47559 |  | 1.09 | 1.07 | 1.08 | 1.12 | 1.1 | 1.09 | 1.09 | 1.09 | 1.11 | 1.11 | 1.14 | 1.14 | 1.13 | 1.12 | 1.12 | 1.08 | 1.04 | 1.06 | 1.06 | 1.05 | 1.03 | 1.04 | 1.01 | 0.97 | 1.01 | 1.03 | 1.03 | 1.07 | 1.12 | 1.11 | 1.09 | 1.09 | 1.12 | 1.14 | 1.14 | 1.23 | 1.25 | 1.2 | 1.23 | 1.17 | 1.16 | 1.15 | 1.15 | 1.17 | 1.13 | 1.12 | 1.12 | 1.11 | 1.09 | 1.1 | 1.04 | 1.04 | 1.01 | 1.01 | 1.02 | 1.02 | 1.03 | 1.05 | 1.04 | 1.06 | 1.08 | 1.13 | 1.2 | 1.24 | 1.27 | 1.29 | 1.28 | 1.25 | 1.29 | 1.31 | 1.33 | 1.32 | 1.29 | 1.25 | 1.23 | 1.19 | 1.18 | 1.17 | 1.16 | 1.19 | 1.15 | 1.1 | 1.12 | 1.17 | 1.17 | 1.18 | 1.17 | 1.15 | 1.18 | 1.2 | 1.21 | 1.21 | 1.27 | 1.27 | 1.22 | 1.16 | 1.12 | 1.14 | 1.18 | 1.18 | 1.18 | 1.19 | 1.19 | 1.19 | 1.14 | 1.17 | 1.19 | 1.2 | 1.26 | 1.21 | 1.15 | 1.21 | 1.23 | 1.22 | 1.23 | 1.23 | 1.24 | 1.24 | 1.24 | 1.26 | 1.22 | 1.29 | 1.34 | 1.31 | 1.25 | 1.25 | 1.24 | 1.24 | 1.24 | 1.24 | 1.23 | 1.22 | 1.26 | 1.26 | 1.25 | 1.27 | 1.29 | 1.28 | 1.28 | 1.28 | 1.29 | 1.29 | 1.32 | 1.32 | 1.28 | 1.25 | 1.24 | 1.18 | 1.15 | 1.16 | 1.17 | 1.17 | 1.18 | 1.17 | 1.15 | 1.15 | 1.17 | 1.2 | 1.2 | 1.23
47574 |  | 1.1 | 1.08 | 1.09 | 1.14 | 1.12 | 1.1 | 1.1 | 1.1 | 1.13 | 1.13 | 1.16 | 1.16 | 1.15 | 1.13 | 1.13 | 1.1 | 1.06 | 1.07 | 1.07 | 1.07 | 1.05 | 1.05 | 1.02 | 0.98 | 1.02 | 1.04 | 1.05 | 1.08 | 1.13 | 1.13 | 1.11 | 1.11 | 1.14 | 1.16 | 1.16 | 1.25 | 1.27 | 1.22 | 1.25 | 1.18 | 1.18 | 1.17 | 1.17 | 1.18 | 1.15 | 1.14 | 1.14 | 1.13 | 1.1 | 1.11 | 1.05 | 1.05 | 1.02 | 1.02 | 1.03 | 1.03 | 1.04 | 1.06 | 1.06 | 1.07 | 1.09 | 1.14 | 1.22 | 1.26 | 1.29 | 1.31 | 1.3 | 1.27 | 1.31 | 1.33 | 1.36 | 1.34 | 1.32 | 1.27 | 1.25 | 1.21 | 1.2 | 1.19 | 1.18 | 1.21 | 1.17 | 1.12 | 1.13 | 1.19 | 1.19 | 1.2 | 1.19 | 1.17 | 1.2 | 1.22 | 1.22 | 1.22 | 1.29 | 1.29 | 1.23 | 1.17 | 1.14 | 1.15 | 1.19 | 1.19 | 1.19 | 1.2 | 1.2 | 1.2 | 1.15 | 1.19 | 1.2 | 1.21 | 1.28 | 1.22 | 1.17 | 1.22 | 1.24 | 1.24 | 1.24 | 1.25 | 1.26 | 1.26 | 1.26 | 1.28 | 1.24 | 1.31 | 1.36 | 1.32 | 1.26 | 1.26 | 1.25 | 1.26 | 1.26 | 1.25 | 1.24 | 1.24 | 1.27 | 1.27 | 1.26 | 1.28 | 1.31 | 1.3 | 1.3 | 1.3 | 1.31 | 1.3 | 1.34 | 1.34 | 1.3 | 1.27 | 1.26 | 1.19 | 1.16 | 1.17 | 1.18 | 1.18 | 1.19 | 1.18 | 1.16 | 1.16 | 1.18 | 1.21 | 1.21 | 1.24
47589 |  | 1.07 | 1.06 | 1.06 | 1.11 | 1.09 | 1.07 | 1.08 | 1.07 | 1.1 | 1.1 | 1.13 | 1.13 | 1.12 | 1.1 | 1.1 | 1.07 | 1.03 | 1.04 | 1.05 | 1.04 | 1.02 | 1.03 | 1 | 0.96 | 1 | 1.02 | 1.02 | 1.05 | 1.1 | 1.1 | 1.08 | 1.08 | 1.11 | 1.12 | 1.12 | 1.21 | 1.23 | 1.18 | 1.21 | 1.15 | 1.15 | 1.14 | 1.14 | 1.15 | 1.12 | 1.11 | 1.11 | 1.1 | 1.08 | 1.09 | 1.03 | 1.03 | 1 | 1 | 1.01 | 1.01 | 1.02 | 1.04 | 1.03 | 1.04 | 1.07 | 1.11 | 1.18 | 1.23 | 1.25 | 1.27 | 1.26 | 1.23 | 1.27 | 1.28 | 1.31 | 1.29 | 1.27 | 1.23 | 1.21 | 1.17 | 1.17 | 1.16 | 1.15 | 1.18 | 1.14 | 1.09 | 1.11 | 1.15 | 1.16 | 1.17 | 1.16 | 1.14 | 1.17 | 1.19 | 1.19 | 1.19 | 1.26 | 1.25 | 1.2 | 1.15 | 1.11 | 1.12 | 1.16 | 1.16 | 1.16 | 1.17 | 1.17 | 1.17 | 1.12 | 1.16 | 1.17 | 1.18 | 1.25 | 1.19 | 1.14 | 1.19 | 1.21 | 1.21 | 1.22 | 1.22 | 1.23 | 1.23 | 1.23 | 1.25 | 1.21 | 1.28 | 1.32 | 1.29 | 1.23 | 1.24 | 1.22 | 1.23 | 1.23 | 1.22 | 1.21 | 1.21 | 1.24 | 1.24 | 1.23 | 1.25 | 1.27 | 1.26 | 1.27 | 1.27 | 1.28 | 1.27 | 1.3 | 1.3 | 1.26 | 1.23 | 1.23 | 1.17 | 1.14 | 1.15 | 1.16 | 1.15 | 1.16 | 1.16 | 1.14 | 1.13 | 1.15 | 1.18 | 1.19 | 1.21
47608 |  | 1.09 | 1.08 | 1.08 | 1.13 | 1.11 | 1.09 | 1.1 | 1.09 | 1.12 | 1.12 | 1.15 | 1.15 | 1.14 | 1.13 | 1.13 | 1.1 | 1.05 | 1.06 | 1.07 | 1.06 | 1.04 | 1.04 | 1.01 | 0.98 | 1.02 | 1.04 | 1.04 | 1.08 | 1.13 | 1.12 | 1.1 | 1.1 | 1.13 | 1.15 | 1.15 | 1.24 | 1.26 | 1.21 | 1.24 | 1.17 | 1.17 | 1.16 | 1.16 | 1.18 | 1.14 | 1.13 | 1.13 | 1.12 | 1.1 | 1.11 | 1.05 | 1.05 | 1.02 | 1.02 | 1.03 | 1.03 | 1.03 | 1.06 | 1.05 | 1.06 | 1.09 | 1.13 | 1.21 | 1.25 | 1.28 | 1.29 | 1.29 | 1.26 | 1.3 | 1.31 | 1.34 | 1.33 | 1.3 | 1.26 | 1.24 | 1.2 | 1.2 | 1.19 | 1.18 | 1.2 | 1.16 | 1.11 | 1.13 | 1.18 | 1.18 | 1.19 | 1.18 | 1.17 | 1.19 | 1.21 | 1.22 | 1.21 | 1.28 | 1.28 | 1.22 | 1.16 | 1.13 | 1.14 | 1.18 | 1.18 | 1.18 | 1.19 | 1.19 | 1.19 | 1.14 | 1.18 | 1.19 | 1.2 | 1.27 | 1.21 | 1.16 | 1.22 | 1.24 | 1.23 | 1.24 | 1.24 | 1.25 | 1.25 | 1.25 | 1.27 | 1.23 | 1.3 | 1.35 | 1.31 | 1.25 | 1.26 | 1.24 | 1.25 | 1.25 | 1.25 | 1.24 | 1.23 | 1.26 | 1.27 | 1.26 | 1.28 | 1.3 | 1.29 | 1.29 | 1.29 | 1.3 | 1.3 | 1.32 | 1.33 | 1.29 | 1.26 | 1.25 | 1.19 | 1.15 | 1.16 | 1.17 | 1.17 | 1.18 | 1.17 | 1.15 | 1.15 | 1.17 | 1.2 | 1.2 | 1.23
47623 |  | 1.09 | 1.08 | 1.08 | 1.13 | 1.11 | 1.09 | 1.1 | 1.09 | 1.12 | 1.12 | 1.15 | 1.15 | 1.14 | 1.13 | 1.13 | 1.09 | 1.05 | 1.06 | 1.07 | 1.06 | 1.04 | 1.04 | 1.01 | 0.98 | 1.01 | 1.04 | 1.04 | 1.07 | 1.13 | 1.12 | 1.1 | 1.1 | 1.13 | 1.15 | 1.15 | 1.24 | 1.26 | 1.21 | 1.24 | 1.17 | 1.17 | 1.16 | 1.16 | 1.17 | 1.14 | 1.13 | 1.13 | 1.12 | 1.1 | 1.11 | 1.05 | 1.05 | 1.02 | 1.02 | 1.03 | 1.03 | 1.03 | 1.06 | 1.05 | 1.06 | 1.09 | 1.13 | 1.21 | 1.25 | 1.28 | 1.29 | 1.29 | 1.26 | 1.3 | 1.31 | 1.34 | 1.33 | 1.3 | 1.26 | 1.23 | 1.2 | 1.19 | 1.18 | 1.17 | 1.2 | 1.16 | 1.11 | 1.13 | 1.18 | 1.18 | 1.19 | 1.18 | 1.16 | 1.19 | 1.21 | 1.21 | 1.21 | 1.28 | 1.28 | 1.22 | 1.16 | 1.13 | 1.14 | 1.18 | 1.18 | 1.18 | 1.19 | 1.19 | 1.19 | 1.14 | 1.18 | 1.19 | 1.2 | 1.27 | 1.21 | 1.16 | 1.22 | 1.24 | 1.23 | 1.24 | 1.24 | 1.25 | 1.25 | 1.25 | 1.27 | 1.23 | 1.3 | 1.35 | 1.31 | 1.25 | 1.26 | 1.24 | 1.25 | 1.25 | 1.25 | 1.24 | 1.23 | 1.26 | 1.27 | 1.26 | 1.27 | 1.3 | 1.29 | 1.29 | 1.29 | 1.3 | 1.29 | 1.33 | 1.33 | 1.29 | 1.26 | 1.25 | 1.19 | 1.15 | 1.16 | 1.17 | 1.17 | 1.18 | 1.17 | 1.15 | 1.15 | 1.17 | 1.2 | 1.2 | 1.23
47624 |  | 1.08 | 1.06 | 1.07 | 1.11 | 1.09 | 1.08 | 1.08 | 1.08 | 1.1 | 1.1 | 1.13 | 1.13 | 1.12 | 1.11 | 1.11 | 1.08 | 1.04 | 1.05 | 1.06 | 1.05 | 1.03 | 1.03 | 1 | 0.97 | 1 | 1.02 | 1.03 | 1.06 | 1.11 | 1.1 | 1.08 | 1.08 | 1.11 | 1.13 | 1.13 | 1.22 | 1.23 | 1.18 | 1.21 | 1.15 | 1.15 | 1.14 | 1.14 | 1.16 | 1.12 | 1.11 | 1.11 | 1.1 | 1.08 | 1.09 | 1.03 | 1.04 | 1 | 1 | 1.02 | 1.02 | 1.02 | 1.04 | 1.04 | 1.05 | 1.07 | 1.12 | 1.19 | 1.23 | 1.25 | 1.27 | 1.27 | 1.24 | 1.27 | 1.29 | 1.31 | 1.3 | 1.28 | 1.23 | 1.21 | 1.18 | 1.17 | 1.16 | 1.15 | 1.18 | 1.14 | 1.09 | 1.11 | 1.16 | 1.16 | 1.17 | 1.16 | 1.15 | 1.17 | 1.19 | 1.2 | 1.2 | 1.26 | 1.26 | 1.21 | 1.15 | 1.11 | 1.12 | 1.17 | 1.16 | 1.17 | 1.17 | 1.18 | 1.17 | 1.12 | 1.16 | 1.17 | 1.18 | 1.25 | 1.19 | 1.14 | 1.2 | 1.22 | 1.21 | 1.22 | 1.22 | 1.24 | 1.24 | 1.23 | 1.26 | 1.22 | 1.28 | 1.33 | 1.3 | 1.24 | 1.24 | 1.23 | 1.23 | 1.23 | 1.23 | 1.22 | 1.21 | 1.24 | 1.25 | 1.24 | 1.25 | 1.28 | 1.27 | 1.27 | 1.27 | 1.28 | 1.27 | 1.3 | 1.3 | 1.27 | 1.24 | 1.23 | 1.17 | 1.14 | 1.15 | 1.16 | 1.16 | 1.16 | 1.16 | 1.14 | 1.14 | 1.16 | 1.18 | 1.19 | 1.22
47625 |  | 1.08 | 1.07 | 1.07 | 1.11 | 1.1 | 1.08 | 1.08 | 1.08 | 1.11 | 1.1 | 1.13 | 1.14 | 1.12 | 1.11 | 1.11 | 1.08 | 1.04 | 1.05 | 1.06 | 1.05 | 1.03 | 1.03 | 1 | 0.97 | 1 | 1.02 | 1.03 | 1.06 | 1.11 | 1.11 | 1.09 | 1.08 | 1.12 | 1.13 | 1.13 | 1.22 | 1.24 | 1.19 | 1.21 | 1.16 | 1.15 | 1.14 | 1.15 | 1.16 | 1.13 | 1.12 | 1.12 | 1.11 | 1.08 | 1.1 | 1.04 | 1.04 | 1.01 | 1.01 | 1.02 | 1.02 | 1.02 | 1.05 | 1.04 | 1.05 | 1.08 | 1.12 | 1.19 | 1.23 | 1.26 | 1.27 | 1.27 | 1.24 | 1.27 | 1.29 | 1.32 | 1.3 | 1.28 | 1.24 | 1.21 | 1.18 | 1.17 | 1.17 | 1.16 | 1.18 | 1.14 | 1.1 | 1.11 | 1.16 | 1.16 | 1.18 | 1.16 | 1.15 | 1.18 | 1.19 | 1.2 | 1.2 | 1.26 | 1.26 | 1.21 | 1.15 | 1.12 | 1.13 | 1.17 | 1.17 | 1.17 | 1.18 | 1.18 | 1.18 | 1.13 | 1.16 | 1.18 | 1.19 | 1.25 | 1.2 | 1.15 | 1.2 | 1.22 | 1.22 | 1.22 | 1.23 | 1.24 | 1.24 | 1.24 | 1.26 | 1.22 | 1.28 | 1.33 | 1.3 | 1.24 | 1.25 | 1.23 | 1.24 | 1.23 | 1.23 | 1.22 | 1.21 | 1.25 | 1.25 | 1.24 | 1.26 | 1.28 | 1.27 | 1.27 | 1.28 | 1.29 | 1.28 | 1.31 | 1.31 | 1.27 | 1.24 | 1.23 | 1.17 | 1.14 | 1.15 | 1.16 | 1.16 | 1.17 | 1.16 | 1.14 | 1.14 | 1.16 | 1.19 | 1.19 | 1.22
47626 |  | 1.08 | 1.07 | 1.07 | 1.12 | 1.1 | 1.08 | 1.08 | 1.08 | 1.11 | 1.11 | 1.13 | 1.14 | 1.13 | 1.11 | 1.11 | 1.08 | 1.04 | 1.05 | 1.06 | 1.05 | 1.03 | 1.03 | 1 | 0.97 | 1 | 1.02 | 1.03 | 1.06 | 1.11 | 1.11 | 1.09 | 1.09 | 1.12 | 1.13 | 1.13 | 1.22 | 1.24 | 1.19 | 1.22 | 1.16 | 1.16 | 1.15 | 1.15 | 1.16 | 1.13 | 1.12 | 1.12 | 1.11 | 1.09 | 1.1 | 1.04 | 1.04 | 1.01 | 1.01 | 1.02 | 1.02 | 1.02 | 1.05 | 1.04 | 1.05 | 1.08 | 1.12 | 1.19 | 1.23 | 1.26 | 1.27 | 1.27 | 1.24 | 1.27 | 1.29 | 1.32 | 1.3 | 1.28 | 1.24 | 1.22 | 1.18 | 1.18 | 1.17 | 1.16 | 1.18 | 1.14 | 1.1 | 1.11 | 1.16 | 1.16 | 1.18 | 1.16 | 1.15 | 1.18 | 1.2 | 1.2 | 1.2 | 1.26 | 1.26 | 1.21 | 1.15 | 1.12 | 1.13 | 1.17 | 1.17 | 1.17 | 1.18 | 1.18 | 1.18 | 1.13 | 1.16 | 1.18 | 1.19 | 1.26 | 1.2 | 1.15 | 1.2 | 1.22 | 1.22 | 1.23 | 1.23 | 1.24 | 1.24 | 1.24 | 1.26 | 1.22 | 1.28 | 1.33 | 1.3 | 1.24 | 1.25 | 1.23 | 1.24 | 1.24 | 1.23 | 1.22 | 1.22 | 1.25 | 1.25 | 1.24 | 1.26 | 1.28 | 1.27 | 1.28 | 1.28 | 1.29 | 1.28 | 1.31 | 1.31 | 1.27 | 1.24 | 1.24 | 1.17 | 1.14 | 1.15 | 1.16 | 1.16 | 1.17 | 1.16 | 1.15 | 1.14 | 1.16 | 1.19 | 1.19 | 1.22
47627 |  | 1.08 | 1.07 | 1.07 | 1.12 | 1.1 | 1.08 | 1.09 | 1.08 | 1.11 | 1.11 | 1.14 | 1.14 | 1.13 | 1.11 | 1.11 | 1.08 | 1.04 | 1.06 | 1.06 | 1.05 | 1.03 | 1.03 | 1.01 | 0.97 | 1.01 | 1.03 | 1.03 | 1.07 | 1.12 | 1.11 | 1.09 | 1.09 | 1.12 | 1.13 | 1.13 | 1.23 | 1.24 | 1.19 | 1.22 | 1.16 | 1.16 | 1.15 | 1.15 | 1.16 | 1.13 | 1.12 | 1.12 | 1.11 | 1.09 | 1.1 | 1.04 | 1.04 | 1.01 | 1.01 | 1.02 | 1.02 | 1.03 | 1.05 | 1.04 | 1.05 | 1.08 | 1.12 | 1.2 | 1.24 | 1.26 | 1.28 | 1.28 | 1.25 | 1.28 | 1.3 | 1.33 | 1.31 | 1.29 | 1.25 | 1.22 | 1.19 | 1.18 | 1.17 | 1.16 | 1.19 | 1.15 | 1.1 | 1.12 | 1.17 | 1.17 | 1.18 | 1.17 | 1.15 | 1.18 | 1.2 | 1.21 | 1.2 | 1.27 | 1.27 | 1.22 | 1.16 | 1.12 | 1.13 | 1.17 | 1.17 | 1.17 | 1.18 | 1.18 | 1.18 | 1.13 | 1.17 | 1.18 | 1.19 | 1.26 | 1.2 | 1.15 | 1.21 | 1.23 | 1.22 | 1.23 | 1.23 | 1.24 | 1.24 | 1.24 | 1.26 | 1.22 | 1.29 | 1.34 | 1.3 | 1.25 | 1.25 | 1.24 | 1.24 | 1.24 | 1.24 | 1.23 | 1.22 | 1.25 | 1.26 | 1.25 | 1.26 | 1.29 | 1.28 | 1.28 | 1.28 | 1.29 | 1.28 | 1.31 | 1.31 | 1.28 | 1.25 | 1.24 | 1.18 | 1.15 | 1.16 | 1.17 | 1.16 | 1.17 | 1.17 | 1.15 | 1.14 | 1.16 | 1.19 | 1.2 | 1.23
47638 |  | 1.08 | 1.07 | 1.07 | 1.12 | 1.1 | 1.08 | 1.09 | 1.08 | 1.11 | 1.11 | 1.14 | 1.14 | 1.13 | 1.12 | 1.12 | 1.09 | 1.05 | 1.06 | 1.06 | 1.06 | 1.03 | 1.04 | 1.01 | 0.97 | 1.01 | 1.03 | 1.04 | 1.07 | 1.12 | 1.12 | 1.1 | 1.09 | 1.13 | 1.14 | 1.14 | 1.23 | 1.25 | 1.2 | 1.22 | 1.16 | 1.16 | 1.15 | 1.16 | 1.17 | 1.13 | 1.12 | 1.12 | 1.11 | 1.09 | 1.1 | 1.04 | 1.05 | 1.01 | 1.01 | 1.02 | 1.02 | 1.03 | 1.05 | 1.05 | 1.05 | 1.08 | 1.13 | 1.2 | 1.24 | 1.27 | 1.28 | 1.28 | 1.25 | 1.28 | 1.3 | 1.33 | 1.31 | 1.29 | 1.25 | 1.22 | 1.19 | 1.18 | 1.18 | 1.17 | 1.19 | 1.15 | 1.11 | 1.12 | 1.17 | 1.17 | 1.19 | 1.17 | 1.16 | 1.18 | 1.2 | 1.21 | 1.2 | 1.27 | 1.27 | 1.22 | 1.16 | 1.12 | 1.13 | 1.17 | 1.17 | 1.17 | 1.18 | 1.18 | 1.18 | 1.13 | 1.17 | 1.18 | 1.19 | 1.26 | 1.2 | 1.15 | 1.21 | 1.23 | 1.22 | 1.23 | 1.23 | 1.24 | 1.25 | 1.24 | 1.26 | 1.22 | 1.29 | 1.34 | 1.3 | 1.24 | 1.25 | 1.23 | 1.24 | 1.24 | 1.24 | 1.23 | 1.22 | 1.25 | 1.26 | 1.25 | 1.26 | 1.29 | 1.28 | 1.28 | 1.28 | 1.29 | 1.28 | 1.31 | 1.32 | 1.28 | 1.25 | 1.24 | 1.18 | 1.15 | 1.16 | 1.17 | 1.16 | 1.17 | 1.17 | 1.15 | 1.14 | 1.16 | 1.19 | 1.19 | 1.22
47647 |  | 1.08 | 1.07 | 1.07 | 1.12 | 1.1 | 1.08 | 1.09 | 1.08 | 1.11 | 1.11 | 1.14 | 1.14 | 1.13 | 1.12 | 1.12 | 1.09 | 1.05 | 1.06 | 1.06 | 1.06 | 1.03 | 1.04 | 1.01 | 0.97 | 1.01 | 1.03 | 1.03 | 1.07 | 1.12 | 1.11 | 1.09 | 1.09 | 1.12 | 1.14 | 1.14 | 1.23 | 1.24 | 1.19 | 1.22 | 1.16 | 1.16 | 1.15 | 1.15 | 1.17 | 1.13 | 1.12 | 1.12 | 1.11 | 1.09 | 1.1 | 1.04 | 1.05 | 1.01 | 1.01 | 1.02 | 1.02 | 1.03 | 1.05 | 1.05 | 1.06 | 1.08 | 1.12 | 1.2 | 1.24 | 1.26 | 1.28 | 1.28 | 1.25 | 1.28 | 1.3 | 1.32 | 1.31 | 1.29 | 1.25 | 1.22 | 1.19 | 1.18 | 1.17 | 1.16 | 1.19 | 1.15 | 1.1 | 1.12 | 1.17 | 1.17 | 1.18 | 1.17 | 1.16 | 1.18 | 1.2 | 1.21 | 1.2 | 1.27 | 1.27 | 1.21 | 1.16 | 1.12 | 1.13 | 1.17 | 1.17 | 1.17 | 1.18 | 1.18 | 1.18 | 1.13 | 1.16 | 1.18 | 1.19 | 1.26 | 1.2 | 1.15 | 1.21 | 1.23 | 1.22 | 1.23 | 1.23 | 1.25 | 1.25 | 1.24 | 1.26 | 1.22 | 1.29 | 1.34 | 1.3 | 1.24 | 1.25 | 1.23 | 1.24 | 1.24 | 1.24 | 1.23 | 1.22 | 1.25 | 1.26 | 1.25 | 1.26 | 1.29 | 1.28 | 1.28 | 1.28 | 1.29 | 1.28 | 1.31 | 1.31 | 1.28 | 1.25 | 1.24 | 1.18 | 1.15 | 1.16 | 1.16 | 1.16 | 1.17 | 1.16 | 1.15 | 1.14 | 1.16 | 1.19 | 1.19 | 1.22
47652 |  | 1.09 | 1.08 | 1.08 | 1.13 | 1.11 | 1.09 | 1.1 | 1.09 | 1.12 | 1.12 | 1.15 | 1.15 | 1.14 | 1.13 | 1.13 | 1.09 | 1.05 | 1.06 | 1.07 | 1.06 | 1.04 | 1.04 | 1.01 | 0.98 | 1.02 | 1.04 | 1.04 | 1.07 | 1.13 | 1.12 | 1.1 | 1.1 | 1.13 | 1.15 | 1.15 | 1.24 | 1.26 | 1.21 | 1.24 | 1.17 | 1.17 | 1.16 | 1.16 | 1.18 | 1.14 | 1.13 | 1.13 | 1.12 | 1.1 | 1.11 | 1.04 | 1.05 | 1.02 | 1.02 | 1.03 | 1.03 | 1.03 | 1.06 | 1.05 | 1.06 | 1.09 | 1.13 | 1.21 | 1.25 | 1.28 | 1.3 | 1.29 | 1.26 | 1.3 | 1.32 | 1.34 | 1.33 | 1.3 | 1.26 | 1.24 | 1.2 | 1.19 | 1.18 | 1.17 | 1.2 | 1.16 | 1.11 | 1.13 | 1.18 | 1.18 | 1.19 | 1.18 | 1.16 | 1.19 | 1.21 | 1.22 | 1.21 | 1.28 | 1.28 | 1.23 | 1.16 | 1.13 | 1.14 | 1.18 | 1.18 | 1.18 | 1.19 | 1.19 | 1.19 | 1.14 | 1.18 | 1.19 | 1.2 | 1.27 | 1.21 | 1.16 | 1.22 | 1.24 | 1.23 | 1.24 | 1.24 | 1.25 | 1.25 | 1.25 | 1.27 | 1.23 | 1.3 | 1.35 | 1.31 | 1.25 | 1.26 | 1.24 | 1.25 | 1.25 | 1.25 | 1.24 | 1.23 | 1.26 | 1.27 | 1.26 | 1.27 | 1.3 | 1.29 | 1.29 | 1.29 | 1.3 | 1.3 | 1.33 | 1.33 | 1.29 | 1.26 | 1.25 | 1.19 | 1.15 | 1.17 | 1.17 | 1.17 | 1.18 | 1.18 | 1.16 | 1.15 | 1.17 | 1.2 | 1.2 | 1.24
47661 |  | 1.08 | 1.07 | 1.07 | 1.12 | 1.1 | 1.09 | 1.09 | 1.09 | 1.11 | 1.11 | 1.14 | 1.14 | 1.13 | 1.12 | 1.12 | 1.09 | 1.05 | 1.06 | 1.06 | 1.06 | 1.03 | 1.04 | 1.01 | 0.97 | 1.01 | 1.03 | 1.03 | 1.07 | 1.12 | 1.11 | 1.09 | 1.09 | 1.12 | 1.14 | 1.14 | 1.23 | 1.25 | 1.2 | 1.22 | 1.16 | 1.16 | 1.15 | 1.16 | 1.17 | 1.14 | 1.12 | 1.13 | 1.11 | 1.09 | 1.1 | 1.04 | 1.05 | 1.01 | 1.01 | 1.02 | 1.02 | 1.03 | 1.05 | 1.05 | 1.06 | 1.08 | 1.13 | 1.2 | 1.24 | 1.27 | 1.28 | 1.28 | 1.25 | 1.28 | 1.3 | 1.33 | 1.31 | 1.29 | 1.25 | 1.23 | 1.19 | 1.19 | 1.18 | 1.17 | 1.19 | 1.15 | 1.11 | 1.12 | 1.17 | 1.17 | 1.18 | 1.17 | 1.16 | 1.18 | 1.2 | 1.21 | 1.21 | 1.27 | 1.27 | 1.22 | 1.16 | 1.12 | 1.13 | 1.17 | 1.17 | 1.17 | 1.18 | 1.18 | 1.18 | 1.13 | 1.17 | 1.18 | 1.19 | 1.26 | 1.2 | 1.15 | 1.21 | 1.23 | 1.23 | 1.23 | 1.23 | 1.25 | 1.25 | 1.24 | 1.26 | 1.23 | 1.29 | 1.34 | 1.31 | 1.25 | 1.25 | 1.24 | 1.24 | 1.24 | 1.24 | 1.23 | 1.22 | 1.26 | 1.26 | 1.25 | 1.27 | 1.29 | 1.28 | 1.28 | 1.28 | 1.29 | 1.29 | 1.31 | 1.32 | 1.28 | 1.25 | 1.24 | 1.18 | 1.15 | 1.16 | 1.17 | 1.16 | 1.17 | 1.17 | 1.15 | 1.14 | 1.16 | 1.19 | 1.2 | 1.22
47665 |  | 1.08 | 1.07 | 1.07 | 1.12 | 1.1 | 1.08 | 1.09 | 1.08 | 1.11 | 1.11 | 1.14 | 1.14 | 1.13 | 1.11 | 1.11 | 1.08 | 1.04 | 1.05 | 1.06 | 1.05 | 1.03 | 1.03 | 1 | 0.97 | 1.01 | 1.03 | 1.03 | 1.06 | 1.11 | 1.11 | 1.09 | 1.09 | 1.12 | 1.13 | 1.13 | 1.22 | 1.24 | 1.19 | 1.22 | 1.16 | 1.16 | 1.15 | 1.15 | 1.16 | 1.13 | 1.12 | 1.12 | 1.11 | 1.09 | 1.1 | 1.04 | 1.04 | 1.01 | 1.01 | 1.02 | 1.02 | 1.03 | 1.05 | 1.04 | 1.05 | 1.08 | 1.12 | 1.2 | 1.24 | 1.26 | 1.28 | 1.28 | 1.24 | 1.28 | 1.3 | 1.32 | 1.31 | 1.29 | 1.24 | 1.22 | 1.19 | 1.18 | 1.17 | 1.16 | 1.19 | 1.15 | 1.1 | 1.12 | 1.17 | 1.17 | 1.18 | 1.17 | 1.15 | 1.18 | 1.2 | 1.2 | 1.2 | 1.27 | 1.27 | 1.21 | 1.15 | 1.12 | 1.13 | 1.17 | 1.17 | 1.17 | 1.18 | 1.18 | 1.18 | 1.13 | 1.16 | 1.18 | 1.19 | 1.26 | 1.2 | 1.15 | 1.2 | 1.22 | 1.22 | 1.23 | 1.23 | 1.24 | 1.24 | 1.24 | 1.26 | 1.22 | 1.29 | 1.34 | 1.3 | 1.24 | 1.25 | 1.23 | 1.24 | 1.24 | 1.23 | 1.22 | 1.22 | 1.25 | 1.25 | 1.24 | 1.26 | 1.29 | 1.28 | 1.28 | 1.28 | 1.29 | 1.28 | 1.31 | 1.31 | 1.27 | 1.24 | 1.24 | 1.17 | 1.14 | 1.15 | 1.16 | 1.16 | 1.17 | 1.16 | 1.15 | 1.14 | 1.16 | 1.19 | 1.19 | 1.22
47669 |  | 1.08 | 1.07 | 1.07 | 1.12 | 1.1 | 1.08 | 1.08 | 1.08 | 1.11 | 1.11 | 1.14 | 1.14 | 1.13 | 1.12 | 1.12 | 1.09 | 1.05 | 1.06 | 1.06 | 1.06 | 1.03 | 1.04 | 1.01 | 0.97 | 1.01 | 1.03 | 1.03 | 1.07 | 1.12 | 1.11 | 1.09 | 1.09 | 1.12 | 1.14 | 1.14 | 1.23 | 1.24 | 1.19 | 1.22 | 1.16 | 1.16 | 1.15 | 1.15 | 1.17 | 1.13 | 1.12 | 1.12 | 1.11 | 1.09 | 1.1 | 1.04 | 1.05 | 1.01 | 1.01 | 1.02 | 1.02 | 1.03 | 1.05 | 1.05 | 1.06 | 1.08 | 1.12 | 1.2 | 1.24 | 1.26 | 1.28 | 1.28 | 1.25 | 1.28 | 1.3 | 1.32 | 1.31 | 1.29 | 1.24 | 1.22 | 1.19 | 1.18 | 1.17 | 1.16 | 1.19 | 1.15 | 1.1 | 1.12 | 1.17 | 1.17 | 1.18 | 1.17 | 1.16 | 1.18 | 1.2 | 1.2 | 1.2 | 1.27 | 1.27 | 1.21 | 1.16 | 1.12 | 1.13 | 1.17 | 1.17 | 1.17 | 1.18 | 1.18 | 1.18 | 1.13 | 1.16 | 1.18 | 1.19 | 1.26 | 1.2 | 1.15 | 1.21 | 1.23 | 1.22 | 1.23 | 1.23 | 1.25 | 1.25 | 1.24 | 1.27 | 1.22 | 1.29 | 1.34 | 1.3 | 1.24 | 1.25 | 1.23 | 1.24 | 1.24 | 1.24 | 1.23 | 1.22 | 1.25 | 1.26 | 1.24 | 1.26 | 1.29 | 1.28 | 1.28 | 1.28 | 1.29 | 1.28 | 1.31 | 1.31 | 1.28 | 1.25 | 1.24 | 1.18 | 1.15 | 1.16 | 1.17 | 1.16 | 1.17 | 1.16 | 1.15 | 1.14 | 1.16 | 1.19 | 1.19 | 1.22
47798 |  | 1.13 | 1.11 | 1.11 | 1.17 | 1.15 | 1.14 | 1.14 | 1.14 | 1.17 | 1.17 | 1.2 | 1.21 | 1.2 | 1.18 | 1.18 | 1.14 | 1.1 | 1.11 | 1.11 | 1.1 | 1.08 | 1.08 | 1.05 | 1.02 | 1.06 | 1.08 | 1.08 | 1.12 | 1.18 | 1.18 | 1.16 | 1.16 | 1.2 | 1.21 | 1.21 | 1.32 | 1.34 | 1.28 | 1.31 | 1.23 | 1.23 | 1.21 | 1.22 | 1.23 | 1.19 | 1.18 | 1.18 | 1.16 | 1.14 | 1.15 | 1.08 | 1.09 | 1.05 | 1.05 | 1.06 | 1.06 | 1.07 | 1.09 | 1.08 | 1.1 | 1.13 | 1.18 | 1.26 | 1.31 | 1.34 | 1.36 | 1.36 | 1.33 | 1.37 | 1.39 | 1.43 | 1.41 | 1.38 | 1.33 | 1.31 | 1.26 | 1.26 | 1.25 | 1.24 | 1.26 | 1.22 | 1.17 | 1.18 | 1.24 | 1.24 | 1.25 | 1.24 | 1.22 | 1.24 | 1.26 | 1.26 | 1.26 | 1.33 | 1.33 | 1.27 | 1.2 | 1.16 | 1.18 | 1.22 | 1.22 | 1.22 | 1.23 | 1.23 | 1.23 | 1.18 | 1.22 | 1.24 | 1.25 | 1.32 | 1.26 | 1.2 | 1.27 | 1.29 | 1.28 | 1.28 | 1.28 | 1.29 | 1.29 | 1.3 | 1.31 | 1.27 | 1.34 | 1.4 | 1.36 | 1.29 | 1.29 | 1.28 | 1.29 | 1.29 | 1.29 | 1.28 | 1.28 | 1.32 | 1.32 | 1.31 | 1.33 | 1.36 | 1.36 | 1.36 | 1.36 | 1.37 | 1.35 | 1.38 | 1.38 | 1.34 | 1.31 | 1.3 | 1.23 | 1.19 | 1.2 | 1.2 | 1.2 | 1.21 | 1.21 | 1.18 | 1.18 | 1.2 | 1.23 | 1.23 | 1.27
47799 |  | 1.14 | 1.13 | 1.13 | 1.19 | 1.17 | 1.16 | 1.16 | 1.16 | 1.19 | 1.19 | 1.22 | 1.23 | 1.22 | 1.21 | 1.21 | 1.17 | 1.11 | 1.12 | 1.13 | 1.12 | 1.1 | 1.1 | 1.07 | 1.03 | 1.07 | 1.09 | 1.1 | 1.14 | 1.2 | 1.2 | 1.19 | 1.19 | 1.22 | 1.24 | 1.24 | 1.35 | 1.37 | 1.31 | 1.34 | 1.26 | 1.25 | 1.24 | 1.24 | 1.25 | 1.21 | 1.2 | 1.2 | 1.18 | 1.16 | 1.17 | 1.1 | 1.11 | 1.07 | 1.07 | 1.08 | 1.08 | 1.08 | 1.11 | 1.1 | 1.11 | 1.14 | 1.2 | 1.29 | 1.34 | 1.37 | 1.39 | 1.39 | 1.36 | 1.41 | 1.43 | 1.46 | 1.44 | 1.41 | 1.36 | 1.34 | 1.29 | 1.29 | 1.28 | 1.27 | 1.29 | 1.24 | 1.19 | 1.2 | 1.26 | 1.26 | 1.28 | 1.26 | 1.24 | 1.26 | 1.28 | 1.29 | 1.29 | 1.35 | 1.35 | 1.29 | 1.22 | 1.18 | 1.19 | 1.25 | 1.24 | 1.24 | 1.25 | 1.25 | 1.25 | 1.2 | 1.24 | 1.26 | 1.27 | 1.35 | 1.28 | 1.22 | 1.29 | 1.31 | 1.3 | 1.3 | 1.3 | 1.31 | 1.31 | 1.32 | 1.33 | 1.28 | 1.37 | 1.42 | 1.38 | 1.31 | 1.31 | 1.3 | 1.31 | 1.32 | 1.31 | 1.3 | 1.3 | 1.34 | 1.34 | 1.33 | 1.36 | 1.39 | 1.39 | 1.39 | 1.38 | 1.39 | 1.37 | 1.41 | 1.41 | 1.37 | 1.33 | 1.32 | 1.25 | 1.21 | 1.21 | 1.22 | 1.22 | 1.23 | 1.22 | 1.2 | 1.2 | 1.22 | 1.24 | 1.25 | 1.28
47800 |  | 1.13 | 1.11 | 1.11 | 1.17 | 1.15 | 1.14 | 1.14 | 1.14 | 1.17 | 1.17 | 1.2 | 1.21 | 1.2 | 1.18 | 1.18 | 1.15 | 1.1 | 1.11 | 1.11 | 1.1 | 1.08 | 1.08 | 1.05 | 1.02 | 1.06 | 1.08 | 1.08 | 1.12 | 1.18 | 1.18 | 1.16 | 1.16 | 1.2 | 1.21 | 1.21 | 1.32 | 1.34 | 1.28 | 1.31 | 1.23 | 1.23 | 1.22 | 1.22 | 1.23 | 1.19 | 1.18 | 1.18 | 1.17 | 1.14 | 1.16 | 1.08 | 1.09 | 1.05 | 1.06 | 1.06 | 1.07 | 1.07 | 1.09 | 1.09 | 1.1 | 1.13 | 1.18 | 1.26 | 1.31 | 1.34 | 1.37 | 1.36 | 1.33 | 1.37 | 1.39 | 1.43 | 1.41 | 1.38 | 1.33 | 1.31 | 1.26 | 1.27 | 1.25 | 1.25 | 1.27 | 1.22 | 1.17 | 1.18 | 1.24 | 1.24 | 1.25 | 1.24 | 1.22 | 1.24 | 1.26 | 1.27 | 1.27 | 1.33 | 1.33 | 1.27 | 1.21 | 1.17 | 1.18 | 1.23 | 1.22 | 1.23 | 1.23 | 1.23 | 1.23 | 1.18 | 1.22 | 1.24 | 1.25 | 1.32 | 1.26 | 1.2 | 1.27 | 1.29 | 1.28 | 1.28 | 1.28 | 1.3 | 1.29 | 1.3 | 1.31 | 1.27 | 1.35 | 1.4 | 1.36 | 1.29 | 1.29 | 1.29 | 1.29 | 1.3 | 1.3 | 1.28 | 1.28 | 1.32 | 1.32 | 1.31 | 1.34 | 1.37 | 1.36 | 1.36 | 1.36 | 1.37 | 1.35 | 1.38 | 1.38 | 1.35 | 1.31 | 1.3 | 1.23 | 1.19 | 1.2 | 1.2 | 1.2 | 1.21 | 1.21 | 1.19 | 1.18 | 1.2 | 1.23 | 1.24 | 1.27
47802 |  | 1.13 | 1.12 | 1.12 | 1.17 | 1.15 | 1.14 | 1.15 | 1.14 | 1.18 | 1.17 | 1.21 | 1.21 | 1.2 | 1.19 | 1.19 | 1.15 | 1.1 | 1.11 | 1.11 | 1.11 | 1.08 | 1.09 | 1.06 | 1.02 | 1.06 | 1.08 | 1.09 | 1.13 | 1.19 | 1.18 | 1.17 | 1.17 | 1.2 | 1.22 | 1.22 | 1.32 | 1.34 | 1.28 | 1.31 | 1.24 | 1.23 | 1.22 | 1.22 | 1.23 | 1.2 | 1.19 | 1.19 | 1.17 | 1.14 | 1.16 | 1.09 | 1.09 | 1.06 | 1.06 | 1.07 | 1.07 | 1.07 | 1.1 | 1.09 | 1.1 | 1.13 | 1.19 | 1.27 | 1.32 | 1.34 | 1.37 | 1.37 | 1.34 | 1.38 | 1.4 | 1.43 | 1.41 | 1.39 | 1.34 | 1.31 | 1.27 | 1.27 | 1.25 | 1.25 | 1.27 | 1.22 | 1.17 | 1.19 | 1.24 | 1.24 | 1.26 | 1.24 | 1.23 | 1.25 | 1.27 | 1.27 | 1.27 | 1.34 | 1.33 | 1.28 | 1.21 | 1.17 | 1.18 | 1.23 | 1.23 | 1.23 | 1.23 | 1.24 | 1.24 | 1.19 | 1.23 | 1.24 | 1.26 | 1.33 | 1.27 | 1.21 | 1.27 | 1.29 | 1.29 | 1.29 | 1.29 | 1.3 | 1.3 | 1.3 | 1.32 | 1.27 | 1.35 | 1.4 | 1.36 | 1.3 | 1.3 | 1.29 | 1.3 | 1.3 | 1.3 | 1.29 | 1.28 | 1.32 | 1.33 | 1.32 | 1.34 | 1.37 | 1.36 | 1.36 | 1.36 | 1.37 | 1.36 | 1.39 | 1.39 | 1.35 | 1.31 | 1.31 | 1.23 | 1.2 | 1.2 | 1.21 | 1.21 | 1.22 | 1.21 | 1.19 | 1.19 | 1.21 | 1.23 | 1.24 | 1.27
47803 |  | 1.13 | 1.12 | 1.12 | 1.17 | 1.15 | 1.14 | 1.15 | 1.14 | 1.18 | 1.17 | 1.21 | 1.21 | 1.2 | 1.19 | 1.19 | 1.15 | 1.1 | 1.11 | 1.11 | 1.11 | 1.08 | 1.09 | 1.06 | 1.02 | 1.06 | 1.08 | 1.09 | 1.13 | 1.19 | 1.18 | 1.17 | 1.17 | 1.2 | 1.22 | 1.22 | 1.32 | 1.34 | 1.29 | 1.31 | 1.24 | 1.23 | 1.22 | 1.22 | 1.23 | 1.2 | 1.19 | 1.19 | 1.17 | 1.15 | 1.16 | 1.09 | 1.09 | 1.06 | 1.06 | 1.07 | 1.07 | 1.07 | 1.1 | 1.09 | 1.1 | 1.13 | 1.19 | 1.27 | 1.32 | 1.35 | 1.37 | 1.37 | 1.34 | 1.38 | 1.4 | 1.43 | 1.41 | 1.39 | 1.34 | 1.31 | 1.27 | 1.27 | 1.26 | 1.25 | 1.27 | 1.23 | 1.17 | 1.19 | 1.24 | 1.25 | 1.26 | 1.24 | 1.23 | 1.25 | 1.27 | 1.27 | 1.27 | 1.34 | 1.33 | 1.28 | 1.21 | 1.17 | 1.18 | 1.23 | 1.23 | 1.23 | 1.23 | 1.24 | 1.24 | 1.19 | 1.23 | 1.24 | 1.26 | 1.33 | 1.27 | 1.21 | 1.27 | 1.29 | 1.29 | 1.29 | 1.29 | 1.3 | 1.3 | 1.3 | 1.32 | 1.27 | 1.35 | 1.4 | 1.36 | 1.3 | 1.3 | 1.29 | 1.3 | 1.3 | 1.3 | 1.29 | 1.28 | 1.32 | 1.33 | 1.32 | 1.34 | 1.37 | 1.37 | 1.37 | 1.36 | 1.37 | 1.36 | 1.39 | 1.39 | 1.35 | 1.32 | 1.31 | 1.23 | 1.2 | 1.2 | 1.21 | 1.21 | 1.22 | 1.21 | 1.19 | 1.19 | 1.21 | 1.23 | 1.24 | 1.27
47804 |  | 1.11 | 1.09 | 1.09 | 1.15 | 1.13 | 1.11 | 1.12 | 1.11 | 1.14 | 1.14 | 1.17 | 1.18 | 1.17 | 1.15 | 1.16 | 1.12 | 1.07 | 1.09 | 1.09 | 1.08 | 1.06 | 1.06 | 1.03 | 1 | 1.04 | 1.06 | 1.06 | 1.1 | 1.15 | 1.15 | 1.13 | 1.13 | 1.16 | 1.18 | 1.18 | 1.28 | 1.29 | 1.24 | 1.27 | 1.2 | 1.2 | 1.19 | 1.19 | 1.2 | 1.17 | 1.15 | 1.16 | 1.14 | 1.12 | 1.13 | 1.07 | 1.07 | 1.04 | 1.04 | 1.05 | 1.05 | 1.05 | 1.07 | 1.07 | 1.08 | 1.11 | 1.16 | 1.23 | 1.28 | 1.3 | 1.33 | 1.32 | 1.29 | 1.33 | 1.35 | 1.38 | 1.36 | 1.34 | 1.29 | 1.27 | 1.23 | 1.23 | 1.22 | 1.21 | 1.23 | 1.19 | 1.14 | 1.15 | 1.21 | 1.21 | 1.22 | 1.21 | 1.19 | 1.22 | 1.23 | 1.24 | 1.24 | 1.3 | 1.3 | 1.25 | 1.18 | 1.14 | 1.16 | 1.2 | 1.2 | 1.2 | 1.2 | 1.21 | 1.21 | 1.16 | 1.2 | 1.21 | 1.22 | 1.3 | 1.24 | 1.18 | 1.24 | 1.26 | 1.26 | 1.26 | 1.26 | 1.27 | 1.27 | 1.27 | 1.29 | 1.25 | 1.32 | 1.37 | 1.33 | 1.27 | 1.27 | 1.26 | 1.27 | 1.27 | 1.27 | 1.26 | 1.25 | 1.29 | 1.29 | 1.28 | 1.3 | 1.33 | 1.32 | 1.32 | 1.32 | 1.33 | 1.32 | 1.35 | 1.35 | 1.31 | 1.28 | 1.27 | 1.2 | 1.17 | 1.18 | 1.19 | 1.18 | 1.19 | 1.19 | 1.17 | 1.16 | 1.18 | 1.21 | 1.22 | 1.25
47805 |  | 1.13 | 1.11 | 1.11 | 1.17 | 1.15 | 1.13 | 1.14 | 1.14 | 1.17 | 1.17 | 1.2 | 1.21 | 1.2 | 1.18 | 1.18 | 1.14 | 1.1 | 1.11 | 1.11 | 1.1 | 1.08 | 1.08 | 1.05 | 1.02 | 1.06 | 1.08 | 1.08 | 1.12 | 1.18 | 1.18 | 1.16 | 1.16 | 1.19 | 1.21 | 1.21 | 1.31 | 1.33 | 1.28 | 1.3 | 1.23 | 1.23 | 1.21 | 1.21 | 1.23 | 1.19 | 1.18 | 1.18 | 1.16 | 1.14 | 1.15 | 1.08 | 1.09 | 1.05 | 1.05 | 1.06 | 1.06 | 1.07 | 1.09 | 1.08 | 1.1 | 1.13 | 1.18 | 1.26 | 1.31 | 1.34 | 1.36 | 1.36 | 1.33 | 1.37 | 1.39 | 1.42 | 1.4 | 1.38 | 1.33 | 1.3 | 1.26 | 1.26 | 1.25 | 1.24 | 1.26 | 1.22 | 1.16 | 1.18 | 1.23 | 1.24 | 1.25 | 1.24 | 1.22 | 1.24 | 1.26 | 1.26 | 1.26 | 1.33 | 1.33 | 1.27 | 1.2 | 1.16 | 1.18 | 1.22 | 1.22 | 1.22 | 1.23 | 1.23 | 1.23 | 1.18 | 1.22 | 1.24 | 1.25 | 1.32 | 1.26 | 1.2 | 1.27 | 1.29 | 1.28 | 1.28 | 1.28 | 1.29 | 1.29 | 1.3 | 1.31 | 1.27 | 1.34 | 1.4 | 1.36 | 1.29 | 1.29 | 1.28 | 1.29 | 1.29 | 1.29 | 1.28 | 1.28 | 1.31 | 1.32 | 1.31 | 1.33 | 1.36 | 1.36 | 1.36 | 1.36 | 1.36 | 1.35 | 1.38 | 1.38 | 1.34 | 1.31 | 1.3 | 1.23 | 1.19 | 1.2 | 1.2 | 1.2 | 1.21 | 1.2 | 1.18 | 1.18 | 1.2 | 1.23 | 1.23 | 1.27
47807 |  | 1.09 | 1.08 | 1.08 | 1.13 | 1.11 | 1.1 | 1.1 | 1.1 | 1.13 | 1.12 | 1.15 | 1.16 | 1.15 | 1.13 | 1.13 | 1.1 | 1.06 | 1.07 | 1.07 | 1.07 | 1.04 | 1.05 | 1.02 | 0.98 | 1.02 | 1.04 | 1.05 | 1.08 | 1.13 | 1.13 | 1.11 | 1.11 | 1.14 | 1.16 | 1.16 | 1.25 | 1.27 | 1.21 | 1.24 | 1.18 | 1.18 | 1.17 | 1.17 | 1.18 | 1.15 | 1.14 | 1.14 | 1.13 | 1.1 | 1.12 | 1.05 | 1.06 | 1.02 | 1.02 | 1.03 | 1.04 | 1.04 | 1.06 | 1.06 | 1.07 | 1.09 | 1.14 | 1.21 | 1.26 | 1.28 | 1.3 | 1.3 | 1.27 | 1.3 | 1.32 | 1.35 | 1.33 | 1.31 | 1.27 | 1.24 | 1.21 | 1.2 | 1.19 | 1.19 | 1.21 | 1.17 | 1.12 | 1.14 | 1.19 | 1.19 | 1.2 | 1.19 | 1.17 | 1.2 | 1.21 | 1.22 | 1.22 | 1.28 | 1.28 | 1.23 | 1.17 | 1.13 | 1.14 | 1.18 | 1.18 | 1.18 | 1.19 | 1.19 | 1.19 | 1.14 | 1.18 | 1.19 | 1.2 | 1.27 | 1.22 | 1.16 | 1.22 | 1.24 | 1.24 | 1.24 | 1.24 | 1.26 | 1.26 | 1.26 | 1.28 | 1.24 | 1.3 | 1.35 | 1.31 | 1.25 | 1.26 | 1.25 | 1.25 | 1.25 | 1.25 | 1.24 | 1.23 | 1.27 | 1.27 | 1.26 | 1.28 | 1.31 | 1.3 | 1.3 | 1.3 | 1.31 | 1.3 | 1.33 | 1.33 | 1.29 | 1.26 | 1.25 | 1.19 | 1.15 | 1.17 | 1.17 | 1.17 | 1.18 | 1.17 | 1.15 | 1.15 | 1.17 | 1.19 | 1.2 | 1.23
47809 |  | 1.09 | 1.08 | 1.08 | 1.13 | 1.11 | 1.09 | 1.1 | 1.1 | 1.12 | 1.12 | 1.15 | 1.15 | 1.15 | 1.13 | 1.13 | 1.1 | 1.06 | 1.07 | 1.07 | 1.07 | 1.04 | 1.04 | 1.02 | 0.98 | 1.02 | 1.04 | 1.04 | 1.08 | 1.13 | 1.13 | 1.11 | 1.11 | 1.14 | 1.15 | 1.15 | 1.24 | 1.26 | 1.21 | 1.24 | 1.18 | 1.17 | 1.16 | 1.17 | 1.18 | 1.15 | 1.13 | 1.14 | 1.12 | 1.1 | 1.12 | 1.05 | 1.06 | 1.02 | 1.02 | 1.03 | 1.03 | 1.04 | 1.06 | 1.06 | 1.07 | 1.09 | 1.14 | 1.21 | 1.25 | 1.28 | 1.3 | 1.29 | 1.26 | 1.3 | 1.32 | 1.34 | 1.33 | 1.31 | 1.26 | 1.24 | 1.2 | 1.2 | 1.19 | 1.18 | 1.21 | 1.17 | 1.12 | 1.13 | 1.18 | 1.19 | 1.2 | 1.19 | 1.17 | 1.2 | 1.21 | 1.22 | 1.22 | 1.28 | 1.28 | 1.23 | 1.17 | 1.13 | 1.14 | 1.18 | 1.18 | 1.18 | 1.19 | 1.19 | 1.19 | 1.14 | 1.17 | 1.19 | 1.2 | 1.27 | 1.22 | 1.16 | 1.22 | 1.24 | 1.24 | 1.24 | 1.24 | 1.26 | 1.26 | 1.26 | 1.28 | 1.24 | 1.3 | 1.35 | 1.31 | 1.25 | 1.26 | 1.25 | 1.25 | 1.25 | 1.25 | 1.24 | 1.23 | 1.27 | 1.27 | 1.26 | 1.28 | 1.31 | 1.3 | 1.3 | 1.3 | 1.31 | 1.3 | 1.33 | 1.33 | 1.29 | 1.26 | 1.25 | 1.19 | 1.15 | 1.16 | 1.17 | 1.17 | 1.18 | 1.17 | 1.15 | 1.15 | 1.17 | 1.19 | 1.2 | 1.23
47829 |  | 1.13 | 1.12 | 1.12 | 1.18 | 1.15 | 1.14 | 1.15 | 1.15 | 1.18 | 1.17 | 1.21 | 1.21 | 1.2 | 1.19 | 1.19 | 1.15 | 1.1 | 1.11 | 1.11 | 1.11 | 1.08 | 1.09 | 1.06 | 1.02 | 1.06 | 1.08 | 1.09 | 1.13 | 1.19 | 1.18 | 1.17 | 1.17 | 1.2 | 1.22 | 1.22 | 1.32 | 1.34 | 1.29 | 1.31 | 1.24 | 1.23 | 1.22 | 1.22 | 1.23 | 1.2 | 1.19 | 1.19 | 1.17 | 1.15 | 1.16 | 1.09 | 1.1 | 1.06 | 1.06 | 1.07 | 1.07 | 1.07 | 1.1 | 1.09 | 1.1 | 1.13 | 1.19 | 1.27 | 1.32 | 1.35 | 1.37 | 1.37 | 1.34 | 1.38 | 1.4 | 1.44 | 1.41 | 1.39 | 1.34 | 1.31 | 1.27 | 1.27 | 1.26 | 1.25 | 1.27 | 1.23 | 1.17 | 1.19 | 1.24 | 1.25 | 1.26 | 1.24 | 1.23 | 1.25 | 1.27 | 1.27 | 1.27 | 1.34 | 1.33 | 1.28 | 1.21 | 1.17 | 1.18 | 1.23 | 1.23 | 1.23 | 1.23 | 1.24 | 1.24 | 1.19 | 1.23 | 1.25 | 1.26 | 1.33 | 1.27 | 1.21 | 1.27 | 1.3 | 1.29 | 1.29 | 1.29 | 1.3 | 1.3 | 1.3 | 1.32 | 1.28 | 1.35 | 1.4 | 1.36 | 1.3 | 1.3 | 1.29 | 1.3 | 1.3 | 1.3 | 1.29 | 1.28 | 1.32 | 1.33 | 1.32 | 1.34 | 1.37 | 1.37 | 1.37 | 1.37 | 1.37 | 1.36 | 1.39 | 1.39 | 1.35 | 1.32 | 1.31 | 1.23 | 1.2 | 1.2 | 1.21 | 1.21 | 1.22 | 1.21 | 1.19 | 1.19 | 1.21 | 1.23 | 1.24 | 1.27
47839 |  | 1.1 | 1.08 | 1.08 | 1.13 | 1.11 | 1.1 | 1.1 | 1.1 | 1.13 | 1.13 | 1.16 | 1.16 | 1.15 | 1.14 | 1.14 | 1.11 | 1.06 | 1.07 | 1.08 | 1.07 | 1.05 | 1.05 | 1.02 | 0.99 | 1.02 | 1.04 | 1.05 | 1.08 | 1.14 | 1.13 | 1.11 | 1.11 | 1.15 | 1.16 | 1.16 | 1.25 | 1.27 | 1.22 | 1.25 | 1.18 | 1.18 | 1.17 | 1.17 | 1.19 | 1.15 | 1.14 | 1.14 | 1.13 | 1.11 | 1.12 | 1.06 | 1.06 | 1.03 | 1.03 | 1.04 | 1.04 | 1.04 | 1.06 | 1.06 | 1.07 | 1.1 | 1.14 | 1.22 | 1.26 | 1.29 | 1.31 | 1.3 | 1.27 | 1.31 | 1.33 | 1.36 | 1.34 | 1.32 | 1.27 | 1.25 | 1.21 | 1.21 | 1.2 | 1.19 | 1.21 | 1.17 | 1.12 | 1.14 | 1.19 | 1.19 | 1.21 | 1.19 | 1.18 | 1.2 | 1.22 | 1.23 | 1.22 | 1.29 | 1.29 | 1.23 | 1.17 | 1.13 | 1.14 | 1.19 | 1.19 | 1.19 | 1.19 | 1.2 | 1.19 | 1.15 | 1.18 | 1.2 | 1.21 | 1.28 | 1.22 | 1.17 | 1.23 | 1.25 | 1.24 | 1.25 | 1.25 | 1.26 | 1.26 | 1.26 | 1.28 | 1.24 | 1.31 | 1.36 | 1.32 | 1.26 | 1.26 | 1.25 | 1.26 | 1.26 | 1.26 | 1.25 | 1.24 | 1.27 | 1.28 | 1.27 | 1.29 | 1.31 | 1.3 | 1.31 | 1.31 | 1.32 | 1.31 | 1.33 | 1.34 | 1.3 | 1.27 | 1.26 | 1.19 | 1.16 | 1.17 | 1.18 | 1.17 | 1.18 | 1.18 | 1.16 | 1.16 | 1.17 | 1.2 | 1.21 | 1.24
47877 |  | 1.09 | 1.08 | 1.08 | 1.13 | 1.11 | 1.1 | 1.1 | 1.1 | 1.13 | 1.13 | 1.16 | 1.16 | 1.15 | 1.14 | 1.14 | 1.11 | 1.06 | 1.07 | 1.08 | 1.07 | 1.05 | 1.05 | 1.02 | 0.99 | 1.02 | 1.04 | 1.05 | 1.08 | 1.14 | 1.13 | 1.11 | 1.11 | 1.15 | 1.16 | 1.16 | 1.25 | 1.27 | 1.22 | 1.24 | 1.18 | 1.18 | 1.17 | 1.17 | 1.18 | 1.15 | 1.14 | 1.14 | 1.13 | 1.11 | 1.12 | 1.06 | 1.06 | 1.03 | 1.03 | 1.04 | 1.04 | 1.04 | 1.06 | 1.06 | 1.07 | 1.09 | 1.14 | 1.22 | 1.26 | 1.28 | 1.3 | 1.3 | 1.27 | 1.31 | 1.32 | 1.35 | 1.34 | 1.32 | 1.27 | 1.25 | 1.21 | 1.21 | 1.2 | 1.19 | 1.21 | 1.17 | 1.12 | 1.14 | 1.19 | 1.19 | 1.21 | 1.19 | 1.18 | 1.2 | 1.22 | 1.22 | 1.22 | 1.28 | 1.28 | 1.23 | 1.17 | 1.13 | 1.14 | 1.19 | 1.18 | 1.19 | 1.19 | 1.19 | 1.19 | 1.14 | 1.18 | 1.19 | 1.21 | 1.28 | 1.22 | 1.16 | 1.23 | 1.25 | 1.24 | 1.24 | 1.25 | 1.26 | 1.26 | 1.26 | 1.28 | 1.24 | 1.3 | 1.35 | 1.32 | 1.26 | 1.26 | 1.25 | 1.25 | 1.25 | 1.25 | 1.24 | 1.24 | 1.27 | 1.28 | 1.26 | 1.28 | 1.31 | 1.3 | 1.3 | 1.3 | 1.31 | 1.3 | 1.33 | 1.33 | 1.3 | 1.26 | 1.26 | 1.19 | 1.16 | 1.17 | 1.17 | 1.17 | 1.18 | 1.17 | 1.15 | 1.15 | 1.17 | 1.2 | 1.2 | 1.23
47906 |  | 1.09 | 1.08 | 1.08 | 1.13 | 1.11 | 1.1 | 1.1 | 1.1 | 1.13 | 1.13 | 1.16 | 1.16 | 1.15 | 1.14 | 1.14 | 1.1 | 1.06 | 1.07 | 1.08 | 1.07 | 1.05 | 1.05 | 1.02 | 0.99 | 1.02 | 1.04 | 1.05 | 1.08 | 1.14 | 1.13 | 1.11 | 1.11 | 1.14 | 1.16 | 1.16 | 1.25 | 1.27 | 1.22 | 1.24 | 1.18 | 1.18 | 1.17 | 1.17 | 1.18 | 1.15 | 1.14 | 1.14 | 1.13 | 1.1 | 1.12 | 1.05 | 1.06 | 1.02 | 1.02 | 1.03 | 1.04 | 1.04 | 1.06 | 1.06 | 1.07 | 1.09 | 1.14 | 1.21 | 1.26 | 1.28 | 1.3 | 1.3 | 1.27 | 1.3 | 1.32 | 1.35 | 1.34 | 1.31 | 1.27 | 1.24 | 1.21 | 1.2 | 1.19 | 1.19 | 1.21 | 1.17 | 1.12 | 1.14 | 1.19 | 1.19 | 1.2 | 1.19 | 1.18 | 1.2 | 1.22 | 1.22 | 1.22 | 1.28 | 1.28 | 1.23 | 1.17 | 1.13 | 1.14 | 1.19 | 1.18 | 1.19 | 1.19 | 1.19 | 1.19 | 1.14 | 1.18 | 1.19 | 1.21 | 1.28 | 1.22 | 1.16 | 1.22 | 1.24 | 1.24 | 1.24 | 1.24 | 1.26 | 1.26 | 1.26 | 1.28 | 1.24 | 1.3 | 1.35 | 1.32 | 1.26 | 1.26 | 1.25 | 1.25 | 1.25 | 1.25 | 1.24 | 1.23 | 1.27 | 1.27 | 1.26 | 1.28 | 1.31 | 1.3 | 1.3 | 1.3 | 1.31 | 1.3 | 1.33 | 1.33 | 1.29 | 1.26 | 1.26 | 1.19 | 1.16 | 1.17 | 1.17 | 1.17 | 1.18 | 1.18 | 1.16 | 1.15 | 1.17 | 1.2 | 1.2 | 1.23
47918 |  | 1.09 | 1.08 | 1.08 | 1.13 | 1.11 | 1.1 | 1.1 | 1.1 | 1.13 | 1.12 | 1.15 | 1.16 | 1.15 | 1.13 | 1.13 | 1.1 | 1.06 | 1.07 | 1.07 | 1.07 | 1.04 | 1.05 | 1.02 | 0.98 | 1.02 | 1.04 | 1.05 | 1.08 | 1.13 | 1.13 | 1.11 | 1.11 | 1.14 | 1.16 | 1.16 | 1.25 | 1.27 | 1.21 | 1.24 | 1.18 | 1.18 | 1.17 | 1.17 | 1.18 | 1.15 | 1.14 | 1.14 | 1.12 | 1.1 | 1.12 | 1.05 | 1.06 | 1.02 | 1.02 | 1.03 | 1.03 | 1.04 | 1.06 | 1.06 | 1.07 | 1.09 | 1.14 | 1.21 | 1.25 | 1.28 | 1.3 | 1.3 | 1.27 | 1.3 | 1.32 | 1.35 | 1.33 | 1.31 | 1.26 | 1.24 | 1.2 | 1.2 | 1.19 | 1.18 | 1.21 | 1.17 | 1.12 | 1.13 | 1.18 | 1.19 | 1.2 | 1.19 | 1.17 | 1.2 | 1.21 | 1.22 | 1.22 | 1.28 | 1.28 | 1.23 | 1.17 | 1.13 | 1.14 | 1.18 | 1.18 | 1.18 | 1.19 | 1.19 | 1.19 | 1.14 | 1.18 | 1.19 | 1.2 | 1.27 | 1.22 | 1.16 | 1.22 | 1.24 | 1.24 | 1.24 | 1.24 | 1.26 | 1.26 | 1.26 | 1.28 | 1.23 | 1.3 | 1.35 | 1.31 | 1.25 | 1.26 | 1.25 | 1.25 | 1.25 | 1.25 | 1.24 | 1.23 | 1.27 | 1.27 | 1.26 | 1.28 | 1.31 | 1.3 | 1.3 | 1.3 | 1.31 | 1.3 | 1.33 | 1.33 | 1.29 | 1.26 | 1.25 | 1.19 | 1.15 | 1.17 | 1.17 | 1.17 | 1.18 | 1.17 | 1.15 | 1.15 | 1.17 | 1.19 | 1.2 | 1.23
47929 |  | 1.09 | 1.07 | 1.07 | 1.12 | 1.1 | 1.09 | 1.09 | 1.09 | 1.12 | 1.12 | 1.15 | 1.15 | 1.14 | 1.13 | 1.13 | 1.09 | 1.05 | 1.06 | 1.07 | 1.06 | 1.04 | 1.04 | 1.01 | 0.98 | 1.01 | 1.03 | 1.04 | 1.07 | 1.13 | 1.12 | 1.1 | 1.1 | 1.13 | 1.15 | 1.15 | 1.24 | 1.25 | 1.2 | 1.23 | 1.17 | 1.17 | 1.16 | 1.16 | 1.17 | 1.14 | 1.13 | 1.13 | 1.12 | 1.1 | 1.11 | 1.05 | 1.05 | 1.02 | 1.02 | 1.03 | 1.03 | 1.03 | 1.06 | 1.05 | 1.06 | 1.09 | 1.13 | 1.2 | 1.25 | 1.27 | 1.29 | 1.29 | 1.26 | 1.29 | 1.31 | 1.33 | 1.32 | 1.3 | 1.25 | 1.23 | 1.19 | 1.19 | 1.18 | 1.17 | 1.2 | 1.16 | 1.11 | 1.13 | 1.18 | 1.18 | 1.19 | 1.18 | 1.17 | 1.19 | 1.21 | 1.21 | 1.21 | 1.27 | 1.27 | 1.22 | 1.16 | 1.12 | 1.13 | 1.18 | 1.18 | 1.18 | 1.18 | 1.19 | 1.18 | 1.13 | 1.17 | 1.18 | 1.2 | 1.27 | 1.21 | 1.16 | 1.21 | 1.23 | 1.23 | 1.24 | 1.24 | 1.25 | 1.25 | 1.25 | 1.27 | 1.23 | 1.29 | 1.34 | 1.31 | 1.25 | 1.25 | 1.24 | 1.25 | 1.24 | 1.24 | 1.23 | 1.23 | 1.26 | 1.26 | 1.25 | 1.27 | 1.3 | 1.29 | 1.29 | 1.29 | 1.3 | 1.29 | 1.32 | 1.32 | 1.28 | 1.25 | 1.25 | 1.18 | 1.15 | 1.16 | 1.17 | 1.17 | 1.17 | 1.17 | 1.15 | 1.15 | 1.17 | 1.19 | 1.2 | 1.23
48143 |  | 1.1 | 1.08 | 1.08 | 1.14 | 1.12 | 1.1 | 1.11 | 1.11 | 1.14 | 1.13 | 1.16 | 1.16 | 1.14 | 1.13 | 1.13 | 1.09 | 1.05 | 1.06 | 1.06 | 1.05 | 1.03 | 1.04 | 1.01 | 0.98 | 1.02 | 1.03 | 1.04 | 1.07 | 1.12 | 1.13 | 1.11 | 1.11 | 1.14 | 1.16 | 1.17 | 1.26 | 1.28 | 1.23 | 1.26 | 1.19 | 1.19 | 1.17 | 1.17 | 1.18 | 1.15 | 1.14 | 1.14 | 1.12 | 1.09 | 1.11 | 1.04 | 1.04 | 1.01 | 1.02 | 1.02 | 1.03 | 1.02 | 1.05 | 1.04 | 1.06 | 1.08 | 1.14 | 1.22 | 1.27 | 1.28 | 1.31 | 1.31 | 1.28 | 1.32 | 1.34 | 1.37 | 1.35 | 1.33 | 1.29 | 1.27 | 1.23 | 1.23 | 1.21 | 1.2 | 1.22 | 1.18 | 1.13 | 1.14 | 1.19 | 1.19 | 1.2 | 1.19 | 1.17 | 1.2 | 1.22 | 1.22 | 1.22 | 1.28 | 1.28 | 1.22 | 1.17 | 1.14 | 1.15 | 1.19 | 1.19 | 1.19 | 1.19 | 1.19 | 1.19 | 1.14 | 1.18 | 1.2 | 1.21 | 1.27 | 1.21 | 1.16 | 1.22 | 1.24 | 1.23 | 1.23 | 1.23 | 1.24 | 1.24 | 1.25 | 1.25 | 1.22 | 1.3 | 1.35 | 1.32 | 1.25 | 1.25 | 1.25 | 1.25 | 1.25 | 1.25 | 1.24 | 1.24 | 1.28 | 1.28 | 1.27 | 1.29 | 1.31 | 1.3 | 1.3 | 1.3 | 1.31 | 1.29 | 1.32 | 1.32 | 1.28 | 1.25 | 1.24 | 1.18 | 1.15 | 1.15 | 1.16 | 1.16 | 1.17 | 1.16 | 1.15 | 1.14 | 1.16 | 1.19 | 1.19 | 1.22
48145 |  | 1.09 | 1.07 | 1.08 | 1.13 | 1.11 | 1.09 | 1.1 | 1.1 | 1.13 | 1.12 | 1.15 | 1.15 | 1.13 | 1.12 | 1.12 | 1.08 | 1.04 | 1.05 | 1.05 | 1.05 | 1.02 | 1.03 | 1 | 0.97 | 1.01 | 1.02 | 1.03 | 1.06 | 1.11 | 1.11 | 1.1 | 1.1 | 1.13 | 1.14 | 1.15 | 1.24 | 1.26 | 1.21 | 1.24 | 1.18 | 1.17 | 1.16 | 1.16 | 1.17 | 1.14 | 1.13 | 1.13 | 1.11 | 1.09 | 1.1 | 1.03 | 1.03 | 1.01 | 1.01 | 1.02 | 1.02 | 1.02 | 1.04 | 1.03 | 1.05 | 1.08 | 1.13 | 1.21 | 1.25 | 1.27 | 1.29 | 1.29 | 1.26 | 1.3 | 1.32 | 1.35 | 1.33 | 1.31 | 1.27 | 1.25 | 1.21 | 1.21 | 1.19 | 1.19 | 1.21 | 1.17 | 1.12 | 1.13 | 1.18 | 1.18 | 1.19 | 1.17 | 1.16 | 1.18 | 1.21 | 1.21 | 1.21 | 1.27 | 1.27 | 1.21 | 1.16 | 1.13 | 1.14 | 1.18 | 1.18 | 1.18 | 1.18 | 1.18 | 1.18 | 1.13 | 1.17 | 1.19 | 1.2 | 1.25 | 1.2 | 1.15 | 1.2 | 1.22 | 1.22 | 1.22 | 1.22 | 1.23 | 1.23 | 1.24 | 1.25 | 1.21 | 1.29 | 1.34 | 1.3 | 1.24 | 1.24 | 1.24 | 1.24 | 1.24 | 1.24 | 1.23 | 1.23 | 1.27 | 1.27 | 1.26 | 1.28 | 1.3 | 1.29 | 1.29 | 1.29 | 1.29 | 1.28 | 1.31 | 1.31 | 1.27 | 1.23 | 1.23 | 1.17 | 1.14 | 1.14 | 1.15 | 1.15 | 1.16 | 1.15 | 1.14 | 1.13 | 1.15 | 1.18 | 1.19 | 1.21
48147 |  | 1.09 | 1.07 | 1.07 | 1.12 | 1.1 | 1.09 | 1.1 | 1.09 | 1.12 | 1.11 | 1.14 | 1.14 | 1.13 | 1.11 | 1.11 | 1.07 | 1.03 | 1.05 | 1.05 | 1.04 | 1.02 | 1.03 | 1 | 0.96 | 1 | 1.02 | 1.02 | 1.06 | 1.11 | 1.11 | 1.09 | 1.09 | 1.12 | 1.14 | 1.14 | 1.24 | 1.25 | 1.21 | 1.23 | 1.17 | 1.17 | 1.15 | 1.15 | 1.16 | 1.14 | 1.12 | 1.12 | 1.1 | 1.08 | 1.1 | 1.03 | 1.03 | 1 | 1.01 | 1.01 | 1.02 | 1.02 | 1.04 | 1.03 | 1.05 | 1.07 | 1.12 | 1.2 | 1.25 | 1.26 | 1.28 | 1.28 | 1.25 | 1.29 | 1.31 | 1.34 | 1.32 | 1.31 | 1.27 | 1.24 | 1.2 | 1.2 | 1.19 | 1.18 | 1.2 | 1.16 | 1.11 | 1.13 | 1.18 | 1.17 | 1.18 | 1.17 | 1.16 | 1.18 | 1.2 | 1.21 | 1.2 | 1.26 | 1.26 | 1.21 | 1.15 | 1.13 | 1.13 | 1.18 | 1.17 | 1.17 | 1.17 | 1.18 | 1.18 | 1.13 | 1.17 | 1.19 | 1.19 | 1.25 | 1.2 | 1.14 | 1.2 | 1.22 | 1.22 | 1.22 | 1.22 | 1.23 | 1.23 | 1.23 | 1.24 | 1.21 | 1.28 | 1.34 | 1.3 | 1.24 | 1.24 | 1.23 | 1.24 | 1.24 | 1.24 | 1.23 | 1.23 | 1.26 | 1.27 | 1.25 | 1.27 | 1.29 | 1.28 | 1.28 | 1.28 | 1.29 | 1.28 | 1.31 | 1.3 | 1.26 | 1.23 | 1.22 | 1.16 | 1.13 | 1.14 | 1.15 | 1.15 | 1.16 | 1.15 | 1.14 | 1.13 | 1.15 | 1.18 | 1.18 | 1.21
48149 |  | 1.07 | 1.05 | 1.06 | 1.1 | 1.09 | 1.07 | 1.07 | 1.07 | 1.1 | 1.09 | 1.12 | 1.12 | 1.1 | 1.09 | 1.09 | 1.06 | 1.02 | 1.03 | 1.03 | 1.03 | 1 | 1.01 | 0.98 | 0.95 | 0.99 | 1 | 1.01 | 1.04 | 1.09 | 1.09 | 1.07 | 1.07 | 1.1 | 1.11 | 1.12 | 1.21 | 1.22 | 1.18 | 1.2 | 1.15 | 1.14 | 1.13 | 1.13 | 1.14 | 1.12 | 1.1 | 1.1 | 1.08 | 1.06 | 1.08 | 1.01 | 1.02 | 0.99 | 0.99 | 1 | 1 | 1 | 1.02 | 1.02 | 1.03 | 1.06 | 1.1 | 1.18 | 1.22 | 1.24 | 1.25 | 1.25 | 1.23 | 1.26 | 1.28 | 1.31 | 1.29 | 1.27 | 1.24 | 1.21 | 1.18 | 1.17 | 1.16 | 1.15 | 1.18 | 1.14 | 1.09 | 1.1 | 1.15 | 1.15 | 1.16 | 1.15 | 1.13 | 1.16 | 1.18 | 1.19 | 1.18 | 1.24 | 1.24 | 1.19 | 1.13 | 1.11 | 1.12 | 1.16 | 1.15 | 1.15 | 1.15 | 1.16 | 1.16 | 1.11 | 1.15 | 1.16 | 1.17 | 1.23 | 1.18 | 1.12 | 1.18 | 1.2 | 1.19 | 1.2 | 1.2 | 1.21 | 1.21 | 1.21 | 1.22 | 1.19 | 1.26 | 1.31 | 1.28 | 1.22 | 1.22 | 1.21 | 1.22 | 1.22 | 1.21 | 1.21 | 1.2 | 1.24 | 1.24 | 1.23 | 1.25 | 1.26 | 1.26 | 1.26 | 1.26 | 1.26 | 1.25 | 1.28 | 1.28 | 1.24 | 1.21 | 1.2 | 1.14 | 1.12 | 1.13 | 1.13 | 1.13 | 1.14 | 1.13 | 1.12 | 1.11 | 1.13 | 1.16 | 1.17 | 1.19
48151 |  | 1.08 | 1.06 | 1.06 | 1.11 | 1.09 | 1.08 | 1.08 | 1.08 | 1.11 | 1.1 | 1.13 | 1.13 | 1.11 | 1.1 | 1.1 | 1.07 | 1.03 | 1.04 | 1.04 | 1.03 | 1.01 | 1.02 | 0.99 | 0.96 | 0.99 | 1.01 | 1.01 | 1.05 | 1.1 | 1.1 | 1.08 | 1.08 | 1.11 | 1.13 | 1.13 | 1.22 | 1.24 | 1.19 | 1.22 | 1.16 | 1.16 | 1.14 | 1.14 | 1.15 | 1.13 | 1.11 | 1.11 | 1.09 | 1.07 | 1.09 | 1.02 | 1.02 | 1 | 1 | 1.01 | 1.01 | 1.01 | 1.03 | 1.02 | 1.04 | 1.06 | 1.11 | 1.19 | 1.24 | 1.25 | 1.27 | 1.27 | 1.24 | 1.28 | 1.3 | 1.32 | 1.3 | 1.29 | 1.25 | 1.23 | 1.19 | 1.19 | 1.17 | 1.17 | 1.19 | 1.15 | 1.1 | 1.11 | 1.16 | 1.16 | 1.17 | 1.16 | 1.15 | 1.17 | 1.19 | 1.2 | 1.19 | 1.25 | 1.25 | 1.2 | 1.14 | 1.12 | 1.13 | 1.17 | 1.16 | 1.16 | 1.16 | 1.17 | 1.17 | 1.12 | 1.16 | 1.18 | 1.18 | 1.24 | 1.19 | 1.13 | 1.19 | 1.21 | 1.2 | 1.2 | 1.21 | 1.22 | 1.22 | 1.22 | 1.23 | 1.2 | 1.27 | 1.32 | 1.29 | 1.23 | 1.23 | 1.22 | 1.23 | 1.23 | 1.23 | 1.22 | 1.21 | 1.25 | 1.25 | 1.24 | 1.26 | 1.28 | 1.27 | 1.27 | 1.27 | 1.28 | 1.27 | 1.29 | 1.29 | 1.25 | 1.22 | 1.21 | 1.15 | 1.13 | 1.13 | 1.14 | 1.14 | 1.15 | 1.14 | 1.13 | 1.12 | 1.14 | 1.17 | 1.17 | 1.2
48153 |  | 1.09 | 1.08 | 1.08 | 1.13 | 1.11 | 1.1 | 1.1 | 1.1 | 1.13 | 1.12 | 1.15 | 1.15 | 1.13 | 1.12 | 1.12 | 1.08 | 1.04 | 1.05 | 1.05 | 1.05 | 1.03 | 1.03 | 1 | 0.97 | 1.01 | 1.02 | 1.03 | 1.06 | 1.11 | 1.12 | 1.1 | 1.1 | 1.13 | 1.15 | 1.15 | 1.25 | 1.26 | 1.22 | 1.24 | 1.18 | 1.18 | 1.16 | 1.16 | 1.17 | 1.14 | 1.13 | 1.13 | 1.11 | 1.09 | 1.1 | 1.03 | 1.04 | 1.01 | 1.01 | 1.02 | 1.02 | 1.02 | 1.04 | 1.04 | 1.05 | 1.08 | 1.13 | 1.21 | 1.26 | 1.27 | 1.29 | 1.29 | 1.27 | 1.31 | 1.32 | 1.35 | 1.33 | 1.32 | 1.28 | 1.25 | 1.21 | 1.21 | 1.2 | 1.19 | 1.21 | 1.17 | 1.12 | 1.13 | 1.18 | 1.18 | 1.19 | 1.18 | 1.16 | 1.19 | 1.21 | 1.21 | 1.21 | 1.27 | 1.27 | 1.22 | 1.16 | 1.13 | 1.14 | 1.18 | 1.18 | 1.18 | 1.18 | 1.18 | 1.18 | 1.14 | 1.17 | 1.19 | 1.2 | 1.26 | 1.2 | 1.15 | 1.21 | 1.23 | 1.22 | 1.22 | 1.22 | 1.24 | 1.23 | 1.24 | 1.25 | 1.21 | 1.29 | 1.34 | 1.31 | 1.24 | 1.25 | 1.24 | 1.24 | 1.25 | 1.24 | 1.23 | 1.23 | 1.27 | 1.27 | 1.26 | 1.28 | 1.3 | 1.29 | 1.29 | 1.29 | 1.3 | 1.28 | 1.31 | 1.31 | 1.27 | 1.24 | 1.23 | 1.17 | 1.14 | 1.15 | 1.15 | 1.15 | 1.16 | 1.16 | 1.14 | 1.13 | 1.15 | 1.18 | 1.19 | 1.22
48155 |  | 1.07 | 1.05 | 1.06 | 1.1 | 1.09 | 1.07 | 1.07 | 1.07 | 1.1 | 1.09 | 1.12 | 1.12 | 1.1 | 1.09 | 1.09 | 1.05 | 1.02 | 1.03 | 1.03 | 1.02 | 1 | 1.01 | 0.98 | 0.95 | 0.98 | 1 | 1 | 1.04 | 1.08 | 1.08 | 1.07 | 1.07 | 1.09 | 1.11 | 1.11 | 1.2 | 1.22 | 1.18 | 1.2 | 1.14 | 1.14 | 1.13 | 1.13 | 1.14 | 1.11 | 1.1 | 1.1 | 1.08 | 1.06 | 1.08 | 1.01 | 1.02 | 0.99 | 0.99 | 1 | 1 | 1 | 1.02 | 1.02 | 1.03 | 1.06 | 1.1 | 1.18 | 1.22 | 1.24 | 1.25 | 1.25 | 1.22 | 1.26 | 1.28 | 1.3 | 1.28 | 1.27 | 1.23 | 1.21 | 1.17 | 1.17 | 1.16 | 1.15 | 1.17 | 1.14 | 1.09 | 1.1 | 1.15 | 1.15 | 1.16 | 1.14 | 1.13 | 1.16 | 1.18 | 1.19 | 1.18 | 1.24 | 1.24 | 1.19 | 1.13 | 1.11 | 1.12 | 1.15 | 1.15 | 1.15 | 1.15 | 1.16 | 1.16 | 1.11 | 1.15 | 1.16 | 1.17 | 1.23 | 1.18 | 1.12 | 1.18 | 1.2 | 1.19 | 1.2 | 1.2 | 1.22 | 1.21 | 1.21 | 1.23 | 1.19 | 1.26 | 1.31 | 1.28 | 1.22 | 1.22 | 1.21 | 1.22 | 1.22 | 1.21 | 1.21 | 1.2 | 1.24 | 1.24 | 1.23 | 1.24 | 1.26 | 1.25 | 1.25 | 1.25 | 1.26 | 1.25 | 1.28 | 1.28 | 1.24 | 1.21 | 1.2 | 1.14 | 1.12 | 1.13 | 1.13 | 1.13 | 1.14 | 1.13 | 1.12 | 1.11 | 1.13 | 1.16 | 1.17 | 1.19
48157 |  | 1.05 | 1.03 | 1.04 | 1.08 | 1.06 | 1.05 | 1.05 | 1.05 | 1.07 | 1.07 | 1.09 | 1.09 | 1.07 | 1.06 | 1.06 | 1.03 | 0.99 | 1.01 | 1.01 | 1 | 0.98 | 0.99 | 0.96 | 0.93 | 0.96 | 0.98 | 0.98 | 1.01 | 1.05 | 1.05 | 1.04 | 1.04 | 1.06 | 1.08 | 1.08 | 1.16 | 1.18 | 1.14 | 1.16 | 1.11 | 1.11 | 1.1 | 1.1 | 1.11 | 1.09 | 1.08 | 1.08 | 1.06 | 1.04 | 1.06 | 0.99 | 1 | 0.97 | 0.97 | 0.98 | 0.98 | 0.98 | 1 | 1 | 1.02 | 1.04 | 1.08 | 1.15 | 1.19 | 1.2 | 1.21 | 1.21 | 1.18 | 1.22 | 1.24 | 1.26 | 1.24 | 1.23 | 1.19 | 1.17 | 1.14 | 1.13 | 1.13 | 1.12 | 1.14 | 1.1 | 1.06 | 1.08 | 1.12 | 1.12 | 1.13 | 1.11 | 1.1 | 1.13 | 1.15 | 1.16 | 1.16 | 1.21 | 1.21 | 1.16 | 1.11 | 1.09 | 1.09 | 1.13 | 1.13 | 1.13 | 1.13 | 1.13 | 1.13 | 1.09 | 1.12 | 1.13 | 1.14 | 1.2 | 1.15 | 1.1 | 1.15 | 1.17 | 1.17 | 1.17 | 1.18 | 1.2 | 1.19 | 1.19 | 1.2 | 1.17 | 1.24 | 1.29 | 1.26 | 1.2 | 1.2 | 1.19 | 1.2 | 1.19 | 1.19 | 1.18 | 1.18 | 1.21 | 1.21 | 1.2 | 1.21 | 1.23 | 1.22 | 1.22 | 1.22 | 1.23 | 1.22 | 1.25 | 1.25 | 1.21 | 1.18 | 1.17 | 1.12 | 1.1 | 1.11 | 1.12 | 1.11 | 1.12 | 1.12 | 1.1 | 1.09 | 1.12 | 1.14 | 1.15 | 1.17
48159 |  | 1.04 | 1.03 | 1.03 | 1.07 | 1.06 | 1.04 | 1.04 | 1.04 | 1.06 | 1.06 | 1.08 | 1.08 | 1.07 | 1.05 | 1.05 | 1.02 | 0.99 | 1 | 1 | 1 | 0.98 | 0.98 | 0.95 | 0.92 | 0.96 | 0.97 | 0.98 | 1 | 1.05 | 1.05 | 1.03 | 1.03 | 1.05 | 1.07 | 1.07 | 1.15 | 1.17 | 1.13 | 1.15 | 1.1 | 1.1 | 1.09 | 1.09 | 1.11 | 1.08 | 1.07 | 1.07 | 1.05 | 1.03 | 1.05 | 0.99 | 0.99 | 0.97 | 0.97 | 0.98 | 0.98 | 0.98 | 1 | 0.99 | 1.01 | 1.03 | 1.07 | 1.14 | 1.18 | 1.19 | 1.2 | 1.2 | 1.17 | 1.21 | 1.22 | 1.25 | 1.23 | 1.22 | 1.18 | 1.16 | 1.13 | 1.12 | 1.12 | 1.11 | 1.13 | 1.1 | 1.05 | 1.07 | 1.11 | 1.11 | 1.12 | 1.11 | 1.1 | 1.12 | 1.14 | 1.15 | 1.15 | 1.2 | 1.2 | 1.16 | 1.11 | 1.08 | 1.09 | 1.12 | 1.12 | 1.12 | 1.12 | 1.13 | 1.12 | 1.08 | 1.11 | 1.13 | 1.14 | 1.19 | 1.14 | 1.09 | 1.14 | 1.16 | 1.16 | 1.17 | 1.17 | 1.19 | 1.18 | 1.18 | 1.2 | 1.17 | 1.23 | 1.28 | 1.25 | 1.19 | 1.2 | 1.18 | 1.19 | 1.18 | 1.18 | 1.17 | 1.17 | 1.2 | 1.21 | 1.19 | 1.2 | 1.22 | 1.21 | 1.21 | 1.21 | 1.22 | 1.21 | 1.24 | 1.24 | 1.2 | 1.17 | 1.16 | 1.11 | 1.09 | 1.1 | 1.11 | 1.1 | 1.11 | 1.11 | 1.09 | 1.09 | 1.11 | 1.14 | 1.14 | 1.17
48161 |  | 1.03 | 1.02 | 1.02 | 1.06 | 1.04 | 1.03 | 1.03 | 1.03 | 1.05 | 1.05 | 1.07 | 1.07 | 1.05 | 1.04 | 1.04 | 1.01 | 0.98 | 0.99 | 1 | 0.99 | 0.97 | 0.97 | 0.95 | 0.91 | 0.95 | 0.96 | 0.97 | 0.99 | 1.04 | 1.03 | 1.02 | 1.02 | 1.04 | 1.06 | 1.06 | 1.14 | 1.15 | 1.11 | 1.14 | 1.09 | 1.09 | 1.08 | 1.08 | 1.09 | 1.07 | 1.06 | 1.06 | 1.04 | 1.02 | 1.04 | 0.98 | 0.98 | 0.96 | 0.96 | 0.97 | 0.97 | 0.97 | 0.99 | 0.98 | 1 | 1.02 | 1.06 | 1.13 | 1.16 | 1.18 | 1.19 | 1.19 | 1.16 | 1.19 | 1.21 | 1.23 | 1.21 | 1.2 | 1.17 | 1.15 | 1.12 | 1.11 | 1.1 | 1.09 | 1.12 | 1.08 | 1.04 | 1.06 | 1.1 | 1.1 | 1.1 | 1.09 | 1.08 | 1.11 | 1.13 | 1.14 | 1.13 | 1.19 | 1.19 | 1.14 | 1.09 | 1.07 | 1.08 | 1.11 | 1.11 | 1.11 | 1.11 | 1.11 | 1.11 | 1.07 | 1.1 | 1.11 | 1.12 | 1.18 | 1.13 | 1.08 | 1.13 | 1.15 | 1.15 | 1.15 | 1.16 | 1.17 | 1.17 | 1.17 | 1.19 | 1.15 | 1.21 | 1.26 | 1.23 | 1.18 | 1.19 | 1.17 | 1.18 | 1.17 | 1.17 | 1.16 | 1.16 | 1.19 | 1.19 | 1.18 | 1.19 | 1.21 | 1.19 | 1.2 | 1.2 | 1.2 | 1.2 | 1.22 | 1.22 | 1.19 | 1.16 | 1.15 | 1.1 | 1.08 | 1.09 | 1.1 | 1.09 | 1.1 | 1.1 | 1.08 | 1.08 | 1.1 | 1.13 | 1.13 | 1.15
48163 |  | 1.04 | 1.03 | 1.03 | 1.07 | 1.05 | 1.04 | 1.04 | 1.04 | 1.06 | 1.06 | 1.08 | 1.08 | 1.07 | 1.05 | 1.05 | 1.02 | 0.99 | 1 | 1.01 | 1 | 0.98 | 0.98 | 0.95 | 0.92 | 0.96 | 0.97 | 0.98 | 1 | 1.05 | 1.05 | 1.03 | 1.03 | 1.06 | 1.07 | 1.07 | 1.15 | 1.17 | 1.13 | 1.15 | 1.1 | 1.1 | 1.09 | 1.09 | 1.1 | 1.08 | 1.07 | 1.07 | 1.05 | 1.03 | 1.05 | 0.99 | 0.99 | 0.97 | 0.97 | 0.98 | 0.98 | 0.98 | 1 | 0.99 | 1.01 | 1.03 | 1.07 | 1.14 | 1.17 | 1.19 | 1.2 | 1.2 | 1.17 | 1.21 | 1.22 | 1.24 | 1.23 | 1.22 | 1.18 | 1.16 | 1.13 | 1.12 | 1.12 | 1.11 | 1.13 | 1.1 | 1.05 | 1.07 | 1.11 | 1.11 | 1.12 | 1.11 | 1.1 | 1.12 | 1.14 | 1.15 | 1.15 | 1.2 | 1.2 | 1.16 | 1.1 | 1.08 | 1.08 | 1.12 | 1.12 | 1.12 | 1.12 | 1.12 | 1.12 | 1.08 | 1.11 | 1.12 | 1.13 | 1.19 | 1.14 | 1.09 | 1.14 | 1.16 | 1.16 | 1.17 | 1.17 | 1.19 | 1.18 | 1.18 | 1.2 | 1.16 | 1.23 | 1.28 | 1.25 | 1.19 | 1.2 | 1.18 | 1.19 | 1.18 | 1.18 | 1.17 | 1.17 | 1.2 | 1.2 | 1.19 | 1.2 | 1.22 | 1.21 | 1.21 | 1.21 | 1.22 | 1.21 | 1.24 | 1.24 | 1.2 | 1.17 | 1.16 | 1.11 | 1.09 | 1.1 | 1.11 | 1.1 | 1.11 | 1.11 | 1.09 | 1.09 | 1.11 | 1.13 | 1.14 | 1.16
48165 |  | 1.06 | 1.04 | 1.05 | 1.09 | 1.07 | 1.06 | 1.06 | 1.06 | 1.09 | 1.08 | 1.11 | 1.11 | 1.09 | 1.08 | 1.08 | 1.04 | 1.01 | 1.02 | 1.02 | 1.02 | 1 | 1 | 0.97 | 0.94 | 0.98 | 0.99 | 0.99 | 1.03 | 1.07 | 1.07 | 1.05 | 1.05 | 1.08 | 1.1 | 1.1 | 1.19 | 1.2 | 1.16 | 1.18 | 1.13 | 1.13 | 1.12 | 1.12 | 1.13 | 1.1 | 1.09 | 1.09 | 1.07 | 1.05 | 1.07 | 1.01 | 1.01 | 0.98 | 0.98 | 0.99 | 0.99 | 0.99 | 1.01 | 1.01 | 1.03 | 1.05 | 1.09 | 1.16 | 1.2 | 1.22 | 1.23 | 1.23 | 1.2 | 1.24 | 1.26 | 1.28 | 1.26 | 1.25 | 1.21 | 1.19 | 1.16 | 1.15 | 1.14 | 1.14 | 1.16 | 1.12 | 1.08 | 1.09 | 1.14 | 1.13 | 1.14 | 1.13 | 1.12 | 1.15 | 1.17 | 1.17 | 1.17 | 1.23 | 1.23 | 1.18 | 1.12 | 1.1 | 1.1 | 1.14 | 1.14 | 1.14 | 1.14 | 1.14 | 1.14 | 1.1 | 1.13 | 1.15 | 1.16 | 1.21 | 1.16 | 1.11 | 1.17 | 1.19 | 1.18 | 1.19 | 1.19 | 1.21 | 1.2 | 1.2 | 1.22 | 1.18 | 1.25 | 1.3 | 1.27 | 1.21 | 1.21 | 1.2 | 1.21 | 1.21 | 1.2 | 1.2 | 1.19 | 1.23 | 1.23 | 1.22 | 1.23 | 1.25 | 1.24 | 1.24 | 1.24 | 1.25 | 1.24 | 1.26 | 1.26 | 1.23 | 1.19 | 1.19 | 1.13 | 1.11 | 1.12 | 1.13 | 1.12 | 1.13 | 1.13 | 1.11 | 1.1 | 1.13 | 1.15 | 1.16 | 1.18
48167 |  | 1.05 | 1.03 | 1.04 | 1.08 | 1.06 | 1.05 | 1.05 | 1.05 | 1.07 | 1.07 | 1.09 | 1.09 | 1.07 | 1.06 | 1.06 | 1.03 | 1 | 1.01 | 1.01 | 1.01 | 0.98 | 0.99 | 0.96 | 0.93 | 0.96 | 0.98 | 0.98 | 1.01 | 1.06 | 1.05 | 1.04 | 1.04 | 1.06 | 1.08 | 1.08 | 1.16 | 1.18 | 1.14 | 1.16 | 1.11 | 1.11 | 1.1 | 1.1 | 1.11 | 1.09 | 1.08 | 1.08 | 1.06 | 1.04 | 1.06 | 1 | 1 | 0.97 | 0.98 | 0.99 | 0.99 | 0.99 | 1.01 | 1 | 1.02 | 1.04 | 1.08 | 1.15 | 1.19 | 1.2 | 1.21 | 1.21 | 1.19 | 1.22 | 1.24 | 1.26 | 1.24 | 1.23 | 1.19 | 1.17 | 1.14 | 1.14 | 1.13 | 1.12 | 1.14 | 1.11 | 1.07 | 1.08 | 1.12 | 1.12 | 1.13 | 1.12 | 1.11 | 1.13 | 1.15 | 1.16 | 1.16 | 1.21 | 1.21 | 1.17 | 1.11 | 1.09 | 1.09 | 1.13 | 1.13 | 1.13 | 1.13 | 1.13 | 1.13 | 1.09 | 1.12 | 1.13 | 1.14 | 1.2 | 1.15 | 1.1 | 1.15 | 1.17 | 1.17 | 1.18 | 1.18 | 1.2 | 1.19 | 1.19 | 1.21 | 1.17 | 1.24 | 1.29 | 1.26 | 1.2 | 1.21 | 1.19 | 1.2 | 1.19 | 1.19 | 1.18 | 1.18 | 1.21 | 1.22 | 1.2 | 1.21 | 1.23 | 1.22 | 1.22 | 1.22 | 1.23 | 1.23 | 1.25 | 1.25 | 1.21 | 1.18 | 1.17 | 1.12 | 1.1 | 1.11 | 1.12 | 1.11 | 1.12 | 1.12 | 1.1 | 1.1 | 1.12 | 1.14 | 1.15 | 1.17
48231 |  | 1.07 | 1.05 | 1.05 | 1.1 | 1.08 | 1.07 | 1.07 | 1.07 | 1.09 | 1.09 | 1.11 | 1.11 | 1.09 | 1.08 | 1.08 | 1.05 | 1.01 | 1.02 | 1.03 | 1.02 | 1 | 1 | 0.97 | 0.94 | 0.98 | 0.99 | 1 | 1.03 | 1.07 | 1.07 | 1.06 | 1.06 | 1.09 | 1.1 | 1.1 | 1.19 | 1.21 | 1.17 | 1.19 | 1.14 | 1.14 | 1.12 | 1.12 | 1.13 | 1.11 | 1.1 | 1.1 | 1.08 | 1.06 | 1.07 | 1.01 | 1.01 | 0.99 | 0.99 | 1 | 1 | 1 | 1.02 | 1.01 | 1.03 | 1.05 | 1.1 | 1.17 | 1.21 | 1.23 | 1.24 | 1.24 | 1.21 | 1.25 | 1.27 | 1.29 | 1.27 | 1.26 | 1.23 | 1.2 | 1.17 | 1.16 | 1.15 | 1.15 | 1.17 | 1.13 | 1.09 | 1.1 | 1.15 | 1.14 | 1.15 | 1.14 | 1.13 | 1.15 | 1.17 | 1.18 | 1.18 | 1.23 | 1.23 | 1.18 | 1.13 | 1.1 | 1.11 | 1.15 | 1.14 | 1.14 | 1.15 | 1.15 | 1.15 | 1.1 | 1.14 | 1.15 | 1.16 | 1.22 | 1.17 | 1.12 | 1.17 | 1.19 | 1.19 | 1.19 | 1.19 | 1.21 | 1.21 | 1.21 | 1.22 | 1.19 | 1.25 | 1.31 | 1.27 | 1.21 | 1.22 | 1.21 | 1.21 | 1.21 | 1.21 | 1.2 | 1.2 | 1.24 | 1.24 | 1.23 | 1.24 | 1.26 | 1.25 | 1.25 | 1.25 | 1.25 | 1.25 | 1.27 | 1.27 | 1.23 | 1.2 | 1.19 | 1.14 | 1.11 | 1.12 | 1.13 | 1.12 | 1.13 | 1.13 | 1.11 | 1.11 | 1.13 | 1.16 | 1.16 | 1.19
48249 |  | 1.06 | 1.05 | 1.05 | 1.1 | 1.08 | 1.06 | 1.07 | 1.07 | 1.09 | 1.09 | 1.11 | 1.11 | 1.1 | 1.09 | 1.08 | 1.05 | 1.01 | 1.03 | 1.03 | 1.02 | 1 | 1.01 | 0.98 | 0.95 | 0.98 | 1 | 1 | 1.04 | 1.08 | 1.08 | 1.06 | 1.06 | 1.09 | 1.11 | 1.11 | 1.2 | 1.21 | 1.17 | 1.2 | 1.14 | 1.14 | 1.12 | 1.13 | 1.14 | 1.11 | 1.1 | 1.1 | 1.08 | 1.06 | 1.07 | 1.01 | 1.01 | 0.99 | 0.99 | 1 | 1 | 1 | 1.02 | 1.01 | 1.03 | 1.05 | 1.1 | 1.17 | 1.21 | 1.23 | 1.25 | 1.24 | 1.22 | 1.25 | 1.27 | 1.3 | 1.28 | 1.26 | 1.22 | 1.2 | 1.17 | 1.16 | 1.15 | 1.14 | 1.17 | 1.13 | 1.08 | 1.1 | 1.14 | 1.14 | 1.15 | 1.14 | 1.13 | 1.15 | 1.17 | 1.18 | 1.18 | 1.23 | 1.23 | 1.18 | 1.13 | 1.1 | 1.11 | 1.15 | 1.15 | 1.15 | 1.15 | 1.15 | 1.15 | 1.11 | 1.14 | 1.16 | 1.16 | 1.22 | 1.17 | 1.12 | 1.17 | 1.19 | 1.19 | 1.19 | 1.19 | 1.21 | 1.21 | 1.21 | 1.22 | 1.19 | 1.26 | 1.31 | 1.27 | 1.21 | 1.22 | 1.21 | 1.21 | 1.21 | 1.21 | 1.2 | 1.2 | 1.23 | 1.23 | 1.22 | 1.24 | 1.26 | 1.25 | 1.25 | 1.25 | 1.26 | 1.25 | 1.27 | 1.27 | 1.24 | 1.2 | 1.2 | 1.14 | 1.11 | 1.12 | 1.13 | 1.13 | 1.14 | 1.13 | 1.11 | 1.11 | 1.13 | 1.16 | 1.16 | 1.19
48268 |  | 1.06 | 1.05 | 1.05 | 1.09 | 1.08 | 1.06 | 1.06 | 1.06 | 1.09 | 1.08 | 1.11 | 1.1 | 1.09 | 1.07 | 1.07 | 1.04 | 1.01 | 1.02 | 1.02 | 1.01 | 0.99 | 1 | 0.97 | 0.94 | 0.97 | 0.99 | 0.99 | 1.02 | 1.07 | 1.07 | 1.05 | 1.05 | 1.08 | 1.09 | 1.09 | 1.18 | 1.2 | 1.16 | 1.18 | 1.13 | 1.13 | 1.11 | 1.12 | 1.13 | 1.1 | 1.09 | 1.09 | 1.07 | 1.05 | 1.07 | 1 | 1.01 | 0.98 | 0.98 | 0.99 | 0.99 | 0.99 | 1.01 | 1.01 | 1.03 | 1.05 | 1.09 | 1.16 | 1.2 | 1.22 | 1.23 | 1.23 | 1.2 | 1.24 | 1.26 | 1.28 | 1.26 | 1.25 | 1.21 | 1.19 | 1.16 | 1.15 | 1.14 | 1.13 | 1.16 | 1.12 | 1.08 | 1.09 | 1.14 | 1.13 | 1.14 | 1.13 | 1.12 | 1.15 | 1.17 | 1.17 | 1.17 | 1.23 | 1.23 | 1.18 | 1.13 | 1.1 | 1.11 | 1.15 | 1.14 | 1.14 | 1.14 | 1.15 | 1.15 | 1.1 | 1.13 | 1.15 | 1.16 | 1.21 | 1.16 | 1.11 | 1.17 | 1.19 | 1.18 | 1.19 | 1.19 | 1.21 | 1.2 | 1.2 | 1.22 | 1.18 | 1.25 | 1.3 | 1.27 | 1.21 | 1.22 | 1.2 | 1.21 | 1.21 | 1.2 | 1.2 | 1.19 | 1.23 | 1.23 | 1.22 | 1.23 | 1.25 | 1.24 | 1.24 | 1.24 | 1.25 | 1.24 | 1.27 | 1.26 | 1.23 | 1.19 | 1.19 | 1.13 | 1.11 | 1.12 | 1.13 | 1.12 | 1.13 | 1.13 | 1.11 | 1.11 | 1.13 | 1.16 | 1.16 | 1.19
48282 |  | 1.08 | 1.07 | 1.07 | 1.12 | 1.1 | 1.08 | 1.09 | 1.08 | 1.11 | 1.1 | 1.13 | 1.13 | 1.11 | 1.1 | 1.1 | 1.06 | 1.02 | 1.03 | 1.04 | 1.03 | 1.01 | 1.02 | 0.99 | 0.95 | 0.99 | 1.01 | 1.01 | 1.04 | 1.09 | 1.09 | 1.08 | 1.08 | 1.1 | 1.12 | 1.13 | 1.22 | 1.23 | 1.19 | 1.22 | 1.16 | 1.16 | 1.14 | 1.14 | 1.15 | 1.12 | 1.11 | 1.11 | 1.09 | 1.07 | 1.08 | 1.02 | 1.02 | 0.99 | 1 | 1.01 | 1.01 | 1.01 | 1.03 | 1.02 | 1.04 | 1.06 | 1.11 | 1.19 | 1.23 | 1.25 | 1.27 | 1.27 | 1.24 | 1.28 | 1.3 | 1.32 | 1.3 | 1.29 | 1.25 | 1.23 | 1.19 | 1.18 | 1.17 | 1.16 | 1.19 | 1.14 | 1.1 | 1.11 | 1.16 | 1.16 | 1.16 | 1.15 | 1.14 | 1.17 | 1.19 | 1.2 | 1.19 | 1.25 | 1.25 | 1.2 | 1.14 | 1.12 | 1.13 | 1.17 | 1.17 | 1.16 | 1.17 | 1.17 | 1.17 | 1.12 | 1.16 | 1.18 | 1.18 | 1.24 | 1.19 | 1.13 | 1.19 | 1.21 | 1.2 | 1.21 | 1.21 | 1.22 | 1.22 | 1.22 | 1.23 | 1.2 | 1.27 | 1.33 | 1.29 | 1.23 | 1.24 | 1.22 | 1.23 | 1.23 | 1.23 | 1.22 | 1.21 | 1.25 | 1.25 | 1.24 | 1.26 | 1.28 | 1.27 | 1.27 | 1.27 | 1.27 | 1.26 | 1.29 | 1.29 | 1.25 | 1.22 | 1.21 | 1.15 | 1.13 | 1.13 | 1.14 | 1.14 | 1.15 | 1.15 | 1.13 | 1.12 | 1.15 | 1.17 | 1.18 | 1.21
48291 |  | 1.06 | 1.04 | 1.04 | 1.09 | 1.07 | 1.05 | 1.06 | 1.06 | 1.08 | 1.08 | 1.1 | 1.1 | 1.08 | 1.07 | 1.07 | 1.04 | 1 | 1.01 | 1.02 | 1.01 | 0.99 | 0.99 | 0.97 | 0.93 | 0.97 | 0.98 | 0.99 | 1.02 | 1.06 | 1.06 | 1.05 | 1.04 | 1.07 | 1.09 | 1.09 | 1.18 | 1.19 | 1.15 | 1.17 | 1.12 | 1.12 | 1.11 | 1.11 | 1.12 | 1.1 | 1.08 | 1.09 | 1.07 | 1.05 | 1.06 | 1 | 1 | 0.98 | 0.98 | 0.99 | 0.99 | 0.99 | 1.01 | 1.01 | 1.02 | 1.04 | 1.08 | 1.16 | 1.2 | 1.21 | 1.23 | 1.22 | 1.2 | 1.23 | 1.25 | 1.27 | 1.25 | 1.25 | 1.21 | 1.18 | 1.15 | 1.15 | 1.14 | 1.13 | 1.15 | 1.11 | 1.07 | 1.08 | 1.13 | 1.13 | 1.14 | 1.12 | 1.11 | 1.14 | 1.16 | 1.17 | 1.16 | 1.22 | 1.22 | 1.17 | 1.12 | 1.09 | 1.1 | 1.14 | 1.13 | 1.13 | 1.14 | 1.14 | 1.14 | 1.09 | 1.13 | 1.14 | 1.15 | 1.21 | 1.16 | 1.11 | 1.16 | 1.18 | 1.18 | 1.18 | 1.18 | 1.2 | 1.2 | 1.2 | 1.21 | 1.18 | 1.24 | 1.3 | 1.26 | 1.2 | 1.21 | 1.2 | 1.2 | 1.2 | 1.2 | 1.19 | 1.19 | 1.22 | 1.22 | 1.21 | 1.22 | 1.24 | 1.23 | 1.23 | 1.23 | 1.24 | 1.23 | 1.26 | 1.25 | 1.22 | 1.18 | 1.18 | 1.13 | 1.1 | 1.11 | 1.12 | 1.12 | 1.13 | 1.12 | 1.11 | 1.1 | 1.12 | 1.15 | 1.15 | 1.18
48301 |  | 1.03 | 1.01 | 1.01 | 1.05 | 1.04 | 1.02 | 1.02 | 1.02 | 1.05 | 1.04 | 1.07 | 1.06 | 1.05 | 1.04 | 1.04 | 1.01 | 0.97 | 0.99 | 0.99 | 0.98 | 0.96 | 0.97 | 0.94 | 0.91 | 0.94 | 0.96 | 0.96 | 0.99 | 1.03 | 1.03 | 1.01 | 1.01 | 1.04 | 1.05 | 1.06 | 1.14 | 1.15 | 1.11 | 1.14 | 1.09 | 1.09 | 1.07 | 1.08 | 1.09 | 1.06 | 1.05 | 1.05 | 1.04 | 1.02 | 1.03 | 0.97 | 0.98 | 0.95 | 0.95 | 0.96 | 0.96 | 0.96 | 0.98 | 0.98 | 0.99 | 1.01 | 1.05 | 1.12 | 1.16 | 1.17 | 1.19 | 1.18 | 1.16 | 1.19 | 1.2 | 1.23 | 1.21 | 1.2 | 1.16 | 1.14 | 1.11 | 1.11 | 1.1 | 1.09 | 1.11 | 1.08 | 1.04 | 1.05 | 1.1 | 1.09 | 1.1 | 1.09 | 1.08 | 1.11 | 1.12 | 1.13 | 1.13 | 1.18 | 1.18 | 1.14 | 1.09 | 1.06 | 1.07 | 1.1 | 1.1 | 1.1 | 1.11 | 1.11 | 1.11 | 1.06 | 1.1 | 1.11 | 1.12 | 1.17 | 1.12 | 1.07 | 1.12 | 1.14 | 1.14 | 1.14 | 1.15 | 1.16 | 1.16 | 1.16 | 1.18 | 1.14 | 1.21 | 1.26 | 1.23 | 1.17 | 1.18 | 1.16 | 1.17 | 1.16 | 1.16 | 1.15 | 1.15 | 1.18 | 1.18 | 1.17 | 1.18 | 1.2 | 1.19 | 1.19 | 1.19 | 1.2 | 1.19 | 1.22 | 1.22 | 1.18 | 1.15 | 1.15 | 1.1 | 1.07 | 1.08 | 1.09 | 1.09 | 1.09 | 1.09 | 1.08 | 1.07 | 1.09 | 1.12 | 1.12 | 1.14
48308 |  | 1.05 | 1.04 | 1.04 | 1.08 | 1.07 | 1.05 | 1.05 | 1.05 | 1.07 | 1.07 | 1.1 | 1.09 | 1.08 | 1.07 | 1.07 | 1.04 | 1 | 1.01 | 1.02 | 1.01 | 0.99 | 0.99 | 0.97 | 0.93 | 0.97 | 0.98 | 0.99 | 1.02 | 1.06 | 1.06 | 1.04 | 1.04 | 1.07 | 1.08 | 1.08 | 1.17 | 1.18 | 1.14 | 1.17 | 1.12 | 1.12 | 1.1 | 1.11 | 1.12 | 1.09 | 1.08 | 1.08 | 1.07 | 1.05 | 1.06 | 1 | 1 | 0.98 | 0.98 | 0.99 | 0.99 | 0.99 | 1.01 | 1.01 | 1.02 | 1.04 | 1.08 | 1.15 | 1.19 | 1.21 | 1.22 | 1.22 | 1.19 | 1.22 | 1.24 | 1.26 | 1.25 | 1.24 | 1.2 | 1.18 | 1.14 | 1.14 | 1.13 | 1.12 | 1.15 | 1.11 | 1.07 | 1.08 | 1.13 | 1.12 | 1.13 | 1.12 | 1.11 | 1.14 | 1.16 | 1.16 | 1.16 | 1.22 | 1.22 | 1.17 | 1.12 | 1.09 | 1.1 | 1.13 | 1.13 | 1.13 | 1.13 | 1.14 | 1.14 | 1.09 | 1.12 | 1.14 | 1.15 | 1.2 | 1.15 | 1.1 | 1.16 | 1.18 | 1.17 | 1.18 | 1.18 | 1.2 | 1.2 | 1.19 | 1.21 | 1.18 | 1.24 | 1.29 | 1.26 | 1.2 | 1.21 | 1.19 | 1.2 | 1.2 | 1.19 | 1.19 | 1.18 | 1.21 | 1.22 | 1.21 | 1.22 | 1.24 | 1.23 | 1.23 | 1.23 | 1.24 | 1.23 | 1.25 | 1.25 | 1.22 | 1.18 | 1.18 | 1.13 | 1.1 | 1.11 | 1.12 | 1.11 | 1.12 | 1.12 | 1.1 | 1.1 | 1.12 | 1.15 | 1.15 | 1.18
48317 |  | 1.05 | 1.03 | 1.03 | 1.08 | 1.06 | 1.04 | 1.05 | 1.05 | 1.07 | 1.07 | 1.09 | 1.09 | 1.07 | 1.06 | 1.06 | 1.03 | 1 | 1.01 | 1.01 | 1 | 0.98 | 0.99 | 0.96 | 0.93 | 0.96 | 0.98 | 0.98 | 1.01 | 1.06 | 1.05 | 1.04 | 1.04 | 1.06 | 1.08 | 1.08 | 1.16 | 1.18 | 1.14 | 1.16 | 1.11 | 1.11 | 1.1 | 1.1 | 1.11 | 1.09 | 1.08 | 1.08 | 1.06 | 1.04 | 1.06 | 1 | 1 | 0.97 | 0.98 | 0.98 | 0.98 | 0.98 | 1 | 1 | 1.02 | 1.04 | 1.08 | 1.15 | 1.18 | 1.2 | 1.21 | 1.21 | 1.18 | 1.22 | 1.23 | 1.26 | 1.24 | 1.23 | 1.19 | 1.17 | 1.14 | 1.13 | 1.13 | 1.12 | 1.14 | 1.11 | 1.06 | 1.08 | 1.12 | 1.12 | 1.13 | 1.12 | 1.11 | 1.13 | 1.15 | 1.16 | 1.15 | 1.21 | 1.21 | 1.16 | 1.11 | 1.08 | 1.09 | 1.13 | 1.12 | 1.12 | 1.13 | 1.13 | 1.13 | 1.08 | 1.12 | 1.13 | 1.14 | 1.2 | 1.15 | 1.1 | 1.15 | 1.17 | 1.17 | 1.17 | 1.18 | 1.2 | 1.19 | 1.19 | 1.21 | 1.17 | 1.23 | 1.29 | 1.25 | 1.2 | 1.2 | 1.19 | 1.2 | 1.19 | 1.19 | 1.18 | 1.18 | 1.21 | 1.21 | 1.2 | 1.21 | 1.23 | 1.22 | 1.22 | 1.22 | 1.23 | 1.22 | 1.25 | 1.24 | 1.21 | 1.18 | 1.17 | 1.12 | 1.1 | 1.11 | 1.11 | 1.11 | 1.12 | 1.11 | 1.1 | 1.09 | 1.11 | 1.14 | 1.14 | 1.17
48324 |  | 1.05 | 1.03 | 1.03 | 1.07 | 1.06 | 1.04 | 1.04 | 1.04 | 1.07 | 1.06 | 1.09 | 1.09 | 1.07 | 1.06 | 1.06 | 1.03 | 0.99 | 1 | 1.01 | 1 | 0.98 | 0.98 | 0.96 | 0.93 | 0.96 | 0.98 | 0.98 | 1.01 | 1.05 | 1.05 | 1.03 | 1.03 | 1.06 | 1.08 | 1.08 | 1.16 | 1.17 | 1.13 | 1.16 | 1.11 | 1.11 | 1.1 | 1.1 | 1.11 | 1.09 | 1.07 | 1.08 | 1.06 | 1.04 | 1.05 | 0.99 | 1 | 0.97 | 0.97 | 0.98 | 0.98 | 0.98 | 1 | 1 | 1.01 | 1.03 | 1.07 | 1.15 | 1.18 | 1.2 | 1.21 | 1.21 | 1.18 | 1.21 | 1.23 | 1.25 | 1.24 | 1.23 | 1.19 | 1.17 | 1.14 | 1.13 | 1.12 | 1.12 | 1.14 | 1.1 | 1.06 | 1.07 | 1.12 | 1.11 | 1.13 | 1.11 | 1.1 | 1.13 | 1.15 | 1.16 | 1.15 | 1.21 | 1.21 | 1.16 | 1.11 | 1.08 | 1.09 | 1.12 | 1.12 | 1.12 | 1.13 | 1.13 | 1.13 | 1.08 | 1.11 | 1.13 | 1.14 | 1.2 | 1.15 | 1.1 | 1.15 | 1.17 | 1.17 | 1.17 | 1.17 | 1.19 | 1.19 | 1.19 | 1.2 | 1.17 | 1.23 | 1.28 | 1.25 | 1.19 | 1.2 | 1.19 | 1.19 | 1.19 | 1.19 | 1.18 | 1.17 | 1.21 | 1.21 | 1.2 | 1.21 | 1.23 | 1.22 | 1.22 | 1.22 | 1.23 | 1.22 | 1.24 | 1.24 | 1.2 | 1.17 | 1.17 | 1.12 | 1.09 | 1.1 | 1.11 | 1.11 | 1.11 | 1.11 | 1.1 | 1.09 | 1.11 | 1.14 | 1.14 | 1.17
48329 |  | 1.03 | 1.01 | 1.01 | 1.05 | 1.04 | 1.02 | 1.02 | 1.02 | 1.05 | 1.04 | 1.07 | 1.06 | 1.05 | 1.03 | 1.03 | 1.01 | 0.97 | 0.98 | 0.99 | 0.98 | 0.96 | 0.97 | 0.94 | 0.91 | 0.94 | 0.96 | 0.96 | 0.99 | 1.03 | 1.03 | 1.01 | 1.01 | 1.04 | 1.05 | 1.06 | 1.14 | 1.15 | 1.11 | 1.13 | 1.09 | 1.09 | 1.07 | 1.08 | 1.09 | 1.06 | 1.05 | 1.05 | 1.04 | 1.02 | 1.03 | 0.97 | 0.97 | 0.95 | 0.95 | 0.96 | 0.96 | 0.96 | 0.98 | 0.98 | 0.99 | 1.01 | 1.05 | 1.12 | 1.16 | 1.17 | 1.18 | 1.18 | 1.15 | 1.19 | 1.2 | 1.22 | 1.21 | 1.2 | 1.16 | 1.14 | 1.11 | 1.1 | 1.1 | 1.09 | 1.11 | 1.08 | 1.04 | 1.05 | 1.09 | 1.09 | 1.1 | 1.09 | 1.08 | 1.1 | 1.12 | 1.13 | 1.13 | 1.18 | 1.18 | 1.14 | 1.09 | 1.06 | 1.07 | 1.1 | 1.1 | 1.1 | 1.11 | 1.11 | 1.11 | 1.06 | 1.09 | 1.11 | 1.12 | 1.17 | 1.12 | 1.07 | 1.12 | 1.14 | 1.14 | 1.14 | 1.15 | 1.16 | 1.16 | 1.16 | 1.18 | 1.14 | 1.21 | 1.26 | 1.23 | 1.17 | 1.18 | 1.16 | 1.17 | 1.16 | 1.16 | 1.15 | 1.15 | 1.18 | 1.18 | 1.17 | 1.18 | 1.2 | 1.19 | 1.19 | 1.19 | 1.2 | 1.19 | 1.22 | 1.21 | 1.18 | 1.15 | 1.15 | 1.1 | 1.07 | 1.08 | 1.09 | 1.09 | 1.09 | 1.09 | 1.08 | 1.07 | 1.09 | 1.12 | 1.12 | 1.14
48336 |  | 1.05 | 1.03 | 1.03 | 1.08 | 1.06 | 1.04 | 1.05 | 1.05 | 1.07 | 1.07 | 1.09 | 1.09 | 1.07 | 1.06 | 1.06 | 1.03 | 0.99 | 1 | 1.01 | 1 | 0.98 | 0.98 | 0.96 | 0.93 | 0.96 | 0.97 | 0.98 | 1.01 | 1.05 | 1.05 | 1.03 | 1.03 | 1.06 | 1.07 | 1.07 | 1.16 | 1.17 | 1.13 | 1.16 | 1.11 | 1.11 | 1.1 | 1.1 | 1.11 | 1.09 | 1.07 | 1.08 | 1.06 | 1.04 | 1.05 | 0.99 | 1 | 0.97 | 0.97 | 0.98 | 0.98 | 0.98 | 1 | 1 | 1.01 | 1.03 | 1.07 | 1.15 | 1.18 | 1.2 | 1.21 | 1.21 | 1.18 | 1.22 | 1.23 | 1.25 | 1.24 | 1.23 | 1.19 | 1.17 | 1.14 | 1.13 | 1.13 | 1.12 | 1.14 | 1.1 | 1.06 | 1.08 | 1.12 | 1.11 | 1.12 | 1.11 | 1.1 | 1.13 | 1.15 | 1.16 | 1.15 | 1.21 | 1.21 | 1.16 | 1.11 | 1.08 | 1.09 | 1.13 | 1.12 | 1.12 | 1.13 | 1.13 | 1.13 | 1.08 | 1.12 | 1.13 | 1.14 | 1.19 | 1.15 | 1.1 | 1.15 | 1.17 | 1.17 | 1.17 | 1.17 | 1.19 | 1.19 | 1.18 | 1.2 | 1.17 | 1.23 | 1.28 | 1.25 | 1.19 | 1.2 | 1.19 | 1.19 | 1.19 | 1.19 | 1.18 | 1.18 | 1.21 | 1.21 | 1.2 | 1.21 | 1.23 | 1.22 | 1.22 | 1.22 | 1.23 | 1.22 | 1.24 | 1.24 | 1.2 | 1.17 | 1.17 | 1.12 | 1.09 | 1.1 | 1.11 | 1.11 | 1.11 | 1.11 | 1.1 | 1.09 | 1.11 | 1.14 | 1.14 | 1.17
48341 |  | 1.02 | 1 | 1 | 1.04 | 1.03 | 1.01 | 1.01 | 1.01 | 1.03 | 1.03 | 1.05 | 1.05 | 1.03 | 1.02 | 1.02 | 0.99 | 0.96 | 0.97 | 0.98 | 0.97 | 0.95 | 0.95 | 0.93 | 0.9 | 0.93 | 0.95 | 0.95 | 0.98 | 1.02 | 1.02 | 1 | 1 | 1.03 | 1.04 | 1.04 | 1.12 | 1.13 | 1.1 | 1.12 | 1.07 | 1.07 | 1.06 | 1.06 | 1.07 | 1.05 | 1.04 | 1.04 | 1.02 | 1.01 | 1.02 | 0.96 | 0.96 | 0.94 | 0.94 | 0.95 | 0.95 | 0.95 | 0.97 | 0.97 | 0.98 | 1 | 1.04 | 1.11 | 1.14 | 1.16 | 1.17 | 1.17 | 1.14 | 1.17 | 1.19 | 1.21 | 1.19 | 1.18 | 1.15 | 1.13 | 1.1 | 1.09 | 1.08 | 1.07 | 1.1 | 1.06 | 1.03 | 1.04 | 1.08 | 1.08 | 1.09 | 1.07 | 1.07 | 1.09 | 1.11 | 1.12 | 1.11 | 1.17 | 1.17 | 1.12 | 1.07 | 1.05 | 1.06 | 1.09 | 1.09 | 1.09 | 1.1 | 1.1 | 1.1 | 1.05 | 1.08 | 1.1 | 1.1 | 1.15 | 1.11 | 1.06 | 1.11 | 1.13 | 1.12 | 1.13 | 1.13 | 1.15 | 1.15 | 1.15 | 1.16 | 1.13 | 1.19 | 1.24 | 1.21 | 1.15 | 1.16 | 1.15 | 1.15 | 1.15 | 1.14 | 1.14 | 1.13 | 1.17 | 1.17 | 1.16 | 1.17 | 1.18 | 1.17 | 1.17 | 1.17 | 1.18 | 1.18 | 1.2 | 1.2 | 1.16 | 1.13 | 1.13 | 1.08 | 1.06 | 1.07 | 1.08 | 1.07 | 1.08 | 1.08 | 1.06 | 1.06 | 1.08 | 1.1 | 1.11 | 1.13
48346 |  | 1.05 | 1.03 | 1.03 | 1.07 | 1.06 | 1.04 | 1.04 | 1.04 | 1.07 | 1.06 | 1.08 | 1.08 | 1.07 | 1.05 | 1.05 | 1.02 | 0.99 | 1 | 1 | 1 | 0.98 | 0.98 | 0.95 | 0.92 | 0.96 | 0.97 | 0.98 | 1 | 1.05 | 1.05 | 1.03 | 1.03 | 1.05 | 1.07 | 1.07 | 1.15 | 1.17 | 1.13 | 1.15 | 1.11 | 1.11 | 1.09 | 1.1 | 1.11 | 1.08 | 1.07 | 1.07 | 1.06 | 1.04 | 1.05 | 0.99 | 0.99 | 0.97 | 0.97 | 0.98 | 0.98 | 0.98 | 1 | 1 | 1.01 | 1.03 | 1.07 | 1.14 | 1.18 | 1.19 | 1.2 | 1.2 | 1.18 | 1.21 | 1.23 | 1.25 | 1.23 | 1.22 | 1.19 | 1.17 | 1.13 | 1.13 | 1.12 | 1.11 | 1.13 | 1.1 | 1.06 | 1.07 | 1.12 | 1.11 | 1.12 | 1.11 | 1.1 | 1.13 | 1.15 | 1.15 | 1.15 | 1.21 | 1.21 | 1.16 | 1.11 | 1.08 | 1.09 | 1.12 | 1.12 | 1.12 | 1.12 | 1.13 | 1.12 | 1.08 | 1.11 | 1.13 | 1.14 | 1.19 | 1.14 | 1.09 | 1.14 | 1.17 | 1.16 | 1.17 | 1.17 | 1.19 | 1.18 | 1.18 | 1.2 | 1.17 | 1.23 | 1.28 | 1.25 | 1.19 | 1.2 | 1.19 | 1.19 | 1.19 | 1.18 | 1.18 | 1.17 | 1.21 | 1.21 | 1.2 | 1.21 | 1.22 | 1.21 | 1.21 | 1.21 | 1.22 | 1.22 | 1.24 | 1.24 | 1.2 | 1.17 | 1.16 | 1.11 | 1.09 | 1.1 | 1.11 | 1.1 | 1.11 | 1.11 | 1.1 | 1.09 | 1.11 | 1.14 | 1.14 | 1.17
48351 |  | 1.04 | 1.03 | 1.03 | 1.07 | 1.05 | 1.04 | 1.04 | 1.04 | 1.06 | 1.06 | 1.08 | 1.08 | 1.06 | 1.05 | 1.05 | 1.02 | 0.99 | 1 | 1 | 1 | 0.98 | 0.98 | 0.95 | 0.92 | 0.96 | 0.97 | 0.97 | 1 | 1.05 | 1.04 | 1.03 | 1.03 | 1.05 | 1.07 | 1.07 | 1.15 | 1.17 | 1.13 | 1.15 | 1.1 | 1.1 | 1.09 | 1.09 | 1.1 | 1.08 | 1.07 | 1.07 | 1.05 | 1.03 | 1.05 | 0.99 | 0.99 | 0.97 | 0.97 | 0.98 | 0.98 | 0.98 | 1 | 0.99 | 1.01 | 1.03 | 1.07 | 1.14 | 1.18 | 1.19 | 1.2 | 1.2 | 1.17 | 1.21 | 1.22 | 1.25 | 1.23 | 1.22 | 1.18 | 1.16 | 1.13 | 1.13 | 1.12 | 1.11 | 1.13 | 1.1 | 1.06 | 1.07 | 1.11 | 1.11 | 1.12 | 1.11 | 1.1 | 1.12 | 1.14 | 1.15 | 1.15 | 1.2 | 1.2 | 1.15 | 1.1 | 1.08 | 1.08 | 1.12 | 1.12 | 1.12 | 1.12 | 1.12 | 1.12 | 1.08 | 1.11 | 1.12 | 1.13 | 1.19 | 1.14 | 1.09 | 1.14 | 1.16 | 1.16 | 1.16 | 1.17 | 1.19 | 1.18 | 1.18 | 1.2 | 1.16 | 1.23 | 1.28 | 1.24 | 1.19 | 1.19 | 1.18 | 1.19 | 1.18 | 1.18 | 1.17 | 1.17 | 1.2 | 1.2 | 1.19 | 1.2 | 1.22 | 1.21 | 1.21 | 1.21 | 1.22 | 1.21 | 1.24 | 1.23 | 1.2 | 1.17 | 1.16 | 1.11 | 1.09 | 1.1 | 1.11 | 1.1 | 1.11 | 1.11 | 1.09 | 1.08 | 1.11 | 1.13 | 1.14 | 1.16
48356 |  | 1.05 | 1.04 | 1.04 | 1.08 | 1.07 | 1.05 | 1.05 | 1.05 | 1.07 | 1.07 | 1.09 | 1.09 | 1.08 | 1.06 | 1.06 | 1.03 | 1 | 1.01 | 1.01 | 1.01 | 0.99 | 0.99 | 0.96 | 0.93 | 0.96 | 0.98 | 0.98 | 1.01 | 1.06 | 1.06 | 1.04 | 1.04 | 1.07 | 1.08 | 1.08 | 1.17 | 1.18 | 1.14 | 1.17 | 1.12 | 1.12 | 1.1 | 1.11 | 1.12 | 1.09 | 1.08 | 1.08 | 1.06 | 1.04 | 1.06 | 0.99 | 1 | 0.97 | 0.97 | 0.98 | 0.98 | 0.98 | 1 | 1 | 1.02 | 1.04 | 1.08 | 1.15 | 1.19 | 1.21 | 1.22 | 1.22 | 1.19 | 1.22 | 1.24 | 1.26 | 1.25 | 1.24 | 1.2 | 1.18 | 1.14 | 1.14 | 1.13 | 1.12 | 1.14 | 1.11 | 1.06 | 1.08 | 1.12 | 1.12 | 1.13 | 1.12 | 1.11 | 1.13 | 1.16 | 1.16 | 1.16 | 1.22 | 1.22 | 1.17 | 1.12 | 1.09 | 1.1 | 1.13 | 1.13 | 1.13 | 1.13 | 1.14 | 1.14 | 1.09 | 1.12 | 1.14 | 1.15 | 1.2 | 1.15 | 1.1 | 1.15 | 1.17 | 1.17 | 1.18 | 1.18 | 1.2 | 1.19 | 1.19 | 1.21 | 1.17 | 1.24 | 1.29 | 1.26 | 1.2 | 1.21 | 1.19 | 1.2 | 1.2 | 1.19 | 1.18 | 1.18 | 1.21 | 1.22 | 1.2 | 1.22 | 1.23 | 1.22 | 1.22 | 1.22 | 1.23 | 1.23 | 1.25 | 1.25 | 1.21 | 1.18 | 1.18 | 1.12 | 1.1 | 1.11 | 1.12 | 1.11 | 1.12 | 1.12 | 1.1 | 1.1 | 1.12 | 1.15 | 1.15 | 1.18
48361 |  | 1.04 | 1.03 | 1.03 | 1.07 | 1.06 | 1.04 | 1.04 | 1.04 | 1.06 | 1.06 | 1.08 | 1.08 | 1.06 | 1.05 | 1.05 | 1.02 | 0.99 | 1 | 1 | 1 | 0.97 | 0.98 | 0.95 | 0.92 | 0.96 | 0.97 | 0.97 | 1 | 1.04 | 1.04 | 1.03 | 1.03 | 1.05 | 1.07 | 1.07 | 1.15 | 1.16 | 1.13 | 1.15 | 1.1 | 1.1 | 1.09 | 1.09 | 1.1 | 1.08 | 1.07 | 1.07 | 1.05 | 1.03 | 1.05 | 0.99 | 0.99 | 0.97 | 0.97 | 0.98 | 0.98 | 0.98 | 1 | 0.99 | 1.01 | 1.03 | 1.07 | 1.14 | 1.18 | 1.19 | 1.2 | 1.2 | 1.17 | 1.21 | 1.22 | 1.24 | 1.23 | 1.22 | 1.18 | 1.16 | 1.13 | 1.13 | 1.12 | 1.11 | 1.13 | 1.1 | 1.06 | 1.07 | 1.11 | 1.11 | 1.12 | 1.11 | 1.1 | 1.12 | 1.15 | 1.15 | 1.15 | 1.2 | 1.2 | 1.16 | 1.1 | 1.08 | 1.08 | 1.12 | 1.12 | 1.12 | 1.12 | 1.12 | 1.12 | 1.08 | 1.11 | 1.12 | 1.13 | 1.19 | 1.14 | 1.09 | 1.14 | 1.16 | 1.16 | 1.16 | 1.17 | 1.19 | 1.18 | 1.18 | 1.2 | 1.16 | 1.23 | 1.28 | 1.25 | 1.19 | 1.2 | 1.18 | 1.19 | 1.18 | 1.18 | 1.18 | 1.17 | 1.2 | 1.21 | 1.19 | 1.2 | 1.22 | 1.21 | 1.21 | 1.21 | 1.22 | 1.21 | 1.23 | 1.23 | 1.2 | 1.16 | 1.16 | 1.11 | 1.09 | 1.1 | 1.11 | 1.1 | 1.11 | 1.1 | 1.09 | 1.08 | 1.11 | 1.13 | 1.14 | 1.16
48366 |  | 1.03 | 1.02 | 1.02 | 1.06 | 1.05 | 1.03 | 1.03 | 1.03 | 1.05 | 1.05 | 1.07 | 1.07 | 1.06 | 1.04 | 1.04 | 1.01 | 0.98 | 0.99 | 1 | 0.99 | 0.97 | 0.97 | 0.95 | 0.92 | 0.95 | 0.97 | 0.97 | 1 | 1.04 | 1.04 | 1.02 | 1.02 | 1.05 | 1.06 | 1.06 | 1.15 | 1.16 | 1.12 | 1.14 | 1.09 | 1.09 | 1.08 | 1.08 | 1.1 | 1.07 | 1.06 | 1.06 | 1.04 | 1.02 | 1.04 | 0.98 | 0.98 | 0.95 | 0.96 | 0.97 | 0.97 | 0.97 | 0.99 | 0.98 | 1 | 1.02 | 1.06 | 1.13 | 1.17 | 1.18 | 1.19 | 1.19 | 1.16 | 1.2 | 1.21 | 1.24 | 1.22 | 1.21 | 1.17 | 1.15 | 1.12 | 1.11 | 1.11 | 1.1 | 1.12 | 1.08 | 1.04 | 1.06 | 1.1 | 1.1 | 1.11 | 1.1 | 1.09 | 1.11 | 1.13 | 1.14 | 1.13 | 1.19 | 1.19 | 1.14 | 1.09 | 1.07 | 1.08 | 1.11 | 1.11 | 1.11 | 1.12 | 1.12 | 1.12 | 1.07 | 1.1 | 1.12 | 1.13 | 1.18 | 1.13 | 1.08 | 1.13 | 1.15 | 1.15 | 1.15 | 1.16 | 1.17 | 1.17 | 1.17 | 1.18 | 1.15 | 1.22 | 1.27 | 1.24 | 1.18 | 1.19 | 1.17 | 1.18 | 1.17 | 1.17 | 1.16 | 1.16 | 1.19 | 1.19 | 1.18 | 1.19 | 1.21 | 1.2 | 1.2 | 1.2 | 1.21 | 1.2 | 1.23 | 1.23 | 1.19 | 1.16 | 1.16 | 1.1 | 1.08 | 1.09 | 1.1 | 1.09 | 1.1 | 1.1 | 1.09 | 1.08 | 1.1 | 1.13 | 1.13 | 1.15
48369 |  | 1.05 | 1.03 | 1.03 | 1.08 | 1.06 | 1.04 | 1.04 | 1.04 | 1.07 | 1.06 | 1.09 | 1.08 | 1.07 | 1.05 | 1.05 | 1.02 | 0.99 | 1 | 1.01 | 1 | 0.98 | 0.98 | 0.96 | 0.92 | 0.96 | 0.97 | 0.98 | 1.01 | 1.05 | 1.05 | 1.03 | 1.03 | 1.06 | 1.07 | 1.07 | 1.16 | 1.17 | 1.13 | 1.16 | 1.11 | 1.11 | 1.09 | 1.1 | 1.11 | 1.08 | 1.07 | 1.07 | 1.06 | 1.04 | 1.05 | 0.99 | 0.99 | 0.97 | 0.97 | 0.98 | 0.98 | 0.98 | 1 | 1 | 1.01 | 1.03 | 1.07 | 1.14 | 1.18 | 1.2 | 1.21 | 1.21 | 1.18 | 1.21 | 1.23 | 1.25 | 1.24 | 1.23 | 1.19 | 1.17 | 1.14 | 1.13 | 1.12 | 1.11 | 1.14 | 1.1 | 1.06 | 1.07 | 1.12 | 1.11 | 1.12 | 1.11 | 1.1 | 1.13 | 1.15 | 1.15 | 1.15 | 1.21 | 1.21 | 1.16 | 1.11 | 1.08 | 1.09 | 1.13 | 1.13 | 1.12 | 1.13 | 1.13 | 1.13 | 1.08 | 1.12 | 1.13 | 1.14 | 1.19 | 1.15 | 1.1 | 1.15 | 1.17 | 1.16 | 1.17 | 1.17 | 1.19 | 1.18 | 1.18 | 1.2 | 1.17 | 1.23 | 1.28 | 1.25 | 1.19 | 1.2 | 1.19 | 1.19 | 1.19 | 1.18 | 1.18 | 1.17 | 1.21 | 1.21 | 1.2 | 1.21 | 1.22 | 1.21 | 1.21 | 1.22 | 1.22 | 1.22 | 1.24 | 1.24 | 1.2 | 1.17 | 1.17 | 1.12 | 1.09 | 1.1 | 1.11 | 1.11 | 1.12 | 1.11 | 1.1 | 1.09 | 1.11 | 1.14 | 1.15 | 1.17
48429 |  | 1.08 | 1.07 | 1.07 | 1.12 | 1.1 | 1.08 | 1.09 | 1.09 | 1.11 | 1.11 | 1.14 | 1.14 | 1.12 | 1.1 | 1.1 | 1.06 | 1.02 | 1.04 | 1.04 | 1.03 | 1.01 | 1.02 | 0.99 | 0.96 | 0.99 | 1.01 | 1.01 | 1.05 | 1.1 | 1.1 | 1.08 | 1.08 | 1.11 | 1.12 | 1.13 | 1.22 | 1.24 | 1.2 | 1.23 | 1.16 | 1.16 | 1.14 | 1.14 | 1.15 | 1.13 | 1.12 | 1.11 | 1.09 | 1.07 | 1.08 | 1.02 | 1.02 | 0.99 | 1 | 1.01 | 1.01 | 1.01 | 1.03 | 1.02 | 1.04 | 1.07 | 1.11 | 1.19 | 1.24 | 1.26 | 1.27 | 1.27 | 1.25 | 1.29 | 1.3 | 1.33 | 1.31 | 1.3 | 1.26 | 1.23 | 1.19 | 1.19 | 1.18 | 1.17 | 1.19 | 1.15 | 1.1 | 1.11 | 1.17 | 1.16 | 1.17 | 1.15 | 1.14 | 1.17 | 1.19 | 1.2 | 1.2 | 1.26 | 1.25 | 1.2 | 1.15 | 1.12 | 1.13 | 1.17 | 1.17 | 1.17 | 1.17 | 1.17 | 1.17 | 1.13 | 1.17 | 1.18 | 1.19 | 1.24 | 1.19 | 1.14 | 1.19 | 1.21 | 1.21 | 1.21 | 1.21 | 1.22 | 1.22 | 1.22 | 1.23 | 1.2 | 1.27 | 1.33 | 1.3 | 1.23 | 1.24 | 1.23 | 1.23 | 1.23 | 1.23 | 1.22 | 1.22 | 1.26 | 1.26 | 1.25 | 1.26 | 1.28 | 1.27 | 1.27 | 1.27 | 1.28 | 1.27 | 1.3 | 1.3 | 1.26 | 1.22 | 1.22 | 1.16 | 1.13 | 1.14 | 1.14 | 1.14 | 1.15 | 1.15 | 1.13 | 1.13 | 1.15 | 1.18 | 1.18 | 1.21
48431 |  | 1.08 | 1.07 | 1.07 | 1.12 | 1.1 | 1.08 | 1.09 | 1.08 | 1.11 | 1.1 | 1.13 | 1.13 | 1.11 | 1.1 | 1.1 | 1.06 | 1.02 | 1.03 | 1.04 | 1.03 | 1.01 | 1.02 | 0.99 | 0.95 | 0.99 | 1.01 | 1.01 | 1.04 | 1.09 | 1.09 | 1.08 | 1.08 | 1.1 | 1.12 | 1.13 | 1.22 | 1.23 | 1.19 | 1.22 | 1.16 | 1.16 | 1.14 | 1.14 | 1.15 | 1.12 | 1.11 | 1.11 | 1.09 | 1.07 | 1.08 | 1.01 | 1.02 | 0.99 | 0.99 | 1 | 1.01 | 1 | 1.03 | 1.02 | 1.04 | 1.06 | 1.11 | 1.19 | 1.24 | 1.25 | 1.27 | 1.27 | 1.24 | 1.28 | 1.3 | 1.33 | 1.3 | 1.29 | 1.25 | 1.23 | 1.19 | 1.19 | 1.17 | 1.16 | 1.18 | 1.14 | 1.1 | 1.11 | 1.16 | 1.16 | 1.16 | 1.15 | 1.14 | 1.17 | 1.19 | 1.2 | 1.19 | 1.25 | 1.25 | 1.2 | 1.14 | 1.12 | 1.13 | 1.17 | 1.17 | 1.17 | 1.17 | 1.17 | 1.17 | 1.12 | 1.16 | 1.18 | 1.19 | 1.24 | 1.19 | 1.13 | 1.19 | 1.21 | 1.2 | 1.2 | 1.2 | 1.22 | 1.21 | 1.22 | 1.23 | 1.2 | 1.27 | 1.32 | 1.29 | 1.23 | 1.23 | 1.22 | 1.23 | 1.23 | 1.23 | 1.22 | 1.21 | 1.25 | 1.25 | 1.24 | 1.26 | 1.28 | 1.27 | 1.27 | 1.27 | 1.27 | 1.26 | 1.29 | 1.29 | 1.25 | 1.22 | 1.21 | 1.15 | 1.13 | 1.13 | 1.14 | 1.14 | 1.15 | 1.15 | 1.13 | 1.12 | 1.15 | 1.17 | 1.18 | 1.21
48432 |  | 1.06 | 1.05 | 1.05 | 1.1 | 1.08 | 1.06 | 1.06 | 1.06 | 1.09 | 1.08 | 1.11 | 1.11 | 1.09 | 1.07 | 1.07 | 1.04 | 1 | 1.01 | 1.02 | 1.01 | 0.99 | 1 | 0.97 | 0.94 | 0.97 | 0.99 | 0.99 | 1.02 | 1.07 | 1.07 | 1.05 | 1.05 | 1.08 | 1.09 | 1.1 | 1.19 | 1.2 | 1.16 | 1.19 | 1.13 | 1.13 | 1.12 | 1.12 | 1.13 | 1.1 | 1.09 | 1.09 | 1.07 | 1.05 | 1.06 | 1 | 1 | 0.98 | 0.98 | 0.99 | 0.99 | 0.99 | 1.01 | 1.01 | 1.02 | 1.05 | 1.09 | 1.16 | 1.21 | 1.22 | 1.24 | 1.24 | 1.21 | 1.24 | 1.26 | 1.29 | 1.27 | 1.26 | 1.22 | 1.2 | 1.16 | 1.15 | 1.14 | 1.13 | 1.16 | 1.12 | 1.07 | 1.09 | 1.14 | 1.13 | 1.14 | 1.13 | 1.12 | 1.14 | 1.17 | 1.17 | 1.17 | 1.23 | 1.23 | 1.18 | 1.13 | 1.1 | 1.11 | 1.15 | 1.15 | 1.14 | 1.15 | 1.15 | 1.15 | 1.1 | 1.14 | 1.16 | 1.16 | 1.21 | 1.16 | 1.11 | 1.16 | 1.19 | 1.18 | 1.19 | 1.19 | 1.2 | 1.2 | 1.2 | 1.21 | 1.18 | 1.25 | 1.3 | 1.27 | 1.21 | 1.22 | 1.2 | 1.21 | 1.21 | 1.2 | 1.2 | 1.19 | 1.23 | 1.23 | 1.22 | 1.23 | 1.25 | 1.24 | 1.24 | 1.24 | 1.25 | 1.24 | 1.27 | 1.27 | 1.23 | 1.19 | 1.19 | 1.13 | 1.11 | 1.12 | 1.13 | 1.12 | 1.13 | 1.13 | 1.11 | 1.11 | 1.13 | 1.16 | 1.16 | 1.19
48455 |  | 1.04 | 1.02 | 1.03 | 1.07 | 1.05 | 1.03 | 1.04 | 1.04 | 1.06 | 1.05 | 1.08 | 1.08 | 1.06 | 1.04 | 1.04 | 1.01 | 0.98 | 0.99 | 1 | 0.99 | 0.97 | 0.98 | 0.95 | 0.92 | 0.95 | 0.97 | 0.97 | 1 | 1.04 | 1.04 | 1.03 | 1.02 | 1.05 | 1.06 | 1.07 | 1.15 | 1.17 | 1.13 | 1.15 | 1.1 | 1.1 | 1.09 | 1.09 | 1.1 | 1.07 | 1.06 | 1.06 | 1.04 | 1.03 | 1.04 | 0.98 | 0.98 | 0.95 | 0.96 | 0.97 | 0.97 | 0.97 | 0.99 | 0.98 | 1 | 1.02 | 1.06 | 1.13 | 1.17 | 1.19 | 1.2 | 1.2 | 1.17 | 1.21 | 1.22 | 1.25 | 1.23 | 1.22 | 1.18 | 1.16 | 1.13 | 1.12 | 1.11 | 1.1 | 1.12 | 1.09 | 1.05 | 1.06 | 1.11 | 1.1 | 1.11 | 1.1 | 1.09 | 1.11 | 1.14 | 1.14 | 1.14 | 1.2 | 1.2 | 1.15 | 1.1 | 1.08 | 1.09 | 1.12 | 1.12 | 1.12 | 1.12 | 1.12 | 1.12 | 1.08 | 1.11 | 1.13 | 1.13 | 1.18 | 1.13 | 1.08 | 1.13 | 1.15 | 1.15 | 1.15 | 1.16 | 1.17 | 1.17 | 1.17 | 1.18 | 1.15 | 1.22 | 1.27 | 1.24 | 1.18 | 1.19 | 1.17 | 1.18 | 1.18 | 1.17 | 1.16 | 1.16 | 1.2 | 1.19 | 1.18 | 1.2 | 1.21 | 1.2 | 1.2 | 1.2 | 1.21 | 1.21 | 1.23 | 1.23 | 1.19 | 1.16 | 1.16 | 1.11 | 1.09 | 1.09 | 1.1 | 1.1 | 1.11 | 1.11 | 1.09 | 1.08 | 1.11 | 1.13 | 1.13 | 1.16
48465 |  | 1.06 | 1.04 | 1.05 | 1.09 | 1.07 | 1.06 | 1.06 | 1.06 | 1.08 | 1.08 | 1.1 | 1.1 | 1.08 | 1.07 | 1.07 | 1.03 | 1 | 1.01 | 1.02 | 1.01 | 0.99 | 0.99 | 0.97 | 0.93 | 0.97 | 0.99 | 0.99 | 1.02 | 1.06 | 1.06 | 1.05 | 1.05 | 1.07 | 1.08 | 1.09 | 1.18 | 1.19 | 1.15 | 1.18 | 1.13 | 1.12 | 1.11 | 1.11 | 1.12 | 1.1 | 1.08 | 1.08 | 1.07 | 1.05 | 1.06 | 1 | 1 | 0.97 | 0.98 | 0.99 | 0.99 | 0.99 | 1.01 | 1.01 | 1.02 | 1.04 | 1.09 | 1.16 | 1.2 | 1.22 | 1.23 | 1.23 | 1.2 | 1.24 | 1.25 | 1.28 | 1.26 | 1.25 | 1.21 | 1.19 | 1.15 | 1.15 | 1.13 | 1.13 | 1.15 | 1.11 | 1.07 | 1.08 | 1.13 | 1.13 | 1.13 | 1.12 | 1.11 | 1.14 | 1.16 | 1.17 | 1.17 | 1.22 | 1.22 | 1.17 | 1.12 | 1.1 | 1.11 | 1.15 | 1.14 | 1.14 | 1.14 | 1.15 | 1.15 | 1.1 | 1.13 | 1.15 | 1.16 | 1.21 | 1.16 | 1.11 | 1.16 | 1.18 | 1.18 | 1.18 | 1.18 | 1.2 | 1.19 | 1.19 | 1.21 | 1.18 | 1.24 | 1.3 | 1.27 | 1.21 | 1.21 | 1.2 | 1.21 | 1.2 | 1.2 | 1.19 | 1.19 | 1.22 | 1.22 | 1.21 | 1.22 | 1.24 | 1.23 | 1.23 | 1.23 | 1.24 | 1.23 | 1.26 | 1.26 | 1.22 | 1.19 | 1.19 | 1.13 | 1.11 | 1.12 | 1.13 | 1.12 | 1.13 | 1.13 | 1.11 | 1.11 | 1.13 | 1.16 | 1.16 | 1.19
48477 |  | 1.05 | 1.03 | 1.04 | 1.08 | 1.06 | 1.04 | 1.05 | 1.05 | 1.07 | 1.06 | 1.09 | 1.09 | 1.07 | 1.05 | 1.05 | 1.02 | 0.99 | 1 | 1 | 1 | 0.98 | 0.98 | 0.96 | 0.92 | 0.96 | 0.97 | 0.98 | 1.01 | 1.05 | 1.05 | 1.03 | 1.03 | 1.06 | 1.07 | 1.07 | 1.16 | 1.17 | 1.14 | 1.16 | 1.11 | 1.11 | 1.1 | 1.1 | 1.11 | 1.08 | 1.07 | 1.07 | 1.05 | 1.03 | 1.05 | 0.99 | 0.99 | 0.96 | 0.97 | 0.98 | 0.98 | 0.98 | 1 | 0.99 | 1.01 | 1.03 | 1.07 | 1.14 | 1.18 | 1.2 | 1.21 | 1.21 | 1.18 | 1.22 | 1.23 | 1.26 | 1.24 | 1.23 | 1.19 | 1.17 | 1.14 | 1.13 | 1.12 | 1.11 | 1.14 | 1.1 | 1.06 | 1.07 | 1.12 | 1.11 | 1.12 | 1.11 | 1.1 | 1.13 | 1.15 | 1.16 | 1.15 | 1.21 | 1.21 | 1.16 | 1.11 | 1.09 | 1.09 | 1.13 | 1.13 | 1.13 | 1.13 | 1.13 | 1.13 | 1.09 | 1.12 | 1.14 | 1.14 | 1.19 | 1.15 | 1.1 | 1.14 | 1.17 | 1.16 | 1.17 | 1.17 | 1.19 | 1.18 | 1.18 | 1.2 | 1.17 | 1.23 | 1.28 | 1.25 | 1.19 | 1.2 | 1.19 | 1.19 | 1.19 | 1.18 | 1.18 | 1.17 | 1.21 | 1.21 | 1.2 | 1.21 | 1.23 | 1.22 | 1.22 | 1.22 | 1.22 | 1.22 | 1.24 | 1.24 | 1.2 | 1.17 | 1.17 | 1.12 | 1.09 | 1.1 | 1.11 | 1.11 | 1.12 | 1.11 | 1.1 | 1.09 | 1.11 | 1.14 | 1.15 | 1.17
48480 |  | 1.05 | 1.04 | 1.04 | 1.08 | 1.06 | 1.05 | 1.05 | 1.05 | 1.07 | 1.07 | 1.09 | 1.09 | 1.07 | 1.05 | 1.05 | 1.02 | 0.99 | 1 | 1 | 1 | 0.98 | 0.98 | 0.96 | 0.92 | 0.96 | 0.97 | 0.98 | 1.01 | 1.05 | 1.05 | 1.03 | 1.03 | 1.06 | 1.07 | 1.07 | 1.16 | 1.17 | 1.14 | 1.16 | 1.11 | 1.11 | 1.1 | 1.1 | 1.11 | 1.08 | 1.07 | 1.07 | 1.06 | 1.04 | 1.05 | 0.99 | 0.99 | 0.96 | 0.97 | 0.98 | 0.98 | 0.98 | 1 | 1 | 1.01 | 1.03 | 1.07 | 1.15 | 1.18 | 1.2 | 1.21 | 1.21 | 1.18 | 1.22 | 1.24 | 1.26 | 1.24 | 1.23 | 1.19 | 1.17 | 1.14 | 1.13 | 1.12 | 1.11 | 1.14 | 1.1 | 1.06 | 1.07 | 1.12 | 1.11 | 1.12 | 1.11 | 1.1 | 1.13 | 1.15 | 1.16 | 1.15 | 1.21 | 1.21 | 1.16 | 1.11 | 1.09 | 1.1 | 1.13 | 1.13 | 1.13 | 1.13 | 1.13 | 1.13 | 1.09 | 1.12 | 1.14 | 1.15 | 1.19 | 1.15 | 1.1 | 1.15 | 1.17 | 1.16 | 1.17 | 1.17 | 1.19 | 1.18 | 1.18 | 1.2 | 1.17 | 1.23 | 1.28 | 1.26 | 1.2 | 1.2 | 1.19 | 1.2 | 1.19 | 1.19 | 1.18 | 1.18 | 1.21 | 1.21 | 1.2 | 1.21 | 1.23 | 1.22 | 1.22 | 1.22 | 1.22 | 1.22 | 1.25 | 1.24 | 1.21 | 1.17 | 1.17 | 1.12 | 1.1 | 1.11 | 1.12 | 1.11 | 1.12 | 1.12 | 1.1 | 1.1 | 1.12 | 1.15 | 1.15 | 1.18
48485 |  | 1.05 | 1.04 | 1.04 | 1.08 | 1.07 | 1.05 | 1.05 | 1.05 | 1.08 | 1.07 | 1.1 | 1.1 | 1.08 | 1.06 | 1.06 | 1.03 | 0.99 | 1.01 | 1.01 | 1 | 0.98 | 0.99 | 0.96 | 0.93 | 0.97 | 0.98 | 0.98 | 1.02 | 1.06 | 1.06 | 1.04 | 1.04 | 1.07 | 1.08 | 1.09 | 1.17 | 1.19 | 1.15 | 1.18 | 1.12 | 1.12 | 1.11 | 1.11 | 1.12 | 1.09 | 1.08 | 1.08 | 1.06 | 1.04 | 1.05 | 0.99 | 0.99 | 0.97 | 0.97 | 0.98 | 0.98 | 0.98 | 1 | 1 | 1.01 | 1.04 | 1.08 | 1.15 | 1.19 | 1.21 | 1.22 | 1.22 | 1.2 | 1.23 | 1.25 | 1.27 | 1.25 | 1.24 | 1.2 | 1.18 | 1.15 | 1.14 | 1.13 | 1.12 | 1.15 | 1.11 | 1.06 | 1.08 | 1.13 | 1.12 | 1.13 | 1.12 | 1.11 | 1.13 | 1.16 | 1.16 | 1.16 | 1.22 | 1.21 | 1.17 | 1.11 | 1.09 | 1.1 | 1.14 | 1.13 | 1.13 | 1.14 | 1.14 | 1.14 | 1.09 | 1.13 | 1.15 | 1.15 | 1.2 | 1.15 | 1.1 | 1.15 | 1.17 | 1.17 | 1.17 | 1.17 | 1.19 | 1.19 | 1.19 | 1.2 | 1.17 | 1.24 | 1.29 | 1.26 | 1.2 | 1.2 | 1.19 | 1.2 | 1.2 | 1.19 | 1.18 | 1.18 | 1.22 | 1.22 | 1.2 | 1.22 | 1.24 | 1.23 | 1.23 | 1.23 | 1.23 | 1.23 | 1.25 | 1.25 | 1.21 | 1.18 | 1.18 | 1.12 | 1.1 | 1.11 | 1.12 | 1.11 | 1.12 | 1.12 | 1.1 | 1.1 | 1.12 | 1.15 | 1.15 | 1.18
48488 |  | 1.06 | 1.04 | 1.05 | 1.09 | 1.07 | 1.05 | 1.06 | 1.06 | 1.08 | 1.07 | 1.1 | 1.1 | 1.08 | 1.06 | 1.06 | 1.03 | 1 | 1.01 | 1.01 | 1.01 | 0.99 | 0.99 | 0.96 | 0.93 | 0.97 | 0.98 | 0.99 | 1.02 | 1.06 | 1.06 | 1.04 | 1.04 | 1.07 | 1.08 | 1.09 | 1.17 | 1.19 | 1.15 | 1.18 | 1.12 | 1.12 | 1.11 | 1.11 | 1.12 | 1.09 | 1.08 | 1.08 | 1.06 | 1.04 | 1.06 | 0.99 | 1 | 0.97 | 0.97 | 0.98 | 0.99 | 0.99 | 1.01 | 1 | 1.02 | 1.04 | 1.08 | 1.16 | 1.2 | 1.21 | 1.23 | 1.23 | 1.2 | 1.23 | 1.25 | 1.27 | 1.25 | 1.24 | 1.21 | 1.18 | 1.15 | 1.14 | 1.13 | 1.12 | 1.15 | 1.11 | 1.07 | 1.08 | 1.13 | 1.12 | 1.13 | 1.12 | 1.11 | 1.14 | 1.16 | 1.17 | 1.16 | 1.22 | 1.22 | 1.17 | 1.12 | 1.1 | 1.11 | 1.14 | 1.14 | 1.14 | 1.14 | 1.14 | 1.14 | 1.1 | 1.13 | 1.15 | 1.16 | 1.21 | 1.16 | 1.11 | 1.16 | 1.18 | 1.17 | 1.18 | 1.18 | 1.19 | 1.19 | 1.19 | 1.21 | 1.18 | 1.24 | 1.29 | 1.27 | 1.21 | 1.21 | 1.2 | 1.2 | 1.2 | 1.2 | 1.19 | 1.18 | 1.22 | 1.22 | 1.21 | 1.22 | 1.24 | 1.23 | 1.23 | 1.23 | 1.24 | 1.23 | 1.26 | 1.26 | 1.22 | 1.19 | 1.18 | 1.13 | 1.11 | 1.11 | 1.12 | 1.12 | 1.13 | 1.13 | 1.11 | 1.1 | 1.13 | 1.16 | 1.16 | 1.19
48493 |  | 1.05 | 1.03 | 1.04 | 1.08 | 1.06 | 1.04 | 1.05 | 1.05 | 1.07 | 1.06 | 1.09 | 1.09 | 1.07 | 1.06 | 1.05 | 1.02 | 0.99 | 1 | 1.01 | 1 | 0.98 | 0.98 | 0.96 | 0.93 | 0.96 | 0.98 | 0.98 | 1.01 | 1.05 | 1.05 | 1.03 | 1.03 | 1.06 | 1.07 | 1.08 | 1.16 | 1.18 | 1.14 | 1.16 | 1.11 | 1.11 | 1.1 | 1.1 | 1.11 | 1.08 | 1.07 | 1.07 | 1.06 | 1.04 | 1.05 | 0.99 | 0.99 | 0.97 | 0.97 | 0.98 | 0.98 | 0.98 | 1 | 1 | 1.01 | 1.03 | 1.07 | 1.15 | 1.18 | 1.2 | 1.21 | 1.21 | 1.18 | 1.22 | 1.24 | 1.26 | 1.24 | 1.23 | 1.19 | 1.17 | 1.14 | 1.13 | 1.12 | 1.11 | 1.14 | 1.1 | 1.06 | 1.07 | 1.12 | 1.11 | 1.12 | 1.11 | 1.1 | 1.13 | 1.15 | 1.16 | 1.15 | 1.21 | 1.21 | 1.16 | 1.11 | 1.09 | 1.09 | 1.13 | 1.13 | 1.13 | 1.13 | 1.13 | 1.13 | 1.09 | 1.12 | 1.14 | 1.14 | 1.2 | 1.15 | 1.1 | 1.15 | 1.17 | 1.16 | 1.17 | 1.17 | 1.19 | 1.18 | 1.18 | 1.2 | 1.17 | 1.23 | 1.28 | 1.25 | 1.2 | 1.2 | 1.19 | 1.19 | 1.19 | 1.19 | 1.18 | 1.17 | 1.21 | 1.21 | 1.2 | 1.21 | 1.23 | 1.22 | 1.22 | 1.22 | 1.23 | 1.22 | 1.25 | 1.25 | 1.21 | 1.18 | 1.17 | 1.12 | 1.1 | 1.11 | 1.12 | 1.11 | 1.12 | 1.12 | 1.1 | 1.09 | 1.12 | 1.14 | 1.15 | 1.17
48496 |  | 1.05 | 1.03 | 1.03 | 1.08 | 1.06 | 1.04 | 1.04 | 1.04 | 1.07 | 1.06 | 1.08 | 1.08 | 1.06 | 1.05 | 1.05 | 1.02 | 0.98 | 0.99 | 1 | 0.99 | 0.97 | 0.98 | 0.95 | 0.92 | 0.95 | 0.97 | 0.97 | 1 | 1.04 | 1.04 | 1.03 | 1.03 | 1.05 | 1.06 | 1.07 | 1.15 | 1.17 | 1.13 | 1.16 | 1.11 | 1.11 | 1.09 | 1.09 | 1.1 | 1.08 | 1.07 | 1.07 | 1.05 | 1.03 | 1.04 | 0.98 | 0.98 | 0.96 | 0.96 | 0.97 | 0.97 | 0.97 | 0.99 | 0.99 | 1.01 | 1.03 | 1.07 | 1.14 | 1.18 | 1.19 | 1.21 | 1.2 | 1.18 | 1.21 | 1.23 | 1.25 | 1.23 | 1.22 | 1.19 | 1.17 | 1.13 | 1.13 | 1.12 | 1.11 | 1.13 | 1.09 | 1.05 | 1.07 | 1.11 | 1.11 | 1.11 | 1.1 | 1.09 | 1.12 | 1.14 | 1.15 | 1.15 | 1.2 | 1.2 | 1.16 | 1.11 | 1.08 | 1.09 | 1.13 | 1.12 | 1.12 | 1.13 | 1.13 | 1.13 | 1.08 | 1.12 | 1.13 | 1.14 | 1.19 | 1.14 | 1.09 | 1.14 | 1.16 | 1.16 | 1.16 | 1.16 | 1.18 | 1.18 | 1.18 | 1.19 | 1.16 | 1.23 | 1.28 | 1.25 | 1.19 | 1.2 | 1.18 | 1.19 | 1.19 | 1.18 | 1.17 | 1.17 | 1.21 | 1.21 | 1.19 | 1.2 | 1.22 | 1.21 | 1.21 | 1.21 | 1.22 | 1.21 | 1.24 | 1.24 | 1.2 | 1.17 | 1.16 | 1.11 | 1.09 | 1.1 | 1.11 | 1.11 | 1.11 | 1.11 | 1.1 | 1.09 | 1.11 | 1.14 | 1.14 | 1.17
48499 |  | 1.05 | 1.04 | 1.04 | 1.08 | 1.07 | 1.05 | 1.05 | 1.05 | 1.07 | 1.07 | 1.09 | 1.09 | 1.07 | 1.06 | 1.05 | 1.03 | 0.99 | 1 | 1.01 | 1 | 0.98 | 0.99 | 0.96 | 0.93 | 0.96 | 0.98 | 0.98 | 1.01 | 1.05 | 1.05 | 1.03 | 1.03 | 1.06 | 1.07 | 1.08 | 1.16 | 1.18 | 1.14 | 1.17 | 1.11 | 1.11 | 1.1 | 1.1 | 1.11 | 1.09 | 1.07 | 1.08 | 1.06 | 1.04 | 1.05 | 0.99 | 0.99 | 0.97 | 0.97 | 0.98 | 0.98 | 0.98 | 1 | 1 | 1.01 | 1.03 | 1.08 | 1.15 | 1.19 | 1.2 | 1.22 | 1.21 | 1.19 | 1.22 | 1.24 | 1.26 | 1.24 | 1.23 | 1.2 | 1.17 | 1.14 | 1.13 | 1.12 | 1.11 | 1.14 | 1.1 | 1.06 | 1.07 | 1.12 | 1.11 | 1.12 | 1.11 | 1.1 | 1.13 | 1.15 | 1.16 | 1.16 | 1.21 | 1.21 | 1.17 | 1.11 | 1.09 | 1.1 | 1.14 | 1.13 | 1.13 | 1.13 | 1.14 | 1.14 | 1.09 | 1.12 | 1.14 | 1.15 | 1.2 | 1.15 | 1.1 | 1.15 | 1.17 | 1.17 | 1.17 | 1.17 | 1.19 | 1.19 | 1.18 | 1.2 | 1.17 | 1.23 | 1.29 | 1.26 | 1.2 | 1.21 | 1.19 | 1.2 | 1.19 | 1.19 | 1.18 | 1.18 | 1.21 | 1.21 | 1.2 | 1.21 | 1.23 | 1.22 | 1.22 | 1.22 | 1.23 | 1.22 | 1.25 | 1.25 | 1.21 | 1.18 | 1.17 | 1.12 | 1.1 | 1.11 | 1.12 | 1.11 | 1.12 | 1.12 | 1.11 | 1.1 | 1.12 | 1.15 | 1.15 | 1.18
48527 |  | 1.09 | 1.08 | 1.08 | 1.13 | 1.11 | 1.09 | 1.1 | 1.09 | 1.12 | 1.11 | 1.14 | 1.14 | 1.12 | 1.1 | 1.1 | 1.07 | 1.03 | 1.04 | 1.04 | 1.04 | 1.02 | 1.03 | 0.99 | 0.96 | 1 | 1.02 | 1.02 | 1.05 | 1.1 | 1.1 | 1.09 | 1.09 | 1.11 | 1.13 | 1.14 | 1.23 | 1.25 | 1.2 | 1.23 | 1.17 | 1.17 | 1.15 | 1.15 | 1.16 | 1.13 | 1.12 | 1.12 | 1.1 | 1.08 | 1.09 | 1.02 | 1.02 | 1 | 1 | 1.01 | 1.01 | 1.01 | 1.03 | 1.03 | 1.05 | 1.07 | 1.12 | 1.2 | 1.25 | 1.27 | 1.28 | 1.28 | 1.25 | 1.3 | 1.31 | 1.34 | 1.32 | 1.3 | 1.26 | 1.24 | 1.2 | 1.19 | 1.18 | 1.17 | 1.19 | 1.15 | 1.1 | 1.12 | 1.17 | 1.17 | 1.17 | 1.16 | 1.15 | 1.18 | 1.2 | 1.21 | 1.2 | 1.27 | 1.26 | 1.21 | 1.15 | 1.13 | 1.14 | 1.18 | 1.18 | 1.18 | 1.18 | 1.18 | 1.18 | 1.14 | 1.18 | 1.2 | 1.2 | 1.25 | 1.2 | 1.14 | 1.2 | 1.22 | 1.21 | 1.21 | 1.21 | 1.23 | 1.22 | 1.23 | 1.24 | 1.21 | 1.28 | 1.34 | 1.31 | 1.24 | 1.25 | 1.24 | 1.24 | 1.24 | 1.24 | 1.23 | 1.22 | 1.26 | 1.26 | 1.25 | 1.27 | 1.29 | 1.28 | 1.28 | 1.28 | 1.28 | 1.28 | 1.31 | 1.31 | 1.27 | 1.23 | 1.23 | 1.17 | 1.14 | 1.15 | 1.16 | 1.15 | 1.16 | 1.16 | 1.14 | 1.14 | 1.16 | 1.19 | 1.19 | 1.22
48529 |  | 1.06 | 1.05 | 1.05 | 1.09 | 1.08 | 1.06 | 1.06 | 1.06 | 1.08 | 1.08 | 1.1 | 1.1 | 1.08 | 1.07 | 1.07 | 1.04 | 1 | 1.01 | 1.02 | 1.01 | 0.99 | 1 | 0.97 | 0.94 | 0.97 | 0.99 | 0.99 | 1.02 | 1.07 | 1.07 | 1.05 | 1.05 | 1.07 | 1.09 | 1.09 | 1.18 | 1.19 | 1.16 | 1.18 | 1.13 | 1.13 | 1.11 | 1.11 | 1.12 | 1.1 | 1.09 | 1.09 | 1.07 | 1.05 | 1.06 | 1 | 1 | 0.97 | 0.98 | 0.99 | 0.99 | 0.99 | 1.01 | 1.01 | 1.02 | 1.04 | 1.09 | 1.16 | 1.2 | 1.22 | 1.23 | 1.23 | 1.2 | 1.24 | 1.26 | 1.28 | 1.26 | 1.25 | 1.21 | 1.19 | 1.16 | 1.15 | 1.14 | 1.13 | 1.15 | 1.11 | 1.07 | 1.08 | 1.13 | 1.13 | 1.13 | 1.12 | 1.11 | 1.14 | 1.16 | 1.17 | 1.17 | 1.23 | 1.23 | 1.18 | 1.12 | 1.1 | 1.11 | 1.15 | 1.15 | 1.14 | 1.15 | 1.15 | 1.15 | 1.1 | 1.14 | 1.16 | 1.16 | 1.21 | 1.16 | 1.11 | 1.16 | 1.18 | 1.18 | 1.18 | 1.19 | 1.2 | 1.2 | 1.19 | 1.21 | 1.18 | 1.25 | 1.3 | 1.27 | 1.21 | 1.22 | 1.2 | 1.21 | 1.21 | 1.2 | 1.19 | 1.19 | 1.23 | 1.22 | 1.21 | 1.23 | 1.24 | 1.23 | 1.24 | 1.24 | 1.24 | 1.24 | 1.27 | 1.26 | 1.23 | 1.19 | 1.19 | 1.14 | 1.11 | 1.12 | 1.13 | 1.13 | 1.14 | 1.13 | 1.12 | 1.11 | 1.13 | 1.16 | 1.17 | 1.19
48531 |  | 1.05 | 1.04 | 1.04 | 1.08 | 1.07 | 1.05 | 1.05 | 1.05 | 1.07 | 1.07 | 1.09 | 1.09 | 1.07 | 1.06 | 1.05 | 1.02 | 0.99 | 1 | 1.01 | 1 | 0.98 | 0.99 | 0.96 | 0.93 | 0.96 | 0.98 | 0.98 | 1.01 | 1.05 | 1.05 | 1.04 | 1.03 | 1.06 | 1.07 | 1.08 | 1.16 | 1.18 | 1.14 | 1.17 | 1.11 | 1.11 | 1.1 | 1.1 | 1.11 | 1.09 | 1.08 | 1.07 | 1.06 | 1.04 | 1.05 | 0.99 | 0.99 | 0.97 | 0.97 | 0.98 | 0.98 | 0.98 | 1 | 1 | 1.02 | 1.04 | 1.08 | 1.15 | 1.19 | 1.21 | 1.22 | 1.22 | 1.19 | 1.22 | 1.24 | 1.26 | 1.24 | 1.23 | 1.2 | 1.17 | 1.14 | 1.13 | 1.12 | 1.11 | 1.14 | 1.1 | 1.06 | 1.07 | 1.12 | 1.11 | 1.12 | 1.11 | 1.1 | 1.13 | 1.15 | 1.16 | 1.16 | 1.22 | 1.22 | 1.17 | 1.12 | 1.09 | 1.1 | 1.14 | 1.14 | 1.13 | 1.14 | 1.14 | 1.14 | 1.09 | 1.13 | 1.14 | 1.15 | 1.2 | 1.15 | 1.1 | 1.15 | 1.17 | 1.17 | 1.17 | 1.18 | 1.19 | 1.19 | 1.18 | 1.2 | 1.17 | 1.24 | 1.29 | 1.26 | 1.2 | 1.21 | 1.19 | 1.2 | 1.2 | 1.19 | 1.18 | 1.18 | 1.21 | 1.21 | 1.2 | 1.21 | 1.23 | 1.22 | 1.22 | 1.22 | 1.23 | 1.22 | 1.25 | 1.25 | 1.21 | 1.18 | 1.18 | 1.13 | 1.1 | 1.11 | 1.12 | 1.12 | 1.13 | 1.12 | 1.11 | 1.1 | 1.13 | 1.15 | 1.16 | 1.18
48565 |  | 1.06 | 1.04 | 1.04 | 1.09 | 1.07 | 1.05 | 1.06 | 1.06 | 1.08 | 1.08 | 1.1 | 1.1 | 1.08 | 1.07 | 1.07 | 1.04 | 1 | 1.01 | 1.02 | 1.01 | 0.99 | 0.99 | 0.97 | 0.93 | 0.97 | 0.99 | 0.99 | 1.02 | 1.07 | 1.06 | 1.05 | 1.05 | 1.07 | 1.09 | 1.09 | 1.18 | 1.19 | 1.15 | 1.18 | 1.12 | 1.12 | 1.11 | 1.11 | 1.12 | 1.1 | 1.08 | 1.08 | 1.07 | 1.05 | 1.06 | 1 | 1 | 0.97 | 0.97 | 0.99 | 0.99 | 0.99 | 1.01 | 1 | 1.02 | 1.04 | 1.08 | 1.16 | 1.2 | 1.22 | 1.23 | 1.23 | 1.2 | 1.24 | 1.25 | 1.28 | 1.26 | 1.25 | 1.21 | 1.19 | 1.15 | 1.15 | 1.14 | 1.13 | 1.15 | 1.11 | 1.07 | 1.08 | 1.13 | 1.13 | 1.13 | 1.12 | 1.11 | 1.14 | 1.16 | 1.17 | 1.16 | 1.22 | 1.22 | 1.17 | 1.12 | 1.09 | 1.1 | 1.14 | 1.14 | 1.14 | 1.14 | 1.14 | 1.14 | 1.1 | 1.13 | 1.15 | 1.15 | 1.21 | 1.16 | 1.11 | 1.16 | 1.18 | 1.17 | 1.18 | 1.18 | 1.19 | 1.19 | 1.19 | 1.21 | 1.17 | 1.24 | 1.29 | 1.26 | 1.2 | 1.21 | 1.2 | 1.2 | 1.2 | 1.2 | 1.19 | 1.18 | 1.22 | 1.22 | 1.21 | 1.22 | 1.24 | 1.23 | 1.23 | 1.23 | 1.24 | 1.23 | 1.26 | 1.26 | 1.22 | 1.19 | 1.18 | 1.13 | 1.1 | 1.11 | 1.12 | 1.12 | 1.13 | 1.12 | 1.11 | 1.1 | 1.12 | 1.15 | 1.15 | 1.18
48599 |  | 1.07 | 1.06 | 1.06 | 1.11 | 1.09 | 1.07 | 1.08 | 1.07 | 1.1 | 1.09 | 1.12 | 1.12 | 1.1 | 1.09 | 1.09 | 1.05 | 1.02 | 1.03 | 1.03 | 1.03 | 1.01 | 1.01 | 0.98 | 0.95 | 0.99 | 1 | 1.01 | 1.04 | 1.09 | 1.09 | 1.07 | 1.07 | 1.1 | 1.11 | 1.12 | 1.21 | 1.22 | 1.18 | 1.21 | 1.15 | 1.15 | 1.13 | 1.13 | 1.14 | 1.11 | 1.1 | 1.1 | 1.08 | 1.06 | 1.07 | 1.01 | 1.01 | 0.99 | 0.99 | 1 | 1 | 1 | 1.02 | 1.02 | 1.03 | 1.06 | 1.1 | 1.18 | 1.22 | 1.24 | 1.26 | 1.26 | 1.23 | 1.27 | 1.28 | 1.31 | 1.29 | 1.27 | 1.24 | 1.21 | 1.18 | 1.17 | 1.16 | 1.15 | 1.17 | 1.13 | 1.09 | 1.1 | 1.15 | 1.15 | 1.15 | 1.14 | 1.13 | 1.16 | 1.18 | 1.19 | 1.18 | 1.24 | 1.24 | 1.19 | 1.14 | 1.11 | 1.12 | 1.16 | 1.16 | 1.16 | 1.16 | 1.16 | 1.16 | 1.12 | 1.15 | 1.17 | 1.18 | 1.23 | 1.18 | 1.13 | 1.18 | 1.2 | 1.19 | 1.2 | 1.2 | 1.21 | 1.21 | 1.21 | 1.23 | 1.19 | 1.26 | 1.32 | 1.28 | 1.22 | 1.23 | 1.22 | 1.22 | 1.22 | 1.22 | 1.21 | 1.2 | 1.24 | 1.24 | 1.23 | 1.24 | 1.26 | 1.26 | 1.26 | 1.26 | 1.26 | 1.26 | 1.29 | 1.28 | 1.24 | 1.21 | 1.21 | 1.15 | 1.12 | 1.13 | 1.14 | 1.14 | 1.15 | 1.14 | 1.13 | 1.12 | 1.14 | 1.17 | 1.17 | 1.2
48607 |  | 1.05 | 1.04 | 1.04 | 1.09 | 1.07 | 1.05 | 1.06 | 1.05 | 1.08 | 1.07 | 1.1 | 1.1 | 1.08 | 1.07 | 1.07 | 1.03 | 1 | 1.01 | 1.01 | 1.01 | 0.99 | 0.99 | 0.96 | 0.93 | 0.97 | 0.99 | 0.99 | 1.02 | 1.06 | 1.06 | 1.05 | 1.05 | 1.07 | 1.09 | 1.09 | 1.18 | 1.19 | 1.15 | 1.18 | 1.12 | 1.12 | 1.11 | 1.11 | 1.12 | 1.09 | 1.08 | 1.08 | 1.06 | 1.04 | 1.06 | 0.99 | 1 | 0.97 | 0.97 | 0.98 | 0.98 | 0.98 | 1 | 1 | 1.02 | 1.04 | 1.08 | 1.16 | 1.2 | 1.21 | 1.23 | 1.23 | 1.2 | 1.24 | 1.25 | 1.28 | 1.26 | 1.24 | 1.21 | 1.19 | 1.15 | 1.14 | 1.13 | 1.13 | 1.15 | 1.11 | 1.07 | 1.08 | 1.13 | 1.13 | 1.13 | 1.12 | 1.11 | 1.14 | 1.16 | 1.16 | 1.16 | 1.22 | 1.22 | 1.17 | 1.12 | 1.09 | 1.1 | 1.14 | 1.14 | 1.14 | 1.14 | 1.14 | 1.14 | 1.1 | 1.13 | 1.15 | 1.15 | 1.2 | 1.15 | 1.1 | 1.15 | 1.17 | 1.17 | 1.17 | 1.18 | 1.19 | 1.19 | 1.19 | 1.2 | 1.17 | 1.24 | 1.29 | 1.26 | 1.2 | 1.21 | 1.19 | 1.2 | 1.2 | 1.19 | 1.18 | 1.18 | 1.22 | 1.22 | 1.21 | 1.22 | 1.24 | 1.23 | 1.23 | 1.23 | 1.24 | 1.23 | 1.26 | 1.26 | 1.22 | 1.19 | 1.18 | 1.13 | 1.1 | 1.11 | 1.12 | 1.12 | 1.12 | 1.12 | 1.11 | 1.1 | 1.12 | 1.15 | 1.15 | 1.18
48612 |  | 1.02 | 1.01 | 1.01 | 1.05 | 1.04 | 1.02 | 1.02 | 1.02 | 1.04 | 1.04 | 1.06 | 1.06 | 1.05 | 1.03 | 1.03 | 1 | 0.97 | 0.98 | 0.99 | 0.98 | 0.96 | 0.96 | 0.94 | 0.91 | 0.94 | 0.96 | 0.96 | 0.99 | 1.03 | 1.03 | 1.01 | 1.01 | 1.04 | 1.05 | 1.05 | 1.13 | 1.15 | 1.11 | 1.13 | 1.08 | 1.08 | 1.07 | 1.07 | 1.08 | 1.06 | 1.05 | 1.05 | 1.03 | 1.01 | 1.03 | 0.97 | 0.97 | 0.94 | 0.95 | 0.96 | 0.96 | 0.96 | 0.98 | 0.97 | 0.99 | 1.01 | 1.05 | 1.12 | 1.15 | 1.17 | 1.18 | 1.18 | 1.15 | 1.19 | 1.2 | 1.22 | 1.21 | 1.19 | 1.16 | 1.14 | 1.11 | 1.1 | 1.09 | 1.09 | 1.11 | 1.07 | 1.03 | 1.05 | 1.09 | 1.09 | 1.1 | 1.08 | 1.07 | 1.1 | 1.12 | 1.13 | 1.12 | 1.18 | 1.18 | 1.13 | 1.08 | 1.06 | 1.07 | 1.1 | 1.1 | 1.1 | 1.11 | 1.11 | 1.11 | 1.06 | 1.09 | 1.11 | 1.11 | 1.16 | 1.12 | 1.07 | 1.12 | 1.14 | 1.13 | 1.14 | 1.14 | 1.16 | 1.16 | 1.16 | 1.17 | 1.14 | 1.2 | 1.25 | 1.22 | 1.16 | 1.17 | 1.16 | 1.16 | 1.16 | 1.16 | 1.15 | 1.14 | 1.18 | 1.18 | 1.17 | 1.18 | 1.2 | 1.18 | 1.19 | 1.19 | 1.19 | 1.19 | 1.21 | 1.21 | 1.18 | 1.15 | 1.14 | 1.09 | 1.07 | 1.08 | 1.09 | 1.08 | 1.09 | 1.09 | 1.07 | 1.07 | 1.09 | 1.11 | 1.12 | 1.14
48619 |  | 1.05 | 1.04 | 1.04 | 1.08 | 1.06 | 1.05 | 1.05 | 1.05 | 1.07 | 1.07 | 1.09 | 1.09 | 1.07 | 1.06 | 1.06 | 1.03 | 0.99 | 1.01 | 1.01 | 1 | 0.99 | 0.99 | 0.96 | 0.93 | 0.96 | 0.98 | 0.98 | 1.01 | 1.06 | 1.06 | 1.04 | 1.04 | 1.07 | 1.08 | 1.08 | 1.17 | 1.18 | 1.14 | 1.17 | 1.11 | 1.11 | 1.1 | 1.1 | 1.11 | 1.09 | 1.08 | 1.08 | 1.06 | 1.04 | 1.05 | 0.99 | 1 | 0.97 | 0.97 | 0.98 | 0.98 | 0.98 | 1 | 1 | 1.01 | 1.04 | 1.08 | 1.15 | 1.19 | 1.21 | 1.22 | 1.22 | 1.19 | 1.22 | 1.24 | 1.26 | 1.25 | 1.23 | 1.2 | 1.17 | 1.14 | 1.13 | 1.12 | 1.11 | 1.14 | 1.1 | 1.06 | 1.07 | 1.12 | 1.12 | 1.13 | 1.11 | 1.1 | 1.13 | 1.15 | 1.16 | 1.15 | 1.21 | 1.21 | 1.17 | 1.11 | 1.09 | 1.1 | 1.13 | 1.13 | 1.13 | 1.14 | 1.14 | 1.14 | 1.09 | 1.12 | 1.14 | 1.15 | 1.2 | 1.15 | 1.1 | 1.15 | 1.17 | 1.17 | 1.17 | 1.17 | 1.19 | 1.19 | 1.19 | 1.2 | 1.17 | 1.24 | 1.29 | 1.26 | 1.2 | 1.2 | 1.19 | 1.2 | 1.19 | 1.19 | 1.18 | 1.18 | 1.21 | 1.21 | 1.2 | 1.21 | 1.23 | 1.22 | 1.22 | 1.22 | 1.23 | 1.22 | 1.25 | 1.25 | 1.21 | 1.18 | 1.18 | 1.12 | 1.1 | 1.11 | 1.12 | 1.11 | 1.12 | 1.12 | 1.1 | 1.1 | 1.12 | 1.15 | 1.15 | 1.18
48624 |  | 1.02 | 1.01 | 1.01 | 1.05 | 1.03 | 1.02 | 1.02 | 1.02 | 1.04 | 1.04 | 1.06 | 1.06 | 1.04 | 1.03 | 1.03 | 1 | 0.97 | 0.98 | 0.98 | 0.98 | 0.96 | 0.96 | 0.94 | 0.91 | 0.94 | 0.95 | 0.96 | 0.99 | 1.03 | 1.03 | 1.01 | 1.01 | 1.03 | 1.05 | 1.05 | 1.13 | 1.14 | 1.11 | 1.13 | 1.08 | 1.08 | 1.07 | 1.07 | 1.08 | 1.06 | 1.05 | 1.05 | 1.03 | 1.01 | 1.02 | 0.97 | 0.97 | 0.94 | 0.94 | 0.96 | 0.96 | 0.96 | 0.97 | 0.97 | 0.99 | 1.01 | 1.05 | 1.11 | 1.15 | 1.17 | 1.18 | 1.18 | 1.15 | 1.18 | 1.2 | 1.22 | 1.2 | 1.19 | 1.16 | 1.13 | 1.11 | 1.1 | 1.09 | 1.08 | 1.11 | 1.07 | 1.03 | 1.04 | 1.09 | 1.09 | 1.09 | 1.08 | 1.07 | 1.1 | 1.12 | 1.12 | 1.12 | 1.18 | 1.18 | 1.13 | 1.08 | 1.06 | 1.07 | 1.1 | 1.1 | 1.1 | 1.1 | 1.11 | 1.11 | 1.06 | 1.09 | 1.11 | 1.11 | 1.16 | 1.11 | 1.07 | 1.11 | 1.13 | 1.13 | 1.14 | 1.14 | 1.16 | 1.15 | 1.15 | 1.17 | 1.14 | 1.2 | 1.25 | 1.22 | 1.16 | 1.17 | 1.16 | 1.16 | 1.16 | 1.15 | 1.14 | 1.14 | 1.18 | 1.17 | 1.16 | 1.17 | 1.19 | 1.18 | 1.18 | 1.18 | 1.19 | 1.19 | 1.21 | 1.21 | 1.17 | 1.15 | 1.14 | 1.09 | 1.07 | 1.08 | 1.09 | 1.08 | 1.09 | 1.09 | 1.07 | 1.07 | 1.09 | 1.11 | 1.12 | 1.14
48629 |  | 1.05 | 1.03 | 1.03 | 1.08 | 1.06 | 1.04 | 1.04 | 1.04 | 1.07 | 1.06 | 1.09 | 1.09 | 1.07 | 1.06 | 1.05 | 1.02 | 0.99 | 1 | 1.01 | 1 | 0.98 | 0.98 | 0.96 | 0.93 | 0.96 | 0.98 | 0.98 | 1.01 | 1.05 | 1.05 | 1.03 | 1.03 | 1.06 | 1.07 | 1.08 | 1.16 | 1.18 | 1.14 | 1.16 | 1.11 | 1.11 | 1.1 | 1.1 | 1.11 | 1.08 | 1.07 | 1.07 | 1.06 | 1.04 | 1.05 | 0.99 | 0.99 | 0.96 | 0.97 | 0.98 | 0.98 | 0.98 | 1 | 0.99 | 1.01 | 1.03 | 1.07 | 1.14 | 1.18 | 1.2 | 1.21 | 1.21 | 1.18 | 1.22 | 1.23 | 1.26 | 1.24 | 1.23 | 1.19 | 1.17 | 1.14 | 1.13 | 1.12 | 1.11 | 1.14 | 1.1 | 1.06 | 1.07 | 1.12 | 1.11 | 1.12 | 1.11 | 1.1 | 1.13 | 1.15 | 1.15 | 1.15 | 1.21 | 1.21 | 1.16 | 1.11 | 1.08 | 1.09 | 1.13 | 1.13 | 1.13 | 1.13 | 1.13 | 1.13 | 1.09 | 1.12 | 1.14 | 1.14 | 1.19 | 1.14 | 1.1 | 1.14 | 1.17 | 1.16 | 1.17 | 1.17 | 1.19 | 1.18 | 1.18 | 1.2 | 1.17 | 1.23 | 1.28 | 1.25 | 1.19 | 1.2 | 1.19 | 1.19 | 1.19 | 1.18 | 1.18 | 1.17 | 1.21 | 1.21 | 1.2 | 1.21 | 1.23 | 1.21 | 1.22 | 1.22 | 1.22 | 1.22 | 1.25 | 1.24 | 1.21 | 1.18 | 1.17 | 1.12 | 1.09 | 1.1 | 1.11 | 1.11 | 1.12 | 1.12 | 1.1 | 1.09 | 1.11 | 1.14 | 1.15 | 1.17
48653 |  | 1.06 | 1.05 | 1.05 | 1.1 | 1.08 | 1.06 | 1.07 | 1.07 | 1.09 | 1.09 | 1.11 | 1.11 | 1.1 | 1.08 | 1.08 | 1.05 | 1.01 | 1.02 | 1.03 | 1.02 | 1 | 1 | 0.98 | 0.94 | 0.98 | 1 | 1 | 1.03 | 1.08 | 1.08 | 1.07 | 1.06 | 1.09 | 1.11 | 1.11 | 1.2 | 1.22 | 1.17 | 1.2 | 1.14 | 1.14 | 1.12 | 1.12 | 1.13 | 1.11 | 1.1 | 1.1 | 1.08 | 1.06 | 1.07 | 1.01 | 1.01 | 0.98 | 0.98 | 0.99 | 0.99 | 0.99 | 1.01 | 1.01 | 1.02 | 1.05 | 1.1 | 1.17 | 1.21 | 1.23 | 1.25 | 1.25 | 1.22 | 1.25 | 1.27 | 1.3 | 1.28 | 1.26 | 1.23 | 1.2 | 1.17 | 1.16 | 1.15 | 1.14 | 1.17 | 1.13 | 1.08 | 1.09 | 1.14 | 1.14 | 1.15 | 1.14 | 1.13 | 1.15 | 1.17 | 1.18 | 1.17 | 1.23 | 1.23 | 1.18 | 1.13 | 1.1 | 1.11 | 1.15 | 1.15 | 1.15 | 1.15 | 1.15 | 1.15 | 1.11 | 1.14 | 1.16 | 1.16 | 1.22 | 1.17 | 1.12 | 1.17 | 1.19 | 1.18 | 1.19 | 1.19 | 1.2 | 1.2 | 1.2 | 1.22 | 1.18 | 1.25 | 1.3 | 1.27 | 1.21 | 1.21 | 1.2 | 1.21 | 1.21 | 1.2 | 1.2 | 1.19 | 1.23 | 1.23 | 1.22 | 1.23 | 1.26 | 1.25 | 1.25 | 1.25 | 1.25 | 1.24 | 1.27 | 1.27 | 1.23 | 1.2 | 1.2 | 1.14 | 1.11 | 1.12 | 1.13 | 1.12 | 1.13 | 1.13 | 1.11 | 1.11 | 1.13 | 1.15 | 1.16 | 1.19
48683 |  | 1.07 | 1.06 | 1.06 | 1.11 | 1.09 | 1.07 | 1.08 | 1.07 | 1.1 | 1.1 | 1.12 | 1.12 | 1.11 | 1.09 | 1.09 | 1.06 | 1.02 | 1.03 | 1.03 | 1.03 | 1.01 | 1.01 | 0.98 | 0.95 | 0.99 | 1.01 | 1.01 | 1.04 | 1.09 | 1.09 | 1.07 | 1.07 | 1.1 | 1.11 | 1.12 | 1.21 | 1.22 | 1.18 | 1.21 | 1.15 | 1.15 | 1.13 | 1.13 | 1.14 | 1.12 | 1.1 | 1.1 | 1.09 | 1.06 | 1.08 | 1.01 | 1.02 | 0.99 | 0.99 | 1 | 1 | 1 | 1.02 | 1.02 | 1.03 | 1.06 | 1.1 | 1.18 | 1.22 | 1.24 | 1.26 | 1.26 | 1.23 | 1.27 | 1.28 | 1.31 | 1.29 | 1.27 | 1.24 | 1.21 | 1.18 | 1.17 | 1.16 | 1.15 | 1.17 | 1.13 | 1.09 | 1.1 | 1.15 | 1.15 | 1.16 | 1.14 | 1.13 | 1.16 | 1.18 | 1.19 | 1.18 | 1.24 | 1.24 | 1.19 | 1.14 | 1.11 | 1.12 | 1.16 | 1.16 | 1.16 | 1.16 | 1.16 | 1.16 | 1.12 | 1.15 | 1.17 | 1.18 | 1.23 | 1.18 | 1.13 | 1.18 | 1.2 | 1.2 | 1.2 | 1.2 | 1.21 | 1.21 | 1.21 | 1.23 | 1.19 | 1.26 | 1.32 | 1.28 | 1.22 | 1.23 | 1.22 | 1.22 | 1.22 | 1.22 | 1.21 | 1.2 | 1.24 | 1.24 | 1.23 | 1.25 | 1.27 | 1.26 | 1.26 | 1.26 | 1.26 | 1.26 | 1.29 | 1.29 | 1.25 | 1.21 | 1.21 | 1.15 | 1.12 | 1.13 | 1.14 | 1.14 | 1.15 | 1.14 | 1.13 | 1.12 | 1.14 | 1.17 | 1.17 | 1.2
48691 |  | 1.07 | 1.06 | 1.06 | 1.11 | 1.09 | 1.07 | 1.08 | 1.08 | 1.1 | 1.1 | 1.13 | 1.13 | 1.11 | 1.09 | 1.09 | 1.06 | 1.02 | 1.03 | 1.04 | 1.03 | 1.01 | 1.02 | 0.99 | 0.95 | 0.99 | 1.01 | 1.01 | 1.05 | 1.09 | 1.09 | 1.07 | 1.07 | 1.1 | 1.12 | 1.12 | 1.21 | 1.23 | 1.18 | 1.21 | 1.15 | 1.15 | 1.13 | 1.14 | 1.15 | 1.12 | 1.11 | 1.11 | 1.09 | 1.07 | 1.08 | 1.02 | 1.02 | 0.99 | 0.99 | 1 | 1.01 | 1.01 | 1.03 | 1.02 | 1.04 | 1.06 | 1.11 | 1.18 | 1.23 | 1.25 | 1.26 | 1.26 | 1.23 | 1.27 | 1.29 | 1.31 | 1.29 | 1.28 | 1.24 | 1.21 | 1.18 | 1.17 | 1.16 | 1.15 | 1.18 | 1.13 | 1.09 | 1.1 | 1.15 | 1.15 | 1.16 | 1.15 | 1.14 | 1.16 | 1.18 | 1.19 | 1.19 | 1.25 | 1.25 | 1.2 | 1.14 | 1.11 | 1.12 | 1.16 | 1.16 | 1.16 | 1.17 | 1.17 | 1.17 | 1.12 | 1.16 | 1.17 | 1.18 | 1.24 | 1.18 | 1.13 | 1.18 | 1.2 | 1.2 | 1.2 | 1.21 | 1.22 | 1.22 | 1.22 | 1.23 | 1.2 | 1.27 | 1.32 | 1.29 | 1.23 | 1.23 | 1.22 | 1.23 | 1.22 | 1.22 | 1.21 | 1.21 | 1.24 | 1.24 | 1.23 | 1.25 | 1.27 | 1.26 | 1.26 | 1.26 | 1.27 | 1.26 | 1.29 | 1.29 | 1.25 | 1.22 | 1.21 | 1.16 | 1.13 | 1.14 | 1.15 | 1.14 | 1.15 | 1.15 | 1.13 | 1.12 | 1.15 | 1.17 | 1.18 | 1.21
48703 |  | 1.06 | 1.05 | 1.05 | 1.1 | 1.08 | 1.06 | 1.07 | 1.06 | 1.09 | 1.09 | 1.11 | 1.11 | 1.1 | 1.08 | 1.08 | 1.05 | 1.01 | 1.02 | 1.03 | 1.02 | 1 | 1.01 | 0.98 | 0.95 | 0.98 | 1 | 1 | 1.03 | 1.08 | 1.08 | 1.06 | 1.06 | 1.09 | 1.1 | 1.11 | 1.19 | 1.21 | 1.17 | 1.19 | 1.14 | 1.13 | 1.12 | 1.12 | 1.13 | 1.11 | 1.1 | 1.1 | 1.08 | 1.06 | 1.07 | 1.01 | 1.01 | 0.98 | 0.99 | 1 | 1 | 1 | 1.02 | 1.01 | 1.03 | 1.05 | 1.1 | 1.17 | 1.21 | 1.23 | 1.25 | 1.24 | 1.21 | 1.25 | 1.27 | 1.29 | 1.27 | 1.26 | 1.22 | 1.2 | 1.16 | 1.16 | 1.15 | 1.14 | 1.16 | 1.12 | 1.08 | 1.09 | 1.14 | 1.14 | 1.15 | 1.14 | 1.12 | 1.15 | 1.17 | 1.18 | 1.17 | 1.24 | 1.23 | 1.18 | 1.13 | 1.1 | 1.11 | 1.15 | 1.15 | 1.15 | 1.15 | 1.16 | 1.15 | 1.11 | 1.14 | 1.16 | 1.17 | 1.22 | 1.17 | 1.12 | 1.17 | 1.19 | 1.19 | 1.19 | 1.19 | 1.21 | 1.21 | 1.21 | 1.22 | 1.19 | 1.26 | 1.31 | 1.28 | 1.21 | 1.22 | 1.21 | 1.21 | 1.21 | 1.21 | 1.2 | 1.19 | 1.23 | 1.23 | 1.22 | 1.23 | 1.25 | 1.25 | 1.25 | 1.25 | 1.25 | 1.25 | 1.28 | 1.27 | 1.24 | 1.21 | 1.2 | 1.14 | 1.12 | 1.13 | 1.14 | 1.13 | 1.14 | 1.14 | 1.12 | 1.11 | 1.14 | 1.16 | 1.17 | 1.19
48712 |  | 1.05 | 1.04 | 1.04 | 1.09 | 1.07 | 1.05 | 1.05 | 1.05 | 1.08 | 1.07 | 1.1 | 1.1 | 1.08 | 1.07 | 1.07 | 1.04 | 1 | 1.01 | 1.02 | 1.01 | 0.99 | 1 | 0.97 | 0.94 | 0.97 | 0.99 | 0.99 | 1.02 | 1.07 | 1.07 | 1.05 | 1.05 | 1.08 | 1.09 | 1.09 | 1.18 | 1.19 | 1.15 | 1.18 | 1.12 | 1.12 | 1.11 | 1.11 | 1.12 | 1.09 | 1.08 | 1.08 | 1.07 | 1.05 | 1.06 | 1 | 1 | 0.97 | 0.98 | 0.99 | 0.99 | 0.99 | 1.01 | 1 | 1.02 | 1.04 | 1.08 | 1.16 | 1.2 | 1.21 | 1.23 | 1.23 | 1.2 | 1.23 | 1.25 | 1.27 | 1.26 | 1.24 | 1.2 | 1.18 | 1.15 | 1.14 | 1.13 | 1.12 | 1.15 | 1.11 | 1.07 | 1.08 | 1.13 | 1.13 | 1.13 | 1.12 | 1.11 | 1.14 | 1.16 | 1.16 | 1.16 | 1.22 | 1.22 | 1.17 | 1.12 | 1.09 | 1.1 | 1.14 | 1.14 | 1.14 | 1.14 | 1.14 | 1.14 | 1.1 | 1.13 | 1.14 | 1.15 | 1.21 | 1.16 | 1.11 | 1.16 | 1.18 | 1.17 | 1.18 | 1.18 | 1.2 | 1.19 | 1.19 | 1.21 | 1.18 | 1.24 | 1.29 | 1.26 | 1.2 | 1.21 | 1.2 | 1.2 | 1.2 | 1.19 | 1.19 | 1.18 | 1.22 | 1.22 | 1.21 | 1.22 | 1.24 | 1.23 | 1.23 | 1.23 | 1.24 | 1.23 | 1.26 | 1.26 | 1.22 | 1.19 | 1.19 | 1.13 | 1.1 | 1.11 | 1.12 | 1.12 | 1.13 | 1.12 | 1.11 | 1.1 | 1.12 | 1.15 | 1.15 | 1.18
48720 |  | 1.02 | 1.01 | 1.01 | 1.05 | 1.03 | 1.02 | 1.02 | 1.02 | 1.04 | 1.04 | 1.06 | 1.06 | 1.04 | 1.03 | 1.03 | 1 | 0.97 | 0.98 | 0.98 | 0.98 | 0.96 | 0.96 | 0.94 | 0.91 | 0.94 | 0.95 | 0.96 | 0.99 | 1.03 | 1.03 | 1.01 | 1.01 | 1.03 | 1.05 | 1.05 | 1.13 | 1.14 | 1.11 | 1.13 | 1.08 | 1.08 | 1.07 | 1.07 | 1.08 | 1.06 | 1.05 | 1.04 | 1.03 | 1.01 | 1.02 | 0.96 | 0.97 | 0.94 | 0.94 | 0.96 | 0.95 | 0.96 | 0.97 | 0.97 | 0.98 | 1.01 | 1.05 | 1.11 | 1.15 | 1.17 | 1.18 | 1.18 | 1.15 | 1.18 | 1.2 | 1.22 | 1.2 | 1.19 | 1.15 | 1.13 | 1.1 | 1.1 | 1.09 | 1.08 | 1.11 | 1.07 | 1.03 | 1.04 | 1.09 | 1.08 | 1.09 | 1.08 | 1.07 | 1.1 | 1.12 | 1.12 | 1.12 | 1.17 | 1.17 | 1.13 | 1.08 | 1.05 | 1.06 | 1.1 | 1.1 | 1.1 | 1.1 | 1.1 | 1.1 | 1.06 | 1.09 | 1.1 | 1.11 | 1.16 | 1.11 | 1.07 | 1.11 | 1.13 | 1.13 | 1.14 | 1.14 | 1.15 | 1.15 | 1.15 | 1.17 | 1.14 | 1.2 | 1.25 | 1.22 | 1.16 | 1.17 | 1.15 | 1.16 | 1.15 | 1.15 | 1.14 | 1.14 | 1.17 | 1.17 | 1.16 | 1.17 | 1.19 | 1.18 | 1.18 | 1.18 | 1.19 | 1.18 | 1.21 | 1.21 | 1.17 | 1.14 | 1.14 | 1.09 | 1.07 | 1.08 | 1.09 | 1.08 | 1.09 | 1.09 | 1.07 | 1.06 | 1.09 | 1.11 | 1.11 | 1.14
48727 |  | 1.02 | 1.01 | 1.01 | 1.05 | 1.03 | 1.02 | 1.02 | 1.02 | 1.04 | 1.04 | 1.06 | 1.06 | 1.05 | 1.03 | 1.03 | 1 | 0.97 | 0.98 | 0.99 | 0.98 | 0.96 | 0.96 | 0.94 | 0.91 | 0.94 | 0.96 | 0.96 | 0.99 | 1.03 | 1.03 | 1.01 | 1.01 | 1.04 | 1.05 | 1.06 | 1.14 | 1.15 | 1.11 | 1.13 | 1.08 | 1.08 | 1.07 | 1.07 | 1.08 | 1.06 | 1.05 | 1.05 | 1.03 | 1.01 | 1.03 | 0.97 | 0.97 | 0.94 | 0.95 | 0.96 | 0.96 | 0.96 | 0.97 | 0.97 | 0.99 | 1.01 | 1.05 | 1.12 | 1.15 | 1.17 | 1.18 | 1.18 | 1.15 | 1.19 | 1.2 | 1.22 | 1.21 | 1.19 | 1.16 | 1.14 | 1.11 | 1.1 | 1.09 | 1.09 | 1.11 | 1.07 | 1.03 | 1.05 | 1.09 | 1.09 | 1.1 | 1.09 | 1.07 | 1.1 | 1.12 | 1.12 | 1.12 | 1.18 | 1.18 | 1.13 | 1.08 | 1.06 | 1.07 | 1.1 | 1.1 | 1.1 | 1.1 | 1.11 | 1.11 | 1.06 | 1.09 | 1.11 | 1.11 | 1.16 | 1.11 | 1.07 | 1.12 | 1.14 | 1.13 | 1.14 | 1.14 | 1.16 | 1.15 | 1.16 | 1.17 | 1.14 | 1.2 | 1.25 | 1.22 | 1.16 | 1.17 | 1.16 | 1.16 | 1.16 | 1.15 | 1.15 | 1.14 | 1.18 | 1.17 | 1.16 | 1.18 | 1.2 | 1.18 | 1.18 | 1.18 | 1.19 | 1.19 | 1.21 | 1.21 | 1.17 | 1.15 | 1.14 | 1.09 | 1.07 | 1.08 | 1.09 | 1.08 | 1.09 | 1.09 | 1.07 | 1.07 | 1.09 | 1.11 | 1.11 | 1.14
48734 |  | 1.03 | 1.02 | 1.02 | 1.06 | 1.04 | 1.03 | 1.03 | 1.03 | 1.05 | 1.05 | 1.07 | 1.07 | 1.06 | 1.04 | 1.04 | 1.02 | 0.98 | 0.99 | 1 | 0.99 | 0.97 | 0.97 | 0.95 | 0.92 | 0.95 | 0.97 | 0.97 | 1 | 1.04 | 1.04 | 1.02 | 1.02 | 1.05 | 1.06 | 1.07 | 1.15 | 1.16 | 1.12 | 1.14 | 1.09 | 1.09 | 1.08 | 1.08 | 1.1 | 1.07 | 1.06 | 1.06 | 1.04 | 1.02 | 1.04 | 0.98 | 0.98 | 0.95 | 0.96 | 0.97 | 0.97 | 0.97 | 0.99 | 0.98 | 1 | 1.02 | 1.06 | 1.13 | 1.16 | 1.18 | 1.19 | 1.19 | 1.16 | 1.2 | 1.21 | 1.24 | 1.22 | 1.21 | 1.17 | 1.15 | 1.12 | 1.11 | 1.1 | 1.09 | 1.12 | 1.08 | 1.04 | 1.06 | 1.1 | 1.1 | 1.11 | 1.1 | 1.09 | 1.11 | 1.13 | 1.14 | 1.13 | 1.19 | 1.19 | 1.14 | 1.09 | 1.06 | 1.07 | 1.11 | 1.11 | 1.11 | 1.11 | 1.12 | 1.12 | 1.07 | 1.1 | 1.12 | 1.12 | 1.18 | 1.13 | 1.08 | 1.13 | 1.15 | 1.15 | 1.15 | 1.15 | 1.17 | 1.17 | 1.17 | 1.18 | 1.15 | 1.22 | 1.26 | 1.23 | 1.17 | 1.18 | 1.17 | 1.17 | 1.17 | 1.16 | 1.16 | 1.15 | 1.19 | 1.19 | 1.18 | 1.19 | 1.21 | 1.2 | 1.2 | 1.2 | 1.21 | 1.2 | 1.23 | 1.23 | 1.19 | 1.16 | 1.16 | 1.1 | 1.08 | 1.09 | 1.1 | 1.09 | 1.1 | 1.1 | 1.08 | 1.08 | 1.1 | 1.12 | 1.13 | 1.15
48739 |  | 1.04 | 1.02 | 1.02 | 1.07 | 1.05 | 1.03 | 1.03 | 1.03 | 1.06 | 1.05 | 1.08 | 1.08 | 1.06 | 1.05 | 1.05 | 1.02 | 0.98 | 0.99 | 1 | 0.99 | 0.97 | 0.98 | 0.95 | 0.92 | 0.95 | 0.97 | 0.97 | 1 | 1.05 | 1.04 | 1.03 | 1.02 | 1.05 | 1.06 | 1.07 | 1.15 | 1.16 | 1.12 | 1.15 | 1.1 | 1.1 | 1.09 | 1.09 | 1.1 | 1.07 | 1.06 | 1.06 | 1.05 | 1.03 | 1.04 | 0.98 | 0.98 | 0.96 | 0.96 | 0.97 | 0.97 | 0.97 | 0.99 | 0.99 | 1 | 1.02 | 1.06 | 1.13 | 1.17 | 1.19 | 1.2 | 1.2 | 1.17 | 1.2 | 1.22 | 1.24 | 1.23 | 1.21 | 1.18 | 1.15 | 1.12 | 1.12 | 1.11 | 1.1 | 1.12 | 1.09 | 1.05 | 1.06 | 1.11 | 1.1 | 1.11 | 1.1 | 1.09 | 1.12 | 1.14 | 1.14 | 1.14 | 1.2 | 1.2 | 1.15 | 1.1 | 1.07 | 1.08 | 1.12 | 1.12 | 1.12 | 1.12 | 1.12 | 1.12 | 1.08 | 1.11 | 1.12 | 1.13 | 1.18 | 1.13 | 1.09 | 1.13 | 1.15 | 1.15 | 1.16 | 1.16 | 1.18 | 1.17 | 1.17 | 1.19 | 1.16 | 1.22 | 1.27 | 1.24 | 1.18 | 1.19 | 1.17 | 1.18 | 1.18 | 1.17 | 1.16 | 1.16 | 1.19 | 1.19 | 1.18 | 1.19 | 1.21 | 1.2 | 1.2 | 1.2 | 1.21 | 1.21 | 1.23 | 1.23 | 1.2 | 1.17 | 1.16 | 1.11 | 1.09 | 1.1 | 1.11 | 1.1 | 1.11 | 1.11 | 1.09 | 1.08 | 1.1 | 1.13 | 1.13 | 1.16
49074 |  | 1.07 | 1.05 | 1.06 | 1.1 | 1.09 | 1.07 | 1.08 | 1.07 | 1.1 | 1.09 | 1.12 | 1.12 | 1.1 | 1.08 | 1.08 | 1.05 | 1.01 | 1.02 | 1.02 | 1.02 | 1 | 1 | 0.97 | 0.94 | 0.98 | 1 | 1 | 1.03 | 1.08 | 1.08 | 1.07 | 1.06 | 1.09 | 1.11 | 1.11 | 1.2 | 1.22 | 1.18 | 1.2 | 1.15 | 1.14 | 1.13 | 1.13 | 1.14 | 1.11 | 1.1 | 1.1 | 1.08 | 1.06 | 1.07 | 1 | 1.01 | 0.98 | 0.99 | 0.99 | 1 | 0.99 | 1.01 | 1.01 | 1.03 | 1.05 | 1.1 | 1.18 | 1.22 | 1.23 | 1.25 | 1.25 | 1.23 | 1.26 | 1.28 | 1.31 | 1.28 | 1.28 | 1.24 | 1.22 | 1.18 | 1.18 | 1.16 | 1.16 | 1.17 | 1.14 | 1.09 | 1.1 | 1.15 | 1.15 | 1.15 | 1.14 | 1.13 | 1.15 | 1.18 | 1.18 | 1.18 | 1.24 | 1.23 | 1.18 | 1.13 | 1.11 | 1.12 | 1.16 | 1.15 | 1.15 | 1.15 | 1.15 | 1.15 | 1.11 | 1.15 | 1.17 | 1.17 | 1.22 | 1.17 | 1.12 | 1.17 | 1.19 | 1.19 | 1.19 | 1.19 | 1.2 | 1.2 | 1.2 | 1.21 | 1.18 | 1.26 | 1.31 | 1.28 | 1.21 | 1.22 | 1.21 | 1.21 | 1.22 | 1.21 | 1.2 | 1.2 | 1.24 | 1.24 | 1.23 | 1.24 | 1.26 | 1.25 | 1.25 | 1.25 | 1.26 | 1.25 | 1.27 | 1.27 | 1.23 | 1.2 | 1.19 | 1.14 | 1.11 | 1.12 | 1.13 | 1.12 | 1.13 | 1.13 | 1.11 | 1.11 | 1.13 | 1.16 | 1.16 | 1.19
49076 |  | 1.04 | 1.02 | 1.02 | 1.06 | 1.05 | 1.03 | 1.03 | 1.03 | 1.06 | 1.05 | 1.07 | 1.07 | 1.05 | 1.04 | 1.04 | 1.01 | 0.97 | 0.98 | 0.99 | 0.98 | 0.96 | 0.97 | 0.94 | 0.91 | 0.95 | 0.96 | 0.96 | 0.99 | 1.03 | 1.03 | 1.02 | 1.02 | 1.04 | 1.06 | 1.06 | 1.14 | 1.15 | 1.12 | 1.14 | 1.09 | 1.09 | 1.08 | 1.08 | 1.09 | 1.07 | 1.06 | 1.06 | 1.04 | 1.02 | 1.03 | 0.97 | 0.98 | 0.95 | 0.96 | 0.97 | 0.97 | 0.96 | 0.98 | 0.98 | 1 | 1.02 | 1.06 | 1.13 | 1.17 | 1.18 | 1.19 | 1.19 | 1.16 | 1.2 | 1.21 | 1.24 | 1.22 | 1.21 | 1.18 | 1.15 | 1.12 | 1.12 | 1.11 | 1.1 | 1.12 | 1.09 | 1.05 | 1.06 | 1.1 | 1.1 | 1.1 | 1.09 | 1.08 | 1.11 | 1.13 | 1.14 | 1.13 | 1.19 | 1.19 | 1.14 | 1.09 | 1.07 | 1.08 | 1.11 | 1.11 | 1.11 | 1.11 | 1.11 | 1.11 | 1.07 | 1.1 | 1.12 | 1.12 | 1.17 | 1.13 | 1.08 | 1.13 | 1.15 | 1.14 | 1.15 | 1.15 | 1.17 | 1.16 | 1.16 | 1.18 | 1.15 | 1.21 | 1.27 | 1.24 | 1.18 | 1.18 | 1.17 | 1.18 | 1.17 | 1.17 | 1.16 | 1.16 | 1.19 | 1.19 | 1.18 | 1.19 | 1.21 | 1.2 | 1.2 | 1.2 | 1.2 | 1.2 | 1.22 | 1.22 | 1.18 | 1.15 | 1.15 | 1.1 | 1.08 | 1.09 | 1.1 | 1.09 | 1.1 | 1.1 | 1.08 | 1.07 | 1.1 | 1.12 | 1.13 | 1.15
49078 |  | 1.04 | 1.03 | 1.03 | 1.07 | 1.06 | 1.04 | 1.04 | 1.04 | 1.07 | 1.06 | 1.09 | 1.08 | 1.06 | 1.05 | 1.05 | 1.02 | 0.98 | 0.99 | 1 | 0.99 | 0.97 | 0.98 | 0.95 | 0.92 | 0.95 | 0.97 | 0.97 | 1 | 1.04 | 1.04 | 1.03 | 1.03 | 1.05 | 1.07 | 1.07 | 1.16 | 1.17 | 1.13 | 1.16 | 1.11 | 1.11 | 1.09 | 1.09 | 1.1 | 1.08 | 1.07 | 1.07 | 1.05 | 1.03 | 1.04 | 0.98 | 0.98 | 0.96 | 0.96 | 0.97 | 0.97 | 0.97 | 0.99 | 0.99 | 1 | 1.02 | 1.07 | 1.14 | 1.18 | 1.19 | 1.21 | 1.2 | 1.18 | 1.21 | 1.23 | 1.25 | 1.23 | 1.23 | 1.19 | 1.17 | 1.14 | 1.13 | 1.12 | 1.11 | 1.14 | 1.1 | 1.06 | 1.07 | 1.12 | 1.11 | 1.12 | 1.1 | 1.1 | 1.12 | 1.14 | 1.15 | 1.15 | 1.2 | 1.2 | 1.15 | 1.1 | 1.08 | 1.09 | 1.12 | 1.12 | 1.12 | 1.12 | 1.12 | 1.12 | 1.08 | 1.11 | 1.13 | 1.14 | 1.18 | 1.14 | 1.09 | 1.14 | 1.16 | 1.15 | 1.16 | 1.16 | 1.18 | 1.17 | 1.17 | 1.19 | 1.16 | 1.22 | 1.28 | 1.25 | 1.18 | 1.19 | 1.18 | 1.19 | 1.18 | 1.18 | 1.17 | 1.17 | 1.21 | 1.21 | 1.2 | 1.21 | 1.22 | 1.21 | 1.21 | 1.21 | 1.22 | 1.21 | 1.24 | 1.23 | 1.2 | 1.16 | 1.16 | 1.11 | 1.09 | 1.09 | 1.1 | 1.1 | 1.11 | 1.1 | 1.09 | 1.08 | 1.1 | 1.13 | 1.14 | 1.16
49080 |  | 1.06 | 1.05 | 1.05 | 1.09 | 1.08 | 1.06 | 1.07 | 1.06 | 1.09 | 1.08 | 1.11 | 1.11 | 1.09 | 1.07 | 1.07 | 1.04 | 1 | 1.01 | 1.01 | 1.01 | 0.99 | 0.99 | 0.97 | 0.93 | 0.97 | 0.99 | 0.99 | 1.02 | 1.07 | 1.07 | 1.05 | 1.05 | 1.08 | 1.09 | 1.1 | 1.19 | 1.2 | 1.16 | 1.19 | 1.13 | 1.13 | 1.12 | 1.12 | 1.13 | 1.1 | 1.09 | 1.09 | 1.07 | 1.05 | 1.06 | 1 | 1 | 0.98 | 0.98 | 0.99 | 0.99 | 0.99 | 1.01 | 1 | 1.02 | 1.04 | 1.09 | 1.17 | 1.21 | 1.22 | 1.24 | 1.23 | 1.21 | 1.25 | 1.26 | 1.29 | 1.27 | 1.26 | 1.22 | 1.2 | 1.16 | 1.16 | 1.15 | 1.14 | 1.16 | 1.12 | 1.08 | 1.09 | 1.14 | 1.13 | 1.14 | 1.13 | 1.12 | 1.14 | 1.17 | 1.17 | 1.17 | 1.22 | 1.22 | 1.17 | 1.12 | 1.1 | 1.11 | 1.15 | 1.14 | 1.14 | 1.14 | 1.14 | 1.14 | 1.1 | 1.14 | 1.15 | 1.16 | 1.21 | 1.16 | 1.11 | 1.16 | 1.18 | 1.18 | 1.18 | 1.18 | 1.2 | 1.19 | 1.19 | 1.2 | 1.17 | 1.25 | 1.3 | 1.27 | 1.2 | 1.21 | 1.2 | 1.2 | 1.2 | 1.2 | 1.19 | 1.19 | 1.23 | 1.23 | 1.22 | 1.23 | 1.25 | 1.24 | 1.24 | 1.24 | 1.24 | 1.24 | 1.26 | 1.26 | 1.22 | 1.19 | 1.18 | 1.13 | 1.1 | 1.11 | 1.12 | 1.11 | 1.12 | 1.12 | 1.11 | 1.1 | 1.12 | 1.15 | 1.15 | 1.18
49082 |  | 1.03 | 1.02 | 1.02 | 1.06 | 1.04 | 1.03 | 1.03 | 1.03 | 1.05 | 1.05 | 1.07 | 1.07 | 1.05 | 1.04 | 1.03 | 1 | 0.97 | 0.98 | 0.99 | 0.98 | 0.96 | 0.96 | 0.94 | 0.91 | 0.94 | 0.96 | 0.96 | 0.99 | 1.03 | 1.03 | 1.02 | 1.02 | 1.04 | 1.05 | 1.06 | 1.14 | 1.15 | 1.12 | 1.14 | 1.09 | 1.09 | 1.08 | 1.08 | 1.09 | 1.07 | 1.06 | 1.06 | 1.04 | 1.02 | 1.03 | 0.97 | 0.97 | 0.95 | 0.95 | 0.96 | 0.96 | 0.96 | 0.98 | 0.98 | 0.99 | 1.01 | 1.05 | 1.13 | 1.16 | 1.18 | 1.19 | 1.19 | 1.16 | 1.2 | 1.21 | 1.24 | 1.22 | 1.21 | 1.17 | 1.15 | 1.12 | 1.12 | 1.11 | 1.1 | 1.12 | 1.09 | 1.04 | 1.06 | 1.1 | 1.09 | 1.1 | 1.09 | 1.08 | 1.11 | 1.13 | 1.14 | 1.13 | 1.18 | 1.18 | 1.14 | 1.09 | 1.07 | 1.08 | 1.11 | 1.11 | 1.11 | 1.11 | 1.11 | 1.11 | 1.07 | 1.1 | 1.12 | 1.12 | 1.17 | 1.12 | 1.07 | 1.12 | 1.14 | 1.14 | 1.14 | 1.14 | 1.16 | 1.16 | 1.16 | 1.17 | 1.14 | 1.21 | 1.26 | 1.23 | 1.17 | 1.18 | 1.17 | 1.17 | 1.17 | 1.16 | 1.16 | 1.15 | 1.19 | 1.19 | 1.18 | 1.19 | 1.2 | 1.19 | 1.19 | 1.19 | 1.2 | 1.19 | 1.22 | 1.22 | 1.18 | 1.15 | 1.14 | 1.09 | 1.07 | 1.08 | 1.09 | 1.08 | 1.09 | 1.09 | 1.08 | 1.07 | 1.09 | 1.12 | 1.12 | 1.14
49084 |  | 1.06 | 1.05 | 1.05 | 1.1 | 1.08 | 1.06 | 1.07 | 1.07 | 1.09 | 1.09 | 1.11 | 1.11 | 1.09 | 1.08 | 1.07 | 1.04 | 1 | 1.01 | 1.02 | 1.01 | 0.99 | 1 | 0.97 | 0.94 | 0.97 | 0.99 | 0.99 | 1.02 | 1.07 | 1.07 | 1.06 | 1.06 | 1.08 | 1.1 | 1.11 | 1.19 | 1.21 | 1.17 | 1.2 | 1.14 | 1.14 | 1.12 | 1.12 | 1.13 | 1.11 | 1.09 | 1.09 | 1.07 | 1.05 | 1.06 | 1 | 1 | 0.98 | 0.98 | 0.99 | 0.99 | 0.99 | 1.01 | 1 | 1.02 | 1.04 | 1.09 | 1.17 | 1.21 | 1.23 | 1.24 | 1.24 | 1.22 | 1.25 | 1.27 | 1.3 | 1.27 | 1.27 | 1.23 | 1.21 | 1.17 | 1.17 | 1.15 | 1.15 | 1.17 | 1.13 | 1.08 | 1.09 | 1.14 | 1.14 | 1.14 | 1.13 | 1.12 | 1.15 | 1.17 | 1.18 | 1.17 | 1.23 | 1.23 | 1.18 | 1.13 | 1.1 | 1.11 | 1.15 | 1.15 | 1.14 | 1.14 | 1.15 | 1.15 | 1.1 | 1.14 | 1.16 | 1.16 | 1.21 | 1.16 | 1.11 | 1.16 | 1.18 | 1.18 | 1.18 | 1.18 | 1.2 | 1.19 | 1.2 | 1.21 | 1.18 | 1.25 | 1.3 | 1.27 | 1.21 | 1.21 | 1.2 | 1.21 | 1.21 | 1.2 | 1.2 | 1.2 | 1.23 | 1.23 | 1.22 | 1.24 | 1.25 | 1.24 | 1.24 | 1.24 | 1.25 | 1.24 | 1.27 | 1.26 | 1.22 | 1.19 | 1.18 | 1.13 | 1.11 | 1.11 | 1.12 | 1.12 | 1.13 | 1.12 | 1.11 | 1.1 | 1.12 | 1.15 | 1.16 | 1.18
49086 |  | 1.05 | 1.03 | 1.04 | 1.08 | 1.06 | 1.05 | 1.05 | 1.05 | 1.07 | 1.07 | 1.09 | 1.09 | 1.07 | 1.06 | 1.05 | 1.02 | 0.99 | 1 | 1 | 1 | 0.98 | 0.98 | 0.96 | 0.92 | 0.96 | 0.97 | 0.98 | 1.01 | 1.05 | 1.05 | 1.04 | 1.03 | 1.06 | 1.08 | 1.08 | 1.17 | 1.18 | 1.14 | 1.17 | 1.11 | 1.11 | 1.1 | 1.1 | 1.11 | 1.09 | 1.08 | 1.08 | 1.06 | 1.04 | 1.05 | 0.99 | 0.99 | 0.97 | 0.97 | 0.98 | 0.98 | 0.98 | 1 | 0.99 | 1.01 | 1.03 | 1.07 | 1.15 | 1.19 | 1.2 | 1.21 | 1.21 | 1.19 | 1.22 | 1.24 | 1.26 | 1.24 | 1.24 | 1.2 | 1.18 | 1.15 | 1.14 | 1.13 | 1.12 | 1.14 | 1.11 | 1.06 | 1.08 | 1.12 | 1.12 | 1.12 | 1.11 | 1.1 | 1.13 | 1.15 | 1.16 | 1.15 | 1.21 | 1.21 | 1.16 | 1.11 | 1.09 | 1.09 | 1.13 | 1.13 | 1.13 | 1.13 | 1.13 | 1.13 | 1.09 | 1.12 | 1.14 | 1.14 | 1.19 | 1.15 | 1.09 | 1.15 | 1.17 | 1.16 | 1.17 | 1.17 | 1.19 | 1.18 | 1.18 | 1.19 | 1.16 | 1.23 | 1.28 | 1.25 | 1.19 | 1.2 | 1.19 | 1.19 | 1.19 | 1.19 | 1.18 | 1.18 | 1.21 | 1.22 | 1.2 | 1.21 | 1.23 | 1.22 | 1.22 | 1.22 | 1.23 | 1.22 | 1.24 | 1.24 | 1.2 | 1.17 | 1.17 | 1.11 | 1.09 | 1.1 | 1.11 | 1.1 | 1.11 | 1.11 | 1.1 | 1.09 | 1.11 | 1.14 | 1.14 | 1.17
49088 |  | 1.07 | 1.05 | 1.05 | 1.1 | 1.08 | 1.06 | 1.07 | 1.07 | 1.09 | 1.09 | 1.11 | 1.11 | 1.09 | 1.08 | 1.07 | 1.04 | 1 | 1.01 | 1.02 | 1.01 | 0.99 | 1 | 0.97 | 0.94 | 0.97 | 0.99 | 0.99 | 1.02 | 1.07 | 1.07 | 1.06 | 1.06 | 1.08 | 1.1 | 1.1 | 1.19 | 1.21 | 1.17 | 1.2 | 1.14 | 1.14 | 1.12 | 1.12 | 1.13 | 1.11 | 1.09 | 1.09 | 1.07 | 1.05 | 1.06 | 1 | 1 | 0.98 | 0.98 | 0.99 | 0.99 | 0.99 | 1.01 | 1 | 1.02 | 1.04 | 1.09 | 1.17 | 1.21 | 1.23 | 1.24 | 1.24 | 1.21 | 1.25 | 1.27 | 1.3 | 1.27 | 1.27 | 1.23 | 1.21 | 1.17 | 1.17 | 1.15 | 1.15 | 1.17 | 1.13 | 1.08 | 1.09 | 1.14 | 1.14 | 1.14 | 1.13 | 1.12 | 1.15 | 1.17 | 1.18 | 1.17 | 1.23 | 1.23 | 1.18 | 1.13 | 1.1 | 1.11 | 1.15 | 1.15 | 1.14 | 1.14 | 1.15 | 1.15 | 1.1 | 1.14 | 1.16 | 1.16 | 1.21 | 1.16 | 1.11 | 1.16 | 1.18 | 1.18 | 1.18 | 1.18 | 1.2 | 1.19 | 1.2 | 1.21 | 1.18 | 1.25 | 1.3 | 1.27 | 1.21 | 1.21 | 1.2 | 1.21 | 1.21 | 1.21 | 1.2 | 1.2 | 1.23 | 1.24 | 1.22 | 1.24 | 1.25 | 1.24 | 1.24 | 1.24 | 1.25 | 1.24 | 1.27 | 1.26 | 1.22 | 1.19 | 1.18 | 1.13 | 1.11 | 1.11 | 1.12 | 1.12 | 1.13 | 1.12 | 1.11 | 1.1 | 1.12 | 1.15 | 1.16 | 1.18
49090 |  | 1.04 | 1.03 | 1.03 | 1.07 | 1.05 | 1.04 | 1.04 | 1.04 | 1.06 | 1.06 | 1.08 | 1.08 | 1.06 | 1.05 | 1.04 | 1.01 | 0.98 | 0.99 | 0.99 | 0.99 | 0.97 | 0.97 | 0.95 | 0.92 | 0.95 | 0.97 | 0.97 | 1 | 1.04 | 1.04 | 1.03 | 1.03 | 1.05 | 1.07 | 1.07 | 1.15 | 1.17 | 1.13 | 1.16 | 1.1 | 1.1 | 1.09 | 1.09 | 1.1 | 1.08 | 1.07 | 1.07 | 1.05 | 1.03 | 1.04 | 0.98 | 0.98 | 0.96 | 0.96 | 0.97 | 0.97 | 0.97 | 0.99 | 0.98 | 1 | 1.02 | 1.07 | 1.14 | 1.18 | 1.19 | 1.2 | 1.2 | 1.18 | 1.21 | 1.23 | 1.25 | 1.23 | 1.22 | 1.19 | 1.17 | 1.13 | 1.13 | 1.12 | 1.11 | 1.13 | 1.1 | 1.05 | 1.07 | 1.11 | 1.11 | 1.11 | 1.1 | 1.09 | 1.12 | 1.14 | 1.15 | 1.14 | 1.2 | 1.2 | 1.15 | 1.1 | 1.08 | 1.09 | 1.12 | 1.12 | 1.12 | 1.12 | 1.12 | 1.12 | 1.08 | 1.11 | 1.13 | 1.13 | 1.18 | 1.13 | 1.08 | 1.13 | 1.15 | 1.15 | 1.15 | 1.16 | 1.17 | 1.17 | 1.17 | 1.18 | 1.15 | 1.22 | 1.27 | 1.24 | 1.18 | 1.19 | 1.18 | 1.18 | 1.18 | 1.18 | 1.17 | 1.17 | 1.2 | 1.2 | 1.19 | 1.2 | 1.22 | 1.21 | 1.21 | 1.21 | 1.21 | 1.21 | 1.23 | 1.23 | 1.19 | 1.16 | 1.15 | 1.1 | 1.08 | 1.09 | 1.1 | 1.09 | 1.1 | 1.1 | 1.09 | 1.08 | 1.1 | 1.13 | 1.13 | 1.16
49124 |  | 1.02 | 1.01 | 1.01 | 1.05 | 1.03 | 1.02 | 1.02 | 1.02 | 1.04 | 1.04 | 1.06 | 1.06 | 1.04 | 1.03 | 1.03 | 1 | 0.96 | 0.97 | 0.98 | 0.97 | 0.95 | 0.96 | 0.93 | 0.9 | 0.94 | 0.95 | 0.95 | 0.98 | 1.02 | 1.02 | 1.01 | 1.01 | 1.03 | 1.05 | 1.05 | 1.13 | 1.14 | 1.11 | 1.13 | 1.08 | 1.08 | 1.07 | 1.07 | 1.08 | 1.06 | 1.05 | 1.05 | 1.03 | 1.01 | 1.02 | 0.96 | 0.96 | 0.94 | 0.94 | 0.95 | 0.95 | 0.95 | 0.97 | 0.97 | 0.98 | 1 | 1.05 | 1.12 | 1.15 | 1.16 | 1.18 | 1.17 | 1.15 | 1.18 | 1.2 | 1.22 | 1.2 | 1.2 | 1.16 | 1.14 | 1.11 | 1.1 | 1.1 | 1.09 | 1.11 | 1.08 | 1.04 | 1.05 | 1.09 | 1.09 | 1.09 | 1.08 | 1.07 | 1.1 | 1.12 | 1.12 | 1.12 | 1.17 | 1.17 | 1.13 | 1.08 | 1.06 | 1.07 | 1.1 | 1.1 | 1.1 | 1.1 | 1.1 | 1.1 | 1.06 | 1.09 | 1.11 | 1.11 | 1.16 | 1.11 | 1.06 | 1.11 | 1.13 | 1.13 | 1.13 | 1.13 | 1.15 | 1.15 | 1.15 | 1.16 | 1.13 | 1.2 | 1.25 | 1.22 | 1.16 | 1.17 | 1.15 | 1.16 | 1.16 | 1.15 | 1.15 | 1.14 | 1.18 | 1.18 | 1.17 | 1.18 | 1.19 | 1.18 | 1.18 | 1.18 | 1.19 | 1.18 | 1.21 | 1.2 | 1.17 | 1.14 | 1.13 | 1.08 | 1.06 | 1.07 | 1.08 | 1.07 | 1.08 | 1.08 | 1.07 | 1.06 | 1.08 | 1.11 | 1.11 | 1.13
49134 |  | 1.03 | 1.01 | 1.02 | 1.06 | 1.04 | 1.02 | 1.03 | 1.03 | 1.05 | 1.04 | 1.07 | 1.06 | 1.04 | 1.03 | 1.03 | 1 | 0.97 | 0.98 | 0.98 | 0.97 | 0.96 | 0.96 | 0.93 | 0.9 | 0.94 | 0.95 | 0.96 | 0.98 | 1.02 | 1.03 | 1.01 | 1.01 | 1.03 | 1.05 | 1.05 | 1.14 | 1.15 | 1.11 | 1.14 | 1.09 | 1.09 | 1.07 | 1.07 | 1.08 | 1.06 | 1.05 | 1.05 | 1.03 | 1.01 | 1.02 | 0.96 | 0.97 | 0.94 | 0.95 | 0.96 | 0.96 | 0.96 | 0.97 | 0.97 | 0.99 | 1.01 | 1.05 | 1.12 | 1.16 | 1.17 | 1.18 | 1.18 | 1.16 | 1.19 | 1.21 | 1.23 | 1.21 | 1.2 | 1.17 | 1.15 | 1.12 | 1.11 | 1.1 | 1.09 | 1.11 | 1.08 | 1.04 | 1.05 | 1.1 | 1.09 | 1.09 | 1.08 | 1.08 | 1.1 | 1.12 | 1.13 | 1.13 | 1.18 | 1.18 | 1.13 | 1.09 | 1.07 | 1.07 | 1.11 | 1.1 | 1.1 | 1.1 | 1.11 | 1.11 | 1.06 | 1.1 | 1.11 | 1.12 | 1.16 | 1.12 | 1.07 | 1.12 | 1.14 | 1.13 | 1.14 | 1.14 | 1.16 | 1.15 | 1.15 | 1.17 | 1.14 | 1.2 | 1.26 | 1.23 | 1.17 | 1.17 | 1.16 | 1.17 | 1.16 | 1.16 | 1.15 | 1.15 | 1.19 | 1.19 | 1.17 | 1.18 | 1.2 | 1.19 | 1.19 | 1.19 | 1.19 | 1.19 | 1.21 | 1.21 | 1.17 | 1.14 | 1.14 | 1.09 | 1.07 | 1.08 | 1.09 | 1.08 | 1.09 | 1.09 | 1.07 | 1.07 | 1.09 | 1.11 | 1.12 | 1.14
49143 |  | 1.02 | 1 | 1 | 1.04 | 1.03 | 1.01 | 1.01 | 1.01 | 1.03 | 1.03 | 1.05 | 1.05 | 1.03 | 1.02 | 1.01 | 0.99 | 0.96 | 0.97 | 0.97 | 0.96 | 0.95 | 0.95 | 0.92 | 0.89 | 0.93 | 0.94 | 0.94 | 0.97 | 1.01 | 1.01 | 0.99 | 0.99 | 1.02 | 1.03 | 1.03 | 1.11 | 1.12 | 1.09 | 1.11 | 1.07 | 1.07 | 1.06 | 1.06 | 1.07 | 1.05 | 1.04 | 1.04 | 1.02 | 1 | 1.02 | 0.96 | 0.96 | 0.94 | 0.94 | 0.95 | 0.95 | 0.95 | 0.97 | 0.96 | 0.98 | 1 | 1.04 | 1.11 | 1.14 | 1.15 | 1.16 | 1.16 | 1.13 | 1.17 | 1.18 | 1.2 | 1.19 | 1.18 | 1.15 | 1.13 | 1.1 | 1.09 | 1.08 | 1.07 | 1.1 | 1.06 | 1.03 | 1.04 | 1.08 | 1.07 | 1.08 | 1.07 | 1.06 | 1.09 | 1.11 | 1.12 | 1.11 | 1.16 | 1.17 | 1.12 | 1.07 | 1.05 | 1.06 | 1.09 | 1.09 | 1.09 | 1.09 | 1.09 | 1.09 | 1.05 | 1.08 | 1.1 | 1.1 | 1.15 | 1.1 | 1.06 | 1.1 | 1.12 | 1.12 | 1.13 | 1.13 | 1.15 | 1.14 | 1.14 | 1.16 | 1.13 | 1.19 | 1.24 | 1.21 | 1.15 | 1.16 | 1.15 | 1.16 | 1.15 | 1.15 | 1.14 | 1.14 | 1.17 | 1.17 | 1.16 | 1.17 | 1.18 | 1.17 | 1.17 | 1.17 | 1.18 | 1.17 | 1.2 | 1.19 | 1.16 | 1.13 | 1.12 | 1.08 | 1.06 | 1.07 | 1.08 | 1.07 | 1.08 | 1.08 | 1.06 | 1.06 | 1.08 | 1.1 | 1.11 | 1.13
49152 |  | 1.03 | 1.02 | 1.02 | 1.06 | 1.05 | 1.03 | 1.03 | 1.03 | 1.05 | 1.05 | 1.07 | 1.07 | 1.05 | 1.03 | 1.03 | 1 | 0.97 | 0.98 | 0.99 | 0.98 | 0.96 | 0.96 | 0.94 | 0.91 | 0.94 | 0.96 | 0.96 | 0.98 | 1.03 | 1.03 | 1.01 | 1.01 | 1.04 | 1.05 | 1.05 | 1.13 | 1.15 | 1.11 | 1.14 | 1.09 | 1.09 | 1.08 | 1.08 | 1.09 | 1.07 | 1.05 | 1.06 | 1.04 | 1.02 | 1.03 | 0.97 | 0.97 | 0.95 | 0.95 | 0.96 | 0.96 | 0.96 | 0.98 | 0.98 | 1 | 1.01 | 1.05 | 1.13 | 1.16 | 1.17 | 1.18 | 1.18 | 1.16 | 1.19 | 1.21 | 1.23 | 1.21 | 1.21 | 1.17 | 1.15 | 1.12 | 1.11 | 1.1 | 1.1 | 1.12 | 1.08 | 1.04 | 1.06 | 1.1 | 1.09 | 1.1 | 1.09 | 1.08 | 1.11 | 1.13 | 1.14 | 1.13 | 1.19 | 1.19 | 1.14 | 1.09 | 1.07 | 1.08 | 1.11 | 1.11 | 1.11 | 1.11 | 1.11 | 1.11 | 1.07 | 1.1 | 1.12 | 1.12 | 1.17 | 1.12 | 1.07 | 1.12 | 1.15 | 1.14 | 1.15 | 1.15 | 1.17 | 1.16 | 1.16 | 1.17 | 1.15 | 1.21 | 1.26 | 1.23 | 1.17 | 1.18 | 1.17 | 1.17 | 1.17 | 1.17 | 1.16 | 1.16 | 1.19 | 1.19 | 1.18 | 1.19 | 1.2 | 1.19 | 1.19 | 1.19 | 1.2 | 1.19 | 1.22 | 1.21 | 1.18 | 1.15 | 1.14 | 1.09 | 1.07 | 1.08 | 1.09 | 1.09 | 1.1 | 1.09 | 1.08 | 1.07 | 1.09 | 1.12 | 1.13 | 1.15
49163 |  | 1.03 | 1.02 | 1.02 | 1.06 | 1.04 | 1.03 | 1.03 | 1.03 | 1.05 | 1.04 | 1.07 | 1.06 | 1.04 | 1.03 | 1.03 | 1 | 0.97 | 0.98 | 0.98 | 0.98 | 0.96 | 0.96 | 0.93 | 0.9 | 0.94 | 0.95 | 0.95 | 0.98 | 1.02 | 1.02 | 1.01 | 1.01 | 1.03 | 1.04 | 1.05 | 1.13 | 1.14 | 1.11 | 1.13 | 1.09 | 1.09 | 1.07 | 1.07 | 1.08 | 1.06 | 1.05 | 1.05 | 1.03 | 1.01 | 1.03 | 0.97 | 0.97 | 0.95 | 0.95 | 0.96 | 0.96 | 0.96 | 0.98 | 0.98 | 0.99 | 1.01 | 1.05 | 1.12 | 1.16 | 1.17 | 1.18 | 1.18 | 1.15 | 1.19 | 1.2 | 1.22 | 1.2 | 1.2 | 1.17 | 1.15 | 1.12 | 1.11 | 1.1 | 1.09 | 1.11 | 1.08 | 1.04 | 1.05 | 1.1 | 1.09 | 1.09 | 1.08 | 1.08 | 1.1 | 1.13 | 1.13 | 1.13 | 1.18 | 1.18 | 1.14 | 1.09 | 1.07 | 1.07 | 1.11 | 1.1 | 1.1 | 1.1 | 1.11 | 1.11 | 1.06 | 1.09 | 1.11 | 1.12 | 1.17 | 1.12 | 1.07 | 1.12 | 1.14 | 1.14 | 1.14 | 1.15 | 1.17 | 1.16 | 1.16 | 1.17 | 1.14 | 1.21 | 1.26 | 1.23 | 1.17 | 1.18 | 1.17 | 1.17 | 1.17 | 1.16 | 1.16 | 1.15 | 1.19 | 1.19 | 1.18 | 1.19 | 1.2 | 1.19 | 1.19 | 1.19 | 1.19 | 1.19 | 1.21 | 1.21 | 1.17 | 1.14 | 1.14 | 1.09 | 1.07 | 1.08 | 1.09 | 1.08 | 1.09 | 1.09 | 1.08 | 1.07 | 1.09 | 1.12 | 1.12 | 1.15
49170 |  | 1.03 | 1.01 | 1.01 | 1.05 | 1.04 | 1.02 | 1.02 | 1.02 | 1.05 | 1.04 | 1.06 | 1.06 | 1.04 | 1.03 | 1.03 | 1 | 0.97 | 0.98 | 0.98 | 0.97 | 0.96 | 0.96 | 0.93 | 0.9 | 0.94 | 0.95 | 0.96 | 0.98 | 1.02 | 1.02 | 1.01 | 1.01 | 1.03 | 1.05 | 1.05 | 1.13 | 1.14 | 1.11 | 1.13 | 1.08 | 1.08 | 1.07 | 1.07 | 1.08 | 1.06 | 1.05 | 1.05 | 1.03 | 1.01 | 1.02 | 0.97 | 0.97 | 0.94 | 0.95 | 0.96 | 0.96 | 0.96 | 0.97 | 0.97 | 0.99 | 1.01 | 1.05 | 1.12 | 1.15 | 1.17 | 1.18 | 1.18 | 1.15 | 1.19 | 1.2 | 1.22 | 1.2 | 1.2 | 1.16 | 1.14 | 1.11 | 1.11 | 1.1 | 1.09 | 1.11 | 1.08 | 1.04 | 1.05 | 1.09 | 1.09 | 1.09 | 1.08 | 1.07 | 1.1 | 1.12 | 1.13 | 1.12 | 1.18 | 1.18 | 1.13 | 1.08 | 1.06 | 1.07 | 1.1 | 1.1 | 1.1 | 1.1 | 1.1 | 1.1 | 1.06 | 1.09 | 1.11 | 1.11 | 1.16 | 1.12 | 1.07 | 1.12 | 1.14 | 1.13 | 1.14 | 1.14 | 1.16 | 1.15 | 1.15 | 1.17 | 1.14 | 1.2 | 1.25 | 1.22 | 1.16 | 1.17 | 1.16 | 1.16 | 1.16 | 1.16 | 1.15 | 1.15 | 1.18 | 1.18 | 1.17 | 1.18 | 1.2 | 1.18 | 1.18 | 1.18 | 1.19 | 1.19 | 1.21 | 1.21 | 1.17 | 1.14 | 1.14 | 1.09 | 1.07 | 1.08 | 1.08 | 1.08 | 1.09 | 1.08 | 1.07 | 1.06 | 1.09 | 1.11 | 1.11 | 1.14
49176 |  | 1.01 | 0.99 | 0.99 | 1.03 | 1.02 | 1 | 1 | 1 | 1.02 | 1.02 | 1.04 | 1.04 | 1.02 | 1.01 | 1.01 | 0.98 | 0.95 | 0.96 | 0.96 | 0.96 | 0.94 | 0.94 | 0.92 | 0.89 | 0.92 | 0.93 | 0.94 | 0.96 | 1 | 1 | 0.99 | 0.99 | 1.01 | 1.02 | 1.03 | 1.1 | 1.12 | 1.08 | 1.1 | 1.06 | 1.06 | 1.05 | 1.05 | 1.06 | 1.04 | 1.03 | 1.03 | 1.01 | 0.99 | 1.01 | 0.95 | 0.95 | 0.93 | 0.93 | 0.94 | 0.94 | 0.94 | 0.96 | 0.95 | 0.97 | 0.99 | 1.03 | 1.09 | 1.13 | 1.14 | 1.15 | 1.15 | 1.12 | 1.15 | 1.17 | 1.19 | 1.17 | 1.17 | 1.13 | 1.11 | 1.09 | 1.08 | 1.07 | 1.06 | 1.09 | 1.05 | 1.02 | 1.03 | 1.07 | 1.06 | 1.07 | 1.06 | 1.05 | 1.08 | 1.1 | 1.1 | 1.1 | 1.15 | 1.15 | 1.11 | 1.06 | 1.04 | 1.05 | 1.08 | 1.08 | 1.08 | 1.08 | 1.08 | 1.08 | 1.04 | 1.07 | 1.08 | 1.09 | 1.14 | 1.09 | 1.04 | 1.09 | 1.11 | 1.11 | 1.11 | 1.12 | 1.14 | 1.13 | 1.13 | 1.14 | 1.12 | 1.18 | 1.23 | 1.2 | 1.14 | 1.15 | 1.14 | 1.14 | 1.14 | 1.13 | 1.13 | 1.12 | 1.16 | 1.16 | 1.15 | 1.15 | 1.17 | 1.16 | 1.16 | 1.16 | 1.16 | 1.16 | 1.18 | 1.18 | 1.14 | 1.11 | 1.11 | 1.07 | 1.05 | 1.06 | 1.06 | 1.06 | 1.07 | 1.06 | 1.05 | 1.04 | 1.06 | 1.09 | 1.09 | 1.11
49179 |  | 1 | 0.99 | 0.99 | 1.03 | 1.01 | 0.99 | 1 | 1 | 1.02 | 1.01 | 1.03 | 1.03 | 1.01 | 1 | 0.99 | 0.97 | 0.94 | 0.95 | 0.95 | 0.95 | 0.93 | 0.93 | 0.91 | 0.88 | 0.91 | 0.93 | 0.93 | 0.95 | 0.99 | 0.99 | 0.97 | 0.97 | 1 | 1.01 | 1.02 | 1.09 | 1.1 | 1.07 | 1.09 | 1.05 | 1.05 | 1.04 | 1.04 | 1.05 | 1.03 | 1.02 | 1.02 | 1 | 0.98 | 1 | 0.94 | 0.94 | 0.92 | 0.92 | 0.93 | 0.93 | 0.93 | 0.95 | 0.95 | 0.96 | 0.98 | 1.02 | 1.09 | 1.12 | 1.13 | 1.14 | 1.14 | 1.11 | 1.14 | 1.16 | 1.18 | 1.16 | 1.16 | 1.12 | 1.11 | 1.08 | 1.07 | 1.06 | 1.05 | 1.08 | 1.04 | 1.01 | 1.02 | 1.06 | 1.05 | 1.06 | 1.05 | 1.04 | 1.07 | 1.09 | 1.1 | 1.09 | 1.14 | 1.14 | 1.1 | 1.06 | 1.04 | 1.04 | 1.07 | 1.07 | 1.07 | 1.07 | 1.07 | 1.07 | 1.03 | 1.06 | 1.08 | 1.08 | 1.13 | 1.08 | 1.04 | 1.08 | 1.1 | 1.1 | 1.11 | 1.11 | 1.13 | 1.12 | 1.12 | 1.13 | 1.11 | 1.17 | 1.22 | 1.19 | 1.13 | 1.14 | 1.13 | 1.13 | 1.13 | 1.12 | 1.12 | 1.12 | 1.15 | 1.15 | 1.14 | 1.15 | 1.16 | 1.15 | 1.15 | 1.15 | 1.15 | 1.15 | 1.17 | 1.17 | 1.13 | 1.1 | 1.1 | 1.06 | 1.04 | 1.05 | 1.06 | 1.05 | 1.06 | 1.06 | 1.04 | 1.04 | 1.06 | 1.08 | 1.09 | 1.11
49186 |  | 1 | 0.99 | 0.99 | 1.03 | 1.01 | 1 | 1 | 1 | 1.02 | 1.02 | 1.04 | 1.03 | 1.02 | 1 | 1 | 0.98 | 0.94 | 0.96 | 0.96 | 0.95 | 0.93 | 0.94 | 0.91 | 0.89 | 0.92 | 0.93 | 0.94 | 0.96 | 1 | 1 | 0.98 | 0.98 | 1.01 | 1.02 | 1.03 | 1.1 | 1.11 | 1.08 | 1.1 | 1.06 | 1.06 | 1.04 | 1.05 | 1.06 | 1.04 | 1.03 | 1.02 | 1.01 | 0.99 | 1 | 0.94 | 0.95 | 0.92 | 0.93 | 0.94 | 0.94 | 0.94 | 0.95 | 0.95 | 0.97 | 0.98 | 1.02 | 1.09 | 1.13 | 1.14 | 1.15 | 1.15 | 1.12 | 1.15 | 1.17 | 1.19 | 1.17 | 1.16 | 1.13 | 1.11 | 1.08 | 1.08 | 1.07 | 1.06 | 1.09 | 1.05 | 1.01 | 1.02 | 1.07 | 1.06 | 1.07 | 1.06 | 1.05 | 1.07 | 1.09 | 1.1 | 1.09 | 1.15 | 1.15 | 1.1 | 1.06 | 1.04 | 1.04 | 1.08 | 1.07 | 1.07 | 1.08 | 1.08 | 1.08 | 1.04 | 1.07 | 1.08 | 1.09 | 1.13 | 1.09 | 1.04 | 1.09 | 1.11 | 1.1 | 1.11 | 1.11 | 1.13 | 1.13 | 1.13 | 1.14 | 1.11 | 1.18 | 1.22 | 1.2 | 1.14 | 1.15 | 1.13 | 1.14 | 1.13 | 1.13 | 1.12 | 1.12 | 1.15 | 1.15 | 1.14 | 1.15 | 1.17 | 1.15 | 1.15 | 1.15 | 1.16 | 1.16 | 1.18 | 1.18 | 1.14 | 1.11 | 1.11 | 1.06 | 1.04 | 1.05 | 1.06 | 1.05 | 1.06 | 1.06 | 1.05 | 1.04 | 1.06 | 1.08 | 1.09 | 1.11
49191 |  | 1.03 | 1.01 | 1.01 | 1.06 | 1.04 | 1.02 | 1.03 | 1.03 | 1.05 | 1.04 | 1.06 | 1.06 | 1.04 | 1.03 | 1.03 | 1 | 0.97 | 0.98 | 0.98 | 0.97 | 0.96 | 0.96 | 0.93 | 0.9 | 0.94 | 0.95 | 0.95 | 0.98 | 1.02 | 1.02 | 1.01 | 1.01 | 1.03 | 1.04 | 1.05 | 1.13 | 1.14 | 1.11 | 1.13 | 1.08 | 1.08 | 1.07 | 1.07 | 1.08 | 1.06 | 1.05 | 1.05 | 1.03 | 1.01 | 1.03 | 0.97 | 0.97 | 0.95 | 0.95 | 0.96 | 0.96 | 0.96 | 0.97 | 0.97 | 0.99 | 1.01 | 1.05 | 1.12 | 1.16 | 1.17 | 1.18 | 1.18 | 1.15 | 1.19 | 1.2 | 1.22 | 1.2 | 1.2 | 1.16 | 1.14 | 1.11 | 1.11 | 1.1 | 1.09 | 1.11 | 1.08 | 1.04 | 1.05 | 1.09 | 1.09 | 1.09 | 1.08 | 1.07 | 1.1 | 1.12 | 1.13 | 1.12 | 1.18 | 1.18 | 1.13 | 1.09 | 1.06 | 1.07 | 1.11 | 1.1 | 1.1 | 1.1 | 1.1 | 1.1 | 1.06 | 1.09 | 1.11 | 1.11 | 1.16 | 1.12 | 1.07 | 1.12 | 1.14 | 1.13 | 1.14 | 1.14 | 1.16 | 1.15 | 1.15 | 1.17 | 1.14 | 1.2 | 1.25 | 1.23 | 1.17 | 1.17 | 1.16 | 1.17 | 1.16 | 1.16 | 1.15 | 1.15 | 1.18 | 1.19 | 1.17 | 1.18 | 1.2 | 1.19 | 1.19 | 1.19 | 1.19 | 1.19 | 1.21 | 1.21 | 1.17 | 1.14 | 1.14 | 1.09 | 1.07 | 1.08 | 1.09 | 1.08 | 1.09 | 1.09 | 1.07 | 1.07 | 1.09 | 1.12 | 1.12 | 1.14
49196 |  | 1.02 | 1.01 | 1.01 | 1.05 | 1.04 | 1.02 | 1.02 | 1.02 | 1.04 | 1.04 | 1.06 | 1.06 | 1.04 | 1.03 | 1.02 | 1 | 0.96 | 0.98 | 0.98 | 0.97 | 0.95 | 0.96 | 0.93 | 0.9 | 0.94 | 0.95 | 0.95 | 0.98 | 1.02 | 1.02 | 1 | 1 | 1.03 | 1.04 | 1.05 | 1.13 | 1.14 | 1.1 | 1.13 | 1.08 | 1.08 | 1.07 | 1.07 | 1.08 | 1.06 | 1.05 | 1.05 | 1.03 | 1.01 | 1.02 | 0.97 | 0.97 | 0.95 | 0.95 | 0.96 | 0.96 | 0.96 | 0.97 | 0.97 | 0.99 | 1.01 | 1.05 | 1.12 | 1.15 | 1.16 | 1.17 | 1.17 | 1.15 | 1.18 | 1.19 | 1.22 | 1.2 | 1.19 | 1.16 | 1.14 | 1.11 | 1.1 | 1.09 | 1.09 | 1.11 | 1.07 | 1.04 | 1.05 | 1.09 | 1.08 | 1.09 | 1.08 | 1.07 | 1.1 | 1.12 | 1.13 | 1.12 | 1.17 | 1.17 | 1.13 | 1.08 | 1.06 | 1.07 | 1.1 | 1.1 | 1.09 | 1.1 | 1.1 | 1.1 | 1.06 | 1.09 | 1.1 | 1.11 | 1.16 | 1.11 | 1.07 | 1.11 | 1.13 | 1.13 | 1.14 | 1.14 | 1.16 | 1.15 | 1.15 | 1.17 | 1.14 | 1.2 | 1.25 | 1.22 | 1.16 | 1.17 | 1.16 | 1.16 | 1.16 | 1.15 | 1.15 | 1.15 | 1.18 | 1.18 | 1.17 | 1.18 | 1.19 | 1.18 | 1.18 | 1.18 | 1.19 | 1.18 | 1.21 | 1.2 | 1.17 | 1.14 | 1.13 | 1.09 | 1.07 | 1.07 | 1.08 | 1.08 | 1.09 | 1.08 | 1.07 | 1.06 | 1.08 | 1.11 | 1.11 | 1.14
49201 |  | 1.02 | 1 | 1 | 1.04 | 1.03 | 1.01 | 1.01 | 1.01 | 1.04 | 1.03 | 1.05 | 1.05 | 1.03 | 1.02 | 1.02 | 0.99 | 0.96 | 0.97 | 0.97 | 0.97 | 0.95 | 0.95 | 0.93 | 0.9 | 0.93 | 0.94 | 0.95 | 0.97 | 1.01 | 1.01 | 1 | 1 | 1.02 | 1.04 | 1.04 | 1.12 | 1.13 | 1.1 | 1.12 | 1.07 | 1.07 | 1.06 | 1.06 | 1.07 | 1.05 | 1.04 | 1.04 | 1.02 | 1 | 1.02 | 0.96 | 0.96 | 0.94 | 0.94 | 0.95 | 0.95 | 0.95 | 0.97 | 0.96 | 0.98 | 1 | 1.04 | 1.11 | 1.14 | 1.16 | 1.17 | 1.16 | 1.14 | 1.17 | 1.19 | 1.21 | 1.19 | 1.18 | 1.15 | 1.13 | 1.1 | 1.09 | 1.09 | 1.08 | 1.1 | 1.07 | 1.03 | 1.04 | 1.08 | 1.08 | 1.09 | 1.07 | 1.07 | 1.09 | 1.11 | 1.12 | 1.11 | 1.17 | 1.17 | 1.12 | 1.07 | 1.05 | 1.06 | 1.09 | 1.09 | 1.09 | 1.09 | 1.09 | 1.09 | 1.05 | 1.08 | 1.1 | 1.1 | 1.15 | 1.11 | 1.06 | 1.11 | 1.13 | 1.12 | 1.13 | 1.13 | 1.15 | 1.15 | 1.15 | 1.16 | 1.13 | 1.19 | 1.24 | 1.21 | 1.15 | 1.16 | 1.15 | 1.16 | 1.15 | 1.15 | 1.14 | 1.14 | 1.17 | 1.17 | 1.16 | 1.17 | 1.18 | 1.17 | 1.17 | 1.17 | 1.18 | 1.18 | 1.2 | 1.19 | 1.16 | 1.13 | 1.13 | 1.08 | 1.06 | 1.07 | 1.08 | 1.07 | 1.08 | 1.08 | 1.06 | 1.05 | 1.08 | 1.1 | 1.11 | 1.13
49205 |  | 1.04 | 1.02 | 1.02 | 1.06 | 1.05 | 1.03 | 1.03 | 1.03 | 1.06 | 1.05 | 1.07 | 1.07 | 1.05 | 1.04 | 1.04 | 1.01 | 0.97 | 0.99 | 0.99 | 0.98 | 0.96 | 0.97 | 0.94 | 0.91 | 0.95 | 0.96 | 0.96 | 0.99 | 1.03 | 1.04 | 1.02 | 1.02 | 1.04 | 1.06 | 1.06 | 1.15 | 1.16 | 1.12 | 1.15 | 1.1 | 1.1 | 1.08 | 1.08 | 1.09 | 1.07 | 1.06 | 1.06 | 1.04 | 1.02 | 1.03 | 0.97 | 0.98 | 0.95 | 0.96 | 0.96 | 0.97 | 0.96 | 0.98 | 0.98 | 1 | 1.02 | 1.06 | 1.13 | 1.17 | 1.18 | 1.19 | 1.19 | 1.17 | 1.2 | 1.22 | 1.24 | 1.22 | 1.21 | 1.18 | 1.16 | 1.13 | 1.12 | 1.11 | 1.1 | 1.12 | 1.09 | 1.05 | 1.06 | 1.1 | 1.1 | 1.11 | 1.09 | 1.09 | 1.11 | 1.13 | 1.14 | 1.13 | 1.19 | 1.19 | 1.14 | 1.09 | 1.07 | 1.08 | 1.11 | 1.11 | 1.11 | 1.11 | 1.11 | 1.11 | 1.07 | 1.1 | 1.12 | 1.13 | 1.17 | 1.13 | 1.08 | 1.13 | 1.15 | 1.14 | 1.15 | 1.15 | 1.17 | 1.16 | 1.16 | 1.18 | 1.15 | 1.21 | 1.26 | 1.24 | 1.17 | 1.18 | 1.17 | 1.18 | 1.17 | 1.17 | 1.16 | 1.16 | 1.19 | 1.19 | 1.18 | 1.19 | 1.21 | 1.2 | 1.2 | 1.2 | 1.2 | 1.2 | 1.22 | 1.22 | 1.18 | 1.15 | 1.15 | 1.1 | 1.08 | 1.09 | 1.09 | 1.09 | 1.1 | 1.1 | 1.08 | 1.07 | 1.1 | 1.12 | 1.13 | 1.15
49214 |  | 1.02 | 1 | 1.01 | 1.05 | 1.03 | 1.01 | 1.02 | 1.02 | 1.04 | 1.03 | 1.06 | 1.05 | 1.04 | 1.02 | 1.02 | 0.99 | 0.96 | 0.97 | 0.98 | 0.97 | 0.95 | 0.95 | 0.93 | 0.9 | 0.93 | 0.95 | 0.95 | 0.98 | 1.02 | 1.02 | 1 | 1 | 1.03 | 1.04 | 1.04 | 1.12 | 1.14 | 1.1 | 1.12 | 1.08 | 1.08 | 1.06 | 1.07 | 1.08 | 1.05 | 1.04 | 1.04 | 1.02 | 1.01 | 1.02 | 0.96 | 0.96 | 0.94 | 0.94 | 0.95 | 0.95 | 0.95 | 0.97 | 0.97 | 0.98 | 1 | 1.04 | 1.11 | 1.15 | 1.16 | 1.17 | 1.17 | 1.14 | 1.17 | 1.19 | 1.21 | 1.19 | 1.19 | 1.15 | 1.13 | 1.1 | 1.1 | 1.09 | 1.08 | 1.11 | 1.07 | 1.03 | 1.04 | 1.09 | 1.08 | 1.09 | 1.08 | 1.07 | 1.09 | 1.11 | 1.12 | 1.12 | 1.17 | 1.17 | 1.12 | 1.08 | 1.05 | 1.06 | 1.09 | 1.09 | 1.09 | 1.09 | 1.09 | 1.1 | 1.05 | 1.08 | 1.1 | 1.1 | 1.15 | 1.11 | 1.06 | 1.11 | 1.13 | 1.13 | 1.13 | 1.13 | 1.15 | 1.15 | 1.15 | 1.16 | 1.13 | 1.2 | 1.25 | 1.21 | 1.16 | 1.16 | 1.15 | 1.16 | 1.15 | 1.15 | 1.14 | 1.14 | 1.17 | 1.17 | 1.16 | 1.17 | 1.19 | 1.18 | 1.18 | 1.18 | 1.18 | 1.18 | 1.2 | 1.2 | 1.16 | 1.13 | 1.13 | 1.08 | 1.06 | 1.07 | 1.08 | 1.07 | 1.08 | 1.08 | 1.06 | 1.06 | 1.08 | 1.1 | 1.11 | 1.13
49219 |  | 1.04 | 1.02 | 1.03 | 1.07 | 1.05 | 1.03 | 1.04 | 1.04 | 1.06 | 1.06 | 1.08 | 1.08 | 1.06 | 1.04 | 1.04 | 1.01 | 0.98 | 0.99 | 1 | 0.99 | 0.97 | 0.97 | 0.95 | 0.92 | 0.95 | 0.97 | 0.97 | 1 | 1.04 | 1.04 | 1.02 | 1.02 | 1.05 | 1.06 | 1.07 | 1.15 | 1.16 | 1.12 | 1.15 | 1.1 | 1.1 | 1.09 | 1.09 | 1.1 | 1.08 | 1.06 | 1.07 | 1.05 | 1.03 | 1.04 | 0.98 | 0.98 | 0.96 | 0.96 | 0.97 | 0.97 | 0.97 | 0.99 | 0.99 | 1 | 1.02 | 1.06 | 1.13 | 1.17 | 1.19 | 1.2 | 1.2 | 1.17 | 1.2 | 1.22 | 1.24 | 1.22 | 1.22 | 1.18 | 1.16 | 1.13 | 1.12 | 1.11 | 1.11 | 1.13 | 1.09 | 1.05 | 1.06 | 1.11 | 1.1 | 1.11 | 1.1 | 1.09 | 1.12 | 1.14 | 1.15 | 1.14 | 1.2 | 1.2 | 1.15 | 1.1 | 1.08 | 1.08 | 1.12 | 1.11 | 1.11 | 1.12 | 1.12 | 1.12 | 1.07 | 1.11 | 1.12 | 1.13 | 1.18 | 1.13 | 1.08 | 1.14 | 1.16 | 1.15 | 1.16 | 1.16 | 1.18 | 1.17 | 1.17 | 1.19 | 1.16 | 1.22 | 1.27 | 1.24 | 1.18 | 1.19 | 1.18 | 1.18 | 1.18 | 1.17 | 1.17 | 1.17 | 1.2 | 1.2 | 1.19 | 1.2 | 1.22 | 1.2 | 1.2 | 1.2 | 1.21 | 1.21 | 1.23 | 1.23 | 1.19 | 1.16 | 1.15 | 1.1 | 1.08 | 1.09 | 1.1 | 1.1 | 1.1 | 1.1 | 1.09 | 1.08 | 1.1 | 1.13 | 1.13 | 1.16
49324 |  | 1.03 | 1.01 | 1.01 | 1.06 | 1.04 | 1.02 | 1.03 | 1.03 | 1.05 | 1.04 | 1.07 | 1.06 | 1.04 | 1.03 | 1.03 | 1 | 0.97 | 0.98 | 0.98 | 0.97 | 0.96 | 0.96 | 0.93 | 0.9 | 0.94 | 0.95 | 0.95 | 0.98 | 1.02 | 1.02 | 1.01 | 1.01 | 1.03 | 1.05 | 1.05 | 1.13 | 1.14 | 1.11 | 1.13 | 1.09 | 1.09 | 1.07 | 1.07 | 1.08 | 1.06 | 1.05 | 1.05 | 1.03 | 1.01 | 1.03 | 0.97 | 0.97 | 0.95 | 0.95 | 0.96 | 0.96 | 0.96 | 0.98 | 0.97 | 0.99 | 1.01 | 1.05 | 1.12 | 1.16 | 1.17 | 1.18 | 1.18 | 1.15 | 1.19 | 1.2 | 1.22 | 1.21 | 1.2 | 1.17 | 1.15 | 1.12 | 1.11 | 1.1 | 1.09 | 1.12 | 1.08 | 1.04 | 1.05 | 1.1 | 1.09 | 1.1 | 1.09 | 1.08 | 1.1 | 1.13 | 1.13 | 1.13 | 1.18 | 1.18 | 1.13 | 1.09 | 1.06 | 1.07 | 1.1 | 1.1 | 1.1 | 1.1 | 1.1 | 1.1 | 1.06 | 1.09 | 1.11 | 1.11 | 1.16 | 1.12 | 1.07 | 1.12 | 1.14 | 1.14 | 1.14 | 1.14 | 1.16 | 1.16 | 1.16 | 1.17 | 1.14 | 1.2 | 1.26 | 1.23 | 1.17 | 1.17 | 1.16 | 1.17 | 1.16 | 1.16 | 1.15 | 1.15 | 1.19 | 1.19 | 1.18 | 1.18 | 1.2 | 1.19 | 1.19 | 1.19 | 1.19 | 1.19 | 1.21 | 1.21 | 1.17 | 1.14 | 1.14 | 1.09 | 1.07 | 1.08 | 1.09 | 1.08 | 1.09 | 1.09 | 1.07 | 1.06 | 1.09 | 1.11 | 1.12 | 1.14
49326 |  | 1.03 | 1.01 | 1.01 | 1.05 | 1.04 | 1.02 | 1.02 | 1.02 | 1.05 | 1.04 | 1.06 | 1.06 | 1.04 | 1.03 | 1.02 | 1 | 0.96 | 0.98 | 0.98 | 0.97 | 0.95 | 0.96 | 0.93 | 0.9 | 0.94 | 0.95 | 0.95 | 0.98 | 1.02 | 1.02 | 1 | 1 | 1.03 | 1.04 | 1.05 | 1.13 | 1.14 | 1.1 | 1.13 | 1.08 | 1.08 | 1.07 | 1.07 | 1.08 | 1.06 | 1.05 | 1.05 | 1.03 | 1.01 | 1.03 | 0.97 | 0.97 | 0.95 | 0.95 | 0.96 | 0.96 | 0.96 | 0.97 | 0.97 | 0.99 | 1.01 | 1.05 | 1.12 | 1.15 | 1.16 | 1.17 | 1.17 | 1.15 | 1.18 | 1.2 | 1.22 | 1.2 | 1.2 | 1.16 | 1.14 | 1.11 | 1.1 | 1.1 | 1.09 | 1.11 | 1.08 | 1.04 | 1.05 | 1.09 | 1.08 | 1.09 | 1.08 | 1.07 | 1.1 | 1.12 | 1.13 | 1.12 | 1.18 | 1.18 | 1.13 | 1.08 | 1.06 | 1.07 | 1.1 | 1.1 | 1.1 | 1.1 | 1.1 | 1.1 | 1.06 | 1.09 | 1.1 | 1.11 | 1.16 | 1.12 | 1.07 | 1.12 | 1.14 | 1.13 | 1.14 | 1.14 | 1.16 | 1.16 | 1.15 | 1.17 | 1.14 | 1.2 | 1.25 | 1.22 | 1.16 | 1.17 | 1.16 | 1.17 | 1.16 | 1.16 | 1.15 | 1.15 | 1.18 | 1.18 | 1.17 | 1.18 | 1.19 | 1.18 | 1.18 | 1.18 | 1.19 | 1.19 | 1.21 | 1.2 | 1.17 | 1.14 | 1.13 | 1.09 | 1.07 | 1.07 | 1.08 | 1.08 | 1.09 | 1.08 | 1.07 | 1.06 | 1.09 | 1.11 | 1.12 | 1.14
49328 |  | 1.02 | 1 | 1.01 | 1.05 | 1.03 | 1.01 | 1.02 | 1.02 | 1.04 | 1.03 | 1.05 | 1.05 | 1.03 | 1.02 | 1.02 | 0.99 | 0.96 | 0.97 | 0.97 | 0.97 | 0.95 | 0.95 | 0.93 | 0.9 | 0.93 | 0.94 | 0.95 | 0.97 | 1.01 | 1.01 | 1 | 1 | 1.02 | 1.03 | 1.04 | 1.12 | 1.13 | 1.09 | 1.12 | 1.07 | 1.07 | 1.06 | 1.06 | 1.07 | 1.05 | 1.04 | 1.04 | 1.02 | 1.01 | 1.02 | 0.96 | 0.96 | 0.94 | 0.94 | 0.95 | 0.95 | 0.95 | 0.97 | 0.97 | 0.98 | 1 | 1.04 | 1.11 | 1.14 | 1.15 | 1.16 | 1.16 | 1.14 | 1.17 | 1.19 | 1.21 | 1.19 | 1.19 | 1.15 | 1.13 | 1.1 | 1.1 | 1.09 | 1.08 | 1.1 | 1.07 | 1.03 | 1.04 | 1.08 | 1.08 | 1.08 | 1.07 | 1.07 | 1.09 | 1.11 | 1.12 | 1.12 | 1.17 | 1.17 | 1.12 | 1.08 | 1.06 | 1.06 | 1.09 | 1.09 | 1.09 | 1.09 | 1.09 | 1.09 | 1.05 | 1.08 | 1.1 | 1.1 | 1.15 | 1.11 | 1.06 | 1.11 | 1.13 | 1.13 | 1.13 | 1.13 | 1.15 | 1.15 | 1.15 | 1.16 | 1.13 | 1.19 | 1.25 | 1.22 | 1.16 | 1.17 | 1.15 | 1.16 | 1.15 | 1.15 | 1.15 | 1.14 | 1.18 | 1.18 | 1.16 | 1.17 | 1.19 | 1.17 | 1.17 | 1.17 | 1.18 | 1.18 | 1.2 | 1.19 | 1.16 | 1.13 | 1.12 | 1.08 | 1.06 | 1.07 | 1.08 | 1.07 | 1.08 | 1.08 | 1.06 | 1.06 | 1.08 | 1.11 | 1.11 | 1.13
49356 |  | 1.05 | 1.03 | 1.04 | 1.08 | 1.06 | 1.05 | 1.05 | 1.05 | 1.07 | 1.06 | 1.09 | 1.08 | 1.06 | 1.05 | 1.04 | 1.01 | 0.98 | 0.99 | 1 | 0.99 | 0.97 | 0.97 | 0.95 | 0.92 | 0.95 | 0.97 | 0.97 | 1 | 1.04 | 1.04 | 1.03 | 1.03 | 1.05 | 1.06 | 1.07 | 1.15 | 1.17 | 1.13 | 1.16 | 1.11 | 1.11 | 1.09 | 1.09 | 1.1 | 1.08 | 1.07 | 1.07 | 1.05 | 1.03 | 1.04 | 0.98 | 0.98 | 0.96 | 0.96 | 0.97 | 0.97 | 0.97 | 0.99 | 0.99 | 1.01 | 1.03 | 1.07 | 1.14 | 1.18 | 1.19 | 1.21 | 1.2 | 1.18 | 1.22 | 1.23 | 1.26 | 1.24 | 1.23 | 1.2 | 1.18 | 1.14 | 1.13 | 1.12 | 1.12 | 1.14 | 1.1 | 1.06 | 1.07 | 1.12 | 1.11 | 1.11 | 1.1 | 1.09 | 1.12 | 1.15 | 1.16 | 1.15 | 1.21 | 1.21 | 1.16 | 1.11 | 1.09 | 1.1 | 1.13 | 1.13 | 1.12 | 1.12 | 1.13 | 1.13 | 1.08 | 1.12 | 1.14 | 1.14 | 1.19 | 1.14 | 1.09 | 1.14 | 1.16 | 1.16 | 1.16 | 1.16 | 1.18 | 1.17 | 1.17 | 1.19 | 1.16 | 1.23 | 1.28 | 1.25 | 1.19 | 1.2 | 1.19 | 1.19 | 1.19 | 1.18 | 1.18 | 1.18 | 1.21 | 1.21 | 1.2 | 1.21 | 1.22 | 1.21 | 1.21 | 1.21 | 1.22 | 1.21 | 1.24 | 1.23 | 1.2 | 1.16 | 1.16 | 1.11 | 1.09 | 1.1 | 1.11 | 1.1 | 1.11 | 1.11 | 1.1 | 1.09 | 1.11 | 1.14 | 1.14 | 1.17
49377 |  | 1.05 | 1.04 | 1.04 | 1.08 | 1.07 | 1.05 | 1.05 | 1.05 | 1.07 | 1.07 | 1.09 | 1.09 | 1.06 | 1.05 | 1.05 | 1.01 | 0.98 | 0.99 | 1 | 0.99 | 0.97 | 0.98 | 0.95 | 0.92 | 0.95 | 0.97 | 0.97 | 1 | 1.04 | 1.04 | 1.03 | 1.03 | 1.05 | 1.07 | 1.07 | 1.16 | 1.17 | 1.14 | 1.17 | 1.11 | 1.11 | 1.1 | 1.1 | 1.11 | 1.08 | 1.07 | 1.07 | 1.05 | 1.03 | 1.04 | 0.98 | 0.98 | 0.96 | 0.97 | 0.97 | 0.97 | 0.97 | 0.99 | 0.99 | 1.01 | 1.03 | 1.07 | 1.15 | 1.19 | 1.2 | 1.21 | 1.21 | 1.18 | 1.22 | 1.24 | 1.26 | 1.24 | 1.24 | 1.2 | 1.18 | 1.15 | 1.14 | 1.13 | 1.12 | 1.14 | 1.1 | 1.06 | 1.07 | 1.12 | 1.11 | 1.11 | 1.1 | 1.1 | 1.13 | 1.15 | 1.16 | 1.15 | 1.21 | 1.21 | 1.16 | 1.11 | 1.09 | 1.1 | 1.14 | 1.13 | 1.13 | 1.13 | 1.13 | 1.13 | 1.09 | 1.12 | 1.14 | 1.15 | 1.19 | 1.14 | 1.09 | 1.14 | 1.16 | 1.16 | 1.16 | 1.16 | 1.18 | 1.17 | 1.17 | 1.19 | 1.16 | 1.23 | 1.28 | 1.26 | 1.19 | 1.2 | 1.19 | 1.2 | 1.19 | 1.19 | 1.18 | 1.18 | 1.22 | 1.22 | 1.21 | 1.21 | 1.23 | 1.22 | 1.22 | 1.22 | 1.22 | 1.22 | 1.24 | 1.24 | 1.2 | 1.17 | 1.16 | 1.11 | 1.09 | 1.1 | 1.11 | 1.1 | 1.11 | 1.11 | 1.1 | 1.09 | 1.11 | 1.14 | 1.15 | 1.17
49393 |  | 1.05 | 1.03 | 1.03 | 1.08 | 1.06 | 1.04 | 1.05 | 1.05 | 1.07 | 1.06 | 1.08 | 1.08 | 1.06 | 1.04 | 1.04 | 1.01 | 0.98 | 0.99 | 0.99 | 0.99 | 0.97 | 0.97 | 0.95 | 0.91 | 0.95 | 0.96 | 0.97 | 0.99 | 1.04 | 1.04 | 1.02 | 1.02 | 1.05 | 1.06 | 1.07 | 1.15 | 1.17 | 1.13 | 1.16 | 1.11 | 1.11 | 1.09 | 1.09 | 1.1 | 1.08 | 1.07 | 1.07 | 1.05 | 1.03 | 1.04 | 0.97 | 0.98 | 0.96 | 0.96 | 0.97 | 0.97 | 0.97 | 0.99 | 0.98 | 1 | 1.02 | 1.07 | 1.14 | 1.18 | 1.19 | 1.2 | 1.2 | 1.18 | 1.21 | 1.23 | 1.25 | 1.23 | 1.23 | 1.19 | 1.17 | 1.14 | 1.13 | 1.12 | 1.11 | 1.13 | 1.1 | 1.05 | 1.07 | 1.11 | 1.1 | 1.11 | 1.1 | 1.09 | 1.12 | 1.14 | 1.15 | 1.15 | 1.2 | 1.2 | 1.15 | 1.1 | 1.09 | 1.09 | 1.13 | 1.12 | 1.12 | 1.12 | 1.12 | 1.12 | 1.08 | 1.12 | 1.13 | 1.14 | 1.18 | 1.14 | 1.09 | 1.13 | 1.16 | 1.15 | 1.15 | 1.16 | 1.17 | 1.17 | 1.17 | 1.18 | 1.15 | 1.22 | 1.28 | 1.25 | 1.19 | 1.19 | 1.18 | 1.19 | 1.18 | 1.18 | 1.17 | 1.17 | 1.21 | 1.21 | 1.2 | 1.2 | 1.22 | 1.21 | 1.21 | 1.21 | 1.21 | 1.21 | 1.23 | 1.23 | 1.19 | 1.16 | 1.15 | 1.11 | 1.08 | 1.09 | 1.1 | 1.1 | 1.11 | 1.11 | 1.09 | 1.08 | 1.11 | 1.14 | 1.14 | 1.16
49401 |  | 1.03 | 1.01 | 1.01 | 1.05 | 1.04 | 1.02 | 1.02 | 1.02 | 1.04 | 1.04 | 1.06 | 1.06 | 1.04 | 1.02 | 1.02 | 0.99 | 0.96 | 0.97 | 0.98 | 0.97 | 0.95 | 0.95 | 0.93 | 0.9 | 0.93 | 0.95 | 0.95 | 0.98 | 1.02 | 1.02 | 1 | 1 | 1.02 | 1.04 | 1.04 | 1.12 | 1.14 | 1.1 | 1.13 | 1.08 | 1.08 | 1.07 | 1.07 | 1.08 | 1.06 | 1.05 | 1.05 | 1.03 | 1.01 | 1.02 | 0.96 | 0.96 | 0.94 | 0.94 | 0.95 | 0.95 | 0.95 | 0.97 | 0.97 | 0.99 | 1 | 1.04 | 1.12 | 1.15 | 1.16 | 1.17 | 1.17 | 1.15 | 1.18 | 1.2 | 1.22 | 1.2 | 1.19 | 1.16 | 1.14 | 1.11 | 1.1 | 1.09 | 1.08 | 1.11 | 1.07 | 1.03 | 1.04 | 1.09 | 1.08 | 1.09 | 1.08 | 1.07 | 1.1 | 1.12 | 1.13 | 1.12 | 1.18 | 1.18 | 1.13 | 1.08 | 1.07 | 1.07 | 1.1 | 1.1 | 1.1 | 1.1 | 1.1 | 1.1 | 1.06 | 1.09 | 1.11 | 1.11 | 1.16 | 1.11 | 1.07 | 1.11 | 1.13 | 1.13 | 1.14 | 1.14 | 1.16 | 1.15 | 1.15 | 1.16 | 1.14 | 1.2 | 1.25 | 1.22 | 1.17 | 1.17 | 1.16 | 1.17 | 1.16 | 1.16 | 1.15 | 1.15 | 1.18 | 1.18 | 1.17 | 1.18 | 1.19 | 1.18 | 1.18 | 1.18 | 1.19 | 1.18 | 1.21 | 1.2 | 1.17 | 1.14 | 1.13 | 1.09 | 1.07 | 1.07 | 1.09 | 1.08 | 1.09 | 1.09 | 1.07 | 1.07 | 1.09 | 1.12 | 1.12 | 1.14
49406 |  | 1.03 | 1.01 | 1.02 | 1.06 | 1.04 | 1.02 | 1.02 | 1.02 | 1.04 | 1.04 | 1.06 | 1.05 | 1.03 | 1.02 | 1.01 | 0.99 | 0.96 | 0.97 | 0.97 | 0.97 | 0.95 | 0.95 | 0.93 | 0.9 | 0.93 | 0.94 | 0.94 | 0.97 | 1.01 | 1.01 | 1 | 0.99 | 1.02 | 1.03 | 1.03 | 1.12 | 1.13 | 1.1 | 1.12 | 1.08 | 1.08 | 1.06 | 1.07 | 1.08 | 1.05 | 1.04 | 1.05 | 1.03 | 1.01 | 1.02 | 0.96 | 0.96 | 0.94 | 0.95 | 0.96 | 0.96 | 0.95 | 0.97 | 0.97 | 0.99 | 1.01 | 1.04 | 1.11 | 1.15 | 1.16 | 1.17 | 1.17 | 1.14 | 1.18 | 1.19 | 1.21 | 1.19 | 1.19 | 1.16 | 1.14 | 1.11 | 1.1 | 1.09 | 1.08 | 1.11 | 1.07 | 1.03 | 1.04 | 1.09 | 1.08 | 1.08 | 1.07 | 1.07 | 1.1 | 1.12 | 1.13 | 1.12 | 1.18 | 1.18 | 1.13 | 1.09 | 1.07 | 1.07 | 1.11 | 1.1 | 1.1 | 1.1 | 1.1 | 1.1 | 1.06 | 1.09 | 1.11 | 1.11 | 1.16 | 1.12 | 1.07 | 1.11 | 1.13 | 1.13 | 1.14 | 1.14 | 1.16 | 1.15 | 1.15 | 1.16 | 1.14 | 1.2 | 1.25 | 1.23 | 1.17 | 1.18 | 1.16 | 1.17 | 1.16 | 1.16 | 1.15 | 1.15 | 1.19 | 1.19 | 1.17 | 1.18 | 1.19 | 1.18 | 1.18 | 1.18 | 1.19 | 1.18 | 1.21 | 1.2 | 1.16 | 1.13 | 1.13 | 1.08 | 1.07 | 1.08 | 1.09 | 1.08 | 1.09 | 1.09 | 1.08 | 1.07 | 1.09 | 1.12 | 1.12 | 1.15
49413 |  | 1.05 | 1.04 | 1.04 | 1.08 | 1.07 | 1.05 | 1.05 | 1.05 | 1.07 | 1.07 | 1.09 | 1.09 | 1.06 | 1.05 | 1.05 | 1.02 | 0.98 | 0.99 | 1 | 0.99 | 0.97 | 0.98 | 0.95 | 0.92 | 0.96 | 0.97 | 0.97 | 1 | 1.04 | 1.04 | 1.03 | 1.03 | 1.05 | 1.07 | 1.07 | 1.16 | 1.17 | 1.14 | 1.16 | 1.11 | 1.11 | 1.1 | 1.1 | 1.11 | 1.08 | 1.07 | 1.07 | 1.05 | 1.03 | 1.05 | 0.98 | 0.98 | 0.96 | 0.97 | 0.98 | 0.98 | 0.98 | 0.99 | 0.99 | 1.01 | 1.03 | 1.07 | 1.15 | 1.19 | 1.2 | 1.21 | 1.21 | 1.18 | 1.22 | 1.24 | 1.26 | 1.24 | 1.24 | 1.2 | 1.18 | 1.15 | 1.14 | 1.13 | 1.12 | 1.14 | 1.1 | 1.06 | 1.07 | 1.12 | 1.11 | 1.12 | 1.1 | 1.1 | 1.13 | 1.15 | 1.16 | 1.15 | 1.21 | 1.21 | 1.16 | 1.11 | 1.09 | 1.1 | 1.14 | 1.13 | 1.13 | 1.13 | 1.13 | 1.13 | 1.09 | 1.12 | 1.14 | 1.15 | 1.19 | 1.15 | 1.1 | 1.14 | 1.17 | 1.16 | 1.17 | 1.17 | 1.18 | 1.18 | 1.18 | 1.19 | 1.16 | 1.23 | 1.28 | 1.26 | 1.2 | 1.2 | 1.19 | 1.2 | 1.19 | 1.19 | 1.18 | 1.18 | 1.22 | 1.22 | 1.21 | 1.21 | 1.23 | 1.22 | 1.22 | 1.22 | 1.22 | 1.22 | 1.24 | 1.24 | 1.2 | 1.17 | 1.16 | 1.11 | 1.09 | 1.1 | 1.11 | 1.11 | 1.12 | 1.12 | 1.1 | 1.09 | 1.12 | 1.15 | 1.15 | 1.17
49419 |  | 1.04 | 1.02 | 1.02 | 1.06 | 1.05 | 1.03 | 1.03 | 1.03 | 1.05 | 1.05 | 1.07 | 1.06 | 1.04 | 1.03 | 1.03 | 1 | 0.97 | 0.98 | 0.98 | 0.98 | 0.96 | 0.96 | 0.94 | 0.9 | 0.94 | 0.95 | 0.95 | 0.98 | 1.02 | 1.02 | 1.01 | 1 | 1.03 | 1.04 | 1.05 | 1.13 | 1.14 | 1.11 | 1.13 | 1.09 | 1.09 | 1.07 | 1.08 | 1.09 | 1.06 | 1.05 | 1.06 | 1.04 | 1.02 | 1.03 | 0.97 | 0.97 | 0.95 | 0.95 | 0.96 | 0.96 | 0.96 | 0.98 | 0.98 | 1 | 1.01 | 1.05 | 1.12 | 1.16 | 1.17 | 1.18 | 1.18 | 1.15 | 1.19 | 1.2 | 1.23 | 1.21 | 1.21 | 1.17 | 1.15 | 1.12 | 1.11 | 1.1 | 1.09 | 1.12 | 1.08 | 1.04 | 1.05 | 1.1 | 1.09 | 1.1 | 1.08 | 1.08 | 1.11 | 1.13 | 1.14 | 1.13 | 1.19 | 1.19 | 1.14 | 1.09 | 1.07 | 1.08 | 1.11 | 1.11 | 1.11 | 1.11 | 1.11 | 1.11 | 1.07 | 1.1 | 1.12 | 1.12 | 1.17 | 1.12 | 1.08 | 1.12 | 1.14 | 1.14 | 1.15 | 1.15 | 1.17 | 1.16 | 1.16 | 1.17 | 1.15 | 1.21 | 1.26 | 1.23 | 1.18 | 1.19 | 1.17 | 1.18 | 1.17 | 1.17 | 1.16 | 1.16 | 1.19 | 1.2 | 1.18 | 1.19 | 1.2 | 1.19 | 1.19 | 1.19 | 1.2 | 1.19 | 1.22 | 1.21 | 1.18 | 1.14 | 1.14 | 1.09 | 1.07 | 1.08 | 1.09 | 1.09 | 1.1 | 1.09 | 1.08 | 1.07 | 1.1 | 1.13 | 1.13 | 1.15
49424 |  | 1.03 | 1.02 | 1.02 | 1.06 | 1.04 | 1.03 | 1.03 | 1.03 | 1.05 | 1.04 | 1.06 | 1.06 | 1.04 | 1.02 | 1.02 | 0.99 | 0.96 | 0.97 | 0.98 | 0.97 | 0.95 | 0.95 | 0.93 | 0.9 | 0.93 | 0.95 | 0.95 | 0.97 | 1.01 | 1.01 | 1 | 1 | 1.02 | 1.03 | 1.04 | 1.12 | 1.13 | 1.1 | 1.13 | 1.08 | 1.08 | 1.07 | 1.07 | 1.08 | 1.06 | 1.05 | 1.05 | 1.03 | 1.01 | 1.02 | 0.96 | 0.96 | 0.94 | 0.95 | 0.96 | 0.96 | 0.95 | 0.97 | 0.97 | 0.99 | 1.01 | 1.05 | 1.12 | 1.16 | 1.17 | 1.17 | 1.17 | 1.15 | 1.18 | 1.2 | 1.22 | 1.2 | 1.2 | 1.17 | 1.15 | 1.11 | 1.1 | 1.1 | 1.09 | 1.11 | 1.07 | 1.03 | 1.05 | 1.09 | 1.08 | 1.09 | 1.08 | 1.07 | 1.1 | 1.13 | 1.13 | 1.13 | 1.18 | 1.18 | 1.14 | 1.09 | 1.07 | 1.08 | 1.11 | 1.11 | 1.1 | 1.1 | 1.11 | 1.11 | 1.06 | 1.1 | 1.11 | 1.12 | 1.16 | 1.12 | 1.07 | 1.12 | 1.14 | 1.13 | 1.14 | 1.14 | 1.16 | 1.15 | 1.15 | 1.16 | 1.14 | 1.2 | 1.26 | 1.23 | 1.17 | 1.18 | 1.17 | 1.17 | 1.17 | 1.16 | 1.16 | 1.15 | 1.19 | 1.19 | 1.18 | 1.18 | 1.19 | 1.18 | 1.18 | 1.18 | 1.19 | 1.19 | 1.21 | 1.21 | 1.17 | 1.14 | 1.13 | 1.09 | 1.07 | 1.08 | 1.09 | 1.08 | 1.09 | 1.09 | 1.08 | 1.07 | 1.09 | 1.12 | 1.13 | 1.15
49429 |  | 1.02 | 1.01 | 1.01 | 1.05 | 1.03 | 1.02 | 1.02 | 1.02 | 1.04 | 1.03 | 1.05 | 1.05 | 1.02 | 1.01 | 1.01 | 0.98 | 0.95 | 0.96 | 0.97 | 0.96 | 0.94 | 0.95 | 0.92 | 0.89 | 0.92 | 0.94 | 0.94 | 0.96 | 1 | 1 | 0.99 | 0.99 | 1.01 | 1.02 | 1.03 | 1.11 | 1.12 | 1.09 | 1.12 | 1.07 | 1.07 | 1.06 | 1.06 | 1.07 | 1.05 | 1.04 | 1.04 | 1.02 | 1 | 1.01 | 0.95 | 0.95 | 0.93 | 0.94 | 0.95 | 0.95 | 0.95 | 0.96 | 0.96 | 0.98 | 1 | 1.04 | 1.11 | 1.14 | 1.15 | 1.16 | 1.16 | 1.14 | 1.17 | 1.19 | 1.21 | 1.19 | 1.18 | 1.15 | 1.13 | 1.1 | 1.09 | 1.08 | 1.07 | 1.1 | 1.06 | 1.02 | 1.03 | 1.08 | 1.07 | 1.07 | 1.06 | 1.06 | 1.09 | 1.11 | 1.12 | 1.11 | 1.17 | 1.17 | 1.12 | 1.08 | 1.06 | 1.07 | 1.1 | 1.1 | 1.09 | 1.1 | 1.1 | 1.1 | 1.05 | 1.09 | 1.1 | 1.11 | 1.15 | 1.11 | 1.06 | 1.1 | 1.12 | 1.12 | 1.13 | 1.13 | 1.15 | 1.14 | 1.14 | 1.15 | 1.13 | 1.19 | 1.24 | 1.22 | 1.16 | 1.17 | 1.16 | 1.16 | 1.15 | 1.15 | 1.14 | 1.14 | 1.18 | 1.18 | 1.16 | 1.17 | 1.18 | 1.17 | 1.17 | 1.17 | 1.18 | 1.17 | 1.2 | 1.19 | 1.16 | 1.12 | 1.12 | 1.08 | 1.06 | 1.07 | 1.08 | 1.07 | 1.08 | 1.08 | 1.07 | 1.06 | 1.08 | 1.11 | 1.12 | 1.14
49434 |  | 1.04 | 1.02 | 1.02 | 1.06 | 1.05 | 1.03 | 1.03 | 1.03 | 1.05 | 1.05 | 1.07 | 1.07 | 1.05 | 1.03 | 1.03 | 1 | 0.97 | 0.98 | 0.99 | 0.98 | 0.96 | 0.96 | 0.94 | 0.91 | 0.94 | 0.96 | 0.96 | 0.99 | 1.03 | 1.03 | 1.01 | 1.01 | 1.03 | 1.05 | 1.05 | 1.13 | 1.15 | 1.11 | 1.14 | 1.09 | 1.09 | 1.08 | 1.08 | 1.09 | 1.07 | 1.06 | 1.06 | 1.04 | 1.02 | 1.03 | 0.97 | 0.97 | 0.95 | 0.96 | 0.96 | 0.97 | 0.96 | 0.98 | 0.98 | 1 | 1.02 | 1.06 | 1.13 | 1.16 | 1.18 | 1.19 | 1.18 | 1.16 | 1.19 | 1.21 | 1.23 | 1.21 | 1.21 | 1.17 | 1.15 | 1.12 | 1.11 | 1.1 | 1.09 | 1.12 | 1.08 | 1.04 | 1.05 | 1.1 | 1.09 | 1.1 | 1.09 | 1.08 | 1.11 | 1.13 | 1.14 | 1.13 | 1.19 | 1.19 | 1.14 | 1.1 | 1.08 | 1.08 | 1.12 | 1.11 | 1.11 | 1.11 | 1.11 | 1.11 | 1.07 | 1.1 | 1.12 | 1.12 | 1.17 | 1.13 | 1.08 | 1.13 | 1.15 | 1.14 | 1.15 | 1.15 | 1.17 | 1.17 | 1.16 | 1.18 | 1.15 | 1.21 | 1.26 | 1.24 | 1.18 | 1.19 | 1.17 | 1.18 | 1.17 | 1.17 | 1.16 | 1.16 | 1.19 | 1.2 | 1.18 | 1.19 | 1.2 | 1.19 | 1.19 | 1.19 | 1.2 | 1.2 | 1.22 | 1.22 | 1.18 | 1.15 | 1.14 | 1.1 | 1.08 | 1.09 | 1.1 | 1.09 | 1.1 | 1.1 | 1.09 | 1.08 | 1.1 | 1.13 | 1.13 | 1.16
49439 |  | 1.03 | 1.01 | 1.02 | 1.06 | 1.04 | 1.02 | 1.03 | 1.03 | 1.05 | 1.04 | 1.06 | 1.06 | 1.04 | 1.02 | 1.02 | 0.99 | 0.96 | 0.97 | 0.98 | 0.97 | 0.95 | 0.96 | 0.93 | 0.9 | 0.93 | 0.95 | 0.95 | 0.98 | 1.02 | 1.02 | 1 | 1 | 1.03 | 1.04 | 1.04 | 1.13 | 1.14 | 1.11 | 1.13 | 1.08 | 1.08 | 1.07 | 1.07 | 1.08 | 1.06 | 1.05 | 1.05 | 1.03 | 1.01 | 1.02 | 0.96 | 0.96 | 0.94 | 0.95 | 0.96 | 0.96 | 0.96 | 0.97 | 0.97 | 0.99 | 1.01 | 1.05 | 1.12 | 1.16 | 1.17 | 1.18 | 1.18 | 1.15 | 1.18 | 1.2 | 1.22 | 1.2 | 1.2 | 1.17 | 1.14 | 1.11 | 1.11 | 1.1 | 1.09 | 1.11 | 1.07 | 1.03 | 1.05 | 1.09 | 1.08 | 1.09 | 1.08 | 1.07 | 1.1 | 1.12 | 1.13 | 1.13 | 1.18 | 1.18 | 1.13 | 1.09 | 1.07 | 1.07 | 1.11 | 1.11 | 1.1 | 1.1 | 1.11 | 1.11 | 1.06 | 1.1 | 1.11 | 1.12 | 1.16 | 1.12 | 1.07 | 1.12 | 1.14 | 1.13 | 1.14 | 1.14 | 1.16 | 1.15 | 1.15 | 1.17 | 1.14 | 1.2 | 1.26 | 1.23 | 1.17 | 1.18 | 1.16 | 1.17 | 1.16 | 1.16 | 1.15 | 1.15 | 1.19 | 1.19 | 1.18 | 1.18 | 1.2 | 1.18 | 1.18 | 1.18 | 1.19 | 1.19 | 1.21 | 1.21 | 1.17 | 1.14 | 1.13 | 1.09 | 1.07 | 1.08 | 1.09 | 1.08 | 1.09 | 1.09 | 1.08 | 1.07 | 1.09 | 1.12 | 1.12 | 1.15
49448 |  | 1.04 | 1.02 | 1.03 | 1.07 | 1.05 | 1.03 | 1.04 | 1.04 | 1.06 | 1.05 | 1.07 | 1.07 | 1.05 | 1.04 | 1.03 | 1 | 0.97 | 0.98 | 0.99 | 0.98 | 0.96 | 0.97 | 0.94 | 0.91 | 0.94 | 0.96 | 0.96 | 0.99 | 1.03 | 1.03 | 1.01 | 1.01 | 1.04 | 1.05 | 1.06 | 1.14 | 1.15 | 1.12 | 1.14 | 1.1 | 1.1 | 1.08 | 1.08 | 1.09 | 1.07 | 1.06 | 1.06 | 1.04 | 1.02 | 1.04 | 0.97 | 0.98 | 0.96 | 0.96 | 0.97 | 0.97 | 0.97 | 0.98 | 0.98 | 1 | 1.02 | 1.06 | 1.13 | 1.17 | 1.18 | 1.19 | 1.19 | 1.16 | 1.2 | 1.21 | 1.24 | 1.22 | 1.21 | 1.18 | 1.16 | 1.13 | 1.12 | 1.11 | 1.1 | 1.12 | 1.09 | 1.05 | 1.06 | 1.11 | 1.1 | 1.1 | 1.09 | 1.08 | 1.11 | 1.14 | 1.14 | 1.14 | 1.19 | 1.19 | 1.15 | 1.1 | 1.08 | 1.08 | 1.12 | 1.11 | 1.11 | 1.11 | 1.12 | 1.12 | 1.07 | 1.11 | 1.12 | 1.13 | 1.18 | 1.13 | 1.08 | 1.13 | 1.15 | 1.15 | 1.15 | 1.15 | 1.17 | 1.17 | 1.17 | 1.18 | 1.15 | 1.21 | 1.27 | 1.24 | 1.18 | 1.19 | 1.18 | 1.18 | 1.18 | 1.17 | 1.17 | 1.17 | 1.2 | 1.2 | 1.19 | 1.2 | 1.21 | 1.2 | 1.2 | 1.2 | 1.21 | 1.2 | 1.23 | 1.22 | 1.18 | 1.15 | 1.15 | 1.1 | 1.08 | 1.09 | 1.1 | 1.09 | 1.1 | 1.1 | 1.09 | 1.08 | 1.1 | 1.13 | 1.13 | 1.16
49451 |  | 1.04 | 1.02 | 1.03 | 1.07 | 1.05 | 1.03 | 1.04 | 1.04 | 1.06 | 1.05 | 1.07 | 1.07 | 1.05 | 1.03 | 1.03 | 1 | 0.97 | 0.98 | 0.99 | 0.98 | 0.96 | 0.97 | 0.94 | 0.91 | 0.94 | 0.96 | 0.96 | 0.99 | 1.03 | 1.03 | 1.01 | 1.01 | 1.04 | 1.05 | 1.05 | 1.14 | 1.15 | 1.12 | 1.14 | 1.09 | 1.09 | 1.08 | 1.08 | 1.09 | 1.07 | 1.06 | 1.06 | 1.04 | 1.02 | 1.03 | 0.97 | 0.97 | 0.95 | 0.96 | 0.97 | 0.97 | 0.96 | 0.98 | 0.98 | 1 | 1.02 | 1.06 | 1.13 | 1.17 | 1.18 | 1.19 | 1.19 | 1.16 | 1.2 | 1.21 | 1.23 | 1.22 | 1.21 | 1.18 | 1.16 | 1.12 | 1.12 | 1.11 | 1.1 | 1.12 | 1.08 | 1.04 | 1.06 | 1.1 | 1.09 | 1.1 | 1.09 | 1.08 | 1.11 | 1.14 | 1.14 | 1.14 | 1.19 | 1.19 | 1.15 | 1.1 | 1.08 | 1.08 | 1.12 | 1.12 | 1.11 | 1.11 | 1.12 | 1.12 | 1.07 | 1.11 | 1.12 | 1.13 | 1.17 | 1.13 | 1.08 | 1.13 | 1.15 | 1.15 | 1.15 | 1.15 | 1.17 | 1.17 | 1.16 | 1.18 | 1.15 | 1.21 | 1.27 | 1.24 | 1.18 | 1.19 | 1.18 | 1.18 | 1.18 | 1.17 | 1.17 | 1.16 | 1.2 | 1.2 | 1.19 | 1.19 | 1.21 | 1.2 | 1.2 | 1.2 | 1.2 | 1.2 | 1.22 | 1.22 | 1.18 | 1.15 | 1.15 | 1.1 | 1.08 | 1.09 | 1.1 | 1.09 | 1.1 | 1.1 | 1.09 | 1.08 | 1.1 | 1.13 | 1.14 | 1.16
49453 |  | 1.03 | 1.01 | 1.01 | 1.05 | 1.04 | 1.02 | 1.02 | 1.02 | 1.04 | 1.04 | 1.06 | 1.05 | 1.03 | 1.02 | 1.01 | 0.99 | 0.96 | 0.97 | 0.97 | 0.97 | 0.95 | 0.95 | 0.93 | 0.9 | 0.93 | 0.94 | 0.94 | 0.97 | 1.01 | 1.01 | 0.99 | 0.99 | 1.02 | 1.03 | 1.03 | 1.11 | 1.13 | 1.1 | 1.12 | 1.08 | 1.08 | 1.06 | 1.07 | 1.07 | 1.05 | 1.04 | 1.04 | 1.03 | 1.01 | 1.02 | 0.96 | 0.96 | 0.94 | 0.95 | 0.95 | 0.96 | 0.95 | 0.97 | 0.97 | 0.99 | 1 | 1.04 | 1.11 | 1.15 | 1.16 | 1.17 | 1.17 | 1.14 | 1.17 | 1.19 | 1.21 | 1.19 | 1.19 | 1.16 | 1.14 | 1.11 | 1.1 | 1.09 | 1.08 | 1.1 | 1.07 | 1.03 | 1.04 | 1.09 | 1.08 | 1.08 | 1.07 | 1.07 | 1.1 | 1.12 | 1.13 | 1.12 | 1.18 | 1.18 | 1.13 | 1.08 | 1.07 | 1.07 | 1.1 | 1.1 | 1.1 | 1.1 | 1.1 | 1.1 | 1.06 | 1.09 | 1.11 | 1.11 | 1.16 | 1.11 | 1.07 | 1.11 | 1.13 | 1.13 | 1.14 | 1.14 | 1.16 | 1.15 | 1.15 | 1.16 | 1.14 | 1.2 | 1.25 | 1.22 | 1.17 | 1.18 | 1.16 | 1.17 | 1.16 | 1.16 | 1.15 | 1.15 | 1.18 | 1.18 | 1.17 | 1.18 | 1.19 | 1.18 | 1.18 | 1.18 | 1.18 | 1.18 | 1.2 | 1.2 | 1.16 | 1.13 | 1.13 | 1.08 | 1.07 | 1.07 | 1.09 | 1.08 | 1.09 | 1.09 | 1.07 | 1.07 | 1.09 | 1.12 | 1.12 | 1.14
49456 |  | 1.03 | 1.02 | 1.02 | 1.06 | 1.04 | 1.03 | 1.03 | 1.03 | 1.05 | 1.04 | 1.06 | 1.06 | 1.04 | 1.02 | 1.02 | 0.99 | 0.96 | 0.97 | 0.98 | 0.97 | 0.95 | 0.96 | 0.93 | 0.9 | 0.93 | 0.95 | 0.95 | 0.98 | 1.01 | 1.02 | 1 | 1 | 1.02 | 1.04 | 1.04 | 1.12 | 1.13 | 1.1 | 1.13 | 1.08 | 1.08 | 1.07 | 1.07 | 1.08 | 1.06 | 1.05 | 1.05 | 1.03 | 1.01 | 1.02 | 0.96 | 0.96 | 0.94 | 0.95 | 0.96 | 0.96 | 0.96 | 0.97 | 0.97 | 0.99 | 1.01 | 1.05 | 1.12 | 1.16 | 1.17 | 1.18 | 1.18 | 1.15 | 1.18 | 1.2 | 1.22 | 1.2 | 1.2 | 1.16 | 1.14 | 1.11 | 1.1 | 1.09 | 1.08 | 1.11 | 1.07 | 1.03 | 1.04 | 1.09 | 1.08 | 1.09 | 1.08 | 1.07 | 1.1 | 1.13 | 1.13 | 1.13 | 1.18 | 1.18 | 1.14 | 1.09 | 1.07 | 1.08 | 1.11 | 1.11 | 1.1 | 1.11 | 1.11 | 1.11 | 1.06 | 1.1 | 1.12 | 1.12 | 1.16 | 1.12 | 1.07 | 1.12 | 1.14 | 1.14 | 1.14 | 1.14 | 1.16 | 1.16 | 1.15 | 1.17 | 1.14 | 1.2 | 1.26 | 1.23 | 1.17 | 1.18 | 1.17 | 1.17 | 1.17 | 1.16 | 1.16 | 1.15 | 1.19 | 1.19 | 1.18 | 1.18 | 1.2 | 1.18 | 1.18 | 1.19 | 1.19 | 1.19 | 1.21 | 1.21 | 1.17 | 1.14 | 1.13 | 1.09 | 1.07 | 1.08 | 1.09 | 1.09 | 1.1 | 1.09 | 1.08 | 1.07 | 1.1 | 1.13 | 1.13 | 1.15
49457 |  | 1.03 | 1.02 | 1.02 | 1.06 | 1.05 | 1.03 | 1.03 | 1.03 | 1.05 | 1.04 | 1.07 | 1.06 | 1.04 | 1.02 | 1.02 | 0.99 | 0.96 | 0.97 | 0.98 | 0.97 | 0.95 | 0.96 | 0.93 | 0.9 | 0.94 | 0.95 | 0.95 | 0.98 | 1.02 | 1.02 | 1 | 1 | 1.03 | 1.04 | 1.04 | 1.13 | 1.14 | 1.11 | 1.13 | 1.09 | 1.09 | 1.07 | 1.07 | 1.08 | 1.06 | 1.05 | 1.05 | 1.03 | 1.01 | 1.03 | 0.97 | 0.97 | 0.95 | 0.95 | 0.96 | 0.96 | 0.96 | 0.98 | 0.97 | 0.99 | 1.01 | 1.05 | 1.12 | 1.16 | 1.17 | 1.18 | 1.18 | 1.15 | 1.19 | 1.2 | 1.22 | 1.2 | 1.2 | 1.17 | 1.15 | 1.12 | 1.11 | 1.1 | 1.09 | 1.11 | 1.08 | 1.04 | 1.05 | 1.09 | 1.08 | 1.09 | 1.08 | 1.07 | 1.1 | 1.13 | 1.13 | 1.13 | 1.18 | 1.18 | 1.14 | 1.09 | 1.07 | 1.08 | 1.11 | 1.11 | 1.1 | 1.11 | 1.11 | 1.11 | 1.06 | 1.1 | 1.12 | 1.12 | 1.16 | 1.12 | 1.07 | 1.12 | 1.14 | 1.14 | 1.14 | 1.14 | 1.16 | 1.16 | 1.15 | 1.17 | 1.14 | 1.2 | 1.26 | 1.23 | 1.17 | 1.18 | 1.17 | 1.17 | 1.17 | 1.16 | 1.16 | 1.16 | 1.19 | 1.19 | 1.18 | 1.19 | 1.2 | 1.19 | 1.19 | 1.19 | 1.19 | 1.19 | 1.21 | 1.21 | 1.17 | 1.14 | 1.14 | 1.09 | 1.07 | 1.08 | 1.09 | 1.09 | 1.1 | 1.09 | 1.08 | 1.07 | 1.1 | 1.13 | 1.13 | 1.15
49459 |  | 1.04 | 1.02 | 1.02 | 1.06 | 1.05 | 1.03 | 1.03 | 1.03 | 1.05 | 1.05 | 1.07 | 1.06 | 1.04 | 1.03 | 1.03 | 1 | 0.97 | 0.98 | 0.98 | 0.98 | 0.96 | 0.96 | 0.94 | 0.9 | 0.94 | 0.95 | 0.95 | 0.98 | 1.02 | 1.02 | 1.01 | 1 | 1.03 | 1.04 | 1.04 | 1.13 | 1.14 | 1.11 | 1.13 | 1.09 | 1.09 | 1.07 | 1.08 | 1.09 | 1.06 | 1.05 | 1.05 | 1.04 | 1.02 | 1.03 | 0.97 | 0.97 | 0.95 | 0.95 | 0.96 | 0.96 | 0.96 | 0.98 | 0.98 | 1 | 1.01 | 1.05 | 1.12 | 1.16 | 1.17 | 1.18 | 1.18 | 1.15 | 1.19 | 1.2 | 1.22 | 1.21 | 1.2 | 1.17 | 1.15 | 1.12 | 1.11 | 1.1 | 1.09 | 1.11 | 1.08 | 1.04 | 1.05 | 1.1 | 1.09 | 1.09 | 1.08 | 1.08 | 1.11 | 1.13 | 1.14 | 1.13 | 1.19 | 1.19 | 1.14 | 1.09 | 1.07 | 1.08 | 1.11 | 1.11 | 1.11 | 1.11 | 1.11 | 1.11 | 1.07 | 1.1 | 1.12 | 1.12 | 1.17 | 1.12 | 1.08 | 1.12 | 1.14 | 1.14 | 1.15 | 1.15 | 1.17 | 1.16 | 1.16 | 1.17 | 1.15 | 1.21 | 1.26 | 1.23 | 1.18 | 1.19 | 1.17 | 1.18 | 1.17 | 1.17 | 1.16 | 1.16 | 1.19 | 1.19 | 1.18 | 1.19 | 1.2 | 1.19 | 1.19 | 1.19 | 1.2 | 1.19 | 1.22 | 1.21 | 1.18 | 1.14 | 1.14 | 1.09 | 1.08 | 1.08 | 1.09 | 1.09 | 1.1 | 1.1 | 1.08 | 1.07 | 1.1 | 1.13 | 1.13 | 1.15
49477 |  | 1.06 | 1.04 | 1.05 | 1.09 | 1.07 | 1.06 | 1.06 | 1.06 | 1.08 | 1.08 | 1.1 | 1.1 | 1.08 | 1.07 | 1.07 | 1.03 | 1 | 1.01 | 1.01 | 1.01 | 0.99 | 0.99 | 0.96 | 0.93 | 0.97 | 0.99 | 0.99 | 1.02 | 1.06 | 1.07 | 1.05 | 1.05 | 1.08 | 1.09 | 1.1 | 1.18 | 1.2 | 1.16 | 1.19 | 1.13 | 1.13 | 1.11 | 1.11 | 1.12 | 1.1 | 1.09 | 1.09 | 1.07 | 1.05 | 1.06 | 0.99 | 1 | 0.97 | 0.98 | 0.98 | 0.99 | 0.98 | 1 | 1 | 1.02 | 1.04 | 1.09 | 1.16 | 1.2 | 1.22 | 1.23 | 1.23 | 1.2 | 1.24 | 1.26 | 1.28 | 1.26 | 1.25 | 1.22 | 1.19 | 1.16 | 1.15 | 1.14 | 1.13 | 1.16 | 1.12 | 1.07 | 1.09 | 1.13 | 1.13 | 1.14 | 1.12 | 1.11 | 1.14 | 1.16 | 1.17 | 1.16 | 1.22 | 1.22 | 1.17 | 1.12 | 1.1 | 1.11 | 1.14 | 1.14 | 1.14 | 1.14 | 1.14 | 1.14 | 1.1 | 1.13 | 1.15 | 1.16 | 1.21 | 1.16 | 1.11 | 1.16 | 1.18 | 1.17 | 1.18 | 1.18 | 1.19 | 1.19 | 1.19 | 1.2 | 1.17 | 1.24 | 1.3 | 1.26 | 1.2 | 1.21 | 1.2 | 1.2 | 1.2 | 1.2 | 1.19 | 1.19 | 1.22 | 1.22 | 1.21 | 1.23 | 1.24 | 1.23 | 1.23 | 1.23 | 1.24 | 1.23 | 1.26 | 1.26 | 1.22 | 1.19 | 1.18 | 1.13 | 1.1 | 1.11 | 1.12 | 1.11 | 1.12 | 1.12 | 1.11 | 1.1 | 1.12 | 1.15 | 1.15 | 1.18
49479 |  | 1.02 | 1.01 | 1.01 | 1.05 | 1.04 | 1.02 | 1.02 | 1.02 | 1.04 | 1.04 | 1.06 | 1.06 | 1.04 | 1.03 | 1.03 | 1 | 0.96 | 0.98 | 0.98 | 0.97 | 0.95 | 0.96 | 0.93 | 0.9 | 0.94 | 0.95 | 0.95 | 0.98 | 1.02 | 1.02 | 1.01 | 1.01 | 1.03 | 1.05 | 1.05 | 1.13 | 1.14 | 1.11 | 1.13 | 1.08 | 1.08 | 1.07 | 1.07 | 1.08 | 1.06 | 1.05 | 1.05 | 1.03 | 1.01 | 1.02 | 0.96 | 0.96 | 0.94 | 0.94 | 0.95 | 0.95 | 0.95 | 0.97 | 0.97 | 0.98 | 1 | 1.05 | 1.12 | 1.15 | 1.17 | 1.18 | 1.18 | 1.15 | 1.18 | 1.2 | 1.22 | 1.2 | 1.2 | 1.16 | 1.14 | 1.11 | 1.1 | 1.09 | 1.09 | 1.11 | 1.07 | 1.03 | 1.05 | 1.09 | 1.09 | 1.09 | 1.08 | 1.07 | 1.1 | 1.12 | 1.13 | 1.12 | 1.17 | 1.17 | 1.13 | 1.08 | 1.06 | 1.07 | 1.1 | 1.1 | 1.1 | 1.1 | 1.1 | 1.1 | 1.06 | 1.09 | 1.11 | 1.11 | 1.16 | 1.11 | 1.07 | 1.11 | 1.13 | 1.13 | 1.13 | 1.14 | 1.15 | 1.15 | 1.15 | 1.16 | 1.13 | 1.2 | 1.25 | 1.22 | 1.16 | 1.17 | 1.16 | 1.16 | 1.16 | 1.15 | 1.15 | 1.14 | 1.18 | 1.18 | 1.17 | 1.18 | 1.19 | 1.18 | 1.18 | 1.18 | 1.19 | 1.18 | 1.21 | 1.21 | 1.17 | 1.14 | 1.14 | 1.09 | 1.07 | 1.07 | 1.08 | 1.08 | 1.09 | 1.08 | 1.07 | 1.06 | 1.08 | 1.11 | 1.11 | 1.14
49492 |  | 1.03 | 1.01 | 1.01 | 1.06 | 1.04 | 1.02 | 1.02 | 1.02 | 1.05 | 1.04 | 1.06 | 1.06 | 1.04 | 1.03 | 1.03 | 1 | 0.97 | 0.98 | 0.98 | 0.97 | 0.96 | 0.96 | 0.93 | 0.9 | 0.94 | 0.95 | 0.96 | 0.98 | 1.02 | 1.02 | 1.01 | 1.01 | 1.03 | 1.04 | 1.05 | 1.13 | 1.14 | 1.11 | 1.13 | 1.08 | 1.08 | 1.07 | 1.07 | 1.08 | 1.06 | 1.05 | 1.05 | 1.03 | 1.01 | 1.02 | 0.97 | 0.97 | 0.94 | 0.95 | 0.96 | 0.96 | 0.96 | 0.97 | 0.97 | 0.99 | 1.01 | 1.05 | 1.12 | 1.16 | 1.17 | 1.18 | 1.18 | 1.15 | 1.19 | 1.2 | 1.22 | 1.2 | 1.2 | 1.16 | 1.14 | 1.11 | 1.1 | 1.1 | 1.09 | 1.11 | 1.08 | 1.04 | 1.05 | 1.09 | 1.09 | 1.09 | 1.08 | 1.07 | 1.1 | 1.12 | 1.13 | 1.12 | 1.18 | 1.18 | 1.13 | 1.09 | 1.06 | 1.07 | 1.11 | 1.1 | 1.1 | 1.1 | 1.11 | 1.11 | 1.06 | 1.09 | 1.11 | 1.12 | 1.16 | 1.12 | 1.07 | 1.12 | 1.14 | 1.13 | 1.14 | 1.14 | 1.16 | 1.15 | 1.15 | 1.17 | 1.14 | 1.2 | 1.25 | 1.23 | 1.17 | 1.18 | 1.16 | 1.17 | 1.16 | 1.16 | 1.15 | 1.15 | 1.18 | 1.18 | 1.17 | 1.18 | 1.2 | 1.19 | 1.19 | 1.19 | 1.19 | 1.19 | 1.21 | 1.21 | 1.17 | 1.14 | 1.14 | 1.09 | 1.07 | 1.08 | 1.09 | 1.08 | 1.09 | 1.09 | 1.07 | 1.07 | 1.09 | 1.12 | 1.12 | 1.14
49497 |  | 1.04 | 1.03 | 1.03 | 1.07 | 1.06 | 1.04 | 1.04 | 1.04 | 1.07 | 1.06 | 1.08 | 1.08 | 1.06 | 1.05 | 1.05 | 1.02 | 0.98 | 0.99 | 1 | 0.99 | 0.97 | 0.98 | 0.95 | 0.92 | 0.95 | 0.97 | 0.97 | 1 | 1.04 | 1.04 | 1.03 | 1.03 | 1.05 | 1.07 | 1.07 | 1.16 | 1.17 | 1.13 | 1.16 | 1.11 | 1.11 | 1.09 | 1.09 | 1.1 | 1.08 | 1.07 | 1.07 | 1.05 | 1.03 | 1.04 | 0.98 | 0.98 | 0.96 | 0.96 | 0.97 | 0.97 | 0.97 | 0.99 | 0.99 | 1 | 1.02 | 1.07 | 1.14 | 1.18 | 1.19 | 1.2 | 1.2 | 1.18 | 1.21 | 1.23 | 1.25 | 1.23 | 1.22 | 1.19 | 1.17 | 1.14 | 1.13 | 1.12 | 1.11 | 1.13 | 1.1 | 1.05 | 1.07 | 1.11 | 1.11 | 1.11 | 1.1 | 1.09 | 1.12 | 1.14 | 1.15 | 1.14 | 1.2 | 1.2 | 1.15 | 1.1 | 1.08 | 1.09 | 1.12 | 1.12 | 1.12 | 1.12 | 1.12 | 1.12 | 1.08 | 1.11 | 1.13 | 1.14 | 1.18 | 1.14 | 1.09 | 1.14 | 1.16 | 1.15 | 1.16 | 1.16 | 1.18 | 1.17 | 1.17 | 1.18 | 1.16 | 1.22 | 1.27 | 1.25 | 1.18 | 1.19 | 1.18 | 1.18 | 1.18 | 1.18 | 1.17 | 1.17 | 1.2 | 1.2 | 1.19 | 1.2 | 1.22 | 1.21 | 1.21 | 1.21 | 1.22 | 1.21 | 1.24 | 1.23 | 1.19 | 1.16 | 1.16 | 1.11 | 1.09 | 1.09 | 1.1 | 1.1 | 1.11 | 1.11 | 1.09 | 1.08 | 1.11 | 1.13 | 1.14 | 1.16
49504 |  | 1.03 | 1.01 | 1.01 | 1.05 | 1.04 | 1.02 | 1.02 | 1.02 | 1.04 | 1.04 | 1.06 | 1.06 | 1.04 | 1.03 | 1.02 | 1 | 0.96 | 0.98 | 0.98 | 0.97 | 0.96 | 0.96 | 0.93 | 0.9 | 0.94 | 0.95 | 0.95 | 0.98 | 1.02 | 1.02 | 1 | 1 | 1.03 | 1.04 | 1.05 | 1.13 | 1.14 | 1.1 | 1.13 | 1.08 | 1.08 | 1.07 | 1.07 | 1.08 | 1.06 | 1.05 | 1.05 | 1.03 | 1.01 | 1.02 | 0.97 | 0.97 | 0.94 | 0.95 | 0.96 | 0.96 | 0.96 | 0.98 | 0.97 | 0.99 | 1.01 | 1.05 | 1.12 | 1.15 | 1.17 | 1.18 | 1.17 | 1.15 | 1.18 | 1.2 | 1.22 | 1.2 | 1.19 | 1.16 | 1.14 | 1.11 | 1.1 | 1.09 | 1.08 | 1.11 | 1.07 | 1.03 | 1.05 | 1.09 | 1.08 | 1.09 | 1.08 | 1.07 | 1.1 | 1.12 | 1.13 | 1.12 | 1.18 | 1.18 | 1.13 | 1.08 | 1.06 | 1.07 | 1.1 | 1.1 | 1.1 | 1.1 | 1.1 | 1.1 | 1.06 | 1.09 | 1.11 | 1.11 | 1.16 | 1.12 | 1.07 | 1.12 | 1.14 | 1.13 | 1.14 | 1.14 | 1.16 | 1.16 | 1.15 | 1.17 | 1.14 | 1.2 | 1.25 | 1.22 | 1.17 | 1.18 | 1.16 | 1.17 | 1.16 | 1.16 | 1.15 | 1.15 | 1.18 | 1.18 | 1.17 | 1.18 | 1.19 | 1.18 | 1.18 | 1.18 | 1.19 | 1.19 | 1.21 | 1.21 | 1.17 | 1.14 | 1.14 | 1.09 | 1.07 | 1.08 | 1.09 | 1.08 | 1.09 | 1.09 | 1.07 | 1.07 | 1.09 | 1.12 | 1.12 | 1.14
49509 |  | 1.05 | 1.04 | 1.04 | 1.08 | 1.07 | 1.05 | 1.05 | 1.05 | 1.07 | 1.07 | 1.09 | 1.09 | 1.07 | 1.06 | 1.05 | 1.02 | 0.99 | 1 | 1.01 | 1 | 0.98 | 0.98 | 0.96 | 0.93 | 0.96 | 0.98 | 0.98 | 1.01 | 1.05 | 1.05 | 1.04 | 1.04 | 1.06 | 1.07 | 1.08 | 1.17 | 1.18 | 1.14 | 1.17 | 1.12 | 1.12 | 1.1 | 1.1 | 1.11 | 1.09 | 1.08 | 1.08 | 1.06 | 1.04 | 1.05 | 0.99 | 0.99 | 0.97 | 0.97 | 0.98 | 0.98 | 0.98 | 1 | 1 | 1.01 | 1.03 | 1.08 | 1.15 | 1.19 | 1.2 | 1.22 | 1.22 | 1.19 | 1.23 | 1.24 | 1.27 | 1.25 | 1.24 | 1.2 | 1.18 | 1.15 | 1.14 | 1.13 | 1.12 | 1.14 | 1.1 | 1.06 | 1.07 | 1.12 | 1.12 | 1.12 | 1.11 | 1.1 | 1.13 | 1.15 | 1.16 | 1.16 | 1.21 | 1.21 | 1.16 | 1.11 | 1.09 | 1.1 | 1.14 | 1.13 | 1.13 | 1.13 | 1.13 | 1.13 | 1.09 | 1.12 | 1.14 | 1.15 | 1.2 | 1.15 | 1.1 | 1.15 | 1.17 | 1.17 | 1.17 | 1.17 | 1.19 | 1.18 | 1.18 | 1.2 | 1.17 | 1.23 | 1.29 | 1.26 | 1.2 | 1.2 | 1.19 | 1.2 | 1.19 | 1.19 | 1.18 | 1.18 | 1.21 | 1.22 | 1.2 | 1.21 | 1.23 | 1.22 | 1.22 | 1.22 | 1.23 | 1.22 | 1.25 | 1.25 | 1.21 | 1.18 | 1.17 | 1.12 | 1.1 | 1.1 | 1.11 | 1.11 | 1.12 | 1.12 | 1.1 | 1.09 | 1.12 | 1.15 | 1.15 | 1.17
49525 |  | 1.04 | 1.03 | 1.03 | 1.07 | 1.05 | 1.04 | 1.04 | 1.04 | 1.06 | 1.06 | 1.08 | 1.08 | 1.06 | 1.05 | 1.05 | 1.02 | 0.98 | 0.99 | 1 | 0.99 | 0.97 | 0.97 | 0.95 | 0.92 | 0.95 | 0.97 | 0.97 | 1 | 1.04 | 1.04 | 1.03 | 1.03 | 1.05 | 1.07 | 1.07 | 1.16 | 1.17 | 1.13 | 1.16 | 1.1 | 1.1 | 1.09 | 1.09 | 1.1 | 1.08 | 1.07 | 1.07 | 1.05 | 1.03 | 1.04 | 0.98 | 0.98 | 0.96 | 0.96 | 0.97 | 0.97 | 0.97 | 0.99 | 0.99 | 1 | 1.02 | 1.07 | 1.14 | 1.18 | 1.19 | 1.2 | 1.2 | 1.18 | 1.21 | 1.23 | 1.25 | 1.23 | 1.22 | 1.19 | 1.17 | 1.13 | 1.13 | 1.12 | 1.11 | 1.13 | 1.1 | 1.05 | 1.07 | 1.11 | 1.11 | 1.11 | 1.1 | 1.09 | 1.12 | 1.14 | 1.15 | 1.14 | 1.2 | 1.2 | 1.15 | 1.1 | 1.08 | 1.09 | 1.12 | 1.12 | 1.12 | 1.12 | 1.12 | 1.12 | 1.08 | 1.11 | 1.13 | 1.13 | 1.18 | 1.14 | 1.09 | 1.14 | 1.16 | 1.15 | 1.16 | 1.16 | 1.18 | 1.17 | 1.17 | 1.19 | 1.16 | 1.22 | 1.27 | 1.24 | 1.18 | 1.19 | 1.18 | 1.18 | 1.18 | 1.18 | 1.17 | 1.17 | 1.2 | 1.2 | 1.19 | 1.2 | 1.22 | 1.21 | 1.21 | 1.21 | 1.21 | 1.21 | 1.23 | 1.23 | 1.19 | 1.16 | 1.16 | 1.11 | 1.08 | 1.09 | 1.1 | 1.1 | 1.11 | 1.1 | 1.09 | 1.08 | 1.1 | 1.13 | 1.13 | 1.16
49536 |  | 1.03 | 1.01 | 1.01 | 1.05 | 1.04 | 1.02 | 1.02 | 1.02 | 1.05 | 1.04 | 1.06 | 1.06 | 1.04 | 1.03 | 1.03 | 1 | 0.97 | 0.98 | 0.98 | 0.98 | 0.96 | 0.96 | 0.94 | 0.91 | 0.94 | 0.95 | 0.96 | 0.98 | 1.02 | 1.02 | 1.01 | 1.01 | 1.03 | 1.05 | 1.05 | 1.13 | 1.14 | 1.11 | 1.13 | 1.08 | 1.08 | 1.07 | 1.07 | 1.08 | 1.06 | 1.05 | 1.05 | 1.03 | 1.01 | 1.03 | 0.97 | 0.97 | 0.95 | 0.95 | 0.96 | 0.96 | 0.96 | 0.98 | 0.97 | 0.99 | 1.01 | 1.05 | 1.12 | 1.15 | 1.17 | 1.18 | 1.18 | 1.15 | 1.18 | 1.2 | 1.22 | 1.2 | 1.2 | 1.16 | 1.14 | 1.11 | 1.1 | 1.1 | 1.09 | 1.11 | 1.08 | 1.04 | 1.05 | 1.09 | 1.09 | 1.1 | 1.08 | 1.08 | 1.1 | 1.12 | 1.13 | 1.12 | 1.18 | 1.18 | 1.13 | 1.09 | 1.06 | 1.07 | 1.1 | 1.1 | 1.1 | 1.1 | 1.1 | 1.1 | 1.06 | 1.09 | 1.11 | 1.11 | 1.16 | 1.12 | 1.07 | 1.12 | 1.14 | 1.14 | 1.14 | 1.14 | 1.16 | 1.16 | 1.16 | 1.17 | 1.14 | 1.2 | 1.26 | 1.23 | 1.17 | 1.18 | 1.16 | 1.17 | 1.16 | 1.16 | 1.15 | 1.15 | 1.18 | 1.18 | 1.17 | 1.18 | 1.2 | 1.19 | 1.19 | 1.19 | 1.19 | 1.19 | 1.21 | 1.21 | 1.17 | 1.14 | 1.14 | 1.09 | 1.07 | 1.08 | 1.09 | 1.08 | 1.09 | 1.09 | 1.07 | 1.07 | 1.09 | 1.12 | 1.12 | 1.14
49545 |  | 0.97 | 0.96 | 0.96 | 1 | 0.99 | 0.97 | 0.97 | 0.97 | 0.99 | 0.99 | 1.01 | 1 | 0.99 | 0.97 | 0.97 | 0.95 | 0.92 | 0.93 | 0.93 | 0.93 | 0.91 | 0.91 | 0.89 | 0.86 | 0.89 | 0.91 | 0.91 | 0.94 | 0.97 | 0.97 | 0.95 | 0.95 | 0.98 | 0.99 | 1 | 1.07 | 1.08 | 1.05 | 1.07 | 1.02 | 1.02 | 1.01 | 1.02 | 1.03 | 1 | 1 | 0.99 | 0.98 | 0.96 | 0.97 | 0.92 | 0.92 | 0.9 | 0.9 | 0.91 | 0.91 | 0.91 | 0.92 | 0.92 | 0.94 | 0.96 | 0.99 | 1.06 | 1.09 | 1.1 | 1.11 | 1.11 | 1.08 | 1.11 | 1.13 | 1.15 | 1.13 | 1.12 | 1.09 | 1.07 | 1.05 | 1.04 | 1.03 | 1.03 | 1.05 | 1.02 | 0.98 | 0.99 | 1.03 | 1.03 | 1.03 | 1.02 | 1.02 | 1.04 | 1.06 | 1.07 | 1.06 | 1.11 | 1.11 | 1.07 | 1.03 | 1.01 | 1.02 | 1.05 | 1.05 | 1.04 | 1.05 | 1.05 | 1.05 | 1.01 | 1.04 | 1.05 | 1.05 | 1.09 | 1.05 | 1.01 | 1.05 | 1.07 | 1.07 | 1.07 | 1.08 | 1.09 | 1.09 | 1.1 | 1.11 | 1.08 | 1.14 | 1.19 | 1.16 | 1.1 | 1.11 | 1.1 | 1.1 | 1.1 | 1.09 | 1.09 | 1.08 | 1.12 | 1.11 | 1.1 | 1.11 | 1.13 | 1.11 | 1.11 | 1.12 | 1.12 | 1.12 | 1.14 | 1.14 | 1.1 | 1.08 | 1.08 | 1.03 | 1.01 | 1.02 | 1.03 | 1.02 | 1.03 | 1.03 | 1.02 | 1.01 | 1.03 | 1.05 | 1.06 | 1.08
49549 |  | 1.05 | 1.03 | 1.04 | 1.08 | 1.06 | 1.04 | 1.05 | 1.05 | 1.07 | 1.07 | 1.09 | 1.09 | 1.07 | 1.06 | 1.05 | 1.02 | 0.99 | 1 | 1.01 | 1 | 0.98 | 0.98 | 0.96 | 0.93 | 0.96 | 0.98 | 0.98 | 1.01 | 1.05 | 1.05 | 1.03 | 1.03 | 1.06 | 1.07 | 1.08 | 1.16 | 1.17 | 1.14 | 1.16 | 1.11 | 1.11 | 1.1 | 1.1 | 1.11 | 1.09 | 1.07 | 1.08 | 1.06 | 1.04 | 1.05 | 0.99 | 0.99 | 0.97 | 0.97 | 0.98 | 0.98 | 0.98 | 1 | 1 | 1.01 | 1.03 | 1.07 | 1.15 | 1.18 | 1.2 | 1.21 | 1.21 | 1.18 | 1.22 | 1.23 | 1.26 | 1.24 | 1.23 | 1.19 | 1.17 | 1.14 | 1.13 | 1.12 | 1.12 | 1.14 | 1.1 | 1.06 | 1.07 | 1.12 | 1.11 | 1.12 | 1.11 | 1.1 | 1.13 | 1.15 | 1.16 | 1.15 | 1.21 | 1.21 | 1.16 | 1.11 | 1.09 | 1.09 | 1.13 | 1.13 | 1.13 | 1.13 | 1.13 | 1.13 | 1.09 | 1.12 | 1.13 | 1.14 | 1.2 | 1.15 | 1.1 | 1.15 | 1.17 | 1.17 | 1.17 | 1.17 | 1.19 | 1.19 | 1.18 | 1.2 | 1.17 | 1.23 | 1.28 | 1.25 | 1.19 | 1.2 | 1.19 | 1.19 | 1.19 | 1.19 | 1.18 | 1.18 | 1.21 | 1.21 | 1.2 | 1.21 | 1.23 | 1.22 | 1.22 | 1.22 | 1.23 | 1.22 | 1.25 | 1.24 | 1.21 | 1.17 | 1.17 | 1.12 | 1.09 | 1.1 | 1.11 | 1.11 | 1.12 | 1.11 | 1.1 | 1.09 | 1.11 | 1.14 | 1.15 | 1.17
49565 |  | 1.04 | 1.03 | 1.03 | 1.07 | 1.05 | 1.04 | 1.04 | 1.04 | 1.06 | 1.06 | 1.08 | 1.07 | 1.06 | 1.04 | 1.04 | 1.01 | 0.98 | 0.99 | 0.99 | 0.99 | 0.97 | 0.97 | 0.95 | 0.91 | 0.95 | 0.96 | 0.97 | 0.99 | 1.04 | 1.04 | 1.02 | 1.02 | 1.04 | 1.06 | 1.06 | 1.15 | 1.16 | 1.12 | 1.15 | 1.1 | 1.1 | 1.09 | 1.09 | 1.1 | 1.07 | 1.06 | 1.06 | 1.04 | 1.03 | 1.04 | 0.98 | 0.98 | 0.96 | 0.96 | 0.97 | 0.97 | 0.97 | 0.99 | 0.98 | 1 | 1.02 | 1.06 | 1.13 | 1.17 | 1.19 | 1.2 | 1.2 | 1.17 | 1.21 | 1.22 | 1.24 | 1.22 | 1.22 | 1.18 | 1.16 | 1.13 | 1.12 | 1.11 | 1.1 | 1.13 | 1.09 | 1.05 | 1.06 | 1.11 | 1.1 | 1.11 | 1.1 | 1.09 | 1.12 | 1.14 | 1.15 | 1.14 | 1.2 | 1.2 | 1.15 | 1.1 | 1.08 | 1.09 | 1.12 | 1.12 | 1.12 | 1.12 | 1.12 | 1.12 | 1.08 | 1.11 | 1.13 | 1.13 | 1.18 | 1.13 | 1.08 | 1.13 | 1.15 | 1.15 | 1.15 | 1.16 | 1.17 | 1.17 | 1.17 | 1.18 | 1.15 | 1.22 | 1.27 | 1.24 | 1.18 | 1.19 | 1.18 | 1.18 | 1.18 | 1.17 | 1.17 | 1.17 | 1.2 | 1.2 | 1.19 | 1.2 | 1.21 | 1.2 | 1.2 | 1.2 | 1.21 | 1.21 | 1.23 | 1.23 | 1.19 | 1.16 | 1.15 | 1.1 | 1.08 | 1.09 | 1.1 | 1.1 | 1.11 | 1.1 | 1.09 | 1.08 | 1.1 | 1.13 | 1.14 | 1.16
49577 |  | 1.03 | 1.01 | 1.02 | 1.06 | 1.04 | 1.02 | 1.02 | 1.02 | 1.04 | 1.04 | 1.06 | 1.06 | 1.04 | 1.02 | 1.02 | 0.99 | 0.96 | 0.97 | 0.98 | 0.97 | 0.95 | 0.96 | 0.93 | 0.9 | 0.93 | 0.95 | 0.95 | 0.98 | 1.02 | 1.02 | 1 | 1 | 1.02 | 1.04 | 1.04 | 1.12 | 1.14 | 1.1 | 1.13 | 1.08 | 1.08 | 1.07 | 1.07 | 1.08 | 1.06 | 1.05 | 1.05 | 1.03 | 1.01 | 1.02 | 0.96 | 0.96 | 0.94 | 0.95 | 0.96 | 0.96 | 0.96 | 0.97 | 0.97 | 0.99 | 1.01 | 1.05 | 1.12 | 1.15 | 1.17 | 1.18 | 1.17 | 1.15 | 1.18 | 1.2 | 1.22 | 1.2 | 1.19 | 1.16 | 1.14 | 1.11 | 1.1 | 1.09 | 1.08 | 1.11 | 1.07 | 1.03 | 1.04 | 1.09 | 1.08 | 1.09 | 1.08 | 1.07 | 1.1 | 1.12 | 1.13 | 1.12 | 1.18 | 1.18 | 1.13 | 1.09 | 1.07 | 1.07 | 1.11 | 1.1 | 1.1 | 1.11 | 1.11 | 1.11 | 1.06 | 1.09 | 1.11 | 1.12 | 1.16 | 1.12 | 1.07 | 1.11 | 1.14 | 1.13 | 1.14 | 1.14 | 1.16 | 1.15 | 1.15 | 1.17 | 1.14 | 1.2 | 1.25 | 1.23 | 1.17 | 1.18 | 1.16 | 1.17 | 1.16 | 1.16 | 1.15 | 1.15 | 1.18 | 1.18 | 1.17 | 1.18 | 1.19 | 1.18 | 1.18 | 1.18 | 1.19 | 1.19 | 1.21 | 1.21 | 1.17 | 1.14 | 1.14 | 1.09 | 1.07 | 1.08 | 1.09 | 1.08 | 1.09 | 1.09 | 1.08 | 1.07 | 1.09 | 1.12 | 1.12 | 1.15
49584 |  | 1.04 | 1.03 | 1.03 | 1.07 | 1.06 | 1.04 | 1.04 | 1.04 | 1.06 | 1.06 | 1.08 | 1.08 | 1.06 | 1.04 | 1.04 | 1.01 | 0.98 | 0.99 | 0.99 | 0.99 | 0.97 | 0.97 | 0.95 | 0.91 | 0.95 | 0.97 | 0.97 | 1 | 1.04 | 1.04 | 1.02 | 1.02 | 1.05 | 1.06 | 1.07 | 1.15 | 1.16 | 1.13 | 1.15 | 1.1 | 1.1 | 1.09 | 1.09 | 1.1 | 1.08 | 1.06 | 1.06 | 1.05 | 1.03 | 1.04 | 0.98 | 0.98 | 0.95 | 0.96 | 0.97 | 0.97 | 0.97 | 0.99 | 0.99 | 1 | 1.02 | 1.06 | 1.14 | 1.18 | 1.19 | 1.2 | 1.2 | 1.17 | 1.21 | 1.23 | 1.25 | 1.23 | 1.22 | 1.19 | 1.16 | 1.13 | 1.12 | 1.11 | 1.1 | 1.13 | 1.09 | 1.05 | 1.06 | 1.11 | 1.1 | 1.11 | 1.1 | 1.09 | 1.12 | 1.14 | 1.15 | 1.14 | 1.2 | 1.2 | 1.15 | 1.1 | 1.08 | 1.09 | 1.13 | 1.12 | 1.12 | 1.12 | 1.12 | 1.13 | 1.08 | 1.11 | 1.13 | 1.14 | 1.18 | 1.14 | 1.09 | 1.13 | 1.15 | 1.15 | 1.16 | 1.16 | 1.17 | 1.17 | 1.17 | 1.18 | 1.16 | 1.22 | 1.27 | 1.25 | 1.19 | 1.19 | 1.18 | 1.19 | 1.18 | 1.18 | 1.17 | 1.17 | 1.2 | 1.2 | 1.19 | 1.2 | 1.22 | 1.21 | 1.21 | 1.21 | 1.21 | 1.21 | 1.23 | 1.23 | 1.19 | 1.16 | 1.16 | 1.11 | 1.09 | 1.09 | 1.11 | 1.1 | 1.11 | 1.11 | 1.09 | 1.09 | 1.11 | 1.14 | 1.14 | 1.16
49586 |  | 1.02 | 1 | 1 | 1.04 | 1.03 | 1.01 | 1.01 | 1.01 | 1.03 | 1.03 | 1.05 | 1.04 | 1.03 | 1.01 | 1.01 | 0.98 | 0.95 | 0.96 | 0.97 | 0.96 | 0.94 | 0.95 | 0.92 | 0.89 | 0.93 | 0.94 | 0.94 | 0.97 | 1.01 | 1.01 | 0.99 | 0.99 | 1.01 | 1.03 | 1.03 | 1.11 | 1.12 | 1.09 | 1.11 | 1.07 | 1.07 | 1.06 | 1.06 | 1.07 | 1.05 | 1.04 | 1.04 | 1.02 | 1 | 1.01 | 0.95 | 0.96 | 0.93 | 0.94 | 0.95 | 0.95 | 0.95 | 0.96 | 0.96 | 0.98 | 1 | 1.03 | 1.1 | 1.14 | 1.15 | 1.16 | 1.16 | 1.13 | 1.17 | 1.18 | 1.2 | 1.18 | 1.18 | 1.14 | 1.12 | 1.1 | 1.09 | 1.08 | 1.07 | 1.09 | 1.06 | 1.02 | 1.03 | 1.08 | 1.07 | 1.08 | 1.07 | 1.06 | 1.09 | 1.11 | 1.11 | 1.11 | 1.16 | 1.16 | 1.12 | 1.07 | 1.05 | 1.06 | 1.09 | 1.09 | 1.09 | 1.09 | 1.09 | 1.09 | 1.05 | 1.08 | 1.1 | 1.1 | 1.15 | 1.1 | 1.06 | 1.1 | 1.12 | 1.12 | 1.13 | 1.13 | 1.15 | 1.14 | 1.14 | 1.15 | 1.13 | 1.19 | 1.24 | 1.21 | 1.16 | 1.16 | 1.15 | 1.15 | 1.15 | 1.14 | 1.14 | 1.13 | 1.17 | 1.17 | 1.16 | 1.16 | 1.18 | 1.17 | 1.17 | 1.17 | 1.18 | 1.17 | 1.2 | 1.19 | 1.16 | 1.13 | 1.12 | 1.08 | 1.06 | 1.07 | 1.08 | 1.07 | 1.08 | 1.08 | 1.07 | 1.06 | 1.08 | 1.11 | 1.11 | 1.13
49593 |  | 1.05 | 1.03 | 1.04 | 1.08 | 1.06 | 1.04 | 1.05 | 1.05 | 1.07 | 1.06 | 1.09 | 1.08 | 1.06 | 1.05 | 1.04 | 1.01 | 0.98 | 0.99 | 1 | 0.99 | 0.97 | 0.98 | 0.95 | 0.92 | 0.95 | 0.97 | 0.97 | 1 | 1.04 | 1.04 | 1.03 | 1.02 | 1.05 | 1.06 | 1.07 | 1.15 | 1.17 | 1.13 | 1.16 | 1.11 | 1.11 | 1.09 | 1.09 | 1.1 | 1.08 | 1.07 | 1.07 | 1.05 | 1.03 | 1.04 | 0.98 | 0.98 | 0.96 | 0.96 | 0.97 | 0.97 | 0.97 | 0.99 | 0.99 | 1.01 | 1.03 | 1.07 | 1.14 | 1.18 | 1.19 | 1.21 | 1.2 | 1.18 | 1.21 | 1.23 | 1.25 | 1.23 | 1.23 | 1.19 | 1.17 | 1.14 | 1.13 | 1.12 | 1.11 | 1.13 | 1.1 | 1.05 | 1.07 | 1.11 | 1.11 | 1.11 | 1.1 | 1.09 | 1.12 | 1.15 | 1.15 | 1.15 | 1.2 | 1.2 | 1.16 | 1.11 | 1.09 | 1.09 | 1.13 | 1.13 | 1.12 | 1.13 | 1.13 | 1.13 | 1.08 | 1.12 | 1.14 | 1.14 | 1.19 | 1.14 | 1.09 | 1.14 | 1.16 | 1.16 | 1.16 | 1.16 | 1.18 | 1.18 | 1.17 | 1.19 | 1.16 | 1.23 | 1.28 | 1.25 | 1.19 | 1.2 | 1.19 | 1.19 | 1.19 | 1.18 | 1.18 | 1.17 | 1.21 | 1.21 | 1.2 | 1.21 | 1.22 | 1.21 | 1.21 | 1.21 | 1.22 | 1.21 | 1.24 | 1.24 | 1.2 | 1.16 | 1.16 | 1.11 | 1.09 | 1.1 | 1.11 | 1.1 | 1.11 | 1.11 | 1.1 | 1.09 | 1.11 | 1.14 | 1.14 | 1.17
49594 |  | 1.04 | 1.03 | 1.03 | 1.07 | 1.05 | 1.04 | 1.04 | 1.04 | 1.06 | 1.05 | 1.08 | 1.07 | 1.05 | 1.04 | 1.04 | 1.01 | 0.98 | 0.99 | 0.99 | 0.99 | 0.97 | 0.97 | 0.94 | 0.91 | 0.95 | 0.96 | 0.96 | 0.99 | 1.03 | 1.03 | 1.02 | 1.02 | 1.04 | 1.06 | 1.06 | 1.14 | 1.16 | 1.12 | 1.15 | 1.1 | 1.1 | 1.08 | 1.09 | 1.1 | 1.07 | 1.06 | 1.06 | 1.04 | 1.02 | 1.04 | 0.98 | 0.98 | 0.96 | 0.96 | 0.97 | 0.97 | 0.97 | 0.99 | 0.99 | 1 | 1.02 | 1.06 | 1.13 | 1.17 | 1.19 | 1.2 | 1.2 | 1.17 | 1.2 | 1.22 | 1.24 | 1.22 | 1.22 | 1.18 | 1.16 | 1.13 | 1.12 | 1.11 | 1.1 | 1.13 | 1.09 | 1.05 | 1.06 | 1.11 | 1.1 | 1.11 | 1.09 | 1.09 | 1.12 | 1.14 | 1.15 | 1.14 | 1.2 | 1.2 | 1.15 | 1.1 | 1.08 | 1.09 | 1.12 | 1.12 | 1.12 | 1.12 | 1.12 | 1.12 | 1.08 | 1.11 | 1.13 | 1.13 | 1.18 | 1.13 | 1.09 | 1.13 | 1.15 | 1.15 | 1.16 | 1.16 | 1.18 | 1.17 | 1.17 | 1.18 | 1.16 | 1.22 | 1.27 | 1.24 | 1.19 | 1.19 | 1.18 | 1.19 | 1.18 | 1.18 | 1.17 | 1.17 | 1.2 | 1.2 | 1.19 | 1.2 | 1.21 | 1.2 | 1.2 | 1.2 | 1.21 | 1.21 | 1.23 | 1.23 | 1.19 | 1.16 | 1.15 | 1.11 | 1.08 | 1.09 | 1.1 | 1.1 | 1.11 | 1.11 | 1.09 | 1.08 | 1.11 | 1.14 | 1.14 | 1.16
49596 |  | 1.04 | 1.02 | 1.03 | 1.07 | 1.05 | 1.03 | 1.04 | 1.03 | 1.06 | 1.05 | 1.07 | 1.07 | 1.05 | 1.03 | 1.03 | 1 | 0.97 | 0.98 | 0.99 | 0.98 | 0.96 | 0.97 | 0.94 | 0.91 | 0.94 | 0.96 | 0.96 | 0.99 | 1.03 | 1.03 | 1.01 | 1.01 | 1.04 | 1.05 | 1.05 | 1.14 | 1.15 | 1.11 | 1.14 | 1.09 | 1.09 | 1.08 | 1.08 | 1.09 | 1.07 | 1.06 | 1.06 | 1.04 | 1.02 | 1.03 | 0.97 | 0.97 | 0.95 | 0.96 | 0.97 | 0.97 | 0.97 | 0.98 | 0.98 | 1 | 1.02 | 1.06 | 1.13 | 1.17 | 1.18 | 1.19 | 1.19 | 1.16 | 1.2 | 1.21 | 1.23 | 1.21 | 1.21 | 1.18 | 1.15 | 1.12 | 1.11 | 1.11 | 1.09 | 1.12 | 1.08 | 1.04 | 1.05 | 1.1 | 1.09 | 1.1 | 1.09 | 1.08 | 1.11 | 1.14 | 1.14 | 1.14 | 1.19 | 1.19 | 1.15 | 1.1 | 1.08 | 1.09 | 1.12 | 1.12 | 1.11 | 1.12 | 1.12 | 1.12 | 1.07 | 1.11 | 1.12 | 1.13 | 1.17 | 1.13 | 1.08 | 1.13 | 1.15 | 1.15 | 1.15 | 1.15 | 1.17 | 1.17 | 1.16 | 1.18 | 1.15 | 1.21 | 1.27 | 1.24 | 1.18 | 1.19 | 1.18 | 1.18 | 1.18 | 1.17 | 1.17 | 1.16 | 1.2 | 1.2 | 1.19 | 1.19 | 1.21 | 1.2 | 1.2 | 1.2 | 1.2 | 1.2 | 1.23 | 1.22 | 1.18 | 1.15 | 1.15 | 1.1 | 1.08 | 1.09 | 1.1 | 1.1 | 1.11 | 1.1 | 1.09 | 1.08 | 1.1 | 1.13 | 1.14 | 1.16
49597 |  | 1.04 | 1.02 | 1.02 | 1.07 | 1.05 | 1.03 | 1.03 | 1.03 | 1.05 | 1.05 | 1.07 | 1.07 | 1.05 | 1.03 | 1.03 | 1 | 0.97 | 0.98 | 0.99 | 0.98 | 0.96 | 0.97 | 0.94 | 0.91 | 0.94 | 0.96 | 0.96 | 0.99 | 1.03 | 1.03 | 1.01 | 1.01 | 1.04 | 1.05 | 1.05 | 1.14 | 1.15 | 1.11 | 1.14 | 1.09 | 1.09 | 1.08 | 1.08 | 1.09 | 1.07 | 1.06 | 1.06 | 1.04 | 1.02 | 1.03 | 0.97 | 0.97 | 0.95 | 0.96 | 0.97 | 0.97 | 0.97 | 0.98 | 0.98 | 1 | 1.02 | 1.06 | 1.13 | 1.16 | 1.18 | 1.19 | 1.19 | 1.16 | 1.19 | 1.21 | 1.23 | 1.21 | 1.21 | 1.17 | 1.15 | 1.12 | 1.11 | 1.1 | 1.09 | 1.12 | 1.08 | 1.04 | 1.05 | 1.1 | 1.09 | 1.1 | 1.09 | 1.08 | 1.11 | 1.13 | 1.14 | 1.14 | 1.19 | 1.19 | 1.15 | 1.1 | 1.08 | 1.08 | 1.12 | 1.11 | 1.11 | 1.11 | 1.12 | 1.12 | 1.07 | 1.1 | 1.12 | 1.13 | 1.17 | 1.13 | 1.08 | 1.13 | 1.15 | 1.15 | 1.15 | 1.15 | 1.17 | 1.17 | 1.16 | 1.18 | 1.15 | 1.21 | 1.27 | 1.24 | 1.18 | 1.19 | 1.18 | 1.18 | 1.18 | 1.17 | 1.17 | 1.16 | 1.2 | 1.2 | 1.18 | 1.19 | 1.21 | 1.2 | 1.2 | 1.2 | 1.2 | 1.2 | 1.22 | 1.22 | 1.18 | 1.15 | 1.15 | 1.1 | 1.08 | 1.09 | 1.1 | 1.09 | 1.1 | 1.1 | 1.09 | 1.08 | 1.1 | 1.13 | 1.13 | 1.16
49599 |  | 1.04 | 1.02 | 1.02 | 1.06 | 1.05 | 1.03 | 1.03 | 1.03 | 1.05 | 1.05 | 1.07 | 1.07 | 1.05 | 1.03 | 1.03 | 1 | 0.97 | 0.98 | 0.99 | 0.98 | 0.96 | 0.97 | 0.94 | 0.91 | 0.94 | 0.96 | 0.96 | 0.99 | 1.03 | 1.03 | 1.01 | 1.01 | 1.04 | 1.05 | 1.05 | 1.13 | 1.15 | 1.11 | 1.14 | 1.09 | 1.09 | 1.08 | 1.08 | 1.09 | 1.07 | 1.05 | 1.06 | 1.04 | 1.02 | 1.03 | 0.97 | 0.97 | 0.95 | 0.95 | 0.96 | 0.96 | 0.96 | 0.98 | 0.98 | 1 | 1.02 | 1.06 | 1.13 | 1.16 | 1.18 | 1.19 | 1.19 | 1.16 | 1.19 | 1.21 | 1.23 | 1.21 | 1.2 | 1.17 | 1.15 | 1.12 | 1.11 | 1.1 | 1.09 | 1.12 | 1.08 | 1.04 | 1.05 | 1.1 | 1.09 | 1.1 | 1.09 | 1.08 | 1.11 | 1.13 | 1.14 | 1.13 | 1.19 | 1.19 | 1.14 | 1.09 | 1.07 | 1.08 | 1.11 | 1.11 | 1.11 | 1.11 | 1.11 | 1.11 | 1.07 | 1.1 | 1.12 | 1.12 | 1.17 | 1.13 | 1.08 | 1.13 | 1.15 | 1.14 | 1.15 | 1.15 | 1.17 | 1.16 | 1.16 | 1.18 | 1.15 | 1.21 | 1.26 | 1.24 | 1.18 | 1.19 | 1.17 | 1.18 | 1.17 | 1.17 | 1.16 | 1.16 | 1.19 | 1.19 | 1.18 | 1.19 | 1.2 | 1.19 | 1.19 | 1.19 | 1.2 | 1.2 | 1.22 | 1.22 | 1.18 | 1.15 | 1.15 | 1.1 | 1.08 | 1.09 | 1.1 | 1.09 | 1.1 | 1.1 | 1.09 | 1.08 | 1.1 | 1.13 | 1.13 | 1.16
49610 |  | 1.05 | 1.04 | 1.04 | 1.08 | 1.07 | 1.05 | 1.05 | 1.05 | 1.07 | 1.07 | 1.09 | 1.09 | 1.07 | 1.05 | 1.05 | 1.02 | 0.98 | 0.99 | 1 | 0.99 | 0.97 | 0.98 | 0.95 | 0.92 | 0.96 | 0.97 | 0.97 | 1 | 1.04 | 1.04 | 1.03 | 1.03 | 1.05 | 1.07 | 1.07 | 1.16 | 1.17 | 1.14 | 1.17 | 1.11 | 1.11 | 1.1 | 1.1 | 1.11 | 1.08 | 1.07 | 1.07 | 1.05 | 1.03 | 1.05 | 0.98 | 0.98 | 0.96 | 0.97 | 0.98 | 0.98 | 0.98 | 0.99 | 0.99 | 1.01 | 1.03 | 1.07 | 1.15 | 1.19 | 1.2 | 1.21 | 1.21 | 1.18 | 1.22 | 1.24 | 1.26 | 1.24 | 1.24 | 1.2 | 1.18 | 1.14 | 1.14 | 1.12 | 1.12 | 1.14 | 1.1 | 1.06 | 1.07 | 1.12 | 1.11 | 1.12 | 1.1 | 1.1 | 1.13 | 1.15 | 1.16 | 1.15 | 1.21 | 1.21 | 1.16 | 1.11 | 1.09 | 1.1 | 1.14 | 1.13 | 1.13 | 1.13 | 1.13 | 1.13 | 1.09 | 1.12 | 1.14 | 1.15 | 1.19 | 1.15 | 1.1 | 1.14 | 1.17 | 1.16 | 1.17 | 1.17 | 1.18 | 1.18 | 1.18 | 1.19 | 1.16 | 1.23 | 1.28 | 1.26 | 1.2 | 1.2 | 1.19 | 1.2 | 1.19 | 1.19 | 1.18 | 1.18 | 1.22 | 1.22 | 1.2 | 1.21 | 1.23 | 1.22 | 1.22 | 1.22 | 1.22 | 1.22 | 1.25 | 1.24 | 1.2 | 1.17 | 1.17 | 1.12 | 1.1 | 1.1 | 1.11 | 1.11 | 1.12 | 1.12 | 1.1 | 1.09 | 1.12 | 1.15 | 1.15 | 1.18
49624 |  | 1.05 | 1.04 | 1.04 | 1.08 | 1.07 | 1.05 | 1.05 | 1.05 | 1.07 | 1.06 | 1.09 | 1.08 | 1.06 | 1.05 | 1.04 | 1.01 | 0.98 | 0.99 | 1 | 0.99 | 0.97 | 0.98 | 0.95 | 0.92 | 0.95 | 0.97 | 0.97 | 1 | 1.04 | 1.04 | 1.03 | 1.03 | 1.05 | 1.06 | 1.07 | 1.16 | 1.17 | 1.14 | 1.16 | 1.11 | 1.11 | 1.09 | 1.09 | 1.1 | 1.08 | 1.07 | 1.07 | 1.05 | 1.03 | 1.04 | 0.98 | 0.98 | 0.96 | 0.96 | 0.97 | 0.97 | 0.97 | 0.99 | 0.99 | 1.01 | 1.03 | 1.07 | 1.14 | 1.19 | 1.2 | 1.21 | 1.21 | 1.18 | 1.22 | 1.24 | 1.26 | 1.24 | 1.23 | 1.2 | 1.18 | 1.14 | 1.13 | 1.12 | 1.11 | 1.13 | 1.1 | 1.05 | 1.07 | 1.12 | 1.11 | 1.11 | 1.1 | 1.09 | 1.12 | 1.15 | 1.16 | 1.15 | 1.21 | 1.21 | 1.16 | 1.11 | 1.09 | 1.1 | 1.14 | 1.13 | 1.13 | 1.13 | 1.13 | 1.13 | 1.09 | 1.12 | 1.14 | 1.15 | 1.19 | 1.14 | 1.09 | 1.14 | 1.16 | 1.16 | 1.16 | 1.17 | 1.18 | 1.18 | 1.17 | 1.19 | 1.16 | 1.23 | 1.28 | 1.26 | 1.2 | 1.2 | 1.19 | 1.19 | 1.19 | 1.19 | 1.18 | 1.18 | 1.21 | 1.21 | 1.2 | 1.21 | 1.22 | 1.21 | 1.21 | 1.21 | 1.22 | 1.22 | 1.24 | 1.24 | 1.2 | 1.17 | 1.16 | 1.12 | 1.09 | 1.1 | 1.11 | 1.11 | 1.12 | 1.12 | 1.1 | 1.09 | 1.12 | 1.15 | 1.15 | 1.18
49626 |  | 1.03 | 1.01 | 1.02 | 1.06 | 1.04 | 1.02 | 1.02 | 1.02 | 1.05 | 1.04 | 1.06 | 1.06 | 1.04 | 1.02 | 1.02 | 0.99 | 0.96 | 0.97 | 0.98 | 0.97 | 0.95 | 0.96 | 0.93 | 0.9 | 0.93 | 0.95 | 0.95 | 0.98 | 1.02 | 1.02 | 1 | 1 | 1.03 | 1.04 | 1.04 | 1.13 | 1.14 | 1.1 | 1.13 | 1.08 | 1.08 | 1.07 | 1.07 | 1.08 | 1.06 | 1.05 | 1.05 | 1.03 | 1.01 | 1.02 | 0.96 | 0.96 | 0.94 | 0.94 | 0.96 | 0.96 | 0.96 | 0.97 | 0.97 | 0.99 | 1.01 | 1.05 | 1.12 | 1.15 | 1.17 | 1.18 | 1.18 | 1.15 | 1.18 | 1.2 | 1.22 | 1.2 | 1.19 | 1.16 | 1.14 | 1.11 | 1.1 | 1.09 | 1.08 | 1.11 | 1.07 | 1.03 | 1.04 | 1.09 | 1.08 | 1.09 | 1.08 | 1.07 | 1.1 | 1.12 | 1.13 | 1.12 | 1.18 | 1.18 | 1.13 | 1.09 | 1.07 | 1.07 | 1.11 | 1.11 | 1.1 | 1.11 | 1.11 | 1.11 | 1.06 | 1.1 | 1.11 | 1.12 | 1.16 | 1.12 | 1.07 | 1.11 | 1.14 | 1.13 | 1.14 | 1.14 | 1.16 | 1.15 | 1.15 | 1.17 | 1.14 | 1.2 | 1.25 | 1.23 | 1.17 | 1.18 | 1.16 | 1.17 | 1.16 | 1.16 | 1.15 | 1.15 | 1.18 | 1.18 | 1.17 | 1.18 | 1.19 | 1.18 | 1.18 | 1.18 | 1.19 | 1.19 | 1.21 | 1.21 | 1.17 | 1.14 | 1.14 | 1.09 | 1.07 | 1.08 | 1.09 | 1.08 | 1.09 | 1.09 | 1.08 | 1.07 | 1.09 | 1.12 | 1.12 | 1.15
49632 |  | 1.04 | 1.03 | 1.03 | 1.07 | 1.06 | 1.04 | 1.04 | 1.04 | 1.06 | 1.05 | 1.08 | 1.07 | 1.05 | 1.04 | 1.03 | 1 | 0.97 | 0.98 | 0.99 | 0.98 | 0.96 | 0.97 | 0.94 | 0.91 | 0.95 | 0.96 | 0.96 | 0.99 | 1.03 | 1.03 | 1.02 | 1.01 | 1.04 | 1.05 | 1.06 | 1.14 | 1.15 | 1.12 | 1.15 | 1.1 | 1.1 | 1.08 | 1.08 | 1.09 | 1.07 | 1.06 | 1.06 | 1.04 | 1.02 | 1.03 | 0.97 | 0.97 | 0.95 | 0.96 | 0.97 | 0.97 | 0.97 | 0.99 | 0.98 | 1 | 1.02 | 1.06 | 1.13 | 1.17 | 1.19 | 1.2 | 1.2 | 1.17 | 1.2 | 1.22 | 1.24 | 1.22 | 1.22 | 1.18 | 1.16 | 1.13 | 1.12 | 1.11 | 1.1 | 1.12 | 1.09 | 1.05 | 1.06 | 1.11 | 1.1 | 1.1 | 1.09 | 1.08 | 1.11 | 1.14 | 1.15 | 1.14 | 1.2 | 1.2 | 1.15 | 1.1 | 1.08 | 1.09 | 1.13 | 1.12 | 1.12 | 1.12 | 1.12 | 1.12 | 1.08 | 1.11 | 1.13 | 1.13 | 1.18 | 1.13 | 1.09 | 1.13 | 1.15 | 1.15 | 1.15 | 1.16 | 1.17 | 1.17 | 1.17 | 1.18 | 1.15 | 1.22 | 1.27 | 1.25 | 1.19 | 1.19 | 1.18 | 1.19 | 1.18 | 1.18 | 1.17 | 1.17 | 1.2 | 1.2 | 1.19 | 1.2 | 1.21 | 1.2 | 1.2 | 1.2 | 1.21 | 1.2 | 1.23 | 1.23 | 1.19 | 1.16 | 1.15 | 1.11 | 1.09 | 1.09 | 1.1 | 1.1 | 1.11 | 1.11 | 1.09 | 1.09 | 1.11 | 1.14 | 1.14 | 1.17
49635 |  | 1.04 | 1.03 | 1.03 | 1.07 | 1.06 | 1.04 | 1.04 | 1.04 | 1.06 | 1.06 | 1.08 | 1.07 | 1.05 | 1.04 | 1.04 | 1.01 | 0.97 | 0.99 | 0.99 | 0.98 | 0.97 | 0.97 | 0.94 | 0.91 | 0.95 | 0.96 | 0.96 | 0.99 | 1.03 | 1.03 | 1.02 | 1.02 | 1.04 | 1.05 | 1.06 | 1.14 | 1.16 | 1.12 | 1.15 | 1.1 | 1.1 | 1.08 | 1.09 | 1.1 | 1.07 | 1.06 | 1.06 | 1.04 | 1.02 | 1.04 | 0.97 | 0.98 | 0.96 | 0.96 | 0.97 | 0.97 | 0.97 | 0.99 | 0.99 | 1 | 1.02 | 1.06 | 1.13 | 1.17 | 1.19 | 1.2 | 1.2 | 1.17 | 1.2 | 1.22 | 1.24 | 1.22 | 1.22 | 1.18 | 1.16 | 1.13 | 1.12 | 1.11 | 1.1 | 1.12 | 1.09 | 1.05 | 1.06 | 1.11 | 1.1 | 1.1 | 1.09 | 1.08 | 1.12 | 1.14 | 1.15 | 1.14 | 1.2 | 1.2 | 1.15 | 1.1 | 1.08 | 1.09 | 1.13 | 1.12 | 1.12 | 1.12 | 1.12 | 1.12 | 1.08 | 1.11 | 1.13 | 1.13 | 1.18 | 1.14 | 1.09 | 1.13 | 1.15 | 1.15 | 1.16 | 1.16 | 1.18 | 1.17 | 1.17 | 1.18 | 1.16 | 1.22 | 1.27 | 1.25 | 1.19 | 1.2 | 1.18 | 1.19 | 1.18 | 1.18 | 1.17 | 1.17 | 1.2 | 1.2 | 1.19 | 1.2 | 1.21 | 1.2 | 1.2 | 1.2 | 1.21 | 1.21 | 1.23 | 1.23 | 1.19 | 1.16 | 1.15 | 1.11 | 1.09 | 1.09 | 1.11 | 1.1 | 1.11 | 1.11 | 1.09 | 1.09 | 1.11 | 1.14 | 1.14 | 1.17
49637 |  | 1.04 | 1.03 | 1.03 | 1.07 | 1.05 | 1.03 | 1.04 | 1.04 | 1.06 | 1.05 | 1.07 | 1.07 | 1.05 | 1.03 | 1.03 | 1 | 0.97 | 0.98 | 0.99 | 0.98 | 0.96 | 0.97 | 0.94 | 0.91 | 0.94 | 0.96 | 0.96 | 0.99 | 1.03 | 1.03 | 1.01 | 1.01 | 1.04 | 1.05 | 1.05 | 1.14 | 1.15 | 1.12 | 1.14 | 1.1 | 1.1 | 1.08 | 1.08 | 1.09 | 1.07 | 1.06 | 1.06 | 1.04 | 1.02 | 1.03 | 0.97 | 0.97 | 0.95 | 0.96 | 0.97 | 0.97 | 0.97 | 0.98 | 0.98 | 1 | 1.02 | 1.06 | 1.13 | 1.17 | 1.18 | 1.19 | 1.19 | 1.16 | 1.2 | 1.22 | 1.24 | 1.22 | 1.21 | 1.18 | 1.16 | 1.12 | 1.11 | 1.11 | 1.09 | 1.12 | 1.08 | 1.04 | 1.05 | 1.1 | 1.09 | 1.1 | 1.09 | 1.08 | 1.11 | 1.14 | 1.14 | 1.14 | 1.2 | 1.2 | 1.15 | 1.1 | 1.08 | 1.09 | 1.12 | 1.12 | 1.12 | 1.12 | 1.12 | 1.12 | 1.08 | 1.11 | 1.13 | 1.13 | 1.18 | 1.13 | 1.08 | 1.13 | 1.15 | 1.15 | 1.15 | 1.16 | 1.17 | 1.17 | 1.16 | 1.18 | 1.15 | 1.22 | 1.27 | 1.24 | 1.19 | 1.19 | 1.18 | 1.18 | 1.18 | 1.17 | 1.17 | 1.16 | 1.2 | 1.2 | 1.19 | 1.19 | 1.21 | 1.2 | 1.2 | 1.2 | 1.2 | 1.2 | 1.23 | 1.23 | 1.19 | 1.15 | 1.15 | 1.1 | 1.08 | 1.09 | 1.1 | 1.1 | 1.11 | 1.11 | 1.09 | 1.08 | 1.11 | 1.14 | 1.14 | 1.17
49638 |  | 1.05 | 1.03 | 1.03 | 1.07 | 1.06 | 1.04 | 1.04 | 1.04 | 1.06 | 1.06 | 1.08 | 1.07 | 1.05 | 1.04 | 1.04 | 1.01 | 0.98 | 0.99 | 0.99 | 0.99 | 0.97 | 0.97 | 0.95 | 0.91 | 0.95 | 0.96 | 0.96 | 0.99 | 1.03 | 1.03 | 1.02 | 1.02 | 1.04 | 1.05 | 1.06 | 1.14 | 1.16 | 1.12 | 1.15 | 1.1 | 1.1 | 1.09 | 1.09 | 1.1 | 1.07 | 1.06 | 1.06 | 1.04 | 1.03 | 1.04 | 0.98 | 0.98 | 0.96 | 0.96 | 0.97 | 0.97 | 0.97 | 0.99 | 0.99 | 1 | 1.02 | 1.06 | 1.14 | 1.17 | 1.19 | 1.2 | 1.2 | 1.17 | 1.21 | 1.22 | 1.24 | 1.22 | 1.22 | 1.18 | 1.16 | 1.13 | 1.12 | 1.11 | 1.1 | 1.13 | 1.09 | 1.05 | 1.06 | 1.11 | 1.1 | 1.1 | 1.09 | 1.09 | 1.12 | 1.14 | 1.15 | 1.14 | 1.2 | 1.2 | 1.15 | 1.1 | 1.08 | 1.09 | 1.13 | 1.12 | 1.12 | 1.12 | 1.12 | 1.12 | 1.08 | 1.11 | 1.13 | 1.14 | 1.18 | 1.14 | 1.09 | 1.13 | 1.16 | 1.15 | 1.16 | 1.16 | 1.18 | 1.17 | 1.17 | 1.18 | 1.16 | 1.22 | 1.27 | 1.25 | 1.19 | 1.2 | 1.18 | 1.19 | 1.18 | 1.18 | 1.17 | 1.17 | 1.2 | 1.2 | 1.19 | 1.2 | 1.21 | 1.2 | 1.2 | 1.2 | 1.21 | 1.21 | 1.23 | 1.23 | 1.19 | 1.16 | 1.16 | 1.11 | 1.09 | 1.1 | 1.11 | 1.1 | 1.11 | 1.11 | 1.09 | 1.09 | 1.11 | 1.14 | 1.14 | 1.17
49661 |  | 1.05 | 1.03 | 1.04 | 1.08 | 1.06 | 1.05 | 1.05 | 1.05 | 1.07 | 1.06 | 1.09 | 1.08 | 1.06 | 1.04 | 1.04 | 1.01 | 0.98 | 0.99 | 0.99 | 0.99 | 0.97 | 0.97 | 0.95 | 0.91 | 0.95 | 0.97 | 0.97 | 1 | 1.04 | 1.04 | 1.03 | 1.02 | 1.05 | 1.06 | 1.07 | 1.16 | 1.17 | 1.14 | 1.16 | 1.11 | 1.11 | 1.09 | 1.09 | 1.1 | 1.08 | 1.07 | 1.07 | 1.05 | 1.03 | 1.04 | 0.97 | 0.98 | 0.95 | 0.96 | 0.97 | 0.97 | 0.97 | 0.99 | 0.98 | 1.01 | 1.02 | 1.07 | 1.14 | 1.18 | 1.2 | 1.21 | 1.21 | 1.18 | 1.22 | 1.24 | 1.26 | 1.24 | 1.23 | 1.2 | 1.18 | 1.14 | 1.13 | 1.12 | 1.11 | 1.13 | 1.1 | 1.05 | 1.07 | 1.12 | 1.11 | 1.11 | 1.1 | 1.09 | 1.12 | 1.15 | 1.15 | 1.15 | 1.2 | 1.2 | 1.16 | 1.11 | 1.09 | 1.1 | 1.13 | 1.13 | 1.13 | 1.13 | 1.13 | 1.13 | 1.09 | 1.12 | 1.14 | 1.14 | 1.18 | 1.14 | 1.09 | 1.14 | 1.16 | 1.15 | 1.16 | 1.16 | 1.17 | 1.17 | 1.17 | 1.18 | 1.16 | 1.22 | 1.28 | 1.25 | 1.19 | 1.2 | 1.19 | 1.19 | 1.19 | 1.18 | 1.18 | 1.17 | 1.21 | 1.21 | 1.2 | 1.21 | 1.22 | 1.21 | 1.21 | 1.21 | 1.22 | 1.21 | 1.24 | 1.24 | 1.19 | 1.16 | 1.16 | 1.11 | 1.09 | 1.1 | 1.11 | 1.1 | 1.11 | 1.11 | 1.1 | 1.09 | 1.11 | 1.14 | 1.14 | 1.17
49681 |  | 1.04 | 1.03 | 1.03 | 1.07 | 1.05 | 1.03 | 1.04 | 1.04 | 1.06 | 1.05 | 1.07 | 1.07 | 1.04 | 1.03 | 1.03 | 1 | 0.97 | 0.98 | 0.98 | 0.98 | 0.96 | 0.96 | 0.94 | 0.9 | 0.94 | 0.95 | 0.96 | 0.98 | 1.02 | 1.02 | 1.01 | 1.01 | 1.03 | 1.04 | 1.05 | 1.13 | 1.15 | 1.12 | 1.14 | 1.09 | 1.09 | 1.08 | 1.08 | 1.09 | 1.07 | 1.06 | 1.06 | 1.04 | 1.02 | 1.03 | 0.97 | 0.97 | 0.95 | 0.95 | 0.96 | 0.96 | 0.96 | 0.98 | 0.98 | 1 | 1.02 | 1.06 | 1.13 | 1.17 | 1.18 | 1.19 | 1.19 | 1.16 | 1.2 | 1.21 | 1.24 | 1.21 | 1.21 | 1.18 | 1.16 | 1.13 | 1.11 | 1.1 | 1.09 | 1.12 | 1.08 | 1.04 | 1.05 | 1.1 | 1.09 | 1.09 | 1.08 | 1.07 | 1.11 | 1.13 | 1.14 | 1.14 | 1.19 | 1.19 | 1.15 | 1.1 | 1.08 | 1.09 | 1.12 | 1.12 | 1.12 | 1.12 | 1.12 | 1.12 | 1.07 | 1.11 | 1.13 | 1.13 | 1.17 | 1.13 | 1.08 | 1.12 | 1.15 | 1.14 | 1.15 | 1.15 | 1.17 | 1.16 | 1.16 | 1.17 | 1.15 | 1.21 | 1.27 | 1.24 | 1.18 | 1.19 | 1.18 | 1.18 | 1.18 | 1.17 | 1.17 | 1.16 | 1.2 | 1.2 | 1.19 | 1.19 | 1.2 | 1.2 | 1.2 | 1.2 | 1.2 | 1.2 | 1.23 | 1.22 | 1.18 | 1.15 | 1.15 | 1.1 | 1.08 | 1.09 | 1.1 | 1.1 | 1.11 | 1.1 | 1.09 | 1.08 | 1.11 | 1.14 | 1.14 | 1.16
49685 |  | 1.03 | 1.01 | 1.01 | 1.05 | 1.04 | 1.02 | 1.02 | 1.02 | 1.04 | 1.03 | 1.05 | 1.05 | 1.03 | 1.01 | 1.01 | 0.98 | 0.95 | 0.96 | 0.97 | 0.96 | 0.94 | 0.95 | 0.92 | 0.89 | 0.93 | 0.94 | 0.94 | 0.97 | 1.01 | 1.01 | 0.99 | 0.99 | 1.01 | 1.03 | 1.03 | 1.12 | 1.13 | 1.1 | 1.12 | 1.07 | 1.08 | 1.06 | 1.06 | 1.07 | 1.05 | 1.04 | 1.04 | 1.02 | 1 | 1.01 | 0.95 | 0.95 | 0.93 | 0.94 | 0.95 | 0.95 | 0.95 | 0.96 | 0.96 | 0.98 | 1 | 1.04 | 1.11 | 1.15 | 1.16 | 1.17 | 1.17 | 1.14 | 1.18 | 1.19 | 1.21 | 1.19 | 1.19 | 1.16 | 1.14 | 1.11 | 1.1 | 1.09 | 1.08 | 1.1 | 1.06 | 1.03 | 1.04 | 1.08 | 1.07 | 1.08 | 1.07 | 1.06 | 1.09 | 1.11 | 1.12 | 1.12 | 1.17 | 1.17 | 1.12 | 1.08 | 1.06 | 1.07 | 1.1 | 1.1 | 1.1 | 1.1 | 1.1 | 1.1 | 1.06 | 1.09 | 1.11 | 1.11 | 1.15 | 1.11 | 1.06 | 1.1 | 1.13 | 1.12 | 1.13 | 1.13 | 1.15 | 1.14 | 1.14 | 1.15 | 1.13 | 1.19 | 1.25 | 1.22 | 1.16 | 1.17 | 1.16 | 1.16 | 1.16 | 1.15 | 1.15 | 1.14 | 1.18 | 1.18 | 1.17 | 1.17 | 1.18 | 1.17 | 1.17 | 1.17 | 1.18 | 1.18 | 1.2 | 1.2 | 1.16 | 1.13 | 1.12 | 1.08 | 1.06 | 1.07 | 1.08 | 1.08 | 1.09 | 1.08 | 1.07 | 1.06 | 1.09 | 1.11 | 1.12 | 1.14
49688 |  | 1.04 | 1.03 | 1.03 | 1.07 | 1.05 | 1.03 | 1.04 | 1.04 | 1.06 | 1.05 | 1.07 | 1.07 | 1.05 | 1.03 | 1.03 | 1 | 0.97 | 0.98 | 0.99 | 0.98 | 0.96 | 0.97 | 0.94 | 0.91 | 0.94 | 0.96 | 0.96 | 0.99 | 1.03 | 1.03 | 1.01 | 1.01 | 1.03 | 1.05 | 1.05 | 1.14 | 1.15 | 1.12 | 1.14 | 1.09 | 1.1 | 1.08 | 1.08 | 1.09 | 1.07 | 1.06 | 1.06 | 1.04 | 1.02 | 1.03 | 0.97 | 0.97 | 0.95 | 0.95 | 0.96 | 0.96 | 0.96 | 0.98 | 0.98 | 1 | 1.02 | 1.06 | 1.13 | 1.17 | 1.18 | 1.19 | 1.19 | 1.16 | 1.2 | 1.22 | 1.24 | 1.22 | 1.21 | 1.18 | 1.16 | 1.13 | 1.12 | 1.1 | 1.09 | 1.12 | 1.08 | 1.04 | 1.05 | 1.1 | 1.09 | 1.1 | 1.09 | 1.08 | 1.11 | 1.13 | 1.14 | 1.14 | 1.19 | 1.19 | 1.15 | 1.1 | 1.08 | 1.09 | 1.12 | 1.12 | 1.12 | 1.12 | 1.12 | 1.12 | 1.07 | 1.11 | 1.13 | 1.13 | 1.17 | 1.13 | 1.08 | 1.13 | 1.15 | 1.14 | 1.15 | 1.15 | 1.17 | 1.16 | 1.16 | 1.17 | 1.15 | 1.21 | 1.27 | 1.24 | 1.18 | 1.19 | 1.18 | 1.18 | 1.18 | 1.17 | 1.17 | 1.16 | 1.2 | 1.2 | 1.19 | 1.19 | 1.21 | 1.2 | 1.2 | 1.2 | 1.2 | 1.2 | 1.23 | 1.22 | 1.18 | 1.15 | 1.15 | 1.1 | 1.08 | 1.09 | 1.1 | 1.1 | 1.11 | 1.1 | 1.09 | 1.08 | 1.11 | 1.14 | 1.14 | 1.16
49692 |  | 1.03 | 1.01 | 1.01 | 1.05 | 1.04 | 1.02 | 1.02 | 1.02 | 1.04 | 1.03 | 1.06 | 1.05 | 1.03 | 1.01 | 1.01 | 0.98 | 0.95 | 0.96 | 0.97 | 0.96 | 0.95 | 0.95 | 0.92 | 0.89 | 0.93 | 0.94 | 0.94 | 0.97 | 1.01 | 1.01 | 0.99 | 0.99 | 1.02 | 1.03 | 1.03 | 1.11 | 1.13 | 1.1 | 1.12 | 1.08 | 1.08 | 1.06 | 1.06 | 1.07 | 1.05 | 1.04 | 1.04 | 1.02 | 1 | 1.01 | 0.95 | 0.96 | 0.94 | 0.94 | 0.95 | 0.95 | 0.95 | 0.97 | 0.97 | 0.98 | 1 | 1.04 | 1.11 | 1.15 | 1.16 | 1.17 | 1.17 | 1.14 | 1.18 | 1.19 | 1.21 | 1.19 | 1.19 | 1.16 | 1.14 | 1.11 | 1.09 | 1.09 | 1.08 | 1.1 | 1.06 | 1.03 | 1.04 | 1.08 | 1.07 | 1.08 | 1.07 | 1.06 | 1.09 | 1.12 | 1.12 | 1.12 | 1.17 | 1.17 | 1.13 | 1.08 | 1.07 | 1.07 | 1.1 | 1.1 | 1.1 | 1.1 | 1.1 | 1.1 | 1.06 | 1.09 | 1.11 | 1.11 | 1.15 | 1.11 | 1.06 | 1.11 | 1.13 | 1.13 | 1.13 | 1.13 | 1.15 | 1.15 | 1.14 | 1.16 | 1.13 | 1.19 | 1.25 | 1.22 | 1.16 | 1.17 | 1.16 | 1.16 | 1.16 | 1.15 | 1.15 | 1.14 | 1.18 | 1.18 | 1.17 | 1.17 | 1.19 | 1.17 | 1.17 | 1.18 | 1.18 | 1.18 | 1.2 | 1.2 | 1.16 | 1.13 | 1.13 | 1.08 | 1.07 | 1.07 | 1.09 | 1.08 | 1.09 | 1.09 | 1.07 | 1.07 | 1.09 | 1.12 | 1.12 | 1.14
49696 |  | 1.04 | 1.02 | 1.02 | 1.07 | 1.05 | 1.03 | 1.03 | 1.03 | 1.05 | 1.05 | 1.07 | 1.06 | 1.04 | 1.02 | 1.02 | 0.99 | 0.96 | 0.97 | 0.98 | 0.97 | 0.96 | 0.96 | 0.93 | 0.9 | 0.94 | 0.95 | 0.95 | 0.98 | 1.02 | 1.02 | 1.01 | 1.01 | 1.03 | 1.04 | 1.05 | 1.13 | 1.14 | 1.11 | 1.14 | 1.09 | 1.09 | 1.07 | 1.07 | 1.08 | 1.06 | 1.05 | 1.05 | 1.03 | 1.01 | 1.02 | 0.96 | 0.96 | 0.94 | 0.95 | 0.96 | 0.96 | 0.96 | 0.98 | 0.97 | 0.99 | 1.01 | 1.05 | 1.12 | 1.16 | 1.17 | 1.18 | 1.18 | 1.16 | 1.19 | 1.21 | 1.23 | 1.21 | 1.2 | 1.17 | 1.15 | 1.12 | 1.11 | 1.1 | 1.09 | 1.11 | 1.08 | 1.04 | 1.05 | 1.09 | 1.09 | 1.09 | 1.08 | 1.07 | 1.1 | 1.13 | 1.14 | 1.13 | 1.19 | 1.19 | 1.14 | 1.09 | 1.08 | 1.08 | 1.12 | 1.11 | 1.11 | 1.11 | 1.11 | 1.11 | 1.07 | 1.1 | 1.12 | 1.12 | 1.17 | 1.12 | 1.07 | 1.12 | 1.14 | 1.14 | 1.14 | 1.14 | 1.16 | 1.15 | 1.15 | 1.17 | 1.14 | 1.21 | 1.26 | 1.24 | 1.18 | 1.18 | 1.17 | 1.18 | 1.17 | 1.16 | 1.16 | 1.16 | 1.19 | 1.19 | 1.18 | 1.19 | 1.2 | 1.19 | 1.19 | 1.19 | 1.19 | 1.19 | 1.22 | 1.21 | 1.18 | 1.14 | 1.14 | 1.1 | 1.08 | 1.08 | 1.1 | 1.09 | 1.1 | 1.1 | 1.08 | 1.08 | 1.1 | 1.13 | 1.13 | 1.16
49699 |  | 1.03 | 1.02 | 1.02 | 1.06 | 1.05 | 1.03 | 1.03 | 1.03 | 1.05 | 1.04 | 1.07 | 1.06 | 1.04 | 1.02 | 1.02 | 0.99 | 0.96 | 0.97 | 0.98 | 0.97 | 0.96 | 0.96 | 0.93 | 0.9 | 0.94 | 0.95 | 0.95 | 0.98 | 1.02 | 1.02 | 1.01 | 1 | 1.03 | 1.04 | 1.05 | 1.13 | 1.14 | 1.11 | 1.14 | 1.09 | 1.09 | 1.07 | 1.07 | 1.08 | 1.06 | 1.05 | 1.05 | 1.03 | 1.01 | 1.02 | 0.96 | 0.96 | 0.94 | 0.95 | 0.96 | 0.96 | 0.96 | 0.97 | 0.97 | 0.99 | 1.01 | 1.05 | 1.12 | 1.16 | 1.17 | 1.18 | 1.18 | 1.16 | 1.19 | 1.21 | 1.23 | 1.21 | 1.2 | 1.17 | 1.15 | 1.12 | 1.11 | 1.1 | 1.09 | 1.11 | 1.07 | 1.03 | 1.05 | 1.09 | 1.08 | 1.09 | 1.08 | 1.07 | 1.1 | 1.13 | 1.13 | 1.13 | 1.18 | 1.18 | 1.14 | 1.09 | 1.07 | 1.08 | 1.12 | 1.11 | 1.11 | 1.11 | 1.11 | 1.11 | 1.07 | 1.1 | 1.12 | 1.12 | 1.16 | 1.12 | 1.07 | 1.12 | 1.14 | 1.14 | 1.14 | 1.14 | 1.16 | 1.15 | 1.15 | 1.17 | 1.14 | 1.21 | 1.26 | 1.23 | 1.17 | 1.18 | 1.17 | 1.17 | 1.17 | 1.16 | 1.16 | 1.15 | 1.19 | 1.19 | 1.18 | 1.18 | 1.2 | 1.19 | 1.19 | 1.19 | 1.19 | 1.19 | 1.22 | 1.21 | 1.18 | 1.14 | 1.14 | 1.09 | 1.08 | 1.08 | 1.09 | 1.09 | 1.1 | 1.1 | 1.08 | 1.08 | 1.1 | 1.13 | 1.13 | 1.16
49716 |  | 1.07 | 1.06 | 1.06 | 1.1 | 1.08 | 1.07 | 1.07 | 1.07 | 1.09 | 1.09 | 1.11 | 1.11 | 1.09 | 1.07 | 1.07 | 1.04 | 1 | 1.01 | 1.02 | 1.01 | 0.99 | 1 | 0.97 | 0.94 | 0.97 | 0.99 | 0.99 | 1.02 | 1.07 | 1.07 | 1.05 | 1.05 | 1.08 | 1.09 | 1.1 | 1.19 | 1.2 | 1.17 | 1.19 | 1.14 | 1.13 | 1.12 | 1.12 | 1.13 | 1.1 | 1.09 | 1.09 | 1.07 | 1.05 | 1.06 | 1 | 1 | 0.97 | 0.98 | 0.99 | 0.99 | 0.99 | 1.01 | 1.01 | 1.03 | 1.05 | 1.09 | 1.17 | 1.21 | 1.23 | 1.24 | 1.24 | 1.21 | 1.25 | 1.27 | 1.29 | 1.27 | 1.26 | 1.23 | 1.2 | 1.17 | 1.16 | 1.14 | 1.13 | 1.16 | 1.12 | 1.07 | 1.09 | 1.14 | 1.13 | 1.14 | 1.12 | 1.11 | 1.15 | 1.17 | 1.18 | 1.18 | 1.24 | 1.23 | 1.18 | 1.13 | 1.11 | 1.12 | 1.16 | 1.16 | 1.15 | 1.15 | 1.16 | 1.16 | 1.11 | 1.15 | 1.17 | 1.17 | 1.22 | 1.17 | 1.12 | 1.17 | 1.19 | 1.18 | 1.19 | 1.19 | 1.2 | 1.2 | 1.2 | 1.21 | 1.18 | 1.25 | 1.31 | 1.28 | 1.22 | 1.22 | 1.21 | 1.22 | 1.21 | 1.21 | 1.2 | 1.2 | 1.24 | 1.23 | 1.22 | 1.23 | 1.25 | 1.24 | 1.24 | 1.24 | 1.25 | 1.24 | 1.27 | 1.27 | 1.23 | 1.2 | 1.19 | 1.14 | 1.12 | 1.12 | 1.13 | 1.13 | 1.14 | 1.14 | 1.12 | 1.12 | 1.14 | 1.17 | 1.17 | 1.2
49733 |  | 1.06 | 1.04 | 1.04 | 1.09 | 1.07 | 1.05 | 1.05 | 1.05 | 1.07 | 1.07 | 1.09 | 1.09 | 1.07 | 1.05 | 1.05 | 1.02 | 0.99 | 1 | 1 | 1 | 0.98 | 0.99 | 0.96 | 0.92 | 0.96 | 0.98 | 0.98 | 1.01 | 1.05 | 1.05 | 1.03 | 1.03 | 1.06 | 1.07 | 1.08 | 1.16 | 1.18 | 1.14 | 1.17 | 1.12 | 1.12 | 1.1 | 1.1 | 1.11 | 1.09 | 1.07 | 1.07 | 1.06 | 1.03 | 1.04 | 0.98 | 0.98 | 0.96 | 0.97 | 0.98 | 0.98 | 0.98 | 1 | 1 | 1.01 | 1.03 | 1.08 | 1.15 | 1.19 | 1.21 | 1.22 | 1.22 | 1.19 | 1.23 | 1.24 | 1.27 | 1.25 | 1.24 | 1.2 | 1.18 | 1.14 | 1.13 | 1.12 | 1.11 | 1.14 | 1.1 | 1.06 | 1.07 | 1.12 | 1.11 | 1.12 | 1.11 | 1.1 | 1.13 | 1.15 | 1.16 | 1.16 | 1.22 | 1.22 | 1.17 | 1.12 | 1.1 | 1.11 | 1.14 | 1.14 | 1.14 | 1.14 | 1.14 | 1.14 | 1.1 | 1.13 | 1.15 | 1.15 | 1.2 | 1.15 | 1.1 | 1.15 | 1.17 | 1.17 | 1.17 | 1.17 | 1.18 | 1.18 | 1.18 | 1.19 | 1.17 | 1.23 | 1.29 | 1.26 | 1.2 | 1.21 | 1.2 | 1.2 | 1.2 | 1.19 | 1.18 | 1.18 | 1.22 | 1.22 | 1.2 | 1.21 | 1.23 | 1.22 | 1.22 | 1.22 | 1.23 | 1.22 | 1.25 | 1.25 | 1.21 | 1.18 | 1.17 | 1.12 | 1.1 | 1.11 | 1.12 | 1.12 | 1.13 | 1.13 | 1.11 | 1.1 | 1.13 | 1.16 | 1.16 | 1.19
49740 |  | 1.06 | 1.04 | 1.04 | 1.09 | 1.07 | 1.05 | 1.05 | 1.05 | 1.07 | 1.07 | 1.09 | 1.09 | 1.07 | 1.05 | 1.05 | 1.02 | 0.99 | 1 | 1 | 1 | 0.98 | 0.98 | 0.96 | 0.92 | 0.96 | 0.97 | 0.98 | 1.01 | 1.05 | 1.05 | 1.03 | 1.03 | 1.06 | 1.07 | 1.07 | 1.16 | 1.17 | 1.14 | 1.17 | 1.11 | 1.11 | 1.1 | 1.1 | 1.11 | 1.09 | 1.07 | 1.07 | 1.06 | 1.04 | 1.05 | 0.98 | 0.99 | 0.96 | 0.97 | 0.98 | 0.98 | 0.98 | 1 | 1 | 1.01 | 1.03 | 1.07 | 1.15 | 1.19 | 1.2 | 1.22 | 1.22 | 1.19 | 1.22 | 1.24 | 1.26 | 1.24 | 1.24 | 1.2 | 1.18 | 1.14 | 1.13 | 1.12 | 1.11 | 1.14 | 1.1 | 1.06 | 1.07 | 1.12 | 1.11 | 1.12 | 1.11 | 1.1 | 1.13 | 1.15 | 1.16 | 1.16 | 1.21 | 1.21 | 1.17 | 1.11 | 1.1 | 1.1 | 1.14 | 1.14 | 1.13 | 1.14 | 1.14 | 1.14 | 1.09 | 1.13 | 1.15 | 1.15 | 1.2 | 1.15 | 1.1 | 1.15 | 1.17 | 1.17 | 1.17 | 1.17 | 1.19 | 1.18 | 1.18 | 1.19 | 1.17 | 1.23 | 1.29 | 1.26 | 1.2 | 1.21 | 1.19 | 1.2 | 1.2 | 1.19 | 1.18 | 1.18 | 1.22 | 1.22 | 1.2 | 1.21 | 1.23 | 1.22 | 1.22 | 1.22 | 1.23 | 1.22 | 1.25 | 1.25 | 1.21 | 1.18 | 1.17 | 1.12 | 1.1 | 1.11 | 1.12 | 1.11 | 1.13 | 1.12 | 1.11 | 1.1 | 1.12 | 1.15 | 1.16 | 1.18
49744 |  | 1.05 | 1.04 | 1.04 | 1.09 | 1.07 | 1.05 | 1.05 | 1.05 | 1.07 | 1.07 | 1.09 | 1.09 | 1.07 | 1.05 | 1.05 | 1.02 | 0.99 | 1 | 1.01 | 1 | 0.98 | 0.99 | 0.96 | 0.92 | 0.96 | 0.98 | 0.98 | 1.01 | 1.05 | 1.05 | 1.03 | 1.03 | 1.06 | 1.07 | 1.08 | 1.16 | 1.18 | 1.14 | 1.17 | 1.11 | 1.11 | 1.1 | 1.1 | 1.11 | 1.09 | 1.07 | 1.07 | 1.06 | 1.04 | 1.05 | 0.99 | 0.99 | 0.96 | 0.97 | 0.98 | 0.98 | 0.98 | 1 | 1 | 1.01 | 1.03 | 1.08 | 1.15 | 1.19 | 1.21 | 1.22 | 1.22 | 1.19 | 1.22 | 1.24 | 1.26 | 1.24 | 1.23 | 1.2 | 1.18 | 1.14 | 1.13 | 1.12 | 1.11 | 1.14 | 1.1 | 1.06 | 1.07 | 1.12 | 1.11 | 1.12 | 1.11 | 1.1 | 1.13 | 1.15 | 1.16 | 1.16 | 1.22 | 1.21 | 1.17 | 1.11 | 1.09 | 1.1 | 1.14 | 1.14 | 1.13 | 1.14 | 1.14 | 1.14 | 1.09 | 1.13 | 1.15 | 1.15 | 1.2 | 1.15 | 1.1 | 1.15 | 1.17 | 1.17 | 1.17 | 1.17 | 1.19 | 1.18 | 1.18 | 1.2 | 1.17 | 1.23 | 1.29 | 1.26 | 1.2 | 1.21 | 1.19 | 1.2 | 1.2 | 1.19 | 1.18 | 1.18 | 1.21 | 1.21 | 1.2 | 1.21 | 1.23 | 1.22 | 1.22 | 1.22 | 1.23 | 1.22 | 1.25 | 1.25 | 1.21 | 1.18 | 1.17 | 1.12 | 1.1 | 1.11 | 1.12 | 1.12 | 1.13 | 1.12 | 1.11 | 1.1 | 1.13 | 1.15 | 1.16 | 1.18
49751 |  | 1.03 | 1.02 | 1.02 | 1.06 | 1.04 | 1.02 | 1.03 | 1.02 | 1.05 | 1.04 | 1.06 | 1.06 | 1.04 | 1.02 | 1.02 | 0.99 | 0.96 | 0.97 | 0.98 | 0.97 | 0.95 | 0.96 | 0.93 | 0.9 | 0.93 | 0.95 | 0.95 | 0.98 | 1.02 | 1.02 | 1 | 1 | 1.02 | 1.03 | 1.04 | 1.12 | 1.14 | 1.1 | 1.13 | 1.08 | 1.08 | 1.07 | 1.07 | 1.08 | 1.06 | 1.05 | 1.04 | 1.03 | 1.01 | 1.02 | 0.96 | 0.96 | 0.94 | 0.94 | 0.95 | 0.95 | 0.95 | 0.97 | 0.97 | 0.99 | 1.01 | 1.05 | 1.12 | 1.15 | 1.17 | 1.18 | 1.18 | 1.15 | 1.18 | 1.2 | 1.22 | 1.2 | 1.2 | 1.16 | 1.14 | 1.11 | 1.1 | 1.09 | 1.08 | 1.1 | 1.07 | 1.03 | 1.04 | 1.09 | 1.08 | 1.08 | 1.07 | 1.06 | 1.1 | 1.12 | 1.13 | 1.12 | 1.18 | 1.18 | 1.13 | 1.09 | 1.07 | 1.08 | 1.11 | 1.11 | 1.11 | 1.11 | 1.11 | 1.11 | 1.07 | 1.1 | 1.12 | 1.12 | 1.16 | 1.12 | 1.07 | 1.11 | 1.13 | 1.13 | 1.14 | 1.14 | 1.15 | 1.15 | 1.15 | 1.16 | 1.14 | 1.2 | 1.25 | 1.23 | 1.17 | 1.18 | 1.16 | 1.17 | 1.16 | 1.16 | 1.15 | 1.15 | 1.18 | 1.18 | 1.17 | 1.18 | 1.19 | 1.18 | 1.18 | 1.18 | 1.19 | 1.19 | 1.21 | 1.21 | 1.17 | 1.14 | 1.14 | 1.09 | 1.07 | 1.08 | 1.09 | 1.09 | 1.1 | 1.1 | 1.08 | 1.07 | 1.1 | 1.13 | 1.13 | 1.15
49757 |  | 1.04 | 1.03 | 1.03 | 1.07 | 1.06 | 1.04 | 1.04 | 1.04 | 1.06 | 1.05 | 1.08 | 1.07 | 1.05 | 1.04 | 1.03 | 1 | 0.97 | 0.98 | 0.99 | 0.98 | 0.96 | 0.97 | 0.94 | 0.91 | 0.95 | 0.96 | 0.96 | 0.99 | 1.03 | 1.03 | 1.02 | 1.02 | 1.04 | 1.05 | 1.06 | 1.15 | 1.16 | 1.13 | 1.15 | 1.1 | 1.1 | 1.08 | 1.08 | 1.09 | 1.07 | 1.06 | 1.06 | 1.04 | 1.02 | 1.03 | 0.97 | 0.97 | 0.95 | 0.95 | 0.96 | 0.96 | 0.96 | 0.98 | 0.98 | 1 | 1.02 | 1.06 | 1.13 | 1.17 | 1.19 | 1.2 | 1.2 | 1.17 | 1.21 | 1.22 | 1.25 | 1.22 | 1.22 | 1.19 | 1.16 | 1.13 | 1.12 | 1.11 | 1.1 | 1.12 | 1.09 | 1.04 | 1.06 | 1.11 | 1.1 | 1.1 | 1.09 | 1.08 | 1.11 | 1.14 | 1.15 | 1.14 | 1.2 | 1.2 | 1.15 | 1.1 | 1.08 | 1.09 | 1.13 | 1.12 | 1.12 | 1.12 | 1.12 | 1.13 | 1.08 | 1.12 | 1.13 | 1.14 | 1.18 | 1.13 | 1.08 | 1.13 | 1.15 | 1.15 | 1.15 | 1.15 | 1.17 | 1.16 | 1.16 | 1.18 | 1.15 | 1.22 | 1.27 | 1.25 | 1.18 | 1.19 | 1.18 | 1.18 | 1.18 | 1.17 | 1.17 | 1.16 | 1.2 | 1.2 | 1.19 | 1.2 | 1.21 | 1.2 | 1.2 | 1.2 | 1.21 | 1.2 | 1.23 | 1.23 | 1.19 | 1.16 | 1.15 | 1.11 | 1.08 | 1.09 | 1.1 | 1.1 | 1.11 | 1.11 | 1.09 | 1.08 | 1.11 | 1.14 | 1.14 | 1.17
49762 |  | 1.05 | 1.03 | 1.03 | 1.08 | 1.06 | 1.04 | 1.04 | 1.04 | 1.06 | 1.05 | 1.08 | 1.07 | 1.05 | 1.04 | 1.03 | 1 | 0.97 | 0.98 | 0.99 | 0.98 | 0.97 | 0.97 | 0.94 | 0.91 | 0.95 | 0.96 | 0.96 | 0.99 | 1.03 | 1.03 | 1.02 | 1.01 | 1.04 | 1.05 | 1.06 | 1.14 | 1.15 | 1.12 | 1.15 | 1.1 | 1.1 | 1.08 | 1.08 | 1.09 | 1.07 | 1.06 | 1.06 | 1.04 | 1.02 | 1.03 | 0.97 | 0.97 | 0.95 | 0.95 | 0.97 | 0.97 | 0.97 | 0.99 | 0.98 | 1 | 1.02 | 1.06 | 1.13 | 1.17 | 1.19 | 1.2 | 1.2 | 1.17 | 1.2 | 1.22 | 1.24 | 1.22 | 1.21 | 1.18 | 1.16 | 1.13 | 1.12 | 1.11 | 1.09 | 1.12 | 1.08 | 1.04 | 1.05 | 1.1 | 1.09 | 1.1 | 1.09 | 1.08 | 1.11 | 1.14 | 1.15 | 1.14 | 1.2 | 1.2 | 1.15 | 1.1 | 1.09 | 1.09 | 1.13 | 1.13 | 1.12 | 1.13 | 1.13 | 1.13 | 1.08 | 1.12 | 1.14 | 1.14 | 1.18 | 1.14 | 1.09 | 1.13 | 1.15 | 1.15 | 1.16 | 1.16 | 1.17 | 1.17 | 1.16 | 1.18 | 1.16 | 1.22 | 1.27 | 1.25 | 1.19 | 1.2 | 1.18 | 1.19 | 1.18 | 1.18 | 1.17 | 1.16 | 1.2 | 1.2 | 1.19 | 1.2 | 1.21 | 1.2 | 1.2 | 1.2 | 1.21 | 1.21 | 1.24 | 1.23 | 1.19 | 1.16 | 1.16 | 1.11 | 1.09 | 1.1 | 1.11 | 1.11 | 1.12 | 1.11 | 1.1 | 1.09 | 1.12 | 1.15 | 1.15 | 1.17
49767 |  | 1.05 | 1.04 | 1.04 | 1.08 | 1.07 | 1.05 | 1.05 | 1.05 | 1.07 | 1.06 | 1.09 | 1.09 | 1.07 | 1.05 | 1.05 | 1.02 | 0.99 | 1 | 1 | 1 | 0.98 | 0.98 | 0.96 | 0.92 | 0.96 | 0.97 | 0.98 | 1.01 | 1.05 | 1.05 | 1.03 | 1.03 | 1.05 | 1.07 | 1.07 | 1.16 | 1.17 | 1.14 | 1.16 | 1.11 | 1.11 | 1.1 | 1.1 | 1.11 | 1.08 | 1.07 | 1.07 | 1.05 | 1.03 | 1.04 | 0.98 | 0.99 | 0.96 | 0.96 | 0.98 | 0.98 | 0.98 | 1 | 0.99 | 1.01 | 1.03 | 1.07 | 1.14 | 1.19 | 1.2 | 1.21 | 1.21 | 1.18 | 1.22 | 1.24 | 1.26 | 1.24 | 1.23 | 1.19 | 1.17 | 1.14 | 1.13 | 1.12 | 1.11 | 1.13 | 1.09 | 1.05 | 1.06 | 1.11 | 1.11 | 1.11 | 1.1 | 1.09 | 1.13 | 1.15 | 1.16 | 1.15 | 1.21 | 1.21 | 1.16 | 1.11 | 1.09 | 1.1 | 1.14 | 1.14 | 1.13 | 1.14 | 1.14 | 1.14 | 1.09 | 1.13 | 1.14 | 1.15 | 1.19 | 1.15 | 1.1 | 1.14 | 1.17 | 1.16 | 1.17 | 1.17 | 1.18 | 1.18 | 1.18 | 1.19 | 1.17 | 1.23 | 1.28 | 1.26 | 1.2 | 1.21 | 1.19 | 1.2 | 1.19 | 1.19 | 1.18 | 1.17 | 1.21 | 1.21 | 1.2 | 1.21 | 1.23 | 1.22 | 1.22 | 1.22 | 1.22 | 1.22 | 1.25 | 1.25 | 1.21 | 1.18 | 1.17 | 1.12 | 1.1 | 1.11 | 1.12 | 1.12 | 1.13 | 1.12 | 1.11 | 1.1 | 1.12 | 1.15 | 1.16 | 1.18
49770 |  | 1.04 | 1.03 | 1.03 | 1.07 | 1.06 | 1.04 | 1.04 | 1.04 | 1.06 | 1.06 | 1.08 | 1.07 | 1.05 | 1.04 | 1.04 | 1.01 | 0.98 | 0.99 | 0.99 | 0.99 | 0.97 | 0.97 | 0.95 | 0.91 | 0.95 | 0.96 | 0.97 | 0.99 | 1.03 | 1.03 | 1.02 | 1.02 | 1.04 | 1.05 | 1.06 | 1.14 | 1.16 | 1.12 | 1.15 | 1.1 | 1.1 | 1.09 | 1.09 | 1.1 | 1.07 | 1.06 | 1.06 | 1.04 | 1.02 | 1.04 | 0.97 | 0.98 | 0.95 | 0.96 | 0.97 | 0.97 | 0.97 | 0.99 | 0.99 | 1 | 1.02 | 1.06 | 1.13 | 1.17 | 1.19 | 1.2 | 1.2 | 1.17 | 1.21 | 1.22 | 1.24 | 1.22 | 1.22 | 1.18 | 1.16 | 1.13 | 1.12 | 1.11 | 1.1 | 1.12 | 1.09 | 1.05 | 1.06 | 1.11 | 1.1 | 1.1 | 1.09 | 1.08 | 1.12 | 1.14 | 1.15 | 1.14 | 1.2 | 1.2 | 1.15 | 1.1 | 1.08 | 1.09 | 1.13 | 1.12 | 1.12 | 1.12 | 1.13 | 1.13 | 1.08 | 1.11 | 1.13 | 1.14 | 1.18 | 1.14 | 1.09 | 1.13 | 1.16 | 1.15 | 1.16 | 1.16 | 1.18 | 1.17 | 1.17 | 1.18 | 1.16 | 1.22 | 1.27 | 1.25 | 1.19 | 1.2 | 1.18 | 1.19 | 1.18 | 1.18 | 1.17 | 1.17 | 1.2 | 1.2 | 1.19 | 1.2 | 1.21 | 1.2 | 1.2 | 1.2 | 1.21 | 1.21 | 1.23 | 1.23 | 1.19 | 1.16 | 1.16 | 1.11 | 1.09 | 1.1 | 1.11 | 1.1 | 1.11 | 1.11 | 1.1 | 1.09 | 1.11 | 1.14 | 1.14 | 1.17
49774 |  | 1.04 | 1.02 | 1.03 | 1.07 | 1.05 | 1.03 | 1.03 | 1.03 | 1.06 | 1.05 | 1.07 | 1.07 | 1.05 | 1.03 | 1.03 | 1 | 0.97 | 0.98 | 0.99 | 0.98 | 0.96 | 0.97 | 0.94 | 0.91 | 0.94 | 0.96 | 0.96 | 0.99 | 1.03 | 1.03 | 1.01 | 1.01 | 1.03 | 1.05 | 1.05 | 1.14 | 1.15 | 1.12 | 1.14 | 1.09 | 1.09 | 1.08 | 1.08 | 1.09 | 1.07 | 1.06 | 1.06 | 1.04 | 1.02 | 1.03 | 0.97 | 0.97 | 0.95 | 0.95 | 0.96 | 0.96 | 0.96 | 0.98 | 0.98 | 1 | 1.02 | 1.06 | 1.13 | 1.17 | 1.18 | 1.19 | 1.19 | 1.16 | 1.2 | 1.21 | 1.24 | 1.22 | 1.21 | 1.18 | 1.15 | 1.12 | 1.11 | 1.1 | 1.09 | 1.12 | 1.08 | 1.04 | 1.05 | 1.1 | 1.09 | 1.1 | 1.09 | 1.08 | 1.11 | 1.13 | 1.14 | 1.14 | 1.19 | 1.19 | 1.15 | 1.1 | 1.08 | 1.09 | 1.12 | 1.12 | 1.12 | 1.12 | 1.12 | 1.12 | 1.07 | 1.11 | 1.13 | 1.13 | 1.17 | 1.13 | 1.08 | 1.13 | 1.15 | 1.14 | 1.15 | 1.15 | 1.17 | 1.16 | 1.16 | 1.17 | 1.15 | 1.21 | 1.27 | 1.24 | 1.18 | 1.19 | 1.17 | 1.18 | 1.18 | 1.17 | 1.16 | 1.16 | 1.2 | 1.19 | 1.18 | 1.19 | 1.21 | 1.2 | 1.2 | 1.2 | 1.2 | 1.2 | 1.23 | 1.22 | 1.18 | 1.15 | 1.15 | 1.1 | 1.08 | 1.09 | 1.1 | 1.1 | 1.11 | 1.11 | 1.09 | 1.08 | 1.11 | 1.14 | 1.14 | 1.16
49777 |  | 1.04 | 1.02 | 1.02 | 1.06 | 1.05 | 1.03 | 1.03 | 1.03 | 1.05 | 1.04 | 1.07 | 1.06 | 1.04 | 1.03 | 1.02 | 1 | 0.96 | 0.98 | 0.98 | 0.98 | 0.96 | 0.96 | 0.94 | 0.9 | 0.94 | 0.95 | 0.96 | 0.98 | 1.02 | 1.02 | 1.01 | 1.01 | 1.03 | 1.04 | 1.05 | 1.13 | 1.14 | 1.11 | 1.14 | 1.09 | 1.09 | 1.07 | 1.07 | 1.09 | 1.06 | 1.05 | 1.05 | 1.03 | 1.01 | 1.02 | 0.96 | 0.97 | 0.94 | 0.95 | 0.96 | 0.96 | 0.96 | 0.98 | 0.98 | 0.99 | 1.01 | 1.05 | 1.12 | 1.16 | 1.18 | 1.19 | 1.19 | 1.16 | 1.19 | 1.21 | 1.23 | 1.21 | 1.2 | 1.17 | 1.15 | 1.12 | 1.11 | 1.1 | 1.09 | 1.11 | 1.07 | 1.03 | 1.05 | 1.09 | 1.09 | 1.09 | 1.08 | 1.07 | 1.1 | 1.13 | 1.13 | 1.13 | 1.19 | 1.19 | 1.14 | 1.09 | 1.07 | 1.08 | 1.12 | 1.11 | 1.11 | 1.12 | 1.12 | 1.12 | 1.07 | 1.11 | 1.12 | 1.13 | 1.17 | 1.12 | 1.08 | 1.12 | 1.14 | 1.14 | 1.14 | 1.15 | 1.16 | 1.16 | 1.15 | 1.17 | 1.14 | 1.21 | 1.26 | 1.24 | 1.18 | 1.19 | 1.17 | 1.18 | 1.17 | 1.16 | 1.16 | 1.15 | 1.19 | 1.19 | 1.18 | 1.19 | 1.2 | 1.19 | 1.19 | 1.19 | 1.2 | 1.19 | 1.22 | 1.22 | 1.18 | 1.15 | 1.15 | 1.1 | 1.08 | 1.09 | 1.1 | 1.09 | 1.1 | 1.1 | 1.09 | 1.08 | 1.1 | 1.13 | 1.13 | 1.16
49779 |  | 1.05 | 1.03 | 1.03 | 1.08 | 1.06 | 1.04 | 1.04 | 1.04 | 1.06 | 1.06 | 1.08 | 1.07 | 1.05 | 1.04 | 1.03 | 1.01 | 0.97 | 0.99 | 0.99 | 0.99 | 0.97 | 0.97 | 0.95 | 0.91 | 0.95 | 0.96 | 0.97 | 0.99 | 1.03 | 1.03 | 1.02 | 1.02 | 1.04 | 1.05 | 1.06 | 1.14 | 1.16 | 1.12 | 1.15 | 1.1 | 1.1 | 1.08 | 1.08 | 1.1 | 1.07 | 1.06 | 1.06 | 1.04 | 1.02 | 1.03 | 0.97 | 0.97 | 0.95 | 0.96 | 0.97 | 0.97 | 0.97 | 0.99 | 0.99 | 1 | 1.02 | 1.06 | 1.13 | 1.17 | 1.19 | 1.2 | 1.2 | 1.17 | 1.21 | 1.22 | 1.24 | 1.22 | 1.22 | 1.18 | 1.16 | 1.13 | 1.12 | 1.11 | 1.09 | 1.12 | 1.08 | 1.04 | 1.05 | 1.1 | 1.1 | 1.1 | 1.09 | 1.08 | 1.11 | 1.14 | 1.15 | 1.14 | 1.2 | 1.2 | 1.15 | 1.1 | 1.09 | 1.09 | 1.13 | 1.13 | 1.12 | 1.13 | 1.13 | 1.13 | 1.08 | 1.12 | 1.14 | 1.14 | 1.18 | 1.14 | 1.09 | 1.13 | 1.15 | 1.15 | 1.16 | 1.16 | 1.17 | 1.17 | 1.17 | 1.18 | 1.16 | 1.22 | 1.27 | 1.25 | 1.19 | 1.2 | 1.18 | 1.19 | 1.18 | 1.18 | 1.17 | 1.17 | 1.2 | 1.2 | 1.19 | 1.2 | 1.21 | 1.2 | 1.2 | 1.2 | 1.21 | 1.21 | 1.24 | 1.23 | 1.19 | 1.16 | 1.16 | 1.11 | 1.09 | 1.1 | 1.11 | 1.11 | 1.12 | 1.12 | 1.1 | 1.09 | 1.12 | 1.15 | 1.15 | 1.18
49808 |  | 1.06 | 1.04 | 1.05 | 1.09 | 1.07 | 1.06 | 1.06 | 1.06 | 1.08 | 1.07 | 1.1 | 1.1 | 1.08 | 1.06 | 1.06 | 1.03 | 0.99 | 1.01 | 1.01 | 1.01 | 0.99 | 0.99 | 0.96 | 0.93 | 0.97 | 0.98 | 0.98 | 1.01 | 1.06 | 1.06 | 1.04 | 1.04 | 1.07 | 1.08 | 1.08 | 1.17 | 1.19 | 1.15 | 1.18 | 1.12 | 1.12 | 1.11 | 1.11 | 1.12 | 1.09 | 1.08 | 1.08 | 1.06 | 1.04 | 1.05 | 0.99 | 0.99 | 0.97 | 0.97 | 0.98 | 0.98 | 0.99 | 1 | 1 | 1.02 | 1.04 | 1.08 | 1.16 | 1.2 | 1.21 | 1.23 | 1.23 | 1.2 | 1.23 | 1.25 | 1.27 | 1.25 | 1.24 | 1.21 | 1.18 | 1.15 | 1.14 | 1.13 | 1.12 | 1.14 | 1.11 | 1.06 | 1.08 | 1.13 | 1.12 | 1.13 | 1.12 | 1.1 | 1.14 | 1.16 | 1.17 | 1.16 | 1.22 | 1.22 | 1.17 | 1.12 | 1.1 | 1.11 | 1.15 | 1.14 | 1.14 | 1.14 | 1.15 | 1.15 | 1.1 | 1.13 | 1.15 | 1.16 | 1.21 | 1.16 | 1.11 | 1.16 | 1.18 | 1.17 | 1.18 | 1.18 | 1.19 | 1.19 | 1.19 | 1.2 | 1.18 | 1.24 | 1.29 | 1.27 | 1.21 | 1.21 | 1.2 | 1.21 | 1.2 | 1.2 | 1.19 | 1.19 | 1.22 | 1.22 | 1.21 | 1.22 | 1.24 | 1.23 | 1.23 | 1.23 | 1.24 | 1.23 | 1.26 | 1.26 | 1.22 | 1.19 | 1.18 | 1.13 | 1.11 | 1.11 | 1.13 | 1.12 | 1.13 | 1.13 | 1.11 | 1.11 | 1.13 | 1.16 | 1.16 | 1.19
49809 |  | 1.08 | 1.06 | 1.06 | 1.11 | 1.09 | 1.07 | 1.08 | 1.08 | 1.1 | 1.09 | 1.12 | 1.12 | 1.1 | 1.08 | 1.08 | 1.05 | 1.01 | 1.02 | 1.03 | 1.02 | 1 | 1.01 | 0.98 | 0.94 | 0.98 | 1 | 1 | 1.03 | 1.08 | 1.08 | 1.07 | 1.06 | 1.09 | 1.1 | 1.11 | 1.2 | 1.22 | 1.18 | 1.21 | 1.15 | 1.15 | 1.13 | 1.13 | 1.14 | 1.11 | 1.1 | 1.1 | 1.08 | 1.06 | 1.07 | 1 | 1.01 | 0.98 | 0.99 | 1 | 1 | 1 | 1.02 | 1.02 | 1.03 | 1.06 | 1.1 | 1.18 | 1.22 | 1.24 | 1.26 | 1.25 | 1.23 | 1.27 | 1.28 | 1.31 | 1.29 | 1.28 | 1.24 | 1.22 | 1.18 | 1.17 | 1.16 | 1.15 | 1.17 | 1.13 | 1.08 | 1.1 | 1.15 | 1.14 | 1.15 | 1.14 | 1.13 | 1.16 | 1.18 | 1.19 | 1.18 | 1.24 | 1.24 | 1.19 | 1.14 | 1.12 | 1.13 | 1.17 | 1.16 | 1.16 | 1.16 | 1.16 | 1.16 | 1.12 | 1.16 | 1.17 | 1.18 | 1.23 | 1.18 | 1.13 | 1.18 | 1.2 | 1.19 | 1.2 | 1.2 | 1.21 | 1.2 | 1.21 | 1.22 | 1.19 | 1.26 | 1.32 | 1.29 | 1.22 | 1.23 | 1.22 | 1.22 | 1.22 | 1.22 | 1.21 | 1.21 | 1.24 | 1.24 | 1.23 | 1.25 | 1.26 | 1.25 | 1.25 | 1.25 | 1.26 | 1.25 | 1.28 | 1.28 | 1.24 | 1.21 | 1.2 | 1.15 | 1.12 | 1.13 | 1.14 | 1.14 | 1.15 | 1.14 | 1.13 | 1.12 | 1.14 | 1.17 | 1.18 | 1.2
49811 |  | 1.04 | 1.02 | 1.02 | 1.07 | 1.05 | 1.03 | 1.03 | 1.03 | 1.05 | 1.05 | 1.07 | 1.07 | 1.05 | 1.03 | 1.03 | 1 | 0.97 | 0.98 | 0.99 | 0.98 | 0.96 | 0.97 | 0.94 | 0.91 | 0.94 | 0.96 | 0.96 | 0.99 | 1.03 | 1.03 | 1.01 | 1.01 | 1.04 | 1.05 | 1.05 | 1.14 | 1.15 | 1.11 | 1.14 | 1.09 | 1.09 | 1.08 | 1.08 | 1.09 | 1.07 | 1.06 | 1.06 | 1.04 | 1.02 | 1.03 | 0.97 | 0.97 | 0.95 | 0.95 | 0.96 | 0.96 | 0.96 | 0.98 | 0.98 | 1 | 1.02 | 1.06 | 1.13 | 1.16 | 1.18 | 1.19 | 1.19 | 1.16 | 1.2 | 1.21 | 1.23 | 1.21 | 1.21 | 1.17 | 1.15 | 1.12 | 1.11 | 1.1 | 1.09 | 1.12 | 1.08 | 1.04 | 1.05 | 1.1 | 1.09 | 1.1 | 1.09 | 1.08 | 1.11 | 1.13 | 1.14 | 1.13 | 1.19 | 1.19 | 1.14 | 1.1 | 1.07 | 1.08 | 1.12 | 1.12 | 1.11 | 1.12 | 1.12 | 1.12 | 1.07 | 1.11 | 1.12 | 1.13 | 1.17 | 1.13 | 1.08 | 1.13 | 1.15 | 1.14 | 1.15 | 1.15 | 1.17 | 1.17 | 1.16 | 1.18 | 1.15 | 1.21 | 1.26 | 1.24 | 1.18 | 1.19 | 1.17 | 1.18 | 1.17 | 1.17 | 1.16 | 1.16 | 1.19 | 1.19 | 1.18 | 1.19 | 1.2 | 1.19 | 1.2 | 1.2 | 1.2 | 1.2 | 1.23 | 1.22 | 1.19 | 1.16 | 1.15 | 1.1 | 1.08 | 1.09 | 1.1 | 1.1 | 1.11 | 1.1 | 1.09 | 1.08 | 1.11 | 1.13 | 1.14 | 1.16
49824 |  | 1.05 | 1.04 | 1.04 | 1.09 | 1.07 | 1.05 | 1.05 | 1.05 | 1.07 | 1.07 | 1.09 | 1.09 | 1.07 | 1.05 | 1.05 | 1.02 | 0.99 | 1 | 1.01 | 1 | 0.98 | 0.99 | 0.96 | 0.93 | 0.96 | 0.98 | 0.98 | 1.01 | 1.05 | 1.05 | 1.03 | 1.03 | 1.06 | 1.07 | 1.08 | 1.16 | 1.18 | 1.14 | 1.17 | 1.11 | 1.11 | 1.1 | 1.1 | 1.11 | 1.09 | 1.07 | 1.07 | 1.06 | 1.04 | 1.05 | 0.98 | 0.99 | 0.96 | 0.97 | 0.98 | 0.98 | 0.98 | 1 | 1 | 1.01 | 1.03 | 1.08 | 1.15 | 1.19 | 1.21 | 1.22 | 1.22 | 1.19 | 1.22 | 1.24 | 1.26 | 1.24 | 1.23 | 1.2 | 1.17 | 1.14 | 1.13 | 1.12 | 1.11 | 1.13 | 1.09 | 1.05 | 1.07 | 1.12 | 1.11 | 1.12 | 1.11 | 1.1 | 1.13 | 1.15 | 1.16 | 1.16 | 1.22 | 1.22 | 1.17 | 1.11 | 1.09 | 1.1 | 1.14 | 1.14 | 1.14 | 1.14 | 1.14 | 1.14 | 1.09 | 1.13 | 1.15 | 1.15 | 1.2 | 1.15 | 1.1 | 1.15 | 1.17 | 1.17 | 1.17 | 1.17 | 1.19 | 1.18 | 1.18 | 1.2 | 1.17 | 1.24 | 1.29 | 1.26 | 1.2 | 1.21 | 1.19 | 1.2 | 1.2 | 1.19 | 1.18 | 1.18 | 1.21 | 1.21 | 1.2 | 1.21 | 1.23 | 1.22 | 1.22 | 1.22 | 1.23 | 1.22 | 1.25 | 1.25 | 1.21 | 1.18 | 1.18 | 1.13 | 1.1 | 1.11 | 1.12 | 1.12 | 1.13 | 1.13 | 1.11 | 1.1 | 1.13 | 1.16 | 1.16 | 1.19
49828 |  | 1.06 | 1.05 | 1.05 | 1.09 | 1.08 | 1.06 | 1.06 | 1.06 | 1.08 | 1.08 | 1.1 | 1.1 | 1.08 | 1.07 | 1.06 | 1.03 | 1 | 1.01 | 1.02 | 1.01 | 0.99 | 1 | 0.97 | 0.93 | 0.97 | 0.99 | 0.99 | 1.02 | 1.06 | 1.06 | 1.05 | 1.04 | 1.07 | 1.08 | 1.09 | 1.18 | 1.19 | 1.15 | 1.18 | 1.13 | 1.13 | 1.11 | 1.11 | 1.12 | 1.1 | 1.08 | 1.08 | 1.07 | 1.05 | 1.06 | 0.99 | 1 | 0.97 | 0.97 | 0.99 | 0.99 | 0.99 | 1.01 | 1.01 | 1.02 | 1.04 | 1.09 | 1.16 | 1.2 | 1.22 | 1.23 | 1.23 | 1.2 | 1.24 | 1.26 | 1.28 | 1.26 | 1.25 | 1.21 | 1.19 | 1.15 | 1.14 | 1.13 | 1.12 | 1.15 | 1.11 | 1.07 | 1.08 | 1.13 | 1.12 | 1.13 | 1.12 | 1.11 | 1.14 | 1.16 | 1.17 | 1.17 | 1.23 | 1.23 | 1.18 | 1.12 | 1.1 | 1.11 | 1.15 | 1.15 | 1.15 | 1.15 | 1.15 | 1.15 | 1.1 | 1.14 | 1.16 | 1.16 | 1.21 | 1.16 | 1.11 | 1.16 | 1.18 | 1.18 | 1.18 | 1.18 | 1.2 | 1.19 | 1.19 | 1.21 | 1.18 | 1.25 | 1.3 | 1.27 | 1.21 | 1.22 | 1.2 | 1.21 | 1.21 | 1.2 | 1.19 | 1.19 | 1.22 | 1.22 | 1.21 | 1.22 | 1.24 | 1.23 | 1.23 | 1.23 | 1.24 | 1.24 | 1.27 | 1.26 | 1.22 | 1.19 | 1.19 | 1.14 | 1.11 | 1.12 | 1.13 | 1.13 | 1.14 | 1.13 | 1.12 | 1.11 | 1.13 | 1.16 | 1.17 | 1.19
49832 |  | 1.04 | 1.02 | 1.03 | 1.07 | 1.05 | 1.03 | 1.03 | 1.03 | 1.06 | 1.05 | 1.07 | 1.07 | 1.05 | 1.04 | 1.03 | 1.01 | 0.97 | 0.99 | 0.99 | 0.98 | 0.97 | 0.97 | 0.94 | 0.91 | 0.95 | 0.96 | 0.96 | 0.99 | 1.03 | 1.03 | 1.02 | 1.01 | 1.04 | 1.05 | 1.06 | 1.14 | 1.15 | 1.12 | 1.14 | 1.09 | 1.09 | 1.08 | 1.08 | 1.09 | 1.07 | 1.06 | 1.06 | 1.04 | 1.02 | 1.03 | 0.97 | 0.98 | 0.95 | 0.96 | 0.97 | 0.97 | 0.97 | 0.99 | 0.98 | 1 | 1.02 | 1.06 | 1.13 | 1.17 | 1.18 | 1.19 | 1.19 | 1.16 | 1.2 | 1.21 | 1.24 | 1.22 | 1.21 | 1.17 | 1.15 | 1.12 | 1.11 | 1.1 | 1.09 | 1.12 | 1.08 | 1.04 | 1.05 | 1.1 | 1.09 | 1.1 | 1.09 | 1.08 | 1.11 | 1.13 | 1.14 | 1.14 | 1.19 | 1.19 | 1.15 | 1.1 | 1.08 | 1.08 | 1.12 | 1.12 | 1.12 | 1.12 | 1.12 | 1.12 | 1.07 | 1.11 | 1.12 | 1.13 | 1.18 | 1.13 | 1.08 | 1.13 | 1.15 | 1.15 | 1.15 | 1.16 | 1.17 | 1.17 | 1.16 | 1.18 | 1.15 | 1.22 | 1.27 | 1.24 | 1.18 | 1.19 | 1.18 | 1.18 | 1.18 | 1.17 | 1.16 | 1.16 | 1.2 | 1.2 | 1.18 | 1.19 | 1.21 | 1.2 | 1.2 | 1.2 | 1.21 | 1.2 | 1.23 | 1.23 | 1.19 | 1.16 | 1.15 | 1.1 | 1.08 | 1.09 | 1.1 | 1.1 | 1.11 | 1.11 | 1.09 | 1.08 | 1.11 | 1.13 | 1.14 | 1.16
49835 |  | 1.05 | 1.04 | 1.04 | 1.09 | 1.07 | 1.05 | 1.05 | 1.05 | 1.07 | 1.07 | 1.09 | 1.09 | 1.07 | 1.05 | 1.05 | 1.02 | 0.99 | 1 | 1.01 | 1 | 0.98 | 0.99 | 0.96 | 0.93 | 0.96 | 0.98 | 0.98 | 1.01 | 1.05 | 1.05 | 1.03 | 1.03 | 1.06 | 1.07 | 1.08 | 1.16 | 1.18 | 1.14 | 1.17 | 1.11 | 1.11 | 1.1 | 1.1 | 1.11 | 1.09 | 1.08 | 1.07 | 1.06 | 1.04 | 1.05 | 0.99 | 0.99 | 0.96 | 0.97 | 0.98 | 0.98 | 0.98 | 1 | 1 | 1.02 | 1.04 | 1.08 | 1.15 | 1.19 | 1.21 | 1.22 | 1.22 | 1.19 | 1.22 | 1.24 | 1.26 | 1.24 | 1.23 | 1.2 | 1.18 | 1.14 | 1.13 | 1.12 | 1.11 | 1.14 | 1.1 | 1.06 | 1.07 | 1.12 | 1.11 | 1.12 | 1.11 | 1.1 | 1.13 | 1.15 | 1.16 | 1.16 | 1.22 | 1.22 | 1.17 | 1.12 | 1.09 | 1.1 | 1.14 | 1.14 | 1.14 | 1.14 | 1.14 | 1.14 | 1.09 | 1.13 | 1.15 | 1.15 | 1.2 | 1.15 | 1.1 | 1.15 | 1.17 | 1.17 | 1.17 | 1.18 | 1.19 | 1.19 | 1.18 | 1.2 | 1.17 | 1.24 | 1.29 | 1.26 | 1.2 | 1.21 | 1.19 | 1.2 | 1.2 | 1.19 | 1.18 | 1.18 | 1.21 | 1.21 | 1.2 | 1.21 | 1.23 | 1.22 | 1.22 | 1.22 | 1.23 | 1.22 | 1.25 | 1.25 | 1.21 | 1.18 | 1.18 | 1.13 | 1.1 | 1.11 | 1.12 | 1.12 | 1.13 | 1.13 | 1.11 | 1.1 | 1.13 | 1.16 | 1.16 | 1.19
49838 |  | 1.04 | 1.03 | 1.03 | 1.07 | 1.05 | 1.03 | 1.04 | 1.04 | 1.06 | 1.05 | 1.08 | 1.07 | 1.05 | 1.04 | 1.04 | 1.01 | 0.97 | 0.99 | 0.99 | 0.99 | 0.97 | 0.97 | 0.94 | 0.91 | 0.95 | 0.96 | 0.96 | 0.99 | 1.03 | 1.03 | 1.02 | 1.02 | 1.04 | 1.05 | 1.06 | 1.14 | 1.15 | 1.12 | 1.15 | 1.1 | 1.1 | 1.08 | 1.08 | 1.09 | 1.07 | 1.06 | 1.06 | 1.04 | 1.02 | 1.03 | 0.97 | 0.98 | 0.95 | 0.96 | 0.97 | 0.97 | 0.97 | 0.99 | 0.98 | 1 | 1.02 | 1.06 | 1.13 | 1.17 | 1.18 | 1.19 | 1.19 | 1.17 | 1.2 | 1.22 | 1.24 | 1.22 | 1.21 | 1.18 | 1.16 | 1.13 | 1.11 | 1.11 | 1.1 | 1.12 | 1.08 | 1.04 | 1.06 | 1.1 | 1.1 | 1.1 | 1.09 | 1.08 | 1.11 | 1.14 | 1.14 | 1.14 | 1.2 | 1.2 | 1.15 | 1.1 | 1.08 | 1.09 | 1.12 | 1.12 | 1.12 | 1.12 | 1.12 | 1.12 | 1.08 | 1.11 | 1.13 | 1.13 | 1.18 | 1.13 | 1.09 | 1.13 | 1.15 | 1.15 | 1.16 | 1.16 | 1.17 | 1.17 | 1.17 | 1.18 | 1.16 | 1.22 | 1.27 | 1.24 | 1.19 | 1.19 | 1.18 | 1.18 | 1.18 | 1.17 | 1.17 | 1.16 | 1.2 | 1.2 | 1.19 | 1.2 | 1.21 | 1.2 | 1.2 | 1.2 | 1.21 | 1.2 | 1.23 | 1.23 | 1.19 | 1.16 | 1.15 | 1.11 | 1.09 | 1.09 | 1.11 | 1.1 | 1.11 | 1.11 | 1.09 | 1.09 | 1.11 | 1.14 | 1.14 | 1.17
49843 |  | 1.04 | 1.03 | 1.03 | 1.08 | 1.06 | 1.04 | 1.04 | 1.04 | 1.06 | 1.06 | 1.08 | 1.08 | 1.06 | 1.05 | 1.05 | 1.02 | 0.98 | 1 | 1 | 0.99 | 0.98 | 0.98 | 0.95 | 0.92 | 0.95 | 0.97 | 0.97 | 1 | 1.05 | 1.05 | 1.03 | 1.03 | 1.05 | 1.06 | 1.07 | 1.16 | 1.17 | 1.13 | 1.16 | 1.11 | 1.11 | 1.09 | 1.09 | 1.1 | 1.08 | 1.07 | 1.07 | 1.05 | 1.03 | 1.04 | 0.98 | 0.98 | 0.96 | 0.96 | 0.97 | 0.97 | 0.97 | 0.99 | 0.99 | 1.01 | 1.03 | 1.07 | 1.14 | 1.18 | 1.2 | 1.21 | 1.21 | 1.18 | 1.21 | 1.23 | 1.25 | 1.23 | 1.22 | 1.19 | 1.16 | 1.13 | 1.12 | 1.11 | 1.1 | 1.13 | 1.09 | 1.05 | 1.06 | 1.11 | 1.11 | 1.11 | 1.1 | 1.09 | 1.12 | 1.14 | 1.15 | 1.15 | 1.21 | 1.2 | 1.16 | 1.11 | 1.08 | 1.09 | 1.13 | 1.13 | 1.13 | 1.13 | 1.13 | 1.13 | 1.09 | 1.12 | 1.14 | 1.14 | 1.19 | 1.14 | 1.09 | 1.14 | 1.16 | 1.16 | 1.16 | 1.16 | 1.18 | 1.18 | 1.17 | 1.19 | 1.16 | 1.23 | 1.28 | 1.25 | 1.19 | 1.2 | 1.18 | 1.19 | 1.19 | 1.18 | 1.17 | 1.17 | 1.2 | 1.2 | 1.19 | 1.2 | 1.22 | 1.21 | 1.21 | 1.21 | 1.22 | 1.21 | 1.24 | 1.24 | 1.2 | 1.17 | 1.17 | 1.12 | 1.09 | 1.1 | 1.11 | 1.11 | 1.12 | 1.12 | 1.1 | 1.09 | 1.12 | 1.14 | 1.15 | 1.17
49844 |  | 1.05 | 1.03 | 1.03 | 1.08 | 1.06 | 1.04 | 1.04 | 1.04 | 1.06 | 1.06 | 1.08 | 1.08 | 1.06 | 1.04 | 1.04 | 1.01 | 0.98 | 0.99 | 1 | 0.99 | 0.97 | 0.98 | 0.95 | 0.92 | 0.95 | 0.97 | 0.97 | 1 | 1.04 | 1.04 | 1.02 | 1.02 | 1.05 | 1.06 | 1.06 | 1.15 | 1.16 | 1.13 | 1.15 | 1.1 | 1.1 | 1.09 | 1.09 | 1.1 | 1.08 | 1.07 | 1.07 | 1.05 | 1.03 | 1.04 | 0.98 | 0.98 | 0.96 | 0.96 | 0.97 | 0.97 | 0.97 | 0.99 | 0.99 | 1.01 | 1.03 | 1.07 | 1.14 | 1.18 | 1.19 | 1.2 | 1.2 | 1.17 | 1.21 | 1.23 | 1.25 | 1.23 | 1.22 | 1.19 | 1.16 | 1.13 | 1.12 | 1.11 | 1.1 | 1.13 | 1.09 | 1.05 | 1.06 | 1.11 | 1.1 | 1.11 | 1.1 | 1.09 | 1.12 | 1.14 | 1.15 | 1.15 | 1.2 | 1.2 | 1.16 | 1.11 | 1.09 | 1.09 | 1.13 | 1.13 | 1.13 | 1.13 | 1.13 | 1.13 | 1.08 | 1.12 | 1.14 | 1.14 | 1.19 | 1.14 | 1.09 | 1.14 | 1.16 | 1.16 | 1.16 | 1.16 | 1.18 | 1.18 | 1.17 | 1.19 | 1.16 | 1.22 | 1.28 | 1.25 | 1.19 | 1.2 | 1.19 | 1.19 | 1.19 | 1.18 | 1.17 | 1.17 | 1.21 | 1.2 | 1.19 | 1.2 | 1.22 | 1.21 | 1.21 | 1.21 | 1.22 | 1.21 | 1.24 | 1.24 | 1.2 | 1.17 | 1.16 | 1.11 | 1.09 | 1.1 | 1.11 | 1.11 | 1.12 | 1.12 | 1.1 | 1.09 | 1.12 | 1.15 | 1.15 | 1.17
49846 |  | 1.06 | 1.04 | 1.04 | 1.09 | 1.07 | 1.05 | 1.05 | 1.05 | 1.07 | 1.07 | 1.09 | 1.09 | 1.07 | 1.06 | 1.05 | 1.02 | 0.99 | 1 | 1.01 | 1 | 0.98 | 0.99 | 0.96 | 0.93 | 0.96 | 0.98 | 0.98 | 1.01 | 1.05 | 1.05 | 1.04 | 1.03 | 1.06 | 1.07 | 1.08 | 1.17 | 1.18 | 1.14 | 1.17 | 1.12 | 1.12 | 1.1 | 1.1 | 1.11 | 1.09 | 1.08 | 1.08 | 1.06 | 1.04 | 1.05 | 0.99 | 0.99 | 0.96 | 0.97 | 0.98 | 0.98 | 0.98 | 1 | 1 | 1.02 | 1.04 | 1.08 | 1.15 | 1.19 | 1.21 | 1.22 | 1.22 | 1.19 | 1.23 | 1.24 | 1.27 | 1.25 | 1.24 | 1.2 | 1.18 | 1.14 | 1.13 | 1.12 | 1.11 | 1.14 | 1.1 | 1.06 | 1.07 | 1.12 | 1.11 | 1.12 | 1.11 | 1.1 | 1.13 | 1.15 | 1.16 | 1.16 | 1.22 | 1.22 | 1.17 | 1.12 | 1.1 | 1.11 | 1.14 | 1.14 | 1.14 | 1.14 | 1.14 | 1.14 | 1.1 | 1.13 | 1.15 | 1.15 | 1.2 | 1.15 | 1.1 | 1.15 | 1.17 | 1.17 | 1.17 | 1.18 | 1.19 | 1.19 | 1.18 | 1.2 | 1.17 | 1.24 | 1.29 | 1.26 | 1.2 | 1.21 | 1.2 | 1.2 | 1.2 | 1.19 | 1.18 | 1.18 | 1.22 | 1.21 | 1.2 | 1.21 | 1.23 | 1.22 | 1.22 | 1.22 | 1.23 | 1.23 | 1.26 | 1.25 | 1.21 | 1.18 | 1.18 | 1.13 | 1.1 | 1.11 | 1.13 | 1.12 | 1.13 | 1.13 | 1.11 | 1.11 | 1.13 | 1.16 | 1.16 | 1.19
49847 |  | 1.05 | 1.03 | 1.03 | 1.08 | 1.06 | 1.04 | 1.04 | 1.04 | 1.06 | 1.06 | 1.08 | 1.08 | 1.06 | 1.05 | 1.04 | 1.02 | 0.98 | 1 | 1 | 0.99 | 0.98 | 0.98 | 0.95 | 0.92 | 0.95 | 0.97 | 0.97 | 1 | 1.05 | 1.04 | 1.03 | 1.03 | 1.05 | 1.06 | 1.07 | 1.15 | 1.17 | 1.13 | 1.16 | 1.1 | 1.1 | 1.09 | 1.09 | 1.1 | 1.08 | 1.07 | 1.06 | 1.05 | 1.03 | 1.04 | 0.98 | 0.98 | 0.96 | 0.96 | 0.97 | 0.97 | 0.97 | 0.99 | 0.99 | 1.01 | 1.03 | 1.07 | 1.14 | 1.18 | 1.2 | 1.21 | 1.21 | 1.18 | 1.21 | 1.23 | 1.25 | 1.23 | 1.22 | 1.18 | 1.16 | 1.13 | 1.12 | 1.11 | 1.1 | 1.12 | 1.09 | 1.05 | 1.06 | 1.11 | 1.1 | 1.11 | 1.1 | 1.09 | 1.12 | 1.14 | 1.15 | 1.15 | 1.21 | 1.21 | 1.16 | 1.11 | 1.08 | 1.09 | 1.13 | 1.13 | 1.13 | 1.13 | 1.13 | 1.13 | 1.09 | 1.12 | 1.14 | 1.14 | 1.19 | 1.14 | 1.09 | 1.14 | 1.16 | 1.16 | 1.16 | 1.17 | 1.18 | 1.18 | 1.17 | 1.19 | 1.16 | 1.23 | 1.28 | 1.25 | 1.19 | 1.2 | 1.18 | 1.19 | 1.19 | 1.18 | 1.17 | 1.17 | 1.2 | 1.2 | 1.19 | 1.2 | 1.22 | 1.21 | 1.21 | 1.21 | 1.22 | 1.21 | 1.24 | 1.24 | 1.2 | 1.17 | 1.17 | 1.12 | 1.1 | 1.11 | 1.12 | 1.11 | 1.12 | 1.12 | 1.1 | 1.1 | 1.12 | 1.15 | 1.15 | 1.18
49849 |  | 1.05 | 1.04 | 1.04 | 1.08 | 1.06 | 1.04 | 1.05 | 1.05 | 1.07 | 1.06 | 1.09 | 1.09 | 1.07 | 1.05 | 1.05 | 1.02 | 0.99 | 1 | 1.01 | 1 | 0.98 | 0.98 | 0.96 | 0.92 | 0.96 | 0.98 | 0.98 | 1.01 | 1.05 | 1.05 | 1.03 | 1.03 | 1.05 | 1.07 | 1.07 | 1.16 | 1.17 | 1.14 | 1.16 | 1.11 | 1.11 | 1.1 | 1.1 | 1.11 | 1.08 | 1.07 | 1.07 | 1.05 | 1.03 | 1.04 | 0.98 | 0.99 | 0.96 | 0.96 | 0.98 | 0.98 | 0.98 | 1 | 0.99 | 1.01 | 1.03 | 1.07 | 1.14 | 1.18 | 1.2 | 1.21 | 1.21 | 1.18 | 1.22 | 1.24 | 1.26 | 1.24 | 1.23 | 1.19 | 1.17 | 1.14 | 1.13 | 1.12 | 1.1 | 1.13 | 1.09 | 1.05 | 1.06 | 1.11 | 1.11 | 1.11 | 1.1 | 1.09 | 1.12 | 1.15 | 1.15 | 1.15 | 1.21 | 1.21 | 1.16 | 1.11 | 1.09 | 1.1 | 1.14 | 1.13 | 1.13 | 1.14 | 1.14 | 1.14 | 1.09 | 1.13 | 1.14 | 1.15 | 1.19 | 1.15 | 1.1 | 1.14 | 1.16 | 1.16 | 1.17 | 1.17 | 1.18 | 1.18 | 1.18 | 1.2 | 1.17 | 1.23 | 1.28 | 1.26 | 1.2 | 1.21 | 1.19 | 1.2 | 1.19 | 1.19 | 1.18 | 1.17 | 1.21 | 1.21 | 1.2 | 1.21 | 1.22 | 1.21 | 1.21 | 1.22 | 1.22 | 1.22 | 1.25 | 1.25 | 1.21 | 1.18 | 1.17 | 1.12 | 1.1 | 1.11 | 1.12 | 1.12 | 1.13 | 1.12 | 1.11 | 1.1 | 1.12 | 1.15 | 1.15 | 1.18
50126 |  | 1.08 | 1.06 | 1.06 | 1.11 | 1.09 | 1.08 | 1.08 | 1.08 | 1.11 | 1.11 | 1.14 | 1.14 | 1.13 | 1.12 | 1.12 | 1.09 | 1.05 | 1.06 | 1.07 | 1.06 | 1.03 | 1.03 | 1.01 | 0.98 | 1.01 | 1.03 | 1.04 | 1.07 | 1.12 | 1.11 | 1.09 | 1.09 | 1.13 | 1.14 | 1.14 | 1.23 | 1.24 | 1.19 | 1.22 | 1.16 | 1.16 | 1.15 | 1.15 | 1.16 | 1.13 | 1.12 | 1.13 | 1.11 | 1.09 | 1.11 | 1.05 | 1.05 | 1.02 | 1.02 | 1.03 | 1.03 | 1.03 | 1.05 | 1.05 | 1.05 | 1.08 | 1.12 | 1.19 | 1.23 | 1.26 | 1.28 | 1.27 | 1.24 | 1.27 | 1.29 | 1.32 | 1.31 | 1.29 | 1.24 | 1.22 | 1.18 | 1.18 | 1.17 | 1.17 | 1.19 | 1.15 | 1.11 | 1.12 | 1.17 | 1.17 | 1.19 | 1.18 | 1.16 | 1.18 | 1.2 | 1.2 | 1.2 | 1.26 | 1.26 | 1.21 | 1.15 | 1.11 | 1.12 | 1.16 | 1.16 | 1.16 | 1.17 | 1.17 | 1.17 | 1.12 | 1.16 | 1.17 | 1.18 | 1.26 | 1.2 | 1.15 | 1.2 | 1.23 | 1.22 | 1.23 | 1.23 | 1.25 | 1.25 | 1.24 | 1.27 | 1.22 | 1.28 | 1.33 | 1.29 | 1.24 | 1.24 | 1.23 | 1.23 | 1.23 | 1.23 | 1.22 | 1.21 | 1.25 | 1.25 | 1.24 | 1.26 | 1.29 | 1.28 | 1.28 | 1.28 | 1.29 | 1.28 | 1.31 | 1.31 | 1.27 | 1.24 | 1.24 | 1.17 | 1.14 | 1.15 | 1.16 | 1.15 | 1.16 | 1.15 | 1.14 | 1.13 | 1.15 | 1.18 | 1.18 | 1.21
50127 |  | 1.07 | 1.06 | 1.06 | 1.1 | 1.09 | 1.07 | 1.08 | 1.07 | 1.1 | 1.1 | 1.13 | 1.13 | 1.13 | 1.12 | 1.12 | 1.09 | 1.04 | 1.05 | 1.06 | 1.05 | 1.03 | 1.03 | 1 | 0.97 | 1 | 1.02 | 1.03 | 1.06 | 1.11 | 1.11 | 1.09 | 1.09 | 1.12 | 1.14 | 1.13 | 1.22 | 1.24 | 1.19 | 1.21 | 1.15 | 1.15 | 1.14 | 1.15 | 1.16 | 1.13 | 1.12 | 1.12 | 1.11 | 1.09 | 1.1 | 1.04 | 1.05 | 1.01 | 1.01 | 1.02 | 1.02 | 1.02 | 1.04 | 1.04 | 1.05 | 1.07 | 1.12 | 1.19 | 1.23 | 1.25 | 1.27 | 1.27 | 1.24 | 1.27 | 1.29 | 1.31 | 1.3 | 1.28 | 1.23 | 1.21 | 1.18 | 1.18 | 1.17 | 1.16 | 1.19 | 1.15 | 1.1 | 1.12 | 1.16 | 1.17 | 1.18 | 1.17 | 1.16 | 1.18 | 1.19 | 1.19 | 1.19 | 1.25 | 1.25 | 1.2 | 1.14 | 1.1 | 1.11 | 1.16 | 1.15 | 1.16 | 1.16 | 1.17 | 1.16 | 1.12 | 1.15 | 1.16 | 1.17 | 1.25 | 1.19 | 1.14 | 1.2 | 1.22 | 1.21 | 1.22 | 1.22 | 1.24 | 1.24 | 1.24 | 1.26 | 1.21 | 1.28 | 1.33 | 1.29 | 1.23 | 1.23 | 1.22 | 1.23 | 1.22 | 1.22 | 1.21 | 1.21 | 1.24 | 1.25 | 1.23 | 1.25 | 1.28 | 1.27 | 1.27 | 1.27 | 1.28 | 1.27 | 1.3 | 1.3 | 1.26 | 1.23 | 1.23 | 1.16 | 1.13 | 1.14 | 1.15 | 1.15 | 1.15 | 1.15 | 1.13 | 1.13 | 1.14 | 1.17 | 1.17 | 1.2
50129 |  | 1.06 | 1.05 | 1.05 | 1.09 | 1.08 | 1.06 | 1.07 | 1.07 | 1.09 | 1.09 | 1.12 | 1.12 | 1.12 | 1.1 | 1.11 | 1.08 | 1.04 | 1.05 | 1.05 | 1.04 | 1.02 | 1.02 | 1 | 0.96 | 1 | 1.01 | 1.02 | 1.05 | 1.1 | 1.1 | 1.08 | 1.08 | 1.11 | 1.12 | 1.12 | 1.21 | 1.22 | 1.17 | 1.2 | 1.14 | 1.14 | 1.13 | 1.14 | 1.15 | 1.12 | 1.11 | 1.11 | 1.1 | 1.08 | 1.09 | 1.03 | 1.04 | 1 | 1 | 1.01 | 1.01 | 1.02 | 1.04 | 1.03 | 1.04 | 1.07 | 1.11 | 1.18 | 1.21 | 1.24 | 1.26 | 1.25 | 1.22 | 1.25 | 1.27 | 1.3 | 1.29 | 1.26 | 1.22 | 1.2 | 1.17 | 1.16 | 1.16 | 1.15 | 1.18 | 1.14 | 1.09 | 1.11 | 1.15 | 1.16 | 1.17 | 1.16 | 1.15 | 1.17 | 1.18 | 1.18 | 1.18 | 1.24 | 1.24 | 1.19 | 1.14 | 1.1 | 1.11 | 1.15 | 1.15 | 1.15 | 1.15 | 1.16 | 1.15 | 1.11 | 1.14 | 1.15 | 1.17 | 1.24 | 1.18 | 1.13 | 1.19 | 1.21 | 1.2 | 1.21 | 1.21 | 1.23 | 1.23 | 1.23 | 1.25 | 1.21 | 1.27 | 1.31 | 1.28 | 1.22 | 1.22 | 1.21 | 1.22 | 1.21 | 1.21 | 1.2 | 1.2 | 1.23 | 1.24 | 1.22 | 1.24 | 1.27 | 1.26 | 1.26 | 1.26 | 1.27 | 1.26 | 1.29 | 1.29 | 1.25 | 1.22 | 1.22 | 1.15 | 1.12 | 1.14 | 1.14 | 1.14 | 1.14 | 1.14 | 1.12 | 1.12 | 1.14 | 1.16 | 1.16 | 1.19
50169 |  | 1.06 | 1.05 | 1.05 | 1.09 | 1.08 | 1.06 | 1.07 | 1.06 | 1.09 | 1.09 | 1.12 | 1.12 | 1.12 | 1.11 | 1.11 | 1.08 | 1.04 | 1.05 | 1.05 | 1.04 | 1.02 | 1.02 | 1 | 0.96 | 1 | 1.01 | 1.02 | 1.05 | 1.1 | 1.1 | 1.08 | 1.08 | 1.11 | 1.12 | 1.12 | 1.21 | 1.22 | 1.17 | 1.19 | 1.14 | 1.14 | 1.13 | 1.14 | 1.15 | 1.12 | 1.11 | 1.11 | 1.1 | 1.08 | 1.09 | 1.03 | 1.04 | 1.01 | 1 | 1.01 | 1.01 | 1.02 | 1.04 | 1.03 | 1.04 | 1.07 | 1.11 | 1.18 | 1.21 | 1.24 | 1.25 | 1.25 | 1.22 | 1.25 | 1.27 | 1.29 | 1.28 | 1.26 | 1.22 | 1.2 | 1.16 | 1.16 | 1.16 | 1.15 | 1.18 | 1.14 | 1.09 | 1.11 | 1.15 | 1.16 | 1.17 | 1.16 | 1.15 | 1.17 | 1.18 | 1.18 | 1.18 | 1.24 | 1.24 | 1.19 | 1.14 | 1.09 | 1.1 | 1.14 | 1.14 | 1.15 | 1.15 | 1.16 | 1.15 | 1.11 | 1.14 | 1.15 | 1.16 | 1.24 | 1.18 | 1.13 | 1.19 | 1.21 | 1.2 | 1.21 | 1.21 | 1.23 | 1.23 | 1.23 | 1.25 | 1.21 | 1.27 | 1.32 | 1.28 | 1.22 | 1.22 | 1.21 | 1.22 | 1.21 | 1.21 | 1.2 | 1.2 | 1.23 | 1.24 | 1.22 | 1.24 | 1.27 | 1.26 | 1.26 | 1.26 | 1.27 | 1.26 | 1.28 | 1.28 | 1.25 | 1.22 | 1.22 | 1.15 | 1.12 | 1.14 | 1.14 | 1.14 | 1.14 | 1.14 | 1.12 | 1.12 | 1.14 | 1.16 | 1.16 | 1.19
50170 |  | 1.06 | 1.05 | 1.05 | 1.09 | 1.08 | 1.06 | 1.06 | 1.06 | 1.09 | 1.09 | 1.12 | 1.12 | 1.12 | 1.11 | 1.11 | 1.08 | 1.04 | 1.05 | 1.05 | 1.04 | 1.02 | 1.02 | 1 | 0.96 | 1 | 1.01 | 1.02 | 1.05 | 1.1 | 1.1 | 1.08 | 1.08 | 1.11 | 1.13 | 1.12 | 1.21 | 1.22 | 1.17 | 1.2 | 1.14 | 1.14 | 1.13 | 1.14 | 1.15 | 1.12 | 1.11 | 1.11 | 1.1 | 1.08 | 1.09 | 1.03 | 1.04 | 1 | 1 | 1.01 | 1.01 | 1.02 | 1.04 | 1.03 | 1.04 | 1.06 | 1.11 | 1.18 | 1.21 | 1.24 | 1.25 | 1.25 | 1.22 | 1.25 | 1.27 | 1.3 | 1.28 | 1.26 | 1.22 | 1.2 | 1.16 | 1.16 | 1.16 | 1.15 | 1.17 | 1.14 | 1.09 | 1.11 | 1.15 | 1.16 | 1.17 | 1.16 | 1.15 | 1.16 | 1.18 | 1.18 | 1.18 | 1.24 | 1.24 | 1.19 | 1.13 | 1.09 | 1.1 | 1.14 | 1.14 | 1.15 | 1.15 | 1.16 | 1.15 | 1.11 | 1.14 | 1.15 | 1.16 | 1.24 | 1.18 | 1.13 | 1.19 | 1.21 | 1.2 | 1.21 | 1.21 | 1.23 | 1.23 | 1.23 | 1.25 | 1.2 | 1.27 | 1.31 | 1.28 | 1.22 | 1.22 | 1.21 | 1.22 | 1.21 | 1.21 | 1.2 | 1.2 | 1.23 | 1.23 | 1.22 | 1.24 | 1.27 | 1.26 | 1.26 | 1.26 | 1.27 | 1.26 | 1.28 | 1.28 | 1.25 | 1.22 | 1.22 | 1.15 | 1.12 | 1.13 | 1.14 | 1.14 | 1.14 | 1.14 | 1.12 | 1.12 | 1.13 | 1.16 | 1.16 | 1.19
50171 |  | 1.06 | 1.05 | 1.05 | 1.1 | 1.08 | 1.07 | 1.07 | 1.07 | 1.1 | 1.09 | 1.12 | 1.13 | 1.12 | 1.11 | 1.11 | 1.08 | 1.04 | 1.05 | 1.06 | 1.05 | 1.02 | 1.02 | 1 | 0.97 | 1 | 1.02 | 1.03 | 1.06 | 1.11 | 1.1 | 1.08 | 1.08 | 1.11 | 1.13 | 1.13 | 1.21 | 1.23 | 1.17 | 1.2 | 1.14 | 1.14 | 1.13 | 1.14 | 1.15 | 1.12 | 1.11 | 1.11 | 1.1 | 1.08 | 1.1 | 1.04 | 1.04 | 1.01 | 1.01 | 1.02 | 1.02 | 1.02 | 1.04 | 1.04 | 1.04 | 1.07 | 1.11 | 1.18 | 1.22 | 1.24 | 1.26 | 1.25 | 1.22 | 1.26 | 1.27 | 1.3 | 1.29 | 1.27 | 1.22 | 1.2 | 1.17 | 1.17 | 1.16 | 1.15 | 1.18 | 1.14 | 1.1 | 1.11 | 1.16 | 1.16 | 1.18 | 1.16 | 1.15 | 1.17 | 1.18 | 1.19 | 1.19 | 1.25 | 1.25 | 1.2 | 1.14 | 1.1 | 1.11 | 1.15 | 1.15 | 1.15 | 1.16 | 1.16 | 1.16 | 1.11 | 1.14 | 1.15 | 1.17 | 1.24 | 1.18 | 1.13 | 1.19 | 1.21 | 1.21 | 1.21 | 1.21 | 1.24 | 1.24 | 1.23 | 1.25 | 1.21 | 1.27 | 1.32 | 1.28 | 1.22 | 1.23 | 1.21 | 1.22 | 1.22 | 1.22 | 1.21 | 1.2 | 1.23 | 1.24 | 1.23 | 1.25 | 1.27 | 1.26 | 1.26 | 1.26 | 1.28 | 1.26 | 1.29 | 1.29 | 1.26 | 1.23 | 1.22 | 1.16 | 1.13 | 1.14 | 1.15 | 1.14 | 1.15 | 1.14 | 1.12 | 1.12 | 1.14 | 1.16 | 1.17 | 1.19
50181 |  | 1.09 | 1.07 | 1.07 | 1.12 | 1.1 | 1.09 | 1.09 | 1.09 | 1.12 | 1.12 | 1.15 | 1.15 | 1.15 | 1.14 | 1.14 | 1.1 | 1.06 | 1.07 | 1.08 | 1.07 | 1.04 | 1.05 | 1.02 | 0.99 | 1.02 | 1.04 | 1.05 | 1.08 | 1.13 | 1.13 | 1.11 | 1.11 | 1.14 | 1.16 | 1.16 | 1.25 | 1.26 | 1.21 | 1.23 | 1.17 | 1.17 | 1.16 | 1.17 | 1.18 | 1.15 | 1.13 | 1.14 | 1.13 | 1.1 | 1.12 | 1.06 | 1.06 | 1.03 | 1.02 | 1.03 | 1.03 | 1.04 | 1.06 | 1.06 | 1.06 | 1.09 | 1.14 | 1.21 | 1.25 | 1.28 | 1.29 | 1.29 | 1.26 | 1.29 | 1.31 | 1.34 | 1.33 | 1.31 | 1.26 | 1.23 | 1.2 | 1.2 | 1.19 | 1.18 | 1.21 | 1.17 | 1.12 | 1.14 | 1.18 | 1.19 | 1.2 | 1.19 | 1.18 | 1.2 | 1.21 | 1.22 | 1.21 | 1.28 | 1.28 | 1.22 | 1.16 | 1.12 | 1.13 | 1.17 | 1.17 | 1.18 | 1.18 | 1.19 | 1.18 | 1.13 | 1.17 | 1.18 | 1.2 | 1.27 | 1.21 | 1.16 | 1.22 | 1.24 | 1.24 | 1.24 | 1.24 | 1.26 | 1.26 | 1.26 | 1.28 | 1.23 | 1.3 | 1.35 | 1.31 | 1.25 | 1.25 | 1.24 | 1.25 | 1.25 | 1.24 | 1.23 | 1.23 | 1.26 | 1.27 | 1.26 | 1.28 | 1.31 | 1.3 | 1.3 | 1.3 | 1.31 | 1.3 | 1.32 | 1.32 | 1.29 | 1.26 | 1.25 | 1.18 | 1.15 | 1.16 | 1.17 | 1.16 | 1.17 | 1.17 | 1.15 | 1.14 | 1.16 | 1.19 | 1.19 | 1.22
50189 |  | 1.08 | 1.07 | 1.07 | 1.11 | 1.1 | 1.08 | 1.09 | 1.08 | 1.11 | 1.11 | 1.14 | 1.15 | 1.14 | 1.13 | 1.13 | 1.1 | 1.05 | 1.06 | 1.07 | 1.06 | 1.04 | 1.04 | 1.01 | 0.98 | 1.01 | 1.03 | 1.04 | 1.07 | 1.13 | 1.12 | 1.1 | 1.1 | 1.13 | 1.15 | 1.15 | 1.24 | 1.25 | 1.2 | 1.22 | 1.16 | 1.16 | 1.15 | 1.16 | 1.17 | 1.14 | 1.13 | 1.13 | 1.12 | 1.1 | 1.11 | 1.05 | 1.06 | 1.02 | 1.02 | 1.03 | 1.03 | 1.03 | 1.05 | 1.05 | 1.06 | 1.08 | 1.13 | 1.2 | 1.24 | 1.26 | 1.28 | 1.28 | 1.25 | 1.28 | 1.3 | 1.33 | 1.32 | 1.29 | 1.25 | 1.22 | 1.19 | 1.19 | 1.18 | 1.17 | 1.2 | 1.16 | 1.11 | 1.13 | 1.17 | 1.18 | 1.2 | 1.18 | 1.17 | 1.19 | 1.2 | 1.21 | 1.2 | 1.27 | 1.26 | 1.21 | 1.15 | 1.11 | 1.12 | 1.17 | 1.16 | 1.17 | 1.17 | 1.18 | 1.17 | 1.13 | 1.16 | 1.17 | 1.19 | 1.26 | 1.2 | 1.15 | 1.21 | 1.23 | 1.23 | 1.23 | 1.23 | 1.25 | 1.25 | 1.25 | 1.27 | 1.22 | 1.29 | 1.34 | 1.3 | 1.24 | 1.24 | 1.23 | 1.24 | 1.23 | 1.23 | 1.22 | 1.22 | 1.25 | 1.26 | 1.25 | 1.27 | 1.29 | 1.28 | 1.29 | 1.29 | 1.3 | 1.29 | 1.31 | 1.31 | 1.28 | 1.25 | 1.24 | 1.18 | 1.14 | 1.15 | 1.16 | 1.16 | 1.16 | 1.16 | 1.14 | 1.14 | 1.15 | 1.18 | 1.18 | 1.21
50226 |  | 1.09 | 1.07 | 1.07 | 1.12 | 1.11 | 1.09 | 1.1 | 1.09 | 1.13 | 1.12 | 1.15 | 1.16 | 1.15 | 1.14 | 1.14 | 1.11 | 1.06 | 1.07 | 1.08 | 1.07 | 1.05 | 1.05 | 1.02 | 0.99 | 1.02 | 1.04 | 1.05 | 1.08 | 1.14 | 1.13 | 1.11 | 1.11 | 1.15 | 1.16 | 1.16 | 1.25 | 1.27 | 1.21 | 1.24 | 1.18 | 1.17 | 1.17 | 1.17 | 1.18 | 1.15 | 1.14 | 1.14 | 1.13 | 1.11 | 1.12 | 1.06 | 1.06 | 1.03 | 1.03 | 1.04 | 1.04 | 1.04 | 1.06 | 1.06 | 1.06 | 1.09 | 1.14 | 1.21 | 1.25 | 1.28 | 1.3 | 1.29 | 1.27 | 1.3 | 1.32 | 1.35 | 1.33 | 1.31 | 1.26 | 1.24 | 1.2 | 1.21 | 1.2 | 1.19 | 1.21 | 1.17 | 1.13 | 1.14 | 1.19 | 1.19 | 1.21 | 1.19 | 1.18 | 1.2 | 1.21 | 1.22 | 1.22 | 1.28 | 1.28 | 1.22 | 1.16 | 1.12 | 1.13 | 1.17 | 1.17 | 1.18 | 1.18 | 1.18 | 1.18 | 1.14 | 1.17 | 1.18 | 1.2 | 1.27 | 1.21 | 1.16 | 1.22 | 1.24 | 1.24 | 1.24 | 1.24 | 1.26 | 1.26 | 1.26 | 1.28 | 1.23 | 1.3 | 1.35 | 1.31 | 1.25 | 1.25 | 1.24 | 1.25 | 1.25 | 1.25 | 1.24 | 1.23 | 1.26 | 1.27 | 1.26 | 1.28 | 1.31 | 1.3 | 1.3 | 1.3 | 1.31 | 1.3 | 1.32 | 1.32 | 1.29 | 1.26 | 1.25 | 1.18 | 1.15 | 1.16 | 1.17 | 1.16 | 1.17 | 1.16 | 1.14 | 1.14 | 1.16 | 1.18 | 1.19 | 1.22
50259 |  | 1.09 | 1.08 | 1.08 | 1.13 | 1.11 | 1.09 | 1.1 | 1.1 | 1.13 | 1.12 | 1.15 | 1.16 | 1.15 | 1.14 | 1.14 | 1.11 | 1.06 | 1.07 | 1.08 | 1.07 | 1.05 | 1.05 | 1.02 | 0.99 | 1.02 | 1.04 | 1.05 | 1.08 | 1.13 | 1.13 | 1.11 | 1.11 | 1.14 | 1.16 | 1.16 | 1.25 | 1.27 | 1.21 | 1.24 | 1.18 | 1.18 | 1.17 | 1.17 | 1.18 | 1.15 | 1.14 | 1.14 | 1.13 | 1.11 | 1.12 | 1.06 | 1.07 | 1.03 | 1.03 | 1.04 | 1.04 | 1.04 | 1.07 | 1.06 | 1.07 | 1.1 | 1.14 | 1.21 | 1.25 | 1.28 | 1.3 | 1.29 | 1.26 | 1.3 | 1.32 | 1.34 | 1.33 | 1.31 | 1.26 | 1.24 | 1.2 | 1.2 | 1.2 | 1.19 | 1.21 | 1.17 | 1.13 | 1.14 | 1.19 | 1.19 | 1.21 | 1.19 | 1.18 | 1.2 | 1.22 | 1.22 | 1.22 | 1.28 | 1.28 | 1.23 | 1.17 | 1.13 | 1.14 | 1.18 | 1.18 | 1.18 | 1.19 | 1.19 | 1.19 | 1.14 | 1.17 | 1.18 | 1.2 | 1.28 | 1.22 | 1.16 | 1.22 | 1.25 | 1.24 | 1.25 | 1.25 | 1.27 | 1.27 | 1.26 | 1.28 | 1.24 | 1.3 | 1.35 | 1.31 | 1.25 | 1.26 | 1.25 | 1.25 | 1.25 | 1.25 | 1.24 | 1.24 | 1.27 | 1.27 | 1.26 | 1.28 | 1.31 | 1.3 | 1.3 | 1.3 | 1.31 | 1.3 | 1.33 | 1.33 | 1.29 | 1.26 | 1.25 | 1.19 | 1.15 | 1.17 | 1.17 | 1.17 | 1.18 | 1.17 | 1.15 | 1.15 | 1.17 | 1.19 | 1.2 | 1.23
50321 |  | 1.1 | 1.09 | 1.09 | 1.14 | 1.12 | 1.11 | 1.11 | 1.11 | 1.14 | 1.14 | 1.17 | 1.18 | 1.17 | 1.16 | 1.16 | 1.13 | 1.08 | 1.09 | 1.09 | 1.09 | 1.06 | 1.06 | 1.04 | 1 | 1.04 | 1.06 | 1.07 | 1.1 | 1.16 | 1.15 | 1.14 | 1.13 | 1.17 | 1.19 | 1.18 | 1.28 | 1.3 | 1.24 | 1.26 | 1.2 | 1.2 | 1.19 | 1.19 | 1.2 | 1.17 | 1.16 | 1.16 | 1.15 | 1.12 | 1.14 | 1.08 | 1.08 | 1.04 | 1.04 | 1.05 | 1.05 | 1.05 | 1.08 | 1.07 | 1.08 | 1.11 | 1.16 | 1.23 | 1.28 | 1.3 | 1.32 | 1.32 | 1.29 | 1.33 | 1.35 | 1.38 | 1.36 | 1.34 | 1.29 | 1.27 | 1.23 | 1.23 | 1.22 | 1.22 | 1.24 | 1.2 | 1.15 | 1.16 | 1.21 | 1.21 | 1.23 | 1.22 | 1.2 | 1.22 | 1.24 | 1.24 | 1.24 | 1.3 | 1.3 | 1.24 | 1.18 | 1.14 | 1.15 | 1.19 | 1.19 | 1.19 | 1.2 | 1.2 | 1.2 | 1.15 | 1.19 | 1.2 | 1.22 | 1.3 | 1.23 | 1.18 | 1.24 | 1.26 | 1.26 | 1.26 | 1.26 | 1.28 | 1.28 | 1.28 | 1.3 | 1.25 | 1.32 | 1.37 | 1.33 | 1.27 | 1.27 | 1.26 | 1.27 | 1.27 | 1.27 | 1.26 | 1.25 | 1.29 | 1.29 | 1.28 | 1.3 | 1.33 | 1.33 | 1.33 | 1.33 | 1.34 | 1.32 | 1.35 | 1.35 | 1.31 | 1.28 | 1.27 | 1.2 | 1.17 | 1.18 | 1.18 | 1.18 | 1.19 | 1.18 | 1.16 | 1.16 | 1.17 | 1.2 | 1.21 | 1.24
50354 |  | 1.08 | 1.07 | 1.07 | 1.12 | 1.1 | 1.09 | 1.09 | 1.09 | 1.12 | 1.12 | 1.15 | 1.15 | 1.14 | 1.13 | 1.13 | 1.1 | 1.06 | 1.07 | 1.07 | 1.06 | 1.04 | 1.04 | 1.02 | 0.98 | 1.02 | 1.04 | 1.04 | 1.08 | 1.13 | 1.13 | 1.11 | 1.11 | 1.14 | 1.16 | 1.15 | 1.24 | 1.26 | 1.21 | 1.23 | 1.17 | 1.17 | 1.16 | 1.16 | 1.17 | 1.14 | 1.13 | 1.13 | 1.12 | 1.1 | 1.12 | 1.05 | 1.06 | 1.02 | 1.02 | 1.03 | 1.03 | 1.03 | 1.05 | 1.05 | 1.06 | 1.08 | 1.13 | 1.2 | 1.24 | 1.27 | 1.29 | 1.28 | 1.26 | 1.29 | 1.31 | 1.34 | 1.32 | 1.3 | 1.26 | 1.23 | 1.2 | 1.2 | 1.19 | 1.18 | 1.21 | 1.17 | 1.12 | 1.13 | 1.18 | 1.18 | 1.2 | 1.19 | 1.17 | 1.19 | 1.21 | 1.21 | 1.21 | 1.27 | 1.27 | 1.22 | 1.16 | 1.11 | 1.12 | 1.17 | 1.17 | 1.17 | 1.17 | 1.18 | 1.18 | 1.13 | 1.16 | 1.17 | 1.19 | 1.26 | 1.2 | 1.15 | 1.21 | 1.23 | 1.23 | 1.23 | 1.23 | 1.25 | 1.25 | 1.25 | 1.27 | 1.23 | 1.29 | 1.34 | 1.3 | 1.24 | 1.24 | 1.23 | 1.24 | 1.24 | 1.24 | 1.23 | 1.22 | 1.26 | 1.26 | 1.25 | 1.27 | 1.3 | 1.29 | 1.29 | 1.29 | 1.3 | 1.29 | 1.31 | 1.31 | 1.28 | 1.25 | 1.24 | 1.18 | 1.14 | 1.15 | 1.16 | 1.15 | 1.16 | 1.16 | 1.14 | 1.13 | 1.15 | 1.18 | 1.18 | 1.21
50374 |  | 1.07 | 1.05 | 1.05 | 1.1 | 1.08 | 1.07 | 1.07 | 1.07 | 1.1 | 1.1 | 1.13 | 1.13 | 1.13 | 1.12 | 1.12 | 1.09 | 1.05 | 1.06 | 1.06 | 1.05 | 1.03 | 1.03 | 1 | 0.97 | 1.01 | 1.02 | 1.03 | 1.06 | 1.11 | 1.11 | 1.09 | 1.09 | 1.12 | 1.14 | 1.14 | 1.22 | 1.24 | 1.19 | 1.21 | 1.15 | 1.15 | 1.14 | 1.15 | 1.16 | 1.13 | 1.12 | 1.12 | 1.11 | 1.09 | 1.1 | 1.04 | 1.05 | 1.01 | 1.01 | 1.02 | 1.02 | 1.02 | 1.04 | 1.04 | 1.05 | 1.07 | 1.12 | 1.19 | 1.23 | 1.25 | 1.27 | 1.26 | 1.24 | 1.27 | 1.28 | 1.31 | 1.3 | 1.28 | 1.23 | 1.21 | 1.18 | 1.18 | 1.17 | 1.17 | 1.19 | 1.15 | 1.11 | 1.12 | 1.16 | 1.17 | 1.19 | 1.17 | 1.16 | 1.18 | 1.19 | 1.19 | 1.19 | 1.25 | 1.25 | 1.2 | 1.14 | 1.1 | 1.11 | 1.15 | 1.15 | 1.15 | 1.16 | 1.16 | 1.16 | 1.11 | 1.15 | 1.16 | 1.17 | 1.25 | 1.19 | 1.14 | 1.2 | 1.22 | 1.21 | 1.22 | 1.22 | 1.24 | 1.24 | 1.24 | 1.26 | 1.21 | 1.28 | 1.32 | 1.28 | 1.22 | 1.23 | 1.22 | 1.22 | 1.22 | 1.22 | 1.21 | 1.21 | 1.24 | 1.24 | 1.23 | 1.25 | 1.28 | 1.27 | 1.27 | 1.27 | 1.28 | 1.27 | 1.3 | 1.3 | 1.26 | 1.23 | 1.23 | 1.16 | 1.13 | 1.14 | 1.15 | 1.14 | 1.15 | 1.14 | 1.12 | 1.12 | 1.14 | 1.16 | 1.17 | 1.2
50389 |  | 1.11 | 1.09 | 1.09 | 1.14 | 1.12 | 1.11 | 1.11 | 1.11 | 1.14 | 1.14 | 1.17 | 1.18 | 1.17 | 1.16 | 1.16 | 1.13 | 1.08 | 1.09 | 1.1 | 1.09 | 1.06 | 1.06 | 1.04 | 1 | 1.04 | 1.06 | 1.06 | 1.1 | 1.15 | 1.15 | 1.13 | 1.13 | 1.17 | 1.18 | 1.18 | 1.27 | 1.29 | 1.23 | 1.26 | 1.2 | 1.19 | 1.19 | 1.19 | 1.2 | 1.17 | 1.16 | 1.16 | 1.15 | 1.13 | 1.14 | 1.08 | 1.08 | 1.05 | 1.05 | 1.05 | 1.06 | 1.06 | 1.08 | 1.08 | 1.08 | 1.11 | 1.16 | 1.23 | 1.28 | 1.3 | 1.32 | 1.32 | 1.29 | 1.32 | 1.34 | 1.37 | 1.36 | 1.34 | 1.29 | 1.26 | 1.23 | 1.23 | 1.22 | 1.21 | 1.24 | 1.2 | 1.15 | 1.16 | 1.21 | 1.21 | 1.23 | 1.22 | 1.2 | 1.22 | 1.24 | 1.24 | 1.24 | 1.3 | 1.3 | 1.25 | 1.18 | 1.14 | 1.15 | 1.19 | 1.19 | 1.19 | 1.2 | 1.2 | 1.2 | 1.15 | 1.19 | 1.2 | 1.22 | 1.3 | 1.24 | 1.18 | 1.25 | 1.27 | 1.26 | 1.26 | 1.26 | 1.29 | 1.28 | 1.28 | 1.3 | 1.26 | 1.32 | 1.37 | 1.33 | 1.27 | 1.27 | 1.26 | 1.27 | 1.27 | 1.27 | 1.26 | 1.25 | 1.29 | 1.3 | 1.28 | 1.31 | 1.33 | 1.33 | 1.33 | 1.33 | 1.34 | 1.32 | 1.35 | 1.35 | 1.31 | 1.28 | 1.27 | 1.2 | 1.17 | 1.18 | 1.18 | 1.18 | 1.19 | 1.18 | 1.16 | 1.16 | 1.18 | 1.2 | 1.21 | 1.24
50667 |  | 1.14 | 1.12 | 1.12 | 1.18 | 1.16 | 1.15 | 1.16 | 1.15 | 1.19 | 1.19 | 1.22 | 1.23 | 1.22 | 1.21 | 1.21 | 1.17 | 1.12 | 1.13 | 1.13 | 1.12 | 1.1 | 1.1 | 1.07 | 1.03 | 1.07 | 1.09 | 1.1 | 1.14 | 1.2 | 1.2 | 1.19 | 1.18 | 1.22 | 1.24 | 1.24 | 1.34 | 1.36 | 1.3 | 1.33 | 1.25 | 1.25 | 1.23 | 1.24 | 1.25 | 1.21 | 1.2 | 1.2 | 1.18 | 1.16 | 1.18 | 1.1 | 1.11 | 1.07 | 1.07 | 1.08 | 1.08 | 1.08 | 1.11 | 1.1 | 1.11 | 1.14 | 1.2 | 1.28 | 1.33 | 1.36 | 1.39 | 1.38 | 1.36 | 1.4 | 1.42 | 1.45 | 1.43 | 1.41 | 1.36 | 1.33 | 1.29 | 1.29 | 1.28 | 1.28 | 1.29 | 1.25 | 1.19 | 1.21 | 1.26 | 1.26 | 1.28 | 1.26 | 1.25 | 1.26 | 1.28 | 1.28 | 1.28 | 1.35 | 1.34 | 1.29 | 1.22 | 1.17 | 1.19 | 1.24 | 1.23 | 1.24 | 1.24 | 1.24 | 1.24 | 1.19 | 1.23 | 1.25 | 1.26 | 1.34 | 1.28 | 1.22 | 1.29 | 1.31 | 1.3 | 1.3 | 1.3 | 1.31 | 1.31 | 1.32 | 1.33 | 1.29 | 1.36 | 1.42 | 1.37 | 1.3 | 1.3 | 1.3 | 1.3 | 1.31 | 1.31 | 1.3 | 1.3 | 1.33 | 1.34 | 1.33 | 1.36 | 1.39 | 1.38 | 1.38 | 1.38 | 1.39 | 1.37 | 1.4 | 1.4 | 1.36 | 1.33 | 1.32 | 1.24 | 1.2 | 1.21 | 1.21 | 1.21 | 1.22 | 1.21 | 1.19 | 1.19 | 1.21 | 1.23 | 1.24 | 1.27
50668 |  | 1.14 | 1.12 | 1.12 | 1.18 | 1.16 | 1.15 | 1.16 | 1.15 | 1.19 | 1.18 | 1.22 | 1.23 | 1.22 | 1.21 | 1.21 | 1.17 | 1.12 | 1.13 | 1.13 | 1.12 | 1.1 | 1.1 | 1.07 | 1.03 | 1.07 | 1.09 | 1.1 | 1.14 | 1.2 | 1.2 | 1.18 | 1.18 | 1.22 | 1.24 | 1.23 | 1.34 | 1.36 | 1.29 | 1.32 | 1.25 | 1.24 | 1.23 | 1.23 | 1.25 | 1.21 | 1.2 | 1.2 | 1.18 | 1.16 | 1.18 | 1.11 | 1.11 | 1.08 | 1.07 | 1.08 | 1.08 | 1.08 | 1.11 | 1.1 | 1.11 | 1.14 | 1.2 | 1.28 | 1.33 | 1.35 | 1.38 | 1.38 | 1.35 | 1.39 | 1.41 | 1.44 | 1.43 | 1.4 | 1.35 | 1.32 | 1.28 | 1.29 | 1.27 | 1.27 | 1.29 | 1.24 | 1.19 | 1.2 | 1.26 | 1.26 | 1.28 | 1.26 | 1.25 | 1.26 | 1.28 | 1.28 | 1.28 | 1.35 | 1.35 | 1.29 | 1.22 | 1.17 | 1.19 | 1.23 | 1.23 | 1.23 | 1.24 | 1.24 | 1.24 | 1.19 | 1.23 | 1.25 | 1.26 | 1.34 | 1.28 | 1.22 | 1.29 | 1.31 | 1.3 | 1.3 | 1.3 | 1.32 | 1.32 | 1.32 | 1.34 | 1.29 | 1.36 | 1.42 | 1.37 | 1.3 | 1.31 | 1.3 | 1.31 | 1.31 | 1.31 | 1.3 | 1.3 | 1.33 | 1.34 | 1.33 | 1.36 | 1.39 | 1.38 | 1.38 | 1.38 | 1.39 | 1.37 | 1.4 | 1.4 | 1.36 | 1.33 | 1.32 | 1.24 | 1.2 | 1.21 | 1.21 | 1.21 | 1.22 | 1.22 | 1.19 | 1.19 | 1.21 | 1.24 | 1.24 | 1.28
50670 |  | 1.14 | 1.13 | 1.13 | 1.18 | 1.16 | 1.15 | 1.16 | 1.16 | 1.19 | 1.19 | 1.22 | 1.23 | 1.22 | 1.21 | 1.21 | 1.17 | 1.12 | 1.13 | 1.13 | 1.12 | 1.1 | 1.1 | 1.07 | 1.04 | 1.08 | 1.1 | 1.1 | 1.14 | 1.2 | 1.2 | 1.19 | 1.19 | 1.22 | 1.24 | 1.24 | 1.35 | 1.37 | 1.3 | 1.33 | 1.26 | 1.25 | 1.24 | 1.24 | 1.25 | 1.22 | 1.2 | 1.21 | 1.19 | 1.16 | 1.18 | 1.11 | 1.11 | 1.08 | 1.08 | 1.08 | 1.08 | 1.09 | 1.11 | 1.1 | 1.11 | 1.15 | 1.2 | 1.29 | 1.34 | 1.36 | 1.39 | 1.39 | 1.36 | 1.4 | 1.42 | 1.46 | 1.44 | 1.41 | 1.36 | 1.33 | 1.29 | 1.3 | 1.28 | 1.28 | 1.3 | 1.25 | 1.19 | 1.21 | 1.26 | 1.27 | 1.28 | 1.27 | 1.25 | 1.27 | 1.28 | 1.29 | 1.29 | 1.35 | 1.35 | 1.29 | 1.22 | 1.18 | 1.19 | 1.24 | 1.24 | 1.24 | 1.24 | 1.24 | 1.24 | 1.19 | 1.24 | 1.25 | 1.27 | 1.35 | 1.28 | 1.22 | 1.29 | 1.31 | 1.31 | 1.3 | 1.3 | 1.32 | 1.32 | 1.32 | 1.34 | 1.29 | 1.37 | 1.42 | 1.37 | 1.31 | 1.31 | 1.3 | 1.31 | 1.31 | 1.31 | 1.3 | 1.3 | 1.34 | 1.35 | 1.33 | 1.36 | 1.39 | 1.39 | 1.39 | 1.39 | 1.39 | 1.38 | 1.4 | 1.41 | 1.37 | 1.33 | 1.32 | 1.24 | 1.2 | 1.21 | 1.21 | 1.22 | 1.22 | 1.22 | 1.2 | 1.19 | 1.21 | 1.24 | 1.25 | 1.28
50672 |  | 1.14 | 1.12 | 1.12 | 1.18 | 1.16 | 1.15 | 1.15 | 1.15 | 1.19 | 1.18 | 1.22 | 1.23 | 1.22 | 1.21 | 1.21 | 1.17 | 1.11 | 1.12 | 1.13 | 1.12 | 1.09 | 1.1 | 1.07 | 1.03 | 1.07 | 1.09 | 1.1 | 1.14 | 1.2 | 1.2 | 1.18 | 1.18 | 1.22 | 1.24 | 1.24 | 1.34 | 1.36 | 1.3 | 1.32 | 1.25 | 1.24 | 1.23 | 1.23 | 1.24 | 1.21 | 1.2 | 1.2 | 1.18 | 1.16 | 1.18 | 1.1 | 1.11 | 1.07 | 1.07 | 1.08 | 1.08 | 1.08 | 1.11 | 1.1 | 1.11 | 1.14 | 1.2 | 1.28 | 1.33 | 1.35 | 1.38 | 1.38 | 1.35 | 1.39 | 1.41 | 1.45 | 1.43 | 1.4 | 1.35 | 1.33 | 1.28 | 1.29 | 1.27 | 1.27 | 1.29 | 1.24 | 1.19 | 1.2 | 1.26 | 1.26 | 1.28 | 1.26 | 1.25 | 1.26 | 1.28 | 1.28 | 1.28 | 1.34 | 1.34 | 1.28 | 1.22 | 1.17 | 1.18 | 1.23 | 1.23 | 1.23 | 1.23 | 1.24 | 1.24 | 1.19 | 1.23 | 1.25 | 1.26 | 1.34 | 1.28 | 1.22 | 1.29 | 1.31 | 1.3 | 1.3 | 1.3 | 1.31 | 1.31 | 1.32 | 1.33 | 1.28 | 1.36 | 1.41 | 1.37 | 1.3 | 1.3 | 1.3 | 1.3 | 1.31 | 1.31 | 1.3 | 1.29 | 1.33 | 1.34 | 1.33 | 1.35 | 1.39 | 1.38 | 1.38 | 1.38 | 1.39 | 1.37 | 1.4 | 1.4 | 1.36 | 1.32 | 1.32 | 1.24 | 1.2 | 1.21 | 1.21 | 1.21 | 1.22 | 1.21 | 1.19 | 1.19 | 1.21 | 1.23 | 1.24 | 1.27
50674 |  | 1.13 | 1.11 | 1.12 | 1.17 | 1.15 | 1.14 | 1.15 | 1.14 | 1.18 | 1.17 | 1.21 | 1.22 | 1.21 | 1.2 | 1.2 | 1.16 | 1.11 | 1.12 | 1.12 | 1.11 | 1.09 | 1.09 | 1.06 | 1.03 | 1.07 | 1.08 | 1.09 | 1.13 | 1.19 | 1.19 | 1.17 | 1.17 | 1.21 | 1.23 | 1.22 | 1.33 | 1.34 | 1.28 | 1.31 | 1.24 | 1.23 | 1.22 | 1.23 | 1.24 | 1.2 | 1.19 | 1.19 | 1.18 | 1.15 | 1.17 | 1.1 | 1.1 | 1.07 | 1.07 | 1.07 | 1.07 | 1.08 | 1.1 | 1.09 | 1.1 | 1.13 | 1.19 | 1.27 | 1.32 | 1.34 | 1.37 | 1.37 | 1.34 | 1.38 | 1.4 | 1.43 | 1.41 | 1.39 | 1.34 | 1.31 | 1.27 | 1.28 | 1.26 | 1.26 | 1.28 | 1.23 | 1.18 | 1.19 | 1.25 | 1.25 | 1.27 | 1.25 | 1.24 | 1.25 | 1.27 | 1.27 | 1.27 | 1.34 | 1.33 | 1.28 | 1.21 | 1.17 | 1.18 | 1.22 | 1.22 | 1.23 | 1.23 | 1.23 | 1.23 | 1.18 | 1.22 | 1.24 | 1.25 | 1.33 | 1.27 | 1.21 | 1.28 | 1.3 | 1.29 | 1.29 | 1.29 | 1.31 | 1.31 | 1.31 | 1.33 | 1.28 | 1.35 | 1.4 | 1.36 | 1.29 | 1.3 | 1.29 | 1.3 | 1.3 | 1.3 | 1.29 | 1.28 | 1.32 | 1.33 | 1.32 | 1.34 | 1.38 | 1.37 | 1.37 | 1.37 | 1.38 | 1.36 | 1.39 | 1.39 | 1.35 | 1.31 | 1.31 | 1.23 | 1.19 | 1.2 | 1.2 | 1.2 | 1.21 | 1.21 | 1.19 | 1.18 | 1.2 | 1.23 | 1.23 | 1.27
50676 |  | 1.14 | 1.13 | 1.13 | 1.19 | 1.16 | 1.15 | 1.16 | 1.16 | 1.19 | 1.19 | 1.22 | 1.23 | 1.22 | 1.21 | 1.21 | 1.17 | 1.12 | 1.13 | 1.13 | 1.13 | 1.1 | 1.1 | 1.07 | 1.04 | 1.08 | 1.1 | 1.1 | 1.15 | 1.21 | 1.2 | 1.19 | 1.19 | 1.23 | 1.24 | 1.24 | 1.35 | 1.37 | 1.31 | 1.33 | 1.26 | 1.25 | 1.24 | 1.24 | 1.25 | 1.22 | 1.2 | 1.21 | 1.19 | 1.16 | 1.18 | 1.11 | 1.12 | 1.08 | 1.08 | 1.08 | 1.09 | 1.09 | 1.11 | 1.11 | 1.12 | 1.15 | 1.2 | 1.29 | 1.34 | 1.36 | 1.39 | 1.39 | 1.36 | 1.4 | 1.42 | 1.46 | 1.44 | 1.41 | 1.36 | 1.33 | 1.29 | 1.3 | 1.28 | 1.28 | 1.3 | 1.25 | 1.19 | 1.21 | 1.26 | 1.27 | 1.29 | 1.27 | 1.25 | 1.27 | 1.29 | 1.29 | 1.29 | 1.35 | 1.35 | 1.29 | 1.22 | 1.18 | 1.19 | 1.24 | 1.24 | 1.24 | 1.24 | 1.25 | 1.24 | 1.2 | 1.24 | 1.25 | 1.27 | 1.35 | 1.28 | 1.22 | 1.29 | 1.31 | 1.31 | 1.3 | 1.3 | 1.32 | 1.32 | 1.32 | 1.34 | 1.29 | 1.37 | 1.42 | 1.38 | 1.31 | 1.31 | 1.3 | 1.31 | 1.32 | 1.32 | 1.3 | 1.3 | 1.34 | 1.35 | 1.34 | 1.36 | 1.39 | 1.39 | 1.39 | 1.39 | 1.4 | 1.38 | 1.41 | 1.41 | 1.37 | 1.33 | 1.32 | 1.25 | 1.21 | 1.21 | 1.22 | 1.22 | 1.22 | 1.22 | 1.2 | 1.19 | 1.21 | 1.24 | 1.25 | 1.28
50677 |  | 1.13 | 1.12 | 1.12 | 1.17 | 1.15 | 1.14 | 1.15 | 1.15 | 1.18 | 1.18 | 1.21 | 1.22 | 1.21 | 1.2 | 1.2 | 1.16 | 1.11 | 1.12 | 1.12 | 1.12 | 1.09 | 1.09 | 1.06 | 1.03 | 1.07 | 1.09 | 1.09 | 1.13 | 1.19 | 1.19 | 1.18 | 1.17 | 1.21 | 1.23 | 1.23 | 1.33 | 1.35 | 1.29 | 1.32 | 1.24 | 1.24 | 1.23 | 1.23 | 1.24 | 1.2 | 1.19 | 1.2 | 1.18 | 1.15 | 1.17 | 1.1 | 1.11 | 1.07 | 1.07 | 1.08 | 1.08 | 1.08 | 1.1 | 1.1 | 1.11 | 1.14 | 1.19 | 1.27 | 1.32 | 1.35 | 1.37 | 1.37 | 1.34 | 1.38 | 1.4 | 1.44 | 1.42 | 1.39 | 1.34 | 1.32 | 1.27 | 1.28 | 1.27 | 1.26 | 1.28 | 1.24 | 1.18 | 1.2 | 1.25 | 1.25 | 1.27 | 1.26 | 1.24 | 1.26 | 1.27 | 1.28 | 1.28 | 1.34 | 1.34 | 1.28 | 1.21 | 1.17 | 1.18 | 1.23 | 1.22 | 1.23 | 1.23 | 1.23 | 1.23 | 1.18 | 1.22 | 1.24 | 1.25 | 1.34 | 1.27 | 1.21 | 1.28 | 1.3 | 1.3 | 1.29 | 1.29 | 1.31 | 1.31 | 1.31 | 1.33 | 1.28 | 1.36 | 1.41 | 1.36 | 1.3 | 1.3 | 1.29 | 1.3 | 1.3 | 1.3 | 1.29 | 1.29 | 1.33 | 1.33 | 1.32 | 1.35 | 1.38 | 1.37 | 1.37 | 1.37 | 1.38 | 1.36 | 1.39 | 1.39 | 1.35 | 1.32 | 1.31 | 1.23 | 1.2 | 1.2 | 1.21 | 1.21 | 1.21 | 1.21 | 1.19 | 1.19 | 1.2 | 1.23 | 1.24 | 1.27
50678 |  | 1.13 | 1.12 | 1.12 | 1.17 | 1.15 | 1.14 | 1.15 | 1.14 | 1.18 | 1.17 | 1.21 | 1.22 | 1.21 | 1.2 | 1.2 | 1.16 | 1.11 | 1.12 | 1.12 | 1.11 | 1.09 | 1.09 | 1.06 | 1.03 | 1.07 | 1.08 | 1.09 | 1.13 | 1.19 | 1.19 | 1.17 | 1.17 | 1.21 | 1.23 | 1.22 | 1.33 | 1.34 | 1.28 | 1.31 | 1.24 | 1.23 | 1.22 | 1.23 | 1.24 | 1.2 | 1.19 | 1.19 | 1.18 | 1.15 | 1.17 | 1.1 | 1.11 | 1.07 | 1.07 | 1.07 | 1.08 | 1.08 | 1.1 | 1.1 | 1.11 | 1.14 | 1.19 | 1.27 | 1.32 | 1.34 | 1.37 | 1.37 | 1.34 | 1.38 | 1.4 | 1.43 | 1.42 | 1.39 | 1.34 | 1.31 | 1.27 | 1.28 | 1.26 | 1.26 | 1.28 | 1.23 | 1.18 | 1.2 | 1.25 | 1.25 | 1.27 | 1.25 | 1.24 | 1.25 | 1.27 | 1.27 | 1.27 | 1.34 | 1.33 | 1.28 | 1.21 | 1.17 | 1.18 | 1.23 | 1.22 | 1.23 | 1.23 | 1.23 | 1.23 | 1.18 | 1.22 | 1.24 | 1.25 | 1.33 | 1.27 | 1.21 | 1.28 | 1.3 | 1.29 | 1.29 | 1.29 | 1.31 | 1.31 | 1.31 | 1.33 | 1.28 | 1.35 | 1.41 | 1.36 | 1.29 | 1.3 | 1.29 | 1.3 | 1.3 | 1.3 | 1.29 | 1.29 | 1.32 | 1.33 | 1.32 | 1.34 | 1.38 | 1.37 | 1.37 | 1.37 | 1.38 | 1.36 | 1.39 | 1.39 | 1.35 | 1.32 | 1.31 | 1.23 | 1.19 | 1.2 | 1.21 | 1.21 | 1.21 | 1.21 | 1.19 | 1.18 | 1.2 | 1.23 | 1.24 | 1.27
50679 |  | 1.13 | 1.12 | 1.12 | 1.17 | 1.15 | 1.14 | 1.15 | 1.15 | 1.18 | 1.18 | 1.21 | 1.22 | 1.21 | 1.2 | 1.2 | 1.16 | 1.11 | 1.12 | 1.12 | 1.11 | 1.09 | 1.09 | 1.06 | 1.03 | 1.07 | 1.09 | 1.09 | 1.13 | 1.19 | 1.19 | 1.17 | 1.17 | 1.21 | 1.23 | 1.22 | 1.33 | 1.35 | 1.29 | 1.31 | 1.24 | 1.24 | 1.22 | 1.23 | 1.24 | 1.2 | 1.19 | 1.19 | 1.18 | 1.15 | 1.17 | 1.1 | 1.11 | 1.07 | 1.07 | 1.07 | 1.08 | 1.08 | 1.1 | 1.1 | 1.11 | 1.14 | 1.19 | 1.27 | 1.32 | 1.35 | 1.37 | 1.37 | 1.34 | 1.38 | 1.4 | 1.43 | 1.42 | 1.39 | 1.34 | 1.31 | 1.27 | 1.28 | 1.26 | 1.26 | 1.28 | 1.24 | 1.18 | 1.2 | 1.25 | 1.25 | 1.27 | 1.25 | 1.24 | 1.25 | 1.27 | 1.28 | 1.27 | 1.34 | 1.34 | 1.28 | 1.21 | 1.17 | 1.18 | 1.23 | 1.22 | 1.23 | 1.23 | 1.23 | 1.23 | 1.18 | 1.22 | 1.24 | 1.25 | 1.33 | 1.27 | 1.21 | 1.28 | 1.3 | 1.3 | 1.29 | 1.29 | 1.31 | 1.31 | 1.31 | 1.33 | 1.28 | 1.35 | 1.41 | 1.36 | 1.3 | 1.3 | 1.29 | 1.3 | 1.3 | 1.3 | 1.29 | 1.29 | 1.32 | 1.33 | 1.32 | 1.35 | 1.38 | 1.37 | 1.37 | 1.37 | 1.38 | 1.36 | 1.39 | 1.39 | 1.35 | 1.32 | 1.31 | 1.23 | 1.19 | 1.2 | 1.21 | 1.21 | 1.21 | 1.21 | 1.19 | 1.18 | 1.2 | 1.23 | 1.24 | 1.27
50733 |  | 1.13 | 1.12 | 1.12 | 1.17 | 1.15 | 1.14 | 1.15 | 1.15 | 1.18 | 1.18 | 1.21 | 1.22 | 1.21 | 1.2 | 1.2 | 1.16 | 1.11 | 1.12 | 1.12 | 1.11 | 1.09 | 1.09 | 1.06 | 1.03 | 1.07 | 1.08 | 1.09 | 1.13 | 1.19 | 1.19 | 1.17 | 1.17 | 1.21 | 1.23 | 1.22 | 1.33 | 1.35 | 1.29 | 1.31 | 1.24 | 1.24 | 1.22 | 1.23 | 1.24 | 1.2 | 1.19 | 1.19 | 1.18 | 1.15 | 1.17 | 1.1 | 1.11 | 1.07 | 1.07 | 1.07 | 1.08 | 1.08 | 1.1 | 1.1 | 1.11 | 1.14 | 1.19 | 1.27 | 1.32 | 1.35 | 1.37 | 1.37 | 1.34 | 1.38 | 1.4 | 1.43 | 1.42 | 1.39 | 1.34 | 1.32 | 1.27 | 1.28 | 1.26 | 1.26 | 1.28 | 1.24 | 1.18 | 1.2 | 1.25 | 1.25 | 1.27 | 1.25 | 1.24 | 1.25 | 1.27 | 1.27 | 1.27 | 1.34 | 1.33 | 1.28 | 1.21 | 1.17 | 1.18 | 1.23 | 1.22 | 1.23 | 1.23 | 1.23 | 1.23 | 1.18 | 1.22 | 1.24 | 1.25 | 1.33 | 1.27 | 1.21 | 1.28 | 1.3 | 1.29 | 1.29 | 1.29 | 1.31 | 1.31 | 1.31 | 1.33 | 1.28 | 1.35 | 1.41 | 1.36 | 1.3 | 1.3 | 1.29 | 1.3 | 1.3 | 1.3 | 1.29 | 1.29 | 1.32 | 1.33 | 1.32 | 1.35 | 1.38 | 1.37 | 1.37 | 1.37 | 1.38 | 1.36 | 1.39 | 1.39 | 1.35 | 1.32 | 1.31 | 1.23 | 1.19 | 1.2 | 1.21 | 1.21 | 1.21 | 1.21 | 1.19 | 1.18 | 1.2 | 1.23 | 1.24 | 1.27
50735 |  | 1.13 | 1.11 | 1.11 | 1.17 | 1.15 | 1.14 | 1.15 | 1.14 | 1.18 | 1.17 | 1.21 | 1.21 | 1.2 | 1.19 | 1.19 | 1.15 | 1.11 | 1.12 | 1.12 | 1.11 | 1.09 | 1.09 | 1.06 | 1.02 | 1.06 | 1.08 | 1.09 | 1.13 | 1.19 | 1.18 | 1.17 | 1.17 | 1.2 | 1.22 | 1.22 | 1.32 | 1.34 | 1.28 | 1.31 | 1.24 | 1.23 | 1.22 | 1.22 | 1.23 | 1.2 | 1.19 | 1.19 | 1.17 | 1.15 | 1.17 | 1.1 | 1.1 | 1.07 | 1.07 | 1.07 | 1.07 | 1.07 | 1.1 | 1.09 | 1.1 | 1.13 | 1.19 | 1.27 | 1.32 | 1.34 | 1.37 | 1.36 | 1.34 | 1.37 | 1.4 | 1.43 | 1.41 | 1.39 | 1.34 | 1.31 | 1.27 | 1.27 | 1.26 | 1.26 | 1.27 | 1.23 | 1.18 | 1.19 | 1.24 | 1.25 | 1.26 | 1.25 | 1.23 | 1.25 | 1.27 | 1.27 | 1.27 | 1.33 | 1.33 | 1.28 | 1.21 | 1.17 | 1.18 | 1.22 | 1.22 | 1.22 | 1.23 | 1.23 | 1.23 | 1.18 | 1.22 | 1.24 | 1.25 | 1.33 | 1.27 | 1.21 | 1.28 | 1.3 | 1.29 | 1.29 | 1.29 | 1.31 | 1.3 | 1.31 | 1.33 | 1.28 | 1.35 | 1.4 | 1.36 | 1.29 | 1.3 | 1.29 | 1.3 | 1.3 | 1.3 | 1.29 | 1.28 | 1.32 | 1.33 | 1.32 | 1.34 | 1.37 | 1.37 | 1.37 | 1.37 | 1.37 | 1.36 | 1.39 | 1.39 | 1.35 | 1.31 | 1.3 | 1.23 | 1.19 | 1.2 | 1.2 | 1.2 | 1.21 | 1.21 | 1.19 | 1.18 | 1.2 | 1.23 | 1.24 | 1.27
50737 |  | 1.12 | 1.11 | 1.11 | 1.16 | 1.14 | 1.13 | 1.13 | 1.13 | 1.16 | 1.16 | 1.19 | 1.2 | 1.19 | 1.18 | 1.18 | 1.14 | 1.1 | 1.11 | 1.11 | 1.1 | 1.08 | 1.08 | 1.05 | 1.01 | 1.05 | 1.07 | 1.08 | 1.12 | 1.17 | 1.17 | 1.15 | 1.15 | 1.19 | 1.21 | 1.2 | 1.3 | 1.32 | 1.26 | 1.29 | 1.22 | 1.22 | 1.21 | 1.21 | 1.22 | 1.19 | 1.17 | 1.18 | 1.16 | 1.14 | 1.16 | 1.09 | 1.09 | 1.06 | 1.06 | 1.06 | 1.07 | 1.07 | 1.09 | 1.09 | 1.09 | 1.12 | 1.18 | 1.25 | 1.3 | 1.33 | 1.35 | 1.35 | 1.32 | 1.35 | 1.38 | 1.41 | 1.39 | 1.37 | 1.32 | 1.29 | 1.25 | 1.26 | 1.24 | 1.24 | 1.26 | 1.22 | 1.16 | 1.18 | 1.23 | 1.23 | 1.25 | 1.24 | 1.22 | 1.24 | 1.26 | 1.26 | 1.26 | 1.32 | 1.32 | 1.26 | 1.2 | 1.16 | 1.17 | 1.21 | 1.21 | 1.21 | 1.22 | 1.22 | 1.22 | 1.17 | 1.21 | 1.22 | 1.24 | 1.32 | 1.25 | 1.2 | 1.26 | 1.28 | 1.28 | 1.28 | 1.28 | 1.3 | 1.29 | 1.3 | 1.32 | 1.27 | 1.34 | 1.39 | 1.35 | 1.28 | 1.29 | 1.28 | 1.28 | 1.29 | 1.29 | 1.28 | 1.27 | 1.31 | 1.32 | 1.3 | 1.33 | 1.36 | 1.35 | 1.35 | 1.35 | 1.36 | 1.34 | 1.37 | 1.37 | 1.33 | 1.3 | 1.29 | 1.22 | 1.18 | 1.19 | 1.2 | 1.2 | 1.2 | 1.2 | 1.18 | 1.17 | 1.19 | 1.22 | 1.23 | 1.26
50739 |  | 1.13 | 1.11 | 1.11 | 1.17 | 1.15 | 1.14 | 1.14 | 1.14 | 1.17 | 1.17 | 1.2 | 1.21 | 1.2 | 1.19 | 1.19 | 1.15 | 1.1 | 1.11 | 1.12 | 1.11 | 1.08 | 1.08 | 1.06 | 1.02 | 1.06 | 1.08 | 1.09 | 1.13 | 1.18 | 1.18 | 1.17 | 1.16 | 1.2 | 1.22 | 1.22 | 1.32 | 1.34 | 1.28 | 1.3 | 1.23 | 1.23 | 1.22 | 1.22 | 1.23 | 1.2 | 1.18 | 1.19 | 1.17 | 1.15 | 1.16 | 1.09 | 1.1 | 1.06 | 1.06 | 1.07 | 1.07 | 1.07 | 1.1 | 1.09 | 1.1 | 1.13 | 1.18 | 1.26 | 1.31 | 1.34 | 1.36 | 1.36 | 1.33 | 1.37 | 1.39 | 1.42 | 1.41 | 1.38 | 1.33 | 1.31 | 1.26 | 1.27 | 1.25 | 1.25 | 1.27 | 1.23 | 1.17 | 1.19 | 1.24 | 1.24 | 1.26 | 1.25 | 1.23 | 1.25 | 1.27 | 1.27 | 1.27 | 1.33 | 1.33 | 1.27 | 1.21 | 1.16 | 1.17 | 1.22 | 1.22 | 1.22 | 1.22 | 1.23 | 1.23 | 1.18 | 1.22 | 1.23 | 1.25 | 1.33 | 1.26 | 1.2 | 1.27 | 1.29 | 1.29 | 1.29 | 1.29 | 1.3 | 1.3 | 1.3 | 1.32 | 1.28 | 1.35 | 1.4 | 1.36 | 1.29 | 1.29 | 1.29 | 1.29 | 1.3 | 1.3 | 1.29 | 1.28 | 1.32 | 1.32 | 1.31 | 1.34 | 1.37 | 1.36 | 1.36 | 1.36 | 1.37 | 1.35 | 1.38 | 1.38 | 1.35 | 1.31 | 1.3 | 1.23 | 1.19 | 1.2 | 1.2 | 1.2 | 1.21 | 1.2 | 1.18 | 1.18 | 1.2 | 1.22 | 1.23 | 1.26
50765 |  | 1.09 | 1.07 | 1.07 | 1.12 | 1.1 | 1.09 | 1.09 | 1.09 | 1.12 | 1.12 | 1.15 | 1.15 | 1.14 | 1.13 | 1.13 | 1.1 | 1.06 | 1.07 | 1.07 | 1.07 | 1.04 | 1.04 | 1.02 | 0.98 | 1.02 | 1.03 | 1.04 | 1.07 | 1.12 | 1.12 | 1.1 | 1.1 | 1.13 | 1.15 | 1.14 | 1.24 | 1.25 | 1.2 | 1.22 | 1.17 | 1.17 | 1.16 | 1.16 | 1.17 | 1.14 | 1.13 | 1.14 | 1.12 | 1.1 | 1.12 | 1.06 | 1.06 | 1.03 | 1.03 | 1.03 | 1.03 | 1.04 | 1.06 | 1.06 | 1.06 | 1.09 | 1.13 | 1.2 | 1.24 | 1.27 | 1.29 | 1.28 | 1.25 | 1.28 | 1.3 | 1.33 | 1.32 | 1.3 | 1.25 | 1.23 | 1.2 | 1.19 | 1.19 | 1.18 | 1.2 | 1.16 | 1.12 | 1.13 | 1.18 | 1.18 | 1.2 | 1.19 | 1.17 | 1.19 | 1.21 | 1.21 | 1.21 | 1.27 | 1.27 | 1.22 | 1.16 | 1.12 | 1.13 | 1.17 | 1.17 | 1.17 | 1.18 | 1.18 | 1.18 | 1.13 | 1.16 | 1.18 | 1.19 | 1.27 | 1.21 | 1.16 | 1.22 | 1.24 | 1.24 | 1.24 | 1.24 | 1.26 | 1.26 | 1.25 | 1.28 | 1.23 | 1.3 | 1.35 | 1.31 | 1.25 | 1.25 | 1.24 | 1.25 | 1.24 | 1.24 | 1.24 | 1.23 | 1.26 | 1.27 | 1.26 | 1.27 | 1.3 | 1.29 | 1.29 | 1.29 | 1.3 | 1.29 | 1.32 | 1.32 | 1.28 | 1.25 | 1.24 | 1.18 | 1.15 | 1.16 | 1.17 | 1.16 | 1.17 | 1.16 | 1.15 | 1.14 | 1.16 | 1.19 | 1.19 | 1.22
50767 |  | 1.12 | 1.1 | 1.1 | 1.16 | 1.14 | 1.13 | 1.13 | 1.13 | 1.16 | 1.16 | 1.19 | 1.2 | 1.19 | 1.18 | 1.18 | 1.14 | 1.09 | 1.1 | 1.11 | 1.1 | 1.07 | 1.08 | 1.05 | 1.01 | 1.05 | 1.07 | 1.08 | 1.12 | 1.17 | 1.17 | 1.15 | 1.15 | 1.19 | 1.2 | 1.2 | 1.3 | 1.32 | 1.26 | 1.29 | 1.22 | 1.21 | 1.2 | 1.21 | 1.22 | 1.19 | 1.17 | 1.18 | 1.16 | 1.14 | 1.15 | 1.09 | 1.09 | 1.06 | 1.05 | 1.06 | 1.06 | 1.07 | 1.09 | 1.08 | 1.09 | 1.12 | 1.17 | 1.25 | 1.3 | 1.32 | 1.35 | 1.34 | 1.31 | 1.35 | 1.37 | 1.4 | 1.39 | 1.36 | 1.31 | 1.29 | 1.25 | 1.25 | 1.24 | 1.24 | 1.26 | 1.21 | 1.16 | 1.18 | 1.23 | 1.23 | 1.25 | 1.23 | 1.22 | 1.24 | 1.25 | 1.26 | 1.26 | 1.32 | 1.32 | 1.26 | 1.2 | 1.15 | 1.16 | 1.21 | 1.21 | 1.21 | 1.21 | 1.22 | 1.22 | 1.17 | 1.21 | 1.22 | 1.24 | 1.31 | 1.25 | 1.19 | 1.26 | 1.28 | 1.28 | 1.28 | 1.28 | 1.3 | 1.29 | 1.29 | 1.31 | 1.27 | 1.34 | 1.39 | 1.35 | 1.28 | 1.29 | 1.28 | 1.28 | 1.29 | 1.29 | 1.27 | 1.27 | 1.31 | 1.31 | 1.3 | 1.32 | 1.35 | 1.35 | 1.35 | 1.35 | 1.36 | 1.34 | 1.37 | 1.37 | 1.33 | 1.3 | 1.29 | 1.22 | 1.18 | 1.19 | 1.2 | 1.19 | 1.2 | 1.2 | 1.18 | 1.17 | 1.19 | 1.22 | 1.22 | 1.25
50769 |  | 1.09 | 1.07 | 1.07 | 1.12 | 1.1 | 1.09 | 1.09 | 1.09 | 1.12 | 1.12 | 1.14 | 1.15 | 1.14 | 1.13 | 1.13 | 1.1 | 1.06 | 1.07 | 1.07 | 1.06 | 1.04 | 1.04 | 1.01 | 0.98 | 1.01 | 1.03 | 1.04 | 1.07 | 1.12 | 1.12 | 1.1 | 1.1 | 1.13 | 1.15 | 1.14 | 1.23 | 1.25 | 1.2 | 1.22 | 1.17 | 1.16 | 1.16 | 1.16 | 1.17 | 1.14 | 1.13 | 1.13 | 1.12 | 1.1 | 1.12 | 1.05 | 1.06 | 1.03 | 1.02 | 1.03 | 1.03 | 1.04 | 1.06 | 1.06 | 1.06 | 1.09 | 1.13 | 1.2 | 1.24 | 1.27 | 1.28 | 1.28 | 1.25 | 1.28 | 1.3 | 1.33 | 1.32 | 1.3 | 1.25 | 1.23 | 1.19 | 1.19 | 1.18 | 1.18 | 1.2 | 1.16 | 1.12 | 1.13 | 1.18 | 1.18 | 1.2 | 1.18 | 1.17 | 1.19 | 1.21 | 1.21 | 1.21 | 1.27 | 1.27 | 1.22 | 1.16 | 1.12 | 1.13 | 1.17 | 1.17 | 1.17 | 1.18 | 1.18 | 1.18 | 1.13 | 1.16 | 1.18 | 1.19 | 1.27 | 1.21 | 1.16 | 1.22 | 1.24 | 1.23 | 1.24 | 1.24 | 1.26 | 1.26 | 1.25 | 1.28 | 1.23 | 1.29 | 1.34 | 1.31 | 1.25 | 1.25 | 1.24 | 1.25 | 1.24 | 1.24 | 1.23 | 1.23 | 1.26 | 1.27 | 1.25 | 1.27 | 1.3 | 1.29 | 1.29 | 1.29 | 1.3 | 1.29 | 1.32 | 1.32 | 1.28 | 1.25 | 1.24 | 1.18 | 1.15 | 1.16 | 1.17 | 1.16 | 1.17 | 1.16 | 1.15 | 1.14 | 1.16 | 1.19 | 1.19 | 1.22
50823 |  | 1.13 | 1.12 | 1.12 | 1.17 | 1.15 | 1.14 | 1.15 | 1.15 | 1.18 | 1.18 | 1.21 | 1.22 | 1.21 | 1.2 | 1.2 | 1.16 | 1.11 | 1.12 | 1.12 | 1.11 | 1.09 | 1.09 | 1.06 | 1.03 | 1.07 | 1.09 | 1.09 | 1.13 | 1.19 | 1.19 | 1.18 | 1.17 | 1.21 | 1.23 | 1.23 | 1.33 | 1.35 | 1.29 | 1.32 | 1.24 | 1.24 | 1.23 | 1.23 | 1.24 | 1.2 | 1.19 | 1.19 | 1.18 | 1.15 | 1.17 | 1.1 | 1.11 | 1.07 | 1.07 | 1.07 | 1.08 | 1.08 | 1.1 | 1.1 | 1.11 | 1.14 | 1.19 | 1.27 | 1.32 | 1.35 | 1.37 | 1.37 | 1.34 | 1.38 | 1.4 | 1.44 | 1.42 | 1.39 | 1.34 | 1.32 | 1.27 | 1.28 | 1.26 | 1.26 | 1.28 | 1.24 | 1.18 | 1.2 | 1.25 | 1.25 | 1.27 | 1.26 | 1.24 | 1.26 | 1.27 | 1.28 | 1.28 | 1.34 | 1.34 | 1.28 | 1.21 | 1.17 | 1.18 | 1.23 | 1.22 | 1.23 | 1.23 | 1.23 | 1.23 | 1.18 | 1.22 | 1.24 | 1.25 | 1.34 | 1.27 | 1.21 | 1.28 | 1.3 | 1.3 | 1.29 | 1.29 | 1.31 | 1.31 | 1.31 | 1.33 | 1.28 | 1.36 | 1.41 | 1.36 | 1.3 | 1.3 | 1.29 | 1.3 | 1.3 | 1.3 | 1.29 | 1.29 | 1.33 | 1.33 | 1.32 | 1.35 | 1.38 | 1.37 | 1.37 | 1.37 | 1.38 | 1.36 | 1.39 | 1.39 | 1.35 | 1.32 | 1.31 | 1.23 | 1.2 | 1.2 | 1.21 | 1.21 | 1.21 | 1.21 | 1.19 | 1.19 | 1.2 | 1.23 | 1.24 | 1.27
50825 |  | 1.13 | 1.11 | 1.11 | 1.17 | 1.15 | 1.14 | 1.14 | 1.14 | 1.17 | 1.17 | 1.2 | 1.21 | 1.2 | 1.19 | 1.19 | 1.15 | 1.1 | 1.11 | 1.12 | 1.11 | 1.08 | 1.08 | 1.06 | 1.02 | 1.06 | 1.08 | 1.09 | 1.13 | 1.18 | 1.18 | 1.17 | 1.16 | 1.2 | 1.22 | 1.22 | 1.32 | 1.34 | 1.28 | 1.3 | 1.23 | 1.23 | 1.22 | 1.22 | 1.23 | 1.2 | 1.18 | 1.19 | 1.17 | 1.15 | 1.16 | 1.09 | 1.1 | 1.06 | 1.06 | 1.07 | 1.07 | 1.07 | 1.1 | 1.09 | 1.1 | 1.13 | 1.18 | 1.26 | 1.31 | 1.34 | 1.36 | 1.36 | 1.33 | 1.37 | 1.39 | 1.42 | 1.41 | 1.38 | 1.33 | 1.31 | 1.26 | 1.27 | 1.25 | 1.25 | 1.27 | 1.23 | 1.17 | 1.19 | 1.24 | 1.24 | 1.26 | 1.25 | 1.23 | 1.25 | 1.26 | 1.27 | 1.27 | 1.33 | 1.33 | 1.27 | 1.21 | 1.16 | 1.17 | 1.22 | 1.22 | 1.22 | 1.22 | 1.23 | 1.23 | 1.18 | 1.22 | 1.23 | 1.25 | 1.33 | 1.26 | 1.2 | 1.27 | 1.29 | 1.29 | 1.29 | 1.29 | 1.3 | 1.3 | 1.3 | 1.32 | 1.28 | 1.35 | 1.4 | 1.36 | 1.29 | 1.29 | 1.29 | 1.29 | 1.3 | 1.3 | 1.29 | 1.28 | 1.32 | 1.32 | 1.31 | 1.34 | 1.37 | 1.36 | 1.36 | 1.36 | 1.37 | 1.35 | 1.38 | 1.38 | 1.35 | 1.31 | 1.3 | 1.23 | 1.19 | 1.2 | 1.2 | 1.2 | 1.21 | 1.2 | 1.18 | 1.18 | 1.2 | 1.22 | 1.23 | 1.26
50827 |  | 1.12 | 1.1 | 1.1 | 1.16 | 1.14 | 1.13 | 1.13 | 1.13 | 1.16 | 1.16 | 1.19 | 1.2 | 1.19 | 1.18 | 1.18 | 1.14 | 1.1 | 1.1 | 1.11 | 1.1 | 1.08 | 1.08 | 1.05 | 1.01 | 1.05 | 1.07 | 1.08 | 1.12 | 1.17 | 1.17 | 1.15 | 1.15 | 1.19 | 1.21 | 1.2 | 1.3 | 1.32 | 1.26 | 1.29 | 1.22 | 1.22 | 1.21 | 1.21 | 1.22 | 1.19 | 1.17 | 1.18 | 1.16 | 1.14 | 1.16 | 1.09 | 1.09 | 1.06 | 1.06 | 1.06 | 1.06 | 1.07 | 1.09 | 1.09 | 1.09 | 1.12 | 1.17 | 1.25 | 1.3 | 1.32 | 1.35 | 1.35 | 1.32 | 1.35 | 1.37 | 1.4 | 1.39 | 1.37 | 1.32 | 1.29 | 1.25 | 1.25 | 1.24 | 1.24 | 1.26 | 1.22 | 1.16 | 1.18 | 1.23 | 1.23 | 1.25 | 1.24 | 1.22 | 1.24 | 1.25 | 1.26 | 1.26 | 1.32 | 1.32 | 1.26 | 1.2 | 1.15 | 1.16 | 1.21 | 1.21 | 1.21 | 1.22 | 1.22 | 1.22 | 1.17 | 1.21 | 1.22 | 1.24 | 1.32 | 1.25 | 1.2 | 1.26 | 1.28 | 1.28 | 1.28 | 1.28 | 1.3 | 1.29 | 1.3 | 1.31 | 1.27 | 1.34 | 1.39 | 1.35 | 1.28 | 1.29 | 1.28 | 1.28 | 1.29 | 1.29 | 1.28 | 1.27 | 1.31 | 1.31 | 1.3 | 1.33 | 1.36 | 1.35 | 1.35 | 1.35 | 1.36 | 1.34 | 1.37 | 1.37 | 1.33 | 1.3 | 1.29 | 1.22 | 1.18 | 1.19 | 1.2 | 1.19 | 1.2 | 1.2 | 1.18 | 1.17 | 1.19 | 1.22 | 1.22 | 1.25
50829 |  | 1.12 | 1.11 | 1.11 | 1.16 | 1.14 | 1.13 | 1.14 | 1.13 | 1.17 | 1.16 | 1.2 | 1.2 | 1.2 | 1.18 | 1.19 | 1.15 | 1.1 | 1.11 | 1.11 | 1.1 | 1.08 | 1.08 | 1.05 | 1.02 | 1.06 | 1.08 | 1.08 | 1.12 | 1.18 | 1.18 | 1.16 | 1.16 | 1.19 | 1.21 | 1.21 | 1.31 | 1.33 | 1.27 | 1.3 | 1.23 | 1.22 | 1.21 | 1.21 | 1.22 | 1.19 | 1.18 | 1.18 | 1.17 | 1.14 | 1.16 | 1.09 | 1.1 | 1.06 | 1.06 | 1.07 | 1.07 | 1.07 | 1.09 | 1.09 | 1.1 | 1.13 | 1.18 | 1.26 | 1.31 | 1.33 | 1.36 | 1.35 | 1.32 | 1.36 | 1.38 | 1.41 | 1.4 | 1.37 | 1.32 | 1.3 | 1.26 | 1.26 | 1.25 | 1.24 | 1.26 | 1.22 | 1.17 | 1.18 | 1.23 | 1.24 | 1.26 | 1.24 | 1.22 | 1.24 | 1.26 | 1.26 | 1.26 | 1.32 | 1.32 | 1.27 | 1.2 | 1.16 | 1.17 | 1.22 | 1.21 | 1.22 | 1.22 | 1.22 | 1.22 | 1.17 | 1.21 | 1.23 | 1.24 | 1.32 | 1.26 | 1.2 | 1.27 | 1.29 | 1.28 | 1.28 | 1.28 | 1.3 | 1.3 | 1.3 | 1.32 | 1.27 | 1.34 | 1.39 | 1.35 | 1.29 | 1.29 | 1.28 | 1.29 | 1.29 | 1.29 | 1.28 | 1.27 | 1.31 | 1.32 | 1.31 | 1.33 | 1.36 | 1.35 | 1.36 | 1.35 | 1.36 | 1.35 | 1.38 | 1.38 | 1.34 | 1.3 | 1.3 | 1.22 | 1.19 | 1.2 | 1.2 | 1.2 | 1.21 | 1.2 | 1.18 | 1.18 | 1.2 | 1.22 | 1.23 | 1.26
50858 |  | 1.09 | 1.08 | 1.08 | 1.13 | 1.11 | 1.1 | 1.1 | 1.1 | 1.13 | 1.13 | 1.16 | 1.16 | 1.16 | 1.14 | 1.15 | 1.11 | 1.07 | 1.08 | 1.08 | 1.08 | 1.05 | 1.05 | 1.03 | 0.99 | 1.03 | 1.05 | 1.05 | 1.09 | 1.14 | 1.14 | 1.12 | 1.12 | 1.15 | 1.17 | 1.16 | 1.26 | 1.27 | 1.22 | 1.24 | 1.18 | 1.18 | 1.17 | 1.18 | 1.19 | 1.15 | 1.14 | 1.15 | 1.13 | 1.11 | 1.13 | 1.06 | 1.07 | 1.03 | 1.03 | 1.04 | 1.04 | 1.04 | 1.07 | 1.06 | 1.07 | 1.1 | 1.14 | 1.22 | 1.26 | 1.28 | 1.3 | 1.3 | 1.27 | 1.3 | 1.32 | 1.35 | 1.34 | 1.32 | 1.27 | 1.25 | 1.21 | 1.21 | 1.2 | 1.2 | 1.22 | 1.18 | 1.13 | 1.15 | 1.19 | 1.2 | 1.21 | 1.2 | 1.19 | 1.21 | 1.22 | 1.23 | 1.22 | 1.29 | 1.28 | 1.23 | 1.17 | 1.13 | 1.14 | 1.18 | 1.18 | 1.18 | 1.19 | 1.19 | 1.19 | 1.14 | 1.18 | 1.19 | 1.2 | 1.28 | 1.22 | 1.17 | 1.23 | 1.25 | 1.25 | 1.25 | 1.25 | 1.27 | 1.27 | 1.27 | 1.29 | 1.24 | 1.31 | 1.36 | 1.32 | 1.26 | 1.26 | 1.25 | 1.26 | 1.25 | 1.25 | 1.24 | 1.24 | 1.27 | 1.28 | 1.27 | 1.29 | 1.32 | 1.31 | 1.31 | 1.31 | 1.32 | 1.31 | 1.33 | 1.33 | 1.3 | 1.26 | 1.26 | 1.19 | 1.16 | 1.17 | 1.17 | 1.17 | 1.18 | 1.17 | 1.15 | 1.15 | 1.17 | 1.19 | 1.2 | 1.23
50859 |  | 1.09 | 1.08 | 1.08 | 1.13 | 1.11 | 1.1 | 1.1 | 1.1 | 1.13 | 1.13 | 1.16 | 1.16 | 1.15 | 1.14 | 1.14 | 1.11 | 1.07 | 1.08 | 1.08 | 1.07 | 1.05 | 1.05 | 1.02 | 0.99 | 1.03 | 1.04 | 1.05 | 1.09 | 1.14 | 1.13 | 1.12 | 1.11 | 1.15 | 1.16 | 1.16 | 1.25 | 1.27 | 1.22 | 1.24 | 1.18 | 1.18 | 1.17 | 1.17 | 1.19 | 1.15 | 1.14 | 1.15 | 1.13 | 1.11 | 1.13 | 1.06 | 1.07 | 1.03 | 1.03 | 1.04 | 1.04 | 1.04 | 1.07 | 1.06 | 1.07 | 1.1 | 1.14 | 1.22 | 1.26 | 1.28 | 1.3 | 1.3 | 1.27 | 1.3 | 1.32 | 1.35 | 1.34 | 1.32 | 1.27 | 1.24 | 1.21 | 1.21 | 1.2 | 1.19 | 1.22 | 1.18 | 1.13 | 1.14 | 1.19 | 1.19 | 1.21 | 1.2 | 1.18 | 1.2 | 1.22 | 1.22 | 1.22 | 1.28 | 1.28 | 1.23 | 1.17 | 1.13 | 1.14 | 1.18 | 1.18 | 1.18 | 1.19 | 1.19 | 1.19 | 1.14 | 1.17 | 1.19 | 1.2 | 1.28 | 1.22 | 1.16 | 1.23 | 1.25 | 1.24 | 1.25 | 1.25 | 1.27 | 1.27 | 1.26 | 1.29 | 1.24 | 1.3 | 1.35 | 1.31 | 1.25 | 1.26 | 1.25 | 1.25 | 1.25 | 1.25 | 1.24 | 1.24 | 1.27 | 1.28 | 1.27 | 1.29 | 1.31 | 1.3 | 1.31 | 1.31 | 1.32 | 1.3 | 1.33 | 1.33 | 1.29 | 1.26 | 1.26 | 1.19 | 1.16 | 1.17 | 1.17 | 1.17 | 1.18 | 1.17 | 1.15 | 1.15 | 1.17 | 1.19 | 1.2 | 1.23
50931 |  | 1.12 | 1.11 | 1.11 | 1.16 | 1.14 | 1.13 | 1.14 | 1.14 | 1.17 | 1.17 | 1.2 | 1.21 | 1.2 | 1.19 | 1.19 | 1.15 | 1.1 | 1.11 | 1.11 | 1.11 | 1.08 | 1.08 | 1.05 | 1.02 | 1.06 | 1.08 | 1.08 | 1.12 | 1.18 | 1.18 | 1.16 | 1.16 | 1.2 | 1.21 | 1.21 | 1.31 | 1.33 | 1.27 | 1.3 | 1.23 | 1.22 | 1.21 | 1.22 | 1.23 | 1.19 | 1.18 | 1.18 | 1.17 | 1.14 | 1.16 | 1.09 | 1.1 | 1.06 | 1.06 | 1.07 | 1.07 | 1.07 | 1.09 | 1.09 | 1.1 | 1.13 | 1.18 | 1.26 | 1.31 | 1.33 | 1.36 | 1.35 | 1.33 | 1.36 | 1.38 | 1.42 | 1.4 | 1.38 | 1.33 | 1.3 | 1.26 | 1.26 | 1.25 | 1.25 | 1.27 | 1.22 | 1.17 | 1.19 | 1.24 | 1.24 | 1.26 | 1.24 | 1.23 | 1.24 | 1.26 | 1.26 | 1.26 | 1.33 | 1.32 | 1.27 | 1.2 | 1.16 | 1.17 | 1.22 | 1.21 | 1.22 | 1.22 | 1.22 | 1.22 | 1.17 | 1.21 | 1.23 | 1.24 | 1.32 | 1.26 | 1.2 | 1.27 | 1.29 | 1.28 | 1.28 | 1.28 | 1.3 | 1.3 | 1.3 | 1.32 | 1.27 | 1.34 | 1.4 | 1.35 | 1.29 | 1.29 | 1.28 | 1.29 | 1.29 | 1.29 | 1.28 | 1.28 | 1.31 | 1.32 | 1.31 | 1.33 | 1.36 | 1.36 | 1.36 | 1.36 | 1.37 | 1.35 | 1.38 | 1.38 | 1.34 | 1.31 | 1.3 | 1.22 | 1.19 | 1.2 | 1.2 | 1.2 | 1.21 | 1.2 | 1.18 | 1.18 | 1.2 | 1.22 | 1.23 | 1.26
50933 |  | 1.1 | 1.08 | 1.08 | 1.13 | 1.12 | 1.1 | 1.11 | 1.1 | 1.13 | 1.13 | 1.16 | 1.17 | 1.16 | 1.15 | 1.15 | 1.12 | 1.07 | 1.08 | 1.09 | 1.08 | 1.05 | 1.05 | 1.03 | 0.99 | 1.03 | 1.05 | 1.06 | 1.09 | 1.14 | 1.14 | 1.12 | 1.12 | 1.16 | 1.17 | 1.17 | 1.26 | 1.28 | 1.22 | 1.25 | 1.19 | 1.18 | 1.17 | 1.18 | 1.19 | 1.16 | 1.15 | 1.15 | 1.14 | 1.12 | 1.13 | 1.07 | 1.07 | 1.04 | 1.04 | 1.04 | 1.05 | 1.05 | 1.07 | 1.07 | 1.07 | 1.1 | 1.15 | 1.22 | 1.26 | 1.29 | 1.31 | 1.3 | 1.28 | 1.31 | 1.33 | 1.36 | 1.34 | 1.32 | 1.28 | 1.25 | 1.22 | 1.22 | 1.21 | 1.2 | 1.22 | 1.18 | 1.13 | 1.15 | 1.2 | 1.2 | 1.22 | 1.2 | 1.19 | 1.21 | 1.23 | 1.23 | 1.23 | 1.29 | 1.29 | 1.24 | 1.17 | 1.13 | 1.14 | 1.19 | 1.18 | 1.19 | 1.19 | 1.19 | 1.19 | 1.14 | 1.18 | 1.19 | 1.21 | 1.29 | 1.23 | 1.17 | 1.23 | 1.25 | 1.25 | 1.25 | 1.25 | 1.27 | 1.27 | 1.27 | 1.29 | 1.25 | 1.31 | 1.36 | 1.32 | 1.26 | 1.26 | 1.25 | 1.26 | 1.26 | 1.26 | 1.25 | 1.24 | 1.28 | 1.28 | 1.27 | 1.29 | 1.32 | 1.31 | 1.31 | 1.31 | 1.32 | 1.31 | 1.34 | 1.34 | 1.3 | 1.27 | 1.26 | 1.19 | 1.16 | 1.17 | 1.18 | 1.17 | 1.18 | 1.17 | 1.16 | 1.15 | 1.17 | 1.2 | 1.2 | 1.23
50935 |  | 1.09 | 1.08 | 1.08 | 1.13 | 1.11 | 1.1 | 1.1 | 1.1 | 1.13 | 1.13 | 1.16 | 1.16 | 1.16 | 1.15 | 1.15 | 1.11 | 1.07 | 1.08 | 1.08 | 1.08 | 1.05 | 1.05 | 1.03 | 0.99 | 1.03 | 1.05 | 1.05 | 1.09 | 1.14 | 1.14 | 1.12 | 1.12 | 1.15 | 1.17 | 1.16 | 1.26 | 1.27 | 1.22 | 1.24 | 1.18 | 1.18 | 1.17 | 1.18 | 1.19 | 1.16 | 1.14 | 1.15 | 1.13 | 1.11 | 1.13 | 1.06 | 1.07 | 1.03 | 1.03 | 1.04 | 1.04 | 1.05 | 1.07 | 1.06 | 1.07 | 1.1 | 1.14 | 1.22 | 1.26 | 1.28 | 1.3 | 1.3 | 1.27 | 1.3 | 1.32 | 1.35 | 1.34 | 1.32 | 1.27 | 1.25 | 1.21 | 1.21 | 1.2 | 1.2 | 1.22 | 1.18 | 1.13 | 1.15 | 1.19 | 1.2 | 1.21 | 1.2 | 1.19 | 1.21 | 1.22 | 1.23 | 1.22 | 1.29 | 1.29 | 1.23 | 1.17 | 1.13 | 1.14 | 1.18 | 1.18 | 1.18 | 1.19 | 1.19 | 1.19 | 1.14 | 1.18 | 1.19 | 1.2 | 1.28 | 1.22 | 1.17 | 1.23 | 1.25 | 1.25 | 1.25 | 1.25 | 1.27 | 1.27 | 1.27 | 1.29 | 1.24 | 1.31 | 1.36 | 1.32 | 1.26 | 1.26 | 1.25 | 1.26 | 1.25 | 1.25 | 1.25 | 1.24 | 1.27 | 1.28 | 1.27 | 1.29 | 1.32 | 1.31 | 1.31 | 1.31 | 1.32 | 1.31 | 1.33 | 1.33 | 1.3 | 1.26 | 1.26 | 1.19 | 1.16 | 1.17 | 1.17 | 1.17 | 1.18 | 1.17 | 1.15 | 1.15 | 1.17 | 1.19 | 1.2 | 1.23
50937 |  | 1.11 | 1.1 | 1.1 | 1.15 | 1.13 | 1.12 | 1.13 | 1.12 | 1.16 | 1.15 | 1.19 | 1.19 | 1.19 | 1.17 | 1.18 | 1.14 | 1.09 | 1.1 | 1.1 | 1.1 | 1.07 | 1.07 | 1.05 | 1.01 | 1.05 | 1.07 | 1.07 | 1.11 | 1.17 | 1.17 | 1.15 | 1.15 | 1.18 | 1.2 | 1.2 | 1.29 | 1.31 | 1.25 | 1.28 | 1.21 | 1.21 | 1.2 | 1.2 | 1.21 | 1.18 | 1.17 | 1.17 | 1.16 | 1.13 | 1.15 | 1.08 | 1.09 | 1.05 | 1.05 | 1.06 | 1.06 | 1.06 | 1.09 | 1.08 | 1.09 | 1.12 | 1.17 | 1.25 | 1.29 | 1.32 | 1.34 | 1.34 | 1.31 | 1.35 | 1.37 | 1.4 | 1.38 | 1.36 | 1.31 | 1.28 | 1.25 | 1.25 | 1.24 | 1.23 | 1.25 | 1.21 | 1.16 | 1.17 | 1.22 | 1.23 | 1.25 | 1.23 | 1.21 | 1.23 | 1.25 | 1.25 | 1.25 | 1.31 | 1.31 | 1.26 | 1.19 | 1.15 | 1.16 | 1.21 | 1.2 | 1.21 | 1.21 | 1.21 | 1.21 | 1.16 | 1.2 | 1.22 | 1.23 | 1.31 | 1.25 | 1.19 | 1.26 | 1.28 | 1.27 | 1.27 | 1.27 | 1.29 | 1.29 | 1.29 | 1.31 | 1.26 | 1.33 | 1.38 | 1.34 | 1.28 | 1.28 | 1.27 | 1.28 | 1.28 | 1.28 | 1.27 | 1.27 | 1.3 | 1.31 | 1.3 | 1.32 | 1.35 | 1.34 | 1.34 | 1.34 | 1.35 | 1.34 | 1.36 | 1.36 | 1.33 | 1.29 | 1.29 | 1.21 | 1.18 | 1.19 | 1.19 | 1.19 | 1.2 | 1.19 | 1.17 | 1.17 | 1.19 | 1.21 | 1.22 | 1.25
50939 |  | 1.1 | 1.09 | 1.09 | 1.14 | 1.12 | 1.11 | 1.11 | 1.11 | 1.14 | 1.14 | 1.17 | 1.18 | 1.17 | 1.16 | 1.16 | 1.13 | 1.08 | 1.09 | 1.09 | 1.09 | 1.06 | 1.06 | 1.04 | 1 | 1.04 | 1.06 | 1.06 | 1.1 | 1.15 | 1.15 | 1.13 | 1.13 | 1.17 | 1.18 | 1.18 | 1.27 | 1.29 | 1.23 | 1.26 | 1.2 | 1.19 | 1.19 | 1.19 | 1.2 | 1.17 | 1.16 | 1.16 | 1.15 | 1.12 | 1.14 | 1.08 | 1.08 | 1.05 | 1.04 | 1.05 | 1.05 | 1.06 | 1.08 | 1.07 | 1.08 | 1.11 | 1.16 | 1.23 | 1.28 | 1.3 | 1.32 | 1.32 | 1.29 | 1.32 | 1.34 | 1.37 | 1.36 | 1.34 | 1.29 | 1.26 | 1.23 | 1.23 | 1.22 | 1.21 | 1.24 | 1.19 | 1.14 | 1.16 | 1.21 | 1.21 | 1.23 | 1.22 | 1.2 | 1.22 | 1.24 | 1.24 | 1.24 | 1.3 | 1.3 | 1.25 | 1.18 | 1.14 | 1.15 | 1.19 | 1.19 | 1.19 | 1.2 | 1.2 | 1.2 | 1.15 | 1.19 | 1.2 | 1.22 | 1.3 | 1.24 | 1.18 | 1.24 | 1.26 | 1.26 | 1.26 | 1.26 | 1.28 | 1.28 | 1.28 | 1.3 | 1.25 | 1.32 | 1.37 | 1.33 | 1.27 | 1.27 | 1.26 | 1.27 | 1.27 | 1.27 | 1.26 | 1.25 | 1.29 | 1.29 | 1.28 | 1.3 | 1.33 | 1.32 | 1.33 | 1.33 | 1.34 | 1.32 | 1.35 | 1.35 | 1.31 | 1.28 | 1.27 | 1.2 | 1.17 | 1.18 | 1.18 | 1.18 | 1.19 | 1.18 | 1.16 | 1.16 | 1.18 | 1.2 | 1.21 | 1.24
50968 |  | 1.11 | 1.09 | 1.09 | 1.15 | 1.13 | 1.12 | 1.12 | 1.12 | 1.15 | 1.15 | 1.18 | 1.18 | 1.18 | 1.16 | 1.17 | 1.13 | 1.08 | 1.09 | 1.1 | 1.09 | 1.07 | 1.07 | 1.04 | 1.01 | 1.04 | 1.06 | 1.07 | 1.1 | 1.16 | 1.16 | 1.14 | 1.14 | 1.17 | 1.19 | 1.18 | 1.28 | 1.3 | 1.24 | 1.27 | 1.2 | 1.2 | 1.19 | 1.2 | 1.21 | 1.17 | 1.16 | 1.17 | 1.15 | 1.13 | 1.15 | 1.08 | 1.09 | 1.05 | 1.05 | 1.06 | 1.06 | 1.06 | 1.08 | 1.08 | 1.09 | 1.11 | 1.16 | 1.24 | 1.28 | 1.31 | 1.33 | 1.32 | 1.3 | 1.33 | 1.35 | 1.38 | 1.37 | 1.35 | 1.3 | 1.27 | 1.23 | 1.24 | 1.23 | 1.22 | 1.24 | 1.2 | 1.15 | 1.17 | 1.21 | 1.22 | 1.24 | 1.22 | 1.21 | 1.22 | 1.24 | 1.24 | 1.24 | 1.31 | 1.3 | 1.25 | 1.19 | 1.14 | 1.15 | 1.2 | 1.2 | 1.2 | 1.2 | 1.21 | 1.2 | 1.16 | 1.19 | 1.21 | 1.22 | 1.3 | 1.24 | 1.18 | 1.25 | 1.27 | 1.27 | 1.27 | 1.27 | 1.29 | 1.28 | 1.28 | 1.3 | 1.26 | 1.32 | 1.38 | 1.33 | 1.27 | 1.27 | 1.27 | 1.27 | 1.27 | 1.27 | 1.26 | 1.26 | 1.29 | 1.3 | 1.29 | 1.31 | 1.34 | 1.33 | 1.33 | 1.33 | 1.34 | 1.33 | 1.35 | 1.35 | 1.32 | 1.28 | 1.28 | 1.21 | 1.17 | 1.18 | 1.19 | 1.18 | 1.19 | 1.19 | 1.17 | 1.16 | 1.18 | 1.21 | 1.21 | 1.24
50969 |  | 1.11 | 1.1 | 1.1 | 1.15 | 1.13 | 1.12 | 1.12 | 1.12 | 1.15 | 1.15 | 1.18 | 1.19 | 1.18 | 1.17 | 1.17 | 1.13 | 1.09 | 1.1 | 1.1 | 1.09 | 1.07 | 1.07 | 1.04 | 1.01 | 1.04 | 1.06 | 1.07 | 1.11 | 1.16 | 1.16 | 1.14 | 1.14 | 1.18 | 1.19 | 1.19 | 1.29 | 1.3 | 1.25 | 1.27 | 1.21 | 1.2 | 1.19 | 1.2 | 1.21 | 1.18 | 1.16 | 1.17 | 1.15 | 1.13 | 1.15 | 1.08 | 1.09 | 1.05 | 1.05 | 1.06 | 1.06 | 1.06 | 1.08 | 1.08 | 1.09 | 1.12 | 1.16 | 1.24 | 1.29 | 1.31 | 1.33 | 1.33 | 1.3 | 1.34 | 1.36 | 1.39 | 1.37 | 1.35 | 1.3 | 1.27 | 1.24 | 1.24 | 1.23 | 1.22 | 1.25 | 1.2 | 1.15 | 1.17 | 1.22 | 1.22 | 1.24 | 1.22 | 1.21 | 1.23 | 1.24 | 1.25 | 1.25 | 1.31 | 1.31 | 1.25 | 1.19 | 1.15 | 1.16 | 1.2 | 1.2 | 1.2 | 1.21 | 1.21 | 1.21 | 1.16 | 1.2 | 1.21 | 1.22 | 1.3 | 1.24 | 1.19 | 1.25 | 1.27 | 1.27 | 1.27 | 1.27 | 1.29 | 1.29 | 1.29 | 1.31 | 1.26 | 1.33 | 1.38 | 1.34 | 1.27 | 1.28 | 1.27 | 1.27 | 1.28 | 1.28 | 1.27 | 1.26 | 1.3 | 1.3 | 1.29 | 1.31 | 1.34 | 1.33 | 1.34 | 1.34 | 1.35 | 1.33 | 1.36 | 1.36 | 1.32 | 1.29 | 1.28 | 1.21 | 1.17 | 1.18 | 1.19 | 1.19 | 1.19 | 1.19 | 1.17 | 1.17 | 1.18 | 1.21 | 1.22 | 1.25
50996 |  | 1.09 | 1.08 | 1.08 | 1.13 | 1.11 | 1.1 | 1.1 | 1.1 | 1.13 | 1.13 | 1.16 | 1.16 | 1.16 | 1.14 | 1.15 | 1.11 | 1.07 | 1.08 | 1.08 | 1.08 | 1.05 | 1.05 | 1.03 | 0.99 | 1.03 | 1.05 | 1.05 | 1.09 | 1.14 | 1.14 | 1.12 | 1.12 | 1.15 | 1.17 | 1.16 | 1.25 | 1.27 | 1.22 | 1.24 | 1.18 | 1.18 | 1.17 | 1.18 | 1.19 | 1.16 | 1.14 | 1.15 | 1.14 | 1.11 | 1.13 | 1.07 | 1.07 | 1.04 | 1.04 | 1.04 | 1.04 | 1.05 | 1.07 | 1.07 | 1.07 | 1.1 | 1.14 | 1.22 | 1.26 | 1.28 | 1.3 | 1.3 | 1.27 | 1.3 | 1.32 | 1.35 | 1.34 | 1.32 | 1.27 | 1.25 | 1.21 | 1.21 | 1.2 | 1.2 | 1.22 | 1.18 | 1.13 | 1.15 | 1.19 | 1.2 | 1.22 | 1.2 | 1.19 | 1.21 | 1.22 | 1.23 | 1.23 | 1.29 | 1.29 | 1.23 | 1.17 | 1.13 | 1.14 | 1.18 | 1.18 | 1.18 | 1.19 | 1.19 | 1.19 | 1.14 | 1.17 | 1.19 | 1.2 | 1.28 | 1.22 | 1.17 | 1.23 | 1.25 | 1.25 | 1.25 | 1.25 | 1.27 | 1.27 | 1.27 | 1.29 | 1.25 | 1.31 | 1.36 | 1.32 | 1.26 | 1.26 | 1.25 | 1.26 | 1.26 | 1.26 | 1.25 | 1.24 | 1.27 | 1.28 | 1.27 | 1.29 | 1.32 | 1.31 | 1.31 | 1.31 | 1.32 | 1.31 | 1.33 | 1.33 | 1.3 | 1.26 | 1.26 | 1.19 | 1.16 | 1.17 | 1.17 | 1.17 | 1.18 | 1.17 | 1.15 | 1.15 | 1.17 | 1.19 | 1.2 | 1.23
50997 |  | 1.11 | 1.1 | 1.1 | 1.15 | 1.13 | 1.12 | 1.12 | 1.12 | 1.15 | 1.15 | 1.18 | 1.18 | 1.18 | 1.17 | 1.17 | 1.13 | 1.09 | 1.1 | 1.1 | 1.09 | 1.07 | 1.07 | 1.04 | 1.01 | 1.04 | 1.06 | 1.07 | 1.11 | 1.16 | 1.16 | 1.14 | 1.14 | 1.17 | 1.19 | 1.18 | 1.28 | 1.3 | 1.24 | 1.27 | 1.2 | 1.2 | 1.19 | 1.2 | 1.21 | 1.17 | 1.16 | 1.17 | 1.15 | 1.13 | 1.15 | 1.08 | 1.09 | 1.05 | 1.05 | 1.06 | 1.06 | 1.06 | 1.08 | 1.08 | 1.09 | 1.12 | 1.16 | 1.24 | 1.28 | 1.31 | 1.33 | 1.33 | 1.3 | 1.33 | 1.35 | 1.38 | 1.37 | 1.35 | 1.3 | 1.27 | 1.24 | 1.24 | 1.23 | 1.22 | 1.24 | 1.2 | 1.15 | 1.17 | 1.22 | 1.22 | 1.24 | 1.22 | 1.21 | 1.23 | 1.24 | 1.25 | 1.25 | 1.31 | 1.31 | 1.25 | 1.19 | 1.14 | 1.15 | 1.2 | 1.2 | 1.2 | 1.2 | 1.21 | 1.21 | 1.16 | 1.19 | 1.21 | 1.22 | 1.3 | 1.24 | 1.19 | 1.25 | 1.27 | 1.27 | 1.27 | 1.27 | 1.29 | 1.29 | 1.29 | 1.31 | 1.26 | 1.33 | 1.38 | 1.34 | 1.27 | 1.28 | 1.27 | 1.27 | 1.27 | 1.27 | 1.27 | 1.26 | 1.29 | 1.3 | 1.29 | 1.31 | 1.34 | 1.33 | 1.33 | 1.33 | 1.34 | 1.33 | 1.36 | 1.36 | 1.32 | 1.29 | 1.28 | 1.21 | 1.17 | 1.18 | 1.19 | 1.19 | 1.19 | 1.19 | 1.17 | 1.17 | 1.18 | 1.21 | 1.22 | 1.25
50999 |  | 1.1 | 1.08 | 1.08 | 1.13 | 1.11 | 1.1 | 1.1 | 1.1 | 1.13 | 1.13 | 1.16 | 1.17 | 1.16 | 1.15 | 1.15 | 1.12 | 1.07 | 1.08 | 1.09 | 1.08 | 1.05 | 1.05 | 1.03 | 0.99 | 1.03 | 1.05 | 1.05 | 1.09 | 1.14 | 1.14 | 1.12 | 1.12 | 1.15 | 1.17 | 1.16 | 1.26 | 1.27 | 1.22 | 1.24 | 1.18 | 1.18 | 1.17 | 1.18 | 1.19 | 1.16 | 1.15 | 1.15 | 1.14 | 1.12 | 1.13 | 1.07 | 1.08 | 1.04 | 1.04 | 1.05 | 1.05 | 1.05 | 1.07 | 1.07 | 1.08 | 1.1 | 1.15 | 1.22 | 1.26 | 1.29 | 1.3 | 1.3 | 1.27 | 1.31 | 1.33 | 1.35 | 1.34 | 1.32 | 1.27 | 1.25 | 1.21 | 1.21 | 1.21 | 1.2 | 1.22 | 1.18 | 1.13 | 1.15 | 1.2 | 1.2 | 1.22 | 1.2 | 1.19 | 1.21 | 1.23 | 1.23 | 1.23 | 1.29 | 1.29 | 1.24 | 1.17 | 1.13 | 1.14 | 1.18 | 1.18 | 1.18 | 1.19 | 1.19 | 1.19 | 1.14 | 1.18 | 1.19 | 1.21 | 1.29 | 1.23 | 1.17 | 1.23 | 1.26 | 1.25 | 1.25 | 1.25 | 1.28 | 1.27 | 1.27 | 1.29 | 1.25 | 1.31 | 1.36 | 1.32 | 1.26 | 1.26 | 1.25 | 1.26 | 1.26 | 1.26 | 1.25 | 1.24 | 1.28 | 1.28 | 1.27 | 1.29 | 1.32 | 1.31 | 1.31 | 1.31 | 1.32 | 1.31 | 1.33 | 1.33 | 1.3 | 1.27 | 1.26 | 1.19 | 1.16 | 1.17 | 1.18 | 1.17 | 1.18 | 1.17 | 1.15 | 1.15 | 1.17 | 1.2 | 1.2 | 1.23
51061 |  | 1.12 | 1.1 | 1.1 | 1.15 | 1.14 | 1.12 | 1.13 | 1.12 | 1.16 | 1.15 | 1.19 | 1.19 | 1.18 | 1.17 | 1.17 | 1.14 | 1.09 | 1.1 | 1.1 | 1.1 | 1.07 | 1.07 | 1.04 | 1.01 | 1.05 | 1.07 | 1.07 | 1.11 | 1.17 | 1.16 | 1.15 | 1.14 | 1.18 | 1.2 | 1.19 | 1.29 | 1.31 | 1.25 | 1.28 | 1.21 | 1.21 | 1.2 | 1.2 | 1.21 | 1.18 | 1.17 | 1.17 | 1.16 | 1.13 | 1.15 | 1.08 | 1.09 | 1.05 | 1.05 | 1.06 | 1.06 | 1.06 | 1.09 | 1.08 | 1.09 | 1.12 | 1.17 | 1.25 | 1.29 | 1.32 | 1.34 | 1.34 | 1.31 | 1.34 | 1.36 | 1.39 | 1.38 | 1.36 | 1.31 | 1.28 | 1.24 | 1.25 | 1.23 | 1.23 | 1.25 | 1.21 | 1.16 | 1.17 | 1.22 | 1.23 | 1.24 | 1.23 | 1.21 | 1.23 | 1.25 | 1.25 | 1.25 | 1.31 | 1.31 | 1.26 | 1.19 | 1.15 | 1.16 | 1.21 | 1.2 | 1.21 | 1.21 | 1.21 | 1.21 | 1.16 | 1.2 | 1.22 | 1.23 | 1.31 | 1.25 | 1.19 | 1.26 | 1.28 | 1.27 | 1.27 | 1.27 | 1.29 | 1.29 | 1.29 | 1.31 | 1.26 | 1.33 | 1.39 | 1.34 | 1.28 | 1.28 | 1.27 | 1.28 | 1.28 | 1.28 | 1.27 | 1.27 | 1.3 | 1.31 | 1.3 | 1.32 | 1.35 | 1.34 | 1.34 | 1.34 | 1.35 | 1.34 | 1.36 | 1.36 | 1.33 | 1.29 | 1.28 | 1.21 | 1.18 | 1.19 | 1.19 | 1.19 | 1.2 | 1.19 | 1.17 | 1.17 | 1.19 | 1.22 | 1.22 | 1.25
51063 |  | 1.11 | 1.1 | 1.1 | 1.15 | 1.13 | 1.12 | 1.13 | 1.12 | 1.16 | 1.15 | 1.19 | 1.19 | 1.18 | 1.17 | 1.17 | 1.14 | 1.09 | 1.1 | 1.1 | 1.1 | 1.07 | 1.07 | 1.04 | 1.01 | 1.05 | 1.07 | 1.07 | 1.11 | 1.17 | 1.16 | 1.15 | 1.15 | 1.18 | 1.2 | 1.19 | 1.29 | 1.31 | 1.25 | 1.28 | 1.21 | 1.21 | 1.2 | 1.2 | 1.21 | 1.18 | 1.17 | 1.17 | 1.16 | 1.13 | 1.15 | 1.08 | 1.09 | 1.05 | 1.05 | 1.06 | 1.06 | 1.06 | 1.09 | 1.08 | 1.09 | 1.12 | 1.17 | 1.25 | 1.29 | 1.32 | 1.34 | 1.34 | 1.31 | 1.34 | 1.36 | 1.39 | 1.38 | 1.36 | 1.31 | 1.28 | 1.24 | 1.25 | 1.24 | 1.23 | 1.25 | 1.21 | 1.16 | 1.17 | 1.22 | 1.23 | 1.24 | 1.23 | 1.21 | 1.23 | 1.25 | 1.25 | 1.25 | 1.31 | 1.31 | 1.26 | 1.19 | 1.15 | 1.16 | 1.21 | 1.2 | 1.21 | 1.21 | 1.21 | 1.21 | 1.16 | 1.2 | 1.22 | 1.23 | 1.31 | 1.25 | 1.19 | 1.26 | 1.28 | 1.27 | 1.27 | 1.27 | 1.29 | 1.29 | 1.29 | 1.31 | 1.26 | 1.33 | 1.38 | 1.34 | 1.28 | 1.28 | 1.27 | 1.28 | 1.28 | 1.28 | 1.27 | 1.27 | 1.3 | 1.31 | 1.3 | 1.32 | 1.35 | 1.34 | 1.34 | 1.34 | 1.35 | 1.34 | 1.36 | 1.36 | 1.33 | 1.29 | 1.28 | 1.21 | 1.18 | 1.19 | 1.19 | 1.19 | 1.2 | 1.19 | 1.17 | 1.17 | 1.19 | 1.21 | 1.22 | 1.25
51065 |  | 1.12 | 1.11 | 1.11 | 1.17 | 1.15 | 1.13 | 1.14 | 1.14 | 1.17 | 1.17 | 1.2 | 1.21 | 1.2 | 1.19 | 1.19 | 1.15 | 1.1 | 1.11 | 1.11 | 1.11 | 1.08 | 1.08 | 1.05 | 1.02 | 1.06 | 1.08 | 1.08 | 1.12 | 1.18 | 1.18 | 1.16 | 1.16 | 1.2 | 1.22 | 1.21 | 1.31 | 1.33 | 1.27 | 1.3 | 1.23 | 1.22 | 1.21 | 1.22 | 1.23 | 1.19 | 1.18 | 1.19 | 1.17 | 1.14 | 1.16 | 1.09 | 1.1 | 1.06 | 1.06 | 1.07 | 1.07 | 1.07 | 1.1 | 1.09 | 1.1 | 1.13 | 1.18 | 1.26 | 1.31 | 1.33 | 1.36 | 1.36 | 1.33 | 1.37 | 1.39 | 1.42 | 1.4 | 1.38 | 1.33 | 1.3 | 1.26 | 1.27 | 1.25 | 1.25 | 1.27 | 1.22 | 1.17 | 1.19 | 1.24 | 1.24 | 1.26 | 1.24 | 1.23 | 1.25 | 1.26 | 1.27 | 1.27 | 1.33 | 1.33 | 1.27 | 1.2 | 1.16 | 1.17 | 1.22 | 1.22 | 1.22 | 1.22 | 1.22 | 1.22 | 1.18 | 1.21 | 1.23 | 1.24 | 1.32 | 1.26 | 1.2 | 1.27 | 1.29 | 1.29 | 1.28 | 1.28 | 1.3 | 1.3 | 1.3 | 1.32 | 1.27 | 1.35 | 1.4 | 1.35 | 1.29 | 1.29 | 1.29 | 1.29 | 1.29 | 1.29 | 1.28 | 1.28 | 1.32 | 1.32 | 1.31 | 1.34 | 1.37 | 1.36 | 1.36 | 1.36 | 1.37 | 1.35 | 1.38 | 1.38 | 1.34 | 1.31 | 1.3 | 1.22 | 1.19 | 1.2 | 1.2 | 1.2 | 1.21 | 1.2 | 1.18 | 1.18 | 1.2 | 1.22 | 1.23 | 1.26
51067 |  | 1.11 | 1.1 | 1.1 | 1.15 | 1.13 | 1.12 | 1.13 | 1.12 | 1.16 | 1.15 | 1.18 | 1.19 | 1.18 | 1.17 | 1.17 | 1.13 | 1.09 | 1.1 | 1.1 | 1.09 | 1.07 | 1.07 | 1.04 | 1.01 | 1.05 | 1.06 | 1.07 | 1.11 | 1.16 | 1.16 | 1.14 | 1.14 | 1.18 | 1.2 | 1.19 | 1.29 | 1.31 | 1.25 | 1.28 | 1.21 | 1.21 | 1.2 | 1.2 | 1.21 | 1.18 | 1.17 | 1.17 | 1.16 | 1.13 | 1.15 | 1.08 | 1.09 | 1.05 | 1.05 | 1.06 | 1.06 | 1.06 | 1.09 | 1.08 | 1.09 | 1.12 | 1.17 | 1.25 | 1.29 | 1.31 | 1.34 | 1.33 | 1.3 | 1.34 | 1.36 | 1.39 | 1.38 | 1.35 | 1.31 | 1.28 | 1.24 | 1.24 | 1.23 | 1.23 | 1.25 | 1.21 | 1.16 | 1.17 | 1.22 | 1.22 | 1.24 | 1.23 | 1.21 | 1.23 | 1.25 | 1.25 | 1.25 | 1.31 | 1.31 | 1.26 | 1.19 | 1.15 | 1.16 | 1.2 | 1.2 | 1.2 | 1.21 | 1.21 | 1.21 | 1.16 | 1.2 | 1.21 | 1.23 | 1.31 | 1.25 | 1.19 | 1.25 | 1.28 | 1.27 | 1.27 | 1.27 | 1.29 | 1.29 | 1.29 | 1.31 | 1.26 | 1.33 | 1.38 | 1.34 | 1.28 | 1.28 | 1.27 | 1.28 | 1.28 | 1.28 | 1.27 | 1.26 | 1.3 | 1.31 | 1.3 | 1.32 | 1.35 | 1.34 | 1.34 | 1.34 | 1.35 | 1.33 | 1.36 | 1.36 | 1.32 | 1.29 | 1.28 | 1.21 | 1.18 | 1.19 | 1.19 | 1.19 | 1.2 | 1.19 | 1.17 | 1.17 | 1.19 | 1.21 | 1.22 | 1.25
51069 |  | 1.13 | 1.11 | 1.11 | 1.17 | 1.15 | 1.14 | 1.14 | 1.14 | 1.17 | 1.17 | 1.2 | 1.21 | 1.2 | 1.19 | 1.19 | 1.15 | 1.1 | 1.11 | 1.11 | 1.11 | 1.08 | 1.08 | 1.06 | 1.02 | 1.06 | 1.08 | 1.08 | 1.12 | 1.18 | 1.18 | 1.16 | 1.16 | 1.2 | 1.21 | 1.21 | 1.31 | 1.33 | 1.27 | 1.3 | 1.23 | 1.22 | 1.21 | 1.22 | 1.23 | 1.19 | 1.18 | 1.19 | 1.17 | 1.15 | 1.16 | 1.09 | 1.1 | 1.06 | 1.06 | 1.07 | 1.07 | 1.07 | 1.1 | 1.09 | 1.1 | 1.13 | 1.18 | 1.26 | 1.31 | 1.33 | 1.36 | 1.35 | 1.33 | 1.36 | 1.38 | 1.42 | 1.4 | 1.38 | 1.33 | 1.3 | 1.26 | 1.26 | 1.25 | 1.25 | 1.27 | 1.22 | 1.17 | 1.19 | 1.24 | 1.24 | 1.26 | 1.24 | 1.23 | 1.25 | 1.26 | 1.27 | 1.27 | 1.33 | 1.33 | 1.27 | 1.21 | 1.16 | 1.17 | 1.22 | 1.22 | 1.22 | 1.22 | 1.23 | 1.22 | 1.18 | 1.21 | 1.23 | 1.24 | 1.33 | 1.26 | 1.2 | 1.27 | 1.29 | 1.29 | 1.29 | 1.29 | 1.31 | 1.3 | 1.3 | 1.32 | 1.28 | 1.35 | 1.4 | 1.36 | 1.29 | 1.29 | 1.29 | 1.29 | 1.3 | 1.3 | 1.29 | 1.28 | 1.32 | 1.32 | 1.31 | 1.34 | 1.37 | 1.36 | 1.36 | 1.36 | 1.37 | 1.35 | 1.38 | 1.38 | 1.34 | 1.31 | 1.3 | 1.23 | 1.19 | 1.2 | 1.2 | 1.2 | 1.21 | 1.2 | 1.18 | 1.18 | 1.2 | 1.23 | 1.23 | 1.26
51103 |  | 1.12 | 1.1 | 1.1 | 1.15 | 1.13 | 1.12 | 1.13 | 1.12 | 1.16 | 1.15 | 1.19 | 1.19 | 1.18 | 1.17 | 1.17 | 1.14 | 1.09 | 1.1 | 1.1 | 1.1 | 1.07 | 1.07 | 1.05 | 1.01 | 1.05 | 1.07 | 1.07 | 1.11 | 1.17 | 1.16 | 1.15 | 1.15 | 1.18 | 1.2 | 1.2 | 1.29 | 1.31 | 1.25 | 1.28 | 1.21 | 1.21 | 1.2 | 1.2 | 1.21 | 1.18 | 1.17 | 1.17 | 1.16 | 1.13 | 1.15 | 1.08 | 1.09 | 1.05 | 1.05 | 1.06 | 1.06 | 1.06 | 1.09 | 1.08 | 1.09 | 1.12 | 1.17 | 1.25 | 1.29 | 1.32 | 1.34 | 1.34 | 1.31 | 1.34 | 1.37 | 1.4 | 1.38 | 1.36 | 1.31 | 1.28 | 1.25 | 1.25 | 1.24 | 1.23 | 1.25 | 1.21 | 1.16 | 1.17 | 1.22 | 1.23 | 1.24 | 1.23 | 1.21 | 1.23 | 1.25 | 1.25 | 1.25 | 1.31 | 1.31 | 1.26 | 1.19 | 1.15 | 1.16 | 1.21 | 1.2 | 1.21 | 1.21 | 1.21 | 1.21 | 1.16 | 1.2 | 1.22 | 1.23 | 1.31 | 1.25 | 1.19 | 1.26 | 1.28 | 1.27 | 1.27 | 1.27 | 1.29 | 1.29 | 1.29 | 1.31 | 1.26 | 1.33 | 1.38 | 1.34 | 1.28 | 1.28 | 1.27 | 1.28 | 1.28 | 1.28 | 1.27 | 1.27 | 1.3 | 1.31 | 1.3 | 1.32 | 1.35 | 1.34 | 1.34 | 1.34 | 1.35 | 1.34 | 1.36 | 1.36 | 1.33 | 1.29 | 1.28 | 1.21 | 1.18 | 1.19 | 1.19 | 1.19 | 1.2 | 1.19 | 1.17 | 1.17 | 1.19 | 1.21 | 1.22 | 1.25
51105 |  | 1.13 | 1.12 | 1.12 | 1.17 | 1.15 | 1.14 | 1.15 | 1.14 | 1.18 | 1.17 | 1.21 | 1.21 | 1.21 | 1.2 | 1.2 | 1.16 | 1.11 | 1.12 | 1.12 | 1.11 | 1.09 | 1.09 | 1.06 | 1.03 | 1.07 | 1.08 | 1.09 | 1.13 | 1.19 | 1.19 | 1.17 | 1.17 | 1.21 | 1.22 | 1.22 | 1.32 | 1.34 | 1.28 | 1.31 | 1.24 | 1.23 | 1.22 | 1.23 | 1.24 | 1.2 | 1.19 | 1.19 | 1.18 | 1.15 | 1.17 | 1.1 | 1.11 | 1.07 | 1.07 | 1.07 | 1.08 | 1.08 | 1.1 | 1.1 | 1.11 | 1.14 | 1.19 | 1.27 | 1.32 | 1.34 | 1.37 | 1.37 | 1.34 | 1.38 | 1.4 | 1.43 | 1.41 | 1.39 | 1.34 | 1.31 | 1.27 | 1.28 | 1.26 | 1.26 | 1.28 | 1.23 | 1.18 | 1.2 | 1.25 | 1.25 | 1.27 | 1.25 | 1.24 | 1.25 | 1.27 | 1.27 | 1.27 | 1.34 | 1.33 | 1.28 | 1.21 | 1.17 | 1.18 | 1.22 | 1.22 | 1.22 | 1.23 | 1.23 | 1.23 | 1.18 | 1.22 | 1.24 | 1.25 | 1.33 | 1.27 | 1.21 | 1.28 | 1.3 | 1.29 | 1.29 | 1.29 | 1.31 | 1.31 | 1.31 | 1.33 | 1.28 | 1.35 | 1.41 | 1.36 | 1.3 | 1.3 | 1.29 | 1.3 | 1.3 | 1.3 | 1.29 | 1.29 | 1.32 | 1.33 | 1.32 | 1.34 | 1.38 | 1.37 | 1.37 | 1.37 | 1.38 | 1.36 | 1.39 | 1.39 | 1.35 | 1.31 | 1.31 | 1.23 | 1.19 | 1.2 | 1.21 | 1.21 | 1.21 | 1.21 | 1.19 | 1.18 | 1.2 | 1.23 | 1.24 | 1.27
51107 |  | 1.11 | 1.09 | 1.09 | 1.14 | 1.13 | 1.11 | 1.12 | 1.11 | 1.15 | 1.14 | 1.17 | 1.18 | 1.17 | 1.16 | 1.16 | 1.13 | 1.08 | 1.09 | 1.09 | 1.09 | 1.06 | 1.06 | 1.04 | 1 | 1.04 | 1.06 | 1.06 | 1.1 | 1.15 | 1.15 | 1.13 | 1.13 | 1.17 | 1.18 | 1.18 | 1.27 | 1.29 | 1.24 | 1.26 | 1.2 | 1.2 | 1.19 | 1.19 | 1.2 | 1.17 | 1.16 | 1.16 | 1.15 | 1.13 | 1.14 | 1.08 | 1.08 | 1.05 | 1.05 | 1.05 | 1.05 | 1.06 | 1.08 | 1.08 | 1.08 | 1.11 | 1.16 | 1.24 | 1.28 | 1.3 | 1.32 | 1.32 | 1.29 | 1.33 | 1.35 | 1.37 | 1.36 | 1.34 | 1.29 | 1.27 | 1.23 | 1.23 | 1.22 | 1.22 | 1.24 | 1.2 | 1.15 | 1.16 | 1.21 | 1.21 | 1.23 | 1.22 | 1.2 | 1.22 | 1.24 | 1.24 | 1.24 | 1.3 | 1.3 | 1.25 | 1.19 | 1.14 | 1.15 | 1.2 | 1.19 | 1.2 | 1.2 | 1.2 | 1.2 | 1.15 | 1.19 | 1.2 | 1.22 | 1.3 | 1.24 | 1.18 | 1.25 | 1.27 | 1.26 | 1.26 | 1.26 | 1.29 | 1.28 | 1.28 | 1.3 | 1.26 | 1.32 | 1.37 | 1.33 | 1.27 | 1.27 | 1.27 | 1.27 | 1.27 | 1.27 | 1.26 | 1.26 | 1.29 | 1.3 | 1.29 | 1.31 | 1.34 | 1.33 | 1.33 | 1.33 | 1.34 | 1.32 | 1.35 | 1.35 | 1.31 | 1.28 | 1.27 | 1.2 | 1.17 | 1.18 | 1.18 | 1.18 | 1.19 | 1.18 | 1.16 | 1.16 | 1.18 | 1.21 | 1.21 | 1.24
51109 |  | 1.1 | 1.08 | 1.08 | 1.13 | 1.12 | 1.1 | 1.11 | 1.1 | 1.13 | 1.13 | 1.16 | 1.17 | 1.16 | 1.15 | 1.15 | 1.11 | 1.07 | 1.08 | 1.08 | 1.08 | 1.05 | 1.05 | 1.03 | 0.99 | 1.03 | 1.05 | 1.05 | 1.09 | 1.14 | 1.14 | 1.12 | 1.12 | 1.15 | 1.17 | 1.16 | 1.26 | 1.27 | 1.22 | 1.25 | 1.19 | 1.18 | 1.17 | 1.18 | 1.19 | 1.16 | 1.15 | 1.15 | 1.14 | 1.11 | 1.13 | 1.07 | 1.07 | 1.04 | 1.04 | 1.05 | 1.05 | 1.05 | 1.07 | 1.07 | 1.07 | 1.1 | 1.15 | 1.22 | 1.26 | 1.29 | 1.31 | 1.3 | 1.27 | 1.31 | 1.33 | 1.35 | 1.34 | 1.32 | 1.27 | 1.25 | 1.22 | 1.22 | 1.21 | 1.2 | 1.22 | 1.18 | 1.14 | 1.15 | 1.2 | 1.2 | 1.22 | 1.2 | 1.19 | 1.21 | 1.23 | 1.23 | 1.23 | 1.29 | 1.29 | 1.24 | 1.17 | 1.13 | 1.14 | 1.18 | 1.18 | 1.18 | 1.19 | 1.19 | 1.19 | 1.14 | 1.18 | 1.19 | 1.21 | 1.28 | 1.22 | 1.17 | 1.23 | 1.25 | 1.25 | 1.25 | 1.25 | 1.28 | 1.27 | 1.27 | 1.29 | 1.25 | 1.31 | 1.36 | 1.32 | 1.26 | 1.26 | 1.25 | 1.26 | 1.26 | 1.26 | 1.25 | 1.24 | 1.28 | 1.28 | 1.27 | 1.29 | 1.32 | 1.31 | 1.31 | 1.31 | 1.32 | 1.31 | 1.33 | 1.33 | 1.3 | 1.27 | 1.26 | 1.19 | 1.16 | 1.17 | 1.18 | 1.17 | 1.18 | 1.17 | 1.15 | 1.15 | 1.17 | 1.2 | 1.2 | 1.23
51143 |  | 1.1 | 1.08 | 1.08 | 1.13 | 1.11 | 1.1 | 1.1 | 1.1 | 1.13 | 1.13 | 1.16 | 1.16 | 1.16 | 1.14 | 1.15 | 1.11 | 1.07 | 1.08 | 1.08 | 1.08 | 1.05 | 1.05 | 1.03 | 0.99 | 1.03 | 1.05 | 1.05 | 1.09 | 1.14 | 1.13 | 1.12 | 1.11 | 1.15 | 1.16 | 1.16 | 1.25 | 1.27 | 1.21 | 1.24 | 1.18 | 1.18 | 1.17 | 1.18 | 1.19 | 1.16 | 1.14 | 1.15 | 1.14 | 1.11 | 1.13 | 1.07 | 1.07 | 1.04 | 1.04 | 1.05 | 1.05 | 1.05 | 1.07 | 1.07 | 1.07 | 1.1 | 1.14 | 1.22 | 1.26 | 1.28 | 1.3 | 1.3 | 1.27 | 1.3 | 1.32 | 1.35 | 1.34 | 1.32 | 1.27 | 1.24 | 1.21 | 1.21 | 1.2 | 1.2 | 1.22 | 1.18 | 1.13 | 1.15 | 1.19 | 1.2 | 1.22 | 1.2 | 1.19 | 1.21 | 1.22 | 1.23 | 1.23 | 1.29 | 1.29 | 1.24 | 1.17 | 1.13 | 1.14 | 1.18 | 1.18 | 1.18 | 1.19 | 1.19 | 1.19 | 1.14 | 1.17 | 1.19 | 1.2 | 1.28 | 1.22 | 1.17 | 1.23 | 1.25 | 1.25 | 1.25 | 1.25 | 1.28 | 1.27 | 1.27 | 1.29 | 1.25 | 1.31 | 1.36 | 1.32 | 1.26 | 1.26 | 1.25 | 1.26 | 1.26 | 1.26 | 1.25 | 1.24 | 1.27 | 1.28 | 1.27 | 1.29 | 1.32 | 1.31 | 1.31 | 1.31 | 1.32 | 1.31 | 1.33 | 1.33 | 1.3 | 1.26 | 1.26 | 1.19 | 1.16 | 1.17 | 1.18 | 1.17 | 1.18 | 1.17 | 1.15 | 1.15 | 1.17 | 1.2 | 1.2 | 1.23
51145 |  | 1.1 | 1.09 | 1.09 | 1.14 | 1.12 | 1.11 | 1.11 | 1.11 | 1.14 | 1.14 | 1.17 | 1.17 | 1.17 | 1.16 | 1.16 | 1.12 | 1.08 | 1.09 | 1.09 | 1.08 | 1.06 | 1.06 | 1.03 | 1 | 1.04 | 1.05 | 1.06 | 1.1 | 1.15 | 1.15 | 1.13 | 1.13 | 1.16 | 1.18 | 1.17 | 1.27 | 1.29 | 1.23 | 1.26 | 1.19 | 1.19 | 1.18 | 1.19 | 1.2 | 1.17 | 1.15 | 1.16 | 1.14 | 1.12 | 1.14 | 1.07 | 1.08 | 1.04 | 1.04 | 1.05 | 1.05 | 1.05 | 1.08 | 1.07 | 1.08 | 1.11 | 1.15 | 1.23 | 1.27 | 1.3 | 1.32 | 1.31 | 1.28 | 1.32 | 1.34 | 1.37 | 1.36 | 1.33 | 1.29 | 1.26 | 1.23 | 1.23 | 1.22 | 1.21 | 1.23 | 1.19 | 1.14 | 1.16 | 1.21 | 1.21 | 1.23 | 1.21 | 1.2 | 1.22 | 1.23 | 1.24 | 1.24 | 1.3 | 1.3 | 1.24 | 1.18 | 1.14 | 1.15 | 1.19 | 1.19 | 1.19 | 1.2 | 1.2 | 1.2 | 1.15 | 1.18 | 1.2 | 1.21 | 1.29 | 1.23 | 1.18 | 1.24 | 1.26 | 1.26 | 1.26 | 1.26 | 1.28 | 1.28 | 1.28 | 1.3 | 1.25 | 1.32 | 1.37 | 1.33 | 1.27 | 1.27 | 1.26 | 1.27 | 1.27 | 1.27 | 1.26 | 1.25 | 1.29 | 1.29 | 1.28 | 1.3 | 1.33 | 1.32 | 1.32 | 1.32 | 1.33 | 1.32 | 1.34 | 1.34 | 1.31 | 1.27 | 1.27 | 1.2 | 1.17 | 1.18 | 1.18 | 1.18 | 1.19 | 1.18 | 1.16 | 1.16 | 1.18 | 1.2 | 1.21 | 1.24
51147 |  | 1.1 | 1.08 | 1.08 | 1.13 | 1.11 | 1.1 | 1.1 | 1.1 | 1.13 | 1.13 | 1.16 | 1.17 | 1.16 | 1.15 | 1.15 | 1.11 | 1.07 | 1.08 | 1.08 | 1.08 | 1.05 | 1.05 | 1.03 | 0.99 | 1.03 | 1.05 | 1.05 | 1.09 | 1.14 | 1.14 | 1.12 | 1.12 | 1.15 | 1.17 | 1.17 | 1.26 | 1.28 | 1.22 | 1.25 | 1.18 | 1.18 | 1.17 | 1.18 | 1.19 | 1.16 | 1.15 | 1.15 | 1.14 | 1.11 | 1.13 | 1.07 | 1.07 | 1.04 | 1.04 | 1.04 | 1.04 | 1.05 | 1.07 | 1.06 | 1.07 | 1.1 | 1.15 | 1.22 | 1.26 | 1.29 | 1.31 | 1.3 | 1.27 | 1.31 | 1.33 | 1.35 | 1.34 | 1.32 | 1.27 | 1.25 | 1.21 | 1.22 | 1.21 | 1.2 | 1.22 | 1.18 | 1.14 | 1.15 | 1.2 | 1.2 | 1.22 | 1.2 | 1.19 | 1.21 | 1.22 | 1.23 | 1.23 | 1.29 | 1.29 | 1.23 | 1.17 | 1.13 | 1.14 | 1.18 | 1.18 | 1.18 | 1.19 | 1.19 | 1.19 | 1.14 | 1.18 | 1.19 | 1.2 | 1.28 | 1.22 | 1.17 | 1.23 | 1.25 | 1.25 | 1.25 | 1.25 | 1.27 | 1.27 | 1.27 | 1.29 | 1.24 | 1.31 | 1.36 | 1.32 | 1.26 | 1.26 | 1.25 | 1.26 | 1.26 | 1.26 | 1.25 | 1.24 | 1.28 | 1.28 | 1.27 | 1.29 | 1.32 | 1.31 | 1.31 | 1.31 | 1.32 | 1.31 | 1.33 | 1.33 | 1.3 | 1.26 | 1.26 | 1.19 | 1.16 | 1.17 | 1.17 | 1.17 | 1.18 | 1.17 | 1.15 | 1.15 | 1.17 | 1.19 | 1.2 | 1.23
51149 |  | 1.09 | 1.08 | 1.08 | 1.13 | 1.11 | 1.1 | 1.1 | 1.1 | 1.13 | 1.13 | 1.16 | 1.16 | 1.15 | 1.14 | 1.14 | 1.11 | 1.07 | 1.08 | 1.08 | 1.07 | 1.05 | 1.05 | 1.02 | 0.99 | 1.02 | 1.04 | 1.05 | 1.08 | 1.13 | 1.13 | 1.11 | 1.11 | 1.15 | 1.16 | 1.16 | 1.25 | 1.27 | 1.21 | 1.24 | 1.18 | 1.18 | 1.17 | 1.17 | 1.18 | 1.15 | 1.14 | 1.15 | 1.13 | 1.11 | 1.13 | 1.06 | 1.07 | 1.03 | 1.03 | 1.04 | 1.04 | 1.04 | 1.07 | 1.06 | 1.07 | 1.1 | 1.14 | 1.22 | 1.25 | 1.28 | 1.3 | 1.29 | 1.26 | 1.3 | 1.32 | 1.34 | 1.33 | 1.31 | 1.27 | 1.24 | 1.21 | 1.21 | 1.2 | 1.19 | 1.22 | 1.18 | 1.13 | 1.14 | 1.19 | 1.19 | 1.21 | 1.2 | 1.18 | 1.2 | 1.22 | 1.22 | 1.22 | 1.28 | 1.28 | 1.23 | 1.17 | 1.13 | 1.14 | 1.18 | 1.18 | 1.18 | 1.18 | 1.19 | 1.18 | 1.14 | 1.17 | 1.18 | 1.2 | 1.28 | 1.22 | 1.16 | 1.23 | 1.25 | 1.24 | 1.25 | 1.25 | 1.27 | 1.27 | 1.26 | 1.29 | 1.24 | 1.3 | 1.35 | 1.31 | 1.25 | 1.26 | 1.25 | 1.25 | 1.25 | 1.25 | 1.24 | 1.24 | 1.27 | 1.28 | 1.27 | 1.29 | 1.31 | 1.3 | 1.31 | 1.3 | 1.32 | 1.3 | 1.33 | 1.33 | 1.29 | 1.26 | 1.25 | 1.19 | 1.15 | 1.17 | 1.17 | 1.17 | 1.18 | 1.17 | 1.15 | 1.15 | 1.17 | 1.19 | 1.2 | 1.23
51371 |  | 1.09 | 1.07 | 1.07 | 1.12 | 1.1 | 1.09 | 1.09 | 1.09 | 1.12 | 1.12 | 1.15 | 1.15 | 1.14 | 1.13 | 1.13 | 1.1 | 1.06 | 1.07 | 1.07 | 1.07 | 1.04 | 1.04 | 1.02 | 0.98 | 1.02 | 1.04 | 1.04 | 1.08 | 1.13 | 1.12 | 1.1 | 1.1 | 1.14 | 1.15 | 1.15 | 1.24 | 1.25 | 1.2 | 1.23 | 1.17 | 1.17 | 1.16 | 1.16 | 1.18 | 1.14 | 1.13 | 1.14 | 1.12 | 1.1 | 1.12 | 1.06 | 1.06 | 1.03 | 1.03 | 1.03 | 1.04 | 1.04 | 1.06 | 1.06 | 1.07 | 1.09 | 1.13 | 1.21 | 1.25 | 1.27 | 1.29 | 1.28 | 1.25 | 1.29 | 1.31 | 1.33 | 1.32 | 1.3 | 1.26 | 1.23 | 1.2 | 1.2 | 1.19 | 1.18 | 1.21 | 1.17 | 1.12 | 1.13 | 1.18 | 1.18 | 1.2 | 1.19 | 1.17 | 1.19 | 1.21 | 1.22 | 1.21 | 1.28 | 1.28 | 1.22 | 1.16 | 1.12 | 1.13 | 1.17 | 1.17 | 1.17 | 1.18 | 1.18 | 1.18 | 1.13 | 1.17 | 1.18 | 1.19 | 1.27 | 1.21 | 1.16 | 1.22 | 1.24 | 1.24 | 1.24 | 1.24 | 1.26 | 1.26 | 1.26 | 1.28 | 1.24 | 1.3 | 1.35 | 1.31 | 1.25 | 1.25 | 1.24 | 1.25 | 1.25 | 1.25 | 1.24 | 1.23 | 1.26 | 1.27 | 1.26 | 1.28 | 1.3 | 1.29 | 1.29 | 1.29 | 1.3 | 1.29 | 1.32 | 1.32 | 1.28 | 1.25 | 1.24 | 1.18 | 1.15 | 1.16 | 1.17 | 1.16 | 1.17 | 1.17 | 1.15 | 1.14 | 1.16 | 1.19 | 1.19 | 1.22
51373 |  | 1.1 | 1.09 | 1.09 | 1.14 | 1.12 | 1.11 | 1.11 | 1.11 | 1.14 | 1.14 | 1.17 | 1.17 | 1.16 | 1.15 | 1.15 | 1.12 | 1.07 | 1.08 | 1.09 | 1.08 | 1.06 | 1.06 | 1.03 | 1 | 1.03 | 1.05 | 1.06 | 1.09 | 1.15 | 1.14 | 1.13 | 1.12 | 1.16 | 1.18 | 1.17 | 1.27 | 1.28 | 1.23 | 1.26 | 1.19 | 1.19 | 1.18 | 1.19 | 1.2 | 1.16 | 1.15 | 1.16 | 1.14 | 1.12 | 1.14 | 1.07 | 1.08 | 1.04 | 1.04 | 1.05 | 1.05 | 1.05 | 1.07 | 1.07 | 1.08 | 1.11 | 1.15 | 1.23 | 1.27 | 1.3 | 1.32 | 1.31 | 1.28 | 1.32 | 1.34 | 1.37 | 1.35 | 1.33 | 1.28 | 1.26 | 1.22 | 1.22 | 1.21 | 1.21 | 1.23 | 1.19 | 1.14 | 1.16 | 1.2 | 1.21 | 1.22 | 1.21 | 1.19 | 1.21 | 1.23 | 1.24 | 1.24 | 1.3 | 1.3 | 1.24 | 1.18 | 1.14 | 1.15 | 1.19 | 1.19 | 1.19 | 1.2 | 1.2 | 1.2 | 1.15 | 1.19 | 1.2 | 1.21 | 1.29 | 1.23 | 1.18 | 1.24 | 1.26 | 1.26 | 1.26 | 1.26 | 1.28 | 1.28 | 1.27 | 1.3 | 1.25 | 1.32 | 1.37 | 1.33 | 1.27 | 1.27 | 1.26 | 1.27 | 1.27 | 1.26 | 1.26 | 1.25 | 1.28 | 1.29 | 1.28 | 1.3 | 1.33 | 1.32 | 1.32 | 1.32 | 1.33 | 1.32 | 1.34 | 1.34 | 1.31 | 1.27 | 1.27 | 1.2 | 1.16 | 1.18 | 1.18 | 1.18 | 1.19 | 1.18 | 1.16 | 1.16 | 1.18 | 1.2 | 1.21 | 1.24
51375 |  | 1.08 | 1.06 | 1.06 | 1.11 | 1.09 | 1.08 | 1.08 | 1.08 | 1.11 | 1.11 | 1.14 | 1.14 | 1.13 | 1.12 | 1.12 | 1.09 | 1.05 | 1.06 | 1.06 | 1.05 | 1.03 | 1.03 | 1.01 | 0.97 | 1.01 | 1.03 | 1.03 | 1.07 | 1.12 | 1.11 | 1.09 | 1.09 | 1.13 | 1.14 | 1.14 | 1.23 | 1.24 | 1.19 | 1.22 | 1.16 | 1.16 | 1.15 | 1.15 | 1.16 | 1.13 | 1.12 | 1.13 | 1.11 | 1.09 | 1.11 | 1.04 | 1.05 | 1.02 | 1.01 | 1.02 | 1.02 | 1.03 | 1.05 | 1.04 | 1.05 | 1.08 | 1.12 | 1.2 | 1.23 | 1.26 | 1.27 | 1.27 | 1.24 | 1.28 | 1.29 | 1.32 | 1.31 | 1.29 | 1.24 | 1.22 | 1.19 | 1.19 | 1.18 | 1.17 | 1.2 | 1.16 | 1.11 | 1.13 | 1.17 | 1.17 | 1.19 | 1.18 | 1.16 | 1.18 | 1.2 | 1.2 | 1.2 | 1.26 | 1.26 | 1.21 | 1.15 | 1.11 | 1.12 | 1.16 | 1.16 | 1.16 | 1.17 | 1.17 | 1.17 | 1.12 | 1.15 | 1.17 | 1.18 | 1.25 | 1.2 | 1.14 | 1.2 | 1.22 | 1.22 | 1.22 | 1.22 | 1.25 | 1.24 | 1.24 | 1.26 | 1.22 | 1.28 | 1.33 | 1.29 | 1.23 | 1.24 | 1.23 | 1.23 | 1.23 | 1.23 | 1.22 | 1.22 | 1.25 | 1.26 | 1.24 | 1.26 | 1.29 | 1.28 | 1.28 | 1.28 | 1.29 | 1.28 | 1.3 | 1.3 | 1.27 | 1.24 | 1.23 | 1.17 | 1.14 | 1.15 | 1.15 | 1.15 | 1.16 | 1.15 | 1.13 | 1.13 | 1.15 | 1.17 | 1.18 | 1.2
51377 |  | 1.05 | 1.04 | 1.04 | 1.08 | 1.07 | 1.05 | 1.05 | 1.05 | 1.08 | 1.08 | 1.11 | 1.11 | 1.1 | 1.09 | 1.09 | 1.06 | 1.02 | 1.03 | 1.04 | 1.03 | 1 | 1.01 | 0.98 | 0.95 | 0.98 | 1 | 1.01 | 1.04 | 1.08 | 1.08 | 1.06 | 1.06 | 1.09 | 1.11 | 1.11 | 1.19 | 1.2 | 1.16 | 1.18 | 1.13 | 1.12 | 1.12 | 1.12 | 1.13 | 1.1 | 1.09 | 1.1 | 1.08 | 1.06 | 1.08 | 1.02 | 1.02 | 0.99 | 0.99 | 1 | 1 | 1 | 1.02 | 1.02 | 1.03 | 1.05 | 1.09 | 1.16 | 1.2 | 1.22 | 1.24 | 1.23 | 1.2 | 1.23 | 1.25 | 1.28 | 1.26 | 1.25 | 1.2 | 1.18 | 1.15 | 1.15 | 1.14 | 1.14 | 1.16 | 1.12 | 1.08 | 1.09 | 1.14 | 1.14 | 1.16 | 1.14 | 1.13 | 1.15 | 1.17 | 1.17 | 1.17 | 1.22 | 1.22 | 1.18 | 1.12 | 1.08 | 1.09 | 1.13 | 1.13 | 1.13 | 1.14 | 1.14 | 1.14 | 1.09 | 1.13 | 1.14 | 1.15 | 1.22 | 1.16 | 1.11 | 1.17 | 1.19 | 1.19 | 1.19 | 1.19 | 1.21 | 1.21 | 1.21 | 1.23 | 1.19 | 1.25 | 1.3 | 1.26 | 1.2 | 1.21 | 1.2 | 1.2 | 1.2 | 1.2 | 1.19 | 1.18 | 1.22 | 1.22 | 1.21 | 1.23 | 1.25 | 1.24 | 1.24 | 1.24 | 1.25 | 1.24 | 1.26 | 1.26 | 1.23 | 1.2 | 1.2 | 1.14 | 1.11 | 1.12 | 1.13 | 1.12 | 1.13 | 1.12 | 1.1 | 1.1 | 1.12 | 1.14 | 1.15 | 1.17
51379 |  | 1.1 | 1.08 | 1.08 | 1.13 | 1.11 | 1.1 | 1.1 | 1.1 | 1.13 | 1.13 | 1.16 | 1.16 | 1.16 | 1.14 | 1.15 | 1.11 | 1.07 | 1.08 | 1.08 | 1.07 | 1.05 | 1.05 | 1.02 | 0.99 | 1.03 | 1.04 | 1.05 | 1.09 | 1.14 | 1.14 | 1.12 | 1.12 | 1.15 | 1.17 | 1.16 | 1.26 | 1.27 | 1.22 | 1.25 | 1.19 | 1.18 | 1.17 | 1.18 | 1.19 | 1.16 | 1.14 | 1.15 | 1.13 | 1.11 | 1.13 | 1.06 | 1.07 | 1.03 | 1.03 | 1.04 | 1.04 | 1.04 | 1.07 | 1.06 | 1.07 | 1.1 | 1.15 | 1.22 | 1.26 | 1.29 | 1.31 | 1.3 | 1.27 | 1.31 | 1.33 | 1.36 | 1.34 | 1.32 | 1.27 | 1.25 | 1.21 | 1.21 | 1.2 | 1.2 | 1.22 | 1.18 | 1.13 | 1.15 | 1.2 | 1.2 | 1.21 | 1.2 | 1.19 | 1.21 | 1.22 | 1.23 | 1.23 | 1.29 | 1.29 | 1.23 | 1.17 | 1.13 | 1.14 | 1.18 | 1.18 | 1.18 | 1.19 | 1.19 | 1.19 | 1.14 | 1.18 | 1.19 | 1.21 | 1.28 | 1.22 | 1.17 | 1.23 | 1.25 | 1.25 | 1.25 | 1.25 | 1.27 | 1.27 | 1.27 | 1.29 | 1.24 | 1.31 | 1.36 | 1.32 | 1.26 | 1.26 | 1.25 | 1.26 | 1.26 | 1.26 | 1.25 | 1.24 | 1.28 | 1.28 | 1.27 | 1.29 | 1.32 | 1.31 | 1.31 | 1.31 | 1.32 | 1.31 | 1.33 | 1.33 | 1.3 | 1.26 | 1.26 | 1.19 | 1.16 | 1.17 | 1.17 | 1.17 | 1.18 | 1.17 | 1.15 | 1.15 | 1.17 | 1.2 | 1.2 | 1.23
51381 |  | 1.07 | 1.05 | 1.05 | 1.1 | 1.08 | 1.07 | 1.07 | 1.07 | 1.1 | 1.1 | 1.12 | 1.13 | 1.12 | 1.11 | 1.11 | 1.08 | 1.04 | 1.05 | 1.05 | 1.04 | 1.02 | 1.02 | 1 | 0.96 | 1 | 1.02 | 1.02 | 1.05 | 1.1 | 1.1 | 1.08 | 1.08 | 1.11 | 1.13 | 1.13 | 1.21 | 1.23 | 1.18 | 1.2 | 1.15 | 1.15 | 1.14 | 1.14 | 1.15 | 1.12 | 1.11 | 1.11 | 1.1 | 1.08 | 1.09 | 1.03 | 1.04 | 1.01 | 1 | 1.01 | 1.01 | 1.02 | 1.04 | 1.03 | 1.04 | 1.07 | 1.11 | 1.18 | 1.22 | 1.24 | 1.26 | 1.26 | 1.23 | 1.26 | 1.28 | 1.3 | 1.29 | 1.27 | 1.23 | 1.21 | 1.17 | 1.17 | 1.16 | 1.16 | 1.18 | 1.14 | 1.1 | 1.11 | 1.16 | 1.16 | 1.18 | 1.16 | 1.15 | 1.17 | 1.19 | 1.19 | 1.19 | 1.25 | 1.25 | 1.2 | 1.14 | 1.1 | 1.11 | 1.15 | 1.15 | 1.15 | 1.16 | 1.16 | 1.16 | 1.11 | 1.14 | 1.16 | 1.17 | 1.24 | 1.18 | 1.13 | 1.19 | 1.21 | 1.21 | 1.21 | 1.21 | 1.23 | 1.23 | 1.23 | 1.25 | 1.21 | 1.27 | 1.32 | 1.28 | 1.22 | 1.23 | 1.22 | 1.22 | 1.22 | 1.22 | 1.21 | 1.2 | 1.24 | 1.24 | 1.23 | 1.25 | 1.27 | 1.26 | 1.27 | 1.26 | 1.27 | 1.26 | 1.29 | 1.29 | 1.25 | 1.22 | 1.22 | 1.16 | 1.13 | 1.14 | 1.14 | 1.14 | 1.14 | 1.14 | 1.12 | 1.12 | 1.14 | 1.16 | 1.17 | 1.19
51399 |  | 0.99 | 0.98 | 0.98 | 1.02 | 1 | 0.99 | 0.99 | 0.99 | 1.02 | 1.01 | 1.04 | 1.04 | 1.03 | 1.02 | 1.02 | 0.99 | 0.96 | 0.97 | 0.97 | 0.96 | 0.94 | 0.95 | 0.92 | 0.9 | 0.93 | 0.94 | 0.95 | 0.98 | 1.02 | 1.01 | 0.99 | 1 | 1.02 | 1.04 | 1.04 | 1.11 | 1.12 | 1.08 | 1.1 | 1.05 | 1.05 | 1.05 | 1.05 | 1.06 | 1.04 | 1.03 | 1.03 | 1.01 | 1 | 1.01 | 0.96 | 0.96 | 0.93 | 0.93 | 0.94 | 0.94 | 0.94 | 0.96 | 0.95 | 0.96 | 0.98 | 1.03 | 1.09 | 1.12 | 1.14 | 1.15 | 1.15 | 1.12 | 1.15 | 1.16 | 1.19 | 1.17 | 1.16 | 1.12 | 1.1 | 1.07 | 1.07 | 1.07 | 1.06 | 1.09 | 1.05 | 1.02 | 1.03 | 1.07 | 1.07 | 1.08 | 1.07 | 1.06 | 1.08 | 1.09 | 1.09 | 1.09 | 1.14 | 1.14 | 1.1 | 1.05 | 1.02 | 1.03 | 1.06 | 1.06 | 1.07 | 1.07 | 1.07 | 1.07 | 1.03 | 1.06 | 1.07 | 1.08 | 1.13 | 1.08 | 1.04 | 1.09 | 1.11 | 1.1 | 1.11 | 1.11 | 1.13 | 1.13 | 1.14 | 1.15 | 1.11 | 1.18 | 1.22 | 1.18 | 1.13 | 1.13 | 1.12 | 1.13 | 1.12 | 1.12 | 1.11 | 1.11 | 1.14 | 1.14 | 1.13 | 1.14 | 1.17 | 1.15 | 1.15 | 1.15 | 1.16 | 1.15 | 1.18 | 1.18 | 1.14 | 1.12 | 1.12 | 1.06 | 1.04 | 1.05 | 1.06 | 1.05 | 1.06 | 1.05 | 1.04 | 1.03 | 1.05 | 1.07 | 1.07 | 1.1
51427 |  | 1.08 | 1.06 | 1.06 | 1.11 | 1.09 | 1.08 | 1.08 | 1.08 | 1.11 | 1.11 | 1.14 | 1.14 | 1.13 | 1.12 | 1.12 | 1.09 | 1.05 | 1.06 | 1.06 | 1.05 | 1.03 | 1.03 | 1.01 | 0.97 | 1.01 | 1.03 | 1.03 | 1.07 | 1.12 | 1.11 | 1.09 | 1.09 | 1.13 | 1.14 | 1.14 | 1.23 | 1.24 | 1.19 | 1.22 | 1.16 | 1.16 | 1.15 | 1.15 | 1.16 | 1.13 | 1.12 | 1.13 | 1.11 | 1.09 | 1.11 | 1.05 | 1.05 | 1.02 | 1.02 | 1.02 | 1.03 | 1.03 | 1.05 | 1.04 | 1.05 | 1.08 | 1.12 | 1.2 | 1.23 | 1.26 | 1.27 | 1.27 | 1.24 | 1.28 | 1.29 | 1.32 | 1.31 | 1.29 | 1.24 | 1.22 | 1.19 | 1.19 | 1.18 | 1.17 | 1.2 | 1.16 | 1.11 | 1.13 | 1.17 | 1.17 | 1.19 | 1.18 | 1.16 | 1.18 | 1.2 | 1.2 | 1.2 | 1.26 | 1.26 | 1.21 | 1.15 | 1.11 | 1.12 | 1.16 | 1.16 | 1.16 | 1.17 | 1.17 | 1.17 | 1.12 | 1.15 | 1.17 | 1.18 | 1.25 | 1.2 | 1.14 | 1.2 | 1.22 | 1.22 | 1.22 | 1.22 | 1.25 | 1.24 | 1.24 | 1.26 | 1.22 | 1.28 | 1.33 | 1.29 | 1.23 | 1.24 | 1.23 | 1.23 | 1.23 | 1.23 | 1.22 | 1.22 | 1.25 | 1.26 | 1.24 | 1.26 | 1.29 | 1.28 | 1.28 | 1.28 | 1.29 | 1.28 | 1.3 | 1.3 | 1.27 | 1.24 | 1.23 | 1.17 | 1.14 | 1.15 | 1.15 | 1.15 | 1.15 | 1.15 | 1.13 | 1.13 | 1.15 | 1.17 | 1.18 | 1.2
51429 |  | 1.01 | 0.99 | 0.99 | 1.03 | 1.02 | 1.01 | 1.01 | 1.01 | 1.03 | 1.03 | 1.06 | 1.06 | 1.05 | 1.04 | 1.04 | 1.01 | 0.98 | 0.99 | 0.99 | 0.98 | 0.96 | 0.96 | 0.94 | 0.91 | 0.94 | 0.96 | 0.97 | 0.99 | 1.04 | 1.03 | 1.02 | 1.02 | 1.05 | 1.06 | 1.06 | 1.14 | 1.15 | 1.1 | 1.12 | 1.08 | 1.07 | 1.07 | 1.07 | 1.08 | 1.06 | 1.05 | 1.05 | 1.03 | 1.01 | 1.03 | 0.97 | 0.98 | 0.95 | 0.95 | 0.96 | 0.96 | 0.96 | 0.97 | 0.97 | 0.98 | 1 | 1.04 | 1.11 | 1.14 | 1.16 | 1.17 | 1.17 | 1.15 | 1.17 | 1.19 | 1.21 | 1.2 | 1.18 | 1.15 | 1.13 | 1.1 | 1.1 | 1.09 | 1.09 | 1.11 | 1.08 | 1.04 | 1.05 | 1.09 | 1.09 | 1.1 | 1.09 | 1.08 | 1.1 | 1.11 | 1.11 | 1.11 | 1.16 | 1.16 | 1.12 | 1.07 | 1.04 | 1.05 | 1.08 | 1.08 | 1.08 | 1.09 | 1.09 | 1.09 | 1.05 | 1.08 | 1.09 | 1.09 | 1.15 | 1.1 | 1.06 | 1.11 | 1.13 | 1.12 | 1.13 | 1.13 | 1.15 | 1.15 | 1.16 | 1.17 | 1.13 | 1.2 | 1.24 | 1.2 | 1.14 | 1.15 | 1.14 | 1.14 | 1.14 | 1.14 | 1.13 | 1.13 | 1.16 | 1.16 | 1.15 | 1.17 | 1.19 | 1.18 | 1.18 | 1.18 | 1.19 | 1.18 | 1.2 | 1.2 | 1.17 | 1.14 | 1.14 | 1.08 | 1.06 | 1.07 | 1.07 | 1.07 | 1.07 | 1.07 | 1.05 | 1.05 | 1.07 | 1.08 | 1.09 | 1.11
51465 |  | 1.05 | 1.04 | 1.04 | 1.09 | 1.07 | 1.06 | 1.06 | 1.06 | 1.09 | 1.08 | 1.11 | 1.11 | 1.11 | 1.1 | 1.1 | 1.07 | 1.03 | 1.04 | 1.04 | 1.03 | 1.01 | 1.01 | 0.99 | 0.95 | 0.99 | 1 | 1.01 | 1.04 | 1.09 | 1.09 | 1.07 | 1.07 | 1.1 | 1.12 | 1.12 | 1.2 | 1.22 | 1.17 | 1.19 | 1.13 | 1.13 | 1.12 | 1.13 | 1.14 | 1.11 | 1.1 | 1.1 | 1.09 | 1.07 | 1.08 | 1.02 | 1.03 | 0.99 | 0.99 | 1 | 1 | 1 | 1.02 | 1.02 | 1.03 | 1.05 | 1.1 | 1.17 | 1.21 | 1.23 | 1.24 | 1.24 | 1.21 | 1.25 | 1.26 | 1.29 | 1.28 | 1.26 | 1.21 | 1.19 | 1.16 | 1.16 | 1.15 | 1.15 | 1.17 | 1.13 | 1.09 | 1.1 | 1.15 | 1.15 | 1.16 | 1.15 | 1.14 | 1.16 | 1.17 | 1.17 | 1.17 | 1.23 | 1.23 | 1.18 | 1.12 | 1.09 | 1.1 | 1.14 | 1.13 | 1.14 | 1.14 | 1.14 | 1.14 | 1.1 | 1.13 | 1.14 | 1.15 | 1.22 | 1.17 | 1.12 | 1.17 | 1.19 | 1.19 | 1.19 | 1.19 | 1.21 | 1.21 | 1.21 | 1.23 | 1.19 | 1.26 | 1.3 | 1.26 | 1.2 | 1.21 | 1.2 | 1.2 | 1.2 | 1.2 | 1.19 | 1.19 | 1.22 | 1.23 | 1.21 | 1.23 | 1.26 | 1.25 | 1.25 | 1.25 | 1.26 | 1.25 | 1.27 | 1.27 | 1.24 | 1.21 | 1.2 | 1.14 | 1.11 | 1.12 | 1.13 | 1.12 | 1.13 | 1.12 | 1.11 | 1.1 | 1.12 | 1.14 | 1.15 | 1.17
51467 |  | 0.99 | 0.98 | 0.98 | 1.02 | 1.01 | 0.99 | 0.99 | 0.99 | 1.02 | 1.01 | 1.04 | 1.04 | 1.03 | 1.02 | 1.02 | 0.99 | 0.96 | 0.97 | 0.98 | 0.97 | 0.95 | 0.95 | 0.93 | 0.9 | 0.93 | 0.94 | 0.95 | 0.98 | 1.02 | 1.02 | 1 | 1 | 1.03 | 1.04 | 1.04 | 1.11 | 1.12 | 1.08 | 1.1 | 1.05 | 1.05 | 1.05 | 1.05 | 1.06 | 1.04 | 1.03 | 1.03 | 1.02 | 1 | 1.01 | 0.96 | 0.96 | 0.93 | 0.93 | 0.94 | 0.94 | 0.95 | 0.96 | 0.96 | 0.97 | 0.99 | 1.03 | 1.09 | 1.12 | 1.14 | 1.15 | 1.15 | 1.12 | 1.15 | 1.16 | 1.19 | 1.17 | 1.16 | 1.12 | 1.1 | 1.08 | 1.07 | 1.07 | 1.06 | 1.09 | 1.05 | 1.02 | 1.03 | 1.07 | 1.07 | 1.08 | 1.07 | 1.06 | 1.08 | 1.09 | 1.1 | 1.09 | 1.14 | 1.14 | 1.1 | 1.06 | 1.02 | 1.03 | 1.07 | 1.07 | 1.07 | 1.08 | 1.08 | 1.08 | 1.03 | 1.06 | 1.07 | 1.08 | 1.14 | 1.09 | 1.04 | 1.09 | 1.11 | 1.11 | 1.11 | 1.12 | 1.14 | 1.14 | 1.14 | 1.16 | 1.12 | 1.18 | 1.22 | 1.19 | 1.13 | 1.14 | 1.13 | 1.13 | 1.12 | 1.12 | 1.11 | 1.11 | 1.14 | 1.14 | 1.13 | 1.15 | 1.17 | 1.16 | 1.16 | 1.16 | 1.17 | 1.16 | 1.18 | 1.18 | 1.15 | 1.12 | 1.12 | 1.07 | 1.04 | 1.06 | 1.06 | 1.05 | 1.06 | 1.06 | 1.04 | 1.04 | 1.05 | 1.07 | 1.08 | 1.1
51469 |  | 1.09 | 1.07 | 1.07 | 1.12 | 1.1 | 1.09 | 1.09 | 1.09 | 1.12 | 1.12 | 1.15 | 1.15 | 1.15 | 1.14 | 1.14 | 1.1 | 1.06 | 1.07 | 1.07 | 1.07 | 1.04 | 1.04 | 1.02 | 0.98 | 1.02 | 1.04 | 1.04 | 1.08 | 1.13 | 1.13 | 1.11 | 1.11 | 1.14 | 1.16 | 1.16 | 1.25 | 1.26 | 1.21 | 1.24 | 1.17 | 1.17 | 1.16 | 1.17 | 1.18 | 1.15 | 1.14 | 1.14 | 1.12 | 1.1 | 1.12 | 1.05 | 1.06 | 1.03 | 1.02 | 1.03 | 1.03 | 1.04 | 1.06 | 1.05 | 1.06 | 1.09 | 1.14 | 1.21 | 1.25 | 1.27 | 1.29 | 1.29 | 1.26 | 1.3 | 1.31 | 1.34 | 1.33 | 1.31 | 1.26 | 1.24 | 1.2 | 1.21 | 1.2 | 1.19 | 1.21 | 1.17 | 1.12 | 1.14 | 1.19 | 1.19 | 1.2 | 1.19 | 1.18 | 1.2 | 1.21 | 1.22 | 1.21 | 1.27 | 1.27 | 1.22 | 1.16 | 1.12 | 1.13 | 1.17 | 1.17 | 1.17 | 1.18 | 1.18 | 1.18 | 1.13 | 1.17 | 1.18 | 1.19 | 1.27 | 1.21 | 1.16 | 1.22 | 1.24 | 1.23 | 1.24 | 1.24 | 1.26 | 1.25 | 1.25 | 1.27 | 1.23 | 1.3 | 1.35 | 1.31 | 1.24 | 1.25 | 1.24 | 1.24 | 1.24 | 1.24 | 1.24 | 1.23 | 1.26 | 1.27 | 1.26 | 1.28 | 1.31 | 1.3 | 1.3 | 1.3 | 1.31 | 1.29 | 1.32 | 1.32 | 1.28 | 1.25 | 1.24 | 1.18 | 1.15 | 1.16 | 1.16 | 1.16 | 1.16 | 1.16 | 1.14 | 1.14 | 1.16 | 1.18 | 1.19 | 1.21
51491 |  | 1.06 | 1.04 | 1.04 | 1.09 | 1.07 | 1.06 | 1.06 | 1.06 | 1.09 | 1.09 | 1.11 | 1.12 | 1.11 | 1.1 | 1.1 | 1.07 | 1.03 | 1.04 | 1.04 | 1.04 | 1.01 | 1.01 | 0.99 | 0.96 | 0.99 | 1.01 | 1.01 | 1.05 | 1.09 | 1.09 | 1.07 | 1.07 | 1.1 | 1.12 | 1.11 | 1.2 | 1.21 | 1.16 | 1.19 | 1.13 | 1.13 | 1.13 | 1.13 | 1.14 | 1.11 | 1.1 | 1.11 | 1.09 | 1.07 | 1.09 | 1.03 | 1.03 | 1 | 1 | 1.01 | 1.01 | 1.01 | 1.03 | 1.03 | 1.04 | 1.06 | 1.1 | 1.17 | 1.21 | 1.23 | 1.24 | 1.24 | 1.21 | 1.24 | 1.26 | 1.29 | 1.28 | 1.26 | 1.21 | 1.19 | 1.16 | 1.16 | 1.15 | 1.15 | 1.17 | 1.14 | 1.09 | 1.11 | 1.15 | 1.15 | 1.17 | 1.15 | 1.14 | 1.16 | 1.18 | 1.18 | 1.18 | 1.24 | 1.24 | 1.19 | 1.13 | 1.09 | 1.1 | 1.14 | 1.14 | 1.14 | 1.15 | 1.15 | 1.15 | 1.1 | 1.13 | 1.14 | 1.16 | 1.23 | 1.17 | 1.12 | 1.18 | 1.2 | 1.2 | 1.2 | 1.2 | 1.23 | 1.22 | 1.22 | 1.24 | 1.2 | 1.26 | 1.31 | 1.27 | 1.21 | 1.22 | 1.21 | 1.21 | 1.21 | 1.21 | 1.2 | 1.2 | 1.23 | 1.23 | 1.22 | 1.24 | 1.26 | 1.25 | 1.25 | 1.25 | 1.26 | 1.25 | 1.27 | 1.27 | 1.24 | 1.21 | 1.2 | 1.14 | 1.12 | 1.13 | 1.13 | 1.13 | 1.13 | 1.13 | 1.11 | 1.11 | 1.13 | 1.15 | 1.16 | 1.18
51503 |  | 1.07 | 1.06 | 1.06 | 1.1 | 1.09 | 1.07 | 1.08 | 1.08 | 1.1 | 1.1 | 1.13 | 1.13 | 1.13 | 1.12 | 1.12 | 1.09 | 1.04 | 1.05 | 1.06 | 1.05 | 1.03 | 1.03 | 1 | 0.97 | 1 | 1.02 | 1.03 | 1.06 | 1.11 | 1.11 | 1.09 | 1.09 | 1.12 | 1.14 | 1.13 | 1.22 | 1.24 | 1.18 | 1.21 | 1.15 | 1.15 | 1.14 | 1.15 | 1.16 | 1.13 | 1.12 | 1.12 | 1.11 | 1.09 | 1.1 | 1.04 | 1.05 | 1.02 | 1.01 | 1.02 | 1.02 | 1.02 | 1.05 | 1.04 | 1.05 | 1.07 | 1.12 | 1.19 | 1.23 | 1.25 | 1.27 | 1.26 | 1.23 | 1.27 | 1.28 | 1.31 | 1.3 | 1.28 | 1.23 | 1.21 | 1.18 | 1.18 | 1.17 | 1.17 | 1.19 | 1.15 | 1.11 | 1.12 | 1.17 | 1.17 | 1.19 | 1.17 | 1.16 | 1.18 | 1.19 | 1.2 | 1.2 | 1.25 | 1.25 | 1.2 | 1.15 | 1.1 | 1.11 | 1.15 | 1.15 | 1.15 | 1.16 | 1.16 | 1.16 | 1.11 | 1.15 | 1.16 | 1.17 | 1.25 | 1.19 | 1.14 | 1.2 | 1.22 | 1.22 | 1.22 | 1.22 | 1.24 | 1.24 | 1.24 | 1.26 | 1.22 | 1.28 | 1.33 | 1.29 | 1.23 | 1.23 | 1.22 | 1.23 | 1.23 | 1.23 | 1.22 | 1.21 | 1.24 | 1.25 | 1.24 | 1.26 | 1.28 | 1.27 | 1.27 | 1.27 | 1.28 | 1.27 | 1.3 | 1.29 | 1.26 | 1.23 | 1.22 | 1.16 | 1.13 | 1.14 | 1.15 | 1.14 | 1.15 | 1.14 | 1.13 | 1.12 | 1.14 | 1.17 | 1.17 | 1.2
51515 |  | 1 | 0.99 | 0.99 | 1.03 | 1.01 | 1 | 1 | 1 | 1.03 | 1.02 | 1.05 | 1.05 | 1.04 | 1.03 | 1.03 | 1 | 0.97 | 0.98 | 0.98 | 0.98 | 0.95 | 0.96 | 0.93 | 0.91 | 0.94 | 0.95 | 0.96 | 0.99 | 1.03 | 1.02 | 1 | 1 | 1.03 | 1.05 | 1.05 | 1.12 | 1.13 | 1.09 | 1.11 | 1.06 | 1.06 | 1.06 | 1.06 | 1.07 | 1.05 | 1.04 | 1.04 | 1.03 | 1.01 | 1.02 | 0.97 | 0.97 | 0.94 | 0.94 | 0.95 | 0.95 | 0.95 | 0.97 | 0.97 | 0.98 | 1 | 1.04 | 1.1 | 1.13 | 1.15 | 1.16 | 1.16 | 1.13 | 1.16 | 1.17 | 1.2 | 1.19 | 1.17 | 1.13 | 1.11 | 1.09 | 1.08 | 1.08 | 1.07 | 1.1 | 1.06 | 1.03 | 1.04 | 1.08 | 1.08 | 1.09 | 1.08 | 1.07 | 1.09 | 1.1 | 1.11 | 1.1 | 1.16 | 1.16 | 1.11 | 1.07 | 1.03 | 1.04 | 1.08 | 1.07 | 1.08 | 1.08 | 1.09 | 1.08 | 1.04 | 1.07 | 1.08 | 1.09 | 1.15 | 1.1 | 1.05 | 1.1 | 1.12 | 1.12 | 1.13 | 1.13 | 1.15 | 1.15 | 1.15 | 1.17 | 1.13 | 1.19 | 1.23 | 1.2 | 1.14 | 1.15 | 1.14 | 1.14 | 1.14 | 1.13 | 1.13 | 1.12 | 1.15 | 1.15 | 1.14 | 1.16 | 1.18 | 1.17 | 1.17 | 1.17 | 1.18 | 1.17 | 1.19 | 1.19 | 1.16 | 1.13 | 1.13 | 1.08 | 1.05 | 1.07 | 1.07 | 1.06 | 1.07 | 1.07 | 1.05 | 1.05 | 1.06 | 1.08 | 1.09 | 1.11
51519 |  | 1.06 | 1.04 | 1.04 | 1.08 | 1.07 | 1.05 | 1.06 | 1.06 | 1.08 | 1.08 | 1.11 | 1.11 | 1.1 | 1.09 | 1.09 | 1.06 | 1.02 | 1.03 | 1.04 | 1.03 | 1.01 | 1.01 | 0.98 | 0.95 | 0.98 | 1 | 1.01 | 1.04 | 1.09 | 1.08 | 1.06 | 1.06 | 1.09 | 1.11 | 1.1 | 1.19 | 1.2 | 1.16 | 1.18 | 1.13 | 1.13 | 1.12 | 1.12 | 1.14 | 1.11 | 1.09 | 1.1 | 1.09 | 1.07 | 1.08 | 1.02 | 1.03 | 1 | 0.99 | 1 | 1 | 1.01 | 1.03 | 1.02 | 1.03 | 1.06 | 1.1 | 1.17 | 1.2 | 1.22 | 1.24 | 1.23 | 1.2 | 1.24 | 1.25 | 1.28 | 1.27 | 1.25 | 1.21 | 1.18 | 1.15 | 1.15 | 1.15 | 1.14 | 1.16 | 1.13 | 1.08 | 1.1 | 1.14 | 1.14 | 1.16 | 1.15 | 1.13 | 1.15 | 1.17 | 1.17 | 1.17 | 1.23 | 1.23 | 1.18 | 1.13 | 1.09 | 1.1 | 1.13 | 1.13 | 1.14 | 1.14 | 1.14 | 1.14 | 1.1 | 1.13 | 1.14 | 1.15 | 1.22 | 1.17 | 1.12 | 1.17 | 1.2 | 1.19 | 1.2 | 1.2 | 1.22 | 1.22 | 1.22 | 1.24 | 1.2 | 1.26 | 1.3 | 1.27 | 1.21 | 1.21 | 1.2 | 1.21 | 1.2 | 1.2 | 1.2 | 1.19 | 1.22 | 1.23 | 1.21 | 1.23 | 1.25 | 1.24 | 1.25 | 1.25 | 1.26 | 1.25 | 1.27 | 1.27 | 1.24 | 1.2 | 1.2 | 1.14 | 1.11 | 1.12 | 1.13 | 1.13 | 1.13 | 1.13 | 1.11 | 1.11 | 1.13 | 1.15 | 1.15 | 1.18
51545 |  | 0.96 | 0.95 | 0.95 | 0.98 | 0.97 | 0.96 | 0.96 | 0.96 | 0.99 | 0.98 | 1 | 1 | 0.99 | 0.99 | 0.99 | 0.96 | 0.93 | 0.94 | 0.95 | 0.94 | 0.92 | 0.92 | 0.9 | 0.87 | 0.9 | 0.91 | 0.92 | 0.95 | 0.99 | 0.98 | 0.96 | 0.97 | 0.99 | 1.01 | 1.01 | 1.08 | 1.09 | 1.04 | 1.06 | 1.02 | 1.02 | 1.01 | 1.02 | 1.03 | 1.01 | 1 | 1 | 0.98 | 0.97 | 0.98 | 0.93 | 0.93 | 0.9 | 0.9 | 0.92 | 0.91 | 0.91 | 0.93 | 0.92 | 0.93 | 0.95 | 0.99 | 1.05 | 1.08 | 1.1 | 1.11 | 1.11 | 1.08 | 1.11 | 1.12 | 1.14 | 1.13 | 1.12 | 1.08 | 1.06 | 1.04 | 1.04 | 1.04 | 1.03 | 1.05 | 1.02 | 0.99 | 1 | 1.04 | 1.04 | 1.05 | 1.04 | 1.03 | 1.04 | 1.05 | 1.06 | 1.05 | 1.1 | 1.1 | 1.06 | 1.02 | 0.99 | 1 | 1.03 | 1.03 | 1.03 | 1.04 | 1.04 | 1.04 | 1 | 1.03 | 1.03 | 1.04 | 1.09 | 1.05 | 1 | 1.05 | 1.07 | 1.07 | 1.07 | 1.07 | 1.1 | 1.1 | 1.1 | 1.11 | 1.08 | 1.14 | 1.18 | 1.15 | 1.09 | 1.1 | 1.09 | 1.09 | 1.08 | 1.08 | 1.07 | 1.07 | 1.1 | 1.1 | 1.09 | 1.11 | 1.13 | 1.11 | 1.11 | 1.11 | 1.13 | 1.11 | 1.13 | 1.13 | 1.1 | 1.08 | 1.08 | 1.03 | 1.01 | 1.02 | 1.02 | 1.01 | 1.02 | 1.02 | 1 | 1 | 1.01 | 1.03 | 1.04 | 1.06
51570 |  | 0.97 | 0.95 | 0.95 | 0.99 | 0.98 | 0.96 | 0.96 | 0.97 | 0.99 | 0.99 | 1.01 | 1.01 | 1 | 0.99 | 0.99 | 0.97 | 0.94 | 0.95 | 0.95 | 0.94 | 0.92 | 0.92 | 0.9 | 0.88 | 0.9 | 0.92 | 0.93 | 0.95 | 0.99 | 0.99 | 0.97 | 0.97 | 1 | 1.01 | 1.01 | 1.08 | 1.09 | 1.05 | 1.06 | 1.02 | 1.02 | 1.02 | 1.02 | 1.03 | 1.01 | 1 | 1 | 0.99 | 0.97 | 0.99 | 0.94 | 0.94 | 0.91 | 0.91 | 0.92 | 0.92 | 0.92 | 0.94 | 0.93 | 0.94 | 0.96 | 1 | 1.06 | 1.09 | 1.1 | 1.11 | 1.11 | 1.09 | 1.11 | 1.12 | 1.15 | 1.13 | 1.12 | 1.09 | 1.07 | 1.04 | 1.04 | 1.04 | 1.04 | 1.06 | 1.03 | 1 | 1.01 | 1.04 | 1.04 | 1.06 | 1.04 | 1.04 | 1.05 | 1.06 | 1.06 | 1.06 | 1.11 | 1.11 | 1.07 | 1.03 | 0.99 | 1 | 1.03 | 1.03 | 1.04 | 1.04 | 1.04 | 1.04 | 1 | 1.03 | 1.04 | 1.04 | 1.1 | 1.05 | 1.01 | 1.06 | 1.08 | 1.07 | 1.08 | 1.08 | 1.11 | 1.11 | 1.11 | 1.12 | 1.09 | 1.15 | 1.19 | 1.15 | 1.1 | 1.11 | 1.09 | 1.1 | 1.09 | 1.09 | 1.08 | 1.08 | 1.11 | 1.11 | 1.1 | 1.12 | 1.13 | 1.12 | 1.12 | 1.12 | 1.13 | 1.12 | 1.14 | 1.14 | 1.11 | 1.09 | 1.08 | 1.04 | 1.01 | 1.03 | 1.03 | 1.02 | 1.03 | 1.02 | 1.01 | 1.01 | 1.02 | 1.04 | 1.04 | 1.06
51580 |  | 0.91 | 0.9 | 0.9 | 0.93 | 0.92 | 0.91 | 0.91 | 0.91 | 0.93 | 0.93 | 0.95 | 0.95 | 0.94 | 0.93 | 0.93 | 0.91 | 0.88 | 0.89 | 0.9 | 0.89 | 0.87 | 0.87 | 0.85 | 0.83 | 0.85 | 0.87 | 0.87 | 0.9 | 0.93 | 0.93 | 0.91 | 0.91 | 0.94 | 0.95 | 0.95 | 1.01 | 1.02 | 0.98 | 1 | 0.96 | 0.96 | 0.96 | 0.96 | 0.97 | 0.95 | 0.94 | 0.94 | 0.93 | 0.91 | 0.93 | 0.88 | 0.88 | 0.86 | 0.86 | 0.87 | 0.87 | 0.87 | 0.88 | 0.87 | 0.88 | 0.9 | 0.94 | 0.99 | 1.02 | 1.03 | 1.04 | 1.04 | 1.01 | 1.04 | 1.05 | 1.07 | 1.06 | 1.04 | 1.02 | 1 | 0.98 | 0.98 | 0.97 | 0.97 | 0.99 | 0.97 | 0.94 | 0.94 | 0.98 | 0.98 | 0.99 | 0.98 | 0.97 | 0.99 | 1 | 1 | 0.99 | 1.04 | 1.04 | 1 | 0.97 | 0.94 | 0.95 | 0.98 | 0.97 | 0.98 | 0.99 | 0.99 | 0.99 | 0.95 | 0.97 | 0.98 | 0.98 | 1.03 | 0.98 | 0.95 | 0.99 | 1.01 | 1 | 1.01 | 1.01 | 1.04 | 1.04 | 1.04 | 1.05 | 1.02 | 1.08 | 1.12 | 1.09 | 1.03 | 1.04 | 1.03 | 1.03 | 1.02 | 1.02 | 1.02 | 1.01 | 1.04 | 1.04 | 1.03 | 1.04 | 1.06 | 1.05 | 1.05 | 1.05 | 1.06 | 1.05 | 1.07 | 1.06 | 1.04 | 1.02 | 1.02 | 0.97 | 0.95 | 0.97 | 0.97 | 0.96 | 0.97 | 0.96 | 0.95 | 0.95 | 0.96 | 0.98 | 0.98 | 1
51588 |  | 0.95 | 0.94 | 0.94 | 0.98 | 0.96 | 0.95 | 0.95 | 0.95 | 0.98 | 0.97 | 0.99 | 0.99 | 0.98 | 0.98 | 0.98 | 0.95 | 0.92 | 0.93 | 0.94 | 0.93 | 0.91 | 0.91 | 0.89 | 0.87 | 0.89 | 0.91 | 0.91 | 0.94 | 0.98 | 0.97 | 0.95 | 0.96 | 0.98 | 1 | 1 | 1.06 | 1.07 | 1.03 | 1.05 | 1.01 | 1.01 | 1 | 1.01 | 1.02 | 1 | 0.99 | 0.99 | 0.97 | 0.96 | 0.97 | 0.92 | 0.92 | 0.9 | 0.9 | 0.91 | 0.91 | 0.91 | 0.92 | 0.92 | 0.93 | 0.95 | 0.99 | 1.04 | 1.07 | 1.09 | 1.1 | 1.09 | 1.07 | 1.09 | 1.11 | 1.13 | 1.12 | 1.1 | 1.07 | 1.05 | 1.03 | 1.03 | 1.02 | 1.02 | 1.04 | 1.01 | 0.98 | 0.99 | 1.03 | 1.03 | 1.04 | 1.03 | 1.02 | 1.03 | 1.05 | 1.05 | 1.04 | 1.09 | 1.09 | 1.05 | 1.01 | 0.98 | 0.99 | 1.02 | 1.02 | 1.02 | 1.03 | 1.03 | 1.03 | 0.99 | 1.02 | 1.02 | 1.03 | 1.08 | 1.04 | 1 | 1.04 | 1.06 | 1.06 | 1.06 | 1.07 | 1.09 | 1.09 | 1.09 | 1.1 | 1.07 | 1.13 | 1.17 | 1.14 | 1.08 | 1.09 | 1.08 | 1.08 | 1.07 | 1.07 | 1.07 | 1.06 | 1.09 | 1.09 | 1.08 | 1.1 | 1.12 | 1.1 | 1.1 | 1.1 | 1.11 | 1.1 | 1.12 | 1.12 | 1.09 | 1.07 | 1.07 | 1.02 | 1 | 1.01 | 1.02 | 1.01 | 1.01 | 1.01 | 0.99 | 0.99 | 1.01 | 1.02 | 1.03 | 1.05
51597 |  | 0.98 | 0.96 | 0.97 | 1 | 0.99 | 0.98 | 0.98 | 0.98 | 1 | 1 | 1.02 | 1.02 | 1.01 | 1 | 1 | 0.98 | 0.95 | 0.96 | 0.96 | 0.95 | 0.93 | 0.93 | 0.91 | 0.89 | 0.91 | 0.93 | 0.94 | 0.96 | 1 | 1 | 0.98 | 0.98 | 1.01 | 1.02 | 1.02 | 1.09 | 1.1 | 1.06 | 1.08 | 1.04 | 1.04 | 1.03 | 1.04 | 1.05 | 1.02 | 1.01 | 1.02 | 1 | 0.99 | 1 | 0.95 | 0.95 | 0.92 | 0.92 | 0.93 | 0.93 | 0.93 | 0.95 | 0.94 | 0.95 | 0.97 | 1.01 | 1.07 | 1.1 | 1.12 | 1.13 | 1.13 | 1.1 | 1.13 | 1.14 | 1.16 | 1.15 | 1.14 | 1.1 | 1.08 | 1.06 | 1.06 | 1.06 | 1.05 | 1.07 | 1.04 | 1.01 | 1.02 | 1.06 | 1.06 | 1.07 | 1.06 | 1.05 | 1.06 | 1.08 | 1.08 | 1.08 | 1.12 | 1.12 | 1.08 | 1.04 | 1.01 | 1.01 | 1.05 | 1.05 | 1.05 | 1.06 | 1.06 | 1.06 | 1.02 | 1.04 | 1.05 | 1.06 | 1.12 | 1.07 | 1.03 | 1.07 | 1.09 | 1.09 | 1.1 | 1.1 | 1.12 | 1.12 | 1.12 | 1.14 | 1.1 | 1.16 | 1.2 | 1.17 | 1.11 | 1.12 | 1.11 | 1.11 | 1.11 | 1.1 | 1.1 | 1.1 | 1.13 | 1.13 | 1.12 | 1.13 | 1.15 | 1.14 | 1.14 | 1.14 | 1.15 | 1.14 | 1.16 | 1.16 | 1.13 | 1.1 | 1.1 | 1.05 | 1.03 | 1.04 | 1.04 | 1.03 | 1.04 | 1.04 | 1.02 | 1.02 | 1.04 | 1.05 | 1.06 | 1.08
51598 |  | 0.96 | 0.95 | 0.95 | 0.98 | 0.97 | 0.96 | 0.96 | 0.96 | 0.98 | 0.98 | 1 | 1 | 0.99 | 0.98 | 0.98 | 0.96 | 0.93 | 0.94 | 0.94 | 0.93 | 0.91 | 0.91 | 0.89 | 0.87 | 0.9 | 0.91 | 0.92 | 0.94 | 0.98 | 0.98 | 0.96 | 0.96 | 0.99 | 1 | 1 | 1.07 | 1.08 | 1.04 | 1.05 | 1.01 | 1.01 | 1.01 | 1.01 | 1.02 | 1 | 0.99 | 0.99 | 0.98 | 0.96 | 0.98 | 0.93 | 0.93 | 0.9 | 0.9 | 0.91 | 0.91 | 0.91 | 0.93 | 0.92 | 0.93 | 0.95 | 0.99 | 1.05 | 1.08 | 1.09 | 1.1 | 1.1 | 1.07 | 1.1 | 1.11 | 1.13 | 1.12 | 1.11 | 1.08 | 1.06 | 1.03 | 1.03 | 1.03 | 1.02 | 1.05 | 1.02 | 0.99 | 1 | 1.03 | 1.03 | 1.04 | 1.03 | 1.02 | 1.04 | 1.05 | 1.06 | 1.05 | 1.1 | 1.1 | 1.06 | 1.02 | 0.99 | 1 | 1.03 | 1.02 | 1.03 | 1.04 | 1.04 | 1.03 | 0.99 | 1.02 | 1.03 | 1.03 | 1.09 | 1.04 | 1 | 1.05 | 1.07 | 1.06 | 1.07 | 1.07 | 1.1 | 1.1 | 1.1 | 1.11 | 1.08 | 1.14 | 1.18 | 1.15 | 1.09 | 1.1 | 1.09 | 1.09 | 1.08 | 1.08 | 1.07 | 1.07 | 1.1 | 1.1 | 1.09 | 1.11 | 1.12 | 1.11 | 1.11 | 1.11 | 1.12 | 1.11 | 1.13 | 1.13 | 1.1 | 1.08 | 1.07 | 1.03 | 1 | 1.02 | 1.02 | 1.01 | 1.02 | 1.02 | 1 | 1 | 1.01 | 1.03 | 1.04 | 1.06
51643 |  | 0.96 | 0.94 | 0.94 | 0.98 | 0.97 | 0.95 | 0.96 | 0.96 | 0.98 | 0.98 | 1 | 1 | 0.99 | 0.98 | 0.98 | 0.95 | 0.92 | 0.93 | 0.94 | 0.93 | 0.91 | 0.91 | 0.89 | 0.87 | 0.89 | 0.91 | 0.91 | 0.94 | 0.98 | 0.97 | 0.96 | 0.96 | 0.99 | 1 | 1 | 1.07 | 1.08 | 1.04 | 1.05 | 1.01 | 1.01 | 1.01 | 1.01 | 1.02 | 1 | 0.99 | 0.99 | 0.98 | 0.96 | 0.97 | 0.92 | 0.93 | 0.9 | 0.9 | 0.91 | 0.91 | 0.91 | 0.92 | 0.92 | 0.93 | 0.95 | 0.99 | 1.05 | 1.07 | 1.09 | 1.1 | 1.1 | 1.07 | 1.1 | 1.11 | 1.13 | 1.12 | 1.11 | 1.08 | 1.06 | 1.03 | 1.03 | 1.03 | 1.02 | 1.05 | 1.02 | 0.98 | 0.99 | 1.03 | 1.03 | 1.04 | 1.03 | 1.02 | 1.04 | 1.05 | 1.05 | 1.05 | 1.1 | 1.09 | 1.06 | 1.01 | 0.99 | 0.99 | 1.03 | 1.02 | 1.03 | 1.03 | 1.03 | 1.03 | 0.99 | 1.02 | 1.03 | 1.03 | 1.09 | 1.04 | 1 | 1.05 | 1.06 | 1.06 | 1.07 | 1.07 | 1.09 | 1.09 | 1.1 | 1.11 | 1.07 | 1.13 | 1.17 | 1.14 | 1.09 | 1.09 | 1.08 | 1.08 | 1.08 | 1.08 | 1.07 | 1.07 | 1.1 | 1.1 | 1.09 | 1.1 | 1.12 | 1.11 | 1.11 | 1.11 | 1.12 | 1.11 | 1.13 | 1.13 | 1.1 | 1.07 | 1.07 | 1.02 | 1 | 1.01 | 1.02 | 1.01 | 1.02 | 1.01 | 1 | 1 | 1.01 | 1.03 | 1.03 | 1.05
51645 |  | 1 | 0.99 | 0.99 | 1.03 | 1.01 | 1 | 1 | 1 | 1.03 | 1.02 | 1.05 | 1.05 | 1.04 | 1.03 | 1.03 | 1 | 0.97 | 0.98 | 0.98 | 0.97 | 0.95 | 0.95 | 0.93 | 0.9 | 0.93 | 0.95 | 0.96 | 0.98 | 1.03 | 1.02 | 1 | 1 | 1.03 | 1.05 | 1.05 | 1.12 | 1.13 | 1.09 | 1.11 | 1.06 | 1.06 | 1.06 | 1.06 | 1.07 | 1.05 | 1.04 | 1.04 | 1.02 | 1.01 | 1.02 | 0.97 | 0.97 | 0.94 | 0.94 | 0.95 | 0.95 | 0.95 | 0.97 | 0.96 | 0.97 | 1 | 1.04 | 1.1 | 1.13 | 1.15 | 1.16 | 1.16 | 1.13 | 1.16 | 1.17 | 1.2 | 1.19 | 1.17 | 1.13 | 1.11 | 1.09 | 1.09 | 1.08 | 1.08 | 1.1 | 1.07 | 1.03 | 1.04 | 1.08 | 1.08 | 1.09 | 1.08 | 1.07 | 1.09 | 1.1 | 1.11 | 1.1 | 1.15 | 1.15 | 1.11 | 1.06 | 1.03 | 1.04 | 1.07 | 1.07 | 1.07 | 1.08 | 1.08 | 1.08 | 1.04 | 1.07 | 1.08 | 1.09 | 1.15 | 1.1 | 1.05 | 1.1 | 1.12 | 1.12 | 1.12 | 1.13 | 1.15 | 1.15 | 1.15 | 1.16 | 1.13 | 1.19 | 1.23 | 1.2 | 1.14 | 1.15 | 1.13 | 1.14 | 1.13 | 1.13 | 1.13 | 1.12 | 1.15 | 1.16 | 1.14 | 1.16 | 1.18 | 1.17 | 1.17 | 1.17 | 1.18 | 1.17 | 1.19 | 1.19 | 1.16 | 1.13 | 1.13 | 1.07 | 1.05 | 1.06 | 1.07 | 1.06 | 1.07 | 1.06 | 1.05 | 1.04 | 1.06 | 1.08 | 1.09 | 1.11
51647 |  | 0.93 | 0.91 | 0.92 | 0.95 | 0.94 | 0.92 | 0.93 | 0.93 | 0.95 | 0.95 | 0.97 | 0.96 | 0.95 | 0.95 | 0.95 | 0.92 | 0.89 | 0.9 | 0.91 | 0.9 | 0.88 | 0.88 | 0.86 | 0.84 | 0.87 | 0.88 | 0.89 | 0.91 | 0.95 | 0.94 | 0.92 | 0.93 | 0.95 | 0.96 | 0.97 | 1.03 | 1.04 | 1 | 1.02 | 0.98 | 0.98 | 0.97 | 0.98 | 0.99 | 0.97 | 0.96 | 0.96 | 0.94 | 0.93 | 0.94 | 0.89 | 0.9 | 0.87 | 0.87 | 0.88 | 0.88 | 0.88 | 0.89 | 0.89 | 0.9 | 0.92 | 0.96 | 1.01 | 1.04 | 1.05 | 1.06 | 1.06 | 1.04 | 1.06 | 1.07 | 1.09 | 1.08 | 1.07 | 1.04 | 1.02 | 1 | 1 | 0.99 | 0.99 | 1.01 | 0.98 | 0.95 | 0.96 | 1 | 1 | 1.01 | 1 | 0.99 | 1 | 1.01 | 1.02 | 1.01 | 1.06 | 1.06 | 1.02 | 0.98 | 0.96 | 0.96 | 1 | 0.99 | 1 | 1 | 1 | 1 | 0.97 | 0.99 | 1 | 1 | 1.05 | 1 | 0.97 | 1.01 | 1.02 | 1.02 | 1.03 | 1.03 | 1.05 | 1.05 | 1.06 | 1.07 | 1.04 | 1.1 | 1.14 | 1.11 | 1.05 | 1.06 | 1.05 | 1.05 | 1.04 | 1.04 | 1.03 | 1.03 | 1.06 | 1.06 | 1.05 | 1.06 | 1.08 | 1.07 | 1.07 | 1.07 | 1.08 | 1.07 | 1.09 | 1.09 | 1.06 | 1.04 | 1.04 | 0.99 | 0.97 | 0.98 | 0.99 | 0.98 | 0.98 | 0.98 | 0.97 | 0.96 | 0.98 | 0.99 | 1 | 1.02
51674 |  | 0.99 | 0.98 | 0.98 | 1.02 | 1 | 0.99 | 0.99 | 0.99 | 1.02 | 1.01 | 1.04 | 1.04 | 1.03 | 1.02 | 1.02 | 0.99 | 0.96 | 0.97 | 0.97 | 0.96 | 0.94 | 0.94 | 0.92 | 0.9 | 0.93 | 0.94 | 0.95 | 0.97 | 1.02 | 1.01 | 0.99 | 1 | 1.02 | 1.04 | 1.04 | 1.11 | 1.12 | 1.08 | 1.1 | 1.05 | 1.05 | 1.05 | 1.05 | 1.06 | 1.04 | 1.03 | 1.03 | 1.01 | 1 | 1.01 | 0.96 | 0.96 | 0.93 | 0.93 | 0.94 | 0.94 | 0.94 | 0.96 | 0.95 | 0.96 | 0.99 | 1.03 | 1.09 | 1.12 | 1.14 | 1.15 | 1.14 | 1.12 | 1.15 | 1.16 | 1.18 | 1.17 | 1.16 | 1.12 | 1.1 | 1.08 | 1.07 | 1.07 | 1.07 | 1.09 | 1.06 | 1.02 | 1.03 | 1.07 | 1.07 | 1.08 | 1.07 | 1.06 | 1.08 | 1.09 | 1.09 | 1.09 | 1.14 | 1.14 | 1.1 | 1.05 | 1.02 | 1.03 | 1.06 | 1.06 | 1.06 | 1.07 | 1.07 | 1.07 | 1.03 | 1.06 | 1.07 | 1.07 | 1.13 | 1.08 | 1.04 | 1.09 | 1.11 | 1.1 | 1.11 | 1.11 | 1.14 | 1.13 | 1.14 | 1.15 | 1.11 | 1.18 | 1.22 | 1.18 | 1.13 | 1.13 | 1.12 | 1.13 | 1.12 | 1.12 | 1.11 | 1.11 | 1.14 | 1.14 | 1.13 | 1.15 | 1.17 | 1.15 | 1.15 | 1.15 | 1.17 | 1.16 | 1.18 | 1.17 | 1.14 | 1.12 | 1.11 | 1.06 | 1.04 | 1.05 | 1.06 | 1.05 | 1.05 | 1.05 | 1.03 | 1.03 | 1.05 | 1.07 | 1.07 | 1.09
51688 |  | 0.95 | 0.93 | 0.93 | 0.97 | 0.96 | 0.94 | 0.95 | 0.95 | 0.97 | 0.97 | 0.99 | 0.99 | 0.97 | 0.97 | 0.97 | 0.94 | 0.91 | 0.92 | 0.93 | 0.92 | 0.9 | 0.9 | 0.88 | 0.86 | 0.88 | 0.9 | 0.91 | 0.93 | 0.97 | 0.96 | 0.94 | 0.95 | 0.97 | 0.99 | 0.99 | 1.05 | 1.07 | 1.03 | 1.04 | 1 | 1 | 0.99 | 1 | 1.01 | 0.99 | 0.98 | 0.98 | 0.96 | 0.95 | 0.96 | 0.91 | 0.91 | 0.89 | 0.89 | 0.9 | 0.9 | 0.9 | 0.91 | 0.91 | 0.92 | 0.94 | 0.98 | 1.03 | 1.06 | 1.08 | 1.09 | 1.09 | 1.06 | 1.09 | 1.1 | 1.12 | 1.11 | 1.09 | 1.06 | 1.04 | 1.02 | 1.02 | 1.01 | 1.01 | 1.03 | 1 | 0.97 | 0.98 | 1.02 | 1.02 | 1.03 | 1.02 | 1.01 | 1.02 | 1.04 | 1.04 | 1.03 | 1.08 | 1.08 | 1.04 | 1 | 0.97 | 0.98 | 1.02 | 1.01 | 1.02 | 1.02 | 1.02 | 1.02 | 0.99 | 1.01 | 1.02 | 1.02 | 1.07 | 1.03 | 0.99 | 1.03 | 1.05 | 1.04 | 1.05 | 1.05 | 1.07 | 1.07 | 1.08 | 1.09 | 1.06 | 1.12 | 1.16 | 1.13 | 1.07 | 1.08 | 1.07 | 1.07 | 1.07 | 1.06 | 1.06 | 1.05 | 1.08 | 1.08 | 1.07 | 1.09 | 1.11 | 1.09 | 1.09 | 1.09 | 1.1 | 1.09 | 1.11 | 1.11 | 1.08 | 1.06 | 1.06 | 1.01 | 0.99 | 1 | 1.01 | 1 | 1 | 1 | 0.99 | 0.98 | 1 | 1.02 | 1.02 | 1.04
51702 |  | 0.97 | 0.96 | 0.96 | 1 | 0.98 | 0.97 | 0.97 | 0.97 | 1 | 0.99 | 1.02 | 1.02 | 1.01 | 1 | 1 | 0.97 | 0.94 | 0.95 | 0.95 | 0.95 | 0.93 | 0.93 | 0.91 | 0.88 | 0.91 | 0.92 | 0.93 | 0.96 | 0.99 | 0.99 | 0.97 | 0.97 | 1 | 1.02 | 1.02 | 1.09 | 1.1 | 1.06 | 1.07 | 1.03 | 1.03 | 1.02 | 1.03 | 1.04 | 1.02 | 1.01 | 1.01 | 0.99 | 0.98 | 0.99 | 0.94 | 0.94 | 0.91 | 0.91 | 0.92 | 0.92 | 0.92 | 0.94 | 0.93 | 0.94 | 0.97 | 1.01 | 1.07 | 1.1 | 1.11 | 1.12 | 1.12 | 1.1 | 1.12 | 1.13 | 1.16 | 1.15 | 1.13 | 1.1 | 1.08 | 1.05 | 1.05 | 1.05 | 1.04 | 1.07 | 1.04 | 1 | 1.01 | 1.05 | 1.05 | 1.06 | 1.05 | 1.04 | 1.06 | 1.07 | 1.07 | 1.07 | 1.12 | 1.12 | 1.08 | 1.03 | 1 | 1.01 | 1.04 | 1.04 | 1.04 | 1.05 | 1.05 | 1.05 | 1.01 | 1.04 | 1.05 | 1.05 | 1.11 | 1.06 | 1.02 | 1.07 | 1.08 | 1.08 | 1.09 | 1.09 | 1.11 | 1.11 | 1.11 | 1.13 | 1.09 | 1.15 | 1.19 | 1.16 | 1.1 | 1.11 | 1.1 | 1.1 | 1.1 | 1.1 | 1.09 | 1.09 | 1.12 | 1.12 | 1.11 | 1.12 | 1.14 | 1.13 | 1.13 | 1.13 | 1.14 | 1.13 | 1.15 | 1.15 | 1.12 | 1.09 | 1.09 | 1.04 | 1.02 | 1.03 | 1.04 | 1.03 | 1.03 | 1.03 | 1.01 | 1.01 | 1.03 | 1.05 | 1.05 | 1.07
51709 |  | 0.92 | 0.91 | 0.91 | 0.94 | 0.93 | 0.92 | 0.92 | 0.92 | 0.94 | 0.94 | 0.96 | 0.96 | 0.95 | 0.94 | 0.94 | 0.92 | 0.89 | 0.9 | 0.9 | 0.89 | 0.88 | 0.88 | 0.86 | 0.84 | 0.86 | 0.87 | 0.88 | 0.9 | 0.94 | 0.94 | 0.92 | 0.92 | 0.95 | 0.96 | 0.96 | 1.02 | 1.03 | 0.99 | 1.01 | 0.97 | 0.97 | 0.97 | 0.97 | 0.98 | 0.96 | 0.95 | 0.95 | 0.94 | 0.92 | 0.93 | 0.89 | 0.89 | 0.86 | 0.86 | 0.88 | 0.87 | 0.87 | 0.89 | 0.88 | 0.89 | 0.91 | 0.95 | 1 | 1.03 | 1.04 | 1.05 | 1.05 | 1.03 | 1.05 | 1.06 | 1.08 | 1.07 | 1.06 | 1.03 | 1.01 | 0.99 | 0.99 | 0.98 | 0.98 | 1 | 0.97 | 0.95 | 0.95 | 0.99 | 0.99 | 1 | 0.99 | 0.98 | 0.99 | 1.01 | 1.01 | 1 | 1.05 | 1.05 | 1.01 | 0.97 | 0.95 | 0.96 | 0.99 | 0.99 | 0.99 | 1 | 1 | 1 | 0.96 | 0.98 | 0.99 | 0.99 | 1.04 | 1 | 0.96 | 1 | 1.02 | 1.01 | 1.02 | 1.02 | 1.04 | 1.04 | 1.05 | 1.06 | 1.03 | 1.09 | 1.13 | 1.1 | 1.04 | 1.05 | 1.04 | 1.04 | 1.03 | 1.03 | 1.02 | 1.02 | 1.05 | 1.05 | 1.04 | 1.05 | 1.07 | 1.06 | 1.06 | 1.06 | 1.07 | 1.06 | 1.08 | 1.08 | 1.05 | 1.03 | 1.03 | 0.98 | 0.96 | 0.98 | 0.98 | 0.97 | 0.98 | 0.97 | 0.96 | 0.96 | 0.97 | 0.99 | 0.99 | 1.01
51766 |  | 1.03 | 1.02 | 1.02 | 1.06 | 1.04 | 1.03 | 1.03 | 1.03 | 1.06 | 1.06 | 1.08 | 1.08 | 1.07 | 1.06 | 1.06 | 1.04 | 1 | 1.01 | 1.01 | 1.01 | 0.98 | 0.98 | 0.96 | 0.93 | 0.96 | 0.98 | 0.98 | 1.01 | 1.06 | 1.06 | 1.04 | 1.04 | 1.07 | 1.08 | 1.08 | 1.16 | 1.17 | 1.13 | 1.15 | 1.1 | 1.1 | 1.09 | 1.1 | 1.11 | 1.08 | 1.07 | 1.07 | 1.06 | 1.04 | 1.06 | 1 | 1 | 0.97 | 0.97 | 0.98 | 0.98 | 0.98 | 1 | 1 | 1.01 | 1.03 | 1.07 | 1.14 | 1.17 | 1.19 | 1.2 | 1.2 | 1.17 | 1.2 | 1.22 | 1.24 | 1.23 | 1.21 | 1.17 | 1.15 | 1.12 | 1.12 | 1.12 | 1.11 | 1.14 | 1.1 | 1.06 | 1.07 | 1.11 | 1.11 | 1.13 | 1.12 | 1.11 | 1.13 | 1.14 | 1.14 | 1.14 | 1.2 | 1.2 | 1.15 | 1.1 | 1.06 | 1.07 | 1.11 | 1.11 | 1.11 | 1.11 | 1.12 | 1.11 | 1.07 | 1.1 | 1.11 | 1.12 | 1.19 | 1.14 | 1.09 | 1.14 | 1.16 | 1.16 | 1.16 | 1.17 | 1.19 | 1.19 | 1.19 | 1.2 | 1.17 | 1.23 | 1.27 | 1.24 | 1.18 | 1.18 | 1.17 | 1.18 | 1.17 | 1.17 | 1.16 | 1.16 | 1.19 | 1.2 | 1.18 | 1.2 | 1.22 | 1.21 | 1.21 | 1.21 | 1.22 | 1.21 | 1.23 | 1.23 | 1.2 | 1.17 | 1.17 | 1.11 | 1.08 | 1.1 | 1.1 | 1.1 | 1.1 | 1.1 | 1.08 | 1.08 | 1.1 | 1.12 | 1.12 | 1.15
51789 |  | 0.98 | 0.96 | 0.97 | 1 | 0.99 | 0.98 | 0.98 | 0.98 | 1 | 1 | 1.02 | 1.02 | 1.01 | 1 | 1 | 0.98 | 0.95 | 0.96 | 0.96 | 0.95 | 0.93 | 0.93 | 0.91 | 0.89 | 0.91 | 0.93 | 0.94 | 0.96 | 1 | 1 | 0.98 | 0.98 | 1.01 | 1.02 | 1.03 | 1.1 | 1.11 | 1.06 | 1.08 | 1.04 | 1.04 | 1.03 | 1.04 | 1.05 | 1.02 | 1.01 | 1.01 | 1 | 0.98 | 1 | 0.95 | 0.95 | 0.92 | 0.92 | 0.93 | 0.93 | 0.93 | 0.95 | 0.94 | 0.95 | 0.97 | 1.01 | 1.07 | 1.1 | 1.12 | 1.13 | 1.13 | 1.1 | 1.13 | 1.14 | 1.17 | 1.15 | 1.14 | 1.11 | 1.09 | 1.06 | 1.06 | 1.05 | 1.05 | 1.07 | 1.04 | 1.01 | 1.02 | 1.05 | 1.06 | 1.07 | 1.06 | 1.05 | 1.06 | 1.08 | 1.08 | 1.07 | 1.13 | 1.12 | 1.08 | 1.04 | 1.01 | 1.02 | 1.05 | 1.05 | 1.05 | 1.06 | 1.06 | 1.06 | 1.02 | 1.05 | 1.05 | 1.06 | 1.12 | 1.07 | 1.03 | 1.07 | 1.09 | 1.09 | 1.09 | 1.1 | 1.12 | 1.12 | 1.12 | 1.14 | 1.1 | 1.16 | 1.2 | 1.17 | 1.11 | 1.12 | 1.11 | 1.11 | 1.11 | 1.1 | 1.1 | 1.09 | 1.13 | 1.13 | 1.12 | 1.13 | 1.15 | 1.14 | 1.14 | 1.14 | 1.15 | 1.14 | 1.16 | 1.16 | 1.13 | 1.1 | 1.1 | 1.05 | 1.03 | 1.04 | 1.05 | 1.04 | 1.04 | 1.04 | 1.02 | 1.02 | 1.04 | 1.05 | 1.06 | 1.08
52062 |  | 1.06 | 1.05 | 1.05 | 1.1 | 1.08 | 1.07 | 1.08 | 1.08 | 1.11 | 1.1 | 1.13 | 1.14 | 1.13 | 1.12 | 1.13 | 1.09 | 1.05 | 1.06 | 1.06 | 1.05 | 1.03 | 1.03 | 1.01 | 0.98 | 1.01 | 1.03 | 1.04 | 1.08 | 1.13 | 1.12 | 1.11 | 1.11 | 1.14 | 1.16 | 1.16 | 1.25 | 1.26 | 1.21 | 1.23 | 1.16 | 1.16 | 1.15 | 1.15 | 1.16 | 1.13 | 1.12 | 1.12 | 1.1 | 1.08 | 1.1 | 1.03 | 1.04 | 1 | 1 | 1.01 | 1.01 | 1.01 | 1.03 | 1.03 | 1.03 | 1.07 | 1.12 | 1.19 | 1.23 | 1.26 | 1.28 | 1.28 | 1.25 | 1.28 | 1.3 | 1.33 | 1.32 | 1.29 | 1.24 | 1.22 | 1.18 | 1.19 | 1.18 | 1.17 | 1.19 | 1.15 | 1.11 | 1.12 | 1.17 | 1.18 | 1.19 | 1.18 | 1.16 | 1.17 | 1.19 | 1.19 | 1.19 | 1.25 | 1.24 | 1.19 | 1.13 | 1.09 | 1.11 | 1.15 | 1.15 | 1.16 | 1.16 | 1.17 | 1.17 | 1.12 | 1.16 | 1.17 | 1.17 | 1.24 | 1.18 | 1.13 | 1.19 | 1.21 | 1.2 | 1.2 | 1.2 | 1.22 | 1.22 | 1.23 | 1.24 | 1.2 | 1.27 | 1.32 | 1.28 | 1.21 | 1.22 | 1.21 | 1.21 | 1.21 | 1.21 | 1.2 | 1.2 | 1.23 | 1.23 | 1.23 | 1.25 | 1.28 | 1.27 | 1.27 | 1.27 | 1.28 | 1.27 | 1.3 | 1.3 | 1.26 | 1.24 | 1.23 | 1.16 | 1.13 | 1.14 | 1.14 | 1.14 | 1.14 | 1.14 | 1.12 | 1.11 | 1.13 | 1.15 | 1.16 | 1.19
52064 |  | 1.05 | 1.04 | 1.04 | 1.09 | 1.07 | 1.06 | 1.07 | 1.07 | 1.1 | 1.09 | 1.12 | 1.13 | 1.12 | 1.11 | 1.12 | 1.08 | 1.04 | 1.05 | 1.05 | 1.04 | 1.02 | 1.02 | 1 | 0.97 | 1 | 1.02 | 1.03 | 1.07 | 1.12 | 1.11 | 1.1 | 1.1 | 1.13 | 1.14 | 1.15 | 1.24 | 1.25 | 1.19 | 1.22 | 1.15 | 1.15 | 1.14 | 1.14 | 1.15 | 1.12 | 1.11 | 1.11 | 1.09 | 1.07 | 1.09 | 1.02 | 1.03 | 0.99 | 0.99 | 1 | 1 | 1.01 | 1.03 | 1.02 | 1.03 | 1.06 | 1.11 | 1.18 | 1.22 | 1.25 | 1.27 | 1.27 | 1.24 | 1.27 | 1.29 | 1.32 | 1.3 | 1.27 | 1.23 | 1.21 | 1.17 | 1.18 | 1.17 | 1.16 | 1.18 | 1.14 | 1.1 | 1.11 | 1.16 | 1.17 | 1.18 | 1.16 | 1.15 | 1.16 | 1.17 | 1.18 | 1.18 | 1.23 | 1.23 | 1.18 | 1.13 | 1.09 | 1.1 | 1.14 | 1.14 | 1.15 | 1.15 | 1.16 | 1.16 | 1.11 | 1.15 | 1.16 | 1.16 | 1.23 | 1.17 | 1.12 | 1.18 | 1.2 | 1.19 | 1.19 | 1.19 | 1.21 | 1.21 | 1.22 | 1.23 | 1.19 | 1.26 | 1.31 | 1.27 | 1.2 | 1.2 | 1.2 | 1.2 | 1.2 | 1.2 | 1.19 | 1.19 | 1.22 | 1.22 | 1.21 | 1.24 | 1.27 | 1.26 | 1.26 | 1.26 | 1.27 | 1.25 | 1.28 | 1.29 | 1.25 | 1.23 | 1.22 | 1.15 | 1.12 | 1.13 | 1.13 | 1.13 | 1.13 | 1.13 | 1.11 | 1.11 | 1.12 | 1.14 | 1.15 | 1.17
52066 |  | 1.05 | 1.03 | 1.03 | 1.08 | 1.06 | 1.05 | 1.06 | 1.06 | 1.09 | 1.09 | 1.12 | 1.12 | 1.11 | 1.1 | 1.11 | 1.07 | 1.03 | 1.04 | 1.04 | 1.03 | 1.01 | 1.02 | 0.99 | 0.96 | 0.99 | 1.01 | 1.02 | 1.06 | 1.11 | 1.1 | 1.09 | 1.09 | 1.12 | 1.13 | 1.14 | 1.22 | 1.24 | 1.18 | 1.2 | 1.14 | 1.14 | 1.13 | 1.13 | 1.14 | 1.11 | 1.1 | 1.1 | 1.09 | 1.07 | 1.08 | 1.02 | 1.02 | 0.98 | 0.98 | 1 | 1 | 1 | 1.02 | 1.01 | 1.02 | 1.05 | 1.1 | 1.17 | 1.21 | 1.24 | 1.26 | 1.25 | 1.23 | 1.26 | 1.28 | 1.31 | 1.29 | 1.26 | 1.22 | 1.2 | 1.16 | 1.17 | 1.15 | 1.15 | 1.17 | 1.13 | 1.09 | 1.1 | 1.15 | 1.16 | 1.17 | 1.16 | 1.14 | 1.15 | 1.16 | 1.17 | 1.17 | 1.22 | 1.22 | 1.17 | 1.12 | 1.08 | 1.09 | 1.14 | 1.13 | 1.14 | 1.15 | 1.15 | 1.15 | 1.1 | 1.14 | 1.15 | 1.15 | 1.22 | 1.16 | 1.11 | 1.17 | 1.19 | 1.18 | 1.18 | 1.18 | 1.2 | 1.2 | 1.21 | 1.22 | 1.18 | 1.25 | 1.3 | 1.26 | 1.19 | 1.2 | 1.19 | 1.19 | 1.19 | 1.19 | 1.18 | 1.18 | 1.21 | 1.21 | 1.2 | 1.23 | 1.26 | 1.25 | 1.25 | 1.25 | 1.26 | 1.24 | 1.27 | 1.27 | 1.24 | 1.22 | 1.21 | 1.14 | 1.11 | 1.12 | 1.12 | 1.12 | 1.12 | 1.12 | 1.1 | 1.1 | 1.11 | 1.13 | 1.14 | 1.17
52068 |  | 1.06 | 1.05 | 1.05 | 1.1 | 1.08 | 1.07 | 1.07 | 1.07 | 1.1 | 1.1 | 1.13 | 1.14 | 1.13 | 1.12 | 1.12 | 1.09 | 1.04 | 1.05 | 1.06 | 1.05 | 1.03 | 1.03 | 1 | 0.97 | 1.01 | 1.02 | 1.03 | 1.07 | 1.12 | 1.12 | 1.1 | 1.1 | 1.13 | 1.15 | 1.15 | 1.24 | 1.25 | 1.2 | 1.22 | 1.15 | 1.15 | 1.14 | 1.15 | 1.16 | 1.13 | 1.12 | 1.11 | 1.1 | 1.08 | 1.09 | 1.03 | 1.04 | 1 | 1 | 1.01 | 1.01 | 1.01 | 1.03 | 1.03 | 1.03 | 1.06 | 1.11 | 1.18 | 1.23 | 1.25 | 1.28 | 1.27 | 1.24 | 1.28 | 1.29 | 1.32 | 1.31 | 1.28 | 1.24 | 1.21 | 1.18 | 1.18 | 1.17 | 1.17 | 1.19 | 1.15 | 1.1 | 1.12 | 1.16 | 1.17 | 1.18 | 1.17 | 1.15 | 1.17 | 1.18 | 1.18 | 1.18 | 1.24 | 1.24 | 1.19 | 1.13 | 1.09 | 1.11 | 1.15 | 1.15 | 1.15 | 1.16 | 1.16 | 1.16 | 1.11 | 1.15 | 1.16 | 1.17 | 1.24 | 1.18 | 1.13 | 1.19 | 1.2 | 1.2 | 1.2 | 1.2 | 1.21 | 1.22 | 1.23 | 1.24 | 1.2 | 1.27 | 1.31 | 1.27 | 1.21 | 1.21 | 1.2 | 1.21 | 1.21 | 1.21 | 1.2 | 1.19 | 1.23 | 1.23 | 1.22 | 1.25 | 1.28 | 1.27 | 1.27 | 1.27 | 1.28 | 1.26 | 1.29 | 1.29 | 1.26 | 1.23 | 1.23 | 1.16 | 1.12 | 1.13 | 1.14 | 1.13 | 1.14 | 1.13 | 1.11 | 1.11 | 1.13 | 1.15 | 1.15 | 1.18
52070 |  | 1.08 | 1.07 | 1.07 | 1.12 | 1.1 | 1.09 | 1.1 | 1.09 | 1.13 | 1.12 | 1.16 | 1.16 | 1.16 | 1.15 | 1.15 | 1.11 | 1.06 | 1.07 | 1.08 | 1.07 | 1.05 | 1.05 | 1.02 | 0.99 | 1.03 | 1.05 | 1.06 | 1.09 | 1.15 | 1.15 | 1.13 | 1.13 | 1.16 | 1.18 | 1.19 | 1.27 | 1.29 | 1.23 | 1.25 | 1.18 | 1.18 | 1.17 | 1.17 | 1.18 | 1.15 | 1.14 | 1.14 | 1.12 | 1.1 | 1.11 | 1.05 | 1.05 | 1.02 | 1.01 | 1.03 | 1.03 | 1.03 | 1.05 | 1.04 | 1.05 | 1.08 | 1.14 | 1.21 | 1.26 | 1.28 | 1.31 | 1.31 | 1.28 | 1.31 | 1.33 | 1.37 | 1.35 | 1.32 | 1.27 | 1.25 | 1.21 | 1.21 | 1.2 | 1.2 | 1.22 | 1.18 | 1.13 | 1.14 | 1.19 | 1.2 | 1.21 | 1.2 | 1.18 | 1.19 | 1.21 | 1.21 | 1.21 | 1.27 | 1.26 | 1.21 | 1.15 | 1.11 | 1.13 | 1.17 | 1.17 | 1.18 | 1.18 | 1.18 | 1.18 | 1.14 | 1.17 | 1.19 | 1.2 | 1.26 | 1.2 | 1.15 | 1.21 | 1.23 | 1.22 | 1.22 | 1.22 | 1.24 | 1.24 | 1.25 | 1.26 | 1.22 | 1.3 | 1.34 | 1.3 | 1.23 | 1.23 | 1.23 | 1.23 | 1.23 | 1.23 | 1.22 | 1.22 | 1.26 | 1.26 | 1.25 | 1.28 | 1.31 | 1.3 | 1.3 | 1.3 | 1.31 | 1.29 | 1.32 | 1.32 | 1.29 | 1.26 | 1.25 | 1.18 | 1.14 | 1.15 | 1.15 | 1.15 | 1.16 | 1.15 | 1.13 | 1.13 | 1.15 | 1.16 | 1.17 | 1.2
52072 |  | 1.03 | 1.01 | 1.01 | 1.06 | 1.04 | 1.03 | 1.03 | 1.03 | 1.06 | 1.06 | 1.08 | 1.09 | 1.08 | 1.07 | 1.07 | 1.05 | 1.01 | 1.02 | 1.02 | 1.01 | 0.99 | 0.99 | 0.97 | 0.94 | 0.97 | 0.99 | 1 | 1.03 | 1.08 | 1.07 | 1.05 | 1.05 | 1.08 | 1.09 | 1.1 | 1.18 | 1.19 | 1.14 | 1.16 | 1.11 | 1.1 | 1.1 | 1.1 | 1.11 | 1.08 | 1.07 | 1.07 | 1.06 | 1.04 | 1.05 | 1 | 1 | 0.97 | 0.96 | 0.98 | 0.98 | 0.98 | 1 | 0.99 | 1 | 1.03 | 1.07 | 1.14 | 1.17 | 1.2 | 1.22 | 1.21 | 1.18 | 1.21 | 1.23 | 1.26 | 1.24 | 1.22 | 1.18 | 1.15 | 1.12 | 1.12 | 1.12 | 1.11 | 1.14 | 1.1 | 1.06 | 1.07 | 1.11 | 1.12 | 1.14 | 1.12 | 1.11 | 1.13 | 1.14 | 1.14 | 1.14 | 1.2 | 1.19 | 1.15 | 1.09 | 1.06 | 1.07 | 1.11 | 1.11 | 1.11 | 1.12 | 1.12 | 1.12 | 1.08 | 1.11 | 1.12 | 1.13 | 1.19 | 1.13 | 1.09 | 1.14 | 1.16 | 1.15 | 1.16 | 1.16 | 1.18 | 1.18 | 1.19 | 1.2 | 1.16 | 1.23 | 1.27 | 1.23 | 1.17 | 1.18 | 1.17 | 1.17 | 1.17 | 1.17 | 1.15 | 1.15 | 1.18 | 1.18 | 1.17 | 1.2 | 1.22 | 1.21 | 1.21 | 1.21 | 1.23 | 1.21 | 1.24 | 1.24 | 1.21 | 1.19 | 1.18 | 1.12 | 1.09 | 1.1 | 1.11 | 1.1 | 1.1 | 1.1 | 1.08 | 1.08 | 1.1 | 1.11 | 1.12 | 1.15
52074 |  | 1.01 | 1 | 1 | 1.04 | 1.03 | 1.01 | 1.02 | 1.02 | 1.04 | 1.04 | 1.07 | 1.07 | 1.07 | 1.06 | 1.06 | 1.03 | 0.99 | 1 | 1.01 | 1 | 0.98 | 0.98 | 0.96 | 0.93 | 0.96 | 0.98 | 0.98 | 1.02 | 1.06 | 1.06 | 1.04 | 1.04 | 1.07 | 1.08 | 1.08 | 1.16 | 1.17 | 1.12 | 1.14 | 1.09 | 1.09 | 1.08 | 1.09 | 1.1 | 1.07 | 1.06 | 1.06 | 1.05 | 1.03 | 1.04 | 0.98 | 0.99 | 0.95 | 0.95 | 0.97 | 0.96 | 0.97 | 0.99 | 0.98 | 0.99 | 1.01 | 1.06 | 1.12 | 1.16 | 1.18 | 1.2 | 1.19 | 1.17 | 1.19 | 1.21 | 1.23 | 1.22 | 1.2 | 1.16 | 1.14 | 1.11 | 1.11 | 1.1 | 1.1 | 1.12 | 1.08 | 1.04 | 1.06 | 1.1 | 1.11 | 1.12 | 1.11 | 1.09 | 1.11 | 1.12 | 1.12 | 1.12 | 1.18 | 1.17 | 1.13 | 1.08 | 1.04 | 1.05 | 1.09 | 1.09 | 1.1 | 1.11 | 1.11 | 1.11 | 1.06 | 1.09 | 1.1 | 1.11 | 1.17 | 1.12 | 1.07 | 1.12 | 1.14 | 1.14 | 1.14 | 1.14 | 1.16 | 1.16 | 1.17 | 1.19 | 1.14 | 1.21 | 1.25 | 1.22 | 1.16 | 1.16 | 1.15 | 1.15 | 1.15 | 1.15 | 1.14 | 1.13 | 1.17 | 1.17 | 1.16 | 1.18 | 1.21 | 1.19 | 1.19 | 1.19 | 1.21 | 1.19 | 1.22 | 1.22 | 1.19 | 1.17 | 1.16 | 1.1 | 1.07 | 1.08 | 1.09 | 1.08 | 1.09 | 1.09 | 1.07 | 1.07 | 1.08 | 1.1 | 1.1 | 1.13
52076 |  | 0.97 | 0.96 | 0.96 | 1 | 0.98 | 0.97 | 0.97 | 0.97 | 1 | 1 | 1.02 | 1.02 | 1.02 | 1.01 | 1.01 | 0.99 | 0.95 | 0.96 | 0.97 | 0.96 | 0.94 | 0.94 | 0.92 | 0.89 | 0.92 | 0.94 | 0.94 | 0.97 | 1.01 | 1.01 | 0.99 | 0.99 | 1.02 | 1.03 | 1.04 | 1.1 | 1.12 | 1.07 | 1.09 | 1.04 | 1.04 | 1.03 | 1.04 | 1.05 | 1.02 | 1.01 | 1.01 | 1 | 0.98 | 1 | 0.94 | 0.95 | 0.91 | 0.91 | 0.93 | 0.93 | 0.93 | 0.94 | 0.94 | 0.94 | 0.97 | 1.01 | 1.07 | 1.1 | 1.12 | 1.14 | 1.13 | 1.11 | 1.13 | 1.14 | 1.17 | 1.16 | 1.13 | 1.1 | 1.08 | 1.05 | 1.05 | 1.05 | 1.04 | 1.07 | 1.04 | 1 | 1.01 | 1.05 | 1.06 | 1.07 | 1.06 | 1.05 | 1.06 | 1.07 | 1.07 | 1.07 | 1.12 | 1.12 | 1.08 | 1.03 | 1 | 1.01 | 1.05 | 1.05 | 1.05 | 1.06 | 1.06 | 1.06 | 1.02 | 1.05 | 1.05 | 1.06 | 1.11 | 1.06 | 1.02 | 1.07 | 1.09 | 1.08 | 1.09 | 1.09 | 1.11 | 1.11 | 1.12 | 1.13 | 1.1 | 1.16 | 1.2 | 1.16 | 1.11 | 1.11 | 1.1 | 1.1 | 1.1 | 1.1 | 1.09 | 1.08 | 1.11 | 1.11 | 1.1 | 1.12 | 1.15 | 1.13 | 1.14 | 1.14 | 1.15 | 1.14 | 1.16 | 1.16 | 1.13 | 1.11 | 1.11 | 1.05 | 1.03 | 1.04 | 1.05 | 1.04 | 1.04 | 1.04 | 1.02 | 1.02 | 1.03 | 1.05 | 1.05 | 1.08
52078 |  | 1 | 0.98 | 0.98 | 1.03 | 1.01 | 1 | 1 | 1 | 1.03 | 1.03 | 1.05 | 1.06 | 1.05 | 1.04 | 1.04 | 1.01 | 0.98 | 0.99 | 0.99 | 0.98 | 0.96 | 0.96 | 0.94 | 0.91 | 0.94 | 0.96 | 0.97 | 1 | 1.04 | 1.04 | 1.02 | 1.02 | 1.05 | 1.06 | 1.07 | 1.14 | 1.15 | 1.1 | 1.12 | 1.07 | 1.07 | 1.06 | 1.07 | 1.08 | 1.05 | 1.04 | 1.04 | 1.03 | 1.01 | 1.02 | 0.97 | 0.97 | 0.94 | 0.94 | 0.95 | 0.95 | 0.95 | 0.97 | 0.96 | 0.97 | 1 | 1.04 | 1.1 | 1.14 | 1.16 | 1.18 | 1.17 | 1.15 | 1.17 | 1.19 | 1.21 | 1.2 | 1.18 | 1.14 | 1.12 | 1.09 | 1.09 | 1.08 | 1.08 | 1.1 | 1.07 | 1.03 | 1.04 | 1.08 | 1.09 | 1.1 | 1.09 | 1.08 | 1.09 | 1.1 | 1.1 | 1.1 | 1.15 | 1.15 | 1.11 | 1.06 | 1.03 | 1.04 | 1.08 | 1.08 | 1.08 | 1.09 | 1.09 | 1.09 | 1.05 | 1.08 | 1.08 | 1.09 | 1.15 | 1.1 | 1.05 | 1.1 | 1.12 | 1.11 | 1.12 | 1.12 | 1.14 | 1.14 | 1.15 | 1.16 | 1.12 | 1.19 | 1.23 | 1.2 | 1.13 | 1.14 | 1.13 | 1.13 | 1.13 | 1.13 | 1.12 | 1.11 | 1.15 | 1.15 | 1.14 | 1.16 | 1.18 | 1.17 | 1.17 | 1.17 | 1.18 | 1.17 | 1.2 | 1.2 | 1.17 | 1.15 | 1.14 | 1.08 | 1.05 | 1.07 | 1.07 | 1.06 | 1.07 | 1.07 | 1.05 | 1.05 | 1.06 | 1.07 | 1.08 | 1.11
52080 |  | 1.03 | 1.02 | 1.02 | 1.06 | 1.05 | 1.03 | 1.04 | 1.04 | 1.06 | 1.06 | 1.09 | 1.1 | 1.09 | 1.08 | 1.08 | 1.05 | 1.01 | 1.02 | 1.03 | 1.02 | 0.99 | 1 | 0.97 | 0.94 | 0.97 | 0.99 | 1 | 1.03 | 1.08 | 1.08 | 1.06 | 1.06 | 1.09 | 1.1 | 1.11 | 1.19 | 1.2 | 1.15 | 1.17 | 1.11 | 1.11 | 1.1 | 1.11 | 1.12 | 1.09 | 1.08 | 1.08 | 1.06 | 1.05 | 1.06 | 1 | 1.01 | 0.97 | 0.97 | 0.98 | 0.98 | 0.98 | 1 | 1 | 1 | 1.03 | 1.08 | 1.14 | 1.18 | 1.2 | 1.22 | 1.22 | 1.19 | 1.22 | 1.24 | 1.27 | 1.25 | 1.23 | 1.19 | 1.16 | 1.13 | 1.13 | 1.13 | 1.12 | 1.14 | 1.11 | 1.07 | 1.08 | 1.12 | 1.13 | 1.14 | 1.13 | 1.12 | 1.13 | 1.14 | 1.14 | 1.14 | 1.2 | 1.2 | 1.15 | 1.1 | 1.06 | 1.07 | 1.11 | 1.11 | 1.12 | 1.12 | 1.13 | 1.13 | 1.08 | 1.11 | 1.12 | 1.13 | 1.19 | 1.14 | 1.09 | 1.15 | 1.16 | 1.16 | 1.16 | 1.16 | 1.18 | 1.18 | 1.19 | 1.2 | 1.16 | 1.23 | 1.27 | 1.24 | 1.17 | 1.18 | 1.17 | 1.17 | 1.17 | 1.17 | 1.16 | 1.16 | 1.19 | 1.19 | 1.18 | 1.2 | 1.23 | 1.22 | 1.22 | 1.22 | 1.23 | 1.22 | 1.24 | 1.25 | 1.21 | 1.19 | 1.18 | 1.12 | 1.09 | 1.1 | 1.11 | 1.1 | 1.1 | 1.1 | 1.08 | 1.08 | 1.1 | 1.11 | 1.12 | 1.15
52134 |  | 1.07 | 1.05 | 1.05 | 1.1 | 1.08 | 1.07 | 1.07 | 1.07 | 1.1 | 1.1 | 1.13 | 1.14 | 1.13 | 1.12 | 1.12 | 1.09 | 1.05 | 1.06 | 1.06 | 1.05 | 1.03 | 1.03 | 1.01 | 0.97 | 1.01 | 1.03 | 1.04 | 1.07 | 1.12 | 1.12 | 1.1 | 1.1 | 1.13 | 1.14 | 1.14 | 1.23 | 1.25 | 1.19 | 1.22 | 1.15 | 1.15 | 1.14 | 1.15 | 1.16 | 1.13 | 1.12 | 1.12 | 1.11 | 1.09 | 1.1 | 1.04 | 1.04 | 1.01 | 1.01 | 1.02 | 1.02 | 1.02 | 1.04 | 1.04 | 1.04 | 1.07 | 1.12 | 1.19 | 1.23 | 1.25 | 1.27 | 1.27 | 1.24 | 1.27 | 1.29 | 1.32 | 1.31 | 1.28 | 1.24 | 1.21 | 1.18 | 1.18 | 1.17 | 1.16 | 1.19 | 1.15 | 1.1 | 1.12 | 1.16 | 1.17 | 1.19 | 1.17 | 1.16 | 1.17 | 1.19 | 1.19 | 1.19 | 1.25 | 1.25 | 1.2 | 1.14 | 1.1 | 1.11 | 1.16 | 1.15 | 1.16 | 1.17 | 1.17 | 1.17 | 1.12 | 1.15 | 1.16 | 1.18 | 1.25 | 1.19 | 1.14 | 1.2 | 1.21 | 1.21 | 1.21 | 1.22 | 1.23 | 1.23 | 1.24 | 1.25 | 1.21 | 1.28 | 1.32 | 1.29 | 1.22 | 1.23 | 1.22 | 1.22 | 1.22 | 1.22 | 1.21 | 1.2 | 1.24 | 1.24 | 1.23 | 1.25 | 1.28 | 1.27 | 1.27 | 1.27 | 1.28 | 1.27 | 1.3 | 1.3 | 1.27 | 1.24 | 1.23 | 1.17 | 1.13 | 1.14 | 1.15 | 1.15 | 1.15 | 1.15 | 1.13 | 1.13 | 1.14 | 1.16 | 1.17 | 1.2
52146 |  | 1.02 | 1.01 | 1.01 | 1.06 | 1.04 | 1.03 | 1.03 | 1.03 | 1.06 | 1.06 | 1.08 | 1.09 | 1.08 | 1.07 | 1.07 | 1.04 | 1 | 1.01 | 1.02 | 1.01 | 0.99 | 0.99 | 0.97 | 0.94 | 0.97 | 0.99 | 1 | 1.03 | 1.07 | 1.07 | 1.05 | 1.05 | 1.08 | 1.09 | 1.1 | 1.18 | 1.19 | 1.14 | 1.16 | 1.1 | 1.1 | 1.09 | 1.1 | 1.11 | 1.08 | 1.07 | 1.07 | 1.06 | 1.04 | 1.05 | 1 | 1 | 0.96 | 0.96 | 0.98 | 0.98 | 0.98 | 1 | 0.99 | 1 | 1.03 | 1.07 | 1.14 | 1.17 | 1.2 | 1.22 | 1.21 | 1.18 | 1.21 | 1.23 | 1.26 | 1.24 | 1.22 | 1.18 | 1.15 | 1.12 | 1.12 | 1.12 | 1.11 | 1.14 | 1.1 | 1.06 | 1.07 | 1.11 | 1.12 | 1.13 | 1.12 | 1.11 | 1.12 | 1.13 | 1.14 | 1.14 | 1.19 | 1.19 | 1.14 | 1.09 | 1.05 | 1.07 | 1.11 | 1.11 | 1.11 | 1.12 | 1.12 | 1.12 | 1.07 | 1.11 | 1.12 | 1.12 | 1.19 | 1.13 | 1.09 | 1.14 | 1.16 | 1.15 | 1.16 | 1.16 | 1.17 | 1.18 | 1.18 | 1.2 | 1.16 | 1.23 | 1.27 | 1.23 | 1.17 | 1.17 | 1.16 | 1.17 | 1.16 | 1.16 | 1.15 | 1.15 | 1.18 | 1.18 | 1.17 | 1.2 | 1.22 | 1.21 | 1.21 | 1.21 | 1.22 | 1.21 | 1.24 | 1.24 | 1.2 | 1.18 | 1.18 | 1.12 | 1.08 | 1.1 | 1.1 | 1.09 | 1.1 | 1.1 | 1.08 | 1.08 | 1.09 | 1.11 | 1.12 | 1.14
52152 |  | 0.86 | 0.85 | 0.85 | 0.88 | 0.87 | 0.85 | 0.86 | 0.86 | 0.88 | 0.88 | 0.89 | 0.9 | 0.89 | 0.88 | 0.88 | 0.86 | 0.84 | 0.85 | 0.85 | 0.84 | 0.83 | 0.83 | 0.81 | 0.79 | 0.81 | 0.83 | 0.84 | 0.86 | 0.89 | 0.88 | 0.86 | 0.87 | 0.89 | 0.9 | 0.91 | 0.96 | 0.97 | 0.93 | 0.94 | 0.91 | 0.91 | 0.9 | 0.91 | 0.92 | 0.9 | 0.89 | 0.88 | 0.87 | 0.86 | 0.87 | 0.83 | 0.83 | 0.8 | 0.8 | 0.82 | 0.82 | 0.82 | 0.83 | 0.82 | 0.83 | 0.85 | 0.89 | 0.93 | 0.96 | 0.97 | 0.98 | 0.98 | 0.96 | 0.98 | 0.99 | 1.01 | 0.99 | 0.98 | 0.95 | 0.93 | 0.92 | 0.92 | 0.91 | 0.91 | 0.93 | 0.91 | 0.88 | 0.89 | 0.92 | 0.93 | 0.93 | 0.92 | 0.92 | 0.93 | 0.93 | 0.93 | 0.93 | 0.97 | 0.97 | 0.94 | 0.9 | 0.88 | 0.89 | 0.92 | 0.92 | 0.93 | 0.94 | 0.94 | 0.94 | 0.9 | 0.92 | 0.93 | 0.92 | 0.96 | 0.92 | 0.89 | 0.93 | 0.94 | 0.93 | 0.94 | 0.95 | 0.96 | 0.97 | 0.98 | 0.99 | 0.96 | 1.02 | 1.05 | 1.02 | 0.96 | 0.97 | 0.96 | 0.96 | 0.96 | 0.95 | 0.94 | 0.95 | 0.97 | 0.97 | 0.96 | 0.98 | 1 | 0.98 | 0.98 | 0.98 | 0.99 | 0.98 | 1 | 1 | 0.97 | 0.97 | 0.96 | 0.92 | 0.9 | 0.91 | 0.92 | 0.91 | 0.91 | 0.91 | 0.89 | 0.89 | 0.9 | 0.91 | 0.92 | 0.93
52156 |  | 0.9 | 0.89 | 0.89 | 0.92 | 0.91 | 0.9 | 0.9 | 0.9 | 0.92 | 0.92 | 0.94 | 0.95 | 0.94 | 0.93 | 0.93 | 0.91 | 0.88 | 0.89 | 0.9 | 0.89 | 0.87 | 0.87 | 0.85 | 0.83 | 0.85 | 0.87 | 0.88 | 0.9 | 0.94 | 0.93 | 0.91 | 0.92 | 0.94 | 0.95 | 0.96 | 1.02 | 1.02 | 0.98 | 1 | 0.96 | 0.96 | 0.95 | 0.96 | 0.97 | 0.94 | 0.94 | 0.93 | 0.92 | 0.91 | 0.92 | 0.87 | 0.88 | 0.85 | 0.85 | 0.86 | 0.86 | 0.86 | 0.87 | 0.87 | 0.87 | 0.9 | 0.94 | 0.98 | 1.01 | 1.03 | 1.04 | 1.04 | 1.01 | 1.03 | 1.05 | 1.07 | 1.06 | 1.04 | 1.01 | 0.99 | 0.97 | 0.97 | 0.97 | 0.96 | 0.99 | 0.96 | 0.93 | 0.94 | 0.97 | 0.98 | 0.99 | 0.98 | 0.97 | 0.98 | 0.98 | 0.99 | 0.98 | 1.03 | 1.02 | 0.99 | 0.95 | 0.93 | 0.94 | 0.97 | 0.97 | 0.97 | 0.98 | 0.98 | 0.98 | 0.95 | 0.97 | 0.97 | 0.97 | 1.02 | 0.98 | 0.94 | 0.98 | 0.99 | 0.99 | 1 | 1 | 1.02 | 1.02 | 1.04 | 1.04 | 1.01 | 1.07 | 1.1 | 1.08 | 1.02 | 1.03 | 1.01 | 1.02 | 1.01 | 1.01 | 1 | 1 | 1.03 | 1.02 | 1.01 | 1.03 | 1.05 | 1.04 | 1.04 | 1.04 | 1.05 | 1.04 | 1.06 | 1.06 | 1.03 | 1.02 | 1.02 | 0.97 | 0.95 | 0.96 | 0.97 | 0.96 | 0.96 | 0.96 | 0.94 | 0.94 | 0.95 | 0.96 | 0.97 | 0.99
52159 |  | 0.91 | 0.9 | 0.9 | 0.94 | 0.93 | 0.91 | 0.92 | 0.92 | 0.94 | 0.94 | 0.96 | 0.96 | 0.95 | 0.95 | 0.95 | 0.93 | 0.89 | 0.9 | 0.91 | 0.9 | 0.88 | 0.88 | 0.86 | 0.84 | 0.87 | 0.88 | 0.89 | 0.92 | 0.96 | 0.95 | 0.93 | 0.93 | 0.96 | 0.97 | 0.98 | 1.04 | 1.05 | 1.01 | 1.02 | 0.98 | 0.97 | 0.97 | 0.97 | 0.99 | 0.96 | 0.95 | 0.95 | 0.94 | 0.92 | 0.93 | 0.89 | 0.89 | 0.86 | 0.86 | 0.87 | 0.87 | 0.87 | 0.88 | 0.88 | 0.88 | 0.91 | 0.95 | 1 | 1.03 | 1.05 | 1.06 | 1.06 | 1.04 | 1.06 | 1.07 | 1.09 | 1.08 | 1.06 | 1.03 | 1.01 | 0.99 | 0.99 | 0.98 | 0.98 | 1 | 0.98 | 0.95 | 0.95 | 0.99 | 1 | 1 | 0.99 | 0.98 | 0.99 | 1 | 1 | 1 | 1.04 | 1.04 | 1.01 | 0.97 | 0.94 | 0.95 | 0.99 | 0.98 | 0.99 | 1 | 1 | 1 | 0.96 | 0.99 | 0.99 | 0.99 | 1.04 | 0.99 | 0.96 | 1 | 1.01 | 1.01 | 1.01 | 1.02 | 1.03 | 1.04 | 1.05 | 1.06 | 1.02 | 1.09 | 1.12 | 1.09 | 1.03 | 1.04 | 1.03 | 1.03 | 1.03 | 1.02 | 1.01 | 1.01 | 1.04 | 1.04 | 1.03 | 1.05 | 1.07 | 1.06 | 1.06 | 1.06 | 1.07 | 1.06 | 1.08 | 1.08 | 1.05 | 1.04 | 1.04 | 0.99 | 0.96 | 0.98 | 0.98 | 0.97 | 0.97 | 0.97 | 0.96 | 0.95 | 0.97 | 0.97 | 0.98 | 1
52222 |  | 1.03 | 1.02 | 1.02 | 1.06 | 1.05 | 1.03 | 1.04 | 1.04 | 1.07 | 1.06 | 1.09 | 1.1 | 1.09 | 1.08 | 1.08 | 1.05 | 1.01 | 1.02 | 1.03 | 1.02 | 1 | 1 | 0.97 | 0.94 | 0.98 | 0.99 | 1 | 1.04 | 1.08 | 1.08 | 1.06 | 1.06 | 1.09 | 1.11 | 1.11 | 1.19 | 1.2 | 1.15 | 1.17 | 1.11 | 1.11 | 1.1 | 1.11 | 1.12 | 1.09 | 1.08 | 1.08 | 1.07 | 1.05 | 1.06 | 1 | 1.01 | 0.97 | 0.97 | 0.98 | 0.98 | 0.99 | 1 | 1 | 1 | 1.03 | 1.08 | 1.14 | 1.18 | 1.21 | 1.23 | 1.22 | 1.19 | 1.22 | 1.24 | 1.27 | 1.25 | 1.23 | 1.19 | 1.17 | 1.13 | 1.14 | 1.13 | 1.12 | 1.15 | 1.11 | 1.07 | 1.08 | 1.12 | 1.13 | 1.14 | 1.13 | 1.12 | 1.13 | 1.14 | 1.15 | 1.14 | 1.2 | 1.2 | 1.15 | 1.1 | 1.06 | 1.07 | 1.12 | 1.11 | 1.12 | 1.13 | 1.13 | 1.13 | 1.08 | 1.11 | 1.12 | 1.13 | 1.2 | 1.14 | 1.09 | 1.15 | 1.16 | 1.16 | 1.16 | 1.17 | 1.18 | 1.18 | 1.19 | 1.21 | 1.16 | 1.23 | 1.27 | 1.24 | 1.18 | 1.18 | 1.17 | 1.17 | 1.17 | 1.17 | 1.16 | 1.16 | 1.19 | 1.19 | 1.18 | 1.21 | 1.23 | 1.22 | 1.22 | 1.22 | 1.23 | 1.22 | 1.25 | 1.25 | 1.21 | 1.19 | 1.19 | 1.12 | 1.09 | 1.1 | 1.11 | 1.1 | 1.11 | 1.1 | 1.08 | 1.08 | 1.1 | 1.11 | 1.12 | 1.15
52223 |  | 0.98 | 0.97 | 0.97 | 1.01 | 1 | 0.98 | 0.98 | 0.99 | 1.01 | 1.01 | 1.03 | 1.04 | 1.03 | 1.02 | 1.02 | 1 | 0.96 | 0.97 | 0.98 | 0.97 | 0.95 | 0.95 | 0.93 | 0.9 | 0.93 | 0.95 | 0.95 | 0.98 | 1.03 | 1.02 | 1 | 1 | 1.03 | 1.04 | 1.05 | 1.12 | 1.13 | 1.08 | 1.1 | 1.05 | 1.05 | 1.04 | 1.05 | 1.06 | 1.03 | 1.02 | 1.02 | 1.01 | 0.99 | 1.01 | 0.95 | 0.96 | 0.92 | 0.92 | 0.94 | 0.94 | 0.94 | 0.95 | 0.95 | 0.96 | 0.98 | 1.02 | 1.08 | 1.11 | 1.14 | 1.15 | 1.15 | 1.12 | 1.15 | 1.16 | 1.19 | 1.17 | 1.15 | 1.11 | 1.09 | 1.07 | 1.07 | 1.06 | 1.06 | 1.08 | 1.05 | 1.01 | 1.02 | 1.06 | 1.07 | 1.08 | 1.07 | 1.06 | 1.07 | 1.08 | 1.08 | 1.08 | 1.13 | 1.13 | 1.09 | 1.04 | 1.01 | 1.02 | 1.06 | 1.06 | 1.06 | 1.07 | 1.07 | 1.07 | 1.03 | 1.06 | 1.06 | 1.07 | 1.13 | 1.08 | 1.03 | 1.08 | 1.1 | 1.1 | 1.1 | 1.11 | 1.12 | 1.13 | 1.13 | 1.15 | 1.11 | 1.17 | 1.21 | 1.18 | 1.12 | 1.12 | 1.11 | 1.12 | 1.11 | 1.11 | 1.1 | 1.1 | 1.13 | 1.13 | 1.12 | 1.14 | 1.16 | 1.15 | 1.15 | 1.15 | 1.16 | 1.15 | 1.17 | 1.17 | 1.14 | 1.13 | 1.12 | 1.07 | 1.04 | 1.05 | 1.06 | 1.05 | 1.05 | 1.05 | 1.03 | 1.03 | 1.05 | 1.06 | 1.07 | 1.09
52224 |  | 0.97 | 0.95 | 0.96 | 0.99 | 0.98 | 0.97 | 0.97 | 0.97 | 0.99 | 0.99 | 1.01 | 1.02 | 1.01 | 1 | 1 | 0.98 | 0.94 | 0.95 | 0.96 | 0.95 | 0.93 | 0.93 | 0.91 | 0.89 | 0.91 | 0.93 | 0.94 | 0.97 | 1.01 | 1 | 0.98 | 0.98 | 1.01 | 1.02 | 1.03 | 1.09 | 1.11 | 1.06 | 1.08 | 1.03 | 1.03 | 1.02 | 1.03 | 1.04 | 1.01 | 1.01 | 1 | 0.99 | 0.98 | 0.99 | 0.94 | 0.94 | 0.91 | 0.91 | 0.92 | 0.92 | 0.92 | 0.94 | 0.93 | 0.94 | 0.96 | 1.01 | 1.06 | 1.09 | 1.11 | 1.13 | 1.12 | 1.1 | 1.12 | 1.14 | 1.16 | 1.15 | 1.13 | 1.09 | 1.07 | 1.05 | 1.05 | 1.04 | 1.04 | 1.06 | 1.03 | 1 | 1.01 | 1.04 | 1.05 | 1.06 | 1.05 | 1.04 | 1.05 | 1.06 | 1.07 | 1.06 | 1.11 | 1.11 | 1.07 | 1.03 | 0.99 | 1.01 | 1.04 | 1.04 | 1.05 | 1.05 | 1.06 | 1.05 | 1.01 | 1.04 | 1.05 | 1.05 | 1.11 | 1.06 | 1.02 | 1.06 | 1.08 | 1.08 | 1.08 | 1.09 | 1.1 | 1.11 | 1.11 | 1.13 | 1.09 | 1.15 | 1.19 | 1.16 | 1.1 | 1.11 | 1.09 | 1.1 | 1.09 | 1.09 | 1.08 | 1.08 | 1.11 | 1.11 | 1.1 | 1.12 | 1.14 | 1.13 | 1.13 | 1.13 | 1.14 | 1.13 | 1.15 | 1.15 | 1.12 | 1.1 | 1.1 | 1.05 | 1.02 | 1.03 | 1.04 | 1.03 | 1.03 | 1.03 | 1.01 | 1.01 | 1.03 | 1.04 | 1.05 | 1.07
52249 |  | 1.07 | 1.06 | 1.06 | 1.11 | 1.09 | 1.08 | 1.08 | 1.08 | 1.11 | 1.11 | 1.14 | 1.14 | 1.14 | 1.13 | 1.13 | 1.09 | 1.05 | 1.06 | 1.06 | 1.06 | 1.03 | 1.03 | 1.01 | 0.98 | 1.01 | 1.03 | 1.04 | 1.08 | 1.13 | 1.12 | 1.11 | 1.1 | 1.14 | 1.15 | 1.16 | 1.24 | 1.26 | 1.2 | 1.23 | 1.16 | 1.16 | 1.15 | 1.15 | 1.17 | 1.13 | 1.12 | 1.12 | 1.11 | 1.09 | 1.1 | 1.04 | 1.05 | 1.01 | 1.01 | 1.02 | 1.02 | 1.02 | 1.04 | 1.04 | 1.04 | 1.07 | 1.12 | 1.19 | 1.24 | 1.26 | 1.28 | 1.28 | 1.25 | 1.28 | 1.3 | 1.33 | 1.32 | 1.29 | 1.25 | 1.22 | 1.19 | 1.19 | 1.18 | 1.17 | 1.2 | 1.16 | 1.11 | 1.12 | 1.17 | 1.18 | 1.19 | 1.18 | 1.16 | 1.18 | 1.19 | 1.19 | 1.19 | 1.25 | 1.25 | 1.2 | 1.14 | 1.1 | 1.11 | 1.16 | 1.16 | 1.16 | 1.17 | 1.17 | 1.17 | 1.12 | 1.16 | 1.17 | 1.18 | 1.25 | 1.19 | 1.14 | 1.2 | 1.22 | 1.21 | 1.21 | 1.21 | 1.23 | 1.23 | 1.24 | 1.25 | 1.21 | 1.28 | 1.32 | 1.29 | 1.22 | 1.23 | 1.22 | 1.22 | 1.22 | 1.22 | 1.21 | 1.21 | 1.24 | 1.24 | 1.23 | 1.26 | 1.29 | 1.28 | 1.28 | 1.28 | 1.29 | 1.27 | 1.3 | 1.3 | 1.27 | 1.24 | 1.24 | 1.17 | 1.13 | 1.14 | 1.15 | 1.14 | 1.15 | 1.15 | 1.12 | 1.12 | 1.14 | 1.16 | 1.17 | 1.19
52349 |  | 1.06 | 1.05 | 1.05 | 1.1 | 1.08 | 1.07 | 1.07 | 1.07 | 1.1 | 1.1 | 1.13 | 1.13 | 1.13 | 1.12 | 1.12 | 1.09 | 1.04 | 1.05 | 1.06 | 1.05 | 1.03 | 1.03 | 1 | 0.97 | 1 | 1.02 | 1.03 | 1.07 | 1.12 | 1.11 | 1.09 | 1.09 | 1.13 | 1.14 | 1.14 | 1.23 | 1.24 | 1.19 | 1.21 | 1.15 | 1.15 | 1.14 | 1.15 | 1.16 | 1.12 | 1.11 | 1.11 | 1.1 | 1.08 | 1.1 | 1.04 | 1.04 | 1 | 1 | 1.01 | 1.01 | 1.02 | 1.04 | 1.03 | 1.04 | 1.07 | 1.11 | 1.18 | 1.22 | 1.25 | 1.27 | 1.26 | 1.24 | 1.27 | 1.29 | 1.31 | 1.3 | 1.28 | 1.23 | 1.21 | 1.17 | 1.18 | 1.17 | 1.16 | 1.19 | 1.15 | 1.1 | 1.12 | 1.16 | 1.17 | 1.18 | 1.17 | 1.15 | 1.17 | 1.18 | 1.19 | 1.19 | 1.25 | 1.24 | 1.19 | 1.14 | 1.1 | 1.11 | 1.15 | 1.15 | 1.15 | 1.16 | 1.16 | 1.16 | 1.11 | 1.15 | 1.16 | 1.17 | 1.24 | 1.18 | 1.13 | 1.19 | 1.21 | 1.2 | 1.21 | 1.21 | 1.23 | 1.23 | 1.23 | 1.25 | 1.21 | 1.27 | 1.32 | 1.28 | 1.22 | 1.22 | 1.21 | 1.22 | 1.21 | 1.21 | 1.2 | 1.2 | 1.23 | 1.24 | 1.23 | 1.25 | 1.28 | 1.27 | 1.27 | 1.27 | 1.28 | 1.27 | 1.29 | 1.29 | 1.26 | 1.23 | 1.22 | 1.16 | 1.13 | 1.14 | 1.14 | 1.14 | 1.14 | 1.14 | 1.12 | 1.12 | 1.13 | 1.15 | 1.16 | 1.19
52351 |  | 1.04 | 1.03 | 1.03 | 1.07 | 1.06 | 1.04 | 1.05 | 1.05 | 1.07 | 1.07 | 1.1 | 1.1 | 1.1 | 1.09 | 1.09 | 1.06 | 1.02 | 1.03 | 1.03 | 1.03 | 1 | 1 | 0.98 | 0.95 | 0.98 | 1 | 1.01 | 1.04 | 1.09 | 1.08 | 1.06 | 1.06 | 1.1 | 1.11 | 1.11 | 1.19 | 1.21 | 1.15 | 1.18 | 1.12 | 1.12 | 1.11 | 1.12 | 1.13 | 1.1 | 1.09 | 1.09 | 1.08 | 1.06 | 1.07 | 1.01 | 1.02 | 0.98 | 0.98 | 0.99 | 0.99 | 1 | 1.02 | 1.01 | 1.02 | 1.04 | 1.09 | 1.15 | 1.19 | 1.22 | 1.23 | 1.23 | 1.2 | 1.23 | 1.25 | 1.27 | 1.26 | 1.24 | 1.2 | 1.17 | 1.14 | 1.14 | 1.14 | 1.13 | 1.16 | 1.12 | 1.08 | 1.09 | 1.13 | 1.14 | 1.15 | 1.14 | 1.13 | 1.14 | 1.16 | 1.16 | 1.16 | 1.21 | 1.21 | 1.17 | 1.11 | 1.07 | 1.08 | 1.12 | 1.12 | 1.13 | 1.13 | 1.14 | 1.13 | 1.09 | 1.12 | 1.13 | 1.14 | 1.21 | 1.15 | 1.11 | 1.16 | 1.18 | 1.18 | 1.18 | 1.18 | 1.2 | 1.2 | 1.2 | 1.22 | 1.18 | 1.25 | 1.29 | 1.25 | 1.19 | 1.2 | 1.19 | 1.19 | 1.19 | 1.19 | 1.18 | 1.17 | 1.2 | 1.21 | 1.2 | 1.22 | 1.25 | 1.23 | 1.24 | 1.23 | 1.25 | 1.23 | 1.26 | 1.26 | 1.23 | 1.2 | 1.19 | 1.13 | 1.1 | 1.11 | 1.12 | 1.11 | 1.12 | 1.12 | 1.1 | 1.09 | 1.11 | 1.13 | 1.14 | 1.16
52353 |  | 1.06 | 1.04 | 1.05 | 1.09 | 1.07 | 1.06 | 1.06 | 1.06 | 1.09 | 1.09 | 1.12 | 1.12 | 1.12 | 1.11 | 1.11 | 1.08 | 1.04 | 1.05 | 1.05 | 1.04 | 1.02 | 1.02 | 1 | 0.96 | 1 | 1.02 | 1.02 | 1.06 | 1.11 | 1.1 | 1.08 | 1.08 | 1.11 | 1.13 | 1.13 | 1.21 | 1.23 | 1.17 | 1.2 | 1.14 | 1.14 | 1.13 | 1.14 | 1.15 | 1.12 | 1.11 | 1.11 | 1.1 | 1.08 | 1.09 | 1.03 | 1.04 | 1 | 1 | 1.01 | 1.01 | 1.01 | 1.03 | 1.03 | 1.04 | 1.06 | 1.11 | 1.17 | 1.21 | 1.24 | 1.26 | 1.25 | 1.22 | 1.25 | 1.27 | 1.3 | 1.29 | 1.26 | 1.22 | 1.2 | 1.16 | 1.16 | 1.16 | 1.15 | 1.17 | 1.14 | 1.09 | 1.11 | 1.15 | 1.16 | 1.17 | 1.16 | 1.15 | 1.16 | 1.18 | 1.18 | 1.18 | 1.24 | 1.24 | 1.19 | 1.13 | 1.09 | 1.1 | 1.14 | 1.14 | 1.15 | 1.15 | 1.16 | 1.15 | 1.11 | 1.14 | 1.15 | 1.16 | 1.23 | 1.18 | 1.13 | 1.18 | 1.2 | 1.2 | 1.2 | 1.21 | 1.22 | 1.23 | 1.23 | 1.25 | 1.2 | 1.27 | 1.31 | 1.27 | 1.21 | 1.22 | 1.21 | 1.21 | 1.21 | 1.21 | 1.2 | 1.19 | 1.23 | 1.23 | 1.22 | 1.24 | 1.27 | 1.26 | 1.26 | 1.26 | 1.27 | 1.26 | 1.28 | 1.28 | 1.25 | 1.22 | 1.22 | 1.15 | 1.12 | 1.13 | 1.14 | 1.13 | 1.14 | 1.14 | 1.12 | 1.12 | 1.13 | 1.15 | 1.16 | 1.19
52355 |  | 1.04 | 1.03 | 1.03 | 1.07 | 1.06 | 1.04 | 1.05 | 1.05 | 1.07 | 1.07 | 1.1 | 1.1 | 1.1 | 1.09 | 1.09 | 1.06 | 1.02 | 1.03 | 1.04 | 1.03 | 1 | 1 | 0.98 | 0.95 | 0.98 | 1 | 1.01 | 1.04 | 1.09 | 1.08 | 1.06 | 1.06 | 1.1 | 1.11 | 1.11 | 1.19 | 1.2 | 1.15 | 1.17 | 1.12 | 1.12 | 1.11 | 1.12 | 1.13 | 1.1 | 1.09 | 1.09 | 1.08 | 1.06 | 1.07 | 1.02 | 1.02 | 0.99 | 0.98 | 1 | 0.99 | 1 | 1.02 | 1.01 | 1.02 | 1.05 | 1.09 | 1.15 | 1.19 | 1.22 | 1.23 | 1.23 | 1.2 | 1.23 | 1.25 | 1.27 | 1.26 | 1.24 | 1.2 | 1.17 | 1.14 | 1.14 | 1.14 | 1.13 | 1.15 | 1.12 | 1.08 | 1.09 | 1.13 | 1.14 | 1.15 | 1.14 | 1.13 | 1.14 | 1.16 | 1.16 | 1.16 | 1.22 | 1.22 | 1.17 | 1.11 | 1.07 | 1.08 | 1.12 | 1.12 | 1.13 | 1.14 | 1.14 | 1.14 | 1.09 | 1.12 | 1.13 | 1.14 | 1.21 | 1.16 | 1.11 | 1.16 | 1.18 | 1.18 | 1.18 | 1.18 | 1.2 | 1.21 | 1.21 | 1.23 | 1.18 | 1.25 | 1.29 | 1.25 | 1.19 | 1.2 | 1.19 | 1.19 | 1.19 | 1.19 | 1.18 | 1.17 | 1.2 | 1.21 | 1.2 | 1.22 | 1.25 | 1.23 | 1.24 | 1.23 | 1.25 | 1.24 | 1.26 | 1.26 | 1.23 | 1.2 | 1.2 | 1.13 | 1.1 | 1.12 | 1.12 | 1.12 | 1.12 | 1.12 | 1.1 | 1.1 | 1.11 | 1.13 | 1.14 | 1.17
52372 |  | 1.04 | 1.02 | 1.02 | 1.07 | 1.05 | 1.04 | 1.04 | 1.04 | 1.07 | 1.07 | 1.09 | 1.1 | 1.09 | 1.08 | 1.08 | 1.05 | 1.02 | 1.03 | 1.03 | 1.02 | 1 | 1 | 0.98 | 0.95 | 0.98 | 1 | 1 | 1.03 | 1.08 | 1.08 | 1.06 | 1.06 | 1.09 | 1.1 | 1.1 | 1.18 | 1.2 | 1.14 | 1.17 | 1.11 | 1.11 | 1.1 | 1.11 | 1.12 | 1.09 | 1.08 | 1.08 | 1.07 | 1.05 | 1.07 | 1.01 | 1.02 | 0.98 | 0.98 | 0.99 | 0.99 | 0.99 | 1.01 | 1.01 | 1.01 | 1.04 | 1.08 | 1.15 | 1.18 | 1.21 | 1.22 | 1.22 | 1.19 | 1.22 | 1.24 | 1.26 | 1.25 | 1.23 | 1.19 | 1.16 | 1.14 | 1.13 | 1.13 | 1.12 | 1.15 | 1.11 | 1.07 | 1.08 | 1.13 | 1.13 | 1.15 | 1.13 | 1.12 | 1.14 | 1.15 | 1.15 | 1.15 | 1.21 | 1.21 | 1.16 | 1.11 | 1.07 | 1.08 | 1.12 | 1.12 | 1.12 | 1.13 | 1.13 | 1.13 | 1.08 | 1.11 | 1.12 | 1.13 | 1.2 | 1.15 | 1.1 | 1.15 | 1.17 | 1.17 | 1.18 | 1.18 | 1.2 | 1.2 | 1.2 | 1.22 | 1.18 | 1.24 | 1.28 | 1.25 | 1.19 | 1.19 | 1.18 | 1.18 | 1.18 | 1.18 | 1.17 | 1.17 | 1.2 | 1.2 | 1.19 | 1.21 | 1.24 | 1.22 | 1.23 | 1.23 | 1.24 | 1.23 | 1.25 | 1.25 | 1.22 | 1.19 | 1.19 | 1.13 | 1.1 | 1.11 | 1.12 | 1.11 | 1.11 | 1.11 | 1.09 | 1.09 | 1.11 | 1.13 | 1.13 | 1.16
52379 |  | 1.04 | 1.02 | 1.03 | 1.07 | 1.05 | 1.04 | 1.04 | 1.04 | 1.07 | 1.07 | 1.09 | 1.1 | 1.09 | 1.08 | 1.08 | 1.05 | 1.02 | 1.03 | 1.03 | 1.02 | 1 | 1 | 0.98 | 0.95 | 0.98 | 1 | 1 | 1.04 | 1.08 | 1.08 | 1.06 | 1.06 | 1.09 | 1.1 | 1.1 | 1.18 | 1.2 | 1.15 | 1.17 | 1.11 | 1.11 | 1.11 | 1.11 | 1.12 | 1.09 | 1.08 | 1.08 | 1.07 | 1.05 | 1.07 | 1.01 | 1.02 | 0.98 | 0.98 | 0.99 | 0.99 | 0.99 | 1.01 | 1.01 | 1.01 | 1.04 | 1.08 | 1.15 | 1.18 | 1.21 | 1.23 | 1.22 | 1.19 | 1.22 | 1.24 | 1.26 | 1.25 | 1.23 | 1.19 | 1.17 | 1.14 | 1.14 | 1.13 | 1.12 | 1.15 | 1.11 | 1.07 | 1.08 | 1.13 | 1.13 | 1.15 | 1.13 | 1.12 | 1.14 | 1.15 | 1.15 | 1.15 | 1.21 | 1.21 | 1.16 | 1.11 | 1.07 | 1.08 | 1.12 | 1.12 | 1.12 | 1.13 | 1.13 | 1.13 | 1.09 | 1.12 | 1.13 | 1.14 | 1.21 | 1.15 | 1.1 | 1.16 | 1.18 | 1.17 | 1.18 | 1.18 | 1.2 | 1.2 | 1.2 | 1.22 | 1.18 | 1.24 | 1.28 | 1.25 | 1.19 | 1.19 | 1.18 | 1.19 | 1.18 | 1.18 | 1.17 | 1.17 | 1.2 | 1.2 | 1.19 | 1.21 | 1.24 | 1.23 | 1.23 | 1.23 | 1.24 | 1.23 | 1.25 | 1.25 | 1.22 | 1.2 | 1.19 | 1.13 | 1.1 | 1.11 | 1.12 | 1.11 | 1.12 | 1.11 | 1.09 | 1.09 | 1.11 | 1.13 | 1.14 | 1.16
52382 |  | 1.05 | 1.04 | 1.04 | 1.09 | 1.07 | 1.06 | 1.06 | 1.06 | 1.08 | 1.08 | 1.11 | 1.12 | 1.11 | 1.1 | 1.1 | 1.07 | 1.03 | 1.04 | 1.05 | 1.04 | 1.01 | 1.01 | 0.99 | 0.96 | 0.99 | 1.01 | 1.02 | 1.05 | 1.1 | 1.09 | 1.07 | 1.07 | 1.1 | 1.12 | 1.12 | 1.2 | 1.22 | 1.16 | 1.19 | 1.13 | 1.13 | 1.12 | 1.13 | 1.14 | 1.11 | 1.1 | 1.1 | 1.09 | 1.07 | 1.08 | 1.03 | 1.03 | 1 | 0.99 | 1.01 | 1.01 | 1.01 | 1.03 | 1.02 | 1.03 | 1.06 | 1.1 | 1.17 | 1.2 | 1.23 | 1.25 | 1.24 | 1.21 | 1.24 | 1.26 | 1.29 | 1.27 | 1.25 | 1.21 | 1.19 | 1.16 | 1.15 | 1.15 | 1.14 | 1.17 | 1.13 | 1.09 | 1.1 | 1.14 | 1.15 | 1.16 | 1.15 | 1.14 | 1.16 | 1.17 | 1.17 | 1.17 | 1.23 | 1.23 | 1.18 | 1.13 | 1.09 | 1.1 | 1.14 | 1.14 | 1.14 | 1.15 | 1.15 | 1.15 | 1.1 | 1.13 | 1.14 | 1.16 | 1.23 | 1.17 | 1.12 | 1.18 | 1.2 | 1.19 | 1.2 | 1.2 | 1.22 | 1.22 | 1.22 | 1.24 | 1.2 | 1.26 | 1.3 | 1.27 | 1.21 | 1.21 | 1.2 | 1.21 | 1.2 | 1.2 | 1.19 | 1.19 | 1.22 | 1.22 | 1.21 | 1.23 | 1.26 | 1.25 | 1.25 | 1.25 | 1.26 | 1.25 | 1.28 | 1.28 | 1.24 | 1.21 | 1.21 | 1.15 | 1.12 | 1.13 | 1.14 | 1.13 | 1.14 | 1.13 | 1.11 | 1.11 | 1.13 | 1.15 | 1.16 | 1.18
52385 |  | 0.94 | 0.93 | 0.93 | 0.97 | 0.96 | 0.94 | 0.94 | 0.95 | 0.97 | 0.97 | 0.99 | 0.99 | 0.98 | 0.97 | 0.98 | 0.95 | 0.92 | 0.93 | 0.94 | 0.93 | 0.91 | 0.91 | 0.89 | 0.87 | 0.89 | 0.91 | 0.92 | 0.94 | 0.98 | 0.97 | 0.95 | 0.96 | 0.98 | 1 | 1 | 1.06 | 1.07 | 1.03 | 1.05 | 1 | 1 | 1 | 1 | 1.02 | 0.99 | 0.98 | 0.98 | 0.97 | 0.95 | 0.97 | 0.92 | 0.92 | 0.89 | 0.89 | 0.9 | 0.9 | 0.9 | 0.92 | 0.91 | 0.92 | 0.94 | 0.98 | 1.04 | 1.06 | 1.08 | 1.1 | 1.09 | 1.07 | 1.09 | 1.1 | 1.13 | 1.11 | 1.09 | 1.06 | 1.04 | 1.02 | 1.02 | 1.02 | 1.01 | 1.03 | 1 | 0.97 | 0.98 | 1.02 | 1.02 | 1.04 | 1.02 | 1.01 | 1.03 | 1.04 | 1.04 | 1.03 | 1.08 | 1.08 | 1.04 | 1 | 0.97 | 0.98 | 1.02 | 1.01 | 1.02 | 1.03 | 1.03 | 1.03 | 0.99 | 1.01 | 1.02 | 1.02 | 1.08 | 1.03 | 0.99 | 1.03 | 1.05 | 1.05 | 1.05 | 1.06 | 1.08 | 1.08 | 1.09 | 1.1 | 1.06 | 1.13 | 1.16 | 1.13 | 1.07 | 1.08 | 1.07 | 1.07 | 1.06 | 1.06 | 1.05 | 1.05 | 1.08 | 1.08 | 1.07 | 1.09 | 1.11 | 1.1 | 1.1 | 1.1 | 1.11 | 1.1 | 1.12 | 1.12 | 1.09 | 1.07 | 1.07 | 1.02 | 1 | 1.01 | 1.01 | 1 | 1.01 | 1.01 | 0.99 | 0.99 | 1 | 1.01 | 1.02 | 1.04
52388 |  | 1.05 | 1.03 | 1.04 | 1.08 | 1.06 | 1.05 | 1.05 | 1.05 | 1.08 | 1.08 | 1.1 | 1.11 | 1.1 | 1.09 | 1.09 | 1.06 | 1.02 | 1.03 | 1.04 | 1.03 | 1.01 | 1.01 | 0.99 | 0.95 | 0.98 | 1 | 1.01 | 1.04 | 1.09 | 1.08 | 1.06 | 1.06 | 1.1 | 1.11 | 1.11 | 1.19 | 1.21 | 1.15 | 1.18 | 1.12 | 1.12 | 1.12 | 1.12 | 1.13 | 1.1 | 1.09 | 1.1 | 1.08 | 1.06 | 1.08 | 1.02 | 1.03 | 0.99 | 0.99 | 1 | 1 | 1 | 1.02 | 1.02 | 1.03 | 1.05 | 1.09 | 1.16 | 1.2 | 1.22 | 1.24 | 1.23 | 1.2 | 1.23 | 1.25 | 1.27 | 1.26 | 1.24 | 1.2 | 1.18 | 1.15 | 1.15 | 1.14 | 1.13 | 1.16 | 1.12 | 1.08 | 1.09 | 1.14 | 1.14 | 1.16 | 1.15 | 1.13 | 1.15 | 1.16 | 1.17 | 1.17 | 1.22 | 1.22 | 1.18 | 1.12 | 1.08 | 1.09 | 1.13 | 1.13 | 1.13 | 1.14 | 1.14 | 1.14 | 1.09 | 1.12 | 1.13 | 1.15 | 1.22 | 1.16 | 1.11 | 1.17 | 1.19 | 1.19 | 1.19 | 1.19 | 1.21 | 1.21 | 1.21 | 1.23 | 1.19 | 1.25 | 1.3 | 1.26 | 1.2 | 1.21 | 1.19 | 1.2 | 1.2 | 1.2 | 1.19 | 1.18 | 1.21 | 1.22 | 1.21 | 1.22 | 1.25 | 1.24 | 1.24 | 1.24 | 1.25 | 1.24 | 1.27 | 1.27 | 1.23 | 1.21 | 1.2 | 1.14 | 1.11 | 1.12 | 1.13 | 1.12 | 1.13 | 1.12 | 1.1 | 1.1 | 1.12 | 1.14 | 1.15 | 1.17
52391 |  | 1.03 | 1.01 | 1.01 | 1.06 | 1.04 | 1.03 | 1.03 | 1.03 | 1.06 | 1.05 | 1.08 | 1.08 | 1.08 | 1.07 | 1.07 | 1.04 | 1 | 1.01 | 1.02 | 1.01 | 0.99 | 0.99 | 0.97 | 0.94 | 0.97 | 0.98 | 0.99 | 1.02 | 1.07 | 1.06 | 1.04 | 1.04 | 1.07 | 1.09 | 1.09 | 1.16 | 1.18 | 1.13 | 1.15 | 1.1 | 1.1 | 1.09 | 1.1 | 1.11 | 1.08 | 1.07 | 1.07 | 1.06 | 1.04 | 1.06 | 1 | 1.01 | 0.97 | 0.97 | 0.98 | 0.98 | 0.98 | 1 | 1 | 1 | 1.03 | 1.07 | 1.13 | 1.17 | 1.19 | 1.21 | 1.2 | 1.17 | 1.2 | 1.22 | 1.24 | 1.23 | 1.21 | 1.17 | 1.15 | 1.12 | 1.12 | 1.11 | 1.11 | 1.13 | 1.1 | 1.06 | 1.07 | 1.11 | 1.12 | 1.13 | 1.12 | 1.11 | 1.13 | 1.14 | 1.14 | 1.14 | 1.19 | 1.19 | 1.15 | 1.1 | 1.06 | 1.07 | 1.11 | 1.1 | 1.11 | 1.12 | 1.12 | 1.12 | 1.07 | 1.1 | 1.11 | 1.12 | 1.19 | 1.13 | 1.09 | 1.14 | 1.16 | 1.16 | 1.16 | 1.17 | 1.19 | 1.19 | 1.19 | 1.21 | 1.17 | 1.23 | 1.27 | 1.23 | 1.18 | 1.18 | 1.17 | 1.17 | 1.17 | 1.17 | 1.16 | 1.15 | 1.18 | 1.19 | 1.18 | 1.2 | 1.22 | 1.21 | 1.21 | 1.21 | 1.22 | 1.21 | 1.24 | 1.24 | 1.2 | 1.18 | 1.17 | 1.12 | 1.09 | 1.1 | 1.11 | 1.1 | 1.1 | 1.1 | 1.08 | 1.08 | 1.1 | 1.11 | 1.12 | 1.15
52393 |  | 0.91 | 0.9 | 0.9 | 0.94 | 0.92 | 0.91 | 0.91 | 0.91 | 0.93 | 0.93 | 0.95 | 0.95 | 0.95 | 0.94 | 0.94 | 0.92 | 0.89 | 0.9 | 0.91 | 0.89 | 0.88 | 0.88 | 0.86 | 0.84 | 0.86 | 0.88 | 0.89 | 0.91 | 0.95 | 0.94 | 0.92 | 0.92 | 0.95 | 0.96 | 0.97 | 1.02 | 1.03 | 0.99 | 1.01 | 0.97 | 0.97 | 0.96 | 0.97 | 0.98 | 0.96 | 0.95 | 0.94 | 0.93 | 0.92 | 0.93 | 0.89 | 0.89 | 0.86 | 0.86 | 0.87 | 0.87 | 0.87 | 0.88 | 0.88 | 0.89 | 0.91 | 0.95 | 1 | 1.02 | 1.04 | 1.05 | 1.05 | 1.03 | 1.05 | 1.06 | 1.08 | 1.07 | 1.05 | 1.02 | 1 | 0.98 | 0.98 | 0.98 | 0.97 | 1 | 0.97 | 0.94 | 0.95 | 0.98 | 0.99 | 1 | 0.99 | 0.98 | 0.99 | 1 | 1 | 1 | 1.04 | 1.04 | 1.01 | 0.97 | 0.94 | 0.95 | 0.98 | 0.98 | 0.99 | 1 | 1 | 1 | 0.96 | 0.98 | 0.99 | 0.99 | 1.03 | 0.99 | 0.95 | 0.99 | 1.01 | 1.01 | 1.01 | 1.02 | 1.03 | 1.04 | 1.05 | 1.06 | 1.02 | 1.09 | 1.12 | 1.09 | 1.03 | 1.04 | 1.03 | 1.03 | 1.02 | 1.02 | 1.01 | 1.01 | 1.04 | 1.04 | 1.03 | 1.05 | 1.07 | 1.05 | 1.05 | 1.05 | 1.07 | 1.05 | 1.08 | 1.07 | 1.05 | 1.03 | 1.03 | 0.98 | 0.96 | 0.97 | 0.98 | 0.97 | 0.97 | 0.97 | 0.96 | 0.95 | 0.97 | 0.98 | 0.98 | 1
52396 |  | 0.99 | 0.98 | 0.98 | 1.02 | 1.01 | 0.99 | 1 | 1 | 1.02 | 1.02 | 1.05 | 1.05 | 1.04 | 1.03 | 1.03 | 1.01 | 0.97 | 0.98 | 0.99 | 0.98 | 0.96 | 0.96 | 0.94 | 0.91 | 0.94 | 0.96 | 0.96 | 0.99 | 1.04 | 1.03 | 1.01 | 1.01 | 1.04 | 1.05 | 1.05 | 1.13 | 1.14 | 1.09 | 1.11 | 1.06 | 1.06 | 1.06 | 1.06 | 1.07 | 1.05 | 1.04 | 1.04 | 1.03 | 1.01 | 1.02 | 0.97 | 0.98 | 0.94 | 0.94 | 0.95 | 0.95 | 0.95 | 0.97 | 0.97 | 0.97 | 1 | 1.04 | 1.1 | 1.13 | 1.15 | 1.16 | 1.16 | 1.13 | 1.16 | 1.17 | 1.2 | 1.19 | 1.17 | 1.13 | 1.11 | 1.08 | 1.08 | 1.08 | 1.07 | 1.1 | 1.06 | 1.03 | 1.04 | 1.08 | 1.08 | 1.1 | 1.09 | 1.07 | 1.09 | 1.1 | 1.1 | 1.1 | 1.15 | 1.15 | 1.11 | 1.06 | 1.02 | 1.03 | 1.07 | 1.07 | 1.07 | 1.08 | 1.09 | 1.08 | 1.04 | 1.07 | 1.07 | 1.08 | 1.15 | 1.09 | 1.05 | 1.1 | 1.12 | 1.12 | 1.12 | 1.13 | 1.15 | 1.15 | 1.15 | 1.17 | 1.13 | 1.19 | 1.23 | 1.19 | 1.14 | 1.14 | 1.13 | 1.13 | 1.13 | 1.13 | 1.12 | 1.11 | 1.14 | 1.15 | 1.14 | 1.16 | 1.18 | 1.17 | 1.17 | 1.17 | 1.18 | 1.17 | 1.19 | 1.19 | 1.16 | 1.14 | 1.14 | 1.08 | 1.05 | 1.07 | 1.07 | 1.06 | 1.07 | 1.07 | 1.05 | 1.05 | 1.06 | 1.08 | 1.08 | 1.11
52399 |  | 1.07 | 1.05 | 1.05 | 1.1 | 1.08 | 1.07 | 1.07 | 1.07 | 1.1 | 1.1 | 1.13 | 1.14 | 1.13 | 1.12 | 1.12 | 1.09 | 1.04 | 1.05 | 1.06 | 1.05 | 1.03 | 1.03 | 1 | 0.97 | 1.01 | 1.02 | 1.03 | 1.07 | 1.12 | 1.11 | 1.1 | 1.1 | 1.13 | 1.14 | 1.14 | 1.23 | 1.25 | 1.19 | 1.22 | 1.15 | 1.15 | 1.14 | 1.15 | 1.16 | 1.13 | 1.12 | 1.12 | 1.1 | 1.08 | 1.1 | 1.04 | 1.04 | 1.01 | 1 | 1.02 | 1.02 | 1.02 | 1.04 | 1.03 | 1.04 | 1.07 | 1.12 | 1.19 | 1.23 | 1.25 | 1.27 | 1.27 | 1.24 | 1.27 | 1.29 | 1.32 | 1.31 | 1.28 | 1.24 | 1.21 | 1.18 | 1.18 | 1.17 | 1.17 | 1.19 | 1.15 | 1.1 | 1.12 | 1.16 | 1.17 | 1.19 | 1.17 | 1.16 | 1.17 | 1.19 | 1.19 | 1.19 | 1.25 | 1.25 | 1.2 | 1.14 | 1.1 | 1.11 | 1.15 | 1.15 | 1.15 | 1.16 | 1.16 | 1.16 | 1.12 | 1.15 | 1.16 | 1.17 | 1.24 | 1.18 | 1.13 | 1.19 | 1.21 | 1.21 | 1.21 | 1.21 | 1.23 | 1.23 | 1.23 | 1.25 | 1.21 | 1.27 | 1.32 | 1.28 | 1.22 | 1.22 | 1.21 | 1.22 | 1.22 | 1.22 | 1.21 | 1.2 | 1.24 | 1.24 | 1.23 | 1.25 | 1.28 | 1.27 | 1.27 | 1.27 | 1.28 | 1.27 | 1.29 | 1.29 | 1.26 | 1.23 | 1.23 | 1.16 | 1.13 | 1.14 | 1.14 | 1.14 | 1.14 | 1.14 | 1.12 | 1.12 | 1.13 | 1.15 | 1.16 | 1.19
52428 |  | 1.08 | 1.07 | 1.07 | 1.12 | 1.1 | 1.09 | 1.09 | 1.09 | 1.12 | 1.12 | 1.15 | 1.15 | 1.14 | 1.13 | 1.13 | 1.1 | 1.06 | 1.07 | 1.07 | 1.07 | 1.04 | 1.04 | 1.02 | 0.98 | 1.02 | 1.04 | 1.05 | 1.08 | 1.13 | 1.13 | 1.11 | 1.11 | 1.14 | 1.16 | 1.16 | 1.25 | 1.26 | 1.21 | 1.23 | 1.17 | 1.17 | 1.16 | 1.16 | 1.17 | 1.14 | 1.13 | 1.13 | 1.12 | 1.1 | 1.11 | 1.05 | 1.06 | 1.02 | 1.02 | 1.03 | 1.03 | 1.03 | 1.06 | 1.05 | 1.06 | 1.09 | 1.13 | 1.2 | 1.24 | 1.27 | 1.29 | 1.29 | 1.26 | 1.29 | 1.31 | 1.34 | 1.32 | 1.3 | 1.25 | 1.23 | 1.2 | 1.2 | 1.19 | 1.18 | 1.2 | 1.16 | 1.12 | 1.13 | 1.18 | 1.18 | 1.2 | 1.19 | 1.17 | 1.19 | 1.2 | 1.21 | 1.21 | 1.27 | 1.27 | 1.22 | 1.16 | 1.11 | 1.13 | 1.17 | 1.17 | 1.17 | 1.18 | 1.18 | 1.18 | 1.13 | 1.17 | 1.18 | 1.19 | 1.27 | 1.21 | 1.15 | 1.21 | 1.23 | 1.23 | 1.23 | 1.23 | 1.25 | 1.25 | 1.25 | 1.27 | 1.23 | 1.29 | 1.34 | 1.3 | 1.24 | 1.24 | 1.23 | 1.24 | 1.24 | 1.24 | 1.23 | 1.22 | 1.25 | 1.26 | 1.25 | 1.27 | 1.3 | 1.29 | 1.29 | 1.29 | 1.3 | 1.29 | 1.32 | 1.32 | 1.28 | 1.25 | 1.25 | 1.18 | 1.15 | 1.16 | 1.16 | 1.16 | 1.17 | 1.16 | 1.14 | 1.14 | 1.16 | 1.18 | 1.19 | 1.21
52441 |  | 1.07 | 1.06 | 1.06 | 1.11 | 1.09 | 1.08 | 1.08 | 1.08 | 1.11 | 1.11 | 1.14 | 1.14 | 1.13 | 1.12 | 1.12 | 1.09 | 1.05 | 1.06 | 1.07 | 1.06 | 1.03 | 1.04 | 1.01 | 0.98 | 1.01 | 1.03 | 1.04 | 1.07 | 1.12 | 1.12 | 1.1 | 1.1 | 1.13 | 1.14 | 1.14 | 1.23 | 1.25 | 1.19 | 1.22 | 1.16 | 1.16 | 1.15 | 1.15 | 1.17 | 1.13 | 1.12 | 1.12 | 1.11 | 1.09 | 1.11 | 1.04 | 1.05 | 1.01 | 1.01 | 1.02 | 1.02 | 1.03 | 1.05 | 1.04 | 1.05 | 1.08 | 1.12 | 1.19 | 1.23 | 1.26 | 1.28 | 1.27 | 1.24 | 1.28 | 1.29 | 1.32 | 1.31 | 1.28 | 1.24 | 1.22 | 1.18 | 1.18 | 1.17 | 1.17 | 1.19 | 1.15 | 1.11 | 1.12 | 1.17 | 1.17 | 1.19 | 1.18 | 1.16 | 1.18 | 1.2 | 1.2 | 1.2 | 1.26 | 1.26 | 1.21 | 1.15 | 1.11 | 1.12 | 1.16 | 1.16 | 1.16 | 1.17 | 1.17 | 1.17 | 1.12 | 1.16 | 1.17 | 1.18 | 1.26 | 1.2 | 1.15 | 1.2 | 1.22 | 1.22 | 1.23 | 1.23 | 1.24 | 1.25 | 1.24 | 1.26 | 1.22 | 1.28 | 1.33 | 1.29 | 1.24 | 1.24 | 1.23 | 1.23 | 1.23 | 1.23 | 1.22 | 1.21 | 1.25 | 1.25 | 1.24 | 1.26 | 1.29 | 1.28 | 1.28 | 1.28 | 1.29 | 1.28 | 1.31 | 1.31 | 1.27 | 1.24 | 1.24 | 1.17 | 1.14 | 1.15 | 1.16 | 1.15 | 1.16 | 1.16 | 1.14 | 1.13 | 1.15 | 1.17 | 1.18 | 1.21
52445 |  | 1.05 | 1.04 | 1.04 | 1.08 | 1.07 | 1.05 | 1.05 | 1.05 | 1.08 | 1.08 | 1.11 | 1.11 | 1.1 | 1.09 | 1.09 | 1.06 | 1.02 | 1.03 | 1.04 | 1.03 | 1.01 | 1.01 | 0.99 | 0.95 | 0.99 | 1 | 1.01 | 1.04 | 1.09 | 1.09 | 1.06 | 1.06 | 1.1 | 1.11 | 1.11 | 1.19 | 1.21 | 1.16 | 1.18 | 1.13 | 1.13 | 1.12 | 1.12 | 1.13 | 1.1 | 1.09 | 1.09 | 1.08 | 1.06 | 1.08 | 1.02 | 1.03 | 0.99 | 0.99 | 1 | 1 | 1 | 1.02 | 1.02 | 1.03 | 1.05 | 1.09 | 1.16 | 1.2 | 1.22 | 1.24 | 1.24 | 1.2 | 1.24 | 1.25 | 1.28 | 1.27 | 1.24 | 1.2 | 1.18 | 1.15 | 1.15 | 1.14 | 1.13 | 1.16 | 1.12 | 1.08 | 1.09 | 1.14 | 1.14 | 1.16 | 1.14 | 1.13 | 1.15 | 1.16 | 1.17 | 1.17 | 1.23 | 1.23 | 1.18 | 1.12 | 1.08 | 1.09 | 1.13 | 1.13 | 1.14 | 1.14 | 1.15 | 1.14 | 1.1 | 1.13 | 1.14 | 1.15 | 1.22 | 1.16 | 1.12 | 1.17 | 1.19 | 1.19 | 1.19 | 1.19 | 1.21 | 1.21 | 1.21 | 1.23 | 1.19 | 1.25 | 1.3 | 1.26 | 1.21 | 1.21 | 1.2 | 1.2 | 1.2 | 1.2 | 1.19 | 1.18 | 1.21 | 1.22 | 1.21 | 1.23 | 1.25 | 1.24 | 1.24 | 1.24 | 1.25 | 1.24 | 1.27 | 1.27 | 1.24 | 1.21 | 1.2 | 1.14 | 1.11 | 1.12 | 1.13 | 1.13 | 1.13 | 1.13 | 1.11 | 1.11 | 1.12 | 1.15 | 1.15 | 1.18
52457 |  | 1.05 | 1.04 | 1.04 | 1.09 | 1.07 | 1.05 | 1.06 | 1.06 | 1.08 | 1.08 | 1.11 | 1.11 | 1.11 | 1.1 | 1.1 | 1.07 | 1.03 | 1.04 | 1.05 | 1.04 | 1.01 | 1.01 | 0.99 | 0.96 | 0.99 | 1.01 | 1.02 | 1.05 | 1.1 | 1.09 | 1.07 | 1.07 | 1.1 | 1.12 | 1.12 | 1.2 | 1.22 | 1.16 | 1.19 | 1.13 | 1.13 | 1.12 | 1.13 | 1.14 | 1.11 | 1.1 | 1.1 | 1.09 | 1.07 | 1.08 | 1.02 | 1.03 | 0.99 | 0.99 | 1 | 1 | 1.01 | 1.03 | 1.02 | 1.03 | 1.06 | 1.1 | 1.17 | 1.2 | 1.23 | 1.25 | 1.24 | 1.21 | 1.24 | 1.26 | 1.29 | 1.27 | 1.25 | 1.21 | 1.18 | 1.15 | 1.15 | 1.15 | 1.14 | 1.16 | 1.13 | 1.08 | 1.1 | 1.14 | 1.15 | 1.16 | 1.15 | 1.14 | 1.16 | 1.17 | 1.17 | 1.17 | 1.23 | 1.23 | 1.18 | 1.13 | 1.08 | 1.1 | 1.14 | 1.14 | 1.14 | 1.15 | 1.15 | 1.15 | 1.1 | 1.13 | 1.14 | 1.16 | 1.23 | 1.17 | 1.12 | 1.18 | 1.2 | 1.19 | 1.2 | 1.2 | 1.22 | 1.22 | 1.22 | 1.24 | 1.2 | 1.26 | 1.3 | 1.27 | 1.21 | 1.21 | 1.2 | 1.21 | 1.2 | 1.2 | 1.19 | 1.19 | 1.22 | 1.22 | 1.21 | 1.23 | 1.26 | 1.25 | 1.25 | 1.25 | 1.26 | 1.25 | 1.28 | 1.28 | 1.24 | 1.22 | 1.21 | 1.15 | 1.12 | 1.13 | 1.14 | 1.13 | 1.14 | 1.13 | 1.11 | 1.11 | 1.13 | 1.15 | 1.15 | 1.18
52459 |  | 1.06 | 1.04 | 1.05 | 1.09 | 1.07 | 1.06 | 1.06 | 1.06 | 1.09 | 1.09 | 1.12 | 1.12 | 1.11 | 1.1 | 1.1 | 1.08 | 1.03 | 1.05 | 1.05 | 1.04 | 1.02 | 1.02 | 1 | 0.96 | 1 | 1.01 | 1.02 | 1.05 | 1.1 | 1.1 | 1.08 | 1.08 | 1.11 | 1.12 | 1.12 | 1.21 | 1.22 | 1.17 | 1.19 | 1.14 | 1.14 | 1.13 | 1.13 | 1.15 | 1.11 | 1.1 | 1.11 | 1.1 | 1.07 | 1.09 | 1.03 | 1.04 | 1 | 1 | 1.01 | 1.01 | 1.01 | 1.03 | 1.03 | 1.04 | 1.06 | 1.1 | 1.17 | 1.21 | 1.24 | 1.25 | 1.25 | 1.22 | 1.25 | 1.27 | 1.29 | 1.28 | 1.26 | 1.21 | 1.19 | 1.16 | 1.16 | 1.15 | 1.15 | 1.17 | 1.13 | 1.09 | 1.1 | 1.15 | 1.15 | 1.17 | 1.16 | 1.14 | 1.16 | 1.17 | 1.18 | 1.18 | 1.24 | 1.24 | 1.19 | 1.13 | 1.09 | 1.1 | 1.14 | 1.14 | 1.14 | 1.15 | 1.15 | 1.15 | 1.11 | 1.14 | 1.15 | 1.16 | 1.23 | 1.18 | 1.13 | 1.18 | 1.2 | 1.2 | 1.2 | 1.21 | 1.22 | 1.23 | 1.22 | 1.25 | 1.2 | 1.26 | 1.31 | 1.27 | 1.21 | 1.22 | 1.21 | 1.21 | 1.21 | 1.21 | 1.2 | 1.19 | 1.22 | 1.23 | 1.22 | 1.24 | 1.27 | 1.25 | 1.26 | 1.26 | 1.27 | 1.26 | 1.28 | 1.28 | 1.25 | 1.22 | 1.22 | 1.15 | 1.12 | 1.13 | 1.14 | 1.13 | 1.14 | 1.14 | 1.12 | 1.12 | 1.13 | 1.15 | 1.16 | 1.19
52477 |  | 1.04 | 1.02 | 1.02 | 1.07 | 1.05 | 1.04 | 1.04 | 1.04 | 1.07 | 1.07 | 1.1 | 1.1 | 1.09 | 1.08 | 1.08 | 1.05 | 1.01 | 1.02 | 1.03 | 1.02 | 1 | 1 | 0.98 | 0.95 | 0.98 | 1 | 1.01 | 1.04 | 1.09 | 1.08 | 1.06 | 1.06 | 1.09 | 1.11 | 1.11 | 1.19 | 1.2 | 1.15 | 1.17 | 1.12 | 1.12 | 1.11 | 1.11 | 1.12 | 1.09 | 1.08 | 1.08 | 1.07 | 1.05 | 1.06 | 1.01 | 1.01 | 0.97 | 0.97 | 0.99 | 0.99 | 0.99 | 1.01 | 1 | 1.01 | 1.04 | 1.08 | 1.15 | 1.19 | 1.21 | 1.23 | 1.23 | 1.2 | 1.23 | 1.24 | 1.27 | 1.26 | 1.23 | 1.19 | 1.17 | 1.14 | 1.14 | 1.13 | 1.13 | 1.15 | 1.11 | 1.07 | 1.08 | 1.13 | 1.13 | 1.15 | 1.13 | 1.12 | 1.14 | 1.15 | 1.15 | 1.15 | 1.21 | 1.21 | 1.16 | 1.1 | 1.07 | 1.08 | 1.12 | 1.12 | 1.12 | 1.13 | 1.13 | 1.13 | 1.09 | 1.12 | 1.13 | 1.14 | 1.2 | 1.15 | 1.1 | 1.15 | 1.17 | 1.17 | 1.17 | 1.17 | 1.19 | 1.19 | 1.2 | 1.21 | 1.17 | 1.24 | 1.28 | 1.25 | 1.18 | 1.19 | 1.18 | 1.18 | 1.18 | 1.18 | 1.17 | 1.16 | 1.2 | 1.2 | 1.19 | 1.21 | 1.24 | 1.23 | 1.23 | 1.23 | 1.24 | 1.23 | 1.25 | 1.25 | 1.22 | 1.2 | 1.19 | 1.13 | 1.1 | 1.11 | 1.11 | 1.11 | 1.11 | 1.11 | 1.09 | 1.09 | 1.1 | 1.12 | 1.13 | 1.16
52499 |  | 1.06 | 1.04 | 1.05 | 1.09 | 1.07 | 1.06 | 1.06 | 1.06 | 1.09 | 1.09 | 1.12 | 1.13 | 1.12 | 1.11 | 1.11 | 1.08 | 1.04 | 1.05 | 1.05 | 1.04 | 1.02 | 1.02 | 1 | 0.97 | 1 | 1.02 | 1.03 | 1.06 | 1.11 | 1.1 | 1.08 | 1.08 | 1.12 | 1.13 | 1.13 | 1.22 | 1.23 | 1.18 | 1.2 | 1.14 | 1.14 | 1.13 | 1.14 | 1.15 | 1.12 | 1.11 | 1.11 | 1.1 | 1.07 | 1.09 | 1.03 | 1.03 | 1 | 1 | 1.01 | 1.01 | 1.01 | 1.03 | 1.03 | 1.03 | 1.06 | 1.11 | 1.18 | 1.21 | 1.24 | 1.26 | 1.26 | 1.23 | 1.26 | 1.28 | 1.3 | 1.29 | 1.26 | 1.22 | 1.2 | 1.17 | 1.17 | 1.16 | 1.15 | 1.17 | 1.14 | 1.09 | 1.11 | 1.15 | 1.16 | 1.17 | 1.16 | 1.14 | 1.16 | 1.18 | 1.18 | 1.18 | 1.24 | 1.24 | 1.19 | 1.13 | 1.09 | 1.1 | 1.15 | 1.14 | 1.15 | 1.16 | 1.16 | 1.16 | 1.11 | 1.14 | 1.15 | 1.16 | 1.23 | 1.18 | 1.13 | 1.18 | 1.2 | 1.2 | 1.2 | 1.2 | 1.22 | 1.22 | 1.22 | 1.24 | 1.2 | 1.27 | 1.31 | 1.27 | 1.21 | 1.22 | 1.2 | 1.21 | 1.21 | 1.21 | 1.2 | 1.19 | 1.23 | 1.23 | 1.22 | 1.24 | 1.27 | 1.26 | 1.26 | 1.26 | 1.27 | 1.26 | 1.28 | 1.29 | 1.25 | 1.23 | 1.22 | 1.15 | 1.12 | 1.13 | 1.14 | 1.13 | 1.14 | 1.14 | 1.12 | 1.11 | 1.13 | 1.15 | 1.16 | 1.19
52511 |  | 1.08 | 1.07 | 1.07 | 1.12 | 1.1 | 1.08 | 1.09 | 1.09 | 1.12 | 1.11 | 1.14 | 1.15 | 1.14 | 1.13 | 1.13 | 1.1 | 1.06 | 1.07 | 1.07 | 1.07 | 1.04 | 1.04 | 1.02 | 0.98 | 1.02 | 1.04 | 1.05 | 1.08 | 1.13 | 1.13 | 1.11 | 1.11 | 1.14 | 1.15 | 1.15 | 1.24 | 1.26 | 1.2 | 1.23 | 1.17 | 1.17 | 1.16 | 1.16 | 1.17 | 1.14 | 1.13 | 1.13 | 1.12 | 1.1 | 1.11 | 1.05 | 1.06 | 1.02 | 1.02 | 1.03 | 1.03 | 1.03 | 1.06 | 1.05 | 1.06 | 1.09 | 1.13 | 1.2 | 1.24 | 1.27 | 1.29 | 1.29 | 1.26 | 1.29 | 1.31 | 1.33 | 1.32 | 1.3 | 1.25 | 1.23 | 1.19 | 1.19 | 1.18 | 1.18 | 1.2 | 1.16 | 1.11 | 1.13 | 1.18 | 1.18 | 1.2 | 1.18 | 1.17 | 1.19 | 1.2 | 1.21 | 1.21 | 1.27 | 1.27 | 1.22 | 1.16 | 1.11 | 1.13 | 1.17 | 1.17 | 1.17 | 1.18 | 1.18 | 1.18 | 1.13 | 1.17 | 1.18 | 1.19 | 1.27 | 1.21 | 1.15 | 1.21 | 1.23 | 1.23 | 1.23 | 1.23 | 1.25 | 1.25 | 1.25 | 1.27 | 1.23 | 1.29 | 1.34 | 1.3 | 1.24 | 1.25 | 1.23 | 1.24 | 1.24 | 1.24 | 1.23 | 1.22 | 1.25 | 1.26 | 1.25 | 1.27 | 1.3 | 1.29 | 1.29 | 1.29 | 1.3 | 1.29 | 1.32 | 1.32 | 1.28 | 1.25 | 1.25 | 1.18 | 1.15 | 1.16 | 1.17 | 1.16 | 1.17 | 1.16 | 1.14 | 1.14 | 1.16 | 1.18 | 1.19 | 1.22
52525 |  | 1.08 | 1.07 | 1.07 | 1.12 | 1.1 | 1.09 | 1.09 | 1.09 | 1.12 | 1.12 | 1.15 | 1.15 | 1.15 | 1.13 | 1.13 | 1.1 | 1.06 | 1.07 | 1.08 | 1.07 | 1.04 | 1.05 | 1.02 | 0.99 | 1.02 | 1.04 | 1.05 | 1.08 | 1.13 | 1.13 | 1.11 | 1.11 | 1.14 | 1.15 | 1.15 | 1.24 | 1.26 | 1.2 | 1.23 | 1.17 | 1.17 | 1.16 | 1.16 | 1.18 | 1.14 | 1.13 | 1.13 | 1.12 | 1.1 | 1.12 | 1.05 | 1.06 | 1.02 | 1.02 | 1.03 | 1.03 | 1.04 | 1.06 | 1.06 | 1.06 | 1.09 | 1.13 | 1.21 | 1.25 | 1.27 | 1.29 | 1.29 | 1.26 | 1.29 | 1.31 | 1.34 | 1.32 | 1.3 | 1.25 | 1.23 | 1.19 | 1.19 | 1.18 | 1.17 | 1.2 | 1.16 | 1.11 | 1.13 | 1.18 | 1.18 | 1.2 | 1.19 | 1.17 | 1.19 | 1.21 | 1.21 | 1.21 | 1.28 | 1.28 | 1.22 | 1.16 | 1.12 | 1.13 | 1.18 | 1.17 | 1.18 | 1.19 | 1.19 | 1.19 | 1.14 | 1.17 | 1.18 | 1.2 | 1.27 | 1.21 | 1.16 | 1.22 | 1.24 | 1.23 | 1.24 | 1.24 | 1.26 | 1.26 | 1.25 | 1.28 | 1.23 | 1.3 | 1.35 | 1.31 | 1.25 | 1.25 | 1.24 | 1.25 | 1.24 | 1.24 | 1.23 | 1.22 | 1.26 | 1.26 | 1.25 | 1.27 | 1.3 | 1.29 | 1.29 | 1.29 | 1.31 | 1.3 | 1.32 | 1.33 | 1.29 | 1.26 | 1.25 | 1.19 | 1.15 | 1.17 | 1.17 | 1.17 | 1.18 | 1.17 | 1.15 | 1.15 | 1.17 | 1.19 | 1.2 | 1.23
52531 |  | 1.06 | 1.05 | 1.05 | 1.09 | 1.08 | 1.06 | 1.07 | 1.06 | 1.09 | 1.09 | 1.12 | 1.13 | 1.12 | 1.11 | 1.11 | 1.08 | 1.04 | 1.05 | 1.05 | 1.04 | 1.02 | 1.02 | 1 | 0.97 | 1 | 1.02 | 1.03 | 1.06 | 1.11 | 1.1 | 1.08 | 1.08 | 1.12 | 1.13 | 1.13 | 1.21 | 1.23 | 1.18 | 1.2 | 1.14 | 1.14 | 1.13 | 1.14 | 1.15 | 1.12 | 1.11 | 1.11 | 1.1 | 1.08 | 1.09 | 1.03 | 1.04 | 1 | 1 | 1.01 | 1.01 | 1.01 | 1.03 | 1.03 | 1.04 | 1.06 | 1.11 | 1.18 | 1.21 | 1.24 | 1.26 | 1.26 | 1.23 | 1.26 | 1.27 | 1.3 | 1.29 | 1.26 | 1.22 | 1.2 | 1.16 | 1.16 | 1.16 | 1.15 | 1.17 | 1.13 | 1.09 | 1.11 | 1.15 | 1.16 | 1.17 | 1.16 | 1.15 | 1.16 | 1.18 | 1.18 | 1.18 | 1.24 | 1.24 | 1.19 | 1.13 | 1.09 | 1.1 | 1.15 | 1.15 | 1.15 | 1.16 | 1.16 | 1.16 | 1.11 | 1.14 | 1.15 | 1.17 | 1.24 | 1.18 | 1.13 | 1.19 | 1.2 | 1.2 | 1.21 | 1.21 | 1.22 | 1.23 | 1.23 | 1.25 | 1.2 | 1.27 | 1.31 | 1.28 | 1.22 | 1.22 | 1.21 | 1.21 | 1.21 | 1.21 | 1.2 | 1.19 | 1.23 | 1.23 | 1.22 | 1.24 | 1.27 | 1.26 | 1.26 | 1.26 | 1.27 | 1.26 | 1.29 | 1.29 | 1.25 | 1.23 | 1.22 | 1.16 | 1.13 | 1.14 | 1.14 | 1.14 | 1.14 | 1.14 | 1.12 | 1.12 | 1.14 | 1.16 | 1.16 | 1.19
52538 |  | 1.08 | 1.07 | 1.07 | 1.11 | 1.09 | 1.08 | 1.08 | 1.08 | 1.11 | 1.11 | 1.14 | 1.14 | 1.14 | 1.13 | 1.13 | 1.1 | 1.05 | 1.07 | 1.07 | 1.06 | 1.04 | 1.04 | 1.01 | 0.98 | 1.01 | 1.03 | 1.04 | 1.08 | 1.13 | 1.12 | 1.1 | 1.1 | 1.13 | 1.15 | 1.15 | 1.23 | 1.25 | 1.2 | 1.22 | 1.16 | 1.16 | 1.15 | 1.16 | 1.17 | 1.14 | 1.12 | 1.13 | 1.12 | 1.1 | 1.11 | 1.05 | 1.05 | 1.02 | 1.01 | 1.03 | 1.03 | 1.03 | 1.05 | 1.05 | 1.06 | 1.08 | 1.13 | 1.2 | 1.24 | 1.27 | 1.28 | 1.28 | 1.25 | 1.28 | 1.3 | 1.33 | 1.31 | 1.29 | 1.24 | 1.22 | 1.19 | 1.18 | 1.17 | 1.17 | 1.19 | 1.15 | 1.11 | 1.12 | 1.17 | 1.18 | 1.19 | 1.18 | 1.16 | 1.18 | 1.2 | 1.2 | 1.2 | 1.27 | 1.27 | 1.21 | 1.15 | 1.11 | 1.12 | 1.17 | 1.17 | 1.17 | 1.18 | 1.18 | 1.18 | 1.13 | 1.16 | 1.17 | 1.19 | 1.26 | 1.2 | 1.15 | 1.21 | 1.23 | 1.23 | 1.23 | 1.23 | 1.25 | 1.25 | 1.25 | 1.27 | 1.23 | 1.29 | 1.34 | 1.3 | 1.24 | 1.24 | 1.23 | 1.24 | 1.23 | 1.23 | 1.22 | 1.22 | 1.25 | 1.25 | 1.24 | 1.26 | 1.29 | 1.28 | 1.29 | 1.29 | 1.3 | 1.29 | 1.31 | 1.32 | 1.28 | 1.25 | 1.25 | 1.18 | 1.15 | 1.16 | 1.17 | 1.16 | 1.17 | 1.16 | 1.14 | 1.14 | 1.16 | 1.18 | 1.19 | 1.22
53111 |  | 1.12 | 1.11 | 1.11 | 1.16 | 1.14 | 1.13 | 1.14 | 1.13 | 1.17 | 1.16 | 1.2 | 1.2 | 1.2 | 1.19 | 1.19 | 1.15 | 1.1 | 1.11 | 1.11 | 1.11 | 1.08 | 1.08 | 1.05 | 1.02 | 1.06 | 1.08 | 1.08 | 1.12 | 1.18 | 1.18 | 1.16 | 1.16 | 1.2 | 1.21 | 1.21 | 1.31 | 1.33 | 1.27 | 1.29 | 1.22 | 1.22 | 1.21 | 1.21 | 1.23 | 1.19 | 1.18 | 1.18 | 1.17 | 1.14 | 1.16 | 1.09 | 1.1 | 1.06 | 1.06 | 1.07 | 1.07 | 1.07 | 1.1 | 1.09 | 1.1 | 1.13 | 1.18 | 1.26 | 1.3 | 1.33 | 1.35 | 1.35 | 1.32 | 1.36 | 1.38 | 1.41 | 1.4 | 1.37 | 1.32 | 1.3 | 1.26 | 1.26 | 1.25 | 1.25 | 1.27 | 1.22 | 1.17 | 1.19 | 1.24 | 1.24 | 1.26 | 1.24 | 1.23 | 1.24 | 1.26 | 1.26 | 1.26 | 1.32 | 1.32 | 1.27 | 1.2 | 1.15 | 1.16 | 1.21 | 1.21 | 1.21 | 1.22 | 1.22 | 1.22 | 1.17 | 1.21 | 1.22 | 1.24 | 1.32 | 1.26 | 1.2 | 1.27 | 1.29 | 1.28 | 1.28 | 1.28 | 1.3 | 1.3 | 1.3 | 1.32 | 1.27 | 1.34 | 1.39 | 1.35 | 1.28 | 1.29 | 1.28 | 1.29 | 1.29 | 1.29 | 1.28 | 1.27 | 1.31 | 1.32 | 1.31 | 1.33 | 1.36 | 1.36 | 1.36 | 1.36 | 1.36 | 1.35 | 1.37 | 1.37 | 1.34 | 1.3 | 1.29 | 1.22 | 1.18 | 1.19 | 1.2 | 1.19 | 1.2 | 1.2 | 1.17 | 1.17 | 1.19 | 1.22 | 1.22 | 1.25
53113 |  | 1.11 | 1.1 | 1.1 | 1.15 | 1.13 | 1.12 | 1.12 | 1.12 | 1.16 | 1.15 | 1.19 | 1.19 | 1.19 | 1.18 | 1.18 | 1.14 | 1.09 | 1.1 | 1.11 | 1.1 | 1.07 | 1.07 | 1.05 | 1.01 | 1.05 | 1.07 | 1.07 | 1.11 | 1.17 | 1.16 | 1.15 | 1.15 | 1.18 | 1.2 | 1.19 | 1.29 | 1.31 | 1.25 | 1.28 | 1.21 | 1.21 | 1.2 | 1.2 | 1.21 | 1.18 | 1.17 | 1.17 | 1.16 | 1.14 | 1.15 | 1.09 | 1.09 | 1.06 | 1.06 | 1.06 | 1.06 | 1.06 | 1.09 | 1.08 | 1.09 | 1.12 | 1.17 | 1.25 | 1.29 | 1.31 | 1.34 | 1.33 | 1.3 | 1.34 | 1.36 | 1.39 | 1.38 | 1.36 | 1.31 | 1.28 | 1.24 | 1.25 | 1.24 | 1.23 | 1.25 | 1.21 | 1.16 | 1.18 | 1.22 | 1.23 | 1.25 | 1.23 | 1.22 | 1.23 | 1.25 | 1.25 | 1.25 | 1.31 | 1.31 | 1.26 | 1.19 | 1.15 | 1.16 | 1.2 | 1.2 | 1.2 | 1.21 | 1.21 | 1.21 | 1.16 | 1.2 | 1.21 | 1.23 | 1.31 | 1.25 | 1.19 | 1.26 | 1.28 | 1.27 | 1.27 | 1.27 | 1.3 | 1.29 | 1.29 | 1.31 | 1.26 | 1.33 | 1.38 | 1.34 | 1.28 | 1.28 | 1.27 | 1.28 | 1.28 | 1.28 | 1.27 | 1.26 | 1.3 | 1.31 | 1.3 | 1.32 | 1.35 | 1.34 | 1.34 | 1.34 | 1.35 | 1.34 | 1.36 | 1.36 | 1.33 | 1.29 | 1.28 | 1.21 | 1.18 | 1.19 | 1.19 | 1.19 | 1.19 | 1.19 | 1.17 | 1.17 | 1.18 | 1.21 | 1.22 | 1.24
53115 |  | 1.11 | 1.09 | 1.09 | 1.14 | 1.12 | 1.11 | 1.12 | 1.11 | 1.15 | 1.15 | 1.18 | 1.18 | 1.18 | 1.17 | 1.17 | 1.13 | 1.09 | 1.1 | 1.1 | 1.09 | 1.07 | 1.07 | 1.04 | 1.01 | 1.04 | 1.06 | 1.07 | 1.1 | 1.16 | 1.16 | 1.14 | 1.14 | 1.17 | 1.19 | 1.19 | 1.28 | 1.3 | 1.24 | 1.27 | 1.2 | 1.2 | 1.19 | 1.19 | 1.2 | 1.17 | 1.16 | 1.17 | 1.15 | 1.13 | 1.15 | 1.08 | 1.09 | 1.05 | 1.05 | 1.06 | 1.06 | 1.06 | 1.08 | 1.08 | 1.08 | 1.11 | 1.16 | 1.24 | 1.28 | 1.3 | 1.33 | 1.32 | 1.29 | 1.33 | 1.35 | 1.38 | 1.37 | 1.34 | 1.29 | 1.27 | 1.23 | 1.24 | 1.23 | 1.22 | 1.24 | 1.2 | 1.15 | 1.17 | 1.21 | 1.22 | 1.24 | 1.22 | 1.21 | 1.22 | 1.24 | 1.24 | 1.24 | 1.3 | 1.3 | 1.25 | 1.19 | 1.14 | 1.15 | 1.19 | 1.19 | 1.19 | 1.2 | 1.2 | 1.2 | 1.15 | 1.19 | 1.2 | 1.22 | 1.3 | 1.24 | 1.18 | 1.25 | 1.27 | 1.26 | 1.26 | 1.26 | 1.29 | 1.28 | 1.28 | 1.31 | 1.26 | 1.32 | 1.37 | 1.33 | 1.27 | 1.27 | 1.26 | 1.27 | 1.27 | 1.27 | 1.26 | 1.26 | 1.29 | 1.3 | 1.29 | 1.31 | 1.34 | 1.33 | 1.33 | 1.33 | 1.34 | 1.33 | 1.35 | 1.35 | 1.32 | 1.28 | 1.27 | 1.2 | 1.17 | 1.18 | 1.18 | 1.18 | 1.19 | 1.18 | 1.16 | 1.16 | 1.18 | 1.2 | 1.21 | 1.24
53117 |  | 1.12 | 1.1 | 1.1 | 1.15 | 1.14 | 1.13 | 1.13 | 1.13 | 1.16 | 1.16 | 1.19 | 1.2 | 1.19 | 1.18 | 1.18 | 1.14 | 1.1 | 1.11 | 1.11 | 1.1 | 1.08 | 1.08 | 1.05 | 1.02 | 1.05 | 1.07 | 1.08 | 1.12 | 1.17 | 1.17 | 1.15 | 1.15 | 1.19 | 1.21 | 1.2 | 1.3 | 1.32 | 1.26 | 1.28 | 1.22 | 1.21 | 1.2 | 1.21 | 1.22 | 1.19 | 1.17 | 1.18 | 1.16 | 1.14 | 1.16 | 1.09 | 1.1 | 1.06 | 1.06 | 1.06 | 1.07 | 1.07 | 1.09 | 1.09 | 1.09 | 1.12 | 1.17 | 1.25 | 1.3 | 1.32 | 1.34 | 1.34 | 1.31 | 1.35 | 1.37 | 1.4 | 1.39 | 1.36 | 1.31 | 1.29 | 1.25 | 1.25 | 1.24 | 1.24 | 1.26 | 1.22 | 1.16 | 1.18 | 1.23 | 1.23 | 1.25 | 1.24 | 1.22 | 1.24 | 1.25 | 1.26 | 1.26 | 1.32 | 1.32 | 1.26 | 1.2 | 1.15 | 1.16 | 1.21 | 1.2 | 1.21 | 1.21 | 1.21 | 1.21 | 1.16 | 1.2 | 1.22 | 1.23 | 1.31 | 1.25 | 1.19 | 1.26 | 1.28 | 1.28 | 1.28 | 1.28 | 1.3 | 1.3 | 1.3 | 1.32 | 1.27 | 1.34 | 1.39 | 1.34 | 1.28 | 1.28 | 1.28 | 1.28 | 1.28 | 1.28 | 1.27 | 1.27 | 1.3 | 1.31 | 1.3 | 1.32 | 1.36 | 1.35 | 1.35 | 1.35 | 1.36 | 1.34 | 1.37 | 1.37 | 1.33 | 1.3 | 1.29 | 1.22 | 1.18 | 1.19 | 1.19 | 1.19 | 1.2 | 1.19 | 1.17 | 1.17 | 1.19 | 1.21 | 1.22 | 1.25
53119 |  | 1.11 | 1.09 | 1.1 | 1.15 | 1.13 | 1.12 | 1.12 | 1.12 | 1.15 | 1.15 | 1.18 | 1.19 | 1.18 | 1.17 | 1.17 | 1.14 | 1.09 | 1.1 | 1.1 | 1.09 | 1.07 | 1.07 | 1.04 | 1.01 | 1.05 | 1.06 | 1.07 | 1.11 | 1.16 | 1.16 | 1.15 | 1.14 | 1.18 | 1.2 | 1.19 | 1.29 | 1.31 | 1.25 | 1.27 | 1.21 | 1.2 | 1.19 | 1.2 | 1.21 | 1.18 | 1.17 | 1.17 | 1.16 | 1.13 | 1.15 | 1.08 | 1.09 | 1.05 | 1.05 | 1.06 | 1.06 | 1.06 | 1.09 | 1.08 | 1.09 | 1.12 | 1.17 | 1.24 | 1.29 | 1.31 | 1.33 | 1.33 | 1.3 | 1.34 | 1.36 | 1.39 | 1.37 | 1.35 | 1.3 | 1.28 | 1.24 | 1.24 | 1.23 | 1.23 | 1.25 | 1.21 | 1.16 | 1.17 | 1.22 | 1.22 | 1.24 | 1.23 | 1.21 | 1.23 | 1.25 | 1.25 | 1.25 | 1.31 | 1.31 | 1.25 | 1.19 | 1.14 | 1.15 | 1.2 | 1.2 | 1.2 | 1.2 | 1.21 | 1.21 | 1.16 | 1.19 | 1.21 | 1.22 | 1.31 | 1.24 | 1.19 | 1.25 | 1.27 | 1.27 | 1.27 | 1.27 | 1.29 | 1.29 | 1.29 | 1.31 | 1.26 | 1.33 | 1.38 | 1.34 | 1.27 | 1.28 | 1.27 | 1.27 | 1.27 | 1.28 | 1.27 | 1.26 | 1.3 | 1.3 | 1.29 | 1.32 | 1.35 | 1.34 | 1.34 | 1.34 | 1.35 | 1.33 | 1.36 | 1.36 | 1.32 | 1.29 | 1.28 | 1.21 | 1.17 | 1.18 | 1.19 | 1.19 | 1.19 | 1.19 | 1.17 | 1.16 | 1.18 | 1.21 | 1.21 | 1.24
53121 |  | 1.1 | 1.08 | 1.08 | 1.14 | 1.12 | 1.11 | 1.11 | 1.11 | 1.14 | 1.14 | 1.17 | 1.17 | 1.17 | 1.16 | 1.16 | 1.12 | 1.08 | 1.09 | 1.09 | 1.08 | 1.06 | 1.06 | 1.03 | 1 | 1.04 | 1.05 | 1.06 | 1.1 | 1.15 | 1.15 | 1.13 | 1.13 | 1.17 | 1.18 | 1.18 | 1.27 | 1.29 | 1.23 | 1.26 | 1.19 | 1.19 | 1.18 | 1.19 | 1.2 | 1.17 | 1.15 | 1.16 | 1.14 | 1.12 | 1.14 | 1.07 | 1.08 | 1.04 | 1.04 | 1.05 | 1.05 | 1.05 | 1.08 | 1.07 | 1.08 | 1.11 | 1.15 | 1.23 | 1.27 | 1.29 | 1.32 | 1.31 | 1.28 | 1.32 | 1.34 | 1.37 | 1.35 | 1.33 | 1.28 | 1.26 | 1.22 | 1.23 | 1.22 | 1.21 | 1.23 | 1.19 | 1.14 | 1.16 | 1.21 | 1.21 | 1.23 | 1.21 | 1.2 | 1.22 | 1.23 | 1.23 | 1.23 | 1.29 | 1.29 | 1.24 | 1.18 | 1.13 | 1.14 | 1.19 | 1.18 | 1.19 | 1.19 | 1.2 | 1.19 | 1.15 | 1.18 | 1.19 | 1.21 | 1.29 | 1.23 | 1.17 | 1.24 | 1.26 | 1.25 | 1.26 | 1.26 | 1.28 | 1.28 | 1.28 | 1.3 | 1.25 | 1.32 | 1.37 | 1.32 | 1.26 | 1.26 | 1.26 | 1.26 | 1.26 | 1.26 | 1.25 | 1.25 | 1.28 | 1.29 | 1.28 | 1.3 | 1.33 | 1.32 | 1.32 | 1.32 | 1.33 | 1.32 | 1.34 | 1.34 | 1.31 | 1.27 | 1.27 | 1.2 | 1.16 | 1.17 | 1.18 | 1.17 | 1.18 | 1.17 | 1.15 | 1.15 | 1.17 | 1.19 | 1.2 | 1.23
53123 |  | 1.09 | 1.08 | 1.08 | 1.13 | 1.11 | 1.1 | 1.1 | 1.1 | 1.13 | 1.13 | 1.16 | 1.16 | 1.16 | 1.15 | 1.15 | 1.11 | 1.07 | 1.08 | 1.08 | 1.08 | 1.05 | 1.05 | 1.03 | 0.99 | 1.03 | 1.05 | 1.05 | 1.09 | 1.14 | 1.14 | 1.12 | 1.12 | 1.15 | 1.17 | 1.17 | 1.26 | 1.27 | 1.22 | 1.24 | 1.18 | 1.18 | 1.17 | 1.18 | 1.19 | 1.15 | 1.14 | 1.15 | 1.13 | 1.11 | 1.13 | 1.07 | 1.07 | 1.04 | 1.03 | 1.04 | 1.04 | 1.04 | 1.07 | 1.06 | 1.07 | 1.1 | 1.14 | 1.22 | 1.26 | 1.28 | 1.3 | 1.3 | 1.27 | 1.3 | 1.32 | 1.35 | 1.34 | 1.32 | 1.27 | 1.25 | 1.21 | 1.21 | 1.2 | 1.2 | 1.22 | 1.18 | 1.13 | 1.15 | 1.19 | 1.2 | 1.22 | 1.2 | 1.19 | 1.21 | 1.22 | 1.22 | 1.22 | 1.28 | 1.28 | 1.23 | 1.17 | 1.12 | 1.13 | 1.18 | 1.17 | 1.18 | 1.18 | 1.19 | 1.18 | 1.14 | 1.17 | 1.18 | 1.2 | 1.28 | 1.22 | 1.16 | 1.23 | 1.25 | 1.24 | 1.25 | 1.25 | 1.27 | 1.27 | 1.27 | 1.29 | 1.24 | 1.3 | 1.35 | 1.31 | 1.25 | 1.25 | 1.25 | 1.25 | 1.25 | 1.25 | 1.24 | 1.24 | 1.27 | 1.28 | 1.27 | 1.29 | 1.32 | 1.31 | 1.31 | 1.31 | 1.32 | 1.3 | 1.33 | 1.33 | 1.29 | 1.26 | 1.25 | 1.19 | 1.15 | 1.16 | 1.17 | 1.16 | 1.17 | 1.16 | 1.15 | 1.14 | 1.16 | 1.18 | 1.19 | 1.22
53125 |  | 1.01 | 1 | 1 | 1.04 | 1.03 | 1.01 | 1.01 | 1.02 | 1.04 | 1.04 | 1.06 | 1.07 | 1.06 | 1.05 | 1.05 | 1.03 | 0.99 | 1 | 1 | 1 | 0.97 | 0.97 | 0.95 | 0.92 | 0.95 | 0.97 | 0.98 | 1.01 | 1.05 | 1.04 | 1.02 | 1.03 | 1.06 | 1.07 | 1.07 | 1.14 | 1.16 | 1.11 | 1.13 | 1.08 | 1.08 | 1.07 | 1.08 | 1.09 | 1.06 | 1.05 | 1.06 | 1.05 | 1.03 | 1.04 | 0.99 | 0.99 | 0.96 | 0.96 | 0.97 | 0.97 | 0.97 | 0.99 | 0.98 | 0.99 | 1.01 | 1.05 | 1.12 | 1.15 | 1.17 | 1.18 | 1.18 | 1.15 | 1.18 | 1.19 | 1.22 | 1.21 | 1.19 | 1.15 | 1.13 | 1.1 | 1.1 | 1.1 | 1.09 | 1.12 | 1.08 | 1.05 | 1.06 | 1.1 | 1.1 | 1.12 | 1.1 | 1.09 | 1.11 | 1.12 | 1.12 | 1.12 | 1.18 | 1.17 | 1.13 | 1.08 | 1.04 | 1.05 | 1.09 | 1.09 | 1.09 | 1.1 | 1.1 | 1.1 | 1.05 | 1.08 | 1.09 | 1.1 | 1.17 | 1.12 | 1.07 | 1.12 | 1.14 | 1.14 | 1.15 | 1.15 | 1.17 | 1.17 | 1.17 | 1.19 | 1.15 | 1.21 | 1.25 | 1.21 | 1.16 | 1.16 | 1.15 | 1.16 | 1.15 | 1.15 | 1.14 | 1.14 | 1.17 | 1.17 | 1.16 | 1.18 | 1.2 | 1.19 | 1.19 | 1.19 | 1.2 | 1.19 | 1.21 | 1.21 | 1.18 | 1.16 | 1.15 | 1.1 | 1.07 | 1.08 | 1.09 | 1.08 | 1.09 | 1.08 | 1.06 | 1.06 | 1.08 | 1.1 | 1.1 | 1.13
53127 |  | 1.05 | 1.03 | 1.03 | 1.08 | 1.06 | 1.05 | 1.05 | 1.05 | 1.08 | 1.08 | 1.11 | 1.11 | 1.1 | 1.09 | 1.09 | 1.06 | 1.02 | 1.03 | 1.04 | 1.03 | 1.01 | 1.01 | 0.98 | 0.95 | 0.99 | 1 | 1.01 | 1.04 | 1.09 | 1.09 | 1.07 | 1.07 | 1.1 | 1.12 | 1.11 | 1.2 | 1.21 | 1.16 | 1.18 | 1.13 | 1.12 | 1.12 | 1.12 | 1.13 | 1.1 | 1.09 | 1.1 | 1.08 | 1.06 | 1.08 | 1.02 | 1.03 | 0.99 | 0.99 | 1 | 1 | 1 | 1.02 | 1.02 | 1.02 | 1.05 | 1.09 | 1.16 | 1.2 | 1.22 | 1.24 | 1.23 | 1.21 | 1.24 | 1.25 | 1.28 | 1.27 | 1.25 | 1.2 | 1.18 | 1.15 | 1.15 | 1.15 | 1.14 | 1.16 | 1.13 | 1.09 | 1.1 | 1.14 | 1.14 | 1.16 | 1.15 | 1.14 | 1.15 | 1.16 | 1.17 | 1.16 | 1.22 | 1.22 | 1.17 | 1.12 | 1.08 | 1.09 | 1.13 | 1.13 | 1.13 | 1.14 | 1.14 | 1.14 | 1.09 | 1.12 | 1.13 | 1.14 | 1.22 | 1.16 | 1.11 | 1.17 | 1.19 | 1.18 | 1.19 | 1.19 | 1.21 | 1.21 | 1.21 | 1.23 | 1.19 | 1.25 | 1.3 | 1.26 | 1.2 | 1.2 | 1.19 | 1.2 | 1.19 | 1.19 | 1.18 | 1.18 | 1.21 | 1.22 | 1.21 | 1.23 | 1.25 | 1.24 | 1.24 | 1.24 | 1.25 | 1.24 | 1.26 | 1.26 | 1.23 | 1.2 | 1.2 | 1.13 | 1.1 | 1.12 | 1.12 | 1.12 | 1.12 | 1.12 | 1.1 | 1.1 | 1.11 | 1.13 | 1.14 | 1.16
53129 |  | 1.11 | 1.1 | 1.1 | 1.15 | 1.13 | 1.12 | 1.13 | 1.12 | 1.16 | 1.15 | 1.19 | 1.19 | 1.19 | 1.18 | 1.18 | 1.14 | 1.09 | 1.1 | 1.11 | 1.1 | 1.07 | 1.07 | 1.05 | 1.01 | 1.05 | 1.07 | 1.08 | 1.11 | 1.17 | 1.17 | 1.15 | 1.15 | 1.18 | 1.2 | 1.2 | 1.29 | 1.31 | 1.25 | 1.28 | 1.21 | 1.21 | 1.2 | 1.2 | 1.21 | 1.18 | 1.17 | 1.17 | 1.16 | 1.14 | 1.16 | 1.09 | 1.1 | 1.06 | 1.06 | 1.06 | 1.06 | 1.07 | 1.09 | 1.08 | 1.09 | 1.12 | 1.17 | 1.25 | 1.29 | 1.31 | 1.34 | 1.33 | 1.31 | 1.34 | 1.36 | 1.39 | 1.38 | 1.36 | 1.31 | 1.28 | 1.24 | 1.25 | 1.24 | 1.23 | 1.25 | 1.21 | 1.16 | 1.18 | 1.22 | 1.23 | 1.25 | 1.23 | 1.22 | 1.23 | 1.25 | 1.25 | 1.25 | 1.31 | 1.31 | 1.26 | 1.19 | 1.15 | 1.16 | 1.2 | 1.2 | 1.2 | 1.21 | 1.21 | 1.21 | 1.16 | 1.2 | 1.21 | 1.23 | 1.31 | 1.25 | 1.19 | 1.26 | 1.28 | 1.27 | 1.27 | 1.27 | 1.3 | 1.29 | 1.29 | 1.31 | 1.27 | 1.33 | 1.38 | 1.34 | 1.28 | 1.28 | 1.27 | 1.28 | 1.28 | 1.28 | 1.27 | 1.26 | 1.3 | 1.31 | 1.3 | 1.32 | 1.35 | 1.34 | 1.34 | 1.34 | 1.35 | 1.34 | 1.36 | 1.36 | 1.33 | 1.29 | 1.28 | 1.21 | 1.18 | 1.19 | 1.19 | 1.19 | 1.19 | 1.19 | 1.17 | 1.17 | 1.18 | 1.21 | 1.22 | 1.25
53173 |  | 1.12 | 1.1 | 1.1 | 1.16 | 1.14 | 1.13 | 1.13 | 1.13 | 1.17 | 1.16 | 1.2 | 1.2 | 1.2 | 1.19 | 1.19 | 1.15 | 1.1 | 1.11 | 1.11 | 1.11 | 1.08 | 1.08 | 1.05 | 1.02 | 1.06 | 1.07 | 1.08 | 1.12 | 1.18 | 1.17 | 1.16 | 1.16 | 1.2 | 1.21 | 1.21 | 1.31 | 1.32 | 1.26 | 1.29 | 1.22 | 1.22 | 1.21 | 1.21 | 1.22 | 1.19 | 1.18 | 1.18 | 1.17 | 1.14 | 1.16 | 1.09 | 1.1 | 1.06 | 1.06 | 1.07 | 1.07 | 1.07 | 1.1 | 1.09 | 1.1 | 1.13 | 1.18 | 1.26 | 1.3 | 1.33 | 1.35 | 1.35 | 1.32 | 1.36 | 1.38 | 1.41 | 1.39 | 1.37 | 1.32 | 1.29 | 1.25 | 1.26 | 1.25 | 1.25 | 1.27 | 1.22 | 1.17 | 1.19 | 1.23 | 1.24 | 1.26 | 1.24 | 1.23 | 1.24 | 1.26 | 1.26 | 1.26 | 1.32 | 1.32 | 1.27 | 1.2 | 1.15 | 1.16 | 1.21 | 1.21 | 1.21 | 1.21 | 1.22 | 1.22 | 1.17 | 1.21 | 1.22 | 1.23 | 1.32 | 1.26 | 1.2 | 1.27 | 1.29 | 1.28 | 1.28 | 1.28 | 1.3 | 1.3 | 1.3 | 1.32 | 1.27 | 1.34 | 1.39 | 1.35 | 1.28 | 1.29 | 1.28 | 1.28 | 1.29 | 1.29 | 1.28 | 1.27 | 1.31 | 1.32 | 1.31 | 1.33 | 1.36 | 1.35 | 1.35 | 1.35 | 1.36 | 1.35 | 1.37 | 1.37 | 1.34 | 1.3 | 1.29 | 1.22 | 1.18 | 1.19 | 1.2 | 1.19 | 1.2 | 1.19 | 1.17 | 1.17 | 1.19 | 1.21 | 1.22 | 1.25
53175 |  | 1.11 | 1.09 | 1.09 | 1.15 | 1.13 | 1.12 | 1.12 | 1.12 | 1.15 | 1.15 | 1.18 | 1.19 | 1.18 | 1.17 | 1.17 | 1.14 | 1.09 | 1.1 | 1.1 | 1.09 | 1.07 | 1.07 | 1.04 | 1.01 | 1.05 | 1.06 | 1.07 | 1.11 | 1.16 | 1.16 | 1.14 | 1.14 | 1.18 | 1.2 | 1.19 | 1.29 | 1.3 | 1.25 | 1.27 | 1.21 | 1.2 | 1.19 | 1.2 | 1.21 | 1.18 | 1.17 | 1.17 | 1.16 | 1.13 | 1.15 | 1.08 | 1.09 | 1.05 | 1.05 | 1.06 | 1.06 | 1.06 | 1.09 | 1.08 | 1.09 | 1.12 | 1.17 | 1.24 | 1.28 | 1.31 | 1.33 | 1.33 | 1.3 | 1.33 | 1.36 | 1.38 | 1.37 | 1.35 | 1.3 | 1.28 | 1.24 | 1.24 | 1.23 | 1.23 | 1.25 | 1.21 | 1.16 | 1.17 | 1.22 | 1.22 | 1.24 | 1.23 | 1.21 | 1.23 | 1.25 | 1.25 | 1.25 | 1.31 | 1.31 | 1.25 | 1.19 | 1.14 | 1.15 | 1.2 | 1.2 | 1.2 | 1.2 | 1.21 | 1.2 | 1.16 | 1.19 | 1.21 | 1.22 | 1.3 | 1.24 | 1.19 | 1.25 | 1.27 | 1.27 | 1.27 | 1.27 | 1.29 | 1.29 | 1.29 | 1.31 | 1.26 | 1.33 | 1.38 | 1.34 | 1.27 | 1.28 | 1.27 | 1.27 | 1.27 | 1.28 | 1.27 | 1.26 | 1.3 | 1.3 | 1.29 | 1.32 | 1.35 | 1.34 | 1.34 | 1.34 | 1.35 | 1.33 | 1.36 | 1.36 | 1.32 | 1.29 | 1.28 | 1.21 | 1.17 | 1.18 | 1.19 | 1.18 | 1.19 | 1.18 | 1.16 | 1.16 | 1.18 | 1.2 | 1.21 | 1.24
53177 |  | 1.06 | 1.04 | 1.04 | 1.09 | 1.07 | 1.06 | 1.06 | 1.06 | 1.09 | 1.09 | 1.12 | 1.12 | 1.12 | 1.11 | 1.11 | 1.08 | 1.04 | 1.05 | 1.05 | 1.04 | 1.02 | 1.02 | 1 | 0.96 | 1 | 1.01 | 1.02 | 1.05 | 1.1 | 1.1 | 1.08 | 1.08 | 1.11 | 1.13 | 1.12 | 1.21 | 1.22 | 1.17 | 1.19 | 1.14 | 1.14 | 1.13 | 1.14 | 1.15 | 1.12 | 1.11 | 1.11 | 1.1 | 1.08 | 1.09 | 1.03 | 1.04 | 1.01 | 1 | 1.01 | 1.01 | 1.01 | 1.04 | 1.03 | 1.04 | 1.06 | 1.11 | 1.18 | 1.21 | 1.23 | 1.25 | 1.25 | 1.22 | 1.25 | 1.27 | 1.29 | 1.28 | 1.26 | 1.22 | 1.2 | 1.17 | 1.17 | 1.16 | 1.16 | 1.18 | 1.14 | 1.1 | 1.11 | 1.15 | 1.16 | 1.18 | 1.16 | 1.15 | 1.17 | 1.18 | 1.18 | 1.18 | 1.24 | 1.24 | 1.19 | 1.13 | 1.09 | 1.1 | 1.14 | 1.14 | 1.14 | 1.15 | 1.15 | 1.15 | 1.1 | 1.13 | 1.14 | 1.16 | 1.23 | 1.18 | 1.13 | 1.18 | 1.2 | 1.2 | 1.2 | 1.21 | 1.23 | 1.23 | 1.23 | 1.25 | 1.2 | 1.26 | 1.31 | 1.27 | 1.21 | 1.22 | 1.21 | 1.21 | 1.21 | 1.21 | 1.2 | 1.2 | 1.23 | 1.23 | 1.22 | 1.24 | 1.27 | 1.26 | 1.26 | 1.26 | 1.27 | 1.26 | 1.28 | 1.28 | 1.25 | 1.22 | 1.21 | 1.15 | 1.12 | 1.13 | 1.13 | 1.13 | 1.14 | 1.13 | 1.11 | 1.11 | 1.13 | 1.15 | 1.15 | 1.18
53179 |  | 1.1 | 1.08 | 1.08 | 1.13 | 1.12 | 1.1 | 1.11 | 1.11 | 1.14 | 1.14 | 1.17 | 1.17 | 1.17 | 1.16 | 1.16 | 1.12 | 1.08 | 1.09 | 1.09 | 1.08 | 1.06 | 1.06 | 1.03 | 1 | 1.03 | 1.05 | 1.06 | 1.09 | 1.15 | 1.14 | 1.13 | 1.13 | 1.16 | 1.18 | 1.17 | 1.26 | 1.28 | 1.22 | 1.25 | 1.19 | 1.19 | 1.18 | 1.18 | 1.19 | 1.16 | 1.15 | 1.16 | 1.14 | 1.12 | 1.14 | 1.07 | 1.08 | 1.05 | 1.04 | 1.05 | 1.05 | 1.05 | 1.08 | 1.07 | 1.08 | 1.11 | 1.15 | 1.23 | 1.27 | 1.29 | 1.31 | 1.31 | 1.28 | 1.31 | 1.33 | 1.36 | 1.35 | 1.33 | 1.28 | 1.25 | 1.22 | 1.22 | 1.21 | 1.21 | 1.23 | 1.19 | 1.14 | 1.16 | 1.2 | 1.21 | 1.23 | 1.21 | 1.2 | 1.21 | 1.23 | 1.23 | 1.23 | 1.29 | 1.29 | 1.24 | 1.18 | 1.13 | 1.14 | 1.18 | 1.18 | 1.18 | 1.19 | 1.19 | 1.19 | 1.14 | 1.18 | 1.19 | 1.21 | 1.29 | 1.23 | 1.17 | 1.24 | 1.26 | 1.25 | 1.26 | 1.26 | 1.28 | 1.28 | 1.28 | 1.3 | 1.25 | 1.31 | 1.36 | 1.32 | 1.26 | 1.26 | 1.26 | 1.26 | 1.26 | 1.26 | 1.25 | 1.25 | 1.28 | 1.29 | 1.28 | 1.3 | 1.33 | 1.32 | 1.32 | 1.32 | 1.33 | 1.31 | 1.34 | 1.34 | 1.3 | 1.27 | 1.26 | 1.19 | 1.16 | 1.17 | 1.18 | 1.17 | 1.18 | 1.17 | 1.15 | 1.15 | 1.17 | 1.19 | 1.2 | 1.23
53225 |  | 1.12 | 1.1 | 1.1 | 1.15 | 1.14 | 1.13 | 1.13 | 1.13 | 1.16 | 1.16 | 1.19 | 1.2 | 1.19 | 1.18 | 1.18 | 1.14 | 1.1 | 1.11 | 1.11 | 1.1 | 1.08 | 1.08 | 1.05 | 1.02 | 1.05 | 1.07 | 1.08 | 1.12 | 1.17 | 1.17 | 1.15 | 1.15 | 1.19 | 1.2 | 1.2 | 1.3 | 1.32 | 1.26 | 1.28 | 1.22 | 1.21 | 1.2 | 1.21 | 1.22 | 1.19 | 1.17 | 1.18 | 1.16 | 1.14 | 1.16 | 1.09 | 1.1 | 1.06 | 1.06 | 1.07 | 1.07 | 1.07 | 1.09 | 1.09 | 1.1 | 1.12 | 1.17 | 1.25 | 1.3 | 1.32 | 1.34 | 1.34 | 1.31 | 1.35 | 1.37 | 1.4 | 1.38 | 1.36 | 1.31 | 1.29 | 1.25 | 1.25 | 1.24 | 1.24 | 1.26 | 1.22 | 1.16 | 1.18 | 1.23 | 1.23 | 1.25 | 1.24 | 1.22 | 1.24 | 1.25 | 1.26 | 1.26 | 1.32 | 1.32 | 1.26 | 1.2 | 1.15 | 1.16 | 1.21 | 1.2 | 1.21 | 1.21 | 1.21 | 1.21 | 1.16 | 1.2 | 1.22 | 1.23 | 1.32 | 1.25 | 1.2 | 1.26 | 1.28 | 1.28 | 1.28 | 1.28 | 1.3 | 1.3 | 1.3 | 1.32 | 1.27 | 1.34 | 1.39 | 1.35 | 1.28 | 1.28 | 1.28 | 1.28 | 1.28 | 1.29 | 1.28 | 1.27 | 1.31 | 1.31 | 1.3 | 1.33 | 1.36 | 1.35 | 1.35 | 1.35 | 1.36 | 1.34 | 1.37 | 1.37 | 1.33 | 1.3 | 1.29 | 1.22 | 1.18 | 1.19 | 1.19 | 1.19 | 1.2 | 1.19 | 1.17 | 1.17 | 1.19 | 1.21 | 1.22 | 1.25
53227 |  | 1.09 | 1.08 | 1.08 | 1.13 | 1.11 | 1.1 | 1.1 | 1.1 | 1.13 | 1.13 | 1.16 | 1.17 | 1.16 | 1.15 | 1.15 | 1.12 | 1.07 | 1.08 | 1.09 | 1.08 | 1.05 | 1.05 | 1.03 | 0.99 | 1.03 | 1.05 | 1.06 | 1.09 | 1.14 | 1.14 | 1.12 | 1.12 | 1.16 | 1.17 | 1.17 | 1.26 | 1.28 | 1.22 | 1.24 | 1.18 | 1.18 | 1.17 | 1.18 | 1.19 | 1.16 | 1.15 | 1.15 | 1.14 | 1.12 | 1.13 | 1.07 | 1.08 | 1.04 | 1.04 | 1.05 | 1.05 | 1.05 | 1.07 | 1.07 | 1.07 | 1.1 | 1.15 | 1.22 | 1.26 | 1.28 | 1.3 | 1.3 | 1.27 | 1.31 | 1.33 | 1.35 | 1.34 | 1.32 | 1.27 | 1.25 | 1.21 | 1.22 | 1.21 | 1.2 | 1.23 | 1.19 | 1.14 | 1.15 | 1.2 | 1.2 | 1.22 | 1.21 | 1.19 | 1.21 | 1.23 | 1.23 | 1.23 | 1.29 | 1.29 | 1.24 | 1.17 | 1.13 | 1.14 | 1.18 | 1.18 | 1.18 | 1.19 | 1.19 | 1.19 | 1.14 | 1.17 | 1.19 | 1.2 | 1.28 | 1.22 | 1.17 | 1.23 | 1.25 | 1.25 | 1.25 | 1.25 | 1.28 | 1.27 | 1.27 | 1.29 | 1.25 | 1.31 | 1.36 | 1.32 | 1.26 | 1.26 | 1.25 | 1.26 | 1.26 | 1.26 | 1.25 | 1.24 | 1.27 | 1.28 | 1.27 | 1.29 | 1.32 | 1.31 | 1.31 | 1.31 | 1.32 | 1.31 | 1.33 | 1.33 | 1.3 | 1.26 | 1.26 | 1.19 | 1.16 | 1.17 | 1.17 | 1.17 | 1.18 | 1.17 | 1.15 | 1.15 | 1.17 | 1.19 | 1.2 | 1.22
53229 |  | 1.06 | 1.04 | 1.05 | 1.09 | 1.08 | 1.06 | 1.06 | 1.06 | 1.09 | 1.09 | 1.12 | 1.12 | 1.12 | 1.11 | 1.11 | 1.08 | 1.04 | 1.05 | 1.05 | 1.04 | 1.02 | 1.02 | 0.99 | 0.96 | 1 | 1.01 | 1.02 | 1.05 | 1.1 | 1.1 | 1.08 | 1.08 | 1.11 | 1.13 | 1.12 | 1.21 | 1.22 | 1.17 | 1.19 | 1.14 | 1.14 | 1.13 | 1.14 | 1.15 | 1.12 | 1.11 | 1.11 | 1.1 | 1.08 | 1.09 | 1.03 | 1.04 | 1 | 1 | 1.01 | 1.01 | 1.01 | 1.03 | 1.03 | 1.04 | 1.06 | 1.11 | 1.18 | 1.21 | 1.23 | 1.25 | 1.25 | 1.22 | 1.25 | 1.27 | 1.29 | 1.28 | 1.26 | 1.22 | 1.2 | 1.17 | 1.17 | 1.16 | 1.16 | 1.18 | 1.14 | 1.1 | 1.11 | 1.15 | 1.16 | 1.18 | 1.16 | 1.15 | 1.17 | 1.18 | 1.18 | 1.18 | 1.24 | 1.24 | 1.19 | 1.13 | 1.09 | 1.1 | 1.14 | 1.14 | 1.14 | 1.15 | 1.15 | 1.15 | 1.1 | 1.13 | 1.15 | 1.16 | 1.23 | 1.18 | 1.12 | 1.18 | 1.2 | 1.2 | 1.2 | 1.2 | 1.23 | 1.23 | 1.23 | 1.25 | 1.2 | 1.26 | 1.31 | 1.27 | 1.21 | 1.22 | 1.21 | 1.21 | 1.21 | 1.21 | 1.2 | 1.2 | 1.23 | 1.23 | 1.22 | 1.24 | 1.27 | 1.26 | 1.26 | 1.26 | 1.27 | 1.26 | 1.28 | 1.28 | 1.25 | 1.22 | 1.21 | 1.15 | 1.12 | 1.13 | 1.13 | 1.13 | 1.14 | 1.13 | 1.11 | 1.11 | 1.13 | 1.15 | 1.15 | 1.18
53332 |  | 1.09 | 1.07 | 1.08 | 1.12 | 1.11 | 1.09 | 1.1 | 1.1 | 1.13 | 1.12 | 1.15 | 1.16 | 1.15 | 1.14 | 1.14 | 1.11 | 1.07 | 1.08 | 1.08 | 1.07 | 1.05 | 1.05 | 1.02 | 0.99 | 1.02 | 1.04 | 1.05 | 1.08 | 1.14 | 1.13 | 1.11 | 1.11 | 1.15 | 1.16 | 1.16 | 1.25 | 1.27 | 1.21 | 1.24 | 1.18 | 1.17 | 1.17 | 1.17 | 1.18 | 1.15 | 1.14 | 1.14 | 1.13 | 1.11 | 1.13 | 1.06 | 1.07 | 1.03 | 1.03 | 1.04 | 1.04 | 1.04 | 1.07 | 1.06 | 1.07 | 1.1 | 1.14 | 1.21 | 1.25 | 1.28 | 1.3 | 1.29 | 1.26 | 1.3 | 1.32 | 1.34 | 1.33 | 1.31 | 1.26 | 1.24 | 1.21 | 1.21 | 1.2 | 1.19 | 1.22 | 1.18 | 1.13 | 1.14 | 1.19 | 1.19 | 1.21 | 1.2 | 1.18 | 1.2 | 1.22 | 1.22 | 1.22 | 1.28 | 1.28 | 1.23 | 1.17 | 1.12 | 1.13 | 1.17 | 1.17 | 1.18 | 1.18 | 1.18 | 1.18 | 1.13 | 1.17 | 1.18 | 1.2 | 1.28 | 1.22 | 1.16 | 1.23 | 1.25 | 1.24 | 1.25 | 1.25 | 1.27 | 1.27 | 1.26 | 1.29 | 1.24 | 1.3 | 1.35 | 1.31 | 1.25 | 1.25 | 1.25 | 1.25 | 1.25 | 1.25 | 1.24 | 1.23 | 1.27 | 1.27 | 1.26 | 1.28 | 1.31 | 1.3 | 1.3 | 1.3 | 1.31 | 1.3 | 1.32 | 1.32 | 1.29 | 1.26 | 1.25 | 1.19 | 1.15 | 1.16 | 1.17 | 1.17 | 1.17 | 1.17 | 1.15 | 1.14 | 1.16 | 1.19 | 1.19 | 1.22
53340 |  | 1.03 | 1.02 | 1.02 | 1.06 | 1.04 | 1.03 | 1.03 | 1.03 | 1.06 | 1.06 | 1.09 | 1.09 | 1.08 | 1.07 | 1.08 | 1.05 | 1.01 | 1.02 | 1.02 | 1.01 | 0.99 | 0.99 | 0.97 | 0.94 | 0.97 | 0.99 | 1 | 1.03 | 1.07 | 1.07 | 1.05 | 1.05 | 1.08 | 1.1 | 1.09 | 1.17 | 1.19 | 1.14 | 1.16 | 1.11 | 1.1 | 1.1 | 1.1 | 1.11 | 1.09 | 1.08 | 1.08 | 1.07 | 1.05 | 1.06 | 1.01 | 1.01 | 0.98 | 0.97 | 0.98 | 0.98 | 0.99 | 1 | 1 | 1.01 | 1.03 | 1.07 | 1.14 | 1.17 | 1.2 | 1.21 | 1.21 | 1.18 | 1.21 | 1.23 | 1.25 | 1.24 | 1.22 | 1.18 | 1.16 | 1.13 | 1.13 | 1.12 | 1.12 | 1.14 | 1.11 | 1.07 | 1.08 | 1.12 | 1.12 | 1.14 | 1.13 | 1.12 | 1.13 | 1.14 | 1.14 | 1.14 | 1.2 | 1.2 | 1.15 | 1.1 | 1.06 | 1.07 | 1.11 | 1.11 | 1.11 | 1.12 | 1.12 | 1.12 | 1.07 | 1.1 | 1.11 | 1.12 | 1.19 | 1.14 | 1.09 | 1.15 | 1.16 | 1.16 | 1.17 | 1.17 | 1.19 | 1.19 | 1.19 | 1.21 | 1.17 | 1.23 | 1.27 | 1.24 | 1.18 | 1.18 | 1.17 | 1.18 | 1.17 | 1.17 | 1.16 | 1.16 | 1.19 | 1.19 | 1.18 | 1.2 | 1.23 | 1.22 | 1.22 | 1.22 | 1.23 | 1.22 | 1.24 | 1.24 | 1.21 | 1.18 | 1.17 | 1.12 | 1.09 | 1.1 | 1.1 | 1.1 | 1.1 | 1.1 | 1.08 | 1.08 | 1.09 | 1.11 | 1.12 | 1.14
53343 |  | 1.01 | 0.99 | 0.99 | 1.03 | 1.02 | 1.01 | 1.01 | 1.01 | 1.04 | 1.03 | 1.06 | 1.06 | 1.05 | 1.05 | 1.05 | 1.02 | 0.98 | 0.99 | 1 | 0.99 | 0.97 | 0.97 | 0.95 | 0.92 | 0.95 | 0.96 | 0.97 | 1 | 1.04 | 1.04 | 1.02 | 1.02 | 1.05 | 1.06 | 1.06 | 1.14 | 1.15 | 1.1 | 1.12 | 1.08 | 1.07 | 1.07 | 1.08 | 1.09 | 1.06 | 1.05 | 1.05 | 1.04 | 1.02 | 1.04 | 0.98 | 0.99 | 0.96 | 0.95 | 0.96 | 0.96 | 0.96 | 0.98 | 0.98 | 0.98 | 1.01 | 1.05 | 1.11 | 1.14 | 1.16 | 1.18 | 1.17 | 1.15 | 1.17 | 1.19 | 1.21 | 1.2 | 1.18 | 1.14 | 1.12 | 1.1 | 1.1 | 1.09 | 1.09 | 1.11 | 1.08 | 1.04 | 1.05 | 1.09 | 1.1 | 1.11 | 1.1 | 1.09 | 1.1 | 1.11 | 1.12 | 1.11 | 1.17 | 1.17 | 1.12 | 1.07 | 1.04 | 1.04 | 1.08 | 1.08 | 1.08 | 1.09 | 1.09 | 1.09 | 1.05 | 1.08 | 1.09 | 1.09 | 1.16 | 1.11 | 1.06 | 1.12 | 1.13 | 1.13 | 1.14 | 1.14 | 1.16 | 1.16 | 1.16 | 1.18 | 1.14 | 1.2 | 1.24 | 1.21 | 1.15 | 1.16 | 1.14 | 1.15 | 1.14 | 1.14 | 1.13 | 1.13 | 1.16 | 1.16 | 1.15 | 1.17 | 1.2 | 1.18 | 1.18 | 1.18 | 1.2 | 1.18 | 1.2 | 1.2 | 1.17 | 1.15 | 1.14 | 1.09 | 1.06 | 1.07 | 1.08 | 1.07 | 1.08 | 1.07 | 1.06 | 1.05 | 1.07 | 1.09 | 1.09 | 1.12
53347 |  | 1.09 | 1.07 | 1.07 | 1.12 | 1.1 | 1.09 | 1.09 | 1.09 | 1.12 | 1.12 | 1.15 | 1.16 | 1.15 | 1.14 | 1.14 | 1.11 | 1.07 | 1.07 | 1.08 | 1.07 | 1.05 | 1.05 | 1.02 | 0.99 | 1.02 | 1.04 | 1.05 | 1.08 | 1.14 | 1.13 | 1.11 | 1.11 | 1.15 | 1.16 | 1.16 | 1.25 | 1.27 | 1.21 | 1.24 | 1.18 | 1.17 | 1.16 | 1.17 | 1.18 | 1.15 | 1.14 | 1.14 | 1.13 | 1.11 | 1.12 | 1.06 | 1.07 | 1.03 | 1.03 | 1.04 | 1.04 | 1.04 | 1.06 | 1.06 | 1.06 | 1.09 | 1.14 | 1.21 | 1.25 | 1.27 | 1.3 | 1.29 | 1.26 | 1.3 | 1.32 | 1.34 | 1.33 | 1.31 | 1.26 | 1.24 | 1.2 | 1.21 | 1.2 | 1.19 | 1.22 | 1.18 | 1.13 | 1.14 | 1.19 | 1.19 | 1.21 | 1.2 | 1.18 | 1.2 | 1.21 | 1.22 | 1.22 | 1.27 | 1.27 | 1.22 | 1.16 | 1.12 | 1.13 | 1.17 | 1.17 | 1.17 | 1.18 | 1.18 | 1.18 | 1.13 | 1.17 | 1.18 | 1.19 | 1.27 | 1.21 | 1.16 | 1.22 | 1.24 | 1.24 | 1.24 | 1.24 | 1.26 | 1.26 | 1.26 | 1.28 | 1.23 | 1.3 | 1.35 | 1.31 | 1.24 | 1.25 | 1.24 | 1.24 | 1.24 | 1.24 | 1.24 | 1.23 | 1.26 | 1.27 | 1.26 | 1.28 | 1.31 | 1.3 | 1.3 | 1.3 | 1.31 | 1.3 | 1.32 | 1.32 | 1.29 | 1.25 | 1.25 | 1.18 | 1.15 | 1.16 | 1.16 | 1.16 | 1.17 | 1.16 | 1.14 | 1.14 | 1.16 | 1.18 | 1.19 | 1.21
53359 |  | 1.03 | 1.01 | 1.02 | 1.06 | 1.04 | 1.03 | 1.03 | 1.03 | 1.06 | 1.06 | 1.09 | 1.09 | 1.08 | 1.07 | 1.08 | 1.05 | 1.01 | 1.02 | 1.02 | 1.01 | 0.99 | 0.99 | 0.97 | 0.94 | 0.97 | 0.99 | 1 | 1.03 | 1.07 | 1.07 | 1.05 | 1.05 | 1.08 | 1.1 | 1.1 | 1.17 | 1.19 | 1.14 | 1.16 | 1.11 | 1.1 | 1.1 | 1.1 | 1.11 | 1.09 | 1.08 | 1.08 | 1.06 | 1.05 | 1.06 | 1 | 1.01 | 0.98 | 0.97 | 0.98 | 0.98 | 0.99 | 1 | 1 | 1.01 | 1.03 | 1.08 | 1.14 | 1.17 | 1.2 | 1.21 | 1.21 | 1.18 | 1.21 | 1.23 | 1.25 | 1.24 | 1.22 | 1.18 | 1.16 | 1.13 | 1.13 | 1.12 | 1.12 | 1.14 | 1.11 | 1.07 | 1.08 | 1.12 | 1.13 | 1.14 | 1.13 | 1.12 | 1.13 | 1.14 | 1.14 | 1.14 | 1.2 | 1.2 | 1.15 | 1.1 | 1.06 | 1.07 | 1.11 | 1.11 | 1.11 | 1.12 | 1.12 | 1.12 | 1.07 | 1.1 | 1.11 | 1.12 | 1.19 | 1.14 | 1.09 | 1.15 | 1.16 | 1.16 | 1.16 | 1.17 | 1.19 | 1.19 | 1.19 | 1.21 | 1.17 | 1.23 | 1.27 | 1.23 | 1.17 | 1.18 | 1.17 | 1.17 | 1.17 | 1.17 | 1.16 | 1.16 | 1.19 | 1.19 | 1.18 | 1.2 | 1.23 | 1.22 | 1.22 | 1.22 | 1.23 | 1.22 | 1.24 | 1.24 | 1.21 | 1.18 | 1.18 | 1.12 | 1.09 | 1.1 | 1.1 | 1.1 | 1.1 | 1.1 | 1.08 | 1.08 | 1.09 | 1.11 | 1.12 | 1.14
53424 |  | 1.1 | 1.08 | 1.08 | 1.13 | 1.12 | 1.1 | 1.11 | 1.11 | 1.14 | 1.14 | 1.17 | 1.17 | 1.17 | 1.16 | 1.16 | 1.12 | 1.08 | 1.09 | 1.09 | 1.09 | 1.06 | 1.06 | 1.03 | 1 | 1.04 | 1.05 | 1.06 | 1.1 | 1.15 | 1.14 | 1.13 | 1.12 | 1.16 | 1.18 | 1.17 | 1.26 | 1.28 | 1.22 | 1.25 | 1.19 | 1.19 | 1.18 | 1.18 | 1.2 | 1.16 | 1.15 | 1.16 | 1.15 | 1.12 | 1.14 | 1.08 | 1.09 | 1.05 | 1.05 | 1.05 | 1.05 | 1.06 | 1.08 | 1.07 | 1.08 | 1.11 | 1.15 | 1.23 | 1.26 | 1.29 | 1.31 | 1.3 | 1.28 | 1.31 | 1.33 | 1.36 | 1.35 | 1.33 | 1.28 | 1.25 | 1.22 | 1.22 | 1.21 | 1.21 | 1.23 | 1.19 | 1.14 | 1.16 | 1.2 | 1.21 | 1.23 | 1.21 | 1.2 | 1.22 | 1.23 | 1.23 | 1.23 | 1.29 | 1.29 | 1.24 | 1.18 | 1.13 | 1.14 | 1.18 | 1.18 | 1.18 | 1.19 | 1.19 | 1.19 | 1.14 | 1.18 | 1.19 | 1.21 | 1.29 | 1.23 | 1.17 | 1.24 | 1.26 | 1.26 | 1.26 | 1.26 | 1.29 | 1.28 | 1.28 | 1.3 | 1.25 | 1.31 | 1.37 | 1.32 | 1.26 | 1.27 | 1.26 | 1.26 | 1.26 | 1.26 | 1.25 | 1.25 | 1.28 | 1.29 | 1.28 | 1.3 | 1.33 | 1.32 | 1.32 | 1.32 | 1.33 | 1.32 | 1.34 | 1.34 | 1.31 | 1.27 | 1.26 | 1.2 | 1.16 | 1.17 | 1.18 | 1.18 | 1.18 | 1.17 | 1.16 | 1.15 | 1.17 | 1.2 | 1.2 | 1.23
53426 |  | 0.97 | 0.96 | 0.96 | 1 | 0.98 | 0.97 | 0.97 | 0.97 | 1 | 1 | 1.02 | 1.02 | 1.02 | 1.01 | 1.01 | 0.98 | 0.95 | 0.96 | 0.97 | 0.96 | 0.94 | 0.94 | 0.92 | 0.89 | 0.92 | 0.93 | 0.94 | 0.97 | 1.01 | 1 | 0.98 | 0.98 | 1.01 | 1.03 | 1.03 | 1.09 | 1.11 | 1.06 | 1.08 | 1.04 | 1.03 | 1.03 | 1.04 | 1.05 | 1.02 | 1.01 | 1.01 | 1 | 0.99 | 1 | 0.95 | 0.95 | 0.92 | 0.92 | 0.93 | 0.93 | 0.93 | 0.95 | 0.94 | 0.95 | 0.97 | 1.01 | 1.07 | 1.1 | 1.12 | 1.13 | 1.13 | 1.1 | 1.12 | 1.14 | 1.16 | 1.15 | 1.13 | 1.1 | 1.08 | 1.05 | 1.06 | 1.05 | 1.05 | 1.07 | 1.04 | 1.01 | 1.02 | 1.05 | 1.06 | 1.07 | 1.06 | 1.05 | 1.06 | 1.07 | 1.07 | 1.07 | 1.12 | 1.12 | 1.08 | 1.04 | 1 | 1.01 | 1.04 | 1.04 | 1.05 | 1.05 | 1.06 | 1.05 | 1.01 | 1.04 | 1.05 | 1.05 | 1.11 | 1.07 | 1.02 | 1.07 | 1.09 | 1.09 | 1.09 | 1.1 | 1.12 | 1.12 | 1.12 | 1.14 | 1.1 | 1.16 | 1.2 | 1.16 | 1.11 | 1.11 | 1.1 | 1.11 | 1.1 | 1.1 | 1.09 | 1.09 | 1.12 | 1.12 | 1.11 | 1.13 | 1.15 | 1.14 | 1.14 | 1.14 | 1.15 | 1.14 | 1.16 | 1.15 | 1.13 | 1.11 | 1.1 | 1.05 | 1.02 | 1.04 | 1.04 | 1.03 | 1.04 | 1.03 | 1.02 | 1.02 | 1.03 | 1.05 | 1.05 | 1.07
53474 |  | 0.94 | 0.93 | 0.93 | 0.97 | 0.96 | 0.94 | 0.94 | 0.95 | 0.97 | 0.97 | 0.99 | 0.99 | 0.98 | 0.97 | 0.97 | 0.95 | 0.92 | 0.93 | 0.94 | 0.93 | 0.91 | 0.91 | 0.89 | 0.86 | 0.89 | 0.9 | 0.91 | 0.94 | 0.98 | 0.97 | 0.95 | 0.95 | 0.98 | 0.99 | 1 | 1.06 | 1.07 | 1.03 | 1.04 | 1 | 1 | 1 | 1 | 1.01 | 0.99 | 0.98 | 0.98 | 0.97 | 0.96 | 0.97 | 0.92 | 0.92 | 0.89 | 0.89 | 0.9 | 0.9 | 0.9 | 0.92 | 0.91 | 0.92 | 0.94 | 0.98 | 1.03 | 1.06 | 1.08 | 1.09 | 1.09 | 1.06 | 1.08 | 1.1 | 1.12 | 1.11 | 1.09 | 1.06 | 1.04 | 1.02 | 1.02 | 1.02 | 1.01 | 1.04 | 1.01 | 0.98 | 0.98 | 1.02 | 1.02 | 1.04 | 1.02 | 1.01 | 1.03 | 1.04 | 1.04 | 1.04 | 1.08 | 1.08 | 1.04 | 1 | 0.97 | 0.98 | 1.01 | 1.01 | 1.01 | 1.02 | 1.02 | 1.02 | 0.98 | 1.01 | 1.01 | 1.02 | 1.08 | 1.03 | 0.99 | 1.03 | 1.05 | 1.05 | 1.06 | 1.06 | 1.08 | 1.08 | 1.09 | 1.1 | 1.06 | 1.12 | 1.16 | 1.13 | 1.07 | 1.08 | 1.07 | 1.07 | 1.06 | 1.06 | 1.05 | 1.05 | 1.08 | 1.08 | 1.07 | 1.09 | 1.11 | 1.09 | 1.1 | 1.1 | 1.11 | 1.1 | 1.12 | 1.11 | 1.09 | 1.07 | 1.07 | 1.02 | 0.99 | 1.01 | 1.01 | 1 | 1.01 | 1 | 0.99 | 0.99 | 1 | 1.01 | 1.02 | 1.04
53489 |  | 1.09 | 1.08 | 1.08 | 1.13 | 1.11 | 1.1 | 1.1 | 1.1 | 1.13 | 1.13 | 1.16 | 1.16 | 1.16 | 1.15 | 1.15 | 1.12 | 1.07 | 1.08 | 1.09 | 1.08 | 1.05 | 1.05 | 1.03 | 0.99 | 1.03 | 1.05 | 1.05 | 1.09 | 1.14 | 1.14 | 1.12 | 1.12 | 1.16 | 1.17 | 1.16 | 1.26 | 1.27 | 1.22 | 1.24 | 1.18 | 1.18 | 1.17 | 1.18 | 1.19 | 1.16 | 1.15 | 1.15 | 1.14 | 1.12 | 1.14 | 1.07 | 1.08 | 1.04 | 1.04 | 1.05 | 1.05 | 1.05 | 1.07 | 1.07 | 1.07 | 1.1 | 1.15 | 1.22 | 1.26 | 1.28 | 1.3 | 1.3 | 1.27 | 1.3 | 1.32 | 1.35 | 1.34 | 1.32 | 1.27 | 1.25 | 1.21 | 1.22 | 1.21 | 1.2 | 1.23 | 1.19 | 1.14 | 1.15 | 1.2 | 1.2 | 1.22 | 1.21 | 1.19 | 1.21 | 1.22 | 1.23 | 1.23 | 1.28 | 1.28 | 1.23 | 1.17 | 1.12 | 1.13 | 1.17 | 1.17 | 1.18 | 1.18 | 1.18 | 1.18 | 1.14 | 1.17 | 1.18 | 1.2 | 1.28 | 1.22 | 1.17 | 1.23 | 1.25 | 1.25 | 1.25 | 1.25 | 1.28 | 1.27 | 1.27 | 1.29 | 1.25 | 1.31 | 1.36 | 1.31 | 1.25 | 1.26 | 1.25 | 1.25 | 1.25 | 1.25 | 1.25 | 1.24 | 1.27 | 1.28 | 1.27 | 1.29 | 1.32 | 1.31 | 1.31 | 1.31 | 1.32 | 1.31 | 1.33 | 1.33 | 1.3 | 1.26 | 1.25 | 1.19 | 1.15 | 1.17 | 1.17 | 1.17 | 1.17 | 1.17 | 1.15 | 1.15 | 1.16 | 1.19 | 1.19 | 1.22
53498 |  | 1.05 | 1.04 | 1.04 | 1.08 | 1.07 | 1.05 | 1.06 | 1.06 | 1.08 | 1.08 | 1.11 | 1.11 | 1.11 | 1.1 | 1.1 | 1.07 | 1.03 | 1.04 | 1.05 | 1.04 | 1.01 | 1.01 | 0.99 | 0.96 | 0.99 | 1.01 | 1.02 | 1.05 | 1.09 | 1.09 | 1.07 | 1.07 | 1.1 | 1.12 | 1.11 | 1.19 | 1.21 | 1.16 | 1.18 | 1.13 | 1.13 | 1.12 | 1.13 | 1.14 | 1.11 | 1.1 | 1.11 | 1.09 | 1.07 | 1.09 | 1.03 | 1.04 | 1.01 | 1 | 1.01 | 1.01 | 1.01 | 1.03 | 1.03 | 1.03 | 1.06 | 1.1 | 1.17 | 1.2 | 1.22 | 1.24 | 1.23 | 1.21 | 1.24 | 1.25 | 1.28 | 1.27 | 1.25 | 1.21 | 1.18 | 1.16 | 1.16 | 1.15 | 1.15 | 1.17 | 1.13 | 1.09 | 1.11 | 1.15 | 1.15 | 1.17 | 1.16 | 1.14 | 1.16 | 1.17 | 1.18 | 1.17 | 1.23 | 1.23 | 1.18 | 1.13 | 1.08 | 1.09 | 1.13 | 1.13 | 1.13 | 1.14 | 1.14 | 1.14 | 1.09 | 1.12 | 1.13 | 1.15 | 1.23 | 1.17 | 1.12 | 1.18 | 1.2 | 1.2 | 1.2 | 1.2 | 1.23 | 1.23 | 1.22 | 1.25 | 1.2 | 1.26 | 1.3 | 1.26 | 1.21 | 1.21 | 1.2 | 1.21 | 1.2 | 1.2 | 1.2 | 1.19 | 1.22 | 1.23 | 1.22 | 1.23 | 1.26 | 1.25 | 1.25 | 1.25 | 1.26 | 1.25 | 1.27 | 1.27 | 1.24 | 1.21 | 1.2 | 1.14 | 1.11 | 1.13 | 1.13 | 1.12 | 1.13 | 1.12 | 1.11 | 1.11 | 1.12 | 1.14 | 1.15 | 1.17
53501 |  | 1 | 0.99 | 0.99 | 1.03 | 1.01 | 1 | 1 | 1 | 1.03 | 1.03 | 1.05 | 1.05 | 1.05 | 1.04 | 1.04 | 1.01 | 0.98 | 0.99 | 0.99 | 0.98 | 0.96 | 0.96 | 0.94 | 0.91 | 0.94 | 0.96 | 0.97 | 0.99 | 1.04 | 1.03 | 1.01 | 1.01 | 1.04 | 1.06 | 1.06 | 1.13 | 1.14 | 1.09 | 1.11 | 1.07 | 1.07 | 1.06 | 1.07 | 1.08 | 1.05 | 1.04 | 1.04 | 1.03 | 1.01 | 1.03 | 0.98 | 0.98 | 0.95 | 0.95 | 0.96 | 0.96 | 0.96 | 0.98 | 0.97 | 0.98 | 1 | 1.04 | 1.1 | 1.13 | 1.15 | 1.17 | 1.16 | 1.14 | 1.16 | 1.18 | 1.2 | 1.19 | 1.17 | 1.13 | 1.11 | 1.09 | 1.09 | 1.08 | 1.08 | 1.1 | 1.07 | 1.03 | 1.04 | 1.08 | 1.09 | 1.1 | 1.09 | 1.08 | 1.09 | 1.1 | 1.11 | 1.1 | 1.16 | 1.16 | 1.11 | 1.07 | 1.03 | 1.04 | 1.07 | 1.07 | 1.08 | 1.08 | 1.09 | 1.08 | 1.04 | 1.07 | 1.08 | 1.09 | 1.15 | 1.1 | 1.06 | 1.11 | 1.13 | 1.12 | 1.13 | 1.13 | 1.15 | 1.15 | 1.16 | 1.17 | 1.13 | 1.19 | 1.23 | 1.2 | 1.14 | 1.15 | 1.14 | 1.14 | 1.13 | 1.13 | 1.13 | 1.12 | 1.15 | 1.15 | 1.14 | 1.16 | 1.19 | 1.17 | 1.17 | 1.17 | 1.18 | 1.17 | 1.19 | 1.19 | 1.16 | 1.14 | 1.14 | 1.08 | 1.05 | 1.07 | 1.07 | 1.06 | 1.07 | 1.07 | 1.05 | 1.05 | 1.06 | 1.08 | 1.09 | 1.11
53505 |  | 0.95 | 0.94 | 0.94 | 0.98 | 0.97 | 0.95 | 0.95 | 0.96 | 0.98 | 0.98 | 1 | 1 | 0.99 | 0.99 | 0.99 | 0.96 | 0.93 | 0.94 | 0.95 | 0.94 | 0.92 | 0.92 | 0.9 | 0.87 | 0.9 | 0.91 | 0.92 | 0.95 | 0.99 | 0.98 | 0.96 | 0.96 | 0.99 | 1 | 1.01 | 1.07 | 1.08 | 1.04 | 1.05 | 1.01 | 1.01 | 1.01 | 1.01 | 1.03 | 1 | 0.99 | 0.99 | 0.98 | 0.97 | 0.98 | 0.93 | 0.93 | 0.9 | 0.9 | 0.91 | 0.91 | 0.91 | 0.93 | 0.92 | 0.93 | 0.95 | 0.99 | 1.05 | 1.07 | 1.09 | 1.1 | 1.1 | 1.08 | 1.1 | 1.11 | 1.13 | 1.12 | 1.11 | 1.07 | 1.05 | 1.03 | 1.03 | 1.03 | 1.02 | 1.05 | 1.02 | 0.98 | 0.99 | 1.03 | 1.03 | 1.05 | 1.04 | 1.03 | 1.04 | 1.05 | 1.05 | 1.05 | 1.1 | 1.09 | 1.06 | 1.01 | 0.98 | 0.99 | 1.02 | 1.02 | 1.03 | 1.04 | 1.04 | 1.04 | 0.99 | 1.02 | 1.03 | 1.03 | 1.09 | 1.04 | 1 | 1.05 | 1.06 | 1.06 | 1.07 | 1.07 | 1.09 | 1.1 | 1.1 | 1.11 | 1.08 | 1.14 | 1.17 | 1.14 | 1.08 | 1.09 | 1.08 | 1.08 | 1.08 | 1.07 | 1.07 | 1.06 | 1.09 | 1.09 | 1.08 | 1.1 | 1.12 | 1.11 | 1.11 | 1.11 | 1.12 | 1.11 | 1.13 | 1.13 | 1.1 | 1.08 | 1.08 | 1.03 | 1 | 1.02 | 1.02 | 1.01 | 1.02 | 1.02 | 1 | 1 | 1.01 | 1.03 | 1.03 | 1.05
53506 |  | 0.94 | 0.93 | 0.93 | 0.96 | 0.95 | 0.94 | 0.94 | 0.94 | 0.96 | 0.96 | 0.98 | 0.99 | 0.98 | 0.97 | 0.97 | 0.95 | 0.92 | 0.93 | 0.93 | 0.92 | 0.9 | 0.91 | 0.89 | 0.86 | 0.89 | 0.9 | 0.91 | 0.94 | 0.97 | 0.97 | 0.95 | 0.95 | 0.98 | 0.99 | 0.99 | 1.06 | 1.07 | 1.02 | 1.04 | 1 | 1 | 0.99 | 1 | 1.01 | 0.99 | 0.98 | 0.98 | 0.97 | 0.95 | 0.97 | 0.92 | 0.92 | 0.89 | 0.89 | 0.9 | 0.9 | 0.9 | 0.92 | 0.91 | 0.92 | 0.94 | 0.98 | 1.03 | 1.06 | 1.08 | 1.09 | 1.08 | 1.06 | 1.08 | 1.09 | 1.12 | 1.11 | 1.09 | 1.06 | 1.04 | 1.02 | 1.01 | 1.01 | 1.01 | 1.03 | 1 | 0.97 | 0.98 | 1.02 | 1.02 | 1.03 | 1.02 | 1.01 | 1.03 | 1.03 | 1.03 | 1.03 | 1.08 | 1.08 | 1.04 | 1 | 0.97 | 0.98 | 1.01 | 1.01 | 1.01 | 1.02 | 1.02 | 1.02 | 0.98 | 1.01 | 1.01 | 1.02 | 1.07 | 1.02 | 0.99 | 1.03 | 1.05 | 1.04 | 1.05 | 1.06 | 1.08 | 1.08 | 1.09 | 1.1 | 1.06 | 1.12 | 1.16 | 1.12 | 1.07 | 1.08 | 1.06 | 1.07 | 1.06 | 1.06 | 1.05 | 1.05 | 1.08 | 1.08 | 1.07 | 1.08 | 1.11 | 1.09 | 1.09 | 1.09 | 1.1 | 1.09 | 1.11 | 1.11 | 1.08 | 1.07 | 1.06 | 1.01 | 0.99 | 1 | 1.01 | 1 | 1 | 1 | 0.98 | 0.98 | 1 | 1.01 | 1.02 | 1.04
53507 |  | 1.05 | 1.03 | 1.03 | 1.07 | 1.06 | 1.05 | 1.05 | 1.05 | 1.08 | 1.08 | 1.1 | 1.1 | 1.1 | 1.09 | 1.09 | 1.07 | 1.03 | 1.04 | 1.04 | 1.03 | 1.01 | 1.01 | 0.98 | 0.95 | 0.98 | 1 | 1.01 | 1.04 | 1.09 | 1.08 | 1.06 | 1.06 | 1.1 | 1.11 | 1.1 | 1.19 | 1.2 | 1.15 | 1.17 | 1.12 | 1.12 | 1.11 | 1.12 | 1.13 | 1.1 | 1.09 | 1.1 | 1.09 | 1.07 | 1.08 | 1.03 | 1.03 | 1 | 0.99 | 1 | 1 | 1.01 | 1.03 | 1.02 | 1.03 | 1.05 | 1.09 | 1.16 | 1.19 | 1.21 | 1.23 | 1.23 | 1.2 | 1.23 | 1.24 | 1.27 | 1.26 | 1.24 | 1.2 | 1.17 | 1.15 | 1.15 | 1.14 | 1.14 | 1.16 | 1.12 | 1.08 | 1.1 | 1.14 | 1.14 | 1.16 | 1.15 | 1.13 | 1.15 | 1.16 | 1.17 | 1.16 | 1.22 | 1.22 | 1.17 | 1.12 | 1.08 | 1.08 | 1.12 | 1.12 | 1.13 | 1.13 | 1.14 | 1.13 | 1.09 | 1.12 | 1.13 | 1.14 | 1.22 | 1.16 | 1.11 | 1.17 | 1.19 | 1.19 | 1.19 | 1.19 | 1.22 | 1.22 | 1.21 | 1.24 | 1.19 | 1.25 | 1.3 | 1.26 | 1.2 | 1.2 | 1.19 | 1.2 | 1.19 | 1.19 | 1.19 | 1.18 | 1.21 | 1.22 | 1.2 | 1.22 | 1.25 | 1.24 | 1.24 | 1.24 | 1.25 | 1.24 | 1.26 | 1.26 | 1.23 | 1.2 | 1.2 | 1.14 | 1.11 | 1.12 | 1.12 | 1.12 | 1.12 | 1.12 | 1.1 | 1.1 | 1.12 | 1.14 | 1.14 | 1.17
53508 |  | 1.03 | 1.02 | 1.02 | 1.06 | 1.04 | 1.03 | 1.03 | 1.03 | 1.06 | 1.06 | 1.08 | 1.09 | 1.08 | 1.07 | 1.07 | 1.05 | 1.01 | 1.02 | 1.02 | 1.02 | 0.99 | 0.99 | 0.97 | 0.94 | 0.97 | 0.99 | 1 | 1.03 | 1.07 | 1.07 | 1.05 | 1.05 | 1.08 | 1.09 | 1.09 | 1.17 | 1.18 | 1.13 | 1.15 | 1.1 | 1.1 | 1.09 | 1.1 | 1.11 | 1.08 | 1.07 | 1.08 | 1.07 | 1.05 | 1.07 | 1.01 | 1.01 | 0.98 | 0.98 | 0.99 | 0.99 | 0.99 | 1.01 | 1 | 1.01 | 1.03 | 1.07 | 1.14 | 1.17 | 1.19 | 1.21 | 1.2 | 1.18 | 1.2 | 1.22 | 1.24 | 1.24 | 1.22 | 1.17 | 1.15 | 1.13 | 1.13 | 1.12 | 1.12 | 1.14 | 1.11 | 1.07 | 1.08 | 1.12 | 1.12 | 1.14 | 1.13 | 1.12 | 1.13 | 1.14 | 1.15 | 1.14 | 1.2 | 1.2 | 1.15 | 1.1 | 1.06 | 1.07 | 1.11 | 1.1 | 1.11 | 1.12 | 1.12 | 1.12 | 1.07 | 1.1 | 1.11 | 1.12 | 1.19 | 1.14 | 1.09 | 1.15 | 1.17 | 1.16 | 1.17 | 1.17 | 1.2 | 1.2 | 1.19 | 1.22 | 1.17 | 1.23 | 1.27 | 1.24 | 1.18 | 1.18 | 1.17 | 1.18 | 1.17 | 1.17 | 1.16 | 1.16 | 1.19 | 1.2 | 1.18 | 1.2 | 1.23 | 1.21 | 1.22 | 1.22 | 1.23 | 1.22 | 1.24 | 1.24 | 1.21 | 1.18 | 1.18 | 1.12 | 1.09 | 1.1 | 1.11 | 1.1 | 1.11 | 1.1 | 1.08 | 1.08 | 1.1 | 1.12 | 1.12 | 1.15
53518 |  | 0.91 | 0.89 | 0.89 | 0.93 | 0.92 | 0.9 | 0.9 | 0.91 | 0.93 | 0.93 | 0.95 | 0.95 | 0.94 | 0.93 | 0.94 | 0.91 | 0.89 | 0.89 | 0.9 | 0.89 | 0.87 | 0.87 | 0.85 | 0.83 | 0.86 | 0.87 | 0.88 | 0.9 | 0.94 | 0.93 | 0.91 | 0.92 | 0.94 | 0.95 | 0.96 | 1.01 | 1.02 | 0.98 | 1 | 0.96 | 0.96 | 0.95 | 0.96 | 0.97 | 0.95 | 0.94 | 0.94 | 0.93 | 0.92 | 0.93 | 0.88 | 0.89 | 0.86 | 0.85 | 0.87 | 0.87 | 0.87 | 0.88 | 0.87 | 0.88 | 0.9 | 0.94 | 0.99 | 1.01 | 1.03 | 1.04 | 1.04 | 1.02 | 1.03 | 1.05 | 1.07 | 1.06 | 1.04 | 1.01 | 0.99 | 0.97 | 0.97 | 0.97 | 0.97 | 0.99 | 0.96 | 0.94 | 0.94 | 0.98 | 0.98 | 0.99 | 0.98 | 0.97 | 0.98 | 0.99 | 0.99 | 0.99 | 1.03 | 1.03 | 1 | 0.96 | 0.93 | 0.94 | 0.97 | 0.97 | 0.97 | 0.98 | 0.98 | 0.98 | 0.95 | 0.97 | 0.97 | 0.98 | 1.03 | 0.98 | 0.95 | 0.99 | 1 | 1 | 1.01 | 1.01 | 1.03 | 1.03 | 1.04 | 1.05 | 1.02 | 1.08 | 1.11 | 1.08 | 1.02 | 1.03 | 1.02 | 1.02 | 1.02 | 1.01 | 1.01 | 1.01 | 1.03 | 1.03 | 1.02 | 1.04 | 1.06 | 1.04 | 1.05 | 1.04 | 1.06 | 1.05 | 1.07 | 1.06 | 1.04 | 1.02 | 1.02 | 0.97 | 0.95 | 0.97 | 0.97 | 0.96 | 0.96 | 0.96 | 0.94 | 0.94 | 0.96 | 0.97 | 0.97 | 0.99
53520 |  | 0.9 | 0.88 | 0.88 | 0.92 | 0.91 | 0.89 | 0.89 | 0.9 | 0.92 | 0.92 | 0.94 | 0.94 | 0.93 | 0.92 | 0.92 | 0.9 | 0.88 | 0.89 | 0.89 | 0.88 | 0.86 | 0.86 | 0.85 | 0.83 | 0.85 | 0.86 | 0.87 | 0.89 | 0.93 | 0.92 | 0.9 | 0.91 | 0.93 | 0.94 | 0.95 | 1 | 1.01 | 0.97 | 0.98 | 0.95 | 0.95 | 0.94 | 0.95 | 0.96 | 0.94 | 0.93 | 0.93 | 0.92 | 0.91 | 0.92 | 0.87 | 0.88 | 0.85 | 0.85 | 0.86 | 0.86 | 0.86 | 0.87 | 0.86 | 0.87 | 0.89 | 0.93 | 0.98 | 1 | 1.02 | 1.03 | 1.03 | 1 | 1.02 | 1.03 | 1.05 | 1.04 | 1.03 | 1 | 0.98 | 0.96 | 0.96 | 0.96 | 0.96 | 0.98 | 0.95 | 0.93 | 0.93 | 0.97 | 0.97 | 0.98 | 0.97 | 0.96 | 0.97 | 0.98 | 0.98 | 0.98 | 1.02 | 1.02 | 0.99 | 0.95 | 0.92 | 0.93 | 0.96 | 0.96 | 0.96 | 0.97 | 0.97 | 0.97 | 0.94 | 0.96 | 0.96 | 0.96 | 1.01 | 0.97 | 0.93 | 0.98 | 0.99 | 0.99 | 1 | 1 | 1.02 | 1.02 | 1.03 | 1.04 | 1.01 | 1.07 | 1.1 | 1.07 | 1.01 | 1.02 | 1.01 | 1.01 | 1 | 1 | 0.99 | 0.99 | 1.02 | 1.02 | 1.01 | 1.03 | 1.05 | 1.03 | 1.03 | 1.03 | 1.04 | 1.03 | 1.05 | 1.05 | 1.02 | 1.01 | 1.01 | 0.96 | 0.94 | 0.96 | 0.96 | 0.95 | 0.95 | 0.95 | 0.93 | 0.93 | 0.95 | 0.96 | 0.96 | 0.98
53533 |  | 0.92 | 0.91 | 0.91 | 0.94 | 0.93 | 0.92 | 0.92 | 0.92 | 0.94 | 0.94 | 0.96 | 0.97 | 0.96 | 0.95 | 0.95 | 0.93 | 0.9 | 0.91 | 0.92 | 0.91 | 0.89 | 0.89 | 0.87 | 0.85 | 0.87 | 0.89 | 0.9 | 0.92 | 0.96 | 0.95 | 0.93 | 0.93 | 0.96 | 0.97 | 0.98 | 1.03 | 1.04 | 1 | 1.02 | 0.98 | 0.98 | 0.97 | 0.98 | 0.99 | 0.97 | 0.96 | 0.96 | 0.95 | 0.93 | 0.95 | 0.9 | 0.9 | 0.87 | 0.87 | 0.88 | 0.88 | 0.88 | 0.9 | 0.89 | 0.9 | 0.92 | 0.96 | 1.01 | 1.03 | 1.05 | 1.06 | 1.06 | 1.04 | 1.06 | 1.07 | 1.09 | 1.08 | 1.06 | 1.03 | 1.01 | 0.99 | 0.99 | 0.99 | 0.99 | 1.01 | 0.98 | 0.95 | 0.96 | 0.99 | 1 | 1.01 | 1 | 0.99 | 1 | 1.01 | 1.01 | 1.01 | 1.05 | 1.05 | 1.02 | 0.98 | 0.95 | 0.96 | 0.99 | 0.99 | 0.99 | 1 | 1 | 1 | 0.96 | 0.99 | 0.99 | 0.99 | 1.05 | 1 | 0.96 | 1.01 | 1.02 | 1.02 | 1.03 | 1.03 | 1.05 | 1.05 | 1.06 | 1.07 | 1.04 | 1.1 | 1.13 | 1.1 | 1.04 | 1.05 | 1.04 | 1.04 | 1.04 | 1.03 | 1.03 | 1.03 | 1.05 | 1.05 | 1.04 | 1.06 | 1.08 | 1.07 | 1.07 | 1.07 | 1.08 | 1.07 | 1.09 | 1.09 | 1.06 | 1.04 | 1.04 | 0.99 | 0.97 | 0.98 | 0.99 | 0.98 | 0.98 | 0.98 | 0.96 | 0.96 | 0.98 | 0.99 | 0.99 | 1.01
53534 |  | 0.9 | 0.88 | 0.88 | 0.92 | 0.91 | 0.89 | 0.89 | 0.9 | 0.92 | 0.92 | 0.94 | 0.94 | 0.93 | 0.92 | 0.92 | 0.9 | 0.88 | 0.89 | 0.89 | 0.88 | 0.86 | 0.86 | 0.85 | 0.83 | 0.85 | 0.86 | 0.87 | 0.89 | 0.93 | 0.92 | 0.9 | 0.91 | 0.93 | 0.94 | 0.95 | 1 | 1.01 | 0.97 | 0.98 | 0.95 | 0.95 | 0.94 | 0.95 | 0.96 | 0.94 | 0.93 | 0.93 | 0.92 | 0.91 | 0.92 | 0.87 | 0.88 | 0.85 | 0.85 | 0.86 | 0.86 | 0.86 | 0.87 | 0.86 | 0.87 | 0.89 | 0.93 | 0.98 | 1 | 1.02 | 1.03 | 1.02 | 1 | 1.02 | 1.03 | 1.05 | 1.04 | 1.03 | 1 | 0.98 | 0.96 | 0.96 | 0.96 | 0.96 | 0.98 | 0.95 | 0.93 | 0.93 | 0.97 | 0.97 | 0.98 | 0.97 | 0.96 | 0.97 | 0.98 | 0.98 | 0.98 | 1.02 | 1.02 | 0.99 | 0.95 | 0.92 | 0.93 | 0.96 | 0.96 | 0.96 | 0.97 | 0.97 | 0.97 | 0.94 | 0.96 | 0.96 | 0.96 | 1.01 | 0.97 | 0.93 | 0.97 | 0.99 | 0.99 | 0.99 | 1 | 1.02 | 1.02 | 1.03 | 1.04 | 1.01 | 1.07 | 1.1 | 1.07 | 1.01 | 1.02 | 1.01 | 1.01 | 1 | 1 | 0.99 | 0.99 | 1.02 | 1.02 | 1.01 | 1.03 | 1.05 | 1.03 | 1.03 | 1.03 | 1.04 | 1.03 | 1.05 | 1.05 | 1.02 | 1.01 | 1.01 | 0.96 | 0.94 | 0.96 | 0.96 | 0.95 | 0.95 | 0.95 | 0.93 | 0.93 | 0.95 | 0.95 | 0.96 | 0.98
53539 |  | 0.87 | 0.86 | 0.86 | 0.89 | 0.88 | 0.87 | 0.87 | 0.87 | 0.89 | 0.89 | 0.91 | 0.91 | 0.9 | 0.9 | 0.9 | 0.88 | 0.85 | 0.86 | 0.87 | 0.86 | 0.84 | 0.84 | 0.82 | 0.81 | 0.83 | 0.84 | 0.85 | 0.87 | 0.9 | 0.9 | 0.88 | 0.88 | 0.91 | 0.92 | 0.93 | 0.97 | 0.98 | 0.94 | 0.96 | 0.92 | 0.92 | 0.92 | 0.93 | 0.94 | 0.91 | 0.91 | 0.9 | 0.89 | 0.88 | 0.89 | 0.85 | 0.85 | 0.83 | 0.82 | 0.84 | 0.83 | 0.84 | 0.85 | 0.84 | 0.85 | 0.87 | 0.91 | 0.95 | 0.97 | 0.99 | 1 | 0.99 | 0.97 | 0.99 | 1 | 1.02 | 1.01 | 1 | 0.97 | 0.95 | 0.93 | 0.93 | 0.93 | 0.93 | 0.95 | 0.93 | 0.9 | 0.91 | 0.94 | 0.95 | 0.96 | 0.94 | 0.94 | 0.95 | 0.95 | 0.95 | 0.95 | 0.99 | 0.99 | 0.96 | 0.92 | 0.9 | 0.91 | 0.93 | 0.93 | 0.94 | 0.95 | 0.95 | 0.95 | 0.91 | 0.93 | 0.94 | 0.94 | 0.98 | 0.94 | 0.91 | 0.95 | 0.96 | 0.96 | 0.97 | 0.97 | 0.99 | 0.99 | 1 | 1.01 | 0.98 | 1.04 | 1.07 | 1.04 | 0.98 | 0.99 | 0.98 | 0.98 | 0.98 | 0.97 | 0.97 | 0.97 | 0.99 | 0.99 | 0.98 | 1 | 1.02 | 1 | 1 | 1 | 1.01 | 1 | 1.02 | 1.02 | 0.99 | 0.98 | 0.98 | 0.94 | 0.92 | 0.93 | 0.94 | 0.92 | 0.93 | 0.93 | 0.91 | 0.91 | 0.92 | 0.93 | 0.93 | 0.95
53545 |  | 1.05 | 1.03 | 1.03 | 1.08 | 1.06 | 1.05 | 1.05 | 1.05 | 1.08 | 1.08 | 1.11 | 1.11 | 1.1 | 1.09 | 1.1 | 1.07 | 1.03 | 1.03 | 1.04 | 1.03 | 1.01 | 1.01 | 0.98 | 0.95 | 0.99 | 1 | 1.01 | 1.04 | 1.09 | 1.09 | 1.07 | 1.07 | 1.1 | 1.12 | 1.11 | 1.19 | 1.21 | 1.16 | 1.18 | 1.12 | 1.12 | 1.12 | 1.12 | 1.13 | 1.1 | 1.09 | 1.1 | 1.08 | 1.07 | 1.08 | 1.02 | 1.03 | 1 | 0.99 | 1 | 1 | 1 | 1.02 | 1.02 | 1.02 | 1.05 | 1.09 | 1.16 | 1.2 | 1.22 | 1.23 | 1.23 | 1.2 | 1.23 | 1.25 | 1.28 | 1.27 | 1.25 | 1.2 | 1.18 | 1.15 | 1.15 | 1.15 | 1.14 | 1.17 | 1.13 | 1.09 | 1.1 | 1.14 | 1.14 | 1.16 | 1.15 | 1.14 | 1.15 | 1.16 | 1.17 | 1.17 | 1.22 | 1.22 | 1.17 | 1.12 | 1.08 | 1.08 | 1.12 | 1.12 | 1.13 | 1.13 | 1.13 | 1.13 | 1.09 | 1.12 | 1.13 | 1.14 | 1.22 | 1.16 | 1.11 | 1.17 | 1.19 | 1.18 | 1.19 | 1.19 | 1.21 | 1.21 | 1.21 | 1.23 | 1.19 | 1.25 | 1.3 | 1.26 | 1.2 | 1.2 | 1.19 | 1.2 | 1.19 | 1.19 | 1.19 | 1.18 | 1.21 | 1.22 | 1.21 | 1.23 | 1.25 | 1.24 | 1.24 | 1.24 | 1.25 | 1.24 | 1.26 | 1.26 | 1.23 | 1.2 | 1.19 | 1.13 | 1.1 | 1.12 | 1.12 | 1.11 | 1.12 | 1.11 | 1.1 | 1.09 | 1.11 | 1.13 | 1.14 | 1.16
53547 |  | 1 | 0.98 | 0.98 | 1.02 | 1.01 | 0.99 | 1 | 1 | 1.02 | 1.02 | 1.04 | 1.05 | 1.04 | 1.03 | 1.03 | 1.01 | 0.97 | 0.98 | 0.99 | 0.98 | 0.96 | 0.96 | 0.94 | 0.91 | 0.94 | 0.95 | 0.96 | 0.99 | 1.03 | 1.02 | 1 | 1.01 | 1.04 | 1.05 | 1.05 | 1.12 | 1.13 | 1.08 | 1.1 | 1.06 | 1.06 | 1.05 | 1.06 | 1.07 | 1.05 | 1.04 | 1.04 | 1.03 | 1.01 | 1.03 | 0.97 | 0.98 | 0.95 | 0.94 | 0.96 | 0.95 | 0.96 | 0.97 | 0.97 | 0.97 | 1 | 1.04 | 1.1 | 1.13 | 1.15 | 1.16 | 1.15 | 1.13 | 1.15 | 1.17 | 1.19 | 1.18 | 1.17 | 1.13 | 1.11 | 1.08 | 1.08 | 1.08 | 1.07 | 1.1 | 1.07 | 1.03 | 1.04 | 1.08 | 1.08 | 1.1 | 1.09 | 1.07 | 1.09 | 1.1 | 1.1 | 1.1 | 1.15 | 1.15 | 1.11 | 1.06 | 1.02 | 1.03 | 1.07 | 1.07 | 1.07 | 1.08 | 1.08 | 1.08 | 1.03 | 1.06 | 1.07 | 1.08 | 1.15 | 1.09 | 1.05 | 1.1 | 1.12 | 1.12 | 1.12 | 1.13 | 1.15 | 1.15 | 1.15 | 1.17 | 1.13 | 1.19 | 1.23 | 1.19 | 1.14 | 1.14 | 1.13 | 1.14 | 1.13 | 1.13 | 1.12 | 1.12 | 1.15 | 1.15 | 1.14 | 1.16 | 1.18 | 1.17 | 1.17 | 1.17 | 1.18 | 1.17 | 1.19 | 1.19 | 1.16 | 1.13 | 1.13 | 1.07 | 1.05 | 1.06 | 1.07 | 1.06 | 1.06 | 1.06 | 1.04 | 1.04 | 1.06 | 1.08 | 1.08 | 1.1
53557 |  | 1 | 0.99 | 0.99 | 1.03 | 1.01 | 1 | 1 | 1 | 1.03 | 1.03 | 1.05 | 1.05 | 1.05 | 1.04 | 1.04 | 1.01 | 0.98 | 0.99 | 0.99 | 0.98 | 0.96 | 0.96 | 0.94 | 0.91 | 0.94 | 0.96 | 0.97 | 0.99 | 1.04 | 1.03 | 1.01 | 1.01 | 1.05 | 1.06 | 1.06 | 1.13 | 1.14 | 1.09 | 1.11 | 1.07 | 1.07 | 1.06 | 1.07 | 1.08 | 1.05 | 1.04 | 1.05 | 1.03 | 1.02 | 1.03 | 0.98 | 0.98 | 0.95 | 0.95 | 0.96 | 0.96 | 0.96 | 0.98 | 0.97 | 0.98 | 1 | 1.04 | 1.1 | 1.13 | 1.15 | 1.17 | 1.16 | 1.14 | 1.16 | 1.18 | 1.2 | 1.19 | 1.18 | 1.14 | 1.12 | 1.09 | 1.09 | 1.09 | 1.08 | 1.11 | 1.07 | 1.04 | 1.05 | 1.09 | 1.09 | 1.11 | 1.09 | 1.08 | 1.1 | 1.11 | 1.11 | 1.11 | 1.16 | 1.16 | 1.12 | 1.07 | 1.03 | 1.04 | 1.07 | 1.07 | 1.08 | 1.08 | 1.08 | 1.08 | 1.04 | 1.07 | 1.08 | 1.09 | 1.15 | 1.1 | 1.06 | 1.11 | 1.13 | 1.12 | 1.13 | 1.13 | 1.16 | 1.16 | 1.16 | 1.17 | 1.13 | 1.19 | 1.24 | 1.2 | 1.14 | 1.15 | 1.14 | 1.14 | 1.14 | 1.14 | 1.13 | 1.12 | 1.15 | 1.16 | 1.15 | 1.16 | 1.19 | 1.17 | 1.18 | 1.18 | 1.19 | 1.18 | 1.2 | 1.19 | 1.16 | 1.14 | 1.14 | 1.08 | 1.05 | 1.07 | 1.07 | 1.06 | 1.07 | 1.06 | 1.05 | 1.05 | 1.06 | 1.08 | 1.09 | 1.11
53560 |  | 0.95 | 0.94 | 0.94 | 0.98 | 0.96 | 0.95 | 0.95 | 0.95 | 0.98 | 0.97 | 1 | 1 | 0.99 | 0.98 | 0.98 | 0.96 | 0.93 | 0.94 | 0.94 | 0.93 | 0.91 | 0.91 | 0.89 | 0.87 | 0.9 | 0.91 | 0.92 | 0.94 | 0.98 | 0.98 | 0.96 | 0.96 | 0.99 | 1 | 1.01 | 1.07 | 1.08 | 1.04 | 1.05 | 1.01 | 1.01 | 1.01 | 1.01 | 1.02 | 1 | 0.99 | 0.99 | 0.98 | 0.96 | 0.98 | 0.93 | 0.93 | 0.9 | 0.9 | 0.91 | 0.91 | 0.91 | 0.92 | 0.92 | 0.93 | 0.95 | 0.99 | 1.04 | 1.07 | 1.09 | 1.1 | 1.1 | 1.07 | 1.1 | 1.11 | 1.13 | 1.12 | 1.11 | 1.07 | 1.05 | 1.03 | 1.03 | 1.03 | 1.02 | 1.05 | 1.02 | 0.98 | 0.99 | 1.03 | 1.03 | 1.04 | 1.03 | 1.02 | 1.04 | 1.05 | 1.05 | 1.04 | 1.09 | 1.09 | 1.05 | 1.01 | 0.98 | 0.99 | 1.02 | 1.02 | 1.02 | 1.03 | 1.03 | 1.03 | 0.99 | 1.02 | 1.02 | 1.03 | 1.08 | 1.04 | 1 | 1.04 | 1.06 | 1.06 | 1.06 | 1.07 | 1.09 | 1.09 | 1.1 | 1.11 | 1.07 | 1.13 | 1.17 | 1.14 | 1.08 | 1.09 | 1.08 | 1.08 | 1.07 | 1.07 | 1.06 | 1.06 | 1.09 | 1.09 | 1.08 | 1.1 | 1.12 | 1.11 | 1.11 | 1.11 | 1.12 | 1.11 | 1.13 | 1.12 | 1.09 | 1.08 | 1.07 | 1.02 | 1 | 1.01 | 1.02 | 1.01 | 1.01 | 1.01 | 0.99 | 0.99 | 1.01 | 1.02 | 1.03 | 1.05
53562 |  | 0.94 | 0.93 | 0.93 | 0.96 | 0.95 | 0.94 | 0.94 | 0.94 | 0.96 | 0.96 | 0.98 | 0.98 | 0.97 | 0.97 | 0.97 | 0.95 | 0.92 | 0.92 | 0.93 | 0.92 | 0.9 | 0.9 | 0.88 | 0.86 | 0.88 | 0.9 | 0.91 | 0.93 | 0.97 | 0.96 | 0.94 | 0.95 | 0.98 | 0.99 | 0.99 | 1.05 | 1.06 | 1.02 | 1.04 | 1 | 1 | 0.99 | 1 | 1.01 | 0.98 | 0.98 | 0.98 | 0.96 | 0.95 | 0.96 | 0.91 | 0.92 | 0.89 | 0.89 | 0.9 | 0.9 | 0.9 | 0.91 | 0.91 | 0.91 | 0.94 | 0.97 | 1.03 | 1.06 | 1.07 | 1.08 | 1.08 | 1.06 | 1.08 | 1.09 | 1.11 | 1.1 | 1.09 | 1.05 | 1.04 | 1.01 | 1.01 | 1.01 | 1.01 | 1.03 | 1 | 0.97 | 0.98 | 1.01 | 1.02 | 1.03 | 1.02 | 1.01 | 1.02 | 1.03 | 1.03 | 1.03 | 1.08 | 1.07 | 1.04 | 1 | 0.97 | 0.97 | 1.01 | 1.01 | 1.01 | 1.02 | 1.02 | 1.02 | 0.98 | 1 | 1.01 | 1.01 | 1.07 | 1.02 | 0.98 | 1.03 | 1.04 | 1.04 | 1.05 | 1.05 | 1.07 | 1.07 | 1.08 | 1.09 | 1.06 | 1.12 | 1.15 | 1.12 | 1.07 | 1.07 | 1.06 | 1.06 | 1.06 | 1.06 | 1.05 | 1.05 | 1.08 | 1.08 | 1.07 | 1.08 | 1.1 | 1.09 | 1.09 | 1.09 | 1.1 | 1.09 | 1.11 | 1.11 | 1.08 | 1.06 | 1.06 | 1.01 | 0.99 | 1 | 1 | 0.99 | 1 | 1 | 0.98 | 0.98 | 0.99 | 1.01 | 1.01 | 1.03
53567 |  | 0.97 | 0.95 | 0.95 | 0.99 | 0.98 | 0.96 | 0.97 | 0.97 | 0.99 | 0.99 | 1.01 | 1.01 | 1 | 0.99 | 1 | 0.97 | 0.94 | 0.95 | 0.95 | 0.94 | 0.92 | 0.92 | 0.91 | 0.88 | 0.91 | 0.92 | 0.93 | 0.95 | 0.99 | 0.99 | 0.97 | 0.97 | 1 | 1.01 | 1.02 | 1.08 | 1.09 | 1.05 | 1.07 | 1.03 | 1.02 | 1.02 | 1.03 | 1.04 | 1.01 | 1 | 1 | 0.99 | 0.98 | 0.99 | 0.94 | 0.94 | 0.91 | 0.91 | 0.92 | 0.92 | 0.92 | 0.94 | 0.93 | 0.94 | 0.96 | 1 | 1.06 | 1.09 | 1.1 | 1.12 | 1.11 | 1.09 | 1.11 | 1.13 | 1.15 | 1.14 | 1.12 | 1.09 | 1.07 | 1.04 | 1.04 | 1.04 | 1.04 | 1.06 | 1.03 | 1 | 1.01 | 1.04 | 1.04 | 1.06 | 1.05 | 1.04 | 1.05 | 1.06 | 1.06 | 1.06 | 1.11 | 1.11 | 1.07 | 1.03 | 0.99 | 1 | 1.03 | 1.03 | 1.04 | 1.05 | 1.05 | 1.04 | 1 | 1.03 | 1.04 | 1.04 | 1.1 | 1.05 | 1.01 | 1.06 | 1.08 | 1.07 | 1.08 | 1.08 | 1.11 | 1.11 | 1.11 | 1.13 | 1.09 | 1.15 | 1.19 | 1.15 | 1.1 | 1.1 | 1.09 | 1.1 | 1.09 | 1.09 | 1.08 | 1.08 | 1.11 | 1.11 | 1.1 | 1.12 | 1.14 | 1.12 | 1.12 | 1.12 | 1.13 | 1.12 | 1.14 | 1.14 | 1.11 | 1.09 | 1.09 | 1.04 | 1.01 | 1.03 | 1.03 | 1.02 | 1.03 | 1.03 | 1.01 | 1.01 | 1.02 | 1.04 | 1.04 | 1.06
53572 |  | 1.04 | 1.03 | 1.03 | 1.07 | 1.06 | 1.04 | 1.05 | 1.05 | 1.07 | 1.07 | 1.1 | 1.1 | 1.1 | 1.09 | 1.09 | 1.06 | 1.02 | 1.03 | 1.04 | 1.03 | 1 | 1 | 0.98 | 0.95 | 0.98 | 1 | 1.01 | 1.04 | 1.08 | 1.08 | 1.06 | 1.06 | 1.09 | 1.11 | 1.1 | 1.19 | 1.2 | 1.15 | 1.17 | 1.12 | 1.12 | 1.11 | 1.12 | 1.13 | 1.1 | 1.09 | 1.09 | 1.08 | 1.06 | 1.08 | 1.02 | 1.03 | 0.99 | 0.99 | 1 | 1 | 1 | 1.02 | 1.01 | 1.02 | 1.05 | 1.09 | 1.16 | 1.19 | 1.21 | 1.23 | 1.22 | 1.2 | 1.22 | 1.24 | 1.27 | 1.26 | 1.24 | 1.2 | 1.17 | 1.14 | 1.15 | 1.14 | 1.14 | 1.16 | 1.12 | 1.08 | 1.09 | 1.14 | 1.14 | 1.16 | 1.14 | 1.13 | 1.15 | 1.16 | 1.16 | 1.16 | 1.22 | 1.21 | 1.17 | 1.11 | 1.07 | 1.08 | 1.12 | 1.12 | 1.12 | 1.13 | 1.13 | 1.13 | 1.08 | 1.12 | 1.12 | 1.14 | 1.21 | 1.16 | 1.11 | 1.16 | 1.18 | 1.18 | 1.18 | 1.19 | 1.21 | 1.21 | 1.21 | 1.23 | 1.18 | 1.25 | 1.29 | 1.25 | 1.19 | 1.2 | 1.19 | 1.19 | 1.19 | 1.19 | 1.18 | 1.18 | 1.21 | 1.21 | 1.2 | 1.22 | 1.25 | 1.23 | 1.24 | 1.24 | 1.25 | 1.23 | 1.26 | 1.25 | 1.22 | 1.2 | 1.19 | 1.13 | 1.1 | 1.11 | 1.12 | 1.11 | 1.12 | 1.11 | 1.09 | 1.09 | 1.11 | 1.13 | 1.14 | 1.16
53577 |  | 0.98 | 0.97 | 0.97 | 1 | 0.99 | 0.98 | 0.98 | 0.98 | 1.01 | 1 | 1.03 | 1.03 | 1.02 | 1.01 | 1.01 | 0.99 | 0.95 | 0.96 | 0.97 | 0.96 | 0.94 | 0.94 | 0.92 | 0.89 | 0.92 | 0.93 | 0.94 | 0.97 | 1.01 | 1.01 | 0.99 | 0.99 | 1.02 | 1.03 | 1.03 | 1.1 | 1.11 | 1.07 | 1.08 | 1.04 | 1.04 | 1.03 | 1.04 | 1.05 | 1.03 | 1.02 | 1.02 | 1.01 | 0.99 | 1.01 | 0.95 | 0.96 | 0.93 | 0.93 | 0.94 | 0.94 | 0.94 | 0.95 | 0.95 | 0.96 | 0.98 | 1.02 | 1.08 | 1.1 | 1.12 | 1.14 | 1.13 | 1.11 | 1.13 | 1.14 | 1.17 | 1.16 | 1.14 | 1.11 | 1.09 | 1.06 | 1.06 | 1.06 | 1.05 | 1.08 | 1.05 | 1.01 | 1.02 | 1.06 | 1.06 | 1.08 | 1.06 | 1.05 | 1.07 | 1.08 | 1.08 | 1.08 | 1.13 | 1.13 | 1.09 | 1.04 | 1.01 | 1.02 | 1.05 | 1.05 | 1.05 | 1.06 | 1.06 | 1.06 | 1.02 | 1.04 | 1.05 | 1.06 | 1.12 | 1.07 | 1.03 | 1.08 | 1.1 | 1.09 | 1.1 | 1.1 | 1.13 | 1.13 | 1.13 | 1.14 | 1.11 | 1.17 | 1.21 | 1.17 | 1.11 | 1.12 | 1.11 | 1.11 | 1.11 | 1.11 | 1.1 | 1.1 | 1.13 | 1.13 | 1.12 | 1.13 | 1.16 | 1.14 | 1.14 | 1.14 | 1.15 | 1.14 | 1.16 | 1.16 | 1.13 | 1.11 | 1.11 | 1.05 | 1.03 | 1.04 | 1.05 | 1.04 | 1.04 | 1.04 | 1.02 | 1.02 | 1.04 | 1.05 | 1.06 | 1.08
53578 |  | 0.96 | 0.95 | 0.95 | 0.99 | 0.98 | 0.96 | 0.96 | 0.97 | 0.99 | 0.99 | 1.01 | 1.01 | 1 | 0.99 | 0.99 | 0.97 | 0.94 | 0.95 | 0.95 | 0.94 | 0.92 | 0.92 | 0.9 | 0.88 | 0.91 | 0.92 | 0.93 | 0.95 | 0.99 | 0.99 | 0.97 | 0.97 | 1 | 1.01 | 1.01 | 1.08 | 1.09 | 1.05 | 1.07 | 1.02 | 1.02 | 1.02 | 1.02 | 1.03 | 1.01 | 1 | 1 | 0.99 | 0.97 | 0.99 | 0.94 | 0.94 | 0.91 | 0.91 | 0.92 | 0.92 | 0.92 | 0.94 | 0.93 | 0.94 | 0.96 | 1 | 1.06 | 1.09 | 1.1 | 1.11 | 1.11 | 1.09 | 1.11 | 1.12 | 1.15 | 1.14 | 1.12 | 1.09 | 1.07 | 1.04 | 1.04 | 1.04 | 1.04 | 1.06 | 1.03 | 1 | 1.01 | 1.04 | 1.04 | 1.06 | 1.05 | 1.04 | 1.05 | 1.06 | 1.06 | 1.06 | 1.11 | 1.11 | 1.07 | 1.02 | 0.99 | 1 | 1.03 | 1.03 | 1.03 | 1.04 | 1.04 | 1.04 | 1 | 1.03 | 1.04 | 1.04 | 1.1 | 1.05 | 1.01 | 1.06 | 1.08 | 1.07 | 1.08 | 1.08 | 1.1 | 1.1 | 1.11 | 1.12 | 1.09 | 1.15 | 1.19 | 1.15 | 1.09 | 1.1 | 1.09 | 1.09 | 1.09 | 1.09 | 1.08 | 1.08 | 1.11 | 1.11 | 1.1 | 1.11 | 1.13 | 1.12 | 1.12 | 1.12 | 1.13 | 1.12 | 1.14 | 1.14 | 1.11 | 1.09 | 1.09 | 1.04 | 1.01 | 1.03 | 1.03 | 1.02 | 1.03 | 1.02 | 1.01 | 1.01 | 1.02 | 1.03 | 1.04 | 1.06
53579 |  | 1.08 | 1.06 | 1.06 | 1.11 | 1.09 | 1.08 | 1.08 | 1.08 | 1.11 | 1.11 | 1.14 | 1.14 | 1.14 | 1.13 | 1.13 | 1.1 | 1.06 | 1.07 | 1.07 | 1.06 | 1.04 | 1.04 | 1.01 | 0.98 | 1.01 | 1.03 | 1.04 | 1.07 | 1.12 | 1.12 | 1.1 | 1.1 | 1.13 | 1.15 | 1.14 | 1.23 | 1.25 | 1.19 | 1.21 | 1.16 | 1.16 | 1.15 | 1.16 | 1.17 | 1.14 | 1.13 | 1.13 | 1.12 | 1.1 | 1.12 | 1.06 | 1.06 | 1.03 | 1.02 | 1.03 | 1.03 | 1.03 | 1.06 | 1.05 | 1.06 | 1.08 | 1.13 | 1.2 | 1.23 | 1.26 | 1.27 | 1.27 | 1.24 | 1.27 | 1.29 | 1.32 | 1.31 | 1.29 | 1.24 | 1.22 | 1.19 | 1.19 | 1.18 | 1.18 | 1.2 | 1.16 | 1.12 | 1.13 | 1.18 | 1.18 | 1.2 | 1.19 | 1.17 | 1.19 | 1.2 | 1.2 | 1.2 | 1.26 | 1.26 | 1.21 | 1.15 | 1.11 | 1.12 | 1.16 | 1.16 | 1.16 | 1.17 | 1.17 | 1.17 | 1.12 | 1.15 | 1.16 | 1.18 | 1.26 | 1.2 | 1.15 | 1.21 | 1.23 | 1.23 | 1.23 | 1.23 | 1.26 | 1.25 | 1.25 | 1.27 | 1.23 | 1.29 | 1.34 | 1.29 | 1.24 | 1.24 | 1.23 | 1.24 | 1.23 | 1.23 | 1.23 | 1.22 | 1.25 | 1.26 | 1.25 | 1.27 | 1.29 | 1.28 | 1.29 | 1.28 | 1.3 | 1.28 | 1.3 | 1.3 | 1.27 | 1.24 | 1.23 | 1.17 | 1.14 | 1.15 | 1.15 | 1.15 | 1.16 | 1.15 | 1.13 | 1.13 | 1.15 | 1.17 | 1.18 | 1.2
53604 |  | 1.08 | 1.07 | 1.07 | 1.12 | 1.1 | 1.09 | 1.09 | 1.09 | 1.12 | 1.12 | 1.15 | 1.15 | 1.15 | 1.14 | 1.14 | 1.11 | 1.06 | 1.07 | 1.08 | 1.07 | 1.04 | 1.04 | 1.02 | 0.99 | 1.02 | 1.04 | 1.05 | 1.08 | 1.13 | 1.13 | 1.11 | 1.11 | 1.14 | 1.16 | 1.15 | 1.24 | 1.26 | 1.2 | 1.23 | 1.17 | 1.17 | 1.16 | 1.17 | 1.18 | 1.15 | 1.14 | 1.14 | 1.13 | 1.11 | 1.12 | 1.06 | 1.07 | 1.03 | 1.03 | 1.04 | 1.04 | 1.04 | 1.06 | 1.06 | 1.06 | 1.09 | 1.14 | 1.21 | 1.25 | 1.27 | 1.29 | 1.28 | 1.26 | 1.29 | 1.31 | 1.33 | 1.32 | 1.3 | 1.26 | 1.23 | 1.2 | 1.2 | 1.19 | 1.19 | 1.21 | 1.17 | 1.13 | 1.14 | 1.19 | 1.19 | 1.21 | 1.2 | 1.18 | 1.2 | 1.21 | 1.21 | 1.21 | 1.27 | 1.27 | 1.22 | 1.16 | 1.12 | 1.12 | 1.17 | 1.17 | 1.17 | 1.17 | 1.18 | 1.17 | 1.13 | 1.16 | 1.17 | 1.19 | 1.27 | 1.21 | 1.16 | 1.22 | 1.24 | 1.24 | 1.24 | 1.24 | 1.26 | 1.26 | 1.26 | 1.28 | 1.23 | 1.3 | 1.35 | 1.3 | 1.24 | 1.25 | 1.24 | 1.24 | 1.24 | 1.24 | 1.23 | 1.23 | 1.26 | 1.27 | 1.26 | 1.28 | 1.31 | 1.3 | 1.3 | 1.3 | 1.31 | 1.29 | 1.32 | 1.32 | 1.28 | 1.25 | 1.24 | 1.18 | 1.15 | 1.16 | 1.16 | 1.16 | 1.16 | 1.16 | 1.14 | 1.14 | 1.15 | 1.18 | 1.18 | 1.21
53619 |  | 1.06 | 1.05 | 1.05 | 1.09 | 1.08 | 1.07 | 1.07 | 1.07 | 1.1 | 1.09 | 1.12 | 1.13 | 1.12 | 1.11 | 1.11 | 1.08 | 1.04 | 1.05 | 1.05 | 1.05 | 1.02 | 1.02 | 1 | 0.97 | 1 | 1.02 | 1.02 | 1.06 | 1.11 | 1.1 | 1.08 | 1.08 | 1.12 | 1.13 | 1.13 | 1.21 | 1.23 | 1.17 | 1.2 | 1.14 | 1.14 | 1.13 | 1.14 | 1.15 | 1.12 | 1.11 | 1.12 | 1.1 | 1.08 | 1.1 | 1.04 | 1.05 | 1.01 | 1.01 | 1.02 | 1.02 | 1.02 | 1.04 | 1.03 | 1.04 | 1.07 | 1.11 | 1.18 | 1.22 | 1.24 | 1.26 | 1.25 | 1.22 | 1.25 | 1.27 | 1.3 | 1.29 | 1.27 | 1.22 | 1.2 | 1.17 | 1.17 | 1.17 | 1.16 | 1.18 | 1.15 | 1.1 | 1.12 | 1.16 | 1.16 | 1.18 | 1.17 | 1.15 | 1.17 | 1.18 | 1.19 | 1.19 | 1.24 | 1.24 | 1.19 | 1.14 | 1.09 | 1.1 | 1.14 | 1.14 | 1.14 | 1.15 | 1.15 | 1.15 | 1.1 | 1.14 | 1.15 | 1.16 | 1.24 | 1.18 | 1.13 | 1.19 | 1.21 | 1.21 | 1.21 | 1.21 | 1.24 | 1.23 | 1.23 | 1.25 | 1.21 | 1.27 | 1.32 | 1.28 | 1.22 | 1.22 | 1.21 | 1.22 | 1.21 | 1.21 | 1.21 | 1.2 | 1.23 | 1.24 | 1.23 | 1.25 | 1.27 | 1.26 | 1.26 | 1.26 | 1.27 | 1.26 | 1.28 | 1.28 | 1.25 | 1.22 | 1.21 | 1.15 | 1.12 | 1.13 | 1.14 | 1.13 | 1.14 | 1.13 | 1.11 | 1.11 | 1.13 | 1.15 | 1.16 | 1.18
53639 |  | 1.09 | 1.08 | 1.08 | 1.13 | 1.11 | 1.1 | 1.1 | 1.1 | 1.13 | 1.13 | 1.16 | 1.17 | 1.16 | 1.15 | 1.15 | 1.12 | 1.07 | 1.08 | 1.09 | 1.08 | 1.05 | 1.05 | 1.03 | 1 | 1.03 | 1.05 | 1.06 | 1.09 | 1.14 | 1.14 | 1.12 | 1.12 | 1.16 | 1.17 | 1.17 | 1.26 | 1.28 | 1.22 | 1.24 | 1.18 | 1.18 | 1.17 | 1.18 | 1.19 | 1.16 | 1.15 | 1.15 | 1.14 | 1.12 | 1.14 | 1.07 | 1.08 | 1.04 | 1.04 | 1.05 | 1.05 | 1.05 | 1.07 | 1.07 | 1.07 | 1.1 | 1.15 | 1.22 | 1.26 | 1.28 | 1.3 | 1.3 | 1.27 | 1.31 | 1.33 | 1.35 | 1.34 | 1.32 | 1.27 | 1.25 | 1.21 | 1.22 | 1.21 | 1.2 | 1.23 | 1.19 | 1.14 | 1.15 | 1.2 | 1.2 | 1.22 | 1.21 | 1.19 | 1.21 | 1.23 | 1.23 | 1.23 | 1.29 | 1.29 | 1.24 | 1.17 | 1.13 | 1.14 | 1.18 | 1.18 | 1.18 | 1.19 | 1.19 | 1.19 | 1.14 | 1.17 | 1.19 | 1.2 | 1.28 | 1.22 | 1.17 | 1.23 | 1.25 | 1.25 | 1.25 | 1.25 | 1.28 | 1.27 | 1.27 | 1.29 | 1.25 | 1.31 | 1.36 | 1.32 | 1.26 | 1.26 | 1.25 | 1.26 | 1.26 | 1.26 | 1.25 | 1.24 | 1.27 | 1.28 | 1.27 | 1.29 | 1.32 | 1.31 | 1.31 | 1.31 | 1.32 | 1.31 | 1.33 | 1.33 | 1.3 | 1.26 | 1.26 | 1.19 | 1.16 | 1.17 | 1.17 | 1.17 | 1.18 | 1.17 | 1.15 | 1.15 | 1.17 | 1.19 | 1.2 | 1.22
53721 |  | 1.1 | 1.09 | 1.09 | 1.14 | 1.12 | 1.11 | 1.11 | 1.11 | 1.14 | 1.14 | 1.17 | 1.18 | 1.17 | 1.16 | 1.16 | 1.13 | 1.08 | 1.09 | 1.09 | 1.08 | 1.06 | 1.06 | 1.03 | 1 | 1.04 | 1.05 | 1.06 | 1.1 | 1.15 | 1.15 | 1.13 | 1.13 | 1.17 | 1.18 | 1.18 | 1.27 | 1.29 | 1.23 | 1.26 | 1.2 | 1.19 | 1.18 | 1.19 | 1.2 | 1.17 | 1.16 | 1.16 | 1.15 | 1.12 | 1.14 | 1.08 | 1.08 | 1.05 | 1.04 | 1.05 | 1.05 | 1.05 | 1.08 | 1.07 | 1.08 | 1.11 | 1.16 | 1.23 | 1.27 | 1.3 | 1.32 | 1.31 | 1.29 | 1.32 | 1.34 | 1.37 | 1.36 | 1.34 | 1.29 | 1.26 | 1.23 | 1.23 | 1.22 | 1.22 | 1.24 | 1.2 | 1.15 | 1.16 | 1.21 | 1.21 | 1.23 | 1.22 | 1.2 | 1.22 | 1.23 | 1.24 | 1.24 | 1.3 | 1.3 | 1.24 | 1.18 | 1.14 | 1.15 | 1.19 | 1.19 | 1.19 | 1.19 | 1.2 | 1.2 | 1.15 | 1.18 | 1.2 | 1.21 | 1.29 | 1.23 | 1.18 | 1.24 | 1.26 | 1.26 | 1.26 | 1.26 | 1.28 | 1.28 | 1.28 | 1.3 | 1.25 | 1.32 | 1.37 | 1.33 | 1.26 | 1.27 | 1.26 | 1.27 | 1.26 | 1.27 | 1.26 | 1.25 | 1.29 | 1.29 | 1.28 | 1.3 | 1.33 | 1.32 | 1.32 | 1.32 | 1.33 | 1.32 | 1.34 | 1.34 | 1.31 | 1.27 | 1.27 | 1.2 | 1.16 | 1.17 | 1.18 | 1.18 | 1.18 | 1.18 | 1.16 | 1.15 | 1.17 | 1.2 | 1.2 | 1.23
53757 |  | 1.11 | 1.09 | 1.09 | 1.14 | 1.12 | 1.11 | 1.12 | 1.11 | 1.15 | 1.14 | 1.18 | 1.18 | 1.17 | 1.16 | 1.17 | 1.13 | 1.08 | 1.09 | 1.1 | 1.09 | 1.06 | 1.06 | 1.04 | 1 | 1.04 | 1.06 | 1.07 | 1.1 | 1.16 | 1.15 | 1.14 | 1.14 | 1.17 | 1.19 | 1.18 | 1.28 | 1.3 | 1.24 | 1.26 | 1.2 | 1.2 | 1.19 | 1.19 | 1.2 | 1.17 | 1.16 | 1.16 | 1.15 | 1.13 | 1.15 | 1.08 | 1.09 | 1.05 | 1.05 | 1.05 | 1.06 | 1.06 | 1.08 | 1.07 | 1.08 | 1.11 | 1.16 | 1.24 | 1.28 | 1.3 | 1.32 | 1.32 | 1.29 | 1.33 | 1.35 | 1.38 | 1.36 | 1.34 | 1.29 | 1.27 | 1.23 | 1.24 | 1.23 | 1.22 | 1.24 | 1.2 | 1.15 | 1.17 | 1.21 | 1.22 | 1.24 | 1.22 | 1.21 | 1.22 | 1.24 | 1.24 | 1.24 | 1.3 | 1.3 | 1.25 | 1.18 | 1.14 | 1.15 | 1.19 | 1.19 | 1.19 | 1.2 | 1.2 | 1.2 | 1.15 | 1.19 | 1.2 | 1.22 | 1.3 | 1.24 | 1.18 | 1.25 | 1.27 | 1.26 | 1.26 | 1.26 | 1.28 | 1.28 | 1.28 | 1.3 | 1.25 | 1.32 | 1.37 | 1.33 | 1.27 | 1.27 | 1.26 | 1.27 | 1.27 | 1.27 | 1.26 | 1.25 | 1.29 | 1.3 | 1.29 | 1.31 | 1.34 | 1.33 | 1.33 | 1.33 | 1.34 | 1.32 | 1.35 | 1.35 | 1.31 | 1.28 | 1.27 | 1.2 | 1.17 | 1.18 | 1.18 | 1.18 | 1.19 | 1.18 | 1.16 | 1.16 | 1.17 | 1.2 | 1.21 | 1.24
53773 |  | 1.09 | 1.07 | 1.07 | 1.12 | 1.11 | 1.09 | 1.1 | 1.09 | 1.12 | 1.12 | 1.15 | 1.16 | 1.15 | 1.14 | 1.14 | 1.11 | 1.06 | 1.07 | 1.08 | 1.07 | 1.04 | 1.04 | 1.02 | 0.99 | 1.02 | 1.04 | 1.05 | 1.08 | 1.13 | 1.13 | 1.11 | 1.11 | 1.14 | 1.16 | 1.15 | 1.25 | 1.26 | 1.21 | 1.23 | 1.17 | 1.17 | 1.16 | 1.17 | 1.18 | 1.15 | 1.14 | 1.14 | 1.13 | 1.11 | 1.13 | 1.06 | 1.07 | 1.03 | 1.03 | 1.04 | 1.04 | 1.04 | 1.06 | 1.06 | 1.07 | 1.09 | 1.14 | 1.21 | 1.25 | 1.27 | 1.29 | 1.29 | 1.26 | 1.29 | 1.31 | 1.34 | 1.33 | 1.31 | 1.26 | 1.24 | 1.2 | 1.21 | 1.2 | 1.19 | 1.22 | 1.18 | 1.13 | 1.14 | 1.19 | 1.19 | 1.21 | 1.2 | 1.18 | 1.2 | 1.22 | 1.22 | 1.22 | 1.28 | 1.28 | 1.23 | 1.16 | 1.12 | 1.13 | 1.17 | 1.17 | 1.17 | 1.18 | 1.18 | 1.18 | 1.13 | 1.17 | 1.18 | 1.19 | 1.27 | 1.21 | 1.16 | 1.22 | 1.24 | 1.24 | 1.24 | 1.24 | 1.27 | 1.26 | 1.26 | 1.28 | 1.24 | 1.3 | 1.35 | 1.31 | 1.25 | 1.25 | 1.24 | 1.25 | 1.25 | 1.25 | 1.24 | 1.23 | 1.27 | 1.27 | 1.26 | 1.28 | 1.31 | 1.3 | 1.3 | 1.3 | 1.31 | 1.3 | 1.32 | 1.32 | 1.29 | 1.25 | 1.25 | 1.18 | 1.15 | 1.16 | 1.16 | 1.16 | 1.17 | 1.16 | 1.14 | 1.14 | 1.16 | 1.18 | 1.19 | 1.22
53783 |  | 1.06 | 1.05 | 1.05 | 1.09 | 1.08 | 1.06 | 1.07 | 1.07 | 1.1 | 1.09 | 1.12 | 1.12 | 1.12 | 1.11 | 1.11 | 1.08 | 1.04 | 1.05 | 1.05 | 1.04 | 1.02 | 1.02 | 0.99 | 0.96 | 1 | 1.01 | 1.02 | 1.05 | 1.1 | 1.1 | 1.08 | 1.08 | 1.11 | 1.13 | 1.12 | 1.21 | 1.22 | 1.17 | 1.2 | 1.14 | 1.14 | 1.13 | 1.14 | 1.15 | 1.12 | 1.11 | 1.11 | 1.1 | 1.08 | 1.1 | 1.03 | 1.04 | 1.01 | 1.01 | 1.01 | 1.01 | 1.01 | 1.04 | 1.03 | 1.04 | 1.06 | 1.11 | 1.18 | 1.21 | 1.24 | 1.25 | 1.25 | 1.22 | 1.25 | 1.27 | 1.3 | 1.29 | 1.27 | 1.22 | 1.2 | 1.17 | 1.17 | 1.16 | 1.16 | 1.18 | 1.15 | 1.1 | 1.11 | 1.16 | 1.16 | 1.18 | 1.16 | 1.15 | 1.17 | 1.18 | 1.19 | 1.18 | 1.24 | 1.24 | 1.19 | 1.13 | 1.09 | 1.1 | 1.14 | 1.14 | 1.14 | 1.15 | 1.15 | 1.15 | 1.1 | 1.14 | 1.15 | 1.16 | 1.23 | 1.18 | 1.13 | 1.19 | 1.21 | 1.2 | 1.21 | 1.21 | 1.23 | 1.23 | 1.23 | 1.25 | 1.2 | 1.27 | 1.31 | 1.27 | 1.21 | 1.22 | 1.21 | 1.22 | 1.21 | 1.21 | 1.2 | 1.2 | 1.23 | 1.24 | 1.23 | 1.25 | 1.27 | 1.26 | 1.26 | 1.26 | 1.27 | 1.26 | 1.28 | 1.28 | 1.25 | 1.21 | 1.21 | 1.15 | 1.12 | 1.13 | 1.13 | 1.13 | 1.14 | 1.13 | 1.11 | 1.11 | 1.13 | 1.15 | 1.16 | 1.18
53797 |  | 1.09 | 1.07 | 1.07 | 1.12 | 1.11 | 1.09 | 1.1 | 1.09 | 1.13 | 1.12 | 1.15 | 1.16 | 1.15 | 1.14 | 1.14 | 1.11 | 1.06 | 1.07 | 1.08 | 1.07 | 1.04 | 1.04 | 1.02 | 0.99 | 1.02 | 1.04 | 1.05 | 1.08 | 1.13 | 1.13 | 1.11 | 1.11 | 1.15 | 1.16 | 1.16 | 1.25 | 1.26 | 1.21 | 1.24 | 1.18 | 1.17 | 1.16 | 1.17 | 1.18 | 1.15 | 1.14 | 1.14 | 1.13 | 1.11 | 1.12 | 1.06 | 1.07 | 1.03 | 1.03 | 1.04 | 1.04 | 1.04 | 1.06 | 1.06 | 1.07 | 1.09 | 1.14 | 1.21 | 1.25 | 1.27 | 1.29 | 1.29 | 1.26 | 1.3 | 1.31 | 1.34 | 1.33 | 1.31 | 1.26 | 1.24 | 1.21 | 1.21 | 1.2 | 1.19 | 1.22 | 1.18 | 1.13 | 1.14 | 1.19 | 1.19 | 1.21 | 1.2 | 1.18 | 1.2 | 1.22 | 1.22 | 1.22 | 1.28 | 1.28 | 1.22 | 1.16 | 1.12 | 1.13 | 1.17 | 1.17 | 1.17 | 1.18 | 1.18 | 1.18 | 1.13 | 1.17 | 1.18 | 1.19 | 1.27 | 1.21 | 1.16 | 1.22 | 1.24 | 1.24 | 1.24 | 1.24 | 1.26 | 1.26 | 1.26 | 1.28 | 1.24 | 1.3 | 1.35 | 1.31 | 1.25 | 1.25 | 1.24 | 1.25 | 1.25 | 1.25 | 1.24 | 1.23 | 1.27 | 1.27 | 1.26 | 1.28 | 1.31 | 1.3 | 1.3 | 1.3 | 1.31 | 1.3 | 1.32 | 1.32 | 1.29 | 1.25 | 1.25 | 1.18 | 1.15 | 1.16 | 1.16 | 1.16 | 1.17 | 1.16 | 1.14 | 1.14 | 1.16 | 1.18 | 1.19 | 1.22
53804 |  | 1 | 0.98 | 0.98 | 1.02 | 1.01 | 1 | 1 | 1 | 1.02 | 1.02 | 1.04 | 1.04 | 1.04 | 1.03 | 1.03 | 1 | 0.97 | 0.98 | 0.98 | 0.97 | 0.95 | 0.95 | 0.93 | 0.9 | 0.93 | 0.95 | 0.96 | 0.98 | 1.02 | 1.02 | 1 | 1 | 1.03 | 1.05 | 1.05 | 1.12 | 1.13 | 1.09 | 1.11 | 1.06 | 1.06 | 1.05 | 1.06 | 1.07 | 1.04 | 1.03 | 1.04 | 1.02 | 1.01 | 1.02 | 0.97 | 0.97 | 0.94 | 0.94 | 0.95 | 0.95 | 0.95 | 0.97 | 0.96 | 0.97 | 0.99 | 1.03 | 1.1 | 1.13 | 1.14 | 1.16 | 1.15 | 1.13 | 1.15 | 1.17 | 1.19 | 1.18 | 1.17 | 1.13 | 1.11 | 1.08 | 1.08 | 1.08 | 1.07 | 1.1 | 1.06 | 1.03 | 1.04 | 1.08 | 1.08 | 1.09 | 1.08 | 1.07 | 1.09 | 1.1 | 1.1 | 1.1 | 1.15 | 1.15 | 1.11 | 1.06 | 1.03 | 1.03 | 1.07 | 1.07 | 1.07 | 1.08 | 1.08 | 1.08 | 1.04 | 1.06 | 1.07 | 1.08 | 1.14 | 1.09 | 1.05 | 1.1 | 1.12 | 1.11 | 1.12 | 1.12 | 1.15 | 1.14 | 1.15 | 1.16 | 1.12 | 1.19 | 1.23 | 1.19 | 1.14 | 1.14 | 1.13 | 1.13 | 1.13 | 1.13 | 1.12 | 1.12 | 1.15 | 1.15 | 1.14 | 1.16 | 1.18 | 1.16 | 1.16 | 1.16 | 1.18 | 1.17 | 1.19 | 1.18 | 1.15 | 1.13 | 1.12 | 1.07 | 1.05 | 1.06 | 1.07 | 1.06 | 1.06 | 1.06 | 1.04 | 1.04 | 1.06 | 1.08 | 1.08 | 1.1
53809 |  | 1 | 0.98 | 0.98 | 1.02 | 1.01 | 0.99 | 0.99 | 1 | 1.02 | 1.02 | 1.04 | 1.04 | 1.03 | 1.02 | 1.02 | 1 | 0.97 | 0.98 | 0.98 | 0.97 | 0.95 | 0.95 | 0.93 | 0.9 | 0.93 | 0.95 | 0.95 | 0.98 | 1.02 | 1.02 | 1 | 1 | 1.03 | 1.04 | 1.04 | 1.11 | 1.13 | 1.08 | 1.1 | 1.06 | 1.06 | 1.05 | 1.06 | 1.07 | 1.04 | 1.03 | 1.03 | 1.02 | 1 | 1.02 | 0.97 | 0.97 | 0.94 | 0.94 | 0.95 | 0.95 | 0.95 | 0.97 | 0.96 | 0.97 | 0.99 | 1.03 | 1.09 | 1.12 | 1.14 | 1.15 | 1.15 | 1.12 | 1.15 | 1.16 | 1.19 | 1.18 | 1.16 | 1.13 | 1.11 | 1.08 | 1.08 | 1.07 | 1.07 | 1.09 | 1.06 | 1.02 | 1.04 | 1.07 | 1.07 | 1.09 | 1.08 | 1.07 | 1.08 | 1.1 | 1.1 | 1.1 | 1.15 | 1.15 | 1.11 | 1.06 | 1.02 | 1.03 | 1.07 | 1.07 | 1.07 | 1.08 | 1.08 | 1.07 | 1.03 | 1.06 | 1.07 | 1.08 | 1.14 | 1.09 | 1.05 | 1.1 | 1.12 | 1.11 | 1.12 | 1.12 | 1.14 | 1.14 | 1.14 | 1.16 | 1.12 | 1.18 | 1.23 | 1.19 | 1.13 | 1.14 | 1.13 | 1.13 | 1.13 | 1.13 | 1.12 | 1.12 | 1.15 | 1.15 | 1.14 | 1.15 | 1.17 | 1.16 | 1.16 | 1.16 | 1.17 | 1.16 | 1.18 | 1.18 | 1.15 | 1.13 | 1.12 | 1.07 | 1.05 | 1.06 | 1.06 | 1.05 | 1.06 | 1.06 | 1.04 | 1.04 | 1.05 | 1.07 | 1.08 | 1.1
53819 |  | 1 | 0.99 | 0.99 | 1.03 | 1.01 | 1 | 1 | 1 | 1.03 | 1.03 | 1.05 | 1.05 | 1.04 | 1.03 | 1.03 | 1.01 | 0.97 | 0.98 | 0.99 | 0.98 | 0.96 | 0.96 | 0.94 | 0.91 | 0.94 | 0.95 | 0.96 | 0.99 | 1.03 | 1.03 | 1.01 | 1.01 | 1.04 | 1.05 | 1.05 | 1.13 | 1.14 | 1.09 | 1.11 | 1.07 | 1.07 | 1.06 | 1.07 | 1.08 | 1.05 | 1.04 | 1.04 | 1.03 | 1.01 | 1.03 | 0.97 | 0.98 | 0.95 | 0.94 | 0.96 | 0.95 | 0.96 | 0.97 | 0.97 | 0.98 | 1 | 1.04 | 1.1 | 1.13 | 1.15 | 1.17 | 1.16 | 1.14 | 1.16 | 1.18 | 1.2 | 1.19 | 1.17 | 1.14 | 1.12 | 1.09 | 1.09 | 1.08 | 1.08 | 1.1 | 1.07 | 1.03 | 1.04 | 1.08 | 1.08 | 1.1 | 1.09 | 1.08 | 1.09 | 1.11 | 1.11 | 1.11 | 1.16 | 1.16 | 1.11 | 1.07 | 1.03 | 1.04 | 1.08 | 1.07 | 1.08 | 1.08 | 1.09 | 1.08 | 1.04 | 1.07 | 1.08 | 1.09 | 1.15 | 1.1 | 1.05 | 1.11 | 1.12 | 1.12 | 1.13 | 1.13 | 1.15 | 1.15 | 1.15 | 1.17 | 1.13 | 1.19 | 1.23 | 1.2 | 1.14 | 1.15 | 1.14 | 1.14 | 1.14 | 1.13 | 1.13 | 1.12 | 1.15 | 1.16 | 1.15 | 1.16 | 1.18 | 1.17 | 1.17 | 1.17 | 1.18 | 1.17 | 1.19 | 1.19 | 1.16 | 1.14 | 1.13 | 1.08 | 1.05 | 1.07 | 1.07 | 1.06 | 1.07 | 1.07 | 1.05 | 1.05 | 1.06 | 1.08 | 1.09 | 1.11
53840 |  | 1.09 | 1.08 | 1.08 | 1.13 | 1.11 | 1.1 | 1.1 | 1.1 | 1.13 | 1.13 | 1.16 | 1.16 | 1.16 | 1.14 | 1.15 | 1.11 | 1.07 | 1.08 | 1.08 | 1.07 | 1.05 | 1.05 | 1.02 | 0.99 | 1.03 | 1.04 | 1.05 | 1.09 | 1.14 | 1.13 | 1.12 | 1.12 | 1.15 | 1.17 | 1.16 | 1.25 | 1.27 | 1.22 | 1.24 | 1.18 | 1.18 | 1.17 | 1.18 | 1.19 | 1.15 | 1.14 | 1.15 | 1.13 | 1.11 | 1.13 | 1.07 | 1.07 | 1.04 | 1.03 | 1.04 | 1.04 | 1.04 | 1.07 | 1.06 | 1.07 | 1.1 | 1.14 | 1.22 | 1.26 | 1.28 | 1.3 | 1.3 | 1.27 | 1.3 | 1.32 | 1.35 | 1.34 | 1.32 | 1.27 | 1.25 | 1.21 | 1.21 | 1.2 | 1.2 | 1.22 | 1.18 | 1.13 | 1.15 | 1.19 | 1.2 | 1.22 | 1.2 | 1.19 | 1.21 | 1.22 | 1.22 | 1.22 | 1.28 | 1.28 | 1.23 | 1.17 | 1.13 | 1.13 | 1.18 | 1.18 | 1.18 | 1.18 | 1.19 | 1.18 | 1.14 | 1.17 | 1.18 | 1.2 | 1.28 | 1.22 | 1.16 | 1.23 | 1.25 | 1.24 | 1.25 | 1.25 | 1.27 | 1.27 | 1.27 | 1.29 | 1.24 | 1.3 | 1.36 | 1.31 | 1.25 | 1.26 | 1.25 | 1.25 | 1.25 | 1.25 | 1.24 | 1.24 | 1.27 | 1.28 | 1.27 | 1.29 | 1.32 | 1.31 | 1.31 | 1.31 | 1.32 | 1.3 | 1.33 | 1.33 | 1.29 | 1.26 | 1.25 | 1.19 | 1.15 | 1.16 | 1.17 | 1.17 | 1.17 | 1.17 | 1.15 | 1.15 | 1.16 | 1.19 | 1.19 | 1.22
53842 |  | 1.07 | 1.05 | 1.05 | 1.1 | 1.08 | 1.07 | 1.07 | 1.07 | 1.1 | 1.1 | 1.13 | 1.13 | 1.12 | 1.11 | 1.11 | 1.08 | 1.04 | 1.05 | 1.06 | 1.05 | 1.02 | 1.02 | 1 | 0.97 | 1 | 1.02 | 1.03 | 1.06 | 1.11 | 1.1 | 1.09 | 1.09 | 1.12 | 1.13 | 1.13 | 1.22 | 1.23 | 1.18 | 1.2 | 1.15 | 1.15 | 1.14 | 1.14 | 1.15 | 1.12 | 1.11 | 1.12 | 1.1 | 1.08 | 1.1 | 1.04 | 1.04 | 1.01 | 1.01 | 1.02 | 1.02 | 1.02 | 1.04 | 1.04 | 1.04 | 1.07 | 1.11 | 1.18 | 1.22 | 1.24 | 1.26 | 1.26 | 1.23 | 1.26 | 1.28 | 1.31 | 1.29 | 1.28 | 1.23 | 1.21 | 1.18 | 1.18 | 1.17 | 1.16 | 1.19 | 1.15 | 1.1 | 1.12 | 1.16 | 1.16 | 1.18 | 1.17 | 1.16 | 1.17 | 1.19 | 1.19 | 1.19 | 1.25 | 1.25 | 1.2 | 1.14 | 1.1 | 1.11 | 1.15 | 1.15 | 1.15 | 1.16 | 1.16 | 1.16 | 1.11 | 1.14 | 1.15 | 1.17 | 1.24 | 1.18 | 1.13 | 1.19 | 1.21 | 1.21 | 1.21 | 1.21 | 1.24 | 1.23 | 1.23 | 1.25 | 1.21 | 1.27 | 1.32 | 1.28 | 1.22 | 1.23 | 1.22 | 1.22 | 1.22 | 1.22 | 1.21 | 1.21 | 1.24 | 1.24 | 1.23 | 1.25 | 1.28 | 1.27 | 1.27 | 1.27 | 1.28 | 1.27 | 1.29 | 1.29 | 1.26 | 1.22 | 1.22 | 1.16 | 1.13 | 1.14 | 1.14 | 1.14 | 1.14 | 1.14 | 1.12 | 1.12 | 1.13 | 1.16 | 1.16 | 1.19
53844 |  | 1.1 | 1.09 | 1.09 | 1.14 | 1.12 | 1.11 | 1.11 | 1.11 | 1.14 | 1.14 | 1.17 | 1.17 | 1.17 | 1.16 | 1.16 | 1.13 | 1.08 | 1.09 | 1.09 | 1.09 | 1.06 | 1.06 | 1.04 | 1 | 1.04 | 1.05 | 1.06 | 1.1 | 1.15 | 1.15 | 1.13 | 1.13 | 1.17 | 1.18 | 1.18 | 1.27 | 1.29 | 1.23 | 1.26 | 1.19 | 1.19 | 1.18 | 1.19 | 1.2 | 1.17 | 1.15 | 1.16 | 1.15 | 1.12 | 1.14 | 1.08 | 1.08 | 1.05 | 1.04 | 1.05 | 1.05 | 1.05 | 1.08 | 1.07 | 1.08 | 1.11 | 1.16 | 1.23 | 1.27 | 1.3 | 1.32 | 1.31 | 1.28 | 1.32 | 1.34 | 1.37 | 1.36 | 1.33 | 1.29 | 1.26 | 1.23 | 1.23 | 1.22 | 1.21 | 1.24 | 1.19 | 1.15 | 1.16 | 1.21 | 1.21 | 1.23 | 1.22 | 1.2 | 1.22 | 1.23 | 1.24 | 1.24 | 1.3 | 1.3 | 1.24 | 1.18 | 1.14 | 1.15 | 1.19 | 1.19 | 1.19 | 1.19 | 1.2 | 1.2 | 1.15 | 1.18 | 1.2 | 1.21 | 1.29 | 1.23 | 1.18 | 1.24 | 1.26 | 1.26 | 1.26 | 1.26 | 1.28 | 1.28 | 1.28 | 1.3 | 1.25 | 1.32 | 1.37 | 1.33 | 1.27 | 1.27 | 1.26 | 1.27 | 1.27 | 1.27 | 1.26 | 1.25 | 1.29 | 1.29 | 1.28 | 1.3 | 1.33 | 1.32 | 1.32 | 1.32 | 1.33 | 1.32 | 1.34 | 1.34 | 1.31 | 1.27 | 1.27 | 1.2 | 1.17 | 1.18 | 1.18 | 1.18 | 1.18 | 1.18 | 1.16 | 1.16 | 1.17 | 1.2 | 1.21 | 1.23
53859 |  | 1.09 | 1.07 | 1.07 | 1.12 | 1.1 | 1.09 | 1.09 | 1.09 | 1.12 | 1.12 | 1.15 | 1.15 | 1.15 | 1.14 | 1.14 | 1.11 | 1.06 | 1.07 | 1.08 | 1.07 | 1.04 | 1.04 | 1.02 | 0.99 | 1.02 | 1.04 | 1.05 | 1.08 | 1.13 | 1.13 | 1.11 | 1.11 | 1.14 | 1.16 | 1.15 | 1.24 | 1.26 | 1.2 | 1.23 | 1.17 | 1.17 | 1.16 | 1.17 | 1.18 | 1.15 | 1.13 | 1.14 | 1.13 | 1.11 | 1.12 | 1.06 | 1.07 | 1.03 | 1.03 | 1.04 | 1.04 | 1.04 | 1.06 | 1.06 | 1.07 | 1.09 | 1.14 | 1.21 | 1.25 | 1.27 | 1.29 | 1.29 | 1.26 | 1.29 | 1.31 | 1.33 | 1.32 | 1.3 | 1.26 | 1.23 | 1.2 | 1.2 | 1.19 | 1.19 | 1.21 | 1.17 | 1.12 | 1.14 | 1.18 | 1.19 | 1.21 | 1.19 | 1.18 | 1.2 | 1.21 | 1.22 | 1.22 | 1.28 | 1.28 | 1.23 | 1.16 | 1.12 | 1.13 | 1.17 | 1.17 | 1.17 | 1.18 | 1.18 | 1.18 | 1.13 | 1.16 | 1.18 | 1.19 | 1.27 | 1.21 | 1.16 | 1.22 | 1.24 | 1.24 | 1.24 | 1.24 | 1.27 | 1.26 | 1.26 | 1.28 | 1.24 | 1.3 | 1.35 | 1.31 | 1.25 | 1.25 | 1.24 | 1.25 | 1.25 | 1.25 | 1.24 | 1.23 | 1.26 | 1.27 | 1.26 | 1.28 | 1.31 | 1.3 | 1.3 | 1.3 | 1.31 | 1.3 | 1.32 | 1.32 | 1.29 | 1.25 | 1.25 | 1.18 | 1.15 | 1.16 | 1.17 | 1.16 | 1.17 | 1.16 | 1.14 | 1.14 | 1.16 | 1.19 | 1.19 | 1.22
53879 |  | 1.04 | 1.02 | 1.03 | 1.07 | 1.05 | 1.04 | 1.05 | 1.05 | 1.07 | 1.07 | 1.1 | 1.1 | 1.1 | 1.09 | 1.09 | 1.06 | 1.02 | 1.03 | 1.03 | 1.02 | 1 | 1 | 0.98 | 0.95 | 0.98 | 1 | 1.01 | 1.04 | 1.09 | 1.08 | 1.06 | 1.06 | 1.1 | 1.11 | 1.11 | 1.19 | 1.21 | 1.15 | 1.18 | 1.12 | 1.12 | 1.11 | 1.12 | 1.13 | 1.1 | 1.09 | 1.09 | 1.08 | 1.06 | 1.07 | 1.01 | 1.02 | 0.98 | 0.98 | 0.99 | 0.99 | 0.99 | 1.01 | 1.01 | 1.01 | 1.04 | 1.09 | 1.15 | 1.19 | 1.21 | 1.23 | 1.23 | 1.2 | 1.23 | 1.25 | 1.27 | 1.26 | 1.24 | 1.2 | 1.17 | 1.14 | 1.15 | 1.14 | 1.13 | 1.16 | 1.12 | 1.08 | 1.09 | 1.13 | 1.14 | 1.15 | 1.14 | 1.13 | 1.14 | 1.15 | 1.16 | 1.16 | 1.21 | 1.21 | 1.16 | 1.11 | 1.07 | 1.08 | 1.12 | 1.12 | 1.12 | 1.13 | 1.13 | 1.13 | 1.09 | 1.12 | 1.13 | 1.14 | 1.21 | 1.15 | 1.1 | 1.16 | 1.18 | 1.17 | 1.18 | 1.18 | 1.2 | 1.2 | 1.2 | 1.22 | 1.18 | 1.24 | 1.29 | 1.25 | 1.19 | 1.19 | 1.18 | 1.19 | 1.18 | 1.18 | 1.17 | 1.17 | 1.2 | 1.21 | 1.2 | 1.22 | 1.24 | 1.23 | 1.23 | 1.23 | 1.24 | 1.23 | 1.25 | 1.25 | 1.22 | 1.2 | 1.19 | 1.13 | 1.1 | 1.11 | 1.11 | 1.11 | 1.11 | 1.11 | 1.09 | 1.09 | 1.1 | 1.12 | 1.13 | 1.15
53881 |  | 1.01 | 1 | 1 | 1.04 | 1.03 | 1.01 | 1.02 | 1.02 | 1.04 | 1.04 | 1.07 | 1.07 | 1.06 | 1.05 | 1.06 | 1.03 | 0.99 | 1 | 1.01 | 1 | 0.98 | 0.98 | 0.95 | 0.93 | 0.96 | 0.97 | 0.98 | 1.01 | 1.05 | 1.05 | 1.03 | 1.03 | 1.06 | 1.07 | 1.07 | 1.15 | 1.16 | 1.11 | 1.13 | 1.08 | 1.08 | 1.08 | 1.08 | 1.09 | 1.07 | 1.06 | 1.06 | 1.05 | 1.03 | 1.04 | 0.99 | 0.99 | 0.96 | 0.96 | 0.97 | 0.97 | 0.97 | 0.99 | 0.98 | 0.99 | 1.02 | 1.06 | 1.12 | 1.15 | 1.17 | 1.19 | 1.18 | 1.16 | 1.18 | 1.2 | 1.22 | 1.21 | 1.19 | 1.15 | 1.13 | 1.11 | 1.11 | 1.1 | 1.1 | 1.12 | 1.09 | 1.05 | 1.06 | 1.1 | 1.1 | 1.12 | 1.11 | 1.1 | 1.11 | 1.12 | 1.12 | 1.12 | 1.18 | 1.18 | 1.13 | 1.08 | 1.04 | 1.05 | 1.09 | 1.09 | 1.09 | 1.1 | 1.1 | 1.1 | 1.06 | 1.09 | 1.09 | 1.1 | 1.17 | 1.12 | 1.07 | 1.12 | 1.14 | 1.14 | 1.15 | 1.15 | 1.17 | 1.17 | 1.17 | 1.19 | 1.15 | 1.21 | 1.25 | 1.22 | 1.16 | 1.16 | 1.15 | 1.16 | 1.15 | 1.15 | 1.14 | 1.14 | 1.17 | 1.17 | 1.16 | 1.18 | 1.21 | 1.19 | 1.19 | 1.19 | 1.21 | 1.19 | 1.22 | 1.21 | 1.18 | 1.16 | 1.16 | 1.1 | 1.07 | 1.08 | 1.09 | 1.08 | 1.09 | 1.08 | 1.06 | 1.06 | 1.08 | 1.1 | 1.1 | 1.13
53894 |  | 0.96 | 0.95 | 0.95 | 0.99 | 0.98 | 0.96 | 0.96 | 0.97 | 0.99 | 0.99 | 1.01 | 1.01 | 1.01 | 1 | 1 | 0.98 | 0.94 | 0.95 | 0.96 | 0.95 | 0.93 | 0.93 | 0.91 | 0.88 | 0.91 | 0.93 | 0.93 | 0.96 | 1 | 1 | 0.98 | 0.98 | 1.01 | 1.02 | 1.02 | 1.09 | 1.1 | 1.05 | 1.07 | 1.03 | 1.03 | 1.02 | 1.03 | 1.04 | 1.01 | 1 | 1 | 0.99 | 0.98 | 0.99 | 0.94 | 0.94 | 0.91 | 0.91 | 0.92 | 0.92 | 0.92 | 0.94 | 0.93 | 0.94 | 0.96 | 1 | 1.06 | 1.09 | 1.11 | 1.12 | 1.12 | 1.09 | 1.12 | 1.13 | 1.15 | 1.14 | 1.12 | 1.09 | 1.07 | 1.04 | 1.04 | 1.04 | 1.04 | 1.06 | 1.03 | 1 | 1.01 | 1.04 | 1.05 | 1.06 | 1.05 | 1.04 | 1.05 | 1.06 | 1.06 | 1.06 | 1.11 | 1.11 | 1.07 | 1.02 | 0.99 | 1 | 1.04 | 1.03 | 1.04 | 1.05 | 1.05 | 1.05 | 1.01 | 1.03 | 1.04 | 1.05 | 1.1 | 1.05 | 1.01 | 1.06 | 1.08 | 1.07 | 1.08 | 1.08 | 1.1 | 1.1 | 1.11 | 1.12 | 1.09 | 1.15 | 1.19 | 1.15 | 1.09 | 1.1 | 1.09 | 1.09 | 1.09 | 1.09 | 1.08 | 1.07 | 1.11 | 1.1 | 1.1 | 1.11 | 1.14 | 1.12 | 1.12 | 1.12 | 1.14 | 1.12 | 1.15 | 1.14 | 1.12 | 1.1 | 1.09 | 1.04 | 1.02 | 1.03 | 1.03 | 1.02 | 1.03 | 1.03 | 1.01 | 1.01 | 1.02 | 1.03 | 1.04 | 1.06
53902 |  | 0.97 | 0.95 | 0.95 | 0.99 | 0.98 | 0.96 | 0.97 | 0.97 | 0.99 | 0.99 | 1.01 | 1.02 | 1.01 | 1 | 1 | 0.98 | 0.95 | 0.96 | 0.96 | 0.95 | 0.93 | 0.93 | 0.91 | 0.89 | 0.91 | 0.93 | 0.94 | 0.96 | 1 | 1 | 0.98 | 0.98 | 1.01 | 1.02 | 1.03 | 1.09 | 1.1 | 1.06 | 1.07 | 1.03 | 1.03 | 1.02 | 1.03 | 1.04 | 1.02 | 1.01 | 1.01 | 1 | 0.98 | 0.99 | 0.94 | 0.95 | 0.91 | 0.91 | 0.93 | 0.92 | 0.93 | 0.94 | 0.93 | 0.94 | 0.97 | 1.01 | 1.06 | 1.09 | 1.11 | 1.13 | 1.12 | 1.1 | 1.12 | 1.13 | 1.16 | 1.15 | 1.13 | 1.09 | 1.07 | 1.05 | 1.05 | 1.04 | 1.04 | 1.06 | 1.03 | 1 | 1.01 | 1.05 | 1.05 | 1.06 | 1.05 | 1.04 | 1.06 | 1.06 | 1.07 | 1.06 | 1.11 | 1.11 | 1.07 | 1.03 | 0.99 | 1 | 1.04 | 1.04 | 1.04 | 1.05 | 1.05 | 1.05 | 1.01 | 1.04 | 1.04 | 1.05 | 1.11 | 1.06 | 1.02 | 1.06 | 1.08 | 1.08 | 1.08 | 1.09 | 1.11 | 1.11 | 1.12 | 1.13 | 1.09 | 1.15 | 1.19 | 1.16 | 1.1 | 1.11 | 1.09 | 1.1 | 1.09 | 1.09 | 1.08 | 1.08 | 1.11 | 1.11 | 1.1 | 1.12 | 1.14 | 1.13 | 1.13 | 1.13 | 1.14 | 1.13 | 1.15 | 1.15 | 1.12 | 1.1 | 1.1 | 1.04 | 1.02 | 1.03 | 1.04 | 1.03 | 1.03 | 1.03 | 1.01 | 1.01 | 1.03 | 1.04 | 1.05 | 1.07
53909 |  | 1.02 | 1.01 | 1.01 | 1.05 | 1.03 | 1.02 | 1.02 | 1.02 | 1.05 | 1.05 | 1.07 | 1.08 | 1.07 | 1.06 | 1.06 | 1.04 | 1 | 1.01 | 1.01 | 1 | 0.98 | 0.98 | 0.96 | 0.93 | 0.96 | 0.98 | 0.99 | 1.02 | 1.06 | 1.06 | 1.04 | 1.04 | 1.07 | 1.08 | 1.08 | 1.16 | 1.17 | 1.12 | 1.14 | 1.09 | 1.09 | 1.08 | 1.09 | 1.1 | 1.07 | 1.06 | 1.06 | 1.05 | 1.03 | 1.05 | 0.99 | 1 | 0.96 | 0.96 | 0.97 | 0.97 | 0.98 | 0.99 | 0.99 | 1 | 1.02 | 1.06 | 1.13 | 1.16 | 1.18 | 1.2 | 1.19 | 1.17 | 1.19 | 1.21 | 1.24 | 1.22 | 1.2 | 1.16 | 1.14 | 1.11 | 1.11 | 1.11 | 1.1 | 1.13 | 1.09 | 1.05 | 1.07 | 1.11 | 1.11 | 1.13 | 1.11 | 1.1 | 1.12 | 1.13 | 1.13 | 1.13 | 1.18 | 1.18 | 1.14 | 1.09 | 1.05 | 1.06 | 1.1 | 1.1 | 1.1 | 1.11 | 1.11 | 1.11 | 1.06 | 1.09 | 1.1 | 1.11 | 1.18 | 1.13 | 1.08 | 1.13 | 1.15 | 1.15 | 1.15 | 1.15 | 1.17 | 1.18 | 1.18 | 1.2 | 1.15 | 1.22 | 1.26 | 1.22 | 1.16 | 1.17 | 1.16 | 1.16 | 1.16 | 1.16 | 1.15 | 1.14 | 1.18 | 1.18 | 1.17 | 1.19 | 1.21 | 1.2 | 1.2 | 1.2 | 1.21 | 1.2 | 1.23 | 1.22 | 1.19 | 1.17 | 1.16 | 1.11 | 1.08 | 1.09 | 1.1 | 1.09 | 1.09 | 1.09 | 1.07 | 1.07 | 1.09 | 1.1 | 1.11 | 1.13
53913 |  | 1.03 | 1.02 | 1.02 | 1.06 | 1.05 | 1.03 | 1.03 | 1.03 | 1.06 | 1.06 | 1.09 | 1.09 | 1.08 | 1.07 | 1.07 | 1.05 | 1.01 | 1.02 | 1.03 | 1.02 | 0.99 | 0.99 | 0.97 | 0.94 | 0.97 | 0.99 | 1 | 1.03 | 1.07 | 1.07 | 1.05 | 1.05 | 1.08 | 1.09 | 1.09 | 1.17 | 1.18 | 1.13 | 1.15 | 1.1 | 1.1 | 1.1 | 1.1 | 1.12 | 1.09 | 1.08 | 1.08 | 1.07 | 1.05 | 1.07 | 1.01 | 1.01 | 0.98 | 0.98 | 0.99 | 0.99 | 0.99 | 1.01 | 1.01 | 1.01 | 1.04 | 1.08 | 1.14 | 1.17 | 1.2 | 1.21 | 1.21 | 1.18 | 1.21 | 1.22 | 1.25 | 1.24 | 1.22 | 1.18 | 1.16 | 1.13 | 1.13 | 1.12 | 1.12 | 1.14 | 1.11 | 1.07 | 1.08 | 1.12 | 1.12 | 1.14 | 1.13 | 1.12 | 1.13 | 1.15 | 1.15 | 1.15 | 1.2 | 1.2 | 1.16 | 1.1 | 1.06 | 1.07 | 1.11 | 1.11 | 1.11 | 1.12 | 1.12 | 1.12 | 1.08 | 1.1 | 1.11 | 1.13 | 1.2 | 1.14 | 1.09 | 1.15 | 1.17 | 1.17 | 1.17 | 1.17 | 1.2 | 1.2 | 1.2 | 1.22 | 1.17 | 1.23 | 1.28 | 1.24 | 1.18 | 1.19 | 1.18 | 1.18 | 1.18 | 1.18 | 1.17 | 1.16 | 1.19 | 1.2 | 1.19 | 1.2 | 1.23 | 1.22 | 1.22 | 1.22 | 1.23 | 1.22 | 1.24 | 1.24 | 1.21 | 1.18 | 1.18 | 1.12 | 1.09 | 1.1 | 1.11 | 1.1 | 1.11 | 1.1 | 1.09 | 1.09 | 1.1 | 1.12 | 1.13 | 1.15
53919 |  | 1.05 | 1.04 | 1.04 | 1.08 | 1.07 | 1.05 | 1.06 | 1.06 | 1.08 | 1.08 | 1.11 | 1.11 | 1.11 | 1.1 | 1.1 | 1.07 | 1.03 | 1.04 | 1.04 | 1.03 | 1.01 | 1.01 | 0.99 | 0.96 | 0.99 | 1.01 | 1.01 | 1.05 | 1.09 | 1.09 | 1.07 | 1.07 | 1.1 | 1.12 | 1.11 | 1.2 | 1.21 | 1.16 | 1.18 | 1.13 | 1.13 | 1.12 | 1.13 | 1.14 | 1.11 | 1.1 | 1.1 | 1.09 | 1.07 | 1.08 | 1.03 | 1.03 | 1 | 0.99 | 1 | 1 | 1.01 | 1.03 | 1.02 | 1.03 | 1.06 | 1.1 | 1.17 | 1.2 | 1.23 | 1.24 | 1.24 | 1.21 | 1.24 | 1.26 | 1.28 | 1.27 | 1.25 | 1.21 | 1.18 | 1.15 | 1.15 | 1.15 | 1.14 | 1.17 | 1.13 | 1.09 | 1.1 | 1.14 | 1.15 | 1.16 | 1.15 | 1.14 | 1.16 | 1.17 | 1.17 | 1.17 | 1.23 | 1.23 | 1.18 | 1.12 | 1.08 | 1.09 | 1.13 | 1.13 | 1.13 | 1.14 | 1.14 | 1.14 | 1.1 | 1.13 | 1.14 | 1.15 | 1.22 | 1.17 | 1.12 | 1.17 | 1.19 | 1.19 | 1.2 | 1.2 | 1.22 | 1.22 | 1.22 | 1.24 | 1.19 | 1.26 | 1.3 | 1.26 | 1.2 | 1.21 | 1.2 | 1.2 | 1.2 | 1.2 | 1.19 | 1.19 | 1.22 | 1.22 | 1.21 | 1.23 | 1.26 | 1.25 | 1.25 | 1.25 | 1.26 | 1.25 | 1.27 | 1.27 | 1.24 | 1.21 | 1.2 | 1.14 | 1.11 | 1.12 | 1.13 | 1.12 | 1.13 | 1.12 | 1.11 | 1.1 | 1.12 | 1.14 | 1.15 | 1.17
53925 |  | 0.93 | 0.91 | 0.91 | 0.95 | 0.94 | 0.92 | 0.93 | 0.93 | 0.95 | 0.95 | 0.97 | 0.97 | 0.97 | 0.96 | 0.96 | 0.94 | 0.91 | 0.92 | 0.92 | 0.91 | 0.89 | 0.89 | 0.87 | 0.85 | 0.88 | 0.89 | 0.9 | 0.93 | 0.96 | 0.96 | 0.94 | 0.94 | 0.97 | 0.98 | 0.99 | 1.04 | 1.05 | 1.01 | 1.03 | 0.99 | 0.98 | 0.98 | 0.99 | 1 | 0.97 | 0.97 | 0.96 | 0.95 | 0.94 | 0.95 | 0.9 | 0.9 | 0.87 | 0.87 | 0.89 | 0.88 | 0.89 | 0.9 | 0.89 | 0.9 | 0.92 | 0.96 | 1.01 | 1.04 | 1.06 | 1.07 | 1.07 | 1.05 | 1.07 | 1.08 | 1.1 | 1.09 | 1.07 | 1.04 | 1.02 | 1 | 1 | 1 | 0.99 | 1.02 | 0.99 | 0.96 | 0.97 | 1 | 1.01 | 1.02 | 1.01 | 1 | 1.01 | 1.01 | 1.02 | 1.01 | 1.06 | 1.06 | 1.02 | 0.98 | 0.95 | 0.96 | 1 | 0.99 | 1 | 1.01 | 1.01 | 1.01 | 0.97 | 0.99 | 1 | 1 | 1.05 | 1.01 | 0.97 | 1.01 | 1.03 | 1.02 | 1.03 | 1.04 | 1.05 | 1.06 | 1.07 | 1.08 | 1.04 | 1.1 | 1.14 | 1.11 | 1.05 | 1.06 | 1.04 | 1.05 | 1.04 | 1.04 | 1.03 | 1.03 | 1.06 | 1.06 | 1.05 | 1.07 | 1.09 | 1.07 | 1.07 | 1.07 | 1.09 | 1.07 | 1.1 | 1.09 | 1.07 | 1.05 | 1.05 | 1 | 0.98 | 0.99 | 0.99 | 0.98 | 0.99 | 0.99 | 0.97 | 0.97 | 0.98 | 0.99 | 1 | 1.02
53937 |  | 0.93 | 0.92 | 0.92 | 0.96 | 0.94 | 0.93 | 0.93 | 0.94 | 0.96 | 0.96 | 0.98 | 0.98 | 0.97 | 0.97 | 0.97 | 0.94 | 0.91 | 0.92 | 0.93 | 0.92 | 0.9 | 0.9 | 0.88 | 0.86 | 0.88 | 0.9 | 0.91 | 0.93 | 0.97 | 0.97 | 0.95 | 0.95 | 0.98 | 0.99 | 1 | 1.05 | 1.06 | 1.02 | 1.04 | 0.99 | 0.99 | 0.99 | 0.99 | 1 | 0.98 | 0.97 | 0.97 | 0.96 | 0.94 | 0.95 | 0.91 | 0.91 | 0.88 | 0.88 | 0.89 | 0.89 | 0.89 | 0.91 | 0.9 | 0.91 | 0.93 | 0.97 | 1.02 | 1.05 | 1.07 | 1.08 | 1.08 | 1.06 | 1.08 | 1.09 | 1.11 | 1.1 | 1.08 | 1.05 | 1.03 | 1.01 | 1.01 | 1 | 1 | 1.02 | 1 | 0.96 | 0.97 | 1.01 | 1.01 | 1.03 | 1.01 | 1 | 1.02 | 1.02 | 1.02 | 1.02 | 1.07 | 1.07 | 1.03 | 0.99 | 0.96 | 0.97 | 1 | 1 | 1.01 | 1.02 | 1.02 | 1.02 | 0.98 | 1 | 1.01 | 1.01 | 1.06 | 1.01 | 0.98 | 1.02 | 1.04 | 1.03 | 1.04 | 1.04 | 1.06 | 1.06 | 1.07 | 1.08 | 1.05 | 1.11 | 1.15 | 1.11 | 1.06 | 1.06 | 1.05 | 1.05 | 1.05 | 1.05 | 1.04 | 1.04 | 1.07 | 1.06 | 1.06 | 1.07 | 1.1 | 1.08 | 1.08 | 1.08 | 1.1 | 1.08 | 1.1 | 1.1 | 1.07 | 1.06 | 1.06 | 1.01 | 0.98 | 1 | 1 | 0.99 | 0.99 | 0.99 | 0.98 | 0.97 | 0.99 | 1 | 1.01 | 1.03
53940 |  | 0.9 | 0.89 | 0.89 | 0.93 | 0.92 | 0.9 | 0.9 | 0.91 | 0.93 | 0.93 | 0.95 | 0.95 | 0.94 | 0.93 | 0.94 | 0.92 | 0.89 | 0.9 | 0.9 | 0.89 | 0.87 | 0.87 | 0.86 | 0.83 | 0.86 | 0.87 | 0.88 | 0.91 | 0.94 | 0.94 | 0.91 | 0.92 | 0.95 | 0.95 | 0.96 | 1.02 | 1.03 | 0.99 | 1 | 0.96 | 0.96 | 0.96 | 0.96 | 0.97 | 0.95 | 0.94 | 0.94 | 0.93 | 0.91 | 0.93 | 0.88 | 0.88 | 0.85 | 0.85 | 0.87 | 0.86 | 0.87 | 0.88 | 0.87 | 0.88 | 0.9 | 0.94 | 0.99 | 1.02 | 1.03 | 1.05 | 1.04 | 1.02 | 1.04 | 1.05 | 1.07 | 1.06 | 1.04 | 1.01 | 0.99 | 0.97 | 0.97 | 0.97 | 0.97 | 0.99 | 0.96 | 0.93 | 0.94 | 0.98 | 0.98 | 0.99 | 0.98 | 0.97 | 0.98 | 0.99 | 0.99 | 0.99 | 1.03 | 1.03 | 1 | 0.96 | 0.93 | 0.94 | 0.97 | 0.97 | 0.98 | 0.99 | 0.99 | 0.99 | 0.95 | 0.97 | 0.98 | 0.98 | 1.03 | 0.98 | 0.95 | 0.99 | 1 | 1 | 1.01 | 1.01 | 1.03 | 1.03 | 1.04 | 1.05 | 1.02 | 1.08 | 1.11 | 1.08 | 1.02 | 1.03 | 1.02 | 1.02 | 1.02 | 1.01 | 1 | 1 | 1.03 | 1.03 | 1.02 | 1.04 | 1.06 | 1.04 | 1.05 | 1.05 | 1.06 | 1.05 | 1.07 | 1.07 | 1.04 | 1.03 | 1.02 | 0.98 | 0.95 | 0.97 | 0.97 | 0.96 | 0.96 | 0.96 | 0.95 | 0.95 | 0.96 | 0.97 | 0.97 | 0.99
53945 |  | 0.87 | 0.86 | 0.86 | 0.89 | 0.88 | 0.87 | 0.87 | 0.87 | 0.89 | 0.89 | 0.91 | 0.91 | 0.9 | 0.9 | 0.9 | 0.88 | 0.85 | 0.86 | 0.87 | 0.85 | 0.84 | 0.84 | 0.82 | 0.8 | 0.82 | 0.84 | 0.85 | 0.87 | 0.9 | 0.9 | 0.88 | 0.88 | 0.91 | 0.92 | 0.93 | 0.98 | 0.98 | 0.94 | 0.96 | 0.92 | 0.92 | 0.92 | 0.92 | 0.93 | 0.91 | 0.91 | 0.9 | 0.89 | 0.88 | 0.89 | 0.85 | 0.85 | 0.82 | 0.82 | 0.83 | 0.83 | 0.83 | 0.84 | 0.84 | 0.84 | 0.87 | 0.9 | 0.95 | 0.97 | 0.99 | 1 | 1 | 0.97 | 0.99 | 1 | 1.02 | 1.01 | 0.99 | 0.97 | 0.95 | 0.93 | 0.93 | 0.93 | 0.93 | 0.95 | 0.93 | 0.9 | 0.91 | 0.94 | 0.94 | 0.95 | 0.94 | 0.93 | 0.94 | 0.95 | 0.95 | 0.95 | 0.99 | 0.99 | 0.95 | 0.92 | 0.89 | 0.91 | 0.93 | 0.93 | 0.94 | 0.95 | 0.95 | 0.95 | 0.91 | 0.93 | 0.94 | 0.94 | 0.98 | 0.94 | 0.91 | 0.94 | 0.96 | 0.95 | 0.96 | 0.97 | 0.98 | 0.99 | 1 | 1.01 | 0.98 | 1.04 | 1.07 | 1.04 | 0.98 | 0.99 | 0.98 | 0.98 | 0.97 | 0.97 | 0.96 | 0.96 | 0.99 | 0.99 | 0.98 | 1 | 1.01 | 1 | 1 | 1 | 1.01 | 1 | 1.02 | 1.02 | 0.99 | 0.98 | 0.98 | 0.94 | 0.92 | 0.93 | 0.93 | 0.92 | 0.92 | 0.92 | 0.91 | 0.91 | 0.92 | 0.93 | 0.93 | 0.95
53947 |  | 0.87 | 0.85 | 0.86 | 0.89 | 0.88 | 0.86 | 0.86 | 0.87 | 0.89 | 0.88 | 0.9 | 0.9 | 0.9 | 0.89 | 0.89 | 0.87 | 0.84 | 0.85 | 0.86 | 0.85 | 0.83 | 0.83 | 0.82 | 0.8 | 0.82 | 0.83 | 0.84 | 0.86 | 0.9 | 0.89 | 0.87 | 0.88 | 0.9 | 0.91 | 0.92 | 0.97 | 0.98 | 0.94 | 0.95 | 0.92 | 0.91 | 0.91 | 0.92 | 0.93 | 0.91 | 0.9 | 0.9 | 0.88 | 0.87 | 0.88 | 0.84 | 0.84 | 0.82 | 0.81 | 0.83 | 0.83 | 0.83 | 0.84 | 0.83 | 0.84 | 0.86 | 0.9 | 0.94 | 0.97 | 0.98 | 0.99 | 0.99 | 0.97 | 0.98 | 0.99 | 1.02 | 1 | 0.99 | 0.96 | 0.94 | 0.93 | 0.93 | 0.92 | 0.92 | 0.94 | 0.92 | 0.89 | 0.9 | 0.93 | 0.94 | 0.95 | 0.93 | 0.93 | 0.94 | 0.94 | 0.94 | 0.94 | 0.98 | 0.98 | 0.95 | 0.92 | 0.89 | 0.9 | 0.93 | 0.93 | 0.93 | 0.94 | 0.94 | 0.94 | 0.91 | 0.93 | 0.93 | 0.93 | 0.97 | 0.93 | 0.9 | 0.94 | 0.95 | 0.95 | 0.96 | 0.96 | 0.98 | 0.98 | 0.99 | 1 | 0.97 | 1.03 | 1.06 | 1.03 | 0.98 | 0.98 | 0.97 | 0.97 | 0.97 | 0.96 | 0.96 | 0.96 | 0.98 | 0.98 | 0.97 | 0.99 | 1.01 | 0.99 | 0.99 | 0.99 | 1 | 0.99 | 1.01 | 1.01 | 0.98 | 0.97 | 0.97 | 0.93 | 0.91 | 0.92 | 0.93 | 0.91 | 0.92 | 0.92 | 0.9 | 0.9 | 0.91 | 0.92 | 0.93 | 0.94
53949 |  | 0.87 | 0.86 | 0.86 | 0.89 | 0.88 | 0.86 | 0.87 | 0.87 | 0.89 | 0.89 | 0.91 | 0.91 | 0.9 | 0.89 | 0.89 | 0.88 | 0.85 | 0.86 | 0.87 | 0.85 | 0.84 | 0.84 | 0.82 | 0.8 | 0.82 | 0.84 | 0.85 | 0.87 | 0.9 | 0.9 | 0.87 | 0.88 | 0.9 | 0.91 | 0.92 | 0.97 | 0.98 | 0.94 | 0.95 | 0.92 | 0.92 | 0.91 | 0.92 | 0.93 | 0.91 | 0.9 | 0.9 | 0.89 | 0.88 | 0.89 | 0.85 | 0.85 | 0.82 | 0.82 | 0.83 | 0.83 | 0.83 | 0.84 | 0.83 | 0.84 | 0.86 | 0.9 | 0.95 | 0.97 | 0.99 | 1 | 0.99 | 0.97 | 0.99 | 1 | 1.02 | 1.01 | 0.99 | 0.96 | 0.95 | 0.93 | 0.93 | 0.93 | 0.92 | 0.95 | 0.92 | 0.9 | 0.9 | 0.93 | 0.94 | 0.95 | 0.94 | 0.93 | 0.94 | 0.95 | 0.95 | 0.94 | 0.99 | 0.98 | 0.95 | 0.92 | 0.89 | 0.9 | 0.93 | 0.93 | 0.94 | 0.95 | 0.95 | 0.95 | 0.91 | 0.93 | 0.93 | 0.93 | 0.98 | 0.94 | 0.9 | 0.94 | 0.95 | 0.95 | 0.96 | 0.96 | 0.98 | 0.99 | 1 | 1.01 | 0.97 | 1.03 | 1.06 | 1.03 | 0.98 | 0.99 | 0.98 | 0.98 | 0.97 | 0.97 | 0.96 | 0.96 | 0.99 | 0.98 | 0.98 | 0.99 | 1.01 | 1 | 1 | 1 | 1.01 | 1 | 1.02 | 1.01 | 0.99 | 0.98 | 0.98 | 0.93 | 0.91 | 0.93 | 0.93 | 0.92 | 0.92 | 0.92 | 0.91 | 0.91 | 0.92 | 0.92 | 0.93 | 0.95
54290 |  | 1.1 | 1.09 | 1.09 | 1.14 | 1.12 | 1.12 | 1.12 | 1.12 | 1.15 | 1.15 | 1.19 | 1.2 | 1.2 | 1.2 | 1.2 | 1.16 | 1.11 | 1.12 | 1.12 | 1.11 | 1.08 | 1.08 | 1.06 | 1.03 | 1.06 | 1.08 | 1.09 | 1.13 | 1.19 | 1.18 | 1.17 | 1.17 | 1.21 | 1.22 | 1.22 | 1.31 | 1.33 | 1.26 | 1.28 | 1.21 | 1.21 | 1.2 | 1.21 | 1.22 | 1.19 | 1.18 | 1.18 | 1.17 | 1.15 | 1.17 | 1.1 | 1.11 | 1.07 | 1.06 | 1.07 | 1.07 | 1.07 | 1.1 | 1.09 | 1.09 | 1.12 | 1.18 | 1.25 | 1.29 | 1.32 | 1.35 | 1.34 | 1.31 | 1.34 | 1.36 | 1.4 | 1.39 | 1.36 | 1.3 | 1.28 | 1.24 | 1.25 | 1.24 | 1.24 | 1.26 | 1.22 | 1.17 | 1.19 | 1.23 | 1.24 | 1.27 | 1.25 | 1.23 | 1.24 | 1.25 | 1.25 | 1.25 | 1.31 | 1.3 | 1.25 | 1.19 | 1.13 | 1.14 | 1.19 | 1.19 | 1.2 | 1.2 | 1.21 | 1.2 | 1.16 | 1.19 | 1.2 | 1.22 | 1.31 | 1.24 | 1.19 | 1.26 | 1.28 | 1.27 | 1.27 | 1.27 | 1.29 | 1.3 | 1.3 | 1.32 | 1.27 | 1.33 | 1.38 | 1.33 | 1.26 | 1.26 | 1.26 | 1.27 | 1.27 | 1.27 | 1.26 | 1.25 | 1.29 | 1.3 | 1.29 | 1.32 | 1.36 | 1.35 | 1.35 | 1.35 | 1.36 | 1.34 | 1.36 | 1.36 | 1.33 | 1.3 | 1.29 | 1.21 | 1.17 | 1.19 | 1.19 | 1.18 | 1.19 | 1.18 | 1.16 | 1.16 | 1.17 | 1.19 | 1.2 | 1.23
54292 |  | 1.06 | 1.04 | 1.04 | 1.09 | 1.07 | 1.06 | 1.06 | 1.06 | 1.1 | 1.1 | 1.13 | 1.13 | 1.13 | 1.13 | 1.13 | 1.1 | 1.06 | 1.07 | 1.07 | 1.06 | 1.03 | 1.03 | 1.01 | 0.98 | 1.01 | 1.03 | 1.04 | 1.07 | 1.12 | 1.12 | 1.1 | 1.1 | 1.13 | 1.15 | 1.14 | 1.22 | 1.24 | 1.18 | 1.2 | 1.14 | 1.14 | 1.14 | 1.15 | 1.16 | 1.13 | 1.12 | 1.12 | 1.11 | 1.09 | 1.11 | 1.06 | 1.06 | 1.02 | 1.02 | 1.03 | 1.03 | 1.03 | 1.05 | 1.04 | 1.04 | 1.07 | 1.12 | 1.18 | 1.21 | 1.24 | 1.26 | 1.26 | 1.23 | 1.25 | 1.27 | 1.3 | 1.29 | 1.27 | 1.22 | 1.2 | 1.17 | 1.17 | 1.17 | 1.17 | 1.19 | 1.15 | 1.11 | 1.13 | 1.16 | 1.17 | 1.2 | 1.18 | 1.17 | 1.18 | 1.19 | 1.19 | 1.19 | 1.24 | 1.24 | 1.2 | 1.14 | 1.08 | 1.09 | 1.13 | 1.13 | 1.14 | 1.15 | 1.15 | 1.15 | 1.1 | 1.13 | 1.14 | 1.16 | 1.24 | 1.18 | 1.13 | 1.19 | 1.21 | 1.21 | 1.21 | 1.22 | 1.24 | 1.24 | 1.24 | 1.27 | 1.22 | 1.27 | 1.32 | 1.27 | 1.21 | 1.22 | 1.21 | 1.21 | 1.21 | 1.21 | 1.2 | 1.2 | 1.23 | 1.24 | 1.22 | 1.25 | 1.28 | 1.27 | 1.27 | 1.27 | 1.28 | 1.27 | 1.29 | 1.29 | 1.26 | 1.23 | 1.23 | 1.16 | 1.12 | 1.14 | 1.14 | 1.13 | 1.14 | 1.13 | 1.11 | 1.11 | 1.13 | 1.14 | 1.15 | 1.18
54293 |  | 0.99 | 0.98 | 0.98 | 1.02 | 1.01 | 1 | 1 | 1 | 1.03 | 1.03 | 1.05 | 1.06 | 1.06 | 1.05 | 1.05 | 1.03 | 0.99 | 1 | 1.01 | 0.99 | 0.97 | 0.97 | 0.95 | 0.92 | 0.95 | 0.97 | 0.98 | 1.01 | 1.05 | 1.04 | 1.02 | 1.03 | 1.06 | 1.07 | 1.07 | 1.14 | 1.15 | 1.1 | 1.12 | 1.07 | 1.07 | 1.06 | 1.07 | 1.08 | 1.05 | 1.05 | 1.05 | 1.04 | 1.02 | 1.04 | 0.99 | 0.99 | 0.96 | 0.95 | 0.96 | 0.96 | 0.97 | 0.98 | 0.98 | 0.98 | 1 | 1.05 | 1.1 | 1.13 | 1.16 | 1.17 | 1.17 | 1.14 | 1.16 | 1.18 | 1.2 | 1.2 | 1.17 | 1.13 | 1.11 | 1.09 | 1.09 | 1.09 | 1.09 | 1.11 | 1.08 | 1.04 | 1.05 | 1.09 | 1.1 | 1.12 | 1.1 | 1.09 | 1.1 | 1.11 | 1.11 | 1.11 | 1.16 | 1.15 | 1.11 | 1.06 | 1.02 | 1.03 | 1.07 | 1.07 | 1.07 | 1.08 | 1.08 | 1.08 | 1.04 | 1.07 | 1.07 | 1.08 | 1.15 | 1.1 | 1.06 | 1.11 | 1.13 | 1.12 | 1.13 | 1.13 | 1.16 | 1.16 | 1.16 | 1.18 | 1.14 | 1.2 | 1.23 | 1.19 | 1.14 | 1.14 | 1.13 | 1.13 | 1.13 | 1.13 | 1.12 | 1.12 | 1.15 | 1.15 | 1.14 | 1.16 | 1.19 | 1.18 | 1.18 | 1.18 | 1.19 | 1.18 | 1.2 | 1.19 | 1.17 | 1.15 | 1.14 | 1.08 | 1.05 | 1.07 | 1.07 | 1.06 | 1.07 | 1.06 | 1.04 | 1.04 | 1.06 | 1.07 | 1.08 | 1.1
54294 |  | 1.1 | 1.08 | 1.08 | 1.13 | 1.12 | 1.11 | 1.11 | 1.11 | 1.15 | 1.15 | 1.18 | 1.19 | 1.19 | 1.19 | 1.19 | 1.16 | 1.11 | 1.11 | 1.12 | 1.11 | 1.08 | 1.08 | 1.05 | 1.02 | 1.06 | 1.07 | 1.09 | 1.12 | 1.18 | 1.17 | 1.16 | 1.16 | 1.2 | 1.21 | 1.2 | 1.29 | 1.31 | 1.24 | 1.27 | 1.2 | 1.2 | 1.19 | 1.2 | 1.21 | 1.18 | 1.17 | 1.17 | 1.16 | 1.14 | 1.16 | 1.1 | 1.11 | 1.06 | 1.06 | 1.07 | 1.07 | 1.07 | 1.09 | 1.09 | 1.09 | 1.12 | 1.17 | 1.24 | 1.28 | 1.31 | 1.33 | 1.33 | 1.3 | 1.33 | 1.35 | 1.38 | 1.38 | 1.34 | 1.29 | 1.27 | 1.23 | 1.24 | 1.23 | 1.23 | 1.25 | 1.21 | 1.16 | 1.18 | 1.22 | 1.23 | 1.26 | 1.24 | 1.23 | 1.23 | 1.24 | 1.24 | 1.24 | 1.3 | 1.3 | 1.25 | 1.18 | 1.13 | 1.14 | 1.18 | 1.18 | 1.19 | 1.2 | 1.2 | 1.2 | 1.15 | 1.18 | 1.19 | 1.21 | 1.3 | 1.24 | 1.18 | 1.25 | 1.27 | 1.27 | 1.27 | 1.27 | 1.29 | 1.29 | 1.3 | 1.32 | 1.26 | 1.33 | 1.37 | 1.32 | 1.26 | 1.26 | 1.26 | 1.26 | 1.26 | 1.26 | 1.25 | 1.25 | 1.28 | 1.29 | 1.28 | 1.31 | 1.35 | 1.34 | 1.34 | 1.34 | 1.35 | 1.33 | 1.35 | 1.35 | 1.32 | 1.29 | 1.28 | 1.21 | 1.17 | 1.18 | 1.18 | 1.18 | 1.18 | 1.18 | 1.15 | 1.16 | 1.17 | 1.19 | 1.2 | 1.22
54295 |  | 1.04 | 1.02 | 1.02 | 1.07 | 1.05 | 1.04 | 1.05 | 1.05 | 1.08 | 1.08 | 1.11 | 1.12 | 1.12 | 1.11 | 1.11 | 1.08 | 1.04 | 1.05 | 1.05 | 1.04 | 1.02 | 1.01 | 0.99 | 0.97 | 1 | 1.01 | 1.03 | 1.06 | 1.11 | 1.1 | 1.09 | 1.09 | 1.12 | 1.14 | 1.14 | 1.21 | 1.23 | 1.17 | 1.19 | 1.13 | 1.12 | 1.12 | 1.13 | 1.14 | 1.11 | 1.1 | 1.1 | 1.09 | 1.07 | 1.09 | 1.03 | 1.04 | 1 | 0.99 | 1 | 1 | 1.01 | 1.02 | 1.02 | 1.02 | 1.05 | 1.1 | 1.16 | 1.2 | 1.22 | 1.24 | 1.24 | 1.21 | 1.24 | 1.26 | 1.29 | 1.28 | 1.25 | 1.2 | 1.18 | 1.15 | 1.16 | 1.15 | 1.15 | 1.17 | 1.14 | 1.1 | 1.11 | 1.15 | 1.16 | 1.18 | 1.16 | 1.15 | 1.16 | 1.16 | 1.16 | 1.16 | 1.21 | 1.21 | 1.17 | 1.11 | 1.06 | 1.07 | 1.12 | 1.11 | 1.12 | 1.13 | 1.13 | 1.13 | 1.09 | 1.12 | 1.12 | 1.13 | 1.21 | 1.15 | 1.11 | 1.17 | 1.18 | 1.18 | 1.18 | 1.18 | 1.21 | 1.21 | 1.22 | 1.23 | 1.18 | 1.25 | 1.29 | 1.25 | 1.18 | 1.19 | 1.18 | 1.18 | 1.18 | 1.18 | 1.17 | 1.17 | 1.2 | 1.21 | 1.2 | 1.23 | 1.26 | 1.25 | 1.25 | 1.25 | 1.26 | 1.24 | 1.26 | 1.26 | 1.23 | 1.21 | 1.2 | 1.13 | 1.1 | 1.11 | 1.11 | 1.11 | 1.11 | 1.11 | 1.08 | 1.09 | 1.1 | 1.11 | 1.12 | 1.15
54296 |  | 1.06 | 1.04 | 1.04 | 1.09 | 1.07 | 1.06 | 1.07 | 1.07 | 1.1 | 1.1 | 1.13 | 1.14 | 1.14 | 1.13 | 1.14 | 1.11 | 1.06 | 1.07 | 1.07 | 1.06 | 1.04 | 1.03 | 1.01 | 0.98 | 1.01 | 1.03 | 1.04 | 1.08 | 1.13 | 1.12 | 1.1 | 1.11 | 1.14 | 1.16 | 1.15 | 1.23 | 1.25 | 1.19 | 1.21 | 1.15 | 1.15 | 1.14 | 1.15 | 1.16 | 1.13 | 1.12 | 1.12 | 1.11 | 1.09 | 1.11 | 1.05 | 1.06 | 1.02 | 1.02 | 1.02 | 1.02 | 1.03 | 1.05 | 1.04 | 1.04 | 1.07 | 1.12 | 1.18 | 1.22 | 1.25 | 1.27 | 1.26 | 1.24 | 1.26 | 1.28 | 1.31 | 1.3 | 1.28 | 1.23 | 1.2 | 1.17 | 1.18 | 1.18 | 1.18 | 1.2 | 1.16 | 1.12 | 1.13 | 1.17 | 1.18 | 1.2 | 1.19 | 1.17 | 1.18 | 1.19 | 1.19 | 1.19 | 1.24 | 1.24 | 1.19 | 1.13 | 1.08 | 1.09 | 1.14 | 1.14 | 1.14 | 1.15 | 1.15 | 1.15 | 1.11 | 1.14 | 1.14 | 1.16 | 1.24 | 1.18 | 1.13 | 1.19 | 1.21 | 1.21 | 1.21 | 1.21 | 1.24 | 1.24 | 1.24 | 1.26 | 1.21 | 1.27 | 1.31 | 1.27 | 1.21 | 1.21 | 1.21 | 1.21 | 1.21 | 1.21 | 1.2 | 1.2 | 1.23 | 1.24 | 1.23 | 1.25 | 1.29 | 1.27 | 1.28 | 1.27 | 1.29 | 1.27 | 1.29 | 1.29 | 1.26 | 1.24 | 1.23 | 1.16 | 1.12 | 1.14 | 1.14 | 1.13 | 1.13 | 1.13 | 1.11 | 1.11 | 1.12 | 1.14 | 1.15 | 1.17
54298 |  | 0.97 | 0.96 | 0.96 | 1 | 0.99 | 0.97 | 0.97 | 0.98 | 1 | 1 | 1.03 | 1.03 | 1.03 | 1.02 | 1.03 | 1 | 0.97 | 0.98 | 0.98 | 0.97 | 0.95 | 0.95 | 0.93 | 0.9 | 0.93 | 0.95 | 0.96 | 0.98 | 1.02 | 1.02 | 1 | 1 | 1.03 | 1.04 | 1.04 | 1.11 | 1.12 | 1.07 | 1.08 | 1.04 | 1.04 | 1.04 | 1.05 | 1.06 | 1.03 | 1.02 | 1.02 | 1.01 | 1 | 1.01 | 0.96 | 0.97 | 0.93 | 0.93 | 0.94 | 0.94 | 0.94 | 0.96 | 0.95 | 0.96 | 0.98 | 1.02 | 1.07 | 1.1 | 1.12 | 1.14 | 1.13 | 1.11 | 1.13 | 1.14 | 1.17 | 1.16 | 1.14 | 1.1 | 1.08 | 1.06 | 1.06 | 1.06 | 1.06 | 1.08 | 1.05 | 1.02 | 1.03 | 1.06 | 1.07 | 1.09 | 1.08 | 1.06 | 1.07 | 1.08 | 1.08 | 1.08 | 1.13 | 1.12 | 1.09 | 1.04 | 1 | 1.01 | 1.04 | 1.04 | 1.05 | 1.06 | 1.06 | 1.06 | 1.02 | 1.04 | 1.05 | 1.05 | 1.12 | 1.07 | 1.03 | 1.08 | 1.1 | 1.09 | 1.1 | 1.1 | 1.13 | 1.13 | 1.14 | 1.15 | 1.11 | 1.17 | 1.2 | 1.17 | 1.11 | 1.11 | 1.1 | 1.11 | 1.1 | 1.1 | 1.09 | 1.09 | 1.12 | 1.12 | 1.11 | 1.13 | 1.16 | 1.14 | 1.15 | 1.15 | 1.16 | 1.15 | 1.16 | 1.16 | 1.14 | 1.12 | 1.11 | 1.06 | 1.03 | 1.05 | 1.05 | 1.04 | 1.04 | 1.04 | 1.02 | 1.02 | 1.03 | 1.05 | 1.05 | 1.07
54306 |  | 1.06 | 1.05 | 1.05 | 1.09 | 1.08 | 1.06 | 1.07 | 1.07 | 1.1 | 1.1 | 1.13 | 1.13 | 1.14 | 1.13 | 1.13 | 1.1 | 1.06 | 1.07 | 1.07 | 1.06 | 1.04 | 1.03 | 1.01 | 0.98 | 1.01 | 1.03 | 1.04 | 1.07 | 1.12 | 1.12 | 1.1 | 1.1 | 1.13 | 1.15 | 1.14 | 1.22 | 1.24 | 1.18 | 1.2 | 1.14 | 1.14 | 1.14 | 1.15 | 1.16 | 1.13 | 1.12 | 1.12 | 1.12 | 1.1 | 1.12 | 1.06 | 1.07 | 1.02 | 1.02 | 1.03 | 1.03 | 1.03 | 1.05 | 1.05 | 1.05 | 1.08 | 1.12 | 1.18 | 1.22 | 1.24 | 1.26 | 1.26 | 1.23 | 1.25 | 1.27 | 1.3 | 1.3 | 1.27 | 1.22 | 1.2 | 1.17 | 1.17 | 1.17 | 1.17 | 1.19 | 1.15 | 1.11 | 1.13 | 1.17 | 1.17 | 1.2 | 1.19 | 1.17 | 1.18 | 1.19 | 1.19 | 1.19 | 1.25 | 1.25 | 1.2 | 1.14 | 1.09 | 1.1 | 1.14 | 1.14 | 1.14 | 1.15 | 1.16 | 1.15 | 1.11 | 1.14 | 1.14 | 1.16 | 1.25 | 1.19 | 1.14 | 1.2 | 1.22 | 1.21 | 1.22 | 1.22 | 1.25 | 1.25 | 1.25 | 1.27 | 1.22 | 1.28 | 1.32 | 1.28 | 1.22 | 1.22 | 1.21 | 1.22 | 1.21 | 1.21 | 1.21 | 1.2 | 1.23 | 1.24 | 1.23 | 1.25 | 1.28 | 1.27 | 1.27 | 1.27 | 1.29 | 1.27 | 1.29 | 1.29 | 1.26 | 1.24 | 1.23 | 1.16 | 1.13 | 1.14 | 1.15 | 1.14 | 1.14 | 1.14 | 1.12 | 1.12 | 1.13 | 1.15 | 1.16 | 1.18
54308 |  | 1.05 | 1.04 | 1.04 | 1.08 | 1.07 | 1.06 | 1.06 | 1.06 | 1.09 | 1.09 | 1.12 | 1.13 | 1.13 | 1.13 | 1.13 | 1.1 | 1.06 | 1.07 | 1.07 | 1.06 | 1.03 | 1.03 | 1.01 | 0.98 | 1.01 | 1.03 | 1.04 | 1.07 | 1.12 | 1.11 | 1.09 | 1.09 | 1.13 | 1.14 | 1.13 | 1.21 | 1.23 | 1.17 | 1.19 | 1.14 | 1.14 | 1.13 | 1.14 | 1.15 | 1.12 | 1.11 | 1.12 | 1.11 | 1.09 | 1.11 | 1.06 | 1.06 | 1.02 | 1.02 | 1.03 | 1.02 | 1.03 | 1.05 | 1.04 | 1.04 | 1.07 | 1.11 | 1.18 | 1.21 | 1.24 | 1.26 | 1.25 | 1.22 | 1.25 | 1.26 | 1.29 | 1.29 | 1.26 | 1.21 | 1.19 | 1.16 | 1.17 | 1.16 | 1.16 | 1.19 | 1.15 | 1.11 | 1.12 | 1.16 | 1.17 | 1.2 | 1.18 | 1.17 | 1.18 | 1.18 | 1.18 | 1.18 | 1.24 | 1.24 | 1.19 | 1.13 | 1.08 | 1.09 | 1.13 | 1.13 | 1.14 | 1.15 | 1.15 | 1.15 | 1.1 | 1.13 | 1.14 | 1.15 | 1.24 | 1.18 | 1.13 | 1.19 | 1.21 | 1.21 | 1.21 | 1.21 | 1.24 | 1.25 | 1.24 | 1.27 | 1.22 | 1.27 | 1.31 | 1.27 | 1.21 | 1.21 | 1.21 | 1.21 | 1.2 | 1.21 | 1.2 | 1.19 | 1.22 | 1.23 | 1.22 | 1.25 | 1.28 | 1.26 | 1.27 | 1.27 | 1.28 | 1.27 | 1.28 | 1.28 | 1.26 | 1.23 | 1.22 | 1.16 | 1.12 | 1.14 | 1.14 | 1.13 | 1.14 | 1.13 | 1.11 | 1.11 | 1.13 | 1.14 | 1.15 | 1.18
54309 |  | 0.94 | 0.93 | 0.93 | 0.97 | 0.95 | 0.94 | 0.94 | 0.95 | 0.97 | 0.97 | 0.99 | 1 | 0.99 | 0.99 | 0.99 | 0.97 | 0.94 | 0.94 | 0.95 | 0.94 | 0.92 | 0.92 | 0.9 | 0.88 | 0.9 | 0.92 | 0.93 | 0.95 | 0.99 | 0.98 | 0.96 | 0.97 | 1 | 1.01 | 1.01 | 1.07 | 1.08 | 1.03 | 1.05 | 1.01 | 1 | 1 | 1.01 | 1.02 | 1 | 0.99 | 0.99 | 0.98 | 0.97 | 0.98 | 0.93 | 0.94 | 0.9 | 0.9 | 0.91 | 0.91 | 0.91 | 0.93 | 0.92 | 0.92 | 0.95 | 0.99 | 1.04 | 1.06 | 1.09 | 1.1 | 1.09 | 1.07 | 1.09 | 1.1 | 1.13 | 1.12 | 1.1 | 1.06 | 1.04 | 1.02 | 1.02 | 1.02 | 1.02 | 1.04 | 1.02 | 0.98 | 0.99 | 1.03 | 1.03 | 1.05 | 1.04 | 1.03 | 1.04 | 1.04 | 1.04 | 1.04 | 1.09 | 1.08 | 1.05 | 1 | 0.97 | 0.98 | 1.01 | 1.01 | 1.02 | 1.03 | 1.03 | 1.03 | 0.99 | 1.01 | 1.01 | 1.02 | 1.08 | 1.03 | 0.99 | 1.04 | 1.06 | 1.05 | 1.06 | 1.06 | 1.09 | 1.09 | 1.1 | 1.11 | 1.07 | 1.13 | 1.16 | 1.13 | 1.07 | 1.08 | 1.07 | 1.07 | 1.06 | 1.06 | 1.05 | 1.05 | 1.08 | 1.08 | 1.07 | 1.09 | 1.12 | 1.1 | 1.1 | 1.1 | 1.12 | 1.1 | 1.12 | 1.12 | 1.09 | 1.08 | 1.08 | 1.02 | 1 | 1.01 | 1.02 | 1 | 1.01 | 1 | 0.99 | 0.99 | 1 | 1.01 | 1.02 | 1.04
54310 |  | 1.04 | 1.03 | 1.03 | 1.07 | 1.06 | 1.05 | 1.05 | 1.05 | 1.08 | 1.08 | 1.11 | 1.11 | 1.12 | 1.11 | 1.11 | 1.08 | 1.04 | 1.05 | 1.06 | 1.05 | 1.02 | 1.02 | 1 | 0.97 | 1 | 1.01 | 1.03 | 1.06 | 1.1 | 1.1 | 1.08 | 1.08 | 1.11 | 1.13 | 1.12 | 1.2 | 1.22 | 1.16 | 1.18 | 1.12 | 1.12 | 1.12 | 1.13 | 1.14 | 1.11 | 1.1 | 1.1 | 1.1 | 1.08 | 1.1 | 1.04 | 1.05 | 1.01 | 1 | 1.01 | 1.01 | 1.02 | 1.04 | 1.03 | 1.03 | 1.06 | 1.1 | 1.16 | 1.19 | 1.22 | 1.24 | 1.23 | 1.2 | 1.23 | 1.25 | 1.27 | 1.27 | 1.24 | 1.2 | 1.17 | 1.15 | 1.15 | 1.15 | 1.14 | 1.17 | 1.13 | 1.09 | 1.11 | 1.14 | 1.15 | 1.18 | 1.16 | 1.15 | 1.16 | 1.17 | 1.17 | 1.17 | 1.22 | 1.22 | 1.18 | 1.12 | 1.07 | 1.08 | 1.12 | 1.12 | 1.13 | 1.14 | 1.14 | 1.13 | 1.09 | 1.12 | 1.12 | 1.14 | 1.22 | 1.16 | 1.12 | 1.17 | 1.19 | 1.19 | 1.2 | 1.2 | 1.22 | 1.23 | 1.23 | 1.25 | 1.2 | 1.25 | 1.3 | 1.26 | 1.2 | 1.2 | 1.19 | 1.2 | 1.19 | 1.19 | 1.18 | 1.18 | 1.21 | 1.21 | 1.2 | 1.23 | 1.26 | 1.25 | 1.25 | 1.25 | 1.26 | 1.25 | 1.27 | 1.27 | 1.24 | 1.22 | 1.21 | 1.14 | 1.11 | 1.12 | 1.13 | 1.12 | 1.12 | 1.12 | 1.1 | 1.1 | 1.11 | 1.13 | 1.14 | 1.16
54311 |  | 0.99 | 0.97 | 0.97 | 1.01 | 1 | 0.99 | 0.99 | 0.99 | 1.02 | 1.02 | 1.04 | 1.05 | 1.05 | 1.04 | 1.04 | 1.02 | 0.98 | 0.99 | 1 | 0.99 | 0.96 | 0.96 | 0.94 | 0.92 | 0.94 | 0.96 | 0.97 | 1 | 1.04 | 1.04 | 1.02 | 1.02 | 1.05 | 1.06 | 1.06 | 1.13 | 1.14 | 1.09 | 1.1 | 1.06 | 1.06 | 1.05 | 1.06 | 1.07 | 1.05 | 1.04 | 1.04 | 1.03 | 1.01 | 1.03 | 0.98 | 0.99 | 0.95 | 0.94 | 0.96 | 0.95 | 0.96 | 0.97 | 0.97 | 0.97 | 1 | 1.04 | 1.09 | 1.12 | 1.14 | 1.16 | 1.16 | 1.13 | 1.15 | 1.17 | 1.19 | 1.19 | 1.16 | 1.12 | 1.1 | 1.08 | 1.08 | 1.08 | 1.08 | 1.1 | 1.07 | 1.03 | 1.04 | 1.08 | 1.09 | 1.11 | 1.09 | 1.08 | 1.09 | 1.1 | 1.1 | 1.09 | 1.15 | 1.14 | 1.1 | 1.06 | 1.01 | 1.02 | 1.06 | 1.06 | 1.06 | 1.07 | 1.08 | 1.07 | 1.03 | 1.06 | 1.06 | 1.07 | 1.14 | 1.09 | 1.05 | 1.1 | 1.12 | 1.11 | 1.12 | 1.12 | 1.15 | 1.15 | 1.15 | 1.17 | 1.13 | 1.19 | 1.22 | 1.18 | 1.13 | 1.13 | 1.12 | 1.12 | 1.12 | 1.12 | 1.11 | 1.11 | 1.13 | 1.14 | 1.13 | 1.15 | 1.18 | 1.17 | 1.17 | 1.17 | 1.18 | 1.17 | 1.19 | 1.18 | 1.16 | 1.14 | 1.13 | 1.08 | 1.05 | 1.06 | 1.06 | 1.05 | 1.06 | 1.05 | 1.03 | 1.04 | 1.05 | 1.06 | 1.07 | 1.09
54313 |  | 0.94 | 0.93 | 0.93 | 0.96 | 0.95 | 0.94 | 0.94 | 0.95 | 0.97 | 0.97 | 0.99 | 0.99 | 0.99 | 0.99 | 0.99 | 0.97 | 0.93 | 0.94 | 0.95 | 0.94 | 0.92 | 0.91 | 0.9 | 0.87 | 0.9 | 0.91 | 0.92 | 0.95 | 0.99 | 0.98 | 0.96 | 0.96 | 0.99 | 1 | 1.01 | 1.07 | 1.08 | 1.03 | 1.04 | 1 | 1 | 1 | 1.01 | 1.02 | 0.99 | 0.99 | 0.99 | 0.98 | 0.96 | 0.98 | 0.93 | 0.93 | 0.9 | 0.9 | 0.91 | 0.91 | 0.91 | 0.92 | 0.92 | 0.92 | 0.95 | 0.99 | 1.04 | 1.06 | 1.08 | 1.1 | 1.09 | 1.07 | 1.09 | 1.1 | 1.12 | 1.12 | 1.09 | 1.06 | 1.04 | 1.02 | 1.02 | 1.02 | 1.02 | 1.04 | 1.01 | 0.98 | 0.99 | 1.02 | 1.03 | 1.05 | 1.04 | 1.02 | 1.03 | 1.04 | 1.04 | 1.04 | 1.08 | 1.08 | 1.05 | 1 | 0.96 | 0.98 | 1.01 | 1.01 | 1.01 | 1.02 | 1.03 | 1.02 | 0.98 | 1.01 | 1.01 | 1.02 | 1.08 | 1.03 | 0.99 | 1.04 | 1.05 | 1.05 | 1.06 | 1.06 | 1.08 | 1.09 | 1.1 | 1.11 | 1.07 | 1.13 | 1.16 | 1.13 | 1.07 | 1.08 | 1.07 | 1.07 | 1.06 | 1.06 | 1.05 | 1.05 | 1.08 | 1.08 | 1.07 | 1.09 | 1.12 | 1.1 | 1.1 | 1.1 | 1.11 | 1.1 | 1.12 | 1.12 | 1.09 | 1.08 | 1.07 | 1.02 | 1 | 1.01 | 1.01 | 1 | 1.01 | 1 | 0.98 | 0.99 | 1 | 1.01 | 1.02 | 1.03
54314 |  | 0.92 | 0.91 | 0.91 | 0.94 | 0.93 | 0.92 | 0.92 | 0.92 | 0.95 | 0.95 | 0.97 | 0.97 | 0.97 | 0.96 | 0.97 | 0.95 | 0.91 | 0.92 | 0.93 | 0.92 | 0.9 | 0.9 | 0.88 | 0.86 | 0.88 | 0.89 | 0.91 | 0.93 | 0.97 | 0.96 | 0.94 | 0.94 | 0.97 | 0.98 | 0.99 | 1.04 | 1.05 | 1 | 1.02 | 0.98 | 0.98 | 0.98 | 0.99 | 1 | 0.97 | 0.97 | 0.96 | 0.96 | 0.94 | 0.96 | 0.91 | 0.92 | 0.88 | 0.88 | 0.89 | 0.89 | 0.89 | 0.9 | 0.9 | 0.9 | 0.92 | 0.96 | 1.01 | 1.03 | 1.05 | 1.07 | 1.06 | 1.04 | 1.06 | 1.07 | 1.09 | 1.09 | 1.07 | 1.03 | 1.01 | 0.99 | 1 | 1 | 0.99 | 1.02 | 0.99 | 0.96 | 0.97 | 1 | 1.01 | 1.03 | 1.01 | 1 | 1.01 | 1.01 | 1.01 | 1.01 | 1.06 | 1.05 | 1.02 | 0.98 | 0.94 | 0.95 | 0.98 | 0.98 | 0.99 | 1 | 1 | 1 | 0.96 | 0.98 | 0.99 | 0.99 | 1.05 | 1 | 0.97 | 1.01 | 1.03 | 1.02 | 1.03 | 1.04 | 1.06 | 1.06 | 1.07 | 1.08 | 1.04 | 1.1 | 1.13 | 1.1 | 1.04 | 1.05 | 1.04 | 1.04 | 1.03 | 1.03 | 1.03 | 1.02 | 1.05 | 1.05 | 1.04 | 1.06 | 1.09 | 1.07 | 1.07 | 1.07 | 1.09 | 1.07 | 1.09 | 1.09 | 1.06 | 1.05 | 1.05 | 1 | 0.97 | 0.99 | 0.99 | 0.98 | 0.98 | 0.98 | 0.96 | 0.96 | 0.97 | 0.98 | 0.99 | 1.01
54316 |  | 0.95 | 0.93 | 0.93 | 0.97 | 0.96 | 0.95 | 0.95 | 0.95 | 0.97 | 0.97 | 1 | 1 | 1 | 0.99 | 1 | 0.97 | 0.94 | 0.95 | 0.96 | 0.94 | 0.92 | 0.92 | 0.9 | 0.88 | 0.9 | 0.92 | 0.93 | 0.96 | 0.99 | 0.99 | 0.97 | 0.97 | 1 | 1.01 | 1.01 | 1.07 | 1.09 | 1.04 | 1.05 | 1.01 | 1.01 | 1.01 | 1.02 | 1.03 | 1 | 0.99 | 0.99 | 0.99 | 0.97 | 0.99 | 0.94 | 0.94 | 0.91 | 0.9 | 0.92 | 0.91 | 0.92 | 0.93 | 0.92 | 0.93 | 0.95 | 0.99 | 1.04 | 1.07 | 1.09 | 1.1 | 1.1 | 1.07 | 1.09 | 1.11 | 1.13 | 1.12 | 1.1 | 1.07 | 1.05 | 1.03 | 1.03 | 1.03 | 1.03 | 1.05 | 1.02 | 0.99 | 1 | 1.03 | 1.04 | 1.06 | 1.04 | 1.03 | 1.04 | 1.05 | 1.05 | 1.04 | 1.09 | 1.09 | 1.05 | 1.01 | 0.97 | 0.98 | 1.01 | 1.01 | 1.02 | 1.03 | 1.03 | 1.03 | 0.99 | 1.01 | 1.01 | 1.02 | 1.09 | 1.04 | 1 | 1.05 | 1.06 | 1.06 | 1.07 | 1.07 | 1.09 | 1.1 | 1.1 | 1.12 | 1.08 | 1.13 | 1.17 | 1.13 | 1.08 | 1.08 | 1.07 | 1.07 | 1.07 | 1.07 | 1.06 | 1.06 | 1.08 | 1.09 | 1.08 | 1.1 | 1.12 | 1.11 | 1.11 | 1.11 | 1.12 | 1.11 | 1.13 | 1.12 | 1.1 | 1.08 | 1.08 | 1.03 | 1 | 1.02 | 1.02 | 1.01 | 1.01 | 1.01 | 0.99 | 0.99 | 1 | 1.01 | 1.02 | 1.04
54317 |  | 0.95 | 0.94 | 0.94 | 0.98 | 0.97 | 0.96 | 0.96 | 0.96 | 0.98 | 0.98 | 1.01 | 1.01 | 1.01 | 1 | 1.01 | 0.98 | 0.95 | 0.96 | 0.96 | 0.95 | 0.93 | 0.93 | 0.91 | 0.89 | 0.91 | 0.93 | 0.94 | 0.96 | 1 | 1 | 0.98 | 0.98 | 1.01 | 1.02 | 1.02 | 1.08 | 1.1 | 1.05 | 1.06 | 1.02 | 1.02 | 1.02 | 1.03 | 1.04 | 1.01 | 1 | 1 | 1 | 0.98 | 1 | 0.95 | 0.95 | 0.92 | 0.91 | 0.93 | 0.92 | 0.93 | 0.94 | 0.93 | 0.94 | 0.96 | 1 | 1.05 | 1.08 | 1.1 | 1.12 | 1.11 | 1.09 | 1.11 | 1.12 | 1.14 | 1.14 | 1.12 | 1.08 | 1.06 | 1.04 | 1.04 | 1.04 | 1.04 | 1.06 | 1.03 | 1 | 1.01 | 1.04 | 1.05 | 1.07 | 1.06 | 1.04 | 1.05 | 1.06 | 1.06 | 1.06 | 1.1 | 1.1 | 1.06 | 1.02 | 0.98 | 0.99 | 1.02 | 1.02 | 1.03 | 1.04 | 1.04 | 1.04 | 1 | 1.02 | 1.03 | 1.03 | 1.1 | 1.05 | 1.01 | 1.06 | 1.07 | 1.07 | 1.08 | 1.08 | 1.11 | 1.11 | 1.12 | 1.13 | 1.09 | 1.15 | 1.18 | 1.14 | 1.09 | 1.09 | 1.08 | 1.09 | 1.08 | 1.08 | 1.07 | 1.07 | 1.1 | 1.1 | 1.09 | 1.11 | 1.14 | 1.12 | 1.12 | 1.12 | 1.14 | 1.12 | 1.14 | 1.14 | 1.11 | 1.1 | 1.09 | 1.04 | 1.01 | 1.03 | 1.03 | 1.02 | 1.02 | 1.02 | 1 | 1 | 1.01 | 1.02 | 1.03 | 1.05
54318 |  | 0.99 | 0.98 | 0.98 | 1.02 | 1.01 | 1 | 1 | 1 | 1.03 | 1.03 | 1.05 | 1.06 | 1.06 | 1.05 | 1.06 | 1.03 | 0.99 | 1 | 1.01 | 1 | 0.97 | 0.97 | 0.95 | 0.93 | 0.95 | 0.97 | 0.98 | 1.01 | 1.05 | 1.05 | 1.03 | 1.03 | 1.06 | 1.07 | 1.07 | 1.14 | 1.15 | 1.1 | 1.12 | 1.07 | 1.07 | 1.06 | 1.07 | 1.08 | 1.06 | 1.05 | 1.05 | 1.04 | 1.02 | 1.04 | 0.99 | 1 | 0.96 | 0.95 | 0.96 | 0.96 | 0.97 | 0.98 | 0.98 | 0.98 | 1.01 | 1.05 | 1.1 | 1.13 | 1.16 | 1.17 | 1.17 | 1.14 | 1.16 | 1.18 | 1.2 | 1.2 | 1.18 | 1.13 | 1.11 | 1.09 | 1.09 | 1.09 | 1.09 | 1.11 | 1.08 | 1.04 | 1.05 | 1.09 | 1.1 | 1.12 | 1.11 | 1.09 | 1.1 | 1.11 | 1.11 | 1.11 | 1.16 | 1.15 | 1.12 | 1.07 | 1.02 | 1.03 | 1.07 | 1.07 | 1.07 | 1.08 | 1.08 | 1.08 | 1.04 | 1.07 | 1.07 | 1.08 | 1.15 | 1.1 | 1.06 | 1.11 | 1.13 | 1.12 | 1.13 | 1.13 | 1.16 | 1.16 | 1.17 | 1.18 | 1.14 | 1.2 | 1.23 | 1.19 | 1.14 | 1.14 | 1.13 | 1.14 | 1.13 | 1.13 | 1.12 | 1.12 | 1.15 | 1.15 | 1.14 | 1.17 | 1.19 | 1.18 | 1.18 | 1.18 | 1.19 | 1.18 | 1.2 | 1.2 | 1.17 | 1.15 | 1.14 | 1.09 | 1.06 | 1.07 | 1.07 | 1.06 | 1.07 | 1.06 | 1.04 | 1.04 | 1.06 | 1.07 | 1.08 | 1.1
54320 |  | 1.01 | 0.99 | 0.99 | 1.03 | 1.02 | 1.01 | 1.01 | 1.01 | 1.04 | 1.04 | 1.07 | 1.07 | 1.07 | 1.07 | 1.07 | 1.04 | 1 | 1.01 | 1.02 | 1.01 | 0.98 | 0.98 | 0.96 | 0.93 | 0.96 | 0.98 | 0.99 | 1.02 | 1.06 | 1.06 | 1.04 | 1.04 | 1.07 | 1.08 | 1.08 | 1.15 | 1.17 | 1.11 | 1.13 | 1.08 | 1.08 | 1.08 | 1.09 | 1.1 | 1.07 | 1.06 | 1.06 | 1.05 | 1.04 | 1.05 | 1 | 1.01 | 0.97 | 0.96 | 0.98 | 0.97 | 0.98 | 1 | 0.99 | 0.99 | 1.02 | 1.06 | 1.12 | 1.14 | 1.17 | 1.19 | 1.18 | 1.15 | 1.18 | 1.19 | 1.22 | 1.21 | 1.19 | 1.15 | 1.13 | 1.1 | 1.11 | 1.1 | 1.1 | 1.13 | 1.09 | 1.05 | 1.07 | 1.1 | 1.11 | 1.13 | 1.12 | 1.11 | 1.11 | 1.12 | 1.12 | 1.12 | 1.17 | 1.17 | 1.13 | 1.08 | 1.03 | 1.04 | 1.08 | 1.08 | 1.08 | 1.09 | 1.1 | 1.09 | 1.05 | 1.08 | 1.08 | 1.09 | 1.17 | 1.11 | 1.07 | 1.13 | 1.14 | 1.14 | 1.15 | 1.15 | 1.17 | 1.18 | 1.18 | 1.2 | 1.15 | 1.21 | 1.25 | 1.21 | 1.15 | 1.15 | 1.14 | 1.15 | 1.14 | 1.14 | 1.14 | 1.13 | 1.16 | 1.17 | 1.16 | 1.18 | 1.21 | 1.19 | 1.2 | 1.19 | 1.21 | 1.19 | 1.21 | 1.21 | 1.18 | 1.16 | 1.16 | 1.1 | 1.07 | 1.08 | 1.09 | 1.08 | 1.08 | 1.07 | 1.06 | 1.06 | 1.07 | 1.08 | 1.09 | 1.11
54329 |  | 1.08 | 1.07 | 1.07 | 1.12 | 1.1 | 1.09 | 1.09 | 1.09 | 1.13 | 1.13 | 1.16 | 1.17 | 1.17 | 1.17 | 1.17 | 1.14 | 1.09 | 1.1 | 1.1 | 1.09 | 1.06 | 1.06 | 1.04 | 1.01 | 1.04 | 1.06 | 1.07 | 1.11 | 1.16 | 1.15 | 1.13 | 1.13 | 1.17 | 1.19 | 1.18 | 1.26 | 1.28 | 1.22 | 1.24 | 1.18 | 1.18 | 1.17 | 1.18 | 1.19 | 1.16 | 1.15 | 1.16 | 1.15 | 1.13 | 1.15 | 1.09 | 1.09 | 1.05 | 1.04 | 1.05 | 1.05 | 1.06 | 1.08 | 1.07 | 1.07 | 1.1 | 1.15 | 1.22 | 1.25 | 1.28 | 1.31 | 1.3 | 1.27 | 1.3 | 1.32 | 1.35 | 1.34 | 1.31 | 1.26 | 1.24 | 1.21 | 1.21 | 1.21 | 1.21 | 1.23 | 1.19 | 1.14 | 1.16 | 1.2 | 1.21 | 1.24 | 1.22 | 1.21 | 1.21 | 1.22 | 1.22 | 1.22 | 1.28 | 1.28 | 1.23 | 1.17 | 1.11 | 1.12 | 1.17 | 1.16 | 1.17 | 1.18 | 1.18 | 1.18 | 1.13 | 1.16 | 1.17 | 1.19 | 1.28 | 1.22 | 1.17 | 1.23 | 1.25 | 1.25 | 1.25 | 1.25 | 1.28 | 1.28 | 1.28 | 1.3 | 1.25 | 1.31 | 1.35 | 1.31 | 1.25 | 1.25 | 1.24 | 1.25 | 1.24 | 1.25 | 1.24 | 1.23 | 1.26 | 1.27 | 1.26 | 1.29 | 1.32 | 1.31 | 1.31 | 1.31 | 1.33 | 1.31 | 1.33 | 1.33 | 1.3 | 1.27 | 1.26 | 1.19 | 1.15 | 1.17 | 1.17 | 1.16 | 1.17 | 1.16 | 1.14 | 1.14 | 1.15 | 1.17 | 1.18 | 1.21
54331 |  | 0.99 | 0.98 | 0.98 | 1.02 | 1.01 | 1 | 1 | 1 | 1.03 | 1.03 | 1.05 | 1.06 | 1.06 | 1.05 | 1.06 | 1.03 | 0.99 | 1 | 1.01 | 1 | 0.97 | 0.97 | 0.95 | 0.93 | 0.95 | 0.97 | 0.98 | 1.01 | 1.05 | 1.05 | 1.03 | 1.03 | 1.06 | 1.07 | 1.07 | 1.14 | 1.16 | 1.1 | 1.12 | 1.07 | 1.07 | 1.07 | 1.07 | 1.08 | 1.06 | 1.05 | 1.05 | 1.04 | 1.02 | 1.04 | 0.99 | 1 | 0.96 | 0.95 | 0.96 | 0.96 | 0.97 | 0.98 | 0.98 | 0.98 | 1.01 | 1.05 | 1.1 | 1.13 | 1.16 | 1.17 | 1.17 | 1.14 | 1.17 | 1.18 | 1.21 | 1.2 | 1.18 | 1.14 | 1.11 | 1.09 | 1.09 | 1.09 | 1.09 | 1.11 | 1.08 | 1.04 | 1.06 | 1.09 | 1.1 | 1.12 | 1.11 | 1.09 | 1.1 | 1.11 | 1.11 | 1.11 | 1.16 | 1.15 | 1.11 | 1.06 | 1.02 | 1.03 | 1.07 | 1.07 | 1.07 | 1.08 | 1.08 | 1.08 | 1.04 | 1.07 | 1.07 | 1.08 | 1.15 | 1.1 | 1.06 | 1.11 | 1.13 | 1.12 | 1.13 | 1.13 | 1.16 | 1.16 | 1.17 | 1.18 | 1.14 | 1.2 | 1.23 | 1.19 | 1.13 | 1.14 | 1.13 | 1.13 | 1.13 | 1.13 | 1.12 | 1.12 | 1.15 | 1.15 | 1.14 | 1.16 | 1.19 | 1.18 | 1.18 | 1.18 | 1.19 | 1.18 | 1.2 | 1.2 | 1.17 | 1.15 | 1.15 | 1.09 | 1.05 | 1.07 | 1.07 | 1.06 | 1.07 | 1.06 | 1.04 | 1.04 | 1.06 | 1.07 | 1.08 | 1.1
54332 |  | 1.06 | 1.05 | 1.05 | 1.09 | 1.08 | 1.07 | 1.07 | 1.07 | 1.1 | 1.1 | 1.13 | 1.14 | 1.14 | 1.14 | 1.14 | 1.11 | 1.07 | 1.07 | 1.08 | 1.07 | 1.04 | 1.04 | 1.02 | 0.99 | 1.02 | 1.04 | 1.05 | 1.08 | 1.13 | 1.12 | 1.1 | 1.1 | 1.14 | 1.15 | 1.15 | 1.23 | 1.25 | 1.18 | 1.2 | 1.15 | 1.15 | 1.14 | 1.15 | 1.16 | 1.13 | 1.12 | 1.13 | 1.12 | 1.1 | 1.12 | 1.06 | 1.07 | 1.03 | 1.02 | 1.03 | 1.03 | 1.04 | 1.06 | 1.05 | 1.05 | 1.08 | 1.12 | 1.19 | 1.22 | 1.25 | 1.27 | 1.26 | 1.23 | 1.26 | 1.28 | 1.31 | 1.3 | 1.28 | 1.23 | 1.2 | 1.17 | 1.18 | 1.18 | 1.17 | 1.2 | 1.16 | 1.12 | 1.13 | 1.17 | 1.18 | 1.21 | 1.19 | 1.18 | 1.19 | 1.19 | 1.19 | 1.19 | 1.25 | 1.25 | 1.2 | 1.14 | 1.09 | 1.1 | 1.14 | 1.14 | 1.15 | 1.16 | 1.16 | 1.16 | 1.11 | 1.14 | 1.14 | 1.16 | 1.25 | 1.19 | 1.14 | 1.2 | 1.22 | 1.22 | 1.22 | 1.23 | 1.25 | 1.25 | 1.25 | 1.28 | 1.23 | 1.28 | 1.32 | 1.28 | 1.22 | 1.22 | 1.22 | 1.22 | 1.22 | 1.22 | 1.21 | 1.2 | 1.23 | 1.24 | 1.23 | 1.26 | 1.29 | 1.28 | 1.28 | 1.28 | 1.29 | 1.28 | 1.3 | 1.3 | 1.27 | 1.24 | 1.24 | 1.17 | 1.13 | 1.15 | 1.15 | 1.14 | 1.15 | 1.14 | 1.12 | 1.12 | 1.13 | 1.15 | 1.16 | 1.19
54338 |  | 1.05 | 1.04 | 1.04 | 1.08 | 1.07 | 1.06 | 1.06 | 1.06 | 1.09 | 1.09 | 1.12 | 1.12 | 1.12 | 1.12 | 1.12 | 1.09 | 1.05 | 1.06 | 1.06 | 1.05 | 1.03 | 1.02 | 1 | 0.97 | 1 | 1.02 | 1.03 | 1.06 | 1.11 | 1.11 | 1.09 | 1.09 | 1.12 | 1.14 | 1.13 | 1.21 | 1.22 | 1.16 | 1.18 | 1.13 | 1.13 | 1.13 | 1.14 | 1.15 | 1.12 | 1.11 | 1.11 | 1.11 | 1.09 | 1.11 | 1.05 | 1.06 | 1.02 | 1.01 | 1.02 | 1.02 | 1.02 | 1.04 | 1.04 | 1.04 | 1.07 | 1.11 | 1.17 | 1.2 | 1.23 | 1.25 | 1.24 | 1.21 | 1.24 | 1.26 | 1.28 | 1.28 | 1.26 | 1.21 | 1.19 | 1.16 | 1.16 | 1.16 | 1.16 | 1.18 | 1.14 | 1.1 | 1.12 | 1.16 | 1.16 | 1.19 | 1.17 | 1.16 | 1.17 | 1.18 | 1.18 | 1.18 | 1.23 | 1.23 | 1.19 | 1.13 | 1.08 | 1.09 | 1.13 | 1.13 | 1.13 | 1.14 | 1.14 | 1.14 | 1.1 | 1.13 | 1.13 | 1.15 | 1.23 | 1.17 | 1.13 | 1.19 | 1.21 | 1.2 | 1.21 | 1.21 | 1.24 | 1.24 | 1.24 | 1.26 | 1.21 | 1.26 | 1.31 | 1.27 | 1.21 | 1.21 | 1.2 | 1.21 | 1.2 | 1.2 | 1.19 | 1.19 | 1.22 | 1.23 | 1.22 | 1.24 | 1.27 | 1.26 | 1.26 | 1.26 | 1.27 | 1.26 | 1.28 | 1.28 | 1.25 | 1.22 | 1.22 | 1.15 | 1.12 | 1.13 | 1.14 | 1.13 | 1.13 | 1.13 | 1.11 | 1.11 | 1.12 | 1.14 | 1.15 | 1.17
54340 |  | 1.04 | 1.03 | 1.03 | 1.07 | 1.06 | 1.05 | 1.05 | 1.05 | 1.08 | 1.08 | 1.11 | 1.11 | 1.12 | 1.11 | 1.11 | 1.08 | 1.04 | 1.05 | 1.06 | 1.05 | 1.02 | 1.02 | 1 | 0.97 | 1 | 1.01 | 1.02 | 1.06 | 1.1 | 1.1 | 1.08 | 1.08 | 1.11 | 1.13 | 1.12 | 1.2 | 1.21 | 1.15 | 1.17 | 1.12 | 1.12 | 1.12 | 1.13 | 1.14 | 1.11 | 1.1 | 1.11 | 1.1 | 1.08 | 1.1 | 1.04 | 1.05 | 1.01 | 1.01 | 1.01 | 1.01 | 1.02 | 1.04 | 1.03 | 1.03 | 1.06 | 1.1 | 1.16 | 1.19 | 1.22 | 1.24 | 1.23 | 1.2 | 1.23 | 1.25 | 1.27 | 1.27 | 1.25 | 1.2 | 1.18 | 1.15 | 1.15 | 1.15 | 1.15 | 1.17 | 1.14 | 1.09 | 1.11 | 1.15 | 1.15 | 1.18 | 1.17 | 1.15 | 1.16 | 1.17 | 1.17 | 1.17 | 1.23 | 1.22 | 1.18 | 1.12 | 1.07 | 1.08 | 1.12 | 1.12 | 1.13 | 1.14 | 1.14 | 1.13 | 1.09 | 1.12 | 1.12 | 1.14 | 1.23 | 1.17 | 1.12 | 1.18 | 1.2 | 1.19 | 1.2 | 1.2 | 1.23 | 1.23 | 1.23 | 1.25 | 1.2 | 1.26 | 1.3 | 1.26 | 1.2 | 1.2 | 1.19 | 1.2 | 1.19 | 1.2 | 1.19 | 1.18 | 1.21 | 1.22 | 1.21 | 1.23 | 1.26 | 1.25 | 1.25 | 1.25 | 1.26 | 1.25 | 1.27 | 1.27 | 1.24 | 1.21 | 1.21 | 1.14 | 1.11 | 1.13 | 1.13 | 1.12 | 1.13 | 1.12 | 1.1 | 1.1 | 1.11 | 1.13 | 1.14 | 1.16
54341 |  | 1.04 | 1.02 | 1.02 | 1.07 | 1.05 | 1.04 | 1.04 | 1.04 | 1.07 | 1.07 | 1.1 | 1.11 | 1.11 | 1.1 | 1.1 | 1.08 | 1.04 | 1.04 | 1.05 | 1.04 | 1.01 | 1.01 | 0.99 | 0.96 | 0.99 | 1.01 | 1.02 | 1.05 | 1.1 | 1.09 | 1.07 | 1.07 | 1.11 | 1.12 | 1.11 | 1.19 | 1.21 | 1.15 | 1.17 | 1.12 | 1.12 | 1.11 | 1.12 | 1.13 | 1.1 | 1.09 | 1.1 | 1.09 | 1.07 | 1.09 | 1.04 | 1.04 | 1 | 1 | 1.01 | 1.01 | 1.01 | 1.03 | 1.02 | 1.03 | 1.05 | 1.09 | 1.15 | 1.19 | 1.21 | 1.23 | 1.22 | 1.2 | 1.22 | 1.24 | 1.26 | 1.26 | 1.24 | 1.19 | 1.17 | 1.14 | 1.15 | 1.14 | 1.14 | 1.16 | 1.13 | 1.09 | 1.1 | 1.14 | 1.15 | 1.17 | 1.16 | 1.14 | 1.15 | 1.16 | 1.16 | 1.16 | 1.21 | 1.21 | 1.17 | 1.11 | 1.06 | 1.07 | 1.11 | 1.11 | 1.12 | 1.13 | 1.13 | 1.13 | 1.08 | 1.11 | 1.12 | 1.13 | 1.21 | 1.16 | 1.11 | 1.17 | 1.19 | 1.18 | 1.19 | 1.19 | 1.22 | 1.22 | 1.22 | 1.24 | 1.19 | 1.25 | 1.29 | 1.25 | 1.19 | 1.19 | 1.18 | 1.19 | 1.18 | 1.19 | 1.18 | 1.17 | 1.2 | 1.21 | 1.2 | 1.22 | 1.25 | 1.24 | 1.24 | 1.24 | 1.25 | 1.24 | 1.26 | 1.26 | 1.23 | 1.21 | 1.2 | 1.14 | 1.1 | 1.12 | 1.12 | 1.11 | 1.12 | 1.11 | 1.09 | 1.09 | 1.11 | 1.12 | 1.13 | 1.15
54343 |  | 1.03 | 1.02 | 1.02 | 1.06 | 1.04 | 1.03 | 1.03 | 1.04 | 1.06 | 1.07 | 1.09 | 1.1 | 1.1 | 1.09 | 1.09 | 1.07 | 1.03 | 1.03 | 1.04 | 1.03 | 1 | 1 | 0.98 | 0.95 | 0.98 | 1 | 1.01 | 1.04 | 1.09 | 1.08 | 1.06 | 1.06 | 1.1 | 1.11 | 1.1 | 1.18 | 1.2 | 1.14 | 1.16 | 1.11 | 1.11 | 1.1 | 1.11 | 1.12 | 1.09 | 1.08 | 1.09 | 1.08 | 1.06 | 1.08 | 1.03 | 1.03 | 0.99 | 0.99 | 1 | 1 | 1 | 1.02 | 1.01 | 1.02 | 1.04 | 1.08 | 1.14 | 1.18 | 1.2 | 1.22 | 1.21 | 1.19 | 1.21 | 1.23 | 1.25 | 1.25 | 1.22 | 1.18 | 1.16 | 1.13 | 1.14 | 1.13 | 1.13 | 1.15 | 1.12 | 1.08 | 1.09 | 1.13 | 1.14 | 1.16 | 1.15 | 1.13 | 1.14 | 1.15 | 1.15 | 1.15 | 1.2 | 1.2 | 1.16 | 1.1 | 1.06 | 1.07 | 1.11 | 1.1 | 1.11 | 1.12 | 1.12 | 1.12 | 1.07 | 1.1 | 1.11 | 1.12 | 1.2 | 1.15 | 1.1 | 1.16 | 1.18 | 1.17 | 1.18 | 1.18 | 1.21 | 1.21 | 1.21 | 1.23 | 1.18 | 1.24 | 1.28 | 1.24 | 1.18 | 1.18 | 1.17 | 1.18 | 1.17 | 1.18 | 1.17 | 1.16 | 1.19 | 1.2 | 1.19 | 1.21 | 1.24 | 1.23 | 1.23 | 1.23 | 1.24 | 1.23 | 1.25 | 1.24 | 1.22 | 1.19 | 1.19 | 1.13 | 1.09 | 1.11 | 1.11 | 1.1 | 1.11 | 1.1 | 1.08 | 1.08 | 1.1 | 1.11 | 1.12 | 1.14
54344 |  | 1.06 | 1.04 | 1.04 | 1.09 | 1.08 | 1.07 | 1.07 | 1.07 | 1.1 | 1.1 | 1.13 | 1.14 | 1.14 | 1.13 | 1.13 | 1.1 | 1.06 | 1.07 | 1.07 | 1.06 | 1.04 | 1.03 | 1.01 | 0.98 | 1.01 | 1.03 | 1.04 | 1.07 | 1.12 | 1.12 | 1.1 | 1.1 | 1.14 | 1.15 | 1.14 | 1.22 | 1.24 | 1.18 | 1.2 | 1.15 | 1.14 | 1.14 | 1.15 | 1.16 | 1.13 | 1.12 | 1.13 | 1.12 | 1.1 | 1.12 | 1.06 | 1.07 | 1.02 | 1.02 | 1.03 | 1.03 | 1.03 | 1.05 | 1.05 | 1.05 | 1.08 | 1.12 | 1.18 | 1.22 | 1.24 | 1.26 | 1.26 | 1.23 | 1.26 | 1.27 | 1.3 | 1.3 | 1.27 | 1.22 | 1.2 | 1.17 | 1.18 | 1.17 | 1.17 | 1.19 | 1.16 | 1.11 | 1.13 | 1.17 | 1.18 | 1.2 | 1.19 | 1.17 | 1.18 | 1.19 | 1.19 | 1.19 | 1.25 | 1.24 | 1.2 | 1.14 | 1.09 | 1.1 | 1.14 | 1.14 | 1.14 | 1.15 | 1.15 | 1.15 | 1.11 | 1.14 | 1.14 | 1.16 | 1.25 | 1.19 | 1.14 | 1.2 | 1.22 | 1.21 | 1.22 | 1.22 | 1.25 | 1.25 | 1.25 | 1.27 | 1.22 | 1.28 | 1.32 | 1.28 | 1.22 | 1.22 | 1.21 | 1.22 | 1.21 | 1.21 | 1.2 | 1.2 | 1.23 | 1.24 | 1.23 | 1.25 | 1.29 | 1.27 | 1.28 | 1.27 | 1.29 | 1.27 | 1.29 | 1.29 | 1.26 | 1.24 | 1.23 | 1.16 | 1.13 | 1.14 | 1.14 | 1.14 | 1.14 | 1.13 | 1.11 | 1.12 | 1.13 | 1.15 | 1.15 | 1.18
54346 |  | 1.06 | 1.05 | 1.05 | 1.09 | 1.08 | 1.07 | 1.07 | 1.07 | 1.1 | 1.1 | 1.13 | 1.14 | 1.14 | 1.13 | 1.14 | 1.11 | 1.06 | 1.07 | 1.08 | 1.07 | 1.04 | 1.04 | 1.02 | 0.98 | 1.01 | 1.03 | 1.04 | 1.08 | 1.12 | 1.12 | 1.1 | 1.1 | 1.14 | 1.15 | 1.14 | 1.22 | 1.24 | 1.18 | 1.2 | 1.15 | 1.15 | 1.14 | 1.15 | 1.16 | 1.13 | 1.12 | 1.13 | 1.12 | 1.1 | 1.12 | 1.06 | 1.07 | 1.03 | 1.03 | 1.03 | 1.03 | 1.04 | 1.06 | 1.05 | 1.05 | 1.08 | 1.12 | 1.19 | 1.22 | 1.25 | 1.26 | 1.26 | 1.23 | 1.26 | 1.27 | 1.3 | 1.3 | 1.27 | 1.22 | 1.2 | 1.17 | 1.18 | 1.17 | 1.17 | 1.2 | 1.16 | 1.12 | 1.13 | 1.17 | 1.18 | 1.2 | 1.19 | 1.17 | 1.19 | 1.19 | 1.19 | 1.19 | 1.25 | 1.25 | 1.2 | 1.14 | 1.09 | 1.1 | 1.14 | 1.14 | 1.15 | 1.16 | 1.16 | 1.15 | 1.11 | 1.14 | 1.14 | 1.16 | 1.25 | 1.19 | 1.14 | 1.2 | 1.22 | 1.22 | 1.23 | 1.23 | 1.26 | 1.26 | 1.25 | 1.28 | 1.23 | 1.28 | 1.32 | 1.28 | 1.22 | 1.23 | 1.22 | 1.22 | 1.22 | 1.22 | 1.21 | 1.2 | 1.23 | 1.25 | 1.23 | 1.26 | 1.29 | 1.28 | 1.28 | 1.28 | 1.29 | 1.28 | 1.29 | 1.29 | 1.27 | 1.24 | 1.23 | 1.17 | 1.13 | 1.15 | 1.15 | 1.14 | 1.15 | 1.14 | 1.12 | 1.12 | 1.14 | 1.16 | 1.16 | 1.19
54347 |  | 1.04 | 1.03 | 1.03 | 1.07 | 1.06 | 1.04 | 1.05 | 1.05 | 1.08 | 1.08 | 1.1 | 1.11 | 1.11 | 1.1 | 1.11 | 1.08 | 1.04 | 1.05 | 1.05 | 1.04 | 1.02 | 1.01 | 0.99 | 0.96 | 0.99 | 1.01 | 1.02 | 1.05 | 1.1 | 1.09 | 1.07 | 1.07 | 1.11 | 1.12 | 1.11 | 1.19 | 1.21 | 1.15 | 1.17 | 1.12 | 1.12 | 1.12 | 1.13 | 1.14 | 1.11 | 1.1 | 1.1 | 1.09 | 1.07 | 1.09 | 1.04 | 1.05 | 1.01 | 1 | 1.01 | 1.01 | 1.01 | 1.03 | 1.03 | 1.03 | 1.06 | 1.1 | 1.16 | 1.19 | 1.22 | 1.23 | 1.23 | 1.2 | 1.23 | 1.24 | 1.27 | 1.26 | 1.24 | 1.19 | 1.17 | 1.15 | 1.15 | 1.15 | 1.14 | 1.17 | 1.13 | 1.09 | 1.11 | 1.14 | 1.15 | 1.17 | 1.16 | 1.15 | 1.16 | 1.16 | 1.17 | 1.17 | 1.22 | 1.22 | 1.18 | 1.12 | 1.07 | 1.08 | 1.12 | 1.12 | 1.12 | 1.13 | 1.13 | 1.13 | 1.09 | 1.11 | 1.12 | 1.14 | 1.22 | 1.16 | 1.11 | 1.17 | 1.19 | 1.19 | 1.19 | 1.2 | 1.22 | 1.23 | 1.22 | 1.25 | 1.2 | 1.25 | 1.29 | 1.25 | 1.2 | 1.2 | 1.19 | 1.2 | 1.19 | 1.19 | 1.18 | 1.18 | 1.21 | 1.22 | 1.2 | 1.23 | 1.26 | 1.24 | 1.25 | 1.24 | 1.26 | 1.24 | 1.26 | 1.26 | 1.23 | 1.21 | 1.2 | 1.14 | 1.11 | 1.12 | 1.12 | 1.12 | 1.12 | 1.11 | 1.1 | 1.1 | 1.11 | 1.13 | 1.13 | 1.16
54349 |  | 1.07 | 1.06 | 1.06 | 1.1 | 1.09 | 1.08 | 1.08 | 1.08 | 1.11 | 1.11 | 1.14 | 1.15 | 1.15 | 1.14 | 1.14 | 1.11 | 1.07 | 1.08 | 1.08 | 1.07 | 1.05 | 1.04 | 1.02 | 0.99 | 1.02 | 1.04 | 1.05 | 1.08 | 1.13 | 1.13 | 1.11 | 1.11 | 1.15 | 1.16 | 1.15 | 1.23 | 1.25 | 1.19 | 1.21 | 1.16 | 1.15 | 1.15 | 1.16 | 1.17 | 1.14 | 1.13 | 1.14 | 1.13 | 1.11 | 1.13 | 1.07 | 1.08 | 1.04 | 1.03 | 1.04 | 1.04 | 1.04 | 1.07 | 1.06 | 1.06 | 1.09 | 1.13 | 1.2 | 1.23 | 1.26 | 1.28 | 1.27 | 1.24 | 1.27 | 1.29 | 1.31 | 1.31 | 1.29 | 1.24 | 1.21 | 1.18 | 1.19 | 1.19 | 1.18 | 1.21 | 1.17 | 1.12 | 1.14 | 1.18 | 1.19 | 1.21 | 1.2 | 1.18 | 1.2 | 1.2 | 1.2 | 1.2 | 1.26 | 1.26 | 1.21 | 1.15 | 1.1 | 1.11 | 1.15 | 1.15 | 1.15 | 1.16 | 1.17 | 1.16 | 1.12 | 1.15 | 1.15 | 1.17 | 1.26 | 1.2 | 1.15 | 1.21 | 1.23 | 1.23 | 1.24 | 1.24 | 1.26 | 1.27 | 1.26 | 1.29 | 1.24 | 1.29 | 1.33 | 1.29 | 1.23 | 1.23 | 1.23 | 1.23 | 1.23 | 1.23 | 1.22 | 1.21 | 1.24 | 1.26 | 1.24 | 1.27 | 1.3 | 1.29 | 1.29 | 1.29 | 1.3 | 1.29 | 1.31 | 1.3 | 1.28 | 1.25 | 1.24 | 1.17 | 1.14 | 1.15 | 1.16 | 1.15 | 1.16 | 1.15 | 1.13 | 1.13 | 1.14 | 1.16 | 1.17 | 1.2
54411 |  | 0.89 | 0.88 | 0.88 | 0.91 | 0.9 | 0.89 | 0.89 | 0.89 | 0.91 | 0.91 | 0.93 | 0.93 | 0.93 | 0.93 | 0.93 | 0.91 | 0.88 | 0.89 | 0.89 | 0.88 | 0.86 | 0.86 | 0.85 | 0.83 | 0.85 | 0.86 | 0.87 | 0.9 | 0.93 | 0.92 | 0.9 | 0.91 | 0.94 | 0.94 | 0.95 | 1 | 1.01 | 0.97 | 0.98 | 0.94 | 0.94 | 0.94 | 0.95 | 0.96 | 0.94 | 0.93 | 0.93 | 0.92 | 0.91 | 0.92 | 0.88 | 0.88 | 0.85 | 0.85 | 0.86 | 0.86 | 0.86 | 0.87 | 0.86 | 0.87 | 0.89 | 0.93 | 0.97 | 1 | 1.01 | 1.03 | 1.02 | 1 | 1.01 | 1.03 | 1.05 | 1.04 | 1.02 | 0.99 | 0.97 | 0.96 | 0.96 | 0.96 | 0.96 | 0.98 | 0.96 | 0.93 | 0.94 | 0.97 | 0.97 | 0.99 | 0.97 | 0.97 | 0.97 | 0.98 | 0.98 | 0.97 | 1.01 | 1.01 | 0.98 | 0.94 | 0.91 | 0.92 | 0.95 | 0.95 | 0.96 | 0.97 | 0.97 | 0.97 | 0.93 | 0.95 | 0.95 | 0.96 | 1.01 | 0.96 | 0.93 | 0.97 | 0.99 | 0.98 | 0.99 | 0.99 | 1.02 | 1.02 | 1.03 | 1.04 | 1.01 | 1.06 | 1.09 | 1.06 | 1 | 1.01 | 1 | 1 | 1 | 1 | 0.99 | 0.99 | 1.01 | 1.01 | 1.01 | 1.02 | 1.05 | 1.03 | 1.03 | 1.03 | 1.04 | 1.03 | 1.05 | 1.04 | 1.02 | 1.01 | 1 | 0.96 | 0.94 | 0.95 | 0.95 | 0.94 | 0.94 | 0.94 | 0.93 | 0.93 | 0.94 | 0.94 | 0.95 | 0.97
54413 |  | 0.9 | 0.89 | 0.89 | 0.92 | 0.91 | 0.9 | 0.9 | 0.9 | 0.92 | 0.92 | 0.94 | 0.94 | 0.94 | 0.94 | 0.94 | 0.92 | 0.89 | 0.9 | 0.9 | 0.89 | 0.87 | 0.87 | 0.86 | 0.84 | 0.86 | 0.87 | 0.88 | 0.9 | 0.94 | 0.93 | 0.91 | 0.92 | 0.95 | 0.95 | 0.96 | 1.01 | 1.02 | 0.98 | 0.99 | 0.95 | 0.95 | 0.95 | 0.96 | 0.97 | 0.95 | 0.94 | 0.94 | 0.93 | 0.92 | 0.93 | 0.89 | 0.89 | 0.86 | 0.86 | 0.87 | 0.87 | 0.87 | 0.88 | 0.87 | 0.88 | 0.9 | 0.94 | 0.98 | 1.01 | 1.02 | 1.04 | 1.03 | 1.01 | 1.03 | 1.04 | 1.06 | 1.05 | 1.03 | 1 | 0.98 | 0.97 | 0.97 | 0.97 | 0.97 | 0.99 | 0.96 | 0.94 | 0.95 | 0.97 | 0.98 | 1 | 0.99 | 0.98 | 0.98 | 0.99 | 0.99 | 0.98 | 1.03 | 1.02 | 0.99 | 0.95 | 0.92 | 0.93 | 0.96 | 0.96 | 0.97 | 0.98 | 0.98 | 0.98 | 0.94 | 0.96 | 0.96 | 0.96 | 1.02 | 0.98 | 0.94 | 0.98 | 1 | 0.99 | 1 | 1.01 | 1.03 | 1.03 | 1.04 | 1.05 | 1.02 | 1.07 | 1.1 | 1.07 | 1.02 | 1.02 | 1.01 | 1.01 | 1.01 | 1.01 | 1 | 1 | 1.02 | 1.02 | 1.02 | 1.03 | 1.06 | 1.04 | 1.04 | 1.04 | 1.05 | 1.04 | 1.06 | 1.06 | 1.03 | 1.02 | 1.02 | 0.97 | 0.95 | 0.96 | 0.97 | 0.95 | 0.95 | 0.95 | 0.94 | 0.94 | 0.95 | 0.96 | 0.96 | 0.98
54421 |  | 0.89 | 0.87 | 0.87 | 0.9 | 0.9 | 0.88 | 0.89 | 0.89 | 0.91 | 0.91 | 0.93 | 0.93 | 0.93 | 0.92 | 0.92 | 0.91 | 0.88 | 0.89 | 0.89 | 0.88 | 0.86 | 0.86 | 0.84 | 0.83 | 0.85 | 0.86 | 0.87 | 0.89 | 0.93 | 0.92 | 0.9 | 0.9 | 0.93 | 0.94 | 0.95 | 1 | 1.01 | 0.96 | 0.97 | 0.94 | 0.94 | 0.94 | 0.95 | 0.96 | 0.93 | 0.93 | 0.93 | 0.92 | 0.9 | 0.92 | 0.88 | 0.88 | 0.85 | 0.84 | 0.86 | 0.85 | 0.86 | 0.87 | 0.86 | 0.86 | 0.89 | 0.93 | 0.97 | 0.99 | 1.01 | 1.02 | 1.02 | 0.99 | 1.01 | 1.02 | 1.04 | 1.04 | 1.02 | 0.99 | 0.97 | 0.95 | 0.96 | 0.95 | 0.95 | 0.98 | 0.95 | 0.92 | 0.93 | 0.96 | 0.97 | 0.98 | 0.97 | 0.96 | 0.97 | 0.97 | 0.97 | 0.97 | 1.01 | 1.01 | 0.98 | 0.94 | 0.91 | 0.92 | 0.95 | 0.95 | 0.95 | 0.96 | 0.96 | 0.96 | 0.93 | 0.95 | 0.95 | 0.95 | 1 | 0.96 | 0.93 | 0.97 | 0.98 | 0.98 | 0.99 | 0.99 | 1.01 | 1.02 | 1.03 | 1.04 | 1 | 1.06 | 1.09 | 1.06 | 1 | 1.01 | 1 | 1 | 0.99 | 0.99 | 0.98 | 0.98 | 1.01 | 1.01 | 1 | 1.02 | 1.04 | 1.02 | 1.03 | 1.03 | 1.04 | 1.03 | 1.04 | 1.04 | 1.01 | 1.01 | 1 | 0.96 | 0.93 | 0.95 | 0.95 | 0.94 | 0.94 | 0.94 | 0.92 | 0.92 | 0.93 | 0.94 | 0.95 | 0.97
54422 |  | 0.87 | 0.86 | 0.86 | 0.89 | 0.88 | 0.87 | 0.87 | 0.87 | 0.89 | 0.89 | 0.91 | 0.91 | 0.91 | 0.9 | 0.91 | 0.89 | 0.86 | 0.87 | 0.87 | 0.86 | 0.84 | 0.84 | 0.83 | 0.81 | 0.83 | 0.84 | 0.85 | 0.88 | 0.91 | 0.9 | 0.88 | 0.89 | 0.91 | 0.92 | 0.93 | 0.98 | 0.98 | 0.94 | 0.95 | 0.92 | 0.92 | 0.92 | 0.93 | 0.94 | 0.91 | 0.91 | 0.91 | 0.9 | 0.89 | 0.9 | 0.86 | 0.86 | 0.83 | 0.83 | 0.84 | 0.84 | 0.84 | 0.85 | 0.84 | 0.85 | 0.87 | 0.91 | 0.95 | 0.97 | 0.99 | 1 | 0.99 | 0.97 | 0.99 | 1 | 1.02 | 1.01 | 0.99 | 0.97 | 0.95 | 0.93 | 0.94 | 0.94 | 0.93 | 0.96 | 0.93 | 0.91 | 0.91 | 0.94 | 0.95 | 0.96 | 0.95 | 0.94 | 0.95 | 0.95 | 0.95 | 0.95 | 0.99 | 0.99 | 0.96 | 0.92 | 0.89 | 0.9 | 0.93 | 0.93 | 0.93 | 0.95 | 0.95 | 0.94 | 0.91 | 0.93 | 0.93 | 0.93 | 0.98 | 0.94 | 0.91 | 0.95 | 0.96 | 0.96 | 0.97 | 0.97 | 0.99 | 1 | 1.01 | 1.02 | 0.98 | 1.04 | 1.07 | 1.04 | 0.98 | 0.99 | 0.98 | 0.98 | 0.97 | 0.97 | 0.96 | 0.96 | 0.99 | 0.99 | 0.98 | 1 | 1.02 | 1 | 1 | 1 | 1.02 | 1 | 1.02 | 1.02 | 0.99 | 0.98 | 0.98 | 0.94 | 0.92 | 0.93 | 0.93 | 0.92 | 0.92 | 0.92 | 0.9 | 0.91 | 0.92 | 0.92 | 0.93 | 0.95
54424 |  | 0.9 | 0.89 | 0.89 | 0.92 | 0.92 | 0.9 | 0.9 | 0.91 | 0.93 | 0.93 | 0.95 | 0.95 | 0.95 | 0.94 | 0.95 | 0.93 | 0.9 | 0.9 | 0.91 | 0.9 | 0.88 | 0.88 | 0.86 | 0.84 | 0.86 | 0.88 | 0.89 | 0.91 | 0.95 | 0.94 | 0.92 | 0.92 | 0.95 | 0.96 | 0.97 | 1.02 | 1.03 | 0.98 | 1 | 0.96 | 0.96 | 0.96 | 0.97 | 0.98 | 0.95 | 0.95 | 0.95 | 0.94 | 0.92 | 0.94 | 0.89 | 0.9 | 0.87 | 0.86 | 0.88 | 0.87 | 0.87 | 0.89 | 0.88 | 0.88 | 0.91 | 0.95 | 0.99 | 1.01 | 1.03 | 1.05 | 1.04 | 1.02 | 1.04 | 1.05 | 1.07 | 1.06 | 1.04 | 1.01 | 0.99 | 0.98 | 0.98 | 0.98 | 0.98 | 1 | 0.97 | 0.94 | 0.95 | 0.98 | 0.99 | 1 | 0.99 | 0.98 | 0.99 | 0.99 | 0.99 | 0.99 | 1.03 | 1.03 | 1 | 0.96 | 0.93 | 0.94 | 0.97 | 0.97 | 0.97 | 0.98 | 0.98 | 0.98 | 0.95 | 0.97 | 0.97 | 0.97 | 1.03 | 0.98 | 0.95 | 0.99 | 1.01 | 1 | 1.01 | 1.01 | 1.04 | 1.04 | 1.05 | 1.06 | 1.02 | 1.08 | 1.11 | 1.08 | 1.02 | 1.03 | 1.02 | 1.02 | 1.02 | 1.02 | 1.01 | 1.01 | 1.03 | 1.03 | 1.03 | 1.04 | 1.07 | 1.05 | 1.05 | 1.05 | 1.06 | 1.05 | 1.07 | 1.06 | 1.04 | 1.03 | 1.02 | 0.98 | 0.95 | 0.97 | 0.97 | 0.96 | 0.96 | 0.96 | 0.94 | 0.94 | 0.96 | 0.96 | 0.97 | 0.99
54426 |  | 0.92 | 0.91 | 0.91 | 0.94 | 0.93 | 0.92 | 0.92 | 0.92 | 0.95 | 0.95 | 0.97 | 0.97 | 0.97 | 0.96 | 0.96 | 0.94 | 0.91 | 0.92 | 0.93 | 0.92 | 0.9 | 0.89 | 0.88 | 0.86 | 0.88 | 0.89 | 0.9 | 0.93 | 0.96 | 0.96 | 0.94 | 0.94 | 0.97 | 0.98 | 0.98 | 1.04 | 1.05 | 1 | 1.02 | 0.98 | 0.98 | 0.98 | 0.99 | 1 | 0.97 | 0.97 | 0.96 | 0.96 | 0.94 | 0.96 | 0.91 | 0.92 | 0.88 | 0.88 | 0.89 | 0.89 | 0.89 | 0.9 | 0.9 | 0.9 | 0.93 | 0.96 | 1.01 | 1.03 | 1.05 | 1.07 | 1.06 | 1.04 | 1.06 | 1.07 | 1.09 | 1.09 | 1.07 | 1.03 | 1.01 | 1 | 1 | 1 | 0.99 | 1.02 | 0.99 | 0.96 | 0.97 | 1 | 1.01 | 1.02 | 1.01 | 1 | 1.01 | 1.01 | 1.01 | 1.01 | 1.06 | 1.05 | 1.02 | 0.98 | 0.94 | 0.95 | 0.99 | 0.98 | 0.99 | 1 | 1 | 1 | 0.96 | 0.98 | 0.99 | 0.99 | 1.05 | 1 | 0.97 | 1.01 | 1.03 | 1.02 | 1.03 | 1.04 | 1.06 | 1.06 | 1.07 | 1.08 | 1.05 | 1.1 | 1.13 | 1.1 | 1.05 | 1.05 | 1.04 | 1.04 | 1.04 | 1.04 | 1.03 | 1.03 | 1.05 | 1.05 | 1.05 | 1.07 | 1.09 | 1.07 | 1.07 | 1.07 | 1.09 | 1.07 | 1.09 | 1.09 | 1.06 | 1.05 | 1.05 | 1 | 0.97 | 0.99 | 0.99 | 0.98 | 0.98 | 0.98 | 0.96 | 0.96 | 0.97 | 0.98 | 0.99 | 1.01
54427 |  | 0.89 | 0.88 | 0.88 | 0.91 | 0.91 | 0.89 | 0.9 | 0.9 | 0.92 | 0.92 | 0.94 | 0.94 | 0.94 | 0.94 | 0.94 | 0.92 | 0.89 | 0.9 | 0.9 | 0.89 | 0.87 | 0.87 | 0.85 | 0.84 | 0.86 | 0.87 | 0.88 | 0.9 | 0.94 | 0.93 | 0.91 | 0.92 | 0.95 | 0.95 | 0.96 | 1.01 | 1.02 | 0.97 | 0.99 | 0.95 | 0.95 | 0.95 | 0.96 | 0.97 | 0.94 | 0.94 | 0.94 | 0.93 | 0.92 | 0.93 | 0.89 | 0.89 | 0.86 | 0.85 | 0.87 | 0.86 | 0.87 | 0.88 | 0.87 | 0.87 | 0.9 | 0.94 | 0.98 | 1 | 1.02 | 1.03 | 1.03 | 1.01 | 1.02 | 1.04 | 1.06 | 1.05 | 1.03 | 1 | 0.98 | 0.96 | 0.97 | 0.97 | 0.97 | 0.99 | 0.96 | 0.94 | 0.94 | 0.97 | 0.98 | 1 | 0.98 | 0.97 | 0.98 | 0.98 | 0.98 | 0.98 | 1.02 | 1.02 | 0.99 | 0.95 | 0.92 | 0.93 | 0.96 | 0.96 | 0.96 | 0.97 | 0.97 | 0.97 | 0.94 | 0.96 | 0.96 | 0.96 | 1.02 | 0.97 | 0.94 | 0.98 | 0.99 | 0.99 | 1 | 1 | 1.03 | 1.03 | 1.04 | 1.05 | 1.01 | 1.07 | 1.1 | 1.07 | 1.01 | 1.02 | 1.01 | 1.01 | 1 | 1 | 0.99 | 0.99 | 1.02 | 1.02 | 1.01 | 1.03 | 1.05 | 1.04 | 1.04 | 1.04 | 1.05 | 1.04 | 1.06 | 1.05 | 1.03 | 1.02 | 1.01 | 0.97 | 0.94 | 0.96 | 0.96 | 0.95 | 0.95 | 0.95 | 0.93 | 0.93 | 0.94 | 0.95 | 0.96 | 0.98
54429 |  | 0.89 | 0.88 | 0.88 | 0.91 | 0.9 | 0.89 | 0.89 | 0.9 | 0.92 | 0.92 | 0.94 | 0.94 | 0.94 | 0.93 | 0.94 | 0.92 | 0.89 | 0.9 | 0.9 | 0.89 | 0.87 | 0.87 | 0.85 | 0.83 | 0.86 | 0.87 | 0.88 | 0.9 | 0.94 | 0.93 | 0.91 | 0.92 | 0.94 | 0.95 | 0.96 | 1.01 | 1.02 | 0.97 | 0.99 | 0.95 | 0.95 | 0.95 | 0.96 | 0.97 | 0.94 | 0.94 | 0.94 | 0.93 | 0.91 | 0.93 | 0.89 | 0.89 | 0.86 | 0.85 | 0.87 | 0.86 | 0.87 | 0.88 | 0.87 | 0.87 | 0.9 | 0.94 | 0.98 | 1 | 1.02 | 1.03 | 1.03 | 1.01 | 1.02 | 1.03 | 1.06 | 1.05 | 1.03 | 1 | 0.98 | 0.96 | 0.97 | 0.97 | 0.96 | 0.99 | 0.96 | 0.93 | 0.94 | 0.97 | 0.98 | 0.99 | 0.98 | 0.97 | 0.98 | 0.98 | 0.98 | 0.98 | 1.02 | 1.02 | 0.99 | 0.95 | 0.92 | 0.93 | 0.96 | 0.96 | 0.96 | 0.97 | 0.97 | 0.97 | 0.94 | 0.96 | 0.96 | 0.96 | 1.02 | 0.97 | 0.94 | 0.98 | 0.99 | 0.99 | 1 | 1 | 1.02 | 1.03 | 1.04 | 1.05 | 1.01 | 1.07 | 1.1 | 1.07 | 1.01 | 1.02 | 1.01 | 1.01 | 1 | 1 | 0.99 | 0.99 | 1.02 | 1.02 | 1.01 | 1.03 | 1.05 | 1.04 | 1.04 | 1.04 | 1.05 | 1.04 | 1.05 | 1.05 | 1.03 | 1.02 | 1.01 | 0.97 | 0.94 | 0.96 | 0.96 | 0.95 | 0.95 | 0.95 | 0.93 | 0.93 | 0.94 | 0.95 | 0.96 | 0.98
54439 |  | 1 | 0.99 | 0.99 | 1.03 | 1.01 | 1 | 1 | 1.01 | 1.03 | 1.03 | 1.06 | 1.07 | 1.07 | 1.06 | 1.07 | 1.04 | 1 | 1.01 | 1.02 | 1.01 | 0.98 | 0.98 | 0.96 | 0.93 | 0.96 | 0.98 | 0.99 | 1.02 | 1.06 | 1.05 | 1.03 | 1.04 | 1.07 | 1.08 | 1.08 | 1.15 | 1.16 | 1.1 | 1.12 | 1.07 | 1.07 | 1.07 | 1.08 | 1.09 | 1.06 | 1.06 | 1.06 | 1.05 | 1.03 | 1.05 | 1 | 1.01 | 0.97 | 0.96 | 0.97 | 0.97 | 0.98 | 0.99 | 0.99 | 0.99 | 1.01 | 1.06 | 1.11 | 1.14 | 1.16 | 1.18 | 1.18 | 1.15 | 1.17 | 1.19 | 1.21 | 1.21 | 1.18 | 1.14 | 1.12 | 1.09 | 1.1 | 1.1 | 1.09 | 1.12 | 1.09 | 1.05 | 1.06 | 1.1 | 1.11 | 1.13 | 1.12 | 1.1 | 1.11 | 1.11 | 1.12 | 1.11 | 1.17 | 1.16 | 1.12 | 1.07 | 1.02 | 1.03 | 1.07 | 1.07 | 1.08 | 1.09 | 1.09 | 1.09 | 1.05 | 1.07 | 1.08 | 1.09 | 1.17 | 1.11 | 1.07 | 1.12 | 1.14 | 1.13 | 1.14 | 1.14 | 1.17 | 1.17 | 1.18 | 1.2 | 1.15 | 1.2 | 1.24 | 1.2 | 1.15 | 1.15 | 1.14 | 1.14 | 1.14 | 1.14 | 1.13 | 1.12 | 1.15 | 1.16 | 1.15 | 1.17 | 1.2 | 1.19 | 1.19 | 1.19 | 1.2 | 1.19 | 1.21 | 1.21 | 1.18 | 1.16 | 1.16 | 1.1 | 1.06 | 1.08 | 1.08 | 1.07 | 1.08 | 1.07 | 1.05 | 1.05 | 1.07 | 1.08 | 1.09 | 1.11
54441 |  | 1.02 | 1.01 | 1.01 | 1.05 | 1.04 | 1.03 | 1.03 | 1.03 | 1.06 | 1.06 | 1.09 | 1.09 | 1.1 | 1.09 | 1.09 | 1.07 | 1.03 | 1.03 | 1.04 | 1.03 | 1 | 1 | 0.98 | 0.95 | 0.98 | 1 | 1.01 | 1.04 | 1.09 | 1.08 | 1.06 | 1.06 | 1.1 | 1.11 | 1.1 | 1.18 | 1.19 | 1.13 | 1.15 | 1.1 | 1.1 | 1.1 | 1.11 | 1.12 | 1.09 | 1.08 | 1.09 | 1.08 | 1.06 | 1.08 | 1.02 | 1.03 | 0.99 | 0.98 | 1 | 0.99 | 1 | 1.02 | 1.01 | 1.01 | 1.04 | 1.08 | 1.14 | 1.17 | 1.2 | 1.21 | 1.21 | 1.18 | 1.2 | 1.22 | 1.25 | 1.24 | 1.22 | 1.17 | 1.15 | 1.12 | 1.13 | 1.13 | 1.12 | 1.15 | 1.11 | 1.07 | 1.09 | 1.13 | 1.14 | 1.16 | 1.14 | 1.13 | 1.14 | 1.14 | 1.14 | 1.14 | 1.2 | 1.19 | 1.15 | 1.1 | 1.05 | 1.06 | 1.1 | 1.1 | 1.1 | 1.11 | 1.12 | 1.11 | 1.07 | 1.1 | 1.1 | 1.11 | 1.2 | 1.14 | 1.09 | 1.15 | 1.17 | 1.16 | 1.17 | 1.17 | 1.2 | 1.2 | 1.2 | 1.23 | 1.18 | 1.23 | 1.27 | 1.23 | 1.17 | 1.18 | 1.17 | 1.17 | 1.16 | 1.17 | 1.16 | 1.15 | 1.18 | 1.19 | 1.18 | 1.2 | 1.24 | 1.22 | 1.22 | 1.22 | 1.24 | 1.22 | 1.24 | 1.24 | 1.21 | 1.19 | 1.18 | 1.12 | 1.09 | 1.1 | 1.11 | 1.1 | 1.1 | 1.1 | 1.08 | 1.08 | 1.09 | 1.1 | 1.11 | 1.14
54450 |  | 0.94 | 0.93 | 0.93 | 0.97 | 0.95 | 0.94 | 0.95 | 0.95 | 0.97 | 0.97 | 1 | 1 | 1 | 1 | 1 | 0.98 | 0.94 | 0.95 | 0.96 | 0.94 | 0.92 | 0.92 | 0.9 | 0.88 | 0.9 | 0.92 | 0.93 | 0.96 | 1 | 0.99 | 0.97 | 0.97 | 1 | 1.01 | 1.02 | 1.07 | 1.09 | 1.04 | 1.05 | 1.01 | 1.01 | 1 | 1.01 | 1.02 | 1 | 0.99 | 0.99 | 0.98 | 0.97 | 0.98 | 0.94 | 0.94 | 0.91 | 0.9 | 0.92 | 0.91 | 0.92 | 0.93 | 0.92 | 0.93 | 0.95 | 0.99 | 1.04 | 1.07 | 1.09 | 1.1 | 1.1 | 1.07 | 1.09 | 1.1 | 1.13 | 1.12 | 1.1 | 1.06 | 1.05 | 1.02 | 1.03 | 1.03 | 1.03 | 1.05 | 1.02 | 0.99 | 1 | 1.03 | 1.04 | 1.06 | 1.05 | 1.03 | 1.04 | 1.04 | 1.04 | 1.04 | 1.09 | 1.08 | 1.05 | 1.01 | 0.96 | 0.98 | 1.01 | 1.01 | 1.02 | 1.03 | 1.03 | 1.03 | 0.99 | 1.01 | 1.01 | 1.02 | 1.08 | 1.03 | 1 | 1.04 | 1.06 | 1.06 | 1.06 | 1.07 | 1.09 | 1.09 | 1.1 | 1.12 | 1.07 | 1.13 | 1.16 | 1.13 | 1.07 | 1.08 | 1.07 | 1.07 | 1.06 | 1.06 | 1.05 | 1.05 | 1.08 | 1.08 | 1.07 | 1.1 | 1.12 | 1.11 | 1.11 | 1.11 | 1.12 | 1.11 | 1.12 | 1.12 | 1.1 | 1.08 | 1.08 | 1.03 | 1 | 1.01 | 1.02 | 1.01 | 1.01 | 1 | 0.99 | 0.99 | 1 | 1.01 | 1.02 | 1.04
54451 |  | 1.02 | 1.01 | 1.01 | 1.05 | 1.04 | 1.03 | 1.03 | 1.03 | 1.06 | 1.06 | 1.09 | 1.1 | 1.1 | 1.09 | 1.09 | 1.07 | 1.03 | 1.04 | 1.04 | 1.03 | 1 | 1 | 0.98 | 0.95 | 0.98 | 1 | 1.01 | 1.04 | 1.09 | 1.08 | 1.06 | 1.06 | 1.1 | 1.11 | 1.11 | 1.18 | 1.19 | 1.14 | 1.15 | 1.1 | 1.1 | 1.1 | 1.11 | 1.12 | 1.09 | 1.08 | 1.09 | 1.08 | 1.06 | 1.08 | 1.03 | 1.03 | 0.99 | 0.99 | 1 | 0.99 | 1 | 1.02 | 1.01 | 1.01 | 1.04 | 1.08 | 1.14 | 1.17 | 1.2 | 1.22 | 1.21 | 1.18 | 1.21 | 1.22 | 1.25 | 1.25 | 1.22 | 1.17 | 1.15 | 1.13 | 1.13 | 1.13 | 1.13 | 1.15 | 1.12 | 1.08 | 1.09 | 1.13 | 1.14 | 1.16 | 1.15 | 1.13 | 1.14 | 1.15 | 1.15 | 1.15 | 1.2 | 1.2 | 1.15 | 1.1 | 1.05 | 1.06 | 1.1 | 1.1 | 1.1 | 1.12 | 1.12 | 1.11 | 1.07 | 1.1 | 1.1 | 1.12 | 1.2 | 1.14 | 1.09 | 1.15 | 1.17 | 1.17 | 1.17 | 1.17 | 1.2 | 1.2 | 1.21 | 1.23 | 1.18 | 1.23 | 1.27 | 1.23 | 1.17 | 1.18 | 1.17 | 1.17 | 1.17 | 1.17 | 1.16 | 1.15 | 1.18 | 1.19 | 1.18 | 1.21 | 1.24 | 1.22 | 1.23 | 1.22 | 1.24 | 1.22 | 1.24 | 1.24 | 1.21 | 1.19 | 1.19 | 1.12 | 1.09 | 1.1 | 1.11 | 1.1 | 1.1 | 1.1 | 1.08 | 1.08 | 1.09 | 1.1 | 1.11 | 1.14
54453 |  | 1.05 | 1.03 | 1.03 | 1.08 | 1.06 | 1.05 | 1.05 | 1.05 | 1.08 | 1.09 | 1.11 | 1.12 | 1.13 | 1.12 | 1.12 | 1.09 | 1.05 | 1.06 | 1.07 | 1.06 | 1.03 | 1.03 | 1.01 | 0.98 | 1 | 1.02 | 1.03 | 1.07 | 1.11 | 1.11 | 1.09 | 1.09 | 1.12 | 1.14 | 1.13 | 1.21 | 1.22 | 1.16 | 1.18 | 1.13 | 1.13 | 1.13 | 1.14 | 1.15 | 1.12 | 1.11 | 1.11 | 1.11 | 1.09 | 1.11 | 1.05 | 1.06 | 1.02 | 1.01 | 1.02 | 1.02 | 1.02 | 1.04 | 1.04 | 1.04 | 1.07 | 1.11 | 1.17 | 1.2 | 1.23 | 1.25 | 1.24 | 1.21 | 1.24 | 1.26 | 1.28 | 1.28 | 1.25 | 1.2 | 1.18 | 1.15 | 1.16 | 1.16 | 1.15 | 1.18 | 1.14 | 1.1 | 1.11 | 1.15 | 1.16 | 1.19 | 1.17 | 1.16 | 1.17 | 1.17 | 1.18 | 1.18 | 1.23 | 1.23 | 1.19 | 1.13 | 1.07 | 1.08 | 1.12 | 1.13 | 1.13 | 1.14 | 1.14 | 1.14 | 1.09 | 1.12 | 1.13 | 1.14 | 1.23 | 1.17 | 1.12 | 1.18 | 1.2 | 1.2 | 1.21 | 1.21 | 1.23 | 1.24 | 1.24 | 1.26 | 1.21 | 1.26 | 1.3 | 1.26 | 1.2 | 1.21 | 1.2 | 1.2 | 1.2 | 1.2 | 1.19 | 1.18 | 1.21 | 1.22 | 1.21 | 1.24 | 1.27 | 1.26 | 1.26 | 1.26 | 1.27 | 1.26 | 1.28 | 1.27 | 1.25 | 1.23 | 1.22 | 1.15 | 1.12 | 1.13 | 1.14 | 1.13 | 1.13 | 1.13 | 1.1 | 1.11 | 1.12 | 1.14 | 1.14 | 1.17
54455 |  | 1 | 0.98 | 0.98 | 1.02 | 1.01 | 1 | 1 | 1 | 1.03 | 1.03 | 1.06 | 1.06 | 1.07 | 1.06 | 1.06 | 1.04 | 1 | 1.01 | 1.01 | 1 | 0.98 | 0.98 | 0.96 | 0.93 | 0.96 | 0.97 | 0.99 | 1.01 | 1.06 | 1.05 | 1.03 | 1.03 | 1.07 | 1.08 | 1.07 | 1.14 | 1.16 | 1.1 | 1.12 | 1.07 | 1.07 | 1.07 | 1.08 | 1.09 | 1.06 | 1.05 | 1.06 | 1.05 | 1.03 | 1.05 | 1 | 1 | 0.96 | 0.96 | 0.97 | 0.97 | 0.97 | 0.99 | 0.98 | 0.98 | 1.01 | 1.05 | 1.11 | 1.14 | 1.16 | 1.18 | 1.17 | 1.15 | 1.17 | 1.18 | 1.21 | 1.2 | 1.18 | 1.14 | 1.12 | 1.09 | 1.1 | 1.09 | 1.09 | 1.12 | 1.08 | 1.05 | 1.06 | 1.09 | 1.1 | 1.13 | 1.11 | 1.1 | 1.11 | 1.11 | 1.11 | 1.11 | 1.16 | 1.16 | 1.12 | 1.07 | 1.02 | 1.03 | 1.07 | 1.07 | 1.08 | 1.09 | 1.09 | 1.09 | 1.04 | 1.07 | 1.07 | 1.08 | 1.16 | 1.11 | 1.06 | 1.12 | 1.13 | 1.13 | 1.14 | 1.14 | 1.17 | 1.17 | 1.17 | 1.19 | 1.15 | 1.2 | 1.24 | 1.2 | 1.14 | 1.14 | 1.14 | 1.14 | 1.13 | 1.13 | 1.13 | 1.12 | 1.15 | 1.16 | 1.15 | 1.17 | 1.2 | 1.18 | 1.19 | 1.19 | 1.2 | 1.18 | 1.2 | 1.2 | 1.17 | 1.16 | 1.15 | 1.09 | 1.06 | 1.08 | 1.08 | 1.07 | 1.07 | 1.07 | 1.05 | 1.05 | 1.06 | 1.07 | 1.08 | 1.1
54456 |  | 1 | 0.98 | 0.98 | 1.02 | 1.01 | 1 | 1 | 1 | 1.03 | 1.03 | 1.05 | 1.06 | 1.06 | 1.06 | 1.06 | 1.03 | 1 | 1 | 1.01 | 1 | 0.97 | 0.97 | 0.95 | 0.93 | 0.95 | 0.97 | 0.98 | 1.01 | 1.05 | 1.05 | 1.03 | 1.03 | 1.06 | 1.07 | 1.07 | 1.14 | 1.15 | 1.1 | 1.12 | 1.07 | 1.07 | 1.07 | 1.07 | 1.09 | 1.06 | 1.05 | 1.05 | 1.04 | 1.03 | 1.04 | 0.99 | 1 | 0.96 | 0.96 | 0.97 | 0.97 | 0.97 | 0.99 | 0.98 | 0.98 | 1.01 | 1.05 | 1.1 | 1.13 | 1.16 | 1.17 | 1.17 | 1.14 | 1.16 | 1.18 | 1.2 | 1.2 | 1.18 | 1.13 | 1.11 | 1.09 | 1.09 | 1.09 | 1.09 | 1.11 | 1.08 | 1.04 | 1.06 | 1.09 | 1.1 | 1.12 | 1.11 | 1.1 | 1.1 | 1.11 | 1.11 | 1.11 | 1.16 | 1.16 | 1.12 | 1.07 | 1.02 | 1.03 | 1.07 | 1.07 | 1.07 | 1.09 | 1.09 | 1.08 | 1.04 | 1.07 | 1.07 | 1.08 | 1.16 | 1.1 | 1.06 | 1.11 | 1.13 | 1.13 | 1.13 | 1.14 | 1.16 | 1.17 | 1.17 | 1.19 | 1.14 | 1.2 | 1.23 | 1.2 | 1.14 | 1.14 | 1.13 | 1.14 | 1.13 | 1.13 | 1.12 | 1.12 | 1.15 | 1.15 | 1.14 | 1.17 | 1.2 | 1.18 | 1.18 | 1.18 | 1.2 | 1.18 | 1.2 | 1.2 | 1.17 | 1.15 | 1.15 | 1.09 | 1.06 | 1.07 | 1.08 | 1.07 | 1.07 | 1.07 | 1.05 | 1.05 | 1.06 | 1.07 | 1.08 | 1.1
54457 |  | 1.01 | 0.99 | 0.99 | 1.04 | 1.02 | 1.01 | 1.01 | 1.01 | 1.04 | 1.04 | 1.07 | 1.08 | 1.08 | 1.07 | 1.08 | 1.05 | 1.01 | 1.02 | 1.02 | 1.01 | 0.99 | 0.99 | 0.97 | 0.94 | 0.97 | 0.98 | 1 | 1.03 | 1.07 | 1.06 | 1.04 | 1.04 | 1.08 | 1.09 | 1.09 | 1.16 | 1.17 | 1.11 | 1.13 | 1.08 | 1.08 | 1.08 | 1.09 | 1.1 | 1.07 | 1.06 | 1.07 | 1.06 | 1.04 | 1.06 | 1.01 | 1.01 | 0.97 | 0.97 | 0.98 | 0.98 | 0.98 | 1 | 0.99 | 1 | 1.02 | 1.06 | 1.12 | 1.15 | 1.18 | 1.19 | 1.19 | 1.16 | 1.18 | 1.2 | 1.22 | 1.22 | 1.19 | 1.15 | 1.13 | 1.11 | 1.11 | 1.11 | 1.1 | 1.13 | 1.1 | 1.06 | 1.07 | 1.11 | 1.12 | 1.14 | 1.13 | 1.11 | 1.12 | 1.12 | 1.13 | 1.12 | 1.18 | 1.17 | 1.13 | 1.08 | 1.03 | 1.04 | 1.08 | 1.08 | 1.09 | 1.1 | 1.1 | 1.1 | 1.05 | 1.08 | 1.08 | 1.1 | 1.18 | 1.12 | 1.08 | 1.13 | 1.15 | 1.14 | 1.15 | 1.15 | 1.18 | 1.18 | 1.19 | 1.21 | 1.16 | 1.21 | 1.25 | 1.21 | 1.16 | 1.16 | 1.15 | 1.15 | 1.15 | 1.15 | 1.14 | 1.13 | 1.16 | 1.17 | 1.16 | 1.18 | 1.21 | 1.2 | 1.2 | 1.2 | 1.21 | 1.2 | 1.22 | 1.22 | 1.19 | 1.17 | 1.17 | 1.11 | 1.07 | 1.09 | 1.09 | 1.08 | 1.09 | 1.08 | 1.06 | 1.06 | 1.07 | 1.09 | 1.1 | 1.12
54459 |  | 1.06 | 1.04 | 1.04 | 1.09 | 1.07 | 1.06 | 1.06 | 1.06 | 1.1 | 1.1 | 1.13 | 1.13 | 1.14 | 1.13 | 1.13 | 1.11 | 1.06 | 1.07 | 1.07 | 1.07 | 1.04 | 1.03 | 1.01 | 0.98 | 1.01 | 1.03 | 1.04 | 1.08 | 1.12 | 1.12 | 1.1 | 1.1 | 1.14 | 1.15 | 1.14 | 1.22 | 1.24 | 1.17 | 1.2 | 1.14 | 1.14 | 1.14 | 1.15 | 1.16 | 1.13 | 1.12 | 1.12 | 1.12 | 1.1 | 1.12 | 1.06 | 1.07 | 1.03 | 1.02 | 1.03 | 1.03 | 1.03 | 1.05 | 1.05 | 1.05 | 1.08 | 1.12 | 1.18 | 1.21 | 1.24 | 1.26 | 1.26 | 1.23 | 1.25 | 1.27 | 1.3 | 1.3 | 1.27 | 1.22 | 1.2 | 1.17 | 1.17 | 1.17 | 1.17 | 1.19 | 1.15 | 1.11 | 1.13 | 1.17 | 1.18 | 1.2 | 1.19 | 1.17 | 1.18 | 1.19 | 1.19 | 1.19 | 1.25 | 1.24 | 1.2 | 1.14 | 1.08 | 1.09 | 1.14 | 1.14 | 1.14 | 1.15 | 1.15 | 1.15 | 1.1 | 1.13 | 1.14 | 1.16 | 1.25 | 1.19 | 1.14 | 1.2 | 1.22 | 1.21 | 1.22 | 1.22 | 1.25 | 1.25 | 1.25 | 1.27 | 1.22 | 1.27 | 1.32 | 1.27 | 1.22 | 1.22 | 1.21 | 1.22 | 1.21 | 1.21 | 1.2 | 1.2 | 1.23 | 1.24 | 1.23 | 1.25 | 1.28 | 1.27 | 1.27 | 1.27 | 1.29 | 1.27 | 1.29 | 1.29 | 1.26 | 1.24 | 1.23 | 1.16 | 1.13 | 1.14 | 1.15 | 1.14 | 1.14 | 1.13 | 1.11 | 1.12 | 1.13 | 1.15 | 1.15 | 1.18
54470 |  | 1.04 | 1.02 | 1.02 | 1.07 | 1.05 | 1.04 | 1.04 | 1.04 | 1.07 | 1.07 | 1.1 | 1.11 | 1.11 | 1.1 | 1.1 | 1.07 | 1.03 | 1.04 | 1.04 | 1.04 | 1.01 | 1.01 | 0.99 | 0.96 | 0.99 | 1 | 1.01 | 1.05 | 1.09 | 1.09 | 1.07 | 1.07 | 1.11 | 1.12 | 1.11 | 1.19 | 1.21 | 1.15 | 1.17 | 1.12 | 1.12 | 1.11 | 1.12 | 1.13 | 1.1 | 1.09 | 1.1 | 1.09 | 1.07 | 1.09 | 1.03 | 1.04 | 1 | 0.99 | 1 | 1 | 1.01 | 1.03 | 1.02 | 1.02 | 1.05 | 1.09 | 1.15 | 1.19 | 1.21 | 1.23 | 1.22 | 1.2 | 1.22 | 1.24 | 1.26 | 1.26 | 1.24 | 1.19 | 1.17 | 1.14 | 1.15 | 1.14 | 1.14 | 1.16 | 1.13 | 1.09 | 1.1 | 1.14 | 1.15 | 1.17 | 1.15 | 1.14 | 1.15 | 1.16 | 1.16 | 1.16 | 1.21 | 1.21 | 1.17 | 1.11 | 1.06 | 1.07 | 1.11 | 1.11 | 1.12 | 1.13 | 1.13 | 1.13 | 1.08 | 1.11 | 1.12 | 1.13 | 1.21 | 1.15 | 1.11 | 1.16 | 1.18 | 1.18 | 1.19 | 1.19 | 1.21 | 1.21 | 1.22 | 1.24 | 1.19 | 1.25 | 1.29 | 1.25 | 1.19 | 1.19 | 1.18 | 1.19 | 1.18 | 1.18 | 1.18 | 1.17 | 1.2 | 1.21 | 1.2 | 1.22 | 1.25 | 1.24 | 1.24 | 1.24 | 1.25 | 1.24 | 1.25 | 1.25 | 1.22 | 1.2 | 1.19 | 1.13 | 1.1 | 1.11 | 1.12 | 1.11 | 1.11 | 1.11 | 1.09 | 1.09 | 1.1 | 1.12 | 1.13 | 1.15
54472 |  | 0.94 | 0.93 | 0.93 | 0.97 | 0.96 | 0.94 | 0.95 | 0.95 | 0.97 | 0.97 | 0.99 | 1 | 0.99 | 0.99 | 0.99 | 0.97 | 0.93 | 0.94 | 0.95 | 0.94 | 0.92 | 0.91 | 0.9 | 0.87 | 0.9 | 0.91 | 0.92 | 0.95 | 0.99 | 0.98 | 0.96 | 0.96 | 0.99 | 1 | 1.01 | 1.07 | 1.08 | 1.03 | 1.04 | 1 | 1 | 1 | 1.01 | 1.02 | 1 | 0.99 | 0.99 | 0.98 | 0.97 | 0.98 | 0.93 | 0.94 | 0.9 | 0.9 | 0.91 | 0.91 | 0.91 | 0.93 | 0.92 | 0.92 | 0.95 | 0.99 | 1.04 | 1.06 | 1.08 | 1.1 | 1.09 | 1.07 | 1.09 | 1.1 | 1.12 | 1.12 | 1.1 | 1.06 | 1.04 | 1.02 | 1.03 | 1.02 | 1.02 | 1.05 | 1.02 | 0.98 | 0.99 | 1.03 | 1.03 | 1.05 | 1.04 | 1.03 | 1.04 | 1.04 | 1.04 | 1.04 | 1.09 | 1.08 | 1.05 | 1.01 | 0.97 | 0.98 | 1.01 | 1.01 | 1.01 | 1.03 | 1.03 | 1.02 | 0.98 | 1.01 | 1.01 | 1.02 | 1.08 | 1.03 | 0.99 | 1.04 | 1.06 | 1.05 | 1.06 | 1.07 | 1.09 | 1.09 | 1.1 | 1.11 | 1.07 | 1.13 | 1.16 | 1.13 | 1.07 | 1.08 | 1.07 | 1.07 | 1.06 | 1.06 | 1.06 | 1.05 | 1.08 | 1.08 | 1.08 | 1.09 | 1.12 | 1.1 | 1.1 | 1.1 | 1.12 | 1.1 | 1.12 | 1.12 | 1.09 | 1.08 | 1.07 | 1.02 | 1 | 1.01 | 1.01 | 1 | 1.01 | 1 | 0.99 | 0.99 | 1 | 1.01 | 1.02 | 1.04
54483 |  | 0.9 | 0.88 | 0.88 | 0.92 | 0.91 | 0.89 | 0.9 | 0.9 | 0.92 | 0.92 | 0.94 | 0.94 | 0.94 | 0.93 | 0.93 | 0.91 | 0.88 | 0.89 | 0.9 | 0.89 | 0.87 | 0.87 | 0.85 | 0.83 | 0.85 | 0.87 | 0.88 | 0.9 | 0.93 | 0.93 | 0.91 | 0.91 | 0.94 | 0.95 | 0.95 | 1.01 | 1.01 | 0.97 | 0.98 | 0.95 | 0.95 | 0.95 | 0.96 | 0.96 | 0.94 | 0.94 | 0.94 | 0.93 | 0.91 | 0.93 | 0.88 | 0.89 | 0.86 | 0.85 | 0.87 | 0.86 | 0.86 | 0.88 | 0.87 | 0.88 | 0.9 | 0.93 | 0.98 | 1 | 1.02 | 1.03 | 1.03 | 1 | 1.02 | 1.03 | 1.06 | 1.05 | 1.03 | 1 | 0.98 | 0.96 | 0.97 | 0.97 | 0.96 | 0.99 | 0.96 | 0.93 | 0.94 | 0.97 | 0.98 | 0.99 | 0.98 | 0.97 | 0.98 | 0.98 | 0.98 | 0.98 | 1.02 | 1.02 | 0.99 | 0.95 | 0.92 | 0.93 | 0.96 | 0.96 | 0.96 | 0.97 | 0.97 | 0.97 | 0.94 | 0.96 | 0.96 | 0.96 | 1.02 | 0.97 | 0.94 | 0.98 | 0.99 | 0.99 | 1 | 1 | 1.03 | 1.03 | 1.04 | 1.05 | 1.01 | 1.07 | 1.1 | 1.07 | 1.01 | 1.02 | 1.01 | 1.01 | 1.01 | 1.01 | 1 | 1 | 1.02 | 1.02 | 1.01 | 1.03 | 1.05 | 1.04 | 1.04 | 1.04 | 1.05 | 1.04 | 1.05 | 1.05 | 1.03 | 1.01 | 1.01 | 0.97 | 0.94 | 0.96 | 0.96 | 0.95 | 0.95 | 0.95 | 0.93 | 0.93 | 0.95 | 0.95 | 0.96 | 0.98
54484 |  | 1.04 | 1.02 | 1.02 | 1.06 | 1.05 | 1.04 | 1.04 | 1.04 | 1.07 | 1.07 | 1.1 | 1.1 | 1.1 | 1.1 | 1.1 | 1.07 | 1.03 | 1.04 | 1.04 | 1.03 | 1.01 | 1.01 | 0.99 | 0.96 | 0.99 | 1 | 1.01 | 1.04 | 1.09 | 1.09 | 1.07 | 1.07 | 1.1 | 1.11 | 1.11 | 1.19 | 1.2 | 1.14 | 1.16 | 1.11 | 1.11 | 1.11 | 1.12 | 1.13 | 1.1 | 1.09 | 1.1 | 1.09 | 1.07 | 1.09 | 1.03 | 1.04 | 1 | 0.99 | 1 | 1 | 1.01 | 1.03 | 1.02 | 1.02 | 1.05 | 1.09 | 1.15 | 1.18 | 1.21 | 1.23 | 1.22 | 1.19 | 1.22 | 1.24 | 1.26 | 1.26 | 1.23 | 1.19 | 1.17 | 1.14 | 1.14 | 1.14 | 1.14 | 1.16 | 1.13 | 1.09 | 1.1 | 1.14 | 1.14 | 1.17 | 1.15 | 1.14 | 1.15 | 1.16 | 1.16 | 1.16 | 1.21 | 1.21 | 1.17 | 1.11 | 1.06 | 1.07 | 1.11 | 1.11 | 1.12 | 1.12 | 1.13 | 1.12 | 1.08 | 1.11 | 1.11 | 1.13 | 1.21 | 1.15 | 1.11 | 1.16 | 1.18 | 1.18 | 1.19 | 1.19 | 1.21 | 1.22 | 1.21 | 1.24 | 1.19 | 1.24 | 1.29 | 1.25 | 1.19 | 1.19 | 1.18 | 1.19 | 1.18 | 1.18 | 1.18 | 1.17 | 1.2 | 1.21 | 1.2 | 1.22 | 1.25 | 1.23 | 1.24 | 1.24 | 1.25 | 1.24 | 1.25 | 1.25 | 1.22 | 1.2 | 1.19 | 1.13 | 1.1 | 1.11 | 1.12 | 1.11 | 1.11 | 1.11 | 1.09 | 1.09 | 1.1 | 1.12 | 1.13 | 1.15
54486 |  | 1.06 | 1.05 | 1.05 | 1.09 | 1.08 | 1.07 | 1.07 | 1.07 | 1.1 | 1.1 | 1.13 | 1.13 | 1.13 | 1.13 | 1.13 | 1.1 | 1.06 | 1.07 | 1.07 | 1.06 | 1.03 | 1.03 | 1.01 | 0.98 | 1.01 | 1.03 | 1.04 | 1.07 | 1.12 | 1.11 | 1.09 | 1.09 | 1.13 | 1.14 | 1.13 | 1.22 | 1.23 | 1.17 | 1.2 | 1.14 | 1.14 | 1.14 | 1.15 | 1.16 | 1.13 | 1.12 | 1.12 | 1.12 | 1.1 | 1.12 | 1.06 | 1.06 | 1.03 | 1.02 | 1.03 | 1.03 | 1.03 | 1.05 | 1.05 | 1.05 | 1.08 | 1.12 | 1.18 | 1.21 | 1.24 | 1.26 | 1.25 | 1.23 | 1.25 | 1.27 | 1.3 | 1.29 | 1.27 | 1.22 | 1.2 | 1.17 | 1.18 | 1.17 | 1.17 | 1.19 | 1.16 | 1.11 | 1.13 | 1.17 | 1.17 | 1.2 | 1.18 | 1.17 | 1.18 | 1.19 | 1.19 | 1.19 | 1.25 | 1.25 | 1.2 | 1.14 | 1.09 | 1.1 | 1.14 | 1.14 | 1.14 | 1.15 | 1.15 | 1.15 | 1.1 | 1.13 | 1.14 | 1.16 | 1.25 | 1.19 | 1.14 | 1.2 | 1.22 | 1.21 | 1.22 | 1.22 | 1.25 | 1.25 | 1.25 | 1.27 | 1.22 | 1.27 | 1.32 | 1.28 | 1.22 | 1.22 | 1.21 | 1.22 | 1.21 | 1.22 | 1.21 | 1.2 | 1.23 | 1.24 | 1.23 | 1.25 | 1.28 | 1.27 | 1.27 | 1.27 | 1.28 | 1.27 | 1.29 | 1.29 | 1.26 | 1.23 | 1.22 | 1.16 | 1.13 | 1.14 | 1.14 | 1.14 | 1.14 | 1.13 | 1.12 | 1.12 | 1.13 | 1.15 | 1.16 | 1.18
54487 |  | 1 | 0.99 | 0.99 | 1.03 | 1.02 | 1 | 1.01 | 1.01 | 1.03 | 1.03 | 1.06 | 1.06 | 1.06 | 1.06 | 1.06 | 1.03 | 1 | 1.01 | 1.01 | 1 | 0.98 | 0.97 | 0.96 | 0.93 | 0.96 | 0.97 | 0.98 | 1.01 | 1.05 | 1.05 | 1.03 | 1.03 | 1.06 | 1.07 | 1.07 | 1.14 | 1.16 | 1.1 | 1.12 | 1.07 | 1.07 | 1.07 | 1.08 | 1.09 | 1.06 | 1.05 | 1.06 | 1.05 | 1.03 | 1.05 | 1 | 1 | 0.97 | 0.96 | 0.97 | 0.97 | 0.97 | 0.99 | 0.98 | 0.99 | 1.01 | 1.05 | 1.11 | 1.14 | 1.16 | 1.18 | 1.17 | 1.15 | 1.17 | 1.18 | 1.21 | 1.2 | 1.18 | 1.14 | 1.12 | 1.1 | 1.1 | 1.1 | 1.09 | 1.12 | 1.09 | 1.05 | 1.06 | 1.1 | 1.1 | 1.12 | 1.11 | 1.1 | 1.11 | 1.12 | 1.12 | 1.12 | 1.17 | 1.17 | 1.13 | 1.07 | 1.03 | 1.04 | 1.07 | 1.07 | 1.08 | 1.09 | 1.09 | 1.09 | 1.05 | 1.07 | 1.08 | 1.09 | 1.16 | 1.11 | 1.07 | 1.12 | 1.14 | 1.13 | 1.14 | 1.14 | 1.17 | 1.17 | 1.17 | 1.19 | 1.15 | 1.2 | 1.24 | 1.2 | 1.15 | 1.15 | 1.14 | 1.15 | 1.14 | 1.14 | 1.13 | 1.13 | 1.16 | 1.16 | 1.15 | 1.17 | 1.2 | 1.19 | 1.19 | 1.19 | 1.2 | 1.19 | 1.2 | 1.2 | 1.18 | 1.16 | 1.15 | 1.09 | 1.06 | 1.08 | 1.08 | 1.07 | 1.08 | 1.07 | 1.05 | 1.05 | 1.07 | 1.08 | 1.09 | 1.11
54492 |  | 1.06 | 1.05 | 1.05 | 1.09 | 1.08 | 1.06 | 1.07 | 1.07 | 1.1 | 1.1 | 1.13 | 1.13 | 1.13 | 1.12 | 1.13 | 1.1 | 1.06 | 1.06 | 1.07 | 1.06 | 1.03 | 1.03 | 1.01 | 0.98 | 1.01 | 1.03 | 1.04 | 1.07 | 1.12 | 1.11 | 1.09 | 1.09 | 1.13 | 1.14 | 1.13 | 1.21 | 1.23 | 1.17 | 1.19 | 1.14 | 1.14 | 1.14 | 1.15 | 1.16 | 1.13 | 1.12 | 1.12 | 1.11 | 1.09 | 1.11 | 1.06 | 1.06 | 1.02 | 1.02 | 1.03 | 1.03 | 1.03 | 1.05 | 1.05 | 1.05 | 1.08 | 1.12 | 1.18 | 1.21 | 1.24 | 1.26 | 1.25 | 1.22 | 1.25 | 1.27 | 1.29 | 1.29 | 1.27 | 1.22 | 1.2 | 1.17 | 1.17 | 1.17 | 1.16 | 1.19 | 1.15 | 1.11 | 1.12 | 1.16 | 1.17 | 1.2 | 1.18 | 1.17 | 1.18 | 1.19 | 1.19 | 1.19 | 1.25 | 1.25 | 1.2 | 1.14 | 1.09 | 1.1 | 1.14 | 1.14 | 1.14 | 1.15 | 1.15 | 1.15 | 1.1 | 1.13 | 1.14 | 1.16 | 1.25 | 1.19 | 1.14 | 1.2 | 1.22 | 1.21 | 1.22 | 1.22 | 1.25 | 1.25 | 1.25 | 1.27 | 1.22 | 1.27 | 1.32 | 1.28 | 1.22 | 1.22 | 1.21 | 1.22 | 1.21 | 1.22 | 1.21 | 1.2 | 1.23 | 1.24 | 1.23 | 1.25 | 1.28 | 1.27 | 1.27 | 1.27 | 1.28 | 1.27 | 1.29 | 1.29 | 1.26 | 1.23 | 1.22 | 1.16 | 1.13 | 1.14 | 1.14 | 1.14 | 1.14 | 1.14 | 1.12 | 1.12 | 1.13 | 1.15 | 1.16 | 1.18
54497 |  | 0.9 | 0.89 | 0.89 | 0.92 | 0.91 | 0.9 | 0.9 | 0.9 | 0.92 | 0.92 | 0.94 | 0.95 | 0.94 | 0.94 | 0.94 | 0.92 | 0.89 | 0.9 | 0.9 | 0.89 | 0.87 | 0.87 | 0.86 | 0.84 | 0.86 | 0.87 | 0.88 | 0.9 | 0.94 | 0.93 | 0.91 | 0.92 | 0.95 | 0.96 | 0.96 | 1.01 | 1.02 | 0.98 | 0.99 | 0.95 | 0.95 | 0.95 | 0.96 | 0.97 | 0.95 | 0.94 | 0.94 | 0.93 | 0.92 | 0.93 | 0.89 | 0.89 | 0.86 | 0.86 | 0.87 | 0.87 | 0.87 | 0.88 | 0.87 | 0.88 | 0.9 | 0.94 | 0.99 | 1.01 | 1.03 | 1.04 | 1.03 | 1.01 | 1.03 | 1.04 | 1.06 | 1.05 | 1.04 | 1.01 | 0.99 | 0.97 | 0.97 | 0.97 | 0.97 | 0.99 | 0.97 | 0.94 | 0.95 | 0.98 | 0.98 | 1 | 0.99 | 0.98 | 0.98 | 0.99 | 0.99 | 0.98 | 1.03 | 1.03 | 0.99 | 0.96 | 0.92 | 0.93 | 0.96 | 0.96 | 0.97 | 0.98 | 0.98 | 0.98 | 0.94 | 0.96 | 0.96 | 0.97 | 1.02 | 0.98 | 0.94 | 0.98 | 1 | 1 | 1 | 1.01 | 1.03 | 1.03 | 1.04 | 1.05 | 1.02 | 1.08 | 1.11 | 1.07 | 1.02 | 1.02 | 1.01 | 1.02 | 1.01 | 1.01 | 1 | 1 | 1.03 | 1.03 | 1.02 | 1.04 | 1.06 | 1.04 | 1.04 | 1.04 | 1.06 | 1.04 | 1.06 | 1.06 | 1.03 | 1.02 | 1.02 | 0.97 | 0.95 | 0.96 | 0.97 | 0.95 | 0.96 | 0.95 | 0.94 | 0.94 | 0.95 | 0.96 | 0.96 | 0.98
54498 |  | 1.04 | 1.03 | 1.03 | 1.07 | 1.06 | 1.05 | 1.05 | 1.05 | 1.08 | 1.08 | 1.11 | 1.11 | 1.11 | 1.11 | 1.11 | 1.08 | 1.04 | 1.05 | 1.05 | 1.04 | 1.02 | 1.01 | 0.99 | 0.96 | 0.99 | 1.01 | 1.02 | 1.05 | 1.1 | 1.09 | 1.07 | 1.07 | 1.11 | 1.12 | 1.11 | 1.19 | 1.21 | 1.15 | 1.17 | 1.12 | 1.12 | 1.12 | 1.13 | 1.14 | 1.11 | 1.1 | 1.1 | 1.09 | 1.08 | 1.09 | 1.04 | 1.05 | 1.01 | 1 | 1.01 | 1.01 | 1.01 | 1.03 | 1.03 | 1.03 | 1.06 | 1.1 | 1.16 | 1.19 | 1.22 | 1.23 | 1.23 | 1.2 | 1.23 | 1.24 | 1.27 | 1.27 | 1.24 | 1.2 | 1.17 | 1.15 | 1.15 | 1.15 | 1.14 | 1.17 | 1.13 | 1.09 | 1.11 | 1.14 | 1.15 | 1.17 | 1.16 | 1.15 | 1.16 | 1.17 | 1.17 | 1.17 | 1.22 | 1.22 | 1.18 | 1.12 | 1.07 | 1.08 | 1.12 | 1.12 | 1.12 | 1.13 | 1.13 | 1.13 | 1.09 | 1.12 | 1.12 | 1.14 | 1.22 | 1.16 | 1.11 | 1.17 | 1.19 | 1.19 | 1.2 | 1.2 | 1.22 | 1.23 | 1.22 | 1.25 | 1.2 | 1.25 | 1.3 | 1.25 | 1.2 | 1.2 | 1.19 | 1.2 | 1.19 | 1.19 | 1.18 | 1.18 | 1.21 | 1.22 | 1.21 | 1.23 | 1.26 | 1.24 | 1.25 | 1.25 | 1.26 | 1.24 | 1.26 | 1.26 | 1.23 | 1.21 | 1.2 | 1.14 | 1.11 | 1.12 | 1.13 | 1.12 | 1.12 | 1.12 | 1.1 | 1.1 | 1.11 | 1.13 | 1.14 | 1.16
54516 |  | 1.02 | 1.01 | 1.01 | 1.05 | 1.04 | 1.03 | 1.03 | 1.03 | 1.06 | 1.06 | 1.09 | 1.09 | 1.09 | 1.08 | 1.09 | 1.06 | 1.02 | 1.03 | 1.03 | 1.02 | 1 | 1 | 0.97 | 0.95 | 0.98 | 0.99 | 1 | 1.03 | 1.08 | 1.08 | 1.06 | 1.06 | 1.09 | 1.11 | 1.1 | 1.18 | 1.19 | 1.14 | 1.16 | 1.11 | 1.1 | 1.1 | 1.11 | 1.12 | 1.09 | 1.08 | 1.08 | 1.07 | 1.05 | 1.07 | 1.01 | 1.02 | 0.98 | 0.98 | 0.99 | 0.99 | 0.99 | 1.01 | 1 | 1.01 | 1.03 | 1.08 | 1.14 | 1.17 | 1.2 | 1.21 | 1.21 | 1.18 | 1.21 | 1.23 | 1.25 | 1.25 | 1.22 | 1.18 | 1.16 | 1.13 | 1.13 | 1.13 | 1.13 | 1.15 | 1.11 | 1.07 | 1.09 | 1.12 | 1.13 | 1.15 | 1.14 | 1.13 | 1.13 | 1.14 | 1.14 | 1.14 | 1.19 | 1.19 | 1.15 | 1.1 | 1.05 | 1.06 | 1.1 | 1.1 | 1.1 | 1.11 | 1.11 | 1.11 | 1.07 | 1.1 | 1.11 | 1.12 | 1.19 | 1.14 | 1.09 | 1.15 | 1.16 | 1.16 | 1.16 | 1.17 | 1.19 | 1.19 | 1.2 | 1.21 | 1.17 | 1.23 | 1.27 | 1.23 | 1.17 | 1.17 | 1.17 | 1.17 | 1.17 | 1.17 | 1.16 | 1.15 | 1.18 | 1.19 | 1.18 | 1.2 | 1.23 | 1.22 | 1.22 | 1.22 | 1.23 | 1.22 | 1.24 | 1.24 | 1.21 | 1.18 | 1.18 | 1.12 | 1.08 | 1.1 | 1.1 | 1.09 | 1.1 | 1.09 | 1.07 | 1.07 | 1.09 | 1.1 | 1.11 | 1.13
54518 |  | 1 | 0.99 | 0.99 | 1.03 | 1.02 | 1.01 | 1.01 | 1.01 | 1.04 | 1.04 | 1.06 | 1.07 | 1.06 | 1.06 | 1.06 | 1.03 | 1 | 1.01 | 1.01 | 1 | 0.98 | 0.97 | 0.96 | 0.93 | 0.96 | 0.97 | 0.98 | 1.01 | 1.05 | 1.05 | 1.03 | 1.03 | 1.07 | 1.08 | 1.07 | 1.14 | 1.16 | 1.11 | 1.12 | 1.08 | 1.07 | 1.07 | 1.08 | 1.09 | 1.06 | 1.05 | 1.06 | 1.05 | 1.03 | 1.05 | 1 | 1 | 0.96 | 0.96 | 0.97 | 0.97 | 0.97 | 0.99 | 0.98 | 0.99 | 1.01 | 1.05 | 1.11 | 1.14 | 1.16 | 1.18 | 1.18 | 1.15 | 1.17 | 1.19 | 1.21 | 1.21 | 1.18 | 1.14 | 1.12 | 1.1 | 1.1 | 1.1 | 1.09 | 1.12 | 1.09 | 1.05 | 1.06 | 1.1 | 1.1 | 1.12 | 1.11 | 1.1 | 1.11 | 1.12 | 1.12 | 1.12 | 1.17 | 1.17 | 1.12 | 1.07 | 1.03 | 1.04 | 1.08 | 1.08 | 1.08 | 1.09 | 1.09 | 1.09 | 1.05 | 1.07 | 1.08 | 1.09 | 1.16 | 1.11 | 1.07 | 1.12 | 1.14 | 1.13 | 1.14 | 1.14 | 1.17 | 1.17 | 1.17 | 1.19 | 1.15 | 1.2 | 1.24 | 1.2 | 1.15 | 1.15 | 1.14 | 1.15 | 1.14 | 1.14 | 1.13 | 1.13 | 1.16 | 1.16 | 1.15 | 1.17 | 1.2 | 1.19 | 1.19 | 1.19 | 1.2 | 1.19 | 1.21 | 1.2 | 1.18 | 1.16 | 1.15 | 1.09 | 1.06 | 1.08 | 1.08 | 1.07 | 1.08 | 1.07 | 1.05 | 1.05 | 1.07 | 1.08 | 1.09 | 1.11
54523 |  | 0.97 | 0.96 | 0.96 | 1 | 0.99 | 0.98 | 0.98 | 0.98 | 1 | 1 | 1.03 | 1.03 | 1.03 | 1.02 | 1.03 | 1 | 0.97 | 0.98 | 0.98 | 0.97 | 0.95 | 0.95 | 0.93 | 0.9 | 0.93 | 0.95 | 0.96 | 0.98 | 1.02 | 1.02 | 1 | 1 | 1.03 | 1.04 | 1.04 | 1.11 | 1.12 | 1.07 | 1.09 | 1.04 | 1.04 | 1.04 | 1.05 | 1.06 | 1.03 | 1.02 | 1.03 | 1.02 | 1 | 1.02 | 0.97 | 0.97 | 0.94 | 0.93 | 0.94 | 0.94 | 0.94 | 0.96 | 0.95 | 0.96 | 0.98 | 1.02 | 1.08 | 1.1 | 1.13 | 1.14 | 1.14 | 1.11 | 1.13 | 1.15 | 1.17 | 1.16 | 1.14 | 1.1 | 1.08 | 1.06 | 1.06 | 1.06 | 1.06 | 1.08 | 1.05 | 1.02 | 1.03 | 1.06 | 1.07 | 1.09 | 1.08 | 1.07 | 1.07 | 1.08 | 1.08 | 1.08 | 1.13 | 1.13 | 1.09 | 1.04 | 1 | 1.01 | 1.05 | 1.04 | 1.05 | 1.06 | 1.06 | 1.06 | 1.02 | 1.04 | 1.05 | 1.06 | 1.13 | 1.07 | 1.03 | 1.08 | 1.1 | 1.1 | 1.1 | 1.11 | 1.13 | 1.13 | 1.14 | 1.16 | 1.11 | 1.17 | 1.21 | 1.17 | 1.11 | 1.12 | 1.11 | 1.11 | 1.1 | 1.1 | 1.1 | 1.09 | 1.12 | 1.12 | 1.12 | 1.14 | 1.16 | 1.15 | 1.15 | 1.15 | 1.16 | 1.15 | 1.17 | 1.16 | 1.14 | 1.12 | 1.12 | 1.06 | 1.03 | 1.05 | 1.05 | 1.04 | 1.04 | 1.04 | 1.02 | 1.02 | 1.04 | 1.05 | 1.06 | 1.08
54524 |  | 1 | 0.99 | 0.99 | 1.02 | 1.01 | 1 | 1 | 1 | 1.03 | 1.03 | 1.06 | 1.06 | 1.06 | 1.05 | 1.05 | 1.03 | 0.99 | 1 | 1.01 | 1 | 0.97 | 0.97 | 0.95 | 0.92 | 0.95 | 0.97 | 0.98 | 1.01 | 1.05 | 1.04 | 1.02 | 1.02 | 1.06 | 1.07 | 1.07 | 1.14 | 1.15 | 1.1 | 1.11 | 1.07 | 1.07 | 1.07 | 1.07 | 1.09 | 1.06 | 1.05 | 1.05 | 1.04 | 1.03 | 1.04 | 0.99 | 1 | 0.96 | 0.96 | 0.97 | 0.97 | 0.97 | 0.99 | 0.98 | 0.98 | 1.01 | 1.05 | 1.11 | 1.13 | 1.16 | 1.17 | 1.17 | 1.14 | 1.16 | 1.18 | 1.2 | 1.2 | 1.18 | 1.14 | 1.12 | 1.09 | 1.09 | 1.09 | 1.09 | 1.11 | 1.08 | 1.04 | 1.06 | 1.09 | 1.1 | 1.12 | 1.11 | 1.09 | 1.1 | 1.11 | 1.11 | 1.11 | 1.16 | 1.16 | 1.12 | 1.07 | 1.02 | 1.03 | 1.07 | 1.07 | 1.08 | 1.09 | 1.09 | 1.08 | 1.04 | 1.07 | 1.07 | 1.08 | 1.16 | 1.1 | 1.06 | 1.11 | 1.13 | 1.13 | 1.14 | 1.14 | 1.16 | 1.17 | 1.17 | 1.19 | 1.14 | 1.2 | 1.24 | 1.2 | 1.14 | 1.15 | 1.14 | 1.14 | 1.13 | 1.14 | 1.13 | 1.12 | 1.15 | 1.16 | 1.15 | 1.17 | 1.2 | 1.18 | 1.18 | 1.18 | 1.2 | 1.18 | 1.2 | 1.2 | 1.17 | 1.15 | 1.14 | 1.09 | 1.06 | 1.07 | 1.08 | 1.07 | 1.07 | 1.07 | 1.05 | 1.05 | 1.06 | 1.08 | 1.08 | 1.11
54526 |  | 0.96 | 0.95 | 0.95 | 0.99 | 0.97 | 0.96 | 0.96 | 0.97 | 0.99 | 0.99 | 1.01 | 1.02 | 1.01 | 1.01 | 1.01 | 0.99 | 0.95 | 0.96 | 0.97 | 0.96 | 0.93 | 0.93 | 0.91 | 0.89 | 0.92 | 0.93 | 0.94 | 0.97 | 1.01 | 1 | 0.98 | 0.98 | 1.02 | 1.03 | 1.03 | 1.09 | 1.1 | 1.05 | 1.07 | 1.03 | 1.03 | 1.02 | 1.03 | 1.04 | 1.02 | 1.01 | 1.01 | 1 | 0.98 | 1 | 0.95 | 0.95 | 0.92 | 0.92 | 0.93 | 0.93 | 0.93 | 0.94 | 0.94 | 0.94 | 0.97 | 1.01 | 1.06 | 1.09 | 1.11 | 1.12 | 1.12 | 1.09 | 1.11 | 1.13 | 1.15 | 1.14 | 1.12 | 1.09 | 1.07 | 1.04 | 1.05 | 1.04 | 1.04 | 1.07 | 1.04 | 1 | 1.01 | 1.05 | 1.05 | 1.07 | 1.06 | 1.05 | 1.06 | 1.06 | 1.06 | 1.06 | 1.11 | 1.11 | 1.07 | 1.03 | 0.99 | 1 | 1.03 | 1.03 | 1.04 | 1.05 | 1.05 | 1.05 | 1 | 1.03 | 1.03 | 1.04 | 1.11 | 1.06 | 1.02 | 1.06 | 1.08 | 1.08 | 1.08 | 1.09 | 1.11 | 1.11 | 1.12 | 1.13 | 1.09 | 1.15 | 1.19 | 1.15 | 1.1 | 1.1 | 1.09 | 1.09 | 1.09 | 1.09 | 1.08 | 1.08 | 1.1 | 1.11 | 1.1 | 1.12 | 1.14 | 1.13 | 1.13 | 1.13 | 1.14 | 1.13 | 1.15 | 1.15 | 1.12 | 1.1 | 1.1 | 1.04 | 1.02 | 1.03 | 1.04 | 1.02 | 1.03 | 1.03 | 1.01 | 1.01 | 1.02 | 1.03 | 1.04 | 1.06
54528 |  | 1.04 | 1.03 | 1.03 | 1.07 | 1.06 | 1.05 | 1.05 | 1.05 | 1.08 | 1.08 | 1.11 | 1.11 | 1.11 | 1.11 | 1.11 | 1.08 | 1.04 | 1.05 | 1.05 | 1.04 | 1.02 | 1.01 | 0.99 | 0.96 | 0.99 | 1.01 | 1.02 | 1.05 | 1.1 | 1.09 | 1.07 | 1.08 | 1.11 | 1.12 | 1.12 | 1.2 | 1.21 | 1.15 | 1.17 | 1.12 | 1.12 | 1.12 | 1.13 | 1.14 | 1.11 | 1.1 | 1.1 | 1.09 | 1.08 | 1.09 | 1.04 | 1.04 | 1.01 | 1 | 1.01 | 1.01 | 1.01 | 1.03 | 1.03 | 1.03 | 1.06 | 1.1 | 1.16 | 1.19 | 1.22 | 1.24 | 1.23 | 1.2 | 1.23 | 1.25 | 1.27 | 1.27 | 1.24 | 1.2 | 1.18 | 1.15 | 1.15 | 1.15 | 1.14 | 1.17 | 1.13 | 1.09 | 1.11 | 1.14 | 1.15 | 1.18 | 1.16 | 1.15 | 1.16 | 1.17 | 1.17 | 1.17 | 1.22 | 1.22 | 1.18 | 1.12 | 1.07 | 1.08 | 1.12 | 1.12 | 1.12 | 1.13 | 1.14 | 1.13 | 1.09 | 1.12 | 1.12 | 1.14 | 1.22 | 1.16 | 1.11 | 1.17 | 1.19 | 1.19 | 1.2 | 1.2 | 1.22 | 1.23 | 1.22 | 1.25 | 1.2 | 1.25 | 1.3 | 1.26 | 1.2 | 1.2 | 1.19 | 1.2 | 1.19 | 1.19 | 1.18 | 1.18 | 1.21 | 1.22 | 1.21 | 1.23 | 1.26 | 1.24 | 1.25 | 1.25 | 1.26 | 1.25 | 1.26 | 1.26 | 1.23 | 1.21 | 1.2 | 1.14 | 1.11 | 1.12 | 1.13 | 1.12 | 1.12 | 1.12 | 1.1 | 1.1 | 1.11 | 1.13 | 1.14 | 1.16
54529 |  | 0.95 | 0.94 | 0.94 | 0.98 | 0.96 | 0.95 | 0.95 | 0.96 | 0.98 | 0.98 | 1 | 1.01 | 1 | 1 | 1 | 0.98 | 0.94 | 0.95 | 0.96 | 0.95 | 0.93 | 0.92 | 0.91 | 0.88 | 0.91 | 0.92 | 0.93 | 0.96 | 1 | 0.99 | 0.97 | 0.98 | 1.01 | 1.02 | 1.02 | 1.08 | 1.09 | 1.04 | 1.06 | 1.02 | 1.02 | 1.01 | 1.02 | 1.03 | 1.01 | 1 | 1 | 0.99 | 0.97 | 0.99 | 0.94 | 0.94 | 0.91 | 0.91 | 0.92 | 0.92 | 0.92 | 0.93 | 0.93 | 0.93 | 0.96 | 1 | 1.05 | 1.08 | 1.1 | 1.11 | 1.11 | 1.08 | 1.1 | 1.12 | 1.14 | 1.13 | 1.11 | 1.08 | 1.06 | 1.03 | 1.04 | 1.03 | 1.03 | 1.06 | 1.03 | 0.99 | 1 | 1.04 | 1.04 | 1.06 | 1.05 | 1.04 | 1.05 | 1.05 | 1.05 | 1.05 | 1.1 | 1.1 | 1.06 | 1.02 | 0.98 | 0.99 | 1.02 | 1.02 | 1.03 | 1.04 | 1.04 | 1.04 | 1 | 1.02 | 1.02 | 1.03 | 1.09 | 1.04 | 1 | 1.05 | 1.07 | 1.06 | 1.07 | 1.07 | 1.1 | 1.1 | 1.11 | 1.12 | 1.08 | 1.14 | 1.17 | 1.14 | 1.08 | 1.09 | 1.08 | 1.08 | 1.07 | 1.07 | 1.07 | 1.06 | 1.09 | 1.09 | 1.09 | 1.11 | 1.13 | 1.12 | 1.12 | 1.12 | 1.13 | 1.12 | 1.13 | 1.13 | 1.11 | 1.09 | 1.09 | 1.03 | 1.01 | 1.02 | 1.03 | 1.01 | 1.02 | 1.01 | 1 | 1 | 1.01 | 1.02 | 1.03 | 1.05
54531 |  | 0.91 | 0.9 | 0.9 | 0.93 | 0.92 | 0.91 | 0.91 | 0.91 | 0.94 | 0.94 | 0.96 | 0.96 | 0.95 | 0.95 | 0.95 | 0.93 | 0.9 | 0.91 | 0.91 | 0.9 | 0.88 | 0.88 | 0.87 | 0.84 | 0.87 | 0.88 | 0.89 | 0.91 | 0.95 | 0.94 | 0.92 | 0.93 | 0.96 | 0.97 | 0.97 | 1.03 | 1.04 | 0.99 | 1.01 | 0.97 | 0.97 | 0.96 | 0.97 | 0.98 | 0.96 | 0.95 | 0.95 | 0.94 | 0.93 | 0.94 | 0.9 | 0.9 | 0.87 | 0.86 | 0.88 | 0.88 | 0.88 | 0.89 | 0.88 | 0.89 | 0.91 | 0.95 | 1 | 1.02 | 1.04 | 1.05 | 1.05 | 1.03 | 1.04 | 1.06 | 1.08 | 1.07 | 1.05 | 1.02 | 1 | 0.98 | 0.98 | 0.98 | 0.98 | 1 | 0.98 | 0.95 | 0.96 | 0.99 | 0.99 | 1.01 | 1 | 0.99 | 1 | 1 | 1 | 1 | 1.04 | 1.04 | 1.01 | 0.97 | 0.94 | 0.95 | 0.98 | 0.98 | 0.98 | 0.99 | 0.99 | 0.99 | 0.95 | 0.98 | 0.98 | 0.98 | 1.04 | 0.99 | 0.96 | 1 | 1.01 | 1.01 | 1.02 | 1.02 | 1.04 | 1.05 | 1.06 | 1.07 | 1.03 | 1.09 | 1.12 | 1.09 | 1.03 | 1.04 | 1.03 | 1.03 | 1.02 | 1.02 | 1.02 | 1.01 | 1.04 | 1.04 | 1.03 | 1.05 | 1.07 | 1.06 | 1.06 | 1.06 | 1.07 | 1.06 | 1.08 | 1.07 | 1.05 | 1.04 | 1.03 | 0.98 | 0.96 | 0.98 | 0.98 | 0.97 | 0.97 | 0.97 | 0.95 | 0.95 | 0.96 | 0.97 | 0.98 | 1
54533 |  | 0.92 | 0.91 | 0.91 | 0.94 | 0.93 | 0.92 | 0.92 | 0.92 | 0.95 | 0.95 | 0.97 | 0.97 | 0.96 | 0.96 | 0.96 | 0.94 | 0.91 | 0.92 | 0.92 | 0.91 | 0.89 | 0.89 | 0.88 | 0.85 | 0.88 | 0.89 | 0.9 | 0.92 | 0.96 | 0.96 | 0.93 | 0.94 | 0.97 | 0.98 | 0.98 | 1.04 | 1.05 | 1 | 1.02 | 0.98 | 0.98 | 0.98 | 0.98 | 0.99 | 0.97 | 0.96 | 0.96 | 0.95 | 0.94 | 0.95 | 0.91 | 0.91 | 0.88 | 0.88 | 0.89 | 0.89 | 0.89 | 0.9 | 0.89 | 0.9 | 0.92 | 0.96 | 1.01 | 1.04 | 1.05 | 1.07 | 1.06 | 1.04 | 1.06 | 1.07 | 1.09 | 1.08 | 1.07 | 1.03 | 1.01 | 0.99 | 1 | 0.99 | 0.99 | 1.02 | 0.99 | 0.96 | 0.97 | 1 | 1.01 | 1.02 | 1.01 | 1 | 1.01 | 1.01 | 1.01 | 1.01 | 1.06 | 1.05 | 1.02 | 0.98 | 0.95 | 0.96 | 0.99 | 0.99 | 0.99 | 1 | 1 | 1 | 0.96 | 0.99 | 0.99 | 0.99 | 1.05 | 1 | 0.97 | 1.01 | 1.03 | 1.02 | 1.03 | 1.04 | 1.06 | 1.06 | 1.07 | 1.08 | 1.04 | 1.1 | 1.13 | 1.1 | 1.05 | 1.05 | 1.04 | 1.04 | 1.04 | 1.04 | 1.03 | 1.03 | 1.05 | 1.05 | 1.05 | 1.06 | 1.09 | 1.07 | 1.07 | 1.07 | 1.08 | 1.07 | 1.09 | 1.09 | 1.06 | 1.05 | 1.04 | 1 | 0.97 | 0.99 | 0.99 | 0.98 | 0.98 | 0.98 | 0.96 | 0.96 | 0.98 | 0.99 | 0.99 | 1.01
54534 |  | 0.95 | 0.94 | 0.94 | 0.98 | 0.97 | 0.95 | 0.96 | 0.96 | 0.98 | 0.98 | 1 | 1.01 | 1 | 1 | 1 | 0.98 | 0.94 | 0.95 | 0.96 | 0.95 | 0.93 | 0.93 | 0.91 | 0.88 | 0.91 | 0.92 | 0.93 | 0.96 | 1 | 0.99 | 0.97 | 0.97 | 1.01 | 1.02 | 1.02 | 1.08 | 1.09 | 1.04 | 1.06 | 1.02 | 1.02 | 1.01 | 1.02 | 1.03 | 1.01 | 1 | 1 | 0.99 | 0.97 | 0.99 | 0.94 | 0.95 | 0.91 | 0.91 | 0.92 | 0.92 | 0.92 | 0.94 | 0.93 | 0.93 | 0.96 | 1 | 1.05 | 1.08 | 1.1 | 1.11 | 1.11 | 1.08 | 1.1 | 1.12 | 1.14 | 1.13 | 1.11 | 1.08 | 1.06 | 1.03 | 1.04 | 1.03 | 1.03 | 1.06 | 1.03 | 0.99 | 1 | 1.04 | 1.04 | 1.06 | 1.05 | 1.04 | 1.05 | 1.05 | 1.05 | 1.05 | 1.1 | 1.1 | 1.06 | 1.02 | 0.98 | 0.99 | 1.02 | 1.02 | 1.03 | 1.04 | 1.04 | 1.04 | 1 | 1.02 | 1.03 | 1.03 | 1.1 | 1.05 | 1.01 | 1.05 | 1.07 | 1.07 | 1.07 | 1.08 | 1.1 | 1.1 | 1.11 | 1.12 | 1.08 | 1.14 | 1.18 | 1.14 | 1.09 | 1.09 | 1.08 | 1.09 | 1.08 | 1.08 | 1.07 | 1.07 | 1.1 | 1.1 | 1.09 | 1.11 | 1.13 | 1.12 | 1.12 | 1.12 | 1.13 | 1.12 | 1.14 | 1.13 | 1.11 | 1.09 | 1.09 | 1.03 | 1.01 | 1.02 | 1.03 | 1.02 | 1.02 | 1.02 | 1 | 1 | 1.01 | 1.02 | 1.03 | 1.05
54536 |  | 1.06 | 1.05 | 1.05 | 1.09 | 1.08 | 1.07 | 1.07 | 1.07 | 1.1 | 1.1 | 1.13 | 1.13 | 1.13 | 1.13 | 1.13 | 1.1 | 1.06 | 1.07 | 1.07 | 1.06 | 1.03 | 1.03 | 1.01 | 0.98 | 1.01 | 1.03 | 1.04 | 1.07 | 1.12 | 1.11 | 1.09 | 1.09 | 1.13 | 1.14 | 1.13 | 1.22 | 1.23 | 1.18 | 1.2 | 1.15 | 1.14 | 1.14 | 1.15 | 1.16 | 1.13 | 1.12 | 1.13 | 1.12 | 1.1 | 1.12 | 1.06 | 1.07 | 1.03 | 1.02 | 1.03 | 1.03 | 1.03 | 1.06 | 1.05 | 1.05 | 1.08 | 1.12 | 1.19 | 1.22 | 1.24 | 1.26 | 1.26 | 1.23 | 1.26 | 1.27 | 1.3 | 1.3 | 1.27 | 1.22 | 1.2 | 1.17 | 1.18 | 1.17 | 1.17 | 1.19 | 1.16 | 1.11 | 1.13 | 1.17 | 1.17 | 1.2 | 1.18 | 1.17 | 1.18 | 1.19 | 1.19 | 1.19 | 1.25 | 1.25 | 1.2 | 1.14 | 1.09 | 1.1 | 1.14 | 1.14 | 1.14 | 1.15 | 1.16 | 1.15 | 1.11 | 1.14 | 1.14 | 1.16 | 1.25 | 1.19 | 1.14 | 1.2 | 1.22 | 1.22 | 1.22 | 1.22 | 1.25 | 1.25 | 1.25 | 1.27 | 1.22 | 1.28 | 1.32 | 1.28 | 1.22 | 1.23 | 1.22 | 1.22 | 1.22 | 1.22 | 1.21 | 1.21 | 1.23 | 1.25 | 1.23 | 1.26 | 1.29 | 1.27 | 1.28 | 1.27 | 1.29 | 1.27 | 1.29 | 1.29 | 1.26 | 1.23 | 1.23 | 1.16 | 1.13 | 1.14 | 1.15 | 1.14 | 1.15 | 1.14 | 1.12 | 1.12 | 1.13 | 1.16 | 1.16 | 1.19
54538 |  | 1 | 0.99 | 0.99 | 1.03 | 1.02 | 1 | 1.01 | 1.01 | 1.03 | 1.03 | 1.06 | 1.06 | 1.06 | 1.05 | 1.06 | 1.03 | 0.99 | 1 | 1.01 | 1 | 0.97 | 0.97 | 0.95 | 0.93 | 0.95 | 0.97 | 0.98 | 1.01 | 1.05 | 1.05 | 1.03 | 1.03 | 1.06 | 1.07 | 1.07 | 1.14 | 1.15 | 1.1 | 1.12 | 1.07 | 1.07 | 1.07 | 1.08 | 1.09 | 1.06 | 1.05 | 1.06 | 1.05 | 1.03 | 1.05 | 0.99 | 1 | 0.96 | 0.96 | 0.97 | 0.97 | 0.97 | 0.99 | 0.98 | 0.99 | 1.01 | 1.05 | 1.11 | 1.14 | 1.16 | 1.18 | 1.17 | 1.15 | 1.17 | 1.18 | 1.21 | 1.2 | 1.18 | 1.14 | 1.12 | 1.1 | 1.1 | 1.1 | 1.09 | 1.12 | 1.08 | 1.05 | 1.06 | 1.1 | 1.1 | 1.12 | 1.11 | 1.1 | 1.11 | 1.11 | 1.12 | 1.11 | 1.17 | 1.16 | 1.12 | 1.07 | 1.03 | 1.04 | 1.08 | 1.07 | 1.08 | 1.09 | 1.09 | 1.09 | 1.05 | 1.07 | 1.08 | 1.09 | 1.16 | 1.11 | 1.06 | 1.12 | 1.14 | 1.13 | 1.14 | 1.14 | 1.17 | 1.17 | 1.17 | 1.19 | 1.15 | 1.2 | 1.24 | 1.2 | 1.15 | 1.15 | 1.14 | 1.15 | 1.14 | 1.14 | 1.13 | 1.13 | 1.16 | 1.16 | 1.15 | 1.17 | 1.2 | 1.18 | 1.19 | 1.19 | 1.2 | 1.19 | 1.2 | 1.2 | 1.17 | 1.15 | 1.15 | 1.09 | 1.06 | 1.08 | 1.08 | 1.07 | 1.08 | 1.07 | 1.05 | 1.05 | 1.07 | 1.08 | 1.09 | 1.11
54539 |  | 1.05 | 1.04 | 1.04 | 1.08 | 1.07 | 1.05 | 1.06 | 1.06 | 1.09 | 1.09 | 1.11 | 1.12 | 1.12 | 1.11 | 1.11 | 1.09 | 1.04 | 1.05 | 1.06 | 1.05 | 1.02 | 1.02 | 1 | 0.97 | 1 | 1.02 | 1.03 | 1.06 | 1.1 | 1.1 | 1.08 | 1.08 | 1.12 | 1.13 | 1.12 | 1.2 | 1.22 | 1.16 | 1.18 | 1.13 | 1.13 | 1.12 | 1.13 | 1.14 | 1.11 | 1.1 | 1.11 | 1.1 | 1.08 | 1.1 | 1.05 | 1.05 | 1.01 | 1.01 | 1.02 | 1.02 | 1.02 | 1.04 | 1.04 | 1.04 | 1.06 | 1.11 | 1.17 | 1.2 | 1.23 | 1.24 | 1.24 | 1.21 | 1.24 | 1.25 | 1.28 | 1.27 | 1.25 | 1.21 | 1.18 | 1.16 | 1.16 | 1.16 | 1.15 | 1.18 | 1.14 | 1.1 | 1.11 | 1.15 | 1.16 | 1.18 | 1.17 | 1.15 | 1.17 | 1.18 | 1.18 | 1.18 | 1.23 | 1.23 | 1.19 | 1.13 | 1.08 | 1.09 | 1.13 | 1.13 | 1.13 | 1.14 | 1.14 | 1.14 | 1.09 | 1.12 | 1.13 | 1.15 | 1.23 | 1.17 | 1.12 | 1.18 | 1.2 | 1.2 | 1.21 | 1.21 | 1.24 | 1.24 | 1.23 | 1.26 | 1.21 | 1.26 | 1.31 | 1.26 | 1.21 | 1.21 | 1.2 | 1.21 | 1.2 | 1.2 | 1.19 | 1.19 | 1.22 | 1.23 | 1.22 | 1.24 | 1.27 | 1.25 | 1.26 | 1.26 | 1.27 | 1.25 | 1.27 | 1.27 | 1.24 | 1.22 | 1.21 | 1.15 | 1.12 | 1.13 | 1.13 | 1.13 | 1.13 | 1.12 | 1.11 | 1.11 | 1.12 | 1.14 | 1.15 | 1.17
54550 |  | 0.93 | 0.92 | 0.92 | 0.95 | 0.94 | 0.93 | 0.93 | 0.93 | 0.96 | 0.95 | 0.98 | 0.98 | 0.97 | 0.97 | 0.97 | 0.95 | 0.91 | 0.92 | 0.93 | 0.92 | 0.9 | 0.9 | 0.88 | 0.86 | 0.88 | 0.9 | 0.91 | 0.93 | 0.97 | 0.96 | 0.94 | 0.95 | 0.98 | 0.99 | 0.99 | 1.05 | 1.06 | 1.02 | 1.03 | 0.99 | 0.99 | 0.98 | 0.99 | 1 | 0.98 | 0.97 | 0.97 | 0.96 | 0.94 | 0.96 | 0.91 | 0.91 | 0.88 | 0.88 | 0.89 | 0.89 | 0.89 | 0.9 | 0.9 | 0.9 | 0.93 | 0.97 | 1.02 | 1.05 | 1.07 | 1.08 | 1.07 | 1.05 | 1.07 | 1.08 | 1.11 | 1.1 | 1.08 | 1.05 | 1.03 | 1.01 | 1.01 | 1 | 1 | 1.03 | 1 | 0.97 | 0.97 | 1.01 | 1.01 | 1.03 | 1.02 | 1.01 | 1.02 | 1.02 | 1.02 | 1.02 | 1.06 | 1.06 | 1.03 | 0.99 | 0.95 | 0.96 | 1 | 1 | 1 | 1.01 | 1.01 | 1.01 | 0.97 | 1 | 1 | 1 | 1.06 | 1.01 | 0.97 | 1.02 | 1.03 | 1.03 | 1.04 | 1.04 | 1.06 | 1.06 | 1.07 | 1.08 | 1.05 | 1.11 | 1.14 | 1.11 | 1.05 | 1.06 | 1.05 | 1.05 | 1.04 | 1.04 | 1.03 | 1.03 | 1.06 | 1.06 | 1.05 | 1.07 | 1.1 | 1.08 | 1.08 | 1.08 | 1.09 | 1.08 | 1.1 | 1.1 | 1.07 | 1.06 | 1.05 | 1 | 0.98 | 0.99 | 1 | 0.98 | 0.99 | 0.99 | 0.97 | 0.97 | 0.98 | 0.99 | 1 | 1.02
54552 |  | 0.89 | 0.87 | 0.87 | 0.91 | 0.9 | 0.88 | 0.88 | 0.89 | 0.91 | 0.91 | 0.93 | 0.93 | 0.92 | 0.91 | 0.92 | 0.9 | 0.87 | 0.88 | 0.88 | 0.87 | 0.86 | 0.86 | 0.84 | 0.82 | 0.84 | 0.85 | 0.86 | 0.89 | 0.92 | 0.91 | 0.89 | 0.9 | 0.92 | 0.93 | 0.94 | 0.99 | 1 | 0.96 | 0.97 | 0.94 | 0.94 | 0.93 | 0.94 | 0.95 | 0.93 | 0.92 | 0.92 | 0.91 | 0.9 | 0.91 | 0.87 | 0.87 | 0.84 | 0.84 | 0.85 | 0.85 | 0.85 | 0.86 | 0.86 | 0.86 | 0.88 | 0.92 | 0.97 | 0.99 | 1.01 | 1.02 | 1.01 | 0.99 | 1.01 | 1.02 | 1.04 | 1.03 | 1.01 | 0.99 | 0.97 | 0.95 | 0.95 | 0.95 | 0.95 | 0.97 | 0.94 | 0.92 | 0.93 | 0.96 | 0.96 | 0.97 | 0.96 | 0.95 | 0.96 | 0.97 | 0.97 | 0.97 | 1.01 | 1.01 | 0.97 | 0.94 | 0.91 | 0.92 | 0.95 | 0.95 | 0.95 | 0.96 | 0.96 | 0.96 | 0.93 | 0.95 | 0.95 | 0.95 | 1 | 0.96 | 0.92 | 0.96 | 0.98 | 0.98 | 0.98 | 0.99 | 1.01 | 1.01 | 1.02 | 1.03 | 1 | 1.06 | 1.09 | 1.06 | 1 | 1.01 | 1 | 1 | 0.99 | 0.99 | 0.98 | 0.98 | 1.01 | 1.01 | 1 | 1.02 | 1.04 | 1.02 | 1.02 | 1.02 | 1.03 | 1.02 | 1.04 | 1.04 | 1.01 | 1 | 1 | 0.95 | 0.93 | 0.95 | 0.95 | 0.94 | 0.94 | 0.94 | 0.92 | 0.92 | 0.94 | 0.94 | 0.95 | 0.97
54558 |  | 0.92 | 0.91 | 0.91 | 0.94 | 0.93 | 0.92 | 0.92 | 0.92 | 0.94 | 0.94 | 0.96 | 0.96 | 0.96 | 0.95 | 0.95 | 0.93 | 0.9 | 0.91 | 0.92 | 0.91 | 0.89 | 0.89 | 0.87 | 0.85 | 0.87 | 0.89 | 0.9 | 0.92 | 0.96 | 0.95 | 0.93 | 0.93 | 0.96 | 0.97 | 0.98 | 1.03 | 1.04 | 1 | 1.01 | 0.97 | 0.97 | 0.97 | 0.98 | 0.99 | 0.97 | 0.96 | 0.96 | 0.95 | 0.93 | 0.95 | 0.9 | 0.9 | 0.87 | 0.87 | 0.88 | 0.88 | 0.88 | 0.9 | 0.89 | 0.9 | 0.92 | 0.96 | 1.01 | 1.03 | 1.05 | 1.06 | 1.06 | 1.03 | 1.05 | 1.06 | 1.09 | 1.08 | 1.06 | 1.03 | 1.01 | 0.99 | 0.99 | 0.99 | 0.99 | 1.01 | 0.98 | 0.95 | 0.96 | 0.99 | 1 | 1.01 | 1 | 0.99 | 1 | 1.01 | 1.01 | 1.01 | 1.05 | 1.05 | 1.02 | 0.98 | 0.94 | 0.95 | 0.98 | 0.98 | 0.99 | 1 | 1 | 1 | 0.96 | 0.98 | 0.99 | 0.99 | 1.04 | 1 | 0.96 | 1.01 | 1.02 | 1.02 | 1.03 | 1.03 | 1.05 | 1.05 | 1.06 | 1.07 | 1.04 | 1.1 | 1.13 | 1.1 | 1.04 | 1.05 | 1.04 | 1.04 | 1.03 | 1.03 | 1.02 | 1.02 | 1.05 | 1.05 | 1.04 | 1.06 | 1.08 | 1.07 | 1.07 | 1.07 | 1.08 | 1.07 | 1.08 | 1.08 | 1.06 | 1.04 | 1.04 | 0.99 | 0.97 | 0.98 | 0.99 | 0.97 | 0.98 | 0.98 | 0.96 | 0.96 | 0.97 | 0.98 | 0.99 | 1.01
54568 |  | 0.92 | 0.91 | 0.91 | 0.94 | 0.93 | 0.92 | 0.92 | 0.92 | 0.94 | 0.94 | 0.96 | 0.97 | 0.96 | 0.95 | 0.96 | 0.93 | 0.9 | 0.91 | 0.92 | 0.91 | 0.89 | 0.89 | 0.87 | 0.85 | 0.87 | 0.89 | 0.9 | 0.92 | 0.96 | 0.95 | 0.93 | 0.94 | 0.97 | 0.98 | 0.98 | 1.04 | 1.05 | 1 | 1.02 | 0.98 | 0.98 | 0.97 | 0.98 | 0.99 | 0.97 | 0.96 | 0.96 | 0.95 | 0.93 | 0.94 | 0.9 | 0.9 | 0.87 | 0.87 | 0.88 | 0.88 | 0.88 | 0.89 | 0.89 | 0.89 | 0.92 | 0.96 | 1.01 | 1.03 | 1.05 | 1.07 | 1.06 | 1.04 | 1.06 | 1.07 | 1.09 | 1.08 | 1.06 | 1.03 | 1.01 | 0.99 | 0.99 | 0.99 | 0.99 | 1.01 | 0.98 | 0.95 | 0.96 | 1 | 1 | 1.01 | 1 | 0.99 | 1 | 1.01 | 1.01 | 1.01 | 1.05 | 1.05 | 1.01 | 0.97 | 0.94 | 0.95 | 0.99 | 0.98 | 0.99 | 1 | 1 | 1 | 0.96 | 0.99 | 0.99 | 0.99 | 1.04 | 1 | 0.96 | 1.01 | 1.02 | 1.02 | 1.02 | 1.03 | 1.05 | 1.05 | 1.06 | 1.07 | 1.03 | 1.1 | 1.13 | 1.1 | 1.04 | 1.05 | 1.04 | 1.04 | 1.03 | 1.03 | 1.02 | 1.02 | 1.05 | 1.05 | 1.04 | 1.06 | 1.08 | 1.07 | 1.07 | 1.07 | 1.08 | 1.07 | 1.09 | 1.08 | 1.06 | 1.04 | 1.04 | 0.99 | 0.97 | 0.98 | 0.99 | 0.97 | 0.98 | 0.98 | 0.96 | 0.96 | 0.97 | 0.98 | 0.99 | 1.01
54570 |  | 0.89 | 0.88 | 0.88 | 0.91 | 0.9 | 0.89 | 0.89 | 0.89 | 0.91 | 0.91 | 0.93 | 0.93 | 0.93 | 0.92 | 0.92 | 0.9 | 0.87 | 0.88 | 0.89 | 0.88 | 0.86 | 0.86 | 0.84 | 0.82 | 0.84 | 0.86 | 0.87 | 0.89 | 0.93 | 0.92 | 0.9 | 0.9 | 0.93 | 0.94 | 0.95 | 1 | 1.01 | 0.97 | 0.98 | 0.94 | 0.94 | 0.94 | 0.95 | 0.96 | 0.93 | 0.93 | 0.92 | 0.91 | 0.9 | 0.91 | 0.87 | 0.87 | 0.84 | 0.84 | 0.86 | 0.85 | 0.85 | 0.87 | 0.86 | 0.87 | 0.89 | 0.93 | 0.97 | 1 | 1.01 | 1.02 | 1.02 | 1 | 1.01 | 1.03 | 1.05 | 1.04 | 1.02 | 0.99 | 0.97 | 0.95 | 0.96 | 0.95 | 0.95 | 0.97 | 0.95 | 0.92 | 0.93 | 0.96 | 0.97 | 0.98 | 0.97 | 0.96 | 0.97 | 0.97 | 0.97 | 0.97 | 1.01 | 1.01 | 0.98 | 0.94 | 0.91 | 0.92 | 0.95 | 0.95 | 0.96 | 0.97 | 0.97 | 0.97 | 0.93 | 0.95 | 0.96 | 0.96 | 1.01 | 0.96 | 0.93 | 0.97 | 0.98 | 0.98 | 0.99 | 0.99 | 1.01 | 1.02 | 1.03 | 1.04 | 1 | 1.06 | 1.09 | 1.06 | 1.01 | 1.01 | 1 | 1 | 1 | 1 | 0.99 | 0.99 | 1.01 | 1.01 | 1 | 1.02 | 1.04 | 1.03 | 1.03 | 1.03 | 1.04 | 1.03 | 1.05 | 1.04 | 1.02 | 1.01 | 1 | 0.96 | 0.94 | 0.95 | 0.96 | 0.94 | 0.95 | 0.94 | 0.93 | 0.93 | 0.94 | 0.95 | 0.95 | 0.97
54574 |  | 0.92 | 0.91 | 0.91 | 0.95 | 0.94 | 0.92 | 0.92 | 0.93 | 0.95 | 0.95 | 0.97 | 0.97 | 0.97 | 0.96 | 0.96 | 0.94 | 0.91 | 0.92 | 0.93 | 0.91 | 0.89 | 0.89 | 0.88 | 0.86 | 0.88 | 0.89 | 0.9 | 0.93 | 0.96 | 0.96 | 0.94 | 0.94 | 0.97 | 0.98 | 0.99 | 1.04 | 1.05 | 1.01 | 1.02 | 0.98 | 0.98 | 0.98 | 0.99 | 1 | 0.97 | 0.97 | 0.96 | 0.95 | 0.94 | 0.95 | 0.91 | 0.91 | 0.88 | 0.88 | 0.89 | 0.89 | 0.89 | 0.9 | 0.9 | 0.9 | 0.93 | 0.96 | 1.01 | 1.04 | 1.06 | 1.07 | 1.07 | 1.04 | 1.06 | 1.07 | 1.1 | 1.09 | 1.07 | 1.04 | 1.02 | 1 | 1 | 1 | 0.99 | 1.02 | 0.99 | 0.96 | 0.97 | 1 | 1.01 | 1.02 | 1.01 | 1 | 1.01 | 1.02 | 1.02 | 1.01 | 1.06 | 1.06 | 1.02 | 0.98 | 0.95 | 0.96 | 0.99 | 0.99 | 1 | 1.01 | 1.01 | 1.01 | 0.97 | 0.99 | 0.99 | 1 | 1.05 | 1.01 | 0.97 | 1.01 | 1.03 | 1.03 | 1.03 | 1.04 | 1.06 | 1.06 | 1.07 | 1.08 | 1.04 | 1.11 | 1.14 | 1.11 | 1.05 | 1.06 | 1.04 | 1.05 | 1.04 | 1.04 | 1.03 | 1.03 | 1.06 | 1.06 | 1.05 | 1.07 | 1.09 | 1.07 | 1.07 | 1.07 | 1.09 | 1.07 | 1.09 | 1.09 | 1.07 | 1.05 | 1.05 | 1 | 0.98 | 0.99 | 0.99 | 0.98 | 0.99 | 0.98 | 0.97 | 0.97 | 0.98 | 0.99 | 1 | 1.02
54576 |  | 0.9 | 0.89 | 0.89 | 0.92 | 0.91 | 0.9 | 0.9 | 0.9 | 0.92 | 0.92 | 0.94 | 0.94 | 0.94 | 0.93 | 0.93 | 0.91 | 0.88 | 0.89 | 0.9 | 0.89 | 0.87 | 0.87 | 0.85 | 0.83 | 0.85 | 0.87 | 0.88 | 0.9 | 0.94 | 0.93 | 0.91 | 0.91 | 0.94 | 0.95 | 0.96 | 1.01 | 1.02 | 0.98 | 0.99 | 0.95 | 0.95 | 0.95 | 0.96 | 0.97 | 0.95 | 0.94 | 0.94 | 0.93 | 0.91 | 0.92 | 0.88 | 0.88 | 0.85 | 0.85 | 0.87 | 0.86 | 0.86 | 0.88 | 0.87 | 0.88 | 0.9 | 0.94 | 0.98 | 1.01 | 1.03 | 1.04 | 1.03 | 1.01 | 1.03 | 1.04 | 1.06 | 1.05 | 1.03 | 1.01 | 0.99 | 0.97 | 0.97 | 0.97 | 0.96 | 0.99 | 0.96 | 0.93 | 0.94 | 0.97 | 0.98 | 0.99 | 0.98 | 0.97 | 0.98 | 0.98 | 0.99 | 0.98 | 1.03 | 1.02 | 0.99 | 0.95 | 0.92 | 0.93 | 0.97 | 0.96 | 0.97 | 0.98 | 0.98 | 0.98 | 0.94 | 0.96 | 0.97 | 0.97 | 1.02 | 0.98 | 0.94 | 0.98 | 1 | 0.99 | 1 | 1.01 | 1.02 | 1.03 | 1.04 | 1.05 | 1.01 | 1.07 | 1.1 | 1.07 | 1.02 | 1.03 | 1.01 | 1.02 | 1.01 | 1.01 | 1 | 1 | 1.03 | 1.02 | 1.02 | 1.03 | 1.06 | 1.04 | 1.04 | 1.04 | 1.05 | 1.04 | 1.06 | 1.06 | 1.03 | 1.02 | 1.02 | 0.97 | 0.95 | 0.96 | 0.97 | 0.95 | 0.96 | 0.96 | 0.94 | 0.94 | 0.95 | 0.96 | 0.97 | 0.99
54578 |  | 0.89 | 0.88 | 0.88 | 0.91 | 0.9 | 0.89 | 0.89 | 0.89 | 0.91 | 0.91 | 0.93 | 0.93 | 0.92 | 0.92 | 0.92 | 0.9 | 0.87 | 0.88 | 0.89 | 0.87 | 0.86 | 0.86 | 0.84 | 0.82 | 0.84 | 0.86 | 0.87 | 0.89 | 0.92 | 0.92 | 0.9 | 0.9 | 0.93 | 0.94 | 0.95 | 1 | 1.01 | 0.96 | 0.98 | 0.94 | 0.94 | 0.94 | 0.94 | 0.95 | 0.93 | 0.93 | 0.92 | 0.91 | 0.9 | 0.91 | 0.87 | 0.87 | 0.84 | 0.84 | 0.85 | 0.85 | 0.85 | 0.86 | 0.86 | 0.86 | 0.89 | 0.92 | 0.97 | 0.99 | 1.01 | 1.02 | 1.02 | 1 | 1.01 | 1.02 | 1.05 | 1.04 | 1.02 | 0.99 | 0.97 | 0.95 | 0.95 | 0.95 | 0.95 | 0.97 | 0.95 | 0.92 | 0.93 | 0.96 | 0.96 | 0.98 | 0.96 | 0.96 | 0.97 | 0.97 | 0.97 | 0.97 | 1.01 | 1.01 | 0.98 | 0.94 | 0.91 | 0.92 | 0.95 | 0.95 | 0.96 | 0.97 | 0.97 | 0.97 | 0.93 | 0.95 | 0.96 | 0.96 | 1 | 0.96 | 0.93 | 0.97 | 0.98 | 0.98 | 0.99 | 0.99 | 1.01 | 1.01 | 1.02 | 1.03 | 1 | 1.06 | 1.09 | 1.06 | 1 | 1.01 | 1 | 1 | 1 | 0.99 | 0.98 | 0.98 | 1.01 | 1.01 | 1 | 1.02 | 1.04 | 1.02 | 1.02 | 1.02 | 1.04 | 1.02 | 1.04 | 1.04 | 1.02 | 1 | 1 | 0.96 | 0.94 | 0.95 | 0.95 | 0.94 | 0.94 | 0.94 | 0.93 | 0.93 | 0.94 | 0.95 | 0.95 | 0.97
54579 |  | 0.9 | 0.89 | 0.89 | 0.92 | 0.91 | 0.9 | 0.9 | 0.9 | 0.93 | 0.92 | 0.94 | 0.94 | 0.94 | 0.93 | 0.93 | 0.91 | 0.88 | 0.89 | 0.9 | 0.89 | 0.87 | 0.87 | 0.85 | 0.83 | 0.85 | 0.87 | 0.88 | 0.9 | 0.94 | 0.93 | 0.91 | 0.91 | 0.94 | 0.95 | 0.96 | 1.01 | 1.02 | 0.98 | 0.99 | 0.96 | 0.96 | 0.95 | 0.96 | 0.97 | 0.95 | 0.94 | 0.94 | 0.93 | 0.91 | 0.92 | 0.88 | 0.88 | 0.85 | 0.85 | 0.87 | 0.86 | 0.86 | 0.88 | 0.87 | 0.88 | 0.9 | 0.94 | 0.99 | 1.01 | 1.03 | 1.04 | 1.04 | 1.01 | 1.03 | 1.04 | 1.07 | 1.06 | 1.04 | 1.01 | 0.99 | 0.97 | 0.97 | 0.97 | 0.96 | 0.99 | 0.96 | 0.93 | 0.94 | 0.97 | 0.98 | 0.99 | 0.98 | 0.97 | 0.98 | 0.99 | 0.99 | 0.98 | 1.03 | 1.03 | 0.99 | 0.96 | 0.93 | 0.94 | 0.97 | 0.97 | 0.97 | 0.98 | 0.98 | 0.98 | 0.94 | 0.97 | 0.97 | 0.97 | 1.02 | 0.98 | 0.94 | 0.98 | 1 | 0.99 | 1 | 1.01 | 1.03 | 1.03 | 1.04 | 1.05 | 1.01 | 1.08 | 1.11 | 1.08 | 1.02 | 1.03 | 1.02 | 1.02 | 1.01 | 1.01 | 1 | 1 | 1.03 | 1.03 | 1.02 | 1.04 | 1.06 | 1.04 | 1.04 | 1.04 | 1.05 | 1.04 | 1.06 | 1.06 | 1.03 | 1.02 | 1.02 | 0.97 | 0.95 | 0.96 | 0.97 | 0.96 | 0.96 | 0.96 | 0.94 | 0.94 | 0.95 | 0.96 | 0.97 | 0.99
54584 |  | 0.88 | 0.87 | 0.87 | 0.9 | 0.89 | 0.88 | 0.88 | 0.88 | 0.9 | 0.9 | 0.92 | 0.92 | 0.92 | 0.91 | 0.91 | 0.89 | 0.86 | 0.87 | 0.88 | 0.87 | 0.85 | 0.85 | 0.83 | 0.81 | 0.84 | 0.85 | 0.86 | 0.88 | 0.92 | 0.91 | 0.89 | 0.89 | 0.92 | 0.93 | 0.94 | 0.99 | 1 | 0.96 | 0.97 | 0.93 | 0.93 | 0.93 | 0.94 | 0.95 | 0.92 | 0.92 | 0.91 | 0.9 | 0.89 | 0.9 | 0.86 | 0.86 | 0.83 | 0.83 | 0.85 | 0.84 | 0.84 | 0.85 | 0.85 | 0.85 | 0.88 | 0.92 | 0.96 | 0.99 | 1 | 1.01 | 1.01 | 0.99 | 1.01 | 1.02 | 1.04 | 1.03 | 1.01 | 0.98 | 0.96 | 0.95 | 0.95 | 0.94 | 0.94 | 0.96 | 0.94 | 0.91 | 0.92 | 0.95 | 0.96 | 0.97 | 0.96 | 0.95 | 0.96 | 0.96 | 0.96 | 0.96 | 1 | 1 | 0.97 | 0.93 | 0.9 | 0.92 | 0.95 | 0.95 | 0.95 | 0.96 | 0.96 | 0.96 | 0.92 | 0.95 | 0.95 | 0.95 | 0.99 | 0.95 | 0.92 | 0.96 | 0.97 | 0.97 | 0.98 | 0.98 | 1 | 1 | 1.02 | 1.02 | 0.99 | 1.05 | 1.08 | 1.05 | 0.99 | 1 | 0.99 | 0.99 | 0.99 | 0.98 | 0.98 | 0.98 | 1 | 1 | 0.99 | 1.01 | 1.03 | 1.01 | 1.01 | 1.01 | 1.03 | 1.02 | 1.03 | 1.03 | 1.01 | 1 | 0.99 | 0.95 | 0.93 | 0.94 | 0.95 | 0.93 | 0.94 | 0.94 | 0.92 | 0.92 | 0.93 | 0.94 | 0.95 | 0.96
54585 |  | 0.86 | 0.85 | 0.85 | 0.88 | 0.87 | 0.86 | 0.86 | 0.86 | 0.88 | 0.88 | 0.9 | 0.9 | 0.89 | 0.88 | 0.88 | 0.87 | 0.84 | 0.85 | 0.86 | 0.84 | 0.83 | 0.83 | 0.81 | 0.79 | 0.81 | 0.83 | 0.84 | 0.86 | 0.89 | 0.89 | 0.87 | 0.87 | 0.9 | 0.9 | 0.91 | 0.96 | 0.97 | 0.93 | 0.94 | 0.91 | 0.91 | 0.9 | 0.91 | 0.92 | 0.9 | 0.89 | 0.89 | 0.88 | 0.87 | 0.88 | 0.84 | 0.84 | 0.81 | 0.81 | 0.82 | 0.82 | 0.82 | 0.83 | 0.83 | 0.83 | 0.85 | 0.89 | 0.94 | 0.96 | 0.98 | 0.98 | 0.98 | 0.96 | 0.98 | 0.99 | 1.01 | 1 | 0.98 | 0.95 | 0.94 | 0.92 | 0.92 | 0.92 | 0.91 | 0.94 | 0.91 | 0.89 | 0.89 | 0.92 | 0.93 | 0.94 | 0.93 | 0.92 | 0.93 | 0.94 | 0.94 | 0.93 | 0.97 | 0.97 | 0.94 | 0.91 | 0.88 | 0.89 | 0.92 | 0.92 | 0.93 | 0.94 | 0.94 | 0.94 | 0.9 | 0.92 | 0.92 | 0.92 | 0.97 | 0.92 | 0.89 | 0.93 | 0.94 | 0.94 | 0.95 | 0.95 | 0.97 | 0.97 | 0.99 | 0.99 | 0.96 | 1.02 | 1.05 | 1.02 | 0.97 | 0.98 | 0.96 | 0.97 | 0.96 | 0.96 | 0.95 | 0.95 | 0.98 | 0.97 | 0.96 | 0.98 | 1 | 0.98 | 0.98 | 0.98 | 1 | 0.99 | 1 | 1 | 0.98 | 0.97 | 0.97 | 0.92 | 0.9 | 0.92 | 0.92 | 0.91 | 0.91 | 0.91 | 0.9 | 0.9 | 0.91 | 0.91 | 0.92 | 0.94
54586 |  | 0.86 | 0.85 | 0.85 | 0.88 | 0.87 | 0.86 | 0.86 | 0.87 | 0.88 | 0.88 | 0.9 | 0.9 | 0.9 | 0.89 | 0.89 | 0.87 | 0.85 | 0.85 | 0.86 | 0.85 | 0.83 | 0.83 | 0.82 | 0.8 | 0.82 | 0.83 | 0.84 | 0.86 | 0.9 | 0.89 | 0.87 | 0.87 | 0.9 | 0.91 | 0.92 | 0.97 | 0.97 | 0.94 | 0.95 | 0.91 | 0.91 | 0.91 | 0.92 | 0.93 | 0.9 | 0.9 | 0.89 | 0.88 | 0.87 | 0.88 | 0.84 | 0.84 | 0.82 | 0.81 | 0.83 | 0.82 | 0.83 | 0.84 | 0.83 | 0.84 | 0.86 | 0.9 | 0.94 | 0.96 | 0.98 | 0.99 | 0.99 | 0.96 | 0.98 | 0.99 | 1.01 | 1 | 0.98 | 0.96 | 0.94 | 0.92 | 0.92 | 0.92 | 0.92 | 0.94 | 0.92 | 0.89 | 0.9 | 0.93 | 0.94 | 0.95 | 0.93 | 0.93 | 0.94 | 0.94 | 0.94 | 0.94 | 0.98 | 0.98 | 0.95 | 0.91 | 0.89 | 0.9 | 0.93 | 0.93 | 0.93 | 0.94 | 0.94 | 0.94 | 0.91 | 0.93 | 0.93 | 0.93 | 0.97 | 0.93 | 0.9 | 0.94 | 0.95 | 0.95 | 0.95 | 0.96 | 0.98 | 0.98 | 0.99 | 1 | 0.97 | 1.03 | 1.06 | 1.03 | 0.97 | 0.98 | 0.97 | 0.97 | 0.96 | 0.96 | 0.95 | 0.95 | 0.98 | 0.98 | 0.97 | 0.99 | 1.01 | 0.99 | 0.99 | 0.99 | 1 | 0.99 | 1.01 | 1.01 | 0.98 | 0.97 | 0.97 | 0.93 | 0.91 | 0.92 | 0.93 | 0.91 | 0.92 | 0.92 | 0.9 | 0.9 | 0.91 | 0.92 | 0.93 | 0.94
54587 |  | 0.9 | 0.89 | 0.89 | 0.93 | 0.91 | 0.9 | 0.9 | 0.91 | 0.93 | 0.93 | 0.95 | 0.95 | 0.94 | 0.93 | 0.94 | 0.92 | 0.89 | 0.9 | 0.9 | 0.89 | 0.87 | 0.87 | 0.86 | 0.83 | 0.86 | 0.87 | 0.88 | 0.9 | 0.94 | 0.93 | 0.91 | 0.92 | 0.95 | 0.95 | 0.96 | 1.02 | 1.03 | 0.98 | 1 | 0.96 | 0.96 | 0.95 | 0.96 | 0.97 | 0.95 | 0.94 | 0.94 | 0.93 | 0.92 | 0.93 | 0.88 | 0.88 | 0.85 | 0.85 | 0.87 | 0.86 | 0.87 | 0.88 | 0.87 | 0.88 | 0.9 | 0.94 | 0.99 | 1.01 | 1.03 | 1.04 | 1.04 | 1.02 | 1.03 | 1.05 | 1.07 | 1.06 | 1.04 | 1.01 | 0.99 | 0.97 | 0.97 | 0.97 | 0.97 | 0.99 | 0.96 | 0.94 | 0.94 | 0.98 | 0.98 | 0.99 | 0.98 | 0.97 | 0.98 | 0.99 | 0.99 | 0.99 | 1.03 | 1.03 | 1 | 0.96 | 0.93 | 0.94 | 0.97 | 0.97 | 0.97 | 0.98 | 0.98 | 0.98 | 0.95 | 0.97 | 0.97 | 0.97 | 1.02 | 0.98 | 0.94 | 0.99 | 1 | 1 | 1 | 1.01 | 1.03 | 1.03 | 1.04 | 1.05 | 1.02 | 1.08 | 1.11 | 1.08 | 1.02 | 1.03 | 1.02 | 1.02 | 1.01 | 1.01 | 1 | 1 | 1.03 | 1.03 | 1.02 | 1.04 | 1.06 | 1.04 | 1.04 | 1.04 | 1.06 | 1.04 | 1.06 | 1.06 | 1.04 | 1.02 | 1.02 | 0.97 | 0.95 | 0.96 | 0.97 | 0.96 | 0.96 | 0.96 | 0.94 | 0.94 | 0.96 | 0.96 | 0.97 | 0.99
54589 |  | 0.87 | 0.86 | 0.86 | 0.9 | 0.88 | 0.87 | 0.87 | 0.88 | 0.9 | 0.9 | 0.91 | 0.92 | 0.91 | 0.9 | 0.9 | 0.88 | 0.86 | 0.87 | 0.87 | 0.86 | 0.84 | 0.85 | 0.83 | 0.81 | 0.83 | 0.84 | 0.85 | 0.88 | 0.91 | 0.9 | 0.88 | 0.89 | 0.91 | 0.92 | 0.93 | 0.98 | 0.99 | 0.95 | 0.96 | 0.93 | 0.93 | 0.92 | 0.93 | 0.94 | 0.92 | 0.91 | 0.91 | 0.9 | 0.88 | 0.89 | 0.85 | 0.85 | 0.83 | 0.82 | 0.84 | 0.84 | 0.84 | 0.85 | 0.84 | 0.85 | 0.87 | 0.91 | 0.95 | 0.98 | 1 | 1.01 | 1 | 0.98 | 1 | 1.01 | 1.03 | 1.02 | 1 | 0.97 | 0.96 | 0.94 | 0.94 | 0.94 | 0.93 | 0.96 | 0.93 | 0.9 | 0.91 | 0.94 | 0.95 | 0.96 | 0.95 | 0.94 | 0.95 | 0.95 | 0.96 | 0.95 | 0.99 | 0.99 | 0.96 | 0.93 | 0.9 | 0.91 | 0.94 | 0.94 | 0.94 | 0.95 | 0.95 | 0.95 | 0.92 | 0.94 | 0.94 | 0.94 | 0.99 | 0.94 | 0.91 | 0.95 | 0.96 | 0.96 | 0.97 | 0.97 | 0.99 | 0.99 | 1.01 | 1.01 | 0.98 | 1.04 | 1.07 | 1.04 | 0.99 | 1 | 0.98 | 0.99 | 0.98 | 0.98 | 0.97 | 0.97 | 1 | 0.99 | 0.98 | 1 | 1.02 | 1.01 | 1.01 | 1.01 | 1.02 | 1.01 | 1.03 | 1.02 | 1 | 0.99 | 0.99 | 0.94 | 0.92 | 0.93 | 0.94 | 0.93 | 0.93 | 0.93 | 0.91 | 0.91 | 0.92 | 0.93 | 0.94 | 0.96
54595 |  | 0.89 | 0.88 | 0.88 | 0.92 | 0.9 | 0.89 | 0.89 | 0.9 | 0.92 | 0.92 | 0.94 | 0.94 | 0.93 | 0.93 | 0.93 | 0.91 | 0.88 | 0.89 | 0.9 | 0.88 | 0.87 | 0.87 | 0.85 | 0.83 | 0.85 | 0.87 | 0.88 | 0.9 | 0.93 | 0.93 | 0.91 | 0.91 | 0.94 | 0.95 | 0.96 | 1.01 | 1.02 | 0.98 | 0.99 | 0.95 | 0.95 | 0.95 | 0.95 | 0.96 | 0.94 | 0.93 | 0.93 | 0.92 | 0.91 | 0.92 | 0.88 | 0.88 | 0.85 | 0.84 | 0.86 | 0.86 | 0.86 | 0.87 | 0.86 | 0.87 | 0.89 | 0.93 | 0.98 | 1 | 1.02 | 1.03 | 1.03 | 1.01 | 1.02 | 1.04 | 1.06 | 1.05 | 1.03 | 1 | 0.98 | 0.96 | 0.96 | 0.96 | 0.96 | 0.98 | 0.95 | 0.93 | 0.93 | 0.97 | 0.97 | 0.99 | 0.97 | 0.96 | 0.97 | 0.98 | 0.98 | 0.98 | 1.02 | 1.02 | 0.99 | 0.95 | 0.92 | 0.93 | 0.96 | 0.96 | 0.97 | 0.98 | 0.98 | 0.98 | 0.94 | 0.96 | 0.96 | 0.96 | 1.01 | 0.97 | 0.94 | 0.98 | 0.99 | 0.99 | 0.99 | 1 | 1.02 | 1.02 | 1.03 | 1.04 | 1.01 | 1.07 | 1.1 | 1.07 | 1.01 | 1.02 | 1.01 | 1.01 | 1 | 1 | 0.99 | 0.99 | 1.02 | 1.02 | 1.01 | 1.03 | 1.05 | 1.03 | 1.03 | 1.03 | 1.05 | 1.03 | 1.05 | 1.05 | 1.03 | 1.02 | 1.01 | 0.97 | 0.94 | 0.96 | 0.96 | 0.95 | 0.95 | 0.95 | 0.93 | 0.93 | 0.95 | 0.95 | 0.96 | 0.98
54597 |  | 0.88 | 0.87 | 0.87 | 0.9 | 0.89 | 0.88 | 0.88 | 0.89 | 0.9 | 0.9 | 0.92 | 0.92 | 0.92 | 0.91 | 0.91 | 0.9 | 0.87 | 0.88 | 0.88 | 0.87 | 0.85 | 0.85 | 0.84 | 0.82 | 0.84 | 0.85 | 0.86 | 0.89 | 0.92 | 0.91 | 0.89 | 0.9 | 0.92 | 0.93 | 0.94 | 0.99 | 1 | 0.96 | 0.97 | 0.94 | 0.93 | 0.93 | 0.94 | 0.95 | 0.93 | 0.92 | 0.92 | 0.91 | 0.89 | 0.91 | 0.86 | 0.87 | 0.84 | 0.83 | 0.85 | 0.85 | 0.85 | 0.86 | 0.85 | 0.86 | 0.88 | 0.92 | 0.96 | 0.99 | 1.01 | 1.02 | 1.01 | 0.99 | 1.01 | 1.02 | 1.04 | 1.03 | 1.01 | 0.98 | 0.96 | 0.95 | 0.95 | 0.95 | 0.94 | 0.97 | 0.94 | 0.91 | 0.92 | 0.95 | 0.96 | 0.97 | 0.96 | 0.95 | 0.96 | 0.96 | 0.96 | 0.96 | 1 | 1 | 0.97 | 0.94 | 0.91 | 0.92 | 0.95 | 0.95 | 0.95 | 0.96 | 0.96 | 0.96 | 0.93 | 0.95 | 0.95 | 0.95 | 1 | 0.95 | 0.92 | 0.96 | 0.97 | 0.97 | 0.98 | 0.98 | 1 | 1.01 | 1.02 | 1.03 | 0.99 | 1.05 | 1.08 | 1.05 | 1 | 1 | 0.99 | 0.99 | 0.99 | 0.99 | 0.98 | 0.98 | 1 | 1 | 0.99 | 1.01 | 1.03 | 1.02 | 1.02 | 1.02 | 1.03 | 1.02 | 1.04 | 1.04 | 1.01 | 1 | 1 | 0.95 | 0.93 | 0.94 | 0.95 | 0.94 | 0.94 | 0.94 | 0.92 | 0.92 | 0.93 | 0.94 | 0.95 | 0.96
54608 |  | 0.87 | 0.86 | 0.86 | 0.9 | 0.88 | 0.87 | 0.87 | 0.88 | 0.9 | 0.9 | 0.91 | 0.92 | 0.91 | 0.9 | 0.91 | 0.89 | 0.86 | 0.87 | 0.88 | 0.86 | 0.85 | 0.85 | 0.83 | 0.81 | 0.83 | 0.85 | 0.86 | 0.88 | 0.91 | 0.91 | 0.89 | 0.89 | 0.92 | 0.92 | 0.93 | 0.98 | 0.99 | 0.95 | 0.96 | 0.93 | 0.93 | 0.92 | 0.93 | 0.94 | 0.92 | 0.91 | 0.91 | 0.9 | 0.89 | 0.9 | 0.85 | 0.86 | 0.83 | 0.82 | 0.84 | 0.84 | 0.84 | 0.85 | 0.84 | 0.85 | 0.87 | 0.91 | 0.96 | 0.98 | 1 | 1.01 | 1 | 0.98 | 1 | 1.01 | 1.03 | 1.02 | 1 | 0.97 | 0.96 | 0.94 | 0.94 | 0.94 | 0.93 | 0.96 | 0.93 | 0.91 | 0.91 | 0.94 | 0.95 | 0.96 | 0.95 | 0.94 | 0.95 | 0.95 | 0.96 | 0.95 | 1 | 0.99 | 0.96 | 0.93 | 0.9 | 0.91 | 0.94 | 0.94 | 0.94 | 0.96 | 0.96 | 0.96 | 0.92 | 0.94 | 0.94 | 0.94 | 0.99 | 0.95 | 0.91 | 0.95 | 0.96 | 0.96 | 0.97 | 0.97 | 0.99 | 1 | 1.01 | 1.02 | 0.98 | 1.04 | 1.07 | 1.04 | 0.99 | 1 | 0.98 | 0.99 | 0.98 | 0.98 | 0.97 | 0.97 | 1 | 0.99 | 0.98 | 1 | 1.02 | 1.01 | 1.01 | 1.01 | 1.02 | 1.01 | 1.03 | 1.03 | 1 | 0.99 | 0.99 | 0.94 | 0.92 | 0.94 | 0.94 | 0.93 | 0.93 | 0.93 | 0.91 | 0.91 | 0.93 | 0.93 | 0.94 | 0.96
54610 |  | 0.88 | 0.87 | 0.87 | 0.9 | 0.89 | 0.87 | 0.88 | 0.88 | 0.9 | 0.9 | 0.92 | 0.92 | 0.91 | 0.91 | 0.91 | 0.89 | 0.86 | 0.87 | 0.88 | 0.86 | 0.85 | 0.85 | 0.83 | 0.81 | 0.83 | 0.85 | 0.86 | 0.88 | 0.91 | 0.91 | 0.89 | 0.89 | 0.92 | 0.93 | 0.93 | 0.98 | 0.99 | 0.95 | 0.96 | 0.93 | 0.93 | 0.93 | 0.93 | 0.94 | 0.92 | 0.91 | 0.91 | 0.9 | 0.89 | 0.9 | 0.86 | 0.86 | 0.83 | 0.83 | 0.84 | 0.84 | 0.84 | 0.85 | 0.85 | 0.85 | 0.87 | 0.91 | 0.96 | 0.98 | 1 | 1.01 | 1 | 0.98 | 1 | 1.01 | 1.03 | 1.02 | 1 | 0.98 | 0.96 | 0.94 | 0.94 | 0.94 | 0.94 | 0.96 | 0.93 | 0.91 | 0.92 | 0.95 | 0.95 | 0.96 | 0.95 | 0.94 | 0.95 | 0.96 | 0.96 | 0.95 | 1 | 0.99 | 0.96 | 0.93 | 0.9 | 0.91 | 0.94 | 0.94 | 0.95 | 0.96 | 0.96 | 0.96 | 0.92 | 0.94 | 0.94 | 0.94 | 0.99 | 0.95 | 0.91 | 0.95 | 0.97 | 0.96 | 0.97 | 0.98 | 1 | 1 | 1.01 | 1.02 | 0.99 | 1.05 | 1.07 | 1.05 | 0.99 | 1 | 0.99 | 0.99 | 0.98 | 0.98 | 0.97 | 0.97 | 1 | 0.99 | 0.99 | 1 | 1.02 | 1.01 | 1.01 | 1.01 | 1.02 | 1.01 | 1.03 | 1.03 | 1 | 0.99 | 0.99 | 0.95 | 0.92 | 0.94 | 0.94 | 0.93 | 0.93 | 0.93 | 0.92 | 0.92 | 0.93 | 0.93 | 0.94 | 0.96
54611 |  | 0.85 | 0.84 | 0.84 | 0.87 | 0.86 | 0.85 | 0.85 | 0.86 | 0.87 | 0.87 | 0.89 | 0.89 | 0.88 | 0.88 | 0.88 | 0.86 | 0.84 | 0.84 | 0.85 | 0.84 | 0.82 | 0.82 | 0.81 | 0.79 | 0.81 | 0.82 | 0.83 | 0.85 | 0.89 | 0.88 | 0.86 | 0.86 | 0.89 | 0.9 | 0.91 | 0.95 | 0.96 | 0.92 | 0.94 | 0.9 | 0.9 | 0.9 | 0.9 | 0.92 | 0.89 | 0.89 | 0.88 | 0.87 | 0.86 | 0.87 | 0.83 | 0.83 | 0.81 | 0.8 | 0.82 | 0.82 | 0.82 | 0.83 | 0.82 | 0.83 | 0.85 | 0.89 | 0.93 | 0.95 | 0.97 | 0.98 | 0.97 | 0.95 | 0.97 | 0.98 | 1 | 0.99 | 0.97 | 0.95 | 0.93 | 0.91 | 0.91 | 0.91 | 0.91 | 0.93 | 0.91 | 0.88 | 0.89 | 0.92 | 0.93 | 0.93 | 0.92 | 0.91 | 0.92 | 0.93 | 0.93 | 0.93 | 0.97 | 0.96 | 0.93 | 0.9 | 0.88 | 0.89 | 0.92 | 0.92 | 0.92 | 0.93 | 0.93 | 0.93 | 0.9 | 0.92 | 0.92 | 0.92 | 0.96 | 0.92 | 0.89 | 0.92 | 0.94 | 0.93 | 0.94 | 0.95 | 0.96 | 0.97 | 0.98 | 0.99 | 0.96 | 1.02 | 1.04 | 1.02 | 0.96 | 0.97 | 0.96 | 0.96 | 0.95 | 0.95 | 0.94 | 0.94 | 0.97 | 0.96 | 0.96 | 0.97 | 0.99 | 0.98 | 0.98 | 0.98 | 0.99 | 0.98 | 1 | 1 | 0.97 | 0.96 | 0.96 | 0.92 | 0.9 | 0.91 | 0.92 | 0.9 | 0.91 | 0.91 | 0.89 | 0.89 | 0.9 | 0.91 | 0.91 | 0.93
54612 |  | 0.91 | 0.89 | 0.89 | 0.93 | 0.92 | 0.9 | 0.91 | 0.91 | 0.93 | 0.93 | 0.95 | 0.95 | 0.95 | 0.94 | 0.94 | 0.92 | 0.89 | 0.9 | 0.91 | 0.9 | 0.88 | 0.88 | 0.86 | 0.84 | 0.86 | 0.88 | 0.89 | 0.91 | 0.95 | 0.94 | 0.92 | 0.92 | 0.95 | 0.96 | 0.97 | 1.02 | 1.03 | 0.99 | 1 | 0.96 | 0.96 | 0.96 | 0.97 | 0.98 | 0.95 | 0.95 | 0.94 | 0.93 | 0.92 | 0.93 | 0.89 | 0.89 | 0.86 | 0.86 | 0.87 | 0.87 | 0.87 | 0.88 | 0.88 | 0.88 | 0.91 | 0.94 | 0.99 | 1.02 | 1.04 | 1.05 | 1.04 | 1.02 | 1.04 | 1.05 | 1.07 | 1.06 | 1.04 | 1.01 | 0.99 | 0.97 | 0.98 | 0.97 | 0.97 | 1 | 0.97 | 0.94 | 0.95 | 0.98 | 0.99 | 1 | 0.99 | 0.98 | 0.99 | 0.99 | 0.99 | 0.99 | 1.04 | 1.03 | 1 | 0.96 | 0.93 | 0.94 | 0.97 | 0.97 | 0.98 | 0.99 | 0.99 | 0.99 | 0.95 | 0.97 | 0.97 | 0.98 | 1.03 | 0.98 | 0.95 | 0.99 | 1.01 | 1 | 1.01 | 1.01 | 1.03 | 1.04 | 1.05 | 1.06 | 1.02 | 1.08 | 1.11 | 1.08 | 1.03 | 1.03 | 1.02 | 1.02 | 1.02 | 1.02 | 1.01 | 1.01 | 1.03 | 1.03 | 1.02 | 1.04 | 1.06 | 1.05 | 1.05 | 1.05 | 1.06 | 1.05 | 1.07 | 1.07 | 1.04 | 1.03 | 1.03 | 0.98 | 0.96 | 0.97 | 0.97 | 0.96 | 0.97 | 0.96 | 0.95 | 0.95 | 0.96 | 0.97 | 0.97 | 0.99
54614 |  | 0.89 | 0.88 | 0.88 | 0.91 | 0.9 | 0.89 | 0.89 | 0.9 | 0.92 | 0.92 | 0.94 | 0.94 | 0.93 | 0.93 | 0.93 | 0.91 | 0.88 | 0.89 | 0.89 | 0.88 | 0.86 | 0.87 | 0.85 | 0.83 | 0.85 | 0.86 | 0.87 | 0.9 | 0.93 | 0.93 | 0.91 | 0.91 | 0.94 | 0.95 | 0.95 | 1.01 | 1.01 | 0.97 | 0.98 | 0.95 | 0.95 | 0.94 | 0.95 | 0.96 | 0.94 | 0.93 | 0.93 | 0.92 | 0.91 | 0.92 | 0.88 | 0.88 | 0.85 | 0.84 | 0.86 | 0.86 | 0.86 | 0.87 | 0.86 | 0.87 | 0.89 | 0.93 | 0.98 | 1 | 1.02 | 1.03 | 1.03 | 1 | 1.02 | 1.03 | 1.06 | 1.05 | 1.03 | 1 | 0.98 | 0.96 | 0.96 | 0.96 | 0.96 | 0.98 | 0.95 | 0.93 | 0.93 | 0.96 | 0.97 | 0.98 | 0.97 | 0.96 | 0.97 | 0.98 | 0.98 | 0.97 | 1.02 | 1.02 | 0.98 | 0.95 | 0.92 | 0.93 | 0.96 | 0.96 | 0.96 | 0.97 | 0.97 | 0.97 | 0.94 | 0.96 | 0.96 | 0.96 | 1.01 | 0.97 | 0.93 | 0.97 | 0.99 | 0.98 | 0.99 | 1 | 1.02 | 1.02 | 1.03 | 1.04 | 1.01 | 1.07 | 1.1 | 1.07 | 1.01 | 1.02 | 1.01 | 1.01 | 1 | 1 | 0.99 | 0.99 | 1.02 | 1.01 | 1.01 | 1.03 | 1.05 | 1.03 | 1.03 | 1.03 | 1.04 | 1.03 | 1.05 | 1.05 | 1.02 | 1.01 | 1.01 | 0.96 | 0.94 | 0.96 | 0.96 | 0.95 | 0.95 | 0.95 | 0.93 | 0.93 | 0.95 | 0.95 | 0.96 | 0.98
54616 |  | 0.88 | 0.87 | 0.87 | 0.9 | 0.89 | 0.88 | 0.88 | 0.88 | 0.9 | 0.9 | 0.92 | 0.92 | 0.92 | 0.91 | 0.91 | 0.89 | 0.86 | 0.87 | 0.88 | 0.87 | 0.85 | 0.85 | 0.84 | 0.82 | 0.84 | 0.85 | 0.86 | 0.88 | 0.92 | 0.91 | 0.89 | 0.89 | 0.92 | 0.93 | 0.94 | 0.99 | 1 | 0.96 | 0.97 | 0.93 | 0.93 | 0.93 | 0.94 | 0.95 | 0.92 | 0.92 | 0.91 | 0.9 | 0.89 | 0.9 | 0.86 | 0.86 | 0.83 | 0.83 | 0.85 | 0.84 | 0.85 | 0.86 | 0.85 | 0.85 | 0.88 | 0.92 | 0.96 | 0.98 | 1 | 1.01 | 1.01 | 0.99 | 1 | 1.01 | 1.04 | 1.03 | 1.01 | 0.98 | 0.96 | 0.94 | 0.94 | 0.94 | 0.94 | 0.96 | 0.94 | 0.91 | 0.92 | 0.95 | 0.96 | 0.97 | 0.96 | 0.95 | 0.96 | 0.96 | 0.96 | 0.96 | 1 | 1 | 0.97 | 0.93 | 0.9 | 0.91 | 0.94 | 0.94 | 0.95 | 0.96 | 0.96 | 0.96 | 0.92 | 0.95 | 0.95 | 0.95 | 1 | 0.95 | 0.92 | 0.96 | 0.97 | 0.97 | 0.98 | 0.98 | 1 | 1 | 1.02 | 1.02 | 0.99 | 1.05 | 1.08 | 1.05 | 0.99 | 1 | 0.99 | 0.99 | 0.98 | 0.98 | 0.97 | 0.97 | 1 | 1 | 0.99 | 1.01 | 1.03 | 1.01 | 1.01 | 1.01 | 1.03 | 1.02 | 1.04 | 1.03 | 1.01 | 1 | 1 | 0.95 | 0.93 | 0.94 | 0.95 | 0.93 | 0.94 | 0.94 | 0.92 | 0.92 | 0.93 | 0.94 | 0.95 | 0.96
54617 |  | 0.89 | 0.88 | 0.88 | 0.91 | 0.9 | 0.88 | 0.89 | 0.89 | 0.91 | 0.91 | 0.93 | 0.93 | 0.93 | 0.92 | 0.92 | 0.9 | 0.87 | 0.88 | 0.89 | 0.88 | 0.86 | 0.86 | 0.84 | 0.82 | 0.84 | 0.86 | 0.87 | 0.89 | 0.93 | 0.92 | 0.9 | 0.9 | 0.93 | 0.94 | 0.95 | 1 | 1.01 | 0.97 | 0.98 | 0.94 | 0.94 | 0.94 | 0.95 | 0.96 | 0.93 | 0.93 | 0.92 | 0.91 | 0.9 | 0.91 | 0.87 | 0.87 | 0.84 | 0.84 | 0.85 | 0.85 | 0.85 | 0.86 | 0.86 | 0.86 | 0.89 | 0.92 | 0.97 | 0.99 | 1.01 | 1.02 | 1.02 | 1 | 1.01 | 1.03 | 1.05 | 1.04 | 1.02 | 0.99 | 0.97 | 0.95 | 0.95 | 0.95 | 0.95 | 0.97 | 0.95 | 0.92 | 0.93 | 0.96 | 0.97 | 0.98 | 0.97 | 0.96 | 0.97 | 0.97 | 0.97 | 0.97 | 1.01 | 1.01 | 0.98 | 0.94 | 0.91 | 0.92 | 0.95 | 0.95 | 0.96 | 0.97 | 0.97 | 0.97 | 0.93 | 0.95 | 0.96 | 0.96 | 1.01 | 0.96 | 0.93 | 0.97 | 0.98 | 0.98 | 0.99 | 0.99 | 1.01 | 1.01 | 1.03 | 1.03 | 1 | 1.06 | 1.09 | 1.06 | 1 | 1.01 | 1 | 1 | 0.99 | 0.99 | 0.98 | 0.98 | 1.01 | 1.01 | 1 | 1.02 | 1.04 | 1.02 | 1.02 | 1.02 | 1.04 | 1.03 | 1.05 | 1.04 | 1.02 | 1.01 | 1.01 | 0.96 | 0.94 | 0.95 | 0.96 | 0.94 | 0.95 | 0.95 | 0.93 | 0.93 | 0.94 | 0.95 | 0.95 | 0.97
54619 |  | 0.87 | 0.86 | 0.86 | 0.89 | 0.88 | 0.87 | 0.87 | 0.87 | 0.89 | 0.89 | 0.91 | 0.91 | 0.91 | 0.9 | 0.9 | 0.88 | 0.86 | 0.87 | 0.87 | 0.86 | 0.84 | 0.84 | 0.83 | 0.81 | 0.83 | 0.84 | 0.85 | 0.88 | 0.91 | 0.9 | 0.88 | 0.89 | 0.91 | 0.92 | 0.93 | 0.98 | 0.99 | 0.95 | 0.96 | 0.92 | 0.92 | 0.92 | 0.93 | 0.94 | 0.91 | 0.91 | 0.9 | 0.89 | 0.88 | 0.89 | 0.85 | 0.85 | 0.82 | 0.82 | 0.84 | 0.83 | 0.84 | 0.85 | 0.84 | 0.85 | 0.87 | 0.91 | 0.95 | 0.97 | 0.99 | 1 | 1 | 0.98 | 0.99 | 1 | 1.03 | 1.01 | 0.99 | 0.97 | 0.95 | 0.93 | 0.93 | 0.93 | 0.93 | 0.95 | 0.93 | 0.9 | 0.91 | 0.94 | 0.95 | 0.96 | 0.95 | 0.94 | 0.95 | 0.95 | 0.95 | 0.95 | 0.99 | 0.99 | 0.96 | 0.92 | 0.89 | 0.9 | 0.93 | 0.93 | 0.94 | 0.95 | 0.95 | 0.95 | 0.91 | 0.94 | 0.94 | 0.94 | 0.98 | 0.94 | 0.91 | 0.95 | 0.96 | 0.96 | 0.97 | 0.97 | 0.99 | 0.99 | 1.01 | 1.01 | 0.98 | 1.04 | 1.07 | 1.04 | 0.98 | 0.99 | 0.98 | 0.98 | 0.97 | 0.97 | 0.96 | 0.96 | 0.99 | 0.99 | 0.98 | 1 | 1.02 | 1 | 1 | 1 | 1.01 | 1 | 1.02 | 1.02 | 1 | 0.99 | 0.99 | 0.94 | 0.92 | 0.93 | 0.94 | 0.92 | 0.93 | 0.93 | 0.91 | 0.91 | 0.92 | 0.93 | 0.93 | 0.95
54634 |  | 0.99 | 0.97 | 0.97 | 1.02 | 1 | 0.99 | 1 | 1 | 1.02 | 1.02 | 1.05 | 1.05 | 1.05 | 1.05 | 1.05 | 1.02 | 0.98 | 0.99 | 1 | 0.99 | 0.96 | 0.96 | 0.94 | 0.92 | 0.95 | 0.96 | 0.97 | 1 | 1.05 | 1.04 | 1.02 | 1.02 | 1.06 | 1.07 | 1.07 | 1.14 | 1.15 | 1.1 | 1.12 | 1.07 | 1.06 | 1.06 | 1.07 | 1.08 | 1.05 | 1.04 | 1.04 | 1.03 | 1.01 | 1.03 | 0.98 | 0.98 | 0.94 | 0.94 | 0.95 | 0.95 | 0.95 | 0.97 | 0.96 | 0.97 | 0.99 | 1.04 | 1.1 | 1.13 | 1.15 | 1.17 | 1.16 | 1.14 | 1.16 | 1.18 | 1.21 | 1.2 | 1.17 | 1.13 | 1.11 | 1.08 | 1.09 | 1.09 | 1.08 | 1.11 | 1.07 | 1.04 | 1.05 | 1.08 | 1.09 | 1.11 | 1.1 | 1.08 | 1.09 | 1.1 | 1.1 | 1.1 | 1.15 | 1.14 | 1.1 | 1.05 | 1.01 | 1.02 | 1.06 | 1.06 | 1.07 | 1.08 | 1.08 | 1.08 | 1.04 | 1.06 | 1.07 | 1.08 | 1.14 | 1.09 | 1.05 | 1.1 | 1.12 | 1.11 | 1.12 | 1.12 | 1.14 | 1.14 | 1.15 | 1.17 | 1.12 | 1.19 | 1.22 | 1.19 | 1.12 | 1.13 | 1.12 | 1.12 | 1.12 | 1.12 | 1.11 | 1.11 | 1.14 | 1.14 | 1.13 | 1.16 | 1.18 | 1.17 | 1.17 | 1.17 | 1.18 | 1.17 | 1.19 | 1.19 | 1.16 | 1.14 | 1.14 | 1.08 | 1.05 | 1.06 | 1.06 | 1.05 | 1.06 | 1.05 | 1.03 | 1.03 | 1.05 | 1.06 | 1.07 | 1.09
54636 |  | 0.96 | 0.94 | 0.94 | 0.98 | 0.97 | 0.96 | 0.96 | 0.96 | 0.99 | 0.99 | 1.01 | 1.01 | 1.01 | 1 | 1.01 | 0.98 | 0.95 | 0.96 | 0.96 | 0.95 | 0.93 | 0.93 | 0.91 | 0.89 | 0.91 | 0.93 | 0.94 | 0.97 | 1.01 | 1 | 0.98 | 0.98 | 1.01 | 1.02 | 1.03 | 1.09 | 1.1 | 1.05 | 1.07 | 1.02 | 1.02 | 1.02 | 1.03 | 1.04 | 1.01 | 1 | 1 | 0.99 | 0.98 | 0.99 | 0.95 | 0.95 | 0.91 | 0.91 | 0.92 | 0.92 | 0.93 | 0.94 | 0.93 | 0.94 | 0.96 | 1 | 1.06 | 1.08 | 1.1 | 1.12 | 1.11 | 1.09 | 1.11 | 1.12 | 1.15 | 1.14 | 1.12 | 1.08 | 1.06 | 1.04 | 1.04 | 1.04 | 1.04 | 1.06 | 1.03 | 1 | 1.01 | 1.04 | 1.05 | 1.07 | 1.05 | 1.04 | 1.05 | 1.06 | 1.06 | 1.06 | 1.1 | 1.1 | 1.07 | 1.02 | 0.98 | 0.99 | 1.03 | 1.03 | 1.03 | 1.04 | 1.04 | 1.04 | 1 | 1.03 | 1.03 | 1.04 | 1.1 | 1.05 | 1.01 | 1.06 | 1.07 | 1.07 | 1.08 | 1.08 | 1.1 | 1.11 | 1.11 | 1.13 | 1.09 | 1.15 | 1.18 | 1.15 | 1.09 | 1.1 | 1.08 | 1.09 | 1.08 | 1.08 | 1.07 | 1.07 | 1.1 | 1.1 | 1.09 | 1.11 | 1.14 | 1.12 | 1.12 | 1.12 | 1.14 | 1.12 | 1.14 | 1.14 | 1.11 | 1.1 | 1.09 | 1.04 | 1.01 | 1.03 | 1.03 | 1.02 | 1.02 | 1.02 | 1 | 1 | 1.02 | 1.03 | 1.03 | 1.06
54646 |  | 0.96 | 0.95 | 0.95 | 0.98 | 0.97 | 0.96 | 0.96 | 0.96 | 0.99 | 0.99 | 1.01 | 1.02 | 1.01 | 1.01 | 1.01 | 0.99 | 0.95 | 0.96 | 0.97 | 0.96 | 0.94 | 0.93 | 0.92 | 0.89 | 0.92 | 0.93 | 0.94 | 0.97 | 1.01 | 1 | 0.98 | 0.99 | 1.02 | 1.03 | 1.03 | 1.09 | 1.1 | 1.05 | 1.07 | 1.03 | 1.03 | 1.02 | 1.03 | 1.04 | 1.01 | 1.01 | 1.01 | 1 | 0.98 | 1 | 0.95 | 0.95 | 0.92 | 0.91 | 0.93 | 0.93 | 0.93 | 0.94 | 0.94 | 0.94 | 0.97 | 1.01 | 1.06 | 1.09 | 1.11 | 1.12 | 1.12 | 1.09 | 1.11 | 1.13 | 1.15 | 1.14 | 1.12 | 1.09 | 1.07 | 1.04 | 1.04 | 1.04 | 1.04 | 1.06 | 1.03 | 1 | 1.01 | 1.05 | 1.05 | 1.07 | 1.06 | 1.05 | 1.06 | 1.06 | 1.06 | 1.06 | 1.11 | 1.11 | 1.07 | 1.02 | 0.98 | 1 | 1.03 | 1.03 | 1.04 | 1.05 | 1.05 | 1.05 | 1.01 | 1.03 | 1.03 | 1.04 | 1.11 | 1.05 | 1.02 | 1.06 | 1.08 | 1.08 | 1.08 | 1.09 | 1.11 | 1.11 | 1.12 | 1.13 | 1.09 | 1.15 | 1.19 | 1.15 | 1.09 | 1.1 | 1.09 | 1.09 | 1.08 | 1.09 | 1.08 | 1.07 | 1.1 | 1.1 | 1.09 | 1.12 | 1.14 | 1.13 | 1.13 | 1.13 | 1.14 | 1.13 | 1.15 | 1.15 | 1.12 | 1.1 | 1.1 | 1.05 | 1.02 | 1.03 | 1.04 | 1.03 | 1.03 | 1.03 | 1.01 | 1.01 | 1.02 | 1.03 | 1.04 | 1.06
54647 |  | 0.97 | 0.96 | 0.96 | 0.99 | 0.98 | 0.97 | 0.97 | 0.97 | 1 | 1 | 1.02 | 1.03 | 1.02 | 1.02 | 1.02 | 1 | 0.96 | 0.97 | 0.98 | 0.96 | 0.94 | 0.94 | 0.92 | 0.9 | 0.92 | 0.94 | 0.95 | 0.98 | 1.02 | 1.01 | 0.99 | 0.99 | 1.03 | 1.04 | 1.04 | 1.1 | 1.11 | 1.06 | 1.08 | 1.04 | 1.04 | 1.03 | 1.04 | 1.05 | 1.02 | 1.02 | 1.02 | 1.01 | 0.99 | 1.01 | 0.96 | 0.96 | 0.93 | 0.92 | 0.94 | 0.93 | 0.94 | 0.95 | 0.95 | 0.95 | 0.98 | 1.02 | 1.07 | 1.1 | 1.12 | 1.13 | 1.13 | 1.1 | 1.13 | 1.14 | 1.16 | 1.16 | 1.13 | 1.1 | 1.08 | 1.05 | 1.06 | 1.05 | 1.05 | 1.08 | 1.04 | 1.01 | 1.02 | 1.06 | 1.06 | 1.08 | 1.07 | 1.06 | 1.07 | 1.07 | 1.07 | 1.07 | 1.12 | 1.12 | 1.08 | 1.03 | 0.99 | 1 | 1.04 | 1.04 | 1.05 | 1.06 | 1.06 | 1.05 | 1.01 | 1.04 | 1.04 | 1.05 | 1.12 | 1.07 | 1.03 | 1.07 | 1.09 | 1.09 | 1.09 | 1.1 | 1.12 | 1.12 | 1.13 | 1.15 | 1.1 | 1.16 | 1.2 | 1.16 | 1.1 | 1.11 | 1.1 | 1.1 | 1.1 | 1.1 | 1.09 | 1.09 | 1.11 | 1.12 | 1.11 | 1.13 | 1.15 | 1.14 | 1.14 | 1.14 | 1.15 | 1.14 | 1.16 | 1.16 | 1.13 | 1.11 | 1.11 | 1.05 | 1.03 | 1.04 | 1.04 | 1.03 | 1.04 | 1.03 | 1.02 | 1.02 | 1.03 | 1.04 | 1.05 | 1.07
54649 |  | 0.9 | 0.89 | 0.89 | 0.92 | 0.91 | 0.9 | 0.9 | 0.9 | 0.92 | 0.92 | 0.94 | 0.95 | 0.94 | 0.94 | 0.94 | 0.92 | 0.89 | 0.9 | 0.9 | 0.89 | 0.87 | 0.87 | 0.86 | 0.84 | 0.86 | 0.87 | 0.88 | 0.91 | 0.94 | 0.94 | 0.91 | 0.92 | 0.95 | 0.95 | 0.96 | 1.02 | 1.02 | 0.98 | 0.99 | 0.96 | 0.96 | 0.95 | 0.96 | 0.97 | 0.95 | 0.94 | 0.94 | 0.93 | 0.92 | 0.93 | 0.88 | 0.89 | 0.85 | 0.85 | 0.87 | 0.86 | 0.87 | 0.88 | 0.87 | 0.88 | 0.9 | 0.94 | 0.99 | 1.01 | 1.03 | 1.04 | 1.04 | 1.01 | 1.03 | 1.04 | 1.07 | 1.06 | 1.04 | 1.01 | 0.99 | 0.97 | 0.97 | 0.97 | 0.96 | 0.99 | 0.96 | 0.93 | 0.94 | 0.97 | 0.98 | 0.99 | 0.98 | 0.97 | 0.98 | 0.99 | 0.99 | 0.98 | 1.03 | 1.03 | 0.99 | 0.96 | 0.92 | 0.93 | 0.97 | 0.97 | 0.97 | 0.98 | 0.98 | 0.98 | 0.94 | 0.97 | 0.97 | 0.97 | 1.02 | 0.98 | 0.94 | 0.98 | 1 | 0.99 | 1 | 1.01 | 1.03 | 1.03 | 1.04 | 1.05 | 1.02 | 1.08 | 1.11 | 1.08 | 1.02 | 1.03 | 1.01 | 1.02 | 1.01 | 1.01 | 1 | 1 | 1.03 | 1.02 | 1.02 | 1.03 | 1.06 | 1.04 | 1.04 | 1.04 | 1.06 | 1.04 | 1.06 | 1.06 | 1.03 | 1.02 | 1.02 | 0.97 | 0.95 | 0.96 | 0.97 | 0.96 | 0.96 | 0.96 | 0.94 | 0.94 | 0.95 | 0.96 | 0.97 | 0.99
54655 |  | 0.92 | 0.91 | 0.91 | 0.95 | 0.94 | 0.92 | 0.92 | 0.93 | 0.95 | 0.95 | 0.97 | 0.97 | 0.97 | 0.96 | 0.96 | 0.94 | 0.91 | 0.92 | 0.93 | 0.92 | 0.9 | 0.9 | 0.88 | 0.86 | 0.88 | 0.89 | 0.91 | 0.93 | 0.97 | 0.96 | 0.94 | 0.94 | 0.97 | 0.98 | 0.99 | 1.04 | 1.05 | 1.01 | 1.02 | 0.98 | 0.98 | 0.98 | 0.99 | 1 | 0.97 | 0.97 | 0.97 | 0.96 | 0.94 | 0.95 | 0.91 | 0.91 | 0.88 | 0.88 | 0.89 | 0.89 | 0.89 | 0.9 | 0.9 | 0.9 | 0.93 | 0.96 | 1.01 | 1.04 | 1.06 | 1.07 | 1.07 | 1.04 | 1.06 | 1.08 | 1.1 | 1.09 | 1.07 | 1.04 | 1.02 | 1 | 1 | 1 | 1 | 1.02 | 0.99 | 0.96 | 0.97 | 1 | 1.01 | 1.02 | 1.01 | 1 | 1.01 | 1.02 | 1.02 | 1.01 | 1.06 | 1.06 | 1.02 | 0.98 | 0.95 | 0.96 | 0.99 | 0.99 | 1 | 1.01 | 1.01 | 1.01 | 0.97 | 0.99 | 0.99 | 1 | 1.05 | 1.01 | 0.97 | 1.01 | 1.03 | 1.03 | 1.03 | 1.04 | 1.06 | 1.06 | 1.07 | 1.08 | 1.05 | 1.11 | 1.14 | 1.11 | 1.05 | 1.05 | 1.04 | 1.05 | 1.04 | 1.04 | 1.03 | 1.03 | 1.06 | 1.06 | 1.05 | 1.07 | 1.09 | 1.07 | 1.08 | 1.08 | 1.09 | 1.08 | 1.1 | 1.09 | 1.07 | 1.05 | 1.05 | 1 | 0.98 | 0.99 | 0.99 | 0.98 | 0.99 | 0.98 | 0.97 | 0.97 | 0.98 | 0.99 | 1 | 1.01
54657 |  | 0.92 | 0.91 | 0.91 | 0.94 | 0.93 | 0.92 | 0.92 | 0.93 | 0.95 | 0.95 | 0.97 | 0.97 | 0.97 | 0.96 | 0.96 | 0.94 | 0.91 | 0.92 | 0.93 | 0.91 | 0.89 | 0.89 | 0.88 | 0.86 | 0.88 | 0.89 | 0.9 | 0.93 | 0.96 | 0.96 | 0.94 | 0.94 | 0.97 | 0.98 | 0.99 | 1.04 | 1.05 | 1.01 | 1.02 | 0.98 | 0.98 | 0.98 | 0.99 | 1 | 0.97 | 0.97 | 0.96 | 0.95 | 0.94 | 0.95 | 0.91 | 0.91 | 0.88 | 0.88 | 0.89 | 0.89 | 0.89 | 0.9 | 0.9 | 0.9 | 0.92 | 0.96 | 1.01 | 1.04 | 1.06 | 1.07 | 1.07 | 1.04 | 1.06 | 1.07 | 1.1 | 1.09 | 1.07 | 1.03 | 1.02 | 1 | 1 | 1 | 0.99 | 1.02 | 0.99 | 0.96 | 0.97 | 1 | 1.01 | 1.02 | 1.01 | 1 | 1.01 | 1.01 | 1.01 | 1.01 | 1.06 | 1.06 | 1.02 | 0.98 | 0.95 | 0.96 | 0.99 | 0.99 | 0.99 | 1.01 | 1.01 | 1 | 0.97 | 0.99 | 0.99 | 1 | 1.05 | 1.01 | 0.97 | 1.01 | 1.03 | 1.02 | 1.03 | 1.04 | 1.06 | 1.06 | 1.07 | 1.08 | 1.04 | 1.1 | 1.14 | 1.1 | 1.05 | 1.05 | 1.04 | 1.04 | 1.04 | 1.04 | 1.03 | 1.03 | 1.05 | 1.05 | 1.05 | 1.06 | 1.09 | 1.07 | 1.07 | 1.07 | 1.09 | 1.07 | 1.09 | 1.09 | 1.06 | 1.05 | 1.05 | 1 | 0.97 | 0.99 | 0.99 | 0.98 | 0.98 | 0.98 | 0.96 | 0.97 | 0.98 | 0.99 | 0.99 | 1.01
54662 |  | 0.97 | 0.96 | 0.96 | 1 | 0.99 | 0.98 | 0.98 | 0.98 | 1 | 1 | 1.03 | 1.03 | 1.03 | 1.02 | 1.03 | 1 | 0.97 | 0.98 | 0.98 | 0.97 | 0.95 | 0.95 | 0.93 | 0.9 | 0.93 | 0.95 | 0.96 | 0.98 | 1.02 | 1.02 | 1 | 1 | 1.03 | 1.04 | 1.04 | 1.11 | 1.12 | 1.07 | 1.09 | 1.04 | 1.04 | 1.04 | 1.05 | 1.06 | 1.03 | 1.02 | 1.02 | 1.02 | 1 | 1.01 | 0.96 | 0.97 | 0.93 | 0.93 | 0.94 | 0.94 | 0.94 | 0.96 | 0.95 | 0.96 | 0.98 | 1.02 | 1.08 | 1.1 | 1.13 | 1.14 | 1.14 | 1.11 | 1.13 | 1.15 | 1.17 | 1.17 | 1.14 | 1.11 | 1.08 | 1.06 | 1.06 | 1.06 | 1.06 | 1.08 | 1.05 | 1.02 | 1.03 | 1.06 | 1.07 | 1.09 | 1.08 | 1.06 | 1.07 | 1.08 | 1.08 | 1.08 | 1.13 | 1.13 | 1.09 | 1.04 | 1 | 1.01 | 1.05 | 1.05 | 1.05 | 1.06 | 1.06 | 1.06 | 1.02 | 1.04 | 1.05 | 1.06 | 1.13 | 1.07 | 1.03 | 1.08 | 1.1 | 1.1 | 1.1 | 1.11 | 1.13 | 1.13 | 1.14 | 1.15 | 1.11 | 1.17 | 1.2 | 1.17 | 1.11 | 1.12 | 1.11 | 1.11 | 1.1 | 1.1 | 1.1 | 1.09 | 1.12 | 1.12 | 1.11 | 1.14 | 1.16 | 1.15 | 1.15 | 1.15 | 1.16 | 1.15 | 1.17 | 1.17 | 1.14 | 1.12 | 1.12 | 1.06 | 1.03 | 1.05 | 1.05 | 1.04 | 1.04 | 1.04 | 1.02 | 1.02 | 1.04 | 1.05 | 1.06 | 1.08
54664 |  | 0.97 | 0.96 | 0.96 | 1 | 0.99 | 0.97 | 0.98 | 0.98 | 1 | 1 | 1.03 | 1.03 | 1.03 | 1.02 | 1.03 | 1 | 0.97 | 0.98 | 0.98 | 0.97 | 0.95 | 0.95 | 0.93 | 0.9 | 0.93 | 0.95 | 0.96 | 0.98 | 1.02 | 1.02 | 1 | 1 | 1.03 | 1.04 | 1.04 | 1.11 | 1.12 | 1.07 | 1.09 | 1.04 | 1.04 | 1.04 | 1.05 | 1.06 | 1.03 | 1.02 | 1.02 | 1.02 | 1 | 1.01 | 0.97 | 0.97 | 0.93 | 0.93 | 0.94 | 0.94 | 0.94 | 0.96 | 0.95 | 0.96 | 0.98 | 1.02 | 1.08 | 1.1 | 1.13 | 1.14 | 1.14 | 1.11 | 1.13 | 1.15 | 1.17 | 1.16 | 1.14 | 1.1 | 1.08 | 1.06 | 1.06 | 1.06 | 1.06 | 1.08 | 1.05 | 1.02 | 1.03 | 1.06 | 1.07 | 1.09 | 1.08 | 1.06 | 1.07 | 1.08 | 1.08 | 1.08 | 1.13 | 1.13 | 1.09 | 1.04 | 1 | 1.01 | 1.05 | 1.04 | 1.05 | 1.06 | 1.06 | 1.06 | 1.02 | 1.04 | 1.05 | 1.06 | 1.13 | 1.07 | 1.03 | 1.08 | 1.1 | 1.1 | 1.1 | 1.11 | 1.13 | 1.13 | 1.14 | 1.15 | 1.11 | 1.17 | 1.2 | 1.17 | 1.11 | 1.12 | 1.11 | 1.11 | 1.1 | 1.1 | 1.09 | 1.09 | 1.12 | 1.12 | 1.11 | 1.13 | 1.16 | 1.15 | 1.15 | 1.15 | 1.16 | 1.15 | 1.17 | 1.16 | 1.14 | 1.12 | 1.12 | 1.06 | 1.03 | 1.05 | 1.05 | 1.04 | 1.04 | 1.04 | 1.02 | 1.02 | 1.04 | 1.05 | 1.06 | 1.08
54666 |  | 1.02 | 1.01 | 1.01 | 1.05 | 1.04 | 1.03 | 1.03 | 1.03 | 1.06 | 1.06 | 1.09 | 1.09 | 1.09 | 1.09 | 1.09 | 1.06 | 1.02 | 1.03 | 1.04 | 1.03 | 1 | 1 | 0.98 | 0.95 | 0.98 | 1 | 1.01 | 1.04 | 1.09 | 1.08 | 1.06 | 1.06 | 1.09 | 1.11 | 1.1 | 1.18 | 1.19 | 1.13 | 1.15 | 1.1 | 1.1 | 1.1 | 1.11 | 1.12 | 1.09 | 1.08 | 1.08 | 1.08 | 1.06 | 1.07 | 1.02 | 1.03 | 0.99 | 0.98 | 0.99 | 0.99 | 1 | 1.02 | 1.01 | 1.01 | 1.04 | 1.08 | 1.14 | 1.17 | 1.2 | 1.22 | 1.21 | 1.18 | 1.21 | 1.22 | 1.25 | 1.24 | 1.22 | 1.17 | 1.15 | 1.13 | 1.13 | 1.13 | 1.12 | 1.15 | 1.11 | 1.07 | 1.09 | 1.12 | 1.13 | 1.16 | 1.14 | 1.13 | 1.14 | 1.14 | 1.15 | 1.14 | 1.2 | 1.2 | 1.15 | 1.1 | 1.05 | 1.06 | 1.1 | 1.1 | 1.11 | 1.12 | 1.12 | 1.12 | 1.07 | 1.1 | 1.11 | 1.12 | 1.2 | 1.14 | 1.09 | 1.15 | 1.17 | 1.17 | 1.17 | 1.17 | 1.2 | 1.2 | 1.2 | 1.22 | 1.18 | 1.23 | 1.27 | 1.23 | 1.18 | 1.18 | 1.17 | 1.17 | 1.17 | 1.17 | 1.16 | 1.16 | 1.18 | 1.19 | 1.18 | 1.2 | 1.24 | 1.22 | 1.22 | 1.22 | 1.24 | 1.22 | 1.24 | 1.24 | 1.21 | 1.19 | 1.19 | 1.12 | 1.09 | 1.11 | 1.11 | 1.1 | 1.1 | 1.1 | 1.08 | 1.08 | 1.09 | 1.11 | 1.12 | 1.14
54668 |  | 1 | 0.99 | 0.99 | 1.03 | 1.01 | 1 | 1 | 1.01 | 1.03 | 1.03 | 1.06 | 1.06 | 1.06 | 1.06 | 1.06 | 1.03 | 1 | 1.01 | 1.01 | 1 | 0.98 | 0.98 | 0.96 | 0.93 | 0.96 | 0.97 | 0.98 | 1.01 | 1.06 | 1.05 | 1.03 | 1.03 | 1.06 | 1.08 | 1.07 | 1.14 | 1.16 | 1.1 | 1.12 | 1.07 | 1.07 | 1.07 | 1.08 | 1.09 | 1.06 | 1.05 | 1.05 | 1.05 | 1.03 | 1.05 | 0.99 | 1 | 0.96 | 0.96 | 0.97 | 0.97 | 0.97 | 0.99 | 0.98 | 0.98 | 1.01 | 1.05 | 1.11 | 1.14 | 1.16 | 1.18 | 1.17 | 1.15 | 1.17 | 1.19 | 1.21 | 1.21 | 1.18 | 1.14 | 1.12 | 1.09 | 1.1 | 1.09 | 1.09 | 1.12 | 1.08 | 1.04 | 1.06 | 1.09 | 1.1 | 1.12 | 1.11 | 1.1 | 1.11 | 1.11 | 1.11 | 1.11 | 1.16 | 1.16 | 1.12 | 1.07 | 1.03 | 1.04 | 1.07 | 1.07 | 1.08 | 1.09 | 1.09 | 1.09 | 1.05 | 1.07 | 1.08 | 1.09 | 1.16 | 1.11 | 1.06 | 1.12 | 1.14 | 1.13 | 1.14 | 1.14 | 1.16 | 1.17 | 1.17 | 1.19 | 1.15 | 1.2 | 1.24 | 1.2 | 1.14 | 1.15 | 1.14 | 1.14 | 1.14 | 1.14 | 1.13 | 1.12 | 1.15 | 1.16 | 1.15 | 1.17 | 1.2 | 1.18 | 1.19 | 1.19 | 1.2 | 1.19 | 1.21 | 1.2 | 1.18 | 1.16 | 1.15 | 1.09 | 1.06 | 1.08 | 1.08 | 1.07 | 1.08 | 1.07 | 1.05 | 1.05 | 1.07 | 1.08 | 1.09 | 1.11
54669 |  | 1.04 | 1.02 | 1.02 | 1.07 | 1.05 | 1.04 | 1.04 | 1.04 | 1.07 | 1.07 | 1.1 | 1.11 | 1.11 | 1.1 | 1.1 | 1.08 | 1.04 | 1.04 | 1.05 | 1.04 | 1.01 | 1.01 | 0.99 | 0.96 | 0.99 | 1.01 | 1.02 | 1.05 | 1.1 | 1.09 | 1.07 | 1.07 | 1.11 | 1.12 | 1.11 | 1.19 | 1.21 | 1.15 | 1.17 | 1.12 | 1.11 | 1.11 | 1.12 | 1.13 | 1.1 | 1.09 | 1.1 | 1.09 | 1.07 | 1.09 | 1.03 | 1.04 | 1 | 0.99 | 1.01 | 1 | 1.01 | 1.03 | 1.02 | 1.02 | 1.05 | 1.09 | 1.15 | 1.18 | 1.21 | 1.23 | 1.23 | 1.2 | 1.22 | 1.24 | 1.26 | 1.26 | 1.23 | 1.19 | 1.17 | 1.14 | 1.14 | 1.14 | 1.13 | 1.16 | 1.12 | 1.08 | 1.1 | 1.14 | 1.15 | 1.17 | 1.15 | 1.14 | 1.15 | 1.16 | 1.16 | 1.16 | 1.21 | 1.21 | 1.17 | 1.11 | 1.06 | 1.07 | 1.11 | 1.11 | 1.12 | 1.13 | 1.13 | 1.13 | 1.08 | 1.11 | 1.12 | 1.13 | 1.21 | 1.16 | 1.11 | 1.17 | 1.19 | 1.18 | 1.19 | 1.19 | 1.21 | 1.22 | 1.22 | 1.24 | 1.19 | 1.25 | 1.29 | 1.25 | 1.19 | 1.19 | 1.18 | 1.19 | 1.18 | 1.18 | 1.17 | 1.17 | 1.2 | 1.21 | 1.19 | 1.22 | 1.25 | 1.24 | 1.24 | 1.24 | 1.25 | 1.24 | 1.26 | 1.26 | 1.23 | 1.21 | 1.2 | 1.14 | 1.1 | 1.12 | 1.12 | 1.11 | 1.12 | 1.11 | 1.09 | 1.09 | 1.11 | 1.12 | 1.13 | 1.16
54673 |  | 0.89 | 0.88 | 0.88 | 0.91 | 0.9 | 0.89 | 0.89 | 0.9 | 0.92 | 0.92 | 0.94 | 0.94 | 0.93 | 0.93 | 0.93 | 0.91 | 0.88 | 0.89 | 0.9 | 0.89 | 0.87 | 0.87 | 0.85 | 0.83 | 0.85 | 0.87 | 0.88 | 0.9 | 0.94 | 0.93 | 0.91 | 0.91 | 0.94 | 0.95 | 0.96 | 1.01 | 1.02 | 0.97 | 0.98 | 0.95 | 0.95 | 0.94 | 0.95 | 0.96 | 0.94 | 0.93 | 0.93 | 0.92 | 0.91 | 0.92 | 0.88 | 0.88 | 0.85 | 0.85 | 0.86 | 0.86 | 0.86 | 0.87 | 0.87 | 0.87 | 0.89 | 0.93 | 0.98 | 1 | 1.02 | 1.03 | 1.03 | 1 | 1.02 | 1.03 | 1.06 | 1.05 | 1.03 | 1 | 0.98 | 0.96 | 0.96 | 0.96 | 0.96 | 0.98 | 0.95 | 0.93 | 0.93 | 0.97 | 0.97 | 0.99 | 0.97 | 0.96 | 0.97 | 0.98 | 0.98 | 0.98 | 1.02 | 1.02 | 0.98 | 0.95 | 0.92 | 0.93 | 0.96 | 0.96 | 0.96 | 0.98 | 0.98 | 0.97 | 0.94 | 0.96 | 0.96 | 0.96 | 1.01 | 0.97 | 0.93 | 0.98 | 0.99 | 0.99 | 0.99 | 1 | 1.02 | 1.02 | 1.03 | 1.04 | 1.01 | 1.07 | 1.1 | 1.07 | 1.01 | 1.02 | 1.01 | 1.01 | 1 | 1 | 0.99 | 0.99 | 1.02 | 1.01 | 1.01 | 1.03 | 1.05 | 1.03 | 1.03 | 1.03 | 1.05 | 1.03 | 1.05 | 1.05 | 1.03 | 1.02 | 1.01 | 0.97 | 0.94 | 0.96 | 0.96 | 0.95 | 0.95 | 0.95 | 0.93 | 0.93 | 0.95 | 0.95 | 0.96 | 0.98
54675 |  | 0.97 | 0.95 | 0.96 | 0.99 | 0.98 | 0.97 | 0.97 | 0.97 | 1 | 1 | 1.02 | 1.03 | 1.02 | 1.02 | 1.02 | 1 | 0.96 | 0.97 | 0.98 | 0.96 | 0.94 | 0.94 | 0.92 | 0.9 | 0.92 | 0.94 | 0.95 | 0.98 | 1.02 | 1.01 | 0.99 | 0.99 | 1.03 | 1.04 | 1.04 | 1.1 | 1.11 | 1.06 | 1.08 | 1.03 | 1.03 | 1.03 | 1.04 | 1.05 | 1.02 | 1.02 | 1.02 | 1.01 | 0.99 | 1.01 | 0.96 | 0.96 | 0.93 | 0.92 | 0.94 | 0.93 | 0.94 | 0.95 | 0.95 | 0.95 | 0.98 | 1.02 | 1.07 | 1.1 | 1.12 | 1.13 | 1.13 | 1.1 | 1.12 | 1.14 | 1.16 | 1.16 | 1.13 | 1.09 | 1.07 | 1.05 | 1.05 | 1.05 | 1.05 | 1.07 | 1.04 | 1.01 | 1.02 | 1.05 | 1.06 | 1.08 | 1.07 | 1.06 | 1.07 | 1.07 | 1.07 | 1.07 | 1.12 | 1.12 | 1.08 | 1.03 | 0.99 | 1 | 1.04 | 1.04 | 1.04 | 1.06 | 1.06 | 1.05 | 1.01 | 1.04 | 1.04 | 1.05 | 1.12 | 1.07 | 1.02 | 1.07 | 1.09 | 1.09 | 1.09 | 1.1 | 1.12 | 1.12 | 1.13 | 1.15 | 1.1 | 1.16 | 1.2 | 1.16 | 1.1 | 1.11 | 1.1 | 1.1 | 1.09 | 1.09 | 1.09 | 1.08 | 1.11 | 1.11 | 1.1 | 1.13 | 1.15 | 1.14 | 1.14 | 1.14 | 1.15 | 1.14 | 1.16 | 1.16 | 1.13 | 1.12 | 1.11 | 1.05 | 1.03 | 1.04 | 1.05 | 1.03 | 1.04 | 1.04 | 1.02 | 1.02 | 1.03 | 1.04 | 1.05 | 1.07
54687 |  | 0.88 | 0.87 | 0.87 | 0.9 | 0.89 | 0.88 | 0.88 | 0.88 | 0.9 | 0.9 | 0.92 | 0.92 | 0.92 | 0.91 | 0.91 | 0.89 | 0.87 | 0.87 | 0.88 | 0.87 | 0.85 | 0.85 | 0.84 | 0.82 | 0.84 | 0.85 | 0.86 | 0.88 | 0.92 | 0.91 | 0.89 | 0.9 | 0.92 | 0.93 | 0.94 | 0.99 | 1 | 0.96 | 0.97 | 0.93 | 0.93 | 0.93 | 0.94 | 0.95 | 0.92 | 0.92 | 0.91 | 0.9 | 0.89 | 0.9 | 0.86 | 0.86 | 0.83 | 0.83 | 0.85 | 0.84 | 0.85 | 0.86 | 0.85 | 0.85 | 0.88 | 0.92 | 0.96 | 0.98 | 1 | 1.01 | 1.01 | 0.99 | 1 | 1.01 | 1.04 | 1.03 | 1.01 | 0.98 | 0.96 | 0.94 | 0.94 | 0.94 | 0.94 | 0.96 | 0.94 | 0.91 | 0.92 | 0.95 | 0.96 | 0.97 | 0.96 | 0.95 | 0.96 | 0.96 | 0.96 | 0.96 | 1 | 1 | 0.97 | 0.93 | 0.9 | 0.91 | 0.94 | 0.94 | 0.95 | 0.96 | 0.96 | 0.96 | 0.92 | 0.94 | 0.95 | 0.95 | 0.99 | 0.95 | 0.92 | 0.96 | 0.97 | 0.97 | 0.98 | 0.98 | 1 | 1 | 1.02 | 1.02 | 0.99 | 1.05 | 1.08 | 1.05 | 0.99 | 1 | 0.99 | 0.99 | 0.98 | 0.98 | 0.97 | 0.97 | 1 | 1 | 0.99 | 1.01 | 1.03 | 1.01 | 1.01 | 1.01 | 1.03 | 1.01 | 1.03 | 1.03 | 1.01 | 1 | 1 | 0.95 | 0.93 | 0.94 | 0.95 | 0.93 | 0.93 | 0.93 | 0.92 | 0.92 | 0.93 | 0.93 | 0.94 | 0.96
54689 |  | 0.9 | 0.89 | 0.89 | 0.93 | 0.92 | 0.9 | 0.9 | 0.91 | 0.93 | 0.93 | 0.95 | 0.95 | 0.95 | 0.94 | 0.94 | 0.92 | 0.89 | 0.9 | 0.91 | 0.9 | 0.88 | 0.88 | 0.86 | 0.84 | 0.86 | 0.88 | 0.89 | 0.91 | 0.95 | 0.94 | 0.92 | 0.92 | 0.95 | 0.96 | 0.97 | 1.02 | 1.03 | 0.99 | 1 | 0.96 | 0.96 | 0.96 | 0.97 | 0.98 | 0.95 | 0.95 | 0.94 | 0.93 | 0.92 | 0.93 | 0.89 | 0.89 | 0.86 | 0.86 | 0.87 | 0.87 | 0.87 | 0.88 | 0.88 | 0.88 | 0.91 | 0.94 | 0.99 | 1.02 | 1.04 | 1.05 | 1.04 | 1.02 | 1.04 | 1.05 | 1.07 | 1.06 | 1.04 | 1.01 | 0.99 | 0.97 | 0.98 | 0.97 | 0.97 | 0.99 | 0.97 | 0.94 | 0.95 | 0.98 | 0.99 | 1 | 0.99 | 0.98 | 0.99 | 0.99 | 0.99 | 0.99 | 1.04 | 1.03 | 1 | 0.96 | 0.93 | 0.94 | 0.97 | 0.97 | 0.98 | 0.99 | 0.99 | 0.99 | 0.95 | 0.97 | 0.97 | 0.98 | 1.03 | 0.98 | 0.95 | 0.99 | 1 | 1 | 1.01 | 1.01 | 1.03 | 1.04 | 1.05 | 1.06 | 1.02 | 1.08 | 1.11 | 1.08 | 1.03 | 1.03 | 1.02 | 1.02 | 1.02 | 1.01 | 1.01 | 1 | 1.03 | 1.03 | 1.02 | 1.04 | 1.06 | 1.05 | 1.05 | 1.05 | 1.06 | 1.05 | 1.07 | 1.07 | 1.04 | 1.03 | 1.03 | 0.98 | 0.96 | 0.97 | 0.98 | 0.96 | 0.97 | 0.97 | 0.95 | 0.95 | 0.96 | 0.97 | 0.97 | 0.99
55116 |  | 1.13 | 1.11 | 1.11 | 1.16 | 1.15 | 1.14 | 1.14 | 1.14 | 1.18 | 1.17 | 1.21 | 1.21 | 1.21 | 1.21 | 1.21 | 1.17 | 1.12 | 1.13 | 1.13 | 1.12 | 1.09 | 1.09 | 1.07 | 1.03 | 1.07 | 1.08 | 1.09 | 1.13 | 1.19 | 1.19 | 1.17 | 1.17 | 1.21 | 1.23 | 1.22 | 1.32 | 1.34 | 1.27 | 1.3 | 1.23 | 1.23 | 1.22 | 1.23 | 1.24 | 1.21 | 1.19 | 1.2 | 1.19 | 1.16 | 1.19 | 1.12 | 1.13 | 1.09 | 1.08 | 1.09 | 1.09 | 1.09 | 1.11 | 1.1 | 1.11 | 1.14 | 1.19 | 1.27 | 1.31 | 1.33 | 1.36 | 1.35 | 1.33 | 1.36 | 1.38 | 1.41 | 1.41 | 1.39 | 1.33 | 1.31 | 1.27 | 1.29 | 1.27 | 1.28 | 1.29 | 1.25 | 1.2 | 1.21 | 1.26 | 1.26 | 1.29 | 1.27 | 1.26 | 1.26 | 1.28 | 1.28 | 1.28 | 1.33 | 1.33 | 1.28 | 1.21 | 1.16 | 1.16 | 1.21 | 1.2 | 1.21 | 1.21 | 1.21 | 1.21 | 1.17 | 1.2 | 1.21 | 1.23 | 1.33 | 1.27 | 1.21 | 1.28 | 1.3 | 1.3 | 1.29 | 1.29 | 1.33 | 1.32 | 1.32 | 1.34 | 1.29 | 1.35 | 1.4 | 1.35 | 1.29 | 1.29 | 1.29 | 1.29 | 1.3 | 1.3 | 1.29 | 1.29 | 1.32 | 1.34 | 1.33 | 1.35 | 1.38 | 1.37 | 1.37 | 1.37 | 1.38 | 1.36 | 1.38 | 1.37 | 1.34 | 1.3 | 1.29 | 1.22 | 1.18 | 1.19 | 1.19 | 1.19 | 1.2 | 1.19 | 1.17 | 1.17 | 1.19 | 1.21 | 1.22 | 1.24
55118 |  | 1.13 | 1.11 | 1.11 | 1.16 | 1.15 | 1.14 | 1.14 | 1.14 | 1.18 | 1.18 | 1.21 | 1.22 | 1.21 | 1.21 | 1.21 | 1.17 | 1.12 | 1.13 | 1.13 | 1.12 | 1.09 | 1.09 | 1.07 | 1.03 | 1.07 | 1.08 | 1.09 | 1.13 | 1.19 | 1.19 | 1.18 | 1.17 | 1.22 | 1.24 | 1.22 | 1.32 | 1.34 | 1.27 | 1.3 | 1.23 | 1.23 | 1.22 | 1.23 | 1.24 | 1.21 | 1.19 | 1.2 | 1.19 | 1.16 | 1.19 | 1.12 | 1.13 | 1.09 | 1.08 | 1.09 | 1.09 | 1.09 | 1.11 | 1.11 | 1.11 | 1.14 | 1.19 | 1.27 | 1.31 | 1.33 | 1.36 | 1.35 | 1.33 | 1.36 | 1.39 | 1.42 | 1.41 | 1.39 | 1.34 | 1.31 | 1.27 | 1.29 | 1.27 | 1.28 | 1.29 | 1.25 | 1.2 | 1.21 | 1.26 | 1.26 | 1.29 | 1.27 | 1.26 | 1.26 | 1.28 | 1.28 | 1.28 | 1.33 | 1.33 | 1.28 | 1.21 | 1.16 | 1.16 | 1.21 | 1.2 | 1.21 | 1.21 | 1.21 | 1.21 | 1.17 | 1.2 | 1.22 | 1.24 | 1.33 | 1.27 | 1.21 | 1.28 | 1.3 | 1.3 | 1.3 | 1.29 | 1.33 | 1.32 | 1.32 | 1.34 | 1.29 | 1.35 | 1.41 | 1.35 | 1.29 | 1.29 | 1.29 | 1.29 | 1.3 | 1.3 | 1.29 | 1.29 | 1.32 | 1.34 | 1.33 | 1.35 | 1.38 | 1.37 | 1.37 | 1.37 | 1.38 | 1.36 | 1.38 | 1.37 | 1.34 | 1.31 | 1.3 | 1.22 | 1.19 | 1.2 | 1.2 | 1.19 | 1.2 | 1.19 | 1.17 | 1.17 | 1.19 | 1.21 | 1.22 | 1.25
55120 |  | 1.12 | 1.1 | 1.1 | 1.15 | 1.14 | 1.13 | 1.13 | 1.13 | 1.17 | 1.16 | 1.2 | 1.2 | 1.2 | 1.2 | 1.2 | 1.16 | 1.11 | 1.12 | 1.12 | 1.11 | 1.08 | 1.08 | 1.06 | 1.02 | 1.06 | 1.08 | 1.08 | 1.12 | 1.18 | 1.18 | 1.16 | 1.16 | 1.2 | 1.22 | 1.21 | 1.3 | 1.32 | 1.26 | 1.28 | 1.22 | 1.22 | 1.21 | 1.22 | 1.23 | 1.2 | 1.18 | 1.19 | 1.18 | 1.16 | 1.18 | 1.11 | 1.12 | 1.08 | 1.08 | 1.08 | 1.08 | 1.08 | 1.11 | 1.1 | 1.11 | 1.13 | 1.18 | 1.26 | 1.3 | 1.32 | 1.34 | 1.34 | 1.31 | 1.35 | 1.37 | 1.4 | 1.39 | 1.37 | 1.32 | 1.29 | 1.26 | 1.27 | 1.26 | 1.26 | 1.28 | 1.24 | 1.19 | 1.2 | 1.24 | 1.25 | 1.27 | 1.26 | 1.24 | 1.25 | 1.27 | 1.27 | 1.27 | 1.32 | 1.32 | 1.27 | 1.2 | 1.15 | 1.15 | 1.2 | 1.2 | 1.2 | 1.2 | 1.21 | 1.2 | 1.16 | 1.19 | 1.2 | 1.22 | 1.32 | 1.26 | 1.2 | 1.27 | 1.29 | 1.29 | 1.29 | 1.29 | 1.32 | 1.31 | 1.31 | 1.33 | 1.28 | 1.34 | 1.39 | 1.34 | 1.28 | 1.28 | 1.28 | 1.29 | 1.29 | 1.29 | 1.28 | 1.28 | 1.31 | 1.33 | 1.31 | 1.34 | 1.37 | 1.36 | 1.36 | 1.36 | 1.37 | 1.35 | 1.36 | 1.36 | 1.33 | 1.29 | 1.28 | 1.21 | 1.18 | 1.19 | 1.19 | 1.19 | 1.19 | 1.18 | 1.16 | 1.16 | 1.18 | 1.21 | 1.21 | 1.24
55122 |  | 1.11 | 1.09 | 1.09 | 1.14 | 1.13 | 1.12 | 1.12 | 1.12 | 1.15 | 1.15 | 1.18 | 1.19 | 1.19 | 1.18 | 1.18 | 1.15 | 1.1 | 1.11 | 1.11 | 1.1 | 1.07 | 1.07 | 1.05 | 1.01 | 1.05 | 1.06 | 1.07 | 1.11 | 1.16 | 1.16 | 1.15 | 1.15 | 1.19 | 1.2 | 1.19 | 1.28 | 1.3 | 1.24 | 1.26 | 1.2 | 1.2 | 1.19 | 1.2 | 1.21 | 1.18 | 1.17 | 1.18 | 1.16 | 1.14 | 1.17 | 1.1 | 1.11 | 1.07 | 1.06 | 1.07 | 1.07 | 1.07 | 1.09 | 1.09 | 1.09 | 1.12 | 1.17 | 1.24 | 1.28 | 1.3 | 1.32 | 1.32 | 1.29 | 1.33 | 1.35 | 1.38 | 1.37 | 1.35 | 1.3 | 1.28 | 1.24 | 1.25 | 1.24 | 1.24 | 1.26 | 1.22 | 1.17 | 1.19 | 1.23 | 1.23 | 1.26 | 1.24 | 1.23 | 1.24 | 1.25 | 1.25 | 1.25 | 1.3 | 1.3 | 1.25 | 1.19 | 1.14 | 1.14 | 1.18 | 1.18 | 1.19 | 1.19 | 1.19 | 1.19 | 1.15 | 1.18 | 1.19 | 1.21 | 1.3 | 1.24 | 1.18 | 1.26 | 1.28 | 1.27 | 1.27 | 1.27 | 1.3 | 1.3 | 1.3 | 1.32 | 1.26 | 1.33 | 1.38 | 1.33 | 1.27 | 1.27 | 1.27 | 1.27 | 1.27 | 1.27 | 1.27 | 1.26 | 1.29 | 1.31 | 1.3 | 1.32 | 1.35 | 1.34 | 1.34 | 1.34 | 1.35 | 1.33 | 1.35 | 1.34 | 1.31 | 1.28 | 1.27 | 1.2 | 1.16 | 1.18 | 1.18 | 1.17 | 1.18 | 1.17 | 1.15 | 1.15 | 1.17 | 1.19 | 1.2 | 1.22
55124 |  | 1.07 | 1.05 | 1.05 | 1.09 | 1.08 | 1.07 | 1.07 | 1.07 | 1.1 | 1.1 | 1.13 | 1.13 | 1.13 | 1.13 | 1.13 | 1.1 | 1.05 | 1.06 | 1.07 | 1.06 | 1.03 | 1.03 | 1.01 | 0.98 | 1.01 | 1.02 | 1.03 | 1.06 | 1.11 | 1.11 | 1.09 | 1.09 | 1.13 | 1.14 | 1.13 | 1.22 | 1.23 | 1.18 | 1.2 | 1.15 | 1.14 | 1.14 | 1.15 | 1.16 | 1.13 | 1.12 | 1.13 | 1.11 | 1.1 | 1.12 | 1.06 | 1.06 | 1.03 | 1.02 | 1.03 | 1.03 | 1.03 | 1.05 | 1.05 | 1.05 | 1.08 | 1.12 | 1.19 | 1.22 | 1.24 | 1.26 | 1.25 | 1.23 | 1.26 | 1.27 | 1.3 | 1.29 | 1.28 | 1.23 | 1.21 | 1.18 | 1.19 | 1.18 | 1.18 | 1.2 | 1.17 | 1.12 | 1.13 | 1.17 | 1.17 | 1.2 | 1.19 | 1.17 | 1.18 | 1.2 | 1.2 | 1.19 | 1.25 | 1.25 | 1.2 | 1.14 | 1.09 | 1.1 | 1.14 | 1.14 | 1.14 | 1.15 | 1.15 | 1.15 | 1.1 | 1.13 | 1.14 | 1.16 | 1.24 | 1.19 | 1.13 | 1.2 | 1.22 | 1.22 | 1.22 | 1.22 | 1.25 | 1.25 | 1.25 | 1.27 | 1.22 | 1.27 | 1.32 | 1.28 | 1.22 | 1.22 | 1.22 | 1.22 | 1.22 | 1.22 | 1.22 | 1.21 | 1.24 | 1.25 | 1.24 | 1.26 | 1.29 | 1.27 | 1.28 | 1.27 | 1.28 | 1.27 | 1.28 | 1.28 | 1.25 | 1.22 | 1.21 | 1.15 | 1.12 | 1.13 | 1.14 | 1.13 | 1.14 | 1.13 | 1.11 | 1.11 | 1.13 | 1.15 | 1.15 | 1.18
55126 |  | 1.02 | 1 | 1 | 1.04 | 1.03 | 1.02 | 1.02 | 1.02 | 1.05 | 1.05 | 1.07 | 1.08 | 1.07 | 1.07 | 1.07 | 1.04 | 1.01 | 1.01 | 1.02 | 1.01 | 0.98 | 0.98 | 0.96 | 0.93 | 0.96 | 0.98 | 0.99 | 1.01 | 1.06 | 1.05 | 1.04 | 1.04 | 1.07 | 1.09 | 1.08 | 1.15 | 1.17 | 1.11 | 1.13 | 1.09 | 1.09 | 1.08 | 1.09 | 1.1 | 1.08 | 1.07 | 1.07 | 1.06 | 1.04 | 1.06 | 1.01 | 1.02 | 0.98 | 0.98 | 0.99 | 0.98 | 0.98 | 1 | 1 | 1 | 1.03 | 1.07 | 1.13 | 1.16 | 1.17 | 1.19 | 1.18 | 1.16 | 1.19 | 1.2 | 1.22 | 1.22 | 1.21 | 1.16 | 1.14 | 1.12 | 1.12 | 1.12 | 1.12 | 1.14 | 1.11 | 1.07 | 1.08 | 1.12 | 1.12 | 1.14 | 1.13 | 1.12 | 1.13 | 1.14 | 1.14 | 1.13 | 1.18 | 1.18 | 1.14 | 1.09 | 1.05 | 1.05 | 1.09 | 1.09 | 1.09 | 1.1 | 1.1 | 1.1 | 1.05 | 1.08 | 1.09 | 1.1 | 1.18 | 1.13 | 1.08 | 1.14 | 1.16 | 1.15 | 1.16 | 1.16 | 1.19 | 1.19 | 1.19 | 1.21 | 1.16 | 1.22 | 1.26 | 1.22 | 1.16 | 1.17 | 1.16 | 1.17 | 1.16 | 1.16 | 1.16 | 1.15 | 1.18 | 1.19 | 1.18 | 1.2 | 1.22 | 1.2 | 1.21 | 1.21 | 1.22 | 1.2 | 1.22 | 1.21 | 1.19 | 1.16 | 1.15 | 1.1 | 1.07 | 1.09 | 1.09 | 1.08 | 1.08 | 1.08 | 1.06 | 1.06 | 1.08 | 1.1 | 1.1 | 1.12
55127 |  | 1.02 | 1 | 1 | 1.04 | 1.03 | 1.02 | 1.02 | 1.02 | 1.05 | 1.05 | 1.07 | 1.07 | 1.07 | 1.06 | 1.07 | 1.04 | 1 | 1.01 | 1.01 | 1 | 0.98 | 0.98 | 0.96 | 0.93 | 0.96 | 0.97 | 0.98 | 1.01 | 1.05 | 1.05 | 1.03 | 1.03 | 1.07 | 1.08 | 1.07 | 1.15 | 1.16 | 1.11 | 1.13 | 1.08 | 1.08 | 1.08 | 1.09 | 1.1 | 1.07 | 1.06 | 1.07 | 1.06 | 1.04 | 1.06 | 1.01 | 1.01 | 0.98 | 0.97 | 0.98 | 0.98 | 0.98 | 1 | 0.99 | 1 | 1.02 | 1.06 | 1.12 | 1.15 | 1.17 | 1.18 | 1.18 | 1.15 | 1.18 | 1.19 | 1.22 | 1.21 | 1.2 | 1.16 | 1.14 | 1.11 | 1.12 | 1.11 | 1.11 | 1.13 | 1.1 | 1.06 | 1.08 | 1.11 | 1.11 | 1.13 | 1.12 | 1.11 | 1.12 | 1.13 | 1.13 | 1.13 | 1.18 | 1.18 | 1.14 | 1.09 | 1.04 | 1.05 | 1.08 | 1.08 | 1.08 | 1.09 | 1.09 | 1.09 | 1.05 | 1.08 | 1.08 | 1.1 | 1.17 | 1.12 | 1.07 | 1.13 | 1.15 | 1.15 | 1.15 | 1.15 | 1.19 | 1.18 | 1.18 | 1.2 | 1.16 | 1.21 | 1.26 | 1.22 | 1.16 | 1.16 | 1.16 | 1.16 | 1.15 | 1.15 | 1.15 | 1.15 | 1.17 | 1.18 | 1.17 | 1.19 | 1.21 | 1.2 | 1.2 | 1.2 | 1.21 | 1.2 | 1.21 | 1.21 | 1.18 | 1.16 | 1.15 | 1.09 | 1.07 | 1.08 | 1.08 | 1.08 | 1.08 | 1.07 | 1.06 | 1.06 | 1.07 | 1.09 | 1.1 | 1.12
55128 |  | 1.07 | 1.05 | 1.05 | 1.09 | 1.08 | 1.07 | 1.07 | 1.07 | 1.1 | 1.1 | 1.13 | 1.13 | 1.13 | 1.12 | 1.13 | 1.09 | 1.05 | 1.06 | 1.06 | 1.06 | 1.03 | 1.02 | 1.01 | 0.97 | 1.01 | 1.02 | 1.03 | 1.06 | 1.11 | 1.11 | 1.09 | 1.09 | 1.13 | 1.14 | 1.13 | 1.21 | 1.23 | 1.17 | 1.19 | 1.14 | 1.14 | 1.14 | 1.15 | 1.16 | 1.13 | 1.12 | 1.13 | 1.11 | 1.1 | 1.12 | 1.06 | 1.07 | 1.03 | 1.03 | 1.03 | 1.03 | 1.03 | 1.05 | 1.05 | 1.05 | 1.08 | 1.12 | 1.19 | 1.22 | 1.24 | 1.25 | 1.25 | 1.22 | 1.25 | 1.27 | 1.29 | 1.29 | 1.28 | 1.23 | 1.21 | 1.18 | 1.18 | 1.18 | 1.18 | 1.2 | 1.16 | 1.12 | 1.13 | 1.17 | 1.17 | 1.2 | 1.19 | 1.17 | 1.18 | 1.19 | 1.2 | 1.19 | 1.25 | 1.25 | 1.2 | 1.14 | 1.09 | 1.1 | 1.14 | 1.13 | 1.14 | 1.14 | 1.15 | 1.14 | 1.1 | 1.13 | 1.14 | 1.16 | 1.24 | 1.19 | 1.13 | 1.2 | 1.22 | 1.22 | 1.22 | 1.22 | 1.25 | 1.25 | 1.25 | 1.27 | 1.22 | 1.27 | 1.32 | 1.28 | 1.22 | 1.22 | 1.22 | 1.22 | 1.22 | 1.22 | 1.21 | 1.21 | 1.24 | 1.25 | 1.24 | 1.26 | 1.28 | 1.27 | 1.27 | 1.27 | 1.28 | 1.27 | 1.28 | 1.28 | 1.25 | 1.22 | 1.21 | 1.15 | 1.12 | 1.13 | 1.14 | 1.13 | 1.14 | 1.13 | 1.11 | 1.11 | 1.13 | 1.15 | 1.15 | 1.18
55129 |  | 1.03 | 1.01 | 1.01 | 1.05 | 1.04 | 1.03 | 1.03 | 1.03 | 1.06 | 1.06 | 1.09 | 1.09 | 1.09 | 1.08 | 1.08 | 1.05 | 1.02 | 1.03 | 1.03 | 1.02 | 0.99 | 0.99 | 0.97 | 0.94 | 0.97 | 0.99 | 1 | 1.02 | 1.07 | 1.06 | 1.05 | 1.05 | 1.08 | 1.1 | 1.09 | 1.16 | 1.18 | 1.12 | 1.14 | 1.1 | 1.1 | 1.1 | 1.11 | 1.11 | 1.09 | 1.08 | 1.09 | 1.07 | 1.06 | 1.08 | 1.02 | 1.03 | 1 | 0.99 | 1 | 1 | 1 | 1.02 | 1.01 | 1.02 | 1.04 | 1.08 | 1.14 | 1.17 | 1.19 | 1.2 | 1.2 | 1.17 | 1.2 | 1.21 | 1.24 | 1.23 | 1.22 | 1.17 | 1.15 | 1.13 | 1.13 | 1.13 | 1.13 | 1.15 | 1.12 | 1.08 | 1.09 | 1.13 | 1.13 | 1.15 | 1.14 | 1.13 | 1.14 | 1.15 | 1.15 | 1.15 | 1.2 | 1.2 | 1.16 | 1.1 | 1.06 | 1.06 | 1.1 | 1.1 | 1.1 | 1.11 | 1.11 | 1.11 | 1.06 | 1.09 | 1.1 | 1.11 | 1.2 | 1.14 | 1.09 | 1.15 | 1.17 | 1.17 | 1.18 | 1.18 | 1.21 | 1.21 | 1.2 | 1.23 | 1.18 | 1.23 | 1.28 | 1.24 | 1.18 | 1.18 | 1.18 | 1.18 | 1.17 | 1.18 | 1.17 | 1.17 | 1.19 | 1.21 | 1.19 | 1.21 | 1.23 | 1.22 | 1.22 | 1.22 | 1.23 | 1.22 | 1.23 | 1.23 | 1.2 | 1.17 | 1.17 | 1.11 | 1.08 | 1.1 | 1.1 | 1.09 | 1.1 | 1.09 | 1.07 | 1.08 | 1.09 | 1.11 | 1.12 | 1.14
55130 |  | 1.09 | 1.07 | 1.07 | 1.12 | 1.1 | 1.09 | 1.09 | 1.09 | 1.13 | 1.13 | 1.15 | 1.16 | 1.16 | 1.15 | 1.15 | 1.12 | 1.08 | 1.08 | 1.09 | 1.08 | 1.05 | 1.05 | 1.03 | 0.99 | 1.03 | 1.04 | 1.05 | 1.08 | 1.13 | 1.13 | 1.11 | 1.11 | 1.15 | 1.17 | 1.15 | 1.24 | 1.26 | 1.2 | 1.22 | 1.17 | 1.17 | 1.16 | 1.17 | 1.18 | 1.15 | 1.14 | 1.16 | 1.14 | 1.12 | 1.15 | 1.08 | 1.09 | 1.06 | 1.05 | 1.05 | 1.05 | 1.05 | 1.08 | 1.07 | 1.08 | 1.1 | 1.14 | 1.21 | 1.25 | 1.27 | 1.28 | 1.28 | 1.25 | 1.28 | 1.3 | 1.33 | 1.33 | 1.31 | 1.26 | 1.24 | 1.21 | 1.21 | 1.21 | 1.21 | 1.23 | 1.19 | 1.14 | 1.16 | 1.2 | 1.2 | 1.23 | 1.21 | 1.2 | 1.21 | 1.22 | 1.23 | 1.22 | 1.28 | 1.28 | 1.23 | 1.17 | 1.12 | 1.12 | 1.16 | 1.16 | 1.16 | 1.17 | 1.17 | 1.17 | 1.12 | 1.15 | 1.16 | 1.18 | 1.28 | 1.22 | 1.16 | 1.23 | 1.25 | 1.25 | 1.25 | 1.25 | 1.29 | 1.28 | 1.28 | 1.3 | 1.25 | 1.3 | 1.35 | 1.31 | 1.25 | 1.25 | 1.25 | 1.25 | 1.25 | 1.25 | 1.25 | 1.24 | 1.27 | 1.29 | 1.27 | 1.29 | 1.32 | 1.31 | 1.31 | 1.31 | 1.32 | 1.3 | 1.32 | 1.31 | 1.28 | 1.25 | 1.24 | 1.18 | 1.15 | 1.16 | 1.16 | 1.16 | 1.16 | 1.15 | 1.14 | 1.14 | 1.15 | 1.18 | 1.18 | 1.21
55131 |  | 1.1 | 1.08 | 1.08 | 1.13 | 1.12 | 1.11 | 1.12 | 1.11 | 1.15 | 1.15 | 1.18 | 1.18 | 1.18 | 1.18 | 1.18 | 1.14 | 1.09 | 1.1 | 1.1 | 1.09 | 1.07 | 1.06 | 1.04 | 1.01 | 1.05 | 1.06 | 1.07 | 1.11 | 1.16 | 1.16 | 1.14 | 1.14 | 1.18 | 1.2 | 1.19 | 1.28 | 1.3 | 1.24 | 1.26 | 1.2 | 1.2 | 1.19 | 1.2 | 1.2 | 1.18 | 1.17 | 1.17 | 1.16 | 1.14 | 1.16 | 1.09 | 1.1 | 1.06 | 1.06 | 1.06 | 1.06 | 1.06 | 1.09 | 1.08 | 1.08 | 1.11 | 1.16 | 1.24 | 1.28 | 1.29 | 1.32 | 1.31 | 1.29 | 1.32 | 1.34 | 1.37 | 1.37 | 1.35 | 1.3 | 1.27 | 1.24 | 1.25 | 1.24 | 1.24 | 1.26 | 1.22 | 1.17 | 1.18 | 1.23 | 1.23 | 1.25 | 1.24 | 1.22 | 1.23 | 1.24 | 1.24 | 1.24 | 1.29 | 1.29 | 1.24 | 1.18 | 1.13 | 1.14 | 1.18 | 1.18 | 1.18 | 1.18 | 1.19 | 1.19 | 1.14 | 1.18 | 1.19 | 1.2 | 1.29 | 1.23 | 1.18 | 1.25 | 1.27 | 1.26 | 1.26 | 1.26 | 1.29 | 1.29 | 1.29 | 1.31 | 1.26 | 1.32 | 1.37 | 1.32 | 1.26 | 1.26 | 1.26 | 1.26 | 1.26 | 1.27 | 1.26 | 1.26 | 1.29 | 1.3 | 1.29 | 1.31 | 1.34 | 1.33 | 1.33 | 1.33 | 1.34 | 1.32 | 1.34 | 1.34 | 1.31 | 1.27 | 1.26 | 1.19 | 1.16 | 1.17 | 1.17 | 1.17 | 1.17 | 1.16 | 1.14 | 1.14 | 1.16 | 1.18 | 1.19 | 1.21
55218 |  | 1.04 | 1.03 | 1.03 | 1.07 | 1.06 | 1.04 | 1.04 | 1.04 | 1.07 | 1.07 | 1.1 | 1.1 | 1.1 | 1.09 | 1.1 | 1.07 | 1.03 | 1.04 | 1.04 | 1.03 | 1.01 | 1 | 0.98 | 0.95 | 0.98 | 1 | 1.01 | 1.04 | 1.08 | 1.08 | 1.06 | 1.06 | 1.1 | 1.11 | 1.1 | 1.18 | 1.19 | 1.14 | 1.16 | 1.11 | 1.11 | 1.11 | 1.12 | 1.13 | 1.1 | 1.09 | 1.1 | 1.09 | 1.07 | 1.09 | 1.04 | 1.04 | 1.01 | 1 | 1.01 | 1.01 | 1.01 | 1.03 | 1.02 | 1.03 | 1.05 | 1.09 | 1.15 | 1.18 | 1.2 | 1.22 | 1.21 | 1.19 | 1.21 | 1.23 | 1.25 | 1.25 | 1.24 | 1.19 | 1.17 | 1.14 | 1.15 | 1.14 | 1.14 | 1.17 | 1.13 | 1.09 | 1.1 | 1.14 | 1.14 | 1.17 | 1.15 | 1.14 | 1.15 | 1.16 | 1.17 | 1.16 | 1.21 | 1.21 | 1.17 | 1.12 | 1.07 | 1.07 | 1.11 | 1.11 | 1.11 | 1.12 | 1.12 | 1.12 | 1.08 | 1.1 | 1.11 | 1.13 | 1.21 | 1.16 | 1.11 | 1.17 | 1.19 | 1.19 | 1.19 | 1.19 | 1.23 | 1.22 | 1.22 | 1.24 | 1.19 | 1.25 | 1.29 | 1.25 | 1.19 | 1.2 | 1.19 | 1.2 | 1.19 | 1.19 | 1.19 | 1.18 | 1.21 | 1.22 | 1.21 | 1.22 | 1.25 | 1.24 | 1.24 | 1.24 | 1.25 | 1.24 | 1.25 | 1.25 | 1.22 | 1.19 | 1.18 | 1.13 | 1.1 | 1.11 | 1.12 | 1.11 | 1.11 | 1.1 | 1.09 | 1.09 | 1.1 | 1.12 | 1.13 | 1.15
55232 |  | 1.03 | 1.02 | 1.02 | 1.06 | 1.05 | 1.04 | 1.04 | 1.04 | 1.07 | 1.07 | 1.09 | 1.1 | 1.1 | 1.09 | 1.09 | 1.06 | 1.03 | 1.03 | 1.04 | 1.03 | 1 | 1 | 0.98 | 0.95 | 0.98 | 0.99 | 1 | 1.03 | 1.08 | 1.08 | 1.06 | 1.06 | 1.1 | 1.11 | 1.1 | 1.18 | 1.19 | 1.14 | 1.16 | 1.11 | 1.11 | 1.1 | 1.11 | 1.12 | 1.1 | 1.09 | 1.09 | 1.08 | 1.06 | 1.09 | 1.03 | 1.03 | 1 | 0.99 | 1 | 1 | 1 | 1.02 | 1.01 | 1.02 | 1.04 | 1.09 | 1.15 | 1.18 | 1.2 | 1.21 | 1.21 | 1.18 | 1.21 | 1.23 | 1.25 | 1.25 | 1.23 | 1.19 | 1.16 | 1.14 | 1.15 | 1.14 | 1.14 | 1.16 | 1.13 | 1.09 | 1.1 | 1.14 | 1.14 | 1.16 | 1.15 | 1.14 | 1.15 | 1.16 | 1.16 | 1.15 | 1.2 | 1.2 | 1.16 | 1.11 | 1.06 | 1.06 | 1.1 | 1.1 | 1.1 | 1.11 | 1.11 | 1.11 | 1.07 | 1.1 | 1.1 | 1.12 | 1.2 | 1.15 | 1.1 | 1.16 | 1.18 | 1.17 | 1.18 | 1.18 | 1.21 | 1.21 | 1.21 | 1.23 | 1.18 | 1.24 | 1.28 | 1.24 | 1.18 | 1.18 | 1.18 | 1.18 | 1.18 | 1.18 | 1.17 | 1.17 | 1.2 | 1.21 | 1.2 | 1.22 | 1.24 | 1.23 | 1.23 | 1.23 | 1.24 | 1.23 | 1.24 | 1.24 | 1.21 | 1.18 | 1.18 | 1.12 | 1.09 | 1.1 | 1.1 | 1.1 | 1.1 | 1.09 | 1.08 | 1.08 | 1.09 | 1.11 | 1.12 | 1.14
55234 |  | 1.01 | 1 | 1 | 1.04 | 1.03 | 1.02 | 1.02 | 1.02 | 1.05 | 1.05 | 1.07 | 1.07 | 1.07 | 1.07 | 1.07 | 1.04 | 1.01 | 1.01 | 1.02 | 1.01 | 0.98 | 0.98 | 0.96 | 0.93 | 0.96 | 0.98 | 0.99 | 1.01 | 1.06 | 1.05 | 1.04 | 1.04 | 1.07 | 1.09 | 1.08 | 1.15 | 1.16 | 1.11 | 1.13 | 1.08 | 1.08 | 1.08 | 1.09 | 1.1 | 1.07 | 1.07 | 1.07 | 1.06 | 1.04 | 1.06 | 1.01 | 1.02 | 0.98 | 0.98 | 0.98 | 0.98 | 0.98 | 1 | 1 | 1 | 1.02 | 1.06 | 1.12 | 1.15 | 1.17 | 1.19 | 1.18 | 1.16 | 1.18 | 1.2 | 1.22 | 1.22 | 1.2 | 1.16 | 1.14 | 1.11 | 1.12 | 1.12 | 1.11 | 1.14 | 1.11 | 1.07 | 1.08 | 1.11 | 1.12 | 1.14 | 1.13 | 1.12 | 1.12 | 1.13 | 1.13 | 1.13 | 1.18 | 1.18 | 1.14 | 1.09 | 1.04 | 1.05 | 1.08 | 1.08 | 1.08 | 1.09 | 1.09 | 1.09 | 1.05 | 1.08 | 1.08 | 1.1 | 1.18 | 1.12 | 1.08 | 1.13 | 1.15 | 1.15 | 1.15 | 1.16 | 1.19 | 1.19 | 1.19 | 1.21 | 1.16 | 1.21 | 1.26 | 1.21 | 1.16 | 1.16 | 1.16 | 1.16 | 1.15 | 1.15 | 1.15 | 1.15 | 1.17 | 1.18 | 1.17 | 1.19 | 1.22 | 1.2 | 1.2 | 1.2 | 1.21 | 1.2 | 1.21 | 1.21 | 1.18 | 1.16 | 1.15 | 1.1 | 1.07 | 1.08 | 1.08 | 1.08 | 1.08 | 1.07 | 1.06 | 1.06 | 1.07 | 1.09 | 1.09 | 1.12
55237 |  | 1.04 | 1.02 | 1.02 | 1.06 | 1.05 | 1.04 | 1.04 | 1.04 | 1.07 | 1.07 | 1.1 | 1.1 | 1.1 | 1.1 | 1.1 | 1.07 | 1.03 | 1.04 | 1.04 | 1.03 | 1.01 | 1 | 0.98 | 0.95 | 0.98 | 1 | 1.01 | 1.04 | 1.08 | 1.08 | 1.06 | 1.06 | 1.1 | 1.11 | 1.1 | 1.18 | 1.19 | 1.14 | 1.16 | 1.11 | 1.11 | 1.11 | 1.12 | 1.13 | 1.1 | 1.09 | 1.1 | 1.09 | 1.07 | 1.09 | 1.04 | 1.04 | 1.01 | 1 | 1.01 | 1.01 | 1.01 | 1.03 | 1.02 | 1.03 | 1.05 | 1.09 | 1.15 | 1.18 | 1.2 | 1.22 | 1.21 | 1.19 | 1.21 | 1.23 | 1.25 | 1.25 | 1.23 | 1.19 | 1.17 | 1.14 | 1.15 | 1.14 | 1.14 | 1.17 | 1.13 | 1.09 | 1.1 | 1.14 | 1.14 | 1.17 | 1.16 | 1.14 | 1.15 | 1.16 | 1.16 | 1.16 | 1.21 | 1.21 | 1.17 | 1.11 | 1.06 | 1.07 | 1.11 | 1.11 | 1.11 | 1.12 | 1.12 | 1.12 | 1.07 | 1.1 | 1.11 | 1.12 | 1.21 | 1.15 | 1.1 | 1.17 | 1.19 | 1.18 | 1.19 | 1.19 | 1.22 | 1.22 | 1.22 | 1.24 | 1.19 | 1.24 | 1.29 | 1.25 | 1.19 | 1.19 | 1.19 | 1.19 | 1.18 | 1.19 | 1.18 | 1.18 | 1.2 | 1.22 | 1.2 | 1.22 | 1.25 | 1.23 | 1.24 | 1.24 | 1.25 | 1.23 | 1.25 | 1.24 | 1.22 | 1.19 | 1.18 | 1.12 | 1.09 | 1.11 | 1.11 | 1.1 | 1.11 | 1.1 | 1.08 | 1.08 | 1.1 | 1.12 | 1.12 | 1.15
55239 |  | 1.05 | 1.03 | 1.03 | 1.08 | 1.07 | 1.05 | 1.05 | 1.05 | 1.09 | 1.08 | 1.11 | 1.11 | 1.11 | 1.11 | 1.11 | 1.08 | 1.04 | 1.05 | 1.05 | 1.05 | 1.02 | 1.01 | 1 | 0.96 | 1 | 1.01 | 1.02 | 1.05 | 1.09 | 1.09 | 1.07 | 1.07 | 1.11 | 1.12 | 1.11 | 1.19 | 1.21 | 1.15 | 1.17 | 1.13 | 1.12 | 1.12 | 1.13 | 1.14 | 1.11 | 1.1 | 1.11 | 1.1 | 1.08 | 1.11 | 1.05 | 1.06 | 1.02 | 1.01 | 1.02 | 1.02 | 1.02 | 1.04 | 1.04 | 1.04 | 1.06 | 1.1 | 1.17 | 1.2 | 1.22 | 1.23 | 1.23 | 1.2 | 1.23 | 1.25 | 1.27 | 1.27 | 1.25 | 1.2 | 1.18 | 1.16 | 1.16 | 1.16 | 1.16 | 1.18 | 1.15 | 1.1 | 1.12 | 1.15 | 1.16 | 1.18 | 1.17 | 1.16 | 1.17 | 1.18 | 1.18 | 1.18 | 1.23 | 1.23 | 1.18 | 1.13 | 1.08 | 1.08 | 1.12 | 1.12 | 1.12 | 1.13 | 1.13 | 1.13 | 1.09 | 1.11 | 1.12 | 1.14 | 1.23 | 1.17 | 1.12 | 1.18 | 1.2 | 1.2 | 1.2 | 1.21 | 1.24 | 1.24 | 1.23 | 1.26 | 1.21 | 1.26 | 1.3 | 1.26 | 1.2 | 1.21 | 1.2 | 1.21 | 1.2 | 1.2 | 1.2 | 1.19 | 1.22 | 1.23 | 1.22 | 1.24 | 1.27 | 1.25 | 1.25 | 1.25 | 1.26 | 1.25 | 1.26 | 1.26 | 1.23 | 1.2 | 1.2 | 1.14 | 1.11 | 1.12 | 1.12 | 1.12 | 1.12 | 1.11 | 1.1 | 1.1 | 1.11 | 1.13 | 1.14 | 1.16
55246 |  | 1.1 | 1.08 | 1.08 | 1.13 | 1.11 | 1.1 | 1.11 | 1.11 | 1.14 | 1.14 | 1.17 | 1.17 | 1.17 | 1.16 | 1.17 | 1.13 | 1.09 | 1.09 | 1.1 | 1.09 | 1.06 | 1.06 | 1.04 | 1 | 1.04 | 1.05 | 1.06 | 1.1 | 1.14 | 1.14 | 1.13 | 1.13 | 1.17 | 1.18 | 1.17 | 1.26 | 1.28 | 1.22 | 1.24 | 1.19 | 1.18 | 1.18 | 1.19 | 1.2 | 1.17 | 1.16 | 1.17 | 1.15 | 1.13 | 1.16 | 1.09 | 1.1 | 1.06 | 1.06 | 1.06 | 1.06 | 1.06 | 1.08 | 1.08 | 1.09 | 1.11 | 1.16 | 1.23 | 1.26 | 1.28 | 1.3 | 1.3 | 1.27 | 1.3 | 1.32 | 1.35 | 1.35 | 1.33 | 1.28 | 1.25 | 1.22 | 1.23 | 1.22 | 1.22 | 1.24 | 1.21 | 1.16 | 1.17 | 1.21 | 1.21 | 1.24 | 1.23 | 1.21 | 1.22 | 1.24 | 1.24 | 1.24 | 1.29 | 1.29 | 1.24 | 1.18 | 1.13 | 1.13 | 1.17 | 1.17 | 1.17 | 1.18 | 1.18 | 1.18 | 1.13 | 1.17 | 1.18 | 1.2 | 1.29 | 1.23 | 1.17 | 1.24 | 1.27 | 1.26 | 1.26 | 1.26 | 1.3 | 1.29 | 1.29 | 1.31 | 1.26 | 1.31 | 1.37 | 1.32 | 1.26 | 1.26 | 1.26 | 1.26 | 1.26 | 1.26 | 1.26 | 1.25 | 1.28 | 1.3 | 1.28 | 1.3 | 1.33 | 1.32 | 1.32 | 1.32 | 1.33 | 1.32 | 1.33 | 1.33 | 1.3 | 1.26 | 1.25 | 1.19 | 1.16 | 1.17 | 1.17 | 1.17 | 1.17 | 1.16 | 1.14 | 1.14 | 1.16 | 1.18 | 1.19 | 1.21
55252 |  | 1.12 | 1.1 | 1.1 | 1.16 | 1.14 | 1.13 | 1.14 | 1.13 | 1.17 | 1.17 | 1.2 | 1.21 | 1.21 | 1.2 | 1.2 | 1.16 | 1.11 | 1.12 | 1.12 | 1.12 | 1.09 | 1.08 | 1.06 | 1.03 | 1.06 | 1.08 | 1.09 | 1.13 | 1.18 | 1.18 | 1.17 | 1.16 | 1.2 | 1.22 | 1.21 | 1.31 | 1.32 | 1.26 | 1.29 | 1.22 | 1.22 | 1.21 | 1.22 | 1.23 | 1.2 | 1.19 | 1.2 | 1.18 | 1.16 | 1.18 | 1.11 | 1.12 | 1.09 | 1.08 | 1.08 | 1.08 | 1.08 | 1.11 | 1.1 | 1.11 | 1.14 | 1.19 | 1.26 | 1.3 | 1.32 | 1.35 | 1.34 | 1.32 | 1.35 | 1.37 | 1.4 | 1.4 | 1.38 | 1.32 | 1.3 | 1.26 | 1.27 | 1.26 | 1.27 | 1.28 | 1.24 | 1.19 | 1.21 | 1.25 | 1.25 | 1.28 | 1.26 | 1.25 | 1.26 | 1.27 | 1.27 | 1.27 | 1.32 | 1.32 | 1.27 | 1.21 | 1.15 | 1.16 | 1.2 | 1.2 | 1.2 | 1.21 | 1.21 | 1.21 | 1.16 | 1.2 | 1.21 | 1.23 | 1.32 | 1.26 | 1.2 | 1.28 | 1.3 | 1.29 | 1.29 | 1.29 | 1.32 | 1.32 | 1.32 | 1.34 | 1.28 | 1.35 | 1.4 | 1.35 | 1.28 | 1.29 | 1.28 | 1.29 | 1.29 | 1.29 | 1.29 | 1.28 | 1.32 | 1.33 | 1.32 | 1.34 | 1.37 | 1.36 | 1.37 | 1.36 | 1.37 | 1.35 | 1.37 | 1.37 | 1.34 | 1.3 | 1.29 | 1.22 | 1.18 | 1.19 | 1.19 | 1.19 | 1.19 | 1.19 | 1.17 | 1.17 | 1.18 | 1.21 | 1.21 | 1.24
55257 |  | 1.08 | 1.06 | 1.06 | 1.11 | 1.09 | 1.08 | 1.08 | 1.08 | 1.12 | 1.11 | 1.14 | 1.15 | 1.15 | 1.14 | 1.14 | 1.11 | 1.07 | 1.07 | 1.08 | 1.07 | 1.04 | 1.04 | 1.02 | 0.99 | 1.02 | 1.03 | 1.04 | 1.07 | 1.12 | 1.12 | 1.1 | 1.1 | 1.14 | 1.16 | 1.14 | 1.23 | 1.24 | 1.19 | 1.21 | 1.16 | 1.16 | 1.15 | 1.16 | 1.17 | 1.14 | 1.13 | 1.14 | 1.13 | 1.11 | 1.13 | 1.07 | 1.08 | 1.04 | 1.04 | 1.04 | 1.04 | 1.04 | 1.07 | 1.06 | 1.07 | 1.09 | 1.13 | 1.2 | 1.23 | 1.25 | 1.27 | 1.27 | 1.24 | 1.27 | 1.29 | 1.31 | 1.31 | 1.29 | 1.24 | 1.22 | 1.19 | 1.2 | 1.19 | 1.19 | 1.21 | 1.18 | 1.13 | 1.15 | 1.19 | 1.19 | 1.21 | 1.2 | 1.19 | 1.2 | 1.21 | 1.21 | 1.21 | 1.26 | 1.27 | 1.22 | 1.16 | 1.11 | 1.11 | 1.15 | 1.15 | 1.15 | 1.16 | 1.16 | 1.16 | 1.11 | 1.14 | 1.15 | 1.17 | 1.26 | 1.2 | 1.15 | 1.22 | 1.24 | 1.24 | 1.24 | 1.24 | 1.27 | 1.27 | 1.26 | 1.29 | 1.24 | 1.29 | 1.34 | 1.29 | 1.24 | 1.24 | 1.23 | 1.24 | 1.23 | 1.24 | 1.23 | 1.23 | 1.26 | 1.27 | 1.26 | 1.28 | 1.3 | 1.29 | 1.29 | 1.29 | 1.3 | 1.29 | 1.3 | 1.3 | 1.27 | 1.24 | 1.23 | 1.17 | 1.14 | 1.15 | 1.15 | 1.15 | 1.15 | 1.14 | 1.13 | 1.13 | 1.14 | 1.17 | 1.17 | 1.2
55262 |  | 1.07 | 1.06 | 1.06 | 1.1 | 1.09 | 1.08 | 1.08 | 1.08 | 1.11 | 1.11 | 1.13 | 1.14 | 1.14 | 1.13 | 1.13 | 1.1 | 1.06 | 1.07 | 1.07 | 1.06 | 1.04 | 1.03 | 1.01 | 0.98 | 1.01 | 1.03 | 1.04 | 1.07 | 1.11 | 1.11 | 1.09 | 1.1 | 1.13 | 1.15 | 1.13 | 1.22 | 1.24 | 1.18 | 1.2 | 1.15 | 1.15 | 1.15 | 1.15 | 1.16 | 1.14 | 1.13 | 1.14 | 1.12 | 1.1 | 1.13 | 1.07 | 1.07 | 1.04 | 1.03 | 1.04 | 1.04 | 1.04 | 1.06 | 1.06 | 1.06 | 1.08 | 1.13 | 1.19 | 1.22 | 1.25 | 1.26 | 1.26 | 1.23 | 1.26 | 1.28 | 1.3 | 1.3 | 1.28 | 1.23 | 1.21 | 1.18 | 1.19 | 1.19 | 1.18 | 1.21 | 1.17 | 1.13 | 1.14 | 1.18 | 1.18 | 1.21 | 1.19 | 1.18 | 1.19 | 1.2 | 1.2 | 1.2 | 1.26 | 1.26 | 1.21 | 1.15 | 1.1 | 1.11 | 1.14 | 1.14 | 1.15 | 1.15 | 1.15 | 1.15 | 1.11 | 1.14 | 1.15 | 1.17 | 1.26 | 1.2 | 1.14 | 1.21 | 1.23 | 1.23 | 1.23 | 1.23 | 1.27 | 1.26 | 1.26 | 1.28 | 1.23 | 1.28 | 1.33 | 1.29 | 1.23 | 1.23 | 1.23 | 1.23 | 1.23 | 1.23 | 1.23 | 1.22 | 1.25 | 1.26 | 1.25 | 1.27 | 1.29 | 1.28 | 1.28 | 1.28 | 1.29 | 1.28 | 1.29 | 1.29 | 1.26 | 1.23 | 1.22 | 1.16 | 1.13 | 1.14 | 1.15 | 1.14 | 1.15 | 1.14 | 1.12 | 1.12 | 1.14 | 1.16 | 1.17 | 1.19
55263 |  | 1.02 | 1 | 1 | 1.04 | 1.03 | 1.02 | 1.02 | 1.02 | 1.05 | 1.05 | 1.07 | 1.07 | 1.07 | 1.06 | 1.07 | 1.04 | 1 | 1.01 | 1.01 | 1.01 | 0.98 | 0.98 | 0.96 | 0.93 | 0.96 | 0.97 | 0.98 | 1.01 | 1.05 | 1.05 | 1.03 | 1.03 | 1.07 | 1.08 | 1.07 | 1.15 | 1.16 | 1.11 | 1.13 | 1.08 | 1.08 | 1.08 | 1.09 | 1.1 | 1.07 | 1.06 | 1.07 | 1.06 | 1.04 | 1.06 | 1.01 | 1.01 | 0.98 | 0.97 | 0.98 | 0.98 | 0.98 | 1 | 0.99 | 1 | 1.02 | 1.06 | 1.12 | 1.15 | 1.17 | 1.18 | 1.18 | 1.15 | 1.18 | 1.19 | 1.22 | 1.21 | 1.2 | 1.16 | 1.14 | 1.11 | 1.12 | 1.11 | 1.11 | 1.13 | 1.1 | 1.06 | 1.08 | 1.11 | 1.11 | 1.14 | 1.12 | 1.11 | 1.12 | 1.13 | 1.13 | 1.13 | 1.18 | 1.18 | 1.14 | 1.09 | 1.04 | 1.05 | 1.08 | 1.08 | 1.09 | 1.09 | 1.09 | 1.09 | 1.05 | 1.08 | 1.08 | 1.1 | 1.18 | 1.12 | 1.08 | 1.13 | 1.15 | 1.15 | 1.15 | 1.16 | 1.19 | 1.19 | 1.19 | 1.2 | 1.16 | 1.21 | 1.26 | 1.22 | 1.16 | 1.16 | 1.16 | 1.16 | 1.15 | 1.16 | 1.15 | 1.15 | 1.17 | 1.18 | 1.17 | 1.19 | 1.21 | 1.2 | 1.2 | 1.2 | 1.21 | 1.2 | 1.21 | 1.21 | 1.18 | 1.16 | 1.15 | 1.1 | 1.07 | 1.08 | 1.09 | 1.08 | 1.08 | 1.08 | 1.06 | 1.06 | 1.07 | 1.09 | 1.1 | 1.12
55268 |  | 1.06 | 1.05 | 1.04 | 1.09 | 1.08 | 1.07 | 1.07 | 1.07 | 1.1 | 1.1 | 1.12 | 1.13 | 1.13 | 1.12 | 1.12 | 1.09 | 1.05 | 1.06 | 1.06 | 1.06 | 1.03 | 1.02 | 1 | 0.97 | 1.01 | 1.02 | 1.03 | 1.06 | 1.1 | 1.1 | 1.09 | 1.09 | 1.12 | 1.14 | 1.12 | 1.21 | 1.22 | 1.17 | 1.19 | 1.14 | 1.14 | 1.13 | 1.14 | 1.15 | 1.13 | 1.12 | 1.13 | 1.11 | 1.09 | 1.12 | 1.06 | 1.06 | 1.03 | 1.02 | 1.03 | 1.03 | 1.03 | 1.05 | 1.05 | 1.05 | 1.07 | 1.12 | 1.18 | 1.21 | 1.23 | 1.25 | 1.24 | 1.22 | 1.25 | 1.26 | 1.29 | 1.29 | 1.27 | 1.22 | 1.2 | 1.17 | 1.18 | 1.17 | 1.17 | 1.2 | 1.16 | 1.12 | 1.13 | 1.17 | 1.17 | 1.2 | 1.18 | 1.17 | 1.18 | 1.19 | 1.19 | 1.19 | 1.24 | 1.24 | 1.2 | 1.14 | 1.09 | 1.09 | 1.13 | 1.13 | 1.13 | 1.14 | 1.14 | 1.14 | 1.1 | 1.13 | 1.13 | 1.15 | 1.24 | 1.18 | 1.13 | 1.2 | 1.22 | 1.21 | 1.22 | 1.22 | 1.25 | 1.25 | 1.24 | 1.27 | 1.22 | 1.27 | 1.32 | 1.27 | 1.22 | 1.22 | 1.21 | 1.22 | 1.21 | 1.22 | 1.21 | 1.21 | 1.23 | 1.25 | 1.24 | 1.25 | 1.28 | 1.27 | 1.27 | 1.27 | 1.28 | 1.27 | 1.28 | 1.28 | 1.25 | 1.22 | 1.21 | 1.15 | 1.12 | 1.13 | 1.14 | 1.13 | 1.13 | 1.13 | 1.11 | 1.11 | 1.12 | 1.15 | 1.15 | 1.17
55270 |  | 1.03 | 1.02 | 1.01 | 1.06 | 1.04 | 1.03 | 1.03 | 1.03 | 1.06 | 1.06 | 1.09 | 1.09 | 1.09 | 1.08 | 1.08 | 1.06 | 1.02 | 1.03 | 1.03 | 1.02 | 1 | 0.99 | 0.97 | 0.95 | 0.98 | 0.99 | 1 | 1.03 | 1.07 | 1.07 | 1.05 | 1.05 | 1.08 | 1.1 | 1.09 | 1.16 | 1.18 | 1.13 | 1.15 | 1.1 | 1.1 | 1.1 | 1.11 | 1.12 | 1.09 | 1.08 | 1.09 | 1.08 | 1.06 | 1.08 | 1.02 | 1.03 | 1 | 0.99 | 1 | 1 | 1 | 1.02 | 1.01 | 1.02 | 1.04 | 1.08 | 1.14 | 1.17 | 1.19 | 1.2 | 1.2 | 1.17 | 1.2 | 1.22 | 1.24 | 1.24 | 1.22 | 1.18 | 1.16 | 1.13 | 1.14 | 1.13 | 1.13 | 1.15 | 1.12 | 1.08 | 1.09 | 1.13 | 1.13 | 1.16 | 1.14 | 1.13 | 1.14 | 1.15 | 1.15 | 1.15 | 1.2 | 1.2 | 1.16 | 1.1 | 1.06 | 1.06 | 1.1 | 1.1 | 1.1 | 1.11 | 1.11 | 1.11 | 1.07 | 1.09 | 1.1 | 1.12 | 1.2 | 1.14 | 1.09 | 1.15 | 1.17 | 1.17 | 1.18 | 1.18 | 1.21 | 1.21 | 1.21 | 1.23 | 1.18 | 1.23 | 1.28 | 1.24 | 1.18 | 1.18 | 1.18 | 1.18 | 1.17 | 1.18 | 1.17 | 1.17 | 1.19 | 1.21 | 1.19 | 1.21 | 1.24 | 1.22 | 1.22 | 1.22 | 1.23 | 1.22 | 1.23 | 1.23 | 1.2 | 1.18 | 1.17 | 1.11 | 1.09 | 1.1 | 1.1 | 1.09 | 1.1 | 1.09 | 1.08 | 1.08 | 1.09 | 1.11 | 1.12 | 1.14
55271 |  | 1.06 | 1.04 | 1.04 | 1.09 | 1.07 | 1.06 | 1.06 | 1.06 | 1.1 | 1.09 | 1.12 | 1.12 | 1.12 | 1.12 | 1.12 | 1.09 | 1.05 | 1.06 | 1.06 | 1.05 | 1.03 | 1.02 | 1 | 0.97 | 1 | 1.02 | 1.03 | 1.06 | 1.1 | 1.1 | 1.08 | 1.08 | 1.12 | 1.13 | 1.12 | 1.2 | 1.22 | 1.16 | 1.18 | 1.14 | 1.14 | 1.13 | 1.14 | 1.15 | 1.12 | 1.11 | 1.12 | 1.11 | 1.09 | 1.11 | 1.06 | 1.06 | 1.03 | 1.02 | 1.03 | 1.03 | 1.03 | 1.05 | 1.04 | 1.05 | 1.07 | 1.11 | 1.18 | 1.21 | 1.23 | 1.24 | 1.24 | 1.21 | 1.24 | 1.26 | 1.28 | 1.28 | 1.26 | 1.22 | 1.19 | 1.17 | 1.17 | 1.17 | 1.17 | 1.19 | 1.16 | 1.11 | 1.13 | 1.16 | 1.16 | 1.19 | 1.18 | 1.17 | 1.18 | 1.19 | 1.19 | 1.19 | 1.24 | 1.24 | 1.2 | 1.14 | 1.09 | 1.09 | 1.13 | 1.13 | 1.13 | 1.14 | 1.14 | 1.14 | 1.09 | 1.12 | 1.13 | 1.15 | 1.24 | 1.18 | 1.13 | 1.19 | 1.22 | 1.21 | 1.22 | 1.22 | 1.25 | 1.25 | 1.24 | 1.27 | 1.22 | 1.27 | 1.32 | 1.27 | 1.22 | 1.22 | 1.21 | 1.22 | 1.21 | 1.21 | 1.21 | 1.2 | 1.23 | 1.25 | 1.23 | 1.25 | 1.28 | 1.26 | 1.27 | 1.27 | 1.28 | 1.26 | 1.28 | 1.27 | 1.25 | 1.22 | 1.21 | 1.15 | 1.12 | 1.13 | 1.14 | 1.13 | 1.13 | 1.13 | 1.11 | 1.11 | 1.12 | 1.15 | 1.15 | 1.17
55276 |  | 1.09 | 1.07 | 1.07 | 1.12 | 1.11 | 1.09 | 1.1 | 1.09 | 1.13 | 1.13 | 1.16 | 1.16 | 1.16 | 1.15 | 1.16 | 1.12 | 1.08 | 1.09 | 1.09 | 1.08 | 1.05 | 1.05 | 1.03 | 1 | 1.03 | 1.04 | 1.05 | 1.09 | 1.13 | 1.13 | 1.12 | 1.12 | 1.15 | 1.17 | 1.15 | 1.24 | 1.26 | 1.2 | 1.22 | 1.17 | 1.17 | 1.17 | 1.18 | 1.18 | 1.16 | 1.15 | 1.16 | 1.14 | 1.12 | 1.15 | 1.09 | 1.1 | 1.06 | 1.05 | 1.06 | 1.06 | 1.06 | 1.08 | 1.08 | 1.08 | 1.1 | 1.15 | 1.22 | 1.25 | 1.27 | 1.29 | 1.28 | 1.25 | 1.28 | 1.3 | 1.33 | 1.33 | 1.31 | 1.26 | 1.24 | 1.21 | 1.21 | 1.21 | 1.21 | 1.23 | 1.19 | 1.15 | 1.16 | 1.2 | 1.2 | 1.23 | 1.22 | 1.2 | 1.22 | 1.23 | 1.23 | 1.23 | 1.28 | 1.28 | 1.23 | 1.17 | 1.12 | 1.12 | 1.16 | 1.16 | 1.16 | 1.17 | 1.17 | 1.17 | 1.12 | 1.15 | 1.16 | 1.18 | 1.28 | 1.22 | 1.16 | 1.23 | 1.26 | 1.25 | 1.26 | 1.26 | 1.29 | 1.29 | 1.28 | 1.31 | 1.25 | 1.3 | 1.36 | 1.31 | 1.25 | 1.25 | 1.25 | 1.26 | 1.25 | 1.25 | 1.25 | 1.24 | 1.27 | 1.29 | 1.27 | 1.29 | 1.32 | 1.31 | 1.31 | 1.31 | 1.32 | 1.31 | 1.32 | 1.31 | 1.29 | 1.25 | 1.24 | 1.18 | 1.15 | 1.16 | 1.16 | 1.16 | 1.16 | 1.15 | 1.14 | 1.14 | 1.15 | 1.18 | 1.18 | 1.21
55278 |  | 1.04 | 1.03 | 1.03 | 1.07 | 1.06 | 1.04 | 1.05 | 1.05 | 1.08 | 1.07 | 1.1 | 1.1 | 1.1 | 1.1 | 1.1 | 1.07 | 1.03 | 1.04 | 1.04 | 1.03 | 1.01 | 1 | 0.99 | 0.96 | 0.99 | 1 | 1.01 | 1.04 | 1.08 | 1.08 | 1.06 | 1.06 | 1.1 | 1.11 | 1.1 | 1.18 | 1.19 | 1.14 | 1.16 | 1.11 | 1.11 | 1.11 | 1.12 | 1.13 | 1.1 | 1.09 | 1.1 | 1.09 | 1.07 | 1.09 | 1.04 | 1.04 | 1.01 | 1 | 1.01 | 1.01 | 1.01 | 1.03 | 1.03 | 1.03 | 1.05 | 1.09 | 1.16 | 1.18 | 1.2 | 1.22 | 1.21 | 1.19 | 1.21 | 1.23 | 1.25 | 1.25 | 1.24 | 1.19 | 1.17 | 1.14 | 1.15 | 1.15 | 1.15 | 1.17 | 1.14 | 1.09 | 1.11 | 1.14 | 1.14 | 1.17 | 1.16 | 1.15 | 1.16 | 1.17 | 1.17 | 1.16 | 1.21 | 1.22 | 1.17 | 1.12 | 1.07 | 1.07 | 1.11 | 1.11 | 1.11 | 1.12 | 1.12 | 1.12 | 1.08 | 1.1 | 1.11 | 1.13 | 1.21 | 1.16 | 1.11 | 1.17 | 1.19 | 1.19 | 1.19 | 1.19 | 1.23 | 1.22 | 1.22 | 1.24 | 1.2 | 1.25 | 1.29 | 1.25 | 1.19 | 1.2 | 1.19 | 1.2 | 1.19 | 1.19 | 1.19 | 1.18 | 1.21 | 1.22 | 1.21 | 1.23 | 1.25 | 1.24 | 1.24 | 1.24 | 1.25 | 1.24 | 1.25 | 1.25 | 1.22 | 1.19 | 1.18 | 1.13 | 1.1 | 1.11 | 1.11 | 1.11 | 1.11 | 1.1 | 1.09 | 1.09 | 1.1 | 1.12 | 1.13 | 1.15
55283 |  | 1.09 | 1.07 | 1.07 | 1.11 | 1.1 | 1.09 | 1.09 | 1.09 | 1.12 | 1.12 | 1.15 | 1.15 | 1.15 | 1.15 | 1.15 | 1.12 | 1.08 | 1.08 | 1.09 | 1.08 | 1.05 | 1.04 | 1.03 | 0.99 | 1.03 | 1.04 | 1.05 | 1.08 | 1.13 | 1.13 | 1.11 | 1.11 | 1.15 | 1.16 | 1.15 | 1.24 | 1.25 | 1.19 | 1.22 | 1.17 | 1.17 | 1.16 | 1.17 | 1.18 | 1.15 | 1.14 | 1.15 | 1.14 | 1.12 | 1.14 | 1.08 | 1.09 | 1.05 | 1.05 | 1.05 | 1.05 | 1.05 | 1.08 | 1.07 | 1.08 | 1.1 | 1.14 | 1.21 | 1.24 | 1.26 | 1.28 | 1.27 | 1.25 | 1.28 | 1.3 | 1.32 | 1.32 | 1.3 | 1.25 | 1.23 | 1.2 | 1.21 | 1.2 | 1.2 | 1.23 | 1.19 | 1.14 | 1.16 | 1.2 | 1.2 | 1.23 | 1.21 | 1.2 | 1.21 | 1.22 | 1.22 | 1.22 | 1.27 | 1.27 | 1.23 | 1.17 | 1.11 | 1.12 | 1.16 | 1.15 | 1.16 | 1.16 | 1.17 | 1.16 | 1.12 | 1.15 | 1.16 | 1.18 | 1.27 | 1.21 | 1.16 | 1.23 | 1.25 | 1.25 | 1.25 | 1.25 | 1.29 | 1.28 | 1.27 | 1.3 | 1.25 | 1.3 | 1.35 | 1.3 | 1.25 | 1.25 | 1.24 | 1.25 | 1.24 | 1.25 | 1.24 | 1.24 | 1.26 | 1.28 | 1.27 | 1.29 | 1.31 | 1.3 | 1.3 | 1.3 | 1.31 | 1.3 | 1.31 | 1.31 | 1.28 | 1.25 | 1.24 | 1.17 | 1.14 | 1.16 | 1.16 | 1.15 | 1.16 | 1.15 | 1.13 | 1.13 | 1.15 | 1.17 | 1.18 | 1.2
55286 |  | 1.03 | 1.02 | 1.02 | 1.06 | 1.05 | 1.04 | 1.04 | 1.04 | 1.07 | 1.07 | 1.09 | 1.09 | 1.09 | 1.09 | 1.09 | 1.06 | 1.02 | 1.03 | 1.04 | 1.03 | 1 | 1 | 0.98 | 0.95 | 0.98 | 0.99 | 1 | 1.03 | 1.08 | 1.07 | 1.06 | 1.06 | 1.09 | 1.11 | 1.1 | 1.17 | 1.19 | 1.13 | 1.15 | 1.11 | 1.11 | 1.1 | 1.11 | 1.12 | 1.09 | 1.08 | 1.09 | 1.08 | 1.06 | 1.08 | 1.03 | 1.03 | 1 | 0.99 | 1 | 1 | 1 | 1.02 | 1.01 | 1.02 | 1.04 | 1.08 | 1.15 | 1.17 | 1.19 | 1.21 | 1.2 | 1.18 | 1.21 | 1.22 | 1.25 | 1.24 | 1.23 | 1.18 | 1.16 | 1.14 | 1.14 | 1.14 | 1.14 | 1.16 | 1.13 | 1.09 | 1.1 | 1.13 | 1.14 | 1.16 | 1.15 | 1.14 | 1.15 | 1.15 | 1.16 | 1.15 | 1.2 | 1.2 | 1.16 | 1.11 | 1.06 | 1.06 | 1.1 | 1.1 | 1.1 | 1.11 | 1.11 | 1.11 | 1.07 | 1.1 | 1.1 | 1.12 | 1.2 | 1.15 | 1.1 | 1.16 | 1.18 | 1.17 | 1.18 | 1.18 | 1.21 | 1.21 | 1.21 | 1.23 | 1.18 | 1.24 | 1.28 | 1.24 | 1.18 | 1.18 | 1.18 | 1.18 | 1.18 | 1.18 | 1.17 | 1.17 | 1.2 | 1.21 | 1.2 | 1.22 | 1.24 | 1.23 | 1.23 | 1.23 | 1.24 | 1.23 | 1.24 | 1.24 | 1.21 | 1.18 | 1.17 | 1.12 | 1.09 | 1.1 | 1.1 | 1.1 | 1.1 | 1.09 | 1.08 | 1.08 | 1.09 | 1.11 | 1.12 | 1.14
55288 |  | 1.04 | 1.02 | 1.02 | 1.06 | 1.05 | 1.04 | 1.04 | 1.04 | 1.07 | 1.07 | 1.1 | 1.1 | 1.1 | 1.09 | 1.1 | 1.07 | 1.03 | 1.04 | 1.04 | 1.03 | 1 | 1 | 0.98 | 0.95 | 0.98 | 1 | 1.01 | 1.04 | 1.08 | 1.08 | 1.06 | 1.06 | 1.1 | 1.11 | 1.1 | 1.18 | 1.19 | 1.14 | 1.16 | 1.11 | 1.11 | 1.11 | 1.12 | 1.13 | 1.1 | 1.09 | 1.1 | 1.09 | 1.07 | 1.09 | 1.03 | 1.04 | 1 | 1 | 1.01 | 1 | 1.01 | 1.03 | 1.02 | 1.02 | 1.05 | 1.09 | 1.15 | 1.18 | 1.2 | 1.22 | 1.21 | 1.19 | 1.21 | 1.23 | 1.25 | 1.25 | 1.23 | 1.19 | 1.17 | 1.14 | 1.15 | 1.14 | 1.14 | 1.17 | 1.13 | 1.09 | 1.1 | 1.14 | 1.14 | 1.17 | 1.15 | 1.14 | 1.15 | 1.16 | 1.16 | 1.16 | 1.21 | 1.21 | 1.17 | 1.11 | 1.06 | 1.07 | 1.11 | 1.1 | 1.11 | 1.12 | 1.12 | 1.12 | 1.07 | 1.1 | 1.11 | 1.12 | 1.21 | 1.15 | 1.1 | 1.16 | 1.18 | 1.18 | 1.19 | 1.19 | 1.22 | 1.22 | 1.21 | 1.24 | 1.19 | 1.24 | 1.29 | 1.24 | 1.19 | 1.19 | 1.18 | 1.19 | 1.18 | 1.18 | 1.18 | 1.17 | 1.2 | 1.22 | 1.2 | 1.22 | 1.25 | 1.23 | 1.24 | 1.23 | 1.25 | 1.23 | 1.25 | 1.24 | 1.22 | 1.19 | 1.18 | 1.12 | 1.09 | 1.11 | 1.11 | 1.1 | 1.11 | 1.1 | 1.08 | 1.08 | 1.1 | 1.12 | 1.12 | 1.14
55291 |  | 1.05 | 1.04 | 1.04 | 1.08 | 1.07 | 1.06 | 1.06 | 1.06 | 1.09 | 1.09 | 1.11 | 1.12 | 1.12 | 1.11 | 1.11 | 1.08 | 1.04 | 1.05 | 1.05 | 1.05 | 1.02 | 1.01 | 1 | 0.97 | 1 | 1.01 | 1.02 | 1.05 | 1.1 | 1.09 | 1.08 | 1.08 | 1.11 | 1.13 | 1.11 | 1.2 | 1.21 | 1.16 | 1.18 | 1.13 | 1.13 | 1.12 | 1.13 | 1.14 | 1.12 | 1.11 | 1.12 | 1.1 | 1.08 | 1.11 | 1.05 | 1.06 | 1.02 | 1.02 | 1.02 | 1.02 | 1.02 | 1.04 | 1.04 | 1.04 | 1.06 | 1.11 | 1.17 | 1.2 | 1.22 | 1.24 | 1.23 | 1.21 | 1.23 | 1.25 | 1.27 | 1.27 | 1.26 | 1.21 | 1.19 | 1.16 | 1.17 | 1.16 | 1.16 | 1.18 | 1.15 | 1.11 | 1.12 | 1.16 | 1.16 | 1.19 | 1.17 | 1.16 | 1.17 | 1.18 | 1.18 | 1.18 | 1.23 | 1.23 | 1.19 | 1.13 | 1.08 | 1.08 | 1.12 | 1.12 | 1.13 | 1.13 | 1.13 | 1.13 | 1.09 | 1.12 | 1.12 | 1.14 | 1.23 | 1.17 | 1.12 | 1.18 | 1.21 | 1.2 | 1.21 | 1.21 | 1.24 | 1.24 | 1.23 | 1.26 | 1.21 | 1.26 | 1.31 | 1.26 | 1.21 | 1.21 | 1.2 | 1.21 | 1.2 | 1.2 | 1.2 | 1.19 | 1.22 | 1.24 | 1.22 | 1.24 | 1.27 | 1.25 | 1.26 | 1.26 | 1.27 | 1.25 | 1.27 | 1.26 | 1.24 | 1.21 | 1.2 | 1.14 | 1.11 | 1.12 | 1.13 | 1.12 | 1.12 | 1.12 | 1.1 | 1.1 | 1.11 | 1.14 | 1.14 | 1.16
55294 |  | 1.09 | 1.07 | 1.07 | 1.11 | 1.1 | 1.09 | 1.09 | 1.09 | 1.12 | 1.12 | 1.15 | 1.15 | 1.15 | 1.15 | 1.15 | 1.12 | 1.07 | 1.08 | 1.09 | 1.08 | 1.05 | 1.04 | 1.02 | 0.99 | 1.02 | 1.04 | 1.05 | 1.08 | 1.13 | 1.13 | 1.11 | 1.11 | 1.15 | 1.16 | 1.15 | 1.23 | 1.25 | 1.19 | 1.21 | 1.16 | 1.16 | 1.16 | 1.17 | 1.18 | 1.15 | 1.14 | 1.15 | 1.14 | 1.12 | 1.14 | 1.08 | 1.09 | 1.05 | 1.05 | 1.05 | 1.05 | 1.05 | 1.08 | 1.07 | 1.08 | 1.1 | 1.14 | 1.21 | 1.24 | 1.26 | 1.28 | 1.27 | 1.25 | 1.28 | 1.29 | 1.32 | 1.32 | 1.3 | 1.25 | 1.23 | 1.2 | 1.21 | 1.2 | 1.2 | 1.22 | 1.19 | 1.14 | 1.16 | 1.19 | 1.19 | 1.22 | 1.21 | 1.2 | 1.21 | 1.22 | 1.22 | 1.22 | 1.27 | 1.27 | 1.23 | 1.17 | 1.11 | 1.12 | 1.16 | 1.15 | 1.16 | 1.16 | 1.17 | 1.16 | 1.12 | 1.15 | 1.16 | 1.18 | 1.27 | 1.21 | 1.16 | 1.23 | 1.25 | 1.25 | 1.25 | 1.25 | 1.29 | 1.28 | 1.27 | 1.3 | 1.25 | 1.3 | 1.35 | 1.3 | 1.25 | 1.25 | 1.24 | 1.25 | 1.24 | 1.25 | 1.24 | 1.24 | 1.26 | 1.28 | 1.27 | 1.29 | 1.31 | 1.3 | 1.3 | 1.3 | 1.31 | 1.3 | 1.31 | 1.31 | 1.28 | 1.25 | 1.24 | 1.17 | 1.14 | 1.16 | 1.16 | 1.15 | 1.16 | 1.15 | 1.13 | 1.13 | 1.15 | 1.17 | 1.18 | 1.2
55296 |  | 1.04 | 1.03 | 1.03 | 1.07 | 1.06 | 1.05 | 1.05 | 1.05 | 1.08 | 1.08 | 1.1 | 1.1 | 1.1 | 1.1 | 1.1 | 1.07 | 1.03 | 1.04 | 1.04 | 1.04 | 1.01 | 1 | 0.99 | 0.96 | 0.99 | 1 | 1.01 | 1.04 | 1.08 | 1.08 | 1.06 | 1.06 | 1.1 | 1.11 | 1.1 | 1.18 | 1.2 | 1.14 | 1.16 | 1.12 | 1.12 | 1.11 | 1.12 | 1.13 | 1.1 | 1.09 | 1.1 | 1.09 | 1.07 | 1.1 | 1.04 | 1.04 | 1.01 | 1.01 | 1.01 | 1.01 | 1.01 | 1.03 | 1.03 | 1.03 | 1.05 | 1.09 | 1.16 | 1.19 | 1.21 | 1.22 | 1.22 | 1.19 | 1.22 | 1.24 | 1.26 | 1.26 | 1.24 | 1.2 | 1.17 | 1.15 | 1.15 | 1.15 | 1.15 | 1.17 | 1.14 | 1.1 | 1.11 | 1.15 | 1.15 | 1.17 | 1.16 | 1.15 | 1.16 | 1.17 | 1.17 | 1.17 | 1.22 | 1.22 | 1.17 | 1.12 | 1.07 | 1.08 | 1.11 | 1.11 | 1.11 | 1.12 | 1.12 | 1.12 | 1.08 | 1.11 | 1.11 | 1.13 | 1.21 | 1.16 | 1.11 | 1.17 | 1.19 | 1.19 | 1.19 | 1.2 | 1.23 | 1.23 | 1.22 | 1.24 | 1.2 | 1.25 | 1.3 | 1.25 | 1.19 | 1.2 | 1.19 | 1.2 | 1.19 | 1.19 | 1.19 | 1.18 | 1.21 | 1.22 | 1.21 | 1.23 | 1.25 | 1.24 | 1.24 | 1.24 | 1.25 | 1.24 | 1.25 | 1.25 | 1.22 | 1.19 | 1.19 | 1.13 | 1.1 | 1.11 | 1.12 | 1.11 | 1.11 | 1.11 | 1.09 | 1.09 | 1.1 | 1.13 | 1.13 | 1.15
55299 |  | 1.08 | 1.06 | 1.06 | 1.11 | 1.09 | 1.08 | 1.08 | 1.08 | 1.12 | 1.11 | 1.14 | 1.14 | 1.15 | 1.14 | 1.14 | 1.11 | 1.07 | 1.08 | 1.08 | 1.07 | 1.04 | 1.04 | 1.02 | 0.99 | 1.02 | 1.03 | 1.04 | 1.07 | 1.12 | 1.12 | 1.1 | 1.1 | 1.14 | 1.16 | 1.14 | 1.23 | 1.24 | 1.18 | 1.21 | 1.16 | 1.16 | 1.15 | 1.16 | 1.17 | 1.14 | 1.13 | 1.15 | 1.13 | 1.11 | 1.14 | 1.08 | 1.08 | 1.05 | 1.04 | 1.05 | 1.05 | 1.05 | 1.07 | 1.06 | 1.07 | 1.09 | 1.13 | 1.2 | 1.23 | 1.25 | 1.27 | 1.26 | 1.24 | 1.27 | 1.29 | 1.31 | 1.31 | 1.29 | 1.24 | 1.22 | 1.19 | 1.2 | 1.2 | 1.19 | 1.22 | 1.18 | 1.13 | 1.15 | 1.19 | 1.19 | 1.22 | 1.2 | 1.19 | 1.2 | 1.21 | 1.21 | 1.21 | 1.27 | 1.27 | 1.22 | 1.16 | 1.11 | 1.11 | 1.15 | 1.15 | 1.15 | 1.16 | 1.16 | 1.16 | 1.11 | 1.14 | 1.15 | 1.17 | 1.26 | 1.21 | 1.15 | 1.22 | 1.24 | 1.24 | 1.24 | 1.24 | 1.28 | 1.27 | 1.27 | 1.29 | 1.24 | 1.29 | 1.34 | 1.3 | 1.24 | 1.24 | 1.24 | 1.24 | 1.24 | 1.24 | 1.24 | 1.23 | 1.26 | 1.27 | 1.26 | 1.28 | 1.3 | 1.29 | 1.29 | 1.29 | 1.3 | 1.29 | 1.3 | 1.3 | 1.27 | 1.24 | 1.23 | 1.17 | 1.14 | 1.15 | 1.15 | 1.15 | 1.15 | 1.14 | 1.13 | 1.13 | 1.14 | 1.17 | 1.17 | 1.2
55411 |  | 1.07 | 1.05 | 1.05 | 1.1 | 1.08 | 1.07 | 1.07 | 1.07 | 1.11 | 1.1 | 1.13 | 1.14 | 1.14 | 1.13 | 1.13 | 1.1 | 1.06 | 1.07 | 1.07 | 1.06 | 1.03 | 1.03 | 1.01 | 0.98 | 1.01 | 1.03 | 1.04 | 1.07 | 1.11 | 1.11 | 1.1 | 1.1 | 1.13 | 1.15 | 1.14 | 1.22 | 1.24 | 1.18 | 1.2 | 1.15 | 1.15 | 1.14 | 1.15 | 1.16 | 1.13 | 1.12 | 1.13 | 1.12 | 1.1 | 1.12 | 1.06 | 1.07 | 1.03 | 1.03 | 1.03 | 1.03 | 1.03 | 1.05 | 1.05 | 1.05 | 1.08 | 1.12 | 1.19 | 1.22 | 1.24 | 1.26 | 1.26 | 1.23 | 1.26 | 1.28 | 1.3 | 1.3 | 1.28 | 1.23 | 1.21 | 1.18 | 1.19 | 1.18 | 1.18 | 1.2 | 1.17 | 1.12 | 1.14 | 1.17 | 1.18 | 1.2 | 1.19 | 1.18 | 1.19 | 1.2 | 1.2 | 1.2 | 1.25 | 1.25 | 1.2 | 1.14 | 1.09 | 1.1 | 1.14 | 1.14 | 1.14 | 1.15 | 1.15 | 1.15 | 1.11 | 1.14 | 1.14 | 1.16 | 1.25 | 1.19 | 1.14 | 1.2 | 1.22 | 1.22 | 1.22 | 1.22 | 1.26 | 1.25 | 1.25 | 1.27 | 1.22 | 1.28 | 1.33 | 1.28 | 1.22 | 1.23 | 1.22 | 1.23 | 1.22 | 1.22 | 1.22 | 1.21 | 1.24 | 1.25 | 1.24 | 1.26 | 1.29 | 1.28 | 1.28 | 1.28 | 1.29 | 1.27 | 1.29 | 1.29 | 1.26 | 1.23 | 1.22 | 1.16 | 1.13 | 1.14 | 1.14 | 1.14 | 1.14 | 1.13 | 1.11 | 1.11 | 1.13 | 1.15 | 1.16 | 1.18
55413 |  | 1.02 | 1.01 | 1.01 | 1.05 | 1.04 | 1.03 | 1.03 | 1.03 | 1.06 | 1.05 | 1.08 | 1.08 | 1.08 | 1.07 | 1.08 | 1.05 | 1.01 | 1.02 | 1.02 | 1.02 | 0.99 | 0.99 | 0.97 | 0.94 | 0.97 | 0.98 | 0.99 | 1.02 | 1.06 | 1.06 | 1.04 | 1.04 | 1.08 | 1.09 | 1.08 | 1.16 | 1.17 | 1.12 | 1.14 | 1.09 | 1.09 | 1.09 | 1.1 | 1.11 | 1.08 | 1.07 | 1.08 | 1.07 | 1.05 | 1.07 | 1.02 | 1.02 | 0.99 | 0.98 | 0.99 | 0.99 | 0.99 | 1.01 | 1 | 1.01 | 1.03 | 1.07 | 1.13 | 1.16 | 1.18 | 1.2 | 1.19 | 1.17 | 1.19 | 1.21 | 1.23 | 1.23 | 1.21 | 1.17 | 1.15 | 1.12 | 1.12 | 1.12 | 1.12 | 1.14 | 1.11 | 1.07 | 1.08 | 1.12 | 1.12 | 1.14 | 1.13 | 1.12 | 1.13 | 1.14 | 1.14 | 1.14 | 1.19 | 1.19 | 1.15 | 1.1 | 1.05 | 1.06 | 1.09 | 1.09 | 1.1 | 1.1 | 1.11 | 1.1 | 1.06 | 1.09 | 1.09 | 1.11 | 1.19 | 1.13 | 1.09 | 1.14 | 1.16 | 1.16 | 1.17 | 1.17 | 1.2 | 1.2 | 1.2 | 1.22 | 1.17 | 1.22 | 1.27 | 1.23 | 1.17 | 1.18 | 1.17 | 1.17 | 1.17 | 1.17 | 1.16 | 1.16 | 1.18 | 1.19 | 1.18 | 1.2 | 1.23 | 1.21 | 1.21 | 1.21 | 1.22 | 1.21 | 1.23 | 1.22 | 1.2 | 1.17 | 1.16 | 1.11 | 1.08 | 1.09 | 1.1 | 1.09 | 1.09 | 1.09 | 1.07 | 1.07 | 1.09 | 1.11 | 1.11 | 1.13
55422 |  | 0.98 | 0.96 | 0.96 | 1 | 0.99 | 0.98 | 0.98 | 0.98 | 1 | 1 | 1.03 | 1.03 | 1.02 | 1.02 | 1.02 | 0.99 | 0.96 | 0.97 | 0.98 | 0.96 | 0.94 | 0.94 | 0.92 | 0.9 | 0.92 | 0.94 | 0.95 | 0.97 | 1.01 | 1.01 | 0.99 | 0.99 | 1.02 | 1.03 | 1.03 | 1.1 | 1.11 | 1.06 | 1.08 | 1.04 | 1.04 | 1.03 | 1.04 | 1.05 | 1.03 | 1.02 | 1.02 | 1.01 | 1 | 1.01 | 0.96 | 0.97 | 0.94 | 0.93 | 0.94 | 0.94 | 0.94 | 0.96 | 0.95 | 0.96 | 0.98 | 1.02 | 1.08 | 1.1 | 1.12 | 1.13 | 1.13 | 1.1 | 1.13 | 1.14 | 1.16 | 1.16 | 1.14 | 1.1 | 1.08 | 1.06 | 1.06 | 1.06 | 1.06 | 1.08 | 1.05 | 1.02 | 1.03 | 1.06 | 1.06 | 1.08 | 1.07 | 1.06 | 1.07 | 1.08 | 1.08 | 1.08 | 1.13 | 1.13 | 1.09 | 1.04 | 1 | 1.01 | 1.04 | 1.04 | 1.05 | 1.05 | 1.06 | 1.05 | 1.01 | 1.04 | 1.04 | 1.05 | 1.12 | 1.07 | 1.03 | 1.08 | 1.1 | 1.1 | 1.1 | 1.11 | 1.13 | 1.13 | 1.14 | 1.15 | 1.11 | 1.17 | 1.21 | 1.17 | 1.11 | 1.12 | 1.11 | 1.11 | 1.11 | 1.11 | 1.1 | 1.1 | 1.12 | 1.13 | 1.12 | 1.14 | 1.16 | 1.14 | 1.15 | 1.14 | 1.16 | 1.14 | 1.16 | 1.16 | 1.13 | 1.11 | 1.1 | 1.05 | 1.03 | 1.04 | 1.05 | 1.04 | 1.04 | 1.04 | 1.02 | 1.02 | 1.03 | 1.05 | 1.05 | 1.07
55424 |  | 1.09 | 1.07 | 1.07 | 1.12 | 1.11 | 1.1 | 1.1 | 1.1 | 1.13 | 1.13 | 1.16 | 1.16 | 1.16 | 1.16 | 1.16 | 1.13 | 1.08 | 1.09 | 1.09 | 1.09 | 1.06 | 1.05 | 1.03 | 1 | 1.03 | 1.05 | 1.06 | 1.09 | 1.14 | 1.14 | 1.12 | 1.12 | 1.16 | 1.17 | 1.16 | 1.25 | 1.26 | 1.2 | 1.23 | 1.17 | 1.17 | 1.17 | 1.18 | 1.19 | 1.16 | 1.15 | 1.16 | 1.15 | 1.13 | 1.15 | 1.09 | 1.1 | 1.06 | 1.05 | 1.06 | 1.06 | 1.06 | 1.08 | 1.08 | 1.08 | 1.11 | 1.15 | 1.22 | 1.25 | 1.27 | 1.29 | 1.29 | 1.26 | 1.29 | 1.31 | 1.33 | 1.33 | 1.31 | 1.26 | 1.24 | 1.21 | 1.22 | 1.21 | 1.21 | 1.23 | 1.19 | 1.15 | 1.16 | 1.2 | 1.2 | 1.23 | 1.22 | 1.2 | 1.22 | 1.23 | 1.23 | 1.23 | 1.28 | 1.28 | 1.24 | 1.17 | 1.12 | 1.12 | 1.17 | 1.16 | 1.17 | 1.17 | 1.18 | 1.17 | 1.13 | 1.16 | 1.17 | 1.19 | 1.28 | 1.22 | 1.17 | 1.24 | 1.26 | 1.25 | 1.26 | 1.26 | 1.29 | 1.29 | 1.28 | 1.31 | 1.25 | 1.31 | 1.36 | 1.31 | 1.25 | 1.26 | 1.25 | 1.26 | 1.25 | 1.25 | 1.25 | 1.24 | 1.27 | 1.29 | 1.27 | 1.29 | 1.32 | 1.31 | 1.31 | 1.31 | 1.32 | 1.31 | 1.32 | 1.32 | 1.29 | 1.26 | 1.25 | 1.19 | 1.15 | 1.17 | 1.17 | 1.16 | 1.17 | 1.16 | 1.14 | 1.14 | 1.16 | 1.18 | 1.19 | 1.21
55425 |  | 0.97 | 0.96 | 0.96 | 0.99 | 0.98 | 0.97 | 0.97 | 0.97 | 1 | 1 | 1.02 | 1.02 | 1.02 | 1.01 | 1.02 | 0.99 | 0.96 | 0.97 | 0.97 | 0.96 | 0.94 | 0.94 | 0.92 | 0.89 | 0.92 | 0.93 | 0.94 | 0.97 | 1.01 | 1 | 0.99 | 0.99 | 1.02 | 1.03 | 1.03 | 1.09 | 1.11 | 1.06 | 1.07 | 1.03 | 1.03 | 1.03 | 1.04 | 1.05 | 1.02 | 1.02 | 1.02 | 1.01 | 0.99 | 1.01 | 0.96 | 0.96 | 0.93 | 0.93 | 0.94 | 0.94 | 0.94 | 0.95 | 0.95 | 0.95 | 0.97 | 1.01 | 1.07 | 1.1 | 1.11 | 1.13 | 1.12 | 1.1 | 1.12 | 1.13 | 1.16 | 1.15 | 1.13 | 1.1 | 1.08 | 1.06 | 1.06 | 1.06 | 1.06 | 1.08 | 1.05 | 1.01 | 1.03 | 1.06 | 1.06 | 1.08 | 1.07 | 1.06 | 1.07 | 1.07 | 1.08 | 1.07 | 1.12 | 1.12 | 1.08 | 1.04 | 1 | 1 | 1.04 | 1.03 | 1.04 | 1.05 | 1.05 | 1.05 | 1.01 | 1.03 | 1.04 | 1.05 | 1.11 | 1.06 | 1.02 | 1.07 | 1.09 | 1.09 | 1.1 | 1.1 | 1.13 | 1.13 | 1.13 | 1.15 | 1.1 | 1.16 | 1.2 | 1.16 | 1.1 | 1.11 | 1.1 | 1.11 | 1.1 | 1.1 | 1.09 | 1.09 | 1.12 | 1.12 | 1.11 | 1.13 | 1.15 | 1.14 | 1.14 | 1.14 | 1.15 | 1.14 | 1.15 | 1.15 | 1.12 | 1.1 | 1.1 | 1.05 | 1.02 | 1.03 | 1.04 | 1.03 | 1.03 | 1.03 | 1.01 | 1.01 | 1.02 | 1.04 | 1.05 | 1.06
55430 |  | 0.98 | 0.96 | 0.96 | 1 | 0.99 | 0.98 | 0.98 | 0.98 | 1.01 | 1.01 | 1.03 | 1.03 | 1.03 | 1.02 | 1.02 | 1 | 0.96 | 0.97 | 0.98 | 0.97 | 0.94 | 0.94 | 0.92 | 0.9 | 0.93 | 0.94 | 0.95 | 0.97 | 1.01 | 1.01 | 0.99 | 0.99 | 1.02 | 1.04 | 1.03 | 1.1 | 1.11 | 1.07 | 1.08 | 1.04 | 1.04 | 1.04 | 1.05 | 1.06 | 1.03 | 1.02 | 1.03 | 1.01 | 1 | 1.02 | 0.97 | 0.97 | 0.94 | 0.93 | 0.94 | 0.94 | 0.94 | 0.96 | 0.95 | 0.96 | 0.98 | 1.02 | 1.08 | 1.1 | 1.12 | 1.14 | 1.13 | 1.11 | 1.13 | 1.14 | 1.17 | 1.16 | 1.14 | 1.11 | 1.09 | 1.06 | 1.07 | 1.06 | 1.06 | 1.09 | 1.05 | 1.02 | 1.03 | 1.07 | 1.07 | 1.09 | 1.07 | 1.06 | 1.08 | 1.08 | 1.09 | 1.08 | 1.13 | 1.13 | 1.09 | 1.04 | 1 | 1.01 | 1.05 | 1.04 | 1.05 | 1.06 | 1.06 | 1.06 | 1.02 | 1.04 | 1.05 | 1.06 | 1.13 | 1.07 | 1.03 | 1.08 | 1.1 | 1.1 | 1.11 | 1.11 | 1.14 | 1.14 | 1.14 | 1.15 | 1.11 | 1.17 | 1.21 | 1.17 | 1.12 | 1.12 | 1.11 | 1.12 | 1.11 | 1.11 | 1.1 | 1.1 | 1.13 | 1.13 | 1.12 | 1.14 | 1.16 | 1.15 | 1.15 | 1.15 | 1.16 | 1.15 | 1.16 | 1.16 | 1.13 | 1.11 | 1.11 | 1.06 | 1.03 | 1.04 | 1.05 | 1.04 | 1.04 | 1.04 | 1.02 | 1.02 | 1.04 | 1.05 | 1.06 | 1.08
55432 |  | 0.96 | 0.95 | 0.95 | 0.98 | 0.97 | 0.96 | 0.96 | 0.96 | 0.99 | 0.99 | 1.01 | 1.01 | 1.01 | 1 | 1 | 0.98 | 0.95 | 0.95 | 0.96 | 0.95 | 0.93 | 0.93 | 0.91 | 0.88 | 0.91 | 0.92 | 0.93 | 0.96 | 1 | 0.99 | 0.97 | 0.97 | 1.01 | 1.02 | 1.02 | 1.08 | 1.09 | 1.04 | 1.06 | 1.02 | 1.02 | 1.02 | 1.03 | 1.04 | 1.01 | 1 | 1.01 | 0.99 | 0.98 | 1 | 0.95 | 0.95 | 0.92 | 0.92 | 0.93 | 0.92 | 0.93 | 0.94 | 0.94 | 0.94 | 0.96 | 1 | 1.06 | 1.08 | 1.1 | 1.11 | 1.11 | 1.08 | 1.11 | 1.12 | 1.14 | 1.14 | 1.12 | 1.08 | 1.06 | 1.04 | 1.04 | 1.04 | 1.04 | 1.06 | 1.03 | 1 | 1.01 | 1.04 | 1.05 | 1.07 | 1.05 | 1.04 | 1.05 | 1.06 | 1.06 | 1.06 | 1.11 | 1.11 | 1.07 | 1.02 | 0.99 | 0.99 | 1.03 | 1.03 | 1.03 | 1.04 | 1.04 | 1.04 | 1 | 1.02 | 1.03 | 1.04 | 1.1 | 1.05 | 1.01 | 1.06 | 1.08 | 1.07 | 1.08 | 1.08 | 1.11 | 1.11 | 1.12 | 1.13 | 1.09 | 1.15 | 1.19 | 1.15 | 1.09 | 1.1 | 1.09 | 1.09 | 1.09 | 1.09 | 1.08 | 1.08 | 1.11 | 1.11 | 1.1 | 1.12 | 1.14 | 1.12 | 1.12 | 1.12 | 1.13 | 1.12 | 1.14 | 1.14 | 1.11 | 1.09 | 1.09 | 1.03 | 1.01 | 1.03 | 1.03 | 1.02 | 1.02 | 1.02 | 1 | 1 | 1.02 | 1.03 | 1.04 | 1.06
55435 |  | 1.07 | 1.06 | 1.06 | 1.1 | 1.09 | 1.08 | 1.08 | 1.08 | 1.11 | 1.11 | 1.14 | 1.14 | 1.14 | 1.14 | 1.14 | 1.11 | 1.07 | 1.07 | 1.08 | 1.07 | 1.04 | 1.04 | 1.02 | 0.98 | 1.02 | 1.03 | 1.04 | 1.07 | 1.12 | 1.12 | 1.1 | 1.1 | 1.14 | 1.15 | 1.14 | 1.23 | 1.24 | 1.18 | 1.21 | 1.16 | 1.15 | 1.15 | 1.16 | 1.17 | 1.14 | 1.13 | 1.14 | 1.13 | 1.11 | 1.13 | 1.07 | 1.08 | 1.04 | 1.04 | 1.04 | 1.04 | 1.04 | 1.06 | 1.06 | 1.06 | 1.09 | 1.13 | 1.2 | 1.23 | 1.25 | 1.27 | 1.26 | 1.24 | 1.27 | 1.28 | 1.31 | 1.31 | 1.29 | 1.24 | 1.22 | 1.19 | 1.2 | 1.19 | 1.19 | 1.21 | 1.17 | 1.13 | 1.14 | 1.18 | 1.18 | 1.21 | 1.2 | 1.18 | 1.2 | 1.21 | 1.21 | 1.21 | 1.26 | 1.26 | 1.21 | 1.15 | 1.1 | 1.11 | 1.15 | 1.15 | 1.15 | 1.16 | 1.16 | 1.16 | 1.11 | 1.14 | 1.15 | 1.17 | 1.26 | 1.2 | 1.15 | 1.21 | 1.24 | 1.23 | 1.23 | 1.23 | 1.27 | 1.26 | 1.26 | 1.28 | 1.23 | 1.29 | 1.34 | 1.29 | 1.23 | 1.24 | 1.23 | 1.24 | 1.23 | 1.23 | 1.23 | 1.22 | 1.25 | 1.27 | 1.25 | 1.27 | 1.3 | 1.29 | 1.29 | 1.29 | 1.3 | 1.28 | 1.3 | 1.3 | 1.27 | 1.24 | 1.23 | 1.16 | 1.13 | 1.15 | 1.15 | 1.14 | 1.15 | 1.14 | 1.12 | 1.12 | 1.14 | 1.16 | 1.17 | 1.19
55437 |  | 1.03 | 1.01 | 1.01 | 1.05 | 1.04 | 1.03 | 1.03 | 1.03 | 1.06 | 1.06 | 1.08 | 1.08 | 1.08 | 1.08 | 1.08 | 1.05 | 1.01 | 1.02 | 1.03 | 1.02 | 0.99 | 0.99 | 0.97 | 0.94 | 0.97 | 0.98 | 0.99 | 1.02 | 1.06 | 1.06 | 1.04 | 1.04 | 1.08 | 1.09 | 1.08 | 1.16 | 1.17 | 1.12 | 1.14 | 1.1 | 1.09 | 1.09 | 1.1 | 1.11 | 1.08 | 1.07 | 1.08 | 1.07 | 1.05 | 1.07 | 1.02 | 1.02 | 0.99 | 0.99 | 0.99 | 0.99 | 0.99 | 1.01 | 1.01 | 1.01 | 1.03 | 1.07 | 1.14 | 1.16 | 1.18 | 1.2 | 1.19 | 1.17 | 1.19 | 1.21 | 1.23 | 1.23 | 1.21 | 1.17 | 1.15 | 1.12 | 1.13 | 1.12 | 1.12 | 1.15 | 1.11 | 1.07 | 1.09 | 1.12 | 1.12 | 1.15 | 1.14 | 1.12 | 1.13 | 1.14 | 1.14 | 1.14 | 1.19 | 1.19 | 1.15 | 1.1 | 1.05 | 1.06 | 1.09 | 1.09 | 1.1 | 1.1 | 1.11 | 1.1 | 1.06 | 1.09 | 1.09 | 1.11 | 1.19 | 1.13 | 1.09 | 1.15 | 1.17 | 1.16 | 1.17 | 1.17 | 1.2 | 1.2 | 1.2 | 1.22 | 1.17 | 1.23 | 1.27 | 1.23 | 1.17 | 1.18 | 1.17 | 1.17 | 1.17 | 1.17 | 1.16 | 1.16 | 1.19 | 1.2 | 1.18 | 1.2 | 1.23 | 1.21 | 1.22 | 1.21 | 1.23 | 1.21 | 1.23 | 1.22 | 1.2 | 1.17 | 1.16 | 1.11 | 1.08 | 1.09 | 1.1 | 1.09 | 1.09 | 1.09 | 1.07 | 1.07 | 1.09 | 1.1 | 1.11 | 1.13
55442 |  | 0.96 | 0.95 | 0.95 | 0.99 | 0.97 | 0.96 | 0.96 | 0.97 | 0.99 | 0.99 | 1.01 | 1.01 | 1.01 | 1.01 | 1.01 | 0.98 | 0.95 | 0.96 | 0.96 | 0.95 | 0.93 | 0.93 | 0.91 | 0.89 | 0.91 | 0.93 | 0.94 | 0.96 | 1 | 1 | 0.98 | 0.98 | 1.01 | 1.02 | 1.02 | 1.09 | 1.1 | 1.05 | 1.07 | 1.03 | 1.02 | 1.02 | 1.03 | 1.04 | 1.02 | 1.01 | 1.01 | 1 | 0.98 | 1 | 0.95 | 0.95 | 0.92 | 0.92 | 0.93 | 0.93 | 0.93 | 0.94 | 0.94 | 0.94 | 0.97 | 1.01 | 1.06 | 1.09 | 1.1 | 1.12 | 1.11 | 1.09 | 1.11 | 1.12 | 1.15 | 1.14 | 1.13 | 1.09 | 1.07 | 1.05 | 1.05 | 1.05 | 1.05 | 1.07 | 1.04 | 1.01 | 1.02 | 1.05 | 1.05 | 1.07 | 1.06 | 1.05 | 1.06 | 1.07 | 1.07 | 1.06 | 1.11 | 1.11 | 1.07 | 1.03 | 0.99 | 0.99 | 1.03 | 1.03 | 1.03 | 1.04 | 1.04 | 1.04 | 1 | 1.02 | 1.03 | 1.04 | 1.1 | 1.05 | 1.01 | 1.06 | 1.08 | 1.08 | 1.08 | 1.09 | 1.11 | 1.11 | 1.12 | 1.13 | 1.09 | 1.15 | 1.19 | 1.15 | 1.09 | 1.1 | 1.09 | 1.09 | 1.09 | 1.09 | 1.08 | 1.08 | 1.11 | 1.11 | 1.1 | 1.12 | 1.14 | 1.13 | 1.13 | 1.13 | 1.14 | 1.13 | 1.14 | 1.14 | 1.11 | 1.09 | 1.09 | 1.04 | 1.01 | 1.03 | 1.03 | 1.02 | 1.02 | 1.02 | 1 | 1 | 1.02 | 1.03 | 1.04 | 1.05
55444 |  | 0.97 | 0.96 | 0.96 | 0.99 | 0.98 | 0.97 | 0.97 | 0.97 | 1 | 1 | 1.02 | 1.02 | 1.02 | 1.01 | 1.01 | 0.99 | 0.96 | 0.96 | 0.97 | 0.96 | 0.94 | 0.93 | 0.92 | 0.89 | 0.92 | 0.93 | 0.94 | 0.97 | 1.01 | 1 | 0.98 | 0.99 | 1.02 | 1.03 | 1.03 | 1.09 | 1.1 | 1.06 | 1.07 | 1.03 | 1.03 | 1.03 | 1.04 | 1.05 | 1.02 | 1.01 | 1.02 | 1.01 | 0.99 | 1.01 | 0.96 | 0.96 | 0.93 | 0.93 | 0.94 | 0.93 | 0.94 | 0.95 | 0.95 | 0.95 | 0.97 | 1.01 | 1.07 | 1.09 | 1.11 | 1.12 | 1.12 | 1.1 | 1.12 | 1.13 | 1.15 | 1.15 | 1.13 | 1.1 | 1.08 | 1.05 | 1.06 | 1.06 | 1.05 | 1.08 | 1.05 | 1.01 | 1.02 | 1.06 | 1.06 | 1.08 | 1.07 | 1.06 | 1.07 | 1.07 | 1.07 | 1.07 | 1.12 | 1.12 | 1.08 | 1.03 | 0.99 | 1 | 1.04 | 1.03 | 1.04 | 1.05 | 1.05 | 1.05 | 1.01 | 1.03 | 1.04 | 1.05 | 1.11 | 1.06 | 1.02 | 1.07 | 1.09 | 1.09 | 1.09 | 1.1 | 1.12 | 1.12 | 1.13 | 1.14 | 1.1 | 1.16 | 1.2 | 1.16 | 1.1 | 1.11 | 1.1 | 1.1 | 1.1 | 1.1 | 1.09 | 1.09 | 1.12 | 1.12 | 1.11 | 1.13 | 1.15 | 1.14 | 1.14 | 1.14 | 1.15 | 1.14 | 1.15 | 1.15 | 1.12 | 1.1 | 1.1 | 1.04 | 1.02 | 1.03 | 1.04 | 1.03 | 1.03 | 1.03 | 1.01 | 1.01 | 1.02 | 1.04 | 1.04 | 1.06
55450 |  | 1.09 | 1.07 | 1.07 | 1.12 | 1.1 | 1.09 | 1.09 | 1.09 | 1.13 | 1.13 | 1.15 | 1.16 | 1.16 | 1.15 | 1.16 | 1.12 | 1.08 | 1.09 | 1.09 | 1.08 | 1.05 | 1.05 | 1.03 | 1 | 1.03 | 1.05 | 1.05 | 1.09 | 1.14 | 1.13 | 1.12 | 1.12 | 1.15 | 1.17 | 1.16 | 1.24 | 1.26 | 1.2 | 1.22 | 1.17 | 1.17 | 1.16 | 1.17 | 1.18 | 1.15 | 1.14 | 1.15 | 1.14 | 1.12 | 1.15 | 1.08 | 1.09 | 1.05 | 1.05 | 1.05 | 1.05 | 1.05 | 1.08 | 1.07 | 1.08 | 1.1 | 1.14 | 1.21 | 1.25 | 1.27 | 1.29 | 1.28 | 1.26 | 1.28 | 1.3 | 1.33 | 1.33 | 1.31 | 1.26 | 1.23 | 1.2 | 1.21 | 1.21 | 1.2 | 1.23 | 1.19 | 1.14 | 1.16 | 1.2 | 1.2 | 1.23 | 1.21 | 1.2 | 1.21 | 1.22 | 1.22 | 1.22 | 1.28 | 1.28 | 1.23 | 1.17 | 1.11 | 1.12 | 1.16 | 1.16 | 1.16 | 1.17 | 1.17 | 1.17 | 1.12 | 1.15 | 1.16 | 1.18 | 1.28 | 1.22 | 1.16 | 1.23 | 1.25 | 1.25 | 1.25 | 1.25 | 1.29 | 1.28 | 1.28 | 1.3 | 1.25 | 1.3 | 1.35 | 1.31 | 1.25 | 1.25 | 1.25 | 1.25 | 1.25 | 1.25 | 1.24 | 1.24 | 1.27 | 1.28 | 1.27 | 1.29 | 1.32 | 1.31 | 1.31 | 1.31 | 1.32 | 1.3 | 1.32 | 1.32 | 1.29 | 1.25 | 1.25 | 1.18 | 1.15 | 1.16 | 1.16 | 1.16 | 1.16 | 1.15 | 1.14 | 1.14 | 1.15 | 1.18 | 1.18 | 1.21
55452 |  | 1.02 | 1 | 1 | 1.04 | 1.03 | 1.02 | 1.02 | 1.02 | 1.05 | 1.05 | 1.07 | 1.08 | 1.07 | 1.07 | 1.07 | 1.04 | 1.01 | 1.01 | 1.02 | 1.01 | 0.98 | 0.98 | 0.96 | 0.93 | 0.96 | 0.98 | 0.99 | 1.02 | 1.06 | 1.05 | 1.04 | 1.04 | 1.07 | 1.09 | 1.08 | 1.15 | 1.17 | 1.11 | 1.13 | 1.09 | 1.09 | 1.08 | 1.09 | 1.1 | 1.07 | 1.07 | 1.07 | 1.06 | 1.04 | 1.06 | 1.01 | 1.02 | 0.98 | 0.98 | 0.98 | 0.98 | 0.98 | 1 | 1 | 1 | 1.03 | 1.07 | 1.13 | 1.15 | 1.17 | 1.19 | 1.18 | 1.16 | 1.18 | 1.2 | 1.22 | 1.22 | 1.2 | 1.16 | 1.14 | 1.11 | 1.12 | 1.11 | 1.11 | 1.14 | 1.1 | 1.07 | 1.08 | 1.11 | 1.12 | 1.14 | 1.13 | 1.11 | 1.12 | 1.13 | 1.13 | 1.13 | 1.18 | 1.18 | 1.14 | 1.09 | 1.04 | 1.05 | 1.09 | 1.08 | 1.09 | 1.1 | 1.1 | 1.1 | 1.05 | 1.08 | 1.09 | 1.1 | 1.18 | 1.12 | 1.08 | 1.14 | 1.16 | 1.15 | 1.16 | 1.16 | 1.19 | 1.19 | 1.19 | 1.21 | 1.16 | 1.22 | 1.26 | 1.22 | 1.16 | 1.17 | 1.16 | 1.16 | 1.16 | 1.16 | 1.15 | 1.15 | 1.18 | 1.19 | 1.17 | 1.19 | 1.22 | 1.2 | 1.2 | 1.2 | 1.22 | 1.2 | 1.22 | 1.21 | 1.19 | 1.16 | 1.16 | 1.1 | 1.07 | 1.09 | 1.09 | 1.08 | 1.09 | 1.08 | 1.06 | 1.06 | 1.08 | 1.09 | 1.1 | 1.12
55457 |  | 1.06 | 1.05 | 1.05 | 1.09 | 1.08 | 1.07 | 1.07 | 1.07 | 1.1 | 1.1 | 1.13 | 1.13 | 1.13 | 1.12 | 1.13 | 1.1 | 1.05 | 1.06 | 1.07 | 1.06 | 1.03 | 1.03 | 1.01 | 0.98 | 1.01 | 1.02 | 1.03 | 1.06 | 1.11 | 1.1 | 1.09 | 1.09 | 1.12 | 1.14 | 1.13 | 1.21 | 1.22 | 1.17 | 1.19 | 1.14 | 1.14 | 1.14 | 1.15 | 1.15 | 1.13 | 1.12 | 1.13 | 1.11 | 1.1 | 1.12 | 1.06 | 1.07 | 1.03 | 1.03 | 1.03 | 1.03 | 1.03 | 1.05 | 1.05 | 1.05 | 1.08 | 1.12 | 1.18 | 1.21 | 1.23 | 1.25 | 1.25 | 1.22 | 1.25 | 1.26 | 1.29 | 1.29 | 1.27 | 1.22 | 1.2 | 1.17 | 1.18 | 1.17 | 1.17 | 1.19 | 1.16 | 1.12 | 1.13 | 1.17 | 1.17 | 1.2 | 1.18 | 1.17 | 1.18 | 1.19 | 1.19 | 1.19 | 1.25 | 1.25 | 1.2 | 1.14 | 1.09 | 1.1 | 1.13 | 1.13 | 1.14 | 1.14 | 1.15 | 1.14 | 1.1 | 1.13 | 1.14 | 1.15 | 1.24 | 1.19 | 1.13 | 1.2 | 1.22 | 1.22 | 1.22 | 1.22 | 1.26 | 1.25 | 1.25 | 1.27 | 1.22 | 1.27 | 1.32 | 1.28 | 1.22 | 1.22 | 1.22 | 1.22 | 1.22 | 1.22 | 1.21 | 1.21 | 1.24 | 1.25 | 1.24 | 1.26 | 1.28 | 1.27 | 1.27 | 1.27 | 1.28 | 1.27 | 1.28 | 1.28 | 1.25 | 1.22 | 1.21 | 1.15 | 1.12 | 1.14 | 1.14 | 1.13 | 1.14 | 1.13 | 1.11 | 1.11 | 1.13 | 1.15 | 1.16 | 1.18
55459 |  | 1.05 | 1.03 | 1.03 | 1.08 | 1.06 | 1.05 | 1.05 | 1.05 | 1.08 | 1.08 | 1.11 | 1.11 | 1.11 | 1.11 | 1.11 | 1.08 | 1.04 | 1.05 | 1.05 | 1.04 | 1.02 | 1.01 | 0.99 | 0.96 | 0.99 | 1.01 | 1.02 | 1.05 | 1.09 | 1.09 | 1.07 | 1.07 | 1.11 | 1.12 | 1.11 | 1.19 | 1.21 | 1.15 | 1.17 | 1.12 | 1.12 | 1.12 | 1.13 | 1.14 | 1.11 | 1.1 | 1.11 | 1.1 | 1.08 | 1.1 | 1.04 | 1.05 | 1.02 | 1.01 | 1.02 | 1.02 | 1.02 | 1.04 | 1.03 | 1.04 | 1.06 | 1.1 | 1.17 | 1.19 | 1.21 | 1.23 | 1.23 | 1.2 | 1.23 | 1.24 | 1.27 | 1.27 | 1.25 | 1.2 | 1.18 | 1.15 | 1.16 | 1.16 | 1.15 | 1.18 | 1.14 | 1.1 | 1.11 | 1.15 | 1.15 | 1.18 | 1.17 | 1.15 | 1.16 | 1.17 | 1.18 | 1.17 | 1.23 | 1.23 | 1.18 | 1.13 | 1.08 | 1.08 | 1.12 | 1.12 | 1.12 | 1.13 | 1.13 | 1.13 | 1.09 | 1.11 | 1.12 | 1.14 | 1.22 | 1.17 | 1.12 | 1.18 | 1.2 | 1.2 | 1.2 | 1.2 | 1.24 | 1.23 | 1.23 | 1.25 | 1.2 | 1.26 | 1.3 | 1.26 | 1.2 | 1.21 | 1.2 | 1.2 | 1.2 | 1.2 | 1.19 | 1.19 | 1.22 | 1.23 | 1.22 | 1.24 | 1.26 | 1.25 | 1.25 | 1.25 | 1.26 | 1.25 | 1.26 | 1.26 | 1.23 | 1.2 | 1.2 | 1.14 | 1.11 | 1.12 | 1.12 | 1.12 | 1.12 | 1.11 | 1.1 | 1.1 | 1.11 | 1.13 | 1.14 | 1.16
55469 |  | 0.93 | 0.92 | 0.92 | 0.95 | 0.94 | 0.93 | 0.93 | 0.93 | 0.96 | 0.95 | 0.98 | 0.98 | 0.97 | 0.97 | 0.97 | 0.95 | 0.92 | 0.92 | 0.93 | 0.92 | 0.9 | 0.9 | 0.88 | 0.86 | 0.88 | 0.9 | 0.91 | 0.93 | 0.97 | 0.96 | 0.94 | 0.95 | 0.98 | 0.99 | 0.99 | 1.05 | 1.06 | 1.01 | 1.03 | 0.99 | 0.99 | 0.98 | 0.99 | 1 | 0.98 | 0.97 | 0.97 | 0.96 | 0.95 | 0.96 | 0.91 | 0.92 | 0.89 | 0.88 | 0.9 | 0.89 | 0.89 | 0.91 | 0.9 | 0.91 | 0.93 | 0.97 | 1.02 | 1.04 | 1.06 | 1.07 | 1.07 | 1.05 | 1.07 | 1.08 | 1.1 | 1.09 | 1.08 | 1.05 | 1.03 | 1.01 | 1.01 | 1.01 | 1.01 | 1.03 | 1 | 0.97 | 0.98 | 1.01 | 1.01 | 1.03 | 1.02 | 1.01 | 1.02 | 1.02 | 1.02 | 1.02 | 1.06 | 1.06 | 1.03 | 0.99 | 0.95 | 0.96 | 0.99 | 0.99 | 1 | 1.01 | 1.01 | 1.01 | 0.97 | 0.99 | 1 | 1 | 1.06 | 1.01 | 0.97 | 1.02 | 1.04 | 1.03 | 1.04 | 1.04 | 1.07 | 1.07 | 1.08 | 1.09 | 1.05 | 1.11 | 1.14 | 1.11 | 1.05 | 1.06 | 1.05 | 1.05 | 1.05 | 1.05 | 1.04 | 1.04 | 1.07 | 1.07 | 1.06 | 1.07 | 1.1 | 1.08 | 1.08 | 1.08 | 1.09 | 1.08 | 1.1 | 1.09 | 1.07 | 1.05 | 1.05 | 1 | 0.98 | 0.99 | 0.99 | 0.98 | 0.99 | 0.98 | 0.97 | 0.97 | 0.98 | 0.99 | 1 | 1.01
55471 |  | 0.93 | 0.91 | 0.91 | 0.95 | 0.94 | 0.92 | 0.93 | 0.93 | 0.95 | 0.95 | 0.97 | 0.97 | 0.97 | 0.96 | 0.96 | 0.94 | 0.91 | 0.92 | 0.93 | 0.91 | 0.89 | 0.89 | 0.88 | 0.85 | 0.88 | 0.89 | 0.9 | 0.92 | 0.96 | 0.96 | 0.94 | 0.94 | 0.97 | 0.98 | 0.98 | 1.04 | 1.05 | 1 | 1.02 | 0.98 | 0.98 | 0.98 | 0.99 | 1 | 0.97 | 0.97 | 0.97 | 0.96 | 0.94 | 0.96 | 0.91 | 0.91 | 0.89 | 0.88 | 0.89 | 0.89 | 0.89 | 0.91 | 0.9 | 0.9 | 0.93 | 0.96 | 1.01 | 1.04 | 1.06 | 1.07 | 1.06 | 1.04 | 1.06 | 1.07 | 1.09 | 1.09 | 1.07 | 1.04 | 1.02 | 1 | 1 | 1 | 1 | 1.02 | 0.99 | 0.96 | 0.97 | 1 | 1.01 | 1.02 | 1.01 | 1 | 1.01 | 1.02 | 1.02 | 1.02 | 1.06 | 1.06 | 1.02 | 0.98 | 0.95 | 0.96 | 0.99 | 0.99 | 0.99 | 1 | 1 | 1 | 0.96 | 0.99 | 0.99 | 1 | 1.05 | 1.01 | 0.97 | 1.02 | 1.03 | 1.03 | 1.04 | 1.04 | 1.06 | 1.07 | 1.07 | 1.09 | 1.05 | 1.11 | 1.14 | 1.11 | 1.05 | 1.06 | 1.05 | 1.05 | 1.04 | 1.04 | 1.03 | 1.03 | 1.06 | 1.06 | 1.05 | 1.07 | 1.09 | 1.07 | 1.08 | 1.07 | 1.09 | 1.08 | 1.09 | 1.09 | 1.06 | 1.05 | 1.04 | 1 | 0.97 | 0.99 | 0.99 | 0.98 | 0.98 | 0.98 | 0.96 | 0.96 | 0.98 | 0.99 | 0.99 | 1.01
55481 |  | 0.92 | 0.91 | 0.91 | 0.94 | 0.93 | 0.92 | 0.92 | 0.93 | 0.95 | 0.95 | 0.97 | 0.97 | 0.96 | 0.96 | 0.96 | 0.94 | 0.91 | 0.92 | 0.92 | 0.91 | 0.89 | 0.89 | 0.87 | 0.85 | 0.88 | 0.89 | 0.9 | 0.92 | 0.96 | 0.95 | 0.93 | 0.94 | 0.97 | 0.98 | 0.98 | 1.04 | 1.05 | 1 | 1.02 | 0.98 | 0.98 | 0.98 | 0.98 | 0.99 | 0.97 | 0.96 | 0.96 | 0.95 | 0.94 | 0.95 | 0.91 | 0.91 | 0.88 | 0.88 | 0.89 | 0.89 | 0.89 | 0.9 | 0.9 | 0.9 | 0.92 | 0.96 | 1.01 | 1.03 | 1.05 | 1.06 | 1.06 | 1.04 | 1.06 | 1.07 | 1.09 | 1.08 | 1.07 | 1.03 | 1.02 | 1 | 1 | 1 | 0.99 | 1.02 | 0.99 | 0.96 | 0.97 | 1 | 1.01 | 1.02 | 1.01 | 1 | 1.01 | 1.01 | 1.02 | 1.01 | 1.06 | 1.05 | 1.02 | 0.98 | 0.95 | 0.95 | 0.99 | 0.98 | 0.99 | 1 | 1 | 1 | 0.96 | 0.98 | 0.99 | 0.99 | 1.05 | 1 | 0.97 | 1.01 | 1.03 | 1.02 | 1.03 | 1.04 | 1.06 | 1.06 | 1.07 | 1.08 | 1.04 | 1.1 | 1.13 | 1.1 | 1.04 | 1.05 | 1.04 | 1.04 | 1.04 | 1.04 | 1.03 | 1.03 | 1.06 | 1.06 | 1.05 | 1.07 | 1.09 | 1.07 | 1.07 | 1.07 | 1.08 | 1.07 | 1.09 | 1.09 | 1.06 | 1.04 | 1.04 | 0.99 | 0.97 | 0.98 | 0.99 | 0.98 | 0.98 | 0.98 | 0.96 | 0.96 | 0.97 | 0.98 | 0.99 | 1.01
55483 |  | 0.91 | 0.9 | 0.9 | 0.93 | 0.92 | 0.91 | 0.91 | 0.91 | 0.94 | 0.93 | 0.95 | 0.96 | 0.95 | 0.95 | 0.95 | 0.93 | 0.9 | 0.91 | 0.91 | 0.9 | 0.88 | 0.88 | 0.86 | 0.84 | 0.87 | 0.88 | 0.89 | 0.91 | 0.95 | 0.94 | 0.92 | 0.93 | 0.95 | 0.96 | 0.97 | 1.02 | 1.03 | 0.99 | 1 | 0.97 | 0.96 | 0.96 | 0.97 | 0.98 | 0.96 | 0.95 | 0.95 | 0.94 | 0.93 | 0.94 | 0.9 | 0.9 | 0.87 | 0.87 | 0.88 | 0.88 | 0.88 | 0.89 | 0.88 | 0.89 | 0.91 | 0.95 | 1 | 1.02 | 1.04 | 1.05 | 1.04 | 1.02 | 1.04 | 1.05 | 1.07 | 1.07 | 1.05 | 1.02 | 1 | 0.98 | 0.98 | 0.98 | 0.98 | 1 | 0.98 | 0.95 | 0.96 | 0.99 | 0.99 | 1.01 | 1 | 0.99 | 1 | 1 | 1 | 1 | 1.04 | 1.04 | 1.01 | 0.97 | 0.93 | 0.94 | 0.97 | 0.97 | 0.98 | 0.99 | 0.99 | 0.99 | 0.95 | 0.97 | 0.97 | 0.98 | 1.03 | 0.99 | 0.95 | 1 | 1.01 | 1.01 | 1.02 | 1.02 | 1.04 | 1.05 | 1.06 | 1.07 | 1.03 | 1.09 | 1.12 | 1.09 | 1.03 | 1.04 | 1.03 | 1.03 | 1.02 | 1.02 | 1.02 | 1.01 | 1.04 | 1.04 | 1.03 | 1.05 | 1.07 | 1.06 | 1.06 | 1.06 | 1.07 | 1.06 | 1.07 | 1.07 | 1.04 | 1.03 | 1.03 | 0.98 | 0.96 | 0.97 | 0.98 | 0.96 | 0.97 | 0.96 | 0.95 | 0.95 | 0.96 | 0.97 | 0.98 | 0.99
55487 |  | 0.92 | 0.91 | 0.91 | 0.94 | 0.93 | 0.92 | 0.92 | 0.92 | 0.95 | 0.95 | 0.97 | 0.97 | 0.96 | 0.96 | 0.96 | 0.94 | 0.91 | 0.92 | 0.92 | 0.91 | 0.89 | 0.89 | 0.87 | 0.85 | 0.87 | 0.89 | 0.9 | 0.92 | 0.96 | 0.95 | 0.93 | 0.94 | 0.97 | 0.98 | 0.98 | 1.03 | 1.04 | 1 | 1.01 | 0.98 | 0.98 | 0.97 | 0.98 | 0.99 | 0.97 | 0.96 | 0.96 | 0.95 | 0.94 | 0.95 | 0.91 | 0.91 | 0.88 | 0.88 | 0.89 | 0.89 | 0.89 | 0.9 | 0.89 | 0.9 | 0.92 | 0.96 | 1.01 | 1.03 | 1.05 | 1.06 | 1.06 | 1.04 | 1.05 | 1.07 | 1.09 | 1.08 | 1.06 | 1.03 | 1.01 | 0.99 | 1 | 1 | 0.99 | 1.02 | 0.99 | 0.96 | 0.97 | 1 | 1 | 1.02 | 1.01 | 1 | 1.01 | 1.01 | 1.01 | 1.01 | 1.05 | 1.05 | 1.02 | 0.98 | 0.94 | 0.95 | 0.98 | 0.98 | 0.99 | 1 | 1 | 1 | 0.96 | 0.98 | 0.99 | 0.99 | 1.05 | 1 | 0.97 | 1.01 | 1.03 | 1.02 | 1.03 | 1.03 | 1.06 | 1.06 | 1.07 | 1.08 | 1.04 | 1.1 | 1.13 | 1.1 | 1.04 | 1.05 | 1.04 | 1.04 | 1.04 | 1.04 | 1.03 | 1.03 | 1.05 | 1.06 | 1.05 | 1.06 | 1.09 | 1.07 | 1.07 | 1.07 | 1.08 | 1.07 | 1.09 | 1.08 | 1.06 | 1.04 | 1.04 | 0.99 | 0.97 | 0.98 | 0.99 | 0.98 | 0.98 | 0.98 | 0.96 | 0.96 | 0.97 | 0.98 | 0.99 | 1.01
55490 |  | 0.94 | 0.93 | 0.93 | 0.96 | 0.95 | 0.94 | 0.94 | 0.95 | 0.97 | 0.97 | 0.99 | 0.99 | 0.99 | 0.98 | 0.98 | 0.96 | 0.93 | 0.94 | 0.94 | 0.93 | 0.91 | 0.91 | 0.89 | 0.87 | 0.9 | 0.91 | 0.92 | 0.94 | 0.98 | 0.98 | 0.96 | 0.96 | 0.99 | 1 | 1 | 1.06 | 1.07 | 1.03 | 1.04 | 1 | 1 | 1 | 1.01 | 1.02 | 0.99 | 0.99 | 0.99 | 0.98 | 0.96 | 0.98 | 0.93 | 0.94 | 0.9 | 0.9 | 0.91 | 0.91 | 0.91 | 0.92 | 0.92 | 0.92 | 0.95 | 0.98 | 1.04 | 1.06 | 1.08 | 1.09 | 1.09 | 1.06 | 1.08 | 1.1 | 1.12 | 1.11 | 1.09 | 1.06 | 1.04 | 1.02 | 1.02 | 1.02 | 1.02 | 1.04 | 1.02 | 0.98 | 0.99 | 1.03 | 1.03 | 1.05 | 1.04 | 1.03 | 1.03 | 1.04 | 1.04 | 1.04 | 1.08 | 1.08 | 1.05 | 1 | 0.97 | 0.97 | 1.01 | 1.01 | 1.01 | 1.02 | 1.02 | 1.02 | 0.98 | 1 | 1.01 | 1.02 | 1.08 | 1.03 | 0.99 | 1.04 | 1.06 | 1.05 | 1.06 | 1.06 | 1.09 | 1.09 | 1.1 | 1.11 | 1.07 | 1.13 | 1.16 | 1.13 | 1.07 | 1.08 | 1.07 | 1.07 | 1.06 | 1.06 | 1.06 | 1.05 | 1.08 | 1.08 | 1.07 | 1.09 | 1.12 | 1.1 | 1.1 | 1.1 | 1.11 | 1.1 | 1.12 | 1.11 | 1.09 | 1.07 | 1.07 | 1.02 | 0.99 | 1.01 | 1.01 | 1 | 1 | 1 | 0.98 | 0.98 | 1 | 1.01 | 1.01 | 1.03
55491 |  | 0.9 | 0.89 | 0.89 | 0.92 | 0.91 | 0.9 | 0.9 | 0.91 | 0.93 | 0.93 | 0.95 | 0.95 | 0.94 | 0.94 | 0.94 | 0.92 | 0.89 | 0.9 | 0.91 | 0.89 | 0.88 | 0.87 | 0.86 | 0.84 | 0.86 | 0.87 | 0.88 | 0.91 | 0.94 | 0.94 | 0.92 | 0.92 | 0.95 | 0.96 | 0.96 | 1.02 | 1.02 | 0.98 | 0.99 | 0.96 | 0.96 | 0.96 | 0.96 | 0.97 | 0.95 | 0.95 | 0.94 | 0.93 | 0.92 | 0.93 | 0.89 | 0.89 | 0.86 | 0.86 | 0.87 | 0.87 | 0.87 | 0.88 | 0.88 | 0.88 | 0.91 | 0.94 | 0.99 | 1.01 | 1.03 | 1.04 | 1.04 | 1.01 | 1.03 | 1.04 | 1.07 | 1.06 | 1.04 | 1.01 | 0.99 | 0.97 | 0.98 | 0.98 | 0.97 | 1 | 0.97 | 0.94 | 0.95 | 0.98 | 0.99 | 1 | 0.99 | 0.98 | 0.99 | 0.99 | 0.99 | 0.99 | 1.03 | 1.03 | 1 | 0.96 | 0.93 | 0.94 | 0.97 | 0.97 | 0.97 | 0.98 | 0.98 | 0.98 | 0.94 | 0.97 | 0.97 | 0.97 | 1.03 | 0.98 | 0.95 | 0.99 | 1 | 1 | 1.01 | 1.01 | 1.04 | 1.04 | 1.05 | 1.06 | 1.02 | 1.08 | 1.11 | 1.08 | 1.02 | 1.03 | 1.02 | 1.02 | 1.01 | 1.01 | 1.01 | 1.01 | 1.03 | 1.03 | 1.03 | 1.04 | 1.06 | 1.05 | 1.05 | 1.05 | 1.06 | 1.05 | 1.06 | 1.06 | 1.04 | 1.02 | 1.02 | 0.97 | 0.95 | 0.97 | 0.97 | 0.96 | 0.96 | 0.96 | 0.94 | 0.94 | 0.95 | 0.96 | 0.97 | 0.99
55494 |  | 0.91 | 0.89 | 0.9 | 0.93 | 0.92 | 0.91 | 0.91 | 0.91 | 0.93 | 0.93 | 0.95 | 0.95 | 0.95 | 0.94 | 0.94 | 0.92 | 0.89 | 0.9 | 0.91 | 0.89 | 0.88 | 0.87 | 0.86 | 0.84 | 0.86 | 0.87 | 0.88 | 0.91 | 0.94 | 0.94 | 0.92 | 0.92 | 0.95 | 0.96 | 0.96 | 1.02 | 1.02 | 0.98 | 1 | 0.96 | 0.96 | 0.96 | 0.97 | 0.98 | 0.95 | 0.95 | 0.95 | 0.94 | 0.92 | 0.94 | 0.89 | 0.89 | 0.87 | 0.86 | 0.88 | 0.87 | 0.87 | 0.89 | 0.88 | 0.89 | 0.91 | 0.94 | 0.99 | 1.02 | 1.03 | 1.04 | 1.04 | 1.02 | 1.03 | 1.05 | 1.07 | 1.06 | 1.04 | 1.01 | 1 | 0.98 | 0.98 | 0.98 | 0.98 | 1 | 0.97 | 0.95 | 0.95 | 0.98 | 0.99 | 1 | 0.99 | 0.98 | 0.99 | 1 | 1 | 0.99 | 1.04 | 1.03 | 1 | 0.96 | 0.93 | 0.94 | 0.97 | 0.97 | 0.97 | 0.98 | 0.98 | 0.98 | 0.95 | 0.97 | 0.97 | 0.97 | 1.03 | 0.98 | 0.95 | 0.99 | 1.01 | 1 | 1.01 | 1.02 | 1.04 | 1.04 | 1.05 | 1.06 | 1.02 | 1.08 | 1.12 | 1.08 | 1.03 | 1.03 | 1.02 | 1.03 | 1.02 | 1.02 | 1.01 | 1.01 | 1.04 | 1.04 | 1.03 | 1.05 | 1.07 | 1.05 | 1.05 | 1.05 | 1.06 | 1.05 | 1.07 | 1.06 | 1.04 | 1.02 | 1.02 | 0.97 | 0.95 | 0.97 | 0.97 | 0.96 | 0.96 | 0.96 | 0.94 | 0.94 | 0.96 | 0.97 | 0.97 | 0.99
55496 |  | 0.89 | 0.87 | 0.87 | 0.91 | 0.9 | 0.88 | 0.89 | 0.89 | 0.91 | 0.91 | 0.93 | 0.93 | 0.92 | 0.92 | 0.92 | 0.9 | 0.87 | 0.88 | 0.88 | 0.87 | 0.85 | 0.85 | 0.84 | 0.82 | 0.84 | 0.85 | 0.86 | 0.88 | 0.92 | 0.91 | 0.89 | 0.9 | 0.93 | 0.93 | 0.94 | 0.99 | 1 | 0.96 | 0.97 | 0.94 | 0.94 | 0.93 | 0.94 | 0.95 | 0.93 | 0.93 | 0.92 | 0.91 | 0.9 | 0.91 | 0.87 | 0.87 | 0.85 | 0.84 | 0.86 | 0.85 | 0.85 | 0.86 | 0.86 | 0.86 | 0.88 | 0.92 | 0.97 | 0.99 | 1.01 | 1.02 | 1.01 | 0.99 | 1.01 | 1.02 | 1.04 | 1.03 | 1.02 | 0.99 | 0.97 | 0.95 | 0.95 | 0.95 | 0.95 | 0.97 | 0.95 | 0.92 | 0.93 | 0.96 | 0.96 | 0.98 | 0.97 | 0.96 | 0.97 | 0.97 | 0.97 | 0.97 | 1.01 | 1.01 | 0.98 | 0.94 | 0.91 | 0.92 | 0.95 | 0.95 | 0.95 | 0.96 | 0.96 | 0.96 | 0.92 | 0.94 | 0.95 | 0.95 | 1 | 0.96 | 0.92 | 0.97 | 0.98 | 0.98 | 0.98 | 0.99 | 1.01 | 1.01 | 1.02 | 1.03 | 1 | 1.06 | 1.09 | 1.06 | 1 | 1.01 | 1 | 1 | 0.99 | 0.99 | 0.98 | 0.99 | 1.01 | 1.01 | 1 | 1.02 | 1.04 | 1.02 | 1.02 | 1.02 | 1.03 | 1.02 | 1.04 | 1.03 | 1.01 | 1 | 0.99 | 0.95 | 0.93 | 0.94 | 0.95 | 0.93 | 0.94 | 0.94 | 0.92 | 0.92 | 0.93 | 0.94 | 0.95 | 0.96
55497 |  | 0.9 | 0.89 | 0.89 | 0.92 | 0.91 | 0.9 | 0.9 | 0.9 | 0.92 | 0.92 | 0.94 | 0.94 | 0.93 | 0.93 | 0.93 | 0.91 | 0.88 | 0.89 | 0.9 | 0.89 | 0.87 | 0.87 | 0.85 | 0.83 | 0.85 | 0.86 | 0.87 | 0.9 | 0.93 | 0.93 | 0.91 | 0.91 | 0.94 | 0.95 | 0.95 | 1 | 1.01 | 0.97 | 0.98 | 0.95 | 0.95 | 0.95 | 0.96 | 0.96 | 0.94 | 0.94 | 0.94 | 0.93 | 0.91 | 0.93 | 0.88 | 0.89 | 0.86 | 0.85 | 0.87 | 0.86 | 0.86 | 0.88 | 0.87 | 0.88 | 0.9 | 0.93 | 0.98 | 1 | 1.02 | 1.03 | 1.03 | 1 | 1.02 | 1.03 | 1.06 | 1.05 | 1.03 | 1 | 0.98 | 0.97 | 0.97 | 0.97 | 0.97 | 0.99 | 0.96 | 0.94 | 0.94 | 0.97 | 0.98 | 0.99 | 0.98 | 0.97 | 0.98 | 0.99 | 0.99 | 0.98 | 1.02 | 1.02 | 0.99 | 0.95 | 0.92 | 0.93 | 0.96 | 0.96 | 0.96 | 0.97 | 0.97 | 0.97 | 0.94 | 0.96 | 0.96 | 0.96 | 1.02 | 0.97 | 0.94 | 0.98 | 1 | 0.99 | 1 | 1 | 1.03 | 1.03 | 1.04 | 1.05 | 1.01 | 1.07 | 1.1 | 1.07 | 1.02 | 1.02 | 1.01 | 1.02 | 1.01 | 1.01 | 1 | 1 | 1.03 | 1.03 | 1.02 | 1.03 | 1.05 | 1.04 | 1.04 | 1.04 | 1.05 | 1.04 | 1.05 | 1.05 | 1.03 | 1.01 | 1.01 | 0.96 | 0.94 | 0.96 | 0.96 | 0.95 | 0.95 | 0.95 | 0.93 | 0.93 | 0.95 | 0.96 | 0.96 | 0.98
55499 |  | 0.9 | 0.89 | 0.89 | 0.92 | 0.91 | 0.9 | 0.9 | 0.9 | 0.92 | 0.92 | 0.94 | 0.94 | 0.94 | 0.93 | 0.93 | 0.91 | 0.88 | 0.89 | 0.9 | 0.89 | 0.87 | 0.87 | 0.85 | 0.83 | 0.85 | 0.87 | 0.88 | 0.9 | 0.93 | 0.93 | 0.91 | 0.91 | 0.94 | 0.95 | 0.95 | 1.01 | 1.02 | 0.97 | 0.99 | 0.95 | 0.95 | 0.95 | 0.96 | 0.97 | 0.94 | 0.94 | 0.94 | 0.93 | 0.91 | 0.93 | 0.88 | 0.89 | 0.86 | 0.85 | 0.87 | 0.86 | 0.87 | 0.88 | 0.87 | 0.88 | 0.9 | 0.94 | 0.98 | 1.01 | 1.02 | 1.03 | 1.03 | 1.01 | 1.02 | 1.04 | 1.06 | 1.05 | 1.03 | 1 | 0.99 | 0.97 | 0.97 | 0.97 | 0.97 | 0.99 | 0.96 | 0.94 | 0.94 | 0.97 | 0.98 | 0.99 | 0.98 | 0.97 | 0.98 | 0.99 | 0.99 | 0.98 | 1.02 | 1.02 | 0.99 | 0.95 | 0.92 | 0.93 | 0.96 | 0.96 | 0.96 | 0.97 | 0.97 | 0.97 | 0.94 | 0.96 | 0.96 | 0.96 | 1.02 | 0.97 | 0.94 | 0.98 | 1 | 0.99 | 1 | 1 | 1.03 | 1.03 | 1.04 | 1.05 | 1.01 | 1.07 | 1.1 | 1.07 | 1.02 | 1.02 | 1.01 | 1.02 | 1.01 | 1.01 | 1 | 1 | 1.03 | 1.03 | 1.02 | 1.03 | 1.06 | 1.04 | 1.04 | 1.04 | 1.05 | 1.04 | 1.05 | 1.05 | 1.03 | 1.01 | 1.01 | 0.97 | 0.94 | 0.96 | 0.96 | 0.95 | 0.95 | 0.95 | 0.93 | 0.93 | 0.95 | 0.96 | 0.96 | 0.98
55543 |  | 1.06 | 1.05 | 1.05 | 1.09 | 1.08 | 1.07 | 1.07 | 1.07 | 1.11 | 1.1 | 1.13 | 1.14 | 1.14 | 1.13 | 1.13 | 1.1 | 1.06 | 1.07 | 1.07 | 1.06 | 1.03 | 1.03 | 1.01 | 0.98 | 1.01 | 1.03 | 1.04 | 1.07 | 1.12 | 1.12 | 1.1 | 1.1 | 1.14 | 1.15 | 1.14 | 1.22 | 1.24 | 1.18 | 1.2 | 1.15 | 1.15 | 1.14 | 1.15 | 1.16 | 1.13 | 1.12 | 1.13 | 1.12 | 1.1 | 1.12 | 1.06 | 1.07 | 1.03 | 1.03 | 1.03 | 1.03 | 1.03 | 1.05 | 1.05 | 1.05 | 1.08 | 1.12 | 1.19 | 1.22 | 1.24 | 1.26 | 1.26 | 1.23 | 1.26 | 1.28 | 1.3 | 1.3 | 1.28 | 1.23 | 1.21 | 1.18 | 1.19 | 1.18 | 1.18 | 1.2 | 1.17 | 1.12 | 1.14 | 1.18 | 1.18 | 1.21 | 1.19 | 1.18 | 1.19 | 1.2 | 1.2 | 1.19 | 1.25 | 1.25 | 1.2 | 1.14 | 1.09 | 1.1 | 1.14 | 1.14 | 1.14 | 1.15 | 1.15 | 1.15 | 1.1 | 1.13 | 1.14 | 1.16 | 1.25 | 1.19 | 1.14 | 1.2 | 1.22 | 1.22 | 1.22 | 1.22 | 1.25 | 1.25 | 1.25 | 1.27 | 1.22 | 1.28 | 1.32 | 1.28 | 1.22 | 1.22 | 1.22 | 1.22 | 1.22 | 1.22 | 1.21 | 1.21 | 1.24 | 1.25 | 1.24 | 1.26 | 1.29 | 1.28 | 1.28 | 1.28 | 1.29 | 1.27 | 1.29 | 1.28 | 1.26 | 1.23 | 1.22 | 1.15 | 1.12 | 1.14 | 1.14 | 1.13 | 1.14 | 1.13 | 1.11 | 1.11 | 1.12 | 1.15 | 1.15 | 1.18
55545 |  | 1.05 | 1.04 | 1.04 | 1.08 | 1.07 | 1.06 | 1.06 | 1.06 | 1.09 | 1.09 | 1.11 | 1.12 | 1.12 | 1.11 | 1.12 | 1.09 | 1.04 | 1.05 | 1.06 | 1.05 | 1.02 | 1.02 | 1 | 0.97 | 1 | 1.01 | 1.02 | 1.05 | 1.1 | 1.1 | 1.08 | 1.08 | 1.12 | 1.13 | 1.12 | 1.2 | 1.22 | 1.16 | 1.18 | 1.13 | 1.13 | 1.12 | 1.13 | 1.14 | 1.12 | 1.11 | 1.11 | 1.1 | 1.08 | 1.11 | 1.05 | 1.05 | 1.02 | 1.01 | 1.02 | 1.02 | 1.02 | 1.04 | 1.03 | 1.04 | 1.06 | 1.11 | 1.17 | 1.2 | 1.22 | 1.24 | 1.23 | 1.21 | 1.24 | 1.25 | 1.28 | 1.28 | 1.26 | 1.21 | 1.19 | 1.16 | 1.17 | 1.16 | 1.16 | 1.18 | 1.15 | 1.11 | 1.12 | 1.16 | 1.16 | 1.19 | 1.17 | 1.16 | 1.17 | 1.18 | 1.18 | 1.18 | 1.23 | 1.23 | 1.19 | 1.13 | 1.08 | 1.08 | 1.12 | 1.12 | 1.13 | 1.13 | 1.14 | 1.13 | 1.09 | 1.12 | 1.13 | 1.14 | 1.23 | 1.17 | 1.12 | 1.18 | 1.2 | 1.2 | 1.2 | 1.2 | 1.24 | 1.24 | 1.23 | 1.26 | 1.21 | 1.26 | 1.31 | 1.26 | 1.2 | 1.21 | 1.2 | 1.21 | 1.2 | 1.2 | 1.2 | 1.19 | 1.22 | 1.23 | 1.22 | 1.24 | 1.27 | 1.26 | 1.26 | 1.26 | 1.27 | 1.25 | 1.27 | 1.27 | 1.24 | 1.21 | 1.2 | 1.14 | 1.11 | 1.12 | 1.13 | 1.12 | 1.12 | 1.12 | 1.1 | 1.1 | 1.11 | 1.13 | 1.14 | 1.16
55546 |  | 1.05 | 1.03 | 1.03 | 1.08 | 1.06 | 1.05 | 1.06 | 1.06 | 1.09 | 1.09 | 1.11 | 1.12 | 1.12 | 1.11 | 1.11 | 1.08 | 1.04 | 1.05 | 1.05 | 1.05 | 1.02 | 1.01 | 1 | 0.97 | 1 | 1.01 | 1.02 | 1.05 | 1.1 | 1.1 | 1.08 | 1.08 | 1.12 | 1.13 | 1.12 | 1.2 | 1.22 | 1.16 | 1.18 | 1.13 | 1.13 | 1.12 | 1.13 | 1.14 | 1.11 | 1.11 | 1.11 | 1.1 | 1.08 | 1.1 | 1.05 | 1.05 | 1.02 | 1.01 | 1.02 | 1.02 | 1.02 | 1.04 | 1.03 | 1.04 | 1.06 | 1.1 | 1.17 | 1.2 | 1.22 | 1.24 | 1.23 | 1.21 | 1.24 | 1.25 | 1.28 | 1.28 | 1.26 | 1.21 | 1.19 | 1.16 | 1.17 | 1.16 | 1.16 | 1.18 | 1.15 | 1.11 | 1.12 | 1.16 | 1.16 | 1.19 | 1.17 | 1.16 | 1.17 | 1.18 | 1.18 | 1.18 | 1.23 | 1.23 | 1.18 | 1.13 | 1.08 | 1.08 | 1.12 | 1.12 | 1.12 | 1.13 | 1.13 | 1.13 | 1.09 | 1.12 | 1.12 | 1.14 | 1.22 | 1.17 | 1.12 | 1.18 | 1.2 | 1.2 | 1.2 | 1.2 | 1.23 | 1.23 | 1.23 | 1.25 | 1.2 | 1.26 | 1.3 | 1.26 | 1.2 | 1.2 | 1.2 | 1.2 | 1.2 | 1.2 | 1.19 | 1.19 | 1.22 | 1.23 | 1.22 | 1.24 | 1.27 | 1.25 | 1.26 | 1.25 | 1.27 | 1.25 | 1.26 | 1.26 | 1.23 | 1.21 | 1.2 | 1.14 | 1.11 | 1.12 | 1.12 | 1.12 | 1.12 | 1.11 | 1.09 | 1.1 | 1.11 | 1.13 | 1.14 | 1.16
55559 |  | 1.1 | 1.08 | 1.08 | 1.13 | 1.12 | 1.11 | 1.11 | 1.11 | 1.15 | 1.15 | 1.18 | 1.18 | 1.18 | 1.18 | 1.18 | 1.15 | 1.1 | 1.11 | 1.11 | 1.1 | 1.07 | 1.07 | 1.05 | 1.01 | 1.05 | 1.06 | 1.07 | 1.11 | 1.16 | 1.16 | 1.14 | 1.14 | 1.18 | 1.2 | 1.19 | 1.28 | 1.29 | 1.23 | 1.25 | 1.2 | 1.19 | 1.19 | 1.2 | 1.21 | 1.18 | 1.16 | 1.17 | 1.16 | 1.14 | 1.16 | 1.1 | 1.11 | 1.07 | 1.06 | 1.07 | 1.07 | 1.07 | 1.09 | 1.09 | 1.09 | 1.12 | 1.16 | 1.24 | 1.27 | 1.3 | 1.32 | 1.31 | 1.29 | 1.32 | 1.34 | 1.37 | 1.36 | 1.34 | 1.29 | 1.27 | 1.23 | 1.24 | 1.23 | 1.23 | 1.25 | 1.22 | 1.17 | 1.18 | 1.22 | 1.23 | 1.25 | 1.24 | 1.22 | 1.23 | 1.24 | 1.24 | 1.24 | 1.3 | 1.3 | 1.25 | 1.18 | 1.13 | 1.14 | 1.18 | 1.18 | 1.18 | 1.19 | 1.19 | 1.19 | 1.14 | 1.18 | 1.18 | 1.2 | 1.3 | 1.24 | 1.18 | 1.25 | 1.27 | 1.27 | 1.27 | 1.27 | 1.3 | 1.3 | 1.3 | 1.32 | 1.26 | 1.32 | 1.37 | 1.32 | 1.26 | 1.26 | 1.26 | 1.27 | 1.26 | 1.27 | 1.26 | 1.26 | 1.29 | 1.3 | 1.29 | 1.31 | 1.34 | 1.33 | 1.34 | 1.33 | 1.34 | 1.33 | 1.34 | 1.34 | 1.31 | 1.28 | 1.27 | 1.2 | 1.16 | 1.18 | 1.18 | 1.17 | 1.18 | 1.17 | 1.15 | 1.15 | 1.17 | 1.19 | 1.2 | 1.22
55566 |  | 0.98 | 0.97 | 0.97 | 1.01 | 1 | 0.98 | 0.99 | 0.99 | 1.01 | 1.01 | 1.04 | 1.04 | 1.04 | 1.03 | 1.03 | 1.01 | 0.97 | 0.98 | 0.99 | 0.98 | 0.95 | 0.95 | 0.93 | 0.91 | 0.93 | 0.95 | 0.96 | 0.98 | 1.03 | 1.02 | 1 | 1 | 1.04 | 1.05 | 1.04 | 1.11 | 1.12 | 1.07 | 1.09 | 1.05 | 1.05 | 1.04 | 1.05 | 1.06 | 1.04 | 1.03 | 1.04 | 1.02 | 1.01 | 1.03 | 0.98 | 0.98 | 0.95 | 0.94 | 0.95 | 0.95 | 0.95 | 0.97 | 0.96 | 0.97 | 0.99 | 1.03 | 1.09 | 1.11 | 1.13 | 1.15 | 1.14 | 1.12 | 1.14 | 1.15 | 1.18 | 1.17 | 1.15 | 1.11 | 1.09 | 1.07 | 1.08 | 1.07 | 1.07 | 1.1 | 1.07 | 1.03 | 1.04 | 1.07 | 1.08 | 1.1 | 1.09 | 1.08 | 1.09 | 1.09 | 1.09 | 1.09 | 1.14 | 1.14 | 1.1 | 1.05 | 1.01 | 1.02 | 1.05 | 1.05 | 1.05 | 1.06 | 1.06 | 1.06 | 1.02 | 1.05 | 1.05 | 1.06 | 1.13 | 1.08 | 1.04 | 1.09 | 1.11 | 1.11 | 1.11 | 1.12 | 1.15 | 1.15 | 1.15 | 1.17 | 1.12 | 1.18 | 1.22 | 1.18 | 1.12 | 1.13 | 1.12 | 1.12 | 1.11 | 1.11 | 1.11 | 1.11 | 1.13 | 1.14 | 1.13 | 1.15 | 1.17 | 1.16 | 1.16 | 1.16 | 1.17 | 1.16 | 1.17 | 1.17 | 1.14 | 1.12 | 1.12 | 1.06 | 1.04 | 1.05 | 1.05 | 1.04 | 1.05 | 1.04 | 1.03 | 1.03 | 1.04 | 1.05 | 1.06 | 1.08
55568 |  | 0.98 | 0.97 | 0.97 | 1 | 0.99 | 0.98 | 0.98 | 0.98 | 1.01 | 1.01 | 1.03 | 1.04 | 1.03 | 1.03 | 1.03 | 1.01 | 0.97 | 0.98 | 0.99 | 0.98 | 0.95 | 0.95 | 0.93 | 0.91 | 0.93 | 0.95 | 0.96 | 0.98 | 1.02 | 1.02 | 1 | 1 | 1.03 | 1.05 | 1.04 | 1.11 | 1.12 | 1.07 | 1.09 | 1.04 | 1.04 | 1.04 | 1.05 | 1.06 | 1.04 | 1.03 | 1.03 | 1.02 | 1.01 | 1.03 | 0.98 | 0.98 | 0.95 | 0.94 | 0.95 | 0.95 | 0.95 | 0.97 | 0.96 | 0.97 | 0.99 | 1.03 | 1.08 | 1.11 | 1.13 | 1.14 | 1.14 | 1.11 | 1.13 | 1.15 | 1.17 | 1.17 | 1.15 | 1.11 | 1.09 | 1.07 | 1.07 | 1.07 | 1.07 | 1.09 | 1.06 | 1.03 | 1.04 | 1.07 | 1.08 | 1.1 | 1.08 | 1.07 | 1.08 | 1.09 | 1.09 | 1.09 | 1.13 | 1.13 | 1.1 | 1.05 | 1.01 | 1.01 | 1.05 | 1.05 | 1.05 | 1.06 | 1.06 | 1.06 | 1.02 | 1.04 | 1.05 | 1.06 | 1.13 | 1.08 | 1.04 | 1.09 | 1.11 | 1.11 | 1.11 | 1.11 | 1.14 | 1.14 | 1.15 | 1.16 | 1.12 | 1.17 | 1.21 | 1.17 | 1.12 | 1.12 | 1.12 | 1.12 | 1.11 | 1.11 | 1.11 | 1.1 | 1.13 | 1.14 | 1.13 | 1.14 | 1.17 | 1.15 | 1.16 | 1.15 | 1.17 | 1.15 | 1.17 | 1.17 | 1.14 | 1.12 | 1.11 | 1.06 | 1.03 | 1.05 | 1.05 | 1.04 | 1.05 | 1.04 | 1.02 | 1.03 | 1.04 | 1.05 | 1.06 | 1.08
55569 |  | 1 | 0.99 | 0.99 | 1.03 | 1.02 | 1.01 | 1.01 | 1.01 | 1.04 | 1.04 | 1.06 | 1.06 | 1.06 | 1.06 | 1.06 | 1.03 | 1 | 1 | 1.01 | 1 | 0.97 | 0.97 | 0.95 | 0.93 | 0.95 | 0.97 | 0.98 | 1.01 | 1.05 | 1.04 | 1.02 | 1.03 | 1.06 | 1.07 | 1.07 | 1.14 | 1.15 | 1.1 | 1.12 | 1.07 | 1.07 | 1.07 | 1.08 | 1.09 | 1.06 | 1.05 | 1.06 | 1.05 | 1.03 | 1.05 | 1 | 1 | 0.97 | 0.96 | 0.97 | 0.97 | 0.97 | 0.99 | 0.99 | 0.99 | 1.01 | 1.05 | 1.11 | 1.14 | 1.16 | 1.17 | 1.17 | 1.14 | 1.17 | 1.18 | 1.21 | 1.2 | 1.18 | 1.14 | 1.12 | 1.1 | 1.1 | 1.1 | 1.1 | 1.12 | 1.09 | 1.05 | 1.06 | 1.1 | 1.1 | 1.13 | 1.11 | 1.1 | 1.11 | 1.12 | 1.12 | 1.12 | 1.17 | 1.17 | 1.13 | 1.07 | 1.03 | 1.04 | 1.07 | 1.07 | 1.08 | 1.09 | 1.09 | 1.08 | 1.04 | 1.07 | 1.07 | 1.09 | 1.16 | 1.11 | 1.07 | 1.12 | 1.14 | 1.14 | 1.14 | 1.14 | 1.17 | 1.17 | 1.17 | 1.19 | 1.15 | 1.2 | 1.24 | 1.2 | 1.15 | 1.15 | 1.14 | 1.15 | 1.14 | 1.14 | 1.14 | 1.13 | 1.16 | 1.17 | 1.16 | 1.18 | 1.2 | 1.19 | 1.19 | 1.19 | 1.2 | 1.19 | 1.2 | 1.2 | 1.17 | 1.15 | 1.14 | 1.09 | 1.06 | 1.07 | 1.08 | 1.07 | 1.07 | 1.07 | 1.05 | 1.05 | 1.06 | 1.08 | 1.09 | 1.11
55571 |  | 1.05 | 1.03 | 1.03 | 1.08 | 1.06 | 1.05 | 1.05 | 1.05 | 1.08 | 1.08 | 1.11 | 1.11 | 1.12 | 1.11 | 1.11 | 1.08 | 1.04 | 1.05 | 1.06 | 1.05 | 1.02 | 1.02 | 1 | 0.97 | 1 | 1.01 | 1.02 | 1.05 | 1.1 | 1.09 | 1.07 | 1.08 | 1.11 | 1.13 | 1.11 | 1.19 | 1.21 | 1.15 | 1.17 | 1.13 | 1.12 | 1.12 | 1.13 | 1.14 | 1.11 | 1.1 | 1.11 | 1.1 | 1.08 | 1.1 | 1.05 | 1.05 | 1.02 | 1.01 | 1.02 | 1.02 | 1.02 | 1.04 | 1.04 | 1.04 | 1.06 | 1.1 | 1.17 | 1.2 | 1.22 | 1.24 | 1.23 | 1.2 | 1.23 | 1.25 | 1.27 | 1.27 | 1.25 | 1.2 | 1.18 | 1.15 | 1.16 | 1.16 | 1.15 | 1.18 | 1.14 | 1.1 | 1.12 | 1.15 | 1.16 | 1.18 | 1.17 | 1.16 | 1.17 | 1.17 | 1.18 | 1.17 | 1.23 | 1.23 | 1.18 | 1.13 | 1.07 | 1.08 | 1.12 | 1.12 | 1.12 | 1.13 | 1.13 | 1.13 | 1.09 | 1.11 | 1.12 | 1.14 | 1.23 | 1.17 | 1.12 | 1.18 | 1.2 | 1.2 | 1.2 | 1.2 | 1.24 | 1.24 | 1.23 | 1.26 | 1.21 | 1.26 | 1.3 | 1.26 | 1.2 | 1.21 | 1.2 | 1.2 | 1.2 | 1.2 | 1.19 | 1.19 | 1.22 | 1.23 | 1.22 | 1.24 | 1.27 | 1.25 | 1.25 | 1.25 | 1.26 | 1.25 | 1.27 | 1.26 | 1.24 | 1.21 | 1.2 | 1.14 | 1.11 | 1.12 | 1.13 | 1.12 | 1.12 | 1.12 | 1.1 | 1.1 | 1.11 | 1.13 | 1.14 | 1.16
55576 |  | 1.07 | 1.05 | 1.05 | 1.1 | 1.08 | 1.07 | 1.07 | 1.07 | 1.11 | 1.11 | 1.13 | 1.14 | 1.14 | 1.13 | 1.13 | 1.1 | 1.06 | 1.07 | 1.07 | 1.07 | 1.04 | 1.03 | 1.01 | 0.98 | 1.01 | 1.03 | 1.04 | 1.07 | 1.12 | 1.11 | 1.09 | 1.1 | 1.13 | 1.15 | 1.13 | 1.22 | 1.23 | 1.18 | 1.2 | 1.15 | 1.15 | 1.14 | 1.15 | 1.16 | 1.13 | 1.12 | 1.13 | 1.12 | 1.1 | 1.13 | 1.07 | 1.07 | 1.04 | 1.03 | 1.04 | 1.04 | 1.04 | 1.06 | 1.06 | 1.06 | 1.08 | 1.12 | 1.19 | 1.22 | 1.24 | 1.26 | 1.25 | 1.23 | 1.26 | 1.27 | 1.3 | 1.3 | 1.28 | 1.23 | 1.21 | 1.18 | 1.19 | 1.18 | 1.18 | 1.2 | 1.17 | 1.12 | 1.14 | 1.18 | 1.18 | 1.21 | 1.19 | 1.18 | 1.19 | 1.2 | 1.2 | 1.2 | 1.25 | 1.25 | 1.21 | 1.15 | 1.1 | 1.1 | 1.14 | 1.14 | 1.14 | 1.15 | 1.15 | 1.15 | 1.11 | 1.13 | 1.14 | 1.16 | 1.25 | 1.19 | 1.14 | 1.21 | 1.23 | 1.23 | 1.23 | 1.23 | 1.27 | 1.26 | 1.26 | 1.28 | 1.23 | 1.28 | 1.33 | 1.28 | 1.23 | 1.23 | 1.22 | 1.23 | 1.22 | 1.23 | 1.22 | 1.21 | 1.24 | 1.26 | 1.24 | 1.26 | 1.29 | 1.28 | 1.28 | 1.28 | 1.29 | 1.28 | 1.29 | 1.29 | 1.26 | 1.23 | 1.22 | 1.16 | 1.13 | 1.14 | 1.15 | 1.14 | 1.15 | 1.14 | 1.12 | 1.12 | 1.13 | 1.16 | 1.16 | 1.19
55578 |  | 1.03 | 1.02 | 1.02 | 1.06 | 1.05 | 1.04 | 1.04 | 1.04 | 1.07 | 1.07 | 1.09 | 1.09 | 1.09 | 1.09 | 1.09 | 1.06 | 1.02 | 1.03 | 1.04 | 1.03 | 1 | 1 | 0.98 | 0.95 | 0.98 | 0.99 | 1 | 1.03 | 1.07 | 1.07 | 1.05 | 1.06 | 1.09 | 1.1 | 1.09 | 1.17 | 1.19 | 1.13 | 1.15 | 1.11 | 1.11 | 1.1 | 1.11 | 1.12 | 1.09 | 1.08 | 1.09 | 1.08 | 1.06 | 1.09 | 1.03 | 1.04 | 1 | 1 | 1 | 1 | 1 | 1.02 | 1.02 | 1.02 | 1.05 | 1.08 | 1.15 | 1.17 | 1.19 | 1.21 | 1.2 | 1.18 | 1.2 | 1.22 | 1.24 | 1.24 | 1.23 | 1.18 | 1.16 | 1.13 | 1.14 | 1.14 | 1.13 | 1.16 | 1.13 | 1.08 | 1.1 | 1.13 | 1.14 | 1.16 | 1.15 | 1.14 | 1.15 | 1.16 | 1.16 | 1.15 | 1.21 | 1.21 | 1.16 | 1.11 | 1.06 | 1.07 | 1.1 | 1.1 | 1.11 | 1.11 | 1.11 | 1.11 | 1.07 | 1.1 | 1.1 | 1.12 | 1.2 | 1.15 | 1.1 | 1.16 | 1.18 | 1.18 | 1.18 | 1.18 | 1.22 | 1.21 | 1.21 | 1.23 | 1.19 | 1.24 | 1.28 | 1.24 | 1.18 | 1.19 | 1.18 | 1.19 | 1.18 | 1.18 | 1.18 | 1.17 | 1.2 | 1.21 | 1.2 | 1.22 | 1.24 | 1.23 | 1.23 | 1.23 | 1.24 | 1.23 | 1.24 | 1.24 | 1.21 | 1.18 | 1.18 | 1.12 | 1.09 | 1.1 | 1.11 | 1.1 | 1.1 | 1.1 | 1.08 | 1.08 | 1.1 | 1.12 | 1.12 | 1.14
55583 |  | 1.07 | 1.05 | 1.05 | 1.1 | 1.09 | 1.07 | 1.08 | 1.08 | 1.11 | 1.11 | 1.14 | 1.14 | 1.14 | 1.14 | 1.14 | 1.11 | 1.06 | 1.07 | 1.08 | 1.07 | 1.04 | 1.03 | 1.02 | 0.98 | 1.02 | 1.03 | 1.04 | 1.07 | 1.12 | 1.12 | 1.1 | 1.1 | 1.14 | 1.15 | 1.14 | 1.22 | 1.24 | 1.18 | 1.2 | 1.15 | 1.15 | 1.15 | 1.16 | 1.17 | 1.14 | 1.13 | 1.14 | 1.12 | 1.11 | 1.13 | 1.07 | 1.08 | 1.04 | 1.03 | 1.04 | 1.04 | 1.04 | 1.06 | 1.06 | 1.06 | 1.09 | 1.13 | 1.19 | 1.22 | 1.25 | 1.26 | 1.26 | 1.23 | 1.26 | 1.28 | 1.3 | 1.3 | 1.28 | 1.23 | 1.21 | 1.18 | 1.19 | 1.18 | 1.18 | 1.21 | 1.17 | 1.13 | 1.14 | 1.18 | 1.18 | 1.21 | 1.2 | 1.18 | 1.19 | 1.2 | 1.2 | 1.2 | 1.26 | 1.26 | 1.21 | 1.15 | 1.1 | 1.1 | 1.14 | 1.14 | 1.15 | 1.15 | 1.16 | 1.15 | 1.11 | 1.14 | 1.14 | 1.16 | 1.26 | 1.2 | 1.14 | 1.21 | 1.23 | 1.23 | 1.23 | 1.23 | 1.27 | 1.26 | 1.26 | 1.28 | 1.23 | 1.28 | 1.33 | 1.29 | 1.23 | 1.23 | 1.23 | 1.23 | 1.22 | 1.23 | 1.22 | 1.22 | 1.24 | 1.26 | 1.25 | 1.27 | 1.3 | 1.28 | 1.28 | 1.28 | 1.3 | 1.28 | 1.29 | 1.29 | 1.26 | 1.23 | 1.23 | 1.16 | 1.13 | 1.15 | 1.15 | 1.14 | 1.15 | 1.14 | 1.12 | 1.12 | 1.14 | 1.16 | 1.16 | 1.19
55585 |  | 1.05 | 1.04 | 1.03 | 1.08 | 1.07 | 1.05 | 1.06 | 1.06 | 1.09 | 1.09 | 1.11 | 1.12 | 1.12 | 1.11 | 1.11 | 1.09 | 1.05 | 1.05 | 1.06 | 1.05 | 1.02 | 1.02 | 1 | 0.97 | 1 | 1.01 | 1.02 | 1.05 | 1.1 | 1.1 | 1.08 | 1.08 | 1.11 | 1.13 | 1.12 | 1.2 | 1.21 | 1.16 | 1.18 | 1.13 | 1.13 | 1.12 | 1.13 | 1.14 | 1.11 | 1.11 | 1.11 | 1.1 | 1.08 | 1.11 | 1.05 | 1.06 | 1.02 | 1.01 | 1.02 | 1.02 | 1.02 | 1.04 | 1.04 | 1.04 | 1.07 | 1.11 | 1.17 | 1.2 | 1.22 | 1.24 | 1.23 | 1.21 | 1.23 | 1.25 | 1.27 | 1.27 | 1.25 | 1.21 | 1.18 | 1.16 | 1.16 | 1.16 | 1.16 | 1.18 | 1.15 | 1.1 | 1.12 | 1.16 | 1.16 | 1.19 | 1.17 | 1.16 | 1.17 | 1.18 | 1.18 | 1.18 | 1.23 | 1.23 | 1.19 | 1.13 | 1.08 | 1.08 | 1.12 | 1.12 | 1.13 | 1.13 | 1.14 | 1.13 | 1.09 | 1.12 | 1.12 | 1.14 | 1.23 | 1.17 | 1.12 | 1.18 | 1.2 | 1.2 | 1.21 | 1.21 | 1.24 | 1.24 | 1.23 | 1.26 | 1.21 | 1.26 | 1.31 | 1.26 | 1.21 | 1.21 | 1.2 | 1.21 | 1.2 | 1.2 | 1.2 | 1.19 | 1.22 | 1.23 | 1.22 | 1.24 | 1.27 | 1.25 | 1.26 | 1.26 | 1.27 | 1.25 | 1.27 | 1.27 | 1.24 | 1.21 | 1.2 | 1.14 | 1.11 | 1.13 | 1.13 | 1.12 | 1.13 | 1.12 | 1.1 | 1.1 | 1.12 | 1.14 | 1.14 | 1.16
55590 |  | 1.05 | 1.03 | 1.03 | 1.08 | 1.07 | 1.05 | 1.06 | 1.06 | 1.09 | 1.09 | 1.11 | 1.12 | 1.12 | 1.11 | 1.12 | 1.09 | 1.05 | 1.05 | 1.06 | 1.05 | 1.02 | 1.02 | 1 | 0.97 | 1 | 1.01 | 1.02 | 1.06 | 1.1 | 1.1 | 1.08 | 1.08 | 1.12 | 1.13 | 1.12 | 1.2 | 1.22 | 1.16 | 1.18 | 1.13 | 1.13 | 1.12 | 1.13 | 1.14 | 1.12 | 1.11 | 1.11 | 1.1 | 1.09 | 1.11 | 1.05 | 1.06 | 1.02 | 1.01 | 1.02 | 1.02 | 1.02 | 1.04 | 1.04 | 1.04 | 1.06 | 1.11 | 1.17 | 1.2 | 1.22 | 1.24 | 1.23 | 1.21 | 1.23 | 1.25 | 1.28 | 1.27 | 1.25 | 1.21 | 1.19 | 1.16 | 1.16 | 1.16 | 1.16 | 1.18 | 1.15 | 1.11 | 1.12 | 1.16 | 1.16 | 1.19 | 1.17 | 1.16 | 1.17 | 1.18 | 1.18 | 1.18 | 1.23 | 1.23 | 1.19 | 1.13 | 1.08 | 1.08 | 1.12 | 1.12 | 1.13 | 1.13 | 1.14 | 1.13 | 1.09 | 1.12 | 1.12 | 1.14 | 1.23 | 1.17 | 1.12 | 1.18 | 1.2 | 1.2 | 1.2 | 1.21 | 1.24 | 1.24 | 1.23 | 1.26 | 1.21 | 1.26 | 1.3 | 1.26 | 1.2 | 1.21 | 1.2 | 1.21 | 1.2 | 1.2 | 1.2 | 1.19 | 1.22 | 1.23 | 1.22 | 1.24 | 1.27 | 1.25 | 1.26 | 1.26 | 1.27 | 1.25 | 1.27 | 1.27 | 1.24 | 1.21 | 1.2 | 1.14 | 1.11 | 1.12 | 1.13 | 1.12 | 1.12 | 1.12 | 1.1 | 1.1 | 1.11 | 1.13 | 1.14 | 1.16
55592 |  | 1.02 | 1.01 | 1.01 | 1.05 | 1.04 | 1.03 | 1.03 | 1.03 | 1.06 | 1.06 | 1.08 | 1.09 | 1.09 | 1.08 | 1.08 | 1.06 | 1.02 | 1.03 | 1.03 | 1.02 | 1 | 0.99 | 0.97 | 0.95 | 0.97 | 0.99 | 1 | 1.03 | 1.07 | 1.07 | 1.05 | 1.05 | 1.08 | 1.1 | 1.09 | 1.16 | 1.18 | 1.12 | 1.14 | 1.1 | 1.1 | 1.09 | 1.1 | 1.11 | 1.09 | 1.08 | 1.08 | 1.07 | 1.06 | 1.08 | 1.02 | 1.03 | 0.99 | 0.99 | 1 | 0.99 | 1 | 1.02 | 1.01 | 1.01 | 1.04 | 1.08 | 1.14 | 1.16 | 1.19 | 1.2 | 1.2 | 1.17 | 1.19 | 1.21 | 1.23 | 1.23 | 1.21 | 1.17 | 1.15 | 1.12 | 1.13 | 1.13 | 1.12 | 1.15 | 1.11 | 1.08 | 1.09 | 1.12 | 1.13 | 1.15 | 1.14 | 1.13 | 1.14 | 1.14 | 1.14 | 1.14 | 1.19 | 1.19 | 1.15 | 1.1 | 1.05 | 1.06 | 1.09 | 1.09 | 1.1 | 1.11 | 1.11 | 1.11 | 1.06 | 1.09 | 1.09 | 1.11 | 1.19 | 1.14 | 1.09 | 1.15 | 1.17 | 1.16 | 1.17 | 1.17 | 1.2 | 1.2 | 1.2 | 1.22 | 1.18 | 1.23 | 1.27 | 1.23 | 1.17 | 1.18 | 1.17 | 1.17 | 1.17 | 1.17 | 1.16 | 1.16 | 1.18 | 1.2 | 1.18 | 1.2 | 1.23 | 1.22 | 1.22 | 1.22 | 1.23 | 1.22 | 1.23 | 1.23 | 1.2 | 1.18 | 1.17 | 1.11 | 1.08 | 1.1 | 1.1 | 1.09 | 1.1 | 1.09 | 1.07 | 1.07 | 1.09 | 1.1 | 1.11 | 1.13
55593 |  | 1.06 | 1.05 | 1.05 | 1.09 | 1.08 | 1.07 | 1.07 | 1.07 | 1.1 | 1.1 | 1.13 | 1.13 | 1.13 | 1.13 | 1.13 | 1.1 | 1.06 | 1.07 | 1.07 | 1.06 | 1.03 | 1.03 | 1.01 | 0.98 | 1.01 | 1.03 | 1.03 | 1.07 | 1.11 | 1.11 | 1.09 | 1.09 | 1.13 | 1.15 | 1.13 | 1.22 | 1.23 | 1.17 | 1.2 | 1.15 | 1.14 | 1.14 | 1.15 | 1.16 | 1.13 | 1.12 | 1.13 | 1.12 | 1.1 | 1.12 | 1.06 | 1.07 | 1.03 | 1.03 | 1.03 | 1.03 | 1.03 | 1.06 | 1.05 | 1.05 | 1.08 | 1.12 | 1.19 | 1.22 | 1.24 | 1.26 | 1.25 | 1.23 | 1.25 | 1.27 | 1.3 | 1.3 | 1.28 | 1.23 | 1.2 | 1.18 | 1.18 | 1.18 | 1.18 | 1.2 | 1.16 | 1.12 | 1.13 | 1.17 | 1.17 | 1.2 | 1.19 | 1.18 | 1.19 | 1.19 | 1.2 | 1.19 | 1.25 | 1.25 | 1.2 | 1.14 | 1.09 | 1.1 | 1.14 | 1.14 | 1.14 | 1.15 | 1.15 | 1.15 | 1.1 | 1.13 | 1.14 | 1.16 | 1.25 | 1.19 | 1.14 | 1.2 | 1.22 | 1.22 | 1.22 | 1.22 | 1.26 | 1.25 | 1.25 | 1.27 | 1.22 | 1.28 | 1.32 | 1.28 | 1.22 | 1.22 | 1.22 | 1.22 | 1.22 | 1.22 | 1.21 | 1.21 | 1.24 | 1.25 | 1.24 | 1.26 | 1.29 | 1.27 | 1.28 | 1.28 | 1.29 | 1.27 | 1.29 | 1.28 | 1.26 | 1.23 | 1.22 | 1.16 | 1.12 | 1.14 | 1.14 | 1.13 | 1.14 | 1.13 | 1.11 | 1.11 | 1.13 | 1.15 | 1.16 | 1.18
55595 |  | 0.99 | 0.97 | 0.97 | 1.01 | 1 | 0.99 | 0.99 | 0.99 | 1.02 | 1.02 | 1.04 | 1.04 | 1.04 | 1.04 | 1.04 | 1.01 | 0.98 | 0.99 | 0.99 | 0.98 | 0.96 | 0.96 | 0.94 | 0.91 | 0.94 | 0.95 | 0.96 | 0.99 | 1.03 | 1.03 | 1.01 | 1.01 | 1.04 | 1.05 | 1.05 | 1.12 | 1.13 | 1.08 | 1.1 | 1.05 | 1.05 | 1.05 | 1.06 | 1.07 | 1.04 | 1.04 | 1.04 | 1.03 | 1.01 | 1.03 | 0.98 | 0.99 | 0.95 | 0.95 | 0.96 | 0.96 | 0.96 | 0.97 | 0.97 | 0.97 | 1 | 1.04 | 1.09 | 1.12 | 1.14 | 1.15 | 1.15 | 1.12 | 1.14 | 1.16 | 1.18 | 1.18 | 1.16 | 1.12 | 1.1 | 1.08 | 1.08 | 1.08 | 1.08 | 1.1 | 1.07 | 1.03 | 1.05 | 1.08 | 1.08 | 1.11 | 1.09 | 1.08 | 1.09 | 1.1 | 1.1 | 1.1 | 1.14 | 1.14 | 1.11 | 1.06 | 1.01 | 1.02 | 1.06 | 1.05 | 1.06 | 1.07 | 1.07 | 1.07 | 1.03 | 1.05 | 1.06 | 1.07 | 1.14 | 1.09 | 1.05 | 1.1 | 1.12 | 1.11 | 1.12 | 1.12 | 1.15 | 1.15 | 1.15 | 1.17 | 1.13 | 1.18 | 1.22 | 1.18 | 1.13 | 1.13 | 1.12 | 1.13 | 1.12 | 1.12 | 1.12 | 1.11 | 1.14 | 1.15 | 1.14 | 1.15 | 1.18 | 1.16 | 1.17 | 1.16 | 1.18 | 1.16 | 1.18 | 1.18 | 1.15 | 1.13 | 1.12 | 1.07 | 1.04 | 1.06 | 1.06 | 1.05 | 1.05 | 1.05 | 1.03 | 1.03 | 1.05 | 1.06 | 1.07 | 1.09
55596 |  | 1.01 | 0.99 | 0.99 | 1.03 | 1.02 | 1.01 | 1.01 | 1.01 | 1.04 | 1.04 | 1.07 | 1.07 | 1.07 | 1.06 | 1.06 | 1.04 | 1 | 1.01 | 1.01 | 1 | 0.98 | 0.98 | 0.96 | 0.93 | 0.96 | 0.97 | 0.98 | 1.01 | 1.05 | 1.05 | 1.03 | 1.03 | 1.07 | 1.08 | 1.07 | 1.14 | 1.16 | 1.1 | 1.12 | 1.08 | 1.08 | 1.07 | 1.08 | 1.09 | 1.07 | 1.06 | 1.07 | 1.05 | 1.04 | 1.06 | 1 | 1.01 | 0.98 | 0.97 | 0.98 | 0.98 | 0.98 | 1 | 0.99 | 1 | 1.02 | 1.06 | 1.12 | 1.14 | 1.17 | 1.18 | 1.17 | 1.15 | 1.17 | 1.19 | 1.21 | 1.21 | 1.19 | 1.15 | 1.13 | 1.1 | 1.11 | 1.11 | 1.1 | 1.13 | 1.1 | 1.06 | 1.07 | 1.11 | 1.11 | 1.13 | 1.12 | 1.11 | 1.12 | 1.12 | 1.13 | 1.12 | 1.17 | 1.17 | 1.13 | 1.08 | 1.03 | 1.04 | 1.08 | 1.08 | 1.08 | 1.09 | 1.09 | 1.09 | 1.05 | 1.07 | 1.08 | 1.09 | 1.17 | 1.12 | 1.07 | 1.13 | 1.15 | 1.14 | 1.15 | 1.15 | 1.18 | 1.18 | 1.18 | 1.2 | 1.16 | 1.21 | 1.25 | 1.21 | 1.15 | 1.16 | 1.15 | 1.15 | 1.15 | 1.15 | 1.14 | 1.14 | 1.17 | 1.18 | 1.16 | 1.18 | 1.21 | 1.19 | 1.2 | 1.2 | 1.21 | 1.19 | 1.21 | 1.21 | 1.18 | 1.16 | 1.15 | 1.09 | 1.07 | 1.08 | 1.08 | 1.07 | 1.08 | 1.07 | 1.05 | 1.06 | 1.07 | 1.09 | 1.09 | 1.11
55597 |  | 1.06 | 1.04 | 1.04 | 1.08 | 1.07 | 1.06 | 1.06 | 1.06 | 1.09 | 1.09 | 1.12 | 1.12 | 1.12 | 1.12 | 1.12 | 1.09 | 1.05 | 1.06 | 1.06 | 1.05 | 1.03 | 1.02 | 1 | 0.97 | 1 | 1.02 | 1.03 | 1.06 | 1.1 | 1.1 | 1.08 | 1.08 | 1.12 | 1.13 | 1.12 | 1.2 | 1.22 | 1.16 | 1.18 | 1.13 | 1.13 | 1.13 | 1.14 | 1.15 | 1.12 | 1.11 | 1.12 | 1.11 | 1.09 | 1.11 | 1.06 | 1.06 | 1.03 | 1.02 | 1.03 | 1.03 | 1.03 | 1.05 | 1.04 | 1.05 | 1.07 | 1.11 | 1.18 | 1.21 | 1.23 | 1.25 | 1.24 | 1.21 | 1.24 | 1.26 | 1.28 | 1.28 | 1.26 | 1.21 | 1.19 | 1.17 | 1.17 | 1.17 | 1.17 | 1.19 | 1.16 | 1.11 | 1.13 | 1.16 | 1.17 | 1.19 | 1.18 | 1.17 | 1.18 | 1.19 | 1.19 | 1.19 | 1.24 | 1.24 | 1.19 | 1.14 | 1.08 | 1.09 | 1.13 | 1.13 | 1.13 | 1.14 | 1.14 | 1.14 | 1.09 | 1.12 | 1.13 | 1.15 | 1.24 | 1.18 | 1.13 | 1.19 | 1.21 | 1.21 | 1.21 | 1.21 | 1.25 | 1.25 | 1.24 | 1.27 | 1.21 | 1.27 | 1.31 | 1.27 | 1.21 | 1.22 | 1.21 | 1.21 | 1.21 | 1.21 | 1.21 | 1.2 | 1.23 | 1.24 | 1.23 | 1.25 | 1.28 | 1.26 | 1.27 | 1.26 | 1.28 | 1.26 | 1.27 | 1.27 | 1.25 | 1.22 | 1.21 | 1.15 | 1.12 | 1.13 | 1.13 | 1.13 | 1.13 | 1.12 | 1.1 | 1.11 | 1.12 | 1.14 | 1.15 | 1.17
55599 |  | 1.04 | 1.03 | 1.03 | 1.07 | 1.06 | 1.05 | 1.05 | 1.05 | 1.08 | 1.08 | 1.1 | 1.11 | 1.11 | 1.1 | 1.1 | 1.07 | 1.03 | 1.04 | 1.05 | 1.04 | 1.01 | 1.01 | 0.99 | 0.96 | 0.99 | 1 | 1.01 | 1.04 | 1.09 | 1.08 | 1.07 | 1.07 | 1.1 | 1.12 | 1.1 | 1.18 | 1.2 | 1.14 | 1.16 | 1.12 | 1.12 | 1.11 | 1.12 | 1.13 | 1.1 | 1.09 | 1.1 | 1.09 | 1.07 | 1.1 | 1.04 | 1.05 | 1.01 | 1.01 | 1.01 | 1.01 | 1.01 | 1.03 | 1.03 | 1.03 | 1.05 | 1.09 | 1.16 | 1.19 | 1.21 | 1.22 | 1.22 | 1.19 | 1.22 | 1.23 | 1.26 | 1.26 | 1.24 | 1.19 | 1.17 | 1.15 | 1.15 | 1.15 | 1.15 | 1.17 | 1.14 | 1.09 | 1.11 | 1.14 | 1.15 | 1.17 | 1.16 | 1.15 | 1.16 | 1.17 | 1.17 | 1.17 | 1.22 | 1.22 | 1.17 | 1.12 | 1.07 | 1.07 | 1.11 | 1.11 | 1.11 | 1.12 | 1.12 | 1.12 | 1.08 | 1.11 | 1.11 | 1.13 | 1.22 | 1.16 | 1.11 | 1.17 | 1.19 | 1.19 | 1.19 | 1.2 | 1.23 | 1.23 | 1.22 | 1.25 | 1.2 | 1.25 | 1.29 | 1.25 | 1.19 | 1.2 | 1.19 | 1.2 | 1.19 | 1.19 | 1.19 | 1.18 | 1.21 | 1.22 | 1.21 | 1.23 | 1.25 | 1.24 | 1.24 | 1.24 | 1.25 | 1.24 | 1.25 | 1.25 | 1.22 | 1.2 | 1.19 | 1.13 | 1.1 | 1.11 | 1.12 | 1.11 | 1.11 | 1.11 | 1.09 | 1.09 | 1.1 | 1.12 | 1.13 | 1.15
55606 |  | 0.97 | 0.96 | 0.96 | 0.99 | 0.98 | 0.97 | 0.97 | 0.98 | 1 | 1 | 1.02 | 1.03 | 1.03 | 1.02 | 1.02 | 1 | 0.96 | 0.97 | 0.98 | 0.97 | 0.94 | 0.94 | 0.92 | 0.9 | 0.92 | 0.94 | 0.95 | 0.98 | 1.02 | 1.01 | 0.99 | 0.99 | 1.03 | 1.04 | 1.04 | 1.1 | 1.11 | 1.06 | 1.08 | 1.04 | 1.04 | 1.03 | 1.04 | 1.05 | 1.03 | 1.02 | 1.02 | 1.01 | 1 | 1.01 | 0.96 | 0.97 | 0.93 | 0.93 | 0.94 | 0.94 | 0.94 | 0.96 | 0.95 | 0.95 | 0.98 | 1.02 | 1.07 | 1.1 | 1.12 | 1.13 | 1.13 | 1.1 | 1.12 | 1.14 | 1.16 | 1.16 | 1.14 | 1.1 | 1.08 | 1.06 | 1.06 | 1.06 | 1.06 | 1.08 | 1.05 | 1.02 | 1.03 | 1.06 | 1.07 | 1.09 | 1.07 | 1.06 | 1.07 | 1.08 | 1.08 | 1.08 | 1.12 | 1.12 | 1.08 | 1.04 | 1 | 1 | 1.04 | 1.04 | 1.04 | 1.05 | 1.05 | 1.05 | 1.01 | 1.04 | 1.04 | 1.05 | 1.12 | 1.07 | 1.03 | 1.08 | 1.09 | 1.09 | 1.1 | 1.1 | 1.13 | 1.13 | 1.13 | 1.15 | 1.11 | 1.16 | 1.2 | 1.16 | 1.11 | 1.11 | 1.1 | 1.11 | 1.1 | 1.1 | 1.09 | 1.09 | 1.12 | 1.12 | 1.11 | 1.13 | 1.16 | 1.14 | 1.14 | 1.14 | 1.15 | 1.14 | 1.16 | 1.15 | 1.13 | 1.11 | 1.1 | 1.05 | 1.02 | 1.04 | 1.04 | 1.03 | 1.03 | 1.03 | 1.01 | 1.01 | 1.03 | 1.04 | 1.05 | 1.07
55608 |  | 0.94 | 0.93 | 0.93 | 0.96 | 0.95 | 0.94 | 0.94 | 0.94 | 0.97 | 0.97 | 0.99 | 0.99 | 0.99 | 0.98 | 0.98 | 0.96 | 0.93 | 0.94 | 0.94 | 0.93 | 0.91 | 0.91 | 0.89 | 0.87 | 0.89 | 0.91 | 0.92 | 0.94 | 0.98 | 0.98 | 0.96 | 0.96 | 0.99 | 1 | 1 | 1.06 | 1.07 | 1.02 | 1.04 | 1 | 1 | 1 | 1.01 | 1.02 | 0.99 | 0.99 | 0.99 | 0.98 | 0.96 | 0.98 | 0.93 | 0.94 | 0.9 | 0.9 | 0.91 | 0.91 | 0.91 | 0.92 | 0.92 | 0.92 | 0.95 | 0.98 | 1.03 | 1.06 | 1.08 | 1.09 | 1.08 | 1.06 | 1.08 | 1.09 | 1.12 | 1.11 | 1.09 | 1.06 | 1.04 | 1.02 | 1.02 | 1.02 | 1.02 | 1.04 | 1.01 | 0.98 | 0.99 | 1.02 | 1.03 | 1.05 | 1.04 | 1.03 | 1.03 | 1.04 | 1.04 | 1.04 | 1.08 | 1.08 | 1.04 | 1 | 0.96 | 0.97 | 1.01 | 1 | 1.01 | 1.02 | 1.02 | 1.02 | 0.98 | 1 | 1.01 | 1.01 | 1.08 | 1.03 | 0.99 | 1.04 | 1.05 | 1.05 | 1.06 | 1.06 | 1.09 | 1.09 | 1.1 | 1.11 | 1.07 | 1.13 | 1.16 | 1.12 | 1.07 | 1.07 | 1.07 | 1.07 | 1.06 | 1.06 | 1.05 | 1.05 | 1.08 | 1.08 | 1.07 | 1.09 | 1.11 | 1.1 | 1.1 | 1.1 | 1.11 | 1.1 | 1.11 | 1.11 | 1.09 | 1.07 | 1.07 | 1.02 | 0.99 | 1.01 | 1.01 | 1 | 1 | 1 | 0.98 | 0.98 | 0.99 | 1 | 1.01 | 1.03
55618 |  | 1.02 | 1.01 | 1.01 | 1.05 | 1.04 | 1.03 | 1.03 | 1.03 | 1.06 | 1.06 | 1.08 | 1.09 | 1.09 | 1.08 | 1.08 | 1.06 | 1.02 | 1.02 | 1.03 | 1.02 | 0.99 | 0.99 | 0.97 | 0.94 | 0.97 | 0.99 | 1 | 1.03 | 1.07 | 1.07 | 1.05 | 1.05 | 1.08 | 1.1 | 1.09 | 1.16 | 1.18 | 1.12 | 1.14 | 1.1 | 1.1 | 1.09 | 1.1 | 1.11 | 1.08 | 1.08 | 1.08 | 1.07 | 1.05 | 1.07 | 1.02 | 1.02 | 0.99 | 0.98 | 0.99 | 0.99 | 0.99 | 1.01 | 1.01 | 1.01 | 1.03 | 1.07 | 1.14 | 1.16 | 1.19 | 1.2 | 1.2 | 1.17 | 1.2 | 1.21 | 1.24 | 1.23 | 1.21 | 1.17 | 1.15 | 1.12 | 1.13 | 1.12 | 1.12 | 1.15 | 1.11 | 1.07 | 1.09 | 1.12 | 1.13 | 1.15 | 1.14 | 1.13 | 1.13 | 1.14 | 1.14 | 1.14 | 1.19 | 1.19 | 1.15 | 1.1 | 1.05 | 1.06 | 1.09 | 1.09 | 1.1 | 1.11 | 1.11 | 1.11 | 1.06 | 1.09 | 1.1 | 1.11 | 1.19 | 1.13 | 1.09 | 1.15 | 1.17 | 1.16 | 1.17 | 1.17 | 1.2 | 1.2 | 1.2 | 1.22 | 1.17 | 1.23 | 1.27 | 1.23 | 1.17 | 1.17 | 1.17 | 1.17 | 1.16 | 1.17 | 1.16 | 1.16 | 1.18 | 1.19 | 1.18 | 1.2 | 1.23 | 1.21 | 1.22 | 1.22 | 1.23 | 1.21 | 1.23 | 1.23 | 1.2 | 1.18 | 1.17 | 1.11 | 1.08 | 1.1 | 1.1 | 1.09 | 1.09 | 1.09 | 1.07 | 1.07 | 1.08 | 1.1 | 1.11 | 1.13
55619 |  | 0.94 | 0.92 | 0.92 | 0.96 | 0.95 | 0.93 | 0.94 | 0.94 | 0.96 | 0.96 | 0.98 | 0.99 | 0.98 | 0.98 | 0.98 | 0.96 | 0.93 | 0.93 | 0.94 | 0.93 | 0.91 | 0.91 | 0.89 | 0.87 | 0.89 | 0.9 | 0.91 | 0.94 | 0.98 | 0.97 | 0.95 | 0.95 | 0.99 | 1 | 1 | 1.06 | 1.07 | 1.02 | 1.03 | 1 | 0.99 | 0.99 | 1 | 1.01 | 0.99 | 0.98 | 0.98 | 0.97 | 0.96 | 0.97 | 0.93 | 0.93 | 0.9 | 0.89 | 0.91 | 0.9 | 0.9 | 0.92 | 0.91 | 0.92 | 0.94 | 0.98 | 1.03 | 1.05 | 1.07 | 1.08 | 1.08 | 1.06 | 1.08 | 1.09 | 1.11 | 1.1 | 1.09 | 1.05 | 1.03 | 1.01 | 1.02 | 1.02 | 1.01 | 1.04 | 1.01 | 0.98 | 0.99 | 1.02 | 1.02 | 1.04 | 1.03 | 1.02 | 1.03 | 1.03 | 1.03 | 1.03 | 1.07 | 1.07 | 1.04 | 1 | 0.96 | 0.97 | 1 | 1 | 1 | 1.01 | 1.01 | 1.01 | 0.97 | 1 | 1 | 1.01 | 1.07 | 1.02 | 0.98 | 1.03 | 1.05 | 1.04 | 1.05 | 1.05 | 1.08 | 1.08 | 1.09 | 1.1 | 1.06 | 1.12 | 1.15 | 1.12 | 1.06 | 1.07 | 1.06 | 1.06 | 1.05 | 1.05 | 1.05 | 1.05 | 1.07 | 1.08 | 1.07 | 1.08 | 1.11 | 1.09 | 1.09 | 1.09 | 1.1 | 1.09 | 1.11 | 1.1 | 1.08 | 1.06 | 1.06 | 1.01 | 0.99 | 1 | 1 | 0.99 | 0.99 | 0.99 | 0.97 | 0.98 | 0.99 | 1 | 1.01 | 1.02
55621 |  | 0.94 | 0.92 | 0.92 | 0.96 | 0.95 | 0.94 | 0.94 | 0.94 | 0.96 | 0.96 | 0.98 | 0.99 | 0.98 | 0.98 | 0.98 | 0.96 | 0.93 | 0.94 | 0.94 | 0.93 | 0.91 | 0.91 | 0.89 | 0.87 | 0.89 | 0.9 | 0.92 | 0.94 | 0.98 | 0.97 | 0.95 | 0.95 | 0.99 | 1 | 1 | 1.05 | 1.06 | 1.02 | 1.03 | 1 | 0.99 | 0.99 | 1 | 1.01 | 0.99 | 0.98 | 0.98 | 0.97 | 0.96 | 0.98 | 0.93 | 0.93 | 0.9 | 0.9 | 0.91 | 0.91 | 0.91 | 0.92 | 0.91 | 0.92 | 0.94 | 0.98 | 1.03 | 1.05 | 1.07 | 1.08 | 1.08 | 1.06 | 1.07 | 1.09 | 1.11 | 1.1 | 1.09 | 1.05 | 1.03 | 1.01 | 1.02 | 1.02 | 1.01 | 1.04 | 1.01 | 0.98 | 0.99 | 1.02 | 1.03 | 1.04 | 1.03 | 1.02 | 1.03 | 1.03 | 1.03 | 1.03 | 1.08 | 1.07 | 1.04 | 1 | 0.96 | 0.97 | 1 | 1 | 1 | 1.01 | 1.01 | 1.01 | 0.97 | 1 | 1 | 1.01 | 1.07 | 1.02 | 0.99 | 1.03 | 1.05 | 1.05 | 1.05 | 1.06 | 1.08 | 1.09 | 1.09 | 1.11 | 1.07 | 1.12 | 1.15 | 1.12 | 1.06 | 1.07 | 1.06 | 1.06 | 1.06 | 1.06 | 1.05 | 1.05 | 1.07 | 1.08 | 1.07 | 1.09 | 1.11 | 1.09 | 1.09 | 1.09 | 1.11 | 1.09 | 1.11 | 1.1 | 1.08 | 1.06 | 1.06 | 1.01 | 0.99 | 1 | 1 | 0.99 | 1 | 0.99 | 0.98 | 0.98 | 0.99 | 1 | 1.01 | 1.03
55624 |  | 0.93 | 0.92 | 0.92 | 0.95 | 0.94 | 0.93 | 0.93 | 0.93 | 0.96 | 0.96 | 0.98 | 0.98 | 0.98 | 0.97 | 0.97 | 0.95 | 0.92 | 0.93 | 0.93 | 0.92 | 0.9 | 0.9 | 0.88 | 0.86 | 0.88 | 0.9 | 0.91 | 0.93 | 0.97 | 0.96 | 0.95 | 0.95 | 0.98 | 0.99 | 0.99 | 1.05 | 1.06 | 1.01 | 1.03 | 0.99 | 0.99 | 0.99 | 0.99 | 1 | 0.98 | 0.97 | 0.97 | 0.96 | 0.95 | 0.96 | 0.92 | 0.92 | 0.89 | 0.89 | 0.9 | 0.9 | 0.9 | 0.91 | 0.91 | 0.91 | 0.93 | 0.97 | 1.02 | 1.05 | 1.06 | 1.08 | 1.07 | 1.05 | 1.07 | 1.08 | 1.1 | 1.1 | 1.08 | 1.05 | 1.03 | 1.01 | 1.01 | 1.01 | 1.01 | 1.03 | 1 | 0.97 | 0.98 | 1.01 | 1.02 | 1.03 | 1.02 | 1.01 | 1.02 | 1.03 | 1.03 | 1.02 | 1.07 | 1.07 | 1.03 | 0.99 | 0.95 | 0.96 | 0.99 | 0.99 | 1 | 1.01 | 1.01 | 1.01 | 0.97 | 0.99 | 1 | 1 | 1.06 | 1.01 | 0.98 | 1.02 | 1.04 | 1.04 | 1.04 | 1.05 | 1.07 | 1.07 | 1.08 | 1.09 | 1.05 | 1.11 | 1.15 | 1.11 | 1.06 | 1.06 | 1.05 | 1.06 | 1.05 | 1.05 | 1.04 | 1.04 | 1.07 | 1.07 | 1.06 | 1.08 | 1.1 | 1.08 | 1.08 | 1.08 | 1.1 | 1.08 | 1.1 | 1.1 | 1.07 | 1.06 | 1.05 | 1 | 0.98 | 0.99 | 1 | 0.99 | 0.99 | 0.99 | 0.97 | 0.97 | 0.98 | 0.99 | 1 | 1.02
55626 |  | 0.94 | 0.93 | 0.93 | 0.96 | 0.95 | 0.94 | 0.94 | 0.94 | 0.97 | 0.97 | 0.99 | 0.99 | 0.99 | 0.98 | 0.98 | 0.96 | 0.93 | 0.94 | 0.94 | 0.93 | 0.91 | 0.91 | 0.89 | 0.87 | 0.89 | 0.91 | 0.92 | 0.94 | 0.98 | 0.97 | 0.95 | 0.96 | 0.99 | 1 | 1 | 1.06 | 1.07 | 1.02 | 1.04 | 1 | 1 | 0.99 | 1 | 1.01 | 0.99 | 0.98 | 0.98 | 0.97 | 0.96 | 0.98 | 0.93 | 0.93 | 0.9 | 0.9 | 0.91 | 0.91 | 0.91 | 0.92 | 0.91 | 0.92 | 0.94 | 0.98 | 1.03 | 1.06 | 1.07 | 1.09 | 1.08 | 1.06 | 1.08 | 1.09 | 1.11 | 1.11 | 1.09 | 1.06 | 1.04 | 1.02 | 1.02 | 1.02 | 1.02 | 1.04 | 1.01 | 0.98 | 0.99 | 1.02 | 1.03 | 1.04 | 1.03 | 1.02 | 1.03 | 1.04 | 1.04 | 1.03 | 1.08 | 1.08 | 1.04 | 1 | 0.96 | 0.97 | 1 | 1 | 1.01 | 1.02 | 1.02 | 1.02 | 0.98 | 1 | 1.01 | 1.01 | 1.07 | 1.03 | 0.99 | 1.03 | 1.05 | 1.05 | 1.06 | 1.06 | 1.08 | 1.09 | 1.09 | 1.11 | 1.07 | 1.12 | 1.16 | 1.12 | 1.07 | 1.07 | 1.06 | 1.07 | 1.06 | 1.06 | 1.05 | 1.05 | 1.08 | 1.08 | 1.07 | 1.09 | 1.11 | 1.1 | 1.1 | 1.1 | 1.11 | 1.1 | 1.11 | 1.11 | 1.08 | 1.07 | 1.06 | 1.01 | 0.99 | 1 | 1.01 | 1 | 1 | 1 | 0.98 | 0.98 | 0.99 | 1 | 1.01 | 1.03
55627 |  | 1.01 | 0.99 | 0.99 | 1.03 | 1.02 | 1.01 | 1.01 | 1.01 | 1.04 | 1.04 | 1.06 | 1.07 | 1.07 | 1.06 | 1.06 | 1.04 | 1 | 1.01 | 1.01 | 1 | 0.98 | 0.98 | 0.96 | 0.93 | 0.96 | 0.97 | 0.98 | 1.01 | 1.05 | 1.05 | 1.03 | 1.03 | 1.07 | 1.08 | 1.07 | 1.14 | 1.16 | 1.1 | 1.12 | 1.08 | 1.08 | 1.07 | 1.08 | 1.09 | 1.07 | 1.06 | 1.06 | 1.05 | 1.04 | 1.06 | 1 | 1.01 | 0.97 | 0.97 | 0.98 | 0.98 | 0.98 | 1 | 0.99 | 0.99 | 1.02 | 1.06 | 1.12 | 1.14 | 1.16 | 1.18 | 1.17 | 1.15 | 1.17 | 1.19 | 1.21 | 1.21 | 1.19 | 1.15 | 1.13 | 1.1 | 1.11 | 1.1 | 1.1 | 1.13 | 1.09 | 1.06 | 1.07 | 1.1 | 1.11 | 1.13 | 1.12 | 1.11 | 1.12 | 1.12 | 1.12 | 1.12 | 1.17 | 1.17 | 1.13 | 1.08 | 1.03 | 1.04 | 1.08 | 1.08 | 1.08 | 1.09 | 1.09 | 1.09 | 1.05 | 1.07 | 1.08 | 1.09 | 1.17 | 1.11 | 1.07 | 1.13 | 1.15 | 1.14 | 1.15 | 1.15 | 1.18 | 1.18 | 1.18 | 1.2 | 1.15 | 1.21 | 1.25 | 1.21 | 1.15 | 1.16 | 1.15 | 1.15 | 1.15 | 1.15 | 1.14 | 1.14 | 1.16 | 1.17 | 1.16 | 1.18 | 1.21 | 1.19 | 1.19 | 1.19 | 1.21 | 1.19 | 1.21 | 1.2 | 1.18 | 1.16 | 1.15 | 1.09 | 1.07 | 1.08 | 1.08 | 1.07 | 1.08 | 1.07 | 1.05 | 1.06 | 1.07 | 1.09 | 1.09 | 1.11
55629 |  | 0.91 | 0.9 | 0.9 | 0.93 | 0.92 | 0.91 | 0.91 | 0.92 | 0.94 | 0.94 | 0.96 | 0.96 | 0.96 | 0.95 | 0.95 | 0.93 | 0.9 | 0.91 | 0.92 | 0.9 | 0.88 | 0.88 | 0.87 | 0.85 | 0.87 | 0.88 | 0.89 | 0.91 | 0.95 | 0.95 | 0.93 | 0.93 | 0.96 | 0.97 | 0.97 | 1.03 | 1.03 | 0.99 | 1 | 0.97 | 0.97 | 0.97 | 0.97 | 0.98 | 0.96 | 0.96 | 0.96 | 0.95 | 0.93 | 0.95 | 0.9 | 0.91 | 0.88 | 0.87 | 0.88 | 0.88 | 0.88 | 0.89 | 0.89 | 0.89 | 0.92 | 0.95 | 1 | 1.02 | 1.04 | 1.05 | 1.05 | 1.03 | 1.04 | 1.06 | 1.08 | 1.07 | 1.05 | 1.02 | 1 | 0.99 | 0.99 | 0.99 | 0.99 | 1.01 | 0.98 | 0.95 | 0.96 | 0.99 | 1 | 1.01 | 1 | 0.99 | 1 | 1.01 | 1.01 | 1 | 1.05 | 1.04 | 1.01 | 0.97 | 0.94 | 0.95 | 0.98 | 0.97 | 0.98 | 0.99 | 0.99 | 0.99 | 0.95 | 0.97 | 0.98 | 0.98 | 1.04 | 0.99 | 0.96 | 1 | 1.02 | 1.01 | 1.02 | 1.03 | 1.05 | 1.05 | 1.06 | 1.07 | 1.04 | 1.09 | 1.12 | 1.09 | 1.04 | 1.04 | 1.03 | 1.04 | 1.03 | 1.03 | 1.02 | 1.02 | 1.05 | 1.05 | 1.04 | 1.06 | 1.08 | 1.06 | 1.06 | 1.06 | 1.07 | 1.06 | 1.08 | 1.07 | 1.05 | 1.03 | 1.03 | 0.98 | 0.96 | 0.98 | 0.98 | 0.97 | 0.97 | 0.97 | 0.95 | 0.95 | 0.96 | 0.97 | 0.98 | 1
55743 |  | 0.96 | 0.95 | 0.95 | 0.99 | 0.98 | 0.97 | 0.97 | 0.97 | 1 | 0.99 | 1.02 | 1.02 | 1.02 | 1.01 | 1.02 | 0.99 | 0.96 | 0.97 | 0.97 | 0.96 | 0.94 | 0.94 | 0.92 | 0.89 | 0.92 | 0.93 | 0.94 | 0.97 | 1.01 | 1.01 | 0.99 | 0.99 | 1.02 | 1.03 | 1.03 | 1.09 | 1.11 | 1.06 | 1.07 | 1.03 | 1.03 | 1.03 | 1.04 | 1.05 | 1.02 | 1.01 | 1.02 | 1 | 0.99 | 1.01 | 0.96 | 0.96 | 0.93 | 0.92 | 0.94 | 0.93 | 0.93 | 0.95 | 0.94 | 0.95 | 0.97 | 1.01 | 1.07 | 1.09 | 1.11 | 1.13 | 1.12 | 1.1 | 1.12 | 1.13 | 1.15 | 1.15 | 1.13 | 1.09 | 1.07 | 1.05 | 1.06 | 1.05 | 1.05 | 1.07 | 1.05 | 1.01 | 1.02 | 1.05 | 1.06 | 1.08 | 1.07 | 1.06 | 1.06 | 1.07 | 1.07 | 1.07 | 1.11 | 1.11 | 1.08 | 1.03 | 0.99 | 1 | 1.03 | 1.03 | 1.04 | 1.05 | 1.05 | 1.04 | 1.01 | 1.03 | 1.03 | 1.04 | 1.11 | 1.06 | 1.02 | 1.07 | 1.09 | 1.08 | 1.09 | 1.09 | 1.12 | 1.12 | 1.13 | 1.14 | 1.1 | 1.16 | 1.19 | 1.15 | 1.1 | 1.1 | 1.09 | 1.1 | 1.09 | 1.09 | 1.08 | 1.08 | 1.11 | 1.11 | 1.1 | 1.12 | 1.15 | 1.13 | 1.14 | 1.13 | 1.15 | 1.13 | 1.15 | 1.15 | 1.12 | 1.1 | 1.1 | 1.04 | 1.02 | 1.03 | 1.04 | 1.02 | 1.03 | 1.02 | 1.01 | 1.01 | 1.02 | 1.03 | 1.04 | 1.06
55756 |  | 0.93 | 0.92 | 0.92 | 0.95 | 0.94 | 0.93 | 0.93 | 0.94 | 0.96 | 0.96 | 0.98 | 0.98 | 0.98 | 0.97 | 0.98 | 0.95 | 0.92 | 0.93 | 0.94 | 0.93 | 0.9 | 0.9 | 0.89 | 0.86 | 0.89 | 0.9 | 0.91 | 0.94 | 0.97 | 0.97 | 0.95 | 0.95 | 0.98 | 0.99 | 0.99 | 1.05 | 1.06 | 1.02 | 1.03 | 0.99 | 0.99 | 0.99 | 1 | 1.01 | 0.98 | 0.98 | 0.98 | 0.97 | 0.95 | 0.97 | 0.92 | 0.93 | 0.89 | 0.89 | 0.9 | 0.9 | 0.9 | 0.92 | 0.91 | 0.91 | 0.94 | 0.98 | 1.03 | 1.05 | 1.07 | 1.08 | 1.07 | 1.05 | 1.07 | 1.08 | 1.11 | 1.1 | 1.08 | 1.05 | 1.03 | 1.01 | 1.01 | 1.01 | 1.01 | 1.03 | 1.01 | 0.97 | 0.98 | 1.02 | 1.02 | 1.04 | 1.03 | 1.02 | 1.02 | 1.03 | 1.03 | 1.03 | 1.07 | 1.07 | 1.03 | 0.99 | 0.96 | 0.96 | 1 | 1 | 1 | 1.01 | 1.01 | 1.01 | 0.97 | 0.99 | 1 | 1 | 1.07 | 1.02 | 0.98 | 1.03 | 1.04 | 1.04 | 1.05 | 1.05 | 1.08 | 1.08 | 1.09 | 1.1 | 1.06 | 1.12 | 1.15 | 1.11 | 1.06 | 1.06 | 1.05 | 1.06 | 1.05 | 1.05 | 1.04 | 1.04 | 1.07 | 1.07 | 1.06 | 1.08 | 1.1 | 1.09 | 1.09 | 1.09 | 1.1 | 1.09 | 1.1 | 1.1 | 1.08 | 1.06 | 1.06 | 1.01 | 0.98 | 1 | 1 | 0.99 | 0.99 | 0.99 | 0.97 | 0.97 | 0.98 | 1 | 1 | 1.02
55758 |  | 0.92 | 0.91 | 0.91 | 0.94 | 0.93 | 0.92 | 0.92 | 0.92 | 0.94 | 0.94 | 0.96 | 0.97 | 0.96 | 0.96 | 0.96 | 0.94 | 0.91 | 0.92 | 0.92 | 0.91 | 0.89 | 0.89 | 0.87 | 0.85 | 0.87 | 0.89 | 0.9 | 0.92 | 0.96 | 0.95 | 0.93 | 0.94 | 0.97 | 0.98 | 0.98 | 1.03 | 1.04 | 1 | 1.01 | 0.98 | 0.97 | 0.97 | 0.98 | 0.99 | 0.97 | 0.96 | 0.96 | 0.95 | 0.94 | 0.95 | 0.91 | 0.91 | 0.88 | 0.88 | 0.89 | 0.89 | 0.89 | 0.9 | 0.89 | 0.9 | 0.92 | 0.96 | 1.01 | 1.03 | 1.05 | 1.06 | 1.06 | 1.03 | 1.05 | 1.06 | 1.09 | 1.08 | 1.06 | 1.03 | 1.01 | 0.99 | 1 | 0.99 | 0.99 | 1.02 | 0.99 | 0.96 | 0.97 | 1 | 1 | 1.02 | 1.01 | 1 | 1.01 | 1.01 | 1.01 | 1.01 | 1.05 | 1.05 | 1.02 | 0.98 | 0.94 | 0.95 | 0.98 | 0.98 | 0.99 | 1 | 1 | 1 | 0.96 | 0.98 | 0.98 | 0.99 | 1.05 | 1 | 0.96 | 1.01 | 1.02 | 1.02 | 1.03 | 1.03 | 1.06 | 1.06 | 1.07 | 1.08 | 1.04 | 1.1 | 1.13 | 1.1 | 1.04 | 1.05 | 1.04 | 1.04 | 1.03 | 1.03 | 1.02 | 1.02 | 1.05 | 1.05 | 1.04 | 1.06 | 1.08 | 1.07 | 1.07 | 1.07 | 1.08 | 1.07 | 1.08 | 1.08 | 1.06 | 1.04 | 1.04 | 0.99 | 0.97 | 0.98 | 0.98 | 0.97 | 0.97 | 0.97 | 0.96 | 0.96 | 0.97 | 0.98 | 0.98 | 1
55765 |  | 0.93 | 0.92 | 0.92 | 0.95 | 0.94 | 0.93 | 0.93 | 0.93 | 0.96 | 0.96 | 0.98 | 0.98 | 0.98 | 0.98 | 0.98 | 0.96 | 0.92 | 0.93 | 0.94 | 0.93 | 0.9 | 0.9 | 0.89 | 0.87 | 0.89 | 0.9 | 0.91 | 0.94 | 0.97 | 0.97 | 0.95 | 0.95 | 0.98 | 1 | 1 | 1.05 | 1.07 | 1.02 | 1.03 | 0.99 | 0.99 | 0.99 | 1 | 1.01 | 0.98 | 0.98 | 0.98 | 0.97 | 0.95 | 0.97 | 0.92 | 0.92 | 0.89 | 0.89 | 0.9 | 0.9 | 0.9 | 0.91 | 0.91 | 0.91 | 0.93 | 0.97 | 1.02 | 1.05 | 1.07 | 1.08 | 1.07 | 1.05 | 1.07 | 1.08 | 1.11 | 1.1 | 1.08 | 1.05 | 1.03 | 1.01 | 1.01 | 1.01 | 1.01 | 1.03 | 1.01 | 0.97 | 0.98 | 1.01 | 1.02 | 1.04 | 1.03 | 1.02 | 1.02 | 1.03 | 1.03 | 1.02 | 1.07 | 1.06 | 1.03 | 0.99 | 0.95 | 0.96 | 0.99 | 0.99 | 1 | 1.01 | 1.01 | 1.01 | 0.97 | 0.99 | 1 | 1 | 1.06 | 1.01 | 0.98 | 1.02 | 1.04 | 1.04 | 1.04 | 1.05 | 1.07 | 1.07 | 1.08 | 1.09 | 1.05 | 1.11 | 1.15 | 1.11 | 1.05 | 1.06 | 1.05 | 1.05 | 1.05 | 1.05 | 1.04 | 1.04 | 1.07 | 1.07 | 1.06 | 1.08 | 1.1 | 1.09 | 1.09 | 1.09 | 1.1 | 1.08 | 1.1 | 1.1 | 1.07 | 1.06 | 1.06 | 1 | 0.98 | 0.99 | 1 | 0.98 | 0.99 | 0.98 | 0.97 | 0.97 | 0.98 | 0.99 | 1 | 1.02
55767 |  | 0.93 | 0.92 | 0.92 | 0.95 | 0.94 | 0.93 | 0.93 | 0.94 | 0.96 | 0.96 | 0.98 | 0.98 | 0.98 | 0.98 | 0.98 | 0.96 | 0.92 | 0.93 | 0.94 | 0.93 | 0.9 | 0.9 | 0.89 | 0.87 | 0.89 | 0.9 | 0.91 | 0.94 | 0.98 | 0.97 | 0.95 | 0.96 | 0.99 | 1 | 1 | 1.06 | 1.07 | 1.02 | 1.03 | 0.99 | 0.99 | 0.99 | 1 | 1.01 | 0.98 | 0.98 | 0.98 | 0.97 | 0.95 | 0.97 | 0.92 | 0.92 | 0.89 | 0.89 | 0.9 | 0.9 | 0.9 | 0.91 | 0.91 | 0.91 | 0.93 | 0.97 | 1.02 | 1.05 | 1.07 | 1.08 | 1.08 | 1.05 | 1.07 | 1.09 | 1.11 | 1.1 | 1.08 | 1.05 | 1.03 | 1.01 | 1.01 | 1.01 | 1.01 | 1.03 | 1.01 | 0.98 | 0.98 | 1.02 | 1.02 | 1.04 | 1.03 | 1.02 | 1.02 | 1.03 | 1.03 | 1.02 | 1.07 | 1.06 | 1.03 | 0.99 | 0.95 | 0.96 | 0.99 | 0.99 | 1 | 1.01 | 1.01 | 1.01 | 0.97 | 0.99 | 1 | 1 | 1.06 | 1.01 | 0.98 | 1.02 | 1.04 | 1.04 | 1.04 | 1.05 | 1.07 | 1.07 | 1.08 | 1.09 | 1.05 | 1.11 | 1.15 | 1.11 | 1.05 | 1.06 | 1.05 | 1.05 | 1.05 | 1.05 | 1.04 | 1.04 | 1.07 | 1.07 | 1.06 | 1.08 | 1.1 | 1.09 | 1.09 | 1.09 | 1.1 | 1.09 | 1.1 | 1.1 | 1.07 | 1.06 | 1.06 | 1.01 | 0.98 | 0.99 | 1 | 0.98 | 0.99 | 0.99 | 0.97 | 0.97 | 0.98 | 0.99 | 1 | 1.02
55768 |  | 0.95 | 0.93 | 0.93 | 0.97 | 0.96 | 0.95 | 0.95 | 0.95 | 0.98 | 0.98 | 1 | 1 | 1 | 1 | 1 | 0.97 | 0.94 | 0.95 | 0.95 | 0.94 | 0.92 | 0.92 | 0.9 | 0.88 | 0.9 | 0.92 | 0.93 | 0.95 | 0.99 | 0.99 | 0.97 | 0.97 | 1 | 1.01 | 1.01 | 1.07 | 1.08 | 1.03 | 1.05 | 1.01 | 1.01 | 1.01 | 1.02 | 1.03 | 1 | 0.99 | 1 | 0.99 | 0.97 | 0.99 | 0.94 | 0.94 | 0.91 | 0.91 | 0.92 | 0.92 | 0.92 | 0.93 | 0.93 | 0.93 | 0.95 | 0.99 | 1.04 | 1.07 | 1.09 | 1.1 | 1.1 | 1.07 | 1.09 | 1.11 | 1.13 | 1.12 | 1.1 | 1.07 | 1.05 | 1.03 | 1.03 | 1.03 | 1.03 | 1.05 | 1.02 | 0.99 | 1 | 1.03 | 1.04 | 1.06 | 1.05 | 1.04 | 1.04 | 1.05 | 1.05 | 1.04 | 1.09 | 1.09 | 1.05 | 1.01 | 0.97 | 0.98 | 1.01 | 1.01 | 1.02 | 1.03 | 1.03 | 1.03 | 0.99 | 1.01 | 1.01 | 1.02 | 1.09 | 1.04 | 1 | 1.05 | 1.06 | 1.06 | 1.07 | 1.07 | 1.09 | 1.1 | 1.11 | 1.12 | 1.08 | 1.13 | 1.17 | 1.13 | 1.07 | 1.08 | 1.07 | 1.07 | 1.07 | 1.07 | 1.06 | 1.06 | 1.09 | 1.09 | 1.08 | 1.1 | 1.13 | 1.11 | 1.11 | 1.11 | 1.12 | 1.11 | 1.12 | 1.12 | 1.1 | 1.08 | 1.08 | 1.02 | 1 | 1.01 | 1.02 | 1.01 | 1.01 | 1 | 0.99 | 0.99 | 1 | 1.01 | 1.02 | 1.04
55774 |  | 0.9 | 0.89 | 0.89 | 0.92 | 0.91 | 0.9 | 0.9 | 0.91 | 0.93 | 0.93 | 0.95 | 0.95 | 0.94 | 0.94 | 0.94 | 0.92 | 0.89 | 0.9 | 0.9 | 0.89 | 0.87 | 0.87 | 0.86 | 0.84 | 0.86 | 0.87 | 0.88 | 0.91 | 0.94 | 0.94 | 0.92 | 0.92 | 0.95 | 0.96 | 0.97 | 1.02 | 1.03 | 0.98 | 1 | 0.96 | 0.96 | 0.95 | 0.96 | 0.97 | 0.95 | 0.94 | 0.94 | 0.93 | 0.92 | 0.93 | 0.89 | 0.89 | 0.86 | 0.86 | 0.87 | 0.87 | 0.87 | 0.88 | 0.87 | 0.88 | 0.9 | 0.94 | 0.99 | 1.01 | 1.03 | 1.04 | 1.04 | 1.02 | 1.03 | 1.04 | 1.07 | 1.06 | 1.04 | 1.01 | 0.99 | 0.97 | 0.98 | 0.98 | 0.98 | 1 | 0.97 | 0.94 | 0.95 | 0.98 | 0.99 | 1 | 0.99 | 0.98 | 0.99 | 0.99 | 0.99 | 0.98 | 1.02 | 1.02 | 0.99 | 0.95 | 0.92 | 0.93 | 0.96 | 0.96 | 0.97 | 0.98 | 0.98 | 0.98 | 0.94 | 0.96 | 0.96 | 0.97 | 1.02 | 0.97 | 0.94 | 0.98 | 1 | 0.99 | 1 | 1 | 1.03 | 1.03 | 1.04 | 1.05 | 1.01 | 1.07 | 1.1 | 1.07 | 1.01 | 1.02 | 1.01 | 1.01 | 1.01 | 1.01 | 1 | 1 | 1.03 | 1.03 | 1.02 | 1.04 | 1.06 | 1.04 | 1.05 | 1.04 | 1.06 | 1.04 | 1.06 | 1.05 | 1.03 | 1.02 | 1.02 | 0.97 | 0.94 | 0.96 | 0.96 | 0.95 | 0.95 | 0.95 | 0.93 | 0.93 | 0.94 | 0.95 | 0.96 | 0.97
55776 |  | 0.91 | 0.9 | 0.9 | 0.93 | 0.92 | 0.91 | 0.91 | 0.91 | 0.94 | 0.94 | 0.96 | 0.96 | 0.96 | 0.95 | 0.95 | 0.93 | 0.9 | 0.91 | 0.92 | 0.91 | 0.88 | 0.88 | 0.87 | 0.85 | 0.87 | 0.88 | 0.89 | 0.92 | 0.95 | 0.95 | 0.93 | 0.93 | 0.96 | 0.97 | 0.97 | 1.03 | 1.04 | 0.99 | 1 | 0.97 | 0.97 | 0.96 | 0.97 | 0.98 | 0.96 | 0.95 | 0.95 | 0.94 | 0.93 | 0.95 | 0.9 | 0.91 | 0.87 | 0.87 | 0.88 | 0.88 | 0.88 | 0.89 | 0.89 | 0.89 | 0.91 | 0.95 | 1 | 1.02 | 1.04 | 1.05 | 1.05 | 1.02 | 1.04 | 1.05 | 1.08 | 1.07 | 1.05 | 1.02 | 1 | 0.98 | 0.99 | 0.99 | 0.98 | 1.01 | 0.98 | 0.95 | 0.96 | 0.99 | 1 | 1.01 | 1 | 0.99 | 1 | 1 | 1 | 1 | 1.04 | 1.04 | 1.01 | 0.97 | 0.93 | 0.94 | 0.97 | 0.97 | 0.98 | 0.99 | 0.99 | 0.99 | 0.95 | 0.97 | 0.97 | 0.98 | 1.04 | 0.99 | 0.96 | 1 | 1.01 | 1.01 | 1.02 | 1.02 | 1.05 | 1.05 | 1.06 | 1.07 | 1.03 | 1.09 | 1.12 | 1.09 | 1.03 | 1.04 | 1.03 | 1.03 | 1.02 | 1.02 | 1.02 | 1.01 | 1.04 | 1.04 | 1.03 | 1.05 | 1.07 | 1.06 | 1.06 | 1.06 | 1.07 | 1.06 | 1.07 | 1.07 | 1.05 | 1.03 | 1.03 | 0.98 | 0.96 | 0.97 | 0.98 | 0.96 | 0.97 | 0.96 | 0.95 | 0.95 | 0.96 | 0.97 | 0.98 | 0.99
55777 |  | 0.9 | 0.89 | 0.89 | 0.92 | 0.91 | 0.9 | 0.9 | 0.9 | 0.93 | 0.92 | 0.94 | 0.95 | 0.94 | 0.94 | 0.94 | 0.92 | 0.89 | 0.9 | 0.91 | 0.89 | 0.87 | 0.87 | 0.86 | 0.84 | 0.86 | 0.87 | 0.88 | 0.91 | 0.94 | 0.93 | 0.91 | 0.92 | 0.95 | 0.96 | 0.96 | 1.01 | 1.02 | 0.98 | 0.99 | 0.95 | 0.95 | 0.95 | 0.96 | 0.97 | 0.95 | 0.94 | 0.94 | 0.93 | 0.92 | 0.94 | 0.89 | 0.9 | 0.87 | 0.86 | 0.87 | 0.87 | 0.87 | 0.88 | 0.88 | 0.88 | 0.9 | 0.94 | 0.99 | 1.01 | 1.03 | 1.04 | 1.03 | 1.01 | 1.03 | 1.04 | 1.06 | 1.05 | 1.04 | 1.01 | 0.99 | 0.97 | 0.97 | 0.97 | 0.97 | 1 | 0.97 | 0.94 | 0.95 | 0.98 | 0.99 | 1 | 0.99 | 0.98 | 0.99 | 0.99 | 0.99 | 0.99 | 1.03 | 1.03 | 1 | 0.96 | 0.92 | 0.93 | 0.96 | 0.96 | 0.97 | 0.98 | 0.98 | 0.98 | 0.94 | 0.96 | 0.96 | 0.97 | 1.02 | 0.98 | 0.94 | 0.99 | 1 | 1 | 1.01 | 1.01 | 1.04 | 1.04 | 1.05 | 1.06 | 1.02 | 1.08 | 1.11 | 1.07 | 1.02 | 1.03 | 1.02 | 1.02 | 1.01 | 1.01 | 1 | 1 | 1.03 | 1.03 | 1.02 | 1.04 | 1.06 | 1.04 | 1.05 | 1.04 | 1.06 | 1.04 | 1.06 | 1.06 | 1.03 | 1.02 | 1.02 | 0.97 | 0.95 | 0.96 | 0.97 | 0.95 | 0.96 | 0.95 | 0.94 | 0.94 | 0.95 | 0.96 | 0.96 | 0.98
55779 |  | 0.92 | 0.91 | 0.91 | 0.94 | 0.93 | 0.92 | 0.92 | 0.92 | 0.95 | 0.95 | 0.97 | 0.97 | 0.97 | 0.96 | 0.96 | 0.94 | 0.91 | 0.92 | 0.93 | 0.92 | 0.89 | 0.89 | 0.88 | 0.86 | 0.88 | 0.89 | 0.9 | 0.93 | 0.96 | 0.96 | 0.94 | 0.94 | 0.97 | 0.98 | 0.98 | 1.04 | 1.05 | 1 | 1.01 | 0.98 | 0.98 | 0.97 | 0.98 | 0.99 | 0.97 | 0.96 | 0.97 | 0.96 | 0.94 | 0.96 | 0.91 | 0.92 | 0.88 | 0.88 | 0.89 | 0.89 | 0.89 | 0.9 | 0.9 | 0.9 | 0.92 | 0.96 | 1.01 | 1.03 | 1.05 | 1.06 | 1.06 | 1.04 | 1.05 | 1.07 | 1.09 | 1.08 | 1.06 | 1.03 | 1.01 | 0.99 | 1 | 1 | 1 | 1.02 | 0.99 | 0.96 | 0.97 | 1 | 1.01 | 1.03 | 1.01 | 1 | 1.01 | 1.01 | 1.01 | 1.01 | 1.05 | 1.05 | 1.02 | 0.98 | 0.94 | 0.95 | 0.98 | 0.98 | 0.99 | 1 | 1 | 1 | 0.96 | 0.98 | 0.98 | 0.99 | 1.05 | 1 | 0.97 | 1.01 | 1.03 | 1.02 | 1.03 | 1.04 | 1.06 | 1.06 | 1.07 | 1.08 | 1.05 | 1.1 | 1.13 | 1.1 | 1.04 | 1.05 | 1.04 | 1.04 | 1.03 | 1.03 | 1.03 | 1.03 | 1.05 | 1.05 | 1.05 | 1.06 | 1.09 | 1.07 | 1.07 | 1.07 | 1.08 | 1.07 | 1.09 | 1.08 | 1.06 | 1.05 | 1.04 | 0.99 | 0.97 | 0.98 | 0.99 | 0.98 | 0.98 | 0.98 | 0.96 | 0.96 | 0.97 | 0.98 | 0.99 | 1
56068 |  | 1.12 | 1.1 | 1.1 | 1.16 | 1.14 | 1.13 | 1.13 | 1.13 | 1.17 | 1.16 | 1.2 | 1.2 | 1.2 | 1.19 | 1.19 | 1.16 | 1.11 | 1.12 | 1.12 | 1.11 | 1.08 | 1.08 | 1.06 | 1.02 | 1.06 | 1.08 | 1.08 | 1.12 | 1.18 | 1.18 | 1.16 | 1.16 | 1.2 | 1.22 | 1.21 | 1.3 | 1.32 | 1.26 | 1.29 | 1.22 | 1.22 | 1.21 | 1.22 | 1.23 | 1.19 | 1.18 | 1.19 | 1.17 | 1.15 | 1.17 | 1.1 | 1.11 | 1.07 | 1.07 | 1.07 | 1.08 | 1.08 | 1.1 | 1.09 | 1.1 | 1.13 | 1.18 | 1.26 | 1.3 | 1.32 | 1.35 | 1.34 | 1.32 | 1.35 | 1.37 | 1.4 | 1.39 | 1.37 | 1.32 | 1.29 | 1.26 | 1.26 | 1.25 | 1.25 | 1.27 | 1.23 | 1.18 | 1.19 | 1.24 | 1.24 | 1.27 | 1.25 | 1.24 | 1.25 | 1.26 | 1.26 | 1.26 | 1.32 | 1.32 | 1.27 | 1.2 | 1.15 | 1.16 | 1.2 | 1.2 | 1.21 | 1.21 | 1.21 | 1.21 | 1.16 | 1.2 | 1.21 | 1.23 | 1.32 | 1.26 | 1.2 | 1.27 | 1.29 | 1.29 | 1.28 | 1.28 | 1.31 | 1.31 | 1.31 | 1.33 | 1.28 | 1.34 | 1.39 | 1.35 | 1.28 | 1.28 | 1.28 | 1.29 | 1.29 | 1.29 | 1.28 | 1.28 | 1.31 | 1.32 | 1.31 | 1.33 | 1.37 | 1.36 | 1.36 | 1.36 | 1.37 | 1.35 | 1.37 | 1.37 | 1.33 | 1.3 | 1.29 | 1.22 | 1.18 | 1.19 | 1.19 | 1.19 | 1.2 | 1.19 | 1.17 | 1.17 | 1.19 | 1.21 | 1.22 | 1.25
56070 |  | 1.11 | 1.09 | 1.09 | 1.14 | 1.12 | 1.11 | 1.11 | 1.11 | 1.15 | 1.14 | 1.18 | 1.18 | 1.18 | 1.17 | 1.17 | 1.14 | 1.09 | 1.1 | 1.1 | 1.09 | 1.07 | 1.06 | 1.04 | 1.01 | 1.04 | 1.06 | 1.07 | 1.1 | 1.16 | 1.15 | 1.14 | 1.14 | 1.17 | 1.19 | 1.18 | 1.27 | 1.29 | 1.23 | 1.26 | 1.2 | 1.2 | 1.19 | 1.19 | 1.2 | 1.17 | 1.16 | 1.17 | 1.16 | 1.13 | 1.15 | 1.09 | 1.1 | 1.06 | 1.06 | 1.06 | 1.06 | 1.06 | 1.09 | 1.08 | 1.09 | 1.12 | 1.16 | 1.24 | 1.27 | 1.3 | 1.32 | 1.31 | 1.29 | 1.32 | 1.34 | 1.37 | 1.36 | 1.34 | 1.29 | 1.27 | 1.23 | 1.24 | 1.23 | 1.23 | 1.25 | 1.21 | 1.16 | 1.17 | 1.22 | 1.22 | 1.24 | 1.23 | 1.21 | 1.23 | 1.24 | 1.24 | 1.24 | 1.3 | 1.3 | 1.25 | 1.19 | 1.14 | 1.14 | 1.19 | 1.19 | 1.19 | 1.19 | 1.2 | 1.19 | 1.15 | 1.18 | 1.19 | 1.21 | 1.3 | 1.24 | 1.18 | 1.25 | 1.27 | 1.27 | 1.27 | 1.27 | 1.3 | 1.29 | 1.29 | 1.31 | 1.26 | 1.32 | 1.37 | 1.33 | 1.27 | 1.27 | 1.27 | 1.27 | 1.27 | 1.27 | 1.26 | 1.26 | 1.29 | 1.3 | 1.29 | 1.31 | 1.34 | 1.33 | 1.33 | 1.33 | 1.34 | 1.33 | 1.35 | 1.35 | 1.31 | 1.28 | 1.27 | 1.2 | 1.17 | 1.18 | 1.18 | 1.18 | 1.18 | 1.18 | 1.16 | 1.16 | 1.17 | 1.2 | 1.21 | 1.23
56072 |  | 1.02 | 1.01 | 1.01 | 1.05 | 1.03 | 1.02 | 1.02 | 1.02 | 1.05 | 1.05 | 1.07 | 1.08 | 1.07 | 1.07 | 1.07 | 1.04 | 1 | 1.01 | 1.02 | 1.01 | 0.98 | 0.98 | 0.96 | 0.93 | 0.96 | 0.98 | 0.99 | 1.01 | 1.06 | 1.05 | 1.03 | 1.04 | 1.07 | 1.08 | 1.08 | 1.15 | 1.17 | 1.12 | 1.14 | 1.09 | 1.09 | 1.08 | 1.09 | 1.1 | 1.08 | 1.07 | 1.07 | 1.06 | 1.04 | 1.06 | 1 | 1.01 | 0.98 | 0.97 | 0.98 | 0.98 | 0.98 | 1 | 1 | 1 | 1.03 | 1.07 | 1.13 | 1.16 | 1.18 | 1.19 | 1.19 | 1.16 | 1.19 | 1.2 | 1.23 | 1.22 | 1.2 | 1.16 | 1.14 | 1.12 | 1.12 | 1.11 | 1.11 | 1.13 | 1.1 | 1.06 | 1.07 | 1.11 | 1.11 | 1.13 | 1.12 | 1.11 | 1.12 | 1.13 | 1.14 | 1.13 | 1.19 | 1.19 | 1.14 | 1.09 | 1.05 | 1.06 | 1.09 | 1.09 | 1.1 | 1.1 | 1.1 | 1.1 | 1.06 | 1.09 | 1.1 | 1.11 | 1.18 | 1.13 | 1.08 | 1.14 | 1.16 | 1.15 | 1.16 | 1.16 | 1.19 | 1.19 | 1.19 | 1.21 | 1.16 | 1.22 | 1.26 | 1.22 | 1.17 | 1.17 | 1.16 | 1.17 | 1.16 | 1.16 | 1.16 | 1.15 | 1.18 | 1.19 | 1.18 | 1.19 | 1.22 | 1.2 | 1.21 | 1.2 | 1.22 | 1.21 | 1.22 | 1.22 | 1.19 | 1.17 | 1.16 | 1.1 | 1.08 | 1.09 | 1.1 | 1.09 | 1.09 | 1.09 | 1.07 | 1.07 | 1.08 | 1.1 | 1.11 | 1.13
56073 |  | 1.06 | 1.05 | 1.05 | 1.09 | 1.08 | 1.07 | 1.07 | 1.07 | 1.1 | 1.1 | 1.13 | 1.13 | 1.13 | 1.12 | 1.12 | 1.09 | 1.05 | 1.06 | 1.06 | 1.05 | 1.03 | 1.02 | 1 | 0.97 | 1 | 1.02 | 1.03 | 1.06 | 1.11 | 1.11 | 1.09 | 1.09 | 1.12 | 1.14 | 1.13 | 1.22 | 1.23 | 1.18 | 1.2 | 1.15 | 1.14 | 1.14 | 1.15 | 1.16 | 1.13 | 1.12 | 1.12 | 1.11 | 1.09 | 1.11 | 1.05 | 1.06 | 1.02 | 1.02 | 1.02 | 1.02 | 1.02 | 1.05 | 1.04 | 1.05 | 1.07 | 1.12 | 1.18 | 1.22 | 1.24 | 1.26 | 1.25 | 1.23 | 1.26 | 1.27 | 1.3 | 1.29 | 1.27 | 1.23 | 1.2 | 1.17 | 1.18 | 1.17 | 1.17 | 1.19 | 1.16 | 1.11 | 1.13 | 1.17 | 1.17 | 1.19 | 1.18 | 1.16 | 1.18 | 1.19 | 1.19 | 1.19 | 1.25 | 1.25 | 1.2 | 1.14 | 1.09 | 1.1 | 1.14 | 1.14 | 1.14 | 1.15 | 1.15 | 1.15 | 1.1 | 1.14 | 1.15 | 1.16 | 1.24 | 1.18 | 1.13 | 1.2 | 1.22 | 1.21 | 1.22 | 1.22 | 1.24 | 1.24 | 1.24 | 1.26 | 1.21 | 1.27 | 1.32 | 1.28 | 1.22 | 1.22 | 1.22 | 1.22 | 1.22 | 1.22 | 1.21 | 1.21 | 1.24 | 1.25 | 1.23 | 1.25 | 1.28 | 1.27 | 1.27 | 1.27 | 1.28 | 1.27 | 1.29 | 1.28 | 1.25 | 1.22 | 1.22 | 1.15 | 1.12 | 1.14 | 1.14 | 1.13 | 1.14 | 1.13 | 1.11 | 1.11 | 1.13 | 1.15 | 1.16 | 1.18
56075 |  | 0.96 | 0.94 | 0.94 | 0.98 | 0.97 | 0.95 | 0.96 | 0.96 | 0.98 | 0.98 | 1 | 1 | 1 | 0.99 | 0.99 | 0.97 | 0.94 | 0.94 | 0.95 | 0.94 | 0.92 | 0.92 | 0.9 | 0.88 | 0.9 | 0.92 | 0.92 | 0.95 | 0.99 | 0.98 | 0.96 | 0.97 | 1 | 1.01 | 1.01 | 1.07 | 1.08 | 1.04 | 1.05 | 1.01 | 1.01 | 1.01 | 1.02 | 1.03 | 1 | 1 | 1 | 0.98 | 0.97 | 0.98 | 0.94 | 0.94 | 0.91 | 0.91 | 0.92 | 0.92 | 0.92 | 0.93 | 0.93 | 0.93 | 0.95 | 0.99 | 1.05 | 1.07 | 1.09 | 1.1 | 1.1 | 1.08 | 1.1 | 1.11 | 1.13 | 1.13 | 1.11 | 1.08 | 1.06 | 1.03 | 1.04 | 1.03 | 1.03 | 1.05 | 1.02 | 0.99 | 1 | 1.03 | 1.04 | 1.05 | 1.04 | 1.03 | 1.04 | 1.05 | 1.05 | 1.05 | 1.1 | 1.1 | 1.06 | 1.02 | 0.98 | 0.99 | 1.02 | 1.02 | 1.02 | 1.03 | 1.03 | 1.03 | 0.99 | 1.02 | 1.02 | 1.03 | 1.09 | 1.04 | 1 | 1.05 | 1.07 | 1.06 | 1.07 | 1.07 | 1.1 | 1.1 | 1.1 | 1.12 | 1.08 | 1.14 | 1.18 | 1.14 | 1.08 | 1.09 | 1.08 | 1.08 | 1.08 | 1.08 | 1.07 | 1.07 | 1.1 | 1.1 | 1.09 | 1.11 | 1.13 | 1.11 | 1.11 | 1.11 | 1.12 | 1.11 | 1.13 | 1.13 | 1.1 | 1.08 | 1.08 | 1.03 | 1 | 1.02 | 1.02 | 1.01 | 1.01 | 1.01 | 1 | 1 | 1.01 | 1.02 | 1.03 | 1.05
56076 |  | 0.99 | 0.98 | 0.98 | 1.01 | 1 | 0.99 | 0.99 | 0.99 | 1.02 | 1.02 | 1.04 | 1.04 | 1.04 | 1.03 | 1.03 | 1.01 | 0.97 | 0.98 | 0.98 | 0.97 | 0.95 | 0.95 | 0.93 | 0.91 | 0.93 | 0.95 | 0.96 | 0.98 | 1.03 | 1.02 | 1 | 1.01 | 1.04 | 1.05 | 1.05 | 1.12 | 1.13 | 1.08 | 1.1 | 1.06 | 1.06 | 1.05 | 1.06 | 1.07 | 1.04 | 1.03 | 1.04 | 1.02 | 1.01 | 1.02 | 0.97 | 0.97 | 0.94 | 0.94 | 0.95 | 0.95 | 0.95 | 0.97 | 0.96 | 0.97 | 0.99 | 1.03 | 1.09 | 1.12 | 1.14 | 1.15 | 1.15 | 1.13 | 1.15 | 1.16 | 1.19 | 1.18 | 1.16 | 1.13 | 1.11 | 1.08 | 1.08 | 1.08 | 1.08 | 1.1 | 1.07 | 1.03 | 1.04 | 1.08 | 1.08 | 1.1 | 1.09 | 1.07 | 1.09 | 1.1 | 1.1 | 1.09 | 1.14 | 1.14 | 1.1 | 1.05 | 1.02 | 1.02 | 1.06 | 1.06 | 1.06 | 1.07 | 1.07 | 1.07 | 1.03 | 1.06 | 1.06 | 1.07 | 1.14 | 1.09 | 1.04 | 1.1 | 1.11 | 1.11 | 1.12 | 1.12 | 1.14 | 1.14 | 1.15 | 1.16 | 1.12 | 1.18 | 1.22 | 1.18 | 1.13 | 1.13 | 1.12 | 1.13 | 1.12 | 1.12 | 1.11 | 1.11 | 1.14 | 1.15 | 1.13 | 1.15 | 1.18 | 1.16 | 1.16 | 1.16 | 1.17 | 1.16 | 1.18 | 1.18 | 1.15 | 1.13 | 1.12 | 1.07 | 1.04 | 1.05 | 1.06 | 1.05 | 1.05 | 1.05 | 1.03 | 1.03 | 1.05 | 1.06 | 1.07 | 1.09
56077 |  | 0.99 | 0.98 | 0.98 | 1.02 | 1.01 | 0.99 | 1 | 1 | 1.02 | 1.02 | 1.04 | 1.05 | 1.04 | 1.03 | 1.03 | 1.01 | 0.97 | 0.98 | 0.99 | 0.98 | 0.96 | 0.95 | 0.94 | 0.91 | 0.94 | 0.95 | 0.96 | 0.99 | 1.03 | 1.03 | 1.01 | 1.01 | 1.04 | 1.05 | 1.05 | 1.12 | 1.13 | 1.09 | 1.1 | 1.06 | 1.06 | 1.05 | 1.06 | 1.07 | 1.05 | 1.04 | 1.04 | 1.03 | 1.01 | 1.03 | 0.97 | 0.98 | 0.95 | 0.94 | 0.95 | 0.95 | 0.95 | 0.97 | 0.97 | 0.97 | 1 | 1.04 | 1.1 | 1.12 | 1.14 | 1.16 | 1.15 | 1.13 | 1.15 | 1.17 | 1.19 | 1.18 | 1.17 | 1.13 | 1.11 | 1.08 | 1.09 | 1.08 | 1.08 | 1.1 | 1.07 | 1.03 | 1.04 | 1.08 | 1.08 | 1.1 | 1.09 | 1.08 | 1.09 | 1.1 | 1.1 | 1.1 | 1.15 | 1.15 | 1.11 | 1.06 | 1.02 | 1.03 | 1.06 | 1.06 | 1.07 | 1.07 | 1.07 | 1.07 | 1.03 | 1.06 | 1.07 | 1.08 | 1.14 | 1.09 | 1.05 | 1.1 | 1.12 | 1.12 | 1.12 | 1.12 | 1.15 | 1.15 | 1.15 | 1.17 | 1.13 | 1.19 | 1.23 | 1.19 | 1.13 | 1.14 | 1.13 | 1.13 | 1.13 | 1.13 | 1.12 | 1.12 | 1.15 | 1.15 | 1.14 | 1.16 | 1.18 | 1.17 | 1.17 | 1.17 | 1.18 | 1.17 | 1.18 | 1.18 | 1.15 | 1.13 | 1.12 | 1.07 | 1.04 | 1.06 | 1.06 | 1.05 | 1.06 | 1.05 | 1.04 | 1.04 | 1.05 | 1.07 | 1.07 | 1.09
56112 |  | 1.04 | 1.02 | 1.02 | 1.06 | 1.05 | 1.04 | 1.04 | 1.04 | 1.07 | 1.07 | 1.09 | 1.09 | 1.09 | 1.08 | 1.08 | 1.06 | 1.02 | 1.03 | 1.03 | 1.02 | 1 | 1 | 0.98 | 0.95 | 0.98 | 0.99 | 1 | 1.03 | 1.07 | 1.07 | 1.05 | 1.05 | 1.09 | 1.1 | 1.09 | 1.17 | 1.19 | 1.13 | 1.16 | 1.11 | 1.11 | 1.1 | 1.11 | 1.12 | 1.09 | 1.08 | 1.09 | 1.08 | 1.06 | 1.08 | 1.02 | 1.03 | 0.99 | 0.99 | 1 | 1 | 1 | 1.02 | 1.01 | 1.02 | 1.04 | 1.08 | 1.15 | 1.18 | 1.2 | 1.21 | 1.21 | 1.18 | 1.21 | 1.23 | 1.25 | 1.24 | 1.23 | 1.18 | 1.16 | 1.14 | 1.14 | 1.13 | 1.13 | 1.15 | 1.12 | 1.08 | 1.09 | 1.13 | 1.13 | 1.15 | 1.14 | 1.13 | 1.14 | 1.15 | 1.16 | 1.15 | 1.21 | 1.21 | 1.16 | 1.11 | 1.06 | 1.07 | 1.11 | 1.11 | 1.11 | 1.12 | 1.12 | 1.12 | 1.07 | 1.1 | 1.11 | 1.13 | 1.2 | 1.15 | 1.1 | 1.16 | 1.18 | 1.17 | 1.18 | 1.18 | 1.21 | 1.21 | 1.21 | 1.23 | 1.18 | 1.24 | 1.28 | 1.24 | 1.19 | 1.19 | 1.18 | 1.19 | 1.18 | 1.18 | 1.18 | 1.17 | 1.2 | 1.21 | 1.2 | 1.21 | 1.24 | 1.23 | 1.23 | 1.23 | 1.24 | 1.23 | 1.24 | 1.24 | 1.21 | 1.18 | 1.18 | 1.12 | 1.09 | 1.11 | 1.11 | 1.1 | 1.11 | 1.1 | 1.08 | 1.08 | 1.1 | 1.12 | 1.13 | 1.15
56130 |  | 1.08 | 1.06 | 1.06 | 1.11 | 1.09 | 1.08 | 1.08 | 1.08 | 1.11 | 1.11 | 1.14 | 1.14 | 1.14 | 1.13 | 1.13 | 1.1 | 1.06 | 1.07 | 1.07 | 1.07 | 1.04 | 1.04 | 1.01 | 0.98 | 1.01 | 1.03 | 1.04 | 1.07 | 1.12 | 1.12 | 1.1 | 1.1 | 1.13 | 1.15 | 1.14 | 1.22 | 1.24 | 1.19 | 1.21 | 1.16 | 1.16 | 1.15 | 1.16 | 1.17 | 1.14 | 1.13 | 1.14 | 1.12 | 1.1 | 1.12 | 1.06 | 1.07 | 1.03 | 1.03 | 1.04 | 1.04 | 1.04 | 1.06 | 1.06 | 1.06 | 1.09 | 1.13 | 1.2 | 1.23 | 1.25 | 1.27 | 1.27 | 1.24 | 1.27 | 1.29 | 1.31 | 1.31 | 1.29 | 1.24 | 1.22 | 1.19 | 1.19 | 1.19 | 1.18 | 1.21 | 1.17 | 1.12 | 1.14 | 1.18 | 1.18 | 1.2 | 1.19 | 1.18 | 1.19 | 1.21 | 1.21 | 1.21 | 1.26 | 1.26 | 1.22 | 1.16 | 1.11 | 1.11 | 1.15 | 1.15 | 1.15 | 1.16 | 1.16 | 1.16 | 1.12 | 1.15 | 1.16 | 1.17 | 1.26 | 1.2 | 1.15 | 1.21 | 1.23 | 1.23 | 1.24 | 1.24 | 1.27 | 1.26 | 1.26 | 1.28 | 1.23 | 1.29 | 1.34 | 1.29 | 1.24 | 1.24 | 1.23 | 1.24 | 1.23 | 1.24 | 1.23 | 1.22 | 1.25 | 1.26 | 1.25 | 1.27 | 1.3 | 1.28 | 1.29 | 1.29 | 1.3 | 1.29 | 1.3 | 1.3 | 1.27 | 1.24 | 1.23 | 1.17 | 1.14 | 1.15 | 1.15 | 1.15 | 1.15 | 1.15 | 1.13 | 1.13 | 1.15 | 1.17 | 1.17 | 1.2
56132 |  | 0.99 | 0.97 | 0.97 | 1.01 | 1 | 0.99 | 0.99 | 0.99 | 1.02 | 1.01 | 1.04 | 1.04 | 1.03 | 1.03 | 1.03 | 1 | 0.97 | 0.98 | 0.98 | 0.97 | 0.95 | 0.95 | 0.93 | 0.9 | 0.93 | 0.95 | 0.95 | 0.98 | 1.02 | 1.02 | 1 | 1 | 1.03 | 1.04 | 1.04 | 1.11 | 1.12 | 1.07 | 1.09 | 1.05 | 1.05 | 1.05 | 1.05 | 1.06 | 1.04 | 1.03 | 1.03 | 1.02 | 1.01 | 1.02 | 0.97 | 0.97 | 0.94 | 0.94 | 0.95 | 0.95 | 0.95 | 0.97 | 0.96 | 0.97 | 0.99 | 1.03 | 1.09 | 1.12 | 1.13 | 1.15 | 1.14 | 1.12 | 1.14 | 1.16 | 1.18 | 1.17 | 1.16 | 1.12 | 1.1 | 1.07 | 1.08 | 1.07 | 1.07 | 1.09 | 1.06 | 1.03 | 1.04 | 1.07 | 1.07 | 1.09 | 1.08 | 1.07 | 1.08 | 1.09 | 1.09 | 1.09 | 1.14 | 1.14 | 1.1 | 1.05 | 1.01 | 1.02 | 1.06 | 1.05 | 1.06 | 1.07 | 1.07 | 1.07 | 1.03 | 1.05 | 1.06 | 1.07 | 1.14 | 1.08 | 1.04 | 1.09 | 1.11 | 1.11 | 1.12 | 1.12 | 1.15 | 1.14 | 1.15 | 1.16 | 1.12 | 1.18 | 1.22 | 1.18 | 1.13 | 1.13 | 1.12 | 1.13 | 1.12 | 1.12 | 1.11 | 1.11 | 1.14 | 1.14 | 1.13 | 1.15 | 1.17 | 1.16 | 1.16 | 1.16 | 1.17 | 1.16 | 1.17 | 1.17 | 1.14 | 1.12 | 1.12 | 1.06 | 1.04 | 1.05 | 1.06 | 1.05 | 1.05 | 1.05 | 1.03 | 1.03 | 1.05 | 1.06 | 1.07 | 1.09
56133 |  | 1.05 | 1.03 | 1.03 | 1.08 | 1.06 | 1.05 | 1.05 | 1.05 | 1.08 | 1.08 | 1.11 | 1.11 | 1.11 | 1.1 | 1.1 | 1.07 | 1.03 | 1.04 | 1.04 | 1.04 | 1.01 | 1.01 | 0.99 | 0.96 | 0.99 | 1 | 1.01 | 1.04 | 1.09 | 1.08 | 1.07 | 1.07 | 1.1 | 1.11 | 1.11 | 1.19 | 1.2 | 1.15 | 1.17 | 1.12 | 1.12 | 1.12 | 1.12 | 1.13 | 1.11 | 1.1 | 1.1 | 1.09 | 1.07 | 1.09 | 1.03 | 1.04 | 1.01 | 1 | 1.01 | 1.01 | 1.01 | 1.03 | 1.03 | 1.03 | 1.06 | 1.1 | 1.16 | 1.19 | 1.21 | 1.23 | 1.23 | 1.2 | 1.23 | 1.24 | 1.27 | 1.26 | 1.25 | 1.2 | 1.18 | 1.15 | 1.15 | 1.15 | 1.15 | 1.17 | 1.13 | 1.09 | 1.11 | 1.14 | 1.15 | 1.17 | 1.16 | 1.14 | 1.16 | 1.17 | 1.17 | 1.17 | 1.22 | 1.22 | 1.18 | 1.12 | 1.08 | 1.08 | 1.12 | 1.12 | 1.12 | 1.13 | 1.13 | 1.13 | 1.09 | 1.12 | 1.13 | 1.14 | 1.22 | 1.16 | 1.11 | 1.17 | 1.2 | 1.19 | 1.2 | 1.2 | 1.23 | 1.22 | 1.22 | 1.24 | 1.2 | 1.25 | 1.3 | 1.26 | 1.2 | 1.21 | 1.2 | 1.2 | 1.2 | 1.2 | 1.19 | 1.19 | 1.22 | 1.23 | 1.21 | 1.23 | 1.26 | 1.24 | 1.25 | 1.24 | 1.26 | 1.24 | 1.26 | 1.26 | 1.23 | 1.2 | 1.19 | 1.13 | 1.11 | 1.12 | 1.12 | 1.12 | 1.12 | 1.12 | 1.1 | 1.1 | 1.11 | 1.14 | 1.14 | 1.16
56154 |  | 1.06 | 1.05 | 1.05 | 1.09 | 1.08 | 1.07 | 1.07 | 1.07 | 1.1 | 1.1 | 1.12 | 1.13 | 1.13 | 1.12 | 1.12 | 1.09 | 1.05 | 1.06 | 1.06 | 1.05 | 1.03 | 1.02 | 1 | 0.97 | 1 | 1.02 | 1.03 | 1.06 | 1.11 | 1.1 | 1.09 | 1.09 | 1.12 | 1.14 | 1.13 | 1.21 | 1.23 | 1.17 | 1.19 | 1.14 | 1.14 | 1.14 | 1.14 | 1.15 | 1.12 | 1.11 | 1.12 | 1.11 | 1.09 | 1.11 | 1.05 | 1.06 | 1.02 | 1.02 | 1.03 | 1.03 | 1.03 | 1.05 | 1.04 | 1.05 | 1.07 | 1.11 | 1.18 | 1.21 | 1.24 | 1.25 | 1.25 | 1.22 | 1.25 | 1.27 | 1.29 | 1.29 | 1.27 | 1.22 | 1.2 | 1.17 | 1.17 | 1.17 | 1.17 | 1.19 | 1.15 | 1.11 | 1.12 | 1.16 | 1.17 | 1.19 | 1.18 | 1.16 | 1.18 | 1.19 | 1.19 | 1.19 | 1.25 | 1.25 | 1.2 | 1.14 | 1.09 | 1.1 | 1.14 | 1.14 | 1.14 | 1.15 | 1.15 | 1.15 | 1.1 | 1.13 | 1.14 | 1.16 | 1.24 | 1.19 | 1.13 | 1.2 | 1.22 | 1.21 | 1.22 | 1.22 | 1.25 | 1.25 | 1.24 | 1.27 | 1.22 | 1.27 | 1.32 | 1.28 | 1.22 | 1.22 | 1.22 | 1.22 | 1.22 | 1.22 | 1.21 | 1.21 | 1.24 | 1.25 | 1.23 | 1.25 | 1.28 | 1.27 | 1.27 | 1.27 | 1.28 | 1.27 | 1.28 | 1.28 | 1.25 | 1.22 | 1.22 | 1.15 | 1.12 | 1.14 | 1.14 | 1.13 | 1.14 | 1.13 | 1.12 | 1.12 | 1.13 | 1.15 | 1.16 | 1.18
56170 |  | 1.09 | 1.07 | 1.07 | 1.12 | 1.11 | 1.09 | 1.1 | 1.1 | 1.13 | 1.13 | 1.16 | 1.16 | 1.16 | 1.15 | 1.15 | 1.12 | 1.07 | 1.08 | 1.08 | 1.08 | 1.05 | 1.05 | 1.03 | 0.99 | 1.03 | 1.04 | 1.05 | 1.09 | 1.14 | 1.13 | 1.12 | 1.12 | 1.15 | 1.17 | 1.16 | 1.25 | 1.27 | 1.21 | 1.23 | 1.18 | 1.17 | 1.17 | 1.17 | 1.18 | 1.15 | 1.14 | 1.15 | 1.14 | 1.12 | 1.14 | 1.07 | 1.08 | 1.04 | 1.04 | 1.05 | 1.05 | 1.05 | 1.07 | 1.07 | 1.07 | 1.1 | 1.14 | 1.22 | 1.25 | 1.27 | 1.29 | 1.29 | 1.26 | 1.3 | 1.31 | 1.34 | 1.33 | 1.31 | 1.27 | 1.24 | 1.21 | 1.21 | 1.21 | 1.2 | 1.22 | 1.19 | 1.14 | 1.15 | 1.2 | 1.2 | 1.22 | 1.21 | 1.19 | 1.21 | 1.22 | 1.22 | 1.22 | 1.28 | 1.28 | 1.23 | 1.17 | 1.12 | 1.13 | 1.17 | 1.17 | 1.17 | 1.18 | 1.18 | 1.18 | 1.13 | 1.16 | 1.17 | 1.19 | 1.28 | 1.22 | 1.16 | 1.23 | 1.25 | 1.25 | 1.25 | 1.25 | 1.28 | 1.27 | 1.27 | 1.29 | 1.24 | 1.3 | 1.35 | 1.31 | 1.25 | 1.25 | 1.25 | 1.25 | 1.25 | 1.25 | 1.24 | 1.24 | 1.27 | 1.28 | 1.27 | 1.29 | 1.32 | 1.31 | 1.31 | 1.31 | 1.32 | 1.3 | 1.32 | 1.32 | 1.29 | 1.26 | 1.25 | 1.18 | 1.15 | 1.16 | 1.17 | 1.16 | 1.17 | 1.16 | 1.14 | 1.14 | 1.16 | 1.18 | 1.19 | 1.21
56179 |  | 1.12 | 1.1 | 1.1 | 1.15 | 1.14 | 1.13 | 1.13 | 1.13 | 1.17 | 1.16 | 1.19 | 1.2 | 1.2 | 1.19 | 1.19 | 1.15 | 1.11 | 1.11 | 1.12 | 1.11 | 1.08 | 1.08 | 1.06 | 1.02 | 1.06 | 1.07 | 1.08 | 1.12 | 1.17 | 1.17 | 1.16 | 1.16 | 1.2 | 1.21 | 1.2 | 1.3 | 1.32 | 1.26 | 1.28 | 1.22 | 1.22 | 1.21 | 1.21 | 1.22 | 1.19 | 1.18 | 1.19 | 1.17 | 1.15 | 1.17 | 1.1 | 1.11 | 1.07 | 1.07 | 1.07 | 1.07 | 1.07 | 1.1 | 1.09 | 1.1 | 1.13 | 1.18 | 1.26 | 1.3 | 1.32 | 1.34 | 1.34 | 1.31 | 1.35 | 1.37 | 1.4 | 1.39 | 1.37 | 1.32 | 1.29 | 1.25 | 1.26 | 1.25 | 1.25 | 1.27 | 1.23 | 1.18 | 1.19 | 1.24 | 1.24 | 1.26 | 1.25 | 1.23 | 1.25 | 1.26 | 1.26 | 1.26 | 1.32 | 1.32 | 1.27 | 1.2 | 1.15 | 1.16 | 1.2 | 1.2 | 1.2 | 1.21 | 1.21 | 1.21 | 1.16 | 1.2 | 1.21 | 1.23 | 1.32 | 1.26 | 1.2 | 1.27 | 1.29 | 1.29 | 1.28 | 1.28 | 1.31 | 1.31 | 1.31 | 1.33 | 1.28 | 1.34 | 1.39 | 1.35 | 1.28 | 1.28 | 1.28 | 1.29 | 1.29 | 1.29 | 1.28 | 1.28 | 1.31 | 1.32 | 1.31 | 1.33 | 1.36 | 1.35 | 1.36 | 1.35 | 1.36 | 1.35 | 1.37 | 1.37 | 1.33 | 1.3 | 1.29 | 1.22 | 1.18 | 1.19 | 1.19 | 1.19 | 1.2 | 1.19 | 1.17 | 1.17 | 1.19 | 1.21 | 1.22 | 1.25
56182 |  | 1.06 | 1.05 | 1.05 | 1.09 | 1.08 | 1.07 | 1.07 | 1.07 | 1.1 | 1.1 | 1.13 | 1.13 | 1.13 | 1.12 | 1.12 | 1.09 | 1.05 | 1.05 | 1.06 | 1.05 | 1.02 | 1.02 | 1 | 0.97 | 1 | 1.02 | 1.03 | 1.06 | 1.11 | 1.11 | 1.09 | 1.09 | 1.12 | 1.14 | 1.13 | 1.22 | 1.23 | 1.18 | 1.2 | 1.15 | 1.14 | 1.14 | 1.14 | 1.15 | 1.13 | 1.11 | 1.12 | 1.11 | 1.09 | 1.11 | 1.05 | 1.05 | 1.02 | 1.01 | 1.02 | 1.02 | 1.02 | 1.04 | 1.04 | 1.04 | 1.07 | 1.11 | 1.18 | 1.22 | 1.24 | 1.26 | 1.25 | 1.23 | 1.26 | 1.27 | 1.3 | 1.29 | 1.27 | 1.23 | 1.21 | 1.18 | 1.18 | 1.17 | 1.17 | 1.19 | 1.16 | 1.11 | 1.12 | 1.17 | 1.17 | 1.19 | 1.18 | 1.16 | 1.18 | 1.19 | 1.19 | 1.19 | 1.24 | 1.24 | 1.2 | 1.14 | 1.09 | 1.1 | 1.14 | 1.14 | 1.14 | 1.15 | 1.15 | 1.15 | 1.1 | 1.14 | 1.15 | 1.16 | 1.24 | 1.18 | 1.13 | 1.19 | 1.21 | 1.21 | 1.21 | 1.21 | 1.24 | 1.24 | 1.24 | 1.26 | 1.21 | 1.27 | 1.32 | 1.28 | 1.22 | 1.22 | 1.21 | 1.22 | 1.21 | 1.22 | 1.21 | 1.2 | 1.24 | 1.25 | 1.23 | 1.25 | 1.28 | 1.27 | 1.27 | 1.27 | 1.28 | 1.27 | 1.28 | 1.28 | 1.25 | 1.22 | 1.21 | 1.15 | 1.12 | 1.13 | 1.14 | 1.13 | 1.14 | 1.13 | 1.11 | 1.11 | 1.13 | 1.15 | 1.16 | 1.18
56191 |  | 1.02 | 1 | 1 | 1.05 | 1.03 | 1.02 | 1.02 | 1.02 | 1.05 | 1.05 | 1.07 | 1.07 | 1.07 | 1.06 | 1.06 | 1.04 | 1 | 1.01 | 1.01 | 1 | 0.98 | 0.98 | 0.96 | 0.93 | 0.96 | 0.97 | 0.98 | 1.01 | 1.06 | 1.05 | 1.03 | 1.03 | 1.07 | 1.08 | 1.08 | 1.15 | 1.17 | 1.12 | 1.14 | 1.09 | 1.09 | 1.08 | 1.09 | 1.1 | 1.07 | 1.06 | 1.07 | 1.06 | 1.04 | 1.06 | 1 | 1 | 0.97 | 0.97 | 0.98 | 0.98 | 0.98 | 1 | 0.99 | 1 | 1.02 | 1.06 | 1.13 | 1.16 | 1.18 | 1.19 | 1.19 | 1.16 | 1.19 | 1.2 | 1.23 | 1.22 | 1.2 | 1.16 | 1.14 | 1.11 | 1.12 | 1.11 | 1.11 | 1.13 | 1.1 | 1.06 | 1.07 | 1.11 | 1.11 | 1.13 | 1.12 | 1.11 | 1.12 | 1.13 | 1.13 | 1.13 | 1.18 | 1.18 | 1.14 | 1.09 | 1.05 | 1.05 | 1.09 | 1.09 | 1.09 | 1.1 | 1.1 | 1.1 | 1.06 | 1.09 | 1.09 | 1.11 | 1.18 | 1.12 | 1.08 | 1.13 | 1.15 | 1.15 | 1.15 | 1.16 | 1.18 | 1.18 | 1.18 | 1.2 | 1.16 | 1.22 | 1.26 | 1.22 | 1.16 | 1.17 | 1.16 | 1.16 | 1.16 | 1.16 | 1.15 | 1.15 | 1.18 | 1.18 | 1.17 | 1.19 | 1.21 | 1.2 | 1.2 | 1.2 | 1.21 | 1.2 | 1.22 | 1.22 | 1.19 | 1.16 | 1.16 | 1.1 | 1.07 | 1.09 | 1.09 | 1.08 | 1.09 | 1.08 | 1.07 | 1.06 | 1.08 | 1.1 | 1.1 | 1.13
56203 |  | 0.98 | 0.97 | 0.97 | 1.01 | 1 | 0.98 | 0.99 | 0.99 | 1.01 | 1.01 | 1.03 | 1.03 | 1.03 | 1.02 | 1.02 | 1 | 0.96 | 0.97 | 0.98 | 0.97 | 0.95 | 0.94 | 0.93 | 0.9 | 0.93 | 0.94 | 0.95 | 0.98 | 1.02 | 1.01 | 1 | 1 | 1.03 | 1.04 | 1.04 | 1.11 | 1.12 | 1.08 | 1.09 | 1.05 | 1.05 | 1.04 | 1.05 | 1.06 | 1.04 | 1.03 | 1.03 | 1.02 | 1 | 1.02 | 0.96 | 0.97 | 0.94 | 0.93 | 0.94 | 0.94 | 0.94 | 0.96 | 0.95 | 0.96 | 0.98 | 1.03 | 1.08 | 1.11 | 1.13 | 1.14 | 1.14 | 1.12 | 1.14 | 1.15 | 1.18 | 1.17 | 1.15 | 1.12 | 1.1 | 1.07 | 1.07 | 1.07 | 1.07 | 1.09 | 1.06 | 1.02 | 1.03 | 1.07 | 1.07 | 1.09 | 1.08 | 1.07 | 1.08 | 1.09 | 1.09 | 1.09 | 1.13 | 1.13 | 1.09 | 1.05 | 1.01 | 1.02 | 1.05 | 1.05 | 1.06 | 1.06 | 1.06 | 1.06 | 1.02 | 1.05 | 1.06 | 1.07 | 1.13 | 1.08 | 1.04 | 1.09 | 1.1 | 1.1 | 1.11 | 1.11 | 1.13 | 1.13 | 1.14 | 1.15 | 1.11 | 1.17 | 1.21 | 1.18 | 1.12 | 1.13 | 1.12 | 1.12 | 1.11 | 1.11 | 1.11 | 1.1 | 1.13 | 1.14 | 1.13 | 1.14 | 1.17 | 1.15 | 1.15 | 1.15 | 1.16 | 1.15 | 1.17 | 1.17 | 1.14 | 1.12 | 1.11 | 1.06 | 1.03 | 1.05 | 1.05 | 1.04 | 1.05 | 1.04 | 1.03 | 1.02 | 1.04 | 1.06 | 1.06 | 1.08
56204 |  | 0.93 | 0.92 | 0.92 | 0.95 | 0.94 | 0.93 | 0.93 | 0.93 | 0.95 | 0.95 | 0.97 | 0.97 | 0.97 | 0.96 | 0.96 | 0.94 | 0.91 | 0.92 | 0.92 | 0.91 | 0.89 | 0.89 | 0.87 | 0.85 | 0.88 | 0.89 | 0.9 | 0.92 | 0.96 | 0.95 | 0.93 | 0.94 | 0.97 | 0.98 | 0.98 | 1.04 | 1.05 | 1.01 | 1.02 | 0.99 | 0.98 | 0.98 | 0.99 | 1 | 0.97 | 0.97 | 0.97 | 0.96 | 0.94 | 0.96 | 0.91 | 0.91 | 0.88 | 0.88 | 0.89 | 0.89 | 0.89 | 0.9 | 0.9 | 0.91 | 0.93 | 0.97 | 1.02 | 1.04 | 1.06 | 1.07 | 1.07 | 1.04 | 1.06 | 1.08 | 1.1 | 1.09 | 1.07 | 1.04 | 1.02 | 1 | 1 | 1 | 1 | 1.02 | 0.99 | 0.96 | 0.97 | 1.01 | 1.01 | 1.02 | 1.01 | 1 | 1.01 | 1.02 | 1.02 | 1.02 | 1.06 | 1.06 | 1.03 | 0.99 | 0.96 | 0.96 | 0.99 | 0.99 | 1 | 1.01 | 1.01 | 1.01 | 0.97 | 0.99 | 1 | 1 | 1.06 | 1.01 | 0.97 | 1.02 | 1.03 | 1.03 | 1.04 | 1.04 | 1.07 | 1.07 | 1.07 | 1.08 | 1.05 | 1.11 | 1.14 | 1.11 | 1.05 | 1.06 | 1.05 | 1.05 | 1.05 | 1.05 | 1.04 | 1.04 | 1.07 | 1.07 | 1.06 | 1.07 | 1.09 | 1.08 | 1.08 | 1.08 | 1.09 | 1.08 | 1.09 | 1.09 | 1.06 | 1.05 | 1.04 | 1 | 0.98 | 0.99 | 0.99 | 0.98 | 0.99 | 0.98 | 0.97 | 0.97 | 0.98 | 0.99 | 1 | 1.02
56206 |  | 0.95 | 0.93 | 0.93 | 0.97 | 0.96 | 0.95 | 0.95 | 0.95 | 0.97 | 0.97 | 0.99 | 0.99 | 0.98 | 0.98 | 0.98 | 0.96 | 0.92 | 0.93 | 0.94 | 0.93 | 0.91 | 0.91 | 0.89 | 0.87 | 0.89 | 0.91 | 0.91 | 0.94 | 0.98 | 0.97 | 0.95 | 0.96 | 0.99 | 1 | 1 | 1.06 | 1.07 | 1.03 | 1.04 | 1.01 | 1 | 1 | 1.01 | 1.02 | 0.99 | 0.99 | 0.99 | 0.97 | 0.96 | 0.97 | 0.92 | 0.93 | 0.9 | 0.9 | 0.91 | 0.91 | 0.91 | 0.92 | 0.91 | 0.92 | 0.94 | 0.98 | 1.04 | 1.06 | 1.08 | 1.09 | 1.09 | 1.07 | 1.09 | 1.1 | 1.12 | 1.11 | 1.1 | 1.07 | 1.05 | 1.02 | 1.03 | 1.02 | 1.02 | 1.04 | 1.01 | 0.98 | 0.99 | 1.03 | 1.03 | 1.04 | 1.03 | 1.02 | 1.03 | 1.04 | 1.04 | 1.04 | 1.09 | 1.08 | 1.05 | 1.01 | 0.97 | 0.98 | 1.01 | 1.01 | 1.02 | 1.02 | 1.02 | 1.02 | 0.98 | 1.01 | 1.02 | 1.02 | 1.08 | 1.03 | 0.99 | 1.04 | 1.06 | 1.05 | 1.06 | 1.06 | 1.09 | 1.08 | 1.09 | 1.1 | 1.07 | 1.13 | 1.16 | 1.13 | 1.07 | 1.08 | 1.07 | 1.07 | 1.07 | 1.07 | 1.06 | 1.06 | 1.09 | 1.09 | 1.08 | 1.09 | 1.11 | 1.1 | 1.1 | 1.1 | 1.11 | 1.1 | 1.12 | 1.11 | 1.09 | 1.07 | 1.06 | 1.02 | 0.99 | 1.01 | 1.01 | 1 | 1 | 1 | 0.99 | 0.98 | 1 | 1.01 | 1.02 | 1.04
56218 |  | 1.07 | 1.05 | 1.05 | 1.09 | 1.08 | 1.07 | 1.07 | 1.07 | 1.1 | 1.1 | 1.13 | 1.13 | 1.13 | 1.12 | 1.12 | 1.09 | 1.05 | 1.06 | 1.06 | 1.05 | 1.03 | 1.02 | 1 | 0.97 | 1 | 1.02 | 1.03 | 1.06 | 1.11 | 1.1 | 1.09 | 1.09 | 1.12 | 1.14 | 1.13 | 1.21 | 1.23 | 1.17 | 1.2 | 1.14 | 1.14 | 1.14 | 1.14 | 1.15 | 1.13 | 1.11 | 1.12 | 1.11 | 1.09 | 1.11 | 1.05 | 1.06 | 1.02 | 1.02 | 1.02 | 1.02 | 1.03 | 1.05 | 1.04 | 1.05 | 1.07 | 1.12 | 1.18 | 1.22 | 1.24 | 1.26 | 1.25 | 1.22 | 1.25 | 1.27 | 1.3 | 1.29 | 1.27 | 1.23 | 1.2 | 1.17 | 1.18 | 1.17 | 1.17 | 1.19 | 1.15 | 1.11 | 1.12 | 1.16 | 1.17 | 1.19 | 1.18 | 1.16 | 1.18 | 1.19 | 1.19 | 1.19 | 1.25 | 1.25 | 1.2 | 1.14 | 1.09 | 1.1 | 1.14 | 1.14 | 1.14 | 1.15 | 1.15 | 1.15 | 1.11 | 1.14 | 1.15 | 1.16 | 1.24 | 1.19 | 1.13 | 1.2 | 1.22 | 1.21 | 1.22 | 1.22 | 1.25 | 1.24 | 1.24 | 1.26 | 1.22 | 1.27 | 1.32 | 1.28 | 1.22 | 1.23 | 1.22 | 1.22 | 1.22 | 1.22 | 1.21 | 1.21 | 1.24 | 1.25 | 1.23 | 1.25 | 1.28 | 1.27 | 1.27 | 1.27 | 1.28 | 1.27 | 1.29 | 1.28 | 1.25 | 1.22 | 1.22 | 1.15 | 1.12 | 1.14 | 1.14 | 1.14 | 1.14 | 1.13 | 1.12 | 1.12 | 1.13 | 1.15 | 1.16 | 1.19
56220 |  | 1.08 | 1.07 | 1.07 | 1.11 | 1.1 | 1.09 | 1.09 | 1.09 | 1.12 | 1.12 | 1.15 | 1.15 | 1.15 | 1.14 | 1.14 | 1.11 | 1.06 | 1.07 | 1.08 | 1.07 | 1.04 | 1.04 | 1.02 | 0.99 | 1.02 | 1.04 | 1.04 | 1.08 | 1.13 | 1.12 | 1.11 | 1.11 | 1.14 | 1.16 | 1.15 | 1.24 | 1.25 | 1.2 | 1.22 | 1.17 | 1.16 | 1.16 | 1.16 | 1.17 | 1.14 | 1.13 | 1.14 | 1.13 | 1.11 | 1.13 | 1.06 | 1.07 | 1.04 | 1.03 | 1.04 | 1.04 | 1.04 | 1.06 | 1.06 | 1.06 | 1.09 | 1.13 | 1.2 | 1.24 | 1.26 | 1.28 | 1.28 | 1.25 | 1.28 | 1.3 | 1.33 | 1.32 | 1.3 | 1.25 | 1.23 | 1.2 | 1.2 | 1.19 | 1.19 | 1.21 | 1.17 | 1.13 | 1.14 | 1.19 | 1.19 | 1.21 | 1.2 | 1.18 | 1.2 | 1.21 | 1.21 | 1.21 | 1.27 | 1.27 | 1.22 | 1.16 | 1.11 | 1.12 | 1.16 | 1.16 | 1.16 | 1.17 | 1.17 | 1.17 | 1.12 | 1.15 | 1.16 | 1.18 | 1.27 | 1.21 | 1.15 | 1.22 | 1.24 | 1.23 | 1.24 | 1.24 | 1.27 | 1.26 | 1.26 | 1.28 | 1.23 | 1.29 | 1.34 | 1.3 | 1.24 | 1.24 | 1.24 | 1.24 | 1.24 | 1.24 | 1.23 | 1.23 | 1.26 | 1.27 | 1.26 | 1.28 | 1.3 | 1.29 | 1.29 | 1.29 | 1.3 | 1.29 | 1.31 | 1.31 | 1.28 | 1.25 | 1.24 | 1.17 | 1.14 | 1.15 | 1.16 | 1.15 | 1.16 | 1.15 | 1.13 | 1.13 | 1.15 | 1.17 | 1.18 | 1.2
56235 |  | 0.96 | 0.95 | 0.95 | 0.99 | 0.98 | 0.96 | 0.96 | 0.97 | 0.99 | 0.99 | 1.01 | 1.01 | 1 | 1 | 1 | 0.97 | 0.94 | 0.95 | 0.95 | 0.94 | 0.92 | 0.92 | 0.9 | 0.88 | 0.91 | 0.92 | 0.93 | 0.96 | 0.99 | 0.99 | 0.97 | 0.97 | 1 | 1.02 | 1.02 | 1.08 | 1.09 | 1.05 | 1.07 | 1.02 | 1.02 | 1.02 | 1.03 | 1.04 | 1.01 | 1 | 1 | 0.99 | 0.98 | 0.99 | 0.94 | 0.94 | 0.91 | 0.91 | 0.92 | 0.92 | 0.92 | 0.94 | 0.93 | 0.94 | 0.96 | 1 | 1.06 | 1.09 | 1.1 | 1.12 | 1.11 | 1.09 | 1.11 | 1.12 | 1.15 | 1.14 | 1.12 | 1.09 | 1.07 | 1.05 | 1.05 | 1.04 | 1.04 | 1.06 | 1.03 | 1 | 1.01 | 1.04 | 1.05 | 1.06 | 1.05 | 1.04 | 1.05 | 1.06 | 1.06 | 1.06 | 1.11 | 1.11 | 1.07 | 1.02 | 0.99 | 1 | 1.03 | 1.03 | 1.03 | 1.04 | 1.04 | 1.04 | 1 | 1.03 | 1.03 | 1.04 | 1.1 | 1.05 | 1.01 | 1.06 | 1.08 | 1.07 | 1.08 | 1.08 | 1.11 | 1.11 | 1.11 | 1.12 | 1.09 | 1.15 | 1.19 | 1.15 | 1.09 | 1.1 | 1.09 | 1.09 | 1.09 | 1.09 | 1.08 | 1.08 | 1.11 | 1.11 | 1.1 | 1.12 | 1.14 | 1.12 | 1.12 | 1.12 | 1.13 | 1.12 | 1.14 | 1.14 | 1.11 | 1.09 | 1.08 | 1.03 | 1.01 | 1.02 | 1.03 | 1.02 | 1.02 | 1.02 | 1 | 1 | 1.02 | 1.03 | 1.04 | 1.06
56237 |  | 0.97 | 0.95 | 0.95 | 0.99 | 0.98 | 0.96 | 0.97 | 0.97 | 0.99 | 0.99 | 1.01 | 1.01 | 1.01 | 1 | 1 | 0.97 | 0.94 | 0.95 | 0.96 | 0.95 | 0.93 | 0.93 | 0.91 | 0.88 | 0.91 | 0.92 | 0.93 | 0.96 | 1 | 0.99 | 0.97 | 0.97 | 1 | 1.02 | 1.02 | 1.08 | 1.09 | 1.05 | 1.07 | 1.03 | 1.03 | 1.02 | 1.03 | 1.04 | 1.01 | 1.01 | 1.01 | 0.99 | 0.98 | 0.99 | 0.94 | 0.95 | 0.92 | 0.92 | 0.93 | 0.92 | 0.93 | 0.94 | 0.94 | 0.94 | 0.96 | 1 | 1.06 | 1.09 | 1.1 | 1.12 | 1.11 | 1.09 | 1.11 | 1.13 | 1.15 | 1.14 | 1.12 | 1.09 | 1.07 | 1.05 | 1.05 | 1.04 | 1.04 | 1.06 | 1.03 | 1 | 1.01 | 1.05 | 1.05 | 1.06 | 1.05 | 1.04 | 1.06 | 1.06 | 1.07 | 1.06 | 1.11 | 1.11 | 1.07 | 1.03 | 0.99 | 1 | 1.03 | 1.03 | 1.04 | 1.04 | 1.04 | 1.04 | 1 | 1.03 | 1.04 | 1.04 | 1.1 | 1.06 | 1.01 | 1.06 | 1.08 | 1.08 | 1.08 | 1.09 | 1.11 | 1.11 | 1.12 | 1.13 | 1.09 | 1.15 | 1.19 | 1.15 | 1.1 | 1.11 | 1.09 | 1.1 | 1.09 | 1.09 | 1.08 | 1.08 | 1.11 | 1.11 | 1.1 | 1.12 | 1.14 | 1.12 | 1.13 | 1.13 | 1.14 | 1.13 | 1.14 | 1.14 | 1.11 | 1.09 | 1.09 | 1.04 | 1.01 | 1.03 | 1.03 | 1.02 | 1.03 | 1.02 | 1.01 | 1.01 | 1.02 | 1.04 | 1.04 | 1.06
56242 |  | 0.97 | 0.95 | 0.96 | 0.99 | 0.98 | 0.97 | 0.97 | 0.97 | 0.99 | 0.99 | 1.01 | 1.01 | 1.01 | 1 | 1 | 0.98 | 0.94 | 0.95 | 0.96 | 0.95 | 0.93 | 0.93 | 0.91 | 0.88 | 0.91 | 0.92 | 0.93 | 0.96 | 1 | 0.99 | 0.97 | 0.98 | 1.01 | 1.02 | 1.02 | 1.09 | 1.1 | 1.05 | 1.07 | 1.03 | 1.03 | 1.02 | 1.03 | 1.04 | 1.02 | 1.01 | 1.01 | 1 | 0.98 | 1 | 0.95 | 0.95 | 0.92 | 0.92 | 0.93 | 0.93 | 0.93 | 0.94 | 0.94 | 0.95 | 0.97 | 1.01 | 1.06 | 1.09 | 1.11 | 1.12 | 1.12 | 1.09 | 1.12 | 1.13 | 1.15 | 1.14 | 1.13 | 1.09 | 1.07 | 1.05 | 1.05 | 1.05 | 1.04 | 1.07 | 1.04 | 1 | 1.01 | 1.05 | 1.05 | 1.07 | 1.05 | 1.04 | 1.06 | 1.07 | 1.07 | 1.07 | 1.11 | 1.11 | 1.07 | 1.03 | 1 | 1 | 1.04 | 1.03 | 1.04 | 1.05 | 1.05 | 1.05 | 1.01 | 1.03 | 1.04 | 1.05 | 1.11 | 1.06 | 1.02 | 1.07 | 1.08 | 1.08 | 1.09 | 1.09 | 1.11 | 1.11 | 1.12 | 1.13 | 1.09 | 1.15 | 1.19 | 1.16 | 1.1 | 1.11 | 1.1 | 1.1 | 1.09 | 1.09 | 1.09 | 1.09 | 1.11 | 1.12 | 1.11 | 1.12 | 1.14 | 1.13 | 1.13 | 1.13 | 1.14 | 1.13 | 1.15 | 1.14 | 1.12 | 1.09 | 1.09 | 1.04 | 1.02 | 1.03 | 1.03 | 1.02 | 1.03 | 1.03 | 1.01 | 1.01 | 1.02 | 1.04 | 1.05 | 1.07
56244 |  | 0.93 | 0.92 | 0.92 | 0.95 | 0.94 | 0.93 | 0.93 | 0.93 | 0.95 | 0.95 | 0.97 | 0.97 | 0.96 | 0.95 | 0.96 | 0.93 | 0.9 | 0.91 | 0.92 | 0.91 | 0.89 | 0.89 | 0.87 | 0.85 | 0.87 | 0.89 | 0.89 | 0.92 | 0.95 | 0.95 | 0.93 | 0.93 | 0.96 | 0.97 | 0.98 | 1.04 | 1.05 | 1 | 1.02 | 0.98 | 0.98 | 0.98 | 0.99 | 1 | 0.97 | 0.97 | 0.97 | 0.95 | 0.94 | 0.95 | 0.91 | 0.91 | 0.88 | 0.88 | 0.89 | 0.89 | 0.89 | 0.9 | 0.9 | 0.91 | 0.93 | 0.96 | 1.02 | 1.04 | 1.06 | 1.07 | 1.06 | 1.04 | 1.06 | 1.07 | 1.09 | 1.09 | 1.07 | 1.04 | 1.02 | 1 | 1 | 1 | 1 | 1.02 | 0.99 | 0.96 | 0.97 | 1 | 1 | 1.02 | 1.01 | 1 | 1.01 | 1.02 | 1.02 | 1.02 | 1.06 | 1.06 | 1.03 | 0.99 | 0.96 | 0.96 | 0.99 | 0.99 | 1 | 1 | 1 | 1 | 0.97 | 0.99 | 1 | 1 | 1.05 | 1.01 | 0.97 | 1.02 | 1.03 | 1.03 | 1.04 | 1.04 | 1.06 | 1.06 | 1.07 | 1.08 | 1.05 | 1.11 | 1.14 | 1.11 | 1.05 | 1.06 | 1.05 | 1.05 | 1.05 | 1.04 | 1.04 | 1.04 | 1.07 | 1.07 | 1.06 | 1.07 | 1.09 | 1.07 | 1.07 | 1.07 | 1.09 | 1.08 | 1.09 | 1.09 | 1.06 | 1.04 | 1.04 | 0.99 | 0.97 | 0.99 | 0.99 | 0.98 | 0.99 | 0.98 | 0.97 | 0.97 | 0.98 | 0.99 | 1 | 1.02
56249 |  | 0.95 | 0.94 | 0.94 | 0.98 | 0.96 | 0.95 | 0.95 | 0.95 | 0.98 | 0.97 | 1 | 1 | 0.99 | 0.98 | 0.98 | 0.96 | 0.93 | 0.94 | 0.94 | 0.93 | 0.91 | 0.91 | 0.89 | 0.87 | 0.89 | 0.91 | 0.92 | 0.94 | 0.98 | 0.98 | 0.96 | 0.96 | 0.99 | 1 | 1 | 1.07 | 1.08 | 1.03 | 1.05 | 1.01 | 1.01 | 1 | 1.01 | 1.02 | 1 | 0.99 | 0.99 | 0.98 | 0.96 | 0.98 | 0.93 | 0.93 | 0.9 | 0.9 | 0.91 | 0.91 | 0.91 | 0.93 | 0.92 | 0.93 | 0.95 | 0.99 | 1.04 | 1.07 | 1.09 | 1.1 | 1.09 | 1.07 | 1.09 | 1.11 | 1.13 | 1.12 | 1.11 | 1.07 | 1.05 | 1.03 | 1.03 | 1.03 | 1.02 | 1.05 | 1.02 | 0.99 | 1 | 1.03 | 1.03 | 1.05 | 1.03 | 1.02 | 1.04 | 1.05 | 1.05 | 1.05 | 1.09 | 1.09 | 1.05 | 1.01 | 0.98 | 0.99 | 1.02 | 1.02 | 1.02 | 1.03 | 1.03 | 1.03 | 0.99 | 1.01 | 1.02 | 1.03 | 1.08 | 1.04 | 1 | 1.04 | 1.06 | 1.06 | 1.07 | 1.07 | 1.09 | 1.09 | 1.1 | 1.11 | 1.07 | 1.13 | 1.17 | 1.14 | 1.08 | 1.09 | 1.08 | 1.08 | 1.07 | 1.07 | 1.07 | 1.07 | 1.09 | 1.1 | 1.09 | 1.1 | 1.12 | 1.11 | 1.11 | 1.11 | 1.12 | 1.11 | 1.12 | 1.12 | 1.09 | 1.07 | 1.07 | 1.02 | 1 | 1.01 | 1.02 | 1.01 | 1.01 | 1.01 | 0.99 | 0.99 | 1.01 | 1.02 | 1.03 | 1.05
56253 |  | 1.04 | 1.02 | 1.02 | 1.06 | 1.05 | 1.04 | 1.04 | 1.04 | 1.07 | 1.07 | 1.09 | 1.1 | 1.1 | 1.09 | 1.09 | 1.06 | 1.02 | 1.03 | 1.04 | 1.03 | 1 | 1 | 0.98 | 0.95 | 0.98 | 1 | 1.01 | 1.04 | 1.08 | 1.08 | 1.06 | 1.06 | 1.09 | 1.11 | 1.1 | 1.18 | 1.19 | 1.14 | 1.16 | 1.11 | 1.11 | 1.11 | 1.11 | 1.12 | 1.1 | 1.09 | 1.09 | 1.08 | 1.06 | 1.08 | 1.03 | 1.03 | 1 | 0.99 | 1 | 1 | 1 | 1.02 | 1.02 | 1.02 | 1.05 | 1.09 | 1.15 | 1.18 | 1.2 | 1.22 | 1.21 | 1.19 | 1.21 | 1.23 | 1.25 | 1.25 | 1.23 | 1.19 | 1.16 | 1.14 | 1.14 | 1.14 | 1.13 | 1.16 | 1.12 | 1.08 | 1.09 | 1.13 | 1.14 | 1.16 | 1.15 | 1.13 | 1.15 | 1.16 | 1.16 | 1.16 | 1.21 | 1.21 | 1.17 | 1.11 | 1.06 | 1.07 | 1.11 | 1.11 | 1.11 | 1.12 | 1.12 | 1.12 | 1.08 | 1.11 | 1.11 | 1.13 | 1.21 | 1.15 | 1.1 | 1.16 | 1.18 | 1.18 | 1.18 | 1.18 | 1.21 | 1.21 | 1.21 | 1.23 | 1.19 | 1.24 | 1.29 | 1.25 | 1.19 | 1.19 | 1.18 | 1.19 | 1.18 | 1.18 | 1.18 | 1.17 | 1.2 | 1.21 | 1.2 | 1.22 | 1.24 | 1.23 | 1.23 | 1.23 | 1.24 | 1.23 | 1.25 | 1.25 | 1.22 | 1.19 | 1.19 | 1.13 | 1.1 | 1.11 | 1.11 | 1.11 | 1.11 | 1.11 | 1.09 | 1.09 | 1.1 | 1.12 | 1.13 | 1.15
56254 |  | 1.03 | 1.02 | 1.02 | 1.06 | 1.05 | 1.03 | 1.03 | 1.04 | 1.06 | 1.06 | 1.09 | 1.09 | 1.09 | 1.08 | 1.08 | 1.06 | 1.02 | 1.03 | 1.03 | 1.02 | 1 | 1 | 0.98 | 0.95 | 0.98 | 0.99 | 1 | 1.03 | 1.07 | 1.07 | 1.05 | 1.05 | 1.09 | 1.1 | 1.09 | 1.17 | 1.18 | 1.13 | 1.15 | 1.1 | 1.1 | 1.1 | 1.11 | 1.12 | 1.09 | 1.08 | 1.09 | 1.08 | 1.06 | 1.08 | 1.02 | 1.03 | 0.99 | 0.99 | 1 | 1 | 1 | 1.02 | 1.01 | 1.02 | 1.04 | 1.08 | 1.14 | 1.17 | 1.2 | 1.21 | 1.21 | 1.18 | 1.2 | 1.22 | 1.25 | 1.24 | 1.22 | 1.18 | 1.16 | 1.13 | 1.13 | 1.13 | 1.12 | 1.15 | 1.11 | 1.07 | 1.09 | 1.13 | 1.13 | 1.15 | 1.14 | 1.13 | 1.14 | 1.15 | 1.15 | 1.15 | 1.2 | 1.2 | 1.16 | 1.11 | 1.06 | 1.07 | 1.11 | 1.1 | 1.11 | 1.12 | 1.12 | 1.12 | 1.07 | 1.1 | 1.11 | 1.12 | 1.2 | 1.15 | 1.1 | 1.15 | 1.18 | 1.17 | 1.18 | 1.18 | 1.21 | 1.21 | 1.2 | 1.23 | 1.18 | 1.24 | 1.28 | 1.24 | 1.18 | 1.19 | 1.18 | 1.18 | 1.18 | 1.18 | 1.17 | 1.17 | 1.19 | 1.2 | 1.19 | 1.21 | 1.24 | 1.22 | 1.22 | 1.22 | 1.24 | 1.22 | 1.24 | 1.24 | 1.21 | 1.18 | 1.18 | 1.12 | 1.09 | 1.11 | 1.11 | 1.1 | 1.11 | 1.1 | 1.08 | 1.08 | 1.1 | 1.12 | 1.12 | 1.15
56269 |  | 0.97 | 0.95 | 0.95 | 0.99 | 0.98 | 0.97 | 0.97 | 0.97 | 0.99 | 0.99 | 1.01 | 1.01 | 1.01 | 1 | 1 | 0.98 | 0.94 | 0.95 | 0.96 | 0.95 | 0.93 | 0.93 | 0.91 | 0.88 | 0.91 | 0.92 | 0.93 | 0.96 | 1 | 0.99 | 0.97 | 0.98 | 1.01 | 1.02 | 1.02 | 1.08 | 1.1 | 1.05 | 1.07 | 1.03 | 1.03 | 1.02 | 1.03 | 1.04 | 1.02 | 1.01 | 1.01 | 1 | 0.98 | 1 | 0.94 | 0.95 | 0.92 | 0.92 | 0.93 | 0.93 | 0.93 | 0.94 | 0.94 | 0.94 | 0.97 | 1.01 | 1.06 | 1.09 | 1.11 | 1.12 | 1.11 | 1.09 | 1.11 | 1.13 | 1.15 | 1.14 | 1.13 | 1.09 | 1.07 | 1.05 | 1.05 | 1.05 | 1.04 | 1.07 | 1.04 | 1 | 1.01 | 1.05 | 1.05 | 1.06 | 1.05 | 1.04 | 1.06 | 1.07 | 1.07 | 1.07 | 1.11 | 1.11 | 1.07 | 1.03 | 1 | 1 | 1.04 | 1.03 | 1.04 | 1.05 | 1.05 | 1.05 | 1.01 | 1.03 | 1.04 | 1.05 | 1.11 | 1.06 | 1.02 | 1.07 | 1.08 | 1.08 | 1.09 | 1.09 | 1.11 | 1.11 | 1.12 | 1.13 | 1.09 | 1.15 | 1.19 | 1.16 | 1.1 | 1.11 | 1.1 | 1.1 | 1.09 | 1.09 | 1.09 | 1.08 | 1.11 | 1.12 | 1.11 | 1.12 | 1.14 | 1.13 | 1.13 | 1.13 | 1.14 | 1.13 | 1.15 | 1.14 | 1.12 | 1.09 | 1.09 | 1.04 | 1.02 | 1.03 | 1.03 | 1.02 | 1.03 | 1.03 | 1.01 | 1.01 | 1.02 | 1.04 | 1.05 | 1.07
56271 |  | 0.97 | 0.96 | 0.96 | 1 | 0.99 | 0.97 | 0.97 | 0.98 | 1 | 1 | 1.02 | 1.02 | 1.01 | 1.01 | 1.01 | 0.98 | 0.95 | 0.96 | 0.96 | 0.95 | 0.93 | 0.93 | 0.91 | 0.89 | 0.92 | 0.93 | 0.94 | 0.96 | 1 | 1 | 0.98 | 0.98 | 1.01 | 1.03 | 1.03 | 1.09 | 1.11 | 1.06 | 1.08 | 1.04 | 1.04 | 1.03 | 1.04 | 1.05 | 1.02 | 1.01 | 1.01 | 1 | 0.99 | 1 | 0.95 | 0.95 | 0.92 | 0.92 | 0.93 | 0.93 | 0.93 | 0.95 | 0.94 | 0.95 | 0.97 | 1.01 | 1.07 | 1.1 | 1.12 | 1.13 | 1.12 | 1.1 | 1.12 | 1.14 | 1.16 | 1.15 | 1.14 | 1.1 | 1.08 | 1.06 | 1.06 | 1.05 | 1.05 | 1.07 | 1.04 | 1.01 | 1.02 | 1.05 | 1.06 | 1.07 | 1.06 | 1.05 | 1.06 | 1.07 | 1.08 | 1.07 | 1.12 | 1.12 | 1.08 | 1.04 | 1 | 1.01 | 1.04 | 1.04 | 1.04 | 1.05 | 1.05 | 1.05 | 1.01 | 1.04 | 1.05 | 1.05 | 1.11 | 1.06 | 1.02 | 1.07 | 1.09 | 1.09 | 1.09 | 1.09 | 1.12 | 1.12 | 1.12 | 1.14 | 1.1 | 1.16 | 1.2 | 1.16 | 1.11 | 1.11 | 1.1 | 1.11 | 1.1 | 1.1 | 1.09 | 1.09 | 1.12 | 1.12 | 1.11 | 1.13 | 1.15 | 1.14 | 1.14 | 1.14 | 1.15 | 1.14 | 1.15 | 1.15 | 1.12 | 1.1 | 1.1 | 1.05 | 1.02 | 1.03 | 1.04 | 1.03 | 1.03 | 1.03 | 1.02 | 1.01 | 1.03 | 1.04 | 1.05 | 1.07
56276 |  | 0.96 | 0.94 | 0.94 | 0.98 | 0.97 | 0.95 | 0.96 | 0.96 | 0.98 | 0.98 | 1 | 1 | 0.99 | 0.99 | 0.99 | 0.96 | 0.93 | 0.94 | 0.95 | 0.94 | 0.92 | 0.92 | 0.9 | 0.87 | 0.9 | 0.91 | 0.92 | 0.95 | 0.98 | 0.98 | 0.96 | 0.96 | 0.99 | 1.01 | 1.01 | 1.07 | 1.08 | 1.04 | 1.05 | 1.01 | 1.01 | 1.01 | 1.02 | 1.03 | 1 | 1 | 1 | 0.98 | 0.97 | 0.98 | 0.93 | 0.94 | 0.91 | 0.91 | 0.92 | 0.91 | 0.92 | 0.93 | 0.93 | 0.93 | 0.95 | 0.99 | 1.05 | 1.08 | 1.09 | 1.1 | 1.1 | 1.08 | 1.1 | 1.11 | 1.13 | 1.13 | 1.11 | 1.08 | 1.06 | 1.03 | 1.04 | 1.03 | 1.03 | 1.05 | 1.02 | 0.99 | 1 | 1.03 | 1.04 | 1.05 | 1.04 | 1.03 | 1.04 | 1.05 | 1.05 | 1.05 | 1.1 | 1.1 | 1.06 | 1.02 | 0.98 | 0.99 | 1.02 | 1.02 | 1.03 | 1.03 | 1.03 | 1.03 | 0.99 | 1.02 | 1.03 | 1.03 | 1.09 | 1.04 | 1 | 1.05 | 1.07 | 1.06 | 1.07 | 1.07 | 1.1 | 1.1 | 1.1 | 1.12 | 1.08 | 1.14 | 1.18 | 1.14 | 1.09 | 1.09 | 1.08 | 1.09 | 1.08 | 1.08 | 1.07 | 1.07 | 1.1 | 1.1 | 1.09 | 1.11 | 1.13 | 1.11 | 1.11 | 1.11 | 1.12 | 1.11 | 1.13 | 1.13 | 1.1 | 1.08 | 1.08 | 1.03 | 1 | 1.02 | 1.02 | 1.01 | 1.02 | 1.01 | 1 | 1 | 1.01 | 1.03 | 1.03 | 1.05
56281 |  | 0.89 | 0.88 | 0.88 | 0.91 | 0.9 | 0.89 | 0.89 | 0.89 | 0.91 | 0.91 | 0.93 | 0.93 | 0.92 | 0.92 | 0.92 | 0.9 | 0.87 | 0.88 | 0.89 | 0.87 | 0.86 | 0.86 | 0.84 | 0.82 | 0.84 | 0.86 | 0.86 | 0.89 | 0.92 | 0.91 | 0.9 | 0.9 | 0.93 | 0.94 | 0.94 | 0.99 | 1 | 0.96 | 0.97 | 0.94 | 0.94 | 0.94 | 0.94 | 0.95 | 0.93 | 0.93 | 0.93 | 0.91 | 0.9 | 0.91 | 0.87 | 0.87 | 0.85 | 0.84 | 0.86 | 0.85 | 0.85 | 0.87 | 0.86 | 0.87 | 0.89 | 0.92 | 0.97 | 0.99 | 1.01 | 1.02 | 1.01 | 0.99 | 1.01 | 1.02 | 1.04 | 1.03 | 1.02 | 0.99 | 0.97 | 0.96 | 0.96 | 0.96 | 0.95 | 0.98 | 0.95 | 0.92 | 0.93 | 0.96 | 0.97 | 0.98 | 0.97 | 0.96 | 0.97 | 0.97 | 0.97 | 0.97 | 1.01 | 1.01 | 0.98 | 0.94 | 0.91 | 0.92 | 0.95 | 0.95 | 0.95 | 0.96 | 0.96 | 0.96 | 0.93 | 0.95 | 0.95 | 0.95 | 1 | 0.96 | 0.93 | 0.97 | 0.98 | 0.98 | 0.99 | 0.99 | 1.02 | 1.02 | 1.03 | 1.04 | 1 | 1.06 | 1.09 | 1.06 | 1.01 | 1.01 | 1 | 1 | 1 | 1 | 0.99 | 0.99 | 1.02 | 1.01 | 1.01 | 1.02 | 1.04 | 1.02 | 1.03 | 1.02 | 1.04 | 1.03 | 1.04 | 1.04 | 1.01 | 1 | 1 | 0.95 | 0.93 | 0.95 | 0.95 | 0.94 | 0.94 | 0.94 | 0.93 | 0.92 | 0.94 | 0.95 | 0.95 | 0.97
56283 |  | 0.93 | 0.91 | 0.91 | 0.95 | 0.94 | 0.92 | 0.93 | 0.93 | 0.95 | 0.95 | 0.97 | 0.97 | 0.96 | 0.96 | 0.96 | 0.94 | 0.91 | 0.92 | 0.92 | 0.91 | 0.89 | 0.89 | 0.87 | 0.85 | 0.88 | 0.89 | 0.9 | 0.92 | 0.96 | 0.95 | 0.93 | 0.94 | 0.97 | 0.98 | 0.98 | 1.04 | 1.05 | 1 | 1.02 | 0.98 | 0.98 | 0.98 | 0.98 | 0.99 | 0.97 | 0.96 | 0.96 | 0.95 | 0.94 | 0.95 | 0.91 | 0.91 | 0.88 | 0.88 | 0.89 | 0.89 | 0.89 | 0.9 | 0.9 | 0.9 | 0.93 | 0.96 | 1.01 | 1.04 | 1.05 | 1.07 | 1.06 | 1.04 | 1.06 | 1.07 | 1.09 | 1.08 | 1.07 | 1.04 | 1.02 | 1 | 1 | 1 | 1 | 1.02 | 0.99 | 0.96 | 0.97 | 1 | 1.01 | 1.02 | 1.01 | 1 | 1.01 | 1.02 | 1.02 | 1.01 | 1.06 | 1.06 | 1.02 | 0.98 | 0.95 | 0.96 | 0.99 | 0.99 | 0.99 | 1 | 1 | 1 | 0.96 | 0.99 | 0.99 | 1 | 1.05 | 1.01 | 0.97 | 1.01 | 1.03 | 1.03 | 1.03 | 1.04 | 1.06 | 1.06 | 1.07 | 1.08 | 1.05 | 1.1 | 1.14 | 1.11 | 1.05 | 1.06 | 1.05 | 1.05 | 1.04 | 1.04 | 1.03 | 1.03 | 1.06 | 1.06 | 1.05 | 1.07 | 1.09 | 1.07 | 1.07 | 1.07 | 1.09 | 1.07 | 1.09 | 1.09 | 1.06 | 1.05 | 1.04 | 0.99 | 0.97 | 0.99 | 0.99 | 0.98 | 0.98 | 0.98 | 0.96 | 0.96 | 0.98 | 0.99 | 1 | 1.01
56288 |  | 0.91 | 0.9 | 0.9 | 0.93 | 0.92 | 0.91 | 0.91 | 0.92 | 0.94 | 0.94 | 0.96 | 0.96 | 0.95 | 0.95 | 0.95 | 0.93 | 0.9 | 0.9 | 0.91 | 0.9 | 0.88 | 0.88 | 0.86 | 0.84 | 0.86 | 0.88 | 0.89 | 0.91 | 0.95 | 0.94 | 0.92 | 0.93 | 0.95 | 0.96 | 0.97 | 1.02 | 1.03 | 0.99 | 1 | 0.97 | 0.97 | 0.96 | 0.97 | 0.98 | 0.96 | 0.95 | 0.95 | 0.94 | 0.93 | 0.94 | 0.9 | 0.9 | 0.87 | 0.87 | 0.88 | 0.88 | 0.88 | 0.89 | 0.88 | 0.89 | 0.91 | 0.95 | 1 | 1.02 | 1.04 | 1.05 | 1.05 | 1.02 | 1.04 | 1.06 | 1.08 | 1.07 | 1.05 | 1.02 | 1 | 0.98 | 0.99 | 0.98 | 0.98 | 1.01 | 0.98 | 0.95 | 0.96 | 0.99 | 0.99 | 1.01 | 1 | 0.99 | 1 | 1 | 1 | 1 | 1.04 | 1.04 | 1.01 | 0.97 | 0.94 | 0.94 | 0.98 | 0.97 | 0.98 | 0.99 | 0.99 | 0.99 | 0.95 | 0.97 | 0.98 | 0.98 | 1.03 | 0.99 | 0.95 | 1 | 1.01 | 1.01 | 1.02 | 1.02 | 1.04 | 1.04 | 1.06 | 1.06 | 1.03 | 1.09 | 1.12 | 1.09 | 1.03 | 1.04 | 1.03 | 1.03 | 1.02 | 1.02 | 1.02 | 1.02 | 1.04 | 1.04 | 1.03 | 1.05 | 1.07 | 1.06 | 1.06 | 1.06 | 1.07 | 1.06 | 1.07 | 1.07 | 1.04 | 1.03 | 1.03 | 0.98 | 0.96 | 0.97 | 0.98 | 0.96 | 0.97 | 0.96 | 0.95 | 0.95 | 0.96 | 0.97 | 0.98 | 0.99
56290 |  | 0.94 | 0.92 | 0.92 | 0.96 | 0.95 | 0.94 | 0.94 | 0.94 | 0.96 | 0.96 | 0.98 | 0.98 | 0.98 | 0.97 | 0.97 | 0.95 | 0.92 | 0.93 | 0.94 | 0.93 | 0.9 | 0.9 | 0.89 | 0.86 | 0.89 | 0.9 | 0.91 | 0.94 | 0.97 | 0.97 | 0.95 | 0.95 | 0.98 | 0.99 | 0.99 | 1.05 | 1.06 | 1.02 | 1.03 | 0.99 | 0.99 | 0.99 | 1 | 1.01 | 0.99 | 0.98 | 0.98 | 0.97 | 0.95 | 0.97 | 0.92 | 0.93 | 0.89 | 0.89 | 0.9 | 0.9 | 0.9 | 0.92 | 0.91 | 0.92 | 0.94 | 0.98 | 1.03 | 1.05 | 1.07 | 1.08 | 1.08 | 1.05 | 1.07 | 1.09 | 1.11 | 1.1 | 1.09 | 1.05 | 1.03 | 1.01 | 1.01 | 1.01 | 1.01 | 1.03 | 1.01 | 0.97 | 0.98 | 1.02 | 1.02 | 1.04 | 1.02 | 1.01 | 1.03 | 1.03 | 1.03 | 1.03 | 1.08 | 1.07 | 1.04 | 1 | 0.96 | 0.97 | 1 | 1 | 1.01 | 1.02 | 1.02 | 1.01 | 0.98 | 1 | 1 | 1.01 | 1.07 | 1.02 | 0.98 | 1.03 | 1.05 | 1.04 | 1.05 | 1.05 | 1.08 | 1.08 | 1.09 | 1.1 | 1.06 | 1.12 | 1.15 | 1.12 | 1.06 | 1.07 | 1.06 | 1.06 | 1.06 | 1.06 | 1.05 | 1.05 | 1.07 | 1.08 | 1.07 | 1.08 | 1.11 | 1.09 | 1.09 | 1.09 | 1.1 | 1.09 | 1.11 | 1.11 | 1.08 | 1.06 | 1.06 | 1.01 | 0.99 | 1 | 1 | 0.99 | 1 | 0.99 | 0.98 | 0.98 | 0.99 | 1 | 1.01 | 1.03
56291 |  | 0.9 | 0.88 | 0.89 | 0.92 | 0.91 | 0.89 | 0.9 | 0.9 | 0.92 | 0.92 | 0.94 | 0.94 | 0.93 | 0.93 | 0.93 | 0.91 | 0.88 | 0.89 | 0.89 | 0.88 | 0.86 | 0.86 | 0.85 | 0.83 | 0.85 | 0.86 | 0.87 | 0.89 | 0.93 | 0.92 | 0.9 | 0.91 | 0.93 | 0.95 | 0.95 | 1 | 1.01 | 0.97 | 0.98 | 0.95 | 0.95 | 0.95 | 0.95 | 0.96 | 0.94 | 0.94 | 0.93 | 0.92 | 0.91 | 0.92 | 0.88 | 0.88 | 0.85 | 0.85 | 0.87 | 0.86 | 0.86 | 0.87 | 0.87 | 0.87 | 0.9 | 0.93 | 0.98 | 1 | 1.02 | 1.03 | 1.02 | 1 | 1.02 | 1.03 | 1.05 | 1.05 | 1.03 | 1 | 0.98 | 0.96 | 0.97 | 0.97 | 0.96 | 0.99 | 0.96 | 0.93 | 0.94 | 0.97 | 0.97 | 0.99 | 0.98 | 0.97 | 0.98 | 0.98 | 0.98 | 0.98 | 1.02 | 1.02 | 0.99 | 0.95 | 0.92 | 0.93 | 0.96 | 0.96 | 0.96 | 0.97 | 0.97 | 0.97 | 0.93 | 0.96 | 0.96 | 0.96 | 1.01 | 0.97 | 0.94 | 0.98 | 0.99 | 0.99 | 1 | 1 | 1.03 | 1.03 | 1.04 | 1.05 | 1.01 | 1.07 | 1.1 | 1.07 | 1.01 | 1.02 | 1.01 | 1.01 | 1.01 | 1.01 | 1 | 1 | 1.03 | 1.02 | 1.02 | 1.03 | 1.05 | 1.04 | 1.04 | 1.04 | 1.05 | 1.04 | 1.05 | 1.05 | 1.02 | 1.01 | 1.01 | 0.96 | 0.94 | 0.96 | 0.96 | 0.95 | 0.95 | 0.95 | 0.93 | 0.93 | 0.95 | 0.95 | 0.96 | 0.98
56294 |  | 1 | 0.98 | 0.98 | 1.02 | 1.01 | 1 | 1 | 1 | 1.03 | 1.03 | 1.05 | 1.05 | 1.05 | 1.04 | 1.04 | 1.02 | 0.98 | 0.99 | 1 | 0.99 | 0.96 | 0.96 | 0.94 | 0.92 | 0.94 | 0.96 | 0.97 | 1 | 1.04 | 1.03 | 1.01 | 1.01 | 1.05 | 1.06 | 1.06 | 1.13 | 1.14 | 1.09 | 1.11 | 1.07 | 1.07 | 1.06 | 1.07 | 1.08 | 1.05 | 1.04 | 1.05 | 1.04 | 1.02 | 1.04 | 0.98 | 0.99 | 0.95 | 0.95 | 0.96 | 0.96 | 0.96 | 0.98 | 0.97 | 0.98 | 1 | 1.04 | 1.1 | 1.13 | 1.15 | 1.16 | 1.16 | 1.13 | 1.16 | 1.17 | 1.2 | 1.19 | 1.17 | 1.13 | 1.11 | 1.09 | 1.09 | 1.09 | 1.08 | 1.11 | 1.07 | 1.04 | 1.05 | 1.09 | 1.09 | 1.11 | 1.1 | 1.08 | 1.1 | 1.11 | 1.11 | 1.11 | 1.16 | 1.16 | 1.12 | 1.07 | 1.03 | 1.03 | 1.07 | 1.07 | 1.07 | 1.08 | 1.08 | 1.08 | 1.04 | 1.06 | 1.07 | 1.08 | 1.15 | 1.1 | 1.06 | 1.11 | 1.13 | 1.12 | 1.13 | 1.13 | 1.16 | 1.16 | 1.16 | 1.18 | 1.14 | 1.19 | 1.23 | 1.2 | 1.14 | 1.15 | 1.14 | 1.14 | 1.13 | 1.13 | 1.13 | 1.12 | 1.15 | 1.16 | 1.15 | 1.16 | 1.19 | 1.17 | 1.18 | 1.17 | 1.19 | 1.18 | 1.19 | 1.19 | 1.16 | 1.14 | 1.13 | 1.08 | 1.05 | 1.07 | 1.07 | 1.06 | 1.07 | 1.06 | 1.04 | 1.04 | 1.06 | 1.08 | 1.08 | 1.1
56295 |  | 1 | 0.99 | 0.99 | 1.03 | 1.02 | 1 | 1 | 1.01 | 1.03 | 1.03 | 1.05 | 1.06 | 1.05 | 1.04 | 1.05 | 1.02 | 0.99 | 0.99 | 1 | 0.99 | 0.97 | 0.97 | 0.95 | 0.92 | 0.95 | 0.96 | 0.97 | 1 | 1.04 | 1.04 | 1.02 | 1.02 | 1.05 | 1.06 | 1.06 | 1.13 | 1.14 | 1.09 | 1.11 | 1.07 | 1.07 | 1.06 | 1.07 | 1.08 | 1.06 | 1.05 | 1.05 | 1.04 | 1.02 | 1.04 | 0.99 | 0.99 | 0.96 | 0.96 | 0.97 | 0.96 | 0.97 | 0.98 | 0.98 | 0.98 | 1.01 | 1.05 | 1.11 | 1.14 | 1.16 | 1.17 | 1.16 | 1.14 | 1.16 | 1.18 | 1.2 | 1.2 | 1.18 | 1.14 | 1.12 | 1.09 | 1.09 | 1.09 | 1.09 | 1.11 | 1.08 | 1.04 | 1.05 | 1.09 | 1.09 | 1.11 | 1.1 | 1.09 | 1.1 | 1.11 | 1.11 | 1.11 | 1.16 | 1.16 | 1.12 | 1.07 | 1.03 | 1.04 | 1.07 | 1.07 | 1.08 | 1.09 | 1.09 | 1.08 | 1.04 | 1.07 | 1.08 | 1.09 | 1.16 | 1.11 | 1.06 | 1.11 | 1.13 | 1.13 | 1.14 | 1.14 | 1.17 | 1.16 | 1.16 | 1.18 | 1.14 | 1.2 | 1.24 | 1.2 | 1.15 | 1.15 | 1.14 | 1.15 | 1.14 | 1.14 | 1.13 | 1.13 | 1.16 | 1.16 | 1.15 | 1.17 | 1.19 | 1.18 | 1.18 | 1.18 | 1.19 | 1.18 | 1.2 | 1.2 | 1.17 | 1.14 | 1.14 | 1.08 | 1.06 | 1.07 | 1.08 | 1.07 | 1.07 | 1.07 | 1.05 | 1.05 | 1.06 | 1.08 | 1.09 | 1.11
56299 |  | 1.01 | 0.99 | 0.99 | 1.03 | 1.02 | 1.01 | 1.01 | 1.01 | 1.04 | 1.03 | 1.06 | 1.06 | 1.06 | 1.05 | 1.05 | 1.02 | 0.99 | 1 | 1 | 0.99 | 0.97 | 0.97 | 0.95 | 0.92 | 0.95 | 0.97 | 0.97 | 1 | 1.05 | 1.04 | 1.02 | 1.02 | 1.06 | 1.07 | 1.07 | 1.14 | 1.15 | 1.1 | 1.12 | 1.08 | 1.07 | 1.07 | 1.08 | 1.09 | 1.06 | 1.05 | 1.05 | 1.04 | 1.03 | 1.04 | 0.99 | 0.99 | 0.96 | 0.96 | 0.97 | 0.97 | 0.97 | 0.99 | 0.98 | 0.99 | 1.01 | 1.05 | 1.11 | 1.14 | 1.16 | 1.18 | 1.17 | 1.15 | 1.17 | 1.19 | 1.21 | 1.2 | 1.19 | 1.15 | 1.12 | 1.1 | 1.1 | 1.1 | 1.09 | 1.12 | 1.08 | 1.05 | 1.06 | 1.1 | 1.1 | 1.12 | 1.1 | 1.09 | 1.11 | 1.12 | 1.12 | 1.12 | 1.17 | 1.17 | 1.12 | 1.07 | 1.03 | 1.04 | 1.08 | 1.08 | 1.08 | 1.09 | 1.09 | 1.09 | 1.05 | 1.07 | 1.08 | 1.09 | 1.16 | 1.11 | 1.06 | 1.12 | 1.14 | 1.13 | 1.14 | 1.14 | 1.17 | 1.17 | 1.17 | 1.19 | 1.14 | 1.2 | 1.24 | 1.21 | 1.15 | 1.15 | 1.14 | 1.15 | 1.14 | 1.14 | 1.14 | 1.13 | 1.16 | 1.17 | 1.16 | 1.17 | 1.2 | 1.18 | 1.19 | 1.19 | 1.2 | 1.19 | 1.2 | 1.2 | 1.17 | 1.15 | 1.14 | 1.09 | 1.06 | 1.07 | 1.08 | 1.07 | 1.07 | 1.07 | 1.05 | 1.05 | 1.07 | 1.08 | 1.09 | 1.11
56305 |  | 0.98 | 0.97 | 0.97 | 1.01 | 0.99 | 0.98 | 0.98 | 0.98 | 1.01 | 1.01 | 1.03 | 1.03 | 1.02 | 1.01 | 1.01 | 0.99 | 0.96 | 0.97 | 0.97 | 0.96 | 0.94 | 0.94 | 0.92 | 0.89 | 0.92 | 0.94 | 0.94 | 0.97 | 1.01 | 1.01 | 0.99 | 0.99 | 1.02 | 1.03 | 1.03 | 1.1 | 1.11 | 1.07 | 1.09 | 1.04 | 1.04 | 1.04 | 1.04 | 1.05 | 1.03 | 1.02 | 1.02 | 1.01 | 0.99 | 1.01 | 0.96 | 0.96 | 0.93 | 0.93 | 0.94 | 0.94 | 0.94 | 0.96 | 0.95 | 0.96 | 0.98 | 1.02 | 1.08 | 1.11 | 1.13 | 1.14 | 1.13 | 1.11 | 1.13 | 1.15 | 1.17 | 1.16 | 1.15 | 1.11 | 1.09 | 1.07 | 1.07 | 1.06 | 1.06 | 1.08 | 1.05 | 1.02 | 1.03 | 1.06 | 1.06 | 1.08 | 1.07 | 1.06 | 1.07 | 1.08 | 1.09 | 1.08 | 1.13 | 1.13 | 1.09 | 1.05 | 1.01 | 1.02 | 1.05 | 1.05 | 1.05 | 1.06 | 1.06 | 1.06 | 1.02 | 1.05 | 1.05 | 1.06 | 1.13 | 1.08 | 1.03 | 1.08 | 1.1 | 1.1 | 1.11 | 1.11 | 1.13 | 1.13 | 1.13 | 1.15 | 1.11 | 1.17 | 1.21 | 1.18 | 1.12 | 1.13 | 1.11 | 1.12 | 1.11 | 1.11 | 1.11 | 1.1 | 1.13 | 1.13 | 1.12 | 1.14 | 1.16 | 1.15 | 1.15 | 1.15 | 1.16 | 1.15 | 1.17 | 1.16 | 1.13 | 1.11 | 1.11 | 1.06 | 1.03 | 1.05 | 1.05 | 1.04 | 1.05 | 1.04 | 1.03 | 1.03 | 1.04 | 1.06 | 1.06 | 1.08
56307 |  | 0.96 | 0.94 | 0.94 | 0.98 | 0.97 | 0.95 | 0.95 | 0.96 | 0.98 | 0.98 | 1 | 1 | 0.99 | 0.98 | 0.98 | 0.96 | 0.93 | 0.94 | 0.95 | 0.93 | 0.91 | 0.91 | 0.9 | 0.87 | 0.9 | 0.91 | 0.92 | 0.94 | 0.98 | 0.98 | 0.96 | 0.96 | 0.99 | 1 | 1 | 1.07 | 1.08 | 1.04 | 1.05 | 1.01 | 1.01 | 1.01 | 1.01 | 1.02 | 1 | 0.99 | 0.99 | 0.98 | 0.97 | 0.98 | 0.93 | 0.93 | 0.9 | 0.9 | 0.91 | 0.91 | 0.91 | 0.93 | 0.92 | 0.93 | 0.95 | 0.99 | 1.05 | 1.07 | 1.09 | 1.1 | 1.1 | 1.07 | 1.1 | 1.11 | 1.13 | 1.12 | 1.11 | 1.07 | 1.06 | 1.03 | 1.03 | 1.03 | 1.03 | 1.05 | 1.02 | 0.99 | 1 | 1.03 | 1.03 | 1.05 | 1.04 | 1.03 | 1.04 | 1.05 | 1.05 | 1.05 | 1.1 | 1.09 | 1.06 | 1.01 | 0.98 | 0.99 | 1.02 | 1.02 | 1.02 | 1.03 | 1.03 | 1.03 | 0.99 | 1.02 | 1.02 | 1.03 | 1.09 | 1.04 | 1 | 1.05 | 1.07 | 1.06 | 1.07 | 1.07 | 1.1 | 1.09 | 1.1 | 1.11 | 1.08 | 1.14 | 1.17 | 1.14 | 1.08 | 1.09 | 1.08 | 1.08 | 1.08 | 1.08 | 1.07 | 1.07 | 1.1 | 1.1 | 1.09 | 1.1 | 1.12 | 1.11 | 1.11 | 1.11 | 1.12 | 1.11 | 1.13 | 1.13 | 1.1 | 1.08 | 1.07 | 1.02 | 1 | 1.02 | 1.02 | 1.01 | 1.01 | 1.01 | 1 | 0.99 | 1.01 | 1.02 | 1.03 | 1.05
56316 |  | 0.96 | 0.95 | 0.95 | 0.98 | 0.97 | 0.96 | 0.96 | 0.96 | 0.99 | 0.98 | 1 | 1 | 1 | 0.99 | 0.99 | 0.97 | 0.94 | 0.94 | 0.95 | 0.94 | 0.92 | 0.92 | 0.9 | 0.88 | 0.9 | 0.92 | 0.92 | 0.95 | 0.99 | 0.98 | 0.96 | 0.97 | 1 | 1.01 | 1.01 | 1.07 | 1.09 | 1.04 | 1.06 | 1.02 | 1.02 | 1.01 | 1.02 | 1.03 | 1.01 | 1 | 1 | 0.99 | 0.97 | 0.99 | 0.94 | 0.94 | 0.91 | 0.91 | 0.92 | 0.92 | 0.92 | 0.93 | 0.93 | 0.94 | 0.96 | 1 | 1.05 | 1.08 | 1.1 | 1.11 | 1.1 | 1.08 | 1.1 | 1.12 | 1.14 | 1.13 | 1.12 | 1.08 | 1.06 | 1.04 | 1.04 | 1.04 | 1.03 | 1.06 | 1.03 | 0.99 | 1 | 1.04 | 1.04 | 1.05 | 1.04 | 1.03 | 1.05 | 1.06 | 1.06 | 1.06 | 1.1 | 1.1 | 1.06 | 1.02 | 0.99 | 1 | 1.03 | 1.03 | 1.03 | 1.04 | 1.04 | 1.04 | 1 | 1.02 | 1.03 | 1.04 | 1.1 | 1.05 | 1.01 | 1.05 | 1.07 | 1.07 | 1.08 | 1.08 | 1.1 | 1.1 | 1.11 | 1.12 | 1.08 | 1.14 | 1.18 | 1.15 | 1.09 | 1.1 | 1.09 | 1.09 | 1.08 | 1.08 | 1.08 | 1.07 | 1.1 | 1.1 | 1.09 | 1.11 | 1.13 | 1.12 | 1.12 | 1.12 | 1.13 | 1.12 | 1.14 | 1.13 | 1.1 | 1.08 | 1.08 | 1.03 | 1.01 | 1.02 | 1.03 | 1.02 | 1.02 | 1.02 | 1 | 1 | 1.02 | 1.03 | 1.04 | 1.06
56317 |  | 0.94 | 0.93 | 0.93 | 0.97 | 0.95 | 0.94 | 0.94 | 0.95 | 0.97 | 0.97 | 0.99 | 0.99 | 0.98 | 0.97 | 0.97 | 0.95 | 0.92 | 0.93 | 0.93 | 0.92 | 0.9 | 0.9 | 0.89 | 0.86 | 0.89 | 0.9 | 0.91 | 0.93 | 0.97 | 0.97 | 0.95 | 0.95 | 0.98 | 0.99 | 0.99 | 1.05 | 1.07 | 1.02 | 1.04 | 1 | 1 | 0.99 | 1 | 1.01 | 0.99 | 0.98 | 0.98 | 0.97 | 0.95 | 0.97 | 0.92 | 0.92 | 0.89 | 0.89 | 0.9 | 0.9 | 0.9 | 0.92 | 0.91 | 0.92 | 0.94 | 0.98 | 1.03 | 1.06 | 1.08 | 1.09 | 1.08 | 1.06 | 1.08 | 1.09 | 1.12 | 1.11 | 1.09 | 1.06 | 1.04 | 1.02 | 1.02 | 1.02 | 1.01 | 1.04 | 1.01 | 0.98 | 0.98 | 1.02 | 1.02 | 1.03 | 1.02 | 1.01 | 1.03 | 1.04 | 1.04 | 1.03 | 1.08 | 1.08 | 1.04 | 1 | 0.97 | 0.98 | 1.01 | 1.01 | 1.01 | 1.02 | 1.02 | 1.02 | 0.98 | 1.01 | 1.01 | 1.02 | 1.07 | 1.03 | 0.99 | 1.03 | 1.05 | 1.05 | 1.05 | 1.06 | 1.08 | 1.08 | 1.09 | 1.1 | 1.06 | 1.12 | 1.16 | 1.13 | 1.07 | 1.08 | 1.07 | 1.07 | 1.06 | 1.06 | 1.06 | 1.05 | 1.08 | 1.08 | 1.07 | 1.09 | 1.11 | 1.09 | 1.09 | 1.09 | 1.11 | 1.1 | 1.11 | 1.11 | 1.08 | 1.06 | 1.06 | 1.01 | 0.99 | 1 | 1.01 | 1 | 1 | 1 | 0.98 | 0.98 | 1 | 1.01 | 1.02 | 1.04
56321 |  | 1.09 | 1.08 | 1.07 | 1.12 | 1.11 | 1.1 | 1.1 | 1.1 | 1.13 | 1.13 | 1.16 | 1.16 | 1.16 | 1.15 | 1.16 | 1.12 | 1.08 | 1.09 | 1.09 | 1.08 | 1.05 | 1.05 | 1.03 | 1 | 1.03 | 1.05 | 1.06 | 1.09 | 1.14 | 1.14 | 1.12 | 1.12 | 1.16 | 1.17 | 1.16 | 1.25 | 1.27 | 1.21 | 1.24 | 1.18 | 1.18 | 1.17 | 1.18 | 1.19 | 1.16 | 1.15 | 1.15 | 1.14 | 1.12 | 1.14 | 1.08 | 1.09 | 1.05 | 1.04 | 1.05 | 1.05 | 1.05 | 1.08 | 1.07 | 1.08 | 1.1 | 1.15 | 1.22 | 1.25 | 1.28 | 1.3 | 1.29 | 1.27 | 1.3 | 1.32 | 1.34 | 1.34 | 1.32 | 1.27 | 1.24 | 1.21 | 1.22 | 1.21 | 1.21 | 1.23 | 1.19 | 1.14 | 1.16 | 1.2 | 1.2 | 1.23 | 1.21 | 1.2 | 1.21 | 1.23 | 1.23 | 1.23 | 1.28 | 1.28 | 1.23 | 1.17 | 1.12 | 1.13 | 1.17 | 1.17 | 1.17 | 1.18 | 1.18 | 1.18 | 1.13 | 1.16 | 1.18 | 1.19 | 1.28 | 1.22 | 1.17 | 1.23 | 1.25 | 1.25 | 1.25 | 1.25 | 1.28 | 1.28 | 1.27 | 1.3 | 1.25 | 1.31 | 1.36 | 1.31 | 1.25 | 1.26 | 1.25 | 1.25 | 1.25 | 1.25 | 1.25 | 1.24 | 1.27 | 1.28 | 1.27 | 1.29 | 1.32 | 1.31 | 1.31 | 1.31 | 1.32 | 1.31 | 1.33 | 1.32 | 1.29 | 1.26 | 1.25 | 1.19 | 1.15 | 1.16 | 1.17 | 1.16 | 1.17 | 1.16 | 1.14 | 1.14 | 1.16 | 1.18 | 1.19 | 1.21
56322 |  | 1.09 | 1.07 | 1.07 | 1.12 | 1.1 | 1.09 | 1.09 | 1.09 | 1.12 | 1.12 | 1.15 | 1.16 | 1.15 | 1.15 | 1.15 | 1.12 | 1.07 | 1.08 | 1.09 | 1.08 | 1.05 | 1.05 | 1.03 | 0.99 | 1.03 | 1.04 | 1.05 | 1.08 | 1.13 | 1.13 | 1.11 | 1.11 | 1.15 | 1.16 | 1.15 | 1.24 | 1.26 | 1.2 | 1.22 | 1.17 | 1.17 | 1.16 | 1.17 | 1.18 | 1.15 | 1.14 | 1.15 | 1.14 | 1.12 | 1.14 | 1.08 | 1.08 | 1.05 | 1.04 | 1.05 | 1.05 | 1.05 | 1.07 | 1.07 | 1.08 | 1.1 | 1.14 | 1.21 | 1.25 | 1.27 | 1.29 | 1.28 | 1.25 | 1.28 | 1.3 | 1.33 | 1.32 | 1.31 | 1.26 | 1.23 | 1.2 | 1.21 | 1.2 | 1.2 | 1.22 | 1.18 | 1.14 | 1.15 | 1.19 | 1.19 | 1.22 | 1.21 | 1.19 | 1.21 | 1.22 | 1.22 | 1.22 | 1.28 | 1.28 | 1.23 | 1.17 | 1.12 | 1.12 | 1.17 | 1.16 | 1.17 | 1.17 | 1.18 | 1.17 | 1.13 | 1.16 | 1.17 | 1.19 | 1.28 | 1.22 | 1.16 | 1.23 | 1.25 | 1.25 | 1.25 | 1.25 | 1.28 | 1.28 | 1.27 | 1.3 | 1.25 | 1.3 | 1.35 | 1.31 | 1.25 | 1.25 | 1.25 | 1.25 | 1.25 | 1.25 | 1.24 | 1.24 | 1.27 | 1.28 | 1.27 | 1.29 | 1.31 | 1.3 | 1.31 | 1.3 | 1.32 | 1.3 | 1.32 | 1.32 | 1.29 | 1.25 | 1.25 | 1.18 | 1.15 | 1.16 | 1.17 | 1.16 | 1.17 | 1.16 | 1.14 | 1.14 | 1.16 | 1.18 | 1.19 | 1.21
56323 |  | 0.97 | 0.96 | 0.96 | 1 | 0.98 | 0.97 | 0.97 | 0.97 | 1 | 1 | 1.02 | 1.02 | 1.02 | 1.01 | 1.01 | 0.99 | 0.95 | 0.96 | 0.97 | 0.96 | 0.94 | 0.93 | 0.92 | 0.89 | 0.92 | 0.93 | 0.94 | 0.97 | 1.01 | 1 | 0.98 | 0.98 | 1.02 | 1.03 | 1.03 | 1.09 | 1.1 | 1.06 | 1.08 | 1.03 | 1.03 | 1.03 | 1.04 | 1.05 | 1.02 | 1.01 | 1.02 | 1 | 0.99 | 1 | 0.95 | 0.96 | 0.93 | 0.92 | 0.94 | 0.93 | 0.93 | 0.95 | 0.94 | 0.95 | 0.97 | 1.01 | 1.07 | 1.1 | 1.11 | 1.13 | 1.12 | 1.1 | 1.12 | 1.14 | 1.16 | 1.15 | 1.13 | 1.1 | 1.08 | 1.06 | 1.06 | 1.05 | 1.05 | 1.07 | 1.04 | 1.01 | 1.02 | 1.05 | 1.06 | 1.07 | 1.06 | 1.05 | 1.07 | 1.07 | 1.07 | 1.07 | 1.12 | 1.12 | 1.08 | 1.04 | 1 | 1.01 | 1.04 | 1.04 | 1.04 | 1.05 | 1.05 | 1.05 | 1.01 | 1.04 | 1.04 | 1.05 | 1.11 | 1.07 | 1.02 | 1.07 | 1.09 | 1.09 | 1.09 | 1.1 | 1.12 | 1.12 | 1.13 | 1.14 | 1.1 | 1.16 | 1.2 | 1.16 | 1.11 | 1.11 | 1.1 | 1.11 | 1.1 | 1.1 | 1.09 | 1.09 | 1.12 | 1.12 | 1.11 | 1.13 | 1.15 | 1.14 | 1.14 | 1.14 | 1.15 | 1.14 | 1.15 | 1.15 | 1.12 | 1.1 | 1.1 | 1.05 | 1.02 | 1.04 | 1.04 | 1.03 | 1.03 | 1.03 | 1.01 | 1.01 | 1.03 | 1.04 | 1.05 | 1.07
56329 |  | 1.09 | 1.07 | 1.07 | 1.12 | 1.1 | 1.09 | 1.09 | 1.09 | 1.13 | 1.12 | 1.15 | 1.16 | 1.16 | 1.15 | 1.15 | 1.12 | 1.08 | 1.08 | 1.09 | 1.08 | 1.05 | 1.05 | 1.03 | 0.99 | 1.03 | 1.04 | 1.05 | 1.08 | 1.13 | 1.13 | 1.11 | 1.11 | 1.15 | 1.16 | 1.15 | 1.24 | 1.26 | 1.2 | 1.22 | 1.17 | 1.17 | 1.16 | 1.17 | 1.18 | 1.15 | 1.14 | 1.15 | 1.14 | 1.12 | 1.14 | 1.08 | 1.09 | 1.05 | 1.05 | 1.05 | 1.05 | 1.05 | 1.08 | 1.07 | 1.08 | 1.1 | 1.14 | 1.21 | 1.25 | 1.27 | 1.29 | 1.28 | 1.25 | 1.28 | 1.3 | 1.33 | 1.33 | 1.31 | 1.26 | 1.23 | 1.2 | 1.21 | 1.2 | 1.2 | 1.22 | 1.18 | 1.14 | 1.15 | 1.19 | 1.2 | 1.22 | 1.21 | 1.2 | 1.21 | 1.22 | 1.22 | 1.22 | 1.28 | 1.28 | 1.23 | 1.17 | 1.12 | 1.12 | 1.16 | 1.16 | 1.17 | 1.17 | 1.18 | 1.17 | 1.13 | 1.16 | 1.17 | 1.19 | 1.28 | 1.22 | 1.16 | 1.23 | 1.25 | 1.25 | 1.25 | 1.25 | 1.29 | 1.28 | 1.27 | 1.3 | 1.25 | 1.3 | 1.35 | 1.31 | 1.25 | 1.26 | 1.25 | 1.25 | 1.25 | 1.25 | 1.25 | 1.24 | 1.27 | 1.28 | 1.27 | 1.29 | 1.32 | 1.3 | 1.31 | 1.31 | 1.32 | 1.3 | 1.32 | 1.32 | 1.29 | 1.25 | 1.25 | 1.18 | 1.15 | 1.16 | 1.17 | 1.16 | 1.17 | 1.16 | 1.14 | 1.14 | 1.16 | 1.18 | 1.19 | 1.21
56330 |  | 1.07 | 1.05 | 1.05 | 1.09 | 1.08 | 1.07 | 1.07 | 1.07 | 1.1 | 1.1 | 1.13 | 1.13 | 1.13 | 1.12 | 1.12 | 1.09 | 1.05 | 1.06 | 1.06 | 1.06 | 1.03 | 1.03 | 1.01 | 0.97 | 1.01 | 1.02 | 1.03 | 1.06 | 1.11 | 1.11 | 1.09 | 1.09 | 1.12 | 1.14 | 1.13 | 1.21 | 1.23 | 1.17 | 1.2 | 1.14 | 1.14 | 1.14 | 1.15 | 1.16 | 1.13 | 1.12 | 1.12 | 1.11 | 1.09 | 1.11 | 1.05 | 1.06 | 1.02 | 1.02 | 1.03 | 1.03 | 1.03 | 1.05 | 1.05 | 1.05 | 1.08 | 1.12 | 1.18 | 1.22 | 1.24 | 1.26 | 1.25 | 1.22 | 1.25 | 1.27 | 1.29 | 1.29 | 1.27 | 1.22 | 1.2 | 1.17 | 1.18 | 1.17 | 1.17 | 1.19 | 1.15 | 1.11 | 1.12 | 1.16 | 1.17 | 1.19 | 1.18 | 1.16 | 1.18 | 1.19 | 1.19 | 1.19 | 1.25 | 1.25 | 1.2 | 1.14 | 1.1 | 1.1 | 1.14 | 1.14 | 1.14 | 1.15 | 1.15 | 1.15 | 1.11 | 1.14 | 1.14 | 1.16 | 1.25 | 1.19 | 1.14 | 1.2 | 1.22 | 1.22 | 1.22 | 1.22 | 1.25 | 1.25 | 1.24 | 1.27 | 1.22 | 1.27 | 1.32 | 1.28 | 1.22 | 1.23 | 1.22 | 1.23 | 1.22 | 1.22 | 1.21 | 1.21 | 1.24 | 1.25 | 1.24 | 1.25 | 1.28 | 1.27 | 1.27 | 1.27 | 1.28 | 1.27 | 1.29 | 1.29 | 1.26 | 1.23 | 1.22 | 1.16 | 1.13 | 1.14 | 1.14 | 1.14 | 1.14 | 1.14 | 1.12 | 1.12 | 1.13 | 1.16 | 1.16 | 1.19
56332 |  | 1.04 | 1.02 | 1.02 | 1.06 | 1.05 | 1.04 | 1.04 | 1.04 | 1.07 | 1.07 | 1.09 | 1.09 | 1.09 | 1.08 | 1.09 | 1.06 | 1.02 | 1.03 | 1.03 | 1.02 | 1 | 1 | 0.98 | 0.95 | 0.98 | 0.99 | 1 | 1.03 | 1.08 | 1.07 | 1.05 | 1.05 | 1.09 | 1.1 | 1.09 | 1.17 | 1.19 | 1.13 | 1.16 | 1.11 | 1.11 | 1.1 | 1.11 | 1.12 | 1.09 | 1.08 | 1.09 | 1.08 | 1.06 | 1.08 | 1.02 | 1.03 | 0.99 | 0.99 | 1 | 1 | 1 | 1.02 | 1.01 | 1.02 | 1.04 | 1.08 | 1.15 | 1.18 | 1.2 | 1.21 | 1.21 | 1.18 | 1.21 | 1.23 | 1.25 | 1.24 | 1.23 | 1.18 | 1.16 | 1.13 | 1.14 | 1.13 | 1.13 | 1.15 | 1.12 | 1.08 | 1.09 | 1.13 | 1.13 | 1.15 | 1.14 | 1.13 | 1.14 | 1.15 | 1.16 | 1.15 | 1.21 | 1.21 | 1.16 | 1.11 | 1.06 | 1.07 | 1.11 | 1.11 | 1.11 | 1.12 | 1.12 | 1.12 | 1.07 | 1.1 | 1.11 | 1.13 | 1.2 | 1.15 | 1.1 | 1.16 | 1.18 | 1.17 | 1.18 | 1.18 | 1.21 | 1.21 | 1.21 | 1.23 | 1.18 | 1.24 | 1.28 | 1.24 | 1.19 | 1.19 | 1.18 | 1.19 | 1.18 | 1.18 | 1.17 | 1.17 | 1.2 | 1.21 | 1.19 | 1.21 | 1.24 | 1.23 | 1.23 | 1.23 | 1.24 | 1.23 | 1.25 | 1.24 | 1.21 | 1.19 | 1.18 | 1.12 | 1.09 | 1.11 | 1.11 | 1.1 | 1.11 | 1.1 | 1.09 | 1.09 | 1.1 | 1.12 | 1.13 | 1.15
56333 |  | 1.08 | 1.07 | 1.07 | 1.11 | 1.1 | 1.09 | 1.09 | 1.09 | 1.12 | 1.12 | 1.15 | 1.15 | 1.15 | 1.14 | 1.14 | 1.11 | 1.07 | 1.08 | 1.08 | 1.07 | 1.05 | 1.04 | 1.02 | 0.99 | 1.02 | 1.04 | 1.05 | 1.08 | 1.13 | 1.13 | 1.11 | 1.11 | 1.14 | 1.16 | 1.15 | 1.23 | 1.25 | 1.19 | 1.22 | 1.17 | 1.16 | 1.16 | 1.17 | 1.18 | 1.15 | 1.14 | 1.14 | 1.13 | 1.11 | 1.13 | 1.07 | 1.08 | 1.04 | 1.04 | 1.04 | 1.04 | 1.05 | 1.07 | 1.07 | 1.07 | 1.1 | 1.14 | 1.21 | 1.24 | 1.26 | 1.28 | 1.28 | 1.25 | 1.28 | 1.3 | 1.32 | 1.32 | 1.3 | 1.25 | 1.23 | 1.2 | 1.2 | 1.19 | 1.19 | 1.21 | 1.18 | 1.13 | 1.15 | 1.19 | 1.19 | 1.21 | 1.2 | 1.19 | 1.2 | 1.21 | 1.22 | 1.22 | 1.27 | 1.27 | 1.22 | 1.16 | 1.11 | 1.12 | 1.16 | 1.16 | 1.16 | 1.17 | 1.17 | 1.17 | 1.12 | 1.15 | 1.16 | 1.18 | 1.27 | 1.21 | 1.16 | 1.22 | 1.24 | 1.24 | 1.25 | 1.25 | 1.28 | 1.27 | 1.27 | 1.29 | 1.24 | 1.3 | 1.35 | 1.3 | 1.25 | 1.25 | 1.24 | 1.25 | 1.24 | 1.24 | 1.24 | 1.23 | 1.26 | 1.27 | 1.26 | 1.28 | 1.31 | 1.3 | 1.3 | 1.3 | 1.31 | 1.3 | 1.31 | 1.31 | 1.28 | 1.25 | 1.24 | 1.18 | 1.15 | 1.16 | 1.16 | 1.16 | 1.16 | 1.16 | 1.14 | 1.14 | 1.15 | 1.18 | 1.18 | 1.21
56335 |  | 0.94 | 0.93 | 0.93 | 0.97 | 0.95 | 0.94 | 0.94 | 0.95 | 0.97 | 0.97 | 0.99 | 0.99 | 0.98 | 0.97 | 0.98 | 0.95 | 0.92 | 0.93 | 0.94 | 0.93 | 0.91 | 0.9 | 0.89 | 0.86 | 0.89 | 0.9 | 0.91 | 0.94 | 0.97 | 0.97 | 0.95 | 0.95 | 0.98 | 0.99 | 0.99 | 1.06 | 1.07 | 1.02 | 1.04 | 1 | 1 | 1 | 1 | 1.01 | 0.99 | 0.98 | 0.98 | 0.97 | 0.96 | 0.97 | 0.92 | 0.92 | 0.9 | 0.89 | 0.91 | 0.9 | 0.9 | 0.92 | 0.91 | 0.92 | 0.94 | 0.98 | 1.03 | 1.06 | 1.08 | 1.09 | 1.08 | 1.06 | 1.08 | 1.09 | 1.12 | 1.11 | 1.09 | 1.06 | 1.04 | 1.02 | 1.02 | 1.02 | 1.02 | 1.04 | 1.01 | 0.98 | 0.99 | 1.02 | 1.02 | 1.04 | 1.03 | 1.02 | 1.03 | 1.04 | 1.04 | 1.04 | 1.08 | 1.08 | 1.04 | 1 | 0.97 | 0.98 | 1.01 | 1.01 | 1.01 | 1.02 | 1.02 | 1.02 | 0.98 | 1 | 1.01 | 1.02 | 1.07 | 1.03 | 0.99 | 1.03 | 1.05 | 1.05 | 1.05 | 1.06 | 1.08 | 1.08 | 1.09 | 1.1 | 1.06 | 1.12 | 1.16 | 1.13 | 1.07 | 1.08 | 1.07 | 1.07 | 1.06 | 1.06 | 1.06 | 1.05 | 1.08 | 1.08 | 1.07 | 1.09 | 1.11 | 1.09 | 1.1 | 1.1 | 1.11 | 1.1 | 1.11 | 1.11 | 1.08 | 1.06 | 1.06 | 1.01 | 0.99 | 1 | 1.01 | 1 | 1 | 1 | 0.98 | 0.98 | 1 | 1.01 | 1.01 | 1.03
56337 |  | 0.98 | 0.97 | 0.97 | 1.01 | 0.99 | 0.98 | 0.98 | 0.99 | 1.01 | 1.01 | 1.03 | 1.03 | 1.03 | 1.02 | 1.02 | 1 | 0.96 | 0.97 | 0.98 | 0.97 | 0.94 | 0.94 | 0.92 | 0.9 | 0.93 | 0.94 | 0.95 | 0.97 | 1.01 | 1.01 | 0.99 | 0.99 | 1.03 | 1.04 | 1.04 | 1.11 | 1.12 | 1.07 | 1.09 | 1.05 | 1.05 | 1.04 | 1.05 | 1.06 | 1.03 | 1.02 | 1.03 | 1.01 | 1 | 1.01 | 0.96 | 0.97 | 0.94 | 0.93 | 0.94 | 0.94 | 0.94 | 0.96 | 0.95 | 0.96 | 0.98 | 1.02 | 1.08 | 1.11 | 1.13 | 1.14 | 1.14 | 1.11 | 1.14 | 1.15 | 1.17 | 1.16 | 1.15 | 1.11 | 1.09 | 1.07 | 1.07 | 1.07 | 1.06 | 1.09 | 1.06 | 1.02 | 1.03 | 1.07 | 1.07 | 1.09 | 1.07 | 1.06 | 1.08 | 1.09 | 1.09 | 1.08 | 1.13 | 1.13 | 1.09 | 1.05 | 1.01 | 1.02 | 1.05 | 1.05 | 1.05 | 1.06 | 1.06 | 1.06 | 1.02 | 1.05 | 1.05 | 1.06 | 1.13 | 1.08 | 1.03 | 1.09 | 1.1 | 1.1 | 1.11 | 1.11 | 1.13 | 1.13 | 1.14 | 1.15 | 1.11 | 1.17 | 1.21 | 1.17 | 1.12 | 1.12 | 1.11 | 1.12 | 1.11 | 1.11 | 1.11 | 1.1 | 1.13 | 1.14 | 1.12 | 1.14 | 1.16 | 1.15 | 1.15 | 1.15 | 1.16 | 1.15 | 1.17 | 1.16 | 1.14 | 1.11 | 1.11 | 1.06 | 1.03 | 1.05 | 1.05 | 1.04 | 1.04 | 1.04 | 1.02 | 1.02 | 1.04 | 1.05 | 1.06 | 1.08
56338 |  | 1.04 | 1.02 | 1.02 | 1.06 | 1.05 | 1.04 | 1.04 | 1.04 | 1.07 | 1.07 | 1.09 | 1.09 | 1.09 | 1.08 | 1.08 | 1.06 | 1.02 | 1.03 | 1.03 | 1.02 | 1 | 1 | 0.98 | 0.95 | 0.98 | 0.99 | 1 | 1.03 | 1.07 | 1.07 | 1.05 | 1.05 | 1.09 | 1.1 | 1.09 | 1.17 | 1.19 | 1.13 | 1.16 | 1.11 | 1.11 | 1.1 | 1.11 | 1.12 | 1.09 | 1.08 | 1.09 | 1.08 | 1.06 | 1.08 | 1.02 | 1.03 | 0.99 | 0.99 | 1 | 1 | 1 | 1.02 | 1.01 | 1.02 | 1.04 | 1.08 | 1.15 | 1.18 | 1.2 | 1.21 | 1.21 | 1.18 | 1.21 | 1.23 | 1.25 | 1.24 | 1.23 | 1.18 | 1.16 | 1.13 | 1.14 | 1.13 | 1.13 | 1.15 | 1.12 | 1.08 | 1.09 | 1.13 | 1.13 | 1.15 | 1.14 | 1.13 | 1.14 | 1.15 | 1.16 | 1.15 | 1.21 | 1.21 | 1.16 | 1.11 | 1.06 | 1.07 | 1.11 | 1.11 | 1.11 | 1.12 | 1.12 | 1.12 | 1.07 | 1.1 | 1.11 | 1.13 | 1.2 | 1.15 | 1.1 | 1.16 | 1.18 | 1.17 | 1.18 | 1.18 | 1.21 | 1.21 | 1.21 | 1.23 | 1.18 | 1.24 | 1.28 | 1.24 | 1.19 | 1.19 | 1.18 | 1.19 | 1.18 | 1.18 | 1.18 | 1.17 | 1.2 | 1.21 | 1.2 | 1.21 | 1.24 | 1.23 | 1.23 | 1.23 | 1.24 | 1.23 | 1.24 | 1.24 | 1.21 | 1.18 | 1.18 | 1.12 | 1.09 | 1.11 | 1.11 | 1.1 | 1.11 | 1.1 | 1.08 | 1.08 | 1.1 | 1.12 | 1.13 | 1.15
56340 |  | 0.97 | 0.96 | 0.96 | 0.99 | 0.98 | 0.97 | 0.97 | 0.97 | 1 | 1 | 1.02 | 1.02 | 1.01 | 1.01 | 1.01 | 0.99 | 0.95 | 0.96 | 0.97 | 0.96 | 0.93 | 0.93 | 0.92 | 0.89 | 0.92 | 0.93 | 0.94 | 0.96 | 1 | 1 | 0.98 | 0.98 | 1.01 | 1.03 | 1.02 | 1.09 | 1.1 | 1.05 | 1.07 | 1.03 | 1.03 | 1.03 | 1.04 | 1.05 | 1.02 | 1.01 | 1.02 | 1 | 0.99 | 1 | 0.95 | 0.96 | 0.93 | 0.92 | 0.94 | 0.93 | 0.93 | 0.95 | 0.94 | 0.95 | 0.97 | 1.01 | 1.07 | 1.09 | 1.11 | 1.12 | 1.12 | 1.1 | 1.12 | 1.13 | 1.15 | 1.15 | 1.13 | 1.1 | 1.08 | 1.05 | 1.05 | 1.05 | 1.05 | 1.07 | 1.04 | 1.01 | 1.02 | 1.05 | 1.06 | 1.07 | 1.06 | 1.05 | 1.06 | 1.07 | 1.07 | 1.07 | 1.12 | 1.12 | 1.08 | 1.04 | 1 | 1 | 1.04 | 1.04 | 1.04 | 1.05 | 1.05 | 1.05 | 1.01 | 1.03 | 1.04 | 1.05 | 1.11 | 1.06 | 1.02 | 1.07 | 1.09 | 1.09 | 1.09 | 1.1 | 1.12 | 1.12 | 1.13 | 1.14 | 1.1 | 1.16 | 1.2 | 1.16 | 1.11 | 1.11 | 1.1 | 1.11 | 1.1 | 1.1 | 1.09 | 1.09 | 1.12 | 1.12 | 1.11 | 1.13 | 1.15 | 1.13 | 1.14 | 1.13 | 1.15 | 1.14 | 1.15 | 1.15 | 1.12 | 1.1 | 1.1 | 1.05 | 1.02 | 1.04 | 1.04 | 1.03 | 1.03 | 1.03 | 1.01 | 1.01 | 1.03 | 1.04 | 1.05 | 1.07
56341 |  | 1.05 | 1.03 | 1.03 | 1.07 | 1.06 | 1.05 | 1.05 | 1.05 | 1.08 | 1.08 | 1.11 | 1.11 | 1.11 | 1.1 | 1.1 | 1.07 | 1.03 | 1.04 | 1.05 | 1.04 | 1.01 | 1.01 | 0.99 | 0.96 | 0.99 | 1 | 1.01 | 1.04 | 1.09 | 1.09 | 1.07 | 1.07 | 1.1 | 1.12 | 1.11 | 1.19 | 1.2 | 1.15 | 1.17 | 1.12 | 1.12 | 1.12 | 1.12 | 1.13 | 1.11 | 1.1 | 1.1 | 1.09 | 1.07 | 1.09 | 1.03 | 1.04 | 1.01 | 1 | 1.01 | 1.01 | 1.01 | 1.03 | 1.03 | 1.03 | 1.06 | 1.1 | 1.16 | 1.19 | 1.21 | 1.23 | 1.23 | 1.2 | 1.23 | 1.24 | 1.27 | 1.26 | 1.25 | 1.2 | 1.18 | 1.15 | 1.15 | 1.15 | 1.15 | 1.17 | 1.13 | 1.09 | 1.11 | 1.14 | 1.15 | 1.17 | 1.16 | 1.14 | 1.16 | 1.17 | 1.17 | 1.17 | 1.22 | 1.22 | 1.18 | 1.12 | 1.08 | 1.08 | 1.12 | 1.12 | 1.12 | 1.13 | 1.13 | 1.13 | 1.09 | 1.12 | 1.12 | 1.14 | 1.22 | 1.16 | 1.11 | 1.17 | 1.19 | 1.19 | 1.2 | 1.2 | 1.23 | 1.22 | 1.22 | 1.24 | 1.2 | 1.25 | 1.3 | 1.26 | 1.2 | 1.2 | 1.2 | 1.2 | 1.19 | 1.2 | 1.19 | 1.18 | 1.21 | 1.22 | 1.21 | 1.23 | 1.26 | 1.24 | 1.25 | 1.24 | 1.26 | 1.24 | 1.26 | 1.26 | 1.23 | 1.2 | 1.19 | 1.13 | 1.11 | 1.12 | 1.12 | 1.12 | 1.12 | 1.11 | 1.1 | 1.1 | 1.11 | 1.13 | 1.14 | 1.16
56346 |  | 0.98 | 0.97 | 0.97 | 1 | 0.99 | 0.98 | 0.98 | 0.98 | 1.01 | 1.01 | 1.03 | 1.03 | 1.03 | 1.02 | 1.02 | 1 | 0.96 | 0.97 | 0.98 | 0.97 | 0.94 | 0.94 | 0.92 | 0.9 | 0.93 | 0.94 | 0.95 | 0.97 | 1.01 | 1.01 | 0.99 | 0.99 | 1.02 | 1.04 | 1.03 | 1.1 | 1.11 | 1.07 | 1.08 | 1.04 | 1.04 | 1.04 | 1.05 | 1.06 | 1.03 | 1.02 | 1.03 | 1.01 | 1 | 1.02 | 0.97 | 0.97 | 0.94 | 0.93 | 0.94 | 0.94 | 0.94 | 0.96 | 0.95 | 0.96 | 0.98 | 1.02 | 1.08 | 1.11 | 1.12 | 1.14 | 1.13 | 1.11 | 1.13 | 1.15 | 1.17 | 1.16 | 1.15 | 1.11 | 1.09 | 1.07 | 1.07 | 1.06 | 1.06 | 1.09 | 1.05 | 1.02 | 1.03 | 1.07 | 1.07 | 1.09 | 1.07 | 1.06 | 1.08 | 1.08 | 1.09 | 1.08 | 1.13 | 1.13 | 1.09 | 1.05 | 1.01 | 1.01 | 1.05 | 1.05 | 1.05 | 1.06 | 1.06 | 1.06 | 1.02 | 1.04 | 1.05 | 1.06 | 1.13 | 1.08 | 1.03 | 1.08 | 1.1 | 1.1 | 1.11 | 1.11 | 1.14 | 1.14 | 1.14 | 1.15 | 1.11 | 1.17 | 1.21 | 1.17 | 1.12 | 1.12 | 1.11 | 1.12 | 1.11 | 1.11 | 1.1 | 1.1 | 1.13 | 1.13 | 1.12 | 1.14 | 1.16 | 1.15 | 1.15 | 1.15 | 1.16 | 1.15 | 1.16 | 1.16 | 1.13 | 1.11 | 1.11 | 1.06 | 1.03 | 1.05 | 1.05 | 1.04 | 1.04 | 1.04 | 1.02 | 1.02 | 1.04 | 1.05 | 1.06 | 1.08
56348 |  | 0.97 | 0.95 | 0.95 | 0.99 | 0.98 | 0.96 | 0.97 | 0.97 | 0.99 | 0.99 | 1.01 | 1.01 | 1.01 | 1 | 1.01 | 0.98 | 0.95 | 0.96 | 0.96 | 0.95 | 0.93 | 0.93 | 0.91 | 0.89 | 0.91 | 0.93 | 0.94 | 0.96 | 1 | 1 | 0.98 | 0.98 | 1.01 | 1.02 | 1.02 | 1.08 | 1.1 | 1.05 | 1.07 | 1.03 | 1.03 | 1.02 | 1.03 | 1.04 | 1.02 | 1.01 | 1.01 | 1 | 0.98 | 1 | 0.95 | 0.95 | 0.92 | 0.92 | 0.93 | 0.93 | 0.93 | 0.95 | 0.94 | 0.95 | 0.97 | 1.01 | 1.06 | 1.09 | 1.11 | 1.12 | 1.11 | 1.09 | 1.11 | 1.13 | 1.15 | 1.14 | 1.13 | 1.09 | 1.07 | 1.05 | 1.05 | 1.05 | 1.04 | 1.07 | 1.04 | 1.01 | 1.02 | 1.05 | 1.05 | 1.07 | 1.06 | 1.05 | 1.06 | 1.07 | 1.07 | 1.07 | 1.11 | 1.11 | 1.07 | 1.03 | 0.99 | 1 | 1.03 | 1.03 | 1.03 | 1.04 | 1.04 | 1.04 | 1 | 1.03 | 1.03 | 1.04 | 1.11 | 1.06 | 1.02 | 1.07 | 1.08 | 1.08 | 1.09 | 1.09 | 1.12 | 1.12 | 1.12 | 1.14 | 1.1 | 1.15 | 1.19 | 1.15 | 1.1 | 1.1 | 1.1 | 1.1 | 1.09 | 1.09 | 1.09 | 1.08 | 1.11 | 1.11 | 1.1 | 1.12 | 1.14 | 1.13 | 1.13 | 1.13 | 1.14 | 1.13 | 1.14 | 1.14 | 1.11 | 1.09 | 1.09 | 1.04 | 1.02 | 1.03 | 1.03 | 1.02 | 1.03 | 1.02 | 1.01 | 1.01 | 1.02 | 1.04 | 1.04 | 1.06
56349 |  | 1.06 | 1.05 | 1.05 | 1.09 | 1.08 | 1.06 | 1.07 | 1.07 | 1.1 | 1.09 | 1.12 | 1.12 | 1.12 | 1.12 | 1.12 | 1.09 | 1.05 | 1.06 | 1.06 | 1.05 | 1.03 | 1.02 | 1 | 0.97 | 1 | 1.02 | 1.03 | 1.06 | 1.1 | 1.1 | 1.08 | 1.08 | 1.12 | 1.13 | 1.12 | 1.2 | 1.22 | 1.16 | 1.19 | 1.14 | 1.14 | 1.13 | 1.14 | 1.15 | 1.12 | 1.11 | 1.12 | 1.11 | 1.09 | 1.11 | 1.05 | 1.06 | 1.03 | 1.02 | 1.03 | 1.03 | 1.03 | 1.05 | 1.05 | 1.05 | 1.07 | 1.11 | 1.18 | 1.21 | 1.23 | 1.25 | 1.24 | 1.22 | 1.24 | 1.26 | 1.28 | 1.28 | 1.27 | 1.22 | 1.2 | 1.17 | 1.17 | 1.17 | 1.16 | 1.19 | 1.15 | 1.11 | 1.12 | 1.16 | 1.16 | 1.19 | 1.18 | 1.16 | 1.18 | 1.19 | 1.19 | 1.19 | 1.24 | 1.24 | 1.2 | 1.14 | 1.09 | 1.1 | 1.14 | 1.13 | 1.14 | 1.14 | 1.15 | 1.14 | 1.1 | 1.13 | 1.14 | 1.15 | 1.24 | 1.18 | 1.13 | 1.2 | 1.22 | 1.21 | 1.22 | 1.22 | 1.25 | 1.25 | 1.24 | 1.27 | 1.22 | 1.27 | 1.32 | 1.28 | 1.22 | 1.22 | 1.22 | 1.22 | 1.21 | 1.22 | 1.21 | 1.2 | 1.23 | 1.25 | 1.23 | 1.25 | 1.28 | 1.26 | 1.27 | 1.27 | 1.28 | 1.27 | 1.28 | 1.28 | 1.25 | 1.22 | 1.21 | 1.15 | 1.12 | 1.14 | 1.14 | 1.13 | 1.14 | 1.13 | 1.11 | 1.11 | 1.13 | 1.15 | 1.16 | 1.18
56355 |  | 0.95 | 0.93 | 0.93 | 0.97 | 0.96 | 0.94 | 0.94 | 0.95 | 0.97 | 0.97 | 0.99 | 0.99 | 0.98 | 0.98 | 0.98 | 0.96 | 0.93 | 0.93 | 0.94 | 0.93 | 0.91 | 0.91 | 0.89 | 0.87 | 0.89 | 0.9 | 0.91 | 0.94 | 0.97 | 0.97 | 0.95 | 0.95 | 0.98 | 1 | 1 | 1.06 | 1.07 | 1.02 | 1.04 | 1 | 1 | 1 | 1.01 | 1.01 | 0.99 | 0.98 | 0.99 | 0.97 | 0.96 | 0.98 | 0.93 | 0.93 | 0.9 | 0.9 | 0.91 | 0.91 | 0.91 | 0.92 | 0.92 | 0.92 | 0.94 | 0.98 | 1.04 | 1.06 | 1.08 | 1.09 | 1.08 | 1.06 | 1.08 | 1.09 | 1.12 | 1.11 | 1.09 | 1.06 | 1.04 | 1.02 | 1.02 | 1.02 | 1.02 | 1.04 | 1.01 | 0.98 | 0.99 | 1.02 | 1.03 | 1.04 | 1.03 | 1.02 | 1.03 | 1.04 | 1.04 | 1.04 | 1.08 | 1.08 | 1.05 | 1 | 0.97 | 0.98 | 1.01 | 1.01 | 1.01 | 1.02 | 1.02 | 1.02 | 0.98 | 1 | 1.01 | 1.02 | 1.08 | 1.03 | 0.99 | 1.04 | 1.06 | 1.05 | 1.06 | 1.06 | 1.09 | 1.09 | 1.09 | 1.11 | 1.07 | 1.13 | 1.16 | 1.13 | 1.07 | 1.08 | 1.07 | 1.07 | 1.06 | 1.06 | 1.06 | 1.06 | 1.08 | 1.09 | 1.08 | 1.09 | 1.11 | 1.1 | 1.1 | 1.1 | 1.11 | 1.1 | 1.11 | 1.11 | 1.08 | 1.07 | 1.06 | 1.01 | 0.99 | 1.01 | 1.01 | 1 | 1 | 1 | 0.98 | 0.98 | 1 | 1.01 | 1.02 | 1.03
56357 |  | 0.95 | 0.94 | 0.94 | 0.97 | 0.96 | 0.95 | 0.95 | 0.96 | 0.98 | 0.98 | 1 | 1 | 0.99 | 0.99 | 0.99 | 0.97 | 0.93 | 0.94 | 0.95 | 0.94 | 0.92 | 0.92 | 0.9 | 0.87 | 0.9 | 0.91 | 0.92 | 0.95 | 0.98 | 0.98 | 0.96 | 0.96 | 0.99 | 1 | 1 | 1.07 | 1.08 | 1.03 | 1.05 | 1.01 | 1.01 | 1.01 | 1.01 | 1.02 | 1 | 0.99 | 1 | 0.98 | 0.97 | 0.98 | 0.94 | 0.94 | 0.91 | 0.91 | 0.92 | 0.92 | 0.92 | 0.93 | 0.93 | 0.93 | 0.95 | 0.99 | 1.05 | 1.07 | 1.09 | 1.1 | 1.09 | 1.07 | 1.09 | 1.11 | 1.13 | 1.12 | 1.11 | 1.07 | 1.05 | 1.03 | 1.03 | 1.03 | 1.03 | 1.05 | 1.02 | 0.99 | 1 | 1.03 | 1.04 | 1.05 | 1.04 | 1.03 | 1.04 | 1.05 | 1.05 | 1.05 | 1.09 | 1.09 | 1.06 | 1.01 | 0.98 | 0.99 | 1.02 | 1.02 | 1.02 | 1.03 | 1.03 | 1.03 | 0.99 | 1.01 | 1.02 | 1.03 | 1.09 | 1.04 | 1 | 1.05 | 1.07 | 1.06 | 1.07 | 1.07 | 1.1 | 1.1 | 1.1 | 1.12 | 1.08 | 1.14 | 1.17 | 1.14 | 1.08 | 1.09 | 1.08 | 1.08 | 1.08 | 1.08 | 1.07 | 1.07 | 1.09 | 1.1 | 1.09 | 1.1 | 1.12 | 1.11 | 1.11 | 1.11 | 1.12 | 1.11 | 1.13 | 1.12 | 1.1 | 1.08 | 1.07 | 1.02 | 1 | 1.01 | 1.02 | 1.01 | 1.01 | 1.01 | 0.99 | 0.99 | 1.01 | 1.02 | 1.03 | 1.05
56368 |  | 0.95 | 0.94 | 0.94 | 0.97 | 0.96 | 0.95 | 0.95 | 0.95 | 0.98 | 0.97 | 1 | 1 | 0.99 | 0.98 | 0.98 | 0.96 | 0.93 | 0.94 | 0.94 | 0.93 | 0.91 | 0.91 | 0.89 | 0.87 | 0.9 | 0.91 | 0.92 | 0.94 | 0.98 | 0.98 | 0.96 | 0.96 | 0.99 | 1 | 1 | 1.06 | 1.07 | 1.03 | 1.05 | 1.01 | 1.01 | 1 | 1.01 | 1.02 | 1 | 0.99 | 0.99 | 0.98 | 0.97 | 0.98 | 0.93 | 0.94 | 0.91 | 0.9 | 0.92 | 0.91 | 0.91 | 0.93 | 0.92 | 0.93 | 0.95 | 0.99 | 1.04 | 1.07 | 1.08 | 1.1 | 1.09 | 1.07 | 1.09 | 1.1 | 1.13 | 1.12 | 1.1 | 1.07 | 1.05 | 1.03 | 1.03 | 1.03 | 1.03 | 1.05 | 1.02 | 0.99 | 1 | 1.03 | 1.03 | 1.05 | 1.04 | 1.03 | 1.04 | 1.05 | 1.05 | 1.05 | 1.09 | 1.09 | 1.05 | 1.01 | 0.98 | 0.98 | 1.02 | 1.01 | 1.02 | 1.03 | 1.03 | 1.03 | 0.99 | 1.01 | 1.02 | 1.02 | 1.08 | 1.04 | 1 | 1.05 | 1.06 | 1.06 | 1.07 | 1.07 | 1.1 | 1.1 | 1.1 | 1.11 | 1.08 | 1.13 | 1.17 | 1.14 | 1.08 | 1.09 | 1.08 | 1.08 | 1.07 | 1.07 | 1.07 | 1.07 | 1.09 | 1.1 | 1.09 | 1.1 | 1.12 | 1.11 | 1.11 | 1.11 | 1.12 | 1.11 | 1.12 | 1.12 | 1.09 | 1.07 | 1.07 | 1.02 | 1 | 1.01 | 1.02 | 1.01 | 1.01 | 1.01 | 0.99 | 0.99 | 1 | 1.02 | 1.02 | 1.04
56370 |  | 0.95 | 0.93 | 0.93 | 0.97 | 0.96 | 0.94 | 0.94 | 0.95 | 0.97 | 0.97 | 0.99 | 0.99 | 0.98 | 0.98 | 0.98 | 0.95 | 0.92 | 0.93 | 0.94 | 0.93 | 0.91 | 0.91 | 0.89 | 0.87 | 0.89 | 0.9 | 0.91 | 0.94 | 0.97 | 0.97 | 0.95 | 0.95 | 0.98 | 0.99 | 0.99 | 1.06 | 1.07 | 1.02 | 1.04 | 1 | 1 | 1 | 1 | 1.01 | 0.99 | 0.98 | 0.99 | 0.97 | 0.96 | 0.97 | 0.93 | 0.93 | 0.9 | 0.9 | 0.91 | 0.91 | 0.91 | 0.92 | 0.92 | 0.92 | 0.94 | 0.98 | 1.04 | 1.06 | 1.08 | 1.09 | 1.08 | 1.06 | 1.08 | 1.09 | 1.12 | 1.11 | 1.09 | 1.06 | 1.04 | 1.02 | 1.02 | 1.02 | 1.02 | 1.04 | 1.01 | 0.98 | 0.99 | 1.02 | 1.03 | 1.04 | 1.03 | 1.02 | 1.03 | 1.04 | 1.04 | 1.04 | 1.08 | 1.08 | 1.05 | 1 | 0.97 | 0.98 | 1.01 | 1.01 | 1.01 | 1.02 | 1.02 | 1.02 | 0.98 | 1 | 1.01 | 1.02 | 1.08 | 1.03 | 0.99 | 1.04 | 1.05 | 1.05 | 1.06 | 1.06 | 1.09 | 1.09 | 1.09 | 1.11 | 1.07 | 1.13 | 1.16 | 1.13 | 1.07 | 1.08 | 1.07 | 1.07 | 1.06 | 1.06 | 1.06 | 1.06 | 1.08 | 1.09 | 1.08 | 1.09 | 1.11 | 1.1 | 1.1 | 1.1 | 1.11 | 1.1 | 1.11 | 1.11 | 1.08 | 1.06 | 1.06 | 1.01 | 0.99 | 1 | 1.01 | 1 | 1 | 1 | 0.98 | 0.98 | 1 | 1.01 | 1.02 | 1.03
56377 |  | 0.98 | 0.97 | 0.97 | 1.01 | 1 | 0.98 | 0.98 | 0.99 | 1.01 | 1.01 | 1.03 | 1.03 | 1.03 | 1.02 | 1.02 | 1 | 0.96 | 0.97 | 0.98 | 0.97 | 0.95 | 0.94 | 0.93 | 0.9 | 0.93 | 0.94 | 0.95 | 0.98 | 1.02 | 1.01 | 0.99 | 1 | 1.03 | 1.04 | 1.04 | 1.1 | 1.12 | 1.07 | 1.09 | 1.05 | 1.05 | 1.04 | 1.05 | 1.06 | 1.03 | 1.03 | 1.03 | 1.02 | 1 | 1.02 | 0.97 | 0.97 | 0.94 | 0.94 | 0.95 | 0.94 | 0.95 | 0.96 | 0.96 | 0.96 | 0.99 | 1.02 | 1.08 | 1.11 | 1.13 | 1.14 | 1.14 | 1.11 | 1.14 | 1.15 | 1.17 | 1.17 | 1.15 | 1.11 | 1.09 | 1.07 | 1.07 | 1.07 | 1.07 | 1.09 | 1.06 | 1.02 | 1.03 | 1.07 | 1.07 | 1.09 | 1.08 | 1.07 | 1.08 | 1.09 | 1.09 | 1.09 | 1.14 | 1.13 | 1.1 | 1.05 | 1.01 | 1.02 | 1.05 | 1.05 | 1.05 | 1.06 | 1.06 | 1.06 | 1.02 | 1.05 | 1.05 | 1.06 | 1.13 | 1.08 | 1.04 | 1.09 | 1.11 | 1.1 | 1.11 | 1.11 | 1.14 | 1.14 | 1.14 | 1.16 | 1.12 | 1.17 | 1.21 | 1.18 | 1.12 | 1.13 | 1.12 | 1.12 | 1.11 | 1.11 | 1.11 | 1.11 | 1.13 | 1.14 | 1.13 | 1.14 | 1.17 | 1.15 | 1.15 | 1.15 | 1.16 | 1.15 | 1.17 | 1.17 | 1.14 | 1.12 | 1.11 | 1.06 | 1.03 | 1.05 | 1.05 | 1.04 | 1.05 | 1.04 | 1.03 | 1.03 | 1.04 | 1.06 | 1.06 | 1.08
56379 |  | 0.97 | 0.96 | 0.96 | 1 | 0.99 | 0.97 | 0.97 | 0.98 | 1 | 1 | 1.02 | 1.02 | 1.02 | 1.01 | 1.01 | 0.99 | 0.95 | 0.96 | 0.97 | 0.96 | 0.93 | 0.93 | 0.92 | 0.89 | 0.92 | 0.93 | 0.94 | 0.96 | 1 | 1 | 0.98 | 0.98 | 1.01 | 1.03 | 1.02 | 1.09 | 1.1 | 1.06 | 1.07 | 1.03 | 1.03 | 1.03 | 1.04 | 1.05 | 1.02 | 1.01 | 1.02 | 1 | 0.99 | 1.01 | 0.96 | 0.96 | 0.93 | 0.93 | 0.94 | 0.93 | 0.94 | 0.95 | 0.95 | 0.95 | 0.97 | 1.01 | 1.07 | 1.1 | 1.11 | 1.13 | 1.12 | 1.1 | 1.12 | 1.13 | 1.16 | 1.15 | 1.13 | 1.1 | 1.08 | 1.06 | 1.06 | 1.06 | 1.05 | 1.08 | 1.05 | 1.01 | 1.02 | 1.06 | 1.06 | 1.07 | 1.06 | 1.05 | 1.07 | 1.08 | 1.08 | 1.07 | 1.12 | 1.12 | 1.08 | 1.04 | 1 | 1.01 | 1.04 | 1.04 | 1.04 | 1.05 | 1.05 | 1.05 | 1.01 | 1.03 | 1.04 | 1.05 | 1.12 | 1.07 | 1.02 | 1.07 | 1.09 | 1.09 | 1.1 | 1.1 | 1.13 | 1.12 | 1.13 | 1.14 | 1.1 | 1.16 | 1.2 | 1.16 | 1.11 | 1.11 | 1.1 | 1.11 | 1.1 | 1.1 | 1.1 | 1.09 | 1.12 | 1.13 | 1.11 | 1.13 | 1.15 | 1.14 | 1.14 | 1.14 | 1.15 | 1.14 | 1.15 | 1.15 | 1.12 | 1.1 | 1.1 | 1.05 | 1.02 | 1.04 | 1.04 | 1.03 | 1.04 | 1.03 | 1.02 | 1.02 | 1.03 | 1.05 | 1.05 | 1.07
56410 |  | 1 | 0.98 | 0.98 | 1.02 | 1.01 | 1 | 1 | 1 | 1.03 | 1.03 | 1.05 | 1.05 | 1.05 | 1.04 | 1.04 | 1.01 | 0.98 | 0.99 | 0.99 | 0.98 | 0.96 | 0.96 | 0.94 | 0.91 | 0.94 | 0.95 | 0.96 | 0.99 | 1.03 | 1.03 | 1.01 | 1.01 | 1.05 | 1.06 | 1.06 | 1.13 | 1.14 | 1.09 | 1.11 | 1.07 | 1.07 | 1.06 | 1.07 | 1.08 | 1.05 | 1.04 | 1.04 | 1.03 | 1.01 | 1.03 | 0.98 | 0.98 | 0.95 | 0.95 | 0.96 | 0.96 | 0.96 | 0.97 | 0.97 | 0.97 | 1 | 1.04 | 1.1 | 1.13 | 1.15 | 1.16 | 1.16 | 1.14 | 1.16 | 1.18 | 1.2 | 1.19 | 1.18 | 1.14 | 1.12 | 1.09 | 1.09 | 1.09 | 1.09 | 1.11 | 1.08 | 1.04 | 1.05 | 1.09 | 1.09 | 1.11 | 1.09 | 1.08 | 1.09 | 1.11 | 1.11 | 1.1 | 1.15 | 1.15 | 1.11 | 1.06 | 1.03 | 1.03 | 1.07 | 1.07 | 1.07 | 1.08 | 1.08 | 1.08 | 1.04 | 1.06 | 1.07 | 1.08 | 1.15 | 1.1 | 1.05 | 1.1 | 1.12 | 1.12 | 1.12 | 1.13 | 1.15 | 1.15 | 1.15 | 1.17 | 1.13 | 1.19 | 1.23 | 1.19 | 1.13 | 1.14 | 1.13 | 1.14 | 1.13 | 1.13 | 1.12 | 1.12 | 1.15 | 1.16 | 1.15 | 1.16 | 1.19 | 1.17 | 1.17 | 1.17 | 1.18 | 1.17 | 1.19 | 1.19 | 1.16 | 1.13 | 1.13 | 1.07 | 1.05 | 1.06 | 1.06 | 1.06 | 1.06 | 1.06 | 1.04 | 1.04 | 1.05 | 1.07 | 1.08 | 1.1
56412 |  | 0.96 | 0.95 | 0.95 | 0.98 | 0.97 | 0.96 | 0.96 | 0.96 | 0.98 | 0.98 | 1 | 1 | 1 | 0.99 | 0.99 | 0.97 | 0.94 | 0.95 | 0.95 | 0.94 | 0.92 | 0.92 | 0.9 | 0.88 | 0.9 | 0.92 | 0.92 | 0.95 | 0.99 | 0.98 | 0.96 | 0.97 | 1 | 1.01 | 1.01 | 1.07 | 1.08 | 1.04 | 1.06 | 1.02 | 1.02 | 1.01 | 1.02 | 1.03 | 1.01 | 1 | 1 | 0.99 | 0.97 | 0.99 | 0.94 | 0.94 | 0.91 | 0.91 | 0.92 | 0.92 | 0.92 | 0.93 | 0.93 | 0.94 | 0.96 | 1 | 1.05 | 1.08 | 1.09 | 1.11 | 1.1 | 1.08 | 1.1 | 1.11 | 1.14 | 1.13 | 1.11 | 1.08 | 1.06 | 1.04 | 1.04 | 1.04 | 1.03 | 1.06 | 1.03 | 0.99 | 1 | 1.04 | 1.04 | 1.06 | 1.04 | 1.03 | 1.05 | 1.06 | 1.06 | 1.05 | 1.1 | 1.1 | 1.06 | 1.02 | 0.99 | 0.99 | 1.03 | 1.02 | 1.03 | 1.04 | 1.04 | 1.03 | 1 | 1.02 | 1.03 | 1.03 | 1.09 | 1.05 | 1.01 | 1.05 | 1.07 | 1.07 | 1.08 | 1.08 | 1.11 | 1.1 | 1.11 | 1.12 | 1.08 | 1.14 | 1.18 | 1.15 | 1.09 | 1.1 | 1.09 | 1.09 | 1.08 | 1.08 | 1.08 | 1.07 | 1.1 | 1.11 | 1.09 | 1.11 | 1.13 | 1.12 | 1.12 | 1.12 | 1.13 | 1.12 | 1.13 | 1.13 | 1.1 | 1.08 | 1.08 | 1.03 | 1.01 | 1.02 | 1.02 | 1.01 | 1.02 | 1.02 | 1 | 1 | 1.01 | 1.03 | 1.03 | 1.05
56414 |  | 0.95 | 0.94 | 0.94 | 0.98 | 0.97 | 0.95 | 0.95 | 0.96 | 0.98 | 0.98 | 1 | 1 | 0.99 | 0.98 | 0.98 | 0.96 | 0.93 | 0.94 | 0.94 | 0.93 | 0.91 | 0.91 | 0.89 | 0.87 | 0.9 | 0.91 | 0.92 | 0.94 | 0.98 | 0.98 | 0.96 | 0.96 | 0.99 | 1 | 1 | 1.07 | 1.08 | 1.03 | 1.05 | 1.01 | 1.01 | 1.01 | 1.01 | 1.02 | 1 | 0.99 | 0.99 | 0.98 | 0.97 | 0.98 | 0.93 | 0.93 | 0.91 | 0.9 | 0.91 | 0.91 | 0.91 | 0.93 | 0.92 | 0.93 | 0.95 | 0.99 | 1.05 | 1.07 | 1.09 | 1.1 | 1.09 | 1.07 | 1.09 | 1.11 | 1.13 | 1.12 | 1.11 | 1.07 | 1.05 | 1.03 | 1.03 | 1.03 | 1.03 | 1.05 | 1.02 | 0.99 | 1 | 1.03 | 1.03 | 1.05 | 1.04 | 1.03 | 1.04 | 1.05 | 1.05 | 1.05 | 1.09 | 1.09 | 1.06 | 1.01 | 0.98 | 0.99 | 1.02 | 1.02 | 1.02 | 1.03 | 1.03 | 1.03 | 0.99 | 1.01 | 1.02 | 1.03 | 1.09 | 1.04 | 1 | 1.05 | 1.06 | 1.06 | 1.07 | 1.07 | 1.1 | 1.09 | 1.1 | 1.11 | 1.08 | 1.13 | 1.17 | 1.14 | 1.08 | 1.09 | 1.08 | 1.08 | 1.08 | 1.08 | 1.07 | 1.07 | 1.1 | 1.1 | 1.09 | 1.1 | 1.12 | 1.11 | 1.11 | 1.11 | 1.12 | 1.11 | 1.12 | 1.12 | 1.09 | 1.07 | 1.07 | 1.02 | 1 | 1.01 | 1.02 | 1.01 | 1.01 | 1.01 | 0.99 | 0.99 | 1.01 | 1.02 | 1.03 | 1.05
56422 |  | 0.98 | 0.96 | 0.96 | 1 | 0.99 | 0.98 | 0.98 | 0.98 | 1.01 | 1.01 | 1.03 | 1.03 | 1.02 | 1.02 | 1.02 | 0.99 | 0.96 | 0.97 | 0.97 | 0.96 | 0.94 | 0.94 | 0.92 | 0.89 | 0.92 | 0.94 | 0.94 | 0.97 | 1.01 | 1.01 | 0.99 | 0.99 | 1.02 | 1.04 | 1.04 | 1.11 | 1.12 | 1.07 | 1.09 | 1.04 | 1.04 | 1.04 | 1.04 | 1.05 | 1.03 | 1.02 | 1.02 | 1.01 | 0.99 | 1.01 | 0.96 | 0.96 | 0.93 | 0.93 | 0.94 | 0.94 | 0.94 | 0.95 | 0.95 | 0.95 | 0.98 | 1.02 | 1.08 | 1.11 | 1.12 | 1.14 | 1.13 | 1.11 | 1.13 | 1.15 | 1.17 | 1.16 | 1.15 | 1.11 | 1.09 | 1.07 | 1.07 | 1.07 | 1.06 | 1.08 | 1.05 | 1.02 | 1.03 | 1.06 | 1.07 | 1.08 | 1.07 | 1.06 | 1.07 | 1.08 | 1.08 | 1.08 | 1.13 | 1.13 | 1.09 | 1.04 | 1.01 | 1.01 | 1.05 | 1.05 | 1.05 | 1.06 | 1.06 | 1.06 | 1.02 | 1.04 | 1.05 | 1.06 | 1.12 | 1.07 | 1.03 | 1.08 | 1.1 | 1.09 | 1.1 | 1.1 | 1.13 | 1.12 | 1.13 | 1.14 | 1.1 | 1.17 | 1.21 | 1.17 | 1.11 | 1.12 | 1.11 | 1.11 | 1.11 | 1.11 | 1.1 | 1.1 | 1.13 | 1.13 | 1.12 | 1.14 | 1.16 | 1.15 | 1.15 | 1.15 | 1.16 | 1.14 | 1.16 | 1.16 | 1.13 | 1.11 | 1.1 | 1.05 | 1.03 | 1.04 | 1.04 | 1.03 | 1.04 | 1.04 | 1.02 | 1.02 | 1.03 | 1.05 | 1.05 | 1.07
56424 |  | 0.97 | 0.96 | 0.96 | 1 | 0.98 | 0.97 | 0.97 | 0.98 | 1 | 1 | 1.02 | 1.02 | 1.01 | 1.01 | 1.01 | 0.98 | 0.95 | 0.96 | 0.96 | 0.95 | 0.93 | 0.93 | 0.91 | 0.89 | 0.92 | 0.93 | 0.94 | 0.96 | 1 | 1 | 0.98 | 0.98 | 1.01 | 1.03 | 1.03 | 1.09 | 1.11 | 1.06 | 1.08 | 1.04 | 1.03 | 1.03 | 1.04 | 1.05 | 1.02 | 1.01 | 1.01 | 1 | 0.99 | 1 | 0.95 | 0.95 | 0.92 | 0.92 | 0.93 | 0.93 | 0.93 | 0.95 | 0.94 | 0.95 | 0.97 | 1.01 | 1.07 | 1.1 | 1.11 | 1.13 | 1.12 | 1.1 | 1.12 | 1.14 | 1.16 | 1.15 | 1.14 | 1.1 | 1.08 | 1.06 | 1.06 | 1.06 | 1.05 | 1.08 | 1.05 | 1.01 | 1.02 | 1.06 | 1.06 | 1.07 | 1.06 | 1.05 | 1.06 | 1.07 | 1.07 | 1.07 | 1.12 | 1.12 | 1.08 | 1.03 | 1 | 1.01 | 1.04 | 1.04 | 1.04 | 1.05 | 1.05 | 1.05 | 1.01 | 1.04 | 1.04 | 1.05 | 1.11 | 1.06 | 1.02 | 1.07 | 1.09 | 1.08 | 1.09 | 1.09 | 1.12 | 1.12 | 1.12 | 1.13 | 1.1 | 1.16 | 1.2 | 1.16 | 1.1 | 1.11 | 1.1 | 1.1 | 1.1 | 1.1 | 1.09 | 1.09 | 1.12 | 1.12 | 1.11 | 1.13 | 1.15 | 1.14 | 1.14 | 1.13 | 1.15 | 1.13 | 1.15 | 1.15 | 1.12 | 1.1 | 1.09 | 1.04 | 1.02 | 1.03 | 1.04 | 1.03 | 1.03 | 1.03 | 1.01 | 1.01 | 1.03 | 1.04 | 1.05 | 1.07
56427 |  | 0.96 | 0.94 | 0.95 | 0.98 | 0.97 | 0.96 | 0.96 | 0.96 | 0.99 | 0.98 | 1.01 | 1.01 | 1 | 0.99 | 0.99 | 0.97 | 0.94 | 0.94 | 0.95 | 0.94 | 0.92 | 0.92 | 0.9 | 0.88 | 0.9 | 0.92 | 0.92 | 0.95 | 0.99 | 0.99 | 0.97 | 0.97 | 1 | 1.01 | 1.01 | 1.08 | 1.09 | 1.05 | 1.06 | 1.02 | 1.02 | 1.01 | 1.02 | 1.03 | 1.01 | 1 | 1 | 0.99 | 0.97 | 0.99 | 0.93 | 0.94 | 0.91 | 0.91 | 0.92 | 0.92 | 0.92 | 0.93 | 0.92 | 0.93 | 0.96 | 1 | 1.05 | 1.08 | 1.1 | 1.11 | 1.11 | 1.08 | 1.11 | 1.12 | 1.14 | 1.13 | 1.12 | 1.08 | 1.07 | 1.04 | 1.04 | 1.04 | 1.04 | 1.06 | 1.03 | 1 | 1.01 | 1.04 | 1.04 | 1.06 | 1.04 | 1.03 | 1.05 | 1.06 | 1.06 | 1.05 | 1.1 | 1.1 | 1.06 | 1.02 | 0.99 | 0.99 | 1.03 | 1.02 | 1.03 | 1.04 | 1.04 | 1.04 | 1 | 1.02 | 1.03 | 1.03 | 1.09 | 1.05 | 1 | 1.05 | 1.07 | 1.07 | 1.07 | 1.07 | 1.1 | 1.1 | 1.11 | 1.12 | 1.08 | 1.14 | 1.18 | 1.14 | 1.09 | 1.09 | 1.08 | 1.09 | 1.08 | 1.08 | 1.07 | 1.07 | 1.1 | 1.1 | 1.09 | 1.11 | 1.13 | 1.12 | 1.12 | 1.12 | 1.13 | 1.12 | 1.13 | 1.13 | 1.1 | 1.08 | 1.08 | 1.03 | 1 | 1.02 | 1.02 | 1.01 | 1.02 | 1.01 | 1 | 1 | 1.01 | 1.02 | 1.03 | 1.05
56428 |  | 0.98 | 0.96 | 0.96 | 1 | 0.99 | 0.98 | 0.98 | 0.98 | 1 | 1 | 1.02 | 1.02 | 1.02 | 1.01 | 1.01 | 0.99 | 0.95 | 0.96 | 0.97 | 0.96 | 0.94 | 0.94 | 0.92 | 0.89 | 0.92 | 0.93 | 0.94 | 0.97 | 1.01 | 1 | 0.99 | 0.99 | 1.02 | 1.03 | 1.03 | 1.1 | 1.11 | 1.06 | 1.08 | 1.04 | 1.04 | 1.03 | 1.04 | 1.05 | 1.03 | 1.02 | 1.02 | 1.01 | 0.99 | 1.01 | 0.96 | 0.96 | 0.93 | 0.93 | 0.94 | 0.94 | 0.94 | 0.95 | 0.95 | 0.95 | 0.98 | 1.02 | 1.07 | 1.1 | 1.12 | 1.13 | 1.13 | 1.1 | 1.13 | 1.14 | 1.16 | 1.16 | 1.14 | 1.1 | 1.09 | 1.06 | 1.06 | 1.06 | 1.06 | 1.08 | 1.05 | 1.01 | 1.02 | 1.06 | 1.06 | 1.08 | 1.07 | 1.06 | 1.07 | 1.08 | 1.08 | 1.08 | 1.13 | 1.12 | 1.09 | 1.04 | 1 | 1.01 | 1.05 | 1.04 | 1.05 | 1.05 | 1.06 | 1.05 | 1.01 | 1.04 | 1.05 | 1.06 | 1.12 | 1.07 | 1.03 | 1.08 | 1.1 | 1.09 | 1.1 | 1.1 | 1.13 | 1.13 | 1.13 | 1.14 | 1.1 | 1.16 | 1.2 | 1.17 | 1.11 | 1.12 | 1.11 | 1.11 | 1.11 | 1.1 | 1.1 | 1.1 | 1.13 | 1.13 | 1.12 | 1.13 | 1.16 | 1.14 | 1.14 | 1.14 | 1.15 | 1.14 | 1.16 | 1.16 | 1.13 | 1.11 | 1.1 | 1.05 | 1.03 | 1.04 | 1.04 | 1.03 | 1.04 | 1.03 | 1.02 | 1.02 | 1.03 | 1.05 | 1.05 | 1.07
56457 |  | 0.91 | 0.9 | 0.9 | 0.93 | 0.92 | 0.91 | 0.91 | 0.91 | 0.93 | 0.93 | 0.95 | 0.95 | 0.94 | 0.93 | 0.93 | 0.91 | 0.88 | 0.89 | 0.9 | 0.89 | 0.87 | 0.87 | 0.85 | 0.83 | 0.85 | 0.87 | 0.87 | 0.9 | 0.93 | 0.93 | 0.91 | 0.91 | 0.94 | 0.95 | 0.96 | 1.01 | 1.02 | 0.98 | 1 | 0.96 | 0.96 | 0.96 | 0.96 | 0.97 | 0.95 | 0.94 | 0.94 | 0.93 | 0.92 | 0.93 | 0.88 | 0.89 | 0.86 | 0.86 | 0.87 | 0.87 | 0.87 | 0.88 | 0.87 | 0.88 | 0.9 | 0.94 | 0.99 | 1.02 | 1.03 | 1.04 | 1.04 | 1.01 | 1.03 | 1.05 | 1.07 | 1.06 | 1.04 | 1.02 | 1 | 0.98 | 0.98 | 0.98 | 0.97 | 1 | 0.97 | 0.94 | 0.95 | 0.98 | 0.98 | 0.99 | 0.98 | 0.97 | 0.99 | 0.99 | 1 | 0.99 | 1.03 | 1.03 | 1 | 0.96 | 0.93 | 0.94 | 0.97 | 0.97 | 0.97 | 0.98 | 0.98 | 0.98 | 0.94 | 0.97 | 0.97 | 0.98 | 1.03 | 0.98 | 0.95 | 0.99 | 1 | 1 | 1.01 | 1.01 | 1.03 | 1.03 | 1.04 | 1.05 | 1.02 | 1.08 | 1.11 | 1.08 | 1.03 | 1.04 | 1.02 | 1.03 | 1.02 | 1.02 | 1.01 | 1.01 | 1.04 | 1.04 | 1.03 | 1.04 | 1.06 | 1.05 | 1.05 | 1.05 | 1.06 | 1.05 | 1.06 | 1.06 | 1.03 | 1.02 | 1.01 | 0.97 | 0.95 | 0.96 | 0.97 | 0.96 | 0.96 | 0.96 | 0.94 | 0.94 | 0.96 | 0.97 | 0.97 | 0.99
56459 |  | 0.91 | 0.89 | 0.9 | 0.93 | 0.92 | 0.9 | 0.91 | 0.91 | 0.93 | 0.93 | 0.95 | 0.94 | 0.94 | 0.93 | 0.93 | 0.91 | 0.88 | 0.89 | 0.9 | 0.89 | 0.87 | 0.87 | 0.85 | 0.83 | 0.85 | 0.87 | 0.87 | 0.9 | 0.93 | 0.93 | 0.91 | 0.91 | 0.94 | 0.95 | 0.95 | 1.01 | 1.02 | 0.98 | 0.99 | 0.96 | 0.96 | 0.95 | 0.96 | 0.97 | 0.95 | 0.94 | 0.94 | 0.93 | 0.91 | 0.93 | 0.88 | 0.88 | 0.86 | 0.86 | 0.87 | 0.87 | 0.87 | 0.88 | 0.87 | 0.88 | 0.9 | 0.94 | 0.99 | 1.01 | 1.03 | 1.04 | 1.03 | 1.01 | 1.03 | 1.04 | 1.06 | 1.05 | 1.04 | 1.01 | 1 | 0.98 | 0.98 | 0.97 | 0.97 | 0.99 | 0.97 | 0.94 | 0.95 | 0.98 | 0.98 | 0.99 | 0.98 | 0.97 | 0.98 | 0.99 | 0.99 | 0.99 | 1.03 | 1.03 | 1 | 0.96 | 0.93 | 0.94 | 0.97 | 0.97 | 0.97 | 0.98 | 0.98 | 0.98 | 0.94 | 0.97 | 0.97 | 0.97 | 1.02 | 0.98 | 0.94 | 0.99 | 1 | 1 | 1.01 | 1.01 | 1.03 | 1.03 | 1.04 | 1.05 | 1.02 | 1.08 | 1.11 | 1.08 | 1.02 | 1.03 | 1.02 | 1.03 | 1.02 | 1.02 | 1.01 | 1.01 | 1.04 | 1.04 | 1.03 | 1.04 | 1.06 | 1.04 | 1.04 | 1.04 | 1.05 | 1.04 | 1.06 | 1.06 | 1.03 | 1.01 | 1.01 | 0.97 | 0.95 | 0.96 | 0.97 | 0.95 | 0.96 | 0.96 | 0.94 | 0.94 | 0.96 | 0.97 | 0.97 | 0.99
56462 |  | 0.86 | 0.85 | 0.85 | 0.88 | 0.87 | 0.85 | 0.85 | 0.86 | 0.88 | 0.87 | 0.89 | 0.89 | 0.88 | 0.87 | 0.87 | 0.85 | 0.83 | 0.84 | 0.84 | 0.83 | 0.82 | 0.82 | 0.8 | 0.78 | 0.81 | 0.82 | 0.83 | 0.85 | 0.88 | 0.87 | 0.85 | 0.86 | 0.88 | 0.89 | 0.9 | 0.95 | 0.95 | 0.92 | 0.93 | 0.9 | 0.9 | 0.9 | 0.9 | 0.91 | 0.89 | 0.89 | 0.88 | 0.87 | 0.86 | 0.87 | 0.83 | 0.83 | 0.81 | 0.81 | 0.82 | 0.82 | 0.82 | 0.83 | 0.82 | 0.83 | 0.85 | 0.88 | 0.93 | 0.95 | 0.96 | 0.97 | 0.97 | 0.95 | 0.97 | 0.98 | 1 | 0.98 | 0.97 | 0.95 | 0.93 | 0.92 | 0.92 | 0.91 | 0.91 | 0.93 | 0.91 | 0.89 | 0.89 | 0.92 | 0.92 | 0.93 | 0.92 | 0.91 | 0.93 | 0.93 | 0.93 | 0.93 | 0.97 | 0.97 | 0.94 | 0.9 | 0.88 | 0.89 | 0.92 | 0.91 | 0.92 | 0.93 | 0.93 | 0.93 | 0.89 | 0.91 | 0.92 | 0.92 | 0.96 | 0.92 | 0.89 | 0.92 | 0.94 | 0.93 | 0.94 | 0.95 | 0.97 | 0.97 | 0.98 | 0.99 | 0.96 | 1.02 | 1.05 | 1.02 | 0.96 | 0.97 | 0.96 | 0.96 | 0.96 | 0.95 | 0.95 | 0.95 | 0.98 | 0.97 | 0.96 | 0.98 | 0.99 | 0.98 | 0.98 | 0.98 | 0.99 | 0.98 | 0.99 | 0.99 | 0.96 | 0.95 | 0.95 | 0.91 | 0.89 | 0.91 | 0.91 | 0.9 | 0.9 | 0.9 | 0.89 | 0.89 | 0.9 | 0.91 | 0.91 | 0.93
56470 |  | 0.89 | 0.87 | 0.87 | 0.9 | 0.89 | 0.88 | 0.88 | 0.89 | 0.91 | 0.9 | 0.92 | 0.92 | 0.91 | 0.9 | 0.9 | 0.88 | 0.86 | 0.87 | 0.87 | 0.86 | 0.84 | 0.85 | 0.83 | 0.81 | 0.83 | 0.84 | 0.85 | 0.87 | 0.91 | 0.9 | 0.88 | 0.89 | 0.91 | 0.92 | 0.93 | 0.98 | 0.99 | 0.95 | 0.97 | 0.93 | 0.93 | 0.93 | 0.93 | 0.94 | 0.92 | 0.92 | 0.92 | 0.9 | 0.89 | 0.9 | 0.86 | 0.86 | 0.83 | 0.83 | 0.85 | 0.84 | 0.84 | 0.85 | 0.85 | 0.86 | 0.88 | 0.91 | 0.96 | 0.99 | 1 | 1.01 | 1 | 0.98 | 1 | 1.01 | 1.04 | 1.02 | 1.01 | 0.98 | 0.97 | 0.95 | 0.95 | 0.95 | 0.94 | 0.97 | 0.94 | 0.91 | 0.92 | 0.95 | 0.95 | 0.96 | 0.95 | 0.95 | 0.96 | 0.96 | 0.97 | 0.96 | 1 | 1 | 0.97 | 0.94 | 0.91 | 0.92 | 0.95 | 0.94 | 0.95 | 0.96 | 0.96 | 0.96 | 0.92 | 0.94 | 0.95 | 0.95 | 0.99 | 0.95 | 0.92 | 0.96 | 0.97 | 0.97 | 0.98 | 0.98 | 1 | 1 | 1.01 | 1.02 | 0.99 | 1.05 | 1.08 | 1.05 | 1 | 1.01 | 0.99 | 1 | 0.99 | 0.99 | 0.98 | 0.98 | 1.01 | 1.01 | 1 | 1.01 | 1.03 | 1.01 | 1.01 | 1.01 | 1.02 | 1.01 | 1.03 | 1.03 | 1 | 0.99 | 0.98 | 0.94 | 0.92 | 0.94 | 0.94 | 0.93 | 0.93 | 0.93 | 0.92 | 0.92 | 0.93 | 0.94 | 0.95 | 0.96
56472 |  | 0.87 | 0.85 | 0.86 | 0.88 | 0.88 | 0.86 | 0.86 | 0.87 | 0.89 | 0.88 | 0.9 | 0.9 | 0.89 | 0.88 | 0.88 | 0.86 | 0.84 | 0.85 | 0.85 | 0.84 | 0.83 | 0.83 | 0.81 | 0.79 | 0.81 | 0.83 | 0.83 | 0.85 | 0.89 | 0.88 | 0.86 | 0.87 | 0.89 | 0.9 | 0.91 | 0.96 | 0.97 | 0.93 | 0.94 | 0.91 | 0.91 | 0.91 | 0.91 | 0.92 | 0.9 | 0.9 | 0.89 | 0.88 | 0.87 | 0.88 | 0.84 | 0.84 | 0.82 | 0.81 | 0.83 | 0.82 | 0.82 | 0.83 | 0.83 | 0.84 | 0.86 | 0.89 | 0.94 | 0.96 | 0.98 | 0.98 | 0.98 | 0.96 | 0.98 | 0.99 | 1.01 | 1 | 0.99 | 0.96 | 0.94 | 0.93 | 0.93 | 0.92 | 0.92 | 0.94 | 0.92 | 0.89 | 0.9 | 0.93 | 0.93 | 0.94 | 0.93 | 0.92 | 0.94 | 0.94 | 0.94 | 0.94 | 0.98 | 0.98 | 0.95 | 0.91 | 0.89 | 0.9 | 0.93 | 0.92 | 0.93 | 0.94 | 0.94 | 0.94 | 0.9 | 0.92 | 0.93 | 0.93 | 0.97 | 0.93 | 0.9 | 0.93 | 0.95 | 0.95 | 0.95 | 0.96 | 0.98 | 0.98 | 0.99 | 1 | 0.97 | 1.03 | 1.06 | 1.03 | 0.97 | 0.98 | 0.97 | 0.97 | 0.97 | 0.97 | 0.96 | 0.96 | 0.99 | 0.98 | 0.98 | 0.99 | 1 | 0.99 | 0.99 | 0.99 | 1 | 0.99 | 1.01 | 1 | 0.98 | 0.96 | 0.96 | 0.92 | 0.9 | 0.92 | 0.92 | 0.91 | 0.91 | 0.91 | 0.9 | 0.9 | 0.91 | 0.92 | 0.92 | 0.94
56477 |  | 0.85 | 0.84 | 0.84 | 0.87 | 0.86 | 0.85 | 0.85 | 0.85 | 0.87 | 0.87 | 0.88 | 0.88 | 0.87 | 0.87 | 0.87 | 0.85 | 0.83 | 0.83 | 0.84 | 0.83 | 0.81 | 0.81 | 0.8 | 0.78 | 0.8 | 0.81 | 0.82 | 0.84 | 0.87 | 0.87 | 0.85 | 0.85 | 0.88 | 0.89 | 0.89 | 0.94 | 0.95 | 0.91 | 0.93 | 0.9 | 0.9 | 0.89 | 0.9 | 0.91 | 0.89 | 0.88 | 0.88 | 0.87 | 0.86 | 0.87 | 0.83 | 0.83 | 0.8 | 0.8 | 0.82 | 0.81 | 0.81 | 0.82 | 0.82 | 0.83 | 0.84 | 0.88 | 0.93 | 0.95 | 0.96 | 0.97 | 0.96 | 0.94 | 0.96 | 0.97 | 0.99 | 0.98 | 0.97 | 0.94 | 0.93 | 0.91 | 0.91 | 0.91 | 0.91 | 0.93 | 0.9 | 0.88 | 0.89 | 0.92 | 0.92 | 0.93 | 0.92 | 0.91 | 0.92 | 0.93 | 0.93 | 0.92 | 0.96 | 0.96 | 0.93 | 0.9 | 0.88 | 0.89 | 0.91 | 0.91 | 0.91 | 0.92 | 0.92 | 0.92 | 0.89 | 0.91 | 0.91 | 0.91 | 0.95 | 0.91 | 0.88 | 0.92 | 0.93 | 0.93 | 0.94 | 0.94 | 0.96 | 0.96 | 0.98 | 0.98 | 0.95 | 1.01 | 1.04 | 1.01 | 0.96 | 0.97 | 0.96 | 0.96 | 0.95 | 0.95 | 0.94 | 0.94 | 0.97 | 0.97 | 0.96 | 0.97 | 0.99 | 0.97 | 0.97 | 0.97 | 0.98 | 0.97 | 0.99 | 0.98 | 0.96 | 0.95 | 0.94 | 0.91 | 0.89 | 0.9 | 0.91 | 0.89 | 0.9 | 0.9 | 0.88 | 0.88 | 0.9 | 0.9 | 0.91 | 0.92
56479 |  | 0.88 | 0.86 | 0.86 | 0.89 | 0.88 | 0.87 | 0.87 | 0.88 | 0.9 | 0.89 | 0.91 | 0.91 | 0.9 | 0.89 | 0.89 | 0.87 | 0.85 | 0.86 | 0.86 | 0.85 | 0.83 | 0.83 | 0.82 | 0.8 | 0.82 | 0.83 | 0.84 | 0.86 | 0.89 | 0.89 | 0.87 | 0.88 | 0.9 | 0.91 | 0.92 | 0.97 | 0.98 | 0.94 | 0.95 | 0.92 | 0.92 | 0.92 | 0.92 | 0.93 | 0.91 | 0.91 | 0.9 | 0.89 | 0.88 | 0.89 | 0.85 | 0.85 | 0.82 | 0.82 | 0.84 | 0.83 | 0.83 | 0.84 | 0.84 | 0.85 | 0.87 | 0.9 | 0.95 | 0.97 | 0.99 | 0.99 | 0.99 | 0.97 | 0.99 | 1 | 1.02 | 1.01 | 1 | 0.97 | 0.95 | 0.94 | 0.94 | 0.93 | 0.93 | 0.95 | 0.93 | 0.9 | 0.91 | 0.94 | 0.94 | 0.95 | 0.94 | 0.93 | 0.95 | 0.95 | 0.95 | 0.95 | 0.99 | 0.99 | 0.96 | 0.92 | 0.9 | 0.91 | 0.93 | 0.93 | 0.94 | 0.94 | 0.94 | 0.94 | 0.91 | 0.93 | 0.94 | 0.94 | 0.98 | 0.94 | 0.9 | 0.94 | 0.96 | 0.96 | 0.96 | 0.97 | 0.99 | 0.99 | 1 | 1.01 | 0.98 | 1.04 | 1.07 | 1.04 | 0.98 | 0.99 | 0.98 | 0.98 | 0.98 | 0.98 | 0.97 | 0.97 | 1 | 0.99 | 0.99 | 1 | 1.02 | 1 | 1 | 1 | 1.01 | 1 | 1.02 | 1.01 | 0.99 | 0.97 | 0.97 | 0.93 | 0.91 | 0.93 | 0.93 | 0.92 | 0.92 | 0.92 | 0.91 | 0.9 | 0.92 | 0.93 | 0.93 | 0.95
56564 |  | 1.12 | 1.1 | 1.1 | 1.15 | 1.14 | 1.13 | 1.13 | 1.13 | 1.16 | 1.16 | 1.19 | 1.2 | 1.2 | 1.19 | 1.19 | 1.15 | 1.1 | 1.11 | 1.12 | 1.11 | 1.08 | 1.08 | 1.06 | 1.02 | 1.06 | 1.07 | 1.08 | 1.12 | 1.18 | 1.17 | 1.16 | 1.16 | 1.2 | 1.21 | 1.2 | 1.3 | 1.32 | 1.26 | 1.28 | 1.22 | 1.22 | 1.21 | 1.21 | 1.22 | 1.19 | 1.18 | 1.19 | 1.17 | 1.15 | 1.17 | 1.1 | 1.11 | 1.07 | 1.07 | 1.07 | 1.07 | 1.07 | 1.1 | 1.09 | 1.1 | 1.13 | 1.18 | 1.26 | 1.3 | 1.32 | 1.35 | 1.34 | 1.31 | 1.35 | 1.37 | 1.4 | 1.39 | 1.37 | 1.32 | 1.29 | 1.25 | 1.26 | 1.25 | 1.25 | 1.27 | 1.23 | 1.17 | 1.19 | 1.24 | 1.24 | 1.26 | 1.25 | 1.23 | 1.25 | 1.26 | 1.26 | 1.26 | 1.32 | 1.32 | 1.27 | 1.2 | 1.15 | 1.16 | 1.2 | 1.2 | 1.21 | 1.21 | 1.21 | 1.21 | 1.16 | 1.2 | 1.21 | 1.23 | 1.32 | 1.26 | 1.2 | 1.27 | 1.29 | 1.28 | 1.28 | 1.28 | 1.31 | 1.31 | 1.31 | 1.33 | 1.28 | 1.34 | 1.39 | 1.35 | 1.28 | 1.29 | 1.28 | 1.29 | 1.29 | 1.29 | 1.28 | 1.27 | 1.31 | 1.32 | 1.31 | 1.33 | 1.36 | 1.35 | 1.36 | 1.35 | 1.36 | 1.35 | 1.37 | 1.37 | 1.33 | 1.3 | 1.29 | 1.22 | 1.18 | 1.19 | 1.19 | 1.19 | 1.2 | 1.19 | 1.17 | 1.17 | 1.19 | 1.21 | 1.22 | 1.25
56566 |  | 1.06 | 1.04 | 1.04 | 1.08 | 1.07 | 1.06 | 1.06 | 1.06 | 1.09 | 1.09 | 1.11 | 1.12 | 1.11 | 1.1 | 1.11 | 1.08 | 1.04 | 1.04 | 1.05 | 1.04 | 1.02 | 1.01 | 0.99 | 0.96 | 0.99 | 1.01 | 1.02 | 1.05 | 1.1 | 1.09 | 1.07 | 1.07 | 1.11 | 1.12 | 1.12 | 1.2 | 1.22 | 1.16 | 1.18 | 1.13 | 1.13 | 1.13 | 1.13 | 1.14 | 1.11 | 1.1 | 1.11 | 1.1 | 1.08 | 1.1 | 1.04 | 1.04 | 1.01 | 1 | 1.01 | 1.01 | 1.01 | 1.03 | 1.03 | 1.04 | 1.06 | 1.1 | 1.17 | 1.2 | 1.23 | 1.24 | 1.24 | 1.21 | 1.24 | 1.26 | 1.28 | 1.28 | 1.26 | 1.21 | 1.19 | 1.16 | 1.16 | 1.16 | 1.15 | 1.18 | 1.14 | 1.1 | 1.11 | 1.15 | 1.15 | 1.18 | 1.16 | 1.15 | 1.16 | 1.18 | 1.18 | 1.18 | 1.23 | 1.23 | 1.19 | 1.13 | 1.08 | 1.09 | 1.13 | 1.13 | 1.13 | 1.14 | 1.14 | 1.14 | 1.1 | 1.13 | 1.14 | 1.15 | 1.23 | 1.17 | 1.12 | 1.18 | 1.2 | 1.2 | 1.2 | 1.2 | 1.23 | 1.23 | 1.23 | 1.25 | 1.2 | 1.26 | 1.31 | 1.27 | 1.21 | 1.21 | 1.2 | 1.21 | 1.2 | 1.21 | 1.2 | 1.19 | 1.22 | 1.23 | 1.22 | 1.24 | 1.27 | 1.25 | 1.25 | 1.25 | 1.27 | 1.25 | 1.27 | 1.27 | 1.24 | 1.21 | 1.2 | 1.14 | 1.11 | 1.12 | 1.13 | 1.12 | 1.13 | 1.12 | 1.1 | 1.1 | 1.12 | 1.14 | 1.15 | 1.17
56567 |  | 1.02 | 1 | 1.01 | 1.05 | 1.03 | 1.02 | 1.02 | 1.02 | 1.05 | 1.05 | 1.07 | 1.08 | 1.07 | 1.06 | 1.06 | 1.04 | 1 | 1.01 | 1.01 | 1 | 0.98 | 0.98 | 0.96 | 0.93 | 0.96 | 0.98 | 0.98 | 1.01 | 1.06 | 1.05 | 1.03 | 1.04 | 1.07 | 1.08 | 1.08 | 1.15 | 1.17 | 1.12 | 1.14 | 1.09 | 1.09 | 1.08 | 1.09 | 1.1 | 1.07 | 1.06 | 1.07 | 1.06 | 1.04 | 1.05 | 1 | 1 | 0.97 | 0.97 | 0.98 | 0.98 | 0.98 | 1 | 0.99 | 1 | 1.02 | 1.06 | 1.13 | 1.16 | 1.18 | 1.19 | 1.19 | 1.16 | 1.19 | 1.21 | 1.23 | 1.22 | 1.2 | 1.16 | 1.14 | 1.12 | 1.12 | 1.11 | 1.11 | 1.13 | 1.1 | 1.06 | 1.07 | 1.11 | 1.11 | 1.13 | 1.12 | 1.11 | 1.12 | 1.13 | 1.13 | 1.13 | 1.18 | 1.18 | 1.14 | 1.09 | 1.05 | 1.06 | 1.09 | 1.09 | 1.09 | 1.1 | 1.1 | 1.1 | 1.06 | 1.09 | 1.1 | 1.11 | 1.18 | 1.12 | 1.08 | 1.13 | 1.15 | 1.15 | 1.15 | 1.16 | 1.18 | 1.18 | 1.18 | 1.2 | 1.16 | 1.22 | 1.26 | 1.22 | 1.16 | 1.17 | 1.16 | 1.16 | 1.16 | 1.16 | 1.15 | 1.15 | 1.18 | 1.18 | 1.17 | 1.19 | 1.21 | 1.2 | 1.2 | 1.2 | 1.21 | 1.2 | 1.22 | 1.22 | 1.19 | 1.16 | 1.16 | 1.1 | 1.07 | 1.09 | 1.09 | 1.08 | 1.09 | 1.08 | 1.07 | 1.07 | 1.08 | 1.1 | 1.11 | 1.13
56575 |  | 1.1 | 1.08 | 1.08 | 1.13 | 1.12 | 1.1 | 1.11 | 1.1 | 1.14 | 1.14 | 1.17 | 1.17 | 1.17 | 1.16 | 1.16 | 1.13 | 1.08 | 1.09 | 1.09 | 1.09 | 1.06 | 1.06 | 1.04 | 1 | 1.04 | 1.05 | 1.06 | 1.1 | 1.15 | 1.14 | 1.13 | 1.13 | 1.16 | 1.18 | 1.17 | 1.26 | 1.28 | 1.22 | 1.25 | 1.19 | 1.19 | 1.18 | 1.19 | 1.2 | 1.16 | 1.15 | 1.16 | 1.15 | 1.13 | 1.15 | 1.08 | 1.09 | 1.05 | 1.05 | 1.06 | 1.06 | 1.06 | 1.08 | 1.08 | 1.08 | 1.11 | 1.15 | 1.23 | 1.26 | 1.29 | 1.31 | 1.3 | 1.27 | 1.31 | 1.33 | 1.35 | 1.35 | 1.33 | 1.28 | 1.25 | 1.22 | 1.22 | 1.22 | 1.21 | 1.24 | 1.2 | 1.15 | 1.16 | 1.21 | 1.21 | 1.23 | 1.22 | 1.2 | 1.22 | 1.23 | 1.24 | 1.23 | 1.29 | 1.29 | 1.24 | 1.18 | 1.13 | 1.14 | 1.18 | 1.18 | 1.18 | 1.19 | 1.19 | 1.19 | 1.14 | 1.17 | 1.18 | 1.2 | 1.29 | 1.23 | 1.17 | 1.24 | 1.26 | 1.26 | 1.26 | 1.26 | 1.29 | 1.29 | 1.28 | 1.31 | 1.26 | 1.31 | 1.37 | 1.32 | 1.26 | 1.26 | 1.26 | 1.26 | 1.26 | 1.26 | 1.26 | 1.25 | 1.28 | 1.29 | 1.28 | 1.3 | 1.33 | 1.32 | 1.32 | 1.32 | 1.33 | 1.32 | 1.34 | 1.34 | 1.3 | 1.27 | 1.26 | 1.19 | 1.16 | 1.17 | 1.18 | 1.17 | 1.18 | 1.17 | 1.15 | 1.15 | 1.17 | 1.19 | 1.2 | 1.23
56579 |  | 0.95 | 0.94 | 0.94 | 0.97 | 0.96 | 0.95 | 0.95 | 0.95 | 0.98 | 0.97 | 0.99 | 0.99 | 0.99 | 0.98 | 0.98 | 0.96 | 0.93 | 0.94 | 0.94 | 0.93 | 0.91 | 0.91 | 0.89 | 0.87 | 0.89 | 0.91 | 0.92 | 0.94 | 0.98 | 0.98 | 0.96 | 0.96 | 0.99 | 1 | 1 | 1.06 | 1.08 | 1.03 | 1.05 | 1.01 | 1.01 | 1 | 1.01 | 1.02 | 1 | 0.99 | 0.99 | 0.98 | 0.96 | 0.98 | 0.93 | 0.93 | 0.9 | 0.9 | 0.91 | 0.91 | 0.91 | 0.92 | 0.92 | 0.93 | 0.95 | 0.99 | 1.04 | 1.07 | 1.09 | 1.1 | 1.09 | 1.07 | 1.09 | 1.1 | 1.13 | 1.12 | 1.1 | 1.07 | 1.05 | 1.03 | 1.03 | 1.03 | 1.02 | 1.05 | 1.02 | 0.98 | 0.99 | 1.03 | 1.03 | 1.04 | 1.03 | 1.02 | 1.04 | 1.04 | 1.05 | 1.04 | 1.09 | 1.09 | 1.05 | 1.01 | 0.98 | 0.99 | 1.02 | 1.02 | 1.02 | 1.03 | 1.03 | 1.03 | 0.99 | 1.01 | 1.02 | 1.03 | 1.08 | 1.04 | 1 | 1.04 | 1.06 | 1.06 | 1.06 | 1.07 | 1.09 | 1.09 | 1.1 | 1.11 | 1.07 | 1.13 | 1.17 | 1.14 | 1.08 | 1.09 | 1.07 | 1.08 | 1.07 | 1.07 | 1.06 | 1.06 | 1.09 | 1.09 | 1.08 | 1.1 | 1.12 | 1.1 | 1.1 | 1.1 | 1.12 | 1.1 | 1.12 | 1.12 | 1.09 | 1.07 | 1.07 | 1.02 | 1 | 1.01 | 1.02 | 1.01 | 1.01 | 1.01 | 0.99 | 0.99 | 1 | 1.02 | 1.02 | 1.04
56581 |  | 0.95 | 0.94 | 0.94 | 0.98 | 0.96 | 0.95 | 0.95 | 0.96 | 0.98 | 0.98 | 1 | 1 | 0.99 | 0.98 | 0.99 | 0.96 | 0.93 | 0.94 | 0.94 | 0.93 | 0.91 | 0.91 | 0.9 | 0.87 | 0.9 | 0.91 | 0.92 | 0.95 | 0.98 | 0.98 | 0.96 | 0.96 | 0.99 | 1 | 1.01 | 1.07 | 1.08 | 1.04 | 1.05 | 1.01 | 1.01 | 1.01 | 1.01 | 1.02 | 1 | 0.99 | 0.99 | 0.98 | 0.96 | 0.98 | 0.93 | 0.93 | 0.9 | 0.9 | 0.91 | 0.91 | 0.91 | 0.93 | 0.92 | 0.93 | 0.95 | 0.99 | 1.05 | 1.07 | 1.09 | 1.1 | 1.1 | 1.07 | 1.1 | 1.11 | 1.13 | 1.12 | 1.11 | 1.07 | 1.05 | 1.03 | 1.03 | 1.03 | 1.03 | 1.05 | 1.02 | 0.99 | 1 | 1.03 | 1.03 | 1.05 | 1.04 | 1.03 | 1.04 | 1.05 | 1.05 | 1.05 | 1.09 | 1.09 | 1.06 | 1.01 | 0.98 | 0.99 | 1.02 | 1.02 | 1.02 | 1.03 | 1.03 | 1.03 | 0.99 | 1.02 | 1.02 | 1.03 | 1.09 | 1.04 | 1 | 1.05 | 1.06 | 1.06 | 1.07 | 1.07 | 1.09 | 1.09 | 1.1 | 1.11 | 1.07 | 1.14 | 1.17 | 1.14 | 1.08 | 1.09 | 1.08 | 1.08 | 1.07 | 1.07 | 1.07 | 1.07 | 1.09 | 1.09 | 1.09 | 1.1 | 1.12 | 1.11 | 1.11 | 1.11 | 1.12 | 1.11 | 1.13 | 1.12 | 1.1 | 1.08 | 1.07 | 1.02 | 1 | 1.01 | 1.02 | 1.01 | 1.01 | 1.01 | 0.99 | 0.99 | 1.01 | 1.02 | 1.03 | 1.05
56584 |  | 0.95 | 0.93 | 0.93 | 0.97 | 0.96 | 0.95 | 0.95 | 0.95 | 0.97 | 0.97 | 0.99 | 0.99 | 0.98 | 0.98 | 0.98 | 0.96 | 0.92 | 0.93 | 0.94 | 0.93 | 0.91 | 0.91 | 0.89 | 0.87 | 0.89 | 0.91 | 0.91 | 0.94 | 0.98 | 0.97 | 0.95 | 0.96 | 0.98 | 1 | 1 | 1.06 | 1.07 | 1.03 | 1.04 | 1 | 1 | 1 | 1.01 | 1.02 | 0.99 | 0.99 | 0.99 | 0.97 | 0.96 | 0.97 | 0.92 | 0.93 | 0.9 | 0.9 | 0.91 | 0.91 | 0.91 | 0.92 | 0.92 | 0.92 | 0.95 | 0.98 | 1.04 | 1.06 | 1.08 | 1.09 | 1.09 | 1.07 | 1.09 | 1.1 | 1.12 | 1.11 | 1.1 | 1.06 | 1.05 | 1.02 | 1.02 | 1.02 | 1.02 | 1.04 | 1.01 | 0.98 | 0.99 | 1.02 | 1.03 | 1.04 | 1.03 | 1.02 | 1.03 | 1.04 | 1.04 | 1.04 | 1.09 | 1.09 | 1.05 | 1.01 | 0.97 | 0.98 | 1.01 | 1.01 | 1.02 | 1.03 | 1.03 | 1.02 | 0.99 | 1.01 | 1.02 | 1.02 | 1.08 | 1.03 | 0.99 | 1.04 | 1.06 | 1.05 | 1.06 | 1.06 | 1.09 | 1.09 | 1.09 | 1.11 | 1.07 | 1.13 | 1.17 | 1.13 | 1.08 | 1.08 | 1.07 | 1.08 | 1.07 | 1.07 | 1.06 | 1.06 | 1.09 | 1.09 | 1.08 | 1.09 | 1.11 | 1.1 | 1.1 | 1.1 | 1.11 | 1.1 | 1.12 | 1.12 | 1.09 | 1.07 | 1.07 | 1.02 | 1 | 1.01 | 1.01 | 1 | 1.01 | 1 | 0.99 | 0.99 | 1 | 1.02 | 1.02 | 1.04
56587 |  | 0.93 | 0.92 | 0.92 | 0.95 | 0.94 | 0.93 | 0.93 | 0.93 | 0.95 | 0.95 | 0.97 | 0.97 | 0.97 | 0.96 | 0.96 | 0.94 | 0.91 | 0.92 | 0.92 | 0.91 | 0.89 | 0.89 | 0.87 | 0.85 | 0.88 | 0.89 | 0.9 | 0.92 | 0.96 | 0.95 | 0.94 | 0.94 | 0.97 | 0.98 | 0.98 | 1.04 | 1.05 | 1.01 | 1.02 | 0.99 | 0.99 | 0.98 | 0.99 | 1 | 0.98 | 0.97 | 0.97 | 0.95 | 0.94 | 0.95 | 0.91 | 0.91 | 0.88 | 0.88 | 0.89 | 0.89 | 0.89 | 0.9 | 0.9 | 0.91 | 0.93 | 0.97 | 1.02 | 1.04 | 1.06 | 1.07 | 1.07 | 1.04 | 1.07 | 1.08 | 1.1 | 1.09 | 1.08 | 1.04 | 1.03 | 1 | 1 | 1 | 1 | 1.02 | 0.99 | 0.96 | 0.97 | 1.01 | 1.01 | 1.02 | 1.01 | 1 | 1.01 | 1.02 | 1.02 | 1.02 | 1.06 | 1.06 | 1.03 | 0.99 | 0.96 | 0.97 | 1 | 1 | 1 | 1.01 | 1.01 | 1.01 | 0.97 | 0.99 | 1 | 1 | 1.06 | 1.01 | 0.97 | 1.02 | 1.03 | 1.03 | 1.04 | 1.04 | 1.06 | 1.06 | 1.07 | 1.08 | 1.05 | 1.11 | 1.14 | 1.11 | 1.05 | 1.06 | 1.05 | 1.05 | 1.05 | 1.05 | 1.04 | 1.04 | 1.07 | 1.07 | 1.06 | 1.07 | 1.09 | 1.08 | 1.08 | 1.08 | 1.09 | 1.08 | 1.1 | 1.09 | 1.07 | 1.05 | 1.05 | 1 | 0.98 | 0.99 | 1 | 0.98 | 0.99 | 0.99 | 0.97 | 0.97 | 0.98 | 1 | 1 | 1.02
56588 |  | 1.01 | 0.99 | 0.99 | 1.03 | 1.02 | 1.01 | 1.01 | 1.01 | 1.04 | 1.03 | 1.06 | 1.06 | 1.05 | 1.05 | 1.05 | 1.02 | 0.98 | 0.99 | 1 | 0.99 | 0.97 | 0.97 | 0.95 | 0.92 | 0.95 | 0.96 | 0.97 | 1 | 1.04 | 1.04 | 1.02 | 1.02 | 1.05 | 1.07 | 1.06 | 1.14 | 1.15 | 1.1 | 1.12 | 1.08 | 1.07 | 1.07 | 1.08 | 1.09 | 1.06 | 1.05 | 1.05 | 1.04 | 1.02 | 1.04 | 0.99 | 0.99 | 0.96 | 0.96 | 0.97 | 0.96 | 0.97 | 0.98 | 0.98 | 0.99 | 1.01 | 1.05 | 1.11 | 1.14 | 1.16 | 1.18 | 1.17 | 1.15 | 1.17 | 1.19 | 1.21 | 1.2 | 1.18 | 1.15 | 1.12 | 1.1 | 1.1 | 1.1 | 1.09 | 1.11 | 1.08 | 1.04 | 1.06 | 1.09 | 1.1 | 1.11 | 1.1 | 1.09 | 1.1 | 1.12 | 1.12 | 1.12 | 1.17 | 1.17 | 1.12 | 1.07 | 1.04 | 1.04 | 1.08 | 1.08 | 1.08 | 1.09 | 1.09 | 1.09 | 1.05 | 1.07 | 1.08 | 1.09 | 1.16 | 1.11 | 1.06 | 1.12 | 1.14 | 1.13 | 1.14 | 1.14 | 1.17 | 1.16 | 1.17 | 1.18 | 1.14 | 1.2 | 1.24 | 1.21 | 1.15 | 1.16 | 1.14 | 1.15 | 1.14 | 1.14 | 1.14 | 1.13 | 1.16 | 1.17 | 1.16 | 1.17 | 1.2 | 1.18 | 1.18 | 1.18 | 1.2 | 1.18 | 1.2 | 1.2 | 1.17 | 1.15 | 1.14 | 1.09 | 1.06 | 1.07 | 1.08 | 1.07 | 1.08 | 1.07 | 1.05 | 1.05 | 1.07 | 1.09 | 1.09 | 1.11
56589 |  | 1.05 | 1.04 | 1.04 | 1.08 | 1.07 | 1.05 | 1.06 | 1.06 | 1.08 | 1.08 | 1.11 | 1.11 | 1.11 | 1.1 | 1.1 | 1.07 | 1.03 | 1.04 | 1.05 | 1.04 | 1.01 | 1.01 | 0.99 | 0.96 | 0.99 | 1.01 | 1.01 | 1.04 | 1.09 | 1.09 | 1.07 | 1.07 | 1.1 | 1.12 | 1.11 | 1.19 | 1.21 | 1.15 | 1.18 | 1.13 | 1.13 | 1.12 | 1.13 | 1.14 | 1.11 | 1.1 | 1.11 | 1.09 | 1.07 | 1.09 | 1.03 | 1.04 | 1.01 | 1 | 1.01 | 1.01 | 1.01 | 1.03 | 1.03 | 1.04 | 1.06 | 1.1 | 1.17 | 1.2 | 1.22 | 1.24 | 1.23 | 1.2 | 1.23 | 1.25 | 1.27 | 1.27 | 1.25 | 1.2 | 1.18 | 1.15 | 1.16 | 1.15 | 1.15 | 1.17 | 1.13 | 1.09 | 1.11 | 1.15 | 1.15 | 1.17 | 1.16 | 1.14 | 1.16 | 1.17 | 1.18 | 1.17 | 1.23 | 1.23 | 1.18 | 1.13 | 1.08 | 1.09 | 1.13 | 1.13 | 1.13 | 1.14 | 1.14 | 1.14 | 1.09 | 1.12 | 1.13 | 1.15 | 1.23 | 1.17 | 1.12 | 1.18 | 1.2 | 1.2 | 1.2 | 1.2 | 1.23 | 1.23 | 1.22 | 1.25 | 1.2 | 1.26 | 1.3 | 1.26 | 1.21 | 1.21 | 1.2 | 1.21 | 1.2 | 1.2 | 1.2 | 1.19 | 1.22 | 1.23 | 1.22 | 1.23 | 1.26 | 1.25 | 1.25 | 1.25 | 1.26 | 1.25 | 1.27 | 1.27 | 1.24 | 1.21 | 1.2 | 1.14 | 1.11 | 1.13 | 1.13 | 1.12 | 1.13 | 1.12 | 1.11 | 1.11 | 1.12 | 1.14 | 1.15 | 1.17
56593 |  | 0.96 | 0.95 | 0.95 | 0.99 | 0.97 | 0.96 | 0.96 | 0.97 | 0.99 | 0.99 | 1.01 | 1.01 | 1 | 0.99 | 0.99 | 0.97 | 0.94 | 0.95 | 0.95 | 0.94 | 0.92 | 0.92 | 0.9 | 0.88 | 0.91 | 0.92 | 0.93 | 0.95 | 0.99 | 0.99 | 0.97 | 0.97 | 1 | 1.01 | 1.02 | 1.08 | 1.09 | 1.05 | 1.07 | 1.02 | 1.02 | 1.02 | 1.02 | 1.03 | 1.01 | 1 | 1 | 0.99 | 0.97 | 0.99 | 0.94 | 0.94 | 0.91 | 0.91 | 0.92 | 0.92 | 0.92 | 0.94 | 0.93 | 0.94 | 0.96 | 1 | 1.06 | 1.09 | 1.1 | 1.11 | 1.11 | 1.09 | 1.11 | 1.12 | 1.15 | 1.14 | 1.12 | 1.09 | 1.07 | 1.04 | 1.04 | 1.04 | 1.04 | 1.06 | 1.03 | 1 | 1.01 | 1.04 | 1.04 | 1.06 | 1.05 | 1.04 | 1.05 | 1.06 | 1.06 | 1.06 | 1.11 | 1.11 | 1.07 | 1.02 | 0.99 | 1 | 1.03 | 1.03 | 1.03 | 1.04 | 1.04 | 1.04 | 1 | 1.03 | 1.03 | 1.04 | 1.1 | 1.05 | 1.01 | 1.06 | 1.08 | 1.07 | 1.08 | 1.08 | 1.1 | 1.1 | 1.11 | 1.12 | 1.09 | 1.15 | 1.19 | 1.15 | 1.09 | 1.1 | 1.09 | 1.09 | 1.09 | 1.09 | 1.08 | 1.08 | 1.11 | 1.11 | 1.1 | 1.11 | 1.13 | 1.12 | 1.12 | 1.12 | 1.13 | 1.12 | 1.14 | 1.14 | 1.11 | 1.09 | 1.08 | 1.03 | 1.01 | 1.02 | 1.03 | 1.02 | 1.02 | 1.02 | 1 | 1 | 1.02 | 1.03 | 1.04 | 1.06
56594 |  | 0.92 | 0.9 | 0.91 | 0.94 | 0.93 | 0.91 | 0.92 | 0.92 | 0.94 | 0.94 | 0.96 | 0.96 | 0.95 | 0.94 | 0.94 | 0.92 | 0.89 | 0.9 | 0.91 | 0.9 | 0.88 | 0.88 | 0.86 | 0.84 | 0.86 | 0.88 | 0.89 | 0.91 | 0.94 | 0.94 | 0.92 | 0.92 | 0.95 | 0.96 | 0.97 | 1.02 | 1.03 | 0.99 | 1.01 | 0.97 | 0.97 | 0.97 | 0.97 | 0.98 | 0.96 | 0.95 | 0.95 | 0.94 | 0.93 | 0.94 | 0.89 | 0.89 | 0.87 | 0.87 | 0.88 | 0.88 | 0.88 | 0.89 | 0.88 | 0.89 | 0.91 | 0.95 | 1 | 1.03 | 1.04 | 1.05 | 1.05 | 1.03 | 1.05 | 1.06 | 1.08 | 1.07 | 1.06 | 1.03 | 1.01 | 0.99 | 0.99 | 0.99 | 0.98 | 1.01 | 0.98 | 0.95 | 0.96 | 0.99 | 0.99 | 1 | 0.99 | 0.98 | 1 | 1 | 1.01 | 1 | 1.05 | 1.05 | 1.01 | 0.97 | 0.94 | 0.95 | 0.98 | 0.98 | 0.98 | 0.99 | 0.99 | 0.99 | 0.96 | 0.98 | 0.98 | 0.99 | 1.04 | 0.99 | 0.96 | 1 | 1.02 | 1.01 | 1.02 | 1.02 | 1.05 | 1.05 | 1.06 | 1.06 | 1.03 | 1.09 | 1.13 | 1.09 | 1.04 | 1.05 | 1.03 | 1.04 | 1.03 | 1.03 | 1.02 | 1.02 | 1.05 | 1.05 | 1.04 | 1.05 | 1.07 | 1.06 | 1.06 | 1.06 | 1.07 | 1.06 | 1.08 | 1.07 | 1.05 | 1.03 | 1.03 | 0.98 | 0.96 | 0.98 | 0.98 | 0.97 | 0.97 | 0.97 | 0.96 | 0.95 | 0.97 | 0.98 | 0.99 | 1
56598 |  | 1.06 | 1.04 | 1.04 | 1.09 | 1.07 | 1.06 | 1.06 | 1.06 | 1.09 | 1.09 | 1.12 | 1.12 | 1.12 | 1.11 | 1.11 | 1.08 | 1.04 | 1.05 | 1.05 | 1.04 | 1.02 | 1.02 | 0.99 | 0.96 | 1 | 1.01 | 1.02 | 1.05 | 1.1 | 1.1 | 1.08 | 1.08 | 1.11 | 1.13 | 1.12 | 1.2 | 1.22 | 1.17 | 1.19 | 1.14 | 1.13 | 1.13 | 1.13 | 1.14 | 1.12 | 1.11 | 1.11 | 1.1 | 1.08 | 1.1 | 1.04 | 1.04 | 1.01 | 1.01 | 1.01 | 1.01 | 1.02 | 1.04 | 1.03 | 1.04 | 1.06 | 1.11 | 1.17 | 1.21 | 1.23 | 1.25 | 1.24 | 1.21 | 1.24 | 1.26 | 1.29 | 1.28 | 1.26 | 1.21 | 1.19 | 1.16 | 1.17 | 1.16 | 1.15 | 1.18 | 1.14 | 1.1 | 1.11 | 1.15 | 1.16 | 1.18 | 1.16 | 1.15 | 1.17 | 1.18 | 1.18 | 1.18 | 1.23 | 1.23 | 1.19 | 1.13 | 1.09 | 1.09 | 1.13 | 1.13 | 1.14 | 1.14 | 1.15 | 1.14 | 1.1 | 1.13 | 1.14 | 1.15 | 1.23 | 1.17 | 1.12 | 1.18 | 1.2 | 1.2 | 1.2 | 1.21 | 1.23 | 1.23 | 1.23 | 1.25 | 1.2 | 1.26 | 1.31 | 1.27 | 1.21 | 1.21 | 1.21 | 1.21 | 1.21 | 1.21 | 1.2 | 1.19 | 1.23 | 1.23 | 1.22 | 1.24 | 1.27 | 1.25 | 1.26 | 1.26 | 1.27 | 1.26 | 1.27 | 1.27 | 1.24 | 1.21 | 1.21 | 1.15 | 1.12 | 1.13 | 1.13 | 1.13 | 1.13 | 1.13 | 1.11 | 1.11 | 1.12 | 1.15 | 1.15 | 1.18
56599 |  | 1.08 | 1.07 | 1.07 | 1.11 | 1.1 | 1.08 | 1.09 | 1.08 | 1.12 | 1.11 | 1.14 | 1.15 | 1.14 | 1.13 | 1.14 | 1.1 | 1.06 | 1.07 | 1.08 | 1.07 | 1.04 | 1.04 | 1.02 | 0.98 | 1.02 | 1.03 | 1.04 | 1.07 | 1.12 | 1.12 | 1.1 | 1.1 | 1.14 | 1.15 | 1.14 | 1.23 | 1.25 | 1.19 | 1.22 | 1.16 | 1.16 | 1.15 | 1.16 | 1.17 | 1.14 | 1.13 | 1.14 | 1.13 | 1.11 | 1.13 | 1.06 | 1.07 | 1.04 | 1.03 | 1.04 | 1.04 | 1.04 | 1.06 | 1.06 | 1.07 | 1.09 | 1.13 | 1.2 | 1.24 | 1.26 | 1.28 | 1.27 | 1.24 | 1.27 | 1.29 | 1.32 | 1.31 | 1.29 | 1.25 | 1.22 | 1.19 | 1.19 | 1.19 | 1.18 | 1.21 | 1.17 | 1.12 | 1.14 | 1.18 | 1.18 | 1.21 | 1.19 | 1.18 | 1.2 | 1.21 | 1.21 | 1.21 | 1.27 | 1.27 | 1.22 | 1.16 | 1.11 | 1.12 | 1.16 | 1.16 | 1.16 | 1.17 | 1.17 | 1.17 | 1.12 | 1.15 | 1.16 | 1.18 | 1.27 | 1.21 | 1.15 | 1.22 | 1.24 | 1.24 | 1.24 | 1.24 | 1.27 | 1.27 | 1.26 | 1.28 | 1.24 | 1.29 | 1.34 | 1.3 | 1.24 | 1.25 | 1.24 | 1.24 | 1.24 | 1.24 | 1.23 | 1.23 | 1.26 | 1.27 | 1.25 | 1.27 | 1.3 | 1.29 | 1.29 | 1.29 | 1.3 | 1.29 | 1.31 | 1.31 | 1.28 | 1.25 | 1.24 | 1.17 | 1.14 | 1.16 | 1.16 | 1.16 | 1.16 | 1.15 | 1.14 | 1.14 | 1.15 | 1.18 | 1.18 | 1.21
56626 |  | 1.12 | 1.1 | 1.1 | 1.15 | 1.13 | 1.12 | 1.13 | 1.13 | 1.16 | 1.16 | 1.19 | 1.2 | 1.19 | 1.18 | 1.19 | 1.15 | 1.1 | 1.11 | 1.11 | 1.11 | 1.08 | 1.08 | 1.05 | 1.02 | 1.05 | 1.07 | 1.08 | 1.12 | 1.17 | 1.17 | 1.15 | 1.15 | 1.19 | 1.21 | 1.2 | 1.29 | 1.31 | 1.25 | 1.28 | 1.21 | 1.21 | 1.2 | 1.21 | 1.22 | 1.19 | 1.17 | 1.18 | 1.17 | 1.14 | 1.17 | 1.1 | 1.11 | 1.07 | 1.06 | 1.07 | 1.07 | 1.07 | 1.1 | 1.09 | 1.1 | 1.13 | 1.17 | 1.25 | 1.29 | 1.32 | 1.34 | 1.33 | 1.31 | 1.34 | 1.36 | 1.39 | 1.38 | 1.36 | 1.31 | 1.28 | 1.25 | 1.25 | 1.24 | 1.24 | 1.26 | 1.22 | 1.17 | 1.18 | 1.23 | 1.23 | 1.26 | 1.24 | 1.23 | 1.24 | 1.26 | 1.26 | 1.26 | 1.32 | 1.32 | 1.26 | 1.2 | 1.15 | 1.16 | 1.2 | 1.2 | 1.2 | 1.21 | 1.21 | 1.21 | 1.16 | 1.2 | 1.21 | 1.23 | 1.32 | 1.25 | 1.19 | 1.26 | 1.29 | 1.28 | 1.28 | 1.28 | 1.31 | 1.3 | 1.3 | 1.32 | 1.27 | 1.34 | 1.39 | 1.34 | 1.28 | 1.28 | 1.28 | 1.28 | 1.28 | 1.28 | 1.28 | 1.27 | 1.3 | 1.32 | 1.3 | 1.33 | 1.36 | 1.35 | 1.35 | 1.35 | 1.36 | 1.34 | 1.36 | 1.36 | 1.33 | 1.29 | 1.29 | 1.21 | 1.18 | 1.19 | 1.19 | 1.19 | 1.2 | 1.19 | 1.17 | 1.17 | 1.18 | 1.21 | 1.22 | 1.25
56630 |  | 1.06 | 1.04 | 1.04 | 1.09 | 1.07 | 1.06 | 1.06 | 1.06 | 1.09 | 1.09 | 1.12 | 1.12 | 1.12 | 1.11 | 1.11 | 1.08 | 1.04 | 1.05 | 1.05 | 1.04 | 1.02 | 1.02 | 1 | 0.97 | 1 | 1.01 | 1.02 | 1.05 | 1.1 | 1.1 | 1.08 | 1.08 | 1.12 | 1.13 | 1.12 | 1.21 | 1.22 | 1.17 | 1.19 | 1.14 | 1.14 | 1.13 | 1.14 | 1.15 | 1.12 | 1.11 | 1.11 | 1.1 | 1.08 | 1.1 | 1.04 | 1.05 | 1.01 | 1.01 | 1.02 | 1.01 | 1.02 | 1.04 | 1.03 | 1.04 | 1.06 | 1.11 | 1.18 | 1.21 | 1.23 | 1.25 | 1.24 | 1.22 | 1.25 | 1.26 | 1.29 | 1.28 | 1.26 | 1.22 | 1.2 | 1.17 | 1.17 | 1.16 | 1.16 | 1.18 | 1.15 | 1.1 | 1.12 | 1.16 | 1.16 | 1.18 | 1.17 | 1.15 | 1.17 | 1.18 | 1.18 | 1.18 | 1.24 | 1.24 | 1.19 | 1.13 | 1.09 | 1.09 | 1.13 | 1.13 | 1.14 | 1.14 | 1.15 | 1.14 | 1.1 | 1.13 | 1.14 | 1.15 | 1.23 | 1.17 | 1.12 | 1.18 | 1.21 | 1.2 | 1.2 | 1.21 | 1.23 | 1.23 | 1.23 | 1.25 | 1.2 | 1.26 | 1.31 | 1.27 | 1.21 | 1.21 | 1.21 | 1.21 | 1.21 | 1.21 | 1.2 | 1.2 | 1.23 | 1.23 | 1.22 | 1.24 | 1.27 | 1.26 | 1.26 | 1.26 | 1.27 | 1.26 | 1.28 | 1.28 | 1.24 | 1.22 | 1.21 | 1.15 | 1.12 | 1.13 | 1.13 | 1.13 | 1.13 | 1.13 | 1.11 | 1.11 | 1.12 | 1.14 | 1.15 | 1.17
56637 |  | 1.07 | 1.06 | 1.06 | 1.1 | 1.09 | 1.08 | 1.08 | 1.08 | 1.11 | 1.11 | 1.14 | 1.14 | 1.14 | 1.13 | 1.13 | 1.1 | 1.06 | 1.07 | 1.07 | 1.06 | 1.04 | 1.03 | 1.01 | 0.98 | 1.01 | 1.03 | 1.04 | 1.07 | 1.12 | 1.12 | 1.1 | 1.1 | 1.13 | 1.15 | 1.14 | 1.23 | 1.24 | 1.19 | 1.21 | 1.16 | 1.16 | 1.15 | 1.16 | 1.17 | 1.14 | 1.13 | 1.13 | 1.12 | 1.1 | 1.12 | 1.06 | 1.06 | 1.03 | 1.02 | 1.03 | 1.03 | 1.03 | 1.06 | 1.05 | 1.06 | 1.08 | 1.13 | 1.2 | 1.23 | 1.25 | 1.27 | 1.27 | 1.24 | 1.27 | 1.29 | 1.31 | 1.31 | 1.29 | 1.24 | 1.22 | 1.19 | 1.19 | 1.18 | 1.18 | 1.2 | 1.16 | 1.12 | 1.13 | 1.18 | 1.18 | 1.2 | 1.19 | 1.17 | 1.19 | 1.2 | 1.2 | 1.2 | 1.26 | 1.26 | 1.21 | 1.15 | 1.1 | 1.11 | 1.15 | 1.15 | 1.15 | 1.16 | 1.16 | 1.16 | 1.12 | 1.15 | 1.16 | 1.17 | 1.26 | 1.2 | 1.14 | 1.21 | 1.23 | 1.22 | 1.23 | 1.23 | 1.26 | 1.25 | 1.25 | 1.27 | 1.23 | 1.28 | 1.33 | 1.29 | 1.23 | 1.23 | 1.23 | 1.23 | 1.23 | 1.23 | 1.22 | 1.22 | 1.25 | 1.26 | 1.25 | 1.27 | 1.29 | 1.28 | 1.28 | 1.28 | 1.29 | 1.28 | 1.3 | 1.3 | 1.27 | 1.24 | 1.23 | 1.17 | 1.13 | 1.15 | 1.15 | 1.15 | 1.15 | 1.14 | 1.13 | 1.13 | 1.14 | 1.16 | 1.17 | 1.2
56642 |  | 1.05 | 1.03 | 1.03 | 1.08 | 1.06 | 1.05 | 1.05 | 1.05 | 1.08 | 1.08 | 1.11 | 1.11 | 1.11 | 1.1 | 1.1 | 1.07 | 1.03 | 1.04 | 1.04 | 1.03 | 1.01 | 1.01 | 0.99 | 0.96 | 0.99 | 1 | 1.01 | 1.04 | 1.09 | 1.09 | 1.07 | 1.07 | 1.1 | 1.12 | 1.11 | 1.19 | 1.21 | 1.15 | 1.18 | 1.12 | 1.12 | 1.12 | 1.12 | 1.14 | 1.11 | 1.1 | 1.1 | 1.09 | 1.07 | 1.09 | 1.03 | 1.04 | 1 | 1 | 1.01 | 1.01 | 1.01 | 1.03 | 1.02 | 1.03 | 1.05 | 1.1 | 1.16 | 1.2 | 1.22 | 1.23 | 1.23 | 1.2 | 1.23 | 1.25 | 1.27 | 1.27 | 1.25 | 1.2 | 1.18 | 1.15 | 1.15 | 1.15 | 1.15 | 1.17 | 1.13 | 1.09 | 1.1 | 1.14 | 1.15 | 1.17 | 1.15 | 1.14 | 1.16 | 1.17 | 1.17 | 1.17 | 1.22 | 1.22 | 1.18 | 1.12 | 1.08 | 1.08 | 1.12 | 1.12 | 1.13 | 1.13 | 1.13 | 1.13 | 1.09 | 1.12 | 1.13 | 1.14 | 1.22 | 1.16 | 1.11 | 1.17 | 1.19 | 1.19 | 1.19 | 1.19 | 1.22 | 1.22 | 1.22 | 1.24 | 1.19 | 1.25 | 1.3 | 1.26 | 1.2 | 1.2 | 1.19 | 1.2 | 1.19 | 1.2 | 1.19 | 1.18 | 1.21 | 1.22 | 1.21 | 1.23 | 1.26 | 1.24 | 1.25 | 1.24 | 1.26 | 1.24 | 1.26 | 1.26 | 1.23 | 1.2 | 1.2 | 1.14 | 1.11 | 1.12 | 1.12 | 1.12 | 1.12 | 1.12 | 1.1 | 1.1 | 1.11 | 1.13 | 1.14 | 1.16
56645 |  | 1.01 | 1 | 1 | 1.04 | 1.03 | 1.01 | 1.01 | 1.02 | 1.04 | 1.04 | 1.07 | 1.07 | 1.06 | 1.06 | 1.06 | 1.03 | 0.99 | 1 | 1.01 | 1 | 0.97 | 0.97 | 0.95 | 0.93 | 0.95 | 0.97 | 0.98 | 1.01 | 1.05 | 1.05 | 1.03 | 1.03 | 1.06 | 1.07 | 1.07 | 1.15 | 1.16 | 1.11 | 1.13 | 1.08 | 1.08 | 1.08 | 1.08 | 1.09 | 1.07 | 1.06 | 1.06 | 1.05 | 1.03 | 1.05 | 0.99 | 1 | 0.96 | 0.96 | 0.97 | 0.97 | 0.97 | 0.99 | 0.98 | 0.99 | 1.01 | 1.06 | 1.12 | 1.15 | 1.17 | 1.18 | 1.18 | 1.15 | 1.18 | 1.2 | 1.22 | 1.21 | 1.19 | 1.15 | 1.13 | 1.11 | 1.11 | 1.1 | 1.1 | 1.12 | 1.09 | 1.05 | 1.06 | 1.1 | 1.1 | 1.12 | 1.11 | 1.1 | 1.11 | 1.12 | 1.12 | 1.12 | 1.17 | 1.17 | 1.13 | 1.08 | 1.04 | 1.05 | 1.08 | 1.08 | 1.09 | 1.1 | 1.1 | 1.09 | 1.05 | 1.08 | 1.09 | 1.1 | 1.17 | 1.12 | 1.07 | 1.12 | 1.14 | 1.14 | 1.14 | 1.15 | 1.17 | 1.17 | 1.17 | 1.19 | 1.15 | 1.21 | 1.25 | 1.21 | 1.15 | 1.16 | 1.15 | 1.15 | 1.15 | 1.15 | 1.14 | 1.14 | 1.17 | 1.17 | 1.16 | 1.18 | 1.2 | 1.19 | 1.19 | 1.19 | 1.2 | 1.19 | 1.21 | 1.21 | 1.18 | 1.16 | 1.15 | 1.09 | 1.07 | 1.08 | 1.08 | 1.08 | 1.08 | 1.08 | 1.06 | 1.06 | 1.07 | 1.09 | 1.1 | 1.12
56648 |  | 1.05 | 1.04 | 1.04 | 1.08 | 1.07 | 1.05 | 1.05 | 1.05 | 1.08 | 1.08 | 1.11 | 1.11 | 1.11 | 1.1 | 1.1 | 1.07 | 1.03 | 1.04 | 1.05 | 1.04 | 1.01 | 1.01 | 0.99 | 0.96 | 0.99 | 1.01 | 1.02 | 1.05 | 1.09 | 1.09 | 1.07 | 1.07 | 1.11 | 1.12 | 1.11 | 1.19 | 1.21 | 1.16 | 1.18 | 1.13 | 1.13 | 1.12 | 1.13 | 1.14 | 1.11 | 1.1 | 1.11 | 1.09 | 1.07 | 1.09 | 1.03 | 1.04 | 1.01 | 1 | 1.01 | 1.01 | 1.01 | 1.03 | 1.03 | 1.03 | 1.06 | 1.1 | 1.17 | 1.2 | 1.22 | 1.24 | 1.23 | 1.21 | 1.23 | 1.25 | 1.28 | 1.27 | 1.25 | 1.21 | 1.18 | 1.15 | 1.16 | 1.15 | 1.15 | 1.17 | 1.14 | 1.09 | 1.11 | 1.15 | 1.15 | 1.17 | 1.16 | 1.15 | 1.16 | 1.17 | 1.17 | 1.17 | 1.23 | 1.23 | 1.18 | 1.12 | 1.08 | 1.09 | 1.13 | 1.13 | 1.13 | 1.14 | 1.14 | 1.14 | 1.09 | 1.12 | 1.13 | 1.14 | 1.22 | 1.17 | 1.12 | 1.18 | 1.2 | 1.19 | 1.2 | 1.2 | 1.23 | 1.22 | 1.22 | 1.24 | 1.2 | 1.26 | 1.3 | 1.26 | 1.2 | 1.21 | 1.2 | 1.2 | 1.2 | 1.2 | 1.19 | 1.19 | 1.22 | 1.23 | 1.21 | 1.23 | 1.26 | 1.25 | 1.25 | 1.25 | 1.26 | 1.25 | 1.27 | 1.26 | 1.24 | 1.21 | 1.2 | 1.14 | 1.11 | 1.12 | 1.13 | 1.12 | 1.13 | 1.12 | 1.1 | 1.1 | 1.12 | 1.14 | 1.14 | 1.17
56651 |  | 0.95 | 0.94 | 0.94 | 0.97 | 0.96 | 0.95 | 0.95 | 0.95 | 0.97 | 0.97 | 0.99 | 1 | 0.99 | 0.98 | 0.98 | 0.96 | 0.93 | 0.94 | 0.94 | 0.93 | 0.91 | 0.91 | 0.89 | 0.87 | 0.9 | 0.91 | 0.92 | 0.94 | 0.98 | 0.98 | 0.96 | 0.96 | 0.99 | 1 | 1 | 1.07 | 1.08 | 1.03 | 1.05 | 1.01 | 1.01 | 1 | 1.01 | 1.02 | 1 | 0.99 | 0.99 | 0.98 | 0.96 | 0.98 | 0.93 | 0.93 | 0.9 | 0.9 | 0.91 | 0.91 | 0.91 | 0.92 | 0.92 | 0.93 | 0.95 | 0.99 | 1.04 | 1.07 | 1.09 | 1.1 | 1.09 | 1.07 | 1.09 | 1.11 | 1.13 | 1.12 | 1.1 | 1.07 | 1.05 | 1.03 | 1.03 | 1.02 | 1.02 | 1.04 | 1.01 | 0.98 | 0.99 | 1.03 | 1.03 | 1.04 | 1.03 | 1.02 | 1.04 | 1.04 | 1.05 | 1.04 | 1.09 | 1.09 | 1.05 | 1.01 | 0.98 | 0.98 | 1.02 | 1.02 | 1.02 | 1.03 | 1.03 | 1.03 | 0.99 | 1.01 | 1.02 | 1.03 | 1.08 | 1.04 | 1 | 1.04 | 1.06 | 1.06 | 1.06 | 1.07 | 1.09 | 1.09 | 1.1 | 1.11 | 1.07 | 1.13 | 1.17 | 1.13 | 1.08 | 1.08 | 1.07 | 1.08 | 1.07 | 1.07 | 1.06 | 1.06 | 1.09 | 1.09 | 1.08 | 1.1 | 1.12 | 1.1 | 1.1 | 1.1 | 1.12 | 1.1 | 1.12 | 1.12 | 1.09 | 1.08 | 1.07 | 1.02 | 1 | 1.01 | 1.02 | 1.01 | 1.01 | 1.01 | 0.99 | 0.99 | 1 | 1.02 | 1.02 | 1.04
56653 |  | 0.96 | 0.94 | 0.95 | 0.98 | 0.97 | 0.96 | 0.96 | 0.96 | 0.98 | 0.98 | 1 | 1 | 1 | 0.99 | 0.99 | 0.97 | 0.94 | 0.95 | 0.95 | 0.94 | 0.92 | 0.92 | 0.9 | 0.88 | 0.9 | 0.92 | 0.93 | 0.95 | 0.99 | 0.99 | 0.97 | 0.97 | 1 | 1.01 | 1.01 | 1.08 | 1.09 | 1.04 | 1.06 | 1.02 | 1.02 | 1.01 | 1.02 | 1.03 | 1.01 | 1 | 1 | 0.99 | 0.97 | 0.99 | 0.94 | 0.94 | 0.91 | 0.91 | 0.92 | 0.92 | 0.92 | 0.93 | 0.93 | 0.93 | 0.96 | 1 | 1.05 | 1.08 | 1.1 | 1.11 | 1.1 | 1.08 | 1.1 | 1.12 | 1.14 | 1.13 | 1.11 | 1.08 | 1.06 | 1.04 | 1.04 | 1.03 | 1.03 | 1.05 | 1.02 | 0.99 | 1 | 1.04 | 1.04 | 1.05 | 1.04 | 1.03 | 1.05 | 1.05 | 1.06 | 1.05 | 1.1 | 1.1 | 1.06 | 1.02 | 0.98 | 0.99 | 1.03 | 1.02 | 1.03 | 1.04 | 1.04 | 1.04 | 1 | 1.02 | 1.03 | 1.04 | 1.09 | 1.05 | 1.01 | 1.05 | 1.07 | 1.07 | 1.07 | 1.08 | 1.1 | 1.1 | 1.11 | 1.12 | 1.08 | 1.14 | 1.18 | 1.15 | 1.09 | 1.1 | 1.08 | 1.09 | 1.08 | 1.08 | 1.07 | 1.07 | 1.1 | 1.1 | 1.09 | 1.11 | 1.13 | 1.11 | 1.12 | 1.12 | 1.13 | 1.12 | 1.14 | 1.13 | 1.11 | 1.09 | 1.08 | 1.03 | 1.01 | 1.02 | 1.03 | 1.02 | 1.02 | 1.02 | 1 | 1 | 1.01 | 1.03 | 1.03 | 1.05
56656 |  | 1.09 | 1.08 | 1.08 | 1.12 | 1.11 | 1.1 | 1.1 | 1.1 | 1.13 | 1.13 | 1.16 | 1.16 | 1.16 | 1.15 | 1.15 | 1.12 | 1.07 | 1.08 | 1.09 | 1.08 | 1.05 | 1.05 | 1.03 | 0.99 | 1.03 | 1.05 | 1.05 | 1.09 | 1.14 | 1.13 | 1.12 | 1.11 | 1.15 | 1.17 | 1.16 | 1.25 | 1.27 | 1.21 | 1.23 | 1.18 | 1.18 | 1.17 | 1.18 | 1.19 | 1.15 | 1.14 | 1.15 | 1.14 | 1.12 | 1.14 | 1.07 | 1.08 | 1.04 | 1.04 | 1.05 | 1.05 | 1.05 | 1.07 | 1.07 | 1.08 | 1.1 | 1.14 | 1.22 | 1.25 | 1.28 | 1.3 | 1.29 | 1.26 | 1.29 | 1.31 | 1.34 | 1.33 | 1.31 | 1.26 | 1.24 | 1.21 | 1.21 | 1.2 | 1.2 | 1.22 | 1.18 | 1.14 | 1.15 | 1.19 | 1.2 | 1.22 | 1.21 | 1.19 | 1.21 | 1.22 | 1.23 | 1.23 | 1.28 | 1.28 | 1.23 | 1.17 | 1.12 | 1.13 | 1.17 | 1.17 | 1.17 | 1.18 | 1.18 | 1.18 | 1.13 | 1.17 | 1.18 | 1.2 | 1.28 | 1.22 | 1.17 | 1.23 | 1.25 | 1.25 | 1.25 | 1.25 | 1.28 | 1.28 | 1.27 | 1.3 | 1.25 | 1.31 | 1.36 | 1.31 | 1.26 | 1.26 | 1.25 | 1.26 | 1.25 | 1.25 | 1.25 | 1.24 | 1.27 | 1.28 | 1.27 | 1.29 | 1.32 | 1.31 | 1.31 | 1.31 | 1.32 | 1.31 | 1.33 | 1.33 | 1.29 | 1.26 | 1.25 | 1.19 | 1.15 | 1.17 | 1.17 | 1.17 | 1.17 | 1.17 | 1.15 | 1.15 | 1.16 | 1.19 | 1.19 | 1.22
56659 |  | 1.01 | 0.99 | 0.99 | 1.03 | 1.02 | 1.01 | 1.01 | 1.01 | 1.04 | 1.04 | 1.06 | 1.06 | 1.06 | 1.05 | 1.05 | 1.02 | 0.99 | 1 | 1 | 0.99 | 0.97 | 0.97 | 0.95 | 0.92 | 0.95 | 0.97 | 0.97 | 1 | 1.05 | 1.04 | 1.02 | 1.02 | 1.06 | 1.07 | 1.07 | 1.14 | 1.15 | 1.1 | 1.12 | 1.08 | 1.08 | 1.07 | 1.08 | 1.09 | 1.06 | 1.05 | 1.05 | 1.04 | 1.03 | 1.04 | 0.99 | 0.99 | 0.96 | 0.96 | 0.97 | 0.97 | 0.97 | 0.98 | 0.98 | 0.99 | 1.01 | 1.05 | 1.11 | 1.14 | 1.16 | 1.18 | 1.17 | 1.15 | 1.17 | 1.19 | 1.21 | 1.2 | 1.19 | 1.15 | 1.13 | 1.1 | 1.1 | 1.1 | 1.09 | 1.12 | 1.08 | 1.05 | 1.06 | 1.1 | 1.1 | 1.12 | 1.1 | 1.09 | 1.11 | 1.12 | 1.12 | 1.12 | 1.17 | 1.17 | 1.12 | 1.07 | 1.04 | 1.04 | 1.08 | 1.08 | 1.08 | 1.09 | 1.09 | 1.09 | 1.05 | 1.08 | 1.08 | 1.09 | 1.16 | 1.11 | 1.06 | 1.12 | 1.14 | 1.13 | 1.14 | 1.14 | 1.17 | 1.17 | 1.17 | 1.19 | 1.14 | 1.2 | 1.24 | 1.21 | 1.15 | 1.16 | 1.15 | 1.15 | 1.14 | 1.14 | 1.14 | 1.13 | 1.16 | 1.17 | 1.16 | 1.17 | 1.2 | 1.18 | 1.19 | 1.19 | 1.2 | 1.19 | 1.2 | 1.2 | 1.17 | 1.15 | 1.14 | 1.09 | 1.06 | 1.07 | 1.08 | 1.07 | 1.08 | 1.07 | 1.05 | 1.05 | 1.07 | 1.09 | 1.09 | 1.12
56727 |  | 0.94 | 0.92 | 0.92 | 0.96 | 0.95 | 0.94 | 0.94 | 0.94 | 0.96 | 0.96 | 0.98 | 0.98 | 0.98 | 0.97 | 0.97 | 0.95 | 0.92 | 0.93 | 0.93 | 0.92 | 0.9 | 0.9 | 0.88 | 0.86 | 0.89 | 0.9 | 0.91 | 0.93 | 0.97 | 0.97 | 0.95 | 0.95 | 0.98 | 0.99 | 0.99 | 1.05 | 1.06 | 1.02 | 1.04 | 1 | 1 | 0.99 | 1 | 1.01 | 0.98 | 0.98 | 0.98 | 0.96 | 0.95 | 0.96 | 0.92 | 0.92 | 0.89 | 0.89 | 0.9 | 0.9 | 0.9 | 0.91 | 0.91 | 0.91 | 0.94 | 0.98 | 1.03 | 1.05 | 1.07 | 1.08 | 1.08 | 1.06 | 1.08 | 1.09 | 1.11 | 1.1 | 1.09 | 1.05 | 1.03 | 1.01 | 1.01 | 1.01 | 1.01 | 1.03 | 1 | 0.97 | 0.98 | 1.01 | 1.02 | 1.03 | 1.02 | 1.01 | 1.02 | 1.03 | 1.03 | 1.03 | 1.07 | 1.07 | 1.04 | 1 | 0.96 | 0.97 | 1 | 1 | 1.01 | 1.02 | 1.02 | 1.02 | 0.98 | 1 | 1.01 | 1.01 | 1.07 | 1.02 | 0.98 | 1.03 | 1.04 | 1.04 | 1.05 | 1.05 | 1.07 | 1.07 | 1.08 | 1.09 | 1.06 | 1.12 | 1.15 | 1.12 | 1.06 | 1.07 | 1.06 | 1.06 | 1.06 | 1.05 | 1.05 | 1.05 | 1.07 | 1.07 | 1.07 | 1.08 | 1.1 | 1.09 | 1.09 | 1.09 | 1.1 | 1.09 | 1.11 | 1.11 | 1.08 | 1.06 | 1.06 | 1.01 | 0.99 | 1 | 1 | 0.99 | 1 | 0.99 | 0.98 | 0.98 | 0.99 | 1 | 1.01 | 1.03
56729 |  | 0.89 | 0.88 | 0.88 | 0.91 | 0.9 | 0.88 | 0.89 | 0.89 | 0.91 | 0.91 | 0.93 | 0.93 | 0.92 | 0.91 | 0.92 | 0.9 | 0.87 | 0.88 | 0.88 | 0.87 | 0.85 | 0.86 | 0.84 | 0.82 | 0.84 | 0.85 | 0.86 | 0.89 | 0.92 | 0.91 | 0.89 | 0.9 | 0.92 | 0.93 | 0.94 | 0.99 | 1 | 0.96 | 0.97 | 0.94 | 0.94 | 0.93 | 0.94 | 0.95 | 0.93 | 0.92 | 0.92 | 0.91 | 0.9 | 0.91 | 0.87 | 0.87 | 0.84 | 0.84 | 0.85 | 0.85 | 0.85 | 0.86 | 0.86 | 0.86 | 0.88 | 0.92 | 0.97 | 0.99 | 1.01 | 1.02 | 1.01 | 0.99 | 1.01 | 1.02 | 1.04 | 1.03 | 1.02 | 0.99 | 0.97 | 0.95 | 0.95 | 0.95 | 0.95 | 0.97 | 0.95 | 0.92 | 0.93 | 0.96 | 0.96 | 0.97 | 0.96 | 0.95 | 0.96 | 0.97 | 0.97 | 0.97 | 1.01 | 1.01 | 0.98 | 0.94 | 0.91 | 0.92 | 0.95 | 0.95 | 0.96 | 0.97 | 0.96 | 0.96 | 0.93 | 0.95 | 0.95 | 0.95 | 1 | 0.96 | 0.93 | 0.97 | 0.98 | 0.98 | 0.99 | 0.99 | 1.01 | 1.01 | 1.02 | 1.03 | 1 | 1.06 | 1.09 | 1.06 | 1 | 1.01 | 1 | 1 | 0.99 | 0.99 | 0.99 | 0.99 | 1.01 | 1.01 | 1 | 1.02 | 1.04 | 1.02 | 1.02 | 1.02 | 1.03 | 1.02 | 1.04 | 1.04 | 1.01 | 1 | 1 | 0.95 | 0.93 | 0.95 | 0.95 | 0.94 | 0.94 | 0.94 | 0.93 | 0.93 | 0.94 | 0.95 | 0.95 | 0.97
56736 |  | 1.02 | 1.01 | 1.01 | 1.05 | 1.04 | 1.02 | 1.03 | 1.03 | 1.05 | 1.05 | 1.08 | 1.08 | 1.08 | 1.07 | 1.07 | 1.04 | 1.01 | 1.01 | 1.02 | 1.01 | 0.99 | 0.99 | 0.96 | 0.94 | 0.97 | 0.98 | 0.99 | 1.02 | 1.07 | 1.06 | 1.04 | 1.04 | 1.08 | 1.09 | 1.09 | 1.16 | 1.18 | 1.13 | 1.14 | 1.1 | 1.09 | 1.09 | 1.1 | 1.11 | 1.08 | 1.07 | 1.07 | 1.06 | 1.04 | 1.06 | 1 | 1.01 | 0.98 | 0.97 | 0.98 | 0.98 | 0.98 | 1 | 1 | 1 | 1.03 | 1.07 | 1.13 | 1.16 | 1.18 | 1.2 | 1.2 | 1.17 | 1.2 | 1.21 | 1.24 | 1.23 | 1.21 | 1.17 | 1.15 | 1.12 | 1.12 | 1.12 | 1.11 | 1.14 | 1.1 | 1.06 | 1.08 | 1.11 | 1.12 | 1.14 | 1.12 | 1.11 | 1.13 | 1.14 | 1.14 | 1.14 | 1.19 | 1.19 | 1.14 | 1.09 | 1.05 | 1.06 | 1.1 | 1.1 | 1.1 | 1.11 | 1.11 | 1.11 | 1.06 | 1.09 | 1.1 | 1.11 | 1.18 | 1.13 | 1.08 | 1.14 | 1.16 | 1.15 | 1.16 | 1.16 | 1.19 | 1.19 | 1.19 | 1.21 | 1.16 | 1.22 | 1.26 | 1.23 | 1.17 | 1.17 | 1.16 | 1.17 | 1.16 | 1.16 | 1.16 | 1.15 | 1.18 | 1.19 | 1.18 | 1.2 | 1.22 | 1.21 | 1.21 | 1.21 | 1.22 | 1.21 | 1.23 | 1.23 | 1.2 | 1.17 | 1.17 | 1.11 | 1.08 | 1.09 | 1.1 | 1.09 | 1.09 | 1.09 | 1.07 | 1.07 | 1.08 | 1.1 | 1.11 | 1.13
56743 |  | 1.02 | 1 | 1 | 1.04 | 1.03 | 1.02 | 1.02 | 1.02 | 1.05 | 1.05 | 1.07 | 1.08 | 1.07 | 1.06 | 1.07 | 1.04 | 1 | 1.01 | 1.01 | 1 | 0.98 | 0.98 | 0.96 | 0.93 | 0.96 | 0.98 | 0.99 | 1.02 | 1.06 | 1.06 | 1.04 | 1.04 | 1.07 | 1.08 | 1.08 | 1.16 | 1.17 | 1.12 | 1.14 | 1.09 | 1.09 | 1.08 | 1.09 | 1.1 | 1.07 | 1.06 | 1.07 | 1.05 | 1.04 | 1.05 | 1 | 1 | 0.97 | 0.97 | 0.98 | 0.98 | 0.98 | 1 | 0.99 | 1 | 1.02 | 1.06 | 1.13 | 1.16 | 1.18 | 1.19 | 1.19 | 1.16 | 1.19 | 1.21 | 1.23 | 1.22 | 1.2 | 1.16 | 1.14 | 1.11 | 1.12 | 1.11 | 1.11 | 1.13 | 1.1 | 1.06 | 1.07 | 1.11 | 1.11 | 1.13 | 1.12 | 1.11 | 1.12 | 1.13 | 1.13 | 1.13 | 1.18 | 1.18 | 1.14 | 1.09 | 1.04 | 1.05 | 1.09 | 1.09 | 1.09 | 1.1 | 1.1 | 1.1 | 1.06 | 1.09 | 1.1 | 1.11 | 1.18 | 1.12 | 1.08 | 1.13 | 1.15 | 1.15 | 1.15 | 1.15 | 1.18 | 1.18 | 1.18 | 1.2 | 1.15 | 1.22 | 1.26 | 1.22 | 1.16 | 1.16 | 1.16 | 1.16 | 1.16 | 1.16 | 1.15 | 1.14 | 1.18 | 1.18 | 1.17 | 1.19 | 1.21 | 1.2 | 1.2 | 1.2 | 1.21 | 1.2 | 1.22 | 1.22 | 1.19 | 1.16 | 1.16 | 1.1 | 1.07 | 1.08 | 1.09 | 1.08 | 1.09 | 1.08 | 1.06 | 1.06 | 1.08 | 1.1 | 1.1 | 1.12
56745 |  | 0.91 | 0.89 | 0.9 | 0.93 | 0.92 | 0.9 | 0.91 | 0.91 | 0.93 | 0.93 | 0.95 | 0.95 | 0.94 | 0.93 | 0.94 | 0.92 | 0.89 | 0.9 | 0.9 | 0.89 | 0.87 | 0.87 | 0.86 | 0.83 | 0.86 | 0.87 | 0.88 | 0.9 | 0.94 | 0.93 | 0.91 | 0.92 | 0.94 | 0.95 | 0.96 | 1.02 | 1.02 | 0.98 | 1 | 0.96 | 0.96 | 0.96 | 0.96 | 0.97 | 0.95 | 0.94 | 0.94 | 0.93 | 0.92 | 0.93 | 0.89 | 0.89 | 0.86 | 0.86 | 0.87 | 0.87 | 0.87 | 0.88 | 0.87 | 0.88 | 0.9 | 0.94 | 0.99 | 1.02 | 1.03 | 1.04 | 1.04 | 1.02 | 1.04 | 1.05 | 1.07 | 1.06 | 1.04 | 1.01 | 1 | 0.98 | 0.98 | 0.97 | 0.97 | 0.99 | 0.97 | 0.94 | 0.95 | 0.98 | 0.98 | 1 | 0.98 | 0.98 | 0.99 | 0.99 | 0.99 | 0.99 | 1.03 | 1.03 | 1 | 0.96 | 0.93 | 0.94 | 0.97 | 0.97 | 0.98 | 0.99 | 0.98 | 0.98 | 0.95 | 0.97 | 0.97 | 0.98 | 1.03 | 0.98 | 0.95 | 0.99 | 1 | 1 | 1.01 | 1.01 | 1.03 | 1.04 | 1.05 | 1.05 | 1.02 | 1.08 | 1.11 | 1.08 | 1.03 | 1.03 | 1.02 | 1.03 | 1.02 | 1.02 | 1.01 | 1.01 | 1.04 | 1.03 | 1.03 | 1.04 | 1.06 | 1.05 | 1.05 | 1.05 | 1.06 | 1.05 | 1.07 | 1.06 | 1.04 | 1.02 | 1.02 | 0.97 | 0.95 | 0.97 | 0.97 | 0.96 | 0.96 | 0.96 | 0.95 | 0.95 | 0.96 | 0.97 | 0.97 | 0.99
56746 |  | 0.88 | 0.86 | 0.86 | 0.89 | 0.89 | 0.87 | 0.87 | 0.88 | 0.9 | 0.89 | 0.91 | 0.91 | 0.91 | 0.9 | 0.9 | 0.88 | 0.85 | 0.86 | 0.87 | 0.86 | 0.84 | 0.84 | 0.83 | 0.81 | 0.83 | 0.84 | 0.85 | 0.87 | 0.9 | 0.9 | 0.88 | 0.88 | 0.91 | 0.92 | 0.93 | 0.98 | 0.98 | 0.95 | 0.96 | 0.92 | 0.92 | 0.92 | 0.93 | 0.94 | 0.92 | 0.91 | 0.91 | 0.9 | 0.88 | 0.89 | 0.85 | 0.85 | 0.83 | 0.82 | 0.84 | 0.84 | 0.84 | 0.85 | 0.84 | 0.85 | 0.87 | 0.91 | 0.95 | 0.98 | 0.99 | 1 | 1 | 0.98 | 0.99 | 1 | 1.03 | 1.02 | 1 | 0.97 | 0.96 | 0.94 | 0.94 | 0.94 | 0.93 | 0.96 | 0.93 | 0.9 | 0.91 | 0.94 | 0.95 | 0.96 | 0.95 | 0.94 | 0.95 | 0.95 | 0.96 | 0.95 | 0.99 | 0.99 | 0.96 | 0.93 | 0.9 | 0.91 | 0.94 | 0.94 | 0.94 | 0.95 | 0.95 | 0.95 | 0.91 | 0.94 | 0.94 | 0.94 | 0.98 | 0.94 | 0.91 | 0.95 | 0.96 | 0.96 | 0.97 | 0.97 | 0.99 | 0.99 | 1.01 | 1.01 | 0.98 | 1.04 | 1.07 | 1.04 | 0.99 | 1 | 0.98 | 0.99 | 0.98 | 0.98 | 0.97 | 0.97 | 1 | 0.99 | 0.99 | 1 | 1.02 | 1 | 1 | 1 | 1.02 | 1.01 | 1.02 | 1.02 | 0.99 | 0.98 | 0.98 | 0.94 | 0.92 | 0.93 | 0.94 | 0.92 | 0.93 | 0.93 | 0.91 | 0.91 | 0.92 | 0.93 | 0.94 | 0.95
56751 |  | 0.96 | 0.95 | 0.95 | 0.99 | 0.98 | 0.96 | 0.97 | 0.97 | 0.99 | 0.99 | 1.01 | 1.01 | 1.01 | 1 | 1 | 0.98 | 0.95 | 0.96 | 0.96 | 0.95 | 0.93 | 0.93 | 0.91 | 0.89 | 0.91 | 0.93 | 0.94 | 0.96 | 1 | 1 | 0.98 | 0.98 | 1.01 | 1.02 | 1.02 | 1.09 | 1.1 | 1.05 | 1.07 | 1.03 | 1.03 | 1.02 | 1.03 | 1.04 | 1.01 | 1.01 | 1.01 | 1 | 0.98 | 1 | 0.95 | 0.95 | 0.92 | 0.92 | 0.93 | 0.93 | 0.93 | 0.94 | 0.94 | 0.94 | 0.97 | 1.01 | 1.06 | 1.09 | 1.11 | 1.12 | 1.11 | 1.09 | 1.11 | 1.13 | 1.15 | 1.14 | 1.12 | 1.09 | 1.07 | 1.05 | 1.05 | 1.04 | 1.04 | 1.07 | 1.03 | 1 | 1.01 | 1.05 | 1.05 | 1.07 | 1.05 | 1.04 | 1.06 | 1.06 | 1.07 | 1.06 | 1.11 | 1.11 | 1.07 | 1.03 | 0.99 | 1 | 1.03 | 1.03 | 1.04 | 1.05 | 1.05 | 1.04 | 1 | 1.03 | 1.04 | 1.04 | 1.11 | 1.06 | 1.02 | 1.06 | 1.08 | 1.08 | 1.09 | 1.09 | 1.11 | 1.11 | 1.12 | 1.13 | 1.09 | 1.15 | 1.19 | 1.15 | 1.1 | 1.1 | 1.09 | 1.1 | 1.09 | 1.09 | 1.08 | 1.08 | 1.11 | 1.11 | 1.1 | 1.12 | 1.14 | 1.13 | 1.13 | 1.13 | 1.14 | 1.13 | 1.15 | 1.14 | 1.12 | 1.1 | 1.09 | 1.04 | 1.02 | 1.03 | 1.03 | 1.02 | 1.03 | 1.03 | 1.01 | 1.01 | 1.02 | 1.04 | 1.04 | 1.06
56753 |  | 1.01 | 0.99 | 0.99 | 1.03 | 1.02 | 1.01 | 1.01 | 1.01 | 1.04 | 1.04 | 1.06 | 1.06 | 1.06 | 1.05 | 1.05 | 1.03 | 0.99 | 1 | 1.01 | 1 | 0.97 | 0.97 | 0.95 | 0.92 | 0.95 | 0.97 | 0.98 | 1.01 | 1.05 | 1.04 | 1.02 | 1.03 | 1.06 | 1.07 | 1.07 | 1.14 | 1.15 | 1.1 | 1.12 | 1.08 | 1.08 | 1.07 | 1.08 | 1.09 | 1.06 | 1.05 | 1.06 | 1.05 | 1.03 | 1.05 | 0.99 | 1 | 0.96 | 0.96 | 0.97 | 0.97 | 0.97 | 0.99 | 0.98 | 0.99 | 1.01 | 1.05 | 1.11 | 1.14 | 1.16 | 1.18 | 1.17 | 1.15 | 1.17 | 1.19 | 1.21 | 1.21 | 1.19 | 1.15 | 1.13 | 1.1 | 1.1 | 1.1 | 1.09 | 1.12 | 1.09 | 1.05 | 1.06 | 1.1 | 1.1 | 1.12 | 1.11 | 1.1 | 1.11 | 1.12 | 1.12 | 1.12 | 1.17 | 1.17 | 1.13 | 1.08 | 1.04 | 1.04 | 1.08 | 1.08 | 1.08 | 1.09 | 1.09 | 1.09 | 1.05 | 1.08 | 1.08 | 1.09 | 1.17 | 1.11 | 1.07 | 1.12 | 1.14 | 1.14 | 1.14 | 1.15 | 1.17 | 1.17 | 1.17 | 1.19 | 1.15 | 1.21 | 1.25 | 1.21 | 1.15 | 1.16 | 1.15 | 1.15 | 1.15 | 1.15 | 1.14 | 1.13 | 1.16 | 1.17 | 1.16 | 1.18 | 1.2 | 1.19 | 1.19 | 1.19 | 1.2 | 1.19 | 1.21 | 1.21 | 1.18 | 1.15 | 1.15 | 1.09 | 1.06 | 1.08 | 1.08 | 1.07 | 1.08 | 1.07 | 1.06 | 1.06 | 1.07 | 1.09 | 1.09 | 1.12
56754 |  | 0.97 | 0.96 | 0.96 | 0.99 | 0.98 | 0.97 | 0.97 | 0.97 | 1 | 1 | 1.02 | 1.02 | 1.02 | 1.01 | 1.01 | 0.99 | 0.95 | 0.96 | 0.97 | 0.96 | 0.94 | 0.94 | 0.92 | 0.89 | 0.92 | 0.93 | 0.94 | 0.97 | 1.01 | 1 | 0.98 | 0.99 | 1.02 | 1.03 | 1.03 | 1.09 | 1.11 | 1.06 | 1.07 | 1.03 | 1.03 | 1.03 | 1.04 | 1.05 | 1.02 | 1.01 | 1.02 | 1 | 0.99 | 1 | 0.95 | 0.96 | 0.93 | 0.92 | 0.93 | 0.93 | 0.93 | 0.95 | 0.94 | 0.95 | 0.97 | 1.01 | 1.07 | 1.09 | 1.11 | 1.13 | 1.12 | 1.1 | 1.12 | 1.13 | 1.16 | 1.15 | 1.13 | 1.1 | 1.08 | 1.05 | 1.05 | 1.05 | 1.05 | 1.07 | 1.04 | 1.01 | 1.02 | 1.05 | 1.06 | 1.07 | 1.06 | 1.05 | 1.06 | 1.07 | 1.07 | 1.07 | 1.12 | 1.12 | 1.08 | 1.03 | 1 | 1 | 1.04 | 1.04 | 1.04 | 1.05 | 1.05 | 1.05 | 1.01 | 1.04 | 1.04 | 1.05 | 1.11 | 1.06 | 1.02 | 1.07 | 1.09 | 1.09 | 1.09 | 1.1 | 1.12 | 1.12 | 1.13 | 1.14 | 1.1 | 1.16 | 1.2 | 1.16 | 1.1 | 1.11 | 1.1 | 1.1 | 1.1 | 1.1 | 1.09 | 1.09 | 1.12 | 1.12 | 1.11 | 1.13 | 1.15 | 1.13 | 1.14 | 1.14 | 1.15 | 1.14 | 1.15 | 1.15 | 1.12 | 1.1 | 1.1 | 1.05 | 1.02 | 1.04 | 1.04 | 1.03 | 1.04 | 1.03 | 1.01 | 1.01 | 1.03 | 1.04 | 1.05 | 1.07
56759 |  | 0.88 | 0.87 | 0.87 | 0.9 | 0.89 | 0.88 | 0.88 | 0.89 | 0.9 | 0.9 | 0.92 | 0.92 | 0.92 | 0.91 | 0.91 | 0.89 | 0.86 | 0.87 | 0.88 | 0.87 | 0.85 | 0.85 | 0.83 | 0.81 | 0.84 | 0.85 | 0.86 | 0.88 | 0.91 | 0.91 | 0.89 | 0.89 | 0.92 | 0.93 | 0.94 | 0.99 | 1 | 0.96 | 0.97 | 0.93 | 0.93 | 0.93 | 0.94 | 0.95 | 0.93 | 0.92 | 0.92 | 0.91 | 0.89 | 0.9 | 0.86 | 0.86 | 0.84 | 0.83 | 0.85 | 0.84 | 0.85 | 0.86 | 0.85 | 0.86 | 0.88 | 0.92 | 0.96 | 0.99 | 1 | 1.01 | 1.01 | 0.99 | 1 | 1.01 | 1.04 | 1.03 | 1.01 | 0.98 | 0.96 | 0.95 | 0.95 | 0.95 | 0.94 | 0.97 | 0.94 | 0.91 | 0.92 | 0.95 | 0.96 | 0.97 | 0.96 | 0.95 | 0.96 | 0.96 | 0.96 | 0.96 | 1 | 1 | 0.97 | 0.93 | 0.91 | 0.92 | 0.94 | 0.94 | 0.95 | 0.96 | 0.96 | 0.96 | 0.92 | 0.94 | 0.95 | 0.95 | 1 | 0.95 | 0.92 | 0.96 | 0.97 | 0.97 | 0.98 | 0.98 | 1 | 1.01 | 1.02 | 1.03 | 0.99 | 1.05 | 1.08 | 1.05 | 1 | 1 | 0.99 | 1 | 0.99 | 0.99 | 0.98 | 0.98 | 1.01 | 1 | 1 | 1.01 | 1.03 | 1.01 | 1.02 | 1.01 | 1.03 | 1.02 | 1.03 | 1.03 | 1.01 | 0.99 | 0.99 | 0.95 | 0.93 | 0.94 | 0.95 | 0.93 | 0.94 | 0.93 | 0.92 | 0.92 | 0.93 | 0.94 | 0.95 | 0.96
56761 |  | 0.91 | 0.9 | 0.9 | 0.93 | 0.92 | 0.91 | 0.91 | 0.91 | 0.93 | 0.93 | 0.95 | 0.95 | 0.94 | 0.94 | 0.94 | 0.92 | 0.89 | 0.9 | 0.91 | 0.89 | 0.88 | 0.88 | 0.86 | 0.84 | 0.86 | 0.87 | 0.88 | 0.91 | 0.94 | 0.94 | 0.92 | 0.92 | 0.95 | 0.96 | 0.96 | 1.02 | 1.03 | 0.99 | 1 | 0.96 | 0.96 | 0.96 | 0.97 | 0.98 | 0.95 | 0.95 | 0.95 | 0.93 | 0.92 | 0.93 | 0.89 | 0.89 | 0.86 | 0.86 | 0.87 | 0.87 | 0.87 | 0.88 | 0.88 | 0.88 | 0.91 | 0.94 | 0.99 | 1.02 | 1.03 | 1.05 | 1.04 | 1.02 | 1.04 | 1.05 | 1.07 | 1.06 | 1.04 | 1.01 | 1 | 0.98 | 0.98 | 0.98 | 0.97 | 1 | 0.97 | 0.94 | 0.95 | 0.98 | 0.99 | 1 | 0.99 | 0.98 | 0.99 | 1 | 1 | 0.99 | 1.04 | 1.03 | 1 | 0.96 | 0.93 | 0.94 | 0.97 | 0.97 | 0.98 | 0.99 | 0.99 | 0.99 | 0.95 | 0.97 | 0.97 | 0.98 | 1.03 | 0.99 | 0.95 | 0.99 | 1.01 | 1 | 1.01 | 1.02 | 1.04 | 1.04 | 1.05 | 1.06 | 1.02 | 1.08 | 1.12 | 1.08 | 1.03 | 1.04 | 1.02 | 1.03 | 1.02 | 1.02 | 1.01 | 1.01 | 1.04 | 1.04 | 1.03 | 1.04 | 1.07 | 1.05 | 1.05 | 1.05 | 1.06 | 1.05 | 1.07 | 1.07 | 1.04 | 1.03 | 1.02 | 0.98 | 0.96 | 0.97 | 0.97 | 0.96 | 0.96 | 0.96 | 0.95 | 0.95 | 0.96 | 0.97 | 0.98 | 0.99
56766 |  | 0.9 | 0.89 | 0.89 | 0.92 | 0.91 | 0.89 | 0.9 | 0.9 | 0.92 | 0.92 | 0.94 | 0.94 | 0.93 | 0.93 | 0.93 | 0.91 | 0.88 | 0.89 | 0.9 | 0.88 | 0.87 | 0.87 | 0.85 | 0.83 | 0.85 | 0.87 | 0.88 | 0.9 | 0.93 | 0.93 | 0.91 | 0.91 | 0.94 | 0.95 | 0.96 | 1.01 | 1.02 | 0.98 | 0.99 | 0.95 | 0.95 | 0.95 | 0.95 | 0.96 | 0.94 | 0.94 | 0.93 | 0.92 | 0.91 | 0.92 | 0.88 | 0.88 | 0.85 | 0.85 | 0.86 | 0.86 | 0.86 | 0.87 | 0.87 | 0.87 | 0.9 | 0.93 | 0.98 | 1.01 | 1.02 | 1.03 | 1.03 | 1.01 | 1.03 | 1.04 | 1.06 | 1.05 | 1.03 | 1 | 0.98 | 0.97 | 0.97 | 0.96 | 0.96 | 0.99 | 0.96 | 0.93 | 0.94 | 0.97 | 0.98 | 0.99 | 0.98 | 0.97 | 0.98 | 0.98 | 0.98 | 0.98 | 1.02 | 1.02 | 0.99 | 0.95 | 0.92 | 0.93 | 0.96 | 0.96 | 0.97 | 0.98 | 0.98 | 0.98 | 0.94 | 0.96 | 0.96 | 0.97 | 1.02 | 0.97 | 0.94 | 0.98 | 0.99 | 0.99 | 1 | 1 | 1.02 | 1.02 | 1.04 | 1.04 | 1.01 | 1.07 | 1.1 | 1.07 | 1.01 | 1.02 | 1.01 | 1.01 | 1.01 | 1.01 | 1 | 1 | 1.02 | 1.02 | 1.01 | 1.03 | 1.05 | 1.04 | 1.04 | 1.04 | 1.05 | 1.04 | 1.06 | 1.05 | 1.03 | 1.01 | 1.01 | 0.97 | 0.94 | 0.96 | 0.96 | 0.95 | 0.95 | 0.95 | 0.94 | 0.94 | 0.95 | 0.96 | 0.96 | 0.98
56767 |  | 0.88 | 0.87 | 0.87 | 0.9 | 0.89 | 0.88 | 0.88 | 0.88 | 0.9 | 0.9 | 0.92 | 0.92 | 0.91 | 0.91 | 0.91 | 0.89 | 0.86 | 0.87 | 0.88 | 0.87 | 0.85 | 0.85 | 0.83 | 0.81 | 0.83 | 0.85 | 0.86 | 0.88 | 0.91 | 0.91 | 0.89 | 0.89 | 0.92 | 0.93 | 0.93 | 0.98 | 0.99 | 0.95 | 0.97 | 0.93 | 0.93 | 0.93 | 0.93 | 0.94 | 0.92 | 0.92 | 0.91 | 0.9 | 0.89 | 0.9 | 0.86 | 0.86 | 0.83 | 0.83 | 0.85 | 0.84 | 0.84 | 0.86 | 0.85 | 0.86 | 0.88 | 0.91 | 0.96 | 0.98 | 1 | 1.01 | 1.01 | 0.98 | 1 | 1.01 | 1.03 | 1.02 | 1.01 | 0.98 | 0.96 | 0.94 | 0.94 | 0.94 | 0.94 | 0.96 | 0.94 | 0.91 | 0.92 | 0.95 | 0.96 | 0.97 | 0.95 | 0.95 | 0.96 | 0.96 | 0.96 | 0.96 | 1 | 1 | 0.97 | 0.93 | 0.9 | 0.91 | 0.94 | 0.94 | 0.95 | 0.96 | 0.96 | 0.96 | 0.92 | 0.94 | 0.95 | 0.95 | 0.99 | 0.95 | 0.92 | 0.96 | 0.97 | 0.97 | 0.98 | 0.98 | 1 | 1 | 1.02 | 1.02 | 0.99 | 1.05 | 1.08 | 1.05 | 0.99 | 1 | 0.99 | 0.99 | 0.99 | 0.98 | 0.98 | 0.98 | 1 | 1 | 0.99 | 1.01 | 1.03 | 1.01 | 1.01 | 1.01 | 1.02 | 1.01 | 1.03 | 1.03 | 1 | 0.99 | 0.99 | 0.95 | 0.93 | 0.94 | 0.94 | 0.93 | 0.93 | 0.93 | 0.92 | 0.92 | 0.93 | 0.94 | 0.94 | 0.96
56769 |  | 0.89 | 0.88 | 0.88 | 0.91 | 0.9 | 0.88 | 0.89 | 0.89 | 0.91 | 0.91 | 0.93 | 0.93 | 0.92 | 0.92 | 0.92 | 0.9 | 0.87 | 0.88 | 0.89 | 0.87 | 0.86 | 0.86 | 0.84 | 0.82 | 0.84 | 0.86 | 0.86 | 0.89 | 0.92 | 0.92 | 0.89 | 0.9 | 0.93 | 0.93 | 0.94 | 0.99 | 1 | 0.96 | 0.97 | 0.94 | 0.94 | 0.94 | 0.94 | 0.95 | 0.93 | 0.93 | 0.92 | 0.91 | 0.9 | 0.91 | 0.87 | 0.87 | 0.84 | 0.84 | 0.85 | 0.85 | 0.85 | 0.86 | 0.86 | 0.86 | 0.89 | 0.92 | 0.97 | 0.99 | 1.01 | 1.02 | 1.02 | 0.99 | 1.01 | 1.02 | 1.04 | 1.03 | 1.02 | 0.99 | 0.97 | 0.95 | 0.95 | 0.95 | 0.95 | 0.97 | 0.95 | 0.92 | 0.93 | 0.96 | 0.96 | 0.97 | 0.96 | 0.96 | 0.97 | 0.97 | 0.97 | 0.97 | 1.01 | 1.01 | 0.98 | 0.94 | 0.91 | 0.92 | 0.95 | 0.95 | 0.96 | 0.97 | 0.97 | 0.97 | 0.93 | 0.95 | 0.95 | 0.96 | 1 | 0.96 | 0.93 | 0.97 | 0.98 | 0.98 | 0.99 | 0.99 | 1.01 | 1.01 | 1.02 | 1.03 | 1 | 1.06 | 1.09 | 1.06 | 1 | 1.01 | 1 | 1 | 0.99 | 0.99 | 0.99 | 0.99 | 1.01 | 1.01 | 1 | 1.02 | 1.04 | 1.02 | 1.02 | 1.02 | 1.03 | 1.02 | 1.04 | 1.04 | 1.01 | 1 | 1 | 0.95 | 0.93 | 0.95 | 0.95 | 0.94 | 0.94 | 0.94 | 0.93 | 0.93 | 0.94 | 0.95 | 0.95 | 0.97
56812 |  | 1.01 | 1 | 1 | 1.04 | 1.02 | 1.01 | 1.01 | 1.01 | 1.04 | 1.04 | 1.07 | 1.07 | 1.07 | 1.06 | 1.06 | 1.03 | 1 | 1.01 | 1.01 | 1 | 0.98 | 0.98 | 0.96 | 0.93 | 0.96 | 0.97 | 0.98 | 1.01 | 1.05 | 1.05 | 1.03 | 1.03 | 1.06 | 1.08 | 1.07 | 1.15 | 1.16 | 1.11 | 1.13 | 1.08 | 1.08 | 1.08 | 1.08 | 1.09 | 1.07 | 1.06 | 1.06 | 1.05 | 1.03 | 1.05 | 1 | 1 | 0.97 | 0.96 | 0.98 | 0.97 | 0.98 | 0.99 | 0.99 | 0.99 | 1.02 | 1.06 | 1.12 | 1.15 | 1.17 | 1.18 | 1.18 | 1.15 | 1.18 | 1.19 | 1.22 | 1.21 | 1.19 | 1.15 | 1.13 | 1.1 | 1.11 | 1.1 | 1.1 | 1.12 | 1.09 | 1.05 | 1.06 | 1.1 | 1.11 | 1.13 | 1.11 | 1.1 | 1.11 | 1.12 | 1.12 | 1.12 | 1.17 | 1.17 | 1.13 | 1.08 | 1.04 | 1.05 | 1.08 | 1.08 | 1.09 | 1.1 | 1.1 | 1.09 | 1.05 | 1.08 | 1.09 | 1.1 | 1.17 | 1.12 | 1.07 | 1.13 | 1.15 | 1.14 | 1.15 | 1.15 | 1.18 | 1.18 | 1.18 | 1.2 | 1.15 | 1.21 | 1.25 | 1.21 | 1.16 | 1.16 | 1.15 | 1.15 | 1.15 | 1.15 | 1.14 | 1.14 | 1.17 | 1.17 | 1.16 | 1.18 | 1.21 | 1.19 | 1.19 | 1.19 | 1.21 | 1.19 | 1.21 | 1.21 | 1.18 | 1.16 | 1.15 | 1.1 | 1.07 | 1.08 | 1.09 | 1.08 | 1.08 | 1.08 | 1.06 | 1.06 | 1.07 | 1.09 | 1.1 | 1.12
56814 |  | 0.98 | 0.97 | 0.97 | 1.01 | 0.99 | 0.98 | 0.98 | 0.98 | 1.01 | 1.01 | 1.03 | 1.03 | 1.03 | 1.02 | 1.03 | 1 | 0.97 | 0.98 | 0.98 | 0.97 | 0.95 | 0.95 | 0.93 | 0.9 | 0.93 | 0.94 | 0.95 | 0.98 | 1.02 | 1.02 | 1 | 1 | 1.03 | 1.04 | 1.04 | 1.11 | 1.12 | 1.07 | 1.09 | 1.05 | 1.05 | 1.04 | 1.05 | 1.06 | 1.03 | 1.03 | 1.03 | 1.02 | 1 | 1.02 | 0.97 | 0.97 | 0.94 | 0.93 | 0.95 | 0.94 | 0.95 | 0.96 | 0.96 | 0.96 | 0.99 | 1.03 | 1.08 | 1.11 | 1.13 | 1.14 | 1.14 | 1.11 | 1.14 | 1.15 | 1.17 | 1.17 | 1.15 | 1.11 | 1.09 | 1.07 | 1.07 | 1.07 | 1.06 | 1.09 | 1.06 | 1.02 | 1.03 | 1.07 | 1.07 | 1.09 | 1.08 | 1.07 | 1.08 | 1.09 | 1.09 | 1.08 | 1.13 | 1.13 | 1.09 | 1.05 | 1.01 | 1.02 | 1.05 | 1.05 | 1.05 | 1.06 | 1.06 | 1.06 | 1.02 | 1.05 | 1.05 | 1.06 | 1.13 | 1.08 | 1.04 | 1.09 | 1.1 | 1.1 | 1.11 | 1.11 | 1.14 | 1.14 | 1.14 | 1.16 | 1.12 | 1.17 | 1.21 | 1.18 | 1.12 | 1.12 | 1.11 | 1.12 | 1.11 | 1.11 | 1.1 | 1.1 | 1.13 | 1.13 | 1.12 | 1.14 | 1.17 | 1.15 | 1.15 | 1.15 | 1.16 | 1.15 | 1.17 | 1.17 | 1.14 | 1.12 | 1.12 | 1.06 | 1.04 | 1.05 | 1.05 | 1.04 | 1.05 | 1.04 | 1.03 | 1.03 | 1.04 | 1.05 | 1.06 | 1.08
56818 |  | 1.06 | 1.04 | 1.04 | 1.08 | 1.07 | 1.06 | 1.06 | 1.06 | 1.09 | 1.09 | 1.12 | 1.12 | 1.12 | 1.11 | 1.11 | 1.08 | 1.04 | 1.05 | 1.06 | 1.05 | 1.02 | 1.02 | 1 | 0.97 | 1 | 1.02 | 1.02 | 1.06 | 1.1 | 1.1 | 1.08 | 1.08 | 1.12 | 1.13 | 1.12 | 1.2 | 1.22 | 1.16 | 1.18 | 1.13 | 1.13 | 1.13 | 1.14 | 1.15 | 1.12 | 1.11 | 1.11 | 1.1 | 1.08 | 1.1 | 1.05 | 1.05 | 1.01 | 1.01 | 1.02 | 1.02 | 1.02 | 1.04 | 1.04 | 1.04 | 1.07 | 1.11 | 1.17 | 1.2 | 1.23 | 1.25 | 1.24 | 1.21 | 1.24 | 1.26 | 1.28 | 1.28 | 1.26 | 1.21 | 1.19 | 1.16 | 1.16 | 1.16 | 1.15 | 1.18 | 1.14 | 1.1 | 1.11 | 1.15 | 1.16 | 1.18 | 1.17 | 1.16 | 1.17 | 1.18 | 1.18 | 1.18 | 1.24 | 1.24 | 1.19 | 1.13 | 1.08 | 1.09 | 1.13 | 1.13 | 1.13 | 1.14 | 1.14 | 1.14 | 1.1 | 1.13 | 1.13 | 1.15 | 1.23 | 1.18 | 1.13 | 1.19 | 1.21 | 1.2 | 1.21 | 1.21 | 1.24 | 1.24 | 1.23 | 1.26 | 1.21 | 1.26 | 1.31 | 1.27 | 1.21 | 1.22 | 1.21 | 1.21 | 1.21 | 1.21 | 1.2 | 1.19 | 1.22 | 1.23 | 1.22 | 1.24 | 1.27 | 1.26 | 1.26 | 1.26 | 1.27 | 1.26 | 1.28 | 1.28 | 1.25 | 1.22 | 1.21 | 1.15 | 1.12 | 1.13 | 1.14 | 1.13 | 1.13 | 1.13 | 1.11 | 1.11 | 1.12 | 1.15 | 1.15 | 1.18
56820 |  | 1.04 | 1.03 | 1.03 | 1.07 | 1.06 | 1.04 | 1.05 | 1.05 | 1.07 | 1.07 | 1.1 | 1.1 | 1.1 | 1.1 | 1.1 | 1.07 | 1.03 | 1.04 | 1.05 | 1.04 | 1.01 | 1.01 | 0.99 | 0.96 | 0.99 | 1 | 1.01 | 1.04 | 1.09 | 1.08 | 1.06 | 1.06 | 1.1 | 1.11 | 1.1 | 1.18 | 1.2 | 1.14 | 1.17 | 1.12 | 1.12 | 1.11 | 1.12 | 1.13 | 1.1 | 1.09 | 1.1 | 1.09 | 1.07 | 1.09 | 1.03 | 1.04 | 1 | 1 | 1.01 | 1.01 | 1.01 | 1.03 | 1.02 | 1.03 | 1.05 | 1.09 | 1.16 | 1.19 | 1.21 | 1.23 | 1.22 | 1.19 | 1.22 | 1.24 | 1.26 | 1.26 | 1.24 | 1.19 | 1.17 | 1.14 | 1.15 | 1.14 | 1.14 | 1.16 | 1.13 | 1.09 | 1.1 | 1.14 | 1.14 | 1.17 | 1.15 | 1.14 | 1.15 | 1.16 | 1.16 | 1.16 | 1.22 | 1.22 | 1.17 | 1.12 | 1.07 | 1.08 | 1.12 | 1.12 | 1.12 | 1.13 | 1.13 | 1.13 | 1.08 | 1.11 | 1.12 | 1.13 | 1.22 | 1.16 | 1.11 | 1.17 | 1.19 | 1.19 | 1.19 | 1.19 | 1.22 | 1.22 | 1.22 | 1.24 | 1.19 | 1.25 | 1.29 | 1.25 | 1.2 | 1.2 | 1.19 | 1.2 | 1.19 | 1.19 | 1.18 | 1.18 | 1.21 | 1.22 | 1.2 | 1.22 | 1.25 | 1.24 | 1.24 | 1.24 | 1.25 | 1.24 | 1.26 | 1.26 | 1.23 | 1.2 | 1.19 | 1.13 | 1.1 | 1.12 | 1.12 | 1.11 | 1.12 | 1.11 | 1.09 | 1.1 | 1.11 | 1.13 | 1.14 | 1.16
56821 |  | 1.07 | 1.05 | 1.05 | 1.1 | 1.08 | 1.07 | 1.07 | 1.07 | 1.1 | 1.1 | 1.13 | 1.13 | 1.13 | 1.13 | 1.13 | 1.1 | 1.06 | 1.07 | 1.07 | 1.06 | 1.03 | 1.03 | 1.01 | 0.98 | 1.01 | 1.03 | 1.04 | 1.07 | 1.12 | 1.11 | 1.09 | 1.09 | 1.13 | 1.14 | 1.13 | 1.21 | 1.23 | 1.17 | 1.2 | 1.15 | 1.14 | 1.14 | 1.15 | 1.16 | 1.13 | 1.12 | 1.13 | 1.12 | 1.1 | 1.12 | 1.06 | 1.07 | 1.03 | 1.02 | 1.03 | 1.03 | 1.03 | 1.06 | 1.05 | 1.05 | 1.08 | 1.12 | 1.19 | 1.22 | 1.24 | 1.26 | 1.26 | 1.23 | 1.25 | 1.27 | 1.3 | 1.29 | 1.27 | 1.23 | 1.2 | 1.17 | 1.18 | 1.17 | 1.17 | 1.19 | 1.16 | 1.11 | 1.13 | 1.17 | 1.17 | 1.2 | 1.18 | 1.17 | 1.18 | 1.19 | 1.2 | 1.2 | 1.25 | 1.25 | 1.21 | 1.15 | 1.1 | 1.1 | 1.14 | 1.14 | 1.15 | 1.15 | 1.16 | 1.15 | 1.11 | 1.14 | 1.15 | 1.16 | 1.25 | 1.19 | 1.14 | 1.2 | 1.22 | 1.22 | 1.23 | 1.23 | 1.26 | 1.26 | 1.25 | 1.28 | 1.23 | 1.28 | 1.33 | 1.28 | 1.23 | 1.23 | 1.22 | 1.23 | 1.22 | 1.22 | 1.22 | 1.21 | 1.24 | 1.25 | 1.24 | 1.26 | 1.29 | 1.27 | 1.28 | 1.27 | 1.29 | 1.27 | 1.29 | 1.29 | 1.26 | 1.23 | 1.23 | 1.16 | 1.13 | 1.14 | 1.15 | 1.14 | 1.15 | 1.14 | 1.12 | 1.12 | 1.14 | 1.16 | 1.17 | 1.19
56823 |  | 0.9 | 0.89 | 0.89 | 0.92 | 0.91 | 0.9 | 0.9 | 0.9 | 0.92 | 0.92 | 0.94 | 0.94 | 0.94 | 0.93 | 0.93 | 0.91 | 0.88 | 0.89 | 0.9 | 0.89 | 0.87 | 0.87 | 0.85 | 0.83 | 0.85 | 0.87 | 0.88 | 0.9 | 0.93 | 0.93 | 0.91 | 0.91 | 0.94 | 0.95 | 0.95 | 1.01 | 1.02 | 0.97 | 0.99 | 0.95 | 0.95 | 0.95 | 0.96 | 0.97 | 0.94 | 0.94 | 0.93 | 0.92 | 0.91 | 0.92 | 0.88 | 0.88 | 0.85 | 0.85 | 0.86 | 0.86 | 0.86 | 0.87 | 0.87 | 0.87 | 0.9 | 0.93 | 0.98 | 1.01 | 1.02 | 1.03 | 1.03 | 1.01 | 1.03 | 1.04 | 1.06 | 1.05 | 1.03 | 1 | 0.99 | 0.97 | 0.97 | 0.97 | 0.96 | 0.99 | 0.96 | 0.93 | 0.94 | 0.97 | 0.98 | 0.99 | 0.98 | 0.97 | 0.98 | 0.98 | 0.98 | 0.98 | 1.02 | 1.02 | 0.99 | 0.95 | 0.92 | 0.93 | 0.96 | 0.96 | 0.97 | 0.98 | 0.98 | 0.98 | 0.94 | 0.96 | 0.96 | 0.97 | 1.02 | 0.97 | 0.94 | 0.98 | 0.99 | 0.99 | 1 | 1 | 1.02 | 1.03 | 1.04 | 1.05 | 1.01 | 1.07 | 1.1 | 1.07 | 1.02 | 1.02 | 1.01 | 1.01 | 1.01 | 1.01 | 1 | 1 | 1.03 | 1.02 | 1.02 | 1.03 | 1.05 | 1.04 | 1.04 | 1.04 | 1.05 | 1.04 | 1.06 | 1.05 | 1.03 | 1.02 | 1.01 | 0.97 | 0.95 | 0.96 | 0.96 | 0.95 | 0.95 | 0.95 | 0.94 | 0.94 | 0.95 | 0.96 | 0.96 | 0.98
56825 |  | 0.92 | 0.9 | 0.9 | 0.94 | 0.93 | 0.91 | 0.91 | 0.92 | 0.94 | 0.94 | 0.96 | 0.96 | 0.95 | 0.95 | 0.95 | 0.93 | 0.9 | 0.91 | 0.91 | 0.9 | 0.88 | 0.88 | 0.87 | 0.85 | 0.87 | 0.88 | 0.89 | 0.92 | 0.95 | 0.95 | 0.93 | 0.93 | 0.96 | 0.97 | 0.97 | 1.03 | 1.04 | 0.99 | 1.01 | 0.97 | 0.97 | 0.97 | 0.97 | 0.98 | 0.96 | 0.96 | 0.95 | 0.94 | 0.93 | 0.94 | 0.9 | 0.9 | 0.87 | 0.87 | 0.88 | 0.88 | 0.88 | 0.89 | 0.89 | 0.89 | 0.92 | 0.95 | 1 | 1.03 | 1.04 | 1.06 | 1.05 | 1.03 | 1.05 | 1.06 | 1.08 | 1.07 | 1.06 | 1.02 | 1.01 | 0.99 | 0.99 | 0.99 | 0.98 | 1.01 | 0.98 | 0.95 | 0.96 | 0.99 | 1 | 1.01 | 1 | 0.99 | 1 | 1 | 1.01 | 1 | 1.05 | 1.04 | 1.01 | 0.97 | 0.94 | 0.95 | 0.98 | 0.98 | 0.98 | 0.99 | 0.99 | 0.99 | 0.96 | 0.98 | 0.98 | 0.99 | 1.04 | 0.99 | 0.96 | 1 | 1.02 | 1.01 | 1.02 | 1.03 | 1.05 | 1.05 | 1.06 | 1.07 | 1.03 | 1.09 | 1.13 | 1.09 | 1.04 | 1.04 | 1.03 | 1.04 | 1.03 | 1.03 | 1.02 | 1.02 | 1.05 | 1.05 | 1.04 | 1.05 | 1.08 | 1.06 | 1.06 | 1.06 | 1.07 | 1.06 | 1.08 | 1.08 | 1.05 | 1.04 | 1.03 | 0.99 | 0.96 | 0.98 | 0.98 | 0.97 | 0.97 | 0.97 | 0.96 | 0.96 | 0.97 | 0.98 | 0.98 | 1
56826 |  | 0.92 | 0.91 | 0.91 | 0.94 | 0.93 | 0.92 | 0.92 | 0.92 | 0.95 | 0.94 | 0.96 | 0.97 | 0.96 | 0.96 | 0.96 | 0.94 | 0.91 | 0.91 | 0.92 | 0.91 | 0.89 | 0.89 | 0.87 | 0.85 | 0.87 | 0.89 | 0.9 | 0.92 | 0.96 | 0.95 | 0.93 | 0.94 | 0.96 | 0.97 | 0.98 | 1.03 | 1.04 | 1 | 1.02 | 0.98 | 0.98 | 0.97 | 0.98 | 0.99 | 0.97 | 0.96 | 0.96 | 0.95 | 0.94 | 0.95 | 0.9 | 0.91 | 0.88 | 0.87 | 0.89 | 0.88 | 0.89 | 0.9 | 0.89 | 0.9 | 0.92 | 0.96 | 1.01 | 1.03 | 1.05 | 1.06 | 1.06 | 1.04 | 1.06 | 1.07 | 1.09 | 1.08 | 1.06 | 1.03 | 1.01 | 0.99 | 0.99 | 0.99 | 0.99 | 1.01 | 0.99 | 0.96 | 0.96 | 1 | 1 | 1.02 | 1 | 1 | 1.01 | 1.01 | 1.01 | 1.01 | 1.05 | 1.05 | 1.02 | 0.98 | 0.94 | 0.95 | 0.99 | 0.99 | 0.99 | 1 | 1 | 1 | 0.96 | 0.98 | 0.99 | 0.99 | 1.05 | 1 | 0.96 | 1.01 | 1.02 | 1.02 | 1.03 | 1.03 | 1.05 | 1.06 | 1.07 | 1.08 | 1.04 | 1.1 | 1.13 | 1.1 | 1.04 | 1.05 | 1.04 | 1.04 | 1.03 | 1.03 | 1.03 | 1.03 | 1.05 | 1.05 | 1.04 | 1.06 | 1.08 | 1.07 | 1.07 | 1.07 | 1.08 | 1.07 | 1.09 | 1.08 | 1.06 | 1.04 | 1.04 | 0.99 | 0.97 | 0.98 | 0.99 | 0.98 | 0.98 | 0.98 | 0.96 | 0.96 | 0.97 | 0.98 | 0.99 | 1.01
56828 |  | 0.9 | 0.88 | 0.88 | 0.92 | 0.91 | 0.89 | 0.9 | 0.9 | 0.92 | 0.92 | 0.94 | 0.94 | 0.93 | 0.93 | 0.93 | 0.91 | 0.88 | 0.89 | 0.89 | 0.88 | 0.86 | 0.87 | 0.85 | 0.83 | 0.85 | 0.86 | 0.87 | 0.9 | 0.93 | 0.93 | 0.9 | 0.91 | 0.94 | 0.95 | 0.95 | 1 | 1.01 | 0.97 | 0.98 | 0.95 | 0.95 | 0.95 | 0.95 | 0.96 | 0.94 | 0.93 | 0.93 | 0.92 | 0.91 | 0.92 | 0.88 | 0.88 | 0.85 | 0.85 | 0.86 | 0.86 | 0.86 | 0.87 | 0.87 | 0.87 | 0.89 | 0.93 | 0.98 | 1 | 1.02 | 1.03 | 1.03 | 1 | 1.02 | 1.03 | 1.06 | 1.05 | 1.03 | 1 | 0.98 | 0.96 | 0.96 | 0.96 | 0.96 | 0.98 | 0.96 | 0.93 | 0.94 | 0.97 | 0.97 | 0.99 | 0.97 | 0.97 | 0.98 | 0.98 | 0.98 | 0.98 | 1.02 | 1.02 | 0.99 | 0.95 | 0.92 | 0.93 | 0.96 | 0.96 | 0.96 | 0.97 | 0.97 | 0.97 | 0.94 | 0.96 | 0.96 | 0.96 | 1.01 | 0.97 | 0.94 | 0.98 | 0.99 | 0.99 | 1 | 1 | 1.02 | 1.02 | 1.03 | 1.04 | 1.01 | 1.07 | 1.1 | 1.07 | 1.01 | 1.02 | 1.01 | 1.01 | 1 | 1 | 1 | 1 | 1.02 | 1.02 | 1.01 | 1.03 | 1.05 | 1.03 | 1.03 | 1.03 | 1.05 | 1.04 | 1.05 | 1.05 | 1.02 | 1.01 | 1.01 | 0.96 | 0.94 | 0.96 | 0.96 | 0.95 | 0.95 | 0.95 | 0.93 | 0.93 | 0.95 | 0.95 | 0.96 | 0.98
56829 |  | 1 | 0.99 | 0.99 | 1.03 | 1.01 | 1 | 1 | 1 | 1.03 | 1.03 | 1.05 | 1.05 | 1.05 | 1.04 | 1.05 | 1.02 | 0.99 | 0.99 | 1 | 0.99 | 0.97 | 0.96 | 0.95 | 0.92 | 0.95 | 0.96 | 0.97 | 1 | 1.04 | 1.04 | 1.02 | 1.02 | 1.05 | 1.06 | 1.06 | 1.13 | 1.14 | 1.09 | 1.11 | 1.07 | 1.07 | 1.06 | 1.07 | 1.08 | 1.05 | 1.05 | 1.05 | 1.04 | 1.02 | 1.04 | 0.99 | 0.99 | 0.96 | 0.95 | 0.96 | 0.96 | 0.97 | 0.98 | 0.98 | 0.98 | 1.01 | 1.05 | 1.1 | 1.13 | 1.15 | 1.17 | 1.16 | 1.14 | 1.16 | 1.18 | 1.2 | 1.19 | 1.17 | 1.13 | 1.11 | 1.09 | 1.09 | 1.09 | 1.08 | 1.11 | 1.08 | 1.04 | 1.05 | 1.09 | 1.09 | 1.11 | 1.1 | 1.09 | 1.1 | 1.11 | 1.11 | 1.11 | 1.16 | 1.16 | 1.12 | 1.07 | 1.03 | 1.04 | 1.07 | 1.07 | 1.07 | 1.08 | 1.08 | 1.08 | 1.04 | 1.07 | 1.07 | 1.08 | 1.16 | 1.1 | 1.06 | 1.11 | 1.13 | 1.13 | 1.13 | 1.14 | 1.16 | 1.16 | 1.16 | 1.18 | 1.14 | 1.2 | 1.24 | 1.2 | 1.14 | 1.15 | 1.14 | 1.14 | 1.13 | 1.14 | 1.13 | 1.12 | 1.15 | 1.16 | 1.15 | 1.17 | 1.19 | 1.18 | 1.18 | 1.18 | 1.19 | 1.18 | 1.2 | 1.19 | 1.17 | 1.14 | 1.14 | 1.08 | 1.06 | 1.07 | 1.07 | 1.07 | 1.07 | 1.07 | 1.05 | 1.05 | 1.06 | 1.08 | 1.08 | 1.11
56841 |  | 1.07 | 1.05 | 1.05 | 1.1 | 1.08 | 1.07 | 1.07 | 1.07 | 1.1 | 1.1 | 1.13 | 1.14 | 1.14 | 1.13 | 1.13 | 1.1 | 1.06 | 1.07 | 1.07 | 1.06 | 1.04 | 1.03 | 1.01 | 0.98 | 1.01 | 1.03 | 1.04 | 1.07 | 1.12 | 1.12 | 1.1 | 1.1 | 1.13 | 1.15 | 1.14 | 1.22 | 1.24 | 1.18 | 1.2 | 1.15 | 1.15 | 1.14 | 1.15 | 1.16 | 1.13 | 1.12 | 1.13 | 1.12 | 1.1 | 1.12 | 1.06 | 1.07 | 1.03 | 1.02 | 1.03 | 1.03 | 1.04 | 1.06 | 1.05 | 1.05 | 1.08 | 1.12 | 1.19 | 1.22 | 1.25 | 1.26 | 1.26 | 1.23 | 1.26 | 1.28 | 1.3 | 1.3 | 1.28 | 1.23 | 1.2 | 1.18 | 1.18 | 1.18 | 1.17 | 1.2 | 1.16 | 1.12 | 1.13 | 1.17 | 1.18 | 1.2 | 1.19 | 1.17 | 1.19 | 1.19 | 1.2 | 1.2 | 1.25 | 1.25 | 1.21 | 1.15 | 1.09 | 1.1 | 1.14 | 1.14 | 1.15 | 1.16 | 1.16 | 1.15 | 1.11 | 1.14 | 1.15 | 1.16 | 1.25 | 1.19 | 1.14 | 1.2 | 1.22 | 1.22 | 1.23 | 1.23 | 1.26 | 1.26 | 1.25 | 1.28 | 1.23 | 1.28 | 1.33 | 1.28 | 1.23 | 1.23 | 1.22 | 1.23 | 1.22 | 1.22 | 1.21 | 1.21 | 1.24 | 1.25 | 1.24 | 1.26 | 1.29 | 1.28 | 1.28 | 1.28 | 1.29 | 1.28 | 1.29 | 1.29 | 1.26 | 1.24 | 1.23 | 1.16 | 1.13 | 1.14 | 1.15 | 1.14 | 1.15 | 1.14 | 1.12 | 1.12 | 1.14 | 1.16 | 1.16 | 1.19
56843 |  | 0.96 | 0.94 | 0.94 | 0.98 | 0.97 | 0.95 | 0.96 | 0.96 | 0.98 | 0.98 | 1 | 1.01 | 1 | 1 | 1 | 0.98 | 0.94 | 0.95 | 0.96 | 0.95 | 0.93 | 0.92 | 0.91 | 0.88 | 0.91 | 0.92 | 0.93 | 0.96 | 1 | 0.99 | 0.97 | 0.97 | 1 | 1.02 | 1.02 | 1.08 | 1.09 | 1.04 | 1.06 | 1.02 | 1.02 | 1.01 | 1.02 | 1.03 | 1.01 | 1 | 1 | 0.99 | 0.98 | 0.99 | 0.94 | 0.95 | 0.92 | 0.91 | 0.92 | 0.92 | 0.92 | 0.94 | 0.93 | 0.94 | 0.96 | 1 | 1.05 | 1.08 | 1.1 | 1.11 | 1.1 | 1.08 | 1.1 | 1.11 | 1.14 | 1.13 | 1.11 | 1.08 | 1.06 | 1.04 | 1.04 | 1.04 | 1.03 | 1.06 | 1.03 | 1 | 1.01 | 1.04 | 1.04 | 1.06 | 1.05 | 1.04 | 1.05 | 1.06 | 1.06 | 1.05 | 1.1 | 1.1 | 1.06 | 1.02 | 0.98 | 0.99 | 1.02 | 1.02 | 1.03 | 1.04 | 1.04 | 1.04 | 1 | 1.02 | 1.02 | 1.03 | 1.1 | 1.05 | 1.01 | 1.06 | 1.07 | 1.07 | 1.08 | 1.08 | 1.1 | 1.11 | 1.11 | 1.13 | 1.09 | 1.14 | 1.18 | 1.14 | 1.09 | 1.09 | 1.08 | 1.09 | 1.08 | 1.08 | 1.07 | 1.07 | 1.1 | 1.1 | 1.09 | 1.11 | 1.13 | 1.12 | 1.12 | 1.12 | 1.13 | 1.12 | 1.13 | 1.13 | 1.11 | 1.09 | 1.08 | 1.03 | 1.01 | 1.02 | 1.03 | 1.02 | 1.02 | 1.02 | 1 | 1 | 1.01 | 1.02 | 1.03 | 1.05
56850 |  | 0.95 | 0.94 | 0.94 | 0.97 | 0.96 | 0.95 | 0.95 | 0.95 | 0.98 | 0.98 | 1 | 1 | 1 | 0.99 | 0.99 | 0.97 | 0.94 | 0.95 | 0.95 | 0.94 | 0.92 | 0.92 | 0.9 | 0.88 | 0.9 | 0.92 | 0.93 | 0.95 | 0.99 | 0.99 | 0.97 | 0.97 | 1 | 1.01 | 1.01 | 1.07 | 1.08 | 1.04 | 1.05 | 1.01 | 1.01 | 1.01 | 1.02 | 1.03 | 1 | 1 | 1 | 0.99 | 0.97 | 0.99 | 0.94 | 0.94 | 0.91 | 0.91 | 0.92 | 0.92 | 0.92 | 0.93 | 0.93 | 0.93 | 0.96 | 0.99 | 1.05 | 1.07 | 1.09 | 1.1 | 1.1 | 1.07 | 1.1 | 1.11 | 1.13 | 1.13 | 1.11 | 1.07 | 1.05 | 1.03 | 1.03 | 1.03 | 1.03 | 1.05 | 1.02 | 0.99 | 1 | 1.03 | 1.04 | 1.06 | 1.05 | 1.03 | 1.04 | 1.05 | 1.05 | 1.05 | 1.1 | 1.09 | 1.06 | 1.01 | 0.98 | 0.98 | 1.02 | 1.02 | 1.02 | 1.03 | 1.03 | 1.03 | 0.99 | 1.02 | 1.02 | 1.03 | 1.09 | 1.04 | 1 | 1.05 | 1.07 | 1.06 | 1.07 | 1.07 | 1.1 | 1.1 | 1.11 | 1.12 | 1.08 | 1.14 | 1.17 | 1.14 | 1.08 | 1.09 | 1.08 | 1.08 | 1.07 | 1.07 | 1.07 | 1.06 | 1.09 | 1.1 | 1.09 | 1.1 | 1.13 | 1.11 | 1.11 | 1.11 | 1.13 | 1.11 | 1.13 | 1.13 | 1.1 | 1.08 | 1.08 | 1.03 | 1 | 1.02 | 1.02 | 1.01 | 1.01 | 1.01 | 0.99 | 1 | 1.01 | 1.02 | 1.03 | 1.05
56856 |  | 0.91 | 0.9 | 0.9 | 0.93 | 0.92 | 0.91 | 0.91 | 0.91 | 0.93 | 0.93 | 0.95 | 0.95 | 0.95 | 0.94 | 0.94 | 0.92 | 0.89 | 0.9 | 0.91 | 0.9 | 0.88 | 0.88 | 0.86 | 0.84 | 0.86 | 0.88 | 0.89 | 0.91 | 0.94 | 0.94 | 0.92 | 0.92 | 0.95 | 0.96 | 0.96 | 1.02 | 1.03 | 0.99 | 1 | 0.96 | 0.96 | 0.96 | 0.97 | 0.98 | 0.96 | 0.95 | 0.95 | 0.94 | 0.92 | 0.94 | 0.89 | 0.9 | 0.87 | 0.86 | 0.88 | 0.87 | 0.88 | 0.89 | 0.88 | 0.89 | 0.91 | 0.95 | 0.99 | 1.02 | 1.04 | 1.05 | 1.04 | 1.02 | 1.04 | 1.05 | 1.07 | 1.06 | 1.05 | 1.02 | 1 | 0.98 | 0.98 | 0.98 | 0.98 | 1 | 0.97 | 0.95 | 0.95 | 0.98 | 0.99 | 1 | 0.99 | 0.98 | 0.99 | 1 | 1 | 0.99 | 1.04 | 1.04 | 1 | 0.97 | 0.93 | 0.94 | 0.97 | 0.97 | 0.98 | 0.99 | 0.99 | 0.99 | 0.95 | 0.97 | 0.97 | 0.98 | 1.03 | 0.99 | 0.95 | 0.99 | 1.01 | 1.01 | 1.01 | 1.02 | 1.04 | 1.04 | 1.05 | 1.06 | 1.03 | 1.08 | 1.12 | 1.08 | 1.03 | 1.04 | 1.03 | 1.03 | 1.02 | 1.02 | 1.01 | 1.01 | 1.04 | 1.04 | 1.03 | 1.05 | 1.07 | 1.05 | 1.05 | 1.05 | 1.06 | 1.05 | 1.07 | 1.07 | 1.04 | 1.03 | 1.03 | 0.98 | 0.96 | 0.97 | 0.97 | 0.96 | 0.97 | 0.96 | 0.95 | 0.95 | 0.96 | 0.97 | 0.98 | 0.99
56858 |  | 0.94 | 0.92 | 0.92 | 0.96 | 0.95 | 0.93 | 0.93 | 0.94 | 0.96 | 0.96 | 0.98 | 0.98 | 0.98 | 0.97 | 0.97 | 0.95 | 0.92 | 0.93 | 0.94 | 0.92 | 0.9 | 0.9 | 0.89 | 0.86 | 0.89 | 0.9 | 0.91 | 0.93 | 0.97 | 0.97 | 0.95 | 0.95 | 0.98 | 0.99 | 0.99 | 1.05 | 1.06 | 1.02 | 1.03 | 0.99 | 0.99 | 0.99 | 1 | 1.01 | 0.98 | 0.98 | 0.98 | 0.97 | 0.95 | 0.97 | 0.92 | 0.92 | 0.89 | 0.89 | 0.9 | 0.9 | 0.9 | 0.91 | 0.91 | 0.91 | 0.94 | 0.97 | 1.03 | 1.05 | 1.07 | 1.08 | 1.08 | 1.05 | 1.07 | 1.08 | 1.11 | 1.1 | 1.08 | 1.05 | 1.03 | 1.01 | 1.01 | 1.01 | 1.01 | 1.03 | 1 | 0.97 | 0.98 | 1.01 | 1.02 | 1.03 | 1.02 | 1.01 | 1.02 | 1.03 | 1.03 | 1.03 | 1.07 | 1.07 | 1.04 | 0.99 | 0.96 | 0.97 | 1 | 1 | 1 | 1.01 | 1.01 | 1.01 | 0.97 | 1 | 1 | 1.01 | 1.07 | 1.02 | 0.98 | 1.03 | 1.04 | 1.04 | 1.05 | 1.05 | 1.08 | 1.08 | 1.08 | 1.1 | 1.06 | 1.12 | 1.15 | 1.12 | 1.06 | 1.07 | 1.06 | 1.06 | 1.05 | 1.05 | 1.05 | 1.04 | 1.07 | 1.07 | 1.06 | 1.08 | 1.1 | 1.09 | 1.09 | 1.09 | 1.1 | 1.09 | 1.11 | 1.1 | 1.08 | 1.06 | 1.06 | 1.01 | 0.98 | 1 | 1 | 0.99 | 1 | 0.99 | 0.98 | 0.98 | 0.99 | 1 | 1.01 | 1.03
56859 |  | 1.04 | 1.03 | 1.03 | 1.07 | 1.06 | 1.05 | 1.05 | 1.05 | 1.08 | 1.08 | 1.11 | 1.11 | 1.11 | 1.1 | 1.1 | 1.08 | 1.04 | 1.04 | 1.05 | 1.04 | 1.01 | 1.01 | 0.99 | 0.96 | 0.99 | 1.01 | 1.02 | 1.05 | 1.09 | 1.09 | 1.07 | 1.07 | 1.11 | 1.12 | 1.11 | 1.19 | 1.21 | 1.15 | 1.17 | 1.12 | 1.12 | 1.12 | 1.12 | 1.14 | 1.11 | 1.1 | 1.1 | 1.09 | 1.07 | 1.09 | 1.04 | 1.04 | 1.01 | 1 | 1.01 | 1.01 | 1.01 | 1.03 | 1.03 | 1.03 | 1.06 | 1.1 | 1.16 | 1.19 | 1.22 | 1.23 | 1.23 | 1.2 | 1.23 | 1.24 | 1.27 | 1.26 | 1.24 | 1.2 | 1.17 | 1.15 | 1.15 | 1.15 | 1.14 | 1.17 | 1.13 | 1.09 | 1.1 | 1.14 | 1.15 | 1.17 | 1.16 | 1.14 | 1.16 | 1.17 | 1.17 | 1.17 | 1.22 | 1.22 | 1.18 | 1.12 | 1.07 | 1.08 | 1.12 | 1.12 | 1.12 | 1.13 | 1.13 | 1.13 | 1.09 | 1.11 | 1.12 | 1.14 | 1.22 | 1.16 | 1.11 | 1.17 | 1.19 | 1.19 | 1.19 | 1.2 | 1.22 | 1.22 | 1.22 | 1.24 | 1.2 | 1.25 | 1.3 | 1.26 | 1.2 | 1.2 | 1.19 | 1.2 | 1.19 | 1.19 | 1.19 | 1.18 | 1.21 | 1.22 | 1.21 | 1.23 | 1.26 | 1.24 | 1.25 | 1.24 | 1.26 | 1.24 | 1.26 | 1.26 | 1.23 | 1.21 | 1.2 | 1.14 | 1.11 | 1.12 | 1.12 | 1.12 | 1.12 | 1.12 | 1.1 | 1.1 | 1.11 | 1.13 | 1.14 | 1.16
56861 |  | 1.07 | 1.05 | 1.05 | 1.1 | 1.09 | 1.07 | 1.07 | 1.07 | 1.1 | 1.1 | 1.13 | 1.14 | 1.14 | 1.13 | 1.13 | 1.1 | 1.06 | 1.07 | 1.08 | 1.07 | 1.04 | 1.04 | 1.02 | 0.98 | 1.01 | 1.03 | 1.04 | 1.07 | 1.12 | 1.12 | 1.1 | 1.1 | 1.13 | 1.15 | 1.14 | 1.22 | 1.24 | 1.18 | 1.2 | 1.15 | 1.15 | 1.14 | 1.15 | 1.16 | 1.13 | 1.12 | 1.13 | 1.12 | 1.1 | 1.12 | 1.06 | 1.07 | 1.03 | 1.03 | 1.04 | 1.04 | 1.04 | 1.06 | 1.06 | 1.06 | 1.08 | 1.13 | 1.19 | 1.22 | 1.25 | 1.27 | 1.26 | 1.23 | 1.26 | 1.28 | 1.3 | 1.3 | 1.28 | 1.23 | 1.21 | 1.18 | 1.18 | 1.18 | 1.17 | 1.2 | 1.16 | 1.12 | 1.13 | 1.17 | 1.18 | 1.2 | 1.19 | 1.18 | 1.19 | 1.2 | 1.2 | 1.2 | 1.26 | 1.26 | 1.21 | 1.15 | 1.1 | 1.11 | 1.15 | 1.15 | 1.15 | 1.16 | 1.16 | 1.16 | 1.11 | 1.14 | 1.15 | 1.17 | 1.26 | 1.2 | 1.15 | 1.21 | 1.23 | 1.23 | 1.23 | 1.23 | 1.26 | 1.26 | 1.25 | 1.28 | 1.23 | 1.28 | 1.33 | 1.29 | 1.23 | 1.23 | 1.22 | 1.23 | 1.22 | 1.23 | 1.22 | 1.21 | 1.24 | 1.25 | 1.24 | 1.26 | 1.29 | 1.28 | 1.28 | 1.28 | 1.29 | 1.28 | 1.3 | 1.3 | 1.27 | 1.24 | 1.23 | 1.17 | 1.14 | 1.15 | 1.15 | 1.15 | 1.15 | 1.14 | 1.13 | 1.13 | 1.14 | 1.16 | 1.17 | 1.19
56862 |  | 1.07 | 1.06 | 1.06 | 1.1 | 1.09 | 1.08 | 1.08 | 1.08 | 1.11 | 1.11 | 1.14 | 1.14 | 1.14 | 1.14 | 1.14 | 1.11 | 1.07 | 1.07 | 1.08 | 1.07 | 1.04 | 1.04 | 1.02 | 0.99 | 1.02 | 1.04 | 1.04 | 1.08 | 1.13 | 1.12 | 1.1 | 1.1 | 1.14 | 1.15 | 1.14 | 1.23 | 1.24 | 1.19 | 1.21 | 1.16 | 1.15 | 1.15 | 1.16 | 1.17 | 1.14 | 1.13 | 1.14 | 1.13 | 1.11 | 1.13 | 1.07 | 1.08 | 1.04 | 1.03 | 1.04 | 1.04 | 1.04 | 1.06 | 1.06 | 1.06 | 1.09 | 1.13 | 1.2 | 1.23 | 1.25 | 1.27 | 1.27 | 1.24 | 1.27 | 1.29 | 1.31 | 1.31 | 1.29 | 1.24 | 1.21 | 1.18 | 1.19 | 1.18 | 1.18 | 1.2 | 1.17 | 1.12 | 1.14 | 1.18 | 1.18 | 1.21 | 1.19 | 1.18 | 1.19 | 1.2 | 1.21 | 1.21 | 1.26 | 1.26 | 1.21 | 1.15 | 1.1 | 1.11 | 1.15 | 1.15 | 1.15 | 1.16 | 1.17 | 1.16 | 1.12 | 1.15 | 1.15 | 1.17 | 1.26 | 1.2 | 1.15 | 1.21 | 1.23 | 1.23 | 1.24 | 1.24 | 1.27 | 1.27 | 1.26 | 1.29 | 1.24 | 1.29 | 1.34 | 1.29 | 1.24 | 1.24 | 1.23 | 1.24 | 1.23 | 1.23 | 1.22 | 1.22 | 1.25 | 1.26 | 1.25 | 1.27 | 1.3 | 1.28 | 1.29 | 1.29 | 1.3 | 1.29 | 1.3 | 1.3 | 1.27 | 1.24 | 1.24 | 1.17 | 1.14 | 1.15 | 1.16 | 1.15 | 1.16 | 1.15 | 1.13 | 1.13 | 1.15 | 1.17 | 1.17 | 1.2
56864 |  | 1.03 | 1.02 | 1.02 | 1.06 | 1.05 | 1.04 | 1.04 | 1.04 | 1.07 | 1.07 | 1.09 | 1.1 | 1.1 | 1.09 | 1.09 | 1.06 | 1.03 | 1.03 | 1.04 | 1.03 | 1 | 1 | 0.98 | 0.95 | 0.98 | 1 | 1.01 | 1.04 | 1.08 | 1.08 | 1.06 | 1.06 | 1.09 | 1.11 | 1.1 | 1.18 | 1.19 | 1.14 | 1.16 | 1.11 | 1.11 | 1.1 | 1.11 | 1.12 | 1.09 | 1.09 | 1.09 | 1.08 | 1.06 | 1.08 | 1.03 | 1.03 | 1 | 0.99 | 1 | 1 | 1 | 1.02 | 1.02 | 1.02 | 1.05 | 1.09 | 1.15 | 1.18 | 1.2 | 1.22 | 1.21 | 1.19 | 1.21 | 1.23 | 1.25 | 1.25 | 1.23 | 1.18 | 1.16 | 1.13 | 1.14 | 1.13 | 1.13 | 1.15 | 1.12 | 1.08 | 1.09 | 1.13 | 1.14 | 1.16 | 1.15 | 1.13 | 1.14 | 1.15 | 1.16 | 1.15 | 1.21 | 1.21 | 1.16 | 1.11 | 1.06 | 1.07 | 1.11 | 1.11 | 1.11 | 1.12 | 1.12 | 1.12 | 1.08 | 1.1 | 1.11 | 1.13 | 1.21 | 1.15 | 1.1 | 1.16 | 1.18 | 1.18 | 1.18 | 1.18 | 1.21 | 1.21 | 1.21 | 1.23 | 1.19 | 1.24 | 1.28 | 1.24 | 1.19 | 1.19 | 1.18 | 1.19 | 1.18 | 1.18 | 1.17 | 1.17 | 1.2 | 1.2 | 1.19 | 1.21 | 1.24 | 1.23 | 1.23 | 1.23 | 1.24 | 1.23 | 1.25 | 1.25 | 1.22 | 1.19 | 1.19 | 1.13 | 1.1 | 1.11 | 1.12 | 1.11 | 1.11 | 1.11 | 1.09 | 1.09 | 1.1 | 1.12 | 1.13 | 1.15
56865 |  | 0.91 | 0.9 | 0.9 | 0.93 | 0.92 | 0.91 | 0.91 | 0.91 | 0.93 | 0.93 | 0.95 | 0.95 | 0.95 | 0.94 | 0.94 | 0.92 | 0.89 | 0.9 | 0.91 | 0.9 | 0.88 | 0.88 | 0.86 | 0.84 | 0.86 | 0.88 | 0.89 | 0.91 | 0.94 | 0.94 | 0.92 | 0.92 | 0.95 | 0.96 | 0.96 | 1.02 | 1.03 | 0.99 | 1 | 0.96 | 0.96 | 0.96 | 0.97 | 0.98 | 0.96 | 0.95 | 0.95 | 0.94 | 0.92 | 0.94 | 0.89 | 0.9 | 0.87 | 0.86 | 0.88 | 0.87 | 0.88 | 0.89 | 0.88 | 0.89 | 0.91 | 0.95 | 1 | 1.02 | 1.04 | 1.05 | 1.04 | 1.02 | 1.04 | 1.05 | 1.07 | 1.06 | 1.05 | 1.02 | 1 | 0.98 | 0.98 | 0.98 | 0.98 | 1 | 0.97 | 0.95 | 0.95 | 0.98 | 0.99 | 1 | 0.99 | 0.98 | 0.99 | 1 | 1 | 0.99 | 1.04 | 1.04 | 1 | 0.97 | 0.93 | 0.94 | 0.97 | 0.97 | 0.98 | 0.99 | 0.99 | 0.99 | 0.95 | 0.97 | 0.97 | 0.98 | 1.03 | 0.99 | 0.95 | 0.99 | 1.01 | 1.01 | 1.01 | 1.02 | 1.04 | 1.04 | 1.05 | 1.06 | 1.03 | 1.08 | 1.12 | 1.08 | 1.03 | 1.04 | 1.03 | 1.03 | 1.02 | 1.02 | 1.01 | 1.01 | 1.04 | 1.04 | 1.03 | 1.05 | 1.07 | 1.05 | 1.05 | 1.05 | 1.06 | 1.05 | 1.07 | 1.07 | 1.04 | 1.03 | 1.02 | 0.98 | 0.96 | 0.97 | 0.97 | 0.96 | 0.96 | 0.96 | 0.95 | 0.95 | 0.96 | 0.97 | 0.98 | 0.99
56867 |  | 0.97 | 0.95 | 0.95 | 0.99 | 0.98 | 0.97 | 0.97 | 0.97 | 1 | 1 | 1.02 | 1.02 | 1.02 | 1.01 | 1.01 | 0.99 | 0.96 | 0.96 | 0.97 | 0.96 | 0.94 | 0.94 | 0.92 | 0.89 | 0.92 | 0.93 | 0.94 | 0.97 | 1.01 | 1 | 0.98 | 0.99 | 1.02 | 1.03 | 1.03 | 1.09 | 1.11 | 1.06 | 1.07 | 1.03 | 1.03 | 1.03 | 1.04 | 1.05 | 1.02 | 1.01 | 1.02 | 1.01 | 0.99 | 1.01 | 0.96 | 0.96 | 0.93 | 0.92 | 0.94 | 0.93 | 0.94 | 0.95 | 0.94 | 0.95 | 0.97 | 1.01 | 1.07 | 1.09 | 1.11 | 1.13 | 1.12 | 1.1 | 1.12 | 1.13 | 1.16 | 1.15 | 1.13 | 1.09 | 1.07 | 1.05 | 1.05 | 1.05 | 1.05 | 1.07 | 1.04 | 1.01 | 1.02 | 1.05 | 1.06 | 1.08 | 1.06 | 1.05 | 1.06 | 1.07 | 1.07 | 1.07 | 1.12 | 1.12 | 1.08 | 1.03 | 0.99 | 1 | 1.04 | 1.04 | 1.04 | 1.05 | 1.05 | 1.05 | 1.01 | 1.03 | 1.04 | 1.05 | 1.11 | 1.06 | 1.02 | 1.07 | 1.09 | 1.09 | 1.09 | 1.1 | 1.12 | 1.12 | 1.13 | 1.14 | 1.1 | 1.16 | 1.2 | 1.16 | 1.1 | 1.11 | 1.1 | 1.1 | 1.09 | 1.1 | 1.09 | 1.08 | 1.11 | 1.12 | 1.11 | 1.13 | 1.15 | 1.13 | 1.14 | 1.14 | 1.15 | 1.14 | 1.15 | 1.15 | 1.12 | 1.11 | 1.1 | 1.05 | 1.02 | 1.04 | 1.04 | 1.03 | 1.03 | 1.03 | 1.01 | 1.01 | 1.03 | 1.04 | 1.05 | 1.07
56869 |  | 0.92 | 0.91 | 0.91 | 0.94 | 0.93 | 0.92 | 0.92 | 0.93 | 0.95 | 0.95 | 0.97 | 0.97 | 0.96 | 0.96 | 0.96 | 0.94 | 0.91 | 0.92 | 0.92 | 0.91 | 0.89 | 0.89 | 0.87 | 0.85 | 0.87 | 0.89 | 0.9 | 0.92 | 0.96 | 0.95 | 0.93 | 0.94 | 0.97 | 0.98 | 0.98 | 1.04 | 1.05 | 1 | 1.02 | 0.98 | 0.98 | 0.98 | 0.98 | 0.99 | 0.97 | 0.96 | 0.96 | 0.95 | 0.94 | 0.95 | 0.91 | 0.91 | 0.88 | 0.88 | 0.89 | 0.89 | 0.89 | 0.9 | 0.89 | 0.9 | 0.92 | 0.96 | 1.01 | 1.04 | 1.05 | 1.06 | 1.06 | 1.04 | 1.06 | 1.07 | 1.09 | 1.08 | 1.07 | 1.03 | 1.02 | 1 | 1 | 1 | 0.99 | 1.02 | 0.99 | 0.96 | 0.97 | 1 | 1.01 | 1.02 | 1.01 | 1 | 1.01 | 1.01 | 1.02 | 1.01 | 1.06 | 1.05 | 1.02 | 0.98 | 0.95 | 0.96 | 0.99 | 0.99 | 0.99 | 1 | 1 | 1 | 0.96 | 0.98 | 0.99 | 0.99 | 1.05 | 1 | 0.97 | 1.01 | 1.03 | 1.02 | 1.03 | 1.04 | 1.06 | 1.06 | 1.07 | 1.08 | 1.04 | 1.1 | 1.14 | 1.1 | 1.05 | 1.05 | 1.04 | 1.05 | 1.04 | 1.04 | 1.03 | 1.03 | 1.06 | 1.06 | 1.05 | 1.07 | 1.09 | 1.07 | 1.07 | 1.07 | 1.08 | 1.07 | 1.09 | 1.09 | 1.06 | 1.04 | 1.04 | 0.99 | 0.97 | 0.98 | 0.99 | 0.98 | 0.98 | 0.98 | 0.96 | 0.96 | 0.97 | 0.98 | 0.99 | 1.01
57072 |  | 0.94 | 0.93 | 0.93 | 0.96 | 0.95 | 0.94 | 0.94 | 0.94 | 0.97 | 0.96 | 0.98 | 0.98 | 0.97 | 0.96 | 0.96 | 0.94 | 0.91 | 0.92 | 0.93 | 0.92 | 0.9 | 0.9 | 0.88 | 0.86 | 0.88 | 0.89 | 0.9 | 0.93 | 0.96 | 0.96 | 0.94 | 0.94 | 0.97 | 0.98 | 0.99 | 1.05 | 1.06 | 1.02 | 1.04 | 1 | 1 | 0.99 | 1 | 1.01 | 0.98 | 0.98 | 0.98 | 0.96 | 0.95 | 0.96 | 0.91 | 0.91 | 0.89 | 0.89 | 0.9 | 0.9 | 0.9 | 0.91 | 0.9 | 0.91 | 0.93 | 0.97 | 1.03 | 1.06 | 1.07 | 1.08 | 1.08 | 1.06 | 1.08 | 1.09 | 1.11 | 1.1 | 1.09 | 1.06 | 1.04 | 1.02 | 1.02 | 1.01 | 1.01 | 1.03 | 1 | 0.97 | 0.98 | 1.02 | 1.02 | 1.03 | 1.02 | 1.01 | 1.02 | 1.03 | 1.04 | 1.03 | 1.08 | 1.08 | 1.04 | 1 | 0.97 | 0.98 | 1.01 | 1.01 | 1.01 | 1.02 | 1.02 | 1.02 | 0.98 | 1 | 1.01 | 1.02 | 1.07 | 1.02 | 0.98 | 1.03 | 1.04 | 1.04 | 1.05 | 1.05 | 1.07 | 1.07 | 1.08 | 1.09 | 1.06 | 1.12 | 1.16 | 1.12 | 1.07 | 1.07 | 1.06 | 1.07 | 1.06 | 1.06 | 1.05 | 1.05 | 1.08 | 1.08 | 1.07 | 1.09 | 1.1 | 1.09 | 1.09 | 1.09 | 1.1 | 1.09 | 1.11 | 1.1 | 1.07 | 1.05 | 1.05 | 1.01 | 0.99 | 1 | 1 | 0.99 | 1 | 0.99 | 0.98 | 0.98 | 0.99 | 1.01 | 1.01 | 1.03
57074 |  | 0.93 | 0.91 | 0.92 | 0.95 | 0.94 | 0.92 | 0.93 | 0.93 | 0.95 | 0.95 | 0.97 | 0.96 | 0.95 | 0.95 | 0.95 | 0.92 | 0.9 | 0.91 | 0.91 | 0.9 | 0.88 | 0.88 | 0.87 | 0.84 | 0.87 | 0.88 | 0.89 | 0.91 | 0.95 | 0.94 | 0.92 | 0.93 | 0.95 | 0.97 | 0.97 | 1.03 | 1.04 | 1 | 1.02 | 0.98 | 0.98 | 0.97 | 0.98 | 0.99 | 0.97 | 0.96 | 0.96 | 0.95 | 0.93 | 0.95 | 0.9 | 0.9 | 0.87 | 0.87 | 0.89 | 0.88 | 0.88 | 0.9 | 0.89 | 0.9 | 0.92 | 0.96 | 1.01 | 1.04 | 1.05 | 1.06 | 1.06 | 1.04 | 1.06 | 1.07 | 1.09 | 1.08 | 1.07 | 1.04 | 1.02 | 1 | 1 | 1 | 0.99 | 1.01 | 0.99 | 0.96 | 0.96 | 1 | 1 | 1.01 | 1 | 0.99 | 1.01 | 1.02 | 1.02 | 1.01 | 1.06 | 1.06 | 1.02 | 0.98 | 0.96 | 0.96 | 0.99 | 0.99 | 0.99 | 1 | 1 | 1 | 0.96 | 0.99 | 0.99 | 1 | 1.05 | 1 | 0.97 | 1.01 | 1.03 | 1.02 | 1.03 | 1.03 | 1.06 | 1.06 | 1.06 | 1.07 | 1.04 | 1.1 | 1.14 | 1.11 | 1.05 | 1.06 | 1.05 | 1.05 | 1.04 | 1.04 | 1.04 | 1.03 | 1.06 | 1.06 | 1.05 | 1.07 | 1.08 | 1.07 | 1.07 | 1.07 | 1.08 | 1.07 | 1.09 | 1.08 | 1.06 | 1.04 | 1.03 | 0.99 | 0.97 | 0.98 | 0.99 | 0.98 | 0.98 | 0.98 | 0.96 | 0.96 | 0.98 | 0.99 | 1 | 1.02
57076 |  | 0.97 | 0.96 | 0.96 | 1 | 0.98 | 0.97 | 0.97 | 0.98 | 1 | 1 | 1.02 | 1.02 | 1.01 | 1 | 1 | 0.97 | 0.94 | 0.95 | 0.95 | 0.94 | 0.92 | 0.93 | 0.9 | 0.88 | 0.91 | 0.92 | 0.93 | 0.96 | 1 | 0.99 | 0.98 | 0.98 | 1.01 | 1.02 | 1.03 | 1.09 | 1.11 | 1.06 | 1.08 | 1.04 | 1.03 | 1.03 | 1.03 | 1.04 | 1.02 | 1.01 | 1.01 | 0.99 | 0.98 | 0.99 | 0.94 | 0.94 | 0.91 | 0.91 | 0.92 | 0.92 | 0.92 | 0.93 | 0.93 | 0.94 | 0.96 | 1.01 | 1.07 | 1.1 | 1.11 | 1.13 | 1.12 | 1.1 | 1.13 | 1.14 | 1.16 | 1.15 | 1.14 | 1.1 | 1.08 | 1.06 | 1.06 | 1.05 | 1.05 | 1.07 | 1.04 | 1.01 | 1.02 | 1.05 | 1.05 | 1.06 | 1.05 | 1.04 | 1.06 | 1.07 | 1.07 | 1.07 | 1.11 | 1.11 | 1.07 | 1.03 | 1 | 1.01 | 1.04 | 1.04 | 1.04 | 1.05 | 1.05 | 1.05 | 1.01 | 1.04 | 1.05 | 1.05 | 1.1 | 1.06 | 1.01 | 1.06 | 1.08 | 1.08 | 1.08 | 1.08 | 1.1 | 1.1 | 1.11 | 1.12 | 1.08 | 1.15 | 1.19 | 1.16 | 1.1 | 1.1 | 1.1 | 1.1 | 1.09 | 1.09 | 1.09 | 1.09 | 1.12 | 1.12 | 1.11 | 1.12 | 1.14 | 1.13 | 1.13 | 1.13 | 1.14 | 1.13 | 1.15 | 1.14 | 1.11 | 1.09 | 1.09 | 1.04 | 1.01 | 1.02 | 1.03 | 1.02 | 1.02 | 1.02 | 1.01 | 1 | 1.02 | 1.04 | 1.04 | 1.06
57078 |  | 0.94 | 0.93 | 0.93 | 0.96 | 0.95 | 0.94 | 0.94 | 0.94 | 0.96 | 0.96 | 0.98 | 0.98 | 0.97 | 0.96 | 0.96 | 0.94 | 0.91 | 0.92 | 0.92 | 0.91 | 0.89 | 0.89 | 0.88 | 0.85 | 0.88 | 0.89 | 0.9 | 0.92 | 0.96 | 0.96 | 0.94 | 0.94 | 0.97 | 0.98 | 0.98 | 1.04 | 1.05 | 1.02 | 1.03 | 0.99 | 0.99 | 0.99 | 0.99 | 1 | 0.98 | 0.97 | 0.97 | 0.96 | 0.94 | 0.96 | 0.91 | 0.91 | 0.88 | 0.88 | 0.89 | 0.89 | 0.89 | 0.91 | 0.9 | 0.91 | 0.93 | 0.97 | 1.03 | 1.05 | 1.07 | 1.08 | 1.07 | 1.05 | 1.07 | 1.09 | 1.11 | 1.1 | 1.08 | 1.05 | 1.04 | 1.01 | 1.01 | 1.01 | 1.01 | 1.03 | 1 | 0.97 | 0.98 | 1.01 | 1.01 | 1.02 | 1.01 | 1 | 1.02 | 1.03 | 1.03 | 1.03 | 1.07 | 1.07 | 1.03 | 1 | 0.97 | 0.97 | 1.01 | 1 | 1.01 | 1.01 | 1.01 | 1.01 | 0.98 | 1 | 1.01 | 1.01 | 1.06 | 1.02 | 0.98 | 1.02 | 1.04 | 1.04 | 1.04 | 1.05 | 1.07 | 1.07 | 1.08 | 1.09 | 1.05 | 1.11 | 1.15 | 1.12 | 1.06 | 1.07 | 1.06 | 1.06 | 1.06 | 1.06 | 1.05 | 1.05 | 1.08 | 1.08 | 1.07 | 1.08 | 1.1 | 1.08 | 1.08 | 1.08 | 1.09 | 1.08 | 1.1 | 1.1 | 1.07 | 1.05 | 1.05 | 1 | 0.98 | 0.99 | 1 | 0.99 | 0.99 | 0.99 | 0.98 | 0.97 | 0.99 | 1.01 | 1.01 | 1.03
57080 |  | 0.97 | 0.96 | 0.96 | 1 | 0.98 | 0.97 | 0.97 | 0.97 | 1 | 0.99 | 1.02 | 1.02 | 1.01 | 1 | 1 | 0.97 | 0.94 | 0.95 | 0.95 | 0.94 | 0.92 | 0.93 | 0.91 | 0.88 | 0.91 | 0.92 | 0.93 | 0.96 | 1 | 0.99 | 0.98 | 0.98 | 1.01 | 1.02 | 1.02 | 1.09 | 1.1 | 1.06 | 1.08 | 1.03 | 1.03 | 1.02 | 1.03 | 1.04 | 1.02 | 1.01 | 1.01 | 0.99 | 0.98 | 0.99 | 0.94 | 0.94 | 0.91 | 0.91 | 0.92 | 0.92 | 0.92 | 0.94 | 0.93 | 0.94 | 0.96 | 1.01 | 1.07 | 1.1 | 1.11 | 1.12 | 1.12 | 1.1 | 1.12 | 1.14 | 1.16 | 1.15 | 1.13 | 1.1 | 1.08 | 1.06 | 1.06 | 1.05 | 1.05 | 1.07 | 1.04 | 1 | 1.01 | 1.05 | 1.05 | 1.06 | 1.05 | 1.04 | 1.06 | 1.07 | 1.07 | 1.07 | 1.11 | 1.11 | 1.07 | 1.03 | 1 | 1.01 | 1.04 | 1.04 | 1.04 | 1.05 | 1.05 | 1.05 | 1.01 | 1.03 | 1.04 | 1.05 | 1.1 | 1.06 | 1.01 | 1.06 | 1.08 | 1.08 | 1.08 | 1.08 | 1.11 | 1.11 | 1.11 | 1.12 | 1.09 | 1.15 | 1.19 | 1.16 | 1.1 | 1.11 | 1.1 | 1.1 | 1.1 | 1.09 | 1.09 | 1.09 | 1.12 | 1.12 | 1.11 | 1.12 | 1.14 | 1.13 | 1.13 | 1.13 | 1.14 | 1.13 | 1.15 | 1.14 | 1.11 | 1.09 | 1.09 | 1.04 | 1.01 | 1.03 | 1.03 | 1.02 | 1.03 | 1.02 | 1.01 | 1.01 | 1.02 | 1.04 | 1.04 | 1.06
57223 |  | 0.95 | 0.94 | 0.94 | 0.98 | 0.97 | 0.95 | 0.95 | 0.96 | 0.98 | 0.97 | 1 | 1 | 0.98 | 0.98 | 0.98 | 0.95 | 0.92 | 0.93 | 0.94 | 0.93 | 0.91 | 0.91 | 0.89 | 0.86 | 0.89 | 0.9 | 0.91 | 0.94 | 0.97 | 0.97 | 0.95 | 0.96 | 0.98 | 1 | 1 | 1.07 | 1.08 | 1.04 | 1.05 | 1.01 | 1.01 | 1 | 1.01 | 1.02 | 1 | 0.99 | 0.99 | 0.97 | 0.96 | 0.97 | 0.92 | 0.92 | 0.9 | 0.9 | 0.91 | 0.9 | 0.9 | 0.92 | 0.91 | 0.92 | 0.95 | 0.99 | 1.04 | 1.07 | 1.09 | 1.1 | 1.09 | 1.07 | 1.1 | 1.11 | 1.13 | 1.12 | 1.11 | 1.08 | 1.06 | 1.03 | 1.03 | 1.03 | 1.02 | 1.05 | 1.02 | 0.98 | 0.99 | 1.03 | 1.03 | 1.04 | 1.03 | 1.02 | 1.03 | 1.05 | 1.05 | 1.04 | 1.09 | 1.09 | 1.05 | 1.01 | 0.98 | 0.99 | 1.02 | 1.02 | 1.02 | 1.03 | 1.03 | 1.03 | 0.99 | 1.02 | 1.03 | 1.03 | 1.08 | 1.04 | 0.99 | 1.04 | 1.06 | 1.05 | 1.06 | 1.06 | 1.09 | 1.08 | 1.09 | 1.1 | 1.07 | 1.13 | 1.17 | 1.14 | 1.08 | 1.09 | 1.08 | 1.08 | 1.07 | 1.07 | 1.07 | 1.07 | 1.1 | 1.1 | 1.09 | 1.1 | 1.12 | 1.1 | 1.1 | 1.1 | 1.11 | 1.1 | 1.12 | 1.12 | 1.09 | 1.07 | 1.07 | 1.02 | 1 | 1.01 | 1.01 | 1 | 1.01 | 1.01 | 0.99 | 0.99 | 1 | 1.02 | 1.03 | 1.04
57234 |  | 0.91 | 0.89 | 0.89 | 0.92 | 0.91 | 0.9 | 0.9 | 0.91 | 0.93 | 0.92 | 0.94 | 0.94 | 0.93 | 0.92 | 0.92 | 0.9 | 0.87 | 0.88 | 0.89 | 0.88 | 0.86 | 0.86 | 0.84 | 0.82 | 0.85 | 0.86 | 0.87 | 0.89 | 0.92 | 0.92 | 0.9 | 0.9 | 0.93 | 0.94 | 0.94 | 1 | 1.01 | 0.97 | 0.99 | 0.95 | 0.95 | 0.95 | 0.95 | 0.96 | 0.94 | 0.94 | 0.93 | 0.92 | 0.91 | 0.92 | 0.88 | 0.88 | 0.85 | 0.85 | 0.86 | 0.86 | 0.86 | 0.87 | 0.87 | 0.88 | 0.9 | 0.93 | 0.99 | 1.01 | 1.02 | 1.03 | 1.03 | 1 | 1.03 | 1.04 | 1.06 | 1.05 | 1.04 | 1.01 | 0.99 | 0.97 | 0.97 | 0.97 | 0.96 | 0.99 | 0.96 | 0.93 | 0.94 | 0.97 | 0.97 | 0.98 | 0.97 | 0.96 | 0.98 | 0.99 | 0.99 | 0.98 | 1.03 | 1.03 | 0.99 | 0.96 | 0.93 | 0.94 | 0.97 | 0.97 | 0.97 | 0.98 | 0.98 | 0.98 | 0.94 | 0.96 | 0.97 | 0.97 | 1.02 | 0.98 | 0.94 | 0.98 | 1 | 0.99 | 1 | 1.01 | 1.03 | 1.03 | 1.04 | 1.04 | 1.01 | 1.07 | 1.11 | 1.08 | 1.02 | 1.03 | 1.02 | 1.02 | 1.01 | 1.01 | 1.01 | 1.01 | 1.03 | 1.03 | 1.02 | 1.04 | 1.05 | 1.04 | 1.04 | 1.04 | 1.05 | 1.04 | 1.06 | 1.05 | 1.02 | 1.01 | 1.01 | 0.96 | 0.95 | 0.96 | 0.96 | 0.95 | 0.96 | 0.95 | 0.94 | 0.94 | 0.95 | 0.97 | 0.97 | 0.99
57250 |  | 0.94 | 0.92 | 0.92 | 0.96 | 0.95 | 0.93 | 0.93 | 0.94 | 0.96 | 0.95 | 0.97 | 0.97 | 0.96 | 0.95 | 0.95 | 0.93 | 0.9 | 0.91 | 0.92 | 0.91 | 0.89 | 0.89 | 0.87 | 0.85 | 0.87 | 0.89 | 0.89 | 0.92 | 0.95 | 0.95 | 0.93 | 0.93 | 0.96 | 0.97 | 0.97 | 1.04 | 1.05 | 1.01 | 1.02 | 0.99 | 0.99 | 0.98 | 0.99 | 1 | 0.97 | 0.97 | 0.97 | 0.95 | 0.94 | 0.95 | 0.9 | 0.91 | 0.88 | 0.88 | 0.89 | 0.89 | 0.89 | 0.9 | 0.9 | 0.91 | 0.93 | 0.96 | 1.02 | 1.05 | 1.06 | 1.07 | 1.06 | 1.04 | 1.07 | 1.08 | 1.1 | 1.09 | 1.08 | 1.05 | 1.03 | 1.01 | 1.01 | 1 | 1 | 1.02 | 0.99 | 0.96 | 0.97 | 1 | 1 | 1.02 | 1.01 | 1 | 1.01 | 1.02 | 1.03 | 1.02 | 1.07 | 1.07 | 1.03 | 0.99 | 0.96 | 0.97 | 1 | 1 | 1 | 1.01 | 1.01 | 1.01 | 0.97 | 0.99 | 1 | 1.01 | 1.06 | 1.01 | 0.97 | 1.02 | 1.03 | 1.03 | 1.04 | 1.04 | 1.07 | 1.06 | 1.07 | 1.08 | 1.05 | 1.11 | 1.15 | 1.11 | 1.06 | 1.07 | 1.06 | 1.06 | 1.05 | 1.05 | 1.04 | 1.04 | 1.07 | 1.07 | 1.06 | 1.07 | 1.09 | 1.08 | 1.08 | 1.08 | 1.09 | 1.08 | 1.09 | 1.09 | 1.06 | 1.04 | 1.04 | 1 | 0.98 | 0.99 | 0.99 | 0.98 | 0.99 | 0.99 | 0.97 | 0.97 | 0.99 | 1 | 1.01 | 1.02
57258 |  | 0.95 | 0.94 | 0.94 | 0.98 | 0.96 | 0.95 | 0.95 | 0.96 | 0.98 | 0.97 | 0.99 | 0.99 | 0.98 | 0.98 | 0.98 | 0.95 | 0.92 | 0.93 | 0.94 | 0.93 | 0.91 | 0.91 | 0.89 | 0.86 | 0.89 | 0.9 | 0.91 | 0.94 | 0.97 | 0.97 | 0.95 | 0.95 | 0.98 | 1 | 1 | 1.06 | 1.07 | 1.03 | 1.05 | 1.01 | 1.01 | 1 | 1.01 | 1.02 | 1 | 0.99 | 0.99 | 0.97 | 0.96 | 0.97 | 0.92 | 0.92 | 0.9 | 0.9 | 0.91 | 0.91 | 0.91 | 0.92 | 0.92 | 0.93 | 0.95 | 0.99 | 1.04 | 1.07 | 1.09 | 1.1 | 1.09 | 1.07 | 1.09 | 1.11 | 1.13 | 1.12 | 1.1 | 1.07 | 1.05 | 1.03 | 1.03 | 1.03 | 1.02 | 1.04 | 1.02 | 0.98 | 0.99 | 1.03 | 1.03 | 1.04 | 1.03 | 1.02 | 1.03 | 1.05 | 1.05 | 1.04 | 1.09 | 1.09 | 1.05 | 1.01 | 0.98 | 0.99 | 1.02 | 1.02 | 1.02 | 1.03 | 1.03 | 1.03 | 0.99 | 1.02 | 1.02 | 1.03 | 1.08 | 1.04 | 0.99 | 1.04 | 1.06 | 1.06 | 1.06 | 1.06 | 1.09 | 1.09 | 1.09 | 1.1 | 1.07 | 1.13 | 1.17 | 1.14 | 1.08 | 1.09 | 1.08 | 1.08 | 1.07 | 1.07 | 1.07 | 1.07 | 1.09 | 1.09 | 1.08 | 1.1 | 1.12 | 1.1 | 1.1 | 1.1 | 1.11 | 1.1 | 1.12 | 1.12 | 1.09 | 1.07 | 1.07 | 1.02 | 1 | 1.01 | 1.01 | 1 | 1.01 | 1.01 | 0.99 | 0.99 | 1.01 | 1.02 | 1.03 | 1.05
57271 |  | 0.92 | 0.91 | 0.91 | 0.94 | 0.93 | 0.92 | 0.92 | 0.92 | 0.94 | 0.94 | 0.96 | 0.96 | 0.95 | 0.94 | 0.94 | 0.92 | 0.89 | 0.9 | 0.9 | 0.89 | 0.87 | 0.88 | 0.86 | 0.83 | 0.86 | 0.87 | 0.88 | 0.9 | 0.94 | 0.94 | 0.92 | 0.92 | 0.95 | 0.96 | 0.96 | 1.02 | 1.03 | 1 | 1.01 | 0.97 | 0.97 | 0.97 | 0.97 | 0.98 | 0.96 | 0.95 | 0.95 | 0.94 | 0.92 | 0.94 | 0.89 | 0.89 | 0.86 | 0.86 | 0.88 | 0.87 | 0.87 | 0.89 | 0.88 | 0.89 | 0.91 | 0.95 | 1 | 1.03 | 1.04 | 1.05 | 1.05 | 1.03 | 1.05 | 1.06 | 1.08 | 1.07 | 1.06 | 1.03 | 1.01 | 0.99 | 0.99 | 0.99 | 0.98 | 1.01 | 0.98 | 0.95 | 0.96 | 0.99 | 0.99 | 1 | 0.99 | 0.98 | 1 | 1.01 | 1.01 | 1 | 1.05 | 1.05 | 1.01 | 0.97 | 0.95 | 0.96 | 0.99 | 0.98 | 0.99 | 0.99 | 0.99 | 0.99 | 0.96 | 0.98 | 0.99 | 0.99 | 1.04 | 0.99 | 0.96 | 1 | 1.02 | 1.01 | 1.02 | 1.02 | 1.04 | 1.04 | 1.05 | 1.06 | 1.03 | 1.09 | 1.13 | 1.1 | 1.04 | 1.05 | 1.04 | 1.04 | 1.03 | 1.03 | 1.03 | 1.03 | 1.06 | 1.05 | 1.04 | 1.06 | 1.07 | 1.06 | 1.06 | 1.06 | 1.07 | 1.06 | 1.08 | 1.07 | 1.04 | 1.03 | 1.02 | 0.98 | 0.96 | 0.97 | 0.98 | 0.97 | 0.97 | 0.97 | 0.96 | 0.95 | 0.97 | 0.98 | 0.99 | 1.01
57290 |  | 0.97 | 0.96 | 0.96 | 1 | 0.98 | 0.97 | 0.97 | 0.97 | 1 | 0.99 | 1.02 | 1.02 | 1.01 | 1 | 1 | 0.97 | 0.94 | 0.95 | 0.96 | 0.95 | 0.93 | 0.93 | 0.91 | 0.88 | 0.91 | 0.92 | 0.93 | 0.96 | 0.99 | 0.99 | 0.97 | 0.98 | 1.01 | 1.02 | 1.02 | 1.09 | 1.1 | 1.06 | 1.07 | 1.03 | 1.03 | 1.02 | 1.03 | 1.04 | 1.02 | 1.01 | 1.01 | 0.99 | 0.98 | 0.99 | 0.94 | 0.95 | 0.92 | 0.92 | 0.93 | 0.92 | 0.92 | 0.94 | 0.93 | 0.95 | 0.97 | 1.01 | 1.07 | 1.09 | 1.11 | 1.12 | 1.12 | 1.09 | 1.12 | 1.13 | 1.16 | 1.14 | 1.13 | 1.1 | 1.08 | 1.05 | 1.05 | 1.05 | 1.05 | 1.07 | 1.04 | 1 | 1.01 | 1.05 | 1.05 | 1.06 | 1.05 | 1.04 | 1.06 | 1.07 | 1.07 | 1.07 | 1.11 | 1.11 | 1.07 | 1.03 | 1 | 1.01 | 1.04 | 1.04 | 1.04 | 1.05 | 1.05 | 1.05 | 1.01 | 1.03 | 1.04 | 1.05 | 1.11 | 1.06 | 1.02 | 1.07 | 1.08 | 1.08 | 1.09 | 1.09 | 1.11 | 1.11 | 1.12 | 1.13 | 1.09 | 1.15 | 1.19 | 1.16 | 1.1 | 1.11 | 1.1 | 1.1 | 1.1 | 1.1 | 1.09 | 1.09 | 1.12 | 1.12 | 1.11 | 1.12 | 1.14 | 1.13 | 1.13 | 1.13 | 1.14 | 1.13 | 1.15 | 1.14 | 1.11 | 1.09 | 1.09 | 1.04 | 1.02 | 1.03 | 1.03 | 1.02 | 1.03 | 1.03 | 1.01 | 1.01 | 1.02 | 1.04 | 1.05 | 1.07
57299 |  | 0.91 | 0.9 | 0.9 | 0.93 | 0.92 | 0.91 | 0.91 | 0.91 | 0.93 | 0.93 | 0.95 | 0.95 | 0.94 | 0.93 | 0.93 | 0.91 | 0.88 | 0.89 | 0.9 | 0.88 | 0.87 | 0.87 | 0.85 | 0.83 | 0.85 | 0.86 | 0.87 | 0.89 | 0.93 | 0.93 | 0.91 | 0.91 | 0.94 | 0.95 | 0.95 | 1.01 | 1.02 | 0.98 | 1 | 0.96 | 0.96 | 0.95 | 0.96 | 0.97 | 0.95 | 0.94 | 0.94 | 0.93 | 0.91 | 0.93 | 0.88 | 0.88 | 0.86 | 0.86 | 0.87 | 0.87 | 0.87 | 0.88 | 0.87 | 0.88 | 0.9 | 0.94 | 0.99 | 1.02 | 1.03 | 1.04 | 1.03 | 1.01 | 1.03 | 1.05 | 1.07 | 1.06 | 1.04 | 1.02 | 1 | 0.98 | 0.98 | 0.98 | 0.97 | 0.99 | 0.97 | 0.94 | 0.95 | 0.98 | 0.98 | 0.99 | 0.98 | 0.97 | 0.99 | 0.99 | 1 | 0.99 | 1.03 | 1.03 | 1 | 0.96 | 0.94 | 0.94 | 0.97 | 0.97 | 0.97 | 0.98 | 0.98 | 0.98 | 0.95 | 0.97 | 0.97 | 0.98 | 1.02 | 0.98 | 0.95 | 0.99 | 1 | 1 | 1.01 | 1.01 | 1.03 | 1.03 | 1.04 | 1.05 | 1.02 | 1.08 | 1.11 | 1.08 | 1.03 | 1.04 | 1.03 | 1.03 | 1.02 | 1.02 | 1.01 | 1.01 | 1.04 | 1.04 | 1.03 | 1.04 | 1.06 | 1.05 | 1.05 | 1.04 | 1.06 | 1.05 | 1.06 | 1.06 | 1.03 | 1.01 | 1.01 | 0.97 | 0.95 | 0.96 | 0.97 | 0.96 | 0.96 | 0.96 | 0.95 | 0.94 | 0.96 | 0.97 | 0.98 | 0.99
57319 |  | 0.89 | 0.88 | 0.88 | 0.91 | 0.9 | 0.89 | 0.89 | 0.89 | 0.91 | 0.91 | 0.92 | 0.92 | 0.91 | 0.9 | 0.9 | 0.88 | 0.86 | 0.87 | 0.87 | 0.86 | 0.84 | 0.85 | 0.83 | 0.81 | 0.83 | 0.84 | 0.85 | 0.87 | 0.9 | 0.9 | 0.88 | 0.89 | 0.91 | 0.92 | 0.93 | 0.98 | 0.99 | 0.96 | 0.97 | 0.94 | 0.94 | 0.93 | 0.94 | 0.95 | 0.93 | 0.92 | 0.92 | 0.9 | 0.89 | 0.9 | 0.86 | 0.86 | 0.84 | 0.84 | 0.85 | 0.84 | 0.84 | 0.85 | 0.85 | 0.86 | 0.88 | 0.92 | 0.97 | 0.99 | 1 | 1.01 | 1.01 | 0.99 | 1.01 | 1.02 | 1.04 | 1.03 | 1.02 | 0.99 | 0.98 | 0.96 | 0.95 | 0.95 | 0.95 | 0.97 | 0.95 | 0.92 | 0.92 | 0.96 | 0.96 | 0.96 | 0.95 | 0.95 | 0.96 | 0.97 | 0.97 | 0.97 | 1.01 | 1.01 | 0.97 | 0.94 | 0.92 | 0.93 | 0.95 | 0.95 | 0.95 | 0.96 | 0.96 | 0.96 | 0.93 | 0.95 | 0.96 | 0.96 | 1 | 0.96 | 0.92 | 0.96 | 0.98 | 0.97 | 0.98 | 0.98 | 1.01 | 1 | 1.02 | 1.02 | 0.99 | 1.05 | 1.09 | 1.06 | 1 | 1.01 | 1 | 1 | 1 | 1 | 0.99 | 0.99 | 1.02 | 1.02 | 1.01 | 1.02 | 1.03 | 1.02 | 1.02 | 1.02 | 1.03 | 1.02 | 1.03 | 1.03 | 1 | 0.99 | 0.98 | 0.94 | 0.93 | 0.94 | 0.95 | 0.93 | 0.94 | 0.94 | 0.92 | 0.92 | 0.94 | 0.95 | 0.95 | 0.97
57334 |  | 0.93 | 0.92 | 0.92 | 0.95 | 0.94 | 0.93 | 0.93 | 0.93 | 0.95 | 0.95 | 0.97 | 0.96 | 0.95 | 0.95 | 0.95 | 0.92 | 0.9 | 0.9 | 0.91 | 0.9 | 0.88 | 0.88 | 0.86 | 0.84 | 0.87 | 0.88 | 0.89 | 0.91 | 0.94 | 0.94 | 0.92 | 0.92 | 0.95 | 0.96 | 0.97 | 1.03 | 1.04 | 1 | 1.01 | 0.98 | 0.98 | 0.97 | 0.98 | 0.99 | 0.97 | 0.96 | 0.96 | 0.95 | 0.93 | 0.95 | 0.9 | 0.9 | 0.88 | 0.87 | 0.89 | 0.88 | 0.88 | 0.9 | 0.89 | 0.9 | 0.92 | 0.96 | 1.01 | 1.04 | 1.05 | 1.06 | 1.06 | 1.03 | 1.06 | 1.07 | 1.09 | 1.08 | 1.07 | 1.04 | 1.02 | 1 | 1 | 1 | 0.99 | 1.02 | 0.99 | 0.96 | 0.97 | 1 | 1 | 1.01 | 1 | 0.99 | 1.01 | 1.02 | 1.02 | 1.01 | 1.06 | 1.06 | 1.02 | 0.98 | 0.96 | 0.96 | 0.99 | 0.99 | 0.99 | 1 | 1 | 1 | 0.96 | 0.99 | 0.99 | 1 | 1.05 | 1.01 | 0.97 | 1.01 | 1.03 | 1.02 | 1.03 | 1.03 | 1.06 | 1.06 | 1.06 | 1.07 | 1.04 | 1.1 | 1.14 | 1.11 | 1.05 | 1.06 | 1.05 | 1.05 | 1.04 | 1.04 | 1.04 | 1.04 | 1.07 | 1.07 | 1.06 | 1.07 | 1.08 | 1.07 | 1.07 | 1.07 | 1.08 | 1.07 | 1.09 | 1.08 | 1.05 | 1.03 | 1.03 | 0.99 | 0.97 | 0.98 | 0.99 | 0.98 | 0.98 | 0.98 | 0.97 | 0.96 | 0.98 | 0.99 | 1 | 1.02
57339 |  | 0.87 | 0.85 | 0.85 | 0.88 | 0.87 | 0.86 | 0.86 | 0.87 | 0.88 | 0.88 | 0.9 | 0.89 | 0.88 | 0.88 | 0.88 | 0.86 | 0.83 | 0.84 | 0.85 | 0.84 | 0.82 | 0.82 | 0.81 | 0.79 | 0.81 | 0.82 | 0.83 | 0.85 | 0.88 | 0.88 | 0.86 | 0.86 | 0.88 | 0.9 | 0.9 | 0.95 | 0.96 | 0.93 | 0.94 | 0.91 | 0.91 | 0.9 | 0.91 | 0.92 | 0.9 | 0.89 | 0.89 | 0.88 | 0.86 | 0.87 | 0.83 | 0.83 | 0.81 | 0.81 | 0.82 | 0.82 | 0.82 | 0.83 | 0.82 | 0.83 | 0.85 | 0.89 | 0.94 | 0.96 | 0.97 | 0.98 | 0.98 | 0.96 | 0.98 | 0.99 | 1.01 | 0.99 | 0.98 | 0.96 | 0.94 | 0.92 | 0.92 | 0.92 | 0.92 | 0.94 | 0.92 | 0.89 | 0.9 | 0.93 | 0.93 | 0.93 | 0.92 | 0.92 | 0.93 | 0.94 | 0.94 | 0.94 | 0.97 | 0.97 | 0.94 | 0.91 | 0.89 | 0.9 | 0.93 | 0.92 | 0.93 | 0.93 | 0.93 | 0.93 | 0.9 | 0.92 | 0.93 | 0.93 | 0.96 | 0.93 | 0.89 | 0.93 | 0.94 | 0.94 | 0.95 | 0.95 | 0.97 | 0.97 | 0.98 | 0.99 | 0.96 | 1.02 | 1.05 | 1.03 | 0.97 | 0.98 | 0.97 | 0.97 | 0.96 | 0.96 | 0.96 | 0.96 | 0.99 | 0.98 | 0.97 | 0.98 | 1 | 0.98 | 0.98 | 0.98 | 0.99 | 0.98 | 1 | 1 | 0.97 | 0.96 | 0.95 | 0.92 | 0.9 | 0.91 | 0.92 | 0.9 | 0.91 | 0.91 | 0.9 | 0.89 | 0.91 | 0.92 | 0.92 | 0.94
57368 |  | 0.95 | 0.94 | 0.94 | 0.97 | 0.96 | 0.95 | 0.95 | 0.95 | 0.97 | 0.97 | 0.99 | 0.99 | 0.97 | 0.97 | 0.97 | 0.94 | 0.91 | 0.92 | 0.93 | 0.92 | 0.9 | 0.9 | 0.88 | 0.86 | 0.88 | 0.9 | 0.9 | 0.93 | 0.96 | 0.96 | 0.94 | 0.95 | 0.97 | 0.99 | 0.99 | 1.05 | 1.06 | 1.03 | 1.04 | 1 | 1 | 1 | 1 | 1.01 | 0.99 | 0.98 | 0.98 | 0.97 | 0.95 | 0.96 | 0.91 | 0.92 | 0.89 | 0.89 | 0.9 | 0.9 | 0.9 | 0.91 | 0.91 | 0.92 | 0.94 | 0.98 | 1.04 | 1.06 | 1.08 | 1.09 | 1.08 | 1.06 | 1.09 | 1.1 | 1.12 | 1.11 | 1.1 | 1.07 | 1.05 | 1.02 | 1.02 | 1.02 | 1.01 | 1.04 | 1.01 | 0.98 | 0.98 | 1.02 | 1.02 | 1.03 | 1.02 | 1.01 | 1.03 | 1.04 | 1.04 | 1.04 | 1.08 | 1.08 | 1.05 | 1.01 | 0.98 | 0.99 | 1.02 | 1.01 | 1.02 | 1.02 | 1.02 | 1.02 | 0.98 | 1.01 | 1.02 | 1.02 | 1.07 | 1.03 | 0.99 | 1.03 | 1.05 | 1.05 | 1.05 | 1.06 | 1.08 | 1.08 | 1.08 | 1.09 | 1.06 | 1.12 | 1.16 | 1.13 | 1.07 | 1.08 | 1.07 | 1.08 | 1.07 | 1.07 | 1.06 | 1.06 | 1.09 | 1.09 | 1.08 | 1.09 | 1.11 | 1.09 | 1.09 | 1.09 | 1.1 | 1.1 | 1.11 | 1.11 | 1.08 | 1.06 | 1.06 | 1.01 | 0.99 | 1 | 1.01 | 1 | 1 | 1 | 0.99 | 0.98 | 1 | 1.02 | 1.02 | 1.04
57392 |  | 0.89 | 0.88 | 0.88 | 0.91 | 0.9 | 0.89 | 0.89 | 0.89 | 0.91 | 0.91 | 0.92 | 0.92 | 0.91 | 0.9 | 0.9 | 0.88 | 0.86 | 0.87 | 0.87 | 0.86 | 0.84 | 0.85 | 0.83 | 0.81 | 0.83 | 0.84 | 0.85 | 0.87 | 0.9 | 0.9 | 0.88 | 0.89 | 0.91 | 0.92 | 0.93 | 0.98 | 0.99 | 0.96 | 0.97 | 0.94 | 0.94 | 0.93 | 0.94 | 0.95 | 0.93 | 0.92 | 0.92 | 0.9 | 0.89 | 0.9 | 0.86 | 0.86 | 0.84 | 0.84 | 0.85 | 0.84 | 0.84 | 0.85 | 0.85 | 0.86 | 0.88 | 0.92 | 0.97 | 0.99 | 1 | 1.01 | 1.01 | 0.99 | 1.01 | 1.02 | 1.04 | 1.03 | 1.02 | 0.99 | 0.98 | 0.96 | 0.95 | 0.95 | 0.95 | 0.97 | 0.94 | 0.92 | 0.92 | 0.96 | 0.95 | 0.96 | 0.95 | 0.95 | 0.96 | 0.97 | 0.97 | 0.97 | 1.01 | 1.01 | 0.98 | 0.94 | 0.92 | 0.93 | 0.95 | 0.95 | 0.95 | 0.96 | 0.96 | 0.96 | 0.93 | 0.95 | 0.96 | 0.96 | 1 | 0.96 | 0.92 | 0.96 | 0.98 | 0.97 | 0.98 | 0.99 | 1.01 | 1.01 | 1.02 | 1.02 | 0.99 | 1.05 | 1.09 | 1.06 | 1.01 | 1.02 | 1 | 1.01 | 1 | 1 | 0.99 | 0.99 | 1.02 | 1.02 | 1.01 | 1.02 | 1.03 | 1.02 | 1.02 | 1.02 | 1.03 | 1.02 | 1.04 | 1.03 | 1 | 0.99 | 0.99 | 0.95 | 0.93 | 0.94 | 0.95 | 0.94 | 0.94 | 0.94 | 0.93 | 0.92 | 0.94 | 0.95 | 0.96 | 0.97
57399 |  | 0.94 | 0.92 | 0.92 | 0.96 | 0.95 | 0.93 | 0.93 | 0.94 | 0.96 | 0.95 | 0.97 | 0.97 | 0.96 | 0.95 | 0.95 | 0.93 | 0.9 | 0.91 | 0.92 | 0.91 | 0.89 | 0.89 | 0.87 | 0.85 | 0.87 | 0.89 | 0.89 | 0.92 | 0.95 | 0.95 | 0.93 | 0.93 | 0.96 | 0.97 | 0.97 | 1.04 | 1.05 | 1.01 | 1.03 | 0.99 | 0.99 | 0.98 | 0.99 | 1 | 0.98 | 0.97 | 0.97 | 0.95 | 0.94 | 0.95 | 0.9 | 0.9 | 0.88 | 0.88 | 0.89 | 0.89 | 0.89 | 0.9 | 0.9 | 0.91 | 0.93 | 0.97 | 1.02 | 1.05 | 1.06 | 1.07 | 1.07 | 1.04 | 1.07 | 1.08 | 1.1 | 1.09 | 1.08 | 1.05 | 1.03 | 1.01 | 1.01 | 1 | 1 | 1.02 | 0.99 | 0.96 | 0.97 | 1.01 | 1 | 1.02 | 1 | 1 | 1.01 | 1.02 | 1.03 | 1.02 | 1.07 | 1.07 | 1.03 | 0.99 | 0.97 | 0.97 | 1 | 1 | 1 | 1.01 | 1.01 | 1.01 | 0.97 | 1 | 1 | 1.01 | 1.06 | 1.01 | 0.97 | 1.02 | 1.04 | 1.03 | 1.04 | 1.04 | 1.07 | 1.06 | 1.07 | 1.08 | 1.05 | 1.11 | 1.15 | 1.12 | 1.06 | 1.07 | 1.06 | 1.06 | 1.05 | 1.05 | 1.05 | 1.04 | 1.07 | 1.07 | 1.06 | 1.08 | 1.09 | 1.08 | 1.08 | 1.08 | 1.09 | 1.08 | 1.1 | 1.09 | 1.06 | 1.04 | 1.04 | 1 | 0.98 | 0.99 | 1 | 0.99 | 0.99 | 0.99 | 0.97 | 0.97 | 0.99 | 1 | 1.01 | 1.03
57413 |  | 0.97 | 0.96 | 0.96 | 1 | 0.98 | 0.97 | 0.97 | 0.97 | 0.99 | 0.99 | 1.01 | 1.01 | 1 | 0.99 | 0.99 | 0.96 | 0.93 | 0.94 | 0.95 | 0.94 | 0.92 | 0.92 | 0.9 | 0.88 | 0.9 | 0.92 | 0.92 | 0.95 | 0.99 | 0.99 | 0.97 | 0.97 | 1 | 1.01 | 1.01 | 1.08 | 1.09 | 1.05 | 1.07 | 1.03 | 1.03 | 1.02 | 1.03 | 1.04 | 1.01 | 1 | 1 | 0.99 | 0.97 | 0.99 | 0.93 | 0.94 | 0.91 | 0.91 | 0.92 | 0.92 | 0.92 | 0.94 | 0.93 | 0.94 | 0.96 | 1 | 1.06 | 1.09 | 1.11 | 1.12 | 1.11 | 1.09 | 1.12 | 1.13 | 1.15 | 1.14 | 1.13 | 1.09 | 1.08 | 1.05 | 1.05 | 1.04 | 1.04 | 1.06 | 1.03 | 1 | 1.01 | 1.04 | 1.04 | 1.05 | 1.04 | 1.03 | 1.05 | 1.07 | 1.07 | 1.06 | 1.11 | 1.11 | 1.07 | 1.03 | 1 | 1.01 | 1.04 | 1.04 | 1.04 | 1.05 | 1.05 | 1.05 | 1.01 | 1.03 | 1.04 | 1.05 | 1.1 | 1.06 | 1.01 | 1.06 | 1.08 | 1.08 | 1.08 | 1.08 | 1.11 | 1.1 | 1.11 | 1.12 | 1.09 | 1.15 | 1.19 | 1.16 | 1.1 | 1.11 | 1.1 | 1.1 | 1.1 | 1.09 | 1.09 | 1.09 | 1.12 | 1.12 | 1.11 | 1.12 | 1.14 | 1.12 | 1.12 | 1.12 | 1.13 | 1.13 | 1.14 | 1.14 | 1.11 | 1.09 | 1.08 | 1.04 | 1.01 | 1.03 | 1.03 | 1.02 | 1.03 | 1.03 | 1.01 | 1.01 | 1.03 | 1.04 | 1.05 | 1.07
57439 |  | 0.97 | 0.95 | 0.95 | 0.99 | 0.98 | 0.96 | 0.97 | 0.97 | 0.99 | 0.99 | 1.01 | 1.01 | 1 | 0.99 | 0.99 | 0.96 | 0.93 | 0.94 | 0.95 | 0.94 | 0.92 | 0.92 | 0.9 | 0.87 | 0.9 | 0.91 | 0.92 | 0.95 | 0.99 | 0.98 | 0.96 | 0.97 | 0.99 | 1.01 | 1.01 | 1.08 | 1.09 | 1.05 | 1.07 | 1.03 | 1.02 | 1.02 | 1.02 | 1.03 | 1.01 | 1 | 1 | 0.98 | 0.97 | 0.98 | 0.93 | 0.93 | 0.91 | 0.91 | 0.92 | 0.92 | 0.92 | 0.93 | 0.93 | 0.94 | 0.96 | 1 | 1.06 | 1.09 | 1.1 | 1.11 | 1.11 | 1.09 | 1.11 | 1.13 | 1.15 | 1.14 | 1.12 | 1.09 | 1.07 | 1.05 | 1.05 | 1.04 | 1.04 | 1.06 | 1.03 | 0.99 | 1 | 1.04 | 1.04 | 1.05 | 1.04 | 1.03 | 1.05 | 1.06 | 1.06 | 1.06 | 1.11 | 1.11 | 1.07 | 1.02 | 1 | 1 | 1.04 | 1.03 | 1.04 | 1.04 | 1.04 | 1.04 | 1 | 1.03 | 1.04 | 1.04 | 1.1 | 1.05 | 1.01 | 1.06 | 1.07 | 1.07 | 1.08 | 1.08 | 1.1 | 1.1 | 1.11 | 1.12 | 1.08 | 1.15 | 1.19 | 1.15 | 1.1 | 1.1 | 1.09 | 1.1 | 1.09 | 1.09 | 1.08 | 1.08 | 1.11 | 1.11 | 1.1 | 1.11 | 1.13 | 1.12 | 1.12 | 1.12 | 1.13 | 1.12 | 1.14 | 1.14 | 1.11 | 1.08 | 1.08 | 1.03 | 1.01 | 1.02 | 1.03 | 1.02 | 1.02 | 1.02 | 1.01 | 1 | 1.02 | 1.04 | 1.04 | 1.06
57462 |  | 0.93 | 0.92 | 0.92 | 0.96 | 0.95 | 0.93 | 0.93 | 0.94 | 0.96 | 0.95 | 0.97 | 0.97 | 0.96 | 0.95 | 0.95 | 0.93 | 0.9 | 0.91 | 0.92 | 0.91 | 0.89 | 0.89 | 0.87 | 0.85 | 0.87 | 0.89 | 0.89 | 0.92 | 0.95 | 0.95 | 0.93 | 0.94 | 0.96 | 0.97 | 0.98 | 1.04 | 1.05 | 1.01 | 1.03 | 0.99 | 0.99 | 0.98 | 0.99 | 1 | 0.97 | 0.97 | 0.96 | 0.95 | 0.94 | 0.95 | 0.9 | 0.9 | 0.88 | 0.88 | 0.89 | 0.89 | 0.88 | 0.9 | 0.89 | 0.9 | 0.92 | 0.96 | 1.02 | 1.05 | 1.06 | 1.07 | 1.07 | 1.05 | 1.07 | 1.08 | 1.1 | 1.09 | 1.08 | 1.05 | 1.03 | 1.01 | 1.01 | 1 | 1 | 1.02 | 0.99 | 0.96 | 0.97 | 1.01 | 1.01 | 1.02 | 1 | 1 | 1.01 | 1.02 | 1.02 | 1.02 | 1.06 | 1.06 | 1.03 | 0.99 | 0.96 | 0.97 | 1 | 1 | 1 | 1.01 | 1.01 | 1.01 | 0.97 | 1 | 1 | 1.01 | 1.05 | 1.01 | 0.97 | 1.02 | 1.03 | 1.03 | 1.03 | 1.04 | 1.06 | 1.06 | 1.07 | 1.07 | 1.04 | 1.11 | 1.14 | 1.11 | 1.05 | 1.06 | 1.05 | 1.05 | 1.05 | 1.05 | 1.04 | 1.04 | 1.07 | 1.07 | 1.06 | 1.07 | 1.09 | 1.08 | 1.08 | 1.08 | 1.09 | 1.08 | 1.1 | 1.09 | 1.06 | 1.04 | 1.04 | 1 | 0.98 | 0.99 | 0.99 | 0.98 | 0.99 | 0.99 | 0.97 | 0.97 | 0.98 | 1 | 1 | 1.02
57482 |  | 0.91 | 0.9 | 0.9 | 0.93 | 0.92 | 0.91 | 0.91 | 0.91 | 0.93 | 0.93 | 0.95 | 0.95 | 0.94 | 0.93 | 0.93 | 0.91 | 0.88 | 0.89 | 0.89 | 0.88 | 0.87 | 0.87 | 0.85 | 0.83 | 0.85 | 0.87 | 0.87 | 0.89 | 0.93 | 0.93 | 0.91 | 0.91 | 0.94 | 0.95 | 0.95 | 1.01 | 1.02 | 0.98 | 1 | 0.96 | 0.96 | 0.96 | 0.96 | 0.97 | 0.95 | 0.94 | 0.94 | 0.93 | 0.91 | 0.93 | 0.88 | 0.88 | 0.86 | 0.86 | 0.87 | 0.87 | 0.87 | 0.88 | 0.87 | 0.88 | 0.9 | 0.94 | 0.99 | 1.02 | 1.03 | 1.04 | 1.04 | 1.01 | 1.04 | 1.05 | 1.07 | 1.06 | 1.04 | 1.02 | 1 | 0.98 | 0.98 | 0.97 | 0.97 | 0.99 | 0.97 | 0.94 | 0.95 | 0.98 | 0.98 | 0.99 | 0.98 | 0.97 | 0.99 | 1 | 1 | 0.99 | 1.04 | 1.04 | 1 | 0.96 | 0.94 | 0.95 | 0.98 | 0.97 | 0.98 | 0.99 | 0.98 | 0.99 | 0.95 | 0.97 | 0.98 | 0.98 | 1.03 | 0.98 | 0.95 | 0.99 | 1 | 1 | 1.01 | 1.01 | 1.03 | 1.03 | 1.04 | 1.05 | 1.02 | 1.08 | 1.12 | 1.09 | 1.03 | 1.04 | 1.03 | 1.03 | 1.02 | 1.02 | 1.01 | 1.01 | 1.04 | 1.04 | 1.03 | 1.04 | 1.06 | 1.05 | 1.05 | 1.05 | 1.06 | 1.05 | 1.07 | 1.06 | 1.03 | 1.02 | 1.01 | 0.97 | 0.95 | 0.97 | 0.97 | 0.96 | 0.96 | 0.96 | 0.95 | 0.95 | 0.96 | 0.97 | 0.98 | 1
57489 |  | 0.92 | 0.9 | 0.91 | 0.94 | 0.93 | 0.91 | 0.91 | 0.92 | 0.94 | 0.93 | 0.95 | 0.95 | 0.94 | 0.93 | 0.93 | 0.91 | 0.88 | 0.89 | 0.9 | 0.89 | 0.87 | 0.87 | 0.85 | 0.83 | 0.86 | 0.87 | 0.88 | 0.9 | 0.93 | 0.93 | 0.91 | 0.91 | 0.94 | 0.95 | 0.96 | 1.02 | 1.02 | 0.99 | 1 | 0.97 | 0.97 | 0.96 | 0.97 | 0.98 | 0.96 | 0.95 | 0.95 | 0.93 | 0.92 | 0.93 | 0.88 | 0.89 | 0.86 | 0.86 | 0.87 | 0.87 | 0.87 | 0.88 | 0.88 | 0.89 | 0.91 | 0.95 | 1 | 1.02 | 1.04 | 1.05 | 1.04 | 1.02 | 1.04 | 1.05 | 1.08 | 1.06 | 1.05 | 1.02 | 1.01 | 0.98 | 0.98 | 0.98 | 0.97 | 1 | 0.97 | 0.94 | 0.95 | 0.98 | 0.98 | 0.99 | 0.98 | 0.98 | 0.99 | 1 | 1 | 1 | 1.04 | 1.04 | 1.01 | 0.97 | 0.94 | 0.95 | 0.98 | 0.98 | 0.98 | 0.99 | 0.99 | 0.99 | 0.95 | 0.98 | 0.98 | 0.99 | 1.03 | 0.99 | 0.95 | 1 | 1.01 | 1.01 | 1.02 | 1.02 | 1.04 | 1.04 | 1.05 | 1.06 | 1.03 | 1.09 | 1.12 | 1.09 | 1.04 | 1.05 | 1.03 | 1.04 | 1.03 | 1.03 | 1.02 | 1.02 | 1.05 | 1.05 | 1.04 | 1.05 | 1.07 | 1.05 | 1.05 | 1.05 | 1.06 | 1.05 | 1.07 | 1.07 | 1.04 | 1.02 | 1.02 | 0.98 | 0.96 | 0.97 | 0.98 | 0.97 | 0.97 | 0.97 | 0.96 | 0.95 | 0.97 | 0.98 | 0.99 | 1
57518 |  | 0.96 | 0.94 | 0.94 | 0.98 | 0.97 | 0.95 | 0.95 | 0.96 | 0.98 | 0.98 | 1 | 1 | 0.99 | 0.98 | 0.98 | 0.96 | 0.93 | 0.93 | 0.94 | 0.93 | 0.91 | 0.91 | 0.89 | 0.87 | 0.89 | 0.91 | 0.91 | 0.94 | 0.98 | 0.97 | 0.95 | 0.96 | 0.99 | 1 | 1 | 1.06 | 1.07 | 1.03 | 1.05 | 1.01 | 1.01 | 1 | 1.01 | 1.02 | 1 | 0.99 | 0.99 | 0.98 | 0.96 | 0.98 | 0.93 | 0.93 | 0.9 | 0.9 | 0.91 | 0.91 | 0.91 | 0.92 | 0.92 | 0.93 | 0.95 | 0.99 | 1.04 | 1.07 | 1.09 | 1.1 | 1.09 | 1.07 | 1.09 | 1.11 | 1.13 | 1.12 | 1.11 | 1.07 | 1.05 | 1.03 | 1.03 | 1.03 | 1.02 | 1.05 | 1.02 | 0.98 | 0.99 | 1.03 | 1.03 | 1.04 | 1.03 | 1.02 | 1.04 | 1.05 | 1.05 | 1.05 | 1.09 | 1.09 | 1.05 | 1.01 | 0.98 | 0.99 | 1.02 | 1.02 | 1.02 | 1.03 | 1.03 | 1.03 | 0.99 | 1.02 | 1.02 | 1.03 | 1.08 | 1.04 | 1 | 1.04 | 1.06 | 1.06 | 1.07 | 1.07 | 1.09 | 1.09 | 1.1 | 1.11 | 1.07 | 1.13 | 1.17 | 1.14 | 1.08 | 1.09 | 1.08 | 1.08 | 1.08 | 1.07 | 1.07 | 1.07 | 1.1 | 1.1 | 1.09 | 1.1 | 1.12 | 1.11 | 1.11 | 1.11 | 1.12 | 1.11 | 1.12 | 1.12 | 1.09 | 1.07 | 1.07 | 1.02 | 1 | 1.01 | 1.02 | 1.01 | 1.01 | 1.01 | 0.99 | 0.99 | 1.01 | 1.02 | 1.03 | 1.05
57520 |  | 0.91 | 0.89 | 0.89 | 0.93 | 0.92 | 0.9 | 0.9 | 0.91 | 0.93 | 0.92 | 0.94 | 0.94 | 0.93 | 0.93 | 0.93 | 0.9 | 0.88 | 0.89 | 0.89 | 0.88 | 0.86 | 0.86 | 0.85 | 0.83 | 0.85 | 0.86 | 0.87 | 0.89 | 0.93 | 0.92 | 0.9 | 0.91 | 0.93 | 0.94 | 0.95 | 1.01 | 1.01 | 0.98 | 0.99 | 0.96 | 0.96 | 0.95 | 0.96 | 0.97 | 0.95 | 0.94 | 0.94 | 0.92 | 0.91 | 0.92 | 0.88 | 0.88 | 0.85 | 0.85 | 0.87 | 0.86 | 0.86 | 0.87 | 0.87 | 0.88 | 0.9 | 0.94 | 0.99 | 1.01 | 1.03 | 1.03 | 1.03 | 1.01 | 1.03 | 1.04 | 1.06 | 1.05 | 1.04 | 1.01 | 0.99 | 0.97 | 0.97 | 0.97 | 0.97 | 0.99 | 0.96 | 0.93 | 0.94 | 0.97 | 0.98 | 0.99 | 0.98 | 0.97 | 0.98 | 0.99 | 0.99 | 0.99 | 1.03 | 1.03 | 1 | 0.96 | 0.93 | 0.94 | 0.97 | 0.97 | 0.97 | 0.98 | 0.98 | 0.98 | 0.94 | 0.96 | 0.97 | 0.97 | 1.02 | 0.98 | 0.94 | 0.98 | 1 | 1 | 1 | 1.01 | 1.03 | 1.03 | 1.04 | 1.05 | 1.01 | 1.07 | 1.11 | 1.08 | 1.02 | 1.03 | 1.02 | 1.02 | 1.02 | 1.01 | 1.01 | 1.01 | 1.04 | 1.03 | 1.03 | 1.04 | 1.06 | 1.04 | 1.04 | 1.04 | 1.05 | 1.04 | 1.06 | 1.06 | 1.03 | 1.01 | 1.01 | 0.97 | 0.95 | 0.96 | 0.97 | 0.95 | 0.96 | 0.96 | 0.94 | 0.94 | 0.95 | 0.97 | 0.97 | 0.99
57537 |  | 0.99 | 0.98 | 0.98 | 1.02 | 1 | 0.99 | 0.99 | 0.99 | 1.02 | 1.02 | 1.04 | 1.04 | 1.03 | 1.02 | 1.02 | 1 | 0.96 | 0.97 | 0.98 | 0.97 | 0.95 | 0.95 | 0.93 | 0.9 | 0.93 | 0.94 | 0.95 | 0.98 | 1.02 | 1.02 | 1 | 1 | 1.03 | 1.04 | 1.04 | 1.11 | 1.13 | 1.08 | 1.1 | 1.06 | 1.06 | 1.05 | 1.05 | 1.06 | 1.04 | 1.03 | 1.03 | 1.02 | 1 | 1.02 | 0.96 | 0.97 | 0.94 | 0.94 | 0.95 | 0.95 | 0.95 | 0.96 | 0.96 | 0.97 | 0.99 | 1.03 | 1.09 | 1.12 | 1.14 | 1.15 | 1.15 | 1.12 | 1.15 | 1.16 | 1.19 | 1.17 | 1.16 | 1.12 | 1.1 | 1.08 | 1.08 | 1.07 | 1.07 | 1.09 | 1.06 | 1.03 | 1.04 | 1.07 | 1.07 | 1.09 | 1.08 | 1.07 | 1.08 | 1.09 | 1.1 | 1.09 | 1.14 | 1.14 | 1.1 | 1.06 | 1.02 | 1.03 | 1.06 | 1.06 | 1.06 | 1.07 | 1.07 | 1.07 | 1.03 | 1.06 | 1.07 | 1.07 | 1.14 | 1.09 | 1.04 | 1.09 | 1.11 | 1.11 | 1.11 | 1.12 | 1.14 | 1.14 | 1.14 | 1.16 | 1.12 | 1.18 | 1.22 | 1.19 | 1.13 | 1.14 | 1.13 | 1.13 | 1.12 | 1.12 | 1.12 | 1.11 | 1.14 | 1.15 | 1.14 | 1.15 | 1.17 | 1.16 | 1.16 | 1.16 | 1.17 | 1.16 | 1.18 | 1.18 | 1.15 | 1.12 | 1.12 | 1.06 | 1.04 | 1.05 | 1.06 | 1.05 | 1.05 | 1.05 | 1.04 | 1.03 | 1.05 | 1.07 | 1.07 | 1.09
57539 |  | 1 | 0.98 | 0.98 | 1.02 | 1.01 | 1 | 1 | 1 | 1.03 | 1.02 | 1.05 | 1.05 | 1.04 | 1.03 | 1.03 | 1 | 0.97 | 0.98 | 0.98 | 0.97 | 0.95 | 0.95 | 0.93 | 0.91 | 0.94 | 0.95 | 0.96 | 0.99 | 1.03 | 1.02 | 1.01 | 1.01 | 1.04 | 1.05 | 1.05 | 1.12 | 1.14 | 1.09 | 1.11 | 1.06 | 1.06 | 1.06 | 1.06 | 1.07 | 1.05 | 1.04 | 1.04 | 1.03 | 1.01 | 1.02 | 0.97 | 0.97 | 0.94 | 0.94 | 0.95 | 0.95 | 0.95 | 0.97 | 0.96 | 0.97 | 1 | 1.04 | 1.1 | 1.13 | 1.15 | 1.16 | 1.16 | 1.13 | 1.16 | 1.17 | 1.2 | 1.19 | 1.17 | 1.13 | 1.11 | 1.09 | 1.09 | 1.08 | 1.08 | 1.1 | 1.07 | 1.03 | 1.04 | 1.08 | 1.08 | 1.1 | 1.08 | 1.07 | 1.09 | 1.1 | 1.1 | 1.1 | 1.15 | 1.15 | 1.11 | 1.06 | 1.03 | 1.03 | 1.07 | 1.07 | 1.07 | 1.08 | 1.08 | 1.08 | 1.04 | 1.06 | 1.07 | 1.08 | 1.14 | 1.09 | 1.05 | 1.1 | 1.12 | 1.12 | 1.12 | 1.12 | 1.15 | 1.15 | 1.15 | 1.16 | 1.12 | 1.19 | 1.23 | 1.19 | 1.13 | 1.14 | 1.13 | 1.14 | 1.13 | 1.13 | 1.12 | 1.12 | 1.15 | 1.15 | 1.14 | 1.16 | 1.18 | 1.17 | 1.17 | 1.17 | 1.18 | 1.17 | 1.19 | 1.18 | 1.15 | 1.13 | 1.12 | 1.07 | 1.05 | 1.06 | 1.06 | 1.06 | 1.06 | 1.06 | 1.04 | 1.04 | 1.06 | 1.07 | 1.08 | 1.1
57548 |  | 1 | 0.99 | 0.99 | 1.03 | 1.01 | 1 | 1 | 1 | 1.03 | 1.03 | 1.05 | 1.05 | 1.04 | 1.03 | 1.03 | 1.01 | 0.97 | 0.98 | 0.98 | 0.98 | 0.95 | 0.95 | 0.93 | 0.91 | 0.94 | 0.95 | 0.96 | 0.99 | 1.03 | 1.03 | 1.01 | 1.01 | 1.04 | 1.05 | 1.05 | 1.13 | 1.14 | 1.1 | 1.11 | 1.07 | 1.07 | 1.06 | 1.07 | 1.07 | 1.05 | 1.04 | 1.04 | 1.03 | 1.01 | 1.03 | 0.97 | 0.97 | 0.94 | 0.94 | 0.95 | 0.95 | 0.95 | 0.97 | 0.96 | 0.97 | 1 | 1.04 | 1.1 | 1.13 | 1.15 | 1.16 | 1.16 | 1.14 | 1.16 | 1.18 | 1.2 | 1.19 | 1.18 | 1.14 | 1.12 | 1.09 | 1.09 | 1.09 | 1.08 | 1.11 | 1.07 | 1.04 | 1.05 | 1.09 | 1.09 | 1.1 | 1.09 | 1.08 | 1.09 | 1.1 | 1.11 | 1.1 | 1.15 | 1.15 | 1.11 | 1.06 | 1.03 | 1.04 | 1.07 | 1.07 | 1.07 | 1.08 | 1.08 | 1.08 | 1.04 | 1.07 | 1.08 | 1.08 | 1.15 | 1.1 | 1.05 | 1.1 | 1.12 | 1.12 | 1.12 | 1.12 | 1.15 | 1.14 | 1.15 | 1.16 | 1.12 | 1.19 | 1.23 | 1.2 | 1.14 | 1.14 | 1.13 | 1.14 | 1.13 | 1.13 | 1.13 | 1.12 | 1.15 | 1.16 | 1.15 | 1.16 | 1.18 | 1.17 | 1.17 | 1.17 | 1.18 | 1.17 | 1.19 | 1.19 | 1.16 | 1.13 | 1.13 | 1.07 | 1.05 | 1.06 | 1.06 | 1.06 | 1.06 | 1.06 | 1.04 | 1.04 | 1.05 | 1.07 | 1.08 | 1.1
57555 |  | 0.97 | 0.96 | 0.96 | 1 | 0.99 | 0.97 | 0.97 | 0.98 | 1 | 1 | 1.02 | 1.02 | 1.01 | 1 | 1 | 0.98 | 0.94 | 0.95 | 0.96 | 0.95 | 0.93 | 0.93 | 0.91 | 0.88 | 0.91 | 0.93 | 0.93 | 0.96 | 1 | 1 | 0.98 | 0.98 | 1.01 | 1.02 | 1.02 | 1.09 | 1.1 | 1.06 | 1.08 | 1.03 | 1.03 | 1.03 | 1.03 | 1.04 | 1.02 | 1.01 | 1.01 | 1 | 0.98 | 1 | 0.94 | 0.95 | 0.92 | 0.92 | 0.93 | 0.93 | 0.93 | 0.94 | 0.94 | 0.95 | 0.97 | 1.01 | 1.07 | 1.1 | 1.11 | 1.12 | 1.12 | 1.1 | 1.12 | 1.14 | 1.16 | 1.15 | 1.14 | 1.1 | 1.08 | 1.06 | 1.06 | 1.05 | 1.05 | 1.07 | 1.04 | 1.01 | 1.02 | 1.05 | 1.05 | 1.07 | 1.05 | 1.05 | 1.06 | 1.07 | 1.07 | 1.07 | 1.12 | 1.12 | 1.08 | 1.03 | 1 | 1.01 | 1.04 | 1.04 | 1.04 | 1.05 | 1.05 | 1.05 | 1.01 | 1.04 | 1.05 | 1.05 | 1.11 | 1.06 | 1.02 | 1.07 | 1.09 | 1.08 | 1.09 | 1.09 | 1.12 | 1.11 | 1.12 | 1.13 | 1.1 | 1.16 | 1.2 | 1.16 | 1.11 | 1.11 | 1.1 | 1.11 | 1.1 | 1.1 | 1.09 | 1.09 | 1.12 | 1.12 | 1.11 | 1.13 | 1.15 | 1.13 | 1.13 | 1.13 | 1.14 | 1.13 | 1.15 | 1.15 | 1.12 | 1.1 | 1.09 | 1.04 | 1.02 | 1.03 | 1.04 | 1.03 | 1.03 | 1.03 | 1.01 | 1.01 | 1.03 | 1.05 | 1.05 | 1.07
57562 |  | 0.98 | 0.96 | 0.96 | 1 | 0.99 | 0.97 | 0.98 | 0.98 | 1 | 1 | 1.02 | 1.02 | 1.01 | 1 | 1 | 0.98 | 0.95 | 0.96 | 0.96 | 0.95 | 0.93 | 0.93 | 0.91 | 0.89 | 0.91 | 0.93 | 0.93 | 0.96 | 1 | 1 | 0.98 | 0.98 | 1.01 | 1.02 | 1.02 | 1.09 | 1.1 | 1.06 | 1.08 | 1.04 | 1.04 | 1.03 | 1.04 | 1.05 | 1.02 | 1.01 | 1.01 | 1 | 0.98 | 1 | 0.95 | 0.95 | 0.92 | 0.92 | 0.93 | 0.93 | 0.93 | 0.94 | 0.94 | 0.95 | 0.97 | 1.01 | 1.07 | 1.1 | 1.12 | 1.13 | 1.12 | 1.1 | 1.13 | 1.14 | 1.16 | 1.15 | 1.14 | 1.1 | 1.08 | 1.06 | 1.06 | 1.06 | 1.05 | 1.07 | 1.04 | 1.01 | 1.02 | 1.06 | 1.06 | 1.07 | 1.06 | 1.05 | 1.06 | 1.07 | 1.08 | 1.07 | 1.12 | 1.12 | 1.08 | 1.04 | 1 | 1.01 | 1.04 | 1.04 | 1.05 | 1.05 | 1.05 | 1.05 | 1.01 | 1.04 | 1.05 | 1.05 | 1.11 | 1.06 | 1.02 | 1.07 | 1.09 | 1.09 | 1.09 | 1.09 | 1.12 | 1.12 | 1.12 | 1.13 | 1.1 | 1.16 | 1.2 | 1.17 | 1.11 | 1.11 | 1.1 | 1.11 | 1.1 | 1.1 | 1.1 | 1.09 | 1.12 | 1.13 | 1.11 | 1.13 | 1.15 | 1.14 | 1.14 | 1.14 | 1.15 | 1.14 | 1.15 | 1.15 | 1.12 | 1.1 | 1.09 | 1.04 | 1.02 | 1.03 | 1.04 | 1.03 | 1.03 | 1.03 | 1.02 | 1.01 | 1.03 | 1.05 | 1.05 | 1.07
57567 |  | 0.95 | 0.94 | 0.94 | 0.97 | 0.96 | 0.95 | 0.95 | 0.95 | 0.97 | 0.97 | 0.99 | 0.99 | 0.98 | 0.97 | 0.97 | 0.95 | 0.92 | 0.93 | 0.93 | 0.93 | 0.91 | 0.91 | 0.89 | 0.86 | 0.89 | 0.9 | 0.91 | 0.93 | 0.97 | 0.97 | 0.95 | 0.95 | 0.98 | 0.99 | 1 | 1.06 | 1.07 | 1.03 | 1.04 | 1.01 | 1.01 | 1 | 1.01 | 1.02 | 0.99 | 0.98 | 0.99 | 0.97 | 0.96 | 0.97 | 0.92 | 0.92 | 0.9 | 0.9 | 0.91 | 0.9 | 0.9 | 0.92 | 0.91 | 0.92 | 0.94 | 0.98 | 1.04 | 1.07 | 1.08 | 1.09 | 1.09 | 1.06 | 1.09 | 1.1 | 1.12 | 1.11 | 1.1 | 1.07 | 1.05 | 1.03 | 1.03 | 1.02 | 1.02 | 1.04 | 1.01 | 0.98 | 0.99 | 1.02 | 1.02 | 1.04 | 1.03 | 1.02 | 1.03 | 1.04 | 1.04 | 1.04 | 1.09 | 1.09 | 1.05 | 1.01 | 0.98 | 0.98 | 1.02 | 1.01 | 1.02 | 1.02 | 1.02 | 1.02 | 0.99 | 1.01 | 1.02 | 1.02 | 1.08 | 1.03 | 0.99 | 1.04 | 1.06 | 1.05 | 1.06 | 1.06 | 1.09 | 1.08 | 1.09 | 1.1 | 1.07 | 1.13 | 1.17 | 1.13 | 1.08 | 1.08 | 1.07 | 1.08 | 1.07 | 1.07 | 1.06 | 1.06 | 1.09 | 1.09 | 1.08 | 1.09 | 1.11 | 1.1 | 1.1 | 1.1 | 1.11 | 1.1 | 1.12 | 1.11 | 1.09 | 1.07 | 1.06 | 1.01 | 0.99 | 1.01 | 1.01 | 1 | 1.01 | 1 | 0.99 | 0.99 | 1 | 1.02 | 1.02 | 1.04
57572 |  | 0.97 | 0.95 | 0.95 | 0.99 | 0.98 | 0.96 | 0.96 | 0.97 | 0.99 | 0.99 | 1.01 | 1.01 | 1 | 0.99 | 0.99 | 0.96 | 0.93 | 0.94 | 0.95 | 0.94 | 0.92 | 0.92 | 0.9 | 0.87 | 0.9 | 0.92 | 0.92 | 0.95 | 0.99 | 0.98 | 0.96 | 0.97 | 0.99 | 1.01 | 1.01 | 1.07 | 1.09 | 1.04 | 1.06 | 1.02 | 1.02 | 1.02 | 1.02 | 1.03 | 1.01 | 1 | 1 | 0.99 | 0.97 | 0.99 | 0.93 | 0.94 | 0.91 | 0.91 | 0.92 | 0.92 | 0.92 | 0.93 | 0.93 | 0.94 | 0.96 | 1 | 1.06 | 1.08 | 1.1 | 1.11 | 1.11 | 1.08 | 1.11 | 1.12 | 1.14 | 1.13 | 1.12 | 1.09 | 1.07 | 1.04 | 1.04 | 1.04 | 1.03 | 1.06 | 1.03 | 0.99 | 1 | 1.04 | 1.04 | 1.05 | 1.04 | 1.03 | 1.05 | 1.06 | 1.06 | 1.06 | 1.11 | 1.11 | 1.07 | 1.02 | 0.99 | 1 | 1.03 | 1.03 | 1.03 | 1.04 | 1.04 | 1.04 | 1 | 1.03 | 1.04 | 1.04 | 1.1 | 1.05 | 1.01 | 1.06 | 1.07 | 1.07 | 1.08 | 1.08 | 1.11 | 1.1 | 1.11 | 1.12 | 1.08 | 1.14 | 1.19 | 1.15 | 1.1 | 1.1 | 1.09 | 1.1 | 1.09 | 1.09 | 1.08 | 1.08 | 1.11 | 1.11 | 1.1 | 1.11 | 1.13 | 1.12 | 1.12 | 1.12 | 1.13 | 1.12 | 1.14 | 1.14 | 1.11 | 1.08 | 1.08 | 1.03 | 1.01 | 1.02 | 1.03 | 1.02 | 1.02 | 1.02 | 1.01 | 1 | 1.02 | 1.04 | 1.04 | 1.06
57577 |  | 1 | 0.98 | 0.98 | 1.02 | 1.01 | 1 | 1 | 1 | 1.02 | 1.02 | 1.04 | 1.04 | 1.04 | 1.03 | 1.03 | 1 | 0.97 | 0.98 | 0.98 | 0.97 | 0.95 | 0.95 | 0.93 | 0.9 | 0.93 | 0.95 | 0.96 | 0.98 | 1.02 | 1.02 | 1 | 1 | 1.03 | 1.05 | 1.05 | 1.12 | 1.13 | 1.09 | 1.11 | 1.06 | 1.06 | 1.05 | 1.06 | 1.07 | 1.04 | 1.04 | 1.04 | 1.02 | 1.01 | 1.02 | 0.97 | 0.97 | 0.94 | 0.94 | 0.95 | 0.95 | 0.95 | 0.97 | 0.96 | 0.97 | 0.99 | 1.03 | 1.1 | 1.13 | 1.14 | 1.16 | 1.15 | 1.13 | 1.15 | 1.17 | 1.19 | 1.18 | 1.17 | 1.13 | 1.11 | 1.08 | 1.09 | 1.08 | 1.08 | 1.1 | 1.07 | 1.03 | 1.04 | 1.08 | 1.08 | 1.09 | 1.08 | 1.07 | 1.09 | 1.1 | 1.1 | 1.1 | 1.15 | 1.15 | 1.11 | 1.06 | 1.03 | 1.03 | 1.07 | 1.07 | 1.07 | 1.08 | 1.08 | 1.08 | 1.03 | 1.06 | 1.07 | 1.08 | 1.14 | 1.09 | 1.05 | 1.1 | 1.12 | 1.11 | 1.12 | 1.12 | 1.15 | 1.14 | 1.15 | 1.16 | 1.12 | 1.18 | 1.23 | 1.19 | 1.13 | 1.14 | 1.13 | 1.13 | 1.13 | 1.13 | 1.12 | 1.12 | 1.15 | 1.15 | 1.14 | 1.16 | 1.18 | 1.16 | 1.17 | 1.16 | 1.18 | 1.17 | 1.18 | 1.18 | 1.15 | 1.13 | 1.12 | 1.07 | 1.05 | 1.06 | 1.06 | 1.05 | 1.06 | 1.06 | 1.04 | 1.04 | 1.05 | 1.07 | 1.08 | 1.1
57578 |  | 0.88 | 0.87 | 0.87 | 0.9 | 0.89 | 0.87 | 0.88 | 0.88 | 0.9 | 0.9 | 0.91 | 0.91 | 0.9 | 0.9 | 0.9 | 0.88 | 0.85 | 0.86 | 0.87 | 0.85 | 0.84 | 0.84 | 0.82 | 0.8 | 0.82 | 0.84 | 0.85 | 0.87 | 0.9 | 0.89 | 0.88 | 0.88 | 0.9 | 0.91 | 0.92 | 0.97 | 0.98 | 0.95 | 0.96 | 0.93 | 0.93 | 0.92 | 0.93 | 0.94 | 0.92 | 0.91 | 0.91 | 0.89 | 0.88 | 0.89 | 0.85 | 0.85 | 0.83 | 0.83 | 0.84 | 0.84 | 0.84 | 0.85 | 0.84 | 0.85 | 0.87 | 0.91 | 0.96 | 0.98 | 0.99 | 1 | 1 | 0.98 | 0.99 | 1.01 | 1.03 | 1.01 | 1 | 0.98 | 0.96 | 0.94 | 0.94 | 0.94 | 0.94 | 0.96 | 0.93 | 0.91 | 0.91 | 0.94 | 0.95 | 0.95 | 0.94 | 0.94 | 0.95 | 0.96 | 0.96 | 0.95 | 1 | 0.99 | 0.96 | 0.93 | 0.9 | 0.91 | 0.94 | 0.94 | 0.94 | 0.95 | 0.95 | 0.95 | 0.92 | 0.94 | 0.94 | 0.94 | 0.99 | 0.95 | 0.91 | 0.95 | 0.96 | 0.96 | 0.97 | 0.97 | 0.99 | 0.99 | 1.01 | 1.01 | 0.98 | 1.04 | 1.07 | 1.05 | 0.99 | 1 | 0.99 | 0.99 | 0.98 | 0.98 | 0.97 | 0.98 | 1 | 1 | 0.99 | 1 | 1.02 | 1 | 1 | 1 | 1.02 | 1.01 | 1.02 | 1.02 | 0.99 | 0.98 | 0.98 | 0.94 | 0.92 | 0.93 | 0.94 | 0.92 | 0.93 | 0.93 | 0.91 | 0.91 | 0.92 | 0.93 | 0.94 | 0.96
57580 |  | 0.93 | 0.92 | 0.92 | 0.95 | 0.94 | 0.92 | 0.93 | 0.93 | 0.95 | 0.95 | 0.97 | 0.97 | 0.96 | 0.95 | 0.95 | 0.93 | 0.9 | 0.91 | 0.91 | 0.9 | 0.89 | 0.89 | 0.87 | 0.85 | 0.87 | 0.88 | 0.89 | 0.91 | 0.95 | 0.95 | 0.93 | 0.93 | 0.96 | 0.97 | 0.97 | 1.03 | 1.04 | 1 | 1.02 | 0.98 | 0.98 | 0.98 | 0.98 | 0.99 | 0.97 | 0.96 | 0.96 | 0.95 | 0.93 | 0.95 | 0.9 | 0.9 | 0.88 | 0.87 | 0.89 | 0.88 | 0.88 | 0.9 | 0.89 | 0.9 | 0.92 | 0.96 | 1.01 | 1.04 | 1.05 | 1.06 | 1.06 | 1.04 | 1.06 | 1.07 | 1.09 | 1.08 | 1.07 | 1.04 | 1.02 | 1 | 1 | 1 | 0.99 | 1.02 | 0.99 | 0.96 | 0.97 | 1 | 1 | 1.01 | 1 | 0.99 | 1.01 | 1.02 | 1.02 | 1.01 | 1.06 | 1.06 | 1.02 | 0.98 | 0.96 | 0.96 | 0.99 | 0.99 | 0.99 | 1 | 1 | 1 | 0.96 | 0.99 | 1 | 1 | 1.05 | 1.01 | 0.97 | 1.01 | 1.03 | 1.03 | 1.03 | 1.04 | 1.06 | 1.06 | 1.07 | 1.08 | 1.04 | 1.1 | 1.14 | 1.11 | 1.05 | 1.06 | 1.05 | 1.05 | 1.04 | 1.04 | 1.04 | 1.03 | 1.06 | 1.06 | 1.05 | 1.07 | 1.08 | 1.07 | 1.07 | 1.07 | 1.08 | 1.07 | 1.09 | 1.09 | 1.06 | 1.04 | 1.04 | 0.99 | 0.97 | 0.98 | 0.99 | 0.98 | 0.98 | 0.98 | 0.97 | 0.96 | 0.98 | 0.99 | 1 | 1.02
57581 |  | 0.95 | 0.93 | 0.93 | 0.97 | 0.96 | 0.94 | 0.95 | 0.95 | 0.97 | 0.97 | 0.99 | 0.99 | 0.98 | 0.97 | 0.97 | 0.95 | 0.92 | 0.93 | 0.93 | 0.92 | 0.9 | 0.9 | 0.88 | 0.86 | 0.89 | 0.9 | 0.91 | 0.93 | 0.97 | 0.96 | 0.95 | 0.95 | 0.98 | 0.99 | 0.99 | 1.05 | 1.06 | 1.02 | 1.04 | 1 | 1 | 1 | 1 | 1.01 | 0.99 | 0.98 | 0.98 | 0.97 | 0.95 | 0.97 | 0.92 | 0.92 | 0.89 | 0.89 | 0.9 | 0.9 | 0.9 | 0.92 | 0.91 | 0.92 | 0.94 | 0.98 | 1.04 | 1.06 | 1.08 | 1.09 | 1.08 | 1.06 | 1.08 | 1.1 | 1.12 | 1.11 | 1.09 | 1.06 | 1.04 | 1.02 | 1.02 | 1.02 | 1.01 | 1.04 | 1.01 | 0.98 | 0.98 | 1.02 | 1.02 | 1.03 | 1.02 | 1.01 | 1.03 | 1.04 | 1.04 | 1.04 | 1.08 | 1.08 | 1.04 | 1 | 0.97 | 0.98 | 1.01 | 1.01 | 1.01 | 1.02 | 1.02 | 1.02 | 0.98 | 1.01 | 1.02 | 1.02 | 1.07 | 1.03 | 0.99 | 1.03 | 1.05 | 1.05 | 1.06 | 1.06 | 1.08 | 1.08 | 1.09 | 1.1 | 1.06 | 1.12 | 1.16 | 1.13 | 1.07 | 1.08 | 1.07 | 1.07 | 1.07 | 1.07 | 1.06 | 1.06 | 1.09 | 1.09 | 1.08 | 1.09 | 1.11 | 1.09 | 1.09 | 1.09 | 1.11 | 1.1 | 1.11 | 1.11 | 1.08 | 1.06 | 1.06 | 1.01 | 0.99 | 1 | 1.01 | 1 | 1 | 1 | 0.99 | 0.98 | 1 | 1.01 | 1.02 | 1.04
57583 |  | 0.89 | 0.88 | 0.88 | 0.91 | 0.9 | 0.89 | 0.89 | 0.89 | 0.91 | 0.91 | 0.93 | 0.93 | 0.92 | 0.91 | 0.91 | 0.89 | 0.87 | 0.87 | 0.88 | 0.87 | 0.85 | 0.85 | 0.84 | 0.81 | 0.84 | 0.85 | 0.86 | 0.88 | 0.91 | 0.91 | 0.89 | 0.89 | 0.92 | 0.93 | 0.94 | 0.99 | 1 | 0.96 | 0.97 | 0.94 | 0.94 | 0.94 | 0.94 | 0.95 | 0.93 | 0.93 | 0.92 | 0.91 | 0.9 | 0.91 | 0.87 | 0.87 | 0.84 | 0.84 | 0.85 | 0.85 | 0.85 | 0.86 | 0.86 | 0.87 | 0.89 | 0.92 | 0.97 | 1 | 1.01 | 1.02 | 1.01 | 0.99 | 1.01 | 1.02 | 1.04 | 1.03 | 1.02 | 0.99 | 0.98 | 0.96 | 0.96 | 0.95 | 0.95 | 0.97 | 0.95 | 0.92 | 0.93 | 0.96 | 0.96 | 0.97 | 0.96 | 0.95 | 0.97 | 0.97 | 0.98 | 0.97 | 1.01 | 1.01 | 0.98 | 0.94 | 0.92 | 0.93 | 0.96 | 0.95 | 0.96 | 0.97 | 0.96 | 0.97 | 0.93 | 0.95 | 0.96 | 0.96 | 1 | 0.96 | 0.93 | 0.97 | 0.98 | 0.98 | 0.99 | 0.99 | 1.01 | 1.01 | 1.02 | 1.03 | 1 | 1.06 | 1.09 | 1.06 | 1.01 | 1.02 | 1.01 | 1.01 | 1 | 1 | 0.99 | 0.99 | 1.02 | 1.02 | 1.01 | 1.02 | 1.04 | 1.02 | 1.02 | 1.02 | 1.03 | 1.02 | 1.04 | 1.04 | 1.01 | 1 | 0.99 | 0.95 | 0.93 | 0.95 | 0.95 | 0.94 | 0.94 | 0.94 | 0.93 | 0.93 | 0.94 | 0.95 | 0.96 | 0.97
57584 |  | 0.99 | 0.98 | 0.98 | 1.02 | 1.01 | 0.99 | 0.99 | 1 | 1.02 | 1.02 | 1.04 | 1.04 | 1.03 | 1.02 | 1.02 | 1 | 0.96 | 0.97 | 0.98 | 0.97 | 0.95 | 0.95 | 0.93 | 0.9 | 0.93 | 0.94 | 0.95 | 0.98 | 1.02 | 1.02 | 1 | 1 | 1.03 | 1.04 | 1.04 | 1.11 | 1.13 | 1.08 | 1.1 | 1.06 | 1.06 | 1.05 | 1.06 | 1.07 | 1.04 | 1.03 | 1.03 | 1.02 | 1 | 1.02 | 0.96 | 0.97 | 0.94 | 0.94 | 0.95 | 0.95 | 0.95 | 0.96 | 0.96 | 0.97 | 0.99 | 1.03 | 1.09 | 1.12 | 1.14 | 1.15 | 1.15 | 1.12 | 1.15 | 1.16 | 1.19 | 1.18 | 1.16 | 1.13 | 1.11 | 1.08 | 1.08 | 1.08 | 1.07 | 1.1 | 1.06 | 1.03 | 1.04 | 1.08 | 1.07 | 1.09 | 1.08 | 1.07 | 1.08 | 1.1 | 1.1 | 1.1 | 1.14 | 1.14 | 1.1 | 1.06 | 1.02 | 1.03 | 1.06 | 1.06 | 1.06 | 1.07 | 1.07 | 1.07 | 1.03 | 1.06 | 1.07 | 1.08 | 1.14 | 1.09 | 1.04 | 1.09 | 1.11 | 1.11 | 1.12 | 1.12 | 1.14 | 1.14 | 1.14 | 1.16 | 1.12 | 1.18 | 1.22 | 1.19 | 1.13 | 1.14 | 1.13 | 1.13 | 1.12 | 1.12 | 1.12 | 1.12 | 1.15 | 1.15 | 1.14 | 1.15 | 1.17 | 1.16 | 1.16 | 1.16 | 1.17 | 1.16 | 1.18 | 1.18 | 1.15 | 1.12 | 1.12 | 1.07 | 1.04 | 1.05 | 1.06 | 1.05 | 1.06 | 1.05 | 1.04 | 1.03 | 1.05 | 1.07 | 1.07 | 1.09
57586 |  | 0.88 | 0.86 | 0.86 | 0.89 | 0.88 | 0.87 | 0.87 | 0.88 | 0.89 | 0.89 | 0.91 | 0.91 | 0.9 | 0.89 | 0.89 | 0.87 | 0.85 | 0.86 | 0.86 | 0.85 | 0.83 | 0.83 | 0.82 | 0.8 | 0.82 | 0.83 | 0.84 | 0.86 | 0.89 | 0.89 | 0.87 | 0.87 | 0.9 | 0.91 | 0.92 | 0.97 | 0.98 | 0.94 | 0.95 | 0.92 | 0.92 | 0.92 | 0.92 | 0.93 | 0.91 | 0.91 | 0.9 | 0.89 | 0.88 | 0.89 | 0.85 | 0.85 | 0.82 | 0.82 | 0.84 | 0.83 | 0.83 | 0.84 | 0.84 | 0.85 | 0.87 | 0.9 | 0.95 | 0.97 | 0.99 | 0.99 | 0.99 | 0.97 | 0.99 | 1 | 1.02 | 1.01 | 1 | 0.97 | 0.95 | 0.94 | 0.94 | 0.93 | 0.93 | 0.95 | 0.93 | 0.9 | 0.91 | 0.94 | 0.94 | 0.95 | 0.94 | 0.93 | 0.94 | 0.95 | 0.95 | 0.95 | 0.99 | 0.99 | 0.96 | 0.92 | 0.9 | 0.91 | 0.94 | 0.93 | 0.94 | 0.95 | 0.94 | 0.95 | 0.91 | 0.93 | 0.94 | 0.94 | 0.98 | 0.94 | 0.91 | 0.94 | 0.96 | 0.96 | 0.96 | 0.97 | 0.99 | 0.99 | 1 | 1.01 | 0.98 | 1.04 | 1.07 | 1.04 | 0.98 | 0.99 | 0.98 | 0.98 | 0.98 | 0.98 | 0.97 | 0.97 | 1 | 0.99 | 0.99 | 1 | 1.01 | 1 | 1 | 1 | 1.01 | 1 | 1.02 | 1.01 | 0.99 | 0.97 | 0.97 | 0.93 | 0.91 | 0.93 | 0.93 | 0.92 | 0.92 | 0.92 | 0.91 | 0.91 | 0.92 | 0.93 | 0.93 | 0.95
57587 |  | 0.96 | 0.94 | 0.94 | 0.98 | 0.97 | 0.95 | 0.95 | 0.96 | 0.98 | 0.98 | 1 | 1 | 0.99 | 0.98 | 0.98 | 0.96 | 0.93 | 0.93 | 0.94 | 0.93 | 0.91 | 0.91 | 0.89 | 0.87 | 0.89 | 0.91 | 0.92 | 0.94 | 0.98 | 0.97 | 0.96 | 0.96 | 0.99 | 1 | 1 | 1.07 | 1.08 | 1.03 | 1.05 | 1.01 | 1.01 | 1.01 | 1.01 | 1.02 | 1 | 0.99 | 0.99 | 0.98 | 0.96 | 0.98 | 0.93 | 0.93 | 0.9 | 0.9 | 0.91 | 0.91 | 0.91 | 0.92 | 0.92 | 0.93 | 0.95 | 0.99 | 1.05 | 1.07 | 1.09 | 1.1 | 1.1 | 1.07 | 1.1 | 1.11 | 1.13 | 1.12 | 1.11 | 1.07 | 1.06 | 1.03 | 1.03 | 1.03 | 1.02 | 1.05 | 1.02 | 0.98 | 0.99 | 1.03 | 1.03 | 1.04 | 1.03 | 1.02 | 1.04 | 1.05 | 1.05 | 1.05 | 1.09 | 1.09 | 1.06 | 1.01 | 0.98 | 0.99 | 1.02 | 1.02 | 1.02 | 1.03 | 1.03 | 1.03 | 0.99 | 1.02 | 1.03 | 1.03 | 1.09 | 1.04 | 1 | 1.05 | 1.06 | 1.06 | 1.07 | 1.07 | 1.09 | 1.09 | 1.1 | 1.11 | 1.07 | 1.13 | 1.17 | 1.14 | 1.08 | 1.09 | 1.08 | 1.08 | 1.08 | 1.08 | 1.07 | 1.07 | 1.1 | 1.1 | 1.09 | 1.1 | 1.12 | 1.11 | 1.11 | 1.11 | 1.12 | 1.11 | 1.13 | 1.12 | 1.09 | 1.07 | 1.07 | 1.02 | 1 | 1.01 | 1.02 | 1.01 | 1.01 | 1.01 | 1 | 0.99 | 1.01 | 1.03 | 1.03 | 1.05
57589 |  | 0.97 | 0.95 | 0.95 | 0.99 | 0.98 | 0.96 | 0.97 | 0.97 | 0.99 | 0.99 | 1.01 | 1.01 | 1 | 0.99 | 0.99 | 0.97 | 0.94 | 0.95 | 0.95 | 0.94 | 0.92 | 0.92 | 0.9 | 0.88 | 0.91 | 0.92 | 0.93 | 0.95 | 0.99 | 0.99 | 0.97 | 0.97 | 1 | 1.01 | 1.01 | 1.08 | 1.09 | 1.05 | 1.07 | 1.02 | 1.02 | 1.02 | 1.03 | 1.04 | 1.01 | 1 | 1 | 0.99 | 0.98 | 0.99 | 0.94 | 0.94 | 0.92 | 0.91 | 0.92 | 0.92 | 0.92 | 0.94 | 0.93 | 0.94 | 0.96 | 1 | 1.06 | 1.09 | 1.1 | 1.11 | 1.11 | 1.09 | 1.11 | 1.12 | 1.15 | 1.14 | 1.12 | 1.09 | 1.07 | 1.05 | 1.04 | 1.04 | 1.04 | 1.06 | 1.03 | 1 | 1.01 | 1.04 | 1.04 | 1.06 | 1.05 | 1.04 | 1.05 | 1.06 | 1.07 | 1.06 | 1.11 | 1.11 | 1.07 | 1.03 | 1 | 1 | 1.04 | 1.03 | 1.04 | 1.05 | 1.05 | 1.04 | 1 | 1.03 | 1.04 | 1.04 | 1.1 | 1.06 | 1.01 | 1.06 | 1.08 | 1.08 | 1.08 | 1.09 | 1.11 | 1.11 | 1.11 | 1.13 | 1.09 | 1.15 | 1.19 | 1.16 | 1.1 | 1.11 | 1.1 | 1.1 | 1.09 | 1.09 | 1.09 | 1.08 | 1.11 | 1.11 | 1.1 | 1.12 | 1.14 | 1.12 | 1.12 | 1.12 | 1.13 | 1.13 | 1.14 | 1.14 | 1.11 | 1.09 | 1.09 | 1.04 | 1.02 | 1.03 | 1.03 | 1.02 | 1.03 | 1.03 | 1.01 | 1.01 | 1.02 | 1.04 | 1.05 | 1.07
57610 |  | 0.98 | 0.96 | 0.96 | 1 | 0.99 | 0.97 | 0.98 | 0.98 | 1 | 1 | 1.02 | 1.02 | 1.01 | 1.01 | 1.01 | 0.98 | 0.95 | 0.96 | 0.96 | 0.95 | 0.93 | 0.93 | 0.91 | 0.89 | 0.91 | 0.93 | 0.94 | 0.96 | 1 | 1 | 0.98 | 0.98 | 1.01 | 1.03 | 1.03 | 1.09 | 1.11 | 1.06 | 1.08 | 1.04 | 1.04 | 1.03 | 1.04 | 1.05 | 1.02 | 1.01 | 1.01 | 1 | 0.98 | 1 | 0.95 | 0.95 | 0.92 | 0.92 | 0.93 | 0.93 | 0.93 | 0.95 | 0.94 | 0.95 | 0.97 | 1.01 | 1.07 | 1.1 | 1.12 | 1.13 | 1.12 | 1.1 | 1.13 | 1.14 | 1.16 | 1.15 | 1.14 | 1.1 | 1.08 | 1.06 | 1.06 | 1.05 | 1.05 | 1.07 | 1.04 | 1.01 | 1.02 | 1.05 | 1.06 | 1.07 | 1.06 | 1.05 | 1.06 | 1.07 | 1.08 | 1.07 | 1.12 | 1.12 | 1.08 | 1.04 | 1 | 1.01 | 1.04 | 1.04 | 1.05 | 1.05 | 1.05 | 1.05 | 1.01 | 1.04 | 1.05 | 1.05 | 1.11 | 1.07 | 1.02 | 1.07 | 1.09 | 1.09 | 1.09 | 1.09 | 1.12 | 1.12 | 1.12 | 1.14 | 1.1 | 1.16 | 1.2 | 1.16 | 1.11 | 1.11 | 1.1 | 1.11 | 1.1 | 1.1 | 1.09 | 1.09 | 1.12 | 1.12 | 1.11 | 1.13 | 1.15 | 1.14 | 1.14 | 1.14 | 1.15 | 1.14 | 1.15 | 1.15 | 1.12 | 1.1 | 1.1 | 1.05 | 1.02 | 1.03 | 1.04 | 1.03 | 1.04 | 1.03 | 1.02 | 1.01 | 1.03 | 1.05 | 1.05 | 1.07
57612 |  | 0.96 | 0.95 | 0.95 | 0.98 | 0.97 | 0.96 | 0.96 | 0.96 | 0.98 | 0.98 | 1 | 1 | 0.99 | 0.99 | 0.99 | 0.96 | 0.93 | 0.94 | 0.95 | 0.94 | 0.92 | 0.92 | 0.9 | 0.87 | 0.9 | 0.91 | 0.92 | 0.95 | 0.98 | 0.98 | 0.96 | 0.96 | 0.99 | 1 | 1.01 | 1.07 | 1.08 | 1.04 | 1.06 | 1.02 | 1.02 | 1.01 | 1.02 | 1.03 | 1 | 1 | 1 | 0.98 | 0.97 | 0.98 | 0.93 | 0.94 | 0.91 | 0.91 | 0.92 | 0.92 | 0.92 | 0.93 | 0.93 | 0.94 | 0.96 | 1 | 1.05 | 1.08 | 1.1 | 1.11 | 1.1 | 1.08 | 1.1 | 1.12 | 1.14 | 1.13 | 1.11 | 1.08 | 1.06 | 1.04 | 1.04 | 1.03 | 1.03 | 1.05 | 1.02 | 0.99 | 1 | 1.04 | 1.04 | 1.05 | 1.04 | 1.03 | 1.05 | 1.06 | 1.06 | 1.05 | 1.1 | 1.1 | 1.06 | 1.02 | 0.99 | 1 | 1.03 | 1.03 | 1.03 | 1.04 | 1.04 | 1.04 | 1 | 1.02 | 1.03 | 1.04 | 1.09 | 1.05 | 1.01 | 1.05 | 1.07 | 1.07 | 1.07 | 1.08 | 1.1 | 1.1 | 1.11 | 1.12 | 1.08 | 1.14 | 1.18 | 1.15 | 1.09 | 1.1 | 1.09 | 1.09 | 1.08 | 1.08 | 1.08 | 1.07 | 1.1 | 1.1 | 1.09 | 1.11 | 1.13 | 1.11 | 1.11 | 1.11 | 1.13 | 1.12 | 1.13 | 1.13 | 1.1 | 1.08 | 1.08 | 1.03 | 1.01 | 1.02 | 1.03 | 1.02 | 1.02 | 1.02 | 1 | 1 | 1.02 | 1.03 | 1.04 | 1.06
57614 |  | 0.96 | 0.94 | 0.94 | 0.98 | 0.97 | 0.95 | 0.96 | 0.96 | 0.98 | 0.98 | 1 | 1 | 0.99 | 0.98 | 0.98 | 0.96 | 0.93 | 0.94 | 0.95 | 0.93 | 0.91 | 0.91 | 0.9 | 0.87 | 0.9 | 0.91 | 0.92 | 0.94 | 0.98 | 0.98 | 0.96 | 0.96 | 0.99 | 1 | 1 | 1.07 | 1.08 | 1.04 | 1.05 | 1.01 | 1.01 | 1.01 | 1.01 | 1.02 | 1 | 0.99 | 0.99 | 0.98 | 0.97 | 0.98 | 0.93 | 0.93 | 0.91 | 0.9 | 0.92 | 0.91 | 0.91 | 0.93 | 0.92 | 0.93 | 0.95 | 0.99 | 1.05 | 1.07 | 1.09 | 1.1 | 1.1 | 1.07 | 1.1 | 1.11 | 1.13 | 1.12 | 1.11 | 1.07 | 1.06 | 1.03 | 1.03 | 1.03 | 1.03 | 1.05 | 1.02 | 0.99 | 1 | 1.03 | 1.03 | 1.05 | 1.04 | 1.03 | 1.04 | 1.05 | 1.05 | 1.05 | 1.1 | 1.1 | 1.06 | 1.02 | 0.98 | 0.99 | 1.02 | 1.02 | 1.03 | 1.03 | 1.03 | 1.03 | 0.99 | 1.02 | 1.03 | 1.03 | 1.09 | 1.04 | 1 | 1.05 | 1.07 | 1.06 | 1.07 | 1.07 | 1.1 | 1.1 | 1.1 | 1.11 | 1.08 | 1.14 | 1.18 | 1.14 | 1.09 | 1.09 | 1.08 | 1.09 | 1.08 | 1.08 | 1.07 | 1.07 | 1.1 | 1.1 | 1.09 | 1.1 | 1.12 | 1.11 | 1.11 | 1.11 | 1.12 | 1.11 | 1.13 | 1.13 | 1.1 | 1.08 | 1.07 | 1.03 | 1 | 1.02 | 1.02 | 1.01 | 1.02 | 1.01 | 1 | 1 | 1.01 | 1.03 | 1.03 | 1.05
57627 |  | 0.94 | 0.93 | 0.93 | 0.96 | 0.95 | 0.94 | 0.94 | 0.94 | 0.96 | 0.96 | 0.98 | 0.98 | 0.97 | 0.97 | 0.97 | 0.94 | 0.91 | 0.92 | 0.93 | 0.92 | 0.9 | 0.9 | 0.88 | 0.86 | 0.88 | 0.9 | 0.9 | 0.93 | 0.96 | 0.96 | 0.94 | 0.94 | 0.97 | 0.98 | 0.99 | 1.05 | 1.06 | 1.02 | 1.03 | 1 | 1 | 0.99 | 1 | 1.01 | 0.98 | 0.98 | 0.98 | 0.96 | 0.95 | 0.96 | 0.91 | 0.92 | 0.89 | 0.89 | 0.9 | 0.9 | 0.9 | 0.91 | 0.91 | 0.92 | 0.94 | 0.97 | 1.03 | 1.05 | 1.07 | 1.08 | 1.08 | 1.05 | 1.08 | 1.09 | 1.11 | 1.1 | 1.09 | 1.05 | 1.04 | 1.01 | 1.01 | 1.01 | 1.01 | 1.03 | 1 | 0.97 | 0.98 | 1.01 | 1.02 | 1.03 | 1.02 | 1.01 | 1.02 | 1.03 | 1.03 | 1.03 | 1.08 | 1.07 | 1.04 | 1 | 0.97 | 0.98 | 1.01 | 1 | 1.01 | 1.02 | 1.02 | 1.02 | 0.98 | 1 | 1.01 | 1.01 | 1.07 | 1.02 | 0.98 | 1.03 | 1.04 | 1.04 | 1.05 | 1.05 | 1.08 | 1.07 | 1.08 | 1.09 | 1.06 | 1.12 | 1.15 | 1.12 | 1.07 | 1.07 | 1.06 | 1.07 | 1.06 | 1.06 | 1.05 | 1.05 | 1.08 | 1.08 | 1.07 | 1.08 | 1.1 | 1.09 | 1.09 | 1.09 | 1.1 | 1.09 | 1.11 | 1.1 | 1.08 | 1.06 | 1.05 | 1.01 | 0.99 | 1 | 1 | 0.99 | 1 | 0.99 | 0.98 | 0.98 | 0.99 | 1.01 | 1.01 | 1.03
57629 |  | 0.93 | 0.92 | 0.92 | 0.95 | 0.94 | 0.93 | 0.93 | 0.93 | 0.96 | 0.95 | 0.97 | 0.97 | 0.96 | 0.96 | 0.96 | 0.93 | 0.9 | 0.91 | 0.92 | 0.91 | 0.89 | 0.89 | 0.87 | 0.85 | 0.87 | 0.89 | 0.9 | 0.92 | 0.96 | 0.95 | 0.93 | 0.94 | 0.96 | 0.98 | 0.98 | 1.04 | 1.05 | 1.01 | 1.03 | 0.99 | 0.99 | 0.98 | 0.99 | 1 | 0.97 | 0.97 | 0.97 | 0.95 | 0.94 | 0.95 | 0.9 | 0.91 | 0.88 | 0.88 | 0.89 | 0.89 | 0.89 | 0.9 | 0.89 | 0.9 | 0.93 | 0.96 | 1.02 | 1.04 | 1.06 | 1.07 | 1.07 | 1.04 | 1.07 | 1.08 | 1.1 | 1.09 | 1.08 | 1.05 | 1.03 | 1.01 | 1.01 | 1 | 1 | 1.02 | 0.99 | 0.96 | 0.97 | 1.01 | 1.01 | 1.02 | 1.01 | 1 | 1.01 | 1.02 | 1.02 | 1.02 | 1.06 | 1.06 | 1.03 | 0.99 | 0.96 | 0.97 | 1 | 0.99 | 1 | 1.01 | 1.01 | 1.01 | 0.97 | 0.99 | 1 | 1 | 1.05 | 1.01 | 0.97 | 1.02 | 1.03 | 1.03 | 1.04 | 1.04 | 1.06 | 1.06 | 1.07 | 1.08 | 1.04 | 1.11 | 1.14 | 1.11 | 1.05 | 1.06 | 1.05 | 1.05 | 1.05 | 1.05 | 1.04 | 1.04 | 1.07 | 1.07 | 1.06 | 1.07 | 1.09 | 1.08 | 1.08 | 1.08 | 1.09 | 1.08 | 1.09 | 1.09 | 1.06 | 1.04 | 1.04 | 1 | 0.97 | 0.99 | 0.99 | 0.98 | 0.98 | 0.98 | 0.97 | 0.97 | 0.98 | 0.99 | 1 | 1.02
57632 |  | 0.98 | 0.97 | 0.97 | 1.01 | 0.99 | 0.98 | 0.98 | 0.98 | 1.01 | 1 | 1.03 | 1.03 | 1.02 | 1.01 | 1.01 | 0.99 | 0.96 | 0.96 | 0.97 | 0.96 | 0.94 | 0.94 | 0.92 | 0.89 | 0.92 | 0.94 | 0.94 | 0.97 | 1.01 | 1.01 | 0.99 | 0.99 | 1.02 | 1.03 | 1.03 | 1.1 | 1.11 | 1.07 | 1.09 | 1.04 | 1.04 | 1.04 | 1.04 | 1.05 | 1.03 | 1.02 | 1.02 | 1.01 | 0.99 | 1.01 | 0.96 | 0.96 | 0.93 | 0.93 | 0.94 | 0.94 | 0.94 | 0.95 | 0.95 | 0.96 | 0.98 | 1.02 | 1.08 | 1.11 | 1.12 | 1.14 | 1.13 | 1.11 | 1.13 | 1.15 | 1.17 | 1.16 | 1.14 | 1.11 | 1.09 | 1.06 | 1.06 | 1.06 | 1.06 | 1.08 | 1.05 | 1.01 | 1.02 | 1.06 | 1.06 | 1.08 | 1.07 | 1.06 | 1.07 | 1.08 | 1.08 | 1.08 | 1.13 | 1.13 | 1.09 | 1.04 | 1.01 | 1.02 | 1.05 | 1.05 | 1.05 | 1.06 | 1.06 | 1.06 | 1.02 | 1.05 | 1.05 | 1.06 | 1.12 | 1.07 | 1.03 | 1.08 | 1.1 | 1.1 | 1.1 | 1.1 | 1.13 | 1.13 | 1.13 | 1.15 | 1.11 | 1.17 | 1.21 | 1.17 | 1.12 | 1.12 | 1.11 | 1.12 | 1.11 | 1.11 | 1.1 | 1.1 | 1.13 | 1.13 | 1.12 | 1.14 | 1.16 | 1.14 | 1.14 | 1.14 | 1.16 | 1.15 | 1.16 | 1.16 | 1.13 | 1.11 | 1.11 | 1.05 | 1.03 | 1.04 | 1.05 | 1.04 | 1.04 | 1.04 | 1.02 | 1.02 | 1.04 | 1.06 | 1.06 | 1.08
57635 |  | 0.96 | 0.95 | 0.95 | 0.99 | 0.97 | 0.96 | 0.96 | 0.96 | 0.99 | 0.98 | 1.01 | 1.01 | 1 | 0.99 | 0.99 | 0.97 | 0.94 | 0.95 | 0.95 | 0.94 | 0.92 | 0.92 | 0.9 | 0.88 | 0.9 | 0.92 | 0.93 | 0.95 | 0.99 | 0.99 | 0.97 | 0.97 | 1 | 1.01 | 1.01 | 1.08 | 1.09 | 1.04 | 1.06 | 1.02 | 1.02 | 1.02 | 1.02 | 1.03 | 1.01 | 1 | 1 | 0.99 | 0.97 | 0.99 | 0.94 | 0.94 | 0.91 | 0.91 | 0.92 | 0.92 | 0.92 | 0.94 | 0.93 | 0.94 | 0.96 | 1 | 1.06 | 1.08 | 1.1 | 1.11 | 1.11 | 1.08 | 1.11 | 1.12 | 1.14 | 1.13 | 1.12 | 1.08 | 1.06 | 1.04 | 1.04 | 1.04 | 1.03 | 1.06 | 1.03 | 0.99 | 1 | 1.04 | 1.04 | 1.05 | 1.04 | 1.03 | 1.05 | 1.06 | 1.06 | 1.06 | 1.11 | 1.11 | 1.07 | 1.02 | 0.99 | 1 | 1.03 | 1.03 | 1.03 | 1.04 | 1.04 | 1.04 | 1 | 1.03 | 1.03 | 1.04 | 1.1 | 1.05 | 1.01 | 1.06 | 1.07 | 1.07 | 1.08 | 1.08 | 1.11 | 1.1 | 1.11 | 1.12 | 1.09 | 1.15 | 1.18 | 1.15 | 1.09 | 1.1 | 1.09 | 1.09 | 1.09 | 1.09 | 1.08 | 1.08 | 1.11 | 1.11 | 1.1 | 1.11 | 1.13 | 1.12 | 1.12 | 1.12 | 1.13 | 1.12 | 1.14 | 1.14 | 1.11 | 1.09 | 1.08 | 1.03 | 1.01 | 1.02 | 1.03 | 1.02 | 1.03 | 1.02 | 1.01 | 1 | 1.02 | 1.04 | 1.04 | 1.06
57636 |  | 0.97 | 0.96 | 0.96 | 0.99 | 0.98 | 0.97 | 0.97 | 0.97 | 0.99 | 0.99 | 1.01 | 1.01 | 1.01 | 1 | 1 | 0.97 | 0.94 | 0.95 | 0.96 | 0.95 | 0.93 | 0.93 | 0.91 | 0.88 | 0.91 | 0.92 | 0.93 | 0.96 | 1 | 0.99 | 0.97 | 0.97 | 1 | 1.02 | 1.02 | 1.08 | 1.1 | 1.05 | 1.07 | 1.03 | 1.03 | 1.02 | 1.03 | 1.04 | 1.02 | 1.01 | 1.01 | 1 | 0.98 | 0.99 | 0.94 | 0.95 | 0.92 | 0.92 | 0.93 | 0.93 | 0.93 | 0.94 | 0.94 | 0.95 | 0.97 | 1.01 | 1.06 | 1.09 | 1.11 | 1.12 | 1.12 | 1.09 | 1.12 | 1.13 | 1.15 | 1.14 | 1.13 | 1.09 | 1.07 | 1.05 | 1.05 | 1.05 | 1.04 | 1.07 | 1.04 | 1 | 1.01 | 1.05 | 1.05 | 1.06 | 1.05 | 1.04 | 1.06 | 1.07 | 1.07 | 1.07 | 1.11 | 1.11 | 1.07 | 1.03 | 1 | 1.01 | 1.04 | 1.04 | 1.04 | 1.05 | 1.05 | 1.05 | 1.01 | 1.03 | 1.04 | 1.05 | 1.11 | 1.06 | 1.02 | 1.07 | 1.08 | 1.08 | 1.09 | 1.09 | 1.11 | 1.11 | 1.12 | 1.13 | 1.09 | 1.15 | 1.19 | 1.16 | 1.1 | 1.11 | 1.1 | 1.1 | 1.1 | 1.09 | 1.09 | 1.09 | 1.12 | 1.12 | 1.11 | 1.12 | 1.14 | 1.13 | 1.13 | 1.13 | 1.14 | 1.13 | 1.15 | 1.14 | 1.12 | 1.09 | 1.09 | 1.04 | 1.02 | 1.03 | 1.04 | 1.03 | 1.03 | 1.03 | 1.01 | 1.01 | 1.03 | 1.04 | 1.05 | 1.07
57638 |  | 1 | 0.98 | 0.99 | 1.02 | 1.01 | 1 | 1 | 1 | 1.03 | 1.02 | 1.05 | 1.05 | 1.04 | 1.03 | 1.03 | 1.01 | 0.97 | 0.98 | 0.99 | 0.98 | 0.96 | 0.96 | 0.94 | 0.91 | 0.94 | 0.95 | 0.96 | 0.99 | 1.03 | 1.03 | 1.01 | 1.01 | 1.04 | 1.05 | 1.05 | 1.12 | 1.14 | 1.09 | 1.11 | 1.06 | 1.06 | 1.06 | 1.06 | 1.07 | 1.05 | 1.04 | 1.04 | 1.03 | 1.01 | 1.03 | 0.97 | 0.98 | 0.95 | 0.95 | 0.96 | 0.95 | 0.96 | 0.97 | 0.97 | 0.98 | 1 | 1.04 | 1.1 | 1.13 | 1.15 | 1.16 | 1.16 | 1.13 | 1.16 | 1.17 | 1.2 | 1.19 | 1.17 | 1.13 | 1.11 | 1.09 | 1.09 | 1.08 | 1.08 | 1.1 | 1.07 | 1.03 | 1.04 | 1.08 | 1.08 | 1.1 | 1.09 | 1.08 | 1.09 | 1.1 | 1.11 | 1.1 | 1.15 | 1.15 | 1.11 | 1.06 | 1.03 | 1.04 | 1.07 | 1.07 | 1.07 | 1.08 | 1.08 | 1.08 | 1.04 | 1.06 | 1.07 | 1.08 | 1.15 | 1.1 | 1.05 | 1.1 | 1.12 | 1.12 | 1.13 | 1.13 | 1.15 | 1.15 | 1.15 | 1.17 | 1.13 | 1.19 | 1.23 | 1.2 | 1.14 | 1.14 | 1.13 | 1.14 | 1.13 | 1.13 | 1.13 | 1.12 | 1.15 | 1.16 | 1.14 | 1.16 | 1.18 | 1.17 | 1.17 | 1.17 | 1.18 | 1.17 | 1.19 | 1.19 | 1.16 | 1.13 | 1.13 | 1.07 | 1.05 | 1.06 | 1.07 | 1.06 | 1.06 | 1.06 | 1.04 | 1.04 | 1.06 | 1.08 | 1.08 | 1.1
57639 |  | 0.95 | 0.93 | 0.93 | 0.97 | 0.96 | 0.94 | 0.95 | 0.95 | 0.97 | 0.97 | 0.99 | 0.99 | 0.98 | 0.97 | 0.97 | 0.95 | 0.92 | 0.93 | 0.94 | 0.93 | 0.91 | 0.91 | 0.89 | 0.86 | 0.89 | 0.9 | 0.91 | 0.93 | 0.97 | 0.97 | 0.95 | 0.95 | 0.98 | 0.99 | 0.99 | 1.06 | 1.07 | 1.02 | 1.04 | 1 | 1 | 1 | 1 | 1.01 | 0.99 | 0.98 | 0.98 | 0.97 | 0.96 | 0.97 | 0.92 | 0.92 | 0.9 | 0.89 | 0.91 | 0.9 | 0.9 | 0.92 | 0.91 | 0.92 | 0.94 | 0.98 | 1.04 | 1.06 | 1.08 | 1.09 | 1.08 | 1.06 | 1.08 | 1.1 | 1.12 | 1.11 | 1.1 | 1.06 | 1.04 | 1.02 | 1.02 | 1.02 | 1.01 | 1.04 | 1.01 | 0.98 | 0.99 | 1.02 | 1.02 | 1.04 | 1.03 | 1.02 | 1.03 | 1.04 | 1.04 | 1.04 | 1.08 | 1.08 | 1.05 | 1.01 | 0.97 | 0.98 | 1.01 | 1.01 | 1.02 | 1.02 | 1.02 | 1.02 | 0.98 | 1.01 | 1.02 | 1.02 | 1.08 | 1.03 | 0.99 | 1.04 | 1.05 | 1.05 | 1.06 | 1.06 | 1.09 | 1.08 | 1.09 | 1.1 | 1.07 | 1.13 | 1.16 | 1.13 | 1.07 | 1.08 | 1.07 | 1.07 | 1.07 | 1.07 | 1.06 | 1.06 | 1.09 | 1.09 | 1.08 | 1.09 | 1.11 | 1.1 | 1.1 | 1.1 | 1.11 | 1.1 | 1.12 | 1.11 | 1.09 | 1.07 | 1.06 | 1.02 | 0.99 | 1.01 | 1.01 | 1 | 1.01 | 1 | 0.99 | 0.99 | 1 | 1.02 | 1.02 | 1.04
57641 |  | 0.99 | 0.98 | 0.98 | 1.01 | 1 | 0.99 | 0.99 | 0.99 | 1.02 | 1.01 | 1.04 | 1.04 | 1.03 | 1.02 | 1.02 | 1 | 0.96 | 0.97 | 0.98 | 0.97 | 0.95 | 0.95 | 0.93 | 0.9 | 0.93 | 0.94 | 0.95 | 0.98 | 1.02 | 1.02 | 1 | 1 | 1.03 | 1.04 | 1.04 | 1.11 | 1.12 | 1.08 | 1.1 | 1.05 | 1.05 | 1.05 | 1.05 | 1.06 | 1.04 | 1.03 | 1.03 | 1.02 | 1 | 1.02 | 0.97 | 0.97 | 0.94 | 0.94 | 0.95 | 0.95 | 0.95 | 0.96 | 0.96 | 0.97 | 0.99 | 1.03 | 1.09 | 1.12 | 1.14 | 1.15 | 1.14 | 1.12 | 1.14 | 1.16 | 1.18 | 1.17 | 1.16 | 1.12 | 1.1 | 1.07 | 1.08 | 1.07 | 1.07 | 1.09 | 1.06 | 1.02 | 1.03 | 1.07 | 1.07 | 1.09 | 1.08 | 1.07 | 1.08 | 1.09 | 1.09 | 1.09 | 1.14 | 1.14 | 1.1 | 1.05 | 1.02 | 1.03 | 1.06 | 1.06 | 1.06 | 1.07 | 1.07 | 1.07 | 1.03 | 1.05 | 1.06 | 1.07 | 1.14 | 1.09 | 1.04 | 1.09 | 1.11 | 1.11 | 1.11 | 1.12 | 1.14 | 1.14 | 1.14 | 1.16 | 1.12 | 1.18 | 1.22 | 1.18 | 1.13 | 1.13 | 1.12 | 1.13 | 1.12 | 1.12 | 1.11 | 1.11 | 1.14 | 1.14 | 1.13 | 1.15 | 1.17 | 1.16 | 1.16 | 1.16 | 1.17 | 1.16 | 1.18 | 1.17 | 1.15 | 1.12 | 1.12 | 1.07 | 1.04 | 1.05 | 1.06 | 1.05 | 1.05 | 1.05 | 1.03 | 1.03 | 1.05 | 1.07 | 1.07 | 1.09
57642 |  | 0.88 | 0.87 | 0.87 | 0.9 | 0.89 | 0.87 | 0.88 | 0.88 | 0.9 | 0.9 | 0.91 | 0.91 | 0.9 | 0.9 | 0.9 | 0.88 | 0.85 | 0.86 | 0.87 | 0.86 | 0.84 | 0.84 | 0.82 | 0.8 | 0.83 | 0.84 | 0.85 | 0.87 | 0.9 | 0.89 | 0.88 | 0.88 | 0.9 | 0.91 | 0.92 | 0.97 | 0.98 | 0.94 | 0.96 | 0.93 | 0.93 | 0.92 | 0.93 | 0.94 | 0.92 | 0.91 | 0.91 | 0.89 | 0.88 | 0.89 | 0.85 | 0.85 | 0.83 | 0.83 | 0.84 | 0.84 | 0.84 | 0.85 | 0.84 | 0.85 | 0.87 | 0.91 | 0.96 | 0.98 | 0.99 | 1 | 0.99 | 0.97 | 0.99 | 1 | 1.02 | 1.01 | 1 | 0.97 | 0.96 | 0.94 | 0.94 | 0.94 | 0.93 | 0.96 | 0.93 | 0.91 | 0.91 | 0.94 | 0.95 | 0.96 | 0.95 | 0.94 | 0.95 | 0.96 | 0.96 | 0.95 | 1 | 0.99 | 0.96 | 0.93 | 0.9 | 0.91 | 0.94 | 0.94 | 0.94 | 0.95 | 0.95 | 0.95 | 0.91 | 0.94 | 0.94 | 0.94 | 0.99 | 0.95 | 0.91 | 0.95 | 0.96 | 0.96 | 0.97 | 0.97 | 1 | 1 | 1.01 | 1.01 | 0.98 | 1.04 | 1.07 | 1.05 | 0.99 | 1 | 0.99 | 0.99 | 0.98 | 0.98 | 0.97 | 0.97 | 1 | 1 | 0.99 | 1 | 1.02 | 1 | 1 | 1 | 1.02 | 1.01 | 1.02 | 1.02 | 0.99 | 0.98 | 0.98 | 0.94 | 0.92 | 0.93 | 0.94 | 0.92 | 0.93 | 0.93 | 0.91 | 0.91 | 0.92 | 0.93 | 0.94 | 0.96
57644 |  | 0.95 | 0.94 | 0.94 | 0.97 | 0.96 | 0.95 | 0.95 | 0.95 | 0.97 | 0.97 | 0.99 | 0.99 | 0.98 | 0.98 | 0.98 | 0.95 | 0.92 | 0.93 | 0.94 | 0.93 | 0.91 | 0.91 | 0.89 | 0.87 | 0.89 | 0.91 | 0.91 | 0.94 | 0.97 | 0.97 | 0.95 | 0.95 | 0.98 | 0.99 | 1 | 1.06 | 1.07 | 1.03 | 1.04 | 1.01 | 1.01 | 1 | 1.01 | 1.02 | 0.99 | 0.99 | 0.99 | 0.97 | 0.96 | 0.97 | 0.93 | 0.93 | 0.9 | 0.9 | 0.91 | 0.91 | 0.91 | 0.92 | 0.92 | 0.93 | 0.95 | 0.98 | 1.04 | 1.07 | 1.08 | 1.09 | 1.09 | 1.07 | 1.09 | 1.1 | 1.12 | 1.11 | 1.1 | 1.07 | 1.05 | 1.03 | 1.03 | 1.02 | 1.02 | 1.04 | 1.01 | 0.98 | 0.99 | 1.03 | 1.03 | 1.04 | 1.03 | 1.02 | 1.03 | 1.04 | 1.05 | 1.04 | 1.09 | 1.09 | 1.05 | 1.01 | 0.98 | 0.99 | 1.02 | 1.02 | 1.02 | 1.03 | 1.03 | 1.03 | 0.99 | 1.01 | 1.02 | 1.02 | 1.08 | 1.03 | 0.99 | 1.04 | 1.06 | 1.06 | 1.06 | 1.07 | 1.09 | 1.09 | 1.09 | 1.11 | 1.07 | 1.13 | 1.17 | 1.14 | 1.08 | 1.09 | 1.08 | 1.08 | 1.07 | 1.07 | 1.06 | 1.06 | 1.09 | 1.09 | 1.08 | 1.1 | 1.12 | 1.1 | 1.1 | 1.1 | 1.11 | 1.1 | 1.12 | 1.12 | 1.09 | 1.07 | 1.07 | 1.02 | 1 | 1.01 | 1.02 | 1 | 1.01 | 1.01 | 0.99 | 0.99 | 1 | 1.02 | 1.03 | 1.04
57645 |  | 0.97 | 0.96 | 0.96 | 1 | 0.99 | 0.97 | 0.97 | 0.98 | 1 | 1 | 1.02 | 1.02 | 1.01 | 1 | 1 | 0.98 | 0.95 | 0.96 | 0.96 | 0.95 | 0.93 | 0.93 | 0.91 | 0.89 | 0.91 | 0.93 | 0.93 | 0.96 | 1 | 1 | 0.98 | 0.98 | 1.01 | 1.02 | 1.02 | 1.09 | 1.1 | 1.06 | 1.08 | 1.04 | 1.03 | 1.03 | 1.04 | 1.04 | 1.02 | 1.01 | 1.01 | 1 | 0.98 | 1 | 0.95 | 0.95 | 0.92 | 0.92 | 0.93 | 0.93 | 0.93 | 0.95 | 0.94 | 0.95 | 0.97 | 1.01 | 1.07 | 1.1 | 1.11 | 1.13 | 1.12 | 1.1 | 1.12 | 1.14 | 1.16 | 1.15 | 1.14 | 1.1 | 1.08 | 1.06 | 1.06 | 1.05 | 1.05 | 1.07 | 1.04 | 1.01 | 1.02 | 1.05 | 1.05 | 1.07 | 1.06 | 1.05 | 1.06 | 1.07 | 1.08 | 1.07 | 1.12 | 1.12 | 1.08 | 1.04 | 1 | 1.01 | 1.04 | 1.04 | 1.04 | 1.05 | 1.05 | 1.05 | 1.01 | 1.04 | 1.05 | 1.05 | 1.11 | 1.06 | 1.02 | 1.07 | 1.09 | 1.09 | 1.09 | 1.09 | 1.12 | 1.12 | 1.12 | 1.13 | 1.1 | 1.16 | 1.2 | 1.16 | 1.11 | 1.11 | 1.1 | 1.11 | 1.1 | 1.1 | 1.09 | 1.09 | 1.12 | 1.12 | 1.11 | 1.13 | 1.15 | 1.13 | 1.14 | 1.13 | 1.15 | 1.13 | 1.15 | 1.15 | 1.12 | 1.1 | 1.09 | 1.04 | 1.02 | 1.03 | 1.04 | 1.03 | 1.03 | 1.03 | 1.01 | 1.01 | 1.03 | 1.05 | 1.05 | 1.07
57647 |  | 0.92 | 0.9 | 0.9 | 0.94 | 0.93 | 0.91 | 0.92 | 0.92 | 0.94 | 0.94 | 0.96 | 0.95 | 0.95 | 0.94 | 0.94 | 0.92 | 0.89 | 0.9 | 0.9 | 0.89 | 0.88 | 0.88 | 0.86 | 0.84 | 0.86 | 0.87 | 0.88 | 0.9 | 0.94 | 0.94 | 0.92 | 0.92 | 0.95 | 0.96 | 0.96 | 1.02 | 1.03 | 0.99 | 1 | 0.97 | 0.97 | 0.96 | 0.97 | 0.98 | 0.96 | 0.95 | 0.95 | 0.94 | 0.92 | 0.94 | 0.89 | 0.89 | 0.87 | 0.86 | 0.88 | 0.87 | 0.87 | 0.89 | 0.88 | 0.89 | 0.91 | 0.95 | 1 | 1.03 | 1.04 | 1.05 | 1.04 | 1.02 | 1.04 | 1.06 | 1.08 | 1.07 | 1.05 | 1.02 | 1.01 | 0.99 | 0.99 | 0.98 | 0.98 | 1 | 0.98 | 0.95 | 0.96 | 0.99 | 0.99 | 1 | 0.99 | 0.98 | 0.99 | 1 | 1 | 1 | 1.04 | 1.04 | 1.01 | 0.97 | 0.94 | 0.95 | 0.98 | 0.98 | 0.98 | 0.99 | 0.99 | 0.99 | 0.95 | 0.98 | 0.98 | 0.98 | 1.03 | 0.99 | 0.95 | 1 | 1.01 | 1.01 | 1.02 | 1.02 | 1.04 | 1.04 | 1.05 | 1.06 | 1.03 | 1.09 | 1.12 | 1.09 | 1.04 | 1.04 | 1.03 | 1.04 | 1.03 | 1.03 | 1.02 | 1.02 | 1.05 | 1.05 | 1.04 | 1.05 | 1.07 | 1.06 | 1.06 | 1.06 | 1.07 | 1.06 | 1.07 | 1.07 | 1.04 | 1.03 | 1.02 | 0.98 | 0.96 | 0.97 | 0.98 | 0.96 | 0.97 | 0.97 | 0.95 | 0.95 | 0.96 | 0.98 | 0.98 | 1
57648 |  | 0.89 | 0.87 | 0.87 | 0.9 | 0.89 | 0.88 | 0.88 | 0.89 | 0.91 | 0.9 | 0.92 | 0.92 | 0.91 | 0.9 | 0.9 | 0.88 | 0.86 | 0.87 | 0.87 | 0.86 | 0.84 | 0.84 | 0.83 | 0.81 | 0.83 | 0.84 | 0.85 | 0.87 | 0.9 | 0.9 | 0.88 | 0.89 | 0.91 | 0.92 | 0.93 | 0.98 | 0.99 | 0.95 | 0.97 | 0.93 | 0.93 | 0.93 | 0.93 | 0.94 | 0.92 | 0.92 | 0.91 | 0.9 | 0.89 | 0.9 | 0.86 | 0.86 | 0.83 | 0.83 | 0.85 | 0.84 | 0.84 | 0.85 | 0.85 | 0.86 | 0.88 | 0.91 | 0.96 | 0.99 | 1 | 1.01 | 1 | 0.98 | 1 | 1.01 | 1.03 | 1.02 | 1.01 | 0.98 | 0.97 | 0.95 | 0.95 | 0.95 | 0.94 | 0.97 | 0.94 | 0.91 | 0.92 | 0.95 | 0.95 | 0.96 | 0.95 | 0.94 | 0.96 | 0.96 | 0.97 | 0.96 | 1 | 1 | 0.97 | 0.94 | 0.91 | 0.92 | 0.95 | 0.94 | 0.95 | 0.96 | 0.96 | 0.96 | 0.92 | 0.94 | 0.95 | 0.95 | 0.99 | 0.95 | 0.92 | 0.96 | 0.97 | 0.97 | 0.98 | 0.98 | 1 | 1 | 1.01 | 1.02 | 0.99 | 1.05 | 1.08 | 1.05 | 1 | 1.01 | 1 | 1 | 0.99 | 0.99 | 0.98 | 0.98 | 1.01 | 1.01 | 1 | 1.01 | 1.03 | 1.01 | 1.01 | 1.01 | 1.02 | 1.01 | 1.03 | 1.03 | 1 | 0.99 | 0.98 | 0.94 | 0.92 | 0.94 | 0.94 | 0.93 | 0.93 | 0.93 | 0.92 | 0.92 | 0.93 | 0.94 | 0.95 | 0.96
58089 |  | 1 | 0.99 | 0.99 | 1.03 | 1.01 | 1 | 1 | 1 | 1.02 | 1.02 | 1.04 | 1.04 | 1.03 | 1.02 | 1.02 | 0.99 | 0.96 | 0.97 | 0.98 | 0.97 | 0.95 | 0.95 | 0.93 | 0.9 | 0.93 | 0.94 | 0.95 | 0.98 | 1.02 | 1.02 | 1 | 1 | 1.03 | 1.04 | 1.04 | 1.12 | 1.13 | 1.09 | 1.11 | 1.06 | 1.06 | 1.05 | 1.06 | 1.07 | 1.04 | 1.03 | 1.03 | 1.02 | 1 | 1.01 | 0.96 | 0.96 | 0.93 | 0.93 | 0.94 | 0.94 | 0.94 | 0.96 | 0.96 | 0.97 | 0.99 | 1.03 | 1.1 | 1.13 | 1.15 | 1.16 | 1.16 | 1.13 | 1.16 | 1.17 | 1.2 | 1.18 | 1.17 | 1.13 | 1.11 | 1.09 | 1.08 | 1.08 | 1.07 | 1.09 | 1.06 | 1.02 | 1.03 | 1.07 | 1.07 | 1.09 | 1.07 | 1.06 | 1.08 | 1.1 | 1.1 | 1.1 | 1.15 | 1.15 | 1.11 | 1.06 | 1.03 | 1.04 | 1.07 | 1.07 | 1.07 | 1.08 | 1.08 | 1.08 | 1.04 | 1.07 | 1.08 | 1.09 | 1.14 | 1.09 | 1.05 | 1.1 | 1.11 | 1.11 | 1.12 | 1.12 | 1.14 | 1.14 | 1.14 | 1.15 | 1.12 | 1.18 | 1.23 | 1.19 | 1.14 | 1.14 | 1.13 | 1.13 | 1.13 | 1.13 | 1.12 | 1.12 | 1.15 | 1.15 | 1.14 | 1.15 | 1.17 | 1.16 | 1.16 | 1.16 | 1.17 | 1.16 | 1.19 | 1.18 | 1.15 | 1.13 | 1.12 | 1.07 | 1.05 | 1.06 | 1.06 | 1.06 | 1.06 | 1.06 | 1.04 | 1.04 | 1.06 | 1.08 | 1.08 | 1.11
58091 |  | 0.92 | 0.9 | 0.91 | 0.94 | 0.93 | 0.91 | 0.91 | 0.92 | 0.94 | 0.93 | 0.95 | 0.95 | 0.94 | 0.93 | 0.93 | 0.91 | 0.88 | 0.89 | 0.9 | 0.89 | 0.87 | 0.87 | 0.85 | 0.83 | 0.85 | 0.87 | 0.87 | 0.9 | 0.93 | 0.93 | 0.91 | 0.91 | 0.94 | 0.95 | 0.95 | 1.01 | 1.02 | 0.99 | 1 | 0.97 | 0.97 | 0.96 | 0.96 | 0.97 | 0.95 | 0.94 | 0.94 | 0.93 | 0.91 | 0.93 | 0.88 | 0.88 | 0.86 | 0.86 | 0.87 | 0.87 | 0.87 | 0.88 | 0.87 | 0.89 | 0.91 | 0.94 | 1 | 1.02 | 1.04 | 1.04 | 1.04 | 1.02 | 1.04 | 1.05 | 1.07 | 1.06 | 1.05 | 1.02 | 1 | 0.98 | 0.98 | 0.97 | 0.97 | 0.99 | 0.97 | 0.94 | 0.94 | 0.98 | 0.98 | 0.99 | 0.98 | 0.97 | 0.99 | 1 | 1 | 1 | 1.04 | 1.04 | 1.01 | 0.97 | 0.95 | 0.95 | 0.98 | 0.98 | 0.98 | 0.99 | 0.99 | 0.99 | 0.95 | 0.98 | 0.99 | 0.99 | 1.03 | 0.99 | 0.95 | 0.99 | 1.01 | 1 | 1.01 | 1.02 | 1.04 | 1.04 | 1.04 | 1.05 | 1.02 | 1.08 | 1.12 | 1.09 | 1.04 | 1.05 | 1.03 | 1.04 | 1.03 | 1.03 | 1.02 | 1.02 | 1.05 | 1.04 | 1.03 | 1.05 | 1.06 | 1.05 | 1.05 | 1.05 | 1.06 | 1.05 | 1.07 | 1.07 | 1.04 | 1.02 | 1.02 | 0.98 | 0.96 | 0.97 | 0.98 | 0.97 | 0.97 | 0.97 | 0.96 | 0.95 | 0.97 | 0.98 | 0.99 | 1.01
58093 |  | 1.04 | 1.03 | 1.03 | 1.07 | 1.06 | 1.04 | 1.05 | 1.05 | 1.07 | 1.07 | 1.09 | 1.09 | 1.08 | 1.07 | 1.07 | 1.04 | 1 | 1.01 | 1.02 | 1.01 | 0.99 | 0.99 | 0.97 | 0.94 | 0.97 | 0.98 | 0.99 | 1.02 | 1.07 | 1.07 | 1.05 | 1.05 | 1.08 | 1.09 | 1.09 | 1.18 | 1.19 | 1.15 | 1.17 | 1.12 | 1.11 | 1.1 | 1.11 | 1.12 | 1.09 | 1.08 | 1.08 | 1.07 | 1.05 | 1.06 | 1 | 1 | 0.98 | 0.98 | 0.99 | 0.98 | 0.99 | 1 | 1 | 1.01 | 1.04 | 1.08 | 1.15 | 1.19 | 1.2 | 1.22 | 1.22 | 1.19 | 1.22 | 1.24 | 1.27 | 1.25 | 1.24 | 1.2 | 1.17 | 1.14 | 1.14 | 1.13 | 1.13 | 1.15 | 1.11 | 1.07 | 1.08 | 1.13 | 1.13 | 1.14 | 1.13 | 1.12 | 1.14 | 1.15 | 1.16 | 1.15 | 1.21 | 1.21 | 1.16 | 1.11 | 1.08 | 1.08 | 1.12 | 1.12 | 1.12 | 1.13 | 1.13 | 1.13 | 1.08 | 1.12 | 1.13 | 1.14 | 1.2 | 1.15 | 1.1 | 1.15 | 1.17 | 1.17 | 1.17 | 1.17 | 1.19 | 1.19 | 1.19 | 1.21 | 1.17 | 1.24 | 1.28 | 1.25 | 1.19 | 1.19 | 1.18 | 1.19 | 1.19 | 1.18 | 1.18 | 1.17 | 1.21 | 1.21 | 1.2 | 1.21 | 1.24 | 1.22 | 1.23 | 1.22 | 1.23 | 1.22 | 1.25 | 1.25 | 1.21 | 1.18 | 1.18 | 1.12 | 1.09 | 1.1 | 1.11 | 1.1 | 1.11 | 1.11 | 1.09 | 1.09 | 1.11 | 1.13 | 1.13 | 1.16
58095 |  | 1.05 | 1.03 | 1.04 | 1.08 | 1.07 | 1.05 | 1.06 | 1.05 | 1.08 | 1.08 | 1.1 | 1.11 | 1.09 | 1.08 | 1.08 | 1.05 | 1.01 | 1.02 | 1.03 | 1.02 | 1 | 1 | 0.97 | 0.94 | 0.98 | 0.99 | 1 | 1.03 | 1.08 | 1.08 | 1.06 | 1.06 | 1.09 | 1.1 | 1.11 | 1.19 | 1.2 | 1.16 | 1.18 | 1.13 | 1.12 | 1.11 | 1.12 | 1.13 | 1.1 | 1.09 | 1.09 | 1.07 | 1.05 | 1.07 | 1.01 | 1.01 | 0.98 | 0.98 | 0.99 | 0.99 | 0.99 | 1.01 | 1.01 | 1.02 | 1.04 | 1.09 | 1.16 | 1.2 | 1.22 | 1.23 | 1.23 | 1.2 | 1.24 | 1.25 | 1.28 | 1.26 | 1.25 | 1.21 | 1.19 | 1.15 | 1.15 | 1.14 | 1.14 | 1.16 | 1.12 | 1.08 | 1.09 | 1.14 | 1.14 | 1.15 | 1.14 | 1.12 | 1.14 | 1.16 | 1.17 | 1.16 | 1.22 | 1.22 | 1.17 | 1.12 | 1.08 | 1.09 | 1.13 | 1.13 | 1.13 | 1.13 | 1.14 | 1.14 | 1.09 | 1.13 | 1.14 | 1.15 | 1.21 | 1.16 | 1.11 | 1.16 | 1.18 | 1.18 | 1.18 | 1.18 | 1.2 | 1.2 | 1.2 | 1.21 | 1.18 | 1.25 | 1.29 | 1.26 | 1.2 | 1.2 | 1.19 | 1.2 | 1.2 | 1.19 | 1.19 | 1.18 | 1.22 | 1.22 | 1.21 | 1.22 | 1.25 | 1.24 | 1.24 | 1.24 | 1.25 | 1.23 | 1.26 | 1.26 | 1.22 | 1.19 | 1.19 | 1.13 | 1.1 | 1.11 | 1.12 | 1.11 | 1.12 | 1.11 | 1.1 | 1.09 | 1.11 | 1.14 | 1.14 | 1.17
58097 |  | 1.04 | 1.02 | 1.02 | 1.07 | 1.05 | 1.04 | 1.05 | 1.05 | 1.07 | 1.07 | 1.09 | 1.1 | 1.08 | 1.07 | 1.07 | 1.04 | 1 | 1.01 | 1.01 | 1.01 | 0.99 | 0.99 | 0.96 | 0.93 | 0.97 | 0.98 | 0.99 | 1.02 | 1.07 | 1.07 | 1.05 | 1.05 | 1.08 | 1.1 | 1.1 | 1.19 | 1.2 | 1.15 | 1.18 | 1.12 | 1.12 | 1.1 | 1.11 | 1.12 | 1.09 | 1.08 | 1.08 | 1.06 | 1.04 | 1.06 | 0.99 | 1 | 0.97 | 0.97 | 0.98 | 0.98 | 0.98 | 1 | 0.99 | 1 | 1.03 | 1.08 | 1.15 | 1.19 | 1.21 | 1.22 | 1.22 | 1.2 | 1.23 | 1.25 | 1.27 | 1.25 | 1.24 | 1.2 | 1.18 | 1.15 | 1.15 | 1.14 | 1.13 | 1.15 | 1.11 | 1.07 | 1.08 | 1.13 | 1.13 | 1.14 | 1.13 | 1.11 | 1.13 | 1.15 | 1.15 | 1.15 | 1.2 | 1.2 | 1.15 | 1.1 | 1.07 | 1.08 | 1.12 | 1.12 | 1.12 | 1.12 | 1.13 | 1.13 | 1.08 | 1.12 | 1.13 | 1.14 | 1.19 | 1.14 | 1.09 | 1.15 | 1.16 | 1.16 | 1.16 | 1.16 | 1.18 | 1.18 | 1.19 | 1.2 | 1.16 | 1.23 | 1.28 | 1.24 | 1.18 | 1.18 | 1.18 | 1.18 | 1.18 | 1.18 | 1.17 | 1.17 | 1.2 | 1.2 | 1.19 | 1.21 | 1.23 | 1.22 | 1.22 | 1.22 | 1.23 | 1.22 | 1.24 | 1.24 | 1.21 | 1.18 | 1.17 | 1.11 | 1.09 | 1.1 | 1.1 | 1.1 | 1.1 | 1.1 | 1.08 | 1.08 | 1.1 | 1.12 | 1.12 | 1.15
58099 |  | 1.05 | 1.03 | 1.04 | 1.08 | 1.06 | 1.05 | 1.05 | 1.05 | 1.08 | 1.08 | 1.1 | 1.1 | 1.09 | 1.08 | 1.08 | 1.05 | 1.01 | 1.02 | 1.02 | 1.02 | 1 | 1 | 0.97 | 0.94 | 0.98 | 0.99 | 1 | 1.03 | 1.08 | 1.07 | 1.06 | 1.06 | 1.09 | 1.1 | 1.1 | 1.19 | 1.2 | 1.16 | 1.18 | 1.12 | 1.12 | 1.11 | 1.12 | 1.13 | 1.1 | 1.09 | 1.09 | 1.07 | 1.05 | 1.07 | 1.01 | 1.01 | 0.98 | 0.98 | 0.99 | 0.99 | 0.99 | 1.01 | 1.01 | 1.02 | 1.04 | 1.09 | 1.16 | 1.2 | 1.21 | 1.23 | 1.23 | 1.2 | 1.23 | 1.25 | 1.28 | 1.26 | 1.25 | 1.21 | 1.18 | 1.15 | 1.15 | 1.14 | 1.14 | 1.16 | 1.12 | 1.08 | 1.09 | 1.14 | 1.13 | 1.15 | 1.13 | 1.12 | 1.14 | 1.16 | 1.16 | 1.16 | 1.22 | 1.22 | 1.17 | 1.12 | 1.08 | 1.09 | 1.13 | 1.13 | 1.13 | 1.13 | 1.14 | 1.14 | 1.09 | 1.12 | 1.14 | 1.15 | 1.21 | 1.15 | 1.1 | 1.16 | 1.18 | 1.18 | 1.18 | 1.18 | 1.2 | 1.2 | 1.2 | 1.21 | 1.18 | 1.24 | 1.29 | 1.26 | 1.19 | 1.2 | 1.19 | 1.2 | 1.19 | 1.19 | 1.18 | 1.18 | 1.22 | 1.22 | 1.21 | 1.22 | 1.24 | 1.23 | 1.23 | 1.23 | 1.24 | 1.23 | 1.26 | 1.26 | 1.22 | 1.19 | 1.18 | 1.13 | 1.1 | 1.11 | 1.12 | 1.11 | 1.12 | 1.11 | 1.1 | 1.09 | 1.11 | 1.14 | 1.14 | 1.17
58119 |  | 0.95 | 0.94 | 0.94 | 0.97 | 0.96 | 0.95 | 0.95 | 0.95 | 0.97 | 0.97 | 0.99 | 0.99 | 0.97 | 0.96 | 0.96 | 0.94 | 0.91 | 0.92 | 0.93 | 0.92 | 0.9 | 0.9 | 0.88 | 0.86 | 0.88 | 0.9 | 0.9 | 0.93 | 0.97 | 0.96 | 0.94 | 0.95 | 0.97 | 0.98 | 0.99 | 1.05 | 1.06 | 1.03 | 1.04 | 1 | 1 | 1 | 1 | 1.01 | 0.99 | 0.98 | 0.98 | 0.96 | 0.95 | 0.96 | 0.91 | 0.91 | 0.89 | 0.89 | 0.9 | 0.9 | 0.9 | 0.91 | 0.91 | 0.92 | 0.94 | 0.98 | 1.04 | 1.07 | 1.08 | 1.09 | 1.09 | 1.06 | 1.09 | 1.1 | 1.12 | 1.11 | 1.1 | 1.07 | 1.05 | 1.02 | 1.02 | 1.02 | 1.01 | 1.03 | 1 | 0.97 | 0.98 | 1.02 | 1.02 | 1.03 | 1.02 | 1.01 | 1.03 | 1.04 | 1.04 | 1.04 | 1.08 | 1.08 | 1.04 | 1 | 0.98 | 0.99 | 1.02 | 1.02 | 1.02 | 1.03 | 1.03 | 1.03 | 0.99 | 1.01 | 1.02 | 1.03 | 1.07 | 1.03 | 0.99 | 1.03 | 1.05 | 1.05 | 1.05 | 1.06 | 1.08 | 1.07 | 1.08 | 1.09 | 1.06 | 1.12 | 1.16 | 1.13 | 1.08 | 1.08 | 1.07 | 1.07 | 1.07 | 1.07 | 1.06 | 1.06 | 1.09 | 1.09 | 1.08 | 1.09 | 1.11 | 1.09 | 1.09 | 1.09 | 1.1 | 1.1 | 1.12 | 1.11 | 1.08 | 1.06 | 1.06 | 1.01 | 0.99 | 1 | 1.01 | 1 | 1.01 | 1.01 | 0.99 | 0.99 | 1 | 1.02 | 1.03 | 1.05
58135 |  | 0.94 | 0.93 | 0.93 | 0.97 | 0.95 | 0.94 | 0.94 | 0.94 | 0.96 | 0.96 | 0.98 | 0.98 | 0.97 | 0.96 | 0.96 | 0.93 | 0.9 | 0.92 | 0.92 | 0.91 | 0.89 | 0.9 | 0.88 | 0.85 | 0.88 | 0.89 | 0.9 | 0.92 | 0.96 | 0.96 | 0.94 | 0.94 | 0.97 | 0.98 | 0.98 | 1.05 | 1.06 | 1.02 | 1.04 | 1 | 1 | 0.99 | 0.99 | 1 | 0.98 | 0.97 | 0.97 | 0.96 | 0.94 | 0.95 | 0.9 | 0.9 | 0.88 | 0.88 | 0.89 | 0.89 | 0.89 | 0.9 | 0.9 | 0.91 | 0.93 | 0.97 | 1.03 | 1.06 | 1.07 | 1.08 | 1.08 | 1.05 | 1.08 | 1.09 | 1.11 | 1.1 | 1.09 | 1.06 | 1.04 | 1.01 | 1.01 | 1.01 | 1 | 1.03 | 1 | 0.96 | 0.97 | 1.01 | 1.01 | 1.02 | 1.01 | 1 | 1.02 | 1.03 | 1.03 | 1.03 | 1.08 | 1.07 | 1.04 | 1 | 0.97 | 0.98 | 1.01 | 1.01 | 1.01 | 1.02 | 1.02 | 1.02 | 0.98 | 1.01 | 1.02 | 1.02 | 1.06 | 1.02 | 0.98 | 1.02 | 1.04 | 1.04 | 1.04 | 1.05 | 1.07 | 1.07 | 1.07 | 1.08 | 1.05 | 1.12 | 1.15 | 1.12 | 1.07 | 1.08 | 1.06 | 1.07 | 1.06 | 1.06 | 1.05 | 1.05 | 1.08 | 1.08 | 1.07 | 1.08 | 1.1 | 1.08 | 1.08 | 1.08 | 1.09 | 1.09 | 1.11 | 1.11 | 1.07 | 1.05 | 1.05 | 1.01 | 0.99 | 1 | 1 | 0.99 | 1 | 1 | 0.98 | 0.98 | 1 | 1.01 | 1.02 | 1.04
58239 |  | 1.04 | 1.03 | 1.03 | 1.07 | 1.06 | 1.04 | 1.05 | 1.05 | 1.07 | 1.07 | 1.09 | 1.09 | 1.08 | 1.07 | 1.07 | 1.04 | 1 | 1.01 | 1.02 | 1.01 | 0.99 | 0.99 | 0.97 | 0.94 | 0.97 | 0.98 | 0.99 | 1.02 | 1.07 | 1.07 | 1.05 | 1.05 | 1.08 | 1.09 | 1.09 | 1.18 | 1.19 | 1.15 | 1.17 | 1.12 | 1.12 | 1.1 | 1.11 | 1.12 | 1.09 | 1.08 | 1.08 | 1.07 | 1.05 | 1.06 | 1 | 1 | 0.97 | 0.97 | 0.98 | 0.98 | 0.98 | 1 | 1 | 1.01 | 1.03 | 1.08 | 1.15 | 1.19 | 1.21 | 1.22 | 1.22 | 1.19 | 1.22 | 1.24 | 1.27 | 1.25 | 1.24 | 1.2 | 1.18 | 1.14 | 1.14 | 1.13 | 1.13 | 1.15 | 1.11 | 1.07 | 1.08 | 1.13 | 1.13 | 1.14 | 1.13 | 1.11 | 1.14 | 1.15 | 1.16 | 1.15 | 1.21 | 1.21 | 1.16 | 1.11 | 1.08 | 1.09 | 1.12 | 1.12 | 1.12 | 1.13 | 1.13 | 1.13 | 1.08 | 1.12 | 1.13 | 1.14 | 1.2 | 1.15 | 1.1 | 1.15 | 1.17 | 1.17 | 1.17 | 1.17 | 1.19 | 1.19 | 1.19 | 1.2 | 1.17 | 1.24 | 1.28 | 1.25 | 1.19 | 1.19 | 1.18 | 1.19 | 1.19 | 1.18 | 1.18 | 1.17 | 1.21 | 1.21 | 1.2 | 1.21 | 1.24 | 1.22 | 1.23 | 1.22 | 1.23 | 1.22 | 1.25 | 1.25 | 1.21 | 1.18 | 1.18 | 1.12 | 1.09 | 1.1 | 1.11 | 1.1 | 1.11 | 1.11 | 1.09 | 1.09 | 1.11 | 1.13 | 1.13 | 1.16
58256 |  | 0.96 | 0.95 | 0.95 | 0.99 | 0.97 | 0.96 | 0.96 | 0.96 | 0.98 | 0.98 | 1 | 1 | 0.99 | 0.98 | 0.98 | 0.96 | 0.93 | 0.94 | 0.94 | 0.93 | 0.91 | 0.92 | 0.89 | 0.87 | 0.9 | 0.91 | 0.92 | 0.94 | 0.98 | 0.98 | 0.96 | 0.96 | 0.99 | 1 | 1.01 | 1.07 | 1.08 | 1.04 | 1.06 | 1.02 | 1.02 | 1.01 | 1.02 | 1.03 | 1 | 0.99 | 0.99 | 0.98 | 0.96 | 0.97 | 0.92 | 0.93 | 0.9 | 0.9 | 0.91 | 0.91 | 0.91 | 0.93 | 0.92 | 0.93 | 0.95 | 0.99 | 1.05 | 1.08 | 1.1 | 1.11 | 1.11 | 1.08 | 1.11 | 1.12 | 1.14 | 1.13 | 1.11 | 1.08 | 1.06 | 1.04 | 1.04 | 1.03 | 1.03 | 1.05 | 1.02 | 0.98 | 0.99 | 1.03 | 1.03 | 1.04 | 1.03 | 1.02 | 1.04 | 1.05 | 1.06 | 1.05 | 1.1 | 1.1 | 1.06 | 1.02 | 0.99 | 1 | 1.03 | 1.03 | 1.03 | 1.04 | 1.04 | 1.04 | 1 | 1.03 | 1.04 | 1.04 | 1.09 | 1.05 | 1 | 1.05 | 1.07 | 1.06 | 1.07 | 1.07 | 1.09 | 1.09 | 1.1 | 1.11 | 1.08 | 1.14 | 1.18 | 1.15 | 1.09 | 1.1 | 1.09 | 1.09 | 1.08 | 1.08 | 1.07 | 1.07 | 1.1 | 1.1 | 1.09 | 1.11 | 1.13 | 1.11 | 1.11 | 1.11 | 1.12 | 1.11 | 1.14 | 1.13 | 1.1 | 1.08 | 1.08 | 1.03 | 1.01 | 1.02 | 1.03 | 1.02 | 1.02 | 1.02 | 1.01 | 1 | 1.02 | 1.04 | 1.04 | 1.06
58285 |  | 1.01 | 1 | 1 | 1.04 | 1.03 | 1.01 | 1.02 | 1.02 | 1.04 | 1.04 | 1.06 | 1.07 | 1.05 | 1.04 | 1.04 | 1.01 | 0.98 | 0.99 | 0.99 | 0.98 | 0.96 | 0.97 | 0.94 | 0.91 | 0.95 | 0.96 | 0.97 | 1 | 1.04 | 1.04 | 1.02 | 1.02 | 1.05 | 1.06 | 1.07 | 1.15 | 1.16 | 1.11 | 1.14 | 1.08 | 1.08 | 1.07 | 1.08 | 1.09 | 1.06 | 1.05 | 1.05 | 1.04 | 1.02 | 1.03 | 0.97 | 0.98 | 0.95 | 0.95 | 0.96 | 0.96 | 0.96 | 0.98 | 0.97 | 0.98 | 1.01 | 1.05 | 1.12 | 1.15 | 1.17 | 1.19 | 1.18 | 1.16 | 1.19 | 1.2 | 1.23 | 1.21 | 1.2 | 1.16 | 1.14 | 1.11 | 1.11 | 1.1 | 1.09 | 1.12 | 1.08 | 1.04 | 1.05 | 1.1 | 1.1 | 1.11 | 1.1 | 1.08 | 1.1 | 1.12 | 1.12 | 1.12 | 1.17 | 1.17 | 1.13 | 1.08 | 1.05 | 1.06 | 1.09 | 1.09 | 1.09 | 1.1 | 1.1 | 1.1 | 1.06 | 1.09 | 1.1 | 1.11 | 1.16 | 1.11 | 1.06 | 1.12 | 1.13 | 1.13 | 1.13 | 1.14 | 1.16 | 1.15 | 1.16 | 1.17 | 1.14 | 1.2 | 1.25 | 1.21 | 1.15 | 1.16 | 1.15 | 1.15 | 1.15 | 1.15 | 1.14 | 1.14 | 1.17 | 1.17 | 1.16 | 1.18 | 1.2 | 1.19 | 1.19 | 1.19 | 1.2 | 1.19 | 1.21 | 1.21 | 1.17 | 1.15 | 1.14 | 1.09 | 1.06 | 1.07 | 1.08 | 1.07 | 1.08 | 1.08 | 1.06 | 1.06 | 1.07 | 1.09 | 1.1 | 1.12
58300 |  | 1.03 | 1.02 | 1.02 | 1.06 | 1.05 | 1.03 | 1.03 | 1.03 | 1.06 | 1.05 | 1.08 | 1.08 | 1.07 | 1.06 | 1.06 | 1.03 | 0.99 | 1 | 1.01 | 1 | 0.98 | 0.98 | 0.96 | 0.93 | 0.96 | 0.97 | 0.98 | 1.01 | 1.05 | 1.05 | 1.03 | 1.03 | 1.06 | 1.08 | 1.08 | 1.16 | 1.17 | 1.13 | 1.15 | 1.1 | 1.1 | 1.09 | 1.09 | 1.1 | 1.08 | 1.07 | 1.07 | 1.05 | 1.03 | 1.05 | 0.99 | 0.99 | 0.97 | 0.97 | 0.98 | 0.98 | 0.98 | 0.99 | 0.99 | 1 | 1.02 | 1.07 | 1.13 | 1.17 | 1.19 | 1.2 | 1.2 | 1.17 | 1.2 | 1.22 | 1.24 | 1.23 | 1.21 | 1.18 | 1.16 | 1.13 | 1.12 | 1.12 | 1.11 | 1.13 | 1.1 | 1.06 | 1.07 | 1.11 | 1.11 | 1.12 | 1.11 | 1.1 | 1.12 | 1.14 | 1.14 | 1.14 | 1.19 | 1.19 | 1.15 | 1.1 | 1.07 | 1.07 | 1.11 | 1.11 | 1.11 | 1.12 | 1.12 | 1.12 | 1.07 | 1.1 | 1.12 | 1.12 | 1.18 | 1.13 | 1.08 | 1.14 | 1.16 | 1.15 | 1.16 | 1.16 | 1.18 | 1.18 | 1.18 | 1.2 | 1.16 | 1.22 | 1.27 | 1.24 | 1.18 | 1.18 | 1.17 | 1.18 | 1.17 | 1.17 | 1.16 | 1.16 | 1.19 | 1.19 | 1.18 | 1.2 | 1.22 | 1.21 | 1.21 | 1.21 | 1.22 | 1.21 | 1.23 | 1.23 | 1.2 | 1.17 | 1.16 | 1.11 | 1.08 | 1.09 | 1.1 | 1.09 | 1.1 | 1.1 | 1.08 | 1.08 | 1.1 | 1.12 | 1.12 | 1.15
58313 |  | 1.05 | 1.04 | 1.04 | 1.09 | 1.07 | 1.05 | 1.06 | 1.06 | 1.08 | 1.08 | 1.11 | 1.11 | 1.09 | 1.08 | 1.08 | 1.05 | 1.01 | 1.02 | 1.03 | 1.02 | 1 | 1 | 0.98 | 0.95 | 0.98 | 1 | 1 | 1.03 | 1.08 | 1.08 | 1.06 | 1.06 | 1.09 | 1.1 | 1.1 | 1.19 | 1.2 | 1.16 | 1.18 | 1.13 | 1.13 | 1.12 | 1.12 | 1.13 | 1.1 | 1.09 | 1.09 | 1.08 | 1.06 | 1.07 | 1.01 | 1.02 | 0.99 | 0.99 | 1 | 1 | 1 | 1.02 | 1.01 | 1.02 | 1.05 | 1.09 | 1.16 | 1.2 | 1.22 | 1.23 | 1.23 | 1.2 | 1.24 | 1.25 | 1.28 | 1.27 | 1.25 | 1.21 | 1.19 | 1.16 | 1.15 | 1.14 | 1.14 | 1.16 | 1.12 | 1.08 | 1.09 | 1.14 | 1.14 | 1.15 | 1.14 | 1.13 | 1.15 | 1.17 | 1.17 | 1.17 | 1.22 | 1.22 | 1.18 | 1.12 | 1.09 | 1.1 | 1.14 | 1.13 | 1.13 | 1.14 | 1.14 | 1.14 | 1.09 | 1.13 | 1.14 | 1.15 | 1.21 | 1.16 | 1.11 | 1.17 | 1.19 | 1.18 | 1.19 | 1.19 | 1.21 | 1.2 | 1.21 | 1.22 | 1.18 | 1.25 | 1.3 | 1.26 | 1.2 | 1.21 | 1.2 | 1.2 | 1.2 | 1.2 | 1.19 | 1.19 | 1.22 | 1.22 | 1.21 | 1.23 | 1.25 | 1.24 | 1.24 | 1.24 | 1.25 | 1.24 | 1.26 | 1.26 | 1.23 | 1.2 | 1.19 | 1.13 | 1.11 | 1.12 | 1.12 | 1.12 | 1.13 | 1.12 | 1.1 | 1.1 | 1.12 | 1.14 | 1.15 | 1.17
58332 |  | 0.99 | 0.98 | 0.98 | 1.02 | 1 | 0.99 | 0.99 | 1 | 1.02 | 1.02 | 1.04 | 1.04 | 1.03 | 1.02 | 1.02 | 0.99 | 0.96 | 0.97 | 0.97 | 0.96 | 0.94 | 0.94 | 0.92 | 0.9 | 0.93 | 0.94 | 0.95 | 0.98 | 1.02 | 1.02 | 1 | 1 | 1.03 | 1.04 | 1.05 | 1.12 | 1.13 | 1.09 | 1.11 | 1.06 | 1.06 | 1.05 | 1.05 | 1.06 | 1.04 | 1.03 | 1.03 | 1.01 | 0.99 | 1.01 | 0.95 | 0.95 | 0.93 | 0.93 | 0.94 | 0.94 | 0.94 | 0.95 | 0.95 | 0.96 | 0.98 | 1.03 | 1.09 | 1.12 | 1.14 | 1.15 | 1.15 | 1.13 | 1.16 | 1.17 | 1.2 | 1.18 | 1.16 | 1.13 | 1.11 | 1.08 | 1.08 | 1.07 | 1.07 | 1.09 | 1.06 | 1.02 | 1.03 | 1.07 | 1.07 | 1.08 | 1.07 | 1.06 | 1.08 | 1.09 | 1.09 | 1.09 | 1.14 | 1.14 | 1.1 | 1.05 | 1.02 | 1.03 | 1.07 | 1.07 | 1.07 | 1.07 | 1.07 | 1.08 | 1.03 | 1.06 | 1.07 | 1.08 | 1.13 | 1.08 | 1.04 | 1.09 | 1.1 | 1.1 | 1.1 | 1.11 | 1.12 | 1.12 | 1.13 | 1.14 | 1.11 | 1.18 | 1.22 | 1.18 | 1.12 | 1.13 | 1.12 | 1.12 | 1.12 | 1.12 | 1.11 | 1.11 | 1.14 | 1.14 | 1.13 | 1.15 | 1.17 | 1.16 | 1.16 | 1.15 | 1.16 | 1.15 | 1.18 | 1.18 | 1.14 | 1.12 | 1.12 | 1.06 | 1.04 | 1.05 | 1.05 | 1.05 | 1.05 | 1.05 | 1.03 | 1.03 | 1.05 | 1.07 | 1.07 | 1.09
58339 |  | 0.9 | 0.88 | 0.89 | 0.92 | 0.91 | 0.89 | 0.89 | 0.9 | 0.91 | 0.91 | 0.93 | 0.93 | 0.92 | 0.91 | 0.91 | 0.89 | 0.86 | 0.87 | 0.88 | 0.87 | 0.85 | 0.85 | 0.83 | 0.81 | 0.84 | 0.85 | 0.86 | 0.88 | 0.91 | 0.91 | 0.89 | 0.89 | 0.92 | 0.93 | 0.93 | 0.99 | 1 | 0.96 | 0.98 | 0.94 | 0.94 | 0.94 | 0.94 | 0.95 | 0.93 | 0.92 | 0.92 | 0.91 | 0.89 | 0.9 | 0.86 | 0.86 | 0.84 | 0.84 | 0.85 | 0.85 | 0.85 | 0.86 | 0.85 | 0.86 | 0.88 | 0.92 | 0.97 | 1 | 1.01 | 1.02 | 1.02 | 0.99 | 1.02 | 1.03 | 1.05 | 1.03 | 1.02 | 1 | 0.98 | 0.96 | 0.95 | 0.95 | 0.95 | 0.97 | 0.94 | 0.92 | 0.92 | 0.96 | 0.96 | 0.96 | 0.95 | 0.95 | 0.96 | 0.97 | 0.98 | 0.97 | 1.01 | 1.01 | 0.98 | 0.95 | 0.92 | 0.93 | 0.96 | 0.96 | 0.96 | 0.97 | 0.97 | 0.97 | 0.93 | 0.96 | 0.96 | 0.96 | 1 | 0.96 | 0.93 | 0.97 | 0.98 | 0.98 | 0.99 | 0.99 | 1.01 | 1.01 | 1.02 | 1.03 | 1 | 1.06 | 1.09 | 1.07 | 1.01 | 1.02 | 1.01 | 1.01 | 1 | 1 | 0.99 | 0.99 | 1.02 | 1.02 | 1.01 | 1.02 | 1.04 | 1.02 | 1.02 | 1.02 | 1.03 | 1.02 | 1.04 | 1.04 | 1.01 | 1 | 1 | 0.95 | 0.94 | 0.95 | 0.95 | 0.94 | 0.95 | 0.95 | 0.93 | 0.93 | 0.95 | 0.96 | 0.96 | 0.98
58452 |  | 1.03 | 1.01 | 1.02 | 1.06 | 1.04 | 1.03 | 1.03 | 1.03 | 1.06 | 1.05 | 1.08 | 1.08 | 1.06 | 1.05 | 1.05 | 1.02 | 0.99 | 1 | 1 | 1 | 0.97 | 0.98 | 0.95 | 0.92 | 0.96 | 0.97 | 0.98 | 1.01 | 1.05 | 1.05 | 1.03 | 1.03 | 1.06 | 1.07 | 1.08 | 1.16 | 1.17 | 1.13 | 1.15 | 1.1 | 1.1 | 1.09 | 1.09 | 1.1 | 1.07 | 1.06 | 1.06 | 1.05 | 1.03 | 1.04 | 0.99 | 0.99 | 0.96 | 0.96 | 0.97 | 0.97 | 0.97 | 0.99 | 0.99 | 1 | 1.02 | 1.06 | 1.13 | 1.17 | 1.19 | 1.2 | 1.2 | 1.17 | 1.2 | 1.22 | 1.24 | 1.23 | 1.21 | 1.17 | 1.15 | 1.12 | 1.12 | 1.11 | 1.11 | 1.13 | 1.09 | 1.05 | 1.07 | 1.11 | 1.11 | 1.12 | 1.11 | 1.1 | 1.12 | 1.13 | 1.14 | 1.13 | 1.19 | 1.19 | 1.14 | 1.09 | 1.06 | 1.07 | 1.11 | 1.11 | 1.11 | 1.11 | 1.11 | 1.11 | 1.07 | 1.1 | 1.11 | 1.12 | 1.18 | 1.13 | 1.08 | 1.13 | 1.15 | 1.15 | 1.15 | 1.15 | 1.17 | 1.17 | 1.17 | 1.19 | 1.15 | 1.22 | 1.26 | 1.23 | 1.17 | 1.18 | 1.17 | 1.17 | 1.17 | 1.17 | 1.16 | 1.15 | 1.19 | 1.19 | 1.18 | 1.19 | 1.21 | 1.2 | 1.2 | 1.2 | 1.21 | 1.2 | 1.23 | 1.23 | 1.19 | 1.16 | 1.16 | 1.1 | 1.08 | 1.09 | 1.1 | 1.09 | 1.1 | 1.09 | 1.08 | 1.07 | 1.09 | 1.11 | 1.12 | 1.14
58453 |  | 1.01 | 1 | 1 | 1.04 | 1.02 | 1.01 | 1.01 | 1.01 | 1.04 | 1.03 | 1.06 | 1.06 | 1.04 | 1.03 | 1.03 | 1.01 | 0.97 | 0.98 | 0.99 | 0.98 | 0.96 | 0.96 | 0.94 | 0.91 | 0.94 | 0.96 | 0.96 | 0.99 | 1.03 | 1.03 | 1.01 | 1.01 | 1.04 | 1.05 | 1.06 | 1.13 | 1.15 | 1.1 | 1.13 | 1.08 | 1.08 | 1.07 | 1.07 | 1.08 | 1.06 | 1.05 | 1.05 | 1.03 | 1.01 | 1.03 | 0.97 | 0.97 | 0.94 | 0.94 | 0.96 | 0.95 | 0.96 | 0.97 | 0.97 | 0.98 | 1 | 1.04 | 1.11 | 1.14 | 1.16 | 1.17 | 1.17 | 1.15 | 1.18 | 1.19 | 1.21 | 1.2 | 1.19 | 1.15 | 1.13 | 1.1 | 1.1 | 1.09 | 1.08 | 1.11 | 1.07 | 1.03 | 1.05 | 1.09 | 1.09 | 1.1 | 1.09 | 1.08 | 1.1 | 1.11 | 1.12 | 1.11 | 1.17 | 1.17 | 1.12 | 1.07 | 1.04 | 1.05 | 1.09 | 1.09 | 1.09 | 1.09 | 1.09 | 1.09 | 1.05 | 1.08 | 1.09 | 1.1 | 1.16 | 1.11 | 1.06 | 1.11 | 1.13 | 1.13 | 1.13 | 1.13 | 1.15 | 1.15 | 1.15 | 1.17 | 1.13 | 1.2 | 1.24 | 1.21 | 1.15 | 1.16 | 1.15 | 1.15 | 1.15 | 1.14 | 1.14 | 1.13 | 1.17 | 1.17 | 1.16 | 1.17 | 1.19 | 1.18 | 1.18 | 1.18 | 1.19 | 1.18 | 1.2 | 1.2 | 1.17 | 1.14 | 1.14 | 1.08 | 1.06 | 1.07 | 1.08 | 1.07 | 1.08 | 1.07 | 1.06 | 1.05 | 1.07 | 1.09 | 1.1 | 1.12
58454 |  | 1.05 | 1.03 | 1.04 | 1.08 | 1.06 | 1.05 | 1.05 | 1.05 | 1.08 | 1.07 | 1.1 | 1.1 | 1.09 | 1.08 | 1.08 | 1.05 | 1.01 | 1.02 | 1.02 | 1.02 | 0.99 | 1 | 0.97 | 0.94 | 0.97 | 0.99 | 1 | 1.03 | 1.07 | 1.07 | 1.05 | 1.05 | 1.08 | 1.1 | 1.1 | 1.18 | 1.2 | 1.15 | 1.18 | 1.12 | 1.12 | 1.11 | 1.11 | 1.12 | 1.1 | 1.09 | 1.09 | 1.07 | 1.05 | 1.07 | 1.01 | 1.01 | 0.98 | 0.98 | 0.99 | 0.99 | 0.99 | 1.01 | 1.01 | 1.02 | 1.04 | 1.09 | 1.16 | 1.19 | 1.21 | 1.23 | 1.22 | 1.2 | 1.23 | 1.25 | 1.27 | 1.26 | 1.24 | 1.2 | 1.18 | 1.15 | 1.15 | 1.14 | 1.13 | 1.15 | 1.12 | 1.07 | 1.09 | 1.13 | 1.13 | 1.14 | 1.13 | 1.12 | 1.14 | 1.16 | 1.16 | 1.16 | 1.22 | 1.22 | 1.17 | 1.12 | 1.08 | 1.09 | 1.13 | 1.13 | 1.13 | 1.13 | 1.14 | 1.13 | 1.09 | 1.12 | 1.14 | 1.15 | 1.21 | 1.15 | 1.1 | 1.16 | 1.18 | 1.18 | 1.18 | 1.18 | 1.2 | 1.2 | 1.2 | 1.21 | 1.18 | 1.24 | 1.29 | 1.26 | 1.2 | 1.2 | 1.19 | 1.2 | 1.19 | 1.19 | 1.18 | 1.18 | 1.21 | 1.22 | 1.21 | 1.22 | 1.24 | 1.23 | 1.23 | 1.23 | 1.24 | 1.23 | 1.26 | 1.25 | 1.22 | 1.19 | 1.18 | 1.13 | 1.1 | 1.11 | 1.12 | 1.11 | 1.12 | 1.12 | 1.1 | 1.09 | 1.11 | 1.14 | 1.14 | 1.17
58455 |  | 1.04 | 1.03 | 1.03 | 1.07 | 1.06 | 1.04 | 1.04 | 1.04 | 1.07 | 1.07 | 1.09 | 1.09 | 1.08 | 1.07 | 1.07 | 1.04 | 1 | 1.01 | 1.02 | 1.01 | 0.99 | 0.99 | 0.97 | 0.94 | 0.97 | 0.98 | 0.99 | 1.02 | 1.07 | 1.06 | 1.05 | 1.05 | 1.08 | 1.09 | 1.09 | 1.17 | 1.19 | 1.14 | 1.17 | 1.11 | 1.11 | 1.1 | 1.11 | 1.12 | 1.09 | 1.08 | 1.08 | 1.06 | 1.05 | 1.06 | 1 | 1 | 0.97 | 0.97 | 0.98 | 0.98 | 0.99 | 1 | 1 | 1.01 | 1.04 | 1.08 | 1.15 | 1.19 | 1.2 | 1.22 | 1.22 | 1.19 | 1.22 | 1.24 | 1.26 | 1.25 | 1.23 | 1.19 | 1.17 | 1.14 | 1.14 | 1.13 | 1.12 | 1.15 | 1.11 | 1.07 | 1.08 | 1.12 | 1.12 | 1.14 | 1.12 | 1.11 | 1.13 | 1.15 | 1.16 | 1.15 | 1.21 | 1.21 | 1.16 | 1.11 | 1.08 | 1.09 | 1.12 | 1.12 | 1.12 | 1.13 | 1.13 | 1.13 | 1.08 | 1.12 | 1.13 | 1.14 | 1.2 | 1.15 | 1.1 | 1.15 | 1.17 | 1.17 | 1.17 | 1.17 | 1.19 | 1.19 | 1.19 | 1.21 | 1.17 | 1.24 | 1.28 | 1.25 | 1.19 | 1.2 | 1.18 | 1.19 | 1.19 | 1.18 | 1.18 | 1.17 | 1.21 | 1.21 | 1.2 | 1.21 | 1.23 | 1.22 | 1.22 | 1.22 | 1.23 | 1.22 | 1.25 | 1.25 | 1.21 | 1.18 | 1.18 | 1.12 | 1.09 | 1.1 | 1.11 | 1.11 | 1.11 | 1.11 | 1.09 | 1.09 | 1.11 | 1.13 | 1.14 | 1.16
58456 |  | 0.99 | 0.98 | 0.98 | 1.02 | 1 | 0.99 | 0.99 | 0.99 | 1.01 | 1.01 | 1.03 | 1.03 | 1.02 | 1.01 | 1.01 | 0.98 | 0.95 | 0.96 | 0.97 | 0.96 | 0.94 | 0.94 | 0.92 | 0.89 | 0.92 | 0.94 | 0.94 | 0.97 | 1.01 | 1.01 | 0.99 | 0.99 | 1.02 | 1.03 | 1.03 | 1.1 | 1.12 | 1.08 | 1.1 | 1.05 | 1.05 | 1.04 | 1.05 | 1.06 | 1.03 | 1.02 | 1.02 | 1.01 | 0.99 | 1 | 0.95 | 0.95 | 0.93 | 0.93 | 0.94 | 0.94 | 0.94 | 0.95 | 0.95 | 0.96 | 0.98 | 1.02 | 1.08 | 1.12 | 1.13 | 1.15 | 1.14 | 1.12 | 1.14 | 1.16 | 1.18 | 1.17 | 1.15 | 1.12 | 1.1 | 1.07 | 1.07 | 1.06 | 1.06 | 1.08 | 1.05 | 1.01 | 1.02 | 1.06 | 1.06 | 1.07 | 1.06 | 1.05 | 1.07 | 1.09 | 1.09 | 1.09 | 1.14 | 1.14 | 1.1 | 1.05 | 1.02 | 1.03 | 1.07 | 1.06 | 1.07 | 1.07 | 1.07 | 1.07 | 1.03 | 1.06 | 1.07 | 1.08 | 1.13 | 1.08 | 1.04 | 1.09 | 1.1 | 1.1 | 1.11 | 1.11 | 1.13 | 1.13 | 1.13 | 1.14 | 1.11 | 1.17 | 1.22 | 1.19 | 1.13 | 1.14 | 1.12 | 1.13 | 1.12 | 1.12 | 1.11 | 1.11 | 1.14 | 1.14 | 1.13 | 1.14 | 1.16 | 1.15 | 1.15 | 1.15 | 1.16 | 1.15 | 1.17 | 1.17 | 1.14 | 1.12 | 1.11 | 1.06 | 1.04 | 1.05 | 1.06 | 1.05 | 1.06 | 1.05 | 1.04 | 1.03 | 1.05 | 1.07 | 1.08 | 1.1
58507 |  | 0.94 | 0.92 | 0.92 | 0.96 | 0.95 | 0.93 | 0.94 | 0.94 | 0.96 | 0.96 | 0.98 | 0.98 | 0.97 | 0.96 | 0.96 | 0.93 | 0.9 | 0.91 | 0.91 | 0.9 | 0.89 | 0.89 | 0.87 | 0.85 | 0.88 | 0.89 | 0.9 | 0.92 | 0.96 | 0.96 | 0.94 | 0.94 | 0.97 | 0.98 | 0.99 | 1.06 | 1.06 | 1.03 | 1.04 | 1 | 1 | 0.99 | 0.99 | 1 | 0.98 | 0.97 | 0.97 | 0.95 | 0.93 | 0.95 | 0.89 | 0.9 | 0.87 | 0.87 | 0.88 | 0.88 | 0.88 | 0.89 | 0.89 | 0.9 | 0.92 | 0.97 | 1.02 | 1.06 | 1.07 | 1.08 | 1.08 | 1.06 | 1.08 | 1.1 | 1.12 | 1.1 | 1.09 | 1.06 | 1.04 | 1.02 | 1.02 | 1.01 | 1.01 | 1.03 | 1 | 0.97 | 0.97 | 1.01 | 1.01 | 1.02 | 1.01 | 1 | 1.01 | 1.02 | 1.03 | 1.02 | 1.07 | 1.06 | 1.03 | 0.99 | 0.96 | 0.97 | 1.01 | 1 | 1.01 | 1.01 | 1.01 | 1.01 | 0.98 | 1 | 1.01 | 1.01 | 1.05 | 1.01 | 0.97 | 1.02 | 1.03 | 1.03 | 1.03 | 1.03 | 1.05 | 1.05 | 1.06 | 1.07 | 1.04 | 1.11 | 1.14 | 1.11 | 1.05 | 1.06 | 1.05 | 1.05 | 1.05 | 1.05 | 1.04 | 1.04 | 1.07 | 1.07 | 1.06 | 1.08 | 1.09 | 1.08 | 1.08 | 1.08 | 1.09 | 1.08 | 1.1 | 1.1 | 1.07 | 1.05 | 1.04 | 1 | 0.97 | 0.99 | 0.99 | 0.98 | 0.98 | 0.99 | 0.97 | 0.97 | 0.98 | 0.99 | 1 | 1.02
58509 |  | 0.92 | 0.91 | 0.91 | 0.94 | 0.93 | 0.92 | 0.92 | 0.92 | 0.94 | 0.94 | 0.96 | 0.96 | 0.95 | 0.94 | 0.94 | 0.91 | 0.89 | 0.9 | 0.9 | 0.89 | 0.87 | 0.88 | 0.86 | 0.83 | 0.86 | 0.87 | 0.88 | 0.9 | 0.94 | 0.94 | 0.92 | 0.92 | 0.95 | 0.96 | 0.97 | 1.03 | 1.04 | 1 | 1.01 | 0.97 | 0.97 | 0.97 | 0.97 | 0.98 | 0.96 | 0.95 | 0.95 | 0.93 | 0.92 | 0.93 | 0.88 | 0.88 | 0.86 | 0.86 | 0.87 | 0.87 | 0.87 | 0.88 | 0.88 | 0.89 | 0.91 | 0.95 | 1 | 1.03 | 1.05 | 1.06 | 1.05 | 1.03 | 1.05 | 1.07 | 1.09 | 1.07 | 1.06 | 1.03 | 1.01 | 0.99 | 0.99 | 0.99 | 0.98 | 1 | 0.98 | 0.95 | 0.95 | 0.99 | 0.99 | 1 | 0.99 | 0.98 | 0.99 | 1 | 1.01 | 1 | 1.05 | 1.05 | 1.01 | 0.97 | 0.95 | 0.96 | 0.99 | 0.99 | 0.99 | 1 | 1 | 1 | 0.96 | 0.98 | 0.99 | 0.99 | 1.04 | 0.99 | 0.96 | 1 | 1.01 | 1.01 | 1.02 | 1.02 | 1.04 | 1.04 | 1.05 | 1.06 | 1.03 | 1.09 | 1.13 | 1.1 | 1.04 | 1.05 | 1.04 | 1.04 | 1.03 | 1.03 | 1.02 | 1.02 | 1.05 | 1.05 | 1.04 | 1.06 | 1.07 | 1.06 | 1.06 | 1.06 | 1.07 | 1.06 | 1.08 | 1.08 | 1.05 | 1.03 | 1.03 | 0.98 | 0.96 | 0.97 | 0.98 | 0.97 | 0.97 | 0.97 | 0.96 | 0.96 | 0.97 | 0.98 | 0.99 | 1.01
58511 |  | 0.91 | 0.9 | 0.9 | 0.94 | 0.93 | 0.91 | 0.92 | 0.92 | 0.94 | 0.93 | 0.95 | 0.95 | 0.94 | 0.93 | 0.93 | 0.91 | 0.88 | 0.89 | 0.89 | 0.88 | 0.87 | 0.87 | 0.85 | 0.83 | 0.86 | 0.87 | 0.88 | 0.9 | 0.94 | 0.93 | 0.92 | 0.92 | 0.95 | 0.96 | 0.97 | 1.03 | 1.04 | 1 | 1.01 | 0.97 | 0.97 | 0.96 | 0.97 | 0.98 | 0.96 | 0.95 | 0.94 | 0.93 | 0.91 | 0.92 | 0.87 | 0.88 | 0.85 | 0.85 | 0.86 | 0.86 | 0.86 | 0.87 | 0.87 | 0.88 | 0.9 | 0.94 | 1 | 1.03 | 1.04 | 1.05 | 1.05 | 1.03 | 1.05 | 1.06 | 1.09 | 1.07 | 1.06 | 1.03 | 1.01 | 0.99 | 0.99 | 0.98 | 0.98 | 1 | 0.97 | 0.94 | 0.95 | 0.99 | 0.99 | 0.99 | 0.98 | 0.97 | 0.99 | 1 | 1 | 0.99 | 1.04 | 1.04 | 1 | 0.96 | 0.94 | 0.95 | 0.98 | 0.98 | 0.98 | 0.99 | 0.99 | 0.99 | 0.95 | 0.98 | 0.99 | 0.99 | 1.03 | 0.98 | 0.95 | 0.99 | 1 | 1 | 1 | 1.01 | 1.02 | 1.02 | 1.04 | 1.04 | 1.01 | 1.08 | 1.12 | 1.09 | 1.03 | 1.04 | 1.03 | 1.03 | 1.02 | 1.02 | 1.01 | 1.02 | 1.05 | 1.04 | 1.03 | 1.05 | 1.07 | 1.05 | 1.05 | 1.05 | 1.06 | 1.05 | 1.07 | 1.07 | 1.04 | 1.02 | 1.02 | 0.97 | 0.95 | 0.96 | 0.97 | 0.96 | 0.96 | 0.96 | 0.95 | 0.94 | 0.96 | 0.97 | 0.98 | 1
58513 |  | 0.91 | 0.9 | 0.9 | 0.94 | 0.93 | 0.91 | 0.92 | 0.92 | 0.94 | 0.93 | 0.95 | 0.95 | 0.94 | 0.93 | 0.93 | 0.91 | 0.88 | 0.89 | 0.89 | 0.88 | 0.87 | 0.87 | 0.85 | 0.83 | 0.85 | 0.87 | 0.88 | 0.9 | 0.94 | 0.93 | 0.92 | 0.92 | 0.94 | 0.96 | 0.97 | 1.02 | 1.03 | 1 | 1.01 | 0.97 | 0.97 | 0.96 | 0.97 | 0.97 | 0.95 | 0.95 | 0.94 | 0.93 | 0.91 | 0.92 | 0.87 | 0.88 | 0.85 | 0.85 | 0.86 | 0.86 | 0.86 | 0.87 | 0.87 | 0.88 | 0.9 | 0.94 | 1 | 1.03 | 1.04 | 1.05 | 1.05 | 1.03 | 1.05 | 1.06 | 1.09 | 1.07 | 1.06 | 1.03 | 1.01 | 0.99 | 0.99 | 0.98 | 0.98 | 1 | 0.97 | 0.94 | 0.95 | 0.98 | 0.99 | 0.99 | 0.98 | 0.97 | 0.99 | 1 | 1 | 0.99 | 1.04 | 1.03 | 1 | 0.96 | 0.94 | 0.95 | 0.98 | 0.98 | 0.98 | 0.99 | 0.99 | 0.99 | 0.95 | 0.98 | 0.99 | 0.99 | 1.03 | 0.98 | 0.95 | 0.99 | 1 | 1 | 1 | 1.01 | 1.02 | 1.02 | 1.04 | 1.04 | 1.01 | 1.08 | 1.12 | 1.09 | 1.03 | 1.04 | 1.03 | 1.03 | 1.02 | 1.02 | 1.01 | 1.01 | 1.05 | 1.04 | 1.03 | 1.05 | 1.06 | 1.05 | 1.05 | 1.05 | 1.06 | 1.05 | 1.07 | 1.07 | 1.04 | 1.02 | 1.02 | 0.97 | 0.95 | 0.96 | 0.97 | 0.96 | 0.96 | 0.96 | 0.95 | 0.94 | 0.96 | 0.97 | 0.98 | 1
58515 |  | 0.92 | 0.91 | 0.91 | 0.95 | 0.93 | 0.92 | 0.92 | 0.93 | 0.95 | 0.94 | 0.96 | 0.96 | 0.95 | 0.94 | 0.94 | 0.92 | 0.89 | 0.9 | 0.9 | 0.89 | 0.88 | 0.88 | 0.86 | 0.84 | 0.86 | 0.88 | 0.88 | 0.91 | 0.94 | 0.94 | 0.92 | 0.93 | 0.95 | 0.96 | 0.97 | 1.03 | 1.04 | 1.01 | 1.02 | 0.98 | 0.98 | 0.97 | 0.97 | 0.98 | 0.96 | 0.96 | 0.95 | 0.94 | 0.92 | 0.93 | 0.88 | 0.89 | 0.86 | 0.86 | 0.87 | 0.87 | 0.87 | 0.88 | 0.88 | 0.89 | 0.91 | 0.95 | 1.01 | 1.04 | 1.05 | 1.06 | 1.06 | 1.04 | 1.06 | 1.07 | 1.1 | 1.08 | 1.07 | 1.04 | 1.02 | 1 | 1 | 0.99 | 0.99 | 1.01 | 0.98 | 0.95 | 0.96 | 0.99 | 0.99 | 1 | 0.99 | 0.98 | 1 | 1.01 | 1.01 | 1 | 1.05 | 1.05 | 1.01 | 0.97 | 0.95 | 0.96 | 0.99 | 0.99 | 0.99 | 1 | 1 | 1 | 0.96 | 0.99 | 1 | 1 | 1.04 | 1 | 0.96 | 1 | 1.01 | 1.01 | 1.02 | 1.02 | 1.04 | 1.04 | 1.05 | 1.05 | 1.02 | 1.09 | 1.13 | 1.1 | 1.04 | 1.05 | 1.04 | 1.04 | 1.03 | 1.03 | 1.02 | 1.03 | 1.06 | 1.05 | 1.04 | 1.06 | 1.08 | 1.06 | 1.06 | 1.06 | 1.07 | 1.06 | 1.08 | 1.08 | 1.05 | 1.03 | 1.03 | 0.98 | 0.96 | 0.97 | 0.98 | 0.97 | 0.97 | 0.97 | 0.96 | 0.95 | 0.97 | 0.98 | 0.99 | 1.01
58540 |  | 0.9 | 0.88 | 0.89 | 0.92 | 0.91 | 0.89 | 0.9 | 0.9 | 0.92 | 0.91 | 0.93 | 0.93 | 0.92 | 0.91 | 0.91 | 0.89 | 0.86 | 0.87 | 0.88 | 0.87 | 0.85 | 0.85 | 0.84 | 0.81 | 0.84 | 0.85 | 0.86 | 0.88 | 0.92 | 0.91 | 0.89 | 0.9 | 0.92 | 0.93 | 0.94 | 1 | 1 | 0.97 | 0.98 | 0.95 | 0.95 | 0.94 | 0.95 | 0.96 | 0.93 | 0.93 | 0.92 | 0.91 | 0.9 | 0.91 | 0.86 | 0.86 | 0.84 | 0.84 | 0.85 | 0.85 | 0.85 | 0.86 | 0.85 | 0.87 | 0.89 | 0.92 | 0.98 | 1 | 1.02 | 1.02 | 1.02 | 1 | 1.02 | 1.03 | 1.05 | 1.04 | 1.03 | 1 | 0.98 | 0.96 | 0.96 | 0.96 | 0.95 | 0.98 | 0.95 | 0.92 | 0.93 | 0.96 | 0.96 | 0.97 | 0.96 | 0.95 | 0.97 | 0.98 | 0.98 | 0.97 | 1.02 | 1.02 | 0.98 | 0.95 | 0.92 | 0.93 | 0.96 | 0.96 | 0.96 | 0.97 | 0.97 | 0.97 | 0.94 | 0.96 | 0.97 | 0.96 | 1.01 | 0.97 | 0.93 | 0.97 | 0.98 | 0.98 | 0.99 | 0.99 | 1.01 | 1.01 | 1.02 | 1.03 | 1 | 1.06 | 1.1 | 1.07 | 1.01 | 1.02 | 1.01 | 1.01 | 1 | 1 | 0.99 | 1 | 1.02 | 1.02 | 1.01 | 1.03 | 1.04 | 1.03 | 1.03 | 1.03 | 1.04 | 1.03 | 1.05 | 1.04 | 1.02 | 1 | 1 | 0.96 | 0.94 | 0.95 | 0.95 | 0.94 | 0.95 | 0.95 | 0.93 | 0.93 | 0.94 | 0.96 | 0.96 | 0.98
58553 |  | 0.89 | 0.88 | 0.88 | 0.91 | 0.9 | 0.89 | 0.89 | 0.89 | 0.91 | 0.91 | 0.93 | 0.93 | 0.91 | 0.91 | 0.91 | 0.89 | 0.86 | 0.87 | 0.87 | 0.86 | 0.85 | 0.85 | 0.83 | 0.81 | 0.83 | 0.85 | 0.85 | 0.88 | 0.91 | 0.91 | 0.89 | 0.89 | 0.92 | 0.93 | 0.94 | 0.99 | 1 | 0.96 | 0.98 | 0.94 | 0.94 | 0.93 | 0.94 | 0.95 | 0.93 | 0.92 | 0.92 | 0.9 | 0.89 | 0.9 | 0.86 | 0.86 | 0.83 | 0.83 | 0.85 | 0.84 | 0.84 | 0.86 | 0.85 | 0.86 | 0.88 | 0.92 | 0.97 | 1 | 1.01 | 1.02 | 1.01 | 0.99 | 1.01 | 1.03 | 1.05 | 1.03 | 1.02 | 0.99 | 0.98 | 0.96 | 0.95 | 0.95 | 0.95 | 0.97 | 0.94 | 0.92 | 0.92 | 0.96 | 0.96 | 0.96 | 0.95 | 0.95 | 0.96 | 0.97 | 0.97 | 0.97 | 1.01 | 1.01 | 0.98 | 0.94 | 0.92 | 0.93 | 0.96 | 0.96 | 0.96 | 0.97 | 0.97 | 0.97 | 0.93 | 0.95 | 0.96 | 0.96 | 1 | 0.96 | 0.92 | 0.96 | 0.98 | 0.97 | 0.98 | 0.99 | 1 | 1 | 1.02 | 1.02 | 0.99 | 1.06 | 1.09 | 1.06 | 1.01 | 1.02 | 1 | 1 | 1 | 1 | 0.99 | 0.99 | 1.02 | 1.01 | 1.01 | 1.02 | 1.03 | 1.02 | 1.02 | 1.02 | 1.03 | 1.02 | 1.04 | 1.04 | 1.01 | 0.99 | 0.99 | 0.95 | 0.93 | 0.94 | 0.95 | 0.94 | 0.94 | 0.94 | 0.93 | 0.93 | 0.94 | 0.95 | 0.96 | 0.98
58566 |  | 0.9 | 0.89 | 0.89 | 0.92 | 0.91 | 0.89 | 0.9 | 0.9 | 0.92 | 0.92 | 0.93 | 0.93 | 0.92 | 0.91 | 0.91 | 0.89 | 0.87 | 0.88 | 0.88 | 0.87 | 0.85 | 0.86 | 0.84 | 0.82 | 0.84 | 0.85 | 0.86 | 0.88 | 0.92 | 0.91 | 0.89 | 0.9 | 0.92 | 0.93 | 0.94 | 1 | 1 | 0.97 | 0.98 | 0.95 | 0.95 | 0.94 | 0.95 | 0.96 | 0.94 | 0.93 | 0.93 | 0.91 | 0.9 | 0.91 | 0.86 | 0.87 | 0.84 | 0.84 | 0.85 | 0.85 | 0.85 | 0.86 | 0.86 | 0.87 | 0.89 | 0.93 | 0.98 | 1 | 1.02 | 1.03 | 1.02 | 1 | 1.02 | 1.03 | 1.05 | 1.04 | 1.03 | 1 | 0.98 | 0.96 | 0.96 | 0.96 | 0.95 | 0.98 | 0.95 | 0.92 | 0.93 | 0.96 | 0.96 | 0.97 | 0.96 | 0.95 | 0.97 | 0.98 | 0.98 | 0.98 | 1.02 | 1.02 | 0.98 | 0.95 | 0.93 | 0.94 | 0.96 | 0.96 | 0.97 | 0.97 | 0.97 | 0.97 | 0.94 | 0.96 | 0.97 | 0.97 | 1.01 | 0.97 | 0.93 | 0.97 | 0.99 | 0.98 | 0.99 | 1 | 1.01 | 1.01 | 1.03 | 1.03 | 1 | 1.07 | 1.1 | 1.07 | 1.01 | 1.02 | 1.01 | 1.01 | 1.01 | 1 | 1 | 1 | 1.03 | 1.02 | 1.01 | 1.03 | 1.04 | 1.03 | 1.03 | 1.03 | 1.04 | 1.03 | 1.05 | 1.05 | 1.02 | 1 | 1 | 0.96 | 0.94 | 0.95 | 0.96 | 0.95 | 0.95 | 0.95 | 0.94 | 0.93 | 0.95 | 0.96 | 0.97 | 0.98
58579 |  | 0.94 | 0.92 | 0.92 | 0.96 | 0.95 | 0.93 | 0.93 | 0.94 | 0.96 | 0.95 | 0.97 | 0.97 | 0.96 | 0.95 | 0.95 | 0.93 | 0.9 | 0.91 | 0.92 | 0.91 | 0.89 | 0.89 | 0.87 | 0.85 | 0.87 | 0.89 | 0.89 | 0.92 | 0.95 | 0.95 | 0.93 | 0.93 | 0.96 | 0.97 | 0.98 | 1.04 | 1.05 | 1.01 | 1.03 | 0.99 | 0.99 | 0.98 | 0.99 | 1 | 0.97 | 0.97 | 0.96 | 0.95 | 0.94 | 0.95 | 0.9 | 0.9 | 0.88 | 0.87 | 0.89 | 0.89 | 0.89 | 0.9 | 0.89 | 0.91 | 0.93 | 0.96 | 1.02 | 1.05 | 1.06 | 1.07 | 1.07 | 1.05 | 1.07 | 1.08 | 1.1 | 1.09 | 1.08 | 1.05 | 1.03 | 1.01 | 1 | 1 | 0.99 | 1.02 | 0.99 | 0.96 | 0.97 | 1 | 1 | 1.01 | 1 | 0.99 | 1.01 | 1.02 | 1.03 | 1.02 | 1.07 | 1.07 | 1.03 | 0.99 | 0.97 | 0.97 | 1 | 1 | 1.01 | 1.01 | 1.01 | 1.01 | 0.97 | 1 | 1.01 | 1.01 | 1.06 | 1.01 | 0.97 | 1.02 | 1.03 | 1.03 | 1.04 | 1.04 | 1.06 | 1.06 | 1.07 | 1.08 | 1.05 | 1.11 | 1.15 | 1.12 | 1.06 | 1.07 | 1.06 | 1.06 | 1.05 | 1.05 | 1.04 | 1.04 | 1.07 | 1.07 | 1.06 | 1.07 | 1.09 | 1.08 | 1.08 | 1.08 | 1.09 | 1.08 | 1.1 | 1.1 | 1.07 | 1.05 | 1.04 | 1 | 0.98 | 0.99 | 1 | 0.99 | 0.99 | 0.99 | 0.98 | 0.97 | 0.99 | 1 | 1.01 | 1.03
58636 |  | 1 | 0.99 | 0.99 | 1.03 | 1.01 | 1 | 1 | 1.01 | 1.03 | 1.02 | 1.05 | 1.05 | 1.03 | 1.02 | 1.02 | 1 | 0.96 | 0.97 | 0.97 | 0.97 | 0.95 | 0.95 | 0.93 | 0.9 | 0.93 | 0.95 | 0.95 | 0.98 | 1.02 | 1.02 | 1.01 | 1.01 | 1.03 | 1.05 | 1.05 | 1.13 | 1.14 | 1.1 | 1.12 | 1.07 | 1.07 | 1.06 | 1.06 | 1.07 | 1.05 | 1.04 | 1.03 | 1.02 | 1 | 1.01 | 0.96 | 0.96 | 0.93 | 0.93 | 0.94 | 0.94 | 0.94 | 0.96 | 0.95 | 0.97 | 0.99 | 1.03 | 1.1 | 1.14 | 1.15 | 1.16 | 1.16 | 1.14 | 1.17 | 1.18 | 1.21 | 1.19 | 1.18 | 1.14 | 1.12 | 1.09 | 1.09 | 1.08 | 1.08 | 1.1 | 1.07 | 1.03 | 1.04 | 1.08 | 1.08 | 1.09 | 1.08 | 1.07 | 1.08 | 1.1 | 1.1 | 1.1 | 1.15 | 1.15 | 1.1 | 1.06 | 1.03 | 1.04 | 1.08 | 1.07 | 1.08 | 1.08 | 1.08 | 1.08 | 1.04 | 1.07 | 1.08 | 1.09 | 1.14 | 1.09 | 1.04 | 1.1 | 1.11 | 1.11 | 1.11 | 1.11 | 1.13 | 1.13 | 1.14 | 1.15 | 1.11 | 1.18 | 1.23 | 1.19 | 1.13 | 1.14 | 1.13 | 1.13 | 1.13 | 1.13 | 1.12 | 1.12 | 1.15 | 1.15 | 1.14 | 1.16 | 1.18 | 1.17 | 1.17 | 1.17 | 1.17 | 1.16 | 1.19 | 1.18 | 1.15 | 1.13 | 1.12 | 1.07 | 1.04 | 1.05 | 1.06 | 1.05 | 1.06 | 1.06 | 1.04 | 1.04 | 1.05 | 1.07 | 1.08 | 1.1
58638 |  | 0.97 | 0.95 | 0.96 | 0.99 | 0.98 | 0.97 | 0.97 | 0.97 | 0.99 | 0.99 | 1.01 | 1.01 | 1 | 0.99 | 0.99 | 0.96 | 0.93 | 0.94 | 0.94 | 0.93 | 0.92 | 0.92 | 0.9 | 0.87 | 0.9 | 0.91 | 0.92 | 0.95 | 0.99 | 0.98 | 0.97 | 0.97 | 1 | 1.01 | 1.01 | 1.08 | 1.09 | 1.05 | 1.07 | 1.03 | 1.03 | 1.02 | 1.02 | 1.03 | 1.01 | 1 | 1 | 0.98 | 0.97 | 0.98 | 0.93 | 0.93 | 0.9 | 0.9 | 0.91 | 0.91 | 0.91 | 0.93 | 0.92 | 0.93 | 0.96 | 1 | 1.06 | 1.09 | 1.11 | 1.12 | 1.11 | 1.09 | 1.12 | 1.13 | 1.15 | 1.14 | 1.13 | 1.09 | 1.08 | 1.05 | 1.05 | 1.04 | 1.04 | 1.06 | 1.03 | 0.99 | 1 | 1.04 | 1.04 | 1.05 | 1.04 | 1.03 | 1.05 | 1.06 | 1.06 | 1.06 | 1.11 | 1.11 | 1.07 | 1.02 | 1 | 1.01 | 1.04 | 1.04 | 1.04 | 1.05 | 1.05 | 1.05 | 1.01 | 1.03 | 1.05 | 1.05 | 1.1 | 1.05 | 1.01 | 1.05 | 1.07 | 1.07 | 1.07 | 1.08 | 1.1 | 1.09 | 1.1 | 1.11 | 1.08 | 1.14 | 1.19 | 1.15 | 1.09 | 1.1 | 1.09 | 1.09 | 1.09 | 1.09 | 1.08 | 1.08 | 1.11 | 1.11 | 1.1 | 1.11 | 1.13 | 1.12 | 1.12 | 1.12 | 1.13 | 1.12 | 1.14 | 1.14 | 1.11 | 1.08 | 1.08 | 1.03 | 1.01 | 1.02 | 1.03 | 1.02 | 1.02 | 1.02 | 1.01 | 1 | 1.02 | 1.04 | 1.04 | 1.06
58640 |  | 1.01 | 1 | 1 | 1.04 | 1.03 | 1.01 | 1.01 | 1.01 | 1.04 | 1.03 | 1.06 | 1.05 | 1.04 | 1.03 | 1.03 | 1 | 0.97 | 0.98 | 0.99 | 0.98 | 0.96 | 0.96 | 0.94 | 0.91 | 0.94 | 0.95 | 0.96 | 0.99 | 1.03 | 1.03 | 1.01 | 1.01 | 1.04 | 1.05 | 1.05 | 1.13 | 1.14 | 1.1 | 1.12 | 1.07 | 1.07 | 1.06 | 1.07 | 1.08 | 1.05 | 1.04 | 1.05 | 1.03 | 1.01 | 1.03 | 0.97 | 0.97 | 0.95 | 0.95 | 0.96 | 0.96 | 0.96 | 0.97 | 0.97 | 0.98 | 1 | 1.04 | 1.11 | 1.14 | 1.16 | 1.17 | 1.17 | 1.14 | 1.17 | 1.19 | 1.21 | 1.19 | 1.18 | 1.15 | 1.13 | 1.1 | 1.1 | 1.09 | 1.08 | 1.11 | 1.07 | 1.03 | 1.05 | 1.09 | 1.08 | 1.1 | 1.09 | 1.08 | 1.1 | 1.11 | 1.12 | 1.11 | 1.17 | 1.17 | 1.12 | 1.07 | 1.04 | 1.05 | 1.09 | 1.09 | 1.09 | 1.09 | 1.09 | 1.09 | 1.05 | 1.08 | 1.09 | 1.1 | 1.16 | 1.11 | 1.06 | 1.11 | 1.13 | 1.13 | 1.13 | 1.14 | 1.16 | 1.15 | 1.15 | 1.17 | 1.14 | 1.2 | 1.24 | 1.21 | 1.15 | 1.16 | 1.15 | 1.15 | 1.15 | 1.15 | 1.14 | 1.14 | 1.17 | 1.17 | 1.16 | 1.17 | 1.19 | 1.18 | 1.18 | 1.18 | 1.19 | 1.18 | 1.2 | 1.2 | 1.17 | 1.14 | 1.13 | 1.08 | 1.06 | 1.07 | 1.08 | 1.07 | 1.08 | 1.07 | 1.06 | 1.06 | 1.07 | 1.1 | 1.1 | 1.12
58642 |  | 1.02 | 1 | 1 | 1.05 | 1.03 | 1.02 | 1.02 | 1.02 | 1.05 | 1.04 | 1.07 | 1.07 | 1.05 | 1.04 | 1.04 | 1.01 | 0.98 | 0.99 | 0.99 | 0.98 | 0.96 | 0.97 | 0.94 | 0.91 | 0.95 | 0.96 | 0.97 | 1 | 1.04 | 1.04 | 1.02 | 1.02 | 1.05 | 1.06 | 1.07 | 1.14 | 1.16 | 1.11 | 1.14 | 1.09 | 1.08 | 1.07 | 1.08 | 1.09 | 1.06 | 1.05 | 1.05 | 1.04 | 1.02 | 1.03 | 0.98 | 0.98 | 0.95 | 0.95 | 0.96 | 0.96 | 0.96 | 0.98 | 0.97 | 0.99 | 1.01 | 1.05 | 1.12 | 1.15 | 1.17 | 1.18 | 1.18 | 1.16 | 1.19 | 1.2 | 1.23 | 1.21 | 1.2 | 1.16 | 1.14 | 1.11 | 1.11 | 1.1 | 1.1 | 1.12 | 1.08 | 1.04 | 1.06 | 1.1 | 1.1 | 1.11 | 1.1 | 1.09 | 1.11 | 1.12 | 1.13 | 1.12 | 1.17 | 1.17 | 1.13 | 1.08 | 1.05 | 1.06 | 1.1 | 1.09 | 1.09 | 1.1 | 1.1 | 1.1 | 1.06 | 1.09 | 1.1 | 1.11 | 1.16 | 1.11 | 1.07 | 1.12 | 1.14 | 1.13 | 1.14 | 1.14 | 1.16 | 1.16 | 1.16 | 1.18 | 1.14 | 1.21 | 1.25 | 1.22 | 1.16 | 1.16 | 1.15 | 1.16 | 1.15 | 1.15 | 1.15 | 1.14 | 1.18 | 1.18 | 1.17 | 1.18 | 1.2 | 1.19 | 1.19 | 1.19 | 1.2 | 1.19 | 1.21 | 1.21 | 1.18 | 1.15 | 1.14 | 1.09 | 1.07 | 1.08 | 1.08 | 1.08 | 1.08 | 1.08 | 1.06 | 1.06 | 1.08 | 1.1 | 1.1 | 1.13
58644 |  | 0.88 | 0.87 | 0.87 | 0.9 | 0.89 | 0.87 | 0.88 | 0.88 | 0.9 | 0.89 | 0.91 | 0.91 | 0.89 | 0.89 | 0.89 | 0.87 | 0.84 | 0.85 | 0.86 | 0.85 | 0.83 | 0.83 | 0.82 | 0.8 | 0.82 | 0.83 | 0.84 | 0.86 | 0.89 | 0.89 | 0.87 | 0.87 | 0.9 | 0.91 | 0.91 | 0.97 | 0.98 | 0.94 | 0.96 | 0.92 | 0.92 | 0.92 | 0.92 | 0.93 | 0.91 | 0.91 | 0.9 | 0.89 | 0.88 | 0.89 | 0.84 | 0.84 | 0.82 | 0.82 | 0.83 | 0.83 | 0.83 | 0.84 | 0.84 | 0.85 | 0.87 | 0.9 | 0.95 | 0.98 | 0.99 | 1 | 0.99 | 0.97 | 0.99 | 1 | 1.02 | 1.01 | 1 | 0.97 | 0.96 | 0.94 | 0.93 | 0.93 | 0.93 | 0.95 | 0.92 | 0.9 | 0.91 | 0.94 | 0.94 | 0.94 | 0.93 | 0.93 | 0.94 | 0.95 | 0.96 | 0.95 | 0.99 | 0.99 | 0.96 | 0.93 | 0.91 | 0.92 | 0.94 | 0.94 | 0.94 | 0.95 | 0.95 | 0.95 | 0.92 | 0.94 | 0.95 | 0.94 | 0.98 | 0.94 | 0.91 | 0.95 | 0.96 | 0.96 | 0.97 | 0.97 | 0.99 | 0.99 | 1 | 1 | 0.98 | 1.04 | 1.07 | 1.05 | 0.99 | 1 | 0.99 | 0.99 | 0.98 | 0.98 | 0.97 | 0.97 | 1 | 1 | 0.99 | 1 | 1.01 | 1 | 1 | 1 | 1.01 | 1 | 1.02 | 1.02 | 0.99 | 0.97 | 0.97 | 0.93 | 0.92 | 0.93 | 0.94 | 0.92 | 0.93 | 0.93 | 0.92 | 0.91 | 0.93 | 0.94 | 0.94 | 0.96
58675 |  | 1 | 0.98 | 0.99 | 1.03 | 1.01 | 1 | 1 | 1 | 1.03 | 1.02 | 1.05 | 1.05 | 1.03 | 1.02 | 1.02 | 0.99 | 0.96 | 0.97 | 0.97 | 0.96 | 0.95 | 0.95 | 0.93 | 0.9 | 0.93 | 0.94 | 0.95 | 0.98 | 1.02 | 1.02 | 1 | 1 | 1.03 | 1.04 | 1.05 | 1.12 | 1.14 | 1.09 | 1.11 | 1.07 | 1.06 | 1.05 | 1.06 | 1.07 | 1.04 | 1.03 | 1.03 | 1.02 | 1 | 1.01 | 0.96 | 0.96 | 0.93 | 0.93 | 0.94 | 0.94 | 0.94 | 0.96 | 0.95 | 0.97 | 0.99 | 1.03 | 1.1 | 1.13 | 1.15 | 1.16 | 1.16 | 1.13 | 1.16 | 1.18 | 1.2 | 1.19 | 1.17 | 1.14 | 1.12 | 1.09 | 1.09 | 1.08 | 1.08 | 1.1 | 1.07 | 1.03 | 1.04 | 1.08 | 1.08 | 1.09 | 1.07 | 1.07 | 1.08 | 1.1 | 1.1 | 1.1 | 1.15 | 1.15 | 1.1 | 1.06 | 1.03 | 1.04 | 1.07 | 1.07 | 1.07 | 1.08 | 1.08 | 1.08 | 1.04 | 1.07 | 1.08 | 1.08 | 1.14 | 1.09 | 1.04 | 1.09 | 1.11 | 1.11 | 1.11 | 1.11 | 1.13 | 1.13 | 1.14 | 1.15 | 1.11 | 1.18 | 1.23 | 1.19 | 1.13 | 1.14 | 1.13 | 1.13 | 1.13 | 1.13 | 1.12 | 1.12 | 1.15 | 1.15 | 1.14 | 1.16 | 1.18 | 1.16 | 1.16 | 1.16 | 1.17 | 1.16 | 1.18 | 1.18 | 1.15 | 1.12 | 1.12 | 1.07 | 1.04 | 1.05 | 1.06 | 1.05 | 1.06 | 1.06 | 1.04 | 1.04 | 1.05 | 1.07 | 1.08 | 1.1
58706 |  | 1.03 | 1.01 | 1.01 | 1.05 | 1.04 | 1.02 | 1.03 | 1.03 | 1.05 | 1.05 | 1.07 | 1.07 | 1.06 | 1.05 | 1.05 | 1.02 | 0.98 | 0.99 | 1 | 0.99 | 0.97 | 0.97 | 0.95 | 0.92 | 0.95 | 0.97 | 0.97 | 1 | 1.04 | 1.04 | 1.03 | 1.03 | 1.06 | 1.07 | 1.07 | 1.15 | 1.17 | 1.12 | 1.14 | 1.09 | 1.09 | 1.08 | 1.09 | 1.1 | 1.07 | 1.06 | 1.06 | 1.04 | 1.03 | 1.04 | 0.98 | 0.98 | 0.96 | 0.96 | 0.97 | 0.97 | 0.97 | 0.99 | 0.98 | 0.99 | 1.02 | 1.06 | 1.13 | 1.16 | 1.18 | 1.19 | 1.19 | 1.17 | 1.2 | 1.21 | 1.24 | 1.22 | 1.21 | 1.17 | 1.15 | 1.12 | 1.12 | 1.11 | 1.11 | 1.13 | 1.09 | 1.05 | 1.06 | 1.11 | 1.1 | 1.12 | 1.1 | 1.09 | 1.11 | 1.13 | 1.13 | 1.13 | 1.18 | 1.18 | 1.14 | 1.09 | 1.06 | 1.07 | 1.1 | 1.1 | 1.1 | 1.11 | 1.11 | 1.11 | 1.06 | 1.1 | 1.11 | 1.12 | 1.17 | 1.12 | 1.07 | 1.13 | 1.15 | 1.14 | 1.15 | 1.15 | 1.17 | 1.17 | 1.17 | 1.18 | 1.15 | 1.21 | 1.26 | 1.23 | 1.17 | 1.17 | 1.16 | 1.17 | 1.16 | 1.16 | 1.15 | 1.15 | 1.19 | 1.19 | 1.18 | 1.19 | 1.21 | 1.2 | 1.2 | 1.2 | 1.21 | 1.2 | 1.22 | 1.22 | 1.18 | 1.15 | 1.15 | 1.1 | 1.07 | 1.08 | 1.09 | 1.08 | 1.09 | 1.09 | 1.07 | 1.07 | 1.08 | 1.11 | 1.11 | 1.13
58708 |  | 0.96 | 0.95 | 0.95 | 0.98 | 0.97 | 0.95 | 0.96 | 0.96 | 0.98 | 0.98 | 1 | 0.99 | 0.98 | 0.97 | 0.97 | 0.95 | 0.92 | 0.93 | 0.93 | 0.92 | 0.91 | 0.91 | 0.89 | 0.86 | 0.89 | 0.9 | 0.91 | 0.93 | 0.97 | 0.97 | 0.95 | 0.95 | 0.98 | 0.99 | 1 | 1.06 | 1.07 | 1.04 | 1.05 | 1.01 | 1.01 | 1 | 1.01 | 1.02 | 1 | 0.99 | 0.99 | 0.97 | 0.96 | 0.97 | 0.92 | 0.92 | 0.89 | 0.89 | 0.91 | 0.9 | 0.9 | 0.92 | 0.91 | 0.93 | 0.95 | 0.99 | 1.05 | 1.08 | 1.09 | 1.1 | 1.1 | 1.07 | 1.1 | 1.11 | 1.13 | 1.12 | 1.11 | 1.08 | 1.06 | 1.03 | 1.03 | 1.03 | 1.02 | 1.04 | 1.01 | 0.98 | 0.99 | 1.03 | 1.03 | 1.03 | 1.02 | 1.02 | 1.03 | 1.05 | 1.05 | 1.05 | 1.09 | 1.09 | 1.06 | 1.01 | 0.99 | 1 | 1.03 | 1.03 | 1.03 | 1.03 | 1.03 | 1.03 | 1 | 1.02 | 1.03 | 1.04 | 1.08 | 1.04 | 1 | 1.04 | 1.06 | 1.06 | 1.06 | 1.07 | 1.09 | 1.08 | 1.09 | 1.1 | 1.07 | 1.13 | 1.17 | 1.14 | 1.09 | 1.09 | 1.08 | 1.09 | 1.08 | 1.08 | 1.07 | 1.07 | 1.1 | 1.1 | 1.09 | 1.1 | 1.12 | 1.1 | 1.1 | 1.1 | 1.11 | 1.11 | 1.13 | 1.12 | 1.09 | 1.07 | 1.07 | 1.02 | 1 | 1.01 | 1.02 | 1.01 | 1.02 | 1.01 | 1 | 1 | 1.01 | 1.03 | 1.03 | 1.05
58710 |  | 1.01 | 1 | 1 | 1.04 | 1.02 | 1.01 | 1.01 | 1.01 | 1.04 | 1.03 | 1.06 | 1.05 | 1.04 | 1.03 | 1.03 | 1 | 0.97 | 0.98 | 0.98 | 0.98 | 0.96 | 0.96 | 0.93 | 0.91 | 0.94 | 0.95 | 0.96 | 0.99 | 1.03 | 1.03 | 1.01 | 1.01 | 1.04 | 1.05 | 1.05 | 1.13 | 1.14 | 1.1 | 1.12 | 1.07 | 1.07 | 1.06 | 1.07 | 1.08 | 1.05 | 1.04 | 1.04 | 1.03 | 1.01 | 1.03 | 0.97 | 0.97 | 0.94 | 0.95 | 0.96 | 0.95 | 0.95 | 0.97 | 0.97 | 0.98 | 1 | 1.04 | 1.11 | 1.14 | 1.16 | 1.17 | 1.17 | 1.14 | 1.17 | 1.19 | 1.21 | 1.2 | 1.18 | 1.15 | 1.13 | 1.1 | 1.1 | 1.09 | 1.08 | 1.11 | 1.07 | 1.04 | 1.05 | 1.09 | 1.09 | 1.1 | 1.09 | 1.08 | 1.1 | 1.11 | 1.12 | 1.11 | 1.16 | 1.16 | 1.12 | 1.07 | 1.04 | 1.05 | 1.09 | 1.08 | 1.08 | 1.09 | 1.09 | 1.09 | 1.05 | 1.08 | 1.09 | 1.1 | 1.15 | 1.1 | 1.06 | 1.11 | 1.13 | 1.12 | 1.13 | 1.13 | 1.15 | 1.15 | 1.15 | 1.17 | 1.13 | 1.2 | 1.24 | 1.21 | 1.15 | 1.16 | 1.15 | 1.15 | 1.15 | 1.14 | 1.14 | 1.13 | 1.17 | 1.17 | 1.16 | 1.17 | 1.19 | 1.18 | 1.18 | 1.18 | 1.19 | 1.18 | 1.2 | 1.2 | 1.16 | 1.14 | 1.13 | 1.08 | 1.06 | 1.07 | 1.07 | 1.07 | 1.07 | 1.07 | 1.05 | 1.05 | 1.07 | 1.09 | 1.1 | 1.12
58730 |  | 1.01 | 1 | 1 | 1.04 | 1.03 | 1.01 | 1.01 | 1.01 | 1.04 | 1.03 | 1.06 | 1.06 | 1.04 | 1.03 | 1.03 | 1 | 0.97 | 0.98 | 0.98 | 0.98 | 0.96 | 0.96 | 0.93 | 0.91 | 0.94 | 0.95 | 0.96 | 0.99 | 1.03 | 1.03 | 1.01 | 1.01 | 1.04 | 1.05 | 1.05 | 1.13 | 1.14 | 1.1 | 1.12 | 1.08 | 1.08 | 1.07 | 1.07 | 1.08 | 1.06 | 1.04 | 1.05 | 1.03 | 1.01 | 1.03 | 0.97 | 0.97 | 0.94 | 0.94 | 0.95 | 0.95 | 0.95 | 0.97 | 0.97 | 0.98 | 1 | 1.04 | 1.11 | 1.14 | 1.16 | 1.17 | 1.17 | 1.14 | 1.17 | 1.19 | 1.21 | 1.2 | 1.19 | 1.15 | 1.13 | 1.1 | 1.1 | 1.09 | 1.09 | 1.11 | 1.07 | 1.04 | 1.05 | 1.09 | 1.09 | 1.1 | 1.09 | 1.08 | 1.1 | 1.11 | 1.12 | 1.11 | 1.16 | 1.16 | 1.12 | 1.07 | 1.04 | 1.05 | 1.09 | 1.08 | 1.09 | 1.09 | 1.09 | 1.09 | 1.05 | 1.08 | 1.09 | 1.1 | 1.15 | 1.11 | 1.06 | 1.11 | 1.13 | 1.12 | 1.13 | 1.13 | 1.15 | 1.15 | 1.15 | 1.17 | 1.13 | 1.2 | 1.24 | 1.21 | 1.15 | 1.16 | 1.15 | 1.15 | 1.15 | 1.14 | 1.14 | 1.13 | 1.17 | 1.17 | 1.16 | 1.17 | 1.19 | 1.18 | 1.18 | 1.18 | 1.19 | 1.18 | 1.2 | 1.2 | 1.16 | 1.14 | 1.13 | 1.08 | 1.06 | 1.07 | 1.07 | 1.07 | 1.07 | 1.07 | 1.06 | 1.05 | 1.07 | 1.09 | 1.1 | 1.12
58739 |  | 1.02 | 1 | 1 | 1.04 | 1.03 | 1.01 | 1.02 | 1.02 | 1.04 | 1.04 | 1.06 | 1.06 | 1.05 | 1.03 | 1.03 | 1.01 | 0.97 | 0.98 | 0.99 | 0.98 | 0.96 | 0.96 | 0.94 | 0.91 | 0.94 | 0.95 | 0.96 | 0.99 | 1.03 | 1.03 | 1.01 | 1.01 | 1.04 | 1.05 | 1.05 | 1.13 | 1.14 | 1.1 | 1.13 | 1.08 | 1.08 | 1.07 | 1.07 | 1.08 | 1.06 | 1.05 | 1.05 | 1.03 | 1.02 | 1.03 | 0.97 | 0.98 | 0.95 | 0.95 | 0.96 | 0.96 | 0.96 | 0.98 | 0.97 | 0.99 | 1.01 | 1.05 | 1.11 | 1.15 | 1.16 | 1.17 | 1.17 | 1.15 | 1.18 | 1.19 | 1.21 | 1.2 | 1.19 | 1.15 | 1.13 | 1.1 | 1.1 | 1.09 | 1.09 | 1.11 | 1.08 | 1.04 | 1.05 | 1.09 | 1.09 | 1.1 | 1.09 | 1.08 | 1.1 | 1.12 | 1.12 | 1.12 | 1.17 | 1.17 | 1.13 | 1.08 | 1.05 | 1.06 | 1.09 | 1.09 | 1.09 | 1.09 | 1.1 | 1.1 | 1.05 | 1.08 | 1.1 | 1.1 | 1.16 | 1.11 | 1.06 | 1.11 | 1.13 | 1.13 | 1.14 | 1.14 | 1.16 | 1.16 | 1.16 | 1.17 | 1.14 | 1.2 | 1.25 | 1.21 | 1.16 | 1.16 | 1.15 | 1.16 | 1.15 | 1.15 | 1.14 | 1.14 | 1.17 | 1.17 | 1.16 | 1.18 | 1.19 | 1.18 | 1.18 | 1.18 | 1.19 | 1.18 | 1.2 | 1.2 | 1.17 | 1.14 | 1.14 | 1.09 | 1.06 | 1.07 | 1.08 | 1.07 | 1.08 | 1.08 | 1.06 | 1.06 | 1.08 | 1.1 | 1.1 | 1.13
58762 |  | 0.97 | 0.96 | 0.96 | 1 | 0.99 | 0.97 | 0.97 | 0.97 | 1 | 0.99 | 1.01 | 1.01 | 1 | 0.99 | 0.99 | 0.97 | 0.94 | 0.95 | 0.95 | 0.94 | 0.92 | 0.92 | 0.9 | 0.88 | 0.91 | 0.92 | 0.93 | 0.95 | 0.99 | 0.99 | 0.97 | 0.97 | 1 | 1.01 | 1.02 | 1.09 | 1.1 | 1.06 | 1.08 | 1.03 | 1.03 | 1.02 | 1.03 | 1.04 | 1.01 | 1.01 | 1 | 0.99 | 0.97 | 0.99 | 0.93 | 0.94 | 0.91 | 0.91 | 0.92 | 0.92 | 0.92 | 0.94 | 0.93 | 0.94 | 0.96 | 1 | 1.07 | 1.1 | 1.11 | 1.12 | 1.12 | 1.09 | 1.12 | 1.14 | 1.16 | 1.14 | 1.13 | 1.1 | 1.08 | 1.05 | 1.05 | 1.05 | 1.04 | 1.06 | 1.03 | 1 | 1.01 | 1.05 | 1.05 | 1.06 | 1.04 | 1.04 | 1.05 | 1.07 | 1.07 | 1.07 | 1.12 | 1.11 | 1.07 | 1.03 | 1 | 1.01 | 1.05 | 1.04 | 1.04 | 1.05 | 1.05 | 1.05 | 1.01 | 1.04 | 1.05 | 1.05 | 1.1 | 1.06 | 1.02 | 1.06 | 1.08 | 1.08 | 1.08 | 1.09 | 1.11 | 1.1 | 1.11 | 1.12 | 1.09 | 1.15 | 1.19 | 1.16 | 1.1 | 1.11 | 1.1 | 1.1 | 1.1 | 1.1 | 1.09 | 1.09 | 1.12 | 1.12 | 1.11 | 1.12 | 1.14 | 1.13 | 1.13 | 1.13 | 1.14 | 1.13 | 1.15 | 1.15 | 1.11 | 1.09 | 1.09 | 1.04 | 1.02 | 1.03 | 1.04 | 1.03 | 1.03 | 1.03 | 1.02 | 1.01 | 1.03 | 1.05 | 1.05 | 1.07
58769 |  | 1.01 | 0.99 | 0.99 | 1.03 | 1.02 | 1 | 1.01 | 1.01 | 1.03 | 1.03 | 1.05 | 1.05 | 1.04 | 1.03 | 1.03 | 1 | 0.97 | 0.98 | 0.98 | 0.97 | 0.95 | 0.96 | 0.93 | 0.9 | 0.94 | 0.95 | 0.96 | 0.98 | 1.02 | 1.02 | 1 | 1 | 1.03 | 1.05 | 1.05 | 1.12 | 1.14 | 1.09 | 1.11 | 1.07 | 1.07 | 1.06 | 1.07 | 1.07 | 1.05 | 1.04 | 1.04 | 1.03 | 1.01 | 1.02 | 0.97 | 0.97 | 0.94 | 0.94 | 0.95 | 0.95 | 0.95 | 0.97 | 0.97 | 0.98 | 1 | 1.04 | 1.1 | 1.14 | 1.15 | 1.17 | 1.16 | 1.14 | 1.17 | 1.18 | 1.2 | 1.19 | 1.18 | 1.14 | 1.12 | 1.09 | 1.09 | 1.08 | 1.08 | 1.1 | 1.07 | 1.03 | 1.04 | 1.08 | 1.08 | 1.09 | 1.08 | 1.07 | 1.09 | 1.11 | 1.11 | 1.11 | 1.16 | 1.16 | 1.12 | 1.07 | 1.04 | 1.05 | 1.08 | 1.08 | 1.08 | 1.09 | 1.09 | 1.09 | 1.04 | 1.07 | 1.09 | 1.09 | 1.15 | 1.1 | 1.06 | 1.11 | 1.13 | 1.12 | 1.13 | 1.13 | 1.15 | 1.15 | 1.15 | 1.17 | 1.13 | 1.19 | 1.24 | 1.2 | 1.15 | 1.15 | 1.14 | 1.15 | 1.14 | 1.14 | 1.13 | 1.13 | 1.16 | 1.16 | 1.15 | 1.16 | 1.18 | 1.17 | 1.17 | 1.17 | 1.18 | 1.17 | 1.2 | 1.19 | 1.16 | 1.13 | 1.13 | 1.08 | 1.06 | 1.07 | 1.07 | 1.07 | 1.07 | 1.07 | 1.05 | 1.05 | 1.07 | 1.09 | 1.09 | 1.12
58791 |  | 1 | 0.98 | 0.98 | 1.02 | 1.01 | 0.99 | 1 | 1 | 1.02 | 1.02 | 1.04 | 1.04 | 1.03 | 1.02 | 1.02 | 0.99 | 0.96 | 0.97 | 0.97 | 0.96 | 0.94 | 0.94 | 0.92 | 0.9 | 0.93 | 0.94 | 0.95 | 0.97 | 1.01 | 1.01 | 0.99 | 1 | 1.02 | 1.04 | 1.04 | 1.11 | 1.13 | 1.08 | 1.1 | 1.06 | 1.06 | 1.05 | 1.05 | 1.06 | 1.04 | 1.03 | 1.03 | 1.01 | 1 | 1.01 | 0.96 | 0.96 | 0.93 | 0.93 | 0.94 | 0.94 | 0.94 | 0.96 | 0.95 | 0.97 | 0.99 | 1.03 | 1.09 | 1.12 | 1.14 | 1.15 | 1.15 | 1.12 | 1.15 | 1.17 | 1.19 | 1.18 | 1.16 | 1.13 | 1.11 | 1.08 | 1.08 | 1.07 | 1.07 | 1.09 | 1.06 | 1.02 | 1.03 | 1.07 | 1.07 | 1.08 | 1.07 | 1.06 | 1.08 | 1.09 | 1.1 | 1.09 | 1.14 | 1.14 | 1.1 | 1.06 | 1.03 | 1.03 | 1.07 | 1.07 | 1.07 | 1.07 | 1.07 | 1.07 | 1.03 | 1.06 | 1.07 | 1.08 | 1.13 | 1.09 | 1.04 | 1.09 | 1.11 | 1.11 | 1.11 | 1.11 | 1.14 | 1.13 | 1.14 | 1.15 | 1.11 | 1.18 | 1.22 | 1.19 | 1.13 | 1.14 | 1.13 | 1.13 | 1.13 | 1.12 | 1.12 | 1.12 | 1.15 | 1.15 | 1.14 | 1.15 | 1.17 | 1.16 | 1.16 | 1.16 | 1.17 | 1.16 | 1.18 | 1.18 | 1.14 | 1.12 | 1.11 | 1.06 | 1.04 | 1.05 | 1.06 | 1.05 | 1.06 | 1.05 | 1.04 | 1.03 | 1.05 | 1.07 | 1.08 | 1.1
58802 |  | 0.95 | 0.94 | 0.94 | 0.98 | 0.96 | 0.95 | 0.95 | 0.95 | 0.97 | 0.97 | 0.99 | 0.99 | 0.98 | 0.97 | 0.97 | 0.94 | 0.91 | 0.92 | 0.93 | 0.92 | 0.9 | 0.9 | 0.88 | 0.86 | 0.88 | 0.9 | 0.9 | 0.93 | 0.97 | 0.96 | 0.94 | 0.95 | 0.97 | 0.99 | 0.99 | 1.06 | 1.07 | 1.03 | 1.05 | 1.01 | 1.01 | 1 | 1 | 1.01 | 0.99 | 0.98 | 0.98 | 0.97 | 0.95 | 0.96 | 0.91 | 0.91 | 0.89 | 0.89 | 0.9 | 0.9 | 0.9 | 0.91 | 0.91 | 0.92 | 0.94 | 0.98 | 1.04 | 1.07 | 1.08 | 1.09 | 1.09 | 1.06 | 1.09 | 1.1 | 1.12 | 1.11 | 1.1 | 1.07 | 1.05 | 1.03 | 1.02 | 1.02 | 1.01 | 1.04 | 1.01 | 0.97 | 0.98 | 1.02 | 1.02 | 1.03 | 1.02 | 1.01 | 1.03 | 1.04 | 1.04 | 1.04 | 1.09 | 1.09 | 1.05 | 1.01 | 0.98 | 0.99 | 1.02 | 1.02 | 1.02 | 1.03 | 1.03 | 1.03 | 0.99 | 1.01 | 1.02 | 1.03 | 1.08 | 1.03 | 0.99 | 1.04 | 1.05 | 1.05 | 1.06 | 1.06 | 1.08 | 1.08 | 1.08 | 1.09 | 1.06 | 1.13 | 1.17 | 1.14 | 1.08 | 1.09 | 1.07 | 1.08 | 1.07 | 1.07 | 1.06 | 1.06 | 1.09 | 1.09 | 1.08 | 1.09 | 1.11 | 1.1 | 1.1 | 1.1 | 1.11 | 1.1 | 1.12 | 1.11 | 1.08 | 1.06 | 1.06 | 1.01 | 0.99 | 1.01 | 1.01 | 1 | 1.01 | 1.01 | 0.99 | 0.99 | 1.01 | 1.02 | 1.03 | 1.05
58809 |  | 0.93 | 0.92 | 0.92 | 0.95 | 0.94 | 0.93 | 0.93 | 0.93 | 0.95 | 0.95 | 0.97 | 0.96 | 0.95 | 0.94 | 0.94 | 0.92 | 0.89 | 0.9 | 0.91 | 0.9 | 0.88 | 0.88 | 0.86 | 0.84 | 0.87 | 0.88 | 0.89 | 0.91 | 0.95 | 0.94 | 0.92 | 0.93 | 0.95 | 0.96 | 0.97 | 1.03 | 1.04 | 1.01 | 1.02 | 0.98 | 0.98 | 0.97 | 0.98 | 0.99 | 0.97 | 0.96 | 0.96 | 0.94 | 0.93 | 0.94 | 0.89 | 0.89 | 0.87 | 0.87 | 0.88 | 0.88 | 0.88 | 0.89 | 0.88 | 0.9 | 0.92 | 0.96 | 1.01 | 1.04 | 1.05 | 1.06 | 1.06 | 1.04 | 1.06 | 1.07 | 1.1 | 1.08 | 1.07 | 1.04 | 1.02 | 1 | 1 | 0.99 | 0.99 | 1.01 | 0.98 | 0.95 | 0.96 | 1 | 1 | 1 | 0.99 | 0.99 | 1 | 1.01 | 1.02 | 1.01 | 1.06 | 1.06 | 1.02 | 0.98 | 0.96 | 0.97 | 1 | 0.99 | 1 | 1 | 1 | 1 | 0.97 | 0.99 | 1 | 1 | 1.05 | 1 | 0.96 | 1.01 | 1.02 | 1.02 | 1.03 | 1.03 | 1.05 | 1.05 | 1.06 | 1.06 | 1.03 | 1.1 | 1.14 | 1.11 | 1.05 | 1.06 | 1.05 | 1.05 | 1.04 | 1.04 | 1.03 | 1.03 | 1.06 | 1.06 | 1.05 | 1.06 | 1.08 | 1.07 | 1.07 | 1.07 | 1.08 | 1.07 | 1.09 | 1.08 | 1.05 | 1.04 | 1.03 | 0.99 | 0.97 | 0.98 | 0.99 | 0.98 | 0.98 | 0.98 | 0.97 | 0.96 | 0.98 | 0.99 | 1 | 1.02
58840 |  | 0.99 | 0.97 | 0.97 | 1.01 | 1 | 0.99 | 0.99 | 0.99 | 1.02 | 1.01 | 1.03 | 1.03 | 1.02 | 1.01 | 1.01 | 0.98 | 0.95 | 0.96 | 0.97 | 0.96 | 0.94 | 0.94 | 0.92 | 0.89 | 0.92 | 0.93 | 0.94 | 0.97 | 1.01 | 1.01 | 0.99 | 0.99 | 1.02 | 1.03 | 1.04 | 1.11 | 1.12 | 1.08 | 1.1 | 1.05 | 1.05 | 1.04 | 1.05 | 1.06 | 1.03 | 1.02 | 1.02 | 1.01 | 0.99 | 1 | 0.95 | 0.95 | 0.93 | 0.93 | 0.94 | 0.93 | 0.93 | 0.95 | 0.95 | 0.96 | 0.98 | 1.02 | 1.09 | 1.12 | 1.13 | 1.14 | 1.14 | 1.12 | 1.15 | 1.16 | 1.18 | 1.17 | 1.16 | 1.12 | 1.1 | 1.08 | 1.08 | 1.07 | 1.06 | 1.09 | 1.05 | 1.02 | 1.03 | 1.07 | 1.07 | 1.08 | 1.07 | 1.06 | 1.07 | 1.09 | 1.09 | 1.09 | 1.13 | 1.13 | 1.09 | 1.05 | 1.02 | 1.03 | 1.06 | 1.06 | 1.06 | 1.07 | 1.07 | 1.07 | 1.03 | 1.06 | 1.07 | 1.07 | 1.12 | 1.08 | 1.03 | 1.08 | 1.1 | 1.1 | 1.1 | 1.1 | 1.13 | 1.12 | 1.13 | 1.14 | 1.11 | 1.17 | 1.21 | 1.18 | 1.12 | 1.13 | 1.12 | 1.12 | 1.12 | 1.12 | 1.11 | 1.11 | 1.14 | 1.14 | 1.13 | 1.14 | 1.16 | 1.15 | 1.15 | 1.15 | 1.16 | 1.15 | 1.17 | 1.17 | 1.13 | 1.11 | 1.11 | 1.06 | 1.03 | 1.04 | 1.05 | 1.04 | 1.05 | 1.04 | 1.03 | 1.03 | 1.04 | 1.06 | 1.07 | 1.09
58849 |  | 0.89 | 0.87 | 0.87 | 0.91 | 0.89 | 0.88 | 0.88 | 0.89 | 0.9 | 0.9 | 0.92 | 0.92 | 0.9 | 0.9 | 0.9 | 0.88 | 0.85 | 0.86 | 0.87 | 0.86 | 0.84 | 0.84 | 0.82 | 0.8 | 0.83 | 0.84 | 0.85 | 0.87 | 0.9 | 0.9 | 0.88 | 0.88 | 0.9 | 0.91 | 0.92 | 0.98 | 0.99 | 0.95 | 0.97 | 0.93 | 0.93 | 0.92 | 0.93 | 0.94 | 0.92 | 0.91 | 0.91 | 0.9 | 0.88 | 0.89 | 0.85 | 0.85 | 0.83 | 0.83 | 0.84 | 0.84 | 0.84 | 0.85 | 0.84 | 0.85 | 0.87 | 0.91 | 0.96 | 0.98 | 1 | 1.01 | 1 | 0.98 | 1 | 1.01 | 1.03 | 1.02 | 1.01 | 0.98 | 0.97 | 0.95 | 0.94 | 0.94 | 0.94 | 0.96 | 0.93 | 0.91 | 0.91 | 0.95 | 0.95 | 0.95 | 0.94 | 0.94 | 0.95 | 0.96 | 0.96 | 0.96 | 1 | 1 | 0.97 | 0.93 | 0.91 | 0.92 | 0.95 | 0.95 | 0.95 | 0.96 | 0.96 | 0.96 | 0.92 | 0.94 | 0.95 | 0.95 | 0.99 | 0.95 | 0.92 | 0.95 | 0.97 | 0.97 | 0.97 | 0.98 | 1 | 1 | 1.01 | 1.01 | 0.98 | 1.05 | 1.08 | 1.05 | 1 | 1.01 | 0.99 | 1 | 0.99 | 0.99 | 0.98 | 0.98 | 1.01 | 1 | 1 | 1.01 | 1.02 | 1.01 | 1.01 | 1.01 | 1.02 | 1.01 | 1.03 | 1.03 | 1 | 0.98 | 0.98 | 0.94 | 0.92 | 0.94 | 0.94 | 0.93 | 0.93 | 0.93 | 0.92 | 0.92 | 0.93 | 0.94 | 0.95 | 0.97
59063 |  | 1.08 | 1.07 | 1.07 | 1.12 | 1.1 | 1.08 | 1.09 | 1.09 | 1.12 | 1.11 | 1.14 | 1.14 | 1.12 | 1.11 | 1.11 | 1.07 | 1.03 | 1.05 | 1.05 | 1.04 | 1.02 | 1.02 | 1 | 0.96 | 1 | 1.02 | 1.02 | 1.05 | 1.1 | 1.1 | 1.09 | 1.09 | 1.12 | 1.13 | 1.13 | 1.23 | 1.24 | 1.2 | 1.22 | 1.16 | 1.16 | 1.15 | 1.15 | 1.16 | 1.13 | 1.12 | 1.12 | 1.1 | 1.08 | 1.1 | 1.03 | 1.03 | 1.01 | 1.01 | 1.02 | 1.02 | 1.02 | 1.04 | 1.03 | 1.05 | 1.07 | 1.12 | 1.2 | 1.24 | 1.26 | 1.27 | 1.27 | 1.25 | 1.28 | 1.3 | 1.33 | 1.31 | 1.3 | 1.26 | 1.23 | 1.2 | 1.19 | 1.18 | 1.18 | 1.2 | 1.16 | 1.11 | 1.12 | 1.17 | 1.17 | 1.18 | 1.17 | 1.16 | 1.18 | 1.2 | 1.2 | 1.2 | 1.26 | 1.26 | 1.21 | 1.15 | 1.12 | 1.13 | 1.17 | 1.16 | 1.16 | 1.17 | 1.17 | 1.17 | 1.12 | 1.16 | 1.18 | 1.18 | 1.25 | 1.19 | 1.14 | 1.2 | 1.22 | 1.21 | 1.21 | 1.22 | 1.24 | 1.23 | 1.23 | 1.25 | 1.21 | 1.28 | 1.33 | 1.3 | 1.23 | 1.24 | 1.23 | 1.23 | 1.23 | 1.23 | 1.23 | 1.22 | 1.26 | 1.26 | 1.25 | 1.27 | 1.29 | 1.28 | 1.28 | 1.28 | 1.28 | 1.27 | 1.3 | 1.3 | 1.26 | 1.22 | 1.22 | 1.16 | 1.13 | 1.14 | 1.15 | 1.14 | 1.15 | 1.15 | 1.13 | 1.12 | 1.14 | 1.17 | 1.18 | 1.2
59065 |  | 1.09 | 1.07 | 1.08 | 1.13 | 1.11 | 1.09 | 1.1 | 1.1 | 1.13 | 1.12 | 1.15 | 1.15 | 1.13 | 1.12 | 1.12 | 1.09 | 1.04 | 1.05 | 1.06 | 1.05 | 1.03 | 1.03 | 1 | 0.97 | 1.01 | 1.03 | 1.03 | 1.06 | 1.11 | 1.11 | 1.1 | 1.1 | 1.13 | 1.15 | 1.15 | 1.24 | 1.26 | 1.21 | 1.24 | 1.18 | 1.17 | 1.16 | 1.16 | 1.17 | 1.14 | 1.13 | 1.13 | 1.11 | 1.09 | 1.11 | 1.04 | 1.04 | 1.01 | 1.02 | 1.02 | 1.02 | 1.02 | 1.04 | 1.04 | 1.06 | 1.08 | 1.13 | 1.21 | 1.25 | 1.27 | 1.29 | 1.29 | 1.26 | 1.3 | 1.32 | 1.35 | 1.33 | 1.31 | 1.27 | 1.25 | 1.21 | 1.21 | 1.2 | 1.19 | 1.21 | 1.17 | 1.12 | 1.13 | 1.18 | 1.18 | 1.19 | 1.18 | 1.17 | 1.19 | 1.21 | 1.22 | 1.21 | 1.27 | 1.27 | 1.22 | 1.16 | 1.13 | 1.14 | 1.18 | 1.17 | 1.17 | 1.18 | 1.18 | 1.18 | 1.13 | 1.17 | 1.19 | 1.2 | 1.26 | 1.2 | 1.15 | 1.21 | 1.23 | 1.23 | 1.22 | 1.23 | 1.24 | 1.24 | 1.24 | 1.26 | 1.22 | 1.29 | 1.34 | 1.31 | 1.24 | 1.25 | 1.24 | 1.24 | 1.25 | 1.24 | 1.24 | 1.23 | 1.27 | 1.27 | 1.26 | 1.28 | 1.3 | 1.29 | 1.29 | 1.29 | 1.3 | 1.29 | 1.31 | 1.31 | 1.27 | 1.24 | 1.23 | 1.17 | 1.14 | 1.15 | 1.15 | 1.15 | 1.16 | 1.16 | 1.14 | 1.13 | 1.15 | 1.18 | 1.19 | 1.21
59067 |  | 1.07 | 1.06 | 1.06 | 1.11 | 1.09 | 1.07 | 1.08 | 1.08 | 1.1 | 1.1 | 1.13 | 1.13 | 1.11 | 1.1 | 1.1 | 1.07 | 1.03 | 1.04 | 1.04 | 1.03 | 1.01 | 1.01 | 0.99 | 0.96 | 0.99 | 1.01 | 1.01 | 1.04 | 1.09 | 1.09 | 1.08 | 1.08 | 1.11 | 1.12 | 1.12 | 1.21 | 1.23 | 1.18 | 1.21 | 1.15 | 1.15 | 1.14 | 1.14 | 1.15 | 1.12 | 1.11 | 1.11 | 1.09 | 1.07 | 1.09 | 1.02 | 1.03 | 1 | 1 | 1.01 | 1.01 | 1.01 | 1.03 | 1.03 | 1.04 | 1.06 | 1.11 | 1.19 | 1.23 | 1.24 | 1.26 | 1.26 | 1.23 | 1.27 | 1.28 | 1.31 | 1.29 | 1.28 | 1.24 | 1.22 | 1.18 | 1.18 | 1.17 | 1.16 | 1.18 | 1.15 | 1.1 | 1.11 | 1.16 | 1.16 | 1.17 | 1.16 | 1.14 | 1.17 | 1.19 | 1.19 | 1.19 | 1.25 | 1.25 | 1.2 | 1.14 | 1.11 | 1.12 | 1.16 | 1.15 | 1.15 | 1.16 | 1.16 | 1.16 | 1.11 | 1.15 | 1.16 | 1.17 | 1.24 | 1.18 | 1.13 | 1.19 | 1.21 | 1.2 | 1.2 | 1.21 | 1.23 | 1.22 | 1.22 | 1.24 | 1.2 | 1.27 | 1.32 | 1.28 | 1.22 | 1.23 | 1.22 | 1.22 | 1.22 | 1.22 | 1.21 | 1.21 | 1.25 | 1.25 | 1.24 | 1.25 | 1.27 | 1.26 | 1.26 | 1.26 | 1.27 | 1.26 | 1.29 | 1.28 | 1.25 | 1.21 | 1.21 | 1.15 | 1.12 | 1.13 | 1.14 | 1.13 | 1.14 | 1.14 | 1.12 | 1.12 | 1.14 | 1.16 | 1.17 | 1.19
59069 |  | 1.03 | 1.02 | 1.02 | 1.06 | 1.04 | 1.03 | 1.03 | 1.03 | 1.05 | 1.05 | 1.07 | 1.07 | 1.06 | 1.04 | 1.04 | 1.02 | 0.98 | 0.99 | 1 | 0.99 | 0.97 | 0.97 | 0.95 | 0.92 | 0.95 | 0.96 | 0.97 | 1 | 1.04 | 1.04 | 1.02 | 1.02 | 1.05 | 1.06 | 1.06 | 1.14 | 1.15 | 1.11 | 1.14 | 1.09 | 1.09 | 1.08 | 1.09 | 1.1 | 1.07 | 1.06 | 1.06 | 1.05 | 1.03 | 1.04 | 0.98 | 0.99 | 0.96 | 0.96 | 0.97 | 0.97 | 0.97 | 0.99 | 0.99 | 1 | 1.02 | 1.06 | 1.13 | 1.16 | 1.18 | 1.19 | 1.19 | 1.16 | 1.19 | 1.21 | 1.23 | 1.21 | 1.2 | 1.17 | 1.15 | 1.12 | 1.11 | 1.11 | 1.1 | 1.12 | 1.09 | 1.05 | 1.06 | 1.1 | 1.1 | 1.11 | 1.1 | 1.09 | 1.11 | 1.13 | 1.14 | 1.13 | 1.19 | 1.19 | 1.14 | 1.09 | 1.06 | 1.07 | 1.11 | 1.1 | 1.1 | 1.11 | 1.11 | 1.11 | 1.07 | 1.1 | 1.11 | 1.12 | 1.18 | 1.13 | 1.08 | 1.13 | 1.15 | 1.15 | 1.16 | 1.16 | 1.18 | 1.17 | 1.17 | 1.19 | 1.16 | 1.22 | 1.27 | 1.23 | 1.17 | 1.18 | 1.17 | 1.18 | 1.17 | 1.17 | 1.16 | 1.16 | 1.19 | 1.19 | 1.18 | 1.19 | 1.21 | 1.2 | 1.2 | 1.2 | 1.21 | 1.2 | 1.22 | 1.22 | 1.19 | 1.16 | 1.15 | 1.1 | 1.08 | 1.09 | 1.1 | 1.09 | 1.1 | 1.09 | 1.08 | 1.07 | 1.09 | 1.12 | 1.12 | 1.15
59071 |  | 1.04 | 1.03 | 1.03 | 1.07 | 1.06 | 1.04 | 1.04 | 1.04 | 1.07 | 1.06 | 1.09 | 1.08 | 1.07 | 1.06 | 1.06 | 1.03 | 0.99 | 1 | 1.01 | 1 | 0.98 | 0.98 | 0.96 | 0.93 | 0.96 | 0.97 | 0.98 | 1.01 | 1.05 | 1.05 | 1.03 | 1.03 | 1.06 | 1.07 | 1.07 | 1.16 | 1.17 | 1.13 | 1.15 | 1.11 | 1.11 | 1.09 | 1.1 | 1.11 | 1.08 | 1.07 | 1.08 | 1.06 | 1.04 | 1.06 | 1 | 1 | 0.97 | 0.97 | 0.98 | 0.98 | 0.98 | 1 | 1 | 1.01 | 1.03 | 1.07 | 1.14 | 1.18 | 1.19 | 1.2 | 1.2 | 1.18 | 1.21 | 1.22 | 1.25 | 1.23 | 1.22 | 1.18 | 1.16 | 1.13 | 1.13 | 1.12 | 1.11 | 1.14 | 1.1 | 1.06 | 1.07 | 1.12 | 1.11 | 1.13 | 1.11 | 1.1 | 1.13 | 1.15 | 1.15 | 1.15 | 1.21 | 1.21 | 1.16 | 1.11 | 1.08 | 1.08 | 1.12 | 1.12 | 1.12 | 1.12 | 1.12 | 1.12 | 1.08 | 1.11 | 1.12 | 1.13 | 1.19 | 1.14 | 1.09 | 1.15 | 1.17 | 1.17 | 1.17 | 1.17 | 1.2 | 1.19 | 1.19 | 1.2 | 1.17 | 1.23 | 1.28 | 1.25 | 1.19 | 1.2 | 1.19 | 1.19 | 1.19 | 1.18 | 1.18 | 1.17 | 1.21 | 1.21 | 1.2 | 1.21 | 1.23 | 1.21 | 1.22 | 1.22 | 1.22 | 1.22 | 1.24 | 1.24 | 1.2 | 1.17 | 1.17 | 1.11 | 1.09 | 1.1 | 1.11 | 1.1 | 1.11 | 1.11 | 1.09 | 1.09 | 1.11 | 1.14 | 1.14 | 1.16
59073 |  | 1.05 | 1.04 | 1.04 | 1.08 | 1.07 | 1.05 | 1.06 | 1.06 | 1.08 | 1.08 | 1.1 | 1.1 | 1.09 | 1.07 | 1.07 | 1.04 | 1.01 | 1.02 | 1.02 | 1.01 | 0.99 | 0.99 | 0.97 | 0.94 | 0.97 | 0.99 | 0.99 | 1.02 | 1.07 | 1.07 | 1.05 | 1.05 | 1.08 | 1.09 | 1.09 | 1.18 | 1.19 | 1.15 | 1.18 | 1.12 | 1.12 | 1.11 | 1.11 | 1.12 | 1.1 | 1.09 | 1.09 | 1.07 | 1.05 | 1.07 | 1 | 1.01 | 0.98 | 0.98 | 0.99 | 0.99 | 0.99 | 1.01 | 1.01 | 1.02 | 1.04 | 1.09 | 1.16 | 1.2 | 1.21 | 1.23 | 1.22 | 1.2 | 1.23 | 1.25 | 1.27 | 1.26 | 1.25 | 1.21 | 1.19 | 1.15 | 1.15 | 1.14 | 1.13 | 1.16 | 1.12 | 1.08 | 1.09 | 1.13 | 1.13 | 1.14 | 1.13 | 1.12 | 1.14 | 1.16 | 1.17 | 1.16 | 1.22 | 1.22 | 1.17 | 1.12 | 1.09 | 1.1 | 1.13 | 1.13 | 1.13 | 1.13 | 1.14 | 1.14 | 1.09 | 1.13 | 1.14 | 1.15 | 1.21 | 1.16 | 1.11 | 1.16 | 1.18 | 1.18 | 1.18 | 1.18 | 1.2 | 1.2 | 1.2 | 1.21 | 1.18 | 1.24 | 1.3 | 1.26 | 1.2 | 1.21 | 1.2 | 1.2 | 1.2 | 1.2 | 1.19 | 1.19 | 1.22 | 1.22 | 1.21 | 1.22 | 1.24 | 1.23 | 1.23 | 1.23 | 1.24 | 1.23 | 1.26 | 1.25 | 1.22 | 1.19 | 1.18 | 1.13 | 1.1 | 1.11 | 1.12 | 1.11 | 1.12 | 1.12 | 1.1 | 1.1 | 1.12 | 1.14 | 1.15 | 1.17
59075 |  | 1.05 | 1.04 | 1.04 | 1.08 | 1.07 | 1.05 | 1.05 | 1.05 | 1.08 | 1.07 | 1.1 | 1.1 | 1.09 | 1.07 | 1.07 | 1.04 | 1 | 1.01 | 1.02 | 1.01 | 0.99 | 0.99 | 0.97 | 0.94 | 0.97 | 0.99 | 0.99 | 1.02 | 1.07 | 1.07 | 1.05 | 1.05 | 1.08 | 1.09 | 1.1 | 1.18 | 1.19 | 1.15 | 1.18 | 1.12 | 1.12 | 1.11 | 1.11 | 1.12 | 1.1 | 1.09 | 1.09 | 1.07 | 1.05 | 1.06 | 1 | 1.01 | 0.98 | 0.98 | 0.99 | 0.99 | 0.99 | 1.01 | 1 | 1.02 | 1.04 | 1.08 | 1.16 | 1.2 | 1.21 | 1.23 | 1.22 | 1.2 | 1.23 | 1.25 | 1.27 | 1.26 | 1.25 | 1.21 | 1.18 | 1.15 | 1.15 | 1.14 | 1.13 | 1.16 | 1.12 | 1.07 | 1.09 | 1.13 | 1.13 | 1.14 | 1.13 | 1.12 | 1.14 | 1.16 | 1.17 | 1.16 | 1.22 | 1.22 | 1.17 | 1.12 | 1.09 | 1.1 | 1.13 | 1.13 | 1.13 | 1.13 | 1.14 | 1.14 | 1.09 | 1.12 | 1.14 | 1.15 | 1.21 | 1.16 | 1.1 | 1.16 | 1.18 | 1.18 | 1.18 | 1.18 | 1.2 | 1.2 | 1.2 | 1.21 | 1.18 | 1.24 | 1.29 | 1.26 | 1.2 | 1.2 | 1.19 | 1.2 | 1.2 | 1.19 | 1.19 | 1.18 | 1.22 | 1.22 | 1.21 | 1.22 | 1.24 | 1.23 | 1.23 | 1.23 | 1.24 | 1.23 | 1.26 | 1.25 | 1.22 | 1.19 | 1.18 | 1.13 | 1.1 | 1.11 | 1.12 | 1.11 | 1.12 | 1.12 | 1.1 | 1.09 | 1.12 | 1.14 | 1.15 | 1.17
59077 |  | 1.06 | 1.04 | 1.05 | 1.09 | 1.07 | 1.06 | 1.06 | 1.06 | 1.09 | 1.08 | 1.11 | 1.11 | 1.09 | 1.08 | 1.08 | 1.05 | 1.01 | 1.02 | 1.03 | 1.02 | 1 | 1 | 0.97 | 0.94 | 0.98 | 0.99 | 1 | 1.03 | 1.07 | 1.07 | 1.05 | 1.05 | 1.08 | 1.1 | 1.1 | 1.18 | 1.2 | 1.16 | 1.18 | 1.13 | 1.13 | 1.12 | 1.12 | 1.13 | 1.1 | 1.09 | 1.09 | 1.08 | 1.06 | 1.07 | 1.01 | 1.02 | 0.99 | 0.99 | 1 | 1 | 1 | 1.02 | 1.01 | 1.03 | 1.05 | 1.09 | 1.16 | 1.2 | 1.22 | 1.23 | 1.23 | 1.2 | 1.24 | 1.25 | 1.28 | 1.26 | 1.25 | 1.21 | 1.19 | 1.16 | 1.15 | 1.15 | 1.14 | 1.16 | 1.12 | 1.08 | 1.09 | 1.14 | 1.14 | 1.15 | 1.14 | 1.13 | 1.15 | 1.17 | 1.17 | 1.17 | 1.23 | 1.23 | 1.18 | 1.13 | 1.09 | 1.1 | 1.14 | 1.14 | 1.14 | 1.14 | 1.14 | 1.14 | 1.1 | 1.13 | 1.14 | 1.15 | 1.22 | 1.17 | 1.11 | 1.17 | 1.19 | 1.19 | 1.19 | 1.19 | 1.21 | 1.21 | 1.21 | 1.22 | 1.19 | 1.25 | 1.3 | 1.27 | 1.21 | 1.22 | 1.2 | 1.21 | 1.21 | 1.2 | 1.2 | 1.19 | 1.23 | 1.23 | 1.22 | 1.23 | 1.25 | 1.24 | 1.24 | 1.24 | 1.25 | 1.24 | 1.26 | 1.26 | 1.23 | 1.19 | 1.19 | 1.13 | 1.11 | 1.12 | 1.13 | 1.12 | 1.13 | 1.13 | 1.11 | 1.1 | 1.13 | 1.15 | 1.16 | 1.18
59174 |  | 1.06 | 1.05 | 1.05 | 1.09 | 1.08 | 1.06 | 1.06 | 1.06 | 1.09 | 1.09 | 1.11 | 1.11 | 1.1 | 1.09 | 1.08 | 1.05 | 1.02 | 1.03 | 1.03 | 1.02 | 1 | 1 | 0.98 | 0.95 | 0.98 | 1 | 1 | 1.03 | 1.08 | 1.08 | 1.06 | 1.06 | 1.09 | 1.1 | 1.1 | 1.19 | 1.21 | 1.16 | 1.19 | 1.13 | 1.13 | 1.12 | 1.12 | 1.13 | 1.11 | 1.1 | 1.1 | 1.08 | 1.06 | 1.08 | 1.02 | 1.02 | 0.99 | 0.99 | 1 | 1 | 1 | 1.02 | 1.02 | 1.03 | 1.05 | 1.1 | 1.17 | 1.21 | 1.23 | 1.24 | 1.24 | 1.21 | 1.24 | 1.26 | 1.29 | 1.27 | 1.26 | 1.22 | 1.2 | 1.16 | 1.16 | 1.15 | 1.14 | 1.17 | 1.13 | 1.09 | 1.1 | 1.14 | 1.14 | 1.15 | 1.14 | 1.13 | 1.15 | 1.17 | 1.18 | 1.18 | 1.23 | 1.23 | 1.18 | 1.13 | 1.1 | 1.11 | 1.14 | 1.14 | 1.14 | 1.14 | 1.15 | 1.15 | 1.1 | 1.13 | 1.15 | 1.16 | 1.22 | 1.17 | 1.12 | 1.17 | 1.2 | 1.19 | 1.2 | 1.2 | 1.22 | 1.21 | 1.21 | 1.23 | 1.19 | 1.26 | 1.31 | 1.27 | 1.21 | 1.22 | 1.21 | 1.21 | 1.21 | 1.21 | 1.2 | 1.2 | 1.23 | 1.23 | 1.22 | 1.24 | 1.26 | 1.25 | 1.25 | 1.25 | 1.26 | 1.25 | 1.27 | 1.27 | 1.23 | 1.2 | 1.19 | 1.14 | 1.11 | 1.12 | 1.13 | 1.13 | 1.13 | 1.13 | 1.11 | 1.11 | 1.13 | 1.16 | 1.16 | 1.18
59192 |  | 1.07 | 1.05 | 1.05 | 1.1 | 1.08 | 1.07 | 1.07 | 1.07 | 1.1 | 1.09 | 1.12 | 1.12 | 1.11 | 1.09 | 1.09 | 1.06 | 1.02 | 1.03 | 1.04 | 1.03 | 1.01 | 1.01 | 0.98 | 0.95 | 0.99 | 1 | 1.01 | 1.04 | 1.09 | 1.09 | 1.07 | 1.07 | 1.1 | 1.12 | 1.12 | 1.2 | 1.22 | 1.17 | 1.2 | 1.14 | 1.14 | 1.13 | 1.13 | 1.14 | 1.12 | 1.1 | 1.11 | 1.09 | 1.07 | 1.08 | 1.02 | 1.02 | 0.99 | 0.99 | 1 | 1 | 1 | 1.02 | 1.02 | 1.03 | 1.06 | 1.1 | 1.18 | 1.22 | 1.23 | 1.25 | 1.25 | 1.22 | 1.26 | 1.27 | 1.3 | 1.28 | 1.27 | 1.23 | 1.21 | 1.17 | 1.17 | 1.16 | 1.15 | 1.18 | 1.14 | 1.09 | 1.11 | 1.15 | 1.15 | 1.16 | 1.15 | 1.14 | 1.16 | 1.18 | 1.18 | 1.18 | 1.24 | 1.24 | 1.19 | 1.13 | 1.1 | 1.11 | 1.15 | 1.15 | 1.15 | 1.15 | 1.15 | 1.15 | 1.11 | 1.14 | 1.16 | 1.17 | 1.23 | 1.17 | 1.12 | 1.18 | 1.2 | 1.2 | 1.2 | 1.2 | 1.22 | 1.21 | 1.21 | 1.23 | 1.19 | 1.26 | 1.31 | 1.28 | 1.22 | 1.22 | 1.21 | 1.22 | 1.22 | 1.21 | 1.21 | 1.2 | 1.24 | 1.24 | 1.23 | 1.24 | 1.26 | 1.26 | 1.26 | 1.25 | 1.26 | 1.25 | 1.28 | 1.28 | 1.24 | 1.21 | 1.2 | 1.14 | 1.12 | 1.13 | 1.13 | 1.13 | 1.14 | 1.13 | 1.12 | 1.11 | 1.13 | 1.16 | 1.16 | 1.19
59199 |  | 1.06 | 1.04 | 1.05 | 1.09 | 1.07 | 1.06 | 1.06 | 1.06 | 1.09 | 1.08 | 1.11 | 1.11 | 1.09 | 1.08 | 1.08 | 1.05 | 1.01 | 1.02 | 1.03 | 1.02 | 1 | 1 | 0.98 | 0.94 | 0.98 | 0.99 | 1 | 1.03 | 1.08 | 1.08 | 1.06 | 1.06 | 1.09 | 1.1 | 1.1 | 1.19 | 1.2 | 1.16 | 1.18 | 1.13 | 1.13 | 1.12 | 1.12 | 1.13 | 1.11 | 1.09 | 1.1 | 1.08 | 1.06 | 1.07 | 1.01 | 1.02 | 0.99 | 0.99 | 1 | 1 | 1 | 1.02 | 1.01 | 1.03 | 1.05 | 1.09 | 1.17 | 1.21 | 1.22 | 1.24 | 1.23 | 1.21 | 1.24 | 1.26 | 1.28 | 1.27 | 1.26 | 1.22 | 1.19 | 1.16 | 1.16 | 1.15 | 1.14 | 1.17 | 1.13 | 1.08 | 1.1 | 1.14 | 1.14 | 1.15 | 1.14 | 1.13 | 1.15 | 1.17 | 1.18 | 1.17 | 1.23 | 1.23 | 1.18 | 1.13 | 1.09 | 1.1 | 1.14 | 1.14 | 1.14 | 1.14 | 1.14 | 1.14 | 1.1 | 1.13 | 1.15 | 1.16 | 1.22 | 1.17 | 1.11 | 1.17 | 1.19 | 1.19 | 1.19 | 1.19 | 1.21 | 1.21 | 1.21 | 1.22 | 1.19 | 1.25 | 1.3 | 1.27 | 1.21 | 1.21 | 1.2 | 1.21 | 1.21 | 1.2 | 1.2 | 1.19 | 1.23 | 1.23 | 1.22 | 1.23 | 1.25 | 1.24 | 1.24 | 1.24 | 1.25 | 1.24 | 1.27 | 1.26 | 1.23 | 1.2 | 1.19 | 1.13 | 1.11 | 1.12 | 1.13 | 1.12 | 1.13 | 1.12 | 1.11 | 1.1 | 1.12 | 1.15 | 1.15 | 1.18
59227 |  | 1.06 | 1.05 | 1.05 | 1.09 | 1.08 | 1.06 | 1.07 | 1.06 | 1.09 | 1.09 | 1.11 | 1.11 | 1.1 | 1.08 | 1.08 | 1.05 | 1.01 | 1.02 | 1.03 | 1.02 | 1 | 1 | 0.98 | 0.94 | 0.98 | 0.99 | 1 | 1.03 | 1.08 | 1.08 | 1.06 | 1.06 | 1.09 | 1.1 | 1.11 | 1.19 | 1.21 | 1.16 | 1.19 | 1.14 | 1.13 | 1.12 | 1.12 | 1.13 | 1.11 | 1.1 | 1.1 | 1.08 | 1.06 | 1.07 | 1.01 | 1.01 | 0.99 | 0.99 | 1 | 1 | 1 | 1.02 | 1.01 | 1.03 | 1.05 | 1.1 | 1.17 | 1.21 | 1.22 | 1.24 | 1.24 | 1.21 | 1.25 | 1.26 | 1.29 | 1.27 | 1.26 | 1.22 | 1.2 | 1.17 | 1.16 | 1.15 | 1.15 | 1.17 | 1.13 | 1.09 | 1.1 | 1.14 | 1.14 | 1.15 | 1.14 | 1.13 | 1.15 | 1.17 | 1.18 | 1.17 | 1.23 | 1.23 | 1.18 | 1.13 | 1.1 | 1.11 | 1.14 | 1.14 | 1.14 | 1.14 | 1.15 | 1.15 | 1.1 | 1.13 | 1.15 | 1.16 | 1.22 | 1.17 | 1.11 | 1.17 | 1.19 | 1.19 | 1.19 | 1.19 | 1.21 | 1.2 | 1.21 | 1.22 | 1.19 | 1.25 | 1.31 | 1.27 | 1.21 | 1.22 | 1.21 | 1.21 | 1.21 | 1.21 | 1.2 | 1.2 | 1.23 | 1.23 | 1.22 | 1.24 | 1.26 | 1.25 | 1.25 | 1.25 | 1.25 | 1.24 | 1.27 | 1.27 | 1.23 | 1.2 | 1.19 | 1.13 | 1.11 | 1.12 | 1.13 | 1.12 | 1.13 | 1.13 | 1.11 | 1.1 | 1.12 | 1.15 | 1.16 | 1.18
59229 |  | 1.04 | 1.02 | 1.02 | 1.06 | 1.05 | 1.03 | 1.04 | 1.03 | 1.06 | 1.05 | 1.08 | 1.08 | 1.06 | 1.05 | 1.05 | 1.02 | 0.99 | 1 | 1 | 0.99 | 0.97 | 0.98 | 0.95 | 0.92 | 0.95 | 0.97 | 0.97 | 1 | 1.04 | 1.04 | 1.02 | 1.02 | 1.05 | 1.07 | 1.07 | 1.15 | 1.16 | 1.12 | 1.15 | 1.1 | 1.1 | 1.09 | 1.09 | 1.1 | 1.08 | 1.07 | 1.07 | 1.05 | 1.03 | 1.05 | 0.99 | 0.99 | 0.97 | 0.97 | 0.98 | 0.98 | 0.98 | 0.99 | 0.99 | 1.01 | 1.03 | 1.07 | 1.13 | 1.17 | 1.19 | 1.2 | 1.19 | 1.17 | 1.2 | 1.22 | 1.24 | 1.22 | 1.21 | 1.18 | 1.16 | 1.13 | 1.12 | 1.11 | 1.11 | 1.13 | 1.09 | 1.05 | 1.07 | 1.11 | 1.11 | 1.12 | 1.11 | 1.1 | 1.12 | 1.14 | 1.15 | 1.14 | 1.2 | 1.2 | 1.15 | 1.1 | 1.07 | 1.08 | 1.11 | 1.11 | 1.11 | 1.11 | 1.12 | 1.12 | 1.07 | 1.1 | 1.12 | 1.13 | 1.18 | 1.14 | 1.09 | 1.14 | 1.16 | 1.16 | 1.16 | 1.16 | 1.19 | 1.18 | 1.18 | 1.19 | 1.16 | 1.22 | 1.27 | 1.24 | 1.18 | 1.19 | 1.18 | 1.18 | 1.18 | 1.17 | 1.17 | 1.16 | 1.2 | 1.2 | 1.19 | 1.2 | 1.22 | 1.2 | 1.21 | 1.21 | 1.21 | 1.21 | 1.23 | 1.23 | 1.19 | 1.16 | 1.16 | 1.11 | 1.08 | 1.09 | 1.1 | 1.1 | 1.1 | 1.1 | 1.09 | 1.08 | 1.1 | 1.13 | 1.13 | 1.15
59269 |  | 1.04 | 1.02 | 1.02 | 1.07 | 1.05 | 1.04 | 1.04 | 1.04 | 1.06 | 1.06 | 1.08 | 1.08 | 1.07 | 1.05 | 1.05 | 1.02 | 0.99 | 1 | 1 | 0.99 | 0.97 | 0.98 | 0.95 | 0.92 | 0.96 | 0.97 | 0.97 | 1 | 1.05 | 1.05 | 1.03 | 1.03 | 1.06 | 1.07 | 1.08 | 1.16 | 1.17 | 1.13 | 1.16 | 1.1 | 1.1 | 1.09 | 1.09 | 1.1 | 1.08 | 1.07 | 1.07 | 1.05 | 1.03 | 1.05 | 0.99 | 0.99 | 0.96 | 0.97 | 0.97 | 0.97 | 0.97 | 0.99 | 0.99 | 1 | 1.02 | 1.07 | 1.14 | 1.18 | 1.19 | 1.2 | 1.2 | 1.18 | 1.21 | 1.23 | 1.25 | 1.23 | 1.22 | 1.19 | 1.17 | 1.13 | 1.13 | 1.12 | 1.12 | 1.14 | 1.1 | 1.06 | 1.07 | 1.12 | 1.11 | 1.12 | 1.11 | 1.1 | 1.12 | 1.14 | 1.15 | 1.14 | 1.2 | 1.2 | 1.15 | 1.1 | 1.07 | 1.08 | 1.12 | 1.11 | 1.11 | 1.12 | 1.12 | 1.12 | 1.07 | 1.11 | 1.12 | 1.13 | 1.18 | 1.13 | 1.09 | 1.14 | 1.16 | 1.15 | 1.16 | 1.16 | 1.18 | 1.17 | 1.18 | 1.19 | 1.16 | 1.22 | 1.27 | 1.24 | 1.18 | 1.19 | 1.18 | 1.18 | 1.18 | 1.17 | 1.17 | 1.17 | 1.2 | 1.2 | 1.19 | 1.2 | 1.22 | 1.21 | 1.21 | 1.21 | 1.22 | 1.21 | 1.23 | 1.23 | 1.19 | 1.16 | 1.16 | 1.11 | 1.08 | 1.09 | 1.1 | 1.09 | 1.1 | 1.1 | 1.08 | 1.08 | 1.1 | 1.12 | 1.13 | 1.15
59302 |  | 1.05 | 1.03 | 1.03 | 1.07 | 1.06 | 1.04 | 1.05 | 1.05 | 1.07 | 1.07 | 1.09 | 1.09 | 1.07 | 1.06 | 1.06 | 1.03 | 0.99 | 1 | 1.01 | 1 | 0.98 | 0.98 | 0.96 | 0.93 | 0.96 | 0.98 | 0.98 | 1.01 | 1.05 | 1.05 | 1.04 | 1.04 | 1.07 | 1.08 | 1.08 | 1.17 | 1.18 | 1.14 | 1.16 | 1.11 | 1.11 | 1.1 | 1.1 | 1.11 | 1.09 | 1.08 | 1.08 | 1.06 | 1.04 | 1.05 | 0.99 | 1 | 0.97 | 0.97 | 0.98 | 0.98 | 0.98 | 1 | 0.99 | 1.01 | 1.03 | 1.07 | 1.15 | 1.18 | 1.2 | 1.21 | 1.21 | 1.18 | 1.22 | 1.24 | 1.26 | 1.24 | 1.23 | 1.2 | 1.17 | 1.14 | 1.14 | 1.13 | 1.12 | 1.15 | 1.11 | 1.07 | 1.08 | 1.12 | 1.12 | 1.13 | 1.12 | 1.11 | 1.13 | 1.15 | 1.16 | 1.15 | 1.21 | 1.21 | 1.16 | 1.11 | 1.08 | 1.09 | 1.12 | 1.12 | 1.12 | 1.12 | 1.12 | 1.12 | 1.08 | 1.11 | 1.13 | 1.14 | 1.19 | 1.14 | 1.09 | 1.15 | 1.17 | 1.16 | 1.17 | 1.17 | 1.19 | 1.18 | 1.18 | 1.2 | 1.16 | 1.23 | 1.28 | 1.25 | 1.19 | 1.2 | 1.18 | 1.19 | 1.19 | 1.18 | 1.18 | 1.17 | 1.21 | 1.21 | 1.2 | 1.21 | 1.23 | 1.22 | 1.22 | 1.22 | 1.23 | 1.22 | 1.24 | 1.24 | 1.2 | 1.17 | 1.17 | 1.11 | 1.09 | 1.1 | 1.11 | 1.1 | 1.11 | 1.1 | 1.09 | 1.08 | 1.1 | 1.13 | 1.14 | 1.16
59320 |  | 1.03 | 1.02 | 1.02 | 1.06 | 1.04 | 1.03 | 1.03 | 1.03 | 1.06 | 1.05 | 1.07 | 1.07 | 1.06 | 1.04 | 1.04 | 1.01 | 0.98 | 0.99 | 0.99 | 0.99 | 0.97 | 0.97 | 0.95 | 0.91 | 0.95 | 0.96 | 0.97 | 1 | 1.04 | 1.04 | 1.02 | 1.02 | 1.05 | 1.06 | 1.06 | 1.15 | 1.16 | 1.12 | 1.14 | 1.09 | 1.09 | 1.08 | 1.09 | 1.09 | 1.07 | 1.06 | 1.06 | 1.04 | 1.02 | 1.04 | 0.98 | 0.98 | 0.96 | 0.96 | 0.97 | 0.97 | 0.97 | 0.99 | 0.98 | 1 | 1.02 | 1.06 | 1.13 | 1.17 | 1.18 | 1.19 | 1.19 | 1.16 | 1.2 | 1.21 | 1.24 | 1.22 | 1.21 | 1.17 | 1.15 | 1.12 | 1.12 | 1.11 | 1.1 | 1.13 | 1.09 | 1.05 | 1.06 | 1.11 | 1.1 | 1.11 | 1.1 | 1.09 | 1.11 | 1.13 | 1.14 | 1.13 | 1.19 | 1.19 | 1.14 | 1.09 | 1.07 | 1.07 | 1.11 | 1.11 | 1.1 | 1.11 | 1.11 | 1.11 | 1.07 | 1.1 | 1.11 | 1.12 | 1.17 | 1.13 | 1.08 | 1.13 | 1.15 | 1.15 | 1.15 | 1.15 | 1.17 | 1.17 | 1.17 | 1.18 | 1.15 | 1.21 | 1.26 | 1.23 | 1.17 | 1.18 | 1.17 | 1.17 | 1.17 | 1.17 | 1.16 | 1.16 | 1.19 | 1.19 | 1.18 | 1.19 | 1.21 | 1.2 | 1.2 | 1.2 | 1.21 | 1.2 | 1.22 | 1.22 | 1.18 | 1.15 | 1.15 | 1.1 | 1.08 | 1.08 | 1.09 | 1.09 | 1.09 | 1.09 | 1.08 | 1.07 | 1.09 | 1.12 | 1.12 | 1.14
59329 |  | 1.03 | 1.02 | 1.02 | 1.06 | 1.04 | 1.03 | 1.03 | 1.03 | 1.05 | 1.05 | 1.07 | 1.07 | 1.06 | 1.04 | 1.04 | 1.01 | 0.98 | 0.99 | 1 | 0.99 | 0.97 | 0.97 | 0.95 | 0.92 | 0.95 | 0.96 | 0.97 | 0.99 | 1.04 | 1.04 | 1.02 | 1.02 | 1.05 | 1.06 | 1.06 | 1.14 | 1.15 | 1.12 | 1.14 | 1.09 | 1.09 | 1.08 | 1.09 | 1.09 | 1.07 | 1.06 | 1.06 | 1.05 | 1.03 | 1.04 | 0.98 | 0.99 | 0.96 | 0.96 | 0.97 | 0.97 | 0.97 | 0.99 | 0.99 | 1 | 1.02 | 1.06 | 1.13 | 1.16 | 1.18 | 1.19 | 1.19 | 1.16 | 1.19 | 1.21 | 1.23 | 1.22 | 1.21 | 1.17 | 1.15 | 1.12 | 1.12 | 1.11 | 1.1 | 1.13 | 1.09 | 1.05 | 1.06 | 1.11 | 1.1 | 1.11 | 1.1 | 1.09 | 1.11 | 1.13 | 1.14 | 1.14 | 1.19 | 1.19 | 1.14 | 1.09 | 1.07 | 1.07 | 1.11 | 1.1 | 1.1 | 1.11 | 1.11 | 1.11 | 1.07 | 1.1 | 1.11 | 1.12 | 1.18 | 1.13 | 1.08 | 1.13 | 1.15 | 1.15 | 1.15 | 1.16 | 1.18 | 1.17 | 1.17 | 1.19 | 1.15 | 1.21 | 1.27 | 1.23 | 1.17 | 1.18 | 1.17 | 1.18 | 1.17 | 1.17 | 1.16 | 1.16 | 1.19 | 1.2 | 1.18 | 1.19 | 1.21 | 1.2 | 1.2 | 1.2 | 1.21 | 1.2 | 1.22 | 1.22 | 1.18 | 1.15 | 1.15 | 1.1 | 1.08 | 1.09 | 1.09 | 1.09 | 1.1 | 1.09 | 1.08 | 1.07 | 1.09 | 1.12 | 1.12 | 1.14
59348 |  | 1.07 | 1.05 | 1.06 | 1.1 | 1.09 | 1.07 | 1.07 | 1.07 | 1.1 | 1.09 | 1.12 | 1.12 | 1.11 | 1.09 | 1.09 | 1.06 | 1.02 | 1.03 | 1.04 | 1.03 | 1.01 | 1.01 | 0.98 | 0.95 | 0.99 | 1 | 1.01 | 1.04 | 1.09 | 1.09 | 1.07 | 1.07 | 1.1 | 1.11 | 1.11 | 1.2 | 1.22 | 1.17 | 1.2 | 1.14 | 1.14 | 1.13 | 1.13 | 1.14 | 1.12 | 1.1 | 1.11 | 1.09 | 1.07 | 1.08 | 1.02 | 1.02 | 0.99 | 1 | 1 | 1.01 | 1.01 | 1.03 | 1.02 | 1.04 | 1.06 | 1.1 | 1.18 | 1.22 | 1.24 | 1.25 | 1.25 | 1.22 | 1.26 | 1.28 | 1.3 | 1.28 | 1.27 | 1.23 | 1.21 | 1.17 | 1.17 | 1.16 | 1.15 | 1.17 | 1.14 | 1.09 | 1.1 | 1.15 | 1.15 | 1.16 | 1.15 | 1.14 | 1.16 | 1.18 | 1.19 | 1.18 | 1.24 | 1.24 | 1.19 | 1.14 | 1.11 | 1.11 | 1.15 | 1.15 | 1.15 | 1.15 | 1.16 | 1.16 | 1.11 | 1.15 | 1.16 | 1.17 | 1.23 | 1.18 | 1.13 | 1.18 | 1.2 | 1.2 | 1.2 | 1.2 | 1.22 | 1.22 | 1.22 | 1.23 | 1.2 | 1.26 | 1.32 | 1.28 | 1.22 | 1.23 | 1.22 | 1.22 | 1.22 | 1.22 | 1.21 | 1.2 | 1.24 | 1.24 | 1.23 | 1.24 | 1.27 | 1.26 | 1.26 | 1.26 | 1.26 | 1.26 | 1.28 | 1.28 | 1.24 | 1.21 | 1.2 | 1.15 | 1.12 | 1.13 | 1.14 | 1.13 | 1.14 | 1.14 | 1.12 | 1.12 | 1.14 | 1.16 | 1.17 | 1.2
59368 |  | 1.07 | 1.06 | 1.06 | 1.11 | 1.09 | 1.07 | 1.08 | 1.08 | 1.1 | 1.1 | 1.13 | 1.13 | 1.11 | 1.1 | 1.1 | 1.07 | 1.03 | 1.04 | 1.04 | 1.03 | 1.01 | 1.02 | 0.99 | 0.96 | 0.99 | 1.01 | 1.01 | 1.05 | 1.09 | 1.09 | 1.08 | 1.08 | 1.11 | 1.12 | 1.12 | 1.21 | 1.23 | 1.18 | 1.21 | 1.15 | 1.15 | 1.14 | 1.14 | 1.15 | 1.12 | 1.11 | 1.11 | 1.09 | 1.07 | 1.09 | 1.02 | 1.03 | 1 | 1 | 1.01 | 1.01 | 1.01 | 1.03 | 1.03 | 1.04 | 1.06 | 1.11 | 1.19 | 1.23 | 1.24 | 1.26 | 1.26 | 1.23 | 1.27 | 1.28 | 1.31 | 1.29 | 1.28 | 1.24 | 1.22 | 1.18 | 1.18 | 1.17 | 1.16 | 1.18 | 1.14 | 1.1 | 1.11 | 1.16 | 1.16 | 1.17 | 1.16 | 1.14 | 1.17 | 1.19 | 1.19 | 1.19 | 1.25 | 1.25 | 1.2 | 1.14 | 1.11 | 1.12 | 1.16 | 1.15 | 1.15 | 1.16 | 1.16 | 1.16 | 1.11 | 1.15 | 1.17 | 1.17 | 1.24 | 1.18 | 1.13 | 1.19 | 1.21 | 1.2 | 1.21 | 1.21 | 1.23 | 1.22 | 1.22 | 1.24 | 1.2 | 1.27 | 1.32 | 1.29 | 1.22 | 1.23 | 1.22 | 1.23 | 1.22 | 1.22 | 1.21 | 1.21 | 1.25 | 1.25 | 1.24 | 1.25 | 1.27 | 1.26 | 1.26 | 1.26 | 1.27 | 1.26 | 1.29 | 1.29 | 1.25 | 1.21 | 1.21 | 1.15 | 1.12 | 1.13 | 1.14 | 1.14 | 1.14 | 1.14 | 1.12 | 1.12 | 1.14 | 1.17 | 1.17 | 1.2
59379 |  | 1.07 | 1.05 | 1.05 | 1.1 | 1.08 | 1.07 | 1.07 | 1.07 | 1.1 | 1.09 | 1.12 | 1.12 | 1.11 | 1.09 | 1.09 | 1.06 | 1.02 | 1.03 | 1.04 | 1.03 | 1.01 | 1.01 | 0.98 | 0.95 | 0.99 | 1 | 1.01 | 1.04 | 1.09 | 1.09 | 1.07 | 1.07 | 1.1 | 1.11 | 1.12 | 1.2 | 1.22 | 1.17 | 1.2 | 1.14 | 1.14 | 1.13 | 1.13 | 1.14 | 1.11 | 1.1 | 1.1 | 1.09 | 1.07 | 1.08 | 1.02 | 1.02 | 0.99 | 0.99 | 1 | 1 | 1 | 1.02 | 1.02 | 1.03 | 1.06 | 1.1 | 1.18 | 1.22 | 1.24 | 1.25 | 1.25 | 1.22 | 1.26 | 1.28 | 1.3 | 1.28 | 1.27 | 1.23 | 1.21 | 1.17 | 1.17 | 1.16 | 1.15 | 1.17 | 1.14 | 1.09 | 1.1 | 1.15 | 1.15 | 1.16 | 1.15 | 1.14 | 1.16 | 1.18 | 1.18 | 1.18 | 1.24 | 1.24 | 1.19 | 1.13 | 1.1 | 1.11 | 1.15 | 1.15 | 1.15 | 1.15 | 1.15 | 1.15 | 1.11 | 1.14 | 1.16 | 1.17 | 1.23 | 1.18 | 1.12 | 1.18 | 1.2 | 1.2 | 1.2 | 1.2 | 1.22 | 1.21 | 1.21 | 1.23 | 1.19 | 1.26 | 1.31 | 1.28 | 1.22 | 1.22 | 1.21 | 1.22 | 1.22 | 1.21 | 1.21 | 1.2 | 1.24 | 1.24 | 1.23 | 1.24 | 1.26 | 1.25 | 1.26 | 1.26 | 1.26 | 1.25 | 1.28 | 1.28 | 1.24 | 1.21 | 1.2 | 1.15 | 1.12 | 1.13 | 1.13 | 1.13 | 1.14 | 1.13 | 1.12 | 1.11 | 1.13 | 1.16 | 1.16 | 1.19
59387 |  | 1.05 | 1.03 | 1.04 | 1.08 | 1.06 | 1.05 | 1.05 | 1.05 | 1.07 | 1.07 | 1.09 | 1.09 | 1.08 | 1.07 | 1.06 | 1.03 | 1 | 1.01 | 1.02 | 1.01 | 0.99 | 0.99 | 0.96 | 0.93 | 0.97 | 0.98 | 0.99 | 1.02 | 1.06 | 1.06 | 1.04 | 1.04 | 1.07 | 1.08 | 1.08 | 1.17 | 1.18 | 1.14 | 1.17 | 1.12 | 1.12 | 1.1 | 1.11 | 1.12 | 1.09 | 1.08 | 1.08 | 1.07 | 1.05 | 1.06 | 1 | 1 | 0.98 | 0.98 | 0.99 | 0.99 | 0.99 | 1.01 | 1 | 1.02 | 1.04 | 1.08 | 1.15 | 1.19 | 1.21 | 1.22 | 1.22 | 1.19 | 1.22 | 1.24 | 1.26 | 1.25 | 1.24 | 1.2 | 1.17 | 1.14 | 1.14 | 1.13 | 1.12 | 1.15 | 1.11 | 1.07 | 1.08 | 1.13 | 1.12 | 1.13 | 1.12 | 1.11 | 1.14 | 1.16 | 1.16 | 1.16 | 1.21 | 1.21 | 1.17 | 1.11 | 1.09 | 1.09 | 1.13 | 1.13 | 1.13 | 1.13 | 1.13 | 1.13 | 1.09 | 1.12 | 1.13 | 1.14 | 1.2 | 1.15 | 1.1 | 1.15 | 1.18 | 1.17 | 1.18 | 1.18 | 1.2 | 1.19 | 1.19 | 1.21 | 1.17 | 1.24 | 1.29 | 1.26 | 1.2 | 1.2 | 1.19 | 1.2 | 1.19 | 1.19 | 1.18 | 1.18 | 1.21 | 1.22 | 1.2 | 1.22 | 1.24 | 1.22 | 1.23 | 1.23 | 1.23 | 1.23 | 1.25 | 1.25 | 1.21 | 1.18 | 1.18 | 1.12 | 1.1 | 1.11 | 1.12 | 1.11 | 1.12 | 1.12 | 1.1 | 1.09 | 1.12 | 1.14 | 1.15 | 1.17
59394 |  | 1.05 | 1.03 | 1.04 | 1.08 | 1.06 | 1.05 | 1.05 | 1.05 | 1.07 | 1.07 | 1.09 | 1.09 | 1.08 | 1.07 | 1.07 | 1.04 | 1 | 1.01 | 1.02 | 1.01 | 0.99 | 0.99 | 0.97 | 0.93 | 0.97 | 0.98 | 0.99 | 1.02 | 1.06 | 1.06 | 1.04 | 1.04 | 1.07 | 1.08 | 1.08 | 1.17 | 1.18 | 1.14 | 1.16 | 1.11 | 1.11 | 1.1 | 1.11 | 1.12 | 1.09 | 1.08 | 1.08 | 1.07 | 1.05 | 1.06 | 1 | 1 | 0.98 | 0.98 | 0.99 | 0.99 | 0.99 | 1.01 | 1.01 | 1.02 | 1.04 | 1.08 | 1.15 | 1.19 | 1.21 | 1.22 | 1.22 | 1.19 | 1.22 | 1.24 | 1.26 | 1.25 | 1.23 | 1.19 | 1.17 | 1.14 | 1.14 | 1.13 | 1.12 | 1.15 | 1.11 | 1.07 | 1.08 | 1.12 | 1.12 | 1.13 | 1.12 | 1.11 | 1.14 | 1.16 | 1.16 | 1.16 | 1.22 | 1.22 | 1.17 | 1.12 | 1.09 | 1.09 | 1.13 | 1.13 | 1.13 | 1.13 | 1.13 | 1.13 | 1.09 | 1.12 | 1.13 | 1.14 | 1.2 | 1.15 | 1.1 | 1.16 | 1.18 | 1.17 | 1.18 | 1.18 | 1.2 | 1.2 | 1.19 | 1.21 | 1.18 | 1.24 | 1.29 | 1.26 | 1.2 | 1.21 | 1.19 | 1.2 | 1.19 | 1.19 | 1.18 | 1.18 | 1.21 | 1.22 | 1.2 | 1.22 | 1.24 | 1.22 | 1.23 | 1.23 | 1.23 | 1.23 | 1.25 | 1.25 | 1.21 | 1.18 | 1.18 | 1.12 | 1.1 | 1.11 | 1.12 | 1.11 | 1.12 | 1.12 | 1.1 | 1.1 | 1.12 | 1.14 | 1.15 | 1.17
59399 |  | 1.06 | 1.04 | 1.05 | 1.09 | 1.07 | 1.06 | 1.06 | 1.06 | 1.08 | 1.08 | 1.11 | 1.11 | 1.09 | 1.08 | 1.08 | 1.05 | 1.01 | 1.02 | 1.03 | 1.02 | 1 | 1 | 0.98 | 0.94 | 0.98 | 0.99 | 1 | 1.03 | 1.07 | 1.07 | 1.05 | 1.05 | 1.08 | 1.1 | 1.1 | 1.18 | 1.2 | 1.16 | 1.18 | 1.13 | 1.13 | 1.12 | 1.12 | 1.13 | 1.1 | 1.09 | 1.09 | 1.08 | 1.06 | 1.07 | 1.01 | 1.02 | 0.99 | 0.99 | 1 | 1 | 1 | 1.02 | 1.02 | 1.03 | 1.05 | 1.09 | 1.16 | 1.2 | 1.22 | 1.23 | 1.23 | 1.2 | 1.24 | 1.25 | 1.28 | 1.26 | 1.25 | 1.21 | 1.19 | 1.16 | 1.15 | 1.14 | 1.13 | 1.16 | 1.12 | 1.08 | 1.09 | 1.14 | 1.13 | 1.15 | 1.13 | 1.12 | 1.15 | 1.17 | 1.17 | 1.17 | 1.23 | 1.23 | 1.18 | 1.13 | 1.1 | 1.1 | 1.14 | 1.14 | 1.14 | 1.14 | 1.15 | 1.14 | 1.1 | 1.13 | 1.15 | 1.16 | 1.22 | 1.17 | 1.12 | 1.17 | 1.19 | 1.19 | 1.19 | 1.19 | 1.21 | 1.21 | 1.21 | 1.23 | 1.19 | 1.25 | 1.3 | 1.27 | 1.21 | 1.22 | 1.2 | 1.21 | 1.21 | 1.2 | 1.2 | 1.19 | 1.23 | 1.23 | 1.22 | 1.23 | 1.25 | 1.24 | 1.24 | 1.24 | 1.25 | 1.24 | 1.27 | 1.27 | 1.23 | 1.2 | 1.19 | 1.14 | 1.11 | 1.12 | 1.13 | 1.13 | 1.13 | 1.13 | 1.11 | 1.11 | 1.13 | 1.16 | 1.16 | 1.19
59423 |  | 1.04 | 1.03 | 1.03 | 1.07 | 1.06 | 1.04 | 1.05 | 1.05 | 1.07 | 1.07 | 1.09 | 1.09 | 1.08 | 1.07 | 1.07 | 1.04 | 1 | 1.01 | 1.01 | 1.01 | 0.99 | 0.99 | 0.96 | 0.93 | 0.97 | 0.98 | 0.99 | 1.02 | 1.06 | 1.06 | 1.05 | 1.05 | 1.08 | 1.09 | 1.09 | 1.18 | 1.19 | 1.15 | 1.17 | 1.12 | 1.11 | 1.1 | 1.11 | 1.12 | 1.09 | 1.08 | 1.08 | 1.06 | 1.04 | 1.06 | 1 | 1 | 0.97 | 0.97 | 0.98 | 0.98 | 0.98 | 1 | 1 | 1.01 | 1.03 | 1.08 | 1.15 | 1.19 | 1.2 | 1.22 | 1.22 | 1.19 | 1.22 | 1.24 | 1.27 | 1.25 | 1.24 | 1.2 | 1.18 | 1.14 | 1.14 | 1.13 | 1.13 | 1.15 | 1.11 | 1.07 | 1.08 | 1.13 | 1.13 | 1.14 | 1.12 | 1.11 | 1.13 | 1.15 | 1.16 | 1.15 | 1.21 | 1.21 | 1.16 | 1.11 | 1.08 | 1.09 | 1.12 | 1.12 | 1.12 | 1.13 | 1.13 | 1.13 | 1.08 | 1.12 | 1.13 | 1.14 | 1.2 | 1.14 | 1.09 | 1.15 | 1.17 | 1.16 | 1.17 | 1.17 | 1.19 | 1.18 | 1.19 | 1.2 | 1.17 | 1.23 | 1.28 | 1.25 | 1.19 | 1.19 | 1.18 | 1.19 | 1.19 | 1.18 | 1.18 | 1.17 | 1.21 | 1.21 | 1.2 | 1.21 | 1.23 | 1.22 | 1.22 | 1.22 | 1.23 | 1.22 | 1.24 | 1.24 | 1.21 | 1.18 | 1.17 | 1.12 | 1.09 | 1.1 | 1.11 | 1.1 | 1.11 | 1.11 | 1.09 | 1.08 | 1.1 | 1.13 | 1.13 | 1.16
59425 |  | 1.08 | 1.07 | 1.07 | 1.12 | 1.1 | 1.09 | 1.09 | 1.09 | 1.12 | 1.11 | 1.14 | 1.14 | 1.13 | 1.12 | 1.12 | 1.08 | 1.04 | 1.05 | 1.05 | 1.05 | 1.02 | 1.03 | 1 | 0.97 | 1.01 | 1.02 | 1.03 | 1.06 | 1.11 | 1.11 | 1.1 | 1.09 | 1.13 | 1.14 | 1.14 | 1.24 | 1.25 | 1.2 | 1.23 | 1.17 | 1.17 | 1.15 | 1.16 | 1.17 | 1.14 | 1.13 | 1.13 | 1.11 | 1.09 | 1.1 | 1.03 | 1.04 | 1.01 | 1.01 | 1.02 | 1.02 | 1.02 | 1.04 | 1.04 | 1.05 | 1.07 | 1.12 | 1.2 | 1.25 | 1.26 | 1.28 | 1.28 | 1.25 | 1.29 | 1.31 | 1.34 | 1.32 | 1.3 | 1.26 | 1.24 | 1.2 | 1.2 | 1.19 | 1.18 | 1.2 | 1.16 | 1.12 | 1.13 | 1.18 | 1.18 | 1.19 | 1.17 | 1.16 | 1.18 | 1.2 | 1.21 | 1.2 | 1.26 | 1.26 | 1.21 | 1.15 | 1.12 | 1.13 | 1.17 | 1.17 | 1.17 | 1.17 | 1.17 | 1.17 | 1.13 | 1.16 | 1.18 | 1.19 | 1.25 | 1.2 | 1.14 | 1.2 | 1.22 | 1.22 | 1.22 | 1.22 | 1.24 | 1.23 | 1.24 | 1.25 | 1.21 | 1.28 | 1.34 | 1.3 | 1.23 | 1.24 | 1.23 | 1.24 | 1.24 | 1.24 | 1.23 | 1.22 | 1.26 | 1.26 | 1.25 | 1.27 | 1.29 | 1.28 | 1.28 | 1.28 | 1.29 | 1.28 | 1.3 | 1.3 | 1.27 | 1.23 | 1.22 | 1.16 | 1.13 | 1.14 | 1.15 | 1.14 | 1.15 | 1.15 | 1.13 | 1.13 | 1.15 | 1.17 | 1.18 | 1.2
59427 |  | 1.01 | 1 | 1 | 1.04 | 1.02 | 1.01 | 1.01 | 1.01 | 1.03 | 1.03 | 1.05 | 1.05 | 1.04 | 1.02 | 1.02 | 1 | 0.97 | 0.98 | 0.98 | 0.97 | 0.95 | 0.95 | 0.93 | 0.9 | 0.93 | 0.95 | 0.95 | 0.98 | 1.02 | 1.02 | 1 | 1 | 1.03 | 1.04 | 1.04 | 1.12 | 1.13 | 1.09 | 1.11 | 1.07 | 1.07 | 1.06 | 1.06 | 1.07 | 1.05 | 1.04 | 1.04 | 1.03 | 1.01 | 1.02 | 0.97 | 0.97 | 0.94 | 0.94 | 0.95 | 0.95 | 0.95 | 0.97 | 0.97 | 0.98 | 1 | 1.04 | 1.1 | 1.14 | 1.15 | 1.16 | 1.16 | 1.13 | 1.16 | 1.18 | 1.2 | 1.19 | 1.18 | 1.14 | 1.12 | 1.09 | 1.09 | 1.08 | 1.08 | 1.1 | 1.07 | 1.03 | 1.04 | 1.08 | 1.08 | 1.09 | 1.08 | 1.07 | 1.09 | 1.11 | 1.11 | 1.11 | 1.16 | 1.16 | 1.12 | 1.07 | 1.04 | 1.05 | 1.08 | 1.08 | 1.08 | 1.09 | 1.09 | 1.09 | 1.05 | 1.07 | 1.09 | 1.09 | 1.15 | 1.1 | 1.06 | 1.11 | 1.13 | 1.12 | 1.13 | 1.13 | 1.15 | 1.15 | 1.15 | 1.17 | 1.13 | 1.19 | 1.24 | 1.21 | 1.15 | 1.16 | 1.15 | 1.15 | 1.14 | 1.14 | 1.14 | 1.13 | 1.16 | 1.16 | 1.15 | 1.17 | 1.18 | 1.17 | 1.17 | 1.17 | 1.18 | 1.17 | 1.2 | 1.19 | 1.16 | 1.13 | 1.13 | 1.08 | 1.06 | 1.07 | 1.08 | 1.07 | 1.08 | 1.07 | 1.06 | 1.05 | 1.07 | 1.09 | 1.1 | 1.12
59439 |  | 1.03 | 1.02 | 1.02 | 1.06 | 1.05 | 1.03 | 1.04 | 1.04 | 1.06 | 1.06 | 1.08 | 1.08 | 1.07 | 1.06 | 1.06 | 1.03 | 0.99 | 1 | 1.01 | 1 | 0.98 | 0.98 | 0.96 | 0.93 | 0.96 | 0.97 | 0.98 | 1.01 | 1.05 | 1.05 | 1.04 | 1.04 | 1.07 | 1.08 | 1.08 | 1.17 | 1.18 | 1.13 | 1.16 | 1.11 | 1.1 | 1.09 | 1.1 | 1.11 | 1.08 | 1.07 | 1.07 | 1.05 | 1.03 | 1.05 | 0.99 | 0.99 | 0.96 | 0.96 | 0.97 | 0.97 | 0.97 | 0.99 | 0.99 | 1 | 1.02 | 1.07 | 1.14 | 1.18 | 1.19 | 1.21 | 1.2 | 1.18 | 1.21 | 1.23 | 1.25 | 1.24 | 1.22 | 1.18 | 1.16 | 1.13 | 1.13 | 1.12 | 1.12 | 1.14 | 1.1 | 1.06 | 1.07 | 1.12 | 1.11 | 1.13 | 1.11 | 1.1 | 1.12 | 1.14 | 1.14 | 1.14 | 1.19 | 1.19 | 1.15 | 1.1 | 1.07 | 1.08 | 1.11 | 1.11 | 1.11 | 1.12 | 1.12 | 1.12 | 1.07 | 1.11 | 1.12 | 1.13 | 1.18 | 1.13 | 1.08 | 1.14 | 1.16 | 1.15 | 1.16 | 1.16 | 1.18 | 1.17 | 1.18 | 1.19 | 1.16 | 1.22 | 1.27 | 1.24 | 1.17 | 1.18 | 1.17 | 1.18 | 1.17 | 1.17 | 1.16 | 1.16 | 1.2 | 1.2 | 1.19 | 1.2 | 1.22 | 1.21 | 1.21 | 1.21 | 1.22 | 1.21 | 1.23 | 1.23 | 1.2 | 1.17 | 1.16 | 1.11 | 1.08 | 1.09 | 1.1 | 1.09 | 1.1 | 1.1 | 1.08 | 1.07 | 1.09 | 1.12 | 1.12 | 1.15
59457 |  | 1.05 | 1.04 | 1.04 | 1.08 | 1.07 | 1.05 | 1.05 | 1.05 | 1.08 | 1.07 | 1.1 | 1.1 | 1.09 | 1.07 | 1.07 | 1.04 | 1.01 | 1.02 | 1.02 | 1.01 | 0.99 | 0.99 | 0.97 | 0.94 | 0.97 | 0.99 | 0.99 | 1.02 | 1.07 | 1.07 | 1.05 | 1.05 | 1.08 | 1.09 | 1.09 | 1.18 | 1.19 | 1.15 | 1.17 | 1.12 | 1.12 | 1.11 | 1.11 | 1.12 | 1.1 | 1.09 | 1.09 | 1.07 | 1.05 | 1.07 | 1 | 1.01 | 0.98 | 0.98 | 0.99 | 0.99 | 0.99 | 1.01 | 1.01 | 1.02 | 1.04 | 1.08 | 1.16 | 1.19 | 1.21 | 1.22 | 1.22 | 1.2 | 1.23 | 1.25 | 1.27 | 1.26 | 1.24 | 1.21 | 1.18 | 1.15 | 1.15 | 1.14 | 1.13 | 1.16 | 1.12 | 1.08 | 1.09 | 1.13 | 1.13 | 1.14 | 1.13 | 1.12 | 1.14 | 1.16 | 1.17 | 1.16 | 1.22 | 1.22 | 1.17 | 1.12 | 1.09 | 1.09 | 1.13 | 1.13 | 1.13 | 1.13 | 1.13 | 1.13 | 1.09 | 1.12 | 1.14 | 1.14 | 1.21 | 1.15 | 1.1 | 1.16 | 1.18 | 1.18 | 1.18 | 1.18 | 1.2 | 1.2 | 1.2 | 1.21 | 1.18 | 1.24 | 1.29 | 1.26 | 1.2 | 1.2 | 1.19 | 1.2 | 1.2 | 1.19 | 1.19 | 1.18 | 1.22 | 1.22 | 1.21 | 1.22 | 1.24 | 1.23 | 1.23 | 1.23 | 1.24 | 1.23 | 1.25 | 1.25 | 1.22 | 1.18 | 1.18 | 1.12 | 1.1 | 1.11 | 1.11 | 1.11 | 1.12 | 1.11 | 1.1 | 1.09 | 1.11 | 1.14 | 1.14 | 1.17
59469 |  | 0.96 | 0.94 | 0.94 | 0.98 | 0.97 | 0.95 | 0.95 | 0.96 | 0.98 | 0.97 | 0.99 | 0.99 | 0.98 | 0.97 | 0.97 | 0.94 | 0.91 | 0.92 | 0.93 | 0.92 | 0.9 | 0.9 | 0.88 | 0.86 | 0.89 | 0.9 | 0.9 | 0.93 | 0.97 | 0.96 | 0.95 | 0.95 | 0.97 | 0.98 | 0.99 | 1.06 | 1.07 | 1.03 | 1.05 | 1.01 | 1.01 | 1 | 1 | 1.01 | 0.99 | 0.98 | 0.98 | 0.97 | 0.95 | 0.96 | 0.91 | 0.91 | 0.89 | 0.89 | 0.9 | 0.9 | 0.9 | 0.92 | 0.91 | 0.92 | 0.94 | 0.98 | 1.04 | 1.07 | 1.08 | 1.09 | 1.09 | 1.07 | 1.09 | 1.11 | 1.13 | 1.11 | 1.1 | 1.07 | 1.05 | 1.03 | 1.03 | 1.02 | 1.02 | 1.04 | 1.01 | 0.98 | 0.99 | 1.02 | 1.02 | 1.03 | 1.02 | 1.01 | 1.03 | 1.04 | 1.05 | 1.04 | 1.09 | 1.09 | 1.05 | 1.01 | 0.99 | 0.99 | 1.03 | 1.02 | 1.02 | 1.03 | 1.03 | 1.03 | 0.99 | 1.02 | 1.03 | 1.03 | 1.08 | 1.03 | 0.99 | 1.04 | 1.06 | 1.05 | 1.06 | 1.06 | 1.08 | 1.08 | 1.09 | 1.1 | 1.07 | 1.13 | 1.17 | 1.14 | 1.08 | 1.09 | 1.08 | 1.08 | 1.08 | 1.07 | 1.07 | 1.07 | 1.1 | 1.09 | 1.09 | 1.1 | 1.11 | 1.1 | 1.1 | 1.1 | 1.11 | 1.1 | 1.12 | 1.12 | 1.09 | 1.06 | 1.06 | 1.02 | 1 | 1.01 | 1.02 | 1.01 | 1.01 | 1.01 | 1 | 0.99 | 1.01 | 1.03 | 1.03 | 1.05
59494 |  | 1.07 | 1.06 | 1.06 | 1.11 | 1.09 | 1.08 | 1.08 | 1.08 | 1.11 | 1.1 | 1.13 | 1.13 | 1.12 | 1.1 | 1.1 | 1.07 | 1.03 | 1.04 | 1.04 | 1.03 | 1.01 | 1.01 | 0.99 | 0.96 | 0.99 | 1.01 | 1.01 | 1.05 | 1.1 | 1.1 | 1.08 | 1.08 | 1.11 | 1.13 | 1.13 | 1.22 | 1.24 | 1.19 | 1.22 | 1.16 | 1.15 | 1.14 | 1.14 | 1.15 | 1.13 | 1.11 | 1.11 | 1.09 | 1.07 | 1.09 | 1.02 | 1.03 | 1 | 1 | 1.01 | 1.01 | 1.01 | 1.03 | 1.02 | 1.04 | 1.06 | 1.11 | 1.19 | 1.23 | 1.25 | 1.26 | 1.26 | 1.24 | 1.27 | 1.29 | 1.32 | 1.3 | 1.29 | 1.25 | 1.23 | 1.19 | 1.19 | 1.18 | 1.17 | 1.19 | 1.15 | 1.11 | 1.12 | 1.17 | 1.16 | 1.17 | 1.16 | 1.15 | 1.17 | 1.19 | 1.19 | 1.19 | 1.25 | 1.24 | 1.19 | 1.14 | 1.11 | 1.12 | 1.16 | 1.15 | 1.15 | 1.15 | 1.16 | 1.16 | 1.11 | 1.15 | 1.17 | 1.17 | 1.23 | 1.18 | 1.13 | 1.19 | 1.21 | 1.2 | 1.2 | 1.2 | 1.22 | 1.22 | 1.22 | 1.23 | 1.2 | 1.27 | 1.32 | 1.28 | 1.22 | 1.22 | 1.22 | 1.22 | 1.22 | 1.22 | 1.21 | 1.21 | 1.25 | 1.25 | 1.24 | 1.26 | 1.28 | 1.27 | 1.27 | 1.27 | 1.27 | 1.26 | 1.29 | 1.28 | 1.25 | 1.21 | 1.21 | 1.15 | 1.12 | 1.13 | 1.13 | 1.13 | 1.14 | 1.13 | 1.12 | 1.11 | 1.13 | 1.16 | 1.16 | 1.19
59505 |  | 1.04 | 1.02 | 1.02 | 1.07 | 1.05 | 1.04 | 1.04 | 1.04 | 1.06 | 1.06 | 1.08 | 1.08 | 1.07 | 1.05 | 1.05 | 1.02 | 0.99 | 1 | 1 | 1 | 0.98 | 0.98 | 0.95 | 0.92 | 0.96 | 0.97 | 0.97 | 1 | 1.05 | 1.05 | 1.03 | 1.03 | 1.06 | 1.07 | 1.07 | 1.15 | 1.17 | 1.13 | 1.15 | 1.1 | 1.1 | 1.09 | 1.09 | 1.1 | 1.08 | 1.07 | 1.07 | 1.05 | 1.04 | 1.05 | 0.99 | 1 | 0.97 | 0.97 | 0.98 | 0.98 | 0.98 | 1 | 0.99 | 1.01 | 1.03 | 1.07 | 1.14 | 1.17 | 1.19 | 1.2 | 1.2 | 1.17 | 1.2 | 1.22 | 1.24 | 1.23 | 1.22 | 1.18 | 1.16 | 1.13 | 1.13 | 1.12 | 1.11 | 1.14 | 1.1 | 1.06 | 1.07 | 1.12 | 1.11 | 1.12 | 1.11 | 1.1 | 1.12 | 1.14 | 1.15 | 1.14 | 1.2 | 1.2 | 1.15 | 1.1 | 1.07 | 1.08 | 1.11 | 1.11 | 1.11 | 1.11 | 1.12 | 1.12 | 1.07 | 1.1 | 1.12 | 1.13 | 1.19 | 1.14 | 1.09 | 1.14 | 1.16 | 1.16 | 1.16 | 1.16 | 1.19 | 1.18 | 1.18 | 1.2 | 1.16 | 1.22 | 1.27 | 1.24 | 1.18 | 1.19 | 1.18 | 1.18 | 1.18 | 1.18 | 1.17 | 1.17 | 1.2 | 1.2 | 1.19 | 1.2 | 1.22 | 1.21 | 1.21 | 1.21 | 1.22 | 1.21 | 1.23 | 1.23 | 1.2 | 1.16 | 1.16 | 1.11 | 1.08 | 1.09 | 1.1 | 1.1 | 1.1 | 1.1 | 1.08 | 1.08 | 1.1 | 1.13 | 1.13 | 1.15
59510 |  | 1.04 | 1.02 | 1.03 | 1.07 | 1.05 | 1.04 | 1.04 | 1.04 | 1.06 | 1.06 | 1.08 | 1.08 | 1.06 | 1.05 | 1.05 | 1.02 | 0.99 | 1 | 1 | 1 | 0.98 | 0.98 | 0.95 | 0.92 | 0.96 | 0.97 | 0.97 | 1 | 1.04 | 1.04 | 1.03 | 1.03 | 1.05 | 1.07 | 1.07 | 1.15 | 1.16 | 1.12 | 1.15 | 1.1 | 1.1 | 1.09 | 1.09 | 1.1 | 1.08 | 1.07 | 1.07 | 1.05 | 1.04 | 1.05 | 0.99 | 1 | 0.97 | 0.97 | 0.98 | 0.98 | 0.98 | 1 | 1 | 1.01 | 1.03 | 1.07 | 1.14 | 1.17 | 1.19 | 1.2 | 1.19 | 1.17 | 1.2 | 1.22 | 1.24 | 1.22 | 1.22 | 1.18 | 1.16 | 1.13 | 1.12 | 1.12 | 1.11 | 1.13 | 1.1 | 1.06 | 1.07 | 1.11 | 1.11 | 1.12 | 1.11 | 1.1 | 1.12 | 1.14 | 1.15 | 1.14 | 1.2 | 1.2 | 1.15 | 1.1 | 1.07 | 1.08 | 1.11 | 1.11 | 1.11 | 1.12 | 1.12 | 1.12 | 1.07 | 1.1 | 1.12 | 1.13 | 1.19 | 1.14 | 1.09 | 1.14 | 1.16 | 1.16 | 1.17 | 1.17 | 1.19 | 1.19 | 1.18 | 1.2 | 1.17 | 1.22 | 1.28 | 1.24 | 1.19 | 1.19 | 1.18 | 1.19 | 1.18 | 1.18 | 1.17 | 1.17 | 1.2 | 1.2 | 1.19 | 1.2 | 1.22 | 1.21 | 1.21 | 1.21 | 1.22 | 1.21 | 1.23 | 1.23 | 1.2 | 1.16 | 1.16 | 1.11 | 1.09 | 1.1 | 1.11 | 1.1 | 1.11 | 1.1 | 1.09 | 1.08 | 1.1 | 1.13 | 1.13 | 1.16
59514 |  | 1.05 | 1.03 | 1.03 | 1.08 | 1.06 | 1.05 | 1.05 | 1.05 | 1.07 | 1.07 | 1.09 | 1.09 | 1.08 | 1.07 | 1.07 | 1.04 | 1 | 1.01 | 1.02 | 1.01 | 0.99 | 0.99 | 0.96 | 0.93 | 0.97 | 0.98 | 0.99 | 1.02 | 1.06 | 1.06 | 1.04 | 1.04 | 1.07 | 1.08 | 1.08 | 1.17 | 1.18 | 1.14 | 1.16 | 1.11 | 1.11 | 1.1 | 1.11 | 1.12 | 1.09 | 1.08 | 1.08 | 1.07 | 1.05 | 1.06 | 1 | 1.01 | 0.98 | 0.98 | 0.99 | 0.99 | 0.99 | 1.01 | 1 | 1.02 | 1.04 | 1.08 | 1.15 | 1.19 | 1.2 | 1.21 | 1.21 | 1.19 | 1.22 | 1.24 | 1.26 | 1.24 | 1.23 | 1.2 | 1.17 | 1.14 | 1.14 | 1.13 | 1.12 | 1.15 | 1.11 | 1.07 | 1.08 | 1.13 | 1.12 | 1.13 | 1.12 | 1.11 | 1.14 | 1.16 | 1.16 | 1.16 | 1.21 | 1.21 | 1.17 | 1.11 | 1.08 | 1.09 | 1.13 | 1.12 | 1.12 | 1.13 | 1.13 | 1.13 | 1.08 | 1.12 | 1.13 | 1.14 | 1.2 | 1.15 | 1.1 | 1.15 | 1.18 | 1.17 | 1.18 | 1.18 | 1.2 | 1.2 | 1.19 | 1.21 | 1.18 | 1.24 | 1.29 | 1.25 | 1.2 | 1.2 | 1.19 | 1.2 | 1.19 | 1.19 | 1.18 | 1.18 | 1.21 | 1.22 | 1.2 | 1.22 | 1.24 | 1.22 | 1.23 | 1.22 | 1.23 | 1.23 | 1.25 | 1.25 | 1.21 | 1.18 | 1.17 | 1.12 | 1.1 | 1.11 | 1.11 | 1.11 | 1.12 | 1.11 | 1.1 | 1.09 | 1.11 | 1.14 | 1.14 | 1.17
59519 |  | 0.95 | 0.94 | 0.94 | 0.97 | 0.96 | 0.95 | 0.95 | 0.95 | 0.97 | 0.97 | 0.99 | 0.98 | 0.97 | 0.96 | 0.96 | 0.94 | 0.91 | 0.92 | 0.92 | 0.91 | 0.9 | 0.9 | 0.88 | 0.85 | 0.88 | 0.89 | 0.9 | 0.92 | 0.96 | 0.96 | 0.94 | 0.94 | 0.96 | 0.98 | 0.98 | 1.05 | 1.06 | 1.02 | 1.04 | 1 | 1 | 0.99 | 1 | 1.01 | 0.99 | 0.98 | 0.98 | 0.96 | 0.95 | 0.96 | 0.91 | 0.91 | 0.89 | 0.89 | 0.9 | 0.9 | 0.9 | 0.91 | 0.91 | 0.92 | 0.94 | 0.98 | 1.03 | 1.06 | 1.08 | 1.08 | 1.08 | 1.06 | 1.08 | 1.1 | 1.12 | 1.1 | 1.09 | 1.06 | 1.05 | 1.02 | 1.02 | 1.01 | 1.01 | 1.03 | 1 | 0.97 | 0.98 | 1.02 | 1.01 | 1.02 | 1.01 | 1 | 1.02 | 1.04 | 1.04 | 1.04 | 1.08 | 1.08 | 1.05 | 1.01 | 0.98 | 0.99 | 1.02 | 1.02 | 1.02 | 1.02 | 1.02 | 1.02 | 0.98 | 1.01 | 1.02 | 1.02 | 1.07 | 1.03 | 0.99 | 1.03 | 1.05 | 1.05 | 1.05 | 1.06 | 1.08 | 1.08 | 1.08 | 1.09 | 1.06 | 1.12 | 1.16 | 1.13 | 1.08 | 1.09 | 1.07 | 1.08 | 1.07 | 1.07 | 1.06 | 1.06 | 1.09 | 1.09 | 1.08 | 1.09 | 1.1 | 1.09 | 1.09 | 1.09 | 1.1 | 1.09 | 1.11 | 1.11 | 1.08 | 1.06 | 1.05 | 1.01 | 0.99 | 1 | 1.01 | 1 | 1.01 | 1.01 | 0.99 | 0.99 | 1 | 1.02 | 1.03 | 1.05
59555 |  | 1.07 | 1.05 | 1.05 | 1.1 | 1.08 | 1.07 | 1.07 | 1.07 | 1.1 | 1.09 | 1.12 | 1.11 | 1.1 | 1.09 | 1.09 | 1.05 | 1.02 | 1.03 | 1.03 | 1.02 | 1 | 1 | 0.98 | 0.95 | 0.98 | 1 | 1 | 1.03 | 1.08 | 1.08 | 1.06 | 1.06 | 1.09 | 1.11 | 1.11 | 1.2 | 1.21 | 1.17 | 1.19 | 1.14 | 1.14 | 1.13 | 1.13 | 1.14 | 1.11 | 1.1 | 1.1 | 1.08 | 1.06 | 1.08 | 1.01 | 1.02 | 0.99 | 0.99 | 1 | 1 | 1 | 1.02 | 1.02 | 1.03 | 1.05 | 1.1 | 1.17 | 1.21 | 1.23 | 1.24 | 1.24 | 1.22 | 1.25 | 1.27 | 1.29 | 1.28 | 1.27 | 1.23 | 1.21 | 1.17 | 1.17 | 1.16 | 1.16 | 1.18 | 1.14 | 1.09 | 1.11 | 1.15 | 1.15 | 1.16 | 1.15 | 1.13 | 1.16 | 1.18 | 1.18 | 1.18 | 1.23 | 1.23 | 1.18 | 1.13 | 1.1 | 1.11 | 1.15 | 1.14 | 1.14 | 1.14 | 1.15 | 1.15 | 1.1 | 1.14 | 1.15 | 1.16 | 1.22 | 1.17 | 1.12 | 1.18 | 1.2 | 1.19 | 1.19 | 1.19 | 1.22 | 1.21 | 1.21 | 1.22 | 1.19 | 1.26 | 1.31 | 1.27 | 1.21 | 1.22 | 1.21 | 1.21 | 1.21 | 1.21 | 1.21 | 1.2 | 1.24 | 1.24 | 1.23 | 1.24 | 1.26 | 1.25 | 1.25 | 1.25 | 1.26 | 1.25 | 1.27 | 1.27 | 1.23 | 1.2 | 1.19 | 1.13 | 1.11 | 1.12 | 1.12 | 1.12 | 1.13 | 1.12 | 1.11 | 1.1 | 1.12 | 1.15 | 1.16 | 1.18
59556 |  | 1.04 | 1.03 | 1.03 | 1.07 | 1.06 | 1.04 | 1.04 | 1.04 | 1.07 | 1.06 | 1.08 | 1.08 | 1.07 | 1.06 | 1.05 | 1.03 | 0.99 | 1 | 1.01 | 1 | 0.98 | 0.98 | 0.96 | 0.92 | 0.96 | 0.97 | 0.98 | 1 | 1.05 | 1.05 | 1.03 | 1.03 | 1.06 | 1.07 | 1.07 | 1.15 | 1.17 | 1.13 | 1.15 | 1.1 | 1.1 | 1.09 | 1.1 | 1.11 | 1.08 | 1.07 | 1.08 | 1.06 | 1.04 | 1.06 | 1 | 1 | 0.97 | 0.97 | 0.98 | 0.98 | 0.98 | 1 | 1 | 1.01 | 1.03 | 1.07 | 1.14 | 1.18 | 1.19 | 1.2 | 1.2 | 1.17 | 1.21 | 1.22 | 1.24 | 1.23 | 1.22 | 1.18 | 1.16 | 1.13 | 1.13 | 1.12 | 1.12 | 1.14 | 1.1 | 1.06 | 1.07 | 1.12 | 1.11 | 1.12 | 1.11 | 1.1 | 1.13 | 1.15 | 1.15 | 1.15 | 1.2 | 1.2 | 1.16 | 1.11 | 1.08 | 1.08 | 1.12 | 1.12 | 1.11 | 1.12 | 1.12 | 1.12 | 1.08 | 1.11 | 1.12 | 1.13 | 1.19 | 1.14 | 1.09 | 1.15 | 1.17 | 1.16 | 1.17 | 1.17 | 1.2 | 1.19 | 1.18 | 1.2 | 1.17 | 1.23 | 1.28 | 1.25 | 1.19 | 1.2 | 1.19 | 1.19 | 1.19 | 1.18 | 1.18 | 1.17 | 1.21 | 1.21 | 1.2 | 1.21 | 1.22 | 1.21 | 1.21 | 1.21 | 1.22 | 1.22 | 1.24 | 1.23 | 1.2 | 1.17 | 1.16 | 1.11 | 1.09 | 1.1 | 1.11 | 1.1 | 1.11 | 1.1 | 1.09 | 1.08 | 1.11 | 1.13 | 1.14 | 1.16
59557 |  | 1.06 | 1.04 | 1.04 | 1.09 | 1.07 | 1.05 | 1.06 | 1.06 | 1.08 | 1.08 | 1.1 | 1.1 | 1.09 | 1.07 | 1.07 | 1.04 | 1.01 | 1.02 | 1.02 | 1.01 | 0.99 | 0.99 | 0.97 | 0.94 | 0.97 | 0.99 | 0.99 | 1.02 | 1.07 | 1.07 | 1.05 | 1.05 | 1.08 | 1.1 | 1.09 | 1.18 | 1.19 | 1.15 | 1.18 | 1.13 | 1.12 | 1.11 | 1.12 | 1.12 | 1.1 | 1.09 | 1.09 | 1.07 | 1.05 | 1.07 | 1.01 | 1.01 | 0.98 | 0.99 | 0.99 | 0.99 | 0.99 | 1.01 | 1.01 | 1.02 | 1.04 | 1.09 | 1.16 | 1.2 | 1.21 | 1.23 | 1.22 | 1.2 | 1.23 | 1.25 | 1.27 | 1.26 | 1.25 | 1.21 | 1.19 | 1.16 | 1.16 | 1.15 | 1.14 | 1.16 | 1.12 | 1.08 | 1.09 | 1.14 | 1.13 | 1.14 | 1.13 | 1.12 | 1.15 | 1.17 | 1.17 | 1.17 | 1.22 | 1.22 | 1.17 | 1.12 | 1.09 | 1.1 | 1.13 | 1.13 | 1.13 | 1.13 | 1.13 | 1.13 | 1.09 | 1.12 | 1.14 | 1.15 | 1.21 | 1.16 | 1.11 | 1.16 | 1.18 | 1.18 | 1.18 | 1.18 | 1.21 | 1.2 | 1.2 | 1.21 | 1.18 | 1.24 | 1.3 | 1.26 | 1.2 | 1.21 | 1.2 | 1.2 | 1.2 | 1.2 | 1.19 | 1.19 | 1.22 | 1.23 | 1.22 | 1.23 | 1.25 | 1.24 | 1.24 | 1.24 | 1.24 | 1.23 | 1.26 | 1.25 | 1.22 | 1.18 | 1.18 | 1.12 | 1.1 | 1.11 | 1.12 | 1.11 | 1.12 | 1.11 | 1.1 | 1.09 | 1.11 | 1.14 | 1.15 | 1.17
59558 |  | 1.04 | 1.02 | 1.02 | 1.06 | 1.05 | 1.03 | 1.04 | 1.04 | 1.06 | 1.06 | 1.08 | 1.08 | 1.06 | 1.05 | 1.05 | 1.02 | 0.99 | 1 | 1 | 0.99 | 0.97 | 0.97 | 0.95 | 0.92 | 0.95 | 0.97 | 0.97 | 1 | 1.04 | 1.04 | 1.02 | 1.02 | 1.05 | 1.07 | 1.06 | 1.15 | 1.16 | 1.12 | 1.14 | 1.1 | 1.1 | 1.09 | 1.09 | 1.1 | 1.08 | 1.07 | 1.07 | 1.05 | 1.03 | 1.05 | 0.99 | 0.99 | 0.97 | 0.97 | 0.98 | 0.98 | 0.98 | 1 | 0.99 | 1.01 | 1.03 | 1.07 | 1.14 | 1.17 | 1.18 | 1.19 | 1.19 | 1.17 | 1.2 | 1.21 | 1.24 | 1.22 | 1.22 | 1.18 | 1.16 | 1.13 | 1.12 | 1.12 | 1.11 | 1.13 | 1.1 | 1.06 | 1.07 | 1.11 | 1.11 | 1.12 | 1.11 | 1.1 | 1.12 | 1.14 | 1.15 | 1.14 | 1.2 | 1.2 | 1.15 | 1.1 | 1.07 | 1.08 | 1.11 | 1.11 | 1.11 | 1.11 | 1.11 | 1.11 | 1.07 | 1.1 | 1.11 | 1.12 | 1.18 | 1.14 | 1.09 | 1.14 | 1.16 | 1.16 | 1.16 | 1.16 | 1.19 | 1.18 | 1.18 | 1.2 | 1.16 | 1.22 | 1.27 | 1.24 | 1.18 | 1.19 | 1.18 | 1.18 | 1.18 | 1.18 | 1.17 | 1.17 | 1.2 | 1.2 | 1.19 | 1.2 | 1.22 | 1.21 | 1.21 | 1.21 | 1.21 | 1.21 | 1.23 | 1.23 | 1.19 | 1.16 | 1.15 | 1.1 | 1.08 | 1.09 | 1.1 | 1.09 | 1.1 | 1.1 | 1.08 | 1.08 | 1.1 | 1.13 | 1.13 | 1.15
59581 |  | 0.93 | 0.92 | 0.92 | 0.95 | 0.94 | 0.93 | 0.93 | 0.93 | 0.95 | 0.95 | 0.97 | 0.96 | 0.95 | 0.94 | 0.94 | 0.92 | 0.89 | 0.9 | 0.9 | 0.89 | 0.88 | 0.88 | 0.86 | 0.84 | 0.86 | 0.88 | 0.88 | 0.9 | 0.94 | 0.94 | 0.92 | 0.92 | 0.95 | 0.96 | 0.97 | 1.03 | 1.04 | 1 | 1.02 | 0.98 | 0.98 | 0.97 | 0.98 | 0.99 | 0.97 | 0.96 | 0.96 | 0.94 | 0.93 | 0.94 | 0.89 | 0.89 | 0.87 | 0.87 | 0.88 | 0.88 | 0.88 | 0.89 | 0.89 | 0.9 | 0.92 | 0.96 | 1.01 | 1.04 | 1.05 | 1.06 | 1.06 | 1.04 | 1.06 | 1.07 | 1.09 | 1.08 | 1.07 | 1.04 | 1.02 | 1 | 1 | 1 | 0.99 | 1.01 | 0.98 | 0.95 | 0.96 | 1 | 0.99 | 1 | 0.99 | 0.99 | 1 | 1.02 | 1.02 | 1.01 | 1.06 | 1.06 | 1.02 | 0.98 | 0.96 | 0.97 | 1 | 1 | 1 | 1 | 1 | 1 | 0.97 | 0.99 | 1 | 1 | 1.05 | 1 | 0.96 | 1.01 | 1.02 | 1.02 | 1.03 | 1.03 | 1.05 | 1.05 | 1.06 | 1.06 | 1.04 | 1.1 | 1.14 | 1.11 | 1.05 | 1.06 | 1.05 | 1.05 | 1.05 | 1.04 | 1.04 | 1.04 | 1.07 | 1.07 | 1.06 | 1.07 | 1.08 | 1.07 | 1.07 | 1.07 | 1.08 | 1.07 | 1.09 | 1.08 | 1.05 | 1.03 | 1.03 | 0.99 | 0.97 | 0.98 | 0.99 | 0.98 | 0.98 | 0.98 | 0.97 | 0.96 | 0.98 | 1 | 1 | 1.02
59590 |  | 1.04 | 1.02 | 1.02 | 1.07 | 1.05 | 1.04 | 1.04 | 1.04 | 1.07 | 1.06 | 1.08 | 1.08 | 1.07 | 1.05 | 1.05 | 1.02 | 0.99 | 1 | 1 | 1 | 0.97 | 0.98 | 0.95 | 0.92 | 0.96 | 0.97 | 0.97 | 1 | 1.05 | 1.05 | 1.03 | 1.03 | 1.06 | 1.07 | 1.07 | 1.16 | 1.17 | 1.13 | 1.15 | 1.1 | 1.1 | 1.09 | 1.1 | 1.1 | 1.08 | 1.07 | 1.07 | 1.05 | 1.04 | 1.05 | 0.99 | 0.99 | 0.97 | 0.97 | 0.98 | 0.98 | 0.98 | 0.99 | 0.99 | 1.01 | 1.03 | 1.07 | 1.14 | 1.18 | 1.19 | 1.2 | 1.2 | 1.17 | 1.21 | 1.22 | 1.25 | 1.23 | 1.22 | 1.19 | 1.17 | 1.13 | 1.13 | 1.12 | 1.12 | 1.14 | 1.11 | 1.06 | 1.07 | 1.12 | 1.11 | 1.12 | 1.11 | 1.1 | 1.13 | 1.14 | 1.15 | 1.14 | 1.2 | 1.2 | 1.15 | 1.1 | 1.07 | 1.08 | 1.11 | 1.11 | 1.11 | 1.11 | 1.11 | 1.11 | 1.07 | 1.1 | 1.12 | 1.13 | 1.18 | 1.14 | 1.09 | 1.14 | 1.16 | 1.16 | 1.16 | 1.16 | 1.19 | 1.18 | 1.18 | 1.19 | 1.16 | 1.22 | 1.27 | 1.24 | 1.18 | 1.19 | 1.18 | 1.18 | 1.18 | 1.18 | 1.17 | 1.17 | 1.2 | 1.21 | 1.19 | 1.2 | 1.22 | 1.21 | 1.21 | 1.21 | 1.22 | 1.21 | 1.23 | 1.23 | 1.19 | 1.16 | 1.15 | 1.1 | 1.08 | 1.09 | 1.1 | 1.09 | 1.1 | 1.1 | 1.08 | 1.08 | 1.1 | 1.12 | 1.13 | 1.15
59597 |  | 1.03 | 1.01 | 1.01 | 1.06 | 1.04 | 1.03 | 1.03 | 1.03 | 1.05 | 1.05 | 1.07 | 1.07 | 1.05 | 1.04 | 1.04 | 1.01 | 0.98 | 0.99 | 0.99 | 0.99 | 0.97 | 0.97 | 0.94 | 0.91 | 0.95 | 0.96 | 0.96 | 0.99 | 1.03 | 1.03 | 1.02 | 1.02 | 1.04 | 1.06 | 1.06 | 1.14 | 1.15 | 1.11 | 1.14 | 1.09 | 1.09 | 1.08 | 1.08 | 1.09 | 1.07 | 1.06 | 1.06 | 1.04 | 1.03 | 1.04 | 0.98 | 0.99 | 0.96 | 0.96 | 0.97 | 0.97 | 0.97 | 0.99 | 0.98 | 1 | 1.02 | 1.06 | 1.13 | 1.16 | 1.17 | 1.18 | 1.18 | 1.16 | 1.19 | 1.2 | 1.23 | 1.21 | 1.2 | 1.17 | 1.15 | 1.12 | 1.11 | 1.11 | 1.1 | 1.12 | 1.09 | 1.05 | 1.06 | 1.1 | 1.1 | 1.11 | 1.1 | 1.09 | 1.11 | 1.13 | 1.14 | 1.13 | 1.18 | 1.19 | 1.14 | 1.09 | 1.06 | 1.07 | 1.1 | 1.1 | 1.1 | 1.1 | 1.1 | 1.1 | 1.06 | 1.09 | 1.11 | 1.11 | 1.17 | 1.12 | 1.08 | 1.13 | 1.15 | 1.15 | 1.15 | 1.15 | 1.18 | 1.17 | 1.17 | 1.19 | 1.15 | 1.21 | 1.26 | 1.23 | 1.17 | 1.18 | 1.17 | 1.17 | 1.17 | 1.16 | 1.16 | 1.16 | 1.19 | 1.19 | 1.18 | 1.19 | 1.21 | 1.2 | 1.2 | 1.2 | 1.2 | 1.2 | 1.22 | 1.21 | 1.18 | 1.15 | 1.14 | 1.09 | 1.07 | 1.08 | 1.09 | 1.08 | 1.09 | 1.09 | 1.07 | 1.07 | 1.09 | 1.11 | 1.12 | 1.14
59602 |  | 0.9 | 0.89 | 0.89 | 0.92 | 0.91 | 0.89 | 0.9 | 0.9 | 0.92 | 0.91 | 0.93 | 0.93 | 0.91 | 0.9 | 0.9 | 0.88 | 0.86 | 0.87 | 0.87 | 0.86 | 0.85 | 0.85 | 0.83 | 0.81 | 0.83 | 0.84 | 0.85 | 0.87 | 0.9 | 0.9 | 0.88 | 0.89 | 0.91 | 0.92 | 0.93 | 0.99 | 0.99 | 0.96 | 0.98 | 0.94 | 0.94 | 0.94 | 0.94 | 0.95 | 0.93 | 0.92 | 0.92 | 0.91 | 0.89 | 0.9 | 0.86 | 0.86 | 0.84 | 0.84 | 0.85 | 0.85 | 0.85 | 0.86 | 0.85 | 0.87 | 0.88 | 0.92 | 0.97 | 1 | 1.01 | 1.02 | 1.01 | 0.99 | 1.02 | 1.03 | 1.05 | 1.03 | 1.02 | 1 | 0.98 | 0.96 | 0.96 | 0.96 | 0.95 | 0.97 | 0.95 | 0.92 | 0.93 | 0.96 | 0.96 | 0.96 | 0.95 | 0.95 | 0.96 | 0.98 | 0.98 | 0.97 | 1.02 | 1.01 | 0.98 | 0.95 | 0.93 | 0.93 | 0.96 | 0.96 | 0.96 | 0.97 | 0.97 | 0.97 | 0.93 | 0.96 | 0.96 | 0.96 | 1 | 0.96 | 0.93 | 0.97 | 0.98 | 0.98 | 0.99 | 0.99 | 1.01 | 1.01 | 1.02 | 1.02 | 1 | 1.06 | 1.1 | 1.07 | 1.01 | 1.02 | 1.01 | 1.01 | 1.01 | 1 | 1 | 1 | 1.03 | 1.02 | 1.01 | 1.02 | 1.04 | 1.02 | 1.02 | 1.02 | 1.03 | 1.02 | 1.04 | 1.04 | 1.01 | 0.99 | 0.99 | 0.95 | 0.93 | 0.95 | 0.95 | 0.94 | 0.95 | 0.95 | 0.93 | 0.93 | 0.94 | 0.96 | 0.96 | 0.98
59609 |  | 0.98 | 0.96 | 0.96 | 1 | 0.99 | 0.97 | 0.98 | 0.98 | 1 | 0.99 | 1.01 | 1.01 | 1 | 0.99 | 0.99 | 0.96 | 0.93 | 0.94 | 0.95 | 0.94 | 0.92 | 0.92 | 0.9 | 0.87 | 0.9 | 0.91 | 0.92 | 0.95 | 0.98 | 0.98 | 0.96 | 0.97 | 0.99 | 1.01 | 1.01 | 1.08 | 1.09 | 1.05 | 1.07 | 1.03 | 1.03 | 1.02 | 1.03 | 1.04 | 1.01 | 1 | 1.01 | 0.99 | 0.97 | 0.99 | 0.93 | 0.93 | 0.91 | 0.91 | 0.92 | 0.92 | 0.92 | 0.93 | 0.93 | 0.95 | 0.96 | 1 | 1.07 | 1.1 | 1.11 | 1.12 | 1.11 | 1.09 | 1.12 | 1.13 | 1.15 | 1.14 | 1.13 | 1.1 | 1.08 | 1.06 | 1.05 | 1.05 | 1.04 | 1.06 | 1.03 | 1 | 1.01 | 1.05 | 1.04 | 1.05 | 1.04 | 1.03 | 1.05 | 1.07 | 1.07 | 1.07 | 1.12 | 1.12 | 1.08 | 1.03 | 1.01 | 1.02 | 1.05 | 1.04 | 1.04 | 1.05 | 1.05 | 1.05 | 1.01 | 1.04 | 1.05 | 1.05 | 1.1 | 1.06 | 1.02 | 1.06 | 1.08 | 1.08 | 1.08 | 1.09 | 1.11 | 1.11 | 1.11 | 1.12 | 1.09 | 1.15 | 1.2 | 1.16 | 1.11 | 1.12 | 1.1 | 1.11 | 1.1 | 1.1 | 1.09 | 1.09 | 1.12 | 1.12 | 1.11 | 1.12 | 1.14 | 1.13 | 1.13 | 1.13 | 1.13 | 1.13 | 1.15 | 1.14 | 1.11 | 1.09 | 1.08 | 1.04 | 1.02 | 1.03 | 1.04 | 1.03 | 1.03 | 1.03 | 1.02 | 1.01 | 1.03 | 1.05 | 1.06 | 1.08
59755 |  | 0.98 | 0.97 | 0.97 | 1.01 | 0.99 | 0.98 | 0.98 | 0.98 | 1.01 | 1 | 1.02 | 1.02 | 1.01 | 1 | 1 | 0.97 | 0.94 | 0.95 | 0.95 | 0.94 | 0.93 | 0.93 | 0.91 | 0.88 | 0.91 | 0.92 | 0.93 | 0.96 | 0.99 | 0.99 | 0.98 | 0.98 | 1 | 1.02 | 1.02 | 1.09 | 1.1 | 1.07 | 1.09 | 1.04 | 1.04 | 1.03 | 1.03 | 1.04 | 1.02 | 1.01 | 1.01 | 0.99 | 0.98 | 0.99 | 0.94 | 0.94 | 0.91 | 0.91 | 0.93 | 0.92 | 0.92 | 0.94 | 0.93 | 0.95 | 0.97 | 1.01 | 1.07 | 1.11 | 1.12 | 1.13 | 1.13 | 1.1 | 1.13 | 1.15 | 1.17 | 1.15 | 1.14 | 1.11 | 1.09 | 1.06 | 1.06 | 1.06 | 1.05 | 1.07 | 1.04 | 1.01 | 1.01 | 1.05 | 1.05 | 1.06 | 1.05 | 1.04 | 1.06 | 1.08 | 1.08 | 1.07 | 1.12 | 1.12 | 1.08 | 1.04 | 1.01 | 1.02 | 1.05 | 1.05 | 1.05 | 1.06 | 1.06 | 1.06 | 1.02 | 1.05 | 1.06 | 1.06 | 1.11 | 1.07 | 1.02 | 1.07 | 1.09 | 1.08 | 1.09 | 1.09 | 1.11 | 1.11 | 1.12 | 1.13 | 1.09 | 1.16 | 1.2 | 1.17 | 1.11 | 1.12 | 1.11 | 1.11 | 1.11 | 1.1 | 1.1 | 1.1 | 1.13 | 1.13 | 1.12 | 1.13 | 1.15 | 1.14 | 1.14 | 1.13 | 1.14 | 1.13 | 1.16 | 1.15 | 1.12 | 1.1 | 1.09 | 1.04 | 1.02 | 1.03 | 1.04 | 1.03 | 1.04 | 1.04 | 1.02 | 1.02 | 1.03 | 1.05 | 1.06 | 1.08
59757 |  | 0.93 | 0.92 | 0.92 | 0.96 | 0.94 | 0.93 | 0.93 | 0.93 | 0.95 | 0.95 | 0.97 | 0.96 | 0.95 | 0.94 | 0.94 | 0.92 | 0.89 | 0.9 | 0.91 | 0.9 | 0.88 | 0.88 | 0.86 | 0.84 | 0.87 | 0.88 | 0.88 | 0.91 | 0.94 | 0.94 | 0.92 | 0.92 | 0.95 | 0.96 | 0.97 | 1.03 | 1.04 | 1 | 1.02 | 0.98 | 0.98 | 0.97 | 0.98 | 0.99 | 0.97 | 0.96 | 0.96 | 0.94 | 0.93 | 0.94 | 0.89 | 0.89 | 0.87 | 0.87 | 0.88 | 0.88 | 0.88 | 0.89 | 0.89 | 0.9 | 0.92 | 0.96 | 1.01 | 1.04 | 1.05 | 1.06 | 1.06 | 1.04 | 1.06 | 1.07 | 1.09 | 1.08 | 1.07 | 1.04 | 1.02 | 1 | 1 | 0.99 | 0.99 | 1.01 | 0.98 | 0.95 | 0.96 | 1 | 0.99 | 1 | 0.99 | 0.99 | 1 | 1.02 | 1.02 | 1.02 | 1.06 | 1.06 | 1.02 | 0.99 | 0.96 | 0.97 | 1 | 1 | 1 | 1.01 | 1.01 | 1.01 | 0.97 | 0.99 | 1 | 1 | 1.05 | 1.01 | 0.97 | 1.01 | 1.03 | 1.02 | 1.03 | 1.04 | 1.06 | 1.05 | 1.06 | 1.07 | 1.04 | 1.1 | 1.14 | 1.11 | 1.06 | 1.07 | 1.05 | 1.06 | 1.05 | 1.05 | 1.04 | 1.04 | 1.07 | 1.07 | 1.06 | 1.07 | 1.08 | 1.07 | 1.07 | 1.07 | 1.08 | 1.07 | 1.09 | 1.09 | 1.06 | 1.04 | 1.03 | 0.99 | 0.97 | 0.99 | 0.99 | 0.98 | 0.99 | 0.99 | 0.97 | 0.97 | 0.99 | 1 | 1.01 | 1.02
59759 |  | 1.01 | 1 | 1 | 1.04 | 1.03 | 1.01 | 1.01 | 1.02 | 1.04 | 1.03 | 1.06 | 1.06 | 1.04 | 1.03 | 1.03 | 1 | 0.97 | 0.98 | 0.98 | 0.98 | 0.96 | 0.96 | 0.94 | 0.91 | 0.94 | 0.95 | 0.96 | 0.99 | 1.03 | 1.03 | 1.01 | 1.01 | 1.04 | 1.05 | 1.06 | 1.13 | 1.15 | 1.1 | 1.13 | 1.08 | 1.08 | 1.07 | 1.07 | 1.08 | 1.06 | 1.05 | 1.05 | 1.03 | 1.01 | 1.03 | 0.97 | 0.97 | 0.95 | 0.95 | 0.96 | 0.96 | 0.95 | 0.97 | 0.97 | 0.98 | 1 | 1.04 | 1.11 | 1.15 | 1.16 | 1.17 | 1.17 | 1.15 | 1.18 | 1.19 | 1.22 | 1.2 | 1.19 | 1.15 | 1.13 | 1.1 | 1.1 | 1.1 | 1.09 | 1.11 | 1.08 | 1.04 | 1.05 | 1.09 | 1.09 | 1.1 | 1.09 | 1.08 | 1.1 | 1.11 | 1.12 | 1.11 | 1.17 | 1.17 | 1.12 | 1.07 | 1.05 | 1.05 | 1.09 | 1.08 | 1.09 | 1.09 | 1.09 | 1.09 | 1.05 | 1.08 | 1.09 | 1.1 | 1.15 | 1.11 | 1.06 | 1.11 | 1.13 | 1.13 | 1.13 | 1.13 | 1.15 | 1.15 | 1.15 | 1.17 | 1.13 | 1.2 | 1.24 | 1.21 | 1.15 | 1.16 | 1.15 | 1.15 | 1.15 | 1.15 | 1.14 | 1.14 | 1.17 | 1.17 | 1.16 | 1.17 | 1.19 | 1.18 | 1.18 | 1.18 | 1.19 | 1.18 | 1.2 | 1.2 | 1.16 | 1.14 | 1.13 | 1.08 | 1.06 | 1.07 | 1.07 | 1.07 | 1.07 | 1.07 | 1.06 | 1.05 | 1.07 | 1.09 | 1.1 | 1.12
59821 |  | 0.97 | 0.96 | 0.96 | 0.99 | 0.98 | 0.97 | 0.97 | 0.97 | 0.99 | 0.99 | 1.01 | 1.01 | 0.99 | 0.98 | 0.98 | 0.96 | 0.93 | 0.94 | 0.94 | 0.93 | 0.91 | 0.92 | 0.9 | 0.87 | 0.9 | 0.91 | 0.92 | 0.94 | 0.98 | 0.98 | 0.96 | 0.96 | 0.99 | 1 | 1.01 | 1.07 | 1.08 | 1.05 | 1.07 | 1.02 | 1.02 | 1.02 | 1.02 | 1.03 | 1.01 | 1 | 1 | 0.98 | 0.97 | 0.98 | 0.93 | 0.93 | 0.91 | 0.91 | 0.92 | 0.92 | 0.92 | 0.93 | 0.93 | 0.94 | 0.96 | 1 | 1.06 | 1.09 | 1.1 | 1.11 | 1.11 | 1.08 | 1.11 | 1.12 | 1.15 | 1.13 | 1.12 | 1.09 | 1.07 | 1.05 | 1.04 | 1.04 | 1.03 | 1.06 | 1.03 | 0.99 | 1 | 1.04 | 1.04 | 1.05 | 1.04 | 1.03 | 1.05 | 1.06 | 1.07 | 1.06 | 1.11 | 1.11 | 1.07 | 1.03 | 1 | 1.01 | 1.04 | 1.04 | 1.04 | 1.04 | 1.04 | 1.04 | 1 | 1.03 | 1.04 | 1.05 | 1.1 | 1.05 | 1.01 | 1.06 | 1.07 | 1.07 | 1.08 | 1.08 | 1.1 | 1.1 | 1.1 | 1.11 | 1.08 | 1.14 | 1.19 | 1.16 | 1.1 | 1.11 | 1.1 | 1.1 | 1.09 | 1.09 | 1.09 | 1.08 | 1.11 | 1.11 | 1.1 | 1.12 | 1.13 | 1.12 | 1.12 | 1.12 | 1.13 | 1.12 | 1.14 | 1.14 | 1.11 | 1.08 | 1.08 | 1.03 | 1.01 | 1.02 | 1.03 | 1.02 | 1.03 | 1.02 | 1.01 | 1.01 | 1.02 | 1.04 | 1.05 | 1.07
59823 |  | 0.95 | 0.94 | 0.94 | 0.97 | 0.96 | 0.95 | 0.95 | 0.95 | 0.97 | 0.97 | 0.99 | 0.98 | 0.97 | 0.96 | 0.96 | 0.94 | 0.91 | 0.92 | 0.92 | 0.91 | 0.9 | 0.9 | 0.88 | 0.85 | 0.88 | 0.89 | 0.9 | 0.92 | 0.96 | 0.96 | 0.94 | 0.94 | 0.97 | 0.98 | 0.98 | 1.05 | 1.06 | 1.02 | 1.04 | 1 | 1 | 0.99 | 1 | 1.01 | 0.99 | 0.98 | 0.98 | 0.96 | 0.95 | 0.96 | 0.91 | 0.91 | 0.89 | 0.89 | 0.9 | 0.9 | 0.9 | 0.91 | 0.91 | 0.92 | 0.94 | 0.98 | 1.03 | 1.06 | 1.08 | 1.08 | 1.08 | 1.06 | 1.08 | 1.1 | 1.12 | 1.1 | 1.1 | 1.07 | 1.05 | 1.02 | 1.02 | 1.02 | 1.01 | 1.03 | 1 | 0.97 | 0.98 | 1.02 | 1.01 | 1.02 | 1.01 | 1.01 | 1.02 | 1.04 | 1.04 | 1.04 | 1.08 | 1.08 | 1.04 | 1 | 0.98 | 0.99 | 1.02 | 1.01 | 1.02 | 1.02 | 1.02 | 1.02 | 0.98 | 1.01 | 1.02 | 1.02 | 1.07 | 1.03 | 0.99 | 1.03 | 1.05 | 1.04 | 1.05 | 1.05 | 1.08 | 1.07 | 1.08 | 1.09 | 1.06 | 1.12 | 1.16 | 1.13 | 1.07 | 1.08 | 1.07 | 1.07 | 1.07 | 1.07 | 1.06 | 1.06 | 1.09 | 1.09 | 1.08 | 1.09 | 1.11 | 1.09 | 1.09 | 1.09 | 1.1 | 1.09 | 1.11 | 1.11 | 1.08 | 1.06 | 1.05 | 1.01 | 0.99 | 1 | 1.01 | 1 | 1 | 1 | 0.99 | 0.98 | 1 | 1.02 | 1.02 | 1.04
59846 |  | 0.97 | 0.96 | 0.96 | 1 | 0.98 | 0.97 | 0.97 | 0.97 | 1 | 0.99 | 1.01 | 1.01 | 1 | 0.99 | 0.99 | 0.96 | 0.93 | 0.94 | 0.95 | 0.94 | 0.92 | 0.92 | 0.9 | 0.87 | 0.9 | 0.92 | 0.92 | 0.95 | 0.99 | 0.98 | 0.97 | 0.97 | 1 | 1.01 | 1.01 | 1.08 | 1.09 | 1.05 | 1.07 | 1.03 | 1.03 | 1.02 | 1.02 | 1.03 | 1.01 | 1 | 1 | 0.99 | 0.97 | 0.98 | 0.93 | 0.93 | 0.91 | 0.91 | 0.92 | 0.92 | 0.92 | 0.93 | 0.93 | 0.94 | 0.96 | 1 | 1.06 | 1.09 | 1.11 | 1.12 | 1.11 | 1.09 | 1.12 | 1.13 | 1.15 | 1.14 | 1.13 | 1.1 | 1.08 | 1.05 | 1.05 | 1.04 | 1.04 | 1.06 | 1.03 | 1 | 1.01 | 1.04 | 1.04 | 1.05 | 1.04 | 1.03 | 1.05 | 1.06 | 1.07 | 1.06 | 1.11 | 1.11 | 1.07 | 1.03 | 1 | 1.01 | 1.04 | 1.04 | 1.04 | 1.05 | 1.05 | 1.05 | 1.01 | 1.04 | 1.05 | 1.05 | 1.1 | 1.05 | 1.01 | 1.06 | 1.08 | 1.07 | 1.08 | 1.08 | 1.1 | 1.1 | 1.11 | 1.12 | 1.08 | 1.15 | 1.19 | 1.16 | 1.1 | 1.11 | 1.1 | 1.1 | 1.09 | 1.09 | 1.09 | 1.09 | 1.12 | 1.12 | 1.11 | 1.12 | 1.14 | 1.12 | 1.12 | 1.12 | 1.13 | 1.12 | 1.14 | 1.14 | 1.11 | 1.08 | 1.08 | 1.03 | 1.01 | 1.02 | 1.03 | 1.02 | 1.03 | 1.02 | 1.01 | 1.01 | 1.02 | 1.04 | 1.05 | 1.07
59872 |  | 0.97 | 0.95 | 0.95 | 0.99 | 0.98 | 0.96 | 0.96 | 0.97 | 0.99 | 0.98 | 1 | 1 | 0.99 | 0.98 | 0.98 | 0.95 | 0.92 | 0.93 | 0.94 | 0.93 | 0.91 | 0.91 | 0.89 | 0.87 | 0.9 | 0.91 | 0.91 | 0.94 | 0.98 | 0.98 | 0.96 | 0.96 | 0.99 | 1 | 1.01 | 1.07 | 1.08 | 1.05 | 1.06 | 1.02 | 1.02 | 1.01 | 1.02 | 1.03 | 1 | 1 | 1 | 0.98 | 0.96 | 0.98 | 0.92 | 0.93 | 0.9 | 0.9 | 0.91 | 0.91 | 0.91 | 0.92 | 0.92 | 0.93 | 0.95 | 0.99 | 1.05 | 1.08 | 1.1 | 1.11 | 1.1 | 1.08 | 1.11 | 1.12 | 1.15 | 1.13 | 1.12 | 1.09 | 1.07 | 1.04 | 1.04 | 1.04 | 1.03 | 1.06 | 1.03 | 0.99 | 1 | 1.04 | 1.03 | 1.04 | 1.03 | 1.03 | 1.04 | 1.06 | 1.06 | 1.05 | 1.1 | 1.1 | 1.06 | 1.02 | 0.99 | 1 | 1.03 | 1.03 | 1.03 | 1.04 | 1.04 | 1.04 | 1 | 1.03 | 1.04 | 1.04 | 1.09 | 1.05 | 1 | 1.05 | 1.07 | 1.06 | 1.07 | 1.07 | 1.09 | 1.09 | 1.1 | 1.11 | 1.07 | 1.14 | 1.18 | 1.15 | 1.09 | 1.1 | 1.09 | 1.09 | 1.09 | 1.08 | 1.08 | 1.08 | 1.11 | 1.11 | 1.1 | 1.11 | 1.13 | 1.11 | 1.11 | 1.11 | 1.12 | 1.11 | 1.13 | 1.13 | 1.1 | 1.07 | 1.07 | 1.02 | 1 | 1.01 | 1.02 | 1.01 | 1.02 | 1.02 | 1 | 1 | 1.01 | 1.03 | 1.04 | 1.06
59889 |  | 0.93 | 0.91 | 0.92 | 0.95 | 0.94 | 0.92 | 0.93 | 0.93 | 0.95 | 0.94 | 0.96 | 0.96 | 0.95 | 0.94 | 0.94 | 0.92 | 0.89 | 0.9 | 0.9 | 0.89 | 0.88 | 0.88 | 0.86 | 0.84 | 0.86 | 0.87 | 0.88 | 0.9 | 0.94 | 0.94 | 0.92 | 0.92 | 0.95 | 0.96 | 0.96 | 1.02 | 1.03 | 1 | 1.01 | 0.98 | 0.98 | 0.97 | 0.98 | 0.98 | 0.96 | 0.96 | 0.95 | 0.94 | 0.93 | 0.94 | 0.89 | 0.89 | 0.87 | 0.87 | 0.88 | 0.88 | 0.88 | 0.89 | 0.89 | 0.9 | 0.92 | 0.95 | 1.01 | 1.04 | 1.05 | 1.06 | 1.05 | 1.03 | 1.05 | 1.07 | 1.09 | 1.07 | 1.06 | 1.04 | 1.02 | 1 | 0.99 | 0.99 | 0.99 | 1.01 | 0.98 | 0.95 | 0.96 | 0.99 | 0.99 | 1 | 0.99 | 0.98 | 1 | 1.01 | 1.01 | 1.01 | 1.05 | 1.05 | 1.02 | 0.98 | 0.96 | 0.96 | 0.99 | 0.99 | 0.99 | 1 | 1 | 1 | 0.96 | 0.99 | 1 | 1 | 1.04 | 1 | 0.96 | 1.01 | 1.02 | 1.02 | 1.03 | 1.03 | 1.05 | 1.05 | 1.06 | 1.07 | 1.03 | 1.1 | 1.13 | 1.1 | 1.05 | 1.06 | 1.05 | 1.05 | 1.04 | 1.04 | 1.03 | 1.03 | 1.06 | 1.06 | 1.05 | 1.06 | 1.08 | 1.06 | 1.06 | 1.06 | 1.07 | 1.07 | 1.08 | 1.08 | 1.05 | 1.03 | 1.03 | 0.99 | 0.97 | 0.98 | 0.99 | 0.97 | 0.98 | 0.98 | 0.96 | 0.96 | 0.98 | 0.99 | 1 | 1.02
59909 |  | 0.93 | 0.92 | 0.92 | 0.95 | 0.94 | 0.93 | 0.93 | 0.93 | 0.95 | 0.95 | 0.96 | 0.96 | 0.95 | 0.94 | 0.94 | 0.92 | 0.89 | 0.9 | 0.9 | 0.89 | 0.88 | 0.88 | 0.86 | 0.84 | 0.86 | 0.87 | 0.88 | 0.9 | 0.94 | 0.94 | 0.92 | 0.92 | 0.95 | 0.96 | 0.96 | 1.02 | 1.03 | 1 | 1.02 | 0.98 | 0.98 | 0.97 | 0.98 | 0.99 | 0.97 | 0.96 | 0.96 | 0.94 | 0.93 | 0.94 | 0.89 | 0.89 | 0.87 | 0.87 | 0.88 | 0.88 | 0.88 | 0.89 | 0.89 | 0.9 | 0.92 | 0.96 | 1.01 | 1.04 | 1.05 | 1.06 | 1.05 | 1.03 | 1.06 | 1.07 | 1.09 | 1.08 | 1.07 | 1.04 | 1.02 | 1 | 1 | 0.99 | 0.99 | 1.01 | 0.98 | 0.95 | 0.96 | 1 | 0.99 | 1 | 0.99 | 0.98 | 1 | 1.02 | 1.02 | 1.01 | 1.06 | 1.06 | 1.02 | 0.98 | 0.96 | 0.97 | 1 | 0.99 | 0.99 | 1 | 1 | 1 | 0.96 | 0.99 | 1 | 1 | 1.05 | 1 | 0.96 | 1.01 | 1.02 | 1.02 | 1.03 | 1.03 | 1.05 | 1.05 | 1.06 | 1.07 | 1.04 | 1.1 | 1.14 | 1.11 | 1.05 | 1.06 | 1.05 | 1.05 | 1.05 | 1.04 | 1.04 | 1.04 | 1.07 | 1.07 | 1.06 | 1.07 | 1.08 | 1.07 | 1.07 | 1.07 | 1.08 | 1.07 | 1.09 | 1.08 | 1.05 | 1.03 | 1.03 | 0.99 | 0.97 | 0.98 | 0.99 | 0.98 | 0.98 | 0.98 | 0.97 | 0.96 | 0.98 | 1 | 1 | 1.02
59929 |  | 0.88 | 0.86 | 0.86 | 0.9 | 0.89 | 0.87 | 0.87 | 0.88 | 0.89 | 0.89 | 0.91 | 0.9 | 0.89 | 0.88 | 0.88 | 0.86 | 0.84 | 0.84 | 0.85 | 0.84 | 0.82 | 0.83 | 0.81 | 0.79 | 0.81 | 0.82 | 0.83 | 0.85 | 0.88 | 0.88 | 0.86 | 0.87 | 0.89 | 0.9 | 0.91 | 0.96 | 0.97 | 0.94 | 0.95 | 0.92 | 0.92 | 0.91 | 0.92 | 0.93 | 0.91 | 0.9 | 0.9 | 0.88 | 0.87 | 0.88 | 0.84 | 0.83 | 0.81 | 0.81 | 0.83 | 0.82 | 0.82 | 0.83 | 0.83 | 0.84 | 0.86 | 0.9 | 0.95 | 0.97 | 0.98 | 0.99 | 0.99 | 0.97 | 0.99 | 1 | 1.02 | 1 | 1 | 0.97 | 0.96 | 0.94 | 0.94 | 0.93 | 0.93 | 0.95 | 0.93 | 0.9 | 0.9 | 0.94 | 0.93 | 0.94 | 0.93 | 0.92 | 0.94 | 0.95 | 0.95 | 0.95 | 0.99 | 0.98 | 0.95 | 0.92 | 0.9 | 0.91 | 0.94 | 0.93 | 0.94 | 0.94 | 0.94 | 0.94 | 0.91 | 0.93 | 0.94 | 0.94 | 0.97 | 0.93 | 0.9 | 0.94 | 0.95 | 0.95 | 0.96 | 0.96 | 0.98 | 0.98 | 0.99 | 0.99 | 0.97 | 1.03 | 1.07 | 1.04 | 0.98 | 0.99 | 0.98 | 0.98 | 0.98 | 0.97 | 0.97 | 0.97 | 1 | 0.99 | 0.99 | 1 | 1.01 | 0.99 | 0.99 | 0.99 | 1 | 0.99 | 1.01 | 1.01 | 0.98 | 0.96 | 0.96 | 0.92 | 0.91 | 0.92 | 0.92 | 0.91 | 0.92 | 0.92 | 0.9 | 0.9 | 0.92 | 0.93 | 0.93 | 0.95
59939 |  | 0.92 | 0.9 | 0.9 | 0.94 | 0.93 | 0.91 | 0.91 | 0.92 | 0.93 | 0.93 | 0.95 | 0.94 | 0.93 | 0.92 | 0.92 | 0.9 | 0.87 | 0.88 | 0.89 | 0.88 | 0.86 | 0.86 | 0.85 | 0.82 | 0.85 | 0.86 | 0.87 | 0.89 | 0.92 | 0.92 | 0.9 | 0.91 | 0.93 | 0.94 | 0.95 | 1.01 | 1.02 | 0.98 | 1 | 0.96 | 0.96 | 0.95 | 0.96 | 0.97 | 0.95 | 0.94 | 0.94 | 0.92 | 0.91 | 0.92 | 0.88 | 0.88 | 0.85 | 0.85 | 0.87 | 0.86 | 0.86 | 0.87 | 0.87 | 0.88 | 0.9 | 0.94 | 0.99 | 1.02 | 1.03 | 1.04 | 1.03 | 1.01 | 1.04 | 1.05 | 1.07 | 1.06 | 1.05 | 1.02 | 1 | 0.98 | 0.98 | 0.98 | 0.97 | 0.99 | 0.97 | 0.94 | 0.95 | 0.98 | 0.98 | 0.98 | 0.97 | 0.97 | 0.98 | 1 | 1 | 0.99 | 1.04 | 1.04 | 1 | 0.97 | 0.94 | 0.95 | 0.98 | 0.98 | 0.98 | 0.98 | 0.98 | 0.98 | 0.95 | 0.97 | 0.98 | 0.98 | 1.02 | 0.98 | 0.95 | 0.99 | 1 | 1 | 1.01 | 1.01 | 1.03 | 1.03 | 1.04 | 1.05 | 1.02 | 1.08 | 1.12 | 1.09 | 1.03 | 1.04 | 1.03 | 1.03 | 1.03 | 1.02 | 1.02 | 1.02 | 1.05 | 1.04 | 1.04 | 1.05 | 1.06 | 1.05 | 1.04 | 1.04 | 1.05 | 1.05 | 1.06 | 1.06 | 1.03 | 1.01 | 1.01 | 0.97 | 0.95 | 0.96 | 0.97 | 0.96 | 0.96 | 0.96 | 0.95 | 0.95 | 0.96 | 0.98 | 0.98 | 1
59955 |  | 0.79 | 0.78 | 0.78 | 0.8 | 0.8 | 0.78 | 0.78 | 0.79 | 0.8 | 0.8 | 0.81 | 0.81 | 0.8 | 0.79 | 0.79 | 0.77 | 0.75 | 0.76 | 0.77 | 0.76 | 0.74 | 0.75 | 0.73 | 0.72 | 0.74 | 0.75 | 0.75 | 0.77 | 0.79 | 0.79 | 0.77 | 0.78 | 0.8 | 0.81 | 0.82 | 0.86 | 0.86 | 0.84 | 0.85 | 0.82 | 0.82 | 0.82 | 0.82 | 0.83 | 0.82 | 0.81 | 0.81 | 0.79 | 0.78 | 0.79 | 0.75 | 0.75 | 0.74 | 0.73 | 0.75 | 0.75 | 0.74 | 0.75 | 0.75 | 0.76 | 0.77 | 0.81 | 0.85 | 0.87 | 0.87 | 0.88 | 0.88 | 0.86 | 0.87 | 0.88 | 0.9 | 0.89 | 0.88 | 0.86 | 0.85 | 0.83 | 0.83 | 0.83 | 0.83 | 0.85 | 0.83 | 0.81 | 0.81 | 0.84 | 0.84 | 0.84 | 0.83 | 0.83 | 0.84 | 0.85 | 0.85 | 0.84 | 0.88 | 0.88 | 0.85 | 0.83 | 0.81 | 0.82 | 0.84 | 0.84 | 0.84 | 0.85 | 0.85 | 0.85 | 0.82 | 0.84 | 0.84 | 0.84 | 0.86 | 0.83 | 0.8 | 0.84 | 0.85 | 0.84 | 0.85 | 0.86 | 0.88 | 0.88 | 0.89 | 0.89 | 0.87 | 0.93 | 0.96 | 0.93 | 0.88 | 0.89 | 0.88 | 0.88 | 0.87 | 0.87 | 0.86 | 0.87 | 0.89 | 0.88 | 0.88 | 0.89 | 0.9 | 0.88 | 0.88 | 0.88 | 0.89 | 0.88 | 0.9 | 0.9 | 0.87 | 0.86 | 0.86 | 0.83 | 0.82 | 0.83 | 0.84 | 0.82 | 0.82 | 0.83 | 0.81 | 0.81 | 0.82 | 0.83 | 0.84 | 0.85
59964 |  | 0.89 | 0.88 | 0.88 | 0.91 | 0.9 | 0.88 | 0.89 | 0.89 | 0.91 | 0.9 | 0.92 | 0.92 | 0.9 | 0.9 | 0.9 | 0.88 | 0.85 | 0.86 | 0.87 | 0.86 | 0.84 | 0.84 | 0.82 | 0.8 | 0.83 | 0.84 | 0.84 | 0.87 | 0.9 | 0.89 | 0.88 | 0.88 | 0.9 | 0.92 | 0.92 | 0.98 | 0.98 | 0.95 | 0.97 | 0.93 | 0.93 | 0.93 | 0.93 | 0.94 | 0.92 | 0.92 | 0.91 | 0.9 | 0.89 | 0.9 | 0.85 | 0.85 | 0.83 | 0.83 | 0.84 | 0.84 | 0.84 | 0.85 | 0.85 | 0.86 | 0.88 | 0.91 | 0.96 | 0.99 | 1 | 1 | 1 | 0.98 | 1 | 1.01 | 1.03 | 1.02 | 1.01 | 0.99 | 0.97 | 0.95 | 0.95 | 0.95 | 0.94 | 0.97 | 0.94 | 0.91 | 0.92 | 0.95 | 0.95 | 0.96 | 0.95 | 0.94 | 0.96 | 0.97 | 0.97 | 0.96 | 1 | 1 | 0.97 | 0.94 | 0.92 | 0.92 | 0.95 | 0.95 | 0.95 | 0.96 | 0.96 | 0.96 | 0.92 | 0.94 | 0.95 | 0.95 | 0.99 | 0.95 | 0.92 | 0.96 | 0.97 | 0.97 | 0.98 | 0.98 | 1 | 1 | 1.01 | 1.02 | 0.99 | 1.05 | 1.09 | 1.06 | 1 | 1.01 | 1 | 1 | 1 | 0.99 | 0.99 | 0.99 | 1.02 | 1.01 | 1 | 1.01 | 1.03 | 1.01 | 1.01 | 1.01 | 1.02 | 1.01 | 1.03 | 1.03 | 1 | 0.98 | 0.98 | 0.94 | 0.92 | 0.94 | 0.94 | 0.93 | 0.93 | 0.93 | 0.92 | 0.92 | 0.93 | 0.95 | 0.95 | 0.97
59969 |  | 0.88 | 0.87 | 0.87 | 0.9 | 0.89 | 0.87 | 0.88 | 0.88 | 0.9 | 0.89 | 0.91 | 0.91 | 0.89 | 0.89 | 0.89 | 0.87 | 0.84 | 0.85 | 0.86 | 0.85 | 0.83 | 0.83 | 0.81 | 0.79 | 0.82 | 0.83 | 0.84 | 0.86 | 0.89 | 0.88 | 0.87 | 0.87 | 0.89 | 0.9 | 0.91 | 0.96 | 0.97 | 0.94 | 0.95 | 0.92 | 0.92 | 0.92 | 0.92 | 0.93 | 0.91 | 0.91 | 0.9 | 0.89 | 0.88 | 0.89 | 0.84 | 0.84 | 0.82 | 0.82 | 0.84 | 0.83 | 0.83 | 0.84 | 0.84 | 0.85 | 0.87 | 0.9 | 0.95 | 0.97 | 0.98 | 0.99 | 0.99 | 0.97 | 0.99 | 1 | 1.02 | 1.01 | 1 | 0.97 | 0.96 | 0.94 | 0.94 | 0.93 | 0.93 | 0.95 | 0.93 | 0.9 | 0.91 | 0.94 | 0.94 | 0.95 | 0.94 | 0.93 | 0.94 | 0.95 | 0.96 | 0.95 | 0.99 | 0.99 | 0.96 | 0.93 | 0.91 | 0.91 | 0.94 | 0.94 | 0.94 | 0.95 | 0.94 | 0.95 | 0.91 | 0.93 | 0.94 | 0.94 | 0.98 | 0.94 | 0.91 | 0.95 | 0.96 | 0.96 | 0.96 | 0.97 | 0.99 | 0.99 | 1 | 1 | 0.98 | 1.04 | 1.07 | 1.04 | 0.99 | 1 | 0.99 | 0.99 | 0.98 | 0.98 | 0.97 | 0.97 | 1 | 1 | 0.99 | 1 | 1.01 | 1 | 1 | 1 | 1.01 | 1 | 1.02 | 1.01 | 0.98 | 0.97 | 0.97 | 0.93 | 0.91 | 0.93 | 0.93 | 0.92 | 0.92 | 0.92 | 0.91 | 0.91 | 0.92 | 0.93 | 0.94 | 0.95
60308 |  | 1.12 | 1.1 | 1.1 | 1.15 | 1.14 | 1.13 | 1.13 | 1.13 | 1.17 | 1.16 | 1.2 | 1.2 | 1.2 | 1.19 | 1.2 | 1.15 | 1.11 | 1.11 | 1.11 | 1.11 | 1.08 | 1.07 | 1.05 | 1.02 | 1.06 | 1.07 | 1.08 | 1.12 | 1.17 | 1.17 | 1.16 | 1.16 | 1.2 | 1.22 | 1.21 | 1.3 | 1.32 | 1.26 | 1.28 | 1.22 | 1.22 | 1.21 | 1.21 | 1.22 | 1.19 | 1.18 | 1.19 | 1.17 | 1.15 | 1.18 | 1.11 | 1.11 | 1.08 | 1.07 | 1.08 | 1.08 | 1.07 | 1.1 | 1.09 | 1.1 | 1.13 | 1.18 | 1.26 | 1.3 | 1.32 | 1.34 | 1.33 | 1.31 | 1.35 | 1.37 | 1.4 | 1.39 | 1.38 | 1.32 | 1.3 | 1.26 | 1.27 | 1.26 | 1.27 | 1.28 | 1.24 | 1.19 | 1.2 | 1.25 | 1.25 | 1.27 | 1.26 | 1.24 | 1.25 | 1.26 | 1.26 | 1.26 | 1.32 | 1.32 | 1.26 | 1.2 | 1.15 | 1.15 | 1.2 | 1.19 | 1.2 | 1.2 | 1.2 | 1.2 | 1.16 | 1.19 | 1.2 | 1.22 | 1.31 | 1.25 | 1.19 | 1.27 | 1.29 | 1.28 | 1.28 | 1.28 | 1.31 | 1.31 | 1.31 | 1.33 | 1.27 | 1.34 | 1.39 | 1.34 | 1.28 | 1.28 | 1.28 | 1.28 | 1.28 | 1.29 | 1.28 | 1.28 | 1.31 | 1.33 | 1.32 | 1.34 | 1.37 | 1.36 | 1.36 | 1.36 | 1.36 | 1.34 | 1.36 | 1.36 | 1.32 | 1.29 | 1.28 | 1.21 | 1.17 | 1.18 | 1.18 | 1.18 | 1.18 | 1.18 | 1.16 | 1.16 | 1.17 | 1.2 | 1.21 | 1.23
60311 |  | 1.12 | 1.1 | 1.1 | 1.16 | 1.14 | 1.13 | 1.14 | 1.14 | 1.17 | 1.17 | 1.2 | 1.21 | 1.2 | 1.2 | 1.2 | 1.16 | 1.11 | 1.12 | 1.12 | 1.11 | 1.08 | 1.08 | 1.06 | 1.02 | 1.06 | 1.08 | 1.08 | 1.12 | 1.18 | 1.18 | 1.17 | 1.17 | 1.21 | 1.23 | 1.21 | 1.31 | 1.33 | 1.27 | 1.29 | 1.23 | 1.22 | 1.21 | 1.22 | 1.23 | 1.2 | 1.19 | 1.2 | 1.18 | 1.15 | 1.18 | 1.11 | 1.12 | 1.08 | 1.08 | 1.08 | 1.08 | 1.08 | 1.1 | 1.1 | 1.1 | 1.13 | 1.19 | 1.26 | 1.3 | 1.32 | 1.35 | 1.34 | 1.32 | 1.36 | 1.38 | 1.41 | 1.4 | 1.38 | 1.33 | 1.31 | 1.27 | 1.28 | 1.27 | 1.27 | 1.29 | 1.25 | 1.19 | 1.21 | 1.25 | 1.25 | 1.28 | 1.26 | 1.25 | 1.26 | 1.27 | 1.27 | 1.27 | 1.32 | 1.32 | 1.27 | 1.2 | 1.15 | 1.16 | 1.2 | 1.2 | 1.2 | 1.2 | 1.2 | 1.21 | 1.16 | 1.2 | 1.21 | 1.23 | 1.32 | 1.26 | 1.2 | 1.27 | 1.29 | 1.29 | 1.28 | 1.28 | 1.32 | 1.31 | 1.31 | 1.33 | 1.28 | 1.34 | 1.4 | 1.35 | 1.28 | 1.28 | 1.28 | 1.29 | 1.29 | 1.29 | 1.29 | 1.28 | 1.32 | 1.33 | 1.32 | 1.34 | 1.37 | 1.36 | 1.36 | 1.36 | 1.37 | 1.35 | 1.36 | 1.36 | 1.33 | 1.29 | 1.28 | 1.21 | 1.17 | 1.18 | 1.18 | 1.18 | 1.19 | 1.18 | 1.16 | 1.16 | 1.18 | 1.2 | 1.21 | 1.23
60313 |  | 1.11 | 1.1 | 1.1 | 1.15 | 1.13 | 1.13 | 1.13 | 1.13 | 1.17 | 1.16 | 1.19 | 1.2 | 1.2 | 1.19 | 1.19 | 1.15 | 1.1 | 1.11 | 1.11 | 1.1 | 1.07 | 1.07 | 1.05 | 1.02 | 1.06 | 1.07 | 1.08 | 1.12 | 1.17 | 1.17 | 1.16 | 1.16 | 1.2 | 1.22 | 1.21 | 1.3 | 1.32 | 1.26 | 1.28 | 1.22 | 1.21 | 1.2 | 1.21 | 1.22 | 1.19 | 1.18 | 1.19 | 1.17 | 1.15 | 1.17 | 1.1 | 1.11 | 1.07 | 1.07 | 1.07 | 1.07 | 1.07 | 1.09 | 1.09 | 1.1 | 1.12 | 1.18 | 1.26 | 1.29 | 1.31 | 1.34 | 1.33 | 1.31 | 1.35 | 1.37 | 1.4 | 1.39 | 1.37 | 1.32 | 1.3 | 1.26 | 1.27 | 1.26 | 1.26 | 1.28 | 1.24 | 1.18 | 1.2 | 1.24 | 1.24 | 1.27 | 1.25 | 1.24 | 1.25 | 1.26 | 1.26 | 1.26 | 1.31 | 1.31 | 1.26 | 1.2 | 1.14 | 1.15 | 1.19 | 1.19 | 1.19 | 1.2 | 1.2 | 1.2 | 1.15 | 1.19 | 1.2 | 1.22 | 1.31 | 1.25 | 1.19 | 1.26 | 1.29 | 1.28 | 1.27 | 1.27 | 1.31 | 1.3 | 1.3 | 1.32 | 1.27 | 1.33 | 1.39 | 1.34 | 1.27 | 1.27 | 1.27 | 1.28 | 1.28 | 1.28 | 1.28 | 1.27 | 1.31 | 1.32 | 1.31 | 1.33 | 1.36 | 1.35 | 1.35 | 1.35 | 1.36 | 1.34 | 1.35 | 1.35 | 1.32 | 1.28 | 1.27 | 1.2 | 1.17 | 1.18 | 1.18 | 1.17 | 1.18 | 1.17 | 1.15 | 1.15 | 1.17 | 1.19 | 1.2 | 1.23
60314 |  | 1.11 | 1.09 | 1.09 | 1.14 | 1.13 | 1.12 | 1.13 | 1.12 | 1.16 | 1.16 | 1.19 | 1.19 | 1.19 | 1.18 | 1.18 | 1.15 | 1.1 | 1.11 | 1.11 | 1.1 | 1.07 | 1.07 | 1.05 | 1.01 | 1.05 | 1.06 | 1.07 | 1.11 | 1.16 | 1.16 | 1.15 | 1.15 | 1.19 | 1.21 | 1.19 | 1.29 | 1.3 | 1.25 | 1.27 | 1.21 | 1.21 | 1.2 | 1.2 | 1.21 | 1.19 | 1.17 | 1.18 | 1.16 | 1.14 | 1.17 | 1.1 | 1.11 | 1.07 | 1.07 | 1.07 | 1.07 | 1.07 | 1.09 | 1.09 | 1.1 | 1.12 | 1.17 | 1.25 | 1.29 | 1.3 | 1.33 | 1.32 | 1.3 | 1.33 | 1.35 | 1.38 | 1.38 | 1.36 | 1.31 | 1.29 | 1.25 | 1.26 | 1.25 | 1.25 | 1.27 | 1.23 | 1.18 | 1.19 | 1.24 | 1.23 | 1.26 | 1.25 | 1.23 | 1.24 | 1.26 | 1.26 | 1.25 | 1.31 | 1.31 | 1.26 | 1.19 | 1.14 | 1.15 | 1.19 | 1.18 | 1.19 | 1.19 | 1.19 | 1.19 | 1.15 | 1.18 | 1.19 | 1.21 | 1.31 | 1.24 | 1.19 | 1.26 | 1.28 | 1.28 | 1.27 | 1.27 | 1.31 | 1.3 | 1.3 | 1.32 | 1.27 | 1.33 | 1.38 | 1.33 | 1.27 | 1.27 | 1.27 | 1.28 | 1.28 | 1.28 | 1.27 | 1.27 | 1.3 | 1.32 | 1.31 | 1.33 | 1.36 | 1.35 | 1.35 | 1.34 | 1.35 | 1.33 | 1.35 | 1.34 | 1.31 | 1.28 | 1.27 | 1.2 | 1.16 | 1.17 | 1.18 | 1.17 | 1.18 | 1.17 | 1.15 | 1.15 | 1.17 | 1.19 | 1.2 | 1.22
60316 |  | 1.11 | 1.09 | 1.09 | 1.14 | 1.13 | 1.12 | 1.13 | 1.13 | 1.16 | 1.16 | 1.19 | 1.19 | 1.19 | 1.18 | 1.19 | 1.15 | 1.1 | 1.11 | 1.11 | 1.1 | 1.07 | 1.07 | 1.05 | 1.01 | 1.05 | 1.06 | 1.07 | 1.11 | 1.16 | 1.16 | 1.15 | 1.15 | 1.19 | 1.21 | 1.2 | 1.29 | 1.31 | 1.25 | 1.27 | 1.21 | 1.21 | 1.2 | 1.21 | 1.21 | 1.19 | 1.17 | 1.18 | 1.16 | 1.14 | 1.17 | 1.1 | 1.11 | 1.07 | 1.07 | 1.07 | 1.07 | 1.07 | 1.09 | 1.08 | 1.09 | 1.12 | 1.17 | 1.25 | 1.29 | 1.31 | 1.33 | 1.32 | 1.3 | 1.34 | 1.36 | 1.39 | 1.38 | 1.37 | 1.31 | 1.29 | 1.25 | 1.27 | 1.25 | 1.26 | 1.27 | 1.23 | 1.18 | 1.19 | 1.24 | 1.24 | 1.26 | 1.25 | 1.23 | 1.24 | 1.26 | 1.26 | 1.25 | 1.31 | 1.3 | 1.25 | 1.19 | 1.14 | 1.15 | 1.19 | 1.19 | 1.19 | 1.19 | 1.19 | 1.19 | 1.15 | 1.18 | 1.2 | 1.21 | 1.3 | 1.24 | 1.18 | 1.26 | 1.28 | 1.27 | 1.27 | 1.27 | 1.3 | 1.3 | 1.3 | 1.32 | 1.26 | 1.33 | 1.38 | 1.33 | 1.27 | 1.27 | 1.27 | 1.27 | 1.27 | 1.28 | 1.27 | 1.27 | 1.3 | 1.32 | 1.31 | 1.33 | 1.36 | 1.35 | 1.35 | 1.34 | 1.35 | 1.33 | 1.35 | 1.35 | 1.31 | 1.28 | 1.27 | 1.2 | 1.16 | 1.17 | 1.17 | 1.17 | 1.18 | 1.17 | 1.15 | 1.15 | 1.17 | 1.19 | 1.2 | 1.22
60318 |  | 1.11 | 1.09 | 1.09 | 1.14 | 1.12 | 1.12 | 1.12 | 1.12 | 1.16 | 1.15 | 1.18 | 1.19 | 1.18 | 1.18 | 1.18 | 1.14 | 1.09 | 1.1 | 1.1 | 1.09 | 1.06 | 1.06 | 1.04 | 1.01 | 1.05 | 1.06 | 1.07 | 1.1 | 1.16 | 1.16 | 1.15 | 1.15 | 1.18 | 1.2 | 1.19 | 1.29 | 1.3 | 1.24 | 1.27 | 1.2 | 1.2 | 1.19 | 1.2 | 1.21 | 1.18 | 1.17 | 1.18 | 1.16 | 1.14 | 1.16 | 1.09 | 1.1 | 1.07 | 1.06 | 1.06 | 1.06 | 1.06 | 1.08 | 1.08 | 1.09 | 1.11 | 1.17 | 1.24 | 1.28 | 1.3 | 1.32 | 1.32 | 1.3 | 1.33 | 1.35 | 1.38 | 1.37 | 1.36 | 1.3 | 1.28 | 1.24 | 1.26 | 1.25 | 1.25 | 1.26 | 1.23 | 1.17 | 1.19 | 1.23 | 1.23 | 1.26 | 1.24 | 1.23 | 1.23 | 1.25 | 1.25 | 1.25 | 1.3 | 1.3 | 1.25 | 1.18 | 1.13 | 1.14 | 1.18 | 1.18 | 1.18 | 1.19 | 1.19 | 1.19 | 1.14 | 1.18 | 1.19 | 1.21 | 1.3 | 1.24 | 1.18 | 1.25 | 1.27 | 1.27 | 1.26 | 1.26 | 1.29 | 1.29 | 1.29 | 1.31 | 1.26 | 1.32 | 1.37 | 1.32 | 1.26 | 1.26 | 1.26 | 1.27 | 1.27 | 1.27 | 1.27 | 1.26 | 1.3 | 1.31 | 1.3 | 1.32 | 1.35 | 1.34 | 1.34 | 1.34 | 1.34 | 1.32 | 1.34 | 1.34 | 1.31 | 1.27 | 1.26 | 1.19 | 1.16 | 1.17 | 1.17 | 1.16 | 1.17 | 1.16 | 1.14 | 1.14 | 1.16 | 1.18 | 1.19 | 1.21
60320 |  | 1.09 | 1.07 | 1.07 | 1.12 | 1.11 | 1.1 | 1.11 | 1.1 | 1.14 | 1.13 | 1.16 | 1.17 | 1.16 | 1.16 | 1.16 | 1.12 | 1.08 | 1.09 | 1.09 | 1.08 | 1.05 | 1.05 | 1.03 | 1 | 1.03 | 1.05 | 1.05 | 1.09 | 1.14 | 1.14 | 1.13 | 1.13 | 1.17 | 1.18 | 1.17 | 1.26 | 1.28 | 1.22 | 1.24 | 1.19 | 1.18 | 1.18 | 1.18 | 1.19 | 1.16 | 1.15 | 1.16 | 1.14 | 1.12 | 1.15 | 1.08 | 1.09 | 1.05 | 1.05 | 1.05 | 1.05 | 1.05 | 1.07 | 1.07 | 1.07 | 1.1 | 1.15 | 1.22 | 1.26 | 1.28 | 1.3 | 1.3 | 1.27 | 1.31 | 1.33 | 1.35 | 1.35 | 1.33 | 1.28 | 1.26 | 1.22 | 1.24 | 1.23 | 1.23 | 1.24 | 1.21 | 1.16 | 1.17 | 1.21 | 1.21 | 1.24 | 1.22 | 1.21 | 1.22 | 1.23 | 1.23 | 1.23 | 1.28 | 1.28 | 1.23 | 1.17 | 1.12 | 1.13 | 1.17 | 1.16 | 1.17 | 1.17 | 1.17 | 1.17 | 1.13 | 1.16 | 1.17 | 1.19 | 1.28 | 1.22 | 1.16 | 1.23 | 1.25 | 1.25 | 1.25 | 1.25 | 1.28 | 1.27 | 1.28 | 1.29 | 1.24 | 1.31 | 1.36 | 1.31 | 1.25 | 1.25 | 1.25 | 1.25 | 1.25 | 1.25 | 1.25 | 1.25 | 1.28 | 1.29 | 1.28 | 1.3 | 1.33 | 1.32 | 1.32 | 1.32 | 1.32 | 1.31 | 1.32 | 1.32 | 1.29 | 1.25 | 1.24 | 1.18 | 1.14 | 1.16 | 1.16 | 1.15 | 1.16 | 1.15 | 1.13 | 1.13 | 1.15 | 1.17 | 1.18 | 1.2
60322 |  | 1.11 | 1.09 | 1.09 | 1.14 | 1.13 | 1.12 | 1.13 | 1.12 | 1.16 | 1.16 | 1.19 | 1.19 | 1.19 | 1.18 | 1.19 | 1.15 | 1.1 | 1.11 | 1.11 | 1.1 | 1.07 | 1.07 | 1.05 | 1.01 | 1.05 | 1.06 | 1.07 | 1.11 | 1.16 | 1.16 | 1.15 | 1.15 | 1.19 | 1.21 | 1.2 | 1.29 | 1.31 | 1.25 | 1.27 | 1.21 | 1.21 | 1.2 | 1.21 | 1.21 | 1.19 | 1.17 | 1.18 | 1.16 | 1.14 | 1.17 | 1.1 | 1.1 | 1.07 | 1.07 | 1.07 | 1.07 | 1.07 | 1.09 | 1.08 | 1.09 | 1.12 | 1.17 | 1.25 | 1.29 | 1.3 | 1.33 | 1.32 | 1.3 | 1.34 | 1.36 | 1.39 | 1.38 | 1.36 | 1.31 | 1.29 | 1.25 | 1.26 | 1.25 | 1.26 | 1.27 | 1.23 | 1.18 | 1.19 | 1.24 | 1.24 | 1.26 | 1.25 | 1.23 | 1.24 | 1.25 | 1.25 | 1.25 | 1.31 | 1.3 | 1.25 | 1.19 | 1.14 | 1.14 | 1.19 | 1.18 | 1.19 | 1.19 | 1.19 | 1.19 | 1.15 | 1.18 | 1.2 | 1.21 | 1.3 | 1.24 | 1.18 | 1.26 | 1.28 | 1.27 | 1.27 | 1.27 | 1.3 | 1.29 | 1.3 | 1.31 | 1.26 | 1.33 | 1.38 | 1.33 | 1.27 | 1.27 | 1.27 | 1.27 | 1.27 | 1.28 | 1.27 | 1.27 | 1.3 | 1.32 | 1.3 | 1.33 | 1.36 | 1.35 | 1.35 | 1.34 | 1.35 | 1.33 | 1.35 | 1.34 | 1.31 | 1.28 | 1.27 | 1.2 | 1.16 | 1.17 | 1.17 | 1.17 | 1.18 | 1.17 | 1.15 | 1.15 | 1.16 | 1.19 | 1.2 | 1.22
60323 |  | 1.11 | 1.09 | 1.09 | 1.14 | 1.13 | 1.12 | 1.12 | 1.12 | 1.16 | 1.15 | 1.18 | 1.19 | 1.18 | 1.18 | 1.18 | 1.14 | 1.09 | 1.1 | 1.1 | 1.09 | 1.07 | 1.06 | 1.04 | 1.01 | 1.05 | 1.06 | 1.07 | 1.11 | 1.16 | 1.16 | 1.15 | 1.15 | 1.18 | 1.2 | 1.19 | 1.28 | 1.3 | 1.24 | 1.26 | 1.2 | 1.2 | 1.19 | 1.2 | 1.21 | 1.18 | 1.17 | 1.18 | 1.16 | 1.14 | 1.16 | 1.09 | 1.1 | 1.07 | 1.06 | 1.07 | 1.07 | 1.06 | 1.09 | 1.08 | 1.09 | 1.12 | 1.17 | 1.24 | 1.28 | 1.3 | 1.32 | 1.32 | 1.29 | 1.33 | 1.35 | 1.38 | 1.37 | 1.36 | 1.3 | 1.28 | 1.24 | 1.26 | 1.25 | 1.25 | 1.26 | 1.23 | 1.17 | 1.19 | 1.23 | 1.23 | 1.26 | 1.24 | 1.23 | 1.24 | 1.25 | 1.25 | 1.25 | 1.3 | 1.3 | 1.25 | 1.19 | 1.14 | 1.14 | 1.18 | 1.18 | 1.18 | 1.19 | 1.19 | 1.19 | 1.14 | 1.18 | 1.19 | 1.21 | 1.3 | 1.24 | 1.18 | 1.25 | 1.27 | 1.27 | 1.27 | 1.27 | 1.3 | 1.29 | 1.29 | 1.31 | 1.26 | 1.32 | 1.38 | 1.33 | 1.26 | 1.26 | 1.26 | 1.27 | 1.27 | 1.27 | 1.27 | 1.26 | 1.3 | 1.31 | 1.3 | 1.32 | 1.35 | 1.34 | 1.34 | 1.34 | 1.35 | 1.33 | 1.34 | 1.34 | 1.31 | 1.27 | 1.26 | 1.19 | 1.16 | 1.17 | 1.17 | 1.17 | 1.17 | 1.16 | 1.15 | 1.15 | 1.16 | 1.19 | 1.19 | 1.22
60325 |  | 1.12 | 1.1 | 1.1 | 1.15 | 1.14 | 1.13 | 1.13 | 1.13 | 1.17 | 1.16 | 1.2 | 1.2 | 1.2 | 1.19 | 1.2 | 1.15 | 1.11 | 1.11 | 1.11 | 1.11 | 1.08 | 1.07 | 1.05 | 1.02 | 1.06 | 1.07 | 1.08 | 1.12 | 1.17 | 1.17 | 1.16 | 1.16 | 1.2 | 1.22 | 1.21 | 1.3 | 1.32 | 1.26 | 1.28 | 1.22 | 1.22 | 1.21 | 1.21 | 1.22 | 1.19 | 1.18 | 1.19 | 1.17 | 1.15 | 1.18 | 1.11 | 1.11 | 1.08 | 1.07 | 1.08 | 1.08 | 1.07 | 1.1 | 1.09 | 1.1 | 1.13 | 1.18 | 1.26 | 1.3 | 1.32 | 1.34 | 1.33 | 1.31 | 1.35 | 1.37 | 1.4 | 1.39 | 1.38 | 1.32 | 1.3 | 1.26 | 1.27 | 1.26 | 1.26 | 1.28 | 1.24 | 1.19 | 1.2 | 1.25 | 1.24 | 1.27 | 1.26 | 1.24 | 1.25 | 1.26 | 1.26 | 1.26 | 1.32 | 1.31 | 1.26 | 1.2 | 1.15 | 1.15 | 1.2 | 1.19 | 1.2 | 1.2 | 1.2 | 1.2 | 1.16 | 1.19 | 1.2 | 1.22 | 1.31 | 1.25 | 1.19 | 1.27 | 1.29 | 1.28 | 1.28 | 1.28 | 1.31 | 1.31 | 1.31 | 1.33 | 1.27 | 1.34 | 1.39 | 1.34 | 1.28 | 1.28 | 1.28 | 1.28 | 1.28 | 1.29 | 1.28 | 1.28 | 1.31 | 1.33 | 1.31 | 1.34 | 1.37 | 1.36 | 1.36 | 1.35 | 1.36 | 1.34 | 1.36 | 1.36 | 1.32 | 1.29 | 1.28 | 1.21 | 1.17 | 1.18 | 1.18 | 1.18 | 1.18 | 1.18 | 1.16 | 1.16 | 1.17 | 1.2 | 1.21 | 1.23
60326 |  | 1.11 | 1.09 | 1.09 | 1.14 | 1.13 | 1.12 | 1.13 | 1.12 | 1.16 | 1.16 | 1.19 | 1.19 | 1.19 | 1.18 | 1.19 | 1.15 | 1.1 | 1.11 | 1.11 | 1.1 | 1.07 | 1.07 | 1.05 | 1.01 | 1.05 | 1.06 | 1.07 | 1.11 | 1.16 | 1.16 | 1.15 | 1.15 | 1.19 | 1.21 | 1.19 | 1.29 | 1.31 | 1.25 | 1.27 | 1.21 | 1.21 | 1.2 | 1.21 | 1.21 | 1.19 | 1.17 | 1.18 | 1.17 | 1.14 | 1.17 | 1.1 | 1.11 | 1.07 | 1.07 | 1.07 | 1.07 | 1.07 | 1.09 | 1.09 | 1.1 | 1.12 | 1.17 | 1.25 | 1.29 | 1.3 | 1.33 | 1.32 | 1.3 | 1.33 | 1.35 | 1.38 | 1.38 | 1.36 | 1.31 | 1.28 | 1.25 | 1.26 | 1.25 | 1.25 | 1.27 | 1.23 | 1.18 | 1.19 | 1.24 | 1.23 | 1.26 | 1.25 | 1.23 | 1.24 | 1.26 | 1.26 | 1.25 | 1.31 | 1.31 | 1.26 | 1.19 | 1.14 | 1.15 | 1.19 | 1.19 | 1.19 | 1.19 | 1.19 | 1.19 | 1.15 | 1.18 | 1.2 | 1.21 | 1.31 | 1.24 | 1.19 | 1.26 | 1.28 | 1.28 | 1.27 | 1.27 | 1.31 | 1.3 | 1.3 | 1.32 | 1.27 | 1.33 | 1.38 | 1.33 | 1.27 | 1.27 | 1.27 | 1.28 | 1.28 | 1.28 | 1.27 | 1.27 | 1.3 | 1.32 | 1.31 | 1.33 | 1.36 | 1.35 | 1.35 | 1.34 | 1.35 | 1.33 | 1.35 | 1.35 | 1.32 | 1.28 | 1.27 | 1.2 | 1.17 | 1.18 | 1.18 | 1.17 | 1.18 | 1.17 | 1.15 | 1.15 | 1.17 | 1.19 | 1.2 | 1.23
60327 |  | 1.11 | 1.09 | 1.09 | 1.14 | 1.12 | 1.11 | 1.12 | 1.12 | 1.15 | 1.15 | 1.18 | 1.18 | 1.18 | 1.17 | 1.18 | 1.14 | 1.09 | 1.1 | 1.1 | 1.09 | 1.07 | 1.06 | 1.04 | 1.01 | 1.05 | 1.06 | 1.07 | 1.1 | 1.15 | 1.15 | 1.14 | 1.14 | 1.18 | 1.2 | 1.18 | 1.28 | 1.29 | 1.23 | 1.26 | 1.2 | 1.2 | 1.19 | 1.2 | 1.21 | 1.18 | 1.17 | 1.18 | 1.16 | 1.14 | 1.16 | 1.1 | 1.1 | 1.07 | 1.06 | 1.07 | 1.07 | 1.06 | 1.09 | 1.08 | 1.09 | 1.12 | 1.16 | 1.24 | 1.28 | 1.29 | 1.32 | 1.31 | 1.29 | 1.32 | 1.34 | 1.37 | 1.36 | 1.35 | 1.3 | 1.27 | 1.24 | 1.25 | 1.24 | 1.24 | 1.26 | 1.22 | 1.17 | 1.19 | 1.23 | 1.23 | 1.25 | 1.24 | 1.22 | 1.23 | 1.25 | 1.25 | 1.25 | 1.3 | 1.3 | 1.25 | 1.19 | 1.13 | 1.14 | 1.18 | 1.18 | 1.18 | 1.18 | 1.19 | 1.19 | 1.14 | 1.18 | 1.19 | 1.21 | 1.3 | 1.24 | 1.18 | 1.25 | 1.27 | 1.27 | 1.27 | 1.27 | 1.3 | 1.29 | 1.29 | 1.31 | 1.26 | 1.32 | 1.38 | 1.33 | 1.26 | 1.27 | 1.26 | 1.27 | 1.27 | 1.27 | 1.27 | 1.26 | 1.29 | 1.31 | 1.3 | 1.32 | 1.35 | 1.34 | 1.34 | 1.33 | 1.34 | 1.33 | 1.34 | 1.34 | 1.31 | 1.27 | 1.26 | 1.19 | 1.16 | 1.17 | 1.17 | 1.17 | 1.17 | 1.16 | 1.15 | 1.15 | 1.16 | 1.19 | 1.19 | 1.22
60329 |  | 1.11 | 1.09 | 1.09 | 1.14 | 1.13 | 1.12 | 1.12 | 1.12 | 1.16 | 1.15 | 1.19 | 1.19 | 1.19 | 1.18 | 1.18 | 1.14 | 1.1 | 1.1 | 1.11 | 1.1 | 1.07 | 1.07 | 1.05 | 1.01 | 1.05 | 1.06 | 1.07 | 1.11 | 1.16 | 1.16 | 1.15 | 1.15 | 1.19 | 1.21 | 1.19 | 1.29 | 1.3 | 1.25 | 1.27 | 1.21 | 1.2 | 1.2 | 1.2 | 1.21 | 1.18 | 1.17 | 1.18 | 1.16 | 1.14 | 1.17 | 1.1 | 1.11 | 1.07 | 1.07 | 1.07 | 1.07 | 1.07 | 1.09 | 1.09 | 1.09 | 1.12 | 1.17 | 1.25 | 1.29 | 1.3 | 1.33 | 1.32 | 1.3 | 1.33 | 1.35 | 1.38 | 1.38 | 1.36 | 1.31 | 1.28 | 1.25 | 1.26 | 1.25 | 1.25 | 1.27 | 1.23 | 1.18 | 1.19 | 1.23 | 1.23 | 1.26 | 1.25 | 1.23 | 1.24 | 1.25 | 1.25 | 1.25 | 1.3 | 1.3 | 1.25 | 1.19 | 1.14 | 1.14 | 1.19 | 1.18 | 1.19 | 1.19 | 1.19 | 1.19 | 1.15 | 1.18 | 1.19 | 1.21 | 1.3 | 1.24 | 1.18 | 1.26 | 1.28 | 1.27 | 1.27 | 1.27 | 1.3 | 1.3 | 1.3 | 1.32 | 1.26 | 1.33 | 1.38 | 1.33 | 1.27 | 1.27 | 1.27 | 1.27 | 1.27 | 1.28 | 1.27 | 1.27 | 1.3 | 1.32 | 1.3 | 1.33 | 1.35 | 1.34 | 1.34 | 1.34 | 1.35 | 1.33 | 1.35 | 1.34 | 1.31 | 1.27 | 1.27 | 1.2 | 1.16 | 1.17 | 1.17 | 1.17 | 1.18 | 1.17 | 1.15 | 1.15 | 1.17 | 1.19 | 1.2 | 1.22
60385 |  | 1.1 | 1.08 | 1.08 | 1.14 | 1.12 | 1.11 | 1.12 | 1.12 | 1.15 | 1.15 | 1.18 | 1.18 | 1.18 | 1.17 | 1.18 | 1.14 | 1.09 | 1.1 | 1.1 | 1.09 | 1.06 | 1.06 | 1.04 | 1.01 | 1.04 | 1.06 | 1.06 | 1.1 | 1.15 | 1.15 | 1.14 | 1.14 | 1.18 | 1.2 | 1.19 | 1.28 | 1.3 | 1.24 | 1.26 | 1.2 | 1.2 | 1.19 | 1.2 | 1.2 | 1.18 | 1.16 | 1.17 | 1.15 | 1.13 | 1.16 | 1.09 | 1.1 | 1.06 | 1.06 | 1.06 | 1.06 | 1.06 | 1.08 | 1.08 | 1.08 | 1.11 | 1.16 | 1.24 | 1.28 | 1.29 | 1.32 | 1.31 | 1.29 | 1.32 | 1.34 | 1.37 | 1.37 | 1.35 | 1.3 | 1.28 | 1.24 | 1.25 | 1.24 | 1.24 | 1.26 | 1.22 | 1.17 | 1.18 | 1.23 | 1.23 | 1.25 | 1.24 | 1.22 | 1.23 | 1.24 | 1.24 | 1.24 | 1.29 | 1.29 | 1.24 | 1.18 | 1.13 | 1.14 | 1.18 | 1.18 | 1.18 | 1.18 | 1.18 | 1.18 | 1.14 | 1.17 | 1.19 | 1.2 | 1.29 | 1.23 | 1.17 | 1.25 | 1.27 | 1.26 | 1.26 | 1.26 | 1.29 | 1.29 | 1.29 | 1.31 | 1.25 | 1.32 | 1.37 | 1.32 | 1.26 | 1.26 | 1.26 | 1.26 | 1.26 | 1.27 | 1.26 | 1.26 | 1.29 | 1.31 | 1.29 | 1.32 | 1.34 | 1.33 | 1.33 | 1.33 | 1.34 | 1.32 | 1.34 | 1.33 | 1.3 | 1.27 | 1.26 | 1.19 | 1.15 | 1.16 | 1.16 | 1.16 | 1.17 | 1.16 | 1.14 | 1.14 | 1.16 | 1.18 | 1.19 | 1.21
60386 |  | 1.11 | 1.09 | 1.09 | 1.14 | 1.13 | 1.12 | 1.12 | 1.12 | 1.16 | 1.15 | 1.18 | 1.19 | 1.18 | 1.18 | 1.18 | 1.14 | 1.09 | 1.1 | 1.1 | 1.1 | 1.07 | 1.06 | 1.04 | 1.01 | 1.05 | 1.06 | 1.07 | 1.1 | 1.15 | 1.16 | 1.14 | 1.14 | 1.18 | 1.2 | 1.19 | 1.28 | 1.3 | 1.24 | 1.26 | 1.2 | 1.2 | 1.19 | 1.2 | 1.21 | 1.18 | 1.17 | 1.18 | 1.16 | 1.14 | 1.16 | 1.1 | 1.1 | 1.07 | 1.06 | 1.07 | 1.07 | 1.06 | 1.09 | 1.08 | 1.09 | 1.12 | 1.17 | 1.24 | 1.28 | 1.3 | 1.32 | 1.31 | 1.29 | 1.33 | 1.35 | 1.37 | 1.37 | 1.35 | 1.3 | 1.28 | 1.24 | 1.25 | 1.24 | 1.25 | 1.26 | 1.23 | 1.17 | 1.19 | 1.23 | 1.23 | 1.26 | 1.24 | 1.23 | 1.24 | 1.25 | 1.25 | 1.25 | 1.3 | 1.3 | 1.25 | 1.19 | 1.14 | 1.14 | 1.18 | 1.18 | 1.18 | 1.19 | 1.19 | 1.19 | 1.14 | 1.18 | 1.19 | 1.21 | 1.3 | 1.24 | 1.18 | 1.25 | 1.28 | 1.27 | 1.27 | 1.27 | 1.3 | 1.29 | 1.29 | 1.31 | 1.26 | 1.32 | 1.38 | 1.33 | 1.26 | 1.27 | 1.27 | 1.27 | 1.27 | 1.27 | 1.27 | 1.27 | 1.3 | 1.31 | 1.3 | 1.32 | 1.35 | 1.34 | 1.34 | 1.34 | 1.35 | 1.33 | 1.34 | 1.34 | 1.31 | 1.27 | 1.26 | 1.19 | 1.16 | 1.17 | 1.17 | 1.17 | 1.17 | 1.17 | 1.15 | 1.15 | 1.16 | 1.19 | 1.2 | 1.22
60388 |  | 1.05 | 1.03 | 1.03 | 1.07 | 1.06 | 1.05 | 1.05 | 1.05 | 1.08 | 1.08 | 1.11 | 1.11 | 1.1 | 1.1 | 1.1 | 1.07 | 1.03 | 1.04 | 1.04 | 1.03 | 1.01 | 1 | 0.98 | 0.95 | 0.99 | 1 | 1.01 | 1.04 | 1.08 | 1.08 | 1.06 | 1.07 | 1.1 | 1.12 | 1.1 | 1.19 | 1.2 | 1.15 | 1.17 | 1.12 | 1.12 | 1.12 | 1.12 | 1.13 | 1.11 | 1.1 | 1.11 | 1.09 | 1.07 | 1.1 | 1.04 | 1.04 | 1.01 | 1.01 | 1.01 | 1.01 | 1.01 | 1.03 | 1.02 | 1.03 | 1.05 | 1.1 | 1.16 | 1.19 | 1.21 | 1.23 | 1.22 | 1.2 | 1.23 | 1.24 | 1.27 | 1.26 | 1.25 | 1.2 | 1.18 | 1.16 | 1.16 | 1.16 | 1.16 | 1.18 | 1.14 | 1.1 | 1.11 | 1.15 | 1.15 | 1.17 | 1.16 | 1.15 | 1.16 | 1.17 | 1.17 | 1.17 | 1.22 | 1.22 | 1.18 | 1.12 | 1.08 | 1.08 | 1.12 | 1.11 | 1.12 | 1.12 | 1.12 | 1.12 | 1.08 | 1.11 | 1.12 | 1.13 | 1.22 | 1.16 | 1.11 | 1.17 | 1.2 | 1.19 | 1.19 | 1.2 | 1.23 | 1.22 | 1.22 | 1.24 | 1.19 | 1.25 | 1.3 | 1.26 | 1.2 | 1.2 | 1.2 | 1.2 | 1.2 | 1.2 | 1.19 | 1.19 | 1.22 | 1.23 | 1.22 | 1.23 | 1.26 | 1.24 | 1.25 | 1.24 | 1.25 | 1.24 | 1.25 | 1.25 | 1.22 | 1.19 | 1.18 | 1.13 | 1.1 | 1.11 | 1.11 | 1.11 | 1.11 | 1.11 | 1.09 | 1.09 | 1.1 | 1.13 | 1.13 | 1.15
60389 |  | 1.09 | 1.07 | 1.07 | 1.12 | 1.11 | 1.1 | 1.1 | 1.1 | 1.14 | 1.13 | 1.16 | 1.17 | 1.16 | 1.16 | 1.16 | 1.12 | 1.08 | 1.08 | 1.08 | 1.08 | 1.05 | 1.05 | 1.03 | 0.99 | 1.03 | 1.04 | 1.05 | 1.09 | 1.14 | 1.14 | 1.12 | 1.12 | 1.16 | 1.18 | 1.17 | 1.26 | 1.28 | 1.22 | 1.24 | 1.18 | 1.18 | 1.17 | 1.18 | 1.19 | 1.16 | 1.15 | 1.16 | 1.14 | 1.12 | 1.14 | 1.08 | 1.08 | 1.05 | 1.04 | 1.05 | 1.05 | 1.05 | 1.07 | 1.06 | 1.07 | 1.1 | 1.15 | 1.22 | 1.26 | 1.27 | 1.3 | 1.29 | 1.27 | 1.3 | 1.32 | 1.35 | 1.34 | 1.33 | 1.28 | 1.26 | 1.22 | 1.23 | 1.22 | 1.22 | 1.24 | 1.2 | 1.15 | 1.17 | 1.21 | 1.21 | 1.23 | 1.22 | 1.21 | 1.21 | 1.23 | 1.23 | 1.23 | 1.28 | 1.28 | 1.23 | 1.17 | 1.12 | 1.12 | 1.17 | 1.16 | 1.17 | 1.17 | 1.17 | 1.17 | 1.13 | 1.16 | 1.17 | 1.19 | 1.27 | 1.21 | 1.16 | 1.23 | 1.25 | 1.24 | 1.24 | 1.24 | 1.27 | 1.27 | 1.27 | 1.29 | 1.24 | 1.3 | 1.35 | 1.31 | 1.24 | 1.25 | 1.24 | 1.25 | 1.25 | 1.25 | 1.25 | 1.24 | 1.27 | 1.29 | 1.28 | 1.3 | 1.32 | 1.31 | 1.31 | 1.31 | 1.32 | 1.3 | 1.32 | 1.31 | 1.28 | 1.25 | 1.24 | 1.17 | 1.14 | 1.15 | 1.15 | 1.15 | 1.15 | 1.15 | 1.13 | 1.13 | 1.14 | 1.17 | 1.17 | 1.2
60431 |  | 1.1 | 1.08 | 1.08 | 1.13 | 1.11 | 1.1 | 1.11 | 1.11 | 1.14 | 1.14 | 1.17 | 1.17 | 1.17 | 1.16 | 1.16 | 1.13 | 1.08 | 1.09 | 1.09 | 1.08 | 1.05 | 1.05 | 1.03 | 1 | 1.03 | 1.05 | 1.06 | 1.09 | 1.14 | 1.14 | 1.13 | 1.13 | 1.16 | 1.18 | 1.17 | 1.26 | 1.28 | 1.22 | 1.24 | 1.19 | 1.18 | 1.18 | 1.18 | 1.19 | 1.16 | 1.15 | 1.16 | 1.15 | 1.13 | 1.15 | 1.08 | 1.09 | 1.06 | 1.05 | 1.06 | 1.06 | 1.05 | 1.08 | 1.07 | 1.08 | 1.1 | 1.15 | 1.23 | 1.26 | 1.28 | 1.3 | 1.29 | 1.27 | 1.3 | 1.32 | 1.35 | 1.35 | 1.33 | 1.28 | 1.26 | 1.22 | 1.23 | 1.23 | 1.23 | 1.24 | 1.21 | 1.16 | 1.17 | 1.21 | 1.21 | 1.24 | 1.22 | 1.21 | 1.22 | 1.23 | 1.23 | 1.23 | 1.29 | 1.29 | 1.24 | 1.17 | 1.13 | 1.13 | 1.17 | 1.17 | 1.17 | 1.17 | 1.18 | 1.18 | 1.13 | 1.16 | 1.18 | 1.19 | 1.28 | 1.22 | 1.17 | 1.24 | 1.26 | 1.25 | 1.25 | 1.25 | 1.29 | 1.28 | 1.28 | 1.3 | 1.25 | 1.31 | 1.36 | 1.31 | 1.25 | 1.26 | 1.25 | 1.26 | 1.26 | 1.26 | 1.25 | 1.25 | 1.28 | 1.3 | 1.28 | 1.3 | 1.33 | 1.32 | 1.32 | 1.32 | 1.33 | 1.31 | 1.32 | 1.32 | 1.29 | 1.25 | 1.25 | 1.18 | 1.15 | 1.16 | 1.16 | 1.16 | 1.16 | 1.15 | 1.14 | 1.14 | 1.15 | 1.18 | 1.18 | 1.21
60433 |  | 1.08 | 1.07 | 1.07 | 1.11 | 1.1 | 1.09 | 1.09 | 1.09 | 1.13 | 1.12 | 1.15 | 1.15 | 1.15 | 1.14 | 1.15 | 1.11 | 1.07 | 1.08 | 1.08 | 1.07 | 1.04 | 1.04 | 1.02 | 0.99 | 1.02 | 1.03 | 1.04 | 1.08 | 1.13 | 1.13 | 1.11 | 1.11 | 1.15 | 1.17 | 1.15 | 1.24 | 1.26 | 1.2 | 1.22 | 1.17 | 1.17 | 1.16 | 1.17 | 1.18 | 1.15 | 1.14 | 1.15 | 1.13 | 1.11 | 1.14 | 1.07 | 1.08 | 1.04 | 1.04 | 1.04 | 1.04 | 1.04 | 1.07 | 1.06 | 1.07 | 1.09 | 1.14 | 1.21 | 1.25 | 1.26 | 1.28 | 1.28 | 1.25 | 1.29 | 1.3 | 1.33 | 1.33 | 1.31 | 1.26 | 1.24 | 1.21 | 1.22 | 1.21 | 1.21 | 1.23 | 1.19 | 1.14 | 1.16 | 1.2 | 1.2 | 1.22 | 1.21 | 1.19 | 1.2 | 1.22 | 1.22 | 1.22 | 1.27 | 1.27 | 1.22 | 1.16 | 1.11 | 1.12 | 1.16 | 1.15 | 1.16 | 1.16 | 1.16 | 1.16 | 1.12 | 1.15 | 1.16 | 1.18 | 1.27 | 1.21 | 1.15 | 1.22 | 1.24 | 1.24 | 1.24 | 1.24 | 1.27 | 1.27 | 1.26 | 1.28 | 1.24 | 1.29 | 1.35 | 1.3 | 1.24 | 1.24 | 1.24 | 1.24 | 1.24 | 1.24 | 1.24 | 1.23 | 1.27 | 1.28 | 1.27 | 1.29 | 1.31 | 1.3 | 1.3 | 1.3 | 1.31 | 1.29 | 1.31 | 1.3 | 1.27 | 1.24 | 1.23 | 1.17 | 1.14 | 1.15 | 1.15 | 1.14 | 1.15 | 1.14 | 1.13 | 1.12 | 1.14 | 1.16 | 1.17 | 1.19
60435 |  | 1.05 | 1.03 | 1.03 | 1.08 | 1.07 | 1.05 | 1.06 | 1.06 | 1.09 | 1.08 | 1.11 | 1.11 | 1.11 | 1.1 | 1.1 | 1.07 | 1.03 | 1.04 | 1.04 | 1.04 | 1.01 | 1.01 | 0.99 | 0.96 | 0.99 | 1 | 1.01 | 1.04 | 1.09 | 1.09 | 1.07 | 1.07 | 1.11 | 1.12 | 1.11 | 1.19 | 1.21 | 1.16 | 1.18 | 1.13 | 1.13 | 1.12 | 1.13 | 1.14 | 1.11 | 1.1 | 1.11 | 1.09 | 1.07 | 1.1 | 1.04 | 1.04 | 1.01 | 1.01 | 1.01 | 1.01 | 1.01 | 1.03 | 1.02 | 1.03 | 1.06 | 1.1 | 1.17 | 1.2 | 1.21 | 1.23 | 1.23 | 1.2 | 1.23 | 1.25 | 1.27 | 1.27 | 1.26 | 1.21 | 1.19 | 1.16 | 1.17 | 1.16 | 1.16 | 1.18 | 1.15 | 1.1 | 1.12 | 1.15 | 1.15 | 1.18 | 1.16 | 1.15 | 1.16 | 1.18 | 1.18 | 1.17 | 1.22 | 1.22 | 1.18 | 1.12 | 1.08 | 1.08 | 1.12 | 1.12 | 1.12 | 1.13 | 1.13 | 1.13 | 1.08 | 1.11 | 1.12 | 1.14 | 1.22 | 1.16 | 1.11 | 1.18 | 1.2 | 1.19 | 1.19 | 1.2 | 1.23 | 1.22 | 1.22 | 1.24 | 1.2 | 1.25 | 1.3 | 1.26 | 1.2 | 1.2 | 1.2 | 1.2 | 1.2 | 1.2 | 1.2 | 1.19 | 1.22 | 1.23 | 1.22 | 1.24 | 1.26 | 1.25 | 1.25 | 1.25 | 1.26 | 1.24 | 1.26 | 1.25 | 1.23 | 1.19 | 1.19 | 1.13 | 1.1 | 1.11 | 1.11 | 1.11 | 1.11 | 1.11 | 1.09 | 1.09 | 1.11 | 1.13 | 1.13 | 1.15
60437 |  | 1.06 | 1.05 | 1.05 | 1.09 | 1.08 | 1.07 | 1.07 | 1.07 | 1.1 | 1.1 | 1.12 | 1.12 | 1.12 | 1.11 | 1.12 | 1.08 | 1.04 | 1.05 | 1.06 | 1.05 | 1.02 | 1.02 | 1 | 0.97 | 1 | 1.01 | 1.02 | 1.05 | 1.1 | 1.1 | 1.08 | 1.08 | 1.12 | 1.13 | 1.12 | 1.2 | 1.22 | 1.17 | 1.19 | 1.14 | 1.14 | 1.13 | 1.14 | 1.15 | 1.12 | 1.11 | 1.12 | 1.11 | 1.09 | 1.11 | 1.05 | 1.06 | 1.03 | 1.02 | 1.03 | 1.03 | 1.02 | 1.05 | 1.04 | 1.05 | 1.07 | 1.11 | 1.18 | 1.21 | 1.23 | 1.25 | 1.24 | 1.22 | 1.25 | 1.26 | 1.29 | 1.28 | 1.27 | 1.22 | 1.2 | 1.17 | 1.18 | 1.17 | 1.17 | 1.19 | 1.16 | 1.11 | 1.13 | 1.17 | 1.16 | 1.19 | 1.18 | 1.17 | 1.18 | 1.19 | 1.19 | 1.19 | 1.24 | 1.24 | 1.2 | 1.14 | 1.09 | 1.1 | 1.13 | 1.13 | 1.13 | 1.14 | 1.14 | 1.14 | 1.1 | 1.13 | 1.14 | 1.15 | 1.24 | 1.18 | 1.13 | 1.19 | 1.22 | 1.21 | 1.21 | 1.22 | 1.25 | 1.24 | 1.24 | 1.26 | 1.21 | 1.27 | 1.32 | 1.27 | 1.22 | 1.22 | 1.22 | 1.22 | 1.22 | 1.22 | 1.21 | 1.21 | 1.24 | 1.25 | 1.24 | 1.25 | 1.28 | 1.27 | 1.27 | 1.27 | 1.28 | 1.26 | 1.28 | 1.27 | 1.24 | 1.21 | 1.2 | 1.14 | 1.12 | 1.13 | 1.13 | 1.13 | 1.13 | 1.12 | 1.11 | 1.11 | 1.12 | 1.15 | 1.15 | 1.17
60438 |  | 1.09 | 1.08 | 1.07 | 1.12 | 1.11 | 1.1 | 1.1 | 1.1 | 1.14 | 1.13 | 1.16 | 1.17 | 1.16 | 1.16 | 1.16 | 1.12 | 1.08 | 1.09 | 1.09 | 1.08 | 1.05 | 1.05 | 1.03 | 1 | 1.03 | 1.04 | 1.05 | 1.09 | 1.14 | 1.14 | 1.12 | 1.12 | 1.16 | 1.18 | 1.17 | 1.26 | 1.27 | 1.22 | 1.24 | 1.18 | 1.18 | 1.17 | 1.18 | 1.19 | 1.16 | 1.15 | 1.16 | 1.14 | 1.12 | 1.15 | 1.08 | 1.09 | 1.05 | 1.05 | 1.05 | 1.05 | 1.05 | 1.07 | 1.07 | 1.08 | 1.1 | 1.15 | 1.22 | 1.26 | 1.28 | 1.3 | 1.29 | 1.27 | 1.3 | 1.32 | 1.35 | 1.34 | 1.33 | 1.28 | 1.26 | 1.22 | 1.23 | 1.22 | 1.22 | 1.24 | 1.2 | 1.15 | 1.17 | 1.21 | 1.21 | 1.23 | 1.22 | 1.21 | 1.22 | 1.23 | 1.23 | 1.23 | 1.28 | 1.28 | 1.23 | 1.17 | 1.12 | 1.13 | 1.17 | 1.17 | 1.17 | 1.17 | 1.17 | 1.17 | 1.13 | 1.16 | 1.17 | 1.19 | 1.28 | 1.22 | 1.16 | 1.23 | 1.26 | 1.25 | 1.25 | 1.25 | 1.28 | 1.28 | 1.28 | 1.3 | 1.25 | 1.31 | 1.36 | 1.31 | 1.25 | 1.25 | 1.25 | 1.25 | 1.25 | 1.26 | 1.25 | 1.25 | 1.28 | 1.29 | 1.28 | 1.3 | 1.33 | 1.32 | 1.32 | 1.31 | 1.32 | 1.31 | 1.32 | 1.32 | 1.29 | 1.25 | 1.24 | 1.18 | 1.15 | 1.16 | 1.16 | 1.15 | 1.16 | 1.15 | 1.13 | 1.13 | 1.15 | 1.17 | 1.18 | 1.2
60439 |  | 1.06 | 1.04 | 1.04 | 1.08 | 1.07 | 1.06 | 1.06 | 1.06 | 1.09 | 1.09 | 1.12 | 1.12 | 1.12 | 1.11 | 1.11 | 1.08 | 1.04 | 1.05 | 1.05 | 1.04 | 1.02 | 1.01 | 0.99 | 0.96 | 1 | 1.01 | 1.02 | 1.05 | 1.09 | 1.09 | 1.07 | 1.07 | 1.11 | 1.13 | 1.11 | 1.2 | 1.21 | 1.16 | 1.18 | 1.13 | 1.13 | 1.13 | 1.14 | 1.14 | 1.12 | 1.11 | 1.12 | 1.1 | 1.08 | 1.11 | 1.05 | 1.05 | 1.02 | 1.01 | 1.02 | 1.02 | 1.02 | 1.04 | 1.03 | 1.04 | 1.06 | 1.11 | 1.17 | 1.2 | 1.22 | 1.24 | 1.23 | 1.21 | 1.24 | 1.26 | 1.28 | 1.28 | 1.26 | 1.22 | 1.2 | 1.17 | 1.17 | 1.17 | 1.17 | 1.19 | 1.15 | 1.11 | 1.12 | 1.16 | 1.16 | 1.18 | 1.17 | 1.16 | 1.17 | 1.18 | 1.18 | 1.18 | 1.23 | 1.23 | 1.19 | 1.13 | 1.09 | 1.09 | 1.13 | 1.12 | 1.13 | 1.13 | 1.13 | 1.13 | 1.09 | 1.12 | 1.13 | 1.15 | 1.23 | 1.17 | 1.12 | 1.19 | 1.21 | 1.2 | 1.21 | 1.21 | 1.24 | 1.24 | 1.23 | 1.25 | 1.21 | 1.26 | 1.31 | 1.27 | 1.21 | 1.21 | 1.21 | 1.21 | 1.21 | 1.21 | 1.21 | 1.2 | 1.23 | 1.24 | 1.23 | 1.25 | 1.27 | 1.26 | 1.26 | 1.26 | 1.27 | 1.25 | 1.27 | 1.26 | 1.24 | 1.2 | 1.2 | 1.14 | 1.11 | 1.12 | 1.13 | 1.12 | 1.12 | 1.12 | 1.1 | 1.1 | 1.12 | 1.14 | 1.14 | 1.17
60486 |  | 1.1 | 1.08 | 1.08 | 1.13 | 1.12 | 1.11 | 1.11 | 1.11 | 1.14 | 1.14 | 1.17 | 1.17 | 1.17 | 1.16 | 1.17 | 1.13 | 1.09 | 1.09 | 1.09 | 1.09 | 1.06 | 1.06 | 1.03 | 1 | 1.04 | 1.05 | 1.06 | 1.09 | 1.14 | 1.14 | 1.13 | 1.13 | 1.17 | 1.19 | 1.17 | 1.26 | 1.28 | 1.22 | 1.25 | 1.19 | 1.19 | 1.18 | 1.19 | 1.2 | 1.17 | 1.16 | 1.17 | 1.15 | 1.13 | 1.15 | 1.09 | 1.1 | 1.06 | 1.06 | 1.06 | 1.06 | 1.06 | 1.08 | 1.08 | 1.08 | 1.11 | 1.16 | 1.23 | 1.27 | 1.28 | 1.3 | 1.3 | 1.28 | 1.31 | 1.33 | 1.36 | 1.35 | 1.34 | 1.28 | 1.26 | 1.23 | 1.24 | 1.23 | 1.23 | 1.25 | 1.21 | 1.16 | 1.18 | 1.22 | 1.21 | 1.24 | 1.23 | 1.22 | 1.23 | 1.24 | 1.24 | 1.24 | 1.29 | 1.29 | 1.24 | 1.18 | 1.13 | 1.13 | 1.17 | 1.17 | 1.17 | 1.18 | 1.18 | 1.18 | 1.13 | 1.17 | 1.18 | 1.2 | 1.29 | 1.23 | 1.17 | 1.24 | 1.27 | 1.26 | 1.26 | 1.26 | 1.29 | 1.29 | 1.29 | 1.31 | 1.26 | 1.31 | 1.37 | 1.32 | 1.26 | 1.26 | 1.26 | 1.26 | 1.26 | 1.26 | 1.26 | 1.25 | 1.29 | 1.3 | 1.29 | 1.31 | 1.34 | 1.32 | 1.33 | 1.32 | 1.33 | 1.32 | 1.33 | 1.33 | 1.3 | 1.26 | 1.25 | 1.19 | 1.15 | 1.16 | 1.17 | 1.16 | 1.17 | 1.16 | 1.14 | 1.14 | 1.16 | 1.18 | 1.19 | 1.21
60487 |  | 1.11 | 1.09 | 1.09 | 1.14 | 1.13 | 1.12 | 1.12 | 1.12 | 1.16 | 1.15 | 1.18 | 1.19 | 1.19 | 1.18 | 1.18 | 1.14 | 1.1 | 1.1 | 1.11 | 1.1 | 1.07 | 1.07 | 1.05 | 1.01 | 1.05 | 1.06 | 1.07 | 1.11 | 1.16 | 1.16 | 1.15 | 1.15 | 1.19 | 1.21 | 1.19 | 1.29 | 1.3 | 1.24 | 1.27 | 1.21 | 1.2 | 1.2 | 1.2 | 1.21 | 1.18 | 1.17 | 1.18 | 1.16 | 1.14 | 1.17 | 1.1 | 1.11 | 1.07 | 1.07 | 1.07 | 1.07 | 1.07 | 1.09 | 1.09 | 1.09 | 1.12 | 1.17 | 1.25 | 1.28 | 1.3 | 1.33 | 1.32 | 1.3 | 1.33 | 1.35 | 1.38 | 1.37 | 1.36 | 1.31 | 1.28 | 1.25 | 1.26 | 1.25 | 1.25 | 1.27 | 1.23 | 1.18 | 1.19 | 1.23 | 1.23 | 1.26 | 1.24 | 1.23 | 1.24 | 1.25 | 1.25 | 1.25 | 1.31 | 1.3 | 1.25 | 1.19 | 1.14 | 1.14 | 1.19 | 1.18 | 1.19 | 1.19 | 1.19 | 1.19 | 1.15 | 1.18 | 1.19 | 1.21 | 1.3 | 1.24 | 1.18 | 1.26 | 1.28 | 1.27 | 1.27 | 1.27 | 1.3 | 1.3 | 1.3 | 1.32 | 1.27 | 1.33 | 1.38 | 1.33 | 1.27 | 1.27 | 1.27 | 1.27 | 1.27 | 1.28 | 1.27 | 1.27 | 1.3 | 1.32 | 1.3 | 1.32 | 1.35 | 1.34 | 1.34 | 1.34 | 1.35 | 1.33 | 1.35 | 1.34 | 1.31 | 1.28 | 1.27 | 1.2 | 1.16 | 1.17 | 1.17 | 1.17 | 1.18 | 1.17 | 1.15 | 1.15 | 1.17 | 1.19 | 1.2 | 1.22
60488 |  | 1.08 | 1.06 | 1.06 | 1.11 | 1.1 | 1.09 | 1.09 | 1.09 | 1.12 | 1.12 | 1.15 | 1.15 | 1.15 | 1.14 | 1.14 | 1.11 | 1.07 | 1.07 | 1.08 | 1.07 | 1.04 | 1.04 | 1.02 | 0.99 | 1.02 | 1.03 | 1.04 | 1.07 | 1.12 | 1.12 | 1.11 | 1.11 | 1.14 | 1.16 | 1.15 | 1.24 | 1.25 | 1.2 | 1.22 | 1.17 | 1.16 | 1.16 | 1.17 | 1.17 | 1.15 | 1.14 | 1.15 | 1.13 | 1.11 | 1.13 | 1.07 | 1.08 | 1.04 | 1.04 | 1.04 | 1.04 | 1.04 | 1.06 | 1.06 | 1.07 | 1.09 | 1.14 | 1.21 | 1.24 | 1.26 | 1.28 | 1.27 | 1.25 | 1.28 | 1.3 | 1.32 | 1.32 | 1.3 | 1.26 | 1.23 | 1.2 | 1.21 | 1.2 | 1.2 | 1.22 | 1.19 | 1.14 | 1.15 | 1.19 | 1.19 | 1.22 | 1.2 | 1.19 | 1.2 | 1.22 | 1.22 | 1.21 | 1.27 | 1.27 | 1.22 | 1.16 | 1.11 | 1.12 | 1.16 | 1.15 | 1.15 | 1.16 | 1.16 | 1.16 | 1.12 | 1.15 | 1.16 | 1.18 | 1.26 | 1.21 | 1.15 | 1.22 | 1.24 | 1.24 | 1.24 | 1.24 | 1.27 | 1.27 | 1.26 | 1.28 | 1.23 | 1.29 | 1.34 | 1.3 | 1.24 | 1.24 | 1.24 | 1.24 | 1.24 | 1.24 | 1.24 | 1.23 | 1.26 | 1.28 | 1.26 | 1.28 | 1.31 | 1.3 | 1.3 | 1.3 | 1.31 | 1.29 | 1.3 | 1.3 | 1.27 | 1.24 | 1.23 | 1.17 | 1.14 | 1.15 | 1.15 | 1.14 | 1.15 | 1.14 | 1.12 | 1.12 | 1.14 | 1.16 | 1.17 | 1.19
60489 |  | 1.08 | 1.06 | 1.06 | 1.11 | 1.1 | 1.09 | 1.09 | 1.09 | 1.12 | 1.12 | 1.15 | 1.15 | 1.15 | 1.14 | 1.14 | 1.11 | 1.07 | 1.07 | 1.08 | 1.07 | 1.04 | 1.04 | 1.02 | 0.99 | 1.02 | 1.03 | 1.04 | 1.07 | 1.12 | 1.12 | 1.11 | 1.11 | 1.14 | 1.16 | 1.15 | 1.23 | 1.25 | 1.19 | 1.22 | 1.16 | 1.16 | 1.16 | 1.17 | 1.17 | 1.15 | 1.14 | 1.15 | 1.13 | 1.11 | 1.13 | 1.07 | 1.08 | 1.04 | 1.04 | 1.04 | 1.04 | 1.04 | 1.07 | 1.06 | 1.07 | 1.09 | 1.14 | 1.21 | 1.24 | 1.26 | 1.28 | 1.27 | 1.25 | 1.28 | 1.3 | 1.32 | 1.32 | 1.3 | 1.25 | 1.23 | 1.2 | 1.21 | 1.2 | 1.2 | 1.22 | 1.19 | 1.14 | 1.15 | 1.19 | 1.19 | 1.22 | 1.2 | 1.19 | 1.2 | 1.22 | 1.22 | 1.21 | 1.27 | 1.27 | 1.22 | 1.16 | 1.11 | 1.11 | 1.15 | 1.15 | 1.15 | 1.16 | 1.16 | 1.16 | 1.12 | 1.15 | 1.16 | 1.18 | 1.26 | 1.21 | 1.15 | 1.22 | 1.24 | 1.24 | 1.24 | 1.24 | 1.27 | 1.27 | 1.26 | 1.29 | 1.24 | 1.29 | 1.34 | 1.3 | 1.24 | 1.24 | 1.24 | 1.24 | 1.24 | 1.24 | 1.24 | 1.23 | 1.26 | 1.28 | 1.26 | 1.28 | 1.31 | 1.3 | 1.3 | 1.3 | 1.31 | 1.29 | 1.3 | 1.3 | 1.27 | 1.24 | 1.23 | 1.17 | 1.14 | 1.15 | 1.15 | 1.15 | 1.15 | 1.14 | 1.13 | 1.12 | 1.14 | 1.17 | 1.17 | 1.19
60528 |  | 1.06 | 1.05 | 1.04 | 1.09 | 1.08 | 1.07 | 1.07 | 1.07 | 1.1 | 1.1 | 1.12 | 1.12 | 1.12 | 1.12 | 1.12 | 1.09 | 1.05 | 1.05 | 1.06 | 1.05 | 1.02 | 1.02 | 1 | 0.97 | 1 | 1.01 | 1.02 | 1.05 | 1.1 | 1.1 | 1.08 | 1.08 | 1.12 | 1.13 | 1.12 | 1.2 | 1.22 | 1.16 | 1.19 | 1.14 | 1.14 | 1.13 | 1.14 | 1.15 | 1.12 | 1.11 | 1.12 | 1.11 | 1.09 | 1.11 | 1.05 | 1.06 | 1.03 | 1.02 | 1.03 | 1.03 | 1.03 | 1.05 | 1.04 | 1.05 | 1.07 | 1.11 | 1.18 | 1.21 | 1.23 | 1.24 | 1.24 | 1.21 | 1.24 | 1.26 | 1.28 | 1.28 | 1.27 | 1.22 | 1.2 | 1.17 | 1.18 | 1.17 | 1.17 | 1.19 | 1.16 | 1.11 | 1.13 | 1.17 | 1.16 | 1.19 | 1.18 | 1.17 | 1.18 | 1.19 | 1.19 | 1.19 | 1.24 | 1.24 | 1.2 | 1.14 | 1.09 | 1.09 | 1.13 | 1.13 | 1.13 | 1.14 | 1.14 | 1.14 | 1.09 | 1.12 | 1.13 | 1.15 | 1.24 | 1.18 | 1.13 | 1.19 | 1.22 | 1.21 | 1.21 | 1.22 | 1.25 | 1.25 | 1.24 | 1.26 | 1.21 | 1.27 | 1.32 | 1.27 | 1.22 | 1.22 | 1.21 | 1.22 | 1.21 | 1.22 | 1.21 | 1.21 | 1.24 | 1.25 | 1.24 | 1.25 | 1.28 | 1.26 | 1.27 | 1.27 | 1.28 | 1.26 | 1.27 | 1.27 | 1.24 | 1.21 | 1.2 | 1.14 | 1.12 | 1.13 | 1.13 | 1.13 | 1.13 | 1.12 | 1.11 | 1.11 | 1.12 | 1.15 | 1.15 | 1.17
60529 |  | 1.1 | 1.08 | 1.08 | 1.13 | 1.12 | 1.11 | 1.11 | 1.11 | 1.14 | 1.14 | 1.17 | 1.17 | 1.17 | 1.16 | 1.17 | 1.13 | 1.09 | 1.09 | 1.09 | 1.09 | 1.06 | 1.05 | 1.03 | 1 | 1.04 | 1.05 | 1.06 | 1.09 | 1.14 | 1.14 | 1.13 | 1.13 | 1.17 | 1.18 | 1.17 | 1.26 | 1.28 | 1.22 | 1.24 | 1.19 | 1.19 | 1.18 | 1.19 | 1.2 | 1.17 | 1.16 | 1.17 | 1.15 | 1.13 | 1.15 | 1.09 | 1.1 | 1.06 | 1.06 | 1.06 | 1.06 | 1.06 | 1.08 | 1.08 | 1.08 | 1.11 | 1.15 | 1.23 | 1.26 | 1.28 | 1.3 | 1.3 | 1.27 | 1.31 | 1.33 | 1.35 | 1.35 | 1.33 | 1.28 | 1.26 | 1.23 | 1.24 | 1.23 | 1.23 | 1.25 | 1.21 | 1.16 | 1.17 | 1.21 | 1.21 | 1.24 | 1.23 | 1.21 | 1.22 | 1.24 | 1.24 | 1.24 | 1.29 | 1.29 | 1.24 | 1.18 | 1.13 | 1.13 | 1.17 | 1.17 | 1.17 | 1.18 | 1.18 | 1.18 | 1.13 | 1.17 | 1.18 | 1.2 | 1.29 | 1.23 | 1.17 | 1.24 | 1.26 | 1.26 | 1.26 | 1.26 | 1.29 | 1.29 | 1.28 | 1.31 | 1.25 | 1.31 | 1.37 | 1.32 | 1.26 | 1.26 | 1.26 | 1.26 | 1.26 | 1.26 | 1.26 | 1.25 | 1.28 | 1.3 | 1.29 | 1.31 | 1.33 | 1.32 | 1.32 | 1.32 | 1.33 | 1.31 | 1.33 | 1.33 | 1.3 | 1.26 | 1.25 | 1.18 | 1.15 | 1.16 | 1.17 | 1.16 | 1.17 | 1.16 | 1.14 | 1.14 | 1.16 | 1.18 | 1.19 | 1.21
60549 |  | 1.07 | 1.05 | 1.05 | 1.09 | 1.08 | 1.07 | 1.07 | 1.07 | 1.1 | 1.1 | 1.12 | 1.12 | 1.12 | 1.12 | 1.12 | 1.09 | 1.05 | 1.06 | 1.06 | 1.05 | 1.02 | 1.02 | 1 | 0.97 | 1 | 1.01 | 1.02 | 1.05 | 1.1 | 1.1 | 1.08 | 1.08 | 1.12 | 1.13 | 1.12 | 1.2 | 1.22 | 1.16 | 1.18 | 1.14 | 1.14 | 1.13 | 1.14 | 1.15 | 1.12 | 1.11 | 1.13 | 1.11 | 1.09 | 1.12 | 1.06 | 1.06 | 1.03 | 1.03 | 1.03 | 1.03 | 1.03 | 1.05 | 1.05 | 1.05 | 1.07 | 1.11 | 1.18 | 1.21 | 1.23 | 1.24 | 1.24 | 1.21 | 1.24 | 1.26 | 1.28 | 1.28 | 1.27 | 1.22 | 1.2 | 1.17 | 1.18 | 1.17 | 1.17 | 1.19 | 1.16 | 1.12 | 1.13 | 1.17 | 1.16 | 1.19 | 1.18 | 1.17 | 1.18 | 1.19 | 1.19 | 1.19 | 1.24 | 1.25 | 1.2 | 1.14 | 1.09 | 1.1 | 1.13 | 1.13 | 1.13 | 1.14 | 1.14 | 1.14 | 1.1 | 1.12 | 1.13 | 1.15 | 1.24 | 1.18 | 1.13 | 1.2 | 1.22 | 1.22 | 1.22 | 1.22 | 1.26 | 1.25 | 1.24 | 1.27 | 1.22 | 1.27 | 1.32 | 1.28 | 1.22 | 1.22 | 1.22 | 1.22 | 1.22 | 1.22 | 1.22 | 1.21 | 1.24 | 1.25 | 1.24 | 1.25 | 1.28 | 1.27 | 1.27 | 1.27 | 1.28 | 1.27 | 1.28 | 1.27 | 1.25 | 1.21 | 1.21 | 1.15 | 1.12 | 1.13 | 1.14 | 1.13 | 1.14 | 1.13 | 1.11 | 1.11 | 1.13 | 1.15 | 1.15 | 1.18
60594 |  | 1.11 | 1.09 | 1.09 | 1.14 | 1.12 | 1.12 | 1.12 | 1.12 | 1.15 | 1.15 | 1.18 | 1.18 | 1.18 | 1.18 | 1.18 | 1.14 | 1.09 | 1.1 | 1.1 | 1.09 | 1.07 | 1.06 | 1.04 | 1.01 | 1.05 | 1.06 | 1.07 | 1.1 | 1.15 | 1.15 | 1.14 | 1.14 | 1.18 | 1.2 | 1.18 | 1.28 | 1.3 | 1.24 | 1.26 | 1.2 | 1.2 | 1.19 | 1.2 | 1.21 | 1.18 | 1.17 | 1.18 | 1.16 | 1.14 | 1.16 | 1.1 | 1.1 | 1.07 | 1.06 | 1.07 | 1.07 | 1.06 | 1.09 | 1.08 | 1.09 | 1.12 | 1.17 | 1.24 | 1.28 | 1.3 | 1.32 | 1.31 | 1.29 | 1.32 | 1.34 | 1.37 | 1.37 | 1.35 | 1.3 | 1.28 | 1.24 | 1.25 | 1.24 | 1.24 | 1.26 | 1.22 | 1.17 | 1.19 | 1.23 | 1.23 | 1.25 | 1.24 | 1.23 | 1.23 | 1.25 | 1.25 | 1.25 | 1.3 | 1.3 | 1.25 | 1.19 | 1.14 | 1.14 | 1.18 | 1.18 | 1.18 | 1.19 | 1.19 | 1.19 | 1.14 | 1.18 | 1.19 | 1.21 | 1.3 | 1.24 | 1.18 | 1.25 | 1.27 | 1.27 | 1.27 | 1.27 | 1.3 | 1.29 | 1.29 | 1.31 | 1.26 | 1.32 | 1.38 | 1.33 | 1.26 | 1.27 | 1.27 | 1.27 | 1.27 | 1.27 | 1.27 | 1.26 | 1.3 | 1.31 | 1.3 | 1.32 | 1.35 | 1.34 | 1.34 | 1.33 | 1.34 | 1.33 | 1.34 | 1.34 | 1.31 | 1.27 | 1.26 | 1.19 | 1.16 | 1.17 | 1.17 | 1.17 | 1.17 | 1.16 | 1.15 | 1.15 | 1.16 | 1.19 | 1.19 | 1.22
60596 |  | 1.11 | 1.09 | 1.09 | 1.14 | 1.13 | 1.12 | 1.12 | 1.12 | 1.15 | 1.15 | 1.18 | 1.18 | 1.18 | 1.18 | 1.18 | 1.14 | 1.09 | 1.1 | 1.1 | 1.09 | 1.07 | 1.06 | 1.04 | 1.01 | 1.05 | 1.06 | 1.07 | 1.1 | 1.15 | 1.16 | 1.14 | 1.14 | 1.18 | 1.2 | 1.19 | 1.28 | 1.3 | 1.24 | 1.26 | 1.2 | 1.2 | 1.19 | 1.2 | 1.21 | 1.18 | 1.17 | 1.18 | 1.16 | 1.14 | 1.16 | 1.1 | 1.1 | 1.07 | 1.06 | 1.07 | 1.07 | 1.06 | 1.09 | 1.08 | 1.09 | 1.12 | 1.17 | 1.24 | 1.28 | 1.3 | 1.32 | 1.31 | 1.29 | 1.32 | 1.34 | 1.37 | 1.37 | 1.35 | 1.3 | 1.28 | 1.24 | 1.25 | 1.24 | 1.24 | 1.26 | 1.22 | 1.17 | 1.19 | 1.23 | 1.23 | 1.25 | 1.24 | 1.23 | 1.24 | 1.25 | 1.25 | 1.25 | 1.3 | 1.3 | 1.25 | 1.19 | 1.14 | 1.14 | 1.18 | 1.18 | 1.18 | 1.19 | 1.19 | 1.19 | 1.14 | 1.18 | 1.19 | 1.21 | 1.3 | 1.24 | 1.18 | 1.25 | 1.27 | 1.27 | 1.27 | 1.27 | 1.3 | 1.29 | 1.29 | 1.31 | 1.26 | 1.32 | 1.38 | 1.33 | 1.26 | 1.27 | 1.27 | 1.27 | 1.27 | 1.27 | 1.27 | 1.26 | 1.3 | 1.31 | 1.3 | 1.32 | 1.35 | 1.34 | 1.34 | 1.34 | 1.35 | 1.33 | 1.34 | 1.34 | 1.31 | 1.27 | 1.26 | 1.19 | 1.16 | 1.17 | 1.17 | 1.17 | 1.17 | 1.16 | 1.15 | 1.15 | 1.16 | 1.19 | 1.2 | 1.22
60598 |  | 1.06 | 1.04 | 1.04 | 1.09 | 1.08 | 1.06 | 1.07 | 1.07 | 1.1 | 1.09 | 1.12 | 1.12 | 1.12 | 1.11 | 1.12 | 1.08 | 1.04 | 1.05 | 1.06 | 1.05 | 1.02 | 1.02 | 1 | 0.97 | 1 | 1.01 | 1.02 | 1.05 | 1.1 | 1.09 | 1.08 | 1.08 | 1.11 | 1.13 | 1.12 | 1.2 | 1.22 | 1.16 | 1.18 | 1.14 | 1.14 | 1.13 | 1.14 | 1.15 | 1.12 | 1.11 | 1.12 | 1.11 | 1.09 | 1.11 | 1.05 | 1.06 | 1.03 | 1.02 | 1.02 | 1.02 | 1.02 | 1.05 | 1.04 | 1.05 | 1.07 | 1.11 | 1.18 | 1.21 | 1.23 | 1.24 | 1.24 | 1.21 | 1.24 | 1.26 | 1.28 | 1.28 | 1.27 | 1.22 | 1.2 | 1.17 | 1.18 | 1.17 | 1.17 | 1.19 | 1.16 | 1.11 | 1.13 | 1.16 | 1.16 | 1.19 | 1.18 | 1.16 | 1.18 | 1.19 | 1.19 | 1.19 | 1.24 | 1.24 | 1.19 | 1.14 | 1.09 | 1.09 | 1.13 | 1.13 | 1.13 | 1.14 | 1.14 | 1.14 | 1.09 | 1.12 | 1.13 | 1.15 | 1.23 | 1.18 | 1.13 | 1.19 | 1.21 | 1.21 | 1.21 | 1.21 | 1.25 | 1.24 | 1.24 | 1.26 | 1.21 | 1.27 | 1.32 | 1.27 | 1.21 | 1.22 | 1.21 | 1.22 | 1.21 | 1.21 | 1.21 | 1.21 | 1.23 | 1.25 | 1.23 | 1.25 | 1.28 | 1.26 | 1.26 | 1.26 | 1.27 | 1.26 | 1.27 | 1.27 | 1.24 | 1.21 | 1.2 | 1.14 | 1.11 | 1.13 | 1.13 | 1.12 | 1.13 | 1.12 | 1.1 | 1.1 | 1.12 | 1.14 | 1.15 | 1.17
60599 |  | 1.04 | 1.03 | 1.03 | 1.07 | 1.06 | 1.04 | 1.05 | 1.05 | 1.08 | 1.07 | 1.1 | 1.1 | 1.1 | 1.09 | 1.09 | 1.06 | 1.03 | 1.03 | 1.04 | 1.03 | 1 | 1 | 0.98 | 0.95 | 0.98 | 0.99 | 1 | 1.03 | 1.07 | 1.07 | 1.06 | 1.06 | 1.09 | 1.11 | 1.1 | 1.17 | 1.19 | 1.14 | 1.16 | 1.11 | 1.11 | 1.11 | 1.12 | 1.13 | 1.1 | 1.09 | 1.1 | 1.08 | 1.07 | 1.09 | 1.03 | 1.04 | 1.01 | 1 | 1.01 | 1.01 | 1 | 1.03 | 1.02 | 1.03 | 1.05 | 1.09 | 1.16 | 1.18 | 1.2 | 1.21 | 1.21 | 1.19 | 1.21 | 1.23 | 1.25 | 1.25 | 1.24 | 1.19 | 1.17 | 1.15 | 1.15 | 1.15 | 1.15 | 1.17 | 1.13 | 1.09 | 1.11 | 1.14 | 1.14 | 1.17 | 1.15 | 1.14 | 1.15 | 1.16 | 1.17 | 1.16 | 1.21 | 1.21 | 1.17 | 1.12 | 1.07 | 1.07 | 1.11 | 1.11 | 1.11 | 1.12 | 1.12 | 1.12 | 1.07 | 1.1 | 1.11 | 1.13 | 1.21 | 1.15 | 1.1 | 1.17 | 1.19 | 1.18 | 1.19 | 1.19 | 1.22 | 1.22 | 1.21 | 1.24 | 1.19 | 1.24 | 1.29 | 1.25 | 1.19 | 1.2 | 1.19 | 1.2 | 1.19 | 1.19 | 1.19 | 1.18 | 1.21 | 1.22 | 1.21 | 1.23 | 1.25 | 1.24 | 1.24 | 1.24 | 1.25 | 1.23 | 1.25 | 1.24 | 1.21 | 1.18 | 1.18 | 1.12 | 1.09 | 1.11 | 1.11 | 1.1 | 1.11 | 1.1 | 1.08 | 1.08 | 1.1 | 1.12 | 1.13 | 1.15
61118 |  | 1.07 | 1.05 | 1.05 | 1.09 | 1.08 | 1.07 | 1.07 | 1.07 | 1.1 | 1.1 | 1.13 | 1.13 | 1.13 | 1.12 | 1.12 | 1.09 | 1.05 | 1.06 | 1.06 | 1.05 | 1.02 | 1.02 | 1 | 0.97 | 1 | 1.02 | 1.02 | 1.06 | 1.1 | 1.1 | 1.08 | 1.09 | 1.12 | 1.14 | 1.12 | 1.21 | 1.23 | 1.17 | 1.19 | 1.14 | 1.14 | 1.14 | 1.15 | 1.15 | 1.13 | 1.12 | 1.13 | 1.11 | 1.09 | 1.12 | 1.06 | 1.06 | 1.03 | 1.03 | 1.03 | 1.03 | 1.03 | 1.05 | 1.04 | 1.05 | 1.07 | 1.12 | 1.19 | 1.22 | 1.24 | 1.25 | 1.25 | 1.22 | 1.25 | 1.27 | 1.29 | 1.29 | 1.28 | 1.23 | 1.21 | 1.18 | 1.19 | 1.18 | 1.18 | 1.2 | 1.17 | 1.12 | 1.13 | 1.17 | 1.17 | 1.2 | 1.18 | 1.17 | 1.18 | 1.2 | 1.2 | 1.2 | 1.25 | 1.25 | 1.2 | 1.14 | 1.1 | 1.1 | 1.14 | 1.14 | 1.14 | 1.14 | 1.14 | 1.14 | 1.1 | 1.13 | 1.14 | 1.16 | 1.24 | 1.19 | 1.13 | 1.2 | 1.22 | 1.22 | 1.22 | 1.22 | 1.26 | 1.25 | 1.24 | 1.27 | 1.22 | 1.27 | 1.32 | 1.28 | 1.22 | 1.23 | 1.22 | 1.23 | 1.22 | 1.22 | 1.22 | 1.21 | 1.24 | 1.26 | 1.24 | 1.26 | 1.28 | 1.27 | 1.27 | 1.27 | 1.28 | 1.27 | 1.28 | 1.28 | 1.25 | 1.21 | 1.21 | 1.15 | 1.12 | 1.13 | 1.13 | 1.13 | 1.13 | 1.13 | 1.11 | 1.11 | 1.13 | 1.15 | 1.16 | 1.18
61130 |  | 1.05 | 1.03 | 1.03 | 1.07 | 1.06 | 1.05 | 1.05 | 1.05 | 1.08 | 1.07 | 1.1 | 1.1 | 1.1 | 1.09 | 1.09 | 1.06 | 1.02 | 1.03 | 1.04 | 1.03 | 1 | 1 | 0.98 | 0.95 | 0.98 | 0.99 | 1 | 1.03 | 1.07 | 1.07 | 1.05 | 1.05 | 1.09 | 1.1 | 1.09 | 1.17 | 1.19 | 1.14 | 1.16 | 1.11 | 1.11 | 1.11 | 1.12 | 1.13 | 1.1 | 1.09 | 1.1 | 1.09 | 1.07 | 1.09 | 1.03 | 1.04 | 1.01 | 1 | 1.01 | 1.01 | 1.01 | 1.03 | 1.02 | 1.03 | 1.05 | 1.09 | 1.16 | 1.19 | 1.2 | 1.21 | 1.21 | 1.19 | 1.21 | 1.23 | 1.25 | 1.25 | 1.24 | 1.19 | 1.17 | 1.15 | 1.15 | 1.15 | 1.15 | 1.17 | 1.13 | 1.09 | 1.11 | 1.14 | 1.14 | 1.16 | 1.15 | 1.14 | 1.15 | 1.17 | 1.17 | 1.17 | 1.22 | 1.22 | 1.17 | 1.12 | 1.07 | 1.08 | 1.11 | 1.11 | 1.11 | 1.12 | 1.12 | 1.12 | 1.08 | 1.1 | 1.11 | 1.13 | 1.21 | 1.16 | 1.11 | 1.17 | 1.19 | 1.19 | 1.19 | 1.19 | 1.23 | 1.22 | 1.22 | 1.24 | 1.19 | 1.25 | 1.29 | 1.25 | 1.2 | 1.2 | 1.19 | 1.2 | 1.19 | 1.19 | 1.19 | 1.19 | 1.21 | 1.23 | 1.21 | 1.23 | 1.25 | 1.24 | 1.24 | 1.24 | 1.25 | 1.24 | 1.25 | 1.24 | 1.22 | 1.18 | 1.18 | 1.12 | 1.1 | 1.11 | 1.11 | 1.11 | 1.11 | 1.1 | 1.09 | 1.09 | 1.1 | 1.13 | 1.13 | 1.15
61137 |  | 1.03 | 1.02 | 1.02 | 1.06 | 1.05 | 1.03 | 1.04 | 1.04 | 1.07 | 1.06 | 1.09 | 1.09 | 1.08 | 1.08 | 1.08 | 1.05 | 1.01 | 1.02 | 1.02 | 1.02 | 0.99 | 0.99 | 0.97 | 0.94 | 0.97 | 0.98 | 0.99 | 1.02 | 1.06 | 1.06 | 1.04 | 1.04 | 1.08 | 1.09 | 1.08 | 1.16 | 1.17 | 1.12 | 1.14 | 1.1 | 1.1 | 1.1 | 1.1 | 1.11 | 1.09 | 1.08 | 1.09 | 1.07 | 1.06 | 1.08 | 1.02 | 1.03 | 1 | 0.99 | 1 | 1 | 0.99 | 1.01 | 1.01 | 1.02 | 1.04 | 1.08 | 1.14 | 1.17 | 1.19 | 1.2 | 1.19 | 1.17 | 1.2 | 1.21 | 1.24 | 1.23 | 1.22 | 1.18 | 1.16 | 1.13 | 1.14 | 1.13 | 1.13 | 1.15 | 1.12 | 1.08 | 1.09 | 1.13 | 1.13 | 1.15 | 1.14 | 1.13 | 1.14 | 1.15 | 1.15 | 1.15 | 1.2 | 1.2 | 1.16 | 1.11 | 1.06 | 1.07 | 1.1 | 1.1 | 1.1 | 1.11 | 1.11 | 1.11 | 1.06 | 1.09 | 1.1 | 1.12 | 1.19 | 1.14 | 1.09 | 1.15 | 1.17 | 1.17 | 1.18 | 1.18 | 1.21 | 1.21 | 1.2 | 1.22 | 1.18 | 1.23 | 1.28 | 1.24 | 1.18 | 1.19 | 1.18 | 1.18 | 1.18 | 1.18 | 1.18 | 1.17 | 1.2 | 1.21 | 1.2 | 1.21 | 1.23 | 1.22 | 1.22 | 1.22 | 1.23 | 1.22 | 1.23 | 1.23 | 1.2 | 1.17 | 1.16 | 1.11 | 1.08 | 1.1 | 1.1 | 1.09 | 1.1 | 1.09 | 1.07 | 1.07 | 1.09 | 1.11 | 1.12 | 1.14
61138 |  | 1.05 | 1.04 | 1.04 | 1.08 | 1.07 | 1.05 | 1.05 | 1.05 | 1.08 | 1.08 | 1.11 | 1.11 | 1.1 | 1.1 | 1.1 | 1.07 | 1.03 | 1.04 | 1.04 | 1.04 | 1.01 | 1 | 0.99 | 0.96 | 0.99 | 1 | 1.01 | 1.04 | 1.08 | 1.08 | 1.06 | 1.06 | 1.1 | 1.11 | 1.1 | 1.18 | 1.2 | 1.14 | 1.17 | 1.12 | 1.12 | 1.12 | 1.13 | 1.13 | 1.11 | 1.1 | 1.11 | 1.09 | 1.08 | 1.1 | 1.04 | 1.05 | 1.02 | 1.01 | 1.02 | 1.02 | 1.01 | 1.04 | 1.03 | 1.04 | 1.06 | 1.1 | 1.17 | 1.19 | 1.21 | 1.22 | 1.22 | 1.19 | 1.22 | 1.24 | 1.26 | 1.26 | 1.25 | 1.2 | 1.18 | 1.16 | 1.16 | 1.16 | 1.15 | 1.18 | 1.14 | 1.1 | 1.11 | 1.15 | 1.15 | 1.17 | 1.16 | 1.15 | 1.16 | 1.18 | 1.18 | 1.18 | 1.23 | 1.23 | 1.18 | 1.13 | 1.08 | 1.08 | 1.12 | 1.12 | 1.12 | 1.13 | 1.13 | 1.13 | 1.08 | 1.11 | 1.12 | 1.14 | 1.22 | 1.17 | 1.12 | 1.18 | 1.2 | 1.2 | 1.2 | 1.2 | 1.24 | 1.23 | 1.23 | 1.25 | 1.2 | 1.25 | 1.3 | 1.26 | 1.2 | 1.21 | 1.2 | 1.21 | 1.2 | 1.2 | 1.2 | 1.2 | 1.22 | 1.24 | 1.22 | 1.24 | 1.26 | 1.25 | 1.25 | 1.25 | 1.26 | 1.25 | 1.26 | 1.25 | 1.23 | 1.19 | 1.19 | 1.13 | 1.1 | 1.12 | 1.12 | 1.11 | 1.12 | 1.11 | 1.1 | 1.1 | 1.11 | 1.14 | 1.14 | 1.16
61169 |  | 1.05 | 1.03 | 1.03 | 1.07 | 1.06 | 1.05 | 1.05 | 1.05 | 1.08 | 1.08 | 1.1 | 1.1 | 1.1 | 1.09 | 1.09 | 1.06 | 1.02 | 1.03 | 1.03 | 1.02 | 1 | 1 | 0.98 | 0.95 | 0.98 | 0.99 | 1 | 1.03 | 1.07 | 1.07 | 1.06 | 1.06 | 1.09 | 1.11 | 1.1 | 1.18 | 1.2 | 1.15 | 1.17 | 1.12 | 1.12 | 1.11 | 1.12 | 1.13 | 1.1 | 1.09 | 1.1 | 1.08 | 1.06 | 1.09 | 1.03 | 1.03 | 1 | 1 | 1 | 1 | 1 | 1.02 | 1.02 | 1.03 | 1.05 | 1.09 | 1.16 | 1.19 | 1.2 | 1.22 | 1.21 | 1.19 | 1.22 | 1.24 | 1.26 | 1.26 | 1.24 | 1.2 | 1.18 | 1.15 | 1.16 | 1.15 | 1.15 | 1.17 | 1.14 | 1.09 | 1.11 | 1.14 | 1.14 | 1.16 | 1.15 | 1.14 | 1.15 | 1.17 | 1.17 | 1.16 | 1.21 | 1.21 | 1.17 | 1.12 | 1.07 | 1.08 | 1.11 | 1.11 | 1.11 | 1.12 | 1.12 | 1.12 | 1.08 | 1.11 | 1.12 | 1.13 | 1.21 | 1.15 | 1.1 | 1.17 | 1.19 | 1.18 | 1.18 | 1.19 | 1.22 | 1.21 | 1.21 | 1.23 | 1.19 | 1.24 | 1.29 | 1.25 | 1.19 | 1.2 | 1.19 | 1.19 | 1.19 | 1.19 | 1.19 | 1.18 | 1.21 | 1.22 | 1.21 | 1.23 | 1.25 | 1.24 | 1.24 | 1.24 | 1.25 | 1.23 | 1.25 | 1.24 | 1.21 | 1.18 | 1.18 | 1.12 | 1.09 | 1.1 | 1.11 | 1.1 | 1.11 | 1.1 | 1.08 | 1.08 | 1.1 | 1.12 | 1.13 | 1.15
61184 |  | 1.06 | 1.05 | 1.05 | 1.09 | 1.08 | 1.07 | 1.07 | 1.07 | 1.1 | 1.1 | 1.12 | 1.12 | 1.12 | 1.11 | 1.11 | 1.08 | 1.04 | 1.05 | 1.05 | 1.05 | 1.02 | 1.02 | 1 | 0.97 | 1 | 1.01 | 1.02 | 1.05 | 1.09 | 1.09 | 1.08 | 1.08 | 1.11 | 1.13 | 1.12 | 1.2 | 1.22 | 1.16 | 1.19 | 1.14 | 1.14 | 1.13 | 1.14 | 1.15 | 1.12 | 1.11 | 1.12 | 1.11 | 1.09 | 1.11 | 1.05 | 1.06 | 1.02 | 1.02 | 1.02 | 1.02 | 1.02 | 1.04 | 1.04 | 1.05 | 1.07 | 1.11 | 1.18 | 1.21 | 1.23 | 1.24 | 1.24 | 1.21 | 1.24 | 1.26 | 1.28 | 1.28 | 1.27 | 1.22 | 1.2 | 1.17 | 1.18 | 1.17 | 1.17 | 1.19 | 1.16 | 1.11 | 1.13 | 1.17 | 1.16 | 1.19 | 1.18 | 1.16 | 1.18 | 1.19 | 1.19 | 1.19 | 1.24 | 1.24 | 1.2 | 1.14 | 1.09 | 1.1 | 1.13 | 1.13 | 1.13 | 1.14 | 1.14 | 1.14 | 1.09 | 1.12 | 1.13 | 1.15 | 1.24 | 1.18 | 1.13 | 1.19 | 1.21 | 1.21 | 1.21 | 1.21 | 1.25 | 1.24 | 1.24 | 1.26 | 1.21 | 1.27 | 1.32 | 1.27 | 1.22 | 1.22 | 1.22 | 1.22 | 1.21 | 1.22 | 1.21 | 1.21 | 1.24 | 1.25 | 1.24 | 1.25 | 1.28 | 1.26 | 1.27 | 1.26 | 1.27 | 1.26 | 1.27 | 1.27 | 1.24 | 1.21 | 1.2 | 1.14 | 1.12 | 1.13 | 1.13 | 1.12 | 1.13 | 1.12 | 1.11 | 1.11 | 1.12 | 1.15 | 1.15 | 1.17
61191 |  | 1.03 | 1.01 | 1.01 | 1.05 | 1.04 | 1.03 | 1.03 | 1.03 | 1.06 | 1.06 | 1.08 | 1.08 | 1.07 | 1.07 | 1.07 | 1.04 | 1.01 | 1.01 | 1.02 | 1.01 | 0.98 | 0.98 | 0.96 | 0.93 | 0.96 | 0.98 | 0.98 | 1.01 | 1.05 | 1.05 | 1.04 | 1.04 | 1.07 | 1.08 | 1.07 | 1.15 | 1.17 | 1.12 | 1.14 | 1.09 | 1.09 | 1.09 | 1.1 | 1.11 | 1.08 | 1.07 | 1.08 | 1.06 | 1.05 | 1.07 | 1.01 | 1.02 | 0.99 | 0.98 | 0.99 | 0.99 | 0.99 | 1.01 | 1 | 1.01 | 1.03 | 1.07 | 1.14 | 1.16 | 1.18 | 1.19 | 1.19 | 1.16 | 1.19 | 1.21 | 1.23 | 1.22 | 1.21 | 1.17 | 1.15 | 1.12 | 1.13 | 1.12 | 1.12 | 1.14 | 1.11 | 1.07 | 1.08 | 1.12 | 1.12 | 1.14 | 1.13 | 1.12 | 1.13 | 1.14 | 1.15 | 1.14 | 1.19 | 1.19 | 1.15 | 1.1 | 1.06 | 1.06 | 1.09 | 1.09 | 1.09 | 1.1 | 1.1 | 1.1 | 1.06 | 1.09 | 1.1 | 1.11 | 1.19 | 1.13 | 1.09 | 1.14 | 1.17 | 1.16 | 1.17 | 1.17 | 1.2 | 1.2 | 1.19 | 1.21 | 1.17 | 1.22 | 1.27 | 1.23 | 1.17 | 1.18 | 1.17 | 1.18 | 1.17 | 1.17 | 1.17 | 1.16 | 1.19 | 1.2 | 1.19 | 1.2 | 1.22 | 1.21 | 1.21 | 1.21 | 1.22 | 1.21 | 1.22 | 1.22 | 1.19 | 1.16 | 1.16 | 1.1 | 1.08 | 1.09 | 1.09 | 1.09 | 1.09 | 1.08 | 1.07 | 1.07 | 1.08 | 1.11 | 1.11 | 1.13
61194 |  | 1.02 | 1 | 1 | 1.04 | 1.03 | 1.02 | 1.02 | 1.02 | 1.05 | 1.05 | 1.07 | 1.07 | 1.06 | 1.06 | 1.06 | 1.03 | 1 | 1 | 1.01 | 1 | 0.98 | 0.97 | 0.95 | 0.93 | 0.96 | 0.97 | 0.97 | 1 | 1.04 | 1.04 | 1.02 | 1.03 | 1.06 | 1.07 | 1.06 | 1.14 | 1.15 | 1.1 | 1.12 | 1.08 | 1.08 | 1.08 | 1.09 | 1.1 | 1.07 | 1.06 | 1.07 | 1.06 | 1.04 | 1.06 | 1.01 | 1.01 | 0.98 | 0.98 | 0.98 | 0.98 | 0.98 | 1 | 1 | 1 | 1.02 | 1.06 | 1.13 | 1.15 | 1.17 | 1.18 | 1.17 | 1.15 | 1.18 | 1.19 | 1.21 | 1.21 | 1.2 | 1.16 | 1.14 | 1.11 | 1.12 | 1.11 | 1.11 | 1.13 | 1.1 | 1.06 | 1.08 | 1.11 | 1.11 | 1.13 | 1.12 | 1.11 | 1.12 | 1.13 | 1.14 | 1.13 | 1.18 | 1.18 | 1.14 | 1.09 | 1.05 | 1.05 | 1.09 | 1.08 | 1.09 | 1.09 | 1.09 | 1.09 | 1.05 | 1.08 | 1.09 | 1.1 | 1.18 | 1.12 | 1.08 | 1.13 | 1.16 | 1.15 | 1.16 | 1.16 | 1.19 | 1.19 | 1.18 | 1.2 | 1.16 | 1.21 | 1.26 | 1.22 | 1.16 | 1.17 | 1.16 | 1.17 | 1.16 | 1.16 | 1.16 | 1.15 | 1.18 | 1.19 | 1.18 | 1.19 | 1.21 | 1.2 | 1.2 | 1.2 | 1.21 | 1.2 | 1.21 | 1.21 | 1.18 | 1.15 | 1.14 | 1.09 | 1.07 | 1.08 | 1.09 | 1.08 | 1.08 | 1.08 | 1.06 | 1.06 | 1.08 | 1.1 | 1.1 | 1.12
61197 |  | 1.05 | 1.03 | 1.03 | 1.07 | 1.06 | 1.05 | 1.05 | 1.05 | 1.08 | 1.07 | 1.1 | 1.1 | 1.09 | 1.09 | 1.09 | 1.06 | 1.02 | 1.03 | 1.03 | 1.03 | 1 | 1 | 0.98 | 0.95 | 0.98 | 0.99 | 1 | 1.03 | 1.07 | 1.07 | 1.05 | 1.05 | 1.09 | 1.1 | 1.09 | 1.17 | 1.18 | 1.13 | 1.16 | 1.11 | 1.11 | 1.11 | 1.12 | 1.12 | 1.1 | 1.09 | 1.1 | 1.08 | 1.07 | 1.09 | 1.03 | 1.04 | 1.01 | 1 | 1.01 | 1.01 | 1 | 1.03 | 1.02 | 1.03 | 1.05 | 1.09 | 1.16 | 1.18 | 1.2 | 1.21 | 1.21 | 1.18 | 1.21 | 1.23 | 1.25 | 1.25 | 1.24 | 1.19 | 1.17 | 1.15 | 1.15 | 1.15 | 1.14 | 1.17 | 1.13 | 1.09 | 1.1 | 1.14 | 1.14 | 1.16 | 1.15 | 1.14 | 1.15 | 1.17 | 1.17 | 1.16 | 1.21 | 1.22 | 1.17 | 1.12 | 1.07 | 1.08 | 1.11 | 1.11 | 1.11 | 1.12 | 1.12 | 1.12 | 1.07 | 1.1 | 1.11 | 1.13 | 1.21 | 1.16 | 1.11 | 1.17 | 1.19 | 1.19 | 1.19 | 1.19 | 1.23 | 1.22 | 1.21 | 1.24 | 1.19 | 1.24 | 1.29 | 1.25 | 1.2 | 1.2 | 1.19 | 1.2 | 1.19 | 1.19 | 1.19 | 1.19 | 1.21 | 1.23 | 1.21 | 1.23 | 1.25 | 1.23 | 1.24 | 1.23 | 1.25 | 1.23 | 1.25 | 1.24 | 1.21 | 1.18 | 1.17 | 1.12 | 1.09 | 1.11 | 1.11 | 1.1 | 1.11 | 1.1 | 1.09 | 1.09 | 1.1 | 1.13 | 1.13 | 1.15
61200 |  | 1.03 | 1.01 | 1.01 | 1.05 | 1.04 | 1.03 | 1.03 | 1.03 | 1.06 | 1.05 | 1.08 | 1.08 | 1.07 | 1.06 | 1.07 | 1.04 | 1 | 1.01 | 1.01 | 1.01 | 0.98 | 0.98 | 0.96 | 0.93 | 0.96 | 0.97 | 0.98 | 1.01 | 1.05 | 1.05 | 1.03 | 1.03 | 1.07 | 1.08 | 1.07 | 1.15 | 1.16 | 1.11 | 1.13 | 1.09 | 1.09 | 1.09 | 1.09 | 1.1 | 1.08 | 1.07 | 1.08 | 1.06 | 1.04 | 1.07 | 1.01 | 1.01 | 0.98 | 0.98 | 0.99 | 0.99 | 0.98 | 1 | 1 | 1.01 | 1.03 | 1.07 | 1.13 | 1.16 | 1.18 | 1.19 | 1.18 | 1.16 | 1.19 | 1.2 | 1.23 | 1.22 | 1.21 | 1.17 | 1.15 | 1.12 | 1.13 | 1.12 | 1.12 | 1.14 | 1.11 | 1.07 | 1.08 | 1.12 | 1.11 | 1.14 | 1.12 | 1.11 | 1.13 | 1.14 | 1.14 | 1.14 | 1.19 | 1.19 | 1.15 | 1.1 | 1.06 | 1.06 | 1.09 | 1.09 | 1.09 | 1.1 | 1.1 | 1.1 | 1.06 | 1.08 | 1.09 | 1.11 | 1.18 | 1.13 | 1.08 | 1.14 | 1.16 | 1.16 | 1.16 | 1.17 | 1.2 | 1.19 | 1.19 | 1.21 | 1.17 | 1.22 | 1.27 | 1.23 | 1.17 | 1.18 | 1.17 | 1.18 | 1.17 | 1.17 | 1.17 | 1.16 | 1.19 | 1.2 | 1.19 | 1.2 | 1.22 | 1.21 | 1.21 | 1.21 | 1.22 | 1.21 | 1.22 | 1.22 | 1.19 | 1.16 | 1.15 | 1.1 | 1.07 | 1.09 | 1.09 | 1.08 | 1.09 | 1.08 | 1.07 | 1.07 | 1.08 | 1.11 | 1.11 | 1.13
61203 |  | 1.04 | 1.02 | 1.02 | 1.06 | 1.05 | 1.04 | 1.04 | 1.04 | 1.07 | 1.07 | 1.09 | 1.09 | 1.09 | 1.08 | 1.08 | 1.05 | 1.01 | 1.02 | 1.03 | 1.02 | 0.99 | 0.99 | 0.97 | 0.94 | 0.97 | 0.98 | 0.99 | 1.02 | 1.06 | 1.06 | 1.04 | 1.04 | 1.08 | 1.09 | 1.08 | 1.16 | 1.18 | 1.13 | 1.15 | 1.11 | 1.11 | 1.1 | 1.11 | 1.12 | 1.09 | 1.08 | 1.09 | 1.08 | 1.06 | 1.08 | 1.02 | 1.03 | 1 | 1 | 1 | 1 | 1 | 1.02 | 1.02 | 1.02 | 1.04 | 1.08 | 1.15 | 1.18 | 1.19 | 1.2 | 1.2 | 1.18 | 1.2 | 1.22 | 1.24 | 1.24 | 1.23 | 1.18 | 1.16 | 1.14 | 1.14 | 1.14 | 1.13 | 1.16 | 1.12 | 1.08 | 1.1 | 1.13 | 1.13 | 1.15 | 1.14 | 1.13 | 1.14 | 1.16 | 1.16 | 1.16 | 1.21 | 1.21 | 1.16 | 1.11 | 1.07 | 1.07 | 1.11 | 1.1 | 1.11 | 1.11 | 1.11 | 1.11 | 1.07 | 1.1 | 1.11 | 1.12 | 1.2 | 1.15 | 1.1 | 1.16 | 1.18 | 1.18 | 1.18 | 1.18 | 1.22 | 1.21 | 1.21 | 1.23 | 1.18 | 1.24 | 1.29 | 1.24 | 1.19 | 1.19 | 1.19 | 1.19 | 1.18 | 1.19 | 1.18 | 1.18 | 1.21 | 1.22 | 1.2 | 1.22 | 1.24 | 1.23 | 1.23 | 1.23 | 1.24 | 1.23 | 1.24 | 1.23 | 1.21 | 1.17 | 1.17 | 1.11 | 1.09 | 1.1 | 1.11 | 1.1 | 1.1 | 1.1 | 1.08 | 1.08 | 1.1 | 1.12 | 1.13 | 1.15
61206 |  | 1.05 | 1.03 | 1.03 | 1.07 | 1.06 | 1.05 | 1.05 | 1.05 | 1.08 | 1.08 | 1.1 | 1.1 | 1.1 | 1.09 | 1.09 | 1.06 | 1.02 | 1.03 | 1.04 | 1.03 | 1 | 1 | 0.98 | 0.95 | 0.98 | 0.99 | 1 | 1.03 | 1.07 | 1.07 | 1.05 | 1.06 | 1.09 | 1.11 | 1.09 | 1.17 | 1.19 | 1.14 | 1.16 | 1.12 | 1.12 | 1.11 | 1.12 | 1.13 | 1.1 | 1.09 | 1.1 | 1.09 | 1.07 | 1.09 | 1.03 | 1.04 | 1.01 | 1 | 1.01 | 1.01 | 1.01 | 1.03 | 1.02 | 1.03 | 1.05 | 1.09 | 1.16 | 1.19 | 1.2 | 1.22 | 1.21 | 1.19 | 1.22 | 1.23 | 1.25 | 1.25 | 1.24 | 1.2 | 1.17 | 1.15 | 1.15 | 1.15 | 1.15 | 1.17 | 1.13 | 1.09 | 1.11 | 1.14 | 1.14 | 1.16 | 1.15 | 1.14 | 1.16 | 1.17 | 1.17 | 1.17 | 1.22 | 1.22 | 1.17 | 1.12 | 1.08 | 1.08 | 1.11 | 1.11 | 1.11 | 1.12 | 1.12 | 1.12 | 1.08 | 1.11 | 1.12 | 1.13 | 1.21 | 1.16 | 1.11 | 1.17 | 1.19 | 1.19 | 1.19 | 1.19 | 1.23 | 1.22 | 1.22 | 1.24 | 1.19 | 1.25 | 1.3 | 1.25 | 1.2 | 1.2 | 1.2 | 1.2 | 1.19 | 1.2 | 1.19 | 1.19 | 1.22 | 1.23 | 1.21 | 1.23 | 1.25 | 1.24 | 1.24 | 1.24 | 1.25 | 1.24 | 1.25 | 1.25 | 1.22 | 1.18 | 1.18 | 1.12 | 1.1 | 1.11 | 1.11 | 1.11 | 1.11 | 1.11 | 1.09 | 1.09 | 1.11 | 1.13 | 1.13 | 1.16
61209 |  | 1.04 | 1.02 | 1.02 | 1.06 | 1.05 | 1.04 | 1.04 | 1.04 | 1.07 | 1.07 | 1.09 | 1.09 | 1.09 | 1.08 | 1.08 | 1.05 | 1.01 | 1.02 | 1.03 | 1.02 | 0.99 | 0.99 | 0.97 | 0.94 | 0.97 | 0.98 | 0.99 | 1.02 | 1.06 | 1.06 | 1.04 | 1.05 | 1.08 | 1.09 | 1.08 | 1.16 | 1.18 | 1.13 | 1.15 | 1.11 | 1.11 | 1.1 | 1.11 | 1.12 | 1.09 | 1.08 | 1.09 | 1.08 | 1.06 | 1.08 | 1.02 | 1.03 | 1 | 1 | 1 | 1 | 1 | 1.02 | 1.01 | 1.02 | 1.04 | 1.08 | 1.15 | 1.18 | 1.19 | 1.21 | 1.2 | 1.18 | 1.2 | 1.22 | 1.24 | 1.24 | 1.23 | 1.19 | 1.17 | 1.14 | 1.14 | 1.14 | 1.14 | 1.16 | 1.13 | 1.08 | 1.1 | 1.13 | 1.13 | 1.15 | 1.14 | 1.13 | 1.15 | 1.16 | 1.16 | 1.16 | 1.21 | 1.21 | 1.16 | 1.11 | 1.07 | 1.07 | 1.11 | 1.1 | 1.11 | 1.11 | 1.11 | 1.11 | 1.07 | 1.1 | 1.11 | 1.12 | 1.2 | 1.15 | 1.1 | 1.16 | 1.18 | 1.18 | 1.18 | 1.18 | 1.22 | 1.21 | 1.21 | 1.23 | 1.18 | 1.24 | 1.29 | 1.24 | 1.19 | 1.19 | 1.19 | 1.19 | 1.18 | 1.19 | 1.18 | 1.18 | 1.21 | 1.22 | 1.2 | 1.22 | 1.24 | 1.23 | 1.23 | 1.23 | 1.24 | 1.23 | 1.24 | 1.23 | 1.21 | 1.17 | 1.17 | 1.11 | 1.09 | 1.1 | 1.11 | 1.1 | 1.1 | 1.1 | 1.08 | 1.08 | 1.1 | 1.12 | 1.13 | 1.15
61231 |  | 1.05 | 1.03 | 1.03 | 1.07 | 1.06 | 1.05 | 1.05 | 1.05 | 1.08 | 1.07 | 1.1 | 1.1 | 1.1 | 1.09 | 1.09 | 1.06 | 1.02 | 1.03 | 1.03 | 1.02 | 1 | 1 | 0.98 | 0.95 | 0.98 | 0.99 | 1 | 1.03 | 1.07 | 1.07 | 1.06 | 1.06 | 1.09 | 1.11 | 1.1 | 1.18 | 1.19 | 1.14 | 1.16 | 1.12 | 1.12 | 1.11 | 1.12 | 1.13 | 1.1 | 1.09 | 1.1 | 1.08 | 1.06 | 1.09 | 1.03 | 1.03 | 1 | 1 | 1 | 1 | 1 | 1.02 | 1.02 | 1.03 | 1.05 | 1.09 | 1.16 | 1.19 | 1.2 | 1.22 | 1.21 | 1.19 | 1.22 | 1.24 | 1.26 | 1.25 | 1.24 | 1.2 | 1.18 | 1.15 | 1.16 | 1.15 | 1.15 | 1.17 | 1.14 | 1.09 | 1.11 | 1.14 | 1.14 | 1.16 | 1.15 | 1.14 | 1.15 | 1.17 | 1.17 | 1.16 | 1.21 | 1.21 | 1.17 | 1.12 | 1.07 | 1.08 | 1.11 | 1.11 | 1.11 | 1.12 | 1.12 | 1.12 | 1.08 | 1.11 | 1.12 | 1.13 | 1.21 | 1.15 | 1.1 | 1.17 | 1.19 | 1.18 | 1.19 | 1.19 | 1.22 | 1.21 | 1.21 | 1.23 | 1.19 | 1.24 | 1.29 | 1.25 | 1.19 | 1.2 | 1.19 | 1.2 | 1.19 | 1.19 | 1.19 | 1.18 | 1.21 | 1.22 | 1.21 | 1.23 | 1.25 | 1.24 | 1.24 | 1.24 | 1.25 | 1.23 | 1.25 | 1.24 | 1.21 | 1.18 | 1.18 | 1.12 | 1.09 | 1.11 | 1.11 | 1.1 | 1.11 | 1.1 | 1.08 | 1.08 | 1.1 | 1.12 | 1.13 | 1.15
61239 |  | 1.02 | 1 | 1 | 1.04 | 1.03 | 1.02 | 1.02 | 1.02 | 1.05 | 1.04 | 1.07 | 1.07 | 1.06 | 1.05 | 1.05 | 1.03 | 0.99 | 1 | 1 | 1 | 0.97 | 0.97 | 0.95 | 0.92 | 0.95 | 0.96 | 0.97 | 1 | 1.04 | 1.04 | 1.02 | 1.02 | 1.06 | 1.07 | 1.06 | 1.14 | 1.15 | 1.1 | 1.12 | 1.08 | 1.08 | 1.07 | 1.08 | 1.09 | 1.07 | 1.06 | 1.07 | 1.05 | 1.03 | 1.05 | 1 | 1 | 0.97 | 0.97 | 0.98 | 0.98 | 0.98 | 0.99 | 0.99 | 1 | 1.02 | 1.06 | 1.12 | 1.15 | 1.16 | 1.18 | 1.17 | 1.15 | 1.17 | 1.19 | 1.21 | 1.21 | 1.2 | 1.15 | 1.14 | 1.11 | 1.11 | 1.11 | 1.11 | 1.13 | 1.1 | 1.06 | 1.07 | 1.11 | 1.1 | 1.12 | 1.11 | 1.1 | 1.12 | 1.13 | 1.13 | 1.13 | 1.18 | 1.18 | 1.13 | 1.08 | 1.04 | 1.05 | 1.08 | 1.08 | 1.08 | 1.09 | 1.09 | 1.09 | 1.05 | 1.07 | 1.08 | 1.1 | 1.17 | 1.12 | 1.07 | 1.13 | 1.15 | 1.15 | 1.15 | 1.15 | 1.18 | 1.18 | 1.18 | 1.2 | 1.15 | 1.21 | 1.26 | 1.22 | 1.16 | 1.17 | 1.16 | 1.16 | 1.15 | 1.16 | 1.15 | 1.15 | 1.18 | 1.19 | 1.17 | 1.19 | 1.21 | 1.19 | 1.2 | 1.19 | 1.2 | 1.19 | 1.21 | 1.2 | 1.18 | 1.15 | 1.14 | 1.09 | 1.06 | 1.08 | 1.08 | 1.07 | 1.08 | 1.07 | 1.06 | 1.06 | 1.07 | 1.09 | 1.1 | 1.12
61250 |  | 0.96 | 0.95 | 0.95 | 0.98 | 0.97 | 0.96 | 0.96 | 0.96 | 0.99 | 0.98 | 1 | 1 | 1 | 0.99 | 0.99 | 0.97 | 0.94 | 0.95 | 0.95 | 0.94 | 0.92 | 0.92 | 0.9 | 0.88 | 0.9 | 0.91 | 0.92 | 0.95 | 0.98 | 0.98 | 0.96 | 0.97 | 1 | 1.01 | 1.01 | 1.07 | 1.08 | 1.04 | 1.06 | 1.02 | 1.02 | 1.01 | 1.02 | 1.03 | 1.01 | 1 | 1 | 0.99 | 0.97 | 0.99 | 0.94 | 0.94 | 0.92 | 0.91 | 0.92 | 0.92 | 0.92 | 0.93 | 0.93 | 0.94 | 0.96 | 1 | 1.05 | 1.08 | 1.09 | 1.1 | 1.1 | 1.08 | 1.1 | 1.11 | 1.14 | 1.13 | 1.12 | 1.08 | 1.06 | 1.04 | 1.04 | 1.04 | 1.04 | 1.06 | 1.03 | 1 | 1.01 | 1.04 | 1.04 | 1.06 | 1.05 | 1.04 | 1.05 | 1.06 | 1.06 | 1.06 | 1.1 | 1.1 | 1.06 | 1.02 | 0.99 | 0.99 | 1.02 | 1.02 | 1.03 | 1.03 | 1.03 | 1.03 | 0.99 | 1.02 | 1.03 | 1.03 | 1.09 | 1.05 | 1.01 | 1.06 | 1.07 | 1.07 | 1.08 | 1.08 | 1.11 | 1.1 | 1.11 | 1.12 | 1.08 | 1.14 | 1.18 | 1.15 | 1.09 | 1.1 | 1.09 | 1.09 | 1.08 | 1.08 | 1.08 | 1.08 | 1.11 | 1.11 | 1.1 | 1.11 | 1.13 | 1.12 | 1.12 | 1.12 | 1.13 | 1.12 | 1.13 | 1.13 | 1.1 | 1.08 | 1.07 | 1.03 | 1 | 1.02 | 1.02 | 1.01 | 1.02 | 1.01 | 1 | 1 | 1.01 | 1.03 | 1.03 | 1.05
61267 |  | 0.94 | 0.92 | 0.92 | 0.96 | 0.95 | 0.93 | 0.94 | 0.94 | 0.96 | 0.96 | 0.98 | 0.98 | 0.97 | 0.97 | 0.97 | 0.94 | 0.91 | 0.92 | 0.93 | 0.92 | 0.9 | 0.89 | 0.88 | 0.86 | 0.88 | 0.89 | 0.9 | 0.92 | 0.96 | 0.96 | 0.94 | 0.94 | 0.97 | 0.98 | 0.98 | 1.04 | 1.05 | 1.01 | 1.03 | 0.99 | 0.99 | 0.99 | 0.99 | 1 | 0.98 | 0.97 | 0.98 | 0.96 | 0.95 | 0.96 | 0.92 | 0.92 | 0.89 | 0.89 | 0.9 | 0.9 | 0.9 | 0.91 | 0.9 | 0.91 | 0.93 | 0.97 | 1.03 | 1.05 | 1.06 | 1.07 | 1.07 | 1.05 | 1.07 | 1.08 | 1.1 | 1.1 | 1.08 | 1.05 | 1.03 | 1.01 | 1.02 | 1.01 | 1.01 | 1.03 | 1.01 | 0.97 | 0.98 | 1.01 | 1.01 | 1.03 | 1.02 | 1.01 | 1.02 | 1.03 | 1.03 | 1.03 | 1.07 | 1.07 | 1.03 | 0.99 | 0.96 | 0.97 | 1 | 1 | 1 | 1.01 | 1.01 | 1.01 | 0.97 | 0.99 | 1 | 1.01 | 1.06 | 1.02 | 0.98 | 1.03 | 1.04 | 1.04 | 1.05 | 1.05 | 1.08 | 1.07 | 1.08 | 1.09 | 1.06 | 1.11 | 1.15 | 1.12 | 1.06 | 1.07 | 1.06 | 1.06 | 1.05 | 1.05 | 1.05 | 1.05 | 1.08 | 1.08 | 1.07 | 1.08 | 1.1 | 1.09 | 1.09 | 1.08 | 1.1 | 1.08 | 1.1 | 1.1 | 1.07 | 1.05 | 1.04 | 1 | 0.98 | 0.99 | 1 | 0.98 | 0.99 | 0.99 | 0.97 | 0.97 | 0.98 | 1 | 1 | 1.02
61273 |  | 0.95 | 0.93 | 0.93 | 0.97 | 0.96 | 0.95 | 0.95 | 0.95 | 0.97 | 0.97 | 0.99 | 0.99 | 0.98 | 0.98 | 0.98 | 0.95 | 0.93 | 0.93 | 0.94 | 0.93 | 0.91 | 0.91 | 0.89 | 0.87 | 0.89 | 0.9 | 0.91 | 0.94 | 0.97 | 0.97 | 0.95 | 0.95 | 0.98 | 1 | 0.99 | 1.06 | 1.07 | 1.02 | 1.04 | 1 | 1 | 1 | 1.01 | 1.02 | 0.99 | 0.99 | 0.99 | 0.98 | 0.96 | 0.98 | 0.93 | 0.93 | 0.91 | 0.9 | 0.91 | 0.91 | 0.91 | 0.92 | 0.92 | 0.93 | 0.95 | 0.98 | 1.04 | 1.06 | 1.08 | 1.09 | 1.08 | 1.06 | 1.08 | 1.1 | 1.12 | 1.11 | 1.1 | 1.07 | 1.05 | 1.03 | 1.03 | 1.03 | 1.02 | 1.05 | 1.02 | 0.99 | 1 | 1.03 | 1.03 | 1.04 | 1.03 | 1.02 | 1.04 | 1.04 | 1.05 | 1.04 | 1.09 | 1.09 | 1.05 | 1.01 | 0.97 | 0.98 | 1.01 | 1.01 | 1.01 | 1.02 | 1.02 | 1.02 | 0.98 | 1 | 1.01 | 1.02 | 1.08 | 1.03 | 0.99 | 1.04 | 1.06 | 1.06 | 1.06 | 1.06 | 1.09 | 1.09 | 1.1 | 1.11 | 1.07 | 1.13 | 1.17 | 1.13 | 1.07 | 1.08 | 1.07 | 1.08 | 1.07 | 1.07 | 1.06 | 1.06 | 1.09 | 1.09 | 1.08 | 1.1 | 1.12 | 1.1 | 1.1 | 1.1 | 1.11 | 1.1 | 1.11 | 1.11 | 1.08 | 1.06 | 1.06 | 1.01 | 0.99 | 1 | 1.01 | 1 | 1 | 1 | 0.98 | 0.98 | 1 | 1.01 | 1.02 | 1.04
61276 |  | 0.97 | 0.95 | 0.95 | 0.99 | 0.98 | 0.96 | 0.96 | 0.97 | 0.99 | 0.99 | 1.01 | 1.01 | 1 | 1 | 1 | 0.97 | 0.94 | 0.95 | 0.96 | 0.95 | 0.92 | 0.92 | 0.9 | 0.88 | 0.91 | 0.92 | 0.93 | 0.95 | 0.99 | 0.99 | 0.97 | 0.97 | 1 | 1.01 | 1.01 | 1.07 | 1.09 | 1.04 | 1.06 | 1.02 | 1.02 | 1.02 | 1.03 | 1.03 | 1.01 | 1 | 1.01 | 0.99 | 0.98 | 1 | 0.95 | 0.95 | 0.92 | 0.92 | 0.93 | 0.93 | 0.93 | 0.94 | 0.94 | 0.94 | 0.96 | 1 | 1.06 | 1.08 | 1.1 | 1.11 | 1.1 | 1.08 | 1.1 | 1.12 | 1.14 | 1.13 | 1.12 | 1.09 | 1.07 | 1.04 | 1.05 | 1.04 | 1.04 | 1.06 | 1.04 | 1 | 1.01 | 1.05 | 1.04 | 1.06 | 1.05 | 1.04 | 1.06 | 1.06 | 1.07 | 1.06 | 1.11 | 1.11 | 1.07 | 1.03 | 0.99 | 1 | 1.03 | 1.03 | 1.03 | 1.04 | 1.04 | 1.04 | 1 | 1.02 | 1.03 | 1.04 | 1.1 | 1.05 | 1.01 | 1.06 | 1.08 | 1.08 | 1.08 | 1.09 | 1.12 | 1.11 | 1.12 | 1.13 | 1.09 | 1.15 | 1.19 | 1.15 | 1.1 | 1.1 | 1.09 | 1.1 | 1.09 | 1.09 | 1.09 | 1.08 | 1.11 | 1.12 | 1.1 | 1.12 | 1.14 | 1.12 | 1.12 | 1.12 | 1.13 | 1.12 | 1.14 | 1.13 | 1.11 | 1.08 | 1.08 | 1.03 | 1.01 | 1.02 | 1.03 | 1.02 | 1.02 | 1.02 | 1 | 1 | 1.02 | 1.03 | 1.04 | 1.06
61279 |  | 0.96 | 0.94 | 0.94 | 0.98 | 0.97 | 0.96 | 0.96 | 0.96 | 0.98 | 0.98 | 1 | 1 | 0.99 | 0.99 | 0.99 | 0.96 | 0.93 | 0.94 | 0.95 | 0.94 | 0.92 | 0.91 | 0.9 | 0.87 | 0.9 | 0.91 | 0.92 | 0.94 | 0.98 | 0.98 | 0.96 | 0.96 | 0.99 | 1 | 1 | 1.07 | 1.08 | 1.03 | 1.05 | 1.01 | 1.01 | 1.01 | 1.02 | 1.03 | 1 | 1 | 1 | 0.98 | 0.97 | 0.99 | 0.94 | 0.94 | 0.91 | 0.91 | 0.92 | 0.92 | 0.92 | 0.93 | 0.93 | 0.94 | 0.96 | 0.99 | 1.05 | 1.07 | 1.09 | 1.1 | 1.09 | 1.07 | 1.1 | 1.11 | 1.13 | 1.12 | 1.11 | 1.08 | 1.06 | 1.04 | 1.04 | 1.04 | 1.03 | 1.06 | 1.03 | 0.99 | 1 | 1.04 | 1.04 | 1.05 | 1.04 | 1.03 | 1.05 | 1.06 | 1.06 | 1.05 | 1.1 | 1.1 | 1.06 | 1.02 | 0.98 | 0.99 | 1.02 | 1.02 | 1.02 | 1.03 | 1.03 | 1.03 | 0.99 | 1.01 | 1.02 | 1.03 | 1.09 | 1.04 | 1 | 1.05 | 1.07 | 1.07 | 1.07 | 1.08 | 1.1 | 1.1 | 1.11 | 1.12 | 1.08 | 1.14 | 1.18 | 1.14 | 1.09 | 1.09 | 1.09 | 1.09 | 1.08 | 1.08 | 1.08 | 1.07 | 1.1 | 1.11 | 1.09 | 1.11 | 1.13 | 1.11 | 1.11 | 1.11 | 1.12 | 1.11 | 1.13 | 1.12 | 1.1 | 1.07 | 1.07 | 1.02 | 1 | 1.02 | 1.02 | 1.01 | 1.01 | 1.01 | 1 | 0.99 | 1.01 | 1.02 | 1.03 | 1.05
61348 |  | 1.04 | 1.02 | 1.02 | 1.07 | 1.05 | 1.04 | 1.04 | 1.05 | 1.08 | 1.07 | 1.1 | 1.1 | 1.09 | 1.09 | 1.09 | 1.06 | 1.02 | 1.03 | 1.03 | 1.02 | 1 | 0.99 | 0.97 | 0.95 | 0.98 | 0.99 | 1 | 1.03 | 1.07 | 1.07 | 1.06 | 1.06 | 1.09 | 1.11 | 1.1 | 1.18 | 1.19 | 1.14 | 1.16 | 1.11 | 1.11 | 1.11 | 1.11 | 1.12 | 1.1 | 1.09 | 1.09 | 1.08 | 1.06 | 1.08 | 1.02 | 1.03 | 1 | 0.99 | 1 | 1 | 1 | 1.01 | 1.01 | 1.02 | 1.04 | 1.09 | 1.15 | 1.18 | 1.2 | 1.22 | 1.21 | 1.19 | 1.22 | 1.23 | 1.26 | 1.25 | 1.24 | 1.2 | 1.18 | 1.15 | 1.15 | 1.15 | 1.15 | 1.17 | 1.13 | 1.09 | 1.1 | 1.14 | 1.14 | 1.16 | 1.15 | 1.14 | 1.15 | 1.16 | 1.16 | 1.16 | 1.2 | 1.2 | 1.16 | 1.11 | 1.07 | 1.07 | 1.11 | 1.11 | 1.11 | 1.11 | 1.11 | 1.11 | 1.07 | 1.1 | 1.11 | 1.12 | 1.2 | 1.15 | 1.1 | 1.16 | 1.18 | 1.17 | 1.18 | 1.18 | 1.21 | 1.2 | 1.21 | 1.22 | 1.18 | 1.24 | 1.28 | 1.24 | 1.18 | 1.19 | 1.18 | 1.18 | 1.18 | 1.18 | 1.18 | 1.18 | 1.21 | 1.22 | 1.2 | 1.22 | 1.24 | 1.23 | 1.23 | 1.23 | 1.24 | 1.23 | 1.24 | 1.24 | 1.21 | 1.18 | 1.17 | 1.11 | 1.09 | 1.1 | 1.1 | 1.09 | 1.1 | 1.09 | 1.08 | 1.07 | 1.09 | 1.11 | 1.12 | 1.14
61350 |  | 0.94 | 0.92 | 0.92 | 0.95 | 0.95 | 0.93 | 0.93 | 0.94 | 0.96 | 0.96 | 0.98 | 0.97 | 0.97 | 0.96 | 0.96 | 0.94 | 0.91 | 0.92 | 0.93 | 0.92 | 0.89 | 0.89 | 0.88 | 0.85 | 0.88 | 0.89 | 0.9 | 0.92 | 0.96 | 0.95 | 0.94 | 0.94 | 0.97 | 0.98 | 0.98 | 1.04 | 1.05 | 1.01 | 1.02 | 0.99 | 0.99 | 0.98 | 0.99 | 1 | 0.98 | 0.97 | 0.97 | 0.96 | 0.95 | 0.96 | 0.92 | 0.92 | 0.89 | 0.89 | 0.9 | 0.9 | 0.9 | 0.91 | 0.9 | 0.91 | 0.93 | 0.97 | 1.02 | 1.05 | 1.06 | 1.07 | 1.06 | 1.04 | 1.06 | 1.08 | 1.1 | 1.09 | 1.08 | 1.05 | 1.03 | 1.01 | 1.01 | 1.01 | 1.01 | 1.03 | 1 | 0.97 | 0.98 | 1.01 | 1.01 | 1.03 | 1.02 | 1.01 | 1.02 | 1.03 | 1.03 | 1.03 | 1.07 | 1.07 | 1.03 | 0.99 | 0.96 | 0.97 | 1 | 0.99 | 1 | 1.01 | 1 | 1 | 0.97 | 0.99 | 1 | 1 | 1.06 | 1.02 | 0.98 | 1.02 | 1.04 | 1.04 | 1.05 | 1.05 | 1.08 | 1.07 | 1.08 | 1.09 | 1.06 | 1.11 | 1.15 | 1.11 | 1.06 | 1.07 | 1.06 | 1.06 | 1.05 | 1.05 | 1.05 | 1.05 | 1.07 | 1.08 | 1.07 | 1.08 | 1.1 | 1.08 | 1.08 | 1.08 | 1.09 | 1.08 | 1.1 | 1.09 | 1.07 | 1.05 | 1.04 | 1 | 0.98 | 0.99 | 1 | 0.98 | 0.99 | 0.98 | 0.97 | 0.97 | 0.98 | 1 | 1 | 1.02
61352 |  | 1.04 | 1.03 | 1.03 | 1.07 | 1.06 | 1.04 | 1.05 | 1.05 | 1.08 | 1.07 | 1.1 | 1.1 | 1.1 | 1.09 | 1.09 | 1.06 | 1.02 | 1.03 | 1.03 | 1.03 | 1 | 1 | 0.98 | 0.95 | 0.98 | 0.99 | 1 | 1.03 | 1.07 | 1.07 | 1.06 | 1.06 | 1.09 | 1.11 | 1.1 | 1.18 | 1.19 | 1.14 | 1.16 | 1.11 | 1.11 | 1.11 | 1.12 | 1.13 | 1.1 | 1.09 | 1.1 | 1.08 | 1.07 | 1.09 | 1.03 | 1.03 | 1 | 1 | 1 | 1 | 1 | 1.02 | 1.02 | 1.03 | 1.05 | 1.09 | 1.16 | 1.18 | 1.2 | 1.22 | 1.21 | 1.19 | 1.21 | 1.23 | 1.25 | 1.25 | 1.24 | 1.19 | 1.17 | 1.15 | 1.15 | 1.15 | 1.14 | 1.17 | 1.13 | 1.09 | 1.1 | 1.14 | 1.14 | 1.16 | 1.15 | 1.14 | 1.15 | 1.16 | 1.16 | 1.16 | 1.21 | 1.21 | 1.17 | 1.11 | 1.07 | 1.07 | 1.11 | 1.11 | 1.11 | 1.12 | 1.12 | 1.12 | 1.07 | 1.1 | 1.11 | 1.13 | 1.21 | 1.15 | 1.1 | 1.16 | 1.19 | 1.18 | 1.19 | 1.19 | 1.22 | 1.21 | 1.21 | 1.23 | 1.19 | 1.24 | 1.29 | 1.25 | 1.19 | 1.2 | 1.19 | 1.19 | 1.19 | 1.19 | 1.19 | 1.18 | 1.21 | 1.22 | 1.21 | 1.22 | 1.25 | 1.23 | 1.24 | 1.23 | 1.25 | 1.23 | 1.25 | 1.24 | 1.21 | 1.18 | 1.18 | 1.12 | 1.09 | 1.11 | 1.11 | 1.1 | 1.11 | 1.1 | 1.08 | 1.08 | 1.1 | 1.12 | 1.13 | 1.15
61381 |  | 1.02 | 1 | 1 | 1.04 | 1.03 | 1.02 | 1.02 | 1.02 | 1.05 | 1.05 | 1.07 | 1.07 | 1.07 | 1.06 | 1.06 | 1.03 | 1 | 1.01 | 1.01 | 1 | 0.98 | 0.97 | 0.96 | 0.93 | 0.96 | 0.97 | 0.98 | 1.01 | 1.05 | 1.05 | 1.03 | 1.03 | 1.07 | 1.08 | 1.07 | 1.15 | 1.16 | 1.11 | 1.13 | 1.09 | 1.09 | 1.08 | 1.09 | 1.1 | 1.07 | 1.07 | 1.07 | 1.06 | 1.04 | 1.06 | 1 | 1.01 | 0.98 | 0.97 | 0.98 | 0.98 | 0.98 | 1 | 0.99 | 1 | 1.02 | 1.06 | 1.13 | 1.16 | 1.17 | 1.19 | 1.18 | 1.16 | 1.19 | 1.2 | 1.22 | 1.22 | 1.21 | 1.16 | 1.14 | 1.12 | 1.12 | 1.12 | 1.12 | 1.14 | 1.11 | 1.07 | 1.08 | 1.11 | 1.11 | 1.13 | 1.12 | 1.11 | 1.12 | 1.13 | 1.13 | 1.13 | 1.18 | 1.18 | 1.14 | 1.09 | 1.05 | 1.05 | 1.09 | 1.08 | 1.09 | 1.09 | 1.09 | 1.09 | 1.05 | 1.08 | 1.09 | 1.1 | 1.17 | 1.12 | 1.07 | 1.13 | 1.15 | 1.15 | 1.15 | 1.15 | 1.19 | 1.18 | 1.18 | 1.2 | 1.16 | 1.21 | 1.26 | 1.22 | 1.16 | 1.17 | 1.16 | 1.16 | 1.16 | 1.16 | 1.15 | 1.15 | 1.18 | 1.19 | 1.18 | 1.19 | 1.22 | 1.2 | 1.2 | 1.2 | 1.21 | 1.2 | 1.21 | 1.21 | 1.18 | 1.15 | 1.15 | 1.09 | 1.07 | 1.08 | 1.08 | 1.07 | 1.08 | 1.07 | 1.06 | 1.06 | 1.07 | 1.09 | 1.1 | 1.12
61389 |  | 0.89 | 0.88 | 0.88 | 0.91 | 0.9 | 0.89 | 0.89 | 0.89 | 0.91 | 0.91 | 0.93 | 0.93 | 0.92 | 0.91 | 0.91 | 0.89 | 0.87 | 0.88 | 0.88 | 0.87 | 0.85 | 0.85 | 0.84 | 0.82 | 0.84 | 0.85 | 0.86 | 0.88 | 0.91 | 0.91 | 0.89 | 0.89 | 0.92 | 0.93 | 0.93 | 0.99 | 1 | 0.96 | 0.97 | 0.94 | 0.94 | 0.93 | 0.94 | 0.95 | 0.93 | 0.93 | 0.93 | 0.91 | 0.9 | 0.91 | 0.87 | 0.87 | 0.85 | 0.84 | 0.86 | 0.85 | 0.85 | 0.86 | 0.86 | 0.87 | 0.89 | 0.92 | 0.97 | 0.99 | 1 | 1.01 | 1.01 | 0.99 | 1.01 | 1.02 | 1.04 | 1.03 | 1.02 | 0.99 | 0.97 | 0.96 | 0.96 | 0.96 | 0.95 | 0.98 | 0.95 | 0.93 | 0.93 | 0.96 | 0.96 | 0.98 | 0.97 | 0.96 | 0.97 | 0.97 | 0.98 | 0.97 | 1.01 | 1.01 | 0.98 | 0.94 | 0.91 | 0.92 | 0.95 | 0.95 | 0.95 | 0.96 | 0.96 | 0.96 | 0.92 | 0.95 | 0.95 | 0.95 | 1 | 0.96 | 0.93 | 0.97 | 0.98 | 0.98 | 0.99 | 0.99 | 1.02 | 1.02 | 1.03 | 1.03 | 1 | 1.06 | 1.09 | 1.06 | 1 | 1.01 | 1 | 1.01 | 1 | 1 | 0.99 | 0.99 | 1.02 | 1.02 | 1.01 | 1.02 | 1.04 | 1.02 | 1.02 | 1.02 | 1.03 | 1.02 | 1.04 | 1.03 | 1.01 | 0.99 | 0.99 | 0.95 | 0.93 | 0.94 | 0.95 | 0.94 | 0.94 | 0.94 | 0.92 | 0.92 | 0.93 | 0.95 | 0.95 | 0.97
61440 |  | 1.02 | 1 | 1 | 1.05 | 1.04 | 1.02 | 1.03 | 1.03 | 1.06 | 1.05 | 1.08 | 1.08 | 1.07 | 1.07 | 1.07 | 1.04 | 1 | 1.01 | 1.01 | 1 | 0.98 | 0.98 | 0.96 | 0.93 | 0.96 | 0.97 | 0.98 | 1.01 | 1.06 | 1.05 | 1.04 | 1.04 | 1.07 | 1.09 | 1.08 | 1.16 | 1.17 | 1.12 | 1.14 | 1.09 | 1.09 | 1.09 | 1.09 | 1.1 | 1.08 | 1.07 | 1.07 | 1.06 | 1.04 | 1.06 | 1 | 1.01 | 0.98 | 0.98 | 0.98 | 0.98 | 0.98 | 1 | 0.99 | 1 | 1.02 | 1.07 | 1.13 | 1.16 | 1.18 | 1.19 | 1.19 | 1.17 | 1.19 | 1.21 | 1.23 | 1.23 | 1.21 | 1.17 | 1.15 | 1.12 | 1.13 | 1.12 | 1.12 | 1.14 | 1.11 | 1.07 | 1.08 | 1.12 | 1.12 | 1.14 | 1.13 | 1.12 | 1.13 | 1.14 | 1.14 | 1.14 | 1.18 | 1.18 | 1.14 | 1.09 | 1.05 | 1.05 | 1.09 | 1.09 | 1.09 | 1.1 | 1.1 | 1.1 | 1.06 | 1.08 | 1.09 | 1.1 | 1.18 | 1.13 | 1.08 | 1.14 | 1.16 | 1.15 | 1.15 | 1.16 | 1.19 | 1.18 | 1.19 | 1.2 | 1.16 | 1.22 | 1.26 | 1.22 | 1.16 | 1.17 | 1.16 | 1.16 | 1.16 | 1.16 | 1.16 | 1.15 | 1.18 | 1.19 | 1.18 | 1.2 | 1.22 | 1.21 | 1.21 | 1.21 | 1.22 | 1.2 | 1.22 | 1.21 | 1.19 | 1.16 | 1.15 | 1.1 | 1.07 | 1.08 | 1.08 | 1.08 | 1.08 | 1.07 | 1.06 | 1.06 | 1.07 | 1.09 | 1.1 | 1.12
61449 |  | 1.04 | 1.02 | 1.02 | 1.06 | 1.05 | 1.04 | 1.04 | 1.04 | 1.07 | 1.07 | 1.09 | 1.09 | 1.09 | 1.08 | 1.08 | 1.05 | 1.02 | 1.02 | 1.03 | 1.02 | 0.99 | 0.99 | 0.97 | 0.94 | 0.97 | 0.99 | 1 | 1.02 | 1.07 | 1.07 | 1.05 | 1.05 | 1.08 | 1.1 | 1.09 | 1.17 | 1.18 | 1.13 | 1.15 | 1.11 | 1.11 | 1.1 | 1.11 | 1.12 | 1.09 | 1.08 | 1.09 | 1.08 | 1.06 | 1.08 | 1.02 | 1.03 | 1 | 0.99 | 1 | 1 | 1 | 1.02 | 1.01 | 1.02 | 1.04 | 1.08 | 1.15 | 1.18 | 1.19 | 1.21 | 1.2 | 1.18 | 1.21 | 1.22 | 1.25 | 1.24 | 1.23 | 1.18 | 1.16 | 1.14 | 1.14 | 1.14 | 1.14 | 1.16 | 1.13 | 1.08 | 1.1 | 1.13 | 1.13 | 1.16 | 1.14 | 1.13 | 1.14 | 1.15 | 1.16 | 1.15 | 1.2 | 1.2 | 1.16 | 1.11 | 1.06 | 1.07 | 1.1 | 1.1 | 1.1 | 1.11 | 1.11 | 1.11 | 1.07 | 1.1 | 1.11 | 1.12 | 1.2 | 1.14 | 1.1 | 1.16 | 1.18 | 1.17 | 1.18 | 1.18 | 1.21 | 1.21 | 1.2 | 1.22 | 1.18 | 1.23 | 1.28 | 1.24 | 1.18 | 1.19 | 1.18 | 1.19 | 1.18 | 1.18 | 1.18 | 1.17 | 1.2 | 1.21 | 1.2 | 1.22 | 1.24 | 1.23 | 1.23 | 1.23 | 1.24 | 1.22 | 1.24 | 1.23 | 1.2 | 1.17 | 1.17 | 1.11 | 1.09 | 1.1 | 1.1 | 1.09 | 1.1 | 1.09 | 1.08 | 1.08 | 1.09 | 1.11 | 1.12 | 1.14
61462 |  | 0.93 | 0.92 | 0.92 | 0.95 | 0.94 | 0.93 | 0.93 | 0.94 | 0.96 | 0.95 | 0.97 | 0.97 | 0.97 | 0.96 | 0.96 | 0.94 | 0.91 | 0.92 | 0.92 | 0.91 | 0.89 | 0.89 | 0.88 | 0.85 | 0.88 | 0.89 | 0.9 | 0.92 | 0.96 | 0.96 | 0.94 | 0.94 | 0.97 | 0.98 | 0.98 | 1.04 | 1.05 | 1.01 | 1.02 | 0.99 | 0.99 | 0.98 | 0.99 | 1 | 0.98 | 0.97 | 0.97 | 0.96 | 0.94 | 0.96 | 0.91 | 0.91 | 0.89 | 0.88 | 0.9 | 0.89 | 0.89 | 0.9 | 0.9 | 0.91 | 0.93 | 0.97 | 1.02 | 1.04 | 1.06 | 1.07 | 1.06 | 1.04 | 1.07 | 1.08 | 1.1 | 1.09 | 1.08 | 1.05 | 1.03 | 1.01 | 1.01 | 1.01 | 1.01 | 1.03 | 1 | 0.97 | 0.98 | 1.01 | 1.01 | 1.03 | 1.02 | 1.01 | 1.02 | 1.02 | 1.03 | 1.02 | 1.06 | 1.06 | 1.03 | 0.99 | 0.96 | 0.96 | 0.99 | 0.99 | 0.99 | 1 | 1 | 1 | 0.97 | 0.99 | 0.99 | 1 | 1.06 | 1.01 | 0.97 | 1.02 | 1.04 | 1.03 | 1.04 | 1.04 | 1.07 | 1.07 | 1.08 | 1.08 | 1.05 | 1.11 | 1.14 | 1.11 | 1.05 | 1.06 | 1.05 | 1.05 | 1.05 | 1.05 | 1.04 | 1.04 | 1.07 | 1.07 | 1.06 | 1.08 | 1.1 | 1.08 | 1.08 | 1.08 | 1.09 | 1.08 | 1.09 | 1.09 | 1.06 | 1.04 | 1.04 | 0.99 | 0.97 | 0.99 | 0.99 | 0.98 | 0.98 | 0.98 | 0.96 | 0.96 | 0.98 | 0.99 | 1 | 1.01
61476 |  | 0.99 | 0.97 | 0.97 | 1.01 | 1 | 0.99 | 0.99 | 0.99 | 1.02 | 1.02 | 1.04 | 1.04 | 1.04 | 1.03 | 1.03 | 1 | 0.97 | 0.98 | 0.98 | 0.97 | 0.95 | 0.95 | 0.93 | 0.9 | 0.93 | 0.95 | 0.95 | 0.98 | 1.02 | 1.02 | 1 | 1 | 1.03 | 1.05 | 1.04 | 1.11 | 1.13 | 1.08 | 1.1 | 1.06 | 1.05 | 1.05 | 1.06 | 1.07 | 1.04 | 1.03 | 1.04 | 1.02 | 1.01 | 1.03 | 0.97 | 0.98 | 0.95 | 0.95 | 0.95 | 0.95 | 0.95 | 0.97 | 0.96 | 0.97 | 0.99 | 1.03 | 1.09 | 1.12 | 1.13 | 1.15 | 1.14 | 1.12 | 1.15 | 1.16 | 1.18 | 1.18 | 1.16 | 1.13 | 1.11 | 1.08 | 1.09 | 1.08 | 1.08 | 1.1 | 1.07 | 1.04 | 1.05 | 1.08 | 1.08 | 1.1 | 1.09 | 1.08 | 1.09 | 1.1 | 1.1 | 1.1 | 1.14 | 1.14 | 1.1 | 1.06 | 1.02 | 1.02 | 1.06 | 1.05 | 1.06 | 1.06 | 1.06 | 1.06 | 1.02 | 1.05 | 1.06 | 1.07 | 1.14 | 1.09 | 1.04 | 1.1 | 1.11 | 1.11 | 1.12 | 1.12 | 1.15 | 1.14 | 1.15 | 1.16 | 1.12 | 1.18 | 1.22 | 1.18 | 1.12 | 1.13 | 1.12 | 1.13 | 1.12 | 1.12 | 1.12 | 1.12 | 1.14 | 1.15 | 1.14 | 1.15 | 1.18 | 1.16 | 1.16 | 1.16 | 1.17 | 1.16 | 1.17 | 1.17 | 1.14 | 1.12 | 1.11 | 1.06 | 1.04 | 1.05 | 1.05 | 1.04 | 1.05 | 1.04 | 1.03 | 1.03 | 1.04 | 1.06 | 1.06 | 1.08
61479 |  | 0.85 | 0.84 | 0.84 | 0.87 | 0.86 | 0.85 | 0.85 | 0.86 | 0.87 | 0.87 | 0.89 | 0.89 | 0.88 | 0.87 | 0.87 | 0.85 | 0.83 | 0.84 | 0.84 | 0.83 | 0.82 | 0.82 | 0.8 | 0.78 | 0.8 | 0.82 | 0.82 | 0.84 | 0.87 | 0.87 | 0.85 | 0.86 | 0.88 | 0.89 | 0.9 | 0.94 | 0.95 | 0.92 | 0.93 | 0.9 | 0.9 | 0.89 | 0.9 | 0.91 | 0.89 | 0.89 | 0.88 | 0.87 | 0.86 | 0.87 | 0.83 | 0.83 | 0.81 | 0.81 | 0.82 | 0.82 | 0.82 | 0.83 | 0.82 | 0.83 | 0.85 | 0.88 | 0.93 | 0.95 | 0.96 | 0.97 | 0.96 | 0.94 | 0.96 | 0.97 | 0.99 | 0.98 | 0.97 | 0.94 | 0.93 | 0.91 | 0.91 | 0.91 | 0.91 | 0.93 | 0.91 | 0.89 | 0.89 | 0.92 | 0.92 | 0.93 | 0.92 | 0.92 | 0.92 | 0.93 | 0.93 | 0.93 | 0.96 | 0.96 | 0.93 | 0.9 | 0.88 | 0.88 | 0.91 | 0.91 | 0.91 | 0.92 | 0.92 | 0.92 | 0.89 | 0.91 | 0.91 | 0.91 | 0.95 | 0.91 | 0.88 | 0.92 | 0.93 | 0.93 | 0.94 | 0.94 | 0.97 | 0.97 | 0.98 | 0.99 | 0.95 | 1.01 | 1.04 | 1.01 | 0.96 | 0.97 | 0.96 | 0.96 | 0.95 | 0.95 | 0.94 | 0.95 | 0.97 | 0.97 | 0.96 | 0.97 | 0.99 | 0.97 | 0.97 | 0.97 | 0.98 | 0.97 | 0.99 | 0.98 | 0.96 | 0.95 | 0.95 | 0.91 | 0.89 | 0.9 | 0.91 | 0.89 | 0.9 | 0.9 | 0.88 | 0.88 | 0.89 | 0.9 | 0.91 | 0.92
63065 |  | 1.11 | 1.09 | 1.09 | 1.14 | 1.13 | 1.12 | 1.12 | 1.12 | 1.16 | 1.15 | 1.18 | 1.19 | 1.18 | 1.18 | 1.18 | 1.14 | 1.1 | 1.1 | 1.1 | 1.1 | 1.07 | 1.06 | 1.04 | 1.01 | 1.05 | 1.06 | 1.07 | 1.11 | 1.16 | 1.16 | 1.15 | 1.14 | 1.18 | 1.2 | 1.19 | 1.28 | 1.3 | 1.24 | 1.26 | 1.2 | 1.2 | 1.19 | 1.2 | 1.21 | 1.18 | 1.17 | 1.18 | 1.16 | 1.14 | 1.17 | 1.1 | 1.1 | 1.07 | 1.07 | 1.07 | 1.07 | 1.07 | 1.09 | 1.08 | 1.09 | 1.12 | 1.17 | 1.24 | 1.28 | 1.3 | 1.32 | 1.32 | 1.29 | 1.33 | 1.35 | 1.38 | 1.37 | 1.36 | 1.3 | 1.28 | 1.24 | 1.26 | 1.25 | 1.25 | 1.27 | 1.23 | 1.17 | 1.19 | 1.23 | 1.23 | 1.26 | 1.24 | 1.23 | 1.24 | 1.25 | 1.25 | 1.25 | 1.3 | 1.3 | 1.25 | 1.19 | 1.14 | 1.14 | 1.19 | 1.18 | 1.18 | 1.19 | 1.19 | 1.19 | 1.14 | 1.18 | 1.19 | 1.21 | 1.3 | 1.24 | 1.18 | 1.25 | 1.28 | 1.27 | 1.27 | 1.27 | 1.3 | 1.3 | 1.3 | 1.31 | 1.26 | 1.32 | 1.38 | 1.33 | 1.26 | 1.27 | 1.27 | 1.27 | 1.27 | 1.27 | 1.27 | 1.27 | 1.3 | 1.32 | 1.3 | 1.32 | 1.35 | 1.34 | 1.34 | 1.34 | 1.35 | 1.33 | 1.34 | 1.34 | 1.31 | 1.27 | 1.26 | 1.19 | 1.16 | 1.17 | 1.17 | 1.17 | 1.17 | 1.17 | 1.15 | 1.15 | 1.16 | 1.19 | 1.2 | 1.22
63067 |  | 1.11 | 1.09 | 1.09 | 1.14 | 1.13 | 1.12 | 1.12 | 1.12 | 1.16 | 1.15 | 1.19 | 1.19 | 1.19 | 1.18 | 1.18 | 1.14 | 1.1 | 1.1 | 1.11 | 1.1 | 1.07 | 1.07 | 1.05 | 1.01 | 1.05 | 1.06 | 1.07 | 1.11 | 1.16 | 1.16 | 1.15 | 1.15 | 1.19 | 1.21 | 1.19 | 1.29 | 1.3 | 1.24 | 1.27 | 1.21 | 1.2 | 1.2 | 1.2 | 1.21 | 1.18 | 1.17 | 1.18 | 1.16 | 1.14 | 1.17 | 1.1 | 1.11 | 1.07 | 1.07 | 1.07 | 1.07 | 1.07 | 1.09 | 1.09 | 1.09 | 1.12 | 1.17 | 1.25 | 1.29 | 1.3 | 1.33 | 1.32 | 1.3 | 1.33 | 1.35 | 1.38 | 1.38 | 1.36 | 1.31 | 1.28 | 1.25 | 1.26 | 1.25 | 1.25 | 1.27 | 1.23 | 1.18 | 1.19 | 1.23 | 1.23 | 1.26 | 1.25 | 1.23 | 1.24 | 1.25 | 1.25 | 1.25 | 1.31 | 1.3 | 1.25 | 1.19 | 1.14 | 1.14 | 1.19 | 1.18 | 1.19 | 1.19 | 1.19 | 1.19 | 1.15 | 1.18 | 1.19 | 1.21 | 1.3 | 1.24 | 1.18 | 1.26 | 1.28 | 1.27 | 1.27 | 1.27 | 1.3 | 1.3 | 1.3 | 1.32 | 1.27 | 1.33 | 1.38 | 1.33 | 1.27 | 1.27 | 1.27 | 1.27 | 1.27 | 1.28 | 1.27 | 1.27 | 1.3 | 1.32 | 1.3 | 1.33 | 1.35 | 1.34 | 1.34 | 1.34 | 1.35 | 1.33 | 1.35 | 1.34 | 1.31 | 1.27 | 1.27 | 1.2 | 1.16 | 1.17 | 1.17 | 1.17 | 1.18 | 1.17 | 1.15 | 1.15 | 1.17 | 1.19 | 1.2 | 1.22
63069 |  | 1.06 | 1.04 | 1.04 | 1.09 | 1.07 | 1.06 | 1.06 | 1.06 | 1.1 | 1.09 | 1.12 | 1.12 | 1.12 | 1.11 | 1.11 | 1.08 | 1.04 | 1.05 | 1.05 | 1.04 | 1.02 | 1.01 | 1 | 0.96 | 1 | 1.01 | 1.02 | 1.05 | 1.09 | 1.09 | 1.08 | 1.08 | 1.11 | 1.13 | 1.12 | 1.2 | 1.21 | 1.16 | 1.18 | 1.13 | 1.13 | 1.13 | 1.14 | 1.15 | 1.12 | 1.11 | 1.12 | 1.1 | 1.09 | 1.11 | 1.05 | 1.06 | 1.02 | 1.02 | 1.02 | 1.02 | 1.02 | 1.04 | 1.04 | 1.04 | 1.07 | 1.11 | 1.18 | 1.21 | 1.22 | 1.24 | 1.23 | 1.21 | 1.24 | 1.26 | 1.28 | 1.28 | 1.27 | 1.22 | 1.2 | 1.17 | 1.18 | 1.17 | 1.17 | 1.19 | 1.16 | 1.11 | 1.13 | 1.16 | 1.16 | 1.19 | 1.17 | 1.16 | 1.17 | 1.19 | 1.19 | 1.19 | 1.24 | 1.24 | 1.19 | 1.13 | 1.09 | 1.09 | 1.13 | 1.13 | 1.13 | 1.13 | 1.14 | 1.13 | 1.09 | 1.12 | 1.13 | 1.15 | 1.23 | 1.18 | 1.12 | 1.19 | 1.21 | 1.21 | 1.21 | 1.21 | 1.25 | 1.24 | 1.24 | 1.26 | 1.21 | 1.26 | 1.31 | 1.27 | 1.21 | 1.21 | 1.21 | 1.21 | 1.21 | 1.21 | 1.21 | 1.2 | 1.23 | 1.25 | 1.23 | 1.25 | 1.27 | 1.26 | 1.26 | 1.26 | 1.27 | 1.26 | 1.27 | 1.27 | 1.24 | 1.2 | 1.2 | 1.14 | 1.11 | 1.12 | 1.13 | 1.12 | 1.12 | 1.12 | 1.1 | 1.1 | 1.12 | 1.14 | 1.14 | 1.17
63071 |  | 1.07 | 1.05 | 1.05 | 1.09 | 1.08 | 1.07 | 1.07 | 1.07 | 1.1 | 1.1 | 1.13 | 1.13 | 1.13 | 1.12 | 1.12 | 1.09 | 1.05 | 1.06 | 1.06 | 1.05 | 1.02 | 1.02 | 1 | 0.97 | 1 | 1.02 | 1.02 | 1.06 | 1.1 | 1.1 | 1.08 | 1.08 | 1.12 | 1.14 | 1.12 | 1.21 | 1.22 | 1.17 | 1.19 | 1.14 | 1.14 | 1.14 | 1.14 | 1.15 | 1.13 | 1.12 | 1.13 | 1.11 | 1.09 | 1.12 | 1.06 | 1.06 | 1.03 | 1.02 | 1.03 | 1.03 | 1.03 | 1.05 | 1.04 | 1.05 | 1.07 | 1.12 | 1.19 | 1.22 | 1.23 | 1.25 | 1.24 | 1.22 | 1.25 | 1.27 | 1.29 | 1.29 | 1.28 | 1.23 | 1.21 | 1.18 | 1.19 | 1.18 | 1.18 | 1.2 | 1.17 | 1.12 | 1.13 | 1.17 | 1.17 | 1.2 | 1.18 | 1.17 | 1.18 | 1.19 | 1.2 | 1.19 | 1.24 | 1.24 | 1.2 | 1.14 | 1.09 | 1.1 | 1.14 | 1.13 | 1.13 | 1.14 | 1.14 | 1.14 | 1.1 | 1.13 | 1.14 | 1.15 | 1.24 | 1.18 | 1.13 | 1.2 | 1.22 | 1.21 | 1.22 | 1.22 | 1.25 | 1.25 | 1.24 | 1.26 | 1.22 | 1.27 | 1.32 | 1.28 | 1.22 | 1.22 | 1.22 | 1.22 | 1.22 | 1.22 | 1.22 | 1.21 | 1.24 | 1.26 | 1.24 | 1.26 | 1.28 | 1.27 | 1.27 | 1.27 | 1.28 | 1.27 | 1.28 | 1.27 | 1.25 | 1.21 | 1.2 | 1.15 | 1.12 | 1.13 | 1.13 | 1.13 | 1.13 | 1.12 | 1.11 | 1.11 | 1.12 | 1.15 | 1.15 | 1.17
63073 |  | 1.08 | 1.07 | 1.07 | 1.11 | 1.1 | 1.09 | 1.09 | 1.09 | 1.13 | 1.12 | 1.15 | 1.15 | 1.15 | 1.14 | 1.15 | 1.11 | 1.07 | 1.08 | 1.08 | 1.07 | 1.04 | 1.04 | 1.02 | 0.99 | 1.02 | 1.03 | 1.04 | 1.08 | 1.12 | 1.12 | 1.11 | 1.11 | 1.15 | 1.16 | 1.15 | 1.24 | 1.25 | 1.2 | 1.22 | 1.17 | 1.17 | 1.16 | 1.17 | 1.18 | 1.15 | 1.14 | 1.15 | 1.13 | 1.11 | 1.14 | 1.07 | 1.08 | 1.05 | 1.04 | 1.05 | 1.05 | 1.04 | 1.07 | 1.06 | 1.07 | 1.09 | 1.14 | 1.21 | 1.24 | 1.26 | 1.28 | 1.27 | 1.25 | 1.28 | 1.3 | 1.33 | 1.32 | 1.31 | 1.26 | 1.24 | 1.21 | 1.21 | 1.21 | 1.21 | 1.23 | 1.19 | 1.14 | 1.16 | 1.2 | 1.19 | 1.22 | 1.21 | 1.2 | 1.21 | 1.22 | 1.22 | 1.22 | 1.27 | 1.27 | 1.22 | 1.16 | 1.11 | 1.12 | 1.16 | 1.15 | 1.16 | 1.16 | 1.16 | 1.16 | 1.12 | 1.15 | 1.16 | 1.18 | 1.27 | 1.21 | 1.15 | 1.22 | 1.24 | 1.24 | 1.24 | 1.24 | 1.28 | 1.27 | 1.27 | 1.29 | 1.24 | 1.29 | 1.35 | 1.3 | 1.24 | 1.24 | 1.24 | 1.24 | 1.24 | 1.24 | 1.24 | 1.24 | 1.27 | 1.28 | 1.27 | 1.29 | 1.31 | 1.3 | 1.3 | 1.3 | 1.31 | 1.29 | 1.31 | 1.3 | 1.27 | 1.24 | 1.23 | 1.17 | 1.14 | 1.15 | 1.15 | 1.14 | 1.15 | 1.14 | 1.12 | 1.12 | 1.14 | 1.17 | 1.17 | 1.19
63075 |  | 1.09 | 1.07 | 1.07 | 1.12 | 1.11 | 1.09 | 1.1 | 1.1 | 1.13 | 1.13 | 1.15 | 1.16 | 1.15 | 1.15 | 1.15 | 1.12 | 1.07 | 1.08 | 1.08 | 1.07 | 1.05 | 1.04 | 1.02 | 0.99 | 1.03 | 1.04 | 1.05 | 1.08 | 1.13 | 1.13 | 1.11 | 1.11 | 1.15 | 1.17 | 1.15 | 1.24 | 1.26 | 1.2 | 1.22 | 1.17 | 1.17 | 1.16 | 1.17 | 1.18 | 1.15 | 1.14 | 1.15 | 1.14 | 1.12 | 1.14 | 1.08 | 1.09 | 1.05 | 1.05 | 1.05 | 1.05 | 1.05 | 1.07 | 1.07 | 1.07 | 1.1 | 1.14 | 1.21 | 1.25 | 1.26 | 1.28 | 1.28 | 1.25 | 1.29 | 1.31 | 1.33 | 1.33 | 1.31 | 1.26 | 1.24 | 1.21 | 1.22 | 1.21 | 1.21 | 1.23 | 1.2 | 1.15 | 1.16 | 1.2 | 1.2 | 1.23 | 1.21 | 1.2 | 1.21 | 1.22 | 1.23 | 1.22 | 1.28 | 1.28 | 1.23 | 1.17 | 1.12 | 1.12 | 1.16 | 1.16 | 1.16 | 1.16 | 1.17 | 1.17 | 1.12 | 1.15 | 1.16 | 1.18 | 1.27 | 1.21 | 1.16 | 1.23 | 1.25 | 1.25 | 1.25 | 1.25 | 1.28 | 1.28 | 1.27 | 1.29 | 1.24 | 1.3 | 1.35 | 1.3 | 1.25 | 1.25 | 1.25 | 1.25 | 1.25 | 1.25 | 1.25 | 1.24 | 1.27 | 1.29 | 1.27 | 1.29 | 1.32 | 1.31 | 1.31 | 1.3 | 1.31 | 1.3 | 1.31 | 1.31 | 1.28 | 1.24 | 1.23 | 1.17 | 1.14 | 1.15 | 1.16 | 1.15 | 1.16 | 1.15 | 1.13 | 1.13 | 1.15 | 1.17 | 1.18 | 1.2
63110 |  | 1.07 | 1.05 | 1.05 | 1.09 | 1.08 | 1.07 | 1.07 | 1.07 | 1.11 | 1.1 | 1.13 | 1.13 | 1.13 | 1.12 | 1.13 | 1.09 | 1.05 | 1.06 | 1.06 | 1.05 | 1.03 | 1.02 | 1 | 0.97 | 1.01 | 1.02 | 1.03 | 1.06 | 1.1 | 1.1 | 1.09 | 1.09 | 1.12 | 1.14 | 1.13 | 1.21 | 1.23 | 1.17 | 1.19 | 1.15 | 1.14 | 1.14 | 1.15 | 1.16 | 1.13 | 1.12 | 1.13 | 1.11 | 1.1 | 1.12 | 1.06 | 1.07 | 1.03 | 1.03 | 1.03 | 1.03 | 1.03 | 1.05 | 1.05 | 1.05 | 1.08 | 1.12 | 1.19 | 1.22 | 1.24 | 1.25 | 1.25 | 1.22 | 1.25 | 1.27 | 1.29 | 1.29 | 1.28 | 1.23 | 1.21 | 1.18 | 1.19 | 1.18 | 1.18 | 1.2 | 1.17 | 1.12 | 1.14 | 1.18 | 1.17 | 1.2 | 1.19 | 1.18 | 1.19 | 1.2 | 1.2 | 1.2 | 1.25 | 1.25 | 1.2 | 1.14 | 1.1 | 1.1 | 1.14 | 1.13 | 1.14 | 1.14 | 1.14 | 1.14 | 1.1 | 1.13 | 1.14 | 1.16 | 1.24 | 1.19 | 1.13 | 1.2 | 1.22 | 1.22 | 1.22 | 1.22 | 1.26 | 1.25 | 1.25 | 1.27 | 1.22 | 1.27 | 1.33 | 1.28 | 1.22 | 1.22 | 1.22 | 1.23 | 1.22 | 1.22 | 1.22 | 1.21 | 1.24 | 1.26 | 1.25 | 1.26 | 1.29 | 1.27 | 1.28 | 1.27 | 1.28 | 1.27 | 1.28 | 1.28 | 1.25 | 1.21 | 1.21 | 1.15 | 1.12 | 1.13 | 1.13 | 1.13 | 1.13 | 1.12 | 1.11 | 1.11 | 1.12 | 1.15 | 1.15 | 1.18
63128 |  | 1.05 | 1.03 | 1.03 | 1.07 | 1.06 | 1.05 | 1.05 | 1.05 | 1.08 | 1.08 | 1.11 | 1.11 | 1.11 | 1.1 | 1.1 | 1.07 | 1.03 | 1.04 | 1.04 | 1.03 | 1.01 | 1 | 0.99 | 0.96 | 0.99 | 1 | 1.01 | 1.04 | 1.08 | 1.08 | 1.07 | 1.07 | 1.1 | 1.12 | 1.11 | 1.19 | 1.2 | 1.15 | 1.17 | 1.12 | 1.12 | 1.11 | 1.12 | 1.13 | 1.11 | 1.1 | 1.11 | 1.09 | 1.07 | 1.1 | 1.04 | 1.04 | 1.01 | 1.01 | 1.01 | 1.01 | 1.01 | 1.03 | 1.03 | 1.03 | 1.05 | 1.1 | 1.16 | 1.19 | 1.21 | 1.22 | 1.22 | 1.2 | 1.22 | 1.24 | 1.26 | 1.26 | 1.25 | 1.2 | 1.18 | 1.15 | 1.16 | 1.16 | 1.16 | 1.18 | 1.14 | 1.1 | 1.11 | 1.15 | 1.15 | 1.17 | 1.16 | 1.15 | 1.16 | 1.17 | 1.17 | 1.17 | 1.22 | 1.22 | 1.18 | 1.12 | 1.07 | 1.08 | 1.12 | 1.11 | 1.12 | 1.12 | 1.12 | 1.12 | 1.08 | 1.11 | 1.12 | 1.13 | 1.22 | 1.16 | 1.11 | 1.17 | 1.19 | 1.19 | 1.19 | 1.19 | 1.23 | 1.22 | 1.22 | 1.24 | 1.19 | 1.25 | 1.3 | 1.25 | 1.19 | 1.2 | 1.19 | 1.2 | 1.19 | 1.2 | 1.19 | 1.19 | 1.22 | 1.23 | 1.22 | 1.23 | 1.26 | 1.24 | 1.25 | 1.24 | 1.25 | 1.24 | 1.25 | 1.25 | 1.22 | 1.19 | 1.18 | 1.13 | 1.1 | 1.11 | 1.11 | 1.11 | 1.11 | 1.1 | 1.09 | 1.09 | 1.1 | 1.12 | 1.13 | 1.15
63150 |  | 1.06 | 1.05 | 1.04 | 1.09 | 1.08 | 1.07 | 1.07 | 1.07 | 1.1 | 1.1 | 1.12 | 1.12 | 1.12 | 1.12 | 1.12 | 1.09 | 1.05 | 1.05 | 1.06 | 1.05 | 1.02 | 1.02 | 1 | 0.97 | 1 | 1.01 | 1.02 | 1.05 | 1.1 | 1.1 | 1.08 | 1.08 | 1.12 | 1.13 | 1.12 | 1.2 | 1.22 | 1.17 | 1.19 | 1.14 | 1.14 | 1.13 | 1.14 | 1.15 | 1.12 | 1.11 | 1.12 | 1.11 | 1.09 | 1.11 | 1.05 | 1.06 | 1.03 | 1.02 | 1.03 | 1.03 | 1.02 | 1.05 | 1.04 | 1.05 | 1.07 | 1.11 | 1.18 | 1.21 | 1.23 | 1.24 | 1.24 | 1.22 | 1.24 | 1.26 | 1.29 | 1.28 | 1.27 | 1.22 | 1.2 | 1.17 | 1.18 | 1.18 | 1.17 | 1.2 | 1.16 | 1.12 | 1.13 | 1.17 | 1.17 | 1.19 | 1.18 | 1.17 | 1.18 | 1.19 | 1.19 | 1.19 | 1.24 | 1.24 | 1.2 | 1.14 | 1.09 | 1.09 | 1.13 | 1.13 | 1.13 | 1.14 | 1.14 | 1.14 | 1.09 | 1.12 | 1.13 | 1.15 | 1.24 | 1.18 | 1.13 | 1.19 | 1.22 | 1.21 | 1.21 | 1.21 | 1.25 | 1.24 | 1.24 | 1.26 | 1.21 | 1.27 | 1.32 | 1.27 | 1.21 | 1.22 | 1.21 | 1.22 | 1.21 | 1.22 | 1.21 | 1.21 | 1.24 | 1.25 | 1.24 | 1.25 | 1.28 | 1.27 | 1.27 | 1.27 | 1.28 | 1.26 | 1.27 | 1.27 | 1.24 | 1.21 | 1.2 | 1.14 | 1.11 | 1.13 | 1.13 | 1.12 | 1.13 | 1.12 | 1.1 | 1.1 | 1.12 | 1.14 | 1.15 | 1.17
63165 |  | 1.08 | 1.06 | 1.06 | 1.1 | 1.09 | 1.08 | 1.08 | 1.08 | 1.11 | 1.11 | 1.14 | 1.14 | 1.14 | 1.13 | 1.13 | 1.1 | 1.06 | 1.07 | 1.07 | 1.06 | 1.03 | 1.03 | 1.01 | 0.98 | 1.01 | 1.02 | 1.03 | 1.06 | 1.11 | 1.11 | 1.09 | 1.09 | 1.13 | 1.15 | 1.13 | 1.22 | 1.24 | 1.18 | 1.2 | 1.15 | 1.15 | 1.15 | 1.16 | 1.17 | 1.14 | 1.13 | 1.14 | 1.12 | 1.1 | 1.13 | 1.07 | 1.07 | 1.04 | 1.03 | 1.04 | 1.04 | 1.04 | 1.06 | 1.05 | 1.06 | 1.08 | 1.13 | 1.2 | 1.23 | 1.25 | 1.26 | 1.26 | 1.23 | 1.26 | 1.28 | 1.31 | 1.3 | 1.29 | 1.24 | 1.22 | 1.19 | 1.2 | 1.19 | 1.19 | 1.21 | 1.18 | 1.13 | 1.15 | 1.18 | 1.18 | 1.21 | 1.19 | 1.18 | 1.19 | 1.21 | 1.21 | 1.21 | 1.26 | 1.26 | 1.21 | 1.15 | 1.1 | 1.11 | 1.15 | 1.14 | 1.15 | 1.15 | 1.15 | 1.15 | 1.11 | 1.14 | 1.15 | 1.17 | 1.25 | 1.2 | 1.14 | 1.21 | 1.23 | 1.23 | 1.23 | 1.23 | 1.27 | 1.26 | 1.26 | 1.28 | 1.23 | 1.28 | 1.34 | 1.29 | 1.23 | 1.23 | 1.23 | 1.24 | 1.23 | 1.23 | 1.23 | 1.23 | 1.25 | 1.27 | 1.26 | 1.27 | 1.3 | 1.28 | 1.29 | 1.28 | 1.29 | 1.28 | 1.29 | 1.29 | 1.26 | 1.22 | 1.22 | 1.16 | 1.13 | 1.14 | 1.14 | 1.14 | 1.14 | 1.13 | 1.12 | 1.12 | 1.13 | 1.16 | 1.16 | 1.19
63179 |  | 1.07 | 1.05 | 1.05 | 1.09 | 1.08 | 1.07 | 1.07 | 1.07 | 1.1 | 1.1 | 1.13 | 1.13 | 1.13 | 1.12 | 1.12 | 1.09 | 1.05 | 1.06 | 1.06 | 1.05 | 1.02 | 1.02 | 1 | 0.97 | 1 | 1.02 | 1.02 | 1.06 | 1.1 | 1.1 | 1.09 | 1.09 | 1.12 | 1.14 | 1.13 | 1.21 | 1.23 | 1.17 | 1.19 | 1.14 | 1.14 | 1.14 | 1.15 | 1.16 | 1.13 | 1.12 | 1.13 | 1.11 | 1.09 | 1.12 | 1.06 | 1.06 | 1.03 | 1.03 | 1.03 | 1.03 | 1.03 | 1.05 | 1.05 | 1.05 | 1.08 | 1.12 | 1.19 | 1.22 | 1.23 | 1.25 | 1.25 | 1.22 | 1.25 | 1.27 | 1.29 | 1.29 | 1.28 | 1.23 | 1.21 | 1.18 | 1.19 | 1.18 | 1.18 | 1.2 | 1.17 | 1.12 | 1.14 | 1.17 | 1.17 | 1.2 | 1.18 | 1.17 | 1.18 | 1.2 | 1.2 | 1.2 | 1.25 | 1.25 | 1.2 | 1.14 | 1.1 | 1.1 | 1.14 | 1.13 | 1.14 | 1.14 | 1.14 | 1.14 | 1.1 | 1.13 | 1.14 | 1.16 | 1.24 | 1.19 | 1.13 | 1.2 | 1.22 | 1.22 | 1.22 | 1.22 | 1.26 | 1.25 | 1.25 | 1.27 | 1.22 | 1.27 | 1.32 | 1.28 | 1.22 | 1.22 | 1.22 | 1.22 | 1.22 | 1.22 | 1.22 | 1.21 | 1.24 | 1.26 | 1.24 | 1.26 | 1.29 | 1.27 | 1.27 | 1.27 | 1.28 | 1.27 | 1.28 | 1.28 | 1.25 | 1.21 | 1.21 | 1.15 | 1.12 | 1.13 | 1.13 | 1.13 | 1.13 | 1.12 | 1.11 | 1.11 | 1.12 | 1.15 | 1.15 | 1.18
63225 |  | 1.07 | 1.05 | 1.05 | 1.09 | 1.08 | 1.07 | 1.07 | 1.07 | 1.11 | 1.1 | 1.13 | 1.13 | 1.13 | 1.13 | 1.13 | 1.09 | 1.05 | 1.06 | 1.06 | 1.06 | 1.03 | 1.02 | 1.01 | 0.97 | 1.01 | 1.02 | 1.03 | 1.06 | 1.11 | 1.11 | 1.09 | 1.09 | 1.13 | 1.14 | 1.13 | 1.22 | 1.23 | 1.18 | 1.2 | 1.15 | 1.15 | 1.14 | 1.15 | 1.16 | 1.13 | 1.12 | 1.13 | 1.12 | 1.1 | 1.12 | 1.06 | 1.07 | 1.03 | 1.03 | 1.03 | 1.03 | 1.03 | 1.05 | 1.05 | 1.05 | 1.08 | 1.12 | 1.19 | 1.22 | 1.24 | 1.26 | 1.25 | 1.23 | 1.26 | 1.27 | 1.3 | 1.3 | 1.28 | 1.23 | 1.21 | 1.18 | 1.19 | 1.18 | 1.18 | 1.2 | 1.17 | 1.12 | 1.14 | 1.18 | 1.17 | 1.2 | 1.19 | 1.18 | 1.19 | 1.2 | 1.2 | 1.2 | 1.25 | 1.25 | 1.2 | 1.14 | 1.09 | 1.1 | 1.14 | 1.13 | 1.14 | 1.14 | 1.14 | 1.14 | 1.1 | 1.13 | 1.14 | 1.16 | 1.24 | 1.19 | 1.13 | 1.2 | 1.22 | 1.22 | 1.22 | 1.22 | 1.25 | 1.25 | 1.25 | 1.27 | 1.22 | 1.27 | 1.32 | 1.28 | 1.22 | 1.22 | 1.22 | 1.22 | 1.22 | 1.22 | 1.22 | 1.21 | 1.24 | 1.26 | 1.24 | 1.26 | 1.29 | 1.28 | 1.28 | 1.27 | 1.29 | 1.27 | 1.28 | 1.28 | 1.25 | 1.22 | 1.21 | 1.15 | 1.12 | 1.13 | 1.13 | 1.13 | 1.13 | 1.12 | 1.11 | 1.11 | 1.12 | 1.15 | 1.15 | 1.17
63263 |  | 1.08 | 1.06 | 1.06 | 1.11 | 1.09 | 1.08 | 1.09 | 1.09 | 1.12 | 1.12 | 1.14 | 1.15 | 1.14 | 1.14 | 1.14 | 1.11 | 1.06 | 1.07 | 1.07 | 1.07 | 1.04 | 1.03 | 1.01 | 0.98 | 1.02 | 1.03 | 1.04 | 1.07 | 1.12 | 1.12 | 1.1 | 1.1 | 1.14 | 1.16 | 1.15 | 1.23 | 1.25 | 1.19 | 1.21 | 1.16 | 1.16 | 1.15 | 1.16 | 1.17 | 1.14 | 1.13 | 1.14 | 1.13 | 1.11 | 1.13 | 1.07 | 1.07 | 1.04 | 1.04 | 1.04 | 1.04 | 1.04 | 1.06 | 1.06 | 1.06 | 1.09 | 1.13 | 1.2 | 1.24 | 1.25 | 1.27 | 1.27 | 1.24 | 1.27 | 1.29 | 1.32 | 1.31 | 1.3 | 1.25 | 1.23 | 1.2 | 1.21 | 1.2 | 1.2 | 1.22 | 1.18 | 1.14 | 1.15 | 1.19 | 1.19 | 1.22 | 1.2 | 1.19 | 1.2 | 1.21 | 1.21 | 1.21 | 1.26 | 1.26 | 1.21 | 1.16 | 1.11 | 1.11 | 1.15 | 1.15 | 1.15 | 1.15 | 1.16 | 1.16 | 1.11 | 1.14 | 1.15 | 1.17 | 1.26 | 1.2 | 1.15 | 1.21 | 1.24 | 1.23 | 1.23 | 1.23 | 1.27 | 1.26 | 1.26 | 1.28 | 1.23 | 1.29 | 1.34 | 1.29 | 1.23 | 1.23 | 1.23 | 1.24 | 1.23 | 1.24 | 1.23 | 1.23 | 1.26 | 1.27 | 1.26 | 1.28 | 1.3 | 1.29 | 1.29 | 1.29 | 1.3 | 1.29 | 1.3 | 1.29 | 1.27 | 1.23 | 1.22 | 1.16 | 1.13 | 1.14 | 1.14 | 1.14 | 1.14 | 1.14 | 1.12 | 1.12 | 1.13 | 1.16 | 1.16 | 1.19
63303 |  | 1.07 | 1.05 | 1.05 | 1.1 | 1.09 | 1.08 | 1.08 | 1.08 | 1.11 | 1.11 | 1.13 | 1.14 | 1.14 | 1.13 | 1.13 | 1.1 | 1.06 | 1.06 | 1.07 | 1.06 | 1.03 | 1.03 | 1.01 | 0.98 | 1.01 | 1.02 | 1.03 | 1.06 | 1.11 | 1.11 | 1.09 | 1.1 | 1.13 | 1.15 | 1.14 | 1.22 | 1.24 | 1.18 | 1.2 | 1.15 | 1.15 | 1.14 | 1.15 | 1.16 | 1.14 | 1.12 | 1.13 | 1.12 | 1.1 | 1.12 | 1.06 | 1.07 | 1.03 | 1.03 | 1.03 | 1.03 | 1.03 | 1.05 | 1.05 | 1.06 | 1.08 | 1.12 | 1.19 | 1.23 | 1.24 | 1.26 | 1.26 | 1.23 | 1.26 | 1.28 | 1.31 | 1.3 | 1.29 | 1.24 | 1.22 | 1.19 | 1.2 | 1.19 | 1.19 | 1.21 | 1.17 | 1.13 | 1.14 | 1.18 | 1.18 | 1.21 | 1.19 | 1.18 | 1.19 | 1.2 | 1.2 | 1.2 | 1.25 | 1.25 | 1.21 | 1.15 | 1.1 | 1.1 | 1.14 | 1.14 | 1.14 | 1.15 | 1.15 | 1.15 | 1.1 | 1.13 | 1.14 | 1.16 | 1.25 | 1.19 | 1.14 | 1.2 | 1.23 | 1.22 | 1.22 | 1.22 | 1.26 | 1.25 | 1.25 | 1.27 | 1.22 | 1.28 | 1.33 | 1.28 | 1.22 | 1.23 | 1.22 | 1.23 | 1.22 | 1.23 | 1.22 | 1.22 | 1.25 | 1.26 | 1.25 | 1.27 | 1.29 | 1.28 | 1.28 | 1.28 | 1.29 | 1.27 | 1.29 | 1.28 | 1.26 | 1.22 | 1.21 | 1.15 | 1.12 | 1.13 | 1.14 | 1.13 | 1.14 | 1.13 | 1.11 | 1.11 | 1.13 | 1.15 | 1.16 | 1.18
63322 |  | 1.06 | 1.04 | 1.04 | 1.08 | 1.07 | 1.06 | 1.06 | 1.06 | 1.1 | 1.09 | 1.12 | 1.12 | 1.12 | 1.11 | 1.11 | 1.08 | 1.04 | 1.05 | 1.05 | 1.05 | 1.02 | 1.01 | 1 | 0.97 | 1 | 1.01 | 1.02 | 1.05 | 1.09 | 1.09 | 1.08 | 1.08 | 1.11 | 1.13 | 1.12 | 1.2 | 1.21 | 1.16 | 1.18 | 1.13 | 1.13 | 1.13 | 1.14 | 1.15 | 1.12 | 1.11 | 1.12 | 1.1 | 1.09 | 1.11 | 1.05 | 1.06 | 1.02 | 1.02 | 1.02 | 1.02 | 1.02 | 1.04 | 1.04 | 1.04 | 1.07 | 1.11 | 1.18 | 1.21 | 1.22 | 1.24 | 1.23 | 1.21 | 1.24 | 1.26 | 1.28 | 1.28 | 1.27 | 1.22 | 1.2 | 1.17 | 1.18 | 1.17 | 1.17 | 1.19 | 1.16 | 1.11 | 1.13 | 1.16 | 1.16 | 1.19 | 1.18 | 1.16 | 1.17 | 1.19 | 1.19 | 1.18 | 1.23 | 1.23 | 1.19 | 1.13 | 1.09 | 1.09 | 1.13 | 1.12 | 1.13 | 1.13 | 1.13 | 1.13 | 1.09 | 1.12 | 1.13 | 1.14 | 1.23 | 1.17 | 1.12 | 1.19 | 1.21 | 1.21 | 1.21 | 1.21 | 1.25 | 1.24 | 1.24 | 1.26 | 1.21 | 1.26 | 1.31 | 1.27 | 1.21 | 1.21 | 1.21 | 1.21 | 1.21 | 1.21 | 1.21 | 1.2 | 1.23 | 1.25 | 1.23 | 1.25 | 1.27 | 1.26 | 1.26 | 1.26 | 1.27 | 1.26 | 1.27 | 1.26 | 1.24 | 1.2 | 1.2 | 1.14 | 1.11 | 1.12 | 1.12 | 1.12 | 1.12 | 1.11 | 1.1 | 1.1 | 1.11 | 1.14 | 1.14 | 1.16
63329 |  | 1.07 | 1.05 | 1.05 | 1.09 | 1.08 | 1.07 | 1.07 | 1.07 | 1.1 | 1.1 | 1.13 | 1.13 | 1.13 | 1.12 | 1.12 | 1.09 | 1.05 | 1.06 | 1.06 | 1.05 | 1.03 | 1.02 | 1 | 0.97 | 1 | 1.02 | 1.03 | 1.06 | 1.1 | 1.1 | 1.09 | 1.09 | 1.12 | 1.14 | 1.13 | 1.21 | 1.22 | 1.17 | 1.19 | 1.14 | 1.14 | 1.14 | 1.15 | 1.15 | 1.13 | 1.12 | 1.13 | 1.11 | 1.09 | 1.12 | 1.06 | 1.06 | 1.03 | 1.03 | 1.03 | 1.03 | 1.03 | 1.05 | 1.04 | 1.05 | 1.07 | 1.12 | 1.18 | 1.21 | 1.23 | 1.25 | 1.24 | 1.22 | 1.25 | 1.27 | 1.29 | 1.29 | 1.27 | 1.23 | 1.21 | 1.18 | 1.18 | 1.18 | 1.18 | 1.2 | 1.17 | 1.12 | 1.13 | 1.17 | 1.17 | 1.2 | 1.18 | 1.17 | 1.18 | 1.19 | 1.19 | 1.19 | 1.24 | 1.24 | 1.2 | 1.14 | 1.09 | 1.1 | 1.13 | 1.13 | 1.13 | 1.14 | 1.14 | 1.14 | 1.1 | 1.13 | 1.14 | 1.15 | 1.24 | 1.18 | 1.13 | 1.2 | 1.22 | 1.22 | 1.22 | 1.22 | 1.25 | 1.25 | 1.24 | 1.27 | 1.22 | 1.27 | 1.32 | 1.28 | 1.22 | 1.22 | 1.22 | 1.22 | 1.22 | 1.22 | 1.22 | 1.21 | 1.24 | 1.25 | 1.24 | 1.26 | 1.28 | 1.27 | 1.27 | 1.27 | 1.28 | 1.27 | 1.28 | 1.27 | 1.25 | 1.21 | 1.21 | 1.15 | 1.12 | 1.13 | 1.13 | 1.13 | 1.13 | 1.12 | 1.11 | 1.11 | 1.12 | 1.15 | 1.15 | 1.17
63450 |  | 1.1 | 1.08 | 1.08 | 1.13 | 1.12 | 1.11 | 1.11 | 1.11 | 1.14 | 1.14 | 1.17 | 1.17 | 1.17 | 1.16 | 1.16 | 1.13 | 1.08 | 1.09 | 1.09 | 1.08 | 1.05 | 1.05 | 1.03 | 1 | 1.04 | 1.05 | 1.06 | 1.09 | 1.14 | 1.14 | 1.13 | 1.13 | 1.17 | 1.18 | 1.17 | 1.26 | 1.28 | 1.22 | 1.24 | 1.19 | 1.19 | 1.18 | 1.19 | 1.19 | 1.17 | 1.16 | 1.17 | 1.15 | 1.13 | 1.15 | 1.09 | 1.09 | 1.06 | 1.06 | 1.06 | 1.06 | 1.05 | 1.08 | 1.07 | 1.08 | 1.11 | 1.15 | 1.23 | 1.26 | 1.28 | 1.3 | 1.3 | 1.27 | 1.31 | 1.33 | 1.35 | 1.35 | 1.34 | 1.28 | 1.26 | 1.23 | 1.24 | 1.23 | 1.23 | 1.25 | 1.21 | 1.16 | 1.18 | 1.22 | 1.21 | 1.24 | 1.23 | 1.21 | 1.22 | 1.24 | 1.24 | 1.24 | 1.29 | 1.29 | 1.24 | 1.18 | 1.13 | 1.13 | 1.17 | 1.17 | 1.17 | 1.17 | 1.18 | 1.18 | 1.13 | 1.16 | 1.18 | 1.19 | 1.28 | 1.23 | 1.17 | 1.24 | 1.26 | 1.26 | 1.26 | 1.26 | 1.29 | 1.28 | 1.28 | 1.3 | 1.25 | 1.31 | 1.36 | 1.31 | 1.25 | 1.26 | 1.25 | 1.26 | 1.26 | 1.26 | 1.26 | 1.25 | 1.28 | 1.3 | 1.29 | 1.31 | 1.33 | 1.32 | 1.32 | 1.32 | 1.33 | 1.31 | 1.33 | 1.32 | 1.29 | 1.25 | 1.25 | 1.18 | 1.15 | 1.16 | 1.16 | 1.16 | 1.16 | 1.15 | 1.14 | 1.14 | 1.15 | 1.18 | 1.18 | 1.21
63452 |  | 1.1 | 1.08 | 1.08 | 1.13 | 1.11 | 1.11 | 1.11 | 1.11 | 1.14 | 1.14 | 1.17 | 1.17 | 1.17 | 1.16 | 1.16 | 1.13 | 1.08 | 1.09 | 1.09 | 1.08 | 1.05 | 1.05 | 1.03 | 1 | 1.03 | 1.05 | 1.05 | 1.09 | 1.14 | 1.14 | 1.13 | 1.13 | 1.16 | 1.18 | 1.17 | 1.26 | 1.28 | 1.22 | 1.24 | 1.19 | 1.18 | 1.18 | 1.18 | 1.19 | 1.17 | 1.15 | 1.17 | 1.15 | 1.13 | 1.15 | 1.09 | 1.09 | 1.06 | 1.05 | 1.06 | 1.06 | 1.05 | 1.08 | 1.07 | 1.08 | 1.1 | 1.15 | 1.23 | 1.26 | 1.28 | 1.3 | 1.29 | 1.27 | 1.3 | 1.32 | 1.35 | 1.35 | 1.33 | 1.28 | 1.26 | 1.23 | 1.24 | 1.23 | 1.23 | 1.25 | 1.21 | 1.16 | 1.17 | 1.21 | 1.21 | 1.24 | 1.22 | 1.21 | 1.22 | 1.24 | 1.24 | 1.23 | 1.29 | 1.29 | 1.24 | 1.18 | 1.13 | 1.13 | 1.17 | 1.17 | 1.17 | 1.17 | 1.18 | 1.17 | 1.13 | 1.16 | 1.18 | 1.19 | 1.28 | 1.22 | 1.17 | 1.24 | 1.26 | 1.26 | 1.25 | 1.25 | 1.29 | 1.28 | 1.28 | 1.3 | 1.25 | 1.31 | 1.36 | 1.31 | 1.25 | 1.26 | 1.25 | 1.26 | 1.26 | 1.26 | 1.26 | 1.25 | 1.28 | 1.3 | 1.29 | 1.3 | 1.33 | 1.32 | 1.32 | 1.32 | 1.33 | 1.31 | 1.32 | 1.32 | 1.29 | 1.25 | 1.24 | 1.18 | 1.15 | 1.16 | 1.16 | 1.16 | 1.16 | 1.15 | 1.14 | 1.14 | 1.15 | 1.18 | 1.18 | 1.21
63454 |  | 1.05 | 1.04 | 1.04 | 1.08 | 1.07 | 1.05 | 1.06 | 1.06 | 1.09 | 1.08 | 1.11 | 1.11 | 1.11 | 1.1 | 1.1 | 1.07 | 1.03 | 1.04 | 1.04 | 1.04 | 1.01 | 1.01 | 0.99 | 0.96 | 0.99 | 1 | 1.01 | 1.04 | 1.08 | 1.08 | 1.06 | 1.06 | 1.1 | 1.11 | 1.1 | 1.18 | 1.2 | 1.15 | 1.17 | 1.12 | 1.12 | 1.12 | 1.13 | 1.14 | 1.11 | 1.1 | 1.11 | 1.1 | 1.08 | 1.1 | 1.04 | 1.05 | 1.02 | 1.01 | 1.02 | 1.02 | 1.01 | 1.04 | 1.03 | 1.04 | 1.06 | 1.1 | 1.17 | 1.19 | 1.21 | 1.23 | 1.22 | 1.2 | 1.22 | 1.24 | 1.26 | 1.26 | 1.25 | 1.2 | 1.18 | 1.16 | 1.16 | 1.16 | 1.16 | 1.18 | 1.14 | 1.1 | 1.12 | 1.15 | 1.15 | 1.17 | 1.16 | 1.15 | 1.16 | 1.18 | 1.18 | 1.18 | 1.23 | 1.23 | 1.18 | 1.13 | 1.08 | 1.08 | 1.12 | 1.12 | 1.12 | 1.13 | 1.13 | 1.13 | 1.08 | 1.11 | 1.12 | 1.14 | 1.22 | 1.17 | 1.12 | 1.18 | 1.2 | 1.2 | 1.2 | 1.2 | 1.24 | 1.23 | 1.23 | 1.25 | 1.2 | 1.25 | 1.3 | 1.26 | 1.2 | 1.21 | 1.2 | 1.21 | 1.2 | 1.2 | 1.2 | 1.2 | 1.22 | 1.24 | 1.22 | 1.24 | 1.26 | 1.25 | 1.25 | 1.25 | 1.26 | 1.25 | 1.26 | 1.25 | 1.23 | 1.19 | 1.19 | 1.13 | 1.1 | 1.12 | 1.12 | 1.11 | 1.12 | 1.11 | 1.1 | 1.1 | 1.11 | 1.14 | 1.14 | 1.16
63456 |  | 1.07 | 1.05 | 1.05 | 1.09 | 1.08 | 1.07 | 1.07 | 1.07 | 1.1 | 1.1 | 1.12 | 1.12 | 1.12 | 1.12 | 1.12 | 1.09 | 1.05 | 1.05 | 1.06 | 1.05 | 1.02 | 1.02 | 1 | 0.97 | 1 | 1.01 | 1.02 | 1.05 | 1.1 | 1.1 | 1.08 | 1.08 | 1.12 | 1.13 | 1.12 | 1.2 | 1.22 | 1.16 | 1.19 | 1.14 | 1.14 | 1.13 | 1.14 | 1.15 | 1.13 | 1.11 | 1.13 | 1.11 | 1.09 | 1.12 | 1.06 | 1.06 | 1.03 | 1.03 | 1.03 | 1.03 | 1.03 | 1.05 | 1.04 | 1.05 | 1.07 | 1.11 | 1.18 | 1.21 | 1.23 | 1.24 | 1.24 | 1.21 | 1.24 | 1.26 | 1.28 | 1.28 | 1.27 | 1.22 | 1.2 | 1.17 | 1.18 | 1.18 | 1.17 | 1.2 | 1.16 | 1.12 | 1.13 | 1.17 | 1.16 | 1.19 | 1.18 | 1.17 | 1.18 | 1.19 | 1.19 | 1.19 | 1.24 | 1.24 | 1.2 | 1.14 | 1.09 | 1.1 | 1.13 | 1.13 | 1.13 | 1.14 | 1.14 | 1.14 | 1.1 | 1.12 | 1.13 | 1.15 | 1.24 | 1.18 | 1.13 | 1.2 | 1.22 | 1.21 | 1.22 | 1.22 | 1.26 | 1.25 | 1.24 | 1.27 | 1.22 | 1.27 | 1.32 | 1.28 | 1.22 | 1.22 | 1.22 | 1.22 | 1.22 | 1.22 | 1.22 | 1.21 | 1.24 | 1.26 | 1.24 | 1.26 | 1.28 | 1.27 | 1.27 | 1.27 | 1.28 | 1.26 | 1.28 | 1.27 | 1.24 | 1.21 | 1.2 | 1.14 | 1.12 | 1.13 | 1.13 | 1.13 | 1.13 | 1.12 | 1.11 | 1.11 | 1.12 | 1.15 | 1.15 | 1.17
63457 |  | 1.08 | 1.06 | 1.06 | 1.1 | 1.09 | 1.08 | 1.08 | 1.08 | 1.12 | 1.11 | 1.14 | 1.14 | 1.14 | 1.13 | 1.13 | 1.1 | 1.06 | 1.07 | 1.07 | 1.06 | 1.03 | 1.03 | 1.01 | 0.98 | 1.01 | 1.02 | 1.03 | 1.07 | 1.11 | 1.11 | 1.1 | 1.1 | 1.13 | 1.15 | 1.14 | 1.22 | 1.24 | 1.18 | 1.21 | 1.16 | 1.16 | 1.15 | 1.16 | 1.17 | 1.14 | 1.13 | 1.14 | 1.12 | 1.1 | 1.13 | 1.07 | 1.07 | 1.04 | 1.04 | 1.04 | 1.04 | 1.04 | 1.06 | 1.05 | 1.06 | 1.08 | 1.13 | 1.2 | 1.23 | 1.25 | 1.26 | 1.26 | 1.24 | 1.27 | 1.29 | 1.31 | 1.31 | 1.29 | 1.25 | 1.22 | 1.19 | 1.2 | 1.2 | 1.2 | 1.22 | 1.18 | 1.13 | 1.15 | 1.19 | 1.18 | 1.21 | 1.2 | 1.18 | 1.2 | 1.21 | 1.21 | 1.21 | 1.26 | 1.26 | 1.21 | 1.15 | 1.11 | 1.11 | 1.15 | 1.14 | 1.15 | 1.15 | 1.15 | 1.15 | 1.11 | 1.14 | 1.15 | 1.17 | 1.25 | 1.2 | 1.14 | 1.21 | 1.23 | 1.23 | 1.23 | 1.23 | 1.27 | 1.26 | 1.26 | 1.28 | 1.23 | 1.28 | 1.34 | 1.29 | 1.23 | 1.23 | 1.23 | 1.24 | 1.23 | 1.23 | 1.23 | 1.23 | 1.26 | 1.27 | 1.26 | 1.27 | 1.3 | 1.29 | 1.29 | 1.29 | 1.3 | 1.28 | 1.29 | 1.29 | 1.26 | 1.22 | 1.22 | 1.16 | 1.13 | 1.14 | 1.14 | 1.14 | 1.14 | 1.13 | 1.12 | 1.12 | 1.13 | 1.16 | 1.16 | 1.19
63477 |  | 1.08 | 1.06 | 1.06 | 1.1 | 1.09 | 1.08 | 1.08 | 1.08 | 1.11 | 1.11 | 1.14 | 1.14 | 1.14 | 1.13 | 1.13 | 1.1 | 1.06 | 1.07 | 1.07 | 1.06 | 1.03 | 1.03 | 1.01 | 0.98 | 1.01 | 1.02 | 1.03 | 1.06 | 1.11 | 1.11 | 1.09 | 1.09 | 1.13 | 1.15 | 1.13 | 1.22 | 1.24 | 1.18 | 1.2 | 1.15 | 1.15 | 1.15 | 1.16 | 1.16 | 1.14 | 1.13 | 1.14 | 1.12 | 1.1 | 1.13 | 1.07 | 1.07 | 1.04 | 1.03 | 1.04 | 1.04 | 1.04 | 1.06 | 1.05 | 1.06 | 1.08 | 1.13 | 1.2 | 1.23 | 1.25 | 1.26 | 1.26 | 1.23 | 1.26 | 1.28 | 1.3 | 1.3 | 1.29 | 1.24 | 1.22 | 1.19 | 1.2 | 1.19 | 1.19 | 1.21 | 1.18 | 1.13 | 1.14 | 1.18 | 1.18 | 1.21 | 1.19 | 1.18 | 1.19 | 1.21 | 1.21 | 1.21 | 1.26 | 1.26 | 1.21 | 1.15 | 1.1 | 1.11 | 1.15 | 1.14 | 1.15 | 1.15 | 1.15 | 1.15 | 1.11 | 1.14 | 1.15 | 1.17 | 1.25 | 1.2 | 1.14 | 1.21 | 1.23 | 1.23 | 1.23 | 1.23 | 1.27 | 1.26 | 1.25 | 1.28 | 1.23 | 1.28 | 1.34 | 1.29 | 1.23 | 1.24 | 1.23 | 1.24 | 1.23 | 1.23 | 1.23 | 1.22 | 1.25 | 1.27 | 1.26 | 1.27 | 1.3 | 1.28 | 1.29 | 1.28 | 1.29 | 1.28 | 1.29 | 1.29 | 1.26 | 1.22 | 1.22 | 1.16 | 1.13 | 1.14 | 1.14 | 1.14 | 1.14 | 1.13 | 1.12 | 1.12 | 1.13 | 1.16 | 1.16 | 1.19
63486 |  | 1.07 | 1.05 | 1.05 | 1.09 | 1.08 | 1.07 | 1.07 | 1.07 | 1.1 | 1.1 | 1.13 | 1.13 | 1.12 | 1.12 | 1.12 | 1.09 | 1.05 | 1.05 | 1.06 | 1.05 | 1.02 | 1.02 | 1 | 0.97 | 1 | 1.01 | 1.02 | 1.05 | 1.1 | 1.1 | 1.08 | 1.08 | 1.12 | 1.13 | 1.12 | 1.2 | 1.22 | 1.17 | 1.19 | 1.14 | 1.14 | 1.13 | 1.14 | 1.15 | 1.13 | 1.12 | 1.13 | 1.11 | 1.09 | 1.12 | 1.05 | 1.06 | 1.03 | 1.02 | 1.03 | 1.03 | 1.03 | 1.05 | 1.04 | 1.05 | 1.07 | 1.11 | 1.18 | 1.21 | 1.23 | 1.25 | 1.24 | 1.22 | 1.25 | 1.27 | 1.29 | 1.29 | 1.28 | 1.23 | 1.21 | 1.18 | 1.18 | 1.18 | 1.18 | 1.2 | 1.16 | 1.12 | 1.13 | 1.17 | 1.17 | 1.19 | 1.18 | 1.17 | 1.18 | 1.19 | 1.2 | 1.19 | 1.24 | 1.25 | 1.2 | 1.14 | 1.1 | 1.1 | 1.14 | 1.13 | 1.13 | 1.14 | 1.14 | 1.14 | 1.1 | 1.13 | 1.14 | 1.15 | 1.24 | 1.18 | 1.13 | 1.2 | 1.22 | 1.21 | 1.22 | 1.22 | 1.25 | 1.25 | 1.24 | 1.26 | 1.22 | 1.27 | 1.32 | 1.28 | 1.22 | 1.22 | 1.22 | 1.22 | 1.22 | 1.22 | 1.22 | 1.21 | 1.24 | 1.26 | 1.24 | 1.26 | 1.28 | 1.27 | 1.27 | 1.27 | 1.28 | 1.27 | 1.28 | 1.27 | 1.25 | 1.21 | 1.2 | 1.14 | 1.12 | 1.13 | 1.13 | 1.13 | 1.13 | 1.12 | 1.11 | 1.11 | 1.12 | 1.15 | 1.15 | 1.17
63500 |  | 1.07 | 1.05 | 1.05 | 1.09 | 1.08 | 1.07 | 1.07 | 1.07 | 1.1 | 1.1 | 1.13 | 1.13 | 1.12 | 1.12 | 1.12 | 1.09 | 1.05 | 1.06 | 1.06 | 1.05 | 1.02 | 1.02 | 1 | 0.97 | 1 | 1.01 | 1.02 | 1.05 | 1.1 | 1.1 | 1.08 | 1.08 | 1.12 | 1.13 | 1.12 | 1.2 | 1.22 | 1.17 | 1.19 | 1.14 | 1.14 | 1.13 | 1.14 | 1.15 | 1.13 | 1.12 | 1.13 | 1.11 | 1.09 | 1.12 | 1.06 | 1.06 | 1.03 | 1.03 | 1.03 | 1.03 | 1.03 | 1.05 | 1.05 | 1.05 | 1.08 | 1.12 | 1.19 | 1.21 | 1.23 | 1.25 | 1.24 | 1.22 | 1.25 | 1.26 | 1.29 | 1.29 | 1.27 | 1.23 | 1.2 | 1.18 | 1.18 | 1.18 | 1.18 | 1.2 | 1.17 | 1.12 | 1.13 | 1.17 | 1.17 | 1.2 | 1.18 | 1.17 | 1.18 | 1.2 | 1.2 | 1.19 | 1.25 | 1.25 | 1.2 | 1.14 | 1.09 | 1.1 | 1.13 | 1.13 | 1.13 | 1.14 | 1.14 | 1.14 | 1.1 | 1.12 | 1.14 | 1.15 | 1.24 | 1.19 | 1.13 | 1.2 | 1.22 | 1.22 | 1.22 | 1.22 | 1.26 | 1.25 | 1.25 | 1.27 | 1.22 | 1.27 | 1.32 | 1.28 | 1.22 | 1.22 | 1.22 | 1.23 | 1.22 | 1.22 | 1.22 | 1.21 | 1.24 | 1.26 | 1.24 | 1.26 | 1.28 | 1.27 | 1.27 | 1.27 | 1.28 | 1.27 | 1.28 | 1.27 | 1.25 | 1.21 | 1.2 | 1.15 | 1.12 | 1.13 | 1.13 | 1.13 | 1.13 | 1.12 | 1.11 | 1.11 | 1.12 | 1.15 | 1.15 | 1.18
63505 |  | 1.06 | 1.04 | 1.04 | 1.08 | 1.07 | 1.06 | 1.06 | 1.06 | 1.09 | 1.09 | 1.12 | 1.12 | 1.11 | 1.11 | 1.11 | 1.08 | 1.04 | 1.05 | 1.05 | 1.04 | 1.01 | 1.01 | 0.99 | 0.96 | 0.99 | 1.01 | 1.01 | 1.04 | 1.09 | 1.09 | 1.07 | 1.07 | 1.11 | 1.12 | 1.11 | 1.19 | 1.21 | 1.16 | 1.18 | 1.13 | 1.13 | 1.12 | 1.13 | 1.14 | 1.12 | 1.11 | 1.12 | 1.1 | 1.08 | 1.11 | 1.05 | 1.05 | 1.02 | 1.02 | 1.02 | 1.02 | 1.02 | 1.04 | 1.04 | 1.04 | 1.06 | 1.11 | 1.17 | 1.2 | 1.22 | 1.23 | 1.23 | 1.21 | 1.24 | 1.25 | 1.28 | 1.27 | 1.26 | 1.22 | 1.2 | 1.17 | 1.17 | 1.17 | 1.17 | 1.19 | 1.15 | 1.11 | 1.12 | 1.16 | 1.16 | 1.18 | 1.17 | 1.16 | 1.17 | 1.18 | 1.19 | 1.18 | 1.23 | 1.23 | 1.19 | 1.13 | 1.09 | 1.09 | 1.13 | 1.12 | 1.13 | 1.13 | 1.13 | 1.13 | 1.09 | 1.12 | 1.13 | 1.14 | 1.23 | 1.17 | 1.12 | 1.19 | 1.21 | 1.2 | 1.21 | 1.21 | 1.24 | 1.24 | 1.23 | 1.25 | 1.21 | 1.26 | 1.31 | 1.27 | 1.21 | 1.21 | 1.21 | 1.21 | 1.21 | 1.21 | 1.21 | 1.2 | 1.23 | 1.25 | 1.23 | 1.25 | 1.27 | 1.26 | 1.26 | 1.26 | 1.27 | 1.25 | 1.27 | 1.26 | 1.23 | 1.2 | 1.19 | 1.13 | 1.11 | 1.12 | 1.12 | 1.12 | 1.12 | 1.11 | 1.1 | 1.1 | 1.11 | 1.14 | 1.14 | 1.17
63512 |  | 1.07 | 1.06 | 1.06 | 1.1 | 1.09 | 1.08 | 1.08 | 1.08 | 1.11 | 1.11 | 1.13 | 1.14 | 1.13 | 1.13 | 1.13 | 1.1 | 1.06 | 1.06 | 1.07 | 1.06 | 1.03 | 1.03 | 1.01 | 0.98 | 1.01 | 1.02 | 1.03 | 1.06 | 1.11 | 1.11 | 1.09 | 1.09 | 1.13 | 1.14 | 1.13 | 1.21 | 1.23 | 1.18 | 1.2 | 1.15 | 1.15 | 1.14 | 1.15 | 1.16 | 1.14 | 1.12 | 1.14 | 1.12 | 1.1 | 1.13 | 1.07 | 1.07 | 1.04 | 1.03 | 1.04 | 1.04 | 1.04 | 1.06 | 1.05 | 1.06 | 1.08 | 1.12 | 1.19 | 1.22 | 1.24 | 1.26 | 1.25 | 1.23 | 1.26 | 1.28 | 1.3 | 1.3 | 1.29 | 1.24 | 1.22 | 1.19 | 1.19 | 1.19 | 1.19 | 1.21 | 1.17 | 1.13 | 1.14 | 1.18 | 1.18 | 1.21 | 1.19 | 1.18 | 1.19 | 1.21 | 1.21 | 1.2 | 1.25 | 1.26 | 1.21 | 1.15 | 1.1 | 1.11 | 1.14 | 1.14 | 1.14 | 1.15 | 1.15 | 1.15 | 1.1 | 1.13 | 1.14 | 1.16 | 1.25 | 1.19 | 1.14 | 1.21 | 1.23 | 1.23 | 1.23 | 1.23 | 1.27 | 1.26 | 1.25 | 1.28 | 1.23 | 1.28 | 1.33 | 1.29 | 1.23 | 1.23 | 1.23 | 1.23 | 1.23 | 1.23 | 1.23 | 1.22 | 1.25 | 1.27 | 1.25 | 1.27 | 1.29 | 1.28 | 1.28 | 1.28 | 1.29 | 1.28 | 1.29 | 1.28 | 1.26 | 1.22 | 1.21 | 1.15 | 1.13 | 1.14 | 1.14 | 1.13 | 1.14 | 1.13 | 1.12 | 1.12 | 1.13 | 1.16 | 1.16 | 1.18
63517 |  | 1.05 | 1.03 | 1.03 | 1.08 | 1.07 | 1.05 | 1.05 | 1.05 | 1.09 | 1.08 | 1.11 | 1.11 | 1.1 | 1.1 | 1.1 | 1.07 | 1.03 | 1.04 | 1.04 | 1.03 | 1.01 | 1 | 0.99 | 0.95 | 0.99 | 1 | 1.01 | 1.04 | 1.08 | 1.08 | 1.06 | 1.06 | 1.1 | 1.11 | 1.1 | 1.18 | 1.2 | 1.14 | 1.17 | 1.12 | 1.12 | 1.12 | 1.13 | 1.13 | 1.11 | 1.1 | 1.11 | 1.09 | 1.08 | 1.1 | 1.04 | 1.05 | 1.02 | 1.01 | 1.02 | 1.01 | 1.01 | 1.03 | 1.03 | 1.04 | 1.06 | 1.1 | 1.17 | 1.19 | 1.21 | 1.22 | 1.22 | 1.19 | 1.22 | 1.24 | 1.26 | 1.26 | 1.25 | 1.2 | 1.18 | 1.16 | 1.16 | 1.16 | 1.16 | 1.18 | 1.14 | 1.1 | 1.12 | 1.15 | 1.15 | 1.17 | 1.16 | 1.15 | 1.16 | 1.18 | 1.18 | 1.17 | 1.22 | 1.23 | 1.18 | 1.13 | 1.08 | 1.08 | 1.12 | 1.12 | 1.12 | 1.12 | 1.12 | 1.12 | 1.08 | 1.11 | 1.12 | 1.14 | 1.22 | 1.17 | 1.11 | 1.18 | 1.2 | 1.2 | 1.2 | 1.2 | 1.24 | 1.23 | 1.22 | 1.25 | 1.2 | 1.25 | 1.3 | 1.26 | 1.2 | 1.21 | 1.2 | 1.21 | 1.2 | 1.2 | 1.2 | 1.19 | 1.22 | 1.24 | 1.22 | 1.24 | 1.26 | 1.25 | 1.25 | 1.25 | 1.26 | 1.25 | 1.26 | 1.25 | 1.22 | 1.19 | 1.18 | 1.13 | 1.1 | 1.11 | 1.12 | 1.11 | 1.12 | 1.11 | 1.09 | 1.09 | 1.11 | 1.13 | 1.14 | 1.16
63526 |  | 1.07 | 1.05 | 1.05 | 1.09 | 1.08 | 1.07 | 1.07 | 1.07 | 1.1 | 1.1 | 1.13 | 1.13 | 1.12 | 1.12 | 1.12 | 1.09 | 1.05 | 1.05 | 1.06 | 1.05 | 1.02 | 1.02 | 1 | 0.97 | 1 | 1.01 | 1.02 | 1.05 | 1.1 | 1.1 | 1.08 | 1.08 | 1.12 | 1.14 | 1.12 | 1.21 | 1.22 | 1.17 | 1.19 | 1.14 | 1.14 | 1.14 | 1.14 | 1.15 | 1.13 | 1.12 | 1.13 | 1.11 | 1.09 | 1.12 | 1.06 | 1.06 | 1.03 | 1.03 | 1.03 | 1.03 | 1.03 | 1.05 | 1.04 | 1.05 | 1.07 | 1.12 | 1.19 | 1.22 | 1.23 | 1.25 | 1.24 | 1.22 | 1.25 | 1.27 | 1.29 | 1.29 | 1.28 | 1.23 | 1.21 | 1.18 | 1.19 | 1.18 | 1.18 | 1.2 | 1.17 | 1.12 | 1.13 | 1.17 | 1.17 | 1.19 | 1.18 | 1.17 | 1.18 | 1.2 | 1.2 | 1.19 | 1.24 | 1.25 | 1.2 | 1.14 | 1.1 | 1.1 | 1.14 | 1.13 | 1.13 | 1.14 | 1.14 | 1.14 | 1.1 | 1.13 | 1.14 | 1.15 | 1.24 | 1.18 | 1.13 | 1.2 | 1.22 | 1.22 | 1.22 | 1.22 | 1.25 | 1.25 | 1.24 | 1.27 | 1.22 | 1.27 | 1.32 | 1.28 | 1.22 | 1.22 | 1.22 | 1.22 | 1.22 | 1.22 | 1.22 | 1.21 | 1.24 | 1.26 | 1.24 | 1.26 | 1.28 | 1.27 | 1.27 | 1.27 | 1.28 | 1.27 | 1.28 | 1.27 | 1.25 | 1.21 | 1.2 | 1.14 | 1.12 | 1.13 | 1.13 | 1.13 | 1.13 | 1.12 | 1.11 | 1.11 | 1.12 | 1.15 | 1.15 | 1.17
63533 |  | 1.06 | 1.04 | 1.04 | 1.08 | 1.07 | 1.06 | 1.06 | 1.06 | 1.09 | 1.09 | 1.11 | 1.11 | 1.11 | 1.1 | 1.11 | 1.07 | 1.04 | 1.04 | 1.05 | 1.04 | 1.01 | 1.01 | 0.99 | 0.96 | 0.99 | 1 | 1.01 | 1.04 | 1.08 | 1.08 | 1.07 | 1.07 | 1.1 | 1.12 | 1.1 | 1.18 | 1.2 | 1.15 | 1.17 | 1.12 | 1.12 | 1.12 | 1.13 | 1.14 | 1.11 | 1.1 | 1.11 | 1.1 | 1.08 | 1.11 | 1.05 | 1.05 | 1.02 | 1.02 | 1.02 | 1.02 | 1.02 | 1.04 | 1.04 | 1.04 | 1.06 | 1.1 | 1.17 | 1.2 | 1.21 | 1.23 | 1.22 | 1.2 | 1.23 | 1.24 | 1.26 | 1.26 | 1.25 | 1.21 | 1.19 | 1.16 | 1.17 | 1.16 | 1.16 | 1.18 | 1.15 | 1.11 | 1.12 | 1.16 | 1.15 | 1.18 | 1.17 | 1.16 | 1.17 | 1.18 | 1.18 | 1.18 | 1.23 | 1.23 | 1.19 | 1.13 | 1.08 | 1.08 | 1.12 | 1.12 | 1.12 | 1.13 | 1.13 | 1.13 | 1.08 | 1.11 | 1.12 | 1.14 | 1.23 | 1.17 | 1.12 | 1.18 | 1.21 | 1.2 | 1.21 | 1.21 | 1.25 | 1.24 | 1.23 | 1.26 | 1.21 | 1.26 | 1.31 | 1.26 | 1.21 | 1.21 | 1.21 | 1.21 | 1.2 | 1.21 | 1.21 | 1.2 | 1.23 | 1.24 | 1.23 | 1.24 | 1.27 | 1.25 | 1.25 | 1.25 | 1.26 | 1.25 | 1.26 | 1.26 | 1.23 | 1.2 | 1.19 | 1.13 | 1.11 | 1.12 | 1.12 | 1.12 | 1.12 | 1.11 | 1.1 | 1.1 | 1.11 | 1.14 | 1.14 | 1.16
63538 |  | 1.07 | 1.05 | 1.05 | 1.1 | 1.09 | 1.08 | 1.08 | 1.08 | 1.11 | 1.11 | 1.13 | 1.13 | 1.13 | 1.13 | 1.13 | 1.09 | 1.05 | 1.06 | 1.07 | 1.06 | 1.03 | 1.02 | 1.01 | 0.97 | 1.01 | 1.02 | 1.03 | 1.06 | 1.1 | 1.11 | 1.09 | 1.09 | 1.13 | 1.14 | 1.13 | 1.21 | 1.23 | 1.18 | 1.2 | 1.15 | 1.15 | 1.14 | 1.15 | 1.16 | 1.13 | 1.12 | 1.13 | 1.12 | 1.1 | 1.12 | 1.06 | 1.07 | 1.04 | 1.03 | 1.04 | 1.04 | 1.03 | 1.06 | 1.05 | 1.06 | 1.08 | 1.12 | 1.19 | 1.22 | 1.24 | 1.26 | 1.25 | 1.23 | 1.26 | 1.27 | 1.3 | 1.3 | 1.29 | 1.24 | 1.21 | 1.19 | 1.19 | 1.19 | 1.19 | 1.21 | 1.17 | 1.13 | 1.14 | 1.18 | 1.18 | 1.2 | 1.19 | 1.18 | 1.19 | 1.2 | 1.2 | 1.2 | 1.25 | 1.25 | 1.21 | 1.15 | 1.1 | 1.1 | 1.14 | 1.14 | 1.14 | 1.15 | 1.15 | 1.15 | 1.1 | 1.13 | 1.14 | 1.16 | 1.25 | 1.19 | 1.14 | 1.21 | 1.23 | 1.22 | 1.23 | 1.23 | 1.26 | 1.26 | 1.25 | 1.27 | 1.23 | 1.28 | 1.33 | 1.28 | 1.23 | 1.23 | 1.23 | 1.23 | 1.23 | 1.23 | 1.23 | 1.22 | 1.25 | 1.27 | 1.25 | 1.27 | 1.29 | 1.28 | 1.28 | 1.28 | 1.29 | 1.28 | 1.29 | 1.28 | 1.25 | 1.22 | 1.21 | 1.15 | 1.12 | 1.14 | 1.14 | 1.13 | 1.14 | 1.13 | 1.11 | 1.11 | 1.13 | 1.15 | 1.16 | 1.18
63543 |  | 1.03 | 1.01 | 1.01 | 1.05 | 1.04 | 1.03 | 1.03 | 1.03 | 1.06 | 1.06 | 1.08 | 1.08 | 1.08 | 1.07 | 1.07 | 1.04 | 1.01 | 1.02 | 1.02 | 1.01 | 0.99 | 0.98 | 0.97 | 0.94 | 0.97 | 0.98 | 0.99 | 1.01 | 1.06 | 1.05 | 1.04 | 1.04 | 1.07 | 1.09 | 1.08 | 1.15 | 1.17 | 1.12 | 1.14 | 1.1 | 1.1 | 1.09 | 1.1 | 1.11 | 1.09 | 1.07 | 1.08 | 1.07 | 1.05 | 1.07 | 1.02 | 1.02 | 0.99 | 0.99 | 0.99 | 0.99 | 0.99 | 1.01 | 1.01 | 1.02 | 1.04 | 1.07 | 1.14 | 1.17 | 1.18 | 1.19 | 1.19 | 1.17 | 1.19 | 1.21 | 1.23 | 1.23 | 1.22 | 1.17 | 1.15 | 1.13 | 1.13 | 1.13 | 1.13 | 1.15 | 1.12 | 1.08 | 1.09 | 1.13 | 1.12 | 1.15 | 1.13 | 1.12 | 1.14 | 1.15 | 1.15 | 1.15 | 1.2 | 1.2 | 1.15 | 1.1 | 1.06 | 1.06 | 1.1 | 1.09 | 1.1 | 1.1 | 1.1 | 1.1 | 1.06 | 1.09 | 1.1 | 1.11 | 1.19 | 1.14 | 1.09 | 1.15 | 1.17 | 1.17 | 1.17 | 1.17 | 1.21 | 1.2 | 1.2 | 1.22 | 1.17 | 1.23 | 1.28 | 1.23 | 1.18 | 1.18 | 1.18 | 1.18 | 1.17 | 1.17 | 1.17 | 1.17 | 1.2 | 1.21 | 1.19 | 1.21 | 1.23 | 1.22 | 1.22 | 1.22 | 1.23 | 1.21 | 1.23 | 1.22 | 1.19 | 1.16 | 1.16 | 1.1 | 1.08 | 1.09 | 1.1 | 1.09 | 1.09 | 1.09 | 1.07 | 1.07 | 1.09 | 1.11 | 1.11 | 1.13
63546 |  | 1.05 | 1.03 | 1.03 | 1.07 | 1.06 | 1.05 | 1.05 | 1.05 | 1.08 | 1.08 | 1.1 | 1.1 | 1.1 | 1.09 | 1.09 | 1.06 | 1.02 | 1.03 | 1.04 | 1.03 | 1 | 1 | 0.98 | 0.95 | 0.98 | 0.99 | 1 | 1.03 | 1.07 | 1.07 | 1.06 | 1.06 | 1.09 | 1.11 | 1.09 | 1.17 | 1.19 | 1.14 | 1.16 | 1.12 | 1.12 | 1.11 | 1.12 | 1.13 | 1.1 | 1.09 | 1.1 | 1.09 | 1.07 | 1.09 | 1.03 | 1.04 | 1.01 | 1 | 1.01 | 1.01 | 1.01 | 1.03 | 1.02 | 1.03 | 1.05 | 1.09 | 1.16 | 1.19 | 1.2 | 1.22 | 1.21 | 1.19 | 1.22 | 1.23 | 1.25 | 1.25 | 1.24 | 1.2 | 1.18 | 1.15 | 1.15 | 1.15 | 1.15 | 1.17 | 1.14 | 1.09 | 1.11 | 1.14 | 1.14 | 1.17 | 1.15 | 1.14 | 1.16 | 1.17 | 1.17 | 1.17 | 1.22 | 1.22 | 1.17 | 1.12 | 1.07 | 1.08 | 1.11 | 1.11 | 1.11 | 1.12 | 1.12 | 1.12 | 1.08 | 1.1 | 1.11 | 1.13 | 1.21 | 1.16 | 1.11 | 1.17 | 1.19 | 1.19 | 1.19 | 1.19 | 1.23 | 1.22 | 1.22 | 1.24 | 1.19 | 1.25 | 1.3 | 1.25 | 1.2 | 1.2 | 1.19 | 1.2 | 1.19 | 1.19 | 1.19 | 1.19 | 1.22 | 1.23 | 1.21 | 1.23 | 1.25 | 1.24 | 1.24 | 1.24 | 1.25 | 1.24 | 1.25 | 1.24 | 1.22 | 1.18 | 1.18 | 1.12 | 1.1 | 1.11 | 1.11 | 1.1 | 1.11 | 1.1 | 1.09 | 1.09 | 1.1 | 1.13 | 1.13 | 1.15
63549 |  | 1.03 | 1.01 | 1.01 | 1.05 | 1.04 | 1.03 | 1.03 | 1.03 | 1.06 | 1.05 | 1.08 | 1.07 | 1.07 | 1.06 | 1.07 | 1.04 | 1 | 1.01 | 1.01 | 1.01 | 0.98 | 0.98 | 0.96 | 0.93 | 0.96 | 0.97 | 0.98 | 1.01 | 1.05 | 1.05 | 1.03 | 1.03 | 1.06 | 1.08 | 1.07 | 1.14 | 1.16 | 1.11 | 1.13 | 1.09 | 1.09 | 1.08 | 1.09 | 1.1 | 1.08 | 1.07 | 1.08 | 1.06 | 1.05 | 1.07 | 1.01 | 1.02 | 0.99 | 0.98 | 0.99 | 0.99 | 0.99 | 1.01 | 1 | 1.01 | 1.03 | 1.07 | 1.13 | 1.16 | 1.17 | 1.18 | 1.18 | 1.16 | 1.18 | 1.2 | 1.22 | 1.22 | 1.21 | 1.16 | 1.15 | 1.12 | 1.12 | 1.12 | 1.12 | 1.14 | 1.11 | 1.07 | 1.08 | 1.12 | 1.11 | 1.14 | 1.13 | 1.12 | 1.13 | 1.14 | 1.14 | 1.14 | 1.19 | 1.19 | 1.15 | 1.1 | 1.05 | 1.06 | 1.09 | 1.09 | 1.09 | 1.1 | 1.1 | 1.1 | 1.05 | 1.08 | 1.09 | 1.1 | 1.18 | 1.13 | 1.08 | 1.14 | 1.16 | 1.16 | 1.17 | 1.17 | 1.2 | 1.2 | 1.19 | 1.21 | 1.17 | 1.22 | 1.27 | 1.23 | 1.17 | 1.18 | 1.17 | 1.18 | 1.17 | 1.17 | 1.17 | 1.16 | 1.19 | 1.2 | 1.19 | 1.2 | 1.22 | 1.21 | 1.21 | 1.21 | 1.22 | 1.21 | 1.22 | 1.21 | 1.19 | 1.15 | 1.15 | 1.1 | 1.07 | 1.09 | 1.09 | 1.08 | 1.09 | 1.08 | 1.07 | 1.07 | 1.08 | 1.1 | 1.11 | 1.13
63571 |  | 1.01 | 1 | 1 | 1.04 | 1.03 | 1.01 | 1.02 | 1.02 | 1.05 | 1.04 | 1.06 | 1.06 | 1.06 | 1.05 | 1.05 | 1.03 | 0.99 | 1 | 1 | 0.99 | 0.97 | 0.97 | 0.95 | 0.92 | 0.95 | 0.96 | 0.97 | 1 | 1.04 | 1.04 | 1.02 | 1.02 | 1.06 | 1.07 | 1.06 | 1.14 | 1.15 | 1.1 | 1.12 | 1.08 | 1.08 | 1.07 | 1.08 | 1.09 | 1.07 | 1.06 | 1.06 | 1.05 | 1.03 | 1.05 | 1 | 1 | 0.97 | 0.97 | 0.98 | 0.97 | 0.97 | 0.99 | 0.98 | 0.99 | 1.01 | 1.05 | 1.12 | 1.15 | 1.16 | 1.17 | 1.17 | 1.15 | 1.17 | 1.19 | 1.21 | 1.21 | 1.2 | 1.16 | 1.14 | 1.11 | 1.12 | 1.11 | 1.11 | 1.13 | 1.1 | 1.06 | 1.07 | 1.11 | 1.1 | 1.13 | 1.11 | 1.1 | 1.12 | 1.13 | 1.13 | 1.12 | 1.17 | 1.17 | 1.13 | 1.08 | 1.04 | 1.04 | 1.08 | 1.07 | 1.08 | 1.08 | 1.08 | 1.08 | 1.04 | 1.07 | 1.08 | 1.09 | 1.16 | 1.11 | 1.07 | 1.12 | 1.14 | 1.14 | 1.14 | 1.15 | 1.18 | 1.17 | 1.17 | 1.19 | 1.15 | 1.2 | 1.25 | 1.21 | 1.15 | 1.16 | 1.15 | 1.16 | 1.15 | 1.15 | 1.15 | 1.15 | 1.17 | 1.18 | 1.17 | 1.19 | 1.21 | 1.19 | 1.19 | 1.19 | 1.2 | 1.19 | 1.2 | 1.2 | 1.17 | 1.14 | 1.13 | 1.08 | 1.06 | 1.07 | 1.07 | 1.06 | 1.07 | 1.06 | 1.05 | 1.05 | 1.06 | 1.08 | 1.09 | 1.11
63579 |  | 1.03 | 1.01 | 1.01 | 1.05 | 1.04 | 1.03 | 1.03 | 1.03 | 1.06 | 1.06 | 1.08 | 1.08 | 1.08 | 1.07 | 1.07 | 1.05 | 1.01 | 1.02 | 1.02 | 1.01 | 0.99 | 0.98 | 0.97 | 0.94 | 0.97 | 0.98 | 0.99 | 1.01 | 1.06 | 1.06 | 1.04 | 1.04 | 1.07 | 1.09 | 1.08 | 1.16 | 1.17 | 1.12 | 1.14 | 1.1 | 1.1 | 1.09 | 1.1 | 1.11 | 1.09 | 1.08 | 1.09 | 1.07 | 1.05 | 1.08 | 1.02 | 1.02 | 0.99 | 0.99 | 0.99 | 0.99 | 0.99 | 1.01 | 1.01 | 1.01 | 1.04 | 1.07 | 1.14 | 1.17 | 1.18 | 1.19 | 1.19 | 1.17 | 1.19 | 1.21 | 1.23 | 1.23 | 1.22 | 1.18 | 1.16 | 1.13 | 1.14 | 1.13 | 1.13 | 1.15 | 1.12 | 1.08 | 1.09 | 1.13 | 1.12 | 1.15 | 1.14 | 1.13 | 1.14 | 1.15 | 1.15 | 1.15 | 1.2 | 1.2 | 1.15 | 1.1 | 1.06 | 1.06 | 1.1 | 1.09 | 1.1 | 1.1 | 1.1 | 1.1 | 1.06 | 1.09 | 1.1 | 1.11 | 1.19 | 1.14 | 1.09 | 1.15 | 1.17 | 1.17 | 1.17 | 1.17 | 1.21 | 1.2 | 1.2 | 1.22 | 1.17 | 1.23 | 1.28 | 1.23 | 1.18 | 1.18 | 1.18 | 1.18 | 1.17 | 1.17 | 1.17 | 1.17 | 1.2 | 1.21 | 1.2 | 1.21 | 1.23 | 1.22 | 1.22 | 1.22 | 1.23 | 1.21 | 1.23 | 1.22 | 1.19 | 1.16 | 1.16 | 1.1 | 1.08 | 1.09 | 1.09 | 1.09 | 1.09 | 1.08 | 1.07 | 1.07 | 1.08 | 1.11 | 1.11 | 1.13
63584 |  | 1.02 | 1 | 1 | 1.04 | 1.03 | 1.01 | 1.01 | 1.02 | 1.04 | 1.04 | 1.06 | 1.06 | 1.06 | 1.05 | 1.05 | 1.02 | 0.99 | 1 | 1 | 0.99 | 0.97 | 0.96 | 0.95 | 0.92 | 0.95 | 0.96 | 0.97 | 0.99 | 1.03 | 1.03 | 1.02 | 1.02 | 1.05 | 1.07 | 1.05 | 1.13 | 1.14 | 1.1 | 1.12 | 1.08 | 1.08 | 1.07 | 1.08 | 1.09 | 1.07 | 1.06 | 1.06 | 1.05 | 1.03 | 1.05 | 1 | 1 | 0.98 | 0.97 | 0.98 | 0.98 | 0.97 | 0.99 | 0.99 | 1 | 1.02 | 1.05 | 1.12 | 1.14 | 1.16 | 1.17 | 1.16 | 1.14 | 1.17 | 1.18 | 1.2 | 1.2 | 1.19 | 1.15 | 1.13 | 1.11 | 1.11 | 1.11 | 1.1 | 1.13 | 1.1 | 1.06 | 1.07 | 1.1 | 1.1 | 1.12 | 1.11 | 1.1 | 1.12 | 1.13 | 1.13 | 1.12 | 1.17 | 1.17 | 1.13 | 1.08 | 1.04 | 1.04 | 1.08 | 1.07 | 1.08 | 1.08 | 1.08 | 1.08 | 1.04 | 1.07 | 1.08 | 1.09 | 1.17 | 1.11 | 1.07 | 1.13 | 1.15 | 1.14 | 1.15 | 1.15 | 1.18 | 1.18 | 1.18 | 1.2 | 1.15 | 1.2 | 1.25 | 1.21 | 1.16 | 1.16 | 1.15 | 1.16 | 1.15 | 1.15 | 1.15 | 1.15 | 1.17 | 1.19 | 1.17 | 1.18 | 1.2 | 1.19 | 1.19 | 1.19 | 1.2 | 1.19 | 1.2 | 1.2 | 1.17 | 1.14 | 1.13 | 1.08 | 1.06 | 1.07 | 1.08 | 1.07 | 1.07 | 1.07 | 1.05 | 1.05 | 1.07 | 1.09 | 1.09 | 1.11
63589 |  | 1.02 | 1 | 1 | 1.04 | 1.03 | 1.02 | 1.02 | 1.02 | 1.05 | 1.04 | 1.07 | 1.06 | 1.06 | 1.06 | 1.06 | 1.03 | 0.99 | 1 | 1.01 | 1 | 0.97 | 0.97 | 0.95 | 0.92 | 0.95 | 0.96 | 0.97 | 1 | 1.04 | 1.04 | 1.02 | 1.02 | 1.05 | 1.07 | 1.06 | 1.13 | 1.15 | 1.1 | 1.12 | 1.08 | 1.08 | 1.07 | 1.08 | 1.09 | 1.07 | 1.06 | 1.07 | 1.05 | 1.04 | 1.06 | 1 | 1.01 | 0.98 | 0.98 | 0.98 | 0.98 | 0.98 | 1 | 0.99 | 1 | 1.02 | 1.06 | 1.12 | 1.15 | 1.16 | 1.17 | 1.17 | 1.14 | 1.17 | 1.19 | 1.21 | 1.2 | 1.2 | 1.15 | 1.13 | 1.11 | 1.12 | 1.11 | 1.11 | 1.13 | 1.1 | 1.06 | 1.07 | 1.11 | 1.1 | 1.13 | 1.12 | 1.11 | 1.12 | 1.13 | 1.13 | 1.13 | 1.18 | 1.18 | 1.14 | 1.09 | 1.04 | 1.05 | 1.08 | 1.08 | 1.08 | 1.09 | 1.09 | 1.09 | 1.04 | 1.07 | 1.08 | 1.09 | 1.17 | 1.12 | 1.07 | 1.13 | 1.15 | 1.15 | 1.15 | 1.16 | 1.19 | 1.19 | 1.18 | 1.2 | 1.16 | 1.21 | 1.26 | 1.21 | 1.16 | 1.17 | 1.16 | 1.16 | 1.16 | 1.16 | 1.16 | 1.15 | 1.18 | 1.19 | 1.18 | 1.19 | 1.21 | 1.2 | 1.2 | 1.2 | 1.21 | 1.19 | 1.2 | 1.2 | 1.17 | 1.14 | 1.14 | 1.09 | 1.06 | 1.08 | 1.08 | 1.07 | 1.08 | 1.07 | 1.06 | 1.05 | 1.07 | 1.09 | 1.1 | 1.12
63594 |  | 1.04 | 1.03 | 1.03 | 1.07 | 1.06 | 1.04 | 1.05 | 1.05 | 1.08 | 1.07 | 1.1 | 1.1 | 1.09 | 1.09 | 1.09 | 1.06 | 1.02 | 1.03 | 1.03 | 1.03 | 1 | 0.99 | 0.98 | 0.95 | 0.98 | 0.99 | 1 | 1.03 | 1.07 | 1.07 | 1.05 | 1.05 | 1.09 | 1.1 | 1.09 | 1.17 | 1.18 | 1.13 | 1.15 | 1.11 | 1.11 | 1.11 | 1.12 | 1.12 | 1.1 | 1.09 | 1.1 | 1.08 | 1.07 | 1.09 | 1.03 | 1.04 | 1.01 | 1 | 1.01 | 1.01 | 1 | 1.02 | 1.02 | 1.03 | 1.05 | 1.09 | 1.15 | 1.18 | 1.2 | 1.21 | 1.21 | 1.18 | 1.21 | 1.23 | 1.25 | 1.25 | 1.24 | 1.19 | 1.17 | 1.15 | 1.15 | 1.15 | 1.15 | 1.17 | 1.13 | 1.09 | 1.11 | 1.14 | 1.14 | 1.16 | 1.15 | 1.14 | 1.15 | 1.17 | 1.17 | 1.16 | 1.21 | 1.21 | 1.17 | 1.12 | 1.07 | 1.07 | 1.11 | 1.11 | 1.11 | 1.11 | 1.12 | 1.11 | 1.07 | 1.1 | 1.11 | 1.13 | 1.21 | 1.15 | 1.1 | 1.17 | 1.19 | 1.18 | 1.19 | 1.19 | 1.23 | 1.22 | 1.21 | 1.24 | 1.19 | 1.24 | 1.29 | 1.25 | 1.19 | 1.2 | 1.19 | 1.2 | 1.19 | 1.19 | 1.19 | 1.18 | 1.21 | 1.23 | 1.21 | 1.23 | 1.25 | 1.23 | 1.24 | 1.23 | 1.24 | 1.23 | 1.24 | 1.24 | 1.21 | 1.18 | 1.17 | 1.12 | 1.09 | 1.1 | 1.11 | 1.1 | 1.11 | 1.1 | 1.08 | 1.08 | 1.1 | 1.12 | 1.13 | 1.15
63599 |  | 1.03 | 1.01 | 1.01 | 1.05 | 1.04 | 1.03 | 1.03 | 1.03 | 1.06 | 1.06 | 1.08 | 1.08 | 1.07 | 1.07 | 1.07 | 1.04 | 1.01 | 1.01 | 1.02 | 1.01 | 0.98 | 0.98 | 0.96 | 0.93 | 0.96 | 0.97 | 0.98 | 1.01 | 1.05 | 1.05 | 1.03 | 1.03 | 1.07 | 1.08 | 1.07 | 1.15 | 1.16 | 1.11 | 1.13 | 1.09 | 1.09 | 1.09 | 1.1 | 1.11 | 1.08 | 1.07 | 1.08 | 1.07 | 1.05 | 1.07 | 1.02 | 1.02 | 0.99 | 0.99 | 0.99 | 0.99 | 0.99 | 1.01 | 1.01 | 1.01 | 1.03 | 1.07 | 1.14 | 1.16 | 1.18 | 1.19 | 1.18 | 1.16 | 1.19 | 1.2 | 1.22 | 1.22 | 1.21 | 1.17 | 1.15 | 1.13 | 1.13 | 1.13 | 1.12 | 1.15 | 1.12 | 1.08 | 1.09 | 1.12 | 1.12 | 1.14 | 1.13 | 1.12 | 1.13 | 1.15 | 1.15 | 1.15 | 1.19 | 1.19 | 1.15 | 1.1 | 1.06 | 1.06 | 1.09 | 1.09 | 1.09 | 1.1 | 1.1 | 1.1 | 1.06 | 1.08 | 1.09 | 1.11 | 1.19 | 1.14 | 1.09 | 1.15 | 1.17 | 1.17 | 1.17 | 1.17 | 1.21 | 1.2 | 1.2 | 1.22 | 1.17 | 1.22 | 1.27 | 1.23 | 1.18 | 1.18 | 1.17 | 1.18 | 1.17 | 1.17 | 1.17 | 1.17 | 1.19 | 1.21 | 1.19 | 1.21 | 1.23 | 1.21 | 1.21 | 1.21 | 1.22 | 1.21 | 1.22 | 1.22 | 1.19 | 1.16 | 1.15 | 1.1 | 1.08 | 1.09 | 1.09 | 1.09 | 1.09 | 1.08 | 1.07 | 1.07 | 1.08 | 1.11 | 1.11 | 1.13
63607 |  | 1.03 | 1.01 | 1.01 | 1.05 | 1.04 | 1.03 | 1.03 | 1.03 | 1.06 | 1.06 | 1.08 | 1.08 | 1.07 | 1.07 | 1.07 | 1.04 | 1 | 1.01 | 1.02 | 1.01 | 0.98 | 0.98 | 0.96 | 0.93 | 0.96 | 0.97 | 0.98 | 1.01 | 1.05 | 1.05 | 1.03 | 1.03 | 1.07 | 1.08 | 1.07 | 1.15 | 1.16 | 1.11 | 1.14 | 1.09 | 1.09 | 1.09 | 1.1 | 1.11 | 1.08 | 1.07 | 1.08 | 1.07 | 1.05 | 1.07 | 1.01 | 1.02 | 0.99 | 0.99 | 0.99 | 0.99 | 0.99 | 1.01 | 1 | 1.01 | 1.03 | 1.07 | 1.14 | 1.16 | 1.18 | 1.19 | 1.18 | 1.16 | 1.19 | 1.2 | 1.23 | 1.22 | 1.21 | 1.17 | 1.15 | 1.13 | 1.13 | 1.13 | 1.13 | 1.15 | 1.12 | 1.08 | 1.09 | 1.12 | 1.12 | 1.14 | 1.13 | 1.12 | 1.13 | 1.15 | 1.15 | 1.14 | 1.19 | 1.19 | 1.15 | 1.1 | 1.06 | 1.06 | 1.09 | 1.09 | 1.09 | 1.1 | 1.1 | 1.1 | 1.06 | 1.08 | 1.09 | 1.11 | 1.19 | 1.13 | 1.09 | 1.15 | 1.17 | 1.16 | 1.17 | 1.17 | 1.2 | 1.2 | 1.19 | 1.21 | 1.17 | 1.22 | 1.27 | 1.23 | 1.17 | 1.18 | 1.17 | 1.18 | 1.17 | 1.17 | 1.17 | 1.17 | 1.19 | 1.21 | 1.19 | 1.21 | 1.23 | 1.21 | 1.21 | 1.21 | 1.22 | 1.21 | 1.22 | 1.22 | 1.19 | 1.16 | 1.15 | 1.1 | 1.07 | 1.09 | 1.09 | 1.08 | 1.09 | 1.08 | 1.07 | 1.07 | 1.08 | 1.11 | 1.11 | 1.13
63619 |  | 1.02 | 1.01 | 1.01 | 1.05 | 1.04 | 1.02 | 1.03 | 1.03 | 1.05 | 1.05 | 1.07 | 1.07 | 1.07 | 1.06 | 1.06 | 1.03 | 1 | 1.01 | 1.01 | 1 | 0.98 | 0.97 | 0.96 | 0.93 | 0.96 | 0.97 | 0.98 | 1 | 1.04 | 1.04 | 1.03 | 1.03 | 1.06 | 1.08 | 1.07 | 1.14 | 1.16 | 1.11 | 1.13 | 1.09 | 1.09 | 1.08 | 1.09 | 1.1 | 1.08 | 1.07 | 1.08 | 1.06 | 1.04 | 1.06 | 1.01 | 1.01 | 0.98 | 0.98 | 0.99 | 0.98 | 0.98 | 1 | 1 | 1.01 | 1.03 | 1.06 | 1.13 | 1.16 | 1.17 | 1.18 | 1.18 | 1.15 | 1.18 | 1.2 | 1.22 | 1.22 | 1.21 | 1.17 | 1.15 | 1.12 | 1.13 | 1.12 | 1.12 | 1.14 | 1.11 | 1.07 | 1.08 | 1.12 | 1.11 | 1.14 | 1.12 | 1.11 | 1.13 | 1.14 | 1.14 | 1.14 | 1.18 | 1.18 | 1.14 | 1.09 | 1.05 | 1.05 | 1.09 | 1.08 | 1.09 | 1.09 | 1.09 | 1.09 | 1.05 | 1.08 | 1.09 | 1.1 | 1.18 | 1.13 | 1.08 | 1.14 | 1.16 | 1.16 | 1.16 | 1.16 | 1.2 | 1.19 | 1.19 | 1.21 | 1.16 | 1.22 | 1.26 | 1.22 | 1.17 | 1.17 | 1.17 | 1.17 | 1.16 | 1.16 | 1.16 | 1.16 | 1.19 | 1.2 | 1.19 | 1.2 | 1.22 | 1.2 | 1.21 | 1.2 | 1.21 | 1.2 | 1.21 | 1.21 | 1.18 | 1.15 | 1.14 | 1.09 | 1.07 | 1.08 | 1.08 | 1.08 | 1.08 | 1.07 | 1.06 | 1.06 | 1.07 | 1.1 | 1.1 | 1.12
63628 |  | 1.03 | 1.01 | 1.01 | 1.05 | 1.04 | 1.03 | 1.03 | 1.03 | 1.06 | 1.06 | 1.08 | 1.08 | 1.07 | 1.07 | 1.07 | 1.04 | 1 | 1.01 | 1.01 | 1.01 | 0.98 | 0.98 | 0.96 | 0.93 | 0.96 | 0.97 | 0.98 | 1.01 | 1.05 | 1.05 | 1.03 | 1.03 | 1.07 | 1.08 | 1.07 | 1.15 | 1.16 | 1.11 | 1.14 | 1.09 | 1.09 | 1.09 | 1.1 | 1.1 | 1.08 | 1.07 | 1.08 | 1.06 | 1.05 | 1.07 | 1.01 | 1.02 | 0.99 | 0.99 | 0.99 | 0.99 | 0.99 | 1.01 | 1 | 1.01 | 1.03 | 1.07 | 1.14 | 1.16 | 1.18 | 1.19 | 1.18 | 1.16 | 1.19 | 1.2 | 1.23 | 1.22 | 1.21 | 1.17 | 1.15 | 1.13 | 1.13 | 1.13 | 1.13 | 1.15 | 1.12 | 1.08 | 1.09 | 1.12 | 1.12 | 1.14 | 1.13 | 1.12 | 1.13 | 1.15 | 1.15 | 1.14 | 1.19 | 1.19 | 1.15 | 1.1 | 1.06 | 1.06 | 1.09 | 1.09 | 1.09 | 1.1 | 1.1 | 1.1 | 1.06 | 1.08 | 1.09 | 1.11 | 1.18 | 1.13 | 1.08 | 1.14 | 1.17 | 1.16 | 1.17 | 1.17 | 1.2 | 1.2 | 1.19 | 1.21 | 1.17 | 1.22 | 1.27 | 1.23 | 1.17 | 1.18 | 1.17 | 1.18 | 1.17 | 1.17 | 1.17 | 1.17 | 1.19 | 1.21 | 1.19 | 1.2 | 1.22 | 1.21 | 1.21 | 1.21 | 1.22 | 1.21 | 1.22 | 1.21 | 1.19 | 1.15 | 1.15 | 1.1 | 1.07 | 1.09 | 1.09 | 1.08 | 1.09 | 1.08 | 1.07 | 1.06 | 1.08 | 1.1 | 1.11 | 1.13
63633 |  | 0.91 | 0.89 | 0.89 | 0.92 | 0.92 | 0.9 | 0.9 | 0.91 | 0.93 | 0.92 | 0.94 | 0.94 | 0.93 | 0.92 | 0.93 | 0.9 | 0.88 | 0.89 | 0.89 | 0.88 | 0.86 | 0.86 | 0.85 | 0.82 | 0.85 | 0.86 | 0.86 | 0.89 | 0.92 | 0.92 | 0.9 | 0.9 | 0.93 | 0.94 | 0.94 | 1 | 1 | 0.97 | 0.98 | 0.95 | 0.95 | 0.95 | 0.96 | 0.96 | 0.95 | 0.94 | 0.94 | 0.93 | 0.91 | 0.93 | 0.88 | 0.89 | 0.86 | 0.86 | 0.87 | 0.87 | 0.87 | 0.88 | 0.87 | 0.88 | 0.9 | 0.94 | 0.99 | 1.01 | 1.02 | 1.02 | 1.02 | 1 | 1.02 | 1.03 | 1.05 | 1.04 | 1.04 | 1.01 | 0.99 | 0.97 | 0.97 | 0.97 | 0.97 | 0.99 | 0.97 | 0.94 | 0.95 | 0.98 | 0.97 | 0.99 | 0.98 | 0.97 | 0.98 | 0.99 | 0.99 | 0.99 | 1.03 | 1.03 | 1 | 0.96 | 0.93 | 0.94 | 0.96 | 0.96 | 0.96 | 0.97 | 0.97 | 0.97 | 0.93 | 0.96 | 0.96 | 0.97 | 1.02 | 0.98 | 0.94 | 0.98 | 1 | 1 | 1.01 | 1.01 | 1.04 | 1.03 | 1.04 | 1.05 | 1.02 | 1.07 | 1.11 | 1.08 | 1.02 | 1.03 | 1.02 | 1.03 | 1.02 | 1.02 | 1.01 | 1.01 | 1.04 | 1.04 | 1.03 | 1.04 | 1.06 | 1.04 | 1.04 | 1.04 | 1.05 | 1.04 | 1.05 | 1.05 | 1.02 | 1 | 1 | 0.96 | 0.94 | 0.96 | 0.96 | 0.95 | 0.95 | 0.95 | 0.94 | 0.93 | 0.95 | 0.96 | 0.97 | 0.98
63636 |  | 1.02 | 1.01 | 1.01 | 1.04 | 1.04 | 1.02 | 1.02 | 1.02 | 1.05 | 1.05 | 1.07 | 1.07 | 1.06 | 1.06 | 1.06 | 1.03 | 1 | 1 | 1.01 | 1 | 0.97 | 0.97 | 0.95 | 0.93 | 0.96 | 0.97 | 0.97 | 1 | 1.04 | 1.04 | 1.02 | 1.02 | 1.06 | 1.07 | 1.06 | 1.14 | 1.15 | 1.1 | 1.12 | 1.08 | 1.09 | 1.08 | 1.09 | 1.1 | 1.07 | 1.06 | 1.07 | 1.06 | 1.04 | 1.06 | 1.01 | 1.01 | 0.98 | 0.98 | 0.98 | 0.98 | 0.98 | 1 | 1 | 1.01 | 1.02 | 1.06 | 1.13 | 1.15 | 1.17 | 1.18 | 1.17 | 1.15 | 1.18 | 1.19 | 1.21 | 1.21 | 1.2 | 1.16 | 1.14 | 1.12 | 1.12 | 1.12 | 1.11 | 1.14 | 1.11 | 1.07 | 1.08 | 1.11 | 1.11 | 1.13 | 1.12 | 1.11 | 1.12 | 1.14 | 1.14 | 1.14 | 1.18 | 1.18 | 1.14 | 1.09 | 1.05 | 1.05 | 1.09 | 1.08 | 1.08 | 1.09 | 1.09 | 1.09 | 1.05 | 1.08 | 1.09 | 1.1 | 1.18 | 1.13 | 1.08 | 1.14 | 1.16 | 1.15 | 1.16 | 1.16 | 1.2 | 1.19 | 1.19 | 1.21 | 1.16 | 1.21 | 1.26 | 1.22 | 1.17 | 1.17 | 1.17 | 1.17 | 1.16 | 1.16 | 1.16 | 1.16 | 1.19 | 1.2 | 1.18 | 1.2 | 1.21 | 1.2 | 1.2 | 1.2 | 1.21 | 1.2 | 1.21 | 1.21 | 1.18 | 1.15 | 1.14 | 1.09 | 1.07 | 1.08 | 1.08 | 1.08 | 1.08 | 1.07 | 1.06 | 1.06 | 1.08 | 1.1 | 1.1 | 1.12
63637 |  | 0.93 | 0.92 | 0.92 | 0.95 | 0.94 | 0.93 | 0.93 | 0.93 | 0.95 | 0.95 | 0.97 | 0.96 | 0.96 | 0.95 | 0.95 | 0.93 | 0.9 | 0.91 | 0.92 | 0.91 | 0.89 | 0.88 | 0.87 | 0.85 | 0.87 | 0.88 | 0.89 | 0.91 | 0.94 | 0.94 | 0.92 | 0.93 | 0.96 | 0.97 | 0.97 | 1.02 | 1.03 | 0.99 | 1.01 | 0.98 | 0.98 | 0.97 | 0.98 | 0.99 | 0.97 | 0.96 | 0.97 | 0.95 | 0.94 | 0.96 | 0.91 | 0.91 | 0.89 | 0.89 | 0.9 | 0.89 | 0.89 | 0.9 | 0.9 | 0.91 | 0.93 | 0.96 | 1.02 | 1.04 | 1.05 | 1.05 | 1.05 | 1.03 | 1.05 | 1.06 | 1.08 | 1.08 | 1.07 | 1.04 | 1.02 | 1 | 1.01 | 1 | 1 | 1.02 | 1 | 0.97 | 0.98 | 1.01 | 1 | 1.02 | 1.01 | 1 | 1.01 | 1.02 | 1.02 | 1.02 | 1.06 | 1.06 | 1.03 | 0.99 | 0.95 | 0.96 | 0.99 | 0.98 | 0.99 | 0.99 | 0.99 | 0.99 | 0.96 | 0.98 | 0.99 | 0.99 | 1.05 | 1.01 | 0.97 | 1.02 | 1.03 | 1.03 | 1.04 | 1.04 | 1.07 | 1.07 | 1.07 | 1.09 | 1.05 | 1.1 | 1.14 | 1.11 | 1.05 | 1.06 | 1.05 | 1.06 | 1.05 | 1.05 | 1.04 | 1.04 | 1.07 | 1.07 | 1.06 | 1.07 | 1.09 | 1.07 | 1.07 | 1.07 | 1.08 | 1.07 | 1.08 | 1.08 | 1.05 | 1.03 | 1.03 | 0.99 | 0.97 | 0.98 | 0.99 | 0.97 | 0.98 | 0.97 | 0.96 | 0.96 | 0.97 | 0.99 | 0.99 | 1.01
63639 |  | 0.9 | 0.89 | 0.89 | 0.92 | 0.91 | 0.9 | 0.9 | 0.9 | 0.92 | 0.92 | 0.94 | 0.93 | 0.93 | 0.92 | 0.92 | 0.9 | 0.88 | 0.88 | 0.89 | 0.88 | 0.86 | 0.86 | 0.84 | 0.82 | 0.85 | 0.85 | 0.86 | 0.88 | 0.91 | 0.91 | 0.9 | 0.9 | 0.93 | 0.94 | 0.94 | 0.99 | 1 | 0.96 | 0.98 | 0.95 | 0.95 | 0.94 | 0.95 | 0.96 | 0.94 | 0.94 | 0.94 | 0.92 | 0.91 | 0.93 | 0.88 | 0.89 | 0.86 | 0.86 | 0.87 | 0.87 | 0.86 | 0.88 | 0.87 | 0.88 | 0.9 | 0.93 | 0.98 | 1 | 1.01 | 1.02 | 1.01 | 1 | 1.01 | 1.03 | 1.04 | 1.04 | 1.03 | 1 | 0.99 | 0.97 | 0.97 | 0.97 | 0.97 | 0.99 | 0.97 | 0.94 | 0.95 | 0.97 | 0.97 | 0.99 | 0.98 | 0.97 | 0.98 | 0.99 | 0.99 | 0.98 | 1.02 | 1.02 | 0.99 | 0.96 | 0.93 | 0.93 | 0.96 | 0.95 | 0.96 | 0.96 | 0.96 | 0.96 | 0.93 | 0.95 | 0.96 | 0.96 | 1.01 | 0.97 | 0.94 | 0.98 | 1 | 0.99 | 1 | 1.01 | 1.04 | 1.03 | 1.04 | 1.05 | 1.02 | 1.07 | 1.11 | 1.07 | 1.02 | 1.03 | 1.02 | 1.02 | 1.01 | 1.01 | 1.01 | 1.01 | 1.03 | 1.04 | 1.03 | 1.04 | 1.05 | 1.04 | 1.04 | 1.03 | 1.05 | 1.04 | 1.05 | 1.04 | 1.02 | 1 | 0.99 | 0.95 | 0.94 | 0.95 | 0.96 | 0.94 | 0.95 | 0.94 | 0.93 | 0.93 | 0.94 | 0.96 | 0.96 | 0.97
63654 |  | 1.05 | 1.03 | 1.03 | 1.07 | 1.06 | 1.05 | 1.05 | 1.05 | 1.08 | 1.08 | 1.1 | 1.1 | 1.1 | 1.09 | 1.09 | 1.06 | 1.02 | 1.03 | 1.03 | 1.03 | 1 | 1 | 0.98 | 0.95 | 0.98 | 0.99 | 1 | 1.03 | 1.07 | 1.07 | 1.06 | 1.06 | 1.09 | 1.11 | 1.09 | 1.18 | 1.19 | 1.14 | 1.16 | 1.12 | 1.12 | 1.11 | 1.12 | 1.13 | 1.1 | 1.09 | 1.1 | 1.09 | 1.07 | 1.09 | 1.03 | 1.04 | 1.01 | 1 | 1.01 | 1.01 | 1.01 | 1.03 | 1.02 | 1.03 | 1.05 | 1.09 | 1.16 | 1.19 | 1.2 | 1.22 | 1.21 | 1.19 | 1.22 | 1.24 | 1.26 | 1.25 | 1.24 | 1.2 | 1.18 | 1.15 | 1.16 | 1.15 | 1.15 | 1.17 | 1.14 | 1.1 | 1.11 | 1.15 | 1.14 | 1.17 | 1.15 | 1.14 | 1.16 | 1.17 | 1.17 | 1.17 | 1.22 | 1.22 | 1.17 | 1.12 | 1.08 | 1.08 | 1.11 | 1.11 | 1.11 | 1.12 | 1.12 | 1.12 | 1.08 | 1.1 | 1.12 | 1.13 | 1.21 | 1.16 | 1.11 | 1.17 | 1.19 | 1.19 | 1.19 | 1.19 | 1.23 | 1.22 | 1.22 | 1.24 | 1.19 | 1.25 | 1.3 | 1.25 | 1.19 | 1.2 | 1.2 | 1.2 | 1.19 | 1.2 | 1.19 | 1.19 | 1.22 | 1.23 | 1.22 | 1.23 | 1.25 | 1.24 | 1.24 | 1.24 | 1.25 | 1.24 | 1.25 | 1.24 | 1.22 | 1.18 | 1.17 | 1.12 | 1.09 | 1.11 | 1.11 | 1.1 | 1.11 | 1.1 | 1.09 | 1.09 | 1.1 | 1.13 | 1.13 | 1.15
63667 |  | 1.04 | 1.02 | 1.02 | 1.06 | 1.05 | 1.04 | 1.04 | 1.04 | 1.07 | 1.07 | 1.09 | 1.09 | 1.09 | 1.08 | 1.08 | 1.05 | 1.01 | 1.02 | 1.03 | 1.02 | 0.99 | 0.99 | 0.97 | 0.94 | 0.97 | 0.98 | 0.99 | 1.02 | 1.06 | 1.06 | 1.04 | 1.04 | 1.08 | 1.09 | 1.08 | 1.16 | 1.18 | 1.13 | 1.15 | 1.11 | 1.11 | 1.1 | 1.11 | 1.12 | 1.09 | 1.08 | 1.09 | 1.08 | 1.06 | 1.08 | 1.02 | 1.03 | 1 | 0.99 | 1 | 1 | 1 | 1.02 | 1.01 | 1.02 | 1.04 | 1.08 | 1.15 | 1.18 | 1.19 | 1.2 | 1.2 | 1.18 | 1.2 | 1.22 | 1.24 | 1.24 | 1.23 | 1.19 | 1.17 | 1.14 | 1.14 | 1.14 | 1.14 | 1.16 | 1.13 | 1.08 | 1.1 | 1.13 | 1.13 | 1.15 | 1.14 | 1.13 | 1.14 | 1.16 | 1.16 | 1.16 | 1.21 | 1.21 | 1.16 | 1.11 | 1.07 | 1.07 | 1.11 | 1.1 | 1.11 | 1.11 | 1.11 | 1.11 | 1.07 | 1.1 | 1.11 | 1.12 | 1.2 | 1.15 | 1.1 | 1.16 | 1.18 | 1.18 | 1.18 | 1.18 | 1.22 | 1.21 | 1.2 | 1.23 | 1.18 | 1.24 | 1.29 | 1.24 | 1.19 | 1.19 | 1.19 | 1.19 | 1.18 | 1.19 | 1.18 | 1.18 | 1.21 | 1.22 | 1.2 | 1.22 | 1.24 | 1.23 | 1.23 | 1.23 | 1.24 | 1.23 | 1.24 | 1.23 | 1.2 | 1.17 | 1.17 | 1.11 | 1.09 | 1.1 | 1.1 | 1.1 | 1.1 | 1.1 | 1.08 | 1.08 | 1.1 | 1.12 | 1.12 | 1.14
63674 |  | 1.05 | 1.03 | 1.03 | 1.07 | 1.06 | 1.05 | 1.05 | 1.05 | 1.08 | 1.08 | 1.1 | 1.1 | 1.1 | 1.09 | 1.09 | 1.06 | 1.03 | 1.03 | 1.04 | 1.03 | 1 | 1 | 0.98 | 0.95 | 0.98 | 1 | 1 | 1.03 | 1.07 | 1.07 | 1.06 | 1.06 | 1.09 | 1.11 | 1.1 | 1.18 | 1.19 | 1.14 | 1.16 | 1.12 | 1.12 | 1.11 | 1.12 | 1.13 | 1.11 | 1.09 | 1.1 | 1.09 | 1.07 | 1.09 | 1.03 | 1.04 | 1.01 | 1.01 | 1.01 | 1.01 | 1.01 | 1.03 | 1.02 | 1.03 | 1.05 | 1.09 | 1.16 | 1.19 | 1.21 | 1.22 | 1.22 | 1.19 | 1.22 | 1.24 | 1.26 | 1.26 | 1.25 | 1.2 | 1.18 | 1.15 | 1.16 | 1.15 | 1.15 | 1.17 | 1.14 | 1.1 | 1.11 | 1.15 | 1.14 | 1.17 | 1.16 | 1.14 | 1.16 | 1.17 | 1.17 | 1.17 | 1.22 | 1.22 | 1.18 | 1.12 | 1.08 | 1.08 | 1.12 | 1.11 | 1.12 | 1.12 | 1.12 | 1.12 | 1.08 | 1.11 | 1.12 | 1.13 | 1.21 | 1.16 | 1.11 | 1.17 | 1.19 | 1.19 | 1.19 | 1.2 | 1.23 | 1.22 | 1.22 | 1.24 | 1.2 | 1.25 | 1.3 | 1.26 | 1.2 | 1.2 | 1.2 | 1.2 | 1.2 | 1.2 | 1.2 | 1.19 | 1.22 | 1.23 | 1.22 | 1.23 | 1.25 | 1.24 | 1.24 | 1.24 | 1.25 | 1.24 | 1.25 | 1.25 | 1.22 | 1.19 | 1.18 | 1.12 | 1.1 | 1.11 | 1.11 | 1.11 | 1.11 | 1.11 | 1.09 | 1.09 | 1.11 | 1.13 | 1.13 | 1.16
63679 |  | 0.96 | 0.94 | 0.94 | 0.98 | 0.97 | 0.95 | 0.96 | 0.96 | 0.98 | 0.98 | 1 | 1 | 0.99 | 0.98 | 0.98 | 0.96 | 0.93 | 0.94 | 0.94 | 0.93 | 0.91 | 0.91 | 0.89 | 0.87 | 0.89 | 0.9 | 0.91 | 0.94 | 0.97 | 0.97 | 0.95 | 0.96 | 0.98 | 1 | 0.99 | 1.06 | 1.07 | 1.03 | 1.05 | 1.01 | 1.01 | 1 | 1.01 | 1.02 | 1 | 0.99 | 1 | 0.98 | 0.97 | 0.98 | 0.93 | 0.94 | 0.91 | 0.91 | 0.92 | 0.92 | 0.91 | 0.93 | 0.92 | 0.93 | 0.95 | 0.99 | 1.05 | 1.07 | 1.08 | 1.09 | 1.09 | 1.07 | 1.09 | 1.1 | 1.12 | 1.12 | 1.11 | 1.07 | 1.06 | 1.04 | 1.04 | 1.03 | 1.03 | 1.05 | 1.03 | 0.99 | 1 | 1.04 | 1.03 | 1.05 | 1.04 | 1.03 | 1.04 | 1.05 | 1.06 | 1.05 | 1.09 | 1.1 | 1.06 | 1.02 | 0.98 | 0.99 | 1.02 | 1.02 | 1.02 | 1.02 | 1.02 | 1.02 | 0.99 | 1.01 | 1.02 | 1.03 | 1.09 | 1.04 | 1 | 1.05 | 1.07 | 1.06 | 1.07 | 1.07 | 1.1 | 1.1 | 1.1 | 1.12 | 1.08 | 1.13 | 1.18 | 1.14 | 1.08 | 1.09 | 1.08 | 1.09 | 1.08 | 1.08 | 1.08 | 1.07 | 1.1 | 1.11 | 1.1 | 1.11 | 1.12 | 1.11 | 1.11 | 1.11 | 1.12 | 1.11 | 1.12 | 1.12 | 1.09 | 1.07 | 1.06 | 1.02 | 1 | 1.01 | 1.01 | 1 | 1.01 | 1 | 0.99 | 0.99 | 1.01 | 1.02 | 1.03 | 1.04
63683 |  | 1.03 | 1.02 | 1.02 | 1.06 | 1.05 | 1.03 | 1.03 | 1.04 | 1.06 | 1.06 | 1.08 | 1.08 | 1.08 | 1.07 | 1.07 | 1.04 | 1.01 | 1.02 | 1.02 | 1.01 | 0.99 | 0.98 | 0.96 | 0.93 | 0.97 | 0.98 | 0.98 | 1.01 | 1.05 | 1.05 | 1.04 | 1.04 | 1.07 | 1.09 | 1.07 | 1.15 | 1.17 | 1.12 | 1.14 | 1.1 | 1.1 | 1.09 | 1.1 | 1.11 | 1.09 | 1.08 | 1.08 | 1.07 | 1.05 | 1.07 | 1.02 | 1.02 | 0.99 | 0.99 | 0.99 | 0.99 | 0.99 | 1.01 | 1.01 | 1.02 | 1.04 | 1.07 | 1.14 | 1.17 | 1.18 | 1.19 | 1.19 | 1.17 | 1.19 | 1.21 | 1.23 | 1.23 | 1.22 | 1.18 | 1.16 | 1.13 | 1.13 | 1.13 | 1.13 | 1.15 | 1.12 | 1.08 | 1.09 | 1.13 | 1.12 | 1.14 | 1.13 | 1.12 | 1.14 | 1.15 | 1.15 | 1.15 | 1.2 | 1.2 | 1.16 | 1.1 | 1.06 | 1.07 | 1.1 | 1.1 | 1.1 | 1.1 | 1.1 | 1.1 | 1.06 | 1.09 | 1.1 | 1.11 | 1.19 | 1.14 | 1.09 | 1.15 | 1.17 | 1.17 | 1.17 | 1.17 | 1.21 | 1.2 | 1.2 | 1.22 | 1.18 | 1.23 | 1.28 | 1.24 | 1.18 | 1.19 | 1.18 | 1.18 | 1.18 | 1.18 | 1.18 | 1.17 | 1.2 | 1.21 | 1.2 | 1.21 | 1.23 | 1.22 | 1.22 | 1.22 | 1.23 | 1.22 | 1.23 | 1.22 | 1.2 | 1.16 | 1.16 | 1.1 | 1.08 | 1.09 | 1.1 | 1.09 | 1.1 | 1.09 | 1.07 | 1.07 | 1.09 | 1.11 | 1.12 | 1.14
63688 |  | 0.94 | 0.93 | 0.93 | 0.96 | 0.95 | 0.94 | 0.94 | 0.94 | 0.97 | 0.96 | 0.98 | 0.98 | 0.97 | 0.97 | 0.97 | 0.94 | 0.91 | 0.92 | 0.93 | 0.92 | 0.9 | 0.89 | 0.88 | 0.86 | 0.88 | 0.89 | 0.9 | 0.92 | 0.96 | 0.96 | 0.94 | 0.94 | 0.97 | 0.98 | 0.98 | 1.04 | 1.05 | 1.01 | 1.03 | 0.99 | 0.99 | 0.99 | 1 | 1.01 | 0.99 | 0.98 | 0.98 | 0.97 | 0.95 | 0.97 | 0.92 | 0.92 | 0.9 | 0.9 | 0.9 | 0.9 | 0.9 | 0.91 | 0.91 | 0.92 | 0.94 | 0.97 | 1.03 | 1.05 | 1.06 | 1.07 | 1.07 | 1.05 | 1.07 | 1.08 | 1.1 | 1.1 | 1.09 | 1.06 | 1.04 | 1.02 | 1.02 | 1.02 | 1.02 | 1.04 | 1.01 | 0.98 | 0.99 | 1.02 | 1.02 | 1.03 | 1.02 | 1.01 | 1.03 | 1.04 | 1.04 | 1.03 | 1.08 | 1.08 | 1.04 | 1 | 0.97 | 0.97 | 1 | 1 | 1 | 1.01 | 1.01 | 1.01 | 0.97 | 0.99 | 1 | 1.01 | 1.07 | 1.02 | 0.98 | 1.03 | 1.05 | 1.05 | 1.05 | 1.05 | 1.08 | 1.08 | 1.08 | 1.1 | 1.06 | 1.12 | 1.16 | 1.12 | 1.07 | 1.07 | 1.07 | 1.07 | 1.06 | 1.06 | 1.06 | 1.06 | 1.08 | 1.09 | 1.08 | 1.09 | 1.1 | 1.09 | 1.09 | 1.09 | 1.1 | 1.09 | 1.1 | 1.1 | 1.07 | 1.05 | 1.04 | 1 | 0.98 | 0.99 | 1 | 0.99 | 0.99 | 0.99 | 0.97 | 0.97 | 0.99 | 1 | 1.01 | 1.03
63691 |  | 1.02 | 1.01 | 1.01 | 1.05 | 1.04 | 1.02 | 1.02 | 1.02 | 1.05 | 1.05 | 1.07 | 1.07 | 1.07 | 1.06 | 1.06 | 1.03 | 1 | 1.01 | 1.01 | 1 | 0.98 | 0.97 | 0.96 | 0.93 | 0.96 | 0.97 | 0.97 | 1 | 1.04 | 1.04 | 1.03 | 1.03 | 1.06 | 1.07 | 1.06 | 1.14 | 1.15 | 1.11 | 1.13 | 1.09 | 1.09 | 1.08 | 1.09 | 1.1 | 1.07 | 1.06 | 1.07 | 1.06 | 1.04 | 1.06 | 1.01 | 1.01 | 0.98 | 0.98 | 0.98 | 0.98 | 0.98 | 1 | 1 | 1.01 | 1.03 | 1.06 | 1.13 | 1.15 | 1.17 | 1.18 | 1.18 | 1.15 | 1.18 | 1.2 | 1.22 | 1.21 | 1.2 | 1.16 | 1.14 | 1.12 | 1.12 | 1.12 | 1.11 | 1.14 | 1.11 | 1.07 | 1.08 | 1.11 | 1.11 | 1.13 | 1.12 | 1.11 | 1.12 | 1.14 | 1.14 | 1.14 | 1.18 | 1.19 | 1.14 | 1.09 | 1.05 | 1.05 | 1.09 | 1.09 | 1.09 | 1.09 | 1.09 | 1.09 | 1.05 | 1.08 | 1.09 | 1.1 | 1.18 | 1.13 | 1.08 | 1.14 | 1.16 | 1.15 | 1.16 | 1.16 | 1.2 | 1.19 | 1.19 | 1.21 | 1.16 | 1.22 | 1.26 | 1.22 | 1.17 | 1.17 | 1.17 | 1.17 | 1.16 | 1.16 | 1.16 | 1.16 | 1.19 | 1.2 | 1.18 | 1.2 | 1.22 | 1.2 | 1.2 | 1.2 | 1.21 | 1.2 | 1.21 | 1.21 | 1.18 | 1.15 | 1.14 | 1.09 | 1.07 | 1.08 | 1.09 | 1.08 | 1.08 | 1.08 | 1.06 | 1.06 | 1.08 | 1.1 | 1.1 | 1.12
63694 |  | 1.03 | 1.01 | 1.01 | 1.05 | 1.04 | 1.03 | 1.03 | 1.03 | 1.06 | 1.05 | 1.08 | 1.08 | 1.07 | 1.07 | 1.07 | 1.04 | 1 | 1.01 | 1.01 | 1.01 | 0.98 | 0.98 | 0.96 | 0.93 | 0.96 | 0.97 | 0.98 | 1.01 | 1.05 | 1.05 | 1.03 | 1.03 | 1.07 | 1.08 | 1.07 | 1.15 | 1.16 | 1.11 | 1.13 | 1.09 | 1.09 | 1.09 | 1.09 | 1.1 | 1.08 | 1.07 | 1.08 | 1.06 | 1.05 | 1.07 | 1.01 | 1.02 | 0.99 | 0.98 | 0.99 | 0.99 | 0.99 | 1.01 | 1 | 1.01 | 1.03 | 1.07 | 1.13 | 1.16 | 1.17 | 1.19 | 1.18 | 1.16 | 1.19 | 1.2 | 1.22 | 1.22 | 1.21 | 1.17 | 1.15 | 1.12 | 1.13 | 1.12 | 1.12 | 1.14 | 1.11 | 1.07 | 1.08 | 1.12 | 1.12 | 1.14 | 1.13 | 1.12 | 1.13 | 1.14 | 1.14 | 1.14 | 1.19 | 1.19 | 1.15 | 1.1 | 1.05 | 1.06 | 1.09 | 1.09 | 1.09 | 1.1 | 1.1 | 1.1 | 1.06 | 1.08 | 1.09 | 1.11 | 1.18 | 1.13 | 1.08 | 1.14 | 1.16 | 1.16 | 1.16 | 1.17 | 1.2 | 1.2 | 1.19 | 1.21 | 1.17 | 1.22 | 1.27 | 1.23 | 1.17 | 1.18 | 1.17 | 1.18 | 1.17 | 1.17 | 1.17 | 1.16 | 1.19 | 1.2 | 1.19 | 1.2 | 1.22 | 1.21 | 1.21 | 1.21 | 1.22 | 1.21 | 1.22 | 1.22 | 1.19 | 1.16 | 1.15 | 1.1 | 1.07 | 1.09 | 1.09 | 1.08 | 1.09 | 1.08 | 1.07 | 1.07 | 1.08 | 1.1 | 1.11 | 1.13
63695 |  | 1.04 | 1.02 | 1.02 | 1.06 | 1.05 | 1.04 | 1.04 | 1.04 | 1.07 | 1.06 | 1.09 | 1.09 | 1.08 | 1.07 | 1.08 | 1.05 | 1.01 | 1.02 | 1.02 | 1.02 | 0.99 | 0.99 | 0.97 | 0.94 | 0.97 | 0.98 | 0.99 | 1.02 | 1.06 | 1.06 | 1.04 | 1.04 | 1.07 | 1.09 | 1.08 | 1.16 | 1.17 | 1.12 | 1.14 | 1.1 | 1.1 | 1.1 | 1.1 | 1.11 | 1.09 | 1.08 | 1.09 | 1.07 | 1.06 | 1.08 | 1.02 | 1.03 | 1 | 0.99 | 1 | 1 | 1 | 1.02 | 1.01 | 1.02 | 1.04 | 1.08 | 1.14 | 1.17 | 1.19 | 1.2 | 1.19 | 1.17 | 1.2 | 1.21 | 1.23 | 1.23 | 1.22 | 1.18 | 1.16 | 1.13 | 1.14 | 1.13 | 1.13 | 1.15 | 1.12 | 1.08 | 1.09 | 1.13 | 1.12 | 1.15 | 1.14 | 1.13 | 1.14 | 1.15 | 1.16 | 1.15 | 1.2 | 1.2 | 1.16 | 1.11 | 1.07 | 1.07 | 1.1 | 1.1 | 1.1 | 1.11 | 1.11 | 1.11 | 1.07 | 1.09 | 1.1 | 1.12 | 1.2 | 1.14 | 1.09 | 1.15 | 1.18 | 1.17 | 1.18 | 1.18 | 1.22 | 1.21 | 1.2 | 1.23 | 1.18 | 1.23 | 1.28 | 1.24 | 1.18 | 1.19 | 1.18 | 1.19 | 1.18 | 1.18 | 1.18 | 1.17 | 1.2 | 1.22 | 1.2 | 1.21 | 1.23 | 1.22 | 1.22 | 1.22 | 1.23 | 1.22 | 1.23 | 1.23 | 1.2 | 1.17 | 1.16 | 1.11 | 1.09 | 1.1 | 1.1 | 1.09 | 1.1 | 1.09 | 1.08 | 1.08 | 1.09 | 1.12 | 1.12 | 1.14
63697 |  | 0.98 | 0.96 | 0.96 | 0.99 | 0.99 | 0.97 | 0.97 | 0.97 | 1 | 1 | 1.02 | 1.01 | 1.01 | 1 | 1 | 0.98 | 0.95 | 0.95 | 0.96 | 0.95 | 0.93 | 0.93 | 0.91 | 0.88 | 0.91 | 0.92 | 0.93 | 0.95 | 0.99 | 0.99 | 0.97 | 0.97 | 1 | 1.02 | 1.01 | 1.08 | 1.09 | 1.05 | 1.07 | 1.03 | 1.03 | 1.02 | 1.03 | 1.04 | 1.02 | 1.01 | 1.02 | 1 | 0.99 | 1.01 | 0.95 | 0.96 | 0.93 | 0.93 | 0.94 | 0.93 | 0.93 | 0.95 | 0.94 | 0.95 | 0.97 | 1.01 | 1.07 | 1.09 | 1.1 | 1.11 | 1.11 | 1.09 | 1.11 | 1.13 | 1.15 | 1.14 | 1.13 | 1.1 | 1.08 | 1.06 | 1.06 | 1.06 | 1.05 | 1.08 | 1.05 | 1.01 | 1.02 | 1.06 | 1.05 | 1.07 | 1.06 | 1.05 | 1.06 | 1.08 | 1.08 | 1.07 | 1.12 | 1.12 | 1.08 | 1.04 | 1 | 1 | 1.04 | 1.03 | 1.03 | 1.04 | 1.04 | 1.04 | 1 | 1.03 | 1.03 | 1.04 | 1.11 | 1.06 | 1.02 | 1.07 | 1.09 | 1.09 | 1.09 | 1.1 | 1.13 | 1.12 | 1.12 | 1.14 | 1.1 | 1.16 | 1.2 | 1.16 | 1.11 | 1.11 | 1.11 | 1.11 | 1.1 | 1.1 | 1.1 | 1.1 | 1.12 | 1.13 | 1.12 | 1.13 | 1.15 | 1.13 | 1.13 | 1.13 | 1.14 | 1.13 | 1.14 | 1.14 | 1.11 | 1.09 | 1.08 | 1.04 | 1.02 | 1.03 | 1.03 | 1.02 | 1.03 | 1.02 | 1.01 | 1.01 | 1.02 | 1.04 | 1.05 | 1.06
63699 |  | 0.97 | 0.95 | 0.95 | 0.99 | 0.98 | 0.96 | 0.96 | 0.97 | 0.99 | 0.99 | 1.01 | 1.01 | 1 | 0.99 | 0.99 | 0.97 | 0.94 | 0.95 | 0.95 | 0.94 | 0.92 | 0.92 | 0.9 | 0.88 | 0.9 | 0.91 | 0.92 | 0.95 | 0.98 | 0.98 | 0.96 | 0.97 | 1 | 1.01 | 1 | 1.07 | 1.08 | 1.04 | 1.06 | 1.02 | 1.02 | 1.01 | 1.02 | 1.03 | 1.01 | 1 | 1.01 | 0.99 | 0.98 | 1 | 0.95 | 0.95 | 0.92 | 0.92 | 0.93 | 0.93 | 0.93 | 0.94 | 0.94 | 0.95 | 0.96 | 1 | 1.06 | 1.08 | 1.09 | 1.1 | 1.1 | 1.08 | 1.1 | 1.11 | 1.13 | 1.13 | 1.12 | 1.09 | 1.07 | 1.05 | 1.05 | 1.05 | 1.04 | 1.07 | 1.04 | 1.01 | 1.02 | 1.05 | 1.04 | 1.06 | 1.05 | 1.04 | 1.06 | 1.07 | 1.07 | 1.06 | 1.11 | 1.11 | 1.07 | 1.03 | 0.99 | 1 | 1.03 | 1.02 | 1.03 | 1.03 | 1.03 | 1.03 | 0.99 | 1.02 | 1.03 | 1.04 | 1.1 | 1.05 | 1.01 | 1.06 | 1.08 | 1.08 | 1.08 | 1.09 | 1.12 | 1.11 | 1.12 | 1.13 | 1.09 | 1.15 | 1.19 | 1.15 | 1.1 | 1.1 | 1.1 | 1.1 | 1.09 | 1.09 | 1.09 | 1.09 | 1.11 | 1.12 | 1.11 | 1.12 | 1.14 | 1.12 | 1.12 | 1.12 | 1.13 | 1.12 | 1.13 | 1.13 | 1.1 | 1.08 | 1.07 | 1.03 | 1.01 | 1.02 | 1.02 | 1.01 | 1.02 | 1.01 | 1 | 1 | 1.01 | 1.03 | 1.04 | 1.05
63739 |  | 1.07 | 1.06 | 1.05 | 1.1 | 1.09 | 1.08 | 1.08 | 1.08 | 1.12 | 1.11 | 1.14 | 1.14 | 1.14 | 1.14 | 1.14 | 1.1 | 1.06 | 1.07 | 1.07 | 1.06 | 1.03 | 1.03 | 1.01 | 0.98 | 1.01 | 1.03 | 1.03 | 1.07 | 1.11 | 1.11 | 1.1 | 1.1 | 1.14 | 1.16 | 1.14 | 1.23 | 1.24 | 1.19 | 1.21 | 1.16 | 1.16 | 1.15 | 1.16 | 1.17 | 1.14 | 1.13 | 1.14 | 1.12 | 1.1 | 1.13 | 1.07 | 1.07 | 1.04 | 1.03 | 1.04 | 1.04 | 1.03 | 1.06 | 1.05 | 1.06 | 1.08 | 1.13 | 1.2 | 1.23 | 1.25 | 1.27 | 1.26 | 1.24 | 1.27 | 1.29 | 1.31 | 1.31 | 1.3 | 1.25 | 1.23 | 1.2 | 1.21 | 1.2 | 1.2 | 1.22 | 1.19 | 1.14 | 1.15 | 1.19 | 1.19 | 1.21 | 1.2 | 1.19 | 1.2 | 1.21 | 1.21 | 1.21 | 1.25 | 1.25 | 1.21 | 1.15 | 1.1 | 1.1 | 1.14 | 1.14 | 1.14 | 1.15 | 1.15 | 1.15 | 1.11 | 1.14 | 1.15 | 1.16 | 1.25 | 1.19 | 1.14 | 1.21 | 1.23 | 1.23 | 1.22 | 1.23 | 1.26 | 1.25 | 1.25 | 1.27 | 1.22 | 1.28 | 1.33 | 1.28 | 1.22 | 1.23 | 1.23 | 1.23 | 1.23 | 1.23 | 1.23 | 1.22 | 1.25 | 1.27 | 1.26 | 1.27 | 1.3 | 1.29 | 1.29 | 1.29 | 1.3 | 1.28 | 1.29 | 1.29 | 1.26 | 1.22 | 1.21 | 1.15 | 1.12 | 1.13 | 1.13 | 1.13 | 1.13 | 1.13 | 1.11 | 1.11 | 1.13 | 1.15 | 1.15 | 1.18
63741 |  | 1.09 | 1.07 | 1.07 | 1.12 | 1.11 | 1.1 | 1.1 | 1.1 | 1.13 | 1.13 | 1.16 | 1.16 | 1.16 | 1.15 | 1.15 | 1.12 | 1.07 | 1.08 | 1.08 | 1.08 | 1.05 | 1.04 | 1.02 | 0.99 | 1.03 | 1.04 | 1.05 | 1.08 | 1.13 | 1.13 | 1.12 | 1.12 | 1.15 | 1.17 | 1.16 | 1.25 | 1.26 | 1.2 | 1.23 | 1.17 | 1.17 | 1.17 | 1.17 | 1.18 | 1.16 | 1.15 | 1.16 | 1.14 | 1.12 | 1.15 | 1.08 | 1.09 | 1.05 | 1.05 | 1.05 | 1.05 | 1.05 | 1.07 | 1.07 | 1.07 | 1.1 | 1.14 | 1.22 | 1.25 | 1.26 | 1.28 | 1.28 | 1.26 | 1.29 | 1.31 | 1.33 | 1.33 | 1.32 | 1.27 | 1.25 | 1.21 | 1.22 | 1.22 | 1.22 | 1.24 | 1.2 | 1.15 | 1.17 | 1.2 | 1.2 | 1.23 | 1.22 | 1.2 | 1.21 | 1.23 | 1.23 | 1.22 | 1.27 | 1.27 | 1.23 | 1.17 | 1.12 | 1.12 | 1.16 | 1.16 | 1.16 | 1.16 | 1.16 | 1.16 | 1.12 | 1.15 | 1.16 | 1.18 | 1.27 | 1.21 | 1.16 | 1.23 | 1.25 | 1.25 | 1.25 | 1.25 | 1.28 | 1.28 | 1.27 | 1.29 | 1.24 | 1.3 | 1.35 | 1.3 | 1.24 | 1.25 | 1.24 | 1.25 | 1.25 | 1.25 | 1.25 | 1.24 | 1.27 | 1.29 | 1.28 | 1.29 | 1.32 | 1.31 | 1.31 | 1.31 | 1.32 | 1.3 | 1.31 | 1.31 | 1.28 | 1.24 | 1.23 | 1.17 | 1.14 | 1.15 | 1.15 | 1.15 | 1.15 | 1.14 | 1.13 | 1.13 | 1.14 | 1.17 | 1.17 | 1.2
63743 |  | 1.06 | 1.04 | 1.04 | 1.09 | 1.08 | 1.07 | 1.07 | 1.07 | 1.1 | 1.1 | 1.12 | 1.13 | 1.12 | 1.12 | 1.12 | 1.09 | 1.05 | 1.05 | 1.05 | 1.05 | 1.02 | 1.01 | 1 | 0.97 | 1 | 1.01 | 1.02 | 1.05 | 1.1 | 1.1 | 1.08 | 1.08 | 1.12 | 1.14 | 1.13 | 1.21 | 1.22 | 1.17 | 1.19 | 1.14 | 1.14 | 1.13 | 1.14 | 1.15 | 1.12 | 1.11 | 1.12 | 1.11 | 1.09 | 1.11 | 1.05 | 1.06 | 1.02 | 1.02 | 1.02 | 1.02 | 1.02 | 1.04 | 1.03 | 1.04 | 1.07 | 1.11 | 1.18 | 1.21 | 1.23 | 1.25 | 1.24 | 1.22 | 1.25 | 1.27 | 1.29 | 1.29 | 1.27 | 1.23 | 1.21 | 1.18 | 1.19 | 1.18 | 1.18 | 1.2 | 1.17 | 1.12 | 1.13 | 1.17 | 1.17 | 1.2 | 1.18 | 1.17 | 1.18 | 1.19 | 1.19 | 1.19 | 1.23 | 1.23 | 1.19 | 1.13 | 1.09 | 1.09 | 1.13 | 1.12 | 1.13 | 1.13 | 1.13 | 1.13 | 1.09 | 1.12 | 1.13 | 1.15 | 1.23 | 1.17 | 1.12 | 1.19 | 1.21 | 1.2 | 1.21 | 1.21 | 1.24 | 1.24 | 1.24 | 1.25 | 1.21 | 1.26 | 1.31 | 1.27 | 1.2 | 1.21 | 1.21 | 1.21 | 1.21 | 1.21 | 1.21 | 1.2 | 1.23 | 1.25 | 1.24 | 1.25 | 1.28 | 1.27 | 1.27 | 1.26 | 1.27 | 1.26 | 1.27 | 1.26 | 1.24 | 1.2 | 1.2 | 1.14 | 1.11 | 1.12 | 1.12 | 1.11 | 1.12 | 1.11 | 1.09 | 1.09 | 1.11 | 1.13 | 1.14 | 1.16
63755 |  | 1.05 | 1.03 | 1.03 | 1.07 | 1.06 | 1.05 | 1.05 | 1.05 | 1.08 | 1.08 | 1.11 | 1.11 | 1.1 | 1.1 | 1.1 | 1.07 | 1.03 | 1.04 | 1.04 | 1.03 | 1.01 | 1 | 0.98 | 0.95 | 0.99 | 1 | 1.01 | 1.04 | 1.08 | 1.08 | 1.06 | 1.06 | 1.1 | 1.12 | 1.1 | 1.18 | 1.2 | 1.15 | 1.17 | 1.12 | 1.12 | 1.11 | 1.12 | 1.13 | 1.11 | 1.1 | 1.11 | 1.09 | 1.07 | 1.1 | 1.04 | 1.04 | 1.01 | 1.01 | 1.01 | 1.01 | 1.01 | 1.03 | 1.03 | 1.03 | 1.06 | 1.1 | 1.16 | 1.19 | 1.21 | 1.22 | 1.22 | 1.19 | 1.22 | 1.24 | 1.26 | 1.26 | 1.25 | 1.2 | 1.18 | 1.16 | 1.16 | 1.16 | 1.16 | 1.18 | 1.15 | 1.1 | 1.12 | 1.15 | 1.15 | 1.17 | 1.16 | 1.15 | 1.16 | 1.17 | 1.17 | 1.17 | 1.22 | 1.22 | 1.18 | 1.12 | 1.08 | 1.08 | 1.12 | 1.11 | 1.12 | 1.12 | 1.12 | 1.12 | 1.08 | 1.11 | 1.12 | 1.13 | 1.22 | 1.16 | 1.11 | 1.17 | 1.2 | 1.19 | 1.2 | 1.2 | 1.23 | 1.23 | 1.22 | 1.24 | 1.2 | 1.25 | 1.3 | 1.26 | 1.2 | 1.2 | 1.2 | 1.2 | 1.2 | 1.2 | 1.2 | 1.19 | 1.22 | 1.23 | 1.22 | 1.24 | 1.26 | 1.25 | 1.25 | 1.24 | 1.26 | 1.24 | 1.25 | 1.25 | 1.22 | 1.19 | 1.18 | 1.12 | 1.1 | 1.11 | 1.11 | 1.11 | 1.11 | 1.1 | 1.09 | 1.09 | 1.1 | 1.13 | 1.13 | 1.15
63762 |  | 1.06 | 1.04 | 1.04 | 1.09 | 1.08 | 1.06 | 1.07 | 1.07 | 1.1 | 1.09 | 1.12 | 1.12 | 1.12 | 1.12 | 1.12 | 1.09 | 1.05 | 1.05 | 1.06 | 1.05 | 1.02 | 1.01 | 1 | 0.97 | 1 | 1.01 | 1.02 | 1.05 | 1.09 | 1.09 | 1.08 | 1.08 | 1.11 | 1.13 | 1.12 | 1.2 | 1.21 | 1.16 | 1.18 | 1.14 | 1.13 | 1.13 | 1.14 | 1.15 | 1.12 | 1.11 | 1.12 | 1.11 | 1.09 | 1.11 | 1.05 | 1.06 | 1.03 | 1.02 | 1.03 | 1.03 | 1.02 | 1.05 | 1.04 | 1.05 | 1.07 | 1.11 | 1.18 | 1.21 | 1.22 | 1.24 | 1.23 | 1.21 | 1.24 | 1.26 | 1.28 | 1.28 | 1.27 | 1.22 | 1.2 | 1.17 | 1.18 | 1.17 | 1.17 | 1.2 | 1.16 | 1.12 | 1.13 | 1.17 | 1.16 | 1.19 | 1.18 | 1.17 | 1.18 | 1.19 | 1.19 | 1.19 | 1.24 | 1.24 | 1.19 | 1.14 | 1.09 | 1.09 | 1.13 | 1.12 | 1.13 | 1.13 | 1.13 | 1.13 | 1.09 | 1.12 | 1.13 | 1.15 | 1.23 | 1.18 | 1.13 | 1.19 | 1.21 | 1.21 | 1.21 | 1.21 | 1.25 | 1.24 | 1.24 | 1.26 | 1.21 | 1.27 | 1.32 | 1.27 | 1.21 | 1.22 | 1.21 | 1.22 | 1.21 | 1.21 | 1.21 | 1.21 | 1.23 | 1.25 | 1.24 | 1.25 | 1.28 | 1.26 | 1.27 | 1.26 | 1.27 | 1.26 | 1.27 | 1.27 | 1.24 | 1.2 | 1.2 | 1.14 | 1.11 | 1.12 | 1.13 | 1.12 | 1.12 | 1.12 | 1.1 | 1.1 | 1.12 | 1.14 | 1.14 | 1.17
63768 |  | 1.06 | 1.04 | 1.04 | 1.09 | 1.08 | 1.06 | 1.07 | 1.07 | 1.1 | 1.09 | 1.12 | 1.12 | 1.12 | 1.11 | 1.12 | 1.08 | 1.04 | 1.05 | 1.05 | 1.05 | 1.02 | 1.01 | 1 | 0.96 | 1 | 1.01 | 1.02 | 1.05 | 1.09 | 1.09 | 1.08 | 1.08 | 1.11 | 1.13 | 1.12 | 1.2 | 1.22 | 1.16 | 1.18 | 1.14 | 1.14 | 1.13 | 1.14 | 1.15 | 1.12 | 1.11 | 1.12 | 1.11 | 1.09 | 1.11 | 1.05 | 1.06 | 1.03 | 1.02 | 1.02 | 1.02 | 1.02 | 1.04 | 1.04 | 1.05 | 1.07 | 1.11 | 1.18 | 1.21 | 1.22 | 1.24 | 1.23 | 1.21 | 1.24 | 1.26 | 1.28 | 1.28 | 1.27 | 1.22 | 1.2 | 1.17 | 1.18 | 1.18 | 1.18 | 1.2 | 1.16 | 1.12 | 1.13 | 1.17 | 1.16 | 1.19 | 1.18 | 1.17 | 1.18 | 1.19 | 1.19 | 1.19 | 1.24 | 1.24 | 1.19 | 1.14 | 1.09 | 1.09 | 1.13 | 1.12 | 1.13 | 1.13 | 1.13 | 1.13 | 1.09 | 1.12 | 1.13 | 1.15 | 1.23 | 1.18 | 1.12 | 1.19 | 1.21 | 1.21 | 1.21 | 1.21 | 1.25 | 1.24 | 1.24 | 1.26 | 1.21 | 1.26 | 1.32 | 1.27 | 1.21 | 1.21 | 1.21 | 1.22 | 1.21 | 1.21 | 1.21 | 1.21 | 1.24 | 1.25 | 1.24 | 1.25 | 1.28 | 1.26 | 1.26 | 1.26 | 1.27 | 1.26 | 1.27 | 1.26 | 1.24 | 1.2 | 1.19 | 1.14 | 1.11 | 1.12 | 1.12 | 1.12 | 1.12 | 1.11 | 1.1 | 1.1 | 1.11 | 1.14 | 1.14 | 1.16
63773 |  | 1.05 | 1.03 | 1.03 | 1.07 | 1.06 | 1.05 | 1.05 | 1.05 | 1.08 | 1.08 | 1.1 | 1.1 | 1.1 | 1.1 | 1.1 | 1.07 | 1.03 | 1.03 | 1.04 | 1.03 | 1 | 1 | 0.98 | 0.95 | 0.98 | 0.99 | 1 | 1.03 | 1.07 | 1.08 | 1.06 | 1.06 | 1.1 | 1.11 | 1.1 | 1.18 | 1.19 | 1.14 | 1.16 | 1.12 | 1.12 | 1.11 | 1.12 | 1.13 | 1.1 | 1.09 | 1.1 | 1.09 | 1.07 | 1.09 | 1.03 | 1.04 | 1.01 | 1.01 | 1.01 | 1.01 | 1.01 | 1.03 | 1.02 | 1.03 | 1.05 | 1.09 | 1.16 | 1.19 | 1.2 | 1.22 | 1.21 | 1.19 | 1.22 | 1.24 | 1.26 | 1.26 | 1.25 | 1.2 | 1.18 | 1.15 | 1.16 | 1.16 | 1.15 | 1.18 | 1.14 | 1.1 | 1.11 | 1.15 | 1.14 | 1.17 | 1.16 | 1.15 | 1.16 | 1.17 | 1.17 | 1.17 | 1.21 | 1.21 | 1.17 | 1.12 | 1.07 | 1.07 | 1.11 | 1.11 | 1.11 | 1.12 | 1.12 | 1.12 | 1.07 | 1.1 | 1.11 | 1.13 | 1.21 | 1.16 | 1.11 | 1.17 | 1.19 | 1.19 | 1.19 | 1.19 | 1.23 | 1.22 | 1.22 | 1.24 | 1.19 | 1.25 | 1.29 | 1.25 | 1.19 | 1.2 | 1.19 | 1.2 | 1.19 | 1.19 | 1.19 | 1.19 | 1.21 | 1.23 | 1.22 | 1.23 | 1.25 | 1.24 | 1.24 | 1.24 | 1.25 | 1.24 | 1.25 | 1.24 | 1.21 | 1.18 | 1.17 | 1.12 | 1.09 | 1.1 | 1.11 | 1.1 | 1.1 | 1.1 | 1.08 | 1.08 | 1.1 | 1.12 | 1.12 | 1.14
63776 |  | 1.03 | 1.01 | 1.01 | 1.05 | 1.04 | 1.03 | 1.03 | 1.03 | 1.06 | 1.06 | 1.08 | 1.08 | 1.08 | 1.08 | 1.08 | 1.05 | 1.01 | 1.02 | 1.02 | 1.01 | 0.99 | 0.98 | 0.97 | 0.94 | 0.97 | 0.98 | 0.99 | 1.02 | 1.06 | 1.06 | 1.04 | 1.04 | 1.08 | 1.09 | 1.08 | 1.16 | 1.17 | 1.12 | 1.14 | 1.1 | 1.1 | 1.09 | 1.1 | 1.11 | 1.09 | 1.08 | 1.09 | 1.07 | 1.05 | 1.08 | 1.02 | 1.02 | 1 | 0.99 | 1 | 0.99 | 0.99 | 1.01 | 1.01 | 1.02 | 1.04 | 1.08 | 1.14 | 1.17 | 1.18 | 1.2 | 1.19 | 1.17 | 1.2 | 1.21 | 1.23 | 1.23 | 1.22 | 1.18 | 1.16 | 1.13 | 1.14 | 1.13 | 1.13 | 1.15 | 1.12 | 1.08 | 1.09 | 1.13 | 1.13 | 1.15 | 1.14 | 1.13 | 1.14 | 1.15 | 1.15 | 1.15 | 1.2 | 1.2 | 1.15 | 1.1 | 1.06 | 1.06 | 1.1 | 1.09 | 1.1 | 1.1 | 1.1 | 1.1 | 1.06 | 1.09 | 1.1 | 1.11 | 1.19 | 1.14 | 1.09 | 1.15 | 1.17 | 1.17 | 1.17 | 1.17 | 1.21 | 1.2 | 1.2 | 1.22 | 1.17 | 1.23 | 1.28 | 1.23 | 1.17 | 1.18 | 1.18 | 1.18 | 1.17 | 1.17 | 1.17 | 1.17 | 1.2 | 1.21 | 1.2 | 1.21 | 1.23 | 1.22 | 1.22 | 1.22 | 1.23 | 1.22 | 1.23 | 1.22 | 1.19 | 1.16 | 1.16 | 1.1 | 1.08 | 1.09 | 1.09 | 1.09 | 1.09 | 1.08 | 1.07 | 1.07 | 1.08 | 1.11 | 1.11 | 1.13
63785 |  | 1.08 | 1.06 | 1.06 | 1.11 | 1.09 | 1.08 | 1.09 | 1.09 | 1.12 | 1.12 | 1.14 | 1.15 | 1.15 | 1.14 | 1.14 | 1.11 | 1.07 | 1.07 | 1.08 | 1.07 | 1.04 | 1.03 | 1.02 | 0.98 | 1.02 | 1.03 | 1.04 | 1.07 | 1.12 | 1.12 | 1.1 | 1.1 | 1.14 | 1.16 | 1.14 | 1.23 | 1.24 | 1.19 | 1.21 | 1.16 | 1.16 | 1.15 | 1.16 | 1.17 | 1.15 | 1.13 | 1.15 | 1.13 | 1.11 | 1.14 | 1.07 | 1.08 | 1.05 | 1.04 | 1.05 | 1.04 | 1.04 | 1.07 | 1.06 | 1.07 | 1.09 | 1.13 | 1.2 | 1.23 | 1.25 | 1.27 | 1.26 | 1.24 | 1.27 | 1.29 | 1.31 | 1.31 | 1.3 | 1.25 | 1.23 | 1.2 | 1.21 | 1.2 | 1.2 | 1.22 | 1.19 | 1.14 | 1.16 | 1.19 | 1.19 | 1.22 | 1.21 | 1.19 | 1.2 | 1.21 | 1.21 | 1.21 | 1.26 | 1.26 | 1.22 | 1.16 | 1.11 | 1.11 | 1.15 | 1.14 | 1.15 | 1.15 | 1.15 | 1.15 | 1.11 | 1.14 | 1.15 | 1.17 | 1.26 | 1.2 | 1.15 | 1.22 | 1.24 | 1.24 | 1.24 | 1.24 | 1.27 | 1.27 | 1.26 | 1.29 | 1.24 | 1.29 | 1.34 | 1.29 | 1.23 | 1.24 | 1.23 | 1.24 | 1.23 | 1.24 | 1.24 | 1.23 | 1.26 | 1.28 | 1.26 | 1.28 | 1.31 | 1.29 | 1.3 | 1.29 | 1.3 | 1.29 | 1.3 | 1.29 | 1.26 | 1.23 | 1.22 | 1.16 | 1.13 | 1.14 | 1.14 | 1.14 | 1.14 | 1.13 | 1.12 | 1.12 | 1.13 | 1.16 | 1.16 | 1.19
63791 |  | 1.07 | 1.06 | 1.05 | 1.1 | 1.09 | 1.08 | 1.08 | 1.08 | 1.11 | 1.11 | 1.13 | 1.13 | 1.13 | 1.13 | 1.13 | 1.1 | 1.06 | 1.06 | 1.07 | 1.06 | 1.03 | 1.03 | 1.01 | 0.98 | 1.01 | 1.02 | 1.03 | 1.06 | 1.1 | 1.11 | 1.09 | 1.09 | 1.13 | 1.14 | 1.13 | 1.21 | 1.23 | 1.17 | 1.2 | 1.15 | 1.15 | 1.14 | 1.15 | 1.16 | 1.13 | 1.12 | 1.14 | 1.12 | 1.1 | 1.13 | 1.06 | 1.07 | 1.04 | 1.03 | 1.04 | 1.04 | 1.03 | 1.06 | 1.05 | 1.06 | 1.08 | 1.12 | 1.19 | 1.22 | 1.24 | 1.25 | 1.25 | 1.23 | 1.26 | 1.27 | 1.3 | 1.3 | 1.28 | 1.24 | 1.21 | 1.19 | 1.19 | 1.19 | 1.19 | 1.21 | 1.17 | 1.13 | 1.14 | 1.18 | 1.18 | 1.2 | 1.19 | 1.18 | 1.19 | 1.2 | 1.2 | 1.2 | 1.25 | 1.25 | 1.21 | 1.15 | 1.1 | 1.1 | 1.14 | 1.14 | 1.14 | 1.15 | 1.15 | 1.15 | 1.1 | 1.13 | 1.14 | 1.16 | 1.25 | 1.19 | 1.14 | 1.21 | 1.23 | 1.23 | 1.23 | 1.23 | 1.27 | 1.26 | 1.25 | 1.28 | 1.23 | 1.28 | 1.33 | 1.28 | 1.23 | 1.23 | 1.23 | 1.23 | 1.23 | 1.23 | 1.23 | 1.22 | 1.25 | 1.27 | 1.25 | 1.27 | 1.29 | 1.28 | 1.28 | 1.28 | 1.29 | 1.28 | 1.29 | 1.28 | 1.25 | 1.22 | 1.21 | 1.15 | 1.12 | 1.14 | 1.14 | 1.13 | 1.14 | 1.13 | 1.11 | 1.11 | 1.13 | 1.16 | 1.16 | 1.18
63796 |  | 1.07 | 1.05 | 1.05 | 1.1 | 1.09 | 1.08 | 1.08 | 1.08 | 1.11 | 1.11 | 1.13 | 1.13 | 1.13 | 1.13 | 1.13 | 1.09 | 1.05 | 1.06 | 1.06 | 1.06 | 1.03 | 1.02 | 1.01 | 0.97 | 1.01 | 1.02 | 1.03 | 1.06 | 1.1 | 1.1 | 1.09 | 1.09 | 1.12 | 1.14 | 1.13 | 1.21 | 1.23 | 1.17 | 1.2 | 1.15 | 1.15 | 1.14 | 1.15 | 1.16 | 1.13 | 1.12 | 1.13 | 1.12 | 1.1 | 1.12 | 1.06 | 1.07 | 1.04 | 1.03 | 1.04 | 1.03 | 1.03 | 1.06 | 1.05 | 1.06 | 1.08 | 1.12 | 1.19 | 1.22 | 1.24 | 1.25 | 1.25 | 1.22 | 1.25 | 1.27 | 1.3 | 1.29 | 1.28 | 1.23 | 1.21 | 1.18 | 1.19 | 1.19 | 1.19 | 1.21 | 1.17 | 1.13 | 1.14 | 1.18 | 1.17 | 1.2 | 1.19 | 1.18 | 1.19 | 1.2 | 1.2 | 1.2 | 1.25 | 1.25 | 1.21 | 1.15 | 1.1 | 1.1 | 1.14 | 1.14 | 1.14 | 1.14 | 1.15 | 1.14 | 1.1 | 1.13 | 1.14 | 1.16 | 1.25 | 1.19 | 1.14 | 1.2 | 1.23 | 1.22 | 1.23 | 1.23 | 1.26 | 1.26 | 1.25 | 1.27 | 1.23 | 1.28 | 1.33 | 1.28 | 1.23 | 1.23 | 1.23 | 1.23 | 1.23 | 1.23 | 1.23 | 1.22 | 1.25 | 1.27 | 1.25 | 1.27 | 1.29 | 1.28 | 1.28 | 1.28 | 1.29 | 1.27 | 1.28 | 1.28 | 1.25 | 1.22 | 1.21 | 1.15 | 1.12 | 1.14 | 1.14 | 1.13 | 1.14 | 1.13 | 1.11 | 1.11 | 1.13 | 1.15 | 1.16 | 1.18
63801 |  | 1.07 | 1.05 | 1.05 | 1.1 | 1.09 | 1.08 | 1.08 | 1.08 | 1.11 | 1.11 | 1.13 | 1.13 | 1.13 | 1.13 | 1.13 | 1.1 | 1.06 | 1.06 | 1.07 | 1.06 | 1.03 | 1.02 | 1.01 | 0.97 | 1.01 | 1.02 | 1.03 | 1.06 | 1.1 | 1.1 | 1.09 | 1.09 | 1.13 | 1.14 | 1.13 | 1.21 | 1.23 | 1.17 | 1.2 | 1.15 | 1.15 | 1.14 | 1.15 | 1.16 | 1.13 | 1.12 | 1.14 | 1.12 | 1.1 | 1.13 | 1.06 | 1.07 | 1.04 | 1.03 | 1.04 | 1.04 | 1.03 | 1.06 | 1.05 | 1.06 | 1.08 | 1.12 | 1.19 | 1.22 | 1.24 | 1.25 | 1.25 | 1.23 | 1.25 | 1.27 | 1.3 | 1.3 | 1.28 | 1.24 | 1.21 | 1.18 | 1.19 | 1.19 | 1.19 | 1.21 | 1.17 | 1.13 | 1.14 | 1.18 | 1.18 | 1.2 | 1.19 | 1.18 | 1.19 | 1.2 | 1.2 | 1.2 | 1.25 | 1.25 | 1.21 | 1.15 | 1.1 | 1.1 | 1.14 | 1.14 | 1.14 | 1.14 | 1.15 | 1.14 | 1.1 | 1.13 | 1.14 | 1.16 | 1.25 | 1.19 | 1.14 | 1.21 | 1.23 | 1.22 | 1.23 | 1.23 | 1.26 | 1.26 | 1.25 | 1.28 | 1.23 | 1.28 | 1.33 | 1.28 | 1.23 | 1.23 | 1.23 | 1.23 | 1.23 | 1.23 | 1.23 | 1.22 | 1.25 | 1.27 | 1.25 | 1.27 | 1.29 | 1.28 | 1.28 | 1.28 | 1.29 | 1.27 | 1.28 | 1.28 | 1.25 | 1.22 | 1.21 | 1.15 | 1.12 | 1.14 | 1.14 | 1.13 | 1.14 | 1.13 | 1.11 | 1.11 | 1.13 | 1.15 | 1.16 | 1.18
63808 |  | 0.98 | 0.96 | 0.96 | 1 | 0.99 | 0.98 | 0.98 | 0.98 | 1.01 | 1.01 | 1.03 | 1.03 | 1.02 | 1.02 | 1.02 | 0.99 | 0.96 | 0.97 | 0.97 | 0.96 | 0.94 | 0.94 | 0.92 | 0.89 | 0.92 | 0.93 | 0.94 | 0.97 | 1 | 1 | 0.99 | 0.99 | 1.02 | 1.04 | 1.03 | 1.1 | 1.11 | 1.06 | 1.08 | 1.04 | 1.04 | 1.03 | 1.04 | 1.05 | 1.03 | 1.02 | 1.03 | 1.01 | 1 | 1.02 | 0.97 | 0.97 | 0.94 | 0.94 | 0.95 | 0.94 | 0.94 | 0.96 | 0.95 | 0.96 | 0.98 | 1.02 | 1.08 | 1.1 | 1.12 | 1.13 | 1.12 | 1.1 | 1.13 | 1.14 | 1.16 | 1.16 | 1.15 | 1.11 | 1.09 | 1.07 | 1.07 | 1.07 | 1.07 | 1.09 | 1.06 | 1.03 | 1.04 | 1.07 | 1.07 | 1.09 | 1.08 | 1.07 | 1.08 | 1.09 | 1.09 | 1.08 | 1.13 | 1.13 | 1.09 | 1.04 | 1 | 1.01 | 1.04 | 1.04 | 1.04 | 1.05 | 1.05 | 1.05 | 1.01 | 1.03 | 1.04 | 1.05 | 1.12 | 1.07 | 1.03 | 1.08 | 1.1 | 1.1 | 1.1 | 1.11 | 1.14 | 1.13 | 1.14 | 1.15 | 1.11 | 1.17 | 1.21 | 1.17 | 1.11 | 1.12 | 1.11 | 1.12 | 1.11 | 1.11 | 1.11 | 1.1 | 1.13 | 1.14 | 1.13 | 1.14 | 1.16 | 1.15 | 1.15 | 1.15 | 1.16 | 1.14 | 1.15 | 1.15 | 1.12 | 1.1 | 1.09 | 1.04 | 1.02 | 1.04 | 1.04 | 1.03 | 1.03 | 1.03 | 1.01 | 1.01 | 1.03 | 1.04 | 1.05 | 1.07
63811 |  | 1.07 | 1.05 | 1.05 | 1.09 | 1.08 | 1.07 | 1.07 | 1.07 | 1.1 | 1.1 | 1.12 | 1.12 | 1.12 | 1.12 | 1.12 | 1.09 | 1.05 | 1.06 | 1.06 | 1.05 | 1.02 | 1.02 | 1 | 0.97 | 1 | 1.01 | 1.02 | 1.05 | 1.1 | 1.1 | 1.08 | 1.08 | 1.12 | 1.13 | 1.12 | 1.2 | 1.22 | 1.16 | 1.18 | 1.14 | 1.14 | 1.13 | 1.14 | 1.15 | 1.13 | 1.12 | 1.13 | 1.11 | 1.09 | 1.12 | 1.06 | 1.06 | 1.03 | 1.03 | 1.03 | 1.03 | 1.03 | 1.05 | 1.05 | 1.05 | 1.07 | 1.11 | 1.18 | 1.21 | 1.23 | 1.24 | 1.24 | 1.21 | 1.24 | 1.26 | 1.28 | 1.28 | 1.27 | 1.22 | 1.2 | 1.17 | 1.18 | 1.18 | 1.18 | 1.2 | 1.16 | 1.12 | 1.13 | 1.17 | 1.17 | 1.2 | 1.18 | 1.17 | 1.18 | 1.19 | 1.2 | 1.19 | 1.24 | 1.24 | 1.2 | 1.14 | 1.09 | 1.09 | 1.13 | 1.13 | 1.13 | 1.14 | 1.14 | 1.14 | 1.09 | 1.12 | 1.13 | 1.15 | 1.24 | 1.18 | 1.13 | 1.2 | 1.22 | 1.22 | 1.22 | 1.22 | 1.26 | 1.25 | 1.24 | 1.27 | 1.22 | 1.27 | 1.32 | 1.27 | 1.22 | 1.22 | 1.22 | 1.22 | 1.22 | 1.22 | 1.22 | 1.21 | 1.24 | 1.26 | 1.24 | 1.26 | 1.28 | 1.27 | 1.27 | 1.27 | 1.28 | 1.27 | 1.28 | 1.27 | 1.24 | 1.21 | 1.2 | 1.14 | 1.12 | 1.13 | 1.13 | 1.13 | 1.13 | 1.12 | 1.11 | 1.11 | 1.12 | 1.15 | 1.15 | 1.17
63814 |  | 1.08 | 1.06 | 1.06 | 1.1 | 1.09 | 1.08 | 1.08 | 1.08 | 1.11 | 1.11 | 1.14 | 1.14 | 1.14 | 1.13 | 1.13 | 1.1 | 1.06 | 1.07 | 1.07 | 1.06 | 1.03 | 1.03 | 1.01 | 0.98 | 1.01 | 1.02 | 1.03 | 1.06 | 1.11 | 1.11 | 1.09 | 1.1 | 1.13 | 1.15 | 1.13 | 1.22 | 1.24 | 1.18 | 1.2 | 1.15 | 1.15 | 1.15 | 1.16 | 1.16 | 1.14 | 1.13 | 1.14 | 1.12 | 1.1 | 1.13 | 1.07 | 1.07 | 1.04 | 1.04 | 1.04 | 1.04 | 1.04 | 1.06 | 1.05 | 1.06 | 1.08 | 1.13 | 1.2 | 1.23 | 1.24 | 1.26 | 1.25 | 1.23 | 1.26 | 1.28 | 1.3 | 1.3 | 1.29 | 1.24 | 1.22 | 1.19 | 1.2 | 1.19 | 1.19 | 1.21 | 1.18 | 1.13 | 1.15 | 1.18 | 1.18 | 1.21 | 1.2 | 1.18 | 1.2 | 1.21 | 1.21 | 1.21 | 1.26 | 1.26 | 1.21 | 1.15 | 1.1 | 1.11 | 1.14 | 1.14 | 1.14 | 1.15 | 1.15 | 1.15 | 1.1 | 1.13 | 1.14 | 1.16 | 1.25 | 1.2 | 1.14 | 1.21 | 1.23 | 1.23 | 1.23 | 1.23 | 1.27 | 1.26 | 1.26 | 1.28 | 1.23 | 1.28 | 1.33 | 1.29 | 1.23 | 1.23 | 1.23 | 1.23 | 1.23 | 1.23 | 1.23 | 1.22 | 1.25 | 1.27 | 1.26 | 1.27 | 1.3 | 1.28 | 1.29 | 1.28 | 1.29 | 1.28 | 1.29 | 1.29 | 1.26 | 1.22 | 1.21 | 1.15 | 1.13 | 1.14 | 1.14 | 1.13 | 1.14 | 1.13 | 1.11 | 1.11 | 1.13 | 1.16 | 1.16 | 1.18
63820 |  | 1.07 | 1.06 | 1.05 | 1.1 | 1.09 | 1.08 | 1.08 | 1.08 | 1.11 | 1.11 | 1.14 | 1.14 | 1.14 | 1.13 | 1.14 | 1.1 | 1.06 | 1.07 | 1.07 | 1.06 | 1.03 | 1.03 | 1.01 | 0.98 | 1.01 | 1.02 | 1.03 | 1.06 | 1.11 | 1.11 | 1.1 | 1.1 | 1.13 | 1.15 | 1.13 | 1.22 | 1.24 | 1.18 | 1.2 | 1.15 | 1.15 | 1.15 | 1.16 | 1.16 | 1.14 | 1.13 | 1.14 | 1.12 | 1.11 | 1.13 | 1.07 | 1.08 | 1.04 | 1.04 | 1.04 | 1.04 | 1.04 | 1.06 | 1.05 | 1.06 | 1.08 | 1.13 | 1.2 | 1.23 | 1.24 | 1.26 | 1.25 | 1.23 | 1.26 | 1.28 | 1.3 | 1.3 | 1.29 | 1.24 | 1.22 | 1.19 | 1.2 | 1.19 | 1.2 | 1.22 | 1.18 | 1.13 | 1.15 | 1.19 | 1.18 | 1.21 | 1.2 | 1.19 | 1.2 | 1.21 | 1.21 | 1.21 | 1.25 | 1.26 | 1.21 | 1.15 | 1.1 | 1.1 | 1.14 | 1.14 | 1.14 | 1.15 | 1.15 | 1.15 | 1.1 | 1.13 | 1.14 | 1.16 | 1.25 | 1.19 | 1.14 | 1.21 | 1.23 | 1.23 | 1.23 | 1.23 | 1.27 | 1.26 | 1.26 | 1.28 | 1.23 | 1.28 | 1.33 | 1.29 | 1.23 | 1.23 | 1.23 | 1.23 | 1.23 | 1.23 | 1.23 | 1.22 | 1.25 | 1.27 | 1.26 | 1.27 | 1.3 | 1.28 | 1.29 | 1.28 | 1.29 | 1.28 | 1.29 | 1.28 | 1.26 | 1.22 | 1.21 | 1.15 | 1.12 | 1.14 | 1.14 | 1.13 | 1.14 | 1.13 | 1.11 | 1.11 | 1.13 | 1.15 | 1.16 | 1.18
63825 |  | 1 | 0.98 | 0.98 | 1.02 | 1.01 | 1 | 1 | 1 | 1.03 | 1.03 | 1.05 | 1.05 | 1.04 | 1.04 | 1.04 | 1.01 | 0.98 | 0.99 | 0.99 | 0.98 | 0.96 | 0.95 | 0.94 | 0.91 | 0.94 | 0.95 | 0.96 | 0.98 | 1.02 | 1.02 | 1.01 | 1.01 | 1.04 | 1.06 | 1.05 | 1.12 | 1.13 | 1.08 | 1.1 | 1.06 | 1.06 | 1.06 | 1.07 | 1.07 | 1.05 | 1.04 | 1.05 | 1.04 | 1.02 | 1.04 | 0.99 | 0.99 | 0.96 | 0.96 | 0.96 | 0.96 | 0.96 | 0.98 | 0.97 | 0.98 | 1 | 1.04 | 1.1 | 1.13 | 1.14 | 1.15 | 1.15 | 1.13 | 1.15 | 1.17 | 1.19 | 1.19 | 1.18 | 1.14 | 1.12 | 1.09 | 1.1 | 1.1 | 1.09 | 1.12 | 1.09 | 1.05 | 1.06 | 1.09 | 1.09 | 1.11 | 1.1 | 1.09 | 1.1 | 1.11 | 1.11 | 1.11 | 1.15 | 1.15 | 1.11 | 1.07 | 1.03 | 1.03 | 1.06 | 1.06 | 1.06 | 1.07 | 1.07 | 1.07 | 1.03 | 1.05 | 1.06 | 1.07 | 1.15 | 1.1 | 1.05 | 1.11 | 1.13 | 1.13 | 1.13 | 1.13 | 1.17 | 1.16 | 1.16 | 1.18 | 1.14 | 1.19 | 1.24 | 1.19 | 1.14 | 1.14 | 1.14 | 1.14 | 1.13 | 1.14 | 1.13 | 1.13 | 1.16 | 1.17 | 1.15 | 1.17 | 1.19 | 1.17 | 1.18 | 1.17 | 1.18 | 1.17 | 1.18 | 1.18 | 1.15 | 1.12 | 1.12 | 1.07 | 1.04 | 1.06 | 1.06 | 1.05 | 1.06 | 1.05 | 1.03 | 1.03 | 1.05 | 1.07 | 1.07 | 1.09
63826 |  | 0.97 | 0.95 | 0.95 | 0.99 | 0.98 | 0.96 | 0.97 | 0.97 | 0.99 | 0.99 | 1.01 | 1.01 | 1 | 1 | 1 | 0.97 | 0.94 | 0.95 | 0.96 | 0.95 | 0.92 | 0.92 | 0.91 | 0.88 | 0.91 | 0.92 | 0.93 | 0.95 | 0.99 | 0.99 | 0.97 | 0.97 | 1 | 1.01 | 1.01 | 1.07 | 1.08 | 1.04 | 1.06 | 1.02 | 1.02 | 1.02 | 1.03 | 1.04 | 1.01 | 1.01 | 1.01 | 1 | 0.98 | 1 | 0.95 | 0.96 | 0.93 | 0.92 | 0.93 | 0.93 | 0.93 | 0.94 | 0.94 | 0.95 | 0.97 | 1 | 1.06 | 1.08 | 1.1 | 1.11 | 1.1 | 1.08 | 1.1 | 1.12 | 1.14 | 1.13 | 1.12 | 1.09 | 1.07 | 1.05 | 1.05 | 1.05 | 1.05 | 1.07 | 1.04 | 1.01 | 1.02 | 1.05 | 1.05 | 1.07 | 1.06 | 1.05 | 1.06 | 1.07 | 1.07 | 1.07 | 1.11 | 1.11 | 1.07 | 1.03 | 0.99 | 1 | 1.03 | 1.02 | 1.03 | 1.03 | 1.03 | 1.03 | 1 | 1.02 | 1.03 | 1.04 | 1.1 | 1.06 | 1.01 | 1.07 | 1.08 | 1.08 | 1.09 | 1.09 | 1.12 | 1.12 | 1.12 | 1.13 | 1.1 | 1.15 | 1.19 | 1.15 | 1.1 | 1.1 | 1.1 | 1.1 | 1.09 | 1.09 | 1.09 | 1.09 | 1.11 | 1.12 | 1.11 | 1.12 | 1.14 | 1.13 | 1.13 | 1.13 | 1.14 | 1.13 | 1.14 | 1.13 | 1.11 | 1.08 | 1.08 | 1.03 | 1.01 | 1.02 | 1.03 | 1.02 | 1.02 | 1.01 | 1 | 1 | 1.01 | 1.03 | 1.04 | 1.05
63828 |  | 0.98 | 0.97 | 0.97 | 1 | 1 | 0.98 | 0.98 | 0.99 | 1.01 | 1.01 | 1.03 | 1.03 | 1.02 | 1.02 | 1.02 | 0.99 | 0.96 | 0.97 | 0.97 | 0.96 | 0.94 | 0.94 | 0.92 | 0.89 | 0.92 | 0.93 | 0.94 | 0.97 | 1 | 1 | 0.99 | 0.99 | 1.02 | 1.03 | 1.03 | 1.09 | 1.11 | 1.06 | 1.08 | 1.04 | 1.04 | 1.04 | 1.05 | 1.05 | 1.03 | 1.02 | 1.03 | 1.02 | 1 | 1.02 | 0.97 | 0.97 | 0.95 | 0.94 | 0.95 | 0.95 | 0.95 | 0.96 | 0.96 | 0.97 | 0.98 | 1.02 | 1.08 | 1.11 | 1.12 | 1.13 | 1.12 | 1.1 | 1.13 | 1.14 | 1.16 | 1.16 | 1.15 | 1.11 | 1.09 | 1.07 | 1.07 | 1.07 | 1.07 | 1.09 | 1.06 | 1.03 | 1.04 | 1.07 | 1.07 | 1.09 | 1.08 | 1.07 | 1.08 | 1.09 | 1.09 | 1.09 | 1.13 | 1.13 | 1.09 | 1.05 | 1.01 | 1.01 | 1.04 | 1.04 | 1.04 | 1.05 | 1.05 | 1.05 | 1.01 | 1.04 | 1.04 | 1.05 | 1.12 | 1.08 | 1.03 | 1.09 | 1.11 | 1.1 | 1.11 | 1.11 | 1.14 | 1.14 | 1.14 | 1.16 | 1.12 | 1.17 | 1.21 | 1.17 | 1.12 | 1.12 | 1.12 | 1.12 | 1.11 | 1.11 | 1.11 | 1.11 | 1.14 | 1.15 | 1.13 | 1.15 | 1.16 | 1.15 | 1.15 | 1.15 | 1.16 | 1.15 | 1.16 | 1.15 | 1.13 | 1.1 | 1.1 | 1.05 | 1.03 | 1.04 | 1.04 | 1.03 | 1.04 | 1.03 | 1.02 | 1.02 | 1.03 | 1.05 | 1.06 | 1.07
63829 |  | 0.96 | 0.95 | 0.95 | 0.98 | 0.97 | 0.96 | 0.96 | 0.97 | 0.99 | 0.99 | 1.01 | 1.01 | 1 | 1 | 1 | 0.97 | 0.94 | 0.95 | 0.95 | 0.94 | 0.92 | 0.92 | 0.9 | 0.88 | 0.9 | 0.91 | 0.92 | 0.95 | 0.98 | 0.98 | 0.96 | 0.97 | 1 | 1.01 | 1.01 | 1.07 | 1.08 | 1.04 | 1.05 | 1.02 | 1.02 | 1.01 | 1.02 | 1.03 | 1.01 | 1 | 1.01 | 0.99 | 0.98 | 1 | 0.95 | 0.95 | 0.92 | 0.92 | 0.93 | 0.93 | 0.92 | 0.94 | 0.93 | 0.94 | 0.96 | 1 | 1.06 | 1.08 | 1.09 | 1.1 | 1.1 | 1.08 | 1.1 | 1.11 | 1.13 | 1.13 | 1.12 | 1.08 | 1.07 | 1.04 | 1.05 | 1.05 | 1.05 | 1.07 | 1.04 | 1.01 | 1.02 | 1.05 | 1.04 | 1.07 | 1.05 | 1.05 | 1.06 | 1.06 | 1.07 | 1.06 | 1.1 | 1.1 | 1.07 | 1.02 | 0.99 | 0.99 | 1.02 | 1.02 | 1.02 | 1.03 | 1.03 | 1.03 | 0.99 | 1.01 | 1.02 | 1.03 | 1.1 | 1.05 | 1.01 | 1.06 | 1.08 | 1.08 | 1.08 | 1.08 | 1.12 | 1.11 | 1.12 | 1.13 | 1.09 | 1.14 | 1.19 | 1.15 | 1.09 | 1.1 | 1.09 | 1.1 | 1.09 | 1.09 | 1.08 | 1.08 | 1.11 | 1.12 | 1.11 | 1.12 | 1.14 | 1.12 | 1.12 | 1.12 | 1.13 | 1.12 | 1.13 | 1.13 | 1.1 | 1.08 | 1.07 | 1.03 | 1 | 1.02 | 1.02 | 1.01 | 1.01 | 1.01 | 1 | 1 | 1.01 | 1.03 | 1.03 | 1.05
63831 |  | 0.91 | 0.89 | 0.89 | 0.93 | 0.92 | 0.9 | 0.91 | 0.91 | 0.93 | 0.93 | 0.94 | 0.94 | 0.94 | 0.93 | 0.93 | 0.91 | 0.88 | 0.89 | 0.9 | 0.89 | 0.87 | 0.86 | 0.85 | 0.83 | 0.85 | 0.86 | 0.87 | 0.89 | 0.92 | 0.92 | 0.9 | 0.91 | 0.94 | 0.95 | 0.95 | 1 | 1.01 | 0.97 | 0.98 | 0.95 | 0.96 | 0.95 | 0.96 | 0.97 | 0.95 | 0.94 | 0.95 | 0.93 | 0.92 | 0.94 | 0.89 | 0.89 | 0.87 | 0.87 | 0.88 | 0.87 | 0.87 | 0.88 | 0.88 | 0.89 | 0.9 | 0.94 | 0.99 | 1.01 | 1.02 | 1.03 | 1.02 | 1 | 1.02 | 1.04 | 1.06 | 1.05 | 1.04 | 1.01 | 0.99 | 0.98 | 0.98 | 0.98 | 0.98 | 1 | 0.98 | 0.95 | 0.95 | 0.98 | 0.98 | 1 | 0.99 | 0.98 | 0.99 | 1 | 1 | 0.99 | 1.03 | 1.03 | 1 | 0.96 | 0.93 | 0.94 | 0.96 | 0.96 | 0.96 | 0.97 | 0.97 | 0.97 | 0.94 | 0.96 | 0.96 | 0.97 | 1.02 | 0.98 | 0.94 | 0.99 | 1.01 | 1 | 1.01 | 1.01 | 1.04 | 1.04 | 1.05 | 1.06 | 1.02 | 1.08 | 1.11 | 1.08 | 1.03 | 1.03 | 1.03 | 1.03 | 1.02 | 1.02 | 1.02 | 1.02 | 1.04 | 1.04 | 1.03 | 1.05 | 1.06 | 1.04 | 1.05 | 1.04 | 1.06 | 1.04 | 1.06 | 1.05 | 1.03 | 1.01 | 1 | 0.96 | 0.95 | 0.96 | 0.96 | 0.95 | 0.95 | 0.95 | 0.94 | 0.94 | 0.95 | 0.96 | 0.97 | 0.98
63834 |  | 1.06 | 1.04 | 1.04 | 1.09 | 1.08 | 1.07 | 1.07 | 1.07 | 1.1 | 1.1 | 1.12 | 1.12 | 1.12 | 1.12 | 1.12 | 1.09 | 1.05 | 1.05 | 1.06 | 1.05 | 1.02 | 1.02 | 1 | 0.97 | 1 | 1.01 | 1.02 | 1.05 | 1.09 | 1.09 | 1.08 | 1.08 | 1.12 | 1.13 | 1.12 | 1.2 | 1.21 | 1.16 | 1.18 | 1.14 | 1.14 | 1.13 | 1.14 | 1.15 | 1.12 | 1.11 | 1.13 | 1.11 | 1.09 | 1.12 | 1.06 | 1.06 | 1.03 | 1.03 | 1.03 | 1.03 | 1.03 | 1.05 | 1.04 | 1.05 | 1.07 | 1.11 | 1.18 | 1.21 | 1.22 | 1.24 | 1.23 | 1.21 | 1.24 | 1.26 | 1.28 | 1.28 | 1.27 | 1.22 | 1.2 | 1.17 | 1.18 | 1.18 | 1.18 | 1.2 | 1.16 | 1.12 | 1.13 | 1.17 | 1.16 | 1.19 | 1.18 | 1.17 | 1.18 | 1.19 | 1.19 | 1.19 | 1.24 | 1.24 | 1.2 | 1.14 | 1.09 | 1.09 | 1.13 | 1.13 | 1.13 | 1.13 | 1.14 | 1.13 | 1.09 | 1.12 | 1.13 | 1.15 | 1.24 | 1.18 | 1.13 | 1.19 | 1.22 | 1.21 | 1.22 | 1.22 | 1.25 | 1.25 | 1.24 | 1.27 | 1.22 | 1.27 | 1.32 | 1.27 | 1.21 | 1.22 | 1.22 | 1.22 | 1.21 | 1.22 | 1.21 | 1.21 | 1.24 | 1.25 | 1.24 | 1.26 | 1.28 | 1.27 | 1.27 | 1.27 | 1.28 | 1.26 | 1.27 | 1.27 | 1.24 | 1.21 | 1.2 | 1.14 | 1.11 | 1.13 | 1.13 | 1.12 | 1.13 | 1.12 | 1.1 | 1.1 | 1.12 | 1.14 | 1.15 | 1.17
63839 |  | 1.07 | 1.05 | 1.05 | 1.1 | 1.09 | 1.08 | 1.08 | 1.08 | 1.11 | 1.11 | 1.14 | 1.14 | 1.14 | 1.13 | 1.13 | 1.1 | 1.06 | 1.07 | 1.07 | 1.06 | 1.03 | 1.03 | 1.01 | 0.98 | 1.01 | 1.02 | 1.03 | 1.06 | 1.11 | 1.11 | 1.09 | 1.09 | 1.13 | 1.15 | 1.13 | 1.22 | 1.23 | 1.18 | 1.2 | 1.15 | 1.15 | 1.14 | 1.15 | 1.16 | 1.14 | 1.13 | 1.14 | 1.12 | 1.1 | 1.13 | 1.07 | 1.07 | 1.04 | 1.04 | 1.04 | 1.04 | 1.04 | 1.06 | 1.05 | 1.06 | 1.08 | 1.13 | 1.19 | 1.22 | 1.24 | 1.26 | 1.25 | 1.23 | 1.26 | 1.28 | 1.3 | 1.3 | 1.29 | 1.24 | 1.22 | 1.19 | 1.2 | 1.19 | 1.19 | 1.21 | 1.18 | 1.13 | 1.15 | 1.18 | 1.18 | 1.21 | 1.2 | 1.18 | 1.19 | 1.21 | 1.21 | 1.2 | 1.25 | 1.25 | 1.21 | 1.15 | 1.1 | 1.1 | 1.14 | 1.14 | 1.14 | 1.14 | 1.15 | 1.15 | 1.1 | 1.13 | 1.14 | 1.16 | 1.25 | 1.19 | 1.14 | 1.21 | 1.23 | 1.23 | 1.23 | 1.23 | 1.27 | 1.26 | 1.26 | 1.28 | 1.23 | 1.28 | 1.33 | 1.28 | 1.23 | 1.23 | 1.23 | 1.23 | 1.23 | 1.23 | 1.23 | 1.22 | 1.25 | 1.27 | 1.25 | 1.27 | 1.3 | 1.28 | 1.28 | 1.28 | 1.29 | 1.28 | 1.29 | 1.28 | 1.26 | 1.22 | 1.21 | 1.15 | 1.12 | 1.14 | 1.14 | 1.13 | 1.14 | 1.13 | 1.11 | 1.11 | 1.13 | 1.15 | 1.16 | 1.18
63840 |  | 1.01 | 0.99 | 0.99 | 1.03 | 1.02 | 1.01 | 1.01 | 1.01 | 1.04 | 1.04 | 1.06 | 1.06 | 1.06 | 1.05 | 1.05 | 1.03 | 0.99 | 1 | 1 | 0.99 | 0.97 | 0.96 | 0.95 | 0.92 | 0.95 | 0.96 | 0.97 | 1 | 1.03 | 1.03 | 1.02 | 1.02 | 1.05 | 1.07 | 1.06 | 1.13 | 1.14 | 1.09 | 1.11 | 1.07 | 1.07 | 1.07 | 1.08 | 1.09 | 1.06 | 1.05 | 1.06 | 1.05 | 1.03 | 1.06 | 1 | 1.01 | 0.98 | 0.97 | 0.98 | 0.98 | 0.97 | 0.99 | 0.99 | 0.99 | 1.01 | 1.05 | 1.11 | 1.14 | 1.15 | 1.16 | 1.16 | 1.14 | 1.16 | 1.18 | 1.2 | 1.2 | 1.19 | 1.15 | 1.13 | 1.1 | 1.11 | 1.11 | 1.11 | 1.13 | 1.1 | 1.06 | 1.07 | 1.1 | 1.1 | 1.13 | 1.11 | 1.1 | 1.11 | 1.12 | 1.12 | 1.12 | 1.17 | 1.17 | 1.13 | 1.08 | 1.03 | 1.04 | 1.07 | 1.07 | 1.07 | 1.08 | 1.08 | 1.08 | 1.04 | 1.06 | 1.07 | 1.08 | 1.16 | 1.11 | 1.06 | 1.12 | 1.14 | 1.14 | 1.14 | 1.15 | 1.18 | 1.18 | 1.18 | 1.2 | 1.15 | 1.2 | 1.25 | 1.2 | 1.15 | 1.15 | 1.15 | 1.15 | 1.14 | 1.15 | 1.15 | 1.14 | 1.17 | 1.18 | 1.17 | 1.18 | 1.2 | 1.19 | 1.19 | 1.19 | 1.2 | 1.19 | 1.2 | 1.19 | 1.16 | 1.14 | 1.13 | 1.08 | 1.06 | 1.07 | 1.07 | 1.06 | 1.07 | 1.06 | 1.04 | 1.04 | 1.06 | 1.08 | 1.08 | 1.1
63843 |  | 1.06 | 1.04 | 1.04 | 1.09 | 1.08 | 1.07 | 1.07 | 1.07 | 1.1 | 1.09 | 1.12 | 1.12 | 1.12 | 1.12 | 1.12 | 1.09 | 1.05 | 1.05 | 1.06 | 1.05 | 1.02 | 1.02 | 1 | 0.97 | 1 | 1.01 | 1.02 | 1.05 | 1.09 | 1.09 | 1.08 | 1.08 | 1.11 | 1.13 | 1.11 | 1.2 | 1.21 | 1.16 | 1.18 | 1.13 | 1.13 | 1.13 | 1.14 | 1.15 | 1.12 | 1.11 | 1.13 | 1.11 | 1.09 | 1.12 | 1.06 | 1.06 | 1.03 | 1.03 | 1.03 | 1.03 | 1.03 | 1.05 | 1.04 | 1.05 | 1.07 | 1.11 | 1.18 | 1.21 | 1.22 | 1.24 | 1.23 | 1.21 | 1.24 | 1.26 | 1.28 | 1.28 | 1.27 | 1.22 | 1.2 | 1.17 | 1.18 | 1.17 | 1.17 | 1.2 | 1.16 | 1.12 | 1.13 | 1.17 | 1.16 | 1.19 | 1.18 | 1.17 | 1.18 | 1.19 | 1.19 | 1.19 | 1.24 | 1.24 | 1.2 | 1.14 | 1.09 | 1.09 | 1.13 | 1.13 | 1.13 | 1.13 | 1.13 | 1.13 | 1.09 | 1.12 | 1.13 | 1.15 | 1.24 | 1.18 | 1.13 | 1.19 | 1.22 | 1.21 | 1.22 | 1.22 | 1.26 | 1.25 | 1.24 | 1.27 | 1.22 | 1.27 | 1.32 | 1.27 | 1.21 | 1.22 | 1.22 | 1.22 | 1.21 | 1.22 | 1.21 | 1.21 | 1.24 | 1.25 | 1.24 | 1.25 | 1.28 | 1.26 | 1.27 | 1.26 | 1.27 | 1.26 | 1.27 | 1.27 | 1.24 | 1.21 | 1.2 | 1.14 | 1.11 | 1.13 | 1.13 | 1.12 | 1.13 | 1.12 | 1.1 | 1.1 | 1.12 | 1.14 | 1.15 | 1.17
63846 |  | 1.02 | 1 | 1 | 1.04 | 1.03 | 1.01 | 1.02 | 1.02 | 1.05 | 1.04 | 1.06 | 1.06 | 1.06 | 1.06 | 1.06 | 1.03 | 0.99 | 1 | 1.01 | 1 | 0.97 | 0.97 | 0.95 | 0.92 | 0.95 | 0.96 | 0.97 | 1 | 1.04 | 1.04 | 1.02 | 1.02 | 1.06 | 1.07 | 1.06 | 1.13 | 1.15 | 1.1 | 1.12 | 1.08 | 1.08 | 1.07 | 1.08 | 1.09 | 1.07 | 1.06 | 1.07 | 1.05 | 1.04 | 1.06 | 1 | 1.01 | 0.98 | 0.97 | 0.98 | 0.98 | 0.98 | 1 | 0.99 | 1 | 1.02 | 1.06 | 1.12 | 1.14 | 1.16 | 1.17 | 1.17 | 1.14 | 1.17 | 1.19 | 1.21 | 1.2 | 1.19 | 1.15 | 1.13 | 1.11 | 1.12 | 1.11 | 1.11 | 1.13 | 1.1 | 1.06 | 1.08 | 1.11 | 1.1 | 1.13 | 1.12 | 1.11 | 1.12 | 1.13 | 1.13 | 1.13 | 1.17 | 1.17 | 1.13 | 1.08 | 1.04 | 1.04 | 1.08 | 1.07 | 1.08 | 1.08 | 1.08 | 1.08 | 1.04 | 1.07 | 1.08 | 1.09 | 1.17 | 1.12 | 1.07 | 1.13 | 1.15 | 1.15 | 1.15 | 1.15 | 1.19 | 1.18 | 1.18 | 1.2 | 1.15 | 1.21 | 1.25 | 1.21 | 1.15 | 1.16 | 1.15 | 1.16 | 1.15 | 1.15 | 1.15 | 1.15 | 1.17 | 1.19 | 1.17 | 1.19 | 1.21 | 1.19 | 1.19 | 1.19 | 1.2 | 1.19 | 1.2 | 1.2 | 1.17 | 1.14 | 1.13 | 1.08 | 1.06 | 1.07 | 1.08 | 1.07 | 1.07 | 1.06 | 1.05 | 1.05 | 1.07 | 1.09 | 1.09 | 1.11
63849 |  | 1.01 | 1 | 1 | 1.04 | 1.03 | 1.01 | 1.02 | 1.02 | 1.05 | 1.04 | 1.07 | 1.06 | 1.06 | 1.06 | 1.06 | 1.03 | 1 | 1 | 1.01 | 1 | 0.97 | 0.97 | 0.95 | 0.92 | 0.95 | 0.96 | 0.97 | 1 | 1.04 | 1.04 | 1.02 | 1.02 | 1.06 | 1.07 | 1.06 | 1.13 | 1.15 | 1.1 | 1.12 | 1.08 | 1.08 | 1.07 | 1.08 | 1.09 | 1.07 | 1.06 | 1.07 | 1.05 | 1.04 | 1.06 | 1.01 | 1.01 | 0.98 | 0.98 | 0.98 | 0.98 | 0.98 | 1 | 0.99 | 1 | 1.02 | 1.06 | 1.12 | 1.14 | 1.16 | 1.17 | 1.17 | 1.14 | 1.17 | 1.18 | 1.21 | 1.2 | 1.19 | 1.15 | 1.13 | 1.11 | 1.12 | 1.11 | 1.11 | 1.13 | 1.1 | 1.06 | 1.08 | 1.11 | 1.11 | 1.13 | 1.12 | 1.11 | 1.12 | 1.13 | 1.13 | 1.13 | 1.17 | 1.17 | 1.13 | 1.08 | 1.04 | 1.04 | 1.08 | 1.07 | 1.08 | 1.08 | 1.08 | 1.08 | 1.04 | 1.07 | 1.08 | 1.09 | 1.17 | 1.12 | 1.07 | 1.13 | 1.15 | 1.15 | 1.15 | 1.15 | 1.19 | 1.18 | 1.18 | 1.2 | 1.16 | 1.21 | 1.25 | 1.21 | 1.15 | 1.16 | 1.16 | 1.16 | 1.15 | 1.15 | 1.15 | 1.15 | 1.17 | 1.19 | 1.17 | 1.19 | 1.21 | 1.19 | 1.2 | 1.19 | 1.2 | 1.19 | 1.2 | 1.2 | 1.17 | 1.14 | 1.14 | 1.08 | 1.06 | 1.07 | 1.08 | 1.07 | 1.07 | 1.06 | 1.05 | 1.05 | 1.07 | 1.09 | 1.09 | 1.11
63853 |  | 1.04 | 1.02 | 1.02 | 1.06 | 1.05 | 1.04 | 1.04 | 1.04 | 1.07 | 1.07 | 1.09 | 1.09 | 1.09 | 1.09 | 1.09 | 1.06 | 1.02 | 1.03 | 1.03 | 1.03 | 1 | 0.99 | 0.98 | 0.95 | 0.98 | 0.99 | 1 | 1.03 | 1.07 | 1.07 | 1.05 | 1.05 | 1.09 | 1.1 | 1.09 | 1.17 | 1.18 | 1.13 | 1.15 | 1.11 | 1.11 | 1.1 | 1.11 | 1.12 | 1.1 | 1.09 | 1.1 | 1.08 | 1.07 | 1.09 | 1.03 | 1.04 | 1.01 | 1 | 1.01 | 1.01 | 1 | 1.02 | 1.02 | 1.03 | 1.05 | 1.09 | 1.15 | 1.18 | 1.19 | 1.21 | 1.2 | 1.18 | 1.2 | 1.22 | 1.24 | 1.24 | 1.23 | 1.19 | 1.17 | 1.14 | 1.15 | 1.14 | 1.14 | 1.17 | 1.13 | 1.09 | 1.11 | 1.14 | 1.14 | 1.16 | 1.15 | 1.14 | 1.15 | 1.16 | 1.16 | 1.16 | 1.21 | 1.21 | 1.17 | 1.11 | 1.06 | 1.07 | 1.1 | 1.1 | 1.1 | 1.11 | 1.11 | 1.11 | 1.07 | 1.09 | 1.1 | 1.12 | 1.2 | 1.15 | 1.1 | 1.16 | 1.18 | 1.18 | 1.18 | 1.19 | 1.22 | 1.22 | 1.21 | 1.24 | 1.19 | 1.24 | 1.29 | 1.24 | 1.19 | 1.19 | 1.19 | 1.19 | 1.18 | 1.19 | 1.18 | 1.18 | 1.21 | 1.22 | 1.21 | 1.22 | 1.25 | 1.23 | 1.23 | 1.23 | 1.24 | 1.23 | 1.24 | 1.23 | 1.21 | 1.18 | 1.17 | 1.11 | 1.09 | 1.1 | 1.1 | 1.1 | 1.1 | 1.09 | 1.08 | 1.08 | 1.09 | 1.12 | 1.12 | 1.14
63856 |  | 1.01 | 0.99 | 0.99 | 1.03 | 1.02 | 1.01 | 1.01 | 1.01 | 1.04 | 1.04 | 1.06 | 1.06 | 1.05 | 1.05 | 1.05 | 1.02 | 0.99 | 1 | 1 | 0.99 | 0.97 | 0.96 | 0.95 | 0.92 | 0.95 | 0.96 | 0.97 | 0.99 | 1.03 | 1.03 | 1.02 | 1.02 | 1.05 | 1.07 | 1.06 | 1.13 | 1.14 | 1.09 | 1.11 | 1.07 | 1.07 | 1.07 | 1.08 | 1.08 | 1.06 | 1.05 | 1.06 | 1.05 | 1.03 | 1.05 | 1 | 1 | 0.97 | 0.97 | 0.97 | 0.97 | 0.97 | 0.99 | 0.98 | 0.99 | 1.01 | 1.05 | 1.11 | 1.14 | 1.15 | 1.16 | 1.16 | 1.14 | 1.16 | 1.18 | 1.2 | 1.2 | 1.19 | 1.15 | 1.13 | 1.1 | 1.11 | 1.11 | 1.1 | 1.13 | 1.1 | 1.06 | 1.07 | 1.1 | 1.1 | 1.12 | 1.11 | 1.1 | 1.11 | 1.12 | 1.12 | 1.12 | 1.16 | 1.16 | 1.12 | 1.08 | 1.03 | 1.04 | 1.07 | 1.07 | 1.07 | 1.08 | 1.08 | 1.08 | 1.04 | 1.06 | 1.07 | 1.08 | 1.16 | 1.11 | 1.06 | 1.12 | 1.14 | 1.14 | 1.14 | 1.14 | 1.18 | 1.17 | 1.17 | 1.19 | 1.15 | 1.2 | 1.25 | 1.2 | 1.15 | 1.15 | 1.15 | 1.15 | 1.14 | 1.15 | 1.14 | 1.14 | 1.17 | 1.18 | 1.17 | 1.18 | 1.2 | 1.19 | 1.19 | 1.19 | 1.2 | 1.18 | 1.19 | 1.19 | 1.16 | 1.13 | 1.13 | 1.08 | 1.05 | 1.07 | 1.07 | 1.06 | 1.06 | 1.06 | 1.04 | 1.04 | 1.06 | 1.08 | 1.08 | 1.1
63857 |  | 1.02 | 1 | 1 | 1.04 | 1.03 | 1.02 | 1.02 | 1.02 | 1.05 | 1.05 | 1.07 | 1.07 | 1.07 | 1.06 | 1.06 | 1.03 | 1 | 1.01 | 1.01 | 1 | 0.97 | 0.97 | 0.95 | 0.93 | 0.96 | 0.97 | 0.97 | 1 | 1.04 | 1.04 | 1.02 | 1.03 | 1.06 | 1.08 | 1.06 | 1.14 | 1.15 | 1.1 | 1.12 | 1.08 | 1.08 | 1.08 | 1.09 | 1.09 | 1.07 | 1.06 | 1.07 | 1.06 | 1.04 | 1.06 | 1.01 | 1.01 | 0.98 | 0.98 | 0.98 | 0.98 | 0.98 | 1 | 1 | 1 | 1.02 | 1.06 | 1.12 | 1.15 | 1.16 | 1.18 | 1.17 | 1.15 | 1.17 | 1.19 | 1.21 | 1.21 | 1.2 | 1.16 | 1.14 | 1.11 | 1.12 | 1.12 | 1.12 | 1.14 | 1.11 | 1.07 | 1.08 | 1.11 | 1.11 | 1.13 | 1.12 | 1.11 | 1.12 | 1.13 | 1.14 | 1.13 | 1.18 | 1.18 | 1.14 | 1.09 | 1.04 | 1.05 | 1.08 | 1.08 | 1.08 | 1.09 | 1.09 | 1.09 | 1.05 | 1.07 | 1.08 | 1.09 | 1.17 | 1.12 | 1.07 | 1.13 | 1.15 | 1.15 | 1.16 | 1.16 | 1.19 | 1.19 | 1.19 | 1.21 | 1.16 | 1.21 | 1.26 | 1.22 | 1.16 | 1.17 | 1.16 | 1.17 | 1.16 | 1.16 | 1.16 | 1.15 | 1.18 | 1.19 | 1.18 | 1.19 | 1.21 | 1.2 | 1.2 | 1.2 | 1.21 | 1.2 | 1.21 | 1.2 | 1.18 | 1.15 | 1.14 | 1.09 | 1.06 | 1.08 | 1.08 | 1.07 | 1.08 | 1.07 | 1.05 | 1.05 | 1.07 | 1.09 | 1.1 | 1.11
63860 |  | 0.89 | 0.87 | 0.87 | 0.9 | 0.9 | 0.88 | 0.89 | 0.89 | 0.91 | 0.91 | 0.92 | 0.92 | 0.92 | 0.91 | 0.91 | 0.89 | 0.87 | 0.87 | 0.88 | 0.87 | 0.85 | 0.85 | 0.83 | 0.81 | 0.84 | 0.84 | 0.85 | 0.87 | 0.9 | 0.9 | 0.88 | 0.89 | 0.92 | 0.93 | 0.93 | 0.98 | 0.99 | 0.95 | 0.96 | 0.93 | 0.93 | 0.93 | 0.94 | 0.95 | 0.93 | 0.92 | 0.93 | 0.91 | 0.9 | 0.92 | 0.87 | 0.87 | 0.85 | 0.85 | 0.86 | 0.85 | 0.85 | 0.86 | 0.86 | 0.87 | 0.88 | 0.92 | 0.97 | 0.99 | 1 | 1 | 1 | 0.98 | 1 | 1.01 | 1.03 | 1.02 | 1.01 | 0.99 | 0.97 | 0.95 | 0.96 | 0.96 | 0.96 | 0.98 | 0.95 | 0.93 | 0.93 | 0.96 | 0.96 | 0.98 | 0.96 | 0.96 | 0.97 | 0.97 | 0.97 | 0.97 | 1.01 | 1 | 0.97 | 0.94 | 0.91 | 0.92 | 0.94 | 0.94 | 0.94 | 0.95 | 0.95 | 0.95 | 0.92 | 0.94 | 0.94 | 0.94 | 1 | 0.96 | 0.92 | 0.96 | 0.98 | 0.98 | 0.99 | 0.99 | 1.02 | 1.02 | 1.02 | 1.03 | 1 | 1.05 | 1.09 | 1.05 | 1 | 1.01 | 1 | 1 | 0.99 | 0.99 | 0.99 | 0.99 | 1.02 | 1.02 | 1.01 | 1.02 | 1.04 | 1.02 | 1.02 | 1.02 | 1.03 | 1.02 | 1.03 | 1.02 | 1 | 0.98 | 0.98 | 0.94 | 0.92 | 0.94 | 0.94 | 0.93 | 0.93 | 0.93 | 0.91 | 0.91 | 0.93 | 0.94 | 0.94 | 0.96
63863 |  | 1.04 | 1.02 | 1.02 | 1.06 | 1.05 | 1.04 | 1.04 | 1.04 | 1.07 | 1.07 | 1.09 | 1.09 | 1.09 | 1.09 | 1.09 | 1.06 | 1.02 | 1.03 | 1.03 | 1.02 | 0.99 | 0.99 | 0.97 | 0.94 | 0.98 | 0.99 | 0.99 | 1.02 | 1.06 | 1.06 | 1.05 | 1.05 | 1.08 | 1.1 | 1.09 | 1.16 | 1.18 | 1.13 | 1.14 | 1.1 | 1.1 | 1.1 | 1.11 | 1.12 | 1.09 | 1.08 | 1.1 | 1.08 | 1.06 | 1.09 | 1.03 | 1.04 | 1.01 | 1 | 1 | 1 | 1 | 1.02 | 1.02 | 1.02 | 1.04 | 1.08 | 1.15 | 1.17 | 1.19 | 1.2 | 1.2 | 1.17 | 1.2 | 1.22 | 1.24 | 1.24 | 1.23 | 1.18 | 1.16 | 1.14 | 1.14 | 1.14 | 1.14 | 1.16 | 1.13 | 1.09 | 1.1 | 1.14 | 1.13 | 1.16 | 1.15 | 1.14 | 1.15 | 1.16 | 1.16 | 1.16 | 1.2 | 1.2 | 1.16 | 1.11 | 1.06 | 1.06 | 1.1 | 1.1 | 1.1 | 1.11 | 1.11 | 1.1 | 1.06 | 1.09 | 1.1 | 1.11 | 1.2 | 1.15 | 1.1 | 1.16 | 1.18 | 1.18 | 1.18 | 1.18 | 1.22 | 1.21 | 1.21 | 1.23 | 1.18 | 1.23 | 1.28 | 1.24 | 1.18 | 1.19 | 1.18 | 1.19 | 1.18 | 1.18 | 1.18 | 1.18 | 1.2 | 1.22 | 1.2 | 1.22 | 1.24 | 1.23 | 1.23 | 1.23 | 1.24 | 1.22 | 1.23 | 1.23 | 1.2 | 1.17 | 1.16 | 1.11 | 1.08 | 1.1 | 1.1 | 1.09 | 1.1 | 1.09 | 1.07 | 1.07 | 1.09 | 1.11 | 1.12 | 1.13
63864 |  | 1.03 | 1.01 | 1.01 | 1.05 | 1.04 | 1.03 | 1.03 | 1.03 | 1.06 | 1.06 | 1.08 | 1.08 | 1.08 | 1.07 | 1.08 | 1.05 | 1.01 | 1.02 | 1.02 | 1.01 | 0.99 | 0.98 | 0.97 | 0.94 | 0.97 | 0.98 | 0.99 | 1.02 | 1.06 | 1.06 | 1.04 | 1.04 | 1.08 | 1.09 | 1.08 | 1.16 | 1.17 | 1.12 | 1.14 | 1.1 | 1.1 | 1.09 | 1.1 | 1.11 | 1.09 | 1.08 | 1.09 | 1.07 | 1.05 | 1.07 | 1.02 | 1.02 | 0.99 | 0.99 | 0.99 | 0.99 | 0.99 | 1.01 | 1 | 1.01 | 1.03 | 1.07 | 1.14 | 1.17 | 1.18 | 1.19 | 1.19 | 1.17 | 1.19 | 1.21 | 1.23 | 1.23 | 1.22 | 1.18 | 1.16 | 1.13 | 1.14 | 1.13 | 1.13 | 1.15 | 1.12 | 1.08 | 1.09 | 1.13 | 1.12 | 1.15 | 1.14 | 1.13 | 1.14 | 1.15 | 1.15 | 1.15 | 1.19 | 1.19 | 1.15 | 1.1 | 1.05 | 1.06 | 1.09 | 1.09 | 1.09 | 1.1 | 1.1 | 1.1 | 1.06 | 1.08 | 1.09 | 1.11 | 1.19 | 1.13 | 1.09 | 1.15 | 1.17 | 1.16 | 1.17 | 1.17 | 1.2 | 1.2 | 1.2 | 1.22 | 1.17 | 1.22 | 1.27 | 1.23 | 1.17 | 1.18 | 1.17 | 1.18 | 1.17 | 1.17 | 1.17 | 1.17 | 1.19 | 1.21 | 1.19 | 1.21 | 1.23 | 1.22 | 1.22 | 1.22 | 1.23 | 1.21 | 1.22 | 1.22 | 1.19 | 1.16 | 1.15 | 1.1 | 1.08 | 1.09 | 1.09 | 1.08 | 1.09 | 1.08 | 1.07 | 1.06 | 1.08 | 1.1 | 1.11 | 1.13
63867 |  | 0.93 | 0.92 | 0.92 | 0.95 | 0.94 | 0.93 | 0.93 | 0.94 | 0.96 | 0.96 | 0.98 | 0.97 | 0.97 | 0.96 | 0.97 | 0.94 | 0.91 | 0.92 | 0.92 | 0.91 | 0.89 | 0.89 | 0.88 | 0.85 | 0.88 | 0.89 | 0.9 | 0.92 | 0.95 | 0.95 | 0.94 | 0.94 | 0.97 | 0.98 | 0.98 | 1.04 | 1.05 | 1.01 | 1.02 | 0.99 | 0.99 | 0.98 | 0.99 | 1 | 0.98 | 0.97 | 0.98 | 0.96 | 0.95 | 0.97 | 0.92 | 0.92 | 0.89 | 0.89 | 0.9 | 0.9 | 0.9 | 0.91 | 0.9 | 0.91 | 0.93 | 0.97 | 1.02 | 1.04 | 1.06 | 1.07 | 1.06 | 1.04 | 1.06 | 1.08 | 1.1 | 1.09 | 1.08 | 1.05 | 1.03 | 1.01 | 1.01 | 1.01 | 1.01 | 1.03 | 1.01 | 0.98 | 0.99 | 1.01 | 1.01 | 1.03 | 1.02 | 1.01 | 1.02 | 1.03 | 1.03 | 1.03 | 1.07 | 1.07 | 1.03 | 0.99 | 0.96 | 0.96 | 0.99 | 0.99 | 0.99 | 1 | 1 | 1 | 0.96 | 0.99 | 0.99 | 1 | 1.06 | 1.01 | 0.97 | 1.02 | 1.04 | 1.04 | 1.04 | 1.05 | 1.08 | 1.07 | 1.08 | 1.09 | 1.05 | 1.11 | 1.15 | 1.11 | 1.05 | 1.06 | 1.06 | 1.06 | 1.05 | 1.05 | 1.05 | 1.05 | 1.07 | 1.08 | 1.07 | 1.08 | 1.1 | 1.08 | 1.08 | 1.08 | 1.09 | 1.08 | 1.09 | 1.09 | 1.06 | 1.04 | 1.04 | 0.99 | 0.97 | 0.99 | 0.99 | 0.98 | 0.98 | 0.98 | 0.96 | 0.96 | 0.98 | 0.99 | 1 | 1.01
63868 |  | 1.07 | 1.05 | 1.05 | 1.1 | 1.09 | 1.08 | 1.08 | 1.08 | 1.11 | 1.11 | 1.13 | 1.14 | 1.14 | 1.13 | 1.13 | 1.1 | 1.06 | 1.07 | 1.07 | 1.06 | 1.03 | 1.03 | 1.01 | 0.98 | 1.01 | 1.02 | 1.03 | 1.06 | 1.11 | 1.11 | 1.09 | 1.09 | 1.13 | 1.15 | 1.13 | 1.22 | 1.23 | 1.18 | 1.2 | 1.15 | 1.15 | 1.14 | 1.15 | 1.16 | 1.14 | 1.13 | 1.14 | 1.12 | 1.1 | 1.13 | 1.07 | 1.07 | 1.04 | 1.04 | 1.04 | 1.04 | 1.04 | 1.06 | 1.05 | 1.06 | 1.08 | 1.12 | 1.19 | 1.22 | 1.24 | 1.26 | 1.25 | 1.23 | 1.26 | 1.28 | 1.3 | 1.3 | 1.29 | 1.24 | 1.22 | 1.19 | 1.2 | 1.19 | 1.19 | 1.21 | 1.18 | 1.13 | 1.15 | 1.18 | 1.18 | 1.21 | 1.2 | 1.18 | 1.19 | 1.21 | 1.21 | 1.2 | 1.25 | 1.25 | 1.21 | 1.15 | 1.1 | 1.1 | 1.14 | 1.14 | 1.14 | 1.14 | 1.15 | 1.14 | 1.1 | 1.13 | 1.14 | 1.16 | 1.25 | 1.19 | 1.14 | 1.21 | 1.23 | 1.23 | 1.23 | 1.23 | 1.27 | 1.26 | 1.26 | 1.28 | 1.23 | 1.28 | 1.33 | 1.28 | 1.23 | 1.23 | 1.23 | 1.23 | 1.23 | 1.23 | 1.23 | 1.22 | 1.25 | 1.27 | 1.25 | 1.27 | 1.29 | 1.28 | 1.28 | 1.28 | 1.29 | 1.28 | 1.29 | 1.28 | 1.25 | 1.22 | 1.21 | 1.15 | 1.12 | 1.14 | 1.14 | 1.13 | 1.14 | 1.13 | 1.11 | 1.11 | 1.13 | 1.15 | 1.16 | 1.18
63869 |  | 0.97 | 0.95 | 0.95 | 0.99 | 0.98 | 0.97 | 0.97 | 0.97 | 1 | 0.99 | 1.01 | 1.01 | 1.01 | 1 | 1 | 0.98 | 0.95 | 0.95 | 0.96 | 0.95 | 0.93 | 0.92 | 0.91 | 0.88 | 0.91 | 0.92 | 0.93 | 0.95 | 0.99 | 0.99 | 0.97 | 0.97 | 1 | 1.02 | 1.01 | 1.08 | 1.09 | 1.04 | 1.06 | 1.02 | 1.02 | 1.02 | 1.03 | 1.04 | 1.02 | 1.01 | 1.02 | 1 | 0.99 | 1.01 | 0.95 | 0.96 | 0.93 | 0.93 | 0.93 | 0.93 | 0.93 | 0.95 | 0.94 | 0.95 | 0.97 | 1.01 | 1.06 | 1.09 | 1.1 | 1.11 | 1.1 | 1.08 | 1.11 | 1.12 | 1.14 | 1.14 | 1.13 | 1.09 | 1.07 | 1.05 | 1.06 | 1.05 | 1.05 | 1.08 | 1.05 | 1.01 | 1.02 | 1.05 | 1.05 | 1.07 | 1.06 | 1.05 | 1.06 | 1.07 | 1.07 | 1.07 | 1.11 | 1.11 | 1.07 | 1.03 | 0.99 | 1 | 1.03 | 1.02 | 1.03 | 1.03 | 1.03 | 1.03 | 1 | 1.02 | 1.03 | 1.04 | 1.1 | 1.06 | 1.01 | 1.07 | 1.09 | 1.08 | 1.09 | 1.09 | 1.12 | 1.12 | 1.12 | 1.14 | 1.1 | 1.15 | 1.19 | 1.15 | 1.1 | 1.11 | 1.1 | 1.1 | 1.09 | 1.09 | 1.09 | 1.09 | 1.12 | 1.13 | 1.11 | 1.13 | 1.14 | 1.13 | 1.13 | 1.13 | 1.14 | 1.13 | 1.14 | 1.13 | 1.11 | 1.08 | 1.08 | 1.03 | 1.01 | 1.02 | 1.03 | 1.02 | 1.02 | 1.01 | 1 | 1 | 1.01 | 1.03 | 1.04 | 1.05
63871 |  | 0.89 | 0.88 | 0.88 | 0.91 | 0.9 | 0.89 | 0.89 | 0.89 | 0.91 | 0.91 | 0.93 | 0.93 | 0.92 | 0.91 | 0.91 | 0.89 | 0.87 | 0.88 | 0.88 | 0.87 | 0.85 | 0.85 | 0.84 | 0.82 | 0.84 | 0.85 | 0.86 | 0.88 | 0.91 | 0.91 | 0.89 | 0.89 | 0.92 | 0.93 | 0.93 | 0.98 | 0.99 | 0.95 | 0.97 | 0.94 | 0.94 | 0.93 | 0.94 | 0.95 | 0.93 | 0.93 | 0.93 | 0.91 | 0.9 | 0.92 | 0.87 | 0.88 | 0.85 | 0.85 | 0.86 | 0.86 | 0.85 | 0.87 | 0.86 | 0.87 | 0.89 | 0.92 | 0.97 | 0.99 | 1 | 1.01 | 1 | 0.99 | 1 | 1.02 | 1.03 | 1.03 | 1.02 | 0.99 | 0.97 | 0.96 | 0.96 | 0.96 | 0.96 | 0.98 | 0.96 | 0.93 | 0.94 | 0.96 | 0.96 | 0.98 | 0.97 | 0.96 | 0.97 | 0.98 | 0.98 | 0.97 | 1.01 | 1.01 | 0.98 | 0.95 | 0.92 | 0.92 | 0.95 | 0.94 | 0.95 | 0.96 | 0.95 | 0.95 | 0.92 | 0.94 | 0.95 | 0.95 | 1 | 0.96 | 0.93 | 0.97 | 0.99 | 0.98 | 0.99 | 0.99 | 1.02 | 1.02 | 1.03 | 1.04 | 1 | 1.06 | 1.09 | 1.06 | 1 | 1.01 | 1.01 | 1.01 | 1 | 1 | 1 | 1 | 1.02 | 1.02 | 1.01 | 1.02 | 1.04 | 1.02 | 1.02 | 1.02 | 1.03 | 1.02 | 1.03 | 1.03 | 1.01 | 0.99 | 0.98 | 0.94 | 0.93 | 0.94 | 0.94 | 0.93 | 0.94 | 0.93 | 0.92 | 0.92 | 0.93 | 0.94 | 0.95 | 0.96
63872 |  | 1 | 0.98 | 0.98 | 1.02 | 1.01 | 1 | 1 | 1 | 1.03 | 1.03 | 1.05 | 1.05 | 1.05 | 1.04 | 1.04 | 1.02 | 0.98 | 0.99 | 0.99 | 0.99 | 0.96 | 0.96 | 0.94 | 0.91 | 0.94 | 0.95 | 0.96 | 0.99 | 1.02 | 1.02 | 1.01 | 1.01 | 1.04 | 1.06 | 1.05 | 1.12 | 1.13 | 1.08 | 1.1 | 1.06 | 1.06 | 1.06 | 1.07 | 1.08 | 1.05 | 1.04 | 1.05 | 1.04 | 1.02 | 1.05 | 0.99 | 1 | 0.97 | 0.96 | 0.97 | 0.97 | 0.97 | 0.98 | 0.98 | 0.99 | 1.01 | 1.04 | 1.1 | 1.13 | 1.14 | 1.15 | 1.15 | 1.13 | 1.15 | 1.17 | 1.19 | 1.19 | 1.18 | 1.13 | 1.12 | 1.09 | 1.1 | 1.1 | 1.1 | 1.12 | 1.09 | 1.05 | 1.06 | 1.09 | 1.09 | 1.12 | 1.1 | 1.09 | 1.1 | 1.11 | 1.11 | 1.11 | 1.16 | 1.16 | 1.12 | 1.07 | 1.03 | 1.03 | 1.06 | 1.06 | 1.06 | 1.07 | 1.07 | 1.07 | 1.03 | 1.05 | 1.06 | 1.07 | 1.15 | 1.1 | 1.05 | 1.11 | 1.13 | 1.13 | 1.13 | 1.14 | 1.17 | 1.17 | 1.17 | 1.18 | 1.14 | 1.19 | 1.24 | 1.19 | 1.14 | 1.15 | 1.14 | 1.14 | 1.13 | 1.14 | 1.13 | 1.13 | 1.16 | 1.17 | 1.16 | 1.17 | 1.19 | 1.18 | 1.18 | 1.18 | 1.19 | 1.17 | 1.18 | 1.18 | 1.15 | 1.13 | 1.12 | 1.07 | 1.05 | 1.06 | 1.06 | 1.05 | 1.06 | 1.05 | 1.04 | 1.04 | 1.05 | 1.07 | 1.07 | 1.09
63874 |  | 0.99 | 0.98 | 0.97 | 1.01 | 1 | 0.99 | 0.99 | 0.99 | 1.02 | 1.02 | 1.04 | 1.04 | 1.04 | 1.03 | 1.03 | 1.01 | 0.97 | 0.98 | 0.99 | 0.98 | 0.95 | 0.95 | 0.93 | 0.91 | 0.93 | 0.94 | 0.95 | 0.98 | 1.02 | 1.02 | 1 | 1 | 1.03 | 1.05 | 1.04 | 1.11 | 1.12 | 1.07 | 1.09 | 1.05 | 1.05 | 1.05 | 1.06 | 1.07 | 1.04 | 1.04 | 1.04 | 1.03 | 1.01 | 1.04 | 0.98 | 0.99 | 0.96 | 0.95 | 0.96 | 0.96 | 0.96 | 0.97 | 0.97 | 0.98 | 1 | 1.03 | 1.09 | 1.12 | 1.13 | 1.14 | 1.14 | 1.11 | 1.14 | 1.15 | 1.17 | 1.17 | 1.16 | 1.12 | 1.1 | 1.08 | 1.09 | 1.09 | 1.08 | 1.11 | 1.08 | 1.04 | 1.05 | 1.08 | 1.08 | 1.1 | 1.09 | 1.08 | 1.09 | 1.1 | 1.1 | 1.1 | 1.14 | 1.14 | 1.11 | 1.06 | 1.02 | 1.02 | 1.05 | 1.05 | 1.05 | 1.06 | 1.06 | 1.06 | 1.02 | 1.04 | 1.05 | 1.06 | 1.14 | 1.09 | 1.04 | 1.1 | 1.12 | 1.12 | 1.12 | 1.12 | 1.16 | 1.15 | 1.15 | 1.17 | 1.13 | 1.18 | 1.22 | 1.18 | 1.13 | 1.13 | 1.13 | 1.13 | 1.12 | 1.12 | 1.12 | 1.12 | 1.15 | 1.16 | 1.14 | 1.16 | 1.18 | 1.16 | 1.16 | 1.16 | 1.17 | 1.16 | 1.17 | 1.17 | 1.14 | 1.11 | 1.11 | 1.06 | 1.04 | 1.05 | 1.05 | 1.04 | 1.05 | 1.04 | 1.03 | 1.03 | 1.04 | 1.06 | 1.06 | 1.08
63875 |  | 0.96 | 0.95 | 0.95 | 0.98 | 0.97 | 0.96 | 0.96 | 0.96 | 0.99 | 0.99 | 1.01 | 1.01 | 1 | 1 | 1 | 0.97 | 0.94 | 0.95 | 0.95 | 0.94 | 0.92 | 0.92 | 0.9 | 0.88 | 0.91 | 0.92 | 0.92 | 0.95 | 0.98 | 0.98 | 0.97 | 0.97 | 1 | 1.01 | 1.01 | 1.07 | 1.08 | 1.04 | 1.05 | 1.02 | 1.02 | 1.01 | 1.02 | 1.03 | 1.01 | 1 | 1.01 | 0.99 | 0.98 | 1 | 0.95 | 0.95 | 0.93 | 0.92 | 0.93 | 0.93 | 0.93 | 0.94 | 0.94 | 0.94 | 0.96 | 1 | 1.06 | 1.08 | 1.09 | 1.1 | 1.1 | 1.08 | 1.1 | 1.11 | 1.13 | 1.13 | 1.12 | 1.08 | 1.07 | 1.04 | 1.05 | 1.05 | 1.05 | 1.07 | 1.04 | 1.01 | 1.02 | 1.05 | 1.04 | 1.07 | 1.06 | 1.05 | 1.06 | 1.06 | 1.06 | 1.06 | 1.1 | 1.1 | 1.07 | 1.02 | 0.99 | 0.99 | 1.02 | 1.02 | 1.02 | 1.03 | 1.03 | 1.03 | 0.99 | 1.01 | 1.02 | 1.03 | 1.1 | 1.05 | 1.01 | 1.06 | 1.08 | 1.07 | 1.08 | 1.08 | 1.12 | 1.11 | 1.12 | 1.13 | 1.09 | 1.14 | 1.19 | 1.15 | 1.09 | 1.1 | 1.09 | 1.09 | 1.09 | 1.09 | 1.08 | 1.08 | 1.11 | 1.12 | 1.1 | 1.12 | 1.14 | 1.12 | 1.12 | 1.12 | 1.13 | 1.12 | 1.13 | 1.12 | 1.1 | 1.08 | 1.07 | 1.02 | 1 | 1.02 | 1.02 | 1.01 | 1.01 | 1.01 | 0.99 | 0.99 | 1.01 | 1.02 | 1.03 | 1.05
63877 |  | 0.98 | 0.96 | 0.96 | 1 | 0.99 | 0.97 | 0.98 | 0.98 | 1 | 1 | 1.02 | 1.02 | 1.01 | 1.01 | 1.01 | 0.99 | 0.95 | 0.96 | 0.97 | 0.96 | 0.93 | 0.93 | 0.91 | 0.89 | 0.92 | 0.93 | 0.93 | 0.96 | 1 | 1 | 0.98 | 0.98 | 1.01 | 1.03 | 1.02 | 1.09 | 1.1 | 1.05 | 1.07 | 1.03 | 1.03 | 1.03 | 1.04 | 1.05 | 1.02 | 1.02 | 1.02 | 1.01 | 0.99 | 1.01 | 0.96 | 0.97 | 0.94 | 0.93 | 0.94 | 0.94 | 0.94 | 0.95 | 0.95 | 0.96 | 0.98 | 1.01 | 1.07 | 1.09 | 1.11 | 1.12 | 1.11 | 1.09 | 1.12 | 1.13 | 1.15 | 1.15 | 1.14 | 1.1 | 1.08 | 1.06 | 1.07 | 1.06 | 1.06 | 1.08 | 1.06 | 1.02 | 1.03 | 1.06 | 1.06 | 1.08 | 1.07 | 1.06 | 1.07 | 1.08 | 1.08 | 1.08 | 1.12 | 1.12 | 1.08 | 1.04 | 1 | 1 | 1.04 | 1.03 | 1.04 | 1.04 | 1.04 | 1.04 | 1 | 1.03 | 1.03 | 1.04 | 1.11 | 1.07 | 1.02 | 1.08 | 1.1 | 1.09 | 1.1 | 1.1 | 1.13 | 1.13 | 1.13 | 1.15 | 1.11 | 1.16 | 1.2 | 1.16 | 1.11 | 1.11 | 1.11 | 1.11 | 1.1 | 1.1 | 1.1 | 1.1 | 1.13 | 1.13 | 1.12 | 1.13 | 1.15 | 1.14 | 1.14 | 1.14 | 1.15 | 1.14 | 1.15 | 1.14 | 1.12 | 1.09 | 1.09 | 1.04 | 1.02 | 1.03 | 1.03 | 1.02 | 1.03 | 1.02 | 1.01 | 1.01 | 1.02 | 1.04 | 1.05 | 1.06
63879 |  | 0.93 | 0.92 | 0.92 | 0.95 | 0.94 | 0.93 | 0.93 | 0.93 | 0.96 | 0.95 | 0.97 | 0.97 | 0.96 | 0.96 | 0.96 | 0.94 | 0.91 | 0.92 | 0.92 | 0.91 | 0.89 | 0.89 | 0.87 | 0.85 | 0.88 | 0.89 | 0.89 | 0.92 | 0.95 | 0.95 | 0.93 | 0.93 | 0.96 | 0.98 | 0.97 | 1.03 | 1.04 | 1 | 1.01 | 0.98 | 0.98 | 0.98 | 0.99 | 1 | 0.98 | 0.97 | 0.97 | 0.96 | 0.95 | 0.96 | 0.92 | 0.92 | 0.89 | 0.89 | 0.9 | 0.9 | 0.89 | 0.91 | 0.9 | 0.91 | 0.93 | 0.97 | 1.02 | 1.04 | 1.05 | 1.06 | 1.05 | 1.03 | 1.05 | 1.07 | 1.09 | 1.08 | 1.07 | 1.04 | 1.02 | 1.01 | 1.01 | 1.01 | 1.01 | 1.03 | 1 | 0.97 | 0.98 | 1.01 | 1.01 | 1.03 | 1.02 | 1.01 | 1.02 | 1.03 | 1.03 | 1.02 | 1.06 | 1.06 | 1.03 | 0.99 | 0.95 | 0.96 | 0.99 | 0.98 | 0.99 | 1 | 1 | 1 | 0.96 | 0.98 | 0.99 | 0.99 | 1.05 | 1.01 | 0.97 | 1.02 | 1.04 | 1.03 | 1.04 | 1.04 | 1.08 | 1.07 | 1.08 | 1.09 | 1.05 | 1.11 | 1.14 | 1.11 | 1.05 | 1.06 | 1.05 | 1.06 | 1.05 | 1.05 | 1.04 | 1.04 | 1.07 | 1.08 | 1.06 | 1.08 | 1.09 | 1.08 | 1.08 | 1.08 | 1.09 | 1.08 | 1.09 | 1.08 | 1.06 | 1.04 | 1.03 | 0.99 | 0.97 | 0.98 | 0.99 | 0.98 | 0.98 | 0.97 | 0.96 | 0.96 | 0.97 | 0.99 | 0.99 | 1.01
63897 |  | 1.07 | 1.05 | 1.05 | 1.09 | 1.08 | 1.07 | 1.07 | 1.07 | 1.11 | 1.1 | 1.13 | 1.13 | 1.13 | 1.13 | 1.13 | 1.1 | 1.06 | 1.06 | 1.07 | 1.06 | 1.03 | 1.02 | 1.01 | 0.98 | 1.01 | 1.02 | 1.03 | 1.06 | 1.1 | 1.1 | 1.09 | 1.09 | 1.13 | 1.14 | 1.13 | 1.21 | 1.22 | 1.17 | 1.19 | 1.14 | 1.14 | 1.14 | 1.15 | 1.16 | 1.13 | 1.12 | 1.14 | 1.12 | 1.1 | 1.13 | 1.07 | 1.07 | 1.04 | 1.03 | 1.04 | 1.04 | 1.03 | 1.06 | 1.05 | 1.06 | 1.08 | 1.12 | 1.19 | 1.22 | 1.23 | 1.25 | 1.24 | 1.22 | 1.25 | 1.27 | 1.29 | 1.29 | 1.28 | 1.23 | 1.21 | 1.18 | 1.19 | 1.19 | 1.19 | 1.21 | 1.17 | 1.13 | 1.14 | 1.18 | 1.17 | 1.21 | 1.19 | 1.18 | 1.19 | 1.2 | 1.2 | 1.2 | 1.25 | 1.25 | 1.2 | 1.15 | 1.09 | 1.1 | 1.13 | 1.13 | 1.13 | 1.14 | 1.14 | 1.14 | 1.1 | 1.12 | 1.13 | 1.15 | 1.24 | 1.19 | 1.14 | 1.2 | 1.23 | 1.22 | 1.22 | 1.22 | 1.26 | 1.26 | 1.25 | 1.28 | 1.22 | 1.27 | 1.33 | 1.28 | 1.22 | 1.22 | 1.22 | 1.23 | 1.22 | 1.22 | 1.22 | 1.22 | 1.24 | 1.26 | 1.25 | 1.26 | 1.29 | 1.28 | 1.28 | 1.28 | 1.29 | 1.27 | 1.28 | 1.27 | 1.25 | 1.21 | 1.21 | 1.15 | 1.12 | 1.13 | 1.13 | 1.13 | 1.13 | 1.12 | 1.11 | 1.11 | 1.12 | 1.15 | 1.15 | 1.17
63906 |  | 1.08 | 1.06 | 1.06 | 1.1 | 1.09 | 1.08 | 1.08 | 1.08 | 1.12 | 1.11 | 1.14 | 1.14 | 1.14 | 1.14 | 1.14 | 1.11 | 1.07 | 1.07 | 1.07 | 1.07 | 1.04 | 1.03 | 1.01 | 0.98 | 1.02 | 1.03 | 1.04 | 1.07 | 1.11 | 1.11 | 1.1 | 1.1 | 1.14 | 1.15 | 1.14 | 1.22 | 1.24 | 1.18 | 1.2 | 1.16 | 1.15 | 1.15 | 1.16 | 1.17 | 1.14 | 1.13 | 1.14 | 1.13 | 1.11 | 1.14 | 1.07 | 1.08 | 1.05 | 1.04 | 1.04 | 1.04 | 1.04 | 1.07 | 1.06 | 1.07 | 1.09 | 1.13 | 1.2 | 1.23 | 1.25 | 1.26 | 1.26 | 1.23 | 1.26 | 1.28 | 1.31 | 1.31 | 1.29 | 1.24 | 1.22 | 1.19 | 1.2 | 1.2 | 1.2 | 1.22 | 1.19 | 1.14 | 1.15 | 1.19 | 1.19 | 1.22 | 1.2 | 1.19 | 1.2 | 1.21 | 1.21 | 1.21 | 1.26 | 1.26 | 1.21 | 1.16 | 1.1 | 1.11 | 1.14 | 1.14 | 1.14 | 1.15 | 1.15 | 1.15 | 1.11 | 1.13 | 1.15 | 1.16 | 1.26 | 1.2 | 1.15 | 1.21 | 1.24 | 1.23 | 1.24 | 1.24 | 1.27 | 1.27 | 1.26 | 1.29 | 1.23 | 1.29 | 1.34 | 1.29 | 1.23 | 1.23 | 1.23 | 1.24 | 1.23 | 1.24 | 1.23 | 1.23 | 1.26 | 1.27 | 1.26 | 1.28 | 1.3 | 1.29 | 1.29 | 1.29 | 1.3 | 1.28 | 1.29 | 1.29 | 1.26 | 1.23 | 1.22 | 1.16 | 1.13 | 1.14 | 1.14 | 1.14 | 1.14 | 1.13 | 1.12 | 1.12 | 1.13 | 1.16 | 1.16 | 1.18
63911 |  | 1.01 | 1 | 0.99 | 1.03 | 1.03 | 1.01 | 1.02 | 1.02 | 1.05 | 1.04 | 1.07 | 1.07 | 1.06 | 1.06 | 1.06 | 1.03 | 1 | 1 | 1.01 | 1 | 0.97 | 0.97 | 0.95 | 0.93 | 0.96 | 0.97 | 0.97 | 1 | 1.04 | 1.04 | 1.03 | 1.03 | 1.06 | 1.08 | 1.07 | 1.14 | 1.15 | 1.1 | 1.12 | 1.08 | 1.08 | 1.07 | 1.08 | 1.09 | 1.07 | 1.06 | 1.07 | 1.05 | 1.04 | 1.06 | 1.01 | 1.01 | 0.98 | 0.97 | 0.98 | 0.98 | 0.98 | 1 | 0.99 | 1 | 1.02 | 1.06 | 1.12 | 1.14 | 1.16 | 1.17 | 1.17 | 1.15 | 1.17 | 1.19 | 1.21 | 1.21 | 1.2 | 1.15 | 1.13 | 1.11 | 1.12 | 1.11 | 1.11 | 1.14 | 1.11 | 1.07 | 1.08 | 1.11 | 1.11 | 1.13 | 1.12 | 1.11 | 1.12 | 1.13 | 1.13 | 1.13 | 1.17 | 1.17 | 1.13 | 1.08 | 1.04 | 1.04 | 1.07 | 1.07 | 1.08 | 1.08 | 1.08 | 1.08 | 1.04 | 1.07 | 1.07 | 1.09 | 1.17 | 1.11 | 1.07 | 1.13 | 1.15 | 1.14 | 1.15 | 1.15 | 1.18 | 1.18 | 1.18 | 1.2 | 1.15 | 1.21 | 1.25 | 1.21 | 1.15 | 1.16 | 1.15 | 1.16 | 1.15 | 1.15 | 1.15 | 1.15 | 1.17 | 1.19 | 1.17 | 1.19 | 1.21 | 1.2 | 1.2 | 1.19 | 1.21 | 1.19 | 1.2 | 1.2 | 1.17 | 1.14 | 1.14 | 1.08 | 1.06 | 1.07 | 1.07 | 1.06 | 1.07 | 1.06 | 1.05 | 1.05 | 1.06 | 1.08 | 1.09 | 1.1
63916 |  | 1.05 | 1.03 | 1.03 | 1.07 | 1.06 | 1.05 | 1.05 | 1.05 | 1.08 | 1.08 | 1.1 | 1.11 | 1.11 | 1.1 | 1.1 | 1.07 | 1.04 | 1.04 | 1.05 | 1.04 | 1.01 | 1 | 0.99 | 0.96 | 0.99 | 1 | 1.01 | 1.04 | 1.08 | 1.08 | 1.06 | 1.06 | 1.1 | 1.12 | 1.1 | 1.18 | 1.19 | 1.14 | 1.16 | 1.12 | 1.12 | 1.11 | 1.12 | 1.13 | 1.11 | 1.1 | 1.11 | 1.1 | 1.08 | 1.1 | 1.05 | 1.05 | 1.02 | 1.01 | 1.02 | 1.02 | 1.01 | 1.04 | 1.03 | 1.04 | 1.06 | 1.1 | 1.16 | 1.19 | 1.2 | 1.22 | 1.21 | 1.19 | 1.22 | 1.23 | 1.26 | 1.26 | 1.25 | 1.2 | 1.18 | 1.15 | 1.16 | 1.16 | 1.16 | 1.18 | 1.15 | 1.11 | 1.12 | 1.15 | 1.15 | 1.18 | 1.17 | 1.16 | 1.16 | 1.17 | 1.17 | 1.17 | 1.22 | 1.22 | 1.18 | 1.12 | 1.07 | 1.07 | 1.11 | 1.11 | 1.11 | 1.12 | 1.12 | 1.12 | 1.07 | 1.1 | 1.11 | 1.13 | 1.21 | 1.16 | 1.11 | 1.17 | 1.2 | 1.19 | 1.2 | 1.2 | 1.24 | 1.23 | 1.23 | 1.25 | 1.2 | 1.25 | 1.3 | 1.25 | 1.19 | 1.2 | 1.2 | 1.2 | 1.19 | 1.2 | 1.19 | 1.19 | 1.22 | 1.23 | 1.22 | 1.24 | 1.26 | 1.24 | 1.25 | 1.24 | 1.26 | 1.24 | 1.25 | 1.24 | 1.22 | 1.19 | 1.18 | 1.12 | 1.1 | 1.11 | 1.11 | 1.1 | 1.11 | 1.1 | 1.08 | 1.08 | 1.1 | 1.12 | 1.13 | 1.15
63920 |  | 1.07 | 1.05 | 1.05 | 1.09 | 1.08 | 1.07 | 1.07 | 1.07 | 1.11 | 1.1 | 1.13 | 1.13 | 1.13 | 1.13 | 1.13 | 1.1 | 1.06 | 1.06 | 1.07 | 1.06 | 1.03 | 1.02 | 1.01 | 0.97 | 1.01 | 1.02 | 1.03 | 1.06 | 1.1 | 1.1 | 1.09 | 1.09 | 1.13 | 1.14 | 1.13 | 1.21 | 1.22 | 1.17 | 1.19 | 1.14 | 1.14 | 1.14 | 1.15 | 1.16 | 1.13 | 1.12 | 1.13 | 1.12 | 1.1 | 1.13 | 1.07 | 1.07 | 1.04 | 1.03 | 1.04 | 1.04 | 1.03 | 1.06 | 1.05 | 1.06 | 1.08 | 1.12 | 1.19 | 1.22 | 1.23 | 1.25 | 1.24 | 1.22 | 1.25 | 1.27 | 1.29 | 1.29 | 1.28 | 1.23 | 1.21 | 1.18 | 1.19 | 1.19 | 1.19 | 1.21 | 1.17 | 1.13 | 1.14 | 1.18 | 1.17 | 1.21 | 1.19 | 1.18 | 1.19 | 1.2 | 1.2 | 1.2 | 1.25 | 1.25 | 1.2 | 1.14 | 1.09 | 1.09 | 1.13 | 1.13 | 1.13 | 1.14 | 1.14 | 1.14 | 1.1 | 1.12 | 1.13 | 1.15 | 1.24 | 1.19 | 1.13 | 1.2 | 1.22 | 1.22 | 1.22 | 1.22 | 1.26 | 1.26 | 1.25 | 1.27 | 1.22 | 1.27 | 1.33 | 1.28 | 1.22 | 1.22 | 1.22 | 1.23 | 1.22 | 1.22 | 1.22 | 1.22 | 1.24 | 1.26 | 1.25 | 1.26 | 1.29 | 1.27 | 1.28 | 1.27 | 1.29 | 1.27 | 1.28 | 1.27 | 1.25 | 1.21 | 1.2 | 1.15 | 1.12 | 1.13 | 1.13 | 1.13 | 1.13 | 1.12 | 1.11 | 1.11 | 1.12 | 1.15 | 1.15 | 1.17
63924 |  | 1.04 | 1.02 | 1.02 | 1.06 | 1.06 | 1.04 | 1.04 | 1.05 | 1.08 | 1.07 | 1.1 | 1.1 | 1.1 | 1.1 | 1.1 | 1.07 | 1.03 | 1.04 | 1.04 | 1.03 | 1 | 1 | 0.98 | 0.95 | 0.98 | 0.99 | 1 | 1.03 | 1.07 | 1.07 | 1.06 | 1.06 | 1.09 | 1.11 | 1.09 | 1.17 | 1.19 | 1.13 | 1.15 | 1.11 | 1.11 | 1.11 | 1.12 | 1.13 | 1.1 | 1.09 | 1.1 | 1.09 | 1.07 | 1.1 | 1.04 | 1.05 | 1.01 | 1.01 | 1.01 | 1.01 | 1.01 | 1.03 | 1.02 | 1.03 | 1.05 | 1.09 | 1.16 | 1.18 | 1.2 | 1.21 | 1.21 | 1.18 | 1.21 | 1.23 | 1.25 | 1.25 | 1.24 | 1.19 | 1.17 | 1.15 | 1.15 | 1.15 | 1.15 | 1.17 | 1.14 | 1.1 | 1.11 | 1.15 | 1.14 | 1.17 | 1.16 | 1.15 | 1.16 | 1.17 | 1.17 | 1.16 | 1.21 | 1.21 | 1.17 | 1.12 | 1.07 | 1.07 | 1.11 | 1.1 | 1.11 | 1.11 | 1.11 | 1.11 | 1.07 | 1.1 | 1.1 | 1.12 | 1.21 | 1.15 | 1.1 | 1.17 | 1.19 | 1.19 | 1.19 | 1.19 | 1.23 | 1.22 | 1.22 | 1.24 | 1.19 | 1.24 | 1.29 | 1.25 | 1.19 | 1.19 | 1.19 | 1.2 | 1.19 | 1.19 | 1.19 | 1.18 | 1.21 | 1.23 | 1.21 | 1.23 | 1.25 | 1.24 | 1.24 | 1.24 | 1.25 | 1.23 | 1.24 | 1.24 | 1.21 | 1.18 | 1.17 | 1.12 | 1.09 | 1.1 | 1.11 | 1.1 | 1.1 | 1.09 | 1.08 | 1.08 | 1.1 | 1.12 | 1.12 | 1.14
63925 |  | 1.06 | 1.04 | 1.04 | 1.08 | 1.08 | 1.06 | 1.07 | 1.07 | 1.1 | 1.09 | 1.12 | 1.12 | 1.12 | 1.12 | 1.12 | 1.09 | 1.05 | 1.06 | 1.06 | 1.05 | 1.02 | 1.02 | 1 | 0.97 | 1 | 1.01 | 1.02 | 1.05 | 1.09 | 1.09 | 1.08 | 1.08 | 1.12 | 1.13 | 1.11 | 1.2 | 1.21 | 1.16 | 1.18 | 1.13 | 1.13 | 1.13 | 1.14 | 1.15 | 1.12 | 1.11 | 1.13 | 1.11 | 1.09 | 1.12 | 1.06 | 1.07 | 1.03 | 1.03 | 1.03 | 1.03 | 1.03 | 1.05 | 1.04 | 1.05 | 1.07 | 1.11 | 1.18 | 1.21 | 1.22 | 1.24 | 1.23 | 1.21 | 1.24 | 1.25 | 1.28 | 1.28 | 1.27 | 1.22 | 1.2 | 1.17 | 1.18 | 1.18 | 1.18 | 1.2 | 1.16 | 1.12 | 1.13 | 1.17 | 1.16 | 1.2 | 1.18 | 1.17 | 1.18 | 1.19 | 1.19 | 1.19 | 1.24 | 1.24 | 1.2 | 1.14 | 1.09 | 1.09 | 1.13 | 1.12 | 1.13 | 1.13 | 1.13 | 1.13 | 1.09 | 1.12 | 1.13 | 1.14 | 1.24 | 1.18 | 1.13 | 1.19 | 1.22 | 1.21 | 1.22 | 1.22 | 1.26 | 1.25 | 1.24 | 1.27 | 1.22 | 1.27 | 1.32 | 1.27 | 1.21 | 1.22 | 1.21 | 1.22 | 1.21 | 1.21 | 1.21 | 1.21 | 1.23 | 1.25 | 1.24 | 1.25 | 1.28 | 1.26 | 1.27 | 1.26 | 1.28 | 1.26 | 1.27 | 1.27 | 1.24 | 1.21 | 1.2 | 1.14 | 1.11 | 1.13 | 1.13 | 1.12 | 1.13 | 1.12 | 1.1 | 1.1 | 1.12 | 1.14 | 1.14 | 1.17
63927 |  | 1.06 | 1.05 | 1.04 | 1.09 | 1.08 | 1.07 | 1.07 | 1.07 | 1.1 | 1.1 | 1.13 | 1.13 | 1.13 | 1.12 | 1.13 | 1.09 | 1.05 | 1.06 | 1.06 | 1.05 | 1.02 | 1.02 | 1 | 0.97 | 1 | 1.02 | 1.02 | 1.05 | 1.1 | 1.1 | 1.08 | 1.08 | 1.12 | 1.14 | 1.12 | 1.2 | 1.22 | 1.16 | 1.19 | 1.14 | 1.14 | 1.13 | 1.14 | 1.15 | 1.13 | 1.12 | 1.13 | 1.11 | 1.1 | 1.12 | 1.06 | 1.07 | 1.04 | 1.03 | 1.03 | 1.03 | 1.03 | 1.05 | 1.05 | 1.05 | 1.07 | 1.12 | 1.18 | 1.21 | 1.23 | 1.24 | 1.24 | 1.22 | 1.24 | 1.26 | 1.28 | 1.29 | 1.27 | 1.23 | 1.2 | 1.18 | 1.19 | 1.18 | 1.18 | 1.2 | 1.17 | 1.13 | 1.14 | 1.17 | 1.17 | 1.2 | 1.19 | 1.18 | 1.19 | 1.2 | 1.2 | 1.19 | 1.24 | 1.24 | 1.2 | 1.14 | 1.09 | 1.09 | 1.13 | 1.13 | 1.13 | 1.13 | 1.14 | 1.13 | 1.09 | 1.12 | 1.13 | 1.15 | 1.24 | 1.18 | 1.13 | 1.2 | 1.22 | 1.22 | 1.22 | 1.22 | 1.26 | 1.25 | 1.25 | 1.27 | 1.22 | 1.27 | 1.32 | 1.27 | 1.21 | 1.22 | 1.22 | 1.22 | 1.21 | 1.22 | 1.22 | 1.21 | 1.24 | 1.26 | 1.24 | 1.26 | 1.28 | 1.27 | 1.27 | 1.27 | 1.28 | 1.27 | 1.27 | 1.27 | 1.24 | 1.21 | 1.2 | 1.14 | 1.11 | 1.13 | 1.13 | 1.12 | 1.13 | 1.12 | 1.1 | 1.1 | 1.12 | 1.14 | 1.15 | 1.17
63928 |  | 0.98 | 0.96 | 0.96 | 1 | 0.99 | 0.98 | 0.98 | 0.98 | 1.01 | 1 | 1.02 | 1.02 | 1.02 | 1.02 | 1.02 | 0.99 | 0.96 | 0.97 | 0.97 | 0.96 | 0.94 | 0.94 | 0.92 | 0.89 | 0.92 | 0.93 | 0.94 | 0.97 | 1 | 1 | 0.98 | 0.99 | 1.02 | 1.03 | 1.02 | 1.09 | 1.1 | 1.05 | 1.07 | 1.04 | 1.04 | 1.03 | 1.04 | 1.05 | 1.03 | 1.02 | 1.03 | 1.01 | 1 | 1.02 | 0.97 | 0.98 | 0.95 | 0.94 | 0.95 | 0.95 | 0.94 | 0.96 | 0.96 | 0.96 | 0.98 | 1.02 | 1.08 | 1.1 | 1.11 | 1.12 | 1.12 | 1.1 | 1.12 | 1.13 | 1.15 | 1.15 | 1.14 | 1.1 | 1.08 | 1.06 | 1.07 | 1.07 | 1.07 | 1.09 | 1.06 | 1.03 | 1.04 | 1.07 | 1.07 | 1.09 | 1.08 | 1.07 | 1.08 | 1.09 | 1.09 | 1.08 | 1.12 | 1.12 | 1.09 | 1.04 | 1 | 1 | 1.04 | 1.03 | 1.04 | 1.04 | 1.04 | 1.04 | 1 | 1.03 | 1.03 | 1.05 | 1.12 | 1.07 | 1.03 | 1.08 | 1.1 | 1.1 | 1.1 | 1.11 | 1.14 | 1.14 | 1.14 | 1.16 | 1.11 | 1.16 | 1.21 | 1.17 | 1.11 | 1.12 | 1.11 | 1.11 | 1.11 | 1.11 | 1.11 | 1.1 | 1.13 | 1.14 | 1.13 | 1.14 | 1.16 | 1.14 | 1.15 | 1.14 | 1.16 | 1.14 | 1.15 | 1.15 | 1.12 | 1.1 | 1.09 | 1.04 | 1.02 | 1.04 | 1.04 | 1.03 | 1.03 | 1.02 | 1.01 | 1.01 | 1.03 | 1.04 | 1.05 | 1.06
63930 |  | 0.95 | 0.93 | 0.93 | 0.97 | 0.96 | 0.95 | 0.95 | 0.95 | 0.98 | 0.97 | 0.99 | 0.99 | 0.99 | 0.99 | 0.99 | 0.96 | 0.93 | 0.94 | 0.95 | 0.94 | 0.91 | 0.91 | 0.89 | 0.87 | 0.9 | 0.91 | 0.92 | 0.94 | 0.97 | 0.97 | 0.95 | 0.96 | 0.99 | 1 | 1 | 1.06 | 1.07 | 1.02 | 1.04 | 1 | 1 | 1 | 1.01 | 1.02 | 1 | 0.99 | 1 | 0.98 | 0.97 | 0.99 | 0.94 | 0.95 | 0.92 | 0.91 | 0.92 | 0.92 | 0.92 | 0.93 | 0.93 | 0.93 | 0.95 | 0.99 | 1.04 | 1.06 | 1.08 | 1.09 | 1.08 | 1.06 | 1.08 | 1.1 | 1.12 | 1.11 | 1.1 | 1.07 | 1.05 | 1.03 | 1.04 | 1.04 | 1.03 | 1.06 | 1.03 | 1 | 1.01 | 1.04 | 1.03 | 1.06 | 1.05 | 1.04 | 1.05 | 1.05 | 1.05 | 1.05 | 1.09 | 1.09 | 1.05 | 1.01 | 0.97 | 0.98 | 1.01 | 1 | 1.01 | 1.02 | 1.02 | 1.02 | 0.98 | 1 | 1.01 | 1.02 | 1.08 | 1.04 | 1 | 1.05 | 1.07 | 1.06 | 1.07 | 1.07 | 1.11 | 1.1 | 1.11 | 1.12 | 1.08 | 1.13 | 1.17 | 1.13 | 1.08 | 1.08 | 1.08 | 1.08 | 1.07 | 1.07 | 1.07 | 1.07 | 1.09 | 1.1 | 1.09 | 1.1 | 1.12 | 1.11 | 1.11 | 1.11 | 1.12 | 1.11 | 1.11 | 1.11 | 1.09 | 1.06 | 1.06 | 1.01 | 0.99 | 1.01 | 1.01 | 1 | 1 | 1 | 0.98 | 0.98 | 1 | 1.01 | 1.02 | 1.03
63931 |  | 1.02 | 1 | 1 | 1.04 | 1.03 | 1.02 | 1.02 | 1.02 | 1.05 | 1.05 | 1.07 | 1.07 | 1.07 | 1.07 | 1.07 | 1.04 | 1.01 | 1.01 | 1.02 | 1.01 | 0.98 | 0.98 | 0.96 | 0.93 | 0.96 | 0.97 | 0.98 | 1.01 | 1.05 | 1.05 | 1.03 | 1.03 | 1.07 | 1.08 | 1.07 | 1.14 | 1.16 | 1.1 | 1.12 | 1.08 | 1.08 | 1.08 | 1.09 | 1.1 | 1.08 | 1.07 | 1.08 | 1.06 | 1.05 | 1.07 | 1.02 | 1.02 | 0.99 | 0.99 | 0.99 | 0.99 | 0.99 | 1.01 | 1 | 1.01 | 1.03 | 1.07 | 1.13 | 1.15 | 1.17 | 1.18 | 1.17 | 1.15 | 1.18 | 1.19 | 1.21 | 1.21 | 1.2 | 1.16 | 1.14 | 1.12 | 1.12 | 1.12 | 1.12 | 1.14 | 1.11 | 1.07 | 1.09 | 1.12 | 1.12 | 1.14 | 1.13 | 1.12 | 1.13 | 1.14 | 1.14 | 1.14 | 1.18 | 1.18 | 1.14 | 1.09 | 1.04 | 1.05 | 1.08 | 1.08 | 1.08 | 1.09 | 1.09 | 1.09 | 1.05 | 1.07 | 1.08 | 1.09 | 1.18 | 1.12 | 1.08 | 1.14 | 1.16 | 1.16 | 1.16 | 1.16 | 1.2 | 1.2 | 1.19 | 1.21 | 1.17 | 1.21 | 1.26 | 1.22 | 1.16 | 1.17 | 1.16 | 1.17 | 1.16 | 1.16 | 1.16 | 1.15 | 1.18 | 1.19 | 1.18 | 1.2 | 1.22 | 1.2 | 1.21 | 1.2 | 1.21 | 1.2 | 1.21 | 1.2 | 1.18 | 1.15 | 1.14 | 1.09 | 1.07 | 1.08 | 1.08 | 1.07 | 1.08 | 1.07 | 1.05 | 1.06 | 1.07 | 1.09 | 1.09 | 1.11
63933 |  | 0.99 | 0.97 | 0.97 | 1.01 | 1 | 0.99 | 0.99 | 0.99 | 1.02 | 1.01 | 1.04 | 1.03 | 1.03 | 1.03 | 1.03 | 1 | 0.97 | 0.98 | 0.98 | 0.97 | 0.95 | 0.94 | 0.93 | 0.9 | 0.93 | 0.94 | 0.95 | 0.97 | 1.01 | 1.01 | 0.99 | 1 | 1.03 | 1.04 | 1.03 | 1.1 | 1.11 | 1.07 | 1.08 | 1.05 | 1.05 | 1.04 | 1.05 | 1.06 | 1.04 | 1.03 | 1.04 | 1.02 | 1.01 | 1.03 | 0.98 | 0.98 | 0.95 | 0.95 | 0.96 | 0.95 | 0.95 | 0.97 | 0.96 | 0.97 | 0.99 | 1.03 | 1.09 | 1.11 | 1.12 | 1.14 | 1.13 | 1.11 | 1.13 | 1.15 | 1.17 | 1.17 | 1.16 | 1.12 | 1.1 | 1.08 | 1.08 | 1.08 | 1.08 | 1.1 | 1.07 | 1.04 | 1.05 | 1.08 | 1.08 | 1.1 | 1.09 | 1.08 | 1.09 | 1.1 | 1.1 | 1.09 | 1.14 | 1.14 | 1.1 | 1.05 | 1.01 | 1.01 | 1.05 | 1.04 | 1.05 | 1.05 | 1.05 | 1.05 | 1.01 | 1.04 | 1.05 | 1.06 | 1.13 | 1.08 | 1.04 | 1.09 | 1.11 | 1.11 | 1.12 | 1.12 | 1.15 | 1.15 | 1.15 | 1.17 | 1.12 | 1.17 | 1.22 | 1.18 | 1.12 | 1.13 | 1.12 | 1.13 | 1.12 | 1.12 | 1.12 | 1.11 | 1.14 | 1.15 | 1.14 | 1.15 | 1.17 | 1.16 | 1.16 | 1.16 | 1.17 | 1.16 | 1.16 | 1.16 | 1.13 | 1.11 | 1.1 | 1.05 | 1.03 | 1.04 | 1.05 | 1.04 | 1.04 | 1.03 | 1.02 | 1.02 | 1.03 | 1.05 | 1.06 | 1.08
63934 |  | 1.01 | 0.99 | 0.99 | 1.03 | 1.02 | 1.01 | 1.01 | 1.01 | 1.04 | 1.03 | 1.06 | 1.06 | 1.06 | 1.05 | 1.05 | 1.03 | 0.99 | 1 | 1 | 0.99 | 0.97 | 0.96 | 0.95 | 0.92 | 0.95 | 0.96 | 0.97 | 0.99 | 1.03 | 1.03 | 1.02 | 1.02 | 1.05 | 1.07 | 1.05 | 1.13 | 1.14 | 1.09 | 1.11 | 1.07 | 1.07 | 1.07 | 1.08 | 1.08 | 1.06 | 1.05 | 1.06 | 1.05 | 1.03 | 1.05 | 1 | 1.01 | 0.98 | 0.97 | 0.98 | 0.97 | 0.97 | 0.99 | 0.99 | 0.99 | 1.01 | 1.05 | 1.11 | 1.13 | 1.15 | 1.16 | 1.16 | 1.13 | 1.16 | 1.17 | 1.2 | 1.19 | 1.18 | 1.14 | 1.12 | 1.1 | 1.11 | 1.1 | 1.1 | 1.13 | 1.1 | 1.06 | 1.07 | 1.1 | 1.1 | 1.13 | 1.11 | 1.1 | 1.11 | 1.12 | 1.12 | 1.12 | 1.16 | 1.16 | 1.13 | 1.08 | 1.03 | 1.03 | 1.07 | 1.06 | 1.07 | 1.08 | 1.08 | 1.07 | 1.03 | 1.06 | 1.07 | 1.08 | 1.16 | 1.11 | 1.06 | 1.12 | 1.14 | 1.14 | 1.14 | 1.14 | 1.18 | 1.18 | 1.17 | 1.19 | 1.15 | 1.2 | 1.25 | 1.2 | 1.15 | 1.15 | 1.15 | 1.15 | 1.14 | 1.14 | 1.14 | 1.14 | 1.16 | 1.18 | 1.16 | 1.18 | 1.2 | 1.19 | 1.19 | 1.19 | 1.2 | 1.18 | 1.19 | 1.19 | 1.16 | 1.13 | 1.13 | 1.08 | 1.05 | 1.07 | 1.07 | 1.06 | 1.06 | 1.06 | 1.04 | 1.04 | 1.06 | 1.08 | 1.08 | 1.1
63936 |  | 1.03 | 1.01 | 1.01 | 1.05 | 1.04 | 1.03 | 1.03 | 1.03 | 1.06 | 1.06 | 1.08 | 1.09 | 1.09 | 1.08 | 1.08 | 1.05 | 1.02 | 1.02 | 1.03 | 1.02 | 0.99 | 0.99 | 0.97 | 0.94 | 0.97 | 0.98 | 0.99 | 1.02 | 1.06 | 1.06 | 1.04 | 1.05 | 1.08 | 1.1 | 1.08 | 1.16 | 1.17 | 1.12 | 1.14 | 1.1 | 1.1 | 1.09 | 1.1 | 1.11 | 1.09 | 1.08 | 1.09 | 1.08 | 1.06 | 1.08 | 1.03 | 1.03 | 1 | 1 | 1 | 1 | 1 | 1.02 | 1.01 | 1.02 | 1.04 | 1.08 | 1.14 | 1.16 | 1.18 | 1.19 | 1.19 | 1.17 | 1.19 | 1.21 | 1.23 | 1.23 | 1.22 | 1.17 | 1.15 | 1.13 | 1.14 | 1.14 | 1.14 | 1.16 | 1.13 | 1.09 | 1.1 | 1.13 | 1.13 | 1.16 | 1.14 | 1.13 | 1.14 | 1.15 | 1.15 | 1.15 | 1.19 | 1.2 | 1.15 | 1.1 | 1.05 | 1.06 | 1.09 | 1.09 | 1.09 | 1.1 | 1.1 | 1.1 | 1.06 | 1.08 | 1.09 | 1.11 | 1.19 | 1.14 | 1.09 | 1.15 | 1.17 | 1.17 | 1.17 | 1.18 | 1.21 | 1.21 | 1.2 | 1.23 | 1.18 | 1.23 | 1.28 | 1.23 | 1.17 | 1.18 | 1.17 | 1.18 | 1.17 | 1.17 | 1.17 | 1.17 | 1.19 | 1.21 | 1.2 | 1.21 | 1.23 | 1.22 | 1.22 | 1.22 | 1.23 | 1.22 | 1.22 | 1.22 | 1.19 | 1.16 | 1.16 | 1.1 | 1.08 | 1.09 | 1.09 | 1.09 | 1.09 | 1.08 | 1.07 | 1.07 | 1.08 | 1.1 | 1.11 | 1.13
63937 |  | 1 | 0.98 | 0.98 | 1.02 | 1.01 | 1 | 1 | 1 | 1.03 | 1.03 | 1.05 | 1.05 | 1.05 | 1.04 | 1.05 | 1.02 | 0.98 | 0.99 | 1 | 0.99 | 0.96 | 0.96 | 0.94 | 0.91 | 0.94 | 0.95 | 0.96 | 0.99 | 1.03 | 1.03 | 1.01 | 1.01 | 1.04 | 1.06 | 1.05 | 1.12 | 1.13 | 1.08 | 1.1 | 1.06 | 1.06 | 1.06 | 1.07 | 1.08 | 1.05 | 1.04 | 1.05 | 1.04 | 1.02 | 1.05 | 0.99 | 1 | 0.97 | 0.96 | 0.97 | 0.97 | 0.96 | 0.98 | 0.98 | 0.98 | 1 | 1.04 | 1.1 | 1.12 | 1.14 | 1.15 | 1.15 | 1.13 | 1.15 | 1.16 | 1.19 | 1.18 | 1.17 | 1.13 | 1.11 | 1.09 | 1.1 | 1.1 | 1.1 | 1.12 | 1.09 | 1.05 | 1.06 | 1.09 | 1.09 | 1.12 | 1.11 | 1.1 | 1.1 | 1.11 | 1.11 | 1.11 | 1.15 | 1.15 | 1.11 | 1.07 | 1.02 | 1.03 | 1.06 | 1.06 | 1.06 | 1.07 | 1.07 | 1.07 | 1.03 | 1.05 | 1.06 | 1.07 | 1.15 | 1.1 | 1.05 | 1.11 | 1.13 | 1.13 | 1.13 | 1.13 | 1.17 | 1.17 | 1.17 | 1.18 | 1.14 | 1.19 | 1.23 | 1.19 | 1.13 | 1.14 | 1.14 | 1.14 | 1.13 | 1.13 | 1.13 | 1.13 | 1.15 | 1.17 | 1.15 | 1.17 | 1.19 | 1.17 | 1.18 | 1.17 | 1.19 | 1.17 | 1.18 | 1.18 | 1.15 | 1.12 | 1.12 | 1.07 | 1.04 | 1.06 | 1.06 | 1.05 | 1.05 | 1.05 | 1.03 | 1.03 | 1.05 | 1.07 | 1.07 | 1.09
63939 |  | 1.07 | 1.05 | 1.05 | 1.09 | 1.08 | 1.07 | 1.07 | 1.07 | 1.1 | 1.1 | 1.13 | 1.13 | 1.13 | 1.12 | 1.12 | 1.09 | 1.05 | 1.06 | 1.06 | 1.05 | 1.02 | 1.02 | 1 | 0.97 | 1 | 1.02 | 1.02 | 1.05 | 1.1 | 1.1 | 1.08 | 1.08 | 1.12 | 1.14 | 1.12 | 1.2 | 1.22 | 1.16 | 1.18 | 1.14 | 1.14 | 1.13 | 1.14 | 1.15 | 1.13 | 1.12 | 1.13 | 1.11 | 1.1 | 1.12 | 1.06 | 1.07 | 1.04 | 1.03 | 1.03 | 1.03 | 1.03 | 1.05 | 1.05 | 1.05 | 1.08 | 1.12 | 1.18 | 1.21 | 1.23 | 1.24 | 1.24 | 1.21 | 1.24 | 1.26 | 1.28 | 1.28 | 1.27 | 1.22 | 1.2 | 1.18 | 1.18 | 1.18 | 1.18 | 1.2 | 1.17 | 1.12 | 1.14 | 1.17 | 1.17 | 1.2 | 1.19 | 1.18 | 1.18 | 1.2 | 1.2 | 1.19 | 1.24 | 1.24 | 1.2 | 1.14 | 1.09 | 1.09 | 1.13 | 1.13 | 1.13 | 1.14 | 1.14 | 1.14 | 1.09 | 1.12 | 1.13 | 1.15 | 1.24 | 1.18 | 1.13 | 1.2 | 1.22 | 1.22 | 1.22 | 1.22 | 1.26 | 1.25 | 1.25 | 1.27 | 1.22 | 1.27 | 1.32 | 1.27 | 1.22 | 1.22 | 1.22 | 1.22 | 1.22 | 1.22 | 1.22 | 1.21 | 1.24 | 1.26 | 1.24 | 1.26 | 1.28 | 1.27 | 1.27 | 1.27 | 1.28 | 1.27 | 1.27 | 1.27 | 1.24 | 1.21 | 1.2 | 1.14 | 1.12 | 1.13 | 1.13 | 1.12 | 1.13 | 1.12 | 1.1 | 1.1 | 1.12 | 1.14 | 1.15 | 1.17
64283 |  | 1.1 | 1.08 | 1.08 | 1.13 | 1.12 | 1.11 | 1.11 | 1.11 | 1.15 | 1.15 | 1.18 | 1.18 | 1.18 | 1.18 | 1.18 | 1.14 | 1.09 | 1.1 | 1.1 | 1.09 | 1.06 | 1.06 | 1.04 | 1.01 | 1.04 | 1.06 | 1.07 | 1.1 | 1.16 | 1.16 | 1.15 | 1.15 | 1.18 | 1.2 | 1.19 | 1.28 | 1.3 | 1.24 | 1.26 | 1.2 | 1.19 | 1.19 | 1.19 | 1.2 | 1.18 | 1.16 | 1.17 | 1.15 | 1.13 | 1.16 | 1.09 | 1.1 | 1.06 | 1.06 | 1.06 | 1.06 | 1.06 | 1.08 | 1.07 | 1.08 | 1.11 | 1.16 | 1.24 | 1.27 | 1.29 | 1.32 | 1.31 | 1.29 | 1.32 | 1.34 | 1.37 | 1.37 | 1.35 | 1.3 | 1.27 | 1.24 | 1.25 | 1.24 | 1.25 | 1.26 | 1.22 | 1.17 | 1.19 | 1.23 | 1.23 | 1.25 | 1.24 | 1.23 | 1.23 | 1.24 | 1.24 | 1.24 | 1.29 | 1.29 | 1.24 | 1.18 | 1.13 | 1.13 | 1.17 | 1.17 | 1.18 | 1.18 | 1.18 | 1.18 | 1.14 | 1.17 | 1.18 | 1.2 | 1.29 | 1.23 | 1.17 | 1.24 | 1.26 | 1.26 | 1.25 | 1.25 | 1.29 | 1.28 | 1.29 | 1.3 | 1.25 | 1.32 | 1.37 | 1.32 | 1.25 | 1.25 | 1.25 | 1.26 | 1.26 | 1.26 | 1.26 | 1.25 | 1.29 | 1.3 | 1.29 | 1.31 | 1.34 | 1.33 | 1.33 | 1.33 | 1.34 | 1.32 | 1.33 | 1.33 | 1.3 | 1.26 | 1.25 | 1.18 | 1.15 | 1.16 | 1.16 | 1.16 | 1.16 | 1.15 | 1.13 | 1.13 | 1.15 | 1.17 | 1.18 | 1.2
64285 |  | 1.05 | 1.03 | 1.03 | 1.07 | 1.06 | 1.05 | 1.05 | 1.05 | 1.08 | 1.08 | 1.11 | 1.11 | 1.11 | 1.1 | 1.11 | 1.07 | 1.03 | 1.04 | 1.04 | 1.04 | 1.01 | 1 | 0.99 | 0.96 | 0.99 | 1 | 1.01 | 1.04 | 1.09 | 1.09 | 1.07 | 1.07 | 1.11 | 1.12 | 1.11 | 1.19 | 1.21 | 1.15 | 1.17 | 1.12 | 1.12 | 1.12 | 1.13 | 1.13 | 1.11 | 1.1 | 1.11 | 1.09 | 1.07 | 1.1 | 1.04 | 1.04 | 1.01 | 1.01 | 1.01 | 1.01 | 1.01 | 1.03 | 1.02 | 1.03 | 1.05 | 1.1 | 1.16 | 1.19 | 1.21 | 1.23 | 1.22 | 1.2 | 1.23 | 1.24 | 1.27 | 1.27 | 1.25 | 1.21 | 1.18 | 1.16 | 1.17 | 1.16 | 1.16 | 1.18 | 1.15 | 1.1 | 1.12 | 1.15 | 1.15 | 1.18 | 1.17 | 1.15 | 1.16 | 1.17 | 1.17 | 1.17 | 1.22 | 1.22 | 1.17 | 1.12 | 1.07 | 1.08 | 1.11 | 1.11 | 1.12 | 1.12 | 1.12 | 1.12 | 1.08 | 1.11 | 1.12 | 1.13 | 1.21 | 1.16 | 1.11 | 1.17 | 1.19 | 1.19 | 1.19 | 1.19 | 1.22 | 1.22 | 1.22 | 1.24 | 1.19 | 1.25 | 1.3 | 1.25 | 1.19 | 1.19 | 1.19 | 1.2 | 1.19 | 1.19 | 1.19 | 1.19 | 1.21 | 1.23 | 1.21 | 1.23 | 1.26 | 1.25 | 1.25 | 1.25 | 1.26 | 1.24 | 1.25 | 1.25 | 1.22 | 1.19 | 1.18 | 1.12 | 1.1 | 1.11 | 1.11 | 1.1 | 1.11 | 1.1 | 1.08 | 1.08 | 1.1 | 1.12 | 1.12 | 1.15
64287 |  | 1.06 | 1.04 | 1.04 | 1.09 | 1.08 | 1.07 | 1.07 | 1.07 | 1.1 | 1.1 | 1.13 | 1.13 | 1.13 | 1.12 | 1.12 | 1.09 | 1.05 | 1.06 | 1.06 | 1.05 | 1.02 | 1.02 | 1 | 0.97 | 1 | 1.02 | 1.03 | 1.06 | 1.1 | 1.1 | 1.09 | 1.09 | 1.13 | 1.14 | 1.13 | 1.21 | 1.23 | 1.17 | 1.19 | 1.14 | 1.14 | 1.14 | 1.14 | 1.15 | 1.13 | 1.12 | 1.13 | 1.11 | 1.09 | 1.11 | 1.05 | 1.06 | 1.03 | 1.02 | 1.03 | 1.02 | 1.02 | 1.04 | 1.04 | 1.04 | 1.07 | 1.11 | 1.18 | 1.21 | 1.23 | 1.25 | 1.24 | 1.22 | 1.25 | 1.27 | 1.29 | 1.29 | 1.28 | 1.23 | 1.21 | 1.18 | 1.19 | 1.18 | 1.18 | 1.2 | 1.17 | 1.12 | 1.14 | 1.17 | 1.17 | 1.2 | 1.18 | 1.17 | 1.18 | 1.19 | 1.19 | 1.19 | 1.24 | 1.24 | 1.19 | 1.14 | 1.09 | 1.09 | 1.13 | 1.13 | 1.13 | 1.14 | 1.14 | 1.14 | 1.09 | 1.12 | 1.13 | 1.15 | 1.24 | 1.18 | 1.13 | 1.19 | 1.21 | 1.21 | 1.21 | 1.21 | 1.24 | 1.24 | 1.24 | 1.26 | 1.21 | 1.27 | 1.32 | 1.27 | 1.21 | 1.21 | 1.21 | 1.21 | 1.21 | 1.21 | 1.21 | 1.2 | 1.23 | 1.25 | 1.24 | 1.26 | 1.28 | 1.27 | 1.27 | 1.27 | 1.28 | 1.26 | 1.27 | 1.27 | 1.24 | 1.21 | 1.2 | 1.14 | 1.11 | 1.12 | 1.12 | 1.12 | 1.12 | 1.12 | 1.1 | 1.1 | 1.11 | 1.14 | 1.14 | 1.16
64289 |  | 1.03 | 1.02 | 1.02 | 1.06 | 1.05 | 1.03 | 1.04 | 1.04 | 1.07 | 1.06 | 1.09 | 1.09 | 1.09 | 1.08 | 1.08 | 1.06 | 1.02 | 1.03 | 1.03 | 1.02 | 0.99 | 0.99 | 0.97 | 0.94 | 0.97 | 0.99 | 1 | 1.02 | 1.07 | 1.06 | 1.05 | 1.05 | 1.08 | 1.1 | 1.09 | 1.16 | 1.18 | 1.13 | 1.14 | 1.1 | 1.1 | 1.1 | 1.11 | 1.12 | 1.09 | 1.08 | 1.09 | 1.08 | 1.06 | 1.08 | 1.03 | 1.03 | 1 | 1 | 1 | 1 | 1 | 1.02 | 1.01 | 1.02 | 1.04 | 1.08 | 1.14 | 1.17 | 1.19 | 1.2 | 1.2 | 1.17 | 1.2 | 1.22 | 1.24 | 1.24 | 1.22 | 1.18 | 1.16 | 1.13 | 1.14 | 1.14 | 1.13 | 1.16 | 1.13 | 1.08 | 1.1 | 1.13 | 1.13 | 1.16 | 1.14 | 1.13 | 1.14 | 1.15 | 1.16 | 1.15 | 1.2 | 1.2 | 1.16 | 1.11 | 1.06 | 1.06 | 1.1 | 1.1 | 1.1 | 1.11 | 1.11 | 1.11 | 1.06 | 1.09 | 1.1 | 1.12 | 1.2 | 1.14 | 1.1 | 1.16 | 1.18 | 1.17 | 1.18 | 1.18 | 1.22 | 1.21 | 1.21 | 1.23 | 1.18 | 1.23 | 1.28 | 1.24 | 1.18 | 1.19 | 1.18 | 1.19 | 1.18 | 1.18 | 1.18 | 1.17 | 1.2 | 1.21 | 1.2 | 1.21 | 1.24 | 1.22 | 1.23 | 1.22 | 1.24 | 1.22 | 1.23 | 1.23 | 1.2 | 1.17 | 1.17 | 1.11 | 1.09 | 1.1 | 1.1 | 1.09 | 1.1 | 1.09 | 1.07 | 1.08 | 1.09 | 1.11 | 1.12 | 1.14
64291 |  | 1.08 | 1.07 | 1.07 | 1.11 | 1.1 | 1.09 | 1.09 | 1.09 | 1.13 | 1.12 | 1.15 | 1.16 | 1.16 | 1.15 | 1.15 | 1.12 | 1.07 | 1.08 | 1.08 | 1.07 | 1.05 | 1.04 | 1.02 | 0.99 | 1.03 | 1.04 | 1.05 | 1.08 | 1.13 | 1.13 | 1.12 | 1.12 | 1.15 | 1.17 | 1.16 | 1.25 | 1.26 | 1.2 | 1.23 | 1.17 | 1.17 | 1.16 | 1.17 | 1.18 | 1.15 | 1.14 | 1.15 | 1.14 | 1.12 | 1.14 | 1.08 | 1.08 | 1.05 | 1.04 | 1.05 | 1.05 | 1.05 | 1.07 | 1.06 | 1.07 | 1.09 | 1.14 | 1.21 | 1.25 | 1.26 | 1.28 | 1.28 | 1.26 | 1.29 | 1.31 | 1.33 | 1.33 | 1.31 | 1.26 | 1.24 | 1.21 | 1.22 | 1.21 | 1.21 | 1.23 | 1.2 | 1.15 | 1.16 | 1.2 | 1.2 | 1.23 | 1.21 | 1.2 | 1.21 | 1.22 | 1.22 | 1.22 | 1.27 | 1.27 | 1.22 | 1.16 | 1.11 | 1.12 | 1.16 | 1.15 | 1.16 | 1.16 | 1.16 | 1.16 | 1.12 | 1.15 | 1.16 | 1.18 | 1.27 | 1.21 | 1.15 | 1.22 | 1.25 | 1.24 | 1.24 | 1.24 | 1.28 | 1.27 | 1.27 | 1.29 | 1.24 | 1.3 | 1.35 | 1.3 | 1.24 | 1.24 | 1.24 | 1.24 | 1.24 | 1.24 | 1.24 | 1.24 | 1.27 | 1.28 | 1.27 | 1.29 | 1.32 | 1.3 | 1.31 | 1.3 | 1.31 | 1.3 | 1.31 | 1.3 | 1.28 | 1.24 | 1.23 | 1.17 | 1.14 | 1.15 | 1.15 | 1.15 | 1.15 | 1.14 | 1.12 | 1.12 | 1.14 | 1.16 | 1.17 | 1.19
64293 |  | 1.1 | 1.08 | 1.08 | 1.13 | 1.11 | 1.1 | 1.11 | 1.11 | 1.14 | 1.14 | 1.17 | 1.17 | 1.17 | 1.17 | 1.17 | 1.13 | 1.09 | 1.09 | 1.1 | 1.09 | 1.06 | 1.06 | 1.04 | 1 | 1.04 | 1.05 | 1.06 | 1.1 | 1.15 | 1.15 | 1.13 | 1.13 | 1.17 | 1.19 | 1.18 | 1.27 | 1.28 | 1.22 | 1.25 | 1.19 | 1.19 | 1.18 | 1.19 | 1.2 | 1.17 | 1.16 | 1.17 | 1.15 | 1.13 | 1.16 | 1.09 | 1.1 | 1.06 | 1.06 | 1.06 | 1.06 | 1.06 | 1.08 | 1.08 | 1.08 | 1.11 | 1.16 | 1.23 | 1.26 | 1.28 | 1.3 | 1.3 | 1.28 | 1.31 | 1.33 | 1.35 | 1.35 | 1.33 | 1.28 | 1.26 | 1.23 | 1.24 | 1.23 | 1.23 | 1.25 | 1.21 | 1.16 | 1.18 | 1.22 | 1.22 | 1.25 | 1.23 | 1.22 | 1.23 | 1.24 | 1.24 | 1.24 | 1.29 | 1.29 | 1.24 | 1.18 | 1.12 | 1.13 | 1.17 | 1.17 | 1.17 | 1.17 | 1.18 | 1.18 | 1.13 | 1.16 | 1.17 | 1.19 | 1.29 | 1.23 | 1.17 | 1.24 | 1.26 | 1.26 | 1.26 | 1.26 | 1.29 | 1.29 | 1.28 | 1.31 | 1.25 | 1.31 | 1.36 | 1.31 | 1.25 | 1.25 | 1.25 | 1.26 | 1.26 | 1.26 | 1.25 | 1.25 | 1.28 | 1.3 | 1.28 | 1.31 | 1.33 | 1.32 | 1.32 | 1.32 | 1.33 | 1.31 | 1.33 | 1.32 | 1.29 | 1.26 | 1.25 | 1.18 | 1.15 | 1.16 | 1.16 | 1.16 | 1.16 | 1.15 | 1.14 | 1.14 | 1.15 | 1.18 | 1.18 | 1.21
64295 |  | 1.09 | 1.07 | 1.07 | 1.12 | 1.11 | 1.1 | 1.1 | 1.1 | 1.14 | 1.13 | 1.16 | 1.17 | 1.17 | 1.16 | 1.17 | 1.13 | 1.09 | 1.09 | 1.09 | 1.09 | 1.06 | 1.05 | 1.03 | 1 | 1.04 | 1.05 | 1.06 | 1.09 | 1.14 | 1.14 | 1.13 | 1.13 | 1.17 | 1.19 | 1.17 | 1.26 | 1.28 | 1.22 | 1.24 | 1.18 | 1.18 | 1.17 | 1.18 | 1.19 | 1.16 | 1.15 | 1.16 | 1.15 | 1.13 | 1.15 | 1.09 | 1.1 | 1.06 | 1.05 | 1.06 | 1.06 | 1.06 | 1.08 | 1.07 | 1.08 | 1.11 | 1.15 | 1.22 | 1.26 | 1.28 | 1.3 | 1.29 | 1.27 | 1.3 | 1.32 | 1.35 | 1.35 | 1.33 | 1.28 | 1.25 | 1.22 | 1.23 | 1.23 | 1.23 | 1.25 | 1.21 | 1.16 | 1.17 | 1.21 | 1.21 | 1.24 | 1.23 | 1.21 | 1.22 | 1.23 | 1.23 | 1.23 | 1.28 | 1.28 | 1.24 | 1.17 | 1.12 | 1.12 | 1.17 | 1.16 | 1.17 | 1.17 | 1.17 | 1.17 | 1.13 | 1.16 | 1.17 | 1.19 | 1.28 | 1.22 | 1.17 | 1.24 | 1.26 | 1.25 | 1.25 | 1.25 | 1.29 | 1.28 | 1.28 | 1.3 | 1.25 | 1.31 | 1.36 | 1.31 | 1.25 | 1.25 | 1.25 | 1.25 | 1.25 | 1.26 | 1.25 | 1.25 | 1.28 | 1.29 | 1.28 | 1.3 | 1.33 | 1.32 | 1.32 | 1.32 | 1.33 | 1.31 | 1.32 | 1.32 | 1.29 | 1.26 | 1.25 | 1.18 | 1.15 | 1.16 | 1.16 | 1.16 | 1.16 | 1.15 | 1.13 | 1.13 | 1.15 | 1.17 | 1.18 | 1.2
64297 |  | 1.08 | 1.06 | 1.06 | 1.11 | 1.1 | 1.09 | 1.09 | 1.09 | 1.12 | 1.12 | 1.15 | 1.15 | 1.15 | 1.15 | 1.15 | 1.11 | 1.07 | 1.08 | 1.08 | 1.07 | 1.04 | 1.04 | 1.02 | 0.99 | 1.02 | 1.04 | 1.04 | 1.08 | 1.12 | 1.12 | 1.11 | 1.11 | 1.15 | 1.16 | 1.15 | 1.23 | 1.25 | 1.19 | 1.21 | 1.16 | 1.16 | 1.16 | 1.17 | 1.18 | 1.15 | 1.14 | 1.15 | 1.13 | 1.11 | 1.14 | 1.08 | 1.08 | 1.05 | 1.04 | 1.05 | 1.05 | 1.05 | 1.07 | 1.06 | 1.07 | 1.09 | 1.14 | 1.21 | 1.24 | 1.26 | 1.28 | 1.27 | 1.25 | 1.27 | 1.29 | 1.32 | 1.32 | 1.3 | 1.25 | 1.23 | 1.2 | 1.21 | 1.2 | 1.2 | 1.22 | 1.19 | 1.14 | 1.16 | 1.19 | 1.19 | 1.22 | 1.21 | 1.2 | 1.21 | 1.22 | 1.22 | 1.22 | 1.27 | 1.27 | 1.22 | 1.16 | 1.11 | 1.11 | 1.15 | 1.15 | 1.15 | 1.16 | 1.16 | 1.16 | 1.11 | 1.14 | 1.15 | 1.17 | 1.26 | 1.21 | 1.15 | 1.22 | 1.24 | 1.24 | 1.24 | 1.24 | 1.28 | 1.27 | 1.27 | 1.29 | 1.24 | 1.29 | 1.34 | 1.3 | 1.24 | 1.24 | 1.24 | 1.24 | 1.24 | 1.24 | 1.24 | 1.23 | 1.26 | 1.28 | 1.26 | 1.28 | 1.31 | 1.3 | 1.3 | 1.3 | 1.31 | 1.29 | 1.3 | 1.3 | 1.27 | 1.24 | 1.23 | 1.17 | 1.14 | 1.15 | 1.15 | 1.14 | 1.15 | 1.14 | 1.12 | 1.12 | 1.14 | 1.16 | 1.17 | 1.19
64319 |  | 1.09 | 1.07 | 1.07 | 1.11 | 1.1 | 1.09 | 1.09 | 1.09 | 1.13 | 1.12 | 1.15 | 1.15 | 1.16 | 1.15 | 1.15 | 1.12 | 1.08 | 1.08 | 1.09 | 1.08 | 1.05 | 1.04 | 1.03 | 0.99 | 1.03 | 1.04 | 1.05 | 1.08 | 1.13 | 1.13 | 1.11 | 1.11 | 1.15 | 1.17 | 1.15 | 1.24 | 1.25 | 1.2 | 1.22 | 1.17 | 1.17 | 1.16 | 1.17 | 1.18 | 1.15 | 1.14 | 1.15 | 1.14 | 1.12 | 1.15 | 1.08 | 1.09 | 1.06 | 1.05 | 1.05 | 1.05 | 1.05 | 1.08 | 1.07 | 1.08 | 1.1 | 1.14 | 1.21 | 1.24 | 1.26 | 1.28 | 1.27 | 1.25 | 1.28 | 1.3 | 1.32 | 1.32 | 1.31 | 1.26 | 1.23 | 1.2 | 1.21 | 1.21 | 1.21 | 1.23 | 1.19 | 1.15 | 1.16 | 1.2 | 1.2 | 1.23 | 1.21 | 1.2 | 1.21 | 1.22 | 1.22 | 1.22 | 1.27 | 1.27 | 1.23 | 1.17 | 1.11 | 1.12 | 1.16 | 1.15 | 1.16 | 1.16 | 1.16 | 1.16 | 1.12 | 1.15 | 1.16 | 1.18 | 1.27 | 1.21 | 1.16 | 1.23 | 1.25 | 1.25 | 1.25 | 1.25 | 1.29 | 1.28 | 1.27 | 1.3 | 1.25 | 1.3 | 1.35 | 1.3 | 1.24 | 1.25 | 1.24 | 1.25 | 1.24 | 1.25 | 1.24 | 1.24 | 1.27 | 1.28 | 1.27 | 1.29 | 1.32 | 1.3 | 1.31 | 1.3 | 1.31 | 1.3 | 1.31 | 1.31 | 1.28 | 1.24 | 1.24 | 1.17 | 1.14 | 1.15 | 1.16 | 1.15 | 1.16 | 1.15 | 1.13 | 1.13 | 1.15 | 1.17 | 1.18 | 1.2
64331 |  | 1.08 | 1.06 | 1.06 | 1.1 | 1.09 | 1.08 | 1.08 | 1.08 | 1.11 | 1.11 | 1.14 | 1.14 | 1.14 | 1.14 | 1.14 | 1.1 | 1.06 | 1.07 | 1.07 | 1.07 | 1.04 | 1.03 | 1.01 | 0.98 | 1.02 | 1.03 | 1.04 | 1.07 | 1.11 | 1.11 | 1.1 | 1.1 | 1.13 | 1.15 | 1.13 | 1.22 | 1.24 | 1.18 | 1.2 | 1.15 | 1.15 | 1.15 | 1.16 | 1.17 | 1.14 | 1.13 | 1.14 | 1.13 | 1.11 | 1.13 | 1.07 | 1.08 | 1.04 | 1.04 | 1.04 | 1.04 | 1.04 | 1.06 | 1.06 | 1.06 | 1.09 | 1.13 | 1.2 | 1.23 | 1.25 | 1.26 | 1.26 | 1.23 | 1.26 | 1.28 | 1.3 | 1.3 | 1.29 | 1.24 | 1.22 | 1.19 | 1.2 | 1.19 | 1.19 | 1.21 | 1.18 | 1.13 | 1.15 | 1.18 | 1.18 | 1.21 | 1.2 | 1.19 | 1.2 | 1.21 | 1.21 | 1.21 | 1.26 | 1.26 | 1.21 | 1.15 | 1.1 | 1.11 | 1.15 | 1.14 | 1.15 | 1.15 | 1.15 | 1.15 | 1.11 | 1.14 | 1.15 | 1.17 | 1.26 | 1.2 | 1.15 | 1.21 | 1.24 | 1.23 | 1.23 | 1.24 | 1.27 | 1.27 | 1.26 | 1.29 | 1.23 | 1.29 | 1.34 | 1.29 | 1.23 | 1.24 | 1.23 | 1.24 | 1.23 | 1.23 | 1.23 | 1.22 | 1.25 | 1.27 | 1.25 | 1.27 | 1.3 | 1.29 | 1.29 | 1.29 | 1.3 | 1.28 | 1.29 | 1.29 | 1.26 | 1.23 | 1.22 | 1.16 | 1.13 | 1.14 | 1.15 | 1.14 | 1.15 | 1.14 | 1.12 | 1.12 | 1.14 | 1.16 | 1.17 | 1.19
64342 |  | 1.07 | 1.05 | 1.05 | 1.09 | 1.08 | 1.07 | 1.07 | 1.07 | 1.11 | 1.1 | 1.13 | 1.13 | 1.13 | 1.13 | 1.13 | 1.1 | 1.06 | 1.07 | 1.07 | 1.06 | 1.03 | 1.03 | 1.01 | 0.98 | 1.01 | 1.02 | 1.03 | 1.06 | 1.11 | 1.11 | 1.09 | 1.09 | 1.13 | 1.15 | 1.13 | 1.21 | 1.23 | 1.17 | 1.19 | 1.15 | 1.14 | 1.14 | 1.15 | 1.16 | 1.13 | 1.12 | 1.13 | 1.12 | 1.1 | 1.12 | 1.07 | 1.07 | 1.04 | 1.03 | 1.04 | 1.03 | 1.03 | 1.06 | 1.05 | 1.06 | 1.08 | 1.12 | 1.19 | 1.22 | 1.24 | 1.25 | 1.25 | 1.22 | 1.25 | 1.27 | 1.29 | 1.29 | 1.28 | 1.23 | 1.21 | 1.18 | 1.19 | 1.18 | 1.18 | 1.21 | 1.17 | 1.13 | 1.14 | 1.18 | 1.18 | 1.21 | 1.19 | 1.18 | 1.19 | 1.2 | 1.2 | 1.2 | 1.25 | 1.25 | 1.2 | 1.15 | 1.09 | 1.1 | 1.14 | 1.13 | 1.14 | 1.14 | 1.14 | 1.14 | 1.1 | 1.13 | 1.14 | 1.16 | 1.25 | 1.19 | 1.14 | 1.2 | 1.22 | 1.22 | 1.22 | 1.22 | 1.26 | 1.26 | 1.25 | 1.28 | 1.22 | 1.28 | 1.33 | 1.28 | 1.22 | 1.22 | 1.22 | 1.23 | 1.22 | 1.22 | 1.22 | 1.21 | 1.24 | 1.26 | 1.24 | 1.26 | 1.29 | 1.28 | 1.28 | 1.28 | 1.29 | 1.27 | 1.28 | 1.28 | 1.25 | 1.22 | 1.21 | 1.15 | 1.12 | 1.13 | 1.14 | 1.13 | 1.13 | 1.13 | 1.11 | 1.11 | 1.12 | 1.15 | 1.15 | 1.18
64347 |  | 1.09 | 1.07 | 1.07 | 1.12 | 1.11 | 1.1 | 1.1 | 1.1 | 1.13 | 1.13 | 1.16 | 1.16 | 1.16 | 1.16 | 1.16 | 1.12 | 1.08 | 1.09 | 1.09 | 1.08 | 1.05 | 1.05 | 1.03 | 1 | 1.03 | 1.04 | 1.05 | 1.09 | 1.13 | 1.13 | 1.12 | 1.12 | 1.16 | 1.17 | 1.16 | 1.24 | 1.26 | 1.2 | 1.23 | 1.17 | 1.17 | 1.17 | 1.18 | 1.19 | 1.16 | 1.15 | 1.16 | 1.14 | 1.12 | 1.15 | 1.09 | 1.09 | 1.06 | 1.05 | 1.06 | 1.06 | 1.06 | 1.08 | 1.07 | 1.08 | 1.1 | 1.15 | 1.22 | 1.25 | 1.27 | 1.29 | 1.28 | 1.26 | 1.29 | 1.31 | 1.33 | 1.33 | 1.32 | 1.26 | 1.24 | 1.21 | 1.22 | 1.21 | 1.21 | 1.24 | 1.2 | 1.15 | 1.17 | 1.2 | 1.2 | 1.23 | 1.22 | 1.21 | 1.22 | 1.23 | 1.23 | 1.23 | 1.28 | 1.28 | 1.23 | 1.17 | 1.12 | 1.12 | 1.16 | 1.16 | 1.16 | 1.17 | 1.17 | 1.17 | 1.12 | 1.15 | 1.16 | 1.18 | 1.28 | 1.22 | 1.16 | 1.23 | 1.26 | 1.25 | 1.25 | 1.25 | 1.29 | 1.29 | 1.28 | 1.3 | 1.25 | 1.3 | 1.36 | 1.31 | 1.25 | 1.25 | 1.25 | 1.25 | 1.25 | 1.25 | 1.25 | 1.24 | 1.27 | 1.29 | 1.27 | 1.29 | 1.32 | 1.31 | 1.31 | 1.31 | 1.32 | 1.31 | 1.32 | 1.31 | 1.29 | 1.25 | 1.24 | 1.18 | 1.15 | 1.16 | 1.16 | 1.16 | 1.16 | 1.15 | 1.13 | 1.14 | 1.15 | 1.18 | 1.18 | 1.2
64354 |  | 1.02 | 1.01 | 1 | 1.05 | 1.04 | 1.02 | 1.03 | 1.03 | 1.06 | 1.05 | 1.08 | 1.08 | 1.08 | 1.07 | 1.07 | 1.05 | 1.01 | 1.02 | 1.02 | 1.01 | 0.98 | 0.98 | 0.96 | 0.94 | 0.97 | 0.98 | 0.99 | 1.01 | 1.05 | 1.05 | 1.04 | 1.04 | 1.07 | 1.09 | 1.08 | 1.15 | 1.16 | 1.11 | 1.13 | 1.09 | 1.09 | 1.09 | 1.1 | 1.1 | 1.08 | 1.07 | 1.08 | 1.07 | 1.05 | 1.07 | 1.02 | 1.02 | 0.99 | 0.98 | 0.99 | 0.99 | 0.99 | 1.01 | 1 | 1.01 | 1.03 | 1.07 | 1.13 | 1.16 | 1.17 | 1.19 | 1.18 | 1.16 | 1.19 | 1.2 | 1.22 | 1.22 | 1.21 | 1.17 | 1.15 | 1.12 | 1.13 | 1.12 | 1.12 | 1.15 | 1.11 | 1.07 | 1.09 | 1.12 | 1.12 | 1.15 | 1.13 | 1.12 | 1.13 | 1.14 | 1.14 | 1.14 | 1.19 | 1.19 | 1.15 | 1.09 | 1.05 | 1.05 | 1.09 | 1.08 | 1.09 | 1.09 | 1.1 | 1.09 | 1.05 | 1.08 | 1.09 | 1.1 | 1.18 | 1.13 | 1.08 | 1.14 | 1.16 | 1.16 | 1.16 | 1.16 | 1.2 | 1.2 | 1.19 | 1.21 | 1.17 | 1.22 | 1.27 | 1.22 | 1.17 | 1.17 | 1.17 | 1.17 | 1.16 | 1.16 | 1.16 | 1.16 | 1.18 | 1.2 | 1.18 | 1.2 | 1.22 | 1.21 | 1.21 | 1.21 | 1.22 | 1.21 | 1.22 | 1.21 | 1.19 | 1.16 | 1.15 | 1.1 | 1.07 | 1.09 | 1.09 | 1.08 | 1.08 | 1.08 | 1.06 | 1.06 | 1.08 | 1.1 | 1.1 | 1.12
64367 |  | 1.03 | 1.01 | 1.01 | 1.05 | 1.04 | 1.03 | 1.03 | 1.03 | 1.06 | 1.06 | 1.08 | 1.08 | 1.08 | 1.08 | 1.08 | 1.05 | 1.01 | 1.02 | 1.03 | 1.02 | 0.99 | 0.99 | 0.97 | 0.94 | 0.97 | 0.98 | 0.99 | 1.02 | 1.06 | 1.06 | 1.04 | 1.04 | 1.08 | 1.09 | 1.08 | 1.16 | 1.17 | 1.12 | 1.14 | 1.1 | 1.1 | 1.09 | 1.1 | 1.11 | 1.09 | 1.08 | 1.09 | 1.07 | 1.05 | 1.08 | 1.02 | 1.03 | 1 | 0.99 | 1 | 0.99 | 0.99 | 1.01 | 1.01 | 1.01 | 1.04 | 1.07 | 1.14 | 1.16 | 1.18 | 1.2 | 1.19 | 1.17 | 1.19 | 1.21 | 1.23 | 1.23 | 1.22 | 1.17 | 1.15 | 1.13 | 1.13 | 1.13 | 1.13 | 1.15 | 1.12 | 1.08 | 1.09 | 1.13 | 1.13 | 1.15 | 1.14 | 1.13 | 1.14 | 1.15 | 1.15 | 1.15 | 1.19 | 1.19 | 1.15 | 1.1 | 1.05 | 1.06 | 1.09 | 1.09 | 1.09 | 1.1 | 1.1 | 1.1 | 1.06 | 1.08 | 1.09 | 1.11 | 1.19 | 1.14 | 1.09 | 1.15 | 1.17 | 1.17 | 1.17 | 1.17 | 1.21 | 1.2 | 1.2 | 1.22 | 1.17 | 1.23 | 1.27 | 1.23 | 1.17 | 1.18 | 1.17 | 1.18 | 1.17 | 1.17 | 1.17 | 1.16 | 1.19 | 1.2 | 1.19 | 1.21 | 1.23 | 1.22 | 1.22 | 1.22 | 1.23 | 1.21 | 1.23 | 1.22 | 1.2 | 1.17 | 1.16 | 1.1 | 1.08 | 1.09 | 1.09 | 1.09 | 1.09 | 1.08 | 1.07 | 1.07 | 1.08 | 1.1 | 1.11 | 1.13
64372 |  | 1.02 | 1.01 | 1.01 | 1.05 | 1.04 | 1.02 | 1.03 | 1.03 | 1.06 | 1.05 | 1.08 | 1.08 | 1.08 | 1.07 | 1.08 | 1.05 | 1.01 | 1.02 | 1.02 | 1.01 | 0.99 | 0.98 | 0.97 | 0.94 | 0.97 | 0.98 | 0.99 | 1.02 | 1.06 | 1.06 | 1.04 | 1.04 | 1.08 | 1.09 | 1.08 | 1.15 | 1.17 | 1.12 | 1.14 | 1.09 | 1.09 | 1.09 | 1.1 | 1.11 | 1.08 | 1.07 | 1.08 | 1.07 | 1.05 | 1.07 | 1.02 | 1.02 | 0.99 | 0.99 | 0.99 | 0.99 | 0.99 | 1.01 | 1 | 1.01 | 1.03 | 1.07 | 1.13 | 1.16 | 1.18 | 1.19 | 1.19 | 1.16 | 1.19 | 1.2 | 1.23 | 1.23 | 1.21 | 1.17 | 1.15 | 1.12 | 1.13 | 1.13 | 1.13 | 1.15 | 1.12 | 1.08 | 1.09 | 1.12 | 1.12 | 1.15 | 1.13 | 1.12 | 1.13 | 1.14 | 1.14 | 1.14 | 1.19 | 1.19 | 1.15 | 1.09 | 1.05 | 1.05 | 1.09 | 1.09 | 1.09 | 1.1 | 1.1 | 1.1 | 1.05 | 1.08 | 1.09 | 1.1 | 1.18 | 1.13 | 1.08 | 1.14 | 1.16 | 1.16 | 1.16 | 1.16 | 1.2 | 1.2 | 1.19 | 1.21 | 1.17 | 1.22 | 1.27 | 1.22 | 1.17 | 1.17 | 1.17 | 1.17 | 1.16 | 1.17 | 1.16 | 1.16 | 1.19 | 1.2 | 1.18 | 1.2 | 1.23 | 1.21 | 1.21 | 1.21 | 1.22 | 1.21 | 1.22 | 1.22 | 1.19 | 1.16 | 1.15 | 1.1 | 1.07 | 1.09 | 1.09 | 1.08 | 1.08 | 1.08 | 1.06 | 1.06 | 1.08 | 1.1 | 1.1 | 1.12
64380 |  | 1.02 | 1 | 1 | 1.04 | 1.03 | 1.02 | 1.02 | 1.02 | 1.05 | 1.05 | 1.07 | 1.07 | 1.07 | 1.07 | 1.07 | 1.04 | 1 | 1.01 | 1.01 | 1.01 | 0.98 | 0.98 | 0.96 | 0.93 | 0.96 | 0.97 | 0.98 | 1.01 | 1.05 | 1.05 | 1.03 | 1.03 | 1.07 | 1.08 | 1.07 | 1.15 | 1.16 | 1.11 | 1.13 | 1.08 | 1.08 | 1.08 | 1.09 | 1.1 | 1.07 | 1.07 | 1.07 | 1.06 | 1.04 | 1.07 | 1.01 | 1.02 | 0.98 | 0.98 | 0.99 | 0.98 | 0.98 | 1 | 1 | 1 | 1.02 | 1.06 | 1.13 | 1.15 | 1.17 | 1.18 | 1.18 | 1.15 | 1.18 | 1.19 | 1.22 | 1.21 | 1.2 | 1.16 | 1.14 | 1.11 | 1.12 | 1.12 | 1.12 | 1.14 | 1.11 | 1.07 | 1.08 | 1.11 | 1.11 | 1.14 | 1.13 | 1.12 | 1.13 | 1.13 | 1.13 | 1.13 | 1.18 | 1.18 | 1.14 | 1.09 | 1.04 | 1.05 | 1.08 | 1.08 | 1.08 | 1.09 | 1.09 | 1.09 | 1.05 | 1.07 | 1.08 | 1.1 | 1.17 | 1.12 | 1.08 | 1.13 | 1.15 | 1.15 | 1.16 | 1.16 | 1.19 | 1.19 | 1.19 | 1.21 | 1.16 | 1.21 | 1.26 | 1.22 | 1.16 | 1.16 | 1.16 | 1.16 | 1.16 | 1.16 | 1.15 | 1.15 | 1.18 | 1.19 | 1.18 | 1.19 | 1.22 | 1.2 | 1.2 | 1.2 | 1.21 | 1.2 | 1.21 | 1.21 | 1.18 | 1.15 | 1.15 | 1.09 | 1.07 | 1.08 | 1.08 | 1.07 | 1.08 | 1.07 | 1.06 | 1.06 | 1.07 | 1.09 | 1.1 | 1.11
64385 |  | 1.01 | 0.99 | 0.99 | 1.03 | 1.02 | 1.01 | 1.01 | 1.01 | 1.04 | 1.03 | 1.06 | 1.06 | 1.06 | 1.05 | 1.06 | 1.03 | 0.99 | 1 | 1.01 | 1 | 0.97 | 0.97 | 0.95 | 0.92 | 0.95 | 0.96 | 0.97 | 1 | 1.04 | 1.04 | 1.02 | 1.02 | 1.05 | 1.07 | 1.06 | 1.13 | 1.14 | 1.09 | 1.11 | 1.07 | 1.07 | 1.07 | 1.08 | 1.09 | 1.06 | 1.05 | 1.06 | 1.05 | 1.03 | 1.05 | 1 | 1.01 | 0.98 | 0.97 | 0.98 | 0.97 | 0.97 | 0.99 | 0.99 | 0.99 | 1.01 | 1.05 | 1.11 | 1.14 | 1.15 | 1.16 | 1.16 | 1.14 | 1.16 | 1.18 | 1.2 | 1.2 | 1.18 | 1.14 | 1.12 | 1.1 | 1.11 | 1.1 | 1.1 | 1.13 | 1.1 | 1.06 | 1.07 | 1.1 | 1.1 | 1.13 | 1.11 | 1.1 | 1.11 | 1.12 | 1.12 | 1.12 | 1.16 | 1.16 | 1.13 | 1.08 | 1.03 | 1.03 | 1.07 | 1.07 | 1.07 | 1.08 | 1.08 | 1.08 | 1.04 | 1.06 | 1.07 | 1.08 | 1.16 | 1.11 | 1.06 | 1.12 | 1.14 | 1.14 | 1.14 | 1.14 | 1.18 | 1.18 | 1.18 | 1.19 | 1.15 | 1.2 | 1.24 | 1.2 | 1.15 | 1.15 | 1.15 | 1.15 | 1.14 | 1.14 | 1.14 | 1.14 | 1.16 | 1.18 | 1.16 | 1.18 | 1.2 | 1.19 | 1.19 | 1.19 | 1.2 | 1.18 | 1.19 | 1.19 | 1.16 | 1.14 | 1.13 | 1.08 | 1.05 | 1.07 | 1.07 | 1.06 | 1.07 | 1.06 | 1.04 | 1.04 | 1.06 | 1.08 | 1.08 | 1.1
64390 |  | 1.07 | 1.05 | 1.05 | 1.09 | 1.08 | 1.07 | 1.07 | 1.07 | 1.1 | 1.1 | 1.13 | 1.13 | 1.13 | 1.12 | 1.12 | 1.09 | 1.05 | 1.06 | 1.06 | 1.06 | 1.03 | 1.02 | 1 | 0.97 | 1.01 | 1.02 | 1.03 | 1.06 | 1.1 | 1.1 | 1.08 | 1.08 | 1.12 | 1.14 | 1.12 | 1.21 | 1.22 | 1.17 | 1.19 | 1.14 | 1.14 | 1.14 | 1.15 | 1.15 | 1.13 | 1.12 | 1.13 | 1.11 | 1.1 | 1.12 | 1.06 | 1.07 | 1.03 | 1.03 | 1.03 | 1.03 | 1.03 | 1.05 | 1.05 | 1.05 | 1.08 | 1.12 | 1.19 | 1.21 | 1.23 | 1.25 | 1.24 | 1.22 | 1.25 | 1.26 | 1.29 | 1.29 | 1.27 | 1.23 | 1.2 | 1.18 | 1.18 | 1.18 | 1.18 | 1.2 | 1.16 | 1.12 | 1.13 | 1.17 | 1.17 | 1.2 | 1.18 | 1.17 | 1.18 | 1.2 | 1.2 | 1.19 | 1.25 | 1.25 | 1.2 | 1.14 | 1.09 | 1.1 | 1.13 | 1.13 | 1.14 | 1.14 | 1.14 | 1.14 | 1.1 | 1.13 | 1.14 | 1.15 | 1.24 | 1.19 | 1.13 | 1.2 | 1.22 | 1.22 | 1.22 | 1.22 | 1.26 | 1.25 | 1.25 | 1.27 | 1.22 | 1.27 | 1.32 | 1.28 | 1.22 | 1.22 | 1.22 | 1.23 | 1.22 | 1.22 | 1.22 | 1.21 | 1.24 | 1.26 | 1.24 | 1.26 | 1.28 | 1.27 | 1.27 | 1.27 | 1.28 | 1.27 | 1.28 | 1.28 | 1.25 | 1.22 | 1.21 | 1.15 | 1.12 | 1.13 | 1.14 | 1.13 | 1.13 | 1.13 | 1.11 | 1.11 | 1.13 | 1.15 | 1.15 | 1.18
64395 |  | 1.02 | 1.01 | 1.01 | 1.05 | 1.04 | 1.03 | 1.03 | 1.03 | 1.06 | 1.05 | 1.08 | 1.08 | 1.08 | 1.07 | 1.08 | 1.05 | 1.01 | 1.02 | 1.02 | 1.01 | 0.99 | 0.98 | 0.97 | 0.94 | 0.97 | 0.98 | 0.99 | 1.02 | 1.06 | 1.06 | 1.04 | 1.04 | 1.07 | 1.09 | 1.08 | 1.15 | 1.17 | 1.11 | 1.13 | 1.09 | 1.09 | 1.09 | 1.1 | 1.11 | 1.08 | 1.07 | 1.08 | 1.07 | 1.05 | 1.08 | 1.02 | 1.03 | 0.99 | 0.99 | 0.99 | 0.99 | 0.99 | 1.01 | 1.01 | 1.01 | 1.03 | 1.07 | 1.13 | 1.16 | 1.18 | 1.19 | 1.18 | 1.16 | 1.19 | 1.2 | 1.22 | 1.22 | 1.21 | 1.17 | 1.15 | 1.12 | 1.13 | 1.13 | 1.13 | 1.15 | 1.12 | 1.08 | 1.09 | 1.12 | 1.12 | 1.15 | 1.14 | 1.13 | 1.13 | 1.14 | 1.14 | 1.14 | 1.19 | 1.19 | 1.15 | 1.1 | 1.05 | 1.05 | 1.09 | 1.09 | 1.09 | 1.1 | 1.1 | 1.1 | 1.05 | 1.08 | 1.09 | 1.1 | 1.19 | 1.13 | 1.08 | 1.14 | 1.17 | 1.16 | 1.17 | 1.17 | 1.2 | 1.2 | 1.2 | 1.22 | 1.17 | 1.22 | 1.27 | 1.23 | 1.17 | 1.17 | 1.17 | 1.17 | 1.16 | 1.17 | 1.16 | 1.16 | 1.19 | 1.2 | 1.19 | 1.2 | 1.23 | 1.21 | 1.21 | 1.21 | 1.22 | 1.21 | 1.22 | 1.22 | 1.19 | 1.16 | 1.15 | 1.1 | 1.07 | 1.09 | 1.09 | 1.08 | 1.09 | 1.08 | 1.06 | 1.06 | 1.08 | 1.1 | 1.1 | 1.12
64397 |  | 0.96 | 0.95 | 0.95 | 0.98 | 0.98 | 0.96 | 0.96 | 0.97 | 0.99 | 0.99 | 1.01 | 1.01 | 1.01 | 1 | 1.01 | 0.98 | 0.95 | 0.96 | 0.96 | 0.95 | 0.93 | 0.93 | 0.91 | 0.89 | 0.91 | 0.92 | 0.93 | 0.96 | 0.99 | 0.99 | 0.97 | 0.98 | 1.01 | 1.02 | 1.01 | 1.08 | 1.09 | 1.04 | 1.06 | 1.02 | 1.02 | 1.02 | 1.03 | 1.04 | 1.02 | 1.01 | 1.01 | 1 | 0.99 | 1.01 | 0.96 | 0.96 | 0.93 | 0.93 | 0.93 | 0.93 | 0.93 | 0.95 | 0.94 | 0.95 | 0.97 | 1.01 | 1.06 | 1.08 | 1.1 | 1.11 | 1.1 | 1.08 | 1.1 | 1.12 | 1.14 | 1.14 | 1.12 | 1.09 | 1.07 | 1.05 | 1.05 | 1.05 | 1.05 | 1.07 | 1.04 | 1.01 | 1.02 | 1.05 | 1.05 | 1.07 | 1.06 | 1.05 | 1.06 | 1.07 | 1.07 | 1.07 | 1.11 | 1.11 | 1.07 | 1.03 | 0.99 | 0.99 | 1.02 | 1.02 | 1.03 | 1.03 | 1.03 | 1.03 | 1 | 1.02 | 1.02 | 1.03 | 1.1 | 1.05 | 1.01 | 1.07 | 1.08 | 1.08 | 1.09 | 1.09 | 1.12 | 1.12 | 1.12 | 1.14 | 1.1 | 1.15 | 1.19 | 1.15 | 1.09 | 1.1 | 1.09 | 1.1 | 1.09 | 1.09 | 1.09 | 1.08 | 1.11 | 1.12 | 1.11 | 1.12 | 1.14 | 1.13 | 1.13 | 1.13 | 1.14 | 1.13 | 1.14 | 1.13 | 1.11 | 1.09 | 1.08 | 1.03 | 1.01 | 1.02 | 1.03 | 1.02 | 1.02 | 1.01 | 1 | 1 | 1.01 | 1.03 | 1.03 | 1.05
64401 |  | 1.04 | 1.02 | 1.02 | 1.06 | 1.05 | 1.04 | 1.04 | 1.04 | 1.07 | 1.07 | 1.09 | 1.09 | 1.09 | 1.09 | 1.09 | 1.06 | 1.02 | 1.03 | 1.04 | 1.03 | 1 | 0.99 | 0.98 | 0.95 | 0.98 | 0.99 | 1 | 1.03 | 1.07 | 1.07 | 1.05 | 1.05 | 1.09 | 1.1 | 1.09 | 1.17 | 1.18 | 1.13 | 1.15 | 1.11 | 1.11 | 1.1 | 1.11 | 1.12 | 1.1 | 1.09 | 1.1 | 1.08 | 1.07 | 1.09 | 1.03 | 1.04 | 1.01 | 1 | 1.01 | 1 | 1 | 1.02 | 1.02 | 1.02 | 1.05 | 1.08 | 1.15 | 1.17 | 1.19 | 1.21 | 1.2 | 1.18 | 1.2 | 1.22 | 1.24 | 1.24 | 1.23 | 1.18 | 1.16 | 1.14 | 1.14 | 1.14 | 1.14 | 1.16 | 1.13 | 1.09 | 1.1 | 1.14 | 1.14 | 1.16 | 1.15 | 1.14 | 1.15 | 1.16 | 1.16 | 1.16 | 1.21 | 1.21 | 1.16 | 1.11 | 1.06 | 1.07 | 1.1 | 1.1 | 1.1 | 1.11 | 1.11 | 1.11 | 1.07 | 1.09 | 1.1 | 1.12 | 1.2 | 1.15 | 1.1 | 1.16 | 1.18 | 1.18 | 1.18 | 1.18 | 1.22 | 1.22 | 1.21 | 1.24 | 1.19 | 1.24 | 1.28 | 1.24 | 1.18 | 1.19 | 1.18 | 1.19 | 1.18 | 1.18 | 1.18 | 1.17 | 1.2 | 1.22 | 1.2 | 1.22 | 1.24 | 1.23 | 1.23 | 1.23 | 1.24 | 1.23 | 1.24 | 1.23 | 1.21 | 1.18 | 1.17 | 1.11 | 1.09 | 1.1 | 1.1 | 1.1 | 1.1 | 1.09 | 1.08 | 1.08 | 1.09 | 1.11 | 1.12 | 1.14
64404 |  | 1.09 | 1.07 | 1.07 | 1.11 | 1.1 | 1.09 | 1.09 | 1.09 | 1.13 | 1.13 | 1.15 | 1.16 | 1.16 | 1.15 | 1.16 | 1.12 | 1.08 | 1.09 | 1.09 | 1.08 | 1.05 | 1.05 | 1.03 | 1 | 1.03 | 1.04 | 1.05 | 1.08 | 1.13 | 1.13 | 1.11 | 1.11 | 1.15 | 1.17 | 1.15 | 1.24 | 1.26 | 1.2 | 1.22 | 1.17 | 1.17 | 1.16 | 1.17 | 1.18 | 1.15 | 1.14 | 1.16 | 1.14 | 1.12 | 1.15 | 1.09 | 1.09 | 1.06 | 1.05 | 1.05 | 1.05 | 1.05 | 1.08 | 1.07 | 1.08 | 1.1 | 1.14 | 1.21 | 1.24 | 1.26 | 1.28 | 1.28 | 1.25 | 1.28 | 1.3 | 1.33 | 1.33 | 1.31 | 1.26 | 1.24 | 1.21 | 1.22 | 1.21 | 1.21 | 1.23 | 1.2 | 1.15 | 1.16 | 1.2 | 1.2 | 1.23 | 1.22 | 1.2 | 1.21 | 1.22 | 1.22 | 1.22 | 1.28 | 1.28 | 1.23 | 1.17 | 1.11 | 1.12 | 1.16 | 1.15 | 1.16 | 1.16 | 1.17 | 1.16 | 1.12 | 1.15 | 1.16 | 1.18 | 1.27 | 1.21 | 1.16 | 1.23 | 1.25 | 1.25 | 1.25 | 1.25 | 1.29 | 1.28 | 1.28 | 1.3 | 1.25 | 1.3 | 1.35 | 1.3 | 1.24 | 1.25 | 1.24 | 1.25 | 1.24 | 1.25 | 1.25 | 1.24 | 1.27 | 1.29 | 1.27 | 1.29 | 1.32 | 1.31 | 1.31 | 1.31 | 1.32 | 1.3 | 1.31 | 1.31 | 1.28 | 1.25 | 1.24 | 1.17 | 1.14 | 1.16 | 1.16 | 1.15 | 1.16 | 1.15 | 1.13 | 1.13 | 1.15 | 1.17 | 1.18 | 1.2
64405 |  | 0.99 | 0.97 | 0.97 | 1.01 | 1 | 0.98 | 0.99 | 0.99 | 1.01 | 1.01 | 1.03 | 1.03 | 1.03 | 1.03 | 1.03 | 1 | 0.97 | 0.98 | 0.98 | 0.97 | 0.95 | 0.95 | 0.93 | 0.9 | 0.93 | 0.94 | 0.95 | 0.98 | 1.01 | 1.01 | 0.99 | 1 | 1.03 | 1.04 | 1.03 | 1.1 | 1.11 | 1.07 | 1.08 | 1.05 | 1.05 | 1.04 | 1.05 | 1.06 | 1.04 | 1.03 | 1.04 | 1.02 | 1.01 | 1.03 | 0.98 | 0.98 | 0.95 | 0.95 | 0.96 | 0.95 | 0.95 | 0.97 | 0.96 | 0.97 | 0.99 | 1.03 | 1.09 | 1.11 | 1.12 | 1.14 | 1.13 | 1.11 | 1.13 | 1.15 | 1.17 | 1.17 | 1.15 | 1.11 | 1.09 | 1.07 | 1.08 | 1.08 | 1.07 | 1.1 | 1.07 | 1.03 | 1.04 | 1.08 | 1.07 | 1.1 | 1.09 | 1.08 | 1.09 | 1.09 | 1.1 | 1.09 | 1.14 | 1.14 | 1.1 | 1.05 | 1.01 | 1.01 | 1.05 | 1.04 | 1.05 | 1.06 | 1.06 | 1.06 | 1.02 | 1.04 | 1.05 | 1.06 | 1.13 | 1.08 | 1.04 | 1.09 | 1.11 | 1.11 | 1.12 | 1.12 | 1.15 | 1.15 | 1.15 | 1.17 | 1.12 | 1.18 | 1.22 | 1.18 | 1.12 | 1.13 | 1.12 | 1.13 | 1.12 | 1.12 | 1.11 | 1.11 | 1.14 | 1.15 | 1.14 | 1.15 | 1.17 | 1.16 | 1.16 | 1.16 | 1.17 | 1.16 | 1.17 | 1.16 | 1.14 | 1.11 | 1.11 | 1.06 | 1.03 | 1.05 | 1.05 | 1.04 | 1.04 | 1.04 | 1.02 | 1.02 | 1.04 | 1.05 | 1.06 | 1.08
64407 |  | 1.02 | 1.01 | 1 | 1.04 | 1.03 | 1.02 | 1.02 | 1.03 | 1.05 | 1.05 | 1.08 | 1.08 | 1.08 | 1.07 | 1.07 | 1.05 | 1.01 | 1.02 | 1.02 | 1.01 | 0.98 | 0.98 | 0.96 | 0.94 | 0.97 | 0.98 | 0.99 | 1.01 | 1.05 | 1.05 | 1.04 | 1.04 | 1.07 | 1.09 | 1.07 | 1.15 | 1.16 | 1.11 | 1.13 | 1.09 | 1.09 | 1.08 | 1.1 | 1.1 | 1.08 | 1.07 | 1.08 | 1.07 | 1.05 | 1.07 | 1.02 | 1.02 | 0.99 | 0.99 | 0.99 | 0.99 | 0.99 | 1.01 | 1 | 1.01 | 1.03 | 1.07 | 1.13 | 1.16 | 1.17 | 1.19 | 1.18 | 1.16 | 1.18 | 1.2 | 1.22 | 1.22 | 1.21 | 1.16 | 1.14 | 1.12 | 1.13 | 1.12 | 1.12 | 1.15 | 1.11 | 1.07 | 1.09 | 1.12 | 1.12 | 1.15 | 1.13 | 1.12 | 1.13 | 1.14 | 1.14 | 1.14 | 1.19 | 1.19 | 1.15 | 1.09 | 1.05 | 1.05 | 1.09 | 1.08 | 1.09 | 1.09 | 1.09 | 1.09 | 1.05 | 1.08 | 1.08 | 1.1 | 1.18 | 1.13 | 1.08 | 1.14 | 1.16 | 1.16 | 1.16 | 1.17 | 1.2 | 1.2 | 1.2 | 1.22 | 1.17 | 1.22 | 1.27 | 1.22 | 1.17 | 1.17 | 1.17 | 1.17 | 1.16 | 1.16 | 1.16 | 1.16 | 1.18 | 1.2 | 1.18 | 1.2 | 1.22 | 1.21 | 1.21 | 1.21 | 1.22 | 1.21 | 1.22 | 1.21 | 1.19 | 1.16 | 1.15 | 1.1 | 1.07 | 1.09 | 1.09 | 1.08 | 1.08 | 1.08 | 1.06 | 1.06 | 1.08 | 1.1 | 1.1 | 1.12
64409 |  | 1.03 | 1.01 | 1.01 | 1.05 | 1.04 | 1.03 | 1.03 | 1.03 | 1.06 | 1.05 | 1.08 | 1.08 | 1.08 | 1.07 | 1.07 | 1.04 | 1.01 | 1.02 | 1.02 | 1.01 | 0.98 | 0.98 | 0.96 | 0.94 | 0.97 | 0.98 | 0.99 | 1.01 | 1.05 | 1.05 | 1.04 | 1.04 | 1.07 | 1.09 | 1.07 | 1.15 | 1.16 | 1.11 | 1.13 | 1.09 | 1.09 | 1.09 | 1.1 | 1.1 | 1.08 | 1.07 | 1.08 | 1.07 | 1.05 | 1.07 | 1.02 | 1.02 | 0.99 | 0.99 | 0.99 | 0.99 | 0.99 | 1.01 | 1 | 1.01 | 1.03 | 1.07 | 1.13 | 1.16 | 1.17 | 1.19 | 1.18 | 1.16 | 1.19 | 1.2 | 1.22 | 1.22 | 1.21 | 1.17 | 1.15 | 1.12 | 1.13 | 1.12 | 1.12 | 1.14 | 1.11 | 1.07 | 1.09 | 1.12 | 1.12 | 1.14 | 1.13 | 1.12 | 1.13 | 1.14 | 1.14 | 1.14 | 1.19 | 1.19 | 1.15 | 1.1 | 1.05 | 1.05 | 1.09 | 1.09 | 1.09 | 1.1 | 1.1 | 1.1 | 1.05 | 1.08 | 1.09 | 1.1 | 1.18 | 1.13 | 1.08 | 1.14 | 1.16 | 1.16 | 1.17 | 1.17 | 1.2 | 1.2 | 1.2 | 1.22 | 1.17 | 1.22 | 1.27 | 1.23 | 1.17 | 1.17 | 1.17 | 1.17 | 1.17 | 1.17 | 1.16 | 1.16 | 1.19 | 1.2 | 1.19 | 1.2 | 1.22 | 1.21 | 1.21 | 1.21 | 1.22 | 1.21 | 1.22 | 1.22 | 1.19 | 1.16 | 1.15 | 1.1 | 1.07 | 1.09 | 1.09 | 1.08 | 1.09 | 1.08 | 1.07 | 1.07 | 1.08 | 1.1 | 1.11 | 1.13
64521 |  | 1.09 | 1.08 | 1.08 | 1.12 | 1.11 | 1.1 | 1.1 | 1.1 | 1.14 | 1.13 | 1.16 | 1.17 | 1.17 | 1.16 | 1.16 | 1.13 | 1.08 | 1.09 | 1.09 | 1.09 | 1.06 | 1.05 | 1.03 | 1 | 1.03 | 1.05 | 1.06 | 1.09 | 1.14 | 1.14 | 1.12 | 1.12 | 1.16 | 1.18 | 1.16 | 1.25 | 1.27 | 1.21 | 1.23 | 1.18 | 1.18 | 1.17 | 1.18 | 1.19 | 1.16 | 1.15 | 1.16 | 1.15 | 1.13 | 1.15 | 1.09 | 1.1 | 1.06 | 1.06 | 1.06 | 1.06 | 1.06 | 1.08 | 1.08 | 1.08 | 1.11 | 1.15 | 1.22 | 1.26 | 1.27 | 1.29 | 1.29 | 1.26 | 1.29 | 1.31 | 1.34 | 1.34 | 1.32 | 1.27 | 1.25 | 1.22 | 1.23 | 1.22 | 1.22 | 1.24 | 1.2 | 1.15 | 1.17 | 1.21 | 1.21 | 1.24 | 1.22 | 1.21 | 1.22 | 1.23 | 1.23 | 1.23 | 1.29 | 1.29 | 1.24 | 1.18 | 1.12 | 1.13 | 1.17 | 1.16 | 1.17 | 1.17 | 1.17 | 1.17 | 1.13 | 1.16 | 1.17 | 1.19 | 1.28 | 1.22 | 1.17 | 1.24 | 1.26 | 1.26 | 1.26 | 1.26 | 1.29 | 1.29 | 1.28 | 1.31 | 1.26 | 1.31 | 1.36 | 1.31 | 1.25 | 1.26 | 1.25 | 1.26 | 1.25 | 1.26 | 1.25 | 1.25 | 1.28 | 1.29 | 1.28 | 1.3 | 1.33 | 1.32 | 1.32 | 1.32 | 1.33 | 1.31 | 1.32 | 1.32 | 1.29 | 1.26 | 1.25 | 1.18 | 1.15 | 1.16 | 1.17 | 1.16 | 1.17 | 1.16 | 1.14 | 1.14 | 1.16 | 1.18 | 1.19 | 1.21
64546 |  | 1.08 | 1.06 | 1.06 | 1.11 | 1.1 | 1.08 | 1.09 | 1.09 | 1.12 | 1.12 | 1.14 | 1.15 | 1.15 | 1.14 | 1.14 | 1.11 | 1.07 | 1.07 | 1.08 | 1.07 | 1.04 | 1.04 | 1.02 | 0.99 | 1.02 | 1.03 | 1.04 | 1.07 | 1.12 | 1.12 | 1.1 | 1.1 | 1.14 | 1.16 | 1.14 | 1.23 | 1.25 | 1.19 | 1.21 | 1.16 | 1.16 | 1.15 | 1.16 | 1.17 | 1.14 | 1.13 | 1.15 | 1.13 | 1.11 | 1.14 | 1.07 | 1.08 | 1.05 | 1.04 | 1.04 | 1.04 | 1.04 | 1.07 | 1.06 | 1.07 | 1.09 | 1.13 | 1.2 | 1.24 | 1.25 | 1.27 | 1.27 | 1.24 | 1.27 | 1.29 | 1.31 | 1.31 | 1.3 | 1.25 | 1.23 | 1.2 | 1.2 | 1.2 | 1.2 | 1.22 | 1.18 | 1.14 | 1.15 | 1.19 | 1.19 | 1.22 | 1.2 | 1.19 | 1.2 | 1.21 | 1.21 | 1.21 | 1.26 | 1.27 | 1.22 | 1.16 | 1.11 | 1.11 | 1.15 | 1.15 | 1.15 | 1.16 | 1.16 | 1.16 | 1.11 | 1.14 | 1.15 | 1.17 | 1.26 | 1.2 | 1.15 | 1.22 | 1.24 | 1.24 | 1.24 | 1.24 | 1.27 | 1.27 | 1.26 | 1.29 | 1.24 | 1.29 | 1.34 | 1.29 | 1.24 | 1.24 | 1.24 | 1.24 | 1.24 | 1.24 | 1.24 | 1.23 | 1.26 | 1.27 | 1.26 | 1.28 | 1.31 | 1.29 | 1.29 | 1.29 | 1.3 | 1.29 | 1.3 | 1.3 | 1.27 | 1.24 | 1.23 | 1.16 | 1.13 | 1.15 | 1.15 | 1.14 | 1.15 | 1.14 | 1.12 | 1.12 | 1.14 | 1.16 | 1.17 | 1.19
64560 |  | 1.09 | 1.07 | 1.07 | 1.11 | 1.1 | 1.09 | 1.09 | 1.09 | 1.12 | 1.12 | 1.15 | 1.15 | 1.15 | 1.15 | 1.15 | 1.12 | 1.08 | 1.08 | 1.09 | 1.08 | 1.05 | 1.04 | 1.03 | 0.99 | 1.03 | 1.04 | 1.05 | 1.08 | 1.13 | 1.13 | 1.11 | 1.11 | 1.15 | 1.16 | 1.14 | 1.23 | 1.25 | 1.19 | 1.21 | 1.16 | 1.16 | 1.16 | 1.17 | 1.18 | 1.15 | 1.14 | 1.15 | 1.14 | 1.12 | 1.15 | 1.08 | 1.09 | 1.06 | 1.05 | 1.05 | 1.05 | 1.05 | 1.08 | 1.07 | 1.08 | 1.1 | 1.14 | 1.21 | 1.24 | 1.26 | 1.28 | 1.27 | 1.25 | 1.27 | 1.29 | 1.32 | 1.32 | 1.3 | 1.25 | 1.23 | 1.2 | 1.21 | 1.2 | 1.2 | 1.22 | 1.19 | 1.14 | 1.16 | 1.2 | 1.19 | 1.23 | 1.21 | 1.2 | 1.21 | 1.22 | 1.22 | 1.22 | 1.27 | 1.28 | 1.23 | 1.17 | 1.11 | 1.12 | 1.16 | 1.15 | 1.16 | 1.16 | 1.17 | 1.16 | 1.12 | 1.15 | 1.16 | 1.18 | 1.27 | 1.21 | 1.16 | 1.23 | 1.25 | 1.25 | 1.25 | 1.25 | 1.29 | 1.28 | 1.27 | 1.3 | 1.25 | 1.3 | 1.35 | 1.3 | 1.25 | 1.25 | 1.24 | 1.25 | 1.24 | 1.25 | 1.24 | 1.24 | 1.26 | 1.28 | 1.27 | 1.29 | 1.31 | 1.3 | 1.3 | 1.3 | 1.31 | 1.3 | 1.31 | 1.31 | 1.28 | 1.24 | 1.24 | 1.17 | 1.14 | 1.16 | 1.16 | 1.15 | 1.16 | 1.15 | 1.13 | 1.13 | 1.15 | 1.17 | 1.18 | 1.2
64569 |  | 1.09 | 1.07 | 1.07 | 1.12 | 1.1 | 1.09 | 1.09 | 1.09 | 1.13 | 1.12 | 1.15 | 1.16 | 1.16 | 1.15 | 1.15 | 1.12 | 1.08 | 1.08 | 1.09 | 1.08 | 1.05 | 1.05 | 1.03 | 0.99 | 1.03 | 1.04 | 1.05 | 1.08 | 1.13 | 1.13 | 1.11 | 1.11 | 1.15 | 1.17 | 1.15 | 1.24 | 1.26 | 1.2 | 1.22 | 1.17 | 1.17 | 1.16 | 1.17 | 1.18 | 1.15 | 1.14 | 1.16 | 1.14 | 1.12 | 1.15 | 1.08 | 1.09 | 1.06 | 1.05 | 1.05 | 1.05 | 1.05 | 1.08 | 1.07 | 1.08 | 1.1 | 1.14 | 1.21 | 1.25 | 1.26 | 1.28 | 1.28 | 1.25 | 1.28 | 1.3 | 1.33 | 1.32 | 1.31 | 1.26 | 1.24 | 1.21 | 1.21 | 1.21 | 1.21 | 1.23 | 1.19 | 1.15 | 1.16 | 1.2 | 1.2 | 1.23 | 1.21 | 1.2 | 1.21 | 1.22 | 1.23 | 1.22 | 1.28 | 1.28 | 1.23 | 1.17 | 1.12 | 1.12 | 1.16 | 1.16 | 1.16 | 1.17 | 1.17 | 1.17 | 1.12 | 1.15 | 1.16 | 1.18 | 1.28 | 1.22 | 1.16 | 1.23 | 1.25 | 1.25 | 1.25 | 1.25 | 1.29 | 1.28 | 1.28 | 1.3 | 1.25 | 1.3 | 1.35 | 1.31 | 1.25 | 1.25 | 1.25 | 1.25 | 1.25 | 1.25 | 1.25 | 1.24 | 1.27 | 1.29 | 1.27 | 1.29 | 1.32 | 1.3 | 1.31 | 1.31 | 1.32 | 1.3 | 1.31 | 1.31 | 1.28 | 1.25 | 1.24 | 1.18 | 1.15 | 1.16 | 1.16 | 1.16 | 1.16 | 1.15 | 1.13 | 1.14 | 1.15 | 1.18 | 1.18 | 1.2
64572 |  | 1.08 | 1.06 | 1.06 | 1.11 | 1.1 | 1.09 | 1.09 | 1.09 | 1.12 | 1.12 | 1.14 | 1.15 | 1.15 | 1.14 | 1.14 | 1.11 | 1.07 | 1.08 | 1.08 | 1.07 | 1.04 | 1.04 | 1.02 | 0.99 | 1.02 | 1.03 | 1.04 | 1.07 | 1.12 | 1.12 | 1.1 | 1.1 | 1.14 | 1.16 | 1.14 | 1.23 | 1.24 | 1.19 | 1.21 | 1.16 | 1.16 | 1.15 | 1.16 | 1.17 | 1.15 | 1.13 | 1.15 | 1.13 | 1.11 | 1.14 | 1.08 | 1.09 | 1.05 | 1.05 | 1.05 | 1.05 | 1.05 | 1.07 | 1.07 | 1.07 | 1.1 | 1.14 | 1.2 | 1.23 | 1.25 | 1.27 | 1.27 | 1.24 | 1.27 | 1.29 | 1.31 | 1.31 | 1.3 | 1.25 | 1.22 | 1.2 | 1.2 | 1.2 | 1.2 | 1.22 | 1.18 | 1.14 | 1.15 | 1.19 | 1.19 | 1.22 | 1.21 | 1.19 | 1.2 | 1.22 | 1.22 | 1.22 | 1.27 | 1.27 | 1.22 | 1.16 | 1.11 | 1.11 | 1.15 | 1.15 | 1.15 | 1.16 | 1.16 | 1.16 | 1.11 | 1.14 | 1.15 | 1.17 | 1.27 | 1.21 | 1.15 | 1.22 | 1.25 | 1.24 | 1.24 | 1.25 | 1.28 | 1.28 | 1.27 | 1.3 | 1.24 | 1.29 | 1.34 | 1.3 | 1.24 | 1.24 | 1.24 | 1.25 | 1.24 | 1.24 | 1.24 | 1.23 | 1.26 | 1.28 | 1.26 | 1.28 | 1.31 | 1.29 | 1.3 | 1.3 | 1.31 | 1.29 | 1.3 | 1.3 | 1.27 | 1.24 | 1.23 | 1.17 | 1.14 | 1.15 | 1.15 | 1.15 | 1.15 | 1.14 | 1.13 | 1.13 | 1.14 | 1.17 | 1.17 | 1.2
64579 |  | 1.09 | 1.07 | 1.07 | 1.12 | 1.11 | 1.09 | 1.1 | 1.09 | 1.13 | 1.13 | 1.16 | 1.16 | 1.16 | 1.16 | 1.16 | 1.13 | 1.08 | 1.09 | 1.09 | 1.09 | 1.05 | 1.05 | 1.03 | 1 | 1.03 | 1.04 | 1.05 | 1.09 | 1.13 | 1.13 | 1.12 | 1.12 | 1.16 | 1.17 | 1.15 | 1.24 | 1.26 | 1.2 | 1.22 | 1.17 | 1.17 | 1.17 | 1.18 | 1.19 | 1.16 | 1.15 | 1.16 | 1.15 | 1.13 | 1.15 | 1.09 | 1.1 | 1.06 | 1.06 | 1.06 | 1.06 | 1.06 | 1.08 | 1.08 | 1.08 | 1.11 | 1.15 | 1.22 | 1.25 | 1.27 | 1.29 | 1.28 | 1.25 | 1.28 | 1.3 | 1.33 | 1.33 | 1.31 | 1.26 | 1.24 | 1.21 | 1.22 | 1.21 | 1.21 | 1.23 | 1.2 | 1.15 | 1.17 | 1.2 | 1.2 | 1.23 | 1.22 | 1.21 | 1.22 | 1.23 | 1.23 | 1.23 | 1.28 | 1.28 | 1.23 | 1.17 | 1.12 | 1.12 | 1.16 | 1.16 | 1.16 | 1.17 | 1.17 | 1.17 | 1.12 | 1.15 | 1.16 | 1.18 | 1.28 | 1.22 | 1.17 | 1.23 | 1.26 | 1.25 | 1.26 | 1.26 | 1.3 | 1.29 | 1.28 | 1.31 | 1.26 | 1.3 | 1.36 | 1.31 | 1.25 | 1.25 | 1.25 | 1.26 | 1.25 | 1.25 | 1.25 | 1.24 | 1.27 | 1.29 | 1.27 | 1.29 | 1.32 | 1.31 | 1.31 | 1.31 | 1.32 | 1.31 | 1.32 | 1.31 | 1.29 | 1.25 | 1.24 | 1.18 | 1.15 | 1.16 | 1.16 | 1.16 | 1.16 | 1.15 | 1.14 | 1.14 | 1.15 | 1.18 | 1.18 | 1.21
64584 |  | 1.09 | 1.07 | 1.07 | 1.12 | 1.11 | 1.1 | 1.1 | 1.1 | 1.13 | 1.13 | 1.16 | 1.16 | 1.16 | 1.16 | 1.16 | 1.13 | 1.08 | 1.09 | 1.09 | 1.09 | 1.06 | 1.05 | 1.03 | 1 | 1.03 | 1.05 | 1.06 | 1.09 | 1.14 | 1.14 | 1.12 | 1.12 | 1.16 | 1.17 | 1.16 | 1.24 | 1.26 | 1.2 | 1.22 | 1.17 | 1.17 | 1.17 | 1.18 | 1.19 | 1.16 | 1.15 | 1.16 | 1.15 | 1.13 | 1.15 | 1.09 | 1.1 | 1.06 | 1.06 | 1.06 | 1.06 | 1.06 | 1.08 | 1.08 | 1.08 | 1.11 | 1.15 | 1.22 | 1.25 | 1.27 | 1.29 | 1.28 | 1.26 | 1.29 | 1.31 | 1.33 | 1.33 | 1.32 | 1.26 | 1.24 | 1.21 | 1.22 | 1.21 | 1.21 | 1.24 | 1.2 | 1.15 | 1.17 | 1.2 | 1.2 | 1.24 | 1.22 | 1.21 | 1.22 | 1.23 | 1.23 | 1.23 | 1.28 | 1.28 | 1.24 | 1.17 | 1.12 | 1.12 | 1.16 | 1.16 | 1.16 | 1.17 | 1.17 | 1.17 | 1.12 | 1.15 | 1.16 | 1.18 | 1.28 | 1.22 | 1.17 | 1.24 | 1.26 | 1.26 | 1.26 | 1.26 | 1.3 | 1.29 | 1.28 | 1.31 | 1.26 | 1.31 | 1.36 | 1.31 | 1.25 | 1.25 | 1.25 | 1.26 | 1.25 | 1.25 | 1.25 | 1.24 | 1.27 | 1.29 | 1.28 | 1.3 | 1.32 | 1.31 | 1.31 | 1.31 | 1.32 | 1.31 | 1.32 | 1.32 | 1.29 | 1.25 | 1.24 | 1.18 | 1.15 | 1.16 | 1.16 | 1.16 | 1.16 | 1.15 | 1.14 | 1.14 | 1.15 | 1.18 | 1.18 | 1.21
64589 |  | 1.09 | 1.07 | 1.07 | 1.12 | 1.11 | 1.1 | 1.1 | 1.1 | 1.13 | 1.13 | 1.16 | 1.16 | 1.16 | 1.16 | 1.16 | 1.13 | 1.08 | 1.09 | 1.09 | 1.09 | 1.06 | 1.05 | 1.03 | 1 | 1.03 | 1.05 | 1.05 | 1.09 | 1.14 | 1.13 | 1.12 | 1.12 | 1.16 | 1.17 | 1.15 | 1.24 | 1.26 | 1.2 | 1.22 | 1.17 | 1.17 | 1.17 | 1.18 | 1.19 | 1.16 | 1.15 | 1.16 | 1.15 | 1.13 | 1.15 | 1.09 | 1.1 | 1.06 | 1.06 | 1.06 | 1.06 | 1.06 | 1.08 | 1.08 | 1.08 | 1.11 | 1.15 | 1.22 | 1.25 | 1.27 | 1.29 | 1.28 | 1.26 | 1.29 | 1.31 | 1.33 | 1.33 | 1.31 | 1.26 | 1.24 | 1.21 | 1.22 | 1.21 | 1.21 | 1.23 | 1.2 | 1.15 | 1.17 | 1.2 | 1.2 | 1.24 | 1.22 | 1.21 | 1.22 | 1.23 | 1.23 | 1.23 | 1.28 | 1.28 | 1.24 | 1.17 | 1.12 | 1.12 | 1.16 | 1.16 | 1.16 | 1.17 | 1.17 | 1.17 | 1.12 | 1.15 | 1.16 | 1.18 | 1.28 | 1.22 | 1.17 | 1.24 | 1.26 | 1.25 | 1.26 | 1.26 | 1.3 | 1.29 | 1.28 | 1.31 | 1.26 | 1.31 | 1.36 | 1.31 | 1.25 | 1.25 | 1.25 | 1.26 | 1.25 | 1.25 | 1.25 | 1.24 | 1.27 | 1.29 | 1.28 | 1.3 | 1.32 | 1.31 | 1.31 | 1.31 | 1.32 | 1.31 | 1.32 | 1.32 | 1.29 | 1.25 | 1.24 | 1.18 | 1.15 | 1.16 | 1.16 | 1.16 | 1.16 | 1.15 | 1.14 | 1.14 | 1.15 | 1.18 | 1.18 | 1.21
64625 |  | 1.1 | 1.08 | 1.08 | 1.13 | 1.11 | 1.1 | 1.11 | 1.11 | 1.14 | 1.14 | 1.17 | 1.17 | 1.17 | 1.17 | 1.17 | 1.14 | 1.09 | 1.1 | 1.1 | 1.09 | 1.06 | 1.06 | 1.04 | 1.01 | 1.04 | 1.05 | 1.06 | 1.1 | 1.15 | 1.15 | 1.13 | 1.13 | 1.17 | 1.19 | 1.17 | 1.26 | 1.28 | 1.22 | 1.24 | 1.18 | 1.18 | 1.18 | 1.19 | 1.2 | 1.17 | 1.16 | 1.17 | 1.16 | 1.14 | 1.16 | 1.1 | 1.11 | 1.07 | 1.06 | 1.07 | 1.07 | 1.06 | 1.09 | 1.08 | 1.09 | 1.11 | 1.16 | 1.23 | 1.26 | 1.28 | 1.3 | 1.29 | 1.27 | 1.3 | 1.32 | 1.35 | 1.35 | 1.33 | 1.28 | 1.25 | 1.22 | 1.23 | 1.23 | 1.23 | 1.25 | 1.21 | 1.16 | 1.18 | 1.22 | 1.22 | 1.25 | 1.24 | 1.22 | 1.23 | 1.24 | 1.24 | 1.24 | 1.29 | 1.29 | 1.24 | 1.18 | 1.12 | 1.13 | 1.17 | 1.17 | 1.17 | 1.18 | 1.18 | 1.18 | 1.13 | 1.16 | 1.17 | 1.19 | 1.29 | 1.23 | 1.17 | 1.24 | 1.27 | 1.26 | 1.26 | 1.26 | 1.3 | 1.3 | 1.29 | 1.32 | 1.26 | 1.31 | 1.37 | 1.32 | 1.26 | 1.26 | 1.26 | 1.26 | 1.26 | 1.26 | 1.26 | 1.25 | 1.28 | 1.3 | 1.29 | 1.31 | 1.34 | 1.32 | 1.33 | 1.32 | 1.33 | 1.32 | 1.33 | 1.32 | 1.3 | 1.26 | 1.25 | 1.19 | 1.15 | 1.17 | 1.17 | 1.16 | 1.17 | 1.16 | 1.14 | 1.14 | 1.16 | 1.18 | 1.19 | 1.21
64646 |  | 1.09 | 1.08 | 1.07 | 1.12 | 1.11 | 1.1 | 1.1 | 1.1 | 1.14 | 1.13 | 1.16 | 1.17 | 1.17 | 1.17 | 1.17 | 1.13 | 1.09 | 1.1 | 1.1 | 1.09 | 1.06 | 1.05 | 1.04 | 1 | 1.04 | 1.05 | 1.06 | 1.09 | 1.14 | 1.14 | 1.13 | 1.13 | 1.17 | 1.18 | 1.17 | 1.25 | 1.27 | 1.21 | 1.23 | 1.18 | 1.18 | 1.17 | 1.18 | 1.19 | 1.17 | 1.15 | 1.17 | 1.15 | 1.13 | 1.16 | 1.1 | 1.11 | 1.07 | 1.06 | 1.06 | 1.06 | 1.06 | 1.09 | 1.08 | 1.09 | 1.11 | 1.15 | 1.22 | 1.26 | 1.27 | 1.3 | 1.29 | 1.27 | 1.29 | 1.31 | 1.34 | 1.34 | 1.33 | 1.27 | 1.25 | 1.22 | 1.23 | 1.22 | 1.22 | 1.25 | 1.21 | 1.16 | 1.18 | 1.21 | 1.21 | 1.25 | 1.23 | 1.22 | 1.23 | 1.24 | 1.24 | 1.23 | 1.29 | 1.29 | 1.24 | 1.18 | 1.12 | 1.12 | 1.16 | 1.16 | 1.17 | 1.17 | 1.17 | 1.17 | 1.13 | 1.16 | 1.17 | 1.19 | 1.29 | 1.23 | 1.17 | 1.24 | 1.26 | 1.26 | 1.26 | 1.26 | 1.3 | 1.29 | 1.29 | 1.31 | 1.26 | 1.31 | 1.36 | 1.31 | 1.25 | 1.26 | 1.25 | 1.26 | 1.25 | 1.26 | 1.25 | 1.25 | 1.28 | 1.3 | 1.28 | 1.3 | 1.33 | 1.32 | 1.32 | 1.32 | 1.33 | 1.31 | 1.32 | 1.32 | 1.29 | 1.26 | 1.25 | 1.18 | 1.15 | 1.16 | 1.16 | 1.16 | 1.16 | 1.15 | 1.14 | 1.14 | 1.15 | 1.18 | 1.18 | 1.21
64653 |  | 1.09 | 1.08 | 1.08 | 1.12 | 1.11 | 1.1 | 1.1 | 1.1 | 1.14 | 1.14 | 1.16 | 1.17 | 1.17 | 1.17 | 1.17 | 1.14 | 1.09 | 1.1 | 1.1 | 1.09 | 1.06 | 1.06 | 1.04 | 1.01 | 1.04 | 1.05 | 1.06 | 1.09 | 1.14 | 1.14 | 1.13 | 1.13 | 1.17 | 1.18 | 1.16 | 1.25 | 1.27 | 1.21 | 1.23 | 1.18 | 1.18 | 1.17 | 1.19 | 1.19 | 1.17 | 1.15 | 1.17 | 1.15 | 1.13 | 1.16 | 1.1 | 1.11 | 1.07 | 1.06 | 1.07 | 1.07 | 1.06 | 1.09 | 1.08 | 1.09 | 1.11 | 1.15 | 1.22 | 1.26 | 1.28 | 1.3 | 1.29 | 1.26 | 1.29 | 1.31 | 1.34 | 1.34 | 1.32 | 1.27 | 1.25 | 1.22 | 1.23 | 1.22 | 1.22 | 1.24 | 1.21 | 1.16 | 1.18 | 1.21 | 1.21 | 1.25 | 1.23 | 1.22 | 1.23 | 1.24 | 1.24 | 1.24 | 1.29 | 1.29 | 1.24 | 1.18 | 1.12 | 1.12 | 1.17 | 1.16 | 1.17 | 1.17 | 1.18 | 1.17 | 1.13 | 1.16 | 1.17 | 1.19 | 1.29 | 1.23 | 1.17 | 1.24 | 1.27 | 1.26 | 1.26 | 1.26 | 1.3 | 1.3 | 1.29 | 1.32 | 1.26 | 1.31 | 1.36 | 1.31 | 1.26 | 1.26 | 1.26 | 1.26 | 1.26 | 1.26 | 1.26 | 1.25 | 1.28 | 1.3 | 1.28 | 1.3 | 1.33 | 1.32 | 1.32 | 1.32 | 1.33 | 1.32 | 1.33 | 1.32 | 1.3 | 1.26 | 1.25 | 1.19 | 1.15 | 1.17 | 1.17 | 1.16 | 1.17 | 1.16 | 1.14 | 1.14 | 1.16 | 1.18 | 1.19 | 1.21
64658 |  | 1.03 | 1.01 | 1.01 | 1.05 | 1.04 | 1.03 | 1.03 | 1.03 | 1.06 | 1.06 | 1.08 | 1.09 | 1.09 | 1.08 | 1.08 | 1.05 | 1.02 | 1.02 | 1.03 | 1.02 | 0.99 | 0.99 | 0.97 | 0.94 | 0.97 | 0.98 | 0.99 | 1.02 | 1.06 | 1.06 | 1.05 | 1.05 | 1.08 | 1.1 | 1.08 | 1.16 | 1.17 | 1.12 | 1.14 | 1.1 | 1.1 | 1.09 | 1.1 | 1.11 | 1.09 | 1.08 | 1.09 | 1.07 | 1.06 | 1.08 | 1.02 | 1.03 | 1 | 0.99 | 1 | 1 | 0.99 | 1.01 | 1.01 | 1.01 | 1.04 | 1.08 | 1.14 | 1.16 | 1.18 | 1.2 | 1.19 | 1.17 | 1.19 | 1.21 | 1.23 | 1.23 | 1.22 | 1.17 | 1.15 | 1.13 | 1.14 | 1.13 | 1.13 | 1.15 | 1.12 | 1.08 | 1.1 | 1.13 | 1.13 | 1.16 | 1.14 | 1.13 | 1.14 | 1.15 | 1.15 | 1.15 | 1.19 | 1.19 | 1.15 | 1.1 | 1.05 | 1.05 | 1.09 | 1.09 | 1.09 | 1.1 | 1.1 | 1.1 | 1.06 | 1.08 | 1.09 | 1.11 | 1.19 | 1.14 | 1.09 | 1.15 | 1.17 | 1.17 | 1.17 | 1.17 | 1.21 | 1.2 | 1.2 | 1.22 | 1.17 | 1.23 | 1.27 | 1.23 | 1.17 | 1.17 | 1.17 | 1.17 | 1.17 | 1.17 | 1.17 | 1.16 | 1.19 | 1.2 | 1.19 | 1.21 | 1.23 | 1.22 | 1.22 | 1.22 | 1.23 | 1.21 | 1.22 | 1.22 | 1.19 | 1.17 | 1.16 | 1.1 | 1.08 | 1.09 | 1.09 | 1.08 | 1.09 | 1.08 | 1.07 | 1.07 | 1.08 | 1.1 | 1.1 | 1.12
64665 |  | 1.09 | 1.07 | 1.07 | 1.11 | 1.1 | 1.09 | 1.09 | 1.09 | 1.13 | 1.12 | 1.15 | 1.16 | 1.16 | 1.15 | 1.16 | 1.12 | 1.08 | 1.09 | 1.09 | 1.08 | 1.05 | 1.05 | 1.03 | 0.99 | 1.03 | 1.04 | 1.05 | 1.08 | 1.13 | 1.13 | 1.11 | 1.11 | 1.15 | 1.17 | 1.15 | 1.24 | 1.26 | 1.2 | 1.22 | 1.17 | 1.17 | 1.16 | 1.17 | 1.18 | 1.15 | 1.14 | 1.16 | 1.14 | 1.12 | 1.15 | 1.09 | 1.09 | 1.06 | 1.05 | 1.05 | 1.05 | 1.05 | 1.08 | 1.07 | 1.08 | 1.1 | 1.14 | 1.21 | 1.24 | 1.26 | 1.28 | 1.28 | 1.25 | 1.28 | 1.3 | 1.32 | 1.32 | 1.31 | 1.26 | 1.24 | 1.21 | 1.22 | 1.21 | 1.21 | 1.23 | 1.2 | 1.15 | 1.16 | 1.2 | 1.2 | 1.23 | 1.22 | 1.2 | 1.21 | 1.22 | 1.22 | 1.22 | 1.27 | 1.27 | 1.23 | 1.17 | 1.11 | 1.12 | 1.16 | 1.15 | 1.16 | 1.16 | 1.16 | 1.16 | 1.12 | 1.15 | 1.16 | 1.18 | 1.27 | 1.21 | 1.16 | 1.23 | 1.25 | 1.25 | 1.25 | 1.25 | 1.29 | 1.28 | 1.28 | 1.3 | 1.25 | 1.3 | 1.35 | 1.3 | 1.24 | 1.25 | 1.24 | 1.25 | 1.24 | 1.25 | 1.24 | 1.24 | 1.27 | 1.28 | 1.27 | 1.29 | 1.32 | 1.3 | 1.31 | 1.3 | 1.32 | 1.3 | 1.31 | 1.31 | 1.28 | 1.25 | 1.24 | 1.17 | 1.14 | 1.15 | 1.16 | 1.15 | 1.16 | 1.15 | 1.13 | 1.13 | 1.15 | 1.17 | 1.17 | 1.2
64668 |  | 1.03 | 1.02 | 1.02 | 1.06 | 1.05 | 1.04 | 1.04 | 1.04 | 1.07 | 1.07 | 1.09 | 1.09 | 1.1 | 1.09 | 1.09 | 1.06 | 1.03 | 1.03 | 1.04 | 1.03 | 1 | 1 | 0.98 | 0.95 | 0.98 | 0.99 | 1 | 1.03 | 1.07 | 1.07 | 1.05 | 1.06 | 1.09 | 1.11 | 1.09 | 1.17 | 1.18 | 1.13 | 1.15 | 1.11 | 1.1 | 1.1 | 1.11 | 1.12 | 1.1 | 1.09 | 1.1 | 1.08 | 1.07 | 1.09 | 1.03 | 1.04 | 1.01 | 1 | 1.01 | 1.01 | 1 | 1.02 | 1.02 | 1.02 | 1.05 | 1.09 | 1.15 | 1.17 | 1.19 | 1.21 | 1.2 | 1.18 | 1.2 | 1.22 | 1.24 | 1.24 | 1.23 | 1.18 | 1.16 | 1.14 | 1.15 | 1.14 | 1.14 | 1.16 | 1.13 | 1.09 | 1.1 | 1.14 | 1.14 | 1.17 | 1.15 | 1.14 | 1.15 | 1.16 | 1.16 | 1.16 | 1.2 | 1.2 | 1.16 | 1.11 | 1.06 | 1.06 | 1.1 | 1.1 | 1.1 | 1.11 | 1.11 | 1.11 | 1.07 | 1.09 | 1.1 | 1.12 | 1.2 | 1.15 | 1.1 | 1.16 | 1.18 | 1.18 | 1.18 | 1.18 | 1.22 | 1.22 | 1.21 | 1.24 | 1.19 | 1.24 | 1.28 | 1.24 | 1.18 | 1.19 | 1.18 | 1.19 | 1.18 | 1.18 | 1.18 | 1.17 | 1.2 | 1.22 | 1.2 | 1.22 | 1.24 | 1.23 | 1.23 | 1.23 | 1.24 | 1.23 | 1.24 | 1.23 | 1.21 | 1.18 | 1.17 | 1.11 | 1.09 | 1.1 | 1.1 | 1.09 | 1.1 | 1.09 | 1.07 | 1.08 | 1.09 | 1.11 | 1.12 | 1.14
64673 |  | 1.09 | 1.07 | 1.07 | 1.11 | 1.1 | 1.09 | 1.09 | 1.09 | 1.13 | 1.12 | 1.15 | 1.16 | 1.16 | 1.15 | 1.16 | 1.12 | 1.08 | 1.09 | 1.09 | 1.08 | 1.05 | 1.05 | 1.03 | 1 | 1.03 | 1.04 | 1.05 | 1.08 | 1.13 | 1.13 | 1.11 | 1.11 | 1.15 | 1.17 | 1.15 | 1.24 | 1.25 | 1.2 | 1.22 | 1.17 | 1.17 | 1.16 | 1.17 | 1.18 | 1.15 | 1.14 | 1.16 | 1.14 | 1.12 | 1.15 | 1.09 | 1.1 | 1.06 | 1.05 | 1.06 | 1.06 | 1.06 | 1.08 | 1.07 | 1.08 | 1.1 | 1.14 | 1.21 | 1.24 | 1.26 | 1.28 | 1.27 | 1.25 | 1.28 | 1.3 | 1.32 | 1.32 | 1.31 | 1.26 | 1.23 | 1.2 | 1.21 | 1.21 | 1.21 | 1.23 | 1.2 | 1.15 | 1.16 | 1.2 | 1.2 | 1.23 | 1.22 | 1.2 | 1.21 | 1.22 | 1.23 | 1.22 | 1.28 | 1.28 | 1.23 | 1.17 | 1.11 | 1.12 | 1.16 | 1.15 | 1.16 | 1.16 | 1.17 | 1.16 | 1.12 | 1.15 | 1.16 | 1.18 | 1.28 | 1.22 | 1.16 | 1.23 | 1.25 | 1.25 | 1.25 | 1.25 | 1.29 | 1.29 | 1.28 | 1.3 | 1.25 | 1.3 | 1.35 | 1.3 | 1.25 | 1.25 | 1.25 | 1.25 | 1.24 | 1.25 | 1.25 | 1.24 | 1.27 | 1.29 | 1.27 | 1.29 | 1.32 | 1.31 | 1.31 | 1.31 | 1.32 | 1.3 | 1.31 | 1.31 | 1.28 | 1.25 | 1.24 | 1.17 | 1.14 | 1.16 | 1.16 | 1.15 | 1.16 | 1.15 | 1.13 | 1.13 | 1.15 | 1.17 | 1.18 | 1.2
64678 |  | 0.88 | 0.87 | 0.87 | 0.89 | 0.89 | 0.88 | 0.88 | 0.88 | 0.9 | 0.9 | 0.92 | 0.92 | 0.91 | 0.91 | 0.91 | 0.89 | 0.86 | 0.87 | 0.88 | 0.86 | 0.85 | 0.84 | 0.83 | 0.81 | 0.83 | 0.84 | 0.85 | 0.87 | 0.9 | 0.9 | 0.88 | 0.89 | 0.91 | 0.92 | 0.92 | 0.97 | 0.98 | 0.94 | 0.95 | 0.92 | 0.93 | 0.92 | 0.93 | 0.94 | 0.92 | 0.92 | 0.92 | 0.9 | 0.89 | 0.91 | 0.87 | 0.87 | 0.84 | 0.84 | 0.85 | 0.85 | 0.85 | 0.86 | 0.85 | 0.86 | 0.88 | 0.91 | 0.96 | 0.98 | 0.99 | 1 | 0.99 | 0.97 | 0.99 | 1 | 1.02 | 1.02 | 1 | 0.98 | 0.96 | 0.94 | 0.95 | 0.95 | 0.95 | 0.97 | 0.95 | 0.92 | 0.93 | 0.95 | 0.95 | 0.97 | 0.96 | 0.95 | 0.96 | 0.96 | 0.96 | 0.96 | 1 | 1 | 0.97 | 0.93 | 0.9 | 0.91 | 0.93 | 0.93 | 0.94 | 0.95 | 0.94 | 0.94 | 0.91 | 0.93 | 0.93 | 0.94 | 0.99 | 0.95 | 0.91 | 0.96 | 0.97 | 0.97 | 0.98 | 0.98 | 1.01 | 1.01 | 1.02 | 1.03 | 0.99 | 1.05 | 1.08 | 1.04 | 0.99 | 1 | 0.99 | 0.99 | 0.98 | 0.98 | 0.98 | 0.98 | 1 | 1.01 | 1 | 1.01 | 1.03 | 1.01 | 1.01 | 1.01 | 1.02 | 1.01 | 1.02 | 1.02 | 0.99 | 0.98 | 0.98 | 0.94 | 0.92 | 0.93 | 0.94 | 0.92 | 0.92 | 0.92 | 0.91 | 0.91 | 0.92 | 0.93 | 0.94 | 0.95
64683 |  | 1.09 | 1.07 | 1.07 | 1.12 | 1.1 | 1.09 | 1.09 | 1.09 | 1.13 | 1.13 | 1.16 | 1.16 | 1.16 | 1.16 | 1.16 | 1.13 | 1.08 | 1.09 | 1.09 | 1.09 | 1.05 | 1.05 | 1.03 | 1 | 1.03 | 1.04 | 1.05 | 1.09 | 1.13 | 1.13 | 1.12 | 1.12 | 1.16 | 1.17 | 1.15 | 1.24 | 1.26 | 1.2 | 1.22 | 1.17 | 1.17 | 1.17 | 1.18 | 1.19 | 1.16 | 1.15 | 1.16 | 1.15 | 1.13 | 1.15 | 1.09 | 1.1 | 1.06 | 1.06 | 1.06 | 1.06 | 1.06 | 1.08 | 1.08 | 1.08 | 1.11 | 1.15 | 1.22 | 1.25 | 1.27 | 1.28 | 1.28 | 1.25 | 1.28 | 1.3 | 1.32 | 1.33 | 1.31 | 1.26 | 1.24 | 1.21 | 1.22 | 1.21 | 1.21 | 1.23 | 1.2 | 1.15 | 1.17 | 1.2 | 1.2 | 1.24 | 1.22 | 1.21 | 1.22 | 1.23 | 1.23 | 1.23 | 1.28 | 1.28 | 1.23 | 1.17 | 1.11 | 1.12 | 1.16 | 1.16 | 1.16 | 1.17 | 1.17 | 1.17 | 1.12 | 1.15 | 1.16 | 1.18 | 1.28 | 1.22 | 1.16 | 1.23 | 1.26 | 1.25 | 1.26 | 1.26 | 1.3 | 1.29 | 1.28 | 1.31 | 1.26 | 1.3 | 1.36 | 1.31 | 1.25 | 1.25 | 1.25 | 1.25 | 1.25 | 1.25 | 1.25 | 1.24 | 1.27 | 1.29 | 1.27 | 1.29 | 1.32 | 1.31 | 1.31 | 1.31 | 1.32 | 1.31 | 1.32 | 1.31 | 1.29 | 1.25 | 1.24 | 1.18 | 1.15 | 1.16 | 1.16 | 1.16 | 1.16 | 1.15 | 1.13 | 1.14 | 1.15 | 1.18 | 1.18 | 1.2
64686 |  | 1.02 | 1 | 1 | 1.04 | 1.03 | 1.02 | 1.02 | 1.02 | 1.05 | 1.04 | 1.07 | 1.07 | 1.07 | 1.07 | 1.07 | 1.04 | 1 | 1.01 | 1.02 | 1.01 | 0.98 | 0.98 | 0.96 | 0.93 | 0.96 | 0.97 | 0.98 | 1.01 | 1.05 | 1.05 | 1.03 | 1.03 | 1.07 | 1.08 | 1.07 | 1.14 | 1.15 | 1.1 | 1.12 | 1.08 | 1.08 | 1.08 | 1.09 | 1.1 | 1.07 | 1.06 | 1.07 | 1.06 | 1.04 | 1.07 | 1.01 | 1.02 | 0.99 | 0.98 | 0.99 | 0.98 | 0.98 | 1 | 1 | 1 | 1.02 | 1.06 | 1.12 | 1.15 | 1.16 | 1.18 | 1.17 | 1.15 | 1.17 | 1.19 | 1.21 | 1.21 | 1.2 | 1.15 | 1.13 | 1.11 | 1.12 | 1.11 | 1.11 | 1.14 | 1.11 | 1.07 | 1.08 | 1.11 | 1.11 | 1.14 | 1.13 | 1.11 | 1.12 | 1.13 | 1.13 | 1.13 | 1.18 | 1.18 | 1.14 | 1.09 | 1.04 | 1.04 | 1.08 | 1.08 | 1.08 | 1.09 | 1.09 | 1.09 | 1.05 | 1.07 | 1.08 | 1.09 | 1.17 | 1.12 | 1.07 | 1.13 | 1.15 | 1.15 | 1.16 | 1.16 | 1.19 | 1.19 | 1.19 | 1.21 | 1.16 | 1.21 | 1.26 | 1.21 | 1.16 | 1.16 | 1.16 | 1.16 | 1.15 | 1.16 | 1.15 | 1.15 | 1.17 | 1.19 | 1.17 | 1.19 | 1.21 | 1.2 | 1.2 | 1.2 | 1.21 | 1.2 | 1.21 | 1.2 | 1.18 | 1.15 | 1.15 | 1.09 | 1.07 | 1.08 | 1.08 | 1.07 | 1.08 | 1.07 | 1.06 | 1.06 | 1.07 | 1.09 | 1.09 | 1.11
64689 |  | 0.92 | 0.91 | 0.91 | 0.94 | 0.93 | 0.92 | 0.92 | 0.92 | 0.95 | 0.94 | 0.96 | 0.96 | 0.96 | 0.96 | 0.96 | 0.94 | 0.91 | 0.91 | 0.92 | 0.91 | 0.89 | 0.88 | 0.87 | 0.85 | 0.87 | 0.88 | 0.89 | 0.91 | 0.95 | 0.95 | 0.93 | 0.93 | 0.96 | 0.97 | 0.97 | 1.02 | 1.03 | 0.99 | 1 | 0.97 | 0.97 | 0.97 | 0.98 | 0.99 | 0.97 | 0.96 | 0.97 | 0.95 | 0.94 | 0.96 | 0.91 | 0.92 | 0.89 | 0.88 | 0.89 | 0.89 | 0.89 | 0.9 | 0.9 | 0.9 | 0.92 | 0.96 | 1.01 | 1.03 | 1.04 | 1.05 | 1.05 | 1.03 | 1.05 | 1.06 | 1.08 | 1.07 | 1.06 | 1.03 | 1.01 | 0.99 | 1 | 1 | 1 | 1.02 | 1 | 0.97 | 0.97 | 1 | 1 | 1.02 | 1.01 | 1 | 1.01 | 1.02 | 1.02 | 1.01 | 1.05 | 1.05 | 1.02 | 0.98 | 0.94 | 0.95 | 0.98 | 0.97 | 0.98 | 0.99 | 0.99 | 0.99 | 0.95 | 0.97 | 0.98 | 0.98 | 1.04 | 1 | 0.96 | 1.01 | 1.03 | 1.02 | 1.03 | 1.03 | 1.07 | 1.06 | 1.07 | 1.08 | 1.04 | 1.1 | 1.13 | 1.1 | 1.04 | 1.05 | 1.04 | 1.04 | 1.03 | 1.04 | 1.03 | 1.03 | 1.06 | 1.06 | 1.05 | 1.07 | 1.08 | 1.07 | 1.07 | 1.07 | 1.08 | 1.07 | 1.08 | 1.07 | 1.05 | 1.03 | 1.03 | 0.98 | 0.96 | 0.98 | 0.98 | 0.97 | 0.97 | 0.97 | 0.95 | 0.95 | 0.97 | 0.98 | 0.98 | 1
64711 |  | 1.01 | 0.99 | 0.99 | 1.03 | 1.02 | 1.01 | 1.01 | 1.02 | 1.04 | 1.04 | 1.07 | 1.07 | 1.07 | 1.06 | 1.06 | 1.03 | 1 | 1.01 | 1.01 | 1 | 0.97 | 0.97 | 0.95 | 0.93 | 0.96 | 0.97 | 0.98 | 1 | 1.04 | 1.04 | 1.03 | 1.03 | 1.06 | 1.08 | 1.07 | 1.14 | 1.15 | 1.1 | 1.12 | 1.08 | 1.08 | 1.07 | 1.08 | 1.09 | 1.07 | 1.06 | 1.07 | 1.05 | 1.04 | 1.06 | 1.01 | 1.01 | 0.98 | 0.97 | 0.98 | 0.98 | 0.98 | 1 | 0.99 | 1 | 1.02 | 1.06 | 1.12 | 1.14 | 1.16 | 1.17 | 1.17 | 1.15 | 1.17 | 1.19 | 1.21 | 1.21 | 1.19 | 1.15 | 1.13 | 1.11 | 1.12 | 1.11 | 1.11 | 1.13 | 1.1 | 1.07 | 1.08 | 1.11 | 1.11 | 1.13 | 1.12 | 1.11 | 1.12 | 1.13 | 1.13 | 1.12 | 1.17 | 1.17 | 1.13 | 1.08 | 1.03 | 1.04 | 1.07 | 1.07 | 1.07 | 1.08 | 1.08 | 1.08 | 1.04 | 1.07 | 1.07 | 1.09 | 1.17 | 1.11 | 1.07 | 1.13 | 1.15 | 1.14 | 1.15 | 1.15 | 1.18 | 1.18 | 1.18 | 1.2 | 1.15 | 1.21 | 1.25 | 1.21 | 1.15 | 1.15 | 1.15 | 1.15 | 1.15 | 1.15 | 1.15 | 1.14 | 1.17 | 1.18 | 1.17 | 1.19 | 1.21 | 1.19 | 1.2 | 1.19 | 1.2 | 1.19 | 1.2 | 1.2 | 1.17 | 1.14 | 1.14 | 1.08 | 1.06 | 1.07 | 1.07 | 1.06 | 1.07 | 1.06 | 1.05 | 1.05 | 1.06 | 1.08 | 1.08 | 1.1
64720 |  | 1.04 | 1.02 | 1.02 | 1.06 | 1.05 | 1.04 | 1.04 | 1.04 | 1.07 | 1.07 | 1.1 | 1.1 | 1.1 | 1.09 | 1.1 | 1.07 | 1.03 | 1.03 | 1.04 | 1.03 | 1 | 1 | 0.98 | 0.95 | 0.98 | 0.99 | 1 | 1.03 | 1.07 | 1.07 | 1.06 | 1.06 | 1.1 | 1.11 | 1.1 | 1.18 | 1.19 | 1.14 | 1.16 | 1.11 | 1.11 | 1.1 | 1.11 | 1.12 | 1.1 | 1.09 | 1.1 | 1.08 | 1.07 | 1.09 | 1.03 | 1.04 | 1.01 | 1 | 1 | 1 | 1 | 1.02 | 1.02 | 1.02 | 1.04 | 1.09 | 1.15 | 1.18 | 1.19 | 1.21 | 1.21 | 1.18 | 1.21 | 1.23 | 1.25 | 1.25 | 1.24 | 1.19 | 1.17 | 1.14 | 1.15 | 1.15 | 1.15 | 1.17 | 1.14 | 1.1 | 1.11 | 1.14 | 1.14 | 1.17 | 1.16 | 1.15 | 1.15 | 1.16 | 1.16 | 1.16 | 1.2 | 1.2 | 1.16 | 1.11 | 1.06 | 1.06 | 1.1 | 1.1 | 1.1 | 1.11 | 1.11 | 1.11 | 1.07 | 1.09 | 1.1 | 1.12 | 1.2 | 1.15 | 1.1 | 1.16 | 1.18 | 1.18 | 1.18 | 1.18 | 1.22 | 1.21 | 1.21 | 1.23 | 1.18 | 1.24 | 1.28 | 1.24 | 1.18 | 1.18 | 1.18 | 1.18 | 1.18 | 1.18 | 1.18 | 1.17 | 1.2 | 1.22 | 1.2 | 1.22 | 1.25 | 1.23 | 1.23 | 1.23 | 1.24 | 1.23 | 1.24 | 1.23 | 1.21 | 1.18 | 1.17 | 1.11 | 1.08 | 1.1 | 1.1 | 1.09 | 1.09 | 1.09 | 1.07 | 1.07 | 1.09 | 1.11 | 1.11 | 1.13
64732 |  | 1.03 | 1.01 | 1.01 | 1.05 | 1.04 | 1.03 | 1.03 | 1.03 | 1.06 | 1.06 | 1.08 | 1.08 | 1.08 | 1.08 | 1.08 | 1.05 | 1.02 | 1.02 | 1.03 | 1.02 | 0.99 | 0.99 | 0.97 | 0.94 | 0.97 | 0.98 | 0.99 | 1.02 | 1.06 | 1.06 | 1.04 | 1.04 | 1.08 | 1.09 | 1.08 | 1.16 | 1.17 | 1.12 | 1.14 | 1.1 | 1.1 | 1.09 | 1.1 | 1.11 | 1.09 | 1.08 | 1.09 | 1.07 | 1.06 | 1.08 | 1.03 | 1.03 | 1 | 0.99 | 1 | 1 | 1 | 1.02 | 1.01 | 1.02 | 1.04 | 1.08 | 1.14 | 1.16 | 1.18 | 1.19 | 1.19 | 1.17 | 1.19 | 1.21 | 1.23 | 1.23 | 1.22 | 1.17 | 1.15 | 1.13 | 1.14 | 1.13 | 1.13 | 1.15 | 1.12 | 1.08 | 1.1 | 1.13 | 1.13 | 1.15 | 1.14 | 1.13 | 1.14 | 1.15 | 1.15 | 1.15 | 1.19 | 1.2 | 1.15 | 1.1 | 1.05 | 1.06 | 1.09 | 1.09 | 1.09 | 1.1 | 1.1 | 1.1 | 1.06 | 1.08 | 1.09 | 1.11 | 1.19 | 1.14 | 1.09 | 1.15 | 1.17 | 1.17 | 1.17 | 1.17 | 1.21 | 1.21 | 1.2 | 1.23 | 1.18 | 1.23 | 1.27 | 1.23 | 1.17 | 1.18 | 1.17 | 1.18 | 1.17 | 1.17 | 1.17 | 1.17 | 1.19 | 1.21 | 1.19 | 1.21 | 1.23 | 1.22 | 1.22 | 1.22 | 1.23 | 1.22 | 1.23 | 1.22 | 1.2 | 1.17 | 1.16 | 1.1 | 1.08 | 1.09 | 1.09 | 1.09 | 1.09 | 1.08 | 1.07 | 1.07 | 1.08 | 1.1 | 1.11 | 1.13
64739 |  | 1.04 | 1.03 | 1.03 | 1.07 | 1.06 | 1.05 | 1.05 | 1.05 | 1.08 | 1.08 | 1.1 | 1.1 | 1.1 | 1.1 | 1.1 | 1.07 | 1.03 | 1.04 | 1.04 | 1.03 | 1 | 1 | 0.98 | 0.95 | 0.99 | 1 | 1 | 1.03 | 1.08 | 1.08 | 1.06 | 1.06 | 1.1 | 1.11 | 1.1 | 1.18 | 1.19 | 1.14 | 1.16 | 1.11 | 1.11 | 1.11 | 1.12 | 1.13 | 1.1 | 1.09 | 1.11 | 1.09 | 1.07 | 1.1 | 1.04 | 1.05 | 1.01 | 1.01 | 1.01 | 1.01 | 1.01 | 1.03 | 1.03 | 1.03 | 1.05 | 1.09 | 1.16 | 1.18 | 1.2 | 1.22 | 1.21 | 1.19 | 1.21 | 1.23 | 1.25 | 1.25 | 1.24 | 1.19 | 1.17 | 1.15 | 1.16 | 1.15 | 1.15 | 1.17 | 1.14 | 1.1 | 1.11 | 1.15 | 1.14 | 1.17 | 1.16 | 1.15 | 1.16 | 1.17 | 1.17 | 1.17 | 1.22 | 1.22 | 1.17 | 1.12 | 1.07 | 1.07 | 1.11 | 1.11 | 1.11 | 1.12 | 1.12 | 1.12 | 1.07 | 1.1 | 1.11 | 1.13 | 1.21 | 1.16 | 1.11 | 1.17 | 1.19 | 1.19 | 1.19 | 1.19 | 1.23 | 1.23 | 1.22 | 1.24 | 1.2 | 1.25 | 1.29 | 1.25 | 1.19 | 1.2 | 1.19 | 1.2 | 1.19 | 1.19 | 1.19 | 1.19 | 1.21 | 1.23 | 1.21 | 1.23 | 1.25 | 1.24 | 1.24 | 1.24 | 1.25 | 1.24 | 1.25 | 1.24 | 1.22 | 1.18 | 1.18 | 1.12 | 1.09 | 1.11 | 1.11 | 1.1 | 1.11 | 1.1 | 1.08 | 1.08 | 1.1 | 1.12 | 1.13 | 1.15
64743 |  | 0.92 | 0.9 | 0.9 | 0.93 | 0.92 | 0.91 | 0.91 | 0.92 | 0.94 | 0.94 | 0.96 | 0.96 | 0.95 | 0.95 | 0.95 | 0.93 | 0.9 | 0.91 | 0.91 | 0.9 | 0.88 | 0.88 | 0.86 | 0.84 | 0.87 | 0.88 | 0.89 | 0.91 | 0.94 | 0.94 | 0.92 | 0.93 | 0.95 | 0.97 | 0.96 | 1.02 | 1.03 | 0.98 | 1 | 0.97 | 0.97 | 0.96 | 0.97 | 0.98 | 0.96 | 0.96 | 0.96 | 0.95 | 0.93 | 0.95 | 0.91 | 0.91 | 0.88 | 0.88 | 0.89 | 0.88 | 0.88 | 0.9 | 0.89 | 0.9 | 0.92 | 0.95 | 1 | 1.02 | 1.03 | 1.04 | 1.04 | 1.02 | 1.04 | 1.05 | 1.07 | 1.07 | 1.06 | 1.02 | 1.01 | 0.99 | 0.99 | 0.99 | 0.99 | 1.01 | 0.99 | 0.96 | 0.97 | 1 | 1 | 1.02 | 1.01 | 1 | 1 | 1.01 | 1.01 | 1 | 1.04 | 1.04 | 1.01 | 0.97 | 0.94 | 0.94 | 0.97 | 0.97 | 0.97 | 0.98 | 0.98 | 0.98 | 0.95 | 0.97 | 0.97 | 0.98 | 1.04 | 0.99 | 0.96 | 1 | 1.02 | 1.02 | 1.02 | 1.03 | 1.06 | 1.06 | 1.06 | 1.07 | 1.04 | 1.09 | 1.12 | 1.09 | 1.03 | 1.04 | 1.03 | 1.04 | 1.03 | 1.03 | 1.02 | 1.02 | 1.05 | 1.05 | 1.04 | 1.06 | 1.08 | 1.06 | 1.06 | 1.06 | 1.07 | 1.06 | 1.07 | 1.06 | 1.04 | 1.02 | 1.02 | 0.98 | 0.96 | 0.97 | 0.97 | 0.96 | 0.96 | 0.96 | 0.94 | 0.95 | 0.96 | 0.97 | 0.97 | 0.99
64747 |  | 0.99 | 0.98 | 0.98 | 1.01 | 1.01 | 0.99 | 0.99 | 1 | 1.02 | 1.02 | 1.04 | 1.04 | 1.04 | 1.04 | 1.04 | 1.01 | 0.98 | 0.99 | 0.99 | 0.98 | 0.95 | 0.95 | 0.94 | 0.91 | 0.94 | 0.95 | 0.96 | 0.98 | 1.02 | 1.02 | 1 | 1 | 1.04 | 1.05 | 1.04 | 1.11 | 1.12 | 1.08 | 1.09 | 1.05 | 1.05 | 1.05 | 1.06 | 1.07 | 1.05 | 1.04 | 1.05 | 1.03 | 1.02 | 1.04 | 0.99 | 0.99 | 0.96 | 0.96 | 0.96 | 0.96 | 0.96 | 0.98 | 0.97 | 0.98 | 1 | 1.04 | 1.1 | 1.12 | 1.13 | 1.15 | 1.14 | 1.12 | 1.14 | 1.16 | 1.18 | 1.18 | 1.17 | 1.13 | 1.11 | 1.08 | 1.09 | 1.09 | 1.09 | 1.11 | 1.08 | 1.04 | 1.05 | 1.09 | 1.08 | 1.11 | 1.1 | 1.09 | 1.1 | 1.1 | 1.1 | 1.1 | 1.15 | 1.15 | 1.11 | 1.06 | 1.02 | 1.02 | 1.05 | 1.05 | 1.06 | 1.06 | 1.06 | 1.06 | 1.02 | 1.05 | 1.05 | 1.07 | 1.14 | 1.09 | 1.05 | 1.1 | 1.12 | 1.12 | 1.12 | 1.13 | 1.16 | 1.16 | 1.16 | 1.18 | 1.13 | 1.18 | 1.23 | 1.19 | 1.13 | 1.14 | 1.13 | 1.13 | 1.13 | 1.13 | 1.12 | 1.12 | 1.15 | 1.16 | 1.15 | 1.16 | 1.18 | 1.17 | 1.17 | 1.17 | 1.18 | 1.17 | 1.18 | 1.17 | 1.15 | 1.12 | 1.11 | 1.06 | 1.04 | 1.05 | 1.06 | 1.05 | 1.05 | 1.04 | 1.03 | 1.03 | 1.04 | 1.06 | 1.07 | 1.08
64750 |  | 0.98 | 0.96 | 0.96 | 1 | 0.99 | 0.97 | 0.98 | 0.98 | 1 | 1 | 1.02 | 1.02 | 1.02 | 1.02 | 1.02 | 0.99 | 0.96 | 0.97 | 0.97 | 0.96 | 0.94 | 0.93 | 0.92 | 0.89 | 0.92 | 0.93 | 0.94 | 0.96 | 1 | 1 | 0.98 | 0.99 | 1.02 | 1.03 | 1.02 | 1.09 | 1.1 | 1.05 | 1.07 | 1.03 | 1.03 | 1.03 | 1.04 | 1.05 | 1.03 | 1.02 | 1.03 | 1.01 | 1 | 1.02 | 0.97 | 0.97 | 0.94 | 0.94 | 0.95 | 0.94 | 0.94 | 0.96 | 0.95 | 0.96 | 0.98 | 1.02 | 1.07 | 1.1 | 1.11 | 1.12 | 1.12 | 1.09 | 1.12 | 1.13 | 1.15 | 1.15 | 1.14 | 1.1 | 1.08 | 1.06 | 1.07 | 1.07 | 1.06 | 1.09 | 1.06 | 1.02 | 1.03 | 1.06 | 1.06 | 1.09 | 1.07 | 1.07 | 1.07 | 1.08 | 1.08 | 1.08 | 1.12 | 1.12 | 1.09 | 1.04 | 1 | 1 | 1.04 | 1.03 | 1.04 | 1.04 | 1.04 | 1.04 | 1 | 1.03 | 1.03 | 1.05 | 1.12 | 1.07 | 1.03 | 1.08 | 1.1 | 1.1 | 1.1 | 1.1 | 1.14 | 1.13 | 1.14 | 1.15 | 1.11 | 1.16 | 1.2 | 1.16 | 1.11 | 1.11 | 1.11 | 1.11 | 1.1 | 1.1 | 1.1 | 1.1 | 1.12 | 1.13 | 1.12 | 1.14 | 1.16 | 1.14 | 1.14 | 1.14 | 1.15 | 1.14 | 1.15 | 1.15 | 1.12 | 1.1 | 1.09 | 1.04 | 1.02 | 1.03 | 1.04 | 1.03 | 1.03 | 1.02 | 1.01 | 1.01 | 1.02 | 1.04 | 1.05 | 1.06
64753 |  | 0.95 | 0.94 | 0.94 | 0.97 | 0.96 | 0.95 | 0.95 | 0.96 | 0.98 | 0.98 | 1 | 1 | 1 | 0.99 | 0.99 | 0.97 | 0.94 | 0.95 | 0.95 | 0.94 | 0.92 | 0.91 | 0.9 | 0.88 | 0.9 | 0.91 | 0.92 | 0.94 | 0.98 | 0.98 | 0.96 | 0.96 | 0.99 | 1.01 | 1 | 1.06 | 1.07 | 1.03 | 1.04 | 1.01 | 1.01 | 1.01 | 1.02 | 1.02 | 1 | 1 | 1 | 0.99 | 0.97 | 0.99 | 0.95 | 0.95 | 0.92 | 0.92 | 0.92 | 0.92 | 0.92 | 0.94 | 0.93 | 0.94 | 0.96 | 0.99 | 1.05 | 1.07 | 1.08 | 1.09 | 1.09 | 1.07 | 1.09 | 1.1 | 1.12 | 1.12 | 1.11 | 1.07 | 1.05 | 1.03 | 1.04 | 1.04 | 1.04 | 1.06 | 1.03 | 1 | 1.01 | 1.04 | 1.04 | 1.06 | 1.05 | 1.04 | 1.05 | 1.06 | 1.06 | 1.05 | 1.09 | 1.09 | 1.06 | 1.02 | 0.98 | 0.98 | 1.01 | 1.01 | 1.01 | 1.02 | 1.02 | 1.02 | 0.98 | 1.01 | 1.01 | 1.02 | 1.09 | 1.04 | 1 | 1.05 | 1.07 | 1.07 | 1.07 | 1.08 | 1.11 | 1.11 | 1.11 | 1.12 | 1.08 | 1.14 | 1.18 | 1.14 | 1.08 | 1.09 | 1.08 | 1.08 | 1.08 | 1.08 | 1.07 | 1.07 | 1.1 | 1.11 | 1.09 | 1.11 | 1.13 | 1.11 | 1.11 | 1.11 | 1.12 | 1.11 | 1.12 | 1.12 | 1.09 | 1.07 | 1.07 | 1.02 | 1 | 1.01 | 1.01 | 1 | 1.01 | 1 | 0.99 | 0.99 | 1 | 1.02 | 1.02 | 1.04
64754 |  | 0.94 | 0.92 | 0.92 | 0.95 | 0.95 | 0.93 | 0.93 | 0.94 | 0.96 | 0.96 | 0.98 | 0.98 | 0.98 | 0.97 | 0.97 | 0.95 | 0.92 | 0.93 | 0.93 | 0.92 | 0.9 | 0.9 | 0.88 | 0.86 | 0.88 | 0.9 | 0.9 | 0.93 | 0.96 | 0.96 | 0.94 | 0.94 | 0.97 | 0.99 | 0.98 | 1.04 | 1.05 | 1.01 | 1.02 | 0.99 | 0.99 | 0.98 | 1 | 1 | 0.98 | 0.98 | 0.98 | 0.97 | 0.96 | 0.98 | 0.93 | 0.93 | 0.91 | 0.9 | 0.91 | 0.91 | 0.9 | 0.92 | 0.91 | 0.92 | 0.94 | 0.97 | 1.03 | 1.04 | 1.06 | 1.07 | 1.06 | 1.04 | 1.06 | 1.07 | 1.1 | 1.09 | 1.08 | 1.05 | 1.03 | 1.01 | 1.02 | 1.02 | 1.02 | 1.04 | 1.01 | 0.98 | 0.99 | 1.02 | 1.02 | 1.04 | 1.03 | 1.02 | 1.03 | 1.03 | 1.03 | 1.03 | 1.07 | 1.07 | 1.04 | 1 | 0.96 | 0.96 | 0.99 | 0.99 | 0.99 | 1 | 1 | 1 | 0.96 | 0.99 | 0.99 | 1 | 1.06 | 1.02 | 0.98 | 1.03 | 1.05 | 1.04 | 1.05 | 1.05 | 1.09 | 1.09 | 1.09 | 1.1 | 1.06 | 1.11 | 1.15 | 1.11 | 1.06 | 1.07 | 1.06 | 1.06 | 1.05 | 1.05 | 1.05 | 1.05 | 1.07 | 1.08 | 1.07 | 1.08 | 1.1 | 1.09 | 1.09 | 1.09 | 1.1 | 1.09 | 1.1 | 1.09 | 1.07 | 1.05 | 1.04 | 1 | 0.98 | 0.99 | 0.99 | 0.98 | 0.99 | 0.98 | 0.97 | 0.97 | 0.98 | 0.99 | 1 | 1.01
64756 |  | 0.96 | 0.95 | 0.95 | 0.98 | 0.97 | 0.96 | 0.96 | 0.96 | 0.99 | 0.99 | 1.01 | 1.01 | 1.01 | 1 | 1 | 0.98 | 0.95 | 0.96 | 0.96 | 0.95 | 0.93 | 0.92 | 0.91 | 0.88 | 0.91 | 0.92 | 0.93 | 0.95 | 0.99 | 0.99 | 0.97 | 0.97 | 1 | 1.02 | 1.01 | 1.07 | 1.08 | 1.04 | 1.05 | 1.02 | 1.02 | 1.01 | 1.03 | 1.03 | 1.01 | 1.01 | 1.01 | 1 | 0.98 | 1.01 | 0.96 | 0.96 | 0.93 | 0.93 | 0.93 | 0.93 | 0.93 | 0.95 | 0.94 | 0.95 | 0.97 | 1 | 1.06 | 1.08 | 1.09 | 1.1 | 1.1 | 1.08 | 1.1 | 1.11 | 1.13 | 1.13 | 1.12 | 1.08 | 1.06 | 1.04 | 1.05 | 1.05 | 1.05 | 1.07 | 1.04 | 1.01 | 1.02 | 1.05 | 1.05 | 1.07 | 1.06 | 1.05 | 1.06 | 1.07 | 1.07 | 1.06 | 1.11 | 1.11 | 1.07 | 1.03 | 0.98 | 0.99 | 1.02 | 1.02 | 1.02 | 1.03 | 1.03 | 1.03 | 0.99 | 1.01 | 1.02 | 1.03 | 1.1 | 1.05 | 1.01 | 1.06 | 1.08 | 1.08 | 1.09 | 1.09 | 1.12 | 1.12 | 1.12 | 1.14 | 1.1 | 1.15 | 1.19 | 1.15 | 1.09 | 1.1 | 1.09 | 1.1 | 1.09 | 1.09 | 1.08 | 1.08 | 1.11 | 1.12 | 1.1 | 1.12 | 1.14 | 1.12 | 1.13 | 1.12 | 1.14 | 1.12 | 1.13 | 1.13 | 1.1 | 1.08 | 1.08 | 1.03 | 1.01 | 1.02 | 1.02 | 1.01 | 1.02 | 1.01 | 1 | 1 | 1.01 | 1.03 | 1.03 | 1.05
64757 |  | 0.89 | 0.88 | 0.88 | 0.91 | 0.9 | 0.89 | 0.89 | 0.9 | 0.92 | 0.92 | 0.93 | 0.93 | 0.93 | 0.93 | 0.93 | 0.91 | 0.88 | 0.89 | 0.89 | 0.88 | 0.86 | 0.86 | 0.85 | 0.83 | 0.85 | 0.86 | 0.87 | 0.89 | 0.92 | 0.92 | 0.9 | 0.9 | 0.93 | 0.94 | 0.94 | 0.99 | 1 | 0.96 | 0.97 | 0.94 | 0.94 | 0.94 | 0.95 | 0.96 | 0.94 | 0.93 | 0.94 | 0.92 | 0.91 | 0.93 | 0.89 | 0.89 | 0.86 | 0.86 | 0.87 | 0.86 | 0.86 | 0.88 | 0.87 | 0.88 | 0.89 | 0.93 | 0.98 | 0.99 | 1.01 | 1.02 | 1.01 | 0.99 | 1.01 | 1.02 | 1.04 | 1.04 | 1.03 | 0.99 | 0.98 | 0.96 | 0.97 | 0.97 | 0.97 | 0.99 | 0.97 | 0.94 | 0.95 | 0.97 | 0.97 | 0.99 | 0.98 | 0.97 | 0.98 | 0.98 | 0.98 | 0.98 | 1.02 | 1.01 | 0.99 | 0.95 | 0.91 | 0.92 | 0.95 | 0.95 | 0.95 | 0.96 | 0.96 | 0.96 | 0.92 | 0.94 | 0.95 | 0.95 | 1.01 | 0.97 | 0.93 | 0.98 | 0.99 | 0.99 | 1 | 1 | 1.03 | 1.03 | 1.04 | 1.05 | 1.01 | 1.06 | 1.1 | 1.06 | 1.01 | 1.02 | 1.01 | 1.01 | 1 | 1 | 1 | 1 | 1.02 | 1.03 | 1.02 | 1.03 | 1.05 | 1.03 | 1.03 | 1.03 | 1.04 | 1.03 | 1.04 | 1.04 | 1.01 | 1 | 0.99 | 0.95 | 0.93 | 0.95 | 0.95 | 0.94 | 0.94 | 0.94 | 0.92 | 0.92 | 0.93 | 0.95 | 0.95 | 0.97
64759 |  | 0.96 | 0.95 | 0.95 | 0.98 | 0.97 | 0.96 | 0.96 | 0.96 | 0.99 | 0.99 | 1.01 | 1.01 | 1.01 | 1.01 | 1.01 | 0.98 | 0.95 | 0.96 | 0.96 | 0.95 | 0.93 | 0.92 | 0.91 | 0.89 | 0.91 | 0.92 | 0.93 | 0.96 | 0.99 | 0.99 | 0.97 | 0.97 | 1.01 | 1.02 | 1.01 | 1.07 | 1.08 | 1.04 | 1.05 | 1.02 | 1.02 | 1.02 | 1.03 | 1.04 | 1.01 | 1.01 | 1.01 | 1 | 0.99 | 1.01 | 0.96 | 0.96 | 0.93 | 0.93 | 0.94 | 0.93 | 0.93 | 0.95 | 0.94 | 0.95 | 0.97 | 1 | 1.06 | 1.08 | 1.09 | 1.11 | 1.1 | 1.08 | 1.1 | 1.11 | 1.13 | 1.13 | 1.12 | 1.08 | 1.06 | 1.04 | 1.05 | 1.05 | 1.05 | 1.07 | 1.05 | 1.01 | 1.02 | 1.05 | 1.05 | 1.08 | 1.06 | 1.05 | 1.06 | 1.07 | 1.07 | 1.06 | 1.11 | 1.11 | 1.07 | 1.03 | 0.98 | 0.99 | 1.02 | 1.02 | 1.02 | 1.03 | 1.03 | 1.03 | 0.99 | 1.01 | 1.02 | 1.03 | 1.1 | 1.05 | 1.01 | 1.07 | 1.08 | 1.08 | 1.09 | 1.09 | 1.12 | 1.12 | 1.12 | 1.14 | 1.1 | 1.15 | 1.19 | 1.15 | 1.09 | 1.1 | 1.09 | 1.1 | 1.09 | 1.09 | 1.09 | 1.08 | 1.11 | 1.12 | 1.11 | 1.12 | 1.14 | 1.13 | 1.13 | 1.13 | 1.14 | 1.13 | 1.13 | 1.13 | 1.11 | 1.08 | 1.08 | 1.03 | 1.01 | 1.02 | 1.02 | 1.01 | 1.02 | 1.01 | 1 | 1 | 1.01 | 1.03 | 1.03 | 1.05
64807 |  | 1.06 | 1.04 | 1.04 | 1.09 | 1.08 | 1.07 | 1.07 | 1.07 | 1.1 | 1.1 | 1.12 | 1.13 | 1.13 | 1.12 | 1.12 | 1.09 | 1.05 | 1.06 | 1.06 | 1.05 | 1.02 | 1.02 | 1 | 0.97 | 1 | 1.02 | 1.02 | 1.06 | 1.1 | 1.1 | 1.08 | 1.09 | 1.12 | 1.14 | 1.13 | 1.21 | 1.22 | 1.17 | 1.19 | 1.14 | 1.14 | 1.13 | 1.14 | 1.15 | 1.13 | 1.12 | 1.13 | 1.11 | 1.09 | 1.12 | 1.06 | 1.06 | 1.03 | 1.02 | 1.03 | 1.03 | 1.03 | 1.05 | 1.04 | 1.05 | 1.07 | 1.11 | 1.18 | 1.21 | 1.23 | 1.25 | 1.24 | 1.22 | 1.25 | 1.26 | 1.29 | 1.29 | 1.27 | 1.23 | 1.2 | 1.18 | 1.19 | 1.18 | 1.18 | 1.2 | 1.17 | 1.12 | 1.13 | 1.17 | 1.17 | 1.2 | 1.18 | 1.17 | 1.18 | 1.19 | 1.19 | 1.19 | 1.24 | 1.24 | 1.2 | 1.14 | 1.09 | 1.09 | 1.13 | 1.13 | 1.13 | 1.14 | 1.14 | 1.14 | 1.09 | 1.12 | 1.13 | 1.15 | 1.24 | 1.18 | 1.13 | 1.19 | 1.22 | 1.21 | 1.21 | 1.21 | 1.25 | 1.25 | 1.24 | 1.26 | 1.21 | 1.27 | 1.32 | 1.27 | 1.21 | 1.22 | 1.21 | 1.22 | 1.21 | 1.22 | 1.21 | 1.21 | 1.24 | 1.25 | 1.24 | 1.26 | 1.28 | 1.27 | 1.27 | 1.27 | 1.28 | 1.26 | 1.27 | 1.27 | 1.24 | 1.21 | 1.2 | 1.14 | 1.11 | 1.13 | 1.13 | 1.12 | 1.13 | 1.12 | 1.1 | 1.1 | 1.12 | 1.14 | 1.15 | 1.17
64823 |  | 1.05 | 1.03 | 1.03 | 1.07 | 1.06 | 1.05 | 1.05 | 1.05 | 1.08 | 1.08 | 1.1 | 1.11 | 1.1 | 1.1 | 1.1 | 1.07 | 1.03 | 1.04 | 1.04 | 1.03 | 1.01 | 1 | 0.99 | 0.96 | 0.99 | 1 | 1.01 | 1.04 | 1.08 | 1.08 | 1.06 | 1.06 | 1.1 | 1.12 | 1.1 | 1.18 | 1.2 | 1.14 | 1.16 | 1.12 | 1.12 | 1.11 | 1.12 | 1.13 | 1.11 | 1.1 | 1.11 | 1.09 | 1.07 | 1.1 | 1.04 | 1.05 | 1.01 | 1.01 | 1.01 | 1.01 | 1.01 | 1.03 | 1.03 | 1.03 | 1.05 | 1.1 | 1.16 | 1.19 | 1.21 | 1.22 | 1.22 | 1.19 | 1.22 | 1.24 | 1.26 | 1.26 | 1.25 | 1.2 | 1.18 | 1.15 | 1.16 | 1.16 | 1.16 | 1.18 | 1.14 | 1.1 | 1.12 | 1.15 | 1.15 | 1.18 | 1.16 | 1.15 | 1.16 | 1.17 | 1.17 | 1.17 | 1.22 | 1.22 | 1.18 | 1.12 | 1.07 | 1.08 | 1.11 | 1.11 | 1.11 | 1.12 | 1.12 | 1.12 | 1.08 | 1.1 | 1.11 | 1.13 | 1.21 | 1.16 | 1.11 | 1.17 | 1.19 | 1.19 | 1.19 | 1.19 | 1.23 | 1.23 | 1.22 | 1.24 | 1.2 | 1.25 | 1.3 | 1.25 | 1.19 | 1.2 | 1.19 | 1.2 | 1.19 | 1.2 | 1.19 | 1.19 | 1.22 | 1.23 | 1.22 | 1.23 | 1.26 | 1.24 | 1.25 | 1.24 | 1.25 | 1.24 | 1.25 | 1.25 | 1.22 | 1.19 | 1.18 | 1.12 | 1.1 | 1.11 | 1.11 | 1.1 | 1.11 | 1.1 | 1.09 | 1.09 | 1.1 | 1.12 | 1.13 | 1.15
64832 |  | 1.06 | 1.04 | 1.04 | 1.08 | 1.07 | 1.06 | 1.06 | 1.06 | 1.1 | 1.09 | 1.12 | 1.12 | 1.12 | 1.11 | 1.11 | 1.08 | 1.04 | 1.05 | 1.05 | 1.05 | 1.02 | 1.01 | 1 | 0.97 | 1 | 1.01 | 1.02 | 1.05 | 1.09 | 1.09 | 1.07 | 1.08 | 1.11 | 1.13 | 1.11 | 1.2 | 1.21 | 1.16 | 1.18 | 1.13 | 1.13 | 1.13 | 1.14 | 1.15 | 1.12 | 1.11 | 1.12 | 1.11 | 1.09 | 1.11 | 1.05 | 1.06 | 1.03 | 1.02 | 1.03 | 1.02 | 1.02 | 1.05 | 1.04 | 1.05 | 1.07 | 1.11 | 1.18 | 1.2 | 1.22 | 1.24 | 1.23 | 1.21 | 1.24 | 1.25 | 1.28 | 1.28 | 1.26 | 1.22 | 1.2 | 1.17 | 1.18 | 1.17 | 1.17 | 1.19 | 1.16 | 1.11 | 1.13 | 1.16 | 1.16 | 1.19 | 1.18 | 1.16 | 1.18 | 1.19 | 1.19 | 1.19 | 1.24 | 1.24 | 1.19 | 1.14 | 1.09 | 1.09 | 1.13 | 1.12 | 1.13 | 1.13 | 1.13 | 1.13 | 1.09 | 1.12 | 1.13 | 1.14 | 1.23 | 1.18 | 1.12 | 1.19 | 1.21 | 1.21 | 1.21 | 1.21 | 1.25 | 1.24 | 1.24 | 1.26 | 1.21 | 1.26 | 1.31 | 1.27 | 1.21 | 1.22 | 1.21 | 1.22 | 1.21 | 1.21 | 1.21 | 1.2 | 1.23 | 1.25 | 1.23 | 1.25 | 1.27 | 1.26 | 1.26 | 1.26 | 1.27 | 1.26 | 1.27 | 1.26 | 1.24 | 1.2 | 1.2 | 1.14 | 1.11 | 1.12 | 1.13 | 1.12 | 1.13 | 1.12 | 1.1 | 1.1 | 1.12 | 1.14 | 1.14 | 1.17
64839 |  | 1.06 | 1.05 | 1.04 | 1.09 | 1.08 | 1.07 | 1.07 | 1.07 | 1.1 | 1.1 | 1.13 | 1.13 | 1.13 | 1.12 | 1.12 | 1.09 | 1.05 | 1.06 | 1.06 | 1.05 | 1.02 | 1.02 | 1 | 0.97 | 1 | 1.02 | 1.02 | 1.06 | 1.1 | 1.1 | 1.09 | 1.09 | 1.12 | 1.14 | 1.12 | 1.21 | 1.22 | 1.17 | 1.19 | 1.14 | 1.14 | 1.13 | 1.14 | 1.15 | 1.13 | 1.12 | 1.13 | 1.11 | 1.09 | 1.12 | 1.06 | 1.06 | 1.03 | 1.03 | 1.03 | 1.03 | 1.03 | 1.05 | 1.04 | 1.05 | 1.07 | 1.12 | 1.18 | 1.21 | 1.23 | 1.25 | 1.24 | 1.22 | 1.25 | 1.27 | 1.29 | 1.29 | 1.27 | 1.23 | 1.21 | 1.18 | 1.19 | 1.18 | 1.18 | 1.2 | 1.17 | 1.12 | 1.14 | 1.17 | 1.17 | 1.2 | 1.18 | 1.17 | 1.18 | 1.19 | 1.19 | 1.19 | 1.24 | 1.24 | 1.2 | 1.14 | 1.09 | 1.09 | 1.13 | 1.13 | 1.13 | 1.14 | 1.14 | 1.14 | 1.1 | 1.12 | 1.13 | 1.15 | 1.24 | 1.18 | 1.13 | 1.2 | 1.22 | 1.21 | 1.22 | 1.22 | 1.25 | 1.25 | 1.24 | 1.27 | 1.22 | 1.27 | 1.32 | 1.27 | 1.21 | 1.22 | 1.21 | 1.22 | 1.21 | 1.22 | 1.21 | 1.21 | 1.24 | 1.25 | 1.24 | 1.26 | 1.28 | 1.27 | 1.27 | 1.27 | 1.28 | 1.27 | 1.28 | 1.27 | 1.24 | 1.21 | 1.2 | 1.14 | 1.12 | 1.13 | 1.13 | 1.12 | 1.13 | 1.12 | 1.1 | 1.1 | 1.12 | 1.14 | 1.15 | 1.17
64846 |  | 1.05 | 1.03 | 1.03 | 1.07 | 1.06 | 1.05 | 1.05 | 1.05 | 1.08 | 1.08 | 1.11 | 1.11 | 1.11 | 1.1 | 1.1 | 1.07 | 1.04 | 1.04 | 1.05 | 1.04 | 1.01 | 1.01 | 0.99 | 0.96 | 0.99 | 1 | 1.01 | 1.04 | 1.08 | 1.08 | 1.07 | 1.07 | 1.1 | 1.12 | 1.1 | 1.18 | 1.2 | 1.15 | 1.17 | 1.12 | 1.12 | 1.12 | 1.13 | 1.13 | 1.11 | 1.1 | 1.11 | 1.09 | 1.08 | 1.1 | 1.04 | 1.05 | 1.02 | 1.01 | 1.02 | 1.01 | 1.01 | 1.03 | 1.03 | 1.04 | 1.06 | 1.1 | 1.16 | 1.19 | 1.21 | 1.22 | 1.22 | 1.2 | 1.22 | 1.24 | 1.26 | 1.26 | 1.25 | 1.2 | 1.18 | 1.15 | 1.16 | 1.16 | 1.16 | 1.18 | 1.15 | 1.1 | 1.12 | 1.15 | 1.15 | 1.18 | 1.16 | 1.15 | 1.16 | 1.17 | 1.17 | 1.17 | 1.22 | 1.22 | 1.18 | 1.12 | 1.07 | 1.08 | 1.11 | 1.11 | 1.12 | 1.12 | 1.12 | 1.12 | 1.08 | 1.11 | 1.12 | 1.13 | 1.22 | 1.16 | 1.11 | 1.18 | 1.2 | 1.19 | 1.2 | 1.2 | 1.23 | 1.23 | 1.23 | 1.25 | 1.2 | 1.25 | 1.3 | 1.25 | 1.2 | 1.2 | 1.2 | 1.2 | 1.2 | 1.2 | 1.2 | 1.19 | 1.22 | 1.23 | 1.22 | 1.24 | 1.26 | 1.25 | 1.25 | 1.25 | 1.26 | 1.24 | 1.25 | 1.25 | 1.22 | 1.19 | 1.18 | 1.13 | 1.1 | 1.11 | 1.12 | 1.11 | 1.11 | 1.1 | 1.09 | 1.09 | 1.1 | 1.13 | 1.13 | 1.15
64850 |  | 1.04 | 1.02 | 1.02 | 1.06 | 1.05 | 1.04 | 1.04 | 1.04 | 1.07 | 1.07 | 1.09 | 1.09 | 1.09 | 1.09 | 1.09 | 1.06 | 1.02 | 1.03 | 1.03 | 1.03 | 1 | 0.99 | 0.98 | 0.95 | 0.98 | 0.99 | 1 | 1.03 | 1.07 | 1.07 | 1.05 | 1.05 | 1.09 | 1.1 | 1.09 | 1.17 | 1.18 | 1.13 | 1.15 | 1.11 | 1.11 | 1.1 | 1.11 | 1.12 | 1.1 | 1.09 | 1.1 | 1.08 | 1.07 | 1.09 | 1.03 | 1.04 | 1.01 | 1 | 1.01 | 1.01 | 1 | 1.03 | 1.02 | 1.03 | 1.05 | 1.09 | 1.15 | 1.18 | 1.19 | 1.21 | 1.2 | 1.18 | 1.21 | 1.22 | 1.24 | 1.24 | 1.23 | 1.19 | 1.17 | 1.14 | 1.15 | 1.14 | 1.14 | 1.17 | 1.13 | 1.09 | 1.11 | 1.14 | 1.14 | 1.16 | 1.15 | 1.14 | 1.15 | 1.16 | 1.16 | 1.16 | 1.21 | 1.21 | 1.17 | 1.11 | 1.07 | 1.07 | 1.1 | 1.1 | 1.1 | 1.11 | 1.11 | 1.11 | 1.07 | 1.1 | 1.1 | 1.12 | 1.2 | 1.15 | 1.1 | 1.16 | 1.19 | 1.18 | 1.19 | 1.19 | 1.22 | 1.22 | 1.21 | 1.24 | 1.19 | 1.24 | 1.29 | 1.24 | 1.19 | 1.19 | 1.19 | 1.19 | 1.18 | 1.19 | 1.19 | 1.18 | 1.21 | 1.22 | 1.21 | 1.22 | 1.25 | 1.23 | 1.23 | 1.23 | 1.24 | 1.23 | 1.24 | 1.24 | 1.21 | 1.18 | 1.17 | 1.12 | 1.09 | 1.1 | 1.11 | 1.1 | 1.1 | 1.09 | 1.08 | 1.08 | 1.1 | 1.12 | 1.12 | 1.14
64853 |  | 1 | 0.99 | 0.99 | 1.02 | 1.01 | 1 | 1 | 1 | 1.03 | 1.03 | 1.05 | 1.05 | 1.05 | 1.05 | 1.05 | 1.02 | 0.99 | 0.99 | 1 | 0.99 | 0.96 | 0.96 | 0.94 | 0.92 | 0.94 | 0.96 | 0.96 | 0.99 | 1.03 | 1.03 | 1.01 | 1.01 | 1.05 | 1.06 | 1.05 | 1.12 | 1.13 | 1.08 | 1.1 | 1.06 | 1.06 | 1.06 | 1.07 | 1.08 | 1.06 | 1.05 | 1.06 | 1.04 | 1.03 | 1.05 | 1 | 1 | 0.97 | 0.96 | 0.97 | 0.97 | 0.97 | 0.99 | 0.98 | 0.99 | 1.01 | 1.05 | 1.11 | 1.13 | 1.14 | 1.16 | 1.15 | 1.13 | 1.15 | 1.17 | 1.19 | 1.19 | 1.18 | 1.14 | 1.12 | 1.09 | 1.1 | 1.1 | 1.1 | 1.12 | 1.09 | 1.05 | 1.06 | 1.09 | 1.09 | 1.12 | 1.11 | 1.1 | 1.11 | 1.12 | 1.12 | 1.11 | 1.16 | 1.16 | 1.12 | 1.07 | 1.03 | 1.03 | 1.06 | 1.06 | 1.07 | 1.07 | 1.07 | 1.07 | 1.03 | 1.06 | 1.06 | 1.08 | 1.15 | 1.1 | 1.06 | 1.11 | 1.13 | 1.13 | 1.14 | 1.14 | 1.17 | 1.17 | 1.17 | 1.19 | 1.14 | 1.19 | 1.24 | 1.2 | 1.14 | 1.15 | 1.14 | 1.15 | 1.14 | 1.14 | 1.14 | 1.13 | 1.16 | 1.17 | 1.16 | 1.17 | 1.19 | 1.18 | 1.18 | 1.18 | 1.19 | 1.18 | 1.19 | 1.18 | 1.16 | 1.13 | 1.13 | 1.07 | 1.05 | 1.06 | 1.07 | 1.06 | 1.06 | 1.05 | 1.04 | 1.04 | 1.05 | 1.07 | 1.08 | 1.1
64859 |  | 1.06 | 1.04 | 1.04 | 1.09 | 1.07 | 1.06 | 1.07 | 1.07 | 1.1 | 1.09 | 1.12 | 1.12 | 1.12 | 1.12 | 1.12 | 1.09 | 1.05 | 1.05 | 1.06 | 1.05 | 1.02 | 1.02 | 1 | 0.97 | 1 | 1.01 | 1.02 | 1.05 | 1.1 | 1.1 | 1.08 | 1.08 | 1.12 | 1.13 | 1.12 | 1.2 | 1.22 | 1.16 | 1.18 | 1.14 | 1.14 | 1.13 | 1.14 | 1.15 | 1.12 | 1.11 | 1.12 | 1.11 | 1.09 | 1.11 | 1.05 | 1.06 | 1.03 | 1.02 | 1.03 | 1.02 | 1.02 | 1.04 | 1.04 | 1.05 | 1.07 | 1.11 | 1.18 | 1.21 | 1.22 | 1.24 | 1.24 | 1.21 | 1.24 | 1.26 | 1.28 | 1.28 | 1.27 | 1.22 | 1.2 | 1.17 | 1.18 | 1.17 | 1.17 | 1.19 | 1.16 | 1.12 | 1.13 | 1.17 | 1.16 | 1.19 | 1.18 | 1.17 | 1.18 | 1.19 | 1.19 | 1.19 | 1.24 | 1.24 | 1.19 | 1.14 | 1.09 | 1.09 | 1.13 | 1.12 | 1.13 | 1.13 | 1.14 | 1.13 | 1.09 | 1.12 | 1.13 | 1.15 | 1.23 | 1.18 | 1.13 | 1.19 | 1.21 | 1.21 | 1.21 | 1.21 | 1.25 | 1.24 | 1.24 | 1.26 | 1.21 | 1.26 | 1.31 | 1.27 | 1.21 | 1.21 | 1.21 | 1.22 | 1.21 | 1.21 | 1.21 | 1.2 | 1.23 | 1.25 | 1.23 | 1.25 | 1.28 | 1.26 | 1.26 | 1.26 | 1.27 | 1.26 | 1.27 | 1.27 | 1.24 | 1.21 | 1.2 | 1.14 | 1.11 | 1.12 | 1.13 | 1.12 | 1.12 | 1.12 | 1.1 | 1.1 | 1.12 | 1.14 | 1.14 | 1.17
65183 |  | 1.09 | 1.07 | 1.07 | 1.12 | 1.11 | 1.1 | 1.1 | 1.1 | 1.14 | 1.13 | 1.16 | 1.17 | 1.16 | 1.16 | 1.16 | 1.12 | 1.08 | 1.09 | 1.09 | 1.08 | 1.05 | 1.05 | 1.03 | 1 | 1.03 | 1.05 | 1.06 | 1.09 | 1.14 | 1.14 | 1.13 | 1.13 | 1.17 | 1.19 | 1.18 | 1.27 | 1.28 | 1.22 | 1.25 | 1.18 | 1.18 | 1.17 | 1.18 | 1.19 | 1.16 | 1.15 | 1.16 | 1.14 | 1.12 | 1.14 | 1.08 | 1.08 | 1.05 | 1.04 | 1.05 | 1.05 | 1.05 | 1.07 | 1.06 | 1.07 | 1.1 | 1.15 | 1.22 | 1.26 | 1.28 | 1.3 | 1.3 | 1.27 | 1.31 | 1.33 | 1.36 | 1.35 | 1.33 | 1.28 | 1.26 | 1.22 | 1.23 | 1.22 | 1.22 | 1.24 | 1.2 | 1.15 | 1.17 | 1.21 | 1.21 | 1.24 | 1.22 | 1.21 | 1.21 | 1.23 | 1.23 | 1.22 | 1.28 | 1.27 | 1.23 | 1.17 | 1.12 | 1.12 | 1.17 | 1.16 | 1.17 | 1.17 | 1.17 | 1.17 | 1.13 | 1.16 | 1.17 | 1.19 | 1.27 | 1.21 | 1.16 | 1.23 | 1.25 | 1.24 | 1.24 | 1.24 | 1.27 | 1.27 | 1.27 | 1.29 | 1.24 | 1.3 | 1.35 | 1.3 | 1.24 | 1.24 | 1.24 | 1.25 | 1.25 | 1.25 | 1.24 | 1.24 | 1.27 | 1.28 | 1.27 | 1.3 | 1.32 | 1.31 | 1.31 | 1.31 | 1.32 | 1.3 | 1.32 | 1.32 | 1.29 | 1.25 | 1.24 | 1.18 | 1.14 | 1.15 | 1.15 | 1.15 | 1.15 | 1.15 | 1.13 | 1.13 | 1.14 | 1.17 | 1.17 | 1.2
65185 |  | 1.11 | 1.1 | 1.1 | 1.15 | 1.13 | 1.13 | 1.13 | 1.13 | 1.17 | 1.16 | 1.2 | 1.2 | 1.2 | 1.19 | 1.2 | 1.16 | 1.11 | 1.11 | 1.11 | 1.11 | 1.08 | 1.08 | 1.05 | 1.02 | 1.06 | 1.07 | 1.08 | 1.12 | 1.18 | 1.18 | 1.16 | 1.16 | 1.2 | 1.22 | 1.21 | 1.31 | 1.32 | 1.26 | 1.28 | 1.22 | 1.22 | 1.21 | 1.21 | 1.22 | 1.19 | 1.18 | 1.19 | 1.17 | 1.15 | 1.17 | 1.1 | 1.11 | 1.07 | 1.07 | 1.07 | 1.07 | 1.07 | 1.1 | 1.09 | 1.1 | 1.13 | 1.18 | 1.26 | 1.3 | 1.32 | 1.34 | 1.34 | 1.32 | 1.35 | 1.37 | 1.4 | 1.39 | 1.37 | 1.32 | 1.3 | 1.26 | 1.27 | 1.26 | 1.26 | 1.28 | 1.24 | 1.18 | 1.2 | 1.24 | 1.25 | 1.27 | 1.26 | 1.24 | 1.25 | 1.26 | 1.26 | 1.26 | 1.31 | 1.31 | 1.26 | 1.2 | 1.14 | 1.15 | 1.2 | 1.19 | 1.2 | 1.2 | 1.2 | 1.2 | 1.16 | 1.19 | 1.2 | 1.22 | 1.31 | 1.25 | 1.19 | 1.27 | 1.29 | 1.28 | 1.28 | 1.28 | 1.31 | 1.3 | 1.3 | 1.32 | 1.27 | 1.34 | 1.39 | 1.34 | 1.27 | 1.27 | 1.27 | 1.28 | 1.28 | 1.28 | 1.28 | 1.27 | 1.31 | 1.32 | 1.31 | 1.33 | 1.36 | 1.36 | 1.36 | 1.35 | 1.36 | 1.34 | 1.36 | 1.36 | 1.33 | 1.29 | 1.28 | 1.21 | 1.17 | 1.18 | 1.18 | 1.18 | 1.18 | 1.18 | 1.16 | 1.16 | 1.17 | 1.2 | 1.2 | 1.23
65187 |  | 1.09 | 1.07 | 1.07 | 1.12 | 1.11 | 1.1 | 1.1 | 1.1 | 1.14 | 1.13 | 1.16 | 1.17 | 1.17 | 1.16 | 1.16 | 1.13 | 1.08 | 1.09 | 1.09 | 1.08 | 1.05 | 1.05 | 1.03 | 1 | 1.03 | 1.05 | 1.06 | 1.09 | 1.14 | 1.14 | 1.13 | 1.13 | 1.17 | 1.19 | 1.17 | 1.26 | 1.28 | 1.22 | 1.24 | 1.18 | 1.18 | 1.17 | 1.18 | 1.19 | 1.16 | 1.15 | 1.16 | 1.14 | 1.12 | 1.14 | 1.08 | 1.09 | 1.05 | 1.05 | 1.05 | 1.05 | 1.05 | 1.07 | 1.07 | 1.07 | 1.1 | 1.15 | 1.22 | 1.26 | 1.28 | 1.3 | 1.3 | 1.27 | 1.3 | 1.32 | 1.35 | 1.35 | 1.33 | 1.28 | 1.25 | 1.22 | 1.23 | 1.22 | 1.22 | 1.24 | 1.2 | 1.15 | 1.17 | 1.21 | 1.21 | 1.24 | 1.22 | 1.21 | 1.22 | 1.23 | 1.23 | 1.23 | 1.28 | 1.28 | 1.23 | 1.17 | 1.12 | 1.12 | 1.17 | 1.16 | 1.17 | 1.17 | 1.17 | 1.17 | 1.13 | 1.16 | 1.17 | 1.19 | 1.28 | 1.22 | 1.16 | 1.23 | 1.25 | 1.25 | 1.25 | 1.25 | 1.28 | 1.27 | 1.27 | 1.29 | 1.24 | 1.3 | 1.35 | 1.31 | 1.24 | 1.25 | 1.24 | 1.25 | 1.25 | 1.25 | 1.24 | 1.24 | 1.27 | 1.29 | 1.27 | 1.3 | 1.33 | 1.31 | 1.32 | 1.31 | 1.32 | 1.3 | 1.32 | 1.32 | 1.29 | 1.25 | 1.25 | 1.18 | 1.14 | 1.16 | 1.16 | 1.15 | 1.16 | 1.15 | 1.13 | 1.13 | 1.15 | 1.17 | 1.18 | 1.2
65189 |  | 1.08 | 1.07 | 1.06 | 1.11 | 1.1 | 1.09 | 1.09 | 1.09 | 1.13 | 1.12 | 1.15 | 1.16 | 1.16 | 1.15 | 1.15 | 1.12 | 1.07 | 1.08 | 1.08 | 1.07 | 1.05 | 1.04 | 1.02 | 0.99 | 1.03 | 1.04 | 1.05 | 1.08 | 1.13 | 1.13 | 1.12 | 1.12 | 1.16 | 1.17 | 1.16 | 1.25 | 1.27 | 1.21 | 1.23 | 1.17 | 1.17 | 1.16 | 1.17 | 1.18 | 1.15 | 1.14 | 1.15 | 1.13 | 1.11 | 1.14 | 1.07 | 1.08 | 1.04 | 1.04 | 1.04 | 1.04 | 1.04 | 1.06 | 1.06 | 1.06 | 1.09 | 1.14 | 1.21 | 1.25 | 1.27 | 1.29 | 1.28 | 1.26 | 1.29 | 1.31 | 1.34 | 1.33 | 1.32 | 1.27 | 1.24 | 1.21 | 1.22 | 1.21 | 1.21 | 1.23 | 1.19 | 1.14 | 1.16 | 1.2 | 1.2 | 1.23 | 1.21 | 1.2 | 1.21 | 1.22 | 1.22 | 1.22 | 1.27 | 1.27 | 1.22 | 1.16 | 1.11 | 1.12 | 1.16 | 1.16 | 1.16 | 1.16 | 1.17 | 1.17 | 1.12 | 1.15 | 1.16 | 1.18 | 1.27 | 1.21 | 1.15 | 1.22 | 1.24 | 1.24 | 1.24 | 1.24 | 1.27 | 1.26 | 1.26 | 1.28 | 1.23 | 1.3 | 1.35 | 1.3 | 1.23 | 1.24 | 1.23 | 1.24 | 1.24 | 1.24 | 1.24 | 1.23 | 1.26 | 1.28 | 1.26 | 1.29 | 1.31 | 1.3 | 1.3 | 1.3 | 1.31 | 1.29 | 1.31 | 1.31 | 1.28 | 1.24 | 1.24 | 1.17 | 1.14 | 1.15 | 1.15 | 1.14 | 1.15 | 1.14 | 1.12 | 1.12 | 1.14 | 1.16 | 1.17 | 1.19
65191 |  | 1.04 | 1.02 | 1.02 | 1.06 | 1.05 | 1.04 | 1.04 | 1.04 | 1.07 | 1.07 | 1.1 | 1.1 | 1.1 | 1.09 | 1.09 | 1.06 | 1.02 | 1.03 | 1.03 | 1.02 | 1 | 1 | 0.98 | 0.95 | 0.98 | 0.99 | 1 | 1.03 | 1.08 | 1.08 | 1.06 | 1.06 | 1.1 | 1.11 | 1.11 | 1.19 | 1.2 | 1.15 | 1.17 | 1.12 | 1.11 | 1.11 | 1.12 | 1.13 | 1.1 | 1.09 | 1.1 | 1.08 | 1.06 | 1.08 | 1.02 | 1.03 | 1 | 0.99 | 1 | 1 | 1 | 1.02 | 1.01 | 1.02 | 1.04 | 1.09 | 1.15 | 1.18 | 1.2 | 1.22 | 1.21 | 1.19 | 1.22 | 1.24 | 1.26 | 1.26 | 1.24 | 1.2 | 1.17 | 1.15 | 1.15 | 1.15 | 1.15 | 1.17 | 1.13 | 1.09 | 1.1 | 1.14 | 1.14 | 1.16 | 1.15 | 1.14 | 1.15 | 1.16 | 1.16 | 1.16 | 1.21 | 1.2 | 1.16 | 1.11 | 1.06 | 1.07 | 1.11 | 1.11 | 1.11 | 1.12 | 1.12 | 1.12 | 1.07 | 1.1 | 1.11 | 1.13 | 1.2 | 1.15 | 1.1 | 1.16 | 1.18 | 1.17 | 1.18 | 1.18 | 1.21 | 1.2 | 1.21 | 1.22 | 1.18 | 1.24 | 1.28 | 1.24 | 1.18 | 1.19 | 1.18 | 1.18 | 1.18 | 1.18 | 1.18 | 1.17 | 1.2 | 1.21 | 1.2 | 1.22 | 1.25 | 1.23 | 1.23 | 1.23 | 1.24 | 1.23 | 1.24 | 1.24 | 1.21 | 1.18 | 1.18 | 1.12 | 1.09 | 1.1 | 1.1 | 1.1 | 1.1 | 1.09 | 1.08 | 1.08 | 1.09 | 1.11 | 1.12 | 1.14
65193 |  | 0.98 | 0.96 | 0.96 | 1 | 0.99 | 0.98 | 0.98 | 0.98 | 1.01 | 1.01 | 1.03 | 1.03 | 1.02 | 1.02 | 1.02 | 0.99 | 0.96 | 0.97 | 0.97 | 0.96 | 0.94 | 0.94 | 0.92 | 0.9 | 0.92 | 0.94 | 0.95 | 0.97 | 1.01 | 1.01 | 0.99 | 0.99 | 1.02 | 1.04 | 1.03 | 1.1 | 1.11 | 1.07 | 1.08 | 1.04 | 1.04 | 1.04 | 1.05 | 1.05 | 1.03 | 1.02 | 1.03 | 1.01 | 1 | 1.02 | 0.96 | 0.97 | 0.94 | 0.93 | 0.94 | 0.94 | 0.94 | 0.96 | 0.95 | 0.96 | 0.98 | 1.02 | 1.08 | 1.11 | 1.12 | 1.13 | 1.13 | 1.11 | 1.13 | 1.14 | 1.17 | 1.16 | 1.15 | 1.11 | 1.09 | 1.07 | 1.07 | 1.07 | 1.07 | 1.09 | 1.06 | 1.02 | 1.03 | 1.07 | 1.07 | 1.09 | 1.07 | 1.07 | 1.08 | 1.08 | 1.09 | 1.08 | 1.13 | 1.13 | 1.09 | 1.04 | 1 | 1.01 | 1.04 | 1.04 | 1.05 | 1.05 | 1.05 | 1.05 | 1.01 | 1.04 | 1.05 | 1.06 | 1.12 | 1.07 | 1.03 | 1.08 | 1.1 | 1.1 | 1.1 | 1.1 | 1.13 | 1.13 | 1.14 | 1.15 | 1.11 | 1.17 | 1.21 | 1.17 | 1.11 | 1.12 | 1.11 | 1.11 | 1.11 | 1.11 | 1.1 | 1.1 | 1.13 | 1.13 | 1.12 | 1.14 | 1.16 | 1.15 | 1.15 | 1.15 | 1.16 | 1.15 | 1.16 | 1.16 | 1.13 | 1.11 | 1.1 | 1.05 | 1.03 | 1.04 | 1.04 | 1.03 | 1.04 | 1.03 | 1.02 | 1.02 | 1.03 | 1.05 | 1.05 | 1.07
65195 |  | 0.99 | 0.97 | 0.97 | 1.01 | 1 | 0.98 | 0.99 | 0.99 | 1.01 | 1.01 | 1.03 | 1.03 | 1.03 | 1.03 | 1.03 | 1 | 0.97 | 0.98 | 0.98 | 0.97 | 0.95 | 0.95 | 0.93 | 0.9 | 0.93 | 0.94 | 0.95 | 0.98 | 1.02 | 1.01 | 1 | 1 | 1.03 | 1.04 | 1.04 | 1.11 | 1.12 | 1.07 | 1.09 | 1.05 | 1.05 | 1.04 | 1.05 | 1.06 | 1.04 | 1.03 | 1.03 | 1.02 | 1 | 1.02 | 0.97 | 0.97 | 0.94 | 0.94 | 0.95 | 0.95 | 0.95 | 0.96 | 0.96 | 0.97 | 0.99 | 1.03 | 1.09 | 1.11 | 1.13 | 1.14 | 1.14 | 1.11 | 1.14 | 1.15 | 1.17 | 1.17 | 1.15 | 1.12 | 1.1 | 1.07 | 1.08 | 1.07 | 1.07 | 1.09 | 1.06 | 1.03 | 1.04 | 1.07 | 1.07 | 1.09 | 1.08 | 1.07 | 1.08 | 1.09 | 1.09 | 1.09 | 1.14 | 1.14 | 1.1 | 1.05 | 1.01 | 1.02 | 1.05 | 1.05 | 1.05 | 1.06 | 1.06 | 1.06 | 1.02 | 1.04 | 1.05 | 1.06 | 1.13 | 1.08 | 1.04 | 1.09 | 1.11 | 1.11 | 1.11 | 1.11 | 1.14 | 1.14 | 1.14 | 1.16 | 1.12 | 1.17 | 1.22 | 1.18 | 1.12 | 1.13 | 1.12 | 1.12 | 1.11 | 1.12 | 1.11 | 1.11 | 1.14 | 1.14 | 1.13 | 1.15 | 1.17 | 1.15 | 1.16 | 1.15 | 1.17 | 1.15 | 1.17 | 1.16 | 1.14 | 1.11 | 1.11 | 1.06 | 1.03 | 1.05 | 1.05 | 1.04 | 1.05 | 1.04 | 1.02 | 1.02 | 1.04 | 1.06 | 1.06 | 1.08
65197 |  | 1.08 | 1.06 | 1.06 | 1.11 | 1.1 | 1.09 | 1.09 | 1.09 | 1.13 | 1.12 | 1.15 | 1.16 | 1.15 | 1.15 | 1.15 | 1.11 | 1.07 | 1.08 | 1.08 | 1.07 | 1.04 | 1.04 | 1.02 | 0.99 | 1.03 | 1.04 | 1.05 | 1.08 | 1.13 | 1.13 | 1.12 | 1.12 | 1.16 | 1.17 | 1.16 | 1.25 | 1.27 | 1.21 | 1.23 | 1.17 | 1.17 | 1.16 | 1.17 | 1.18 | 1.15 | 1.14 | 1.15 | 1.13 | 1.11 | 1.13 | 1.07 | 1.07 | 1.04 | 1.04 | 1.04 | 1.04 | 1.04 | 1.06 | 1.05 | 1.06 | 1.09 | 1.14 | 1.21 | 1.25 | 1.27 | 1.29 | 1.28 | 1.26 | 1.29 | 1.31 | 1.34 | 1.33 | 1.31 | 1.26 | 1.24 | 1.21 | 1.22 | 1.21 | 1.21 | 1.23 | 1.19 | 1.14 | 1.16 | 1.2 | 1.2 | 1.22 | 1.21 | 1.2 | 1.2 | 1.22 | 1.22 | 1.21 | 1.27 | 1.26 | 1.22 | 1.16 | 1.11 | 1.12 | 1.16 | 1.15 | 1.16 | 1.16 | 1.16 | 1.16 | 1.12 | 1.15 | 1.16 | 1.18 | 1.26 | 1.2 | 1.15 | 1.22 | 1.24 | 1.23 | 1.23 | 1.23 | 1.26 | 1.26 | 1.26 | 1.28 | 1.23 | 1.29 | 1.34 | 1.3 | 1.23 | 1.23 | 1.23 | 1.24 | 1.24 | 1.24 | 1.23 | 1.23 | 1.26 | 1.27 | 1.26 | 1.28 | 1.31 | 1.3 | 1.3 | 1.3 | 1.31 | 1.29 | 1.31 | 1.3 | 1.27 | 1.24 | 1.23 | 1.17 | 1.13 | 1.15 | 1.15 | 1.14 | 1.15 | 1.14 | 1.12 | 1.12 | 1.14 | 1.16 | 1.17 | 1.19
65199 |  | 0.97 | 0.96 | 0.96 | 0.99 | 0.98 | 0.97 | 0.97 | 0.97 | 1 | 1 | 1.02 | 1.02 | 1.01 | 1.01 | 1.01 | 0.98 | 0.95 | 0.96 | 0.97 | 0.96 | 0.93 | 0.93 | 0.91 | 0.89 | 0.92 | 0.93 | 0.94 | 0.96 | 1 | 1 | 0.98 | 0.98 | 1.01 | 1.02 | 1.02 | 1.09 | 1.1 | 1.05 | 1.07 | 1.03 | 1.03 | 1.03 | 1.03 | 1.04 | 1.02 | 1.01 | 1.02 | 1 | 0.99 | 1.01 | 0.96 | 0.96 | 0.93 | 0.93 | 0.94 | 0.93 | 0.93 | 0.95 | 0.94 | 0.95 | 0.97 | 1.01 | 1.07 | 1.09 | 1.11 | 1.12 | 1.11 | 1.09 | 1.11 | 1.13 | 1.15 | 1.14 | 1.13 | 1.09 | 1.07 | 1.05 | 1.06 | 1.05 | 1.05 | 1.07 | 1.05 | 1.01 | 1.02 | 1.05 | 1.06 | 1.07 | 1.06 | 1.05 | 1.06 | 1.07 | 1.07 | 1.07 | 1.12 | 1.12 | 1.08 | 1.03 | 1 | 1 | 1.03 | 1.03 | 1.04 | 1.04 | 1.04 | 1.04 | 1 | 1.03 | 1.03 | 1.04 | 1.11 | 1.06 | 1.02 | 1.07 | 1.09 | 1.09 | 1.09 | 1.09 | 1.12 | 1.12 | 1.13 | 1.14 | 1.1 | 1.16 | 1.2 | 1.16 | 1.1 | 1.11 | 1.1 | 1.1 | 1.1 | 1.1 | 1.09 | 1.09 | 1.12 | 1.12 | 1.11 | 1.13 | 1.15 | 1.13 | 1.13 | 1.13 | 1.14 | 1.13 | 1.15 | 1.14 | 1.12 | 1.1 | 1.09 | 1.04 | 1.02 | 1.03 | 1.04 | 1.03 | 1.03 | 1.02 | 1.01 | 1.01 | 1.02 | 1.04 | 1.04 | 1.06
65201 |  | 1.05 | 1.03 | 1.03 | 1.08 | 1.06 | 1.05 | 1.05 | 1.05 | 1.08 | 1.08 | 1.11 | 1.11 | 1.11 | 1.1 | 1.1 | 1.07 | 1.03 | 1.04 | 1.05 | 1.04 | 1.01 | 1.01 | 0.99 | 0.96 | 0.99 | 1 | 1.01 | 1.04 | 1.09 | 1.09 | 1.07 | 1.07 | 1.1 | 1.12 | 1.11 | 1.19 | 1.2 | 1.15 | 1.17 | 1.12 | 1.12 | 1.12 | 1.13 | 1.14 | 1.11 | 1.1 | 1.11 | 1.09 | 1.08 | 1.1 | 1.04 | 1.05 | 1.01 | 1.01 | 1.01 | 1.01 | 1.01 | 1.03 | 1.03 | 1.03 | 1.06 | 1.1 | 1.16 | 1.19 | 1.21 | 1.23 | 1.22 | 1.2 | 1.23 | 1.24 | 1.27 | 1.26 | 1.25 | 1.2 | 1.18 | 1.15 | 1.16 | 1.16 | 1.15 | 1.18 | 1.14 | 1.1 | 1.11 | 1.15 | 1.15 | 1.18 | 1.16 | 1.15 | 1.16 | 1.17 | 1.17 | 1.17 | 1.22 | 1.22 | 1.18 | 1.12 | 1.08 | 1.08 | 1.12 | 1.12 | 1.12 | 1.13 | 1.13 | 1.13 | 1.08 | 1.11 | 1.12 | 1.14 | 1.22 | 1.16 | 1.11 | 1.18 | 1.2 | 1.19 | 1.2 | 1.2 | 1.23 | 1.23 | 1.22 | 1.25 | 1.2 | 1.25 | 1.3 | 1.26 | 1.2 | 1.2 | 1.2 | 1.2 | 1.2 | 1.2 | 1.19 | 1.19 | 1.22 | 1.23 | 1.22 | 1.23 | 1.26 | 1.25 | 1.25 | 1.25 | 1.26 | 1.25 | 1.26 | 1.26 | 1.23 | 1.2 | 1.19 | 1.13 | 1.1 | 1.12 | 1.12 | 1.11 | 1.12 | 1.11 | 1.09 | 1.09 | 1.11 | 1.13 | 1.14 | 1.16
65203 |  | 1.12 | 1.1 | 1.1 | 1.15 | 1.14 | 1.13 | 1.13 | 1.13 | 1.17 | 1.16 | 1.19 | 1.2 | 1.2 | 1.19 | 1.19 | 1.16 | 1.11 | 1.12 | 1.12 | 1.11 | 1.08 | 1.08 | 1.06 | 1.02 | 1.06 | 1.07 | 1.08 | 1.12 | 1.17 | 1.17 | 1.16 | 1.16 | 1.2 | 1.22 | 1.2 | 1.3 | 1.32 | 1.25 | 1.28 | 1.22 | 1.21 | 1.2 | 1.21 | 1.22 | 1.19 | 1.18 | 1.19 | 1.17 | 1.15 | 1.18 | 1.11 | 1.12 | 1.08 | 1.07 | 1.08 | 1.08 | 1.08 | 1.1 | 1.1 | 1.1 | 1.13 | 1.18 | 1.26 | 1.29 | 1.31 | 1.34 | 1.33 | 1.31 | 1.34 | 1.36 | 1.39 | 1.39 | 1.37 | 1.31 | 1.29 | 1.25 | 1.27 | 1.26 | 1.26 | 1.27 | 1.24 | 1.18 | 1.2 | 1.24 | 1.24 | 1.27 | 1.26 | 1.24 | 1.25 | 1.26 | 1.26 | 1.26 | 1.32 | 1.32 | 1.27 | 1.2 | 1.15 | 1.15 | 1.2 | 1.19 | 1.2 | 1.2 | 1.2 | 1.2 | 1.16 | 1.19 | 1.2 | 1.22 | 1.32 | 1.25 | 1.2 | 1.27 | 1.29 | 1.29 | 1.28 | 1.28 | 1.32 | 1.31 | 1.31 | 1.33 | 1.28 | 1.34 | 1.39 | 1.34 | 1.28 | 1.28 | 1.28 | 1.28 | 1.28 | 1.29 | 1.28 | 1.28 | 1.31 | 1.32 | 1.31 | 1.33 | 1.36 | 1.35 | 1.36 | 1.35 | 1.36 | 1.34 | 1.36 | 1.36 | 1.33 | 1.29 | 1.28 | 1.21 | 1.17 | 1.19 | 1.19 | 1.18 | 1.19 | 1.18 | 1.16 | 1.16 | 1.18 | 1.2 | 1.21 | 1.24
65205 |  | 1.05 | 1.03 | 1.03 | 1.07 | 1.06 | 1.05 | 1.05 | 1.05 | 1.08 | 1.08 | 1.11 | 1.11 | 1.11 | 1.1 | 1.1 | 1.07 | 1.03 | 1.04 | 1.04 | 1.04 | 1.01 | 1.01 | 0.99 | 0.96 | 0.99 | 1 | 1.01 | 1.04 | 1.08 | 1.08 | 1.06 | 1.06 | 1.1 | 1.12 | 1.1 | 1.18 | 1.2 | 1.15 | 1.17 | 1.12 | 1.12 | 1.11 | 1.12 | 1.13 | 1.11 | 1.1 | 1.11 | 1.09 | 1.07 | 1.1 | 1.04 | 1.04 | 1.01 | 1.01 | 1.01 | 1.01 | 1.01 | 1.03 | 1.03 | 1.03 | 1.06 | 1.1 | 1.16 | 1.19 | 1.21 | 1.22 | 1.22 | 1.19 | 1.22 | 1.24 | 1.26 | 1.26 | 1.25 | 1.2 | 1.18 | 1.15 | 1.16 | 1.15 | 1.15 | 1.17 | 1.14 | 1.1 | 1.11 | 1.15 | 1.15 | 1.17 | 1.16 | 1.15 | 1.16 | 1.17 | 1.17 | 1.17 | 1.22 | 1.22 | 1.18 | 1.12 | 1.07 | 1.08 | 1.12 | 1.11 | 1.12 | 1.13 | 1.13 | 1.12 | 1.08 | 1.11 | 1.12 | 1.13 | 1.22 | 1.16 | 1.11 | 1.17 | 1.2 | 1.19 | 1.2 | 1.2 | 1.23 | 1.23 | 1.22 | 1.25 | 1.2 | 1.25 | 1.3 | 1.26 | 1.2 | 1.2 | 1.2 | 1.2 | 1.19 | 1.2 | 1.19 | 1.19 | 1.22 | 1.23 | 1.21 | 1.23 | 1.26 | 1.24 | 1.25 | 1.24 | 1.26 | 1.24 | 1.26 | 1.25 | 1.23 | 1.19 | 1.19 | 1.13 | 1.1 | 1.12 | 1.12 | 1.11 | 1.12 | 1.11 | 1.09 | 1.09 | 1.11 | 1.13 | 1.13 | 1.16
65207 |  | 1 | 0.98 | 0.98 | 1.02 | 1.01 | 1 | 1 | 1 | 1.03 | 1.02 | 1.05 | 1.05 | 1.05 | 1.04 | 1.04 | 1.01 | 0.98 | 0.99 | 0.99 | 0.98 | 0.96 | 0.96 | 0.94 | 0.91 | 0.94 | 0.95 | 0.96 | 0.99 | 1.03 | 1.03 | 1.01 | 1.01 | 1.05 | 1.06 | 1.06 | 1.13 | 1.14 | 1.09 | 1.11 | 1.06 | 1.06 | 1.06 | 1.07 | 1.07 | 1.05 | 1.04 | 1.05 | 1.03 | 1.02 | 1.03 | 0.98 | 0.98 | 0.95 | 0.95 | 0.96 | 0.96 | 0.96 | 0.97 | 0.97 | 0.97 | 1 | 1.04 | 1.1 | 1.13 | 1.14 | 1.16 | 1.15 | 1.13 | 1.16 | 1.17 | 1.2 | 1.19 | 1.17 | 1.14 | 1.12 | 1.09 | 1.1 | 1.09 | 1.09 | 1.11 | 1.08 | 1.04 | 1.05 | 1.09 | 1.09 | 1.11 | 1.1 | 1.09 | 1.1 | 1.11 | 1.11 | 1.1 | 1.15 | 1.15 | 1.11 | 1.06 | 1.02 | 1.03 | 1.06 | 1.06 | 1.06 | 1.07 | 1.07 | 1.07 | 1.03 | 1.06 | 1.07 | 1.07 | 1.14 | 1.09 | 1.05 | 1.1 | 1.12 | 1.12 | 1.12 | 1.12 | 1.15 | 1.15 | 1.16 | 1.17 | 1.13 | 1.19 | 1.23 | 1.19 | 1.13 | 1.14 | 1.13 | 1.13 | 1.13 | 1.13 | 1.12 | 1.12 | 1.15 | 1.16 | 1.15 | 1.16 | 1.19 | 1.17 | 1.17 | 1.17 | 1.18 | 1.17 | 1.18 | 1.18 | 1.15 | 1.13 | 1.12 | 1.07 | 1.04 | 1.06 | 1.06 | 1.05 | 1.05 | 1.05 | 1.03 | 1.03 | 1.05 | 1.06 | 1.07 | 1.09
65232 |  | 0.9 | 0.89 | 0.89 | 0.92 | 0.91 | 0.9 | 0.9 | 0.91 | 0.93 | 0.92 | 0.94 | 0.94 | 0.94 | 0.93 | 0.93 | 0.91 | 0.88 | 0.89 | 0.9 | 0.89 | 0.87 | 0.87 | 0.85 | 0.83 | 0.85 | 0.86 | 0.87 | 0.89 | 0.93 | 0.93 | 0.91 | 0.91 | 0.94 | 0.95 | 0.95 | 1.01 | 1.01 | 0.97 | 0.99 | 0.95 | 0.95 | 0.95 | 0.96 | 0.97 | 0.95 | 0.94 | 0.94 | 0.93 | 0.91 | 0.93 | 0.88 | 0.89 | 0.86 | 0.86 | 0.87 | 0.87 | 0.87 | 0.88 | 0.87 | 0.88 | 0.9 | 0.94 | 0.99 | 1.01 | 1.02 | 1.03 | 1.03 | 1.01 | 1.03 | 1.04 | 1.06 | 1.05 | 1.04 | 1.01 | 0.99 | 0.97 | 0.97 | 0.97 | 0.97 | 0.99 | 0.97 | 0.94 | 0.95 | 0.98 | 0.98 | 0.99 | 0.98 | 0.97 | 0.98 | 0.99 | 0.99 | 0.99 | 1.03 | 1.03 | 0.99 | 0.96 | 0.93 | 0.93 | 0.96 | 0.96 | 0.97 | 0.97 | 0.97 | 0.97 | 0.94 | 0.96 | 0.96 | 0.97 | 1.02 | 0.98 | 0.94 | 0.98 | 1 | 1 | 1 | 1.01 | 1.03 | 1.03 | 1.04 | 1.05 | 1.02 | 1.07 | 1.11 | 1.07 | 1.02 | 1.03 | 1.02 | 1.02 | 1.01 | 1.01 | 1.01 | 1.01 | 1.03 | 1.03 | 1.02 | 1.04 | 1.06 | 1.04 | 1.04 | 1.04 | 1.05 | 1.04 | 1.06 | 1.05 | 1.03 | 1.01 | 1.01 | 0.96 | 0.94 | 0.96 | 0.96 | 0.95 | 0.95 | 0.95 | 0.94 | 0.94 | 0.95 | 0.96 | 0.96 | 0.98
65239 |  | 1.07 | 1.05 | 1.05 | 1.09 | 1.08 | 1.07 | 1.07 | 1.07 | 1.1 | 1.1 | 1.13 | 1.13 | 1.13 | 1.12 | 1.12 | 1.09 | 1.05 | 1.06 | 1.06 | 1.05 | 1.03 | 1.02 | 1 | 0.97 | 1.01 | 1.02 | 1.03 | 1.06 | 1.11 | 1.1 | 1.09 | 1.09 | 1.13 | 1.14 | 1.13 | 1.21 | 1.23 | 1.17 | 1.19 | 1.14 | 1.14 | 1.14 | 1.15 | 1.16 | 1.13 | 1.12 | 1.13 | 1.11 | 1.09 | 1.12 | 1.06 | 1.06 | 1.03 | 1.02 | 1.03 | 1.03 | 1.03 | 1.05 | 1.05 | 1.05 | 1.07 | 1.12 | 1.19 | 1.22 | 1.24 | 1.25 | 1.25 | 1.22 | 1.25 | 1.27 | 1.29 | 1.29 | 1.28 | 1.23 | 1.21 | 1.18 | 1.18 | 1.18 | 1.18 | 1.2 | 1.16 | 1.12 | 1.13 | 1.17 | 1.17 | 1.2 | 1.18 | 1.17 | 1.18 | 1.19 | 1.2 | 1.19 | 1.25 | 1.25 | 1.2 | 1.14 | 1.09 | 1.1 | 1.14 | 1.13 | 1.14 | 1.14 | 1.15 | 1.14 | 1.1 | 1.13 | 1.14 | 1.16 | 1.24 | 1.19 | 1.13 | 1.2 | 1.22 | 1.22 | 1.22 | 1.22 | 1.25 | 1.25 | 1.25 | 1.27 | 1.22 | 1.27 | 1.32 | 1.28 | 1.22 | 1.22 | 1.22 | 1.22 | 1.22 | 1.22 | 1.22 | 1.21 | 1.24 | 1.25 | 1.24 | 1.26 | 1.28 | 1.27 | 1.27 | 1.27 | 1.28 | 1.27 | 1.28 | 1.28 | 1.25 | 1.22 | 1.21 | 1.15 | 1.12 | 1.13 | 1.14 | 1.13 | 1.13 | 1.13 | 1.11 | 1.11 | 1.12 | 1.15 | 1.15 | 1.18
65307 |  | 0.96 | 0.94 | 0.94 | 0.98 | 0.97 | 0.95 | 0.96 | 0.96 | 0.98 | 0.98 | 1 | 1 | 1 | 0.99 | 0.99 | 0.97 | 0.94 | 0.95 | 0.95 | 0.94 | 0.92 | 0.92 | 0.9 | 0.88 | 0.9 | 0.91 | 0.92 | 0.95 | 0.99 | 0.98 | 0.96 | 0.97 | 1 | 1.01 | 1.01 | 1.07 | 1.08 | 1.04 | 1.05 | 1.02 | 1.01 | 1.01 | 1.02 | 1.03 | 1 | 1 | 1 | 0.99 | 0.97 | 0.99 | 0.94 | 0.94 | 0.91 | 0.91 | 0.92 | 0.92 | 0.92 | 0.93 | 0.93 | 0.93 | 0.96 | 1 | 1.05 | 1.07 | 1.09 | 1.1 | 1.1 | 1.08 | 1.1 | 1.11 | 1.13 | 1.13 | 1.11 | 1.08 | 1.06 | 1.04 | 1.04 | 1.04 | 1.04 | 1.06 | 1.03 | 1 | 1.01 | 1.04 | 1.04 | 1.06 | 1.05 | 1.04 | 1.05 | 1.05 | 1.06 | 1.05 | 1.1 | 1.1 | 1.06 | 1.02 | 0.98 | 0.99 | 1.02 | 1.02 | 1.02 | 1.03 | 1.03 | 1.03 | 0.99 | 1.02 | 1.02 | 1.03 | 1.09 | 1.04 | 1 | 1.05 | 1.07 | 1.07 | 1.07 | 1.07 | 1.1 | 1.1 | 1.11 | 1.12 | 1.08 | 1.14 | 1.18 | 1.14 | 1.08 | 1.09 | 1.08 | 1.09 | 1.08 | 1.08 | 1.07 | 1.07 | 1.1 | 1.1 | 1.09 | 1.11 | 1.13 | 1.11 | 1.11 | 1.11 | 1.13 | 1.11 | 1.13 | 1.13 | 1.1 | 1.08 | 1.07 | 1.02 | 1 | 1.02 | 1.02 | 1.01 | 1.01 | 1.01 | 0.99 | 0.99 | 1.01 | 1.02 | 1.03 | 1.04
65321 |  | 0.87 | 0.86 | 0.86 | 0.89 | 0.88 | 0.86 | 0.87 | 0.87 | 0.89 | 0.89 | 0.9 | 0.9 | 0.9 | 0.89 | 0.89 | 0.87 | 0.85 | 0.86 | 0.86 | 0.85 | 0.83 | 0.83 | 0.82 | 0.8 | 0.82 | 0.83 | 0.84 | 0.86 | 0.89 | 0.89 | 0.87 | 0.87 | 0.9 | 0.91 | 0.91 | 0.96 | 0.97 | 0.93 | 0.94 | 0.91 | 0.91 | 0.91 | 0.92 | 0.93 | 0.91 | 0.9 | 0.9 | 0.89 | 0.88 | 0.89 | 0.85 | 0.85 | 0.83 | 0.82 | 0.84 | 0.83 | 0.83 | 0.84 | 0.84 | 0.84 | 0.86 | 0.9 | 0.94 | 0.96 | 0.98 | 0.99 | 0.98 | 0.96 | 0.98 | 0.99 | 1.01 | 1 | 0.99 | 0.96 | 0.95 | 0.93 | 0.93 | 0.93 | 0.93 | 0.95 | 0.93 | 0.9 | 0.91 | 0.94 | 0.94 | 0.95 | 0.94 | 0.93 | 0.94 | 0.95 | 0.95 | 0.94 | 0.98 | 0.98 | 0.95 | 0.92 | 0.89 | 0.9 | 0.93 | 0.92 | 0.93 | 0.94 | 0.94 | 0.94 | 0.9 | 0.92 | 0.93 | 0.93 | 0.97 | 0.93 | 0.9 | 0.94 | 0.95 | 0.95 | 0.96 | 0.96 | 0.99 | 0.99 | 1 | 1.01 | 0.97 | 1.03 | 1.06 | 1.03 | 0.98 | 0.99 | 0.98 | 0.98 | 0.97 | 0.97 | 0.96 | 0.96 | 0.99 | 0.99 | 0.98 | 0.99 | 1.01 | 0.99 | 0.99 | 0.99 | 1.01 | 0.99 | 1.01 | 1.01 | 0.98 | 0.97 | 0.97 | 0.93 | 0.91 | 0.92 | 0.93 | 0.91 | 0.92 | 0.91 | 0.9 | 0.9 | 0.91 | 0.92 | 0.93 | 0.94
65326 |  | 0.96 | 0.94 | 0.94 | 0.98 | 0.97 | 0.96 | 0.96 | 0.96 | 0.98 | 0.98 | 1 | 1 | 1 | 0.99 | 0.99 | 0.97 | 0.94 | 0.95 | 0.95 | 0.94 | 0.92 | 0.92 | 0.9 | 0.88 | 0.9 | 0.91 | 0.92 | 0.95 | 0.99 | 0.98 | 0.96 | 0.97 | 1 | 1.01 | 1.01 | 1.07 | 1.08 | 1.04 | 1.05 | 1.01 | 1.01 | 1.01 | 1.02 | 1.03 | 1 | 1 | 1 | 0.99 | 0.97 | 0.99 | 0.94 | 0.94 | 0.91 | 0.91 | 0.92 | 0.92 | 0.92 | 0.93 | 0.93 | 0.94 | 0.96 | 1 | 1.05 | 1.08 | 1.09 | 1.1 | 1.1 | 1.08 | 1.1 | 1.11 | 1.13 | 1.13 | 1.11 | 1.08 | 1.06 | 1.04 | 1.04 | 1.04 | 1.03 | 1.06 | 1.03 | 1 | 1.01 | 1.04 | 1.04 | 1.06 | 1.04 | 1.04 | 1.05 | 1.06 | 1.06 | 1.05 | 1.1 | 1.1 | 1.06 | 1.02 | 0.98 | 0.99 | 1.02 | 1.02 | 1.02 | 1.03 | 1.03 | 1.03 | 0.99 | 1.02 | 1.02 | 1.03 | 1.09 | 1.04 | 1 | 1.05 | 1.07 | 1.07 | 1.07 | 1.08 | 1.1 | 1.1 | 1.11 | 1.12 | 1.08 | 1.14 | 1.18 | 1.14 | 1.09 | 1.09 | 1.08 | 1.09 | 1.08 | 1.08 | 1.07 | 1.07 | 1.1 | 1.1 | 1.09 | 1.11 | 1.13 | 1.11 | 1.11 | 1.11 | 1.13 | 1.11 | 1.13 | 1.13 | 1.1 | 1.08 | 1.07 | 1.03 | 1 | 1.02 | 1.02 | 1.01 | 1.01 | 1.01 | 1 | 1 | 1.01 | 1.02 | 1.03 | 1.05
65329 |  | 0.98 | 0.96 | 0.96 | 1 | 0.99 | 0.98 | 0.98 | 0.98 | 1 | 1 | 1.02 | 1.03 | 1.02 | 1.01 | 1.02 | 0.99 | 0.96 | 0.97 | 0.97 | 0.96 | 0.94 | 0.94 | 0.92 | 0.89 | 0.92 | 0.93 | 0.94 | 0.97 | 1.01 | 1 | 0.98 | 0.99 | 1.02 | 1.03 | 1.03 | 1.09 | 1.11 | 1.06 | 1.08 | 1.04 | 1.04 | 1.03 | 1.04 | 1.05 | 1.03 | 1.02 | 1.02 | 1.01 | 1 | 1.01 | 0.96 | 0.97 | 0.94 | 0.93 | 0.94 | 0.94 | 0.94 | 0.96 | 0.95 | 0.96 | 0.98 | 1.02 | 1.08 | 1.1 | 1.12 | 1.13 | 1.12 | 1.1 | 1.12 | 1.14 | 1.16 | 1.15 | 1.14 | 1.1 | 1.08 | 1.06 | 1.06 | 1.06 | 1.06 | 1.08 | 1.05 | 1.02 | 1.03 | 1.06 | 1.06 | 1.08 | 1.07 | 1.06 | 1.07 | 1.08 | 1.08 | 1.08 | 1.13 | 1.13 | 1.09 | 1.04 | 1 | 1.01 | 1.04 | 1.04 | 1.05 | 1.05 | 1.05 | 1.05 | 1.01 | 1.04 | 1.04 | 1.05 | 1.12 | 1.07 | 1.03 | 1.08 | 1.1 | 1.1 | 1.1 | 1.11 | 1.13 | 1.13 | 1.13 | 1.15 | 1.11 | 1.17 | 1.21 | 1.17 | 1.11 | 1.12 | 1.11 | 1.11 | 1.11 | 1.11 | 1.1 | 1.1 | 1.13 | 1.13 | 1.12 | 1.14 | 1.16 | 1.14 | 1.14 | 1.14 | 1.15 | 1.14 | 1.16 | 1.16 | 1.13 | 1.11 | 1.1 | 1.05 | 1.03 | 1.04 | 1.05 | 1.04 | 1.04 | 1.03 | 1.02 | 1.02 | 1.03 | 1.05 | 1.06 | 1.07
65343 |  | 1 | 0.98 | 0.98 | 1.02 | 1.01 | 1 | 1 | 1 | 1.03 | 1.03 | 1.05 | 1.05 | 1.05 | 1.04 | 1.04 | 1.02 | 0.98 | 0.99 | 1 | 0.99 | 0.96 | 0.96 | 0.94 | 0.91 | 0.94 | 0.96 | 0.96 | 0.99 | 1.03 | 1.03 | 1.01 | 1.01 | 1.05 | 1.06 | 1.05 | 1.12 | 1.14 | 1.09 | 1.11 | 1.06 | 1.06 | 1.06 | 1.07 | 1.08 | 1.05 | 1.04 | 1.05 | 1.04 | 1.02 | 1.04 | 0.99 | 0.99 | 0.96 | 0.96 | 0.96 | 0.96 | 0.96 | 0.98 | 0.97 | 0.98 | 1 | 1.04 | 1.1 | 1.13 | 1.15 | 1.16 | 1.15 | 1.13 | 1.15 | 1.17 | 1.19 | 1.19 | 1.17 | 1.13 | 1.11 | 1.09 | 1.09 | 1.09 | 1.09 | 1.11 | 1.08 | 1.04 | 1.05 | 1.09 | 1.09 | 1.11 | 1.1 | 1.09 | 1.1 | 1.11 | 1.11 | 1.11 | 1.15 | 1.15 | 1.11 | 1.07 | 1.02 | 1.03 | 1.07 | 1.06 | 1.07 | 1.07 | 1.08 | 1.07 | 1.03 | 1.06 | 1.07 | 1.08 | 1.15 | 1.1 | 1.05 | 1.11 | 1.13 | 1.12 | 1.13 | 1.13 | 1.16 | 1.16 | 1.16 | 1.18 | 1.14 | 1.19 | 1.23 | 1.19 | 1.14 | 1.14 | 1.14 | 1.14 | 1.13 | 1.13 | 1.13 | 1.12 | 1.15 | 1.16 | 1.15 | 1.17 | 1.19 | 1.17 | 1.18 | 1.17 | 1.19 | 1.17 | 1.19 | 1.18 | 1.16 | 1.13 | 1.13 | 1.07 | 1.05 | 1.06 | 1.07 | 1.06 | 1.06 | 1.06 | 1.04 | 1.04 | 1.05 | 1.07 | 1.08 | 1.1
65344 |  | 0.99 | 0.97 | 0.97 | 1.01 | 1 | 0.99 | 0.99 | 0.99 | 1.02 | 1.02 | 1.04 | 1.04 | 1.04 | 1.03 | 1.03 | 1.01 | 0.97 | 0.98 | 0.99 | 0.98 | 0.95 | 0.95 | 0.93 | 0.91 | 0.93 | 0.95 | 0.96 | 0.98 | 1.02 | 1.02 | 1 | 1 | 1.04 | 1.05 | 1.04 | 1.11 | 1.12 | 1.08 | 1.09 | 1.05 | 1.05 | 1.05 | 1.06 | 1.07 | 1.04 | 1.03 | 1.04 | 1.03 | 1.01 | 1.03 | 0.98 | 0.98 | 0.95 | 0.95 | 0.96 | 0.95 | 0.95 | 0.97 | 0.97 | 0.97 | 0.99 | 1.03 | 1.09 | 1.12 | 1.13 | 1.15 | 1.14 | 1.12 | 1.14 | 1.16 | 1.18 | 1.17 | 1.16 | 1.12 | 1.1 | 1.08 | 1.08 | 1.08 | 1.08 | 1.1 | 1.07 | 1.03 | 1.04 | 1.08 | 1.08 | 1.1 | 1.09 | 1.08 | 1.09 | 1.1 | 1.1 | 1.1 | 1.14 | 1.14 | 1.1 | 1.06 | 1.02 | 1.02 | 1.06 | 1.05 | 1.06 | 1.07 | 1.07 | 1.07 | 1.02 | 1.05 | 1.06 | 1.07 | 1.14 | 1.09 | 1.04 | 1.1 | 1.12 | 1.11 | 1.12 | 1.12 | 1.15 | 1.15 | 1.15 | 1.17 | 1.13 | 1.18 | 1.22 | 1.18 | 1.13 | 1.13 | 1.13 | 1.13 | 1.12 | 1.12 | 1.12 | 1.11 | 1.14 | 1.15 | 1.14 | 1.15 | 1.18 | 1.16 | 1.16 | 1.16 | 1.17 | 1.16 | 1.18 | 1.17 | 1.15 | 1.12 | 1.12 | 1.06 | 1.04 | 1.05 | 1.06 | 1.05 | 1.05 | 1.05 | 1.03 | 1.03 | 1.05 | 1.06 | 1.07 | 1.09
65345 |  | 0.97 | 0.96 | 0.96 | 0.99 | 0.98 | 0.97 | 0.97 | 0.97 | 1 | 1 | 1.02 | 1.02 | 1.02 | 1.01 | 1.01 | 0.99 | 0.96 | 0.96 | 0.97 | 0.96 | 0.94 | 0.93 | 0.92 | 0.89 | 0.92 | 0.93 | 0.94 | 0.97 | 1 | 1 | 0.98 | 0.98 | 1.02 | 1.03 | 1.02 | 1.09 | 1.1 | 1.05 | 1.07 | 1.03 | 1.03 | 1.03 | 1.04 | 1.05 | 1.02 | 1.02 | 1.02 | 1.01 | 0.99 | 1.01 | 0.96 | 0.96 | 0.93 | 0.93 | 0.94 | 0.94 | 0.94 | 0.95 | 0.95 | 0.95 | 0.98 | 1.01 | 1.07 | 1.09 | 1.11 | 1.12 | 1.12 | 1.1 | 1.12 | 1.13 | 1.15 | 1.15 | 1.13 | 1.1 | 1.08 | 1.06 | 1.06 | 1.06 | 1.05 | 1.08 | 1.05 | 1.01 | 1.02 | 1.06 | 1.06 | 1.08 | 1.07 | 1.06 | 1.07 | 1.08 | 1.08 | 1.07 | 1.12 | 1.12 | 1.08 | 1.04 | 1 | 1 | 1.04 | 1.04 | 1.04 | 1.05 | 1.05 | 1.05 | 1.01 | 1.03 | 1.04 | 1.05 | 1.11 | 1.07 | 1.02 | 1.07 | 1.09 | 1.09 | 1.1 | 1.1 | 1.13 | 1.13 | 1.13 | 1.15 | 1.11 | 1.16 | 1.2 | 1.16 | 1.11 | 1.11 | 1.1 | 1.11 | 1.1 | 1.1 | 1.1 | 1.09 | 1.12 | 1.13 | 1.11 | 1.13 | 1.15 | 1.14 | 1.14 | 1.14 | 1.15 | 1.14 | 1.15 | 1.15 | 1.12 | 1.1 | 1.1 | 1.04 | 1.02 | 1.04 | 1.04 | 1.03 | 1.03 | 1.03 | 1.01 | 1.01 | 1.03 | 1.04 | 1.05 | 1.07
65346 |  | 0.95 | 0.93 | 0.93 | 0.97 | 0.96 | 0.95 | 0.95 | 0.95 | 0.97 | 0.97 | 0.99 | 0.99 | 0.99 | 0.98 | 0.98 | 0.96 | 0.93 | 0.94 | 0.94 | 0.93 | 0.91 | 0.91 | 0.89 | 0.87 | 0.9 | 0.91 | 0.92 | 0.94 | 0.98 | 0.97 | 0.96 | 0.96 | 0.99 | 1 | 1 | 1.06 | 1.07 | 1.03 | 1.04 | 1 | 1 | 1 | 1.01 | 1.02 | 1 | 0.99 | 0.99 | 0.98 | 0.97 | 0.98 | 0.93 | 0.94 | 0.91 | 0.9 | 0.92 | 0.91 | 0.91 | 0.93 | 0.92 | 0.93 | 0.95 | 0.99 | 1.04 | 1.06 | 1.08 | 1.09 | 1.09 | 1.06 | 1.09 | 1.1 | 1.12 | 1.11 | 1.1 | 1.07 | 1.05 | 1.03 | 1.03 | 1.03 | 1.02 | 1.05 | 1.02 | 0.99 | 1 | 1.03 | 1.03 | 1.05 | 1.04 | 1.03 | 1.04 | 1.05 | 1.05 | 1.04 | 1.09 | 1.09 | 1.05 | 1.01 | 0.97 | 0.98 | 1.01 | 1.01 | 1.01 | 1.02 | 1.02 | 1.02 | 0.98 | 1.01 | 1.01 | 1.02 | 1.08 | 1.03 | 1 | 1.04 | 1.06 | 1.06 | 1.07 | 1.07 | 1.1 | 1.1 | 1.1 | 1.11 | 1.07 | 1.13 | 1.17 | 1.13 | 1.08 | 1.08 | 1.07 | 1.08 | 1.07 | 1.07 | 1.06 | 1.06 | 1.09 | 1.09 | 1.08 | 1.1 | 1.12 | 1.1 | 1.1 | 1.1 | 1.12 | 1.1 | 1.12 | 1.12 | 1.09 | 1.07 | 1.07 | 1.02 | 1 | 1.01 | 1.01 | 1 | 1.01 | 1 | 0.99 | 0.99 | 1 | 1.01 | 1.02 | 1.04
65347 |  | 0.95 | 0.93 | 0.93 | 0.97 | 0.96 | 0.94 | 0.94 | 0.95 | 0.97 | 0.97 | 0.99 | 0.99 | 0.99 | 0.98 | 0.98 | 0.96 | 0.93 | 0.94 | 0.94 | 0.93 | 0.91 | 0.91 | 0.89 | 0.87 | 0.89 | 0.91 | 0.91 | 0.94 | 0.97 | 0.97 | 0.95 | 0.96 | 0.99 | 1 | 1 | 1.06 | 1.07 | 1.02 | 1.04 | 1 | 1 | 1 | 1.01 | 1.02 | 0.99 | 0.99 | 0.99 | 0.98 | 0.96 | 0.98 | 0.93 | 0.93 | 0.9 | 0.9 | 0.91 | 0.91 | 0.91 | 0.92 | 0.92 | 0.93 | 0.95 | 0.98 | 1.04 | 1.06 | 1.08 | 1.09 | 1.08 | 1.06 | 1.08 | 1.09 | 1.12 | 1.11 | 1.1 | 1.06 | 1.04 | 1.02 | 1.02 | 1.02 | 1.02 | 1.04 | 1.02 | 0.98 | 0.99 | 1.03 | 1.03 | 1.05 | 1.03 | 1.02 | 1.03 | 1.04 | 1.04 | 1.04 | 1.08 | 1.08 | 1.05 | 1.01 | 0.97 | 0.98 | 1.01 | 1.01 | 1.01 | 1.02 | 1.02 | 1.02 | 0.98 | 1 | 1.01 | 1.02 | 1.08 | 1.03 | 0.99 | 1.04 | 1.06 | 1.05 | 1.06 | 1.06 | 1.09 | 1.09 | 1.1 | 1.11 | 1.07 | 1.13 | 1.16 | 1.13 | 1.07 | 1.08 | 1.07 | 1.07 | 1.07 | 1.07 | 1.06 | 1.06 | 1.08 | 1.09 | 1.08 | 1.09 | 1.11 | 1.1 | 1.1 | 1.1 | 1.11 | 1.1 | 1.11 | 1.11 | 1.08 | 1.07 | 1.06 | 1.01 | 0.99 | 1.01 | 1.01 | 1 | 1 | 1 | 0.98 | 0.98 | 1 | 1.01 | 1.02 | 1.03
65366 |  | 0.91 | 0.9 | 0.9 | 0.93 | 0.92 | 0.91 | 0.91 | 0.91 | 0.93 | 0.93 | 0.95 | 0.95 | 0.94 | 0.94 | 0.94 | 0.92 | 0.89 | 0.9 | 0.91 | 0.89 | 0.87 | 0.87 | 0.86 | 0.84 | 0.86 | 0.87 | 0.88 | 0.9 | 0.94 | 0.93 | 0.91 | 0.92 | 0.95 | 0.96 | 0.96 | 1.01 | 1.02 | 0.98 | 0.99 | 0.96 | 0.96 | 0.96 | 0.97 | 0.98 | 0.95 | 0.95 | 0.95 | 0.94 | 0.92 | 0.94 | 0.89 | 0.9 | 0.87 | 0.87 | 0.88 | 0.87 | 0.87 | 0.89 | 0.88 | 0.89 | 0.91 | 0.94 | 0.99 | 1.02 | 1.03 | 1.04 | 1.04 | 1.01 | 1.03 | 1.05 | 1.07 | 1.06 | 1.05 | 1.01 | 1 | 0.98 | 0.98 | 0.98 | 0.98 | 1 | 0.97 | 0.95 | 0.95 | 0.98 | 0.99 | 1 | 0.99 | 0.98 | 0.99 | 1 | 1 | 0.99 | 1.04 | 1.04 | 1 | 0.97 | 0.93 | 0.94 | 0.97 | 0.97 | 0.97 | 0.98 | 0.98 | 0.98 | 0.94 | 0.97 | 0.97 | 0.97 | 1.03 | 0.99 | 0.95 | 0.99 | 1.01 | 1.01 | 1.01 | 1.02 | 1.04 | 1.04 | 1.05 | 1.06 | 1.03 | 1.08 | 1.12 | 1.08 | 1.03 | 1.04 | 1.03 | 1.03 | 1.02 | 1.02 | 1.01 | 1.01 | 1.04 | 1.04 | 1.03 | 1.05 | 1.07 | 1.05 | 1.05 | 1.05 | 1.06 | 1.05 | 1.07 | 1.06 | 1.04 | 1.02 | 1.02 | 0.97 | 0.95 | 0.97 | 0.97 | 0.96 | 0.96 | 0.96 | 0.94 | 0.94 | 0.96 | 0.97 | 0.97 | 0.99
65375 |  | 1.08 | 1.07 | 1.07 | 1.11 | 1.1 | 1.09 | 1.09 | 1.09 | 1.12 | 1.12 | 1.15 | 1.15 | 1.15 | 1.15 | 1.15 | 1.12 | 1.07 | 1.08 | 1.08 | 1.08 | 1.05 | 1.04 | 1.02 | 0.99 | 1.02 | 1.04 | 1.05 | 1.08 | 1.13 | 1.13 | 1.11 | 1.11 | 1.15 | 1.16 | 1.15 | 1.24 | 1.25 | 1.19 | 1.22 | 1.17 | 1.16 | 1.16 | 1.17 | 1.18 | 1.15 | 1.14 | 1.15 | 1.14 | 1.12 | 1.14 | 1.08 | 1.08 | 1.05 | 1.04 | 1.05 | 1.05 | 1.05 | 1.07 | 1.07 | 1.07 | 1.1 | 1.14 | 1.21 | 1.24 | 1.26 | 1.28 | 1.27 | 1.25 | 1.28 | 1.3 | 1.32 | 1.32 | 1.3 | 1.25 | 1.23 | 1.2 | 1.2 | 1.2 | 1.2 | 1.22 | 1.18 | 1.14 | 1.15 | 1.19 | 1.19 | 1.22 | 1.21 | 1.19 | 1.21 | 1.22 | 1.22 | 1.22 | 1.27 | 1.27 | 1.22 | 1.16 | 1.11 | 1.12 | 1.16 | 1.15 | 1.16 | 1.17 | 1.17 | 1.16 | 1.12 | 1.15 | 1.16 | 1.18 | 1.27 | 1.21 | 1.16 | 1.22 | 1.25 | 1.24 | 1.25 | 1.25 | 1.28 | 1.28 | 1.27 | 1.3 | 1.24 | 1.3 | 1.35 | 1.3 | 1.24 | 1.25 | 1.24 | 1.25 | 1.24 | 1.24 | 1.24 | 1.23 | 1.26 | 1.28 | 1.26 | 1.28 | 1.31 | 1.3 | 1.3 | 1.3 | 1.31 | 1.3 | 1.31 | 1.31 | 1.28 | 1.25 | 1.24 | 1.17 | 1.14 | 1.16 | 1.16 | 1.15 | 1.16 | 1.15 | 1.13 | 1.13 | 1.15 | 1.17 | 1.18 | 1.2
65385 |  | 1.1 | 1.08 | 1.08 | 1.13 | 1.11 | 1.1 | 1.1 | 1.1 | 1.14 | 1.13 | 1.16 | 1.17 | 1.17 | 1.16 | 1.17 | 1.13 | 1.09 | 1.1 | 1.1 | 1.09 | 1.06 | 1.06 | 1.04 | 1 | 1.04 | 1.05 | 1.06 | 1.1 | 1.15 | 1.14 | 1.13 | 1.13 | 1.17 | 1.18 | 1.17 | 1.26 | 1.27 | 1.21 | 1.24 | 1.18 | 1.18 | 1.18 | 1.19 | 1.19 | 1.16 | 1.15 | 1.16 | 1.15 | 1.13 | 1.15 | 1.09 | 1.1 | 1.06 | 1.06 | 1.06 | 1.06 | 1.06 | 1.09 | 1.08 | 1.08 | 1.11 | 1.15 | 1.23 | 1.26 | 1.28 | 1.3 | 1.3 | 1.27 | 1.3 | 1.32 | 1.35 | 1.34 | 1.32 | 1.27 | 1.25 | 1.22 | 1.23 | 1.22 | 1.22 | 1.24 | 1.2 | 1.15 | 1.17 | 1.21 | 1.21 | 1.24 | 1.23 | 1.21 | 1.22 | 1.23 | 1.24 | 1.23 | 1.29 | 1.29 | 1.24 | 1.18 | 1.12 | 1.13 | 1.17 | 1.17 | 1.17 | 1.18 | 1.18 | 1.18 | 1.13 | 1.17 | 1.17 | 1.2 | 1.29 | 1.23 | 1.17 | 1.24 | 1.26 | 1.26 | 1.26 | 1.26 | 1.3 | 1.29 | 1.29 | 1.31 | 1.26 | 1.31 | 1.36 | 1.32 | 1.26 | 1.26 | 1.26 | 1.26 | 1.26 | 1.26 | 1.25 | 1.25 | 1.28 | 1.29 | 1.28 | 1.3 | 1.33 | 1.32 | 1.32 | 1.32 | 1.33 | 1.32 | 1.33 | 1.33 | 1.3 | 1.27 | 1.26 | 1.19 | 1.16 | 1.17 | 1.17 | 1.17 | 1.17 | 1.16 | 1.15 | 1.15 | 1.16 | 1.19 | 1.19 | 1.22
65388 |  | 0.97 | 0.95 | 0.95 | 0.99 | 0.98 | 0.96 | 0.97 | 0.97 | 0.99 | 0.99 | 1.01 | 1.01 | 1.01 | 1 | 1 | 0.98 | 0.95 | 0.96 | 0.96 | 0.95 | 0.93 | 0.93 | 0.91 | 0.89 | 0.91 | 0.92 | 0.93 | 0.96 | 1 | 0.99 | 0.97 | 0.98 | 1.01 | 1.02 | 1.02 | 1.08 | 1.09 | 1.05 | 1.06 | 1.03 | 1.02 | 1.02 | 1.03 | 1.04 | 1.02 | 1.01 | 1.01 | 1 | 0.98 | 1 | 0.95 | 0.96 | 0.93 | 0.92 | 0.93 | 0.93 | 0.93 | 0.95 | 0.94 | 0.95 | 0.97 | 1.01 | 1.06 | 1.09 | 1.1 | 1.11 | 1.11 | 1.09 | 1.11 | 1.12 | 1.14 | 1.14 | 1.12 | 1.09 | 1.07 | 1.05 | 1.05 | 1.05 | 1.05 | 1.07 | 1.04 | 1.01 | 1.02 | 1.05 | 1.05 | 1.07 | 1.06 | 1.05 | 1.06 | 1.07 | 1.07 | 1.07 | 1.11 | 1.11 | 1.07 | 1.03 | 0.99 | 1 | 1.03 | 1.03 | 1.03 | 1.04 | 1.04 | 1.04 | 1 | 1.02 | 1.03 | 1.04 | 1.11 | 1.06 | 1.02 | 1.07 | 1.08 | 1.08 | 1.09 | 1.09 | 1.12 | 1.12 | 1.12 | 1.14 | 1.1 | 1.15 | 1.19 | 1.15 | 1.1 | 1.1 | 1.1 | 1.1 | 1.09 | 1.09 | 1.09 | 1.08 | 1.11 | 1.12 | 1.11 | 1.12 | 1.14 | 1.13 | 1.13 | 1.13 | 1.14 | 1.13 | 1.14 | 1.14 | 1.11 | 1.09 | 1.09 | 1.04 | 1.01 | 1.03 | 1.03 | 1.02 | 1.03 | 1.02 | 1.01 | 1.01 | 1.02 | 1.03 | 1.04 | 1.06
65391 |  | 1.03 | 1.01 | 1.01 | 1.05 | 1.04 | 1.03 | 1.03 | 1.03 | 1.06 | 1.06 | 1.08 | 1.08 | 1.08 | 1.08 | 1.08 | 1.05 | 1.01 | 1.02 | 1.03 | 1.02 | 0.99 | 0.99 | 0.97 | 0.94 | 0.97 | 0.98 | 0.99 | 1.02 | 1.07 | 1.06 | 1.04 | 1.04 | 1.08 | 1.09 | 1.08 | 1.16 | 1.17 | 1.12 | 1.14 | 1.1 | 1.1 | 1.09 | 1.1 | 1.11 | 1.08 | 1.07 | 1.08 | 1.07 | 1.05 | 1.07 | 1.02 | 1.02 | 0.99 | 0.99 | 0.99 | 0.99 | 0.99 | 1.01 | 1.01 | 1.01 | 1.04 | 1.07 | 1.14 | 1.16 | 1.19 | 1.2 | 1.19 | 1.17 | 1.19 | 1.21 | 1.23 | 1.23 | 1.21 | 1.17 | 1.15 | 1.12 | 1.13 | 1.12 | 1.12 | 1.15 | 1.11 | 1.07 | 1.09 | 1.12 | 1.12 | 1.15 | 1.13 | 1.12 | 1.13 | 1.14 | 1.15 | 1.14 | 1.2 | 1.2 | 1.15 | 1.1 | 1.05 | 1.06 | 1.1 | 1.1 | 1.1 | 1.11 | 1.11 | 1.11 | 1.06 | 1.09 | 1.1 | 1.11 | 1.19 | 1.14 | 1.09 | 1.15 | 1.17 | 1.16 | 1.17 | 1.17 | 1.2 | 1.2 | 1.2 | 1.22 | 1.17 | 1.23 | 1.27 | 1.23 | 1.18 | 1.18 | 1.17 | 1.18 | 1.17 | 1.17 | 1.17 | 1.16 | 1.19 | 1.2 | 1.19 | 1.2 | 1.23 | 1.21 | 1.22 | 1.22 | 1.23 | 1.22 | 1.23 | 1.23 | 1.2 | 1.17 | 1.17 | 1.11 | 1.08 | 1.1 | 1.1 | 1.09 | 1.1 | 1.09 | 1.07 | 1.07 | 1.09 | 1.11 | 1.11 | 1.14
65396 |  | 1.08 | 1.06 | 1.06 | 1.11 | 1.09 | 1.08 | 1.08 | 1.08 | 1.11 | 1.11 | 1.14 | 1.14 | 1.14 | 1.14 | 1.14 | 1.11 | 1.07 | 1.07 | 1.08 | 1.07 | 1.04 | 1.04 | 1.02 | 0.98 | 1.02 | 1.03 | 1.04 | 1.07 | 1.12 | 1.12 | 1.1 | 1.1 | 1.14 | 1.15 | 1.14 | 1.23 | 1.24 | 1.19 | 1.21 | 1.16 | 1.16 | 1.15 | 1.16 | 1.17 | 1.14 | 1.13 | 1.14 | 1.13 | 1.11 | 1.13 | 1.07 | 1.08 | 1.04 | 1.04 | 1.04 | 1.04 | 1.04 | 1.07 | 1.06 | 1.07 | 1.09 | 1.13 | 1.2 | 1.23 | 1.25 | 1.27 | 1.26 | 1.24 | 1.27 | 1.29 | 1.31 | 1.31 | 1.29 | 1.24 | 1.22 | 1.19 | 1.2 | 1.19 | 1.19 | 1.21 | 1.18 | 1.13 | 1.15 | 1.18 | 1.18 | 1.21 | 1.2 | 1.19 | 1.2 | 1.21 | 1.21 | 1.21 | 1.26 | 1.26 | 1.22 | 1.16 | 1.11 | 1.11 | 1.15 | 1.15 | 1.15 | 1.16 | 1.16 | 1.16 | 1.11 | 1.14 | 1.15 | 1.17 | 1.26 | 1.2 | 1.15 | 1.21 | 1.24 | 1.23 | 1.24 | 1.24 | 1.27 | 1.27 | 1.26 | 1.29 | 1.24 | 1.29 | 1.34 | 1.29 | 1.24 | 1.24 | 1.23 | 1.24 | 1.23 | 1.24 | 1.23 | 1.23 | 1.25 | 1.27 | 1.25 | 1.27 | 1.3 | 1.29 | 1.29 | 1.29 | 1.3 | 1.29 | 1.3 | 1.3 | 1.27 | 1.24 | 1.23 | 1.17 | 1.14 | 1.15 | 1.15 | 1.15 | 1.15 | 1.14 | 1.13 | 1.13 | 1.14 | 1.17 | 1.17 | 1.19
65399 |  | 1.03 | 1.01 | 1.01 | 1.05 | 1.04 | 1.03 | 1.03 | 1.03 | 1.06 | 1.06 | 1.08 | 1.09 | 1.08 | 1.08 | 1.08 | 1.05 | 1.01 | 1.02 | 1.03 | 1.02 | 0.99 | 0.99 | 0.97 | 0.94 | 0.97 | 0.98 | 0.99 | 1.02 | 1.07 | 1.06 | 1.04 | 1.05 | 1.08 | 1.09 | 1.08 | 1.16 | 1.18 | 1.12 | 1.14 | 1.1 | 1.1 | 1.09 | 1.1 | 1.11 | 1.09 | 1.08 | 1.08 | 1.07 | 1.05 | 1.07 | 1.02 | 1.03 | 0.99 | 0.99 | 0.99 | 0.99 | 0.99 | 1.01 | 1.01 | 1.01 | 1.04 | 1.08 | 1.14 | 1.17 | 1.19 | 1.2 | 1.2 | 1.17 | 1.2 | 1.21 | 1.24 | 1.23 | 1.22 | 1.17 | 1.15 | 1.13 | 1.13 | 1.13 | 1.13 | 1.15 | 1.12 | 1.08 | 1.09 | 1.12 | 1.13 | 1.15 | 1.14 | 1.13 | 1.14 | 1.15 | 1.15 | 1.15 | 1.2 | 1.2 | 1.15 | 1.1 | 1.06 | 1.06 | 1.1 | 1.1 | 1.1 | 1.11 | 1.11 | 1.11 | 1.06 | 1.09 | 1.1 | 1.11 | 1.19 | 1.14 | 1.09 | 1.15 | 1.17 | 1.17 | 1.17 | 1.17 | 1.21 | 1.2 | 1.2 | 1.22 | 1.18 | 1.23 | 1.27 | 1.23 | 1.18 | 1.18 | 1.17 | 1.18 | 1.17 | 1.17 | 1.17 | 1.16 | 1.19 | 1.2 | 1.19 | 1.21 | 1.23 | 1.22 | 1.22 | 1.22 | 1.23 | 1.22 | 1.23 | 1.23 | 1.2 | 1.17 | 1.17 | 1.11 | 1.08 | 1.1 | 1.1 | 1.09 | 1.1 | 1.09 | 1.07 | 1.07 | 1.09 | 1.11 | 1.11 | 1.14
65428 |  | 1.11 | 1.09 | 1.09 | 1.14 | 1.13 | 1.12 | 1.12 | 1.12 | 1.16 | 1.15 | 1.19 | 1.19 | 1.19 | 1.18 | 1.19 | 1.15 | 1.1 | 1.11 | 1.11 | 1.1 | 1.07 | 1.07 | 1.05 | 1.02 | 1.05 | 1.07 | 1.07 | 1.11 | 1.16 | 1.16 | 1.15 | 1.15 | 1.19 | 1.21 | 1.19 | 1.29 | 1.3 | 1.24 | 1.27 | 1.21 | 1.2 | 1.2 | 1.21 | 1.21 | 1.18 | 1.17 | 1.18 | 1.17 | 1.15 | 1.17 | 1.1 | 1.11 | 1.08 | 1.07 | 1.07 | 1.07 | 1.07 | 1.1 | 1.09 | 1.1 | 1.12 | 1.17 | 1.25 | 1.28 | 1.3 | 1.33 | 1.32 | 1.3 | 1.33 | 1.35 | 1.38 | 1.37 | 1.36 | 1.3 | 1.28 | 1.25 | 1.26 | 1.25 | 1.25 | 1.27 | 1.23 | 1.18 | 1.19 | 1.23 | 1.23 | 1.26 | 1.25 | 1.23 | 1.24 | 1.26 | 1.26 | 1.25 | 1.31 | 1.31 | 1.26 | 1.19 | 1.14 | 1.14 | 1.19 | 1.18 | 1.19 | 1.19 | 1.2 | 1.19 | 1.15 | 1.18 | 1.19 | 1.21 | 1.31 | 1.25 | 1.19 | 1.26 | 1.28 | 1.28 | 1.28 | 1.28 | 1.31 | 1.31 | 1.3 | 1.33 | 1.27 | 1.33 | 1.38 | 1.33 | 1.27 | 1.27 | 1.27 | 1.28 | 1.28 | 1.28 | 1.27 | 1.27 | 1.3 | 1.32 | 1.3 | 1.33 | 1.36 | 1.35 | 1.35 | 1.34 | 1.35 | 1.34 | 1.35 | 1.35 | 1.32 | 1.28 | 1.27 | 1.2 | 1.17 | 1.18 | 1.18 | 1.18 | 1.18 | 1.17 | 1.16 | 1.16 | 1.17 | 1.2 | 1.2 | 1.23
65439 |  | 1.1 | 1.08 | 1.08 | 1.13 | 1.12 | 1.11 | 1.11 | 1.11 | 1.15 | 1.14 | 1.17 | 1.18 | 1.18 | 1.17 | 1.17 | 1.14 | 1.09 | 1.1 | 1.1 | 1.09 | 1.06 | 1.06 | 1.04 | 1.01 | 1.04 | 1.06 | 1.06 | 1.1 | 1.15 | 1.15 | 1.13 | 1.13 | 1.17 | 1.19 | 1.18 | 1.27 | 1.28 | 1.22 | 1.25 | 1.19 | 1.19 | 1.18 | 1.19 | 1.2 | 1.17 | 1.16 | 1.17 | 1.16 | 1.13 | 1.16 | 1.09 | 1.1 | 1.07 | 1.06 | 1.06 | 1.06 | 1.06 | 1.09 | 1.08 | 1.09 | 1.11 | 1.16 | 1.23 | 1.27 | 1.29 | 1.31 | 1.3 | 1.28 | 1.31 | 1.33 | 1.36 | 1.35 | 1.34 | 1.29 | 1.26 | 1.23 | 1.24 | 1.23 | 1.23 | 1.25 | 1.21 | 1.16 | 1.18 | 1.22 | 1.22 | 1.25 | 1.23 | 1.22 | 1.23 | 1.24 | 1.24 | 1.24 | 1.29 | 1.29 | 1.25 | 1.18 | 1.13 | 1.13 | 1.18 | 1.17 | 1.18 | 1.18 | 1.18 | 1.18 | 1.14 | 1.17 | 1.18 | 1.2 | 1.29 | 1.23 | 1.18 | 1.25 | 1.27 | 1.26 | 1.26 | 1.26 | 1.3 | 1.29 | 1.29 | 1.31 | 1.26 | 1.32 | 1.37 | 1.32 | 1.26 | 1.26 | 1.26 | 1.27 | 1.26 | 1.27 | 1.26 | 1.26 | 1.29 | 1.3 | 1.29 | 1.31 | 1.34 | 1.33 | 1.33 | 1.33 | 1.34 | 1.32 | 1.33 | 1.33 | 1.3 | 1.27 | 1.26 | 1.19 | 1.16 | 1.17 | 1.17 | 1.17 | 1.17 | 1.16 | 1.15 | 1.15 | 1.16 | 1.19 | 1.19 | 1.22
65451 |  | 1.08 | 1.06 | 1.06 | 1.1 | 1.09 | 1.08 | 1.08 | 1.08 | 1.11 | 1.11 | 1.14 | 1.14 | 1.14 | 1.13 | 1.14 | 1.1 | 1.06 | 1.07 | 1.07 | 1.06 | 1.04 | 1.03 | 1.01 | 0.98 | 1.01 | 1.03 | 1.04 | 1.07 | 1.12 | 1.11 | 1.1 | 1.1 | 1.14 | 1.15 | 1.14 | 1.22 | 1.24 | 1.18 | 1.21 | 1.16 | 1.16 | 1.15 | 1.16 | 1.17 | 1.14 | 1.13 | 1.14 | 1.12 | 1.11 | 1.13 | 1.07 | 1.07 | 1.04 | 1.04 | 1.04 | 1.04 | 1.04 | 1.06 | 1.06 | 1.06 | 1.09 | 1.13 | 1.2 | 1.23 | 1.25 | 1.27 | 1.26 | 1.24 | 1.27 | 1.28 | 1.31 | 1.31 | 1.29 | 1.24 | 1.22 | 1.19 | 1.2 | 1.19 | 1.19 | 1.21 | 1.18 | 1.13 | 1.15 | 1.18 | 1.18 | 1.21 | 1.2 | 1.18 | 1.2 | 1.21 | 1.21 | 1.21 | 1.26 | 1.26 | 1.21 | 1.15 | 1.1 | 1.11 | 1.15 | 1.14 | 1.15 | 1.15 | 1.16 | 1.15 | 1.11 | 1.14 | 1.15 | 1.17 | 1.26 | 1.2 | 1.15 | 1.21 | 1.23 | 1.23 | 1.23 | 1.23 | 1.27 | 1.26 | 1.26 | 1.28 | 1.23 | 1.29 | 1.34 | 1.29 | 1.23 | 1.24 | 1.23 | 1.24 | 1.23 | 1.23 | 1.23 | 1.22 | 1.25 | 1.27 | 1.25 | 1.27 | 1.3 | 1.29 | 1.29 | 1.29 | 1.3 | 1.28 | 1.3 | 1.29 | 1.26 | 1.23 | 1.22 | 1.16 | 1.13 | 1.14 | 1.15 | 1.14 | 1.15 | 1.14 | 1.12 | 1.12 | 1.14 | 1.16 | 1.17 | 1.19
65462 |  | 1.09 | 1.07 | 1.07 | 1.11 | 1.1 | 1.09 | 1.09 | 1.09 | 1.12 | 1.12 | 1.15 | 1.15 | 1.15 | 1.15 | 1.15 | 1.12 | 1.08 | 1.08 | 1.09 | 1.08 | 1.05 | 1.04 | 1.03 | 0.99 | 1.03 | 1.04 | 1.05 | 1.08 | 1.13 | 1.13 | 1.11 | 1.11 | 1.15 | 1.16 | 1.15 | 1.24 | 1.25 | 1.19 | 1.22 | 1.17 | 1.17 | 1.16 | 1.17 | 1.18 | 1.15 | 1.14 | 1.15 | 1.14 | 1.12 | 1.14 | 1.08 | 1.09 | 1.05 | 1.05 | 1.05 | 1.05 | 1.05 | 1.08 | 1.07 | 1.08 | 1.1 | 1.14 | 1.21 | 1.24 | 1.26 | 1.28 | 1.27 | 1.25 | 1.28 | 1.3 | 1.32 | 1.32 | 1.31 | 1.25 | 1.23 | 1.2 | 1.21 | 1.2 | 1.2 | 1.23 | 1.19 | 1.14 | 1.16 | 1.2 | 1.2 | 1.22 | 1.21 | 1.2 | 1.21 | 1.22 | 1.22 | 1.22 | 1.28 | 1.28 | 1.23 | 1.17 | 1.11 | 1.12 | 1.16 | 1.16 | 1.16 | 1.17 | 1.17 | 1.17 | 1.12 | 1.15 | 1.16 | 1.18 | 1.27 | 1.21 | 1.16 | 1.23 | 1.25 | 1.25 | 1.25 | 1.25 | 1.29 | 1.28 | 1.27 | 1.3 | 1.25 | 1.3 | 1.35 | 1.3 | 1.25 | 1.25 | 1.24 | 1.25 | 1.24 | 1.25 | 1.24 | 1.24 | 1.27 | 1.28 | 1.27 | 1.29 | 1.31 | 1.3 | 1.3 | 1.3 | 1.31 | 1.3 | 1.31 | 1.31 | 1.28 | 1.25 | 1.24 | 1.17 | 1.14 | 1.16 | 1.16 | 1.15 | 1.16 | 1.15 | 1.13 | 1.13 | 1.15 | 1.18 | 1.18 | 1.2
65468 |  | 1.08 | 1.06 | 1.06 | 1.11 | 1.1 | 1.08 | 1.09 | 1.08 | 1.12 | 1.12 | 1.14 | 1.15 | 1.15 | 1.14 | 1.14 | 1.11 | 1.07 | 1.08 | 1.08 | 1.07 | 1.04 | 1.04 | 1.02 | 0.99 | 1.02 | 1.03 | 1.04 | 1.07 | 1.12 | 1.12 | 1.1 | 1.1 | 1.14 | 1.16 | 1.14 | 1.23 | 1.24 | 1.19 | 1.21 | 1.16 | 1.16 | 1.15 | 1.16 | 1.17 | 1.15 | 1.13 | 1.15 | 1.13 | 1.11 | 1.14 | 1.08 | 1.09 | 1.05 | 1.04 | 1.05 | 1.05 | 1.05 | 1.07 | 1.07 | 1.07 | 1.09 | 1.13 | 1.2 | 1.23 | 1.25 | 1.27 | 1.27 | 1.24 | 1.27 | 1.29 | 1.31 | 1.31 | 1.3 | 1.25 | 1.22 | 1.19 | 1.2 | 1.2 | 1.19 | 1.22 | 1.18 | 1.14 | 1.15 | 1.19 | 1.19 | 1.22 | 1.2 | 1.19 | 1.2 | 1.21 | 1.22 | 1.21 | 1.27 | 1.27 | 1.22 | 1.16 | 1.11 | 1.11 | 1.15 | 1.15 | 1.15 | 1.16 | 1.16 | 1.16 | 1.11 | 1.14 | 1.15 | 1.17 | 1.27 | 1.21 | 1.15 | 1.22 | 1.24 | 1.24 | 1.24 | 1.24 | 1.28 | 1.28 | 1.27 | 1.29 | 1.24 | 1.29 | 1.34 | 1.3 | 1.24 | 1.24 | 1.24 | 1.25 | 1.24 | 1.24 | 1.24 | 1.23 | 1.26 | 1.28 | 1.26 | 1.28 | 1.31 | 1.29 | 1.3 | 1.29 | 1.31 | 1.29 | 1.3 | 1.3 | 1.27 | 1.24 | 1.23 | 1.17 | 1.14 | 1.15 | 1.16 | 1.15 | 1.15 | 1.15 | 1.13 | 1.13 | 1.14 | 1.17 | 1.17 | 1.2
65474 |  | 1.09 | 1.08 | 1.08 | 1.12 | 1.11 | 1.1 | 1.1 | 1.1 | 1.13 | 1.13 | 1.16 | 1.16 | 1.16 | 1.16 | 1.16 | 1.13 | 1.08 | 1.09 | 1.09 | 1.09 | 1.06 | 1.05 | 1.03 | 1 | 1.03 | 1.05 | 1.06 | 1.09 | 1.14 | 1.14 | 1.12 | 1.12 | 1.16 | 1.18 | 1.16 | 1.25 | 1.27 | 1.21 | 1.23 | 1.18 | 1.18 | 1.17 | 1.18 | 1.19 | 1.16 | 1.15 | 1.16 | 1.15 | 1.13 | 1.15 | 1.09 | 1.1 | 1.06 | 1.05 | 1.06 | 1.06 | 1.06 | 1.08 | 1.08 | 1.08 | 1.11 | 1.15 | 1.22 | 1.25 | 1.27 | 1.29 | 1.29 | 1.26 | 1.29 | 1.31 | 1.34 | 1.34 | 1.32 | 1.27 | 1.25 | 1.21 | 1.22 | 1.22 | 1.22 | 1.24 | 1.2 | 1.15 | 1.17 | 1.21 | 1.21 | 1.24 | 1.22 | 1.21 | 1.22 | 1.23 | 1.23 | 1.23 | 1.29 | 1.29 | 1.24 | 1.18 | 1.12 | 1.13 | 1.17 | 1.16 | 1.17 | 1.17 | 1.18 | 1.17 | 1.13 | 1.16 | 1.17 | 1.19 | 1.28 | 1.22 | 1.17 | 1.24 | 1.26 | 1.26 | 1.26 | 1.26 | 1.29 | 1.29 | 1.28 | 1.31 | 1.26 | 1.31 | 1.36 | 1.31 | 1.25 | 1.26 | 1.25 | 1.26 | 1.25 | 1.26 | 1.25 | 1.25 | 1.28 | 1.29 | 1.28 | 1.3 | 1.33 | 1.31 | 1.32 | 1.32 | 1.33 | 1.31 | 1.32 | 1.32 | 1.29 | 1.26 | 1.25 | 1.18 | 1.15 | 1.16 | 1.17 | 1.16 | 1.17 | 1.16 | 1.14 | 1.14 | 1.16 | 1.18 | 1.19 | 1.21
65479 |  | 1.1 | 1.08 | 1.08 | 1.13 | 1.12 | 1.11 | 1.11 | 1.11 | 1.14 | 1.14 | 1.17 | 1.17 | 1.17 | 1.17 | 1.17 | 1.13 | 1.09 | 1.1 | 1.1 | 1.09 | 1.06 | 1.06 | 1.04 | 1 | 1.04 | 1.05 | 1.06 | 1.1 | 1.15 | 1.15 | 1.13 | 1.13 | 1.17 | 1.19 | 1.17 | 1.26 | 1.28 | 1.22 | 1.24 | 1.19 | 1.19 | 1.18 | 1.19 | 1.2 | 1.17 | 1.16 | 1.17 | 1.15 | 1.13 | 1.16 | 1.09 | 1.1 | 1.07 | 1.06 | 1.06 | 1.06 | 1.06 | 1.09 | 1.08 | 1.09 | 1.11 | 1.16 | 1.23 | 1.26 | 1.28 | 1.3 | 1.3 | 1.27 | 1.31 | 1.33 | 1.35 | 1.35 | 1.33 | 1.28 | 1.26 | 1.23 | 1.24 | 1.23 | 1.23 | 1.25 | 1.21 | 1.16 | 1.18 | 1.22 | 1.22 | 1.25 | 1.23 | 1.22 | 1.23 | 1.24 | 1.24 | 1.24 | 1.29 | 1.29 | 1.24 | 1.18 | 1.13 | 1.13 | 1.17 | 1.17 | 1.17 | 1.18 | 1.18 | 1.18 | 1.14 | 1.17 | 1.18 | 1.2 | 1.29 | 1.23 | 1.17 | 1.25 | 1.27 | 1.26 | 1.26 | 1.26 | 1.3 | 1.29 | 1.29 | 1.31 | 1.26 | 1.32 | 1.37 | 1.32 | 1.26 | 1.26 | 1.26 | 1.27 | 1.26 | 1.26 | 1.26 | 1.25 | 1.28 | 1.3 | 1.29 | 1.31 | 1.34 | 1.32 | 1.33 | 1.32 | 1.33 | 1.32 | 1.33 | 1.33 | 1.3 | 1.26 | 1.25 | 1.19 | 1.16 | 1.17 | 1.17 | 1.17 | 1.17 | 1.16 | 1.14 | 1.14 | 1.16 | 1.19 | 1.19 | 1.22
65510 |  | 0.94 | 0.92 | 0.92 | 0.96 | 0.95 | 0.93 | 0.94 | 0.94 | 0.96 | 0.96 | 0.98 | 0.98 | 0.97 | 0.97 | 0.97 | 0.94 | 0.92 | 0.92 | 0.93 | 0.92 | 0.9 | 0.9 | 0.88 | 0.86 | 0.88 | 0.89 | 0.9 | 0.93 | 0.96 | 0.96 | 0.94 | 0.94 | 0.97 | 0.98 | 0.98 | 1.04 | 1.05 | 1.01 | 1.03 | 0.99 | 0.99 | 0.99 | 0.99 | 1 | 0.98 | 0.97 | 0.98 | 0.96 | 0.95 | 0.97 | 0.92 | 0.92 | 0.89 | 0.89 | 0.9 | 0.9 | 0.9 | 0.91 | 0.91 | 0.92 | 0.94 | 0.97 | 1.03 | 1.05 | 1.06 | 1.07 | 1.07 | 1.05 | 1.07 | 1.08 | 1.1 | 1.1 | 1.08 | 1.05 | 1.03 | 1.01 | 1.01 | 1.01 | 1.01 | 1.03 | 1 | 0.97 | 0.98 | 1.01 | 1.01 | 1.03 | 1.02 | 1.01 | 1.02 | 1.03 | 1.03 | 1.03 | 1.07 | 1.07 | 1.04 | 1 | 0.96 | 0.97 | 1 | 1 | 1 | 1.01 | 1.01 | 1.01 | 0.97 | 0.99 | 1 | 1.01 | 1.06 | 1.02 | 0.98 | 1.03 | 1.04 | 1.04 | 1.05 | 1.05 | 1.08 | 1.08 | 1.08 | 1.09 | 1.06 | 1.11 | 1.15 | 1.12 | 1.06 | 1.07 | 1.06 | 1.06 | 1.05 | 1.05 | 1.05 | 1.05 | 1.07 | 1.08 | 1.07 | 1.08 | 1.1 | 1.09 | 1.09 | 1.09 | 1.1 | 1.09 | 1.1 | 1.1 | 1.07 | 1.05 | 1.05 | 1 | 0.98 | 0.99 | 1 | 0.99 | 0.99 | 0.99 | 0.97 | 0.97 | 0.99 | 1 | 1.01 | 1.02
65520 |  | 1.02 | 1 | 1 | 1.04 | 1.03 | 1.02 | 1.02 | 1.02 | 1.05 | 1.04 | 1.07 | 1.07 | 1.07 | 1.06 | 1.06 | 1.03 | 1 | 1 | 1.01 | 1 | 0.97 | 0.97 | 0.95 | 0.93 | 0.96 | 0.97 | 0.98 | 1.01 | 1.05 | 1.05 | 1.03 | 1.03 | 1.06 | 1.08 | 1.07 | 1.15 | 1.16 | 1.11 | 1.13 | 1.08 | 1.08 | 1.08 | 1.09 | 1.1 | 1.07 | 1.06 | 1.07 | 1.05 | 1.03 | 1.05 | 1 | 1 | 0.97 | 0.97 | 0.98 | 0.98 | 0.97 | 0.99 | 0.99 | 1 | 1.02 | 1.06 | 1.12 | 1.15 | 1.17 | 1.18 | 1.18 | 1.15 | 1.18 | 1.2 | 1.22 | 1.21 | 1.2 | 1.16 | 1.14 | 1.11 | 1.12 | 1.11 | 1.11 | 1.13 | 1.1 | 1.06 | 1.07 | 1.11 | 1.11 | 1.13 | 1.12 | 1.11 | 1.12 | 1.13 | 1.13 | 1.13 | 1.18 | 1.18 | 1.13 | 1.08 | 1.04 | 1.05 | 1.08 | 1.08 | 1.09 | 1.09 | 1.09 | 1.09 | 1.05 | 1.08 | 1.09 | 1.1 | 1.17 | 1.12 | 1.07 | 1.13 | 1.15 | 1.14 | 1.15 | 1.15 | 1.18 | 1.18 | 1.18 | 1.2 | 1.15 | 1.21 | 1.25 | 1.21 | 1.16 | 1.16 | 1.15 | 1.16 | 1.15 | 1.15 | 1.15 | 1.15 | 1.18 | 1.18 | 1.17 | 1.19 | 1.21 | 1.2 | 1.2 | 1.2 | 1.21 | 1.2 | 1.21 | 1.21 | 1.18 | 1.15 | 1.15 | 1.09 | 1.07 | 1.08 | 1.08 | 1.07 | 1.08 | 1.07 | 1.06 | 1.06 | 1.07 | 1.09 | 1.1 | 1.12
65527 |  | 0.98 | 0.97 | 0.97 | 1.01 | 1 | 0.98 | 0.99 | 0.99 | 1.01 | 1.01 | 1.03 | 1.03 | 1.03 | 1.02 | 1.02 | 1 | 0.96 | 0.97 | 0.98 | 0.97 | 0.94 | 0.94 | 0.93 | 0.9 | 0.93 | 0.94 | 0.95 | 0.98 | 1.01 | 1.01 | 0.99 | 1 | 1.03 | 1.04 | 1.04 | 1.11 | 1.12 | 1.07 | 1.09 | 1.05 | 1.05 | 1.04 | 1.05 | 1.06 | 1.04 | 1.03 | 1.03 | 1.02 | 1 | 1.02 | 0.97 | 0.97 | 0.94 | 0.94 | 0.95 | 0.95 | 0.95 | 0.96 | 0.96 | 0.96 | 0.99 | 1.03 | 1.08 | 1.11 | 1.13 | 1.14 | 1.13 | 1.11 | 1.14 | 1.15 | 1.17 | 1.17 | 1.15 | 1.12 | 1.1 | 1.07 | 1.08 | 1.07 | 1.07 | 1.09 | 1.06 | 1.03 | 1.04 | 1.07 | 1.07 | 1.09 | 1.08 | 1.07 | 1.08 | 1.09 | 1.09 | 1.09 | 1.13 | 1.13 | 1.09 | 1.05 | 1.01 | 1.02 | 1.05 | 1.05 | 1.05 | 1.06 | 1.06 | 1.06 | 1.02 | 1.04 | 1.05 | 1.06 | 1.13 | 1.08 | 1.03 | 1.09 | 1.11 | 1.1 | 1.11 | 1.11 | 1.14 | 1.14 | 1.14 | 1.16 | 1.12 | 1.17 | 1.21 | 1.18 | 1.12 | 1.12 | 1.12 | 1.12 | 1.11 | 1.11 | 1.11 | 1.11 | 1.13 | 1.14 | 1.13 | 1.15 | 1.17 | 1.15 | 1.15 | 1.15 | 1.16 | 1.15 | 1.17 | 1.16 | 1.14 | 1.11 | 1.11 | 1.06 | 1.03 | 1.04 | 1.05 | 1.04 | 1.04 | 1.04 | 1.02 | 1.02 | 1.04 | 1.05 | 1.06 | 1.08
65529 |  | 0.97 | 0.96 | 0.96 | 0.99 | 0.98 | 0.97 | 0.97 | 0.97 | 1 | 0.99 | 1.02 | 1.02 | 1.01 | 1 | 1.01 | 0.98 | 0.95 | 0.96 | 0.96 | 0.95 | 0.93 | 0.93 | 0.91 | 0.89 | 0.91 | 0.93 | 0.93 | 0.96 | 1 | 0.99 | 0.98 | 0.98 | 1.01 | 1.02 | 1.02 | 1.08 | 1.1 | 1.05 | 1.07 | 1.03 | 1.03 | 1.02 | 1.03 | 1.04 | 1.02 | 1.01 | 1.02 | 1 | 0.99 | 1 | 0.95 | 0.96 | 0.93 | 0.93 | 0.93 | 0.93 | 0.93 | 0.95 | 0.94 | 0.95 | 0.97 | 1.01 | 1.07 | 1.09 | 1.11 | 1.12 | 1.11 | 1.09 | 1.11 | 1.13 | 1.15 | 1.14 | 1.13 | 1.09 | 1.08 | 1.05 | 1.06 | 1.05 | 1.05 | 1.07 | 1.04 | 1.01 | 1.02 | 1.05 | 1.05 | 1.07 | 1.06 | 1.05 | 1.06 | 1.07 | 1.07 | 1.07 | 1.12 | 1.12 | 1.08 | 1.03 | 1 | 1 | 1.04 | 1.03 | 1.04 | 1.04 | 1.04 | 1.04 | 1 | 1.03 | 1.04 | 1.04 | 1.11 | 1.06 | 1.02 | 1.07 | 1.09 | 1.09 | 1.09 | 1.09 | 1.12 | 1.12 | 1.12 | 1.14 | 1.1 | 1.16 | 1.2 | 1.16 | 1.1 | 1.11 | 1.1 | 1.11 | 1.1 | 1.1 | 1.09 | 1.09 | 1.12 | 1.12 | 1.11 | 1.13 | 1.15 | 1.13 | 1.13 | 1.13 | 1.14 | 1.13 | 1.15 | 1.14 | 1.12 | 1.09 | 1.09 | 1.04 | 1.02 | 1.03 | 1.03 | 1.02 | 1.03 | 1.02 | 1.01 | 1.01 | 1.02 | 1.04 | 1.05 | 1.06
65549 |  | 1.08 | 1.06 | 1.06 | 1.11 | 1.09 | 1.08 | 1.09 | 1.08 | 1.12 | 1.11 | 1.14 | 1.14 | 1.14 | 1.13 | 1.13 | 1.1 | 1.06 | 1.07 | 1.07 | 1.06 | 1.03 | 1.03 | 1.01 | 0.98 | 1.01 | 1.03 | 1.04 | 1.07 | 1.12 | 1.12 | 1.1 | 1.1 | 1.14 | 1.15 | 1.15 | 1.23 | 1.25 | 1.19 | 1.22 | 1.16 | 1.16 | 1.15 | 1.16 | 1.17 | 1.14 | 1.13 | 1.14 | 1.12 | 1.1 | 1.12 | 1.06 | 1.06 | 1.03 | 1.03 | 1.03 | 1.03 | 1.03 | 1.06 | 1.05 | 1.06 | 1.08 | 1.13 | 1.2 | 1.24 | 1.26 | 1.27 | 1.27 | 1.25 | 1.28 | 1.29 | 1.32 | 1.31 | 1.3 | 1.25 | 1.23 | 1.19 | 1.2 | 1.19 | 1.19 | 1.21 | 1.17 | 1.13 | 1.14 | 1.18 | 1.18 | 1.21 | 1.19 | 1.18 | 1.19 | 1.21 | 1.21 | 1.21 | 1.26 | 1.26 | 1.21 | 1.15 | 1.11 | 1.11 | 1.15 | 1.15 | 1.15 | 1.16 | 1.16 | 1.16 | 1.12 | 1.15 | 1.16 | 1.17 | 1.26 | 1.2 | 1.14 | 1.21 | 1.23 | 1.23 | 1.23 | 1.23 | 1.26 | 1.25 | 1.25 | 1.27 | 1.22 | 1.29 | 1.34 | 1.29 | 1.23 | 1.23 | 1.23 | 1.23 | 1.23 | 1.23 | 1.23 | 1.22 | 1.25 | 1.27 | 1.25 | 1.27 | 1.3 | 1.29 | 1.29 | 1.29 | 1.3 | 1.28 | 1.3 | 1.3 | 1.27 | 1.23 | 1.23 | 1.16 | 1.13 | 1.14 | 1.15 | 1.14 | 1.15 | 1.14 | 1.12 | 1.12 | 1.14 | 1.16 | 1.17 | 1.19
65550 |  | 1.02 | 1 | 1 | 1.04 | 1.03 | 1.02 | 1.02 | 1.02 | 1.05 | 1.04 | 1.07 | 1.07 | 1.06 | 1.06 | 1.06 | 1.03 | 0.99 | 1 | 1.01 | 1 | 0.97 | 0.97 | 0.95 | 0.93 | 0.95 | 0.97 | 0.98 | 1 | 1.05 | 1.04 | 1.03 | 1.03 | 1.06 | 1.07 | 1.07 | 1.14 | 1.16 | 1.11 | 1.13 | 1.08 | 1.08 | 1.08 | 1.08 | 1.09 | 1.07 | 1.06 | 1.06 | 1.05 | 1.03 | 1.05 | 1 | 1 | 0.97 | 0.97 | 0.98 | 0.98 | 0.98 | 0.99 | 0.99 | 1 | 1.02 | 1.06 | 1.12 | 1.15 | 1.17 | 1.18 | 1.18 | 1.15 | 1.18 | 1.19 | 1.22 | 1.21 | 1.2 | 1.16 | 1.13 | 1.11 | 1.11 | 1.11 | 1.1 | 1.13 | 1.1 | 1.06 | 1.07 | 1.11 | 1.11 | 1.13 | 1.11 | 1.1 | 1.12 | 1.13 | 1.13 | 1.13 | 1.18 | 1.18 | 1.13 | 1.08 | 1.04 | 1.05 | 1.09 | 1.08 | 1.09 | 1.09 | 1.09 | 1.09 | 1.05 | 1.08 | 1.09 | 1.1 | 1.17 | 1.12 | 1.07 | 1.13 | 1.15 | 1.14 | 1.15 | 1.15 | 1.18 | 1.18 | 1.18 | 1.2 | 1.15 | 1.21 | 1.26 | 1.22 | 1.16 | 1.16 | 1.16 | 1.16 | 1.15 | 1.15 | 1.15 | 1.15 | 1.17 | 1.18 | 1.17 | 1.19 | 1.21 | 1.19 | 1.2 | 1.2 | 1.21 | 1.2 | 1.21 | 1.21 | 1.18 | 1.15 | 1.15 | 1.09 | 1.07 | 1.08 | 1.08 | 1.08 | 1.08 | 1.08 | 1.06 | 1.06 | 1.07 | 1.09 | 1.1 | 1.12
65551 |  | 1.02 | 1.01 | 1.01 | 1.05 | 1.04 | 1.02 | 1.03 | 1.03 | 1.05 | 1.05 | 1.08 | 1.08 | 1.07 | 1.06 | 1.07 | 1.04 | 1 | 1.01 | 1.01 | 1.01 | 0.98 | 0.98 | 0.96 | 0.93 | 0.96 | 0.97 | 0.98 | 1.01 | 1.05 | 1.05 | 1.03 | 1.03 | 1.07 | 1.08 | 1.07 | 1.15 | 1.16 | 1.12 | 1.14 | 1.09 | 1.09 | 1.08 | 1.09 | 1.1 | 1.08 | 1.07 | 1.07 | 1.06 | 1.04 | 1.06 | 1.01 | 1.01 | 0.98 | 0.98 | 0.98 | 0.98 | 0.98 | 1 | 1 | 1.01 | 1.03 | 1.07 | 1.13 | 1.16 | 1.18 | 1.19 | 1.19 | 1.16 | 1.19 | 1.2 | 1.23 | 1.22 | 1.21 | 1.17 | 1.14 | 1.12 | 1.12 | 1.12 | 1.11 | 1.14 | 1.1 | 1.06 | 1.08 | 1.11 | 1.11 | 1.13 | 1.12 | 1.11 | 1.13 | 1.14 | 1.14 | 1.14 | 1.19 | 1.19 | 1.14 | 1.09 | 1.05 | 1.06 | 1.09 | 1.09 | 1.09 | 1.1 | 1.1 | 1.1 | 1.06 | 1.09 | 1.09 | 1.11 | 1.18 | 1.13 | 1.08 | 1.14 | 1.16 | 1.16 | 1.16 | 1.16 | 1.19 | 1.19 | 1.19 | 1.21 | 1.16 | 1.22 | 1.27 | 1.23 | 1.17 | 1.17 | 1.17 | 1.17 | 1.16 | 1.16 | 1.16 | 1.16 | 1.18 | 1.19 | 1.18 | 1.2 | 1.22 | 1.2 | 1.21 | 1.21 | 1.22 | 1.21 | 1.22 | 1.22 | 1.19 | 1.16 | 1.16 | 1.1 | 1.08 | 1.09 | 1.09 | 1.09 | 1.09 | 1.08 | 1.07 | 1.07 | 1.08 | 1.1 | 1.11 | 1.13
65552 |  | 1.06 | 1.05 | 1.04 | 1.09 | 1.08 | 1.06 | 1.07 | 1.06 | 1.09 | 1.09 | 1.12 | 1.12 | 1.12 | 1.11 | 1.11 | 1.08 | 1.04 | 1.05 | 1.05 | 1.04 | 1.02 | 1.02 | 1 | 0.96 | 1 | 1.01 | 1.02 | 1.05 | 1.1 | 1.09 | 1.08 | 1.08 | 1.11 | 1.13 | 1.12 | 1.2 | 1.22 | 1.16 | 1.19 | 1.14 | 1.14 | 1.13 | 1.14 | 1.15 | 1.12 | 1.11 | 1.12 | 1.1 | 1.08 | 1.1 | 1.04 | 1.05 | 1.02 | 1.01 | 1.02 | 1.02 | 1.02 | 1.04 | 1.04 | 1.04 | 1.07 | 1.11 | 1.18 | 1.21 | 1.23 | 1.24 | 1.24 | 1.21 | 1.24 | 1.26 | 1.28 | 1.28 | 1.26 | 1.22 | 1.2 | 1.17 | 1.17 | 1.17 | 1.16 | 1.19 | 1.15 | 1.11 | 1.12 | 1.16 | 1.16 | 1.18 | 1.17 | 1.16 | 1.17 | 1.19 | 1.19 | 1.19 | 1.24 | 1.24 | 1.19 | 1.14 | 1.09 | 1.1 | 1.13 | 1.13 | 1.13 | 1.14 | 1.14 | 1.14 | 1.1 | 1.13 | 1.14 | 1.15 | 1.23 | 1.18 | 1.13 | 1.19 | 1.21 | 1.21 | 1.21 | 1.21 | 1.24 | 1.24 | 1.23 | 1.26 | 1.21 | 1.27 | 1.32 | 1.27 | 1.22 | 1.22 | 1.21 | 1.22 | 1.21 | 1.21 | 1.21 | 1.2 | 1.23 | 1.24 | 1.23 | 1.25 | 1.27 | 1.26 | 1.26 | 1.26 | 1.27 | 1.26 | 1.28 | 1.27 | 1.24 | 1.21 | 1.2 | 1.14 | 1.12 | 1.13 | 1.13 | 1.13 | 1.13 | 1.13 | 1.11 | 1.11 | 1.12 | 1.15 | 1.15 | 1.18
65553 |  | 1.04 | 1.02 | 1.02 | 1.06 | 1.05 | 1.04 | 1.04 | 1.04 | 1.07 | 1.07 | 1.09 | 1.09 | 1.09 | 1.08 | 1.08 | 1.05 | 1.01 | 1.02 | 1.03 | 1.02 | 0.99 | 0.99 | 0.97 | 0.94 | 0.97 | 0.99 | 1 | 1.03 | 1.07 | 1.07 | 1.05 | 1.05 | 1.08 | 1.1 | 1.09 | 1.17 | 1.18 | 1.13 | 1.16 | 1.11 | 1.11 | 1.1 | 1.11 | 1.12 | 1.09 | 1.08 | 1.09 | 1.07 | 1.05 | 1.07 | 1.02 | 1.02 | 0.99 | 0.99 | 0.99 | 0.99 | 0.99 | 1.01 | 1.01 | 1.02 | 1.04 | 1.08 | 1.15 | 1.18 | 1.2 | 1.21 | 1.21 | 1.18 | 1.21 | 1.23 | 1.25 | 1.24 | 1.23 | 1.19 | 1.16 | 1.14 | 1.14 | 1.13 | 1.13 | 1.15 | 1.12 | 1.08 | 1.09 | 1.13 | 1.13 | 1.15 | 1.14 | 1.13 | 1.14 | 1.15 | 1.15 | 1.15 | 1.2 | 1.2 | 1.16 | 1.11 | 1.06 | 1.07 | 1.11 | 1.1 | 1.11 | 1.11 | 1.12 | 1.11 | 1.07 | 1.1 | 1.11 | 1.12 | 1.2 | 1.14 | 1.1 | 1.15 | 1.17 | 1.17 | 1.17 | 1.18 | 1.21 | 1.2 | 1.2 | 1.22 | 1.18 | 1.23 | 1.28 | 1.24 | 1.18 | 1.19 | 1.18 | 1.18 | 1.18 | 1.18 | 1.17 | 1.17 | 1.2 | 1.21 | 1.2 | 1.21 | 1.24 | 1.22 | 1.23 | 1.22 | 1.24 | 1.22 | 1.24 | 1.24 | 1.21 | 1.18 | 1.17 | 1.11 | 1.09 | 1.1 | 1.1 | 1.1 | 1.1 | 1.1 | 1.08 | 1.08 | 1.09 | 1.12 | 1.12 | 1.14
65554 |  | 1.01 | 0.99 | 0.99 | 1.03 | 1.02 | 1.01 | 1.01 | 1.01 | 1.04 | 1.03 | 1.06 | 1.06 | 1.05 | 1.05 | 1.05 | 1.02 | 0.99 | 0.99 | 1 | 0.99 | 0.97 | 0.96 | 0.95 | 0.92 | 0.95 | 0.96 | 0.97 | 1 | 1.04 | 1.03 | 1.02 | 1.02 | 1.05 | 1.06 | 1.06 | 1.13 | 1.14 | 1.1 | 1.12 | 1.07 | 1.07 | 1.07 | 1.08 | 1.08 | 1.06 | 1.05 | 1.06 | 1.04 | 1.03 | 1.04 | 0.99 | 0.99 | 0.96 | 0.96 | 0.97 | 0.97 | 0.97 | 0.99 | 0.98 | 0.99 | 1.01 | 1.05 | 1.11 | 1.14 | 1.16 | 1.17 | 1.17 | 1.14 | 1.17 | 1.18 | 1.2 | 1.2 | 1.18 | 1.14 | 1.12 | 1.1 | 1.1 | 1.1 | 1.09 | 1.12 | 1.09 | 1.05 | 1.06 | 1.1 | 1.09 | 1.11 | 1.1 | 1.09 | 1.11 | 1.12 | 1.12 | 1.12 | 1.17 | 1.17 | 1.13 | 1.08 | 1.04 | 1.04 | 1.08 | 1.08 | 1.08 | 1.09 | 1.09 | 1.09 | 1.04 | 1.07 | 1.08 | 1.09 | 1.16 | 1.11 | 1.06 | 1.12 | 1.14 | 1.13 | 1.14 | 1.14 | 1.17 | 1.17 | 1.17 | 1.19 | 1.14 | 1.2 | 1.25 | 1.21 | 1.15 | 1.16 | 1.15 | 1.15 | 1.14 | 1.15 | 1.14 | 1.14 | 1.16 | 1.17 | 1.16 | 1.18 | 1.2 | 1.18 | 1.18 | 1.18 | 1.2 | 1.18 | 1.2 | 1.2 | 1.17 | 1.14 | 1.14 | 1.08 | 1.06 | 1.07 | 1.08 | 1.07 | 1.07 | 1.07 | 1.05 | 1.05 | 1.07 | 1.09 | 1.09 | 1.11
65555 |  | 1.01 | 1 | 1 | 1.04 | 1.02 | 1.01 | 1.01 | 1.01 | 1.04 | 1.04 | 1.06 | 1.06 | 1.06 | 1.05 | 1.05 | 1.02 | 0.99 | 1 | 1 | 0.99 | 0.97 | 0.97 | 0.95 | 0.92 | 0.95 | 0.96 | 0.97 | 1 | 1.04 | 1.04 | 1.02 | 1.02 | 1.06 | 1.07 | 1.06 | 1.14 | 1.15 | 1.1 | 1.12 | 1.08 | 1.08 | 1.07 | 1.08 | 1.09 | 1.06 | 1.05 | 1.06 | 1.05 | 1.03 | 1.05 | 0.99 | 1 | 0.97 | 0.96 | 0.97 | 0.97 | 0.97 | 0.99 | 0.98 | 0.99 | 1.01 | 1.05 | 1.12 | 1.15 | 1.16 | 1.18 | 1.17 | 1.15 | 1.17 | 1.19 | 1.21 | 1.21 | 1.19 | 1.15 | 1.13 | 1.11 | 1.11 | 1.1 | 1.1 | 1.12 | 1.09 | 1.05 | 1.06 | 1.1 | 1.1 | 1.12 | 1.11 | 1.1 | 1.11 | 1.12 | 1.12 | 1.12 | 1.17 | 1.17 | 1.13 | 1.08 | 1.04 | 1.05 | 1.08 | 1.08 | 1.08 | 1.09 | 1.09 | 1.09 | 1.05 | 1.07 | 1.08 | 1.09 | 1.16 | 1.11 | 1.07 | 1.12 | 1.14 | 1.14 | 1.14 | 1.15 | 1.17 | 1.17 | 1.17 | 1.19 | 1.15 | 1.2 | 1.25 | 1.21 | 1.15 | 1.16 | 1.15 | 1.15 | 1.15 | 1.15 | 1.14 | 1.14 | 1.17 | 1.18 | 1.16 | 1.18 | 1.2 | 1.19 | 1.19 | 1.19 | 1.2 | 1.19 | 1.2 | 1.2 | 1.17 | 1.15 | 1.14 | 1.09 | 1.06 | 1.07 | 1.08 | 1.07 | 1.08 | 1.07 | 1.05 | 1.05 | 1.07 | 1.09 | 1.09 | 1.11
65556 |  | 1.06 | 1.05 | 1.05 | 1.09 | 1.08 | 1.07 | 1.07 | 1.07 | 1.1 | 1.1 | 1.12 | 1.12 | 1.12 | 1.11 | 1.11 | 1.08 | 1.04 | 1.05 | 1.06 | 1.05 | 1.02 | 1.02 | 1 | 0.97 | 1 | 1.01 | 1.02 | 1.05 | 1.1 | 1.1 | 1.08 | 1.08 | 1.12 | 1.13 | 1.12 | 1.21 | 1.22 | 1.17 | 1.19 | 1.14 | 1.14 | 1.13 | 1.14 | 1.15 | 1.12 | 1.11 | 1.12 | 1.11 | 1.09 | 1.11 | 1.05 | 1.05 | 1.02 | 1.02 | 1.02 | 1.02 | 1.02 | 1.04 | 1.04 | 1.05 | 1.07 | 1.11 | 1.18 | 1.21 | 1.23 | 1.25 | 1.25 | 1.22 | 1.25 | 1.27 | 1.29 | 1.29 | 1.27 | 1.22 | 1.2 | 1.17 | 1.18 | 1.17 | 1.17 | 1.19 | 1.15 | 1.11 | 1.12 | 1.16 | 1.16 | 1.19 | 1.17 | 1.16 | 1.17 | 1.19 | 1.19 | 1.19 | 1.24 | 1.24 | 1.19 | 1.14 | 1.09 | 1.1 | 1.14 | 1.14 | 1.14 | 1.14 | 1.15 | 1.14 | 1.1 | 1.13 | 1.14 | 1.16 | 1.24 | 1.18 | 1.13 | 1.19 | 1.21 | 1.21 | 1.21 | 1.21 | 1.24 | 1.24 | 1.24 | 1.26 | 1.21 | 1.27 | 1.32 | 1.27 | 1.22 | 1.22 | 1.21 | 1.22 | 1.21 | 1.22 | 1.21 | 1.21 | 1.24 | 1.25 | 1.23 | 1.25 | 1.28 | 1.26 | 1.27 | 1.26 | 1.28 | 1.26 | 1.28 | 1.28 | 1.25 | 1.21 | 1.21 | 1.15 | 1.12 | 1.13 | 1.13 | 1.13 | 1.13 | 1.13 | 1.11 | 1.11 | 1.13 | 1.15 | 1.15 | 1.18
65558 |  | 1.01 | 0.99 | 0.99 | 1.03 | 1.02 | 1 | 1.01 | 1.01 | 1.03 | 1.03 | 1.05 | 1.05 | 1.05 | 1.04 | 1.04 | 1.02 | 0.98 | 0.99 | 1 | 0.99 | 0.96 | 0.96 | 0.94 | 0.92 | 0.94 | 0.96 | 0.97 | 0.99 | 1.03 | 1.03 | 1.01 | 1.01 | 1.05 | 1.06 | 1.05 | 1.13 | 1.14 | 1.09 | 1.11 | 1.07 | 1.07 | 1.06 | 1.07 | 1.08 | 1.06 | 1.05 | 1.05 | 1.04 | 1.02 | 1.04 | 0.99 | 0.99 | 0.96 | 0.96 | 0.97 | 0.97 | 0.97 | 0.98 | 0.98 | 0.99 | 1.01 | 1.05 | 1.11 | 1.14 | 1.15 | 1.17 | 1.16 | 1.14 | 1.16 | 1.18 | 1.2 | 1.19 | 1.18 | 1.14 | 1.12 | 1.09 | 1.1 | 1.09 | 1.09 | 1.11 | 1.08 | 1.04 | 1.06 | 1.09 | 1.09 | 1.11 | 1.1 | 1.09 | 1.1 | 1.11 | 1.12 | 1.11 | 1.16 | 1.16 | 1.12 | 1.07 | 1.03 | 1.04 | 1.07 | 1.07 | 1.07 | 1.08 | 1.08 | 1.08 | 1.04 | 1.07 | 1.07 | 1.09 | 1.16 | 1.11 | 1.06 | 1.11 | 1.13 | 1.13 | 1.14 | 1.14 | 1.17 | 1.17 | 1.17 | 1.18 | 1.14 | 1.2 | 1.24 | 1.2 | 1.15 | 1.15 | 1.14 | 1.15 | 1.14 | 1.14 | 1.14 | 1.13 | 1.16 | 1.17 | 1.16 | 1.17 | 1.19 | 1.18 | 1.18 | 1.18 | 1.19 | 1.18 | 1.2 | 1.19 | 1.17 | 1.14 | 1.13 | 1.08 | 1.06 | 1.07 | 1.07 | 1.07 | 1.07 | 1.06 | 1.05 | 1.05 | 1.06 | 1.08 | 1.09 | 1.11
65582 |  | 1.05 | 1.03 | 1.03 | 1.08 | 1.06 | 1.05 | 1.05 | 1.05 | 1.08 | 1.08 | 1.11 | 1.11 | 1.1 | 1.1 | 1.1 | 1.07 | 1.03 | 1.04 | 1.04 | 1.03 | 1.01 | 1 | 0.98 | 0.95 | 0.99 | 1 | 1.01 | 1.04 | 1.08 | 1.08 | 1.07 | 1.07 | 1.1 | 1.12 | 1.11 | 1.19 | 1.2 | 1.15 | 1.17 | 1.12 | 1.12 | 1.12 | 1.12 | 1.13 | 1.11 | 1.1 | 1.1 | 1.09 | 1.07 | 1.09 | 1.03 | 1.03 | 1 | 1 | 1.01 | 1.01 | 1.01 | 1.03 | 1.02 | 1.03 | 1.05 | 1.09 | 1.16 | 1.19 | 1.21 | 1.23 | 1.22 | 1.2 | 1.23 | 1.25 | 1.27 | 1.26 | 1.25 | 1.2 | 1.18 | 1.15 | 1.16 | 1.15 | 1.15 | 1.17 | 1.14 | 1.09 | 1.11 | 1.15 | 1.15 | 1.17 | 1.15 | 1.14 | 1.16 | 1.17 | 1.17 | 1.17 | 1.22 | 1.22 | 1.17 | 1.12 | 1.08 | 1.08 | 1.12 | 1.12 | 1.12 | 1.13 | 1.13 | 1.13 | 1.08 | 1.11 | 1.12 | 1.14 | 1.22 | 1.16 | 1.11 | 1.17 | 1.19 | 1.19 | 1.19 | 1.19 | 1.22 | 1.22 | 1.22 | 1.24 | 1.19 | 1.25 | 1.3 | 1.25 | 1.2 | 1.2 | 1.19 | 1.2 | 1.19 | 1.19 | 1.19 | 1.18 | 1.22 | 1.22 | 1.21 | 1.23 | 1.25 | 1.24 | 1.24 | 1.24 | 1.25 | 1.24 | 1.26 | 1.25 | 1.22 | 1.19 | 1.19 | 1.13 | 1.1 | 1.11 | 1.12 | 1.11 | 1.12 | 1.11 | 1.09 | 1.09 | 1.11 | 1.13 | 1.13 | 1.16
65589 |  | 1.04 | 1.03 | 1.03 | 1.07 | 1.06 | 1.04 | 1.05 | 1.05 | 1.07 | 1.07 | 1.1 | 1.1 | 1.09 | 1.09 | 1.09 | 1.06 | 1.02 | 1.03 | 1.03 | 1.02 | 1 | 1 | 0.98 | 0.95 | 0.98 | 0.99 | 1 | 1.03 | 1.07 | 1.07 | 1.05 | 1.06 | 1.09 | 1.1 | 1.1 | 1.18 | 1.19 | 1.14 | 1.16 | 1.11 | 1.11 | 1.11 | 1.12 | 1.12 | 1.1 | 1.09 | 1.09 | 1.08 | 1.06 | 1.08 | 1.02 | 1.03 | 1 | 0.99 | 1 | 1 | 1 | 1.02 | 1.02 | 1.02 | 1.05 | 1.09 | 1.15 | 1.19 | 1.2 | 1.22 | 1.21 | 1.19 | 1.22 | 1.23 | 1.26 | 1.25 | 1.24 | 1.19 | 1.17 | 1.14 | 1.15 | 1.14 | 1.14 | 1.16 | 1.13 | 1.08 | 1.1 | 1.14 | 1.14 | 1.16 | 1.14 | 1.13 | 1.15 | 1.16 | 1.16 | 1.16 | 1.21 | 1.21 | 1.17 | 1.11 | 1.07 | 1.08 | 1.11 | 1.11 | 1.12 | 1.12 | 1.12 | 1.12 | 1.08 | 1.11 | 1.12 | 1.13 | 1.21 | 1.15 | 1.1 | 1.16 | 1.18 | 1.18 | 1.18 | 1.19 | 1.22 | 1.21 | 1.21 | 1.23 | 1.19 | 1.24 | 1.29 | 1.25 | 1.19 | 1.2 | 1.19 | 1.19 | 1.19 | 1.19 | 1.18 | 1.18 | 1.21 | 1.22 | 1.2 | 1.22 | 1.25 | 1.23 | 1.23 | 1.23 | 1.24 | 1.23 | 1.25 | 1.25 | 1.22 | 1.19 | 1.18 | 1.12 | 1.1 | 1.11 | 1.11 | 1.11 | 1.11 | 1.11 | 1.09 | 1.09 | 1.1 | 1.13 | 1.13 | 1.15
65594 |  | 1.05 | 1.03 | 1.03 | 1.07 | 1.06 | 1.05 | 1.05 | 1.05 | 1.08 | 1.08 | 1.1 | 1.1 | 1.1 | 1.09 | 1.09 | 1.06 | 1.03 | 1.03 | 1.04 | 1.03 | 1 | 1 | 0.98 | 0.95 | 0.98 | 1 | 1.01 | 1.04 | 1.08 | 1.08 | 1.06 | 1.06 | 1.09 | 1.11 | 1.1 | 1.18 | 1.2 | 1.14 | 1.17 | 1.12 | 1.12 | 1.11 | 1.12 | 1.13 | 1.1 | 1.09 | 1.1 | 1.09 | 1.07 | 1.09 | 1.03 | 1.04 | 1 | 1 | 1.01 | 1.01 | 1.01 | 1.03 | 1.02 | 1.03 | 1.05 | 1.09 | 1.16 | 1.19 | 1.21 | 1.22 | 1.22 | 1.19 | 1.22 | 1.24 | 1.26 | 1.26 | 1.24 | 1.2 | 1.18 | 1.15 | 1.15 | 1.15 | 1.14 | 1.17 | 1.13 | 1.09 | 1.1 | 1.14 | 1.14 | 1.16 | 1.15 | 1.14 | 1.16 | 1.17 | 1.17 | 1.17 | 1.22 | 1.22 | 1.18 | 1.12 | 1.08 | 1.08 | 1.12 | 1.12 | 1.12 | 1.13 | 1.13 | 1.13 | 1.08 | 1.11 | 1.12 | 1.14 | 1.22 | 1.16 | 1.11 | 1.17 | 1.19 | 1.19 | 1.19 | 1.2 | 1.23 | 1.22 | 1.22 | 1.24 | 1.19 | 1.25 | 1.3 | 1.26 | 1.2 | 1.2 | 1.2 | 1.2 | 1.2 | 1.2 | 1.19 | 1.19 | 1.22 | 1.23 | 1.21 | 1.23 | 1.25 | 1.24 | 1.24 | 1.24 | 1.25 | 1.24 | 1.26 | 1.25 | 1.22 | 1.19 | 1.19 | 1.13 | 1.1 | 1.11 | 1.12 | 1.11 | 1.12 | 1.11 | 1.1 | 1.09 | 1.11 | 1.13 | 1.14 | 1.16
65597 |  | 1 | 0.98 | 0.98 | 1.02 | 1.01 | 1 | 1 | 1 | 1.03 | 1.02 | 1.05 | 1.05 | 1.04 | 1.04 | 1.04 | 1.01 | 0.98 | 0.98 | 0.99 | 0.98 | 0.96 | 0.96 | 0.94 | 0.91 | 0.94 | 0.95 | 0.96 | 0.99 | 1.03 | 1.02 | 1.01 | 1.01 | 1.04 | 1.05 | 1.05 | 1.12 | 1.13 | 1.08 | 1.1 | 1.06 | 1.06 | 1.06 | 1.06 | 1.07 | 1.05 | 1.04 | 1.05 | 1.03 | 1.02 | 1.03 | 0.98 | 0.98 | 0.95 | 0.95 | 0.96 | 0.96 | 0.96 | 0.98 | 0.97 | 0.98 | 1 | 1.04 | 1.1 | 1.13 | 1.14 | 1.16 | 1.15 | 1.13 | 1.15 | 1.17 | 1.19 | 1.18 | 1.17 | 1.13 | 1.11 | 1.09 | 1.09 | 1.09 | 1.08 | 1.11 | 1.07 | 1.04 | 1.05 | 1.08 | 1.08 | 1.1 | 1.09 | 1.08 | 1.1 | 1.11 | 1.11 | 1.1 | 1.15 | 1.15 | 1.11 | 1.06 | 1.03 | 1.03 | 1.07 | 1.06 | 1.07 | 1.07 | 1.07 | 1.07 | 1.03 | 1.06 | 1.07 | 1.08 | 1.15 | 1.1 | 1.05 | 1.11 | 1.13 | 1.12 | 1.13 | 1.13 | 1.16 | 1.16 | 1.16 | 1.17 | 1.13 | 1.19 | 1.23 | 1.19 | 1.14 | 1.14 | 1.13 | 1.14 | 1.13 | 1.13 | 1.13 | 1.12 | 1.15 | 1.16 | 1.15 | 1.16 | 1.18 | 1.17 | 1.17 | 1.17 | 1.18 | 1.17 | 1.19 | 1.18 | 1.15 | 1.13 | 1.12 | 1.07 | 1.05 | 1.06 | 1.07 | 1.06 | 1.06 | 1.06 | 1.04 | 1.04 | 1.05 | 1.07 | 1.08 | 1.1
65599 |  | 1 | 0.98 | 0.98 | 1.02 | 1.01 | 0.99 | 1 | 1 | 1.02 | 1.02 | 1.04 | 1.04 | 1.04 | 1.03 | 1.03 | 1 | 0.97 | 0.98 | 0.98 | 0.97 | 0.95 | 0.95 | 0.93 | 0.9 | 0.93 | 0.95 | 0.95 | 0.98 | 1.02 | 1.02 | 1 | 1 | 1.03 | 1.05 | 1.04 | 1.12 | 1.13 | 1.08 | 1.1 | 1.06 | 1.06 | 1.05 | 1.06 | 1.07 | 1.04 | 1.03 | 1.04 | 1.02 | 1.01 | 1.03 | 0.97 | 0.98 | 0.95 | 0.94 | 0.95 | 0.95 | 0.95 | 0.97 | 0.96 | 0.97 | 0.99 | 1.03 | 1.09 | 1.12 | 1.14 | 1.15 | 1.15 | 1.12 | 1.15 | 1.16 | 1.19 | 1.18 | 1.16 | 1.13 | 1.11 | 1.08 | 1.08 | 1.08 | 1.08 | 1.1 | 1.07 | 1.03 | 1.04 | 1.08 | 1.08 | 1.1 | 1.08 | 1.07 | 1.09 | 1.1 | 1.1 | 1.1 | 1.15 | 1.15 | 1.11 | 1.06 | 1.02 | 1.03 | 1.06 | 1.06 | 1.06 | 1.07 | 1.07 | 1.07 | 1.03 | 1.06 | 1.07 | 1.07 | 1.14 | 1.09 | 1.05 | 1.1 | 1.12 | 1.11 | 1.12 | 1.12 | 1.15 | 1.15 | 1.15 | 1.17 | 1.13 | 1.18 | 1.23 | 1.19 | 1.13 | 1.14 | 1.13 | 1.13 | 1.13 | 1.13 | 1.12 | 1.12 | 1.15 | 1.15 | 1.14 | 1.16 | 1.18 | 1.16 | 1.16 | 1.16 | 1.17 | 1.16 | 1.18 | 1.18 | 1.15 | 1.12 | 1.12 | 1.07 | 1.04 | 1.06 | 1.06 | 1.05 | 1.06 | 1.05 | 1.04 | 1.04 | 1.05 | 1.07 | 1.07 | 1.09
65604 |  | 1.07 | 1.06 | 1.06 | 1.1 | 1.09 | 1.08 | 1.08 | 1.08 | 1.11 | 1.11 | 1.14 | 1.14 | 1.14 | 1.13 | 1.13 | 1.1 | 1.05 | 1.06 | 1.07 | 1.06 | 1.03 | 1.03 | 1.01 | 0.98 | 1.01 | 1.03 | 1.03 | 1.07 | 1.12 | 1.11 | 1.1 | 1.1 | 1.13 | 1.15 | 1.14 | 1.23 | 1.24 | 1.19 | 1.21 | 1.16 | 1.16 | 1.15 | 1.16 | 1.16 | 1.14 | 1.13 | 1.13 | 1.12 | 1.1 | 1.12 | 1.05 | 1.06 | 1.03 | 1.02 | 1.03 | 1.03 | 1.03 | 1.05 | 1.05 | 1.05 | 1.08 | 1.12 | 1.2 | 1.23 | 1.25 | 1.27 | 1.26 | 1.24 | 1.27 | 1.29 | 1.32 | 1.31 | 1.29 | 1.24 | 1.22 | 1.19 | 1.2 | 1.19 | 1.19 | 1.21 | 1.17 | 1.12 | 1.14 | 1.18 | 1.18 | 1.2 | 1.19 | 1.17 | 1.19 | 1.2 | 1.2 | 1.2 | 1.26 | 1.25 | 1.21 | 1.15 | 1.1 | 1.11 | 1.15 | 1.15 | 1.15 | 1.16 | 1.16 | 1.16 | 1.11 | 1.14 | 1.16 | 1.17 | 1.25 | 1.19 | 1.14 | 1.2 | 1.23 | 1.22 | 1.22 | 1.22 | 1.25 | 1.25 | 1.25 | 1.27 | 1.22 | 1.28 | 1.33 | 1.29 | 1.23 | 1.23 | 1.23 | 1.23 | 1.23 | 1.23 | 1.22 | 1.22 | 1.25 | 1.26 | 1.25 | 1.27 | 1.29 | 1.28 | 1.28 | 1.28 | 1.29 | 1.28 | 1.3 | 1.29 | 1.26 | 1.23 | 1.22 | 1.16 | 1.13 | 1.14 | 1.14 | 1.14 | 1.14 | 1.14 | 1.12 | 1.12 | 1.13 | 1.16 | 1.16 | 1.19
65606 |  | 1.04 | 1.02 | 1.02 | 1.06 | 1.05 | 1.04 | 1.04 | 1.04 | 1.07 | 1.06 | 1.09 | 1.09 | 1.08 | 1.08 | 1.08 | 1.05 | 1.01 | 1.02 | 1.03 | 1.02 | 0.99 | 0.99 | 0.97 | 0.94 | 0.97 | 0.99 | 0.99 | 1.02 | 1.07 | 1.06 | 1.04 | 1.05 | 1.08 | 1.09 | 1.08 | 1.16 | 1.18 | 1.13 | 1.15 | 1.1 | 1.1 | 1.1 | 1.11 | 1.12 | 1.09 | 1.08 | 1.09 | 1.07 | 1.06 | 1.07 | 1.02 | 1.02 | 0.99 | 0.99 | 1 | 1 | 1 | 1.01 | 1.01 | 1.02 | 1.04 | 1.08 | 1.14 | 1.17 | 1.19 | 1.21 | 1.2 | 1.18 | 1.2 | 1.22 | 1.24 | 1.24 | 1.22 | 1.18 | 1.16 | 1.13 | 1.14 | 1.13 | 1.13 | 1.15 | 1.12 | 1.08 | 1.09 | 1.13 | 1.13 | 1.15 | 1.14 | 1.13 | 1.14 | 1.15 | 1.15 | 1.15 | 1.2 | 1.2 | 1.16 | 1.11 | 1.06 | 1.07 | 1.11 | 1.1 | 1.11 | 1.11 | 1.11 | 1.11 | 1.07 | 1.1 | 1.11 | 1.12 | 1.2 | 1.14 | 1.1 | 1.15 | 1.18 | 1.17 | 1.18 | 1.18 | 1.21 | 1.21 | 1.2 | 1.22 | 1.18 | 1.23 | 1.28 | 1.24 | 1.18 | 1.19 | 1.18 | 1.19 | 1.18 | 1.18 | 1.18 | 1.17 | 1.2 | 1.21 | 1.2 | 1.21 | 1.24 | 1.22 | 1.22 | 1.22 | 1.23 | 1.22 | 1.24 | 1.23 | 1.21 | 1.18 | 1.17 | 1.11 | 1.09 | 1.1 | 1.11 | 1.1 | 1.1 | 1.1 | 1.08 | 1.08 | 1.1 | 1.12 | 1.12 | 1.15
65611 |  | 1.02 | 1.01 | 1.01 | 1.05 | 1.04 | 1.02 | 1.02 | 1.02 | 1.05 | 1.05 | 1.07 | 1.07 | 1.07 | 1.06 | 1.06 | 1.04 | 1 | 1.01 | 1.01 | 1 | 0.98 | 0.98 | 0.96 | 0.93 | 0.96 | 0.97 | 0.98 | 1.01 | 1.05 | 1.05 | 1.03 | 1.03 | 1.06 | 1.08 | 1.07 | 1.15 | 1.16 | 1.11 | 1.13 | 1.09 | 1.09 | 1.08 | 1.09 | 1.1 | 1.07 | 1.07 | 1.07 | 1.06 | 1.04 | 1.06 | 1 | 1.01 | 0.98 | 0.98 | 0.98 | 0.98 | 0.98 | 1 | 1 | 1 | 1.03 | 1.06 | 1.13 | 1.16 | 1.17 | 1.19 | 1.18 | 1.16 | 1.18 | 1.2 | 1.22 | 1.22 | 1.2 | 1.16 | 1.14 | 1.12 | 1.12 | 1.11 | 1.11 | 1.13 | 1.1 | 1.06 | 1.08 | 1.11 | 1.11 | 1.13 | 1.12 | 1.11 | 1.12 | 1.14 | 1.14 | 1.13 | 1.19 | 1.19 | 1.14 | 1.09 | 1.05 | 1.06 | 1.09 | 1.09 | 1.09 | 1.1 | 1.1 | 1.1 | 1.06 | 1.08 | 1.09 | 1.11 | 1.18 | 1.13 | 1.08 | 1.14 | 1.16 | 1.15 | 1.16 | 1.16 | 1.19 | 1.19 | 1.19 | 1.21 | 1.16 | 1.22 | 1.26 | 1.22 | 1.17 | 1.17 | 1.16 | 1.17 | 1.16 | 1.16 | 1.16 | 1.15 | 1.18 | 1.19 | 1.18 | 1.19 | 1.22 | 1.2 | 1.2 | 1.2 | 1.21 | 1.2 | 1.22 | 1.22 | 1.19 | 1.16 | 1.15 | 1.1 | 1.07 | 1.09 | 1.09 | 1.08 | 1.09 | 1.08 | 1.07 | 1.07 | 1.08 | 1.1 | 1.11 | 1.13
65614 |  | 0.99 | 0.97 | 0.97 | 1.01 | 1 | 0.99 | 0.99 | 0.99 | 1.02 | 1.01 | 1.03 | 1.03 | 1.03 | 1.02 | 1.02 | 1 | 0.96 | 0.97 | 0.98 | 0.97 | 0.95 | 0.94 | 0.93 | 0.9 | 0.93 | 0.94 | 0.95 | 0.97 | 1.01 | 1.01 | 0.99 | 1 | 1.03 | 1.04 | 1.04 | 1.11 | 1.12 | 1.07 | 1.09 | 1.05 | 1.05 | 1.04 | 1.05 | 1.06 | 1.04 | 1.03 | 1.03 | 1.02 | 1 | 1.02 | 0.97 | 0.97 | 0.94 | 0.94 | 0.95 | 0.95 | 0.95 | 0.96 | 0.96 | 0.97 | 0.99 | 1.03 | 1.09 | 1.11 | 1.13 | 1.14 | 1.14 | 1.11 | 1.14 | 1.15 | 1.18 | 1.17 | 1.15 | 1.12 | 1.1 | 1.07 | 1.08 | 1.07 | 1.07 | 1.09 | 1.06 | 1.03 | 1.04 | 1.07 | 1.07 | 1.09 | 1.08 | 1.07 | 1.08 | 1.09 | 1.09 | 1.09 | 1.14 | 1.14 | 1.1 | 1.05 | 1.02 | 1.02 | 1.06 | 1.05 | 1.06 | 1.06 | 1.06 | 1.06 | 1.02 | 1.05 | 1.06 | 1.07 | 1.13 | 1.08 | 1.04 | 1.09 | 1.11 | 1.11 | 1.11 | 1.12 | 1.14 | 1.14 | 1.14 | 1.16 | 1.12 | 1.18 | 1.22 | 1.18 | 1.12 | 1.13 | 1.12 | 1.13 | 1.12 | 1.12 | 1.11 | 1.11 | 1.14 | 1.14 | 1.13 | 1.15 | 1.17 | 1.15 | 1.16 | 1.15 | 1.17 | 1.16 | 1.17 | 1.17 | 1.14 | 1.12 | 1.11 | 1.06 | 1.04 | 1.05 | 1.05 | 1.04 | 1.05 | 1.05 | 1.03 | 1.03 | 1.04 | 1.06 | 1.07 | 1.09
65618 |  | 1.02 | 1 | 1 | 1.04 | 1.03 | 1.02 | 1.02 | 1.02 | 1.05 | 1.05 | 1.07 | 1.07 | 1.07 | 1.06 | 1.06 | 1.03 | 1 | 1.01 | 1.01 | 1 | 0.98 | 0.98 | 0.96 | 0.93 | 0.96 | 0.97 | 0.98 | 1.01 | 1.05 | 1.05 | 1.03 | 1.03 | 1.06 | 1.08 | 1.07 | 1.15 | 1.16 | 1.11 | 1.13 | 1.09 | 1.09 | 1.08 | 1.09 | 1.1 | 1.07 | 1.06 | 1.07 | 1.06 | 1.04 | 1.06 | 1 | 1.01 | 0.98 | 0.97 | 0.98 | 0.98 | 0.98 | 1 | 0.99 | 1 | 1.02 | 1.06 | 1.13 | 1.15 | 1.17 | 1.19 | 1.18 | 1.16 | 1.18 | 1.2 | 1.22 | 1.22 | 1.2 | 1.16 | 1.14 | 1.11 | 1.12 | 1.11 | 1.11 | 1.13 | 1.1 | 1.06 | 1.07 | 1.11 | 1.11 | 1.13 | 1.12 | 1.11 | 1.12 | 1.13 | 1.13 | 1.13 | 1.18 | 1.18 | 1.14 | 1.09 | 1.05 | 1.05 | 1.09 | 1.09 | 1.09 | 1.1 | 1.1 | 1.1 | 1.05 | 1.08 | 1.09 | 1.1 | 1.18 | 1.12 | 1.08 | 1.13 | 1.15 | 1.15 | 1.15 | 1.16 | 1.19 | 1.18 | 1.18 | 1.2 | 1.16 | 1.21 | 1.26 | 1.22 | 1.16 | 1.17 | 1.16 | 1.17 | 1.16 | 1.16 | 1.15 | 1.15 | 1.18 | 1.19 | 1.18 | 1.19 | 1.21 | 1.2 | 1.2 | 1.2 | 1.21 | 1.2 | 1.21 | 1.21 | 1.18 | 1.16 | 1.15 | 1.1 | 1.07 | 1.08 | 1.09 | 1.08 | 1.08 | 1.08 | 1.06 | 1.06 | 1.08 | 1.1 | 1.1 | 1.12
65620 |  | 0.94 | 0.93 | 0.93 | 0.96 | 0.95 | 0.94 | 0.94 | 0.94 | 0.97 | 0.96 | 0.98 | 0.98 | 0.97 | 0.97 | 0.97 | 0.95 | 0.92 | 0.93 | 0.93 | 0.92 | 0.9 | 0.9 | 0.88 | 0.86 | 0.88 | 0.9 | 0.9 | 0.93 | 0.96 | 0.96 | 0.94 | 0.95 | 0.97 | 0.99 | 0.99 | 1.05 | 1.06 | 1.02 | 1.03 | 1 | 1 | 0.99 | 1 | 1.01 | 0.99 | 0.98 | 0.98 | 0.97 | 0.95 | 0.97 | 0.92 | 0.92 | 0.89 | 0.89 | 0.9 | 0.9 | 0.9 | 0.91 | 0.91 | 0.92 | 0.94 | 0.98 | 1.03 | 1.06 | 1.07 | 1.08 | 1.08 | 1.05 | 1.08 | 1.09 | 1.11 | 1.1 | 1.09 | 1.06 | 1.04 | 1.02 | 1.02 | 1.02 | 1.01 | 1.04 | 1.01 | 0.98 | 0.98 | 1.02 | 1.02 | 1.03 | 1.02 | 1.01 | 1.03 | 1.03 | 1.04 | 1.03 | 1.08 | 1.08 | 1.04 | 1 | 0.97 | 0.98 | 1.01 | 1 | 1.01 | 1.02 | 1.02 | 1.02 | 0.98 | 1 | 1.01 | 1.01 | 1.07 | 1.02 | 0.98 | 1.03 | 1.05 | 1.04 | 1.05 | 1.05 | 1.08 | 1.08 | 1.08 | 1.1 | 1.06 | 1.12 | 1.16 | 1.12 | 1.07 | 1.08 | 1.07 | 1.07 | 1.06 | 1.06 | 1.05 | 1.05 | 1.08 | 1.08 | 1.07 | 1.09 | 1.11 | 1.09 | 1.09 | 1.09 | 1.1 | 1.09 | 1.11 | 1.1 | 1.08 | 1.06 | 1.05 | 1.01 | 0.99 | 1 | 1 | 0.99 | 1 | 0.99 | 0.98 | 0.98 | 0.99 | 1.01 | 1.01 | 1.03
65623 |  | 1.02 | 1 | 1 | 1.04 | 1.03 | 1.02 | 1.02 | 1.02 | 1.04 | 1.04 | 1.07 | 1.07 | 1.06 | 1.06 | 1.06 | 1.03 | 1 | 1 | 1.01 | 1 | 0.97 | 0.97 | 0.95 | 0.93 | 0.96 | 0.97 | 0.98 | 1.01 | 1.05 | 1.04 | 1.03 | 1.03 | 1.06 | 1.07 | 1.07 | 1.14 | 1.15 | 1.11 | 1.13 | 1.08 | 1.08 | 1.08 | 1.08 | 1.09 | 1.07 | 1.06 | 1.07 | 1.05 | 1.03 | 1.05 | 1 | 1 | 0.97 | 0.97 | 0.98 | 0.98 | 0.98 | 1 | 0.99 | 1 | 1.02 | 1.06 | 1.12 | 1.15 | 1.17 | 1.18 | 1.18 | 1.15 | 1.18 | 1.19 | 1.21 | 1.21 | 1.2 | 1.15 | 1.13 | 1.11 | 1.11 | 1.11 | 1.1 | 1.13 | 1.1 | 1.06 | 1.07 | 1.11 | 1.11 | 1.13 | 1.11 | 1.1 | 1.12 | 1.13 | 1.13 | 1.13 | 1.18 | 1.18 | 1.13 | 1.08 | 1.04 | 1.05 | 1.08 | 1.08 | 1.09 | 1.09 | 1.09 | 1.09 | 1.05 | 1.08 | 1.09 | 1.1 | 1.17 | 1.12 | 1.07 | 1.13 | 1.15 | 1.15 | 1.15 | 1.15 | 1.18 | 1.18 | 1.18 | 1.2 | 1.16 | 1.21 | 1.26 | 1.22 | 1.16 | 1.16 | 1.16 | 1.16 | 1.15 | 1.15 | 1.15 | 1.15 | 1.17 | 1.18 | 1.17 | 1.19 | 1.21 | 1.19 | 1.2 | 1.2 | 1.21 | 1.2 | 1.21 | 1.21 | 1.18 | 1.15 | 1.15 | 1.09 | 1.07 | 1.08 | 1.09 | 1.08 | 1.08 | 1.08 | 1.06 | 1.06 | 1.07 | 1.09 | 1.1 | 1.12
65624 |  | 1.05 | 1.03 | 1.03 | 1.07 | 1.06 | 1.05 | 1.05 | 1.05 | 1.08 | 1.08 | 1.1 | 1.11 | 1.1 | 1.09 | 1.1 | 1.07 | 1.03 | 1.04 | 1.04 | 1.03 | 1.01 | 1 | 0.98 | 0.95 | 0.99 | 1 | 1.01 | 1.04 | 1.08 | 1.08 | 1.06 | 1.06 | 1.1 | 1.11 | 1.1 | 1.18 | 1.2 | 1.15 | 1.17 | 1.12 | 1.12 | 1.11 | 1.12 | 1.13 | 1.1 | 1.09 | 1.1 | 1.09 | 1.07 | 1.09 | 1.03 | 1.04 | 1 | 1 | 1.01 | 1.01 | 1.01 | 1.03 | 1.02 | 1.03 | 1.05 | 1.09 | 1.16 | 1.19 | 1.21 | 1.23 | 1.22 | 1.2 | 1.22 | 1.24 | 1.27 | 1.26 | 1.24 | 1.2 | 1.18 | 1.15 | 1.15 | 1.15 | 1.15 | 1.17 | 1.13 | 1.09 | 1.1 | 1.14 | 1.14 | 1.17 | 1.15 | 1.14 | 1.16 | 1.17 | 1.17 | 1.17 | 1.22 | 1.22 | 1.18 | 1.12 | 1.08 | 1.08 | 1.12 | 1.12 | 1.12 | 1.13 | 1.13 | 1.13 | 1.08 | 1.11 | 1.12 | 1.14 | 1.22 | 1.16 | 1.11 | 1.17 | 1.19 | 1.19 | 1.19 | 1.19 | 1.22 | 1.22 | 1.22 | 1.24 | 1.19 | 1.25 | 1.3 | 1.26 | 1.2 | 1.2 | 1.2 | 1.2 | 1.19 | 1.2 | 1.19 | 1.19 | 1.22 | 1.23 | 1.21 | 1.23 | 1.25 | 1.24 | 1.24 | 1.24 | 1.25 | 1.24 | 1.26 | 1.25 | 1.23 | 1.19 | 1.19 | 1.13 | 1.1 | 1.11 | 1.12 | 1.11 | 1.12 | 1.11 | 1.09 | 1.09 | 1.11 | 1.13 | 1.14 | 1.16
65626 |  | 1.02 | 1 | 1 | 1.04 | 1.03 | 1.02 | 1.02 | 1.02 | 1.05 | 1.05 | 1.07 | 1.07 | 1.07 | 1.06 | 1.06 | 1.03 | 1 | 1.01 | 1.01 | 1 | 0.98 | 0.98 | 0.96 | 0.93 | 0.96 | 0.97 | 0.98 | 1.01 | 1.05 | 1.05 | 1.03 | 1.03 | 1.07 | 1.08 | 1.07 | 1.15 | 1.16 | 1.11 | 1.13 | 1.09 | 1.09 | 1.08 | 1.09 | 1.1 | 1.07 | 1.06 | 1.07 | 1.06 | 1.04 | 1.06 | 1 | 1.01 | 0.97 | 0.97 | 0.98 | 0.98 | 0.98 | 1 | 0.99 | 1 | 1.02 | 1.06 | 1.13 | 1.16 | 1.17 | 1.19 | 1.18 | 1.16 | 1.19 | 1.2 | 1.23 | 1.22 | 1.2 | 1.16 | 1.14 | 1.12 | 1.12 | 1.11 | 1.11 | 1.13 | 1.1 | 1.06 | 1.07 | 1.11 | 1.11 | 1.13 | 1.12 | 1.11 | 1.12 | 1.13 | 1.13 | 1.13 | 1.18 | 1.18 | 1.14 | 1.09 | 1.05 | 1.05 | 1.09 | 1.09 | 1.09 | 1.1 | 1.1 | 1.1 | 1.06 | 1.08 | 1.09 | 1.1 | 1.18 | 1.12 | 1.08 | 1.13 | 1.15 | 1.15 | 1.15 | 1.16 | 1.19 | 1.18 | 1.18 | 1.2 | 1.16 | 1.22 | 1.26 | 1.22 | 1.16 | 1.17 | 1.16 | 1.16 | 1.16 | 1.16 | 1.15 | 1.15 | 1.18 | 1.19 | 1.17 | 1.19 | 1.21 | 1.2 | 1.2 | 1.2 | 1.21 | 1.2 | 1.22 | 1.21 | 1.19 | 1.16 | 1.15 | 1.1 | 1.07 | 1.08 | 1.09 | 1.08 | 1.09 | 1.08 | 1.06 | 1.06 | 1.08 | 1.1 | 1.1 | 1.12
65627 |  | 1 | 0.98 | 0.98 | 1.02 | 1.01 | 0.99 | 0.99 | 1 | 1.02 | 1.02 | 1.04 | 1.04 | 1.04 | 1.03 | 1.03 | 1 | 0.97 | 0.98 | 0.98 | 0.97 | 0.95 | 0.95 | 0.93 | 0.9 | 0.93 | 0.95 | 0.95 | 0.98 | 1.02 | 1.02 | 1 | 1 | 1.03 | 1.05 | 1.04 | 1.11 | 1.13 | 1.08 | 1.1 | 1.06 | 1.06 | 1.05 | 1.06 | 1.07 | 1.04 | 1.03 | 1.04 | 1.02 | 1.01 | 1.03 | 0.97 | 0.98 | 0.95 | 0.94 | 0.95 | 0.95 | 0.95 | 0.97 | 0.96 | 0.97 | 0.99 | 1.03 | 1.09 | 1.12 | 1.14 | 1.15 | 1.15 | 1.12 | 1.15 | 1.16 | 1.18 | 1.18 | 1.16 | 1.13 | 1.11 | 1.08 | 1.08 | 1.08 | 1.07 | 1.1 | 1.07 | 1.03 | 1.04 | 1.08 | 1.08 | 1.1 | 1.08 | 1.07 | 1.09 | 1.1 | 1.1 | 1.1 | 1.15 | 1.15 | 1.11 | 1.06 | 1.02 | 1.03 | 1.06 | 1.06 | 1.06 | 1.07 | 1.07 | 1.07 | 1.03 | 1.06 | 1.06 | 1.07 | 1.14 | 1.09 | 1.05 | 1.1 | 1.12 | 1.11 | 1.12 | 1.12 | 1.15 | 1.15 | 1.15 | 1.17 | 1.13 | 1.18 | 1.23 | 1.19 | 1.13 | 1.14 | 1.13 | 1.13 | 1.13 | 1.13 | 1.12 | 1.12 | 1.15 | 1.15 | 1.14 | 1.16 | 1.18 | 1.16 | 1.16 | 1.16 | 1.17 | 1.16 | 1.18 | 1.18 | 1.15 | 1.12 | 1.12 | 1.07 | 1.04 | 1.06 | 1.06 | 1.05 | 1.06 | 1.05 | 1.04 | 1.04 | 1.05 | 1.07 | 1.08 | 1.1
65629 |  | 1.05 | 1.03 | 1.03 | 1.07 | 1.06 | 1.05 | 1.05 | 1.05 | 1.08 | 1.08 | 1.1 | 1.1 | 1.1 | 1.09 | 1.09 | 1.06 | 1.03 | 1.03 | 1.04 | 1.03 | 1 | 1 | 0.98 | 0.95 | 0.98 | 1 | 1.01 | 1.04 | 1.08 | 1.08 | 1.06 | 1.06 | 1.09 | 1.11 | 1.1 | 1.18 | 1.2 | 1.14 | 1.17 | 1.12 | 1.12 | 1.11 | 1.12 | 1.13 | 1.1 | 1.09 | 1.1 | 1.09 | 1.07 | 1.09 | 1.03 | 1.04 | 1 | 1 | 1.01 | 1.01 | 1.01 | 1.03 | 1.02 | 1.03 | 1.05 | 1.09 | 1.16 | 1.19 | 1.21 | 1.22 | 1.22 | 1.19 | 1.22 | 1.24 | 1.26 | 1.26 | 1.24 | 1.2 | 1.18 | 1.15 | 1.15 | 1.15 | 1.14 | 1.17 | 1.13 | 1.09 | 1.1 | 1.14 | 1.14 | 1.16 | 1.15 | 1.14 | 1.15 | 1.17 | 1.17 | 1.17 | 1.22 | 1.22 | 1.17 | 1.12 | 1.08 | 1.08 | 1.12 | 1.12 | 1.12 | 1.13 | 1.13 | 1.13 | 1.08 | 1.11 | 1.12 | 1.14 | 1.21 | 1.16 | 1.11 | 1.17 | 1.19 | 1.19 | 1.19 | 1.19 | 1.23 | 1.22 | 1.22 | 1.24 | 1.19 | 1.25 | 1.3 | 1.25 | 1.2 | 1.2 | 1.19 | 1.2 | 1.19 | 1.19 | 1.19 | 1.18 | 1.21 | 1.22 | 1.21 | 1.23 | 1.25 | 1.24 | 1.24 | 1.24 | 1.25 | 1.24 | 1.25 | 1.25 | 1.22 | 1.19 | 1.19 | 1.13 | 1.1 | 1.11 | 1.12 | 1.11 | 1.12 | 1.11 | 1.09 | 1.09 | 1.11 | 1.13 | 1.14 | 1.16
65719 |  | 1.07 | 1.05 | 1.05 | 1.1 | 1.09 | 1.07 | 1.08 | 1.08 | 1.11 | 1.11 | 1.13 | 1.14 | 1.13 | 1.13 | 1.13 | 1.1 | 1.06 | 1.06 | 1.07 | 1.06 | 1.03 | 1.03 | 1.01 | 0.98 | 1.01 | 1.02 | 1.03 | 1.06 | 1.11 | 1.11 | 1.1 | 1.1 | 1.13 | 1.15 | 1.14 | 1.22 | 1.24 | 1.18 | 1.2 | 1.15 | 1.15 | 1.14 | 1.15 | 1.16 | 1.13 | 1.12 | 1.13 | 1.12 | 1.1 | 1.12 | 1.06 | 1.07 | 1.03 | 1.03 | 1.03 | 1.03 | 1.03 | 1.05 | 1.05 | 1.05 | 1.08 | 1.12 | 1.19 | 1.23 | 1.24 | 1.26 | 1.26 | 1.23 | 1.26 | 1.28 | 1.31 | 1.3 | 1.29 | 1.24 | 1.22 | 1.19 | 1.19 | 1.19 | 1.19 | 1.21 | 1.17 | 1.13 | 1.14 | 1.18 | 1.18 | 1.2 | 1.19 | 1.18 | 1.19 | 1.2 | 1.2 | 1.2 | 1.25 | 1.25 | 1.2 | 1.15 | 1.1 | 1.1 | 1.14 | 1.14 | 1.14 | 1.15 | 1.15 | 1.15 | 1.11 | 1.14 | 1.15 | 1.16 | 1.25 | 1.19 | 1.14 | 1.2 | 1.22 | 1.22 | 1.22 | 1.22 | 1.26 | 1.25 | 1.25 | 1.27 | 1.22 | 1.28 | 1.33 | 1.28 | 1.22 | 1.23 | 1.22 | 1.23 | 1.22 | 1.23 | 1.22 | 1.22 | 1.25 | 1.26 | 1.25 | 1.27 | 1.29 | 1.28 | 1.28 | 1.28 | 1.29 | 1.27 | 1.29 | 1.29 | 1.26 | 1.22 | 1.22 | 1.15 | 1.12 | 1.14 | 1.14 | 1.13 | 1.14 | 1.13 | 1.11 | 1.11 | 1.13 | 1.15 | 1.16 | 1.18
65760 |  | 1.07 | 1.05 | 1.05 | 1.1 | 1.08 | 1.07 | 1.07 | 1.07 | 1.11 | 1.1 | 1.13 | 1.13 | 1.13 | 1.12 | 1.12 | 1.09 | 1.05 | 1.06 | 1.06 | 1.05 | 1.03 | 1.02 | 1 | 0.97 | 1.01 | 1.02 | 1.03 | 1.06 | 1.11 | 1.1 | 1.09 | 1.09 | 1.13 | 1.14 | 1.13 | 1.21 | 1.23 | 1.18 | 1.2 | 1.15 | 1.15 | 1.14 | 1.15 | 1.16 | 1.13 | 1.12 | 1.13 | 1.11 | 1.09 | 1.12 | 1.06 | 1.06 | 1.03 | 1.02 | 1.03 | 1.03 | 1.03 | 1.05 | 1.04 | 1.05 | 1.07 | 1.12 | 1.19 | 1.22 | 1.24 | 1.25 | 1.25 | 1.23 | 1.26 | 1.27 | 1.3 | 1.29 | 1.28 | 1.23 | 1.21 | 1.18 | 1.19 | 1.18 | 1.18 | 1.2 | 1.17 | 1.12 | 1.14 | 1.17 | 1.17 | 1.2 | 1.18 | 1.17 | 1.18 | 1.2 | 1.2 | 1.2 | 1.25 | 1.25 | 1.2 | 1.14 | 1.1 | 1.1 | 1.14 | 1.14 | 1.14 | 1.14 | 1.15 | 1.14 | 1.1 | 1.13 | 1.14 | 1.16 | 1.24 | 1.19 | 1.13 | 1.2 | 1.22 | 1.22 | 1.22 | 1.22 | 1.25 | 1.25 | 1.24 | 1.27 | 1.22 | 1.27 | 1.32 | 1.28 | 1.22 | 1.22 | 1.22 | 1.22 | 1.22 | 1.22 | 1.22 | 1.21 | 1.24 | 1.26 | 1.24 | 1.26 | 1.29 | 1.27 | 1.28 | 1.27 | 1.28 | 1.27 | 1.28 | 1.28 | 1.25 | 1.22 | 1.21 | 1.15 | 1.12 | 1.13 | 1.13 | 1.13 | 1.13 | 1.13 | 1.11 | 1.11 | 1.13 | 1.15 | 1.15 | 1.18
65779 |  | 1.03 | 1.01 | 1.01 | 1.05 | 1.04 | 1.03 | 1.03 | 1.03 | 1.06 | 1.06 | 1.08 | 1.08 | 1.08 | 1.07 | 1.07 | 1.05 | 1.01 | 1.02 | 1.02 | 1.01 | 0.99 | 0.98 | 0.96 | 0.94 | 0.97 | 0.98 | 0.99 | 1.02 | 1.06 | 1.06 | 1.04 | 1.04 | 1.08 | 1.09 | 1.09 | 1.16 | 1.18 | 1.12 | 1.14 | 1.1 | 1.1 | 1.09 | 1.1 | 1.11 | 1.08 | 1.07 | 1.08 | 1.06 | 1.05 | 1.07 | 1.01 | 1.02 | 0.98 | 0.98 | 0.99 | 0.99 | 0.99 | 1 | 1 | 1.01 | 1.03 | 1.07 | 1.14 | 1.17 | 1.18 | 1.2 | 1.19 | 1.17 | 1.2 | 1.21 | 1.24 | 1.23 | 1.22 | 1.17 | 1.15 | 1.13 | 1.13 | 1.13 | 1.13 | 1.15 | 1.12 | 1.07 | 1.09 | 1.12 | 1.12 | 1.15 | 1.13 | 1.12 | 1.13 | 1.14 | 1.14 | 1.14 | 1.19 | 1.19 | 1.15 | 1.09 | 1.05 | 1.06 | 1.09 | 1.09 | 1.09 | 1.1 | 1.1 | 1.1 | 1.06 | 1.09 | 1.1 | 1.11 | 1.18 | 1.13 | 1.08 | 1.14 | 1.16 | 1.16 | 1.16 | 1.16 | 1.19 | 1.19 | 1.19 | 1.21 | 1.16 | 1.22 | 1.27 | 1.23 | 1.17 | 1.17 | 1.17 | 1.17 | 1.17 | 1.17 | 1.16 | 1.16 | 1.19 | 1.2 | 1.19 | 1.2 | 1.23 | 1.21 | 1.21 | 1.21 | 1.22 | 1.21 | 1.22 | 1.22 | 1.19 | 1.16 | 1.16 | 1.1 | 1.07 | 1.09 | 1.09 | 1.08 | 1.09 | 1.08 | 1.06 | 1.06 | 1.08 | 1.1 | 1.1 | 1.13
65795 |  | 1.08 | 1.07 | 1.07 | 1.11 | 1.1 | 1.09 | 1.09 | 1.09 | 1.12 | 1.12 | 1.15 | 1.15 | 1.15 | 1.14 | 1.15 | 1.11 | 1.07 | 1.08 | 1.08 | 1.07 | 1.04 | 1.04 | 1.02 | 0.99 | 1.02 | 1.04 | 1.04 | 1.08 | 1.12 | 1.12 | 1.11 | 1.11 | 1.14 | 1.16 | 1.15 | 1.24 | 1.25 | 1.2 | 1.22 | 1.17 | 1.16 | 1.16 | 1.17 | 1.18 | 1.15 | 1.14 | 1.15 | 1.13 | 1.11 | 1.14 | 1.07 | 1.08 | 1.05 | 1.04 | 1.05 | 1.05 | 1.05 | 1.07 | 1.06 | 1.07 | 1.09 | 1.14 | 1.21 | 1.24 | 1.26 | 1.28 | 1.27 | 1.25 | 1.28 | 1.3 | 1.32 | 1.32 | 1.3 | 1.25 | 1.23 | 1.2 | 1.21 | 1.2 | 1.2 | 1.22 | 1.19 | 1.14 | 1.15 | 1.19 | 1.19 | 1.22 | 1.21 | 1.19 | 1.2 | 1.22 | 1.22 | 1.22 | 1.27 | 1.27 | 1.22 | 1.16 | 1.11 | 1.12 | 1.16 | 1.15 | 1.16 | 1.16 | 1.16 | 1.16 | 1.12 | 1.15 | 1.16 | 1.18 | 1.27 | 1.21 | 1.15 | 1.22 | 1.24 | 1.24 | 1.24 | 1.24 | 1.28 | 1.27 | 1.27 | 1.29 | 1.24 | 1.29 | 1.35 | 1.3 | 1.24 | 1.24 | 1.24 | 1.25 | 1.24 | 1.24 | 1.24 | 1.23 | 1.26 | 1.28 | 1.26 | 1.28 | 1.31 | 1.3 | 1.3 | 1.3 | 1.31 | 1.29 | 1.31 | 1.3 | 1.28 | 1.24 | 1.23 | 1.17 | 1.14 | 1.15 | 1.15 | 1.15 | 1.15 | 1.14 | 1.13 | 1.13 | 1.14 | 1.17 | 1.17 | 1.2
65812 |  | 1.06 | 1.04 | 1.04 | 1.09 | 1.07 | 1.06 | 1.06 | 1.06 | 1.09 | 1.09 | 1.12 | 1.12 | 1.12 | 1.11 | 1.11 | 1.08 | 1.04 | 1.05 | 1.05 | 1.04 | 1.02 | 1.01 | 1 | 0.96 | 1 | 1.01 | 1.02 | 1.05 | 1.1 | 1.09 | 1.08 | 1.08 | 1.11 | 1.13 | 1.12 | 1.2 | 1.22 | 1.16 | 1.19 | 1.14 | 1.13 | 1.13 | 1.14 | 1.15 | 1.12 | 1.11 | 1.12 | 1.1 | 1.08 | 1.11 | 1.05 | 1.05 | 1.02 | 1.01 | 1.02 | 1.02 | 1.02 | 1.04 | 1.03 | 1.04 | 1.07 | 1.11 | 1.18 | 1.21 | 1.23 | 1.24 | 1.24 | 1.21 | 1.24 | 1.26 | 1.28 | 1.28 | 1.27 | 1.22 | 1.2 | 1.17 | 1.18 | 1.17 | 1.17 | 1.19 | 1.15 | 1.11 | 1.12 | 1.16 | 1.16 | 1.19 | 1.17 | 1.16 | 1.17 | 1.18 | 1.19 | 1.18 | 1.23 | 1.23 | 1.19 | 1.13 | 1.09 | 1.09 | 1.13 | 1.13 | 1.13 | 1.13 | 1.14 | 1.14 | 1.09 | 1.12 | 1.13 | 1.15 | 1.23 | 1.17 | 1.12 | 1.19 | 1.21 | 1.2 | 1.21 | 1.21 | 1.24 | 1.24 | 1.23 | 1.25 | 1.21 | 1.26 | 1.31 | 1.27 | 1.21 | 1.21 | 1.21 | 1.21 | 1.21 | 1.21 | 1.21 | 1.2 | 1.23 | 1.24 | 1.23 | 1.25 | 1.27 | 1.26 | 1.26 | 1.26 | 1.27 | 1.26 | 1.27 | 1.27 | 1.24 | 1.21 | 1.2 | 1.14 | 1.11 | 1.12 | 1.13 | 1.12 | 1.12 | 1.12 | 1.1 | 1.1 | 1.12 | 1.14 | 1.14 | 1.17
65817 |  | 1.01 | 0.99 | 0.99 | 1.03 | 1.02 | 1.01 | 1.01 | 1.01 | 1.04 | 1.04 | 1.06 | 1.06 | 1.06 | 1.05 | 1.05 | 1.02 | 0.99 | 1 | 1 | 0.99 | 0.97 | 0.97 | 0.95 | 0.92 | 0.95 | 0.96 | 0.97 | 1 | 1.04 | 1.04 | 1.02 | 1.02 | 1.05 | 1.07 | 1.06 | 1.13 | 1.15 | 1.1 | 1.12 | 1.07 | 1.07 | 1.07 | 1.08 | 1.09 | 1.06 | 1.05 | 1.06 | 1.05 | 1.03 | 1.05 | 1 | 1 | 0.97 | 0.97 | 0.97 | 0.97 | 0.97 | 0.99 | 0.98 | 0.99 | 1.01 | 1.05 | 1.11 | 1.14 | 1.16 | 1.17 | 1.16 | 1.14 | 1.17 | 1.18 | 1.2 | 1.2 | 1.19 | 1.15 | 1.13 | 1.1 | 1.11 | 1.1 | 1.1 | 1.12 | 1.09 | 1.05 | 1.07 | 1.1 | 1.1 | 1.12 | 1.11 | 1.1 | 1.11 | 1.12 | 1.12 | 1.12 | 1.17 | 1.17 | 1.13 | 1.08 | 1.04 | 1.04 | 1.07 | 1.07 | 1.08 | 1.08 | 1.08 | 1.08 | 1.04 | 1.07 | 1.08 | 1.09 | 1.16 | 1.11 | 1.06 | 1.12 | 1.14 | 1.14 | 1.14 | 1.14 | 1.18 | 1.17 | 1.17 | 1.19 | 1.15 | 1.2 | 1.25 | 1.21 | 1.15 | 1.16 | 1.15 | 1.15 | 1.15 | 1.15 | 1.14 | 1.14 | 1.17 | 1.18 | 1.16 | 1.18 | 1.2 | 1.19 | 1.19 | 1.19 | 1.2 | 1.19 | 1.2 | 1.2 | 1.17 | 1.14 | 1.14 | 1.08 | 1.06 | 1.07 | 1.08 | 1.07 | 1.07 | 1.07 | 1.05 | 1.05 | 1.06 | 1.08 | 1.09 | 1.11
65824 |  | 1.06 | 1.04 | 1.04 | 1.09 | 1.08 | 1.06 | 1.07 | 1.07 | 1.1 | 1.09 | 1.12 | 1.12 | 1.12 | 1.11 | 1.12 | 1.08 | 1.04 | 1.05 | 1.05 | 1.05 | 1.02 | 1.02 | 1 | 0.97 | 1 | 1.01 | 1.02 | 1.05 | 1.1 | 1.1 | 1.08 | 1.08 | 1.12 | 1.13 | 1.12 | 1.21 | 1.22 | 1.17 | 1.19 | 1.14 | 1.14 | 1.13 | 1.14 | 1.15 | 1.12 | 1.11 | 1.12 | 1.1 | 1.09 | 1.11 | 1.05 | 1.05 | 1.02 | 1.02 | 1.02 | 1.02 | 1.02 | 1.04 | 1.04 | 1.04 | 1.07 | 1.11 | 1.18 | 1.21 | 1.23 | 1.25 | 1.24 | 1.22 | 1.25 | 1.26 | 1.29 | 1.28 | 1.27 | 1.22 | 1.2 | 1.17 | 1.18 | 1.17 | 1.17 | 1.19 | 1.16 | 1.11 | 1.13 | 1.17 | 1.16 | 1.19 | 1.18 | 1.16 | 1.17 | 1.19 | 1.19 | 1.19 | 1.24 | 1.24 | 1.19 | 1.13 | 1.09 | 1.09 | 1.13 | 1.13 | 1.13 | 1.14 | 1.14 | 1.14 | 1.09 | 1.12 | 1.13 | 1.15 | 1.23 | 1.18 | 1.12 | 1.19 | 1.21 | 1.21 | 1.21 | 1.21 | 1.24 | 1.24 | 1.24 | 1.26 | 1.21 | 1.27 | 1.31 | 1.27 | 1.21 | 1.21 | 1.21 | 1.21 | 1.21 | 1.21 | 1.21 | 1.2 | 1.23 | 1.25 | 1.23 | 1.25 | 1.28 | 1.26 | 1.27 | 1.26 | 1.27 | 1.26 | 1.27 | 1.27 | 1.24 | 1.21 | 1.2 | 1.14 | 1.11 | 1.12 | 1.13 | 1.12 | 1.13 | 1.12 | 1.1 | 1.1 | 1.12 | 1.14 | 1.15 | 1.17
65830 |  | 1.08 | 1.06 | 1.06 | 1.1 | 1.09 | 1.08 | 1.08 | 1.08 | 1.12 | 1.11 | 1.14 | 1.14 | 1.14 | 1.14 | 1.14 | 1.1 | 1.06 | 1.07 | 1.07 | 1.06 | 1.04 | 1.03 | 1.01 | 0.98 | 1.02 | 1.03 | 1.04 | 1.07 | 1.12 | 1.12 | 1.1 | 1.1 | 1.14 | 1.15 | 1.14 | 1.23 | 1.24 | 1.19 | 1.21 | 1.16 | 1.16 | 1.15 | 1.16 | 1.17 | 1.14 | 1.13 | 1.14 | 1.12 | 1.1 | 1.13 | 1.07 | 1.07 | 1.04 | 1.03 | 1.04 | 1.04 | 1.04 | 1.06 | 1.05 | 1.06 | 1.09 | 1.13 | 1.2 | 1.23 | 1.25 | 1.27 | 1.26 | 1.24 | 1.27 | 1.29 | 1.31 | 1.31 | 1.29 | 1.25 | 1.22 | 1.19 | 1.2 | 1.19 | 1.19 | 1.21 | 1.18 | 1.13 | 1.15 | 1.19 | 1.18 | 1.21 | 1.2 | 1.18 | 1.2 | 1.21 | 1.21 | 1.21 | 1.26 | 1.26 | 1.21 | 1.15 | 1.1 | 1.11 | 1.15 | 1.15 | 1.15 | 1.15 | 1.16 | 1.15 | 1.11 | 1.14 | 1.15 | 1.17 | 1.26 | 1.2 | 1.15 | 1.21 | 1.23 | 1.23 | 1.23 | 1.23 | 1.27 | 1.26 | 1.26 | 1.28 | 1.23 | 1.29 | 1.34 | 1.29 | 1.23 | 1.23 | 1.23 | 1.24 | 1.23 | 1.23 | 1.23 | 1.22 | 1.25 | 1.27 | 1.25 | 1.27 | 1.3 | 1.29 | 1.29 | 1.29 | 1.3 | 1.28 | 1.3 | 1.29 | 1.26 | 1.23 | 1.22 | 1.16 | 1.13 | 1.14 | 1.14 | 1.14 | 1.14 | 1.14 | 1.12 | 1.12 | 1.14 | 1.16 | 1.16 | 1.19
65835 |  | 1.04 | 1.03 | 1.03 | 1.07 | 1.06 | 1.04 | 1.05 | 1.05 | 1.08 | 1.07 | 1.1 | 1.1 | 1.1 | 1.09 | 1.09 | 1.06 | 1.02 | 1.03 | 1.04 | 1.03 | 1 | 1 | 0.98 | 0.95 | 0.98 | 0.99 | 1 | 1.03 | 1.08 | 1.07 | 1.06 | 1.06 | 1.09 | 1.11 | 1.1 | 1.18 | 1.19 | 1.14 | 1.16 | 1.11 | 1.11 | 1.11 | 1.12 | 1.13 | 1.1 | 1.09 | 1.1 | 1.08 | 1.07 | 1.09 | 1.03 | 1.04 | 1 | 1 | 1.01 | 1.01 | 1 | 1.03 | 1.02 | 1.03 | 1.05 | 1.09 | 1.15 | 1.18 | 1.2 | 1.22 | 1.21 | 1.19 | 1.21 | 1.23 | 1.25 | 1.25 | 1.24 | 1.19 | 1.17 | 1.14 | 1.15 | 1.15 | 1.14 | 1.17 | 1.13 | 1.09 | 1.1 | 1.14 | 1.14 | 1.16 | 1.15 | 1.14 | 1.15 | 1.16 | 1.16 | 1.16 | 1.21 | 1.21 | 1.17 | 1.12 | 1.07 | 1.07 | 1.11 | 1.11 | 1.11 | 1.12 | 1.12 | 1.12 | 1.08 | 1.1 | 1.11 | 1.13 | 1.21 | 1.15 | 1.1 | 1.17 | 1.19 | 1.18 | 1.19 | 1.19 | 1.22 | 1.22 | 1.21 | 1.24 | 1.19 | 1.24 | 1.29 | 1.25 | 1.19 | 1.2 | 1.19 | 1.19 | 1.19 | 1.19 | 1.19 | 1.18 | 1.21 | 1.22 | 1.21 | 1.22 | 1.25 | 1.23 | 1.24 | 1.24 | 1.25 | 1.23 | 1.25 | 1.24 | 1.22 | 1.18 | 1.18 | 1.12 | 1.09 | 1.11 | 1.11 | 1.1 | 1.11 | 1.1 | 1.09 | 1.09 | 1.1 | 1.12 | 1.13 | 1.15
65843 |  | 1.06 | 1.05 | 1.05 | 1.09 | 1.08 | 1.07 | 1.07 | 1.07 | 1.1 | 1.1 | 1.12 | 1.13 | 1.12 | 1.12 | 1.12 | 1.09 | 1.05 | 1.05 | 1.06 | 1.05 | 1.02 | 1.02 | 1 | 0.97 | 1 | 1.01 | 1.02 | 1.05 | 1.1 | 1.1 | 1.08 | 1.08 | 1.12 | 1.13 | 1.12 | 1.21 | 1.22 | 1.17 | 1.19 | 1.14 | 1.14 | 1.13 | 1.14 | 1.15 | 1.12 | 1.11 | 1.12 | 1.11 | 1.09 | 1.11 | 1.05 | 1.06 | 1.03 | 1.02 | 1.03 | 1.03 | 1.02 | 1.05 | 1.04 | 1.05 | 1.07 | 1.11 | 1.18 | 1.21 | 1.23 | 1.25 | 1.24 | 1.22 | 1.25 | 1.26 | 1.29 | 1.29 | 1.27 | 1.22 | 1.2 | 1.17 | 1.18 | 1.17 | 1.17 | 1.19 | 1.16 | 1.12 | 1.13 | 1.17 | 1.17 | 1.19 | 1.18 | 1.17 | 1.18 | 1.19 | 1.19 | 1.19 | 1.24 | 1.24 | 1.2 | 1.14 | 1.09 | 1.1 | 1.13 | 1.13 | 1.13 | 1.14 | 1.14 | 1.14 | 1.1 | 1.13 | 1.14 | 1.15 | 1.24 | 1.18 | 1.13 | 1.19 | 1.22 | 1.21 | 1.21 | 1.22 | 1.25 | 1.24 | 1.24 | 1.26 | 1.21 | 1.27 | 1.32 | 1.27 | 1.22 | 1.22 | 1.21 | 1.22 | 1.21 | 1.22 | 1.21 | 1.21 | 1.24 | 1.25 | 1.24 | 1.25 | 1.28 | 1.27 | 1.27 | 1.27 | 1.28 | 1.26 | 1.28 | 1.27 | 1.25 | 1.21 | 1.2 | 1.15 | 1.12 | 1.13 | 1.13 | 1.13 | 1.13 | 1.12 | 1.11 | 1.11 | 1.12 | 1.15 | 1.15 | 1.17
65929 |  | 1.1 | 1.08 | 1.08 | 1.13 | 1.12 | 1.11 | 1.11 | 1.11 | 1.14 | 1.14 | 1.17 | 1.17 | 1.17 | 1.17 | 1.17 | 1.13 | 1.09 | 1.09 | 1.09 | 1.09 | 1.06 | 1.06 | 1.04 | 1 | 1.04 | 1.05 | 1.06 | 1.1 | 1.15 | 1.15 | 1.13 | 1.13 | 1.17 | 1.19 | 1.17 | 1.27 | 1.28 | 1.22 | 1.25 | 1.19 | 1.19 | 1.18 | 1.19 | 1.2 | 1.17 | 1.16 | 1.17 | 1.15 | 1.13 | 1.15 | 1.09 | 1.1 | 1.06 | 1.06 | 1.06 | 1.06 | 1.06 | 1.08 | 1.08 | 1.08 | 1.11 | 1.16 | 1.23 | 1.27 | 1.29 | 1.31 | 1.3 | 1.28 | 1.31 | 1.33 | 1.36 | 1.35 | 1.34 | 1.29 | 1.26 | 1.23 | 1.24 | 1.23 | 1.23 | 1.25 | 1.21 | 1.16 | 1.18 | 1.22 | 1.22 | 1.24 | 1.23 | 1.22 | 1.23 | 1.24 | 1.24 | 1.24 | 1.29 | 1.29 | 1.24 | 1.18 | 1.13 | 1.13 | 1.17 | 1.17 | 1.17 | 1.18 | 1.18 | 1.18 | 1.14 | 1.17 | 1.18 | 1.2 | 1.29 | 1.23 | 1.17 | 1.24 | 1.26 | 1.26 | 1.26 | 1.26 | 1.29 | 1.29 | 1.28 | 1.31 | 1.25 | 1.31 | 1.37 | 1.32 | 1.26 | 1.26 | 1.26 | 1.26 | 1.26 | 1.26 | 1.26 | 1.25 | 1.28 | 1.3 | 1.29 | 1.31 | 1.34 | 1.32 | 1.33 | 1.32 | 1.33 | 1.32 | 1.33 | 1.33 | 1.3 | 1.26 | 1.25 | 1.19 | 1.15 | 1.16 | 1.17 | 1.16 | 1.17 | 1.16 | 1.14 | 1.14 | 1.16 | 1.18 | 1.19 | 1.21
65931 |  | 1.09 | 1.07 | 1.07 | 1.11 | 1.1 | 1.09 | 1.09 | 1.09 | 1.13 | 1.12 | 1.15 | 1.15 | 1.15 | 1.15 | 1.15 | 1.11 | 1.07 | 1.08 | 1.08 | 1.07 | 1.04 | 1.04 | 1.02 | 0.99 | 1.02 | 1.04 | 1.05 | 1.08 | 1.13 | 1.13 | 1.11 | 1.11 | 1.15 | 1.16 | 1.15 | 1.24 | 1.26 | 1.2 | 1.22 | 1.17 | 1.17 | 1.16 | 1.17 | 1.18 | 1.15 | 1.14 | 1.15 | 1.14 | 1.12 | 1.14 | 1.08 | 1.08 | 1.05 | 1.04 | 1.05 | 1.05 | 1.05 | 1.07 | 1.06 | 1.07 | 1.1 | 1.14 | 1.21 | 1.24 | 1.26 | 1.28 | 1.28 | 1.25 | 1.28 | 1.3 | 1.33 | 1.32 | 1.31 | 1.26 | 1.24 | 1.2 | 1.21 | 1.21 | 1.2 | 1.23 | 1.19 | 1.14 | 1.16 | 1.2 | 1.19 | 1.22 | 1.21 | 1.2 | 1.21 | 1.22 | 1.22 | 1.22 | 1.27 | 1.27 | 1.22 | 1.16 | 1.11 | 1.12 | 1.16 | 1.16 | 1.16 | 1.16 | 1.17 | 1.16 | 1.12 | 1.15 | 1.16 | 1.18 | 1.27 | 1.21 | 1.16 | 1.22 | 1.25 | 1.24 | 1.24 | 1.24 | 1.28 | 1.27 | 1.27 | 1.29 | 1.24 | 1.3 | 1.35 | 1.3 | 1.24 | 1.25 | 1.24 | 1.25 | 1.24 | 1.25 | 1.24 | 1.24 | 1.27 | 1.28 | 1.27 | 1.29 | 1.31 | 1.3 | 1.3 | 1.3 | 1.31 | 1.3 | 1.31 | 1.31 | 1.28 | 1.24 | 1.23 | 1.17 | 1.14 | 1.15 | 1.15 | 1.15 | 1.16 | 1.15 | 1.13 | 1.13 | 1.15 | 1.17 | 1.18 | 1.2
65933 |  | 1.09 | 1.08 | 1.08 | 1.12 | 1.11 | 1.1 | 1.1 | 1.1 | 1.14 | 1.13 | 1.16 | 1.17 | 1.16 | 1.16 | 1.16 | 1.12 | 1.08 | 1.09 | 1.09 | 1.08 | 1.05 | 1.05 | 1.03 | 1 | 1.03 | 1.05 | 1.05 | 1.09 | 1.14 | 1.14 | 1.12 | 1.12 | 1.16 | 1.18 | 1.16 | 1.25 | 1.27 | 1.21 | 1.24 | 1.18 | 1.18 | 1.17 | 1.18 | 1.19 | 1.16 | 1.15 | 1.16 | 1.15 | 1.13 | 1.15 | 1.08 | 1.09 | 1.06 | 1.05 | 1.06 | 1.06 | 1.05 | 1.08 | 1.07 | 1.08 | 1.1 | 1.15 | 1.22 | 1.26 | 1.28 | 1.3 | 1.29 | 1.27 | 1.3 | 1.32 | 1.35 | 1.34 | 1.33 | 1.28 | 1.25 | 1.22 | 1.23 | 1.22 | 1.22 | 1.24 | 1.2 | 1.15 | 1.17 | 1.21 | 1.21 | 1.24 | 1.22 | 1.21 | 1.22 | 1.23 | 1.23 | 1.23 | 1.28 | 1.28 | 1.24 | 1.17 | 1.12 | 1.13 | 1.17 | 1.17 | 1.17 | 1.17 | 1.18 | 1.17 | 1.13 | 1.16 | 1.17 | 1.19 | 1.28 | 1.22 | 1.17 | 1.24 | 1.26 | 1.25 | 1.25 | 1.25 | 1.29 | 1.28 | 1.28 | 1.3 | 1.25 | 1.31 | 1.36 | 1.31 | 1.25 | 1.25 | 1.25 | 1.26 | 1.25 | 1.26 | 1.25 | 1.25 | 1.28 | 1.3 | 1.28 | 1.3 | 1.33 | 1.32 | 1.32 | 1.32 | 1.33 | 1.31 | 1.32 | 1.32 | 1.29 | 1.25 | 1.25 | 1.18 | 1.15 | 1.16 | 1.16 | 1.16 | 1.16 | 1.15 | 1.14 | 1.14 | 1.15 | 1.18 | 1.18 | 1.21
65934 |  | 1.09 | 1.07 | 1.07 | 1.12 | 1.11 | 1.1 | 1.1 | 1.1 | 1.13 | 1.13 | 1.16 | 1.16 | 1.16 | 1.15 | 1.16 | 1.12 | 1.08 | 1.09 | 1.09 | 1.08 | 1.05 | 1.05 | 1.03 | 1 | 1.03 | 1.04 | 1.05 | 1.09 | 1.13 | 1.13 | 1.12 | 1.12 | 1.16 | 1.17 | 1.16 | 1.25 | 1.27 | 1.21 | 1.23 | 1.18 | 1.18 | 1.17 | 1.18 | 1.19 | 1.16 | 1.15 | 1.16 | 1.14 | 1.12 | 1.15 | 1.08 | 1.09 | 1.06 | 1.05 | 1.05 | 1.05 | 1.05 | 1.08 | 1.07 | 1.08 | 1.1 | 1.15 | 1.22 | 1.25 | 1.27 | 1.29 | 1.29 | 1.26 | 1.29 | 1.31 | 1.34 | 1.34 | 1.32 | 1.27 | 1.25 | 1.22 | 1.22 | 1.22 | 1.22 | 1.24 | 1.2 | 1.15 | 1.17 | 1.21 | 1.2 | 1.23 | 1.22 | 1.2 | 1.22 | 1.23 | 1.23 | 1.23 | 1.28 | 1.28 | 1.23 | 1.17 | 1.12 | 1.13 | 1.17 | 1.16 | 1.17 | 1.17 | 1.17 | 1.17 | 1.13 | 1.16 | 1.17 | 1.19 | 1.28 | 1.22 | 1.16 | 1.23 | 1.26 | 1.25 | 1.25 | 1.25 | 1.29 | 1.28 | 1.28 | 1.3 | 1.25 | 1.31 | 1.36 | 1.31 | 1.25 | 1.25 | 1.25 | 1.26 | 1.25 | 1.25 | 1.25 | 1.25 | 1.28 | 1.29 | 1.28 | 1.3 | 1.32 | 1.31 | 1.31 | 1.31 | 1.32 | 1.31 | 1.32 | 1.32 | 1.29 | 1.25 | 1.24 | 1.18 | 1.15 | 1.16 | 1.16 | 1.16 | 1.16 | 1.15 | 1.14 | 1.14 | 1.15 | 1.18 | 1.18 | 1.21
65936 |  | 1.09 | 1.07 | 1.07 | 1.12 | 1.11 | 1.09 | 1.1 | 1.1 | 1.13 | 1.13 | 1.15 | 1.16 | 1.16 | 1.15 | 1.15 | 1.12 | 1.07 | 1.08 | 1.08 | 1.08 | 1.05 | 1.04 | 1.02 | 0.99 | 1.03 | 1.04 | 1.05 | 1.08 | 1.13 | 1.13 | 1.11 | 1.11 | 1.15 | 1.17 | 1.15 | 1.24 | 1.26 | 1.2 | 1.23 | 1.17 | 1.17 | 1.16 | 1.17 | 1.18 | 1.15 | 1.14 | 1.15 | 1.14 | 1.12 | 1.14 | 1.08 | 1.09 | 1.05 | 1.05 | 1.05 | 1.05 | 1.05 | 1.07 | 1.07 | 1.08 | 1.1 | 1.14 | 1.22 | 1.25 | 1.27 | 1.29 | 1.28 | 1.26 | 1.29 | 1.31 | 1.33 | 1.33 | 1.31 | 1.26 | 1.24 | 1.21 | 1.22 | 1.21 | 1.21 | 1.23 | 1.19 | 1.15 | 1.16 | 1.2 | 1.2 | 1.23 | 1.21 | 1.2 | 1.21 | 1.22 | 1.23 | 1.22 | 1.28 | 1.28 | 1.23 | 1.17 | 1.12 | 1.12 | 1.16 | 1.16 | 1.16 | 1.17 | 1.17 | 1.17 | 1.12 | 1.15 | 1.17 | 1.18 | 1.27 | 1.22 | 1.16 | 1.23 | 1.25 | 1.25 | 1.25 | 1.25 | 1.28 | 1.28 | 1.27 | 1.3 | 1.25 | 1.3 | 1.35 | 1.31 | 1.25 | 1.25 | 1.25 | 1.25 | 1.25 | 1.25 | 1.25 | 1.24 | 1.27 | 1.29 | 1.27 | 1.29 | 1.32 | 1.31 | 1.31 | 1.31 | 1.32 | 1.3 | 1.31 | 1.31 | 1.28 | 1.25 | 1.24 | 1.17 | 1.14 | 1.16 | 1.16 | 1.15 | 1.16 | 1.15 | 1.13 | 1.13 | 1.15 | 1.17 | 1.18 | 1.2
66111 |  | 1.08 | 1.07 | 1.07 | 1.12 | 1.1 | 1.1 | 1.1 | 1.1 | 1.14 | 1.14 | 1.17 | 1.18 | 1.19 | 1.18 | 1.19 | 1.15 | 1.1 | 1.11 | 1.11 | 1.1 | 1.07 | 1.07 | 1.05 | 1.02 | 1.05 | 1.07 | 1.08 | 1.12 | 1.17 | 1.17 | 1.15 | 1.15 | 1.19 | 1.21 | 1.2 | 1.29 | 1.3 | 1.23 | 1.25 | 1.19 | 1.18 | 1.18 | 1.19 | 1.2 | 1.17 | 1.16 | 1.17 | 1.16 | 1.14 | 1.16 | 1.1 | 1.1 | 1.06 | 1.05 | 1.06 | 1.06 | 1.06 | 1.08 | 1.07 | 1.07 | 1.11 | 1.16 | 1.22 | 1.26 | 1.29 | 1.32 | 1.31 | 1.29 | 1.31 | 1.33 | 1.37 | 1.36 | 1.33 | 1.28 | 1.25 | 1.22 | 1.24 | 1.23 | 1.23 | 1.25 | 1.21 | 1.16 | 1.18 | 1.22 | 1.23 | 1.26 | 1.24 | 1.22 | 1.22 | 1.23 | 1.23 | 1.23 | 1.28 | 1.28 | 1.23 | 1.17 | 1.11 | 1.12 | 1.16 | 1.16 | 1.17 | 1.18 | 1.18 | 1.18 | 1.13 | 1.17 | 1.17 | 1.19 | 1.29 | 1.22 | 1.17 | 1.24 | 1.26 | 1.25 | 1.25 | 1.25 | 1.28 | 1.28 | 1.29 | 1.31 | 1.25 | 1.31 | 1.35 | 1.31 | 1.24 | 1.24 | 1.24 | 1.24 | 1.24 | 1.25 | 1.24 | 1.23 | 1.26 | 1.28 | 1.27 | 1.3 | 1.34 | 1.33 | 1.33 | 1.33 | 1.34 | 1.31 | 1.33 | 1.33 | 1.3 | 1.28 | 1.27 | 1.19 | 1.15 | 1.17 | 1.16 | 1.16 | 1.16 | 1.15 | 1.13 | 1.14 | 1.15 | 1.16 | 1.17 | 1.2
66113 |  | 1.04 | 1.02 | 1.02 | 1.07 | 1.05 | 1.04 | 1.05 | 1.05 | 1.08 | 1.08 | 1.11 | 1.12 | 1.12 | 1.12 | 1.12 | 1.09 | 1.05 | 1.06 | 1.06 | 1.05 | 1.02 | 1.02 | 1 | 0.97 | 1 | 1.02 | 1.03 | 1.06 | 1.11 | 1.11 | 1.09 | 1.09 | 1.13 | 1.14 | 1.13 | 1.21 | 1.22 | 1.16 | 1.18 | 1.13 | 1.12 | 1.12 | 1.13 | 1.14 | 1.11 | 1.1 | 1.11 | 1.1 | 1.08 | 1.1 | 1.05 | 1.05 | 1.01 | 1 | 1.01 | 1.01 | 1.01 | 1.03 | 1.03 | 1.03 | 1.06 | 1.1 | 1.16 | 1.19 | 1.22 | 1.24 | 1.23 | 1.21 | 1.23 | 1.25 | 1.28 | 1.28 | 1.25 | 1.2 | 1.18 | 1.15 | 1.16 | 1.16 | 1.16 | 1.18 | 1.15 | 1.1 | 1.12 | 1.15 | 1.16 | 1.19 | 1.18 | 1.16 | 1.16 | 1.17 | 1.17 | 1.17 | 1.22 | 1.21 | 1.17 | 1.12 | 1.06 | 1.07 | 1.11 | 1.11 | 1.12 | 1.13 | 1.13 | 1.13 | 1.08 | 1.11 | 1.12 | 1.13 | 1.22 | 1.16 | 1.11 | 1.17 | 1.19 | 1.19 | 1.19 | 1.19 | 1.22 | 1.22 | 1.23 | 1.25 | 1.19 | 1.25 | 1.29 | 1.25 | 1.19 | 1.19 | 1.18 | 1.19 | 1.18 | 1.19 | 1.18 | 1.17 | 1.2 | 1.21 | 1.2 | 1.23 | 1.26 | 1.25 | 1.25 | 1.25 | 1.26 | 1.24 | 1.26 | 1.26 | 1.23 | 1.21 | 1.2 | 1.14 | 1.1 | 1.12 | 1.12 | 1.11 | 1.11 | 1.11 | 1.08 | 1.09 | 1.1 | 1.11 | 1.12 | 1.14
66115 |  | 0.97 | 0.96 | 0.96 | 0.99 | 0.98 | 0.97 | 0.97 | 0.98 | 1 | 1 | 1.03 | 1.03 | 1.04 | 1.03 | 1.04 | 1.01 | 0.98 | 0.98 | 0.99 | 0.98 | 0.95 | 0.95 | 0.93 | 0.91 | 0.93 | 0.95 | 0.96 | 0.99 | 1.03 | 1.02 | 1 | 1.01 | 1.04 | 1.05 | 1.05 | 1.11 | 1.12 | 1.07 | 1.08 | 1.04 | 1.04 | 1.04 | 1.05 | 1.06 | 1.03 | 1.03 | 1.03 | 1.02 | 1.01 | 1.02 | 0.98 | 0.98 | 0.94 | 0.94 | 0.95 | 0.95 | 0.95 | 0.97 | 0.96 | 0.96 | 0.98 | 1.02 | 1.08 | 1.1 | 1.12 | 1.14 | 1.13 | 1.11 | 1.13 | 1.14 | 1.17 | 1.17 | 1.14 | 1.1 | 1.08 | 1.06 | 1.07 | 1.07 | 1.06 | 1.09 | 1.06 | 1.02 | 1.04 | 1.07 | 1.08 | 1.1 | 1.09 | 1.07 | 1.08 | 1.08 | 1.08 | 1.08 | 1.13 | 1.12 | 1.09 | 1.04 | 0.99 | 1 | 1.04 | 1.04 | 1.04 | 1.06 | 1.06 | 1.05 | 1.01 | 1.04 | 1.04 | 1.05 | 1.13 | 1.07 | 1.03 | 1.08 | 1.1 | 1.1 | 1.1 | 1.11 | 1.13 | 1.14 | 1.14 | 1.16 | 1.11 | 1.17 | 1.2 | 1.17 | 1.11 | 1.11 | 1.1 | 1.11 | 1.1 | 1.1 | 1.09 | 1.09 | 1.12 | 1.12 | 1.11 | 1.14 | 1.17 | 1.15 | 1.15 | 1.15 | 1.16 | 1.15 | 1.16 | 1.16 | 1.14 | 1.12 | 1.11 | 1.06 | 1.03 | 1.05 | 1.05 | 1.04 | 1.04 | 1.03 | 1.02 | 1.02 | 1.03 | 1.04 | 1.05 | 1.07
66117 |  | 1.03 | 1.02 | 1.02 | 1.06 | 1.05 | 1.04 | 1.04 | 1.04 | 1.07 | 1.07 | 1.1 | 1.11 | 1.12 | 1.11 | 1.12 | 1.09 | 1.04 | 1.05 | 1.06 | 1.04 | 1.02 | 1.01 | 1 | 0.97 | 1 | 1.01 | 1.03 | 1.06 | 1.1 | 1.1 | 1.08 | 1.08 | 1.12 | 1.13 | 1.12 | 1.2 | 1.21 | 1.15 | 1.17 | 1.12 | 1.12 | 1.11 | 1.12 | 1.13 | 1.1 | 1.1 | 1.1 | 1.09 | 1.08 | 1.1 | 1.04 | 1.05 | 1.01 | 1 | 1.01 | 1.01 | 1.01 | 1.03 | 1.02 | 1.02 | 1.05 | 1.1 | 1.15 | 1.18 | 1.21 | 1.23 | 1.23 | 1.2 | 1.22 | 1.24 | 1.27 | 1.27 | 1.24 | 1.19 | 1.17 | 1.14 | 1.15 | 1.15 | 1.15 | 1.17 | 1.14 | 1.1 | 1.11 | 1.15 | 1.16 | 1.18 | 1.17 | 1.15 | 1.16 | 1.16 | 1.16 | 1.16 | 1.21 | 1.21 | 1.17 | 1.11 | 1.06 | 1.07 | 1.11 | 1.11 | 1.11 | 1.12 | 1.12 | 1.12 | 1.08 | 1.11 | 1.11 | 1.12 | 1.21 | 1.15 | 1.11 | 1.17 | 1.18 | 1.18 | 1.18 | 1.19 | 1.22 | 1.22 | 1.22 | 1.24 | 1.19 | 1.25 | 1.29 | 1.24 | 1.18 | 1.18 | 1.18 | 1.18 | 1.18 | 1.18 | 1.17 | 1.17 | 1.2 | 1.21 | 1.2 | 1.22 | 1.26 | 1.24 | 1.25 | 1.24 | 1.26 | 1.24 | 1.25 | 1.25 | 1.23 | 1.21 | 1.2 | 1.13 | 1.1 | 1.11 | 1.11 | 1.11 | 1.11 | 1.1 | 1.08 | 1.08 | 1.09 | 1.11 | 1.12 | 1.14
66119 |  | 1.07 | 1.06 | 1.06 | 1.11 | 1.09 | 1.09 | 1.09 | 1.09 | 1.13 | 1.13 | 1.16 | 1.17 | 1.17 | 1.17 | 1.18 | 1.14 | 1.09 | 1.1 | 1.1 | 1.09 | 1.06 | 1.06 | 1.04 | 1.01 | 1.04 | 1.06 | 1.07 | 1.11 | 1.16 | 1.16 | 1.14 | 1.14 | 1.18 | 1.2 | 1.19 | 1.27 | 1.29 | 1.22 | 1.24 | 1.18 | 1.17 | 1.17 | 1.18 | 1.19 | 1.16 | 1.15 | 1.16 | 1.14 | 1.12 | 1.15 | 1.09 | 1.09 | 1.05 | 1.04 | 1.05 | 1.05 | 1.05 | 1.07 | 1.07 | 1.06 | 1.1 | 1.15 | 1.21 | 1.25 | 1.27 | 1.3 | 1.29 | 1.27 | 1.3 | 1.32 | 1.35 | 1.35 | 1.31 | 1.26 | 1.24 | 1.21 | 1.22 | 1.21 | 1.22 | 1.24 | 1.2 | 1.15 | 1.16 | 1.2 | 1.22 | 1.25 | 1.23 | 1.21 | 1.21 | 1.22 | 1.21 | 1.22 | 1.27 | 1.26 | 1.22 | 1.16 | 1.1 | 1.11 | 1.15 | 1.15 | 1.16 | 1.17 | 1.17 | 1.17 | 1.12 | 1.16 | 1.16 | 1.18 | 1.27 | 1.21 | 1.16 | 1.22 | 1.24 | 1.24 | 1.24 | 1.24 | 1.27 | 1.27 | 1.28 | 1.29 | 1.24 | 1.3 | 1.34 | 1.29 | 1.23 | 1.23 | 1.23 | 1.23 | 1.23 | 1.23 | 1.22 | 1.22 | 1.25 | 1.27 | 1.25 | 1.29 | 1.32 | 1.31 | 1.31 | 1.31 | 1.32 | 1.3 | 1.32 | 1.31 | 1.29 | 1.27 | 1.25 | 1.18 | 1.14 | 1.16 | 1.15 | 1.15 | 1.15 | 1.14 | 1.12 | 1.13 | 1.14 | 1.15 | 1.16 | 1.19
66121 |  | 1.04 | 1.03 | 1.03 | 1.07 | 1.06 | 1.05 | 1.06 | 1.06 | 1.09 | 1.09 | 1.12 | 1.13 | 1.13 | 1.13 | 1.13 | 1.1 | 1.06 | 1.06 | 1.07 | 1.06 | 1.03 | 1.03 | 1.01 | 0.98 | 1.01 | 1.03 | 1.04 | 1.07 | 1.12 | 1.12 | 1.1 | 1.1 | 1.14 | 1.15 | 1.14 | 1.22 | 1.24 | 1.17 | 1.19 | 1.13 | 1.13 | 1.13 | 1.14 | 1.15 | 1.12 | 1.11 | 1.12 | 1.11 | 1.09 | 1.11 | 1.05 | 1.06 | 1.02 | 1.01 | 1.02 | 1.02 | 1.02 | 1.04 | 1.03 | 1.03 | 1.06 | 1.11 | 1.17 | 1.2 | 1.23 | 1.25 | 1.25 | 1.22 | 1.25 | 1.26 | 1.29 | 1.29 | 1.26 | 1.21 | 1.19 | 1.16 | 1.17 | 1.17 | 1.17 | 1.19 | 1.16 | 1.11 | 1.13 | 1.16 | 1.17 | 1.2 | 1.19 | 1.17 | 1.17 | 1.18 | 1.17 | 1.17 | 1.22 | 1.22 | 1.18 | 1.12 | 1.07 | 1.08 | 1.12 | 1.12 | 1.13 | 1.13 | 1.14 | 1.13 | 1.09 | 1.12 | 1.12 | 1.14 | 1.23 | 1.17 | 1.12 | 1.18 | 1.2 | 1.19 | 1.2 | 1.2 | 1.23 | 1.23 | 1.24 | 1.25 | 1.2 | 1.26 | 1.3 | 1.26 | 1.19 | 1.19 | 1.19 | 1.19 | 1.19 | 1.19 | 1.19 | 1.18 | 1.21 | 1.22 | 1.21 | 1.24 | 1.27 | 1.26 | 1.26 | 1.26 | 1.27 | 1.25 | 1.27 | 1.27 | 1.24 | 1.22 | 1.21 | 1.14 | 1.11 | 1.12 | 1.12 | 1.12 | 1.12 | 1.11 | 1.09 | 1.09 | 1.1 | 1.12 | 1.13 | 1.15
66123 |  | 1.04 | 1.03 | 1.03 | 1.07 | 1.06 | 1.05 | 1.05 | 1.05 | 1.09 | 1.09 | 1.12 | 1.13 | 1.13 | 1.13 | 1.13 | 1.1 | 1.06 | 1.06 | 1.07 | 1.06 | 1.03 | 1.02 | 1.01 | 0.98 | 1.01 | 1.02 | 1.04 | 1.07 | 1.12 | 1.11 | 1.1 | 1.1 | 1.14 | 1.15 | 1.14 | 1.22 | 1.23 | 1.17 | 1.19 | 1.13 | 1.13 | 1.13 | 1.14 | 1.15 | 1.12 | 1.11 | 1.12 | 1.11 | 1.09 | 1.11 | 1.05 | 1.06 | 1.02 | 1.01 | 1.02 | 1.02 | 1.02 | 1.04 | 1.03 | 1.03 | 1.06 | 1.11 | 1.17 | 1.2 | 1.23 | 1.25 | 1.24 | 1.22 | 1.24 | 1.26 | 1.29 | 1.29 | 1.26 | 1.21 | 1.19 | 1.16 | 1.17 | 1.17 | 1.17 | 1.19 | 1.15 | 1.11 | 1.12 | 1.16 | 1.17 | 1.2 | 1.18 | 1.17 | 1.17 | 1.17 | 1.17 | 1.17 | 1.22 | 1.22 | 1.18 | 1.12 | 1.07 | 1.08 | 1.12 | 1.12 | 1.12 | 1.13 | 1.14 | 1.13 | 1.09 | 1.12 | 1.12 | 1.14 | 1.23 | 1.17 | 1.12 | 1.18 | 1.2 | 1.19 | 1.2 | 1.2 | 1.23 | 1.23 | 1.23 | 1.25 | 1.2 | 1.26 | 1.3 | 1.25 | 1.19 | 1.19 | 1.19 | 1.19 | 1.19 | 1.19 | 1.18 | 1.18 | 1.21 | 1.22 | 1.21 | 1.24 | 1.27 | 1.26 | 1.26 | 1.26 | 1.27 | 1.25 | 1.27 | 1.27 | 1.24 | 1.22 | 1.21 | 1.14 | 1.11 | 1.12 | 1.12 | 1.11 | 1.12 | 1.11 | 1.09 | 1.09 | 1.1 | 1.12 | 1.13 | 1.15
66125 |  | 1.05 | 1.04 | 1.04 | 1.08 | 1.07 | 1.06 | 1.06 | 1.06 | 1.1 | 1.1 | 1.13 | 1.13 | 1.14 | 1.14 | 1.14 | 1.11 | 1.06 | 1.07 | 1.07 | 1.06 | 1.04 | 1.03 | 1.01 | 0.98 | 1.01 | 1.03 | 1.04 | 1.08 | 1.12 | 1.12 | 1.1 | 1.1 | 1.14 | 1.16 | 1.15 | 1.23 | 1.24 | 1.18 | 1.2 | 1.14 | 1.14 | 1.14 | 1.15 | 1.16 | 1.13 | 1.12 | 1.13 | 1.12 | 1.1 | 1.12 | 1.06 | 1.07 | 1.03 | 1.02 | 1.03 | 1.03 | 1.03 | 1.05 | 1.04 | 1.04 | 1.07 | 1.12 | 1.18 | 1.21 | 1.24 | 1.26 | 1.25 | 1.23 | 1.25 | 1.27 | 1.3 | 1.3 | 1.27 | 1.22 | 1.2 | 1.17 | 1.18 | 1.18 | 1.18 | 1.2 | 1.16 | 1.12 | 1.13 | 1.17 | 1.18 | 1.21 | 1.19 | 1.18 | 1.18 | 1.18 | 1.18 | 1.18 | 1.24 | 1.23 | 1.19 | 1.13 | 1.08 | 1.08 | 1.13 | 1.13 | 1.13 | 1.14 | 1.14 | 1.14 | 1.1 | 1.13 | 1.13 | 1.15 | 1.24 | 1.18 | 1.13 | 1.19 | 1.21 | 1.21 | 1.21 | 1.21 | 1.24 | 1.24 | 1.25 | 1.27 | 1.21 | 1.27 | 1.31 | 1.27 | 1.2 | 1.2 | 1.2 | 1.21 | 1.2 | 1.2 | 1.2 | 1.19 | 1.22 | 1.23 | 1.22 | 1.25 | 1.28 | 1.27 | 1.27 | 1.27 | 1.28 | 1.26 | 1.28 | 1.28 | 1.25 | 1.23 | 1.22 | 1.15 | 1.12 | 1.13 | 1.13 | 1.13 | 1.13 | 1.12 | 1.1 | 1.1 | 1.11 | 1.13 | 1.14 | 1.16
66126 |  | 1.01 | 1 | 1 | 1.04 | 1.03 | 1.02 | 1.02 | 1.02 | 1.05 | 1.05 | 1.08 | 1.09 | 1.09 | 1.09 | 1.09 | 1.06 | 1.02 | 1.03 | 1.03 | 1.02 | 1 | 0.99 | 0.98 | 0.95 | 0.98 | 0.99 | 1.01 | 1.04 | 1.08 | 1.08 | 1.06 | 1.06 | 1.1 | 1.11 | 1.1 | 1.17 | 1.19 | 1.13 | 1.14 | 1.09 | 1.09 | 1.09 | 1.1 | 1.11 | 1.08 | 1.08 | 1.08 | 1.07 | 1.05 | 1.07 | 1.02 | 1.03 | 0.99 | 0.98 | 0.99 | 0.99 | 0.99 | 1.01 | 1 | 1 | 1.03 | 1.07 | 1.13 | 1.16 | 1.18 | 1.2 | 1.2 | 1.17 | 1.2 | 1.21 | 1.24 | 1.24 | 1.21 | 1.17 | 1.14 | 1.12 | 1.13 | 1.12 | 1.12 | 1.15 | 1.11 | 1.07 | 1.09 | 1.12 | 1.13 | 1.16 | 1.14 | 1.13 | 1.13 | 1.13 | 1.13 | 1.13 | 1.18 | 1.18 | 1.14 | 1.09 | 1.04 | 1.05 | 1.09 | 1.08 | 1.09 | 1.1 | 1.1 | 1.1 | 1.06 | 1.09 | 1.09 | 1.1 | 1.18 | 1.13 | 1.08 | 1.14 | 1.16 | 1.15 | 1.16 | 1.16 | 1.19 | 1.19 | 1.2 | 1.21 | 1.16 | 1.22 | 1.26 | 1.22 | 1.16 | 1.16 | 1.15 | 1.16 | 1.15 | 1.15 | 1.15 | 1.14 | 1.17 | 1.18 | 1.17 | 1.2 | 1.23 | 1.21 | 1.22 | 1.21 | 1.23 | 1.21 | 1.22 | 1.22 | 1.2 | 1.18 | 1.17 | 1.11 | 1.08 | 1.09 | 1.09 | 1.08 | 1.08 | 1.08 | 1.06 | 1.06 | 1.07 | 1.08 | 1.09 | 1.12
66127 |  | 0.98 | 0.97 | 0.97 | 1.01 | 1 | 0.99 | 0.99 | 0.99 | 1.02 | 1.02 | 1.05 | 1.05 | 1.06 | 1.05 | 1.05 | 1.03 | 0.99 | 1 | 1 | 0.99 | 0.97 | 0.96 | 0.95 | 0.92 | 0.95 | 0.96 | 0.98 | 1 | 1.05 | 1.04 | 1.02 | 1.02 | 1.06 | 1.07 | 1.07 | 1.13 | 1.14 | 1.09 | 1.1 | 1.06 | 1.06 | 1.06 | 1.07 | 1.08 | 1.05 | 1.04 | 1.05 | 1.04 | 1.02 | 1.04 | 0.99 | 1 | 0.96 | 0.95 | 0.96 | 0.96 | 0.96 | 0.98 | 0.97 | 0.97 | 1 | 1.04 | 1.09 | 1.12 | 1.14 | 1.16 | 1.16 | 1.13 | 1.15 | 1.17 | 1.19 | 1.19 | 1.16 | 1.12 | 1.1 | 1.08 | 1.09 | 1.09 | 1.08 | 1.11 | 1.08 | 1.04 | 1.05 | 1.09 | 1.1 | 1.12 | 1.11 | 1.09 | 1.1 | 1.1 | 1.1 | 1.1 | 1.14 | 1.14 | 1.11 | 1.06 | 1.01 | 1.02 | 1.05 | 1.05 | 1.06 | 1.07 | 1.07 | 1.07 | 1.03 | 1.05 | 1.06 | 1.07 | 1.14 | 1.09 | 1.05 | 1.1 | 1.12 | 1.11 | 1.12 | 1.12 | 1.15 | 1.16 | 1.16 | 1.18 | 1.13 | 1.19 | 1.22 | 1.18 | 1.12 | 1.13 | 1.12 | 1.12 | 1.12 | 1.12 | 1.11 | 1.11 | 1.13 | 1.14 | 1.13 | 1.16 | 1.19 | 1.17 | 1.17 | 1.17 | 1.18 | 1.17 | 1.18 | 1.18 | 1.16 | 1.14 | 1.13 | 1.08 | 1.05 | 1.06 | 1.06 | 1.05 | 1.05 | 1.05 | 1.03 | 1.03 | 1.04 | 1.05 | 1.06 | 1.08
66128 |  | 1.04 | 1.03 | 1.03 | 1.07 | 1.06 | 1.05 | 1.06 | 1.06 | 1.09 | 1.09 | 1.12 | 1.13 | 1.13 | 1.13 | 1.13 | 1.1 | 1.06 | 1.07 | 1.07 | 1.06 | 1.03 | 1.03 | 1.01 | 0.98 | 1.01 | 1.03 | 1.04 | 1.07 | 1.12 | 1.12 | 1.1 | 1.1 | 1.14 | 1.15 | 1.14 | 1.22 | 1.24 | 1.17 | 1.19 | 1.14 | 1.13 | 1.13 | 1.14 | 1.15 | 1.12 | 1.11 | 1.12 | 1.11 | 1.09 | 1.11 | 1.06 | 1.06 | 1.02 | 1.01 | 1.02 | 1.02 | 1.02 | 1.04 | 1.04 | 1.04 | 1.07 | 1.11 | 1.17 | 1.2 | 1.23 | 1.25 | 1.25 | 1.22 | 1.25 | 1.26 | 1.29 | 1.29 | 1.26 | 1.21 | 1.19 | 1.16 | 1.17 | 1.17 | 1.17 | 1.19 | 1.16 | 1.11 | 1.13 | 1.16 | 1.17 | 1.2 | 1.19 | 1.17 | 1.17 | 1.18 | 1.18 | 1.18 | 1.23 | 1.22 | 1.18 | 1.12 | 1.07 | 1.08 | 1.12 | 1.12 | 1.13 | 1.14 | 1.14 | 1.14 | 1.09 | 1.12 | 1.13 | 1.14 | 1.23 | 1.17 | 1.12 | 1.18 | 1.2 | 1.2 | 1.2 | 1.2 | 1.23 | 1.23 | 1.24 | 1.26 | 1.2 | 1.26 | 1.3 | 1.26 | 1.2 | 1.2 | 1.19 | 1.2 | 1.19 | 1.2 | 1.19 | 1.18 | 1.21 | 1.23 | 1.21 | 1.24 | 1.28 | 1.26 | 1.27 | 1.26 | 1.28 | 1.26 | 1.27 | 1.27 | 1.25 | 1.23 | 1.22 | 1.15 | 1.11 | 1.13 | 1.13 | 1.12 | 1.12 | 1.11 | 1.09 | 1.1 | 1.11 | 1.12 | 1.13 | 1.16
66129 |  | 1.03 | 1.01 | 1.01 | 1.05 | 1.04 | 1.03 | 1.03 | 1.04 | 1.07 | 1.07 | 1.09 | 1.1 | 1.11 | 1.1 | 1.11 | 1.08 | 1.04 | 1.04 | 1.05 | 1.04 | 1.01 | 1.01 | 0.99 | 0.96 | 0.99 | 1.01 | 1.02 | 1.05 | 1.09 | 1.09 | 1.07 | 1.07 | 1.11 | 1.12 | 1.11 | 1.18 | 1.2 | 1.14 | 1.16 | 1.11 | 1.11 | 1.1 | 1.12 | 1.13 | 1.1 | 1.09 | 1.1 | 1.09 | 1.07 | 1.09 | 1.04 | 1.05 | 1 | 1 | 1.01 | 1 | 1.01 | 1.03 | 1.02 | 1.02 | 1.05 | 1.09 | 1.15 | 1.17 | 1.2 | 1.22 | 1.21 | 1.19 | 1.21 | 1.23 | 1.25 | 1.25 | 1.23 | 1.18 | 1.16 | 1.13 | 1.14 | 1.14 | 1.14 | 1.16 | 1.13 | 1.09 | 1.1 | 1.14 | 1.15 | 1.17 | 1.16 | 1.15 | 1.15 | 1.15 | 1.15 | 1.15 | 1.2 | 1.2 | 1.16 | 1.1 | 1.05 | 1.06 | 1.1 | 1.1 | 1.11 | 1.12 | 1.12 | 1.11 | 1.07 | 1.1 | 1.1 | 1.12 | 1.2 | 1.15 | 1.1 | 1.16 | 1.18 | 1.17 | 1.18 | 1.18 | 1.21 | 1.21 | 1.22 | 1.24 | 1.19 | 1.24 | 1.28 | 1.24 | 1.18 | 1.18 | 1.17 | 1.18 | 1.17 | 1.17 | 1.17 | 1.16 | 1.19 | 1.2 | 1.19 | 1.21 | 1.25 | 1.23 | 1.24 | 1.23 | 1.25 | 1.23 | 1.24 | 1.24 | 1.22 | 1.2 | 1.19 | 1.13 | 1.09 | 1.11 | 1.11 | 1.1 | 1.1 | 1.1 | 1.08 | 1.08 | 1.09 | 1.1 | 1.11 | 1.14
66130 |  | 1.04 | 1.03 | 1.03 | 1.07 | 1.06 | 1.05 | 1.05 | 1.05 | 1.08 | 1.09 | 1.11 | 1.12 | 1.13 | 1.12 | 1.13 | 1.1 | 1.05 | 1.06 | 1.07 | 1.06 | 1.03 | 1.02 | 1.01 | 0.98 | 1.01 | 1.02 | 1.03 | 1.07 | 1.11 | 1.11 | 1.09 | 1.09 | 1.13 | 1.14 | 1.13 | 1.21 | 1.22 | 1.16 | 1.18 | 1.13 | 1.13 | 1.12 | 1.13 | 1.15 | 1.12 | 1.11 | 1.12 | 1.11 | 1.09 | 1.11 | 1.06 | 1.06 | 1.02 | 1.01 | 1.02 | 1.02 | 1.02 | 1.04 | 1.04 | 1.04 | 1.06 | 1.11 | 1.17 | 1.2 | 1.22 | 1.24 | 1.24 | 1.21 | 1.23 | 1.25 | 1.28 | 1.28 | 1.25 | 1.2 | 1.18 | 1.15 | 1.16 | 1.16 | 1.16 | 1.18 | 1.15 | 1.11 | 1.12 | 1.16 | 1.17 | 1.2 | 1.18 | 1.17 | 1.17 | 1.17 | 1.17 | 1.17 | 1.22 | 1.22 | 1.18 | 1.12 | 1.07 | 1.07 | 1.12 | 1.12 | 1.12 | 1.13 | 1.13 | 1.13 | 1.09 | 1.11 | 1.12 | 1.13 | 1.23 | 1.17 | 1.12 | 1.18 | 1.2 | 1.2 | 1.2 | 1.2 | 1.23 | 1.24 | 1.24 | 1.26 | 1.21 | 1.26 | 1.3 | 1.26 | 1.2 | 1.2 | 1.19 | 1.2 | 1.19 | 1.19 | 1.19 | 1.18 | 1.21 | 1.22 | 1.21 | 1.24 | 1.27 | 1.26 | 1.26 | 1.26 | 1.27 | 1.25 | 1.27 | 1.26 | 1.24 | 1.22 | 1.21 | 1.14 | 1.11 | 1.12 | 1.13 | 1.12 | 1.12 | 1.11 | 1.09 | 1.1 | 1.11 | 1.12 | 1.13 | 1.15
66131 |  | 0.97 | 0.95 | 0.95 | 0.99 | 0.98 | 0.97 | 0.97 | 0.97 | 1 | 1 | 1.02 | 1.03 | 1.03 | 1.03 | 1.03 | 1.01 | 0.97 | 0.98 | 0.98 | 0.97 | 0.95 | 0.95 | 0.93 | 0.91 | 0.93 | 0.95 | 0.96 | 0.98 | 1.02 | 1.02 | 1 | 1 | 1.03 | 1.04 | 1.04 | 1.1 | 1.12 | 1.06 | 1.08 | 1.04 | 1.03 | 1.03 | 1.04 | 1.05 | 1.03 | 1.02 | 1.03 | 1.02 | 1 | 1.02 | 0.97 | 0.98 | 0.94 | 0.94 | 0.95 | 0.94 | 0.95 | 0.96 | 0.95 | 0.96 | 0.98 | 1.02 | 1.07 | 1.1 | 1.12 | 1.13 | 1.13 | 1.1 | 1.12 | 1.14 | 1.16 | 1.16 | 1.14 | 1.1 | 1.08 | 1.06 | 1.06 | 1.06 | 1.06 | 1.08 | 1.06 | 1.02 | 1.03 | 1.06 | 1.07 | 1.1 | 1.08 | 1.07 | 1.07 | 1.08 | 1.08 | 1.08 | 1.12 | 1.12 | 1.08 | 1.04 | 0.99 | 1 | 1.03 | 1.03 | 1.04 | 1.05 | 1.05 | 1.05 | 1.01 | 1.03 | 1.03 | 1.04 | 1.12 | 1.07 | 1.03 | 1.08 | 1.1 | 1.09 | 1.1 | 1.1 | 1.13 | 1.13 | 1.14 | 1.16 | 1.11 | 1.16 | 1.2 | 1.16 | 1.1 | 1.11 | 1.1 | 1.1 | 1.09 | 1.1 | 1.09 | 1.09 | 1.11 | 1.12 | 1.11 | 1.13 | 1.16 | 1.14 | 1.15 | 1.15 | 1.16 | 1.14 | 1.16 | 1.15 | 1.13 | 1.12 | 1.11 | 1.05 | 1.03 | 1.04 | 1.04 | 1.03 | 1.03 | 1.03 | 1.01 | 1.01 | 1.02 | 1.04 | 1.04 | 1.06
66132 |  | 0.98 | 0.96 | 0.96 | 1 | 0.99 | 0.98 | 0.98 | 0.98 | 1.01 | 1.01 | 1.03 | 1.04 | 1.04 | 1.04 | 1.04 | 1.02 | 0.98 | 0.99 | 0.99 | 0.98 | 0.96 | 0.95 | 0.94 | 0.91 | 0.94 | 0.95 | 0.97 | 0.99 | 1.03 | 1.03 | 1.01 | 1.01 | 1.05 | 1.06 | 1.05 | 1.12 | 1.13 | 1.07 | 1.09 | 1.05 | 1.04 | 1.04 | 1.05 | 1.06 | 1.04 | 1.03 | 1.04 | 1.03 | 1.01 | 1.03 | 0.98 | 0.99 | 0.95 | 0.94 | 0.95 | 0.95 | 0.95 | 0.97 | 0.96 | 0.96 | 0.99 | 1.03 | 1.08 | 1.11 | 1.13 | 1.15 | 1.14 | 1.12 | 1.14 | 1.15 | 1.18 | 1.17 | 1.15 | 1.11 | 1.09 | 1.07 | 1.07 | 1.07 | 1.07 | 1.1 | 1.07 | 1.03 | 1.04 | 1.07 | 1.08 | 1.11 | 1.09 | 1.08 | 1.09 | 1.09 | 1.09 | 1.09 | 1.13 | 1.13 | 1.09 | 1.05 | 1 | 1.01 | 1.04 | 1.04 | 1.05 | 1.06 | 1.06 | 1.06 | 1.02 | 1.04 | 1.04 | 1.06 | 1.13 | 1.08 | 1.04 | 1.09 | 1.11 | 1.1 | 1.11 | 1.11 | 1.14 | 1.14 | 1.15 | 1.17 | 1.12 | 1.17 | 1.21 | 1.17 | 1.11 | 1.12 | 1.11 | 1.11 | 1.1 | 1.11 | 1.1 | 1.1 | 1.12 | 1.13 | 1.12 | 1.14 | 1.17 | 1.16 | 1.16 | 1.16 | 1.17 | 1.15 | 1.17 | 1.17 | 1.14 | 1.13 | 1.12 | 1.06 | 1.03 | 1.05 | 1.05 | 1.04 | 1.04 | 1.04 | 1.02 | 1.02 | 1.03 | 1.04 | 1.05 | 1.07
66133 |  | 1 | 0.98 | 0.98 | 1.02 | 1.01 | 1 | 1 | 1 | 1.03 | 1.03 | 1.06 | 1.07 | 1.07 | 1.07 | 1.07 | 1.04 | 1 | 1.01 | 1.02 | 1 | 0.98 | 0.98 | 0.96 | 0.93 | 0.96 | 0.97 | 0.99 | 1.02 | 1.06 | 1.05 | 1.03 | 1.04 | 1.07 | 1.08 | 1.08 | 1.15 | 1.16 | 1.1 | 1.12 | 1.07 | 1.07 | 1.07 | 1.08 | 1.09 | 1.06 | 1.06 | 1.06 | 1.05 | 1.03 | 1.05 | 1 | 1.01 | 0.97 | 0.96 | 0.97 | 0.97 | 0.97 | 0.99 | 0.98 | 0.99 | 1.01 | 1.05 | 1.11 | 1.13 | 1.16 | 1.18 | 1.17 | 1.15 | 1.17 | 1.18 | 1.21 | 1.21 | 1.18 | 1.14 | 1.12 | 1.09 | 1.1 | 1.1 | 1.1 | 1.12 | 1.09 | 1.05 | 1.07 | 1.1 | 1.11 | 1.13 | 1.12 | 1.11 | 1.11 | 1.11 | 1.11 | 1.11 | 1.16 | 1.16 | 1.12 | 1.07 | 1.02 | 1.03 | 1.07 | 1.07 | 1.07 | 1.08 | 1.08 | 1.08 | 1.04 | 1.07 | 1.07 | 1.08 | 1.16 | 1.1 | 1.06 | 1.12 | 1.13 | 1.13 | 1.14 | 1.14 | 1.17 | 1.17 | 1.18 | 1.19 | 1.14 | 1.2 | 1.24 | 1.2 | 1.14 | 1.14 | 1.13 | 1.14 | 1.13 | 1.13 | 1.13 | 1.12 | 1.15 | 1.16 | 1.15 | 1.17 | 1.2 | 1.19 | 1.19 | 1.19 | 1.2 | 1.18 | 1.2 | 1.2 | 1.17 | 1.16 | 1.15 | 1.09 | 1.06 | 1.07 | 1.07 | 1.06 | 1.07 | 1.06 | 1.04 | 1.04 | 1.05 | 1.07 | 1.08 | 1.1
66265 |  | 1.03 | 1.02 | 1.02 | 1.06 | 1.05 | 1.04 | 1.04 | 1.04 | 1.08 | 1.08 | 1.1 | 1.11 | 1.12 | 1.11 | 1.12 | 1.09 | 1.04 | 1.05 | 1.05 | 1.04 | 1.02 | 1.01 | 1 | 0.97 | 1 | 1.01 | 1.03 | 1.06 | 1.1 | 1.1 | 1.08 | 1.08 | 1.12 | 1.13 | 1.13 | 1.2 | 1.22 | 1.15 | 1.17 | 1.12 | 1.12 | 1.12 | 1.13 | 1.14 | 1.11 | 1.1 | 1.1 | 1.09 | 1.08 | 1.1 | 1.04 | 1.05 | 1.01 | 1 | 1.01 | 1.01 | 1.01 | 1.03 | 1.02 | 1.02 | 1.05 | 1.1 | 1.16 | 1.19 | 1.21 | 1.23 | 1.23 | 1.2 | 1.23 | 1.24 | 1.27 | 1.27 | 1.24 | 1.2 | 1.17 | 1.15 | 1.15 | 1.15 | 1.15 | 1.17 | 1.14 | 1.1 | 1.11 | 1.15 | 1.16 | 1.18 | 1.17 | 1.15 | 1.16 | 1.16 | 1.16 | 1.16 | 1.21 | 1.21 | 1.17 | 1.11 | 1.06 | 1.07 | 1.11 | 1.11 | 1.11 | 1.12 | 1.13 | 1.12 | 1.08 | 1.11 | 1.11 | 1.13 | 1.21 | 1.15 | 1.11 | 1.17 | 1.19 | 1.18 | 1.18 | 1.19 | 1.21 | 1.22 | 1.22 | 1.24 | 1.19 | 1.25 | 1.29 | 1.24 | 1.18 | 1.18 | 1.18 | 1.18 | 1.18 | 1.18 | 1.17 | 1.17 | 1.2 | 1.21 | 1.2 | 1.22 | 1.26 | 1.24 | 1.25 | 1.24 | 1.26 | 1.24 | 1.26 | 1.25 | 1.23 | 1.21 | 1.2 | 1.13 | 1.1 | 1.11 | 1.11 | 1.11 | 1.11 | 1.1 | 1.08 | 1.09 | 1.1 | 1.11 | 1.12 | 1.14
66271 |  | 1.04 | 1.03 | 1.03 | 1.07 | 1.06 | 1.05 | 1.05 | 1.05 | 1.08 | 1.09 | 1.11 | 1.12 | 1.13 | 1.13 | 1.13 | 1.1 | 1.06 | 1.06 | 1.07 | 1.06 | 1.03 | 1.02 | 1.01 | 0.98 | 1.01 | 1.02 | 1.04 | 1.07 | 1.11 | 1.11 | 1.09 | 1.09 | 1.13 | 1.14 | 1.13 | 1.21 | 1.22 | 1.16 | 1.18 | 1.13 | 1.13 | 1.12 | 1.14 | 1.15 | 1.12 | 1.11 | 1.12 | 1.11 | 1.09 | 1.11 | 1.06 | 1.07 | 1.02 | 1.02 | 1.02 | 1.02 | 1.03 | 1.05 | 1.04 | 1.04 | 1.07 | 1.11 | 1.17 | 1.2 | 1.22 | 1.24 | 1.24 | 1.21 | 1.23 | 1.25 | 1.28 | 1.28 | 1.25 | 1.2 | 1.18 | 1.15 | 1.16 | 1.16 | 1.16 | 1.19 | 1.15 | 1.11 | 1.12 | 1.16 | 1.17 | 1.2 | 1.18 | 1.17 | 1.17 | 1.18 | 1.17 | 1.17 | 1.23 | 1.22 | 1.18 | 1.12 | 1.07 | 1.08 | 1.12 | 1.12 | 1.12 | 1.13 | 1.14 | 1.13 | 1.09 | 1.12 | 1.12 | 1.14 | 1.23 | 1.17 | 1.12 | 1.18 | 1.2 | 1.2 | 1.2 | 1.2 | 1.24 | 1.24 | 1.24 | 1.26 | 1.21 | 1.26 | 1.3 | 1.26 | 1.2 | 1.2 | 1.19 | 1.2 | 1.19 | 1.2 | 1.19 | 1.18 | 1.21 | 1.22 | 1.21 | 1.24 | 1.27 | 1.26 | 1.26 | 1.26 | 1.27 | 1.25 | 1.27 | 1.27 | 1.24 | 1.22 | 1.21 | 1.15 | 1.11 | 1.13 | 1.13 | 1.12 | 1.12 | 1.11 | 1.09 | 1.1 | 1.11 | 1.13 | 1.13 | 1.16
66280 |  | 1.02 | 1.01 | 1.01 | 1.05 | 1.04 | 1.03 | 1.03 | 1.03 | 1.07 | 1.07 | 1.09 | 1.1 | 1.1 | 1.1 | 1.1 | 1.08 | 1.03 | 1.04 | 1.04 | 1.03 | 1.01 | 1 | 0.99 | 0.96 | 0.99 | 1 | 1.02 | 1.05 | 1.09 | 1.09 | 1.07 | 1.07 | 1.11 | 1.12 | 1.12 | 1.19 | 1.2 | 1.14 | 1.16 | 1.11 | 1.11 | 1.1 | 1.11 | 1.12 | 1.09 | 1.09 | 1.09 | 1.08 | 1.06 | 1.08 | 1.03 | 1.04 | 1 | 0.99 | 1 | 1 | 1 | 1.02 | 1.01 | 1.01 | 1.04 | 1.09 | 1.14 | 1.17 | 1.2 | 1.22 | 1.21 | 1.19 | 1.21 | 1.23 | 1.26 | 1.25 | 1.23 | 1.18 | 1.16 | 1.13 | 1.14 | 1.14 | 1.14 | 1.16 | 1.13 | 1.09 | 1.1 | 1.14 | 1.15 | 1.17 | 1.16 | 1.14 | 1.15 | 1.15 | 1.15 | 1.15 | 1.2 | 1.19 | 1.15 | 1.1 | 1.05 | 1.06 | 1.1 | 1.1 | 1.1 | 1.11 | 1.11 | 1.11 | 1.07 | 1.1 | 1.1 | 1.11 | 1.2 | 1.14 | 1.09 | 1.15 | 1.17 | 1.17 | 1.17 | 1.17 | 1.2 | 1.2 | 1.21 | 1.23 | 1.18 | 1.23 | 1.27 | 1.23 | 1.17 | 1.17 | 1.17 | 1.17 | 1.17 | 1.17 | 1.16 | 1.16 | 1.18 | 1.2 | 1.19 | 1.21 | 1.24 | 1.23 | 1.23 | 1.23 | 1.24 | 1.22 | 1.24 | 1.24 | 1.21 | 1.19 | 1.18 | 1.12 | 1.09 | 1.1 | 1.1 | 1.09 | 1.1 | 1.09 | 1.07 | 1.07 | 1.08 | 1.1 | 1.11 | 1.13
66287 |  | 1.01 | 0.99 | 0.99 | 1.04 | 1.02 | 1.01 | 1.02 | 1.02 | 1.05 | 1.05 | 1.07 | 1.08 | 1.08 | 1.08 | 1.08 | 1.06 | 1.02 | 1.02 | 1.03 | 1.02 | 0.99 | 0.99 | 0.97 | 0.94 | 0.97 | 0.99 | 1 | 1.03 | 1.07 | 1.07 | 1.05 | 1.05 | 1.09 | 1.1 | 1.1 | 1.17 | 1.18 | 1.12 | 1.14 | 1.09 | 1.09 | 1.08 | 1.09 | 1.1 | 1.08 | 1.07 | 1.07 | 1.06 | 1.05 | 1.07 | 1.01 | 1.02 | 0.98 | 0.97 | 0.98 | 0.98 | 0.98 | 1 | 0.99 | 1 | 1.02 | 1.07 | 1.12 | 1.15 | 1.18 | 1.2 | 1.19 | 1.17 | 1.19 | 1.2 | 1.23 | 1.23 | 1.2 | 1.16 | 1.14 | 1.11 | 1.12 | 1.12 | 1.12 | 1.14 | 1.11 | 1.07 | 1.08 | 1.12 | 1.13 | 1.15 | 1.14 | 1.12 | 1.13 | 1.13 | 1.13 | 1.13 | 1.18 | 1.17 | 1.13 | 1.08 | 1.03 | 1.04 | 1.08 | 1.08 | 1.09 | 1.1 | 1.1 | 1.1 | 1.05 | 1.08 | 1.08 | 1.1 | 1.18 | 1.12 | 1.08 | 1.13 | 1.15 | 1.15 | 1.15 | 1.15 | 1.18 | 1.18 | 1.19 | 1.21 | 1.16 | 1.21 | 1.25 | 1.21 | 1.15 | 1.15 | 1.15 | 1.15 | 1.15 | 1.15 | 1.14 | 1.14 | 1.17 | 1.17 | 1.16 | 1.19 | 1.22 | 1.21 | 1.21 | 1.21 | 1.22 | 1.2 | 1.22 | 1.21 | 1.19 | 1.17 | 1.16 | 1.1 | 1.07 | 1.08 | 1.08 | 1.08 | 1.08 | 1.07 | 1.05 | 1.06 | 1.07 | 1.08 | 1.09 | 1.11
66292 |  | 1.03 | 1.01 | 1.01 | 1.06 | 1.04 | 1.04 | 1.04 | 1.04 | 1.07 | 1.07 | 1.1 | 1.11 | 1.11 | 1.11 | 1.11 | 1.08 | 1.04 | 1.05 | 1.05 | 1.04 | 1.01 | 1.01 | 0.99 | 0.96 | 0.99 | 1.01 | 1.02 | 1.05 | 1.1 | 1.09 | 1.08 | 1.08 | 1.11 | 1.13 | 1.12 | 1.19 | 1.21 | 1.15 | 1.17 | 1.11 | 1.11 | 1.11 | 1.12 | 1.13 | 1.1 | 1.09 | 1.1 | 1.09 | 1.07 | 1.09 | 1.04 | 1.04 | 1 | 1 | 1 | 1 | 1.01 | 1.03 | 1.02 | 1.02 | 1.05 | 1.09 | 1.15 | 1.18 | 1.21 | 1.23 | 1.22 | 1.2 | 1.22 | 1.24 | 1.26 | 1.26 | 1.24 | 1.19 | 1.17 | 1.14 | 1.15 | 1.14 | 1.15 | 1.17 | 1.13 | 1.09 | 1.1 | 1.14 | 1.15 | 1.18 | 1.16 | 1.15 | 1.15 | 1.16 | 1.15 | 1.15 | 1.2 | 1.2 | 1.16 | 1.11 | 1.05 | 1.06 | 1.1 | 1.1 | 1.11 | 1.12 | 1.12 | 1.12 | 1.08 | 1.1 | 1.11 | 1.12 | 1.21 | 1.15 | 1.1 | 1.16 | 1.18 | 1.17 | 1.18 | 1.18 | 1.21 | 1.21 | 1.22 | 1.24 | 1.18 | 1.24 | 1.28 | 1.24 | 1.18 | 1.18 | 1.17 | 1.18 | 1.17 | 1.18 | 1.17 | 1.16 | 1.19 | 1.2 | 1.19 | 1.22 | 1.25 | 1.24 | 1.24 | 1.24 | 1.25 | 1.23 | 1.25 | 1.25 | 1.22 | 1.2 | 1.19 | 1.13 | 1.09 | 1.11 | 1.11 | 1.1 | 1.1 | 1.1 | 1.08 | 1.08 | 1.09 | 1.1 | 1.11 | 1.14
66299 |  | 1 | 0.98 | 0.98 | 1.02 | 1.01 | 1 | 1 | 1.01 | 1.04 | 1.04 | 1.06 | 1.07 | 1.07 | 1.07 | 1.07 | 1.04 | 1 | 1.01 | 1.01 | 1 | 0.98 | 0.98 | 0.96 | 0.93 | 0.96 | 0.98 | 0.99 | 1.02 | 1.06 | 1.06 | 1.04 | 1.04 | 1.07 | 1.09 | 1.08 | 1.15 | 1.16 | 1.11 | 1.12 | 1.07 | 1.07 | 1.07 | 1.08 | 1.09 | 1.06 | 1.06 | 1.06 | 1.05 | 1.03 | 1.05 | 1 | 1.01 | 0.97 | 0.96 | 0.97 | 0.97 | 0.97 | 0.99 | 0.98 | 0.98 | 1.01 | 1.06 | 1.11 | 1.14 | 1.16 | 1.18 | 1.17 | 1.15 | 1.17 | 1.19 | 1.21 | 1.21 | 1.19 | 1.14 | 1.12 | 1.1 | 1.11 | 1.1 | 1.1 | 1.13 | 1.09 | 1.06 | 1.07 | 1.1 | 1.11 | 1.13 | 1.12 | 1.11 | 1.11 | 1.11 | 1.11 | 1.11 | 1.16 | 1.16 | 1.12 | 1.07 | 1.02 | 1.03 | 1.07 | 1.07 | 1.07 | 1.08 | 1.08 | 1.08 | 1.04 | 1.07 | 1.07 | 1.08 | 1.16 | 1.1 | 1.06 | 1.12 | 1.13 | 1.13 | 1.13 | 1.14 | 1.16 | 1.17 | 1.17 | 1.19 | 1.14 | 1.2 | 1.24 | 1.2 | 1.14 | 1.14 | 1.13 | 1.14 | 1.13 | 1.13 | 1.13 | 1.12 | 1.15 | 1.16 | 1.15 | 1.17 | 1.2 | 1.19 | 1.19 | 1.19 | 1.2 | 1.18 | 1.2 | 1.2 | 1.17 | 1.16 | 1.15 | 1.09 | 1.06 | 1.07 | 1.07 | 1.06 | 1.07 | 1.06 | 1.04 | 1.04 | 1.05 | 1.07 | 1.07 | 1.1
66333 |  | 1.06 | 1.04 | 1.04 | 1.09 | 1.08 | 1.07 | 1.07 | 1.07 | 1.11 | 1.11 | 1.14 | 1.15 | 1.15 | 1.15 | 1.15 | 1.12 | 1.07 | 1.08 | 1.08 | 1.07 | 1.05 | 1.04 | 1.02 | 0.99 | 1.02 | 1.04 | 1.05 | 1.09 | 1.14 | 1.13 | 1.12 | 1.12 | 1.16 | 1.17 | 1.16 | 1.24 | 1.26 | 1.19 | 1.21 | 1.15 | 1.15 | 1.15 | 1.16 | 1.17 | 1.14 | 1.13 | 1.14 | 1.13 | 1.11 | 1.13 | 1.07 | 1.08 | 1.03 | 1.03 | 1.03 | 1.03 | 1.04 | 1.06 | 1.05 | 1.05 | 1.08 | 1.13 | 1.19 | 1.22 | 1.25 | 1.28 | 1.27 | 1.24 | 1.27 | 1.29 | 1.32 | 1.31 | 1.28 | 1.23 | 1.21 | 1.18 | 1.19 | 1.19 | 1.19 | 1.21 | 1.17 | 1.13 | 1.14 | 1.18 | 1.19 | 1.22 | 1.2 | 1.19 | 1.19 | 1.19 | 1.19 | 1.19 | 1.25 | 1.24 | 1.2 | 1.14 | 1.08 | 1.09 | 1.14 | 1.14 | 1.14 | 1.15 | 1.15 | 1.15 | 1.11 | 1.14 | 1.14 | 1.16 | 1.25 | 1.19 | 1.14 | 1.2 | 1.22 | 1.22 | 1.22 | 1.22 | 1.25 | 1.25 | 1.26 | 1.28 | 1.22 | 1.28 | 1.32 | 1.28 | 1.21 | 1.21 | 1.21 | 1.21 | 1.21 | 1.21 | 1.2 | 1.2 | 1.23 | 1.24 | 1.23 | 1.26 | 1.3 | 1.28 | 1.29 | 1.28 | 1.3 | 1.28 | 1.29 | 1.29 | 1.27 | 1.24 | 1.23 | 1.16 | 1.13 | 1.14 | 1.14 | 1.13 | 1.14 | 1.13 | 1.11 | 1.11 | 1.12 | 1.14 | 1.15 | 1.17
66346 |  | 1.05 | 1.03 | 1.03 | 1.08 | 1.06 | 1.05 | 1.06 | 1.06 | 1.09 | 1.09 | 1.12 | 1.13 | 1.13 | 1.13 | 1.13 | 1.1 | 1.06 | 1.07 | 1.07 | 1.06 | 1.03 | 1.03 | 1.01 | 0.98 | 1.01 | 1.03 | 1.04 | 1.07 | 1.12 | 1.11 | 1.1 | 1.1 | 1.14 | 1.15 | 1.14 | 1.22 | 1.23 | 1.17 | 1.19 | 1.13 | 1.13 | 1.13 | 1.14 | 1.15 | 1.12 | 1.11 | 1.12 | 1.11 | 1.09 | 1.11 | 1.06 | 1.06 | 1.02 | 1.01 | 1.02 | 1.02 | 1.03 | 1.05 | 1.04 | 1.04 | 1.07 | 1.11 | 1.17 | 1.2 | 1.23 | 1.25 | 1.25 | 1.22 | 1.24 | 1.26 | 1.29 | 1.29 | 1.26 | 1.21 | 1.19 | 1.16 | 1.17 | 1.17 | 1.17 | 1.19 | 1.15 | 1.11 | 1.12 | 1.16 | 1.17 | 1.2 | 1.19 | 1.17 | 1.17 | 1.18 | 1.18 | 1.18 | 1.23 | 1.23 | 1.18 | 1.13 | 1.07 | 1.08 | 1.12 | 1.12 | 1.13 | 1.14 | 1.14 | 1.14 | 1.09 | 1.12 | 1.13 | 1.14 | 1.23 | 1.17 | 1.12 | 1.19 | 1.2 | 1.2 | 1.2 | 1.2 | 1.23 | 1.24 | 1.24 | 1.26 | 1.21 | 1.26 | 1.3 | 1.26 | 1.2 | 1.2 | 1.2 | 1.2 | 1.19 | 1.2 | 1.19 | 1.18 | 1.21 | 1.23 | 1.21 | 1.24 | 1.28 | 1.26 | 1.26 | 1.26 | 1.28 | 1.26 | 1.27 | 1.27 | 1.25 | 1.23 | 1.22 | 1.15 | 1.11 | 1.13 | 1.13 | 1.12 | 1.12 | 1.12 | 1.1 | 1.1 | 1.11 | 1.13 | 1.13 | 1.16
66352 |  | 1.07 | 1.05 | 1.05 | 1.1 | 1.08 | 1.08 | 1.08 | 1.08 | 1.11 | 1.11 | 1.14 | 1.15 | 1.16 | 1.16 | 1.16 | 1.13 | 1.08 | 1.09 | 1.09 | 1.08 | 1.05 | 1.05 | 1.03 | 1 | 1.03 | 1.05 | 1.06 | 1.1 | 1.15 | 1.14 | 1.12 | 1.12 | 1.16 | 1.18 | 1.17 | 1.25 | 1.27 | 1.2 | 1.22 | 1.16 | 1.16 | 1.16 | 1.17 | 1.18 | 1.14 | 1.14 | 1.14 | 1.14 | 1.12 | 1.14 | 1.08 | 1.09 | 1.04 | 1.04 | 1.04 | 1.04 | 1.05 | 1.07 | 1.06 | 1.06 | 1.09 | 1.14 | 1.2 | 1.23 | 1.26 | 1.28 | 1.28 | 1.25 | 1.28 | 1.29 | 1.32 | 1.32 | 1.29 | 1.24 | 1.22 | 1.19 | 1.2 | 1.2 | 1.2 | 1.22 | 1.18 | 1.14 | 1.15 | 1.19 | 1.2 | 1.23 | 1.21 | 1.2 | 1.2 | 1.2 | 1.2 | 1.2 | 1.26 | 1.25 | 1.21 | 1.15 | 1.09 | 1.1 | 1.14 | 1.14 | 1.15 | 1.16 | 1.16 | 1.16 | 1.11 | 1.14 | 1.15 | 1.17 | 1.26 | 1.2 | 1.15 | 1.21 | 1.23 | 1.23 | 1.23 | 1.23 | 1.26 | 1.26 | 1.27 | 1.29 | 1.23 | 1.29 | 1.33 | 1.28 | 1.22 | 1.22 | 1.22 | 1.22 | 1.22 | 1.22 | 1.21 | 1.21 | 1.24 | 1.25 | 1.24 | 1.27 | 1.31 | 1.29 | 1.3 | 1.3 | 1.31 | 1.29 | 1.3 | 1.3 | 1.28 | 1.25 | 1.24 | 1.17 | 1.14 | 1.15 | 1.15 | 1.14 | 1.15 | 1.14 | 1.12 | 1.12 | 1.13 | 1.15 | 1.16 | 1.18
66359 |  | 1.06 | 1.05 | 1.05 | 1.09 | 1.08 | 1.07 | 1.07 | 1.07 | 1.11 | 1.11 | 1.14 | 1.15 | 1.15 | 1.15 | 1.15 | 1.12 | 1.08 | 1.08 | 1.09 | 1.08 | 1.05 | 1.04 | 1.03 | 1 | 1.03 | 1.04 | 1.06 | 1.09 | 1.14 | 1.14 | 1.12 | 1.12 | 1.16 | 1.17 | 1.16 | 1.24 | 1.26 | 1.19 | 1.21 | 1.16 | 1.15 | 1.15 | 1.16 | 1.17 | 1.14 | 1.13 | 1.14 | 1.13 | 1.11 | 1.13 | 1.07 | 1.08 | 1.04 | 1.03 | 1.04 | 1.04 | 1.04 | 1.06 | 1.06 | 1.05 | 1.09 | 1.13 | 1.19 | 1.23 | 1.25 | 1.28 | 1.27 | 1.25 | 1.27 | 1.29 | 1.32 | 1.32 | 1.29 | 1.24 | 1.21 | 1.18 | 1.19 | 1.19 | 1.19 | 1.21 | 1.18 | 1.13 | 1.14 | 1.18 | 1.19 | 1.22 | 1.21 | 1.19 | 1.2 | 1.2 | 1.2 | 1.2 | 1.25 | 1.25 | 1.21 | 1.14 | 1.09 | 1.1 | 1.14 | 1.14 | 1.15 | 1.16 | 1.16 | 1.16 | 1.11 | 1.14 | 1.15 | 1.16 | 1.26 | 1.19 | 1.14 | 1.21 | 1.23 | 1.22 | 1.22 | 1.23 | 1.25 | 1.26 | 1.26 | 1.28 | 1.23 | 1.28 | 1.33 | 1.28 | 1.22 | 1.22 | 1.21 | 1.22 | 1.21 | 1.22 | 1.21 | 1.2 | 1.23 | 1.25 | 1.24 | 1.27 | 1.3 | 1.29 | 1.29 | 1.29 | 1.3 | 1.28 | 1.3 | 1.3 | 1.27 | 1.25 | 1.24 | 1.17 | 1.13 | 1.15 | 1.15 | 1.14 | 1.14 | 1.14 | 1.11 | 1.12 | 1.13 | 1.14 | 1.15 | 1.18
66386 |  | 1.04 | 1.03 | 1.03 | 1.07 | 1.06 | 1.05 | 1.05 | 1.05 | 1.09 | 1.09 | 1.11 | 1.12 | 1.13 | 1.12 | 1.13 | 1.1 | 1.05 | 1.06 | 1.06 | 1.05 | 1.03 | 1.02 | 1 | 0.98 | 1 | 1.02 | 1.03 | 1.07 | 1.11 | 1.11 | 1.09 | 1.09 | 1.13 | 1.14 | 1.14 | 1.21 | 1.23 | 1.17 | 1.18 | 1.13 | 1.13 | 1.13 | 1.14 | 1.15 | 1.12 | 1.11 | 1.11 | 1.1 | 1.09 | 1.11 | 1.05 | 1.06 | 1.02 | 1.01 | 1.02 | 1.02 | 1.02 | 1.04 | 1.03 | 1.03 | 1.06 | 1.11 | 1.17 | 1.2 | 1.22 | 1.25 | 1.24 | 1.21 | 1.24 | 1.26 | 1.28 | 1.28 | 1.26 | 1.21 | 1.19 | 1.16 | 1.17 | 1.16 | 1.16 | 1.19 | 1.15 | 1.11 | 1.12 | 1.16 | 1.17 | 1.2 | 1.18 | 1.17 | 1.17 | 1.17 | 1.17 | 1.17 | 1.22 | 1.22 | 1.18 | 1.12 | 1.07 | 1.07 | 1.12 | 1.12 | 1.12 | 1.13 | 1.13 | 1.13 | 1.09 | 1.12 | 1.12 | 1.14 | 1.22 | 1.16 | 1.12 | 1.18 | 1.2 | 1.19 | 1.2 | 1.2 | 1.23 | 1.23 | 1.23 | 1.25 | 1.2 | 1.26 | 1.3 | 1.25 | 1.19 | 1.19 | 1.19 | 1.19 | 1.19 | 1.19 | 1.18 | 1.18 | 1.21 | 1.22 | 1.21 | 1.24 | 1.27 | 1.26 | 1.26 | 1.26 | 1.27 | 1.25 | 1.27 | 1.26 | 1.24 | 1.22 | 1.21 | 1.14 | 1.11 | 1.12 | 1.12 | 1.11 | 1.12 | 1.11 | 1.09 | 1.09 | 1.1 | 1.12 | 1.13 | 1.15
66399 |  | 0.99 | 0.98 | 0.98 | 1.02 | 1 | 0.99 | 1 | 1 | 1.03 | 1.03 | 1.05 | 1.06 | 1.06 | 1.06 | 1.06 | 1.04 | 1 | 1.01 | 1.01 | 1 | 0.97 | 0.97 | 0.95 | 0.93 | 0.95 | 0.97 | 0.98 | 1.01 | 1.05 | 1.05 | 1.03 | 1.03 | 1.06 | 1.07 | 1.07 | 1.14 | 1.15 | 1.09 | 1.11 | 1.06 | 1.06 | 1.06 | 1.07 | 1.08 | 1.06 | 1.05 | 1.05 | 1.04 | 1.03 | 1.05 | 1 | 1 | 0.97 | 0.96 | 0.97 | 0.97 | 0.97 | 0.99 | 0.98 | 0.98 | 1.01 | 1.05 | 1.1 | 1.13 | 1.15 | 1.17 | 1.16 | 1.14 | 1.16 | 1.17 | 1.2 | 1.2 | 1.17 | 1.13 | 1.11 | 1.09 | 1.09 | 1.09 | 1.09 | 1.12 | 1.09 | 1.05 | 1.06 | 1.09 | 1.1 | 1.13 | 1.11 | 1.1 | 1.1 | 1.11 | 1.11 | 1.11 | 1.15 | 1.15 | 1.11 | 1.06 | 1.01 | 1.02 | 1.06 | 1.06 | 1.07 | 1.08 | 1.08 | 1.07 | 1.03 | 1.06 | 1.06 | 1.07 | 1.15 | 1.1 | 1.06 | 1.11 | 1.13 | 1.12 | 1.13 | 1.13 | 1.16 | 1.17 | 1.17 | 1.19 | 1.14 | 1.19 | 1.23 | 1.19 | 1.13 | 1.13 | 1.13 | 1.13 | 1.12 | 1.13 | 1.12 | 1.12 | 1.14 | 1.15 | 1.14 | 1.17 | 1.19 | 1.18 | 1.18 | 1.18 | 1.19 | 1.18 | 1.19 | 1.19 | 1.16 | 1.15 | 1.14 | 1.08 | 1.05 | 1.07 | 1.07 | 1.06 | 1.06 | 1.05 | 1.04 | 1.04 | 1.05 | 1.06 | 1.07 | 1.09
66424 |  | 1.03 | 1.01 | 1.01 | 1.06 | 1.04 | 1.04 | 1.04 | 1.04 | 1.07 | 1.07 | 1.1 | 1.1 | 1.11 | 1.1 | 1.11 | 1.08 | 1.04 | 1.04 | 1.05 | 1.04 | 1.01 | 1.01 | 0.99 | 0.96 | 0.99 | 1 | 1.02 | 1.05 | 1.09 | 1.09 | 1.07 | 1.07 | 1.11 | 1.12 | 1.12 | 1.19 | 1.21 | 1.14 | 1.16 | 1.11 | 1.11 | 1.11 | 1.12 | 1.13 | 1.1 | 1.09 | 1.1 | 1.09 | 1.07 | 1.09 | 1.04 | 1.04 | 1 | 1 | 1 | 1 | 1 | 1.02 | 1.02 | 1.02 | 1.05 | 1.09 | 1.15 | 1.18 | 1.2 | 1.22 | 1.22 | 1.19 | 1.22 | 1.23 | 1.26 | 1.26 | 1.23 | 1.19 | 1.17 | 1.14 | 1.15 | 1.14 | 1.15 | 1.17 | 1.13 | 1.09 | 1.11 | 1.14 | 1.15 | 1.18 | 1.16 | 1.15 | 1.15 | 1.16 | 1.15 | 1.15 | 1.2 | 1.2 | 1.16 | 1.1 | 1.05 | 1.06 | 1.1 | 1.1 | 1.11 | 1.12 | 1.12 | 1.11 | 1.07 | 1.1 | 1.1 | 1.12 | 1.2 | 1.15 | 1.1 | 1.16 | 1.18 | 1.17 | 1.18 | 1.18 | 1.21 | 1.21 | 1.21 | 1.23 | 1.18 | 1.24 | 1.28 | 1.24 | 1.18 | 1.18 | 1.17 | 1.18 | 1.17 | 1.17 | 1.17 | 1.16 | 1.19 | 1.2 | 1.19 | 1.22 | 1.25 | 1.23 | 1.24 | 1.24 | 1.25 | 1.23 | 1.24 | 1.24 | 1.22 | 1.2 | 1.19 | 1.12 | 1.09 | 1.1 | 1.11 | 1.1 | 1.1 | 1.09 | 1.07 | 1.08 | 1.09 | 1.1 | 1.11 | 1.13
66440 |  | 1.04 | 1.03 | 1.02 | 1.07 | 1.06 | 1.05 | 1.05 | 1.05 | 1.08 | 1.08 | 1.11 | 1.12 | 1.12 | 1.12 | 1.12 | 1.09 | 1.05 | 1.06 | 1.06 | 1.05 | 1.02 | 1.02 | 1 | 0.97 | 1 | 1.02 | 1.03 | 1.06 | 1.11 | 1.1 | 1.09 | 1.09 | 1.13 | 1.14 | 1.13 | 1.2 | 1.22 | 1.16 | 1.18 | 1.13 | 1.12 | 1.12 | 1.13 | 1.14 | 1.11 | 1.11 | 1.11 | 1.1 | 1.08 | 1.11 | 1.05 | 1.06 | 1.02 | 1.01 | 1.02 | 1.02 | 1.02 | 1.04 | 1.03 | 1.03 | 1.06 | 1.1 | 1.16 | 1.19 | 1.22 | 1.24 | 1.23 | 1.21 | 1.23 | 1.25 | 1.28 | 1.28 | 1.25 | 1.2 | 1.18 | 1.15 | 1.16 | 1.16 | 1.16 | 1.18 | 1.15 | 1.11 | 1.12 | 1.15 | 1.16 | 1.19 | 1.18 | 1.16 | 1.17 | 1.17 | 1.17 | 1.17 | 1.22 | 1.22 | 1.18 | 1.12 | 1.06 | 1.07 | 1.11 | 1.11 | 1.12 | 1.13 | 1.13 | 1.13 | 1.08 | 1.11 | 1.12 | 1.13 | 1.22 | 1.16 | 1.12 | 1.18 | 1.2 | 1.19 | 1.2 | 1.2 | 1.23 | 1.23 | 1.23 | 1.25 | 1.2 | 1.25 | 1.3 | 1.25 | 1.19 | 1.19 | 1.19 | 1.19 | 1.19 | 1.19 | 1.18 | 1.18 | 1.21 | 1.22 | 1.21 | 1.23 | 1.27 | 1.25 | 1.26 | 1.25 | 1.27 | 1.25 | 1.26 | 1.26 | 1.23 | 1.21 | 1.2 | 1.14 | 1.11 | 1.12 | 1.12 | 1.11 | 1.12 | 1.11 | 1.09 | 1.09 | 1.1 | 1.12 | 1.13 | 1.15
66450 |  | 1.03 | 1.01 | 1.01 | 1.05 | 1.04 | 1.03 | 1.03 | 1.04 | 1.07 | 1.07 | 1.09 | 1.1 | 1.1 | 1.1 | 1.1 | 1.07 | 1.03 | 1.04 | 1.04 | 1.03 | 1.01 | 1 | 0.99 | 0.96 | 0.99 | 1 | 1.01 | 1.04 | 1.09 | 1.09 | 1.07 | 1.07 | 1.11 | 1.12 | 1.11 | 1.19 | 1.2 | 1.14 | 1.16 | 1.11 | 1.11 | 1.1 | 1.11 | 1.12 | 1.1 | 1.09 | 1.09 | 1.08 | 1.07 | 1.09 | 1.03 | 1.04 | 1 | 0.99 | 1 | 1 | 1 | 1.02 | 1.01 | 1.01 | 1.04 | 1.09 | 1.15 | 1.17 | 1.2 | 1.22 | 1.21 | 1.19 | 1.21 | 1.23 | 1.26 | 1.25 | 1.23 | 1.18 | 1.16 | 1.13 | 1.15 | 1.14 | 1.14 | 1.16 | 1.13 | 1.09 | 1.1 | 1.14 | 1.15 | 1.17 | 1.16 | 1.14 | 1.15 | 1.15 | 1.15 | 1.15 | 1.2 | 1.2 | 1.16 | 1.1 | 1.05 | 1.06 | 1.1 | 1.1 | 1.1 | 1.11 | 1.11 | 1.11 | 1.07 | 1.1 | 1.1 | 1.11 | 1.2 | 1.14 | 1.1 | 1.15 | 1.17 | 1.17 | 1.17 | 1.17 | 1.2 | 1.2 | 1.21 | 1.23 | 1.18 | 1.24 | 1.27 | 1.23 | 1.17 | 1.17 | 1.17 | 1.17 | 1.17 | 1.17 | 1.16 | 1.16 | 1.19 | 1.2 | 1.19 | 1.21 | 1.24 | 1.23 | 1.23 | 1.23 | 1.24 | 1.22 | 1.24 | 1.24 | 1.21 | 1.19 | 1.18 | 1.12 | 1.09 | 1.1 | 1.1 | 1.09 | 1.1 | 1.09 | 1.07 | 1.07 | 1.08 | 1.1 | 1.11 | 1.13
66453 |  | 1.04 | 1.02 | 1.02 | 1.07 | 1.06 | 1.05 | 1.05 | 1.05 | 1.08 | 1.08 | 1.11 | 1.12 | 1.12 | 1.12 | 1.12 | 1.1 | 1.05 | 1.06 | 1.06 | 1.05 | 1.02 | 1.02 | 1 | 0.97 | 1 | 1.02 | 1.03 | 1.06 | 1.11 | 1.1 | 1.08 | 1.09 | 1.12 | 1.14 | 1.12 | 1.2 | 1.22 | 1.15 | 1.17 | 1.12 | 1.12 | 1.12 | 1.13 | 1.14 | 1.11 | 1.1 | 1.11 | 1.1 | 1.09 | 1.11 | 1.05 | 1.06 | 1.02 | 1.01 | 1.02 | 1.02 | 1.02 | 1.04 | 1.03 | 1.03 | 1.06 | 1.1 | 1.16 | 1.19 | 1.22 | 1.24 | 1.23 | 1.2 | 1.23 | 1.24 | 1.27 | 1.27 | 1.25 | 1.2 | 1.18 | 1.15 | 1.16 | 1.16 | 1.16 | 1.18 | 1.15 | 1.1 | 1.12 | 1.15 | 1.16 | 1.19 | 1.18 | 1.16 | 1.17 | 1.17 | 1.17 | 1.17 | 1.22 | 1.22 | 1.18 | 1.12 | 1.06 | 1.07 | 1.11 | 1.11 | 1.12 | 1.13 | 1.13 | 1.13 | 1.08 | 1.11 | 1.11 | 1.13 | 1.22 | 1.16 | 1.12 | 1.18 | 1.2 | 1.19 | 1.2 | 1.2 | 1.23 | 1.23 | 1.23 | 1.26 | 1.2 | 1.25 | 1.3 | 1.25 | 1.19 | 1.19 | 1.19 | 1.19 | 1.19 | 1.19 | 1.18 | 1.18 | 1.2 | 1.22 | 1.21 | 1.23 | 1.27 | 1.25 | 1.25 | 1.25 | 1.27 | 1.25 | 1.26 | 1.26 | 1.23 | 1.21 | 1.2 | 1.14 | 1.11 | 1.12 | 1.12 | 1.11 | 1.12 | 1.11 | 1.09 | 1.09 | 1.1 | 1.12 | 1.13 | 1.15
66459 |  | 1 | 0.99 | 0.99 | 1.03 | 1.02 | 1.01 | 1.01 | 1.01 | 1.04 | 1.04 | 1.07 | 1.07 | 1.07 | 1.07 | 1.07 | 1.05 | 1.01 | 1.02 | 1.02 | 1.01 | 0.98 | 0.98 | 0.96 | 0.94 | 0.96 | 0.98 | 0.99 | 1.02 | 1.06 | 1.06 | 1.04 | 1.04 | 1.07 | 1.09 | 1.08 | 1.15 | 1.16 | 1.11 | 1.12 | 1.08 | 1.08 | 1.07 | 1.09 | 1.1 | 1.07 | 1.06 | 1.07 | 1.06 | 1.04 | 1.06 | 1.01 | 1.02 | 0.98 | 0.97 | 0.98 | 0.98 | 0.98 | 1 | 0.99 | 0.99 | 1.02 | 1.06 | 1.11 | 1.14 | 1.16 | 1.18 | 1.18 | 1.15 | 1.17 | 1.19 | 1.21 | 1.21 | 1.19 | 1.15 | 1.12 | 1.1 | 1.11 | 1.11 | 1.11 | 1.13 | 1.1 | 1.06 | 1.07 | 1.11 | 1.11 | 1.14 | 1.13 | 1.11 | 1.12 | 1.12 | 1.12 | 1.12 | 1.17 | 1.17 | 1.13 | 1.08 | 1.03 | 1.03 | 1.07 | 1.07 | 1.08 | 1.09 | 1.09 | 1.09 | 1.05 | 1.07 | 1.07 | 1.09 | 1.17 | 1.11 | 1.07 | 1.13 | 1.14 | 1.14 | 1.15 | 1.15 | 1.18 | 1.18 | 1.18 | 1.2 | 1.16 | 1.21 | 1.25 | 1.21 | 1.15 | 1.15 | 1.14 | 1.15 | 1.14 | 1.14 | 1.14 | 1.13 | 1.16 | 1.17 | 1.16 | 1.18 | 1.21 | 1.19 | 1.2 | 1.2 | 1.21 | 1.19 | 1.21 | 1.2 | 1.18 | 1.16 | 1.15 | 1.1 | 1.06 | 1.08 | 1.08 | 1.07 | 1.07 | 1.07 | 1.05 | 1.05 | 1.06 | 1.08 | 1.09 | 1.11
66482 |  | 1.05 | 1.03 | 1.03 | 1.08 | 1.06 | 1.06 | 1.06 | 1.06 | 1.09 | 1.09 | 1.12 | 1.13 | 1.13 | 1.13 | 1.14 | 1.1 | 1.06 | 1.07 | 1.07 | 1.06 | 1.03 | 1.03 | 1.01 | 0.98 | 1.01 | 1.03 | 1.04 | 1.07 | 1.12 | 1.12 | 1.1 | 1.1 | 1.14 | 1.15 | 1.15 | 1.22 | 1.24 | 1.18 | 1.19 | 1.14 | 1.14 | 1.13 | 1.14 | 1.15 | 1.12 | 1.12 | 1.12 | 1.11 | 1.09 | 1.11 | 1.06 | 1.06 | 1.02 | 1.01 | 1.02 | 1.02 | 1.02 | 1.04 | 1.03 | 1.04 | 1.07 | 1.11 | 1.17 | 1.21 | 1.23 | 1.26 | 1.25 | 1.22 | 1.25 | 1.27 | 1.3 | 1.29 | 1.27 | 1.22 | 1.2 | 1.17 | 1.18 | 1.17 | 1.18 | 1.2 | 1.16 | 1.12 | 1.13 | 1.17 | 1.18 | 1.2 | 1.19 | 1.17 | 1.18 | 1.18 | 1.18 | 1.18 | 1.23 | 1.22 | 1.18 | 1.13 | 1.07 | 1.08 | 1.12 | 1.12 | 1.13 | 1.14 | 1.14 | 1.14 | 1.09 | 1.12 | 1.13 | 1.14 | 1.23 | 1.17 | 1.12 | 1.18 | 1.2 | 1.2 | 1.2 | 1.2 | 1.23 | 1.23 | 1.24 | 1.26 | 1.2 | 1.26 | 1.3 | 1.26 | 1.19 | 1.2 | 1.19 | 1.2 | 1.19 | 1.2 | 1.19 | 1.19 | 1.22 | 1.23 | 1.22 | 1.25 | 1.28 | 1.27 | 1.27 | 1.27 | 1.28 | 1.26 | 1.27 | 1.27 | 1.24 | 1.22 | 1.21 | 1.14 | 1.11 | 1.12 | 1.12 | 1.12 | 1.12 | 1.11 | 1.09 | 1.09 | 1.1 | 1.12 | 1.13 | 1.15
66484 |  | 0.98 | 0.97 | 0.97 | 1 | 0.99 | 0.98 | 0.98 | 0.99 | 1.01 | 1.01 | 1.04 | 1.04 | 1.04 | 1.04 | 1.04 | 1.02 | 0.98 | 0.99 | 1 | 0.99 | 0.96 | 0.96 | 0.94 | 0.92 | 0.94 | 0.95 | 0.97 | 0.99 | 1.03 | 1.03 | 1.01 | 1.01 | 1.05 | 1.06 | 1.05 | 1.12 | 1.13 | 1.07 | 1.09 | 1.05 | 1.05 | 1.05 | 1.06 | 1.07 | 1.04 | 1.03 | 1.04 | 1.03 | 1.02 | 1.04 | 0.99 | 0.99 | 0.96 | 0.95 | 0.96 | 0.96 | 0.96 | 0.97 | 0.97 | 0.97 | 0.99 | 1.03 | 1.09 | 1.11 | 1.13 | 1.15 | 1.14 | 1.12 | 1.14 | 1.15 | 1.17 | 1.17 | 1.15 | 1.11 | 1.09 | 1.07 | 1.08 | 1.08 | 1.08 | 1.1 | 1.07 | 1.04 | 1.05 | 1.08 | 1.08 | 1.11 | 1.1 | 1.08 | 1.09 | 1.09 | 1.09 | 1.09 | 1.14 | 1.13 | 1.1 | 1.05 | 1 | 1.01 | 1.05 | 1.04 | 1.05 | 1.06 | 1.06 | 1.06 | 1.02 | 1.04 | 1.05 | 1.06 | 1.14 | 1.08 | 1.04 | 1.09 | 1.11 | 1.11 | 1.12 | 1.12 | 1.15 | 1.15 | 1.15 | 1.17 | 1.13 | 1.18 | 1.21 | 1.18 | 1.12 | 1.12 | 1.11 | 1.12 | 1.11 | 1.11 | 1.11 | 1.1 | 1.13 | 1.14 | 1.13 | 1.15 | 1.18 | 1.16 | 1.16 | 1.16 | 1.17 | 1.16 | 1.17 | 1.17 | 1.15 | 1.13 | 1.12 | 1.07 | 1.04 | 1.05 | 1.06 | 1.04 | 1.05 | 1.04 | 1.02 | 1.03 | 1.04 | 1.05 | 1.06 | 1.08
66497 |  | 1.01 | 1 | 1 | 1.04 | 1.03 | 1.02 | 1.02 | 1.02 | 1.05 | 1.05 | 1.07 | 1.08 | 1.08 | 1.08 | 1.08 | 1.06 | 1.02 | 1.02 | 1.03 | 1.02 | 0.99 | 0.99 | 0.97 | 0.94 | 0.97 | 0.99 | 1 | 1.03 | 1.07 | 1.07 | 1.05 | 1.05 | 1.08 | 1.1 | 1.09 | 1.16 | 1.17 | 1.11 | 1.13 | 1.09 | 1.08 | 1.08 | 1.09 | 1.1 | 1.08 | 1.07 | 1.08 | 1.07 | 1.05 | 1.07 | 1.02 | 1.03 | 0.99 | 0.98 | 0.99 | 0.99 | 0.99 | 1.01 | 1 | 1 | 1.03 | 1.07 | 1.12 | 1.15 | 1.17 | 1.19 | 1.19 | 1.16 | 1.18 | 1.2 | 1.22 | 1.22 | 1.2 | 1.16 | 1.14 | 1.11 | 1.12 | 1.12 | 1.12 | 1.14 | 1.11 | 1.07 | 1.08 | 1.12 | 1.12 | 1.15 | 1.14 | 1.12 | 1.13 | 1.13 | 1.13 | 1.13 | 1.18 | 1.18 | 1.14 | 1.09 | 1.03 | 1.04 | 1.08 | 1.08 | 1.09 | 1.1 | 1.1 | 1.09 | 1.05 | 1.08 | 1.08 | 1.09 | 1.18 | 1.12 | 1.08 | 1.14 | 1.15 | 1.15 | 1.16 | 1.16 | 1.19 | 1.19 | 1.19 | 1.21 | 1.16 | 1.22 | 1.26 | 1.21 | 1.16 | 1.16 | 1.15 | 1.16 | 1.15 | 1.15 | 1.15 | 1.14 | 1.17 | 1.18 | 1.17 | 1.19 | 1.22 | 1.21 | 1.21 | 1.21 | 1.22 | 1.2 | 1.22 | 1.21 | 1.19 | 1.17 | 1.16 | 1.1 | 1.07 | 1.09 | 1.09 | 1.08 | 1.08 | 1.07 | 1.06 | 1.06 | 1.07 | 1.08 | 1.09 | 1.11
66500 |  | 1.02 | 1 | 1 | 1.04 | 1.03 | 1.02 | 1.03 | 1.03 | 1.06 | 1.06 | 1.08 | 1.09 | 1.1 | 1.09 | 1.09 | 1.07 | 1.03 | 1.03 | 1.04 | 1.03 | 1 | 1 | 0.98 | 0.95 | 0.98 | 1 | 1.01 | 1.04 | 1.08 | 1.08 | 1.06 | 1.06 | 1.09 | 1.11 | 1.1 | 1.17 | 1.18 | 1.12 | 1.14 | 1.1 | 1.09 | 1.09 | 1.1 | 1.11 | 1.09 | 1.08 | 1.09 | 1.08 | 1.06 | 1.08 | 1.03 | 1.04 | 1 | 0.99 | 1 | 1 | 1 | 1.02 | 1.01 | 1.01 | 1.04 | 1.08 | 1.13 | 1.16 | 1.19 | 1.2 | 1.2 | 1.17 | 1.19 | 1.21 | 1.24 | 1.24 | 1.21 | 1.17 | 1.15 | 1.12 | 1.13 | 1.13 | 1.13 | 1.15 | 1.12 | 1.08 | 1.09 | 1.13 | 1.13 | 1.16 | 1.15 | 1.14 | 1.14 | 1.14 | 1.14 | 1.14 | 1.19 | 1.19 | 1.15 | 1.1 | 1.04 | 1.05 | 1.09 | 1.09 | 1.09 | 1.1 | 1.11 | 1.1 | 1.06 | 1.09 | 1.09 | 1.1 | 1.19 | 1.14 | 1.09 | 1.15 | 1.17 | 1.16 | 1.17 | 1.17 | 1.2 | 1.21 | 1.21 | 1.23 | 1.18 | 1.23 | 1.27 | 1.23 | 1.17 | 1.17 | 1.16 | 1.17 | 1.16 | 1.16 | 1.16 | 1.15 | 1.18 | 1.19 | 1.18 | 1.2 | 1.23 | 1.22 | 1.22 | 1.22 | 1.23 | 1.22 | 1.23 | 1.23 | 1.2 | 1.18 | 1.17 | 1.11 | 1.08 | 1.1 | 1.1 | 1.09 | 1.09 | 1.09 | 1.07 | 1.07 | 1.08 | 1.1 | 1.1 | 1.13
66501 |  | 0.95 | 0.94 | 0.94 | 0.97 | 0.97 | 0.95 | 0.96 | 0.96 | 0.98 | 0.98 | 1.01 | 1.01 | 1.01 | 1.01 | 1.01 | 0.99 | 0.95 | 0.96 | 0.97 | 0.96 | 0.93 | 0.93 | 0.91 | 0.89 | 0.91 | 0.93 | 0.94 | 0.96 | 1 | 1 | 0.98 | 0.98 | 1.01 | 1.02 | 1.02 | 1.08 | 1.09 | 1.04 | 1.06 | 1.02 | 1.02 | 1.01 | 1.03 | 1.04 | 1.01 | 1 | 1.01 | 1 | 0.98 | 1 | 0.96 | 0.96 | 0.93 | 0.92 | 0.93 | 0.93 | 0.93 | 0.94 | 0.94 | 0.94 | 0.96 | 1 | 1.05 | 1.08 | 1.1 | 1.11 | 1.1 | 1.08 | 1.1 | 1.11 | 1.14 | 1.14 | 1.11 | 1.08 | 1.06 | 1.04 | 1.04 | 1.04 | 1.04 | 1.07 | 1.04 | 1 | 1.01 | 1.04 | 1.05 | 1.07 | 1.06 | 1.05 | 1.06 | 1.06 | 1.06 | 1.06 | 1.1 | 1.1 | 1.06 | 1.02 | 0.97 | 0.98 | 1.02 | 1.02 | 1.02 | 1.03 | 1.03 | 1.03 | 0.99 | 1.02 | 1.02 | 1.03 | 1.1 | 1.05 | 1.01 | 1.06 | 1.07 | 1.07 | 1.08 | 1.08 | 1.11 | 1.11 | 1.12 | 1.13 | 1.09 | 1.14 | 1.18 | 1.14 | 1.08 | 1.09 | 1.08 | 1.09 | 1.08 | 1.08 | 1.07 | 1.07 | 1.09 | 1.1 | 1.09 | 1.11 | 1.14 | 1.12 | 1.12 | 1.12 | 1.14 | 1.12 | 1.13 | 1.13 | 1.11 | 1.09 | 1.09 | 1.03 | 1.01 | 1.02 | 1.03 | 1.01 | 1.02 | 1.01 | 0.99 | 1 | 1.01 | 1.02 | 1.03 | 1.04
66503 |  | 1 | 0.98 | 0.98 | 1.02 | 1.01 | 1 | 1 | 1 | 1.03 | 1.03 | 1.06 | 1.06 | 1.06 | 1.06 | 1.06 | 1.04 | 1 | 1.01 | 1.01 | 1 | 0.97 | 0.97 | 0.96 | 0.93 | 0.95 | 0.97 | 0.98 | 1.01 | 1.05 | 1.05 | 1.03 | 1.03 | 1.06 | 1.08 | 1.07 | 1.14 | 1.15 | 1.09 | 1.11 | 1.07 | 1.07 | 1.06 | 1.07 | 1.08 | 1.06 | 1.05 | 1.06 | 1.05 | 1.03 | 1.05 | 1 | 1.01 | 0.97 | 0.96 | 0.97 | 0.97 | 0.97 | 0.99 | 0.98 | 0.99 | 1.01 | 1.05 | 1.1 | 1.13 | 1.15 | 1.17 | 1.16 | 1.14 | 1.16 | 1.17 | 1.2 | 1.2 | 1.18 | 1.13 | 1.11 | 1.09 | 1.1 | 1.1 | 1.1 | 1.12 | 1.09 | 1.05 | 1.06 | 1.1 | 1.1 | 1.13 | 1.12 | 1.1 | 1.11 | 1.11 | 1.11 | 1.11 | 1.16 | 1.16 | 1.12 | 1.07 | 1.02 | 1.03 | 1.06 | 1.06 | 1.07 | 1.08 | 1.08 | 1.08 | 1.03 | 1.06 | 1.06 | 1.08 | 1.16 | 1.1 | 1.06 | 1.11 | 1.13 | 1.13 | 1.14 | 1.14 | 1.17 | 1.17 | 1.17 | 1.19 | 1.15 | 1.2 | 1.23 | 1.19 | 1.14 | 1.14 | 1.13 | 1.14 | 1.13 | 1.13 | 1.13 | 1.12 | 1.15 | 1.16 | 1.15 | 1.17 | 1.2 | 1.18 | 1.19 | 1.18 | 1.2 | 1.18 | 1.19 | 1.19 | 1.17 | 1.15 | 1.14 | 1.08 | 1.05 | 1.07 | 1.07 | 1.06 | 1.06 | 1.06 | 1.04 | 1.04 | 1.05 | 1.07 | 1.07 | 1.09
66504 |  | 0.96 | 0.94 | 0.94 | 0.98 | 0.97 | 0.96 | 0.96 | 0.96 | 0.99 | 0.99 | 1.01 | 1.02 | 1.02 | 1.02 | 1.02 | 1 | 0.96 | 0.97 | 0.97 | 0.96 | 0.94 | 0.93 | 0.92 | 0.9 | 0.92 | 0.93 | 0.94 | 0.97 | 1.01 | 1 | 0.98 | 0.99 | 1.02 | 1.03 | 1.03 | 1.09 | 1.1 | 1.05 | 1.06 | 1.02 | 1.02 | 1.02 | 1.03 | 1.04 | 1.02 | 1.01 | 1.01 | 1.01 | 0.99 | 1.01 | 0.96 | 0.97 | 0.93 | 0.93 | 0.94 | 0.93 | 0.94 | 0.95 | 0.94 | 0.95 | 0.97 | 1.01 | 1.06 | 1.08 | 1.1 | 1.12 | 1.11 | 1.09 | 1.11 | 1.12 | 1.14 | 1.14 | 1.12 | 1.08 | 1.06 | 1.04 | 1.05 | 1.05 | 1.05 | 1.07 | 1.04 | 1.01 | 1.02 | 1.05 | 1.06 | 1.08 | 1.07 | 1.06 | 1.06 | 1.07 | 1.06 | 1.06 | 1.11 | 1.1 | 1.07 | 1.03 | 0.98 | 0.99 | 1.02 | 1.02 | 1.03 | 1.04 | 1.04 | 1.04 | 1 | 1.02 | 1.02 | 1.03 | 1.1 | 1.05 | 1.01 | 1.07 | 1.08 | 1.08 | 1.09 | 1.09 | 1.12 | 1.12 | 1.13 | 1.14 | 1.1 | 1.15 | 1.19 | 1.15 | 1.09 | 1.09 | 1.09 | 1.09 | 1.08 | 1.08 | 1.08 | 1.07 | 1.1 | 1.11 | 1.1 | 1.12 | 1.15 | 1.13 | 1.13 | 1.13 | 1.14 | 1.13 | 1.14 | 1.14 | 1.11 | 1.1 | 1.09 | 1.04 | 1.01 | 1.03 | 1.03 | 1.02 | 1.02 | 1.02 | 1 | 1 | 1.01 | 1.02 | 1.03 | 1.05
66506 |  | 0.96 | 0.94 | 0.94 | 0.98 | 0.97 | 0.96 | 0.96 | 0.96 | 0.99 | 0.99 | 1.01 | 1.01 | 1.01 | 1.01 | 1.01 | 0.99 | 0.96 | 0.96 | 0.97 | 0.96 | 0.93 | 0.93 | 0.92 | 0.89 | 0.92 | 0.93 | 0.94 | 0.97 | 1 | 1 | 0.98 | 0.98 | 1.02 | 1.03 | 1.02 | 1.08 | 1.1 | 1.04 | 1.06 | 1.02 | 1.02 | 1.02 | 1.03 | 1.04 | 1.01 | 1.01 | 1.01 | 1 | 0.99 | 1 | 0.96 | 0.96 | 0.93 | 0.92 | 0.93 | 0.93 | 0.93 | 0.95 | 0.94 | 0.94 | 0.97 | 1 | 1.05 | 1.08 | 1.1 | 1.11 | 1.11 | 1.08 | 1.1 | 1.12 | 1.14 | 1.14 | 1.12 | 1.08 | 1.06 | 1.04 | 1.05 | 1.05 | 1.05 | 1.07 | 1.04 | 1.01 | 1.02 | 1.05 | 1.05 | 1.08 | 1.06 | 1.05 | 1.06 | 1.06 | 1.06 | 1.06 | 1.1 | 1.1 | 1.07 | 1.02 | 0.98 | 0.98 | 1.02 | 1.02 | 1.02 | 1.03 | 1.03 | 1.03 | 0.99 | 1.02 | 1.02 | 1.03 | 1.1 | 1.05 | 1.01 | 1.06 | 1.08 | 1.07 | 1.08 | 1.08 | 1.11 | 1.12 | 1.12 | 1.14 | 1.09 | 1.15 | 1.18 | 1.14 | 1.09 | 1.09 | 1.08 | 1.09 | 1.08 | 1.08 | 1.07 | 1.07 | 1.1 | 1.11 | 1.09 | 1.12 | 1.14 | 1.12 | 1.13 | 1.13 | 1.14 | 1.12 | 1.14 | 1.13 | 1.11 | 1.09 | 1.09 | 1.04 | 1.01 | 1.02 | 1.03 | 1.01 | 1.02 | 1.01 | 1 | 1 | 1.01 | 1.02 | 1.03 | 1.05
66507 |  | 0.98 | 0.96 | 0.96 | 1 | 0.99 | 0.98 | 0.98 | 0.98 | 1.01 | 1.01 | 1.03 | 1.04 | 1.04 | 1.04 | 1.04 | 1.01 | 0.98 | 0.99 | 0.99 | 0.98 | 0.95 | 0.95 | 0.94 | 0.91 | 0.94 | 0.95 | 0.96 | 0.99 | 1.03 | 1.02 | 1 | 1.01 | 1.04 | 1.05 | 1.05 | 1.11 | 1.12 | 1.07 | 1.08 | 1.04 | 1.04 | 1.04 | 1.05 | 1.06 | 1.04 | 1.03 | 1.03 | 1.02 | 1.01 | 1.03 | 0.98 | 0.99 | 0.95 | 0.94 | 0.95 | 0.95 | 0.95 | 0.97 | 0.96 | 0.96 | 0.99 | 1.03 | 1.08 | 1.1 | 1.13 | 1.14 | 1.13 | 1.11 | 1.13 | 1.15 | 1.17 | 1.17 | 1.15 | 1.11 | 1.09 | 1.07 | 1.07 | 1.07 | 1.07 | 1.09 | 1.07 | 1.03 | 1.04 | 1.07 | 1.08 | 1.1 | 1.09 | 1.08 | 1.08 | 1.09 | 1.09 | 1.08 | 1.13 | 1.13 | 1.09 | 1.05 | 1 | 1.01 | 1.04 | 1.04 | 1.05 | 1.06 | 1.06 | 1.06 | 1.02 | 1.04 | 1.04 | 1.05 | 1.13 | 1.08 | 1.04 | 1.09 | 1.11 | 1.1 | 1.11 | 1.11 | 1.14 | 1.14 | 1.15 | 1.17 | 1.12 | 1.17 | 1.21 | 1.17 | 1.11 | 1.12 | 1.11 | 1.11 | 1.1 | 1.11 | 1.1 | 1.1 | 1.12 | 1.13 | 1.12 | 1.14 | 1.17 | 1.15 | 1.16 | 1.15 | 1.17 | 1.15 | 1.17 | 1.16 | 1.14 | 1.12 | 1.11 | 1.06 | 1.03 | 1.05 | 1.05 | 1.04 | 1.04 | 1.04 | 1.02 | 1.02 | 1.03 | 1.04 | 1.05 | 1.07
66509 |  | 1 | 0.99 | 0.98 | 1.02 | 1.01 | 1 | 1 | 1.01 | 1.04 | 1.04 | 1.06 | 1.07 | 1.07 | 1.07 | 1.07 | 1.04 | 1 | 1.01 | 1.02 | 1.01 | 0.98 | 0.98 | 0.96 | 0.93 | 0.96 | 0.97 | 0.99 | 1.01 | 1.05 | 1.05 | 1.03 | 1.03 | 1.07 | 1.08 | 1.07 | 1.14 | 1.15 | 1.1 | 1.11 | 1.07 | 1.07 | 1.07 | 1.08 | 1.09 | 1.06 | 1.06 | 1.06 | 1.05 | 1.04 | 1.06 | 1.01 | 1.01 | 0.98 | 0.97 | 0.98 | 0.98 | 0.98 | 1 | 0.99 | 0.99 | 1.02 | 1.06 | 1.11 | 1.14 | 1.16 | 1.17 | 1.17 | 1.14 | 1.16 | 1.18 | 1.2 | 1.2 | 1.18 | 1.14 | 1.12 | 1.1 | 1.1 | 1.1 | 1.1 | 1.13 | 1.09 | 1.06 | 1.07 | 1.1 | 1.11 | 1.14 | 1.12 | 1.11 | 1.11 | 1.12 | 1.12 | 1.12 | 1.16 | 1.16 | 1.12 | 1.07 | 1.02 | 1.03 | 1.07 | 1.07 | 1.07 | 1.08 | 1.08 | 1.08 | 1.04 | 1.06 | 1.07 | 1.08 | 1.16 | 1.11 | 1.06 | 1.12 | 1.14 | 1.14 | 1.14 | 1.14 | 1.18 | 1.18 | 1.18 | 1.2 | 1.15 | 1.2 | 1.24 | 1.2 | 1.14 | 1.15 | 1.14 | 1.14 | 1.13 | 1.14 | 1.13 | 1.13 | 1.15 | 1.17 | 1.15 | 1.18 | 1.2 | 1.19 | 1.19 | 1.19 | 1.2 | 1.19 | 1.2 | 1.2 | 1.17 | 1.15 | 1.15 | 1.09 | 1.06 | 1.07 | 1.08 | 1.07 | 1.07 | 1.06 | 1.04 | 1.05 | 1.06 | 1.07 | 1.08 | 1.1
66538 |  | 1 | 0.99 | 0.99 | 1.03 | 1.02 | 1.01 | 1.01 | 1.01 | 1.04 | 1.04 | 1.07 | 1.07 | 1.07 | 1.07 | 1.07 | 1.05 | 1.01 | 1.01 | 1.02 | 1.01 | 0.98 | 0.98 | 0.96 | 0.94 | 0.96 | 0.98 | 0.99 | 1.02 | 1.06 | 1.06 | 1.04 | 1.04 | 1.08 | 1.09 | 1.09 | 1.15 | 1.17 | 1.11 | 1.13 | 1.08 | 1.08 | 1.08 | 1.09 | 1.1 | 1.07 | 1.06 | 1.06 | 1.05 | 1.04 | 1.06 | 1 | 1.01 | 0.97 | 0.97 | 0.98 | 0.97 | 0.98 | 0.99 | 0.99 | 0.99 | 1.02 | 1.06 | 1.11 | 1.14 | 1.17 | 1.19 | 1.18 | 1.15 | 1.18 | 1.19 | 1.22 | 1.22 | 1.19 | 1.15 | 1.13 | 1.1 | 1.11 | 1.11 | 1.11 | 1.13 | 1.1 | 1.06 | 1.07 | 1.11 | 1.12 | 1.14 | 1.13 | 1.11 | 1.12 | 1.12 | 1.12 | 1.12 | 1.17 | 1.16 | 1.12 | 1.07 | 1.02 | 1.03 | 1.07 | 1.07 | 1.08 | 1.09 | 1.09 | 1.09 | 1.05 | 1.07 | 1.07 | 1.09 | 1.16 | 1.11 | 1.07 | 1.12 | 1.14 | 1.13 | 1.14 | 1.14 | 1.17 | 1.17 | 1.18 | 1.2 | 1.15 | 1.2 | 1.24 | 1.2 | 1.14 | 1.14 | 1.14 | 1.14 | 1.14 | 1.14 | 1.13 | 1.13 | 1.16 | 1.17 | 1.15 | 1.18 | 1.21 | 1.19 | 1.2 | 1.19 | 1.21 | 1.19 | 1.21 | 1.2 | 1.18 | 1.16 | 1.15 | 1.09 | 1.06 | 1.07 | 1.08 | 1.07 | 1.07 | 1.06 | 1.04 | 1.05 | 1.06 | 1.07 | 1.08 | 1.1
66539 |  | 1 | 0.99 | 0.99 | 1.03 | 1.02 | 1.01 | 1.01 | 1.01 | 1.04 | 1.04 | 1.07 | 1.07 | 1.07 | 1.07 | 1.07 | 1.05 | 1.01 | 1.02 | 1.02 | 1.01 | 0.98 | 0.98 | 0.96 | 0.94 | 0.96 | 0.98 | 0.99 | 1.02 | 1.06 | 1.06 | 1.04 | 1.04 | 1.08 | 1.09 | 1.08 | 1.15 | 1.17 | 1.11 | 1.13 | 1.08 | 1.08 | 1.08 | 1.09 | 1.1 | 1.07 | 1.06 | 1.07 | 1.06 | 1.04 | 1.06 | 1.01 | 1.01 | 0.98 | 0.97 | 0.98 | 0.98 | 0.98 | 1 | 0.99 | 0.99 | 1.02 | 1.06 | 1.12 | 1.14 | 1.17 | 1.18 | 1.18 | 1.15 | 1.18 | 1.19 | 1.22 | 1.22 | 1.19 | 1.15 | 1.13 | 1.1 | 1.11 | 1.11 | 1.11 | 1.13 | 1.1 | 1.06 | 1.07 | 1.11 | 1.12 | 1.14 | 1.13 | 1.11 | 1.12 | 1.12 | 1.12 | 1.12 | 1.17 | 1.17 | 1.13 | 1.08 | 1.03 | 1.03 | 1.07 | 1.07 | 1.08 | 1.09 | 1.09 | 1.09 | 1.05 | 1.07 | 1.08 | 1.09 | 1.17 | 1.11 | 1.07 | 1.12 | 1.14 | 1.14 | 1.14 | 1.15 | 1.17 | 1.18 | 1.18 | 1.2 | 1.15 | 1.21 | 1.24 | 1.2 | 1.14 | 1.15 | 1.14 | 1.15 | 1.14 | 1.14 | 1.13 | 1.13 | 1.16 | 1.17 | 1.16 | 1.18 | 1.21 | 1.2 | 1.2 | 1.2 | 1.21 | 1.19 | 1.21 | 1.2 | 1.18 | 1.16 | 1.15 | 1.09 | 1.06 | 1.08 | 1.08 | 1.07 | 1.07 | 1.07 | 1.05 | 1.05 | 1.06 | 1.07 | 1.08 | 1.1
66540 |  | 1.01 | 0.99 | 0.99 | 1.04 | 1.02 | 1.02 | 1.02 | 1.02 | 1.05 | 1.05 | 1.08 | 1.08 | 1.09 | 1.08 | 1.09 | 1.06 | 1.01 | 1.02 | 1.03 | 1.02 | 0.99 | 0.99 | 0.97 | 0.94 | 0.97 | 0.99 | 1 | 1.03 | 1.07 | 1.07 | 1.05 | 1.06 | 1.09 | 1.1 | 1.1 | 1.17 | 1.19 | 1.13 | 1.14 | 1.09 | 1.09 | 1.09 | 1.1 | 1.11 | 1.08 | 1.07 | 1.07 | 1.06 | 1.05 | 1.07 | 1.01 | 1.02 | 0.98 | 0.97 | 0.98 | 0.98 | 0.98 | 1 | 0.99 | 0.99 | 1.02 | 1.07 | 1.13 | 1.16 | 1.18 | 1.2 | 1.19 | 1.17 | 1.19 | 1.21 | 1.24 | 1.23 | 1.21 | 1.16 | 1.14 | 1.12 | 1.13 | 1.12 | 1.12 | 1.14 | 1.11 | 1.07 | 1.08 | 1.12 | 1.13 | 1.15 | 1.14 | 1.12 | 1.13 | 1.13 | 1.13 | 1.13 | 1.18 | 1.17 | 1.13 | 1.08 | 1.03 | 1.04 | 1.08 | 1.08 | 1.09 | 1.1 | 1.1 | 1.1 | 1.05 | 1.08 | 1.09 | 1.1 | 1.17 | 1.12 | 1.07 | 1.13 | 1.15 | 1.14 | 1.15 | 1.15 | 1.18 | 1.18 | 1.19 | 1.2 | 1.15 | 1.21 | 1.25 | 1.21 | 1.15 | 1.15 | 1.15 | 1.15 | 1.15 | 1.15 | 1.14 | 1.14 | 1.17 | 1.18 | 1.17 | 1.19 | 1.22 | 1.21 | 1.21 | 1.21 | 1.22 | 1.2 | 1.22 | 1.21 | 1.19 | 1.17 | 1.16 | 1.1 | 1.07 | 1.08 | 1.08 | 1.07 | 1.08 | 1.07 | 1.05 | 1.05 | 1.06 | 1.08 | 1.09 | 1.11
66557 |  | 1.01 | 1 | 1 | 1.04 | 1.03 | 1.02 | 1.02 | 1.02 | 1.05 | 1.05 | 1.08 | 1.09 | 1.09 | 1.09 | 1.09 | 1.06 | 1.02 | 1.03 | 1.03 | 1.02 | 0.99 | 0.99 | 0.97 | 0.95 | 0.98 | 0.99 | 1 | 1.03 | 1.08 | 1.07 | 1.06 | 1.06 | 1.09 | 1.11 | 1.1 | 1.17 | 1.19 | 1.13 | 1.15 | 1.1 | 1.09 | 1.09 | 1.1 | 1.11 | 1.08 | 1.07 | 1.08 | 1.07 | 1.05 | 1.07 | 1.02 | 1.02 | 0.98 | 0.98 | 0.99 | 0.98 | 0.99 | 1.01 | 1 | 1 | 1.03 | 1.07 | 1.13 | 1.16 | 1.18 | 1.2 | 1.2 | 1.17 | 1.2 | 1.21 | 1.24 | 1.24 | 1.21 | 1.17 | 1.15 | 1.12 | 1.13 | 1.12 | 1.13 | 1.15 | 1.11 | 1.07 | 1.09 | 1.12 | 1.13 | 1.16 | 1.14 | 1.13 | 1.13 | 1.13 | 1.13 | 1.13 | 1.18 | 1.18 | 1.14 | 1.09 | 1.04 | 1.05 | 1.09 | 1.08 | 1.09 | 1.1 | 1.1 | 1.1 | 1.06 | 1.09 | 1.09 | 1.1 | 1.18 | 1.12 | 1.08 | 1.14 | 1.15 | 1.15 | 1.15 | 1.16 | 1.18 | 1.19 | 1.19 | 1.21 | 1.16 | 1.22 | 1.26 | 1.22 | 1.15 | 1.16 | 1.15 | 1.16 | 1.15 | 1.15 | 1.14 | 1.14 | 1.17 | 1.18 | 1.17 | 1.2 | 1.23 | 1.21 | 1.21 | 1.21 | 1.23 | 1.21 | 1.22 | 1.22 | 1.19 | 1.18 | 1.17 | 1.11 | 1.07 | 1.09 | 1.09 | 1.08 | 1.08 | 1.08 | 1.06 | 1.06 | 1.07 | 1.08 | 1.09 | 1.11
66564 |  | 1 | 0.99 | 0.99 | 1.03 | 1.02 | 1.01 | 1.01 | 1.01 | 1.04 | 1.04 | 1.07 | 1.07 | 1.07 | 1.07 | 1.07 | 1.05 | 1.01 | 1.01 | 1.02 | 1.01 | 0.98 | 0.98 | 0.96 | 0.94 | 0.96 | 0.98 | 0.99 | 1.02 | 1.06 | 1.06 | 1.04 | 1.04 | 1.08 | 1.09 | 1.08 | 1.15 | 1.17 | 1.11 | 1.13 | 1.08 | 1.08 | 1.08 | 1.09 | 1.1 | 1.07 | 1.06 | 1.07 | 1.06 | 1.04 | 1.06 | 1.01 | 1.01 | 0.97 | 0.97 | 0.98 | 0.98 | 0.98 | 1 | 0.99 | 0.99 | 1.02 | 1.06 | 1.12 | 1.14 | 1.17 | 1.19 | 1.18 | 1.15 | 1.18 | 1.19 | 1.22 | 1.22 | 1.19 | 1.15 | 1.13 | 1.1 | 1.11 | 1.11 | 1.11 | 1.13 | 1.1 | 1.06 | 1.07 | 1.11 | 1.12 | 1.14 | 1.13 | 1.11 | 1.12 | 1.12 | 1.12 | 1.12 | 1.17 | 1.17 | 1.13 | 1.08 | 1.03 | 1.04 | 1.07 | 1.07 | 1.08 | 1.09 | 1.09 | 1.09 | 1.05 | 1.07 | 1.08 | 1.09 | 1.17 | 1.11 | 1.07 | 1.12 | 1.14 | 1.14 | 1.14 | 1.15 | 1.17 | 1.18 | 1.18 | 1.2 | 1.15 | 1.21 | 1.25 | 1.2 | 1.15 | 1.15 | 1.14 | 1.15 | 1.14 | 1.14 | 1.13 | 1.13 | 1.16 | 1.17 | 1.16 | 1.18 | 1.21 | 1.2 | 1.2 | 1.2 | 1.21 | 1.19 | 1.21 | 1.21 | 1.18 | 1.16 | 1.15 | 1.09 | 1.06 | 1.08 | 1.08 | 1.07 | 1.07 | 1.07 | 1.05 | 1.05 | 1.06 | 1.08 | 1.08 | 1.1
66571 |  | 1.02 | 1.01 | 1.01 | 1.05 | 1.04 | 1.03 | 1.03 | 1.03 | 1.06 | 1.06 | 1.09 | 1.1 | 1.1 | 1.1 | 1.1 | 1.07 | 1.03 | 1.04 | 1.04 | 1.03 | 1.01 | 1 | 0.98 | 0.96 | 0.98 | 1 | 1.01 | 1.04 | 1.09 | 1.08 | 1.06 | 1.07 | 1.1 | 1.11 | 1.11 | 1.18 | 1.2 | 1.14 | 1.15 | 1.1 | 1.1 | 1.1 | 1.11 | 1.12 | 1.09 | 1.08 | 1.09 | 1.08 | 1.06 | 1.08 | 1.03 | 1.04 | 1 | 0.99 | 1 | 1 | 1 | 1.02 | 1.01 | 1.01 | 1.04 | 1.08 | 1.14 | 1.17 | 1.2 | 1.22 | 1.21 | 1.18 | 1.21 | 1.22 | 1.25 | 1.25 | 1.22 | 1.18 | 1.15 | 1.13 | 1.14 | 1.13 | 1.13 | 1.16 | 1.12 | 1.08 | 1.1 | 1.13 | 1.14 | 1.17 | 1.15 | 1.14 | 1.14 | 1.15 | 1.15 | 1.15 | 1.2 | 1.2 | 1.15 | 1.1 | 1.05 | 1.06 | 1.1 | 1.1 | 1.1 | 1.11 | 1.11 | 1.11 | 1.07 | 1.1 | 1.1 | 1.11 | 1.2 | 1.14 | 1.09 | 1.15 | 1.17 | 1.17 | 1.17 | 1.17 | 1.2 | 1.21 | 1.21 | 1.23 | 1.18 | 1.23 | 1.27 | 1.23 | 1.17 | 1.17 | 1.17 | 1.17 | 1.17 | 1.17 | 1.16 | 1.16 | 1.18 | 1.19 | 1.18 | 1.21 | 1.24 | 1.23 | 1.23 | 1.23 | 1.24 | 1.22 | 1.24 | 1.24 | 1.21 | 1.19 | 1.18 | 1.12 | 1.09 | 1.1 | 1.1 | 1.1 | 1.1 | 1.09 | 1.07 | 1.08 | 1.09 | 1.1 | 1.11 | 1.13
66578 |  | 0.99 | 0.98 | 0.98 | 1.02 | 1.01 | 1 | 1 | 1 | 1.03 | 1.03 | 1.06 | 1.06 | 1.06 | 1.06 | 1.06 | 1.04 | 1 | 1 | 1.01 | 1 | 0.97 | 0.97 | 0.95 | 0.93 | 0.95 | 0.97 | 0.98 | 1.01 | 1.05 | 1.05 | 1.03 | 1.03 | 1.07 | 1.08 | 1.08 | 1.14 | 1.16 | 1.1 | 1.12 | 1.07 | 1.07 | 1.07 | 1.07 | 1.09 | 1.06 | 1.05 | 1.05 | 1.04 | 1.03 | 1.05 | 1 | 1 | 0.96 | 0.96 | 0.97 | 0.97 | 0.97 | 0.99 | 0.98 | 0.98 | 1.01 | 1.05 | 1.1 | 1.13 | 1.15 | 1.17 | 1.17 | 1.14 | 1.16 | 1.18 | 1.21 | 1.2 | 1.18 | 1.14 | 1.12 | 1.09 | 1.1 | 1.1 | 1.1 | 1.12 | 1.09 | 1.05 | 1.06 | 1.1 | 1.1 | 1.13 | 1.11 | 1.1 | 1.11 | 1.11 | 1.11 | 1.11 | 1.15 | 1.15 | 1.11 | 1.06 | 1.02 | 1.03 | 1.06 | 1.06 | 1.07 | 1.08 | 1.08 | 1.08 | 1.04 | 1.06 | 1.07 | 1.08 | 1.15 | 1.1 | 1.06 | 1.11 | 1.13 | 1.12 | 1.13 | 1.13 | 1.16 | 1.16 | 1.17 | 1.18 | 1.14 | 1.19 | 1.23 | 1.19 | 1.13 | 1.13 | 1.13 | 1.13 | 1.13 | 1.13 | 1.12 | 1.12 | 1.15 | 1.15 | 1.14 | 1.17 | 1.2 | 1.18 | 1.18 | 1.18 | 1.19 | 1.18 | 1.19 | 1.19 | 1.17 | 1.15 | 1.14 | 1.08 | 1.05 | 1.07 | 1.07 | 1.06 | 1.06 | 1.06 | 1.04 | 1.04 | 1.05 | 1.06 | 1.07 | 1.09
66583 |  | 0.98 | 0.96 | 0.96 | 1 | 0.99 | 0.98 | 0.98 | 0.99 | 1.01 | 1.01 | 1.04 | 1.04 | 1.05 | 1.04 | 1.05 | 1.02 | 0.98 | 0.99 | 0.99 | 0.98 | 0.96 | 0.96 | 0.94 | 0.92 | 0.94 | 0.96 | 0.97 | 1 | 1.04 | 1.03 | 1.01 | 1.02 | 1.05 | 1.06 | 1.06 | 1.13 | 1.14 | 1.08 | 1.1 | 1.05 | 1.05 | 1.05 | 1.06 | 1.07 | 1.04 | 1.04 | 1.04 | 1.03 | 1.01 | 1.03 | 0.98 | 0.99 | 0.95 | 0.94 | 0.95 | 0.95 | 0.95 | 0.97 | 0.96 | 0.96 | 0.99 | 1.03 | 1.09 | 1.11 | 1.13 | 1.15 | 1.15 | 1.12 | 1.14 | 1.16 | 1.18 | 1.18 | 1.16 | 1.12 | 1.1 | 1.07 | 1.08 | 1.08 | 1.08 | 1.1 | 1.07 | 1.03 | 1.05 | 1.08 | 1.09 | 1.11 | 1.1 | 1.08 | 1.09 | 1.09 | 1.09 | 1.09 | 1.13 | 1.13 | 1.09 | 1.05 | 1 | 1.01 | 1.05 | 1.05 | 1.05 | 1.06 | 1.06 | 1.06 | 1.02 | 1.05 | 1.05 | 1.06 | 1.13 | 1.08 | 1.04 | 1.09 | 1.11 | 1.1 | 1.11 | 1.11 | 1.14 | 1.14 | 1.15 | 1.16 | 1.12 | 1.18 | 1.21 | 1.17 | 1.11 | 1.12 | 1.11 | 1.11 | 1.11 | 1.11 | 1.1 | 1.1 | 1.13 | 1.13 | 1.12 | 1.15 | 1.18 | 1.16 | 1.16 | 1.16 | 1.17 | 1.16 | 1.17 | 1.17 | 1.14 | 1.13 | 1.12 | 1.06 | 1.03 | 1.05 | 1.05 | 1.04 | 1.04 | 1.04 | 1.02 | 1.02 | 1.03 | 1.04 | 1.05 | 1.07
66589 |  | 0.98 | 0.97 | 0.97 | 1.01 | 1 | 0.99 | 0.99 | 0.99 | 1.02 | 1.02 | 1.04 | 1.05 | 1.05 | 1.05 | 1.05 | 1.03 | 0.99 | 0.99 | 1 | 0.99 | 0.96 | 0.96 | 0.94 | 0.92 | 0.95 | 0.96 | 0.97 | 1 | 1.04 | 1.04 | 1.02 | 1.02 | 1.06 | 1.07 | 1.07 | 1.13 | 1.14 | 1.09 | 1.1 | 1.06 | 1.06 | 1.05 | 1.06 | 1.07 | 1.05 | 1.04 | 1.04 | 1.03 | 1.02 | 1.03 | 0.98 | 0.99 | 0.95 | 0.95 | 0.96 | 0.95 | 0.96 | 0.97 | 0.97 | 0.97 | 0.99 | 1.04 | 1.09 | 1.12 | 1.14 | 1.16 | 1.15 | 1.13 | 1.15 | 1.17 | 1.19 | 1.19 | 1.16 | 1.12 | 1.1 | 1.08 | 1.09 | 1.08 | 1.08 | 1.11 | 1.08 | 1.04 | 1.05 | 1.08 | 1.09 | 1.12 | 1.1 | 1.09 | 1.09 | 1.1 | 1.09 | 1.09 | 1.14 | 1.14 | 1.1 | 1.05 | 1 | 1.01 | 1.05 | 1.05 | 1.06 | 1.07 | 1.07 | 1.07 | 1.03 | 1.05 | 1.06 | 1.06 | 1.14 | 1.09 | 1.04 | 1.1 | 1.11 | 1.11 | 1.11 | 1.12 | 1.14 | 1.15 | 1.16 | 1.17 | 1.12 | 1.18 | 1.22 | 1.18 | 1.12 | 1.12 | 1.12 | 1.12 | 1.11 | 1.11 | 1.11 | 1.1 | 1.13 | 1.14 | 1.13 | 1.15 | 1.18 | 1.17 | 1.17 | 1.17 | 1.18 | 1.16 | 1.18 | 1.18 | 1.15 | 1.14 | 1.13 | 1.07 | 1.04 | 1.05 | 1.06 | 1.05 | 1.05 | 1.04 | 1.03 | 1.03 | 1.04 | 1.05 | 1.06 | 1.08
66606 |  | 0.99 | 0.98 | 0.98 | 1.02 | 1.01 | 1 | 1 | 1 | 1.03 | 1.03 | 1.05 | 1.06 | 1.06 | 1.06 | 1.06 | 1.03 | 0.99 | 1 | 1.01 | 1 | 0.97 | 0.97 | 0.95 | 0.93 | 0.95 | 0.97 | 0.98 | 1.01 | 1.05 | 1.04 | 1.03 | 1.03 | 1.06 | 1.07 | 1.07 | 1.14 | 1.15 | 1.1 | 1.11 | 1.07 | 1.06 | 1.06 | 1.07 | 1.08 | 1.06 | 1.05 | 1.05 | 1.04 | 1.03 | 1.04 | 0.99 | 1 | 0.96 | 0.96 | 0.97 | 0.96 | 0.97 | 0.98 | 0.98 | 0.98 | 1.01 | 1.05 | 1.1 | 1.13 | 1.15 | 1.17 | 1.16 | 1.14 | 1.16 | 1.17 | 1.2 | 1.2 | 1.17 | 1.13 | 1.11 | 1.09 | 1.1 | 1.09 | 1.09 | 1.12 | 1.08 | 1.05 | 1.06 | 1.09 | 1.1 | 1.12 | 1.11 | 1.1 | 1.1 | 1.11 | 1.11 | 1.11 | 1.15 | 1.15 | 1.11 | 1.06 | 1.02 | 1.02 | 1.06 | 1.06 | 1.07 | 1.08 | 1.08 | 1.08 | 1.04 | 1.06 | 1.06 | 1.08 | 1.15 | 1.1 | 1.06 | 1.11 | 1.13 | 1.12 | 1.13 | 1.13 | 1.16 | 1.16 | 1.17 | 1.18 | 1.14 | 1.19 | 1.23 | 1.19 | 1.13 | 1.14 | 1.13 | 1.13 | 1.13 | 1.13 | 1.12 | 1.12 | 1.14 | 1.15 | 1.14 | 1.17 | 1.19 | 1.18 | 1.18 | 1.18 | 1.19 | 1.18 | 1.19 | 1.19 | 1.16 | 1.15 | 1.14 | 1.08 | 1.05 | 1.07 | 1.07 | 1.06 | 1.06 | 1.06 | 1.04 | 1.04 | 1.05 | 1.06 | 1.07 | 1.09
66620 |  | 0.93 | 0.92 | 0.92 | 0.95 | 0.94 | 0.93 | 0.93 | 0.93 | 0.96 | 0.96 | 0.98 | 0.98 | 0.98 | 0.98 | 0.98 | 0.96 | 0.92 | 0.93 | 0.94 | 0.93 | 0.91 | 0.9 | 0.89 | 0.87 | 0.89 | 0.9 | 0.91 | 0.94 | 0.98 | 0.97 | 0.95 | 0.95 | 0.98 | 0.99 | 1 | 1.05 | 1.06 | 1.02 | 1.03 | 0.99 | 0.99 | 0.99 | 1 | 1.01 | 0.98 | 0.98 | 0.98 | 0.97 | 0.95 | 0.97 | 0.92 | 0.93 | 0.89 | 0.89 | 0.9 | 0.9 | 0.9 | 0.91 | 0.91 | 0.91 | 0.94 | 0.97 | 1.02 | 1.05 | 1.07 | 1.08 | 1.07 | 1.05 | 1.07 | 1.08 | 1.11 | 1.1 | 1.08 | 1.05 | 1.03 | 1.01 | 1.01 | 1.01 | 1.01 | 1.03 | 1 | 0.97 | 0.98 | 1.01 | 1.02 | 1.04 | 1.03 | 1.02 | 1.02 | 1.03 | 1.03 | 1.02 | 1.07 | 1.07 | 1.03 | 0.99 | 0.95 | 0.96 | 0.99 | 0.99 | 1 | 1.01 | 1.01 | 1.01 | 0.97 | 0.99 | 1 | 1 | 1.06 | 1.02 | 0.98 | 1.02 | 1.04 | 1.04 | 1.04 | 1.05 | 1.07 | 1.08 | 1.08 | 1.1 | 1.06 | 1.11 | 1.15 | 1.11 | 1.05 | 1.06 | 1.05 | 1.05 | 1.05 | 1.05 | 1.04 | 1.04 | 1.06 | 1.07 | 1.06 | 1.08 | 1.1 | 1.09 | 1.09 | 1.09 | 1.1 | 1.09 | 1.1 | 1.1 | 1.07 | 1.06 | 1.06 | 1.01 | 0.98 | 1 | 1 | 0.99 | 0.99 | 0.99 | 0.97 | 0.97 | 0.98 | 0.99 | 1 | 1.02
66625 |  | 0.94 | 0.93 | 0.93 | 0.96 | 0.95 | 0.94 | 0.94 | 0.95 | 0.97 | 0.97 | 0.99 | 0.99 | 0.99 | 0.99 | 0.99 | 0.97 | 0.94 | 0.94 | 0.95 | 0.94 | 0.92 | 0.91 | 0.9 | 0.88 | 0.9 | 0.91 | 0.92 | 0.95 | 0.99 | 0.98 | 0.96 | 0.97 | 1 | 1.01 | 1.01 | 1.07 | 1.08 | 1.03 | 1.04 | 1 | 1 | 1 | 1.01 | 1.02 | 0.99 | 0.99 | 0.99 | 0.98 | 0.97 | 0.98 | 0.94 | 0.94 | 0.91 | 0.9 | 0.91 | 0.91 | 0.91 | 0.93 | 0.92 | 0.92 | 0.95 | 0.99 | 1.04 | 1.06 | 1.08 | 1.09 | 1.09 | 1.07 | 1.08 | 1.1 | 1.12 | 1.12 | 1.1 | 1.06 | 1.04 | 1.02 | 1.02 | 1.02 | 1.02 | 1.05 | 1.02 | 0.99 | 1 | 1.03 | 1.03 | 1.05 | 1.04 | 1.03 | 1.04 | 1.04 | 1.04 | 1.04 | 1.08 | 1.08 | 1.05 | 1 | 0.96 | 0.97 | 1.01 | 1 | 1.01 | 1.02 | 1.02 | 1.02 | 0.98 | 1 | 1.01 | 1.01 | 1.08 | 1.03 | 0.99 | 1.04 | 1.06 | 1.05 | 1.06 | 1.06 | 1.09 | 1.09 | 1.1 | 1.11 | 1.07 | 1.13 | 1.16 | 1.13 | 1.07 | 1.07 | 1.07 | 1.07 | 1.06 | 1.06 | 1.05 | 1.05 | 1.08 | 1.08 | 1.07 | 1.09 | 1.12 | 1.1 | 1.1 | 1.1 | 1.11 | 1.1 | 1.12 | 1.11 | 1.09 | 1.08 | 1.07 | 1.02 | 0.99 | 1.01 | 1.01 | 1 | 1 | 1 | 0.98 | 0.98 | 0.99 | 1 | 1.01 | 1.03
66629 |  | 0.91 | 0.89 | 0.89 | 0.93 | 0.92 | 0.9 | 0.91 | 0.91 | 0.93 | 0.93 | 0.95 | 0.95 | 0.95 | 0.95 | 0.95 | 0.93 | 0.9 | 0.91 | 0.91 | 0.9 | 0.88 | 0.88 | 0.86 | 0.84 | 0.87 | 0.88 | 0.89 | 0.91 | 0.95 | 0.94 | 0.92 | 0.93 | 0.96 | 0.97 | 0.97 | 1.02 | 1.03 | 0.99 | 1 | 0.96 | 0.96 | 0.96 | 0.97 | 0.98 | 0.96 | 0.95 | 0.95 | 0.94 | 0.93 | 0.94 | 0.9 | 0.9 | 0.87 | 0.87 | 0.88 | 0.87 | 0.88 | 0.89 | 0.88 | 0.89 | 0.91 | 0.95 | 0.99 | 1.02 | 1.03 | 1.05 | 1.04 | 1.02 | 1.04 | 1.05 | 1.07 | 1.07 | 1.05 | 1.01 | 1 | 0.98 | 0.98 | 0.98 | 0.98 | 1 | 0.98 | 0.95 | 0.96 | 0.99 | 0.99 | 1.01 | 1 | 0.99 | 0.99 | 1 | 1 | 0.99 | 1.03 | 1.03 | 1 | 0.96 | 0.93 | 0.94 | 0.97 | 0.97 | 0.97 | 0.98 | 0.98 | 0.98 | 0.95 | 0.97 | 0.97 | 0.97 | 1.03 | 0.98 | 0.95 | 0.99 | 1.01 | 1 | 1.01 | 1.02 | 1.04 | 1.04 | 1.05 | 1.06 | 1.03 | 1.08 | 1.11 | 1.08 | 1.02 | 1.03 | 1.02 | 1.02 | 1.02 | 1.02 | 1.01 | 1.01 | 1.03 | 1.04 | 1.03 | 1.05 | 1.07 | 1.05 | 1.05 | 1.05 | 1.07 | 1.05 | 1.07 | 1.06 | 1.04 | 1.03 | 1.02 | 0.98 | 0.95 | 0.97 | 0.97 | 0.96 | 0.96 | 0.96 | 0.94 | 0.94 | 0.95 | 0.96 | 0.97 | 0.99
66636 |  | 0.94 | 0.93 | 0.93 | 0.97 | 0.96 | 0.94 | 0.95 | 0.95 | 0.97 | 0.97 | 1 | 1 | 1 | 0.99 | 1 | 0.98 | 0.94 | 0.95 | 0.95 | 0.94 | 0.92 | 0.92 | 0.9 | 0.88 | 0.9 | 0.92 | 0.93 | 0.95 | 0.99 | 0.99 | 0.97 | 0.97 | 1 | 1.01 | 1.01 | 1.07 | 1.08 | 1.03 | 1.05 | 1.01 | 1.01 | 1 | 1.01 | 1.02 | 1 | 0.99 | 0.99 | 0.98 | 0.97 | 0.99 | 0.94 | 0.94 | 0.91 | 0.91 | 0.92 | 0.91 | 0.92 | 0.93 | 0.92 | 0.93 | 0.95 | 0.99 | 1.04 | 1.06 | 1.09 | 1.1 | 1.09 | 1.07 | 1.09 | 1.1 | 1.13 | 1.12 | 1.1 | 1.07 | 1.05 | 1.03 | 1.03 | 1.03 | 1.03 | 1.05 | 1.02 | 0.99 | 1 | 1.03 | 1.04 | 1.06 | 1.05 | 1.04 | 1.04 | 1.04 | 1.04 | 1.04 | 1.09 | 1.08 | 1.05 | 1.01 | 0.97 | 0.97 | 1.01 | 1.01 | 1.01 | 1.03 | 1.03 | 1.02 | 0.99 | 1.01 | 1.01 | 1.02 | 1.08 | 1.03 | 1 | 1.04 | 1.06 | 1.06 | 1.06 | 1.07 | 1.09 | 1.1 | 1.1 | 1.12 | 1.08 | 1.13 | 1.16 | 1.13 | 1.07 | 1.08 | 1.07 | 1.07 | 1.06 | 1.06 | 1.06 | 1.05 | 1.08 | 1.09 | 1.08 | 1.1 | 1.12 | 1.11 | 1.11 | 1.11 | 1.12 | 1.11 | 1.12 | 1.12 | 1.09 | 1.08 | 1.08 | 1.02 | 1 | 1.01 | 1.01 | 1 | 1.01 | 1 | 0.98 | 0.99 | 1 | 1.01 | 1.01 | 1.03
66640 |  | 0.96 | 0.95 | 0.95 | 0.99 | 0.98 | 0.96 | 0.97 | 0.97 | 1 | 0.99 | 1.02 | 1.02 | 1.02 | 1.02 | 1.02 | 1 | 0.96 | 0.97 | 0.97 | 0.96 | 0.94 | 0.94 | 0.92 | 0.9 | 0.92 | 0.94 | 0.95 | 0.97 | 1.01 | 1.01 | 0.99 | 0.99 | 1.03 | 1.04 | 1.03 | 1.1 | 1.11 | 1.06 | 1.07 | 1.03 | 1.03 | 1.03 | 1.04 | 1.05 | 1.02 | 1.01 | 1.02 | 1.01 | 0.99 | 1.01 | 0.96 | 0.97 | 0.93 | 0.93 | 0.94 | 0.93 | 0.94 | 0.95 | 0.94 | 0.95 | 0.97 | 1.01 | 1.06 | 1.09 | 1.11 | 1.13 | 1.12 | 1.1 | 1.12 | 1.13 | 1.15 | 1.15 | 1.13 | 1.09 | 1.07 | 1.05 | 1.06 | 1.05 | 1.05 | 1.08 | 1.05 | 1.01 | 1.02 | 1.06 | 1.06 | 1.08 | 1.07 | 1.06 | 1.07 | 1.07 | 1.07 | 1.07 | 1.11 | 1.11 | 1.08 | 1.03 | 0.99 | 1 | 1.03 | 1.03 | 1.04 | 1.05 | 1.05 | 1.04 | 1.01 | 1.03 | 1.03 | 1.04 | 1.11 | 1.06 | 1.02 | 1.07 | 1.09 | 1.08 | 1.09 | 1.09 | 1.12 | 1.12 | 1.13 | 1.14 | 1.1 | 1.16 | 1.19 | 1.15 | 1.1 | 1.1 | 1.09 | 1.1 | 1.09 | 1.09 | 1.08 | 1.08 | 1.11 | 1.11 | 1.1 | 1.12 | 1.15 | 1.13 | 1.14 | 1.14 | 1.15 | 1.13 | 1.15 | 1.15 | 1.12 | 1.11 | 1.1 | 1.05 | 1.02 | 1.03 | 1.04 | 1.03 | 1.03 | 1.02 | 1.01 | 1.01 | 1.02 | 1.03 | 1.04 | 1.06
66646 |  | 0.99 | 0.97 | 0.97 | 1.01 | 1 | 0.99 | 0.99 | 0.99 | 1.02 | 1.02 | 1.04 | 1.05 | 1.05 | 1.05 | 1.05 | 1.02 | 0.99 | 0.99 | 1 | 0.99 | 0.96 | 0.96 | 0.94 | 0.92 | 0.95 | 0.96 | 0.97 | 1 | 1.04 | 1.04 | 1.02 | 1.02 | 1.05 | 1.07 | 1.06 | 1.13 | 1.14 | 1.09 | 1.1 | 1.06 | 1.06 | 1.05 | 1.06 | 1.07 | 1.05 | 1.04 | 1.04 | 1.03 | 1.02 | 1.04 | 0.99 | 0.99 | 0.95 | 0.95 | 0.96 | 0.96 | 0.96 | 0.98 | 0.97 | 0.97 | 1 | 1.04 | 1.09 | 1.12 | 1.14 | 1.16 | 1.15 | 1.13 | 1.15 | 1.16 | 1.19 | 1.19 | 1.16 | 1.12 | 1.1 | 1.08 | 1.09 | 1.08 | 1.08 | 1.11 | 1.07 | 1.04 | 1.05 | 1.08 | 1.09 | 1.11 | 1.1 | 1.09 | 1.09 | 1.1 | 1.1 | 1.1 | 1.14 | 1.14 | 1.1 | 1.06 | 1.01 | 1.02 | 1.05 | 1.05 | 1.06 | 1.07 | 1.07 | 1.07 | 1.03 | 1.05 | 1.06 | 1.07 | 1.14 | 1.09 | 1.05 | 1.1 | 1.12 | 1.11 | 1.12 | 1.12 | 1.15 | 1.15 | 1.16 | 1.18 | 1.13 | 1.18 | 1.22 | 1.18 | 1.12 | 1.13 | 1.12 | 1.12 | 1.12 | 1.12 | 1.11 | 1.11 | 1.14 | 1.14 | 1.13 | 1.16 | 1.18 | 1.17 | 1.17 | 1.17 | 1.18 | 1.17 | 1.18 | 1.18 | 1.15 | 1.14 | 1.13 | 1.07 | 1.04 | 1.06 | 1.06 | 1.05 | 1.05 | 1.05 | 1.03 | 1.03 | 1.04 | 1.06 | 1.06 | 1.08
66649 |  | 0.98 | 0.97 | 0.97 | 1 | 0.99 | 0.98 | 0.99 | 0.99 | 1.01 | 1.01 | 1.04 | 1.04 | 1.04 | 1.04 | 1.04 | 1.02 | 0.98 | 0.99 | 0.99 | 0.98 | 0.96 | 0.96 | 0.94 | 0.91 | 0.94 | 0.96 | 0.97 | 0.99 | 1.04 | 1.03 | 1.01 | 1.01 | 1.05 | 1.06 | 1.06 | 1.12 | 1.14 | 1.08 | 1.1 | 1.05 | 1.05 | 1.05 | 1.06 | 1.07 | 1.04 | 1.03 | 1.04 | 1.03 | 1.01 | 1.03 | 0.98 | 0.98 | 0.95 | 0.94 | 0.95 | 0.95 | 0.95 | 0.97 | 0.96 | 0.96 | 0.99 | 1.03 | 1.09 | 1.11 | 1.14 | 1.15 | 1.15 | 1.12 | 1.14 | 1.16 | 1.18 | 1.18 | 1.16 | 1.12 | 1.1 | 1.07 | 1.08 | 1.08 | 1.08 | 1.1 | 1.07 | 1.03 | 1.04 | 1.08 | 1.09 | 1.11 | 1.09 | 1.08 | 1.09 | 1.09 | 1.09 | 1.09 | 1.14 | 1.13 | 1.1 | 1.05 | 1 | 1.01 | 1.05 | 1.05 | 1.05 | 1.07 | 1.07 | 1.06 | 1.02 | 1.05 | 1.05 | 1.06 | 1.13 | 1.08 | 1.04 | 1.09 | 1.11 | 1.11 | 1.11 | 1.11 | 1.14 | 1.14 | 1.15 | 1.17 | 1.12 | 1.18 | 1.21 | 1.18 | 1.12 | 1.12 | 1.11 | 1.12 | 1.11 | 1.11 | 1.1 | 1.1 | 1.13 | 1.14 | 1.13 | 1.15 | 1.18 | 1.16 | 1.16 | 1.16 | 1.17 | 1.16 | 1.17 | 1.17 | 1.15 | 1.13 | 1.12 | 1.07 | 1.04 | 1.05 | 1.05 | 1.04 | 1.05 | 1.04 | 1.02 | 1.03 | 1.04 | 1.05 | 1.06 | 1.08
66663 |  | 1.05 | 1.04 | 1.04 | 1.08 | 1.07 | 1.06 | 1.06 | 1.06 | 1.1 | 1.1 | 1.13 | 1.14 | 1.14 | 1.14 | 1.14 | 1.11 | 1.06 | 1.07 | 1.08 | 1.07 | 1.04 | 1.03 | 1.01 | 0.99 | 1.01 | 1.03 | 1.04 | 1.08 | 1.13 | 1.12 | 1.1 | 1.1 | 1.14 | 1.15 | 1.15 | 1.23 | 1.24 | 1.18 | 1.2 | 1.14 | 1.14 | 1.14 | 1.15 | 1.16 | 1.13 | 1.12 | 1.13 | 1.12 | 1.1 | 1.12 | 1.06 | 1.07 | 1.02 | 1.02 | 1.03 | 1.03 | 1.03 | 1.05 | 1.04 | 1.04 | 1.07 | 1.12 | 1.18 | 1.21 | 1.24 | 1.26 | 1.26 | 1.23 | 1.26 | 1.27 | 1.3 | 1.3 | 1.27 | 1.22 | 1.2 | 1.17 | 1.18 | 1.17 | 1.17 | 1.2 | 1.16 | 1.12 | 1.13 | 1.17 | 1.18 | 1.21 | 1.19 | 1.17 | 1.18 | 1.19 | 1.19 | 1.19 | 1.24 | 1.24 | 1.19 | 1.13 | 1.08 | 1.09 | 1.13 | 1.13 | 1.14 | 1.15 | 1.15 | 1.15 | 1.1 | 1.13 | 1.14 | 1.15 | 1.24 | 1.18 | 1.13 | 1.19 | 1.21 | 1.21 | 1.21 | 1.21 | 1.24 | 1.24 | 1.25 | 1.27 | 1.22 | 1.27 | 1.31 | 1.27 | 1.21 | 1.21 | 1.2 | 1.21 | 1.2 | 1.21 | 1.2 | 1.19 | 1.22 | 1.23 | 1.22 | 1.25 | 1.28 | 1.27 | 1.27 | 1.27 | 1.29 | 1.27 | 1.29 | 1.28 | 1.26 | 1.24 | 1.23 | 1.16 | 1.12 | 1.14 | 1.14 | 1.13 | 1.13 | 1.13 | 1.11 | 1.11 | 1.12 | 1.14 | 1.15 | 1.17
66679 |  | 0.99 | 0.97 | 0.97 | 1.01 | 1 | 0.99 | 0.99 | 0.99 | 1.02 | 1.02 | 1.05 | 1.05 | 1.05 | 1.05 | 1.05 | 1.03 | 0.99 | 1 | 1 | 0.99 | 0.97 | 0.96 | 0.95 | 0.92 | 0.95 | 0.96 | 0.97 | 1 | 1.04 | 1.04 | 1.02 | 1.02 | 1.06 | 1.07 | 1.06 | 1.13 | 1.14 | 1.09 | 1.1 | 1.06 | 1.06 | 1.06 | 1.06 | 1.08 | 1.05 | 1.04 | 1.04 | 1.03 | 1.02 | 1.04 | 0.99 | 0.99 | 0.95 | 0.95 | 0.96 | 0.96 | 0.96 | 0.98 | 0.97 | 0.97 | 1 | 1.04 | 1.09 | 1.12 | 1.14 | 1.16 | 1.16 | 1.13 | 1.15 | 1.17 | 1.19 | 1.19 | 1.16 | 1.12 | 1.1 | 1.08 | 1.08 | 1.08 | 1.08 | 1.11 | 1.07 | 1.04 | 1.05 | 1.08 | 1.09 | 1.11 | 1.1 | 1.09 | 1.09 | 1.1 | 1.1 | 1.1 | 1.14 | 1.14 | 1.1 | 1.06 | 1.01 | 1.02 | 1.06 | 1.06 | 1.06 | 1.07 | 1.07 | 1.07 | 1.03 | 1.06 | 1.06 | 1.07 | 1.14 | 1.09 | 1.05 | 1.1 | 1.12 | 1.11 | 1.12 | 1.12 | 1.15 | 1.15 | 1.16 | 1.17 | 1.13 | 1.19 | 1.22 | 1.18 | 1.12 | 1.13 | 1.12 | 1.12 | 1.12 | 1.12 | 1.11 | 1.11 | 1.13 | 1.14 | 1.13 | 1.15 | 1.18 | 1.17 | 1.17 | 1.17 | 1.18 | 1.17 | 1.18 | 1.18 | 1.16 | 1.14 | 1.13 | 1.08 | 1.05 | 1.06 | 1.06 | 1.05 | 1.06 | 1.05 | 1.03 | 1.03 | 1.05 | 1.06 | 1.07 | 1.09
66687 |  | 0.99 | 0.98 | 0.98 | 1.02 | 1.01 | 1 | 1 | 1 | 1.03 | 1.03 | 1.05 | 1.06 | 1.06 | 1.05 | 1.06 | 1.03 | 0.99 | 1 | 1.01 | 1 | 0.97 | 0.97 | 0.95 | 0.93 | 0.95 | 0.97 | 0.98 | 1.01 | 1.05 | 1.05 | 1.03 | 1.03 | 1.06 | 1.07 | 1.07 | 1.14 | 1.15 | 1.1 | 1.11 | 1.07 | 1.07 | 1.06 | 1.07 | 1.08 | 1.06 | 1.05 | 1.05 | 1.04 | 1.03 | 1.04 | 0.99 | 1 | 0.96 | 0.96 | 0.97 | 0.96 | 0.97 | 0.98 | 0.98 | 0.98 | 1.01 | 1.05 | 1.1 | 1.13 | 1.15 | 1.17 | 1.16 | 1.14 | 1.16 | 1.18 | 1.2 | 1.2 | 1.17 | 1.13 | 1.11 | 1.09 | 1.09 | 1.09 | 1.09 | 1.11 | 1.08 | 1.04 | 1.06 | 1.09 | 1.1 | 1.12 | 1.11 | 1.1 | 1.1 | 1.11 | 1.11 | 1.11 | 1.15 | 1.15 | 1.11 | 1.06 | 1.02 | 1.03 | 1.06 | 1.06 | 1.07 | 1.08 | 1.08 | 1.08 | 1.04 | 1.06 | 1.07 | 1.08 | 1.15 | 1.1 | 1.06 | 1.11 | 1.13 | 1.12 | 1.13 | 1.13 | 1.16 | 1.16 | 1.17 | 1.18 | 1.14 | 1.19 | 1.23 | 1.19 | 1.13 | 1.14 | 1.13 | 1.13 | 1.13 | 1.13 | 1.12 | 1.12 | 1.14 | 1.15 | 1.14 | 1.16 | 1.19 | 1.18 | 1.18 | 1.18 | 1.19 | 1.18 | 1.19 | 1.19 | 1.17 | 1.15 | 1.14 | 1.08 | 1.05 | 1.07 | 1.07 | 1.06 | 1.06 | 1.06 | 1.04 | 1.04 | 1.05 | 1.07 | 1.07 | 1.1
66693 |  | 1.06 | 1.05 | 1.05 | 1.09 | 1.08 | 1.07 | 1.07 | 1.07 | 1.1 | 1.1 | 1.13 | 1.14 | 1.15 | 1.14 | 1.15 | 1.12 | 1.07 | 1.08 | 1.08 | 1.07 | 1.05 | 1.04 | 1.02 | 0.99 | 1.02 | 1.04 | 1.05 | 1.08 | 1.13 | 1.13 | 1.11 | 1.11 | 1.15 | 1.16 | 1.15 | 1.23 | 1.25 | 1.19 | 1.21 | 1.15 | 1.15 | 1.15 | 1.16 | 1.17 | 1.13 | 1.13 | 1.13 | 1.13 | 1.11 | 1.13 | 1.07 | 1.08 | 1.03 | 1.03 | 1.04 | 1.03 | 1.04 | 1.06 | 1.05 | 1.05 | 1.08 | 1.13 | 1.19 | 1.22 | 1.25 | 1.27 | 1.27 | 1.24 | 1.26 | 1.28 | 1.31 | 1.31 | 1.28 | 1.23 | 1.21 | 1.18 | 1.19 | 1.18 | 1.18 | 1.2 | 1.17 | 1.12 | 1.14 | 1.18 | 1.19 | 1.21 | 1.2 | 1.18 | 1.19 | 1.19 | 1.2 | 1.2 | 1.25 | 1.25 | 1.2 | 1.14 | 1.09 | 1.1 | 1.14 | 1.14 | 1.15 | 1.16 | 1.16 | 1.16 | 1.11 | 1.14 | 1.14 | 1.16 | 1.25 | 1.19 | 1.14 | 1.2 | 1.22 | 1.22 | 1.22 | 1.23 | 1.25 | 1.26 | 1.26 | 1.28 | 1.23 | 1.28 | 1.32 | 1.28 | 1.22 | 1.22 | 1.21 | 1.22 | 1.21 | 1.22 | 1.21 | 1.2 | 1.23 | 1.24 | 1.23 | 1.26 | 1.29 | 1.28 | 1.28 | 1.28 | 1.3 | 1.28 | 1.3 | 1.3 | 1.27 | 1.25 | 1.24 | 1.17 | 1.13 | 1.15 | 1.15 | 1.14 | 1.15 | 1.14 | 1.12 | 1.12 | 1.13 | 1.15 | 1.16 | 1.18
66701 |  | 1.05 | 1.04 | 1.04 | 1.08 | 1.07 | 1.06 | 1.06 | 1.06 | 1.1 | 1.1 | 1.13 | 1.14 | 1.14 | 1.14 | 1.14 | 1.11 | 1.06 | 1.07 | 1.08 | 1.07 | 1.04 | 1.03 | 1.02 | 0.99 | 1.02 | 1.03 | 1.05 | 1.08 | 1.13 | 1.12 | 1.11 | 1.11 | 1.14 | 1.16 | 1.15 | 1.23 | 1.25 | 1.18 | 1.2 | 1.14 | 1.14 | 1.14 | 1.15 | 1.16 | 1.13 | 1.12 | 1.13 | 1.12 | 1.1 | 1.12 | 1.06 | 1.07 | 1.02 | 1.02 | 1.03 | 1.03 | 1.03 | 1.05 | 1.04 | 1.04 | 1.07 | 1.12 | 1.18 | 1.21 | 1.24 | 1.26 | 1.26 | 1.23 | 1.26 | 1.27 | 1.3 | 1.3 | 1.27 | 1.22 | 1.2 | 1.17 | 1.18 | 1.18 | 1.18 | 1.2 | 1.16 | 1.12 | 1.13 | 1.17 | 1.18 | 1.21 | 1.19 | 1.18 | 1.18 | 1.19 | 1.18 | 1.19 | 1.24 | 1.24 | 1.19 | 1.13 | 1.08 | 1.09 | 1.13 | 1.13 | 1.14 | 1.15 | 1.15 | 1.15 | 1.1 | 1.13 | 1.14 | 1.15 | 1.24 | 1.18 | 1.13 | 1.19 | 1.21 | 1.21 | 1.21 | 1.21 | 1.24 | 1.24 | 1.25 | 1.27 | 1.21 | 1.27 | 1.31 | 1.27 | 1.21 | 1.21 | 1.2 | 1.21 | 1.2 | 1.21 | 1.2 | 1.19 | 1.22 | 1.23 | 1.22 | 1.25 | 1.29 | 1.27 | 1.27 | 1.27 | 1.29 | 1.27 | 1.28 | 1.28 | 1.26 | 1.24 | 1.23 | 1.16 | 1.12 | 1.13 | 1.14 | 1.13 | 1.13 | 1.13 | 1.1 | 1.11 | 1.12 | 1.13 | 1.14 | 1.17
66706 |  | 1.02 | 1.01 | 1.01 | 1.05 | 1.04 | 1.03 | 1.03 | 1.03 | 1.06 | 1.06 | 1.09 | 1.1 | 1.1 | 1.1 | 1.1 | 1.07 | 1.03 | 1.04 | 1.05 | 1.03 | 1.01 | 1.01 | 0.99 | 0.96 | 0.99 | 1 | 1.02 | 1.05 | 1.09 | 1.09 | 1.07 | 1.07 | 1.1 | 1.12 | 1.11 | 1.18 | 1.2 | 1.14 | 1.16 | 1.11 | 1.1 | 1.1 | 1.11 | 1.12 | 1.09 | 1.09 | 1.09 | 1.08 | 1.06 | 1.08 | 1.03 | 1.04 | 0.99 | 0.99 | 1 | 1 | 1 | 1.02 | 1.01 | 1.01 | 1.04 | 1.09 | 1.14 | 1.17 | 1.2 | 1.22 | 1.21 | 1.19 | 1.21 | 1.23 | 1.25 | 1.25 | 1.22 | 1.18 | 1.15 | 1.13 | 1.13 | 1.13 | 1.13 | 1.15 | 1.12 | 1.08 | 1.09 | 1.13 | 1.14 | 1.17 | 1.15 | 1.14 | 1.14 | 1.15 | 1.15 | 1.15 | 1.2 | 1.2 | 1.16 | 1.1 | 1.05 | 1.06 | 1.1 | 1.1 | 1.11 | 1.12 | 1.12 | 1.12 | 1.07 | 1.1 | 1.1 | 1.12 | 1.2 | 1.14 | 1.1 | 1.15 | 1.17 | 1.17 | 1.17 | 1.18 | 1.2 | 1.21 | 1.21 | 1.23 | 1.18 | 1.24 | 1.27 | 1.23 | 1.18 | 1.18 | 1.17 | 1.17 | 1.17 | 1.17 | 1.16 | 1.16 | 1.18 | 1.19 | 1.18 | 1.21 | 1.24 | 1.23 | 1.23 | 1.23 | 1.24 | 1.23 | 1.24 | 1.24 | 1.22 | 1.2 | 1.19 | 1.13 | 1.09 | 1.11 | 1.11 | 1.1 | 1.1 | 1.1 | 1.08 | 1.08 | 1.09 | 1.11 | 1.11 | 1.14
66709 |  | 0.95 | 0.94 | 0.94 | 0.97 | 0.96 | 0.95 | 0.95 | 0.96 | 0.98 | 0.98 | 1 | 1.01 | 1.01 | 1 | 1.01 | 0.98 | 0.95 | 0.96 | 0.96 | 0.95 | 0.93 | 0.93 | 0.91 | 0.89 | 0.91 | 0.93 | 0.94 | 0.96 | 1 | 1 | 0.98 | 0.98 | 1.01 | 1.02 | 1.02 | 1.08 | 1.09 | 1.04 | 1.06 | 1.02 | 1.02 | 1.01 | 1.02 | 1.03 | 1.01 | 1 | 1 | 0.99 | 0.98 | 0.99 | 0.95 | 0.95 | 0.92 | 0.91 | 0.92 | 0.92 | 0.92 | 0.94 | 0.93 | 0.93 | 0.96 | 1 | 1.05 | 1.07 | 1.1 | 1.11 | 1.11 | 1.08 | 1.1 | 1.11 | 1.14 | 1.13 | 1.11 | 1.08 | 1.06 | 1.03 | 1.04 | 1.04 | 1.04 | 1.06 | 1.03 | 1 | 1.01 | 1.04 | 1.05 | 1.07 | 1.05 | 1.04 | 1.05 | 1.05 | 1.05 | 1.05 | 1.1 | 1.09 | 1.06 | 1.02 | 0.97 | 0.98 | 1.02 | 1.02 | 1.02 | 1.03 | 1.04 | 1.03 | 0.99 | 1.02 | 1.02 | 1.03 | 1.09 | 1.04 | 1.01 | 1.05 | 1.07 | 1.07 | 1.07 | 1.08 | 1.1 | 1.1 | 1.11 | 1.13 | 1.08 | 1.14 | 1.17 | 1.14 | 1.08 | 1.09 | 1.08 | 1.08 | 1.07 | 1.07 | 1.07 | 1.06 | 1.09 | 1.09 | 1.09 | 1.11 | 1.13 | 1.12 | 1.12 | 1.12 | 1.13 | 1.12 | 1.13 | 1.13 | 1.11 | 1.09 | 1.09 | 1.03 | 1.01 | 1.02 | 1.02 | 1.01 | 1.02 | 1.01 | 0.99 | 1 | 1.01 | 1.02 | 1.02 | 1.04
66740 |  | 1.08 | 1.07 | 1.07 | 1.11 | 1.1 | 1.09 | 1.1 | 1.1 | 1.13 | 1.13 | 1.16 | 1.17 | 1.18 | 1.18 | 1.18 | 1.15 | 1.1 | 1.1 | 1.11 | 1.1 | 1.07 | 1.06 | 1.05 | 1.01 | 1.05 | 1.06 | 1.08 | 1.11 | 1.17 | 1.16 | 1.15 | 1.15 | 1.19 | 1.2 | 1.19 | 1.28 | 1.29 | 1.22 | 1.24 | 1.18 | 1.18 | 1.18 | 1.19 | 1.2 | 1.16 | 1.16 | 1.16 | 1.15 | 1.13 | 1.15 | 1.09 | 1.1 | 1.06 | 1.05 | 1.06 | 1.06 | 1.06 | 1.08 | 1.07 | 1.07 | 1.1 | 1.15 | 1.22 | 1.25 | 1.28 | 1.31 | 1.3 | 1.28 | 1.3 | 1.32 | 1.36 | 1.35 | 1.32 | 1.27 | 1.24 | 1.21 | 1.23 | 1.22 | 1.22 | 1.24 | 1.2 | 1.15 | 1.17 | 1.21 | 1.22 | 1.25 | 1.23 | 1.22 | 1.22 | 1.22 | 1.22 | 1.22 | 1.28 | 1.27 | 1.23 | 1.17 | 1.11 | 1.12 | 1.16 | 1.16 | 1.17 | 1.18 | 1.18 | 1.18 | 1.13 | 1.16 | 1.17 | 1.19 | 1.28 | 1.22 | 1.17 | 1.23 | 1.25 | 1.25 | 1.25 | 1.25 | 1.28 | 1.28 | 1.28 | 1.31 | 1.25 | 1.31 | 1.35 | 1.3 | 1.24 | 1.24 | 1.24 | 1.24 | 1.24 | 1.24 | 1.23 | 1.23 | 1.26 | 1.27 | 1.26 | 1.29 | 1.33 | 1.32 | 1.32 | 1.32 | 1.33 | 1.31 | 1.33 | 1.33 | 1.3 | 1.28 | 1.27 | 1.19 | 1.15 | 1.17 | 1.17 | 1.16 | 1.16 | 1.16 | 1.13 | 1.14 | 1.15 | 1.16 | 1.17 | 1.2
66763 |  | 1.07 | 1.06 | 1.06 | 1.11 | 1.09 | 1.09 | 1.09 | 1.09 | 1.12 | 1.12 | 1.16 | 1.17 | 1.17 | 1.17 | 1.17 | 1.14 | 1.09 | 1.1 | 1.1 | 1.09 | 1.06 | 1.06 | 1.04 | 1.01 | 1.04 | 1.06 | 1.07 | 1.1 | 1.16 | 1.15 | 1.14 | 1.14 | 1.18 | 1.19 | 1.18 | 1.26 | 1.28 | 1.21 | 1.23 | 1.17 | 1.17 | 1.17 | 1.18 | 1.19 | 1.15 | 1.15 | 1.15 | 1.14 | 1.12 | 1.14 | 1.08 | 1.09 | 1.05 | 1.04 | 1.05 | 1.05 | 1.05 | 1.07 | 1.07 | 1.07 | 1.1 | 1.15 | 1.21 | 1.25 | 1.27 | 1.3 | 1.29 | 1.27 | 1.29 | 1.31 | 1.34 | 1.34 | 1.31 | 1.26 | 1.23 | 1.2 | 1.21 | 1.21 | 1.21 | 1.23 | 1.19 | 1.14 | 1.16 | 1.2 | 1.21 | 1.24 | 1.22 | 1.21 | 1.21 | 1.21 | 1.21 | 1.21 | 1.27 | 1.27 | 1.22 | 1.16 | 1.1 | 1.11 | 1.16 | 1.15 | 1.16 | 1.17 | 1.17 | 1.17 | 1.13 | 1.16 | 1.16 | 1.18 | 1.27 | 1.21 | 1.16 | 1.22 | 1.24 | 1.24 | 1.24 | 1.24 | 1.27 | 1.27 | 1.27 | 1.3 | 1.24 | 1.3 | 1.34 | 1.3 | 1.23 | 1.23 | 1.23 | 1.23 | 1.23 | 1.24 | 1.23 | 1.22 | 1.25 | 1.26 | 1.25 | 1.28 | 1.32 | 1.31 | 1.31 | 1.31 | 1.32 | 1.3 | 1.32 | 1.32 | 1.29 | 1.27 | 1.26 | 1.18 | 1.14 | 1.16 | 1.16 | 1.15 | 1.16 | 1.15 | 1.13 | 1.13 | 1.14 | 1.16 | 1.17 | 1.19
66773 |  | 1.05 | 1.04 | 1.04 | 1.08 | 1.07 | 1.06 | 1.06 | 1.06 | 1.1 | 1.1 | 1.13 | 1.14 | 1.14 | 1.14 | 1.14 | 1.11 | 1.06 | 1.07 | 1.07 | 1.07 | 1.04 | 1.03 | 1.01 | 0.99 | 1.02 | 1.03 | 1.05 | 1.08 | 1.13 | 1.12 | 1.11 | 1.11 | 1.15 | 1.16 | 1.15 | 1.23 | 1.25 | 1.18 | 1.2 | 1.14 | 1.14 | 1.14 | 1.15 | 1.16 | 1.13 | 1.12 | 1.13 | 1.12 | 1.1 | 1.12 | 1.06 | 1.07 | 1.02 | 1.02 | 1.03 | 1.03 | 1.03 | 1.05 | 1.04 | 1.04 | 1.07 | 1.12 | 1.18 | 1.21 | 1.24 | 1.26 | 1.26 | 1.23 | 1.26 | 1.27 | 1.3 | 1.3 | 1.27 | 1.22 | 1.2 | 1.17 | 1.18 | 1.18 | 1.18 | 1.2 | 1.16 | 1.12 | 1.13 | 1.17 | 1.18 | 1.21 | 1.19 | 1.18 | 1.18 | 1.18 | 1.18 | 1.18 | 1.24 | 1.23 | 1.19 | 1.13 | 1.08 | 1.09 | 1.13 | 1.13 | 1.14 | 1.14 | 1.15 | 1.14 | 1.1 | 1.13 | 1.13 | 1.15 | 1.24 | 1.18 | 1.13 | 1.19 | 1.21 | 1.2 | 1.21 | 1.21 | 1.24 | 1.24 | 1.25 | 1.26 | 1.21 | 1.27 | 1.31 | 1.27 | 1.2 | 1.2 | 1.2 | 1.2 | 1.2 | 1.2 | 1.19 | 1.19 | 1.22 | 1.23 | 1.22 | 1.25 | 1.29 | 1.27 | 1.27 | 1.27 | 1.29 | 1.26 | 1.28 | 1.28 | 1.25 | 1.23 | 1.22 | 1.16 | 1.12 | 1.13 | 1.13 | 1.13 | 1.13 | 1.12 | 1.1 | 1.1 | 1.11 | 1.13 | 1.14 | 1.16
66780 |  | 1.06 | 1.05 | 1.05 | 1.1 | 1.08 | 1.07 | 1.08 | 1.07 | 1.11 | 1.11 | 1.14 | 1.15 | 1.16 | 1.15 | 1.15 | 1.12 | 1.08 | 1.08 | 1.09 | 1.08 | 1.05 | 1.05 | 1.03 | 1 | 1.03 | 1.04 | 1.06 | 1.09 | 1.14 | 1.14 | 1.12 | 1.12 | 1.16 | 1.17 | 1.16 | 1.24 | 1.26 | 1.19 | 1.21 | 1.16 | 1.15 | 1.15 | 1.16 | 1.17 | 1.14 | 1.13 | 1.14 | 1.13 | 1.11 | 1.13 | 1.08 | 1.08 | 1.04 | 1.03 | 1.04 | 1.04 | 1.04 | 1.07 | 1.06 | 1.06 | 1.09 | 1.13 | 1.19 | 1.23 | 1.26 | 1.28 | 1.27 | 1.25 | 1.27 | 1.29 | 1.32 | 1.32 | 1.29 | 1.24 | 1.21 | 1.18 | 1.19 | 1.19 | 1.19 | 1.21 | 1.17 | 1.13 | 1.14 | 1.18 | 1.19 | 1.22 | 1.21 | 1.19 | 1.2 | 1.2 | 1.2 | 1.2 | 1.26 | 1.25 | 1.21 | 1.15 | 1.09 | 1.1 | 1.14 | 1.14 | 1.15 | 1.16 | 1.16 | 1.16 | 1.11 | 1.14 | 1.15 | 1.17 | 1.26 | 1.2 | 1.15 | 1.21 | 1.23 | 1.23 | 1.23 | 1.23 | 1.26 | 1.26 | 1.26 | 1.29 | 1.23 | 1.29 | 1.33 | 1.28 | 1.22 | 1.22 | 1.22 | 1.22 | 1.22 | 1.22 | 1.21 | 1.21 | 1.24 | 1.25 | 1.24 | 1.27 | 1.3 | 1.29 | 1.29 | 1.29 | 1.3 | 1.29 | 1.3 | 1.3 | 1.27 | 1.25 | 1.24 | 1.17 | 1.14 | 1.15 | 1.15 | 1.15 | 1.15 | 1.14 | 1.12 | 1.12 | 1.13 | 1.15 | 1.16 | 1.19
66787 |  | 1.07 | 1.06 | 1.06 | 1.11 | 1.09 | 1.09 | 1.09 | 1.09 | 1.12 | 1.13 | 1.16 | 1.17 | 1.17 | 1.17 | 1.17 | 1.14 | 1.09 | 1.1 | 1.1 | 1.09 | 1.06 | 1.06 | 1.04 | 1.01 | 1.04 | 1.06 | 1.07 | 1.11 | 1.16 | 1.15 | 1.14 | 1.14 | 1.18 | 1.19 | 1.18 | 1.27 | 1.28 | 1.21 | 1.23 | 1.17 | 1.17 | 1.17 | 1.18 | 1.19 | 1.16 | 1.15 | 1.16 | 1.15 | 1.13 | 1.15 | 1.09 | 1.1 | 1.05 | 1.04 | 1.05 | 1.05 | 1.05 | 1.08 | 1.07 | 1.07 | 1.1 | 1.15 | 1.21 | 1.25 | 1.27 | 1.3 | 1.29 | 1.27 | 1.29 | 1.31 | 1.34 | 1.34 | 1.31 | 1.26 | 1.24 | 1.2 | 1.22 | 1.21 | 1.21 | 1.23 | 1.19 | 1.15 | 1.16 | 1.2 | 1.21 | 1.24 | 1.23 | 1.21 | 1.21 | 1.22 | 1.22 | 1.22 | 1.27 | 1.27 | 1.22 | 1.16 | 1.1 | 1.11 | 1.16 | 1.15 | 1.16 | 1.17 | 1.17 | 1.17 | 1.13 | 1.16 | 1.16 | 1.18 | 1.27 | 1.21 | 1.16 | 1.23 | 1.24 | 1.24 | 1.24 | 1.24 | 1.27 | 1.27 | 1.28 | 1.3 | 1.24 | 1.3 | 1.34 | 1.3 | 1.23 | 1.23 | 1.23 | 1.24 | 1.23 | 1.24 | 1.23 | 1.22 | 1.25 | 1.27 | 1.25 | 1.28 | 1.32 | 1.31 | 1.31 | 1.31 | 1.32 | 1.3 | 1.32 | 1.32 | 1.29 | 1.27 | 1.26 | 1.19 | 1.15 | 1.16 | 1.16 | 1.15 | 1.16 | 1.15 | 1.13 | 1.13 | 1.14 | 1.16 | 1.17 | 1.19
66793 |  | 1.04 | 1.03 | 1.03 | 1.07 | 1.06 | 1.05 | 1.05 | 1.05 | 1.08 | 1.08 | 1.11 | 1.12 | 1.12 | 1.12 | 1.12 | 1.09 | 1.05 | 1.06 | 1.06 | 1.05 | 1.02 | 1.02 | 1 | 0.97 | 1 | 1.02 | 1.03 | 1.06 | 1.11 | 1.11 | 1.09 | 1.09 | 1.13 | 1.14 | 1.13 | 1.21 | 1.22 | 1.16 | 1.18 | 1.13 | 1.12 | 1.12 | 1.13 | 1.14 | 1.11 | 1.11 | 1.11 | 1.1 | 1.08 | 1.1 | 1.05 | 1.06 | 1.01 | 1.01 | 1.02 | 1.01 | 1.02 | 1.04 | 1.03 | 1.03 | 1.06 | 1.11 | 1.16 | 1.19 | 1.22 | 1.24 | 1.24 | 1.21 | 1.23 | 1.25 | 1.28 | 1.28 | 1.25 | 1.2 | 1.18 | 1.15 | 1.16 | 1.16 | 1.16 | 1.18 | 1.15 | 1.1 | 1.12 | 1.15 | 1.16 | 1.19 | 1.18 | 1.16 | 1.17 | 1.17 | 1.17 | 1.17 | 1.22 | 1.22 | 1.18 | 1.12 | 1.06 | 1.07 | 1.12 | 1.12 | 1.12 | 1.13 | 1.13 | 1.13 | 1.09 | 1.12 | 1.12 | 1.13 | 1.22 | 1.16 | 1.12 | 1.18 | 1.2 | 1.19 | 1.2 | 1.2 | 1.23 | 1.23 | 1.23 | 1.25 | 1.2 | 1.26 | 1.3 | 1.25 | 1.19 | 1.19 | 1.19 | 1.19 | 1.19 | 1.19 | 1.18 | 1.18 | 1.21 | 1.22 | 1.21 | 1.23 | 1.27 | 1.25 | 1.26 | 1.25 | 1.27 | 1.25 | 1.27 | 1.26 | 1.24 | 1.22 | 1.21 | 1.14 | 1.11 | 1.12 | 1.12 | 1.12 | 1.12 | 1.11 | 1.09 | 1.09 | 1.11 | 1.12 | 1.13 | 1.15
66798 |  | 1.07 | 1.06 | 1.06 | 1.1 | 1.09 | 1.08 | 1.09 | 1.08 | 1.12 | 1.12 | 1.15 | 1.16 | 1.17 | 1.16 | 1.17 | 1.14 | 1.09 | 1.09 | 1.1 | 1.09 | 1.06 | 1.05 | 1.04 | 1.01 | 1.04 | 1.05 | 1.07 | 1.1 | 1.15 | 1.15 | 1.13 | 1.13 | 1.17 | 1.19 | 1.18 | 1.26 | 1.28 | 1.21 | 1.23 | 1.17 | 1.17 | 1.16 | 1.17 | 1.18 | 1.15 | 1.14 | 1.15 | 1.14 | 1.12 | 1.14 | 1.08 | 1.09 | 1.05 | 1.04 | 1.05 | 1.05 | 1.05 | 1.07 | 1.06 | 1.06 | 1.1 | 1.14 | 1.21 | 1.24 | 1.27 | 1.3 | 1.29 | 1.26 | 1.29 | 1.31 | 1.34 | 1.34 | 1.3 | 1.25 | 1.23 | 1.2 | 1.21 | 1.2 | 1.2 | 1.23 | 1.19 | 1.14 | 1.16 | 1.2 | 1.21 | 1.24 | 1.22 | 1.2 | 1.21 | 1.21 | 1.21 | 1.21 | 1.27 | 1.26 | 1.22 | 1.16 | 1.1 | 1.11 | 1.15 | 1.15 | 1.16 | 1.17 | 1.17 | 1.17 | 1.12 | 1.15 | 1.16 | 1.17 | 1.27 | 1.21 | 1.16 | 1.22 | 1.24 | 1.23 | 1.24 | 1.24 | 1.27 | 1.27 | 1.27 | 1.29 | 1.24 | 1.3 | 1.34 | 1.29 | 1.23 | 1.23 | 1.23 | 1.23 | 1.23 | 1.23 | 1.22 | 1.22 | 1.25 | 1.26 | 1.25 | 1.28 | 1.32 | 1.3 | 1.31 | 1.3 | 1.32 | 1.3 | 1.31 | 1.31 | 1.29 | 1.26 | 1.25 | 1.18 | 1.14 | 1.16 | 1.16 | 1.15 | 1.15 | 1.15 | 1.12 | 1.13 | 1.14 | 1.15 | 1.16 | 1.19
66802 |  | 1.05 | 1.04 | 1.03 | 1.08 | 1.07 | 1.06 | 1.06 | 1.06 | 1.09 | 1.1 | 1.13 | 1.13 | 1.14 | 1.14 | 1.14 | 1.11 | 1.06 | 1.07 | 1.08 | 1.07 | 1.04 | 1.03 | 1.02 | 0.99 | 1.02 | 1.03 | 1.05 | 1.08 | 1.13 | 1.12 | 1.1 | 1.1 | 1.14 | 1.15 | 1.15 | 1.22 | 1.24 | 1.18 | 1.19 | 1.14 | 1.14 | 1.14 | 1.15 | 1.16 | 1.13 | 1.12 | 1.12 | 1.12 | 1.1 | 1.12 | 1.06 | 1.07 | 1.03 | 1.02 | 1.03 | 1.03 | 1.03 | 1.05 | 1.04 | 1.04 | 1.07 | 1.12 | 1.18 | 1.21 | 1.24 | 1.26 | 1.25 | 1.23 | 1.25 | 1.27 | 1.3 | 1.3 | 1.27 | 1.22 | 1.19 | 1.17 | 1.18 | 1.17 | 1.17 | 1.2 | 1.16 | 1.12 | 1.13 | 1.17 | 1.18 | 1.21 | 1.19 | 1.18 | 1.18 | 1.18 | 1.18 | 1.18 | 1.24 | 1.23 | 1.19 | 1.13 | 1.07 | 1.08 | 1.13 | 1.13 | 1.13 | 1.14 | 1.15 | 1.14 | 1.1 | 1.13 | 1.13 | 1.15 | 1.24 | 1.18 | 1.13 | 1.19 | 1.21 | 1.21 | 1.21 | 1.21 | 1.24 | 1.24 | 1.25 | 1.27 | 1.21 | 1.27 | 1.31 | 1.27 | 1.21 | 1.21 | 1.2 | 1.21 | 1.2 | 1.2 | 1.19 | 1.19 | 1.22 | 1.23 | 1.22 | 1.25 | 1.28 | 1.27 | 1.27 | 1.27 | 1.28 | 1.26 | 1.28 | 1.28 | 1.25 | 1.23 | 1.22 | 1.16 | 1.12 | 1.13 | 1.14 | 1.13 | 1.13 | 1.12 | 1.1 | 1.11 | 1.12 | 1.13 | 1.14 | 1.17
66806 |  | 1.06 | 1.05 | 1.05 | 1.09 | 1.08 | 1.07 | 1.07 | 1.07 | 1.11 | 1.11 | 1.14 | 1.15 | 1.16 | 1.15 | 1.16 | 1.12 | 1.08 | 1.08 | 1.09 | 1.08 | 1.05 | 1.05 | 1.03 | 1 | 1.03 | 1.04 | 1.06 | 1.09 | 1.14 | 1.14 | 1.12 | 1.12 | 1.16 | 1.17 | 1.16 | 1.24 | 1.26 | 1.19 | 1.21 | 1.16 | 1.15 | 1.15 | 1.16 | 1.17 | 1.14 | 1.13 | 1.14 | 1.13 | 1.11 | 1.13 | 1.07 | 1.08 | 1.04 | 1.03 | 1.04 | 1.04 | 1.04 | 1.07 | 1.06 | 1.06 | 1.09 | 1.13 | 1.19 | 1.23 | 1.25 | 1.28 | 1.27 | 1.25 | 1.27 | 1.29 | 1.32 | 1.32 | 1.29 | 1.24 | 1.21 | 1.18 | 1.19 | 1.19 | 1.19 | 1.21 | 1.18 | 1.13 | 1.14 | 1.18 | 1.19 | 1.22 | 1.21 | 1.19 | 1.2 | 1.2 | 1.2 | 1.2 | 1.25 | 1.25 | 1.21 | 1.15 | 1.09 | 1.1 | 1.14 | 1.14 | 1.15 | 1.16 | 1.16 | 1.16 | 1.11 | 1.14 | 1.15 | 1.16 | 1.26 | 1.19 | 1.15 | 1.21 | 1.23 | 1.22 | 1.23 | 1.23 | 1.26 | 1.26 | 1.26 | 1.29 | 1.23 | 1.29 | 1.33 | 1.28 | 1.22 | 1.22 | 1.22 | 1.22 | 1.22 | 1.22 | 1.21 | 1.21 | 1.24 | 1.25 | 1.24 | 1.27 | 1.3 | 1.29 | 1.29 | 1.29 | 1.3 | 1.28 | 1.3 | 1.3 | 1.27 | 1.25 | 1.24 | 1.17 | 1.13 | 1.15 | 1.15 | 1.14 | 1.15 | 1.14 | 1.12 | 1.12 | 1.13 | 1.15 | 1.16 | 1.18
66809 |  | 1.06 | 1.04 | 1.04 | 1.09 | 1.08 | 1.07 | 1.07 | 1.07 | 1.1 | 1.1 | 1.13 | 1.14 | 1.15 | 1.14 | 1.15 | 1.12 | 1.07 | 1.08 | 1.08 | 1.07 | 1.04 | 1.04 | 1.02 | 0.99 | 1.02 | 1.04 | 1.05 | 1.08 | 1.13 | 1.13 | 1.11 | 1.11 | 1.15 | 1.16 | 1.15 | 1.23 | 1.25 | 1.19 | 1.2 | 1.15 | 1.15 | 1.14 | 1.15 | 1.17 | 1.13 | 1.13 | 1.13 | 1.12 | 1.1 | 1.12 | 1.07 | 1.07 | 1.03 | 1.02 | 1.03 | 1.03 | 1.04 | 1.06 | 1.05 | 1.05 | 1.08 | 1.13 | 1.19 | 1.22 | 1.25 | 1.27 | 1.26 | 1.24 | 1.26 | 1.28 | 1.31 | 1.31 | 1.28 | 1.23 | 1.21 | 1.18 | 1.19 | 1.18 | 1.18 | 1.2 | 1.17 | 1.12 | 1.14 | 1.18 | 1.19 | 1.21 | 1.2 | 1.18 | 1.19 | 1.19 | 1.19 | 1.19 | 1.25 | 1.24 | 1.2 | 1.14 | 1.08 | 1.09 | 1.14 | 1.13 | 1.14 | 1.15 | 1.15 | 1.15 | 1.11 | 1.14 | 1.14 | 1.16 | 1.25 | 1.19 | 1.14 | 1.2 | 1.22 | 1.21 | 1.22 | 1.22 | 1.25 | 1.25 | 1.25 | 1.28 | 1.22 | 1.28 | 1.32 | 1.27 | 1.21 | 1.21 | 1.21 | 1.21 | 1.21 | 1.21 | 1.2 | 1.2 | 1.23 | 1.24 | 1.23 | 1.26 | 1.29 | 1.28 | 1.28 | 1.28 | 1.29 | 1.27 | 1.29 | 1.29 | 1.26 | 1.24 | 1.23 | 1.16 | 1.13 | 1.14 | 1.14 | 1.14 | 1.14 | 1.13 | 1.11 | 1.11 | 1.12 | 1.14 | 1.15 | 1.17
66822 |  | 1.03 | 1.02 | 1.02 | 1.06 | 1.05 | 1.04 | 1.04 | 1.04 | 1.07 | 1.08 | 1.1 | 1.11 | 1.11 | 1.11 | 1.11 | 1.09 | 1.04 | 1.05 | 1.05 | 1.04 | 1.02 | 1.01 | 1 | 0.97 | 1 | 1.01 | 1.02 | 1.05 | 1.1 | 1.1 | 1.08 | 1.08 | 1.12 | 1.13 | 1.12 | 1.2 | 1.21 | 1.15 | 1.17 | 1.12 | 1.12 | 1.11 | 1.12 | 1.13 | 1.1 | 1.1 | 1.1 | 1.09 | 1.08 | 1.1 | 1.04 | 1.05 | 1.01 | 1 | 1.01 | 1.01 | 1.01 | 1.03 | 1.03 | 1.03 | 1.05 | 1.1 | 1.16 | 1.19 | 1.21 | 1.23 | 1.23 | 1.2 | 1.22 | 1.24 | 1.27 | 1.27 | 1.24 | 1.19 | 1.17 | 1.14 | 1.15 | 1.15 | 1.15 | 1.17 | 1.14 | 1.09 | 1.11 | 1.14 | 1.15 | 1.18 | 1.17 | 1.15 | 1.16 | 1.16 | 1.16 | 1.16 | 1.21 | 1.21 | 1.17 | 1.11 | 1.06 | 1.07 | 1.11 | 1.11 | 1.12 | 1.13 | 1.13 | 1.12 | 1.08 | 1.11 | 1.11 | 1.13 | 1.21 | 1.16 | 1.11 | 1.17 | 1.19 | 1.18 | 1.19 | 1.19 | 1.22 | 1.22 | 1.22 | 1.25 | 1.19 | 1.25 | 1.29 | 1.25 | 1.19 | 1.19 | 1.18 | 1.19 | 1.18 | 1.18 | 1.18 | 1.17 | 1.2 | 1.21 | 1.2 | 1.22 | 1.26 | 1.24 | 1.25 | 1.24 | 1.26 | 1.24 | 1.26 | 1.25 | 1.23 | 1.21 | 1.2 | 1.13 | 1.1 | 1.12 | 1.12 | 1.11 | 1.11 | 1.11 | 1.09 | 1.09 | 1.1 | 1.12 | 1.12 | 1.15
66839 |  | 1.03 | 1.01 | 1.01 | 1.05 | 1.04 | 1.03 | 1.03 | 1.04 | 1.07 | 1.07 | 1.09 | 1.1 | 1.1 | 1.1 | 1.1 | 1.08 | 1.03 | 1.04 | 1.05 | 1.03 | 1.01 | 1.01 | 0.99 | 0.96 | 0.99 | 1 | 1.02 | 1.05 | 1.09 | 1.09 | 1.07 | 1.07 | 1.11 | 1.12 | 1.11 | 1.19 | 1.2 | 1.14 | 1.16 | 1.11 | 1.11 | 1.11 | 1.12 | 1.13 | 1.1 | 1.09 | 1.09 | 1.08 | 1.07 | 1.09 | 1.03 | 1.04 | 1 | 0.99 | 1 | 1 | 1 | 1.02 | 1.01 | 1.02 | 1.04 | 1.09 | 1.15 | 1.18 | 1.2 | 1.22 | 1.22 | 1.19 | 1.21 | 1.23 | 1.26 | 1.25 | 1.23 | 1.18 | 1.16 | 1.13 | 1.14 | 1.14 | 1.14 | 1.16 | 1.13 | 1.09 | 1.1 | 1.13 | 1.14 | 1.17 | 1.16 | 1.14 | 1.15 | 1.15 | 1.15 | 1.15 | 1.2 | 1.2 | 1.16 | 1.1 | 1.05 | 1.06 | 1.1 | 1.1 | 1.11 | 1.12 | 1.12 | 1.12 | 1.07 | 1.1 | 1.1 | 1.12 | 1.2 | 1.14 | 1.1 | 1.16 | 1.17 | 1.17 | 1.18 | 1.18 | 1.2 | 1.21 | 1.21 | 1.23 | 1.18 | 1.24 | 1.28 | 1.24 | 1.18 | 1.18 | 1.17 | 1.18 | 1.17 | 1.17 | 1.16 | 1.16 | 1.19 | 1.2 | 1.19 | 1.21 | 1.24 | 1.23 | 1.23 | 1.23 | 1.24 | 1.23 | 1.24 | 1.24 | 1.22 | 1.2 | 1.19 | 1.12 | 1.09 | 1.11 | 1.11 | 1.1 | 1.1 | 1.1 | 1.08 | 1.08 | 1.09 | 1.1 | 1.11 | 1.14
66849 |  | 1.02 | 1.01 | 1 | 1.05 | 1.04 | 1.03 | 1.03 | 1.03 | 1.06 | 1.06 | 1.09 | 1.09 | 1.09 | 1.09 | 1.09 | 1.06 | 1.02 | 1.03 | 1.03 | 1.02 | 1 | 0.99 | 0.98 | 0.95 | 0.98 | 0.99 | 1 | 1.03 | 1.08 | 1.08 | 1.06 | 1.06 | 1.1 | 1.11 | 1.1 | 1.17 | 1.19 | 1.13 | 1.15 | 1.1 | 1.1 | 1.09 | 1.11 | 1.11 | 1.09 | 1.08 | 1.09 | 1.07 | 1.06 | 1.08 | 1.02 | 1.03 | 0.99 | 0.99 | 0.99 | 0.99 | 0.99 | 1.01 | 1.01 | 1.01 | 1.03 | 1.08 | 1.14 | 1.17 | 1.19 | 1.21 | 1.2 | 1.18 | 1.2 | 1.22 | 1.24 | 1.24 | 1.22 | 1.17 | 1.15 | 1.13 | 1.14 | 1.13 | 1.13 | 1.15 | 1.12 | 1.08 | 1.09 | 1.13 | 1.13 | 1.16 | 1.15 | 1.13 | 1.14 | 1.14 | 1.14 | 1.14 | 1.19 | 1.19 | 1.15 | 1.09 | 1.04 | 1.05 | 1.09 | 1.09 | 1.1 | 1.1 | 1.11 | 1.1 | 1.06 | 1.09 | 1.09 | 1.11 | 1.19 | 1.13 | 1.09 | 1.15 | 1.17 | 1.16 | 1.17 | 1.17 | 1.2 | 1.2 | 1.2 | 1.22 | 1.17 | 1.23 | 1.27 | 1.22 | 1.16 | 1.17 | 1.16 | 1.17 | 1.16 | 1.16 | 1.16 | 1.15 | 1.18 | 1.19 | 1.18 | 1.2 | 1.23 | 1.22 | 1.22 | 1.22 | 1.23 | 1.21 | 1.23 | 1.23 | 1.2 | 1.18 | 1.17 | 1.11 | 1.08 | 1.09 | 1.09 | 1.09 | 1.09 | 1.08 | 1.06 | 1.07 | 1.08 | 1.09 | 1.1 | 1.12
66851 |  | 0.96 | 0.95 | 0.95 | 0.99 | 0.98 | 0.97 | 0.97 | 0.97 | 1 | 1 | 1.02 | 1.02 | 1.02 | 1.02 | 1.02 | 1 | 0.96 | 0.97 | 0.98 | 0.97 | 0.94 | 0.94 | 0.92 | 0.9 | 0.92 | 0.94 | 0.95 | 0.97 | 1.01 | 1.01 | 0.99 | 0.99 | 1.02 | 1.04 | 1.03 | 1.09 | 1.11 | 1.05 | 1.07 | 1.03 | 1.03 | 1.03 | 1.04 | 1.05 | 1.02 | 1.02 | 1.02 | 1.01 | 1 | 1.01 | 0.97 | 0.97 | 0.94 | 0.93 | 0.94 | 0.94 | 0.94 | 0.96 | 0.95 | 0.95 | 0.98 | 1.01 | 1.07 | 1.09 | 1.11 | 1.12 | 1.12 | 1.1 | 1.11 | 1.13 | 1.15 | 1.15 | 1.13 | 1.09 | 1.07 | 1.05 | 1.06 | 1.06 | 1.06 | 1.08 | 1.05 | 1.02 | 1.03 | 1.06 | 1.06 | 1.09 | 1.07 | 1.06 | 1.07 | 1.07 | 1.07 | 1.07 | 1.11 | 1.11 | 1.08 | 1.03 | 0.99 | 0.99 | 1.03 | 1.03 | 1.03 | 1.04 | 1.04 | 1.04 | 1 | 1.03 | 1.03 | 1.04 | 1.11 | 1.06 | 1.02 | 1.07 | 1.09 | 1.09 | 1.09 | 1.1 | 1.13 | 1.13 | 1.13 | 1.15 | 1.1 | 1.16 | 1.19 | 1.16 | 1.1 | 1.1 | 1.1 | 1.1 | 1.09 | 1.09 | 1.09 | 1.08 | 1.11 | 1.12 | 1.11 | 1.13 | 1.15 | 1.14 | 1.14 | 1.14 | 1.15 | 1.14 | 1.15 | 1.15 | 1.12 | 1.1 | 1.1 | 1.05 | 1.02 | 1.03 | 1.04 | 1.03 | 1.03 | 1.02 | 1.01 | 1.01 | 1.02 | 1.03 | 1.04 | 1.06
66862 |  | 1 | 0.98 | 0.98 | 1.02 | 1.01 | 1 | 1 | 1 | 1.03 | 1.03 | 1.06 | 1.06 | 1.06 | 1.06 | 1.06 | 1.03 | 1 | 1 | 1.01 | 1 | 0.97 | 0.97 | 0.95 | 0.93 | 0.95 | 0.97 | 0.98 | 1.01 | 1.05 | 1.04 | 1.03 | 1.03 | 1.06 | 1.07 | 1.07 | 1.14 | 1.15 | 1.09 | 1.11 | 1.07 | 1.07 | 1.06 | 1.07 | 1.08 | 1.06 | 1.05 | 1.06 | 1.05 | 1.03 | 1.05 | 1 | 1.01 | 0.97 | 0.96 | 0.97 | 0.97 | 0.97 | 0.99 | 0.98 | 0.99 | 1.01 | 1.05 | 1.11 | 1.13 | 1.15 | 1.17 | 1.16 | 1.14 | 1.16 | 1.18 | 1.2 | 1.2 | 1.18 | 1.14 | 1.12 | 1.09 | 1.1 | 1.1 | 1.1 | 1.12 | 1.09 | 1.05 | 1.06 | 1.1 | 1.1 | 1.13 | 1.11 | 1.1 | 1.11 | 1.11 | 1.11 | 1.11 | 1.16 | 1.16 | 1.12 | 1.07 | 1.02 | 1.03 | 1.06 | 1.06 | 1.07 | 1.08 | 1.08 | 1.08 | 1.04 | 1.06 | 1.07 | 1.08 | 1.16 | 1.1 | 1.06 | 1.11 | 1.13 | 1.13 | 1.14 | 1.14 | 1.17 | 1.17 | 1.17 | 1.19 | 1.14 | 1.2 | 1.24 | 1.2 | 1.14 | 1.14 | 1.13 | 1.14 | 1.13 | 1.13 | 1.13 | 1.12 | 1.15 | 1.16 | 1.15 | 1.17 | 1.2 | 1.18 | 1.18 | 1.18 | 1.2 | 1.18 | 1.19 | 1.19 | 1.17 | 1.15 | 1.14 | 1.08 | 1.05 | 1.07 | 1.07 | 1.06 | 1.06 | 1.06 | 1.04 | 1.04 | 1.05 | 1.07 | 1.08 | 1.1
66869 |  | 0.99 | 0.98 | 0.98 | 1.02 | 1 | 0.99 | 1 | 1 | 1.02 | 1.02 | 1.05 | 1.05 | 1.05 | 1.05 | 1.05 | 1.03 | 0.99 | 1 | 1 | 0.99 | 0.97 | 0.96 | 0.95 | 0.92 | 0.95 | 0.96 | 0.97 | 1 | 1.04 | 1.04 | 1.02 | 1.02 | 1.05 | 1.07 | 1.06 | 1.13 | 1.14 | 1.09 | 1.1 | 1.06 | 1.06 | 1.06 | 1.07 | 1.08 | 1.05 | 1.04 | 1.05 | 1.04 | 1.02 | 1.04 | 0.99 | 1 | 0.96 | 0.95 | 0.96 | 0.96 | 0.96 | 0.98 | 0.97 | 0.98 | 1 | 1.04 | 1.1 | 1.12 | 1.15 | 1.16 | 1.16 | 1.13 | 1.15 | 1.17 | 1.19 | 1.19 | 1.17 | 1.13 | 1.11 | 1.08 | 1.09 | 1.09 | 1.09 | 1.11 | 1.08 | 1.04 | 1.05 | 1.09 | 1.09 | 1.12 | 1.1 | 1.09 | 1.1 | 1.1 | 1.1 | 1.1 | 1.15 | 1.15 | 1.11 | 1.06 | 1.01 | 1.02 | 1.06 | 1.06 | 1.06 | 1.07 | 1.07 | 1.07 | 1.03 | 1.06 | 1.06 | 1.07 | 1.15 | 1.1 | 1.05 | 1.11 | 1.12 | 1.12 | 1.13 | 1.13 | 1.16 | 1.16 | 1.16 | 1.18 | 1.14 | 1.19 | 1.23 | 1.19 | 1.13 | 1.13 | 1.13 | 1.13 | 1.12 | 1.13 | 1.12 | 1.12 | 1.14 | 1.15 | 1.14 | 1.16 | 1.19 | 1.17 | 1.18 | 1.17 | 1.19 | 1.17 | 1.19 | 1.18 | 1.16 | 1.14 | 1.13 | 1.08 | 1.05 | 1.06 | 1.07 | 1.06 | 1.06 | 1.05 | 1.04 | 1.04 | 1.05 | 1.06 | 1.07 | 1.09
66871 |  | 0.96 | 0.94 | 0.94 | 0.98 | 0.97 | 0.96 | 0.96 | 0.96 | 0.99 | 0.99 | 1.01 | 1.01 | 1.01 | 1.01 | 1.01 | 0.99 | 0.95 | 0.96 | 0.97 | 0.96 | 0.93 | 0.93 | 0.92 | 0.89 | 0.92 | 0.93 | 0.94 | 0.97 | 1 | 1 | 0.98 | 0.98 | 1.02 | 1.03 | 1.02 | 1.09 | 1.1 | 1.05 | 1.06 | 1.02 | 1.02 | 1.02 | 1.03 | 1.04 | 1.01 | 1.01 | 1.01 | 1 | 0.99 | 1 | 0.96 | 0.96 | 0.93 | 0.92 | 0.93 | 0.93 | 0.93 | 0.95 | 0.94 | 0.94 | 0.97 | 1.01 | 1.06 | 1.08 | 1.1 | 1.12 | 1.11 | 1.09 | 1.11 | 1.12 | 1.14 | 1.14 | 1.12 | 1.08 | 1.06 | 1.04 | 1.05 | 1.05 | 1.04 | 1.07 | 1.04 | 1.01 | 1.02 | 1.05 | 1.05 | 1.08 | 1.06 | 1.05 | 1.06 | 1.06 | 1.06 | 1.06 | 1.11 | 1.1 | 1.07 | 1.02 | 0.98 | 0.99 | 1.02 | 1.02 | 1.03 | 1.04 | 1.04 | 1.04 | 1 | 1.02 | 1.02 | 1.03 | 1.1 | 1.05 | 1.01 | 1.06 | 1.08 | 1.08 | 1.08 | 1.09 | 1.11 | 1.12 | 1.12 | 1.14 | 1.09 | 1.15 | 1.18 | 1.15 | 1.09 | 1.1 | 1.09 | 1.09 | 1.08 | 1.08 | 1.08 | 1.07 | 1.1 | 1.11 | 1.1 | 1.12 | 1.14 | 1.13 | 1.13 | 1.13 | 1.14 | 1.13 | 1.14 | 1.14 | 1.11 | 1.1 | 1.09 | 1.04 | 1.01 | 1.03 | 1.03 | 1.02 | 1.02 | 1.02 | 1 | 1 | 1.01 | 1.03 | 1.03 | 1.05
66877 |  | 1.02 | 1.01 | 1.01 | 1.05 | 1.04 | 1.03 | 1.03 | 1.03 | 1.06 | 1.06 | 1.09 | 1.09 | 1.1 | 1.09 | 1.1 | 1.07 | 1.03 | 1.03 | 1.04 | 1.03 | 1 | 1 | 0.98 | 0.95 | 0.98 | 1 | 1.01 | 1.04 | 1.08 | 1.08 | 1.06 | 1.06 | 1.1 | 1.11 | 1.1 | 1.18 | 1.19 | 1.13 | 1.15 | 1.1 | 1.1 | 1.1 | 1.11 | 1.12 | 1.09 | 1.08 | 1.09 | 1.08 | 1.06 | 1.08 | 1.03 | 1.03 | 1 | 0.99 | 1 | 1 | 1 | 1.02 | 1.01 | 1.01 | 1.04 | 1.08 | 1.14 | 1.17 | 1.19 | 1.21 | 1.2 | 1.18 | 1.2 | 1.22 | 1.25 | 1.24 | 1.22 | 1.18 | 1.16 | 1.13 | 1.14 | 1.14 | 1.14 | 1.16 | 1.12 | 1.08 | 1.1 | 1.13 | 1.14 | 1.16 | 1.15 | 1.14 | 1.14 | 1.15 | 1.15 | 1.15 | 1.2 | 1.19 | 1.15 | 1.1 | 1.05 | 1.06 | 1.09 | 1.09 | 1.1 | 1.11 | 1.11 | 1.11 | 1.07 | 1.09 | 1.1 | 1.11 | 1.2 | 1.14 | 1.09 | 1.15 | 1.17 | 1.17 | 1.17 | 1.17 | 1.2 | 1.2 | 1.21 | 1.23 | 1.18 | 1.23 | 1.27 | 1.23 | 1.17 | 1.17 | 1.17 | 1.17 | 1.17 | 1.17 | 1.16 | 1.16 | 1.19 | 1.2 | 1.19 | 1.21 | 1.24 | 1.22 | 1.23 | 1.22 | 1.24 | 1.22 | 1.23 | 1.23 | 1.21 | 1.18 | 1.18 | 1.11 | 1.08 | 1.1 | 1.1 | 1.09 | 1.09 | 1.09 | 1.07 | 1.07 | 1.08 | 1.1 | 1.11 | 1.13
66879 |  | 0.99 | 0.98 | 0.97 | 1.01 | 1 | 0.99 | 0.99 | 0.99 | 1.02 | 1.02 | 1.05 | 1.05 | 1.05 | 1.05 | 1.05 | 1.02 | 0.99 | 1 | 1 | 0.99 | 0.97 | 0.96 | 0.95 | 0.92 | 0.95 | 0.96 | 0.97 | 1 | 1.04 | 1.03 | 1.01 | 1.02 | 1.05 | 1.06 | 1.06 | 1.12 | 1.14 | 1.08 | 1.1 | 1.06 | 1.06 | 1.06 | 1.07 | 1.08 | 1.05 | 1.04 | 1.05 | 1.04 | 1.02 | 1.04 | 0.99 | 1 | 0.96 | 0.95 | 0.96 | 0.96 | 0.96 | 0.98 | 0.97 | 0.98 | 1 | 1.04 | 1.1 | 1.12 | 1.14 | 1.16 | 1.15 | 1.13 | 1.15 | 1.16 | 1.19 | 1.19 | 1.17 | 1.12 | 1.1 | 1.08 | 1.09 | 1.09 | 1.08 | 1.11 | 1.08 | 1.04 | 1.05 | 1.09 | 1.09 | 1.12 | 1.1 | 1.09 | 1.1 | 1.1 | 1.1 | 1.1 | 1.15 | 1.15 | 1.11 | 1.06 | 1.01 | 1.02 | 1.06 | 1.06 | 1.06 | 1.07 | 1.07 | 1.07 | 1.03 | 1.05 | 1.06 | 1.07 | 1.15 | 1.09 | 1.05 | 1.1 | 1.12 | 1.12 | 1.13 | 1.13 | 1.16 | 1.16 | 1.16 | 1.18 | 1.13 | 1.19 | 1.23 | 1.19 | 1.13 | 1.13 | 1.13 | 1.13 | 1.12 | 1.12 | 1.12 | 1.11 | 1.14 | 1.15 | 1.14 | 1.16 | 1.19 | 1.17 | 1.17 | 1.17 | 1.18 | 1.17 | 1.18 | 1.18 | 1.16 | 1.14 | 1.13 | 1.07 | 1.05 | 1.06 | 1.06 | 1.05 | 1.06 | 1.05 | 1.03 | 1.04 | 1.05 | 1.06 | 1.07 | 1.09
66882 |  | 1.02 | 1 | 1 | 1.04 | 1.03 | 1.02 | 1.02 | 1.02 | 1.05 | 1.05 | 1.08 | 1.09 | 1.09 | 1.08 | 1.09 | 1.06 | 1.02 | 1.03 | 1.03 | 1.02 | 1 | 0.99 | 0.97 | 0.95 | 0.97 | 0.99 | 1 | 1.03 | 1.07 | 1.07 | 1.05 | 1.05 | 1.09 | 1.1 | 1.09 | 1.16 | 1.18 | 1.12 | 1.14 | 1.09 | 1.09 | 1.09 | 1.1 | 1.11 | 1.08 | 1.07 | 1.08 | 1.07 | 1.06 | 1.08 | 1.02 | 1.03 | 0.99 | 0.99 | 0.99 | 0.99 | 0.99 | 1.01 | 1.01 | 1.01 | 1.03 | 1.07 | 1.13 | 1.16 | 1.18 | 1.2 | 1.19 | 1.17 | 1.19 | 1.21 | 1.23 | 1.23 | 1.21 | 1.16 | 1.14 | 1.12 | 1.13 | 1.12 | 1.12 | 1.15 | 1.11 | 1.07 | 1.09 | 1.12 | 1.13 | 1.15 | 1.14 | 1.13 | 1.13 | 1.14 | 1.14 | 1.14 | 1.19 | 1.19 | 1.15 | 1.09 | 1.04 | 1.05 | 1.09 | 1.09 | 1.09 | 1.1 | 1.1 | 1.1 | 1.06 | 1.08 | 1.09 | 1.1 | 1.19 | 1.13 | 1.09 | 1.14 | 1.16 | 1.16 | 1.16 | 1.17 | 1.2 | 1.2 | 1.2 | 1.22 | 1.17 | 1.22 | 1.26 | 1.22 | 1.16 | 1.17 | 1.16 | 1.17 | 1.16 | 1.16 | 1.15 | 1.15 | 1.18 | 1.19 | 1.18 | 1.2 | 1.23 | 1.21 | 1.22 | 1.21 | 1.23 | 1.21 | 1.23 | 1.22 | 1.2 | 1.18 | 1.17 | 1.11 | 1.08 | 1.09 | 1.1 | 1.09 | 1.09 | 1.08 | 1.06 | 1.07 | 1.08 | 1.09 | 1.1 | 1.12
66885 |  | 1.03 | 1.01 | 1.01 | 1.06 | 1.04 | 1.03 | 1.04 | 1.04 | 1.07 | 1.07 | 1.09 | 1.1 | 1.1 | 1.1 | 1.1 | 1.07 | 1.03 | 1.04 | 1.04 | 1.03 | 1.01 | 1 | 0.98 | 0.96 | 0.98 | 1 | 1.01 | 1.04 | 1.09 | 1.08 | 1.06 | 1.06 | 1.1 | 1.11 | 1.11 | 1.18 | 1.2 | 1.14 | 1.16 | 1.11 | 1.11 | 1.1 | 1.11 | 1.12 | 1.1 | 1.09 | 1.09 | 1.08 | 1.07 | 1.09 | 1.03 | 1.04 | 1 | 0.99 | 1 | 1 | 1 | 1.02 | 1.02 | 1.02 | 1.04 | 1.09 | 1.15 | 1.18 | 1.2 | 1.22 | 1.21 | 1.19 | 1.21 | 1.23 | 1.25 | 1.25 | 1.23 | 1.18 | 1.16 | 1.13 | 1.14 | 1.14 | 1.14 | 1.16 | 1.13 | 1.09 | 1.1 | 1.13 | 1.14 | 1.17 | 1.15 | 1.14 | 1.15 | 1.15 | 1.15 | 1.15 | 1.2 | 1.2 | 1.16 | 1.11 | 1.05 | 1.06 | 1.1 | 1.1 | 1.11 | 1.11 | 1.12 | 1.11 | 1.07 | 1.1 | 1.1 | 1.12 | 1.2 | 1.15 | 1.1 | 1.16 | 1.18 | 1.17 | 1.18 | 1.18 | 1.21 | 1.21 | 1.21 | 1.23 | 1.18 | 1.24 | 1.28 | 1.24 | 1.18 | 1.18 | 1.17 | 1.18 | 1.17 | 1.18 | 1.17 | 1.16 | 1.19 | 1.2 | 1.19 | 1.21 | 1.24 | 1.23 | 1.23 | 1.23 | 1.24 | 1.23 | 1.24 | 1.24 | 1.21 | 1.19 | 1.18 | 1.12 | 1.09 | 1.1 | 1.11 | 1.1 | 1.1 | 1.1 | 1.08 | 1.08 | 1.09 | 1.11 | 1.11 | 1.14
66887 |  | 0.99 | 0.98 | 0.98 | 1.01 | 1 | 0.99 | 0.99 | 1 | 1.02 | 1.02 | 1.05 | 1.05 | 1.05 | 1.05 | 1.05 | 1.02 | 0.99 | 1 | 1 | 0.99 | 0.97 | 0.96 | 0.95 | 0.92 | 0.95 | 0.96 | 0.97 | 1 | 1.04 | 1.03 | 1.02 | 1.02 | 1.05 | 1.06 | 1.06 | 1.12 | 1.14 | 1.08 | 1.1 | 1.06 | 1.06 | 1.06 | 1.07 | 1.08 | 1.05 | 1.04 | 1.05 | 1.04 | 1.02 | 1.04 | 0.99 | 1 | 0.96 | 0.96 | 0.96 | 0.96 | 0.96 | 0.98 | 0.98 | 0.98 | 1 | 1.04 | 1.1 | 1.12 | 1.14 | 1.16 | 1.15 | 1.13 | 1.15 | 1.16 | 1.19 | 1.19 | 1.17 | 1.13 | 1.11 | 1.08 | 1.09 | 1.09 | 1.08 | 1.11 | 1.08 | 1.04 | 1.05 | 1.09 | 1.09 | 1.12 | 1.1 | 1.09 | 1.1 | 1.1 | 1.1 | 1.1 | 1.15 | 1.15 | 1.11 | 1.06 | 1.01 | 1.02 | 1.06 | 1.06 | 1.06 | 1.07 | 1.07 | 1.07 | 1.03 | 1.06 | 1.06 | 1.07 | 1.15 | 1.09 | 1.05 | 1.11 | 1.12 | 1.12 | 1.13 | 1.13 | 1.16 | 1.16 | 1.16 | 1.18 | 1.14 | 1.19 | 1.23 | 1.19 | 1.13 | 1.14 | 1.13 | 1.13 | 1.12 | 1.13 | 1.12 | 1.12 | 1.14 | 1.15 | 1.14 | 1.16 | 1.19 | 1.17 | 1.17 | 1.17 | 1.19 | 1.17 | 1.19 | 1.18 | 1.16 | 1.14 | 1.13 | 1.08 | 1.05 | 1.06 | 1.07 | 1.06 | 1.06 | 1.05 | 1.04 | 1.04 | 1.05 | 1.06 | 1.07 | 1.09
66892 |  | 1.01 | 1 | 1 | 1.04 | 1.03 | 1.02 | 1.02 | 1.02 | 1.05 | 1.05 | 1.07 | 1.08 | 1.08 | 1.08 | 1.08 | 1.05 | 1.01 | 1.02 | 1.03 | 1.02 | 0.99 | 0.99 | 0.97 | 0.94 | 0.97 | 0.98 | 1 | 1.02 | 1.07 | 1.06 | 1.04 | 1.05 | 1.08 | 1.09 | 1.09 | 1.16 | 1.17 | 1.12 | 1.13 | 1.09 | 1.09 | 1.08 | 1.09 | 1.1 | 1.08 | 1.07 | 1.08 | 1.07 | 1.05 | 1.07 | 1.02 | 1.02 | 0.98 | 0.98 | 0.99 | 0.98 | 0.99 | 1.01 | 1 | 1 | 1.03 | 1.07 | 1.12 | 1.15 | 1.17 | 1.19 | 1.19 | 1.16 | 1.18 | 1.2 | 1.22 | 1.22 | 1.2 | 1.16 | 1.14 | 1.11 | 1.12 | 1.12 | 1.12 | 1.14 | 1.11 | 1.07 | 1.08 | 1.12 | 1.12 | 1.15 | 1.13 | 1.12 | 1.13 | 1.13 | 1.13 | 1.13 | 1.18 | 1.18 | 1.14 | 1.09 | 1.03 | 1.04 | 1.08 | 1.08 | 1.09 | 1.1 | 1.1 | 1.09 | 1.05 | 1.08 | 1.08 | 1.1 | 1.18 | 1.12 | 1.08 | 1.14 | 1.15 | 1.15 | 1.16 | 1.16 | 1.19 | 1.19 | 1.19 | 1.21 | 1.16 | 1.22 | 1.26 | 1.21 | 1.16 | 1.16 | 1.15 | 1.16 | 1.15 | 1.15 | 1.15 | 1.14 | 1.17 | 1.18 | 1.17 | 1.19 | 1.22 | 1.2 | 1.21 | 1.21 | 1.22 | 1.2 | 1.22 | 1.21 | 1.19 | 1.17 | 1.16 | 1.1 | 1.07 | 1.09 | 1.09 | 1.08 | 1.08 | 1.07 | 1.06 | 1.06 | 1.07 | 1.09 | 1.09 | 1.11
66894 |  | 0.95 | 0.94 | 0.94 | 0.98 | 0.97 | 0.96 | 0.96 | 0.96 | 0.99 | 0.99 | 1.01 | 1.01 | 1.01 | 1.01 | 1.01 | 0.99 | 0.95 | 0.96 | 0.97 | 0.96 | 0.93 | 0.93 | 0.91 | 0.89 | 0.91 | 0.93 | 0.94 | 0.96 | 1 | 1 | 0.98 | 0.98 | 1.01 | 1.02 | 1.02 | 1.08 | 1.09 | 1.04 | 1.06 | 1.02 | 1.02 | 1.02 | 1.03 | 1.04 | 1.01 | 1.01 | 1.01 | 1 | 0.98 | 1 | 0.96 | 0.96 | 0.93 | 0.92 | 0.93 | 0.93 | 0.93 | 0.95 | 0.94 | 0.94 | 0.96 | 1 | 1.05 | 1.08 | 1.1 | 1.11 | 1.11 | 1.08 | 1.1 | 1.12 | 1.14 | 1.14 | 1.12 | 1.08 | 1.06 | 1.04 | 1.04 | 1.04 | 1.04 | 1.07 | 1.04 | 1.01 | 1.02 | 1.05 | 1.05 | 1.07 | 1.06 | 1.05 | 1.06 | 1.06 | 1.06 | 1.06 | 1.1 | 1.1 | 1.07 | 1.02 | 0.98 | 0.98 | 1.02 | 1.02 | 1.02 | 1.03 | 1.03 | 1.03 | 0.99 | 1.02 | 1.02 | 1.03 | 1.1 | 1.05 | 1.01 | 1.06 | 1.08 | 1.07 | 1.08 | 1.08 | 1.11 | 1.11 | 1.12 | 1.14 | 1.09 | 1.15 | 1.18 | 1.14 | 1.09 | 1.09 | 1.08 | 1.09 | 1.08 | 1.08 | 1.07 | 1.07 | 1.1 | 1.1 | 1.09 | 1.11 | 1.14 | 1.12 | 1.12 | 1.12 | 1.14 | 1.12 | 1.14 | 1.13 | 1.11 | 1.09 | 1.09 | 1.03 | 1.01 | 1.02 | 1.03 | 1.01 | 1.02 | 1.01 | 1 | 1 | 1.01 | 1.02 | 1.03 | 1.05
66901 |  | 1.01 | 0.99 | 0.99 | 1.03 | 1.02 | 1.01 | 1.01 | 1.01 | 1.04 | 1.04 | 1.07 | 1.07 | 1.08 | 1.07 | 1.08 | 1.05 | 1.01 | 1.02 | 1.02 | 1.01 | 0.99 | 0.98 | 0.97 | 0.94 | 0.97 | 0.98 | 0.99 | 1.02 | 1.06 | 1.06 | 1.04 | 1.04 | 1.08 | 1.09 | 1.08 | 1.15 | 1.17 | 1.11 | 1.13 | 1.08 | 1.08 | 1.08 | 1.09 | 1.1 | 1.07 | 1.06 | 1.07 | 1.06 | 1.04 | 1.06 | 1.01 | 1.02 | 0.98 | 0.97 | 0.98 | 0.98 | 0.98 | 1 | 1 | 1 | 1.02 | 1.06 | 1.12 | 1.15 | 1.17 | 1.19 | 1.18 | 1.16 | 1.18 | 1.19 | 1.22 | 1.22 | 1.2 | 1.15 | 1.13 | 1.11 | 1.11 | 1.11 | 1.11 | 1.13 | 1.1 | 1.06 | 1.08 | 1.11 | 1.12 | 1.14 | 1.13 | 1.12 | 1.12 | 1.13 | 1.13 | 1.13 | 1.17 | 1.17 | 1.13 | 1.08 | 1.03 | 1.04 | 1.08 | 1.08 | 1.08 | 1.09 | 1.09 | 1.09 | 1.05 | 1.07 | 1.08 | 1.09 | 1.17 | 1.12 | 1.07 | 1.13 | 1.15 | 1.14 | 1.15 | 1.15 | 1.18 | 1.18 | 1.19 | 1.21 | 1.16 | 1.21 | 1.25 | 1.21 | 1.15 | 1.16 | 1.15 | 1.15 | 1.15 | 1.15 | 1.14 | 1.14 | 1.16 | 1.17 | 1.16 | 1.19 | 1.21 | 1.2 | 1.2 | 1.2 | 1.21 | 1.2 | 1.21 | 1.21 | 1.18 | 1.16 | 1.16 | 1.1 | 1.07 | 1.08 | 1.08 | 1.07 | 1.08 | 1.07 | 1.05 | 1.06 | 1.07 | 1.08 | 1.09 | 1.11
66903 |  | 0.98 | 0.97 | 0.97 | 1.01 | 1 | 0.98 | 0.99 | 0.99 | 1.02 | 1.01 | 1.04 | 1.04 | 1.04 | 1.04 | 1.04 | 1.02 | 0.98 | 0.99 | 1 | 0.98 | 0.96 | 0.96 | 0.94 | 0.91 | 0.94 | 0.95 | 0.97 | 0.99 | 1.03 | 1.03 | 1.01 | 1.01 | 1.05 | 1.06 | 1.05 | 1.12 | 1.13 | 1.08 | 1.09 | 1.05 | 1.05 | 1.05 | 1.06 | 1.07 | 1.04 | 1.04 | 1.04 | 1.03 | 1.01 | 1.03 | 0.98 | 0.99 | 0.95 | 0.95 | 0.96 | 0.96 | 0.96 | 0.97 | 0.97 | 0.97 | 0.99 | 1.03 | 1.09 | 1.11 | 1.13 | 1.15 | 1.14 | 1.12 | 1.14 | 1.15 | 1.18 | 1.18 | 1.16 | 1.12 | 1.1 | 1.07 | 1.08 | 1.08 | 1.08 | 1.1 | 1.07 | 1.03 | 1.05 | 1.08 | 1.08 | 1.11 | 1.1 | 1.08 | 1.09 | 1.09 | 1.09 | 1.09 | 1.14 | 1.14 | 1.1 | 1.05 | 1.01 | 1.01 | 1.05 | 1.05 | 1.05 | 1.06 | 1.07 | 1.06 | 1.02 | 1.05 | 1.05 | 1.06 | 1.14 | 1.08 | 1.04 | 1.1 | 1.11 | 1.11 | 1.12 | 1.12 | 1.15 | 1.15 | 1.15 | 1.17 | 1.13 | 1.18 | 1.22 | 1.18 | 1.12 | 1.12 | 1.12 | 1.12 | 1.11 | 1.11 | 1.11 | 1.1 | 1.13 | 1.14 | 1.13 | 1.15 | 1.18 | 1.16 | 1.16 | 1.16 | 1.18 | 1.16 | 1.18 | 1.17 | 1.15 | 1.13 | 1.12 | 1.07 | 1.04 | 1.05 | 1.06 | 1.05 | 1.05 | 1.04 | 1.03 | 1.03 | 1.04 | 1.05 | 1.06 | 1.08
66904 |  | 0.99 | 0.98 | 0.98 | 1.02 | 1.01 | 0.99 | 1 | 1 | 1.03 | 1.03 | 1.05 | 1.05 | 1.06 | 1.05 | 1.05 | 1.03 | 0.99 | 1 | 1 | 0.99 | 0.97 | 0.97 | 0.95 | 0.92 | 0.95 | 0.96 | 0.97 | 1 | 1.04 | 1.04 | 1.02 | 1.02 | 1.06 | 1.07 | 1.06 | 1.13 | 1.14 | 1.09 | 1.1 | 1.06 | 1.06 | 1.06 | 1.07 | 1.08 | 1.05 | 1.05 | 1.05 | 1.04 | 1.03 | 1.04 | 0.99 | 1 | 0.96 | 0.96 | 0.97 | 0.96 | 0.97 | 0.98 | 0.98 | 0.98 | 1 | 1.04 | 1.1 | 1.12 | 1.15 | 1.16 | 1.16 | 1.13 | 1.15 | 1.17 | 1.19 | 1.19 | 1.17 | 1.13 | 1.11 | 1.08 | 1.09 | 1.09 | 1.09 | 1.11 | 1.08 | 1.04 | 1.06 | 1.09 | 1.1 | 1.12 | 1.11 | 1.09 | 1.1 | 1.11 | 1.11 | 1.1 | 1.15 | 1.15 | 1.11 | 1.06 | 1.01 | 1.02 | 1.06 | 1.06 | 1.06 | 1.07 | 1.08 | 1.07 | 1.03 | 1.06 | 1.06 | 1.07 | 1.15 | 1.1 | 1.05 | 1.11 | 1.13 | 1.12 | 1.13 | 1.13 | 1.16 | 1.16 | 1.17 | 1.18 | 1.14 | 1.19 | 1.23 | 1.19 | 1.13 | 1.14 | 1.13 | 1.13 | 1.12 | 1.13 | 1.12 | 1.12 | 1.14 | 1.15 | 1.14 | 1.16 | 1.19 | 1.17 | 1.18 | 1.18 | 1.19 | 1.17 | 1.19 | 1.19 | 1.16 | 1.14 | 1.13 | 1.08 | 1.05 | 1.06 | 1.07 | 1.06 | 1.06 | 1.05 | 1.04 | 1.04 | 1.05 | 1.06 | 1.07 | 1.09
66907 |  | 1.02 | 1.01 | 1.01 | 1.05 | 1.04 | 1.02 | 1.03 | 1.03 | 1.06 | 1.06 | 1.08 | 1.09 | 1.09 | 1.09 | 1.09 | 1.06 | 1.02 | 1.03 | 1.03 | 1.02 | 1 | 0.99 | 0.98 | 0.95 | 0.98 | 0.99 | 1 | 1.03 | 1.07 | 1.07 | 1.05 | 1.05 | 1.09 | 1.1 | 1.09 | 1.17 | 1.18 | 1.12 | 1.14 | 1.1 | 1.09 | 1.09 | 1.1 | 1.11 | 1.09 | 1.08 | 1.08 | 1.07 | 1.06 | 1.08 | 1.03 | 1.03 | 0.99 | 0.99 | 1 | 0.99 | 1 | 1.02 | 1.01 | 1.01 | 1.04 | 1.08 | 1.13 | 1.16 | 1.19 | 1.2 | 1.2 | 1.17 | 1.19 | 1.21 | 1.23 | 1.23 | 1.21 | 1.17 | 1.15 | 1.12 | 1.13 | 1.13 | 1.12 | 1.15 | 1.12 | 1.08 | 1.09 | 1.12 | 1.13 | 1.16 | 1.14 | 1.13 | 1.14 | 1.14 | 1.14 | 1.14 | 1.19 | 1.19 | 1.15 | 1.1 | 1.05 | 1.05 | 1.09 | 1.09 | 1.1 | 1.11 | 1.11 | 1.1 | 1.06 | 1.09 | 1.09 | 1.11 | 1.19 | 1.14 | 1.09 | 1.15 | 1.17 | 1.16 | 1.17 | 1.17 | 1.2 | 1.2 | 1.2 | 1.23 | 1.18 | 1.23 | 1.27 | 1.23 | 1.17 | 1.17 | 1.17 | 1.17 | 1.16 | 1.17 | 1.16 | 1.15 | 1.18 | 1.19 | 1.18 | 1.2 | 1.23 | 1.22 | 1.22 | 1.22 | 1.23 | 1.22 | 1.23 | 1.23 | 1.2 | 1.18 | 1.17 | 1.11 | 1.08 | 1.1 | 1.1 | 1.09 | 1.09 | 1.09 | 1.07 | 1.07 | 1.08 | 1.1 | 1.11 | 1.13
66909 |  | 0.98 | 0.97 | 0.97 | 1 | 0.99 | 0.98 | 0.98 | 0.99 | 1.01 | 1.01 | 1.04 | 1.04 | 1.04 | 1.04 | 1.04 | 1.02 | 0.98 | 0.99 | 0.99 | 0.98 | 0.96 | 0.95 | 0.94 | 0.91 | 0.94 | 0.95 | 0.96 | 0.99 | 1.03 | 1.03 | 1.01 | 1.01 | 1.04 | 1.05 | 1.05 | 1.11 | 1.13 | 1.07 | 1.09 | 1.05 | 1.05 | 1.05 | 1.06 | 1.07 | 1.04 | 1.03 | 1.04 | 1.03 | 1.01 | 1.03 | 0.98 | 0.99 | 0.95 | 0.95 | 0.96 | 0.95 | 0.96 | 0.97 | 0.97 | 0.97 | 0.99 | 1.03 | 1.09 | 1.11 | 1.13 | 1.15 | 1.14 | 1.12 | 1.14 | 1.15 | 1.18 | 1.17 | 1.15 | 1.11 | 1.09 | 1.07 | 1.08 | 1.08 | 1.07 | 1.1 | 1.07 | 1.03 | 1.04 | 1.08 | 1.08 | 1.11 | 1.09 | 1.08 | 1.09 | 1.09 | 1.09 | 1.09 | 1.14 | 1.14 | 1.1 | 1.05 | 1 | 1.01 | 1.05 | 1.05 | 1.05 | 1.06 | 1.06 | 1.06 | 1.02 | 1.05 | 1.05 | 1.06 | 1.14 | 1.08 | 1.04 | 1.09 | 1.11 | 1.11 | 1.12 | 1.12 | 1.15 | 1.15 | 1.15 | 1.17 | 1.13 | 1.18 | 1.22 | 1.18 | 1.12 | 1.12 | 1.12 | 1.12 | 1.11 | 1.11 | 1.11 | 1.1 | 1.13 | 1.14 | 1.13 | 1.15 | 1.18 | 1.16 | 1.16 | 1.16 | 1.17 | 1.16 | 1.17 | 1.17 | 1.15 | 1.13 | 1.12 | 1.07 | 1.04 | 1.05 | 1.06 | 1.05 | 1.05 | 1.04 | 1.03 | 1.03 | 1.04 | 1.05 | 1.06 | 1.08
66914 |  | 1.01 | 1 | 1 | 1.04 | 1.03 | 1.02 | 1.02 | 1.02 | 1.05 | 1.05 | 1.08 | 1.08 | 1.09 | 1.08 | 1.09 | 1.06 | 1.02 | 1.02 | 1.03 | 1.02 | 0.99 | 0.99 | 0.97 | 0.95 | 0.97 | 0.99 | 1 | 1.03 | 1.07 | 1.07 | 1.05 | 1.05 | 1.09 | 1.1 | 1.09 | 1.17 | 1.18 | 1.12 | 1.14 | 1.09 | 1.09 | 1.09 | 1.1 | 1.11 | 1.08 | 1.07 | 1.08 | 1.07 | 1.05 | 1.07 | 1.02 | 1.02 | 0.99 | 0.98 | 0.99 | 0.99 | 0.99 | 1.01 | 1 | 1 | 1.03 | 1.07 | 1.13 | 1.16 | 1.18 | 1.2 | 1.19 | 1.17 | 1.19 | 1.21 | 1.23 | 1.23 | 1.21 | 1.16 | 1.14 | 1.12 | 1.13 | 1.12 | 1.12 | 1.14 | 1.11 | 1.07 | 1.08 | 1.12 | 1.13 | 1.15 | 1.14 | 1.13 | 1.13 | 1.13 | 1.13 | 1.13 | 1.18 | 1.18 | 1.14 | 1.09 | 1.04 | 1.05 | 1.08 | 1.08 | 1.09 | 1.1 | 1.1 | 1.1 | 1.06 | 1.08 | 1.09 | 1.1 | 1.18 | 1.13 | 1.08 | 1.14 | 1.16 | 1.15 | 1.16 | 1.16 | 1.19 | 1.19 | 1.19 | 1.21 | 1.16 | 1.22 | 1.26 | 1.22 | 1.16 | 1.16 | 1.15 | 1.16 | 1.15 | 1.15 | 1.15 | 1.14 | 1.17 | 1.18 | 1.17 | 1.19 | 1.22 | 1.21 | 1.21 | 1.21 | 1.22 | 1.21 | 1.22 | 1.22 | 1.19 | 1.17 | 1.17 | 1.1 | 1.07 | 1.09 | 1.09 | 1.08 | 1.08 | 1.08 | 1.06 | 1.06 | 1.07 | 1.09 | 1.09 | 1.12
66916 |  | 0.96 | 0.94 | 0.94 | 0.98 | 0.97 | 0.96 | 0.96 | 0.96 | 0.99 | 0.99 | 1.01 | 1.01 | 1.02 | 1.01 | 1.01 | 0.99 | 0.96 | 0.96 | 0.97 | 0.96 | 0.93 | 0.93 | 0.92 | 0.89 | 0.92 | 0.93 | 0.94 | 0.97 | 1.01 | 1 | 0.98 | 0.99 | 1.02 | 1.03 | 1.03 | 1.09 | 1.1 | 1.05 | 1.06 | 1.02 | 1.02 | 1.02 | 1.03 | 1.04 | 1.01 | 1.01 | 1.01 | 1 | 0.99 | 1 | 0.96 | 0.96 | 0.93 | 0.92 | 0.93 | 0.93 | 0.93 | 0.95 | 0.94 | 0.94 | 0.97 | 1.01 | 1.06 | 1.08 | 1.1 | 1.12 | 1.11 | 1.09 | 1.11 | 1.12 | 1.15 | 1.14 | 1.12 | 1.08 | 1.06 | 1.04 | 1.05 | 1.05 | 1.05 | 1.07 | 1.04 | 1.01 | 1.02 | 1.05 | 1.06 | 1.08 | 1.06 | 1.05 | 1.06 | 1.06 | 1.06 | 1.06 | 1.1 | 1.1 | 1.07 | 1.02 | 0.98 | 0.99 | 1.02 | 1.02 | 1.03 | 1.04 | 1.04 | 1.04 | 1 | 1.02 | 1.02 | 1.03 | 1.1 | 1.05 | 1.01 | 1.06 | 1.08 | 1.07 | 1.08 | 1.08 | 1.11 | 1.11 | 1.12 | 1.14 | 1.09 | 1.15 | 1.18 | 1.15 | 1.09 | 1.09 | 1.08 | 1.09 | 1.08 | 1.08 | 1.07 | 1.07 | 1.1 | 1.11 | 1.1 | 1.12 | 1.14 | 1.13 | 1.13 | 1.13 | 1.14 | 1.12 | 1.14 | 1.14 | 1.11 | 1.1 | 1.09 | 1.04 | 1.01 | 1.03 | 1.03 | 1.02 | 1.02 | 1.02 | 1 | 1 | 1.01 | 1.02 | 1.03 | 1.05
66917 |  | 0.97 | 0.95 | 0.95 | 0.99 | 0.98 | 0.97 | 0.97 | 0.97 | 1 | 1 | 1.02 | 1.03 | 1.03 | 1.02 | 1.03 | 1 | 0.97 | 0.98 | 0.98 | 0.97 | 0.95 | 0.94 | 0.93 | 0.9 | 0.93 | 0.94 | 0.95 | 0.98 | 1.02 | 1.01 | 0.99 | 1 | 1.03 | 1.04 | 1.04 | 1.1 | 1.11 | 1.06 | 1.07 | 1.03 | 1.03 | 1.03 | 1.04 | 1.05 | 1.03 | 1.02 | 1.02 | 1.01 | 1 | 1.02 | 0.97 | 0.98 | 0.94 | 0.93 | 0.94 | 0.94 | 0.94 | 0.96 | 0.95 | 0.96 | 0.98 | 1.02 | 1.07 | 1.09 | 1.11 | 1.13 | 1.12 | 1.1 | 1.12 | 1.13 | 1.16 | 1.15 | 1.13 | 1.1 | 1.08 | 1.05 | 1.06 | 1.06 | 1.06 | 1.08 | 1.05 | 1.02 | 1.03 | 1.06 | 1.07 | 1.09 | 1.08 | 1.07 | 1.07 | 1.08 | 1.08 | 1.07 | 1.12 | 1.12 | 1.08 | 1.04 | 0.99 | 1 | 1.03 | 1.03 | 1.04 | 1.05 | 1.05 | 1.05 | 1.01 | 1.03 | 1.03 | 1.04 | 1.12 | 1.07 | 1.03 | 1.08 | 1.09 | 1.09 | 1.1 | 1.1 | 1.13 | 1.13 | 1.14 | 1.15 | 1.11 | 1.16 | 1.2 | 1.16 | 1.1 | 1.11 | 1.1 | 1.1 | 1.09 | 1.1 | 1.09 | 1.09 | 1.11 | 1.12 | 1.11 | 1.13 | 1.16 | 1.14 | 1.14 | 1.14 | 1.15 | 1.14 | 1.15 | 1.15 | 1.13 | 1.11 | 1.1 | 1.05 | 1.02 | 1.04 | 1.04 | 1.03 | 1.03 | 1.03 | 1.01 | 1.01 | 1.02 | 1.03 | 1.04 | 1.06
66919 |  | 0.94 | 0.93 | 0.93 | 0.96 | 0.95 | 0.94 | 0.94 | 0.95 | 0.97 | 0.97 | 0.99 | 1 | 1 | 0.99 | 0.99 | 0.97 | 0.94 | 0.95 | 0.95 | 0.94 | 0.92 | 0.92 | 0.9 | 0.88 | 0.9 | 0.91 | 0.93 | 0.95 | 0.99 | 0.98 | 0.96 | 0.97 | 1 | 1.01 | 1.01 | 1.06 | 1.08 | 1.03 | 1.04 | 1 | 1 | 1 | 1.01 | 1.02 | 1 | 0.99 | 0.99 | 0.98 | 0.97 | 0.99 | 0.94 | 0.95 | 0.91 | 0.91 | 0.92 | 0.92 | 0.92 | 0.93 | 0.92 | 0.93 | 0.95 | 0.99 | 1.04 | 1.06 | 1.08 | 1.09 | 1.09 | 1.06 | 1.08 | 1.1 | 1.12 | 1.12 | 1.1 | 1.06 | 1.04 | 1.02 | 1.03 | 1.03 | 1.03 | 1.05 | 1.02 | 0.99 | 1 | 1.03 | 1.04 | 1.06 | 1.05 | 1.04 | 1.04 | 1.04 | 1.04 | 1.04 | 1.08 | 1.08 | 1.05 | 1.01 | 0.96 | 0.97 | 1 | 1 | 1.01 | 1.02 | 1.02 | 1.02 | 0.98 | 1 | 1 | 1.01 | 1.08 | 1.03 | 0.99 | 1.04 | 1.06 | 1.06 | 1.06 | 1.07 | 1.09 | 1.1 | 1.1 | 1.12 | 1.08 | 1.13 | 1.16 | 1.13 | 1.07 | 1.08 | 1.07 | 1.07 | 1.06 | 1.06 | 1.06 | 1.05 | 1.08 | 1.09 | 1.08 | 1.1 | 1.12 | 1.1 | 1.11 | 1.11 | 1.12 | 1.1 | 1.12 | 1.11 | 1.09 | 1.07 | 1.07 | 1.02 | 0.99 | 1.01 | 1.01 | 1 | 1 | 1 | 0.98 | 0.98 | 0.99 | 1 | 1.01 | 1.03
66953 |  | 0.96 | 0.95 | 0.95 | 0.99 | 0.98 | 0.97 | 0.97 | 0.97 | 1 | 1 | 1.02 | 1.03 | 1.03 | 1.03 | 1.03 | 1 | 0.97 | 0.97 | 0.98 | 0.97 | 0.94 | 0.94 | 0.92 | 0.9 | 0.93 | 0.94 | 0.95 | 0.98 | 1.02 | 1.01 | 1 | 1 | 1.03 | 1.04 | 1.04 | 1.1 | 1.12 | 1.06 | 1.08 | 1.03 | 1.03 | 1.03 | 1.04 | 1.05 | 1.03 | 1.02 | 1.02 | 1.01 | 1 | 1.01 | 0.97 | 0.97 | 0.94 | 0.93 | 0.94 | 0.94 | 0.94 | 0.95 | 0.95 | 0.95 | 0.97 | 1.02 | 1.07 | 1.09 | 1.11 | 1.13 | 1.12 | 1.1 | 1.12 | 1.14 | 1.16 | 1.16 | 1.14 | 1.1 | 1.08 | 1.06 | 1.07 | 1.06 | 1.06 | 1.09 | 1.06 | 1.02 | 1.03 | 1.06 | 1.07 | 1.09 | 1.08 | 1.07 | 1.07 | 1.07 | 1.07 | 1.07 | 1.11 | 1.11 | 1.08 | 1.03 | 0.98 | 0.99 | 1.03 | 1.03 | 1.03 | 1.04 | 1.04 | 1.04 | 1 | 1.03 | 1.03 | 1.04 | 1.11 | 1.06 | 1.02 | 1.07 | 1.09 | 1.08 | 1.09 | 1.09 | 1.12 | 1.12 | 1.13 | 1.14 | 1.1 | 1.16 | 1.19 | 1.15 | 1.09 | 1.1 | 1.09 | 1.09 | 1.09 | 1.09 | 1.08 | 1.08 | 1.11 | 1.12 | 1.11 | 1.13 | 1.16 | 1.14 | 1.14 | 1.14 | 1.15 | 1.13 | 1.15 | 1.15 | 1.12 | 1.11 | 1.1 | 1.04 | 1.02 | 1.03 | 1.03 | 1.02 | 1.02 | 1.02 | 1 | 1 | 1.01 | 1.02 | 1.03 | 1.05
66954 |  | 0.96 | 0.94 | 0.94 | 0.98 | 0.97 | 0.96 | 0.96 | 0.97 | 0.99 | 0.99 | 1.02 | 1.02 | 1.02 | 1.02 | 1.02 | 1 | 0.96 | 0.97 | 0.97 | 0.96 | 0.94 | 0.94 | 0.92 | 0.9 | 0.92 | 0.94 | 0.95 | 0.97 | 1.01 | 1.01 | 0.99 | 1 | 1.03 | 1.04 | 1.04 | 1.1 | 1.11 | 1.06 | 1.07 | 1.03 | 1.03 | 1.03 | 1.04 | 1.04 | 1.02 | 1.01 | 1.02 | 1.01 | 0.99 | 1.01 | 0.96 | 0.97 | 0.93 | 0.93 | 0.94 | 0.93 | 0.93 | 0.95 | 0.94 | 0.94 | 0.97 | 1.01 | 1.06 | 1.09 | 1.11 | 1.12 | 1.12 | 1.1 | 1.12 | 1.13 | 1.15 | 1.15 | 1.13 | 1.09 | 1.07 | 1.05 | 1.06 | 1.06 | 1.06 | 1.08 | 1.05 | 1.02 | 1.03 | 1.06 | 1.07 | 1.09 | 1.07 | 1.06 | 1.07 | 1.07 | 1.07 | 1.06 | 1.11 | 1.1 | 1.07 | 1.02 | 0.98 | 0.99 | 1.02 | 1.02 | 1.03 | 1.04 | 1.04 | 1.04 | 1 | 1.02 | 1.03 | 1.03 | 1.1 | 1.05 | 1.01 | 1.07 | 1.08 | 1.08 | 1.08 | 1.09 | 1.11 | 1.12 | 1.13 | 1.14 | 1.09 | 1.15 | 1.19 | 1.15 | 1.09 | 1.09 | 1.09 | 1.09 | 1.08 | 1.08 | 1.08 | 1.08 | 1.1 | 1.11 | 1.1 | 1.12 | 1.15 | 1.13 | 1.14 | 1.13 | 1.15 | 1.13 | 1.14 | 1.14 | 1.11 | 1.1 | 1.09 | 1.04 | 1.01 | 1.03 | 1.03 | 1.02 | 1.02 | 1.01 | 1 | 1 | 1.01 | 1.02 | 1.03 | 1.05
66955 |  | 0.93 | 0.91 | 0.91 | 0.95 | 0.94 | 0.93 | 0.93 | 0.93 | 0.96 | 0.96 | 0.98 | 0.98 | 0.98 | 0.98 | 0.98 | 0.96 | 0.93 | 0.94 | 0.94 | 0.93 | 0.91 | 0.9 | 0.89 | 0.87 | 0.89 | 0.9 | 0.92 | 0.94 | 0.97 | 0.97 | 0.95 | 0.96 | 0.99 | 1 | 1 | 1.05 | 1.06 | 1.01 | 1.03 | 0.99 | 0.99 | 0.99 | 1 | 1.01 | 0.98 | 0.98 | 0.98 | 0.97 | 0.96 | 0.97 | 0.93 | 0.93 | 0.9 | 0.89 | 0.91 | 0.9 | 0.9 | 0.92 | 0.91 | 0.91 | 0.94 | 0.98 | 1.02 | 1.04 | 1.06 | 1.08 | 1.07 | 1.05 | 1.07 | 1.08 | 1.1 | 1.1 | 1.08 | 1.05 | 1.03 | 1.01 | 1.01 | 1.01 | 1.01 | 1.04 | 1.01 | 0.98 | 0.99 | 1.02 | 1.02 | 1.05 | 1.03 | 1.02 | 1.03 | 1.03 | 1.03 | 1.02 | 1.07 | 1.06 | 1.03 | 0.99 | 0.95 | 0.96 | 0.99 | 0.99 | 0.99 | 1.01 | 1.01 | 1 | 0.97 | 0.99 | 0.99 | 1 | 1.06 | 1.01 | 0.98 | 1.03 | 1.04 | 1.04 | 1.04 | 1.05 | 1.08 | 1.08 | 1.09 | 1.1 | 1.06 | 1.11 | 1.14 | 1.11 | 1.05 | 1.06 | 1.05 | 1.05 | 1.04 | 1.05 | 1.04 | 1.04 | 1.06 | 1.07 | 1.06 | 1.08 | 1.1 | 1.09 | 1.09 | 1.09 | 1.1 | 1.09 | 1.1 | 1.09 | 1.07 | 1.06 | 1.05 | 1 | 0.98 | 0.99 | 1 | 0.98 | 0.99 | 0.98 | 0.96 | 0.97 | 0.98 | 0.99 | 0.99 | 1.01
66957 |  | 0.96 | 0.94 | 0.94 | 0.98 | 0.97 | 0.96 | 0.96 | 0.96 | 0.99 | 0.99 | 1.01 | 1.02 | 1.02 | 1.02 | 1.02 | 1 | 0.96 | 0.97 | 0.97 | 0.96 | 0.94 | 0.93 | 0.92 | 0.9 | 0.92 | 0.93 | 0.94 | 0.97 | 1.01 | 1 | 0.98 | 0.99 | 1.02 | 1.03 | 1.03 | 1.09 | 1.1 | 1.05 | 1.06 | 1.02 | 1.02 | 1.02 | 1.03 | 1.04 | 1.02 | 1.01 | 1.01 | 1 | 0.99 | 1.01 | 0.96 | 0.97 | 0.93 | 0.93 | 0.94 | 0.93 | 0.93 | 0.95 | 0.94 | 0.94 | 0.97 | 1.01 | 1.06 | 1.08 | 1.1 | 1.12 | 1.11 | 1.09 | 1.11 | 1.12 | 1.14 | 1.14 | 1.12 | 1.08 | 1.06 | 1.04 | 1.05 | 1.05 | 1.05 | 1.07 | 1.05 | 1.01 | 1.02 | 1.05 | 1.06 | 1.08 | 1.07 | 1.06 | 1.06 | 1.06 | 1.06 | 1.06 | 1.11 | 1.1 | 1.07 | 1.02 | 0.98 | 0.99 | 1.02 | 1.02 | 1.03 | 1.04 | 1.04 | 1.04 | 1 | 1.02 | 1.02 | 1.03 | 1.1 | 1.05 | 1.01 | 1.06 | 1.08 | 1.08 | 1.08 | 1.09 | 1.12 | 1.12 | 1.13 | 1.14 | 1.1 | 1.15 | 1.18 | 1.15 | 1.09 | 1.09 | 1.09 | 1.09 | 1.08 | 1.08 | 1.08 | 1.07 | 1.1 | 1.11 | 1.1 | 1.12 | 1.15 | 1.13 | 1.13 | 1.13 | 1.14 | 1.13 | 1.14 | 1.14 | 1.11 | 1.1 | 1.09 | 1.04 | 1.01 | 1.03 | 1.03 | 1.02 | 1.02 | 1.01 | 1 | 1 | 1.01 | 1.02 | 1.03 | 1.05
66969 |  | 0.93 | 0.92 | 0.92 | 0.95 | 0.94 | 0.93 | 0.94 | 0.94 | 0.96 | 0.96 | 0.98 | 0.99 | 0.99 | 0.99 | 0.99 | 0.97 | 0.93 | 0.94 | 0.95 | 0.93 | 0.91 | 0.91 | 0.89 | 0.87 | 0.89 | 0.91 | 0.92 | 0.94 | 0.98 | 0.98 | 0.96 | 0.96 | 0.99 | 1 | 1 | 1.06 | 1.07 | 1.02 | 1.03 | 0.99 | 0.99 | 0.99 | 1 | 1.01 | 0.99 | 0.98 | 0.99 | 0.97 | 0.96 | 0.98 | 0.93 | 0.94 | 0.9 | 0.9 | 0.91 | 0.91 | 0.91 | 0.92 | 0.91 | 0.92 | 0.94 | 0.98 | 1.03 | 1.05 | 1.07 | 1.08 | 1.08 | 1.06 | 1.07 | 1.09 | 1.11 | 1.11 | 1.09 | 1.05 | 1.03 | 1.01 | 1.02 | 1.02 | 1.02 | 1.04 | 1.02 | 0.99 | 0.99 | 1.02 | 1.03 | 1.05 | 1.04 | 1.03 | 1.03 | 1.03 | 1.03 | 1.03 | 1.07 | 1.07 | 1.04 | 0.99 | 0.95 | 0.96 | 0.99 | 0.99 | 1 | 1.01 | 1.01 | 1.01 | 0.97 | 0.99 | 1 | 1 | 1.07 | 1.02 | 0.98 | 1.03 | 1.05 | 1.04 | 1.05 | 1.05 | 1.08 | 1.08 | 1.09 | 1.11 | 1.06 | 1.12 | 1.15 | 1.11 | 1.06 | 1.06 | 1.05 | 1.06 | 1.05 | 1.05 | 1.04 | 1.04 | 1.07 | 1.07 | 1.07 | 1.09 | 1.11 | 1.09 | 1.1 | 1.09 | 1.11 | 1.09 | 1.1 | 1.1 | 1.08 | 1.06 | 1.06 | 1.01 | 0.98 | 1 | 1 | 0.99 | 0.99 | 0.98 | 0.97 | 0.97 | 0.98 | 0.99 | 1 | 1.01
66976 |  | 1.01 | 1 | 1 | 1.04 | 1.03 | 1.02 | 1.02 | 1.02 | 1.05 | 1.05 | 1.08 | 1.08 | 1.09 | 1.08 | 1.09 | 1.06 | 1.02 | 1.03 | 1.03 | 1.02 | 0.99 | 0.99 | 0.97 | 0.95 | 0.97 | 0.99 | 1 | 1.03 | 1.07 | 1.07 | 1.05 | 1.05 | 1.09 | 1.1 | 1.09 | 1.16 | 1.18 | 1.12 | 1.14 | 1.09 | 1.09 | 1.09 | 1.1 | 1.11 | 1.08 | 1.07 | 1.08 | 1.07 | 1.05 | 1.07 | 1.02 | 1.03 | 0.99 | 0.98 | 0.99 | 0.99 | 0.99 | 1.01 | 1 | 1 | 1.03 | 1.07 | 1.13 | 1.15 | 1.18 | 1.2 | 1.19 | 1.17 | 1.19 | 1.2 | 1.23 | 1.23 | 1.21 | 1.16 | 1.14 | 1.12 | 1.13 | 1.12 | 1.12 | 1.15 | 1.11 | 1.07 | 1.09 | 1.12 | 1.13 | 1.15 | 1.14 | 1.13 | 1.13 | 1.14 | 1.14 | 1.13 | 1.18 | 1.18 | 1.14 | 1.09 | 1.04 | 1.04 | 1.08 | 1.08 | 1.09 | 1.1 | 1.1 | 1.1 | 1.05 | 1.08 | 1.08 | 1.1 | 1.18 | 1.13 | 1.08 | 1.14 | 1.16 | 1.15 | 1.16 | 1.16 | 1.19 | 1.19 | 1.2 | 1.22 | 1.17 | 1.22 | 1.26 | 1.22 | 1.16 | 1.16 | 1.16 | 1.16 | 1.15 | 1.16 | 1.15 | 1.14 | 1.17 | 1.18 | 1.17 | 1.2 | 1.23 | 1.21 | 1.21 | 1.21 | 1.22 | 1.21 | 1.22 | 1.22 | 1.19 | 1.17 | 1.16 | 1.1 | 1.07 | 1.09 | 1.09 | 1.08 | 1.08 | 1.08 | 1.06 | 1.06 | 1.07 | 1.09 | 1.09 | 1.11
66978 |  | 0.93 | 0.92 | 0.92 | 0.95 | 0.95 | 0.93 | 0.94 | 0.94 | 0.96 | 0.96 | 0.98 | 0.99 | 0.99 | 0.98 | 0.99 | 0.96 | 0.93 | 0.94 | 0.95 | 0.93 | 0.91 | 0.91 | 0.89 | 0.87 | 0.89 | 0.91 | 0.92 | 0.94 | 0.98 | 0.97 | 0.96 | 0.96 | 0.99 | 1 | 1 | 1.06 | 1.07 | 1.02 | 1.03 | 0.99 | 0.99 | 0.99 | 1 | 1.01 | 0.99 | 0.98 | 0.99 | 0.98 | 0.96 | 0.98 | 0.93 | 0.94 | 0.91 | 0.9 | 0.91 | 0.91 | 0.91 | 0.92 | 0.92 | 0.92 | 0.94 | 0.98 | 1.03 | 1.05 | 1.07 | 1.08 | 1.08 | 1.06 | 1.07 | 1.09 | 1.11 | 1.11 | 1.09 | 1.05 | 1.03 | 1.01 | 1.02 | 1.02 | 1.02 | 1.04 | 1.02 | 0.98 | 0.99 | 1.02 | 1.03 | 1.05 | 1.04 | 1.03 | 1.03 | 1.03 | 1.03 | 1.03 | 1.07 | 1.07 | 1.04 | 1 | 0.95 | 0.96 | 1 | 0.99 | 1 | 1.01 | 1.01 | 1.01 | 0.97 | 0.99 | 1 | 1 | 1.07 | 1.02 | 0.98 | 1.03 | 1.05 | 1.04 | 1.05 | 1.06 | 1.08 | 1.09 | 1.09 | 1.11 | 1.07 | 1.12 | 1.15 | 1.12 | 1.06 | 1.06 | 1.06 | 1.06 | 1.05 | 1.05 | 1.05 | 1.05 | 1.07 | 1.08 | 1.07 | 1.09 | 1.11 | 1.09 | 1.1 | 1.09 | 1.11 | 1.09 | 1.11 | 1.1 | 1.08 | 1.06 | 1.06 | 1.01 | 0.98 | 1 | 1 | 0.99 | 0.99 | 0.99 | 0.97 | 0.97 | 0.98 | 0.99 | 1 | 1.02
66981 |  | 1 | 0.98 | 0.98 | 1.02 | 1.01 | 1 | 1 | 1 | 1.03 | 1.03 | 1.06 | 1.06 | 1.06 | 1.06 | 1.06 | 1.04 | 1 | 1.01 | 1.01 | 1 | 0.98 | 0.97 | 0.96 | 0.93 | 0.96 | 0.97 | 0.98 | 1.01 | 1.05 | 1.05 | 1.03 | 1.03 | 1.07 | 1.08 | 1.07 | 1.14 | 1.15 | 1.09 | 1.11 | 1.07 | 1.07 | 1.07 | 1.08 | 1.09 | 1.06 | 1.05 | 1.06 | 1.05 | 1.03 | 1.05 | 1 | 1.01 | 0.97 | 0.97 | 0.97 | 0.97 | 0.97 | 0.99 | 0.98 | 0.99 | 1.01 | 1.05 | 1.11 | 1.13 | 1.15 | 1.17 | 1.16 | 1.14 | 1.16 | 1.18 | 1.2 | 1.2 | 1.18 | 1.14 | 1.12 | 1.09 | 1.1 | 1.1 | 1.1 | 1.12 | 1.09 | 1.06 | 1.07 | 1.1 | 1.11 | 1.13 | 1.12 | 1.11 | 1.11 | 1.11 | 1.11 | 1.11 | 1.16 | 1.16 | 1.12 | 1.07 | 1.02 | 1.03 | 1.06 | 1.06 | 1.07 | 1.08 | 1.08 | 1.08 | 1.04 | 1.06 | 1.06 | 1.08 | 1.16 | 1.1 | 1.06 | 1.12 | 1.13 | 1.13 | 1.14 | 1.14 | 1.17 | 1.17 | 1.18 | 1.19 | 1.15 | 1.2 | 1.24 | 1.2 | 1.14 | 1.14 | 1.13 | 1.14 | 1.13 | 1.13 | 1.13 | 1.12 | 1.15 | 1.16 | 1.15 | 1.17 | 1.2 | 1.18 | 1.19 | 1.19 | 1.2 | 1.18 | 1.19 | 1.19 | 1.17 | 1.15 | 1.14 | 1.08 | 1.05 | 1.07 | 1.07 | 1.06 | 1.06 | 1.06 | 1.04 | 1.04 | 1.05 | 1.07 | 1.07 | 1.09
66987 |  | 1.01 | 1 | 1 | 1.04 | 1.03 | 1.02 | 1.02 | 1.02 | 1.05 | 1.05 | 1.08 | 1.08 | 1.09 | 1.08 | 1.08 | 1.06 | 1.02 | 1.03 | 1.03 | 1.02 | 0.99 | 0.99 | 0.97 | 0.95 | 0.97 | 0.99 | 1 | 1.03 | 1.07 | 1.07 | 1.05 | 1.05 | 1.09 | 1.1 | 1.09 | 1.16 | 1.17 | 1.12 | 1.13 | 1.09 | 1.09 | 1.09 | 1.1 | 1.11 | 1.08 | 1.07 | 1.08 | 1.07 | 1.05 | 1.07 | 1.02 | 1.03 | 0.99 | 0.98 | 0.99 | 0.99 | 0.99 | 1.01 | 1 | 1 | 1.03 | 1.07 | 1.13 | 1.15 | 1.18 | 1.19 | 1.19 | 1.16 | 1.19 | 1.2 | 1.23 | 1.23 | 1.2 | 1.16 | 1.14 | 1.11 | 1.12 | 1.12 | 1.12 | 1.14 | 1.11 | 1.07 | 1.09 | 1.12 | 1.13 | 1.15 | 1.14 | 1.13 | 1.13 | 1.14 | 1.13 | 1.13 | 1.18 | 1.18 | 1.14 | 1.09 | 1.04 | 1.04 | 1.08 | 1.08 | 1.09 | 1.1 | 1.1 | 1.1 | 1.05 | 1.08 | 1.08 | 1.1 | 1.18 | 1.13 | 1.08 | 1.14 | 1.16 | 1.15 | 1.16 | 1.16 | 1.19 | 1.2 | 1.2 | 1.22 | 1.17 | 1.22 | 1.26 | 1.22 | 1.16 | 1.16 | 1.16 | 1.16 | 1.15 | 1.16 | 1.15 | 1.14 | 1.17 | 1.18 | 1.17 | 1.2 | 1.22 | 1.21 | 1.21 | 1.21 | 1.22 | 1.21 | 1.22 | 1.22 | 1.19 | 1.17 | 1.16 | 1.1 | 1.07 | 1.09 | 1.09 | 1.08 | 1.08 | 1.08 | 1.06 | 1.06 | 1.07 | 1.09 | 1.09 | 1.12
66989 |  | 0.95 | 0.94 | 0.94 | 0.98 | 0.97 | 0.96 | 0.96 | 0.96 | 0.99 | 0.99 | 1.01 | 1.01 | 1.01 | 1.01 | 1.01 | 0.99 | 0.96 | 0.96 | 0.97 | 0.96 | 0.93 | 0.93 | 0.92 | 0.89 | 0.92 | 0.93 | 0.94 | 0.97 | 1 | 1 | 0.98 | 0.98 | 1.02 | 1.03 | 1.03 | 1.08 | 1.1 | 1.04 | 1.06 | 1.02 | 1.02 | 1.02 | 1.03 | 1.04 | 1.01 | 1.01 | 1.01 | 1 | 0.99 | 1 | 0.96 | 0.96 | 0.93 | 0.92 | 0.93 | 0.93 | 0.93 | 0.95 | 0.94 | 0.94 | 0.97 | 1.01 | 1.05 | 1.08 | 1.1 | 1.11 | 1.11 | 1.08 | 1.1 | 1.12 | 1.14 | 1.14 | 1.12 | 1.08 | 1.06 | 1.04 | 1.05 | 1.05 | 1.05 | 1.07 | 1.04 | 1.01 | 1.02 | 1.05 | 1.06 | 1.08 | 1.07 | 1.05 | 1.06 | 1.06 | 1.06 | 1.06 | 1.1 | 1.1 | 1.07 | 1.02 | 0.98 | 0.98 | 1.02 | 1.02 | 1.02 | 1.03 | 1.03 | 1.03 | 0.99 | 1.02 | 1.02 | 1.03 | 1.1 | 1.05 | 1.01 | 1.06 | 1.08 | 1.07 | 1.08 | 1.08 | 1.11 | 1.11 | 1.12 | 1.14 | 1.09 | 1.15 | 1.18 | 1.14 | 1.09 | 1.09 | 1.08 | 1.09 | 1.08 | 1.08 | 1.07 | 1.07 | 1.1 | 1.1 | 1.09 | 1.12 | 1.14 | 1.13 | 1.13 | 1.13 | 1.14 | 1.12 | 1.14 | 1.13 | 1.11 | 1.09 | 1.09 | 1.03 | 1.01 | 1.02 | 1.03 | 1.01 | 1.02 | 1.01 | 0.99 | 1 | 1.01 | 1.02 | 1.03 | 1.04
66994 |  | 1.03 | 1.02 | 1.01 | 1.06 | 1.05 | 1.04 | 1.04 | 1.04 | 1.07 | 1.07 | 1.1 | 1.1 | 1.11 | 1.1 | 1.11 | 1.08 | 1.04 | 1.05 | 1.05 | 1.04 | 1.01 | 1.01 | 0.99 | 0.96 | 0.99 | 1 | 1.02 | 1.04 | 1.09 | 1.09 | 1.07 | 1.07 | 1.11 | 1.12 | 1.11 | 1.18 | 1.2 | 1.14 | 1.15 | 1.11 | 1.11 | 1.11 | 1.12 | 1.13 | 1.1 | 1.09 | 1.1 | 1.09 | 1.07 | 1.1 | 1.04 | 1.05 | 1.01 | 1 | 1.01 | 1.01 | 1.01 | 1.03 | 1.02 | 1.02 | 1.05 | 1.09 | 1.15 | 1.17 | 1.2 | 1.22 | 1.21 | 1.18 | 1.21 | 1.22 | 1.25 | 1.25 | 1.23 | 1.18 | 1.16 | 1.14 | 1.15 | 1.14 | 1.14 | 1.17 | 1.14 | 1.09 | 1.11 | 1.14 | 1.15 | 1.18 | 1.16 | 1.15 | 1.15 | 1.16 | 1.16 | 1.16 | 1.21 | 1.2 | 1.16 | 1.11 | 1.05 | 1.06 | 1.1 | 1.1 | 1.1 | 1.11 | 1.11 | 1.11 | 1.07 | 1.1 | 1.1 | 1.12 | 1.21 | 1.15 | 1.1 | 1.16 | 1.18 | 1.18 | 1.18 | 1.19 | 1.22 | 1.22 | 1.22 | 1.24 | 1.19 | 1.24 | 1.28 | 1.24 | 1.18 | 1.18 | 1.18 | 1.18 | 1.17 | 1.18 | 1.17 | 1.17 | 1.19 | 1.21 | 1.2 | 1.22 | 1.25 | 1.23 | 1.24 | 1.24 | 1.25 | 1.23 | 1.24 | 1.24 | 1.22 | 1.19 | 1.18 | 1.12 | 1.09 | 1.11 | 1.11 | 1.1 | 1.1 | 1.09 | 1.08 | 1.08 | 1.09 | 1.11 | 1.11 | 1.14
66996 |  | 1.01 | 0.99 | 0.99 | 1.03 | 1.02 | 1.01 | 1.01 | 1.01 | 1.04 | 1.04 | 1.07 | 1.07 | 1.08 | 1.08 | 1.08 | 1.05 | 1.02 | 1.02 | 1.03 | 1.02 | 0.99 | 0.98 | 0.97 | 0.94 | 0.97 | 0.98 | 0.99 | 1.02 | 1.06 | 1.06 | 1.04 | 1.04 | 1.08 | 1.09 | 1.08 | 1.15 | 1.16 | 1.11 | 1.12 | 1.08 | 1.08 | 1.08 | 1.09 | 1.1 | 1.07 | 1.07 | 1.07 | 1.07 | 1.05 | 1.07 | 1.02 | 1.03 | 0.99 | 0.98 | 0.99 | 0.99 | 0.99 | 1.01 | 1 | 1 | 1.03 | 1.07 | 1.12 | 1.14 | 1.17 | 1.18 | 1.18 | 1.15 | 1.17 | 1.19 | 1.21 | 1.22 | 1.2 | 1.15 | 1.13 | 1.11 | 1.12 | 1.11 | 1.11 | 1.14 | 1.11 | 1.07 | 1.08 | 1.11 | 1.12 | 1.15 | 1.14 | 1.12 | 1.13 | 1.13 | 1.13 | 1.13 | 1.18 | 1.17 | 1.14 | 1.08 | 1.03 | 1.04 | 1.07 | 1.07 | 1.08 | 1.09 | 1.09 | 1.09 | 1.05 | 1.07 | 1.07 | 1.09 | 1.18 | 1.12 | 1.08 | 1.13 | 1.15 | 1.15 | 1.16 | 1.16 | 1.19 | 1.19 | 1.19 | 1.21 | 1.16 | 1.21 | 1.25 | 1.21 | 1.15 | 1.16 | 1.15 | 1.16 | 1.15 | 1.15 | 1.14 | 1.14 | 1.16 | 1.18 | 1.17 | 1.19 | 1.22 | 1.2 | 1.2 | 1.2 | 1.22 | 1.2 | 1.21 | 1.21 | 1.18 | 1.16 | 1.16 | 1.1 | 1.07 | 1.08 | 1.09 | 1.08 | 1.08 | 1.07 | 1.05 | 1.06 | 1.07 | 1.08 | 1.09 | 1.11
66999 |  | 1.02 | 1 | 1 | 1.04 | 1.03 | 1.02 | 1.02 | 1.02 | 1.05 | 1.05 | 1.08 | 1.08 | 1.09 | 1.08 | 1.09 | 1.06 | 1.02 | 1.03 | 1.03 | 1.02 | 1 | 0.99 | 0.97 | 0.95 | 0.97 | 0.99 | 1 | 1.03 | 1.07 | 1.07 | 1.05 | 1.05 | 1.09 | 1.1 | 1.09 | 1.16 | 1.17 | 1.12 | 1.13 | 1.09 | 1.09 | 1.09 | 1.1 | 1.11 | 1.08 | 1.07 | 1.08 | 1.07 | 1.06 | 1.08 | 1.03 | 1.03 | 1 | 0.99 | 1 | 0.99 | 1 | 1.01 | 1.01 | 1.01 | 1.03 | 1.07 | 1.13 | 1.15 | 1.18 | 1.19 | 1.19 | 1.16 | 1.19 | 1.2 | 1.22 | 1.23 | 1.21 | 1.16 | 1.14 | 1.12 | 1.13 | 1.12 | 1.12 | 1.15 | 1.12 | 1.08 | 1.09 | 1.12 | 1.13 | 1.16 | 1.14 | 1.13 | 1.13 | 1.14 | 1.14 | 1.14 | 1.19 | 1.18 | 1.15 | 1.09 | 1.04 | 1.05 | 1.08 | 1.08 | 1.09 | 1.1 | 1.1 | 1.1 | 1.05 | 1.08 | 1.08 | 1.1 | 1.19 | 1.13 | 1.08 | 1.14 | 1.16 | 1.16 | 1.16 | 1.17 | 1.2 | 1.2 | 1.2 | 1.22 | 1.17 | 1.22 | 1.26 | 1.22 | 1.16 | 1.17 | 1.16 | 1.16 | 1.16 | 1.16 | 1.15 | 1.15 | 1.17 | 1.19 | 1.18 | 1.2 | 1.23 | 1.21 | 1.21 | 1.21 | 1.23 | 1.21 | 1.22 | 1.22 | 1.19 | 1.17 | 1.16 | 1.11 | 1.08 | 1.09 | 1.09 | 1.08 | 1.09 | 1.08 | 1.06 | 1.06 | 1.08 | 1.09 | 1.1 | 1.12
67059 |  | 1.13 | 1.11 | 1.11 | 1.17 | 1.15 | 1.15 | 1.15 | 1.15 | 1.19 | 1.19 | 1.22 | 1.23 | 1.23 | 1.23 | 1.23 | 1.19 | 1.14 | 1.15 | 1.15 | 1.14 | 1.11 | 1.1 | 1.08 | 1.05 | 1.08 | 1.1 | 1.11 | 1.15 | 1.2 | 1.2 | 1.19 | 1.19 | 1.23 | 1.25 | 1.23 | 1.33 | 1.35 | 1.28 | 1.3 | 1.24 | 1.23 | 1.23 | 1.24 | 1.25 | 1.22 | 1.21 | 1.22 | 1.2 | 1.18 | 1.21 | 1.14 | 1.15 | 1.11 | 1.1 | 1.1 | 1.11 | 1.1 | 1.13 | 1.12 | 1.13 | 1.16 | 1.21 | 1.28 | 1.32 | 1.34 | 1.37 | 1.36 | 1.34 | 1.37 | 1.39 | 1.42 | 1.42 | 1.4 | 1.34 | 1.32 | 1.28 | 1.3 | 1.29 | 1.29 | 1.31 | 1.27 | 1.21 | 1.23 | 1.27 | 1.27 | 1.31 | 1.29 | 1.28 | 1.28 | 1.29 | 1.29 | 1.29 | 1.34 | 1.34 | 1.29 | 1.22 | 1.16 | 1.16 | 1.21 | 1.21 | 1.21 | 1.22 | 1.22 | 1.22 | 1.17 | 1.21 | 1.22 | 1.24 | 1.35 | 1.28 | 1.22 | 1.3 | 1.32 | 1.32 | 1.31 | 1.31 | 1.35 | 1.35 | 1.34 | 1.37 | 1.31 | 1.36 | 1.42 | 1.36 | 1.3 | 1.3 | 1.3 | 1.31 | 1.3 | 1.31 | 1.31 | 1.3 | 1.33 | 1.35 | 1.34 | 1.37 | 1.4 | 1.39 | 1.39 | 1.39 | 1.4 | 1.38 | 1.39 | 1.38 | 1.36 | 1.32 | 1.31 | 1.23 | 1.2 | 1.21 | 1.21 | 1.2 | 1.21 | 1.2 | 1.18 | 1.18 | 1.19 | 1.22 | 1.23 | 1.25
67061 |  | 1.13 | 1.12 | 1.11 | 1.17 | 1.16 | 1.15 | 1.15 | 1.15 | 1.19 | 1.19 | 1.22 | 1.23 | 1.23 | 1.23 | 1.24 | 1.19 | 1.14 | 1.15 | 1.15 | 1.14 | 1.11 | 1.1 | 1.08 | 1.05 | 1.09 | 1.1 | 1.11 | 1.15 | 1.2 | 1.2 | 1.19 | 1.19 | 1.23 | 1.25 | 1.23 | 1.33 | 1.35 | 1.28 | 1.3 | 1.24 | 1.24 | 1.23 | 1.24 | 1.25 | 1.22 | 1.21 | 1.22 | 1.21 | 1.19 | 1.21 | 1.14 | 1.15 | 1.11 | 1.11 | 1.11 | 1.11 | 1.11 | 1.13 | 1.13 | 1.13 | 1.16 | 1.21 | 1.28 | 1.32 | 1.34 | 1.37 | 1.36 | 1.34 | 1.37 | 1.4 | 1.43 | 1.43 | 1.41 | 1.35 | 1.32 | 1.28 | 1.3 | 1.29 | 1.3 | 1.31 | 1.27 | 1.22 | 1.23 | 1.27 | 1.28 | 1.31 | 1.3 | 1.28 | 1.28 | 1.29 | 1.29 | 1.29 | 1.35 | 1.34 | 1.29 | 1.22 | 1.16 | 1.17 | 1.21 | 1.21 | 1.21 | 1.22 | 1.22 | 1.22 | 1.17 | 1.21 | 1.22 | 1.24 | 1.35 | 1.28 | 1.22 | 1.3 | 1.32 | 1.32 | 1.32 | 1.31 | 1.35 | 1.35 | 1.35 | 1.37 | 1.31 | 1.37 | 1.42 | 1.37 | 1.3 | 1.3 | 1.3 | 1.31 | 1.31 | 1.31 | 1.31 | 1.3 | 1.33 | 1.36 | 1.34 | 1.37 | 1.4 | 1.39 | 1.39 | 1.39 | 1.4 | 1.38 | 1.39 | 1.39 | 1.36 | 1.32 | 1.31 | 1.24 | 1.2 | 1.21 | 1.21 | 1.2 | 1.21 | 1.2 | 1.18 | 1.18 | 1.19 | 1.22 | 1.23 | 1.25
67063 |  | 1.12 | 1.1 | 1.1 | 1.15 | 1.14 | 1.13 | 1.13 | 1.13 | 1.17 | 1.17 | 1.2 | 1.2 | 1.21 | 1.21 | 1.21 | 1.17 | 1.12 | 1.13 | 1.13 | 1.12 | 1.09 | 1.08 | 1.07 | 1.03 | 1.07 | 1.08 | 1.09 | 1.13 | 1.18 | 1.18 | 1.17 | 1.17 | 1.21 | 1.22 | 1.21 | 1.3 | 1.32 | 1.25 | 1.27 | 1.22 | 1.21 | 1.21 | 1.22 | 1.23 | 1.2 | 1.19 | 1.2 | 1.19 | 1.16 | 1.19 | 1.13 | 1.14 | 1.1 | 1.09 | 1.09 | 1.09 | 1.09 | 1.12 | 1.11 | 1.11 | 1.14 | 1.19 | 1.26 | 1.29 | 1.32 | 1.34 | 1.33 | 1.31 | 1.34 | 1.36 | 1.39 | 1.39 | 1.37 | 1.31 | 1.29 | 1.26 | 1.27 | 1.26 | 1.27 | 1.28 | 1.25 | 1.19 | 1.21 | 1.25 | 1.25 | 1.29 | 1.27 | 1.25 | 1.26 | 1.27 | 1.27 | 1.27 | 1.32 | 1.32 | 1.27 | 1.21 | 1.14 | 1.15 | 1.19 | 1.19 | 1.2 | 1.2 | 1.2 | 1.2 | 1.16 | 1.19 | 1.2 | 1.22 | 1.32 | 1.26 | 1.2 | 1.28 | 1.3 | 1.3 | 1.29 | 1.29 | 1.33 | 1.33 | 1.32 | 1.35 | 1.29 | 1.34 | 1.4 | 1.34 | 1.28 | 1.28 | 1.28 | 1.29 | 1.29 | 1.29 | 1.29 | 1.28 | 1.31 | 1.33 | 1.32 | 1.34 | 1.37 | 1.36 | 1.37 | 1.36 | 1.37 | 1.35 | 1.36 | 1.36 | 1.33 | 1.3 | 1.29 | 1.22 | 1.18 | 1.19 | 1.19 | 1.19 | 1.19 | 1.18 | 1.16 | 1.17 | 1.18 | 1.2 | 1.21 | 1.24
67065 |  | 1.12 | 1.1 | 1.1 | 1.15 | 1.14 | 1.13 | 1.13 | 1.13 | 1.17 | 1.16 | 1.2 | 1.2 | 1.21 | 1.2 | 1.21 | 1.17 | 1.12 | 1.13 | 1.13 | 1.12 | 1.09 | 1.08 | 1.06 | 1.03 | 1.07 | 1.08 | 1.09 | 1.13 | 1.18 | 1.18 | 1.16 | 1.16 | 1.2 | 1.22 | 1.2 | 1.29 | 1.31 | 1.25 | 1.27 | 1.21 | 1.21 | 1.21 | 1.22 | 1.23 | 1.2 | 1.19 | 1.2 | 1.19 | 1.16 | 1.19 | 1.13 | 1.14 | 1.1 | 1.09 | 1.09 | 1.09 | 1.09 | 1.12 | 1.11 | 1.11 | 1.14 | 1.18 | 1.26 | 1.29 | 1.31 | 1.34 | 1.33 | 1.3 | 1.34 | 1.36 | 1.38 | 1.39 | 1.37 | 1.31 | 1.29 | 1.25 | 1.27 | 1.26 | 1.26 | 1.28 | 1.24 | 1.19 | 1.21 | 1.25 | 1.25 | 1.28 | 1.27 | 1.25 | 1.26 | 1.27 | 1.27 | 1.27 | 1.32 | 1.32 | 1.27 | 1.2 | 1.14 | 1.15 | 1.19 | 1.19 | 1.19 | 1.2 | 1.2 | 1.2 | 1.15 | 1.18 | 1.19 | 1.22 | 1.32 | 1.26 | 1.2 | 1.28 | 1.3 | 1.29 | 1.29 | 1.29 | 1.33 | 1.33 | 1.32 | 1.35 | 1.29 | 1.34 | 1.39 | 1.34 | 1.28 | 1.28 | 1.28 | 1.29 | 1.28 | 1.29 | 1.29 | 1.28 | 1.31 | 1.33 | 1.32 | 1.34 | 1.37 | 1.36 | 1.36 | 1.36 | 1.37 | 1.35 | 1.36 | 1.36 | 1.33 | 1.3 | 1.28 | 1.21 | 1.18 | 1.19 | 1.19 | 1.19 | 1.19 | 1.18 | 1.16 | 1.16 | 1.18 | 1.2 | 1.21 | 1.23
67067 |  | 1.11 | 1.1 | 1.09 | 1.14 | 1.13 | 1.12 | 1.13 | 1.12 | 1.16 | 1.16 | 1.19 | 1.2 | 1.2 | 1.2 | 1.2 | 1.17 | 1.12 | 1.13 | 1.13 | 1.12 | 1.09 | 1.08 | 1.06 | 1.03 | 1.06 | 1.08 | 1.09 | 1.12 | 1.17 | 1.17 | 1.16 | 1.16 | 1.2 | 1.22 | 1.2 | 1.29 | 1.31 | 1.24 | 1.27 | 1.21 | 1.21 | 1.2 | 1.21 | 1.22 | 1.19 | 1.18 | 1.2 | 1.18 | 1.16 | 1.19 | 1.12 | 1.13 | 1.09 | 1.09 | 1.09 | 1.09 | 1.09 | 1.11 | 1.11 | 1.11 | 1.14 | 1.18 | 1.25 | 1.29 | 1.31 | 1.33 | 1.33 | 1.3 | 1.33 | 1.35 | 1.38 | 1.38 | 1.36 | 1.31 | 1.28 | 1.25 | 1.26 | 1.26 | 1.26 | 1.28 | 1.24 | 1.19 | 1.21 | 1.24 | 1.25 | 1.28 | 1.27 | 1.25 | 1.26 | 1.27 | 1.26 | 1.26 | 1.32 | 1.32 | 1.27 | 1.2 | 1.14 | 1.14 | 1.19 | 1.19 | 1.19 | 1.2 | 1.2 | 1.2 | 1.15 | 1.18 | 1.19 | 1.21 | 1.32 | 1.26 | 1.2 | 1.27 | 1.3 | 1.29 | 1.29 | 1.29 | 1.33 | 1.33 | 1.32 | 1.35 | 1.29 | 1.34 | 1.39 | 1.34 | 1.28 | 1.28 | 1.28 | 1.29 | 1.28 | 1.29 | 1.28 | 1.28 | 1.3 | 1.33 | 1.31 | 1.34 | 1.37 | 1.36 | 1.36 | 1.36 | 1.37 | 1.35 | 1.36 | 1.35 | 1.33 | 1.29 | 1.28 | 1.21 | 1.18 | 1.19 | 1.19 | 1.19 | 1.19 | 1.18 | 1.16 | 1.16 | 1.18 | 1.2 | 1.21 | 1.23
67069 |  | 1.11 | 1.1 | 1.09 | 1.14 | 1.13 | 1.12 | 1.13 | 1.12 | 1.16 | 1.16 | 1.19 | 1.2 | 1.2 | 1.2 | 1.2 | 1.16 | 1.12 | 1.12 | 1.12 | 1.12 | 1.09 | 1.08 | 1.06 | 1.03 | 1.06 | 1.08 | 1.09 | 1.12 | 1.17 | 1.17 | 1.16 | 1.16 | 1.2 | 1.22 | 1.2 | 1.29 | 1.31 | 1.24 | 1.26 | 1.21 | 1.21 | 1.2 | 1.21 | 1.22 | 1.19 | 1.18 | 1.19 | 1.18 | 1.16 | 1.19 | 1.12 | 1.13 | 1.09 | 1.08 | 1.09 | 1.09 | 1.09 | 1.11 | 1.1 | 1.11 | 1.13 | 1.18 | 1.25 | 1.29 | 1.31 | 1.33 | 1.32 | 1.3 | 1.33 | 1.35 | 1.38 | 1.38 | 1.36 | 1.3 | 1.28 | 1.25 | 1.26 | 1.25 | 1.26 | 1.28 | 1.24 | 1.19 | 1.2 | 1.24 | 1.24 | 1.28 | 1.26 | 1.25 | 1.25 | 1.26 | 1.26 | 1.26 | 1.32 | 1.32 | 1.27 | 1.2 | 1.14 | 1.14 | 1.19 | 1.18 | 1.19 | 1.2 | 1.2 | 1.2 | 1.15 | 1.18 | 1.19 | 1.21 | 1.32 | 1.25 | 1.2 | 1.27 | 1.29 | 1.29 | 1.29 | 1.29 | 1.33 | 1.32 | 1.32 | 1.34 | 1.29 | 1.34 | 1.39 | 1.34 | 1.28 | 1.28 | 1.28 | 1.28 | 1.28 | 1.28 | 1.28 | 1.27 | 1.3 | 1.33 | 1.31 | 1.33 | 1.37 | 1.35 | 1.36 | 1.35 | 1.36 | 1.35 | 1.36 | 1.35 | 1.33 | 1.29 | 1.28 | 1.21 | 1.18 | 1.19 | 1.19 | 1.18 | 1.19 | 1.18 | 1.16 | 1.16 | 1.18 | 1.2 | 1.21 | 1.23
67071 |  | 1.09 | 1.08 | 1.08 | 1.12 | 1.11 | 1.1 | 1.1 | 1.1 | 1.14 | 1.14 | 1.17 | 1.17 | 1.18 | 1.17 | 1.17 | 1.14 | 1.1 | 1.1 | 1.11 | 1.1 | 1.07 | 1.06 | 1.04 | 1.01 | 1.04 | 1.06 | 1.07 | 1.1 | 1.15 | 1.15 | 1.13 | 1.13 | 1.17 | 1.19 | 1.17 | 1.25 | 1.27 | 1.21 | 1.23 | 1.18 | 1.18 | 1.18 | 1.19 | 1.2 | 1.17 | 1.16 | 1.17 | 1.16 | 1.14 | 1.17 | 1.1 | 1.11 | 1.07 | 1.07 | 1.07 | 1.07 | 1.07 | 1.09 | 1.09 | 1.09 | 1.12 | 1.16 | 1.23 | 1.26 | 1.28 | 1.3 | 1.29 | 1.27 | 1.29 | 1.31 | 1.34 | 1.34 | 1.32 | 1.27 | 1.25 | 1.22 | 1.23 | 1.22 | 1.22 | 1.25 | 1.21 | 1.16 | 1.18 | 1.21 | 1.22 | 1.25 | 1.24 | 1.22 | 1.23 | 1.24 | 1.24 | 1.24 | 1.29 | 1.29 | 1.24 | 1.18 | 1.12 | 1.12 | 1.17 | 1.16 | 1.17 | 1.18 | 1.18 | 1.17 | 1.13 | 1.16 | 1.17 | 1.19 | 1.29 | 1.23 | 1.18 | 1.25 | 1.27 | 1.26 | 1.27 | 1.27 | 1.31 | 1.3 | 1.29 | 1.32 | 1.27 | 1.31 | 1.37 | 1.32 | 1.26 | 1.26 | 1.26 | 1.26 | 1.26 | 1.26 | 1.26 | 1.25 | 1.28 | 1.3 | 1.28 | 1.3 | 1.34 | 1.32 | 1.33 | 1.32 | 1.33 | 1.32 | 1.33 | 1.32 | 1.3 | 1.27 | 1.25 | 1.19 | 1.16 | 1.17 | 1.17 | 1.17 | 1.17 | 1.16 | 1.14 | 1.14 | 1.16 | 1.18 | 1.19 | 1.21
67098 |  | 1.07 | 1.06 | 1.05 | 1.1 | 1.09 | 1.08 | 1.08 | 1.08 | 1.11 | 1.11 | 1.14 | 1.15 | 1.15 | 1.15 | 1.15 | 1.12 | 1.07 | 1.08 | 1.08 | 1.07 | 1.04 | 1.04 | 1.02 | 0.99 | 1.02 | 1.04 | 1.05 | 1.08 | 1.13 | 1.12 | 1.11 | 1.11 | 1.15 | 1.16 | 1.15 | 1.23 | 1.25 | 1.18 | 1.21 | 1.16 | 1.15 | 1.15 | 1.16 | 1.17 | 1.14 | 1.13 | 1.15 | 1.13 | 1.11 | 1.14 | 1.08 | 1.09 | 1.05 | 1.04 | 1.05 | 1.05 | 1.05 | 1.07 | 1.06 | 1.07 | 1.09 | 1.13 | 1.2 | 1.23 | 1.25 | 1.27 | 1.26 | 1.24 | 1.26 | 1.28 | 1.31 | 1.31 | 1.29 | 1.24 | 1.22 | 1.19 | 1.2 | 1.2 | 1.2 | 1.22 | 1.18 | 1.14 | 1.15 | 1.19 | 1.19 | 1.22 | 1.21 | 1.19 | 1.2 | 1.21 | 1.21 | 1.21 | 1.26 | 1.26 | 1.21 | 1.15 | 1.1 | 1.1 | 1.14 | 1.14 | 1.15 | 1.15 | 1.15 | 1.15 | 1.11 | 1.14 | 1.14 | 1.16 | 1.26 | 1.2 | 1.15 | 1.21 | 1.24 | 1.23 | 1.24 | 1.24 | 1.27 | 1.27 | 1.27 | 1.29 | 1.24 | 1.29 | 1.33 | 1.29 | 1.23 | 1.23 | 1.23 | 1.23 | 1.23 | 1.23 | 1.23 | 1.22 | 1.25 | 1.27 | 1.25 | 1.27 | 1.3 | 1.29 | 1.29 | 1.29 | 1.3 | 1.29 | 1.3 | 1.29 | 1.27 | 1.24 | 1.23 | 1.16 | 1.13 | 1.15 | 1.15 | 1.14 | 1.15 | 1.14 | 1.12 | 1.12 | 1.13 | 1.15 | 1.16 | 1.18
67105 |  | 1.11 | 1.09 | 1.09 | 1.14 | 1.13 | 1.12 | 1.12 | 1.12 | 1.16 | 1.16 | 1.19 | 1.19 | 1.2 | 1.2 | 1.2 | 1.16 | 1.12 | 1.12 | 1.12 | 1.12 | 1.08 | 1.08 | 1.06 | 1.03 | 1.06 | 1.07 | 1.08 | 1.12 | 1.17 | 1.17 | 1.15 | 1.15 | 1.19 | 1.21 | 1.19 | 1.28 | 1.3 | 1.23 | 1.26 | 1.2 | 1.2 | 1.2 | 1.21 | 1.22 | 1.19 | 1.18 | 1.19 | 1.18 | 1.16 | 1.19 | 1.12 | 1.13 | 1.09 | 1.08 | 1.08 | 1.08 | 1.08 | 1.11 | 1.1 | 1.11 | 1.13 | 1.18 | 1.25 | 1.28 | 1.3 | 1.32 | 1.32 | 1.29 | 1.32 | 1.34 | 1.37 | 1.37 | 1.35 | 1.3 | 1.27 | 1.24 | 1.25 | 1.25 | 1.25 | 1.27 | 1.23 | 1.18 | 1.2 | 1.24 | 1.24 | 1.28 | 1.26 | 1.25 | 1.25 | 1.26 | 1.26 | 1.26 | 1.31 | 1.31 | 1.26 | 1.2 | 1.13 | 1.14 | 1.18 | 1.18 | 1.18 | 1.19 | 1.19 | 1.19 | 1.15 | 1.18 | 1.18 | 1.21 | 1.31 | 1.25 | 1.19 | 1.27 | 1.29 | 1.29 | 1.29 | 1.29 | 1.33 | 1.32 | 1.31 | 1.34 | 1.28 | 1.33 | 1.39 | 1.33 | 1.27 | 1.27 | 1.27 | 1.28 | 1.27 | 1.28 | 1.28 | 1.27 | 1.3 | 1.32 | 1.3 | 1.33 | 1.36 | 1.35 | 1.35 | 1.35 | 1.36 | 1.34 | 1.35 | 1.35 | 1.32 | 1.29 | 1.28 | 1.21 | 1.17 | 1.19 | 1.19 | 1.18 | 1.19 | 1.17 | 1.16 | 1.16 | 1.17 | 1.2 | 1.2 | 1.23
67112 |  | 1.1 | 1.09 | 1.08 | 1.13 | 1.12 | 1.11 | 1.11 | 1.11 | 1.15 | 1.15 | 1.18 | 1.18 | 1.19 | 1.18 | 1.19 | 1.15 | 1.11 | 1.11 | 1.12 | 1.11 | 1.08 | 1.07 | 1.05 | 1.02 | 1.05 | 1.07 | 1.08 | 1.11 | 1.16 | 1.16 | 1.14 | 1.14 | 1.18 | 1.2 | 1.18 | 1.27 | 1.29 | 1.22 | 1.25 | 1.19 | 1.19 | 1.19 | 1.2 | 1.21 | 1.18 | 1.17 | 1.18 | 1.17 | 1.15 | 1.18 | 1.11 | 1.12 | 1.08 | 1.08 | 1.08 | 1.08 | 1.08 | 1.1 | 1.1 | 1.1 | 1.12 | 1.17 | 1.24 | 1.27 | 1.29 | 1.31 | 1.31 | 1.28 | 1.31 | 1.33 | 1.35 | 1.36 | 1.34 | 1.28 | 1.26 | 1.23 | 1.24 | 1.24 | 1.24 | 1.26 | 1.22 | 1.17 | 1.19 | 1.23 | 1.23 | 1.26 | 1.25 | 1.23 | 1.24 | 1.25 | 1.25 | 1.25 | 1.3 | 1.3 | 1.25 | 1.19 | 1.13 | 1.13 | 1.17 | 1.17 | 1.18 | 1.18 | 1.19 | 1.18 | 1.14 | 1.17 | 1.18 | 1.2 | 1.3 | 1.24 | 1.19 | 1.26 | 1.28 | 1.28 | 1.28 | 1.28 | 1.32 | 1.31 | 1.31 | 1.33 | 1.28 | 1.33 | 1.38 | 1.33 | 1.27 | 1.27 | 1.27 | 1.27 | 1.27 | 1.27 | 1.27 | 1.26 | 1.29 | 1.31 | 1.3 | 1.32 | 1.35 | 1.34 | 1.34 | 1.34 | 1.35 | 1.33 | 1.34 | 1.34 | 1.31 | 1.28 | 1.27 | 1.2 | 1.17 | 1.18 | 1.18 | 1.17 | 1.18 | 1.17 | 1.15 | 1.15 | 1.17 | 1.19 | 1.2 | 1.22
67117 |  | 1.11 | 1.09 | 1.09 | 1.14 | 1.13 | 1.12 | 1.12 | 1.12 | 1.16 | 1.16 | 1.19 | 1.19 | 1.2 | 1.2 | 1.2 | 1.16 | 1.12 | 1.12 | 1.12 | 1.12 | 1.08 | 1.08 | 1.06 | 1.03 | 1.06 | 1.07 | 1.08 | 1.12 | 1.17 | 1.17 | 1.16 | 1.16 | 1.2 | 1.21 | 1.19 | 1.28 | 1.3 | 1.24 | 1.26 | 1.2 | 1.2 | 1.2 | 1.21 | 1.22 | 1.19 | 1.18 | 1.19 | 1.18 | 1.16 | 1.19 | 1.12 | 1.13 | 1.09 | 1.08 | 1.09 | 1.09 | 1.08 | 1.11 | 1.1 | 1.11 | 1.13 | 1.18 | 1.25 | 1.28 | 1.3 | 1.33 | 1.32 | 1.3 | 1.33 | 1.35 | 1.37 | 1.38 | 1.36 | 1.3 | 1.28 | 1.24 | 1.26 | 1.25 | 1.25 | 1.27 | 1.24 | 1.18 | 1.2 | 1.24 | 1.24 | 1.28 | 1.26 | 1.25 | 1.25 | 1.26 | 1.26 | 1.26 | 1.31 | 1.31 | 1.26 | 1.2 | 1.14 | 1.14 | 1.18 | 1.18 | 1.19 | 1.19 | 1.2 | 1.19 | 1.15 | 1.18 | 1.19 | 1.21 | 1.32 | 1.25 | 1.2 | 1.27 | 1.29 | 1.29 | 1.29 | 1.29 | 1.33 | 1.32 | 1.32 | 1.34 | 1.29 | 1.34 | 1.39 | 1.34 | 1.28 | 1.28 | 1.28 | 1.28 | 1.28 | 1.28 | 1.28 | 1.27 | 1.3 | 1.32 | 1.31 | 1.33 | 1.36 | 1.35 | 1.35 | 1.35 | 1.36 | 1.34 | 1.35 | 1.35 | 1.32 | 1.29 | 1.28 | 1.21 | 1.17 | 1.19 | 1.19 | 1.18 | 1.19 | 1.18 | 1.16 | 1.16 | 1.17 | 1.2 | 1.2 | 1.23
67122 |  | 1.11 | 1.09 | 1.09 | 1.14 | 1.13 | 1.12 | 1.12 | 1.12 | 1.15 | 1.15 | 1.18 | 1.19 | 1.19 | 1.19 | 1.19 | 1.16 | 1.11 | 1.12 | 1.12 | 1.11 | 1.08 | 1.07 | 1.06 | 1.02 | 1.06 | 1.07 | 1.08 | 1.11 | 1.16 | 1.16 | 1.15 | 1.15 | 1.19 | 1.21 | 1.19 | 1.28 | 1.29 | 1.23 | 1.25 | 1.2 | 1.2 | 1.19 | 1.2 | 1.21 | 1.18 | 1.17 | 1.19 | 1.18 | 1.15 | 1.18 | 1.12 | 1.13 | 1.09 | 1.08 | 1.08 | 1.08 | 1.08 | 1.11 | 1.1 | 1.1 | 1.13 | 1.17 | 1.24 | 1.27 | 1.3 | 1.32 | 1.31 | 1.29 | 1.32 | 1.34 | 1.36 | 1.37 | 1.35 | 1.29 | 1.27 | 1.24 | 1.25 | 1.25 | 1.25 | 1.27 | 1.23 | 1.18 | 1.2 | 1.23 | 1.24 | 1.27 | 1.26 | 1.24 | 1.25 | 1.26 | 1.26 | 1.26 | 1.31 | 1.31 | 1.26 | 1.2 | 1.13 | 1.14 | 1.18 | 1.18 | 1.18 | 1.19 | 1.19 | 1.19 | 1.14 | 1.17 | 1.18 | 1.2 | 1.31 | 1.25 | 1.19 | 1.26 | 1.29 | 1.28 | 1.28 | 1.28 | 1.32 | 1.32 | 1.31 | 1.34 | 1.28 | 1.33 | 1.38 | 1.33 | 1.27 | 1.27 | 1.27 | 1.28 | 1.27 | 1.28 | 1.27 | 1.27 | 1.3 | 1.32 | 1.3 | 1.33 | 1.36 | 1.34 | 1.35 | 1.35 | 1.36 | 1.34 | 1.35 | 1.34 | 1.32 | 1.28 | 1.27 | 1.2 | 1.17 | 1.18 | 1.18 | 1.18 | 1.18 | 1.17 | 1.15 | 1.16 | 1.17 | 1.2 | 1.2 | 1.23
67125 |  | 1.09 | 1.07 | 1.07 | 1.12 | 1.11 | 1.1 | 1.1 | 1.1 | 1.13 | 1.13 | 1.16 | 1.16 | 1.17 | 1.17 | 1.17 | 1.14 | 1.09 | 1.1 | 1.1 | 1.09 | 1.06 | 1.06 | 1.04 | 1.01 | 1.04 | 1.05 | 1.06 | 1.09 | 1.14 | 1.14 | 1.12 | 1.12 | 1.16 | 1.18 | 1.16 | 1.24 | 1.26 | 1.2 | 1.22 | 1.17 | 1.17 | 1.17 | 1.18 | 1.19 | 1.16 | 1.15 | 1.17 | 1.15 | 1.13 | 1.16 | 1.1 | 1.11 | 1.07 | 1.06 | 1.07 | 1.07 | 1.07 | 1.09 | 1.08 | 1.09 | 1.11 | 1.15 | 1.22 | 1.25 | 1.27 | 1.29 | 1.28 | 1.26 | 1.28 | 1.3 | 1.33 | 1.33 | 1.31 | 1.26 | 1.24 | 1.21 | 1.22 | 1.22 | 1.22 | 1.24 | 1.2 | 1.15 | 1.17 | 1.21 | 1.21 | 1.24 | 1.23 | 1.22 | 1.22 | 1.23 | 1.23 | 1.23 | 1.28 | 1.28 | 1.24 | 1.17 | 1.11 | 1.12 | 1.16 | 1.16 | 1.16 | 1.17 | 1.17 | 1.17 | 1.12 | 1.15 | 1.16 | 1.18 | 1.28 | 1.22 | 1.17 | 1.24 | 1.26 | 1.26 | 1.26 | 1.26 | 1.3 | 1.3 | 1.29 | 1.32 | 1.26 | 1.31 | 1.36 | 1.31 | 1.25 | 1.25 | 1.25 | 1.26 | 1.25 | 1.25 | 1.25 | 1.24 | 1.27 | 1.29 | 1.28 | 1.3 | 1.33 | 1.31 | 1.32 | 1.32 | 1.33 | 1.31 | 1.32 | 1.32 | 1.29 | 1.26 | 1.25 | 1.18 | 1.15 | 1.17 | 1.17 | 1.16 | 1.17 | 1.15 | 1.14 | 1.14 | 1.15 | 1.18 | 1.18 | 1.21
67126 |  | 1.08 | 1.07 | 1.07 | 1.11 | 1.1 | 1.09 | 1.09 | 1.09 | 1.13 | 1.13 | 1.15 | 1.16 | 1.16 | 1.16 | 1.16 | 1.13 | 1.09 | 1.09 | 1.1 | 1.09 | 1.06 | 1.05 | 1.03 | 1 | 1.03 | 1.05 | 1.06 | 1.09 | 1.14 | 1.14 | 1.12 | 1.12 | 1.16 | 1.17 | 1.15 | 1.24 | 1.26 | 1.19 | 1.22 | 1.17 | 1.17 | 1.16 | 1.18 | 1.18 | 1.16 | 1.15 | 1.16 | 1.15 | 1.13 | 1.16 | 1.1 | 1.1 | 1.07 | 1.06 | 1.06 | 1.06 | 1.06 | 1.09 | 1.08 | 1.08 | 1.11 | 1.15 | 1.21 | 1.24 | 1.26 | 1.28 | 1.28 | 1.25 | 1.28 | 1.3 | 1.32 | 1.33 | 1.31 | 1.25 | 1.23 | 1.2 | 1.21 | 1.21 | 1.21 | 1.23 | 1.2 | 1.15 | 1.17 | 1.2 | 1.2 | 1.24 | 1.22 | 1.21 | 1.22 | 1.23 | 1.23 | 1.23 | 1.28 | 1.28 | 1.23 | 1.17 | 1.11 | 1.11 | 1.15 | 1.15 | 1.16 | 1.17 | 1.17 | 1.16 | 1.12 | 1.15 | 1.15 | 1.18 | 1.28 | 1.22 | 1.16 | 1.23 | 1.26 | 1.25 | 1.26 | 1.26 | 1.3 | 1.29 | 1.28 | 1.31 | 1.26 | 1.3 | 1.35 | 1.3 | 1.25 | 1.25 | 1.25 | 1.25 | 1.24 | 1.25 | 1.24 | 1.24 | 1.26 | 1.28 | 1.27 | 1.29 | 1.32 | 1.31 | 1.31 | 1.31 | 1.32 | 1.3 | 1.31 | 1.31 | 1.29 | 1.25 | 1.24 | 1.18 | 1.15 | 1.16 | 1.16 | 1.16 | 1.16 | 1.15 | 1.13 | 1.14 | 1.15 | 1.17 | 1.18 | 1.2
67127 |  | 1.09 | 1.07 | 1.07 | 1.11 | 1.1 | 1.09 | 1.09 | 1.09 | 1.13 | 1.13 | 1.16 | 1.16 | 1.17 | 1.16 | 1.17 | 1.13 | 1.09 | 1.1 | 1.1 | 1.09 | 1.06 | 1.05 | 1.04 | 1 | 1.04 | 1.05 | 1.06 | 1.09 | 1.14 | 1.14 | 1.12 | 1.12 | 1.16 | 1.18 | 1.16 | 1.24 | 1.26 | 1.2 | 1.22 | 1.17 | 1.17 | 1.17 | 1.18 | 1.19 | 1.16 | 1.15 | 1.16 | 1.15 | 1.13 | 1.16 | 1.1 | 1.11 | 1.07 | 1.06 | 1.06 | 1.06 | 1.06 | 1.09 | 1.08 | 1.08 | 1.11 | 1.15 | 1.22 | 1.25 | 1.27 | 1.29 | 1.28 | 1.25 | 1.28 | 1.3 | 1.33 | 1.33 | 1.31 | 1.26 | 1.24 | 1.21 | 1.22 | 1.21 | 1.21 | 1.24 | 1.2 | 1.15 | 1.17 | 1.2 | 1.21 | 1.24 | 1.23 | 1.21 | 1.22 | 1.23 | 1.23 | 1.23 | 1.28 | 1.28 | 1.24 | 1.17 | 1.11 | 1.12 | 1.16 | 1.16 | 1.16 | 1.17 | 1.17 | 1.17 | 1.12 | 1.15 | 1.16 | 1.18 | 1.28 | 1.22 | 1.17 | 1.24 | 1.26 | 1.26 | 1.26 | 1.26 | 1.3 | 1.3 | 1.29 | 1.32 | 1.26 | 1.31 | 1.36 | 1.31 | 1.25 | 1.25 | 1.25 | 1.26 | 1.25 | 1.25 | 1.25 | 1.24 | 1.27 | 1.29 | 1.27 | 1.3 | 1.33 | 1.31 | 1.32 | 1.31 | 1.32 | 1.31 | 1.32 | 1.32 | 1.29 | 1.26 | 1.25 | 1.18 | 1.15 | 1.16 | 1.17 | 1.16 | 1.16 | 1.15 | 1.14 | 1.14 | 1.15 | 1.18 | 1.18 | 1.2
67133 |  | 1.1 | 1.08 | 1.08 | 1.13 | 1.12 | 1.11 | 1.11 | 1.11 | 1.14 | 1.14 | 1.17 | 1.18 | 1.18 | 1.18 | 1.18 | 1.15 | 1.1 | 1.11 | 1.11 | 1.1 | 1.07 | 1.07 | 1.05 | 1.01 | 1.05 | 1.06 | 1.07 | 1.11 | 1.15 | 1.15 | 1.14 | 1.14 | 1.18 | 1.19 | 1.17 | 1.26 | 1.28 | 1.22 | 1.24 | 1.19 | 1.19 | 1.18 | 1.19 | 1.2 | 1.17 | 1.16 | 1.18 | 1.16 | 1.14 | 1.17 | 1.11 | 1.12 | 1.08 | 1.07 | 1.07 | 1.07 | 1.07 | 1.1 | 1.09 | 1.09 | 1.12 | 1.16 | 1.23 | 1.26 | 1.28 | 1.31 | 1.3 | 1.27 | 1.3 | 1.32 | 1.35 | 1.35 | 1.33 | 1.28 | 1.25 | 1.22 | 1.24 | 1.23 | 1.23 | 1.25 | 1.22 | 1.17 | 1.18 | 1.22 | 1.22 | 1.26 | 1.24 | 1.23 | 1.24 | 1.24 | 1.24 | 1.24 | 1.3 | 1.3 | 1.25 | 1.19 | 1.13 | 1.13 | 1.17 | 1.17 | 1.17 | 1.18 | 1.18 | 1.18 | 1.13 | 1.16 | 1.17 | 1.19 | 1.3 | 1.24 | 1.18 | 1.25 | 1.28 | 1.27 | 1.27 | 1.27 | 1.31 | 1.31 | 1.3 | 1.33 | 1.27 | 1.32 | 1.37 | 1.32 | 1.26 | 1.26 | 1.26 | 1.27 | 1.26 | 1.27 | 1.26 | 1.26 | 1.28 | 1.3 | 1.29 | 1.31 | 1.34 | 1.33 | 1.33 | 1.33 | 1.34 | 1.33 | 1.34 | 1.33 | 1.31 | 1.27 | 1.26 | 1.2 | 1.16 | 1.18 | 1.18 | 1.17 | 1.18 | 1.16 | 1.15 | 1.15 | 1.16 | 1.19 | 1.19 | 1.22
67134 |  | 1.09 | 1.08 | 1.07 | 1.12 | 1.11 | 1.1 | 1.1 | 1.1 | 1.13 | 1.13 | 1.16 | 1.17 | 1.17 | 1.17 | 1.17 | 1.14 | 1.09 | 1.1 | 1.1 | 1.1 | 1.06 | 1.06 | 1.04 | 1.01 | 1.04 | 1.05 | 1.06 | 1.1 | 1.15 | 1.14 | 1.13 | 1.13 | 1.17 | 1.18 | 1.16 | 1.25 | 1.27 | 1.21 | 1.23 | 1.18 | 1.18 | 1.17 | 1.18 | 1.19 | 1.16 | 1.15 | 1.17 | 1.16 | 1.14 | 1.16 | 1.1 | 1.11 | 1.07 | 1.06 | 1.07 | 1.07 | 1.07 | 1.09 | 1.09 | 1.09 | 1.11 | 1.15 | 1.22 | 1.25 | 1.27 | 1.3 | 1.29 | 1.26 | 1.29 | 1.31 | 1.33 | 1.34 | 1.32 | 1.27 | 1.24 | 1.21 | 1.22 | 1.22 | 1.22 | 1.24 | 1.21 | 1.16 | 1.17 | 1.21 | 1.21 | 1.25 | 1.23 | 1.22 | 1.23 | 1.24 | 1.24 | 1.24 | 1.29 | 1.29 | 1.24 | 1.18 | 1.12 | 1.12 | 1.16 | 1.16 | 1.17 | 1.17 | 1.18 | 1.17 | 1.13 | 1.16 | 1.16 | 1.19 | 1.29 | 1.23 | 1.17 | 1.24 | 1.27 | 1.26 | 1.26 | 1.26 | 1.3 | 1.3 | 1.29 | 1.32 | 1.26 | 1.31 | 1.36 | 1.31 | 1.26 | 1.26 | 1.25 | 1.26 | 1.25 | 1.26 | 1.25 | 1.25 | 1.27 | 1.3 | 1.28 | 1.3 | 1.33 | 1.32 | 1.32 | 1.32 | 1.33 | 1.32 | 1.33 | 1.32 | 1.3 | 1.26 | 1.25 | 1.19 | 1.15 | 1.17 | 1.17 | 1.16 | 1.17 | 1.16 | 1.14 | 1.14 | 1.16 | 1.18 | 1.19 | 1.21
67136 |  | 1.09 | 1.08 | 1.08 | 1.12 | 1.11 | 1.1 | 1.1 | 1.1 | 1.14 | 1.14 | 1.17 | 1.17 | 1.18 | 1.17 | 1.18 | 1.14 | 1.1 | 1.1 | 1.11 | 1.1 | 1.07 | 1.06 | 1.04 | 1.01 | 1.04 | 1.06 | 1.07 | 1.1 | 1.15 | 1.15 | 1.13 | 1.13 | 1.17 | 1.19 | 1.17 | 1.25 | 1.27 | 1.21 | 1.23 | 1.18 | 1.18 | 1.18 | 1.19 | 1.2 | 1.17 | 1.16 | 1.17 | 1.16 | 1.14 | 1.17 | 1.1 | 1.11 | 1.07 | 1.07 | 1.07 | 1.07 | 1.07 | 1.09 | 1.09 | 1.09 | 1.12 | 1.16 | 1.23 | 1.26 | 1.28 | 1.3 | 1.29 | 1.27 | 1.29 | 1.31 | 1.34 | 1.34 | 1.32 | 1.27 | 1.25 | 1.22 | 1.23 | 1.22 | 1.22 | 1.25 | 1.21 | 1.16 | 1.18 | 1.21 | 1.22 | 1.25 | 1.24 | 1.22 | 1.23 | 1.24 | 1.24 | 1.24 | 1.29 | 1.29 | 1.24 | 1.18 | 1.12 | 1.12 | 1.17 | 1.16 | 1.17 | 1.18 | 1.18 | 1.17 | 1.13 | 1.16 | 1.17 | 1.19 | 1.29 | 1.23 | 1.18 | 1.25 | 1.27 | 1.26 | 1.27 | 1.27 | 1.31 | 1.3 | 1.29 | 1.32 | 1.27 | 1.31 | 1.37 | 1.32 | 1.26 | 1.26 | 1.26 | 1.26 | 1.26 | 1.26 | 1.26 | 1.25 | 1.28 | 1.3 | 1.28 | 1.31 | 1.34 | 1.32 | 1.33 | 1.32 | 1.34 | 1.32 | 1.33 | 1.33 | 1.3 | 1.27 | 1.26 | 1.19 | 1.16 | 1.17 | 1.17 | 1.17 | 1.17 | 1.16 | 1.14 | 1.15 | 1.16 | 1.18 | 1.19 | 1.21
67141 |  | 1.1 | 1.08 | 1.08 | 1.13 | 1.12 | 1.11 | 1.11 | 1.11 | 1.14 | 1.14 | 1.17 | 1.18 | 1.18 | 1.18 | 1.18 | 1.15 | 1.1 | 1.11 | 1.11 | 1.1 | 1.07 | 1.06 | 1.05 | 1.01 | 1.05 | 1.06 | 1.07 | 1.1 | 1.15 | 1.15 | 1.14 | 1.14 | 1.18 | 1.19 | 1.17 | 1.26 | 1.28 | 1.22 | 1.24 | 1.19 | 1.18 | 1.18 | 1.19 | 1.2 | 1.17 | 1.16 | 1.18 | 1.17 | 1.14 | 1.17 | 1.11 | 1.12 | 1.08 | 1.07 | 1.07 | 1.07 | 1.07 | 1.1 | 1.09 | 1.1 | 1.12 | 1.16 | 1.23 | 1.26 | 1.28 | 1.3 | 1.3 | 1.27 | 1.3 | 1.32 | 1.35 | 1.35 | 1.33 | 1.28 | 1.25 | 1.22 | 1.24 | 1.23 | 1.23 | 1.25 | 1.22 | 1.17 | 1.18 | 1.22 | 1.22 | 1.26 | 1.24 | 1.23 | 1.24 | 1.24 | 1.24 | 1.24 | 1.3 | 1.3 | 1.25 | 1.19 | 1.12 | 1.13 | 1.17 | 1.17 | 1.17 | 1.18 | 1.18 | 1.18 | 1.13 | 1.16 | 1.17 | 1.19 | 1.3 | 1.24 | 1.18 | 1.25 | 1.28 | 1.27 | 1.27 | 1.27 | 1.31 | 1.31 | 1.3 | 1.33 | 1.27 | 1.32 | 1.37 | 1.32 | 1.26 | 1.26 | 1.26 | 1.27 | 1.26 | 1.27 | 1.26 | 1.26 | 1.28 | 1.31 | 1.29 | 1.31 | 1.34 | 1.33 | 1.33 | 1.33 | 1.34 | 1.33 | 1.33 | 1.33 | 1.31 | 1.27 | 1.26 | 1.19 | 1.16 | 1.17 | 1.18 | 1.17 | 1.17 | 1.16 | 1.15 | 1.15 | 1.16 | 1.19 | 1.19 | 1.22
67146 |  | 0.95 | 0.94 | 0.94 | 0.97 | 0.97 | 0.95 | 0.96 | 0.96 | 0.98 | 0.98 | 1 | 1.01 | 1.01 | 1 | 1 | 0.98 | 0.95 | 0.96 | 0.96 | 0.95 | 0.93 | 0.92 | 0.91 | 0.89 | 0.91 | 0.92 | 0.93 | 0.96 | 0.99 | 0.99 | 0.97 | 0.97 | 1.01 | 1.02 | 1.01 | 1.07 | 1.08 | 1.04 | 1.05 | 1.01 | 1.01 | 1.01 | 1.02 | 1.03 | 1.01 | 1 | 1.01 | 1 | 0.98 | 1 | 0.95 | 0.96 | 0.93 | 0.92 | 0.93 | 0.93 | 0.93 | 0.94 | 0.94 | 0.94 | 0.96 | 1 | 1.05 | 1.07 | 1.09 | 1.1 | 1.1 | 1.08 | 1.09 | 1.11 | 1.13 | 1.13 | 1.11 | 1.07 | 1.06 | 1.04 | 1.04 | 1.04 | 1.04 | 1.06 | 1.04 | 1 | 1.01 | 1.04 | 1.05 | 1.07 | 1.06 | 1.05 | 1.05 | 1.06 | 1.06 | 1.06 | 1.1 | 1.1 | 1.06 | 1.02 | 0.98 | 0.98 | 1.02 | 1.01 | 1.02 | 1.03 | 1.03 | 1.03 | 0.99 | 1.01 | 1.01 | 1.02 | 1.09 | 1.05 | 1.01 | 1.06 | 1.07 | 1.07 | 1.08 | 1.08 | 1.11 | 1.11 | 1.12 | 1.13 | 1.09 | 1.14 | 1.18 | 1.14 | 1.08 | 1.09 | 1.08 | 1.09 | 1.08 | 1.08 | 1.07 | 1.07 | 1.1 | 1.11 | 1.09 | 1.11 | 1.14 | 1.12 | 1.12 | 1.12 | 1.13 | 1.12 | 1.13 | 1.13 | 1.1 | 1.08 | 1.08 | 1.03 | 1 | 1.02 | 1.02 | 1.01 | 1.01 | 1.01 | 0.99 | 0.99 | 1.01 | 1.02 | 1.02 | 1.04
67147 |  | 1.08 | 1.06 | 1.06 | 1.11 | 1.1 | 1.09 | 1.09 | 1.09 | 1.12 | 1.12 | 1.15 | 1.15 | 1.16 | 1.16 | 1.16 | 1.13 | 1.08 | 1.09 | 1.09 | 1.09 | 1.05 | 1.05 | 1.03 | 1 | 1.03 | 1.04 | 1.05 | 1.09 | 1.13 | 1.13 | 1.11 | 1.11 | 1.15 | 1.17 | 1.15 | 1.24 | 1.25 | 1.19 | 1.21 | 1.16 | 1.16 | 1.16 | 1.17 | 1.18 | 1.15 | 1.14 | 1.16 | 1.14 | 1.12 | 1.15 | 1.09 | 1.1 | 1.06 | 1.05 | 1.06 | 1.06 | 1.06 | 1.08 | 1.08 | 1.08 | 1.1 | 1.14 | 1.21 | 1.24 | 1.26 | 1.28 | 1.27 | 1.25 | 1.27 | 1.29 | 1.32 | 1.32 | 1.3 | 1.25 | 1.23 | 1.2 | 1.21 | 1.2 | 1.2 | 1.23 | 1.19 | 1.15 | 1.16 | 1.2 | 1.2 | 1.23 | 1.22 | 1.2 | 1.21 | 1.22 | 1.22 | 1.22 | 1.27 | 1.27 | 1.23 | 1.17 | 1.11 | 1.11 | 1.15 | 1.15 | 1.15 | 1.16 | 1.16 | 1.16 | 1.12 | 1.14 | 1.15 | 1.17 | 1.27 | 1.21 | 1.16 | 1.23 | 1.25 | 1.25 | 1.25 | 1.25 | 1.29 | 1.29 | 1.28 | 1.31 | 1.25 | 1.3 | 1.35 | 1.3 | 1.24 | 1.24 | 1.24 | 1.25 | 1.24 | 1.24 | 1.24 | 1.23 | 1.26 | 1.28 | 1.26 | 1.29 | 1.32 | 1.3 | 1.31 | 1.3 | 1.32 | 1.3 | 1.31 | 1.31 | 1.28 | 1.25 | 1.24 | 1.18 | 1.14 | 1.16 | 1.16 | 1.15 | 1.16 | 1.15 | 1.13 | 1.13 | 1.15 | 1.17 | 1.17 | 1.2
67149 |  | 1.08 | 1.06 | 1.06 | 1.11 | 1.1 | 1.09 | 1.09 | 1.09 | 1.12 | 1.12 | 1.15 | 1.15 | 1.16 | 1.16 | 1.16 | 1.13 | 1.08 | 1.09 | 1.09 | 1.09 | 1.05 | 1.05 | 1.03 | 1 | 1.03 | 1.04 | 1.05 | 1.09 | 1.13 | 1.13 | 1.11 | 1.12 | 1.15 | 1.17 | 1.15 | 1.24 | 1.25 | 1.19 | 1.21 | 1.16 | 1.16 | 1.16 | 1.17 | 1.18 | 1.15 | 1.14 | 1.16 | 1.15 | 1.13 | 1.15 | 1.09 | 1.1 | 1.06 | 1.05 | 1.06 | 1.06 | 1.06 | 1.08 | 1.08 | 1.08 | 1.1 | 1.14 | 1.21 | 1.24 | 1.26 | 1.28 | 1.27 | 1.25 | 1.27 | 1.29 | 1.32 | 1.32 | 1.3 | 1.25 | 1.23 | 1.2 | 1.21 | 1.21 | 1.2 | 1.23 | 1.19 | 1.15 | 1.16 | 1.2 | 1.2 | 1.23 | 1.22 | 1.21 | 1.21 | 1.22 | 1.22 | 1.22 | 1.27 | 1.27 | 1.23 | 1.17 | 1.11 | 1.11 | 1.15 | 1.15 | 1.15 | 1.16 | 1.16 | 1.16 | 1.12 | 1.14 | 1.15 | 1.17 | 1.27 | 1.21 | 1.16 | 1.23 | 1.25 | 1.25 | 1.25 | 1.25 | 1.29 | 1.29 | 1.28 | 1.31 | 1.25 | 1.3 | 1.35 | 1.3 | 1.24 | 1.25 | 1.24 | 1.25 | 1.24 | 1.24 | 1.24 | 1.23 | 1.26 | 1.28 | 1.27 | 1.29 | 1.32 | 1.3 | 1.31 | 1.3 | 1.32 | 1.3 | 1.31 | 1.31 | 1.28 | 1.25 | 1.24 | 1.18 | 1.14 | 1.16 | 1.16 | 1.15 | 1.16 | 1.15 | 1.13 | 1.13 | 1.15 | 1.17 | 1.17 | 1.2
67150 |  | 1.08 | 1.06 | 1.06 | 1.11 | 1.1 | 1.09 | 1.09 | 1.09 | 1.12 | 1.12 | 1.15 | 1.15 | 1.16 | 1.16 | 1.16 | 1.13 | 1.08 | 1.09 | 1.09 | 1.09 | 1.05 | 1.05 | 1.03 | 1 | 1.03 | 1.04 | 1.05 | 1.09 | 1.13 | 1.13 | 1.11 | 1.12 | 1.15 | 1.17 | 1.15 | 1.24 | 1.25 | 1.19 | 1.21 | 1.16 | 1.16 | 1.16 | 1.17 | 1.18 | 1.15 | 1.14 | 1.16 | 1.15 | 1.13 | 1.15 | 1.09 | 1.1 | 1.06 | 1.05 | 1.06 | 1.06 | 1.06 | 1.08 | 1.08 | 1.08 | 1.1 | 1.14 | 1.21 | 1.24 | 1.26 | 1.28 | 1.27 | 1.25 | 1.27 | 1.29 | 1.32 | 1.32 | 1.3 | 1.25 | 1.23 | 1.2 | 1.21 | 1.2 | 1.2 | 1.23 | 1.19 | 1.15 | 1.16 | 1.2 | 1.2 | 1.23 | 1.22 | 1.21 | 1.21 | 1.22 | 1.22 | 1.22 | 1.27 | 1.27 | 1.23 | 1.17 | 1.11 | 1.11 | 1.15 | 1.15 | 1.15 | 1.16 | 1.16 | 1.16 | 1.12 | 1.14 | 1.15 | 1.17 | 1.27 | 1.21 | 1.16 | 1.23 | 1.25 | 1.25 | 1.25 | 1.25 | 1.29 | 1.29 | 1.28 | 1.31 | 1.25 | 1.3 | 1.35 | 1.3 | 1.24 | 1.25 | 1.24 | 1.25 | 1.24 | 1.24 | 1.24 | 1.23 | 1.26 | 1.28 | 1.26 | 1.29 | 1.32 | 1.3 | 1.31 | 1.3 | 1.32 | 1.3 | 1.31 | 1.31 | 1.28 | 1.25 | 1.24 | 1.18 | 1.14 | 1.16 | 1.16 | 1.15 | 1.16 | 1.15 | 1.13 | 1.13 | 1.15 | 1.17 | 1.17 | 1.2
67152 |  | 1.08 | 1.07 | 1.06 | 1.11 | 1.1 | 1.09 | 1.09 | 1.09 | 1.12 | 1.12 | 1.15 | 1.16 | 1.16 | 1.16 | 1.16 | 1.13 | 1.09 | 1.09 | 1.1 | 1.09 | 1.06 | 1.05 | 1.03 | 1 | 1.03 | 1.05 | 1.06 | 1.09 | 1.14 | 1.13 | 1.12 | 1.12 | 1.16 | 1.17 | 1.15 | 1.24 | 1.25 | 1.19 | 1.21 | 1.16 | 1.16 | 1.16 | 1.17 | 1.18 | 1.15 | 1.14 | 1.16 | 1.15 | 1.13 | 1.15 | 1.09 | 1.1 | 1.06 | 1.06 | 1.06 | 1.06 | 1.06 | 1.08 | 1.08 | 1.08 | 1.1 | 1.14 | 1.21 | 1.24 | 1.26 | 1.28 | 1.27 | 1.25 | 1.27 | 1.29 | 1.32 | 1.32 | 1.3 | 1.25 | 1.23 | 1.2 | 1.21 | 1.21 | 1.21 | 1.23 | 1.19 | 1.15 | 1.16 | 1.2 | 1.2 | 1.24 | 1.22 | 1.21 | 1.21 | 1.22 | 1.22 | 1.22 | 1.27 | 1.27 | 1.23 | 1.17 | 1.11 | 1.11 | 1.15 | 1.15 | 1.16 | 1.16 | 1.17 | 1.16 | 1.12 | 1.15 | 1.15 | 1.17 | 1.28 | 1.21 | 1.16 | 1.23 | 1.25 | 1.25 | 1.25 | 1.25 | 1.29 | 1.29 | 1.28 | 1.31 | 1.25 | 1.3 | 1.35 | 1.3 | 1.24 | 1.25 | 1.24 | 1.25 | 1.24 | 1.24 | 1.24 | 1.23 | 1.26 | 1.28 | 1.27 | 1.29 | 1.32 | 1.3 | 1.31 | 1.31 | 1.32 | 1.3 | 1.31 | 1.31 | 1.28 | 1.25 | 1.24 | 1.18 | 1.14 | 1.16 | 1.16 | 1.15 | 1.16 | 1.15 | 1.13 | 1.13 | 1.15 | 1.17 | 1.18 | 1.2
67157 |  | 1.07 | 1.05 | 1.05 | 1.1 | 1.09 | 1.08 | 1.08 | 1.08 | 1.11 | 1.11 | 1.14 | 1.14 | 1.15 | 1.14 | 1.15 | 1.12 | 1.07 | 1.08 | 1.08 | 1.07 | 1.04 | 1.04 | 1.02 | 0.99 | 1.02 | 1.03 | 1.05 | 1.08 | 1.12 | 1.12 | 1.11 | 1.11 | 1.14 | 1.16 | 1.14 | 1.23 | 1.24 | 1.18 | 1.2 | 1.15 | 1.15 | 1.15 | 1.16 | 1.17 | 1.14 | 1.13 | 1.14 | 1.13 | 1.11 | 1.14 | 1.08 | 1.09 | 1.05 | 1.04 | 1.04 | 1.04 | 1.04 | 1.07 | 1.06 | 1.06 | 1.09 | 1.13 | 1.2 | 1.22 | 1.25 | 1.27 | 1.26 | 1.24 | 1.26 | 1.28 | 1.31 | 1.31 | 1.29 | 1.24 | 1.21 | 1.19 | 1.2 | 1.19 | 1.19 | 1.22 | 1.18 | 1.13 | 1.15 | 1.19 | 1.19 | 1.22 | 1.21 | 1.19 | 1.2 | 1.21 | 1.21 | 1.21 | 1.26 | 1.26 | 1.21 | 1.15 | 1.09 | 1.1 | 1.14 | 1.14 | 1.14 | 1.15 | 1.15 | 1.15 | 1.11 | 1.13 | 1.14 | 1.16 | 1.26 | 1.2 | 1.15 | 1.21 | 1.23 | 1.23 | 1.23 | 1.23 | 1.27 | 1.27 | 1.26 | 1.29 | 1.23 | 1.29 | 1.33 | 1.29 | 1.23 | 1.23 | 1.23 | 1.23 | 1.22 | 1.23 | 1.22 | 1.22 | 1.24 | 1.26 | 1.25 | 1.27 | 1.3 | 1.29 | 1.29 | 1.29 | 1.3 | 1.28 | 1.29 | 1.29 | 1.27 | 1.24 | 1.23 | 1.16 | 1.13 | 1.14 | 1.15 | 1.14 | 1.14 | 1.13 | 1.12 | 1.12 | 1.13 | 1.15 | 1.16 | 1.18
67158 |  | 1.08 | 1.06 | 1.06 | 1.11 | 1.1 | 1.09 | 1.09 | 1.09 | 1.12 | 1.12 | 1.15 | 1.15 | 1.16 | 1.15 | 1.16 | 1.13 | 1.08 | 1.09 | 1.09 | 1.08 | 1.05 | 1.05 | 1.03 | 1 | 1.03 | 1.04 | 1.05 | 1.08 | 1.13 | 1.13 | 1.11 | 1.11 | 1.15 | 1.17 | 1.15 | 1.23 | 1.25 | 1.19 | 1.21 | 1.16 | 1.16 | 1.16 | 1.17 | 1.18 | 1.15 | 1.14 | 1.15 | 1.14 | 1.12 | 1.15 | 1.09 | 1.1 | 1.06 | 1.05 | 1.06 | 1.06 | 1.06 | 1.08 | 1.08 | 1.08 | 1.1 | 1.14 | 1.21 | 1.24 | 1.26 | 1.28 | 1.27 | 1.24 | 1.27 | 1.29 | 1.31 | 1.32 | 1.3 | 1.25 | 1.23 | 1.2 | 1.21 | 1.2 | 1.2 | 1.23 | 1.19 | 1.14 | 1.16 | 1.2 | 1.2 | 1.23 | 1.22 | 1.2 | 1.21 | 1.22 | 1.22 | 1.22 | 1.27 | 1.27 | 1.23 | 1.17 | 1.11 | 1.11 | 1.15 | 1.15 | 1.15 | 1.16 | 1.16 | 1.16 | 1.12 | 1.14 | 1.15 | 1.17 | 1.27 | 1.21 | 1.16 | 1.23 | 1.25 | 1.25 | 1.25 | 1.25 | 1.29 | 1.29 | 1.28 | 1.31 | 1.25 | 1.3 | 1.35 | 1.3 | 1.24 | 1.25 | 1.24 | 1.25 | 1.24 | 1.24 | 1.24 | 1.23 | 1.26 | 1.28 | 1.26 | 1.29 | 1.32 | 1.3 | 1.3 | 1.3 | 1.31 | 1.3 | 1.31 | 1.31 | 1.28 | 1.25 | 1.24 | 1.18 | 1.14 | 1.16 | 1.16 | 1.15 | 1.16 | 1.15 | 1.13 | 1.13 | 1.15 | 1.17 | 1.17 | 1.2
67159 |  | 1.07 | 1.06 | 1.06 | 1.1 | 1.09 | 1.08 | 1.08 | 1.08 | 1.11 | 1.11 | 1.14 | 1.14 | 1.15 | 1.14 | 1.15 | 1.12 | 1.07 | 1.08 | 1.08 | 1.08 | 1.05 | 1.04 | 1.02 | 0.99 | 1.02 | 1.04 | 1.05 | 1.08 | 1.12 | 1.12 | 1.1 | 1.1 | 1.14 | 1.16 | 1.14 | 1.22 | 1.24 | 1.18 | 1.2 | 1.15 | 1.15 | 1.15 | 1.16 | 1.17 | 1.14 | 1.13 | 1.15 | 1.13 | 1.12 | 1.14 | 1.08 | 1.09 | 1.05 | 1.05 | 1.05 | 1.05 | 1.05 | 1.07 | 1.07 | 1.07 | 1.09 | 1.13 | 1.2 | 1.23 | 1.25 | 1.27 | 1.26 | 1.23 | 1.26 | 1.28 | 1.3 | 1.31 | 1.29 | 1.24 | 1.21 | 1.19 | 1.2 | 1.19 | 1.19 | 1.22 | 1.18 | 1.14 | 1.15 | 1.19 | 1.19 | 1.22 | 1.21 | 1.19 | 1.2 | 1.21 | 1.21 | 1.21 | 1.26 | 1.26 | 1.22 | 1.16 | 1.1 | 1.1 | 1.14 | 1.14 | 1.15 | 1.15 | 1.15 | 1.15 | 1.11 | 1.14 | 1.14 | 1.16 | 1.26 | 1.2 | 1.15 | 1.22 | 1.24 | 1.24 | 1.24 | 1.24 | 1.28 | 1.28 | 1.27 | 1.3 | 1.24 | 1.29 | 1.34 | 1.29 | 1.23 | 1.24 | 1.23 | 1.24 | 1.23 | 1.23 | 1.23 | 1.22 | 1.25 | 1.27 | 1.25 | 1.27 | 1.3 | 1.29 | 1.29 | 1.29 | 1.3 | 1.29 | 1.3 | 1.29 | 1.27 | 1.24 | 1.23 | 1.17 | 1.13 | 1.15 | 1.15 | 1.14 | 1.15 | 1.14 | 1.12 | 1.12 | 1.14 | 1.16 | 1.17 | 1.19
67161 |  | 1.08 | 1.06 | 1.06 | 1.1 | 1.09 | 1.08 | 1.08 | 1.08 | 1.12 | 1.12 | 1.14 | 1.15 | 1.15 | 1.15 | 1.15 | 1.12 | 1.08 | 1.08 | 1.09 | 1.08 | 1.05 | 1.04 | 1.03 | 0.99 | 1.03 | 1.04 | 1.05 | 1.08 | 1.13 | 1.13 | 1.11 | 1.11 | 1.15 | 1.16 | 1.14 | 1.23 | 1.25 | 1.18 | 1.2 | 1.16 | 1.16 | 1.15 | 1.17 | 1.17 | 1.15 | 1.14 | 1.15 | 1.14 | 1.12 | 1.15 | 1.09 | 1.09 | 1.06 | 1.05 | 1.05 | 1.05 | 1.05 | 1.08 | 1.07 | 1.07 | 1.1 | 1.14 | 1.2 | 1.23 | 1.25 | 1.27 | 1.26 | 1.24 | 1.27 | 1.28 | 1.31 | 1.31 | 1.29 | 1.24 | 1.22 | 1.19 | 1.2 | 1.2 | 1.2 | 1.22 | 1.19 | 1.14 | 1.16 | 1.19 | 1.19 | 1.23 | 1.21 | 1.2 | 1.21 | 1.21 | 1.21 | 1.21 | 1.27 | 1.27 | 1.22 | 1.16 | 1.1 | 1.11 | 1.15 | 1.14 | 1.15 | 1.16 | 1.16 | 1.16 | 1.11 | 1.14 | 1.15 | 1.17 | 1.27 | 1.21 | 1.15 | 1.22 | 1.25 | 1.24 | 1.25 | 1.25 | 1.28 | 1.28 | 1.27 | 1.3 | 1.25 | 1.29 | 1.34 | 1.29 | 1.24 | 1.24 | 1.24 | 1.24 | 1.23 | 1.24 | 1.23 | 1.23 | 1.25 | 1.27 | 1.26 | 1.28 | 1.31 | 1.29 | 1.3 | 1.3 | 1.31 | 1.29 | 1.3 | 1.3 | 1.27 | 1.24 | 1.23 | 1.17 | 1.14 | 1.15 | 1.16 | 1.15 | 1.15 | 1.14 | 1.13 | 1.13 | 1.14 | 1.16 | 1.17 | 1.19
67165 |  | 1.09 | 1.07 | 1.07 | 1.12 | 1.11 | 1.1 | 1.1 | 1.1 | 1.13 | 1.13 | 1.16 | 1.16 | 1.17 | 1.17 | 1.17 | 1.14 | 1.09 | 1.1 | 1.1 | 1.09 | 1.06 | 1.06 | 1.04 | 1.01 | 1.04 | 1.05 | 1.06 | 1.09 | 1.14 | 1.14 | 1.12 | 1.12 | 1.16 | 1.18 | 1.16 | 1.24 | 1.26 | 1.2 | 1.22 | 1.17 | 1.17 | 1.17 | 1.18 | 1.19 | 1.16 | 1.15 | 1.17 | 1.15 | 1.14 | 1.16 | 1.1 | 1.11 | 1.07 | 1.06 | 1.07 | 1.07 | 1.07 | 1.09 | 1.09 | 1.09 | 1.11 | 1.15 | 1.22 | 1.25 | 1.27 | 1.29 | 1.28 | 1.26 | 1.28 | 1.3 | 1.33 | 1.33 | 1.31 | 1.26 | 1.24 | 1.21 | 1.22 | 1.22 | 1.22 | 1.24 | 1.2 | 1.16 | 1.17 | 1.21 | 1.21 | 1.25 | 1.23 | 1.22 | 1.22 | 1.23 | 1.23 | 1.23 | 1.28 | 1.28 | 1.24 | 1.18 | 1.12 | 1.12 | 1.16 | 1.16 | 1.16 | 1.17 | 1.17 | 1.17 | 1.12 | 1.15 | 1.16 | 1.18 | 1.29 | 1.22 | 1.17 | 1.24 | 1.26 | 1.26 | 1.26 | 1.26 | 1.3 | 1.3 | 1.29 | 1.32 | 1.26 | 1.31 | 1.36 | 1.31 | 1.25 | 1.26 | 1.25 | 1.26 | 1.25 | 1.25 | 1.25 | 1.24 | 1.27 | 1.29 | 1.28 | 1.3 | 1.33 | 1.31 | 1.32 | 1.32 | 1.33 | 1.31 | 1.32 | 1.32 | 1.29 | 1.26 | 1.25 | 1.18 | 1.15 | 1.17 | 1.17 | 1.16 | 1.17 | 1.15 | 1.14 | 1.14 | 1.15 | 1.18 | 1.18 | 1.21
67166 |  | 1.09 | 1.08 | 1.08 | 1.12 | 1.11 | 1.1 | 1.1 | 1.1 | 1.14 | 1.14 | 1.16 | 1.17 | 1.18 | 1.17 | 1.17 | 1.14 | 1.1 | 1.1 | 1.11 | 1.1 | 1.07 | 1.06 | 1.04 | 1.01 | 1.04 | 1.06 | 1.07 | 1.1 | 1.15 | 1.14 | 1.13 | 1.13 | 1.17 | 1.18 | 1.16 | 1.25 | 1.27 | 1.2 | 1.23 | 1.18 | 1.18 | 1.17 | 1.19 | 1.2 | 1.17 | 1.16 | 1.17 | 1.16 | 1.14 | 1.17 | 1.11 | 1.12 | 1.08 | 1.07 | 1.07 | 1.07 | 1.07 | 1.1 | 1.09 | 1.09 | 1.12 | 1.16 | 1.22 | 1.25 | 1.27 | 1.29 | 1.29 | 1.26 | 1.29 | 1.31 | 1.33 | 1.34 | 1.32 | 1.27 | 1.24 | 1.21 | 1.23 | 1.22 | 1.22 | 1.25 | 1.21 | 1.16 | 1.18 | 1.21 | 1.21 | 1.25 | 1.24 | 1.22 | 1.23 | 1.24 | 1.24 | 1.24 | 1.29 | 1.29 | 1.25 | 1.18 | 1.12 | 1.12 | 1.16 | 1.16 | 1.17 | 1.17 | 1.18 | 1.17 | 1.13 | 1.16 | 1.16 | 1.19 | 1.29 | 1.23 | 1.18 | 1.25 | 1.27 | 1.27 | 1.27 | 1.27 | 1.31 | 1.31 | 1.3 | 1.33 | 1.27 | 1.31 | 1.37 | 1.32 | 1.26 | 1.26 | 1.26 | 1.26 | 1.26 | 1.26 | 1.26 | 1.25 | 1.28 | 1.3 | 1.28 | 1.3 | 1.34 | 1.32 | 1.33 | 1.32 | 1.33 | 1.32 | 1.33 | 1.32 | 1.3 | 1.26 | 1.25 | 1.19 | 1.16 | 1.17 | 1.17 | 1.17 | 1.17 | 1.16 | 1.14 | 1.15 | 1.16 | 1.18 | 1.19 | 1.21
67167 |  | 1.08 | 1.07 | 1.06 | 1.11 | 1.1 | 1.09 | 1.09 | 1.09 | 1.12 | 1.12 | 1.15 | 1.15 | 1.16 | 1.16 | 1.16 | 1.13 | 1.08 | 1.09 | 1.09 | 1.09 | 1.05 | 1.05 | 1.03 | 1 | 1.03 | 1.04 | 1.05 | 1.09 | 1.13 | 1.13 | 1.11 | 1.11 | 1.15 | 1.17 | 1.15 | 1.23 | 1.25 | 1.19 | 1.21 | 1.16 | 1.16 | 1.16 | 1.17 | 1.18 | 1.15 | 1.14 | 1.16 | 1.14 | 1.13 | 1.15 | 1.09 | 1.1 | 1.06 | 1.05 | 1.06 | 1.06 | 1.06 | 1.08 | 1.08 | 1.08 | 1.1 | 1.14 | 1.21 | 1.24 | 1.26 | 1.28 | 1.27 | 1.25 | 1.27 | 1.29 | 1.32 | 1.32 | 1.3 | 1.25 | 1.23 | 1.2 | 1.21 | 1.2 | 1.2 | 1.23 | 1.19 | 1.15 | 1.16 | 1.2 | 1.2 | 1.23 | 1.22 | 1.2 | 1.21 | 1.22 | 1.22 | 1.22 | 1.27 | 1.27 | 1.23 | 1.17 | 1.11 | 1.11 | 1.15 | 1.15 | 1.16 | 1.16 | 1.17 | 1.16 | 1.12 | 1.15 | 1.15 | 1.17 | 1.27 | 1.21 | 1.16 | 1.23 | 1.25 | 1.25 | 1.25 | 1.25 | 1.29 | 1.29 | 1.28 | 1.31 | 1.25 | 1.3 | 1.35 | 1.3 | 1.25 | 1.25 | 1.24 | 1.25 | 1.24 | 1.25 | 1.24 | 1.23 | 1.26 | 1.28 | 1.27 | 1.29 | 1.32 | 1.3 | 1.31 | 1.3 | 1.32 | 1.3 | 1.31 | 1.31 | 1.28 | 1.25 | 1.24 | 1.18 | 1.14 | 1.16 | 1.16 | 1.16 | 1.16 | 1.15 | 1.13 | 1.13 | 1.15 | 1.17 | 1.18 | 1.2
67169 |  | 1.05 | 1.04 | 1.04 | 1.08 | 1.07 | 1.06 | 1.06 | 1.06 | 1.09 | 1.09 | 1.12 | 1.12 | 1.12 | 1.12 | 1.12 | 1.09 | 1.05 | 1.06 | 1.06 | 1.05 | 1.02 | 1.02 | 1 | 0.97 | 1 | 1.02 | 1.03 | 1.06 | 1.1 | 1.1 | 1.08 | 1.08 | 1.12 | 1.13 | 1.12 | 1.2 | 1.21 | 1.15 | 1.17 | 1.13 | 1.13 | 1.13 | 1.14 | 1.15 | 1.12 | 1.11 | 1.12 | 1.11 | 1.09 | 1.12 | 1.06 | 1.07 | 1.03 | 1.02 | 1.03 | 1.03 | 1.03 | 1.05 | 1.04 | 1.05 | 1.07 | 1.11 | 1.17 | 1.2 | 1.22 | 1.24 | 1.23 | 1.21 | 1.23 | 1.25 | 1.27 | 1.28 | 1.26 | 1.21 | 1.19 | 1.16 | 1.17 | 1.17 | 1.17 | 1.19 | 1.15 | 1.11 | 1.13 | 1.16 | 1.16 | 1.19 | 1.18 | 1.17 | 1.18 | 1.18 | 1.18 | 1.18 | 1.23 | 1.23 | 1.19 | 1.13 | 1.08 | 1.08 | 1.12 | 1.12 | 1.12 | 1.13 | 1.13 | 1.13 | 1.09 | 1.11 | 1.12 | 1.14 | 1.23 | 1.17 | 1.13 | 1.19 | 1.21 | 1.21 | 1.21 | 1.21 | 1.25 | 1.25 | 1.24 | 1.27 | 1.21 | 1.26 | 1.31 | 1.26 | 1.21 | 1.21 | 1.2 | 1.21 | 1.2 | 1.21 | 1.2 | 1.2 | 1.22 | 1.24 | 1.23 | 1.25 | 1.27 | 1.26 | 1.26 | 1.26 | 1.27 | 1.26 | 1.27 | 1.27 | 1.24 | 1.21 | 1.2 | 1.14 | 1.11 | 1.13 | 1.13 | 1.12 | 1.13 | 1.12 | 1.1 | 1.1 | 1.11 | 1.14 | 1.14 | 1.16
67227 |  | 1.11 | 1.09 | 1.09 | 1.14 | 1.13 | 1.12 | 1.12 | 1.12 | 1.16 | 1.16 | 1.19 | 1.2 | 1.2 | 1.2 | 1.2 | 1.16 | 1.12 | 1.12 | 1.12 | 1.12 | 1.08 | 1.08 | 1.06 | 1.03 | 1.06 | 1.07 | 1.09 | 1.12 | 1.17 | 1.17 | 1.16 | 1.16 | 1.2 | 1.22 | 1.2 | 1.29 | 1.31 | 1.24 | 1.26 | 1.21 | 1.21 | 1.2 | 1.21 | 1.22 | 1.19 | 1.18 | 1.19 | 1.18 | 1.16 | 1.19 | 1.12 | 1.13 | 1.09 | 1.08 | 1.08 | 1.08 | 1.08 | 1.11 | 1.1 | 1.11 | 1.13 | 1.18 | 1.25 | 1.29 | 1.31 | 1.33 | 1.32 | 1.3 | 1.33 | 1.35 | 1.38 | 1.38 | 1.36 | 1.3 | 1.28 | 1.25 | 1.26 | 1.25 | 1.26 | 1.27 | 1.24 | 1.19 | 1.2 | 1.24 | 1.24 | 1.28 | 1.26 | 1.25 | 1.25 | 1.26 | 1.26 | 1.26 | 1.31 | 1.31 | 1.27 | 1.2 | 1.14 | 1.14 | 1.19 | 1.18 | 1.19 | 1.19 | 1.2 | 1.2 | 1.15 | 1.18 | 1.19 | 1.21 | 1.32 | 1.25 | 1.2 | 1.27 | 1.29 | 1.29 | 1.29 | 1.29 | 1.33 | 1.32 | 1.32 | 1.34 | 1.28 | 1.34 | 1.39 | 1.34 | 1.28 | 1.28 | 1.28 | 1.28 | 1.28 | 1.28 | 1.28 | 1.27 | 1.3 | 1.32 | 1.31 | 1.33 | 1.36 | 1.35 | 1.36 | 1.35 | 1.36 | 1.34 | 1.36 | 1.35 | 1.33 | 1.29 | 1.28 | 1.21 | 1.17 | 1.19 | 1.19 | 1.18 | 1.19 | 1.18 | 1.16 | 1.16 | 1.17 | 1.2 | 1.21 | 1.23
67229 |  | 1.08 | 1.06 | 1.06 | 1.1 | 1.09 | 1.08 | 1.08 | 1.08 | 1.12 | 1.12 | 1.14 | 1.15 | 1.15 | 1.15 | 1.15 | 1.12 | 1.08 | 1.08 | 1.09 | 1.08 | 1.05 | 1.04 | 1.02 | 0.99 | 1.02 | 1.04 | 1.05 | 1.08 | 1.13 | 1.12 | 1.11 | 1.11 | 1.15 | 1.16 | 1.14 | 1.23 | 1.25 | 1.18 | 1.21 | 1.16 | 1.16 | 1.15 | 1.16 | 1.17 | 1.15 | 1.14 | 1.15 | 1.14 | 1.12 | 1.14 | 1.08 | 1.09 | 1.05 | 1.05 | 1.05 | 1.05 | 1.05 | 1.07 | 1.07 | 1.07 | 1.1 | 1.14 | 1.2 | 1.23 | 1.25 | 1.27 | 1.26 | 1.24 | 1.27 | 1.28 | 1.31 | 1.31 | 1.29 | 1.24 | 1.22 | 1.19 | 1.2 | 1.2 | 1.2 | 1.22 | 1.18 | 1.14 | 1.15 | 1.19 | 1.19 | 1.22 | 1.21 | 1.2 | 1.21 | 1.21 | 1.21 | 1.21 | 1.27 | 1.27 | 1.22 | 1.16 | 1.1 | 1.11 | 1.15 | 1.15 | 1.15 | 1.16 | 1.16 | 1.16 | 1.11 | 1.14 | 1.15 | 1.17 | 1.27 | 1.21 | 1.15 | 1.22 | 1.24 | 1.24 | 1.24 | 1.24 | 1.28 | 1.28 | 1.27 | 1.3 | 1.24 | 1.29 | 1.34 | 1.29 | 1.24 | 1.24 | 1.24 | 1.24 | 1.23 | 1.24 | 1.23 | 1.23 | 1.25 | 1.27 | 1.26 | 1.28 | 1.31 | 1.29 | 1.3 | 1.3 | 1.31 | 1.29 | 1.3 | 1.3 | 1.27 | 1.24 | 1.23 | 1.17 | 1.14 | 1.15 | 1.15 | 1.15 | 1.15 | 1.14 | 1.12 | 1.13 | 1.14 | 1.16 | 1.17 | 1.19
67240 |  | 1.1 | 1.08 | 1.08 | 1.13 | 1.11 | 1.1 | 1.1 | 1.1 | 1.14 | 1.14 | 1.17 | 1.17 | 1.18 | 1.17 | 1.17 | 1.14 | 1.1 | 1.1 | 1.11 | 1.1 | 1.07 | 1.06 | 1.04 | 1.01 | 1.04 | 1.06 | 1.07 | 1.1 | 1.15 | 1.15 | 1.13 | 1.13 | 1.17 | 1.19 | 1.17 | 1.26 | 1.27 | 1.21 | 1.23 | 1.18 | 1.18 | 1.18 | 1.19 | 1.2 | 1.17 | 1.16 | 1.17 | 1.16 | 1.14 | 1.17 | 1.1 | 1.11 | 1.07 | 1.07 | 1.07 | 1.07 | 1.07 | 1.09 | 1.09 | 1.09 | 1.12 | 1.16 | 1.23 | 1.26 | 1.28 | 1.3 | 1.29 | 1.27 | 1.3 | 1.32 | 1.34 | 1.34 | 1.33 | 1.27 | 1.25 | 1.22 | 1.23 | 1.23 | 1.23 | 1.25 | 1.21 | 1.16 | 1.18 | 1.22 | 1.22 | 1.25 | 1.24 | 1.22 | 1.23 | 1.24 | 1.24 | 1.24 | 1.29 | 1.29 | 1.25 | 1.18 | 1.12 | 1.13 | 1.17 | 1.17 | 1.17 | 1.18 | 1.18 | 1.18 | 1.13 | 1.16 | 1.17 | 1.19 | 1.29 | 1.23 | 1.18 | 1.25 | 1.27 | 1.27 | 1.27 | 1.27 | 1.31 | 1.3 | 1.29 | 1.32 | 1.27 | 1.32 | 1.37 | 1.32 | 1.26 | 1.26 | 1.26 | 1.27 | 1.26 | 1.26 | 1.26 | 1.25 | 1.28 | 1.3 | 1.29 | 1.31 | 1.34 | 1.32 | 1.33 | 1.33 | 1.34 | 1.32 | 1.33 | 1.33 | 1.3 | 1.27 | 1.26 | 1.19 | 1.16 | 1.17 | 1.17 | 1.17 | 1.17 | 1.16 | 1.14 | 1.15 | 1.16 | 1.19 | 1.19 | 1.21
67245 |  | 1.09 | 1.07 | 1.07 | 1.11 | 1.1 | 1.09 | 1.09 | 1.09 | 1.13 | 1.13 | 1.16 | 1.16 | 1.16 | 1.16 | 1.16 | 1.13 | 1.09 | 1.09 | 1.1 | 1.09 | 1.06 | 1.05 | 1.03 | 1 | 1.03 | 1.05 | 1.06 | 1.09 | 1.14 | 1.14 | 1.12 | 1.12 | 1.16 | 1.17 | 1.15 | 1.24 | 1.26 | 1.2 | 1.22 | 1.17 | 1.17 | 1.17 | 1.18 | 1.19 | 1.16 | 1.15 | 1.16 | 1.15 | 1.13 | 1.16 | 1.1 | 1.1 | 1.07 | 1.06 | 1.06 | 1.06 | 1.06 | 1.09 | 1.08 | 1.08 | 1.11 | 1.15 | 1.21 | 1.24 | 1.27 | 1.29 | 1.28 | 1.25 | 1.28 | 1.3 | 1.32 | 1.33 | 1.31 | 1.26 | 1.23 | 1.21 | 1.21 | 1.21 | 1.21 | 1.23 | 1.2 | 1.15 | 1.17 | 1.2 | 1.2 | 1.24 | 1.22 | 1.21 | 1.22 | 1.23 | 1.23 | 1.23 | 1.28 | 1.28 | 1.24 | 1.17 | 1.11 | 1.12 | 1.16 | 1.16 | 1.16 | 1.17 | 1.17 | 1.17 | 1.12 | 1.15 | 1.16 | 1.18 | 1.28 | 1.22 | 1.17 | 1.24 | 1.26 | 1.25 | 1.26 | 1.26 | 1.3 | 1.29 | 1.28 | 1.31 | 1.26 | 1.31 | 1.36 | 1.31 | 1.25 | 1.25 | 1.25 | 1.25 | 1.25 | 1.25 | 1.25 | 1.24 | 1.27 | 1.29 | 1.27 | 1.29 | 1.32 | 1.31 | 1.31 | 1.31 | 1.32 | 1.31 | 1.32 | 1.31 | 1.29 | 1.26 | 1.25 | 1.18 | 1.15 | 1.16 | 1.17 | 1.16 | 1.16 | 1.15 | 1.14 | 1.14 | 1.15 | 1.18 | 1.18 | 1.2
67246 |  | 1.08 | 1.07 | 1.06 | 1.11 | 1.1 | 1.09 | 1.09 | 1.09 | 1.12 | 1.12 | 1.15 | 1.15 | 1.16 | 1.15 | 1.16 | 1.12 | 1.08 | 1.09 | 1.09 | 1.08 | 1.05 | 1.05 | 1.03 | 1 | 1.03 | 1.04 | 1.05 | 1.09 | 1.13 | 1.13 | 1.11 | 1.11 | 1.15 | 1.17 | 1.15 | 1.24 | 1.25 | 1.19 | 1.21 | 1.16 | 1.16 | 1.16 | 1.17 | 1.18 | 1.15 | 1.14 | 1.16 | 1.14 | 1.12 | 1.15 | 1.09 | 1.1 | 1.06 | 1.05 | 1.06 | 1.06 | 1.06 | 1.08 | 1.07 | 1.08 | 1.1 | 1.14 | 1.21 | 1.24 | 1.26 | 1.28 | 1.27 | 1.25 | 1.27 | 1.29 | 1.32 | 1.32 | 1.3 | 1.25 | 1.23 | 1.2 | 1.21 | 1.2 | 1.2 | 1.23 | 1.19 | 1.14 | 1.16 | 1.2 | 1.2 | 1.23 | 1.22 | 1.2 | 1.21 | 1.22 | 1.22 | 1.22 | 1.27 | 1.27 | 1.23 | 1.17 | 1.11 | 1.11 | 1.15 | 1.15 | 1.16 | 1.16 | 1.17 | 1.16 | 1.12 | 1.15 | 1.15 | 1.18 | 1.27 | 1.21 | 1.16 | 1.23 | 1.25 | 1.25 | 1.25 | 1.25 | 1.29 | 1.29 | 1.28 | 1.31 | 1.25 | 1.3 | 1.35 | 1.3 | 1.24 | 1.25 | 1.24 | 1.25 | 1.24 | 1.24 | 1.24 | 1.23 | 1.26 | 1.28 | 1.27 | 1.29 | 1.32 | 1.3 | 1.31 | 1.3 | 1.32 | 1.3 | 1.31 | 1.31 | 1.28 | 1.25 | 1.24 | 1.18 | 1.14 | 1.16 | 1.16 | 1.15 | 1.16 | 1.15 | 1.13 | 1.13 | 1.15 | 1.17 | 1.18 | 1.2
67251 |  | 1.08 | 1.06 | 1.06 | 1.1 | 1.09 | 1.08 | 1.08 | 1.08 | 1.12 | 1.12 | 1.15 | 1.15 | 1.15 | 1.15 | 1.15 | 1.12 | 1.08 | 1.09 | 1.09 | 1.08 | 1.05 | 1.04 | 1.03 | 0.99 | 1.03 | 1.04 | 1.05 | 1.08 | 1.13 | 1.13 | 1.11 | 1.11 | 1.15 | 1.16 | 1.15 | 1.23 | 1.25 | 1.19 | 1.21 | 1.16 | 1.16 | 1.15 | 1.17 | 1.18 | 1.15 | 1.14 | 1.15 | 1.14 | 1.12 | 1.15 | 1.09 | 1.09 | 1.06 | 1.05 | 1.05 | 1.05 | 1.05 | 1.08 | 1.07 | 1.07 | 1.1 | 1.14 | 1.2 | 1.23 | 1.25 | 1.27 | 1.27 | 1.24 | 1.27 | 1.29 | 1.31 | 1.31 | 1.3 | 1.24 | 1.22 | 1.19 | 1.2 | 1.2 | 1.2 | 1.22 | 1.19 | 1.14 | 1.16 | 1.19 | 1.19 | 1.23 | 1.21 | 1.2 | 1.21 | 1.22 | 1.22 | 1.22 | 1.27 | 1.27 | 1.22 | 1.16 | 1.1 | 1.11 | 1.15 | 1.15 | 1.15 | 1.16 | 1.16 | 1.16 | 1.11 | 1.14 | 1.15 | 1.17 | 1.27 | 1.21 | 1.16 | 1.22 | 1.25 | 1.24 | 1.25 | 1.25 | 1.28 | 1.28 | 1.27 | 1.3 | 1.25 | 1.29 | 1.34 | 1.3 | 1.24 | 1.24 | 1.24 | 1.24 | 1.24 | 1.24 | 1.24 | 1.23 | 1.25 | 1.27 | 1.26 | 1.28 | 1.31 | 1.3 | 1.3 | 1.3 | 1.31 | 1.29 | 1.3 | 1.3 | 1.28 | 1.24 | 1.24 | 1.17 | 1.14 | 1.15 | 1.16 | 1.15 | 1.15 | 1.14 | 1.13 | 1.13 | 1.14 | 1.17 | 1.17 | 1.19
67256 |  | 1.08 | 1.07 | 1.06 | 1.11 | 1.1 | 1.09 | 1.09 | 1.09 | 1.12 | 1.12 | 1.15 | 1.15 | 1.16 | 1.16 | 1.16 | 1.13 | 1.08 | 1.09 | 1.09 | 1.08 | 1.05 | 1.05 | 1.03 | 1 | 1.03 | 1.04 | 1.05 | 1.09 | 1.13 | 1.13 | 1.11 | 1.11 | 1.15 | 1.17 | 1.15 | 1.24 | 1.25 | 1.19 | 1.21 | 1.16 | 1.16 | 1.16 | 1.17 | 1.18 | 1.15 | 1.14 | 1.16 | 1.14 | 1.12 | 1.15 | 1.09 | 1.1 | 1.06 | 1.05 | 1.06 | 1.06 | 1.06 | 1.08 | 1.08 | 1.08 | 1.1 | 1.14 | 1.21 | 1.24 | 1.26 | 1.28 | 1.27 | 1.25 | 1.27 | 1.29 | 1.32 | 1.32 | 1.3 | 1.25 | 1.23 | 1.2 | 1.21 | 1.21 | 1.2 | 1.23 | 1.19 | 1.15 | 1.16 | 1.2 | 1.2 | 1.23 | 1.22 | 1.2 | 1.21 | 1.22 | 1.22 | 1.22 | 1.27 | 1.27 | 1.23 | 1.17 | 1.11 | 1.11 | 1.15 | 1.15 | 1.16 | 1.16 | 1.17 | 1.16 | 1.12 | 1.15 | 1.15 | 1.17 | 1.27 | 1.21 | 1.16 | 1.23 | 1.25 | 1.25 | 1.25 | 1.25 | 1.29 | 1.29 | 1.28 | 1.31 | 1.25 | 1.3 | 1.35 | 1.3 | 1.24 | 1.25 | 1.24 | 1.25 | 1.24 | 1.25 | 1.24 | 1.23 | 1.26 | 1.28 | 1.27 | 1.29 | 1.32 | 1.3 | 1.31 | 1.3 | 1.32 | 1.3 | 1.31 | 1.31 | 1.28 | 1.25 | 1.24 | 1.18 | 1.14 | 1.16 | 1.16 | 1.15 | 1.16 | 1.15 | 1.13 | 1.13 | 1.15 | 1.17 | 1.18 | 1.2
67258 |  | 1.08 | 1.07 | 1.07 | 1.11 | 1.1 | 1.09 | 1.09 | 1.09 | 1.12 | 1.12 | 1.15 | 1.15 | 1.16 | 1.15 | 1.16 | 1.13 | 1.08 | 1.09 | 1.09 | 1.08 | 1.05 | 1.05 | 1.03 | 1 | 1.03 | 1.04 | 1.05 | 1.08 | 1.13 | 1.13 | 1.11 | 1.11 | 1.15 | 1.17 | 1.15 | 1.23 | 1.25 | 1.19 | 1.21 | 1.16 | 1.16 | 1.16 | 1.17 | 1.18 | 1.15 | 1.14 | 1.16 | 1.14 | 1.13 | 1.15 | 1.09 | 1.1 | 1.06 | 1.05 | 1.06 | 1.06 | 1.06 | 1.08 | 1.08 | 1.08 | 1.1 | 1.14 | 1.21 | 1.24 | 1.26 | 1.28 | 1.27 | 1.25 | 1.27 | 1.29 | 1.32 | 1.32 | 1.3 | 1.25 | 1.23 | 1.2 | 1.21 | 1.2 | 1.2 | 1.23 | 1.19 | 1.15 | 1.16 | 1.2 | 1.2 | 1.23 | 1.22 | 1.2 | 1.21 | 1.22 | 1.22 | 1.22 | 1.27 | 1.27 | 1.23 | 1.17 | 1.11 | 1.11 | 1.15 | 1.15 | 1.16 | 1.16 | 1.17 | 1.16 | 1.12 | 1.15 | 1.15 | 1.18 | 1.28 | 1.21 | 1.16 | 1.23 | 1.25 | 1.25 | 1.25 | 1.25 | 1.29 | 1.29 | 1.28 | 1.31 | 1.25 | 1.3 | 1.35 | 1.3 | 1.25 | 1.25 | 1.24 | 1.25 | 1.24 | 1.25 | 1.24 | 1.24 | 1.26 | 1.28 | 1.27 | 1.29 | 1.32 | 1.3 | 1.31 | 1.3 | 1.32 | 1.3 | 1.31 | 1.31 | 1.28 | 1.25 | 1.24 | 1.18 | 1.14 | 1.16 | 1.16 | 1.16 | 1.16 | 1.15 | 1.13 | 1.13 | 1.15 | 1.17 | 1.18 | 1.2
67259 |  | 1.09 | 1.07 | 1.07 | 1.11 | 1.1 | 1.09 | 1.09 | 1.09 | 1.13 | 1.13 | 1.15 | 1.16 | 1.16 | 1.16 | 1.16 | 1.13 | 1.08 | 1.09 | 1.1 | 1.09 | 1.06 | 1.05 | 1.03 | 1 | 1.03 | 1.05 | 1.06 | 1.09 | 1.13 | 1.13 | 1.12 | 1.12 | 1.15 | 1.17 | 1.15 | 1.24 | 1.26 | 1.19 | 1.22 | 1.17 | 1.17 | 1.16 | 1.17 | 1.18 | 1.15 | 1.14 | 1.16 | 1.15 | 1.13 | 1.15 | 1.09 | 1.1 | 1.06 | 1.06 | 1.06 | 1.06 | 1.06 | 1.08 | 1.08 | 1.08 | 1.11 | 1.15 | 1.21 | 1.24 | 1.26 | 1.28 | 1.28 | 1.25 | 1.28 | 1.3 | 1.32 | 1.32 | 1.31 | 1.25 | 1.23 | 1.2 | 1.21 | 1.21 | 1.21 | 1.23 | 1.19 | 1.15 | 1.16 | 1.2 | 1.2 | 1.24 | 1.22 | 1.21 | 1.22 | 1.23 | 1.23 | 1.23 | 1.28 | 1.28 | 1.23 | 1.17 | 1.11 | 1.12 | 1.16 | 1.15 | 1.16 | 1.17 | 1.17 | 1.17 | 1.12 | 1.15 | 1.16 | 1.18 | 1.28 | 1.22 | 1.16 | 1.23 | 1.26 | 1.25 | 1.26 | 1.26 | 1.3 | 1.29 | 1.28 | 1.31 | 1.26 | 1.3 | 1.35 | 1.31 | 1.25 | 1.25 | 1.25 | 1.25 | 1.25 | 1.25 | 1.25 | 1.24 | 1.27 | 1.29 | 1.27 | 1.29 | 1.32 | 1.31 | 1.31 | 1.31 | 1.32 | 1.3 | 1.32 | 1.31 | 1.29 | 1.25 | 1.24 | 1.18 | 1.15 | 1.16 | 1.16 | 1.16 | 1.16 | 1.15 | 1.13 | 1.14 | 1.15 | 1.18 | 1.18 | 1.2
67269 |  | 1.06 | 1.05 | 1.05 | 1.09 | 1.08 | 1.07 | 1.07 | 1.07 | 1.11 | 1.1 | 1.13 | 1.14 | 1.14 | 1.13 | 1.14 | 1.11 | 1.06 | 1.07 | 1.07 | 1.06 | 1.04 | 1.03 | 1.01 | 0.98 | 1.01 | 1.03 | 1.04 | 1.07 | 1.12 | 1.11 | 1.1 | 1.1 | 1.14 | 1.15 | 1.14 | 1.22 | 1.24 | 1.18 | 1.2 | 1.15 | 1.15 | 1.14 | 1.15 | 1.16 | 1.13 | 1.12 | 1.13 | 1.12 | 1.1 | 1.13 | 1.07 | 1.07 | 1.04 | 1.03 | 1.04 | 1.03 | 1.03 | 1.06 | 1.05 | 1.05 | 1.08 | 1.12 | 1.19 | 1.22 | 1.24 | 1.26 | 1.25 | 1.23 | 1.26 | 1.27 | 1.3 | 1.3 | 1.28 | 1.23 | 1.21 | 1.18 | 1.19 | 1.19 | 1.19 | 1.21 | 1.17 | 1.13 | 1.14 | 1.18 | 1.18 | 1.21 | 1.2 | 1.18 | 1.19 | 1.2 | 1.2 | 1.2 | 1.25 | 1.25 | 1.2 | 1.14 | 1.09 | 1.09 | 1.13 | 1.13 | 1.14 | 1.14 | 1.15 | 1.14 | 1.1 | 1.13 | 1.14 | 1.15 | 1.25 | 1.19 | 1.14 | 1.2 | 1.22 | 1.22 | 1.22 | 1.22 | 1.26 | 1.25 | 1.25 | 1.28 | 1.22 | 1.28 | 1.32 | 1.28 | 1.22 | 1.22 | 1.22 | 1.22 | 1.22 | 1.22 | 1.21 | 1.21 | 1.24 | 1.25 | 1.24 | 1.26 | 1.29 | 1.28 | 1.28 | 1.28 | 1.29 | 1.27 | 1.29 | 1.28 | 1.26 | 1.23 | 1.22 | 1.15 | 1.12 | 1.14 | 1.14 | 1.13 | 1.13 | 1.13 | 1.11 | 1.11 | 1.12 | 1.14 | 1.15 | 1.17
67271 |  | 1.03 | 1.02 | 1.02 | 1.06 | 1.05 | 1.04 | 1.04 | 1.04 | 1.07 | 1.07 | 1.09 | 1.1 | 1.1 | 1.1 | 1.1 | 1.07 | 1.03 | 1.04 | 1.04 | 1.03 | 1 | 1 | 0.98 | 0.95 | 0.98 | 1 | 1.01 | 1.04 | 1.08 | 1.08 | 1.06 | 1.06 | 1.1 | 1.11 | 1.1 | 1.18 | 1.19 | 1.14 | 1.15 | 1.11 | 1.11 | 1.1 | 1.11 | 1.12 | 1.1 | 1.09 | 1.1 | 1.08 | 1.07 | 1.09 | 1.03 | 1.04 | 1.01 | 1 | 1.01 | 1 | 1 | 1.02 | 1.02 | 1.02 | 1.05 | 1.09 | 1.15 | 1.18 | 1.2 | 1.21 | 1.21 | 1.18 | 1.21 | 1.23 | 1.25 | 1.25 | 1.23 | 1.19 | 1.16 | 1.14 | 1.15 | 1.14 | 1.14 | 1.17 | 1.13 | 1.09 | 1.1 | 1.14 | 1.14 | 1.17 | 1.16 | 1.14 | 1.15 | 1.16 | 1.16 | 1.16 | 1.2 | 1.2 | 1.16 | 1.11 | 1.06 | 1.06 | 1.1 | 1.1 | 1.1 | 1.11 | 1.11 | 1.11 | 1.07 | 1.1 | 1.1 | 1.12 | 1.2 | 1.15 | 1.1 | 1.16 | 1.18 | 1.18 | 1.18 | 1.18 | 1.22 | 1.21 | 1.21 | 1.24 | 1.19 | 1.24 | 1.28 | 1.24 | 1.18 | 1.18 | 1.18 | 1.18 | 1.18 | 1.18 | 1.17 | 1.17 | 1.2 | 1.21 | 1.2 | 1.22 | 1.25 | 1.23 | 1.23 | 1.23 | 1.24 | 1.23 | 1.24 | 1.24 | 1.21 | 1.19 | 1.18 | 1.12 | 1.09 | 1.1 | 1.1 | 1.1 | 1.1 | 1.09 | 1.08 | 1.08 | 1.09 | 1.11 | 1.11 | 1.14
67273 |  | 1.03 | 1.02 | 1.02 | 1.06 | 1.05 | 1.04 | 1.04 | 1.04 | 1.07 | 1.07 | 1.09 | 1.1 | 1.1 | 1.09 | 1.1 | 1.07 | 1.03 | 1.04 | 1.04 | 1.03 | 1 | 1 | 0.98 | 0.95 | 0.98 | 1 | 1.01 | 1.04 | 1.08 | 1.08 | 1.06 | 1.06 | 1.1 | 1.11 | 1.1 | 1.17 | 1.19 | 1.13 | 1.15 | 1.11 | 1.11 | 1.1 | 1.11 | 1.12 | 1.1 | 1.09 | 1.1 | 1.09 | 1.07 | 1.09 | 1.04 | 1.04 | 1.01 | 1 | 1.01 | 1.01 | 1.01 | 1.03 | 1.02 | 1.02 | 1.05 | 1.09 | 1.15 | 1.17 | 1.19 | 1.21 | 1.2 | 1.18 | 1.2 | 1.22 | 1.24 | 1.25 | 1.23 | 1.18 | 1.16 | 1.14 | 1.14 | 1.14 | 1.14 | 1.16 | 1.13 | 1.09 | 1.1 | 1.14 | 1.14 | 1.17 | 1.15 | 1.14 | 1.15 | 1.16 | 1.16 | 1.16 | 1.2 | 1.2 | 1.16 | 1.11 | 1.06 | 1.06 | 1.1 | 1.1 | 1.1 | 1.11 | 1.11 | 1.11 | 1.07 | 1.09 | 1.1 | 1.12 | 1.2 | 1.15 | 1.1 | 1.16 | 1.18 | 1.18 | 1.18 | 1.18 | 1.22 | 1.22 | 1.21 | 1.24 | 1.19 | 1.24 | 1.28 | 1.24 | 1.18 | 1.18 | 1.18 | 1.18 | 1.18 | 1.18 | 1.17 | 1.17 | 1.2 | 1.21 | 1.2 | 1.22 | 1.24 | 1.23 | 1.23 | 1.23 | 1.24 | 1.23 | 1.24 | 1.24 | 1.21 | 1.18 | 1.18 | 1.12 | 1.09 | 1.1 | 1.11 | 1.1 | 1.1 | 1.09 | 1.08 | 1.08 | 1.09 | 1.11 | 1.12 | 1.14
67278 |  | 1.05 | 1.03 | 1.03 | 1.08 | 1.07 | 1.05 | 1.05 | 1.06 | 1.09 | 1.09 | 1.11 | 1.12 | 1.12 | 1.11 | 1.12 | 1.09 | 1.05 | 1.05 | 1.06 | 1.05 | 1.02 | 1.02 | 1 | 0.97 | 1 | 1.01 | 1.02 | 1.05 | 1.1 | 1.09 | 1.08 | 1.08 | 1.11 | 1.13 | 1.11 | 1.19 | 1.21 | 1.15 | 1.17 | 1.13 | 1.13 | 1.12 | 1.13 | 1.14 | 1.11 | 1.11 | 1.12 | 1.1 | 1.09 | 1.11 | 1.05 | 1.06 | 1.02 | 1.02 | 1.02 | 1.02 | 1.02 | 1.04 | 1.04 | 1.04 | 1.07 | 1.11 | 1.17 | 1.2 | 1.22 | 1.23 | 1.23 | 1.2 | 1.23 | 1.25 | 1.27 | 1.27 | 1.25 | 1.2 | 1.18 | 1.16 | 1.16 | 1.16 | 1.16 | 1.18 | 1.15 | 1.11 | 1.12 | 1.16 | 1.16 | 1.19 | 1.17 | 1.16 | 1.17 | 1.18 | 1.18 | 1.18 | 1.23 | 1.23 | 1.19 | 1.13 | 1.08 | 1.08 | 1.12 | 1.12 | 1.12 | 1.13 | 1.13 | 1.13 | 1.09 | 1.11 | 1.12 | 1.14 | 1.23 | 1.17 | 1.12 | 1.18 | 1.21 | 1.2 | 1.21 | 1.21 | 1.24 | 1.24 | 1.24 | 1.26 | 1.21 | 1.26 | 1.31 | 1.26 | 1.2 | 1.21 | 1.2 | 1.21 | 1.2 | 1.2 | 1.2 | 1.19 | 1.22 | 1.24 | 1.22 | 1.24 | 1.27 | 1.25 | 1.26 | 1.26 | 1.27 | 1.25 | 1.26 | 1.26 | 1.24 | 1.21 | 1.2 | 1.14 | 1.11 | 1.12 | 1.13 | 1.12 | 1.12 | 1.11 | 1.1 | 1.1 | 1.11 | 1.13 | 1.14 | 1.16
67280 |  | 1.01 | 1 | 1 | 1.04 | 1.03 | 1.01 | 1.02 | 1.02 | 1.05 | 1.05 | 1.07 | 1.07 | 1.07 | 1.07 | 1.07 | 1.05 | 1.01 | 1.02 | 1.02 | 1.01 | 0.98 | 0.98 | 0.96 | 0.94 | 0.96 | 0.98 | 0.99 | 1.01 | 1.06 | 1.05 | 1.04 | 1.04 | 1.07 | 1.09 | 1.08 | 1.15 | 1.16 | 1.11 | 1.13 | 1.08 | 1.08 | 1.08 | 1.09 | 1.1 | 1.07 | 1.07 | 1.07 | 1.06 | 1.04 | 1.07 | 1.01 | 1.02 | 0.98 | 0.98 | 0.99 | 0.98 | 0.98 | 1 | 1 | 1 | 1.02 | 1.06 | 1.12 | 1.15 | 1.17 | 1.18 | 1.18 | 1.15 | 1.18 | 1.19 | 1.22 | 1.22 | 1.2 | 1.15 | 1.13 | 1.11 | 1.12 | 1.12 | 1.11 | 1.14 | 1.11 | 1.07 | 1.08 | 1.11 | 1.12 | 1.14 | 1.13 | 1.12 | 1.12 | 1.13 | 1.13 | 1.13 | 1.18 | 1.18 | 1.14 | 1.09 | 1.04 | 1.04 | 1.08 | 1.08 | 1.08 | 1.09 | 1.09 | 1.09 | 1.05 | 1.07 | 1.08 | 1.09 | 1.17 | 1.12 | 1.08 | 1.13 | 1.15 | 1.15 | 1.15 | 1.16 | 1.19 | 1.19 | 1.19 | 1.21 | 1.16 | 1.21 | 1.26 | 1.21 | 1.16 | 1.16 | 1.15 | 1.16 | 1.15 | 1.15 | 1.15 | 1.14 | 1.17 | 1.18 | 1.17 | 1.19 | 1.22 | 1.2 | 1.2 | 1.2 | 1.21 | 1.2 | 1.21 | 1.21 | 1.18 | 1.16 | 1.15 | 1.1 | 1.07 | 1.08 | 1.08 | 1.07 | 1.08 | 1.07 | 1.05 | 1.06 | 1.07 | 1.09 | 1.09 | 1.11
67281 |  | 1.05 | 1.04 | 1.04 | 1.08 | 1.07 | 1.06 | 1.06 | 1.06 | 1.09 | 1.09 | 1.12 | 1.12 | 1.12 | 1.12 | 1.12 | 1.09 | 1.05 | 1.06 | 1.06 | 1.05 | 1.02 | 1.02 | 1 | 0.97 | 1 | 1.02 | 1.03 | 1.06 | 1.1 | 1.1 | 1.08 | 1.08 | 1.12 | 1.13 | 1.12 | 1.2 | 1.21 | 1.16 | 1.18 | 1.13 | 1.13 | 1.13 | 1.14 | 1.15 | 1.12 | 1.11 | 1.12 | 1.11 | 1.09 | 1.12 | 1.06 | 1.07 | 1.03 | 1.02 | 1.03 | 1.03 | 1.03 | 1.05 | 1.04 | 1.05 | 1.07 | 1.11 | 1.17 | 1.2 | 1.22 | 1.24 | 1.23 | 1.21 | 1.23 | 1.25 | 1.27 | 1.28 | 1.26 | 1.21 | 1.19 | 1.16 | 1.17 | 1.17 | 1.17 | 1.19 | 1.16 | 1.11 | 1.13 | 1.16 | 1.16 | 1.19 | 1.18 | 1.17 | 1.18 | 1.18 | 1.18 | 1.18 | 1.23 | 1.23 | 1.19 | 1.13 | 1.08 | 1.08 | 1.12 | 1.12 | 1.13 | 1.13 | 1.13 | 1.13 | 1.09 | 1.12 | 1.12 | 1.14 | 1.23 | 1.18 | 1.13 | 1.19 | 1.21 | 1.21 | 1.21 | 1.21 | 1.25 | 1.25 | 1.24 | 1.27 | 1.22 | 1.26 | 1.31 | 1.27 | 1.21 | 1.21 | 1.21 | 1.21 | 1.2 | 1.21 | 1.2 | 1.2 | 1.22 | 1.24 | 1.23 | 1.25 | 1.27 | 1.26 | 1.26 | 1.26 | 1.27 | 1.26 | 1.27 | 1.27 | 1.24 | 1.21 | 1.2 | 1.14 | 1.11 | 1.13 | 1.13 | 1.12 | 1.13 | 1.12 | 1.1 | 1.1 | 1.12 | 1.14 | 1.14 | 1.16
67283 |  | 1.06 | 1.04 | 1.04 | 1.09 | 1.07 | 1.06 | 1.06 | 1.06 | 1.1 | 1.1 | 1.12 | 1.13 | 1.13 | 1.12 | 1.13 | 1.1 | 1.06 | 1.06 | 1.07 | 1.06 | 1.03 | 1.02 | 1.01 | 0.98 | 1.01 | 1.02 | 1.03 | 1.06 | 1.11 | 1.1 | 1.09 | 1.09 | 1.12 | 1.14 | 1.12 | 1.2 | 1.22 | 1.16 | 1.18 | 1.14 | 1.14 | 1.13 | 1.14 | 1.15 | 1.12 | 1.12 | 1.13 | 1.12 | 1.1 | 1.12 | 1.06 | 1.07 | 1.03 | 1.03 | 1.03 | 1.03 | 1.03 | 1.05 | 1.05 | 1.05 | 1.08 | 1.12 | 1.18 | 1.21 | 1.23 | 1.25 | 1.24 | 1.21 | 1.24 | 1.26 | 1.28 | 1.28 | 1.27 | 1.22 | 1.19 | 1.17 | 1.18 | 1.17 | 1.17 | 1.2 | 1.16 | 1.12 | 1.13 | 1.17 | 1.17 | 1.2 | 1.19 | 1.17 | 1.18 | 1.19 | 1.19 | 1.19 | 1.24 | 1.24 | 1.2 | 1.14 | 1.09 | 1.09 | 1.13 | 1.13 | 1.13 | 1.14 | 1.14 | 1.14 | 1.09 | 1.12 | 1.13 | 1.15 | 1.24 | 1.18 | 1.13 | 1.2 | 1.22 | 1.21 | 1.22 | 1.22 | 1.26 | 1.25 | 1.25 | 1.27 | 1.22 | 1.27 | 1.32 | 1.27 | 1.22 | 1.22 | 1.21 | 1.22 | 1.21 | 1.21 | 1.21 | 1.2 | 1.23 | 1.25 | 1.23 | 1.25 | 1.28 | 1.27 | 1.27 | 1.27 | 1.28 | 1.27 | 1.28 | 1.27 | 1.25 | 1.22 | 1.21 | 1.15 | 1.12 | 1.13 | 1.14 | 1.13 | 1.13 | 1.12 | 1.11 | 1.11 | 1.12 | 1.14 | 1.15 | 1.17
67292 |  | 1 | 0.98 | 0.98 | 1.02 | 1.01 | 1 | 1 | 1 | 1.03 | 1.03 | 1.05 | 1.06 | 1.06 | 1.05 | 1.05 | 1.03 | 0.99 | 1 | 1 | 0.99 | 0.97 | 0.96 | 0.95 | 0.92 | 0.95 | 0.96 | 0.97 | 1 | 1.04 | 1.04 | 1.02 | 1.02 | 1.06 | 1.07 | 1.06 | 1.13 | 1.15 | 1.09 | 1.11 | 1.07 | 1.07 | 1.06 | 1.07 | 1.08 | 1.06 | 1.05 | 1.05 | 1.04 | 1.03 | 1.05 | 0.99 | 1 | 0.97 | 0.96 | 0.97 | 0.97 | 0.97 | 0.98 | 0.98 | 0.98 | 1.01 | 1.05 | 1.1 | 1.13 | 1.15 | 1.17 | 1.16 | 1.14 | 1.16 | 1.18 | 1.2 | 1.2 | 1.18 | 1.14 | 1.12 | 1.09 | 1.1 | 1.1 | 1.1 | 1.12 | 1.09 | 1.05 | 1.06 | 1.1 | 1.1 | 1.12 | 1.11 | 1.1 | 1.11 | 1.11 | 1.11 | 1.11 | 1.16 | 1.15 | 1.12 | 1.07 | 1.02 | 1.03 | 1.06 | 1.06 | 1.07 | 1.08 | 1.08 | 1.08 | 1.03 | 1.06 | 1.07 | 1.08 | 1.15 | 1.1 | 1.06 | 1.11 | 1.13 | 1.13 | 1.13 | 1.13 | 1.16 | 1.16 | 1.17 | 1.18 | 1.14 | 1.19 | 1.23 | 1.19 | 1.14 | 1.14 | 1.13 | 1.14 | 1.13 | 1.13 | 1.13 | 1.12 | 1.15 | 1.16 | 1.15 | 1.17 | 1.19 | 1.18 | 1.18 | 1.18 | 1.19 | 1.18 | 1.19 | 1.19 | 1.16 | 1.14 | 1.13 | 1.08 | 1.05 | 1.06 | 1.07 | 1.06 | 1.06 | 1.05 | 1.04 | 1.04 | 1.05 | 1.07 | 1.07 | 1.09
67294 |  | 0.99 | 0.98 | 0.98 | 1.02 | 1.01 | 1 | 1 | 1 | 1.03 | 1.03 | 1.05 | 1.05 | 1.05 | 1.05 | 1.05 | 1.02 | 0.99 | 0.99 | 1 | 0.99 | 0.96 | 0.96 | 0.94 | 0.92 | 0.94 | 0.96 | 0.97 | 1 | 1.04 | 1.03 | 1.01 | 1.02 | 1.05 | 1.06 | 1.06 | 1.12 | 1.14 | 1.09 | 1.1 | 1.06 | 1.06 | 1.06 | 1.07 | 1.08 | 1.05 | 1.04 | 1.05 | 1.04 | 1.02 | 1.04 | 0.99 | 1 | 0.96 | 0.96 | 0.97 | 0.96 | 0.96 | 0.98 | 0.98 | 0.98 | 1 | 1.04 | 1.1 | 1.13 | 1.14 | 1.16 | 1.15 | 1.13 | 1.15 | 1.17 | 1.19 | 1.19 | 1.17 | 1.13 | 1.11 | 1.09 | 1.09 | 1.09 | 1.09 | 1.11 | 1.08 | 1.04 | 1.06 | 1.09 | 1.09 | 1.12 | 1.1 | 1.09 | 1.1 | 1.11 | 1.11 | 1.11 | 1.15 | 1.15 | 1.11 | 1.06 | 1.02 | 1.03 | 1.06 | 1.06 | 1.06 | 1.07 | 1.07 | 1.07 | 1.03 | 1.06 | 1.06 | 1.07 | 1.15 | 1.1 | 1.05 | 1.11 | 1.13 | 1.12 | 1.13 | 1.13 | 1.16 | 1.16 | 1.16 | 1.18 | 1.14 | 1.19 | 1.23 | 1.19 | 1.13 | 1.14 | 1.13 | 1.14 | 1.13 | 1.13 | 1.12 | 1.12 | 1.15 | 1.16 | 1.15 | 1.16 | 1.19 | 1.17 | 1.18 | 1.17 | 1.19 | 1.17 | 1.19 | 1.18 | 1.16 | 1.13 | 1.13 | 1.07 | 1.05 | 1.06 | 1.06 | 1.05 | 1.06 | 1.05 | 1.04 | 1.04 | 1.05 | 1.07 | 1.07 | 1.09
67295 |  | 1.01 | 0.99 | 0.99 | 1.03 | 1.02 | 1.01 | 1.01 | 1.01 | 1.04 | 1.04 | 1.06 | 1.07 | 1.07 | 1.06 | 1.06 | 1.04 | 1 | 1.01 | 1.01 | 1 | 0.98 | 0.97 | 0.96 | 0.93 | 0.96 | 0.97 | 0.98 | 1.01 | 1.05 | 1.05 | 1.03 | 1.03 | 1.06 | 1.08 | 1.07 | 1.14 | 1.15 | 1.1 | 1.12 | 1.07 | 1.07 | 1.07 | 1.08 | 1.09 | 1.07 | 1.06 | 1.06 | 1.05 | 1.04 | 1.06 | 1.01 | 1.01 | 0.98 | 0.97 | 0.98 | 0.98 | 0.98 | 1 | 0.99 | 0.99 | 1.02 | 1.06 | 1.11 | 1.14 | 1.16 | 1.17 | 1.17 | 1.15 | 1.17 | 1.18 | 1.21 | 1.21 | 1.19 | 1.15 | 1.13 | 1.1 | 1.11 | 1.11 | 1.1 | 1.13 | 1.1 | 1.06 | 1.07 | 1.1 | 1.11 | 1.13 | 1.12 | 1.11 | 1.12 | 1.12 | 1.12 | 1.12 | 1.17 | 1.17 | 1.13 | 1.08 | 1.03 | 1.04 | 1.07 | 1.07 | 1.08 | 1.09 | 1.09 | 1.08 | 1.04 | 1.07 | 1.07 | 1.09 | 1.17 | 1.11 | 1.07 | 1.12 | 1.14 | 1.14 | 1.15 | 1.15 | 1.18 | 1.18 | 1.18 | 1.2 | 1.15 | 1.21 | 1.25 | 1.21 | 1.15 | 1.15 | 1.15 | 1.15 | 1.14 | 1.15 | 1.14 | 1.14 | 1.16 | 1.17 | 1.16 | 1.18 | 1.21 | 1.19 | 1.19 | 1.19 | 1.2 | 1.19 | 1.2 | 1.2 | 1.17 | 1.15 | 1.14 | 1.09 | 1.06 | 1.08 | 1.08 | 1.07 | 1.07 | 1.07 | 1.05 | 1.05 | 1.06 | 1.08 | 1.09 | 1.11
67297 |  | 1.03 | 1.01 | 1.01 | 1.05 | 1.04 | 1.03 | 1.03 | 1.03 | 1.06 | 1.06 | 1.09 | 1.09 | 1.09 | 1.09 | 1.09 | 1.06 | 1.02 | 1.03 | 1.04 | 1.03 | 1 | 1 | 0.98 | 0.95 | 0.98 | 0.99 | 1 | 1.03 | 1.07 | 1.07 | 1.05 | 1.05 | 1.09 | 1.1 | 1.09 | 1.17 | 1.18 | 1.13 | 1.14 | 1.1 | 1.1 | 1.1 | 1.11 | 1.12 | 1.09 | 1.08 | 1.09 | 1.08 | 1.06 | 1.08 | 1.03 | 1.04 | 1 | 1 | 1 | 1 | 1 | 1.02 | 1.02 | 1.02 | 1.04 | 1.08 | 1.14 | 1.17 | 1.19 | 1.2 | 1.2 | 1.17 | 1.2 | 1.21 | 1.24 | 1.24 | 1.22 | 1.18 | 1.15 | 1.13 | 1.14 | 1.13 | 1.13 | 1.16 | 1.12 | 1.08 | 1.1 | 1.13 | 1.13 | 1.16 | 1.15 | 1.14 | 1.14 | 1.15 | 1.15 | 1.15 | 1.2 | 1.2 | 1.16 | 1.1 | 1.05 | 1.06 | 1.1 | 1.09 | 1.1 | 1.11 | 1.11 | 1.11 | 1.06 | 1.09 | 1.1 | 1.11 | 1.2 | 1.14 | 1.1 | 1.16 | 1.18 | 1.17 | 1.18 | 1.18 | 1.21 | 1.21 | 1.21 | 1.23 | 1.18 | 1.23 | 1.28 | 1.23 | 1.18 | 1.18 | 1.18 | 1.18 | 1.17 | 1.17 | 1.17 | 1.16 | 1.19 | 1.2 | 1.19 | 1.21 | 1.24 | 1.22 | 1.23 | 1.22 | 1.24 | 1.22 | 1.24 | 1.23 | 1.21 | 1.18 | 1.17 | 1.11 | 1.09 | 1.1 | 1.1 | 1.1 | 1.1 | 1.09 | 1.07 | 1.08 | 1.09 | 1.11 | 1.11 | 1.14
67304 |  | 1.04 | 1.02 | 1.02 | 1.06 | 1.05 | 1.04 | 1.04 | 1.04 | 1.08 | 1.07 | 1.1 | 1.1 | 1.11 | 1.1 | 1.1 | 1.07 | 1.03 | 1.04 | 1.05 | 1.04 | 1.01 | 1 | 0.99 | 0.96 | 0.99 | 1 | 1.01 | 1.04 | 1.09 | 1.08 | 1.07 | 1.07 | 1.1 | 1.12 | 1.11 | 1.18 | 1.2 | 1.14 | 1.16 | 1.11 | 1.11 | 1.11 | 1.12 | 1.13 | 1.1 | 1.09 | 1.1 | 1.09 | 1.07 | 1.09 | 1.04 | 1.05 | 1.01 | 1 | 1.01 | 1.01 | 1.01 | 1.03 | 1.02 | 1.03 | 1.05 | 1.09 | 1.15 | 1.18 | 1.2 | 1.22 | 1.21 | 1.19 | 1.22 | 1.23 | 1.26 | 1.26 | 1.24 | 1.19 | 1.17 | 1.14 | 1.15 | 1.15 | 1.15 | 1.17 | 1.14 | 1.1 | 1.11 | 1.14 | 1.15 | 1.18 | 1.16 | 1.15 | 1.16 | 1.16 | 1.16 | 1.16 | 1.21 | 1.21 | 1.17 | 1.11 | 1.06 | 1.07 | 1.11 | 1.1 | 1.11 | 1.12 | 1.12 | 1.12 | 1.07 | 1.1 | 1.11 | 1.12 | 1.21 | 1.15 | 1.1 | 1.17 | 1.19 | 1.18 | 1.19 | 1.19 | 1.22 | 1.22 | 1.22 | 1.24 | 1.19 | 1.24 | 1.29 | 1.24 | 1.19 | 1.19 | 1.18 | 1.19 | 1.18 | 1.18 | 1.18 | 1.18 | 1.2 | 1.22 | 1.2 | 1.22 | 1.25 | 1.24 | 1.24 | 1.24 | 1.25 | 1.24 | 1.25 | 1.24 | 1.22 | 1.19 | 1.18 | 1.12 | 1.09 | 1.11 | 1.11 | 1.1 | 1.11 | 1.1 | 1.08 | 1.08 | 1.1 | 1.11 | 1.12 | 1.14
67305 |  | 1 | 0.99 | 0.98 | 1.02 | 1.01 | 1 | 1 | 1 | 1.03 | 1.03 | 1.06 | 1.06 | 1.06 | 1.06 | 1.06 | 1.03 | 1 | 1 | 1.01 | 1 | 0.97 | 0.97 | 0.95 | 0.93 | 0.95 | 0.97 | 0.98 | 1 | 1.04 | 1.04 | 1.02 | 1.02 | 1.06 | 1.07 | 1.06 | 1.13 | 1.14 | 1.09 | 1.11 | 1.07 | 1.07 | 1.06 | 1.08 | 1.08 | 1.06 | 1.05 | 1.06 | 1.05 | 1.03 | 1.05 | 1 | 1.01 | 0.97 | 0.97 | 0.97 | 0.97 | 0.97 | 0.99 | 0.99 | 0.99 | 1.01 | 1.05 | 1.11 | 1.13 | 1.15 | 1.17 | 1.16 | 1.14 | 1.16 | 1.17 | 1.2 | 1.2 | 1.18 | 1.14 | 1.12 | 1.09 | 1.1 | 1.1 | 1.1 | 1.12 | 1.09 | 1.05 | 1.06 | 1.1 | 1.1 | 1.13 | 1.11 | 1.1 | 1.11 | 1.12 | 1.12 | 1.11 | 1.16 | 1.16 | 1.12 | 1.07 | 1.02 | 1.03 | 1.07 | 1.06 | 1.07 | 1.08 | 1.08 | 1.08 | 1.04 | 1.06 | 1.07 | 1.08 | 1.16 | 1.11 | 1.06 | 1.12 | 1.14 | 1.13 | 1.14 | 1.14 | 1.18 | 1.17 | 1.17 | 1.19 | 1.15 | 1.2 | 1.24 | 1.2 | 1.14 | 1.15 | 1.14 | 1.14 | 1.14 | 1.14 | 1.13 | 1.13 | 1.15 | 1.17 | 1.15 | 1.17 | 1.2 | 1.18 | 1.19 | 1.18 | 1.2 | 1.18 | 1.19 | 1.19 | 1.17 | 1.14 | 1.14 | 1.08 | 1.06 | 1.07 | 1.07 | 1.06 | 1.07 | 1.06 | 1.04 | 1.04 | 1.06 | 1.07 | 1.08 | 1.1
67307 |  | 1 | 0.98 | 0.98 | 1.02 | 1.01 | 1 | 1 | 1 | 1.03 | 1.03 | 1.05 | 1.06 | 1.06 | 1.05 | 1.06 | 1.03 | 0.99 | 1 | 1 | 0.99 | 0.97 | 0.97 | 0.95 | 0.92 | 0.95 | 0.96 | 0.97 | 1 | 1.04 | 1.04 | 1.02 | 1.02 | 1.06 | 1.07 | 1.06 | 1.13 | 1.14 | 1.09 | 1.11 | 1.07 | 1.07 | 1.06 | 1.07 | 1.08 | 1.06 | 1.05 | 1.06 | 1.04 | 1.03 | 1.05 | 1 | 1 | 0.97 | 0.96 | 0.97 | 0.97 | 0.97 | 0.99 | 0.98 | 0.98 | 1.01 | 1.05 | 1.11 | 1.13 | 1.15 | 1.17 | 1.16 | 1.14 | 1.16 | 1.17 | 1.2 | 1.2 | 1.18 | 1.14 | 1.12 | 1.09 | 1.1 | 1.1 | 1.1 | 1.12 | 1.09 | 1.05 | 1.06 | 1.1 | 1.1 | 1.12 | 1.11 | 1.1 | 1.11 | 1.11 | 1.11 | 1.11 | 1.16 | 1.16 | 1.12 | 1.07 | 1.02 | 1.03 | 1.06 | 1.06 | 1.07 | 1.08 | 1.08 | 1.08 | 1.03 | 1.06 | 1.07 | 1.08 | 1.15 | 1.1 | 1.06 | 1.11 | 1.13 | 1.13 | 1.13 | 1.14 | 1.17 | 1.17 | 1.17 | 1.19 | 1.14 | 1.2 | 1.24 | 1.2 | 1.14 | 1.14 | 1.14 | 1.14 | 1.13 | 1.13 | 1.13 | 1.13 | 1.15 | 1.16 | 1.15 | 1.17 | 1.2 | 1.18 | 1.18 | 1.18 | 1.19 | 1.18 | 1.19 | 1.19 | 1.16 | 1.14 | 1.13 | 1.08 | 1.05 | 1.07 | 1.07 | 1.06 | 1.06 | 1.06 | 1.04 | 1.04 | 1.05 | 1.07 | 1.08 | 1.1
67308 |  | 1.01 | 1 | 1 | 1.04 | 1.03 | 1.01 | 1.01 | 1.02 | 1.05 | 1.04 | 1.07 | 1.07 | 1.07 | 1.07 | 1.07 | 1.04 | 1.01 | 1.01 | 1.02 | 1.01 | 0.98 | 0.98 | 0.96 | 0.93 | 0.96 | 0.98 | 0.98 | 1.01 | 1.05 | 1.05 | 1.03 | 1.03 | 1.07 | 1.08 | 1.07 | 1.14 | 1.16 | 1.1 | 1.12 | 1.08 | 1.08 | 1.08 | 1.09 | 1.1 | 1.07 | 1.06 | 1.07 | 1.06 | 1.04 | 1.06 | 1.01 | 1.02 | 0.98 | 0.98 | 0.98 | 0.98 | 0.98 | 1 | 1 | 1 | 1.02 | 1.06 | 1.12 | 1.15 | 1.17 | 1.18 | 1.17 | 1.15 | 1.17 | 1.19 | 1.21 | 1.21 | 1.2 | 1.15 | 1.13 | 1.11 | 1.11 | 1.11 | 1.11 | 1.13 | 1.1 | 1.06 | 1.08 | 1.11 | 1.11 | 1.14 | 1.13 | 1.11 | 1.12 | 1.13 | 1.13 | 1.13 | 1.18 | 1.18 | 1.14 | 1.08 | 1.04 | 1.04 | 1.08 | 1.08 | 1.08 | 1.09 | 1.09 | 1.09 | 1.05 | 1.07 | 1.08 | 1.09 | 1.17 | 1.12 | 1.07 | 1.13 | 1.15 | 1.15 | 1.15 | 1.16 | 1.19 | 1.19 | 1.19 | 1.21 | 1.16 | 1.21 | 1.25 | 1.21 | 1.16 | 1.16 | 1.15 | 1.16 | 1.15 | 1.15 | 1.15 | 1.14 | 1.17 | 1.18 | 1.17 | 1.19 | 1.21 | 1.2 | 1.2 | 1.2 | 1.21 | 1.2 | 1.21 | 1.21 | 1.18 | 1.16 | 1.15 | 1.09 | 1.07 | 1.08 | 1.08 | 1.08 | 1.08 | 1.07 | 1.06 | 1.06 | 1.07 | 1.09 | 1.09 | 1.11
67310 |  | 1 | 0.99 | 0.99 | 1.03 | 1.02 | 1.01 | 1.01 | 1.01 | 1.04 | 1.04 | 1.06 | 1.06 | 1.07 | 1.06 | 1.06 | 1.04 | 1 | 1.01 | 1.01 | 1 | 0.98 | 0.97 | 0.96 | 0.93 | 0.96 | 0.97 | 0.98 | 1.01 | 1.05 | 1.05 | 1.03 | 1.03 | 1.06 | 1.08 | 1.07 | 1.14 | 1.15 | 1.1 | 1.12 | 1.07 | 1.07 | 1.07 | 1.08 | 1.09 | 1.06 | 1.06 | 1.06 | 1.05 | 1.04 | 1.06 | 1 | 1.01 | 0.97 | 0.97 | 0.98 | 0.97 | 0.98 | 0.99 | 0.99 | 0.99 | 1.01 | 1.05 | 1.11 | 1.14 | 1.16 | 1.17 | 1.17 | 1.14 | 1.17 | 1.18 | 1.2 | 1.2 | 1.19 | 1.14 | 1.12 | 1.1 | 1.11 | 1.1 | 1.1 | 1.13 | 1.1 | 1.06 | 1.07 | 1.1 | 1.11 | 1.13 | 1.12 | 1.11 | 1.11 | 1.12 | 1.12 | 1.12 | 1.17 | 1.16 | 1.13 | 1.07 | 1.03 | 1.03 | 1.07 | 1.07 | 1.07 | 1.08 | 1.08 | 1.08 | 1.04 | 1.07 | 1.07 | 1.08 | 1.16 | 1.11 | 1.06 | 1.12 | 1.14 | 1.14 | 1.14 | 1.14 | 1.18 | 1.18 | 1.18 | 1.2 | 1.15 | 1.2 | 1.24 | 1.2 | 1.14 | 1.15 | 1.14 | 1.15 | 1.14 | 1.14 | 1.14 | 1.13 | 1.16 | 1.17 | 1.16 | 1.18 | 1.2 | 1.19 | 1.19 | 1.19 | 1.2 | 1.19 | 1.2 | 1.2 | 1.17 | 1.15 | 1.14 | 1.09 | 1.06 | 1.07 | 1.07 | 1.07 | 1.07 | 1.06 | 1.04 | 1.05 | 1.06 | 1.08 | 1.08 | 1.1
67311 |  | 0.99 | 0.97 | 0.97 | 1.01 | 1 | 0.99 | 0.99 | 0.99 | 1.02 | 1.02 | 1.04 | 1.04 | 1.04 | 1.04 | 1.04 | 1.02 | 0.98 | 0.99 | 0.99 | 0.98 | 0.96 | 0.95 | 0.94 | 0.91 | 0.94 | 0.95 | 0.96 | 0.99 | 1.03 | 1.02 | 1.01 | 1.01 | 1.04 | 1.05 | 1.05 | 1.11 | 1.13 | 1.08 | 1.09 | 1.05 | 1.05 | 1.05 | 1.06 | 1.07 | 1.04 | 1.04 | 1.04 | 1.03 | 1.02 | 1.04 | 0.99 | 0.99 | 0.96 | 0.95 | 0.96 | 0.96 | 0.96 | 0.98 | 0.97 | 0.97 | 1 | 1.03 | 1.09 | 1.11 | 1.13 | 1.15 | 1.14 | 1.12 | 1.14 | 1.15 | 1.18 | 1.18 | 1.16 | 1.12 | 1.1 | 1.08 | 1.08 | 1.08 | 1.08 | 1.1 | 1.07 | 1.04 | 1.05 | 1.08 | 1.08 | 1.11 | 1.1 | 1.09 | 1.09 | 1.1 | 1.1 | 1.1 | 1.14 | 1.14 | 1.1 | 1.06 | 1.01 | 1.02 | 1.05 | 1.05 | 1.05 | 1.06 | 1.06 | 1.06 | 1.02 | 1.05 | 1.05 | 1.06 | 1.14 | 1.09 | 1.04 | 1.1 | 1.12 | 1.11 | 1.12 | 1.12 | 1.16 | 1.15 | 1.16 | 1.17 | 1.13 | 1.18 | 1.22 | 1.18 | 1.12 | 1.13 | 1.12 | 1.13 | 1.12 | 1.12 | 1.11 | 1.11 | 1.14 | 1.15 | 1.14 | 1.15 | 1.18 | 1.16 | 1.17 | 1.16 | 1.18 | 1.16 | 1.17 | 1.17 | 1.15 | 1.12 | 1.12 | 1.07 | 1.04 | 1.05 | 1.06 | 1.05 | 1.05 | 1.04 | 1.03 | 1.03 | 1.04 | 1.06 | 1.06 | 1.08
67316 |  | 0.97 | 0.95 | 0.95 | 0.99 | 0.98 | 0.97 | 0.97 | 0.97 | 1 | 1 | 1.02 | 1.02 | 1.02 | 1.02 | 1.02 | 1 | 0.96 | 0.97 | 0.98 | 0.96 | 0.94 | 0.94 | 0.92 | 0.9 | 0.92 | 0.94 | 0.95 | 0.97 | 1.01 | 1.01 | 0.99 | 0.99 | 1.02 | 1.04 | 1.03 | 1.1 | 1.11 | 1.06 | 1.07 | 1.03 | 1.03 | 1.03 | 1.04 | 1.05 | 1.03 | 1.02 | 1.02 | 1.01 | 1 | 1.02 | 0.97 | 0.97 | 0.94 | 0.93 | 0.94 | 0.94 | 0.94 | 0.96 | 0.95 | 0.95 | 0.98 | 1.02 | 1.07 | 1.09 | 1.11 | 1.13 | 1.12 | 1.1 | 1.12 | 1.13 | 1.15 | 1.15 | 1.14 | 1.1 | 1.08 | 1.06 | 1.06 | 1.06 | 1.06 | 1.08 | 1.05 | 1.02 | 1.03 | 1.06 | 1.07 | 1.09 | 1.08 | 1.07 | 1.07 | 1.08 | 1.08 | 1.07 | 1.12 | 1.12 | 1.08 | 1.03 | 0.99 | 1 | 1.03 | 1.03 | 1.04 | 1.04 | 1.04 | 1.04 | 1 | 1.03 | 1.03 | 1.04 | 1.11 | 1.06 | 1.02 | 1.07 | 1.09 | 1.09 | 1.1 | 1.1 | 1.13 | 1.13 | 1.13 | 1.15 | 1.11 | 1.16 | 1.2 | 1.16 | 1.1 | 1.11 | 1.1 | 1.1 | 1.09 | 1.1 | 1.09 | 1.09 | 1.11 | 1.12 | 1.11 | 1.13 | 1.16 | 1.14 | 1.14 | 1.14 | 1.15 | 1.14 | 1.15 | 1.15 | 1.12 | 1.1 | 1.1 | 1.04 | 1.02 | 1.03 | 1.04 | 1.03 | 1.03 | 1.02 | 1.01 | 1.01 | 1.02 | 1.03 | 1.04 | 1.06
67317 |  | 1.01 | 0.99 | 0.99 | 1.03 | 1.02 | 1.01 | 1.01 | 1.01 | 1.04 | 1.04 | 1.06 | 1.06 | 1.07 | 1.06 | 1.06 | 1.04 | 1 | 1.01 | 1.01 | 1 | 0.98 | 0.97 | 0.96 | 0.93 | 0.96 | 0.97 | 0.98 | 1.01 | 1.05 | 1.05 | 1.03 | 1.03 | 1.06 | 1.08 | 1.07 | 1.14 | 1.15 | 1.1 | 1.12 | 1.07 | 1.07 | 1.07 | 1.08 | 1.09 | 1.07 | 1.06 | 1.07 | 1.05 | 1.04 | 1.06 | 1.01 | 1.01 | 0.98 | 0.97 | 0.98 | 0.98 | 0.98 | 1 | 0.99 | 0.99 | 1.02 | 1.06 | 1.11 | 1.14 | 1.16 | 1.17 | 1.17 | 1.14 | 1.17 | 1.18 | 1.2 | 1.2 | 1.19 | 1.14 | 1.12 | 1.1 | 1.11 | 1.11 | 1.1 | 1.13 | 1.1 | 1.06 | 1.07 | 1.1 | 1.11 | 1.13 | 1.12 | 1.11 | 1.12 | 1.12 | 1.12 | 1.12 | 1.17 | 1.17 | 1.13 | 1.08 | 1.03 | 1.03 | 1.07 | 1.07 | 1.07 | 1.08 | 1.08 | 1.08 | 1.04 | 1.07 | 1.07 | 1.08 | 1.16 | 1.11 | 1.07 | 1.12 | 1.14 | 1.14 | 1.15 | 1.15 | 1.18 | 1.18 | 1.18 | 1.2 | 1.15 | 1.2 | 1.25 | 1.2 | 1.15 | 1.15 | 1.15 | 1.15 | 1.14 | 1.14 | 1.14 | 1.13 | 1.16 | 1.17 | 1.16 | 1.18 | 1.21 | 1.19 | 1.19 | 1.19 | 1.2 | 1.19 | 1.2 | 1.2 | 1.17 | 1.15 | 1.14 | 1.09 | 1.06 | 1.07 | 1.08 | 1.07 | 1.07 | 1.06 | 1.05 | 1.05 | 1.06 | 1.08 | 1.08 | 1.1
67319 |  | 0.97 | 0.95 | 0.95 | 0.99 | 0.98 | 0.97 | 0.97 | 0.97 | 1 | 1 | 1.02 | 1.02 | 1.02 | 1.02 | 1.02 | 1 | 0.96 | 0.97 | 0.97 | 0.96 | 0.94 | 0.94 | 0.92 | 0.9 | 0.92 | 0.93 | 0.95 | 0.97 | 1.01 | 1.01 | 0.99 | 0.99 | 1.02 | 1.03 | 1.03 | 1.09 | 1.11 | 1.06 | 1.07 | 1.03 | 1.03 | 1.03 | 1.04 | 1.05 | 1.02 | 1.02 | 1.02 | 1.01 | 1 | 1.01 | 0.97 | 0.97 | 0.94 | 0.93 | 0.94 | 0.94 | 0.94 | 0.95 | 0.95 | 0.95 | 0.98 | 1.01 | 1.07 | 1.09 | 1.11 | 1.12 | 1.12 | 1.1 | 1.12 | 1.13 | 1.15 | 1.15 | 1.13 | 1.1 | 1.08 | 1.05 | 1.06 | 1.06 | 1.06 | 1.08 | 1.05 | 1.02 | 1.03 | 1.06 | 1.06 | 1.09 | 1.07 | 1.06 | 1.07 | 1.07 | 1.07 | 1.07 | 1.12 | 1.11 | 1.08 | 1.03 | 0.99 | 1 | 1.03 | 1.03 | 1.03 | 1.04 | 1.04 | 1.04 | 1 | 1.03 | 1.03 | 1.04 | 1.11 | 1.06 | 1.02 | 1.07 | 1.09 | 1.09 | 1.09 | 1.1 | 1.13 | 1.13 | 1.13 | 1.15 | 1.1 | 1.16 | 1.2 | 1.16 | 1.1 | 1.11 | 1.1 | 1.1 | 1.09 | 1.1 | 1.09 | 1.09 | 1.11 | 1.12 | 1.11 | 1.13 | 1.15 | 1.14 | 1.14 | 1.14 | 1.15 | 1.14 | 1.15 | 1.15 | 1.12 | 1.1 | 1.1 | 1.04 | 1.02 | 1.03 | 1.04 | 1.02 | 1.03 | 1.02 | 1.01 | 1.01 | 1.02 | 1.03 | 1.04 | 1.06
67346 |  | 1.13 | 1.11 | 1.11 | 1.16 | 1.15 | 1.14 | 1.15 | 1.14 | 1.18 | 1.18 | 1.21 | 1.22 | 1.23 | 1.23 | 1.23 | 1.19 | 1.14 | 1.15 | 1.15 | 1.14 | 1.11 | 1.1 | 1.08 | 1.05 | 1.08 | 1.1 | 1.11 | 1.14 | 1.2 | 1.2 | 1.19 | 1.19 | 1.23 | 1.25 | 1.23 | 1.32 | 1.34 | 1.27 | 1.29 | 1.23 | 1.23 | 1.23 | 1.24 | 1.24 | 1.21 | 1.2 | 1.22 | 1.2 | 1.18 | 1.21 | 1.14 | 1.15 | 1.11 | 1.1 | 1.1 | 1.1 | 1.1 | 1.13 | 1.12 | 1.13 | 1.15 | 1.2 | 1.28 | 1.31 | 1.33 | 1.36 | 1.35 | 1.33 | 1.36 | 1.38 | 1.41 | 1.42 | 1.39 | 1.33 | 1.31 | 1.28 | 1.29 | 1.28 | 1.29 | 1.31 | 1.27 | 1.21 | 1.23 | 1.27 | 1.27 | 1.31 | 1.29 | 1.28 | 1.28 | 1.29 | 1.29 | 1.29 | 1.34 | 1.34 | 1.29 | 1.22 | 1.15 | 1.16 | 1.2 | 1.2 | 1.21 | 1.21 | 1.22 | 1.21 | 1.17 | 1.2 | 1.21 | 1.23 | 1.34 | 1.28 | 1.22 | 1.3 | 1.32 | 1.31 | 1.31 | 1.31 | 1.35 | 1.35 | 1.34 | 1.37 | 1.31 | 1.36 | 1.41 | 1.36 | 1.3 | 1.29 | 1.3 | 1.3 | 1.3 | 1.31 | 1.3 | 1.3 | 1.32 | 1.35 | 1.33 | 1.36 | 1.4 | 1.38 | 1.39 | 1.38 | 1.39 | 1.37 | 1.38 | 1.38 | 1.35 | 1.32 | 1.3 | 1.23 | 1.19 | 1.2 | 1.2 | 1.2 | 1.2 | 1.19 | 1.17 | 1.18 | 1.19 | 1.21 | 1.22 | 1.25
67354 |  | 1.08 | 1.07 | 1.06 | 1.11 | 1.1 | 1.09 | 1.09 | 1.09 | 1.13 | 1.13 | 1.15 | 1.16 | 1.17 | 1.16 | 1.16 | 1.13 | 1.09 | 1.1 | 1.1 | 1.09 | 1.06 | 1.05 | 1.03 | 1 | 1.03 | 1.05 | 1.06 | 1.09 | 1.14 | 1.14 | 1.12 | 1.12 | 1.16 | 1.17 | 1.15 | 1.24 | 1.26 | 1.19 | 1.21 | 1.17 | 1.17 | 1.16 | 1.18 | 1.18 | 1.16 | 1.15 | 1.16 | 1.15 | 1.13 | 1.16 | 1.1 | 1.11 | 1.07 | 1.06 | 1.06 | 1.06 | 1.06 | 1.09 | 1.08 | 1.08 | 1.11 | 1.15 | 1.21 | 1.24 | 1.26 | 1.28 | 1.27 | 1.25 | 1.28 | 1.3 | 1.32 | 1.33 | 1.31 | 1.25 | 1.23 | 1.2 | 1.21 | 1.21 | 1.21 | 1.23 | 1.2 | 1.15 | 1.17 | 1.2 | 1.2 | 1.24 | 1.23 | 1.21 | 1.22 | 1.23 | 1.23 | 1.23 | 1.28 | 1.28 | 1.23 | 1.17 | 1.11 | 1.11 | 1.15 | 1.15 | 1.16 | 1.16 | 1.17 | 1.16 | 1.12 | 1.15 | 1.15 | 1.17 | 1.28 | 1.22 | 1.16 | 1.23 | 1.26 | 1.25 | 1.26 | 1.26 | 1.3 | 1.29 | 1.28 | 1.31 | 1.26 | 1.3 | 1.35 | 1.3 | 1.25 | 1.25 | 1.24 | 1.25 | 1.24 | 1.25 | 1.24 | 1.24 | 1.26 | 1.29 | 1.27 | 1.29 | 1.32 | 1.31 | 1.31 | 1.31 | 1.32 | 1.3 | 1.31 | 1.31 | 1.28 | 1.25 | 1.24 | 1.18 | 1.15 | 1.16 | 1.16 | 1.16 | 1.16 | 1.15 | 1.13 | 1.13 | 1.15 | 1.17 | 1.18 | 1.2
67360 |  | 1.1 | 1.08 | 1.08 | 1.13 | 1.11 | 1.11 | 1.11 | 1.11 | 1.14 | 1.14 | 1.17 | 1.18 | 1.19 | 1.18 | 1.19 | 1.15 | 1.11 | 1.11 | 1.11 | 1.11 | 1.07 | 1.07 | 1.05 | 1.02 | 1.05 | 1.06 | 1.07 | 1.11 | 1.16 | 1.16 | 1.14 | 1.14 | 1.18 | 1.2 | 1.18 | 1.26 | 1.28 | 1.22 | 1.24 | 1.19 | 1.18 | 1.18 | 1.19 | 1.2 | 1.17 | 1.16 | 1.18 | 1.17 | 1.15 | 1.18 | 1.11 | 1.12 | 1.08 | 1.07 | 1.08 | 1.08 | 1.08 | 1.1 | 1.09 | 1.1 | 1.12 | 1.16 | 1.23 | 1.26 | 1.28 | 1.31 | 1.3 | 1.27 | 1.3 | 1.32 | 1.35 | 1.35 | 1.33 | 1.28 | 1.25 | 1.22 | 1.24 | 1.23 | 1.23 | 1.26 | 1.22 | 1.17 | 1.19 | 1.22 | 1.23 | 1.26 | 1.25 | 1.23 | 1.24 | 1.24 | 1.24 | 1.24 | 1.3 | 1.3 | 1.25 | 1.18 | 1.12 | 1.13 | 1.17 | 1.17 | 1.17 | 1.18 | 1.18 | 1.18 | 1.13 | 1.16 | 1.17 | 1.19 | 1.3 | 1.24 | 1.18 | 1.25 | 1.28 | 1.27 | 1.27 | 1.27 | 1.31 | 1.31 | 1.3 | 1.33 | 1.27 | 1.32 | 1.37 | 1.32 | 1.26 | 1.26 | 1.26 | 1.27 | 1.26 | 1.26 | 1.26 | 1.25 | 1.28 | 1.3 | 1.29 | 1.31 | 1.34 | 1.33 | 1.33 | 1.33 | 1.34 | 1.33 | 1.33 | 1.33 | 1.31 | 1.27 | 1.26 | 1.2 | 1.16 | 1.18 | 1.18 | 1.17 | 1.17 | 1.16 | 1.14 | 1.15 | 1.16 | 1.18 | 1.19 | 1.21
67361 |  | 1.08 | 1.07 | 1.07 | 1.11 | 1.1 | 1.09 | 1.09 | 1.09 | 1.13 | 1.13 | 1.15 | 1.16 | 1.17 | 1.16 | 1.17 | 1.13 | 1.09 | 1.1 | 1.1 | 1.09 | 1.06 | 1.05 | 1.04 | 1 | 1.04 | 1.05 | 1.06 | 1.09 | 1.14 | 1.14 | 1.12 | 1.12 | 1.16 | 1.18 | 1.16 | 1.24 | 1.26 | 1.19 | 1.22 | 1.17 | 1.17 | 1.16 | 1.18 | 1.19 | 1.16 | 1.15 | 1.16 | 1.15 | 1.13 | 1.16 | 1.1 | 1.11 | 1.07 | 1.06 | 1.06 | 1.06 | 1.06 | 1.09 | 1.08 | 1.08 | 1.11 | 1.15 | 1.21 | 1.24 | 1.26 | 1.28 | 1.28 | 1.25 | 1.28 | 1.3 | 1.32 | 1.33 | 1.31 | 1.25 | 1.23 | 1.2 | 1.21 | 1.21 | 1.21 | 1.23 | 1.2 | 1.15 | 1.17 | 1.2 | 1.21 | 1.24 | 1.23 | 1.21 | 1.22 | 1.23 | 1.23 | 1.23 | 1.28 | 1.28 | 1.23 | 1.17 | 1.11 | 1.11 | 1.15 | 1.15 | 1.16 | 1.16 | 1.17 | 1.16 | 1.12 | 1.15 | 1.15 | 1.18 | 1.28 | 1.22 | 1.16 | 1.23 | 1.26 | 1.25 | 1.26 | 1.26 | 1.3 | 1.29 | 1.29 | 1.32 | 1.26 | 1.3 | 1.35 | 1.3 | 1.25 | 1.25 | 1.24 | 1.25 | 1.24 | 1.25 | 1.24 | 1.24 | 1.26 | 1.28 | 1.27 | 1.29 | 1.32 | 1.31 | 1.31 | 1.31 | 1.32 | 1.31 | 1.31 | 1.31 | 1.29 | 1.25 | 1.24 | 1.18 | 1.15 | 1.16 | 1.16 | 1.16 | 1.16 | 1.15 | 1.13 | 1.13 | 1.15 | 1.17 | 1.18 | 1.2
67363 |  | 1.08 | 1.07 | 1.07 | 1.11 | 1.1 | 1.09 | 1.09 | 1.09 | 1.13 | 1.13 | 1.16 | 1.16 | 1.17 | 1.16 | 1.17 | 1.14 | 1.09 | 1.1 | 1.1 | 1.09 | 1.06 | 1.05 | 1.04 | 1 | 1.04 | 1.05 | 1.06 | 1.09 | 1.14 | 1.14 | 1.12 | 1.12 | 1.16 | 1.18 | 1.16 | 1.24 | 1.26 | 1.2 | 1.22 | 1.17 | 1.17 | 1.16 | 1.18 | 1.19 | 1.16 | 1.15 | 1.16 | 1.15 | 1.13 | 1.16 | 1.1 | 1.11 | 1.07 | 1.06 | 1.06 | 1.06 | 1.06 | 1.09 | 1.08 | 1.08 | 1.11 | 1.15 | 1.21 | 1.24 | 1.26 | 1.28 | 1.28 | 1.25 | 1.28 | 1.3 | 1.32 | 1.33 | 1.31 | 1.25 | 1.23 | 1.2 | 1.22 | 1.21 | 1.21 | 1.24 | 1.2 | 1.15 | 1.17 | 1.2 | 1.21 | 1.24 | 1.23 | 1.21 | 1.22 | 1.23 | 1.23 | 1.23 | 1.28 | 1.28 | 1.23 | 1.17 | 1.11 | 1.11 | 1.15 | 1.15 | 1.16 | 1.17 | 1.17 | 1.16 | 1.12 | 1.15 | 1.15 | 1.18 | 1.28 | 1.22 | 1.17 | 1.23 | 1.26 | 1.25 | 1.26 | 1.26 | 1.3 | 1.3 | 1.29 | 1.32 | 1.26 | 1.3 | 1.35 | 1.3 | 1.25 | 1.25 | 1.25 | 1.25 | 1.24 | 1.25 | 1.24 | 1.24 | 1.26 | 1.29 | 1.27 | 1.29 | 1.32 | 1.31 | 1.31 | 1.31 | 1.32 | 1.31 | 1.32 | 1.31 | 1.29 | 1.26 | 1.25 | 1.18 | 1.15 | 1.16 | 1.16 | 1.16 | 1.16 | 1.15 | 1.13 | 1.14 | 1.15 | 1.17 | 1.18 | 1.2
67365 |  | 1.09 | 1.07 | 1.07 | 1.11 | 1.1 | 1.09 | 1.09 | 1.09 | 1.13 | 1.13 | 1.16 | 1.16 | 1.17 | 1.17 | 1.17 | 1.14 | 1.09 | 1.1 | 1.1 | 1.09 | 1.06 | 1.06 | 1.04 | 1.01 | 1.04 | 1.05 | 1.06 | 1.09 | 1.14 | 1.14 | 1.12 | 1.12 | 1.16 | 1.18 | 1.16 | 1.24 | 1.26 | 1.2 | 1.22 | 1.17 | 1.17 | 1.17 | 1.18 | 1.19 | 1.16 | 1.15 | 1.17 | 1.15 | 1.13 | 1.16 | 1.1 | 1.11 | 1.07 | 1.06 | 1.07 | 1.07 | 1.07 | 1.09 | 1.08 | 1.09 | 1.11 | 1.15 | 1.22 | 1.24 | 1.27 | 1.29 | 1.28 | 1.26 | 1.28 | 1.3 | 1.33 | 1.33 | 1.31 | 1.26 | 1.24 | 1.21 | 1.22 | 1.22 | 1.22 | 1.24 | 1.2 | 1.16 | 1.17 | 1.21 | 1.21 | 1.25 | 1.23 | 1.22 | 1.22 | 1.23 | 1.23 | 1.23 | 1.28 | 1.28 | 1.24 | 1.17 | 1.11 | 1.12 | 1.16 | 1.15 | 1.16 | 1.17 | 1.17 | 1.17 | 1.12 | 1.15 | 1.16 | 1.18 | 1.28 | 1.22 | 1.17 | 1.24 | 1.26 | 1.26 | 1.26 | 1.26 | 1.3 | 1.3 | 1.29 | 1.32 | 1.26 | 1.31 | 1.36 | 1.31 | 1.25 | 1.25 | 1.25 | 1.25 | 1.25 | 1.25 | 1.25 | 1.24 | 1.27 | 1.29 | 1.27 | 1.3 | 1.33 | 1.31 | 1.32 | 1.32 | 1.33 | 1.31 | 1.32 | 1.32 | 1.29 | 1.26 | 1.25 | 1.18 | 1.15 | 1.16 | 1.17 | 1.16 | 1.16 | 1.15 | 1.13 | 1.14 | 1.15 | 1.17 | 1.18 | 1.2
67366 |  | 1.08 | 1.06 | 1.06 | 1.11 | 1.1 | 1.09 | 1.09 | 1.09 | 1.12 | 1.12 | 1.15 | 1.16 | 1.16 | 1.16 | 1.16 | 1.13 | 1.09 | 1.09 | 1.1 | 1.09 | 1.06 | 1.05 | 1.03 | 1 | 1.03 | 1.05 | 1.06 | 1.09 | 1.14 | 1.14 | 1.12 | 1.12 | 1.16 | 1.17 | 1.15 | 1.24 | 1.26 | 1.19 | 1.21 | 1.16 | 1.16 | 1.16 | 1.17 | 1.18 | 1.15 | 1.14 | 1.16 | 1.15 | 1.13 | 1.16 | 1.1 | 1.11 | 1.07 | 1.06 | 1.06 | 1.06 | 1.06 | 1.08 | 1.08 | 1.08 | 1.1 | 1.15 | 1.21 | 1.24 | 1.26 | 1.28 | 1.27 | 1.25 | 1.27 | 1.29 | 1.32 | 1.32 | 1.3 | 1.25 | 1.23 | 1.2 | 1.21 | 1.21 | 1.21 | 1.23 | 1.2 | 1.15 | 1.17 | 1.2 | 1.2 | 1.24 | 1.23 | 1.21 | 1.22 | 1.22 | 1.22 | 1.22 | 1.27 | 1.27 | 1.23 | 1.17 | 1.11 | 1.11 | 1.15 | 1.15 | 1.15 | 1.16 | 1.16 | 1.16 | 1.12 | 1.14 | 1.15 | 1.17 | 1.28 | 1.21 | 1.16 | 1.23 | 1.25 | 1.25 | 1.25 | 1.25 | 1.29 | 1.29 | 1.28 | 1.31 | 1.26 | 1.3 | 1.35 | 1.3 | 1.24 | 1.24 | 1.24 | 1.25 | 1.24 | 1.24 | 1.24 | 1.23 | 1.26 | 1.28 | 1.27 | 1.29 | 1.32 | 1.31 | 1.31 | 1.31 | 1.32 | 1.3 | 1.31 | 1.31 | 1.28 | 1.25 | 1.24 | 1.18 | 1.14 | 1.16 | 1.16 | 1.15 | 1.16 | 1.15 | 1.13 | 1.13 | 1.15 | 1.17 | 1.17 | 1.2
67368 |  | 1.08 | 1.07 | 1.07 | 1.11 | 1.1 | 1.09 | 1.09 | 1.09 | 1.13 | 1.13 | 1.15 | 1.16 | 1.17 | 1.16 | 1.17 | 1.13 | 1.09 | 1.1 | 1.1 | 1.09 | 1.06 | 1.05 | 1.04 | 1 | 1.04 | 1.05 | 1.06 | 1.09 | 1.14 | 1.14 | 1.12 | 1.12 | 1.16 | 1.18 | 1.15 | 1.24 | 1.26 | 1.19 | 1.21 | 1.17 | 1.17 | 1.16 | 1.18 | 1.19 | 1.16 | 1.15 | 1.16 | 1.15 | 1.13 | 1.16 | 1.1 | 1.11 | 1.07 | 1.06 | 1.06 | 1.06 | 1.06 | 1.09 | 1.08 | 1.08 | 1.11 | 1.15 | 1.21 | 1.24 | 1.26 | 1.28 | 1.28 | 1.25 | 1.28 | 1.3 | 1.32 | 1.33 | 1.31 | 1.25 | 1.23 | 1.2 | 1.21 | 1.21 | 1.21 | 1.23 | 1.2 | 1.15 | 1.17 | 1.2 | 1.21 | 1.24 | 1.23 | 1.21 | 1.22 | 1.23 | 1.23 | 1.23 | 1.28 | 1.28 | 1.23 | 1.17 | 1.11 | 1.11 | 1.15 | 1.15 | 1.16 | 1.16 | 1.17 | 1.16 | 1.12 | 1.15 | 1.15 | 1.18 | 1.28 | 1.22 | 1.17 | 1.23 | 1.26 | 1.25 | 1.26 | 1.26 | 1.3 | 1.3 | 1.29 | 1.32 | 1.26 | 1.3 | 1.35 | 1.3 | 1.25 | 1.25 | 1.25 | 1.25 | 1.24 | 1.25 | 1.25 | 1.24 | 1.26 | 1.29 | 1.27 | 1.29 | 1.32 | 1.31 | 1.31 | 1.31 | 1.32 | 1.31 | 1.32 | 1.31 | 1.29 | 1.26 | 1.24 | 1.18 | 1.15 | 1.16 | 1.16 | 1.16 | 1.16 | 1.15 | 1.13 | 1.14 | 1.15 | 1.17 | 1.18 | 1.2
67373 |  | 1.11 | 1.09 | 1.09 | 1.14 | 1.12 | 1.12 | 1.12 | 1.12 | 1.15 | 1.15 | 1.18 | 1.19 | 1.2 | 1.19 | 1.2 | 1.16 | 1.11 | 1.12 | 1.12 | 1.11 | 1.08 | 1.07 | 1.06 | 1.02 | 1.06 | 1.07 | 1.08 | 1.12 | 1.17 | 1.17 | 1.15 | 1.15 | 1.19 | 1.21 | 1.19 | 1.28 | 1.3 | 1.23 | 1.25 | 1.2 | 1.2 | 1.19 | 1.21 | 1.21 | 1.18 | 1.17 | 1.19 | 1.18 | 1.16 | 1.18 | 1.12 | 1.13 | 1.09 | 1.08 | 1.08 | 1.08 | 1.08 | 1.11 | 1.1 | 1.1 | 1.13 | 1.17 | 1.24 | 1.27 | 1.3 | 1.32 | 1.31 | 1.29 | 1.32 | 1.34 | 1.36 | 1.37 | 1.35 | 1.29 | 1.27 | 1.24 | 1.25 | 1.25 | 1.25 | 1.27 | 1.23 | 1.18 | 1.2 | 1.23 | 1.24 | 1.27 | 1.26 | 1.24 | 1.25 | 1.26 | 1.26 | 1.26 | 1.31 | 1.31 | 1.26 | 1.19 | 1.13 | 1.14 | 1.18 | 1.18 | 1.18 | 1.19 | 1.19 | 1.19 | 1.14 | 1.17 | 1.18 | 1.2 | 1.31 | 1.25 | 1.19 | 1.26 | 1.29 | 1.28 | 1.28 | 1.28 | 1.32 | 1.32 | 1.31 | 1.34 | 1.28 | 1.33 | 1.38 | 1.33 | 1.27 | 1.27 | 1.27 | 1.28 | 1.27 | 1.28 | 1.27 | 1.27 | 1.29 | 1.32 | 1.3 | 1.33 | 1.36 | 1.35 | 1.35 | 1.35 | 1.36 | 1.34 | 1.35 | 1.34 | 1.32 | 1.28 | 1.27 | 1.2 | 1.17 | 1.18 | 1.18 | 1.18 | 1.18 | 1.17 | 1.15 | 1.16 | 1.17 | 1.19 | 1.2 | 1.22
67374 |  | 1.09 | 1.07 | 1.07 | 1.11 | 1.1 | 1.09 | 1.09 | 1.09 | 1.13 | 1.13 | 1.16 | 1.16 | 1.17 | 1.17 | 1.17 | 1.14 | 1.09 | 1.1 | 1.1 | 1.09 | 1.06 | 1.06 | 1.04 | 1.01 | 1.04 | 1.05 | 1.06 | 1.09 | 1.14 | 1.14 | 1.12 | 1.12 | 1.16 | 1.18 | 1.16 | 1.24 | 1.26 | 1.2 | 1.22 | 1.17 | 1.17 | 1.17 | 1.18 | 1.19 | 1.16 | 1.15 | 1.17 | 1.15 | 1.13 | 1.16 | 1.1 | 1.11 | 1.07 | 1.06 | 1.07 | 1.07 | 1.07 | 1.09 | 1.09 | 1.09 | 1.11 | 1.15 | 1.22 | 1.24 | 1.27 | 1.29 | 1.28 | 1.25 | 1.28 | 1.3 | 1.32 | 1.33 | 1.31 | 1.26 | 1.24 | 1.21 | 1.22 | 1.21 | 1.21 | 1.24 | 1.2 | 1.16 | 1.17 | 1.21 | 1.21 | 1.24 | 1.23 | 1.22 | 1.22 | 1.23 | 1.23 | 1.23 | 1.28 | 1.28 | 1.24 | 1.17 | 1.11 | 1.12 | 1.16 | 1.16 | 1.16 | 1.17 | 1.17 | 1.17 | 1.12 | 1.15 | 1.16 | 1.18 | 1.28 | 1.22 | 1.17 | 1.24 | 1.26 | 1.26 | 1.26 | 1.26 | 1.3 | 1.3 | 1.29 | 1.32 | 1.26 | 1.31 | 1.36 | 1.31 | 1.25 | 1.25 | 1.25 | 1.26 | 1.25 | 1.25 | 1.25 | 1.24 | 1.27 | 1.29 | 1.27 | 1.3 | 1.33 | 1.31 | 1.32 | 1.31 | 1.33 | 1.31 | 1.32 | 1.32 | 1.29 | 1.26 | 1.25 | 1.18 | 1.15 | 1.17 | 1.17 | 1.16 | 1.17 | 1.15 | 1.14 | 1.14 | 1.15 | 1.18 | 1.18 | 1.2
67376 |  | 1.09 | 1.07 | 1.07 | 1.12 | 1.11 | 1.1 | 1.1 | 1.1 | 1.13 | 1.13 | 1.16 | 1.17 | 1.17 | 1.17 | 1.17 | 1.14 | 1.1 | 1.1 | 1.1 | 1.1 | 1.06 | 1.06 | 1.04 | 1.01 | 1.04 | 1.05 | 1.06 | 1.1 | 1.14 | 1.14 | 1.13 | 1.13 | 1.17 | 1.18 | 1.16 | 1.25 | 1.26 | 1.2 | 1.22 | 1.17 | 1.17 | 1.17 | 1.18 | 1.19 | 1.16 | 1.15 | 1.17 | 1.16 | 1.14 | 1.16 | 1.1 | 1.11 | 1.07 | 1.07 | 1.07 | 1.07 | 1.07 | 1.09 | 1.09 | 1.09 | 1.11 | 1.15 | 1.22 | 1.25 | 1.27 | 1.29 | 1.28 | 1.26 | 1.28 | 1.3 | 1.33 | 1.33 | 1.32 | 1.26 | 1.24 | 1.21 | 1.22 | 1.22 | 1.22 | 1.24 | 1.21 | 1.16 | 1.17 | 1.21 | 1.21 | 1.25 | 1.23 | 1.22 | 1.23 | 1.23 | 1.23 | 1.23 | 1.28 | 1.28 | 1.24 | 1.18 | 1.11 | 1.12 | 1.16 | 1.16 | 1.16 | 1.17 | 1.17 | 1.17 | 1.12 | 1.15 | 1.16 | 1.18 | 1.29 | 1.22 | 1.17 | 1.24 | 1.26 | 1.26 | 1.26 | 1.26 | 1.3 | 1.3 | 1.29 | 1.32 | 1.26 | 1.31 | 1.36 | 1.31 | 1.25 | 1.25 | 1.25 | 1.26 | 1.25 | 1.25 | 1.25 | 1.24 | 1.27 | 1.29 | 1.28 | 1.3 | 1.33 | 1.32 | 1.32 | 1.32 | 1.33 | 1.31 | 1.32 | 1.32 | 1.29 | 1.26 | 1.25 | 1.19 | 1.15 | 1.17 | 1.17 | 1.16 | 1.17 | 1.16 | 1.14 | 1.14 | 1.15 | 1.18 | 1.18 | 1.21
67377 |  | 1.08 | 1.07 | 1.06 | 1.11 | 1.1 | 1.09 | 1.09 | 1.09 | 1.12 | 1.12 | 1.15 | 1.16 | 1.16 | 1.16 | 1.16 | 1.13 | 1.09 | 1.09 | 1.1 | 1.09 | 1.06 | 1.05 | 1.03 | 1 | 1.03 | 1.05 | 1.06 | 1.09 | 1.14 | 1.13 | 1.12 | 1.12 | 1.16 | 1.17 | 1.15 | 1.24 | 1.26 | 1.19 | 1.21 | 1.16 | 1.16 | 1.16 | 1.17 | 1.18 | 1.15 | 1.15 | 1.16 | 1.15 | 1.13 | 1.16 | 1.1 | 1.11 | 1.07 | 1.06 | 1.06 | 1.06 | 1.06 | 1.09 | 1.08 | 1.08 | 1.11 | 1.15 | 1.21 | 1.24 | 1.26 | 1.28 | 1.27 | 1.25 | 1.27 | 1.29 | 1.32 | 1.32 | 1.3 | 1.25 | 1.23 | 1.2 | 1.21 | 1.21 | 1.21 | 1.23 | 1.2 | 1.15 | 1.17 | 1.2 | 1.2 | 1.24 | 1.23 | 1.21 | 1.22 | 1.22 | 1.22 | 1.22 | 1.28 | 1.28 | 1.23 | 1.17 | 1.11 | 1.11 | 1.15 | 1.15 | 1.16 | 1.16 | 1.17 | 1.16 | 1.12 | 1.15 | 1.15 | 1.17 | 1.28 | 1.22 | 1.16 | 1.23 | 1.26 | 1.25 | 1.25 | 1.26 | 1.3 | 1.29 | 1.28 | 1.31 | 1.26 | 1.3 | 1.35 | 1.3 | 1.25 | 1.25 | 1.24 | 1.25 | 1.24 | 1.25 | 1.24 | 1.24 | 1.26 | 1.28 | 1.27 | 1.29 | 1.32 | 1.31 | 1.31 | 1.31 | 1.32 | 1.3 | 1.31 | 1.31 | 1.28 | 1.25 | 1.24 | 1.18 | 1.15 | 1.16 | 1.16 | 1.16 | 1.16 | 1.15 | 1.13 | 1.13 | 1.15 | 1.17 | 1.18 | 1.2
67378 |  | 1.08 | 1.06 | 1.06 | 1.11 | 1.1 | 1.09 | 1.09 | 1.09 | 1.12 | 1.12 | 1.15 | 1.15 | 1.16 | 1.16 | 1.16 | 1.13 | 1.09 | 1.09 | 1.1 | 1.09 | 1.06 | 1.05 | 1.03 | 1 | 1.03 | 1.05 | 1.06 | 1.09 | 1.13 | 1.13 | 1.12 | 1.12 | 1.16 | 1.17 | 1.15 | 1.23 | 1.25 | 1.19 | 1.21 | 1.16 | 1.16 | 1.16 | 1.17 | 1.18 | 1.15 | 1.14 | 1.16 | 1.15 | 1.13 | 1.15 | 1.1 | 1.1 | 1.07 | 1.06 | 1.06 | 1.06 | 1.06 | 1.08 | 1.08 | 1.08 | 1.1 | 1.14 | 1.21 | 1.23 | 1.26 | 1.28 | 1.27 | 1.24 | 1.27 | 1.29 | 1.31 | 1.32 | 1.3 | 1.25 | 1.22 | 1.2 | 1.21 | 1.21 | 1.2 | 1.23 | 1.19 | 1.15 | 1.16 | 1.2 | 1.2 | 1.24 | 1.22 | 1.21 | 1.21 | 1.22 | 1.22 | 1.22 | 1.27 | 1.27 | 1.23 | 1.17 | 1.1 | 1.11 | 1.15 | 1.15 | 1.15 | 1.16 | 1.16 | 1.16 | 1.11 | 1.14 | 1.15 | 1.17 | 1.27 | 1.21 | 1.16 | 1.23 | 1.25 | 1.25 | 1.25 | 1.25 | 1.29 | 1.29 | 1.28 | 1.31 | 1.25 | 1.3 | 1.35 | 1.3 | 1.24 | 1.24 | 1.24 | 1.25 | 1.24 | 1.24 | 1.24 | 1.23 | 1.26 | 1.28 | 1.26 | 1.29 | 1.32 | 1.3 | 1.31 | 1.3 | 1.32 | 1.3 | 1.31 | 1.31 | 1.28 | 1.25 | 1.24 | 1.18 | 1.14 | 1.16 | 1.16 | 1.15 | 1.16 | 1.15 | 1.13 | 1.13 | 1.14 | 1.17 | 1.17 | 1.2
67433 |  | 1.1 | 1.09 | 1.08 | 1.13 | 1.12 | 1.11 | 1.12 | 1.12 | 1.15 | 1.15 | 1.18 | 1.19 | 1.2 | 1.19 | 1.2 | 1.16 | 1.11 | 1.12 | 1.12 | 1.11 | 1.08 | 1.07 | 1.06 | 1.02 | 1.06 | 1.07 | 1.08 | 1.12 | 1.17 | 1.17 | 1.16 | 1.16 | 1.2 | 1.21 | 1.2 | 1.29 | 1.3 | 1.24 | 1.26 | 1.2 | 1.2 | 1.19 | 1.2 | 1.21 | 1.18 | 1.17 | 1.19 | 1.17 | 1.15 | 1.18 | 1.11 | 1.12 | 1.08 | 1.07 | 1.08 | 1.08 | 1.08 | 1.1 | 1.09 | 1.1 | 1.12 | 1.17 | 1.24 | 1.28 | 1.3 | 1.32 | 1.32 | 1.29 | 1.32 | 1.34 | 1.37 | 1.37 | 1.35 | 1.3 | 1.27 | 1.24 | 1.25 | 1.25 | 1.25 | 1.27 | 1.23 | 1.18 | 1.2 | 1.23 | 1.24 | 1.27 | 1.26 | 1.24 | 1.24 | 1.25 | 1.25 | 1.25 | 1.3 | 1.3 | 1.25 | 1.19 | 1.13 | 1.13 | 1.18 | 1.18 | 1.18 | 1.19 | 1.19 | 1.19 | 1.14 | 1.17 | 1.18 | 1.2 | 1.31 | 1.24 | 1.19 | 1.26 | 1.28 | 1.28 | 1.27 | 1.27 | 1.31 | 1.31 | 1.31 | 1.33 | 1.27 | 1.33 | 1.38 | 1.33 | 1.26 | 1.26 | 1.26 | 1.27 | 1.27 | 1.27 | 1.27 | 1.26 | 1.29 | 1.31 | 1.3 | 1.32 | 1.36 | 1.34 | 1.35 | 1.34 | 1.35 | 1.33 | 1.35 | 1.34 | 1.32 | 1.28 | 1.27 | 1.2 | 1.17 | 1.18 | 1.18 | 1.17 | 1.18 | 1.17 | 1.15 | 1.15 | 1.16 | 1.19 | 1.19 | 1.22
67434 |  | 0.88 | 0.87 | 0.87 | 0.9 | 0.89 | 0.88 | 0.88 | 0.89 | 0.91 | 0.91 | 0.92 | 0.93 | 0.92 | 0.92 | 0.92 | 0.9 | 0.88 | 0.88 | 0.89 | 0.88 | 0.86 | 0.85 | 0.84 | 0.82 | 0.84 | 0.85 | 0.86 | 0.89 | 0.92 | 0.91 | 0.89 | 0.9 | 0.93 | 0.94 | 0.94 | 0.99 | 1 | 0.95 | 0.96 | 0.93 | 0.93 | 0.93 | 0.94 | 0.95 | 0.93 | 0.93 | 0.93 | 0.91 | 0.9 | 0.92 | 0.88 | 0.88 | 0.85 | 0.85 | 0.86 | 0.86 | 0.86 | 0.87 | 0.86 | 0.87 | 0.89 | 0.92 | 0.97 | 0.98 | 1 | 1.01 | 1 | 0.98 | 1 | 1.01 | 1.03 | 1.03 | 1.01 | 0.98 | 0.97 | 0.95 | 0.95 | 0.95 | 0.95 | 0.98 | 0.95 | 0.93 | 0.93 | 0.96 | 0.97 | 0.98 | 0.97 | 0.96 | 0.97 | 0.97 | 0.97 | 0.97 | 1 | 1 | 0.97 | 0.94 | 0.9 | 0.91 | 0.94 | 0.94 | 0.94 | 0.95 | 0.95 | 0.95 | 0.92 | 0.94 | 0.94 | 0.94 | 1 | 0.96 | 0.92 | 0.96 | 0.98 | 0.98 | 0.98 | 0.99 | 1.02 | 1.02 | 1.03 | 1.04 | 1 | 1.05 | 1.08 | 1.05 | 1 | 1 | 1 | 1 | 0.99 | 0.99 | 0.98 | 0.98 | 1.01 | 1.01 | 1 | 1.02 | 1.04 | 1.02 | 1.02 | 1.02 | 1.03 | 1.02 | 1.03 | 1.03 | 1.01 | 0.99 | 0.99 | 0.95 | 0.93 | 0.94 | 0.94 | 0.93 | 0.93 | 0.93 | 0.91 | 0.92 | 0.93 | 0.93 | 0.94 | 0.96
67435 |  | 1.08 | 1.06 | 1.06 | 1.11 | 1.09 | 1.09 | 1.09 | 1.09 | 1.12 | 1.12 | 1.15 | 1.15 | 1.16 | 1.16 | 1.16 | 1.13 | 1.08 | 1.09 | 1.09 | 1.08 | 1.05 | 1.05 | 1.03 | 1 | 1.03 | 1.04 | 1.05 | 1.09 | 1.13 | 1.13 | 1.12 | 1.12 | 1.16 | 1.17 | 1.15 | 1.24 | 1.25 | 1.19 | 1.21 | 1.16 | 1.16 | 1.16 | 1.17 | 1.18 | 1.15 | 1.14 | 1.15 | 1.14 | 1.12 | 1.15 | 1.09 | 1.1 | 1.06 | 1.05 | 1.06 | 1.05 | 1.06 | 1.08 | 1.07 | 1.07 | 1.1 | 1.14 | 1.21 | 1.24 | 1.26 | 1.28 | 1.27 | 1.25 | 1.27 | 1.29 | 1.32 | 1.32 | 1.3 | 1.25 | 1.23 | 1.2 | 1.21 | 1.21 | 1.21 | 1.23 | 1.19 | 1.15 | 1.16 | 1.2 | 1.2 | 1.23 | 1.22 | 1.21 | 1.21 | 1.22 | 1.22 | 1.22 | 1.27 | 1.27 | 1.22 | 1.16 | 1.1 | 1.11 | 1.15 | 1.15 | 1.15 | 1.16 | 1.16 | 1.16 | 1.11 | 1.14 | 1.15 | 1.17 | 1.27 | 1.21 | 1.16 | 1.23 | 1.25 | 1.24 | 1.25 | 1.25 | 1.29 | 1.28 | 1.28 | 1.3 | 1.25 | 1.3 | 1.34 | 1.3 | 1.24 | 1.24 | 1.24 | 1.24 | 1.24 | 1.24 | 1.24 | 1.23 | 1.26 | 1.28 | 1.26 | 1.28 | 1.32 | 1.3 | 1.3 | 1.3 | 1.31 | 1.3 | 1.31 | 1.3 | 1.28 | 1.25 | 1.24 | 1.17 | 1.14 | 1.15 | 1.16 | 1.15 | 1.15 | 1.14 | 1.13 | 1.13 | 1.14 | 1.16 | 1.17 | 1.19
67454 |  | 1.11 | 1.09 | 1.09 | 1.14 | 1.12 | 1.12 | 1.12 | 1.12 | 1.15 | 1.15 | 1.18 | 1.19 | 1.2 | 1.19 | 1.2 | 1.16 | 1.11 | 1.12 | 1.12 | 1.11 | 1.08 | 1.07 | 1.06 | 1.02 | 1.06 | 1.07 | 1.08 | 1.12 | 1.17 | 1.17 | 1.15 | 1.15 | 1.19 | 1.21 | 1.19 | 1.28 | 1.3 | 1.23 | 1.26 | 1.2 | 1.2 | 1.19 | 1.21 | 1.21 | 1.18 | 1.17 | 1.19 | 1.18 | 1.15 | 1.18 | 1.12 | 1.13 | 1.09 | 1.08 | 1.08 | 1.08 | 1.08 | 1.11 | 1.1 | 1.1 | 1.13 | 1.17 | 1.24 | 1.28 | 1.3 | 1.32 | 1.32 | 1.29 | 1.32 | 1.34 | 1.37 | 1.37 | 1.35 | 1.29 | 1.27 | 1.24 | 1.25 | 1.25 | 1.25 | 1.27 | 1.23 | 1.18 | 1.2 | 1.23 | 1.24 | 1.27 | 1.26 | 1.24 | 1.25 | 1.26 | 1.25 | 1.25 | 1.31 | 1.31 | 1.26 | 1.19 | 1.13 | 1.14 | 1.18 | 1.18 | 1.18 | 1.19 | 1.19 | 1.19 | 1.14 | 1.17 | 1.18 | 1.2 | 1.31 | 1.25 | 1.19 | 1.26 | 1.29 | 1.28 | 1.28 | 1.28 | 1.32 | 1.32 | 1.31 | 1.34 | 1.28 | 1.33 | 1.38 | 1.33 | 1.27 | 1.27 | 1.27 | 1.27 | 1.27 | 1.28 | 1.27 | 1.26 | 1.29 | 1.32 | 1.3 | 1.32 | 1.36 | 1.35 | 1.35 | 1.35 | 1.36 | 1.34 | 1.35 | 1.34 | 1.32 | 1.29 | 1.27 | 1.2 | 1.17 | 1.18 | 1.18 | 1.18 | 1.18 | 1.17 | 1.15 | 1.15 | 1.17 | 1.19 | 1.2 | 1.22
67459 |  | 1.09 | 1.07 | 1.07 | 1.12 | 1.11 | 1.1 | 1.1 | 1.1 | 1.13 | 1.13 | 1.16 | 1.17 | 1.17 | 1.17 | 1.17 | 1.14 | 1.1 | 1.1 | 1.11 | 1.1 | 1.07 | 1.06 | 1.04 | 1.01 | 1.04 | 1.05 | 1.07 | 1.1 | 1.15 | 1.14 | 1.13 | 1.13 | 1.17 | 1.18 | 1.16 | 1.25 | 1.27 | 1.21 | 1.23 | 1.18 | 1.18 | 1.17 | 1.18 | 1.19 | 1.16 | 1.15 | 1.17 | 1.16 | 1.14 | 1.16 | 1.1 | 1.11 | 1.07 | 1.07 | 1.07 | 1.07 | 1.07 | 1.09 | 1.09 | 1.09 | 1.11 | 1.16 | 1.22 | 1.25 | 1.27 | 1.29 | 1.29 | 1.26 | 1.29 | 1.31 | 1.33 | 1.34 | 1.32 | 1.27 | 1.24 | 1.21 | 1.22 | 1.22 | 1.22 | 1.24 | 1.21 | 1.16 | 1.18 | 1.21 | 1.21 | 1.25 | 1.23 | 1.22 | 1.23 | 1.24 | 1.23 | 1.23 | 1.29 | 1.29 | 1.24 | 1.18 | 1.12 | 1.12 | 1.16 | 1.16 | 1.16 | 1.17 | 1.17 | 1.17 | 1.13 | 1.16 | 1.16 | 1.19 | 1.29 | 1.23 | 1.17 | 1.24 | 1.27 | 1.26 | 1.26 | 1.26 | 1.3 | 1.3 | 1.29 | 1.32 | 1.26 | 1.31 | 1.36 | 1.31 | 1.25 | 1.26 | 1.25 | 1.26 | 1.25 | 1.26 | 1.25 | 1.25 | 1.27 | 1.29 | 1.28 | 1.3 | 1.33 | 1.32 | 1.32 | 1.32 | 1.33 | 1.32 | 1.33 | 1.32 | 1.3 | 1.26 | 1.25 | 1.19 | 1.15 | 1.17 | 1.17 | 1.16 | 1.17 | 1.16 | 1.14 | 1.14 | 1.16 | 1.18 | 1.18 | 1.21
67466 |  | 1.05 | 1.04 | 1.04 | 1.08 | 1.07 | 1.06 | 1.06 | 1.06 | 1.09 | 1.09 | 1.12 | 1.12 | 1.13 | 1.12 | 1.13 | 1.1 | 1.06 | 1.06 | 1.07 | 1.06 | 1.03 | 1.02 | 1.01 | 0.98 | 1.01 | 1.02 | 1.03 | 1.06 | 1.11 | 1.1 | 1.09 | 1.09 | 1.12 | 1.14 | 1.12 | 1.2 | 1.22 | 1.16 | 1.18 | 1.13 | 1.13 | 1.13 | 1.14 | 1.15 | 1.12 | 1.11 | 1.12 | 1.11 | 1.09 | 1.12 | 1.06 | 1.07 | 1.03 | 1.02 | 1.03 | 1.03 | 1.03 | 1.05 | 1.05 | 1.05 | 1.07 | 1.11 | 1.17 | 1.2 | 1.22 | 1.24 | 1.24 | 1.21 | 1.24 | 1.25 | 1.28 | 1.28 | 1.26 | 1.21 | 1.19 | 1.16 | 1.17 | 1.17 | 1.17 | 1.19 | 1.16 | 1.12 | 1.13 | 1.16 | 1.17 | 1.2 | 1.19 | 1.17 | 1.18 | 1.19 | 1.19 | 1.18 | 1.23 | 1.23 | 1.19 | 1.13 | 1.08 | 1.08 | 1.12 | 1.12 | 1.13 | 1.13 | 1.14 | 1.13 | 1.09 | 1.12 | 1.12 | 1.14 | 1.23 | 1.18 | 1.13 | 1.19 | 1.21 | 1.21 | 1.21 | 1.21 | 1.25 | 1.25 | 1.24 | 1.27 | 1.22 | 1.27 | 1.31 | 1.27 | 1.21 | 1.21 | 1.21 | 1.21 | 1.2 | 1.21 | 1.2 | 1.2 | 1.22 | 1.24 | 1.23 | 1.25 | 1.28 | 1.26 | 1.27 | 1.26 | 1.28 | 1.26 | 1.27 | 1.27 | 1.24 | 1.22 | 1.21 | 1.15 | 1.11 | 1.13 | 1.13 | 1.12 | 1.13 | 1.12 | 1.1 | 1.1 | 1.11 | 1.13 | 1.14 | 1.16
67468 |  | 0.99 | 0.97 | 0.97 | 1.01 | 1 | 0.99 | 0.99 | 0.99 | 1.02 | 1.02 | 1.04 | 1.05 | 1.05 | 1.04 | 1.05 | 1.02 | 0.99 | 0.99 | 1 | 0.99 | 0.96 | 0.96 | 0.94 | 0.92 | 0.94 | 0.96 | 0.97 | 0.99 | 1.03 | 1.03 | 1.01 | 1.01 | 1.05 | 1.06 | 1.05 | 1.12 | 1.13 | 1.08 | 1.09 | 1.05 | 1.05 | 1.05 | 1.06 | 1.07 | 1.05 | 1.04 | 1.05 | 1.04 | 1.02 | 1.04 | 0.99 | 1 | 0.96 | 0.95 | 0.96 | 0.96 | 0.96 | 0.98 | 0.97 | 0.98 | 1 | 1.04 | 1.09 | 1.12 | 1.14 | 1.15 | 1.15 | 1.12 | 1.14 | 1.16 | 1.18 | 1.18 | 1.16 | 1.12 | 1.1 | 1.08 | 1.09 | 1.09 | 1.08 | 1.11 | 1.08 | 1.04 | 1.05 | 1.08 | 1.09 | 1.11 | 1.1 | 1.09 | 1.1 | 1.1 | 1.1 | 1.1 | 1.14 | 1.14 | 1.11 | 1.06 | 1.01 | 1.02 | 1.05 | 1.05 | 1.06 | 1.07 | 1.07 | 1.06 | 1.02 | 1.05 | 1.05 | 1.06 | 1.14 | 1.09 | 1.05 | 1.1 | 1.12 | 1.12 | 1.12 | 1.13 | 1.16 | 1.16 | 1.16 | 1.18 | 1.13 | 1.18 | 1.22 | 1.18 | 1.13 | 1.13 | 1.12 | 1.13 | 1.12 | 1.12 | 1.12 | 1.11 | 1.14 | 1.15 | 1.14 | 1.16 | 1.18 | 1.17 | 1.17 | 1.17 | 1.18 | 1.17 | 1.18 | 1.17 | 1.15 | 1.13 | 1.12 | 1.07 | 1.04 | 1.06 | 1.06 | 1.05 | 1.05 | 1.04 | 1.03 | 1.03 | 1.04 | 1.06 | 1.06 | 1.08
67471 |  | 1.02 | 1 | 1 | 1.04 | 1.03 | 1.02 | 1.02 | 1.02 | 1.05 | 1.05 | 1.08 | 1.08 | 1.08 | 1.08 | 1.08 | 1.05 | 1.02 | 1.02 | 1.03 | 1.02 | 0.99 | 0.99 | 0.97 | 0.94 | 0.97 | 0.98 | 0.99 | 1.02 | 1.06 | 1.06 | 1.04 | 1.04 | 1.08 | 1.09 | 1.08 | 1.15 | 1.17 | 1.11 | 1.13 | 1.09 | 1.09 | 1.08 | 1.1 | 1.1 | 1.08 | 1.07 | 1.08 | 1.07 | 1.05 | 1.07 | 1.02 | 1.03 | 0.99 | 0.98 | 0.99 | 0.99 | 0.99 | 1.01 | 1 | 1.01 | 1.03 | 1.07 | 1.13 | 1.15 | 1.17 | 1.19 | 1.18 | 1.16 | 1.18 | 1.2 | 1.22 | 1.22 | 1.2 | 1.16 | 1.14 | 1.11 | 1.12 | 1.12 | 1.12 | 1.14 | 1.11 | 1.07 | 1.09 | 1.12 | 1.12 | 1.15 | 1.14 | 1.12 | 1.13 | 1.14 | 1.14 | 1.13 | 1.18 | 1.18 | 1.14 | 1.09 | 1.04 | 1.04 | 1.08 | 1.08 | 1.09 | 1.09 | 1.1 | 1.09 | 1.05 | 1.08 | 1.08 | 1.1 | 1.18 | 1.13 | 1.08 | 1.14 | 1.16 | 1.16 | 1.16 | 1.16 | 1.2 | 1.2 | 1.2 | 1.22 | 1.17 | 1.22 | 1.26 | 1.22 | 1.16 | 1.16 | 1.16 | 1.16 | 1.15 | 1.16 | 1.15 | 1.15 | 1.17 | 1.19 | 1.17 | 1.2 | 1.22 | 1.21 | 1.21 | 1.21 | 1.22 | 1.21 | 1.22 | 1.21 | 1.19 | 1.17 | 1.16 | 1.1 | 1.07 | 1.09 | 1.09 | 1.08 | 1.08 | 1.08 | 1.06 | 1.06 | 1.07 | 1.09 | 1.1 | 1.12
67472 |  | 0.97 | 0.96 | 0.96 | 0.99 | 0.98 | 0.97 | 0.97 | 0.97 | 1 | 1 | 1.02 | 1.03 | 1.03 | 1.02 | 1.03 | 1 | 0.97 | 0.97 | 0.98 | 0.97 | 0.94 | 0.94 | 0.93 | 0.9 | 0.93 | 0.94 | 0.95 | 0.98 | 1.01 | 1.01 | 0.99 | 0.99 | 1.03 | 1.04 | 1.03 | 1.1 | 1.11 | 1.06 | 1.07 | 1.03 | 1.03 | 1.03 | 1.04 | 1.05 | 1.03 | 1.02 | 1.03 | 1.02 | 1 | 1.02 | 0.97 | 0.98 | 0.94 | 0.94 | 0.95 | 0.94 | 0.95 | 0.96 | 0.95 | 0.96 | 0.98 | 1.02 | 1.07 | 1.09 | 1.11 | 1.13 | 1.12 | 1.1 | 1.12 | 1.13 | 1.16 | 1.15 | 1.14 | 1.1 | 1.08 | 1.06 | 1.06 | 1.06 | 1.06 | 1.09 | 1.06 | 1.02 | 1.03 | 1.06 | 1.07 | 1.09 | 1.08 | 1.07 | 1.08 | 1.08 | 1.08 | 1.08 | 1.12 | 1.12 | 1.08 | 1.04 | 0.99 | 1 | 1.03 | 1.03 | 1.04 | 1.05 | 1.05 | 1.05 | 1.01 | 1.03 | 1.03 | 1.04 | 1.12 | 1.07 | 1.03 | 1.08 | 1.1 | 1.09 | 1.1 | 1.1 | 1.14 | 1.14 | 1.14 | 1.16 | 1.11 | 1.16 | 1.2 | 1.16 | 1.11 | 1.11 | 1.1 | 1.11 | 1.1 | 1.1 | 1.09 | 1.09 | 1.12 | 1.13 | 1.12 | 1.13 | 1.16 | 1.14 | 1.15 | 1.14 | 1.16 | 1.14 | 1.15 | 1.15 | 1.13 | 1.11 | 1.1 | 1.05 | 1.02 | 1.04 | 1.04 | 1.03 | 1.03 | 1.03 | 1.01 | 1.01 | 1.02 | 1.04 | 1.04 | 1.06
67473 |  | 0.99 | 0.97 | 0.97 | 1.01 | 1 | 0.99 | 0.99 | 0.99 | 1.02 | 1.02 | 1.04 | 1.05 | 1.05 | 1.04 | 1.05 | 1.02 | 0.98 | 0.99 | 1 | 0.99 | 0.96 | 0.96 | 0.94 | 0.92 | 0.94 | 0.95 | 0.97 | 0.99 | 1.03 | 1.03 | 1.01 | 1.01 | 1.05 | 1.06 | 1.05 | 1.12 | 1.13 | 1.08 | 1.09 | 1.05 | 1.05 | 1.05 | 1.06 | 1.07 | 1.05 | 1.04 | 1.05 | 1.03 | 1.02 | 1.04 | 0.99 | 0.99 | 0.96 | 0.95 | 0.96 | 0.96 | 0.96 | 0.98 | 0.97 | 0.97 | 1 | 1.04 | 1.09 | 1.12 | 1.13 | 1.15 | 1.14 | 1.12 | 1.14 | 1.16 | 1.18 | 1.18 | 1.16 | 1.12 | 1.1 | 1.08 | 1.09 | 1.08 | 1.08 | 1.11 | 1.08 | 1.04 | 1.05 | 1.08 | 1.09 | 1.11 | 1.1 | 1.09 | 1.1 | 1.1 | 1.1 | 1.1 | 1.14 | 1.14 | 1.1 | 1.06 | 1.01 | 1.02 | 1.05 | 1.05 | 1.05 | 1.06 | 1.06 | 1.06 | 1.02 | 1.05 | 1.05 | 1.06 | 1.14 | 1.09 | 1.05 | 1.1 | 1.12 | 1.12 | 1.12 | 1.12 | 1.16 | 1.16 | 1.16 | 1.18 | 1.13 | 1.18 | 1.22 | 1.18 | 1.12 | 1.13 | 1.12 | 1.13 | 1.12 | 1.12 | 1.11 | 1.11 | 1.14 | 1.15 | 1.14 | 1.16 | 1.18 | 1.17 | 1.17 | 1.17 | 1.18 | 1.16 | 1.18 | 1.17 | 1.15 | 1.13 | 1.12 | 1.07 | 1.04 | 1.05 | 1.06 | 1.05 | 1.05 | 1.04 | 1.03 | 1.03 | 1.04 | 1.05 | 1.06 | 1.08
67475 |  | 1.02 | 1 | 1 | 1.04 | 1.03 | 1.02 | 1.02 | 1.02 | 1.05 | 1.05 | 1.08 | 1.08 | 1.08 | 1.08 | 1.08 | 1.05 | 1.02 | 1.02 | 1.03 | 1.02 | 0.99 | 0.99 | 0.97 | 0.94 | 0.97 | 0.98 | 0.99 | 1.02 | 1.06 | 1.06 | 1.04 | 1.04 | 1.08 | 1.09 | 1.08 | 1.15 | 1.17 | 1.11 | 1.13 | 1.09 | 1.09 | 1.08 | 1.1 | 1.1 | 1.08 | 1.07 | 1.08 | 1.07 | 1.05 | 1.07 | 1.02 | 1.03 | 0.99 | 0.98 | 0.99 | 0.99 | 0.99 | 1.01 | 1 | 1.01 | 1.03 | 1.07 | 1.13 | 1.15 | 1.17 | 1.19 | 1.18 | 1.16 | 1.18 | 1.2 | 1.22 | 1.22 | 1.2 | 1.16 | 1.14 | 1.11 | 1.12 | 1.12 | 1.12 | 1.14 | 1.11 | 1.07 | 1.09 | 1.12 | 1.12 | 1.15 | 1.14 | 1.12 | 1.13 | 1.14 | 1.14 | 1.14 | 1.18 | 1.18 | 1.14 | 1.09 | 1.04 | 1.05 | 1.08 | 1.08 | 1.09 | 1.1 | 1.1 | 1.09 | 1.05 | 1.08 | 1.08 | 1.1 | 1.18 | 1.13 | 1.08 | 1.14 | 1.16 | 1.16 | 1.16 | 1.16 | 1.2 | 1.2 | 1.2 | 1.22 | 1.17 | 1.22 | 1.26 | 1.22 | 1.16 | 1.17 | 1.16 | 1.16 | 1.16 | 1.16 | 1.15 | 1.15 | 1.17 | 1.19 | 1.18 | 1.2 | 1.22 | 1.21 | 1.21 | 1.21 | 1.22 | 1.21 | 1.22 | 1.21 | 1.19 | 1.17 | 1.16 | 1.1 | 1.07 | 1.09 | 1.09 | 1.08 | 1.08 | 1.08 | 1.06 | 1.06 | 1.07 | 1.09 | 1.1 | 1.12
67480 |  | 1.06 | 1.05 | 1.05 | 1.09 | 1.08 | 1.07 | 1.07 | 1.07 | 1.11 | 1.1 | 1.13 | 1.14 | 1.14 | 1.14 | 1.14 | 1.11 | 1.07 | 1.08 | 1.08 | 1.07 | 1.04 | 1.03 | 1.02 | 0.99 | 1.02 | 1.03 | 1.04 | 1.07 | 1.12 | 1.12 | 1.1 | 1.1 | 1.14 | 1.15 | 1.14 | 1.22 | 1.24 | 1.17 | 1.19 | 1.15 | 1.14 | 1.14 | 1.15 | 1.16 | 1.13 | 1.13 | 1.14 | 1.13 | 1.11 | 1.13 | 1.08 | 1.08 | 1.04 | 1.04 | 1.04 | 1.04 | 1.04 | 1.06 | 1.06 | 1.06 | 1.08 | 1.13 | 1.19 | 1.22 | 1.24 | 1.26 | 1.25 | 1.23 | 1.25 | 1.27 | 1.3 | 1.3 | 1.28 | 1.23 | 1.21 | 1.18 | 1.19 | 1.19 | 1.19 | 1.21 | 1.17 | 1.13 | 1.15 | 1.18 | 1.18 | 1.22 | 1.2 | 1.19 | 1.19 | 1.2 | 1.2 | 1.2 | 1.25 | 1.25 | 1.21 | 1.15 | 1.09 | 1.09 | 1.13 | 1.13 | 1.14 | 1.14 | 1.15 | 1.14 | 1.1 | 1.13 | 1.13 | 1.15 | 1.25 | 1.19 | 1.14 | 1.21 | 1.23 | 1.22 | 1.23 | 1.23 | 1.26 | 1.26 | 1.26 | 1.28 | 1.23 | 1.28 | 1.32 | 1.28 | 1.22 | 1.22 | 1.22 | 1.22 | 1.22 | 1.22 | 1.22 | 1.21 | 1.24 | 1.26 | 1.24 | 1.26 | 1.29 | 1.28 | 1.28 | 1.28 | 1.29 | 1.28 | 1.29 | 1.28 | 1.26 | 1.23 | 1.22 | 1.16 | 1.12 | 1.14 | 1.14 | 1.13 | 1.14 | 1.13 | 1.11 | 1.11 | 1.12 | 1.14 | 1.15 | 1.17
67482 |  | 1.08 | 1.06 | 1.06 | 1.1 | 1.09 | 1.08 | 1.08 | 1.08 | 1.12 | 1.12 | 1.15 | 1.15 | 1.16 | 1.15 | 1.16 | 1.13 | 1.08 | 1.09 | 1.09 | 1.08 | 1.05 | 1.05 | 1.03 | 1 | 1.03 | 1.04 | 1.05 | 1.08 | 1.13 | 1.13 | 1.11 | 1.11 | 1.15 | 1.17 | 1.15 | 1.23 | 1.25 | 1.18 | 1.2 | 1.16 | 1.16 | 1.15 | 1.17 | 1.18 | 1.15 | 1.14 | 1.15 | 1.14 | 1.12 | 1.15 | 1.09 | 1.1 | 1.06 | 1.05 | 1.06 | 1.05 | 1.06 | 1.08 | 1.07 | 1.07 | 1.1 | 1.14 | 1.2 | 1.23 | 1.25 | 1.27 | 1.27 | 1.24 | 1.27 | 1.28 | 1.31 | 1.31 | 1.29 | 1.24 | 1.22 | 1.19 | 1.2 | 1.2 | 1.2 | 1.22 | 1.19 | 1.14 | 1.16 | 1.19 | 1.2 | 1.23 | 1.22 | 1.2 | 1.21 | 1.22 | 1.22 | 1.22 | 1.27 | 1.27 | 1.22 | 1.16 | 1.1 | 1.11 | 1.15 | 1.14 | 1.15 | 1.16 | 1.16 | 1.16 | 1.11 | 1.14 | 1.14 | 1.17 | 1.27 | 1.21 | 1.16 | 1.22 | 1.25 | 1.24 | 1.25 | 1.25 | 1.29 | 1.29 | 1.28 | 1.31 | 1.25 | 1.29 | 1.34 | 1.29 | 1.24 | 1.24 | 1.24 | 1.24 | 1.23 | 1.24 | 1.23 | 1.23 | 1.25 | 1.27 | 1.26 | 1.28 | 1.31 | 1.3 | 1.3 | 1.3 | 1.31 | 1.3 | 1.3 | 1.3 | 1.28 | 1.25 | 1.24 | 1.17 | 1.14 | 1.15 | 1.16 | 1.15 | 1.15 | 1.14 | 1.12 | 1.13 | 1.14 | 1.16 | 1.17 | 1.19
67483 |  | 1.07 | 1.05 | 1.05 | 1.09 | 1.08 | 1.07 | 1.07 | 1.07 | 1.11 | 1.11 | 1.13 | 1.14 | 1.14 | 1.14 | 1.14 | 1.11 | 1.07 | 1.08 | 1.08 | 1.07 | 1.04 | 1.04 | 1.02 | 0.99 | 1.02 | 1.03 | 1.04 | 1.07 | 1.12 | 1.12 | 1.1 | 1.1 | 1.14 | 1.15 | 1.13 | 1.22 | 1.23 | 1.17 | 1.19 | 1.15 | 1.14 | 1.14 | 1.16 | 1.16 | 1.14 | 1.13 | 1.14 | 1.13 | 1.11 | 1.14 | 1.08 | 1.09 | 1.05 | 1.04 | 1.05 | 1.04 | 1.05 | 1.07 | 1.06 | 1.06 | 1.09 | 1.13 | 1.19 | 1.22 | 1.24 | 1.26 | 1.25 | 1.23 | 1.25 | 1.27 | 1.29 | 1.3 | 1.28 | 1.23 | 1.2 | 1.18 | 1.19 | 1.19 | 1.19 | 1.21 | 1.18 | 1.13 | 1.15 | 1.18 | 1.18 | 1.22 | 1.2 | 1.19 | 1.2 | 1.2 | 1.2 | 1.2 | 1.25 | 1.25 | 1.21 | 1.15 | 1.09 | 1.1 | 1.13 | 1.13 | 1.14 | 1.15 | 1.15 | 1.15 | 1.1 | 1.13 | 1.13 | 1.15 | 1.25 | 1.19 | 1.14 | 1.21 | 1.23 | 1.23 | 1.23 | 1.23 | 1.27 | 1.27 | 1.26 | 1.29 | 1.24 | 1.28 | 1.33 | 1.28 | 1.23 | 1.23 | 1.22 | 1.23 | 1.22 | 1.22 | 1.22 | 1.21 | 1.24 | 1.26 | 1.25 | 1.27 | 1.3 | 1.28 | 1.29 | 1.28 | 1.3 | 1.28 | 1.29 | 1.29 | 1.26 | 1.23 | 1.22 | 1.16 | 1.13 | 1.14 | 1.15 | 1.14 | 1.14 | 1.13 | 1.11 | 1.12 | 1.13 | 1.15 | 1.16 | 1.18
67487 |  | 1.03 | 1.02 | 1.02 | 1.06 | 1.05 | 1.04 | 1.04 | 1.04 | 1.07 | 1.07 | 1.1 | 1.1 | 1.1 | 1.1 | 1.1 | 1.07 | 1.04 | 1.04 | 1.05 | 1.04 | 1.01 | 1 | 0.99 | 0.96 | 0.99 | 1 | 1.01 | 1.04 | 1.08 | 1.08 | 1.06 | 1.07 | 1.1 | 1.12 | 1.1 | 1.18 | 1.19 | 1.13 | 1.15 | 1.11 | 1.11 | 1.1 | 1.12 | 1.13 | 1.1 | 1.09 | 1.1 | 1.09 | 1.07 | 1.1 | 1.04 | 1.05 | 1.01 | 1 | 1.01 | 1.01 | 1.01 | 1.03 | 1.02 | 1.02 | 1.05 | 1.09 | 1.15 | 1.17 | 1.2 | 1.21 | 1.21 | 1.18 | 1.21 | 1.22 | 1.25 | 1.25 | 1.23 | 1.18 | 1.16 | 1.14 | 1.15 | 1.14 | 1.14 | 1.17 | 1.13 | 1.09 | 1.11 | 1.14 | 1.14 | 1.17 | 1.16 | 1.15 | 1.15 | 1.16 | 1.16 | 1.16 | 1.21 | 1.2 | 1.16 | 1.11 | 1.06 | 1.06 | 1.1 | 1.1 | 1.1 | 1.11 | 1.11 | 1.11 | 1.07 | 1.09 | 1.1 | 1.12 | 1.2 | 1.15 | 1.1 | 1.16 | 1.18 | 1.18 | 1.18 | 1.19 | 1.22 | 1.22 | 1.22 | 1.24 | 1.19 | 1.24 | 1.28 | 1.24 | 1.18 | 1.18 | 1.18 | 1.18 | 1.18 | 1.18 | 1.17 | 1.17 | 1.2 | 1.21 | 1.2 | 1.22 | 1.25 | 1.23 | 1.24 | 1.23 | 1.25 | 1.23 | 1.24 | 1.24 | 1.21 | 1.19 | 1.18 | 1.12 | 1.09 | 1.11 | 1.11 | 1.1 | 1.1 | 1.09 | 1.08 | 1.08 | 1.09 | 1.11 | 1.11 | 1.14
67489 |  | 1.07 | 1.05 | 1.05 | 1.09 | 1.08 | 1.07 | 1.07 | 1.07 | 1.11 | 1.11 | 1.14 | 1.14 | 1.15 | 1.14 | 1.15 | 1.11 | 1.07 | 1.08 | 1.08 | 1.07 | 1.04 | 1.04 | 1.02 | 0.99 | 1.02 | 1.03 | 1.04 | 1.07 | 1.12 | 1.12 | 1.1 | 1.1 | 1.14 | 1.16 | 1.14 | 1.22 | 1.24 | 1.17 | 1.2 | 1.15 | 1.15 | 1.14 | 1.16 | 1.17 | 1.14 | 1.13 | 1.14 | 1.13 | 1.11 | 1.14 | 1.08 | 1.09 | 1.05 | 1.04 | 1.04 | 1.04 | 1.05 | 1.07 | 1.06 | 1.06 | 1.09 | 1.13 | 1.19 | 1.22 | 1.24 | 1.26 | 1.25 | 1.23 | 1.25 | 1.27 | 1.3 | 1.3 | 1.28 | 1.23 | 1.21 | 1.18 | 1.19 | 1.19 | 1.19 | 1.21 | 1.18 | 1.13 | 1.15 | 1.18 | 1.19 | 1.22 | 1.2 | 1.19 | 1.2 | 1.2 | 1.2 | 1.2 | 1.25 | 1.25 | 1.21 | 1.15 | 1.09 | 1.1 | 1.14 | 1.13 | 1.14 | 1.15 | 1.15 | 1.15 | 1.1 | 1.13 | 1.14 | 1.16 | 1.25 | 1.19 | 1.14 | 1.21 | 1.23 | 1.23 | 1.23 | 1.23 | 1.27 | 1.27 | 1.26 | 1.29 | 1.24 | 1.28 | 1.33 | 1.28 | 1.23 | 1.23 | 1.22 | 1.23 | 1.22 | 1.23 | 1.22 | 1.21 | 1.24 | 1.26 | 1.25 | 1.27 | 1.3 | 1.28 | 1.29 | 1.29 | 1.3 | 1.28 | 1.29 | 1.29 | 1.26 | 1.23 | 1.22 | 1.16 | 1.13 | 1.14 | 1.15 | 1.14 | 1.14 | 1.13 | 1.11 | 1.12 | 1.13 | 1.15 | 1.16 | 1.18
67547 |  | 1.11 | 1.1 | 1.09 | 1.14 | 1.13 | 1.12 | 1.12 | 1.12 | 1.16 | 1.16 | 1.19 | 1.19 | 1.2 | 1.19 | 1.2 | 1.16 | 1.11 | 1.12 | 1.12 | 1.11 | 1.08 | 1.08 | 1.06 | 1.02 | 1.06 | 1.07 | 1.08 | 1.12 | 1.17 | 1.17 | 1.15 | 1.15 | 1.19 | 1.21 | 1.19 | 1.29 | 1.3 | 1.24 | 1.26 | 1.21 | 1.2 | 1.2 | 1.21 | 1.22 | 1.19 | 1.18 | 1.19 | 1.18 | 1.16 | 1.18 | 1.12 | 1.13 | 1.09 | 1.08 | 1.08 | 1.08 | 1.08 | 1.11 | 1.1 | 1.11 | 1.13 | 1.18 | 1.25 | 1.28 | 1.31 | 1.33 | 1.32 | 1.3 | 1.33 | 1.35 | 1.37 | 1.38 | 1.36 | 1.3 | 1.28 | 1.25 | 1.26 | 1.25 | 1.25 | 1.27 | 1.23 | 1.18 | 1.2 | 1.24 | 1.24 | 1.27 | 1.26 | 1.24 | 1.25 | 1.26 | 1.26 | 1.26 | 1.31 | 1.31 | 1.27 | 1.2 | 1.14 | 1.14 | 1.19 | 1.18 | 1.19 | 1.19 | 1.2 | 1.2 | 1.15 | 1.18 | 1.19 | 1.21 | 1.32 | 1.25 | 1.2 | 1.27 | 1.29 | 1.29 | 1.29 | 1.29 | 1.33 | 1.32 | 1.31 | 1.34 | 1.28 | 1.34 | 1.39 | 1.34 | 1.28 | 1.28 | 1.28 | 1.28 | 1.28 | 1.28 | 1.28 | 1.27 | 1.3 | 1.32 | 1.31 | 1.33 | 1.36 | 1.35 | 1.35 | 1.35 | 1.36 | 1.34 | 1.36 | 1.35 | 1.32 | 1.29 | 1.28 | 1.21 | 1.17 | 1.19 | 1.19 | 1.18 | 1.19 | 1.18 | 1.16 | 1.16 | 1.18 | 1.2 | 1.21 | 1.23
67549 |  | 1.09 | 1.07 | 1.07 | 1.12 | 1.11 | 1.1 | 1.1 | 1.1 | 1.13 | 1.13 | 1.16 | 1.16 | 1.17 | 1.16 | 1.17 | 1.13 | 1.09 | 1.09 | 1.1 | 1.09 | 1.06 | 1.05 | 1.03 | 1 | 1.04 | 1.05 | 1.06 | 1.09 | 1.14 | 1.14 | 1.12 | 1.12 | 1.16 | 1.18 | 1.16 | 1.25 | 1.27 | 1.21 | 1.23 | 1.18 | 1.17 | 1.17 | 1.18 | 1.19 | 1.16 | 1.15 | 1.16 | 1.15 | 1.13 | 1.15 | 1.09 | 1.1 | 1.06 | 1.06 | 1.06 | 1.06 | 1.06 | 1.08 | 1.08 | 1.08 | 1.11 | 1.15 | 1.22 | 1.25 | 1.27 | 1.29 | 1.29 | 1.26 | 1.29 | 1.31 | 1.34 | 1.34 | 1.32 | 1.27 | 1.24 | 1.21 | 1.22 | 1.22 | 1.22 | 1.24 | 1.2 | 1.15 | 1.17 | 1.21 | 1.21 | 1.24 | 1.23 | 1.21 | 1.22 | 1.23 | 1.23 | 1.23 | 1.28 | 1.28 | 1.23 | 1.17 | 1.12 | 1.12 | 1.16 | 1.16 | 1.16 | 1.17 | 1.17 | 1.17 | 1.12 | 1.16 | 1.16 | 1.18 | 1.28 | 1.22 | 1.17 | 1.24 | 1.26 | 1.25 | 1.25 | 1.26 | 1.29 | 1.29 | 1.28 | 1.31 | 1.25 | 1.31 | 1.36 | 1.31 | 1.25 | 1.25 | 1.25 | 1.25 | 1.25 | 1.25 | 1.25 | 1.24 | 1.27 | 1.29 | 1.27 | 1.3 | 1.33 | 1.31 | 1.32 | 1.31 | 1.33 | 1.31 | 1.32 | 1.32 | 1.29 | 1.26 | 1.25 | 1.18 | 1.15 | 1.16 | 1.16 | 1.16 | 1.16 | 1.15 | 1.13 | 1.14 | 1.15 | 1.17 | 1.18 | 1.2
67550 |  | 1.11 | 1.09 | 1.09 | 1.14 | 1.13 | 1.12 | 1.12 | 1.12 | 1.16 | 1.15 | 1.19 | 1.19 | 1.19 | 1.19 | 1.19 | 1.16 | 1.11 | 1.12 | 1.12 | 1.11 | 1.08 | 1.07 | 1.05 | 1.02 | 1.06 | 1.07 | 1.08 | 1.12 | 1.17 | 1.17 | 1.15 | 1.15 | 1.19 | 1.21 | 1.19 | 1.28 | 1.3 | 1.24 | 1.26 | 1.2 | 1.2 | 1.2 | 1.21 | 1.22 | 1.19 | 1.17 | 1.19 | 1.17 | 1.15 | 1.18 | 1.11 | 1.12 | 1.08 | 1.08 | 1.08 | 1.08 | 1.08 | 1.11 | 1.1 | 1.1 | 1.13 | 1.17 | 1.25 | 1.28 | 1.3 | 1.32 | 1.32 | 1.29 | 1.32 | 1.35 | 1.37 | 1.37 | 1.35 | 1.3 | 1.28 | 1.24 | 1.25 | 1.25 | 1.25 | 1.27 | 1.23 | 1.18 | 1.2 | 1.23 | 1.24 | 1.27 | 1.25 | 1.24 | 1.25 | 1.26 | 1.26 | 1.26 | 1.31 | 1.31 | 1.26 | 1.2 | 1.14 | 1.14 | 1.19 | 1.18 | 1.19 | 1.19 | 1.19 | 1.19 | 1.15 | 1.18 | 1.19 | 1.21 | 1.31 | 1.25 | 1.19 | 1.27 | 1.29 | 1.28 | 1.28 | 1.28 | 1.32 | 1.32 | 1.31 | 1.34 | 1.28 | 1.33 | 1.39 | 1.33 | 1.27 | 1.28 | 1.27 | 1.28 | 1.28 | 1.28 | 1.28 | 1.27 | 1.3 | 1.32 | 1.3 | 1.33 | 1.36 | 1.35 | 1.35 | 1.35 | 1.36 | 1.34 | 1.35 | 1.35 | 1.32 | 1.28 | 1.27 | 1.21 | 1.17 | 1.18 | 1.18 | 1.18 | 1.19 | 1.18 | 1.16 | 1.16 | 1.17 | 1.2 | 1.2 | 1.23
67551 |  | 1.07 | 1.05 | 1.05 | 1.09 | 1.08 | 1.07 | 1.07 | 1.07 | 1.11 | 1.1 | 1.13 | 1.14 | 1.14 | 1.13 | 1.14 | 1.11 | 1.06 | 1.07 | 1.07 | 1.07 | 1.04 | 1.03 | 1.01 | 0.98 | 1.01 | 1.03 | 1.04 | 1.07 | 1.11 | 1.11 | 1.1 | 1.1 | 1.13 | 1.15 | 1.13 | 1.22 | 1.23 | 1.17 | 1.19 | 1.15 | 1.15 | 1.14 | 1.15 | 1.16 | 1.13 | 1.12 | 1.14 | 1.12 | 1.11 | 1.13 | 1.07 | 1.08 | 1.04 | 1.04 | 1.04 | 1.04 | 1.04 | 1.06 | 1.06 | 1.06 | 1.08 | 1.12 | 1.19 | 1.22 | 1.24 | 1.26 | 1.25 | 1.23 | 1.25 | 1.27 | 1.29 | 1.3 | 1.28 | 1.23 | 1.21 | 1.18 | 1.19 | 1.18 | 1.18 | 1.21 | 1.17 | 1.13 | 1.14 | 1.18 | 1.18 | 1.21 | 1.2 | 1.18 | 1.19 | 1.2 | 1.2 | 1.2 | 1.25 | 1.25 | 1.21 | 1.15 | 1.09 | 1.1 | 1.14 | 1.14 | 1.14 | 1.15 | 1.15 | 1.15 | 1.1 | 1.13 | 1.14 | 1.16 | 1.25 | 1.19 | 1.14 | 1.21 | 1.23 | 1.23 | 1.23 | 1.23 | 1.27 | 1.26 | 1.26 | 1.28 | 1.23 | 1.28 | 1.33 | 1.28 | 1.23 | 1.23 | 1.22 | 1.23 | 1.22 | 1.22 | 1.22 | 1.21 | 1.24 | 1.26 | 1.25 | 1.27 | 1.29 | 1.28 | 1.28 | 1.28 | 1.29 | 1.28 | 1.29 | 1.29 | 1.26 | 1.23 | 1.22 | 1.16 | 1.13 | 1.14 | 1.14 | 1.14 | 1.14 | 1.13 | 1.11 | 1.12 | 1.13 | 1.15 | 1.16 | 1.18
67574 |  | 1.09 | 1.07 | 1.07 | 1.12 | 1.11 | 1.09 | 1.1 | 1.1 | 1.13 | 1.13 | 1.16 | 1.16 | 1.16 | 1.16 | 1.16 | 1.13 | 1.09 | 1.09 | 1.1 | 1.09 | 1.06 | 1.05 | 1.03 | 1 | 1.03 | 1.05 | 1.06 | 1.09 | 1.14 | 1.14 | 1.12 | 1.12 | 1.16 | 1.17 | 1.16 | 1.24 | 1.26 | 1.2 | 1.22 | 1.17 | 1.17 | 1.17 | 1.18 | 1.19 | 1.16 | 1.15 | 1.16 | 1.15 | 1.13 | 1.15 | 1.09 | 1.1 | 1.06 | 1.06 | 1.06 | 1.06 | 1.06 | 1.08 | 1.08 | 1.08 | 1.11 | 1.15 | 1.22 | 1.25 | 1.27 | 1.29 | 1.28 | 1.26 | 1.28 | 1.3 | 1.33 | 1.33 | 1.31 | 1.26 | 1.24 | 1.21 | 1.22 | 1.21 | 1.21 | 1.23 | 1.2 | 1.15 | 1.17 | 1.2 | 1.2 | 1.24 | 1.22 | 1.21 | 1.22 | 1.23 | 1.23 | 1.23 | 1.28 | 1.28 | 1.24 | 1.17 | 1.12 | 1.12 | 1.16 | 1.16 | 1.16 | 1.17 | 1.17 | 1.17 | 1.12 | 1.15 | 1.16 | 1.18 | 1.28 | 1.22 | 1.17 | 1.24 | 1.26 | 1.25 | 1.26 | 1.26 | 1.3 | 1.29 | 1.28 | 1.31 | 1.26 | 1.31 | 1.36 | 1.31 | 1.25 | 1.25 | 1.25 | 1.26 | 1.25 | 1.25 | 1.25 | 1.24 | 1.27 | 1.29 | 1.27 | 1.29 | 1.32 | 1.31 | 1.31 | 1.31 | 1.32 | 1.31 | 1.32 | 1.32 | 1.29 | 1.25 | 1.25 | 1.18 | 1.15 | 1.16 | 1.17 | 1.16 | 1.17 | 1.15 | 1.14 | 1.14 | 1.15 | 1.18 | 1.18 | 1.21
67575 |  | 1.08 | 1.06 | 1.06 | 1.11 | 1.1 | 1.08 | 1.08 | 1.08 | 1.12 | 1.12 | 1.14 | 1.15 | 1.15 | 1.14 | 1.15 | 1.11 | 1.07 | 1.08 | 1.08 | 1.08 | 1.05 | 1.04 | 1.02 | 0.99 | 1.02 | 1.04 | 1.04 | 1.08 | 1.12 | 1.12 | 1.1 | 1.1 | 1.14 | 1.16 | 1.14 | 1.22 | 1.24 | 1.18 | 1.21 | 1.16 | 1.16 | 1.15 | 1.16 | 1.17 | 1.15 | 1.13 | 1.15 | 1.14 | 1.12 | 1.14 | 1.08 | 1.09 | 1.05 | 1.05 | 1.05 | 1.05 | 1.05 | 1.07 | 1.07 | 1.07 | 1.1 | 1.14 | 1.2 | 1.23 | 1.25 | 1.27 | 1.26 | 1.24 | 1.27 | 1.28 | 1.31 | 1.31 | 1.29 | 1.24 | 1.22 | 1.19 | 1.2 | 1.2 | 1.2 | 1.22 | 1.18 | 1.14 | 1.15 | 1.19 | 1.19 | 1.22 | 1.21 | 1.19 | 1.2 | 1.22 | 1.22 | 1.21 | 1.27 | 1.27 | 1.22 | 1.16 | 1.11 | 1.11 | 1.15 | 1.15 | 1.15 | 1.16 | 1.16 | 1.16 | 1.11 | 1.14 | 1.15 | 1.17 | 1.27 | 1.21 | 1.15 | 1.22 | 1.25 | 1.24 | 1.25 | 1.25 | 1.28 | 1.28 | 1.27 | 1.3 | 1.25 | 1.29 | 1.34 | 1.3 | 1.24 | 1.24 | 1.24 | 1.25 | 1.24 | 1.24 | 1.24 | 1.23 | 1.26 | 1.28 | 1.26 | 1.28 | 1.31 | 1.29 | 1.3 | 1.3 | 1.31 | 1.29 | 1.3 | 1.3 | 1.27 | 1.24 | 1.23 | 1.17 | 1.14 | 1.15 | 1.16 | 1.15 | 1.15 | 1.14 | 1.13 | 1.13 | 1.14 | 1.17 | 1.17 | 1.2
67577 |  | 1.08 | 1.07 | 1.06 | 1.11 | 1.1 | 1.09 | 1.09 | 1.09 | 1.12 | 1.12 | 1.15 | 1.15 | 1.15 | 1.15 | 1.15 | 1.12 | 1.08 | 1.08 | 1.09 | 1.08 | 1.05 | 1.04 | 1.03 | 0.99 | 1.02 | 1.04 | 1.05 | 1.08 | 1.13 | 1.12 | 1.11 | 1.11 | 1.14 | 1.16 | 1.14 | 1.23 | 1.25 | 1.19 | 1.21 | 1.16 | 1.16 | 1.16 | 1.17 | 1.18 | 1.15 | 1.14 | 1.15 | 1.14 | 1.12 | 1.14 | 1.08 | 1.09 | 1.06 | 1.05 | 1.05 | 1.05 | 1.05 | 1.08 | 1.07 | 1.07 | 1.1 | 1.14 | 1.21 | 1.24 | 1.26 | 1.27 | 1.27 | 1.24 | 1.27 | 1.29 | 1.31 | 1.31 | 1.3 | 1.25 | 1.22 | 1.2 | 1.2 | 1.2 | 1.2 | 1.22 | 1.19 | 1.14 | 1.16 | 1.19 | 1.19 | 1.22 | 1.21 | 1.2 | 1.21 | 1.22 | 1.22 | 1.22 | 1.27 | 1.27 | 1.23 | 1.16 | 1.11 | 1.11 | 1.15 | 1.15 | 1.15 | 1.16 | 1.16 | 1.16 | 1.12 | 1.14 | 1.15 | 1.17 | 1.27 | 1.21 | 1.16 | 1.23 | 1.25 | 1.24 | 1.25 | 1.25 | 1.29 | 1.28 | 1.27 | 1.3 | 1.25 | 1.3 | 1.35 | 1.3 | 1.24 | 1.25 | 1.24 | 1.25 | 1.24 | 1.24 | 1.24 | 1.23 | 1.26 | 1.28 | 1.26 | 1.28 | 1.31 | 1.3 | 1.3 | 1.3 | 1.31 | 1.3 | 1.31 | 1.3 | 1.28 | 1.24 | 1.24 | 1.17 | 1.14 | 1.16 | 1.16 | 1.15 | 1.16 | 1.15 | 1.13 | 1.13 | 1.15 | 1.17 | 1.18 | 1.2
67578 |  | 1.08 | 1.06 | 1.06 | 1.11 | 1.1 | 1.09 | 1.09 | 1.09 | 1.12 | 1.12 | 1.15 | 1.15 | 1.15 | 1.14 | 1.15 | 1.12 | 1.07 | 1.08 | 1.08 | 1.08 | 1.05 | 1.04 | 1.02 | 0.99 | 1.02 | 1.04 | 1.05 | 1.08 | 1.12 | 1.12 | 1.1 | 1.1 | 1.14 | 1.16 | 1.14 | 1.23 | 1.24 | 1.19 | 1.21 | 1.16 | 1.16 | 1.15 | 1.17 | 1.17 | 1.15 | 1.14 | 1.15 | 1.14 | 1.12 | 1.14 | 1.08 | 1.09 | 1.05 | 1.05 | 1.05 | 1.05 | 1.05 | 1.07 | 1.07 | 1.07 | 1.1 | 1.14 | 1.2 | 1.23 | 1.25 | 1.27 | 1.27 | 1.24 | 1.27 | 1.29 | 1.31 | 1.31 | 1.3 | 1.25 | 1.22 | 1.19 | 1.2 | 1.2 | 1.2 | 1.22 | 1.18 | 1.14 | 1.15 | 1.19 | 1.19 | 1.22 | 1.21 | 1.2 | 1.21 | 1.22 | 1.22 | 1.22 | 1.27 | 1.27 | 1.22 | 1.16 | 1.11 | 1.11 | 1.15 | 1.15 | 1.15 | 1.16 | 1.16 | 1.16 | 1.11 | 1.14 | 1.15 | 1.17 | 1.27 | 1.21 | 1.16 | 1.22 | 1.25 | 1.24 | 1.25 | 1.25 | 1.29 | 1.28 | 1.27 | 1.3 | 1.25 | 1.29 | 1.35 | 1.3 | 1.24 | 1.25 | 1.24 | 1.25 | 1.24 | 1.24 | 1.24 | 1.23 | 1.26 | 1.28 | 1.26 | 1.28 | 1.31 | 1.3 | 1.3 | 1.3 | 1.31 | 1.29 | 1.31 | 1.3 | 1.28 | 1.24 | 1.23 | 1.17 | 1.14 | 1.15 | 1.16 | 1.15 | 1.16 | 1.15 | 1.13 | 1.13 | 1.15 | 1.17 | 1.17 | 1.2
67580 |  | 1.08 | 1.07 | 1.07 | 1.11 | 1.1 | 1.09 | 1.09 | 1.09 | 1.12 | 1.12 | 1.15 | 1.15 | 1.15 | 1.15 | 1.15 | 1.12 | 1.08 | 1.08 | 1.09 | 1.08 | 1.05 | 1.04 | 1.03 | 0.99 | 1.03 | 1.04 | 1.05 | 1.08 | 1.13 | 1.13 | 1.11 | 1.11 | 1.15 | 1.16 | 1.14 | 1.23 | 1.25 | 1.19 | 1.21 | 1.16 | 1.16 | 1.16 | 1.17 | 1.18 | 1.15 | 1.14 | 1.15 | 1.14 | 1.12 | 1.15 | 1.09 | 1.09 | 1.06 | 1.05 | 1.05 | 1.05 | 1.05 | 1.08 | 1.07 | 1.08 | 1.1 | 1.14 | 1.21 | 1.24 | 1.26 | 1.28 | 1.27 | 1.24 | 1.27 | 1.29 | 1.31 | 1.32 | 1.3 | 1.25 | 1.23 | 1.2 | 1.21 | 1.2 | 1.2 | 1.22 | 1.19 | 1.14 | 1.16 | 1.19 | 1.19 | 1.23 | 1.21 | 1.2 | 1.21 | 1.22 | 1.22 | 1.22 | 1.27 | 1.27 | 1.23 | 1.17 | 1.11 | 1.11 | 1.15 | 1.15 | 1.15 | 1.16 | 1.16 | 1.16 | 1.12 | 1.14 | 1.15 | 1.17 | 1.27 | 1.21 | 1.16 | 1.23 | 1.25 | 1.25 | 1.25 | 1.25 | 1.29 | 1.28 | 1.27 | 1.3 | 1.25 | 1.3 | 1.35 | 1.3 | 1.25 | 1.25 | 1.24 | 1.25 | 1.24 | 1.25 | 1.24 | 1.24 | 1.26 | 1.28 | 1.27 | 1.29 | 1.31 | 1.3 | 1.3 | 1.3 | 1.31 | 1.3 | 1.31 | 1.31 | 1.28 | 1.24 | 1.24 | 1.17 | 1.14 | 1.16 | 1.16 | 1.15 | 1.16 | 1.15 | 1.13 | 1.13 | 1.15 | 1.17 | 1.18 | 1.2
67582 |  | 1.09 | 1.07 | 1.07 | 1.12 | 1.1 | 1.09 | 1.09 | 1.09 | 1.13 | 1.13 | 1.16 | 1.16 | 1.16 | 1.16 | 1.16 | 1.13 | 1.08 | 1.09 | 1.09 | 1.09 | 1.06 | 1.05 | 1.03 | 1 | 1.03 | 1.05 | 1.05 | 1.09 | 1.13 | 1.13 | 1.12 | 1.12 | 1.15 | 1.17 | 1.15 | 1.24 | 1.26 | 1.2 | 1.22 | 1.17 | 1.17 | 1.17 | 1.18 | 1.19 | 1.16 | 1.15 | 1.16 | 1.15 | 1.13 | 1.15 | 1.09 | 1.1 | 1.06 | 1.06 | 1.06 | 1.06 | 1.06 | 1.08 | 1.08 | 1.08 | 1.11 | 1.15 | 1.22 | 1.25 | 1.27 | 1.29 | 1.28 | 1.25 | 1.28 | 1.3 | 1.33 | 1.33 | 1.31 | 1.26 | 1.24 | 1.21 | 1.21 | 1.21 | 1.21 | 1.23 | 1.2 | 1.15 | 1.16 | 1.2 | 1.2 | 1.23 | 1.22 | 1.21 | 1.22 | 1.23 | 1.23 | 1.23 | 1.28 | 1.28 | 1.23 | 1.17 | 1.12 | 1.12 | 1.16 | 1.16 | 1.16 | 1.17 | 1.17 | 1.17 | 1.12 | 1.15 | 1.16 | 1.18 | 1.28 | 1.22 | 1.17 | 1.23 | 1.26 | 1.25 | 1.26 | 1.26 | 1.3 | 1.29 | 1.28 | 1.31 | 1.26 | 1.3 | 1.36 | 1.31 | 1.25 | 1.25 | 1.25 | 1.26 | 1.25 | 1.25 | 1.25 | 1.24 | 1.27 | 1.29 | 1.27 | 1.29 | 1.32 | 1.31 | 1.31 | 1.31 | 1.32 | 1.31 | 1.32 | 1.31 | 1.29 | 1.25 | 1.24 | 1.18 | 1.15 | 1.16 | 1.16 | 1.16 | 1.16 | 1.15 | 1.14 | 1.14 | 1.15 | 1.18 | 1.18 | 1.21
67583 |  | 1.08 | 1.07 | 1.07 | 1.11 | 1.1 | 1.09 | 1.09 | 1.09 | 1.12 | 1.12 | 1.15 | 1.15 | 1.15 | 1.15 | 1.15 | 1.12 | 1.08 | 1.08 | 1.09 | 1.08 | 1.05 | 1.04 | 1.03 | 0.99 | 1.03 | 1.04 | 1.05 | 1.08 | 1.13 | 1.13 | 1.11 | 1.11 | 1.15 | 1.16 | 1.14 | 1.23 | 1.25 | 1.19 | 1.21 | 1.16 | 1.16 | 1.16 | 1.17 | 1.18 | 1.15 | 1.14 | 1.15 | 1.14 | 1.12 | 1.14 | 1.08 | 1.09 | 1.06 | 1.05 | 1.05 | 1.05 | 1.05 | 1.08 | 1.07 | 1.08 | 1.1 | 1.14 | 1.21 | 1.24 | 1.26 | 1.28 | 1.27 | 1.24 | 1.27 | 1.29 | 1.32 | 1.32 | 1.3 | 1.25 | 1.23 | 1.2 | 1.21 | 1.2 | 1.2 | 1.22 | 1.19 | 1.14 | 1.16 | 1.19 | 1.19 | 1.23 | 1.21 | 1.2 | 1.21 | 1.22 | 1.22 | 1.22 | 1.27 | 1.27 | 1.23 | 1.17 | 1.11 | 1.11 | 1.15 | 1.15 | 1.16 | 1.16 | 1.16 | 1.16 | 1.12 | 1.15 | 1.15 | 1.18 | 1.27 | 1.21 | 1.16 | 1.23 | 1.25 | 1.25 | 1.25 | 1.25 | 1.29 | 1.28 | 1.27 | 1.3 | 1.25 | 1.3 | 1.35 | 1.3 | 1.25 | 1.25 | 1.24 | 1.25 | 1.24 | 1.25 | 1.24 | 1.23 | 1.26 | 1.28 | 1.27 | 1.28 | 1.31 | 1.3 | 1.3 | 1.3 | 1.31 | 1.3 | 1.31 | 1.31 | 1.28 | 1.25 | 1.24 | 1.17 | 1.14 | 1.16 | 1.16 | 1.15 | 1.16 | 1.15 | 1.13 | 1.13 | 1.15 | 1.17 | 1.18 | 1.2
67585 |  | 1.03 | 1.01 | 1.01 | 1.05 | 1.04 | 1.03 | 1.03 | 1.03 | 1.06 | 1.06 | 1.08 | 1.09 | 1.09 | 1.08 | 1.08 | 1.06 | 1.02 | 1.03 | 1.03 | 1.02 | 0.99 | 0.99 | 0.97 | 0.94 | 0.97 | 0.99 | 1 | 1.02 | 1.07 | 1.06 | 1.05 | 1.05 | 1.08 | 1.1 | 1.08 | 1.16 | 1.17 | 1.12 | 1.14 | 1.1 | 1.1 | 1.09 | 1.1 | 1.11 | 1.09 | 1.08 | 1.09 | 1.07 | 1.06 | 1.08 | 1.02 | 1.03 | 1 | 0.99 | 1 | 1 | 1 | 1.02 | 1.01 | 1.02 | 1.04 | 1.08 | 1.14 | 1.16 | 1.18 | 1.2 | 1.19 | 1.17 | 1.19 | 1.21 | 1.23 | 1.23 | 1.22 | 1.17 | 1.15 | 1.13 | 1.13 | 1.13 | 1.13 | 1.15 | 1.12 | 1.08 | 1.09 | 1.13 | 1.13 | 1.15 | 1.14 | 1.13 | 1.14 | 1.15 | 1.15 | 1.15 | 1.2 | 1.2 | 1.15 | 1.1 | 1.05 | 1.06 | 1.09 | 1.09 | 1.1 | 1.1 | 1.11 | 1.1 | 1.06 | 1.09 | 1.09 | 1.11 | 1.19 | 1.14 | 1.09 | 1.15 | 1.17 | 1.17 | 1.17 | 1.18 | 1.21 | 1.21 | 1.2 | 1.23 | 1.18 | 1.23 | 1.27 | 1.23 | 1.18 | 1.18 | 1.17 | 1.18 | 1.17 | 1.17 | 1.17 | 1.16 | 1.19 | 1.2 | 1.19 | 1.21 | 1.23 | 1.22 | 1.22 | 1.22 | 1.23 | 1.22 | 1.23 | 1.23 | 1.2 | 1.17 | 1.17 | 1.11 | 1.08 | 1.1 | 1.1 | 1.09 | 1.1 | 1.09 | 1.07 | 1.07 | 1.09 | 1.11 | 1.11 | 1.13
67586 |  | 1.03 | 1.01 | 1.01 | 1.05 | 1.04 | 1.03 | 1.03 | 1.03 | 1.06 | 1.06 | 1.08 | 1.08 | 1.08 | 1.08 | 1.08 | 1.05 | 1.02 | 1.02 | 1.03 | 1.02 | 0.99 | 0.99 | 0.97 | 0.94 | 0.97 | 0.98 | 0.99 | 1.02 | 1.06 | 1.06 | 1.04 | 1.05 | 1.08 | 1.09 | 1.08 | 1.16 | 1.17 | 1.12 | 1.14 | 1.09 | 1.09 | 1.09 | 1.1 | 1.11 | 1.08 | 1.08 | 1.08 | 1.07 | 1.06 | 1.08 | 1.02 | 1.03 | 0.99 | 0.99 | 1 | 0.99 | 1 | 1.01 | 1.01 | 1.01 | 1.04 | 1.07 | 1.14 | 1.16 | 1.18 | 1.2 | 1.19 | 1.17 | 1.19 | 1.21 | 1.23 | 1.23 | 1.21 | 1.17 | 1.15 | 1.12 | 1.13 | 1.13 | 1.13 | 1.15 | 1.12 | 1.08 | 1.09 | 1.12 | 1.13 | 1.15 | 1.14 | 1.13 | 1.14 | 1.15 | 1.15 | 1.14 | 1.19 | 1.19 | 1.15 | 1.1 | 1.05 | 1.06 | 1.09 | 1.09 | 1.09 | 1.1 | 1.1 | 1.1 | 1.06 | 1.09 | 1.09 | 1.11 | 1.19 | 1.14 | 1.09 | 1.15 | 1.17 | 1.17 | 1.17 | 1.17 | 1.21 | 1.2 | 1.2 | 1.22 | 1.18 | 1.23 | 1.27 | 1.23 | 1.17 | 1.18 | 1.17 | 1.18 | 1.17 | 1.17 | 1.17 | 1.16 | 1.19 | 1.2 | 1.19 | 1.2 | 1.23 | 1.22 | 1.22 | 1.22 | 1.23 | 1.22 | 1.23 | 1.22 | 1.2 | 1.17 | 1.16 | 1.11 | 1.08 | 1.09 | 1.1 | 1.09 | 1.09 | 1.09 | 1.07 | 1.07 | 1.08 | 1.1 | 1.11 | 1.13
67587 |  | 1.02 | 1 | 1 | 1.04 | 1.03 | 1.02 | 1.02 | 1.02 | 1.05 | 1.05 | 1.08 | 1.08 | 1.08 | 1.07 | 1.07 | 1.05 | 1.01 | 1.02 | 1.02 | 1.01 | 0.99 | 0.98 | 0.97 | 0.94 | 0.97 | 0.98 | 0.99 | 1.02 | 1.06 | 1.06 | 1.04 | 1.04 | 1.07 | 1.09 | 1.08 | 1.15 | 1.16 | 1.11 | 1.13 | 1.09 | 1.09 | 1.08 | 1.09 | 1.1 | 1.08 | 1.07 | 1.08 | 1.07 | 1.05 | 1.07 | 1.02 | 1.02 | 0.99 | 0.98 | 0.99 | 0.99 | 0.99 | 1.01 | 1 | 1.01 | 1.03 | 1.07 | 1.13 | 1.15 | 1.17 | 1.19 | 1.18 | 1.16 | 1.18 | 1.2 | 1.22 | 1.22 | 1.2 | 1.16 | 1.14 | 1.12 | 1.12 | 1.12 | 1.12 | 1.14 | 1.11 | 1.07 | 1.08 | 1.12 | 1.12 | 1.14 | 1.13 | 1.12 | 1.13 | 1.14 | 1.14 | 1.14 | 1.19 | 1.19 | 1.14 | 1.09 | 1.05 | 1.05 | 1.09 | 1.08 | 1.09 | 1.1 | 1.1 | 1.1 | 1.05 | 1.08 | 1.09 | 1.1 | 1.18 | 1.13 | 1.08 | 1.14 | 1.16 | 1.16 | 1.16 | 1.17 | 1.2 | 1.2 | 1.19 | 1.22 | 1.17 | 1.22 | 1.26 | 1.22 | 1.17 | 1.17 | 1.16 | 1.17 | 1.16 | 1.16 | 1.16 | 1.15 | 1.18 | 1.19 | 1.18 | 1.2 | 1.22 | 1.21 | 1.21 | 1.21 | 1.22 | 1.21 | 1.22 | 1.21 | 1.19 | 1.16 | 1.16 | 1.1 | 1.07 | 1.09 | 1.09 | 1.08 | 1.09 | 1.08 | 1.06 | 1.06 | 1.08 | 1.1 | 1.1 | 1.12
67590 |  | 1.05 | 1.04 | 1.04 | 1.08 | 1.07 | 1.06 | 1.06 | 1.06 | 1.09 | 1.09 | 1.12 | 1.12 | 1.12 | 1.12 | 1.12 | 1.09 | 1.05 | 1.06 | 1.06 | 1.05 | 1.02 | 1.02 | 1 | 0.97 | 1 | 1.01 | 1.02 | 1.05 | 1.1 | 1.1 | 1.08 | 1.08 | 1.12 | 1.13 | 1.12 | 1.2 | 1.21 | 1.16 | 1.18 | 1.13 | 1.13 | 1.13 | 1.14 | 1.15 | 1.12 | 1.11 | 1.12 | 1.11 | 1.09 | 1.11 | 1.06 | 1.06 | 1.03 | 1.02 | 1.03 | 1.03 | 1.03 | 1.05 | 1.04 | 1.05 | 1.07 | 1.11 | 1.17 | 1.2 | 1.22 | 1.24 | 1.23 | 1.21 | 1.23 | 1.25 | 1.27 | 1.27 | 1.26 | 1.21 | 1.19 | 1.16 | 1.17 | 1.17 | 1.16 | 1.19 | 1.15 | 1.11 | 1.13 | 1.16 | 1.16 | 1.19 | 1.18 | 1.17 | 1.17 | 1.18 | 1.18 | 1.18 | 1.23 | 1.23 | 1.19 | 1.13 | 1.08 | 1.08 | 1.12 | 1.12 | 1.13 | 1.13 | 1.13 | 1.13 | 1.09 | 1.12 | 1.12 | 1.14 | 1.23 | 1.17 | 1.12 | 1.19 | 1.21 | 1.21 | 1.21 | 1.21 | 1.25 | 1.25 | 1.24 | 1.27 | 1.21 | 1.26 | 1.31 | 1.26 | 1.21 | 1.21 | 1.21 | 1.21 | 1.2 | 1.21 | 1.2 | 1.2 | 1.22 | 1.24 | 1.23 | 1.25 | 1.27 | 1.26 | 1.26 | 1.26 | 1.27 | 1.26 | 1.27 | 1.27 | 1.24 | 1.21 | 1.2 | 1.14 | 1.11 | 1.13 | 1.13 | 1.12 | 1.13 | 1.12 | 1.1 | 1.1 | 1.12 | 1.14 | 1.14 | 1.16
67591 |  | 1.05 | 1.04 | 1.03 | 1.08 | 1.07 | 1.06 | 1.06 | 1.06 | 1.09 | 1.09 | 1.11 | 1.12 | 1.12 | 1.12 | 1.12 | 1.09 | 1.05 | 1.05 | 1.06 | 1.05 | 1.02 | 1.02 | 1 | 0.97 | 1 | 1.01 | 1.02 | 1.05 | 1.1 | 1.1 | 1.08 | 1.08 | 1.12 | 1.13 | 1.12 | 1.2 | 1.21 | 1.15 | 1.17 | 1.13 | 1.13 | 1.12 | 1.13 | 1.14 | 1.12 | 1.11 | 1.12 | 1.11 | 1.09 | 1.11 | 1.05 | 1.06 | 1.03 | 1.02 | 1.02 | 1.02 | 1.02 | 1.05 | 1.04 | 1.04 | 1.07 | 1.11 | 1.17 | 1.2 | 1.22 | 1.24 | 1.23 | 1.2 | 1.23 | 1.25 | 1.27 | 1.27 | 1.26 | 1.21 | 1.19 | 1.16 | 1.17 | 1.16 | 1.16 | 1.19 | 1.15 | 1.11 | 1.12 | 1.16 | 1.16 | 1.19 | 1.18 | 1.16 | 1.17 | 1.18 | 1.18 | 1.18 | 1.23 | 1.23 | 1.19 | 1.13 | 1.08 | 1.08 | 1.12 | 1.12 | 1.12 | 1.13 | 1.13 | 1.13 | 1.09 | 1.11 | 1.12 | 1.14 | 1.23 | 1.17 | 1.12 | 1.19 | 1.21 | 1.2 | 1.21 | 1.21 | 1.25 | 1.24 | 1.24 | 1.26 | 1.21 | 1.26 | 1.31 | 1.26 | 1.21 | 1.21 | 1.2 | 1.21 | 1.2 | 1.2 | 1.2 | 1.19 | 1.22 | 1.24 | 1.22 | 1.24 | 1.27 | 1.26 | 1.26 | 1.26 | 1.27 | 1.26 | 1.27 | 1.26 | 1.24 | 1.21 | 1.2 | 1.14 | 1.11 | 1.12 | 1.13 | 1.12 | 1.12 | 1.12 | 1.1 | 1.1 | 1.11 | 1.13 | 1.14 | 1.16
67592 |  | 1.05 | 1.03 | 1.03 | 1.07 | 1.06 | 1.05 | 1.05 | 1.05 | 1.08 | 1.08 | 1.11 | 1.11 | 1.11 | 1.11 | 1.11 | 1.08 | 1.04 | 1.05 | 1.05 | 1.04 | 1.02 | 1.01 | 0.99 | 0.96 | 0.99 | 1.01 | 1.02 | 1.05 | 1.09 | 1.09 | 1.07 | 1.07 | 1.11 | 1.12 | 1.11 | 1.19 | 1.2 | 1.15 | 1.17 | 1.12 | 1.12 | 1.12 | 1.13 | 1.14 | 1.11 | 1.1 | 1.11 | 1.1 | 1.08 | 1.1 | 1.05 | 1.06 | 1.02 | 1.01 | 1.02 | 1.02 | 1.02 | 1.04 | 1.03 | 1.04 | 1.06 | 1.1 | 1.16 | 1.19 | 1.21 | 1.23 | 1.22 | 1.2 | 1.22 | 1.24 | 1.26 | 1.27 | 1.25 | 1.2 | 1.18 | 1.15 | 1.16 | 1.16 | 1.16 | 1.18 | 1.15 | 1.1 | 1.12 | 1.15 | 1.15 | 1.18 | 1.17 | 1.16 | 1.17 | 1.17 | 1.17 | 1.17 | 1.22 | 1.22 | 1.18 | 1.12 | 1.07 | 1.08 | 1.12 | 1.11 | 1.12 | 1.13 | 1.13 | 1.13 | 1.08 | 1.11 | 1.12 | 1.13 | 1.22 | 1.17 | 1.12 | 1.18 | 1.2 | 1.2 | 1.2 | 1.2 | 1.24 | 1.24 | 1.23 | 1.25 | 1.2 | 1.25 | 1.3 | 1.26 | 1.2 | 1.2 | 1.2 | 1.2 | 1.19 | 1.2 | 1.19 | 1.19 | 1.21 | 1.23 | 1.22 | 1.24 | 1.26 | 1.25 | 1.25 | 1.25 | 1.26 | 1.25 | 1.26 | 1.26 | 1.23 | 1.2 | 1.19 | 1.13 | 1.1 | 1.12 | 1.12 | 1.11 | 1.12 | 1.11 | 1.09 | 1.09 | 1.11 | 1.13 | 1.13 | 1.16
67593 |  | 1.05 | 1.03 | 1.03 | 1.07 | 1.06 | 1.05 | 1.05 | 1.05 | 1.08 | 1.08 | 1.11 | 1.11 | 1.11 | 1.11 | 1.11 | 1.08 | 1.04 | 1.05 | 1.05 | 1.04 | 1.02 | 1.01 | 0.99 | 0.96 | 0.99 | 1.01 | 1.02 | 1.05 | 1.09 | 1.09 | 1.07 | 1.07 | 1.11 | 1.12 | 1.11 | 1.19 | 1.2 | 1.15 | 1.17 | 1.12 | 1.12 | 1.12 | 1.13 | 1.14 | 1.11 | 1.1 | 1.11 | 1.1 | 1.08 | 1.11 | 1.05 | 1.06 | 1.02 | 1.01 | 1.02 | 1.02 | 1.02 | 1.04 | 1.04 | 1.04 | 1.06 | 1.1 | 1.17 | 1.19 | 1.21 | 1.23 | 1.22 | 1.2 | 1.22 | 1.24 | 1.26 | 1.27 | 1.25 | 1.2 | 1.18 | 1.15 | 1.16 | 1.16 | 1.16 | 1.18 | 1.15 | 1.1 | 1.12 | 1.15 | 1.15 | 1.18 | 1.17 | 1.16 | 1.17 | 1.18 | 1.18 | 1.18 | 1.23 | 1.23 | 1.18 | 1.13 | 1.07 | 1.08 | 1.12 | 1.12 | 1.12 | 1.13 | 1.13 | 1.13 | 1.08 | 1.11 | 1.12 | 1.14 | 1.22 | 1.17 | 1.12 | 1.18 | 1.2 | 1.2 | 1.2 | 1.2 | 1.24 | 1.24 | 1.23 | 1.26 | 1.21 | 1.26 | 1.3 | 1.26 | 1.2 | 1.21 | 1.2 | 1.21 | 1.2 | 1.2 | 1.2 | 1.19 | 1.22 | 1.23 | 1.22 | 1.24 | 1.26 | 1.25 | 1.25 | 1.25 | 1.26 | 1.25 | 1.26 | 1.26 | 1.23 | 1.2 | 1.19 | 1.14 | 1.11 | 1.12 | 1.12 | 1.12 | 1.12 | 1.11 | 1.09 | 1.1 | 1.11 | 1.13 | 1.14 | 1.16
67595 |  | 1.06 | 1.04 | 1.04 | 1.08 | 1.07 | 1.06 | 1.06 | 1.06 | 1.09 | 1.09 | 1.12 | 1.12 | 1.13 | 1.12 | 1.12 | 1.09 | 1.05 | 1.06 | 1.06 | 1.05 | 1.03 | 1.02 | 1 | 0.97 | 1 | 1.02 | 1.03 | 1.06 | 1.1 | 1.1 | 1.08 | 1.08 | 1.12 | 1.13 | 1.12 | 1.2 | 1.22 | 1.16 | 1.18 | 1.13 | 1.13 | 1.13 | 1.14 | 1.15 | 1.12 | 1.11 | 1.12 | 1.11 | 1.09 | 1.12 | 1.06 | 1.07 | 1.03 | 1.02 | 1.03 | 1.03 | 1.03 | 1.05 | 1.05 | 1.05 | 1.07 | 1.11 | 1.18 | 1.21 | 1.23 | 1.24 | 1.24 | 1.21 | 1.24 | 1.26 | 1.28 | 1.28 | 1.26 | 1.21 | 1.19 | 1.17 | 1.17 | 1.17 | 1.17 | 1.19 | 1.16 | 1.11 | 1.13 | 1.16 | 1.17 | 1.2 | 1.18 | 1.17 | 1.18 | 1.19 | 1.19 | 1.19 | 1.24 | 1.24 | 1.2 | 1.14 | 1.08 | 1.09 | 1.13 | 1.13 | 1.13 | 1.14 | 1.14 | 1.14 | 1.09 | 1.12 | 1.13 | 1.15 | 1.24 | 1.18 | 1.13 | 1.19 | 1.22 | 1.21 | 1.22 | 1.22 | 1.25 | 1.25 | 1.24 | 1.27 | 1.22 | 1.27 | 1.32 | 1.27 | 1.21 | 1.22 | 1.21 | 1.22 | 1.21 | 1.21 | 1.21 | 1.2 | 1.23 | 1.25 | 1.23 | 1.25 | 1.28 | 1.26 | 1.27 | 1.27 | 1.28 | 1.26 | 1.27 | 1.27 | 1.25 | 1.21 | 1.21 | 1.15 | 1.12 | 1.13 | 1.13 | 1.13 | 1.13 | 1.12 | 1.11 | 1.11 | 1.12 | 1.14 | 1.15 | 1.17
67596 |  | 1.03 | 1.01 | 1.01 | 1.05 | 1.04 | 1.03 | 1.03 | 1.03 | 1.06 | 1.06 | 1.09 | 1.09 | 1.09 | 1.08 | 1.09 | 1.06 | 1.02 | 1.03 | 1.03 | 1.02 | 1 | 0.99 | 0.98 | 0.95 | 0.98 | 0.99 | 1 | 1.03 | 1.07 | 1.07 | 1.05 | 1.05 | 1.09 | 1.1 | 1.09 | 1.16 | 1.18 | 1.12 | 1.14 | 1.1 | 1.1 | 1.1 | 1.11 | 1.12 | 1.09 | 1.08 | 1.09 | 1.08 | 1.06 | 1.08 | 1.03 | 1.03 | 1 | 0.99 | 1 | 1 | 1 | 1.02 | 1.01 | 1.02 | 1.04 | 1.08 | 1.14 | 1.17 | 1.19 | 1.2 | 1.2 | 1.17 | 1.2 | 1.21 | 1.24 | 1.24 | 1.22 | 1.17 | 1.15 | 1.13 | 1.14 | 1.13 | 1.13 | 1.15 | 1.12 | 1.08 | 1.09 | 1.13 | 1.13 | 1.16 | 1.14 | 1.13 | 1.14 | 1.15 | 1.15 | 1.15 | 1.2 | 1.2 | 1.16 | 1.1 | 1.05 | 1.06 | 1.1 | 1.09 | 1.1 | 1.11 | 1.11 | 1.11 | 1.06 | 1.09 | 1.1 | 1.11 | 1.2 | 1.14 | 1.09 | 1.15 | 1.17 | 1.17 | 1.18 | 1.18 | 1.21 | 1.21 | 1.21 | 1.23 | 1.18 | 1.23 | 1.28 | 1.23 | 1.18 | 1.18 | 1.18 | 1.18 | 1.17 | 1.17 | 1.17 | 1.17 | 1.19 | 1.21 | 1.19 | 1.21 | 1.24 | 1.22 | 1.22 | 1.22 | 1.23 | 1.22 | 1.23 | 1.23 | 1.2 | 1.18 | 1.17 | 1.11 | 1.08 | 1.1 | 1.1 | 1.09 | 1.1 | 1.09 | 1.07 | 1.07 | 1.09 | 1.11 | 1.11 | 1.13
67598 |  | 1.04 | 1.02 | 1.02 | 1.06 | 1.05 | 1.04 | 1.04 | 1.04 | 1.07 | 1.07 | 1.1 | 1.1 | 1.1 | 1.1 | 1.1 | 1.07 | 1.03 | 1.04 | 1.04 | 1.04 | 1.01 | 1 | 0.99 | 0.96 | 0.99 | 1 | 1.01 | 1.04 | 1.08 | 1.08 | 1.06 | 1.06 | 1.1 | 1.11 | 1.1 | 1.18 | 1.19 | 1.14 | 1.16 | 1.11 | 1.11 | 1.11 | 1.12 | 1.13 | 1.1 | 1.09 | 1.1 | 1.09 | 1.07 | 1.1 | 1.04 | 1.05 | 1.01 | 1 | 1.01 | 1.01 | 1.01 | 1.03 | 1.03 | 1.03 | 1.05 | 1.09 | 1.15 | 1.18 | 1.2 | 1.22 | 1.21 | 1.19 | 1.21 | 1.23 | 1.25 | 1.25 | 1.24 | 1.19 | 1.17 | 1.14 | 1.15 | 1.15 | 1.14 | 1.17 | 1.14 | 1.09 | 1.11 | 1.14 | 1.14 | 1.17 | 1.16 | 1.15 | 1.16 | 1.16 | 1.16 | 1.16 | 1.21 | 1.21 | 1.17 | 1.12 | 1.07 | 1.07 | 1.11 | 1.11 | 1.11 | 1.12 | 1.12 | 1.12 | 1.07 | 1.1 | 1.11 | 1.12 | 1.21 | 1.15 | 1.11 | 1.17 | 1.19 | 1.19 | 1.19 | 1.19 | 1.23 | 1.22 | 1.22 | 1.24 | 1.19 | 1.24 | 1.29 | 1.25 | 1.19 | 1.19 | 1.19 | 1.19 | 1.19 | 1.19 | 1.18 | 1.18 | 1.2 | 1.22 | 1.21 | 1.23 | 1.25 | 1.24 | 1.24 | 1.24 | 1.25 | 1.24 | 1.25 | 1.24 | 1.22 | 1.19 | 1.18 | 1.12 | 1.1 | 1.11 | 1.11 | 1.11 | 1.11 | 1.1 | 1.08 | 1.09 | 1.1 | 1.12 | 1.13 | 1.15
67599 |  | 1.06 | 1.04 | 1.04 | 1.08 | 1.07 | 1.06 | 1.06 | 1.06 | 1.09 | 1.09 | 1.12 | 1.12 | 1.12 | 1.12 | 1.12 | 1.09 | 1.05 | 1.06 | 1.06 | 1.05 | 1.02 | 1.02 | 1 | 0.97 | 1 | 1.02 | 1.02 | 1.06 | 1.1 | 1.1 | 1.08 | 1.08 | 1.12 | 1.13 | 1.12 | 1.2 | 1.21 | 1.16 | 1.18 | 1.13 | 1.13 | 1.13 | 1.14 | 1.15 | 1.12 | 1.11 | 1.12 | 1.11 | 1.09 | 1.12 | 1.06 | 1.07 | 1.03 | 1.02 | 1.03 | 1.03 | 1.03 | 1.05 | 1.04 | 1.05 | 1.07 | 1.11 | 1.17 | 1.2 | 1.22 | 1.24 | 1.23 | 1.21 | 1.23 | 1.25 | 1.27 | 1.28 | 1.26 | 1.21 | 1.19 | 1.16 | 1.17 | 1.17 | 1.17 | 1.19 | 1.15 | 1.11 | 1.13 | 1.16 | 1.16 | 1.19 | 1.18 | 1.17 | 1.18 | 1.19 | 1.19 | 1.18 | 1.24 | 1.24 | 1.19 | 1.13 | 1.08 | 1.09 | 1.12 | 1.12 | 1.13 | 1.13 | 1.14 | 1.13 | 1.09 | 1.12 | 1.12 | 1.14 | 1.24 | 1.18 | 1.13 | 1.19 | 1.21 | 1.21 | 1.21 | 1.21 | 1.25 | 1.25 | 1.24 | 1.27 | 1.22 | 1.27 | 1.31 | 1.27 | 1.21 | 1.21 | 1.21 | 1.21 | 1.21 | 1.21 | 1.21 | 1.2 | 1.23 | 1.24 | 1.23 | 1.25 | 1.27 | 1.26 | 1.26 | 1.26 | 1.27 | 1.26 | 1.27 | 1.27 | 1.24 | 1.21 | 1.2 | 1.14 | 1.11 | 1.13 | 1.13 | 1.12 | 1.13 | 1.12 | 1.1 | 1.1 | 1.12 | 1.14 | 1.15 | 1.17
67655 |  | 1.04 | 1.03 | 1.03 | 1.07 | 1.06 | 1.05 | 1.06 | 1.06 | 1.09 | 1.09 | 1.12 | 1.12 | 1.12 | 1.12 | 1.13 | 1.09 | 1.05 | 1.05 | 1.06 | 1.05 | 1.02 | 1.02 | 1 | 0.97 | 1 | 1.02 | 1.03 | 1.06 | 1.11 | 1.11 | 1.09 | 1.09 | 1.13 | 1.14 | 1.14 | 1.22 | 1.23 | 1.17 | 1.19 | 1.13 | 1.13 | 1.13 | 1.14 | 1.14 | 1.12 | 1.11 | 1.11 | 1.1 | 1.08 | 1.1 | 1.05 | 1.05 | 1.01 | 1.01 | 1.01 | 1.01 | 1.01 | 1.03 | 1.03 | 1.03 | 1.06 | 1.11 | 1.17 | 1.2 | 1.22 | 1.25 | 1.24 | 1.22 | 1.24 | 1.26 | 1.29 | 1.29 | 1.26 | 1.21 | 1.19 | 1.16 | 1.18 | 1.17 | 1.17 | 1.19 | 1.16 | 1.11 | 1.12 | 1.16 | 1.17 | 1.19 | 1.18 | 1.17 | 1.17 | 1.17 | 1.17 | 1.17 | 1.22 | 1.22 | 1.18 | 1.12 | 1.07 | 1.08 | 1.12 | 1.11 | 1.12 | 1.13 | 1.13 | 1.13 | 1.09 | 1.12 | 1.12 | 1.14 | 1.22 | 1.16 | 1.11 | 1.18 | 1.19 | 1.19 | 1.19 | 1.19 | 1.22 | 1.22 | 1.23 | 1.25 | 1.19 | 1.26 | 1.3 | 1.25 | 1.19 | 1.19 | 1.19 | 1.19 | 1.19 | 1.19 | 1.18 | 1.18 | 1.21 | 1.22 | 1.21 | 1.24 | 1.27 | 1.26 | 1.26 | 1.26 | 1.27 | 1.25 | 1.26 | 1.26 | 1.23 | 1.21 | 1.2 | 1.13 | 1.1 | 1.11 | 1.11 | 1.11 | 1.11 | 1.1 | 1.08 | 1.09 | 1.1 | 1.11 | 1.12 | 1.15
67657 |  | 1 | 0.99 | 0.99 | 1.03 | 1.02 | 1.01 | 1.01 | 1.01 | 1.04 | 1.04 | 1.07 | 1.07 | 1.07 | 1.07 | 1.07 | 1.04 | 1 | 1.01 | 1.01 | 1 | 0.98 | 0.98 | 0.96 | 0.93 | 0.96 | 0.97 | 0.99 | 1.02 | 1.06 | 1.06 | 1.04 | 1.04 | 1.08 | 1.09 | 1.08 | 1.15 | 1.17 | 1.11 | 1.13 | 1.08 | 1.08 | 1.08 | 1.08 | 1.09 | 1.07 | 1.06 | 1.07 | 1.05 | 1.04 | 1.06 | 1 | 1.01 | 0.97 | 0.97 | 0.98 | 0.97 | 0.97 | 0.99 | 0.99 | 0.99 | 1.01 | 1.06 | 1.12 | 1.14 | 1.16 | 1.18 | 1.18 | 1.15 | 1.18 | 1.19 | 1.22 | 1.22 | 1.19 | 1.15 | 1.13 | 1.11 | 1.12 | 1.11 | 1.11 | 1.13 | 1.1 | 1.06 | 1.07 | 1.11 | 1.11 | 1.14 | 1.12 | 1.11 | 1.12 | 1.12 | 1.12 | 1.12 | 1.17 | 1.16 | 1.12 | 1.07 | 1.03 | 1.03 | 1.07 | 1.07 | 1.08 | 1.08 | 1.09 | 1.08 | 1.04 | 1.07 | 1.07 | 1.09 | 1.16 | 1.11 | 1.07 | 1.12 | 1.14 | 1.14 | 1.14 | 1.14 | 1.17 | 1.17 | 1.18 | 1.19 | 1.15 | 1.2 | 1.24 | 1.2 | 1.14 | 1.15 | 1.14 | 1.14 | 1.14 | 1.14 | 1.13 | 1.13 | 1.16 | 1.17 | 1.16 | 1.18 | 1.21 | 1.19 | 1.2 | 1.19 | 1.21 | 1.19 | 1.2 | 1.2 | 1.17 | 1.15 | 1.15 | 1.09 | 1.06 | 1.07 | 1.07 | 1.06 | 1.07 | 1.06 | 1.04 | 1.04 | 1.06 | 1.07 | 1.08 | 1.1
67659 |  | 1.01 | 0.99 | 0.99 | 1.03 | 1.02 | 1.01 | 1.01 | 1.01 | 1.04 | 1.04 | 1.07 | 1.07 | 1.07 | 1.07 | 1.07 | 1.04 | 1.01 | 1.01 | 1.02 | 1.01 | 0.98 | 0.98 | 0.96 | 0.93 | 0.96 | 0.98 | 0.99 | 1.02 | 1.06 | 1.05 | 1.04 | 1.04 | 1.07 | 1.09 | 1.08 | 1.15 | 1.16 | 1.11 | 1.12 | 1.08 | 1.08 | 1.08 | 1.09 | 1.1 | 1.07 | 1.06 | 1.07 | 1.06 | 1.04 | 1.06 | 1.01 | 1.01 | 0.98 | 0.97 | 0.98 | 0.98 | 0.98 | 1 | 0.99 | 0.99 | 1.02 | 1.06 | 1.12 | 1.14 | 1.17 | 1.18 | 1.18 | 1.15 | 1.17 | 1.19 | 1.21 | 1.21 | 1.19 | 1.15 | 1.13 | 1.11 | 1.11 | 1.11 | 1.11 | 1.13 | 1.1 | 1.06 | 1.08 | 1.11 | 1.11 | 1.14 | 1.13 | 1.11 | 1.12 | 1.13 | 1.12 | 1.12 | 1.17 | 1.17 | 1.13 | 1.08 | 1.03 | 1.04 | 1.07 | 1.07 | 1.08 | 1.09 | 1.09 | 1.09 | 1.05 | 1.07 | 1.08 | 1.09 | 1.17 | 1.11 | 1.07 | 1.13 | 1.15 | 1.14 | 1.15 | 1.15 | 1.18 | 1.18 | 1.18 | 1.2 | 1.15 | 1.21 | 1.25 | 1.21 | 1.15 | 1.15 | 1.15 | 1.15 | 1.14 | 1.15 | 1.14 | 1.14 | 1.16 | 1.17 | 1.16 | 1.18 | 1.21 | 1.2 | 1.2 | 1.2 | 1.21 | 1.19 | 1.21 | 1.2 | 1.18 | 1.16 | 1.15 | 1.09 | 1.06 | 1.08 | 1.08 | 1.07 | 1.07 | 1.07 | 1.05 | 1.05 | 1.06 | 1.08 | 1.09 | 1.11
67661 |  | 0.94 | 0.93 | 0.93 | 0.96 | 0.95 | 0.94 | 0.95 | 0.95 | 0.97 | 0.97 | 0.99 | 1 | 1 | 0.99 | 0.99 | 0.97 | 0.94 | 0.95 | 0.95 | 0.94 | 0.92 | 0.92 | 0.9 | 0.88 | 0.9 | 0.91 | 0.93 | 0.95 | 0.99 | 0.98 | 0.96 | 0.97 | 1 | 1.01 | 1.01 | 1.07 | 1.08 | 1.03 | 1.04 | 1 | 1 | 1 | 1.01 | 1.02 | 1 | 0.99 | 1 | 0.98 | 0.97 | 0.99 | 0.94 | 0.95 | 0.91 | 0.91 | 0.92 | 0.92 | 0.92 | 0.93 | 0.92 | 0.93 | 0.95 | 0.99 | 1.04 | 1.06 | 1.08 | 1.09 | 1.09 | 1.07 | 1.08 | 1.1 | 1.12 | 1.12 | 1.1 | 1.06 | 1.04 | 1.02 | 1.03 | 1.03 | 1.03 | 1.05 | 1.02 | 0.99 | 1 | 1.03 | 1.04 | 1.06 | 1.05 | 1.04 | 1.04 | 1.05 | 1.04 | 1.04 | 1.09 | 1.08 | 1.05 | 1.01 | 0.97 | 0.97 | 1.01 | 1 | 1.01 | 1.02 | 1.02 | 1.02 | 0.98 | 1 | 1.01 | 1.01 | 1.08 | 1.03 | 0.99 | 1.04 | 1.06 | 1.06 | 1.06 | 1.07 | 1.1 | 1.1 | 1.1 | 1.12 | 1.08 | 1.13 | 1.16 | 1.13 | 1.07 | 1.08 | 1.07 | 1.07 | 1.06 | 1.07 | 1.06 | 1.06 | 1.08 | 1.09 | 1.08 | 1.1 | 1.12 | 1.11 | 1.11 | 1.11 | 1.12 | 1.1 | 1.12 | 1.11 | 1.09 | 1.07 | 1.07 | 1.02 | 0.99 | 1.01 | 1.01 | 1 | 1 | 1 | 0.98 | 0.98 | 0.99 | 1.01 | 1.01 | 1.03
67663 |  | 0.94 | 0.93 | 0.93 | 0.96 | 0.96 | 0.94 | 0.95 | 0.95 | 0.97 | 0.97 | 0.99 | 1 | 1 | 0.99 | 1 | 0.97 | 0.94 | 0.95 | 0.95 | 0.94 | 0.92 | 0.92 | 0.9 | 0.88 | 0.9 | 0.92 | 0.93 | 0.95 | 0.99 | 0.98 | 0.96 | 0.97 | 1 | 1.01 | 1.01 | 1.07 | 1.08 | 1.03 | 1.04 | 1 | 1 | 1 | 1.01 | 1.02 | 1 | 0.99 | 1 | 0.99 | 0.97 | 0.99 | 0.94 | 0.95 | 0.91 | 0.91 | 0.92 | 0.92 | 0.92 | 0.93 | 0.93 | 0.93 | 0.95 | 0.99 | 1.04 | 1.06 | 1.08 | 1.09 | 1.09 | 1.07 | 1.09 | 1.1 | 1.12 | 1.12 | 1.1 | 1.06 | 1.05 | 1.03 | 1.03 | 1.03 | 1.03 | 1.05 | 1.03 | 0.99 | 1 | 1.03 | 1.04 | 1.06 | 1.05 | 1.04 | 1.04 | 1.05 | 1.05 | 1.04 | 1.09 | 1.08 | 1.05 | 1.01 | 0.97 | 0.97 | 1.01 | 1 | 1.01 | 1.02 | 1.02 | 1.02 | 0.98 | 1 | 1.01 | 1.01 | 1.08 | 1.03 | 1 | 1.04 | 1.06 | 1.06 | 1.07 | 1.07 | 1.1 | 1.1 | 1.11 | 1.12 | 1.08 | 1.13 | 1.17 | 1.13 | 1.07 | 1.08 | 1.07 | 1.07 | 1.06 | 1.07 | 1.06 | 1.06 | 1.08 | 1.09 | 1.08 | 1.1 | 1.12 | 1.11 | 1.11 | 1.11 | 1.12 | 1.11 | 1.12 | 1.12 | 1.09 | 1.08 | 1.07 | 1.02 | 1 | 1.01 | 1.01 | 1 | 1 | 1 | 0.98 | 0.98 | 1 | 1.01 | 1.01 | 1.03
67677 |  | 0.99 | 0.97 | 0.97 | 1.01 | 1 | 0.99 | 0.99 | 0.99 | 1.02 | 1.02 | 1.04 | 1.05 | 1.05 | 1.04 | 1.04 | 1.02 | 0.98 | 0.99 | 0.99 | 0.98 | 0.96 | 0.96 | 0.94 | 0.91 | 0.94 | 0.95 | 0.96 | 0.99 | 1.03 | 1.03 | 1.01 | 1.01 | 1.05 | 1.06 | 1.05 | 1.12 | 1.13 | 1.08 | 1.1 | 1.05 | 1.05 | 1.05 | 1.06 | 1.07 | 1.05 | 1.04 | 1.04 | 1.03 | 1.02 | 1.04 | 0.99 | 0.99 | 0.96 | 0.95 | 0.96 | 0.96 | 0.96 | 0.97 | 0.97 | 0.97 | 1 | 1.04 | 1.09 | 1.12 | 1.14 | 1.15 | 1.15 | 1.12 | 1.14 | 1.16 | 1.18 | 1.18 | 1.16 | 1.12 | 1.1 | 1.08 | 1.09 | 1.08 | 1.08 | 1.11 | 1.08 | 1.04 | 1.05 | 1.08 | 1.09 | 1.11 | 1.1 | 1.09 | 1.09 | 1.1 | 1.1 | 1.1 | 1.14 | 1.14 | 1.1 | 1.05 | 1.01 | 1.02 | 1.05 | 1.05 | 1.06 | 1.06 | 1.07 | 1.06 | 1.02 | 1.05 | 1.05 | 1.06 | 1.14 | 1.09 | 1.04 | 1.1 | 1.12 | 1.11 | 1.12 | 1.12 | 1.15 | 1.15 | 1.16 | 1.17 | 1.13 | 1.18 | 1.22 | 1.18 | 1.12 | 1.13 | 1.12 | 1.12 | 1.12 | 1.12 | 1.11 | 1.11 | 1.14 | 1.15 | 1.13 | 1.15 | 1.18 | 1.17 | 1.17 | 1.17 | 1.18 | 1.16 | 1.18 | 1.17 | 1.15 | 1.13 | 1.12 | 1.07 | 1.04 | 1.05 | 1.06 | 1.05 | 1.05 | 1.04 | 1.03 | 1.03 | 1.04 | 1.05 | 1.06 | 1.08
67678 |  | 0.98 | 0.96 | 0.96 | 1 | 0.99 | 0.98 | 0.98 | 0.98 | 1.01 | 1.01 | 1.03 | 1.04 | 1.04 | 1.03 | 1.04 | 1.01 | 0.98 | 0.98 | 0.99 | 0.98 | 0.95 | 0.95 | 0.93 | 0.91 | 0.93 | 0.95 | 0.96 | 0.98 | 1.02 | 1.02 | 1 | 1 | 1.04 | 1.05 | 1.04 | 1.11 | 1.12 | 1.07 | 1.09 | 1.04 | 1.04 | 1.04 | 1.05 | 1.06 | 1.04 | 1.03 | 1.04 | 1.02 | 1.01 | 1.03 | 0.98 | 0.98 | 0.95 | 0.94 | 0.95 | 0.95 | 0.95 | 0.97 | 0.96 | 0.97 | 0.99 | 1.03 | 1.08 | 1.11 | 1.13 | 1.14 | 1.13 | 1.11 | 1.13 | 1.15 | 1.17 | 1.17 | 1.15 | 1.11 | 1.09 | 1.07 | 1.08 | 1.07 | 1.07 | 1.1 | 1.07 | 1.03 | 1.04 | 1.07 | 1.08 | 1.1 | 1.09 | 1.08 | 1.08 | 1.09 | 1.09 | 1.09 | 1.13 | 1.13 | 1.09 | 1.05 | 1 | 1.01 | 1.04 | 1.04 | 1.05 | 1.06 | 1.06 | 1.06 | 1.02 | 1.04 | 1.04 | 1.06 | 1.13 | 1.08 | 1.04 | 1.09 | 1.11 | 1.1 | 1.11 | 1.11 | 1.14 | 1.14 | 1.15 | 1.16 | 1.12 | 1.17 | 1.21 | 1.17 | 1.11 | 1.12 | 1.11 | 1.12 | 1.11 | 1.11 | 1.1 | 1.1 | 1.13 | 1.14 | 1.13 | 1.15 | 1.17 | 1.15 | 1.16 | 1.16 | 1.17 | 1.15 | 1.17 | 1.16 | 1.14 | 1.12 | 1.11 | 1.06 | 1.03 | 1.05 | 1.05 | 1.04 | 1.04 | 1.04 | 1.02 | 1.02 | 1.03 | 1.05 | 1.05 | 1.07
67680 |  | 0.99 | 0.97 | 0.97 | 1.01 | 1 | 0.99 | 0.99 | 0.99 | 1.02 | 1.02 | 1.04 | 1.04 | 1.04 | 1.04 | 1.04 | 1.02 | 0.98 | 0.99 | 0.99 | 0.98 | 0.96 | 0.96 | 0.94 | 0.91 | 0.94 | 0.95 | 0.96 | 0.99 | 1.03 | 1.03 | 1.01 | 1.01 | 1.05 | 1.06 | 1.05 | 1.12 | 1.13 | 1.08 | 1.09 | 1.05 | 1.05 | 1.05 | 1.06 | 1.07 | 1.04 | 1.04 | 1.04 | 1.03 | 1.02 | 1.04 | 0.98 | 0.99 | 0.96 | 0.95 | 0.96 | 0.96 | 0.96 | 0.97 | 0.97 | 0.97 | 1 | 1.04 | 1.09 | 1.12 | 1.13 | 1.15 | 1.14 | 1.12 | 1.14 | 1.16 | 1.18 | 1.18 | 1.16 | 1.12 | 1.1 | 1.08 | 1.08 | 1.08 | 1.08 | 1.1 | 1.07 | 1.04 | 1.05 | 1.08 | 1.09 | 1.11 | 1.1 | 1.09 | 1.09 | 1.1 | 1.1 | 1.1 | 1.14 | 1.14 | 1.1 | 1.05 | 1.01 | 1.02 | 1.05 | 1.05 | 1.05 | 1.06 | 1.06 | 1.06 | 1.02 | 1.05 | 1.05 | 1.06 | 1.14 | 1.09 | 1.04 | 1.1 | 1.12 | 1.11 | 1.12 | 1.12 | 1.15 | 1.15 | 1.16 | 1.17 | 1.13 | 1.18 | 1.22 | 1.18 | 1.12 | 1.13 | 1.12 | 1.12 | 1.12 | 1.12 | 1.11 | 1.11 | 1.14 | 1.15 | 1.13 | 1.15 | 1.18 | 1.16 | 1.17 | 1.16 | 1.18 | 1.16 | 1.18 | 1.17 | 1.15 | 1.13 | 1.12 | 1.07 | 1.04 | 1.05 | 1.06 | 1.05 | 1.05 | 1.04 | 1.03 | 1.03 | 1.04 | 1.05 | 1.06 | 1.08
67681 |  | 0.97 | 0.96 | 0.96 | 1 | 0.99 | 0.98 | 0.98 | 0.98 | 1.01 | 1.01 | 1.03 | 1.03 | 1.03 | 1.03 | 1.03 | 1 | 0.97 | 0.98 | 0.98 | 0.97 | 0.95 | 0.94 | 0.93 | 0.9 | 0.93 | 0.94 | 0.95 | 0.98 | 1.02 | 1.01 | 1 | 1 | 1.03 | 1.04 | 1.04 | 1.1 | 1.12 | 1.06 | 1.08 | 1.04 | 1.04 | 1.04 | 1.05 | 1.06 | 1.03 | 1.02 | 1.03 | 1.02 | 1 | 1.02 | 0.97 | 0.98 | 0.94 | 0.94 | 0.95 | 0.95 | 0.95 | 0.96 | 0.96 | 0.96 | 0.98 | 1.02 | 1.08 | 1.1 | 1.12 | 1.13 | 1.13 | 1.11 | 1.13 | 1.14 | 1.16 | 1.16 | 1.14 | 1.1 | 1.08 | 1.06 | 1.07 | 1.07 | 1.07 | 1.09 | 1.06 | 1.03 | 1.04 | 1.07 | 1.07 | 1.1 | 1.08 | 1.07 | 1.08 | 1.08 | 1.08 | 1.08 | 1.13 | 1.13 | 1.09 | 1.04 | 1 | 1 | 1.04 | 1.04 | 1.04 | 1.05 | 1.05 | 1.05 | 1.01 | 1.04 | 1.04 | 1.05 | 1.12 | 1.07 | 1.03 | 1.08 | 1.1 | 1.1 | 1.1 | 1.11 | 1.14 | 1.14 | 1.14 | 1.16 | 1.11 | 1.17 | 1.21 | 1.17 | 1.11 | 1.11 | 1.11 | 1.11 | 1.1 | 1.1 | 1.1 | 1.1 | 1.12 | 1.13 | 1.12 | 1.14 | 1.16 | 1.15 | 1.15 | 1.15 | 1.16 | 1.15 | 1.16 | 1.16 | 1.13 | 1.11 | 1.11 | 1.05 | 1.03 | 1.04 | 1.04 | 1.03 | 1.04 | 1.03 | 1.02 | 1.02 | 1.03 | 1.04 | 1.05 | 1.07
67685 |  | 0.99 | 0.98 | 0.98 | 1.02 | 1.01 | 0.99 | 1 | 1 | 1.03 | 1.02 | 1.05 | 1.05 | 1.05 | 1.05 | 1.05 | 1.03 | 0.99 | 1 | 1 | 0.99 | 0.97 | 0.96 | 0.95 | 0.92 | 0.95 | 0.96 | 0.97 | 1 | 1.04 | 1.04 | 1.02 | 1.02 | 1.05 | 1.07 | 1.06 | 1.13 | 1.14 | 1.09 | 1.1 | 1.06 | 1.06 | 1.06 | 1.07 | 1.08 | 1.05 | 1.04 | 1.05 | 1.04 | 1.02 | 1.04 | 0.99 | 1 | 0.96 | 0.96 | 0.97 | 0.96 | 0.97 | 0.98 | 0.98 | 0.98 | 1 | 1.04 | 1.1 | 1.12 | 1.15 | 1.16 | 1.16 | 1.13 | 1.15 | 1.17 | 1.19 | 1.19 | 1.17 | 1.13 | 1.11 | 1.09 | 1.09 | 1.09 | 1.09 | 1.11 | 1.08 | 1.04 | 1.06 | 1.09 | 1.09 | 1.12 | 1.11 | 1.09 | 1.1 | 1.11 | 1.11 | 1.1 | 1.15 | 1.15 | 1.11 | 1.06 | 1.02 | 1.02 | 1.06 | 1.06 | 1.06 | 1.07 | 1.07 | 1.07 | 1.03 | 1.06 | 1.06 | 1.07 | 1.15 | 1.1 | 1.05 | 1.11 | 1.13 | 1.12 | 1.13 | 1.13 | 1.16 | 1.16 | 1.16 | 1.18 | 1.14 | 1.19 | 1.23 | 1.19 | 1.13 | 1.14 | 1.13 | 1.13 | 1.12 | 1.13 | 1.12 | 1.12 | 1.14 | 1.15 | 1.14 | 1.16 | 1.19 | 1.17 | 1.18 | 1.17 | 1.19 | 1.17 | 1.19 | 1.18 | 1.16 | 1.14 | 1.13 | 1.08 | 1.05 | 1.06 | 1.06 | 1.05 | 1.06 | 1.05 | 1.03 | 1.04 | 1.05 | 1.06 | 1.07 | 1.09
67686 |  | 1 | 0.99 | 0.99 | 1.03 | 1.02 | 1.01 | 1.01 | 1.01 | 1.04 | 1.04 | 1.06 | 1.07 | 1.07 | 1.07 | 1.07 | 1.04 | 1 | 1.01 | 1.01 | 1 | 0.98 | 0.98 | 0.96 | 0.93 | 0.96 | 0.97 | 0.98 | 1.01 | 1.06 | 1.05 | 1.03 | 1.04 | 1.07 | 1.08 | 1.08 | 1.15 | 1.16 | 1.1 | 1.12 | 1.08 | 1.07 | 1.07 | 1.08 | 1.09 | 1.07 | 1.06 | 1.06 | 1.05 | 1.04 | 1.06 | 1 | 1.01 | 0.97 | 0.97 | 0.98 | 0.97 | 0.98 | 0.99 | 0.99 | 0.99 | 1.02 | 1.06 | 1.11 | 1.14 | 1.16 | 1.18 | 1.17 | 1.15 | 1.17 | 1.19 | 1.21 | 1.21 | 1.19 | 1.15 | 1.12 | 1.1 | 1.11 | 1.11 | 1.11 | 1.13 | 1.1 | 1.06 | 1.07 | 1.1 | 1.11 | 1.13 | 1.12 | 1.11 | 1.12 | 1.12 | 1.12 | 1.12 | 1.17 | 1.16 | 1.13 | 1.07 | 1.03 | 1.03 | 1.07 | 1.07 | 1.08 | 1.09 | 1.09 | 1.08 | 1.04 | 1.07 | 1.07 | 1.09 | 1.16 | 1.11 | 1.07 | 1.12 | 1.14 | 1.14 | 1.14 | 1.14 | 1.17 | 1.18 | 1.18 | 1.2 | 1.15 | 1.2 | 1.24 | 1.2 | 1.14 | 1.15 | 1.14 | 1.15 | 1.14 | 1.14 | 1.13 | 1.13 | 1.16 | 1.17 | 1.16 | 1.18 | 1.21 | 1.19 | 1.19 | 1.19 | 1.2 | 1.19 | 1.2 | 1.2 | 1.17 | 1.15 | 1.15 | 1.09 | 1.06 | 1.07 | 1.08 | 1.07 | 1.07 | 1.06 | 1.05 | 1.05 | 1.06 | 1.07 | 1.08 | 1.1
67688 |  | 0.99 | 0.98 | 0.98 | 1.02 | 1.01 | 1 | 1 | 1 | 1.03 | 1.03 | 1.05 | 1.05 | 1.06 | 1.05 | 1.05 | 1.03 | 0.99 | 1 | 1 | 0.99 | 0.97 | 0.96 | 0.95 | 0.92 | 0.95 | 0.96 | 0.97 | 1 | 1.04 | 1.04 | 1.02 | 1.02 | 1.06 | 1.07 | 1.06 | 1.13 | 1.14 | 1.09 | 1.11 | 1.06 | 1.06 | 1.06 | 1.07 | 1.08 | 1.05 | 1.05 | 1.05 | 1.04 | 1.03 | 1.04 | 0.99 | 1 | 0.96 | 0.96 | 0.97 | 0.96 | 0.97 | 0.98 | 0.98 | 0.98 | 1 | 1.04 | 1.1 | 1.13 | 1.15 | 1.16 | 1.16 | 1.13 | 1.15 | 1.17 | 1.19 | 1.19 | 1.17 | 1.13 | 1.11 | 1.09 | 1.09 | 1.09 | 1.09 | 1.11 | 1.08 | 1.05 | 1.06 | 1.09 | 1.1 | 1.12 | 1.11 | 1.1 | 1.1 | 1.11 | 1.11 | 1.11 | 1.15 | 1.15 | 1.11 | 1.06 | 1.02 | 1.02 | 1.06 | 1.06 | 1.06 | 1.07 | 1.07 | 1.07 | 1.03 | 1.06 | 1.06 | 1.07 | 1.15 | 1.1 | 1.05 | 1.11 | 1.13 | 1.12 | 1.13 | 1.13 | 1.16 | 1.16 | 1.17 | 1.18 | 1.14 | 1.19 | 1.23 | 1.19 | 1.13 | 1.14 | 1.13 | 1.13 | 1.13 | 1.13 | 1.12 | 1.12 | 1.15 | 1.16 | 1.14 | 1.16 | 1.19 | 1.18 | 1.18 | 1.18 | 1.19 | 1.17 | 1.19 | 1.18 | 1.16 | 1.14 | 1.13 | 1.08 | 1.05 | 1.06 | 1.07 | 1.06 | 1.06 | 1.05 | 1.04 | 1.04 | 1.05 | 1.06 | 1.07 | 1.09
67691 |  | 0.99 | 0.98 | 0.98 | 1.02 | 1.01 | 1 | 1 | 1 | 1.03 | 1.03 | 1.05 | 1.06 | 1.06 | 1.05 | 1.06 | 1.03 | 0.99 | 1 | 1 | 0.99 | 0.97 | 0.96 | 0.95 | 0.92 | 0.95 | 0.96 | 0.97 | 1 | 1.04 | 1.04 | 1.02 | 1.02 | 1.06 | 1.07 | 1.06 | 1.13 | 1.14 | 1.09 | 1.11 | 1.06 | 1.06 | 1.06 | 1.07 | 1.08 | 1.06 | 1.05 | 1.05 | 1.04 | 1.03 | 1.05 | 1 | 1 | 0.97 | 0.96 | 0.97 | 0.97 | 0.97 | 0.99 | 0.98 | 0.98 | 1.01 | 1.05 | 1.1 | 1.13 | 1.15 | 1.16 | 1.16 | 1.13 | 1.16 | 1.17 | 1.19 | 1.19 | 1.17 | 1.13 | 1.11 | 1.09 | 1.1 | 1.09 | 1.09 | 1.12 | 1.09 | 1.05 | 1.06 | 1.09 | 1.1 | 1.12 | 1.11 | 1.1 | 1.1 | 1.11 | 1.11 | 1.11 | 1.15 | 1.15 | 1.11 | 1.07 | 1.02 | 1.02 | 1.06 | 1.06 | 1.06 | 1.07 | 1.07 | 1.07 | 1.03 | 1.06 | 1.06 | 1.07 | 1.15 | 1.1 | 1.06 | 1.11 | 1.13 | 1.13 | 1.13 | 1.13 | 1.17 | 1.17 | 1.17 | 1.19 | 1.14 | 1.19 | 1.23 | 1.19 | 1.13 | 1.14 | 1.13 | 1.14 | 1.13 | 1.13 | 1.12 | 1.12 | 1.15 | 1.16 | 1.15 | 1.17 | 1.19 | 1.18 | 1.18 | 1.18 | 1.19 | 1.18 | 1.19 | 1.19 | 1.16 | 1.14 | 1.13 | 1.08 | 1.05 | 1.06 | 1.07 | 1.06 | 1.06 | 1.05 | 1.04 | 1.04 | 1.05 | 1.07 | 1.07 | 1.09
67693 |  | 0.97 | 0.96 | 0.95 | 0.99 | 0.98 | 0.97 | 0.97 | 0.97 | 1 | 1 | 1.02 | 1.03 | 1.03 | 1.02 | 1.02 | 1 | 0.97 | 0.97 | 0.98 | 0.97 | 0.94 | 0.94 | 0.93 | 0.9 | 0.93 | 0.94 | 0.95 | 0.97 | 1.01 | 1.01 | 0.99 | 0.99 | 1.03 | 1.04 | 1.03 | 1.09 | 1.11 | 1.06 | 1.07 | 1.03 | 1.03 | 1.03 | 1.04 | 1.05 | 1.03 | 1.02 | 1.03 | 1.01 | 1 | 1.02 | 0.97 | 0.98 | 0.94 | 0.94 | 0.95 | 0.94 | 0.94 | 0.96 | 0.95 | 0.96 | 0.98 | 1.02 | 1.07 | 1.09 | 1.11 | 1.13 | 1.12 | 1.1 | 1.12 | 1.13 | 1.15 | 1.15 | 1.14 | 1.1 | 1.08 | 1.06 | 1.06 | 1.06 | 1.06 | 1.08 | 1.06 | 1.02 | 1.03 | 1.06 | 1.07 | 1.09 | 1.08 | 1.07 | 1.07 | 1.08 | 1.08 | 1.08 | 1.12 | 1.12 | 1.08 | 1.04 | 0.99 | 1 | 1.03 | 1.03 | 1.04 | 1.05 | 1.05 | 1.05 | 1.01 | 1.03 | 1.03 | 1.04 | 1.12 | 1.07 | 1.03 | 1.08 | 1.1 | 1.09 | 1.1 | 1.1 | 1.13 | 1.13 | 1.14 | 1.16 | 1.11 | 1.16 | 1.2 | 1.16 | 1.1 | 1.11 | 1.1 | 1.11 | 1.1 | 1.1 | 1.09 | 1.09 | 1.12 | 1.13 | 1.11 | 1.13 | 1.16 | 1.14 | 1.14 | 1.14 | 1.15 | 1.14 | 1.15 | 1.15 | 1.13 | 1.11 | 1.1 | 1.05 | 1.02 | 1.04 | 1.04 | 1.03 | 1.03 | 1.03 | 1.01 | 1.01 | 1.02 | 1.04 | 1.04 | 1.06
67697 |  | 0.95 | 0.93 | 0.93 | 0.97 | 0.96 | 0.95 | 0.95 | 0.95 | 0.98 | 0.97 | 1 | 1 | 1 | 0.99 | 1 | 0.97 | 0.94 | 0.95 | 0.95 | 0.94 | 0.92 | 0.92 | 0.9 | 0.88 | 0.9 | 0.92 | 0.93 | 0.95 | 0.99 | 0.98 | 0.96 | 0.97 | 1 | 1.01 | 1.01 | 1.07 | 1.08 | 1.03 | 1.04 | 1.01 | 1.01 | 1 | 1.01 | 1.02 | 1 | 0.99 | 1 | 0.99 | 0.97 | 0.99 | 0.94 | 0.95 | 0.91 | 0.91 | 0.92 | 0.92 | 0.92 | 0.93 | 0.93 | 0.93 | 0.95 | 0.99 | 1.04 | 1.06 | 1.08 | 1.1 | 1.09 | 1.07 | 1.09 | 1.1 | 1.12 | 1.12 | 1.1 | 1.07 | 1.05 | 1.03 | 1.03 | 1.03 | 1.03 | 1.05 | 1.03 | 0.99 | 1 | 1.03 | 1.04 | 1.06 | 1.05 | 1.04 | 1.04 | 1.05 | 1.05 | 1.04 | 1.09 | 1.09 | 1.05 | 1.01 | 0.97 | 0.98 | 1.01 | 1.01 | 1.01 | 1.02 | 1.02 | 1.02 | 0.98 | 1.01 | 1.01 | 1.02 | 1.08 | 1.04 | 1 | 1.05 | 1.06 | 1.06 | 1.07 | 1.07 | 1.1 | 1.1 | 1.11 | 1.12 | 1.08 | 1.13 | 1.17 | 1.13 | 1.07 | 1.08 | 1.07 | 1.07 | 1.07 | 1.07 | 1.06 | 1.06 | 1.09 | 1.09 | 1.08 | 1.1 | 1.12 | 1.11 | 1.11 | 1.11 | 1.12 | 1.11 | 1.12 | 1.12 | 1.09 | 1.08 | 1.07 | 1.02 | 1 | 1.01 | 1.01 | 1 | 1 | 1 | 0.98 | 0.99 | 1 | 1.01 | 1.01 | 1.03
67699 |  | 0.96 | 0.95 | 0.95 | 0.98 | 0.97 | 0.96 | 0.96 | 0.97 | 0.99 | 0.99 | 1.01 | 1.02 | 1.02 | 1.01 | 1.01 | 0.99 | 0.96 | 0.96 | 0.97 | 0.96 | 0.94 | 0.93 | 0.92 | 0.89 | 0.92 | 0.93 | 0.94 | 0.97 | 1 | 1 | 0.98 | 0.98 | 1.02 | 1.03 | 1.02 | 1.09 | 1.1 | 1.05 | 1.06 | 1.02 | 1.02 | 1.02 | 1.03 | 1.04 | 1.02 | 1.01 | 1.01 | 1 | 0.99 | 1.01 | 0.96 | 0.96 | 0.93 | 0.93 | 0.94 | 0.93 | 0.93 | 0.95 | 0.94 | 0.95 | 0.97 | 1.01 | 1.06 | 1.08 | 1.1 | 1.12 | 1.11 | 1.09 | 1.11 | 1.12 | 1.15 | 1.14 | 1.12 | 1.09 | 1.07 | 1.05 | 1.05 | 1.05 | 1.05 | 1.07 | 1.04 | 1.01 | 1.02 | 1.05 | 1.06 | 1.08 | 1.07 | 1.06 | 1.06 | 1.07 | 1.07 | 1.07 | 1.11 | 1.11 | 1.07 | 1.03 | 0.99 | 0.99 | 1.03 | 1.02 | 1.03 | 1.04 | 1.04 | 1.04 | 1 | 1.02 | 1.03 | 1.04 | 1.11 | 1.06 | 1.02 | 1.07 | 1.08 | 1.08 | 1.09 | 1.09 | 1.12 | 1.12 | 1.13 | 1.14 | 1.1 | 1.15 | 1.19 | 1.15 | 1.09 | 1.1 | 1.09 | 1.1 | 1.09 | 1.09 | 1.08 | 1.08 | 1.11 | 1.11 | 1.1 | 1.12 | 1.15 | 1.13 | 1.13 | 1.13 | 1.14 | 1.13 | 1.14 | 1.14 | 1.12 | 1.1 | 1.09 | 1.04 | 1.01 | 1.03 | 1.03 | 1.02 | 1.02 | 1.02 | 1 | 1 | 1.02 | 1.03 | 1.04 | 1.05
67700 |  | 0.99 | 0.97 | 0.97 | 1.01 | 1 | 0.99 | 0.99 | 0.99 | 1.02 | 1.02 | 1.04 | 1.05 | 1.05 | 1.04 | 1.05 | 1.02 | 0.99 | 0.99 | 1 | 0.99 | 0.96 | 0.96 | 0.94 | 0.92 | 0.94 | 0.96 | 0.97 | 0.99 | 1.03 | 1.03 | 1.01 | 1.01 | 1.05 | 1.06 | 1.05 | 1.12 | 1.13 | 1.08 | 1.1 | 1.06 | 1.06 | 1.05 | 1.06 | 1.07 | 1.05 | 1.04 | 1.05 | 1.04 | 1.02 | 1.04 | 0.99 | 0.99 | 0.96 | 0.95 | 0.96 | 0.96 | 0.96 | 0.98 | 0.97 | 0.98 | 1 | 1.04 | 1.09 | 1.12 | 1.14 | 1.15 | 1.15 | 1.12 | 1.15 | 1.16 | 1.18 | 1.18 | 1.16 | 1.12 | 1.1 | 1.08 | 1.09 | 1.08 | 1.08 | 1.11 | 1.08 | 1.04 | 1.05 | 1.08 | 1.09 | 1.11 | 1.1 | 1.09 | 1.1 | 1.1 | 1.1 | 1.1 | 1.15 | 1.15 | 1.11 | 1.06 | 1.01 | 1.02 | 1.06 | 1.05 | 1.06 | 1.07 | 1.07 | 1.07 | 1.03 | 1.05 | 1.06 | 1.07 | 1.14 | 1.09 | 1.05 | 1.1 | 1.12 | 1.12 | 1.12 | 1.13 | 1.16 | 1.16 | 1.16 | 1.18 | 1.13 | 1.19 | 1.23 | 1.19 | 1.13 | 1.13 | 1.13 | 1.13 | 1.12 | 1.12 | 1.12 | 1.11 | 1.14 | 1.15 | 1.14 | 1.16 | 1.18 | 1.17 | 1.17 | 1.17 | 1.18 | 1.17 | 1.18 | 1.18 | 1.15 | 1.13 | 1.13 | 1.07 | 1.04 | 1.06 | 1.06 | 1.05 | 1.06 | 1.05 | 1.03 | 1.03 | 1.05 | 1.06 | 1.07 | 1.09
67701 |  | 0.97 | 0.95 | 0.95 | 0.99 | 0.98 | 0.97 | 0.97 | 0.97 | 1 | 1 | 1.02 | 1.02 | 1.02 | 1.02 | 1.02 | 0.99 | 0.96 | 0.97 | 0.97 | 0.96 | 0.94 | 0.94 | 0.92 | 0.9 | 0.92 | 0.93 | 0.95 | 0.97 | 1.01 | 1 | 0.99 | 0.99 | 1.02 | 1.03 | 1.03 | 1.09 | 1.1 | 1.05 | 1.07 | 1.03 | 1.03 | 1.03 | 1.04 | 1.05 | 1.02 | 1.01 | 1.02 | 1.01 | 0.99 | 1.01 | 0.96 | 0.97 | 0.93 | 0.93 | 0.94 | 0.94 | 0.94 | 0.95 | 0.95 | 0.95 | 0.97 | 1.01 | 1.07 | 1.09 | 1.11 | 1.12 | 1.12 | 1.09 | 1.11 | 1.13 | 1.15 | 1.15 | 1.13 | 1.09 | 1.07 | 1.05 | 1.06 | 1.06 | 1.05 | 1.08 | 1.05 | 1.01 | 1.03 | 1.06 | 1.06 | 1.08 | 1.07 | 1.06 | 1.07 | 1.07 | 1.07 | 1.07 | 1.12 | 1.11 | 1.08 | 1.03 | 0.99 | 1 | 1.03 | 1.03 | 1.03 | 1.04 | 1.04 | 1.04 | 1 | 1.03 | 1.03 | 1.04 | 1.11 | 1.06 | 1.02 | 1.07 | 1.09 | 1.09 | 1.09 | 1.1 | 1.13 | 1.13 | 1.13 | 1.15 | 1.1 | 1.16 | 1.19 | 1.16 | 1.1 | 1.1 | 1.1 | 1.1 | 1.09 | 1.09 | 1.09 | 1.08 | 1.11 | 1.12 | 1.11 | 1.13 | 1.15 | 1.14 | 1.14 | 1.14 | 1.15 | 1.13 | 1.15 | 1.15 | 1.12 | 1.1 | 1.1 | 1.04 | 1.02 | 1.03 | 1.04 | 1.03 | 1.03 | 1.02 | 1.01 | 1.01 | 1.02 | 1.03 | 1.04 | 1.06
67705 |  | 0.94 | 0.92 | 0.92 | 0.96 | 0.95 | 0.94 | 0.94 | 0.94 | 0.97 | 0.97 | 0.99 | 0.99 | 0.99 | 0.99 | 0.99 | 0.97 | 0.93 | 0.94 | 0.95 | 0.94 | 0.91 | 0.91 | 0.9 | 0.87 | 0.9 | 0.91 | 0.92 | 0.94 | 0.98 | 0.98 | 0.96 | 0.96 | 0.99 | 1 | 1 | 1.06 | 1.07 | 1.02 | 1.03 | 1 | 1 | 0.99 | 1.01 | 1.01 | 0.99 | 0.99 | 0.99 | 0.98 | 0.96 | 0.98 | 0.94 | 0.94 | 0.91 | 0.9 | 0.91 | 0.91 | 0.91 | 0.93 | 0.92 | 0.92 | 0.95 | 0.98 | 1.03 | 1.05 | 1.07 | 1.09 | 1.08 | 1.06 | 1.08 | 1.09 | 1.11 | 1.11 | 1.09 | 1.06 | 1.04 | 1.02 | 1.02 | 1.02 | 1.02 | 1.05 | 1.02 | 0.99 | 1 | 1.03 | 1.03 | 1.05 | 1.04 | 1.03 | 1.03 | 1.04 | 1.04 | 1.03 | 1.08 | 1.08 | 1.04 | 1 | 0.96 | 0.97 | 1 | 1 | 1 | 1.01 | 1.01 | 1.01 | 0.97 | 1 | 1 | 1.01 | 1.07 | 1.03 | 0.99 | 1.04 | 1.05 | 1.05 | 1.06 | 1.06 | 1.09 | 1.09 | 1.1 | 1.11 | 1.07 | 1.12 | 1.16 | 1.12 | 1.06 | 1.07 | 1.06 | 1.06 | 1.06 | 1.06 | 1.05 | 1.05 | 1.08 | 1.08 | 1.07 | 1.09 | 1.11 | 1.1 | 1.1 | 1.1 | 1.11 | 1.1 | 1.11 | 1.11 | 1.08 | 1.07 | 1.06 | 1.01 | 0.99 | 1 | 1 | 0.99 | 1 | 0.99 | 0.97 | 0.98 | 0.99 | 1 | 1 | 1.02
67706 |  | 0.97 | 0.95 | 0.95 | 0.99 | 0.98 | 0.97 | 0.97 | 0.97 | 1 | 1 | 1.02 | 1.03 | 1.03 | 1.02 | 1.03 | 1 | 0.97 | 0.97 | 0.98 | 0.97 | 0.94 | 0.94 | 0.93 | 0.9 | 0.93 | 0.94 | 0.95 | 0.98 | 1.01 | 1.01 | 0.99 | 1 | 1.03 | 1.04 | 1.04 | 1.1 | 1.11 | 1.06 | 1.07 | 1.03 | 1.03 | 1.03 | 1.04 | 1.05 | 1.03 | 1.02 | 1.02 | 1.01 | 1 | 1.02 | 0.97 | 0.97 | 0.94 | 0.93 | 0.94 | 0.94 | 0.94 | 0.96 | 0.95 | 0.95 | 0.98 | 1.02 | 1.07 | 1.09 | 1.11 | 1.13 | 1.12 | 1.1 | 1.12 | 1.13 | 1.16 | 1.15 | 1.13 | 1.1 | 1.08 | 1.05 | 1.06 | 1.06 | 1.06 | 1.08 | 1.05 | 1.02 | 1.03 | 1.06 | 1.07 | 1.09 | 1.08 | 1.07 | 1.07 | 1.08 | 1.08 | 1.07 | 1.12 | 1.12 | 1.08 | 1.03 | 0.99 | 1 | 1.03 | 1.03 | 1.04 | 1.05 | 1.05 | 1.05 | 1.01 | 1.03 | 1.03 | 1.04 | 1.12 | 1.06 | 1.02 | 1.08 | 1.09 | 1.09 | 1.1 | 1.1 | 1.13 | 1.13 | 1.14 | 1.15 | 1.11 | 1.16 | 1.2 | 1.16 | 1.1 | 1.11 | 1.1 | 1.1 | 1.09 | 1.1 | 1.09 | 1.09 | 1.11 | 1.12 | 1.11 | 1.13 | 1.16 | 1.14 | 1.14 | 1.14 | 1.15 | 1.14 | 1.15 | 1.15 | 1.12 | 1.11 | 1.1 | 1.05 | 1.02 | 1.04 | 1.04 | 1.03 | 1.03 | 1.02 | 1.01 | 1.01 | 1.02 | 1.03 | 1.04 | 1.06
67707 |  | 0.94 | 0.93 | 0.93 | 0.96 | 0.96 | 0.94 | 0.95 | 0.95 | 0.97 | 0.97 | 0.99 | 1 | 1 | 0.99 | 1 | 0.97 | 0.94 | 0.95 | 0.95 | 0.94 | 0.92 | 0.92 | 0.9 | 0.88 | 0.9 | 0.92 | 0.93 | 0.95 | 0.99 | 0.98 | 0.96 | 0.97 | 1 | 1.01 | 1.01 | 1.07 | 1.08 | 1.03 | 1.04 | 1 | 1 | 1 | 1.01 | 1.02 | 1 | 0.99 | 1 | 0.99 | 0.97 | 0.99 | 0.94 | 0.95 | 0.91 | 0.91 | 0.92 | 0.92 | 0.92 | 0.93 | 0.93 | 0.93 | 0.95 | 0.99 | 1.04 | 1.06 | 1.08 | 1.1 | 1.09 | 1.07 | 1.09 | 1.1 | 1.12 | 1.12 | 1.1 | 1.06 | 1.05 | 1.03 | 1.03 | 1.03 | 1.03 | 1.05 | 1.03 | 0.99 | 1 | 1.03 | 1.04 | 1.06 | 1.05 | 1.04 | 1.04 | 1.05 | 1.05 | 1.04 | 1.09 | 1.08 | 1.05 | 1.01 | 0.97 | 0.97 | 1.01 | 1 | 1.01 | 1.02 | 1.02 | 1.02 | 0.98 | 1 | 1.01 | 1.01 | 1.08 | 1.03 | 1 | 1.04 | 1.06 | 1.06 | 1.06 | 1.07 | 1.1 | 1.1 | 1.11 | 1.12 | 1.08 | 1.13 | 1.17 | 1.13 | 1.07 | 1.08 | 1.07 | 1.07 | 1.06 | 1.07 | 1.06 | 1.06 | 1.08 | 1.09 | 1.08 | 1.1 | 1.12 | 1.11 | 1.11 | 1.11 | 1.12 | 1.11 | 1.12 | 1.12 | 1.09 | 1.08 | 1.07 | 1.02 | 1 | 1.01 | 1.01 | 1 | 1 | 1 | 0.98 | 0.98 | 0.99 | 1.01 | 1.01 | 1.03
67714 |  | 0.99 | 0.98 | 0.98 | 1.02 | 1.01 | 1 | 1 | 1 | 1.03 | 1.03 | 1.05 | 1.06 | 1.06 | 1.06 | 1.06 | 1.03 | 1 | 1 | 1.01 | 1 | 0.97 | 0.97 | 0.95 | 0.93 | 0.95 | 0.97 | 0.98 | 1.01 | 1.05 | 1.04 | 1.02 | 1.03 | 1.06 | 1.07 | 1.07 | 1.13 | 1.15 | 1.09 | 1.11 | 1.07 | 1.06 | 1.06 | 1.07 | 1.08 | 1.06 | 1.05 | 1.06 | 1.04 | 1.03 | 1.05 | 1 | 1 | 0.97 | 0.96 | 0.97 | 0.97 | 0.97 | 0.99 | 0.98 | 0.98 | 1.01 | 1.05 | 1.1 | 1.13 | 1.15 | 1.17 | 1.16 | 1.14 | 1.16 | 1.17 | 1.2 | 1.2 | 1.18 | 1.13 | 1.11 | 1.09 | 1.1 | 1.1 | 1.1 | 1.12 | 1.09 | 1.05 | 1.06 | 1.1 | 1.1 | 1.13 | 1.11 | 1.1 | 1.11 | 1.11 | 1.11 | 1.11 | 1.15 | 1.15 | 1.12 | 1.07 | 1.02 | 1.02 | 1.06 | 1.06 | 1.07 | 1.07 | 1.08 | 1.07 | 1.03 | 1.06 | 1.06 | 1.07 | 1.15 | 1.1 | 1.06 | 1.11 | 1.13 | 1.13 | 1.13 | 1.13 | 1.16 | 1.17 | 1.17 | 1.19 | 1.14 | 1.19 | 1.23 | 1.19 | 1.13 | 1.14 | 1.13 | 1.13 | 1.13 | 1.13 | 1.12 | 1.12 | 1.15 | 1.16 | 1.15 | 1.17 | 1.2 | 1.18 | 1.18 | 1.18 | 1.19 | 1.18 | 1.19 | 1.19 | 1.16 | 1.14 | 1.14 | 1.08 | 1.05 | 1.07 | 1.07 | 1.06 | 1.06 | 1.05 | 1.04 | 1.04 | 1.05 | 1.06 | 1.07 | 1.09
67715 |  | 0.93 | 0.92 | 0.92 | 0.95 | 0.94 | 0.93 | 0.93 | 0.94 | 0.96 | 0.96 | 0.98 | 0.98 | 0.98 | 0.98 | 0.98 | 0.96 | 0.93 | 0.94 | 0.94 | 0.93 | 0.91 | 0.91 | 0.89 | 0.87 | 0.89 | 0.9 | 0.92 | 0.94 | 0.98 | 0.97 | 0.95 | 0.96 | 0.99 | 1 | 1 | 1.05 | 1.06 | 1.01 | 1.03 | 0.99 | 0.99 | 0.99 | 1 | 1.01 | 0.99 | 0.98 | 0.98 | 0.97 | 0.96 | 0.98 | 0.93 | 0.94 | 0.9 | 0.9 | 0.91 | 0.91 | 0.91 | 0.92 | 0.91 | 0.92 | 0.94 | 0.98 | 1.03 | 1.05 | 1.07 | 1.08 | 1.07 | 1.05 | 1.07 | 1.08 | 1.1 | 1.1 | 1.08 | 1.05 | 1.03 | 1.01 | 1.02 | 1.02 | 1.02 | 1.04 | 1.01 | 0.98 | 0.99 | 1.02 | 1.03 | 1.05 | 1.03 | 1.02 | 1.03 | 1.03 | 1.03 | 1.03 | 1.07 | 1.07 | 1.04 | 0.99 | 0.95 | 0.96 | 0.99 | 0.99 | 1 | 1.01 | 1.01 | 1.01 | 0.97 | 0.99 | 0.99 | 1 | 1.07 | 1.02 | 0.98 | 1.03 | 1.05 | 1.04 | 1.05 | 1.05 | 1.08 | 1.08 | 1.09 | 1.11 | 1.06 | 1.12 | 1.15 | 1.11 | 1.06 | 1.06 | 1.06 | 1.06 | 1.05 | 1.05 | 1.04 | 1.04 | 1.07 | 1.07 | 1.06 | 1.08 | 1.11 | 1.09 | 1.09 | 1.09 | 1.1 | 1.09 | 1.1 | 1.1 | 1.08 | 1.06 | 1.06 | 1.01 | 0.98 | 1 | 1 | 0.99 | 0.99 | 0.99 | 0.97 | 0.97 | 0.98 | 0.99 | 1 | 1.02
67716 |  | 0.93 | 0.91 | 0.91 | 0.95 | 0.94 | 0.93 | 0.93 | 0.93 | 0.96 | 0.96 | 0.98 | 0.98 | 0.98 | 0.98 | 0.98 | 0.96 | 0.92 | 0.93 | 0.94 | 0.93 | 0.9 | 0.9 | 0.89 | 0.86 | 0.89 | 0.9 | 0.91 | 0.93 | 0.97 | 0.97 | 0.95 | 0.95 | 0.98 | 0.99 | 0.99 | 1.04 | 1.06 | 1.01 | 1.02 | 0.99 | 0.98 | 0.98 | 0.99 | 1 | 0.98 | 0.97 | 0.98 | 0.97 | 0.95 | 0.97 | 0.93 | 0.93 | 0.9 | 0.89 | 0.9 | 0.9 | 0.9 | 0.92 | 0.91 | 0.91 | 0.94 | 0.97 | 1.02 | 1.04 | 1.06 | 1.07 | 1.07 | 1.04 | 1.06 | 1.07 | 1.1 | 1.09 | 1.08 | 1.04 | 1.02 | 1 | 1.01 | 1.01 | 1.01 | 1.03 | 1.01 | 0.98 | 0.99 | 1.01 | 1.02 | 1.04 | 1.03 | 1.02 | 1.02 | 1.03 | 1.03 | 1.02 | 1.06 | 1.06 | 1.03 | 0.99 | 0.95 | 0.96 | 0.99 | 0.99 | 0.99 | 1 | 1 | 1 | 0.96 | 0.99 | 0.99 | 1 | 1.06 | 1.01 | 0.98 | 1.02 | 1.04 | 1.04 | 1.04 | 1.05 | 1.08 | 1.08 | 1.09 | 1.1 | 1.06 | 1.11 | 1.14 | 1.11 | 1.05 | 1.06 | 1.05 | 1.05 | 1.04 | 1.05 | 1.04 | 1.04 | 1.06 | 1.07 | 1.06 | 1.08 | 1.1 | 1.08 | 1.09 | 1.08 | 1.1 | 1.08 | 1.1 | 1.09 | 1.07 | 1.06 | 1.05 | 1 | 0.98 | 0.99 | 1 | 0.98 | 0.98 | 0.98 | 0.96 | 0.97 | 0.98 | 0.99 | 0.99 | 1.01
67718 |  | 0.91 | 0.9 | 0.9 | 0.93 | 0.92 | 0.91 | 0.91 | 0.92 | 0.94 | 0.94 | 0.96 | 0.96 | 0.96 | 0.96 | 0.96 | 0.94 | 0.91 | 0.92 | 0.92 | 0.91 | 0.89 | 0.89 | 0.87 | 0.85 | 0.87 | 0.89 | 0.9 | 0.92 | 0.95 | 0.95 | 0.93 | 0.93 | 0.96 | 0.97 | 0.98 | 1.03 | 1.04 | 0.99 | 1 | 0.97 | 0.97 | 0.97 | 0.98 | 0.99 | 0.96 | 0.96 | 0.96 | 0.95 | 0.94 | 0.95 | 0.91 | 0.91 | 0.88 | 0.88 | 0.89 | 0.88 | 0.89 | 0.9 | 0.89 | 0.9 | 0.92 | 0.96 | 1 | 1.02 | 1.04 | 1.05 | 1.05 | 1.03 | 1.04 | 1.06 | 1.08 | 1.07 | 1.06 | 1.02 | 1.01 | 0.99 | 0.99 | 0.99 | 0.99 | 1.01 | 0.99 | 0.96 | 0.97 | 1 | 1 | 1.02 | 1.01 | 1 | 1 | 1.01 | 1.01 | 1 | 1.04 | 1.04 | 1.01 | 0.97 | 0.93 | 0.94 | 0.97 | 0.97 | 0.98 | 0.99 | 0.99 | 0.99 | 0.95 | 0.97 | 0.97 | 0.98 | 1.04 | 0.99 | 0.96 | 1 | 1.02 | 1.02 | 1.02 | 1.03 | 1.05 | 1.06 | 1.07 | 1.08 | 1.04 | 1.09 | 1.12 | 1.09 | 1.03 | 1.04 | 1.03 | 1.03 | 1.02 | 1.03 | 1.02 | 1.02 | 1.04 | 1.05 | 1.04 | 1.06 | 1.08 | 1.06 | 1.06 | 1.06 | 1.08 | 1.06 | 1.07 | 1.07 | 1.05 | 1.04 | 1.03 | 0.98 | 0.96 | 0.98 | 0.98 | 0.96 | 0.97 | 0.96 | 0.95 | 0.95 | 0.96 | 0.97 | 0.98 | 0.99
67722 |  | 0.98 | 0.97 | 0.97 | 1.01 | 1 | 0.99 | 0.99 | 0.99 | 1.02 | 1.01 | 1.04 | 1.04 | 1.04 | 1.04 | 1.04 | 1.01 | 0.98 | 0.99 | 0.99 | 0.98 | 0.96 | 0.95 | 0.94 | 0.91 | 0.94 | 0.95 | 0.96 | 0.99 | 1.03 | 1.02 | 1.01 | 1.01 | 1.04 | 1.05 | 1.05 | 1.11 | 1.13 | 1.08 | 1.09 | 1.05 | 1.05 | 1.05 | 1.06 | 1.07 | 1.04 | 1.03 | 1.04 | 1.03 | 1.01 | 1.03 | 0.98 | 0.99 | 0.95 | 0.95 | 0.96 | 0.95 | 0.96 | 0.97 | 0.97 | 0.97 | 0.99 | 1.03 | 1.09 | 1.11 | 1.13 | 1.15 | 1.14 | 1.12 | 1.14 | 1.15 | 1.18 | 1.18 | 1.16 | 1.12 | 1.1 | 1.07 | 1.08 | 1.08 | 1.08 | 1.1 | 1.07 | 1.03 | 1.05 | 1.08 | 1.08 | 1.11 | 1.09 | 1.08 | 1.09 | 1.09 | 1.09 | 1.09 | 1.14 | 1.14 | 1.1 | 1.05 | 1.01 | 1.01 | 1.05 | 1.05 | 1.05 | 1.06 | 1.06 | 1.06 | 1.02 | 1.05 | 1.05 | 1.06 | 1.14 | 1.08 | 1.04 | 1.1 | 1.11 | 1.11 | 1.12 | 1.12 | 1.15 | 1.15 | 1.15 | 1.17 | 1.12 | 1.18 | 1.22 | 1.18 | 1.12 | 1.13 | 1.12 | 1.12 | 1.11 | 1.12 | 1.11 | 1.11 | 1.13 | 1.14 | 1.13 | 1.15 | 1.18 | 1.16 | 1.16 | 1.16 | 1.17 | 1.16 | 1.17 | 1.17 | 1.14 | 1.12 | 1.12 | 1.06 | 1.04 | 1.05 | 1.05 | 1.04 | 1.05 | 1.04 | 1.02 | 1.03 | 1.04 | 1.05 | 1.06 | 1.08
67724 |  | 0.99 | 0.97 | 0.97 | 1.01 | 1 | 0.99 | 0.99 | 0.99 | 1.02 | 1.02 | 1.04 | 1.04 | 1.04 | 1.04 | 1.04 | 1.02 | 0.98 | 0.99 | 0.99 | 0.98 | 0.96 | 0.96 | 0.94 | 0.91 | 0.94 | 0.95 | 0.96 | 0.99 | 1.03 | 1.03 | 1.01 | 1.01 | 1.04 | 1.05 | 1.05 | 1.12 | 1.13 | 1.08 | 1.09 | 1.05 | 1.05 | 1.05 | 1.06 | 1.07 | 1.04 | 1.04 | 1.04 | 1.03 | 1.02 | 1.03 | 0.98 | 0.99 | 0.96 | 0.95 | 0.96 | 0.96 | 0.96 | 0.98 | 0.97 | 0.97 | 1 | 1.03 | 1.09 | 1.11 | 1.13 | 1.15 | 1.14 | 1.12 | 1.14 | 1.16 | 1.18 | 1.18 | 1.16 | 1.12 | 1.1 | 1.08 | 1.08 | 1.08 | 1.08 | 1.1 | 1.07 | 1.04 | 1.05 | 1.08 | 1.08 | 1.11 | 1.1 | 1.08 | 1.09 | 1.1 | 1.1 | 1.1 | 1.14 | 1.14 | 1.1 | 1.06 | 1.01 | 1.02 | 1.05 | 1.05 | 1.06 | 1.07 | 1.07 | 1.06 | 1.02 | 1.05 | 1.05 | 1.06 | 1.14 | 1.09 | 1.04 | 1.1 | 1.12 | 1.11 | 1.12 | 1.12 | 1.15 | 1.15 | 1.16 | 1.17 | 1.13 | 1.18 | 1.22 | 1.18 | 1.12 | 1.13 | 1.12 | 1.13 | 1.12 | 1.12 | 1.11 | 1.11 | 1.14 | 1.15 | 1.13 | 1.15 | 1.18 | 1.16 | 1.17 | 1.16 | 1.18 | 1.16 | 1.18 | 1.17 | 1.15 | 1.13 | 1.12 | 1.07 | 1.04 | 1.05 | 1.06 | 1.05 | 1.05 | 1.04 | 1.03 | 1.03 | 1.04 | 1.06 | 1.06 | 1.08
67725 |  | 0.99 | 0.97 | 0.97 | 1.01 | 1 | 0.99 | 0.99 | 0.99 | 1.02 | 1.02 | 1.04 | 1.04 | 1.04 | 1.04 | 1.04 | 1.02 | 0.98 | 0.99 | 0.99 | 0.98 | 0.96 | 0.95 | 0.94 | 0.91 | 0.94 | 0.95 | 0.96 | 0.99 | 1.03 | 1.03 | 1.01 | 1.01 | 1.04 | 1.05 | 1.05 | 1.11 | 1.13 | 1.08 | 1.09 | 1.05 | 1.05 | 1.05 | 1.06 | 1.07 | 1.04 | 1.04 | 1.04 | 1.03 | 1.02 | 1.04 | 0.99 | 0.99 | 0.96 | 0.95 | 0.96 | 0.96 | 0.96 | 0.98 | 0.97 | 0.97 | 1 | 1.03 | 1.09 | 1.11 | 1.13 | 1.15 | 1.14 | 1.12 | 1.14 | 1.15 | 1.18 | 1.18 | 1.16 | 1.12 | 1.1 | 1.08 | 1.08 | 1.08 | 1.08 | 1.1 | 1.07 | 1.04 | 1.05 | 1.08 | 1.08 | 1.11 | 1.1 | 1.08 | 1.09 | 1.1 | 1.1 | 1.1 | 1.14 | 1.14 | 1.1 | 1.06 | 1.01 | 1.02 | 1.05 | 1.05 | 1.05 | 1.06 | 1.07 | 1.06 | 1.02 | 1.05 | 1.05 | 1.06 | 1.14 | 1.09 | 1.04 | 1.1 | 1.12 | 1.11 | 1.12 | 1.12 | 1.15 | 1.15 | 1.16 | 1.17 | 1.13 | 1.18 | 1.22 | 1.18 | 1.12 | 1.13 | 1.12 | 1.13 | 1.12 | 1.12 | 1.11 | 1.11 | 1.14 | 1.15 | 1.14 | 1.15 | 1.18 | 1.16 | 1.17 | 1.16 | 1.18 | 1.16 | 1.18 | 1.17 | 1.15 | 1.13 | 1.12 | 1.07 | 1.04 | 1.05 | 1.06 | 1.05 | 1.05 | 1.04 | 1.03 | 1.03 | 1.04 | 1.06 | 1.06 | 1.08
67727 |  | 1 | 0.99 | 0.99 | 1.03 | 1.02 | 1 | 1.01 | 1.01 | 1.04 | 1.03 | 1.06 | 1.06 | 1.06 | 1.06 | 1.06 | 1.03 | 1 | 1.01 | 1.01 | 1 | 0.97 | 0.97 | 0.95 | 0.93 | 0.95 | 0.97 | 0.98 | 1.01 | 1.05 | 1.04 | 1.03 | 1.03 | 1.06 | 1.07 | 1.07 | 1.14 | 1.15 | 1.1 | 1.11 | 1.07 | 1.07 | 1.07 | 1.08 | 1.09 | 1.06 | 1.05 | 1.06 | 1.05 | 1.03 | 1.05 | 1 | 1.01 | 0.97 | 0.97 | 0.98 | 0.97 | 0.97 | 0.99 | 0.99 | 0.99 | 1.01 | 1.05 | 1.11 | 1.14 | 1.16 | 1.17 | 1.17 | 1.14 | 1.16 | 1.18 | 1.2 | 1.2 | 1.18 | 1.14 | 1.12 | 1.1 | 1.1 | 1.1 | 1.1 | 1.12 | 1.09 | 1.05 | 1.07 | 1.1 | 1.1 | 1.13 | 1.12 | 1.1 | 1.11 | 1.12 | 1.12 | 1.12 | 1.16 | 1.16 | 1.12 | 1.07 | 1.03 | 1.03 | 1.07 | 1.07 | 1.07 | 1.08 | 1.08 | 1.08 | 1.04 | 1.06 | 1.07 | 1.08 | 1.16 | 1.11 | 1.06 | 1.12 | 1.14 | 1.13 | 1.14 | 1.14 | 1.18 | 1.17 | 1.18 | 1.2 | 1.15 | 1.2 | 1.24 | 1.2 | 1.14 | 1.15 | 1.14 | 1.15 | 1.14 | 1.14 | 1.13 | 1.13 | 1.16 | 1.17 | 1.16 | 1.18 | 1.2 | 1.19 | 1.19 | 1.19 | 1.2 | 1.19 | 1.2 | 1.2 | 1.17 | 1.15 | 1.14 | 1.09 | 1.06 | 1.07 | 1.07 | 1.07 | 1.07 | 1.06 | 1.04 | 1.05 | 1.06 | 1.07 | 1.08 | 1.1
67728 |  | 1 | 0.98 | 0.98 | 1.02 | 1.01 | 1 | 1 | 1 | 1.03 | 1.03 | 1.06 | 1.06 | 1.06 | 1.06 | 1.06 | 1.03 | 1 | 1 | 1.01 | 1 | 0.97 | 0.97 | 0.95 | 0.93 | 0.95 | 0.97 | 0.98 | 1 | 1.04 | 1.04 | 1.02 | 1.02 | 1.06 | 1.07 | 1.06 | 1.13 | 1.15 | 1.09 | 1.11 | 1.07 | 1.07 | 1.06 | 1.07 | 1.08 | 1.06 | 1.05 | 1.06 | 1.05 | 1.03 | 1.05 | 1 | 1 | 0.97 | 0.96 | 0.97 | 0.97 | 0.97 | 0.99 | 0.98 | 0.99 | 1.01 | 1.05 | 1.11 | 1.13 | 1.15 | 1.17 | 1.16 | 1.14 | 1.16 | 1.17 | 1.2 | 1.2 | 1.18 | 1.14 | 1.12 | 1.09 | 1.1 | 1.1 | 1.1 | 1.12 | 1.09 | 1.05 | 1.06 | 1.1 | 1.1 | 1.13 | 1.11 | 1.1 | 1.11 | 1.11 | 1.11 | 1.11 | 1.16 | 1.16 | 1.12 | 1.07 | 1.02 | 1.03 | 1.07 | 1.06 | 1.07 | 1.08 | 1.08 | 1.08 | 1.04 | 1.06 | 1.07 | 1.08 | 1.16 | 1.1 | 1.06 | 1.12 | 1.13 | 1.13 | 1.14 | 1.14 | 1.17 | 1.17 | 1.17 | 1.19 | 1.15 | 1.2 | 1.24 | 1.2 | 1.14 | 1.14 | 1.14 | 1.14 | 1.13 | 1.14 | 1.13 | 1.13 | 1.15 | 1.16 | 1.15 | 1.17 | 1.2 | 1.18 | 1.18 | 1.18 | 1.2 | 1.18 | 1.19 | 1.19 | 1.17 | 1.14 | 1.14 | 1.08 | 1.05 | 1.07 | 1.07 | 1.06 | 1.07 | 1.06 | 1.04 | 1.04 | 1.06 | 1.07 | 1.08 | 1.1
67729 |  | 0.98 | 0.97 | 0.97 | 1 | 0.99 | 0.98 | 0.98 | 0.99 | 1.01 | 1.01 | 1.03 | 1.04 | 1.04 | 1.03 | 1.04 | 1.01 | 0.98 | 0.98 | 0.99 | 0.98 | 0.95 | 0.95 | 0.93 | 0.91 | 0.93 | 0.95 | 0.96 | 0.98 | 1.02 | 1.02 | 1 | 1 | 1.04 | 1.05 | 1.04 | 1.11 | 1.12 | 1.07 | 1.09 | 1.05 | 1.05 | 1.04 | 1.05 | 1.06 | 1.04 | 1.03 | 1.04 | 1.03 | 1.01 | 1.03 | 0.98 | 0.99 | 0.95 | 0.95 | 0.96 | 0.95 | 0.95 | 0.97 | 0.96 | 0.97 | 0.99 | 1.03 | 1.08 | 1.11 | 1.13 | 1.14 | 1.14 | 1.11 | 1.13 | 1.15 | 1.17 | 1.17 | 1.15 | 1.11 | 1.09 | 1.07 | 1.08 | 1.07 | 1.07 | 1.1 | 1.07 | 1.03 | 1.04 | 1.07 | 1.08 | 1.1 | 1.09 | 1.08 | 1.09 | 1.09 | 1.09 | 1.09 | 1.14 | 1.13 | 1.1 | 1.05 | 1 | 1.01 | 1.05 | 1.04 | 1.05 | 1.06 | 1.06 | 1.06 | 1.02 | 1.04 | 1.05 | 1.06 | 1.13 | 1.08 | 1.04 | 1.09 | 1.11 | 1.11 | 1.11 | 1.12 | 1.15 | 1.15 | 1.15 | 1.17 | 1.12 | 1.18 | 1.21 | 1.18 | 1.12 | 1.12 | 1.12 | 1.12 | 1.11 | 1.11 | 1.11 | 1.1 | 1.13 | 1.14 | 1.13 | 1.15 | 1.17 | 1.16 | 1.16 | 1.16 | 1.17 | 1.16 | 1.17 | 1.17 | 1.14 | 1.12 | 1.11 | 1.06 | 1.03 | 1.05 | 1.05 | 1.04 | 1.04 | 1.04 | 1.02 | 1.02 | 1.04 | 1.05 | 1.06 | 1.08
67731 |  | 1.02 | 1.01 | 1.01 | 1.05 | 1.04 | 1.03 | 1.03 | 1.03 | 1.06 | 1.06 | 1.09 | 1.09 | 1.09 | 1.09 | 1.09 | 1.06 | 1.03 | 1.03 | 1.04 | 1.03 | 1 | 1 | 0.98 | 0.95 | 0.98 | 0.99 | 1 | 1.03 | 1.08 | 1.07 | 1.06 | 1.06 | 1.09 | 1.11 | 1.1 | 1.17 | 1.19 | 1.13 | 1.15 | 1.1 | 1.1 | 1.1 | 1.11 | 1.12 | 1.09 | 1.08 | 1.09 | 1.08 | 1.06 | 1.08 | 1.03 | 1.03 | 1 | 0.99 | 1 | 1 | 1 | 1.02 | 1.01 | 1.01 | 1.04 | 1.08 | 1.14 | 1.17 | 1.19 | 1.21 | 1.2 | 1.18 | 1.2 | 1.22 | 1.24 | 1.24 | 1.22 | 1.17 | 1.15 | 1.13 | 1.14 | 1.13 | 1.13 | 1.15 | 1.12 | 1.08 | 1.1 | 1.13 | 1.13 | 1.16 | 1.15 | 1.13 | 1.14 | 1.15 | 1.15 | 1.15 | 1.2 | 1.19 | 1.15 | 1.1 | 1.05 | 1.06 | 1.09 | 1.09 | 1.1 | 1.11 | 1.11 | 1.11 | 1.06 | 1.09 | 1.1 | 1.11 | 1.19 | 1.14 | 1.09 | 1.15 | 1.17 | 1.17 | 1.17 | 1.17 | 1.21 | 1.21 | 1.21 | 1.23 | 1.18 | 1.23 | 1.27 | 1.23 | 1.17 | 1.17 | 1.17 | 1.17 | 1.17 | 1.17 | 1.16 | 1.16 | 1.19 | 1.2 | 1.19 | 1.21 | 1.24 | 1.22 | 1.22 | 1.22 | 1.24 | 1.22 | 1.23 | 1.23 | 1.2 | 1.18 | 1.17 | 1.11 | 1.08 | 1.1 | 1.1 | 1.09 | 1.09 | 1.09 | 1.07 | 1.07 | 1.08 | 1.1 | 1.11 | 1.13
67732 |  | 1.02 | 1.01 | 1.01 | 1.05 | 1.04 | 1.02 | 1.03 | 1.03 | 1.06 | 1.06 | 1.08 | 1.09 | 1.09 | 1.08 | 1.09 | 1.06 | 1.02 | 1.03 | 1.03 | 1.02 | 1 | 0.99 | 0.97 | 0.95 | 0.97 | 0.99 | 1 | 1.03 | 1.07 | 1.07 | 1.05 | 1.05 | 1.09 | 1.1 | 1.09 | 1.16 | 1.18 | 1.12 | 1.14 | 1.09 | 1.09 | 1.09 | 1.1 | 1.11 | 1.08 | 1.08 | 1.08 | 1.07 | 1.06 | 1.08 | 1.02 | 1.03 | 0.99 | 0.99 | 1 | 0.99 | 1 | 1.02 | 1.01 | 1.01 | 1.04 | 1.08 | 1.13 | 1.16 | 1.18 | 1.2 | 1.19 | 1.17 | 1.19 | 1.21 | 1.23 | 1.23 | 1.21 | 1.17 | 1.15 | 1.12 | 1.13 | 1.13 | 1.12 | 1.15 | 1.12 | 1.08 | 1.09 | 1.12 | 1.13 | 1.16 | 1.14 | 1.13 | 1.14 | 1.14 | 1.14 | 1.14 | 1.19 | 1.19 | 1.15 | 1.1 | 1.05 | 1.05 | 1.09 | 1.09 | 1.09 | 1.1 | 1.1 | 1.1 | 1.06 | 1.09 | 1.09 | 1.11 | 1.19 | 1.13 | 1.09 | 1.15 | 1.17 | 1.16 | 1.17 | 1.17 | 1.2 | 1.2 | 1.2 | 1.22 | 1.17 | 1.23 | 1.27 | 1.23 | 1.17 | 1.17 | 1.17 | 1.17 | 1.16 | 1.17 | 1.16 | 1.15 | 1.18 | 1.19 | 1.18 | 1.2 | 1.23 | 1.22 | 1.22 | 1.22 | 1.23 | 1.21 | 1.23 | 1.23 | 1.2 | 1.18 | 1.17 | 1.11 | 1.08 | 1.1 | 1.1 | 1.09 | 1.09 | 1.09 | 1.07 | 1.07 | 1.08 | 1.1 | 1.11 | 1.13
67734 |  | 1.03 | 1.01 | 1.01 | 1.05 | 1.04 | 1.03 | 1.03 | 1.03 | 1.06 | 1.06 | 1.09 | 1.09 | 1.1 | 1.09 | 1.09 | 1.07 | 1.03 | 1.03 | 1.04 | 1.03 | 1 | 1 | 0.98 | 0.95 | 0.98 | 1 | 1.01 | 1.04 | 1.08 | 1.08 | 1.06 | 1.06 | 1.1 | 1.11 | 1.1 | 1.17 | 1.19 | 1.13 | 1.15 | 1.1 | 1.1 | 1.1 | 1.11 | 1.12 | 1.09 | 1.08 | 1.09 | 1.08 | 1.06 | 1.08 | 1.03 | 1.03 | 1 | 0.99 | 1 | 1 | 1 | 1.02 | 1.01 | 1.01 | 1.04 | 1.08 | 1.14 | 1.17 | 1.19 | 1.21 | 1.2 | 1.18 | 1.2 | 1.22 | 1.24 | 1.24 | 1.22 | 1.18 | 1.16 | 1.13 | 1.14 | 1.14 | 1.13 | 1.16 | 1.12 | 1.08 | 1.1 | 1.13 | 1.14 | 1.16 | 1.15 | 1.14 | 1.14 | 1.15 | 1.15 | 1.15 | 1.2 | 1.2 | 1.16 | 1.1 | 1.05 | 1.06 | 1.1 | 1.09 | 1.1 | 1.11 | 1.11 | 1.11 | 1.07 | 1.09 | 1.1 | 1.11 | 1.2 | 1.14 | 1.09 | 1.15 | 1.17 | 1.17 | 1.17 | 1.17 | 1.21 | 1.21 | 1.21 | 1.23 | 1.18 | 1.23 | 1.27 | 1.23 | 1.17 | 1.18 | 1.17 | 1.18 | 1.17 | 1.17 | 1.16 | 1.16 | 1.19 | 1.2 | 1.19 | 1.21 | 1.24 | 1.22 | 1.23 | 1.23 | 1.24 | 1.22 | 1.24 | 1.23 | 1.21 | 1.18 | 1.18 | 1.12 | 1.08 | 1.1 | 1.1 | 1.09 | 1.1 | 1.09 | 1.07 | 1.07 | 1.09 | 1.1 | 1.11 | 1.13
67735 |  | 0.99 | 0.97 | 0.97 | 1.01 | 1 | 0.99 | 0.99 | 0.99 | 1.02 | 1.02 | 1.04 | 1.05 | 1.05 | 1.04 | 1.05 | 1.02 | 0.98 | 0.99 | 1 | 0.99 | 0.96 | 0.96 | 0.94 | 0.92 | 0.94 | 0.96 | 0.97 | 0.99 | 1.03 | 1.03 | 1.01 | 1.01 | 1.05 | 1.06 | 1.05 | 1.12 | 1.13 | 1.08 | 1.1 | 1.06 | 1.05 | 1.05 | 1.06 | 1.07 | 1.05 | 1.04 | 1.04 | 1.03 | 1.02 | 1.04 | 0.99 | 0.99 | 0.96 | 0.95 | 0.96 | 0.96 | 0.96 | 0.98 | 0.97 | 0.98 | 1 | 1.04 | 1.09 | 1.12 | 1.14 | 1.15 | 1.15 | 1.12 | 1.14 | 1.16 | 1.18 | 1.18 | 1.16 | 1.12 | 1.1 | 1.08 | 1.09 | 1.08 | 1.08 | 1.11 | 1.08 | 1.04 | 1.05 | 1.08 | 1.09 | 1.11 | 1.1 | 1.09 | 1.1 | 1.1 | 1.1 | 1.1 | 1.15 | 1.14 | 1.11 | 1.06 | 1.01 | 1.02 | 1.05 | 1.05 | 1.06 | 1.07 | 1.07 | 1.07 | 1.03 | 1.05 | 1.05 | 1.07 | 1.14 | 1.09 | 1.05 | 1.1 | 1.12 | 1.12 | 1.12 | 1.13 | 1.16 | 1.16 | 1.16 | 1.18 | 1.13 | 1.18 | 1.22 | 1.18 | 1.13 | 1.13 | 1.12 | 1.13 | 1.12 | 1.12 | 1.12 | 1.11 | 1.14 | 1.15 | 1.14 | 1.16 | 1.18 | 1.17 | 1.17 | 1.17 | 1.18 | 1.17 | 1.18 | 1.18 | 1.15 | 1.13 | 1.13 | 1.07 | 1.04 | 1.06 | 1.06 | 1.05 | 1.05 | 1.05 | 1.03 | 1.03 | 1.04 | 1.06 | 1.07 | 1.09
67737 |  | 1 | 0.99 | 0.99 | 1.03 | 1.02 | 1 | 1.01 | 1.01 | 1.04 | 1.04 | 1.06 | 1.06 | 1.07 | 1.06 | 1.06 | 1.04 | 1 | 1.01 | 1.01 | 1 | 0.98 | 0.97 | 0.96 | 0.93 | 0.96 | 0.97 | 0.98 | 1.01 | 1.05 | 1.05 | 1.03 | 1.03 | 1.07 | 1.08 | 1.07 | 1.14 | 1.15 | 1.1 | 1.12 | 1.07 | 1.07 | 1.07 | 1.08 | 1.09 | 1.06 | 1.06 | 1.06 | 1.05 | 1.04 | 1.06 | 1 | 1.01 | 0.97 | 0.97 | 0.98 | 0.97 | 0.98 | 0.99 | 0.99 | 0.99 | 1.02 | 1.05 | 1.11 | 1.14 | 1.16 | 1.17 | 1.17 | 1.14 | 1.17 | 1.18 | 1.2 | 1.2 | 1.18 | 1.14 | 1.12 | 1.1 | 1.1 | 1.1 | 1.1 | 1.12 | 1.09 | 1.06 | 1.07 | 1.1 | 1.11 | 1.13 | 1.12 | 1.11 | 1.11 | 1.12 | 1.12 | 1.12 | 1.17 | 1.16 | 1.13 | 1.07 | 1.03 | 1.03 | 1.07 | 1.07 | 1.07 | 1.08 | 1.09 | 1.08 | 1.04 | 1.07 | 1.07 | 1.08 | 1.16 | 1.11 | 1.07 | 1.12 | 1.14 | 1.14 | 1.14 | 1.15 | 1.18 | 1.18 | 1.18 | 1.2 | 1.15 | 1.2 | 1.24 | 1.2 | 1.15 | 1.15 | 1.14 | 1.15 | 1.14 | 1.14 | 1.13 | 1.13 | 1.16 | 1.17 | 1.16 | 1.18 | 1.2 | 1.19 | 1.19 | 1.19 | 1.2 | 1.19 | 1.2 | 1.2 | 1.17 | 1.15 | 1.14 | 1.09 | 1.06 | 1.07 | 1.08 | 1.07 | 1.07 | 1.07 | 1.05 | 1.05 | 1.06 | 1.08 | 1.08 | 1.1
67742 |  | 1 | 0.98 | 0.98 | 1.02 | 1.01 | 1 | 1 | 1 | 1.03 | 1.03 | 1.06 | 1.06 | 1.06 | 1.06 | 1.06 | 1.03 | 0.99 | 1 | 1.01 | 1 | 0.97 | 0.97 | 0.95 | 0.93 | 0.95 | 0.97 | 0.98 | 1.01 | 1.05 | 1.04 | 1.02 | 1.03 | 1.06 | 1.07 | 1.07 | 1.14 | 1.15 | 1.1 | 1.11 | 1.07 | 1.07 | 1.07 | 1.08 | 1.09 | 1.06 | 1.05 | 1.06 | 1.05 | 1.03 | 1.05 | 1 | 1 | 0.97 | 0.96 | 0.97 | 0.97 | 0.97 | 0.99 | 0.98 | 0.99 | 1.01 | 1.05 | 1.11 | 1.13 | 1.15 | 1.17 | 1.16 | 1.14 | 1.16 | 1.18 | 1.2 | 1.2 | 1.18 | 1.14 | 1.12 | 1.09 | 1.1 | 1.1 | 1.1 | 1.12 | 1.09 | 1.05 | 1.06 | 1.1 | 1.1 | 1.12 | 1.11 | 1.1 | 1.11 | 1.11 | 1.11 | 1.11 | 1.16 | 1.16 | 1.12 | 1.07 | 1.02 | 1.03 | 1.07 | 1.07 | 1.07 | 1.08 | 1.08 | 1.08 | 1.04 | 1.06 | 1.07 | 1.08 | 1.16 | 1.1 | 1.06 | 1.12 | 1.13 | 1.13 | 1.14 | 1.14 | 1.17 | 1.17 | 1.17 | 1.19 | 1.14 | 1.2 | 1.24 | 1.2 | 1.14 | 1.15 | 1.14 | 1.14 | 1.13 | 1.14 | 1.13 | 1.13 | 1.15 | 1.16 | 1.15 | 1.17 | 1.2 | 1.18 | 1.18 | 1.18 | 1.2 | 1.18 | 1.2 | 1.19 | 1.17 | 1.15 | 1.14 | 1.08 | 1.06 | 1.07 | 1.07 | 1.06 | 1.07 | 1.06 | 1.04 | 1.05 | 1.06 | 1.07 | 1.08 | 1.1
67744 |  | 0.99 | 0.98 | 0.98 | 1.02 | 1.01 | 0.99 | 1 | 1 | 1.02 | 1.02 | 1.05 | 1.05 | 1.05 | 1.05 | 1.05 | 1.02 | 0.99 | 0.99 | 1 | 0.99 | 0.96 | 0.96 | 0.94 | 0.92 | 0.95 | 0.96 | 0.97 | 1 | 1.04 | 1.03 | 1.02 | 1.02 | 1.05 | 1.06 | 1.06 | 1.13 | 1.14 | 1.09 | 1.1 | 1.06 | 1.06 | 1.06 | 1.07 | 1.08 | 1.05 | 1.04 | 1.05 | 1.04 | 1.02 | 1.04 | 0.99 | 0.99 | 0.96 | 0.95 | 0.96 | 0.96 | 0.96 | 0.98 | 0.97 | 0.98 | 1 | 1.04 | 1.1 | 1.12 | 1.14 | 1.16 | 1.15 | 1.13 | 1.15 | 1.17 | 1.19 | 1.19 | 1.17 | 1.13 | 1.11 | 1.08 | 1.09 | 1.09 | 1.09 | 1.11 | 1.08 | 1.04 | 1.05 | 1.09 | 1.09 | 1.12 | 1.1 | 1.09 | 1.1 | 1.1 | 1.1 | 1.1 | 1.15 | 1.15 | 1.11 | 1.06 | 1.02 | 1.02 | 1.06 | 1.06 | 1.06 | 1.07 | 1.07 | 1.07 | 1.03 | 1.06 | 1.06 | 1.07 | 1.15 | 1.09 | 1.05 | 1.11 | 1.12 | 1.12 | 1.13 | 1.13 | 1.16 | 1.16 | 1.16 | 1.18 | 1.13 | 1.19 | 1.23 | 1.19 | 1.13 | 1.14 | 1.13 | 1.13 | 1.12 | 1.13 | 1.12 | 1.12 | 1.14 | 1.15 | 1.14 | 1.16 | 1.19 | 1.17 | 1.17 | 1.17 | 1.19 | 1.17 | 1.19 | 1.18 | 1.16 | 1.14 | 1.13 | 1.07 | 1.05 | 1.06 | 1.06 | 1.05 | 1.06 | 1.05 | 1.03 | 1.04 | 1.05 | 1.06 | 1.07 | 1.09
67745 |  | 1.01 | 1 | 1 | 1.04 | 1.03 | 1.01 | 1.02 | 1.02 | 1.05 | 1.05 | 1.07 | 1.07 | 1.08 | 1.07 | 1.07 | 1.05 | 1.01 | 1.02 | 1.02 | 1.01 | 0.99 | 0.98 | 0.96 | 0.94 | 0.96 | 0.98 | 0.99 | 1.02 | 1.06 | 1.06 | 1.04 | 1.04 | 1.07 | 1.09 | 1.08 | 1.15 | 1.16 | 1.11 | 1.13 | 1.08 | 1.08 | 1.08 | 1.09 | 1.1 | 1.07 | 1.07 | 1.07 | 1.06 | 1.04 | 1.06 | 1.01 | 1.02 | 0.98 | 0.98 | 0.98 | 0.98 | 0.99 | 1 | 1 | 1 | 1.03 | 1.06 | 1.12 | 1.15 | 1.17 | 1.19 | 1.18 | 1.16 | 1.18 | 1.19 | 1.22 | 1.22 | 1.2 | 1.15 | 1.13 | 1.11 | 1.11 | 1.11 | 1.11 | 1.13 | 1.1 | 1.06 | 1.08 | 1.11 | 1.12 | 1.14 | 1.13 | 1.11 | 1.12 | 1.13 | 1.13 | 1.13 | 1.18 | 1.18 | 1.14 | 1.09 | 1.04 | 1.04 | 1.08 | 1.08 | 1.09 | 1.09 | 1.1 | 1.09 | 1.05 | 1.08 | 1.08 | 1.1 | 1.18 | 1.12 | 1.08 | 1.13 | 1.15 | 1.15 | 1.16 | 1.16 | 1.19 | 1.19 | 1.19 | 1.21 | 1.16 | 1.21 | 1.26 | 1.22 | 1.16 | 1.16 | 1.15 | 1.16 | 1.15 | 1.15 | 1.15 | 1.14 | 1.17 | 1.18 | 1.17 | 1.19 | 1.22 | 1.2 | 1.2 | 1.2 | 1.21 | 1.2 | 1.22 | 1.21 | 1.19 | 1.16 | 1.16 | 1.1 | 1.07 | 1.09 | 1.09 | 1.08 | 1.08 | 1.08 | 1.06 | 1.06 | 1.07 | 1.09 | 1.1 | 1.12
67746 |  | 0.97 | 0.96 | 0.96 | 1 | 0.99 | 0.97 | 0.97 | 0.98 | 1 | 1 | 1.03 | 1.03 | 1.03 | 1.02 | 1.02 | 1 | 0.97 | 0.97 | 0.98 | 0.97 | 0.95 | 0.94 | 0.93 | 0.9 | 0.93 | 0.94 | 0.95 | 0.98 | 1.02 | 1.01 | 0.99 | 1 | 1.03 | 1.04 | 1.04 | 1.1 | 1.11 | 1.06 | 1.08 | 1.04 | 1.04 | 1.03 | 1.04 | 1.05 | 1.03 | 1.02 | 1.03 | 1.01 | 1 | 1.02 | 0.97 | 0.97 | 0.94 | 0.93 | 0.95 | 0.94 | 0.94 | 0.96 | 0.95 | 0.96 | 0.98 | 1.02 | 1.07 | 1.1 | 1.12 | 1.13 | 1.13 | 1.1 | 1.12 | 1.14 | 1.16 | 1.16 | 1.14 | 1.1 | 1.08 | 1.06 | 1.06 | 1.06 | 1.06 | 1.08 | 1.05 | 1.02 | 1.03 | 1.06 | 1.07 | 1.09 | 1.08 | 1.07 | 1.07 | 1.08 | 1.08 | 1.08 | 1.12 | 1.12 | 1.09 | 1.04 | 1 | 1 | 1.04 | 1.04 | 1.04 | 1.05 | 1.05 | 1.05 | 1.01 | 1.04 | 1.04 | 1.05 | 1.12 | 1.07 | 1.03 | 1.08 | 1.1 | 1.09 | 1.1 | 1.1 | 1.13 | 1.13 | 1.14 | 1.16 | 1.11 | 1.17 | 1.2 | 1.17 | 1.11 | 1.11 | 1.11 | 1.11 | 1.1 | 1.1 | 1.1 | 1.09 | 1.12 | 1.13 | 1.12 | 1.13 | 1.16 | 1.14 | 1.15 | 1.14 | 1.16 | 1.14 | 1.16 | 1.16 | 1.13 | 1.11 | 1.11 | 1.05 | 1.03 | 1.04 | 1.05 | 1.03 | 1.04 | 1.03 | 1.02 | 1.02 | 1.03 | 1.04 | 1.05 | 1.07
67748 |  | 1.01 | 0.99 | 0.99 | 1.03 | 1.02 | 1.01 | 1.01 | 1.01 | 1.04 | 1.04 | 1.07 | 1.07 | 1.07 | 1.07 | 1.07 | 1.04 | 1 | 1.01 | 1.02 | 1.01 | 0.98 | 0.98 | 0.96 | 0.93 | 0.96 | 0.98 | 0.99 | 1.01 | 1.06 | 1.05 | 1.03 | 1.03 | 1.07 | 1.08 | 1.07 | 1.14 | 1.16 | 1.1 | 1.12 | 1.08 | 1.08 | 1.08 | 1.09 | 1.1 | 1.07 | 1.06 | 1.07 | 1.06 | 1.04 | 1.06 | 1.01 | 1.01 | 0.98 | 0.97 | 0.98 | 0.98 | 0.98 | 1 | 0.99 | 1 | 1.02 | 1.06 | 1.12 | 1.14 | 1.17 | 1.18 | 1.18 | 1.15 | 1.17 | 1.19 | 1.21 | 1.21 | 1.19 | 1.15 | 1.13 | 1.1 | 1.11 | 1.11 | 1.11 | 1.13 | 1.1 | 1.06 | 1.07 | 1.11 | 1.11 | 1.14 | 1.12 | 1.11 | 1.12 | 1.13 | 1.13 | 1.12 | 1.17 | 1.17 | 1.13 | 1.08 | 1.03 | 1.04 | 1.08 | 1.08 | 1.08 | 1.09 | 1.09 | 1.09 | 1.05 | 1.07 | 1.08 | 1.09 | 1.17 | 1.12 | 1.07 | 1.13 | 1.15 | 1.14 | 1.15 | 1.15 | 1.18 | 1.18 | 1.18 | 1.2 | 1.16 | 1.21 | 1.25 | 1.21 | 1.15 | 1.16 | 1.15 | 1.16 | 1.15 | 1.15 | 1.14 | 1.14 | 1.17 | 1.18 | 1.16 | 1.18 | 1.21 | 1.2 | 1.2 | 1.2 | 1.21 | 1.2 | 1.21 | 1.21 | 1.18 | 1.16 | 1.15 | 1.09 | 1.07 | 1.08 | 1.08 | 1.08 | 1.08 | 1.07 | 1.06 | 1.06 | 1.07 | 1.09 | 1.09 | 1.11
67749 |  | 1.03 | 1.01 | 1.01 | 1.06 | 1.04 | 1.03 | 1.03 | 1.03 | 1.07 | 1.06 | 1.09 | 1.09 | 1.1 | 1.09 | 1.09 | 1.07 | 1.03 | 1.04 | 1.04 | 1.03 | 1 | 1 | 0.98 | 0.95 | 0.98 | 1 | 1.01 | 1.04 | 1.08 | 1.08 | 1.06 | 1.06 | 1.09 | 1.11 | 1.1 | 1.17 | 1.19 | 1.13 | 1.15 | 1.1 | 1.1 | 1.1 | 1.11 | 1.12 | 1.09 | 1.08 | 1.09 | 1.08 | 1.06 | 1.09 | 1.03 | 1.04 | 1 | 0.99 | 1 | 1 | 1 | 1.02 | 1.02 | 1.02 | 1.04 | 1.08 | 1.14 | 1.17 | 1.19 | 1.21 | 1.21 | 1.18 | 1.2 | 1.22 | 1.24 | 1.24 | 1.22 | 1.18 | 1.16 | 1.13 | 1.14 | 1.13 | 1.13 | 1.16 | 1.12 | 1.08 | 1.1 | 1.13 | 1.14 | 1.16 | 1.15 | 1.14 | 1.15 | 1.15 | 1.15 | 1.15 | 1.2 | 1.2 | 1.16 | 1.11 | 1.05 | 1.06 | 1.1 | 1.1 | 1.1 | 1.11 | 1.11 | 1.11 | 1.07 | 1.1 | 1.1 | 1.12 | 1.2 | 1.15 | 1.1 | 1.16 | 1.18 | 1.17 | 1.18 | 1.18 | 1.21 | 1.21 | 1.21 | 1.23 | 1.18 | 1.24 | 1.28 | 1.24 | 1.18 | 1.18 | 1.18 | 1.18 | 1.17 | 1.18 | 1.17 | 1.16 | 1.19 | 1.2 | 1.19 | 1.21 | 1.24 | 1.23 | 1.23 | 1.23 | 1.24 | 1.23 | 1.24 | 1.24 | 1.21 | 1.19 | 1.18 | 1.12 | 1.09 | 1.11 | 1.11 | 1.1 | 1.1 | 1.1 | 1.08 | 1.08 | 1.09 | 1.11 | 1.12 | 1.14
67752 |  | 1.02 | 1 | 1 | 1.04 | 1.03 | 1.02 | 1.02 | 1.02 | 1.05 | 1.05 | 1.08 | 1.08 | 1.08 | 1.08 | 1.08 | 1.05 | 1.02 | 1.02 | 1.03 | 1.02 | 0.99 | 0.99 | 0.97 | 0.94 | 0.97 | 0.99 | 1 | 1.02 | 1.07 | 1.06 | 1.04 | 1.05 | 1.08 | 1.09 | 1.09 | 1.16 | 1.17 | 1.12 | 1.13 | 1.09 | 1.09 | 1.09 | 1.1 | 1.11 | 1.08 | 1.07 | 1.08 | 1.07 | 1.05 | 1.07 | 1.02 | 1.02 | 0.99 | 0.98 | 0.99 | 0.99 | 0.99 | 1.01 | 1 | 1.01 | 1.03 | 1.07 | 1.13 | 1.16 | 1.18 | 1.19 | 1.19 | 1.16 | 1.19 | 1.2 | 1.23 | 1.23 | 1.21 | 1.16 | 1.14 | 1.12 | 1.12 | 1.12 | 1.12 | 1.14 | 1.11 | 1.07 | 1.08 | 1.12 | 1.12 | 1.15 | 1.14 | 1.12 | 1.13 | 1.14 | 1.14 | 1.14 | 1.19 | 1.18 | 1.14 | 1.09 | 1.04 | 1.05 | 1.09 | 1.09 | 1.09 | 1.1 | 1.1 | 1.1 | 1.06 | 1.08 | 1.09 | 1.1 | 1.18 | 1.13 | 1.08 | 1.14 | 1.16 | 1.16 | 1.16 | 1.16 | 1.2 | 1.2 | 1.2 | 1.22 | 1.17 | 1.22 | 1.26 | 1.22 | 1.16 | 1.17 | 1.16 | 1.17 | 1.16 | 1.16 | 1.15 | 1.15 | 1.18 | 1.19 | 1.18 | 1.2 | 1.22 | 1.21 | 1.21 | 1.21 | 1.22 | 1.21 | 1.22 | 1.22 | 1.19 | 1.17 | 1.16 | 1.11 | 1.08 | 1.09 | 1.09 | 1.08 | 1.09 | 1.08 | 1.06 | 1.07 | 1.08 | 1.09 | 1.1 | 1.12
67753 |  | 0.97 | 0.96 | 0.96 | 0.99 | 0.98 | 0.97 | 0.97 | 0.98 | 1 | 1 | 1.02 | 1.03 | 1.03 | 1.02 | 1.02 | 1 | 0.97 | 0.97 | 0.98 | 0.97 | 0.94 | 0.94 | 0.93 | 0.9 | 0.93 | 0.94 | 0.95 | 0.98 | 1.02 | 1.01 | 0.99 | 0.99 | 1.03 | 1.04 | 1.03 | 1.1 | 1.11 | 1.06 | 1.08 | 1.04 | 1.04 | 1.03 | 1.04 | 1.05 | 1.03 | 1.02 | 1.03 | 1.01 | 1 | 1.02 | 0.97 | 0.97 | 0.94 | 0.93 | 0.94 | 0.94 | 0.94 | 0.96 | 0.95 | 0.96 | 0.98 | 1.02 | 1.07 | 1.1 | 1.12 | 1.13 | 1.13 | 1.1 | 1.12 | 1.14 | 1.16 | 1.16 | 1.14 | 1.1 | 1.08 | 1.06 | 1.06 | 1.06 | 1.06 | 1.08 | 1.05 | 1.02 | 1.03 | 1.06 | 1.07 | 1.09 | 1.08 | 1.07 | 1.07 | 1.08 | 1.08 | 1.08 | 1.12 | 1.12 | 1.09 | 1.04 | 1 | 1 | 1.04 | 1.04 | 1.04 | 1.05 | 1.05 | 1.05 | 1.01 | 1.03 | 1.04 | 1.05 | 1.12 | 1.07 | 1.03 | 1.08 | 1.1 | 1.09 | 1.1 | 1.1 | 1.13 | 1.13 | 1.14 | 1.15 | 1.11 | 1.16 | 1.2 | 1.16 | 1.11 | 1.11 | 1.1 | 1.11 | 1.1 | 1.1 | 1.09 | 1.09 | 1.12 | 1.13 | 1.11 | 1.13 | 1.16 | 1.14 | 1.15 | 1.14 | 1.16 | 1.14 | 1.16 | 1.15 | 1.13 | 1.11 | 1.1 | 1.05 | 1.03 | 1.04 | 1.04 | 1.03 | 1.04 | 1.03 | 1.01 | 1.02 | 1.03 | 1.04 | 1.05 | 1.07
67754 |  | 0.99 | 0.97 | 0.97 | 1.01 | 1 | 0.99 | 0.99 | 0.99 | 1.02 | 1.02 | 1.04 | 1.04 | 1.04 | 1.04 | 1.04 | 1.02 | 0.98 | 0.99 | 0.99 | 0.98 | 0.96 | 0.96 | 0.94 | 0.91 | 0.94 | 0.95 | 0.97 | 0.99 | 1.03 | 1.03 | 1.01 | 1.01 | 1.04 | 1.06 | 1.05 | 1.12 | 1.13 | 1.08 | 1.09 | 1.05 | 1.05 | 1.05 | 1.06 | 1.07 | 1.04 | 1.04 | 1.04 | 1.03 | 1.02 | 1.03 | 0.98 | 0.99 | 0.95 | 0.95 | 0.96 | 0.96 | 0.96 | 0.98 | 0.97 | 0.97 | 1 | 1.04 | 1.09 | 1.12 | 1.14 | 1.15 | 1.15 | 1.12 | 1.14 | 1.16 | 1.18 | 1.18 | 1.16 | 1.12 | 1.1 | 1.08 | 1.08 | 1.08 | 1.08 | 1.1 | 1.07 | 1.04 | 1.05 | 1.08 | 1.09 | 1.11 | 1.1 | 1.08 | 1.09 | 1.1 | 1.1 | 1.09 | 1.14 | 1.14 | 1.1 | 1.05 | 1.01 | 1.02 | 1.05 | 1.05 | 1.06 | 1.07 | 1.07 | 1.07 | 1.02 | 1.05 | 1.05 | 1.06 | 1.14 | 1.09 | 1.04 | 1.1 | 1.12 | 1.11 | 1.12 | 1.12 | 1.15 | 1.15 | 1.16 | 1.17 | 1.13 | 1.18 | 1.22 | 1.18 | 1.12 | 1.13 | 1.12 | 1.13 | 1.12 | 1.12 | 1.11 | 1.11 | 1.14 | 1.14 | 1.13 | 1.15 | 1.18 | 1.16 | 1.17 | 1.16 | 1.18 | 1.16 | 1.18 | 1.17 | 1.15 | 1.13 | 1.12 | 1.07 | 1.04 | 1.06 | 1.06 | 1.05 | 1.05 | 1.05 | 1.03 | 1.03 | 1.04 | 1.06 | 1.06 | 1.08
67756 |  | 1.01 | 1 | 1 | 1.04 | 1.03 | 1.02 | 1.02 | 1.02 | 1.05 | 1.05 | 1.07 | 1.08 | 1.08 | 1.07 | 1.08 | 1.05 | 1.01 | 1.02 | 1.02 | 1.01 | 0.99 | 0.98 | 0.97 | 0.94 | 0.97 | 0.98 | 0.99 | 1.02 | 1.06 | 1.06 | 1.04 | 1.04 | 1.08 | 1.09 | 1.08 | 1.15 | 1.17 | 1.11 | 1.13 | 1.08 | 1.08 | 1.08 | 1.09 | 1.1 | 1.07 | 1.07 | 1.07 | 1.06 | 1.05 | 1.07 | 1.01 | 1.02 | 0.98 | 0.98 | 0.99 | 0.98 | 0.99 | 1.01 | 1 | 1 | 1.03 | 1.07 | 1.12 | 1.15 | 1.17 | 1.19 | 1.18 | 1.16 | 1.18 | 1.2 | 1.22 | 1.22 | 1.2 | 1.16 | 1.13 | 1.11 | 1.12 | 1.11 | 1.11 | 1.14 | 1.1 | 1.07 | 1.08 | 1.11 | 1.12 | 1.14 | 1.13 | 1.12 | 1.13 | 1.13 | 1.13 | 1.13 | 1.18 | 1.18 | 1.14 | 1.09 | 1.04 | 1.05 | 1.08 | 1.08 | 1.09 | 1.1 | 1.1 | 1.09 | 1.05 | 1.08 | 1.08 | 1.1 | 1.18 | 1.12 | 1.08 | 1.14 | 1.15 | 1.15 | 1.16 | 1.16 | 1.19 | 1.19 | 1.19 | 1.21 | 1.16 | 1.22 | 1.26 | 1.22 | 1.16 | 1.16 | 1.16 | 1.16 | 1.15 | 1.15 | 1.15 | 1.14 | 1.17 | 1.18 | 1.17 | 1.19 | 1.22 | 1.2 | 1.21 | 1.2 | 1.22 | 1.2 | 1.22 | 1.21 | 1.19 | 1.17 | 1.16 | 1.1 | 1.07 | 1.09 | 1.09 | 1.08 | 1.08 | 1.08 | 1.06 | 1.06 | 1.07 | 1.09 | 1.1 | 1.12
67757 |  | 1 | 0.98 | 0.98 | 1.02 | 1.01 | 1 | 1 | 1 | 1.03 | 1.03 | 1.05 | 1.06 | 1.06 | 1.05 | 1.06 | 1.03 | 0.99 | 1 | 1.01 | 1 | 0.97 | 0.97 | 0.95 | 0.93 | 0.95 | 0.97 | 0.98 | 1 | 1.04 | 1.04 | 1.02 | 1.02 | 1.06 | 1.07 | 1.06 | 1.13 | 1.15 | 1.09 | 1.11 | 1.07 | 1.07 | 1.06 | 1.07 | 1.08 | 1.06 | 1.05 | 1.06 | 1.05 | 1.03 | 1.05 | 1 | 1 | 0.97 | 0.96 | 0.97 | 0.97 | 0.97 | 0.99 | 0.98 | 0.99 | 1.01 | 1.05 | 1.1 | 1.13 | 1.15 | 1.17 | 1.16 | 1.14 | 1.16 | 1.17 | 1.2 | 1.2 | 1.18 | 1.13 | 1.11 | 1.09 | 1.1 | 1.09 | 1.09 | 1.12 | 1.09 | 1.05 | 1.06 | 1.09 | 1.1 | 1.12 | 1.11 | 1.1 | 1.11 | 1.11 | 1.11 | 1.11 | 1.16 | 1.16 | 1.12 | 1.07 | 1.02 | 1.03 | 1.06 | 1.06 | 1.07 | 1.08 | 1.08 | 1.08 | 1.04 | 1.06 | 1.07 | 1.08 | 1.16 | 1.1 | 1.06 | 1.11 | 1.13 | 1.13 | 1.14 | 1.14 | 1.17 | 1.17 | 1.17 | 1.19 | 1.14 | 1.2 | 1.24 | 1.2 | 1.14 | 1.14 | 1.14 | 1.14 | 1.13 | 1.13 | 1.13 | 1.12 | 1.15 | 1.16 | 1.15 | 1.17 | 1.2 | 1.18 | 1.18 | 1.18 | 1.19 | 1.18 | 1.19 | 1.19 | 1.17 | 1.14 | 1.14 | 1.08 | 1.05 | 1.07 | 1.07 | 1.06 | 1.07 | 1.06 | 1.04 | 1.04 | 1.06 | 1.07 | 1.08 | 1.1
67759 |  | 0.95 | 0.94 | 0.94 | 0.97 | 0.96 | 0.95 | 0.95 | 0.96 | 0.98 | 0.98 | 1 | 1.01 | 1 | 1 | 1 | 0.98 | 0.95 | 0.95 | 0.96 | 0.95 | 0.93 | 0.92 | 0.91 | 0.88 | 0.91 | 0.92 | 0.93 | 0.96 | 0.99 | 0.99 | 0.97 | 0.97 | 1.01 | 1.02 | 1.01 | 1.07 | 1.09 | 1.04 | 1.05 | 1.01 | 1.01 | 1.01 | 1.02 | 1.03 | 1.01 | 1 | 1 | 0.99 | 0.98 | 1 | 0.95 | 0.95 | 0.92 | 0.92 | 0.93 | 0.92 | 0.92 | 0.94 | 0.93 | 0.94 | 0.96 | 1 | 1.05 | 1.07 | 1.09 | 1.11 | 1.1 | 1.08 | 1.1 | 1.11 | 1.13 | 1.13 | 1.11 | 1.07 | 1.06 | 1.03 | 1.04 | 1.04 | 1.04 | 1.06 | 1.03 | 1 | 1.01 | 1.04 | 1.05 | 1.07 | 1.05 | 1.04 | 1.05 | 1.06 | 1.06 | 1.05 | 1.1 | 1.1 | 1.06 | 1.02 | 0.98 | 0.98 | 1.02 | 1.02 | 1.02 | 1.03 | 1.03 | 1.03 | 0.99 | 1.01 | 1.02 | 1.03 | 1.09 | 1.04 | 1.01 | 1.05 | 1.07 | 1.07 | 1.08 | 1.08 | 1.11 | 1.11 | 1.11 | 1.13 | 1.09 | 1.14 | 1.18 | 1.14 | 1.08 | 1.09 | 1.08 | 1.08 | 1.08 | 1.08 | 1.07 | 1.07 | 1.1 | 1.1 | 1.09 | 1.11 | 1.13 | 1.12 | 1.12 | 1.12 | 1.13 | 1.12 | 1.13 | 1.13 | 1.1 | 1.09 | 1.08 | 1.03 | 1 | 1.02 | 1.02 | 1.01 | 1.01 | 1.01 | 0.99 | 0.99 | 1.01 | 1.02 | 1.03 | 1.04
67806 |  | 0.96 | 0.95 | 0.95 | 0.98 | 0.97 | 0.96 | 0.96 | 0.96 | 0.99 | 0.99 | 1.01 | 1.01 | 1.01 | 1.01 | 1.01 | 0.99 | 0.95 | 0.96 | 0.97 | 0.96 | 0.93 | 0.93 | 0.91 | 0.89 | 0.91 | 0.93 | 0.94 | 0.96 | 1 | 1 | 0.98 | 0.98 | 1.01 | 1.02 | 1.02 | 1.08 | 1.09 | 1.05 | 1.06 | 1.02 | 1.02 | 1.02 | 1.03 | 1.04 | 1.01 | 1.01 | 1.01 | 1 | 0.99 | 1 | 0.96 | 0.96 | 0.93 | 0.92 | 0.93 | 0.93 | 0.93 | 0.95 | 0.94 | 0.95 | 0.97 | 1.01 | 1.06 | 1.08 | 1.1 | 1.11 | 1.11 | 1.09 | 1.11 | 1.12 | 1.14 | 1.14 | 1.12 | 1.08 | 1.07 | 1.04 | 1.05 | 1.05 | 1.05 | 1.07 | 1.04 | 1.01 | 1.02 | 1.05 | 1.05 | 1.07 | 1.06 | 1.05 | 1.06 | 1.07 | 1.07 | 1.06 | 1.11 | 1.11 | 1.07 | 1.03 | 0.98 | 0.99 | 1.02 | 1.02 | 1.03 | 1.04 | 1.04 | 1.04 | 1 | 1.02 | 1.03 | 1.03 | 1.1 | 1.05 | 1.01 | 1.07 | 1.08 | 1.08 | 1.09 | 1.09 | 1.12 | 1.12 | 1.12 | 1.14 | 1.1 | 1.15 | 1.19 | 1.15 | 1.09 | 1.1 | 1.09 | 1.09 | 1.09 | 1.09 | 1.08 | 1.08 | 1.1 | 1.11 | 1.1 | 1.12 | 1.14 | 1.13 | 1.13 | 1.13 | 1.14 | 1.13 | 1.14 | 1.14 | 1.11 | 1.09 | 1.09 | 1.04 | 1.01 | 1.03 | 1.03 | 1.02 | 1.02 | 1.02 | 1 | 1 | 1.01 | 1.03 | 1.03 | 1.05
67808 |  | 0.97 | 0.95 | 0.95 | 0.99 | 0.98 | 0.97 | 0.97 | 0.97 | 0.99 | 0.99 | 1.02 | 1.02 | 1.02 | 1.01 | 1.01 | 0.99 | 0.96 | 0.97 | 0.97 | 0.96 | 0.94 | 0.93 | 0.92 | 0.89 | 0.92 | 0.93 | 0.94 | 0.97 | 1 | 1 | 0.98 | 0.99 | 1.02 | 1.03 | 1.02 | 1.09 | 1.1 | 1.05 | 1.07 | 1.03 | 1.03 | 1.02 | 1.03 | 1.04 | 1.02 | 1.01 | 1.02 | 1.01 | 0.99 | 1.01 | 0.96 | 0.97 | 0.93 | 0.93 | 0.94 | 0.94 | 0.94 | 0.95 | 0.95 | 0.95 | 0.97 | 1.01 | 1.06 | 1.09 | 1.11 | 1.12 | 1.11 | 1.09 | 1.11 | 1.13 | 1.15 | 1.14 | 1.13 | 1.09 | 1.07 | 1.05 | 1.05 | 1.05 | 1.05 | 1.08 | 1.05 | 1.01 | 1.02 | 1.05 | 1.06 | 1.08 | 1.07 | 1.06 | 1.07 | 1.07 | 1.07 | 1.07 | 1.11 | 1.11 | 1.08 | 1.03 | 0.99 | 1 | 1.03 | 1.03 | 1.03 | 1.04 | 1.04 | 1.04 | 1 | 1.03 | 1.03 | 1.04 | 1.11 | 1.06 | 1.02 | 1.07 | 1.09 | 1.08 | 1.09 | 1.09 | 1.12 | 1.12 | 1.13 | 1.14 | 1.1 | 1.16 | 1.19 | 1.16 | 1.1 | 1.1 | 1.1 | 1.1 | 1.09 | 1.09 | 1.09 | 1.08 | 1.11 | 1.12 | 1.11 | 1.13 | 1.15 | 1.13 | 1.13 | 1.13 | 1.15 | 1.13 | 1.15 | 1.14 | 1.12 | 1.1 | 1.09 | 1.04 | 1.02 | 1.03 | 1.03 | 1.02 | 1.03 | 1.02 | 1.01 | 1.01 | 1.02 | 1.03 | 1.04 | 1.06
67811 |  | 1.02 | 1 | 1 | 1.04 | 1.03 | 1.02 | 1.02 | 1.02 | 1.05 | 1.05 | 1.08 | 1.08 | 1.08 | 1.08 | 1.08 | 1.05 | 1.01 | 1.02 | 1.03 | 1.02 | 0.99 | 0.99 | 0.97 | 0.94 | 0.97 | 0.98 | 0.99 | 1.02 | 1.06 | 1.06 | 1.04 | 1.04 | 1.08 | 1.09 | 1.08 | 1.15 | 1.17 | 1.11 | 1.13 | 1.09 | 1.09 | 1.09 | 1.1 | 1.11 | 1.08 | 1.07 | 1.08 | 1.07 | 1.05 | 1.07 | 1.02 | 1.02 | 0.99 | 0.98 | 0.99 | 0.99 | 0.99 | 1.01 | 1 | 1.01 | 1.03 | 1.07 | 1.13 | 1.16 | 1.18 | 1.19 | 1.19 | 1.16 | 1.19 | 1.2 | 1.22 | 1.22 | 1.21 | 1.16 | 1.14 | 1.12 | 1.12 | 1.12 | 1.12 | 1.14 | 1.11 | 1.07 | 1.08 | 1.12 | 1.12 | 1.15 | 1.13 | 1.12 | 1.13 | 1.14 | 1.14 | 1.14 | 1.19 | 1.19 | 1.15 | 1.09 | 1.04 | 1.05 | 1.09 | 1.09 | 1.09 | 1.1 | 1.1 | 1.1 | 1.06 | 1.08 | 1.09 | 1.1 | 1.18 | 1.13 | 1.08 | 1.14 | 1.16 | 1.16 | 1.16 | 1.17 | 1.2 | 1.2 | 1.2 | 1.22 | 1.17 | 1.22 | 1.26 | 1.22 | 1.17 | 1.17 | 1.16 | 1.17 | 1.16 | 1.16 | 1.16 | 1.15 | 1.18 | 1.19 | 1.18 | 1.2 | 1.22 | 1.21 | 1.21 | 1.21 | 1.22 | 1.21 | 1.22 | 1.22 | 1.19 | 1.17 | 1.16 | 1.1 | 1.08 | 1.09 | 1.09 | 1.09 | 1.09 | 1.08 | 1.07 | 1.07 | 1.08 | 1.1 | 1.1 | 1.12
67813 |  | 0.97 | 0.95 | 0.95 | 0.99 | 0.98 | 0.97 | 0.97 | 0.97 | 1 | 1 | 1.02 | 1.02 | 1.02 | 1.02 | 1.02 | 0.99 | 0.96 | 0.97 | 0.97 | 0.96 | 0.94 | 0.94 | 0.92 | 0.9 | 0.92 | 0.93 | 0.94 | 0.97 | 1.01 | 1.01 | 0.99 | 0.99 | 1.02 | 1.03 | 1.03 | 1.09 | 1.1 | 1.05 | 1.07 | 1.03 | 1.03 | 1.03 | 1.04 | 1.05 | 1.02 | 1.02 | 1.02 | 1.01 | 0.99 | 1.01 | 0.96 | 0.97 | 0.94 | 0.93 | 0.94 | 0.94 | 0.94 | 0.96 | 0.95 | 0.95 | 0.98 | 1.01 | 1.07 | 1.09 | 1.11 | 1.12 | 1.12 | 1.1 | 1.12 | 1.13 | 1.15 | 1.15 | 1.13 | 1.09 | 1.08 | 1.05 | 1.06 | 1.06 | 1.06 | 1.08 | 1.05 | 1.02 | 1.03 | 1.06 | 1.06 | 1.08 | 1.07 | 1.06 | 1.07 | 1.08 | 1.08 | 1.07 | 1.12 | 1.12 | 1.08 | 1.04 | 0.99 | 1 | 1.03 | 1.03 | 1.04 | 1.05 | 1.05 | 1.05 | 1.01 | 1.03 | 1.03 | 1.04 | 1.11 | 1.06 | 1.02 | 1.07 | 1.09 | 1.09 | 1.1 | 1.1 | 1.13 | 1.13 | 1.13 | 1.15 | 1.11 | 1.16 | 1.2 | 1.16 | 1.1 | 1.11 | 1.1 | 1.1 | 1.1 | 1.1 | 1.09 | 1.09 | 1.12 | 1.12 | 1.11 | 1.13 | 1.15 | 1.14 | 1.14 | 1.14 | 1.15 | 1.14 | 1.15 | 1.15 | 1.12 | 1.1 | 1.1 | 1.05 | 1.02 | 1.04 | 1.04 | 1.03 | 1.03 | 1.03 | 1.01 | 1.01 | 1.02 | 1.04 | 1.04 | 1.06
67814 |  | 0.96 | 0.95 | 0.95 | 0.99 | 0.98 | 0.96 | 0.97 | 0.97 | 0.99 | 0.99 | 1.01 | 1.02 | 1.02 | 1.01 | 1.01 | 0.99 | 0.96 | 0.96 | 0.97 | 0.96 | 0.94 | 0.93 | 0.92 | 0.89 | 0.92 | 0.93 | 0.94 | 0.97 | 1 | 1 | 0.98 | 0.98 | 1.02 | 1.03 | 1.02 | 1.09 | 1.1 | 1.05 | 1.06 | 1.03 | 1.03 | 1.02 | 1.03 | 1.04 | 1.02 | 1.01 | 1.02 | 1.01 | 0.99 | 1.01 | 0.96 | 0.96 | 0.93 | 0.93 | 0.94 | 0.93 | 0.94 | 0.95 | 0.95 | 0.95 | 0.97 | 1.01 | 1.06 | 1.09 | 1.1 | 1.12 | 1.11 | 1.09 | 1.11 | 1.12 | 1.15 | 1.14 | 1.13 | 1.09 | 1.07 | 1.05 | 1.05 | 1.05 | 1.05 | 1.07 | 1.05 | 1.01 | 1.02 | 1.05 | 1.06 | 1.08 | 1.07 | 1.06 | 1.06 | 1.07 | 1.07 | 1.07 | 1.11 | 1.11 | 1.08 | 1.03 | 0.99 | 0.99 | 1.03 | 1.03 | 1.03 | 1.04 | 1.04 | 1.04 | 1 | 1.02 | 1.03 | 1.04 | 1.11 | 1.06 | 1.02 | 1.07 | 1.09 | 1.08 | 1.09 | 1.09 | 1.12 | 1.12 | 1.13 | 1.14 | 1.1 | 1.15 | 1.19 | 1.15 | 1.1 | 1.1 | 1.1 | 1.1 | 1.09 | 1.09 | 1.09 | 1.08 | 1.11 | 1.12 | 1.11 | 1.12 | 1.15 | 1.13 | 1.13 | 1.13 | 1.14 | 1.13 | 1.14 | 1.14 | 1.12 | 1.1 | 1.09 | 1.04 | 1.02 | 1.03 | 1.03 | 1.02 | 1.03 | 1.02 | 1 | 1.01 | 1.02 | 1.03 | 1.04 | 1.06
67816 |  | 1.01 | 1 | 1 | 1.03 | 1.02 | 1.01 | 1.01 | 1.02 | 1.04 | 1.04 | 1.07 | 1.07 | 1.07 | 1.07 | 1.07 | 1.04 | 1.01 | 1.01 | 1.02 | 1.01 | 0.98 | 0.98 | 0.96 | 0.93 | 0.96 | 0.98 | 0.99 | 1.01 | 1.05 | 1.05 | 1.03 | 1.03 | 1.07 | 1.08 | 1.07 | 1.14 | 1.16 | 1.1 | 1.12 | 1.08 | 1.08 | 1.08 | 1.09 | 1.1 | 1.07 | 1.06 | 1.07 | 1.06 | 1.04 | 1.06 | 1.01 | 1.02 | 0.98 | 0.98 | 0.98 | 0.98 | 0.98 | 1 | 1 | 1 | 1.02 | 1.06 | 1.12 | 1.15 | 1.17 | 1.18 | 1.17 | 1.15 | 1.17 | 1.19 | 1.21 | 1.21 | 1.19 | 1.15 | 1.13 | 1.11 | 1.11 | 1.11 | 1.11 | 1.13 | 1.1 | 1.06 | 1.08 | 1.11 | 1.11 | 1.14 | 1.13 | 1.11 | 1.12 | 1.13 | 1.13 | 1.13 | 1.18 | 1.17 | 1.14 | 1.08 | 1.04 | 1.04 | 1.08 | 1.08 | 1.08 | 1.09 | 1.09 | 1.09 | 1.05 | 1.07 | 1.08 | 1.09 | 1.17 | 1.12 | 1.07 | 1.13 | 1.15 | 1.15 | 1.15 | 1.16 | 1.19 | 1.19 | 1.19 | 1.21 | 1.16 | 1.21 | 1.25 | 1.21 | 1.16 | 1.16 | 1.15 | 1.16 | 1.15 | 1.15 | 1.15 | 1.14 | 1.17 | 1.18 | 1.17 | 1.19 | 1.21 | 1.2 | 1.2 | 1.2 | 1.21 | 1.2 | 1.21 | 1.21 | 1.18 | 1.16 | 1.15 | 1.09 | 1.07 | 1.08 | 1.08 | 1.08 | 1.08 | 1.07 | 1.06 | 1.06 | 1.07 | 1.09 | 1.09 | 1.11
67817 |  | 0.95 | 0.94 | 0.94 | 0.97 | 0.96 | 0.95 | 0.95 | 0.96 | 0.98 | 0.98 | 1 | 1 | 1 | 1 | 1 | 0.98 | 0.95 | 0.95 | 0.96 | 0.95 | 0.92 | 0.92 | 0.91 | 0.88 | 0.91 | 0.92 | 0.93 | 0.96 | 0.99 | 0.99 | 0.97 | 0.97 | 1 | 1.02 | 1.01 | 1.07 | 1.08 | 1.04 | 1.05 | 1.01 | 1.01 | 1.01 | 1.02 | 1.03 | 1.01 | 1 | 1 | 0.99 | 0.98 | 1 | 0.95 | 0.95 | 0.92 | 0.92 | 0.93 | 0.92 | 0.92 | 0.94 | 0.93 | 0.94 | 0.96 | 1 | 1.05 | 1.07 | 1.09 | 1.1 | 1.1 | 1.08 | 1.1 | 1.11 | 1.13 | 1.13 | 1.11 | 1.07 | 1.06 | 1.03 | 1.04 | 1.04 | 1.04 | 1.06 | 1.03 | 1 | 1.01 | 1.04 | 1.04 | 1.07 | 1.05 | 1.04 | 1.05 | 1.06 | 1.06 | 1.05 | 1.1 | 1.1 | 1.06 | 1.02 | 0.98 | 0.98 | 1.02 | 1.01 | 1.02 | 1.03 | 1.03 | 1.03 | 0.99 | 1.01 | 1.02 | 1.02 | 1.09 | 1.04 | 1 | 1.05 | 1.07 | 1.07 | 1.08 | 1.08 | 1.11 | 1.11 | 1.11 | 1.13 | 1.09 | 1.14 | 1.18 | 1.14 | 1.08 | 1.09 | 1.08 | 1.08 | 1.08 | 1.08 | 1.07 | 1.07 | 1.1 | 1.1 | 1.09 | 1.11 | 1.13 | 1.12 | 1.12 | 1.12 | 1.13 | 1.12 | 1.13 | 1.13 | 1.1 | 1.08 | 1.08 | 1.03 | 1 | 1.02 | 1.02 | 1.01 | 1.01 | 1.01 | 0.99 | 0.99 | 1.01 | 1.02 | 1.02 | 1.04
67819 |  | 0.95 | 0.94 | 0.94 | 0.97 | 0.96 | 0.95 | 0.95 | 0.95 | 0.98 | 0.98 | 1 | 1 | 1 | 0.99 | 1 | 0.97 | 0.94 | 0.95 | 0.95 | 0.94 | 0.92 | 0.92 | 0.9 | 0.88 | 0.9 | 0.92 | 0.93 | 0.95 | 0.99 | 0.98 | 0.96 | 0.97 | 1 | 1.01 | 1.01 | 1.07 | 1.08 | 1.03 | 1.05 | 1.01 | 1.01 | 1.01 | 1.02 | 1.03 | 1 | 1 | 1 | 0.99 | 0.97 | 0.99 | 0.94 | 0.95 | 0.92 | 0.91 | 0.92 | 0.92 | 0.92 | 0.94 | 0.93 | 0.93 | 0.96 | 0.99 | 1.05 | 1.07 | 1.09 | 1.1 | 1.09 | 1.07 | 1.09 | 1.1 | 1.13 | 1.12 | 1.11 | 1.07 | 1.05 | 1.03 | 1.04 | 1.03 | 1.03 | 1.06 | 1.03 | 1 | 1.01 | 1.04 | 1.04 | 1.06 | 1.05 | 1.04 | 1.05 | 1.05 | 1.05 | 1.05 | 1.09 | 1.09 | 1.06 | 1.01 | 0.97 | 0.98 | 1.01 | 1.01 | 1.02 | 1.03 | 1.03 | 1.03 | 0.99 | 1.01 | 1.01 | 1.02 | 1.09 | 1.04 | 1 | 1.05 | 1.07 | 1.07 | 1.07 | 1.08 | 1.1 | 1.1 | 1.11 | 1.12 | 1.08 | 1.14 | 1.17 | 1.14 | 1.08 | 1.09 | 1.08 | 1.08 | 1.07 | 1.07 | 1.07 | 1.07 | 1.09 | 1.1 | 1.09 | 1.11 | 1.13 | 1.11 | 1.11 | 1.11 | 1.12 | 1.11 | 1.13 | 1.12 | 1.1 | 1.08 | 1.07 | 1.02 | 1 | 1.02 | 1.02 | 1.01 | 1.01 | 1.01 | 0.99 | 0.99 | 1 | 1.02 | 1.02 | 1.04
67821 |  | 1.03 | 1.02 | 1.02 | 1.06 | 1.05 | 1.04 | 1.04 | 1.04 | 1.07 | 1.07 | 1.09 | 1.1 | 1.1 | 1.09 | 1.1 | 1.07 | 1.03 | 1.04 | 1.04 | 1.03 | 1 | 1 | 0.98 | 0.95 | 0.98 | 1 | 1.01 | 1.04 | 1.08 | 1.08 | 1.06 | 1.06 | 1.1 | 1.11 | 1.1 | 1.17 | 1.19 | 1.13 | 1.15 | 1.11 | 1.11 | 1.1 | 1.11 | 1.12 | 1.1 | 1.09 | 1.1 | 1.09 | 1.07 | 1.09 | 1.03 | 1.04 | 1 | 1 | 1.01 | 1 | 1.01 | 1.03 | 1.02 | 1.02 | 1.05 | 1.09 | 1.15 | 1.18 | 1.2 | 1.21 | 1.21 | 1.18 | 1.21 | 1.22 | 1.25 | 1.25 | 1.23 | 1.18 | 1.16 | 1.14 | 1.14 | 1.14 | 1.14 | 1.16 | 1.13 | 1.09 | 1.1 | 1.14 | 1.14 | 1.17 | 1.15 | 1.14 | 1.15 | 1.16 | 1.16 | 1.16 | 1.21 | 1.21 | 1.17 | 1.11 | 1.06 | 1.07 | 1.1 | 1.1 | 1.11 | 1.12 | 1.12 | 1.12 | 1.07 | 1.1 | 1.11 | 1.12 | 1.21 | 1.15 | 1.1 | 1.16 | 1.18 | 1.18 | 1.18 | 1.19 | 1.22 | 1.22 | 1.21 | 1.24 | 1.19 | 1.24 | 1.28 | 1.24 | 1.19 | 1.19 | 1.18 | 1.19 | 1.18 | 1.18 | 1.18 | 1.17 | 1.2 | 1.21 | 1.2 | 1.22 | 1.25 | 1.23 | 1.23 | 1.23 | 1.24 | 1.23 | 1.24 | 1.24 | 1.22 | 1.19 | 1.18 | 1.12 | 1.09 | 1.11 | 1.11 | 1.1 | 1.11 | 1.1 | 1.08 | 1.08 | 1.1 | 1.12 | 1.12 | 1.14
67822 |  | 1 | 0.98 | 0.98 | 1.02 | 1.01 | 1 | 1 | 1 | 1.03 | 1.03 | 1.05 | 1.05 | 1.05 | 1.05 | 1.05 | 1.03 | 0.99 | 1 | 1 | 0.99 | 0.97 | 0.96 | 0.95 | 0.92 | 0.95 | 0.96 | 0.97 | 1 | 1.04 | 1.04 | 1.02 | 1.02 | 1.05 | 1.06 | 1.06 | 1.13 | 1.14 | 1.09 | 1.11 | 1.06 | 1.06 | 1.06 | 1.07 | 1.08 | 1.05 | 1.05 | 1.05 | 1.04 | 1.03 | 1.04 | 0.99 | 1 | 0.96 | 0.96 | 0.97 | 0.97 | 0.97 | 0.99 | 0.98 | 0.98 | 1.01 | 1.05 | 1.1 | 1.13 | 1.15 | 1.16 | 1.16 | 1.13 | 1.15 | 1.17 | 1.19 | 1.19 | 1.17 | 1.13 | 1.11 | 1.09 | 1.09 | 1.09 | 1.09 | 1.11 | 1.08 | 1.05 | 1.06 | 1.09 | 1.09 | 1.12 | 1.11 | 1.09 | 1.1 | 1.11 | 1.11 | 1.11 | 1.16 | 1.16 | 1.12 | 1.07 | 1.02 | 1.03 | 1.06 | 1.06 | 1.07 | 1.08 | 1.08 | 1.07 | 1.03 | 1.06 | 1.06 | 1.08 | 1.15 | 1.1 | 1.06 | 1.11 | 1.13 | 1.13 | 1.13 | 1.14 | 1.17 | 1.17 | 1.17 | 1.19 | 1.14 | 1.19 | 1.23 | 1.19 | 1.14 | 1.14 | 1.13 | 1.14 | 1.13 | 1.13 | 1.13 | 1.12 | 1.15 | 1.16 | 1.15 | 1.17 | 1.19 | 1.18 | 1.18 | 1.18 | 1.19 | 1.18 | 1.19 | 1.19 | 1.16 | 1.14 | 1.13 | 1.08 | 1.05 | 1.07 | 1.07 | 1.06 | 1.06 | 1.06 | 1.04 | 1.04 | 1.05 | 1.07 | 1.08 | 1.1
67823 |  | 1 | 0.99 | 0.99 | 1.03 | 1.01 | 1 | 1 | 1.01 | 1.03 | 1.03 | 1.06 | 1.06 | 1.06 | 1.05 | 1.06 | 1.03 | 0.99 | 1 | 1.01 | 1 | 0.97 | 0.97 | 0.95 | 0.93 | 0.95 | 0.97 | 0.98 | 1 | 1.04 | 1.04 | 1.02 | 1.02 | 1.06 | 1.07 | 1.06 | 1.13 | 1.15 | 1.09 | 1.11 | 1.07 | 1.07 | 1.07 | 1.08 | 1.09 | 1.06 | 1.05 | 1.06 | 1.05 | 1.03 | 1.05 | 1 | 1 | 0.97 | 0.96 | 0.97 | 0.97 | 0.97 | 0.99 | 0.98 | 0.99 | 1.01 | 1.05 | 1.11 | 1.13 | 1.15 | 1.17 | 1.16 | 1.14 | 1.16 | 1.18 | 1.2 | 1.2 | 1.18 | 1.14 | 1.12 | 1.09 | 1.1 | 1.1 | 1.1 | 1.12 | 1.09 | 1.05 | 1.06 | 1.1 | 1.1 | 1.12 | 1.11 | 1.1 | 1.11 | 1.12 | 1.12 | 1.11 | 1.16 | 1.16 | 1.12 | 1.07 | 1.03 | 1.03 | 1.07 | 1.07 | 1.07 | 1.08 | 1.08 | 1.08 | 1.04 | 1.06 | 1.07 | 1.08 | 1.16 | 1.11 | 1.06 | 1.12 | 1.14 | 1.13 | 1.14 | 1.14 | 1.17 | 1.17 | 1.17 | 1.19 | 1.15 | 1.2 | 1.24 | 1.2 | 1.14 | 1.15 | 1.14 | 1.15 | 1.14 | 1.14 | 1.13 | 1.13 | 1.16 | 1.17 | 1.15 | 1.17 | 1.2 | 1.18 | 1.19 | 1.18 | 1.2 | 1.18 | 1.2 | 1.19 | 1.17 | 1.15 | 1.14 | 1.08 | 1.06 | 1.07 | 1.08 | 1.07 | 1.07 | 1.06 | 1.05 | 1.05 | 1.06 | 1.08 | 1.08 | 1.1
67824 |  | 0.99 | 0.98 | 0.97 | 1.01 | 1 | 0.99 | 0.99 | 0.99 | 1.02 | 1.02 | 1.04 | 1.05 | 1.04 | 1.04 | 1.04 | 1.02 | 0.98 | 0.99 | 0.99 | 0.98 | 0.96 | 0.96 | 0.94 | 0.91 | 0.94 | 0.95 | 0.96 | 0.99 | 1.03 | 1.03 | 1.01 | 1.01 | 1.04 | 1.06 | 1.05 | 1.12 | 1.13 | 1.08 | 1.1 | 1.06 | 1.06 | 1.05 | 1.06 | 1.07 | 1.05 | 1.04 | 1.04 | 1.03 | 1.02 | 1.04 | 0.98 | 0.99 | 0.96 | 0.95 | 0.96 | 0.96 | 0.96 | 0.98 | 0.97 | 0.97 | 1 | 1.04 | 1.09 | 1.12 | 1.14 | 1.15 | 1.15 | 1.12 | 1.15 | 1.16 | 1.18 | 1.18 | 1.16 | 1.12 | 1.1 | 1.08 | 1.09 | 1.08 | 1.08 | 1.1 | 1.07 | 1.04 | 1.05 | 1.08 | 1.09 | 1.11 | 1.1 | 1.08 | 1.09 | 1.1 | 1.1 | 1.1 | 1.15 | 1.15 | 1.11 | 1.06 | 1.01 | 1.02 | 1.06 | 1.05 | 1.06 | 1.07 | 1.07 | 1.07 | 1.03 | 1.05 | 1.06 | 1.07 | 1.14 | 1.09 | 1.05 | 1.1 | 1.12 | 1.12 | 1.12 | 1.13 | 1.16 | 1.15 | 1.16 | 1.17 | 1.13 | 1.18 | 1.22 | 1.19 | 1.13 | 1.13 | 1.13 | 1.13 | 1.12 | 1.12 | 1.12 | 1.11 | 1.14 | 1.15 | 1.14 | 1.16 | 1.18 | 1.17 | 1.17 | 1.17 | 1.18 | 1.17 | 1.18 | 1.18 | 1.15 | 1.13 | 1.12 | 1.07 | 1.04 | 1.06 | 1.06 | 1.05 | 1.05 | 1.05 | 1.03 | 1.03 | 1.05 | 1.06 | 1.07 | 1.09
67826 |  | 0.99 | 0.98 | 0.98 | 1.01 | 1 | 0.99 | 0.99 | 1 | 1.02 | 1.02 | 1.04 | 1.05 | 1.05 | 1.04 | 1.04 | 1.02 | 0.98 | 0.99 | 1 | 0.99 | 0.96 | 0.96 | 0.94 | 0.92 | 0.94 | 0.96 | 0.97 | 0.99 | 1.03 | 1.03 | 1.01 | 1.01 | 1.05 | 1.06 | 1.05 | 1.12 | 1.13 | 1.08 | 1.1 | 1.06 | 1.06 | 1.05 | 1.06 | 1.07 | 1.05 | 1.04 | 1.05 | 1.03 | 1.02 | 1.04 | 0.99 | 0.99 | 0.96 | 0.95 | 0.96 | 0.96 | 0.96 | 0.98 | 0.97 | 0.98 | 1 | 1.04 | 1.1 | 1.12 | 1.14 | 1.16 | 1.15 | 1.13 | 1.15 | 1.16 | 1.19 | 1.18 | 1.17 | 1.12 | 1.1 | 1.08 | 1.09 | 1.08 | 1.08 | 1.11 | 1.08 | 1.04 | 1.05 | 1.08 | 1.09 | 1.11 | 1.1 | 1.09 | 1.1 | 1.1 | 1.1 | 1.1 | 1.15 | 1.15 | 1.11 | 1.06 | 1.02 | 1.02 | 1.06 | 1.06 | 1.06 | 1.07 | 1.07 | 1.07 | 1.03 | 1.05 | 1.06 | 1.07 | 1.15 | 1.09 | 1.05 | 1.1 | 1.12 | 1.12 | 1.13 | 1.13 | 1.16 | 1.16 | 1.16 | 1.18 | 1.13 | 1.19 | 1.23 | 1.19 | 1.13 | 1.14 | 1.13 | 1.13 | 1.12 | 1.13 | 1.12 | 1.12 | 1.14 | 1.15 | 1.14 | 1.16 | 1.18 | 1.17 | 1.17 | 1.17 | 1.18 | 1.17 | 1.18 | 1.18 | 1.15 | 1.13 | 1.13 | 1.07 | 1.05 | 1.06 | 1.06 | 1.05 | 1.06 | 1.05 | 1.03 | 1.04 | 1.05 | 1.06 | 1.07 | 1.09
67827 |  | 0.94 | 0.92 | 0.92 | 0.96 | 0.95 | 0.93 | 0.94 | 0.94 | 0.96 | 0.96 | 0.98 | 0.98 | 0.98 | 0.98 | 0.98 | 0.96 | 0.93 | 0.93 | 0.94 | 0.93 | 0.91 | 0.9 | 0.89 | 0.87 | 0.89 | 0.9 | 0.91 | 0.94 | 0.97 | 0.97 | 0.95 | 0.95 | 0.98 | 0.99 | 0.99 | 1.05 | 1.06 | 1.02 | 1.03 | 0.99 | 0.99 | 0.99 | 1 | 1.01 | 0.99 | 0.98 | 0.98 | 0.97 | 0.96 | 0.97 | 0.93 | 0.93 | 0.9 | 0.9 | 0.91 | 0.9 | 0.91 | 0.92 | 0.91 | 0.92 | 0.94 | 0.98 | 1.03 | 1.05 | 1.07 | 1.08 | 1.07 | 1.05 | 1.07 | 1.08 | 1.11 | 1.1 | 1.09 | 1.05 | 1.03 | 1.01 | 1.02 | 1.02 | 1.01 | 1.04 | 1.01 | 0.98 | 0.99 | 1.02 | 1.02 | 1.04 | 1.03 | 1.02 | 1.03 | 1.03 | 1.03 | 1.03 | 1.07 | 1.07 | 1.04 | 1 | 0.96 | 0.97 | 1 | 1 | 1 | 1.01 | 1.01 | 1.01 | 0.97 | 0.99 | 1 | 1.01 | 1.07 | 1.02 | 0.98 | 1.03 | 1.05 | 1.04 | 1.05 | 1.05 | 1.08 | 1.08 | 1.09 | 1.1 | 1.06 | 1.12 | 1.15 | 1.12 | 1.06 | 1.07 | 1.06 | 1.06 | 1.05 | 1.05 | 1.05 | 1.05 | 1.07 | 1.08 | 1.07 | 1.08 | 1.11 | 1.09 | 1.09 | 1.09 | 1.1 | 1.09 | 1.11 | 1.1 | 1.08 | 1.06 | 1.06 | 1.01 | 0.98 | 1 | 1 | 0.99 | 0.99 | 0.99 | 0.97 | 0.97 | 0.99 | 1 | 1 | 1.02
67829 |  | 1 | 0.98 | 0.98 | 1.02 | 1.01 | 1 | 1 | 1 | 1.03 | 1.03 | 1.05 | 1.06 | 1.06 | 1.05 | 1.05 | 1.03 | 0.99 | 1 | 1.01 | 1 | 0.97 | 0.97 | 0.95 | 0.92 | 0.95 | 0.96 | 0.97 | 1 | 1.04 | 1.04 | 1.02 | 1.02 | 1.06 | 1.07 | 1.06 | 1.13 | 1.14 | 1.09 | 1.11 | 1.07 | 1.07 | 1.06 | 1.07 | 1.08 | 1.06 | 1.05 | 1.06 | 1.04 | 1.03 | 1.05 | 1 | 1 | 0.97 | 0.96 | 0.97 | 0.97 | 0.97 | 0.99 | 0.98 | 0.99 | 1.01 | 1.05 | 1.11 | 1.13 | 1.15 | 1.17 | 1.16 | 1.14 | 1.16 | 1.17 | 1.2 | 1.19 | 1.18 | 1.13 | 1.11 | 1.09 | 1.1 | 1.09 | 1.09 | 1.12 | 1.09 | 1.05 | 1.06 | 1.09 | 1.1 | 1.12 | 1.11 | 1.1 | 1.11 | 1.11 | 1.11 | 1.11 | 1.16 | 1.16 | 1.12 | 1.07 | 1.02 | 1.03 | 1.07 | 1.06 | 1.07 | 1.08 | 1.08 | 1.08 | 1.04 | 1.06 | 1.07 | 1.08 | 1.16 | 1.1 | 1.06 | 1.11 | 1.13 | 1.13 | 1.14 | 1.14 | 1.17 | 1.17 | 1.17 | 1.19 | 1.14 | 1.2 | 1.24 | 1.2 | 1.14 | 1.15 | 1.14 | 1.14 | 1.13 | 1.14 | 1.13 | 1.13 | 1.15 | 1.16 | 1.15 | 1.17 | 1.2 | 1.18 | 1.18 | 1.18 | 1.19 | 1.18 | 1.19 | 1.19 | 1.17 | 1.14 | 1.14 | 1.08 | 1.05 | 1.07 | 1.07 | 1.06 | 1.07 | 1.06 | 1.04 | 1.04 | 1.06 | 1.07 | 1.08 | 1.1
68159 |  | 1.13 | 1.11 | 1.11 | 1.16 | 1.15 | 1.14 | 1.15 | 1.14 | 1.18 | 1.18 | 1.21 | 1.22 | 1.23 | 1.22 | 1.23 | 1.19 | 1.14 | 1.14 | 1.14 | 1.13 | 1.1 | 1.1 | 1.08 | 1.04 | 1.08 | 1.09 | 1.1 | 1.14 | 1.19 | 1.2 | 1.18 | 1.18 | 1.22 | 1.24 | 1.22 | 1.32 | 1.34 | 1.27 | 1.29 | 1.23 | 1.23 | 1.22 | 1.23 | 1.24 | 1.21 | 1.2 | 1.22 | 1.2 | 1.18 | 1.21 | 1.14 | 1.15 | 1.11 | 1.1 | 1.1 | 1.1 | 1.1 | 1.13 | 1.12 | 1.12 | 1.15 | 1.2 | 1.28 | 1.31 | 1.33 | 1.36 | 1.35 | 1.33 | 1.36 | 1.38 | 1.41 | 1.41 | 1.39 | 1.33 | 1.31 | 1.27 | 1.29 | 1.28 | 1.29 | 1.3 | 1.26 | 1.21 | 1.23 | 1.27 | 1.27 | 1.3 | 1.29 | 1.27 | 1.28 | 1.29 | 1.28 | 1.28 | 1.34 | 1.34 | 1.29 | 1.22 | 1.16 | 1.16 | 1.21 | 1.2 | 1.21 | 1.21 | 1.21 | 1.21 | 1.17 | 1.2 | 1.21 | 1.23 | 1.34 | 1.27 | 1.22 | 1.29 | 1.32 | 1.31 | 1.31 | 1.31 | 1.35 | 1.34 | 1.34 | 1.36 | 1.3 | 1.36 | 1.41 | 1.36 | 1.29 | 1.29 | 1.3 | 1.3 | 1.3 | 1.31 | 1.3 | 1.29 | 1.33 | 1.35 | 1.33 | 1.36 | 1.39 | 1.38 | 1.38 | 1.38 | 1.39 | 1.37 | 1.38 | 1.38 | 1.35 | 1.31 | 1.3 | 1.23 | 1.19 | 1.2 | 1.2 | 1.2 | 1.2 | 1.19 | 1.17 | 1.18 | 1.19 | 1.21 | 1.22 | 1.25
68161 |  | 1.14 | 1.12 | 1.12 | 1.18 | 1.16 | 1.16 | 1.16 | 1.16 | 1.2 | 1.2 | 1.23 | 1.24 | 1.24 | 1.24 | 1.24 | 1.2 | 1.15 | 1.15 | 1.15 | 1.15 | 1.11 | 1.11 | 1.09 | 1.05 | 1.09 | 1.11 | 1.12 | 1.16 | 1.21 | 1.21 | 1.2 | 1.2 | 1.24 | 1.26 | 1.25 | 1.34 | 1.36 | 1.29 | 1.32 | 1.25 | 1.25 | 1.24 | 1.25 | 1.26 | 1.23 | 1.22 | 1.23 | 1.21 | 1.19 | 1.22 | 1.15 | 1.16 | 1.12 | 1.11 | 1.11 | 1.11 | 1.11 | 1.14 | 1.13 | 1.13 | 1.16 | 1.22 | 1.29 | 1.33 | 1.35 | 1.38 | 1.37 | 1.35 | 1.39 | 1.41 | 1.44 | 1.44 | 1.42 | 1.36 | 1.33 | 1.29 | 1.31 | 1.3 | 1.31 | 1.32 | 1.28 | 1.23 | 1.24 | 1.28 | 1.29 | 1.32 | 1.31 | 1.29 | 1.29 | 1.3 | 1.3 | 1.3 | 1.35 | 1.35 | 1.3 | 1.23 | 1.17 | 1.17 | 1.22 | 1.22 | 1.22 | 1.22 | 1.23 | 1.23 | 1.18 | 1.22 | 1.23 | 1.25 | 1.36 | 1.29 | 1.23 | 1.31 | 1.33 | 1.33 | 1.32 | 1.32 | 1.36 | 1.35 | 1.35 | 1.37 | 1.31 | 1.37 | 1.43 | 1.37 | 1.31 | 1.31 | 1.31 | 1.31 | 1.31 | 1.32 | 1.31 | 1.31 | 1.34 | 1.36 | 1.35 | 1.38 | 1.41 | 1.4 | 1.4 | 1.4 | 1.41 | 1.39 | 1.4 | 1.4 | 1.37 | 1.33 | 1.32 | 1.24 | 1.2 | 1.21 | 1.21 | 1.21 | 1.21 | 1.2 | 1.18 | 1.18 | 1.2 | 1.22 | 1.23 | 1.26
68163 |  | 1.11 | 1.09 | 1.09 | 1.14 | 1.13 | 1.12 | 1.12 | 1.12 | 1.16 | 1.16 | 1.19 | 1.19 | 1.2 | 1.2 | 1.2 | 1.16 | 1.12 | 1.12 | 1.12 | 1.12 | 1.08 | 1.08 | 1.06 | 1.02 | 1.06 | 1.07 | 1.08 | 1.12 | 1.17 | 1.17 | 1.15 | 1.15 | 1.19 | 1.21 | 1.19 | 1.28 | 1.3 | 1.24 | 1.26 | 1.2 | 1.2 | 1.2 | 1.21 | 1.22 | 1.19 | 1.18 | 1.19 | 1.18 | 1.16 | 1.19 | 1.12 | 1.13 | 1.09 | 1.08 | 1.08 | 1.08 | 1.08 | 1.11 | 1.1 | 1.11 | 1.13 | 1.18 | 1.25 | 1.28 | 1.3 | 1.33 | 1.32 | 1.29 | 1.32 | 1.35 | 1.37 | 1.38 | 1.36 | 1.3 | 1.28 | 1.24 | 1.26 | 1.25 | 1.25 | 1.27 | 1.24 | 1.18 | 1.2 | 1.24 | 1.24 | 1.28 | 1.26 | 1.25 | 1.25 | 1.26 | 1.26 | 1.26 | 1.31 | 1.31 | 1.26 | 1.2 | 1.14 | 1.14 | 1.18 | 1.18 | 1.19 | 1.19 | 1.19 | 1.19 | 1.15 | 1.18 | 1.19 | 1.21 | 1.31 | 1.25 | 1.19 | 1.27 | 1.29 | 1.29 | 1.29 | 1.29 | 1.33 | 1.32 | 1.32 | 1.34 | 1.28 | 1.34 | 1.39 | 1.34 | 1.28 | 1.28 | 1.28 | 1.28 | 1.28 | 1.28 | 1.28 | 1.27 | 1.3 | 1.32 | 1.31 | 1.33 | 1.36 | 1.35 | 1.35 | 1.35 | 1.36 | 1.34 | 1.35 | 1.35 | 1.32 | 1.29 | 1.28 | 1.21 | 1.17 | 1.19 | 1.19 | 1.18 | 1.19 | 1.17 | 1.16 | 1.16 | 1.17 | 1.2 | 1.2 | 1.23
68165 |  | 1.13 | 1.12 | 1.11 | 1.17 | 1.16 | 1.15 | 1.15 | 1.15 | 1.19 | 1.19 | 1.22 | 1.23 | 1.23 | 1.23 | 1.23 | 1.19 | 1.14 | 1.15 | 1.15 | 1.14 | 1.11 | 1.1 | 1.08 | 1.05 | 1.09 | 1.1 | 1.11 | 1.15 | 1.2 | 1.2 | 1.19 | 1.19 | 1.23 | 1.25 | 1.23 | 1.33 | 1.35 | 1.28 | 1.3 | 1.24 | 1.24 | 1.23 | 1.24 | 1.25 | 1.22 | 1.21 | 1.22 | 1.21 | 1.18 | 1.21 | 1.14 | 1.15 | 1.11 | 1.11 | 1.11 | 1.11 | 1.1 | 1.13 | 1.12 | 1.13 | 1.16 | 1.21 | 1.28 | 1.32 | 1.34 | 1.37 | 1.36 | 1.34 | 1.37 | 1.39 | 1.42 | 1.43 | 1.41 | 1.35 | 1.32 | 1.28 | 1.3 | 1.29 | 1.3 | 1.31 | 1.27 | 1.22 | 1.23 | 1.27 | 1.28 | 1.31 | 1.3 | 1.28 | 1.28 | 1.29 | 1.29 | 1.29 | 1.35 | 1.34 | 1.29 | 1.22 | 1.16 | 1.17 | 1.21 | 1.21 | 1.21 | 1.22 | 1.22 | 1.22 | 1.17 | 1.21 | 1.22 | 1.24 | 1.35 | 1.28 | 1.22 | 1.3 | 1.32 | 1.32 | 1.31 | 1.31 | 1.35 | 1.35 | 1.34 | 1.37 | 1.31 | 1.37 | 1.42 | 1.36 | 1.3 | 1.3 | 1.3 | 1.31 | 1.31 | 1.31 | 1.31 | 1.3 | 1.33 | 1.36 | 1.34 | 1.37 | 1.4 | 1.39 | 1.39 | 1.39 | 1.4 | 1.38 | 1.39 | 1.39 | 1.36 | 1.32 | 1.31 | 1.23 | 1.2 | 1.21 | 1.21 | 1.2 | 1.21 | 1.2 | 1.18 | 1.18 | 1.19 | 1.22 | 1.23 | 1.25
68167 |  | 1.13 | 1.11 | 1.11 | 1.16 | 1.15 | 1.14 | 1.15 | 1.14 | 1.18 | 1.18 | 1.21 | 1.22 | 1.23 | 1.22 | 1.23 | 1.19 | 1.14 | 1.14 | 1.14 | 1.13 | 1.1 | 1.1 | 1.08 | 1.04 | 1.08 | 1.09 | 1.1 | 1.14 | 1.2 | 1.2 | 1.19 | 1.18 | 1.23 | 1.25 | 1.23 | 1.32 | 1.34 | 1.27 | 1.3 | 1.23 | 1.23 | 1.23 | 1.24 | 1.24 | 1.21 | 1.2 | 1.22 | 1.2 | 1.18 | 1.21 | 1.14 | 1.15 | 1.11 | 1.1 | 1.1 | 1.1 | 1.1 | 1.12 | 1.12 | 1.12 | 1.15 | 1.2 | 1.28 | 1.31 | 1.33 | 1.36 | 1.36 | 1.33 | 1.37 | 1.39 | 1.42 | 1.42 | 1.4 | 1.34 | 1.31 | 1.28 | 1.29 | 1.28 | 1.29 | 1.31 | 1.27 | 1.21 | 1.23 | 1.27 | 1.27 | 1.31 | 1.29 | 1.27 | 1.28 | 1.29 | 1.28 | 1.28 | 1.34 | 1.33 | 1.29 | 1.22 | 1.16 | 1.16 | 1.21 | 1.2 | 1.21 | 1.21 | 1.21 | 1.21 | 1.17 | 1.2 | 1.21 | 1.23 | 1.34 | 1.27 | 1.21 | 1.29 | 1.32 | 1.31 | 1.31 | 1.3 | 1.34 | 1.34 | 1.34 | 1.36 | 1.3 | 1.36 | 1.41 | 1.36 | 1.29 | 1.29 | 1.29 | 1.3 | 1.3 | 1.3 | 1.3 | 1.29 | 1.33 | 1.35 | 1.33 | 1.36 | 1.39 | 1.38 | 1.39 | 1.38 | 1.39 | 1.37 | 1.38 | 1.38 | 1.35 | 1.31 | 1.3 | 1.23 | 1.19 | 1.2 | 1.2 | 1.2 | 1.2 | 1.19 | 1.17 | 1.17 | 1.19 | 1.21 | 1.22 | 1.24
68169 |  | 1.13 | 1.11 | 1.11 | 1.16 | 1.15 | 1.14 | 1.15 | 1.15 | 1.19 | 1.18 | 1.22 | 1.22 | 1.23 | 1.22 | 1.23 | 1.19 | 1.14 | 1.14 | 1.14 | 1.14 | 1.1 | 1.1 | 1.08 | 1.04 | 1.08 | 1.09 | 1.11 | 1.14 | 1.2 | 1.2 | 1.19 | 1.19 | 1.23 | 1.25 | 1.23 | 1.32 | 1.34 | 1.27 | 1.3 | 1.24 | 1.23 | 1.23 | 1.24 | 1.24 | 1.21 | 1.2 | 1.22 | 1.2 | 1.18 | 1.21 | 1.14 | 1.15 | 1.11 | 1.1 | 1.1 | 1.1 | 1.1 | 1.13 | 1.12 | 1.12 | 1.15 | 1.2 | 1.28 | 1.31 | 1.34 | 1.36 | 1.36 | 1.33 | 1.37 | 1.39 | 1.42 | 1.42 | 1.4 | 1.34 | 1.31 | 1.28 | 1.3 | 1.29 | 1.29 | 1.31 | 1.27 | 1.21 | 1.23 | 1.27 | 1.27 | 1.31 | 1.29 | 1.27 | 1.28 | 1.29 | 1.29 | 1.29 | 1.34 | 1.34 | 1.29 | 1.22 | 1.16 | 1.16 | 1.21 | 1.2 | 1.21 | 1.21 | 1.22 | 1.21 | 1.17 | 1.2 | 1.21 | 1.24 | 1.34 | 1.28 | 1.22 | 1.29 | 1.32 | 1.31 | 1.31 | 1.31 | 1.34 | 1.34 | 1.34 | 1.36 | 1.3 | 1.36 | 1.41 | 1.36 | 1.3 | 1.3 | 1.3 | 1.3 | 1.3 | 1.31 | 1.3 | 1.3 | 1.33 | 1.35 | 1.34 | 1.36 | 1.39 | 1.38 | 1.39 | 1.38 | 1.39 | 1.37 | 1.38 | 1.38 | 1.35 | 1.32 | 1.3 | 1.23 | 1.19 | 1.2 | 1.2 | 1.2 | 1.2 | 1.19 | 1.17 | 1.18 | 1.19 | 1.21 | 1.22 | 1.25
68199 |  | 1.12 | 1.1 | 1.1 | 1.15 | 1.14 | 1.13 | 1.13 | 1.13 | 1.17 | 1.17 | 1.2 | 1.21 | 1.21 | 1.21 | 1.21 | 1.17 | 1.13 | 1.13 | 1.13 | 1.13 | 1.09 | 1.09 | 1.07 | 1.03 | 1.07 | 1.08 | 1.09 | 1.13 | 1.18 | 1.18 | 1.17 | 1.17 | 1.21 | 1.23 | 1.21 | 1.3 | 1.32 | 1.25 | 1.28 | 1.22 | 1.22 | 1.21 | 1.22 | 1.23 | 1.2 | 1.19 | 1.2 | 1.19 | 1.17 | 1.2 | 1.13 | 1.14 | 1.1 | 1.09 | 1.09 | 1.09 | 1.09 | 1.12 | 1.11 | 1.11 | 1.14 | 1.19 | 1.26 | 1.3 | 1.32 | 1.34 | 1.34 | 1.31 | 1.34 | 1.36 | 1.39 | 1.39 | 1.37 | 1.32 | 1.29 | 1.26 | 1.27 | 1.27 | 1.27 | 1.29 | 1.25 | 1.2 | 1.21 | 1.25 | 1.25 | 1.29 | 1.27 | 1.26 | 1.26 | 1.27 | 1.27 | 1.27 | 1.33 | 1.32 | 1.28 | 1.21 | 1.15 | 1.15 | 1.19 | 1.19 | 1.2 | 1.2 | 1.2 | 1.2 | 1.16 | 1.19 | 1.2 | 1.22 | 1.33 | 1.26 | 1.21 | 1.28 | 1.3 | 1.3 | 1.3 | 1.3 | 1.34 | 1.33 | 1.33 | 1.35 | 1.29 | 1.35 | 1.4 | 1.35 | 1.29 | 1.29 | 1.29 | 1.29 | 1.29 | 1.29 | 1.29 | 1.28 | 1.31 | 1.34 | 1.32 | 1.35 | 1.38 | 1.37 | 1.37 | 1.37 | 1.38 | 1.36 | 1.37 | 1.36 | 1.34 | 1.3 | 1.29 | 1.22 | 1.18 | 1.19 | 1.19 | 1.19 | 1.19 | 1.18 | 1.16 | 1.17 | 1.18 | 1.21 | 1.21 | 1.24
68219 |  | 1.1 | 1.09 | 1.08 | 1.13 | 1.12 | 1.11 | 1.11 | 1.11 | 1.15 | 1.15 | 1.18 | 1.18 | 1.19 | 1.19 | 1.19 | 1.15 | 1.11 | 1.11 | 1.12 | 1.11 | 1.08 | 1.07 | 1.05 | 1.02 | 1.05 | 1.07 | 1.08 | 1.11 | 1.16 | 1.16 | 1.15 | 1.15 | 1.19 | 1.2 | 1.18 | 1.27 | 1.29 | 1.23 | 1.25 | 1.19 | 1.19 | 1.19 | 1.2 | 1.21 | 1.18 | 1.17 | 1.18 | 1.17 | 1.15 | 1.18 | 1.11 | 1.12 | 1.08 | 1.08 | 1.08 | 1.08 | 1.08 | 1.1 | 1.1 | 1.1 | 1.13 | 1.17 | 1.24 | 1.27 | 1.29 | 1.31 | 1.31 | 1.28 | 1.31 | 1.33 | 1.36 | 1.36 | 1.34 | 1.29 | 1.27 | 1.23 | 1.25 | 1.24 | 1.24 | 1.26 | 1.23 | 1.18 | 1.19 | 1.23 | 1.23 | 1.27 | 1.25 | 1.24 | 1.24 | 1.25 | 1.25 | 1.25 | 1.3 | 1.3 | 1.26 | 1.19 | 1.13 | 1.13 | 1.18 | 1.17 | 1.18 | 1.18 | 1.19 | 1.18 | 1.14 | 1.17 | 1.18 | 1.2 | 1.3 | 1.24 | 1.19 | 1.26 | 1.28 | 1.28 | 1.28 | 1.28 | 1.32 | 1.31 | 1.31 | 1.33 | 1.28 | 1.33 | 1.38 | 1.33 | 1.27 | 1.27 | 1.27 | 1.27 | 1.27 | 1.27 | 1.27 | 1.26 | 1.29 | 1.31 | 1.3 | 1.32 | 1.35 | 1.34 | 1.34 | 1.34 | 1.35 | 1.33 | 1.34 | 1.34 | 1.31 | 1.28 | 1.27 | 1.2 | 1.16 | 1.18 | 1.18 | 1.17 | 1.18 | 1.17 | 1.15 | 1.15 | 1.17 | 1.19 | 1.2 | 1.22
68229 |  | 1.09 | 1.07 | 1.07 | 1.11 | 1.1 | 1.09 | 1.09 | 1.09 | 1.13 | 1.13 | 1.16 | 1.16 | 1.17 | 1.16 | 1.16 | 1.13 | 1.09 | 1.09 | 1.1 | 1.09 | 1.06 | 1.05 | 1.03 | 1 | 1.03 | 1.05 | 1.06 | 1.09 | 1.14 | 1.14 | 1.12 | 1.12 | 1.16 | 1.17 | 1.15 | 1.24 | 1.26 | 1.2 | 1.22 | 1.17 | 1.17 | 1.17 | 1.18 | 1.19 | 1.16 | 1.15 | 1.16 | 1.15 | 1.13 | 1.16 | 1.1 | 1.11 | 1.07 | 1.06 | 1.06 | 1.06 | 1.06 | 1.09 | 1.08 | 1.08 | 1.11 | 1.15 | 1.22 | 1.24 | 1.26 | 1.28 | 1.28 | 1.25 | 1.28 | 1.3 | 1.32 | 1.33 | 1.31 | 1.26 | 1.24 | 1.21 | 1.22 | 1.21 | 1.21 | 1.24 | 1.2 | 1.15 | 1.17 | 1.2 | 1.21 | 1.24 | 1.23 | 1.21 | 1.22 | 1.23 | 1.23 | 1.23 | 1.28 | 1.28 | 1.24 | 1.17 | 1.11 | 1.12 | 1.16 | 1.15 | 1.16 | 1.17 | 1.17 | 1.16 | 1.12 | 1.15 | 1.16 | 1.18 | 1.28 | 1.22 | 1.17 | 1.24 | 1.26 | 1.26 | 1.26 | 1.26 | 1.3 | 1.3 | 1.29 | 1.32 | 1.26 | 1.31 | 1.36 | 1.31 | 1.25 | 1.25 | 1.25 | 1.26 | 1.25 | 1.25 | 1.25 | 1.24 | 1.27 | 1.29 | 1.27 | 1.3 | 1.32 | 1.31 | 1.31 | 1.31 | 1.32 | 1.31 | 1.32 | 1.31 | 1.29 | 1.25 | 1.24 | 1.18 | 1.15 | 1.16 | 1.16 | 1.16 | 1.16 | 1.15 | 1.13 | 1.14 | 1.15 | 1.17 | 1.18 | 1.2
68239 |  | 1.1 | 1.08 | 1.08 | 1.13 | 1.12 | 1.11 | 1.11 | 1.11 | 1.15 | 1.14 | 1.17 | 1.18 | 1.18 | 1.18 | 1.18 | 1.15 | 1.1 | 1.11 | 1.11 | 1.1 | 1.07 | 1.07 | 1.05 | 1.01 | 1.05 | 1.06 | 1.07 | 1.11 | 1.15 | 1.15 | 1.14 | 1.14 | 1.18 | 1.2 | 1.18 | 1.26 | 1.28 | 1.22 | 1.24 | 1.19 | 1.19 | 1.18 | 1.2 | 1.2 | 1.18 | 1.16 | 1.18 | 1.17 | 1.15 | 1.17 | 1.11 | 1.12 | 1.08 | 1.07 | 1.08 | 1.08 | 1.07 | 1.1 | 1.09 | 1.1 | 1.12 | 1.17 | 1.23 | 1.27 | 1.29 | 1.31 | 1.3 | 1.28 | 1.31 | 1.33 | 1.35 | 1.36 | 1.34 | 1.28 | 1.26 | 1.23 | 1.24 | 1.24 | 1.24 | 1.26 | 1.22 | 1.17 | 1.19 | 1.22 | 1.23 | 1.26 | 1.25 | 1.23 | 1.24 | 1.25 | 1.25 | 1.25 | 1.3 | 1.3 | 1.25 | 1.19 | 1.13 | 1.13 | 1.17 | 1.17 | 1.17 | 1.18 | 1.18 | 1.18 | 1.13 | 1.16 | 1.17 | 1.2 | 1.3 | 1.24 | 1.18 | 1.25 | 1.28 | 1.27 | 1.27 | 1.27 | 1.32 | 1.31 | 1.3 | 1.33 | 1.27 | 1.32 | 1.37 | 1.32 | 1.26 | 1.27 | 1.26 | 1.27 | 1.26 | 1.27 | 1.27 | 1.26 | 1.29 | 1.31 | 1.29 | 1.32 | 1.35 | 1.33 | 1.34 | 1.33 | 1.34 | 1.33 | 1.34 | 1.33 | 1.31 | 1.27 | 1.26 | 1.2 | 1.16 | 1.18 | 1.18 | 1.17 | 1.18 | 1.16 | 1.15 | 1.15 | 1.16 | 1.19 | 1.19 | 1.22
68259 |  | 1.1 | 1.08 | 1.08 | 1.13 | 1.12 | 1.11 | 1.11 | 1.11 | 1.15 | 1.15 | 1.18 | 1.18 | 1.18 | 1.18 | 1.18 | 1.15 | 1.1 | 1.11 | 1.11 | 1.1 | 1.07 | 1.07 | 1.05 | 1.01 | 1.05 | 1.06 | 1.07 | 1.11 | 1.15 | 1.15 | 1.14 | 1.14 | 1.18 | 1.2 | 1.18 | 1.27 | 1.28 | 1.22 | 1.24 | 1.19 | 1.19 | 1.18 | 1.2 | 1.2 | 1.18 | 1.17 | 1.18 | 1.17 | 1.15 | 1.17 | 1.11 | 1.12 | 1.08 | 1.07 | 1.07 | 1.07 | 1.07 | 1.1 | 1.09 | 1.1 | 1.12 | 1.17 | 1.24 | 1.27 | 1.29 | 1.31 | 1.3 | 1.28 | 1.31 | 1.33 | 1.35 | 1.36 | 1.34 | 1.28 | 1.26 | 1.23 | 1.24 | 1.24 | 1.24 | 1.26 | 1.22 | 1.17 | 1.19 | 1.22 | 1.23 | 1.26 | 1.25 | 1.23 | 1.24 | 1.25 | 1.25 | 1.25 | 1.3 | 1.3 | 1.25 | 1.19 | 1.13 | 1.13 | 1.17 | 1.17 | 1.17 | 1.18 | 1.18 | 1.18 | 1.14 | 1.17 | 1.17 | 1.2 | 1.3 | 1.24 | 1.18 | 1.25 | 1.28 | 1.27 | 1.27 | 1.27 | 1.31 | 1.31 | 1.3 | 1.33 | 1.27 | 1.32 | 1.37 | 1.32 | 1.26 | 1.27 | 1.26 | 1.27 | 1.26 | 1.27 | 1.27 | 1.26 | 1.29 | 1.31 | 1.29 | 1.32 | 1.35 | 1.33 | 1.34 | 1.33 | 1.35 | 1.33 | 1.34 | 1.33 | 1.31 | 1.27 | 1.26 | 1.2 | 1.16 | 1.17 | 1.18 | 1.17 | 1.18 | 1.16 | 1.15 | 1.15 | 1.16 | 1.19 | 1.19 | 1.22
68305 |  | 1.13 | 1.11 | 1.11 | 1.16 | 1.15 | 1.14 | 1.14 | 1.14 | 1.18 | 1.18 | 1.21 | 1.22 | 1.22 | 1.22 | 1.22 | 1.18 | 1.13 | 1.14 | 1.14 | 1.13 | 1.1 | 1.09 | 1.07 | 1.04 | 1.08 | 1.09 | 1.1 | 1.14 | 1.19 | 1.19 | 1.18 | 1.18 | 1.22 | 1.24 | 1.22 | 1.31 | 1.33 | 1.27 | 1.29 | 1.23 | 1.22 | 1.22 | 1.23 | 1.24 | 1.21 | 1.2 | 1.21 | 1.19 | 1.17 | 1.2 | 1.13 | 1.14 | 1.1 | 1.09 | 1.1 | 1.1 | 1.09 | 1.12 | 1.11 | 1.12 | 1.15 | 1.2 | 1.27 | 1.31 | 1.33 | 1.35 | 1.35 | 1.32 | 1.36 | 1.38 | 1.41 | 1.41 | 1.39 | 1.33 | 1.31 | 1.27 | 1.29 | 1.28 | 1.28 | 1.3 | 1.26 | 1.2 | 1.22 | 1.26 | 1.26 | 1.3 | 1.28 | 1.27 | 1.27 | 1.28 | 1.28 | 1.28 | 1.33 | 1.33 | 1.28 | 1.21 | 1.15 | 1.16 | 1.2 | 1.2 | 1.2 | 1.21 | 1.21 | 1.21 | 1.16 | 1.2 | 1.21 | 1.23 | 1.33 | 1.27 | 1.21 | 1.29 | 1.31 | 1.3 | 1.3 | 1.3 | 1.34 | 1.33 | 1.33 | 1.36 | 1.3 | 1.35 | 1.41 | 1.35 | 1.29 | 1.29 | 1.29 | 1.3 | 1.29 | 1.3 | 1.3 | 1.29 | 1.32 | 1.34 | 1.33 | 1.35 | 1.39 | 1.38 | 1.38 | 1.37 | 1.38 | 1.36 | 1.37 | 1.37 | 1.34 | 1.31 | 1.3 | 1.22 | 1.19 | 1.2 | 1.2 | 1.19 | 1.2 | 1.19 | 1.17 | 1.17 | 1.18 | 1.21 | 1.22 | 1.24
68307 |  | 1.13 | 1.11 | 1.11 | 1.17 | 1.15 | 1.14 | 1.15 | 1.15 | 1.19 | 1.18 | 1.22 | 1.22 | 1.23 | 1.22 | 1.23 | 1.19 | 1.14 | 1.14 | 1.14 | 1.14 | 1.1 | 1.1 | 1.08 | 1.04 | 1.08 | 1.09 | 1.11 | 1.14 | 1.2 | 1.2 | 1.19 | 1.19 | 1.23 | 1.25 | 1.23 | 1.32 | 1.34 | 1.28 | 1.3 | 1.24 | 1.23 | 1.23 | 1.24 | 1.25 | 1.22 | 1.2 | 1.22 | 1.2 | 1.18 | 1.21 | 1.14 | 1.15 | 1.11 | 1.1 | 1.1 | 1.1 | 1.1 | 1.13 | 1.12 | 1.12 | 1.15 | 1.2 | 1.28 | 1.32 | 1.34 | 1.36 | 1.36 | 1.33 | 1.37 | 1.39 | 1.42 | 1.42 | 1.4 | 1.34 | 1.32 | 1.28 | 1.3 | 1.29 | 1.29 | 1.31 | 1.27 | 1.21 | 1.23 | 1.27 | 1.27 | 1.31 | 1.29 | 1.27 | 1.28 | 1.29 | 1.29 | 1.29 | 1.34 | 1.34 | 1.29 | 1.22 | 1.16 | 1.16 | 1.21 | 1.21 | 1.21 | 1.21 | 1.22 | 1.22 | 1.17 | 1.2 | 1.21 | 1.24 | 1.34 | 1.28 | 1.22 | 1.3 | 1.32 | 1.31 | 1.31 | 1.31 | 1.35 | 1.34 | 1.34 | 1.36 | 1.3 | 1.36 | 1.41 | 1.36 | 1.3 | 1.3 | 1.3 | 1.3 | 1.3 | 1.31 | 1.3 | 1.3 | 1.33 | 1.35 | 1.34 | 1.36 | 1.4 | 1.39 | 1.39 | 1.38 | 1.39 | 1.37 | 1.38 | 1.38 | 1.35 | 1.32 | 1.3 | 1.23 | 1.19 | 1.2 | 1.2 | 1.2 | 1.2 | 1.19 | 1.17 | 1.18 | 1.19 | 1.22 | 1.22 | 1.25
68309 |  | 1.1 | 1.08 | 1.08 | 1.12 | 1.11 | 1.1 | 1.1 | 1.1 | 1.14 | 1.14 | 1.17 | 1.17 | 1.18 | 1.17 | 1.17 | 1.14 | 1.1 | 1.1 | 1.1 | 1.1 | 1.07 | 1.06 | 1.04 | 1.01 | 1.04 | 1.06 | 1.07 | 1.1 | 1.15 | 1.15 | 1.13 | 1.13 | 1.17 | 1.19 | 1.17 | 1.26 | 1.27 | 1.21 | 1.23 | 1.18 | 1.18 | 1.18 | 1.19 | 1.2 | 1.17 | 1.16 | 1.17 | 1.16 | 1.14 | 1.17 | 1.1 | 1.11 | 1.07 | 1.07 | 1.07 | 1.07 | 1.07 | 1.09 | 1.09 | 1.09 | 1.11 | 1.16 | 1.23 | 1.26 | 1.28 | 1.3 | 1.29 | 1.27 | 1.3 | 1.32 | 1.34 | 1.35 | 1.33 | 1.27 | 1.25 | 1.22 | 1.23 | 1.23 | 1.23 | 1.25 | 1.21 | 1.16 | 1.18 | 1.22 | 1.22 | 1.25 | 1.24 | 1.22 | 1.23 | 1.24 | 1.24 | 1.24 | 1.29 | 1.29 | 1.24 | 1.18 | 1.12 | 1.13 | 1.17 | 1.16 | 1.17 | 1.17 | 1.18 | 1.17 | 1.13 | 1.16 | 1.17 | 1.19 | 1.29 | 1.23 | 1.17 | 1.25 | 1.27 | 1.26 | 1.27 | 1.27 | 1.31 | 1.3 | 1.29 | 1.32 | 1.26 | 1.31 | 1.37 | 1.32 | 1.26 | 1.26 | 1.26 | 1.26 | 1.26 | 1.26 | 1.26 | 1.25 | 1.28 | 1.3 | 1.29 | 1.31 | 1.34 | 1.32 | 1.33 | 1.32 | 1.34 | 1.32 | 1.33 | 1.32 | 1.3 | 1.26 | 1.25 | 1.19 | 1.16 | 1.17 | 1.17 | 1.16 | 1.17 | 1.16 | 1.14 | 1.14 | 1.16 | 1.18 | 1.19 | 1.21
68519 |  | 1.1 | 1.08 | 1.08 | 1.13 | 1.12 | 1.11 | 1.11 | 1.11 | 1.14 | 1.14 | 1.17 | 1.18 | 1.18 | 1.18 | 1.18 | 1.14 | 1.1 | 1.1 | 1.11 | 1.1 | 1.07 | 1.06 | 1.04 | 1.01 | 1.05 | 1.06 | 1.07 | 1.1 | 1.15 | 1.15 | 1.13 | 1.13 | 1.17 | 1.19 | 1.17 | 1.26 | 1.28 | 1.22 | 1.24 | 1.19 | 1.18 | 1.18 | 1.19 | 1.2 | 1.17 | 1.16 | 1.18 | 1.16 | 1.14 | 1.17 | 1.11 | 1.11 | 1.08 | 1.07 | 1.07 | 1.07 | 1.07 | 1.1 | 1.09 | 1.09 | 1.12 | 1.16 | 1.23 | 1.26 | 1.28 | 1.3 | 1.3 | 1.27 | 1.3 | 1.32 | 1.35 | 1.35 | 1.33 | 1.28 | 1.26 | 1.22 | 1.24 | 1.23 | 1.23 | 1.25 | 1.22 | 1.17 | 1.18 | 1.22 | 1.22 | 1.26 | 1.24 | 1.23 | 1.23 | 1.24 | 1.24 | 1.24 | 1.29 | 1.29 | 1.25 | 1.18 | 1.12 | 1.13 | 1.17 | 1.17 | 1.17 | 1.18 | 1.18 | 1.18 | 1.13 | 1.16 | 1.17 | 1.19 | 1.29 | 1.23 | 1.18 | 1.25 | 1.27 | 1.27 | 1.27 | 1.27 | 1.31 | 1.3 | 1.3 | 1.32 | 1.27 | 1.32 | 1.37 | 1.32 | 1.26 | 1.26 | 1.26 | 1.27 | 1.26 | 1.27 | 1.26 | 1.26 | 1.28 | 1.3 | 1.29 | 1.31 | 1.34 | 1.33 | 1.33 | 1.33 | 1.34 | 1.32 | 1.33 | 1.33 | 1.3 | 1.27 | 1.26 | 1.19 | 1.16 | 1.17 | 1.17 | 1.17 | 1.17 | 1.16 | 1.14 | 1.15 | 1.16 | 1.18 | 1.19 | 1.21
68526 |  | 1.09 | 1.07 | 1.07 | 1.12 | 1.11 | 1.1 | 1.1 | 1.1 | 1.13 | 1.13 | 1.16 | 1.16 | 1.17 | 1.16 | 1.17 | 1.13 | 1.09 | 1.1 | 1.1 | 1.09 | 1.06 | 1.05 | 1.04 | 1 | 1.04 | 1.05 | 1.06 | 1.09 | 1.14 | 1.14 | 1.12 | 1.12 | 1.16 | 1.18 | 1.16 | 1.24 | 1.26 | 1.2 | 1.22 | 1.17 | 1.17 | 1.17 | 1.18 | 1.19 | 1.16 | 1.15 | 1.17 | 1.15 | 1.13 | 1.16 | 1.1 | 1.11 | 1.07 | 1.06 | 1.06 | 1.06 | 1.06 | 1.09 | 1.08 | 1.08 | 1.11 | 1.15 | 1.22 | 1.25 | 1.27 | 1.29 | 1.28 | 1.26 | 1.28 | 1.3 | 1.33 | 1.33 | 1.32 | 1.26 | 1.24 | 1.21 | 1.22 | 1.22 | 1.22 | 1.24 | 1.2 | 1.16 | 1.17 | 1.21 | 1.21 | 1.24 | 1.23 | 1.22 | 1.22 | 1.23 | 1.23 | 1.23 | 1.28 | 1.28 | 1.24 | 1.17 | 1.12 | 1.12 | 1.16 | 1.16 | 1.16 | 1.17 | 1.17 | 1.17 | 1.12 | 1.15 | 1.16 | 1.18 | 1.28 | 1.22 | 1.17 | 1.24 | 1.26 | 1.26 | 1.26 | 1.26 | 1.3 | 1.3 | 1.29 | 1.32 | 1.26 | 1.31 | 1.36 | 1.31 | 1.25 | 1.25 | 1.25 | 1.26 | 1.25 | 1.25 | 1.25 | 1.24 | 1.27 | 1.29 | 1.28 | 1.3 | 1.33 | 1.31 | 1.32 | 1.31 | 1.33 | 1.31 | 1.32 | 1.31 | 1.29 | 1.25 | 1.25 | 1.18 | 1.15 | 1.16 | 1.16 | 1.16 | 1.16 | 1.15 | 1.13 | 1.14 | 1.15 | 1.18 | 1.18 | 1.2
68535 |  | 1.08 | 1.06 | 1.06 | 1.11 | 1.1 | 1.09 | 1.09 | 1.09 | 1.12 | 1.12 | 1.15 | 1.15 | 1.16 | 1.15 | 1.16 | 1.12 | 1.08 | 1.09 | 1.09 | 1.08 | 1.05 | 1.05 | 1.03 | 1 | 1.03 | 1.04 | 1.05 | 1.08 | 1.13 | 1.13 | 1.11 | 1.11 | 1.15 | 1.17 | 1.15 | 1.23 | 1.25 | 1.19 | 1.21 | 1.16 | 1.16 | 1.16 | 1.17 | 1.18 | 1.15 | 1.14 | 1.16 | 1.14 | 1.12 | 1.15 | 1.09 | 1.1 | 1.06 | 1.06 | 1.06 | 1.06 | 1.06 | 1.08 | 1.08 | 1.08 | 1.1 | 1.14 | 1.21 | 1.24 | 1.26 | 1.27 | 1.27 | 1.24 | 1.27 | 1.29 | 1.31 | 1.32 | 1.3 | 1.25 | 1.23 | 1.2 | 1.21 | 1.21 | 1.21 | 1.23 | 1.19 | 1.15 | 1.16 | 1.2 | 1.2 | 1.23 | 1.22 | 1.21 | 1.21 | 1.22 | 1.22 | 1.22 | 1.27 | 1.27 | 1.23 | 1.17 | 1.11 | 1.11 | 1.15 | 1.15 | 1.15 | 1.16 | 1.16 | 1.16 | 1.11 | 1.14 | 1.15 | 1.17 | 1.27 | 1.21 | 1.16 | 1.23 | 1.25 | 1.25 | 1.25 | 1.25 | 1.29 | 1.29 | 1.28 | 1.31 | 1.25 | 1.3 | 1.35 | 1.3 | 1.24 | 1.25 | 1.24 | 1.25 | 1.24 | 1.24 | 1.24 | 1.23 | 1.26 | 1.28 | 1.27 | 1.29 | 1.32 | 1.3 | 1.31 | 1.3 | 1.31 | 1.3 | 1.31 | 1.3 | 1.28 | 1.25 | 1.24 | 1.17 | 1.14 | 1.16 | 1.16 | 1.15 | 1.16 | 1.14 | 1.13 | 1.13 | 1.14 | 1.17 | 1.17 | 1.2
68542 |  | 1.09 | 1.07 | 1.07 | 1.11 | 1.1 | 1.09 | 1.09 | 1.09 | 1.13 | 1.12 | 1.15 | 1.16 | 1.16 | 1.16 | 1.16 | 1.13 | 1.08 | 1.09 | 1.09 | 1.09 | 1.05 | 1.05 | 1.03 | 1 | 1.03 | 1.04 | 1.05 | 1.09 | 1.13 | 1.13 | 1.11 | 1.11 | 1.15 | 1.17 | 1.15 | 1.24 | 1.25 | 1.19 | 1.21 | 1.17 | 1.17 | 1.16 | 1.17 | 1.18 | 1.15 | 1.14 | 1.16 | 1.15 | 1.13 | 1.15 | 1.09 | 1.1 | 1.07 | 1.06 | 1.06 | 1.06 | 1.06 | 1.08 | 1.08 | 1.08 | 1.1 | 1.14 | 1.21 | 1.24 | 1.26 | 1.28 | 1.27 | 1.25 | 1.28 | 1.29 | 1.32 | 1.32 | 1.31 | 1.25 | 1.23 | 1.2 | 1.21 | 1.21 | 1.21 | 1.23 | 1.2 | 1.15 | 1.17 | 1.2 | 1.2 | 1.24 | 1.22 | 1.21 | 1.22 | 1.23 | 1.23 | 1.23 | 1.28 | 1.28 | 1.23 | 1.17 | 1.11 | 1.11 | 1.15 | 1.15 | 1.16 | 1.16 | 1.16 | 1.16 | 1.12 | 1.15 | 1.15 | 1.18 | 1.28 | 1.22 | 1.16 | 1.23 | 1.26 | 1.25 | 1.26 | 1.26 | 1.3 | 1.29 | 1.28 | 1.31 | 1.26 | 1.3 | 1.35 | 1.3 | 1.25 | 1.25 | 1.25 | 1.25 | 1.24 | 1.25 | 1.25 | 1.24 | 1.27 | 1.29 | 1.27 | 1.29 | 1.32 | 1.31 | 1.31 | 1.31 | 1.32 | 1.3 | 1.31 | 1.31 | 1.28 | 1.25 | 1.24 | 1.18 | 1.15 | 1.16 | 1.16 | 1.15 | 1.16 | 1.15 | 1.13 | 1.13 | 1.15 | 1.17 | 1.18 | 1.2
68549 |  | 1.09 | 1.08 | 1.07 | 1.12 | 1.11 | 1.1 | 1.1 | 1.1 | 1.14 | 1.14 | 1.16 | 1.17 | 1.17 | 1.17 | 1.17 | 1.14 | 1.09 | 1.1 | 1.1 | 1.1 | 1.06 | 1.06 | 1.04 | 1.01 | 1.04 | 1.05 | 1.06 | 1.1 | 1.14 | 1.14 | 1.13 | 1.13 | 1.17 | 1.18 | 1.16 | 1.25 | 1.27 | 1.21 | 1.23 | 1.18 | 1.18 | 1.17 | 1.19 | 1.19 | 1.17 | 1.16 | 1.17 | 1.16 | 1.14 | 1.17 | 1.1 | 1.11 | 1.07 | 1.07 | 1.07 | 1.07 | 1.07 | 1.09 | 1.09 | 1.09 | 1.11 | 1.16 | 1.22 | 1.25 | 1.27 | 1.29 | 1.29 | 1.26 | 1.29 | 1.31 | 1.34 | 1.34 | 1.32 | 1.27 | 1.25 | 1.22 | 1.23 | 1.22 | 1.22 | 1.25 | 1.21 | 1.16 | 1.18 | 1.21 | 1.21 | 1.25 | 1.24 | 1.22 | 1.23 | 1.24 | 1.24 | 1.24 | 1.29 | 1.29 | 1.24 | 1.18 | 1.12 | 1.12 | 1.16 | 1.16 | 1.17 | 1.17 | 1.17 | 1.17 | 1.13 | 1.16 | 1.16 | 1.19 | 1.29 | 1.23 | 1.17 | 1.24 | 1.27 | 1.26 | 1.27 | 1.27 | 1.31 | 1.3 | 1.29 | 1.32 | 1.27 | 1.31 | 1.36 | 1.31 | 1.26 | 1.26 | 1.26 | 1.26 | 1.25 | 1.26 | 1.26 | 1.25 | 1.28 | 1.3 | 1.28 | 1.3 | 1.33 | 1.32 | 1.32 | 1.32 | 1.33 | 1.32 | 1.33 | 1.32 | 1.3 | 1.26 | 1.25 | 1.19 | 1.15 | 1.17 | 1.17 | 1.16 | 1.17 | 1.16 | 1.14 | 1.14 | 1.16 | 1.18 | 1.19 | 1.21
68623 |  | 1.1 | 1.08 | 1.08 | 1.13 | 1.12 | 1.11 | 1.11 | 1.11 | 1.15 | 1.15 | 1.18 | 1.18 | 1.18 | 1.18 | 1.18 | 1.15 | 1.1 | 1.11 | 1.11 | 1.1 | 1.07 | 1.07 | 1.05 | 1.01 | 1.05 | 1.06 | 1.07 | 1.11 | 1.15 | 1.15 | 1.14 | 1.14 | 1.18 | 1.2 | 1.18 | 1.27 | 1.29 | 1.22 | 1.25 | 1.19 | 1.19 | 1.19 | 1.2 | 1.2 | 1.18 | 1.17 | 1.18 | 1.17 | 1.15 | 1.17 | 1.11 | 1.12 | 1.08 | 1.07 | 1.07 | 1.07 | 1.07 | 1.1 | 1.09 | 1.1 | 1.12 | 1.17 | 1.24 | 1.27 | 1.29 | 1.31 | 1.3 | 1.28 | 1.31 | 1.33 | 1.35 | 1.36 | 1.34 | 1.28 | 1.26 | 1.23 | 1.24 | 1.24 | 1.24 | 1.26 | 1.22 | 1.17 | 1.19 | 1.22 | 1.23 | 1.26 | 1.24 | 1.23 | 1.24 | 1.25 | 1.25 | 1.25 | 1.3 | 1.3 | 1.25 | 1.19 | 1.13 | 1.13 | 1.17 | 1.17 | 1.18 | 1.18 | 1.18 | 1.18 | 1.14 | 1.17 | 1.18 | 1.2 | 1.3 | 1.24 | 1.18 | 1.25 | 1.28 | 1.27 | 1.27 | 1.27 | 1.31 | 1.31 | 1.3 | 1.33 | 1.27 | 1.32 | 1.37 | 1.32 | 1.27 | 1.27 | 1.27 | 1.27 | 1.27 | 1.27 | 1.27 | 1.26 | 1.29 | 1.31 | 1.29 | 1.32 | 1.35 | 1.33 | 1.34 | 1.33 | 1.35 | 1.33 | 1.34 | 1.34 | 1.31 | 1.27 | 1.26 | 1.2 | 1.16 | 1.18 | 1.18 | 1.17 | 1.18 | 1.17 | 1.15 | 1.15 | 1.16 | 1.19 | 1.2 | 1.22
68642 |  | 1.1 | 1.08 | 1.08 | 1.12 | 1.11 | 1.1 | 1.1 | 1.1 | 1.14 | 1.14 | 1.17 | 1.17 | 1.17 | 1.17 | 1.17 | 1.14 | 1.09 | 1.1 | 1.1 | 1.1 | 1.06 | 1.06 | 1.04 | 1.01 | 1.04 | 1.05 | 1.06 | 1.1 | 1.15 | 1.14 | 1.13 | 1.13 | 1.17 | 1.19 | 1.17 | 1.25 | 1.27 | 1.21 | 1.23 | 1.18 | 1.18 | 1.18 | 1.19 | 1.2 | 1.17 | 1.16 | 1.17 | 1.16 | 1.14 | 1.16 | 1.1 | 1.11 | 1.07 | 1.06 | 1.07 | 1.07 | 1.07 | 1.09 | 1.09 | 1.09 | 1.11 | 1.16 | 1.23 | 1.26 | 1.28 | 1.3 | 1.29 | 1.27 | 1.3 | 1.32 | 1.34 | 1.34 | 1.33 | 1.27 | 1.25 | 1.22 | 1.23 | 1.22 | 1.22 | 1.25 | 1.21 | 1.16 | 1.18 | 1.21 | 1.21 | 1.25 | 1.23 | 1.22 | 1.23 | 1.24 | 1.24 | 1.24 | 1.29 | 1.29 | 1.24 | 1.18 | 1.12 | 1.13 | 1.17 | 1.17 | 1.17 | 1.18 | 1.18 | 1.18 | 1.13 | 1.16 | 1.17 | 1.19 | 1.29 | 1.23 | 1.17 | 1.25 | 1.27 | 1.26 | 1.27 | 1.27 | 1.3 | 1.3 | 1.29 | 1.32 | 1.26 | 1.31 | 1.37 | 1.32 | 1.26 | 1.26 | 1.26 | 1.26 | 1.26 | 1.26 | 1.26 | 1.25 | 1.28 | 1.3 | 1.28 | 1.31 | 1.33 | 1.32 | 1.33 | 1.32 | 1.33 | 1.32 | 1.33 | 1.33 | 1.3 | 1.26 | 1.25 | 1.19 | 1.16 | 1.17 | 1.17 | 1.17 | 1.17 | 1.16 | 1.14 | 1.14 | 1.16 | 1.18 | 1.19 | 1.21
68647 |  | 1.09 | 1.07 | 1.07 | 1.12 | 1.11 | 1.1 | 1.1 | 1.1 | 1.13 | 1.13 | 1.16 | 1.16 | 1.17 | 1.16 | 1.16 | 1.13 | 1.09 | 1.09 | 1.1 | 1.09 | 1.06 | 1.05 | 1.04 | 1 | 1.04 | 1.05 | 1.06 | 1.09 | 1.14 | 1.14 | 1.12 | 1.12 | 1.16 | 1.18 | 1.16 | 1.25 | 1.26 | 1.2 | 1.23 | 1.18 | 1.17 | 1.17 | 1.18 | 1.19 | 1.16 | 1.15 | 1.16 | 1.15 | 1.13 | 1.16 | 1.1 | 1.1 | 1.07 | 1.06 | 1.06 | 1.06 | 1.06 | 1.09 | 1.08 | 1.09 | 1.11 | 1.15 | 1.22 | 1.25 | 1.27 | 1.29 | 1.29 | 1.26 | 1.29 | 1.31 | 1.33 | 1.33 | 1.32 | 1.26 | 1.24 | 1.21 | 1.22 | 1.22 | 1.22 | 1.24 | 1.2 | 1.15 | 1.17 | 1.21 | 1.21 | 1.24 | 1.23 | 1.21 | 1.22 | 1.23 | 1.23 | 1.23 | 1.29 | 1.29 | 1.24 | 1.18 | 1.12 | 1.12 | 1.16 | 1.16 | 1.17 | 1.17 | 1.17 | 1.17 | 1.13 | 1.16 | 1.16 | 1.19 | 1.29 | 1.22 | 1.17 | 1.24 | 1.26 | 1.26 | 1.26 | 1.26 | 1.3 | 1.3 | 1.29 | 1.31 | 1.26 | 1.31 | 1.36 | 1.31 | 1.25 | 1.26 | 1.25 | 1.26 | 1.25 | 1.26 | 1.25 | 1.25 | 1.27 | 1.29 | 1.28 | 1.3 | 1.33 | 1.32 | 1.32 | 1.32 | 1.33 | 1.31 | 1.32 | 1.32 | 1.29 | 1.26 | 1.25 | 1.18 | 1.15 | 1.17 | 1.17 | 1.16 | 1.17 | 1.16 | 1.14 | 1.14 | 1.16 | 1.18 | 1.19 | 1.21
68649 |  | 1.09 | 1.07 | 1.07 | 1.11 | 1.1 | 1.09 | 1.09 | 1.09 | 1.12 | 1.12 | 1.15 | 1.15 | 1.16 | 1.15 | 1.15 | 1.12 | 1.08 | 1.09 | 1.09 | 1.08 | 1.05 | 1.04 | 1.03 | 0.99 | 1.03 | 1.04 | 1.05 | 1.08 | 1.13 | 1.13 | 1.11 | 1.11 | 1.15 | 1.16 | 1.14 | 1.23 | 1.25 | 1.19 | 1.21 | 1.16 | 1.16 | 1.16 | 1.17 | 1.18 | 1.15 | 1.14 | 1.15 | 1.14 | 1.12 | 1.15 | 1.09 | 1.1 | 1.06 | 1.05 | 1.06 | 1.06 | 1.06 | 1.08 | 1.07 | 1.08 | 1.1 | 1.14 | 1.21 | 1.24 | 1.26 | 1.28 | 1.27 | 1.24 | 1.27 | 1.29 | 1.32 | 1.32 | 1.3 | 1.25 | 1.23 | 1.2 | 1.21 | 1.2 | 1.2 | 1.23 | 1.19 | 1.14 | 1.16 | 1.2 | 1.2 | 1.23 | 1.21 | 1.2 | 1.21 | 1.22 | 1.22 | 1.22 | 1.27 | 1.28 | 1.23 | 1.17 | 1.11 | 1.11 | 1.15 | 1.15 | 1.16 | 1.16 | 1.16 | 1.16 | 1.12 | 1.15 | 1.15 | 1.18 | 1.27 | 1.21 | 1.16 | 1.23 | 1.25 | 1.25 | 1.25 | 1.25 | 1.29 | 1.29 | 1.28 | 1.31 | 1.25 | 1.3 | 1.35 | 1.3 | 1.25 | 1.25 | 1.24 | 1.25 | 1.24 | 1.25 | 1.24 | 1.24 | 1.26 | 1.28 | 1.27 | 1.29 | 1.31 | 1.3 | 1.3 | 1.3 | 1.31 | 1.3 | 1.31 | 1.31 | 1.28 | 1.25 | 1.24 | 1.17 | 1.14 | 1.16 | 1.16 | 1.15 | 1.16 | 1.15 | 1.13 | 1.13 | 1.15 | 1.17 | 1.18 | 1.2
68723 |  | 1.1 | 1.08 | 1.08 | 1.13 | 1.12 | 1.11 | 1.11 | 1.11 | 1.14 | 1.14 | 1.17 | 1.18 | 1.18 | 1.18 | 1.18 | 1.15 | 1.1 | 1.11 | 1.11 | 1.1 | 1.07 | 1.07 | 1.05 | 1.01 | 1.05 | 1.06 | 1.07 | 1.11 | 1.15 | 1.15 | 1.14 | 1.14 | 1.18 | 1.2 | 1.17 | 1.26 | 1.28 | 1.22 | 1.24 | 1.19 | 1.19 | 1.18 | 1.19 | 1.2 | 1.17 | 1.16 | 1.18 | 1.17 | 1.15 | 1.17 | 1.11 | 1.12 | 1.08 | 1.07 | 1.08 | 1.07 | 1.07 | 1.1 | 1.09 | 1.1 | 1.12 | 1.16 | 1.23 | 1.26 | 1.28 | 1.31 | 1.3 | 1.27 | 1.3 | 1.32 | 1.35 | 1.35 | 1.34 | 1.28 | 1.26 | 1.23 | 1.24 | 1.23 | 1.24 | 1.26 | 1.22 | 1.17 | 1.19 | 1.22 | 1.22 | 1.26 | 1.25 | 1.23 | 1.24 | 1.25 | 1.25 | 1.25 | 1.3 | 1.3 | 1.25 | 1.19 | 1.13 | 1.13 | 1.17 | 1.17 | 1.17 | 1.18 | 1.18 | 1.18 | 1.13 | 1.16 | 1.17 | 1.19 | 1.3 | 1.24 | 1.18 | 1.25 | 1.28 | 1.27 | 1.27 | 1.27 | 1.31 | 1.31 | 1.3 | 1.33 | 1.27 | 1.32 | 1.37 | 1.32 | 1.26 | 1.26 | 1.26 | 1.27 | 1.26 | 1.27 | 1.26 | 1.26 | 1.28 | 1.31 | 1.29 | 1.31 | 1.35 | 1.33 | 1.34 | 1.33 | 1.34 | 1.33 | 1.33 | 1.33 | 1.31 | 1.27 | 1.26 | 1.19 | 1.16 | 1.17 | 1.17 | 1.17 | 1.17 | 1.16 | 1.14 | 1.15 | 1.16 | 1.19 | 1.19 | 1.21
68753 |  | 1.09 | 1.07 | 1.07 | 1.12 | 1.11 | 1.1 | 1.1 | 1.1 | 1.14 | 1.13 | 1.16 | 1.17 | 1.18 | 1.17 | 1.18 | 1.14 | 1.1 | 1.11 | 1.11 | 1.1 | 1.07 | 1.06 | 1.04 | 1.01 | 1.04 | 1.06 | 1.07 | 1.1 | 1.15 | 1.15 | 1.13 | 1.13 | 1.17 | 1.19 | 1.16 | 1.25 | 1.27 | 1.2 | 1.23 | 1.18 | 1.18 | 1.17 | 1.19 | 1.19 | 1.17 | 1.16 | 1.17 | 1.16 | 1.14 | 1.17 | 1.11 | 1.12 | 1.08 | 1.07 | 1.07 | 1.07 | 1.07 | 1.1 | 1.09 | 1.09 | 1.12 | 1.16 | 1.22 | 1.25 | 1.27 | 1.29 | 1.29 | 1.26 | 1.29 | 1.31 | 1.33 | 1.34 | 1.32 | 1.27 | 1.24 | 1.21 | 1.23 | 1.22 | 1.22 | 1.25 | 1.21 | 1.16 | 1.18 | 1.21 | 1.22 | 1.25 | 1.24 | 1.22 | 1.23 | 1.24 | 1.24 | 1.24 | 1.29 | 1.29 | 1.24 | 1.18 | 1.12 | 1.12 | 1.16 | 1.16 | 1.16 | 1.17 | 1.17 | 1.17 | 1.13 | 1.15 | 1.16 | 1.18 | 1.29 | 1.23 | 1.17 | 1.25 | 1.27 | 1.26 | 1.27 | 1.27 | 1.31 | 1.31 | 1.3 | 1.33 | 1.27 | 1.31 | 1.36 | 1.31 | 1.26 | 1.26 | 1.26 | 1.26 | 1.25 | 1.26 | 1.26 | 1.25 | 1.27 | 1.3 | 1.28 | 1.3 | 1.34 | 1.32 | 1.33 | 1.32 | 1.33 | 1.32 | 1.33 | 1.32 | 1.3 | 1.26 | 1.25 | 1.19 | 1.15 | 1.17 | 1.17 | 1.16 | 1.17 | 1.16 | 1.14 | 1.14 | 1.16 | 1.18 | 1.19 | 1.21
68766 |  | 1.1 | 1.08 | 1.08 | 1.12 | 1.11 | 1.1 | 1.1 | 1.1 | 1.14 | 1.14 | 1.17 | 1.17 | 1.18 | 1.18 | 1.18 | 1.15 | 1.1 | 1.11 | 1.11 | 1.1 | 1.07 | 1.06 | 1.05 | 1.01 | 1.05 | 1.06 | 1.07 | 1.1 | 1.15 | 1.15 | 1.13 | 1.13 | 1.17 | 1.19 | 1.17 | 1.26 | 1.27 | 1.21 | 1.23 | 1.18 | 1.18 | 1.18 | 1.19 | 1.2 | 1.17 | 1.16 | 1.18 | 1.16 | 1.14 | 1.17 | 1.11 | 1.12 | 1.08 | 1.07 | 1.07 | 1.07 | 1.07 | 1.1 | 1.09 | 1.09 | 1.12 | 1.16 | 1.23 | 1.26 | 1.28 | 1.3 | 1.29 | 1.27 | 1.3 | 1.32 | 1.34 | 1.35 | 1.33 | 1.27 | 1.25 | 1.22 | 1.23 | 1.23 | 1.23 | 1.25 | 1.22 | 1.17 | 1.18 | 1.22 | 1.22 | 1.26 | 1.24 | 1.23 | 1.23 | 1.24 | 1.24 | 1.24 | 1.29 | 1.29 | 1.25 | 1.18 | 1.12 | 1.12 | 1.17 | 1.16 | 1.17 | 1.18 | 1.18 | 1.17 | 1.13 | 1.16 | 1.17 | 1.19 | 1.29 | 1.23 | 1.18 | 1.25 | 1.27 | 1.27 | 1.27 | 1.27 | 1.31 | 1.31 | 1.3 | 1.33 | 1.27 | 1.32 | 1.37 | 1.32 | 1.26 | 1.26 | 1.26 | 1.27 | 1.26 | 1.26 | 1.26 | 1.25 | 1.28 | 1.3 | 1.29 | 1.31 | 1.34 | 1.33 | 1.33 | 1.33 | 1.34 | 1.32 | 1.33 | 1.33 | 1.3 | 1.27 | 1.26 | 1.19 | 1.16 | 1.17 | 1.17 | 1.17 | 1.17 | 1.16 | 1.14 | 1.14 | 1.16 | 1.18 | 1.19 | 1.21
68775 |  | 1.09 | 1.08 | 1.07 | 1.12 | 1.11 | 1.1 | 1.1 | 1.1 | 1.14 | 1.14 | 1.16 | 1.17 | 1.17 | 1.17 | 1.17 | 1.14 | 1.1 | 1.1 | 1.11 | 1.1 | 1.07 | 1.06 | 1.04 | 1.01 | 1.04 | 1.05 | 1.07 | 1.1 | 1.14 | 1.14 | 1.13 | 1.13 | 1.17 | 1.18 | 1.16 | 1.25 | 1.27 | 1.21 | 1.23 | 1.18 | 1.18 | 1.17 | 1.19 | 1.19 | 1.17 | 1.16 | 1.17 | 1.16 | 1.14 | 1.17 | 1.11 | 1.11 | 1.08 | 1.07 | 1.07 | 1.07 | 1.07 | 1.09 | 1.09 | 1.09 | 1.12 | 1.16 | 1.22 | 1.25 | 1.27 | 1.29 | 1.29 | 1.26 | 1.29 | 1.31 | 1.33 | 1.34 | 1.32 | 1.27 | 1.24 | 1.22 | 1.23 | 1.22 | 1.22 | 1.25 | 1.21 | 1.16 | 1.18 | 1.21 | 1.21 | 1.25 | 1.24 | 1.22 | 1.23 | 1.24 | 1.24 | 1.24 | 1.29 | 1.29 | 1.24 | 1.18 | 1.12 | 1.12 | 1.16 | 1.16 | 1.16 | 1.17 | 1.17 | 1.17 | 1.13 | 1.15 | 1.16 | 1.19 | 1.29 | 1.23 | 1.17 | 1.24 | 1.27 | 1.26 | 1.27 | 1.27 | 1.31 | 1.3 | 1.29 | 1.32 | 1.27 | 1.31 | 1.36 | 1.31 | 1.26 | 1.26 | 1.26 | 1.26 | 1.25 | 1.26 | 1.26 | 1.25 | 1.28 | 1.3 | 1.28 | 1.3 | 1.33 | 1.32 | 1.32 | 1.32 | 1.33 | 1.32 | 1.33 | 1.32 | 1.3 | 1.26 | 1.25 | 1.19 | 1.15 | 1.17 | 1.17 | 1.16 | 1.17 | 1.16 | 1.14 | 1.14 | 1.16 | 1.18 | 1.19 | 1.21
68782 |  | 1.09 | 1.07 | 1.07 | 1.12 | 1.11 | 1.1 | 1.1 | 1.1 | 1.13 | 1.13 | 1.16 | 1.17 | 1.17 | 1.17 | 1.17 | 1.14 | 1.09 | 1.1 | 1.1 | 1.1 | 1.06 | 1.06 | 1.04 | 1.01 | 1.04 | 1.05 | 1.06 | 1.1 | 1.14 | 1.14 | 1.13 | 1.13 | 1.17 | 1.18 | 1.16 | 1.25 | 1.27 | 1.2 | 1.23 | 1.18 | 1.18 | 1.17 | 1.18 | 1.19 | 1.16 | 1.15 | 1.17 | 1.16 | 1.14 | 1.17 | 1.1 | 1.11 | 1.07 | 1.07 | 1.07 | 1.07 | 1.07 | 1.09 | 1.09 | 1.09 | 1.11 | 1.15 | 1.22 | 1.25 | 1.27 | 1.29 | 1.29 | 1.26 | 1.29 | 1.31 | 1.33 | 1.34 | 1.32 | 1.27 | 1.24 | 1.21 | 1.23 | 1.22 | 1.22 | 1.24 | 1.21 | 1.16 | 1.18 | 1.21 | 1.21 | 1.25 | 1.23 | 1.22 | 1.23 | 1.24 | 1.24 | 1.24 | 1.29 | 1.29 | 1.24 | 1.18 | 1.12 | 1.12 | 1.16 | 1.16 | 1.16 | 1.17 | 1.17 | 1.17 | 1.13 | 1.15 | 1.16 | 1.18 | 1.29 | 1.23 | 1.17 | 1.24 | 1.27 | 1.26 | 1.26 | 1.26 | 1.31 | 1.3 | 1.29 | 1.32 | 1.27 | 1.31 | 1.36 | 1.31 | 1.25 | 1.26 | 1.25 | 1.26 | 1.25 | 1.26 | 1.25 | 1.25 | 1.27 | 1.3 | 1.28 | 1.3 | 1.33 | 1.32 | 1.32 | 1.32 | 1.33 | 1.32 | 1.32 | 1.32 | 1.29 | 1.26 | 1.25 | 1.19 | 1.15 | 1.17 | 1.17 | 1.16 | 1.17 | 1.16 | 1.14 | 1.14 | 1.15 | 1.18 | 1.18 | 1.21
68789 |  | 1.09 | 1.07 | 1.07 | 1.12 | 1.11 | 1.1 | 1.1 | 1.1 | 1.13 | 1.13 | 1.16 | 1.16 | 1.17 | 1.17 | 1.17 | 1.14 | 1.09 | 1.1 | 1.1 | 1.1 | 1.06 | 1.06 | 1.04 | 1.01 | 1.04 | 1.05 | 1.06 | 1.09 | 1.14 | 1.14 | 1.12 | 1.12 | 1.16 | 1.18 | 1.16 | 1.24 | 1.26 | 1.2 | 1.22 | 1.17 | 1.17 | 1.17 | 1.18 | 1.19 | 1.16 | 1.15 | 1.17 | 1.16 | 1.14 | 1.17 | 1.11 | 1.11 | 1.07 | 1.07 | 1.07 | 1.07 | 1.07 | 1.09 | 1.09 | 1.09 | 1.11 | 1.15 | 1.22 | 1.25 | 1.27 | 1.29 | 1.28 | 1.25 | 1.28 | 1.3 | 1.32 | 1.33 | 1.32 | 1.26 | 1.24 | 1.21 | 1.22 | 1.22 | 1.22 | 1.24 | 1.21 | 1.16 | 1.18 | 1.21 | 1.21 | 1.25 | 1.23 | 1.22 | 1.23 | 1.23 | 1.23 | 1.23 | 1.28 | 1.28 | 1.24 | 1.18 | 1.11 | 1.12 | 1.16 | 1.15 | 1.16 | 1.17 | 1.17 | 1.17 | 1.12 | 1.15 | 1.16 | 1.18 | 1.28 | 1.22 | 1.17 | 1.24 | 1.26 | 1.26 | 1.26 | 1.26 | 1.31 | 1.3 | 1.29 | 1.32 | 1.26 | 1.31 | 1.36 | 1.31 | 1.25 | 1.25 | 1.25 | 1.26 | 1.25 | 1.25 | 1.25 | 1.24 | 1.27 | 1.29 | 1.28 | 1.3 | 1.33 | 1.32 | 1.32 | 1.32 | 1.33 | 1.31 | 1.32 | 1.31 | 1.29 | 1.26 | 1.25 | 1.18 | 1.15 | 1.17 | 1.17 | 1.16 | 1.16 | 1.15 | 1.14 | 1.14 | 1.15 | 1.18 | 1.18 | 1.2
68794 |  | 1.1 | 1.08 | 1.08 | 1.12 | 1.11 | 1.1 | 1.1 | 1.1 | 1.14 | 1.14 | 1.17 | 1.17 | 1.18 | 1.18 | 1.18 | 1.15 | 1.1 | 1.11 | 1.11 | 1.1 | 1.07 | 1.06 | 1.05 | 1.01 | 1.05 | 1.06 | 1.07 | 1.1 | 1.15 | 1.15 | 1.13 | 1.13 | 1.17 | 1.19 | 1.17 | 1.26 | 1.27 | 1.21 | 1.23 | 1.18 | 1.18 | 1.18 | 1.19 | 1.2 | 1.17 | 1.16 | 1.18 | 1.16 | 1.14 | 1.17 | 1.11 | 1.12 | 1.08 | 1.07 | 1.07 | 1.07 | 1.07 | 1.1 | 1.09 | 1.09 | 1.12 | 1.16 | 1.23 | 1.26 | 1.28 | 1.3 | 1.29 | 1.27 | 1.29 | 1.31 | 1.34 | 1.35 | 1.33 | 1.27 | 1.25 | 1.22 | 1.23 | 1.23 | 1.23 | 1.25 | 1.21 | 1.17 | 1.18 | 1.22 | 1.22 | 1.26 | 1.24 | 1.23 | 1.23 | 1.24 | 1.24 | 1.24 | 1.29 | 1.29 | 1.25 | 1.18 | 1.12 | 1.12 | 1.16 | 1.16 | 1.17 | 1.18 | 1.18 | 1.17 | 1.13 | 1.16 | 1.16 | 1.19 | 1.29 | 1.23 | 1.18 | 1.25 | 1.27 | 1.27 | 1.27 | 1.27 | 1.31 | 1.31 | 1.3 | 1.33 | 1.27 | 1.32 | 1.37 | 1.32 | 1.26 | 1.26 | 1.26 | 1.27 | 1.26 | 1.26 | 1.26 | 1.25 | 1.28 | 1.3 | 1.29 | 1.31 | 1.34 | 1.33 | 1.33 | 1.33 | 1.34 | 1.32 | 1.33 | 1.33 | 1.3 | 1.27 | 1.26 | 1.19 | 1.16 | 1.17 | 1.17 | 1.17 | 1.17 | 1.16 | 1.14 | 1.15 | 1.16 | 1.18 | 1.19 | 1.21
68799 |  | 1.09 | 1.07 | 1.07 | 1.12 | 1.11 | 1.1 | 1.1 | 1.09 | 1.13 | 1.13 | 1.16 | 1.16 | 1.17 | 1.17 | 1.17 | 1.14 | 1.09 | 1.1 | 1.1 | 1.09 | 1.06 | 1.05 | 1.04 | 1.01 | 1.04 | 1.05 | 1.06 | 1.09 | 1.14 | 1.14 | 1.12 | 1.12 | 1.16 | 1.18 | 1.16 | 1.24 | 1.26 | 1.2 | 1.22 | 1.17 | 1.17 | 1.17 | 1.18 | 1.19 | 1.16 | 1.15 | 1.17 | 1.16 | 1.14 | 1.16 | 1.1 | 1.11 | 1.07 | 1.07 | 1.07 | 1.07 | 1.07 | 1.09 | 1.09 | 1.09 | 1.11 | 1.15 | 1.22 | 1.25 | 1.27 | 1.29 | 1.28 | 1.25 | 1.28 | 1.3 | 1.32 | 1.33 | 1.31 | 1.26 | 1.24 | 1.21 | 1.22 | 1.22 | 1.22 | 1.24 | 1.2 | 1.16 | 1.17 | 1.21 | 1.21 | 1.25 | 1.23 | 1.22 | 1.22 | 1.23 | 1.23 | 1.23 | 1.28 | 1.28 | 1.24 | 1.18 | 1.11 | 1.12 | 1.16 | 1.15 | 1.16 | 1.17 | 1.17 | 1.17 | 1.12 | 1.15 | 1.16 | 1.18 | 1.28 | 1.22 | 1.17 | 1.24 | 1.26 | 1.26 | 1.26 | 1.26 | 1.3 | 1.3 | 1.29 | 1.32 | 1.26 | 1.31 | 1.36 | 1.31 | 1.25 | 1.25 | 1.25 | 1.26 | 1.25 | 1.25 | 1.25 | 1.24 | 1.27 | 1.29 | 1.28 | 1.3 | 1.33 | 1.31 | 1.32 | 1.32 | 1.33 | 1.31 | 1.32 | 1.31 | 1.29 | 1.26 | 1.25 | 1.18 | 1.15 | 1.17 | 1.17 | 1.16 | 1.16 | 1.15 | 1.14 | 1.14 | 1.15 | 1.18 | 1.18 | 1.2
68804 |  | 1.09 | 1.07 | 1.07 | 1.12 | 1.11 | 1.1 | 1.1 | 1.1 | 1.13 | 1.13 | 1.16 | 1.17 | 1.17 | 1.17 | 1.17 | 1.14 | 1.1 | 1.1 | 1.11 | 1.1 | 1.07 | 1.06 | 1.04 | 1.01 | 1.04 | 1.05 | 1.07 | 1.1 | 1.14 | 1.14 | 1.13 | 1.13 | 1.17 | 1.18 | 1.16 | 1.25 | 1.27 | 1.2 | 1.22 | 1.18 | 1.17 | 1.17 | 1.18 | 1.19 | 1.16 | 1.15 | 1.17 | 1.16 | 1.14 | 1.17 | 1.11 | 1.12 | 1.08 | 1.07 | 1.07 | 1.07 | 1.07 | 1.1 | 1.09 | 1.09 | 1.12 | 1.16 | 1.22 | 1.25 | 1.27 | 1.29 | 1.29 | 1.26 | 1.29 | 1.31 | 1.33 | 1.34 | 1.32 | 1.26 | 1.24 | 1.21 | 1.23 | 1.22 | 1.22 | 1.24 | 1.21 | 1.16 | 1.18 | 1.21 | 1.21 | 1.25 | 1.24 | 1.22 | 1.23 | 1.24 | 1.24 | 1.24 | 1.29 | 1.29 | 1.24 | 1.18 | 1.12 | 1.12 | 1.16 | 1.16 | 1.16 | 1.17 | 1.17 | 1.17 | 1.13 | 1.15 | 1.16 | 1.18 | 1.29 | 1.23 | 1.17 | 1.24 | 1.27 | 1.26 | 1.27 | 1.27 | 1.31 | 1.31 | 1.29 | 1.33 | 1.27 | 1.31 | 1.36 | 1.31 | 1.26 | 1.26 | 1.25 | 1.26 | 1.25 | 1.26 | 1.26 | 1.25 | 1.27 | 1.3 | 1.28 | 1.3 | 1.33 | 1.32 | 1.32 | 1.32 | 1.33 | 1.32 | 1.32 | 1.32 | 1.3 | 1.26 | 1.25 | 1.19 | 1.15 | 1.17 | 1.17 | 1.16 | 1.17 | 1.16 | 1.14 | 1.14 | 1.16 | 1.18 | 1.18 | 1.21
68809 |  | 1.09 | 1.07 | 1.07 | 1.12 | 1.11 | 1.1 | 1.1 | 1.1 | 1.13 | 1.13 | 1.16 | 1.16 | 1.17 | 1.17 | 1.17 | 1.14 | 1.09 | 1.1 | 1.1 | 1.1 | 1.06 | 1.06 | 1.04 | 1.01 | 1.04 | 1.05 | 1.06 | 1.09 | 1.14 | 1.14 | 1.12 | 1.12 | 1.16 | 1.18 | 1.16 | 1.24 | 1.26 | 1.2 | 1.22 | 1.17 | 1.17 | 1.17 | 1.18 | 1.19 | 1.16 | 1.15 | 1.17 | 1.16 | 1.14 | 1.16 | 1.1 | 1.11 | 1.07 | 1.07 | 1.07 | 1.07 | 1.07 | 1.09 | 1.09 | 1.09 | 1.11 | 1.15 | 1.22 | 1.25 | 1.27 | 1.29 | 1.28 | 1.25 | 1.28 | 1.3 | 1.33 | 1.33 | 1.31 | 1.26 | 1.24 | 1.21 | 1.22 | 1.22 | 1.22 | 1.24 | 1.2 | 1.16 | 1.17 | 1.21 | 1.21 | 1.25 | 1.23 | 1.22 | 1.22 | 1.23 | 1.23 | 1.23 | 1.28 | 1.28 | 1.24 | 1.18 | 1.11 | 1.12 | 1.16 | 1.16 | 1.16 | 1.17 | 1.17 | 1.17 | 1.12 | 1.15 | 1.16 | 1.18 | 1.28 | 1.22 | 1.17 | 1.24 | 1.26 | 1.26 | 1.26 | 1.26 | 1.31 | 1.3 | 1.29 | 1.32 | 1.26 | 1.31 | 1.36 | 1.31 | 1.25 | 1.25 | 1.25 | 1.26 | 1.25 | 1.25 | 1.25 | 1.24 | 1.27 | 1.29 | 1.28 | 1.3 | 1.33 | 1.32 | 1.32 | 1.32 | 1.33 | 1.31 | 1.32 | 1.32 | 1.29 | 1.26 | 1.25 | 1.18 | 1.15 | 1.17 | 1.17 | 1.16 | 1.17 | 1.15 | 1.14 | 1.14 | 1.15 | 1.18 | 1.18 | 1.2
69115 |  | 1.1 | 1.08 | 1.08 | 1.13 | 1.12 | 1.11 | 1.11 | 1.11 | 1.15 | 1.15 | 1.18 | 1.18 | 1.19 | 1.18 | 1.19 | 1.15 | 1.1 | 1.11 | 1.11 | 1.1 | 1.07 | 1.07 | 1.05 | 1.02 | 1.05 | 1.06 | 1.07 | 1.11 | 1.16 | 1.16 | 1.14 | 1.14 | 1.18 | 1.2 | 1.18 | 1.27 | 1.29 | 1.22 | 1.25 | 1.19 | 1.19 | 1.19 | 1.2 | 1.2 | 1.18 | 1.17 | 1.18 | 1.17 | 1.15 | 1.17 | 1.11 | 1.12 | 1.08 | 1.07 | 1.07 | 1.07 | 1.07 | 1.1 | 1.09 | 1.1 | 1.12 | 1.17 | 1.24 | 1.27 | 1.29 | 1.31 | 1.3 | 1.28 | 1.31 | 1.33 | 1.36 | 1.36 | 1.34 | 1.29 | 1.26 | 1.23 | 1.25 | 1.24 | 1.24 | 1.26 | 1.22 | 1.17 | 1.19 | 1.23 | 1.23 | 1.26 | 1.25 | 1.23 | 1.24 | 1.25 | 1.25 | 1.25 | 1.3 | 1.3 | 1.25 | 1.19 | 1.13 | 1.13 | 1.17 | 1.17 | 1.17 | 1.18 | 1.18 | 1.18 | 1.13 | 1.17 | 1.17 | 1.2 | 1.3 | 1.24 | 1.18 | 1.25 | 1.28 | 1.27 | 1.27 | 1.27 | 1.31 | 1.31 | 1.3 | 1.33 | 1.27 | 1.32 | 1.37 | 1.32 | 1.26 | 1.26 | 1.26 | 1.27 | 1.26 | 1.27 | 1.26 | 1.26 | 1.29 | 1.31 | 1.29 | 1.32 | 1.35 | 1.34 | 1.34 | 1.33 | 1.35 | 1.33 | 1.34 | 1.33 | 1.31 | 1.27 | 1.26 | 1.19 | 1.16 | 1.17 | 1.17 | 1.17 | 1.17 | 1.16 | 1.14 | 1.15 | 1.16 | 1.18 | 1.19 | 1.21
69117 |  | 1.1 | 1.09 | 1.08 | 1.13 | 1.12 | 1.11 | 1.12 | 1.11 | 1.15 | 1.15 | 1.18 | 1.19 | 1.19 | 1.19 | 1.19 | 1.15 | 1.11 | 1.11 | 1.12 | 1.11 | 1.08 | 1.07 | 1.05 | 1.02 | 1.05 | 1.07 | 1.08 | 1.11 | 1.16 | 1.16 | 1.15 | 1.15 | 1.19 | 1.2 | 1.18 | 1.27 | 1.29 | 1.23 | 1.25 | 1.2 | 1.19 | 1.19 | 1.2 | 1.21 | 1.18 | 1.17 | 1.19 | 1.17 | 1.15 | 1.18 | 1.11 | 1.12 | 1.08 | 1.08 | 1.08 | 1.08 | 1.08 | 1.1 | 1.1 | 1.1 | 1.12 | 1.17 | 1.24 | 1.27 | 1.29 | 1.31 | 1.31 | 1.28 | 1.31 | 1.33 | 1.36 | 1.36 | 1.35 | 1.29 | 1.27 | 1.24 | 1.25 | 1.24 | 1.25 | 1.27 | 1.23 | 1.18 | 1.19 | 1.23 | 1.23 | 1.27 | 1.25 | 1.24 | 1.24 | 1.25 | 1.25 | 1.25 | 1.3 | 1.3 | 1.26 | 1.19 | 1.13 | 1.13 | 1.18 | 1.17 | 1.18 | 1.18 | 1.18 | 1.18 | 1.14 | 1.17 | 1.18 | 1.2 | 1.3 | 1.24 | 1.19 | 1.26 | 1.28 | 1.28 | 1.28 | 1.28 | 1.32 | 1.31 | 1.31 | 1.33 | 1.28 | 1.33 | 1.38 | 1.33 | 1.27 | 1.27 | 1.27 | 1.27 | 1.27 | 1.27 | 1.27 | 1.26 | 1.29 | 1.31 | 1.3 | 1.32 | 1.35 | 1.34 | 1.34 | 1.34 | 1.35 | 1.33 | 1.34 | 1.34 | 1.31 | 1.28 | 1.26 | 1.2 | 1.16 | 1.18 | 1.18 | 1.17 | 1.18 | 1.16 | 1.15 | 1.15 | 1.16 | 1.19 | 1.19 | 1.22
69118 |  | 1.07 | 1.05 | 1.05 | 1.09 | 1.08 | 1.07 | 1.07 | 1.07 | 1.11 | 1.11 | 1.13 | 1.14 | 1.14 | 1.14 | 1.14 | 1.11 | 1.07 | 1.07 | 1.08 | 1.07 | 1.04 | 1.03 | 1.02 | 0.98 | 1.02 | 1.03 | 1.04 | 1.07 | 1.11 | 1.11 | 1.1 | 1.1 | 1.14 | 1.15 | 1.13 | 1.22 | 1.23 | 1.17 | 1.19 | 1.15 | 1.15 | 1.14 | 1.15 | 1.16 | 1.14 | 1.13 | 1.14 | 1.13 | 1.11 | 1.14 | 1.08 | 1.08 | 1.05 | 1.04 | 1.04 | 1.04 | 1.04 | 1.06 | 1.06 | 1.06 | 1.09 | 1.13 | 1.19 | 1.22 | 1.24 | 1.26 | 1.25 | 1.23 | 1.25 | 1.27 | 1.29 | 1.3 | 1.28 | 1.23 | 1.21 | 1.18 | 1.19 | 1.19 | 1.19 | 1.21 | 1.18 | 1.13 | 1.15 | 1.18 | 1.18 | 1.22 | 1.2 | 1.19 | 1.2 | 1.2 | 1.2 | 1.2 | 1.25 | 1.25 | 1.21 | 1.15 | 1.09 | 1.1 | 1.13 | 1.13 | 1.14 | 1.14 | 1.15 | 1.14 | 1.1 | 1.13 | 1.13 | 1.15 | 1.25 | 1.19 | 1.14 | 1.21 | 1.23 | 1.23 | 1.23 | 1.23 | 1.27 | 1.27 | 1.26 | 1.29 | 1.23 | 1.28 | 1.33 | 1.28 | 1.22 | 1.23 | 1.22 | 1.23 | 1.22 | 1.23 | 1.22 | 1.22 | 1.24 | 1.26 | 1.25 | 1.27 | 1.3 | 1.28 | 1.28 | 1.28 | 1.29 | 1.28 | 1.29 | 1.28 | 1.26 | 1.23 | 1.22 | 1.15 | 1.12 | 1.14 | 1.14 | 1.13 | 1.14 | 1.13 | 1.11 | 1.11 | 1.13 | 1.15 | 1.15 | 1.18
69120 |  | 1.1 | 1.08 | 1.08 | 1.13 | 1.12 | 1.11 | 1.11 | 1.11 | 1.14 | 1.14 | 1.17 | 1.18 | 1.18 | 1.18 | 1.18 | 1.15 | 1.1 | 1.11 | 1.11 | 1.1 | 1.07 | 1.06 | 1.05 | 1.01 | 1.05 | 1.06 | 1.07 | 1.1 | 1.15 | 1.15 | 1.14 | 1.14 | 1.18 | 1.2 | 1.18 | 1.27 | 1.28 | 1.22 | 1.24 | 1.19 | 1.19 | 1.18 | 1.19 | 1.2 | 1.17 | 1.16 | 1.18 | 1.16 | 1.14 | 1.17 | 1.11 | 1.12 | 1.08 | 1.07 | 1.07 | 1.07 | 1.07 | 1.1 | 1.09 | 1.09 | 1.12 | 1.16 | 1.23 | 1.26 | 1.28 | 1.31 | 1.3 | 1.28 | 1.3 | 1.32 | 1.35 | 1.35 | 1.34 | 1.28 | 1.26 | 1.23 | 1.24 | 1.24 | 1.24 | 1.26 | 1.22 | 1.17 | 1.19 | 1.22 | 1.22 | 1.26 | 1.25 | 1.23 | 1.24 | 1.24 | 1.24 | 1.24 | 1.29 | 1.29 | 1.25 | 1.18 | 1.12 | 1.13 | 1.17 | 1.17 | 1.17 | 1.18 | 1.18 | 1.18 | 1.13 | 1.16 | 1.17 | 1.19 | 1.29 | 1.23 | 1.18 | 1.25 | 1.27 | 1.27 | 1.27 | 1.27 | 1.31 | 1.3 | 1.3 | 1.32 | 1.27 | 1.32 | 1.37 | 1.32 | 1.26 | 1.26 | 1.26 | 1.26 | 1.26 | 1.26 | 1.26 | 1.25 | 1.28 | 1.31 | 1.29 | 1.31 | 1.34 | 1.33 | 1.33 | 1.33 | 1.34 | 1.32 | 1.33 | 1.33 | 1.3 | 1.27 | 1.26 | 1.19 | 1.16 | 1.17 | 1.17 | 1.16 | 1.17 | 1.16 | 1.14 | 1.14 | 1.16 | 1.18 | 1.19 | 1.21
69121 |  | 1.02 | 1 | 1 | 1.04 | 1.03 | 1.02 | 1.02 | 1.02 | 1.05 | 1.05 | 1.08 | 1.08 | 1.08 | 1.08 | 1.08 | 1.05 | 1.01 | 1.02 | 1.02 | 1.01 | 0.99 | 0.98 | 0.97 | 0.94 | 0.97 | 0.98 | 0.99 | 1.02 | 1.06 | 1.06 | 1.04 | 1.04 | 1.08 | 1.09 | 1.08 | 1.15 | 1.17 | 1.11 | 1.13 | 1.09 | 1.09 | 1.08 | 1.1 | 1.1 | 1.08 | 1.07 | 1.08 | 1.07 | 1.05 | 1.07 | 1.02 | 1.03 | 0.99 | 0.99 | 0.99 | 0.99 | 0.99 | 1.01 | 1 | 1.01 | 1.03 | 1.07 | 1.13 | 1.15 | 1.17 | 1.19 | 1.18 | 1.16 | 1.18 | 1.2 | 1.22 | 1.22 | 1.21 | 1.16 | 1.14 | 1.12 | 1.13 | 1.13 | 1.13 | 1.15 | 1.12 | 1.08 | 1.09 | 1.12 | 1.12 | 1.15 | 1.14 | 1.13 | 1.13 | 1.14 | 1.14 | 1.14 | 1.18 | 1.18 | 1.14 | 1.09 | 1.04 | 1.05 | 1.08 | 1.08 | 1.08 | 1.09 | 1.09 | 1.09 | 1.05 | 1.08 | 1.08 | 1.1 | 1.18 | 1.13 | 1.08 | 1.14 | 1.16 | 1.16 | 1.16 | 1.16 | 1.2 | 1.2 | 1.2 | 1.21 | 1.17 | 1.22 | 1.26 | 1.22 | 1.16 | 1.16 | 1.16 | 1.16 | 1.16 | 1.16 | 1.16 | 1.15 | 1.18 | 1.19 | 1.18 | 1.2 | 1.22 | 1.21 | 1.21 | 1.21 | 1.22 | 1.2 | 1.21 | 1.21 | 1.19 | 1.16 | 1.15 | 1.1 | 1.07 | 1.08 | 1.08 | 1.08 | 1.08 | 1.07 | 1.06 | 1.06 | 1.07 | 1.09 | 1.09 | 1.11
69123 |  | 1.1 | 1.08 | 1.08 | 1.13 | 1.11 | 1.11 | 1.11 | 1.11 | 1.14 | 1.14 | 1.17 | 1.17 | 1.18 | 1.18 | 1.18 | 1.15 | 1.1 | 1.11 | 1.11 | 1.1 | 1.07 | 1.06 | 1.04 | 1.01 | 1.05 | 1.06 | 1.07 | 1.1 | 1.15 | 1.15 | 1.13 | 1.13 | 1.18 | 1.19 | 1.17 | 1.26 | 1.28 | 1.21 | 1.24 | 1.18 | 1.18 | 1.18 | 1.19 | 1.2 | 1.17 | 1.16 | 1.18 | 1.16 | 1.14 | 1.17 | 1.11 | 1.12 | 1.08 | 1.07 | 1.07 | 1.07 | 1.07 | 1.1 | 1.09 | 1.09 | 1.12 | 1.16 | 1.23 | 1.26 | 1.28 | 1.3 | 1.3 | 1.27 | 1.3 | 1.32 | 1.34 | 1.35 | 1.33 | 1.28 | 1.25 | 1.22 | 1.24 | 1.23 | 1.23 | 1.25 | 1.22 | 1.17 | 1.18 | 1.22 | 1.22 | 1.26 | 1.24 | 1.23 | 1.23 | 1.24 | 1.24 | 1.24 | 1.29 | 1.29 | 1.25 | 1.18 | 1.12 | 1.13 | 1.17 | 1.17 | 1.17 | 1.18 | 1.18 | 1.18 | 1.13 | 1.16 | 1.17 | 1.19 | 1.29 | 1.23 | 1.18 | 1.25 | 1.27 | 1.27 | 1.27 | 1.27 | 1.31 | 1.31 | 1.3 | 1.33 | 1.27 | 1.32 | 1.37 | 1.32 | 1.26 | 1.26 | 1.26 | 1.27 | 1.26 | 1.26 | 1.26 | 1.25 | 1.28 | 1.3 | 1.29 | 1.31 | 1.34 | 1.33 | 1.33 | 1.33 | 1.34 | 1.32 | 1.33 | 1.33 | 1.3 | 1.27 | 1.26 | 1.19 | 1.16 | 1.17 | 1.17 | 1.17 | 1.17 | 1.16 | 1.14 | 1.14 | 1.16 | 1.18 | 1.19 | 1.21
69124 |  | 1.09 | 1.07 | 1.07 | 1.12 | 1.11 | 1.1 | 1.1 | 1.1 | 1.13 | 1.13 | 1.16 | 1.17 | 1.17 | 1.17 | 1.17 | 1.14 | 1.09 | 1.1 | 1.1 | 1.1 | 1.06 | 1.06 | 1.04 | 1.01 | 1.04 | 1.05 | 1.06 | 1.1 | 1.14 | 1.14 | 1.13 | 1.13 | 1.17 | 1.18 | 1.16 | 1.25 | 1.27 | 1.2 | 1.23 | 1.18 | 1.17 | 1.17 | 1.18 | 1.19 | 1.16 | 1.15 | 1.17 | 1.16 | 1.14 | 1.17 | 1.1 | 1.11 | 1.07 | 1.07 | 1.07 | 1.07 | 1.07 | 1.09 | 1.09 | 1.09 | 1.11 | 1.15 | 1.22 | 1.25 | 1.27 | 1.29 | 1.28 | 1.26 | 1.29 | 1.31 | 1.33 | 1.34 | 1.32 | 1.27 | 1.24 | 1.21 | 1.23 | 1.22 | 1.22 | 1.24 | 1.21 | 1.16 | 1.18 | 1.21 | 1.21 | 1.25 | 1.24 | 1.22 | 1.23 | 1.24 | 1.24 | 1.24 | 1.29 | 1.29 | 1.24 | 1.18 | 1.12 | 1.12 | 1.16 | 1.16 | 1.16 | 1.17 | 1.17 | 1.17 | 1.12 | 1.15 | 1.16 | 1.18 | 1.29 | 1.23 | 1.17 | 1.24 | 1.27 | 1.26 | 1.26 | 1.26 | 1.31 | 1.3 | 1.29 | 1.32 | 1.26 | 1.31 | 1.36 | 1.31 | 1.25 | 1.26 | 1.25 | 1.26 | 1.25 | 1.26 | 1.25 | 1.25 | 1.27 | 1.3 | 1.28 | 1.3 | 1.33 | 1.32 | 1.32 | 1.32 | 1.33 | 1.31 | 1.32 | 1.32 | 1.29 | 1.26 | 1.25 | 1.18 | 1.15 | 1.17 | 1.17 | 1.16 | 1.17 | 1.15 | 1.14 | 1.14 | 1.15 | 1.18 | 1.18 | 1.21
69126 |  | 1.04 | 1.03 | 1.03 | 1.07 | 1.06 | 1.05 | 1.05 | 1.05 | 1.08 | 1.08 | 1.11 | 1.11 | 1.11 | 1.11 | 1.11 | 1.08 | 1.04 | 1.05 | 1.05 | 1.04 | 1.01 | 1.01 | 0.99 | 0.96 | 0.99 | 1.01 | 1.02 | 1.05 | 1.09 | 1.09 | 1.07 | 1.08 | 1.11 | 1.13 | 1.11 | 1.19 | 1.21 | 1.15 | 1.17 | 1.12 | 1.12 | 1.12 | 1.13 | 1.14 | 1.11 | 1.1 | 1.11 | 1.1 | 1.08 | 1.11 | 1.05 | 1.06 | 1.02 | 1.01 | 1.02 | 1.02 | 1.02 | 1.04 | 1.03 | 1.03 | 1.06 | 1.1 | 1.16 | 1.19 | 1.21 | 1.23 | 1.22 | 1.2 | 1.22 | 1.24 | 1.26 | 1.27 | 1.25 | 1.2 | 1.18 | 1.15 | 1.17 | 1.16 | 1.16 | 1.18 | 1.15 | 1.11 | 1.12 | 1.16 | 1.16 | 1.19 | 1.17 | 1.16 | 1.17 | 1.17 | 1.17 | 1.17 | 1.22 | 1.22 | 1.18 | 1.12 | 1.07 | 1.07 | 1.11 | 1.11 | 1.11 | 1.12 | 1.12 | 1.12 | 1.08 | 1.1 | 1.11 | 1.13 | 1.22 | 1.16 | 1.11 | 1.18 | 1.2 | 1.19 | 1.19 | 1.2 | 1.23 | 1.23 | 1.23 | 1.25 | 1.2 | 1.25 | 1.3 | 1.25 | 1.19 | 1.19 | 1.19 | 1.2 | 1.19 | 1.19 | 1.19 | 1.19 | 1.21 | 1.23 | 1.22 | 1.24 | 1.26 | 1.25 | 1.25 | 1.25 | 1.26 | 1.24 | 1.25 | 1.25 | 1.22 | 1.2 | 1.19 | 1.13 | 1.1 | 1.11 | 1.11 | 1.1 | 1.11 | 1.1 | 1.08 | 1.08 | 1.1 | 1.12 | 1.12 | 1.14
69151 |  | 1.07 | 1.05 | 1.05 | 1.1 | 1.09 | 1.08 | 1.08 | 1.08 | 1.11 | 1.11 | 1.14 | 1.14 | 1.14 | 1.14 | 1.14 | 1.11 | 1.07 | 1.08 | 1.08 | 1.07 | 1.04 | 1.03 | 1.02 | 0.99 | 1.02 | 1.03 | 1.04 | 1.07 | 1.12 | 1.12 | 1.1 | 1.1 | 1.14 | 1.15 | 1.13 | 1.22 | 1.23 | 1.17 | 1.19 | 1.15 | 1.15 | 1.14 | 1.16 | 1.17 | 1.14 | 1.13 | 1.14 | 1.13 | 1.11 | 1.14 | 1.08 | 1.09 | 1.05 | 1.04 | 1.05 | 1.05 | 1.05 | 1.07 | 1.06 | 1.07 | 1.09 | 1.13 | 1.19 | 1.22 | 1.24 | 1.26 | 1.25 | 1.23 | 1.25 | 1.27 | 1.3 | 1.3 | 1.29 | 1.23 | 1.21 | 1.19 | 1.2 | 1.19 | 1.19 | 1.22 | 1.18 | 1.14 | 1.15 | 1.19 | 1.19 | 1.22 | 1.21 | 1.19 | 1.2 | 1.21 | 1.21 | 1.21 | 1.26 | 1.26 | 1.21 | 1.15 | 1.1 | 1.1 | 1.14 | 1.13 | 1.14 | 1.15 | 1.15 | 1.15 | 1.1 | 1.13 | 1.14 | 1.16 | 1.26 | 1.2 | 1.15 | 1.21 | 1.24 | 1.23 | 1.23 | 1.24 | 1.28 | 1.27 | 1.26 | 1.29 | 1.24 | 1.28 | 1.33 | 1.28 | 1.23 | 1.23 | 1.23 | 1.23 | 1.22 | 1.23 | 1.23 | 1.22 | 1.25 | 1.27 | 1.25 | 1.27 | 1.3 | 1.29 | 1.29 | 1.29 | 1.3 | 1.28 | 1.29 | 1.29 | 1.26 | 1.23 | 1.22 | 1.16 | 1.13 | 1.14 | 1.14 | 1.14 | 1.14 | 1.13 | 1.11 | 1.12 | 1.13 | 1.15 | 1.16 | 1.18
69168 |  | 1.08 | 1.06 | 1.06 | 1.1 | 1.09 | 1.08 | 1.09 | 1.09 | 1.12 | 1.12 | 1.15 | 1.15 | 1.16 | 1.15 | 1.16 | 1.12 | 1.08 | 1.09 | 1.09 | 1.08 | 1.05 | 1.04 | 1.03 | 1 | 1.03 | 1.04 | 1.05 | 1.08 | 1.13 | 1.13 | 1.11 | 1.11 | 1.15 | 1.17 | 1.15 | 1.23 | 1.25 | 1.19 | 1.21 | 1.16 | 1.16 | 1.16 | 1.17 | 1.18 | 1.15 | 1.14 | 1.15 | 1.14 | 1.12 | 1.15 | 1.09 | 1.1 | 1.06 | 1.05 | 1.06 | 1.05 | 1.05 | 1.08 | 1.07 | 1.07 | 1.1 | 1.14 | 1.2 | 1.23 | 1.25 | 1.27 | 1.27 | 1.24 | 1.27 | 1.29 | 1.31 | 1.32 | 1.3 | 1.25 | 1.23 | 1.2 | 1.21 | 1.21 | 1.21 | 1.23 | 1.19 | 1.15 | 1.16 | 1.2 | 1.2 | 1.23 | 1.22 | 1.21 | 1.21 | 1.22 | 1.22 | 1.22 | 1.27 | 1.27 | 1.22 | 1.16 | 1.1 | 1.11 | 1.15 | 1.14 | 1.15 | 1.15 | 1.16 | 1.15 | 1.11 | 1.14 | 1.15 | 1.17 | 1.27 | 1.21 | 1.15 | 1.22 | 1.25 | 1.24 | 1.24 | 1.25 | 1.29 | 1.28 | 1.28 | 1.3 | 1.25 | 1.29 | 1.34 | 1.29 | 1.24 | 1.24 | 1.24 | 1.24 | 1.23 | 1.24 | 1.24 | 1.23 | 1.26 | 1.28 | 1.26 | 1.28 | 1.31 | 1.3 | 1.3 | 1.3 | 1.31 | 1.29 | 1.3 | 1.3 | 1.27 | 1.24 | 1.23 | 1.17 | 1.14 | 1.15 | 1.15 | 1.14 | 1.15 | 1.14 | 1.12 | 1.12 | 1.14 | 1.16 | 1.17 | 1.19
69181 |  | 1.09 | 1.07 | 1.07 | 1.11 | 1.1 | 1.09 | 1.09 | 1.09 | 1.13 | 1.13 | 1.16 | 1.16 | 1.17 | 1.16 | 1.17 | 1.13 | 1.09 | 1.09 | 1.1 | 1.09 | 1.06 | 1.05 | 1.03 | 1 | 1.03 | 1.05 | 1.06 | 1.09 | 1.14 | 1.14 | 1.12 | 1.12 | 1.16 | 1.18 | 1.16 | 1.24 | 1.26 | 1.2 | 1.22 | 1.17 | 1.17 | 1.17 | 1.18 | 1.19 | 1.16 | 1.15 | 1.16 | 1.15 | 1.13 | 1.16 | 1.1 | 1.11 | 1.07 | 1.06 | 1.06 | 1.06 | 1.06 | 1.09 | 1.08 | 1.08 | 1.11 | 1.15 | 1.21 | 1.24 | 1.26 | 1.28 | 1.28 | 1.25 | 1.28 | 1.3 | 1.32 | 1.33 | 1.31 | 1.26 | 1.24 | 1.21 | 1.22 | 1.22 | 1.22 | 1.24 | 1.2 | 1.16 | 1.17 | 1.21 | 1.21 | 1.24 | 1.23 | 1.21 | 1.22 | 1.23 | 1.23 | 1.23 | 1.28 | 1.28 | 1.23 | 1.17 | 1.11 | 1.11 | 1.15 | 1.15 | 1.16 | 1.16 | 1.17 | 1.16 | 1.12 | 1.15 | 1.15 | 1.18 | 1.28 | 1.22 | 1.16 | 1.23 | 1.26 | 1.25 | 1.26 | 1.26 | 1.3 | 1.29 | 1.28 | 1.31 | 1.26 | 1.3 | 1.35 | 1.3 | 1.25 | 1.25 | 1.25 | 1.25 | 1.24 | 1.25 | 1.25 | 1.24 | 1.27 | 1.29 | 1.27 | 1.3 | 1.32 | 1.31 | 1.31 | 1.31 | 1.32 | 1.31 | 1.31 | 1.31 | 1.28 | 1.25 | 1.24 | 1.18 | 1.14 | 1.16 | 1.16 | 1.15 | 1.16 | 1.15 | 1.13 | 1.13 | 1.15 | 1.17 | 1.17 | 1.2
69190 |  | 1.09 | 1.07 | 1.07 | 1.12 | 1.11 | 1.1 | 1.1 | 1.1 | 1.14 | 1.13 | 1.16 | 1.17 | 1.17 | 1.17 | 1.17 | 1.14 | 1.1 | 1.1 | 1.11 | 1.1 | 1.06 | 1.06 | 1.04 | 1.01 | 1.04 | 1.05 | 1.06 | 1.1 | 1.14 | 1.14 | 1.13 | 1.13 | 1.17 | 1.18 | 1.16 | 1.25 | 1.27 | 1.2 | 1.23 | 1.18 | 1.17 | 1.17 | 1.18 | 1.19 | 1.17 | 1.15 | 1.17 | 1.16 | 1.14 | 1.17 | 1.11 | 1.11 | 1.08 | 1.07 | 1.07 | 1.07 | 1.07 | 1.09 | 1.09 | 1.09 | 1.11 | 1.16 | 1.22 | 1.25 | 1.27 | 1.29 | 1.29 | 1.26 | 1.29 | 1.31 | 1.33 | 1.34 | 1.32 | 1.27 | 1.24 | 1.21 | 1.23 | 1.22 | 1.22 | 1.25 | 1.21 | 1.16 | 1.18 | 1.21 | 1.21 | 1.25 | 1.24 | 1.22 | 1.23 | 1.24 | 1.24 | 1.24 | 1.29 | 1.29 | 1.24 | 1.18 | 1.12 | 1.12 | 1.16 | 1.16 | 1.16 | 1.17 | 1.17 | 1.17 | 1.12 | 1.15 | 1.16 | 1.18 | 1.29 | 1.23 | 1.17 | 1.24 | 1.27 | 1.26 | 1.26 | 1.26 | 1.31 | 1.3 | 1.29 | 1.32 | 1.27 | 1.31 | 1.36 | 1.31 | 1.25 | 1.26 | 1.25 | 1.26 | 1.25 | 1.26 | 1.25 | 1.25 | 1.27 | 1.3 | 1.28 | 1.3 | 1.33 | 1.32 | 1.32 | 1.32 | 1.33 | 1.32 | 1.32 | 1.32 | 1.29 | 1.26 | 1.25 | 1.19 | 1.15 | 1.17 | 1.17 | 1.16 | 1.17 | 1.15 | 1.14 | 1.14 | 1.15 | 1.18 | 1.18 | 1.21
69198 |  | 1.07 | 1.05 | 1.05 | 1.1 | 1.09 | 1.08 | 1.08 | 1.08 | 1.11 | 1.11 | 1.14 | 1.14 | 1.14 | 1.14 | 1.14 | 1.11 | 1.07 | 1.08 | 1.08 | 1.07 | 1.04 | 1.03 | 1.02 | 0.99 | 1.02 | 1.03 | 1.04 | 1.07 | 1.12 | 1.12 | 1.1 | 1.1 | 1.14 | 1.15 | 1.13 | 1.22 | 1.23 | 1.17 | 1.2 | 1.15 | 1.15 | 1.15 | 1.16 | 1.17 | 1.14 | 1.13 | 1.14 | 1.13 | 1.11 | 1.14 | 1.08 | 1.09 | 1.05 | 1.04 | 1.05 | 1.05 | 1.05 | 1.07 | 1.06 | 1.07 | 1.09 | 1.13 | 1.19 | 1.22 | 1.24 | 1.26 | 1.25 | 1.23 | 1.26 | 1.27 | 1.3 | 1.3 | 1.29 | 1.23 | 1.21 | 1.19 | 1.19 | 1.19 | 1.19 | 1.21 | 1.18 | 1.13 | 1.15 | 1.18 | 1.18 | 1.22 | 1.2 | 1.19 | 1.2 | 1.21 | 1.21 | 1.21 | 1.26 | 1.26 | 1.21 | 1.15 | 1.1 | 1.1 | 1.14 | 1.14 | 1.14 | 1.15 | 1.15 | 1.15 | 1.1 | 1.13 | 1.14 | 1.16 | 1.26 | 1.2 | 1.15 | 1.21 | 1.24 | 1.23 | 1.24 | 1.24 | 1.28 | 1.27 | 1.26 | 1.29 | 1.24 | 1.28 | 1.33 | 1.29 | 1.23 | 1.23 | 1.23 | 1.24 | 1.23 | 1.23 | 1.23 | 1.22 | 1.25 | 1.27 | 1.25 | 1.27 | 1.3 | 1.29 | 1.29 | 1.29 | 1.3 | 1.28 | 1.29 | 1.29 | 1.26 | 1.23 | 1.22 | 1.16 | 1.13 | 1.14 | 1.15 | 1.14 | 1.14 | 1.13 | 1.12 | 1.12 | 1.13 | 1.16 | 1.16 | 1.18
69207 |  | 1.09 | 1.07 | 1.07 | 1.12 | 1.11 | 1.1 | 1.1 | 1.1 | 1.13 | 1.13 | 1.16 | 1.17 | 1.17 | 1.17 | 1.17 | 1.14 | 1.09 | 1.1 | 1.1 | 1.09 | 1.06 | 1.06 | 1.04 | 1.01 | 1.04 | 1.05 | 1.06 | 1.09 | 1.14 | 1.14 | 1.13 | 1.13 | 1.17 | 1.18 | 1.16 | 1.25 | 1.26 | 1.2 | 1.22 | 1.17 | 1.17 | 1.17 | 1.18 | 1.19 | 1.16 | 1.15 | 1.17 | 1.16 | 1.14 | 1.16 | 1.1 | 1.11 | 1.07 | 1.07 | 1.07 | 1.07 | 1.07 | 1.09 | 1.09 | 1.09 | 1.11 | 1.15 | 1.22 | 1.25 | 1.27 | 1.29 | 1.28 | 1.26 | 1.29 | 1.31 | 1.33 | 1.34 | 1.32 | 1.26 | 1.24 | 1.21 | 1.22 | 1.22 | 1.22 | 1.24 | 1.21 | 1.16 | 1.18 | 1.21 | 1.21 | 1.25 | 1.23 | 1.22 | 1.23 | 1.23 | 1.23 | 1.23 | 1.28 | 1.28 | 1.24 | 1.18 | 1.12 | 1.12 | 1.16 | 1.16 | 1.16 | 1.17 | 1.17 | 1.17 | 1.12 | 1.15 | 1.16 | 1.18 | 1.29 | 1.22 | 1.17 | 1.24 | 1.26 | 1.26 | 1.26 | 1.26 | 1.3 | 1.3 | 1.29 | 1.32 | 1.26 | 1.31 | 1.36 | 1.31 | 1.25 | 1.25 | 1.25 | 1.26 | 1.25 | 1.26 | 1.25 | 1.25 | 1.27 | 1.3 | 1.28 | 1.3 | 1.33 | 1.32 | 1.32 | 1.32 | 1.33 | 1.31 | 1.32 | 1.32 | 1.29 | 1.26 | 1.25 | 1.18 | 1.15 | 1.16 | 1.17 | 1.16 | 1.16 | 1.15 | 1.14 | 1.14 | 1.15 | 1.18 | 1.18 | 1.2
69214 |  | 1.09 | 1.08 | 1.07 | 1.12 | 1.11 | 1.1 | 1.1 | 1.1 | 1.14 | 1.14 | 1.17 | 1.17 | 1.18 | 1.17 | 1.18 | 1.14 | 1.1 | 1.1 | 1.11 | 1.1 | 1.07 | 1.06 | 1.04 | 1.01 | 1.04 | 1.05 | 1.07 | 1.1 | 1.15 | 1.15 | 1.13 | 1.13 | 1.17 | 1.19 | 1.17 | 1.25 | 1.27 | 1.21 | 1.23 | 1.18 | 1.18 | 1.17 | 1.19 | 1.2 | 1.17 | 1.16 | 1.17 | 1.16 | 1.14 | 1.17 | 1.1 | 1.11 | 1.08 | 1.07 | 1.07 | 1.07 | 1.07 | 1.09 | 1.09 | 1.09 | 1.11 | 1.16 | 1.23 | 1.25 | 1.28 | 1.3 | 1.29 | 1.26 | 1.29 | 1.31 | 1.34 | 1.34 | 1.33 | 1.27 | 1.25 | 1.22 | 1.23 | 1.23 | 1.23 | 1.25 | 1.21 | 1.16 | 1.18 | 1.22 | 1.22 | 1.25 | 1.24 | 1.22 | 1.23 | 1.24 | 1.24 | 1.24 | 1.29 | 1.29 | 1.24 | 1.18 | 1.12 | 1.12 | 1.16 | 1.16 | 1.17 | 1.17 | 1.17 | 1.17 | 1.13 | 1.16 | 1.16 | 1.19 | 1.29 | 1.23 | 1.17 | 1.24 | 1.27 | 1.26 | 1.27 | 1.27 | 1.31 | 1.3 | 1.29 | 1.32 | 1.27 | 1.31 | 1.36 | 1.31 | 1.26 | 1.26 | 1.26 | 1.26 | 1.25 | 1.26 | 1.26 | 1.25 | 1.28 | 1.3 | 1.28 | 1.31 | 1.34 | 1.32 | 1.33 | 1.32 | 1.33 | 1.32 | 1.33 | 1.32 | 1.3 | 1.26 | 1.25 | 1.19 | 1.15 | 1.17 | 1.17 | 1.16 | 1.17 | 1.16 | 1.14 | 1.14 | 1.15 | 1.18 | 1.18 | 1.21
69221 |  | 1.09 | 1.08 | 1.07 | 1.12 | 1.11 | 1.1 | 1.1 | 1.1 | 1.14 | 1.14 | 1.17 | 1.17 | 1.18 | 1.17 | 1.18 | 1.14 | 1.1 | 1.1 | 1.1 | 1.1 | 1.06 | 1.06 | 1.04 | 1.01 | 1.04 | 1.05 | 1.06 | 1.1 | 1.15 | 1.15 | 1.13 | 1.13 | 1.17 | 1.19 | 1.17 | 1.26 | 1.28 | 1.21 | 1.24 | 1.18 | 1.18 | 1.18 | 1.19 | 1.2 | 1.17 | 1.16 | 1.17 | 1.16 | 1.14 | 1.16 | 1.1 | 1.11 | 1.07 | 1.06 | 1.07 | 1.07 | 1.07 | 1.09 | 1.08 | 1.09 | 1.11 | 1.16 | 1.23 | 1.26 | 1.28 | 1.3 | 1.29 | 1.27 | 1.3 | 1.32 | 1.34 | 1.35 | 1.33 | 1.27 | 1.25 | 1.22 | 1.24 | 1.23 | 1.23 | 1.25 | 1.21 | 1.17 | 1.18 | 1.22 | 1.22 | 1.25 | 1.24 | 1.22 | 1.23 | 1.24 | 1.24 | 1.24 | 1.29 | 1.29 | 1.24 | 1.18 | 1.12 | 1.12 | 1.16 | 1.16 | 1.17 | 1.17 | 1.17 | 1.17 | 1.13 | 1.16 | 1.17 | 1.19 | 1.29 | 1.23 | 1.17 | 1.24 | 1.27 | 1.26 | 1.26 | 1.26 | 1.3 | 1.3 | 1.29 | 1.32 | 1.26 | 1.31 | 1.36 | 1.31 | 1.25 | 1.25 | 1.25 | 1.26 | 1.25 | 1.26 | 1.25 | 1.25 | 1.28 | 1.3 | 1.28 | 1.31 | 1.34 | 1.32 | 1.33 | 1.32 | 1.33 | 1.32 | 1.32 | 1.32 | 1.29 | 1.26 | 1.25 | 1.18 | 1.15 | 1.16 | 1.16 | 1.16 | 1.16 | 1.15 | 1.14 | 1.14 | 1.15 | 1.17 | 1.18 | 1.2
69226 |  | 1.07 | 1.05 | 1.05 | 1.1 | 1.09 | 1.08 | 1.08 | 1.08 | 1.11 | 1.11 | 1.14 | 1.14 | 1.15 | 1.14 | 1.15 | 1.11 | 1.07 | 1.08 | 1.08 | 1.07 | 1.04 | 1.03 | 1.02 | 0.99 | 1.02 | 1.03 | 1.04 | 1.07 | 1.12 | 1.12 | 1.1 | 1.1 | 1.14 | 1.16 | 1.14 | 1.22 | 1.24 | 1.18 | 1.2 | 1.15 | 1.15 | 1.15 | 1.16 | 1.17 | 1.14 | 1.13 | 1.14 | 1.13 | 1.11 | 1.14 | 1.08 | 1.09 | 1.05 | 1.04 | 1.05 | 1.05 | 1.04 | 1.07 | 1.06 | 1.06 | 1.09 | 1.13 | 1.19 | 1.22 | 1.24 | 1.26 | 1.25 | 1.23 | 1.26 | 1.28 | 1.3 | 1.3 | 1.29 | 1.24 | 1.21 | 1.19 | 1.2 | 1.19 | 1.2 | 1.22 | 1.18 | 1.14 | 1.15 | 1.19 | 1.19 | 1.22 | 1.21 | 1.19 | 1.2 | 1.21 | 1.21 | 1.21 | 1.25 | 1.25 | 1.21 | 1.15 | 1.09 | 1.1 | 1.14 | 1.13 | 1.14 | 1.15 | 1.15 | 1.15 | 1.1 | 1.13 | 1.14 | 1.16 | 1.25 | 1.2 | 1.14 | 1.21 | 1.23 | 1.23 | 1.23 | 1.23 | 1.27 | 1.27 | 1.26 | 1.29 | 1.24 | 1.28 | 1.33 | 1.28 | 1.23 | 1.23 | 1.23 | 1.23 | 1.22 | 1.23 | 1.22 | 1.22 | 1.25 | 1.27 | 1.25 | 1.27 | 1.3 | 1.29 | 1.29 | 1.29 | 1.3 | 1.28 | 1.29 | 1.29 | 1.26 | 1.23 | 1.22 | 1.16 | 1.13 | 1.14 | 1.14 | 1.13 | 1.14 | 1.13 | 1.11 | 1.11 | 1.13 | 1.15 | 1.15 | 1.18
69231 |  | 1.07 | 1.06 | 1.05 | 1.1 | 1.09 | 1.08 | 1.08 | 1.08 | 1.11 | 1.11 | 1.14 | 1.14 | 1.15 | 1.15 | 1.15 | 1.12 | 1.08 | 1.08 | 1.09 | 1.08 | 1.05 | 1.04 | 1.02 | 0.99 | 1.02 | 1.03 | 1.05 | 1.08 | 1.12 | 1.12 | 1.1 | 1.11 | 1.14 | 1.16 | 1.14 | 1.22 | 1.24 | 1.18 | 1.2 | 1.15 | 1.15 | 1.15 | 1.16 | 1.17 | 1.14 | 1.13 | 1.15 | 1.14 | 1.12 | 1.15 | 1.09 | 1.09 | 1.06 | 1.05 | 1.05 | 1.05 | 1.05 | 1.07 | 1.07 | 1.07 | 1.09 | 1.13 | 1.2 | 1.22 | 1.24 | 1.26 | 1.26 | 1.23 | 1.26 | 1.28 | 1.3 | 1.31 | 1.29 | 1.24 | 1.22 | 1.19 | 1.2 | 1.2 | 1.2 | 1.22 | 1.19 | 1.14 | 1.16 | 1.19 | 1.19 | 1.23 | 1.21 | 1.2 | 1.2 | 1.21 | 1.21 | 1.21 | 1.26 | 1.26 | 1.22 | 1.16 | 1.1 | 1.1 | 1.14 | 1.14 | 1.14 | 1.15 | 1.15 | 1.15 | 1.1 | 1.13 | 1.14 | 1.16 | 1.26 | 1.2 | 1.15 | 1.22 | 1.24 | 1.24 | 1.24 | 1.24 | 1.28 | 1.28 | 1.27 | 1.3 | 1.24 | 1.29 | 1.34 | 1.29 | 1.23 | 1.23 | 1.23 | 1.24 | 1.23 | 1.23 | 1.23 | 1.22 | 1.25 | 1.27 | 1.26 | 1.28 | 1.31 | 1.29 | 1.29 | 1.29 | 1.3 | 1.29 | 1.29 | 1.29 | 1.27 | 1.23 | 1.22 | 1.16 | 1.13 | 1.15 | 1.15 | 1.14 | 1.14 | 1.13 | 1.12 | 1.12 | 1.13 | 1.16 | 1.16 | 1.18
69234 |  | 1.06 | 1.05 | 1.04 | 1.09 | 1.08 | 1.07 | 1.07 | 1.07 | 1.1 | 1.1 | 1.13 | 1.13 | 1.14 | 1.13 | 1.14 | 1.11 | 1.07 | 1.07 | 1.08 | 1.07 | 1.04 | 1.03 | 1.01 | 0.98 | 1.01 | 1.03 | 1.04 | 1.07 | 1.11 | 1.11 | 1.09 | 1.09 | 1.13 | 1.15 | 1.13 | 1.21 | 1.22 | 1.16 | 1.19 | 1.14 | 1.14 | 1.14 | 1.15 | 1.16 | 1.13 | 1.12 | 1.14 | 1.12 | 1.11 | 1.13 | 1.08 | 1.08 | 1.05 | 1.04 | 1.04 | 1.04 | 1.04 | 1.06 | 1.06 | 1.06 | 1.08 | 1.12 | 1.19 | 1.21 | 1.23 | 1.25 | 1.24 | 1.22 | 1.24 | 1.26 | 1.28 | 1.29 | 1.27 | 1.22 | 1.2 | 1.18 | 1.19 | 1.18 | 1.18 | 1.21 | 1.17 | 1.13 | 1.14 | 1.18 | 1.18 | 1.21 | 1.2 | 1.19 | 1.19 | 1.2 | 1.2 | 1.2 | 1.25 | 1.25 | 1.2 | 1.15 | 1.09 | 1.09 | 1.13 | 1.13 | 1.13 | 1.14 | 1.14 | 1.14 | 1.09 | 1.12 | 1.13 | 1.15 | 1.25 | 1.19 | 1.14 | 1.2 | 1.23 | 1.22 | 1.23 | 1.23 | 1.27 | 1.27 | 1.26 | 1.29 | 1.23 | 1.28 | 1.32 | 1.28 | 1.22 | 1.22 | 1.22 | 1.23 | 1.22 | 1.22 | 1.22 | 1.21 | 1.24 | 1.26 | 1.24 | 1.26 | 1.29 | 1.28 | 1.28 | 1.28 | 1.29 | 1.27 | 1.28 | 1.28 | 1.25 | 1.22 | 1.21 | 1.15 | 1.12 | 1.14 | 1.14 | 1.13 | 1.13 | 1.12 | 1.11 | 1.11 | 1.12 | 1.15 | 1.15 | 1.17
69239 |  | 1.07 | 1.06 | 1.06 | 1.1 | 1.09 | 1.08 | 1.08 | 1.08 | 1.11 | 1.11 | 1.14 | 1.14 | 1.15 | 1.14 | 1.15 | 1.11 | 1.07 | 1.08 | 1.08 | 1.07 | 1.04 | 1.04 | 1.02 | 0.99 | 1.02 | 1.03 | 1.04 | 1.07 | 1.12 | 1.12 | 1.1 | 1.1 | 1.14 | 1.16 | 1.14 | 1.22 | 1.24 | 1.18 | 1.2 | 1.15 | 1.15 | 1.15 | 1.16 | 1.17 | 1.14 | 1.13 | 1.15 | 1.13 | 1.12 | 1.14 | 1.08 | 1.09 | 1.06 | 1.05 | 1.05 | 1.05 | 1.05 | 1.07 | 1.07 | 1.07 | 1.09 | 1.13 | 1.2 | 1.22 | 1.24 | 1.26 | 1.26 | 1.23 | 1.26 | 1.28 | 1.3 | 1.3 | 1.29 | 1.24 | 1.22 | 1.19 | 1.2 | 1.2 | 1.2 | 1.22 | 1.19 | 1.14 | 1.15 | 1.19 | 1.19 | 1.22 | 1.21 | 1.2 | 1.2 | 1.21 | 1.21 | 1.21 | 1.26 | 1.26 | 1.22 | 1.16 | 1.1 | 1.1 | 1.14 | 1.14 | 1.14 | 1.15 | 1.15 | 1.15 | 1.1 | 1.13 | 1.14 | 1.16 | 1.26 | 1.2 | 1.15 | 1.22 | 1.24 | 1.24 | 1.24 | 1.24 | 1.28 | 1.28 | 1.27 | 1.3 | 1.24 | 1.29 | 1.34 | 1.29 | 1.23 | 1.24 | 1.23 | 1.24 | 1.23 | 1.23 | 1.23 | 1.23 | 1.25 | 1.27 | 1.26 | 1.28 | 1.3 | 1.29 | 1.29 | 1.29 | 1.3 | 1.29 | 1.29 | 1.29 | 1.27 | 1.23 | 1.22 | 1.16 | 1.13 | 1.15 | 1.15 | 1.14 | 1.15 | 1.13 | 1.12 | 1.12 | 1.13 | 1.16 | 1.16 | 1.18
69242 |  | 1.07 | 1.05 | 1.05 | 1.09 | 1.08 | 1.07 | 1.07 | 1.07 | 1.1 | 1.1 | 1.13 | 1.13 | 1.14 | 1.14 | 1.14 | 1.11 | 1.07 | 1.07 | 1.08 | 1.07 | 1.04 | 1.03 | 1.01 | 0.98 | 1.01 | 1.03 | 1.04 | 1.07 | 1.11 | 1.11 | 1.09 | 1.1 | 1.13 | 1.15 | 1.13 | 1.21 | 1.23 | 1.17 | 1.19 | 1.14 | 1.14 | 1.14 | 1.15 | 1.16 | 1.13 | 1.12 | 1.14 | 1.13 | 1.11 | 1.14 | 1.08 | 1.09 | 1.05 | 1.04 | 1.04 | 1.04 | 1.04 | 1.07 | 1.06 | 1.06 | 1.08 | 1.12 | 1.19 | 1.21 | 1.23 | 1.25 | 1.24 | 1.22 | 1.25 | 1.26 | 1.29 | 1.29 | 1.28 | 1.22 | 1.2 | 1.18 | 1.19 | 1.19 | 1.19 | 1.21 | 1.18 | 1.13 | 1.15 | 1.18 | 1.18 | 1.21 | 1.2 | 1.19 | 1.19 | 1.2 | 1.2 | 1.2 | 1.25 | 1.25 | 1.21 | 1.15 | 1.09 | 1.09 | 1.13 | 1.13 | 1.13 | 1.14 | 1.14 | 1.14 | 1.1 | 1.12 | 1.13 | 1.15 | 1.25 | 1.19 | 1.14 | 1.21 | 1.23 | 1.22 | 1.23 | 1.23 | 1.27 | 1.27 | 1.26 | 1.29 | 1.23 | 1.28 | 1.33 | 1.28 | 1.22 | 1.22 | 1.22 | 1.23 | 1.22 | 1.22 | 1.22 | 1.21 | 1.24 | 1.26 | 1.24 | 1.26 | 1.29 | 1.28 | 1.28 | 1.28 | 1.29 | 1.27 | 1.28 | 1.28 | 1.25 | 1.22 | 1.21 | 1.15 | 1.12 | 1.14 | 1.14 | 1.13 | 1.13 | 1.12 | 1.11 | 1.11 | 1.12 | 1.15 | 1.15 | 1.17
69245 |  | 1.06 | 1.04 | 1.04 | 1.08 | 1.07 | 1.06 | 1.07 | 1.07 | 1.1 | 1.1 | 1.12 | 1.13 | 1.13 | 1.13 | 1.13 | 1.1 | 1.06 | 1.07 | 1.07 | 1.06 | 1.03 | 1.02 | 1.01 | 0.98 | 1.01 | 1.02 | 1.03 | 1.06 | 1.1 | 1.1 | 1.09 | 1.09 | 1.13 | 1.14 | 1.12 | 1.2 | 1.22 | 1.16 | 1.18 | 1.14 | 1.13 | 1.13 | 1.14 | 1.15 | 1.13 | 1.12 | 1.13 | 1.12 | 1.1 | 1.13 | 1.07 | 1.08 | 1.04 | 1.03 | 1.04 | 1.04 | 1.03 | 1.06 | 1.05 | 1.05 | 1.08 | 1.12 | 1.18 | 1.21 | 1.23 | 1.24 | 1.24 | 1.21 | 1.24 | 1.26 | 1.28 | 1.28 | 1.27 | 1.22 | 1.2 | 1.17 | 1.18 | 1.18 | 1.18 | 1.2 | 1.17 | 1.12 | 1.14 | 1.17 | 1.17 | 1.21 | 1.19 | 1.18 | 1.19 | 1.19 | 1.19 | 1.19 | 1.24 | 1.24 | 1.2 | 1.14 | 1.08 | 1.09 | 1.12 | 1.12 | 1.13 | 1.13 | 1.14 | 1.13 | 1.09 | 1.12 | 1.12 | 1.14 | 1.24 | 1.18 | 1.13 | 1.2 | 1.22 | 1.22 | 1.22 | 1.22 | 1.26 | 1.26 | 1.25 | 1.28 | 1.22 | 1.27 | 1.32 | 1.27 | 1.21 | 1.22 | 1.21 | 1.22 | 1.21 | 1.21 | 1.21 | 1.21 | 1.23 | 1.25 | 1.24 | 1.26 | 1.28 | 1.27 | 1.27 | 1.27 | 1.28 | 1.27 | 1.27 | 1.27 | 1.25 | 1.21 | 1.21 | 1.15 | 1.12 | 1.13 | 1.13 | 1.12 | 1.13 | 1.12 | 1.1 | 1.1 | 1.12 | 1.14 | 1.14 | 1.17
69250 |  | 1.04 | 1.02 | 1.02 | 1.06 | 1.05 | 1.04 | 1.04 | 1.04 | 1.07 | 1.07 | 1.1 | 1.1 | 1.1 | 1.1 | 1.1 | 1.07 | 1.03 | 1.04 | 1.04 | 1.04 | 1.01 | 1 | 0.99 | 0.96 | 0.99 | 1 | 1.01 | 1.04 | 1.08 | 1.08 | 1.06 | 1.06 | 1.1 | 1.11 | 1.1 | 1.17 | 1.19 | 1.13 | 1.15 | 1.11 | 1.11 | 1.1 | 1.12 | 1.13 | 1.1 | 1.09 | 1.1 | 1.09 | 1.07 | 1.1 | 1.04 | 1.05 | 1.02 | 1.01 | 1.01 | 1.01 | 1.01 | 1.03 | 1.03 | 1.03 | 1.05 | 1.09 | 1.15 | 1.18 | 1.19 | 1.21 | 1.2 | 1.18 | 1.21 | 1.22 | 1.24 | 1.25 | 1.23 | 1.19 | 1.17 | 1.14 | 1.15 | 1.15 | 1.15 | 1.17 | 1.14 | 1.1 | 1.11 | 1.14 | 1.14 | 1.17 | 1.16 | 1.15 | 1.16 | 1.16 | 1.16 | 1.16 | 1.21 | 1.21 | 1.17 | 1.11 | 1.06 | 1.07 | 1.1 | 1.1 | 1.1 | 1.11 | 1.11 | 1.11 | 1.07 | 1.09 | 1.1 | 1.12 | 1.21 | 1.15 | 1.1 | 1.17 | 1.19 | 1.19 | 1.19 | 1.19 | 1.23 | 1.23 | 1.22 | 1.25 | 1.2 | 1.24 | 1.29 | 1.24 | 1.19 | 1.19 | 1.19 | 1.19 | 1.18 | 1.19 | 1.18 | 1.18 | 1.2 | 1.22 | 1.21 | 1.23 | 1.25 | 1.24 | 1.24 | 1.24 | 1.25 | 1.23 | 1.24 | 1.24 | 1.21 | 1.18 | 1.18 | 1.12 | 1.09 | 1.11 | 1.11 | 1.1 | 1.1 | 1.09 | 1.08 | 1.08 | 1.09 | 1.11 | 1.12 | 1.14
69251 |  | 0.98 | 0.96 | 0.96 | 1 | 0.99 | 0.98 | 0.98 | 0.98 | 1.01 | 1.01 | 1.03 | 1.03 | 1.03 | 1.03 | 1.03 | 1 | 0.97 | 0.98 | 0.98 | 0.97 | 0.95 | 0.94 | 0.93 | 0.9 | 0.93 | 0.94 | 0.95 | 0.97 | 1.01 | 1.01 | 0.99 | 1 | 1.03 | 1.04 | 1.03 | 1.1 | 1.11 | 1.06 | 1.07 | 1.04 | 1.04 | 1.03 | 1.05 | 1.06 | 1.03 | 1.03 | 1.03 | 1.02 | 1.01 | 1.03 | 0.98 | 0.98 | 0.95 | 0.95 | 0.95 | 0.95 | 0.95 | 0.97 | 0.96 | 0.96 | 0.99 | 1.02 | 1.08 | 1.1 | 1.12 | 1.13 | 1.12 | 1.1 | 1.12 | 1.14 | 1.16 | 1.16 | 1.14 | 1.1 | 1.09 | 1.06 | 1.07 | 1.07 | 1.07 | 1.09 | 1.07 | 1.03 | 1.04 | 1.07 | 1.07 | 1.1 | 1.09 | 1.08 | 1.08 | 1.09 | 1.09 | 1.08 | 1.13 | 1.13 | 1.09 | 1.04 | 1 | 1 | 1.04 | 1.03 | 1.04 | 1.05 | 1.05 | 1.05 | 1.01 | 1.03 | 1.04 | 1.05 | 1.12 | 1.07 | 1.03 | 1.09 | 1.1 | 1.1 | 1.11 | 1.11 | 1.15 | 1.14 | 1.14 | 1.16 | 1.12 | 1.17 | 1.21 | 1.17 | 1.11 | 1.12 | 1.11 | 1.11 | 1.1 | 1.11 | 1.1 | 1.1 | 1.13 | 1.14 | 1.13 | 1.14 | 1.17 | 1.15 | 1.15 | 1.15 | 1.16 | 1.15 | 1.16 | 1.15 | 1.13 | 1.11 | 1.1 | 1.05 | 1.03 | 1.04 | 1.04 | 1.03 | 1.03 | 1.03 | 1.01 | 1.01 | 1.03 | 1.04 | 1.05 | 1.07
69253 |  | 1 | 0.98 | 0.98 | 1.02 | 1.01 | 1 | 1 | 1.01 | 1.03 | 1.03 | 1.06 | 1.06 | 1.06 | 1.05 | 1.06 | 1.03 | 0.99 | 1 | 1 | 1 | 0.97 | 0.96 | 0.95 | 0.92 | 0.95 | 0.96 | 0.97 | 1 | 1.04 | 1.04 | 1.02 | 1.02 | 1.05 | 1.07 | 1.06 | 1.13 | 1.14 | 1.09 | 1.11 | 1.07 | 1.07 | 1.06 | 1.07 | 1.08 | 1.06 | 1.05 | 1.06 | 1.05 | 1.03 | 1.05 | 1 | 1.01 | 0.97 | 0.97 | 0.97 | 0.97 | 0.97 | 0.99 | 0.98 | 0.99 | 1.01 | 1.05 | 1.11 | 1.13 | 1.15 | 1.16 | 1.15 | 1.13 | 1.16 | 1.17 | 1.19 | 1.19 | 1.18 | 1.14 | 1.12 | 1.09 | 1.1 | 1.1 | 1.1 | 1.12 | 1.09 | 1.06 | 1.07 | 1.1 | 1.1 | 1.13 | 1.11 | 1.1 | 1.11 | 1.12 | 1.12 | 1.11 | 1.16 | 1.16 | 1.12 | 1.07 | 1.02 | 1.03 | 1.06 | 1.06 | 1.06 | 1.07 | 1.07 | 1.07 | 1.03 | 1.06 | 1.06 | 1.08 | 1.16 | 1.1 | 1.06 | 1.12 | 1.14 | 1.13 | 1.14 | 1.14 | 1.18 | 1.17 | 1.17 | 1.19 | 1.15 | 1.2 | 1.24 | 1.2 | 1.14 | 1.14 | 1.14 | 1.14 | 1.13 | 1.14 | 1.13 | 1.13 | 1.16 | 1.17 | 1.16 | 1.17 | 1.2 | 1.18 | 1.18 | 1.18 | 1.19 | 1.18 | 1.19 | 1.18 | 1.16 | 1.14 | 1.13 | 1.08 | 1.05 | 1.06 | 1.07 | 1.06 | 1.06 | 1.05 | 1.04 | 1.04 | 1.05 | 1.07 | 1.08 | 1.09
69254 |  | 1.06 | 1.04 | 1.04 | 1.08 | 1.07 | 1.07 | 1.07 | 1.07 | 1.1 | 1.1 | 1.13 | 1.13 | 1.14 | 1.13 | 1.14 | 1.1 | 1.06 | 1.07 | 1.07 | 1.06 | 1.03 | 1.03 | 1.01 | 0.98 | 1.01 | 1.02 | 1.03 | 1.06 | 1.11 | 1.11 | 1.09 | 1.09 | 1.13 | 1.15 | 1.13 | 1.21 | 1.22 | 1.16 | 1.18 | 1.14 | 1.14 | 1.13 | 1.15 | 1.16 | 1.13 | 1.12 | 1.13 | 1.12 | 1.1 | 1.13 | 1.07 | 1.08 | 1.04 | 1.03 | 1.04 | 1.04 | 1.04 | 1.06 | 1.05 | 1.05 | 1.08 | 1.12 | 1.18 | 1.21 | 1.23 | 1.25 | 1.24 | 1.22 | 1.24 | 1.26 | 1.28 | 1.29 | 1.27 | 1.22 | 1.2 | 1.17 | 1.18 | 1.18 | 1.18 | 1.2 | 1.17 | 1.13 | 1.14 | 1.17 | 1.18 | 1.21 | 1.2 | 1.18 | 1.19 | 1.2 | 1.19 | 1.19 | 1.24 | 1.24 | 1.2 | 1.14 | 1.08 | 1.09 | 1.13 | 1.12 | 1.13 | 1.14 | 1.14 | 1.14 | 1.09 | 1.12 | 1.13 | 1.14 | 1.24 | 1.18 | 1.13 | 1.2 | 1.22 | 1.22 | 1.22 | 1.22 | 1.26 | 1.26 | 1.25 | 1.28 | 1.22 | 1.27 | 1.32 | 1.27 | 1.21 | 1.22 | 1.21 | 1.22 | 1.21 | 1.21 | 1.21 | 1.21 | 1.23 | 1.25 | 1.24 | 1.26 | 1.29 | 1.27 | 1.28 | 1.27 | 1.28 | 1.27 | 1.28 | 1.27 | 1.25 | 1.22 | 1.21 | 1.15 | 1.12 | 1.13 | 1.13 | 1.12 | 1.13 | 1.12 | 1.1 | 1.1 | 1.12 | 1.14 | 1.14 | 1.17
69256 |  | 1.07 | 1.05 | 1.05 | 1.09 | 1.08 | 1.07 | 1.07 | 1.07 | 1.11 | 1.1 | 1.13 | 1.13 | 1.14 | 1.14 | 1.14 | 1.11 | 1.07 | 1.07 | 1.08 | 1.07 | 1.04 | 1.03 | 1.01 | 0.98 | 1.01 | 1.03 | 1.04 | 1.07 | 1.11 | 1.11 | 1.09 | 1.09 | 1.13 | 1.15 | 1.13 | 1.21 | 1.23 | 1.17 | 1.19 | 1.14 | 1.14 | 1.14 | 1.15 | 1.16 | 1.13 | 1.12 | 1.14 | 1.13 | 1.11 | 1.14 | 1.08 | 1.09 | 1.05 | 1.04 | 1.04 | 1.04 | 1.04 | 1.07 | 1.06 | 1.06 | 1.09 | 1.12 | 1.19 | 1.21 | 1.23 | 1.25 | 1.25 | 1.22 | 1.25 | 1.26 | 1.29 | 1.29 | 1.28 | 1.23 | 1.21 | 1.18 | 1.19 | 1.19 | 1.19 | 1.21 | 1.18 | 1.13 | 1.15 | 1.18 | 1.18 | 1.21 | 1.2 | 1.19 | 1.19 | 1.2 | 1.2 | 1.2 | 1.25 | 1.25 | 1.21 | 1.15 | 1.09 | 1.09 | 1.13 | 1.13 | 1.13 | 1.14 | 1.14 | 1.14 | 1.1 | 1.12 | 1.13 | 1.15 | 1.25 | 1.19 | 1.14 | 1.21 | 1.23 | 1.23 | 1.23 | 1.23 | 1.27 | 1.27 | 1.26 | 1.29 | 1.23 | 1.28 | 1.33 | 1.28 | 1.22 | 1.23 | 1.22 | 1.23 | 1.22 | 1.22 | 1.22 | 1.22 | 1.24 | 1.26 | 1.25 | 1.27 | 1.29 | 1.28 | 1.28 | 1.28 | 1.29 | 1.28 | 1.28 | 1.28 | 1.25 | 1.22 | 1.21 | 1.15 | 1.12 | 1.14 | 1.14 | 1.13 | 1.14 | 1.13 | 1.11 | 1.11 | 1.13 | 1.15 | 1.15 | 1.17
69257 |  | 1.06 | 1.04 | 1.04 | 1.08 | 1.07 | 1.06 | 1.06 | 1.06 | 1.1 | 1.1 | 1.12 | 1.13 | 1.13 | 1.13 | 1.13 | 1.1 | 1.06 | 1.07 | 1.07 | 1.06 | 1.03 | 1.02 | 1.01 | 0.98 | 1.01 | 1.02 | 1.03 | 1.06 | 1.1 | 1.1 | 1.09 | 1.09 | 1.13 | 1.14 | 1.12 | 1.2 | 1.22 | 1.16 | 1.18 | 1.13 | 1.13 | 1.13 | 1.14 | 1.15 | 1.13 | 1.12 | 1.13 | 1.12 | 1.1 | 1.13 | 1.07 | 1.08 | 1.04 | 1.03 | 1.04 | 1.03 | 1.03 | 1.06 | 1.05 | 1.05 | 1.08 | 1.12 | 1.18 | 1.21 | 1.22 | 1.24 | 1.24 | 1.21 | 1.24 | 1.26 | 1.28 | 1.28 | 1.27 | 1.22 | 1.2 | 1.17 | 1.18 | 1.18 | 1.18 | 1.2 | 1.17 | 1.12 | 1.14 | 1.17 | 1.17 | 1.21 | 1.19 | 1.18 | 1.19 | 1.19 | 1.19 | 1.19 | 1.24 | 1.24 | 1.2 | 1.14 | 1.08 | 1.09 | 1.12 | 1.12 | 1.13 | 1.13 | 1.14 | 1.13 | 1.09 | 1.12 | 1.12 | 1.14 | 1.24 | 1.18 | 1.13 | 1.2 | 1.22 | 1.22 | 1.22 | 1.22 | 1.26 | 1.26 | 1.25 | 1.28 | 1.22 | 1.27 | 1.32 | 1.27 | 1.21 | 1.22 | 1.21 | 1.22 | 1.21 | 1.21 | 1.21 | 1.21 | 1.23 | 1.25 | 1.24 | 1.26 | 1.28 | 1.27 | 1.27 | 1.27 | 1.28 | 1.27 | 1.27 | 1.27 | 1.24 | 1.21 | 1.2 | 1.14 | 1.12 | 1.13 | 1.13 | 1.12 | 1.13 | 1.12 | 1.1 | 1.1 | 1.12 | 1.14 | 1.14 | 1.17
69259 |  | 0.95 | 0.94 | 0.94 | 0.97 | 0.97 | 0.95 | 0.96 | 0.96 | 0.98 | 0.98 | 1 | 1 | 1 | 1 | 1 | 0.98 | 0.95 | 0.95 | 0.96 | 0.95 | 0.92 | 0.92 | 0.91 | 0.88 | 0.91 | 0.92 | 0.93 | 0.95 | 0.99 | 0.99 | 0.97 | 0.97 | 1 | 1.02 | 1.01 | 1.07 | 1.08 | 1.03 | 1.05 | 1.01 | 1.01 | 1.01 | 1.02 | 1.03 | 1.01 | 1 | 1.01 | 0.99 | 0.98 | 1 | 0.95 | 0.96 | 0.93 | 0.92 | 0.93 | 0.93 | 0.93 | 0.94 | 0.93 | 0.94 | 0.96 | 1 | 1.05 | 1.07 | 1.09 | 1.1 | 1.09 | 1.07 | 1.09 | 1.11 | 1.13 | 1.13 | 1.11 | 1.08 | 1.06 | 1.04 | 1.04 | 1.04 | 1.04 | 1.07 | 1.04 | 1.01 | 1.02 | 1.04 | 1.05 | 1.07 | 1.06 | 1.05 | 1.05 | 1.06 | 1.06 | 1.06 | 1.1 | 1.1 | 1.06 | 1.02 | 0.98 | 0.98 | 1.01 | 1.01 | 1.02 | 1.03 | 1.02 | 1.02 | 0.99 | 1.01 | 1.01 | 1.02 | 1.09 | 1.04 | 1 | 1.06 | 1.07 | 1.07 | 1.08 | 1.08 | 1.11 | 1.11 | 1.12 | 1.13 | 1.09 | 1.14 | 1.18 | 1.14 | 1.08 | 1.09 | 1.08 | 1.09 | 1.08 | 1.08 | 1.07 | 1.07 | 1.1 | 1.11 | 1.1 | 1.11 | 1.13 | 1.12 | 1.12 | 1.12 | 1.13 | 1.12 | 1.13 | 1.12 | 1.1 | 1.08 | 1.07 | 1.02 | 1 | 1.01 | 1.02 | 1.01 | 1.01 | 1 | 0.99 | 0.99 | 1 | 1.02 | 1.02 | 1.04
69412 |  | 1.07 | 1.05 | 1.05 | 1.09 | 1.08 | 1.07 | 1.07 | 1.07 | 1.11 | 1.1 | 1.13 | 1.13 | 1.14 | 1.13 | 1.14 | 1.1 | 1.06 | 1.07 | 1.07 | 1.06 | 1.03 | 1.03 | 1.01 | 0.98 | 1.01 | 1.02 | 1.03 | 1.06 | 1.11 | 1.11 | 1.09 | 1.09 | 1.13 | 1.15 | 1.13 | 1.21 | 1.23 | 1.17 | 1.19 | 1.14 | 1.14 | 1.14 | 1.15 | 1.16 | 1.13 | 1.12 | 1.14 | 1.12 | 1.11 | 1.13 | 1.07 | 1.08 | 1.05 | 1.04 | 1.04 | 1.04 | 1.04 | 1.06 | 1.06 | 1.06 | 1.08 | 1.12 | 1.19 | 1.21 | 1.23 | 1.25 | 1.24 | 1.22 | 1.25 | 1.27 | 1.29 | 1.29 | 1.28 | 1.23 | 1.21 | 1.18 | 1.19 | 1.19 | 1.19 | 1.21 | 1.18 | 1.13 | 1.15 | 1.18 | 1.18 | 1.21 | 1.2 | 1.19 | 1.19 | 1.2 | 1.2 | 1.2 | 1.25 | 1.25 | 1.2 | 1.15 | 1.09 | 1.09 | 1.13 | 1.13 | 1.13 | 1.14 | 1.14 | 1.14 | 1.1 | 1.12 | 1.13 | 1.15 | 1.25 | 1.19 | 1.14 | 1.2 | 1.23 | 1.22 | 1.23 | 1.23 | 1.27 | 1.26 | 1.26 | 1.28 | 1.23 | 1.28 | 1.33 | 1.28 | 1.22 | 1.22 | 1.22 | 1.23 | 1.22 | 1.22 | 1.22 | 1.21 | 1.24 | 1.26 | 1.25 | 1.27 | 1.29 | 1.28 | 1.28 | 1.28 | 1.29 | 1.27 | 1.28 | 1.28 | 1.25 | 1.22 | 1.21 | 1.15 | 1.12 | 1.13 | 1.14 | 1.13 | 1.13 | 1.12 | 1.11 | 1.11 | 1.12 | 1.15 | 1.15 | 1.17
69427 |  | 0.9 | 0.89 | 0.89 | 0.92 | 0.91 | 0.9 | 0.9 | 0.9 | 0.93 | 0.92 | 0.94 | 0.94 | 0.94 | 0.93 | 0.94 | 0.91 | 0.89 | 0.89 | 0.9 | 0.89 | 0.87 | 0.86 | 0.85 | 0.83 | 0.85 | 0.86 | 0.87 | 0.89 | 0.93 | 0.92 | 0.91 | 0.91 | 0.94 | 0.95 | 0.95 | 1 | 1.01 | 0.97 | 0.98 | 0.95 | 0.95 | 0.95 | 0.96 | 0.97 | 0.95 | 0.94 | 0.94 | 0.93 | 0.92 | 0.94 | 0.89 | 0.9 | 0.87 | 0.86 | 0.87 | 0.87 | 0.87 | 0.88 | 0.87 | 0.88 | 0.9 | 0.94 | 0.99 | 1 | 1.02 | 1.03 | 1.02 | 1 | 1.02 | 1.03 | 1.05 | 1.05 | 1.04 | 1.01 | 0.99 | 0.97 | 0.98 | 0.98 | 0.98 | 1 | 0.98 | 0.95 | 0.95 | 0.98 | 0.98 | 1 | 0.99 | 0.98 | 0.99 | 0.99 | 0.99 | 0.99 | 1.02 | 1.02 | 0.99 | 0.96 | 0.92 | 0.93 | 0.95 | 0.95 | 0.96 | 0.97 | 0.96 | 0.97 | 0.93 | 0.95 | 0.95 | 0.96 | 1.02 | 0.97 | 0.94 | 0.98 | 1 | 1 | 1 | 1.01 | 1.04 | 1.04 | 1.05 | 1.06 | 1.02 | 1.07 | 1.11 | 1.07 | 1.02 | 1.02 | 1.02 | 1.02 | 1.01 | 1.01 | 1.01 | 1.01 | 1.03 | 1.04 | 1.03 | 1.04 | 1.06 | 1.04 | 1.04 | 1.04 | 1.05 | 1.04 | 1.05 | 1.04 | 1.02 | 1 | 1 | 0.96 | 0.94 | 0.95 | 0.96 | 0.94 | 0.95 | 0.94 | 0.93 | 0.93 | 0.94 | 0.95 | 0.96 | 0.97
69429 |  | 0.88 | 0.87 | 0.87 | 0.9 | 0.89 | 0.88 | 0.88 | 0.89 | 0.91 | 0.9 | 0.92 | 0.92 | 0.92 | 0.91 | 0.92 | 0.89 | 0.87 | 0.88 | 0.88 | 0.87 | 0.85 | 0.85 | 0.83 | 0.81 | 0.84 | 0.85 | 0.86 | 0.88 | 0.91 | 0.9 | 0.89 | 0.89 | 0.92 | 0.93 | 0.93 | 0.98 | 0.99 | 0.95 | 0.96 | 0.93 | 0.93 | 0.93 | 0.94 | 0.94 | 0.93 | 0.92 | 0.92 | 0.91 | 0.9 | 0.92 | 0.87 | 0.88 | 0.85 | 0.84 | 0.86 | 0.85 | 0.85 | 0.86 | 0.85 | 0.86 | 0.88 | 0.92 | 0.96 | 0.98 | 0.99 | 1 | 1 | 0.98 | 1 | 1.01 | 1.03 | 1.02 | 1.01 | 0.98 | 0.97 | 0.95 | 0.95 | 0.95 | 0.95 | 0.98 | 0.95 | 0.93 | 0.93 | 0.96 | 0.96 | 0.98 | 0.97 | 0.96 | 0.96 | 0.97 | 0.97 | 0.96 | 1 | 1 | 0.97 | 0.93 | 0.9 | 0.91 | 0.93 | 0.93 | 0.94 | 0.95 | 0.95 | 0.95 | 0.91 | 0.93 | 0.93 | 0.94 | 0.99 | 0.95 | 0.92 | 0.96 | 0.98 | 0.97 | 0.98 | 0.98 | 1.01 | 1.01 | 1.02 | 1.03 | 0.99 | 1.05 | 1.08 | 1.05 | 0.99 | 1 | 0.99 | 0.99 | 0.98 | 0.99 | 0.98 | 0.98 | 1.01 | 1.01 | 1 | 1.02 | 1.03 | 1.02 | 1.02 | 1.02 | 1.03 | 1.01 | 1.02 | 1.02 | 1 | 0.98 | 0.98 | 0.94 | 0.92 | 0.93 | 0.93 | 0.92 | 0.92 | 0.92 | 0.91 | 0.91 | 0.92 | 0.93 | 0.93 | 0.95
69434 |  | 1.04 | 1.02 | 1.02 | 1.06 | 1.06 | 1.04 | 1.04 | 1.04 | 1.08 | 1.07 | 1.1 | 1.1 | 1.1 | 1.1 | 1.1 | 1.07 | 1.04 | 1.04 | 1.05 | 1.04 | 1.01 | 1 | 0.99 | 0.96 | 0.99 | 1 | 1.01 | 1.04 | 1.08 | 1.08 | 1.06 | 1.06 | 1.1 | 1.11 | 1.1 | 1.17 | 1.19 | 1.13 | 1.15 | 1.11 | 1.11 | 1.11 | 1.12 | 1.13 | 1.1 | 1.09 | 1.11 | 1.09 | 1.08 | 1.1 | 1.05 | 1.05 | 1.02 | 1.01 | 1.02 | 1.02 | 1.01 | 1.04 | 1.03 | 1.03 | 1.06 | 1.09 | 1.16 | 1.18 | 1.2 | 1.21 | 1.21 | 1.18 | 1.21 | 1.22 | 1.25 | 1.25 | 1.24 | 1.19 | 1.17 | 1.14 | 1.15 | 1.15 | 1.15 | 1.17 | 1.14 | 1.1 | 1.11 | 1.15 | 1.15 | 1.18 | 1.16 | 1.15 | 1.16 | 1.17 | 1.17 | 1.17 | 1.21 | 1.22 | 1.17 | 1.12 | 1.07 | 1.07 | 1.1 | 1.1 | 1.11 | 1.11 | 1.12 | 1.11 | 1.07 | 1.1 | 1.1 | 1.12 | 1.21 | 1.16 | 1.11 | 1.17 | 1.19 | 1.19 | 1.2 | 1.2 | 1.24 | 1.23 | 1.23 | 1.25 | 1.2 | 1.25 | 1.29 | 1.25 | 1.19 | 1.2 | 1.19 | 1.2 | 1.19 | 1.19 | 1.19 | 1.18 | 1.21 | 1.23 | 1.21 | 1.23 | 1.25 | 1.24 | 1.24 | 1.24 | 1.25 | 1.24 | 1.25 | 1.24 | 1.22 | 1.19 | 1.18 | 1.12 | 1.1 | 1.11 | 1.11 | 1.1 | 1.11 | 1.1 | 1.08 | 1.08 | 1.1 | 1.12 | 1.12 | 1.15
69436 |  | 0.93 | 0.91 | 0.91 | 0.94 | 0.94 | 0.93 | 0.93 | 0.93 | 0.95 | 0.95 | 0.97 | 0.97 | 0.97 | 0.97 | 0.97 | 0.95 | 0.92 | 0.92 | 0.93 | 0.92 | 0.9 | 0.89 | 0.88 | 0.86 | 0.88 | 0.89 | 0.9 | 0.92 | 0.96 | 0.95 | 0.94 | 0.94 | 0.97 | 0.98 | 0.98 | 1.03 | 1.04 | 1 | 1.01 | 0.98 | 0.98 | 0.98 | 0.99 | 1 | 0.98 | 0.97 | 0.98 | 0.96 | 0.95 | 0.97 | 0.92 | 0.93 | 0.9 | 0.89 | 0.9 | 0.9 | 0.9 | 0.91 | 0.91 | 0.91 | 0.93 | 0.97 | 1.02 | 1.04 | 1.05 | 1.06 | 1.05 | 1.03 | 1.05 | 1.07 | 1.09 | 1.09 | 1.07 | 1.04 | 1.02 | 1 | 1.01 | 1.01 | 1.01 | 1.03 | 1.01 | 0.98 | 0.98 | 1.01 | 1.01 | 1.03 | 1.02 | 1.01 | 1.02 | 1.03 | 1.02 | 1.02 | 1.06 | 1.06 | 1.03 | 0.99 | 0.95 | 0.95 | 0.98 | 0.98 | 0.99 | 1 | 0.99 | 0.99 | 0.96 | 0.98 | 0.98 | 0.99 | 1.05 | 1.01 | 0.97 | 1.02 | 1.04 | 1.03 | 1.04 | 1.04 | 1.08 | 1.08 | 1.08 | 1.09 | 1.05 | 1.11 | 1.14 | 1.1 | 1.05 | 1.06 | 1.05 | 1.05 | 1.04 | 1.04 | 1.04 | 1.04 | 1.06 | 1.07 | 1.06 | 1.08 | 1.1 | 1.08 | 1.08 | 1.08 | 1.09 | 1.08 | 1.09 | 1.08 | 1.06 | 1.04 | 1.04 | 0.99 | 0.97 | 0.99 | 0.99 | 0.98 | 0.98 | 0.97 | 0.96 | 0.96 | 0.97 | 0.98 | 0.99 | 1.01
69437 |  | 1.05 | 1.04 | 1.03 | 1.08 | 1.07 | 1.06 | 1.06 | 1.06 | 1.09 | 1.09 | 1.11 | 1.12 | 1.12 | 1.12 | 1.12 | 1.09 | 1.05 | 1.06 | 1.06 | 1.05 | 1.02 | 1.01 | 1 | 0.97 | 1 | 1.01 | 1.02 | 1.05 | 1.09 | 1.09 | 1.08 | 1.08 | 1.11 | 1.13 | 1.11 | 1.19 | 1.21 | 1.15 | 1.17 | 1.13 | 1.13 | 1.12 | 1.13 | 1.14 | 1.12 | 1.11 | 1.12 | 1.11 | 1.09 | 1.12 | 1.06 | 1.07 | 1.03 | 1.03 | 1.03 | 1.03 | 1.03 | 1.05 | 1.04 | 1.05 | 1.07 | 1.11 | 1.17 | 1.2 | 1.21 | 1.23 | 1.22 | 1.2 | 1.23 | 1.24 | 1.27 | 1.27 | 1.26 | 1.21 | 1.19 | 1.16 | 1.17 | 1.17 | 1.17 | 1.19 | 1.16 | 1.12 | 1.13 | 1.16 | 1.16 | 1.19 | 1.18 | 1.17 | 1.18 | 1.18 | 1.18 | 1.18 | 1.23 | 1.23 | 1.19 | 1.13 | 1.08 | 1.08 | 1.12 | 1.11 | 1.12 | 1.13 | 1.13 | 1.12 | 1.08 | 1.11 | 1.12 | 1.13 | 1.23 | 1.17 | 1.12 | 1.19 | 1.21 | 1.21 | 1.21 | 1.21 | 1.25 | 1.25 | 1.24 | 1.27 | 1.21 | 1.26 | 1.31 | 1.26 | 1.2 | 1.21 | 1.2 | 1.21 | 1.2 | 1.21 | 1.2 | 1.2 | 1.22 | 1.24 | 1.23 | 1.25 | 1.27 | 1.26 | 1.26 | 1.26 | 1.27 | 1.25 | 1.26 | 1.26 | 1.23 | 1.2 | 1.19 | 1.13 | 1.11 | 1.12 | 1.12 | 1.11 | 1.12 | 1.11 | 1.09 | 1.09 | 1.11 | 1.13 | 1.14 | 1.16
69439 |  | 1.05 | 1.03 | 1.03 | 1.07 | 1.06 | 1.05 | 1.05 | 1.05 | 1.08 | 1.08 | 1.11 | 1.11 | 1.11 | 1.11 | 1.11 | 1.08 | 1.04 | 1.05 | 1.05 | 1.04 | 1.01 | 1.01 | 0.99 | 0.96 | 0.99 | 1 | 1.01 | 1.04 | 1.08 | 1.08 | 1.07 | 1.07 | 1.11 | 1.12 | 1.1 | 1.18 | 1.2 | 1.14 | 1.16 | 1.12 | 1.12 | 1.11 | 1.13 | 1.14 | 1.11 | 1.1 | 1.12 | 1.1 | 1.08 | 1.11 | 1.05 | 1.06 | 1.03 | 1.02 | 1.02 | 1.02 | 1.02 | 1.04 | 1.04 | 1.04 | 1.06 | 1.1 | 1.16 | 1.19 | 1.2 | 1.22 | 1.21 | 1.19 | 1.22 | 1.23 | 1.25 | 1.26 | 1.25 | 1.2 | 1.18 | 1.15 | 1.16 | 1.16 | 1.16 | 1.18 | 1.15 | 1.11 | 1.12 | 1.15 | 1.15 | 1.19 | 1.17 | 1.16 | 1.17 | 1.18 | 1.18 | 1.18 | 1.22 | 1.22 | 1.18 | 1.13 | 1.07 | 1.07 | 1.11 | 1.11 | 1.11 | 1.12 | 1.12 | 1.12 | 1.08 | 1.1 | 1.11 | 1.13 | 1.22 | 1.16 | 1.12 | 1.18 | 1.2 | 1.2 | 1.2 | 1.2 | 1.25 | 1.24 | 1.23 | 1.26 | 1.21 | 1.25 | 1.3 | 1.25 | 1.2 | 1.2 | 1.2 | 1.2 | 1.19 | 1.2 | 1.2 | 1.19 | 1.22 | 1.24 | 1.22 | 1.24 | 1.26 | 1.25 | 1.25 | 1.25 | 1.26 | 1.25 | 1.25 | 1.25 | 1.22 | 1.19 | 1.19 | 1.13 | 1.1 | 1.12 | 1.12 | 1.11 | 1.11 | 1.1 | 1.09 | 1.09 | 1.1 | 1.13 | 1.13 | 1.15
69469 |  | 1.1 | 1.08 | 1.08 | 1.13 | 1.12 | 1.11 | 1.11 | 1.11 | 1.14 | 1.14 | 1.17 | 1.18 | 1.18 | 1.18 | 1.18 | 1.14 | 1.1 | 1.1 | 1.11 | 1.1 | 1.07 | 1.06 | 1.04 | 1.01 | 1.05 | 1.06 | 1.07 | 1.1 | 1.15 | 1.15 | 1.14 | 1.14 | 1.18 | 1.19 | 1.18 | 1.26 | 1.28 | 1.22 | 1.24 | 1.19 | 1.19 | 1.18 | 1.19 | 1.2 | 1.17 | 1.16 | 1.18 | 1.16 | 1.14 | 1.17 | 1.1 | 1.11 | 1.08 | 1.07 | 1.07 | 1.07 | 1.07 | 1.09 | 1.09 | 1.09 | 1.12 | 1.16 | 1.23 | 1.26 | 1.28 | 1.31 | 1.3 | 1.27 | 1.3 | 1.32 | 1.35 | 1.35 | 1.34 | 1.28 | 1.26 | 1.23 | 1.24 | 1.23 | 1.24 | 1.26 | 1.22 | 1.17 | 1.19 | 1.22 | 1.22 | 1.26 | 1.24 | 1.23 | 1.23 | 1.24 | 1.24 | 1.24 | 1.29 | 1.29 | 1.25 | 1.18 | 1.12 | 1.13 | 1.17 | 1.17 | 1.17 | 1.18 | 1.18 | 1.18 | 1.13 | 1.16 | 1.17 | 1.19 | 1.29 | 1.23 | 1.18 | 1.25 | 1.27 | 1.27 | 1.27 | 1.27 | 1.31 | 1.3 | 1.3 | 1.32 | 1.27 | 1.32 | 1.37 | 1.32 | 1.26 | 1.26 | 1.26 | 1.27 | 1.26 | 1.26 | 1.26 | 1.26 | 1.28 | 1.31 | 1.29 | 1.31 | 1.34 | 1.33 | 1.33 | 1.33 | 1.34 | 1.32 | 1.33 | 1.33 | 1.3 | 1.27 | 1.26 | 1.19 | 1.16 | 1.17 | 1.17 | 1.17 | 1.17 | 1.16 | 1.14 | 1.14 | 1.16 | 1.18 | 1.19 | 1.21
69483 |  | 0.95 | 0.93 | 0.93 | 0.97 | 0.96 | 0.95 | 0.95 | 0.95 | 0.98 | 0.97 | 0.99 | 1 | 0.99 | 0.99 | 0.99 | 0.97 | 0.94 | 0.94 | 0.95 | 0.94 | 0.91 | 0.91 | 0.9 | 0.87 | 0.9 | 0.91 | 0.92 | 0.94 | 0.98 | 0.98 | 0.96 | 0.96 | 0.99 | 1.01 | 1 | 1.06 | 1.07 | 1.03 | 1.04 | 1 | 1 | 1 | 1.01 | 1.02 | 1 | 0.99 | 1 | 0.98 | 0.97 | 0.99 | 0.94 | 0.95 | 0.92 | 0.91 | 0.92 | 0.92 | 0.92 | 0.93 | 0.93 | 0.93 | 0.95 | 0.99 | 1.04 | 1.06 | 1.08 | 1.09 | 1.08 | 1.06 | 1.08 | 1.1 | 1.12 | 1.12 | 1.1 | 1.07 | 1.05 | 1.03 | 1.04 | 1.03 | 1.03 | 1.06 | 1.03 | 1 | 1.01 | 1.04 | 1.04 | 1.06 | 1.05 | 1.04 | 1.04 | 1.05 | 1.05 | 1.05 | 1.09 | 1.09 | 1.05 | 1.01 | 0.97 | 0.98 | 1.01 | 1 | 1.01 | 1.02 | 1.02 | 1.02 | 0.98 | 1 | 1.01 | 1.01 | 1.08 | 1.03 | 1 | 1.05 | 1.06 | 1.06 | 1.07 | 1.07 | 1.1 | 1.1 | 1.11 | 1.12 | 1.08 | 1.13 | 1.17 | 1.13 | 1.07 | 1.08 | 1.07 | 1.08 | 1.07 | 1.07 | 1.07 | 1.06 | 1.09 | 1.1 | 1.09 | 1.1 | 1.12 | 1.11 | 1.11 | 1.11 | 1.12 | 1.11 | 1.12 | 1.11 | 1.09 | 1.07 | 1.06 | 1.01 | 0.99 | 1.01 | 1.01 | 1 | 1 | 1 | 0.98 | 0.98 | 0.99 | 1.01 | 1.01 | 1.03
69488 |  | 1.06 | 1.04 | 1.04 | 1.08 | 1.07 | 1.06 | 1.06 | 1.06 | 1.09 | 1.09 | 1.12 | 1.12 | 1.12 | 1.12 | 1.12 | 1.09 | 1.05 | 1.06 | 1.06 | 1.05 | 1.02 | 1.02 | 1 | 0.97 | 1 | 1.01 | 1.02 | 1.05 | 1.1 | 1.1 | 1.08 | 1.08 | 1.12 | 1.13 | 1.12 | 1.2 | 1.21 | 1.16 | 1.18 | 1.13 | 1.13 | 1.13 | 1.14 | 1.15 | 1.12 | 1.11 | 1.12 | 1.11 | 1.09 | 1.12 | 1.06 | 1.07 | 1.03 | 1.03 | 1.03 | 1.03 | 1.03 | 1.05 | 1.04 | 1.05 | 1.07 | 1.11 | 1.18 | 1.2 | 1.22 | 1.24 | 1.23 | 1.21 | 1.23 | 1.25 | 1.27 | 1.28 | 1.26 | 1.21 | 1.19 | 1.17 | 1.17 | 1.17 | 1.17 | 1.19 | 1.16 | 1.12 | 1.13 | 1.16 | 1.16 | 1.2 | 1.18 | 1.17 | 1.18 | 1.19 | 1.19 | 1.19 | 1.24 | 1.24 | 1.19 | 1.14 | 1.08 | 1.09 | 1.12 | 1.12 | 1.12 | 1.13 | 1.13 | 1.13 | 1.09 | 1.11 | 1.12 | 1.14 | 1.23 | 1.18 | 1.13 | 1.19 | 1.21 | 1.21 | 1.21 | 1.21 | 1.25 | 1.25 | 1.24 | 1.27 | 1.22 | 1.26 | 1.31 | 1.27 | 1.21 | 1.21 | 1.21 | 1.22 | 1.21 | 1.21 | 1.21 | 1.2 | 1.23 | 1.25 | 1.23 | 1.25 | 1.28 | 1.26 | 1.27 | 1.26 | 1.27 | 1.26 | 1.27 | 1.26 | 1.24 | 1.21 | 1.2 | 1.14 | 1.11 | 1.13 | 1.13 | 1.12 | 1.13 | 1.12 | 1.1 | 1.1 | 1.12 | 1.14 | 1.14 | 1.16
69493 |  | 1.06 | 1.04 | 1.04 | 1.08 | 1.07 | 1.06 | 1.06 | 1.06 | 1.1 | 1.09 | 1.12 | 1.12 | 1.13 | 1.12 | 1.12 | 1.09 | 1.05 | 1.06 | 1.06 | 1.06 | 1.03 | 1.02 | 1 | 0.97 | 1 | 1.02 | 1.03 | 1.06 | 1.1 | 1.1 | 1.08 | 1.08 | 1.12 | 1.14 | 1.12 | 1.2 | 1.22 | 1.16 | 1.18 | 1.13 | 1.13 | 1.13 | 1.14 | 1.15 | 1.12 | 1.11 | 1.13 | 1.11 | 1.1 | 1.12 | 1.06 | 1.07 | 1.03 | 1.03 | 1.03 | 1.03 | 1.03 | 1.05 | 1.05 | 1.05 | 1.07 | 1.11 | 1.18 | 1.2 | 1.22 | 1.24 | 1.23 | 1.21 | 1.24 | 1.25 | 1.28 | 1.28 | 1.26 | 1.21 | 1.19 | 1.17 | 1.18 | 1.17 | 1.17 | 1.2 | 1.16 | 1.12 | 1.13 | 1.17 | 1.17 | 1.2 | 1.19 | 1.17 | 1.18 | 1.19 | 1.19 | 1.19 | 1.24 | 1.24 | 1.19 | 1.14 | 1.08 | 1.09 | 1.12 | 1.12 | 1.13 | 1.13 | 1.13 | 1.13 | 1.09 | 1.12 | 1.12 | 1.14 | 1.24 | 1.18 | 1.13 | 1.19 | 1.22 | 1.21 | 1.22 | 1.22 | 1.26 | 1.25 | 1.25 | 1.27 | 1.22 | 1.27 | 1.31 | 1.27 | 1.21 | 1.21 | 1.21 | 1.22 | 1.21 | 1.21 | 1.21 | 1.2 | 1.23 | 1.25 | 1.23 | 1.25 | 1.28 | 1.26 | 1.27 | 1.27 | 1.28 | 1.26 | 1.27 | 1.27 | 1.24 | 1.21 | 1.2 | 1.14 | 1.11 | 1.13 | 1.13 | 1.12 | 1.13 | 1.12 | 1.1 | 1.1 | 1.12 | 1.14 | 1.14 | 1.16
69502 |  | 1.07 | 1.05 | 1.05 | 1.09 | 1.08 | 1.07 | 1.07 | 1.07 | 1.11 | 1.1 | 1.13 | 1.13 | 1.14 | 1.13 | 1.14 | 1.1 | 1.06 | 1.07 | 1.07 | 1.06 | 1.03 | 1.03 | 1.01 | 0.98 | 1.01 | 1.03 | 1.03 | 1.07 | 1.11 | 1.11 | 1.09 | 1.1 | 1.13 | 1.15 | 1.13 | 1.21 | 1.23 | 1.17 | 1.19 | 1.15 | 1.15 | 1.14 | 1.15 | 1.16 | 1.13 | 1.12 | 1.14 | 1.12 | 1.1 | 1.13 | 1.07 | 1.08 | 1.04 | 1.03 | 1.04 | 1.04 | 1.04 | 1.06 | 1.05 | 1.06 | 1.08 | 1.12 | 1.19 | 1.22 | 1.24 | 1.26 | 1.25 | 1.23 | 1.25 | 1.27 | 1.29 | 1.3 | 1.28 | 1.23 | 1.21 | 1.18 | 1.19 | 1.19 | 1.19 | 1.21 | 1.17 | 1.13 | 1.14 | 1.18 | 1.18 | 1.21 | 1.2 | 1.18 | 1.19 | 1.2 | 1.2 | 1.2 | 1.25 | 1.25 | 1.21 | 1.15 | 1.09 | 1.1 | 1.13 | 1.13 | 1.14 | 1.14 | 1.14 | 1.14 | 1.1 | 1.13 | 1.14 | 1.15 | 1.25 | 1.19 | 1.14 | 1.2 | 1.23 | 1.22 | 1.23 | 1.23 | 1.26 | 1.26 | 1.26 | 1.28 | 1.23 | 1.28 | 1.33 | 1.28 | 1.22 | 1.22 | 1.22 | 1.23 | 1.22 | 1.22 | 1.22 | 1.21 | 1.24 | 1.26 | 1.25 | 1.27 | 1.29 | 1.28 | 1.28 | 1.28 | 1.29 | 1.27 | 1.28 | 1.28 | 1.25 | 1.22 | 1.21 | 1.15 | 1.12 | 1.14 | 1.14 | 1.13 | 1.14 | 1.13 | 1.11 | 1.11 | 1.12 | 1.15 | 1.15 | 1.17
69509 |  | 1.04 | 1.03 | 1.03 | 1.07 | 1.06 | 1.05 | 1.05 | 1.05 | 1.08 | 1.08 | 1.1 | 1.11 | 1.11 | 1.1 | 1.11 | 1.08 | 1.04 | 1.04 | 1.05 | 1.04 | 1.01 | 1.01 | 0.99 | 0.96 | 0.99 | 1 | 1.01 | 1.04 | 1.08 | 1.08 | 1.06 | 1.07 | 1.1 | 1.12 | 1.1 | 1.18 | 1.2 | 1.14 | 1.16 | 1.12 | 1.12 | 1.11 | 1.12 | 1.13 | 1.11 | 1.1 | 1.11 | 1.1 | 1.08 | 1.1 | 1.05 | 1.05 | 1.02 | 1.01 | 1.02 | 1.02 | 1.01 | 1.04 | 1.03 | 1.03 | 1.06 | 1.1 | 1.16 | 1.19 | 1.2 | 1.22 | 1.21 | 1.19 | 1.22 | 1.23 | 1.26 | 1.26 | 1.24 | 1.2 | 1.17 | 1.15 | 1.16 | 1.15 | 1.15 | 1.18 | 1.14 | 1.1 | 1.12 | 1.15 | 1.15 | 1.18 | 1.17 | 1.15 | 1.16 | 1.17 | 1.17 | 1.17 | 1.22 | 1.22 | 1.18 | 1.12 | 1.07 | 1.07 | 1.11 | 1.11 | 1.11 | 1.12 | 1.12 | 1.12 | 1.08 | 1.1 | 1.11 | 1.13 | 1.22 | 1.16 | 1.11 | 1.17 | 1.2 | 1.19 | 1.2 | 1.2 | 1.24 | 1.23 | 1.23 | 1.25 | 1.2 | 1.25 | 1.3 | 1.25 | 1.19 | 1.2 | 1.19 | 1.2 | 1.19 | 1.19 | 1.19 | 1.19 | 1.21 | 1.23 | 1.21 | 1.23 | 1.26 | 1.24 | 1.25 | 1.24 | 1.26 | 1.24 | 1.25 | 1.25 | 1.22 | 1.19 | 1.18 | 1.13 | 1.1 | 1.11 | 1.11 | 1.11 | 1.11 | 1.1 | 1.09 | 1.09 | 1.1 | 1.12 | 1.13 | 1.15
69514 |  | 1.09 | 1.08 | 1.07 | 1.12 | 1.11 | 1.1 | 1.1 | 1.1 | 1.14 | 1.14 | 1.16 | 1.17 | 1.17 | 1.17 | 1.17 | 1.14 | 1.09 | 1.1 | 1.1 | 1.09 | 1.06 | 1.06 | 1.04 | 1.01 | 1.04 | 1.05 | 1.06 | 1.09 | 1.14 | 1.14 | 1.13 | 1.13 | 1.17 | 1.18 | 1.16 | 1.25 | 1.27 | 1.21 | 1.23 | 1.18 | 1.18 | 1.17 | 1.19 | 1.19 | 1.17 | 1.15 | 1.17 | 1.15 | 1.13 | 1.16 | 1.1 | 1.11 | 1.07 | 1.06 | 1.07 | 1.07 | 1.06 | 1.09 | 1.08 | 1.09 | 1.11 | 1.15 | 1.22 | 1.26 | 1.27 | 1.3 | 1.29 | 1.26 | 1.29 | 1.31 | 1.34 | 1.34 | 1.32 | 1.27 | 1.25 | 1.22 | 1.23 | 1.22 | 1.22 | 1.25 | 1.21 | 1.16 | 1.18 | 1.21 | 1.21 | 1.25 | 1.23 | 1.22 | 1.23 | 1.24 | 1.24 | 1.24 | 1.29 | 1.29 | 1.24 | 1.18 | 1.12 | 1.12 | 1.16 | 1.16 | 1.17 | 1.17 | 1.17 | 1.17 | 1.13 | 1.16 | 1.17 | 1.19 | 1.29 | 1.23 | 1.17 | 1.24 | 1.27 | 1.26 | 1.26 | 1.26 | 1.3 | 1.3 | 1.29 | 1.32 | 1.26 | 1.31 | 1.36 | 1.31 | 1.25 | 1.26 | 1.25 | 1.26 | 1.25 | 1.26 | 1.26 | 1.25 | 1.28 | 1.3 | 1.28 | 1.3 | 1.33 | 1.32 | 1.32 | 1.32 | 1.33 | 1.31 | 1.32 | 1.32 | 1.29 | 1.26 | 1.25 | 1.18 | 1.15 | 1.17 | 1.17 | 1.16 | 1.17 | 1.16 | 1.14 | 1.14 | 1.15 | 1.18 | 1.18 | 1.21
69517 |  | 1.03 | 1.01 | 1.01 | 1.05 | 1.04 | 1.03 | 1.03 | 1.03 | 1.06 | 1.06 | 1.08 | 1.08 | 1.09 | 1.08 | 1.08 | 1.06 | 1.02 | 1.03 | 1.03 | 1.02 | 0.99 | 0.99 | 0.97 | 0.94 | 0.97 | 0.98 | 0.99 | 1.02 | 1.06 | 1.06 | 1.04 | 1.05 | 1.08 | 1.1 | 1.08 | 1.16 | 1.17 | 1.12 | 1.13 | 1.09 | 1.09 | 1.09 | 1.1 | 1.11 | 1.09 | 1.08 | 1.09 | 1.07 | 1.06 | 1.08 | 1.03 | 1.03 | 1 | 0.99 | 1 | 1 | 1 | 1.02 | 1.01 | 1.02 | 1.04 | 1.08 | 1.14 | 1.16 | 1.18 | 1.19 | 1.19 | 1.16 | 1.19 | 1.2 | 1.23 | 1.23 | 1.21 | 1.17 | 1.15 | 1.12 | 1.13 | 1.13 | 1.13 | 1.15 | 1.12 | 1.08 | 1.09 | 1.13 | 1.13 | 1.16 | 1.14 | 1.13 | 1.14 | 1.15 | 1.15 | 1.15 | 1.19 | 1.19 | 1.15 | 1.1 | 1.05 | 1.05 | 1.09 | 1.09 | 1.09 | 1.1 | 1.1 | 1.1 | 1.06 | 1.08 | 1.09 | 1.1 | 1.19 | 1.14 | 1.09 | 1.15 | 1.17 | 1.17 | 1.17 | 1.17 | 1.21 | 1.21 | 1.2 | 1.23 | 1.18 | 1.23 | 1.27 | 1.23 | 1.17 | 1.18 | 1.17 | 1.18 | 1.17 | 1.17 | 1.17 | 1.16 | 1.19 | 1.2 | 1.19 | 1.21 | 1.23 | 1.22 | 1.22 | 1.22 | 1.23 | 1.21 | 1.22 | 1.22 | 1.19 | 1.17 | 1.16 | 1.1 | 1.08 | 1.09 | 1.09 | 1.09 | 1.09 | 1.08 | 1.07 | 1.07 | 1.08 | 1.1 | 1.11 | 1.12
69518 |  | 0.89 | 0.87 | 0.87 | 0.9 | 0.9 | 0.89 | 0.89 | 0.89 | 0.91 | 0.91 | 0.93 | 0.93 | 0.92 | 0.92 | 0.92 | 0.9 | 0.88 | 0.88 | 0.89 | 0.88 | 0.86 | 0.85 | 0.84 | 0.82 | 0.84 | 0.85 | 0.86 | 0.88 | 0.91 | 0.91 | 0.89 | 0.9 | 0.93 | 0.94 | 0.94 | 0.99 | 0.99 | 0.95 | 0.97 | 0.94 | 0.94 | 0.93 | 0.94 | 0.95 | 0.93 | 0.93 | 0.93 | 0.92 | 0.91 | 0.92 | 0.88 | 0.88 | 0.86 | 0.85 | 0.86 | 0.86 | 0.86 | 0.87 | 0.86 | 0.87 | 0.89 | 0.92 | 0.97 | 0.99 | 1 | 1.01 | 1.01 | 0.99 | 1 | 1.01 | 1.03 | 1.03 | 1.02 | 0.99 | 0.97 | 0.95 | 0.96 | 0.96 | 0.96 | 0.98 | 0.96 | 0.93 | 0.94 | 0.96 | 0.97 | 0.98 | 0.97 | 0.97 | 0.97 | 0.98 | 0.98 | 0.97 | 1.01 | 1.01 | 0.98 | 0.94 | 0.91 | 0.92 | 0.94 | 0.94 | 0.95 | 0.96 | 0.95 | 0.95 | 0.92 | 0.94 | 0.94 | 0.95 | 1 | 0.96 | 0.93 | 0.97 | 0.99 | 0.98 | 0.99 | 0.99 | 1.02 | 1.02 | 1.03 | 1.04 | 1.01 | 1.06 | 1.09 | 1.06 | 1 | 1.01 | 1 | 1 | 0.99 | 1 | 0.99 | 0.99 | 1.02 | 1.02 | 1.01 | 1.02 | 1.04 | 1.02 | 1.03 | 1.02 | 1.04 | 1.02 | 1.03 | 1.03 | 1.01 | 0.99 | 0.99 | 0.95 | 0.93 | 0.94 | 0.95 | 0.93 | 0.93 | 0.93 | 0.92 | 0.92 | 0.93 | 0.94 | 0.95 | 0.96
70173 |  | 1.08 | 1.06 | 1.06 | 1.11 | 1.1 | 1.09 | 1.1 | 1.1 | 1.14 | 1.13 | 1.16 | 1.17 | 1.18 | 1.18 | 1.18 | 1.14 | 1.1 | 1.1 | 1.1 | 1.09 | 1.06 | 1.05 | 1.04 | 1.01 | 1.04 | 1.05 | 1.07 | 1.1 | 1.15 | 1.15 | 1.14 | 1.14 | 1.18 | 1.2 | 1.19 | 1.27 | 1.28 | 1.22 | 1.23 | 1.18 | 1.17 | 1.17 | 1.18 | 1.19 | 1.16 | 1.16 | 1.17 | 1.15 | 1.13 | 1.16 | 1.1 | 1.1 | 1.07 | 1.06 | 1.06 | 1.06 | 1.05 | 1.08 | 1.07 | 1.07 | 1.1 | 1.15 | 1.22 | 1.25 | 1.26 | 1.29 | 1.29 | 1.27 | 1.3 | 1.31 | 1.35 | 1.35 | 1.33 | 1.27 | 1.25 | 1.22 | 1.24 | 1.24 | 1.24 | 1.26 | 1.22 | 1.17 | 1.19 | 1.22 | 1.22 | 1.26 | 1.24 | 1.23 | 1.22 | 1.23 | 1.22 | 1.22 | 1.26 | 1.26 | 1.22 | 1.16 | 1.1 | 1.1 | 1.15 | 1.14 | 1.15 | 1.15 | 1.16 | 1.16 | 1.11 | 1.14 | 1.15 | 1.17 | 1.27 | 1.21 | 1.15 | 1.23 | 1.25 | 1.24 | 1.24 | 1.24 | 1.27 | 1.27 | 1.28 | 1.3 | 1.24 | 1.3 | 1.34 | 1.29 | 1.22 | 1.22 | 1.23 | 1.23 | 1.23 | 1.24 | 1.23 | 1.23 | 1.26 | 1.28 | 1.27 | 1.3 | 1.33 | 1.32 | 1.32 | 1.31 | 1.32 | 1.3 | 1.3 | 1.3 | 1.27 | 1.25 | 1.23 | 1.17 | 1.13 | 1.14 | 1.14 | 1.13 | 1.13 | 1.12 | 1.11 | 1.11 | 1.12 | 1.14 | 1.15 | 1.17
70174 |  | 1.07 | 1.05 | 1.05 | 1.1 | 1.09 | 1.08 | 1.09 | 1.09 | 1.13 | 1.12 | 1.15 | 1.16 | 1.17 | 1.17 | 1.17 | 1.13 | 1.09 | 1.09 | 1.09 | 1.08 | 1.05 | 1.04 | 1.03 | 1 | 1.03 | 1.04 | 1.06 | 1.09 | 1.14 | 1.14 | 1.13 | 1.13 | 1.17 | 1.19 | 1.18 | 1.26 | 1.27 | 1.21 | 1.22 | 1.17 | 1.16 | 1.16 | 1.17 | 1.18 | 1.15 | 1.15 | 1.16 | 1.14 | 1.12 | 1.15 | 1.09 | 1.1 | 1.06 | 1.05 | 1.05 | 1.05 | 1.04 | 1.07 | 1.06 | 1.06 | 1.09 | 1.14 | 1.21 | 1.24 | 1.25 | 1.28 | 1.27 | 1.26 | 1.28 | 1.3 | 1.33 | 1.34 | 1.32 | 1.26 | 1.24 | 1.21 | 1.23 | 1.22 | 1.23 | 1.25 | 1.21 | 1.16 | 1.18 | 1.21 | 1.21 | 1.25 | 1.23 | 1.22 | 1.21 | 1.22 | 1.21 | 1.21 | 1.25 | 1.25 | 1.21 | 1.15 | 1.09 | 1.09 | 1.14 | 1.13 | 1.14 | 1.15 | 1.15 | 1.15 | 1.11 | 1.14 | 1.14 | 1.16 | 1.26 | 1.2 | 1.14 | 1.22 | 1.24 | 1.23 | 1.23 | 1.23 | 1.26 | 1.26 | 1.27 | 1.29 | 1.23 | 1.29 | 1.33 | 1.28 | 1.21 | 1.21 | 1.22 | 1.22 | 1.22 | 1.23 | 1.22 | 1.22 | 1.25 | 1.27 | 1.26 | 1.29 | 1.32 | 1.31 | 1.31 | 1.3 | 1.31 | 1.29 | 1.29 | 1.29 | 1.26 | 1.24 | 1.22 | 1.16 | 1.12 | 1.13 | 1.13 | 1.12 | 1.13 | 1.12 | 1.1 | 1.1 | 1.11 | 1.13 | 1.14 | 1.16
70176 |  | 1.06 | 1.04 | 1.04 | 1.09 | 1.08 | 1.08 | 1.08 | 1.08 | 1.12 | 1.12 | 1.15 | 1.15 | 1.16 | 1.16 | 1.17 | 1.13 | 1.08 | 1.08 | 1.08 | 1.07 | 1.04 | 1.04 | 1.02 | 0.99 | 1.03 | 1.04 | 1.05 | 1.08 | 1.13 | 1.13 | 1.12 | 1.13 | 1.17 | 1.18 | 1.17 | 1.25 | 1.26 | 1.2 | 1.21 | 1.16 | 1.16 | 1.15 | 1.16 | 1.17 | 1.15 | 1.14 | 1.15 | 1.13 | 1.11 | 1.14 | 1.08 | 1.09 | 1.05 | 1.04 | 1.04 | 1.04 | 1.04 | 1.06 | 1.05 | 1.05 | 1.08 | 1.14 | 1.2 | 1.23 | 1.25 | 1.27 | 1.26 | 1.25 | 1.27 | 1.29 | 1.32 | 1.33 | 1.31 | 1.25 | 1.23 | 1.2 | 1.22 | 1.22 | 1.22 | 1.24 | 1.21 | 1.16 | 1.17 | 1.2 | 1.21 | 1.24 | 1.23 | 1.21 | 1.2 | 1.21 | 1.2 | 1.2 | 1.25 | 1.24 | 1.2 | 1.14 | 1.08 | 1.09 | 1.13 | 1.13 | 1.13 | 1.14 | 1.14 | 1.14 | 1.1 | 1.13 | 1.14 | 1.15 | 1.25 | 1.19 | 1.14 | 1.21 | 1.23 | 1.22 | 1.22 | 1.22 | 1.25 | 1.25 | 1.26 | 1.28 | 1.22 | 1.28 | 1.32 | 1.27 | 1.2 | 1.21 | 1.21 | 1.21 | 1.21 | 1.22 | 1.21 | 1.21 | 1.24 | 1.26 | 1.25 | 1.28 | 1.31 | 1.3 | 1.3 | 1.29 | 1.3 | 1.28 | 1.28 | 1.28 | 1.25 | 1.23 | 1.22 | 1.15 | 1.11 | 1.13 | 1.12 | 1.12 | 1.12 | 1.11 | 1.09 | 1.09 | 1.11 | 1.12 | 1.13 | 1.15
70178 |  | 1.06 | 1.04 | 1.04 | 1.09 | 1.08 | 1.07 | 1.07 | 1.08 | 1.11 | 1.11 | 1.14 | 1.15 | 1.15 | 1.15 | 1.16 | 1.12 | 1.07 | 1.08 | 1.08 | 1.07 | 1.04 | 1.03 | 1.02 | 0.99 | 1.02 | 1.03 | 1.04 | 1.08 | 1.12 | 1.13 | 1.12 | 1.12 | 1.16 | 1.17 | 1.16 | 1.24 | 1.25 | 1.19 | 1.2 | 1.15 | 1.15 | 1.15 | 1.16 | 1.16 | 1.14 | 1.13 | 1.14 | 1.13 | 1.11 | 1.14 | 1.08 | 1.08 | 1.05 | 1.04 | 1.04 | 1.04 | 1.03 | 1.06 | 1.05 | 1.05 | 1.08 | 1.13 | 1.19 | 1.22 | 1.24 | 1.26 | 1.26 | 1.24 | 1.26 | 1.28 | 1.31 | 1.31 | 1.29 | 1.24 | 1.22 | 1.19 | 1.21 | 1.21 | 1.21 | 1.23 | 1.2 | 1.15 | 1.16 | 1.19 | 1.2 | 1.23 | 1.22 | 1.2 | 1.2 | 1.2 | 1.2 | 1.2 | 1.24 | 1.23 | 1.2 | 1.14 | 1.08 | 1.08 | 1.12 | 1.12 | 1.13 | 1.13 | 1.13 | 1.13 | 1.09 | 1.12 | 1.13 | 1.14 | 1.24 | 1.18 | 1.13 | 1.2 | 1.22 | 1.21 | 1.21 | 1.21 | 1.25 | 1.25 | 1.26 | 1.27 | 1.22 | 1.27 | 1.32 | 1.27 | 1.2 | 1.2 | 1.21 | 1.21 | 1.21 | 1.21 | 1.21 | 1.21 | 1.23 | 1.26 | 1.24 | 1.27 | 1.3 | 1.29 | 1.29 | 1.28 | 1.29 | 1.27 | 1.28 | 1.27 | 1.25 | 1.22 | 1.21 | 1.14 | 1.11 | 1.12 | 1.12 | 1.11 | 1.11 | 1.1 | 1.09 | 1.09 | 1.1 | 1.12 | 1.13 | 1.15
70180 |  | 1.01 | 0.99 | 0.99 | 1.03 | 1.03 | 1.02 | 1.02 | 1.02 | 1.06 | 1.05 | 1.08 | 1.09 | 1.09 | 1.09 | 1.09 | 1.06 | 1.02 | 1.03 | 1.03 | 1.02 | 0.99 | 0.98 | 0.97 | 0.95 | 0.97 | 0.98 | 1 | 1.03 | 1.07 | 1.07 | 1.05 | 1.06 | 1.09 | 1.11 | 1.1 | 1.17 | 1.18 | 1.12 | 1.14 | 1.09 | 1.09 | 1.09 | 1.1 | 1.11 | 1.08 | 1.08 | 1.09 | 1.07 | 1.05 | 1.08 | 1.03 | 1.03 | 1 | 0.99 | 0.99 | 0.99 | 0.99 | 1.01 | 1 | 1 | 1.03 | 1.07 | 1.13 | 1.15 | 1.17 | 1.19 | 1.18 | 1.17 | 1.19 | 1.2 | 1.23 | 1.23 | 1.22 | 1.17 | 1.15 | 1.12 | 1.14 | 1.14 | 1.14 | 1.16 | 1.13 | 1.09 | 1.1 | 1.13 | 1.13 | 1.17 | 1.15 | 1.14 | 1.14 | 1.14 | 1.14 | 1.13 | 1.17 | 1.17 | 1.14 | 1.08 | 1.03 | 1.04 | 1.07 | 1.07 | 1.08 | 1.08 | 1.08 | 1.08 | 1.04 | 1.07 | 1.08 | 1.09 | 1.17 | 1.12 | 1.07 | 1.14 | 1.15 | 1.15 | 1.15 | 1.15 | 1.19 | 1.19 | 1.2 | 1.21 | 1.16 | 1.21 | 1.25 | 1.21 | 1.14 | 1.15 | 1.15 | 1.15 | 1.15 | 1.15 | 1.15 | 1.15 | 1.17 | 1.19 | 1.18 | 1.2 | 1.23 | 1.21 | 1.21 | 1.21 | 1.22 | 1.2 | 1.21 | 1.2 | 1.18 | 1.16 | 1.15 | 1.09 | 1.06 | 1.07 | 1.07 | 1.06 | 1.06 | 1.06 | 1.04 | 1.04 | 1.05 | 1.07 | 1.07 | 1.09
70182 |  | 1.06 | 1.04 | 1.04 | 1.09 | 1.08 | 1.07 | 1.08 | 1.08 | 1.12 | 1.11 | 1.14 | 1.15 | 1.16 | 1.16 | 1.16 | 1.12 | 1.08 | 1.08 | 1.08 | 1.07 | 1.04 | 1.03 | 1.02 | 0.99 | 1.03 | 1.03 | 1.05 | 1.08 | 1.13 | 1.13 | 1.12 | 1.12 | 1.16 | 1.18 | 1.16 | 1.24 | 1.26 | 1.19 | 1.21 | 1.16 | 1.15 | 1.15 | 1.16 | 1.17 | 1.14 | 1.14 | 1.15 | 1.13 | 1.11 | 1.14 | 1.08 | 1.09 | 1.05 | 1.04 | 1.04 | 1.04 | 1.04 | 1.06 | 1.05 | 1.05 | 1.08 | 1.13 | 1.2 | 1.22 | 1.24 | 1.27 | 1.26 | 1.24 | 1.27 | 1.29 | 1.32 | 1.32 | 1.3 | 1.25 | 1.23 | 1.2 | 1.22 | 1.21 | 1.22 | 1.23 | 1.2 | 1.15 | 1.17 | 1.2 | 1.2 | 1.24 | 1.22 | 1.21 | 1.2 | 1.21 | 1.2 | 1.2 | 1.24 | 1.24 | 1.2 | 1.14 | 1.08 | 1.09 | 1.13 | 1.12 | 1.13 | 1.14 | 1.14 | 1.14 | 1.1 | 1.13 | 1.13 | 1.15 | 1.24 | 1.18 | 1.13 | 1.2 | 1.22 | 1.22 | 1.21 | 1.21 | 1.25 | 1.25 | 1.26 | 1.28 | 1.22 | 1.28 | 1.32 | 1.27 | 1.2 | 1.2 | 1.21 | 1.21 | 1.21 | 1.22 | 1.21 | 1.21 | 1.24 | 1.26 | 1.25 | 1.27 | 1.31 | 1.29 | 1.29 | 1.29 | 1.3 | 1.27 | 1.28 | 1.27 | 1.25 | 1.23 | 1.21 | 1.15 | 1.11 | 1.13 | 1.12 | 1.12 | 1.12 | 1.11 | 1.09 | 1.09 | 1.1 | 1.12 | 1.13 | 1.15
70184 |  | 1.01 | 0.99 | 0.99 | 1.03 | 1.02 | 1.02 | 1.02 | 1.02 | 1.05 | 1.05 | 1.08 | 1.08 | 1.09 | 1.09 | 1.09 | 1.06 | 1.02 | 1.02 | 1.03 | 1.01 | 0.99 | 0.98 | 0.97 | 0.94 | 0.97 | 0.98 | 0.99 | 1.02 | 1.06 | 1.07 | 1.05 | 1.06 | 1.09 | 1.11 | 1.1 | 1.16 | 1.18 | 1.12 | 1.13 | 1.09 | 1.09 | 1.08 | 1.09 | 1.1 | 1.08 | 1.07 | 1.08 | 1.07 | 1.05 | 1.08 | 1.02 | 1.03 | 0.99 | 0.98 | 0.99 | 0.99 | 0.98 | 1 | 0.99 | 1 | 1.02 | 1.07 | 1.13 | 1.15 | 1.17 | 1.19 | 1.18 | 1.16 | 1.19 | 1.2 | 1.23 | 1.23 | 1.21 | 1.17 | 1.15 | 1.12 | 1.14 | 1.14 | 1.14 | 1.16 | 1.13 | 1.09 | 1.1 | 1.13 | 1.13 | 1.16 | 1.15 | 1.14 | 1.13 | 1.14 | 1.13 | 1.13 | 1.17 | 1.17 | 1.13 | 1.08 | 1.03 | 1.03 | 1.07 | 1.07 | 1.07 | 1.08 | 1.08 | 1.08 | 1.04 | 1.07 | 1.07 | 1.08 | 1.17 | 1.11 | 1.07 | 1.13 | 1.15 | 1.14 | 1.14 | 1.15 | 1.18 | 1.18 | 1.19 | 1.21 | 1.15 | 1.21 | 1.25 | 1.2 | 1.14 | 1.14 | 1.14 | 1.15 | 1.14 | 1.15 | 1.14 | 1.14 | 1.17 | 1.19 | 1.17 | 1.2 | 1.23 | 1.21 | 1.21 | 1.21 | 1.22 | 1.2 | 1.2 | 1.2 | 1.17 | 1.15 | 1.14 | 1.09 | 1.06 | 1.07 | 1.07 | 1.06 | 1.06 | 1.05 | 1.04 | 1.04 | 1.05 | 1.06 | 1.07 | 1.09
70186 |  | 0.96 | 0.94 | 0.94 | 0.98 | 0.97 | 0.96 | 0.96 | 0.97 | 1 | 0.99 | 1.02 | 1.02 | 1.02 | 1.02 | 1.02 | 1 | 0.96 | 0.97 | 0.97 | 0.96 | 0.94 | 0.93 | 0.92 | 0.9 | 0.92 | 0.93 | 0.94 | 0.97 | 1 | 1 | 0.99 | 0.99 | 1.02 | 1.04 | 1.03 | 1.09 | 1.1 | 1.05 | 1.06 | 1.02 | 1.02 | 1.02 | 1.03 | 1.04 | 1.02 | 1.01 | 1.02 | 1.01 | 0.99 | 1.02 | 0.97 | 0.97 | 0.94 | 0.93 | 0.94 | 0.94 | 0.94 | 0.95 | 0.94 | 0.95 | 0.97 | 1.01 | 1.06 | 1.08 | 1.1 | 1.11 | 1.11 | 1.09 | 1.11 | 1.12 | 1.14 | 1.15 | 1.13 | 1.09 | 1.07 | 1.05 | 1.07 | 1.06 | 1.07 | 1.09 | 1.06 | 1.03 | 1.04 | 1.06 | 1.07 | 1.09 | 1.08 | 1.07 | 1.07 | 1.07 | 1.07 | 1.07 | 1.1 | 1.1 | 1.07 | 1.03 | 0.98 | 0.98 | 1.02 | 1.01 | 1.02 | 1.03 | 1.03 | 1.03 | 0.99 | 1.01 | 1.02 | 1.02 | 1.1 | 1.05 | 1.01 | 1.07 | 1.08 | 1.08 | 1.08 | 1.09 | 1.12 | 1.12 | 1.13 | 1.14 | 1.1 | 1.15 | 1.19 | 1.14 | 1.08 | 1.09 | 1.09 | 1.09 | 1.08 | 1.08 | 1.08 | 1.08 | 1.11 | 1.12 | 1.11 | 1.13 | 1.15 | 1.13 | 1.14 | 1.13 | 1.14 | 1.13 | 1.13 | 1.13 | 1.1 | 1.09 | 1.08 | 1.03 | 1 | 1.02 | 1.02 | 1.01 | 1.01 | 1 | 0.99 | 0.99 | 1 | 1.01 | 1.02 | 1.03
70188 |  | 1.07 | 1.05 | 1.05 | 1.1 | 1.09 | 1.08 | 1.08 | 1.08 | 1.12 | 1.12 | 1.15 | 1.16 | 1.16 | 1.16 | 1.17 | 1.13 | 1.08 | 1.09 | 1.09 | 1.08 | 1.05 | 1.04 | 1.03 | 1 | 1.03 | 1.04 | 1.05 | 1.09 | 1.13 | 1.14 | 1.13 | 1.13 | 1.17 | 1.18 | 1.17 | 1.25 | 1.26 | 1.2 | 1.22 | 1.16 | 1.16 | 1.16 | 1.17 | 1.17 | 1.15 | 1.14 | 1.15 | 1.14 | 1.12 | 1.15 | 1.09 | 1.09 | 1.06 | 1.05 | 1.05 | 1.05 | 1.04 | 1.07 | 1.06 | 1.06 | 1.09 | 1.14 | 1.2 | 1.23 | 1.25 | 1.28 | 1.27 | 1.25 | 1.28 | 1.29 | 1.32 | 1.33 | 1.31 | 1.26 | 1.23 | 1.2 | 1.23 | 1.22 | 1.23 | 1.24 | 1.21 | 1.16 | 1.17 | 1.2 | 1.21 | 1.24 | 1.23 | 1.21 | 1.21 | 1.21 | 1.21 | 1.21 | 1.25 | 1.25 | 1.21 | 1.15 | 1.09 | 1.09 | 1.13 | 1.13 | 1.14 | 1.14 | 1.14 | 1.14 | 1.1 | 1.13 | 1.14 | 1.15 | 1.25 | 1.19 | 1.14 | 1.21 | 1.23 | 1.23 | 1.22 | 1.22 | 1.26 | 1.26 | 1.27 | 1.29 | 1.23 | 1.28 | 1.33 | 1.28 | 1.21 | 1.21 | 1.22 | 1.22 | 1.22 | 1.22 | 1.22 | 1.22 | 1.25 | 1.27 | 1.26 | 1.28 | 1.31 | 1.3 | 1.3 | 1.3 | 1.31 | 1.28 | 1.29 | 1.28 | 1.26 | 1.23 | 1.22 | 1.15 | 1.12 | 1.13 | 1.13 | 1.12 | 1.12 | 1.11 | 1.1 | 1.1 | 1.11 | 1.13 | 1.14 | 1.16
70190 |  | 1.05 | 1.03 | 1.03 | 1.07 | 1.06 | 1.06 | 1.06 | 1.06 | 1.1 | 1.09 | 1.12 | 1.13 | 1.13 | 1.14 | 1.14 | 1.1 | 1.06 | 1.07 | 1.07 | 1.06 | 1.03 | 1.02 | 1.01 | 0.98 | 1.01 | 1.02 | 1.03 | 1.06 | 1.11 | 1.11 | 1.1 | 1.1 | 1.14 | 1.15 | 1.14 | 1.21 | 1.23 | 1.17 | 1.18 | 1.13 | 1.13 | 1.13 | 1.14 | 1.15 | 1.13 | 1.12 | 1.13 | 1.11 | 1.1 | 1.13 | 1.07 | 1.07 | 1.04 | 1.03 | 1.03 | 1.03 | 1.03 | 1.05 | 1.04 | 1.04 | 1.07 | 1.11 | 1.18 | 1.2 | 1.22 | 1.24 | 1.23 | 1.22 | 1.24 | 1.26 | 1.29 | 1.29 | 1.27 | 1.22 | 1.2 | 1.17 | 1.19 | 1.19 | 1.19 | 1.21 | 1.18 | 1.13 | 1.15 | 1.18 | 1.18 | 1.21 | 1.2 | 1.19 | 1.18 | 1.19 | 1.18 | 1.18 | 1.22 | 1.22 | 1.18 | 1.13 | 1.07 | 1.07 | 1.11 | 1.11 | 1.12 | 1.12 | 1.12 | 1.12 | 1.08 | 1.11 | 1.11 | 1.13 | 1.22 | 1.17 | 1.12 | 1.19 | 1.21 | 1.2 | 1.2 | 1.2 | 1.24 | 1.24 | 1.24 | 1.26 | 1.21 | 1.26 | 1.3 | 1.25 | 1.19 | 1.19 | 1.2 | 1.2 | 1.19 | 1.2 | 1.2 | 1.19 | 1.22 | 1.24 | 1.23 | 1.25 | 1.28 | 1.27 | 1.27 | 1.27 | 1.28 | 1.25 | 1.26 | 1.25 | 1.23 | 1.21 | 1.19 | 1.13 | 1.1 | 1.11 | 1.11 | 1.1 | 1.11 | 1.1 | 1.08 | 1.08 | 1.09 | 1.11 | 1.12 | 1.14
70191 |  | 1.05 | 1.03 | 1.03 | 1.08 | 1.07 | 1.06 | 1.06 | 1.07 | 1.1 | 1.1 | 1.13 | 1.13 | 1.14 | 1.14 | 1.14 | 1.11 | 1.06 | 1.07 | 1.07 | 1.06 | 1.03 | 1.02 | 1.01 | 0.98 | 1.01 | 1.02 | 1.03 | 1.07 | 1.11 | 1.11 | 1.1 | 1.1 | 1.14 | 1.16 | 1.15 | 1.22 | 1.24 | 1.17 | 1.19 | 1.14 | 1.14 | 1.13 | 1.14 | 1.15 | 1.13 | 1.12 | 1.13 | 1.12 | 1.1 | 1.13 | 1.07 | 1.07 | 1.04 | 1.03 | 1.03 | 1.03 | 1.03 | 1.05 | 1.04 | 1.04 | 1.07 | 1.12 | 1.18 | 1.21 | 1.22 | 1.25 | 1.24 | 1.22 | 1.25 | 1.26 | 1.29 | 1.3 | 1.28 | 1.23 | 1.21 | 1.18 | 1.2 | 1.19 | 1.2 | 1.21 | 1.18 | 1.14 | 1.15 | 1.18 | 1.18 | 1.22 | 1.2 | 1.19 | 1.19 | 1.19 | 1.19 | 1.18 | 1.23 | 1.22 | 1.18 | 1.13 | 1.07 | 1.07 | 1.11 | 1.11 | 1.12 | 1.12 | 1.12 | 1.12 | 1.08 | 1.11 | 1.12 | 1.13 | 1.23 | 1.17 | 1.12 | 1.19 | 1.21 | 1.2 | 1.2 | 1.2 | 1.24 | 1.24 | 1.25 | 1.26 | 1.21 | 1.26 | 1.31 | 1.26 | 1.19 | 1.19 | 1.2 | 1.2 | 1.19 | 1.2 | 1.2 | 1.19 | 1.22 | 1.24 | 1.23 | 1.26 | 1.29 | 1.27 | 1.27 | 1.27 | 1.28 | 1.26 | 1.26 | 1.26 | 1.23 | 1.21 | 1.2 | 1.13 | 1.1 | 1.11 | 1.11 | 1.1 | 1.11 | 1.1 | 1.08 | 1.08 | 1.09 | 1.11 | 1.12 | 1.14
70192 |  | 0.98 | 0.96 | 0.96 | 1 | 0.99 | 0.99 | 0.99 | 0.99 | 1.02 | 1.02 | 1.04 | 1.05 | 1.05 | 1.05 | 1.05 | 1.02 | 0.99 | 0.99 | 1 | 0.98 | 0.96 | 0.95 | 0.94 | 0.92 | 0.94 | 0.95 | 0.96 | 0.99 | 1.03 | 1.03 | 1.02 | 1.02 | 1.05 | 1.07 | 1.06 | 1.12 | 1.13 | 1.08 | 1.09 | 1.05 | 1.05 | 1.05 | 1.06 | 1.07 | 1.05 | 1.04 | 1.05 | 1.03 | 1.02 | 1.04 | 0.99 | 1 | 0.96 | 0.96 | 0.96 | 0.96 | 0.96 | 0.97 | 0.97 | 0.97 | 0.99 | 1.04 | 1.09 | 1.11 | 1.13 | 1.15 | 1.14 | 1.12 | 1.14 | 1.16 | 1.18 | 1.18 | 1.17 | 1.12 | 1.11 | 1.08 | 1.1 | 1.1 | 1.1 | 1.12 | 1.09 | 1.05 | 1.06 | 1.09 | 1.09 | 1.12 | 1.11 | 1.1 | 1.1 | 1.1 | 1.1 | 1.09 | 1.13 | 1.13 | 1.1 | 1.05 | 1 | 1 | 1.04 | 1.04 | 1.04 | 1.05 | 1.05 | 1.05 | 1.01 | 1.04 | 1.04 | 1.05 | 1.13 | 1.08 | 1.04 | 1.09 | 1.11 | 1.11 | 1.11 | 1.11 | 1.15 | 1.15 | 1.16 | 1.17 | 1.12 | 1.18 | 1.21 | 1.17 | 1.11 | 1.11 | 1.11 | 1.11 | 1.11 | 1.11 | 1.11 | 1.11 | 1.13 | 1.15 | 1.14 | 1.16 | 1.18 | 1.17 | 1.17 | 1.17 | 1.18 | 1.16 | 1.16 | 1.16 | 1.14 | 1.12 | 1.11 | 1.05 | 1.03 | 1.04 | 1.04 | 1.03 | 1.03 | 1.02 | 1.01 | 1.01 | 1.02 | 1.03 | 1.04 | 1.06
70193 |  | 0.98 | 0.96 | 0.96 | 1 | 0.99 | 0.99 | 0.99 | 0.99 | 1.02 | 1.02 | 1.04 | 1.05 | 1.05 | 1.05 | 1.05 | 1.02 | 0.99 | 0.99 | 0.99 | 0.98 | 0.96 | 0.95 | 0.94 | 0.92 | 0.94 | 0.95 | 0.96 | 0.99 | 1.03 | 1.03 | 1.02 | 1.02 | 1.05 | 1.07 | 1.06 | 1.12 | 1.14 | 1.08 | 1.09 | 1.05 | 1.05 | 1.05 | 1.06 | 1.07 | 1.05 | 1.04 | 1.05 | 1.03 | 1.02 | 1.04 | 0.99 | 1 | 0.96 | 0.95 | 0.96 | 0.96 | 0.96 | 0.97 | 0.96 | 0.97 | 0.99 | 1.04 | 1.09 | 1.11 | 1.13 | 1.15 | 1.14 | 1.12 | 1.14 | 1.16 | 1.18 | 1.18 | 1.17 | 1.12 | 1.11 | 1.08 | 1.1 | 1.1 | 1.1 | 1.12 | 1.09 | 1.05 | 1.06 | 1.09 | 1.1 | 1.12 | 1.11 | 1.1 | 1.1 | 1.1 | 1.1 | 1.09 | 1.13 | 1.13 | 1.1 | 1.05 | 1 | 1 | 1.04 | 1.04 | 1.04 | 1.05 | 1.05 | 1.05 | 1.01 | 1.04 | 1.04 | 1.05 | 1.13 | 1.08 | 1.04 | 1.09 | 1.11 | 1.11 | 1.11 | 1.11 | 1.15 | 1.15 | 1.16 | 1.17 | 1.12 | 1.17 | 1.21 | 1.17 | 1.11 | 1.11 | 1.11 | 1.11 | 1.11 | 1.11 | 1.11 | 1.11 | 1.13 | 1.15 | 1.14 | 1.16 | 1.18 | 1.17 | 1.17 | 1.17 | 1.18 | 1.16 | 1.16 | 1.16 | 1.13 | 1.12 | 1.11 | 1.05 | 1.03 | 1.04 | 1.04 | 1.03 | 1.03 | 1.02 | 1.01 | 1.01 | 1.02 | 1.03 | 1.04 | 1.06
70195 |  | 0.97 | 0.96 | 0.95 | 0.99 | 0.98 | 0.97 | 0.98 | 0.98 | 1.01 | 1.01 | 1.03 | 1.03 | 1.04 | 1.04 | 1.04 | 1.01 | 0.98 | 0.98 | 0.99 | 0.98 | 0.95 | 0.94 | 0.93 | 0.91 | 0.93 | 0.94 | 0.95 | 0.98 | 1.02 | 1.02 | 1 | 1 | 1.04 | 1.05 | 1.04 | 1.1 | 1.11 | 1.06 | 1.07 | 1.04 | 1.04 | 1.03 | 1.05 | 1.06 | 1.03 | 1.03 | 1.04 | 1.02 | 1.01 | 1.03 | 0.98 | 0.99 | 0.96 | 0.95 | 0.96 | 0.95 | 0.95 | 0.97 | 0.96 | 0.96 | 0.99 | 1.03 | 1.08 | 1.1 | 1.11 | 1.13 | 1.12 | 1.1 | 1.12 | 1.14 | 1.16 | 1.16 | 1.15 | 1.11 | 1.09 | 1.07 | 1.08 | 1.08 | 1.08 | 1.1 | 1.07 | 1.04 | 1.05 | 1.08 | 1.08 | 1.11 | 1.1 | 1.09 | 1.09 | 1.09 | 1.09 | 1.08 | 1.12 | 1.12 | 1.09 | 1.04 | 0.99 | 1 | 1.03 | 1.03 | 1.03 | 1.04 | 1.04 | 1.04 | 1 | 1.02 | 1.03 | 1.04 | 1.12 | 1.07 | 1.03 | 1.08 | 1.1 | 1.1 | 1.1 | 1.1 | 1.14 | 1.14 | 1.15 | 1.16 | 1.12 | 1.16 | 1.2 | 1.16 | 1.1 | 1.11 | 1.1 | 1.11 | 1.1 | 1.1 | 1.1 | 1.1 | 1.12 | 1.14 | 1.12 | 1.14 | 1.17 | 1.15 | 1.15 | 1.15 | 1.16 | 1.14 | 1.15 | 1.15 | 1.12 | 1.11 | 1.1 | 1.05 | 1.02 | 1.03 | 1.03 | 1.02 | 1.03 | 1.02 | 1 | 1.01 | 1.02 | 1.03 | 1.04 | 1.05
70197 |  | 0.9 | 0.88 | 0.88 | 0.91 | 0.91 | 0.9 | 0.9 | 0.9 | 0.92 | 0.92 | 0.94 | 0.94 | 0.94 | 0.94 | 0.94 | 0.92 | 0.9 | 0.9 | 0.91 | 0.9 | 0.87 | 0.87 | 0.86 | 0.84 | 0.86 | 0.87 | 0.88 | 0.9 | 0.93 | 0.93 | 0.91 | 0.92 | 0.95 | 0.96 | 0.95 | 1 | 1.01 | 0.96 | 0.98 | 0.95 | 0.95 | 0.95 | 0.96 | 0.97 | 0.95 | 0.94 | 0.95 | 0.94 | 0.93 | 0.94 | 0.9 | 0.91 | 0.88 | 0.87 | 0.88 | 0.88 | 0.87 | 0.89 | 0.88 | 0.88 | 0.9 | 0.94 | 0.98 | 1 | 1.01 | 1.02 | 1.02 | 1 | 1.01 | 1.03 | 1.05 | 1.05 | 1.03 | 1 | 0.98 | 0.97 | 0.98 | 0.98 | 0.98 | 1 | 0.98 | 0.95 | 0.96 | 0.98 | 0.99 | 1.01 | 1 | 0.99 | 0.99 | 0.99 | 0.99 | 0.99 | 1.02 | 1.02 | 0.99 | 0.96 | 0.91 | 0.92 | 0.95 | 0.95 | 0.95 | 0.96 | 0.96 | 0.96 | 0.93 | 0.94 | 0.95 | 0.95 | 1.02 | 0.97 | 0.94 | 0.99 | 1 | 1 | 1 | 1.01 | 1.04 | 1.04 | 1.05 | 1.06 | 1.02 | 1.07 | 1.1 | 1.07 | 1.01 | 1.02 | 1.01 | 1.02 | 1 | 1.01 | 1 | 1 | 1.03 | 1.03 | 1.02 | 1.04 | 1.06 | 1.04 | 1.04 | 1.04 | 1.05 | 1.04 | 1.05 | 1.04 | 1.02 | 1.01 | 1 | 0.96 | 0.94 | 0.95 | 0.96 | 0.94 | 0.94 | 0.94 | 0.92 | 0.93 | 0.94 | 0.95 | 0.95 | 0.97
70199 |  | 0.99 | 0.97 | 0.97 | 1.01 | 1 | 0.99 | 0.99 | 1 | 1.03 | 1.03 | 1.05 | 1.05 | 1.06 | 1.06 | 1.06 | 1.03 | 0.99 | 1 | 1 | 0.99 | 0.96 | 0.96 | 0.95 | 0.92 | 0.95 | 0.96 | 0.97 | 1 | 1.04 | 1.04 | 1.02 | 1.02 | 1.06 | 1.07 | 1.06 | 1.13 | 1.14 | 1.08 | 1.1 | 1.06 | 1.06 | 1.05 | 1.07 | 1.07 | 1.05 | 1.05 | 1.06 | 1.04 | 1.03 | 1.05 | 1 | 1.01 | 0.97 | 0.96 | 0.97 | 0.97 | 0.96 | 0.98 | 0.97 | 0.98 | 1 | 1.04 | 1.1 | 1.12 | 1.13 | 1.15 | 1.15 | 1.13 | 1.15 | 1.16 | 1.19 | 1.19 | 1.17 | 1.13 | 1.11 | 1.09 | 1.1 | 1.1 | 1.11 | 1.13 | 1.1 | 1.06 | 1.07 | 1.1 | 1.1 | 1.13 | 1.12 | 1.11 | 1.1 | 1.11 | 1.1 | 1.1 | 1.14 | 1.14 | 1.11 | 1.06 | 1.01 | 1.01 | 1.05 | 1.04 | 1.05 | 1.06 | 1.06 | 1.06 | 1.02 | 1.04 | 1.05 | 1.06 | 1.14 | 1.09 | 1.05 | 1.1 | 1.12 | 1.12 | 1.12 | 1.12 | 1.16 | 1.16 | 1.17 | 1.18 | 1.13 | 1.18 | 1.22 | 1.18 | 1.12 | 1.12 | 1.12 | 1.12 | 1.12 | 1.12 | 1.12 | 1.11 | 1.14 | 1.16 | 1.14 | 1.17 | 1.19 | 1.18 | 1.18 | 1.17 | 1.18 | 1.17 | 1.17 | 1.17 | 1.14 | 1.13 | 1.12 | 1.06 | 1.03 | 1.05 | 1.05 | 1.04 | 1.04 | 1.03 | 1.02 | 1.02 | 1.03 | 1.04 | 1.05 | 1.07
70327 |  | 1.05 | 1.03 | 1.03 | 1.07 | 1.06 | 1.05 | 1.06 | 1.06 | 1.09 | 1.09 | 1.12 | 1.12 | 1.13 | 1.13 | 1.13 | 1.1 | 1.06 | 1.06 | 1.07 | 1.06 | 1.02 | 1.02 | 1 | 0.97 | 1.01 | 1.02 | 1.03 | 1.06 | 1.1 | 1.1 | 1.09 | 1.09 | 1.13 | 1.14 | 1.12 | 1.2 | 1.21 | 1.15 | 1.17 | 1.13 | 1.12 | 1.12 | 1.14 | 1.14 | 1.12 | 1.11 | 1.13 | 1.11 | 1.1 | 1.12 | 1.07 | 1.07 | 1.04 | 1.03 | 1.03 | 1.03 | 1.03 | 1.05 | 1.04 | 1.04 | 1.07 | 1.11 | 1.17 | 1.19 | 1.21 | 1.23 | 1.22 | 1.2 | 1.23 | 1.25 | 1.27 | 1.28 | 1.26 | 1.21 | 1.19 | 1.16 | 1.18 | 1.18 | 1.18 | 1.2 | 1.17 | 1.13 | 1.14 | 1.17 | 1.17 | 1.21 | 1.19 | 1.18 | 1.18 | 1.18 | 1.18 | 1.18 | 1.22 | 1.22 | 1.18 | 1.13 | 1.07 | 1.07 | 1.11 | 1.1 | 1.11 | 1.12 | 1.12 | 1.12 | 1.08 | 1.1 | 1.11 | 1.13 | 1.22 | 1.17 | 1.12 | 1.18 | 1.21 | 1.2 | 1.2 | 1.2 | 1.25 | 1.24 | 1.24 | 1.27 | 1.21 | 1.26 | 1.3 | 1.25 | 1.19 | 1.2 | 1.2 | 1.2 | 1.19 | 1.2 | 1.2 | 1.19 | 1.22 | 1.24 | 1.23 | 1.25 | 1.28 | 1.26 | 1.26 | 1.26 | 1.27 | 1.25 | 1.26 | 1.25 | 1.23 | 1.2 | 1.19 | 1.13 | 1.1 | 1.11 | 1.11 | 1.11 | 1.11 | 1.1 | 1.08 | 1.08 | 1.1 | 1.11 | 1.12 | 1.14
70329 |  | 1.04 | 1.02 | 1.02 | 1.07 | 1.06 | 1.05 | 1.05 | 1.05 | 1.09 | 1.08 | 1.11 | 1.11 | 1.12 | 1.12 | 1.13 | 1.09 | 1.05 | 1.06 | 1.06 | 1.05 | 1.02 | 1.01 | 1 | 0.97 | 1 | 1.01 | 1.02 | 1.05 | 1.09 | 1.09 | 1.08 | 1.08 | 1.12 | 1.13 | 1.12 | 1.19 | 1.21 | 1.15 | 1.16 | 1.12 | 1.12 | 1.12 | 1.13 | 1.14 | 1.11 | 1.11 | 1.12 | 1.11 | 1.09 | 1.12 | 1.06 | 1.07 | 1.03 | 1.02 | 1.03 | 1.02 | 1.02 | 1.04 | 1.04 | 1.04 | 1.06 | 1.1 | 1.16 | 1.19 | 1.2 | 1.22 | 1.22 | 1.2 | 1.22 | 1.24 | 1.26 | 1.27 | 1.25 | 1.2 | 1.18 | 1.16 | 1.17 | 1.17 | 1.17 | 1.19 | 1.16 | 1.12 | 1.13 | 1.16 | 1.16 | 1.2 | 1.19 | 1.18 | 1.17 | 1.18 | 1.18 | 1.17 | 1.22 | 1.22 | 1.18 | 1.12 | 1.06 | 1.07 | 1.1 | 1.1 | 1.11 | 1.11 | 1.11 | 1.11 | 1.07 | 1.1 | 1.1 | 1.12 | 1.22 | 1.16 | 1.11 | 1.18 | 1.2 | 1.2 | 1.2 | 1.2 | 1.24 | 1.24 | 1.24 | 1.26 | 1.21 | 1.25 | 1.3 | 1.25 | 1.19 | 1.19 | 1.19 | 1.2 | 1.19 | 1.19 | 1.19 | 1.19 | 1.21 | 1.23 | 1.22 | 1.24 | 1.27 | 1.25 | 1.26 | 1.25 | 1.26 | 1.25 | 1.25 | 1.24 | 1.22 | 1.2 | 1.18 | 1.13 | 1.1 | 1.11 | 1.11 | 1.1 | 1.1 | 1.09 | 1.08 | 1.08 | 1.09 | 1.11 | 1.12 | 1.14
70372 |  | 1.06 | 1.04 | 1.04 | 1.08 | 1.07 | 1.07 | 1.07 | 1.07 | 1.11 | 1.11 | 1.13 | 1.14 | 1.15 | 1.15 | 1.15 | 1.12 | 1.07 | 1.08 | 1.08 | 1.07 | 1.04 | 1.03 | 1.02 | 0.99 | 1.02 | 1.03 | 1.04 | 1.07 | 1.12 | 1.12 | 1.1 | 1.11 | 1.15 | 1.16 | 1.15 | 1.22 | 1.24 | 1.18 | 1.19 | 1.14 | 1.14 | 1.14 | 1.15 | 1.16 | 1.14 | 1.13 | 1.14 | 1.13 | 1.11 | 1.14 | 1.08 | 1.09 | 1.05 | 1.04 | 1.04 | 1.04 | 1.04 | 1.06 | 1.05 | 1.05 | 1.08 | 1.13 | 1.19 | 1.21 | 1.23 | 1.25 | 1.25 | 1.23 | 1.25 | 1.27 | 1.3 | 1.3 | 1.28 | 1.23 | 1.21 | 1.18 | 1.2 | 1.2 | 1.2 | 1.22 | 1.19 | 1.14 | 1.16 | 1.19 | 1.19 | 1.23 | 1.21 | 1.2 | 1.2 | 1.2 | 1.2 | 1.2 | 1.24 | 1.24 | 1.2 | 1.14 | 1.08 | 1.08 | 1.12 | 1.12 | 1.13 | 1.13 | 1.13 | 1.13 | 1.09 | 1.12 | 1.12 | 1.14 | 1.24 | 1.18 | 1.13 | 1.2 | 1.22 | 1.22 | 1.22 | 1.22 | 1.26 | 1.26 | 1.26 | 1.28 | 1.22 | 1.27 | 1.32 | 1.27 | 1.21 | 1.21 | 1.21 | 1.21 | 1.21 | 1.21 | 1.21 | 1.21 | 1.23 | 1.26 | 1.24 | 1.27 | 1.3 | 1.28 | 1.28 | 1.28 | 1.29 | 1.27 | 1.27 | 1.27 | 1.25 | 1.22 | 1.21 | 1.14 | 1.11 | 1.13 | 1.12 | 1.12 | 1.12 | 1.11 | 1.09 | 1.09 | 1.11 | 1.12 | 1.13 | 1.15
70374 |  | 1.03 | 1.01 | 1.01 | 1.05 | 1.05 | 1.04 | 1.04 | 1.04 | 1.08 | 1.07 | 1.1 | 1.1 | 1.11 | 1.11 | 1.11 | 1.08 | 1.04 | 1.05 | 1.05 | 1.04 | 1.01 | 1 | 0.99 | 0.96 | 0.99 | 1 | 1.01 | 1.04 | 1.08 | 1.08 | 1.07 | 1.07 | 1.11 | 1.13 | 1.11 | 1.18 | 1.2 | 1.14 | 1.15 | 1.11 | 1.11 | 1.11 | 1.12 | 1.13 | 1.1 | 1.1 | 1.11 | 1.09 | 1.08 | 1.1 | 1.05 | 1.05 | 1.02 | 1.01 | 1.01 | 1.01 | 1.01 | 1.03 | 1.02 | 1.02 | 1.05 | 1.09 | 1.15 | 1.18 | 1.19 | 1.21 | 1.21 | 1.19 | 1.21 | 1.23 | 1.25 | 1.26 | 1.24 | 1.19 | 1.17 | 1.15 | 1.16 | 1.16 | 1.16 | 1.18 | 1.15 | 1.11 | 1.12 | 1.15 | 1.15 | 1.19 | 1.17 | 1.16 | 1.16 | 1.16 | 1.16 | 1.16 | 1.2 | 1.2 | 1.16 | 1.11 | 1.05 | 1.05 | 1.09 | 1.09 | 1.1 | 1.1 | 1.1 | 1.1 | 1.06 | 1.09 | 1.09 | 1.11 | 1.2 | 1.14 | 1.1 | 1.16 | 1.18 | 1.18 | 1.18 | 1.18 | 1.22 | 1.22 | 1.22 | 1.24 | 1.19 | 1.24 | 1.28 | 1.23 | 1.17 | 1.17 | 1.17 | 1.18 | 1.17 | 1.18 | 1.17 | 1.17 | 1.2 | 1.22 | 1.2 | 1.23 | 1.25 | 1.24 | 1.24 | 1.24 | 1.25 | 1.23 | 1.23 | 1.23 | 1.2 | 1.18 | 1.17 | 1.11 | 1.08 | 1.1 | 1.09 | 1.09 | 1.09 | 1.08 | 1.06 | 1.06 | 1.08 | 1.09 | 1.1 | 1.12
70376 |  | 1.03 | 1.01 | 1.01 | 1.05 | 1.04 | 1.03 | 1.04 | 1.04 | 1.07 | 1.07 | 1.09 | 1.1 | 1.1 | 1.1 | 1.11 | 1.08 | 1.04 | 1.04 | 1.04 | 1.03 | 1 | 1 | 0.98 | 0.96 | 0.99 | 1 | 1.01 | 1.04 | 1.08 | 1.08 | 1.07 | 1.07 | 1.11 | 1.12 | 1.11 | 1.18 | 1.19 | 1.13 | 1.15 | 1.1 | 1.1 | 1.1 | 1.11 | 1.12 | 1.1 | 1.09 | 1.1 | 1.09 | 1.07 | 1.1 | 1.04 | 1.05 | 1.01 | 1.01 | 1.01 | 1.01 | 1 | 1.03 | 1.02 | 1.02 | 1.04 | 1.09 | 1.15 | 1.17 | 1.19 | 1.21 | 1.2 | 1.18 | 1.2 | 1.22 | 1.24 | 1.25 | 1.23 | 1.19 | 1.17 | 1.14 | 1.16 | 1.15 | 1.16 | 1.18 | 1.15 | 1.1 | 1.12 | 1.15 | 1.15 | 1.18 | 1.17 | 1.16 | 1.15 | 1.16 | 1.16 | 1.15 | 1.2 | 1.19 | 1.16 | 1.1 | 1.05 | 1.05 | 1.09 | 1.08 | 1.09 | 1.1 | 1.1 | 1.1 | 1.06 | 1.08 | 1.09 | 1.1 | 1.19 | 1.14 | 1.09 | 1.16 | 1.18 | 1.17 | 1.17 | 1.17 | 1.21 | 1.21 | 1.22 | 1.24 | 1.18 | 1.23 | 1.28 | 1.23 | 1.17 | 1.17 | 1.17 | 1.17 | 1.17 | 1.17 | 1.17 | 1.17 | 1.19 | 1.21 | 1.2 | 1.22 | 1.25 | 1.23 | 1.23 | 1.23 | 1.24 | 1.22 | 1.23 | 1.22 | 1.2 | 1.18 | 1.17 | 1.11 | 1.08 | 1.09 | 1.09 | 1.08 | 1.08 | 1.07 | 1.06 | 1.06 | 1.07 | 1.09 | 1.1 | 1.12
70378 |  | 1.04 | 1.02 | 1.02 | 1.06 | 1.05 | 1.05 | 1.05 | 1.05 | 1.08 | 1.08 | 1.11 | 1.11 | 1.12 | 1.12 | 1.12 | 1.09 | 1.05 | 1.05 | 1.05 | 1.05 | 1.02 | 1.01 | 0.99 | 0.97 | 1 | 1.01 | 1.02 | 1.05 | 1.09 | 1.09 | 1.08 | 1.08 | 1.12 | 1.13 | 1.12 | 1.19 | 1.21 | 1.15 | 1.16 | 1.12 | 1.12 | 1.11 | 1.13 | 1.13 | 1.11 | 1.1 | 1.12 | 1.1 | 1.08 | 1.11 | 1.05 | 1.06 | 1.03 | 1.02 | 1.02 | 1.02 | 1.02 | 1.04 | 1.03 | 1.03 | 1.06 | 1.1 | 1.16 | 1.19 | 1.2 | 1.22 | 1.22 | 1.2 | 1.22 | 1.24 | 1.26 | 1.27 | 1.25 | 1.2 | 1.18 | 1.16 | 1.17 | 1.17 | 1.17 | 1.19 | 1.16 | 1.12 | 1.13 | 1.16 | 1.16 | 1.2 | 1.18 | 1.17 | 1.17 | 1.17 | 1.17 | 1.17 | 1.21 | 1.21 | 1.17 | 1.12 | 1.06 | 1.06 | 1.1 | 1.1 | 1.1 | 1.11 | 1.11 | 1.11 | 1.07 | 1.1 | 1.1 | 1.12 | 1.21 | 1.15 | 1.11 | 1.17 | 1.19 | 1.19 | 1.19 | 1.19 | 1.23 | 1.23 | 1.23 | 1.25 | 1.2 | 1.25 | 1.29 | 1.24 | 1.18 | 1.18 | 1.18 | 1.19 | 1.18 | 1.19 | 1.18 | 1.18 | 1.21 | 1.23 | 1.21 | 1.24 | 1.26 | 1.25 | 1.25 | 1.25 | 1.26 | 1.24 | 1.24 | 1.24 | 1.22 | 1.19 | 1.18 | 1.12 | 1.09 | 1.1 | 1.1 | 1.09 | 1.1 | 1.09 | 1.07 | 1.07 | 1.08 | 1.1 | 1.11 | 1.13
70435 |  | 1.02 | 1 | 1 | 1.04 | 1.03 | 1.03 | 1.03 | 1.03 | 1.06 | 1.06 | 1.09 | 1.09 | 1.1 | 1.1 | 1.1 | 1.07 | 1.03 | 1.03 | 1.04 | 1.03 | 1 | 0.99 | 0.98 | 0.95 | 0.98 | 0.99 | 1 | 1.03 | 1.07 | 1.07 | 1.06 | 1.06 | 1.1 | 1.11 | 1.1 | 1.17 | 1.18 | 1.12 | 1.14 | 1.1 | 1.09 | 1.09 | 1.1 | 1.11 | 1.09 | 1.08 | 1.09 | 1.08 | 1.06 | 1.09 | 1.03 | 1.04 | 1.01 | 1 | 1 | 1 | 1 | 1.02 | 1.01 | 1.01 | 1.04 | 1.08 | 1.14 | 1.16 | 1.18 | 1.2 | 1.19 | 1.17 | 1.19 | 1.21 | 1.23 | 1.24 | 1.22 | 1.17 | 1.16 | 1.13 | 1.15 | 1.14 | 1.15 | 1.17 | 1.14 | 1.09 | 1.11 | 1.14 | 1.14 | 1.17 | 1.16 | 1.15 | 1.14 | 1.15 | 1.15 | 1.14 | 1.18 | 1.18 | 1.15 | 1.09 | 1.04 | 1.04 | 1.08 | 1.08 | 1.08 | 1.09 | 1.09 | 1.09 | 1.05 | 1.08 | 1.08 | 1.1 | 1.18 | 1.13 | 1.08 | 1.15 | 1.17 | 1.16 | 1.16 | 1.16 | 1.2 | 1.2 | 1.21 | 1.22 | 1.17 | 1.22 | 1.27 | 1.22 | 1.16 | 1.16 | 1.16 | 1.16 | 1.16 | 1.16 | 1.16 | 1.16 | 1.18 | 1.2 | 1.19 | 1.21 | 1.24 | 1.22 | 1.22 | 1.22 | 1.23 | 1.21 | 1.22 | 1.21 | 1.19 | 1.17 | 1.16 | 1.1 | 1.07 | 1.08 | 1.08 | 1.07 | 1.07 | 1.07 | 1.05 | 1.05 | 1.06 | 1.08 | 1.09 | 1.11
70437 |  | 1.04 | 1.02 | 1.02 | 1.06 | 1.05 | 1.05 | 1.05 | 1.05 | 1.08 | 1.08 | 1.11 | 1.11 | 1.12 | 1.12 | 1.12 | 1.09 | 1.05 | 1.05 | 1.05 | 1.05 | 1.02 | 1.01 | 0.99 | 0.97 | 1 | 1.01 | 1.02 | 1.05 | 1.09 | 1.09 | 1.08 | 1.08 | 1.12 | 1.14 | 1.12 | 1.19 | 1.21 | 1.15 | 1.17 | 1.12 | 1.12 | 1.11 | 1.13 | 1.13 | 1.11 | 1.1 | 1.12 | 1.1 | 1.08 | 1.11 | 1.05 | 1.06 | 1.03 | 1.02 | 1.02 | 1.02 | 1.02 | 1.04 | 1.03 | 1.03 | 1.06 | 1.1 | 1.16 | 1.19 | 1.2 | 1.22 | 1.22 | 1.2 | 1.22 | 1.24 | 1.26 | 1.27 | 1.25 | 1.2 | 1.18 | 1.16 | 1.17 | 1.17 | 1.17 | 1.19 | 1.16 | 1.12 | 1.13 | 1.16 | 1.16 | 1.2 | 1.18 | 1.17 | 1.17 | 1.17 | 1.17 | 1.17 | 1.21 | 1.21 | 1.17 | 1.12 | 1.06 | 1.06 | 1.1 | 1.1 | 1.1 | 1.11 | 1.11 | 1.11 | 1.07 | 1.1 | 1.1 | 1.12 | 1.21 | 1.15 | 1.11 | 1.17 | 1.19 | 1.19 | 1.19 | 1.19 | 1.23 | 1.23 | 1.23 | 1.25 | 1.19 | 1.25 | 1.29 | 1.24 | 1.18 | 1.18 | 1.18 | 1.19 | 1.18 | 1.19 | 1.18 | 1.18 | 1.21 | 1.23 | 1.21 | 1.24 | 1.26 | 1.25 | 1.25 | 1.25 | 1.26 | 1.24 | 1.24 | 1.24 | 1.22 | 1.19 | 1.18 | 1.12 | 1.09 | 1.1 | 1.1 | 1.09 | 1.1 | 1.09 | 1.07 | 1.07 | 1.08 | 1.1 | 1.11 | 1.13
70439 |  | 1 | 0.98 | 0.98 | 1.02 | 1.01 | 1 | 1 | 1.01 | 1.04 | 1.03 | 1.06 | 1.06 | 1.07 | 1.07 | 1.07 | 1.04 | 1 | 1.01 | 1.01 | 1 | 0.97 | 0.97 | 0.95 | 0.93 | 0.96 | 0.97 | 0.98 | 1 | 1.04 | 1.04 | 1.03 | 1.03 | 1.07 | 1.08 | 1.07 | 1.13 | 1.15 | 1.09 | 1.11 | 1.07 | 1.07 | 1.06 | 1.08 | 1.08 | 1.06 | 1.06 | 1.07 | 1.05 | 1.04 | 1.06 | 1.01 | 1.02 | 0.98 | 0.97 | 0.98 | 0.98 | 0.98 | 0.99 | 0.99 | 0.99 | 1.01 | 1.05 | 1.11 | 1.13 | 1.15 | 1.16 | 1.16 | 1.14 | 1.16 | 1.17 | 1.2 | 1.2 | 1.18 | 1.14 | 1.12 | 1.1 | 1.11 | 1.11 | 1.11 | 1.13 | 1.11 | 1.07 | 1.08 | 1.11 | 1.11 | 1.14 | 1.13 | 1.12 | 1.12 | 1.12 | 1.12 | 1.12 | 1.16 | 1.15 | 1.12 | 1.07 | 1.02 | 1.02 | 1.06 | 1.05 | 1.06 | 1.07 | 1.07 | 1.07 | 1.03 | 1.05 | 1.06 | 1.07 | 1.15 | 1.1 | 1.06 | 1.12 | 1.14 | 1.13 | 1.14 | 1.14 | 1.18 | 1.18 | 1.18 | 1.2 | 1.15 | 1.2 | 1.24 | 1.19 | 1.13 | 1.14 | 1.14 | 1.14 | 1.13 | 1.13 | 1.13 | 1.13 | 1.15 | 1.17 | 1.16 | 1.18 | 1.2 | 1.19 | 1.19 | 1.19 | 1.2 | 1.18 | 1.19 | 1.18 | 1.16 | 1.14 | 1.13 | 1.07 | 1.05 | 1.06 | 1.06 | 1.05 | 1.05 | 1.04 | 1.03 | 1.03 | 1.04 | 1.06 | 1.07 | 1.08
70469 |  | 0.98 | 0.96 | 0.96 | 1 | 0.99 | 0.98 | 0.99 | 0.99 | 1.02 | 1.02 | 1.04 | 1.04 | 1.05 | 1.05 | 1.05 | 1.02 | 0.99 | 0.99 | 1 | 0.99 | 0.96 | 0.95 | 0.94 | 0.92 | 0.94 | 0.95 | 0.96 | 0.99 | 1.03 | 1.03 | 1.01 | 1.01 | 1.05 | 1.06 | 1.05 | 1.11 | 1.13 | 1.07 | 1.09 | 1.05 | 1.05 | 1.05 | 1.06 | 1.07 | 1.04 | 1.04 | 1.05 | 1.03 | 1.02 | 1.04 | 0.99 | 1 | 0.97 | 0.96 | 0.96 | 0.96 | 0.96 | 0.98 | 0.97 | 0.97 | 1 | 1.04 | 1.09 | 1.11 | 1.12 | 1.14 | 1.13 | 1.11 | 1.13 | 1.15 | 1.17 | 1.18 | 1.16 | 1.12 | 1.1 | 1.08 | 1.09 | 1.09 | 1.09 | 1.11 | 1.09 | 1.05 | 1.06 | 1.09 | 1.09 | 1.12 | 1.11 | 1.1 | 1.1 | 1.1 | 1.1 | 1.09 | 1.13 | 1.13 | 1.1 | 1.05 | 1 | 1.01 | 1.04 | 1.04 | 1.04 | 1.05 | 1.05 | 1.05 | 1.01 | 1.03 | 1.04 | 1.05 | 1.13 | 1.08 | 1.04 | 1.1 | 1.11 | 1.11 | 1.12 | 1.12 | 1.15 | 1.15 | 1.16 | 1.18 | 1.13 | 1.18 | 1.22 | 1.17 | 1.11 | 1.12 | 1.12 | 1.12 | 1.11 | 1.11 | 1.11 | 1.11 | 1.13 | 1.15 | 1.14 | 1.16 | 1.18 | 1.16 | 1.17 | 1.16 | 1.18 | 1.16 | 1.16 | 1.16 | 1.14 | 1.12 | 1.11 | 1.06 | 1.03 | 1.04 | 1.04 | 1.03 | 1.04 | 1.03 | 1.01 | 1.02 | 1.03 | 1.04 | 1.05 | 1.06
70499 |  | 0.99 | 0.97 | 0.97 | 1.01 | 1 | 0.99 | 0.99 | 0.99 | 1.02 | 1.02 | 1.04 | 1.05 | 1.05 | 1.05 | 1.05 | 1.03 | 0.99 | 1 | 1 | 0.99 | 0.96 | 0.96 | 0.94 | 0.92 | 0.95 | 0.96 | 0.97 | 0.99 | 1.03 | 1.03 | 1.01 | 1.02 | 1.05 | 1.07 | 1.05 | 1.12 | 1.13 | 1.08 | 1.09 | 1.05 | 1.05 | 1.05 | 1.06 | 1.07 | 1.05 | 1.04 | 1.05 | 1.04 | 1.02 | 1.05 | 1 | 1 | 0.97 | 0.96 | 0.97 | 0.97 | 0.96 | 0.98 | 0.97 | 0.98 | 1 | 1.04 | 1.09 | 1.11 | 1.13 | 1.15 | 1.14 | 1.12 | 1.14 | 1.15 | 1.18 | 1.18 | 1.17 | 1.12 | 1.1 | 1.08 | 1.1 | 1.09 | 1.1 | 1.12 | 1.09 | 1.05 | 1.07 | 1.09 | 1.09 | 1.13 | 1.11 | 1.1 | 1.1 | 1.1 | 1.1 | 1.1 | 1.14 | 1.14 | 1.1 | 1.06 | 1.01 | 1.01 | 1.04 | 1.04 | 1.05 | 1.06 | 1.06 | 1.06 | 1.02 | 1.04 | 1.04 | 1.06 | 1.14 | 1.09 | 1.04 | 1.1 | 1.12 | 1.12 | 1.12 | 1.12 | 1.16 | 1.16 | 1.16 | 1.18 | 1.13 | 1.18 | 1.22 | 1.18 | 1.12 | 1.12 | 1.12 | 1.12 | 1.11 | 1.12 | 1.12 | 1.11 | 1.14 | 1.15 | 1.14 | 1.16 | 1.19 | 1.17 | 1.17 | 1.17 | 1.18 | 1.16 | 1.17 | 1.16 | 1.14 | 1.12 | 1.11 | 1.06 | 1.03 | 1.05 | 1.05 | 1.04 | 1.04 | 1.03 | 1.02 | 1.02 | 1.03 | 1.05 | 1.05 | 1.07
70563 |  | 0.93 | 0.92 | 0.92 | 0.95 | 0.94 | 0.93 | 0.94 | 0.94 | 0.97 | 0.96 | 0.99 | 0.99 | 0.99 | 0.99 | 0.99 | 0.97 | 0.94 | 0.94 | 0.95 | 0.93 | 0.91 | 0.9 | 0.89 | 0.87 | 0.9 | 0.91 | 0.92 | 0.94 | 0.97 | 0.97 | 0.96 | 0.96 | 0.99 | 1.01 | 1 | 1.06 | 1.07 | 1.02 | 1.03 | 0.99 | 0.99 | 0.99 | 1 | 1.01 | 0.99 | 0.99 | 0.99 | 0.98 | 0.97 | 0.99 | 0.94 | 0.95 | 0.91 | 0.91 | 0.91 | 0.91 | 0.91 | 0.92 | 0.92 | 0.92 | 0.94 | 0.98 | 1.03 | 1.05 | 1.06 | 1.08 | 1.07 | 1.05 | 1.07 | 1.08 | 1.11 | 1.11 | 1.09 | 1.05 | 1.04 | 1.02 | 1.03 | 1.03 | 1.03 | 1.05 | 1.03 | 1 | 1.01 | 1.03 | 1.03 | 1.06 | 1.05 | 1.04 | 1.04 | 1.04 | 1.04 | 1.03 | 1.07 | 1.07 | 1.04 | 1 | 0.95 | 0.96 | 0.99 | 0.98 | 0.99 | 1 | 1 | 1 | 0.96 | 0.98 | 0.99 | 0.99 | 1.06 | 1.02 | 0.98 | 1.03 | 1.05 | 1.04 | 1.05 | 1.05 | 1.09 | 1.09 | 1.1 | 1.11 | 1.06 | 1.12 | 1.15 | 1.11 | 1.05 | 1.06 | 1.05 | 1.06 | 1.05 | 1.05 | 1.05 | 1.05 | 1.07 | 1.08 | 1.07 | 1.09 | 1.11 | 1.1 | 1.1 | 1.1 | 1.11 | 1.09 | 1.1 | 1.09 | 1.07 | 1.06 | 1.05 | 1 | 0.98 | 0.99 | 0.99 | 0.98 | 0.98 | 0.97 | 0.96 | 0.96 | 0.97 | 0.98 | 0.99 | 1
70565 |  | 0.95 | 0.93 | 0.93 | 0.97 | 0.96 | 0.95 | 0.95 | 0.96 | 0.98 | 0.98 | 1 | 1.01 | 1.01 | 1.01 | 1.01 | 0.99 | 0.95 | 0.96 | 0.96 | 0.95 | 0.93 | 0.92 | 0.91 | 0.89 | 0.91 | 0.92 | 0.93 | 0.96 | 0.99 | 0.99 | 0.98 | 0.98 | 1.01 | 1.03 | 1.02 | 1.08 | 1.09 | 1.04 | 1.05 | 1.01 | 1.01 | 1.01 | 1.02 | 1.03 | 1.01 | 1 | 1.01 | 1 | 0.98 | 1.01 | 0.96 | 0.96 | 0.93 | 0.92 | 0.93 | 0.93 | 0.93 | 0.94 | 0.93 | 0.94 | 0.96 | 1 | 1.05 | 1.07 | 1.08 | 1.1 | 1.09 | 1.07 | 1.09 | 1.11 | 1.13 | 1.13 | 1.11 | 1.08 | 1.06 | 1.04 | 1.05 | 1.05 | 1.05 | 1.07 | 1.05 | 1.01 | 1.02 | 1.05 | 1.05 | 1.08 | 1.07 | 1.06 | 1.06 | 1.06 | 1.05 | 1.05 | 1.09 | 1.09 | 1.06 | 1.01 | 0.97 | 0.97 | 1 | 1 | 1.01 | 1.02 | 1.02 | 1.02 | 0.98 | 1 | 1 | 1.01 | 1.09 | 1.04 | 1 | 1.05 | 1.07 | 1.06 | 1.07 | 1.07 | 1.11 | 1.11 | 1.12 | 1.13 | 1.08 | 1.13 | 1.17 | 1.13 | 1.07 | 1.07 | 1.07 | 1.08 | 1.07 | 1.07 | 1.07 | 1.07 | 1.09 | 1.1 | 1.09 | 1.11 | 1.14 | 1.12 | 1.12 | 1.12 | 1.13 | 1.11 | 1.12 | 1.11 | 1.09 | 1.08 | 1.07 | 1.02 | 0.99 | 1.01 | 1.01 | 0.99 | 1 | 0.99 | 0.97 | 0.98 | 0.99 | 1 | 1.01 | 1.02
70567 |  | 0.95 | 0.93 | 0.93 | 0.97 | 0.96 | 0.95 | 0.96 | 0.96 | 0.99 | 0.99 | 1.01 | 1.01 | 1.01 | 1.01 | 1.02 | 0.99 | 0.96 | 0.96 | 0.96 | 0.95 | 0.93 | 0.92 | 0.91 | 0.89 | 0.91 | 0.92 | 0.94 | 0.96 | 0.99 | 0.99 | 0.98 | 0.98 | 1.02 | 1.03 | 1.02 | 1.08 | 1.09 | 1.04 | 1.05 | 1.01 | 1.01 | 1.01 | 1.02 | 1.03 | 1.01 | 1.01 | 1.01 | 1 | 0.99 | 1.01 | 0.96 | 0.97 | 0.93 | 0.93 | 0.93 | 0.93 | 0.93 | 0.94 | 0.94 | 0.94 | 0.96 | 1 | 1.05 | 1.07 | 1.09 | 1.1 | 1.1 | 1.08 | 1.1 | 1.11 | 1.13 | 1.13 | 1.12 | 1.08 | 1.06 | 1.04 | 1.05 | 1.05 | 1.06 | 1.08 | 1.05 | 1.02 | 1.03 | 1.05 | 1.06 | 1.08 | 1.07 | 1.06 | 1.06 | 1.06 | 1.06 | 1.06 | 1.09 | 1.09 | 1.06 | 1.02 | 0.97 | 0.97 | 1.01 | 1 | 1.01 | 1.02 | 1.02 | 1.02 | 0.98 | 1 | 1.01 | 1.02 | 1.09 | 1.04 | 1 | 1.06 | 1.07 | 1.07 | 1.07 | 1.08 | 1.11 | 1.11 | 1.12 | 1.13 | 1.09 | 1.14 | 1.17 | 1.13 | 1.07 | 1.08 | 1.08 | 1.08 | 1.07 | 1.07 | 1.07 | 1.07 | 1.09 | 1.11 | 1.1 | 1.12 | 1.14 | 1.12 | 1.12 | 1.12 | 1.13 | 1.12 | 1.12 | 1.12 | 1.09 | 1.08 | 1.07 | 1.02 | 1 | 1.01 | 1.01 | 1 | 1 | 0.99 | 0.98 | 0.98 | 0.99 | 1 | 1.01 | 1.03
70569 |  | 0.93 | 0.91 | 0.91 | 0.95 | 0.94 | 0.93 | 0.93 | 0.94 | 0.96 | 0.96 | 0.98 | 0.98 | 0.98 | 0.98 | 0.99 | 0.96 | 0.93 | 0.94 | 0.94 | 0.93 | 0.91 | 0.9 | 0.89 | 0.87 | 0.89 | 0.9 | 0.91 | 0.93 | 0.97 | 0.97 | 0.95 | 0.96 | 0.99 | 1 | 0.99 | 1.05 | 1.06 | 1.01 | 1.02 | 0.99 | 0.99 | 0.98 | 1 | 1 | 0.99 | 0.98 | 0.99 | 0.97 | 0.96 | 0.98 | 0.94 | 0.94 | 0.91 | 0.9 | 0.91 | 0.91 | 0.91 | 0.92 | 0.91 | 0.92 | 0.94 | 0.98 | 1.02 | 1.04 | 1.06 | 1.07 | 1.06 | 1.05 | 1.06 | 1.08 | 1.1 | 1.1 | 1.08 | 1.05 | 1.03 | 1.01 | 1.02 | 1.02 | 1.03 | 1.05 | 1.02 | 0.99 | 1 | 1.02 | 1.03 | 1.05 | 1.04 | 1.03 | 1.03 | 1.03 | 1.03 | 1.03 | 1.06 | 1.06 | 1.03 | 0.99 | 0.95 | 0.95 | 0.98 | 0.98 | 0.99 | 1 | 1 | 1 | 0.96 | 0.98 | 0.98 | 0.99 | 1.06 | 1.01 | 0.98 | 1.03 | 1.04 | 1.04 | 1.04 | 1.05 | 1.08 | 1.08 | 1.09 | 1.1 | 1.06 | 1.11 | 1.14 | 1.11 | 1.05 | 1.05 | 1.05 | 1.05 | 1.04 | 1.05 | 1.04 | 1.04 | 1.07 | 1.08 | 1.07 | 1.08 | 1.11 | 1.09 | 1.09 | 1.09 | 1.1 | 1.08 | 1.09 | 1.09 | 1.06 | 1.05 | 1.04 | 1 | 0.97 | 0.99 | 0.99 | 0.97 | 0.98 | 0.97 | 0.96 | 0.96 | 0.97 | 0.98 | 0.98 | 1
70597 |  | 0.93 | 0.92 | 0.92 | 0.95 | 0.94 | 0.94 | 0.94 | 0.94 | 0.97 | 0.97 | 0.99 | 0.99 | 0.99 | 0.99 | 0.99 | 0.97 | 0.94 | 0.94 | 0.95 | 0.93 | 0.91 | 0.91 | 0.89 | 0.87 | 0.9 | 0.91 | 0.92 | 0.94 | 0.98 | 0.98 | 0.96 | 0.96 | 1 | 1.01 | 1.01 | 1.06 | 1.07 | 1.02 | 1.03 | 1 | 0.99 | 0.99 | 1 | 1.01 | 0.99 | 0.99 | 0.99 | 0.98 | 0.97 | 0.99 | 0.94 | 0.95 | 0.91 | 0.91 | 0.91 | 0.91 | 0.91 | 0.92 | 0.92 | 0.92 | 0.94 | 0.98 | 1.03 | 1.05 | 1.06 | 1.08 | 1.07 | 1.06 | 1.07 | 1.09 | 1.11 | 1.11 | 1.09 | 1.06 | 1.04 | 1.02 | 1.03 | 1.03 | 1.04 | 1.06 | 1.03 | 1 | 1.01 | 1.03 | 1.04 | 1.06 | 1.05 | 1.04 | 1.04 | 1.04 | 1.04 | 1.03 | 1.07 | 1.07 | 1.04 | 1 | 0.95 | 0.96 | 0.99 | 0.99 | 0.99 | 1 | 1 | 1 | 0.97 | 0.99 | 0.99 | 1 | 1.07 | 1.02 | 0.98 | 1.03 | 1.05 | 1.04 | 1.05 | 1.05 | 1.08 | 1.09 | 1.1 | 1.11 | 1.06 | 1.12 | 1.15 | 1.11 | 1.05 | 1.06 | 1.05 | 1.06 | 1.05 | 1.05 | 1.05 | 1.05 | 1.07 | 1.08 | 1.07 | 1.09 | 1.12 | 1.1 | 1.1 | 1.1 | 1.11 | 1.09 | 1.1 | 1.09 | 1.07 | 1.06 | 1.05 | 1 | 0.98 | 0.99 | 0.99 | 0.98 | 0.98 | 0.97 | 0.96 | 0.96 | 0.97 | 0.98 | 0.99 | 1
70599 |  | 0.94 | 0.92 | 0.92 | 0.95 | 0.95 | 0.94 | 0.94 | 0.94 | 0.97 | 0.97 | 0.99 | 0.99 | 0.99 | 0.99 | 1 | 0.97 | 0.94 | 0.95 | 0.95 | 0.94 | 0.91 | 0.91 | 0.9 | 0.88 | 0.9 | 0.91 | 0.92 | 0.94 | 0.98 | 0.98 | 0.96 | 0.96 | 1 | 1.01 | 1 | 1.06 | 1.07 | 1.02 | 1.03 | 1 | 0.99 | 0.99 | 1.01 | 1.01 | 0.99 | 0.99 | 1 | 0.98 | 0.97 | 0.99 | 0.95 | 0.95 | 0.92 | 0.91 | 0.92 | 0.92 | 0.92 | 0.93 | 0.92 | 0.93 | 0.95 | 0.99 | 1.03 | 1.05 | 1.07 | 1.08 | 1.07 | 1.05 | 1.07 | 1.08 | 1.11 | 1.11 | 1.09 | 1.06 | 1.04 | 1.02 | 1.03 | 1.03 | 1.04 | 1.06 | 1.03 | 1 | 1.01 | 1.03 | 1.04 | 1.06 | 1.05 | 1.04 | 1.04 | 1.04 | 1.04 | 1.04 | 1.08 | 1.07 | 1.04 | 1 | 0.96 | 0.96 | 0.99 | 0.99 | 1 | 1.01 | 1 | 1 | 0.97 | 0.99 | 0.99 | 1 | 1.07 | 1.02 | 0.99 | 1.04 | 1.06 | 1.05 | 1.06 | 1.06 | 1.1 | 1.1 | 1.1 | 1.12 | 1.07 | 1.12 | 1.16 | 1.12 | 1.06 | 1.07 | 1.06 | 1.06 | 1.05 | 1.06 | 1.05 | 1.05 | 1.08 | 1.09 | 1.08 | 1.1 | 1.12 | 1.1 | 1.1 | 1.1 | 1.11 | 1.1 | 1.1 | 1.1 | 1.08 | 1.06 | 1.05 | 1 | 0.98 | 1 | 1 | 0.98 | 0.99 | 0.98 | 0.97 | 0.97 | 0.98 | 0.99 | 1 | 1.01
70619 |  | 0.95 | 0.93 | 0.93 | 0.96 | 0.96 | 0.95 | 0.95 | 0.95 | 0.98 | 0.98 | 1 | 1 | 1 | 1 | 1.01 | 0.98 | 0.95 | 0.95 | 0.96 | 0.95 | 0.92 | 0.92 | 0.9 | 0.88 | 0.91 | 0.92 | 0.93 | 0.95 | 0.99 | 0.99 | 0.97 | 0.97 | 1.01 | 1.02 | 1.01 | 1.07 | 1.08 | 1.03 | 1.04 | 1.01 | 1 | 1 | 1.02 | 1.02 | 1 | 1 | 1.01 | 0.99 | 0.98 | 1 | 0.96 | 0.96 | 0.93 | 0.92 | 0.93 | 0.92 | 0.92 | 0.94 | 0.93 | 0.93 | 0.96 | 1 | 1.04 | 1.06 | 1.08 | 1.09 | 1.09 | 1.07 | 1.08 | 1.1 | 1.12 | 1.12 | 1.11 | 1.07 | 1.05 | 1.03 | 1.04 | 1.04 | 1.05 | 1.07 | 1.04 | 1.01 | 1.02 | 1.04 | 1.05 | 1.07 | 1.06 | 1.05 | 1.05 | 1.05 | 1.05 | 1.05 | 1.09 | 1.08 | 1.05 | 1.01 | 0.96 | 0.97 | 1 | 1 | 1 | 1.01 | 1.01 | 1.01 | 0.98 | 1 | 1 | 1.01 | 1.08 | 1.03 | 1 | 1.05 | 1.07 | 1.06 | 1.07 | 1.07 | 1.1 | 1.11 | 1.11 | 1.13 | 1.08 | 1.13 | 1.17 | 1.13 | 1.07 | 1.07 | 1.07 | 1.07 | 1.06 | 1.07 | 1.06 | 1.06 | 1.09 | 1.1 | 1.09 | 1.11 | 1.13 | 1.11 | 1.11 | 1.11 | 1.12 | 1.11 | 1.11 | 1.11 | 1.09 | 1.07 | 1.06 | 1.01 | 0.99 | 1 | 1 | 0.99 | 0.99 | 0.99 | 0.97 | 0.98 | 0.99 | 1 | 1 | 1.02
70629 |  | 0.96 | 0.94 | 0.94 | 0.98 | 0.97 | 0.96 | 0.96 | 0.97 | 0.99 | 0.99 | 1.01 | 1.02 | 1.02 | 1.02 | 1.02 | 1 | 0.96 | 0.97 | 0.97 | 0.96 | 0.94 | 0.93 | 0.92 | 0.9 | 0.92 | 0.93 | 0.94 | 0.97 | 1 | 1 | 0.98 | 0.99 | 1.02 | 1.03 | 1.02 | 1.08 | 1.09 | 1.04 | 1.06 | 1.02 | 1.02 | 1.02 | 1.03 | 1.04 | 1.02 | 1.01 | 1.02 | 1.01 | 1 | 1.02 | 0.97 | 0.98 | 0.95 | 0.94 | 0.94 | 0.94 | 0.94 | 0.95 | 0.95 | 0.95 | 0.97 | 1.01 | 1.06 | 1.08 | 1.09 | 1.11 | 1.1 | 1.08 | 1.1 | 1.12 | 1.14 | 1.14 | 1.13 | 1.09 | 1.07 | 1.05 | 1.06 | 1.06 | 1.06 | 1.09 | 1.06 | 1.03 | 1.04 | 1.06 | 1.06 | 1.09 | 1.08 | 1.07 | 1.07 | 1.07 | 1.07 | 1.07 | 1.1 | 1.1 | 1.07 | 1.03 | 0.98 | 0.98 | 1.01 | 1.01 | 1.02 | 1.03 | 1.03 | 1.03 | 0.99 | 1.01 | 1.01 | 1.02 | 1.1 | 1.05 | 1.01 | 1.07 | 1.09 | 1.08 | 1.09 | 1.09 | 1.13 | 1.13 | 1.13 | 1.15 | 1.1 | 1.15 | 1.19 | 1.14 | 1.09 | 1.09 | 1.09 | 1.09 | 1.08 | 1.09 | 1.08 | 1.08 | 1.1 | 1.12 | 1.11 | 1.13 | 1.15 | 1.13 | 1.13 | 1.13 | 1.14 | 1.13 | 1.13 | 1.13 | 1.11 | 1.09 | 1.08 | 1.03 | 1.01 | 1.02 | 1.02 | 1.01 | 1.01 | 1 | 0.99 | 0.99 | 1 | 1.01 | 1.02 | 1.04
70734 |  | 0.95 | 0.93 | 0.93 | 0.97 | 0.96 | 0.95 | 0.95 | 0.96 | 0.98 | 0.98 | 1 | 1.01 | 1.01 | 1.01 | 1.01 | 0.99 | 0.95 | 0.96 | 0.96 | 0.95 | 0.93 | 0.92 | 0.91 | 0.89 | 0.91 | 0.92 | 0.93 | 0.95 | 0.99 | 0.99 | 0.97 | 0.98 | 1.01 | 1.02 | 1.01 | 1.07 | 1.08 | 1.03 | 1.04 | 1.01 | 1.01 | 1.01 | 1.02 | 1.03 | 1.01 | 1 | 1.01 | 1 | 0.99 | 1.01 | 0.96 | 0.97 | 0.93 | 0.93 | 0.93 | 0.93 | 0.93 | 0.94 | 0.94 | 0.94 | 0.96 | 1 | 1.05 | 1.07 | 1.08 | 1.1 | 1.09 | 1.07 | 1.09 | 1.1 | 1.12 | 1.13 | 1.11 | 1.07 | 1.06 | 1.04 | 1.05 | 1.05 | 1.05 | 1.07 | 1.05 | 1.01 | 1.02 | 1.05 | 1.05 | 1.08 | 1.07 | 1.06 | 1.06 | 1.06 | 1.06 | 1.05 | 1.09 | 1.09 | 1.06 | 1.02 | 0.97 | 0.97 | 1.01 | 1 | 1.01 | 1.02 | 1.02 | 1.02 | 0.98 | 1 | 1 | 1.01 | 1.09 | 1.04 | 1 | 1.06 | 1.07 | 1.07 | 1.07 | 1.08 | 1.11 | 1.11 | 1.12 | 1.13 | 1.09 | 1.14 | 1.17 | 1.13 | 1.08 | 1.08 | 1.08 | 1.08 | 1.07 | 1.07 | 1.07 | 1.07 | 1.09 | 1.11 | 1.1 | 1.11 | 1.14 | 1.12 | 1.12 | 1.12 | 1.13 | 1.11 | 1.12 | 1.11 | 1.09 | 1.08 | 1.07 | 1.02 | 1 | 1.01 | 1.01 | 1 | 1 | 0.99 | 0.98 | 0.98 | 0.99 | 1 | 1.01 | 1.03
70736 |  | 1.01 | 1 | 0.99 | 1.03 | 1.03 | 1.02 | 1.02 | 1.02 | 1.05 | 1.05 | 1.08 | 1.08 | 1.09 | 1.09 | 1.09 | 1.06 | 1.02 | 1.03 | 1.03 | 1.02 | 0.99 | 0.98 | 0.97 | 0.94 | 0.97 | 0.98 | 0.99 | 1.02 | 1.06 | 1.06 | 1.05 | 1.05 | 1.09 | 1.1 | 1.09 | 1.16 | 1.17 | 1.11 | 1.13 | 1.09 | 1.09 | 1.08 | 1.1 | 1.1 | 1.08 | 1.07 | 1.09 | 1.07 | 1.06 | 1.08 | 1.03 | 1.03 | 1 | 0.99 | 1 | 0.99 | 0.99 | 1.01 | 1 | 1.01 | 1.03 | 1.07 | 1.13 | 1.15 | 1.17 | 1.19 | 1.18 | 1.16 | 1.18 | 1.2 | 1.22 | 1.23 | 1.21 | 1.16 | 1.14 | 1.12 | 1.14 | 1.13 | 1.14 | 1.16 | 1.13 | 1.09 | 1.1 | 1.13 | 1.13 | 1.16 | 1.15 | 1.14 | 1.14 | 1.14 | 1.14 | 1.14 | 1.18 | 1.17 | 1.14 | 1.09 | 1.03 | 1.04 | 1.07 | 1.07 | 1.08 | 1.08 | 1.08 | 1.08 | 1.04 | 1.07 | 1.07 | 1.09 | 1.18 | 1.12 | 1.08 | 1.14 | 1.16 | 1.15 | 1.16 | 1.16 | 1.2 | 1.2 | 1.2 | 1.22 | 1.17 | 1.21 | 1.26 | 1.21 | 1.15 | 1.15 | 1.15 | 1.16 | 1.15 | 1.15 | 1.15 | 1.15 | 1.17 | 1.19 | 1.18 | 1.2 | 1.23 | 1.21 | 1.21 | 1.21 | 1.22 | 1.2 | 1.21 | 1.2 | 1.18 | 1.16 | 1.15 | 1.09 | 1.06 | 1.08 | 1.08 | 1.07 | 1.07 | 1.06 | 1.04 | 1.05 | 1.06 | 1.07 | 1.08 | 1.1
70771 |  | 0.91 | 0.89 | 0.89 | 0.92 | 0.92 | 0.91 | 0.91 | 0.91 | 0.94 | 0.94 | 0.95 | 0.96 | 0.96 | 0.96 | 0.96 | 0.94 | 0.91 | 0.91 | 0.92 | 0.91 | 0.88 | 0.88 | 0.87 | 0.85 | 0.87 | 0.88 | 0.89 | 0.91 | 0.94 | 0.94 | 0.93 | 0.93 | 0.96 | 0.97 | 0.97 | 1.02 | 1.03 | 0.98 | 0.99 | 0.96 | 0.96 | 0.96 | 0.97 | 0.98 | 0.96 | 0.96 | 0.96 | 0.95 | 0.94 | 0.96 | 0.91 | 0.92 | 0.89 | 0.88 | 0.89 | 0.89 | 0.88 | 0.9 | 0.89 | 0.89 | 0.91 | 0.95 | 1 | 1.01 | 1.03 | 1.04 | 1.03 | 1.02 | 1.03 | 1.04 | 1.07 | 1.07 | 1.05 | 1.02 | 1 | 0.98 | 0.99 | 0.99 | 1 | 1.02 | 1 | 0.97 | 0.97 | 1 | 1 | 1.03 | 1.01 | 1 | 1 | 1.01 | 1 | 1 | 1.03 | 1.03 | 1 | 0.97 | 0.92 | 0.93 | 0.96 | 0.96 | 0.96 | 0.97 | 0.97 | 0.97 | 0.94 | 0.96 | 0.96 | 0.96 | 1.03 | 0.99 | 0.95 | 1 | 1.01 | 1.01 | 1.02 | 1.02 | 1.05 | 1.05 | 1.06 | 1.07 | 1.03 | 1.08 | 1.12 | 1.08 | 1.02 | 1.03 | 1.02 | 1.03 | 1.02 | 1.02 | 1.01 | 1.01 | 1.04 | 1.05 | 1.04 | 1.06 | 1.08 | 1.06 | 1.06 | 1.06 | 1.07 | 1.05 | 1.06 | 1.05 | 1.03 | 1.02 | 1.02 | 0.97 | 0.95 | 0.96 | 0.96 | 0.95 | 0.95 | 0.95 | 0.93 | 0.93 | 0.94 | 0.95 | 0.96 | 0.97
70794 |  | 0.96 | 0.94 | 0.94 | 0.97 | 0.97 | 0.96 | 0.96 | 0.96 | 0.99 | 0.99 | 1.01 | 1.01 | 1.02 | 1.02 | 1.02 | 1 | 0.96 | 0.97 | 0.97 | 0.96 | 0.93 | 0.93 | 0.92 | 0.89 | 0.92 | 0.93 | 0.94 | 0.96 | 1 | 1 | 0.98 | 0.99 | 1.02 | 1.03 | 1.02 | 1.08 | 1.09 | 1.04 | 1.05 | 1.02 | 1.02 | 1.02 | 1.03 | 1.04 | 1.02 | 1.01 | 1.02 | 1.01 | 0.99 | 1.02 | 0.97 | 0.97 | 0.94 | 0.93 | 0.94 | 0.94 | 0.94 | 0.95 | 0.94 | 0.95 | 0.97 | 1.01 | 1.06 | 1.08 | 1.09 | 1.11 | 1.1 | 1.08 | 1.1 | 1.11 | 1.13 | 1.14 | 1.12 | 1.08 | 1.07 | 1.05 | 1.06 | 1.06 | 1.06 | 1.08 | 1.06 | 1.02 | 1.03 | 1.06 | 1.06 | 1.09 | 1.08 | 1.07 | 1.07 | 1.07 | 1.07 | 1.06 | 1.1 | 1.1 | 1.07 | 1.02 | 0.97 | 0.98 | 1.01 | 1.01 | 1.02 | 1.02 | 1.02 | 1.02 | 0.99 | 1.01 | 1.01 | 1.02 | 1.1 | 1.05 | 1.01 | 1.06 | 1.08 | 1.08 | 1.08 | 1.08 | 1.12 | 1.12 | 1.13 | 1.14 | 1.1 | 1.14 | 1.18 | 1.14 | 1.08 | 1.09 | 1.08 | 1.09 | 1.08 | 1.08 | 1.08 | 1.08 | 1.1 | 1.12 | 1.1 | 1.12 | 1.15 | 1.13 | 1.13 | 1.13 | 1.14 | 1.12 | 1.13 | 1.12 | 1.1 | 1.08 | 1.08 | 1.03 | 1 | 1.02 | 1.02 | 1 | 1.01 | 1 | 0.98 | 0.99 | 1 | 1.01 | 1.02 | 1.03
70806 |  | 1.01 | 0.99 | 0.99 | 1.03 | 1.02 | 1.01 | 1.01 | 1.02 | 1.05 | 1.05 | 1.07 | 1.07 | 1.08 | 1.08 | 1.08 | 1.05 | 1.01 | 1.02 | 1.02 | 1.01 | 0.98 | 0.98 | 0.96 | 0.94 | 0.97 | 0.98 | 0.99 | 1.01 | 1.05 | 1.05 | 1.04 | 1.04 | 1.08 | 1.09 | 1.08 | 1.15 | 1.16 | 1.11 | 1.12 | 1.08 | 1.08 | 1.08 | 1.09 | 1.1 | 1.07 | 1.07 | 1.08 | 1.06 | 1.05 | 1.07 | 1.02 | 1.03 | 0.99 | 0.98 | 0.99 | 0.99 | 0.98 | 1 | 1 | 1 | 1.02 | 1.06 | 1.12 | 1.14 | 1.16 | 1.18 | 1.17 | 1.15 | 1.17 | 1.19 | 1.21 | 1.22 | 1.2 | 1.15 | 1.14 | 1.11 | 1.13 | 1.12 | 1.13 | 1.15 | 1.12 | 1.08 | 1.09 | 1.12 | 1.12 | 1.15 | 1.14 | 1.13 | 1.13 | 1.13 | 1.13 | 1.13 | 1.17 | 1.17 | 1.13 | 1.08 | 1.03 | 1.03 | 1.07 | 1.06 | 1.07 | 1.08 | 1.08 | 1.08 | 1.04 | 1.06 | 1.07 | 1.08 | 1.17 | 1.11 | 1.07 | 1.13 | 1.15 | 1.14 | 1.15 | 1.15 | 1.19 | 1.19 | 1.19 | 1.21 | 1.16 | 1.21 | 1.25 | 1.2 | 1.14 | 1.15 | 1.15 | 1.15 | 1.14 | 1.15 | 1.14 | 1.14 | 1.17 | 1.18 | 1.17 | 1.19 | 1.22 | 1.2 | 1.2 | 1.2 | 1.21 | 1.19 | 1.2 | 1.19 | 1.17 | 1.15 | 1.14 | 1.08 | 1.06 | 1.07 | 1.07 | 1.06 | 1.06 | 1.05 | 1.04 | 1.04 | 1.05 | 1.07 | 1.07 | 1.09
70825 |  | 1 | 0.98 | 0.98 | 1.02 | 1.01 | 1.01 | 1.01 | 1.01 | 1.04 | 1.04 | 1.06 | 1.07 | 1.07 | 1.07 | 1.07 | 1.05 | 1.01 | 1.01 | 1.02 | 1.01 | 0.98 | 0.97 | 0.96 | 0.93 | 0.96 | 0.97 | 0.98 | 1.01 | 1.05 | 1.05 | 1.03 | 1.04 | 1.07 | 1.09 | 1.07 | 1.14 | 1.15 | 1.1 | 1.11 | 1.07 | 1.07 | 1.07 | 1.08 | 1.09 | 1.07 | 1.06 | 1.07 | 1.06 | 1.04 | 1.07 | 1.02 | 1.02 | 0.99 | 0.98 | 0.98 | 0.98 | 0.98 | 1 | 0.99 | 0.99 | 1.02 | 1.06 | 1.11 | 1.14 | 1.15 | 1.17 | 1.16 | 1.14 | 1.16 | 1.18 | 1.2 | 1.21 | 1.19 | 1.15 | 1.13 | 1.1 | 1.12 | 1.12 | 1.12 | 1.14 | 1.11 | 1.07 | 1.08 | 1.11 | 1.12 | 1.15 | 1.13 | 1.12 | 1.12 | 1.12 | 1.12 | 1.12 | 1.16 | 1.16 | 1.12 | 1.07 | 1.02 | 1.03 | 1.06 | 1.06 | 1.06 | 1.07 | 1.07 | 1.07 | 1.03 | 1.06 | 1.06 | 1.07 | 1.16 | 1.11 | 1.06 | 1.12 | 1.14 | 1.14 | 1.14 | 1.14 | 1.18 | 1.18 | 1.18 | 1.2 | 1.15 | 1.2 | 1.24 | 1.2 | 1.14 | 1.14 | 1.14 | 1.14 | 1.13 | 1.14 | 1.14 | 1.13 | 1.16 | 1.18 | 1.16 | 1.18 | 1.21 | 1.19 | 1.2 | 1.19 | 1.2 | 1.19 | 1.19 | 1.19 | 1.16 | 1.14 | 1.13 | 1.08 | 1.05 | 1.07 | 1.06 | 1.05 | 1.06 | 1.05 | 1.03 | 1.04 | 1.05 | 1.06 | 1.07 | 1.09
70839 |  | 0.99 | 0.97 | 0.97 | 1.01 | 1 | 0.99 | 0.99 | 1 | 1.03 | 1.02 | 1.05 | 1.05 | 1.05 | 1.05 | 1.06 | 1.03 | 0.99 | 1 | 1 | 0.99 | 0.96 | 0.96 | 0.94 | 0.92 | 0.95 | 0.96 | 0.97 | 1 | 1.03 | 1.03 | 1.02 | 1.02 | 1.06 | 1.07 | 1.06 | 1.12 | 1.13 | 1.08 | 1.09 | 1.05 | 1.05 | 1.05 | 1.06 | 1.07 | 1.05 | 1.04 | 1.05 | 1.04 | 1.03 | 1.05 | 1 | 1 | 0.97 | 0.96 | 0.97 | 0.97 | 0.96 | 0.98 | 0.97 | 0.98 | 1 | 1.04 | 1.09 | 1.12 | 1.13 | 1.15 | 1.14 | 1.12 | 1.14 | 1.16 | 1.18 | 1.19 | 1.17 | 1.13 | 1.11 | 1.09 | 1.1 | 1.1 | 1.1 | 1.12 | 1.09 | 1.06 | 1.07 | 1.09 | 1.1 | 1.13 | 1.11 | 1.1 | 1.1 | 1.11 | 1.1 | 1.1 | 1.14 | 1.14 | 1.11 | 1.06 | 1.01 | 1.01 | 1.04 | 1.04 | 1.05 | 1.06 | 1.06 | 1.06 | 1.02 | 1.04 | 1.04 | 1.06 | 1.14 | 1.09 | 1.04 | 1.1 | 1.12 | 1.12 | 1.12 | 1.12 | 1.16 | 1.16 | 1.16 | 1.18 | 1.13 | 1.18 | 1.22 | 1.18 | 1.12 | 1.12 | 1.12 | 1.12 | 1.12 | 1.12 | 1.12 | 1.11 | 1.14 | 1.16 | 1.14 | 1.16 | 1.19 | 1.17 | 1.17 | 1.17 | 1.18 | 1.16 | 1.17 | 1.17 | 1.14 | 1.12 | 1.12 | 1.06 | 1.03 | 1.05 | 1.05 | 1.04 | 1.04 | 1.03 | 1.02 | 1.02 | 1.03 | 1.04 | 1.05 | 1.07
71032 |  | 0.91 | 0.89 | 0.89 | 0.92 | 0.92 | 0.91 | 0.91 | 0.91 | 0.94 | 0.94 | 0.95 | 0.96 | 0.96 | 0.96 | 0.96 | 0.94 | 0.91 | 0.91 | 0.92 | 0.91 | 0.88 | 0.88 | 0.87 | 0.85 | 0.87 | 0.88 | 0.89 | 0.91 | 0.94 | 0.94 | 0.93 | 0.93 | 0.96 | 0.97 | 0.97 | 1.02 | 1.03 | 0.98 | 0.99 | 0.96 | 0.96 | 0.96 | 0.97 | 0.98 | 0.96 | 0.96 | 0.96 | 0.95 | 0.94 | 0.96 | 0.91 | 0.92 | 0.89 | 0.88 | 0.89 | 0.88 | 0.88 | 0.9 | 0.89 | 0.89 | 0.91 | 0.95 | 1 | 1.01 | 1.03 | 1.04 | 1.03 | 1.02 | 1.03 | 1.04 | 1.07 | 1.07 | 1.05 | 1.02 | 1 | 0.98 | 0.99 | 0.99 | 1 | 1.02 | 1 | 0.97 | 0.97 | 1 | 1 | 1.02 | 1.01 | 1 | 1 | 1 | 1 | 1 | 1.03 | 1.03 | 1 | 0.97 | 0.92 | 0.93 | 0.96 | 0.96 | 0.96 | 0.97 | 0.97 | 0.97 | 0.94 | 0.96 | 0.96 | 0.96 | 1.03 | 0.98 | 0.95 | 1 | 1.01 | 1.01 | 1.01 | 1.02 | 1.05 | 1.05 | 1.06 | 1.07 | 1.03 | 1.08 | 1.11 | 1.08 | 1.02 | 1.03 | 1.02 | 1.02 | 1.01 | 1.02 | 1.01 | 1.01 | 1.04 | 1.05 | 1.04 | 1.05 | 1.08 | 1.06 | 1.06 | 1.06 | 1.07 | 1.05 | 1.06 | 1.05 | 1.03 | 1.02 | 1.02 | 0.97 | 0.95 | 0.96 | 0.96 | 0.95 | 0.95 | 0.95 | 0.93 | 0.93 | 0.94 | 0.95 | 0.96 | 0.97
71034 |  | 0.93 | 0.92 | 0.92 | 0.95 | 0.94 | 0.93 | 0.94 | 0.94 | 0.97 | 0.96 | 0.98 | 0.99 | 0.99 | 0.99 | 0.99 | 0.97 | 0.94 | 0.94 | 0.95 | 0.94 | 0.91 | 0.91 | 0.89 | 0.87 | 0.9 | 0.91 | 0.92 | 0.94 | 0.97 | 0.97 | 0.96 | 0.96 | 0.99 | 1 | 1 | 1.05 | 1.06 | 1.01 | 1.02 | 0.99 | 0.99 | 0.99 | 1 | 1.01 | 0.99 | 0.99 | 0.99 | 0.98 | 0.97 | 0.99 | 0.94 | 0.95 | 0.92 | 0.91 | 0.92 | 0.91 | 0.91 | 0.93 | 0.92 | 0.92 | 0.94 | 0.98 | 1.03 | 1.05 | 1.06 | 1.08 | 1.07 | 1.05 | 1.07 | 1.08 | 1.1 | 1.11 | 1.09 | 1.05 | 1.03 | 1.02 | 1.03 | 1.03 | 1.03 | 1.05 | 1.03 | 1 | 1 | 1.03 | 1.03 | 1.06 | 1.05 | 1.04 | 1.04 | 1.04 | 1.04 | 1.03 | 1.07 | 1.07 | 1.04 | 1 | 0.95 | 0.96 | 0.99 | 0.98 | 0.99 | 1 | 1 | 1 | 0.96 | 0.98 | 0.99 | 0.99 | 1.07 | 1.02 | 0.98 | 1.03 | 1.05 | 1.05 | 1.05 | 1.05 | 1.09 | 1.09 | 1.1 | 1.11 | 1.07 | 1.12 | 1.15 | 1.11 | 1.05 | 1.06 | 1.06 | 1.06 | 1.05 | 1.05 | 1.05 | 1.05 | 1.07 | 1.08 | 1.07 | 1.09 | 1.11 | 1.1 | 1.1 | 1.1 | 1.11 | 1.09 | 1.1 | 1.09 | 1.07 | 1.06 | 1.05 | 1 | 0.98 | 0.99 | 0.99 | 0.98 | 0.98 | 0.98 | 0.96 | 0.96 | 0.97 | 0.98 | 0.99 | 1.01
71063 |  | 0.97 | 0.95 | 0.95 | 0.99 | 0.98 | 0.97 | 0.98 | 0.98 | 1.01 | 1.01 | 1.03 | 1.04 | 1.04 | 1.04 | 1.04 | 1.01 | 0.98 | 0.98 | 0.98 | 0.97 | 0.95 | 0.94 | 0.93 | 0.91 | 0.93 | 0.94 | 0.96 | 0.98 | 1.02 | 1.02 | 1.01 | 1.01 | 1.05 | 1.06 | 1.06 | 1.12 | 1.13 | 1.07 | 1.09 | 1.04 | 1.04 | 1.04 | 1.05 | 1.06 | 1.04 | 1.03 | 1.04 | 1.02 | 1.01 | 1.03 | 0.98 | 0.98 | 0.95 | 0.94 | 0.95 | 0.94 | 0.94 | 0.96 | 0.95 | 0.95 | 0.98 | 1.03 | 1.08 | 1.1 | 1.12 | 1.14 | 1.13 | 1.11 | 1.13 | 1.15 | 1.17 | 1.17 | 1.15 | 1.11 | 1.1 | 1.07 | 1.09 | 1.08 | 1.09 | 1.11 | 1.08 | 1.04 | 1.05 | 1.08 | 1.09 | 1.11 | 1.1 | 1.09 | 1.08 | 1.08 | 1.08 | 1.08 | 1.11 | 1.11 | 1.08 | 1.03 | 0.99 | 0.99 | 1.03 | 1.02 | 1.03 | 1.04 | 1.04 | 1.04 | 1 | 1.03 | 1.03 | 1.04 | 1.11 | 1.06 | 1.02 | 1.08 | 1.09 | 1.09 | 1.09 | 1.09 | 1.12 | 1.13 | 1.14 | 1.15 | 1.1 | 1.16 | 1.2 | 1.15 | 1.09 | 1.09 | 1.09 | 1.1 | 1.09 | 1.09 | 1.09 | 1.09 | 1.12 | 1.13 | 1.12 | 1.14 | 1.17 | 1.15 | 1.15 | 1.15 | 1.16 | 1.14 | 1.15 | 1.14 | 1.12 | 1.1 | 1.1 | 1.04 | 1.01 | 1.03 | 1.02 | 1.01 | 1.01 | 1.01 | 0.99 | 0.99 | 1 | 1.01 | 1.02 | 1.04
71065 |  | 0.9 | 0.89 | 0.89 | 0.92 | 0.91 | 0.9 | 0.9 | 0.91 | 0.93 | 0.93 | 0.95 | 0.95 | 0.95 | 0.95 | 0.95 | 0.93 | 0.9 | 0.91 | 0.91 | 0.9 | 0.88 | 0.87 | 0.86 | 0.84 | 0.86 | 0.87 | 0.89 | 0.91 | 0.94 | 0.93 | 0.92 | 0.92 | 0.95 | 0.96 | 0.96 | 1.01 | 1.02 | 0.97 | 0.98 | 0.95 | 0.95 | 0.95 | 0.96 | 0.97 | 0.95 | 0.95 | 0.95 | 0.94 | 0.93 | 0.95 | 0.91 | 0.91 | 0.88 | 0.88 | 0.89 | 0.88 | 0.88 | 0.89 | 0.89 | 0.89 | 0.91 | 0.95 | 0.99 | 1.01 | 1.02 | 1.03 | 1.02 | 1.01 | 1.02 | 1.03 | 1.05 | 1.06 | 1.04 | 1.01 | 0.99 | 0.97 | 0.98 | 0.99 | 0.99 | 1.01 | 0.99 | 0.96 | 0.97 | 0.99 | 0.99 | 1.02 | 1.01 | 1 | 1 | 1 | 1 | 0.99 | 1.03 | 1.03 | 1 | 0.96 | 0.92 | 0.92 | 0.95 | 0.95 | 0.96 | 0.97 | 0.97 | 0.97 | 0.93 | 0.95 | 0.95 | 0.96 | 1.02 | 0.98 | 0.95 | 0.99 | 1.01 | 1 | 1.01 | 1.02 | 1.05 | 1.05 | 1.06 | 1.07 | 1.03 | 1.08 | 1.11 | 1.07 | 1.02 | 1.02 | 1.02 | 1.02 | 1.01 | 1.01 | 1.01 | 1.01 | 1.03 | 1.04 | 1.03 | 1.05 | 1.07 | 1.05 | 1.05 | 1.05 | 1.06 | 1.05 | 1.05 | 1.05 | 1.03 | 1.02 | 1.01 | 0.97 | 0.94 | 0.96 | 0.96 | 0.95 | 0.95 | 0.94 | 0.93 | 0.93 | 0.94 | 0.95 | 0.96 | 0.97
71067 |  | 0.89 | 0.87 | 0.87 | 0.91 | 0.9 | 0.89 | 0.89 | 0.9 | 0.92 | 0.92 | 0.94 | 0.94 | 0.94 | 0.94 | 0.94 | 0.92 | 0.89 | 0.9 | 0.9 | 0.89 | 0.87 | 0.86 | 0.85 | 0.83 | 0.85 | 0.86 | 0.87 | 0.9 | 0.93 | 0.92 | 0.91 | 0.91 | 0.94 | 0.95 | 0.95 | 1 | 1.01 | 0.96 | 0.97 | 0.94 | 0.94 | 0.94 | 0.95 | 0.96 | 0.94 | 0.94 | 0.94 | 0.93 | 0.92 | 0.94 | 0.89 | 0.9 | 0.87 | 0.86 | 0.87 | 0.87 | 0.87 | 0.88 | 0.87 | 0.87 | 0.89 | 0.93 | 0.98 | 0.99 | 1.01 | 1.02 | 1.01 | 1 | 1.01 | 1.02 | 1.04 | 1.04 | 1.03 | 1 | 0.98 | 0.96 | 0.97 | 0.97 | 0.98 | 1 | 0.97 | 0.95 | 0.95 | 0.98 | 0.98 | 1 | 0.99 | 0.98 | 0.98 | 0.98 | 0.98 | 0.98 | 1.01 | 1.01 | 0.98 | 0.95 | 0.91 | 0.91 | 0.94 | 0.94 | 0.95 | 0.96 | 0.95 | 0.95 | 0.92 | 0.94 | 0.94 | 0.95 | 1.01 | 0.96 | 0.93 | 0.98 | 0.99 | 0.99 | 0.99 | 1 | 1.03 | 1.03 | 1.04 | 1.05 | 1.01 | 1.06 | 1.09 | 1.06 | 1 | 1.01 | 1 | 1 | 0.99 | 1 | 0.99 | 0.99 | 1.02 | 1.02 | 1.01 | 1.03 | 1.05 | 1.04 | 1.04 | 1.03 | 1.05 | 1.03 | 1.04 | 1.03 | 1.01 | 1 | 1 | 0.95 | 0.93 | 0.94 | 0.94 | 0.93 | 0.93 | 0.93 | 0.91 | 0.92 | 0.93 | 0.93 | 0.94 | 0.95
71069 |  | 0.94 | 0.92 | 0.92 | 0.95 | 0.95 | 0.94 | 0.94 | 0.94 | 0.97 | 0.97 | 0.99 | 0.99 | 0.99 | 0.99 | 1 | 0.97 | 0.94 | 0.95 | 0.95 | 0.94 | 0.91 | 0.91 | 0.9 | 0.88 | 0.9 | 0.91 | 0.92 | 0.94 | 0.98 | 0.98 | 0.96 | 0.97 | 1 | 1.01 | 1 | 1.06 | 1.07 | 1.02 | 1.03 | 1 | 0.99 | 0.99 | 1.01 | 1.01 | 0.99 | 0.99 | 0.99 | 0.98 | 0.97 | 0.99 | 0.95 | 0.95 | 0.92 | 0.91 | 0.92 | 0.91 | 0.91 | 0.93 | 0.92 | 0.92 | 0.95 | 0.99 | 1.03 | 1.05 | 1.07 | 1.08 | 1.07 | 1.06 | 1.07 | 1.09 | 1.11 | 1.11 | 1.09 | 1.06 | 1.04 | 1.02 | 1.03 | 1.03 | 1.04 | 1.06 | 1.03 | 1 | 1.01 | 1.03 | 1.04 | 1.06 | 1.05 | 1.04 | 1.04 | 1.04 | 1.04 | 1.04 | 1.07 | 1.07 | 1.04 | 1 | 0.95 | 0.96 | 0.99 | 0.99 | 1 | 1 | 1 | 1 | 0.97 | 0.99 | 0.99 | 1 | 1.07 | 1.02 | 0.98 | 1.04 | 1.05 | 1.05 | 1.05 | 1.06 | 1.09 | 1.09 | 1.1 | 1.11 | 1.07 | 1.12 | 1.15 | 1.11 | 1.06 | 1.06 | 1.06 | 1.06 | 1.05 | 1.05 | 1.05 | 1.05 | 1.07 | 1.09 | 1.08 | 1.09 | 1.12 | 1.1 | 1.1 | 1.1 | 1.11 | 1.09 | 1.1 | 1.1 | 1.07 | 1.06 | 1.05 | 1 | 0.98 | 1 | 0.99 | 0.98 | 0.98 | 0.98 | 0.96 | 0.97 | 0.98 | 0.99 | 0.99 | 1.01
71083 |  | 0.94 | 0.92 | 0.92 | 0.96 | 0.95 | 0.94 | 0.95 | 0.95 | 0.98 | 0.97 | 1 | 1 | 1 | 1 | 1.01 | 0.98 | 0.95 | 0.95 | 0.96 | 0.95 | 0.92 | 0.92 | 0.9 | 0.88 | 0.91 | 0.92 | 0.93 | 0.95 | 0.99 | 0.99 | 0.97 | 0.97 | 1.01 | 1.02 | 1.01 | 1.07 | 1.08 | 1.03 | 1.04 | 1 | 1 | 1 | 1.01 | 1.02 | 1 | 1 | 1 | 0.99 | 0.98 | 1 | 0.95 | 0.96 | 0.92 | 0.92 | 0.92 | 0.92 | 0.92 | 0.93 | 0.93 | 0.93 | 0.95 | 0.99 | 1.04 | 1.06 | 1.07 | 1.09 | 1.08 | 1.07 | 1.08 | 1.1 | 1.12 | 1.12 | 1.1 | 1.07 | 1.05 | 1.03 | 1.04 | 1.04 | 1.04 | 1.06 | 1.04 | 1.01 | 1.02 | 1.04 | 1.05 | 1.07 | 1.06 | 1.05 | 1.05 | 1.05 | 1.05 | 1.04 | 1.08 | 1.08 | 1.05 | 1.01 | 0.96 | 0.96 | 1 | 0.99 | 1 | 1.01 | 1.01 | 1.01 | 0.97 | 0.99 | 1 | 1 | 1.08 | 1.03 | 0.99 | 1.04 | 1.06 | 1.06 | 1.06 | 1.06 | 1.1 | 1.1 | 1.11 | 1.12 | 1.08 | 1.13 | 1.16 | 1.12 | 1.06 | 1.07 | 1.06 | 1.07 | 1.06 | 1.06 | 1.06 | 1.06 | 1.08 | 1.09 | 1.08 | 1.1 | 1.13 | 1.11 | 1.11 | 1.11 | 1.12 | 1.1 | 1.11 | 1.1 | 1.08 | 1.07 | 1.06 | 1.01 | 0.99 | 1 | 1 | 0.99 | 0.99 | 0.98 | 0.97 | 0.97 | 0.98 | 0.99 | 1 | 1.01
71088 |  | 0.91 | 0.9 | 0.89 | 0.93 | 0.92 | 0.91 | 0.91 | 0.92 | 0.94 | 0.94 | 0.96 | 0.96 | 0.96 | 0.96 | 0.97 | 0.94 | 0.91 | 0.92 | 0.92 | 0.91 | 0.89 | 0.88 | 0.87 | 0.85 | 0.87 | 0.88 | 0.9 | 0.92 | 0.95 | 0.95 | 0.93 | 0.94 | 0.97 | 0.98 | 0.97 | 1.02 | 1.03 | 0.99 | 1 | 0.97 | 0.97 | 0.96 | 0.98 | 0.98 | 0.97 | 0.96 | 0.97 | 0.95 | 0.94 | 0.96 | 0.92 | 0.92 | 0.89 | 0.89 | 0.89 | 0.89 | 0.89 | 0.9 | 0.9 | 0.9 | 0.92 | 0.96 | 1 | 1.02 | 1.03 | 1.05 | 1.04 | 1.02 | 1.04 | 1.05 | 1.07 | 1.07 | 1.06 | 1.02 | 1.01 | 0.99 | 1 | 1 | 1 | 1.02 | 1 | 0.97 | 0.98 | 1 | 1.01 | 1.03 | 1.02 | 1.01 | 1.01 | 1.01 | 1.01 | 1.01 | 1.04 | 1.04 | 1.01 | 0.97 | 0.93 | 0.93 | 0.96 | 0.96 | 0.97 | 0.98 | 0.98 | 0.98 | 0.94 | 0.96 | 0.96 | 0.97 | 1.04 | 0.99 | 0.96 | 1 | 1.02 | 1.02 | 1.02 | 1.03 | 1.06 | 1.06 | 1.07 | 1.08 | 1.04 | 1.09 | 1.12 | 1.08 | 1.03 | 1.03 | 1.03 | 1.03 | 1.02 | 1.02 | 1.02 | 1.02 | 1.04 | 1.05 | 1.04 | 1.06 | 1.08 | 1.07 | 1.07 | 1.07 | 1.08 | 1.06 | 1.07 | 1.06 | 1.04 | 1.03 | 1.02 | 0.98 | 0.95 | 0.97 | 0.97 | 0.96 | 0.96 | 0.95 | 0.94 | 0.94 | 0.95 | 0.96 | 0.97 | 0.98
71093 |  | 0.93 | 0.92 | 0.91 | 0.95 | 0.94 | 0.93 | 0.93 | 0.94 | 0.96 | 0.96 | 0.98 | 0.98 | 0.99 | 0.99 | 0.99 | 0.97 | 0.94 | 0.94 | 0.95 | 0.93 | 0.91 | 0.9 | 0.89 | 0.87 | 0.89 | 0.9 | 0.92 | 0.94 | 0.97 | 0.97 | 0.95 | 0.96 | 0.99 | 1 | 0.99 | 1.05 | 1.06 | 1.01 | 1.02 | 0.99 | 0.99 | 0.99 | 1 | 1.01 | 0.99 | 0.98 | 0.99 | 0.98 | 0.97 | 0.99 | 0.94 | 0.95 | 0.92 | 0.91 | 0.92 | 0.91 | 0.91 | 0.93 | 0.92 | 0.92 | 0.94 | 0.98 | 1.03 | 1.04 | 1.06 | 1.07 | 1.07 | 1.05 | 1.06 | 1.08 | 1.1 | 1.1 | 1.09 | 1.05 | 1.03 | 1.01 | 1.02 | 1.02 | 1.03 | 1.05 | 1.02 | 0.99 | 1 | 1.03 | 1.03 | 1.06 | 1.04 | 1.04 | 1.03 | 1.04 | 1.03 | 1.03 | 1.07 | 1.06 | 1.04 | 0.99 | 0.95 | 0.95 | 0.98 | 0.98 | 0.99 | 1 | 1 | 1 | 0.96 | 0.98 | 0.98 | 0.99 | 1.06 | 1.02 | 0.98 | 1.03 | 1.05 | 1.04 | 1.05 | 1.05 | 1.09 | 1.09 | 1.1 | 1.11 | 1.07 | 1.11 | 1.15 | 1.11 | 1.05 | 1.06 | 1.05 | 1.06 | 1.05 | 1.05 | 1.05 | 1.04 | 1.07 | 1.08 | 1.07 | 1.09 | 1.11 | 1.09 | 1.09 | 1.09 | 1.1 | 1.09 | 1.09 | 1.09 | 1.07 | 1.05 | 1.05 | 1 | 0.98 | 0.99 | 0.99 | 0.98 | 0.98 | 0.97 | 0.96 | 0.96 | 0.97 | 0.98 | 0.99 | 1
71101 |  | 0.93 | 0.92 | 0.92 | 0.95 | 0.94 | 0.93 | 0.93 | 0.94 | 0.97 | 0.96 | 0.98 | 0.99 | 0.99 | 0.99 | 0.99 | 0.97 | 0.94 | 0.94 | 0.95 | 0.94 | 0.91 | 0.91 | 0.89 | 0.87 | 0.9 | 0.91 | 0.92 | 0.94 | 0.97 | 0.97 | 0.96 | 0.96 | 0.99 | 1 | 1 | 1.05 | 1.06 | 1.01 | 1.02 | 0.99 | 0.99 | 0.99 | 1 | 1.01 | 0.99 | 0.98 | 0.99 | 0.98 | 0.97 | 0.99 | 0.94 | 0.95 | 0.92 | 0.91 | 0.92 | 0.91 | 0.91 | 0.93 | 0.92 | 0.92 | 0.94 | 0.98 | 1.03 | 1.05 | 1.06 | 1.07 | 1.07 | 1.05 | 1.07 | 1.08 | 1.1 | 1.1 | 1.09 | 1.05 | 1.03 | 1.02 | 1.03 | 1.03 | 1.03 | 1.05 | 1.03 | 0.99 | 1 | 1.03 | 1.03 | 1.06 | 1.05 | 1.04 | 1.04 | 1.04 | 1.04 | 1.03 | 1.07 | 1.07 | 1.04 | 1 | 0.95 | 0.96 | 0.99 | 0.98 | 0.99 | 1 | 1 | 1 | 0.96 | 0.98 | 0.99 | 0.99 | 1.07 | 1.02 | 0.98 | 1.03 | 1.05 | 1.04 | 1.05 | 1.05 | 1.09 | 1.09 | 1.1 | 1.11 | 1.07 | 1.12 | 1.15 | 1.11 | 1.05 | 1.06 | 1.06 | 1.06 | 1.05 | 1.05 | 1.05 | 1.05 | 1.07 | 1.08 | 1.07 | 1.09 | 1.11 | 1.1 | 1.1 | 1.09 | 1.11 | 1.09 | 1.1 | 1.09 | 1.07 | 1.06 | 1.05 | 1 | 0.98 | 0.99 | 0.99 | 0.98 | 0.98 | 0.98 | 0.96 | 0.96 | 0.97 | 0.98 | 0.99 | 1.01
71106 |  | 0.93 | 0.92 | 0.92 | 0.95 | 0.94 | 0.93 | 0.94 | 0.94 | 0.97 | 0.97 | 0.99 | 0.99 | 0.99 | 0.99 | 0.99 | 0.97 | 0.94 | 0.94 | 0.95 | 0.93 | 0.91 | 0.91 | 0.89 | 0.87 | 0.9 | 0.91 | 0.92 | 0.94 | 0.98 | 0.98 | 0.96 | 0.97 | 1 | 1.01 | 1.01 | 1.06 | 1.07 | 1.02 | 1.03 | 1 | 0.99 | 0.99 | 1 | 1.01 | 0.99 | 0.99 | 0.99 | 0.98 | 0.97 | 0.99 | 0.94 | 0.94 | 0.91 | 0.9 | 0.91 | 0.91 | 0.91 | 0.92 | 0.91 | 0.92 | 0.94 | 0.98 | 1.03 | 1.05 | 1.06 | 1.08 | 1.07 | 1.06 | 1.07 | 1.09 | 1.11 | 1.11 | 1.09 | 1.06 | 1.04 | 1.02 | 1.03 | 1.03 | 1.04 | 1.05 | 1.03 | 1 | 1.01 | 1.03 | 1.04 | 1.06 | 1.05 | 1.04 | 1.04 | 1.04 | 1.04 | 1.03 | 1.07 | 1.06 | 1.04 | 0.99 | 0.95 | 0.96 | 0.99 | 0.99 | 0.99 | 1 | 1 | 1 | 0.97 | 0.99 | 0.99 | 1 | 1.06 | 1.02 | 0.98 | 1.03 | 1.05 | 1.04 | 1.05 | 1.05 | 1.08 | 1.08 | 1.1 | 1.11 | 1.06 | 1.12 | 1.15 | 1.11 | 1.05 | 1.06 | 1.05 | 1.05 | 1.05 | 1.05 | 1.05 | 1.05 | 1.07 | 1.08 | 1.07 | 1.09 | 1.11 | 1.1 | 1.1 | 1.1 | 1.11 | 1.09 | 1.1 | 1.09 | 1.07 | 1.06 | 1.05 | 1 | 0.98 | 0.99 | 0.99 | 0.98 | 0.98 | 0.97 | 0.96 | 0.96 | 0.97 | 0.98 | 0.99 | 1
71111 |  | 0.95 | 0.93 | 0.93 | 0.97 | 0.96 | 0.95 | 0.95 | 0.96 | 0.98 | 0.98 | 1 | 1.01 | 1.01 | 1.01 | 1.01 | 0.99 | 0.96 | 0.96 | 0.96 | 0.95 | 0.93 | 0.92 | 0.91 | 0.89 | 0.91 | 0.92 | 0.93 | 0.96 | 0.99 | 0.99 | 0.97 | 0.98 | 1.01 | 1.02 | 1.01 | 1.07 | 1.08 | 1.03 | 1.04 | 1.01 | 1.01 | 1.01 | 1.02 | 1.03 | 1.01 | 1 | 1.01 | 1 | 0.99 | 1.01 | 0.96 | 0.97 | 0.94 | 0.93 | 0.93 | 0.93 | 0.93 | 0.95 | 0.94 | 0.94 | 0.96 | 1 | 1.05 | 1.07 | 1.08 | 1.1 | 1.09 | 1.07 | 1.09 | 1.1 | 1.12 | 1.13 | 1.11 | 1.07 | 1.05 | 1.04 | 1.05 | 1.05 | 1.05 | 1.07 | 1.05 | 1.01 | 1.02 | 1.05 | 1.05 | 1.08 | 1.07 | 1.06 | 1.06 | 1.06 | 1.06 | 1.05 | 1.09 | 1.09 | 1.06 | 1.02 | 0.97 | 0.97 | 1 | 1 | 1.01 | 1.02 | 1.02 | 1.02 | 0.98 | 1 | 1 | 1.01 | 1.09 | 1.04 | 1 | 1.06 | 1.07 | 1.07 | 1.07 | 1.08 | 1.11 | 1.12 | 1.12 | 1.14 | 1.09 | 1.14 | 1.17 | 1.13 | 1.08 | 1.08 | 1.08 | 1.08 | 1.07 | 1.07 | 1.07 | 1.07 | 1.09 | 1.11 | 1.09 | 1.11 | 1.14 | 1.12 | 1.12 | 1.12 | 1.13 | 1.11 | 1.12 | 1.11 | 1.09 | 1.08 | 1.07 | 1.02 | 1 | 1.01 | 1.01 | 1 | 1 | 0.99 | 0.98 | 0.98 | 0.99 | 1 | 1.01 | 1.03
71116 |  | 0.92 | 0.9 | 0.9 | 0.93 | 0.93 | 0.92 | 0.92 | 0.92 | 0.95 | 0.95 | 0.97 | 0.97 | 0.97 | 0.97 | 0.98 | 0.95 | 0.92 | 0.93 | 0.93 | 0.92 | 0.9 | 0.89 | 0.88 | 0.86 | 0.88 | 0.89 | 0.9 | 0.93 | 0.96 | 0.96 | 0.94 | 0.95 | 0.98 | 0.99 | 0.98 | 1.03 | 1.04 | 1 | 1.01 | 0.97 | 0.97 | 0.97 | 0.99 | 0.99 | 0.97 | 0.97 | 0.97 | 0.96 | 0.95 | 0.97 | 0.93 | 0.93 | 0.9 | 0.89 | 0.9 | 0.9 | 0.9 | 0.91 | 0.9 | 0.91 | 0.93 | 0.97 | 1.01 | 1.03 | 1.04 | 1.06 | 1.05 | 1.03 | 1.05 | 1.06 | 1.08 | 1.08 | 1.07 | 1.03 | 1.02 | 1 | 1.01 | 1.01 | 1.01 | 1.03 | 1.01 | 0.98 | 0.99 | 1.01 | 1.02 | 1.04 | 1.03 | 1.02 | 1.02 | 1.02 | 1.02 | 1.01 | 1.05 | 1.05 | 1.02 | 0.98 | 0.94 | 0.94 | 0.97 | 0.97 | 0.98 | 0.99 | 0.99 | 0.99 | 0.95 | 0.97 | 0.97 | 0.98 | 1.05 | 1 | 0.97 | 1.01 | 1.03 | 1.03 | 1.03 | 1.03 | 1.07 | 1.07 | 1.08 | 1.09 | 1.05 | 1.1 | 1.13 | 1.09 | 1.04 | 1.04 | 1.04 | 1.04 | 1.03 | 1.03 | 1.03 | 1.03 | 1.05 | 1.06 | 1.05 | 1.07 | 1.09 | 1.08 | 1.08 | 1.08 | 1.09 | 1.07 | 1.08 | 1.07 | 1.05 | 1.04 | 1.03 | 0.99 | 0.96 | 0.98 | 0.98 | 0.96 | 0.97 | 0.96 | 0.95 | 0.95 | 0.96 | 0.97 | 0.97 | 0.99
71120 |  | 0.93 | 0.92 | 0.92 | 0.95 | 0.94 | 0.93 | 0.93 | 0.94 | 0.96 | 0.96 | 0.98 | 0.99 | 0.99 | 0.99 | 0.99 | 0.97 | 0.94 | 0.94 | 0.95 | 0.94 | 0.91 | 0.91 | 0.89 | 0.87 | 0.89 | 0.9 | 0.92 | 0.94 | 0.97 | 0.97 | 0.95 | 0.96 | 0.99 | 1 | 1 | 1.05 | 1.06 | 1.01 | 1.02 | 0.99 | 0.99 | 0.99 | 1 | 1.01 | 0.99 | 0.98 | 0.99 | 0.98 | 0.97 | 0.99 | 0.94 | 0.95 | 0.92 | 0.91 | 0.92 | 0.91 | 0.91 | 0.93 | 0.92 | 0.92 | 0.94 | 0.98 | 1.03 | 1.05 | 1.06 | 1.07 | 1.07 | 1.05 | 1.07 | 1.08 | 1.1 | 1.1 | 1.09 | 1.05 | 1.03 | 1.01 | 1.02 | 1.03 | 1.03 | 1.05 | 1.02 | 0.99 | 1 | 1.03 | 1.03 | 1.06 | 1.04 | 1.04 | 1.04 | 1.04 | 1.04 | 1.03 | 1.07 | 1.07 | 1.04 | 1 | 0.95 | 0.96 | 0.99 | 0.98 | 0.99 | 1 | 1 | 1 | 0.96 | 0.98 | 0.99 | 0.99 | 1.07 | 1.02 | 0.98 | 1.03 | 1.05 | 1.05 | 1.05 | 1.05 | 1.09 | 1.09 | 1.1 | 1.11 | 1.07 | 1.12 | 1.15 | 1.11 | 1.06 | 1.06 | 1.06 | 1.06 | 1.05 | 1.05 | 1.05 | 1.05 | 1.07 | 1.08 | 1.07 | 1.09 | 1.11 | 1.09 | 1.1 | 1.09 | 1.11 | 1.09 | 1.1 | 1.09 | 1.07 | 1.06 | 1.05 | 1 | 0.98 | 0.99 | 0.99 | 0.98 | 0.98 | 0.98 | 0.96 | 0.97 | 0.98 | 0.99 | 0.99 | 1.01
71126 |  | 0.9 | 0.89 | 0.89 | 0.92 | 0.91 | 0.9 | 0.9 | 0.91 | 0.93 | 0.93 | 0.95 | 0.95 | 0.96 | 0.96 | 0.96 | 0.94 | 0.91 | 0.91 | 0.92 | 0.91 | 0.88 | 0.88 | 0.87 | 0.85 | 0.87 | 0.88 | 0.89 | 0.91 | 0.94 | 0.94 | 0.92 | 0.93 | 0.96 | 0.97 | 0.96 | 1.01 | 1.02 | 0.98 | 0.99 | 0.96 | 0.96 | 0.96 | 0.97 | 0.98 | 0.96 | 0.95 | 0.96 | 0.95 | 0.94 | 0.96 | 0.91 | 0.92 | 0.89 | 0.88 | 0.89 | 0.89 | 0.88 | 0.9 | 0.89 | 0.89 | 0.91 | 0.95 | 0.99 | 1.01 | 1.02 | 1.04 | 1.03 | 1.01 | 1.03 | 1.04 | 1.06 | 1.06 | 1.05 | 1.01 | 0.99 | 0.98 | 0.99 | 0.99 | 0.99 | 1.01 | 0.99 | 0.96 | 0.97 | 0.99 | 1 | 1.02 | 1.01 | 1 | 1 | 1 | 1 | 1 | 1.03 | 1.03 | 1 | 0.96 | 0.92 | 0.93 | 0.96 | 0.95 | 0.96 | 0.97 | 0.97 | 0.97 | 0.93 | 0.95 | 0.95 | 0.96 | 1.03 | 0.98 | 0.95 | 1 | 1.01 | 1.01 | 1.02 | 1.02 | 1.05 | 1.06 | 1.06 | 1.08 | 1.03 | 1.08 | 1.11 | 1.08 | 1.02 | 1.03 | 1.02 | 1.02 | 1.01 | 1.02 | 1.01 | 1.01 | 1.03 | 1.04 | 1.03 | 1.05 | 1.07 | 1.06 | 1.06 | 1.06 | 1.07 | 1.05 | 1.06 | 1.05 | 1.03 | 1.02 | 1.02 | 0.97 | 0.95 | 0.96 | 0.96 | 0.95 | 0.95 | 0.95 | 0.93 | 0.94 | 0.94 | 0.95 | 0.96 | 0.97
71131 |  | 0.87 | 0.85 | 0.85 | 0.88 | 0.88 | 0.87 | 0.87 | 0.87 | 0.89 | 0.89 | 0.91 | 0.91 | 0.91 | 0.91 | 0.92 | 0.9 | 0.87 | 0.88 | 0.88 | 0.87 | 0.85 | 0.84 | 0.83 | 0.82 | 0.83 | 0.84 | 0.86 | 0.87 | 0.9 | 0.9 | 0.88 | 0.89 | 0.92 | 0.93 | 0.93 | 0.97 | 0.98 | 0.93 | 0.94 | 0.92 | 0.92 | 0.92 | 0.93 | 0.94 | 0.92 | 0.91 | 0.92 | 0.91 | 0.9 | 0.91 | 0.87 | 0.88 | 0.85 | 0.84 | 0.85 | 0.85 | 0.85 | 0.86 | 0.85 | 0.85 | 0.87 | 0.91 | 0.95 | 0.97 | 0.98 | 0.99 | 0.98 | 0.97 | 0.98 | 0.99 | 1.01 | 1.01 | 1 | 0.97 | 0.95 | 0.93 | 0.94 | 0.95 | 0.95 | 0.97 | 0.95 | 0.92 | 0.93 | 0.95 | 0.96 | 0.98 | 0.97 | 0.96 | 0.96 | 0.96 | 0.96 | 0.95 | 0.98 | 0.98 | 0.96 | 0.92 | 0.88 | 0.89 | 0.92 | 0.92 | 0.92 | 0.93 | 0.93 | 0.93 | 0.9 | 0.92 | 0.92 | 0.92 | 0.98 | 0.94 | 0.91 | 0.95 | 0.96 | 0.96 | 0.97 | 0.97 | 1 | 1.01 | 1.02 | 1.03 | 0.99 | 1.04 | 1.07 | 1.03 | 0.98 | 0.98 | 0.98 | 0.98 | 0.97 | 0.97 | 0.97 | 0.97 | 0.99 | 1 | 0.99 | 1 | 1.02 | 1.01 | 1.01 | 1.01 | 1.02 | 1 | 1.01 | 1 | 0.98 | 0.98 | 0.97 | 0.93 | 0.91 | 0.92 | 0.92 | 0.91 | 0.91 | 0.91 | 0.89 | 0.9 | 0.91 | 0.91 | 0.92 | 0.93
71134 |  | 0.93 | 0.92 | 0.92 | 0.95 | 0.94 | 0.93 | 0.93 | 0.94 | 0.96 | 0.96 | 0.98 | 0.99 | 0.99 | 0.99 | 0.99 | 0.97 | 0.94 | 0.94 | 0.95 | 0.94 | 0.91 | 0.91 | 0.89 | 0.87 | 0.89 | 0.91 | 0.92 | 0.94 | 0.97 | 0.97 | 0.95 | 0.96 | 0.99 | 1 | 1 | 1.05 | 1.06 | 1.01 | 1.02 | 0.99 | 0.99 | 0.99 | 1 | 1.01 | 0.99 | 0.98 | 0.99 | 0.98 | 0.97 | 0.99 | 0.94 | 0.95 | 0.92 | 0.91 | 0.92 | 0.91 | 0.91 | 0.93 | 0.92 | 0.92 | 0.94 | 0.98 | 1.03 | 1.04 | 1.06 | 1.07 | 1.07 | 1.05 | 1.07 | 1.08 | 1.1 | 1.1 | 1.09 | 1.05 | 1.03 | 1.01 | 1.02 | 1.03 | 1.03 | 1.05 | 1.02 | 0.99 | 1 | 1.03 | 1.03 | 1.06 | 1.05 | 1.04 | 1.04 | 1.04 | 1.03 | 1.03 | 1.07 | 1.07 | 1.04 | 1 | 0.95 | 0.96 | 0.99 | 0.98 | 0.99 | 1 | 1 | 1 | 0.96 | 0.98 | 0.99 | 0.99 | 1.07 | 1.02 | 0.98 | 1.03 | 1.05 | 1.05 | 1.05 | 1.05 | 1.09 | 1.09 | 1.1 | 1.11 | 1.07 | 1.12 | 1.15 | 1.11 | 1.05 | 1.06 | 1.06 | 1.06 | 1.05 | 1.05 | 1.05 | 1.05 | 1.07 | 1.08 | 1.07 | 1.09 | 1.11 | 1.09 | 1.1 | 1.09 | 1.11 | 1.09 | 1.1 | 1.09 | 1.07 | 1.06 | 1.05 | 1 | 0.98 | 0.99 | 0.99 | 0.98 | 0.98 | 0.98 | 0.96 | 0.96 | 0.97 | 0.99 | 0.99 | 1.01
71139 |  | 0.93 | 0.91 | 0.91 | 0.94 | 0.94 | 0.93 | 0.93 | 0.93 | 0.96 | 0.96 | 0.98 | 0.98 | 0.98 | 0.98 | 0.99 | 0.96 | 0.93 | 0.94 | 0.94 | 0.93 | 0.91 | 0.9 | 0.89 | 0.87 | 0.89 | 0.9 | 0.91 | 0.93 | 0.97 | 0.97 | 0.95 | 0.95 | 0.99 | 1 | 0.99 | 1.04 | 1.05 | 1.01 | 1.02 | 0.98 | 0.98 | 0.98 | 1 | 1 | 0.98 | 0.98 | 0.99 | 0.97 | 0.96 | 0.98 | 0.94 | 0.94 | 0.91 | 0.9 | 0.91 | 0.91 | 0.91 | 0.92 | 0.91 | 0.92 | 0.94 | 0.98 | 1.02 | 1.04 | 1.05 | 1.07 | 1.06 | 1.04 | 1.06 | 1.07 | 1.09 | 1.1 | 1.08 | 1.04 | 1.03 | 1.01 | 1.02 | 1.02 | 1.02 | 1.04 | 1.02 | 0.99 | 1 | 1.02 | 1.03 | 1.05 | 1.04 | 1.03 | 1.03 | 1.03 | 1.03 | 1.03 | 1.06 | 1.06 | 1.03 | 0.99 | 0.95 | 0.95 | 0.98 | 0.98 | 0.99 | 1 | 1 | 1 | 0.96 | 0.98 | 0.98 | 0.99 | 1.06 | 1.01 | 0.98 | 1.03 | 1.04 | 1.04 | 1.05 | 1.05 | 1.08 | 1.09 | 1.09 | 1.11 | 1.06 | 1.11 | 1.14 | 1.11 | 1.05 | 1.05 | 1.05 | 1.05 | 1.04 | 1.05 | 1.04 | 1.04 | 1.06 | 1.08 | 1.07 | 1.08 | 1.11 | 1.09 | 1.09 | 1.09 | 1.1 | 1.08 | 1.09 | 1.09 | 1.06 | 1.05 | 1.04 | 1 | 0.97 | 0.99 | 0.99 | 0.98 | 0.98 | 0.97 | 0.96 | 0.96 | 0.97 | 0.98 | 0.99 | 1
71144 |  | 0.92 | 0.91 | 0.91 | 0.94 | 0.93 | 0.92 | 0.92 | 0.93 | 0.95 | 0.95 | 0.97 | 0.97 | 0.98 | 0.98 | 0.98 | 0.96 | 0.93 | 0.93 | 0.94 | 0.93 | 0.9 | 0.9 | 0.88 | 0.86 | 0.89 | 0.89 | 0.91 | 0.93 | 0.96 | 0.96 | 0.94 | 0.95 | 0.98 | 0.99 | 0.98 | 1.04 | 1.05 | 1 | 1.01 | 0.98 | 0.98 | 0.98 | 0.99 | 1 | 0.98 | 0.97 | 0.98 | 0.97 | 0.96 | 0.98 | 0.93 | 0.94 | 0.91 | 0.9 | 0.91 | 0.9 | 0.9 | 0.92 | 0.91 | 0.91 | 0.93 | 0.97 | 1.02 | 1.03 | 1.05 | 1.06 | 1.05 | 1.03 | 1.05 | 1.06 | 1.08 | 1.09 | 1.07 | 1.04 | 1.02 | 1 | 1.01 | 1.01 | 1.02 | 1.04 | 1.01 | 0.98 | 0.99 | 1.02 | 1.02 | 1.05 | 1.03 | 1.02 | 1.03 | 1.03 | 1.02 | 1.02 | 1.06 | 1.06 | 1.03 | 0.99 | 0.94 | 0.95 | 0.98 | 0.97 | 0.98 | 0.99 | 0.99 | 0.99 | 0.95 | 0.97 | 0.97 | 0.98 | 1.05 | 1.01 | 0.97 | 1.02 | 1.04 | 1.03 | 1.04 | 1.04 | 1.08 | 1.08 | 1.09 | 1.1 | 1.06 | 1.1 | 1.14 | 1.1 | 1.04 | 1.05 | 1.05 | 1.05 | 1.04 | 1.04 | 1.04 | 1.04 | 1.06 | 1.07 | 1.06 | 1.08 | 1.1 | 1.08 | 1.08 | 1.08 | 1.09 | 1.08 | 1.08 | 1.08 | 1.06 | 1.04 | 1.04 | 0.99 | 0.97 | 0.98 | 0.98 | 0.97 | 0.97 | 0.97 | 0.95 | 0.95 | 0.96 | 0.97 | 0.98 | 1
71149 |  | 0.92 | 0.9 | 0.9 | 0.93 | 0.93 | 0.92 | 0.92 | 0.92 | 0.95 | 0.95 | 0.97 | 0.97 | 0.97 | 0.97 | 0.98 | 0.96 | 0.92 | 0.93 | 0.94 | 0.92 | 0.9 | 0.89 | 0.88 | 0.86 | 0.88 | 0.89 | 0.91 | 0.93 | 0.96 | 0.96 | 0.94 | 0.95 | 0.98 | 0.99 | 0.98 | 1.03 | 1.04 | 0.99 | 1 | 0.97 | 0.97 | 0.97 | 0.99 | 0.99 | 0.97 | 0.97 | 0.98 | 0.97 | 0.95 | 0.97 | 0.93 | 0.94 | 0.9 | 0.9 | 0.9 | 0.9 | 0.9 | 0.91 | 0.91 | 0.91 | 0.93 | 0.97 | 1.01 | 1.03 | 1.04 | 1.06 | 1.05 | 1.03 | 1.05 | 1.06 | 1.08 | 1.08 | 1.07 | 1.03 | 1.01 | 1 | 1.01 | 1.01 | 1.01 | 1.03 | 1.01 | 0.98 | 0.99 | 1.01 | 1.02 | 1.04 | 1.03 | 1.02 | 1.02 | 1.02 | 1.02 | 1.02 | 1.05 | 1.05 | 1.02 | 0.98 | 0.94 | 0.94 | 0.97 | 0.97 | 0.98 | 0.99 | 0.99 | 0.99 | 0.95 | 0.97 | 0.97 | 0.98 | 1.05 | 1 | 0.97 | 1.02 | 1.03 | 1.03 | 1.04 | 1.04 | 1.07 | 1.08 | 1.08 | 1.1 | 1.05 | 1.1 | 1.13 | 1.1 | 1.04 | 1.04 | 1.04 | 1.04 | 1.03 | 1.03 | 1.03 | 1.03 | 1.05 | 1.06 | 1.05 | 1.07 | 1.1 | 1.08 | 1.08 | 1.08 | 1.09 | 1.07 | 1.08 | 1.07 | 1.05 | 1.04 | 1.03 | 0.99 | 0.96 | 0.98 | 0.98 | 0.97 | 0.97 | 0.96 | 0.95 | 0.95 | 0.96 | 0.97 | 0.98 | 0.99
71154 |  | 0.92 | 0.91 | 0.91 | 0.94 | 0.94 | 0.93 | 0.93 | 0.93 | 0.96 | 0.96 | 0.98 | 0.98 | 0.98 | 0.98 | 0.98 | 0.96 | 0.93 | 0.94 | 0.94 | 0.93 | 0.9 | 0.9 | 0.89 | 0.87 | 0.89 | 0.9 | 0.91 | 0.93 | 0.97 | 0.97 | 0.95 | 0.95 | 0.99 | 1 | 0.99 | 1.04 | 1.05 | 1 | 1.02 | 0.98 | 0.98 | 0.98 | 0.99 | 1 | 0.98 | 0.98 | 0.98 | 0.97 | 0.96 | 0.98 | 0.94 | 0.94 | 0.91 | 0.9 | 0.91 | 0.91 | 0.9 | 0.92 | 0.91 | 0.91 | 0.94 | 0.97 | 1.02 | 1.04 | 1.05 | 1.07 | 1.06 | 1.04 | 1.06 | 1.07 | 1.09 | 1.09 | 1.08 | 1.04 | 1.02 | 1.01 | 1.02 | 1.02 | 1.02 | 1.04 | 1.02 | 0.99 | 1 | 1.02 | 1.02 | 1.05 | 1.04 | 1.03 | 1.03 | 1.03 | 1.03 | 1.02 | 1.06 | 1.06 | 1.03 | 0.99 | 0.94 | 0.95 | 0.98 | 0.98 | 0.98 | 0.99 | 0.99 | 0.99 | 0.96 | 0.98 | 0.98 | 0.99 | 1.06 | 1.01 | 0.97 | 1.02 | 1.04 | 1.03 | 1.04 | 1.04 | 1.08 | 1.08 | 1.09 | 1.1 | 1.06 | 1.11 | 1.14 | 1.1 | 1.04 | 1.05 | 1.05 | 1.05 | 1.04 | 1.04 | 1.04 | 1.04 | 1.06 | 1.07 | 1.06 | 1.08 | 1.1 | 1.09 | 1.09 | 1.09 | 1.1 | 1.08 | 1.09 | 1.08 | 1.06 | 1.05 | 1.04 | 0.99 | 0.97 | 0.99 | 0.98 | 0.97 | 0.97 | 0.97 | 0.95 | 0.96 | 0.97 | 0.97 | 0.98 | 1
71155 |  | 0.91 | 0.89 | 0.89 | 0.92 | 0.92 | 0.91 | 0.91 | 0.91 | 0.94 | 0.94 | 0.96 | 0.96 | 0.96 | 0.96 | 0.96 | 0.94 | 0.91 | 0.92 | 0.92 | 0.91 | 0.89 | 0.88 | 0.87 | 0.85 | 0.87 | 0.88 | 0.89 | 0.91 | 0.95 | 0.94 | 0.93 | 0.93 | 0.96 | 0.97 | 0.97 | 1.02 | 1.03 | 0.98 | 0.99 | 0.96 | 0.96 | 0.96 | 0.97 | 0.98 | 0.96 | 0.96 | 0.96 | 0.95 | 0.94 | 0.96 | 0.92 | 0.92 | 0.89 | 0.88 | 0.89 | 0.89 | 0.89 | 0.9 | 0.89 | 0.9 | 0.92 | 0.95 | 1 | 1.01 | 1.03 | 1.04 | 1.03 | 1.02 | 1.03 | 1.04 | 1.06 | 1.07 | 1.05 | 1.02 | 1 | 0.98 | 0.99 | 1 | 1 | 1.02 | 1 | 0.97 | 0.98 | 1 | 1 | 1.03 | 1.02 | 1.01 | 1.01 | 1.01 | 1.01 | 1 | 1.04 | 1.03 | 1.01 | 0.97 | 0.93 | 0.93 | 0.96 | 0.96 | 0.97 | 0.98 | 0.97 | 0.97 | 0.94 | 0.96 | 0.96 | 0.97 | 1.03 | 0.99 | 0.95 | 1 | 1.02 | 1.01 | 1.02 | 1.02 | 1.06 | 1.06 | 1.07 | 1.08 | 1.04 | 1.09 | 1.12 | 1.08 | 1.03 | 1.03 | 1.03 | 1.03 | 1.02 | 1.02 | 1.02 | 1.02 | 1.04 | 1.05 | 1.04 | 1.06 | 1.08 | 1.06 | 1.06 | 1.06 | 1.07 | 1.06 | 1.06 | 1.06 | 1.04 | 1.03 | 1.02 | 0.97 | 0.95 | 0.97 | 0.97 | 0.95 | 0.96 | 0.95 | 0.94 | 0.94 | 0.95 | 0.96 | 0.96 | 0.98
71157 |  | 0.91 | 0.89 | 0.89 | 0.92 | 0.92 | 0.91 | 0.91 | 0.91 | 0.94 | 0.94 | 0.96 | 0.96 | 0.96 | 0.96 | 0.96 | 0.94 | 0.91 | 0.92 | 0.92 | 0.91 | 0.89 | 0.88 | 0.87 | 0.85 | 0.87 | 0.88 | 0.89 | 0.91 | 0.95 | 0.94 | 0.93 | 0.93 | 0.96 | 0.97 | 0.97 | 1.02 | 1.03 | 0.98 | 0.99 | 0.96 | 0.96 | 0.96 | 0.97 | 0.98 | 0.96 | 0.96 | 0.96 | 0.95 | 0.94 | 0.96 | 0.92 | 0.92 | 0.89 | 0.88 | 0.89 | 0.89 | 0.89 | 0.9 | 0.89 | 0.9 | 0.92 | 0.95 | 1 | 1.01 | 1.03 | 1.04 | 1.04 | 1.02 | 1.03 | 1.04 | 1.07 | 1.07 | 1.05 | 1.02 | 1 | 0.98 | 0.99 | 1 | 1 | 1.02 | 1 | 0.97 | 0.98 | 1 | 1 | 1.03 | 1.02 | 1.01 | 1.01 | 1.01 | 1.01 | 1 | 1.04 | 1.04 | 1.01 | 0.97 | 0.93 | 0.93 | 0.96 | 0.96 | 0.97 | 0.98 | 0.97 | 0.97 | 0.94 | 0.96 | 0.96 | 0.97 | 1.03 | 0.99 | 0.95 | 1 | 1.02 | 1.01 | 1.02 | 1.02 | 1.06 | 1.06 | 1.07 | 1.08 | 1.04 | 1.09 | 1.12 | 1.08 | 1.03 | 1.03 | 1.03 | 1.03 | 1.02 | 1.02 | 1.02 | 1.02 | 1.04 | 1.05 | 1.04 | 1.06 | 1.08 | 1.06 | 1.06 | 1.06 | 1.07 | 1.06 | 1.06 | 1.06 | 1.04 | 1.03 | 1.02 | 0.97 | 0.95 | 0.97 | 0.97 | 0.95 | 0.96 | 0.95 | 0.94 | 0.94 | 0.95 | 0.96 | 0.96 | 0.98
71159 |  | 0.89 | 0.88 | 0.87 | 0.91 | 0.9 | 0.89 | 0.89 | 0.9 | 0.92 | 0.92 | 0.94 | 0.94 | 0.94 | 0.94 | 0.94 | 0.92 | 0.89 | 0.9 | 0.9 | 0.89 | 0.87 | 0.87 | 0.85 | 0.84 | 0.86 | 0.87 | 0.88 | 0.9 | 0.93 | 0.93 | 0.91 | 0.91 | 0.94 | 0.95 | 0.95 | 1 | 1.01 | 0.96 | 0.97 | 0.94 | 0.94 | 0.94 | 0.95 | 0.96 | 0.94 | 0.94 | 0.94 | 0.93 | 0.92 | 0.94 | 0.9 | 0.9 | 0.87 | 0.87 | 0.88 | 0.87 | 0.87 | 0.88 | 0.87 | 0.88 | 0.9 | 0.93 | 0.98 | 0.99 | 1.01 | 1.02 | 1.01 | 0.99 | 1.01 | 1.02 | 1.04 | 1.04 | 1.03 | 0.99 | 0.98 | 0.96 | 0.97 | 0.97 | 0.98 | 1 | 0.97 | 0.95 | 0.96 | 0.98 | 0.98 | 1.01 | 0.99 | 0.99 | 0.99 | 0.99 | 0.98 | 0.98 | 1.01 | 1.01 | 0.99 | 0.95 | 0.91 | 0.91 | 0.94 | 0.94 | 0.95 | 0.96 | 0.96 | 0.96 | 0.92 | 0.94 | 0.94 | 0.95 | 1.01 | 0.97 | 0.93 | 0.98 | 0.99 | 0.99 | 1 | 1 | 1.03 | 1.04 | 1.05 | 1.06 | 1.02 | 1.06 | 1.09 | 1.06 | 1 | 1.01 | 1 | 1.01 | 1 | 1 | 0.99 | 0.99 | 1.02 | 1.03 | 1.02 | 1.03 | 1.06 | 1.04 | 1.04 | 1.04 | 1.05 | 1.03 | 1.04 | 1.03 | 1.01 | 1.01 | 1 | 0.95 | 0.93 | 0.95 | 0.95 | 0.94 | 0.94 | 0.93 | 0.92 | 0.92 | 0.93 | 0.94 | 0.94 | 0.96
71229 |  | 0.97 | 0.95 | 0.95 | 0.99 | 0.98 | 0.97 | 0.97 | 0.98 | 1 | 1 | 1.02 | 1.03 | 1.03 | 1.03 | 1.03 | 1.01 | 0.97 | 0.98 | 0.98 | 0.97 | 0.94 | 0.94 | 0.93 | 0.9 | 0.93 | 0.94 | 0.95 | 0.98 | 1.01 | 1.01 | 1 | 1 | 1.04 | 1.05 | 1.04 | 1.1 | 1.11 | 1.06 | 1.07 | 1.03 | 1.03 | 1.03 | 1.04 | 1.05 | 1.03 | 1.02 | 1.03 | 1.02 | 1 | 1.03 | 0.98 | 0.98 | 0.95 | 0.94 | 0.95 | 0.94 | 0.94 | 0.96 | 0.95 | 0.95 | 0.98 | 1.02 | 1.07 | 1.09 | 1.11 | 1.13 | 1.12 | 1.1 | 1.12 | 1.13 | 1.16 | 1.16 | 1.14 | 1.1 | 1.08 | 1.06 | 1.08 | 1.07 | 1.08 | 1.1 | 1.07 | 1.03 | 1.04 | 1.07 | 1.08 | 1.1 | 1.09 | 1.08 | 1.08 | 1.08 | 1.08 | 1.07 | 1.11 | 1.11 | 1.08 | 1.03 | 0.98 | 0.99 | 1.02 | 1.02 | 1.03 | 1.04 | 1.04 | 1.04 | 1 | 1.02 | 1.03 | 1.03 | 1.11 | 1.06 | 1.02 | 1.08 | 1.09 | 1.09 | 1.09 | 1.09 | 1.13 | 1.13 | 1.14 | 1.15 | 1.1 | 1.16 | 1.19 | 1.15 | 1.09 | 1.1 | 1.09 | 1.1 | 1.09 | 1.09 | 1.09 | 1.09 | 1.11 | 1.13 | 1.12 | 1.14 | 1.16 | 1.15 | 1.15 | 1.14 | 1.15 | 1.14 | 1.14 | 1.14 | 1.12 | 1.1 | 1.09 | 1.04 | 1.01 | 1.03 | 1.03 | 1.01 | 1.02 | 1.01 | 0.99 | 1 | 1.01 | 1.02 | 1.03 | 1.04
71254 |  | 1 | 0.98 | 0.98 | 1.02 | 1.01 | 1 | 1 | 1 | 1.03 | 1.03 | 1.06 | 1.06 | 1.06 | 1.06 | 1.07 | 1.04 | 1 | 1.01 | 1.01 | 1 | 0.97 | 0.97 | 0.95 | 0.93 | 0.95 | 0.96 | 0.98 | 1 | 1.04 | 1.04 | 1.02 | 1.03 | 1.06 | 1.08 | 1.06 | 1.13 | 1.14 | 1.09 | 1.1 | 1.06 | 1.06 | 1.06 | 1.07 | 1.08 | 1.06 | 1.05 | 1.06 | 1.05 | 1.04 | 1.06 | 1.01 | 1.02 | 0.98 | 0.97 | 0.98 | 0.98 | 0.97 | 0.99 | 0.99 | 0.99 | 1.01 | 1.05 | 1.1 | 1.13 | 1.14 | 1.16 | 1.15 | 1.13 | 1.15 | 1.17 | 1.19 | 1.2 | 1.18 | 1.14 | 1.12 | 1.09 | 1.11 | 1.11 | 1.11 | 1.13 | 1.1 | 1.06 | 1.08 | 1.1 | 1.11 | 1.14 | 1.12 | 1.11 | 1.11 | 1.12 | 1.11 | 1.11 | 1.15 | 1.15 | 1.12 | 1.07 | 1.02 | 1.02 | 1.05 | 1.05 | 1.06 | 1.07 | 1.07 | 1.07 | 1.03 | 1.05 | 1.05 | 1.07 | 1.15 | 1.1 | 1.06 | 1.11 | 1.13 | 1.13 | 1.13 | 1.14 | 1.18 | 1.17 | 1.18 | 1.2 | 1.15 | 1.19 | 1.23 | 1.19 | 1.13 | 1.14 | 1.13 | 1.14 | 1.13 | 1.13 | 1.13 | 1.13 | 1.15 | 1.17 | 1.15 | 1.17 | 1.2 | 1.18 | 1.19 | 1.18 | 1.19 | 1.18 | 1.18 | 1.18 | 1.16 | 1.14 | 1.13 | 1.07 | 1.05 | 1.06 | 1.06 | 1.05 | 1.05 | 1.04 | 1.03 | 1.03 | 1.04 | 1.06 | 1.06 | 1.08
71263 |  | 0.94 | 0.93 | 0.93 | 0.96 | 0.96 | 0.95 | 0.95 | 0.95 | 0.98 | 0.98 | 1 | 1 | 1 | 1 | 1 | 0.98 | 0.95 | 0.95 | 0.96 | 0.95 | 0.92 | 0.92 | 0.9 | 0.88 | 0.91 | 0.92 | 0.93 | 0.95 | 0.99 | 0.98 | 0.97 | 0.97 | 1 | 1.02 | 1.01 | 1.06 | 1.08 | 1.03 | 1.04 | 1 | 1 | 1 | 1.01 | 1.02 | 1 | 1 | 1 | 0.99 | 0.98 | 1 | 0.96 | 0.96 | 0.93 | 0.92 | 0.93 | 0.92 | 0.92 | 0.94 | 0.93 | 0.93 | 0.96 | 0.99 | 1.04 | 1.06 | 1.08 | 1.09 | 1.08 | 1.06 | 1.08 | 1.1 | 1.12 | 1.12 | 1.1 | 1.07 | 1.05 | 1.03 | 1.04 | 1.04 | 1.04 | 1.06 | 1.04 | 1.01 | 1.02 | 1.04 | 1.04 | 1.07 | 1.06 | 1.05 | 1.05 | 1.05 | 1.05 | 1.05 | 1.09 | 1.08 | 1.05 | 1.01 | 0.96 | 0.97 | 1 | 1 | 1 | 1.01 | 1.01 | 1.01 | 0.98 | 1 | 1 | 1.01 | 1.08 | 1.03 | 1 | 1.05 | 1.07 | 1.06 | 1.07 | 1.07 | 1.11 | 1.11 | 1.11 | 1.13 | 1.08 | 1.13 | 1.17 | 1.13 | 1.07 | 1.07 | 1.07 | 1.07 | 1.06 | 1.07 | 1.06 | 1.06 | 1.09 | 1.1 | 1.09 | 1.11 | 1.13 | 1.11 | 1.11 | 1.11 | 1.12 | 1.11 | 1.11 | 1.11 | 1.09 | 1.07 | 1.06 | 1.02 | 0.99 | 1.01 | 1.01 | 1 | 1 | 0.99 | 0.98 | 0.98 | 0.99 | 1 | 1.01 | 1.02
71272 |  | 0.94 | 0.93 | 0.93 | 0.96 | 0.96 | 0.95 | 0.95 | 0.95 | 0.98 | 0.98 | 1 | 1 | 1 | 1 | 1.01 | 0.98 | 0.95 | 0.95 | 0.96 | 0.95 | 0.92 | 0.92 | 0.9 | 0.88 | 0.91 | 0.92 | 0.93 | 0.95 | 0.99 | 0.99 | 0.97 | 0.97 | 1.01 | 1.02 | 1.01 | 1.07 | 1.08 | 1.03 | 1.04 | 1 | 1 | 1 | 1.02 | 1.02 | 1 | 1 | 1 | 0.99 | 0.98 | 1 | 0.95 | 0.96 | 0.93 | 0.92 | 0.93 | 0.92 | 0.92 | 0.94 | 0.93 | 0.93 | 0.96 | 0.99 | 1.04 | 1.06 | 1.08 | 1.09 | 1.09 | 1.07 | 1.08 | 1.1 | 1.12 | 1.12 | 1.11 | 1.07 | 1.05 | 1.03 | 1.04 | 1.04 | 1.04 | 1.07 | 1.04 | 1.01 | 1.02 | 1.04 | 1.05 | 1.07 | 1.06 | 1.05 | 1.05 | 1.05 | 1.05 | 1.05 | 1.09 | 1.08 | 1.05 | 1.01 | 0.96 | 0.97 | 1 | 1 | 1 | 1.01 | 1.01 | 1.01 | 0.98 | 1 | 1 | 1.01 | 1.08 | 1.03 | 1 | 1.05 | 1.07 | 1.06 | 1.07 | 1.07 | 1.1 | 1.11 | 1.11 | 1.13 | 1.08 | 1.13 | 1.17 | 1.13 | 1.07 | 1.07 | 1.07 | 1.07 | 1.06 | 1.07 | 1.06 | 1.06 | 1.09 | 1.1 | 1.09 | 1.11 | 1.13 | 1.11 | 1.11 | 1.11 | 1.12 | 1.11 | 1.11 | 1.11 | 1.09 | 1.07 | 1.06 | 1.02 | 0.99 | 1.01 | 1.01 | 0.99 | 1 | 0.99 | 0.97 | 0.98 | 0.99 | 1 | 1.01 | 1.02
71277 |  | 0.92 | 0.91 | 0.91 | 0.94 | 0.93 | 0.92 | 0.92 | 0.93 | 0.95 | 0.95 | 0.97 | 0.97 | 0.97 | 0.97 | 0.98 | 0.95 | 0.92 | 0.93 | 0.93 | 0.92 | 0.9 | 0.89 | 0.88 | 0.86 | 0.88 | 0.89 | 0.91 | 0.93 | 0.96 | 0.96 | 0.94 | 0.95 | 0.98 | 0.99 | 0.98 | 1.03 | 1.04 | 1 | 1.01 | 0.98 | 0.98 | 0.98 | 0.99 | 1 | 0.98 | 0.97 | 0.98 | 0.97 | 0.95 | 0.97 | 0.93 | 0.93 | 0.9 | 0.9 | 0.9 | 0.9 | 0.9 | 0.91 | 0.91 | 0.91 | 0.93 | 0.97 | 1.01 | 1.03 | 1.05 | 1.06 | 1.05 | 1.03 | 1.05 | 1.06 | 1.08 | 1.09 | 1.07 | 1.04 | 1.02 | 1 | 1.01 | 1.01 | 1.01 | 1.03 | 1.01 | 0.98 | 0.99 | 1.01 | 1.02 | 1.04 | 1.03 | 1.02 | 1.02 | 1.02 | 1.02 | 1.02 | 1.06 | 1.05 | 1.02 | 0.98 | 0.94 | 0.95 | 0.98 | 0.97 | 0.98 | 0.99 | 0.99 | 0.99 | 0.95 | 0.97 | 0.97 | 0.98 | 1.05 | 1.01 | 0.97 | 1.02 | 1.03 | 1.03 | 1.04 | 1.04 | 1.08 | 1.08 | 1.08 | 1.1 | 1.05 | 1.1 | 1.14 | 1.1 | 1.04 | 1.05 | 1.04 | 1.05 | 1.04 | 1.04 | 1.03 | 1.03 | 1.06 | 1.07 | 1.06 | 1.07 | 1.1 | 1.08 | 1.08 | 1.08 | 1.09 | 1.08 | 1.08 | 1.08 | 1.06 | 1.04 | 1.04 | 0.99 | 0.97 | 0.98 | 0.98 | 0.97 | 0.97 | 0.97 | 0.95 | 0.95 | 0.96 | 0.97 | 0.98 | 1
71282 |  | 0.97 | 0.96 | 0.96 | 0.99 | 0.99 | 0.98 | 0.98 | 0.98 | 1.01 | 1.01 | 1.03 | 1.03 | 1.04 | 1.03 | 1.04 | 1.01 | 0.98 | 0.98 | 0.99 | 0.98 | 0.95 | 0.94 | 0.93 | 0.91 | 0.93 | 0.94 | 0.95 | 0.98 | 1.01 | 1.01 | 1 | 1 | 1.03 | 1.05 | 1.04 | 1.1 | 1.11 | 1.06 | 1.07 | 1.04 | 1.04 | 1.04 | 1.05 | 1.06 | 1.03 | 1.03 | 1.04 | 1.03 | 1.01 | 1.04 | 0.99 | 0.99 | 0.96 | 0.95 | 0.96 | 0.95 | 0.95 | 0.97 | 0.96 | 0.97 | 0.99 | 1.03 | 1.08 | 1.1 | 1.11 | 1.13 | 1.12 | 1.1 | 1.12 | 1.13 | 1.16 | 1.16 | 1.15 | 1.1 | 1.09 | 1.07 | 1.08 | 1.08 | 1.08 | 1.1 | 1.07 | 1.04 | 1.05 | 1.08 | 1.08 | 1.11 | 1.09 | 1.08 | 1.09 | 1.09 | 1.09 | 1.09 | 1.13 | 1.12 | 1.09 | 1.04 | 0.99 | 1 | 1.03 | 1.03 | 1.04 | 1.04 | 1.04 | 1.04 | 1 | 1.03 | 1.03 | 1.04 | 1.12 | 1.07 | 1.03 | 1.09 | 1.11 | 1.1 | 1.11 | 1.11 | 1.15 | 1.15 | 1.15 | 1.17 | 1.12 | 1.17 | 1.21 | 1.16 | 1.11 | 1.11 | 1.11 | 1.11 | 1.1 | 1.1 | 1.1 | 1.1 | 1.12 | 1.14 | 1.13 | 1.14 | 1.17 | 1.15 | 1.15 | 1.15 | 1.16 | 1.15 | 1.15 | 1.15 | 1.13 | 1.11 | 1.1 | 1.05 | 1.02 | 1.04 | 1.04 | 1.03 | 1.03 | 1.02 | 1.01 | 1.01 | 1.02 | 1.04 | 1.04 | 1.06
71287 |  | 0.96 | 0.95 | 0.94 | 0.98 | 0.97 | 0.96 | 0.96 | 0.97 | 1 | 0.99 | 1.02 | 1.02 | 1.02 | 1.02 | 1.02 | 1 | 0.96 | 0.97 | 0.97 | 0.96 | 0.94 | 0.93 | 0.92 | 0.9 | 0.92 | 0.93 | 0.94 | 0.97 | 1 | 1 | 0.98 | 0.99 | 1.02 | 1.03 | 1.02 | 1.08 | 1.1 | 1.04 | 1.06 | 1.02 | 1.02 | 1.02 | 1.03 | 1.04 | 1.02 | 1.01 | 1.02 | 1.01 | 1 | 1.02 | 0.97 | 0.98 | 0.94 | 0.94 | 0.94 | 0.94 | 0.94 | 0.96 | 0.95 | 0.95 | 0.97 | 1.01 | 1.06 | 1.08 | 1.1 | 1.11 | 1.11 | 1.09 | 1.1 | 1.12 | 1.14 | 1.14 | 1.13 | 1.09 | 1.07 | 1.05 | 1.06 | 1.06 | 1.06 | 1.08 | 1.06 | 1.02 | 1.03 | 1.06 | 1.06 | 1.09 | 1.08 | 1.07 | 1.07 | 1.07 | 1.07 | 1.07 | 1.11 | 1.11 | 1.07 | 1.03 | 0.98 | 0.99 | 1.02 | 1.02 | 1.02 | 1.03 | 1.03 | 1.03 | 0.99 | 1.01 | 1.02 | 1.03 | 1.11 | 1.06 | 1.02 | 1.07 | 1.09 | 1.08 | 1.09 | 1.09 | 1.13 | 1.13 | 1.13 | 1.15 | 1.1 | 1.15 | 1.19 | 1.15 | 1.09 | 1.1 | 1.09 | 1.1 | 1.08 | 1.09 | 1.08 | 1.08 | 1.11 | 1.12 | 1.11 | 1.13 | 1.15 | 1.13 | 1.14 | 1.13 | 1.15 | 1.13 | 1.14 | 1.13 | 1.11 | 1.09 | 1.08 | 1.03 | 1.01 | 1.03 | 1.03 | 1.01 | 1.02 | 1.01 | 0.99 | 1 | 1.01 | 1.02 | 1.03 | 1.04
71292 |  | 0.92 | 0.9 | 0.9 | 0.93 | 0.93 | 0.91 | 0.92 | 0.92 | 0.94 | 0.94 | 0.96 | 0.96 | 0.97 | 0.96 | 0.97 | 0.95 | 0.92 | 0.92 | 0.93 | 0.91 | 0.89 | 0.89 | 0.87 | 0.85 | 0.88 | 0.89 | 0.9 | 0.92 | 0.95 | 0.95 | 0.93 | 0.94 | 0.97 | 0.98 | 0.97 | 1.03 | 1.04 | 0.99 | 1 | 0.97 | 0.97 | 0.97 | 0.98 | 0.99 | 0.97 | 0.96 | 0.97 | 0.96 | 0.95 | 0.97 | 0.92 | 0.93 | 0.89 | 0.89 | 0.9 | 0.89 | 0.89 | 0.91 | 0.9 | 0.9 | 0.92 | 0.96 | 1.01 | 1.02 | 1.04 | 1.05 | 1.04 | 1.02 | 1.04 | 1.05 | 1.07 | 1.08 | 1.06 | 1.03 | 1.01 | 0.99 | 1 | 1 | 1 | 1.02 | 1 | 0.97 | 0.98 | 1 | 1.01 | 1.03 | 1.02 | 1.01 | 1.01 | 1.01 | 1.01 | 1.01 | 1.05 | 1.04 | 1.02 | 0.98 | 0.93 | 0.94 | 0.97 | 0.97 | 0.97 | 0.98 | 0.98 | 0.98 | 0.95 | 0.97 | 0.97 | 0.97 | 1.04 | 1 | 0.96 | 1.01 | 1.02 | 1.02 | 1.03 | 1.03 | 1.06 | 1.07 | 1.07 | 1.09 | 1.04 | 1.09 | 1.13 | 1.09 | 1.03 | 1.04 | 1.03 | 1.04 | 1.03 | 1.03 | 1.02 | 1.02 | 1.05 | 1.06 | 1.05 | 1.06 | 1.09 | 1.07 | 1.07 | 1.07 | 1.08 | 1.07 | 1.07 | 1.07 | 1.05 | 1.03 | 1.03 | 0.98 | 0.96 | 0.97 | 0.98 | 0.96 | 0.96 | 0.96 | 0.94 | 0.95 | 0.96 | 0.97 | 0.97 | 0.99
71296 |  | 0.94 | 0.92 | 0.92 | 0.96 | 0.95 | 0.94 | 0.94 | 0.94 | 0.97 | 0.97 | 0.99 | 0.99 | 0.99 | 0.99 | 1 | 0.97 | 0.94 | 0.95 | 0.95 | 0.94 | 0.92 | 0.91 | 0.9 | 0.88 | 0.9 | 0.91 | 0.92 | 0.94 | 0.98 | 0.98 | 0.96 | 0.96 | 1 | 1.01 | 1 | 1.06 | 1.07 | 1.02 | 1.03 | 1 | 1 | 1 | 1.01 | 1.02 | 1 | 0.99 | 1 | 0.99 | 0.97 | 0.99 | 0.95 | 0.95 | 0.92 | 0.91 | 0.92 | 0.92 | 0.92 | 0.93 | 0.93 | 0.93 | 0.95 | 0.99 | 1.03 | 1.05 | 1.07 | 1.08 | 1.08 | 1.06 | 1.07 | 1.09 | 1.11 | 1.11 | 1.09 | 1.06 | 1.04 | 1.02 | 1.03 | 1.03 | 1.03 | 1.06 | 1.03 | 1 | 1.01 | 1.03 | 1.04 | 1.06 | 1.05 | 1.04 | 1.04 | 1.04 | 1.04 | 1.04 | 1.08 | 1.08 | 1.05 | 1 | 0.96 | 0.96 | 0.99 | 0.99 | 1 | 1.01 | 1.01 | 1.01 | 0.97 | 0.99 | 0.99 | 1 | 1.07 | 1.03 | 0.99 | 1.04 | 1.06 | 1.05 | 1.06 | 1.06 | 1.1 | 1.1 | 1.11 | 1.12 | 1.08 | 1.12 | 1.16 | 1.12 | 1.06 | 1.07 | 1.06 | 1.07 | 1.06 | 1.06 | 1.06 | 1.05 | 1.08 | 1.09 | 1.08 | 1.1 | 1.12 | 1.1 | 1.1 | 1.1 | 1.11 | 1.1 | 1.11 | 1.1 | 1.08 | 1.06 | 1.06 | 1.01 | 0.99 | 1 | 1 | 0.99 | 0.99 | 0.99 | 0.97 | 0.97 | 0.98 | 0.99 | 1 | 1.02
71297 |  | 0.96 | 0.95 | 0.94 | 0.98 | 0.97 | 0.96 | 0.96 | 0.97 | 0.99 | 0.99 | 1.01 | 1.02 | 1.02 | 1.02 | 1.02 | 1 | 0.96 | 0.97 | 0.97 | 0.96 | 0.94 | 0.93 | 0.92 | 0.9 | 0.92 | 0.93 | 0.94 | 0.97 | 1 | 1 | 0.98 | 0.99 | 1.02 | 1.03 | 1.02 | 1.08 | 1.09 | 1.04 | 1.06 | 1.02 | 1.02 | 1.02 | 1.03 | 1.04 | 1.02 | 1.01 | 1.02 | 1.01 | 1 | 1.02 | 0.97 | 0.98 | 0.94 | 0.94 | 0.94 | 0.94 | 0.94 | 0.96 | 0.95 | 0.95 | 0.97 | 1.01 | 1.06 | 1.08 | 1.1 | 1.11 | 1.1 | 1.08 | 1.1 | 1.12 | 1.14 | 1.14 | 1.13 | 1.09 | 1.07 | 1.05 | 1.06 | 1.06 | 1.06 | 1.08 | 1.06 | 1.02 | 1.03 | 1.06 | 1.06 | 1.09 | 1.08 | 1.07 | 1.07 | 1.07 | 1.07 | 1.07 | 1.11 | 1.11 | 1.07 | 1.03 | 0.98 | 0.99 | 1.02 | 1.02 | 1.02 | 1.03 | 1.03 | 1.03 | 0.99 | 1.01 | 1.02 | 1.03 | 1.11 | 1.06 | 1.02 | 1.07 | 1.09 | 1.08 | 1.09 | 1.09 | 1.13 | 1.13 | 1.13 | 1.15 | 1.1 | 1.15 | 1.19 | 1.15 | 1.09 | 1.1 | 1.09 | 1.1 | 1.09 | 1.09 | 1.08 | 1.08 | 1.11 | 1.12 | 1.11 | 1.13 | 1.15 | 1.13 | 1.14 | 1.13 | 1.15 | 1.13 | 1.14 | 1.13 | 1.11 | 1.09 | 1.08 | 1.03 | 1.01 | 1.03 | 1.03 | 1.01 | 1.02 | 1.01 | 0.99 | 1 | 1.01 | 1.02 | 1.03 | 1.04
71299 |  | 0.94 | 0.92 | 0.92 | 0.96 | 0.95 | 0.94 | 0.94 | 0.94 | 0.97 | 0.97 | 0.99 | 0.99 | 0.99 | 0.99 | 1 | 0.97 | 0.94 | 0.95 | 0.95 | 0.94 | 0.91 | 0.91 | 0.9 | 0.88 | 0.9 | 0.91 | 0.92 | 0.94 | 0.98 | 0.98 | 0.96 | 0.96 | 0.99 | 1.01 | 1 | 1.06 | 1.07 | 1.02 | 1.03 | 1 | 1 | 0.99 | 1.01 | 1.01 | 0.99 | 0.99 | 1 | 0.98 | 0.97 | 0.99 | 0.95 | 0.95 | 0.92 | 0.91 | 0.92 | 0.92 | 0.92 | 0.93 | 0.92 | 0.93 | 0.95 | 0.99 | 1.03 | 1.05 | 1.07 | 1.08 | 1.07 | 1.06 | 1.07 | 1.09 | 1.11 | 1.11 | 1.09 | 1.06 | 1.04 | 1.02 | 1.03 | 1.03 | 1.03 | 1.05 | 1.03 | 1 | 1.01 | 1.03 | 1.04 | 1.06 | 1.05 | 1.04 | 1.04 | 1.04 | 1.04 | 1.04 | 1.08 | 1.08 | 1.04 | 1 | 0.96 | 0.96 | 0.99 | 0.99 | 1 | 1.01 | 1.01 | 1.01 | 0.97 | 0.99 | 0.99 | 1 | 1.07 | 1.03 | 0.99 | 1.04 | 1.06 | 1.05 | 1.06 | 1.06 | 1.1 | 1.1 | 1.1 | 1.12 | 1.07 | 1.12 | 1.16 | 1.12 | 1.06 | 1.07 | 1.06 | 1.07 | 1.06 | 1.06 | 1.05 | 1.05 | 1.08 | 1.09 | 1.08 | 1.1 | 1.12 | 1.1 | 1.1 | 1.1 | 1.11 | 1.1 | 1.11 | 1.1 | 1.08 | 1.06 | 1.06 | 1.01 | 0.98 | 1 | 1 | 0.99 | 0.99 | 0.98 | 0.97 | 0.97 | 0.98 | 0.99 | 1 | 1.02
71332 |  | 1.04 | 1.02 | 1.02 | 1.06 | 1.05 | 1.04 | 1.04 | 1.05 | 1.08 | 1.08 | 1.1 | 1.11 | 1.11 | 1.11 | 1.12 | 1.08 | 1.04 | 1.05 | 1.05 | 1.04 | 1.01 | 1 | 0.99 | 0.96 | 0.99 | 1 | 1.01 | 1.04 | 1.08 | 1.09 | 1.07 | 1.07 | 1.11 | 1.13 | 1.11 | 1.18 | 1.2 | 1.14 | 1.16 | 1.11 | 1.11 | 1.11 | 1.12 | 1.13 | 1.11 | 1.1 | 1.11 | 1.1 | 1.08 | 1.11 | 1.05 | 1.06 | 1.02 | 1.01 | 1.02 | 1.02 | 1.01 | 1.03 | 1.03 | 1.03 | 1.05 | 1.1 | 1.16 | 1.18 | 1.2 | 1.22 | 1.21 | 1.19 | 1.21 | 1.23 | 1.25 | 1.26 | 1.24 | 1.19 | 1.17 | 1.15 | 1.16 | 1.16 | 1.17 | 1.19 | 1.16 | 1.11 | 1.13 | 1.15 | 1.16 | 1.19 | 1.18 | 1.17 | 1.16 | 1.17 | 1.17 | 1.16 | 1.21 | 1.2 | 1.17 | 1.11 | 1.06 | 1.06 | 1.1 | 1.09 | 1.1 | 1.11 | 1.11 | 1.11 | 1.07 | 1.09 | 1.1 | 1.11 | 1.21 | 1.15 | 1.1 | 1.17 | 1.19 | 1.18 | 1.19 | 1.19 | 1.23 | 1.23 | 1.23 | 1.25 | 1.19 | 1.24 | 1.29 | 1.24 | 1.18 | 1.18 | 1.18 | 1.19 | 1.18 | 1.18 | 1.18 | 1.18 | 1.2 | 1.22 | 1.21 | 1.23 | 1.26 | 1.24 | 1.25 | 1.24 | 1.25 | 1.23 | 1.24 | 1.23 | 1.21 | 1.18 | 1.17 | 1.12 | 1.09 | 1.1 | 1.1 | 1.09 | 1.09 | 1.08 | 1.07 | 1.07 | 1.08 | 1.1 | 1.11 | 1.13
71334 |  | 1.02 | 1 | 1 | 1.04 | 1.03 | 1.02 | 1.02 | 1.02 | 1.06 | 1.05 | 1.08 | 1.08 | 1.09 | 1.09 | 1.09 | 1.06 | 1.02 | 1.03 | 1.03 | 1.02 | 0.99 | 0.98 | 0.97 | 0.95 | 0.97 | 0.98 | 0.99 | 1.02 | 1.06 | 1.06 | 1.05 | 1.05 | 1.09 | 1.1 | 1.08 | 1.15 | 1.17 | 1.11 | 1.13 | 1.09 | 1.09 | 1.08 | 1.1 | 1.11 | 1.08 | 1.08 | 1.09 | 1.07 | 1.06 | 1.09 | 1.03 | 1.04 | 1 | 1 | 1 | 1 | 1 | 1.01 | 1.01 | 1.01 | 1.03 | 1.07 | 1.13 | 1.15 | 1.17 | 1.19 | 1.18 | 1.16 | 1.18 | 1.2 | 1.22 | 1.23 | 1.21 | 1.16 | 1.14 | 1.12 | 1.14 | 1.13 | 1.14 | 1.16 | 1.13 | 1.09 | 1.1 | 1.13 | 1.13 | 1.16 | 1.15 | 1.14 | 1.14 | 1.14 | 1.14 | 1.14 | 1.18 | 1.18 | 1.14 | 1.09 | 1.04 | 1.04 | 1.07 | 1.07 | 1.08 | 1.09 | 1.09 | 1.09 | 1.05 | 1.07 | 1.07 | 1.09 | 1.18 | 1.13 | 1.08 | 1.14 | 1.16 | 1.16 | 1.16 | 1.16 | 1.2 | 1.2 | 1.2 | 1.22 | 1.17 | 1.22 | 1.26 | 1.22 | 1.16 | 1.16 | 1.16 | 1.16 | 1.15 | 1.16 | 1.16 | 1.15 | 1.18 | 1.2 | 1.18 | 1.2 | 1.23 | 1.21 | 1.22 | 1.21 | 1.22 | 1.21 | 1.21 | 1.2 | 1.18 | 1.16 | 1.15 | 1.09 | 1.07 | 1.08 | 1.08 | 1.07 | 1.07 | 1.06 | 1.05 | 1.05 | 1.06 | 1.08 | 1.09 | 1.1
71336 |  | 1.01 | 1 | 0.99 | 1.03 | 1.03 | 1.02 | 1.02 | 1.02 | 1.05 | 1.05 | 1.07 | 1.08 | 1.08 | 1.08 | 1.08 | 1.06 | 1.02 | 1.02 | 1.03 | 1.02 | 0.99 | 0.98 | 0.97 | 0.94 | 0.97 | 0.98 | 0.99 | 1.02 | 1.06 | 1.06 | 1.04 | 1.04 | 1.08 | 1.09 | 1.08 | 1.15 | 1.16 | 1.11 | 1.12 | 1.08 | 1.08 | 1.08 | 1.09 | 1.1 | 1.08 | 1.07 | 1.08 | 1.07 | 1.05 | 1.08 | 1.03 | 1.03 | 1 | 0.99 | 1 | 0.99 | 0.99 | 1.01 | 1 | 1.01 | 1.03 | 1.07 | 1.13 | 1.15 | 1.16 | 1.18 | 1.17 | 1.15 | 1.17 | 1.19 | 1.21 | 1.22 | 1.2 | 1.16 | 1.14 | 1.12 | 1.13 | 1.13 | 1.13 | 1.15 | 1.12 | 1.08 | 1.1 | 1.12 | 1.12 | 1.16 | 1.14 | 1.13 | 1.13 | 1.14 | 1.14 | 1.13 | 1.18 | 1.18 | 1.14 | 1.09 | 1.03 | 1.04 | 1.07 | 1.07 | 1.07 | 1.08 | 1.08 | 1.08 | 1.04 | 1.07 | 1.07 | 1.09 | 1.17 | 1.12 | 1.08 | 1.14 | 1.16 | 1.15 | 1.16 | 1.16 | 1.2 | 1.2 | 1.2 | 1.22 | 1.17 | 1.21 | 1.26 | 1.21 | 1.15 | 1.16 | 1.16 | 1.16 | 1.15 | 1.15 | 1.15 | 1.15 | 1.17 | 1.19 | 1.18 | 1.2 | 1.22 | 1.21 | 1.21 | 1.21 | 1.22 | 1.2 | 1.21 | 1.2 | 1.18 | 1.15 | 1.14 | 1.09 | 1.06 | 1.08 | 1.08 | 1.07 | 1.07 | 1.06 | 1.05 | 1.05 | 1.06 | 1.08 | 1.08 | 1.1
71364 |  | 1 | 0.98 | 0.98 | 1.02 | 1.01 | 1 | 1 | 1.01 | 1.04 | 1.03 | 1.06 | 1.06 | 1.06 | 1.06 | 1.07 | 1.04 | 1 | 1.01 | 1.01 | 1 | 0.97 | 0.97 | 0.95 | 0.93 | 0.95 | 0.96 | 0.98 | 1 | 1.04 | 1.04 | 1.02 | 1.03 | 1.06 | 1.08 | 1.06 | 1.13 | 1.14 | 1.09 | 1.1 | 1.07 | 1.06 | 1.06 | 1.08 | 1.08 | 1.06 | 1.06 | 1.07 | 1.05 | 1.04 | 1.06 | 1.01 | 1.02 | 0.98 | 0.98 | 0.98 | 0.98 | 0.98 | 1 | 0.99 | 0.99 | 1.01 | 1.05 | 1.11 | 1.13 | 1.14 | 1.16 | 1.15 | 1.13 | 1.15 | 1.17 | 1.19 | 1.2 | 1.18 | 1.14 | 1.12 | 1.1 | 1.11 | 1.11 | 1.11 | 1.13 | 1.11 | 1.07 | 1.08 | 1.11 | 1.11 | 1.14 | 1.13 | 1.12 | 1.12 | 1.12 | 1.12 | 1.12 | 1.16 | 1.16 | 1.12 | 1.07 | 1.02 | 1.02 | 1.06 | 1.05 | 1.06 | 1.07 | 1.07 | 1.07 | 1.03 | 1.05 | 1.05 | 1.07 | 1.15 | 1.1 | 1.06 | 1.12 | 1.14 | 1.13 | 1.14 | 1.14 | 1.18 | 1.18 | 1.18 | 1.2 | 1.15 | 1.2 | 1.24 | 1.19 | 1.13 | 1.14 | 1.14 | 1.14 | 1.13 | 1.14 | 1.13 | 1.13 | 1.15 | 1.17 | 1.16 | 1.18 | 1.2 | 1.19 | 1.19 | 1.19 | 1.2 | 1.18 | 1.19 | 1.18 | 1.16 | 1.13 | 1.13 | 1.07 | 1.05 | 1.06 | 1.06 | 1.05 | 1.05 | 1.05 | 1.03 | 1.03 | 1.04 | 1.06 | 1.07 | 1.08
71384 |  | 1.03 | 1.01 | 1.01 | 1.05 | 1.04 | 1.04 | 1.04 | 1.04 | 1.07 | 1.07 | 1.09 | 1.1 | 1.1 | 1.1 | 1.11 | 1.08 | 1.04 | 1.04 | 1.05 | 1.04 | 1.01 | 1 | 0.98 | 0.96 | 0.99 | 1 | 1.01 | 1.04 | 1.08 | 1.08 | 1.06 | 1.06 | 1.1 | 1.12 | 1.1 | 1.17 | 1.19 | 1.13 | 1.14 | 1.1 | 1.1 | 1.1 | 1.11 | 1.12 | 1.1 | 1.09 | 1.1 | 1.09 | 1.07 | 1.1 | 1.05 | 1.05 | 1.02 | 1.01 | 1.01 | 1.01 | 1.01 | 1.03 | 1.02 | 1.03 | 1.05 | 1.09 | 1.15 | 1.17 | 1.19 | 1.2 | 1.2 | 1.18 | 1.2 | 1.22 | 1.24 | 1.25 | 1.23 | 1.18 | 1.16 | 1.14 | 1.15 | 1.15 | 1.16 | 1.18 | 1.15 | 1.1 | 1.12 | 1.15 | 1.15 | 1.18 | 1.17 | 1.16 | 1.16 | 1.16 | 1.16 | 1.16 | 1.2 | 1.2 | 1.16 | 1.11 | 1.05 | 1.05 | 1.09 | 1.09 | 1.09 | 1.1 | 1.1 | 1.1 | 1.06 | 1.08 | 1.09 | 1.1 | 1.2 | 1.14 | 1.1 | 1.16 | 1.18 | 1.18 | 1.18 | 1.18 | 1.22 | 1.22 | 1.22 | 1.24 | 1.19 | 1.24 | 1.28 | 1.23 | 1.17 | 1.18 | 1.18 | 1.18 | 1.17 | 1.18 | 1.17 | 1.17 | 1.19 | 1.22 | 1.2 | 1.22 | 1.25 | 1.23 | 1.24 | 1.23 | 1.24 | 1.23 | 1.23 | 1.22 | 1.2 | 1.18 | 1.17 | 1.11 | 1.08 | 1.1 | 1.09 | 1.09 | 1.09 | 1.08 | 1.06 | 1.07 | 1.08 | 1.1 | 1.1 | 1.12
71394 |  | 0.96 | 0.94 | 0.94 | 0.98 | 0.97 | 0.96 | 0.96 | 0.97 | 0.99 | 0.99 | 1.01 | 1.01 | 1.02 | 1.02 | 1.02 | 1 | 0.96 | 0.97 | 0.97 | 0.96 | 0.93 | 0.93 | 0.92 | 0.89 | 0.92 | 0.93 | 0.94 | 0.96 | 1 | 1 | 0.98 | 0.98 | 1.02 | 1.03 | 1.02 | 1.08 | 1.09 | 1.04 | 1.05 | 1.02 | 1.02 | 1.02 | 1.03 | 1.04 | 1.02 | 1.01 | 1.02 | 1.01 | 1 | 1.02 | 0.97 | 0.98 | 0.95 | 0.94 | 0.94 | 0.94 | 0.94 | 0.96 | 0.95 | 0.95 | 0.97 | 1.01 | 1.06 | 1.08 | 1.09 | 1.11 | 1.1 | 1.08 | 1.1 | 1.11 | 1.13 | 1.14 | 1.12 | 1.08 | 1.07 | 1.05 | 1.06 | 1.06 | 1.06 | 1.08 | 1.06 | 1.02 | 1.03 | 1.06 | 1.06 | 1.09 | 1.08 | 1.07 | 1.07 | 1.07 | 1.07 | 1.07 | 1.11 | 1.1 | 1.07 | 1.03 | 0.98 | 0.98 | 1.01 | 1.01 | 1.02 | 1.03 | 1.03 | 1.03 | 0.99 | 1.01 | 1.01 | 1.02 | 1.1 | 1.05 | 1.01 | 1.07 | 1.09 | 1.08 | 1.09 | 1.09 | 1.13 | 1.13 | 1.13 | 1.15 | 1.1 | 1.15 | 1.19 | 1.15 | 1.09 | 1.09 | 1.09 | 1.09 | 1.08 | 1.09 | 1.08 | 1.08 | 1.11 | 1.12 | 1.11 | 1.13 | 1.15 | 1.13 | 1.13 | 1.13 | 1.14 | 1.13 | 1.13 | 1.13 | 1.1 | 1.09 | 1.08 | 1.03 | 1.01 | 1.02 | 1.02 | 1.01 | 1.01 | 1 | 0.99 | 0.99 | 1 | 1.02 | 1.02 | 1.04
71397 |  | 1.01 | 0.99 | 0.99 | 1.03 | 1.02 | 1.01 | 1.01 | 1.02 | 1.05 | 1.04 | 1.07 | 1.07 | 1.08 | 1.08 | 1.08 | 1.05 | 1.01 | 1.02 | 1.02 | 1.01 | 0.98 | 0.98 | 0.96 | 0.94 | 0.96 | 0.97 | 0.98 | 1.01 | 1.05 | 1.05 | 1.04 | 1.04 | 1.07 | 1.09 | 1.07 | 1.14 | 1.15 | 1.1 | 1.12 | 1.08 | 1.08 | 1.07 | 1.09 | 1.09 | 1.07 | 1.07 | 1.08 | 1.06 | 1.05 | 1.07 | 1.02 | 1.03 | 0.99 | 0.99 | 0.99 | 0.99 | 0.99 | 1.01 | 1 | 1 | 1.02 | 1.06 | 1.12 | 1.14 | 1.16 | 1.17 | 1.17 | 1.15 | 1.17 | 1.18 | 1.21 | 1.21 | 1.2 | 1.15 | 1.13 | 1.11 | 1.12 | 1.12 | 1.13 | 1.15 | 1.12 | 1.08 | 1.09 | 1.12 | 1.12 | 1.15 | 1.14 | 1.13 | 1.13 | 1.13 | 1.13 | 1.13 | 1.17 | 1.17 | 1.13 | 1.08 | 1.03 | 1.03 | 1.07 | 1.06 | 1.07 | 1.08 | 1.08 | 1.08 | 1.04 | 1.06 | 1.07 | 1.08 | 1.17 | 1.11 | 1.07 | 1.13 | 1.15 | 1.15 | 1.15 | 1.15 | 1.19 | 1.19 | 1.19 | 1.21 | 1.16 | 1.21 | 1.25 | 1.2 | 1.15 | 1.15 | 1.15 | 1.15 | 1.14 | 1.15 | 1.15 | 1.14 | 1.17 | 1.19 | 1.17 | 1.19 | 1.22 | 1.2 | 1.2 | 1.2 | 1.21 | 1.19 | 1.2 | 1.19 | 1.17 | 1.15 | 1.14 | 1.08 | 1.06 | 1.07 | 1.07 | 1.06 | 1.06 | 1.06 | 1.04 | 1.04 | 1.05 | 1.07 | 1.08 | 1.1
71404 |  | 1 | 0.98 | 0.98 | 1.02 | 1.01 | 1.01 | 1.01 | 1.01 | 1.04 | 1.04 | 1.06 | 1.06 | 1.07 | 1.07 | 1.07 | 1.04 | 1.01 | 1.01 | 1.02 | 1 | 0.98 | 0.97 | 0.96 | 0.93 | 0.96 | 0.97 | 0.98 | 1.01 | 1.04 | 1.04 | 1.03 | 1.03 | 1.07 | 1.08 | 1.07 | 1.13 | 1.15 | 1.09 | 1.11 | 1.07 | 1.07 | 1.07 | 1.08 | 1.09 | 1.07 | 1.06 | 1.07 | 1.06 | 1.04 | 1.07 | 1.02 | 1.02 | 0.99 | 0.98 | 0.98 | 0.98 | 0.98 | 1 | 0.99 | 0.99 | 1.02 | 1.06 | 1.11 | 1.13 | 1.15 | 1.16 | 1.16 | 1.14 | 1.16 | 1.17 | 1.2 | 1.2 | 1.19 | 1.14 | 1.12 | 1.1 | 1.12 | 1.11 | 1.12 | 1.14 | 1.11 | 1.07 | 1.08 | 1.11 | 1.11 | 1.14 | 1.13 | 1.12 | 1.12 | 1.12 | 1.12 | 1.12 | 1.16 | 1.16 | 1.12 | 1.07 | 1.02 | 1.02 | 1.06 | 1.06 | 1.06 | 1.07 | 1.07 | 1.07 | 1.03 | 1.05 | 1.06 | 1.07 | 1.16 | 1.11 | 1.06 | 1.12 | 1.14 | 1.14 | 1.14 | 1.14 | 1.18 | 1.18 | 1.18 | 1.2 | 1.15 | 1.2 | 1.24 | 1.2 | 1.14 | 1.14 | 1.14 | 1.14 | 1.14 | 1.14 | 1.14 | 1.13 | 1.16 | 1.18 | 1.16 | 1.18 | 1.21 | 1.19 | 1.19 | 1.19 | 1.2 | 1.19 | 1.19 | 1.18 | 1.16 | 1.14 | 1.13 | 1.08 | 1.05 | 1.07 | 1.06 | 1.05 | 1.06 | 1.05 | 1.03 | 1.04 | 1.05 | 1.06 | 1.07 | 1.09
71409 |  | 1 | 0.99 | 0.98 | 1.02 | 1.02 | 1.01 | 1.01 | 1.01 | 1.04 | 1.04 | 1.06 | 1.06 | 1.07 | 1.07 | 1.07 | 1.04 | 1.01 | 1.01 | 1.02 | 1.01 | 0.98 | 0.97 | 0.96 | 0.93 | 0.96 | 0.97 | 0.98 | 1.01 | 1.04 | 1.04 | 1.03 | 1.03 | 1.07 | 1.08 | 1.06 | 1.13 | 1.14 | 1.09 | 1.11 | 1.07 | 1.07 | 1.07 | 1.08 | 1.09 | 1.07 | 1.06 | 1.07 | 1.06 | 1.04 | 1.07 | 1.02 | 1.02 | 0.99 | 0.98 | 0.99 | 0.98 | 0.98 | 1 | 0.99 | 1 | 1.02 | 1.06 | 1.11 | 1.13 | 1.15 | 1.16 | 1.16 | 1.14 | 1.16 | 1.17 | 1.19 | 1.2 | 1.19 | 1.14 | 1.12 | 1.1 | 1.11 | 1.11 | 1.12 | 1.14 | 1.11 | 1.07 | 1.08 | 1.11 | 1.11 | 1.14 | 1.13 | 1.12 | 1.12 | 1.13 | 1.12 | 1.12 | 1.16 | 1.16 | 1.13 | 1.08 | 1.02 | 1.03 | 1.06 | 1.06 | 1.06 | 1.07 | 1.07 | 1.07 | 1.03 | 1.05 | 1.06 | 1.07 | 1.16 | 1.11 | 1.06 | 1.12 | 1.14 | 1.14 | 1.14 | 1.15 | 1.19 | 1.19 | 1.19 | 1.21 | 1.16 | 1.2 | 1.24 | 1.2 | 1.14 | 1.15 | 1.14 | 1.15 | 1.14 | 1.14 | 1.14 | 1.14 | 1.16 | 1.18 | 1.17 | 1.18 | 1.21 | 1.19 | 1.19 | 1.19 | 1.2 | 1.19 | 1.19 | 1.19 | 1.16 | 1.14 | 1.13 | 1.08 | 1.05 | 1.07 | 1.07 | 1.06 | 1.06 | 1.05 | 1.04 | 1.04 | 1.05 | 1.07 | 1.07 | 1.09
71522 |  | 1.02 | 1 | 1 | 1.04 | 1.03 | 1.02 | 1.03 | 1.03 | 1.06 | 1.06 | 1.08 | 1.09 | 1.09 | 1.09 | 1.09 | 1.06 | 1.02 | 1.03 | 1.03 | 1.02 | 0.99 | 0.99 | 0.97 | 0.95 | 0.98 | 0.98 | 1 | 1.02 | 1.06 | 1.07 | 1.05 | 1.06 | 1.09 | 1.11 | 1.09 | 1.16 | 1.18 | 1.12 | 1.14 | 1.09 | 1.09 | 1.09 | 1.1 | 1.11 | 1.09 | 1.08 | 1.09 | 1.07 | 1.06 | 1.09 | 1.03 | 1.04 | 1 | 0.99 | 1 | 1 | 0.99 | 1.01 | 1.01 | 1.01 | 1.03 | 1.08 | 1.13 | 1.16 | 1.17 | 1.19 | 1.19 | 1.17 | 1.19 | 1.21 | 1.23 | 1.23 | 1.22 | 1.17 | 1.15 | 1.13 | 1.14 | 1.14 | 1.15 | 1.16 | 1.13 | 1.09 | 1.11 | 1.13 | 1.14 | 1.17 | 1.15 | 1.14 | 1.14 | 1.15 | 1.14 | 1.14 | 1.18 | 1.18 | 1.14 | 1.09 | 1.04 | 1.04 | 1.08 | 1.07 | 1.08 | 1.09 | 1.09 | 1.09 | 1.05 | 1.07 | 1.08 | 1.09 | 1.18 | 1.13 | 1.08 | 1.14 | 1.16 | 1.16 | 1.16 | 1.16 | 1.2 | 1.2 | 1.2 | 1.22 | 1.17 | 1.22 | 1.26 | 1.22 | 1.16 | 1.16 | 1.16 | 1.16 | 1.16 | 1.16 | 1.16 | 1.16 | 1.18 | 1.2 | 1.19 | 1.21 | 1.23 | 1.22 | 1.22 | 1.22 | 1.23 | 1.21 | 1.21 | 1.21 | 1.18 | 1.16 | 1.15 | 1.09 | 1.07 | 1.08 | 1.08 | 1.07 | 1.07 | 1.06 | 1.05 | 1.05 | 1.06 | 1.08 | 1.09 | 1.1
71540 |  | 0.99 | 0.98 | 0.98 | 1.01 | 1.01 | 1 | 1 | 1 | 1.03 | 1.03 | 1.05 | 1.05 | 1.06 | 1.05 | 1.06 | 1.03 | 0.99 | 1 | 1 | 0.99 | 0.97 | 0.96 | 0.95 | 0.92 | 0.95 | 0.96 | 0.97 | 0.99 | 1.03 | 1.03 | 1.01 | 1.02 | 1.05 | 1.07 | 1.05 | 1.12 | 1.13 | 1.08 | 1.09 | 1.06 | 1.06 | 1.06 | 1.07 | 1.08 | 1.06 | 1.05 | 1.06 | 1.05 | 1.03 | 1.06 | 1 | 1.01 | 0.98 | 0.97 | 0.98 | 0.97 | 0.97 | 0.99 | 0.98 | 0.99 | 1.01 | 1.05 | 1.1 | 1.12 | 1.13 | 1.15 | 1.14 | 1.12 | 1.14 | 1.16 | 1.18 | 1.19 | 1.17 | 1.13 | 1.11 | 1.09 | 1.1 | 1.1 | 1.1 | 1.12 | 1.1 | 1.06 | 1.07 | 1.1 | 1.1 | 1.13 | 1.12 | 1.11 | 1.11 | 1.11 | 1.11 | 1.11 | 1.15 | 1.15 | 1.11 | 1.07 | 1.01 | 1.02 | 1.05 | 1.05 | 1.05 | 1.06 | 1.06 | 1.06 | 1.02 | 1.04 | 1.05 | 1.06 | 1.15 | 1.1 | 1.05 | 1.11 | 1.13 | 1.13 | 1.13 | 1.13 | 1.17 | 1.17 | 1.17 | 1.19 | 1.14 | 1.19 | 1.23 | 1.19 | 1.13 | 1.13 | 1.13 | 1.14 | 1.13 | 1.13 | 1.13 | 1.13 | 1.15 | 1.17 | 1.15 | 1.17 | 1.19 | 1.18 | 1.18 | 1.18 | 1.19 | 1.17 | 1.18 | 1.17 | 1.15 | 1.13 | 1.12 | 1.07 | 1.04 | 1.06 | 1.06 | 1.05 | 1.05 | 1.04 | 1.03 | 1.03 | 1.04 | 1.06 | 1.06 | 1.08
71543 |  | 0.89 | 0.87 | 0.87 | 0.9 | 0.9 | 0.89 | 0.89 | 0.89 | 0.92 | 0.91 | 0.93 | 0.93 | 0.93 | 0.93 | 0.93 | 0.91 | 0.88 | 0.89 | 0.89 | 0.88 | 0.86 | 0.86 | 0.84 | 0.82 | 0.85 | 0.86 | 0.87 | 0.89 | 0.92 | 0.91 | 0.9 | 0.9 | 0.93 | 0.94 | 0.94 | 0.99 | 1 | 0.95 | 0.96 | 0.94 | 0.94 | 0.94 | 0.95 | 0.95 | 0.94 | 0.93 | 0.94 | 0.92 | 0.91 | 0.93 | 0.89 | 0.89 | 0.87 | 0.86 | 0.87 | 0.86 | 0.86 | 0.87 | 0.87 | 0.87 | 0.89 | 0.93 | 0.97 | 0.99 | 1 | 1.01 | 1 | 0.99 | 1 | 1.01 | 1.03 | 1.03 | 1.02 | 0.99 | 0.97 | 0.96 | 0.97 | 0.97 | 0.97 | 0.99 | 0.97 | 0.94 | 0.95 | 0.97 | 0.97 | 0.99 | 0.98 | 0.97 | 0.98 | 0.98 | 0.98 | 0.98 | 1.01 | 1.01 | 0.98 | 0.95 | 0.91 | 0.91 | 0.94 | 0.94 | 0.94 | 0.95 | 0.95 | 0.95 | 0.92 | 0.94 | 0.94 | 0.94 | 1 | 0.96 | 0.93 | 0.97 | 0.99 | 0.99 | 0.99 | 1 | 1.03 | 1.03 | 1.04 | 1.05 | 1.01 | 1.06 | 1.09 | 1.06 | 1 | 1.01 | 1 | 1.01 | 1 | 1 | 0.99 | 0.99 | 1.02 | 1.02 | 1.01 | 1.03 | 1.05 | 1.03 | 1.03 | 1.03 | 1.04 | 1.03 | 1.03 | 1.03 | 1.01 | 0.99 | 0.99 | 0.95 | 0.93 | 0.94 | 0.94 | 0.93 | 0.93 | 0.93 | 0.91 | 0.92 | 0.93 | 0.94 | 0.94 | 0.96
71546 |  | 0.98 | 0.96 | 0.96 | 0.99 | 0.99 | 0.98 | 0.98 | 0.98 | 1.01 | 1.01 | 1.03 | 1.03 | 1.03 | 1.03 | 1.03 | 1.01 | 0.97 | 0.98 | 0.98 | 0.97 | 0.95 | 0.94 | 0.93 | 0.9 | 0.93 | 0.94 | 0.95 | 0.97 | 1.01 | 1.01 | 0.99 | 1 | 1.03 | 1.04 | 1.03 | 1.09 | 1.1 | 1.05 | 1.07 | 1.03 | 1.03 | 1.03 | 1.05 | 1.05 | 1.03 | 1.03 | 1.04 | 1.02 | 1.01 | 1.03 | 0.98 | 0.99 | 0.96 | 0.95 | 0.96 | 0.95 | 0.95 | 0.97 | 0.96 | 0.97 | 0.99 | 1.02 | 1.08 | 1.1 | 1.11 | 1.12 | 1.12 | 1.1 | 1.12 | 1.13 | 1.15 | 1.16 | 1.14 | 1.1 | 1.08 | 1.06 | 1.07 | 1.07 | 1.08 | 1.1 | 1.07 | 1.04 | 1.05 | 1.07 | 1.07 | 1.1 | 1.09 | 1.08 | 1.08 | 1.09 | 1.09 | 1.08 | 1.13 | 1.12 | 1.09 | 1.04 | 1 | 1 | 1.03 | 1.03 | 1.03 | 1.04 | 1.04 | 1.04 | 1 | 1.02 | 1.03 | 1.04 | 1.12 | 1.07 | 1.03 | 1.09 | 1.11 | 1.1 | 1.11 | 1.11 | 1.15 | 1.15 | 1.15 | 1.17 | 1.12 | 1.17 | 1.21 | 1.16 | 1.11 | 1.11 | 1.11 | 1.11 | 1.1 | 1.11 | 1.1 | 1.1 | 1.12 | 1.14 | 1.13 | 1.14 | 1.17 | 1.15 | 1.15 | 1.15 | 1.16 | 1.15 | 1.15 | 1.15 | 1.12 | 1.1 | 1.09 | 1.05 | 1.02 | 1.04 | 1.04 | 1.03 | 1.03 | 1.02 | 1.01 | 1.01 | 1.02 | 1.04 | 1.04 | 1.06
71549 |  | 1 | 0.98 | 0.98 | 1.02 | 1.01 | 1 | 1 | 1 | 1.03 | 1.03 | 1.05 | 1.06 | 1.06 | 1.06 | 1.06 | 1.03 | 1 | 1 | 1.01 | 1 | 0.97 | 0.96 | 0.95 | 0.92 | 0.95 | 0.96 | 0.97 | 1 | 1.03 | 1.03 | 1.02 | 1.02 | 1.06 | 1.07 | 1.06 | 1.12 | 1.13 | 1.08 | 1.1 | 1.06 | 1.06 | 1.06 | 1.07 | 1.08 | 1.06 | 1.05 | 1.06 | 1.05 | 1.03 | 1.06 | 1.01 | 1.02 | 0.98 | 0.97 | 0.98 | 0.98 | 0.97 | 0.99 | 0.99 | 0.99 | 1.01 | 1.05 | 1.1 | 1.12 | 1.14 | 1.15 | 1.15 | 1.13 | 1.15 | 1.16 | 1.18 | 1.19 | 1.18 | 1.13 | 1.11 | 1.09 | 1.11 | 1.1 | 1.11 | 1.13 | 1.1 | 1.06 | 1.07 | 1.1 | 1.1 | 1.13 | 1.12 | 1.11 | 1.11 | 1.12 | 1.12 | 1.11 | 1.15 | 1.15 | 1.12 | 1.07 | 1.02 | 1.02 | 1.05 | 1.05 | 1.06 | 1.06 | 1.06 | 1.06 | 1.02 | 1.05 | 1.05 | 1.07 | 1.15 | 1.1 | 1.06 | 1.12 | 1.14 | 1.13 | 1.14 | 1.14 | 1.18 | 1.18 | 1.18 | 1.2 | 1.15 | 1.19 | 1.24 | 1.19 | 1.13 | 1.14 | 1.14 | 1.14 | 1.13 | 1.13 | 1.13 | 1.13 | 1.15 | 1.17 | 1.16 | 1.17 | 1.2 | 1.18 | 1.18 | 1.18 | 1.19 | 1.18 | 1.18 | 1.18 | 1.15 | 1.13 | 1.12 | 1.07 | 1.04 | 1.06 | 1.06 | 1.05 | 1.05 | 1.04 | 1.03 | 1.03 | 1.04 | 1.06 | 1.07 | 1.08
71554 |  | 1.01 | 0.99 | 0.99 | 1.03 | 1.02 | 1.01 | 1.01 | 1.01 | 1.04 | 1.04 | 1.07 | 1.07 | 1.07 | 1.07 | 1.07 | 1.05 | 1.01 | 1.02 | 1.02 | 1.01 | 0.98 | 0.97 | 0.96 | 0.93 | 0.96 | 0.97 | 0.98 | 1.01 | 1.05 | 1.05 | 1.03 | 1.03 | 1.07 | 1.08 | 1.07 | 1.14 | 1.15 | 1.1 | 1.11 | 1.07 | 1.07 | 1.07 | 1.09 | 1.09 | 1.07 | 1.06 | 1.08 | 1.06 | 1.05 | 1.07 | 1.02 | 1.03 | 0.99 | 0.99 | 0.99 | 0.99 | 0.99 | 1 | 1 | 1 | 1.02 | 1.06 | 1.12 | 1.14 | 1.15 | 1.17 | 1.16 | 1.14 | 1.16 | 1.18 | 1.2 | 1.21 | 1.19 | 1.15 | 1.13 | 1.11 | 1.12 | 1.12 | 1.12 | 1.14 | 1.11 | 1.08 | 1.09 | 1.12 | 1.12 | 1.15 | 1.14 | 1.13 | 1.13 | 1.13 | 1.13 | 1.13 | 1.17 | 1.17 | 1.13 | 1.08 | 1.03 | 1.03 | 1.07 | 1.06 | 1.07 | 1.08 | 1.08 | 1.07 | 1.03 | 1.06 | 1.06 | 1.08 | 1.17 | 1.11 | 1.07 | 1.13 | 1.15 | 1.15 | 1.15 | 1.15 | 1.19 | 1.19 | 1.19 | 1.21 | 1.16 | 1.21 | 1.25 | 1.2 | 1.15 | 1.15 | 1.15 | 1.15 | 1.14 | 1.15 | 1.15 | 1.14 | 1.17 | 1.19 | 1.17 | 1.19 | 1.21 | 1.2 | 1.2 | 1.2 | 1.21 | 1.19 | 1.2 | 1.19 | 1.17 | 1.14 | 1.14 | 1.08 | 1.06 | 1.07 | 1.07 | 1.06 | 1.06 | 1.05 | 1.04 | 1.04 | 1.05 | 1.07 | 1.08 | 1.1
71560 |  | 1 | 0.98 | 0.98 | 1.02 | 1.01 | 1 | 1 | 1 | 1.03 | 1.03 | 1.06 | 1.06 | 1.06 | 1.06 | 1.06 | 1.03 | 1 | 1 | 1.01 | 1 | 0.97 | 0.96 | 0.95 | 0.92 | 0.95 | 0.96 | 0.97 | 1 | 1.03 | 1.03 | 1.02 | 1.02 | 1.06 | 1.07 | 1.06 | 1.12 | 1.14 | 1.08 | 1.1 | 1.06 | 1.06 | 1.06 | 1.07 | 1.08 | 1.06 | 1.05 | 1.06 | 1.05 | 1.04 | 1.06 | 1.01 | 1.02 | 0.98 | 0.98 | 0.98 | 0.98 | 0.98 | 0.99 | 0.99 | 0.99 | 1.01 | 1.05 | 1.11 | 1.13 | 1.14 | 1.16 | 1.15 | 1.13 | 1.15 | 1.17 | 1.19 | 1.19 | 1.18 | 1.14 | 1.12 | 1.1 | 1.11 | 1.11 | 1.11 | 1.13 | 1.1 | 1.06 | 1.08 | 1.1 | 1.1 | 1.13 | 1.12 | 1.11 | 1.11 | 1.12 | 1.12 | 1.12 | 1.16 | 1.16 | 1.12 | 1.07 | 1.02 | 1.02 | 1.06 | 1.05 | 1.06 | 1.07 | 1.07 | 1.07 | 1.03 | 1.05 | 1.05 | 1.07 | 1.15 | 1.1 | 1.06 | 1.12 | 1.14 | 1.13 | 1.14 | 1.14 | 1.18 | 1.18 | 1.18 | 1.2 | 1.15 | 1.2 | 1.24 | 1.19 | 1.14 | 1.14 | 1.14 | 1.14 | 1.13 | 1.14 | 1.14 | 1.13 | 1.16 | 1.17 | 1.16 | 1.18 | 1.2 | 1.18 | 1.19 | 1.18 | 1.19 | 1.18 | 1.18 | 1.18 | 1.16 | 1.13 | 1.12 | 1.07 | 1.05 | 1.06 | 1.06 | 1.05 | 1.06 | 1.05 | 1.03 | 1.03 | 1.05 | 1.06 | 1.07 | 1.09
71563 |  | 0.99 | 0.97 | 0.97 | 1.01 | 1 | 0.99 | 0.99 | 0.99 | 1.02 | 1.02 | 1.04 | 1.04 | 1.05 | 1.05 | 1.05 | 1.02 | 0.99 | 0.99 | 1 | 0.99 | 0.96 | 0.95 | 0.94 | 0.92 | 0.94 | 0.95 | 0.96 | 0.99 | 1.02 | 1.02 | 1.01 | 1.01 | 1.05 | 1.06 | 1.05 | 1.11 | 1.12 | 1.07 | 1.08 | 1.05 | 1.05 | 1.05 | 1.06 | 1.07 | 1.05 | 1.04 | 1.05 | 1.04 | 1.02 | 1.05 | 1 | 1 | 0.97 | 0.96 | 0.97 | 0.97 | 0.96 | 0.98 | 0.98 | 0.98 | 1 | 1.04 | 1.09 | 1.11 | 1.13 | 1.14 | 1.13 | 1.11 | 1.13 | 1.15 | 1.17 | 1.18 | 1.16 | 1.12 | 1.1 | 1.08 | 1.09 | 1.09 | 1.09 | 1.11 | 1.09 | 1.05 | 1.06 | 1.09 | 1.09 | 1.12 | 1.11 | 1.1 | 1.1 | 1.1 | 1.1 | 1.1 | 1.14 | 1.14 | 1.11 | 1.06 | 1.01 | 1.01 | 1.04 | 1.04 | 1.05 | 1.06 | 1.05 | 1.05 | 1.01 | 1.04 | 1.04 | 1.05 | 1.14 | 1.09 | 1.04 | 1.1 | 1.12 | 1.12 | 1.12 | 1.13 | 1.16 | 1.16 | 1.16 | 1.18 | 1.14 | 1.18 | 1.22 | 1.18 | 1.12 | 1.13 | 1.12 | 1.13 | 1.12 | 1.12 | 1.12 | 1.12 | 1.14 | 1.16 | 1.14 | 1.16 | 1.18 | 1.17 | 1.17 | 1.17 | 1.18 | 1.16 | 1.17 | 1.16 | 1.14 | 1.12 | 1.11 | 1.06 | 1.03 | 1.05 | 1.05 | 1.04 | 1.04 | 1.03 | 1.02 | 1.02 | 1.03 | 1.05 | 1.06 | 1.07
71566 |  | 0.9 | 0.88 | 0.88 | 0.91 | 0.91 | 0.89 | 0.9 | 0.9 | 0.92 | 0.92 | 0.94 | 0.94 | 0.94 | 0.94 | 0.94 | 0.92 | 0.89 | 0.9 | 0.9 | 0.89 | 0.87 | 0.86 | 0.85 | 0.83 | 0.85 | 0.86 | 0.87 | 0.89 | 0.92 | 0.92 | 0.9 | 0.91 | 0.94 | 0.95 | 0.95 | 1 | 1 | 0.96 | 0.97 | 0.94 | 0.94 | 0.94 | 0.95 | 0.96 | 0.94 | 0.94 | 0.95 | 0.93 | 0.92 | 0.94 | 0.9 | 0.9 | 0.87 | 0.87 | 0.88 | 0.87 | 0.87 | 0.88 | 0.88 | 0.88 | 0.9 | 0.94 | 0.98 | 1 | 1.01 | 1.02 | 1.01 | 0.99 | 1.01 | 1.02 | 1.04 | 1.04 | 1.03 | 1 | 0.98 | 0.97 | 0.97 | 0.98 | 0.98 | 1 | 0.98 | 0.95 | 0.96 | 0.98 | 0.98 | 1 | 0.99 | 0.99 | 0.99 | 0.99 | 0.99 | 0.98 | 1.02 | 1.02 | 0.99 | 0.95 | 0.91 | 0.92 | 0.95 | 0.94 | 0.95 | 0.96 | 0.96 | 0.96 | 0.92 | 0.94 | 0.94 | 0.95 | 1.01 | 0.97 | 0.94 | 0.98 | 1 | 1 | 1 | 1.01 | 1.04 | 1.04 | 1.05 | 1.06 | 1.02 | 1.07 | 1.1 | 1.07 | 1.01 | 1.02 | 1.01 | 1.01 | 1 | 1.01 | 1 | 1 | 1.03 | 1.03 | 1.02 | 1.04 | 1.06 | 1.04 | 1.04 | 1.04 | 1.05 | 1.04 | 1.04 | 1.04 | 1.02 | 1 | 1 | 0.95 | 0.94 | 0.95 | 0.95 | 0.94 | 0.94 | 0.93 | 0.92 | 0.92 | 0.93 | 0.94 | 0.95 | 0.96
71570 |  | 1.01 | 0.99 | 0.99 | 1.02 | 1.02 | 1.01 | 1.01 | 1.01 | 1.04 | 1.04 | 1.06 | 1.06 | 1.07 | 1.07 | 1.07 | 1.04 | 1.01 | 1.01 | 1.01 | 1.01 | 0.98 | 0.97 | 0.96 | 0.93 | 0.96 | 0.97 | 0.98 | 1 | 1.04 | 1.04 | 1.03 | 1.03 | 1.06 | 1.08 | 1.06 | 1.13 | 1.14 | 1.09 | 1.11 | 1.07 | 1.07 | 1.07 | 1.08 | 1.09 | 1.07 | 1.06 | 1.07 | 1.06 | 1.04 | 1.07 | 1.02 | 1.02 | 0.99 | 0.98 | 0.99 | 0.98 | 0.98 | 1 | 0.99 | 1 | 1.02 | 1.06 | 1.11 | 1.13 | 1.15 | 1.16 | 1.16 | 1.14 | 1.16 | 1.17 | 1.2 | 1.2 | 1.19 | 1.14 | 1.12 | 1.1 | 1.11 | 1.11 | 1.12 | 1.14 | 1.11 | 1.07 | 1.08 | 1.11 | 1.11 | 1.14 | 1.13 | 1.12 | 1.12 | 1.13 | 1.13 | 1.12 | 1.16 | 1.16 | 1.13 | 1.08 | 1.03 | 1.03 | 1.06 | 1.06 | 1.06 | 1.07 | 1.07 | 1.07 | 1.03 | 1.05 | 1.06 | 1.07 | 1.16 | 1.11 | 1.07 | 1.13 | 1.15 | 1.14 | 1.15 | 1.15 | 1.19 | 1.19 | 1.19 | 1.21 | 1.16 | 1.2 | 1.25 | 1.2 | 1.14 | 1.15 | 1.15 | 1.15 | 1.14 | 1.14 | 1.14 | 1.14 | 1.16 | 1.18 | 1.17 | 1.18 | 1.21 | 1.19 | 1.19 | 1.19 | 1.2 | 1.19 | 1.19 | 1.19 | 1.16 | 1.14 | 1.13 | 1.08 | 1.05 | 1.07 | 1.07 | 1.06 | 1.06 | 1.05 | 1.04 | 1.04 | 1.05 | 1.07 | 1.08 | 1.09
71573 |  | 1 | 0.98 | 0.98 | 1.02 | 1.01 | 1 | 1 | 1.01 | 1.04 | 1.03 | 1.06 | 1.06 | 1.06 | 1.06 | 1.07 | 1.04 | 1 | 1.01 | 1.01 | 1 | 0.97 | 0.97 | 0.95 | 0.93 | 0.95 | 0.96 | 0.98 | 1 | 1.04 | 1.04 | 1.02 | 1.03 | 1.06 | 1.08 | 1.06 | 1.13 | 1.14 | 1.09 | 1.1 | 1.07 | 1.07 | 1.06 | 1.08 | 1.08 | 1.06 | 1.06 | 1.07 | 1.05 | 1.04 | 1.06 | 1.01 | 1.02 | 0.98 | 0.98 | 0.98 | 0.98 | 0.98 | 0.99 | 0.99 | 0.99 | 1.01 | 1.05 | 1.11 | 1.13 | 1.14 | 1.16 | 1.15 | 1.13 | 1.15 | 1.17 | 1.19 | 1.2 | 1.18 | 1.14 | 1.12 | 1.1 | 1.11 | 1.11 | 1.11 | 1.13 | 1.11 | 1.07 | 1.08 | 1.11 | 1.11 | 1.14 | 1.13 | 1.12 | 1.12 | 1.12 | 1.12 | 1.12 | 1.16 | 1.16 | 1.12 | 1.07 | 1.02 | 1.02 | 1.06 | 1.05 | 1.06 | 1.07 | 1.07 | 1.07 | 1.03 | 1.05 | 1.06 | 1.07 | 1.15 | 1.1 | 1.06 | 1.12 | 1.14 | 1.13 | 1.14 | 1.14 | 1.18 | 1.18 | 1.18 | 1.2 | 1.15 | 1.2 | 1.24 | 1.19 | 1.14 | 1.14 | 1.14 | 1.14 | 1.13 | 1.14 | 1.13 | 1.13 | 1.16 | 1.17 | 1.16 | 1.18 | 1.2 | 1.19 | 1.19 | 1.19 | 1.2 | 1.18 | 1.19 | 1.18 | 1.16 | 1.13 | 1.13 | 1.07 | 1.05 | 1.06 | 1.06 | 1.05 | 1.05 | 1.05 | 1.03 | 1.03 | 1.04 | 1.06 | 1.07 | 1.08
71576 |  | 1 | 0.99 | 0.98 | 1.02 | 1.02 | 1.01 | 1.01 | 1.01 | 1.04 | 1.04 | 1.06 | 1.06 | 1.07 | 1.07 | 1.07 | 1.04 | 1.01 | 1.01 | 1.01 | 1 | 0.98 | 0.97 | 0.96 | 0.93 | 0.96 | 0.97 | 0.98 | 1 | 1.04 | 1.04 | 1.02 | 1.03 | 1.06 | 1.08 | 1.06 | 1.13 | 1.14 | 1.09 | 1.1 | 1.07 | 1.07 | 1.07 | 1.08 | 1.09 | 1.07 | 1.06 | 1.07 | 1.06 | 1.04 | 1.07 | 1.02 | 1.02 | 0.99 | 0.98 | 0.99 | 0.98 | 0.98 | 1 | 0.99 | 1 | 1.02 | 1.06 | 1.11 | 1.13 | 1.15 | 1.16 | 1.15 | 1.13 | 1.15 | 1.17 | 1.19 | 1.2 | 1.19 | 1.14 | 1.12 | 1.1 | 1.11 | 1.11 | 1.11 | 1.13 | 1.11 | 1.07 | 1.08 | 1.11 | 1.11 | 1.14 | 1.13 | 1.12 | 1.12 | 1.13 | 1.12 | 1.12 | 1.16 | 1.16 | 1.13 | 1.08 | 1.02 | 1.03 | 1.06 | 1.06 | 1.06 | 1.07 | 1.07 | 1.07 | 1.03 | 1.05 | 1.06 | 1.07 | 1.16 | 1.11 | 1.06 | 1.12 | 1.14 | 1.14 | 1.15 | 1.15 | 1.19 | 1.19 | 1.18 | 1.21 | 1.16 | 1.2 | 1.24 | 1.2 | 1.14 | 1.15 | 1.14 | 1.15 | 1.14 | 1.14 | 1.14 | 1.14 | 1.16 | 1.18 | 1.17 | 1.18 | 1.21 | 1.19 | 1.19 | 1.19 | 1.2 | 1.19 | 1.19 | 1.18 | 1.16 | 1.14 | 1.13 | 1.08 | 1.05 | 1.07 | 1.07 | 1.06 | 1.06 | 1.05 | 1.04 | 1.04 | 1.05 | 1.07 | 1.07 | 1.09
71577 |  | 0.88 | 0.87 | 0.86 | 0.89 | 0.89 | 0.88 | 0.88 | 0.88 | 0.9 | 0.9 | 0.92 | 0.92 | 0.92 | 0.92 | 0.92 | 0.9 | 0.87 | 0.88 | 0.88 | 0.87 | 0.85 | 0.85 | 0.83 | 0.82 | 0.84 | 0.85 | 0.86 | 0.88 | 0.9 | 0.9 | 0.89 | 0.89 | 0.92 | 0.93 | 0.93 | 0.97 | 0.98 | 0.94 | 0.95 | 0.92 | 0.92 | 0.92 | 0.93 | 0.94 | 0.93 | 0.92 | 0.92 | 0.91 | 0.9 | 0.92 | 0.88 | 0.88 | 0.86 | 0.85 | 0.86 | 0.86 | 0.85 | 0.86 | 0.86 | 0.86 | 0.88 | 0.92 | 0.96 | 0.98 | 0.99 | 1 | 0.99 | 0.97 | 0.99 | 1 | 1.02 | 1.02 | 1.01 | 0.98 | 0.96 | 0.95 | 0.95 | 0.95 | 0.96 | 0.98 | 0.96 | 0.93 | 0.94 | 0.96 | 0.96 | 0.98 | 0.97 | 0.96 | 0.97 | 0.97 | 0.97 | 0.96 | 1 | 1 | 0.97 | 0.93 | 0.9 | 0.9 | 0.93 | 0.93 | 0.93 | 0.94 | 0.94 | 0.94 | 0.91 | 0.92 | 0.93 | 0.93 | 0.99 | 0.95 | 0.92 | 0.96 | 0.98 | 0.97 | 0.98 | 0.98 | 1.02 | 1.02 | 1.03 | 1.04 | 1 | 1.05 | 1.08 | 1.04 | 0.99 | 1 | 0.99 | 0.99 | 0.98 | 0.98 | 0.98 | 0.98 | 1.01 | 1.01 | 1 | 1.02 | 1.03 | 1.02 | 1.02 | 1.01 | 1.03 | 1.01 | 1.02 | 1.01 | 0.99 | 0.98 | 0.98 | 0.94 | 0.92 | 0.93 | 0.93 | 0.92 | 0.92 | 0.92 | 0.9 | 0.91 | 0.92 | 0.93 | 0.93 | 0.94
71579 |  | 0.97 | 0.95 | 0.95 | 0.98 | 0.98 | 0.97 | 0.97 | 0.97 | 1 | 0.99 | 1.02 | 1.02 | 1.02 | 1.02 | 1.02 | 0.99 | 0.96 | 0.97 | 0.97 | 0.96 | 0.94 | 0.93 | 0.92 | 0.89 | 0.92 | 0.93 | 0.94 | 0.96 | 1 | 1 | 0.98 | 0.98 | 1.02 | 1.03 | 1.02 | 1.08 | 1.09 | 1.04 | 1.06 | 1.02 | 1.02 | 1.02 | 1.03 | 1.04 | 1.02 | 1.01 | 1.02 | 1.01 | 1 | 1.02 | 0.97 | 0.98 | 0.95 | 0.94 | 0.95 | 0.94 | 0.94 | 0.96 | 0.95 | 0.96 | 0.98 | 1.01 | 1.06 | 1.08 | 1.1 | 1.11 | 1.1 | 1.08 | 1.1 | 1.12 | 1.14 | 1.14 | 1.13 | 1.09 | 1.07 | 1.05 | 1.06 | 1.06 | 1.06 | 1.08 | 1.06 | 1.02 | 1.04 | 1.06 | 1.06 | 1.09 | 1.08 | 1.07 | 1.07 | 1.08 | 1.07 | 1.07 | 1.11 | 1.11 | 1.08 | 1.03 | 0.99 | 0.99 | 1.02 | 1.02 | 1.02 | 1.03 | 1.03 | 1.03 | 0.99 | 1.01 | 1.02 | 1.03 | 1.11 | 1.06 | 1.02 | 1.07 | 1.09 | 1.09 | 1.09 | 1.1 | 1.13 | 1.13 | 1.13 | 1.15 | 1.11 | 1.15 | 1.19 | 1.15 | 1.1 | 1.1 | 1.1 | 1.1 | 1.09 | 1.09 | 1.09 | 1.09 | 1.11 | 1.13 | 1.11 | 1.13 | 1.15 | 1.13 | 1.14 | 1.13 | 1.15 | 1.13 | 1.14 | 1.13 | 1.11 | 1.09 | 1.08 | 1.03 | 1.01 | 1.03 | 1.03 | 1.02 | 1.02 | 1.01 | 1 | 1 | 1.01 | 1.03 | 1.03 | 1.05
71634 |  | 1.03 | 1.01 | 1.01 | 1.05 | 1.04 | 1.04 | 1.04 | 1.04 | 1.07 | 1.07 | 1.1 | 1.1 | 1.11 | 1.11 | 1.11 | 1.08 | 1.04 | 1.04 | 1.04 | 1.03 | 1.01 | 1 | 0.98 | 0.96 | 0.99 | 1 | 1.01 | 1.04 | 1.08 | 1.08 | 1.07 | 1.07 | 1.11 | 1.12 | 1.11 | 1.18 | 1.19 | 1.14 | 1.15 | 1.11 | 1.11 | 1.1 | 1.12 | 1.12 | 1.1 | 1.09 | 1.1 | 1.09 | 1.07 | 1.1 | 1.04 | 1.05 | 1.01 | 1.01 | 1.01 | 1.01 | 1.01 | 1.03 | 1.02 | 1.02 | 1.05 | 1.09 | 1.15 | 1.17 | 1.19 | 1.21 | 1.2 | 1.18 | 1.21 | 1.22 | 1.25 | 1.25 | 1.24 | 1.19 | 1.17 | 1.14 | 1.16 | 1.15 | 1.16 | 1.18 | 1.15 | 1.1 | 1.12 | 1.15 | 1.15 | 1.18 | 1.17 | 1.16 | 1.16 | 1.16 | 1.16 | 1.16 | 1.2 | 1.2 | 1.16 | 1.11 | 1.05 | 1.05 | 1.09 | 1.09 | 1.09 | 1.1 | 1.1 | 1.1 | 1.06 | 1.09 | 1.09 | 1.11 | 1.2 | 1.14 | 1.1 | 1.16 | 1.18 | 1.17 | 1.18 | 1.18 | 1.22 | 1.21 | 1.22 | 1.24 | 1.18 | 1.24 | 1.28 | 1.23 | 1.17 | 1.17 | 1.17 | 1.18 | 1.17 | 1.17 | 1.17 | 1.17 | 1.19 | 1.21 | 1.2 | 1.22 | 1.25 | 1.24 | 1.24 | 1.23 | 1.24 | 1.23 | 1.23 | 1.23 | 1.2 | 1.18 | 1.17 | 1.11 | 1.08 | 1.09 | 1.09 | 1.08 | 1.09 | 1.08 | 1.06 | 1.06 | 1.08 | 1.09 | 1.1 | 1.12
71636 |  | 0.99 | 0.98 | 0.98 | 1.02 | 1.01 | 1 | 1 | 1 | 1.03 | 1.03 | 1.06 | 1.06 | 1.06 | 1.06 | 1.07 | 1.04 | 1 | 1.01 | 1.01 | 1 | 0.97 | 0.96 | 0.95 | 0.93 | 0.95 | 0.96 | 0.98 | 1 | 1.04 | 1.04 | 1.03 | 1.03 | 1.07 | 1.08 | 1.07 | 1.13 | 1.15 | 1.09 | 1.11 | 1.07 | 1.06 | 1.06 | 1.07 | 1.08 | 1.06 | 1.05 | 1.06 | 1.05 | 1.03 | 1.06 | 1.01 | 1.01 | 0.98 | 0.97 | 0.98 | 0.97 | 0.97 | 0.99 | 0.98 | 0.98 | 1.01 | 1.05 | 1.11 | 1.13 | 1.14 | 1.16 | 1.15 | 1.14 | 1.16 | 1.17 | 1.2 | 1.2 | 1.18 | 1.14 | 1.12 | 1.1 | 1.11 | 1.11 | 1.11 | 1.13 | 1.1 | 1.07 | 1.08 | 1.11 | 1.11 | 1.14 | 1.12 | 1.11 | 1.11 | 1.12 | 1.11 | 1.11 | 1.15 | 1.15 | 1.11 | 1.07 | 1.01 | 1.02 | 1.05 | 1.05 | 1.06 | 1.07 | 1.07 | 1.07 | 1.03 | 1.05 | 1.05 | 1.07 | 1.15 | 1.1 | 1.05 | 1.11 | 1.13 | 1.13 | 1.13 | 1.13 | 1.17 | 1.17 | 1.17 | 1.19 | 1.14 | 1.19 | 1.23 | 1.19 | 1.13 | 1.13 | 1.13 | 1.13 | 1.13 | 1.13 | 1.13 | 1.12 | 1.15 | 1.17 | 1.15 | 1.17 | 1.2 | 1.18 | 1.19 | 1.18 | 1.19 | 1.18 | 1.18 | 1.18 | 1.15 | 1.13 | 1.12 | 1.07 | 1.04 | 1.06 | 1.06 | 1.05 | 1.05 | 1.04 | 1.02 | 1.03 | 1.04 | 1.05 | 1.06 | 1.08
71638 |  | 1.01 | 0.99 | 0.99 | 1.03 | 1.02 | 1.01 | 1.01 | 1.01 | 1.05 | 1.04 | 1.07 | 1.07 | 1.08 | 1.08 | 1.08 | 1.05 | 1.01 | 1.02 | 1.02 | 1.01 | 0.98 | 0.97 | 0.96 | 0.94 | 0.96 | 0.97 | 0.99 | 1.01 | 1.05 | 1.05 | 1.04 | 1.04 | 1.08 | 1.09 | 1.08 | 1.14 | 1.16 | 1.1 | 1.12 | 1.08 | 1.08 | 1.07 | 1.09 | 1.09 | 1.07 | 1.07 | 1.08 | 1.06 | 1.05 | 1.07 | 1.02 | 1.03 | 0.99 | 0.98 | 0.99 | 0.99 | 0.98 | 1 | 0.99 | 1 | 1.02 | 1.06 | 1.12 | 1.14 | 1.16 | 1.17 | 1.17 | 1.15 | 1.17 | 1.18 | 1.21 | 1.21 | 1.2 | 1.15 | 1.13 | 1.11 | 1.12 | 1.12 | 1.13 | 1.15 | 1.12 | 1.08 | 1.09 | 1.12 | 1.12 | 1.15 | 1.14 | 1.13 | 1.13 | 1.13 | 1.13 | 1.13 | 1.17 | 1.16 | 1.13 | 1.08 | 1.03 | 1.03 | 1.07 | 1.06 | 1.07 | 1.08 | 1.08 | 1.08 | 1.04 | 1.06 | 1.07 | 1.08 | 1.16 | 1.11 | 1.07 | 1.13 | 1.15 | 1.14 | 1.15 | 1.15 | 1.19 | 1.19 | 1.19 | 1.21 | 1.16 | 1.21 | 1.25 | 1.2 | 1.14 | 1.15 | 1.15 | 1.15 | 1.14 | 1.14 | 1.14 | 1.14 | 1.16 | 1.18 | 1.17 | 1.19 | 1.22 | 1.2 | 1.2 | 1.2 | 1.21 | 1.19 | 1.2 | 1.19 | 1.17 | 1.15 | 1.14 | 1.08 | 1.06 | 1.07 | 1.07 | 1.06 | 1.06 | 1.05 | 1.04 | 1.04 | 1.05 | 1.07 | 1.07 | 1.09
71640 |  | 1.01 | 0.99 | 0.99 | 1.03 | 1.02 | 1.01 | 1.01 | 1.02 | 1.05 | 1.04 | 1.07 | 1.07 | 1.08 | 1.08 | 1.08 | 1.05 | 1.01 | 1.02 | 1.02 | 1.01 | 0.98 | 0.98 | 0.96 | 0.94 | 0.96 | 0.97 | 0.99 | 1.01 | 1.05 | 1.05 | 1.04 | 1.04 | 1.08 | 1.09 | 1.08 | 1.15 | 1.16 | 1.1 | 1.12 | 1.08 | 1.08 | 1.08 | 1.09 | 1.1 | 1.07 | 1.07 | 1.08 | 1.06 | 1.05 | 1.07 | 1.02 | 1.03 | 0.99 | 0.98 | 0.99 | 0.99 | 0.98 | 1 | 1 | 1 | 1.02 | 1.06 | 1.12 | 1.14 | 1.16 | 1.18 | 1.17 | 1.15 | 1.17 | 1.19 | 1.21 | 1.21 | 1.2 | 1.15 | 1.13 | 1.11 | 1.12 | 1.12 | 1.13 | 1.15 | 1.12 | 1.08 | 1.09 | 1.12 | 1.12 | 1.15 | 1.14 | 1.13 | 1.13 | 1.13 | 1.13 | 1.13 | 1.17 | 1.17 | 1.13 | 1.08 | 1.03 | 1.03 | 1.07 | 1.06 | 1.07 | 1.08 | 1.08 | 1.08 | 1.04 | 1.06 | 1.07 | 1.08 | 1.17 | 1.11 | 1.07 | 1.13 | 1.15 | 1.14 | 1.15 | 1.15 | 1.19 | 1.19 | 1.19 | 1.21 | 1.16 | 1.21 | 1.25 | 1.2 | 1.14 | 1.15 | 1.15 | 1.15 | 1.14 | 1.15 | 1.14 | 1.14 | 1.17 | 1.18 | 1.17 | 1.19 | 1.22 | 1.2 | 1.2 | 1.2 | 1.21 | 1.19 | 1.2 | 1.19 | 1.17 | 1.15 | 1.14 | 1.08 | 1.06 | 1.07 | 1.07 | 1.06 | 1.06 | 1.05 | 1.04 | 1.04 | 1.05 | 1.07 | 1.08 | 1.09
71642 |  | 1.05 | 1.03 | 1.03 | 1.07 | 1.06 | 1.05 | 1.05 | 1.06 | 1.09 | 1.09 | 1.11 | 1.12 | 1.12 | 1.12 | 1.13 | 1.1 | 1.06 | 1.06 | 1.06 | 1.05 | 1.02 | 1.02 | 1 | 0.97 | 1 | 1.01 | 1.02 | 1.05 | 1.09 | 1.1 | 1.08 | 1.08 | 1.12 | 1.14 | 1.12 | 1.19 | 1.21 | 1.15 | 1.17 | 1.12 | 1.12 | 1.12 | 1.13 | 1.14 | 1.12 | 1.11 | 1.12 | 1.11 | 1.09 | 1.12 | 1.07 | 1.07 | 1.04 | 1.03 | 1.03 | 1.03 | 1.03 | 1.05 | 1.04 | 1.04 | 1.07 | 1.11 | 1.17 | 1.19 | 1.21 | 1.23 | 1.22 | 1.2 | 1.22 | 1.24 | 1.26 | 1.27 | 1.26 | 1.21 | 1.19 | 1.16 | 1.17 | 1.17 | 1.18 | 1.2 | 1.17 | 1.12 | 1.14 | 1.17 | 1.17 | 1.2 | 1.19 | 1.18 | 1.18 | 1.18 | 1.18 | 1.18 | 1.22 | 1.22 | 1.19 | 1.13 | 1.07 | 1.07 | 1.11 | 1.11 | 1.11 | 1.12 | 1.12 | 1.12 | 1.08 | 1.1 | 1.11 | 1.13 | 1.22 | 1.17 | 1.12 | 1.19 | 1.21 | 1.2 | 1.21 | 1.21 | 1.25 | 1.25 | 1.24 | 1.27 | 1.21 | 1.26 | 1.3 | 1.26 | 1.2 | 1.2 | 1.2 | 1.2 | 1.19 | 1.2 | 1.2 | 1.19 | 1.22 | 1.24 | 1.23 | 1.25 | 1.27 | 1.26 | 1.26 | 1.26 | 1.27 | 1.25 | 1.26 | 1.25 | 1.23 | 1.2 | 1.19 | 1.13 | 1.1 | 1.12 | 1.12 | 1.11 | 1.11 | 1.1 | 1.08 | 1.09 | 1.1 | 1.12 | 1.13 | 1.14
71665 |  | 1.04 | 1.02 | 1.02 | 1.06 | 1.05 | 1.04 | 1.04 | 1.04 | 1.08 | 1.08 | 1.1 | 1.11 | 1.11 | 1.11 | 1.11 | 1.08 | 1.04 | 1.05 | 1.05 | 1.04 | 1.01 | 1.01 | 0.99 | 0.96 | 0.99 | 1 | 1.02 | 1.04 | 1.09 | 1.09 | 1.07 | 1.07 | 1.11 | 1.12 | 1.11 | 1.18 | 1.2 | 1.14 | 1.15 | 1.11 | 1.11 | 1.11 | 1.12 | 1.13 | 1.11 | 1.1 | 1.11 | 1.1 | 1.08 | 1.11 | 1.05 | 1.06 | 1.02 | 1.02 | 1.02 | 1.02 | 1.02 | 1.04 | 1.03 | 1.03 | 1.06 | 1.1 | 1.15 | 1.18 | 1.2 | 1.22 | 1.21 | 1.19 | 1.21 | 1.23 | 1.25 | 1.26 | 1.24 | 1.19 | 1.17 | 1.15 | 1.16 | 1.16 | 1.16 | 1.18 | 1.15 | 1.11 | 1.12 | 1.15 | 1.15 | 1.19 | 1.17 | 1.16 | 1.16 | 1.17 | 1.17 | 1.17 | 1.21 | 1.21 | 1.17 | 1.12 | 1.06 | 1.06 | 1.1 | 1.1 | 1.1 | 1.11 | 1.11 | 1.11 | 1.07 | 1.09 | 1.1 | 1.12 | 1.21 | 1.15 | 1.11 | 1.17 | 1.19 | 1.19 | 1.19 | 1.19 | 1.23 | 1.23 | 1.23 | 1.25 | 1.2 | 1.24 | 1.29 | 1.24 | 1.18 | 1.19 | 1.18 | 1.19 | 1.18 | 1.18 | 1.18 | 1.18 | 1.2 | 1.22 | 1.21 | 1.23 | 1.26 | 1.24 | 1.25 | 1.24 | 1.25 | 1.24 | 1.24 | 1.24 | 1.21 | 1.19 | 1.18 | 1.12 | 1.09 | 1.11 | 1.11 | 1.1 | 1.1 | 1.09 | 1.07 | 1.08 | 1.09 | 1.11 | 1.11 | 1.13
71672 |  | 1.03 | 1.01 | 1.01 | 1.05 | 1.04 | 1.03 | 1.03 | 1.03 | 1.06 | 1.06 | 1.09 | 1.09 | 1.1 | 1.09 | 1.1 | 1.07 | 1.03 | 1.04 | 1.04 | 1.03 | 1 | 0.99 | 0.98 | 0.95 | 0.98 | 0.99 | 1 | 1.03 | 1.07 | 1.07 | 1.05 | 1.06 | 1.09 | 1.11 | 1.09 | 1.16 | 1.18 | 1.12 | 1.14 | 1.1 | 1.09 | 1.09 | 1.11 | 1.11 | 1.09 | 1.08 | 1.1 | 1.08 | 1.07 | 1.09 | 1.04 | 1.05 | 1.01 | 1 | 1.01 | 1 | 1 | 1.02 | 1.02 | 1.02 | 1.04 | 1.08 | 1.14 | 1.16 | 1.18 | 1.2 | 1.19 | 1.17 | 1.19 | 1.21 | 1.23 | 1.24 | 1.22 | 1.17 | 1.15 | 1.13 | 1.14 | 1.14 | 1.14 | 1.17 | 1.14 | 1.1 | 1.11 | 1.14 | 1.14 | 1.17 | 1.16 | 1.15 | 1.15 | 1.15 | 1.15 | 1.15 | 1.19 | 1.19 | 1.15 | 1.1 | 1.05 | 1.05 | 1.08 | 1.08 | 1.09 | 1.1 | 1.1 | 1.09 | 1.05 | 1.08 | 1.08 | 1.1 | 1.19 | 1.14 | 1.09 | 1.15 | 1.17 | 1.17 | 1.17 | 1.17 | 1.22 | 1.21 | 1.21 | 1.23 | 1.18 | 1.23 | 1.27 | 1.23 | 1.17 | 1.17 | 1.17 | 1.17 | 1.16 | 1.17 | 1.17 | 1.16 | 1.19 | 1.21 | 1.19 | 1.21 | 1.24 | 1.22 | 1.23 | 1.22 | 1.23 | 1.22 | 1.22 | 1.22 | 1.19 | 1.17 | 1.16 | 1.1 | 1.08 | 1.09 | 1.09 | 1.08 | 1.08 | 1.07 | 1.06 | 1.06 | 1.07 | 1.09 | 1.1 | 1.12
71679 |  | 1.02 | 1.01 | 1.01 | 1.05 | 1.04 | 1.03 | 1.03 | 1.04 | 1.07 | 1.07 | 1.09 | 1.1 | 1.1 | 1.1 | 1.1 | 1.07 | 1.03 | 1.04 | 1.04 | 1.03 | 1 | 0.99 | 0.98 | 0.95 | 0.98 | 0.99 | 1.01 | 1.03 | 1.08 | 1.08 | 1.06 | 1.06 | 1.1 | 1.12 | 1.1 | 1.17 | 1.19 | 1.13 | 1.15 | 1.1 | 1.1 | 1.1 | 1.11 | 1.12 | 1.09 | 1.09 | 1.1 | 1.08 | 1.07 | 1.09 | 1.04 | 1.05 | 1.01 | 1 | 1.01 | 1 | 1 | 1.02 | 1.01 | 1.02 | 1.04 | 1.08 | 1.14 | 1.17 | 1.18 | 1.2 | 1.2 | 1.18 | 1.2 | 1.22 | 1.24 | 1.25 | 1.23 | 1.18 | 1.16 | 1.14 | 1.15 | 1.15 | 1.15 | 1.17 | 1.14 | 1.1 | 1.11 | 1.14 | 1.14 | 1.18 | 1.16 | 1.15 | 1.15 | 1.15 | 1.15 | 1.15 | 1.19 | 1.19 | 1.15 | 1.1 | 1.05 | 1.05 | 1.09 | 1.08 | 1.09 | 1.1 | 1.1 | 1.1 | 1.06 | 1.08 | 1.09 | 1.1 | 1.19 | 1.14 | 1.09 | 1.15 | 1.17 | 1.17 | 1.17 | 1.17 | 1.21 | 1.21 | 1.21 | 1.23 | 1.18 | 1.23 | 1.27 | 1.23 | 1.16 | 1.17 | 1.17 | 1.17 | 1.16 | 1.17 | 1.17 | 1.16 | 1.19 | 1.21 | 1.2 | 1.22 | 1.24 | 1.23 | 1.23 | 1.23 | 1.24 | 1.22 | 1.23 | 1.22 | 1.2 | 1.17 | 1.16 | 1.1 | 1.08 | 1.09 | 1.09 | 1.08 | 1.08 | 1.07 | 1.06 | 1.06 | 1.07 | 1.09 | 1.09 | 1.11
71686 |  | 1.02 | 1.01 | 1 | 1.04 | 1.04 | 1.03 | 1.03 | 1.03 | 1.06 | 1.06 | 1.09 | 1.09 | 1.09 | 1.09 | 1.1 | 1.07 | 1.03 | 1.04 | 1.04 | 1.03 | 1 | 0.99 | 0.98 | 0.95 | 0.98 | 0.99 | 1 | 1.03 | 1.07 | 1.07 | 1.05 | 1.05 | 1.09 | 1.11 | 1.09 | 1.16 | 1.17 | 1.12 | 1.13 | 1.09 | 1.09 | 1.09 | 1.11 | 1.11 | 1.09 | 1.08 | 1.1 | 1.08 | 1.07 | 1.09 | 1.04 | 1.05 | 1.01 | 1 | 1.01 | 1.01 | 1 | 1.02 | 1.02 | 1.02 | 1.04 | 1.08 | 1.14 | 1.16 | 1.18 | 1.19 | 1.19 | 1.17 | 1.19 | 1.2 | 1.23 | 1.23 | 1.22 | 1.17 | 1.15 | 1.13 | 1.14 | 1.14 | 1.14 | 1.16 | 1.14 | 1.09 | 1.11 | 1.14 | 1.14 | 1.17 | 1.16 | 1.15 | 1.15 | 1.15 | 1.15 | 1.15 | 1.19 | 1.19 | 1.15 | 1.1 | 1.05 | 1.05 | 1.08 | 1.08 | 1.09 | 1.09 | 1.09 | 1.09 | 1.05 | 1.08 | 1.08 | 1.1 | 1.19 | 1.14 | 1.09 | 1.15 | 1.17 | 1.17 | 1.17 | 1.18 | 1.22 | 1.22 | 1.21 | 1.24 | 1.18 | 1.23 | 1.27 | 1.23 | 1.17 | 1.17 | 1.17 | 1.17 | 1.16 | 1.17 | 1.17 | 1.16 | 1.19 | 1.21 | 1.19 | 1.21 | 1.24 | 1.22 | 1.23 | 1.22 | 1.23 | 1.22 | 1.22 | 1.22 | 1.19 | 1.17 | 1.16 | 1.1 | 1.08 | 1.09 | 1.09 | 1.08 | 1.08 | 1.07 | 1.06 | 1.06 | 1.07 | 1.09 | 1.1 | 1.12
71691 |  | 1.05 | 1.04 | 1.03 | 1.08 | 1.07 | 1.06 | 1.06 | 1.07 | 1.1 | 1.1 | 1.13 | 1.13 | 1.14 | 1.14 | 1.14 | 1.11 | 1.06 | 1.07 | 1.07 | 1.06 | 1.03 | 1.02 | 1.01 | 0.98 | 1.01 | 1.02 | 1.03 | 1.06 | 1.11 | 1.11 | 1.1 | 1.1 | 1.14 | 1.15 | 1.14 | 1.21 | 1.23 | 1.17 | 1.18 | 1.14 | 1.13 | 1.13 | 1.15 | 1.15 | 1.13 | 1.12 | 1.13 | 1.12 | 1.1 | 1.13 | 1.07 | 1.08 | 1.04 | 1.03 | 1.03 | 1.03 | 1.03 | 1.05 | 1.05 | 1.05 | 1.07 | 1.12 | 1.18 | 1.21 | 1.22 | 1.24 | 1.24 | 1.22 | 1.24 | 1.26 | 1.29 | 1.29 | 1.27 | 1.22 | 1.2 | 1.17 | 1.19 | 1.19 | 1.19 | 1.21 | 1.18 | 1.13 | 1.15 | 1.18 | 1.18 | 1.22 | 1.2 | 1.19 | 1.19 | 1.19 | 1.19 | 1.19 | 1.23 | 1.23 | 1.19 | 1.13 | 1.08 | 1.08 | 1.12 | 1.11 | 1.12 | 1.13 | 1.13 | 1.13 | 1.09 | 1.11 | 1.12 | 1.14 | 1.23 | 1.17 | 1.13 | 1.19 | 1.21 | 1.21 | 1.21 | 1.21 | 1.25 | 1.25 | 1.25 | 1.27 | 1.21 | 1.27 | 1.31 | 1.26 | 1.2 | 1.2 | 1.2 | 1.21 | 1.2 | 1.21 | 1.2 | 1.2 | 1.23 | 1.25 | 1.24 | 1.26 | 1.29 | 1.27 | 1.27 | 1.27 | 1.28 | 1.26 | 1.27 | 1.26 | 1.24 | 1.21 | 1.2 | 1.14 | 1.11 | 1.12 | 1.12 | 1.11 | 1.11 | 1.1 | 1.09 | 1.09 | 1.1 | 1.12 | 1.13 | 1.15
71696 |  | 1 | 0.98 | 0.98 | 1.02 | 1.01 | 1 | 1 | 1 | 1.04 | 1.03 | 1.06 | 1.06 | 1.06 | 1.06 | 1.07 | 1.04 | 1 | 1.01 | 1.01 | 1 | 0.97 | 0.97 | 0.95 | 0.93 | 0.96 | 0.97 | 0.98 | 1 | 1.04 | 1.04 | 1.02 | 1.03 | 1.06 | 1.08 | 1.06 | 1.13 | 1.14 | 1.09 | 1.1 | 1.07 | 1.06 | 1.06 | 1.08 | 1.08 | 1.06 | 1.05 | 1.07 | 1.05 | 1.04 | 1.06 | 1.01 | 1.02 | 0.98 | 0.98 | 0.98 | 0.98 | 0.98 | 1 | 0.99 | 0.99 | 1.01 | 1.05 | 1.11 | 1.13 | 1.14 | 1.16 | 1.15 | 1.13 | 1.15 | 1.17 | 1.19 | 1.2 | 1.18 | 1.14 | 1.12 | 1.1 | 1.11 | 1.11 | 1.11 | 1.13 | 1.1 | 1.07 | 1.08 | 1.11 | 1.11 | 1.14 | 1.13 | 1.11 | 1.12 | 1.12 | 1.12 | 1.12 | 1.16 | 1.16 | 1.12 | 1.07 | 1.02 | 1.02 | 1.06 | 1.05 | 1.06 | 1.07 | 1.07 | 1.07 | 1.03 | 1.05 | 1.06 | 1.07 | 1.15 | 1.1 | 1.06 | 1.12 | 1.14 | 1.13 | 1.14 | 1.14 | 1.18 | 1.18 | 1.18 | 1.2 | 1.15 | 1.2 | 1.24 | 1.19 | 1.14 | 1.14 | 1.14 | 1.14 | 1.13 | 1.14 | 1.13 | 1.13 | 1.15 | 1.17 | 1.16 | 1.18 | 1.2 | 1.19 | 1.19 | 1.19 | 1.2 | 1.18 | 1.19 | 1.18 | 1.16 | 1.14 | 1.13 | 1.07 | 1.05 | 1.06 | 1.06 | 1.05 | 1.06 | 1.05 | 1.03 | 1.03 | 1.05 | 1.06 | 1.07 | 1.09
71701 |  | 0.99 | 0.97 | 0.97 | 1.01 | 1 | 0.99 | 0.99 | 0.99 | 1.02 | 1.02 | 1.04 | 1.05 | 1.05 | 1.05 | 1.05 | 1.03 | 0.99 | 1 | 1 | 0.99 | 0.96 | 0.96 | 0.94 | 0.92 | 0.94 | 0.95 | 0.97 | 0.99 | 1.03 | 1.03 | 1.01 | 1.02 | 1.05 | 1.06 | 1.05 | 1.12 | 1.13 | 1.07 | 1.09 | 1.05 | 1.05 | 1.05 | 1.06 | 1.07 | 1.05 | 1.04 | 1.05 | 1.04 | 1.02 | 1.05 | 1 | 1 | 0.97 | 0.96 | 0.97 | 0.97 | 0.96 | 0.98 | 0.97 | 0.98 | 1 | 1.04 | 1.09 | 1.11 | 1.13 | 1.15 | 1.14 | 1.12 | 1.14 | 1.15 | 1.18 | 1.18 | 1.17 | 1.12 | 1.1 | 1.08 | 1.09 | 1.09 | 1.1 | 1.12 | 1.09 | 1.05 | 1.06 | 1.09 | 1.09 | 1.12 | 1.11 | 1.1 | 1.1 | 1.1 | 1.1 | 1.1 | 1.14 | 1.14 | 1.11 | 1.06 | 1.01 | 1.01 | 1.04 | 1.04 | 1.05 | 1.06 | 1.06 | 1.06 | 1.02 | 1.04 | 1.04 | 1.06 | 1.14 | 1.09 | 1.04 | 1.1 | 1.12 | 1.12 | 1.12 | 1.12 | 1.16 | 1.16 | 1.16 | 1.18 | 1.13 | 1.18 | 1.22 | 1.18 | 1.12 | 1.12 | 1.12 | 1.13 | 1.12 | 1.12 | 1.12 | 1.11 | 1.14 | 1.15 | 1.14 | 1.16 | 1.19 | 1.17 | 1.17 | 1.17 | 1.18 | 1.16 | 1.17 | 1.16 | 1.14 | 1.12 | 1.11 | 1.06 | 1.04 | 1.05 | 1.05 | 1.04 | 1.04 | 1.03 | 1.02 | 1.02 | 1.03 | 1.05 | 1.05 | 1.07
71706 |  | 1 | 0.99 | 0.98 | 1.02 | 1.02 | 1.01 | 1.01 | 1.01 | 1.04 | 1.04 | 1.06 | 1.07 | 1.07 | 1.07 | 1.07 | 1.04 | 1.01 | 1.01 | 1.02 | 1.01 | 0.98 | 0.97 | 0.96 | 0.93 | 0.96 | 0.97 | 0.98 | 1.01 | 1.05 | 1.05 | 1.03 | 1.03 | 1.07 | 1.08 | 1.07 | 1.14 | 1.15 | 1.09 | 1.11 | 1.07 | 1.07 | 1.07 | 1.08 | 1.09 | 1.07 | 1.06 | 1.07 | 1.06 | 1.04 | 1.07 | 1.02 | 1.02 | 0.99 | 0.98 | 0.99 | 0.98 | 0.98 | 1 | 0.99 | 1 | 1.02 | 1.06 | 1.11 | 1.13 | 1.15 | 1.17 | 1.16 | 1.14 | 1.16 | 1.18 | 1.2 | 1.21 | 1.19 | 1.14 | 1.13 | 1.1 | 1.12 | 1.11 | 1.12 | 1.14 | 1.11 | 1.07 | 1.08 | 1.11 | 1.11 | 1.14 | 1.13 | 1.12 | 1.12 | 1.13 | 1.12 | 1.12 | 1.16 | 1.16 | 1.13 | 1.08 | 1.02 | 1.03 | 1.06 | 1.06 | 1.07 | 1.07 | 1.07 | 1.07 | 1.03 | 1.06 | 1.06 | 1.08 | 1.16 | 1.11 | 1.07 | 1.12 | 1.14 | 1.14 | 1.14 | 1.15 | 1.19 | 1.18 | 1.19 | 1.21 | 1.16 | 1.2 | 1.24 | 1.2 | 1.14 | 1.15 | 1.14 | 1.15 | 1.14 | 1.14 | 1.14 | 1.14 | 1.16 | 1.18 | 1.16 | 1.18 | 1.21 | 1.19 | 1.2 | 1.19 | 1.2 | 1.19 | 1.19 | 1.19 | 1.17 | 1.14 | 1.13 | 1.08 | 1.05 | 1.07 | 1.07 | 1.06 | 1.06 | 1.05 | 1.04 | 1.04 | 1.05 | 1.07 | 1.07 | 1.09
71711 |  | 1.04 | 1.02 | 1.02 | 1.06 | 1.06 | 1.05 | 1.05 | 1.05 | 1.08 | 1.08 | 1.11 | 1.11 | 1.12 | 1.12 | 1.12 | 1.09 | 1.05 | 1.05 | 1.06 | 1.05 | 1.02 | 1.01 | 0.99 | 0.97 | 1 | 1.01 | 1.02 | 1.05 | 1.09 | 1.09 | 1.07 | 1.07 | 1.11 | 1.13 | 1.11 | 1.18 | 1.2 | 1.14 | 1.16 | 1.12 | 1.12 | 1.11 | 1.13 | 1.13 | 1.11 | 1.1 | 1.12 | 1.1 | 1.09 | 1.11 | 1.06 | 1.07 | 1.03 | 1.02 | 1.02 | 1.02 | 1.02 | 1.04 | 1.03 | 1.04 | 1.06 | 1.1 | 1.16 | 1.18 | 1.2 | 1.22 | 1.21 | 1.19 | 1.21 | 1.23 | 1.25 | 1.26 | 1.25 | 1.2 | 1.18 | 1.15 | 1.17 | 1.16 | 1.17 | 1.19 | 1.16 | 1.11 | 1.13 | 1.16 | 1.16 | 1.19 | 1.18 | 1.17 | 1.17 | 1.18 | 1.17 | 1.17 | 1.22 | 1.21 | 1.18 | 1.12 | 1.06 | 1.07 | 1.1 | 1.1 | 1.11 | 1.11 | 1.11 | 1.11 | 1.07 | 1.1 | 1.1 | 1.12 | 1.21 | 1.16 | 1.11 | 1.18 | 1.2 | 1.19 | 1.2 | 1.2 | 1.24 | 1.24 | 1.23 | 1.26 | 1.2 | 1.25 | 1.3 | 1.25 | 1.19 | 1.19 | 1.19 | 1.2 | 1.19 | 1.19 | 1.19 | 1.19 | 1.21 | 1.23 | 1.22 | 1.24 | 1.26 | 1.25 | 1.25 | 1.25 | 1.26 | 1.24 | 1.25 | 1.24 | 1.22 | 1.19 | 1.18 | 1.12 | 1.09 | 1.11 | 1.11 | 1.1 | 1.1 | 1.09 | 1.08 | 1.08 | 1.09 | 1.11 | 1.12 | 1.14
71717 |  | 0.97 | 0.96 | 0.96 | 0.99 | 0.98 | 0.97 | 0.97 | 0.98 | 1 | 1 | 1.02 | 1.03 | 1.03 | 1.03 | 1.03 | 1 | 0.97 | 0.98 | 0.98 | 0.97 | 0.94 | 0.94 | 0.93 | 0.9 | 0.93 | 0.94 | 0.95 | 0.97 | 1.01 | 1.01 | 0.99 | 0.99 | 1.02 | 1.04 | 1.03 | 1.09 | 1.1 | 1.05 | 1.07 | 1.03 | 1.03 | 1.03 | 1.04 | 1.05 | 1.03 | 1.02 | 1.03 | 1.02 | 1.01 | 1.03 | 0.98 | 0.99 | 0.95 | 0.95 | 0.95 | 0.95 | 0.95 | 0.97 | 0.96 | 0.96 | 0.98 | 1.02 | 1.07 | 1.09 | 1.11 | 1.12 | 1.11 | 1.09 | 1.11 | 1.13 | 1.15 | 1.15 | 1.14 | 1.1 | 1.08 | 1.06 | 1.07 | 1.07 | 1.07 | 1.09 | 1.07 | 1.03 | 1.04 | 1.07 | 1.07 | 1.1 | 1.09 | 1.08 | 1.08 | 1.09 | 1.08 | 1.08 | 1.12 | 1.12 | 1.09 | 1.04 | 0.99 | 1 | 1.03 | 1.03 | 1.03 | 1.04 | 1.04 | 1.04 | 1 | 1.02 | 1.03 | 1.04 | 1.12 | 1.07 | 1.03 | 1.08 | 1.1 | 1.1 | 1.1 | 1.11 | 1.15 | 1.14 | 1.14 | 1.16 | 1.12 | 1.16 | 1.2 | 1.16 | 1.11 | 1.11 | 1.11 | 1.11 | 1.1 | 1.1 | 1.1 | 1.1 | 1.12 | 1.14 | 1.12 | 1.14 | 1.16 | 1.15 | 1.15 | 1.15 | 1.16 | 1.14 | 1.15 | 1.14 | 1.12 | 1.1 | 1.09 | 1.04 | 1.02 | 1.03 | 1.04 | 1.02 | 1.03 | 1.02 | 1.01 | 1.01 | 1.02 | 1.04 | 1.04 | 1.06
71720 |  | 1.02 | 1.01 | 1 | 1.04 | 1.04 | 1.03 | 1.03 | 1.03 | 1.06 | 1.06 | 1.08 | 1.09 | 1.09 | 1.09 | 1.09 | 1.06 | 1.03 | 1.03 | 1.03 | 1.02 | 1 | 0.99 | 0.97 | 0.95 | 0.98 | 0.99 | 1 | 1.02 | 1.06 | 1.06 | 1.05 | 1.05 | 1.09 | 1.1 | 1.09 | 1.16 | 1.17 | 1.12 | 1.13 | 1.09 | 1.09 | 1.09 | 1.1 | 1.11 | 1.09 | 1.08 | 1.09 | 1.08 | 1.06 | 1.09 | 1.04 | 1.04 | 1.01 | 1 | 1 | 1 | 1 | 1.02 | 1.01 | 1.02 | 1.04 | 1.08 | 1.14 | 1.16 | 1.17 | 1.19 | 1.18 | 1.16 | 1.19 | 1.2 | 1.23 | 1.23 | 1.22 | 1.17 | 1.15 | 1.13 | 1.14 | 1.14 | 1.14 | 1.16 | 1.13 | 1.09 | 1.1 | 1.13 | 1.13 | 1.17 | 1.15 | 1.14 | 1.15 | 1.15 | 1.15 | 1.15 | 1.19 | 1.19 | 1.15 | 1.1 | 1.04 | 1.05 | 1.08 | 1.08 | 1.09 | 1.09 | 1.09 | 1.09 | 1.05 | 1.08 | 1.08 | 1.1 | 1.19 | 1.13 | 1.09 | 1.15 | 1.17 | 1.17 | 1.17 | 1.17 | 1.21 | 1.21 | 1.21 | 1.23 | 1.18 | 1.23 | 1.27 | 1.22 | 1.17 | 1.17 | 1.17 | 1.17 | 1.16 | 1.17 | 1.17 | 1.16 | 1.19 | 1.21 | 1.19 | 1.21 | 1.24 | 1.22 | 1.22 | 1.22 | 1.23 | 1.21 | 1.22 | 1.21 | 1.19 | 1.17 | 1.16 | 1.1 | 1.07 | 1.09 | 1.09 | 1.08 | 1.08 | 1.07 | 1.06 | 1.06 | 1.07 | 1.09 | 1.1 | 1.12
71723 |  | 1.03 | 1.01 | 1.01 | 1.05 | 1.04 | 1.03 | 1.03 | 1.04 | 1.07 | 1.07 | 1.09 | 1.09 | 1.1 | 1.1 | 1.1 | 1.07 | 1.03 | 1.04 | 1.04 | 1.03 | 1 | 1 | 0.98 | 0.95 | 0.98 | 0.99 | 1 | 1.03 | 1.07 | 1.07 | 1.06 | 1.06 | 1.1 | 1.11 | 1.09 | 1.17 | 1.18 | 1.12 | 1.14 | 1.1 | 1.1 | 1.1 | 1.11 | 1.12 | 1.1 | 1.09 | 1.1 | 1.09 | 1.07 | 1.1 | 1.04 | 1.05 | 1.02 | 1.01 | 1.01 | 1.01 | 1.01 | 1.03 | 1.02 | 1.03 | 1.05 | 1.09 | 1.14 | 1.17 | 1.18 | 1.2 | 1.19 | 1.17 | 1.2 | 1.21 | 1.23 | 1.24 | 1.23 | 1.18 | 1.16 | 1.14 | 1.15 | 1.15 | 1.15 | 1.17 | 1.14 | 1.1 | 1.11 | 1.14 | 1.14 | 1.18 | 1.16 | 1.15 | 1.15 | 1.16 | 1.16 | 1.16 | 1.2 | 1.2 | 1.16 | 1.11 | 1.05 | 1.05 | 1.09 | 1.09 | 1.09 | 1.1 | 1.1 | 1.1 | 1.06 | 1.08 | 1.09 | 1.11 | 1.2 | 1.14 | 1.1 | 1.16 | 1.18 | 1.18 | 1.18 | 1.18 | 1.22 | 1.22 | 1.22 | 1.24 | 1.19 | 1.23 | 1.28 | 1.23 | 1.18 | 1.18 | 1.18 | 1.18 | 1.17 | 1.18 | 1.18 | 1.17 | 1.19 | 1.22 | 1.2 | 1.22 | 1.25 | 1.23 | 1.23 | 1.23 | 1.24 | 1.23 | 1.23 | 1.22 | 1.2 | 1.17 | 1.17 | 1.11 | 1.08 | 1.1 | 1.1 | 1.09 | 1.09 | 1.08 | 1.07 | 1.07 | 1.08 | 1.1 | 1.11 | 1.12
71726 |  | 1.02 | 1.01 | 1.01 | 1.05 | 1.04 | 1.03 | 1.03 | 1.03 | 1.06 | 1.06 | 1.09 | 1.09 | 1.09 | 1.09 | 1.1 | 1.07 | 1.03 | 1.03 | 1.04 | 1.03 | 1 | 0.99 | 0.98 | 0.95 | 0.98 | 0.99 | 1 | 1.03 | 1.07 | 1.07 | 1.05 | 1.05 | 1.09 | 1.1 | 1.09 | 1.16 | 1.17 | 1.12 | 1.13 | 1.09 | 1.09 | 1.09 | 1.1 | 1.11 | 1.09 | 1.08 | 1.1 | 1.08 | 1.07 | 1.09 | 1.04 | 1.05 | 1.01 | 1 | 1.01 | 1 | 1 | 1.02 | 1.02 | 1.02 | 1.04 | 1.08 | 1.14 | 1.16 | 1.18 | 1.19 | 1.19 | 1.16 | 1.19 | 1.2 | 1.23 | 1.23 | 1.22 | 1.17 | 1.15 | 1.13 | 1.14 | 1.14 | 1.14 | 1.16 | 1.13 | 1.09 | 1.11 | 1.13 | 1.13 | 1.17 | 1.16 | 1.15 | 1.15 | 1.15 | 1.15 | 1.15 | 1.19 | 1.19 | 1.15 | 1.1 | 1.05 | 1.05 | 1.08 | 1.08 | 1.09 | 1.09 | 1.1 | 1.09 | 1.05 | 1.08 | 1.08 | 1.1 | 1.19 | 1.14 | 1.09 | 1.15 | 1.17 | 1.17 | 1.17 | 1.18 | 1.22 | 1.22 | 1.21 | 1.24 | 1.18 | 1.23 | 1.27 | 1.23 | 1.17 | 1.17 | 1.17 | 1.18 | 1.16 | 1.17 | 1.17 | 1.16 | 1.19 | 1.21 | 1.19 | 1.21 | 1.24 | 1.22 | 1.22 | 1.22 | 1.23 | 1.22 | 1.22 | 1.22 | 1.19 | 1.17 | 1.16 | 1.1 | 1.08 | 1.09 | 1.09 | 1.08 | 1.09 | 1.08 | 1.06 | 1.06 | 1.08 | 1.09 | 1.1 | 1.12
71729 |  | 1 | 0.98 | 0.98 | 1.02 | 1.01 | 1 | 1 | 1.01 | 1.04 | 1.03 | 1.06 | 1.06 | 1.06 | 1.06 | 1.07 | 1.04 | 1 | 1.01 | 1.01 | 1 | 0.97 | 0.97 | 0.95 | 0.93 | 0.96 | 0.97 | 0.98 | 1 | 1.04 | 1.04 | 1.02 | 1.03 | 1.06 | 1.08 | 1.06 | 1.13 | 1.14 | 1.09 | 1.1 | 1.07 | 1.07 | 1.06 | 1.08 | 1.08 | 1.06 | 1.06 | 1.07 | 1.05 | 1.04 | 1.07 | 1.01 | 1.02 | 0.99 | 0.98 | 0.98 | 0.98 | 0.98 | 1 | 0.99 | 0.99 | 1.02 | 1.05 | 1.11 | 1.13 | 1.15 | 1.16 | 1.15 | 1.13 | 1.15 | 1.17 | 1.19 | 1.2 | 1.18 | 1.14 | 1.12 | 1.1 | 1.11 | 1.11 | 1.11 | 1.13 | 1.1 | 1.07 | 1.08 | 1.11 | 1.11 | 1.14 | 1.13 | 1.12 | 1.12 | 1.12 | 1.12 | 1.12 | 1.16 | 1.16 | 1.12 | 1.07 | 1.02 | 1.02 | 1.06 | 1.06 | 1.06 | 1.07 | 1.07 | 1.07 | 1.03 | 1.05 | 1.06 | 1.07 | 1.16 | 1.11 | 1.06 | 1.12 | 1.14 | 1.14 | 1.14 | 1.14 | 1.18 | 1.18 | 1.18 | 1.2 | 1.15 | 1.2 | 1.24 | 1.2 | 1.14 | 1.14 | 1.14 | 1.14 | 1.13 | 1.14 | 1.14 | 1.13 | 1.16 | 1.18 | 1.16 | 1.18 | 1.2 | 1.19 | 1.19 | 1.19 | 1.2 | 1.18 | 1.19 | 1.18 | 1.16 | 1.14 | 1.13 | 1.08 | 1.05 | 1.07 | 1.07 | 1.06 | 1.06 | 1.05 | 1.03 | 1.04 | 1.05 | 1.07 | 1.07 | 1.09
71732 |  | 1.02 | 1 | 1 | 1.04 | 1.04 | 1.03 | 1.03 | 1.03 | 1.06 | 1.06 | 1.09 | 1.09 | 1.09 | 1.09 | 1.1 | 1.07 | 1.03 | 1.03 | 1.04 | 1.03 | 1 | 0.99 | 0.98 | 0.95 | 0.98 | 0.99 | 1 | 1.03 | 1.07 | 1.07 | 1.05 | 1.06 | 1.09 | 1.11 | 1.09 | 1.16 | 1.18 | 1.12 | 1.14 | 1.09 | 1.09 | 1.09 | 1.1 | 1.11 | 1.09 | 1.08 | 1.09 | 1.08 | 1.06 | 1.09 | 1.04 | 1.04 | 1.01 | 1 | 1 | 1 | 1 | 1.02 | 1.01 | 1.01 | 1.04 | 1.08 | 1.14 | 1.16 | 1.18 | 1.19 | 1.19 | 1.17 | 1.19 | 1.21 | 1.23 | 1.24 | 1.22 | 1.17 | 1.15 | 1.13 | 1.14 | 1.14 | 1.14 | 1.16 | 1.13 | 1.09 | 1.11 | 1.13 | 1.14 | 1.17 | 1.16 | 1.14 | 1.15 | 1.15 | 1.15 | 1.15 | 1.19 | 1.19 | 1.15 | 1.1 | 1.04 | 1.05 | 1.08 | 1.08 | 1.09 | 1.09 | 1.09 | 1.09 | 1.05 | 1.08 | 1.08 | 1.1 | 1.19 | 1.13 | 1.09 | 1.15 | 1.17 | 1.16 | 1.17 | 1.17 | 1.21 | 1.21 | 1.21 | 1.23 | 1.18 | 1.22 | 1.27 | 1.22 | 1.16 | 1.17 | 1.16 | 1.17 | 1.16 | 1.16 | 1.16 | 1.16 | 1.18 | 1.2 | 1.19 | 1.21 | 1.24 | 1.22 | 1.22 | 1.22 | 1.23 | 1.21 | 1.22 | 1.21 | 1.19 | 1.17 | 1.16 | 1.1 | 1.07 | 1.09 | 1.09 | 1.08 | 1.08 | 1.07 | 1.06 | 1.06 | 1.07 | 1.09 | 1.09 | 1.11
71735 |  | 1 | 0.99 | 0.98 | 1.02 | 1.01 | 1 | 1.01 | 1.01 | 1.04 | 1.04 | 1.06 | 1.06 | 1.07 | 1.07 | 1.07 | 1.04 | 1.01 | 1.01 | 1.02 | 1.01 | 0.98 | 0.97 | 0.96 | 0.93 | 0.96 | 0.97 | 0.98 | 1.01 | 1.04 | 1.04 | 1.03 | 1.03 | 1.07 | 1.08 | 1.06 | 1.13 | 1.14 | 1.09 | 1.1 | 1.07 | 1.07 | 1.07 | 1.08 | 1.09 | 1.06 | 1.06 | 1.07 | 1.06 | 1.04 | 1.07 | 1.02 | 1.02 | 0.99 | 0.98 | 0.99 | 0.98 | 0.98 | 1 | 0.99 | 1 | 1.02 | 1.06 | 1.11 | 1.13 | 1.15 | 1.16 | 1.16 | 1.14 | 1.16 | 1.17 | 1.19 | 1.2 | 1.18 | 1.14 | 1.12 | 1.1 | 1.11 | 1.11 | 1.11 | 1.13 | 1.11 | 1.07 | 1.08 | 1.11 | 1.11 | 1.14 | 1.13 | 1.12 | 1.12 | 1.12 | 1.12 | 1.12 | 1.16 | 1.16 | 1.13 | 1.08 | 1.02 | 1.03 | 1.06 | 1.06 | 1.06 | 1.07 | 1.07 | 1.07 | 1.03 | 1.05 | 1.06 | 1.07 | 1.16 | 1.11 | 1.07 | 1.12 | 1.14 | 1.14 | 1.15 | 1.15 | 1.19 | 1.19 | 1.19 | 1.21 | 1.16 | 1.2 | 1.24 | 1.2 | 1.14 | 1.15 | 1.14 | 1.15 | 1.14 | 1.14 | 1.14 | 1.13 | 1.16 | 1.18 | 1.16 | 1.18 | 1.21 | 1.19 | 1.19 | 1.19 | 1.2 | 1.19 | 1.19 | 1.19 | 1.17 | 1.14 | 1.13 | 1.08 | 1.05 | 1.07 | 1.07 | 1.06 | 1.06 | 1.05 | 1.04 | 1.04 | 1.05 | 1.07 | 1.07 | 1.09
71737 |  | 0.98 | 0.96 | 0.96 | 0.99 | 0.99 | 0.98 | 0.98 | 0.98 | 1.01 | 1.01 | 1.03 | 1.03 | 1.03 | 1.03 | 1.04 | 1.01 | 0.98 | 0.98 | 0.99 | 0.98 | 0.95 | 0.94 | 0.93 | 0.91 | 0.93 | 0.94 | 0.95 | 0.98 | 1.01 | 1.01 | 1 | 1 | 1.03 | 1.04 | 1.03 | 1.1 | 1.11 | 1.06 | 1.07 | 1.04 | 1.04 | 1.03 | 1.05 | 1.06 | 1.03 | 1.03 | 1.04 | 1.02 | 1.01 | 1.04 | 0.99 | 0.99 | 0.96 | 0.95 | 0.96 | 0.95 | 0.95 | 0.97 | 0.96 | 0.97 | 0.99 | 1.03 | 1.08 | 1.1 | 1.11 | 1.13 | 1.12 | 1.1 | 1.12 | 1.13 | 1.15 | 1.16 | 1.15 | 1.1 | 1.09 | 1.07 | 1.08 | 1.08 | 1.08 | 1.1 | 1.07 | 1.04 | 1.05 | 1.08 | 1.08 | 1.11 | 1.09 | 1.08 | 1.09 | 1.09 | 1.09 | 1.09 | 1.13 | 1.12 | 1.09 | 1.05 | 1 | 1 | 1.03 | 1.03 | 1.03 | 1.04 | 1.04 | 1.04 | 1 | 1.03 | 1.03 | 1.04 | 1.12 | 1.07 | 1.03 | 1.09 | 1.11 | 1.1 | 1.11 | 1.11 | 1.15 | 1.15 | 1.15 | 1.17 | 1.12 | 1.17 | 1.21 | 1.17 | 1.11 | 1.11 | 1.11 | 1.11 | 1.1 | 1.11 | 1.1 | 1.1 | 1.13 | 1.14 | 1.13 | 1.15 | 1.17 | 1.15 | 1.15 | 1.15 | 1.16 | 1.15 | 1.15 | 1.15 | 1.13 | 1.1 | 1.1 | 1.05 | 1.02 | 1.04 | 1.04 | 1.03 | 1.03 | 1.02 | 1.01 | 1.01 | 1.02 | 1.04 | 1.04 | 1.06
71739 |  | 1.03 | 1.01 | 1.01 | 1.05 | 1.04 | 1.03 | 1.03 | 1.03 | 1.06 | 1.06 | 1.09 | 1.09 | 1.1 | 1.09 | 1.1 | 1.07 | 1.03 | 1.04 | 1.04 | 1.03 | 1 | 0.99 | 0.98 | 0.95 | 0.98 | 0.99 | 1 | 1.03 | 1.07 | 1.07 | 1.05 | 1.05 | 1.09 | 1.1 | 1.09 | 1.16 | 1.17 | 1.12 | 1.13 | 1.09 | 1.09 | 1.09 | 1.11 | 1.11 | 1.09 | 1.08 | 1.1 | 1.08 | 1.07 | 1.1 | 1.04 | 1.05 | 1.01 | 1 | 1.01 | 1.01 | 1.01 | 1.03 | 1.02 | 1.02 | 1.04 | 1.08 | 1.14 | 1.16 | 1.18 | 1.19 | 1.19 | 1.17 | 1.19 | 1.2 | 1.23 | 1.23 | 1.22 | 1.17 | 1.15 | 1.13 | 1.14 | 1.14 | 1.14 | 1.16 | 1.13 | 1.09 | 1.11 | 1.13 | 1.14 | 1.17 | 1.16 | 1.15 | 1.15 | 1.15 | 1.15 | 1.15 | 1.19 | 1.19 | 1.16 | 1.1 | 1.05 | 1.05 | 1.08 | 1.08 | 1.09 | 1.1 | 1.1 | 1.1 | 1.05 | 1.08 | 1.08 | 1.1 | 1.19 | 1.14 | 1.09 | 1.15 | 1.18 | 1.17 | 1.18 | 1.18 | 1.22 | 1.22 | 1.21 | 1.24 | 1.19 | 1.23 | 1.27 | 1.23 | 1.17 | 1.17 | 1.17 | 1.18 | 1.17 | 1.17 | 1.17 | 1.16 | 1.19 | 1.21 | 1.19 | 1.21 | 1.24 | 1.22 | 1.23 | 1.22 | 1.24 | 1.22 | 1.22 | 1.22 | 1.2 | 1.17 | 1.16 | 1.11 | 1.08 | 1.09 | 1.09 | 1.09 | 1.09 | 1.08 | 1.06 | 1.07 | 1.08 | 1.1 | 1.1 | 1.12
72070 |  | 1 | 0.99 | 0.98 | 1.03 | 1.02 | 1.01 | 1.01 | 1.02 | 1.05 | 1.05 | 1.07 | 1.08 | 1.08 | 1.08 | 1.09 | 1.06 | 1.02 | 1.02 | 1.03 | 1.01 | 0.99 | 0.98 | 0.97 | 0.94 | 0.97 | 0.98 | 0.99 | 1.02 | 1.06 | 1.06 | 1.05 | 1.05 | 1.09 | 1.1 | 1.09 | 1.15 | 1.17 | 1.11 | 1.12 | 1.08 | 1.08 | 1.08 | 1.09 | 1.1 | 1.07 | 1.07 | 1.08 | 1.06 | 1.05 | 1.08 | 1.02 | 1.03 | 0.99 | 0.98 | 0.99 | 0.99 | 0.98 | 1 | 0.99 | 1 | 1.02 | 1.07 | 1.12 | 1.14 | 1.16 | 1.18 | 1.17 | 1.15 | 1.17 | 1.19 | 1.21 | 1.22 | 1.2 | 1.16 | 1.14 | 1.11 | 1.13 | 1.13 | 1.13 | 1.15 | 1.12 | 1.08 | 1.09 | 1.12 | 1.13 | 1.16 | 1.15 | 1.13 | 1.13 | 1.13 | 1.13 | 1.13 | 1.16 | 1.16 | 1.13 | 1.08 | 1.02 | 1.03 | 1.06 | 1.06 | 1.07 | 1.08 | 1.08 | 1.08 | 1.04 | 1.06 | 1.06 | 1.08 | 1.16 | 1.11 | 1.07 | 1.13 | 1.15 | 1.14 | 1.14 | 1.14 | 1.18 | 1.18 | 1.19 | 1.21 | 1.15 | 1.21 | 1.25 | 1.2 | 1.14 | 1.14 | 1.14 | 1.14 | 1.14 | 1.14 | 1.14 | 1.14 | 1.16 | 1.18 | 1.17 | 1.19 | 1.22 | 1.2 | 1.2 | 1.2 | 1.21 | 1.19 | 1.2 | 1.19 | 1.17 | 1.15 | 1.14 | 1.08 | 1.05 | 1.07 | 1.07 | 1.06 | 1.06 | 1.05 | 1.03 | 1.04 | 1.05 | 1.06 | 1.07 | 1.09
72072 |  | 0.99 | 0.97 | 0.97 | 1.01 | 1 | 0.99 | 0.99 | 1 | 1.03 | 1.03 | 1.05 | 1.05 | 1.06 | 1.06 | 1.06 | 1.04 | 1 | 1.01 | 1.01 | 1 | 0.97 | 0.96 | 0.95 | 0.93 | 0.95 | 0.96 | 0.97 | 1 | 1.04 | 1.04 | 1.02 | 1.03 | 1.06 | 1.07 | 1.06 | 1.12 | 1.14 | 1.08 | 1.09 | 1.06 | 1.05 | 1.05 | 1.07 | 1.08 | 1.05 | 1.05 | 1.06 | 1.05 | 1.03 | 1.06 | 1.01 | 1.01 | 0.98 | 0.97 | 0.97 | 0.97 | 0.97 | 0.99 | 0.98 | 0.98 | 1.01 | 1.05 | 1.1 | 1.12 | 1.13 | 1.15 | 1.14 | 1.12 | 1.14 | 1.16 | 1.18 | 1.19 | 1.17 | 1.13 | 1.11 | 1.09 | 1.1 | 1.1 | 1.1 | 1.13 | 1.1 | 1.06 | 1.07 | 1.1 | 1.1 | 1.14 | 1.12 | 1.11 | 1.11 | 1.11 | 1.11 | 1.1 | 1.14 | 1.14 | 1.11 | 1.06 | 1.01 | 1.01 | 1.04 | 1.04 | 1.05 | 1.06 | 1.06 | 1.06 | 1.02 | 1.04 | 1.04 | 1.06 | 1.14 | 1.09 | 1.05 | 1.11 | 1.13 | 1.12 | 1.13 | 1.13 | 1.17 | 1.17 | 1.17 | 1.19 | 1.14 | 1.19 | 1.22 | 1.18 | 1.12 | 1.12 | 1.12 | 1.13 | 1.12 | 1.12 | 1.12 | 1.12 | 1.14 | 1.16 | 1.15 | 1.17 | 1.19 | 1.18 | 1.18 | 1.18 | 1.19 | 1.17 | 1.17 | 1.17 | 1.15 | 1.13 | 1.12 | 1.07 | 1.04 | 1.05 | 1.05 | 1.04 | 1.04 | 1.04 | 1.02 | 1.02 | 1.03 | 1.05 | 1.05 | 1.07
72074 |  | 0.95 | 0.94 | 0.94 | 0.97 | 0.97 | 0.96 | 0.96 | 0.96 | 0.99 | 0.99 | 1.01 | 1.01 | 1.02 | 1.02 | 1.02 | 1 | 0.96 | 0.97 | 0.97 | 0.96 | 0.93 | 0.93 | 0.92 | 0.89 | 0.92 | 0.93 | 0.94 | 0.96 | 1 | 1 | 0.98 | 0.99 | 1.02 | 1.03 | 1.02 | 1.08 | 1.09 | 1.04 | 1.05 | 1.02 | 1.01 | 1.01 | 1.03 | 1.04 | 1.02 | 1.01 | 1.02 | 1.01 | 0.99 | 1.02 | 0.97 | 0.98 | 0.94 | 0.93 | 0.94 | 0.94 | 0.94 | 0.95 | 0.94 | 0.95 | 0.97 | 1.01 | 1.05 | 1.07 | 1.09 | 1.1 | 1.1 | 1.08 | 1.1 | 1.11 | 1.13 | 1.14 | 1.12 | 1.08 | 1.06 | 1.04 | 1.06 | 1.06 | 1.06 | 1.08 | 1.06 | 1.02 | 1.03 | 1.06 | 1.06 | 1.09 | 1.08 | 1.07 | 1.07 | 1.07 | 1.06 | 1.06 | 1.1 | 1.1 | 1.07 | 1.02 | 0.97 | 0.98 | 1.01 | 1.01 | 1.01 | 1.02 | 1.02 | 1.02 | 0.99 | 1.01 | 1.01 | 1.02 | 1.1 | 1.05 | 1.01 | 1.06 | 1.08 | 1.08 | 1.08 | 1.08 | 1.12 | 1.12 | 1.13 | 1.14 | 1.1 | 1.14 | 1.18 | 1.14 | 1.08 | 1.09 | 1.08 | 1.09 | 1.08 | 1.08 | 1.08 | 1.07 | 1.1 | 1.11 | 1.1 | 1.12 | 1.15 | 1.13 | 1.13 | 1.13 | 1.14 | 1.12 | 1.13 | 1.12 | 1.1 | 1.09 | 1.08 | 1.03 | 1 | 1.02 | 1.02 | 1.01 | 1.01 | 1 | 0.98 | 0.99 | 1 | 1.01 | 1.02 | 1.03
72076 |  | 0.94 | 0.93 | 0.92 | 0.96 | 0.95 | 0.94 | 0.95 | 0.95 | 0.98 | 0.98 | 1 | 1 | 1 | 1.01 | 1.01 | 0.98 | 0.95 | 0.96 | 0.96 | 0.95 | 0.92 | 0.92 | 0.9 | 0.88 | 0.91 | 0.92 | 0.93 | 0.95 | 0.99 | 0.99 | 0.97 | 0.98 | 1.01 | 1.02 | 1.02 | 1.07 | 1.08 | 1.03 | 1.04 | 1 | 1 | 1 | 1.01 | 1.02 | 1 | 1 | 1 | 0.99 | 0.98 | 1 | 0.95 | 0.96 | 0.93 | 0.92 | 0.93 | 0.92 | 0.92 | 0.94 | 0.93 | 0.93 | 0.95 | 0.99 | 1.04 | 1.06 | 1.08 | 1.09 | 1.08 | 1.07 | 1.08 | 1.1 | 1.12 | 1.12 | 1.11 | 1.07 | 1.05 | 1.03 | 1.04 | 1.04 | 1.05 | 1.07 | 1.04 | 1.01 | 1.02 | 1.04 | 1.05 | 1.08 | 1.06 | 1.05 | 1.05 | 1.05 | 1.05 | 1.04 | 1.08 | 1.08 | 1.05 | 1.01 | 0.96 | 0.96 | 1 | 0.99 | 1 | 1.01 | 1.01 | 1.01 | 0.97 | 0.99 | 1 | 1 | 1.08 | 1.03 | 0.99 | 1.04 | 1.06 | 1.06 | 1.06 | 1.06 | 1.1 | 1.1 | 1.11 | 1.12 | 1.08 | 1.13 | 1.16 | 1.12 | 1.06 | 1.07 | 1.07 | 1.07 | 1.06 | 1.06 | 1.06 | 1.06 | 1.08 | 1.1 | 1.08 | 1.1 | 1.13 | 1.11 | 1.11 | 1.11 | 1.12 | 1.1 | 1.11 | 1.1 | 1.08 | 1.07 | 1.06 | 1.01 | 0.99 | 1 | 1 | 0.99 | 0.99 | 0.98 | 0.97 | 0.97 | 0.98 | 0.99 | 1 | 1.01
72108 |  | 0.98 | 0.97 | 0.97 | 1 | 1 | 0.99 | 0.99 | 0.99 | 1.02 | 1.02 | 1.05 | 1.05 | 1.06 | 1.06 | 1.06 | 1.04 | 1 | 1 | 1.01 | 1 | 0.97 | 0.96 | 0.95 | 0.92 | 0.95 | 0.96 | 0.97 | 1 | 1.04 | 1.04 | 1.02 | 1.02 | 1.06 | 1.07 | 1.06 | 1.12 | 1.13 | 1.08 | 1.09 | 1.05 | 1.05 | 1.05 | 1.07 | 1.07 | 1.05 | 1.05 | 1.06 | 1.04 | 1.03 | 1.06 | 1.01 | 1.01 | 0.98 | 0.97 | 0.97 | 0.97 | 0.97 | 0.99 | 0.98 | 0.98 | 1 | 1.04 | 1.09 | 1.11 | 1.13 | 1.15 | 1.14 | 1.12 | 1.14 | 1.16 | 1.18 | 1.19 | 1.17 | 1.12 | 1.11 | 1.08 | 1.1 | 1.1 | 1.1 | 1.12 | 1.1 | 1.06 | 1.07 | 1.1 | 1.1 | 1.13 | 1.12 | 1.11 | 1.11 | 1.11 | 1.1 | 1.1 | 1.14 | 1.14 | 1.11 | 1.06 | 1 | 1.01 | 1.04 | 1.04 | 1.05 | 1.06 | 1.06 | 1.06 | 1.02 | 1.04 | 1.04 | 1.05 | 1.14 | 1.09 | 1.05 | 1.1 | 1.12 | 1.12 | 1.12 | 1.12 | 1.16 | 1.16 | 1.17 | 1.19 | 1.14 | 1.18 | 1.22 | 1.18 | 1.12 | 1.12 | 1.12 | 1.12 | 1.11 | 1.12 | 1.11 | 1.11 | 1.14 | 1.15 | 1.14 | 1.16 | 1.19 | 1.17 | 1.18 | 1.17 | 1.18 | 1.17 | 1.17 | 1.17 | 1.14 | 1.13 | 1.12 | 1.06 | 1.04 | 1.05 | 1.05 | 1.04 | 1.04 | 1.03 | 1.02 | 1.02 | 1.03 | 1.04 | 1.05 | 1.07
72116 |  | 0.93 | 0.92 | 0.92 | 0.95 | 0.95 | 0.94 | 0.94 | 0.94 | 0.97 | 0.97 | 0.99 | 0.99 | 1 | 1 | 1 | 0.98 | 0.94 | 0.95 | 0.95 | 0.94 | 0.92 | 0.91 | 0.9 | 0.88 | 0.9 | 0.91 | 0.92 | 0.95 | 0.98 | 0.98 | 0.96 | 0.97 | 1 | 1.01 | 1.01 | 1.06 | 1.07 | 1.02 | 1.03 | 1 | 0.99 | 0.99 | 1.01 | 1.01 | 0.99 | 0.99 | 1 | 0.98 | 0.97 | 1 | 0.95 | 0.95 | 0.92 | 0.91 | 0.92 | 0.92 | 0.92 | 0.93 | 0.92 | 0.92 | 0.95 | 0.99 | 1.03 | 1.05 | 1.07 | 1.08 | 1.07 | 1.06 | 1.07 | 1.09 | 1.11 | 1.11 | 1.1 | 1.06 | 1.04 | 1.02 | 1.03 | 1.03 | 1.04 | 1.06 | 1.04 | 1 | 1.01 | 1.04 | 1.04 | 1.07 | 1.06 | 1.05 | 1.04 | 1.04 | 1.04 | 1.04 | 1.07 | 1.07 | 1.04 | 1 | 0.95 | 0.96 | 0.99 | 0.99 | 0.99 | 1 | 1 | 1 | 0.97 | 0.99 | 0.99 | 1 | 1.07 | 1.02 | 0.98 | 1.04 | 1.05 | 1.05 | 1.05 | 1.06 | 1.09 | 1.09 | 1.1 | 1.12 | 1.07 | 1.12 | 1.15 | 1.11 | 1.05 | 1.06 | 1.06 | 1.06 | 1.05 | 1.05 | 1.05 | 1.05 | 1.07 | 1.09 | 1.08 | 1.1 | 1.12 | 1.1 | 1.1 | 1.1 | 1.11 | 1.09 | 1.1 | 1.09 | 1.07 | 1.06 | 1.05 | 1 | 0.98 | 0.99 | 0.99 | 0.98 | 0.98 | 0.98 | 0.96 | 0.96 | 0.97 | 0.98 | 0.99 | 1
72119 |  | 0.95 | 0.94 | 0.94 | 0.97 | 0.96 | 0.95 | 0.96 | 0.96 | 0.99 | 0.99 | 1.01 | 1.01 | 1.01 | 1.01 | 1.02 | 0.99 | 0.96 | 0.97 | 0.97 | 0.96 | 0.93 | 0.93 | 0.91 | 0.89 | 0.92 | 0.93 | 0.94 | 0.96 | 1 | 0.99 | 0.98 | 0.98 | 1.02 | 1.03 | 1.02 | 1.07 | 1.09 | 1.03 | 1.05 | 1.01 | 1.01 | 1.01 | 1.02 | 1.03 | 1.01 | 1.01 | 1.02 | 1 | 0.99 | 1.02 | 0.97 | 0.97 | 0.94 | 0.93 | 0.94 | 0.94 | 0.94 | 0.95 | 0.94 | 0.95 | 0.97 | 1 | 1.05 | 1.07 | 1.09 | 1.1 | 1.09 | 1.07 | 1.09 | 1.1 | 1.13 | 1.13 | 1.12 | 1.08 | 1.06 | 1.04 | 1.05 | 1.05 | 1.05 | 1.08 | 1.05 | 1.02 | 1.03 | 1.05 | 1.06 | 1.09 | 1.07 | 1.06 | 1.06 | 1.06 | 1.06 | 1.06 | 1.1 | 1.09 | 1.07 | 1.02 | 0.97 | 0.98 | 1.01 | 1 | 1.01 | 1.02 | 1.02 | 1.02 | 0.98 | 1 | 1.01 | 1.02 | 1.09 | 1.05 | 1.01 | 1.06 | 1.08 | 1.07 | 1.08 | 1.08 | 1.12 | 1.12 | 1.13 | 1.14 | 1.1 | 1.14 | 1.18 | 1.14 | 1.08 | 1.08 | 1.08 | 1.08 | 1.07 | 1.08 | 1.07 | 1.07 | 1.09 | 1.11 | 1.1 | 1.12 | 1.14 | 1.12 | 1.13 | 1.12 | 1.14 | 1.12 | 1.13 | 1.12 | 1.1 | 1.08 | 1.08 | 1.03 | 1 | 1.02 | 1.02 | 1 | 1.01 | 1 | 0.98 | 0.99 | 1 | 1.01 | 1.02 | 1.03
72124 |  | 0.98 | 0.96 | 0.96 | 1 | 0.99 | 0.98 | 0.98 | 0.99 | 1.02 | 1.02 | 1.04 | 1.04 | 1.05 | 1.05 | 1.05 | 1.03 | 0.99 | 1 | 1 | 0.99 | 0.96 | 0.95 | 0.94 | 0.92 | 0.94 | 0.95 | 0.96 | 0.99 | 1.02 | 1.03 | 1.01 | 1.01 | 1.05 | 1.06 | 1.05 | 1.11 | 1.12 | 1.07 | 1.08 | 1.04 | 1.04 | 1.04 | 1.06 | 1.07 | 1.04 | 1.04 | 1.05 | 1.04 | 1.02 | 1.05 | 1 | 1 | 0.97 | 0.96 | 0.97 | 0.96 | 0.96 | 0.98 | 0.97 | 0.97 | 1 | 1.04 | 1.09 | 1.11 | 1.12 | 1.14 | 1.13 | 1.11 | 1.13 | 1.14 | 1.17 | 1.17 | 1.16 | 1.11 | 1.1 | 1.08 | 1.09 | 1.09 | 1.09 | 1.11 | 1.09 | 1.05 | 1.06 | 1.09 | 1.09 | 1.12 | 1.11 | 1.1 | 1.1 | 1.1 | 1.1 | 1.09 | 1.13 | 1.13 | 1.1 | 1.05 | 1 | 1 | 1.04 | 1.03 | 1.04 | 1.05 | 1.05 | 1.05 | 1.01 | 1.03 | 1.03 | 1.05 | 1.13 | 1.08 | 1.04 | 1.1 | 1.12 | 1.11 | 1.12 | 1.12 | 1.16 | 1.16 | 1.16 | 1.18 | 1.13 | 1.18 | 1.21 | 1.17 | 1.11 | 1.12 | 1.11 | 1.12 | 1.11 | 1.11 | 1.11 | 1.11 | 1.13 | 1.15 | 1.14 | 1.16 | 1.18 | 1.16 | 1.17 | 1.16 | 1.17 | 1.16 | 1.16 | 1.16 | 1.14 | 1.12 | 1.11 | 1.06 | 1.03 | 1.04 | 1.04 | 1.03 | 1.03 | 1.03 | 1.01 | 1.01 | 1.03 | 1.04 | 1.05 | 1.06
72127 |  | 0.95 | 0.93 | 0.93 | 0.96 | 0.96 | 0.95 | 0.95 | 0.95 | 0.98 | 0.98 | 1 | 1 | 1.01 | 1.01 | 1.01 | 0.99 | 0.96 | 0.96 | 0.97 | 0.95 | 0.93 | 0.92 | 0.91 | 0.89 | 0.91 | 0.92 | 0.93 | 0.96 | 0.99 | 0.99 | 0.97 | 0.98 | 1.01 | 1.02 | 1.01 | 1.07 | 1.08 | 1.03 | 1.04 | 1.01 | 1.01 | 1.01 | 1.02 | 1.03 | 1.01 | 1 | 1.01 | 1 | 0.99 | 1.01 | 0.96 | 0.97 | 0.94 | 0.93 | 0.94 | 0.93 | 0.93 | 0.95 | 0.94 | 0.94 | 0.96 | 1 | 1.05 | 1.06 | 1.08 | 1.09 | 1.09 | 1.07 | 1.08 | 1.1 | 1.12 | 1.13 | 1.11 | 1.07 | 1.05 | 1.03 | 1.05 | 1.05 | 1.05 | 1.07 | 1.05 | 1.01 | 1.02 | 1.05 | 1.05 | 1.08 | 1.07 | 1.06 | 1.06 | 1.06 | 1.06 | 1.05 | 1.09 | 1.09 | 1.06 | 1.02 | 0.97 | 0.97 | 1 | 1 | 1.01 | 1.02 | 1.02 | 1.01 | 0.98 | 1 | 1 | 1.01 | 1.09 | 1.04 | 1 | 1.05 | 1.07 | 1.07 | 1.07 | 1.08 | 1.11 | 1.12 | 1.12 | 1.14 | 1.09 | 1.14 | 1.17 | 1.13 | 1.07 | 1.08 | 1.08 | 1.08 | 1.07 | 1.07 | 1.07 | 1.07 | 1.09 | 1.1 | 1.09 | 1.11 | 1.14 | 1.12 | 1.12 | 1.12 | 1.13 | 1.11 | 1.12 | 1.11 | 1.09 | 1.08 | 1.07 | 1.02 | 1 | 1.01 | 1.01 | 1 | 1 | 0.99 | 0.98 | 0.98 | 0.99 | 1 | 1.01 | 1.02
72131 |  | 0.95 | 0.94 | 0.93 | 0.97 | 0.96 | 0.95 | 0.96 | 0.96 | 0.99 | 0.99 | 1.01 | 1.01 | 1.02 | 1.02 | 1.02 | 1 | 0.96 | 0.97 | 0.97 | 0.96 | 0.93 | 0.93 | 0.92 | 0.89 | 0.92 | 0.93 | 0.94 | 0.96 | 1 | 1 | 0.98 | 0.99 | 1.02 | 1.03 | 1.03 | 1.08 | 1.09 | 1.04 | 1.05 | 1.02 | 1.01 | 1.01 | 1.03 | 1.03 | 1.01 | 1.01 | 1.02 | 1.01 | 0.99 | 1.02 | 0.97 | 0.97 | 0.94 | 0.93 | 0.94 | 0.93 | 0.93 | 0.95 | 0.94 | 0.94 | 0.97 | 1.01 | 1.05 | 1.07 | 1.09 | 1.11 | 1.1 | 1.08 | 1.1 | 1.11 | 1.13 | 1.14 | 1.12 | 1.08 | 1.06 | 1.04 | 1.06 | 1.06 | 1.06 | 1.08 | 1.06 | 1.02 | 1.03 | 1.06 | 1.06 | 1.09 | 1.08 | 1.07 | 1.06 | 1.06 | 1.06 | 1.06 | 1.1 | 1.09 | 1.06 | 1.02 | 0.97 | 0.97 | 1.01 | 1 | 1.01 | 1.02 | 1.02 | 1.02 | 0.98 | 1 | 1.01 | 1.02 | 1.09 | 1.04 | 1.01 | 1.06 | 1.08 | 1.07 | 1.08 | 1.08 | 1.12 | 1.12 | 1.13 | 1.14 | 1.09 | 1.14 | 1.18 | 1.14 | 1.08 | 1.08 | 1.08 | 1.08 | 1.07 | 1.08 | 1.07 | 1.07 | 1.09 | 1.11 | 1.1 | 1.12 | 1.14 | 1.13 | 1.13 | 1.13 | 1.14 | 1.12 | 1.13 | 1.12 | 1.1 | 1.08 | 1.08 | 1.02 | 1 | 1.01 | 1.01 | 1 | 1 | 1 | 0.98 | 0.98 | 0.99 | 1 | 1.01 | 1.03
72135 |  | 0.95 | 0.93 | 0.93 | 0.96 | 0.96 | 0.95 | 0.95 | 0.95 | 0.98 | 0.98 | 1 | 1 | 1 | 1 | 1.01 | 0.98 | 0.95 | 0.96 | 0.96 | 0.95 | 0.92 | 0.92 | 0.91 | 0.88 | 0.91 | 0.92 | 0.93 | 0.95 | 0.99 | 0.98 | 0.97 | 0.97 | 1.01 | 1.02 | 1.01 | 1.06 | 1.07 | 1.02 | 1.04 | 1 | 1 | 1 | 1.02 | 1.02 | 1 | 1 | 1.01 | 0.99 | 0.98 | 1 | 0.96 | 0.96 | 0.93 | 0.92 | 0.93 | 0.93 | 0.93 | 0.94 | 0.93 | 0.94 | 0.96 | 1 | 1.04 | 1.06 | 1.08 | 1.09 | 1.08 | 1.06 | 1.08 | 1.09 | 1.12 | 1.12 | 1.11 | 1.07 | 1.05 | 1.03 | 1.04 | 1.04 | 1.04 | 1.07 | 1.04 | 1.01 | 1.02 | 1.04 | 1.05 | 1.07 | 1.06 | 1.05 | 1.05 | 1.05 | 1.05 | 1.05 | 1.09 | 1.08 | 1.05 | 1.01 | 0.96 | 0.97 | 1 | 1 | 1 | 1.01 | 1.01 | 1.01 | 0.97 | 1 | 1 | 1.01 | 1.08 | 1.04 | 1 | 1.05 | 1.07 | 1.06 | 1.07 | 1.07 | 1.11 | 1.11 | 1.12 | 1.13 | 1.09 | 1.13 | 1.17 | 1.13 | 1.07 | 1.07 | 1.07 | 1.07 | 1.06 | 1.07 | 1.06 | 1.06 | 1.09 | 1.1 | 1.09 | 1.11 | 1.13 | 1.11 | 1.11 | 1.11 | 1.12 | 1.11 | 1.11 | 1.11 | 1.09 | 1.07 | 1.06 | 1.02 | 0.99 | 1.01 | 1.01 | 0.99 | 1 | 0.99 | 0.97 | 0.98 | 0.99 | 1 | 1.01 | 1.02
72138 |  | 0.96 | 0.95 | 0.95 | 0.98 | 0.98 | 0.97 | 0.97 | 0.97 | 1 | 1 | 1.02 | 1.02 | 1.03 | 1.03 | 1.03 | 1.01 | 0.97 | 0.98 | 0.98 | 0.97 | 0.94 | 0.94 | 0.93 | 0.9 | 0.93 | 0.94 | 0.95 | 0.97 | 1.01 | 1.01 | 0.99 | 1 | 1.03 | 1.04 | 1.03 | 1.09 | 1.1 | 1.05 | 1.06 | 1.03 | 1.03 | 1.03 | 1.04 | 1.05 | 1.03 | 1.02 | 1.03 | 1.02 | 1 | 1.03 | 0.98 | 0.99 | 0.95 | 0.94 | 0.95 | 0.95 | 0.94 | 0.96 | 0.95 | 0.96 | 0.98 | 1.02 | 1.07 | 1.09 | 1.1 | 1.12 | 1.11 | 1.09 | 1.11 | 1.12 | 1.15 | 1.15 | 1.14 | 1.09 | 1.08 | 1.06 | 1.07 | 1.07 | 1.07 | 1.09 | 1.07 | 1.03 | 1.04 | 1.07 | 1.07 | 1.1 | 1.09 | 1.08 | 1.08 | 1.08 | 1.08 | 1.07 | 1.11 | 1.11 | 1.08 | 1.03 | 0.98 | 0.99 | 1.02 | 1.02 | 1.02 | 1.03 | 1.03 | 1.03 | 0.99 | 1.02 | 1.02 | 1.03 | 1.11 | 1.06 | 1.02 | 1.07 | 1.09 | 1.09 | 1.09 | 1.09 | 1.13 | 1.13 | 1.14 | 1.16 | 1.11 | 1.15 | 1.19 | 1.15 | 1.09 | 1.1 | 1.09 | 1.1 | 1.09 | 1.09 | 1.09 | 1.09 | 1.11 | 1.13 | 1.11 | 1.13 | 1.16 | 1.14 | 1.14 | 1.14 | 1.15 | 1.13 | 1.14 | 1.13 | 1.11 | 1.1 | 1.09 | 1.04 | 1.01 | 1.03 | 1.03 | 1.01 | 1.02 | 1.01 | 0.99 | 1 | 1.01 | 1.02 | 1.02 | 1.04
72141 |  | 0.94 | 0.93 | 0.93 | 0.96 | 0.95 | 0.94 | 0.95 | 0.95 | 0.98 | 0.97 | 1 | 1 | 1 | 1 | 1 | 0.98 | 0.95 | 0.95 | 0.96 | 0.95 | 0.92 | 0.92 | 0.9 | 0.88 | 0.91 | 0.91 | 0.93 | 0.95 | 0.98 | 0.98 | 0.97 | 0.97 | 1 | 1.01 | 1.01 | 1.06 | 1.07 | 1.02 | 1.03 | 1 | 1 | 1 | 1.01 | 1.02 | 1 | 1 | 1 | 0.99 | 0.98 | 1 | 0.96 | 0.96 | 0.93 | 0.92 | 0.93 | 0.92 | 0.92 | 0.94 | 0.93 | 0.93 | 0.96 | 0.99 | 1.04 | 1.06 | 1.07 | 1.09 | 1.08 | 1.06 | 1.08 | 1.09 | 1.11 | 1.12 | 1.1 | 1.06 | 1.05 | 1.03 | 1.04 | 1.04 | 1.04 | 1.06 | 1.04 | 1.01 | 1.02 | 1.04 | 1.04 | 1.07 | 1.06 | 1.05 | 1.05 | 1.05 | 1.05 | 1.05 | 1.08 | 1.08 | 1.05 | 1.01 | 0.96 | 0.97 | 1 | 0.99 | 1 | 1.01 | 1.01 | 1.01 | 0.97 | 0.99 | 1 | 1 | 1.08 | 1.03 | 1 | 1.05 | 1.06 | 1.06 | 1.07 | 1.07 | 1.11 | 1.11 | 1.11 | 1.13 | 1.08 | 1.13 | 1.16 | 1.12 | 1.07 | 1.07 | 1.07 | 1.07 | 1.06 | 1.06 | 1.06 | 1.06 | 1.08 | 1.1 | 1.09 | 1.1 | 1.13 | 1.11 | 1.11 | 1.11 | 1.12 | 1.1 | 1.11 | 1.1 | 1.08 | 1.07 | 1.06 | 1.01 | 0.99 | 1 | 1 | 0.99 | 0.99 | 0.99 | 0.97 | 0.97 | 0.99 | 1 | 1 | 1.02
72144 |  | 0.96 | 0.94 | 0.94 | 0.98 | 0.97 | 0.96 | 0.96 | 0.97 | 0.99 | 0.99 | 1.02 | 1.02 | 1.02 | 1.02 | 1.03 | 1 | 0.97 | 0.97 | 0.98 | 0.97 | 0.94 | 0.93 | 0.92 | 0.9 | 0.92 | 0.93 | 0.95 | 0.97 | 1 | 1 | 0.99 | 0.99 | 1.02 | 1.04 | 1.03 | 1.08 | 1.09 | 1.04 | 1.05 | 1.02 | 1.02 | 1.02 | 1.03 | 1.04 | 1.02 | 1.02 | 1.02 | 1.01 | 1 | 1.02 | 0.98 | 0.98 | 0.95 | 0.94 | 0.95 | 0.94 | 0.94 | 0.96 | 0.95 | 0.95 | 0.97 | 1.01 | 1.06 | 1.08 | 1.09 | 1.11 | 1.1 | 1.08 | 1.1 | 1.11 | 1.14 | 1.14 | 1.13 | 1.09 | 1.07 | 1.05 | 1.06 | 1.06 | 1.06 | 1.09 | 1.06 | 1.03 | 1.04 | 1.06 | 1.07 | 1.1 | 1.08 | 1.07 | 1.07 | 1.07 | 1.07 | 1.07 | 1.11 | 1.1 | 1.07 | 1.03 | 0.98 | 0.98 | 1.01 | 1.01 | 1.02 | 1.03 | 1.03 | 1.03 | 0.99 | 1.01 | 1.01 | 1.02 | 1.1 | 1.05 | 1.02 | 1.07 | 1.09 | 1.08 | 1.09 | 1.09 | 1.13 | 1.13 | 1.14 | 1.15 | 1.11 | 1.15 | 1.19 | 1.15 | 1.09 | 1.09 | 1.09 | 1.09 | 1.08 | 1.08 | 1.08 | 1.08 | 1.1 | 1.12 | 1.11 | 1.13 | 1.15 | 1.13 | 1.14 | 1.13 | 1.15 | 1.13 | 1.13 | 1.13 | 1.11 | 1.09 | 1.08 | 1.03 | 1.01 | 1.02 | 1.02 | 1.01 | 1.01 | 1.01 | 0.99 | 0.99 | 1 | 1.01 | 1.02 | 1.04
72145 |  | 0.94 | 0.92 | 0.92 | 0.95 | 0.95 | 0.94 | 0.94 | 0.94 | 0.97 | 0.97 | 0.99 | 0.99 | 1 | 1 | 1 | 0.98 | 0.95 | 0.95 | 0.96 | 0.94 | 0.92 | 0.91 | 0.9 | 0.88 | 0.9 | 0.91 | 0.93 | 0.95 | 0.98 | 0.98 | 0.96 | 0.97 | 1 | 1.01 | 1 | 1.06 | 1.07 | 1.02 | 1.03 | 0.99 | 0.99 | 0.99 | 1.01 | 1.02 | 1 | 0.99 | 1 | 0.99 | 0.98 | 1 | 0.95 | 0.96 | 0.93 | 0.92 | 0.93 | 0.92 | 0.92 | 0.94 | 0.93 | 0.93 | 0.95 | 0.99 | 1.03 | 1.05 | 1.07 | 1.08 | 1.07 | 1.05 | 1.07 | 1.08 | 1.11 | 1.11 | 1.09 | 1.06 | 1.04 | 1.02 | 1.03 | 1.03 | 1.04 | 1.06 | 1.03 | 1 | 1.01 | 1.04 | 1.04 | 1.07 | 1.06 | 1.05 | 1.05 | 1.04 | 1.04 | 1.04 | 1.08 | 1.07 | 1.05 | 1 | 0.95 | 0.96 | 0.99 | 0.99 | 1 | 1.01 | 1.01 | 1 | 0.97 | 0.99 | 0.99 | 1 | 1.07 | 1.03 | 0.99 | 1.04 | 1.06 | 1.05 | 1.06 | 1.06 | 1.1 | 1.1 | 1.11 | 1.12 | 1.08 | 1.12 | 1.16 | 1.12 | 1.06 | 1.07 | 1.06 | 1.07 | 1.05 | 1.06 | 1.05 | 1.05 | 1.07 | 1.09 | 1.08 | 1.1 | 1.12 | 1.1 | 1.11 | 1.1 | 1.11 | 1.1 | 1.1 | 1.1 | 1.08 | 1.07 | 1.06 | 1.01 | 0.98 | 1 | 1 | 0.99 | 0.99 | 0.98 | 0.97 | 0.97 | 0.98 | 0.99 | 1 | 1.01
72147 |  | 0.94 | 0.92 | 0.92 | 0.96 | 0.95 | 0.94 | 0.94 | 0.95 | 0.97 | 0.97 | 0.99 | 1 | 1 | 1 | 1.01 | 0.98 | 0.95 | 0.95 | 0.96 | 0.95 | 0.92 | 0.92 | 0.9 | 0.88 | 0.91 | 0.92 | 0.93 | 0.95 | 0.98 | 0.98 | 0.97 | 0.97 | 1 | 1.01 | 1.01 | 1.06 | 1.07 | 1.02 | 1.03 | 1 | 1 | 1 | 1.01 | 1.02 | 1 | 1 | 1 | 0.99 | 0.98 | 1 | 0.96 | 0.96 | 0.93 | 0.92 | 0.93 | 0.92 | 0.92 | 0.94 | 0.93 | 0.93 | 0.95 | 0.99 | 1.04 | 1.06 | 1.07 | 1.09 | 1.08 | 1.06 | 1.08 | 1.09 | 1.11 | 1.12 | 1.1 | 1.06 | 1.04 | 1.03 | 1.04 | 1.04 | 1.04 | 1.06 | 1.04 | 1.01 | 1.02 | 1.04 | 1.04 | 1.07 | 1.06 | 1.05 | 1.05 | 1.05 | 1.05 | 1.04 | 1.08 | 1.08 | 1.05 | 1.01 | 0.96 | 0.96 | 0.99 | 0.99 | 1 | 1.01 | 1.01 | 1.01 | 0.97 | 0.99 | 0.99 | 1 | 1.08 | 1.03 | 0.99 | 1.04 | 1.06 | 1.06 | 1.06 | 1.07 | 1.1 | 1.1 | 1.11 | 1.13 | 1.08 | 1.13 | 1.16 | 1.12 | 1.06 | 1.07 | 1.07 | 1.07 | 1.06 | 1.06 | 1.06 | 1.06 | 1.08 | 1.09 | 1.08 | 1.1 | 1.13 | 1.11 | 1.11 | 1.11 | 1.12 | 1.1 | 1.11 | 1.1 | 1.08 | 1.07 | 1.06 | 1.01 | 0.99 | 1 | 1 | 0.99 | 0.99 | 0.98 | 0.97 | 0.97 | 0.98 | 0.99 | 1 | 1.01
72149 |  | 0.93 | 0.91 | 0.91 | 0.94 | 0.94 | 0.93 | 0.93 | 0.93 | 0.96 | 0.96 | 0.98 | 0.98 | 0.99 | 0.99 | 0.99 | 0.97 | 0.94 | 0.94 | 0.95 | 0.93 | 0.91 | 0.9 | 0.89 | 0.87 | 0.89 | 0.9 | 0.92 | 0.94 | 0.97 | 0.97 | 0.95 | 0.96 | 0.99 | 1 | 0.99 | 1.04 | 1.05 | 1 | 1.02 | 0.98 | 0.98 | 0.98 | 1 | 1.01 | 0.99 | 0.98 | 0.99 | 0.98 | 0.97 | 0.99 | 0.94 | 0.95 | 0.92 | 0.91 | 0.92 | 0.91 | 0.91 | 0.93 | 0.92 | 0.92 | 0.94 | 0.98 | 1.02 | 1.04 | 1.06 | 1.07 | 1.06 | 1.04 | 1.06 | 1.07 | 1.09 | 1.1 | 1.08 | 1.04 | 1.03 | 1.01 | 1.02 | 1.02 | 1.02 | 1.05 | 1.02 | 0.99 | 1 | 1.02 | 1.03 | 1.06 | 1.04 | 1.03 | 1.03 | 1.03 | 1.03 | 1.03 | 1.07 | 1.06 | 1.03 | 0.99 | 0.95 | 0.95 | 0.98 | 0.98 | 0.99 | 1 | 1 | 1 | 0.96 | 0.98 | 0.98 | 0.99 | 1.06 | 1.02 | 0.98 | 1.03 | 1.05 | 1.04 | 1.05 | 1.05 | 1.09 | 1.09 | 1.1 | 1.11 | 1.07 | 1.11 | 1.15 | 1.11 | 1.05 | 1.06 | 1.05 | 1.05 | 1.04 | 1.05 | 1.04 | 1.04 | 1.06 | 1.08 | 1.07 | 1.09 | 1.11 | 1.09 | 1.09 | 1.09 | 1.1 | 1.09 | 1.09 | 1.09 | 1.07 | 1.05 | 1.05 | 1 | 0.98 | 0.99 | 0.99 | 0.98 | 0.98 | 0.97 | 0.96 | 0.96 | 0.97 | 0.98 | 0.99 | 1
72160 |  | 0.95 | 0.94 | 0.94 | 0.97 | 0.96 | 0.96 | 0.96 | 0.96 | 0.99 | 0.99 | 1.01 | 1.01 | 1.02 | 1.02 | 1.02 | 1 | 0.96 | 0.97 | 0.97 | 0.96 | 0.94 | 0.93 | 0.92 | 0.9 | 0.92 | 0.93 | 0.94 | 0.97 | 1 | 1 | 0.98 | 0.99 | 1.02 | 1.03 | 1.02 | 1.08 | 1.09 | 1.04 | 1.05 | 1.01 | 1.01 | 1.01 | 1.03 | 1.04 | 1.01 | 1.01 | 1.02 | 1.01 | 0.99 | 1.02 | 0.97 | 0.98 | 0.94 | 0.93 | 0.94 | 0.94 | 0.94 | 0.95 | 0.94 | 0.95 | 0.97 | 1.01 | 1.05 | 1.07 | 1.09 | 1.11 | 1.1 | 1.08 | 1.1 | 1.11 | 1.13 | 1.14 | 1.12 | 1.08 | 1.06 | 1.04 | 1.05 | 1.05 | 1.06 | 1.08 | 1.05 | 1.02 | 1.03 | 1.06 | 1.06 | 1.09 | 1.08 | 1.07 | 1.07 | 1.07 | 1.06 | 1.06 | 1.1 | 1.1 | 1.07 | 1.02 | 0.97 | 0.98 | 1.01 | 1.01 | 1.01 | 1.02 | 1.02 | 1.02 | 0.99 | 1.01 | 1.01 | 1.02 | 1.1 | 1.05 | 1.01 | 1.06 | 1.08 | 1.07 | 1.08 | 1.08 | 1.12 | 1.12 | 1.13 | 1.14 | 1.1 | 1.14 | 1.18 | 1.14 | 1.08 | 1.08 | 1.08 | 1.08 | 1.07 | 1.08 | 1.07 | 1.07 | 1.1 | 1.11 | 1.1 | 1.12 | 1.15 | 1.13 | 1.13 | 1.13 | 1.14 | 1.12 | 1.13 | 1.12 | 1.1 | 1.09 | 1.08 | 1.03 | 1 | 1.02 | 1.02 | 1.01 | 1.01 | 1 | 0.98 | 0.99 | 1 | 1.01 | 1.02 | 1.03
72172 |  | 0.9 | 0.88 | 0.88 | 0.92 | 0.91 | 0.9 | 0.9 | 0.91 | 0.93 | 0.93 | 0.95 | 0.95 | 0.96 | 0.96 | 0.96 | 0.94 | 0.91 | 0.91 | 0.92 | 0.91 | 0.88 | 0.88 | 0.87 | 0.85 | 0.87 | 0.88 | 0.89 | 0.91 | 0.94 | 0.94 | 0.92 | 0.93 | 0.96 | 0.97 | 0.96 | 1.01 | 1.02 | 0.97 | 0.98 | 0.95 | 0.95 | 0.95 | 0.97 | 0.97 | 0.95 | 0.95 | 0.96 | 0.95 | 0.94 | 0.96 | 0.91 | 0.92 | 0.89 | 0.88 | 0.89 | 0.88 | 0.88 | 0.9 | 0.89 | 0.89 | 0.91 | 0.95 | 0.99 | 1 | 1.02 | 1.03 | 1.03 | 1.01 | 1.02 | 1.03 | 1.06 | 1.06 | 1.04 | 1.01 | 0.99 | 0.97 | 0.98 | 0.99 | 0.99 | 1.01 | 0.99 | 0.96 | 0.97 | 0.99 | 1 | 1.02 | 1.01 | 1 | 1 | 1 | 1 | 0.99 | 1.03 | 1.02 | 1 | 0.96 | 0.92 | 0.92 | 0.95 | 0.95 | 0.96 | 0.97 | 0.97 | 0.97 | 0.93 | 0.95 | 0.95 | 0.96 | 1.02 | 0.98 | 0.95 | 0.99 | 1.01 | 1 | 1.01 | 1.01 | 1.05 | 1.05 | 1.06 | 1.07 | 1.03 | 1.08 | 1.11 | 1.07 | 1.02 | 1.02 | 1.02 | 1.02 | 1.01 | 1.01 | 1.01 | 1.01 | 1.03 | 1.04 | 1.03 | 1.05 | 1.07 | 1.05 | 1.05 | 1.05 | 1.06 | 1.05 | 1.06 | 1.05 | 1.03 | 1.02 | 1.01 | 0.97 | 0.95 | 0.96 | 0.96 | 0.95 | 0.95 | 0.94 | 0.93 | 0.93 | 0.94 | 0.95 | 0.95 | 0.97
72175 |  | 0.85 | 0.84 | 0.83 | 0.86 | 0.86 | 0.85 | 0.85 | 0.85 | 0.88 | 0.88 | 0.89 | 0.89 | 0.9 | 0.9 | 0.9 | 0.88 | 0.85 | 0.86 | 0.87 | 0.85 | 0.83 | 0.83 | 0.82 | 0.8 | 0.82 | 0.83 | 0.84 | 0.86 | 0.89 | 0.89 | 0.87 | 0.87 | 0.9 | 0.91 | 0.91 | 0.95 | 0.96 | 0.91 | 0.92 | 0.9 | 0.9 | 0.9 | 0.91 | 0.92 | 0.9 | 0.9 | 0.9 | 0.89 | 0.88 | 0.9 | 0.86 | 0.86 | 0.83 | 0.82 | 0.84 | 0.83 | 0.83 | 0.84 | 0.83 | 0.84 | 0.86 | 0.89 | 0.93 | 0.94 | 0.96 | 0.97 | 0.96 | 0.95 | 0.96 | 0.97 | 0.99 | 0.99 | 0.97 | 0.94 | 0.93 | 0.91 | 0.92 | 0.92 | 0.93 | 0.95 | 0.93 | 0.9 | 0.91 | 0.93 | 0.94 | 0.96 | 0.95 | 0.94 | 0.94 | 0.94 | 0.93 | 0.93 | 0.96 | 0.96 | 0.94 | 0.9 | 0.86 | 0.87 | 0.9 | 0.9 | 0.9 | 0.92 | 0.92 | 0.91 | 0.88 | 0.9 | 0.9 | 0.9 | 0.96 | 0.92 | 0.89 | 0.93 | 0.94 | 0.94 | 0.95 | 0.95 | 0.98 | 0.98 | 1 | 1 | 0.97 | 1.01 | 1.04 | 1.01 | 0.95 | 0.96 | 0.95 | 0.96 | 0.95 | 0.95 | 0.94 | 0.94 | 0.97 | 0.97 | 0.96 | 0.98 | 1 | 0.98 | 0.98 | 0.98 | 0.99 | 0.98 | 0.99 | 0.98 | 0.96 | 0.96 | 0.95 | 0.91 | 0.89 | 0.91 | 0.91 | 0.89 | 0.89 | 0.89 | 0.87 | 0.88 | 0.89 | 0.89 | 0.9 | 0.91
72178 |  | 0.87 | 0.86 | 0.86 | 0.88 | 0.88 | 0.87 | 0.87 | 0.88 | 0.9 | 0.9 | 0.91 | 0.92 | 0.92 | 0.92 | 0.92 | 0.9 | 0.87 | 0.88 | 0.89 | 0.87 | 0.85 | 0.85 | 0.84 | 0.82 | 0.84 | 0.85 | 0.86 | 0.88 | 0.91 | 0.91 | 0.89 | 0.89 | 0.92 | 0.93 | 0.93 | 0.97 | 0.98 | 0.94 | 0.95 | 0.92 | 0.92 | 0.92 | 0.93 | 0.94 | 0.92 | 0.92 | 0.92 | 0.91 | 0.9 | 0.92 | 0.88 | 0.88 | 0.85 | 0.84 | 0.86 | 0.85 | 0.85 | 0.86 | 0.85 | 0.86 | 0.88 | 0.91 | 0.95 | 0.97 | 0.98 | 1 | 0.99 | 0.97 | 0.98 | 0.99 | 1.02 | 1.02 | 1 | 0.97 | 0.95 | 0.94 | 0.95 | 0.95 | 0.95 | 0.97 | 0.95 | 0.92 | 0.93 | 0.95 | 0.96 | 0.98 | 0.97 | 0.96 | 0.96 | 0.96 | 0.96 | 0.95 | 0.99 | 0.99 | 0.96 | 0.93 | 0.89 | 0.89 | 0.92 | 0.92 | 0.93 | 0.94 | 0.94 | 0.94 | 0.9 | 0.92 | 0.92 | 0.92 | 0.98 | 0.94 | 0.91 | 0.95 | 0.97 | 0.96 | 0.97 | 0.98 | 1.01 | 1.01 | 1.02 | 1.03 | 0.99 | 1.04 | 1.07 | 1.03 | 0.98 | 0.99 | 0.98 | 0.98 | 0.97 | 0.97 | 0.97 | 0.97 | 0.99 | 1 | 0.99 | 1.01 | 1.03 | 1.01 | 1.01 | 1.01 | 1.02 | 1.01 | 1.02 | 1.01 | 0.99 | 0.98 | 0.98 | 0.93 | 0.91 | 0.93 | 0.93 | 0.91 | 0.92 | 0.91 | 0.9 | 0.9 | 0.91 | 0.91 | 0.92 | 0.94
72181 |  | 0.89 | 0.88 | 0.88 | 0.91 | 0.9 | 0.89 | 0.89 | 0.9 | 0.92 | 0.92 | 0.94 | 0.94 | 0.95 | 0.95 | 0.95 | 0.93 | 0.9 | 0.91 | 0.91 | 0.9 | 0.88 | 0.87 | 0.86 | 0.84 | 0.86 | 0.87 | 0.88 | 0.9 | 0.93 | 0.93 | 0.91 | 0.92 | 0.95 | 0.96 | 0.96 | 1 | 1.01 | 0.96 | 0.97 | 0.95 | 0.95 | 0.95 | 0.96 | 0.97 | 0.95 | 0.94 | 0.95 | 0.94 | 0.93 | 0.95 | 0.91 | 0.91 | 0.88 | 0.87 | 0.88 | 0.88 | 0.88 | 0.89 | 0.88 | 0.88 | 0.9 | 0.94 | 0.98 | 1 | 1.01 | 1.03 | 1.02 | 1 | 1.01 | 1.03 | 1.05 | 1.05 | 1.03 | 1 | 0.98 | 0.97 | 0.98 | 0.98 | 0.98 | 1 | 0.98 | 0.95 | 0.96 | 0.98 | 0.99 | 1.01 | 1 | 0.99 | 0.99 | 0.99 | 0.99 | 0.99 | 1.02 | 1.02 | 0.99 | 0.95 | 0.91 | 0.92 | 0.95 | 0.94 | 0.95 | 0.96 | 0.96 | 0.96 | 0.93 | 0.94 | 0.94 | 0.95 | 1.02 | 0.97 | 0.94 | 0.98 | 1 | 1 | 1 | 1.01 | 1.04 | 1.04 | 1.05 | 1.07 | 1.02 | 1.07 | 1.1 | 1.06 | 1.01 | 1.01 | 1.01 | 1.01 | 1 | 1 | 1 | 1 | 1.02 | 1.03 | 1.02 | 1.04 | 1.06 | 1.04 | 1.04 | 1.04 | 1.05 | 1.04 | 1.05 | 1.04 | 1.02 | 1.01 | 1 | 0.96 | 0.94 | 0.95 | 0.95 | 0.94 | 0.94 | 0.94 | 0.92 | 0.93 | 0.93 | 0.94 | 0.95 | 0.96
72184 |  | 0.91 | 0.89 | 0.89 | 0.93 | 0.92 | 0.91 | 0.91 | 0.92 | 0.94 | 0.94 | 0.96 | 0.96 | 0.97 | 0.97 | 0.97 | 0.95 | 0.92 | 0.92 | 0.93 | 0.92 | 0.89 | 0.89 | 0.87 | 0.86 | 0.88 | 0.89 | 0.9 | 0.92 | 0.95 | 0.95 | 0.93 | 0.94 | 0.97 | 0.98 | 0.97 | 1.02 | 1.03 | 0.98 | 0.99 | 0.96 | 0.96 | 0.96 | 0.98 | 0.98 | 0.96 | 0.96 | 0.97 | 0.96 | 0.94 | 0.97 | 0.92 | 0.93 | 0.9 | 0.89 | 0.9 | 0.89 | 0.89 | 0.91 | 0.9 | 0.9 | 0.92 | 0.96 | 1 | 1.02 | 1.03 | 1.05 | 1.04 | 1.02 | 1.03 | 1.05 | 1.07 | 1.07 | 1.06 | 1.02 | 1 | 0.99 | 1 | 1 | 1 | 1.02 | 1 | 0.97 | 0.98 | 1 | 1.01 | 1.03 | 1.02 | 1.01 | 1.01 | 1.01 | 1.01 | 1 | 1.04 | 1.04 | 1.01 | 0.97 | 0.93 | 0.93 | 0.96 | 0.96 | 0.97 | 0.98 | 0.98 | 0.98 | 0.94 | 0.96 | 0.96 | 0.97 | 1.04 | 0.99 | 0.96 | 1 | 1.02 | 1.02 | 1.02 | 1.03 | 1.06 | 1.06 | 1.07 | 1.09 | 1.04 | 1.09 | 1.12 | 1.08 | 1.03 | 1.03 | 1.03 | 1.03 | 1.02 | 1.02 | 1.02 | 1.02 | 1.04 | 1.05 | 1.04 | 1.06 | 1.08 | 1.07 | 1.07 | 1.07 | 1.08 | 1.06 | 1.07 | 1.06 | 1.04 | 1.03 | 1.02 | 0.98 | 0.96 | 0.97 | 0.97 | 0.96 | 0.96 | 0.95 | 0.94 | 0.94 | 0.95 | 0.96 | 0.97 | 0.98
72186 |  | 0.91 | 0.89 | 0.89 | 0.93 | 0.92 | 0.91 | 0.91 | 0.92 | 0.94 | 0.94 | 0.96 | 0.96 | 0.97 | 0.97 | 0.97 | 0.95 | 0.92 | 0.92 | 0.93 | 0.92 | 0.89 | 0.89 | 0.88 | 0.86 | 0.88 | 0.89 | 0.9 | 0.92 | 0.95 | 0.95 | 0.93 | 0.94 | 0.97 | 0.98 | 0.98 | 1.02 | 1.03 | 0.99 | 1 | 0.96 | 0.96 | 0.96 | 0.98 | 0.99 | 0.97 | 0.96 | 0.97 | 0.96 | 0.95 | 0.97 | 0.92 | 0.93 | 0.9 | 0.89 | 0.9 | 0.89 | 0.89 | 0.91 | 0.9 | 0.9 | 0.92 | 0.96 | 1 | 1.02 | 1.03 | 1.05 | 1.04 | 1.02 | 1.04 | 1.05 | 1.07 | 1.07 | 1.06 | 1.02 | 1 | 0.99 | 1 | 1 | 1 | 1.02 | 1 | 0.97 | 0.98 | 1 | 1.01 | 1.03 | 1.02 | 1.01 | 1.01 | 1.01 | 1.01 | 1.01 | 1.04 | 1.04 | 1.01 | 0.97 | 0.93 | 0.93 | 0.96 | 0.96 | 0.97 | 0.98 | 0.98 | 0.98 | 0.94 | 0.96 | 0.96 | 0.97 | 1.04 | 0.99 | 0.96 | 1.01 | 1.02 | 1.02 | 1.02 | 1.03 | 1.06 | 1.07 | 1.07 | 1.09 | 1.04 | 1.09 | 1.12 | 1.08 | 1.03 | 1.03 | 1.03 | 1.03 | 1.02 | 1.02 | 1.02 | 1.02 | 1.04 | 1.05 | 1.04 | 1.06 | 1.08 | 1.07 | 1.07 | 1.07 | 1.08 | 1.06 | 1.07 | 1.06 | 1.04 | 1.03 | 1.03 | 0.98 | 0.96 | 0.97 | 0.97 | 0.96 | 0.96 | 0.95 | 0.94 | 0.94 | 0.95 | 0.96 | 0.97 | 0.98
72189 |  | 0.9 | 0.89 | 0.89 | 0.92 | 0.91 | 0.9 | 0.91 | 0.91 | 0.94 | 0.93 | 0.95 | 0.96 | 0.96 | 0.96 | 0.96 | 0.94 | 0.91 | 0.92 | 0.92 | 0.91 | 0.89 | 0.88 | 0.87 | 0.85 | 0.87 | 0.88 | 0.9 | 0.92 | 0.95 | 0.95 | 0.93 | 0.93 | 0.96 | 0.97 | 0.97 | 1.02 | 1.03 | 0.98 | 0.99 | 0.96 | 0.96 | 0.96 | 0.97 | 0.98 | 0.96 | 0.96 | 0.96 | 0.95 | 0.94 | 0.96 | 0.92 | 0.92 | 0.89 | 0.88 | 0.89 | 0.89 | 0.89 | 0.9 | 0.89 | 0.89 | 0.92 | 0.95 | 0.99 | 1.01 | 1.03 | 1.04 | 1.03 | 1.01 | 1.03 | 1.04 | 1.06 | 1.07 | 1.05 | 1.01 | 1 | 0.98 | 0.99 | 0.99 | 1 | 1.02 | 0.99 | 0.97 | 0.97 | 1 | 1 | 1.03 | 1.02 | 1.01 | 1.01 | 1 | 1 | 1 | 1.03 | 1.03 | 1.01 | 0.97 | 0.92 | 0.93 | 0.96 | 0.95 | 0.96 | 0.97 | 0.97 | 0.97 | 0.94 | 0.95 | 0.96 | 0.96 | 1.03 | 0.99 | 0.95 | 1 | 1.01 | 1.01 | 1.02 | 1.02 | 1.05 | 1.06 | 1.07 | 1.08 | 1.04 | 1.08 | 1.11 | 1.08 | 1.02 | 1.03 | 1.02 | 1.02 | 1.01 | 1.02 | 1.01 | 1.01 | 1.03 | 1.04 | 1.03 | 1.05 | 1.08 | 1.06 | 1.06 | 1.06 | 1.07 | 1.05 | 1.06 | 1.06 | 1.04 | 1.03 | 1.02 | 0.97 | 0.95 | 0.97 | 0.97 | 0.95 | 0.95 | 0.95 | 0.93 | 0.94 | 0.95 | 0.95 | 0.96 | 0.97
72202 |  | 0.95 | 0.94 | 0.93 | 0.97 | 0.96 | 0.95 | 0.96 | 0.96 | 0.99 | 0.99 | 1.01 | 1.01 | 1.02 | 1.02 | 1.02 | 1 | 0.96 | 0.97 | 0.97 | 0.96 | 0.93 | 0.93 | 0.92 | 0.89 | 0.92 | 0.93 | 0.94 | 0.96 | 1 | 1 | 0.98 | 0.99 | 1.02 | 1.03 | 1.02 | 1.08 | 1.09 | 1.04 | 1.05 | 1.01 | 1.01 | 1.01 | 1.03 | 1.03 | 1.01 | 1.01 | 1.02 | 1 | 0.99 | 1.01 | 0.97 | 0.97 | 0.94 | 0.93 | 0.94 | 0.93 | 0.93 | 0.95 | 0.94 | 0.94 | 0.97 | 1 | 1.05 | 1.07 | 1.09 | 1.1 | 1.1 | 1.08 | 1.09 | 1.11 | 1.13 | 1.14 | 1.12 | 1.08 | 1.06 | 1.04 | 1.05 | 1.05 | 1.06 | 1.08 | 1.05 | 1.02 | 1.03 | 1.05 | 1.06 | 1.09 | 1.07 | 1.06 | 1.06 | 1.06 | 1.06 | 1.06 | 1.1 | 1.09 | 1.06 | 1.02 | 0.97 | 0.97 | 1.01 | 1.01 | 1.01 | 1.02 | 1.02 | 1.02 | 0.98 | 1 | 1.01 | 1.02 | 1.09 | 1.04 | 1.01 | 1.06 | 1.08 | 1.07 | 1.08 | 1.08 | 1.12 | 1.12 | 1.13 | 1.14 | 1.09 | 1.14 | 1.18 | 1.14 | 1.08 | 1.08 | 1.08 | 1.08 | 1.07 | 1.08 | 1.07 | 1.07 | 1.09 | 1.11 | 1.1 | 1.12 | 1.14 | 1.13 | 1.13 | 1.12 | 1.14 | 1.12 | 1.13 | 1.12 | 1.1 | 1.09 | 1.08 | 1.03 | 1 | 1.02 | 1.02 | 1 | 1.01 | 1 | 0.98 | 0.99 | 1 | 1.01 | 1.01 | 1.03
72213 |  | 0.93 | 0.91 | 0.91 | 0.94 | 0.94 | 0.93 | 0.93 | 0.93 | 0.96 | 0.96 | 0.98 | 0.98 | 0.98 | 0.98 | 0.99 | 0.96 | 0.93 | 0.94 | 0.94 | 0.93 | 0.91 | 0.9 | 0.89 | 0.87 | 0.89 | 0.9 | 0.91 | 0.94 | 0.97 | 0.97 | 0.95 | 0.95 | 0.99 | 1 | 0.99 | 1.04 | 1.05 | 1 | 1.02 | 0.98 | 0.98 | 0.98 | 1 | 1 | 0.98 | 0.98 | 0.98 | 0.97 | 0.96 | 0.98 | 0.94 | 0.94 | 0.91 | 0.9 | 0.91 | 0.91 | 0.91 | 0.92 | 0.91 | 0.92 | 0.94 | 0.98 | 1.02 | 1.04 | 1.05 | 1.07 | 1.06 | 1.04 | 1.06 | 1.07 | 1.09 | 1.1 | 1.08 | 1.04 | 1.02 | 1.01 | 1.02 | 1.02 | 1.02 | 1.04 | 1.02 | 0.99 | 1 | 1.02 | 1.03 | 1.05 | 1.04 | 1.03 | 1.03 | 1.03 | 1.03 | 1.02 | 1.06 | 1.06 | 1.03 | 0.99 | 0.94 | 0.95 | 0.98 | 0.98 | 0.99 | 1 | 1 | 1 | 0.96 | 0.98 | 0.98 | 0.99 | 1.06 | 1.01 | 0.98 | 1.03 | 1.04 | 1.04 | 1.04 | 1.05 | 1.08 | 1.08 | 1.09 | 1.11 | 1.06 | 1.11 | 1.14 | 1.1 | 1.05 | 1.05 | 1.05 | 1.05 | 1.04 | 1.04 | 1.04 | 1.04 | 1.06 | 1.07 | 1.06 | 1.08 | 1.11 | 1.09 | 1.09 | 1.09 | 1.1 | 1.08 | 1.09 | 1.09 | 1.06 | 1.05 | 1.05 | 1 | 0.97 | 0.99 | 0.99 | 0.98 | 0.98 | 0.97 | 0.96 | 0.96 | 0.97 | 0.98 | 0.99 | 1
72218 |  | 0.9 | 0.88 | 0.88 | 0.91 | 0.91 | 0.89 | 0.9 | 0.9 | 0.92 | 0.92 | 0.94 | 0.94 | 0.95 | 0.95 | 0.95 | 0.93 | 0.9 | 0.9 | 0.91 | 0.9 | 0.87 | 0.87 | 0.86 | 0.84 | 0.86 | 0.87 | 0.88 | 0.9 | 0.93 | 0.93 | 0.91 | 0.92 | 0.95 | 0.96 | 0.96 | 1 | 1.01 | 0.97 | 0.98 | 0.95 | 0.95 | 0.95 | 0.96 | 0.97 | 0.95 | 0.94 | 0.95 | 0.94 | 0.93 | 0.95 | 0.9 | 0.91 | 0.88 | 0.87 | 0.88 | 0.88 | 0.88 | 0.89 | 0.88 | 0.88 | 0.9 | 0.94 | 0.98 | 1 | 1.01 | 1.03 | 1.02 | 1 | 1.02 | 1.03 | 1.05 | 1.05 | 1.03 | 1 | 0.98 | 0.97 | 0.98 | 0.98 | 0.98 | 1 | 0.98 | 0.95 | 0.96 | 0.98 | 0.99 | 1.01 | 1 | 0.99 | 0.99 | 0.99 | 0.99 | 0.99 | 1.02 | 1.02 | 0.99 | 0.95 | 0.91 | 0.92 | 0.95 | 0.95 | 0.95 | 0.96 | 0.96 | 0.96 | 0.93 | 0.95 | 0.95 | 0.95 | 1.02 | 0.97 | 0.94 | 0.98 | 1 | 1 | 1 | 1.01 | 1.04 | 1.04 | 1.05 | 1.06 | 1.02 | 1.07 | 1.1 | 1.07 | 1.01 | 1.02 | 1.01 | 1.01 | 1 | 1 | 1 | 1 | 1.02 | 1.03 | 1.02 | 1.04 | 1.06 | 1.04 | 1.04 | 1.04 | 1.05 | 1.04 | 1.05 | 1.04 | 1.02 | 1.01 | 1.01 | 0.96 | 0.94 | 0.96 | 0.96 | 0.94 | 0.94 | 0.94 | 0.92 | 0.93 | 0.94 | 0.94 | 0.95 | 0.96
72221 |  | 0.9 | 0.88 | 0.88 | 0.91 | 0.91 | 0.9 | 0.9 | 0.9 | 0.93 | 0.93 | 0.95 | 0.95 | 0.95 | 0.95 | 0.95 | 0.93 | 0.9 | 0.91 | 0.92 | 0.9 | 0.88 | 0.88 | 0.86 | 0.84 | 0.87 | 0.88 | 0.89 | 0.91 | 0.94 | 0.94 | 0.92 | 0.92 | 0.96 | 0.96 | 0.96 | 1.01 | 1.02 | 0.97 | 0.98 | 0.95 | 0.95 | 0.95 | 0.96 | 0.97 | 0.95 | 0.95 | 0.95 | 0.94 | 0.93 | 0.95 | 0.91 | 0.91 | 0.88 | 0.87 | 0.88 | 0.88 | 0.88 | 0.89 | 0.89 | 0.89 | 0.91 | 0.95 | 0.99 | 1 | 1.02 | 1.03 | 1.03 | 1.01 | 1.02 | 1.03 | 1.05 | 1.06 | 1.04 | 1.01 | 0.99 | 0.97 | 0.98 | 0.98 | 0.99 | 1.01 | 0.98 | 0.96 | 0.97 | 0.99 | 0.99 | 1.02 | 1.01 | 1 | 1 | 1 | 0.99 | 0.99 | 1.03 | 1.02 | 1 | 0.96 | 0.92 | 0.92 | 0.95 | 0.95 | 0.96 | 0.97 | 0.97 | 0.97 | 0.93 | 0.95 | 0.95 | 0.96 | 1.02 | 0.98 | 0.94 | 0.99 | 1.01 | 1 | 1.01 | 1.01 | 1.05 | 1.05 | 1.06 | 1.07 | 1.03 | 1.08 | 1.11 | 1.07 | 1.01 | 1.02 | 1.02 | 1.02 | 1.01 | 1.01 | 1 | 1 | 1.03 | 1.04 | 1.03 | 1.05 | 1.07 | 1.05 | 1.05 | 1.05 | 1.06 | 1.05 | 1.05 | 1.05 | 1.03 | 1.02 | 1.01 | 0.97 | 0.94 | 0.96 | 0.96 | 0.95 | 0.95 | 0.94 | 0.93 | 0.93 | 0.94 | 0.95 | 0.95 | 0.97
72224 |  | 0.92 | 0.91 | 0.91 | 0.94 | 0.93 | 0.92 | 0.93 | 0.93 | 0.95 | 0.95 | 0.97 | 0.98 | 0.98 | 0.98 | 0.98 | 0.96 | 0.93 | 0.94 | 0.94 | 0.93 | 0.9 | 0.9 | 0.89 | 0.87 | 0.89 | 0.9 | 0.91 | 0.93 | 0.97 | 0.96 | 0.95 | 0.95 | 0.98 | 0.99 | 0.99 | 1.04 | 1.05 | 1 | 1.01 | 0.98 | 0.98 | 0.98 | 0.99 | 1 | 0.98 | 0.98 | 0.98 | 0.97 | 0.96 | 0.98 | 0.94 | 0.94 | 0.91 | 0.9 | 0.91 | 0.91 | 0.91 | 0.92 | 0.91 | 0.91 | 0.94 | 0.97 | 1.02 | 1.03 | 1.05 | 1.06 | 1.06 | 1.04 | 1.05 | 1.07 | 1.09 | 1.09 | 1.07 | 1.04 | 1.02 | 1 | 1.01 | 1.01 | 1.02 | 1.04 | 1.01 | 0.98 | 0.99 | 1.02 | 1.02 | 1.05 | 1.04 | 1.03 | 1.03 | 1.03 | 1.02 | 1.02 | 1.06 | 1.06 | 1.03 | 0.99 | 0.94 | 0.95 | 0.98 | 0.98 | 0.98 | 0.99 | 0.99 | 0.99 | 0.96 | 0.97 | 0.98 | 0.98 | 1.06 | 1.01 | 0.97 | 1.02 | 1.04 | 1.03 | 1.04 | 1.04 | 1.08 | 1.08 | 1.09 | 1.1 | 1.06 | 1.11 | 1.14 | 1.1 | 1.04 | 1.05 | 1.05 | 1.05 | 1.04 | 1.04 | 1.04 | 1.03 | 1.06 | 1.07 | 1.06 | 1.08 | 1.1 | 1.08 | 1.09 | 1.08 | 1.09 | 1.08 | 1.09 | 1.08 | 1.06 | 1.05 | 1.04 | 0.99 | 0.97 | 0.99 | 0.99 | 0.97 | 0.98 | 0.97 | 0.95 | 0.96 | 0.97 | 0.98 | 0.98 | 1
72226 |  | 0.81 | 0.8 | 0.8 | 0.83 | 0.82 | 0.81 | 0.81 | 0.82 | 0.84 | 0.83 | 0.85 | 0.85 | 0.85 | 0.85 | 0.85 | 0.83 | 0.81 | 0.82 | 0.82 | 0.81 | 0.79 | 0.79 | 0.78 | 0.76 | 0.78 | 0.79 | 0.8 | 0.82 | 0.84 | 0.84 | 0.82 | 0.83 | 0.86 | 0.86 | 0.87 | 0.9 | 0.91 | 0.87 | 0.88 | 0.85 | 0.85 | 0.85 | 0.86 | 0.87 | 0.86 | 0.85 | 0.85 | 0.84 | 0.83 | 0.85 | 0.81 | 0.82 | 0.79 | 0.78 | 0.8 | 0.79 | 0.79 | 0.8 | 0.79 | 0.8 | 0.82 | 0.85 | 0.88 | 0.9 | 0.91 | 0.92 | 0.91 | 0.9 | 0.91 | 0.92 | 0.94 | 0.94 | 0.92 | 0.9 | 0.88 | 0.87 | 0.87 | 0.88 | 0.88 | 0.9 | 0.88 | 0.86 | 0.86 | 0.89 | 0.89 | 0.91 | 0.9 | 0.89 | 0.89 | 0.89 | 0.89 | 0.88 | 0.91 | 0.91 | 0.89 | 0.86 | 0.83 | 0.84 | 0.86 | 0.86 | 0.87 | 0.88 | 0.88 | 0.88 | 0.84 | 0.86 | 0.86 | 0.86 | 0.91 | 0.87 | 0.84 | 0.88 | 0.89 | 0.89 | 0.9 | 0.9 | 0.93 | 0.93 | 0.95 | 0.95 | 0.92 | 0.97 | 0.99 | 0.96 | 0.91 | 0.92 | 0.91 | 0.91 | 0.9 | 0.9 | 0.9 | 0.9 | 0.92 | 0.92 | 0.92 | 0.93 | 0.95 | 0.93 | 0.93 | 0.93 | 0.94 | 0.93 | 0.94 | 0.93 | 0.91 | 0.91 | 0.91 | 0.87 | 0.85 | 0.87 | 0.87 | 0.85 | 0.85 | 0.85 | 0.84 | 0.84 | 0.85 | 0.85 | 0.86 | 0.87
72227 |  | 0.88 | 0.87 | 0.87 | 0.9 | 0.89 | 0.88 | 0.88 | 0.89 | 0.91 | 0.91 | 0.93 | 0.93 | 0.93 | 0.93 | 0.94 | 0.92 | 0.89 | 0.89 | 0.9 | 0.89 | 0.86 | 0.86 | 0.85 | 0.83 | 0.85 | 0.86 | 0.87 | 0.89 | 0.92 | 0.92 | 0.9 | 0.91 | 0.94 | 0.95 | 0.95 | 0.99 | 1 | 0.95 | 0.96 | 0.93 | 0.93 | 0.93 | 0.95 | 0.95 | 0.94 | 0.93 | 0.94 | 0.93 | 0.91 | 0.93 | 0.89 | 0.9 | 0.87 | 0.86 | 0.87 | 0.87 | 0.87 | 0.88 | 0.87 | 0.87 | 0.89 | 0.93 | 0.97 | 0.99 | 1 | 1.01 | 1.01 | 0.99 | 1 | 1.01 | 1.03 | 1.04 | 1.02 | 0.99 | 0.97 | 0.95 | 0.96 | 0.97 | 0.97 | 0.99 | 0.97 | 0.94 | 0.95 | 0.97 | 0.98 | 1 | 0.99 | 0.98 | 0.98 | 0.98 | 0.98 | 0.97 | 1.01 | 1 | 0.98 | 0.94 | 0.9 | 0.91 | 0.94 | 0.93 | 0.94 | 0.95 | 0.95 | 0.95 | 0.92 | 0.93 | 0.93 | 0.94 | 1 | 0.96 | 0.93 | 0.97 | 0.99 | 0.98 | 0.99 | 0.99 | 1.03 | 1.03 | 1.04 | 1.05 | 1.01 | 1.06 | 1.09 | 1.05 | 1 | 1 | 1 | 1 | 0.99 | 0.99 | 0.99 | 0.99 | 1.01 | 1.02 | 1.01 | 1.03 | 1.05 | 1.03 | 1.03 | 1.03 | 1.04 | 1.03 | 1.03 | 1.03 | 1.01 | 1 | 0.99 | 0.95 | 0.93 | 0.94 | 0.94 | 0.93 | 0.93 | 0.93 | 0.91 | 0.92 | 0.92 | 0.93 | 0.94 | 0.95
72229 |  | 0.94 | 0.92 | 0.92 | 0.96 | 0.95 | 0.94 | 0.94 | 0.94 | 0.97 | 0.97 | 0.99 | 0.99 | 1 | 1 | 1 | 0.98 | 0.95 | 0.95 | 0.96 | 0.94 | 0.92 | 0.91 | 0.9 | 0.88 | 0.9 | 0.91 | 0.93 | 0.95 | 0.98 | 0.98 | 0.96 | 0.97 | 1 | 1.01 | 1 | 1.06 | 1.07 | 1.02 | 1.03 | 1 | 1 | 1 | 1.01 | 1.02 | 1 | 0.99 | 1 | 0.99 | 0.98 | 1 | 0.95 | 0.96 | 0.92 | 0.92 | 0.92 | 0.92 | 0.92 | 0.94 | 0.93 | 0.93 | 0.95 | 0.99 | 1.03 | 1.05 | 1.07 | 1.08 | 1.08 | 1.06 | 1.07 | 1.09 | 1.11 | 1.11 | 1.1 | 1.06 | 1.04 | 1.02 | 1.03 | 1.03 | 1.03 | 1.06 | 1.03 | 1 | 1.01 | 1.03 | 1.04 | 1.07 | 1.06 | 1.05 | 1.05 | 1.05 | 1.04 | 1.04 | 1.08 | 1.08 | 1.05 | 1 | 0.96 | 0.96 | 0.99 | 0.99 | 1 | 1.01 | 1.01 | 1.01 | 0.97 | 0.99 | 0.99 | 1 | 1.08 | 1.03 | 0.99 | 1.04 | 1.06 | 1.05 | 1.06 | 1.06 | 1.1 | 1.1 | 1.11 | 1.12 | 1.08 | 1.12 | 1.16 | 1.12 | 1.06 | 1.07 | 1.06 | 1.07 | 1.06 | 1.06 | 1.05 | 1.05 | 1.08 | 1.09 | 1.08 | 1.1 | 1.12 | 1.1 | 1.11 | 1.1 | 1.12 | 1.1 | 1.11 | 1.1 | 1.08 | 1.07 | 1.06 | 1.01 | 0.99 | 1 | 1 | 0.99 | 0.99 | 0.99 | 0.97 | 0.97 | 0.98 | 0.99 | 1 | 1.02
72250 |  | 0.82 | 0.81 | 0.81 | 0.84 | 0.83 | 0.82 | 0.82 | 0.83 | 0.85 | 0.85 | 0.86 | 0.87 | 0.87 | 0.87 | 0.87 | 0.85 | 0.82 | 0.83 | 0.84 | 0.82 | 0.8 | 0.8 | 0.79 | 0.78 | 0.79 | 0.8 | 0.82 | 0.83 | 0.86 | 0.86 | 0.84 | 0.85 | 0.87 | 0.88 | 0.89 | 0.92 | 0.93 | 0.89 | 0.9 | 0.87 | 0.87 | 0.87 | 0.88 | 0.89 | 0.87 | 0.87 | 0.87 | 0.86 | 0.85 | 0.86 | 0.83 | 0.83 | 0.8 | 0.79 | 0.81 | 0.8 | 0.8 | 0.81 | 0.8 | 0.81 | 0.83 | 0.86 | 0.9 | 0.91 | 0.93 | 0.94 | 0.93 | 0.92 | 0.93 | 0.94 | 0.96 | 0.95 | 0.94 | 0.91 | 0.9 | 0.88 | 0.89 | 0.89 | 0.9 | 0.92 | 0.9 | 0.87 | 0.88 | 0.9 | 0.91 | 0.92 | 0.91 | 0.91 | 0.9 | 0.9 | 0.9 | 0.9 | 0.93 | 0.92 | 0.9 | 0.87 | 0.84 | 0.85 | 0.87 | 0.87 | 0.88 | 0.89 | 0.89 | 0.89 | 0.86 | 0.87 | 0.87 | 0.87 | 0.92 | 0.88 | 0.86 | 0.89 | 0.9 | 0.9 | 0.91 | 0.91 | 0.94 | 0.94 | 0.96 | 0.97 | 0.93 | 0.98 | 1.01 | 0.97 | 0.92 | 0.93 | 0.92 | 0.92 | 0.91 | 0.91 | 0.91 | 0.91 | 0.93 | 0.94 | 0.93 | 0.95 | 0.97 | 0.95 | 0.95 | 0.95 | 0.96 | 0.94 | 0.95 | 0.95 | 0.93 | 0.92 | 0.92 | 0.88 | 0.86 | 0.88 | 0.88 | 0.86 | 0.86 | 0.86 | 0.85 | 0.85 | 0.86 | 0.86 | 0.87 | 0.88
72270 |  | 0.89 | 0.87 | 0.87 | 0.91 | 0.9 | 0.89 | 0.89 | 0.9 | 0.92 | 0.92 | 0.94 | 0.94 | 0.94 | 0.94 | 0.95 | 0.93 | 0.9 | 0.9 | 0.91 | 0.89 | 0.87 | 0.87 | 0.86 | 0.84 | 0.86 | 0.87 | 0.88 | 0.9 | 0.93 | 0.93 | 0.91 | 0.92 | 0.95 | 0.96 | 0.96 | 1 | 1.01 | 0.97 | 0.97 | 0.94 | 0.94 | 0.94 | 0.95 | 0.96 | 0.94 | 0.94 | 0.94 | 0.93 | 0.92 | 0.94 | 0.9 | 0.9 | 0.87 | 0.86 | 0.87 | 0.87 | 0.87 | 0.88 | 0.87 | 0.88 | 0.9 | 0.94 | 0.98 | 0.99 | 1.01 | 1.02 | 1.02 | 1 | 1.01 | 1.02 | 1.05 | 1.05 | 1.03 | 1 | 0.98 | 0.96 | 0.97 | 0.97 | 0.98 | 1 | 0.98 | 0.95 | 0.96 | 0.98 | 0.99 | 1.01 | 1 | 0.99 | 0.99 | 0.98 | 0.98 | 0.98 | 1.01 | 1.01 | 0.99 | 0.95 | 0.91 | 0.91 | 0.94 | 0.94 | 0.95 | 0.96 | 0.96 | 0.96 | 0.92 | 0.94 | 0.94 | 0.95 | 1.01 | 0.97 | 0.93 | 0.98 | 0.99 | 0.99 | 1 | 1 | 1.03 | 1.03 | 1.05 | 1.06 | 1.01 | 1.07 | 1.09 | 1.06 | 1 | 1.01 | 1 | 1 | 0.99 | 1 | 0.99 | 0.99 | 1.02 | 1.02 | 1.01 | 1.03 | 1.06 | 1.04 | 1.04 | 1.04 | 1.05 | 1.03 | 1.04 | 1.04 | 1.02 | 1.01 | 1 | 0.96 | 0.93 | 0.95 | 0.95 | 0.94 | 0.94 | 0.93 | 0.92 | 0.92 | 0.93 | 0.93 | 0.94 | 0.96
72275 |  | 0.84 | 0.83 | 0.83 | 0.86 | 0.85 | 0.84 | 0.84 | 0.85 | 0.87 | 0.87 | 0.88 | 0.89 | 0.89 | 0.89 | 0.89 | 0.87 | 0.85 | 0.85 | 0.86 | 0.84 | 0.82 | 0.82 | 0.81 | 0.8 | 0.81 | 0.82 | 0.83 | 0.85 | 0.88 | 0.88 | 0.86 | 0.87 | 0.89 | 0.9 | 0.9 | 0.94 | 0.95 | 0.91 | 0.91 | 0.89 | 0.89 | 0.89 | 0.9 | 0.91 | 0.89 | 0.89 | 0.89 | 0.88 | 0.87 | 0.89 | 0.85 | 0.85 | 0.82 | 0.82 | 0.83 | 0.82 | 0.82 | 0.83 | 0.83 | 0.83 | 0.85 | 0.88 | 0.92 | 0.93 | 0.95 | 0.96 | 0.95 | 0.94 | 0.95 | 0.96 | 0.98 | 0.98 | 0.96 | 0.93 | 0.92 | 0.9 | 0.91 | 0.91 | 0.92 | 0.94 | 0.92 | 0.89 | 0.9 | 0.92 | 0.93 | 0.95 | 0.94 | 0.93 | 0.93 | 0.93 | 0.92 | 0.92 | 0.95 | 0.95 | 0.93 | 0.89 | 0.86 | 0.86 | 0.89 | 0.89 | 0.9 | 0.91 | 0.91 | 0.91 | 0.87 | 0.89 | 0.89 | 0.89 | 0.95 | 0.91 | 0.88 | 0.92 | 0.93 | 0.93 | 0.94 | 0.94 | 0.97 | 0.97 | 0.99 | 0.99 | 0.96 | 1.01 | 1.03 | 1 | 0.95 | 0.95 | 0.95 | 0.95 | 0.94 | 0.94 | 0.93 | 0.93 | 0.96 | 0.96 | 0.95 | 0.97 | 0.99 | 0.97 | 0.97 | 0.97 | 0.98 | 0.97 | 0.98 | 0.97 | 0.95 | 0.95 | 0.94 | 0.9 | 0.88 | 0.9 | 0.9 | 0.88 | 0.88 | 0.88 | 0.87 | 0.87 | 0.88 | 0.88 | 0.89 | 0.9
72280 |  | 0.85 | 0.83 | 0.83 | 0.86 | 0.86 | 0.85 | 0.85 | 0.85 | 0.88 | 0.87 | 0.89 | 0.89 | 0.89 | 0.89 | 0.9 | 0.88 | 0.85 | 0.86 | 0.86 | 0.85 | 0.83 | 0.83 | 0.82 | 0.8 | 0.82 | 0.83 | 0.84 | 0.86 | 0.89 | 0.88 | 0.87 | 0.87 | 0.9 | 0.91 | 0.91 | 0.95 | 0.96 | 0.92 | 0.92 | 0.9 | 0.89 | 0.9 | 0.91 | 0.92 | 0.9 | 0.89 | 0.9 | 0.89 | 0.88 | 0.89 | 0.86 | 0.86 | 0.83 | 0.82 | 0.83 | 0.83 | 0.83 | 0.84 | 0.83 | 0.83 | 0.85 | 0.89 | 0.93 | 0.94 | 0.96 | 0.97 | 0.96 | 0.94 | 0.96 | 0.97 | 0.99 | 0.99 | 0.97 | 0.94 | 0.93 | 0.91 | 0.92 | 0.92 | 0.93 | 0.95 | 0.93 | 0.9 | 0.91 | 0.93 | 0.94 | 0.96 | 0.94 | 0.94 | 0.94 | 0.93 | 0.93 | 0.93 | 0.96 | 0.96 | 0.93 | 0.9 | 0.86 | 0.87 | 0.9 | 0.9 | 0.9 | 0.92 | 0.91 | 0.91 | 0.88 | 0.9 | 0.9 | 0.9 | 0.96 | 0.92 | 0.89 | 0.93 | 0.94 | 0.94 | 0.94 | 0.95 | 0.98 | 0.98 | 0.99 | 1 | 0.96 | 1.01 | 1.04 | 1.01 | 0.95 | 0.96 | 0.95 | 0.95 | 0.94 | 0.95 | 0.94 | 0.94 | 0.97 | 0.97 | 0.96 | 0.98 | 1 | 0.98 | 0.98 | 0.98 | 0.99 | 0.98 | 0.99 | 0.98 | 0.96 | 0.96 | 0.95 | 0.91 | 0.89 | 0.9 | 0.91 | 0.89 | 0.89 | 0.89 | 0.87 | 0.88 | 0.88 | 0.89 | 0.9 | 0.91
72285 |  | 0.85 | 0.84 | 0.84 | 0.86 | 0.86 | 0.85 | 0.85 | 0.85 | 0.88 | 0.87 | 0.89 | 0.89 | 0.89 | 0.89 | 0.9 | 0.88 | 0.85 | 0.86 | 0.86 | 0.85 | 0.83 | 0.83 | 0.82 | 0.8 | 0.82 | 0.83 | 0.84 | 0.86 | 0.89 | 0.88 | 0.87 | 0.87 | 0.9 | 0.91 | 0.91 | 0.95 | 0.96 | 0.91 | 0.92 | 0.9 | 0.9 | 0.9 | 0.91 | 0.92 | 0.9 | 0.9 | 0.9 | 0.89 | 0.88 | 0.89 | 0.86 | 0.86 | 0.83 | 0.82 | 0.83 | 0.83 | 0.83 | 0.84 | 0.83 | 0.84 | 0.86 | 0.89 | 0.93 | 0.94 | 0.96 | 0.97 | 0.96 | 0.94 | 0.96 | 0.97 | 0.99 | 0.99 | 0.97 | 0.94 | 0.93 | 0.91 | 0.92 | 0.92 | 0.93 | 0.95 | 0.93 | 0.9 | 0.91 | 0.93 | 0.94 | 0.96 | 0.94 | 0.94 | 0.94 | 0.94 | 0.93 | 0.93 | 0.96 | 0.96 | 0.94 | 0.9 | 0.87 | 0.87 | 0.9 | 0.9 | 0.91 | 0.92 | 0.92 | 0.92 | 0.88 | 0.9 | 0.9 | 0.9 | 0.96 | 0.92 | 0.89 | 0.93 | 0.94 | 0.94 | 0.95 | 0.95 | 0.98 | 0.98 | 0.99 | 1 | 0.97 | 1.01 | 1.04 | 1.01 | 0.95 | 0.96 | 0.96 | 0.96 | 0.95 | 0.95 | 0.94 | 0.94 | 0.97 | 0.97 | 0.96 | 0.98 | 1 | 0.98 | 0.98 | 0.98 | 0.99 | 0.98 | 0.99 | 0.98 | 0.96 | 0.96 | 0.95 | 0.91 | 0.89 | 0.91 | 0.91 | 0.89 | 0.89 | 0.89 | 0.88 | 0.88 | 0.89 | 0.89 | 0.9 | 0.91
72290 |  | 0.83 | 0.82 | 0.82 | 0.84 | 0.84 | 0.83 | 0.83 | 0.84 | 0.86 | 0.86 | 0.87 | 0.87 | 0.87 | 0.87 | 0.88 | 0.86 | 0.83 | 0.84 | 0.85 | 0.83 | 0.81 | 0.81 | 0.8 | 0.78 | 0.8 | 0.81 | 0.82 | 0.84 | 0.87 | 0.87 | 0.85 | 0.85 | 0.88 | 0.89 | 0.89 | 0.93 | 0.94 | 0.9 | 0.9 | 0.88 | 0.88 | 0.88 | 0.89 | 0.9 | 0.88 | 0.88 | 0.88 | 0.87 | 0.86 | 0.87 | 0.84 | 0.84 | 0.81 | 0.8 | 0.82 | 0.81 | 0.81 | 0.82 | 0.81 | 0.82 | 0.84 | 0.87 | 0.91 | 0.92 | 0.94 | 0.95 | 0.94 | 0.92 | 0.93 | 0.94 | 0.96 | 0.96 | 0.95 | 0.92 | 0.91 | 0.89 | 0.9 | 0.9 | 0.9 | 0.93 | 0.91 | 0.88 | 0.89 | 0.91 | 0.92 | 0.93 | 0.92 | 0.92 | 0.92 | 0.91 | 0.91 | 0.91 | 0.94 | 0.94 | 0.91 | 0.88 | 0.85 | 0.85 | 0.88 | 0.88 | 0.89 | 0.9 | 0.9 | 0.9 | 0.86 | 0.88 | 0.88 | 0.88 | 0.93 | 0.89 | 0.87 | 0.9 | 0.92 | 0.91 | 0.92 | 0.93 | 0.95 | 0.96 | 0.97 | 0.98 | 0.94 | 0.99 | 1.02 | 0.99 | 0.93 | 0.94 | 0.93 | 0.93 | 0.92 | 0.92 | 0.92 | 0.92 | 0.94 | 0.95 | 0.94 | 0.96 | 0.98 | 0.96 | 0.96 | 0.96 | 0.97 | 0.96 | 0.96 | 0.96 | 0.94 | 0.93 | 0.93 | 0.89 | 0.87 | 0.89 | 0.89 | 0.87 | 0.87 | 0.87 | 0.86 | 0.86 | 0.87 | 0.87 | 0.88 | 0.89
72293 |  | 0.9 | 0.88 | 0.88 | 0.91 | 0.91 | 0.9 | 0.9 | 0.9 | 0.93 | 0.93 | 0.95 | 0.95 | 0.95 | 0.95 | 0.95 | 0.93 | 0.9 | 0.91 | 0.91 | 0.9 | 0.88 | 0.87 | 0.86 | 0.84 | 0.86 | 0.88 | 0.89 | 0.91 | 0.94 | 0.94 | 0.92 | 0.92 | 0.95 | 0.96 | 0.96 | 1.01 | 1.02 | 0.97 | 0.98 | 0.95 | 0.95 | 0.95 | 0.96 | 0.97 | 0.95 | 0.95 | 0.95 | 0.94 | 0.93 | 0.95 | 0.91 | 0.91 | 0.88 | 0.87 | 0.88 | 0.88 | 0.88 | 0.89 | 0.88 | 0.89 | 0.91 | 0.94 | 0.98 | 1 | 1.02 | 1.03 | 1.02 | 1 | 1.02 | 1.03 | 1.05 | 1.05 | 1.04 | 1 | 0.99 | 0.97 | 0.98 | 0.98 | 0.98 | 1.01 | 0.98 | 0.96 | 0.96 | 0.99 | 0.99 | 1.02 | 1 | 1 | 1 | 0.99 | 0.99 | 0.99 | 1.02 | 1.02 | 1 | 0.96 | 0.91 | 0.92 | 0.95 | 0.95 | 0.96 | 0.97 | 0.97 | 0.96 | 0.93 | 0.95 | 0.95 | 0.95 | 1.02 | 0.98 | 0.94 | 0.99 | 1 | 1 | 1.01 | 1.01 | 1.04 | 1.05 | 1.06 | 1.07 | 1.03 | 1.07 | 1.1 | 1.07 | 1.01 | 1.02 | 1.01 | 1.02 | 1 | 1.01 | 1 | 1 | 1.02 | 1.03 | 1.02 | 1.04 | 1.07 | 1.05 | 1.05 | 1.05 | 1.06 | 1.04 | 1.05 | 1.05 | 1.03 | 1.02 | 1.01 | 0.96 | 0.94 | 0.96 | 0.96 | 0.95 | 0.95 | 0.94 | 0.93 | 0.93 | 0.94 | 0.94 | 0.95 | 0.97
72294 |  | 0.83 | 0.81 | 0.81 | 0.84 | 0.83 | 0.82 | 0.83 | 0.83 | 0.85 | 0.85 | 0.87 | 0.87 | 0.87 | 0.87 | 0.87 | 0.85 | 0.83 | 0.83 | 0.84 | 0.83 | 0.81 | 0.8 | 0.79 | 0.78 | 0.79 | 0.8 | 0.82 | 0.83 | 0.86 | 0.86 | 0.84 | 0.85 | 0.87 | 0.88 | 0.88 | 0.92 | 0.93 | 0.89 | 0.89 | 0.87 | 0.87 | 0.87 | 0.88 | 0.89 | 0.87 | 0.87 | 0.87 | 0.86 | 0.85 | 0.87 | 0.83 | 0.83 | 0.81 | 0.8 | 0.81 | 0.81 | 0.81 | 0.82 | 0.81 | 0.81 | 0.83 | 0.86 | 0.9 | 0.91 | 0.93 | 0.94 | 0.93 | 0.91 | 0.93 | 0.94 | 0.96 | 0.95 | 0.94 | 0.91 | 0.9 | 0.88 | 0.89 | 0.89 | 0.89 | 0.92 | 0.9 | 0.88 | 0.88 | 0.9 | 0.91 | 0.93 | 0.91 | 0.91 | 0.91 | 0.91 | 0.9 | 0.9 | 0.93 | 0.93 | 0.91 | 0.88 | 0.84 | 0.85 | 0.88 | 0.87 | 0.88 | 0.89 | 0.89 | 0.89 | 0.86 | 0.87 | 0.87 | 0.87 | 0.93 | 0.89 | 0.86 | 0.9 | 0.91 | 0.91 | 0.92 | 0.92 | 0.95 | 0.95 | 0.96 | 0.97 | 0.94 | 0.99 | 1.01 | 0.98 | 0.93 | 0.93 | 0.93 | 0.93 | 0.92 | 0.92 | 0.91 | 0.92 | 0.94 | 0.94 | 0.93 | 0.95 | 0.97 | 0.95 | 0.95 | 0.95 | 0.96 | 0.95 | 0.96 | 0.95 | 0.93 | 0.93 | 0.92 | 0.88 | 0.87 | 0.88 | 0.88 | 0.87 | 0.87 | 0.87 | 0.85 | 0.85 | 0.86 | 0.87 | 0.87 | 0.88
72296 |  | 0.83 | 0.82 | 0.82 | 0.85 | 0.84 | 0.83 | 0.83 | 0.84 | 0.86 | 0.86 | 0.87 | 0.88 | 0.88 | 0.88 | 0.88 | 0.86 | 0.84 | 0.84 | 0.85 | 0.83 | 0.81 | 0.81 | 0.8 | 0.79 | 0.8 | 0.81 | 0.82 | 0.84 | 0.87 | 0.87 | 0.85 | 0.85 | 0.88 | 0.89 | 0.89 | 0.93 | 0.94 | 0.9 | 0.9 | 0.88 | 0.88 | 0.88 | 0.89 | 0.9 | 0.88 | 0.88 | 0.88 | 0.87 | 0.86 | 0.88 | 0.84 | 0.84 | 0.81 | 0.81 | 0.82 | 0.81 | 0.81 | 0.82 | 0.82 | 0.82 | 0.84 | 0.87 | 0.91 | 0.92 | 0.94 | 0.95 | 0.94 | 0.92 | 0.94 | 0.95 | 0.97 | 0.97 | 0.95 | 0.92 | 0.91 | 0.89 | 0.9 | 0.9 | 0.91 | 0.93 | 0.91 | 0.88 | 0.89 | 0.91 | 0.92 | 0.94 | 0.93 | 0.92 | 0.92 | 0.92 | 0.91 | 0.91 | 0.94 | 0.94 | 0.92 | 0.89 | 0.85 | 0.86 | 0.88 | 0.88 | 0.89 | 0.9 | 0.9 | 0.9 | 0.87 | 0.88 | 0.88 | 0.88 | 0.94 | 0.9 | 0.87 | 0.91 | 0.92 | 0.92 | 0.92 | 0.93 | 0.96 | 0.96 | 0.97 | 0.98 | 0.95 | 0.99 | 1.02 | 0.99 | 0.94 | 0.94 | 0.94 | 0.94 | 0.93 | 0.93 | 0.92 | 0.92 | 0.95 | 0.95 | 0.94 | 0.96 | 0.98 | 0.96 | 0.96 | 0.96 | 0.97 | 0.96 | 0.97 | 0.96 | 0.94 | 0.94 | 0.93 | 0.89 | 0.87 | 0.89 | 0.89 | 0.87 | 0.87 | 0.87 | 0.86 | 0.86 | 0.87 | 0.87 | 0.88 | 0.89
72297 |  | 0.79 | 0.78 | 0.78 | 0.8 | 0.8 | 0.79 | 0.79 | 0.8 | 0.81 | 0.81 | 0.83 | 0.83 | 0.83 | 0.82 | 0.83 | 0.81 | 0.79 | 0.8 | 0.8 | 0.79 | 0.77 | 0.77 | 0.76 | 0.75 | 0.76 | 0.77 | 0.78 | 0.8 | 0.82 | 0.82 | 0.8 | 0.81 | 0.83 | 0.84 | 0.85 | 0.88 | 0.88 | 0.85 | 0.85 | 0.83 | 0.83 | 0.83 | 0.84 | 0.85 | 0.83 | 0.83 | 0.83 | 0.82 | 0.81 | 0.83 | 0.79 | 0.79 | 0.77 | 0.76 | 0.78 | 0.77 | 0.77 | 0.78 | 0.77 | 0.77 | 0.79 | 0.83 | 0.86 | 0.87 | 0.88 | 0.89 | 0.89 | 0.87 | 0.88 | 0.89 | 0.91 | 0.91 | 0.89 | 0.87 | 0.85 | 0.84 | 0.85 | 0.85 | 0.85 | 0.87 | 0.86 | 0.84 | 0.84 | 0.86 | 0.87 | 0.88 | 0.87 | 0.87 | 0.87 | 0.86 | 0.86 | 0.86 | 0.89 | 0.88 | 0.86 | 0.84 | 0.81 | 0.81 | 0.84 | 0.84 | 0.84 | 0.86 | 0.85 | 0.85 | 0.82 | 0.84 | 0.84 | 0.84 | 0.88 | 0.84 | 0.82 | 0.85 | 0.87 | 0.86 | 0.87 | 0.87 | 0.9 | 0.9 | 0.92 | 0.93 | 0.89 | 0.94 | 0.96 | 0.94 | 0.88 | 0.89 | 0.89 | 0.89 | 0.88 | 0.88 | 0.87 | 0.87 | 0.9 | 0.9 | 0.89 | 0.9 | 0.92 | 0.9 | 0.9 | 0.9 | 0.91 | 0.9 | 0.91 | 0.91 | 0.89 | 0.88 | 0.88 | 0.84 | 0.83 | 0.84 | 0.84 | 0.83 | 0.83 | 0.83 | 0.81 | 0.82 | 0.82 | 0.83 | 0.83 | 0.84
72299 |  | 0.85 | 0.84 | 0.84 | 0.87 | 0.86 | 0.85 | 0.85 | 0.86 | 0.88 | 0.88 | 0.9 | 0.9 | 0.9 | 0.9 | 0.9 | 0.88 | 0.86 | 0.86 | 0.87 | 0.86 | 0.84 | 0.83 | 0.82 | 0.8 | 0.82 | 0.83 | 0.84 | 0.86 | 0.89 | 0.89 | 0.87 | 0.88 | 0.9 | 0.91 | 0.91 | 0.96 | 0.96 | 0.92 | 0.93 | 0.9 | 0.9 | 0.9 | 0.91 | 0.92 | 0.9 | 0.9 | 0.9 | 0.89 | 0.88 | 0.9 | 0.86 | 0.86 | 0.84 | 0.83 | 0.84 | 0.84 | 0.83 | 0.85 | 0.84 | 0.84 | 0.86 | 0.9 | 0.93 | 0.95 | 0.96 | 0.98 | 0.97 | 0.95 | 0.96 | 0.97 | 0.99 | 0.99 | 0.98 | 0.95 | 0.93 | 0.92 | 0.93 | 0.93 | 0.93 | 0.95 | 0.93 | 0.91 | 0.91 | 0.94 | 0.94 | 0.96 | 0.95 | 0.94 | 0.94 | 0.94 | 0.94 | 0.94 | 0.97 | 0.97 | 0.94 | 0.91 | 0.87 | 0.88 | 0.91 | 0.9 | 0.91 | 0.92 | 0.92 | 0.92 | 0.89 | 0.9 | 0.9 | 0.91 | 0.96 | 0.92 | 0.89 | 0.93 | 0.95 | 0.94 | 0.95 | 0.96 | 0.99 | 0.99 | 1 | 1.01 | 0.97 | 1.02 | 1.05 | 1.02 | 0.96 | 0.97 | 0.96 | 0.96 | 0.95 | 0.95 | 0.95 | 0.95 | 0.97 | 0.98 | 0.97 | 0.99 | 1.01 | 0.99 | 0.99 | 0.99 | 1 | 0.99 | 1 | 0.99 | 0.97 | 0.96 | 0.96 | 0.92 | 0.9 | 0.91 | 0.91 | 0.9 | 0.9 | 0.9 | 0.88 | 0.88 | 0.89 | 0.9 | 0.9 | 0.92
72336 |  | 0.91 | 0.9 | 0.9 | 0.93 | 0.92 | 0.92 | 0.92 | 0.92 | 0.95 | 0.95 | 0.97 | 0.97 | 0.97 | 0.98 | 0.98 | 0.96 | 0.92 | 0.93 | 0.93 | 0.92 | 0.9 | 0.89 | 0.88 | 0.86 | 0.88 | 0.89 | 0.91 | 0.93 | 0.96 | 0.96 | 0.94 | 0.95 | 0.98 | 0.99 | 0.99 | 1.03 | 1.04 | 0.99 | 1 | 0.97 | 0.97 | 0.97 | 0.98 | 0.99 | 0.97 | 0.97 | 0.97 | 0.96 | 0.95 | 0.97 | 0.93 | 0.93 | 0.9 | 0.89 | 0.9 | 0.9 | 0.9 | 0.91 | 0.9 | 0.9 | 0.93 | 0.96 | 1.01 | 1.02 | 1.04 | 1.06 | 1.05 | 1.03 | 1.05 | 1.06 | 1.08 | 1.08 | 1.07 | 1.03 | 1.01 | 1 | 1.01 | 1.01 | 1.01 | 1.03 | 1.01 | 0.98 | 0.99 | 1.01 | 1.02 | 1.04 | 1.03 | 1.02 | 1.02 | 1.02 | 1.01 | 1.01 | 1.05 | 1.04 | 1.02 | 0.98 | 0.93 | 0.94 | 0.97 | 0.96 | 0.97 | 0.98 | 0.98 | 0.98 | 0.95 | 0.96 | 0.97 | 0.97 | 1.04 | 1 | 0.96 | 1.01 | 1.03 | 1.02 | 1.03 | 1.03 | 1.06 | 1.07 | 1.08 | 1.09 | 1.05 | 1.09 | 1.13 | 1.09 | 1.03 | 1.03 | 1.03 | 1.03 | 1.02 | 1.03 | 1.02 | 1.02 | 1.05 | 1.06 | 1.05 | 1.07 | 1.09 | 1.07 | 1.08 | 1.07 | 1.08 | 1.07 | 1.07 | 1.07 | 1.05 | 1.04 | 1.03 | 0.98 | 0.96 | 0.97 | 0.97 | 0.96 | 0.96 | 0.96 | 0.94 | 0.94 | 0.95 | 0.96 | 0.97 | 0.98
72348 |  | 0.85 | 0.84 | 0.84 | 0.87 | 0.86 | 0.85 | 0.85 | 0.86 | 0.88 | 0.88 | 0.9 | 0.9 | 0.9 | 0.9 | 0.9 | 0.88 | 0.86 | 0.86 | 0.87 | 0.86 | 0.84 | 0.83 | 0.82 | 0.8 | 0.82 | 0.83 | 0.84 | 0.86 | 0.89 | 0.89 | 0.87 | 0.88 | 0.9 | 0.91 | 0.91 | 0.95 | 0.96 | 0.92 | 0.93 | 0.9 | 0.9 | 0.9 | 0.91 | 0.92 | 0.9 | 0.9 | 0.9 | 0.89 | 0.88 | 0.9 | 0.86 | 0.87 | 0.84 | 0.83 | 0.84 | 0.84 | 0.84 | 0.85 | 0.84 | 0.84 | 0.86 | 0.9 | 0.93 | 0.95 | 0.96 | 0.97 | 0.97 | 0.95 | 0.96 | 0.97 | 0.99 | 0.99 | 0.98 | 0.95 | 0.93 | 0.92 | 0.93 | 0.93 | 0.93 | 0.95 | 0.93 | 0.91 | 0.91 | 0.94 | 0.94 | 0.96 | 0.95 | 0.94 | 0.94 | 0.94 | 0.94 | 0.93 | 0.97 | 0.96 | 0.94 | 0.91 | 0.87 | 0.87 | 0.9 | 0.9 | 0.91 | 0.92 | 0.92 | 0.92 | 0.88 | 0.9 | 0.9 | 0.9 | 0.96 | 0.92 | 0.89 | 0.93 | 0.95 | 0.94 | 0.95 | 0.95 | 0.98 | 0.99 | 1 | 1.01 | 0.97 | 1.02 | 1.05 | 1.01 | 0.96 | 0.96 | 0.96 | 0.96 | 0.95 | 0.95 | 0.95 | 0.95 | 0.97 | 0.98 | 0.97 | 0.99 | 1.01 | 0.99 | 0.99 | 0.99 | 1 | 0.98 | 0.99 | 0.99 | 0.97 | 0.96 | 0.95 | 0.91 | 0.89 | 0.91 | 0.91 | 0.9 | 0.9 | 0.89 | 0.88 | 0.88 | 0.89 | 0.89 | 0.9 | 0.91
72351 |  | 0.88 | 0.87 | 0.87 | 0.9 | 0.89 | 0.88 | 0.88 | 0.89 | 0.91 | 0.91 | 0.93 | 0.93 | 0.93 | 0.93 | 0.94 | 0.92 | 0.89 | 0.89 | 0.9 | 0.89 | 0.86 | 0.86 | 0.85 | 0.83 | 0.85 | 0.86 | 0.87 | 0.89 | 0.92 | 0.92 | 0.9 | 0.91 | 0.94 | 0.95 | 0.95 | 0.99 | 1 | 0.95 | 0.96 | 0.93 | 0.93 | 0.93 | 0.94 | 0.95 | 0.93 | 0.93 | 0.94 | 0.92 | 0.91 | 0.93 | 0.89 | 0.9 | 0.87 | 0.86 | 0.87 | 0.86 | 0.86 | 0.88 | 0.87 | 0.87 | 0.89 | 0.93 | 0.97 | 0.98 | 1 | 1.01 | 1 | 0.98 | 1 | 1.01 | 1.03 | 1.03 | 1.02 | 0.98 | 0.97 | 0.95 | 0.96 | 0.96 | 0.97 | 0.99 | 0.97 | 0.94 | 0.95 | 0.97 | 0.98 | 1 | 0.99 | 0.98 | 0.98 | 0.98 | 0.97 | 0.97 | 1 | 1 | 0.98 | 0.94 | 0.9 | 0.9 | 0.93 | 0.93 | 0.94 | 0.95 | 0.95 | 0.95 | 0.91 | 0.93 | 0.93 | 0.93 | 1 | 0.96 | 0.92 | 0.97 | 0.98 | 0.98 | 0.99 | 0.99 | 1.02 | 1.03 | 1.04 | 1.05 | 1.01 | 1.05 | 1.08 | 1.05 | 0.99 | 1 | 0.99 | 1 | 0.98 | 0.99 | 0.98 | 0.98 | 1.01 | 1.01 | 1.01 | 1.02 | 1.05 | 1.03 | 1.03 | 1.03 | 1.04 | 1.02 | 1.03 | 1.02 | 1 | 1 | 0.99 | 0.95 | 0.92 | 0.94 | 0.94 | 0.93 | 0.93 | 0.92 | 0.91 | 0.91 | 0.92 | 0.92 | 0.93 | 0.95
72355 |  | 0.84 | 0.82 | 0.82 | 0.85 | 0.85 | 0.84 | 0.84 | 0.84 | 0.86 | 0.86 | 0.88 | 0.88 | 0.88 | 0.88 | 0.89 | 0.87 | 0.84 | 0.85 | 0.85 | 0.84 | 0.82 | 0.82 | 0.81 | 0.79 | 0.81 | 0.82 | 0.83 | 0.85 | 0.87 | 0.87 | 0.85 | 0.86 | 0.89 | 0.9 | 0.9 | 0.94 | 0.94 | 0.9 | 0.91 | 0.88 | 0.88 | 0.88 | 0.89 | 0.9 | 0.89 | 0.88 | 0.89 | 0.87 | 0.87 | 0.88 | 0.85 | 0.85 | 0.82 | 0.81 | 0.83 | 0.82 | 0.82 | 0.83 | 0.82 | 0.82 | 0.84 | 0.88 | 0.91 | 0.93 | 0.94 | 0.95 | 0.95 | 0.93 | 0.94 | 0.95 | 0.97 | 0.97 | 0.96 | 0.93 | 0.91 | 0.9 | 0.91 | 0.91 | 0.91 | 0.93 | 0.92 | 0.89 | 0.9 | 0.92 | 0.92 | 0.94 | 0.93 | 0.93 | 0.92 | 0.92 | 0.92 | 0.92 | 0.95 | 0.94 | 0.92 | 0.89 | 0.85 | 0.86 | 0.89 | 0.88 | 0.89 | 0.9 | 0.9 | 0.9 | 0.87 | 0.88 | 0.88 | 0.89 | 0.94 | 0.9 | 0.87 | 0.91 | 0.93 | 0.92 | 0.93 | 0.93 | 0.96 | 0.97 | 0.98 | 0.99 | 0.95 | 1 | 1.02 | 0.99 | 0.94 | 0.95 | 0.94 | 0.94 | 0.93 | 0.93 | 0.93 | 0.93 | 0.95 | 0.96 | 0.95 | 0.97 | 0.99 | 0.97 | 0.97 | 0.97 | 0.98 | 0.96 | 0.97 | 0.96 | 0.95 | 0.94 | 0.94 | 0.9 | 0.88 | 0.89 | 0.89 | 0.88 | 0.88 | 0.88 | 0.86 | 0.86 | 0.87 | 0.88 | 0.88 | 0.89
72356 |  | 0.86 | 0.84 | 0.84 | 0.87 | 0.87 | 0.86 | 0.86 | 0.86 | 0.89 | 0.89 | 0.9 | 0.9 | 0.91 | 0.91 | 0.91 | 0.89 | 0.87 | 0.87 | 0.88 | 0.86 | 0.84 | 0.84 | 0.83 | 0.81 | 0.83 | 0.84 | 0.85 | 0.87 | 0.9 | 0.9 | 0.88 | 0.88 | 0.91 | 0.92 | 0.92 | 0.96 | 0.97 | 0.92 | 0.93 | 0.91 | 0.91 | 0.91 | 0.92 | 0.93 | 0.91 | 0.91 | 0.91 | 0.9 | 0.89 | 0.91 | 0.87 | 0.87 | 0.84 | 0.84 | 0.85 | 0.84 | 0.84 | 0.85 | 0.84 | 0.85 | 0.87 | 0.9 | 0.94 | 0.95 | 0.97 | 0.98 | 0.97 | 0.96 | 0.97 | 0.98 | 1 | 1 | 0.99 | 0.95 | 0.94 | 0.92 | 0.93 | 0.94 | 0.94 | 0.96 | 0.94 | 0.92 | 0.92 | 0.94 | 0.95 | 0.97 | 0.96 | 0.95 | 0.95 | 0.95 | 0.95 | 0.94 | 0.97 | 0.97 | 0.95 | 0.91 | 0.87 | 0.88 | 0.91 | 0.91 | 0.91 | 0.93 | 0.92 | 0.92 | 0.89 | 0.91 | 0.91 | 0.91 | 0.97 | 0.93 | 0.9 | 0.94 | 0.95 | 0.95 | 0.96 | 0.96 | 0.99 | 1 | 1.01 | 1.02 | 0.98 | 1.03 | 1.05 | 1.02 | 0.97 | 0.97 | 0.97 | 0.97 | 0.96 | 0.96 | 0.95 | 0.96 | 0.98 | 0.99 | 0.98 | 0.99 | 1.02 | 1 | 1 | 1 | 1.01 | 0.99 | 1 | 0.99 | 0.97 | 0.97 | 0.96 | 0.92 | 0.9 | 0.92 | 0.92 | 0.9 | 0.9 | 0.9 | 0.88 | 0.89 | 0.9 | 0.9 | 0.91 | 0.92
72358 |  | 0.85 | 0.83 | 0.83 | 0.86 | 0.85 | 0.84 | 0.84 | 0.85 | 0.87 | 0.87 | 0.89 | 0.89 | 0.89 | 0.89 | 0.89 | 0.88 | 0.85 | 0.86 | 0.86 | 0.85 | 0.83 | 0.82 | 0.81 | 0.8 | 0.82 | 0.83 | 0.84 | 0.86 | 0.88 | 0.88 | 0.86 | 0.87 | 0.9 | 0.9 | 0.9 | 0.94 | 0.95 | 0.91 | 0.92 | 0.89 | 0.89 | 0.89 | 0.9 | 0.91 | 0.89 | 0.89 | 0.89 | 0.88 | 0.88 | 0.89 | 0.86 | 0.86 | 0.83 | 0.82 | 0.83 | 0.83 | 0.83 | 0.84 | 0.83 | 0.83 | 0.85 | 0.89 | 0.92 | 0.94 | 0.95 | 0.96 | 0.96 | 0.94 | 0.95 | 0.96 | 0.98 | 0.98 | 0.97 | 0.94 | 0.92 | 0.91 | 0.92 | 0.92 | 0.92 | 0.94 | 0.92 | 0.9 | 0.91 | 0.93 | 0.93 | 0.95 | 0.94 | 0.94 | 0.93 | 0.93 | 0.93 | 0.93 | 0.96 | 0.95 | 0.93 | 0.9 | 0.86 | 0.87 | 0.89 | 0.89 | 0.9 | 0.91 | 0.91 | 0.91 | 0.88 | 0.89 | 0.89 | 0.89 | 0.95 | 0.91 | 0.88 | 0.92 | 0.94 | 0.93 | 0.94 | 0.95 | 0.98 | 0.98 | 0.99 | 1 | 0.96 | 1.01 | 1.04 | 1 | 0.95 | 0.96 | 0.95 | 0.95 | 0.94 | 0.94 | 0.94 | 0.94 | 0.96 | 0.97 | 0.96 | 0.98 | 1 | 0.98 | 0.98 | 0.98 | 0.99 | 0.97 | 0.98 | 0.98 | 0.96 | 0.95 | 0.95 | 0.91 | 0.89 | 0.9 | 0.9 | 0.89 | 0.89 | 0.88 | 0.87 | 0.87 | 0.88 | 0.89 | 0.89 | 0.9
72359 |  | 0.84 | 0.83 | 0.83 | 0.86 | 0.85 | 0.84 | 0.84 | 0.85 | 0.87 | 0.87 | 0.89 | 0.89 | 0.89 | 0.89 | 0.89 | 0.87 | 0.85 | 0.85 | 0.86 | 0.85 | 0.83 | 0.82 | 0.81 | 0.8 | 0.81 | 0.82 | 0.84 | 0.85 | 0.88 | 0.88 | 0.86 | 0.87 | 0.89 | 0.9 | 0.9 | 0.94 | 0.95 | 0.91 | 0.91 | 0.89 | 0.89 | 0.89 | 0.9 | 0.91 | 0.89 | 0.89 | 0.89 | 0.88 | 0.87 | 0.89 | 0.85 | 0.86 | 0.83 | 0.82 | 0.83 | 0.83 | 0.83 | 0.84 | 0.83 | 0.83 | 0.85 | 0.88 | 0.92 | 0.93 | 0.95 | 0.96 | 0.95 | 0.94 | 0.95 | 0.96 | 0.98 | 0.98 | 0.96 | 0.93 | 0.92 | 0.91 | 0.91 | 0.92 | 0.92 | 0.94 | 0.92 | 0.9 | 0.9 | 0.92 | 0.93 | 0.95 | 0.94 | 0.93 | 0.93 | 0.93 | 0.93 | 0.92 | 0.95 | 0.95 | 0.93 | 0.9 | 0.86 | 0.86 | 0.89 | 0.89 | 0.9 | 0.91 | 0.91 | 0.91 | 0.87 | 0.89 | 0.89 | 0.89 | 0.95 | 0.91 | 0.88 | 0.92 | 0.93 | 0.93 | 0.94 | 0.94 | 0.97 | 0.98 | 0.99 | 1 | 0.96 | 1.01 | 1.03 | 1 | 0.95 | 0.95 | 0.95 | 0.95 | 0.94 | 0.94 | 0.93 | 0.94 | 0.96 | 0.96 | 0.96 | 0.97 | 0.99 | 0.98 | 0.98 | 0.97 | 0.99 | 0.97 | 0.98 | 0.97 | 0.95 | 0.95 | 0.94 | 0.9 | 0.88 | 0.9 | 0.9 | 0.88 | 0.88 | 0.88 | 0.87 | 0.87 | 0.88 | 0.88 | 0.89 | 0.9
72361 |  | 0.82 | 0.8 | 0.8 | 0.83 | 0.83 | 0.82 | 0.82 | 0.82 | 0.84 | 0.84 | 0.86 | 0.86 | 0.86 | 0.86 | 0.86 | 0.85 | 0.82 | 0.83 | 0.83 | 0.82 | 0.8 | 0.8 | 0.79 | 0.77 | 0.79 | 0.8 | 0.81 | 0.83 | 0.85 | 0.85 | 0.83 | 0.84 | 0.86 | 0.87 | 0.88 | 0.91 | 0.92 | 0.88 | 0.88 | 0.86 | 0.86 | 0.86 | 0.87 | 0.88 | 0.86 | 0.86 | 0.86 | 0.85 | 0.84 | 0.86 | 0.83 | 0.83 | 0.8 | 0.79 | 0.81 | 0.8 | 0.8 | 0.81 | 0.8 | 0.8 | 0.82 | 0.86 | 0.89 | 0.9 | 0.92 | 0.93 | 0.92 | 0.9 | 0.91 | 0.92 | 0.94 | 0.94 | 0.93 | 0.9 | 0.89 | 0.88 | 0.88 | 0.89 | 0.89 | 0.91 | 0.89 | 0.87 | 0.88 | 0.89 | 0.9 | 0.92 | 0.91 | 0.9 | 0.9 | 0.9 | 0.9 | 0.89 | 0.92 | 0.92 | 0.9 | 0.87 | 0.83 | 0.84 | 0.86 | 0.86 | 0.87 | 0.88 | 0.88 | 0.88 | 0.85 | 0.86 | 0.86 | 0.86 | 0.92 | 0.88 | 0.85 | 0.89 | 0.9 | 0.9 | 0.91 | 0.91 | 0.94 | 0.94 | 0.96 | 0.96 | 0.93 | 0.98 | 1 | 0.97 | 0.92 | 0.92 | 0.92 | 0.92 | 0.91 | 0.91 | 0.9 | 0.91 | 0.93 | 0.93 | 0.92 | 0.94 | 0.96 | 0.94 | 0.94 | 0.94 | 0.95 | 0.94 | 0.95 | 0.94 | 0.92 | 0.92 | 0.91 | 0.87 | 0.86 | 0.87 | 0.87 | 0.86 | 0.86 | 0.85 | 0.84 | 0.84 | 0.85 | 0.85 | 0.86 | 0.87
72362 |  | 0.82 | 0.81 | 0.81 | 0.83 | 0.83 | 0.82 | 0.82 | 0.83 | 0.85 | 0.84 | 0.86 | 0.86 | 0.86 | 0.86 | 0.87 | 0.85 | 0.83 | 0.83 | 0.84 | 0.82 | 0.8 | 0.8 | 0.79 | 0.78 | 0.79 | 0.8 | 0.81 | 0.83 | 0.86 | 0.85 | 0.84 | 0.84 | 0.87 | 0.88 | 0.88 | 0.91 | 0.92 | 0.88 | 0.89 | 0.86 | 0.86 | 0.86 | 0.88 | 0.88 | 0.87 | 0.87 | 0.87 | 0.86 | 0.85 | 0.87 | 0.83 | 0.83 | 0.81 | 0.8 | 0.81 | 0.8 | 0.8 | 0.81 | 0.8 | 0.81 | 0.83 | 0.86 | 0.89 | 0.91 | 0.92 | 0.93 | 0.92 | 0.91 | 0.92 | 0.93 | 0.95 | 0.95 | 0.93 | 0.91 | 0.89 | 0.88 | 0.89 | 0.89 | 0.89 | 0.91 | 0.9 | 0.87 | 0.88 | 0.9 | 0.9 | 0.92 | 0.91 | 0.91 | 0.91 | 0.9 | 0.9 | 0.9 | 0.93 | 0.92 | 0.9 | 0.87 | 0.84 | 0.84 | 0.87 | 0.87 | 0.87 | 0.88 | 0.88 | 0.88 | 0.85 | 0.87 | 0.87 | 0.87 | 0.92 | 0.88 | 0.85 | 0.89 | 0.9 | 0.9 | 0.91 | 0.91 | 0.94 | 0.95 | 0.96 | 0.97 | 0.93 | 0.98 | 1 | 0.97 | 0.92 | 0.93 | 0.92 | 0.92 | 0.91 | 0.91 | 0.91 | 0.91 | 0.93 | 0.94 | 0.93 | 0.95 | 0.96 | 0.95 | 0.95 | 0.95 | 0.96 | 0.94 | 0.95 | 0.94 | 0.92 | 0.92 | 0.92 | 0.88 | 0.86 | 0.88 | 0.88 | 0.86 | 0.86 | 0.86 | 0.84 | 0.85 | 0.85 | 0.86 | 0.86 | 0.88
72364 |  | 0.76 | 0.75 | 0.75 | 0.77 | 0.77 | 0.76 | 0.76 | 0.77 | 0.78 | 0.78 | 0.79 | 0.79 | 0.79 | 0.79 | 0.8 | 0.78 | 0.76 | 0.77 | 0.77 | 0.76 | 0.74 | 0.74 | 0.73 | 0.72 | 0.73 | 0.74 | 0.75 | 0.77 | 0.79 | 0.79 | 0.77 | 0.78 | 0.8 | 0.81 | 0.81 | 0.84 | 0.85 | 0.81 | 0.82 | 0.8 | 0.8 | 0.8 | 0.81 | 0.81 | 0.8 | 0.8 | 0.8 | 0.79 | 0.78 | 0.8 | 0.77 | 0.77 | 0.74 | 0.74 | 0.75 | 0.74 | 0.74 | 0.75 | 0.74 | 0.75 | 0.76 | 0.79 | 0.82 | 0.83 | 0.85 | 0.85 | 0.85 | 0.83 | 0.84 | 0.85 | 0.87 | 0.87 | 0.85 | 0.83 | 0.82 | 0.81 | 0.81 | 0.82 | 0.82 | 0.84 | 0.82 | 0.81 | 0.81 | 0.83 | 0.83 | 0.85 | 0.84 | 0.83 | 0.83 | 0.83 | 0.83 | 0.82 | 0.85 | 0.85 | 0.83 | 0.8 | 0.77 | 0.78 | 0.8 | 0.8 | 0.81 | 0.82 | 0.82 | 0.82 | 0.79 | 0.8 | 0.8 | 0.8 | 0.84 | 0.81 | 0.79 | 0.82 | 0.83 | 0.82 | 0.83 | 0.84 | 0.86 | 0.87 | 0.88 | 0.89 | 0.86 | 0.9 | 0.92 | 0.9 | 0.85 | 0.86 | 0.85 | 0.85 | 0.84 | 0.84 | 0.83 | 0.84 | 0.86 | 0.86 | 0.85 | 0.87 | 0.88 | 0.87 | 0.87 | 0.86 | 0.88 | 0.86 | 0.87 | 0.86 | 0.85 | 0.85 | 0.84 | 0.81 | 0.79 | 0.81 | 0.81 | 0.79 | 0.79 | 0.79 | 0.78 | 0.78 | 0.79 | 0.79 | 0.8 | 0.81
72365 |  | 0.84 | 0.83 | 0.82 | 0.85 | 0.85 | 0.84 | 0.84 | 0.84 | 0.87 | 0.86 | 0.88 | 0.88 | 0.88 | 0.89 | 0.89 | 0.87 | 0.84 | 0.85 | 0.86 | 0.84 | 0.82 | 0.82 | 0.81 | 0.79 | 0.81 | 0.82 | 0.83 | 0.85 | 0.88 | 0.87 | 0.86 | 0.86 | 0.89 | 0.9 | 0.9 | 0.94 | 0.94 | 0.9 | 0.91 | 0.88 | 0.88 | 0.88 | 0.9 | 0.9 | 0.89 | 0.89 | 0.89 | 0.88 | 0.87 | 0.89 | 0.85 | 0.85 | 0.82 | 0.82 | 0.83 | 0.82 | 0.82 | 0.83 | 0.82 | 0.83 | 0.85 | 0.88 | 0.92 | 0.93 | 0.94 | 0.95 | 0.95 | 0.93 | 0.94 | 0.95 | 0.97 | 0.97 | 0.96 | 0.93 | 0.91 | 0.9 | 0.91 | 0.91 | 0.92 | 0.94 | 0.92 | 0.89 | 0.9 | 0.92 | 0.93 | 0.95 | 0.94 | 0.93 | 0.93 | 0.92 | 0.92 | 0.92 | 0.95 | 0.95 | 0.92 | 0.89 | 0.85 | 0.86 | 0.89 | 0.88 | 0.89 | 0.9 | 0.9 | 0.9 | 0.87 | 0.89 | 0.89 | 0.89 | 0.94 | 0.9 | 0.88 | 0.91 | 0.93 | 0.92 | 0.93 | 0.94 | 0.97 | 0.97 | 0.98 | 0.99 | 0.96 | 1 | 1.03 | 1 | 0.94 | 0.95 | 0.94 | 0.94 | 0.93 | 0.93 | 0.93 | 0.93 | 0.95 | 0.96 | 0.95 | 0.97 | 0.99 | 0.97 | 0.97 | 0.97 | 0.98 | 0.97 | 0.97 | 0.97 | 0.95 | 0.94 | 0.94 | 0.9 | 0.88 | 0.89 | 0.9 | 0.88 | 0.88 | 0.88 | 0.86 | 0.87 | 0.87 | 0.88 | 0.88 | 0.9
72367 |  | 0.83 | 0.81 | 0.81 | 0.84 | 0.84 | 0.83 | 0.83 | 0.83 | 0.85 | 0.85 | 0.87 | 0.87 | 0.87 | 0.87 | 0.87 | 0.86 | 0.83 | 0.84 | 0.84 | 0.83 | 0.81 | 0.81 | 0.8 | 0.78 | 0.8 | 0.81 | 0.82 | 0.84 | 0.86 | 0.86 | 0.84 | 0.85 | 0.88 | 0.88 | 0.89 | 0.92 | 0.93 | 0.89 | 0.9 | 0.87 | 0.87 | 0.87 | 0.88 | 0.89 | 0.87 | 0.87 | 0.87 | 0.86 | 0.86 | 0.87 | 0.84 | 0.84 | 0.81 | 0.8 | 0.82 | 0.81 | 0.81 | 0.82 | 0.81 | 0.81 | 0.83 | 0.87 | 0.9 | 0.92 | 0.93 | 0.94 | 0.93 | 0.92 | 0.93 | 0.94 | 0.96 | 0.96 | 0.94 | 0.91 | 0.9 | 0.89 | 0.9 | 0.9 | 0.9 | 0.92 | 0.9 | 0.88 | 0.89 | 0.91 | 0.91 | 0.93 | 0.92 | 0.91 | 0.91 | 0.91 | 0.91 | 0.9 | 0.93 | 0.93 | 0.91 | 0.88 | 0.84 | 0.85 | 0.87 | 0.87 | 0.88 | 0.89 | 0.89 | 0.89 | 0.86 | 0.87 | 0.87 | 0.87 | 0.93 | 0.89 | 0.86 | 0.9 | 0.91 | 0.91 | 0.92 | 0.92 | 0.95 | 0.96 | 0.97 | 0.98 | 0.94 | 0.99 | 1.01 | 0.98 | 0.93 | 0.93 | 0.93 | 0.93 | 0.92 | 0.92 | 0.91 | 0.92 | 0.94 | 0.94 | 0.94 | 0.95 | 0.97 | 0.95 | 0.96 | 0.95 | 0.96 | 0.95 | 0.96 | 0.95 | 0.93 | 0.93 | 0.92 | 0.89 | 0.87 | 0.88 | 0.88 | 0.87 | 0.87 | 0.86 | 0.85 | 0.85 | 0.86 | 0.86 | 0.87 | 0.88
72369 |  | 0.87 | 0.85 | 0.85 | 0.88 | 0.87 | 0.86 | 0.87 | 0.87 | 0.89 | 0.89 | 0.91 | 0.91 | 0.92 | 0.92 | 0.92 | 0.9 | 0.87 | 0.88 | 0.88 | 0.87 | 0.85 | 0.84 | 0.83 | 0.82 | 0.84 | 0.85 | 0.86 | 0.88 | 0.9 | 0.9 | 0.89 | 0.89 | 0.92 | 0.93 | 0.93 | 0.97 | 0.98 | 0.93 | 0.94 | 0.91 | 0.91 | 0.91 | 0.93 | 0.93 | 0.92 | 0.91 | 0.92 | 0.91 | 0.9 | 0.92 | 0.88 | 0.88 | 0.85 | 0.84 | 0.85 | 0.85 | 0.85 | 0.86 | 0.85 | 0.85 | 0.88 | 0.91 | 0.95 | 0.96 | 0.98 | 0.99 | 0.98 | 0.96 | 0.98 | 0.99 | 1.01 | 1.01 | 0.99 | 0.96 | 0.95 | 0.93 | 0.94 | 0.95 | 0.95 | 0.97 | 0.95 | 0.92 | 0.93 | 0.95 | 0.96 | 0.98 | 0.97 | 0.96 | 0.96 | 0.96 | 0.95 | 0.95 | 0.98 | 0.98 | 0.96 | 0.92 | 0.88 | 0.89 | 0.92 | 0.91 | 0.92 | 0.93 | 0.93 | 0.93 | 0.9 | 0.91 | 0.91 | 0.92 | 0.98 | 0.94 | 0.91 | 0.95 | 0.96 | 0.96 | 0.97 | 0.97 | 1 | 1.01 | 1.02 | 1.03 | 0.99 | 1.04 | 1.06 | 1.03 | 0.97 | 0.98 | 0.98 | 0.98 | 0.97 | 0.97 | 0.96 | 0.96 | 0.99 | 0.99 | 0.99 | 1 | 1.02 | 1.01 | 1.01 | 1.01 | 1.02 | 1 | 1.01 | 1 | 0.98 | 0.98 | 0.97 | 0.93 | 0.91 | 0.92 | 0.92 | 0.91 | 0.91 | 0.91 | 0.89 | 0.89 | 0.9 | 0.91 | 0.92 | 0.93
72379 |  | 0.92 | 0.91 | 0.9 | 0.94 | 0.93 | 0.92 | 0.92 | 0.93 | 0.95 | 0.95 | 0.97 | 0.98 | 0.98 | 0.98 | 0.99 | 0.96 | 0.93 | 0.94 | 0.94 | 0.93 | 0.9 | 0.9 | 0.89 | 0.87 | 0.89 | 0.9 | 0.91 | 0.93 | 0.97 | 0.96 | 0.95 | 0.95 | 0.99 | 1 | 0.99 | 1.04 | 1.05 | 1 | 1.01 | 0.98 | 0.98 | 0.98 | 0.99 | 1 | 0.98 | 0.98 | 0.98 | 0.97 | 0.96 | 0.98 | 0.94 | 0.94 | 0.91 | 0.9 | 0.91 | 0.9 | 0.9 | 0.92 | 0.91 | 0.91 | 0.93 | 0.97 | 1.01 | 1.03 | 1.05 | 1.06 | 1.06 | 1.04 | 1.05 | 1.07 | 1.09 | 1.09 | 1.07 | 1.04 | 1.02 | 1 | 1.02 | 1.02 | 1.02 | 1.04 | 1.02 | 0.99 | 1 | 1.02 | 1.02 | 1.05 | 1.04 | 1.03 | 1.03 | 1.03 | 1.02 | 1.02 | 1.05 | 1.05 | 1.03 | 0.98 | 0.94 | 0.94 | 0.97 | 0.97 | 0.98 | 0.99 | 0.99 | 0.99 | 0.95 | 0.97 | 0.97 | 0.98 | 1.05 | 1.01 | 0.97 | 1.02 | 1.04 | 1.03 | 1.04 | 1.04 | 1.07 | 1.08 | 1.09 | 1.1 | 1.06 | 1.1 | 1.14 | 1.1 | 1.04 | 1.04 | 1.04 | 1.04 | 1.03 | 1.04 | 1.03 | 1.03 | 1.06 | 1.07 | 1.06 | 1.08 | 1.1 | 1.08 | 1.08 | 1.08 | 1.09 | 1.08 | 1.08 | 1.08 | 1.06 | 1.05 | 1.04 | 0.99 | 0.97 | 0.98 | 0.98 | 0.97 | 0.97 | 0.96 | 0.95 | 0.95 | 0.96 | 0.97 | 0.98 | 0.99
72393 |  | 0.79 | 0.77 | 0.77 | 0.8 | 0.8 | 0.78 | 0.79 | 0.79 | 0.81 | 0.81 | 0.82 | 0.82 | 0.82 | 0.82 | 0.83 | 0.81 | 0.79 | 0.79 | 0.8 | 0.79 | 0.77 | 0.77 | 0.76 | 0.74 | 0.76 | 0.77 | 0.78 | 0.79 | 0.82 | 0.82 | 0.8 | 0.81 | 0.83 | 0.84 | 0.84 | 0.88 | 0.88 | 0.84 | 0.85 | 0.83 | 0.83 | 0.83 | 0.84 | 0.84 | 0.83 | 0.83 | 0.83 | 0.82 | 0.81 | 0.83 | 0.79 | 0.79 | 0.77 | 0.76 | 0.77 | 0.77 | 0.77 | 0.78 | 0.77 | 0.77 | 0.79 | 0.82 | 0.86 | 0.87 | 0.88 | 0.89 | 0.88 | 0.87 | 0.88 | 0.89 | 0.91 | 0.9 | 0.89 | 0.87 | 0.85 | 0.84 | 0.85 | 0.85 | 0.85 | 0.87 | 0.86 | 0.84 | 0.84 | 0.86 | 0.87 | 0.88 | 0.87 | 0.87 | 0.86 | 0.86 | 0.86 | 0.85 | 0.88 | 0.88 | 0.86 | 0.83 | 0.8 | 0.81 | 0.83 | 0.83 | 0.84 | 0.85 | 0.85 | 0.85 | 0.82 | 0.83 | 0.83 | 0.83 | 0.88 | 0.84 | 0.82 | 0.85 | 0.86 | 0.86 | 0.87 | 0.87 | 0.9 | 0.9 | 0.92 | 0.92 | 0.89 | 0.94 | 0.96 | 0.93 | 0.88 | 0.89 | 0.88 | 0.88 | 0.87 | 0.87 | 0.87 | 0.87 | 0.89 | 0.89 | 0.89 | 0.9 | 0.92 | 0.9 | 0.9 | 0.9 | 0.91 | 0.9 | 0.9 | 0.9 | 0.88 | 0.88 | 0.87 | 0.84 | 0.82 | 0.84 | 0.84 | 0.82 | 0.82 | 0.82 | 0.81 | 0.81 | 0.82 | 0.82 | 0.83 | 0.84
72401 |  | 0.92 | 0.9 | 0.9 | 0.93 | 0.93 | 0.92 | 0.92 | 0.92 | 0.95 | 0.95 | 0.97 | 0.97 | 0.98 | 0.98 | 0.98 | 0.96 | 0.93 | 0.93 | 0.94 | 0.93 | 0.9 | 0.89 | 0.88 | 0.86 | 0.89 | 0.9 | 0.91 | 0.93 | 0.96 | 0.96 | 0.94 | 0.95 | 0.98 | 0.99 | 0.98 | 1.03 | 1.04 | 0.99 | 1 | 0.97 | 0.97 | 0.97 | 0.99 | 0.99 | 0.97 | 0.97 | 0.98 | 0.97 | 0.96 | 0.98 | 0.93 | 0.94 | 0.91 | 0.9 | 0.91 | 0.9 | 0.9 | 0.92 | 0.91 | 0.91 | 0.93 | 0.97 | 1.01 | 1.03 | 1.04 | 1.06 | 1.05 | 1.03 | 1.05 | 1.06 | 1.08 | 1.08 | 1.07 | 1.03 | 1.01 | 1 | 1.01 | 1.01 | 1.01 | 1.03 | 1.01 | 0.98 | 0.99 | 1.01 | 1.02 | 1.05 | 1.03 | 1.02 | 1.02 | 1.02 | 1.02 | 1.02 | 1.05 | 1.05 | 1.02 | 0.98 | 0.93 | 0.94 | 0.97 | 0.97 | 0.98 | 0.99 | 0.99 | 0.99 | 0.95 | 0.97 | 0.97 | 0.98 | 1.05 | 1 | 0.97 | 1.02 | 1.03 | 1.03 | 1.04 | 1.04 | 1.07 | 1.08 | 1.08 | 1.1 | 1.05 | 1.1 | 1.13 | 1.09 | 1.04 | 1.04 | 1.04 | 1.04 | 1.03 | 1.03 | 1.03 | 1.03 | 1.05 | 1.06 | 1.05 | 1.07 | 1.1 | 1.08 | 1.08 | 1.08 | 1.09 | 1.07 | 1.08 | 1.07 | 1.05 | 1.04 | 1.03 | 0.99 | 0.96 | 0.98 | 0.98 | 0.97 | 0.97 | 0.96 | 0.95 | 0.95 | 0.96 | 0.97 | 0.97 | 0.99
72406 |  | 0.88 | 0.87 | 0.87 | 0.9 | 0.89 | 0.88 | 0.88 | 0.89 | 0.91 | 0.91 | 0.93 | 0.93 | 0.93 | 0.94 | 0.94 | 0.92 | 0.89 | 0.89 | 0.9 | 0.89 | 0.86 | 0.86 | 0.85 | 0.83 | 0.85 | 0.86 | 0.87 | 0.89 | 0.92 | 0.92 | 0.9 | 0.91 | 0.94 | 0.95 | 0.95 | 0.99 | 1 | 0.95 | 0.96 | 0.93 | 0.93 | 0.93 | 0.95 | 0.95 | 0.94 | 0.93 | 0.94 | 0.93 | 0.91 | 0.93 | 0.89 | 0.9 | 0.87 | 0.86 | 0.87 | 0.86 | 0.86 | 0.88 | 0.87 | 0.87 | 0.89 | 0.93 | 0.97 | 0.98 | 1 | 1.01 | 1 | 0.99 | 1 | 1.01 | 1.03 | 1.03 | 1.02 | 0.99 | 0.97 | 0.95 | 0.96 | 0.97 | 0.97 | 0.99 | 0.97 | 0.94 | 0.95 | 0.97 | 0.98 | 1 | 0.99 | 0.98 | 0.98 | 0.98 | 0.97 | 0.97 | 1 | 1 | 0.98 | 0.94 | 0.9 | 0.9 | 0.93 | 0.93 | 0.94 | 0.95 | 0.95 | 0.95 | 0.91 | 0.93 | 0.93 | 0.94 | 1 | 0.96 | 0.92 | 0.97 | 0.98 | 0.98 | 0.99 | 0.99 | 1.02 | 1.03 | 1.04 | 1.05 | 1.01 | 1.05 | 1.08 | 1.05 | 0.99 | 1 | 0.99 | 1 | 0.98 | 0.99 | 0.98 | 0.98 | 1.01 | 1.02 | 1.01 | 1.02 | 1.05 | 1.03 | 1.03 | 1.03 | 1.04 | 1.02 | 1.03 | 1.02 | 1 | 1 | 0.99 | 0.95 | 0.92 | 0.94 | 0.94 | 0.93 | 0.93 | 0.92 | 0.91 | 0.91 | 0.92 | 0.92 | 0.93 | 0.95
72411 |  | 0.92 | 0.9 | 0.9 | 0.93 | 0.93 | 0.92 | 0.92 | 0.92 | 0.95 | 0.95 | 0.97 | 0.97 | 0.98 | 0.98 | 0.98 | 0.96 | 0.93 | 0.93 | 0.94 | 0.92 | 0.9 | 0.89 | 0.88 | 0.86 | 0.88 | 0.89 | 0.91 | 0.93 | 0.96 | 0.96 | 0.94 | 0.95 | 0.98 | 0.99 | 0.98 | 1.03 | 1.04 | 0.99 | 1.01 | 0.97 | 0.97 | 0.97 | 0.99 | 0.99 | 0.98 | 0.97 | 0.98 | 0.97 | 0.95 | 0.98 | 0.93 | 0.94 | 0.91 | 0.9 | 0.91 | 0.9 | 0.9 | 0.91 | 0.91 | 0.91 | 0.93 | 0.97 | 1.01 | 1.03 | 1.04 | 1.06 | 1.05 | 1.03 | 1.05 | 1.06 | 1.08 | 1.09 | 1.07 | 1.03 | 1.02 | 1 | 1.01 | 1.01 | 1.01 | 1.04 | 1.01 | 0.98 | 0.99 | 1.01 | 1.02 | 1.05 | 1.03 | 1.02 | 1.02 | 1.02 | 1.02 | 1.02 | 1.05 | 1.05 | 1.02 | 0.98 | 0.93 | 0.94 | 0.97 | 0.97 | 0.98 | 0.99 | 0.99 | 0.98 | 0.95 | 0.97 | 0.97 | 0.98 | 1.05 | 1 | 0.97 | 1.02 | 1.03 | 1.03 | 1.03 | 1.04 | 1.07 | 1.07 | 1.08 | 1.1 | 1.05 | 1.1 | 1.13 | 1.09 | 1.04 | 1.04 | 1.04 | 1.04 | 1.03 | 1.03 | 1.03 | 1.03 | 1.05 | 1.06 | 1.05 | 1.07 | 1.1 | 1.08 | 1.08 | 1.08 | 1.09 | 1.07 | 1.08 | 1.07 | 1.05 | 1.04 | 1.03 | 0.99 | 0.96 | 0.98 | 0.98 | 0.97 | 0.97 | 0.96 | 0.95 | 0.95 | 0.96 | 0.97 | 0.97 | 0.99
72414 |  | 0.94 | 0.93 | 0.92 | 0.96 | 0.95 | 0.94 | 0.94 | 0.95 | 0.98 | 0.97 | 1 | 1 | 1 | 1.01 | 1.01 | 0.99 | 0.95 | 0.96 | 0.96 | 0.95 | 0.92 | 0.92 | 0.91 | 0.89 | 0.91 | 0.92 | 0.93 | 0.95 | 0.99 | 0.99 | 0.97 | 0.97 | 1.01 | 1.02 | 1.01 | 1.06 | 1.07 | 1.02 | 1.03 | 1 | 1 | 1 | 1.01 | 1.02 | 1 | 1 | 1.01 | 0.99 | 0.98 | 1.01 | 0.96 | 0.97 | 0.93 | 0.92 | 0.93 | 0.93 | 0.93 | 0.94 | 0.93 | 0.93 | 0.96 | 0.99 | 1.04 | 1.06 | 1.07 | 1.09 | 1.08 | 1.06 | 1.08 | 1.09 | 1.11 | 1.12 | 1.1 | 1.06 | 1.04 | 1.03 | 1.04 | 1.04 | 1.04 | 1.06 | 1.04 | 1.01 | 1.02 | 1.04 | 1.05 | 1.08 | 1.06 | 1.05 | 1.05 | 1.05 | 1.05 | 1.05 | 1.08 | 1.08 | 1.05 | 1.01 | 0.96 | 0.96 | 1 | 0.99 | 1 | 1.01 | 1.01 | 1.01 | 0.97 | 0.99 | 0.99 | 1 | 1.08 | 1.03 | 1 | 1.05 | 1.06 | 1.06 | 1.07 | 1.07 | 1.11 | 1.11 | 1.11 | 1.13 | 1.08 | 1.13 | 1.16 | 1.12 | 1.07 | 1.07 | 1.07 | 1.07 | 1.06 | 1.06 | 1.06 | 1.06 | 1.08 | 1.1 | 1.08 | 1.1 | 1.13 | 1.11 | 1.11 | 1.11 | 1.12 | 1.11 | 1.11 | 1.11 | 1.08 | 1.07 | 1.06 | 1.01 | 0.99 | 1.01 | 1.01 | 0.99 | 0.99 | 0.99 | 0.97 | 0.98 | 0.99 | 1 | 1 | 1.02
72415 |  | 0.9 | 0.88 | 0.88 | 0.91 | 0.91 | 0.9 | 0.9 | 0.91 | 0.93 | 0.93 | 0.95 | 0.95 | 0.95 | 0.96 | 0.96 | 0.94 | 0.91 | 0.91 | 0.92 | 0.91 | 0.88 | 0.88 | 0.87 | 0.85 | 0.87 | 0.88 | 0.89 | 0.91 | 0.94 | 0.94 | 0.92 | 0.93 | 0.96 | 0.97 | 0.96 | 1.01 | 1.02 | 0.97 | 0.98 | 0.95 | 0.95 | 0.95 | 0.96 | 0.97 | 0.95 | 0.95 | 0.96 | 0.95 | 0.93 | 0.95 | 0.91 | 0.92 | 0.89 | 0.88 | 0.89 | 0.88 | 0.88 | 0.89 | 0.89 | 0.89 | 0.91 | 0.95 | 0.99 | 1 | 1.02 | 1.03 | 1.03 | 1.01 | 1.02 | 1.03 | 1.05 | 1.06 | 1.04 | 1.01 | 0.99 | 0.97 | 0.99 | 0.99 | 0.99 | 1.01 | 0.99 | 0.96 | 0.97 | 0.99 | 1 | 1.02 | 1.01 | 1 | 1 | 1 | 1 | 0.99 | 1.03 | 1.02 | 1 | 0.96 | 0.92 | 0.92 | 0.95 | 0.95 | 0.96 | 0.97 | 0.97 | 0.97 | 0.93 | 0.95 | 0.95 | 0.95 | 1.02 | 0.98 | 0.95 | 0.99 | 1.01 | 1 | 1.01 | 1.01 | 1.05 | 1.05 | 1.06 | 1.07 | 1.03 | 1.08 | 1.11 | 1.07 | 1.01 | 1.02 | 1.02 | 1.02 | 1.01 | 1.01 | 1.01 | 1 | 1.03 | 1.04 | 1.03 | 1.05 | 1.07 | 1.05 | 1.05 | 1.05 | 1.06 | 1.05 | 1.05 | 1.05 | 1.03 | 1.02 | 1.01 | 0.97 | 0.94 | 0.96 | 0.96 | 0.95 | 0.95 | 0.94 | 0.93 | 0.93 | 0.94 | 0.95 | 0.95 | 0.97
72417 |  | 0.87 | 0.85 | 0.85 | 0.88 | 0.88 | 0.87 | 0.87 | 0.87 | 0.9 | 0.9 | 0.91 | 0.92 | 0.92 | 0.92 | 0.92 | 0.9 | 0.87 | 0.88 | 0.88 | 0.87 | 0.85 | 0.85 | 0.84 | 0.82 | 0.84 | 0.85 | 0.86 | 0.88 | 0.91 | 0.9 | 0.89 | 0.89 | 0.92 | 0.93 | 0.93 | 0.97 | 0.98 | 0.94 | 0.94 | 0.92 | 0.92 | 0.92 | 0.93 | 0.94 | 0.92 | 0.92 | 0.92 | 0.91 | 0.9 | 0.92 | 0.88 | 0.88 | 0.85 | 0.85 | 0.86 | 0.85 | 0.85 | 0.86 | 0.85 | 0.86 | 0.88 | 0.91 | 0.95 | 0.97 | 0.98 | 0.99 | 0.98 | 0.97 | 0.98 | 0.99 | 1.01 | 1.01 | 1 | 0.97 | 0.95 | 0.94 | 0.95 | 0.95 | 0.95 | 0.97 | 0.95 | 0.93 | 0.93 | 0.96 | 0.96 | 0.98 | 0.97 | 0.96 | 0.96 | 0.96 | 0.96 | 0.95 | 0.99 | 0.98 | 0.96 | 0.93 | 0.88 | 0.89 | 0.92 | 0.92 | 0.92 | 0.93 | 0.93 | 0.93 | 0.9 | 0.92 | 0.92 | 0.92 | 0.98 | 0.94 | 0.91 | 0.95 | 0.97 | 0.96 | 0.97 | 0.97 | 1.01 | 1.01 | 1.02 | 1.03 | 0.99 | 1.04 | 1.07 | 1.03 | 0.98 | 0.98 | 0.98 | 0.98 | 0.97 | 0.97 | 0.97 | 0.97 | 0.99 | 1 | 0.99 | 1.01 | 1.03 | 1.01 | 1.01 | 1.01 | 1.02 | 1 | 1.01 | 1.01 | 0.99 | 0.98 | 0.97 | 0.93 | 0.91 | 0.93 | 0.93 | 0.91 | 0.91 | 0.91 | 0.89 | 0.9 | 0.9 | 0.91 | 0.92 | 0.93
72419 |  | 0.84 | 0.82 | 0.82 | 0.85 | 0.85 | 0.84 | 0.84 | 0.84 | 0.86 | 0.86 | 0.88 | 0.88 | 0.88 | 0.88 | 0.88 | 0.87 | 0.84 | 0.85 | 0.85 | 0.84 | 0.82 | 0.81 | 0.8 | 0.79 | 0.81 | 0.82 | 0.83 | 0.85 | 0.87 | 0.87 | 0.85 | 0.86 | 0.89 | 0.89 | 0.9 | 0.93 | 0.94 | 0.9 | 0.91 | 0.88 | 0.88 | 0.88 | 0.89 | 0.9 | 0.89 | 0.88 | 0.89 | 0.87 | 0.87 | 0.88 | 0.85 | 0.85 | 0.82 | 0.81 | 0.82 | 0.82 | 0.82 | 0.83 | 0.82 | 0.82 | 0.84 | 0.88 | 0.91 | 0.93 | 0.94 | 0.95 | 0.94 | 0.93 | 0.94 | 0.95 | 0.97 | 0.97 | 0.96 | 0.93 | 0.91 | 0.9 | 0.91 | 0.91 | 0.91 | 0.94 | 0.92 | 0.89 | 0.9 | 0.92 | 0.92 | 0.94 | 0.93 | 0.93 | 0.92 | 0.92 | 0.92 | 0.92 | 0.95 | 0.94 | 0.92 | 0.89 | 0.85 | 0.86 | 0.88 | 0.88 | 0.89 | 0.9 | 0.9 | 0.9 | 0.87 | 0.88 | 0.88 | 0.88 | 0.94 | 0.9 | 0.87 | 0.91 | 0.93 | 0.92 | 0.93 | 0.93 | 0.96 | 0.97 | 0.98 | 0.99 | 0.95 | 1 | 1.02 | 0.99 | 0.94 | 0.95 | 0.94 | 0.94 | 0.93 | 0.93 | 0.93 | 0.93 | 0.95 | 0.96 | 0.95 | 0.97 | 0.99 | 0.97 | 0.97 | 0.97 | 0.98 | 0.96 | 0.97 | 0.96 | 0.94 | 0.94 | 0.93 | 0.89 | 0.88 | 0.89 | 0.89 | 0.88 | 0.88 | 0.87 | 0.86 | 0.86 | 0.87 | 0.87 | 0.88 | 0.89
72458 |  | 0.83 | 0.82 | 0.82 | 0.85 | 0.84 | 0.83 | 0.83 | 0.84 | 0.86 | 0.86 | 0.88 | 0.88 | 0.88 | 0.88 | 0.88 | 0.86 | 0.84 | 0.84 | 0.85 | 0.83 | 0.81 | 0.81 | 0.8 | 0.79 | 0.8 | 0.81 | 0.83 | 0.84 | 0.87 | 0.87 | 0.85 | 0.86 | 0.89 | 0.89 | 0.9 | 0.94 | 0.94 | 0.9 | 0.91 | 0.88 | 0.88 | 0.88 | 0.89 | 0.9 | 0.88 | 0.88 | 0.88 | 0.87 | 0.86 | 0.88 | 0.84 | 0.84 | 0.82 | 0.81 | 0.82 | 0.81 | 0.81 | 0.82 | 0.81 | 0.82 | 0.84 | 0.87 | 0.91 | 0.93 | 0.94 | 0.95 | 0.94 | 0.93 | 0.94 | 0.95 | 0.97 | 0.97 | 0.95 | 0.93 | 0.91 | 0.9 | 0.91 | 0.91 | 0.91 | 0.93 | 0.91 | 0.89 | 0.9 | 0.92 | 0.92 | 0.94 | 0.93 | 0.92 | 0.92 | 0.92 | 0.91 | 0.91 | 0.94 | 0.93 | 0.91 | 0.88 | 0.85 | 0.85 | 0.88 | 0.88 | 0.89 | 0.9 | 0.9 | 0.9 | 0.86 | 0.88 | 0.88 | 0.88 | 0.93 | 0.89 | 0.87 | 0.91 | 0.92 | 0.91 | 0.92 | 0.92 | 0.95 | 0.96 | 0.97 | 0.98 | 0.94 | 0.99 | 1.02 | 0.99 | 0.93 | 0.94 | 0.93 | 0.93 | 0.92 | 0.93 | 0.92 | 0.92 | 0.95 | 0.95 | 0.94 | 0.96 | 0.98 | 0.96 | 0.96 | 0.96 | 0.97 | 0.96 | 0.96 | 0.96 | 0.94 | 0.93 | 0.93 | 0.89 | 0.87 | 0.88 | 0.88 | 0.87 | 0.87 | 0.87 | 0.85 | 0.85 | 0.86 | 0.87 | 0.87 | 0.89
72459 |  | 0.76 | 0.75 | 0.75 | 0.77 | 0.77 | 0.76 | 0.76 | 0.76 | 0.78 | 0.78 | 0.79 | 0.79 | 0.79 | 0.79 | 0.79 | 0.78 | 0.76 | 0.77 | 0.77 | 0.76 | 0.74 | 0.74 | 0.73 | 0.72 | 0.73 | 0.74 | 0.75 | 0.77 | 0.79 | 0.79 | 0.77 | 0.78 | 0.8 | 0.81 | 0.81 | 0.84 | 0.85 | 0.81 | 0.82 | 0.79 | 0.79 | 0.8 | 0.81 | 0.81 | 0.8 | 0.8 | 0.8 | 0.79 | 0.78 | 0.79 | 0.76 | 0.77 | 0.74 | 0.74 | 0.75 | 0.74 | 0.74 | 0.75 | 0.74 | 0.74 | 0.76 | 0.79 | 0.82 | 0.83 | 0.84 | 0.85 | 0.85 | 0.83 | 0.84 | 0.85 | 0.87 | 0.87 | 0.85 | 0.83 | 0.82 | 0.81 | 0.81 | 0.82 | 0.82 | 0.84 | 0.82 | 0.81 | 0.81 | 0.83 | 0.83 | 0.85 | 0.84 | 0.83 | 0.83 | 0.83 | 0.83 | 0.82 | 0.85 | 0.84 | 0.83 | 0.8 | 0.77 | 0.78 | 0.8 | 0.8 | 0.81 | 0.82 | 0.82 | 0.82 | 0.79 | 0.8 | 0.8 | 0.8 | 0.84 | 0.81 | 0.78 | 0.82 | 0.83 | 0.82 | 0.83 | 0.84 | 0.86 | 0.87 | 0.88 | 0.89 | 0.86 | 0.9 | 0.92 | 0.9 | 0.85 | 0.86 | 0.85 | 0.85 | 0.84 | 0.84 | 0.83 | 0.84 | 0.86 | 0.86 | 0.85 | 0.87 | 0.88 | 0.86 | 0.86 | 0.86 | 0.87 | 0.86 | 0.87 | 0.86 | 0.84 | 0.84 | 0.84 | 0.81 | 0.79 | 0.81 | 0.81 | 0.79 | 0.79 | 0.79 | 0.78 | 0.78 | 0.79 | 0.79 | 0.8 | 0.81
72461 |  | 0.81 | 0.8 | 0.79 | 0.82 | 0.82 | 0.81 | 0.81 | 0.82 | 0.84 | 0.83 | 0.85 | 0.85 | 0.85 | 0.85 | 0.85 | 0.84 | 0.81 | 0.82 | 0.82 | 0.81 | 0.79 | 0.79 | 0.78 | 0.76 | 0.78 | 0.79 | 0.8 | 0.82 | 0.84 | 0.84 | 0.83 | 0.83 | 0.86 | 0.87 | 0.87 | 0.91 | 0.91 | 0.87 | 0.88 | 0.85 | 0.85 | 0.85 | 0.86 | 0.87 | 0.86 | 0.85 | 0.85 | 0.84 | 0.83 | 0.85 | 0.81 | 0.82 | 0.79 | 0.78 | 0.79 | 0.79 | 0.79 | 0.8 | 0.79 | 0.79 | 0.81 | 0.85 | 0.88 | 0.9 | 0.91 | 0.92 | 0.91 | 0.9 | 0.91 | 0.92 | 0.94 | 0.94 | 0.92 | 0.9 | 0.88 | 0.87 | 0.88 | 0.88 | 0.88 | 0.9 | 0.88 | 0.86 | 0.87 | 0.89 | 0.89 | 0.91 | 0.9 | 0.89 | 0.89 | 0.89 | 0.88 | 0.88 | 0.91 | 0.9 | 0.88 | 0.86 | 0.82 | 0.83 | 0.86 | 0.85 | 0.86 | 0.87 | 0.87 | 0.87 | 0.84 | 0.86 | 0.86 | 0.85 | 0.9 | 0.87 | 0.84 | 0.88 | 0.89 | 0.88 | 0.89 | 0.89 | 0.92 | 0.93 | 0.94 | 0.95 | 0.91 | 0.96 | 0.99 | 0.96 | 0.9 | 0.91 | 0.9 | 0.9 | 0.9 | 0.9 | 0.89 | 0.89 | 0.92 | 0.92 | 0.91 | 0.93 | 0.95 | 0.93 | 0.93 | 0.93 | 0.94 | 0.92 | 0.93 | 0.93 | 0.91 | 0.9 | 0.9 | 0.86 | 0.84 | 0.86 | 0.86 | 0.84 | 0.84 | 0.84 | 0.83 | 0.83 | 0.84 | 0.84 | 0.85 | 0.86
72469 |  | 0.76 | 0.75 | 0.75 | 0.77 | 0.77 | 0.76 | 0.76 | 0.76 | 0.78 | 0.78 | 0.79 | 0.79 | 0.79 | 0.79 | 0.79 | 0.78 | 0.76 | 0.77 | 0.77 | 0.76 | 0.74 | 0.74 | 0.73 | 0.72 | 0.73 | 0.74 | 0.75 | 0.77 | 0.79 | 0.79 | 0.77 | 0.78 | 0.8 | 0.8 | 0.81 | 0.84 | 0.84 | 0.81 | 0.81 | 0.79 | 0.79 | 0.79 | 0.81 | 0.81 | 0.8 | 0.8 | 0.8 | 0.79 | 0.78 | 0.79 | 0.76 | 0.76 | 0.74 | 0.73 | 0.75 | 0.74 | 0.74 | 0.75 | 0.74 | 0.74 | 0.76 | 0.79 | 0.82 | 0.83 | 0.84 | 0.85 | 0.85 | 0.83 | 0.84 | 0.85 | 0.87 | 0.87 | 0.85 | 0.83 | 0.82 | 0.81 | 0.81 | 0.82 | 0.82 | 0.84 | 0.82 | 0.81 | 0.81 | 0.83 | 0.83 | 0.85 | 0.84 | 0.83 | 0.83 | 0.83 | 0.83 | 0.82 | 0.85 | 0.84 | 0.83 | 0.8 | 0.77 | 0.78 | 0.8 | 0.8 | 0.81 | 0.82 | 0.82 | 0.82 | 0.79 | 0.8 | 0.8 | 0.8 | 0.84 | 0.81 | 0.78 | 0.82 | 0.83 | 0.82 | 0.83 | 0.84 | 0.86 | 0.87 | 0.88 | 0.89 | 0.86 | 0.9 | 0.92 | 0.89 | 0.85 | 0.85 | 0.85 | 0.85 | 0.84 | 0.84 | 0.83 | 0.84 | 0.86 | 0.86 | 0.85 | 0.87 | 0.88 | 0.86 | 0.86 | 0.86 | 0.87 | 0.86 | 0.87 | 0.86 | 0.84 | 0.84 | 0.84 | 0.81 | 0.79 | 0.81 | 0.81 | 0.79 | 0.79 | 0.79 | 0.78 | 0.78 | 0.79 | 0.79 | 0.79 | 0.8
72474 |  | 0.8 | 0.79 | 0.79 | 0.81 | 0.81 | 0.8 | 0.8 | 0.81 | 0.83 | 0.83 | 0.84 | 0.84 | 0.84 | 0.84 | 0.84 | 0.83 | 0.8 | 0.81 | 0.82 | 0.8 | 0.78 | 0.78 | 0.77 | 0.76 | 0.77 | 0.78 | 0.8 | 0.81 | 0.84 | 0.83 | 0.82 | 0.82 | 0.85 | 0.86 | 0.86 | 0.89 | 0.9 | 0.86 | 0.87 | 0.84 | 0.84 | 0.84 | 0.85 | 0.86 | 0.85 | 0.85 | 0.85 | 0.84 | 0.83 | 0.84 | 0.81 | 0.81 | 0.79 | 0.78 | 0.79 | 0.79 | 0.78 | 0.79 | 0.78 | 0.79 | 0.81 | 0.84 | 0.87 | 0.89 | 0.9 | 0.91 | 0.9 | 0.89 | 0.9 | 0.91 | 0.93 | 0.93 | 0.91 | 0.89 | 0.87 | 0.86 | 0.87 | 0.87 | 0.87 | 0.89 | 0.88 | 0.86 | 0.86 | 0.88 | 0.88 | 0.9 | 0.89 | 0.89 | 0.88 | 0.88 | 0.88 | 0.87 | 0.9 | 0.9 | 0.88 | 0.85 | 0.82 | 0.82 | 0.85 | 0.85 | 0.85 | 0.87 | 0.86 | 0.86 | 0.83 | 0.85 | 0.85 | 0.85 | 0.89 | 0.86 | 0.83 | 0.87 | 0.88 | 0.88 | 0.88 | 0.89 | 0.92 | 0.92 | 0.94 | 0.94 | 0.91 | 0.96 | 0.98 | 0.95 | 0.9 | 0.9 | 0.9 | 0.9 | 0.89 | 0.89 | 0.88 | 0.89 | 0.91 | 0.91 | 0.91 | 0.92 | 0.94 | 0.92 | 0.92 | 0.92 | 0.93 | 0.92 | 0.92 | 0.92 | 0.9 | 0.9 | 0.89 | 0.86 | 0.84 | 0.85 | 0.85 | 0.84 | 0.84 | 0.84 | 0.82 | 0.82 | 0.83 | 0.83 | 0.84 | 0.85
72475 |  | 0.77 | 0.76 | 0.76 | 0.78 | 0.78 | 0.77 | 0.77 | 0.77 | 0.79 | 0.79 | 0.8 | 0.8 | 0.8 | 0.8 | 0.8 | 0.79 | 0.77 | 0.77 | 0.78 | 0.77 | 0.75 | 0.75 | 0.74 | 0.73 | 0.74 | 0.75 | 0.76 | 0.78 | 0.8 | 0.8 | 0.78 | 0.79 | 0.81 | 0.82 | 0.82 | 0.85 | 0.86 | 0.82 | 0.83 | 0.8 | 0.8 | 0.81 | 0.82 | 0.82 | 0.81 | 0.81 | 0.81 | 0.8 | 0.79 | 0.8 | 0.77 | 0.77 | 0.75 | 0.74 | 0.76 | 0.75 | 0.75 | 0.76 | 0.75 | 0.75 | 0.77 | 0.8 | 0.83 | 0.85 | 0.86 | 0.86 | 0.86 | 0.84 | 0.85 | 0.86 | 0.88 | 0.88 | 0.86 | 0.84 | 0.83 | 0.82 | 0.83 | 0.83 | 0.83 | 0.85 | 0.83 | 0.82 | 0.82 | 0.84 | 0.84 | 0.86 | 0.85 | 0.84 | 0.84 | 0.84 | 0.84 | 0.83 | 0.86 | 0.86 | 0.84 | 0.81 | 0.78 | 0.79 | 0.81 | 0.81 | 0.82 | 0.83 | 0.83 | 0.83 | 0.8 | 0.81 | 0.81 | 0.81 | 0.85 | 0.82 | 0.79 | 0.83 | 0.84 | 0.83 | 0.84 | 0.85 | 0.87 | 0.88 | 0.89 | 0.9 | 0.87 | 0.91 | 0.93 | 0.91 | 0.86 | 0.86 | 0.86 | 0.86 | 0.85 | 0.85 | 0.84 | 0.85 | 0.87 | 0.87 | 0.86 | 0.88 | 0.89 | 0.88 | 0.88 | 0.87 | 0.89 | 0.87 | 0.88 | 0.87 | 0.86 | 0.85 | 0.85 | 0.82 | 0.8 | 0.82 | 0.82 | 0.8 | 0.8 | 0.8 | 0.79 | 0.79 | 0.8 | 0.8 | 0.8 | 0.81
72477 |  | 0.78 | 0.76 | 0.76 | 0.79 | 0.78 | 0.77 | 0.77 | 0.78 | 0.8 | 0.8 | 0.81 | 0.81 | 0.81 | 0.81 | 0.81 | 0.8 | 0.78 | 0.78 | 0.79 | 0.78 | 0.76 | 0.76 | 0.75 | 0.73 | 0.75 | 0.76 | 0.77 | 0.78 | 0.81 | 0.8 | 0.79 | 0.79 | 0.82 | 0.82 | 0.83 | 0.86 | 0.87 | 0.83 | 0.83 | 0.81 | 0.81 | 0.81 | 0.82 | 0.83 | 0.82 | 0.82 | 0.82 | 0.81 | 0.8 | 0.81 | 0.78 | 0.78 | 0.76 | 0.75 | 0.77 | 0.76 | 0.76 | 0.77 | 0.76 | 0.76 | 0.78 | 0.81 | 0.84 | 0.85 | 0.86 | 0.87 | 0.87 | 0.85 | 0.86 | 0.87 | 0.89 | 0.89 | 0.87 | 0.85 | 0.84 | 0.83 | 0.83 | 0.84 | 0.84 | 0.86 | 0.84 | 0.83 | 0.83 | 0.85 | 0.85 | 0.87 | 0.86 | 0.85 | 0.85 | 0.85 | 0.85 | 0.84 | 0.87 | 0.86 | 0.85 | 0.82 | 0.79 | 0.8 | 0.82 | 0.82 | 0.83 | 0.84 | 0.84 | 0.84 | 0.81 | 0.82 | 0.82 | 0.82 | 0.86 | 0.83 | 0.8 | 0.84 | 0.85 | 0.84 | 0.85 | 0.86 | 0.88 | 0.89 | 0.9 | 0.91 | 0.88 | 0.92 | 0.94 | 0.92 | 0.87 | 0.87 | 0.87 | 0.87 | 0.86 | 0.86 | 0.85 | 0.86 | 0.88 | 0.88 | 0.87 | 0.89 | 0.9 | 0.89 | 0.89 | 0.89 | 0.9 | 0.88 | 0.89 | 0.88 | 0.87 | 0.86 | 0.86 | 0.83 | 0.81 | 0.83 | 0.83 | 0.81 | 0.81 | 0.81 | 0.8 | 0.8 | 0.81 | 0.81 | 0.81 | 0.82
72479 |  | 0.79 | 0.77 | 0.77 | 0.8 | 0.79 | 0.78 | 0.79 | 0.79 | 0.81 | 0.81 | 0.82 | 0.82 | 0.82 | 0.82 | 0.83 | 0.81 | 0.79 | 0.79 | 0.8 | 0.79 | 0.77 | 0.77 | 0.76 | 0.74 | 0.76 | 0.77 | 0.78 | 0.79 | 0.82 | 0.82 | 0.8 | 0.8 | 0.83 | 0.84 | 0.84 | 0.87 | 0.88 | 0.84 | 0.85 | 0.82 | 0.82 | 0.83 | 0.84 | 0.84 | 0.83 | 0.83 | 0.83 | 0.82 | 0.81 | 0.83 | 0.79 | 0.79 | 0.77 | 0.76 | 0.78 | 0.77 | 0.77 | 0.78 | 0.77 | 0.77 | 0.79 | 0.82 | 0.85 | 0.87 | 0.88 | 0.89 | 0.88 | 0.87 | 0.87 | 0.88 | 0.9 | 0.9 | 0.89 | 0.86 | 0.85 | 0.84 | 0.85 | 0.85 | 0.85 | 0.87 | 0.86 | 0.84 | 0.84 | 0.86 | 0.86 | 0.88 | 0.87 | 0.87 | 0.86 | 0.86 | 0.86 | 0.85 | 0.88 | 0.88 | 0.86 | 0.83 | 0.8 | 0.81 | 0.83 | 0.83 | 0.84 | 0.85 | 0.85 | 0.85 | 0.82 | 0.83 | 0.83 | 0.83 | 0.87 | 0.84 | 0.81 | 0.85 | 0.86 | 0.86 | 0.87 | 0.87 | 0.9 | 0.9 | 0.92 | 0.92 | 0.89 | 0.94 | 0.96 | 0.93 | 0.88 | 0.89 | 0.88 | 0.88 | 0.87 | 0.87 | 0.87 | 0.87 | 0.89 | 0.89 | 0.89 | 0.9 | 0.92 | 0.9 | 0.9 | 0.9 | 0.91 | 0.9 | 0.9 | 0.9 | 0.88 | 0.88 | 0.87 | 0.84 | 0.82 | 0.84 | 0.84 | 0.82 | 0.82 | 0.82 | 0.81 | 0.81 | 0.82 | 0.82 | 0.83 | 0.84
72488 |  | 0.89 | 0.87 | 0.87 | 0.9 | 0.9 | 0.89 | 0.89 | 0.9 | 0.92 | 0.92 | 0.94 | 0.94 | 0.94 | 0.95 | 0.95 | 0.93 | 0.9 | 0.9 | 0.91 | 0.89 | 0.87 | 0.87 | 0.86 | 0.84 | 0.86 | 0.87 | 0.88 | 0.9 | 0.93 | 0.93 | 0.91 | 0.92 | 0.95 | 0.96 | 0.96 | 1 | 1.01 | 0.96 | 0.97 | 0.94 | 0.94 | 0.94 | 0.95 | 0.96 | 0.94 | 0.94 | 0.95 | 0.93 | 0.92 | 0.95 | 0.9 | 0.91 | 0.88 | 0.87 | 0.88 | 0.87 | 0.87 | 0.88 | 0.88 | 0.88 | 0.9 | 0.94 | 0.97 | 0.99 | 1 | 1.02 | 1.01 | 0.99 | 1.01 | 1.02 | 1.04 | 1.05 | 1.03 | 0.99 | 0.98 | 0.96 | 0.98 | 0.98 | 0.98 | 1 | 0.98 | 0.95 | 0.96 | 0.98 | 0.99 | 1.01 | 1 | 0.99 | 0.99 | 0.99 | 0.98 | 0.98 | 1.01 | 1.01 | 0.98 | 0.95 | 0.9 | 0.91 | 0.94 | 0.93 | 0.94 | 0.95 | 0.95 | 0.95 | 0.92 | 0.94 | 0.94 | 0.94 | 1.01 | 0.96 | 0.93 | 0.98 | 0.99 | 0.99 | 0.99 | 1 | 1.03 | 1.04 | 1.05 | 1.06 | 1.02 | 1.06 | 1.09 | 1.06 | 1 | 1 | 1 | 1 | 0.99 | 0.99 | 0.99 | 0.99 | 1.01 | 1.03 | 1.02 | 1.03 | 1.06 | 1.04 | 1.04 | 1.04 | 1.05 | 1.03 | 1.04 | 1.03 | 1.01 | 1 | 1 | 0.95 | 0.93 | 0.95 | 0.94 | 0.93 | 0.93 | 0.93 | 0.91 | 0.91 | 0.92 | 0.93 | 0.94 | 0.95
72501 |  | 0.84 | 0.83 | 0.83 | 0.86 | 0.85 | 0.84 | 0.85 | 0.85 | 0.87 | 0.87 | 0.89 | 0.89 | 0.89 | 0.89 | 0.89 | 0.87 | 0.85 | 0.85 | 0.86 | 0.85 | 0.83 | 0.82 | 0.81 | 0.8 | 0.81 | 0.82 | 0.84 | 0.85 | 0.88 | 0.88 | 0.86 | 0.87 | 0.9 | 0.9 | 0.91 | 0.94 | 0.95 | 0.91 | 0.92 | 0.89 | 0.89 | 0.89 | 0.9 | 0.91 | 0.89 | 0.89 | 0.89 | 0.88 | 0.87 | 0.89 | 0.85 | 0.86 | 0.83 | 0.82 | 0.83 | 0.83 | 0.83 | 0.84 | 0.83 | 0.83 | 0.85 | 0.89 | 0.92 | 0.94 | 0.95 | 0.96 | 0.95 | 0.94 | 0.95 | 0.96 | 0.98 | 0.98 | 0.97 | 0.94 | 0.92 | 0.91 | 0.92 | 0.92 | 0.92 | 0.95 | 0.93 | 0.9 | 0.91 | 0.93 | 0.93 | 0.95 | 0.94 | 0.94 | 0.93 | 0.93 | 0.93 | 0.92 | 0.96 | 0.95 | 0.93 | 0.9 | 0.86 | 0.87 | 0.89 | 0.89 | 0.9 | 0.91 | 0.91 | 0.91 | 0.87 | 0.89 | 0.89 | 0.89 | 0.95 | 0.91 | 0.88 | 0.92 | 0.93 | 0.93 | 0.94 | 0.94 | 0.97 | 0.98 | 0.99 | 1 | 0.96 | 1.01 | 1.03 | 1 | 0.95 | 0.95 | 0.95 | 0.95 | 0.94 | 0.94 | 0.94 | 0.94 | 0.96 | 0.97 | 0.96 | 0.98 | 1 | 0.98 | 0.98 | 0.98 | 0.99 | 0.97 | 0.98 | 0.97 | 0.95 | 0.95 | 0.94 | 0.9 | 0.88 | 0.9 | 0.9 | 0.88 | 0.88 | 0.88 | 0.87 | 0.87 | 0.88 | 0.88 | 0.89 | 0.9
72505 |  | 0.87 | 0.86 | 0.86 | 0.89 | 0.88 | 0.87 | 0.87 | 0.88 | 0.9 | 0.9 | 0.92 | 0.92 | 0.93 | 0.93 | 0.93 | 0.91 | 0.88 | 0.89 | 0.89 | 0.88 | 0.86 | 0.85 | 0.84 | 0.82 | 0.84 | 0.85 | 0.87 | 0.88 | 0.91 | 0.91 | 0.89 | 0.9 | 0.93 | 0.94 | 0.94 | 0.98 | 0.99 | 0.94 | 0.95 | 0.92 | 0.92 | 0.92 | 0.93 | 0.94 | 0.93 | 0.92 | 0.93 | 0.92 | 0.91 | 0.93 | 0.89 | 0.89 | 0.86 | 0.85 | 0.86 | 0.86 | 0.86 | 0.87 | 0.86 | 0.86 | 0.88 | 0.92 | 0.96 | 0.97 | 0.98 | 1 | 0.99 | 0.97 | 0.99 | 1 | 1.02 | 1.02 | 1.01 | 0.97 | 0.96 | 0.94 | 0.95 | 0.96 | 0.96 | 0.98 | 0.96 | 0.94 | 0.94 | 0.96 | 0.97 | 0.99 | 0.98 | 0.97 | 0.97 | 0.97 | 0.96 | 0.96 | 0.99 | 0.99 | 0.97 | 0.93 | 0.89 | 0.89 | 0.92 | 0.92 | 0.93 | 0.94 | 0.94 | 0.94 | 0.9 | 0.92 | 0.92 | 0.92 | 0.99 | 0.95 | 0.92 | 0.96 | 0.97 | 0.97 | 0.98 | 0.98 | 1.01 | 1.02 | 1.03 | 1.04 | 1 | 1.04 | 1.07 | 1.04 | 0.98 | 0.99 | 0.98 | 0.99 | 0.97 | 0.98 | 0.97 | 0.97 | 1 | 1.01 | 1 | 1.01 | 1.04 | 1.02 | 1.02 | 1.02 | 1.03 | 1.01 | 1.02 | 1.01 | 0.99 | 0.98 | 0.98 | 0.93 | 0.91 | 0.93 | 0.93 | 0.91 | 0.92 | 0.91 | 0.9 | 0.9 | 0.91 | 0.91 | 0.92 | 0.93
72510 |  | 0.8 | 0.79 | 0.79 | 0.81 | 0.81 | 0.8 | 0.8 | 0.81 | 0.83 | 0.82 | 0.84 | 0.84 | 0.84 | 0.84 | 0.84 | 0.83 | 0.8 | 0.81 | 0.81 | 0.8 | 0.78 | 0.78 | 0.77 | 0.76 | 0.77 | 0.78 | 0.79 | 0.81 | 0.83 | 0.83 | 0.82 | 0.82 | 0.85 | 0.85 | 0.86 | 0.89 | 0.9 | 0.86 | 0.86 | 0.84 | 0.84 | 0.84 | 0.85 | 0.86 | 0.85 | 0.84 | 0.84 | 0.83 | 0.83 | 0.84 | 0.81 | 0.81 | 0.78 | 0.78 | 0.79 | 0.78 | 0.78 | 0.79 | 0.78 | 0.79 | 0.8 | 0.84 | 0.87 | 0.88 | 0.89 | 0.91 | 0.9 | 0.88 | 0.89 | 0.9 | 0.92 | 0.92 | 0.91 | 0.88 | 0.87 | 0.86 | 0.87 | 0.87 | 0.87 | 0.89 | 0.87 | 0.85 | 0.86 | 0.88 | 0.88 | 0.9 | 0.89 | 0.88 | 0.88 | 0.88 | 0.87 | 0.87 | 0.9 | 0.89 | 0.88 | 0.85 | 0.81 | 0.82 | 0.85 | 0.84 | 0.85 | 0.86 | 0.86 | 0.86 | 0.83 | 0.85 | 0.84 | 0.84 | 0.89 | 0.86 | 0.83 | 0.87 | 0.88 | 0.87 | 0.88 | 0.89 | 0.91 | 0.92 | 0.93 | 0.94 | 0.91 | 0.95 | 0.97 | 0.95 | 0.89 | 0.9 | 0.89 | 0.9 | 0.88 | 0.89 | 0.88 | 0.88 | 0.91 | 0.91 | 0.9 | 0.92 | 0.94 | 0.92 | 0.92 | 0.92 | 0.93 | 0.91 | 0.92 | 0.91 | 0.9 | 0.89 | 0.89 | 0.85 | 0.84 | 0.85 | 0.85 | 0.83 | 0.83 | 0.83 | 0.82 | 0.82 | 0.83 | 0.83 | 0.84 | 0.85
72511 |  | 0.87 | 0.86 | 0.86 | 0.89 | 0.88 | 0.87 | 0.87 | 0.88 | 0.9 | 0.9 | 0.92 | 0.92 | 0.92 | 0.92 | 0.93 | 0.91 | 0.88 | 0.89 | 0.89 | 0.88 | 0.85 | 0.85 | 0.84 | 0.82 | 0.84 | 0.85 | 0.86 | 0.88 | 0.91 | 0.91 | 0.89 | 0.9 | 0.93 | 0.94 | 0.93 | 0.98 | 0.98 | 0.94 | 0.95 | 0.92 | 0.92 | 0.92 | 0.93 | 0.94 | 0.92 | 0.92 | 0.93 | 0.91 | 0.91 | 0.93 | 0.89 | 0.89 | 0.86 | 0.85 | 0.86 | 0.86 | 0.86 | 0.87 | 0.86 | 0.86 | 0.88 | 0.92 | 0.95 | 0.97 | 0.98 | 1 | 0.99 | 0.97 | 0.98 | 1 | 1.02 | 1.02 | 1 | 0.97 | 0.96 | 0.94 | 0.95 | 0.96 | 0.96 | 0.98 | 0.96 | 0.93 | 0.94 | 0.96 | 0.97 | 0.99 | 0.98 | 0.97 | 0.97 | 0.97 | 0.96 | 0.96 | 0.99 | 0.99 | 0.96 | 0.93 | 0.89 | 0.89 | 0.92 | 0.92 | 0.93 | 0.94 | 0.93 | 0.93 | 0.9 | 0.92 | 0.92 | 0.92 | 0.99 | 0.94 | 0.91 | 0.96 | 0.97 | 0.97 | 0.97 | 0.98 | 1.01 | 1.01 | 1.03 | 1.04 | 1 | 1.04 | 1.07 | 1.04 | 0.98 | 0.98 | 0.98 | 0.98 | 0.97 | 0.97 | 0.97 | 0.97 | 0.99 | 1 | 0.99 | 1.01 | 1.03 | 1.02 | 1.02 | 1.01 | 1.03 | 1.01 | 1.01 | 1.01 | 0.99 | 0.98 | 0.97 | 0.93 | 0.91 | 0.93 | 0.93 | 0.91 | 0.91 | 0.91 | 0.89 | 0.9 | 0.91 | 0.91 | 0.92 | 0.93
72513 |  | 0.79 | 0.78 | 0.78 | 0.8 | 0.8 | 0.79 | 0.79 | 0.79 | 0.81 | 0.81 | 0.83 | 0.83 | 0.83 | 0.83 | 0.83 | 0.81 | 0.79 | 0.8 | 0.8 | 0.79 | 0.77 | 0.77 | 0.76 | 0.75 | 0.76 | 0.77 | 0.78 | 0.8 | 0.82 | 0.82 | 0.8 | 0.81 | 0.83 | 0.84 | 0.84 | 0.87 | 0.88 | 0.84 | 0.85 | 0.83 | 0.83 | 0.83 | 0.84 | 0.85 | 0.83 | 0.83 | 0.83 | 0.82 | 0.81 | 0.83 | 0.8 | 0.8 | 0.77 | 0.77 | 0.78 | 0.77 | 0.77 | 0.78 | 0.77 | 0.78 | 0.79 | 0.83 | 0.86 | 0.87 | 0.88 | 0.89 | 0.88 | 0.87 | 0.88 | 0.89 | 0.9 | 0.9 | 0.89 | 0.87 | 0.85 | 0.84 | 0.85 | 0.85 | 0.85 | 0.88 | 0.86 | 0.84 | 0.84 | 0.86 | 0.87 | 0.88 | 0.87 | 0.87 | 0.87 | 0.86 | 0.86 | 0.86 | 0.89 | 0.88 | 0.86 | 0.84 | 0.8 | 0.81 | 0.83 | 0.83 | 0.84 | 0.85 | 0.85 | 0.85 | 0.82 | 0.83 | 0.83 | 0.83 | 0.88 | 0.84 | 0.82 | 0.85 | 0.86 | 0.86 | 0.87 | 0.87 | 0.9 | 0.91 | 0.92 | 0.93 | 0.89 | 0.94 | 0.96 | 0.93 | 0.88 | 0.89 | 0.88 | 0.89 | 0.87 | 0.87 | 0.87 | 0.87 | 0.89 | 0.9 | 0.89 | 0.9 | 0.92 | 0.9 | 0.9 | 0.9 | 0.91 | 0.9 | 0.91 | 0.9 | 0.88 | 0.88 | 0.87 | 0.84 | 0.82 | 0.84 | 0.84 | 0.82 | 0.82 | 0.82 | 0.81 | 0.81 | 0.82 | 0.82 | 0.83 | 0.84
72514 |  | 0.86 | 0.84 | 0.84 | 0.87 | 0.87 | 0.86 | 0.86 | 0.86 | 0.89 | 0.89 | 0.9 | 0.91 | 0.91 | 0.91 | 0.91 | 0.89 | 0.87 | 0.87 | 0.88 | 0.86 | 0.84 | 0.84 | 0.83 | 0.81 | 0.83 | 0.84 | 0.85 | 0.87 | 0.9 | 0.89 | 0.88 | 0.88 | 0.91 | 0.92 | 0.92 | 0.96 | 0.97 | 0.92 | 0.93 | 0.91 | 0.9 | 0.91 | 0.92 | 0.93 | 0.91 | 0.91 | 0.91 | 0.9 | 0.89 | 0.91 | 0.87 | 0.88 | 0.85 | 0.84 | 0.85 | 0.84 | 0.84 | 0.85 | 0.85 | 0.85 | 0.87 | 0.9 | 0.94 | 0.95 | 0.97 | 0.98 | 0.97 | 0.96 | 0.97 | 0.98 | 1 | 1 | 0.99 | 0.95 | 0.94 | 0.93 | 0.94 | 0.94 | 0.94 | 0.96 | 0.94 | 0.92 | 0.93 | 0.95 | 0.95 | 0.97 | 0.96 | 0.96 | 0.95 | 0.95 | 0.95 | 0.94 | 0.97 | 0.97 | 0.95 | 0.92 | 0.87 | 0.88 | 0.91 | 0.9 | 0.91 | 0.92 | 0.92 | 0.92 | 0.89 | 0.9 | 0.9 | 0.91 | 0.97 | 0.93 | 0.9 | 0.94 | 0.95 | 0.95 | 0.96 | 0.96 | 1 | 1 | 1.01 | 1.02 | 0.98 | 1.03 | 1.05 | 1.02 | 0.96 | 0.97 | 0.97 | 0.97 | 0.96 | 0.96 | 0.96 | 0.96 | 0.98 | 0.99 | 0.98 | 1 | 1.02 | 1 | 1 | 1 | 1.01 | 0.99 | 1 | 0.99 | 0.97 | 0.97 | 0.96 | 0.92 | 0.9 | 0.92 | 0.92 | 0.9 | 0.9 | 0.9 | 0.88 | 0.89 | 0.89 | 0.9 | 0.91 | 0.92
72516 |  | 0.88 | 0.87 | 0.87 | 0.9 | 0.89 | 0.88 | 0.89 | 0.89 | 0.92 | 0.91 | 0.93 | 0.93 | 0.94 | 0.94 | 0.94 | 0.92 | 0.89 | 0.9 | 0.9 | 0.89 | 0.87 | 0.86 | 0.85 | 0.83 | 0.85 | 0.86 | 0.88 | 0.89 | 0.92 | 0.92 | 0.91 | 0.91 | 0.94 | 0.95 | 0.95 | 0.99 | 1 | 0.95 | 0.96 | 0.93 | 0.93 | 0.93 | 0.95 | 0.96 | 0.94 | 0.94 | 0.94 | 0.93 | 0.92 | 0.94 | 0.9 | 0.91 | 0.87 | 0.87 | 0.88 | 0.87 | 0.87 | 0.88 | 0.87 | 0.88 | 0.9 | 0.93 | 0.97 | 0.98 | 1 | 1.01 | 1 | 0.99 | 1 | 1.01 | 1.03 | 1.04 | 1.02 | 0.99 | 0.97 | 0.96 | 0.97 | 0.97 | 0.98 | 1 | 0.98 | 0.95 | 0.96 | 0.98 | 0.98 | 1.01 | 1 | 0.99 | 0.98 | 0.98 | 0.98 | 0.98 | 1.01 | 1 | 0.98 | 0.94 | 0.9 | 0.9 | 0.93 | 0.93 | 0.94 | 0.95 | 0.95 | 0.95 | 0.91 | 0.93 | 0.93 | 0.94 | 1 | 0.96 | 0.93 | 0.97 | 0.99 | 0.98 | 0.99 | 1 | 1.03 | 1.03 | 1.04 | 1.06 | 1.01 | 1.06 | 1.09 | 1.05 | 1 | 1 | 1 | 1 | 0.99 | 0.99 | 0.99 | 0.99 | 1.01 | 1.02 | 1.01 | 1.03 | 1.05 | 1.03 | 1.03 | 1.03 | 1.04 | 1.03 | 1.03 | 1.02 | 1.01 | 1 | 0.99 | 0.95 | 0.93 | 0.94 | 0.94 | 0.93 | 0.93 | 0.92 | 0.91 | 0.91 | 0.92 | 0.93 | 0.93 | 0.95
72517 |  | 0.88 | 0.87 | 0.87 | 0.9 | 0.89 | 0.88 | 0.89 | 0.89 | 0.91 | 0.91 | 0.93 | 0.93 | 0.94 | 0.94 | 0.94 | 0.92 | 0.89 | 0.9 | 0.9 | 0.89 | 0.87 | 0.86 | 0.85 | 0.83 | 0.85 | 0.86 | 0.88 | 0.89 | 0.92 | 0.92 | 0.91 | 0.91 | 0.94 | 0.95 | 0.95 | 0.99 | 1 | 0.95 | 0.96 | 0.93 | 0.93 | 0.93 | 0.95 | 0.96 | 0.94 | 0.94 | 0.94 | 0.93 | 0.92 | 0.94 | 0.9 | 0.9 | 0.87 | 0.87 | 0.87 | 0.87 | 0.87 | 0.88 | 0.87 | 0.87 | 0.89 | 0.93 | 0.97 | 0.98 | 1 | 1.01 | 1 | 0.99 | 1 | 1.01 | 1.03 | 1.04 | 1.02 | 0.99 | 0.97 | 0.96 | 0.97 | 0.97 | 0.97 | 1 | 0.97 | 0.95 | 0.96 | 0.98 | 0.98 | 1.01 | 0.99 | 0.99 | 0.98 | 0.98 | 0.98 | 0.97 | 1.01 | 1 | 0.98 | 0.94 | 0.9 | 0.9 | 0.93 | 0.93 | 0.94 | 0.95 | 0.95 | 0.95 | 0.91 | 0.93 | 0.93 | 0.94 | 1 | 0.96 | 0.93 | 0.97 | 0.99 | 0.98 | 0.99 | 0.99 | 1.03 | 1.03 | 1.04 | 1.05 | 1.01 | 1.06 | 1.09 | 1.05 | 0.99 | 1 | 1 | 1 | 0.99 | 0.99 | 0.99 | 0.99 | 1.01 | 1.02 | 1.01 | 1.03 | 1.05 | 1.03 | 1.03 | 1.03 | 1.04 | 1.03 | 1.03 | 1.02 | 1.01 | 1 | 0.99 | 0.95 | 0.93 | 0.94 | 0.94 | 0.93 | 0.93 | 0.92 | 0.91 | 0.91 | 0.92 | 0.93 | 0.93 | 0.95
72519 |  | 0.85 | 0.84 | 0.84 | 0.87 | 0.86 | 0.85 | 0.85 | 0.86 | 0.88 | 0.88 | 0.9 | 0.9 | 0.9 | 0.9 | 0.9 | 0.89 | 0.86 | 0.87 | 0.87 | 0.86 | 0.84 | 0.83 | 0.82 | 0.81 | 0.82 | 0.83 | 0.84 | 0.86 | 0.89 | 0.89 | 0.87 | 0.88 | 0.9 | 0.91 | 0.91 | 0.95 | 0.96 | 0.92 | 0.92 | 0.9 | 0.9 | 0.9 | 0.91 | 0.92 | 0.9 | 0.9 | 0.9 | 0.89 | 0.88 | 0.9 | 0.87 | 0.87 | 0.84 | 0.83 | 0.84 | 0.84 | 0.84 | 0.85 | 0.84 | 0.84 | 0.86 | 0.9 | 0.93 | 0.95 | 0.96 | 0.97 | 0.96 | 0.95 | 0.96 | 0.97 | 0.99 | 0.99 | 0.98 | 0.95 | 0.93 | 0.92 | 0.93 | 0.93 | 0.93 | 0.96 | 0.94 | 0.91 | 0.92 | 0.94 | 0.94 | 0.97 | 0.95 | 0.95 | 0.94 | 0.94 | 0.94 | 0.94 | 0.97 | 0.96 | 0.94 | 0.91 | 0.87 | 0.87 | 0.9 | 0.9 | 0.91 | 0.92 | 0.92 | 0.92 | 0.88 | 0.9 | 0.9 | 0.9 | 0.96 | 0.92 | 0.89 | 0.93 | 0.95 | 0.94 | 0.95 | 0.95 | 0.99 | 0.99 | 1 | 1.01 | 0.97 | 1.02 | 1.05 | 1.01 | 0.96 | 0.96 | 0.96 | 0.96 | 0.95 | 0.95 | 0.95 | 0.95 | 0.97 | 0.98 | 0.97 | 0.99 | 1.01 | 0.99 | 0.99 | 0.99 | 1 | 0.98 | 0.99 | 0.98 | 0.96 | 0.96 | 0.95 | 0.91 | 0.89 | 0.91 | 0.91 | 0.89 | 0.89 | 0.89 | 0.88 | 0.88 | 0.89 | 0.89 | 0.9 | 0.91
72525 |  | 0.8 | 0.79 | 0.79 | 0.82 | 0.81 | 0.8 | 0.8 | 0.81 | 0.83 | 0.83 | 0.84 | 0.84 | 0.84 | 0.84 | 0.84 | 0.82 | 0.8 | 0.81 | 0.81 | 0.8 | 0.78 | 0.78 | 0.77 | 0.76 | 0.77 | 0.78 | 0.79 | 0.81 | 0.83 | 0.83 | 0.81 | 0.82 | 0.84 | 0.85 | 0.86 | 0.89 | 0.9 | 0.86 | 0.87 | 0.84 | 0.84 | 0.84 | 0.85 | 0.86 | 0.85 | 0.84 | 0.84 | 0.83 | 0.83 | 0.84 | 0.81 | 0.81 | 0.78 | 0.78 | 0.79 | 0.78 | 0.78 | 0.79 | 0.78 | 0.79 | 0.81 | 0.84 | 0.87 | 0.89 | 0.9 | 0.91 | 0.9 | 0.88 | 0.9 | 0.9 | 0.92 | 0.92 | 0.91 | 0.88 | 0.87 | 0.86 | 0.87 | 0.87 | 0.87 | 0.89 | 0.87 | 0.85 | 0.86 | 0.88 | 0.88 | 0.9 | 0.89 | 0.88 | 0.88 | 0.88 | 0.88 | 0.87 | 0.9 | 0.9 | 0.88 | 0.85 | 0.82 | 0.82 | 0.85 | 0.85 | 0.85 | 0.86 | 0.86 | 0.86 | 0.83 | 0.85 | 0.85 | 0.85 | 0.89 | 0.86 | 0.83 | 0.87 | 0.88 | 0.88 | 0.89 | 0.89 | 0.92 | 0.92 | 0.94 | 0.94 | 0.91 | 0.96 | 0.98 | 0.95 | 0.9 | 0.91 | 0.9 | 0.9 | 0.89 | 0.89 | 0.89 | 0.89 | 0.91 | 0.92 | 0.91 | 0.92 | 0.94 | 0.92 | 0.92 | 0.92 | 0.93 | 0.92 | 0.92 | 0.92 | 0.9 | 0.89 | 0.89 | 0.85 | 0.84 | 0.85 | 0.85 | 0.84 | 0.84 | 0.84 | 0.82 | 0.82 | 0.83 | 0.84 | 0.84 | 0.85
72531 |  | 0.81 | 0.79 | 0.79 | 0.82 | 0.82 | 0.8 | 0.81 | 0.81 | 0.83 | 0.83 | 0.84 | 0.84 | 0.84 | 0.84 | 0.85 | 0.83 | 0.81 | 0.81 | 0.82 | 0.81 | 0.79 | 0.78 | 0.77 | 0.76 | 0.78 | 0.78 | 0.8 | 0.81 | 0.84 | 0.83 | 0.82 | 0.82 | 0.85 | 0.86 | 0.86 | 0.9 | 0.9 | 0.86 | 0.87 | 0.85 | 0.85 | 0.85 | 0.86 | 0.87 | 0.85 | 0.85 | 0.85 | 0.84 | 0.83 | 0.85 | 0.81 | 0.82 | 0.79 | 0.78 | 0.79 | 0.79 | 0.79 | 0.8 | 0.79 | 0.79 | 0.81 | 0.84 | 0.88 | 0.89 | 0.9 | 0.91 | 0.9 | 0.89 | 0.9 | 0.91 | 0.93 | 0.93 | 0.91 | 0.89 | 0.87 | 0.86 | 0.87 | 0.87 | 0.88 | 0.9 | 0.88 | 0.86 | 0.86 | 0.88 | 0.89 | 0.9 | 0.89 | 0.89 | 0.89 | 0.89 | 0.88 | 0.88 | 0.91 | 0.9 | 0.88 | 0.86 | 0.82 | 0.83 | 0.85 | 0.85 | 0.86 | 0.87 | 0.87 | 0.87 | 0.84 | 0.85 | 0.85 | 0.85 | 0.9 | 0.86 | 0.84 | 0.87 | 0.89 | 0.88 | 0.89 | 0.9 | 0.93 | 0.93 | 0.94 | 0.95 | 0.91 | 0.96 | 0.99 | 0.96 | 0.9 | 0.91 | 0.91 | 0.91 | 0.89 | 0.9 | 0.89 | 0.89 | 0.92 | 0.92 | 0.91 | 0.93 | 0.94 | 0.93 | 0.93 | 0.92 | 0.94 | 0.92 | 0.93 | 0.92 | 0.9 | 0.9 | 0.89 | 0.86 | 0.84 | 0.86 | 0.86 | 0.84 | 0.84 | 0.84 | 0.83 | 0.83 | 0.84 | 0.84 | 0.85 | 0.86
72532 |  | 0.84 | 0.82 | 0.82 | 0.85 | 0.85 | 0.84 | 0.84 | 0.84 | 0.86 | 0.86 | 0.88 | 0.88 | 0.88 | 0.88 | 0.88 | 0.86 | 0.84 | 0.85 | 0.85 | 0.84 | 0.82 | 0.81 | 0.8 | 0.79 | 0.81 | 0.81 | 0.83 | 0.84 | 0.87 | 0.87 | 0.85 | 0.86 | 0.88 | 0.89 | 0.89 | 0.93 | 0.94 | 0.9 | 0.91 | 0.88 | 0.88 | 0.88 | 0.89 | 0.9 | 0.89 | 0.88 | 0.88 | 0.87 | 0.86 | 0.88 | 0.85 | 0.85 | 0.82 | 0.81 | 0.82 | 0.82 | 0.82 | 0.83 | 0.82 | 0.82 | 0.84 | 0.88 | 0.91 | 0.93 | 0.94 | 0.95 | 0.94 | 0.93 | 0.94 | 0.95 | 0.97 | 0.97 | 0.96 | 0.93 | 0.91 | 0.9 | 0.91 | 0.91 | 0.91 | 0.93 | 0.92 | 0.89 | 0.9 | 0.92 | 0.92 | 0.94 | 0.93 | 0.92 | 0.92 | 0.92 | 0.92 | 0.92 | 0.95 | 0.94 | 0.92 | 0.89 | 0.85 | 0.86 | 0.89 | 0.88 | 0.89 | 0.9 | 0.9 | 0.9 | 0.87 | 0.88 | 0.88 | 0.89 | 0.94 | 0.9 | 0.87 | 0.91 | 0.93 | 0.92 | 0.93 | 0.93 | 0.97 | 0.97 | 0.98 | 0.99 | 0.95 | 1 | 1.03 | 0.99 | 0.94 | 0.95 | 0.94 | 0.94 | 0.93 | 0.93 | 0.93 | 0.93 | 0.95 | 0.96 | 0.95 | 0.97 | 0.99 | 0.97 | 0.97 | 0.97 | 0.98 | 0.96 | 0.97 | 0.96 | 0.94 | 0.94 | 0.93 | 0.89 | 0.88 | 0.89 | 0.89 | 0.88 | 0.88 | 0.87 | 0.86 | 0.86 | 0.87 | 0.88 | 0.88 | 0.89
72534 |  | 0.84 | 0.83 | 0.82 | 0.85 | 0.85 | 0.84 | 0.84 | 0.84 | 0.87 | 0.86 | 0.88 | 0.88 | 0.88 | 0.88 | 0.88 | 0.87 | 0.84 | 0.85 | 0.85 | 0.84 | 0.82 | 0.82 | 0.81 | 0.79 | 0.81 | 0.82 | 0.83 | 0.84 | 0.87 | 0.87 | 0.85 | 0.86 | 0.89 | 0.89 | 0.89 | 0.93 | 0.94 | 0.9 | 0.91 | 0.88 | 0.88 | 0.88 | 0.89 | 0.9 | 0.89 | 0.88 | 0.89 | 0.88 | 0.87 | 0.89 | 0.85 | 0.85 | 0.82 | 0.82 | 0.83 | 0.82 | 0.82 | 0.83 | 0.82 | 0.83 | 0.85 | 0.88 | 0.92 | 0.93 | 0.94 | 0.95 | 0.94 | 0.93 | 0.94 | 0.95 | 0.97 | 0.97 | 0.96 | 0.93 | 0.91 | 0.9 | 0.91 | 0.91 | 0.92 | 0.94 | 0.92 | 0.89 | 0.9 | 0.92 | 0.92 | 0.95 | 0.93 | 0.93 | 0.93 | 0.93 | 0.92 | 0.92 | 0.95 | 0.95 | 0.92 | 0.89 | 0.86 | 0.86 | 0.89 | 0.88 | 0.89 | 0.9 | 0.9 | 0.9 | 0.87 | 0.88 | 0.88 | 0.89 | 0.94 | 0.9 | 0.87 | 0.91 | 0.93 | 0.92 | 0.93 | 0.94 | 0.97 | 0.97 | 0.98 | 0.99 | 0.96 | 1 | 1.03 | 1 | 0.94 | 0.95 | 0.94 | 0.95 | 0.93 | 0.94 | 0.93 | 0.93 | 0.96 | 0.96 | 0.95 | 0.97 | 0.99 | 0.97 | 0.97 | 0.97 | 0.98 | 0.96 | 0.97 | 0.96 | 0.94 | 0.94 | 0.93 | 0.89 | 0.88 | 0.89 | 0.89 | 0.88 | 0.88 | 0.87 | 0.86 | 0.86 | 0.87 | 0.88 | 0.88 | 0.9
72535 |  | 0.8 | 0.78 | 0.78 | 0.81 | 0.81 | 0.79 | 0.8 | 0.8 | 0.82 | 0.82 | 0.83 | 0.83 | 0.83 | 0.83 | 0.83 | 0.82 | 0.79 | 0.8 | 0.81 | 0.79 | 0.77 | 0.77 | 0.76 | 0.75 | 0.77 | 0.77 | 0.78 | 0.8 | 0.82 | 0.82 | 0.8 | 0.81 | 0.84 | 0.84 | 0.85 | 0.88 | 0.89 | 0.85 | 0.86 | 0.83 | 0.83 | 0.84 | 0.85 | 0.85 | 0.84 | 0.84 | 0.84 | 0.83 | 0.82 | 0.84 | 0.8 | 0.8 | 0.78 | 0.77 | 0.78 | 0.78 | 0.78 | 0.78 | 0.78 | 0.78 | 0.8 | 0.83 | 0.87 | 0.88 | 0.89 | 0.9 | 0.89 | 0.88 | 0.89 | 0.89 | 0.91 | 0.91 | 0.9 | 0.88 | 0.86 | 0.85 | 0.86 | 0.86 | 0.86 | 0.88 | 0.87 | 0.85 | 0.85 | 0.87 | 0.87 | 0.89 | 0.88 | 0.87 | 0.87 | 0.87 | 0.87 | 0.87 | 0.89 | 0.89 | 0.87 | 0.84 | 0.81 | 0.82 | 0.84 | 0.84 | 0.85 | 0.86 | 0.85 | 0.86 | 0.83 | 0.84 | 0.84 | 0.84 | 0.89 | 0.85 | 0.83 | 0.86 | 0.87 | 0.87 | 0.88 | 0.88 | 0.91 | 0.91 | 0.93 | 0.93 | 0.9 | 0.95 | 0.97 | 0.94 | 0.89 | 0.9 | 0.89 | 0.89 | 0.88 | 0.88 | 0.88 | 0.88 | 0.9 | 0.91 | 0.9 | 0.91 | 0.93 | 0.91 | 0.91 | 0.91 | 0.92 | 0.91 | 0.91 | 0.91 | 0.89 | 0.88 | 0.88 | 0.85 | 0.83 | 0.85 | 0.85 | 0.83 | 0.83 | 0.83 | 0.82 | 0.82 | 0.83 | 0.83 | 0.84 | 0.85
72537 |  | 0.81 | 0.79 | 0.79 | 0.82 | 0.81 | 0.8 | 0.8 | 0.81 | 0.83 | 0.83 | 0.84 | 0.84 | 0.84 | 0.84 | 0.84 | 0.83 | 0.8 | 0.81 | 0.81 | 0.8 | 0.78 | 0.78 | 0.77 | 0.76 | 0.77 | 0.78 | 0.79 | 0.81 | 0.83 | 0.83 | 0.81 | 0.82 | 0.84 | 0.85 | 0.86 | 0.89 | 0.9 | 0.86 | 0.86 | 0.84 | 0.84 | 0.84 | 0.85 | 0.86 | 0.85 | 0.85 | 0.85 | 0.83 | 0.83 | 0.84 | 0.81 | 0.81 | 0.79 | 0.78 | 0.79 | 0.79 | 0.78 | 0.79 | 0.78 | 0.79 | 0.81 | 0.84 | 0.87 | 0.89 | 0.9 | 0.91 | 0.9 | 0.88 | 0.89 | 0.9 | 0.92 | 0.92 | 0.91 | 0.88 | 0.87 | 0.86 | 0.87 | 0.87 | 0.87 | 0.89 | 0.88 | 0.85 | 0.86 | 0.88 | 0.88 | 0.9 | 0.89 | 0.88 | 0.88 | 0.88 | 0.88 | 0.87 | 0.9 | 0.9 | 0.88 | 0.85 | 0.82 | 0.83 | 0.85 | 0.85 | 0.85 | 0.86 | 0.86 | 0.86 | 0.83 | 0.85 | 0.85 | 0.85 | 0.9 | 0.86 | 0.83 | 0.87 | 0.88 | 0.88 | 0.89 | 0.89 | 0.92 | 0.92 | 0.94 | 0.94 | 0.91 | 0.96 | 0.98 | 0.95 | 0.9 | 0.91 | 0.9 | 0.9 | 0.89 | 0.89 | 0.89 | 0.89 | 0.91 | 0.92 | 0.91 | 0.92 | 0.94 | 0.92 | 0.92 | 0.92 | 0.93 | 0.92 | 0.92 | 0.92 | 0.9 | 0.89 | 0.89 | 0.85 | 0.84 | 0.85 | 0.85 | 0.84 | 0.84 | 0.84 | 0.82 | 0.83 | 0.83 | 0.84 | 0.84 | 0.86
72539 |  | 0.81 | 0.79 | 0.79 | 0.82 | 0.81 | 0.8 | 0.81 | 0.81 | 0.83 | 0.83 | 0.84 | 0.84 | 0.84 | 0.84 | 0.85 | 0.83 | 0.81 | 0.81 | 0.82 | 0.81 | 0.79 | 0.78 | 0.77 | 0.76 | 0.78 | 0.78 | 0.8 | 0.81 | 0.84 | 0.83 | 0.82 | 0.82 | 0.85 | 0.86 | 0.86 | 0.89 | 0.9 | 0.86 | 0.87 | 0.85 | 0.85 | 0.85 | 0.86 | 0.87 | 0.85 | 0.85 | 0.85 | 0.84 | 0.83 | 0.85 | 0.81 | 0.82 | 0.79 | 0.78 | 0.79 | 0.79 | 0.79 | 0.8 | 0.79 | 0.79 | 0.81 | 0.84 | 0.88 | 0.89 | 0.9 | 0.91 | 0.9 | 0.89 | 0.9 | 0.91 | 0.93 | 0.93 | 0.91 | 0.89 | 0.87 | 0.86 | 0.87 | 0.87 | 0.87 | 0.9 | 0.88 | 0.86 | 0.86 | 0.88 | 0.89 | 0.9 | 0.89 | 0.89 | 0.89 | 0.88 | 0.88 | 0.88 | 0.91 | 0.9 | 0.88 | 0.86 | 0.82 | 0.83 | 0.85 | 0.85 | 0.86 | 0.87 | 0.87 | 0.87 | 0.84 | 0.85 | 0.85 | 0.85 | 0.9 | 0.86 | 0.84 | 0.87 | 0.89 | 0.88 | 0.89 | 0.9 | 0.93 | 0.93 | 0.94 | 0.95 | 0.91 | 0.96 | 0.98 | 0.95 | 0.9 | 0.91 | 0.9 | 0.91 | 0.89 | 0.89 | 0.89 | 0.89 | 0.91 | 0.92 | 0.91 | 0.93 | 0.94 | 0.93 | 0.93 | 0.92 | 0.93 | 0.92 | 0.93 | 0.92 | 0.9 | 0.9 | 0.89 | 0.86 | 0.84 | 0.86 | 0.86 | 0.84 | 0.84 | 0.84 | 0.83 | 0.83 | 0.84 | 0.84 | 0.85 | 0.86
72555 |  | 0.98 | 0.96 | 0.96 | 1 | 0.99 | 0.99 | 0.99 | 0.99 | 1.02 | 1.02 | 1.04 | 1.05 | 1.05 | 1.05 | 1.06 | 1.03 | 0.99 | 1 | 1 | 0.99 | 0.96 | 0.96 | 0.94 | 0.92 | 0.95 | 0.95 | 0.97 | 0.99 | 1.03 | 1.03 | 1.01 | 1.02 | 1.05 | 1.07 | 1.05 | 1.12 | 1.13 | 1.07 | 1.09 | 1.05 | 1.05 | 1.05 | 1.06 | 1.07 | 1.05 | 1.04 | 1.05 | 1.04 | 1.03 | 1.05 | 1 | 1.01 | 0.97 | 0.96 | 0.97 | 0.97 | 0.96 | 0.98 | 0.97 | 0.98 | 1 | 1.04 | 1.09 | 1.11 | 1.13 | 1.14 | 1.14 | 1.12 | 1.14 | 1.15 | 1.17 | 1.18 | 1.16 | 1.12 | 1.1 | 1.08 | 1.09 | 1.09 | 1.1 | 1.12 | 1.09 | 1.06 | 1.07 | 1.09 | 1.09 | 1.13 | 1.11 | 1.1 | 1.1 | 1.1 | 1.1 | 1.1 | 1.14 | 1.13 | 1.1 | 1.05 | 1 | 1 | 1.04 | 1.04 | 1.04 | 1.05 | 1.05 | 1.05 | 1.01 | 1.03 | 1.04 | 1.05 | 1.13 | 1.08 | 1.04 | 1.1 | 1.12 | 1.11 | 1.12 | 1.12 | 1.16 | 1.16 | 1.16 | 1.18 | 1.13 | 1.18 | 1.22 | 1.17 | 1.11 | 1.12 | 1.12 | 1.12 | 1.11 | 1.11 | 1.11 | 1.11 | 1.13 | 1.15 | 1.14 | 1.16 | 1.19 | 1.17 | 1.17 | 1.17 | 1.18 | 1.16 | 1.17 | 1.16 | 1.14 | 1.12 | 1.11 | 1.06 | 1.03 | 1.05 | 1.04 | 1.03 | 1.04 | 1.03 | 1.01 | 1.01 | 1.03 | 1.04 | 1.05 | 1.06
72574 |  | 0.92 | 0.9 | 0.9 | 0.93 | 0.93 | 0.92 | 0.92 | 0.92 | 0.95 | 0.95 | 0.97 | 0.97 | 0.97 | 0.97 | 0.97 | 0.95 | 0.92 | 0.93 | 0.93 | 0.92 | 0.89 | 0.89 | 0.88 | 0.86 | 0.88 | 0.89 | 0.9 | 0.92 | 0.95 | 0.95 | 0.94 | 0.94 | 0.97 | 0.98 | 0.98 | 1.03 | 1.04 | 0.99 | 1 | 0.97 | 0.97 | 0.97 | 0.98 | 0.99 | 0.97 | 0.97 | 0.97 | 0.96 | 0.95 | 0.97 | 0.93 | 0.93 | 0.9 | 0.89 | 0.9 | 0.9 | 0.9 | 0.91 | 0.9 | 0.91 | 0.93 | 0.96 | 1.01 | 1.02 | 1.04 | 1.05 | 1.04 | 1.03 | 1.04 | 1.05 | 1.07 | 1.08 | 1.06 | 1.03 | 1.01 | 0.99 | 1.01 | 1.01 | 1.01 | 1.03 | 1.01 | 0.98 | 0.99 | 1.01 | 1.01 | 1.04 | 1.03 | 1.02 | 1.02 | 1.02 | 1.02 | 1.01 | 1.05 | 1.04 | 1.02 | 0.98 | 0.93 | 0.94 | 0.97 | 0.96 | 0.97 | 0.98 | 0.98 | 0.98 | 0.94 | 0.96 | 0.97 | 0.97 | 1.04 | 1 | 0.96 | 1.01 | 1.03 | 1.02 | 1.03 | 1.03 | 1.07 | 1.07 | 1.08 | 1.09 | 1.05 | 1.1 | 1.13 | 1.09 | 1.03 | 1.04 | 1.04 | 1.04 | 1.03 | 1.03 | 1.03 | 1.03 | 1.05 | 1.06 | 1.05 | 1.07 | 1.09 | 1.07 | 1.07 | 1.07 | 1.08 | 1.07 | 1.07 | 1.07 | 1.05 | 1.03 | 1.03 | 0.98 | 0.96 | 0.97 | 0.97 | 0.96 | 0.96 | 0.96 | 0.94 | 0.95 | 0.96 | 0.96 | 0.97 | 0.99
72581 |  | 0.95 | 0.93 | 0.93 | 0.97 | 0.96 | 0.95 | 0.95 | 0.96 | 0.98 | 0.98 | 1 | 1.01 | 1.01 | 1.01 | 1.01 | 0.99 | 0.96 | 0.96 | 0.97 | 0.95 | 0.93 | 0.92 | 0.91 | 0.89 | 0.91 | 0.92 | 0.93 | 0.96 | 0.99 | 0.99 | 0.97 | 0.98 | 1.01 | 1.02 | 1.01 | 1.07 | 1.08 | 1.03 | 1.04 | 1.01 | 1.01 | 1.01 | 1.02 | 1.03 | 1.01 | 1 | 1.01 | 1 | 0.99 | 1.01 | 0.97 | 0.97 | 0.94 | 0.93 | 0.94 | 0.93 | 0.93 | 0.95 | 0.94 | 0.94 | 0.96 | 1 | 1.05 | 1.07 | 1.08 | 1.09 | 1.09 | 1.07 | 1.09 | 1.1 | 1.12 | 1.13 | 1.11 | 1.07 | 1.05 | 1.04 | 1.05 | 1.05 | 1.05 | 1.07 | 1.05 | 1.02 | 1.03 | 1.05 | 1.05 | 1.08 | 1.07 | 1.06 | 1.06 | 1.06 | 1.06 | 1.05 | 1.09 | 1.09 | 1.06 | 1.02 | 0.97 | 0.97 | 1 | 1 | 1.01 | 1.02 | 1.02 | 1.02 | 0.98 | 1 | 1 | 1.01 | 1.09 | 1.04 | 1 | 1.06 | 1.07 | 1.07 | 1.07 | 1.08 | 1.12 | 1.12 | 1.12 | 1.14 | 1.09 | 1.14 | 1.17 | 1.13 | 1.07 | 1.08 | 1.08 | 1.08 | 1.07 | 1.07 | 1.07 | 1.07 | 1.09 | 1.11 | 1.1 | 1.11 | 1.14 | 1.12 | 1.12 | 1.12 | 1.13 | 1.11 | 1.12 | 1.11 | 1.09 | 1.08 | 1.07 | 1.02 | 1 | 1.01 | 1.01 | 1 | 1 | 0.99 | 0.98 | 0.98 | 0.99 | 1 | 1.01 | 1.02
72582 |  | 0.82 | 0.8 | 0.8 | 0.83 | 0.82 | 0.81 | 0.81 | 0.82 | 0.84 | 0.84 | 0.85 | 0.85 | 0.85 | 0.85 | 0.85 | 0.84 | 0.81 | 0.82 | 0.82 | 0.81 | 0.79 | 0.79 | 0.78 | 0.77 | 0.78 | 0.79 | 0.8 | 0.82 | 0.84 | 0.84 | 0.82 | 0.83 | 0.86 | 0.86 | 0.87 | 0.9 | 0.91 | 0.87 | 0.88 | 0.86 | 0.86 | 0.86 | 0.87 | 0.87 | 0.86 | 0.86 | 0.86 | 0.85 | 0.84 | 0.86 | 0.82 | 0.82 | 0.8 | 0.79 | 0.8 | 0.8 | 0.79 | 0.8 | 0.8 | 0.8 | 0.82 | 0.85 | 0.89 | 0.9 | 0.91 | 0.92 | 0.91 | 0.9 | 0.91 | 0.92 | 0.94 | 0.94 | 0.92 | 0.9 | 0.88 | 0.87 | 0.88 | 0.88 | 0.88 | 0.91 | 0.89 | 0.87 | 0.87 | 0.89 | 0.89 | 0.91 | 0.9 | 0.9 | 0.9 | 0.89 | 0.89 | 0.89 | 0.92 | 0.91 | 0.89 | 0.87 | 0.83 | 0.84 | 0.86 | 0.86 | 0.87 | 0.88 | 0.88 | 0.88 | 0.84 | 0.86 | 0.86 | 0.86 | 0.91 | 0.87 | 0.85 | 0.88 | 0.9 | 0.89 | 0.9 | 0.91 | 0.94 | 0.94 | 0.95 | 0.96 | 0.92 | 0.97 | 1 | 0.97 | 0.91 | 0.92 | 0.92 | 0.92 | 0.91 | 0.91 | 0.9 | 0.9 | 0.93 | 0.93 | 0.92 | 0.94 | 0.95 | 0.94 | 0.94 | 0.93 | 0.95 | 0.93 | 0.94 | 0.93 | 0.91 | 0.91 | 0.9 | 0.87 | 0.85 | 0.87 | 0.87 | 0.85 | 0.85 | 0.85 | 0.84 | 0.84 | 0.85 | 0.85 | 0.86 | 0.87
72584 |  | 0.82 | 0.8 | 0.8 | 0.83 | 0.82 | 0.81 | 0.82 | 0.82 | 0.84 | 0.84 | 0.85 | 0.85 | 0.85 | 0.85 | 0.85 | 0.84 | 0.81 | 0.82 | 0.83 | 0.81 | 0.79 | 0.79 | 0.78 | 0.77 | 0.78 | 0.79 | 0.8 | 0.82 | 0.84 | 0.84 | 0.83 | 0.83 | 0.86 | 0.87 | 0.87 | 0.9 | 0.91 | 0.87 | 0.88 | 0.86 | 0.86 | 0.86 | 0.87 | 0.88 | 0.86 | 0.86 | 0.86 | 0.85 | 0.84 | 0.86 | 0.82 | 0.82 | 0.8 | 0.79 | 0.8 | 0.8 | 0.8 | 0.8 | 0.8 | 0.8 | 0.82 | 0.85 | 0.89 | 0.9 | 0.91 | 0.92 | 0.91 | 0.9 | 0.91 | 0.92 | 0.94 | 0.94 | 0.93 | 0.9 | 0.89 | 0.87 | 0.88 | 0.88 | 0.89 | 0.91 | 0.89 | 0.87 | 0.87 | 0.89 | 0.89 | 0.91 | 0.9 | 0.9 | 0.9 | 0.9 | 0.89 | 0.89 | 0.92 | 0.92 | 0.89 | 0.87 | 0.83 | 0.84 | 0.86 | 0.86 | 0.87 | 0.88 | 0.88 | 0.88 | 0.85 | 0.86 | 0.86 | 0.86 | 0.91 | 0.87 | 0.85 | 0.88 | 0.9 | 0.89 | 0.9 | 0.91 | 0.94 | 0.94 | 0.95 | 0.96 | 0.92 | 0.97 | 1 | 0.97 | 0.91 | 0.92 | 0.92 | 0.92 | 0.91 | 0.91 | 0.9 | 0.9 | 0.93 | 0.93 | 0.92 | 0.94 | 0.95 | 0.94 | 0.94 | 0.94 | 0.95 | 0.93 | 0.94 | 0.93 | 0.91 | 0.91 | 0.9 | 0.87 | 0.85 | 0.87 | 0.87 | 0.85 | 0.85 | 0.85 | 0.84 | 0.84 | 0.85 | 0.85 | 0.86 | 0.87
72585 |  | 0.99 | 0.97 | 0.97 | 1.01 | 1 | 1 | 1 | 1 | 1.03 | 1.03 | 1.05 | 1.06 | 1.06 | 1.06 | 1.07 | 1.04 | 1 | 1.01 | 1.01 | 1 | 0.97 | 0.96 | 0.95 | 0.93 | 0.95 | 0.96 | 0.97 | 1 | 1.04 | 1.04 | 1.02 | 1.03 | 1.06 | 1.07 | 1.06 | 1.12 | 1.14 | 1.08 | 1.1 | 1.06 | 1.06 | 1.06 | 1.07 | 1.08 | 1.06 | 1.05 | 1.06 | 1.05 | 1.03 | 1.06 | 1.01 | 1.02 | 0.98 | 0.97 | 0.98 | 0.97 | 0.97 | 0.99 | 0.98 | 0.99 | 1.01 | 1.05 | 1.1 | 1.12 | 1.14 | 1.15 | 1.15 | 1.13 | 1.15 | 1.16 | 1.18 | 1.19 | 1.18 | 1.13 | 1.11 | 1.09 | 1.1 | 1.1 | 1.11 | 1.13 | 1.1 | 1.06 | 1.08 | 1.1 | 1.1 | 1.14 | 1.12 | 1.11 | 1.11 | 1.11 | 1.11 | 1.11 | 1.15 | 1.15 | 1.11 | 1.06 | 1.01 | 1.01 | 1.05 | 1.04 | 1.05 | 1.06 | 1.06 | 1.06 | 1.02 | 1.04 | 1.05 | 1.06 | 1.15 | 1.09 | 1.05 | 1.11 | 1.13 | 1.13 | 1.13 | 1.13 | 1.17 | 1.17 | 1.17 | 1.19 | 1.14 | 1.19 | 1.23 | 1.18 | 1.13 | 1.13 | 1.13 | 1.13 | 1.12 | 1.13 | 1.12 | 1.12 | 1.14 | 1.16 | 1.15 | 1.17 | 1.2 | 1.18 | 1.18 | 1.18 | 1.19 | 1.17 | 1.18 | 1.17 | 1.15 | 1.13 | 1.12 | 1.07 | 1.04 | 1.06 | 1.05 | 1.04 | 1.05 | 1.04 | 1.02 | 1.03 | 1.04 | 1.05 | 1.06 | 1.07
72587 |  | 0.8 | 0.79 | 0.79 | 0.81 | 0.81 | 0.8 | 0.8 | 0.8 | 0.82 | 0.82 | 0.83 | 0.83 | 0.83 | 0.83 | 0.83 | 0.82 | 0.8 | 0.8 | 0.81 | 0.8 | 0.78 | 0.77 | 0.76 | 0.75 | 0.77 | 0.78 | 0.79 | 0.8 | 0.83 | 0.82 | 0.81 | 0.81 | 0.84 | 0.85 | 0.85 | 0.88 | 0.89 | 0.85 | 0.86 | 0.84 | 0.84 | 0.84 | 0.85 | 0.86 | 0.84 | 0.84 | 0.84 | 0.83 | 0.82 | 0.84 | 0.8 | 0.81 | 0.78 | 0.77 | 0.79 | 0.78 | 0.78 | 0.79 | 0.78 | 0.79 | 0.8 | 0.83 | 0.87 | 0.88 | 0.89 | 0.9 | 0.89 | 0.88 | 0.89 | 0.9 | 0.92 | 0.92 | 0.9 | 0.88 | 0.87 | 0.85 | 0.86 | 0.86 | 0.87 | 0.89 | 0.87 | 0.85 | 0.85 | 0.87 | 0.88 | 0.89 | 0.88 | 0.88 | 0.88 | 0.88 | 0.87 | 0.87 | 0.9 | 0.89 | 0.87 | 0.85 | 0.82 | 0.82 | 0.85 | 0.84 | 0.85 | 0.86 | 0.86 | 0.86 | 0.83 | 0.84 | 0.84 | 0.84 | 0.89 | 0.85 | 0.83 | 0.86 | 0.88 | 0.87 | 0.88 | 0.89 | 0.92 | 0.92 | 0.93 | 0.94 | 0.9 | 0.95 | 0.98 | 0.95 | 0.89 | 0.9 | 0.9 | 0.9 | 0.89 | 0.89 | 0.88 | 0.89 | 0.91 | 0.91 | 0.9 | 0.92 | 0.93 | 0.91 | 0.91 | 0.91 | 0.92 | 0.91 | 0.92 | 0.91 | 0.89 | 0.89 | 0.88 | 0.85 | 0.83 | 0.85 | 0.85 | 0.83 | 0.84 | 0.83 | 0.82 | 0.82 | 0.83 | 0.83 | 0.84 | 0.85
72589 |  | 0.78 | 0.77 | 0.77 | 0.79 | 0.79 | 0.78 | 0.78 | 0.79 | 0.8 | 0.8 | 0.81 | 0.81 | 0.81 | 0.81 | 0.81 | 0.8 | 0.78 | 0.78 | 0.79 | 0.77 | 0.76 | 0.75 | 0.75 | 0.73 | 0.75 | 0.76 | 0.77 | 0.78 | 0.8 | 0.8 | 0.79 | 0.79 | 0.82 | 0.82 | 0.83 | 0.86 | 0.87 | 0.83 | 0.84 | 0.82 | 0.82 | 0.82 | 0.83 | 0.83 | 0.82 | 0.82 | 0.82 | 0.81 | 0.8 | 0.81 | 0.78 | 0.78 | 0.76 | 0.75 | 0.77 | 0.76 | 0.76 | 0.77 | 0.76 | 0.76 | 0.78 | 0.81 | 0.85 | 0.86 | 0.87 | 0.87 | 0.87 | 0.85 | 0.86 | 0.87 | 0.89 | 0.89 | 0.88 | 0.85 | 0.84 | 0.83 | 0.84 | 0.84 | 0.84 | 0.86 | 0.85 | 0.83 | 0.83 | 0.85 | 0.85 | 0.87 | 0.86 | 0.85 | 0.85 | 0.85 | 0.85 | 0.84 | 0.87 | 0.87 | 0.85 | 0.83 | 0.8 | 0.8 | 0.82 | 0.82 | 0.83 | 0.84 | 0.84 | 0.84 | 0.81 | 0.82 | 0.82 | 0.82 | 0.86 | 0.83 | 0.81 | 0.84 | 0.85 | 0.85 | 0.86 | 0.86 | 0.89 | 0.89 | 0.91 | 0.91 | 0.88 | 0.93 | 0.95 | 0.92 | 0.87 | 0.88 | 0.87 | 0.87 | 0.86 | 0.86 | 0.86 | 0.86 | 0.88 | 0.89 | 0.88 | 0.89 | 0.91 | 0.89 | 0.89 | 0.89 | 0.9 | 0.89 | 0.89 | 0.89 | 0.87 | 0.86 | 0.86 | 0.83 | 0.81 | 0.83 | 0.83 | 0.81 | 0.81 | 0.81 | 0.8 | 0.8 | 0.81 | 0.81 | 0.82 | 0.83
72622 |  | 1.02 | 1 | 1 | 1.04 | 1.03 | 1.02 | 1.03 | 1.03 | 1.06 | 1.06 | 1.08 | 1.09 | 1.09 | 1.1 | 1.1 | 1.07 | 1.03 | 1.03 | 1.04 | 1.03 | 1 | 0.99 | 0.98 | 0.95 | 0.98 | 0.99 | 1 | 1.03 | 1.07 | 1.07 | 1.05 | 1.06 | 1.09 | 1.11 | 1.09 | 1.16 | 1.18 | 1.12 | 1.13 | 1.09 | 1.09 | 1.09 | 1.1 | 1.11 | 1.09 | 1.08 | 1.09 | 1.08 | 1.06 | 1.09 | 1.04 | 1.04 | 1.01 | 1 | 1 | 1 | 1 | 1.02 | 1.01 | 1.01 | 1.04 | 1.08 | 1.13 | 1.16 | 1.17 | 1.19 | 1.18 | 1.16 | 1.19 | 1.2 | 1.23 | 1.23 | 1.22 | 1.17 | 1.15 | 1.13 | 1.14 | 1.14 | 1.15 | 1.17 | 1.14 | 1.1 | 1.11 | 1.14 | 1.14 | 1.17 | 1.16 | 1.15 | 1.14 | 1.15 | 1.14 | 1.14 | 1.18 | 1.18 | 1.15 | 1.09 | 1.04 | 1.04 | 1.08 | 1.07 | 1.08 | 1.09 | 1.09 | 1.09 | 1.05 | 1.07 | 1.08 | 1.09 | 1.18 | 1.13 | 1.08 | 1.15 | 1.16 | 1.16 | 1.16 | 1.16 | 1.2 | 1.2 | 1.21 | 1.23 | 1.17 | 1.22 | 1.26 | 1.22 | 1.16 | 1.16 | 1.16 | 1.16 | 1.15 | 1.16 | 1.16 | 1.15 | 1.18 | 1.2 | 1.19 | 1.21 | 1.24 | 1.22 | 1.22 | 1.22 | 1.23 | 1.21 | 1.21 | 1.21 | 1.19 | 1.16 | 1.15 | 1.1 | 1.07 | 1.08 | 1.08 | 1.07 | 1.07 | 1.06 | 1.05 | 1.05 | 1.06 | 1.08 | 1.08 | 1.1
72631 |  | 0.99 | 0.97 | 0.97 | 1.01 | 1 | 0.99 | 0.99 | 0.99 | 1.02 | 1.02 | 1.05 | 1.05 | 1.05 | 1.05 | 1.06 | 1.03 | 1 | 1 | 1 | 0.99 | 0.96 | 0.96 | 0.95 | 0.92 | 0.95 | 0.96 | 0.97 | 0.99 | 1.03 | 1.03 | 1.01 | 1.02 | 1.05 | 1.07 | 1.05 | 1.11 | 1.13 | 1.07 | 1.09 | 1.05 | 1.05 | 1.05 | 1.06 | 1.07 | 1.05 | 1.04 | 1.06 | 1.04 | 1.03 | 1.06 | 1.01 | 1.01 | 0.98 | 0.97 | 0.97 | 0.97 | 0.97 | 0.99 | 0.98 | 0.98 | 1 | 1.04 | 1.09 | 1.11 | 1.13 | 1.15 | 1.14 | 1.12 | 1.14 | 1.15 | 1.17 | 1.18 | 1.17 | 1.12 | 1.1 | 1.08 | 1.1 | 1.1 | 1.1 | 1.12 | 1.09 | 1.06 | 1.07 | 1.09 | 1.1 | 1.13 | 1.12 | 1.11 | 1.11 | 1.11 | 1.11 | 1.1 | 1.14 | 1.14 | 1.11 | 1.06 | 1.01 | 1.01 | 1.04 | 1.04 | 1.05 | 1.06 | 1.06 | 1.05 | 1.02 | 1.04 | 1.04 | 1.05 | 1.14 | 1.09 | 1.05 | 1.11 | 1.12 | 1.12 | 1.13 | 1.13 | 1.17 | 1.17 | 1.17 | 1.19 | 1.14 | 1.18 | 1.22 | 1.18 | 1.12 | 1.13 | 1.12 | 1.13 | 1.12 | 1.12 | 1.12 | 1.12 | 1.14 | 1.16 | 1.15 | 1.16 | 1.19 | 1.17 | 1.17 | 1.17 | 1.18 | 1.17 | 1.17 | 1.16 | 1.14 | 1.12 | 1.11 | 1.06 | 1.04 | 1.05 | 1.05 | 1.04 | 1.04 | 1.03 | 1.02 | 1.02 | 1.03 | 1.05 | 1.05 | 1.07
72636 |  | 0.99 | 0.97 | 0.97 | 1.01 | 1 | 0.99 | 0.99 | 0.99 | 1.02 | 1.02 | 1.05 | 1.05 | 1.05 | 1.06 | 1.06 | 1.03 | 1 | 1 | 1 | 0.99 | 0.96 | 0.96 | 0.95 | 0.92 | 0.95 | 0.96 | 0.97 | 0.99 | 1.03 | 1.03 | 1.02 | 1.02 | 1.05 | 1.07 | 1.05 | 1.12 | 1.13 | 1.07 | 1.09 | 1.05 | 1.05 | 1.05 | 1.06 | 1.07 | 1.05 | 1.04 | 1.06 | 1.04 | 1.03 | 1.06 | 1.01 | 1.01 | 0.98 | 0.97 | 0.97 | 0.97 | 0.97 | 0.99 | 0.98 | 0.98 | 1 | 1.04 | 1.09 | 1.11 | 1.13 | 1.15 | 1.14 | 1.12 | 1.14 | 1.15 | 1.17 | 1.18 | 1.17 | 1.12 | 1.1 | 1.08 | 1.1 | 1.1 | 1.1 | 1.12 | 1.09 | 1.06 | 1.07 | 1.1 | 1.1 | 1.13 | 1.12 | 1.11 | 1.11 | 1.11 | 1.11 | 1.1 | 1.14 | 1.14 | 1.11 | 1.06 | 1.01 | 1.01 | 1.04 | 1.04 | 1.05 | 1.06 | 1.06 | 1.05 | 1.02 | 1.04 | 1.04 | 1.05 | 1.14 | 1.09 | 1.05 | 1.1 | 1.12 | 1.12 | 1.12 | 1.13 | 1.17 | 1.17 | 1.17 | 1.19 | 1.14 | 1.18 | 1.22 | 1.18 | 1.12 | 1.12 | 1.12 | 1.13 | 1.12 | 1.12 | 1.12 | 1.12 | 1.14 | 1.16 | 1.15 | 1.16 | 1.19 | 1.17 | 1.18 | 1.17 | 1.18 | 1.17 | 1.17 | 1.16 | 1.14 | 1.12 | 1.11 | 1.06 | 1.04 | 1.05 | 1.05 | 1.04 | 1.04 | 1.03 | 1.02 | 1.02 | 1.03 | 1.05 | 1.05 | 1.07
72639 |  | 0.94 | 0.93 | 0.92 | 0.96 | 0.95 | 0.94 | 0.94 | 0.95 | 0.98 | 0.97 | 0.99 | 1 | 1 | 1 | 1 | 0.98 | 0.95 | 0.95 | 0.96 | 0.95 | 0.92 | 0.91 | 0.9 | 0.88 | 0.9 | 0.91 | 0.93 | 0.95 | 0.98 | 0.98 | 0.96 | 0.97 | 1 | 1.01 | 1 | 1.06 | 1.07 | 1.02 | 1.03 | 1 | 1 | 1 | 1.01 | 1.02 | 1 | 1 | 1 | 0.99 | 0.98 | 1 | 0.96 | 0.96 | 0.93 | 0.92 | 0.93 | 0.93 | 0.92 | 0.94 | 0.93 | 0.93 | 0.95 | 0.99 | 1.04 | 1.06 | 1.07 | 1.08 | 1.08 | 1.06 | 1.07 | 1.09 | 1.11 | 1.11 | 1.1 | 1.06 | 1.04 | 1.03 | 1.04 | 1.04 | 1.04 | 1.06 | 1.04 | 1.01 | 1.02 | 1.04 | 1.04 | 1.07 | 1.06 | 1.05 | 1.05 | 1.05 | 1.05 | 1.05 | 1.08 | 1.08 | 1.05 | 1.01 | 0.96 | 0.96 | 0.99 | 0.99 | 1 | 1.01 | 1.01 | 1.01 | 0.97 | 0.99 | 0.99 | 1 | 1.08 | 1.03 | 0.99 | 1.05 | 1.06 | 1.06 | 1.07 | 1.07 | 1.11 | 1.11 | 1.11 | 1.13 | 1.08 | 1.13 | 1.16 | 1.12 | 1.07 | 1.07 | 1.07 | 1.07 | 1.06 | 1.06 | 1.06 | 1.06 | 1.08 | 1.1 | 1.09 | 1.1 | 1.13 | 1.11 | 1.11 | 1.11 | 1.12 | 1.1 | 1.11 | 1.1 | 1.08 | 1.07 | 1.06 | 1.01 | 0.99 | 1 | 1 | 0.99 | 0.99 | 0.99 | 0.97 | 0.97 | 0.98 | 1 | 1 | 1.02
72644 |  | 1.01 | 0.99 | 0.99 | 1.03 | 1.02 | 1.02 | 1.02 | 1.02 | 1.05 | 1.05 | 1.07 | 1.08 | 1.08 | 1.09 | 1.09 | 1.06 | 1.02 | 1.03 | 1.03 | 1.02 | 0.99 | 0.98 | 0.97 | 0.94 | 0.97 | 0.98 | 0.99 | 1.02 | 1.06 | 1.06 | 1.04 | 1.05 | 1.08 | 1.1 | 1.08 | 1.15 | 1.16 | 1.11 | 1.12 | 1.08 | 1.08 | 1.08 | 1.09 | 1.1 | 1.08 | 1.07 | 1.09 | 1.07 | 1.06 | 1.08 | 1.03 | 1.04 | 1 | 0.99 | 1 | 0.99 | 0.99 | 1.01 | 1 | 1.01 | 1.03 | 1.07 | 1.12 | 1.15 | 1.16 | 1.18 | 1.17 | 1.15 | 1.17 | 1.19 | 1.21 | 1.22 | 1.2 | 1.16 | 1.14 | 1.12 | 1.13 | 1.13 | 1.13 | 1.15 | 1.13 | 1.09 | 1.1 | 1.13 | 1.13 | 1.16 | 1.15 | 1.14 | 1.14 | 1.14 | 1.14 | 1.13 | 1.17 | 1.17 | 1.14 | 1.09 | 1.03 | 1.03 | 1.07 | 1.07 | 1.07 | 1.08 | 1.08 | 1.08 | 1.04 | 1.06 | 1.07 | 1.08 | 1.17 | 1.12 | 1.08 | 1.14 | 1.16 | 1.15 | 1.16 | 1.16 | 1.2 | 1.2 | 1.2 | 1.22 | 1.17 | 1.21 | 1.26 | 1.21 | 1.15 | 1.15 | 1.15 | 1.16 | 1.15 | 1.15 | 1.15 | 1.15 | 1.17 | 1.19 | 1.18 | 1.2 | 1.23 | 1.21 | 1.21 | 1.21 | 1.22 | 1.2 | 1.2 | 1.2 | 1.18 | 1.15 | 1.14 | 1.09 | 1.06 | 1.08 | 1.08 | 1.07 | 1.07 | 1.06 | 1.04 | 1.05 | 1.06 | 1.07 | 1.08 | 1.1
72649 |  | 0.96 | 0.94 | 0.94 | 0.97 | 0.97 | 0.96 | 0.96 | 0.96 | 0.99 | 0.99 | 1.01 | 1.01 | 1.02 | 1.02 | 1.02 | 0.99 | 0.96 | 0.97 | 0.97 | 0.96 | 0.93 | 0.93 | 0.92 | 0.89 | 0.92 | 0.93 | 0.94 | 0.96 | 1 | 1 | 0.98 | 0.98 | 1.02 | 1.03 | 1.02 | 1.08 | 1.09 | 1.04 | 1.05 | 1.02 | 1.01 | 1.01 | 1.03 | 1.04 | 1.02 | 1.01 | 1.02 | 1.01 | 0.99 | 1.02 | 0.97 | 0.98 | 0.94 | 0.93 | 0.94 | 0.94 | 0.94 | 0.95 | 0.95 | 0.95 | 0.97 | 1.01 | 1.06 | 1.07 | 1.09 | 1.1 | 1.1 | 1.08 | 1.09 | 1.11 | 1.13 | 1.14 | 1.12 | 1.08 | 1.06 | 1.04 | 1.06 | 1.06 | 1.06 | 1.08 | 1.05 | 1.02 | 1.03 | 1.06 | 1.06 | 1.09 | 1.08 | 1.07 | 1.07 | 1.07 | 1.07 | 1.06 | 1.1 | 1.1 | 1.07 | 1.02 | 0.97 | 0.98 | 1.01 | 1.01 | 1.01 | 1.02 | 1.02 | 1.02 | 0.99 | 1.01 | 1.01 | 1.02 | 1.1 | 1.05 | 1.01 | 1.06 | 1.08 | 1.08 | 1.08 | 1.09 | 1.12 | 1.13 | 1.13 | 1.15 | 1.1 | 1.14 | 1.18 | 1.14 | 1.08 | 1.09 | 1.09 | 1.09 | 1.08 | 1.08 | 1.08 | 1.08 | 1.1 | 1.12 | 1.1 | 1.12 | 1.15 | 1.13 | 1.13 | 1.13 | 1.14 | 1.12 | 1.13 | 1.12 | 1.1 | 1.08 | 1.08 | 1.03 | 1 | 1.02 | 1.02 | 1.01 | 1.01 | 1 | 0.99 | 0.99 | 1 | 1.01 | 1.02 | 1.03
72654 |  | 1 | 0.99 | 0.98 | 1.02 | 1.02 | 1.01 | 1.01 | 1.01 | 1.04 | 1.04 | 1.06 | 1.07 | 1.07 | 1.07 | 1.08 | 1.05 | 1.01 | 1.02 | 1.02 | 1.01 | 0.98 | 0.97 | 0.96 | 0.94 | 0.96 | 0.97 | 0.98 | 1.01 | 1.05 | 1.05 | 1.03 | 1.04 | 1.07 | 1.08 | 1.07 | 1.14 | 1.15 | 1.09 | 1.11 | 1.07 | 1.07 | 1.07 | 1.08 | 1.09 | 1.07 | 1.06 | 1.07 | 1.06 | 1.05 | 1.07 | 1.02 | 1.03 | 0.99 | 0.99 | 0.99 | 0.99 | 0.99 | 1 | 1 | 1 | 1.02 | 1.06 | 1.11 | 1.13 | 1.15 | 1.17 | 1.16 | 1.14 | 1.16 | 1.17 | 1.2 | 1.2 | 1.19 | 1.14 | 1.12 | 1.1 | 1.12 | 1.12 | 1.12 | 1.14 | 1.11 | 1.07 | 1.09 | 1.11 | 1.12 | 1.15 | 1.14 | 1.13 | 1.13 | 1.13 | 1.12 | 1.12 | 1.16 | 1.16 | 1.13 | 1.08 | 1.02 | 1.02 | 1.06 | 1.06 | 1.06 | 1.07 | 1.07 | 1.07 | 1.03 | 1.05 | 1.06 | 1.07 | 1.16 | 1.11 | 1.07 | 1.13 | 1.15 | 1.14 | 1.15 | 1.15 | 1.19 | 1.19 | 1.19 | 1.21 | 1.16 | 1.2 | 1.24 | 1.2 | 1.14 | 1.14 | 1.14 | 1.15 | 1.14 | 1.14 | 1.14 | 1.14 | 1.16 | 1.18 | 1.17 | 1.19 | 1.21 | 1.2 | 1.2 | 1.2 | 1.21 | 1.19 | 1.19 | 1.19 | 1.17 | 1.14 | 1.13 | 1.08 | 1.05 | 1.07 | 1.07 | 1.06 | 1.06 | 1.05 | 1.04 | 1.04 | 1.05 | 1.07 | 1.07 | 1.09
72655 |  | 0.98 | 0.96 | 0.96 | 0.99 | 0.99 | 0.98 | 0.98 | 0.98 | 1.01 | 1.01 | 1.03 | 1.04 | 1.04 | 1.04 | 1.05 | 1.02 | 0.98 | 0.99 | 0.99 | 0.98 | 0.95 | 0.95 | 0.94 | 0.91 | 0.94 | 0.95 | 0.96 | 0.98 | 1.02 | 1.02 | 1.01 | 1.01 | 1.04 | 1.06 | 1.05 | 1.11 | 1.12 | 1.06 | 1.08 | 1.04 | 1.04 | 1.04 | 1.05 | 1.06 | 1.04 | 1.03 | 1.04 | 1.03 | 1.02 | 1.04 | 0.99 | 1 | 0.96 | 0.96 | 0.96 | 0.96 | 0.96 | 0.97 | 0.97 | 0.97 | 0.99 | 1.03 | 1.08 | 1.1 | 1.12 | 1.13 | 1.13 | 1.11 | 1.13 | 1.14 | 1.16 | 1.17 | 1.15 | 1.11 | 1.09 | 1.07 | 1.09 | 1.08 | 1.09 | 1.11 | 1.08 | 1.05 | 1.06 | 1.08 | 1.09 | 1.12 | 1.1 | 1.09 | 1.09 | 1.09 | 1.09 | 1.09 | 1.13 | 1.12 | 1.09 | 1.05 | 0.99 | 1 | 1.03 | 1.03 | 1.04 | 1.04 | 1.04 | 1.04 | 1.01 | 1.03 | 1.03 | 1.04 | 1.12 | 1.07 | 1.03 | 1.09 | 1.11 | 1.1 | 1.11 | 1.11 | 1.15 | 1.15 | 1.15 | 1.17 | 1.12 | 1.17 | 1.21 | 1.17 | 1.11 | 1.11 | 1.11 | 1.11 | 1.1 | 1.11 | 1.1 | 1.1 | 1.13 | 1.14 | 1.13 | 1.15 | 1.18 | 1.16 | 1.16 | 1.16 | 1.17 | 1.15 | 1.16 | 1.15 | 1.13 | 1.11 | 1.1 | 1.05 | 1.02 | 1.04 | 1.04 | 1.03 | 1.03 | 1.02 | 1.01 | 1.01 | 1.02 | 1.03 | 1.04 | 1.06
72657 |  | 0.95 | 0.93 | 0.93 | 0.96 | 0.96 | 0.95 | 0.95 | 0.95 | 0.98 | 0.98 | 1 | 1 | 1 | 1 | 1.01 | 0.98 | 0.95 | 0.96 | 0.96 | 0.95 | 0.92 | 0.92 | 0.91 | 0.88 | 0.91 | 0.92 | 0.93 | 0.95 | 0.98 | 0.98 | 0.97 | 0.97 | 1 | 1.02 | 1.01 | 1.06 | 1.07 | 1.02 | 1.04 | 1 | 1 | 1 | 1.02 | 1.02 | 1 | 1 | 1.01 | 1 | 0.98 | 1.01 | 0.96 | 0.97 | 0.93 | 0.92 | 0.93 | 0.93 | 0.93 | 0.94 | 0.94 | 0.94 | 0.96 | 1 | 1.04 | 1.06 | 1.08 | 1.09 | 1.08 | 1.06 | 1.08 | 1.09 | 1.11 | 1.12 | 1.11 | 1.07 | 1.05 | 1.03 | 1.04 | 1.04 | 1.05 | 1.07 | 1.04 | 1.01 | 1.02 | 1.04 | 1.05 | 1.08 | 1.06 | 1.05 | 1.05 | 1.06 | 1.05 | 1.05 | 1.09 | 1.09 | 1.06 | 1.01 | 0.96 | 0.97 | 1 | 1 | 1 | 1.01 | 1.01 | 1.01 | 0.97 | 0.99 | 1 | 1.01 | 1.08 | 1.04 | 1 | 1.05 | 1.07 | 1.06 | 1.07 | 1.07 | 1.11 | 1.11 | 1.12 | 1.13 | 1.09 | 1.13 | 1.17 | 1.13 | 1.07 | 1.08 | 1.07 | 1.08 | 1.07 | 1.07 | 1.07 | 1.06 | 1.09 | 1.1 | 1.09 | 1.11 | 1.13 | 1.11 | 1.12 | 1.11 | 1.12 | 1.11 | 1.11 | 1.11 | 1.09 | 1.07 | 1.06 | 1.02 | 0.99 | 1.01 | 1.01 | 1 | 1 | 0.99 | 0.98 | 0.98 | 0.99 | 1 | 1.01 | 1.02
72658 |  | 0.99 | 0.98 | 0.97 | 1.01 | 1.01 | 1 | 1 | 1 | 1.03 | 1.03 | 1.05 | 1.06 | 1.06 | 1.06 | 1.07 | 1.04 | 1 | 1.01 | 1.01 | 1 | 0.97 | 0.96 | 0.95 | 0.93 | 0.95 | 0.96 | 0.98 | 1 | 1.04 | 1.04 | 1.02 | 1.03 | 1.06 | 1.07 | 1.06 | 1.12 | 1.14 | 1.08 | 1.1 | 1.06 | 1.06 | 1.06 | 1.07 | 1.08 | 1.06 | 1.05 | 1.06 | 1.05 | 1.04 | 1.06 | 1.01 | 1.02 | 0.98 | 0.97 | 0.98 | 0.98 | 0.98 | 0.99 | 0.99 | 0.99 | 1.01 | 1.05 | 1.1 | 1.12 | 1.14 | 1.15 | 1.15 | 1.13 | 1.15 | 1.16 | 1.18 | 1.19 | 1.18 | 1.13 | 1.11 | 1.09 | 1.11 | 1.11 | 1.11 | 1.13 | 1.1 | 1.07 | 1.08 | 1.1 | 1.11 | 1.14 | 1.13 | 1.11 | 1.11 | 1.12 | 1.11 | 1.11 | 1.15 | 1.15 | 1.12 | 1.07 | 1.01 | 1.01 | 1.05 | 1.05 | 1.05 | 1.06 | 1.06 | 1.06 | 1.02 | 1.04 | 1.05 | 1.06 | 1.15 | 1.1 | 1.05 | 1.11 | 1.13 | 1.13 | 1.13 | 1.13 | 1.18 | 1.18 | 1.18 | 1.2 | 1.15 | 1.19 | 1.23 | 1.19 | 1.13 | 1.13 | 1.13 | 1.13 | 1.12 | 1.13 | 1.13 | 1.12 | 1.15 | 1.17 | 1.15 | 1.17 | 1.2 | 1.18 | 1.18 | 1.18 | 1.19 | 1.18 | 1.18 | 1.17 | 1.15 | 1.13 | 1.12 | 1.07 | 1.04 | 1.06 | 1.06 | 1.05 | 1.05 | 1.04 | 1.02 | 1.03 | 1.04 | 1.05 | 1.06 | 1.08
72660 |  | 0.93 | 0.91 | 0.91 | 0.94 | 0.94 | 0.93 | 0.93 | 0.93 | 0.96 | 0.96 | 0.98 | 0.98 | 0.98 | 0.98 | 0.98 | 0.96 | 0.93 | 0.94 | 0.94 | 0.93 | 0.9 | 0.9 | 0.89 | 0.87 | 0.89 | 0.9 | 0.91 | 0.93 | 0.96 | 0.96 | 0.95 | 0.95 | 0.98 | 0.99 | 0.99 | 1.04 | 1.05 | 1 | 1.01 | 0.98 | 0.98 | 0.98 | 0.99 | 1 | 0.98 | 0.98 | 0.99 | 0.97 | 0.96 | 0.98 | 0.94 | 0.94 | 0.91 | 0.9 | 0.91 | 0.91 | 0.91 | 0.92 | 0.91 | 0.92 | 0.94 | 0.97 | 1.02 | 1.04 | 1.05 | 1.06 | 1.06 | 1.04 | 1.05 | 1.07 | 1.09 | 1.09 | 1.08 | 1.04 | 1.02 | 1.01 | 1.02 | 1.02 | 1.02 | 1.04 | 1.02 | 0.99 | 1 | 1.02 | 1.02 | 1.05 | 1.04 | 1.03 | 1.03 | 1.03 | 1.03 | 1.03 | 1.06 | 1.06 | 1.03 | 0.99 | 0.94 | 0.95 | 0.98 | 0.98 | 0.98 | 0.99 | 0.99 | 0.99 | 0.95 | 0.97 | 0.98 | 0.98 | 1.06 | 1.01 | 0.98 | 1.03 | 1.04 | 1.04 | 1.04 | 1.05 | 1.08 | 1.09 | 1.09 | 1.11 | 1.06 | 1.11 | 1.14 | 1.1 | 1.05 | 1.05 | 1.05 | 1.05 | 1.04 | 1.04 | 1.04 | 1.04 | 1.06 | 1.08 | 1.07 | 1.08 | 1.1 | 1.09 | 1.09 | 1.09 | 1.1 | 1.08 | 1.09 | 1.08 | 1.06 | 1.05 | 1.04 | 0.99 | 0.97 | 0.99 | 0.99 | 0.97 | 0.97 | 0.97 | 0.95 | 0.96 | 0.97 | 0.98 | 0.98 | 1
72661 |  | 0.95 | 0.93 | 0.93 | 0.96 | 0.96 | 0.95 | 0.95 | 0.95 | 0.98 | 0.98 | 1 | 1 | 1.01 | 1.01 | 1.01 | 0.99 | 0.95 | 0.96 | 0.96 | 0.95 | 0.93 | 0.92 | 0.91 | 0.89 | 0.91 | 0.92 | 0.93 | 0.95 | 0.99 | 0.99 | 0.97 | 0.97 | 1.01 | 1.02 | 1.01 | 1.07 | 1.08 | 1.03 | 1.04 | 1.01 | 1.01 | 1.01 | 1.02 | 1.03 | 1.01 | 1 | 1.01 | 1 | 0.99 | 1.01 | 0.96 | 0.97 | 0.94 | 0.93 | 0.93 | 0.93 | 0.93 | 0.95 | 0.94 | 0.94 | 0.96 | 1 | 1.05 | 1.06 | 1.08 | 1.09 | 1.08 | 1.07 | 1.08 | 1.1 | 1.12 | 1.12 | 1.11 | 1.07 | 1.05 | 1.03 | 1.04 | 1.05 | 1.05 | 1.07 | 1.05 | 1.01 | 1.02 | 1.05 | 1.05 | 1.08 | 1.07 | 1.06 | 1.06 | 1.06 | 1.06 | 1.05 | 1.09 | 1.09 | 1.06 | 1.01 | 0.97 | 0.97 | 1 | 1 | 1.01 | 1.02 | 1.01 | 1.01 | 0.98 | 1 | 1 | 1.01 | 1.09 | 1.04 | 1 | 1.05 | 1.07 | 1.07 | 1.07 | 1.08 | 1.11 | 1.12 | 1.12 | 1.14 | 1.09 | 1.13 | 1.17 | 1.13 | 1.07 | 1.08 | 1.08 | 1.08 | 1.07 | 1.07 | 1.07 | 1.07 | 1.09 | 1.11 | 1.09 | 1.11 | 1.13 | 1.12 | 1.12 | 1.12 | 1.13 | 1.11 | 1.12 | 1.11 | 1.09 | 1.07 | 1.07 | 1.02 | 0.99 | 1.01 | 1.01 | 1 | 1 | 0.99 | 0.98 | 0.98 | 0.99 | 1 | 1.01 | 1.02
72663 |  | 0.96 | 0.94 | 0.94 | 0.98 | 0.97 | 0.96 | 0.96 | 0.97 | 0.99 | 0.99 | 1.01 | 1.02 | 1.02 | 1.02 | 1.02 | 1 | 0.97 | 0.97 | 0.98 | 0.96 | 0.94 | 0.93 | 0.92 | 0.9 | 0.92 | 0.93 | 0.94 | 0.97 | 1 | 1 | 0.98 | 0.99 | 1.02 | 1.03 | 1.02 | 1.08 | 1.09 | 1.04 | 1.05 | 1.02 | 1.02 | 1.02 | 1.03 | 1.04 | 1.02 | 1.01 | 1.02 | 1.01 | 1 | 1.02 | 0.98 | 0.98 | 0.95 | 0.94 | 0.95 | 0.94 | 0.94 | 0.96 | 0.95 | 0.95 | 0.97 | 1.01 | 1.06 | 1.08 | 1.09 | 1.11 | 1.1 | 1.08 | 1.1 | 1.11 | 1.13 | 1.14 | 1.13 | 1.08 | 1.07 | 1.05 | 1.06 | 1.06 | 1.06 | 1.09 | 1.06 | 1.03 | 1.04 | 1.06 | 1.06 | 1.09 | 1.08 | 1.07 | 1.07 | 1.07 | 1.07 | 1.07 | 1.11 | 1.1 | 1.07 | 1.03 | 0.98 | 0.98 | 1.01 | 1.01 | 1.02 | 1.03 | 1.03 | 1.03 | 0.99 | 1.01 | 1.01 | 1.02 | 1.1 | 1.05 | 1.01 | 1.07 | 1.09 | 1.08 | 1.09 | 1.09 | 1.13 | 1.13 | 1.13 | 1.15 | 1.1 | 1.15 | 1.19 | 1.15 | 1.09 | 1.09 | 1.09 | 1.09 | 1.08 | 1.09 | 1.08 | 1.08 | 1.1 | 1.12 | 1.11 | 1.13 | 1.15 | 1.13 | 1.14 | 1.13 | 1.14 | 1.13 | 1.13 | 1.13 | 1.11 | 1.09 | 1.08 | 1.03 | 1.01 | 1.02 | 1.02 | 1.01 | 1.01 | 1 | 0.99 | 0.99 | 1 | 1.02 | 1.02 | 1.04
72664 |  | 0.91 | 0.9 | 0.89 | 0.93 | 0.92 | 0.91 | 0.91 | 0.92 | 0.94 | 0.94 | 0.96 | 0.96 | 0.96 | 0.96 | 0.96 | 0.94 | 0.91 | 0.92 | 0.92 | 0.91 | 0.89 | 0.88 | 0.87 | 0.85 | 0.87 | 0.88 | 0.89 | 0.91 | 0.95 | 0.94 | 0.93 | 0.93 | 0.96 | 0.97 | 0.97 | 1.02 | 1.03 | 0.98 | 0.99 | 0.96 | 0.96 | 0.96 | 0.97 | 0.98 | 0.96 | 0.96 | 0.97 | 0.95 | 0.94 | 0.97 | 0.92 | 0.93 | 0.9 | 0.89 | 0.9 | 0.89 | 0.89 | 0.9 | 0.9 | 0.9 | 0.92 | 0.96 | 1 | 1.02 | 1.03 | 1.04 | 1.04 | 1.02 | 1.03 | 1.04 | 1.07 | 1.07 | 1.05 | 1.02 | 1 | 0.99 | 1 | 1 | 1 | 1.02 | 1 | 0.97 | 0.98 | 1 | 1 | 1.03 | 1.02 | 1.01 | 1.01 | 1.01 | 1.01 | 1.01 | 1.04 | 1.04 | 1.01 | 0.97 | 0.93 | 0.93 | 0.96 | 0.96 | 0.97 | 0.98 | 0.98 | 0.97 | 0.94 | 0.96 | 0.96 | 0.97 | 1.04 | 0.99 | 0.96 | 1 | 1.02 | 1.02 | 1.02 | 1.03 | 1.06 | 1.06 | 1.07 | 1.08 | 1.04 | 1.09 | 1.12 | 1.08 | 1.03 | 1.03 | 1.03 | 1.03 | 1.02 | 1.02 | 1.02 | 1.02 | 1.04 | 1.06 | 1.04 | 1.06 | 1.08 | 1.06 | 1.07 | 1.06 | 1.07 | 1.06 | 1.07 | 1.06 | 1.04 | 1.03 | 1.02 | 0.97 | 0.95 | 0.97 | 0.97 | 0.96 | 0.96 | 0.95 | 0.94 | 0.94 | 0.95 | 0.96 | 0.97 | 0.98
72666 |  | 1 | 0.99 | 0.98 | 1.02 | 1.02 | 1.01 | 1.01 | 1.01 | 1.04 | 1.04 | 1.06 | 1.07 | 1.07 | 1.07 | 1.08 | 1.05 | 1.01 | 1.02 | 1.02 | 1.01 | 0.98 | 0.97 | 0.96 | 0.94 | 0.96 | 0.97 | 0.98 | 1.01 | 1.05 | 1.05 | 1.03 | 1.04 | 1.07 | 1.08 | 1.07 | 1.13 | 1.15 | 1.09 | 1.11 | 1.07 | 1.07 | 1.07 | 1.08 | 1.09 | 1.07 | 1.06 | 1.07 | 1.06 | 1.05 | 1.07 | 1.02 | 1.03 | 1 | 0.99 | 0.99 | 0.99 | 0.99 | 1.01 | 1 | 1 | 1.02 | 1.06 | 1.11 | 1.13 | 1.15 | 1.17 | 1.16 | 1.14 | 1.16 | 1.17 | 1.2 | 1.2 | 1.19 | 1.14 | 1.12 | 1.1 | 1.12 | 1.12 | 1.12 | 1.14 | 1.11 | 1.07 | 1.09 | 1.11 | 1.12 | 1.15 | 1.14 | 1.13 | 1.13 | 1.13 | 1.13 | 1.12 | 1.16 | 1.16 | 1.13 | 1.08 | 1.02 | 1.02 | 1.06 | 1.06 | 1.06 | 1.07 | 1.07 | 1.07 | 1.03 | 1.05 | 1.06 | 1.07 | 1.16 | 1.11 | 1.07 | 1.13 | 1.15 | 1.14 | 1.15 | 1.15 | 1.19 | 1.19 | 1.19 | 1.21 | 1.16 | 1.2 | 1.24 | 1.2 | 1.14 | 1.15 | 1.14 | 1.15 | 1.14 | 1.14 | 1.14 | 1.14 | 1.16 | 1.18 | 1.17 | 1.19 | 1.21 | 1.2 | 1.2 | 1.2 | 1.21 | 1.19 | 1.19 | 1.19 | 1.17 | 1.14 | 1.13 | 1.08 | 1.05 | 1.07 | 1.07 | 1.06 | 1.06 | 1.05 | 1.04 | 1.04 | 1.05 | 1.07 | 1.07 | 1.09
72667 |  | 0.94 | 0.93 | 0.93 | 0.96 | 0.95 | 0.94 | 0.95 | 0.95 | 0.98 | 0.97 | 1 | 1 | 1 | 1 | 1 | 0.98 | 0.95 | 0.95 | 0.96 | 0.95 | 0.92 | 0.92 | 0.9 | 0.88 | 0.9 | 0.91 | 0.93 | 0.95 | 0.98 | 0.98 | 0.96 | 0.97 | 1 | 1.01 | 1 | 1.06 | 1.07 | 1.02 | 1.03 | 1 | 1 | 1 | 1.01 | 1.02 | 1 | 1 | 1 | 0.99 | 0.98 | 1 | 0.96 | 0.96 | 0.93 | 0.92 | 0.93 | 0.93 | 0.92 | 0.94 | 0.93 | 0.93 | 0.96 | 0.99 | 1.04 | 1.06 | 1.07 | 1.09 | 1.08 | 1.06 | 1.08 | 1.09 | 1.11 | 1.12 | 1.1 | 1.06 | 1.05 | 1.03 | 1.04 | 1.04 | 1.04 | 1.06 | 1.04 | 1.01 | 1.02 | 1.04 | 1.04 | 1.07 | 1.06 | 1.05 | 1.05 | 1.05 | 1.05 | 1.05 | 1.08 | 1.08 | 1.05 | 1.01 | 0.96 | 0.97 | 1 | 0.99 | 1 | 1.01 | 1.01 | 1.01 | 0.97 | 0.99 | 0.99 | 1 | 1.08 | 1.03 | 1 | 1.05 | 1.06 | 1.06 | 1.07 | 1.07 | 1.11 | 1.11 | 1.11 | 1.13 | 1.08 | 1.13 | 1.17 | 1.13 | 1.07 | 1.07 | 1.07 | 1.07 | 1.06 | 1.07 | 1.06 | 1.06 | 1.08 | 1.1 | 1.09 | 1.1 | 1.13 | 1.11 | 1.11 | 1.11 | 1.12 | 1.11 | 1.11 | 1.1 | 1.08 | 1.07 | 1.06 | 1.01 | 0.99 | 1 | 1 | 0.99 | 0.99 | 0.99 | 0.97 | 0.98 | 0.99 | 1 | 1 | 1.02
72669 |  | 1.03 | 1.01 | 1.01 | 1.05 | 1.04 | 1.03 | 1.04 | 1.04 | 1.07 | 1.07 | 1.1 | 1.1 | 1.11 | 1.11 | 1.11 | 1.08 | 1.04 | 1.04 | 1.05 | 1.04 | 1.01 | 1 | 0.99 | 0.96 | 0.99 | 1 | 1.01 | 1.04 | 1.08 | 1.08 | 1.07 | 1.07 | 1.11 | 1.12 | 1.11 | 1.18 | 1.19 | 1.13 | 1.15 | 1.1 | 1.1 | 1.1 | 1.11 | 1.12 | 1.1 | 1.09 | 1.11 | 1.09 | 1.08 | 1.1 | 1.05 | 1.06 | 1.02 | 1.01 | 1.01 | 1.01 | 1.01 | 1.03 | 1.02 | 1.02 | 1.05 | 1.09 | 1.15 | 1.17 | 1.19 | 1.21 | 1.2 | 1.18 | 1.2 | 1.22 | 1.24 | 1.25 | 1.23 | 1.18 | 1.16 | 1.14 | 1.16 | 1.15 | 1.16 | 1.18 | 1.15 | 1.11 | 1.12 | 1.15 | 1.15 | 1.19 | 1.17 | 1.16 | 1.16 | 1.16 | 1.16 | 1.16 | 1.2 | 1.2 | 1.16 | 1.11 | 1.05 | 1.05 | 1.09 | 1.08 | 1.09 | 1.1 | 1.1 | 1.1 | 1.06 | 1.08 | 1.09 | 1.1 | 1.2 | 1.14 | 1.1 | 1.16 | 1.18 | 1.17 | 1.18 | 1.18 | 1.22 | 1.22 | 1.22 | 1.24 | 1.19 | 1.23 | 1.28 | 1.23 | 1.17 | 1.17 | 1.17 | 1.18 | 1.17 | 1.17 | 1.17 | 1.17 | 1.19 | 1.22 | 1.2 | 1.22 | 1.25 | 1.24 | 1.24 | 1.23 | 1.24 | 1.22 | 1.23 | 1.22 | 1.2 | 1.18 | 1.17 | 1.11 | 1.08 | 1.09 | 1.09 | 1.08 | 1.09 | 1.08 | 1.06 | 1.06 | 1.07 | 1.09 | 1.1 | 1.12
72760 |  | 0.98 | 0.96 | 0.96 | 1 | 0.99 | 0.99 | 0.99 | 0.99 | 1.02 | 1.02 | 1.04 | 1.05 | 1.05 | 1.06 | 1.06 | 1.03 | 0.99 | 1 | 1 | 0.99 | 0.96 | 0.95 | 0.94 | 0.92 | 0.95 | 0.96 | 0.97 | 1 | 1.03 | 1.04 | 1.02 | 1.03 | 1.06 | 1.07 | 1.07 | 1.13 | 1.14 | 1.08 | 1.1 | 1.05 | 1.05 | 1.05 | 1.06 | 1.07 | 1.05 | 1.04 | 1.05 | 1.04 | 1.02 | 1.05 | 0.99 | 1 | 0.97 | 0.96 | 0.96 | 0.96 | 0.96 | 0.97 | 0.96 | 0.97 | 0.99 | 1.04 | 1.09 | 1.11 | 1.13 | 1.15 | 1.14 | 1.12 | 1.14 | 1.16 | 1.19 | 1.19 | 1.17 | 1.13 | 1.11 | 1.09 | 1.1 | 1.1 | 1.11 | 1.12 | 1.1 | 1.06 | 1.07 | 1.1 | 1.1 | 1.13 | 1.12 | 1.1 | 1.1 | 1.1 | 1.1 | 1.09 | 1.13 | 1.13 | 1.09 | 1.05 | 1 | 1 | 1.04 | 1.03 | 1.04 | 1.05 | 1.05 | 1.05 | 1.01 | 1.04 | 1.04 | 1.05 | 1.13 | 1.08 | 1.04 | 1.09 | 1.11 | 1.11 | 1.11 | 1.11 | 1.14 | 1.15 | 1.16 | 1.17 | 1.12 | 1.17 | 1.21 | 1.17 | 1.1 | 1.11 | 1.11 | 1.11 | 1.1 | 1.11 | 1.1 | 1.1 | 1.13 | 1.15 | 1.14 | 1.16 | 1.19 | 1.17 | 1.17 | 1.17 | 1.18 | 1.16 | 1.16 | 1.16 | 1.13 | 1.12 | 1.11 | 1.05 | 1.02 | 1.04 | 1.04 | 1.03 | 1.03 | 1.02 | 1 | 1.01 | 1.02 | 1.03 | 1.04 | 1.05
72762 |  | 0.96 | 0.94 | 0.94 | 0.97 | 0.97 | 0.96 | 0.96 | 0.96 | 0.99 | 0.99 | 1.01 | 1.02 | 1.02 | 1.02 | 1.03 | 1 | 0.97 | 0.97 | 0.97 | 0.96 | 0.94 | 0.93 | 0.92 | 0.9 | 0.92 | 0.93 | 0.94 | 0.97 | 1 | 1 | 0.98 | 0.99 | 1.02 | 1.03 | 1.03 | 1.08 | 1.09 | 1.04 | 1.05 | 1.02 | 1.02 | 1.02 | 1.03 | 1.04 | 1.02 | 1.01 | 1.02 | 1.01 | 1 | 1.02 | 0.97 | 0.98 | 0.95 | 0.94 | 0.94 | 0.94 | 0.94 | 0.95 | 0.95 | 0.95 | 0.97 | 1.01 | 1.06 | 1.08 | 1.09 | 1.11 | 1.1 | 1.08 | 1.1 | 1.11 | 1.14 | 1.14 | 1.12 | 1.08 | 1.07 | 1.05 | 1.06 | 1.06 | 1.06 | 1.08 | 1.06 | 1.03 | 1.04 | 1.06 | 1.06 | 1.09 | 1.08 | 1.07 | 1.07 | 1.07 | 1.07 | 1.06 | 1.1 | 1.1 | 1.07 | 1.02 | 0.97 | 0.98 | 1.01 | 1.01 | 1.02 | 1.03 | 1.02 | 1.02 | 0.99 | 1.01 | 1.01 | 1.02 | 1.1 | 1.05 | 1.01 | 1.06 | 1.08 | 1.08 | 1.08 | 1.09 | 1.12 | 1.12 | 1.13 | 1.15 | 1.1 | 1.15 | 1.18 | 1.14 | 1.08 | 1.09 | 1.08 | 1.09 | 1.08 | 1.08 | 1.08 | 1.08 | 1.1 | 1.12 | 1.1 | 1.12 | 1.15 | 1.13 | 1.13 | 1.13 | 1.14 | 1.12 | 1.13 | 1.12 | 1.1 | 1.09 | 1.08 | 1.03 | 1 | 1.02 | 1.02 | 1.01 | 1.01 | 1 | 0.98 | 0.99 | 1 | 1.01 | 1.02 | 1.03
72764 |  | 0.99 | 0.98 | 0.97 | 1.02 | 1.01 | 1 | 1.01 | 1.01 | 1.04 | 1.04 | 1.07 | 1.07 | 1.08 | 1.08 | 1.08 | 1.05 | 1.01 | 1.02 | 1.02 | 1.01 | 0.98 | 0.97 | 0.96 | 0.94 | 0.96 | 0.97 | 0.99 | 1.01 | 1.05 | 1.06 | 1.04 | 1.05 | 1.08 | 1.1 | 1.09 | 1.15 | 1.17 | 1.11 | 1.12 | 1.08 | 1.07 | 1.07 | 1.08 | 1.09 | 1.07 | 1.06 | 1.07 | 1.05 | 1.04 | 1.07 | 1.01 | 1.02 | 0.98 | 0.97 | 0.98 | 0.98 | 0.97 | 0.99 | 0.98 | 0.98 | 1.01 | 1.06 | 1.11 | 1.14 | 1.15 | 1.17 | 1.17 | 1.15 | 1.17 | 1.19 | 1.21 | 1.22 | 1.2 | 1.15 | 1.13 | 1.11 | 1.13 | 1.12 | 1.13 | 1.15 | 1.12 | 1.08 | 1.09 | 1.12 | 1.12 | 1.15 | 1.14 | 1.13 | 1.12 | 1.12 | 1.12 | 1.12 | 1.15 | 1.15 | 1.12 | 1.07 | 1.01 | 1.02 | 1.06 | 1.05 | 1.06 | 1.07 | 1.07 | 1.07 | 1.03 | 1.05 | 1.06 | 1.07 | 1.15 | 1.1 | 1.06 | 1.12 | 1.13 | 1.13 | 1.13 | 1.13 | 1.16 | 1.17 | 1.18 | 1.19 | 1.14 | 1.2 | 1.23 | 1.19 | 1.12 | 1.12 | 1.13 | 1.13 | 1.12 | 1.13 | 1.12 | 1.12 | 1.15 | 1.17 | 1.16 | 1.18 | 1.21 | 1.2 | 1.2 | 1.19 | 1.2 | 1.18 | 1.19 | 1.18 | 1.16 | 1.14 | 1.13 | 1.07 | 1.04 | 1.06 | 1.05 | 1.04 | 1.04 | 1.04 | 1.02 | 1.02 | 1.03 | 1.04 | 1.05 | 1.07
72766 |  | 0.99 | 0.97 | 0.97 | 1.01 | 1 | 0.99 | 0.99 | 1 | 1.03 | 1.03 | 1.05 | 1.05 | 1.06 | 1.06 | 1.06 | 1.04 | 1 | 1 | 1.01 | 1 | 0.97 | 0.96 | 0.95 | 0.93 | 0.95 | 0.96 | 0.97 | 1 | 1.04 | 1.04 | 1.02 | 1.03 | 1.06 | 1.07 | 1.06 | 1.12 | 1.14 | 1.08 | 1.09 | 1.06 | 1.05 | 1.05 | 1.07 | 1.08 | 1.05 | 1.05 | 1.06 | 1.05 | 1.03 | 1.06 | 1.01 | 1.01 | 0.98 | 0.97 | 0.98 | 0.97 | 0.97 | 0.99 | 0.98 | 0.98 | 1.01 | 1.05 | 1.1 | 1.12 | 1.13 | 1.15 | 1.14 | 1.12 | 1.14 | 1.16 | 1.18 | 1.19 | 1.17 | 1.13 | 1.11 | 1.09 | 1.1 | 1.1 | 1.11 | 1.13 | 1.1 | 1.06 | 1.07 | 1.1 | 1.1 | 1.14 | 1.12 | 1.11 | 1.11 | 1.11 | 1.11 | 1.11 | 1.14 | 1.14 | 1.11 | 1.06 | 1.01 | 1.01 | 1.04 | 1.04 | 1.05 | 1.06 | 1.06 | 1.06 | 1.02 | 1.04 | 1.04 | 1.06 | 1.14 | 1.09 | 1.05 | 1.11 | 1.13 | 1.12 | 1.13 | 1.13 | 1.17 | 1.17 | 1.17 | 1.19 | 1.14 | 1.19 | 1.23 | 1.18 | 1.12 | 1.13 | 1.12 | 1.13 | 1.12 | 1.12 | 1.12 | 1.12 | 1.14 | 1.16 | 1.15 | 1.17 | 1.19 | 1.18 | 1.18 | 1.18 | 1.19 | 1.17 | 1.17 | 1.17 | 1.15 | 1.13 | 1.12 | 1.06 | 1.04 | 1.05 | 1.05 | 1.04 | 1.04 | 1.03 | 1.02 | 1.02 | 1.03 | 1.05 | 1.05 | 1.07
72768 |  | 1.01 | 0.99 | 0.99 | 1.03 | 1.02 | 1.02 | 1.02 | 1.02 | 1.06 | 1.05 | 1.08 | 1.09 | 1.09 | 1.09 | 1.1 | 1.06 | 1.02 | 1.03 | 1.03 | 1.02 | 0.99 | 0.98 | 0.97 | 0.95 | 0.97 | 0.98 | 1 | 1.03 | 1.07 | 1.07 | 1.06 | 1.06 | 1.1 | 1.11 | 1.1 | 1.17 | 1.18 | 1.12 | 1.13 | 1.09 | 1.09 | 1.08 | 1.1 | 1.1 | 1.08 | 1.08 | 1.09 | 1.07 | 1.05 | 1.08 | 1.03 | 1.03 | 1 | 0.99 | 0.99 | 0.99 | 0.99 | 1 | 1 | 1 | 1.02 | 1.07 | 1.13 | 1.15 | 1.17 | 1.19 | 1.18 | 1.17 | 1.19 | 1.2 | 1.23 | 1.23 | 1.21 | 1.17 | 1.15 | 1.12 | 1.14 | 1.14 | 1.15 | 1.16 | 1.13 | 1.09 | 1.1 | 1.13 | 1.14 | 1.17 | 1.15 | 1.14 | 1.14 | 1.14 | 1.13 | 1.13 | 1.17 | 1.16 | 1.13 | 1.08 | 1.03 | 1.03 | 1.07 | 1.06 | 1.07 | 1.08 | 1.08 | 1.08 | 1.04 | 1.07 | 1.07 | 1.08 | 1.17 | 1.11 | 1.07 | 1.13 | 1.15 | 1.14 | 1.14 | 1.15 | 1.18 | 1.18 | 1.19 | 1.21 | 1.16 | 1.21 | 1.25 | 1.2 | 1.14 | 1.14 | 1.14 | 1.15 | 1.14 | 1.15 | 1.14 | 1.14 | 1.17 | 1.19 | 1.17 | 1.2 | 1.23 | 1.21 | 1.21 | 1.21 | 1.22 | 1.2 | 1.2 | 1.2 | 1.17 | 1.16 | 1.15 | 1.09 | 1.06 | 1.07 | 1.07 | 1.06 | 1.06 | 1.05 | 1.03 | 1.04 | 1.05 | 1.06 | 1.07 | 1.09
72770 |  | 0.91 | 0.9 | 0.89 | 0.93 | 0.92 | 0.91 | 0.91 | 0.92 | 0.94 | 0.94 | 0.96 | 0.96 | 0.96 | 0.96 | 0.97 | 0.95 | 0.92 | 0.92 | 0.93 | 0.91 | 0.89 | 0.88 | 0.87 | 0.85 | 0.88 | 0.88 | 0.9 | 0.92 | 0.95 | 0.95 | 0.93 | 0.94 | 0.97 | 0.98 | 0.97 | 1.02 | 1.03 | 0.98 | 0.99 | 0.96 | 0.96 | 0.96 | 0.98 | 0.98 | 0.97 | 0.96 | 0.97 | 0.96 | 0.94 | 0.97 | 0.92 | 0.93 | 0.9 | 0.89 | 0.9 | 0.89 | 0.89 | 0.91 | 0.9 | 0.9 | 0.92 | 0.96 | 1 | 1.02 | 1.03 | 1.04 | 1.04 | 1.02 | 1.03 | 1.05 | 1.07 | 1.07 | 1.06 | 1.02 | 1 | 0.99 | 1 | 1 | 1 | 1.02 | 1 | 0.97 | 0.98 | 1 | 1.01 | 1.03 | 1.02 | 1.01 | 1.01 | 1.01 | 1.01 | 1.01 | 1.04 | 1.04 | 1.01 | 0.97 | 0.93 | 0.93 | 0.96 | 0.96 | 0.97 | 0.98 | 0.98 | 0.98 | 0.94 | 0.96 | 0.96 | 0.97 | 1.04 | 0.99 | 0.96 | 1.01 | 1.02 | 1.02 | 1.02 | 1.03 | 1.06 | 1.07 | 1.07 | 1.09 | 1.04 | 1.09 | 1.12 | 1.08 | 1.03 | 1.03 | 1.03 | 1.03 | 1.02 | 1.02 | 1.02 | 1.02 | 1.04 | 1.05 | 1.04 | 1.06 | 1.08 | 1.07 | 1.07 | 1.07 | 1.08 | 1.06 | 1.07 | 1.06 | 1.04 | 1.03 | 1.02 | 0.98 | 0.95 | 0.97 | 0.97 | 0.96 | 0.96 | 0.95 | 0.94 | 0.94 | 0.95 | 0.96 | 0.97 | 0.98
72793 |  | 0.95 | 0.93 | 0.93 | 0.97 | 0.96 | 0.95 | 0.95 | 0.96 | 0.98 | 0.98 | 1 | 1.01 | 1.01 | 1.01 | 1.02 | 0.99 | 0.96 | 0.96 | 0.97 | 0.95 | 0.93 | 0.92 | 0.91 | 0.89 | 0.91 | 0.92 | 0.93 | 0.96 | 0.99 | 0.99 | 0.98 | 0.98 | 1.01 | 1.03 | 1.02 | 1.07 | 1.08 | 1.03 | 1.04 | 1.01 | 1.01 | 1.01 | 1.02 | 1.03 | 1.01 | 1 | 1.01 | 1 | 0.99 | 1.01 | 0.96 | 0.97 | 0.94 | 0.93 | 0.93 | 0.93 | 0.93 | 0.94 | 0.94 | 0.94 | 0.96 | 1 | 1.05 | 1.07 | 1.08 | 1.1 | 1.09 | 1.07 | 1.09 | 1.1 | 1.13 | 1.13 | 1.11 | 1.07 | 1.06 | 1.04 | 1.05 | 1.05 | 1.06 | 1.08 | 1.05 | 1.02 | 1.03 | 1.05 | 1.05 | 1.08 | 1.07 | 1.06 | 1.06 | 1.06 | 1.06 | 1.05 | 1.09 | 1.09 | 1.06 | 1.01 | 0.97 | 0.97 | 1 | 1 | 1.01 | 1.02 | 1.02 | 1.02 | 0.98 | 1 | 1 | 1.01 | 1.09 | 1.04 | 1 | 1.05 | 1.07 | 1.07 | 1.07 | 1.07 | 1.11 | 1.11 | 1.12 | 1.13 | 1.09 | 1.14 | 1.17 | 1.13 | 1.07 | 1.08 | 1.07 | 1.08 | 1.07 | 1.07 | 1.07 | 1.07 | 1.09 | 1.11 | 1.09 | 1.11 | 1.14 | 1.12 | 1.12 | 1.12 | 1.13 | 1.11 | 1.12 | 1.11 | 1.09 | 1.08 | 1.07 | 1.02 | 0.99 | 1.01 | 1.01 | 1 | 1 | 0.99 | 0.97 | 0.98 | 0.99 | 1 | 1.01 | 1.02
72800 |  | 0.84 | 0.83 | 0.83 | 0.85 | 0.85 | 0.84 | 0.84 | 0.85 | 0.87 | 0.86 | 0.88 | 0.88 | 0.88 | 0.88 | 0.88 | 0.87 | 0.84 | 0.85 | 0.85 | 0.84 | 0.82 | 0.82 | 0.81 | 0.79 | 0.81 | 0.82 | 0.83 | 0.85 | 0.87 | 0.87 | 0.85 | 0.86 | 0.89 | 0.9 | 0.9 | 0.94 | 0.94 | 0.9 | 0.91 | 0.88 | 0.88 | 0.88 | 0.9 | 0.9 | 0.89 | 0.88 | 0.89 | 0.87 | 0.87 | 0.88 | 0.85 | 0.85 | 0.82 | 0.82 | 0.83 | 0.82 | 0.82 | 0.83 | 0.82 | 0.83 | 0.85 | 0.88 | 0.92 | 0.93 | 0.94 | 0.95 | 0.95 | 0.93 | 0.94 | 0.95 | 0.97 | 0.97 | 0.96 | 0.93 | 0.92 | 0.9 | 0.91 | 0.91 | 0.92 | 0.94 | 0.92 | 0.89 | 0.9 | 0.92 | 0.92 | 0.94 | 0.93 | 0.93 | 0.93 | 0.93 | 0.92 | 0.92 | 0.95 | 0.95 | 0.92 | 0.89 | 0.86 | 0.86 | 0.89 | 0.89 | 0.89 | 0.9 | 0.9 | 0.9 | 0.87 | 0.89 | 0.89 | 0.89 | 0.94 | 0.9 | 0.87 | 0.91 | 0.93 | 0.92 | 0.93 | 0.94 | 0.97 | 0.97 | 0.98 | 0.99 | 0.95 | 1 | 1.03 | 1 | 0.94 | 0.95 | 0.94 | 0.95 | 0.93 | 0.94 | 0.93 | 0.93 | 0.96 | 0.96 | 0.95 | 0.97 | 0.99 | 0.97 | 0.97 | 0.97 | 0.98 | 0.97 | 0.97 | 0.97 | 0.95 | 0.94 | 0.93 | 0.9 | 0.88 | 0.89 | 0.89 | 0.88 | 0.88 | 0.88 | 0.86 | 0.86 | 0.87 | 0.88 | 0.89 | 0.9
72805 |  | 0.82 | 0.81 | 0.81 | 0.84 | 0.83 | 0.82 | 0.82 | 0.83 | 0.85 | 0.85 | 0.86 | 0.86 | 0.86 | 0.86 | 0.87 | 0.85 | 0.82 | 0.83 | 0.84 | 0.82 | 0.8 | 0.8 | 0.79 | 0.77 | 0.79 | 0.8 | 0.81 | 0.83 | 0.85 | 0.85 | 0.84 | 0.84 | 0.87 | 0.88 | 0.88 | 0.92 | 0.92 | 0.88 | 0.89 | 0.87 | 0.87 | 0.87 | 0.88 | 0.88 | 0.87 | 0.87 | 0.87 | 0.86 | 0.85 | 0.87 | 0.83 | 0.83 | 0.81 | 0.8 | 0.81 | 0.81 | 0.8 | 0.81 | 0.81 | 0.81 | 0.83 | 0.86 | 0.9 | 0.91 | 0.92 | 0.93 | 0.93 | 0.91 | 0.92 | 0.93 | 0.95 | 0.95 | 0.94 | 0.91 | 0.89 | 0.88 | 0.89 | 0.89 | 0.9 | 0.92 | 0.9 | 0.88 | 0.88 | 0.9 | 0.9 | 0.92 | 0.91 | 0.91 | 0.91 | 0.91 | 0.9 | 0.9 | 0.93 | 0.93 | 0.9 | 0.87 | 0.84 | 0.85 | 0.87 | 0.87 | 0.88 | 0.89 | 0.88 | 0.89 | 0.85 | 0.87 | 0.87 | 0.87 | 0.92 | 0.88 | 0.86 | 0.89 | 0.91 | 0.9 | 0.91 | 0.92 | 0.95 | 0.95 | 0.96 | 0.97 | 0.93 | 0.98 | 1.01 | 0.98 | 0.92 | 0.93 | 0.93 | 0.93 | 0.92 | 0.92 | 0.91 | 0.91 | 0.94 | 0.94 | 0.93 | 0.95 | 0.97 | 0.95 | 0.95 | 0.95 | 0.96 | 0.94 | 0.95 | 0.94 | 0.93 | 0.92 | 0.92 | 0.88 | 0.86 | 0.88 | 0.88 | 0.86 | 0.86 | 0.86 | 0.85 | 0.85 | 0.86 | 0.86 | 0.87 | 0.88
72810 |  | 0.94 | 0.93 | 0.93 | 0.96 | 0.96 | 0.95 | 0.95 | 0.95 | 0.98 | 0.98 | 1 | 1 | 1.01 | 1.01 | 1.01 | 0.99 | 0.95 | 0.96 | 0.96 | 0.95 | 0.93 | 0.92 | 0.91 | 0.89 | 0.91 | 0.92 | 0.93 | 0.95 | 0.99 | 0.99 | 0.97 | 0.97 | 1.01 | 1.02 | 1.01 | 1.07 | 1.08 | 1.02 | 1.04 | 1 | 1 | 1 | 1.02 | 1.02 | 1 | 1 | 1.01 | 1 | 0.98 | 1.01 | 0.96 | 0.97 | 0.93 | 0.92 | 0.93 | 0.93 | 0.93 | 0.94 | 0.93 | 0.94 | 0.96 | 1 | 1.04 | 1.06 | 1.08 | 1.09 | 1.08 | 1.06 | 1.08 | 1.09 | 1.12 | 1.12 | 1.11 | 1.07 | 1.05 | 1.03 | 1.04 | 1.04 | 1.05 | 1.07 | 1.04 | 1.01 | 1.02 | 1.04 | 1.05 | 1.08 | 1.07 | 1.06 | 1.05 | 1.05 | 1.05 | 1.05 | 1.09 | 1.08 | 1.05 | 1.01 | 0.96 | 0.97 | 1 | 1 | 1 | 1.01 | 1.01 | 1.01 | 0.97 | 0.99 | 1 | 1.01 | 1.08 | 1.03 | 1 | 1.05 | 1.07 | 1.06 | 1.07 | 1.07 | 1.11 | 1.11 | 1.12 | 1.13 | 1.09 | 1.13 | 1.17 | 1.13 | 1.07 | 1.07 | 1.07 | 1.07 | 1.06 | 1.07 | 1.06 | 1.06 | 1.08 | 1.1 | 1.09 | 1.11 | 1.13 | 1.11 | 1.12 | 1.11 | 1.12 | 1.11 | 1.11 | 1.11 | 1.09 | 1.07 | 1.06 | 1.02 | 0.99 | 1.01 | 1.01 | 0.99 | 1 | 0.99 | 0.97 | 0.98 | 0.99 | 1 | 1 | 1.02
72813 |  | 0.8 | 0.79 | 0.79 | 0.81 | 0.81 | 0.8 | 0.8 | 0.8 | 0.82 | 0.82 | 0.83 | 0.83 | 0.83 | 0.83 | 0.83 | 0.82 | 0.8 | 0.8 | 0.81 | 0.79 | 0.78 | 0.77 | 0.76 | 0.75 | 0.77 | 0.77 | 0.79 | 0.8 | 0.82 | 0.82 | 0.81 | 0.81 | 0.84 | 0.84 | 0.85 | 0.88 | 0.89 | 0.85 | 0.86 | 0.84 | 0.84 | 0.84 | 0.85 | 0.86 | 0.84 | 0.84 | 0.84 | 0.83 | 0.82 | 0.84 | 0.8 | 0.8 | 0.78 | 0.77 | 0.78 | 0.78 | 0.78 | 0.79 | 0.78 | 0.78 | 0.8 | 0.83 | 0.87 | 0.88 | 0.89 | 0.9 | 0.89 | 0.88 | 0.89 | 0.9 | 0.91 | 0.91 | 0.9 | 0.88 | 0.86 | 0.85 | 0.86 | 0.86 | 0.86 | 0.88 | 0.87 | 0.85 | 0.85 | 0.87 | 0.87 | 0.89 | 0.88 | 0.88 | 0.88 | 0.87 | 0.87 | 0.87 | 0.9 | 0.89 | 0.87 | 0.85 | 0.81 | 0.82 | 0.84 | 0.84 | 0.85 | 0.86 | 0.86 | 0.86 | 0.83 | 0.84 | 0.84 | 0.84 | 0.89 | 0.85 | 0.83 | 0.86 | 0.87 | 0.87 | 0.88 | 0.88 | 0.91 | 0.92 | 0.93 | 0.94 | 0.9 | 0.95 | 0.97 | 0.94 | 0.89 | 0.9 | 0.89 | 0.9 | 0.88 | 0.89 | 0.88 | 0.88 | 0.91 | 0.91 | 0.9 | 0.91 | 0.93 | 0.91 | 0.91 | 0.91 | 0.92 | 0.91 | 0.92 | 0.91 | 0.89 | 0.89 | 0.88 | 0.85 | 0.83 | 0.85 | 0.85 | 0.83 | 0.83 | 0.83 | 0.82 | 0.82 | 0.83 | 0.83 | 0.84 | 0.85
72818 |  | 0.83 | 0.82 | 0.82 | 0.84 | 0.84 | 0.83 | 0.83 | 0.84 | 0.86 | 0.85 | 0.87 | 0.87 | 0.87 | 0.87 | 0.87 | 0.86 | 0.83 | 0.84 | 0.84 | 0.83 | 0.81 | 0.81 | 0.8 | 0.78 | 0.8 | 0.81 | 0.82 | 0.84 | 0.86 | 0.86 | 0.84 | 0.85 | 0.88 | 0.89 | 0.89 | 0.93 | 0.93 | 0.89 | 0.9 | 0.87 | 0.87 | 0.87 | 0.88 | 0.89 | 0.88 | 0.87 | 0.88 | 0.86 | 0.86 | 0.87 | 0.84 | 0.84 | 0.81 | 0.81 | 0.82 | 0.81 | 0.81 | 0.82 | 0.81 | 0.82 | 0.83 | 0.87 | 0.91 | 0.92 | 0.93 | 0.94 | 0.93 | 0.92 | 0.93 | 0.94 | 0.96 | 0.96 | 0.95 | 0.92 | 0.9 | 0.89 | 0.9 | 0.9 | 0.91 | 0.93 | 0.91 | 0.88 | 0.89 | 0.91 | 0.91 | 0.93 | 0.92 | 0.92 | 0.91 | 0.91 | 0.91 | 0.91 | 0.94 | 0.93 | 0.91 | 0.88 | 0.85 | 0.85 | 0.88 | 0.87 | 0.88 | 0.89 | 0.89 | 0.89 | 0.86 | 0.88 | 0.88 | 0.88 | 0.93 | 0.89 | 0.86 | 0.9 | 0.92 | 0.91 | 0.92 | 0.92 | 0.95 | 0.96 | 0.97 | 0.98 | 0.94 | 0.99 | 1.01 | 0.98 | 0.93 | 0.94 | 0.93 | 0.93 | 0.92 | 0.92 | 0.92 | 0.92 | 0.94 | 0.95 | 0.94 | 0.96 | 0.98 | 0.96 | 0.96 | 0.96 | 0.97 | 0.95 | 0.96 | 0.95 | 0.93 | 0.93 | 0.92 | 0.88 | 0.87 | 0.88 | 0.88 | 0.87 | 0.87 | 0.86 | 0.85 | 0.85 | 0.86 | 0.87 | 0.87 | 0.88
72820 |  | 0.8 | 0.79 | 0.79 | 0.81 | 0.81 | 0.8 | 0.8 | 0.81 | 0.83 | 0.82 | 0.84 | 0.84 | 0.84 | 0.84 | 0.84 | 0.82 | 0.8 | 0.81 | 0.81 | 0.8 | 0.78 | 0.78 | 0.77 | 0.75 | 0.77 | 0.78 | 0.79 | 0.81 | 0.83 | 0.83 | 0.81 | 0.82 | 0.84 | 0.85 | 0.86 | 0.89 | 0.89 | 0.86 | 0.86 | 0.84 | 0.84 | 0.84 | 0.85 | 0.86 | 0.84 | 0.84 | 0.84 | 0.83 | 0.82 | 0.84 | 0.81 | 0.81 | 0.78 | 0.78 | 0.79 | 0.78 | 0.78 | 0.79 | 0.78 | 0.79 | 0.8 | 0.84 | 0.87 | 0.88 | 0.89 | 0.9 | 0.9 | 0.88 | 0.89 | 0.9 | 0.92 | 0.92 | 0.91 | 0.88 | 0.87 | 0.86 | 0.86 | 0.87 | 0.87 | 0.89 | 0.87 | 0.85 | 0.86 | 0.87 | 0.88 | 0.9 | 0.89 | 0.88 | 0.88 | 0.88 | 0.88 | 0.87 | 0.9 | 0.9 | 0.88 | 0.85 | 0.82 | 0.82 | 0.85 | 0.84 | 0.85 | 0.86 | 0.86 | 0.86 | 0.83 | 0.85 | 0.85 | 0.84 | 0.89 | 0.86 | 0.83 | 0.87 | 0.88 | 0.87 | 0.88 | 0.89 | 0.92 | 0.92 | 0.93 | 0.94 | 0.91 | 0.95 | 0.98 | 0.95 | 0.9 | 0.9 | 0.9 | 0.9 | 0.89 | 0.89 | 0.88 | 0.89 | 0.91 | 0.91 | 0.9 | 0.92 | 0.94 | 0.92 | 0.92 | 0.92 | 0.93 | 0.91 | 0.92 | 0.92 | 0.9 | 0.89 | 0.89 | 0.85 | 0.84 | 0.85 | 0.85 | 0.84 | 0.84 | 0.83 | 0.82 | 0.82 | 0.83 | 0.83 | 0.84 | 0.85
72827 |  | 0.99 | 0.97 | 0.97 | 1.01 | 1 | 0.99 | 1 | 1 | 1.03 | 1.03 | 1.05 | 1.06 | 1.06 | 1.06 | 1.07 | 1.04 | 1 | 1.01 | 1.01 | 1 | 0.97 | 0.96 | 0.95 | 0.93 | 0.95 | 0.96 | 0.98 | 1 | 1.04 | 1.04 | 1.02 | 1.03 | 1.06 | 1.07 | 1.06 | 1.12 | 1.14 | 1.08 | 1.09 | 1.06 | 1.06 | 1.06 | 1.07 | 1.08 | 1.06 | 1.05 | 1.06 | 1.05 | 1.04 | 1.06 | 1.01 | 1.02 | 0.98 | 0.97 | 0.98 | 0.98 | 0.97 | 0.99 | 0.98 | 0.99 | 1.01 | 1.05 | 1.1 | 1.12 | 1.14 | 1.15 | 1.15 | 1.13 | 1.15 | 1.16 | 1.18 | 1.19 | 1.17 | 1.13 | 1.11 | 1.09 | 1.1 | 1.1 | 1.11 | 1.13 | 1.1 | 1.06 | 1.08 | 1.1 | 1.1 | 1.14 | 1.12 | 1.11 | 1.11 | 1.11 | 1.11 | 1.11 | 1.15 | 1.15 | 1.11 | 1.06 | 1.01 | 1.01 | 1.05 | 1.04 | 1.05 | 1.06 | 1.06 | 1.06 | 1.02 | 1.04 | 1.05 | 1.06 | 1.15 | 1.09 | 1.05 | 1.11 | 1.13 | 1.13 | 1.13 | 1.13 | 1.17 | 1.17 | 1.18 | 1.19 | 1.14 | 1.19 | 1.23 | 1.18 | 1.13 | 1.13 | 1.13 | 1.13 | 1.12 | 1.13 | 1.12 | 1.12 | 1.14 | 1.16 | 1.15 | 1.17 | 1.2 | 1.18 | 1.18 | 1.18 | 1.19 | 1.17 | 1.18 | 1.17 | 1.15 | 1.13 | 1.12 | 1.07 | 1.04 | 1.06 | 1.06 | 1.05 | 1.05 | 1.04 | 1.02 | 1.03 | 1.04 | 1.05 | 1.06 | 1.07
72829 |  | 0.83 | 0.81 | 0.81 | 0.84 | 0.84 | 0.83 | 0.83 | 0.83 | 0.85 | 0.85 | 0.87 | 0.87 | 0.87 | 0.87 | 0.87 | 0.85 | 0.83 | 0.83 | 0.84 | 0.83 | 0.81 | 0.8 | 0.79 | 0.78 | 0.8 | 0.8 | 0.82 | 0.83 | 0.86 | 0.86 | 0.84 | 0.85 | 0.87 | 0.88 | 0.88 | 0.92 | 0.93 | 0.89 | 0.89 | 0.87 | 0.87 | 0.87 | 0.88 | 0.89 | 0.87 | 0.87 | 0.87 | 0.86 | 0.85 | 0.87 | 0.83 | 0.84 | 0.81 | 0.8 | 0.81 | 0.81 | 0.81 | 0.82 | 0.81 | 0.81 | 0.83 | 0.87 | 0.9 | 0.92 | 0.93 | 0.94 | 0.93 | 0.92 | 0.93 | 0.94 | 0.96 | 0.96 | 0.94 | 0.92 | 0.9 | 0.89 | 0.9 | 0.9 | 0.9 | 0.92 | 0.9 | 0.88 | 0.89 | 0.91 | 0.91 | 0.93 | 0.92 | 0.91 | 0.91 | 0.91 | 0.91 | 0.9 | 0.93 | 0.93 | 0.91 | 0.88 | 0.84 | 0.85 | 0.87 | 0.87 | 0.88 | 0.89 | 0.89 | 0.89 | 0.86 | 0.87 | 0.87 | 0.87 | 0.93 | 0.89 | 0.86 | 0.9 | 0.91 | 0.91 | 0.92 | 0.92 | 0.95 | 0.95 | 0.97 | 0.97 | 0.94 | 0.99 | 1.01 | 0.98 | 0.93 | 0.93 | 0.93 | 0.93 | 0.92 | 0.92 | 0.92 | 0.92 | 0.94 | 0.95 | 0.94 | 0.95 | 0.97 | 0.95 | 0.95 | 0.95 | 0.96 | 0.95 | 0.96 | 0.95 | 0.93 | 0.92 | 0.92 | 0.88 | 0.86 | 0.88 | 0.88 | 0.86 | 0.87 | 0.86 | 0.85 | 0.85 | 0.86 | 0.86 | 0.87 | 0.88
73033 |  | 1 | 0.98 | 0.98 | 1.02 | 1.01 | 1 | 1.01 | 1.01 | 1.04 | 1.04 | 1.06 | 1.07 | 1.07 | 1.07 | 1.07 | 1.04 | 1 | 1.01 | 1.01 | 1 | 0.97 | 0.97 | 0.95 | 0.93 | 0.96 | 0.97 | 0.98 | 1.01 | 1.04 | 1.05 | 1.03 | 1.04 | 1.07 | 1.09 | 1.07 | 1.14 | 1.15 | 1.1 | 1.11 | 1.07 | 1.07 | 1.07 | 1.08 | 1.09 | 1.07 | 1.06 | 1.07 | 1.05 | 1.04 | 1.07 | 1.01 | 1.02 | 0.98 | 0.98 | 0.98 | 0.98 | 0.97 | 0.99 | 0.98 | 0.99 | 1.01 | 1.05 | 1.11 | 1.13 | 1.15 | 1.16 | 1.16 | 1.14 | 1.16 | 1.18 | 1.2 | 1.21 | 1.19 | 1.15 | 1.13 | 1.1 | 1.12 | 1.12 | 1.12 | 1.14 | 1.11 | 1.07 | 1.09 | 1.11 | 1.11 | 1.15 | 1.13 | 1.12 | 1.12 | 1.12 | 1.12 | 1.12 | 1.15 | 1.15 | 1.12 | 1.07 | 1.02 | 1.02 | 1.05 | 1.05 | 1.06 | 1.07 | 1.07 | 1.07 | 1.03 | 1.05 | 1.06 | 1.07 | 1.15 | 1.1 | 1.06 | 1.12 | 1.14 | 1.13 | 1.13 | 1.13 | 1.17 | 1.17 | 1.18 | 1.19 | 1.14 | 1.19 | 1.24 | 1.19 | 1.13 | 1.13 | 1.13 | 1.14 | 1.13 | 1.13 | 1.13 | 1.13 | 1.15 | 1.17 | 1.16 | 1.18 | 1.21 | 1.19 | 1.19 | 1.19 | 1.2 | 1.18 | 1.18 | 1.18 | 1.15 | 1.13 | 1.12 | 1.07 | 1.04 | 1.06 | 1.05 | 1.04 | 1.05 | 1.04 | 1.02 | 1.03 | 1.04 | 1.05 | 1.06 | 1.08
73035 |  | 0.99 | 0.97 | 0.97 | 1.01 | 1 | 0.99 | 1 | 1 | 1.03 | 1.03 | 1.05 | 1.05 | 1.06 | 1.06 | 1.06 | 1.03 | 1 | 1 | 1 | 0.99 | 0.96 | 0.96 | 0.95 | 0.92 | 0.95 | 0.96 | 0.97 | 0.99 | 1.03 | 1.03 | 1.02 | 1.02 | 1.06 | 1.07 | 1.06 | 1.12 | 1.13 | 1.08 | 1.09 | 1.06 | 1.06 | 1.05 | 1.07 | 1.07 | 1.05 | 1.05 | 1.06 | 1.04 | 1.03 | 1.06 | 1 | 1.01 | 0.98 | 0.97 | 0.97 | 0.97 | 0.97 | 0.99 | 0.98 | 0.98 | 1 | 1.04 | 1.1 | 1.12 | 1.13 | 1.15 | 1.14 | 1.12 | 1.14 | 1.16 | 1.18 | 1.19 | 1.17 | 1.13 | 1.11 | 1.09 | 1.1 | 1.1 | 1.11 | 1.13 | 1.1 | 1.06 | 1.07 | 1.1 | 1.1 | 1.13 | 1.12 | 1.11 | 1.11 | 1.11 | 1.11 | 1.11 | 1.14 | 1.14 | 1.11 | 1.06 | 1.01 | 1.01 | 1.05 | 1.04 | 1.05 | 1.06 | 1.06 | 1.06 | 1.02 | 1.04 | 1.04 | 1.06 | 1.14 | 1.09 | 1.05 | 1.11 | 1.13 | 1.12 | 1.12 | 1.13 | 1.17 | 1.17 | 1.17 | 1.19 | 1.14 | 1.18 | 1.23 | 1.18 | 1.12 | 1.13 | 1.13 | 1.13 | 1.12 | 1.12 | 1.12 | 1.12 | 1.14 | 1.16 | 1.15 | 1.17 | 1.19 | 1.18 | 1.18 | 1.18 | 1.19 | 1.17 | 1.17 | 1.17 | 1.14 | 1.12 | 1.11 | 1.06 | 1.04 | 1.05 | 1.05 | 1.04 | 1.04 | 1.03 | 1.02 | 1.02 | 1.03 | 1.05 | 1.05 | 1.07
73037 |  | 0.95 | 0.93 | 0.93 | 0.96 | 0.96 | 0.95 | 0.95 | 0.95 | 0.98 | 0.98 | 1 | 1 | 1 | 1 | 1 | 0.98 | 0.95 | 0.95 | 0.96 | 0.95 | 0.92 | 0.91 | 0.9 | 0.88 | 0.91 | 0.91 | 0.92 | 0.95 | 0.98 | 0.98 | 0.96 | 0.97 | 1 | 1.01 | 1 | 1.06 | 1.07 | 1.02 | 1.03 | 1 | 1 | 1 | 1.01 | 1.02 | 1 | 1 | 1.01 | 0.99 | 0.98 | 1 | 0.96 | 0.96 | 0.93 | 0.92 | 0.93 | 0.93 | 0.92 | 0.94 | 0.93 | 0.94 | 0.96 | 0.99 | 1.04 | 1.06 | 1.07 | 1.09 | 1.08 | 1.06 | 1.08 | 1.09 | 1.11 | 1.12 | 1.11 | 1.07 | 1.05 | 1.03 | 1.04 | 1.04 | 1.05 | 1.07 | 1.04 | 1.01 | 1.02 | 1.04 | 1.04 | 1.07 | 1.06 | 1.05 | 1.05 | 1.06 | 1.05 | 1.05 | 1.09 | 1.08 | 1.05 | 1.01 | 0.97 | 0.97 | 1 | 1 | 1 | 1.01 | 1.01 | 1.01 | 0.97 | 0.99 | 1 | 1.01 | 1.08 | 1.04 | 1 | 1.05 | 1.07 | 1.06 | 1.07 | 1.07 | 1.11 | 1.11 | 1.11 | 1.13 | 1.08 | 1.13 | 1.17 | 1.13 | 1.07 | 1.08 | 1.07 | 1.08 | 1.07 | 1.07 | 1.07 | 1.07 | 1.09 | 1.1 | 1.09 | 1.11 | 1.13 | 1.11 | 1.11 | 1.11 | 1.12 | 1.11 | 1.11 | 1.11 | 1.08 | 1.07 | 1.06 | 1.01 | 0.99 | 1 | 1 | 0.99 | 0.99 | 0.99 | 0.97 | 0.98 | 0.99 | 1 | 1.01 | 1.02
73054 |  | 0.99 | 0.97 | 0.97 | 1.01 | 1 | 0.99 | 0.99 | 1 | 1.03 | 1.02 | 1.05 | 1.05 | 1.05 | 1.06 | 1.06 | 1.03 | 0.99 | 1 | 1 | 0.99 | 0.96 | 0.96 | 0.94 | 0.92 | 0.95 | 0.96 | 0.97 | 0.99 | 1.03 | 1.03 | 1.02 | 1.02 | 1.06 | 1.07 | 1.06 | 1.12 | 1.13 | 1.08 | 1.09 | 1.05 | 1.05 | 1.05 | 1.07 | 1.07 | 1.05 | 1.05 | 1.06 | 1.04 | 1.03 | 1.05 | 1 | 1.01 | 0.98 | 0.97 | 0.97 | 0.97 | 0.97 | 0.98 | 0.98 | 0.98 | 1 | 1.04 | 1.1 | 1.12 | 1.13 | 1.15 | 1.14 | 1.12 | 1.14 | 1.16 | 1.18 | 1.19 | 1.17 | 1.13 | 1.11 | 1.09 | 1.1 | 1.1 | 1.11 | 1.13 | 1.1 | 1.06 | 1.07 | 1.1 | 1.1 | 1.13 | 1.12 | 1.11 | 1.11 | 1.11 | 1.11 | 1.1 | 1.14 | 1.14 | 1.11 | 1.06 | 1.01 | 1.01 | 1.04 | 1.04 | 1.05 | 1.05 | 1.05 | 1.05 | 1.02 | 1.04 | 1.04 | 1.06 | 1.14 | 1.09 | 1.05 | 1.1 | 1.12 | 1.12 | 1.12 | 1.12 | 1.16 | 1.16 | 1.17 | 1.18 | 1.13 | 1.18 | 1.22 | 1.18 | 1.12 | 1.12 | 1.12 | 1.13 | 1.12 | 1.12 | 1.12 | 1.12 | 1.14 | 1.16 | 1.15 | 1.17 | 1.19 | 1.17 | 1.18 | 1.17 | 1.18 | 1.17 | 1.17 | 1.16 | 1.14 | 1.12 | 1.11 | 1.06 | 1.03 | 1.05 | 1.05 | 1.04 | 1.04 | 1.03 | 1.01 | 1.02 | 1.03 | 1.04 | 1.05 | 1.07
73061 |  | 1.01 | 0.99 | 0.99 | 1.03 | 1.02 | 1.01 | 1.01 | 1.01 | 1.04 | 1.04 | 1.07 | 1.07 | 1.07 | 1.07 | 1.08 | 1.05 | 1.01 | 1.02 | 1.02 | 1.01 | 0.98 | 0.97 | 0.96 | 0.94 | 0.96 | 0.97 | 0.98 | 1.01 | 1.05 | 1.05 | 1.03 | 1.04 | 1.07 | 1.09 | 1.07 | 1.14 | 1.15 | 1.09 | 1.11 | 1.07 | 1.07 | 1.07 | 1.08 | 1.09 | 1.07 | 1.06 | 1.08 | 1.06 | 1.05 | 1.08 | 1.02 | 1.03 | 1 | 0.99 | 0.99 | 0.99 | 0.99 | 1.01 | 1 | 1 | 1.02 | 1.06 | 1.12 | 1.14 | 1.15 | 1.17 | 1.16 | 1.14 | 1.16 | 1.18 | 1.2 | 1.21 | 1.19 | 1.15 | 1.13 | 1.11 | 1.12 | 1.12 | 1.12 | 1.14 | 1.12 | 1.08 | 1.09 | 1.12 | 1.12 | 1.15 | 1.14 | 1.13 | 1.13 | 1.13 | 1.13 | 1.13 | 1.17 | 1.17 | 1.13 | 1.08 | 1.03 | 1.03 | 1.06 | 1.06 | 1.07 | 1.07 | 1.07 | 1.07 | 1.03 | 1.06 | 1.06 | 1.08 | 1.16 | 1.11 | 1.07 | 1.13 | 1.15 | 1.15 | 1.15 | 1.15 | 1.19 | 1.19 | 1.19 | 1.21 | 1.16 | 1.2 | 1.25 | 1.2 | 1.14 | 1.15 | 1.15 | 1.15 | 1.14 | 1.14 | 1.14 | 1.14 | 1.16 | 1.19 | 1.17 | 1.19 | 1.21 | 1.2 | 1.2 | 1.2 | 1.21 | 1.19 | 1.2 | 1.19 | 1.17 | 1.14 | 1.13 | 1.08 | 1.05 | 1.07 | 1.07 | 1.06 | 1.06 | 1.05 | 1.04 | 1.04 | 1.05 | 1.07 | 1.07 | 1.09
73066 |  | 1 | 0.98 | 0.98 | 1.02 | 1.01 | 1 | 1 | 1.01 | 1.04 | 1.04 | 1.06 | 1.06 | 1.07 | 1.07 | 1.07 | 1.04 | 1.01 | 1.01 | 1.01 | 1 | 0.97 | 0.97 | 0.96 | 0.93 | 0.96 | 0.97 | 0.98 | 1 | 1.04 | 1.04 | 1.03 | 1.03 | 1.07 | 1.08 | 1.06 | 1.13 | 1.14 | 1.09 | 1.1 | 1.07 | 1.07 | 1.06 | 1.08 | 1.09 | 1.06 | 1.06 | 1.07 | 1.06 | 1.04 | 1.07 | 1.02 | 1.02 | 0.99 | 0.98 | 0.98 | 0.98 | 0.98 | 1 | 0.99 | 0.99 | 1.02 | 1.05 | 1.11 | 1.13 | 1.14 | 1.16 | 1.15 | 1.13 | 1.15 | 1.17 | 1.19 | 1.2 | 1.19 | 1.14 | 1.12 | 1.1 | 1.11 | 1.11 | 1.12 | 1.14 | 1.11 | 1.07 | 1.08 | 1.11 | 1.11 | 1.14 | 1.13 | 1.12 | 1.12 | 1.12 | 1.12 | 1.12 | 1.16 | 1.16 | 1.12 | 1.07 | 1.02 | 1.02 | 1.06 | 1.05 | 1.06 | 1.07 | 1.07 | 1.07 | 1.03 | 1.05 | 1.05 | 1.07 | 1.16 | 1.1 | 1.06 | 1.12 | 1.14 | 1.14 | 1.14 | 1.14 | 1.18 | 1.18 | 1.18 | 1.2 | 1.15 | 1.2 | 1.24 | 1.19 | 1.14 | 1.14 | 1.14 | 1.14 | 1.13 | 1.14 | 1.14 | 1.13 | 1.16 | 1.18 | 1.16 | 1.18 | 1.21 | 1.19 | 1.19 | 1.19 | 1.2 | 1.18 | 1.19 | 1.18 | 1.16 | 1.14 | 1.13 | 1.07 | 1.05 | 1.06 | 1.06 | 1.05 | 1.05 | 1.04 | 1.03 | 1.03 | 1.04 | 1.06 | 1.07 | 1.08
73072 |  | 0.94 | 0.92 | 0.92 | 0.96 | 0.95 | 0.94 | 0.94 | 0.95 | 0.97 | 0.97 | 0.99 | 0.99 | 1 | 1 | 1 | 0.97 | 0.94 | 0.95 | 0.95 | 0.94 | 0.91 | 0.91 | 0.9 | 0.88 | 0.9 | 0.91 | 0.92 | 0.94 | 0.97 | 0.97 | 0.96 | 0.96 | 1 | 1.01 | 1 | 1.05 | 1.06 | 1.02 | 1.03 | 1 | 1 | 1 | 1.01 | 1.02 | 1 | 0.99 | 1 | 0.99 | 0.97 | 1 | 0.95 | 0.96 | 0.93 | 0.92 | 0.93 | 0.92 | 0.92 | 0.93 | 0.93 | 0.93 | 0.95 | 0.99 | 1.04 | 1.05 | 1.07 | 1.08 | 1.07 | 1.05 | 1.07 | 1.09 | 1.11 | 1.11 | 1.1 | 1.06 | 1.04 | 1.03 | 1.04 | 1.04 | 1.04 | 1.06 | 1.04 | 1.01 | 1.01 | 1.04 | 1.04 | 1.07 | 1.06 | 1.05 | 1.05 | 1.05 | 1.05 | 1.04 | 1.08 | 1.08 | 1.05 | 1.01 | 0.96 | 0.96 | 0.99 | 0.99 | 1 | 1 | 1 | 1 | 0.97 | 0.99 | 0.99 | 1 | 1.07 | 1.03 | 0.99 | 1.04 | 1.06 | 1.06 | 1.06 | 1.06 | 1.1 | 1.1 | 1.11 | 1.12 | 1.08 | 1.12 | 1.16 | 1.12 | 1.06 | 1.07 | 1.07 | 1.07 | 1.06 | 1.06 | 1.06 | 1.06 | 1.08 | 1.1 | 1.08 | 1.1 | 1.12 | 1.11 | 1.11 | 1.1 | 1.11 | 1.1 | 1.1 | 1.1 | 1.08 | 1.06 | 1.05 | 1 | 0.98 | 1 | 1 | 0.99 | 0.99 | 0.98 | 0.97 | 0.97 | 0.98 | 0.99 | 1 | 1.01
73079 |  | 0.97 | 0.95 | 0.95 | 0.99 | 0.98 | 0.97 | 0.97 | 0.98 | 1.01 | 1 | 1.02 | 1.03 | 1.03 | 1.03 | 1.03 | 1.01 | 0.97 | 0.98 | 0.98 | 0.97 | 0.94 | 0.94 | 0.93 | 0.9 | 0.93 | 0.94 | 0.95 | 0.97 | 1.01 | 1.01 | 0.99 | 1 | 1.03 | 1.04 | 1.03 | 1.09 | 1.1 | 1.05 | 1.07 | 1.03 | 1.03 | 1.03 | 1.04 | 1.05 | 1.03 | 1.02 | 1.03 | 1.02 | 1.01 | 1.03 | 0.98 | 0.99 | 0.96 | 0.95 | 0.95 | 0.95 | 0.95 | 0.96 | 0.96 | 0.96 | 0.98 | 1.02 | 1.07 | 1.09 | 1.1 | 1.12 | 1.11 | 1.09 | 1.11 | 1.13 | 1.15 | 1.15 | 1.14 | 1.1 | 1.08 | 1.06 | 1.07 | 1.07 | 1.08 | 1.1 | 1.07 | 1.04 | 1.05 | 1.07 | 1.07 | 1.1 | 1.09 | 1.08 | 1.08 | 1.08 | 1.08 | 1.08 | 1.12 | 1.11 | 1.08 | 1.04 | 0.99 | 0.99 | 1.02 | 1.02 | 1.03 | 1.03 | 1.03 | 1.03 | 1 | 1.02 | 1.02 | 1.03 | 1.11 | 1.06 | 1.02 | 1.08 | 1.1 | 1.09 | 1.1 | 1.1 | 1.14 | 1.14 | 1.14 | 1.16 | 1.11 | 1.16 | 1.2 | 1.16 | 1.1 | 1.1 | 1.1 | 1.1 | 1.09 | 1.1 | 1.1 | 1.09 | 1.12 | 1.14 | 1.12 | 1.14 | 1.16 | 1.15 | 1.15 | 1.14 | 1.16 | 1.14 | 1.14 | 1.14 | 1.11 | 1.09 | 1.09 | 1.04 | 1.01 | 1.03 | 1.03 | 1.02 | 1.02 | 1.01 | 1 | 1 | 1.01 | 1.02 | 1.03 | 1.04
73084 |  | 0.94 | 0.92 | 0.92 | 0.95 | 0.95 | 0.94 | 0.94 | 0.94 | 0.97 | 0.97 | 0.99 | 0.99 | 0.99 | 0.99 | 0.99 | 0.97 | 0.94 | 0.94 | 0.95 | 0.94 | 0.91 | 0.91 | 0.89 | 0.87 | 0.9 | 0.9 | 0.92 | 0.94 | 0.97 | 0.97 | 0.96 | 0.96 | 0.99 | 1 | 1 | 1.05 | 1.06 | 1.01 | 1.02 | 0.99 | 0.99 | 0.99 | 1 | 1.01 | 0.99 | 0.99 | 1 | 0.98 | 0.97 | 0.99 | 0.95 | 0.95 | 0.92 | 0.91 | 0.92 | 0.92 | 0.91 | 0.93 | 0.92 | 0.93 | 0.95 | 0.98 | 1.03 | 1.05 | 1.06 | 1.08 | 1.07 | 1.05 | 1.07 | 1.08 | 1.1 | 1.11 | 1.09 | 1.06 | 1.04 | 1.02 | 1.03 | 1.03 | 1.04 | 1.06 | 1.03 | 1 | 1.01 | 1.03 | 1.03 | 1.06 | 1.05 | 1.04 | 1.04 | 1.04 | 1.04 | 1.04 | 1.07 | 1.07 | 1.04 | 1 | 0.96 | 0.96 | 0.99 | 0.99 | 0.99 | 1 | 1 | 1 | 0.96 | 0.98 | 0.99 | 1 | 1.07 | 1.02 | 0.98 | 1.04 | 1.05 | 1.05 | 1.06 | 1.06 | 1.09 | 1.1 | 1.1 | 1.12 | 1.07 | 1.12 | 1.16 | 1.12 | 1.06 | 1.06 | 1.06 | 1.06 | 1.05 | 1.06 | 1.05 | 1.05 | 1.08 | 1.09 | 1.08 | 1.1 | 1.12 | 1.1 | 1.1 | 1.1 | 1.11 | 1.09 | 1.1 | 1.09 | 1.07 | 1.05 | 1.05 | 1 | 0.98 | 0.99 | 0.99 | 0.98 | 0.98 | 0.98 | 0.96 | 0.96 | 0.98 | 0.99 | 0.99 | 1.01
73087 |  | 0.93 | 0.91 | 0.91 | 0.95 | 0.94 | 0.93 | 0.93 | 0.94 | 0.96 | 0.96 | 0.98 | 0.98 | 0.98 | 0.98 | 0.99 | 0.96 | 0.93 | 0.94 | 0.94 | 0.93 | 0.91 | 0.9 | 0.89 | 0.87 | 0.89 | 0.9 | 0.91 | 0.93 | 0.96 | 0.96 | 0.95 | 0.95 | 0.98 | 0.99 | 0.99 | 1.04 | 1.05 | 1 | 1.01 | 0.98 | 0.98 | 0.98 | 1 | 1 | 0.99 | 0.98 | 0.99 | 0.98 | 0.96 | 0.99 | 0.94 | 0.95 | 0.92 | 0.91 | 0.92 | 0.91 | 0.91 | 0.92 | 0.92 | 0.92 | 0.94 | 0.98 | 1.02 | 1.04 | 1.05 | 1.07 | 1.06 | 1.04 | 1.06 | 1.07 | 1.09 | 1.09 | 1.08 | 1.04 | 1.03 | 1.01 | 1.02 | 1.02 | 1.03 | 1.05 | 1.02 | 0.99 | 1 | 1.02 | 1.03 | 1.05 | 1.04 | 1.03 | 1.03 | 1.04 | 1.03 | 1.03 | 1.07 | 1.06 | 1.04 | 0.99 | 0.95 | 0.95 | 0.98 | 0.98 | 0.99 | 0.99 | 0.99 | 0.99 | 0.96 | 0.98 | 0.98 | 0.99 | 1.06 | 1.02 | 0.98 | 1.03 | 1.05 | 1.04 | 1.05 | 1.05 | 1.09 | 1.09 | 1.1 | 1.11 | 1.07 | 1.11 | 1.15 | 1.11 | 1.05 | 1.06 | 1.05 | 1.06 | 1.05 | 1.05 | 1.05 | 1.05 | 1.07 | 1.08 | 1.07 | 1.09 | 1.11 | 1.09 | 1.09 | 1.09 | 1.1 | 1.09 | 1.09 | 1.08 | 1.06 | 1.05 | 1.04 | 0.99 | 0.97 | 0.99 | 0.99 | 0.98 | 0.98 | 0.97 | 0.96 | 0.96 | 0.97 | 0.98 | 0.99 | 1
73092 |  | 0.95 | 0.94 | 0.94 | 0.97 | 0.96 | 0.96 | 0.96 | 0.96 | 0.99 | 0.99 | 1.01 | 1.01 | 1.01 | 1.01 | 1.01 | 0.99 | 0.96 | 0.96 | 0.97 | 0.96 | 0.93 | 0.92 | 0.91 | 0.89 | 0.91 | 0.92 | 0.93 | 0.96 | 0.99 | 0.99 | 0.97 | 0.98 | 1.01 | 1.02 | 1.01 | 1.07 | 1.08 | 1.03 | 1.04 | 1.01 | 1.01 | 1.01 | 1.02 | 1.03 | 1.01 | 1.01 | 1.02 | 1 | 0.99 | 1.01 | 0.97 | 0.97 | 0.94 | 0.93 | 0.94 | 0.93 | 0.93 | 0.95 | 0.94 | 0.95 | 0.97 | 1 | 1.05 | 1.07 | 1.08 | 1.1 | 1.09 | 1.07 | 1.09 | 1.1 | 1.12 | 1.13 | 1.12 | 1.08 | 1.06 | 1.04 | 1.05 | 1.05 | 1.06 | 1.08 | 1.05 | 1.02 | 1.03 | 1.05 | 1.05 | 1.08 | 1.07 | 1.06 | 1.06 | 1.07 | 1.06 | 1.06 | 1.1 | 1.09 | 1.06 | 1.02 | 0.97 | 0.98 | 1.01 | 1 | 1.01 | 1.02 | 1.02 | 1.02 | 0.98 | 1 | 1 | 1.01 | 1.09 | 1.04 | 1.01 | 1.06 | 1.08 | 1.07 | 1.08 | 1.08 | 1.12 | 1.12 | 1.12 | 1.14 | 1.09 | 1.14 | 1.18 | 1.14 | 1.08 | 1.08 | 1.08 | 1.09 | 1.07 | 1.08 | 1.08 | 1.07 | 1.1 | 1.11 | 1.1 | 1.12 | 1.14 | 1.12 | 1.13 | 1.12 | 1.13 | 1.12 | 1.12 | 1.12 | 1.09 | 1.08 | 1.07 | 1.02 | 1 | 1.01 | 1.01 | 1 | 1 | 1 | 0.98 | 0.98 | 0.99 | 1.01 | 1.01 | 1.03
73095 |  | 0.98 | 0.96 | 0.96 | 0.99 | 0.99 | 0.98 | 0.98 | 0.98 | 1.01 | 1.01 | 1.03 | 1.03 | 1.04 | 1.04 | 1.04 | 1.01 | 0.98 | 0.99 | 0.99 | 0.98 | 0.95 | 0.94 | 0.93 | 0.91 | 0.93 | 0.94 | 0.95 | 0.98 | 1.01 | 1.01 | 1 | 1 | 1.03 | 1.05 | 1.03 | 1.1 | 1.11 | 1.06 | 1.07 | 1.04 | 1.04 | 1.03 | 1.05 | 1.06 | 1.04 | 1.03 | 1.04 | 1.03 | 1.01 | 1.04 | 0.99 | 1 | 0.96 | 0.96 | 0.96 | 0.96 | 0.96 | 0.97 | 0.97 | 0.97 | 0.99 | 1.03 | 1.08 | 1.1 | 1.11 | 1.13 | 1.12 | 1.1 | 1.12 | 1.13 | 1.15 | 1.16 | 1.15 | 1.1 | 1.09 | 1.07 | 1.08 | 1.08 | 1.08 | 1.1 | 1.08 | 1.04 | 1.05 | 1.08 | 1.08 | 1.11 | 1.1 | 1.09 | 1.09 | 1.09 | 1.09 | 1.09 | 1.13 | 1.12 | 1.09 | 1.05 | 0.99 | 1 | 1.03 | 1.03 | 1.03 | 1.04 | 1.04 | 1.04 | 1 | 1.02 | 1.03 | 1.04 | 1.12 | 1.07 | 1.03 | 1.09 | 1.11 | 1.1 | 1.11 | 1.11 | 1.15 | 1.15 | 1.15 | 1.17 | 1.12 | 1.17 | 1.21 | 1.16 | 1.11 | 1.11 | 1.11 | 1.11 | 1.1 | 1.11 | 1.1 | 1.1 | 1.13 | 1.14 | 1.13 | 1.15 | 1.17 | 1.15 | 1.16 | 1.15 | 1.16 | 1.15 | 1.15 | 1.15 | 1.12 | 1.1 | 1.1 | 1.05 | 1.02 | 1.04 | 1.04 | 1.03 | 1.03 | 1.02 | 1.01 | 1.01 | 1.02 | 1.03 | 1.04 | 1.06
73098 |  | 0.98 | 0.96 | 0.96 | 1 | 0.99 | 0.98 | 0.98 | 0.99 | 1.02 | 1.01 | 1.04 | 1.04 | 1.04 | 1.04 | 1.05 | 1.02 | 0.98 | 0.99 | 0.99 | 0.98 | 0.95 | 0.95 | 0.94 | 0.91 | 0.94 | 0.95 | 0.96 | 0.98 | 1.02 | 1.02 | 1 | 1.01 | 1.04 | 1.06 | 1.04 | 1.11 | 1.12 | 1.07 | 1.08 | 1.04 | 1.04 | 1.04 | 1.05 | 1.06 | 1.04 | 1.04 | 1.05 | 1.03 | 1.02 | 1.04 | 0.99 | 1 | 0.97 | 0.96 | 0.96 | 0.96 | 0.96 | 0.98 | 0.97 | 0.97 | 0.99 | 1.03 | 1.08 | 1.1 | 1.12 | 1.13 | 1.13 | 1.11 | 1.13 | 1.14 | 1.16 | 1.17 | 1.16 | 1.11 | 1.1 | 1.08 | 1.09 | 1.09 | 1.09 | 1.11 | 1.09 | 1.05 | 1.06 | 1.09 | 1.09 | 1.12 | 1.11 | 1.1 | 1.09 | 1.1 | 1.1 | 1.09 | 1.13 | 1.13 | 1.1 | 1.05 | 1 | 1 | 1.03 | 1.03 | 1.04 | 1.05 | 1.05 | 1.05 | 1.01 | 1.03 | 1.03 | 1.05 | 1.13 | 1.08 | 1.04 | 1.09 | 1.11 | 1.11 | 1.11 | 1.11 | 1.15 | 1.15 | 1.16 | 1.17 | 1.13 | 1.17 | 1.21 | 1.17 | 1.11 | 1.11 | 1.11 | 1.12 | 1.11 | 1.11 | 1.11 | 1.11 | 1.13 | 1.15 | 1.14 | 1.15 | 1.18 | 1.16 | 1.16 | 1.16 | 1.17 | 1.15 | 1.16 | 1.15 | 1.13 | 1.11 | 1.1 | 1.05 | 1.03 | 1.04 | 1.04 | 1.03 | 1.03 | 1.02 | 1.01 | 1.01 | 1.02 | 1.04 | 1.04 | 1.06
73099 |  | 0.9 | 0.89 | 0.89 | 0.92 | 0.91 | 0.9 | 0.9 | 0.91 | 0.93 | 0.93 | 0.95 | 0.95 | 0.95 | 0.95 | 0.95 | 0.93 | 0.9 | 0.91 | 0.91 | 0.9 | 0.88 | 0.87 | 0.86 | 0.84 | 0.86 | 0.87 | 0.88 | 0.9 | 0.93 | 0.93 | 0.91 | 0.92 | 0.95 | 0.96 | 0.95 | 1 | 1.01 | 0.97 | 0.98 | 0.95 | 0.95 | 0.95 | 0.96 | 0.97 | 0.95 | 0.95 | 0.95 | 0.94 | 0.93 | 0.95 | 0.91 | 0.91 | 0.88 | 0.88 | 0.89 | 0.88 | 0.88 | 0.89 | 0.89 | 0.89 | 0.91 | 0.94 | 0.99 | 1 | 1.02 | 1.03 | 1.02 | 1 | 1.02 | 1.03 | 1.05 | 1.05 | 1.04 | 1.01 | 0.99 | 0.97 | 0.98 | 0.98 | 0.99 | 1.01 | 0.99 | 0.96 | 0.97 | 0.99 | 0.99 | 1.01 | 1 | 1 | 1 | 1 | 1 | 0.99 | 1.03 | 1.03 | 1 | 0.96 | 0.92 | 0.92 | 0.95 | 0.95 | 0.96 | 0.97 | 0.96 | 0.96 | 0.93 | 0.95 | 0.95 | 0.96 | 1.02 | 0.98 | 0.94 | 0.99 | 1.01 | 1 | 1.01 | 1.01 | 1.05 | 1.05 | 1.06 | 1.07 | 1.03 | 1.08 | 1.11 | 1.07 | 1.02 | 1.02 | 1.02 | 1.02 | 1.01 | 1.01 | 1.01 | 1.01 | 1.03 | 1.04 | 1.03 | 1.05 | 1.07 | 1.05 | 1.05 | 1.05 | 1.06 | 1.05 | 1.05 | 1.04 | 1.02 | 1.01 | 1 | 0.96 | 0.94 | 0.96 | 0.96 | 0.94 | 0.95 | 0.94 | 0.93 | 0.93 | 0.94 | 0.95 | 0.96 | 0.97
73101 |  | 0.92 | 0.91 | 0.91 | 0.94 | 0.93 | 0.92 | 0.92 | 0.93 | 0.95 | 0.95 | 0.97 | 0.97 | 0.97 | 0.97 | 0.98 | 0.95 | 0.92 | 0.93 | 0.93 | 0.92 | 0.9 | 0.89 | 0.88 | 0.86 | 0.88 | 0.89 | 0.9 | 0.92 | 0.95 | 0.95 | 0.94 | 0.94 | 0.97 | 0.98 | 0.98 | 1.03 | 1.04 | 0.99 | 1 | 0.97 | 0.97 | 0.97 | 0.99 | 0.99 | 0.98 | 0.97 | 0.98 | 0.97 | 0.95 | 0.98 | 0.93 | 0.94 | 0.91 | 0.9 | 0.91 | 0.9 | 0.9 | 0.92 | 0.91 | 0.91 | 0.93 | 0.97 | 1.01 | 1.03 | 1.04 | 1.06 | 1.05 | 1.03 | 1.05 | 1.06 | 1.08 | 1.08 | 1.07 | 1.03 | 1.02 | 1 | 1.01 | 1.01 | 1.01 | 1.04 | 1.01 | 0.98 | 0.99 | 1.01 | 1.02 | 1.04 | 1.03 | 1.02 | 1.02 | 1.03 | 1.02 | 1.02 | 1.05 | 1.05 | 1.03 | 0.99 | 0.94 | 0.94 | 0.97 | 0.97 | 0.98 | 0.99 | 0.99 | 0.99 | 0.95 | 0.97 | 0.97 | 0.98 | 1.05 | 1.01 | 0.97 | 1.02 | 1.04 | 1.03 | 1.04 | 1.04 | 1.08 | 1.08 | 1.08 | 1.1 | 1.06 | 1.1 | 1.14 | 1.1 | 1.04 | 1.05 | 1.04 | 1.05 | 1.04 | 1.04 | 1.04 | 1.04 | 1.06 | 1.07 | 1.06 | 1.08 | 1.1 | 1.08 | 1.08 | 1.08 | 1.09 | 1.07 | 1.08 | 1.07 | 1.05 | 1.04 | 1.03 | 0.99 | 0.96 | 0.98 | 0.98 | 0.97 | 0.97 | 0.96 | 0.95 | 0.95 | 0.96 | 0.97 | 0.98 | 0.99
73102 |  | 0.95 | 0.93 | 0.93 | 0.97 | 0.96 | 0.95 | 0.95 | 0.95 | 0.98 | 0.98 | 1 | 1 | 1 | 1 | 1.01 | 0.98 | 0.95 | 0.96 | 0.96 | 0.95 | 0.92 | 0.92 | 0.91 | 0.88 | 0.91 | 0.92 | 0.93 | 0.95 | 0.98 | 0.98 | 0.97 | 0.97 | 1 | 1.01 | 1 | 1.06 | 1.07 | 1.02 | 1.04 | 1 | 1.01 | 1 | 1.02 | 1.02 | 1.01 | 1 | 1.01 | 1 | 0.98 | 1.01 | 0.96 | 0.97 | 0.94 | 0.93 | 0.93 | 0.93 | 0.93 | 0.94 | 0.94 | 0.94 | 0.96 | 1 | 1.05 | 1.06 | 1.08 | 1.09 | 1.08 | 1.06 | 1.08 | 1.1 | 1.12 | 1.12 | 1.11 | 1.07 | 1.05 | 1.03 | 1.04 | 1.05 | 1.05 | 1.07 | 1.04 | 1.01 | 1.02 | 1.05 | 1.05 | 1.08 | 1.06 | 1.06 | 1.06 | 1.06 | 1.06 | 1.05 | 1.09 | 1.09 | 1.06 | 1.02 | 0.97 | 0.97 | 1 | 1 | 1.01 | 1.01 | 1.01 | 1.01 | 0.98 | 1 | 1 | 1.01 | 1.09 | 1.04 | 1 | 1.05 | 1.07 | 1.07 | 1.07 | 1.08 | 1.11 | 1.11 | 1.12 | 1.13 | 1.09 | 1.13 | 1.17 | 1.13 | 1.08 | 1.08 | 1.08 | 1.08 | 1.07 | 1.07 | 1.07 | 1.07 | 1.09 | 1.11 | 1.1 | 1.11 | 1.13 | 1.12 | 1.12 | 1.12 | 1.13 | 1.11 | 1.12 | 1.11 | 1.09 | 1.07 | 1.06 | 1.02 | 0.99 | 1.01 | 1.01 | 1 | 1 | 0.99 | 0.98 | 0.98 | 0.99 | 1 | 1.01 | 1.03
73104 |  | 0.92 | 0.9 | 0.9 | 0.93 | 0.93 | 0.92 | 0.92 | 0.92 | 0.95 | 0.95 | 0.97 | 0.97 | 0.97 | 0.97 | 0.97 | 0.95 | 0.92 | 0.92 | 0.93 | 0.92 | 0.89 | 0.89 | 0.88 | 0.86 | 0.88 | 0.89 | 0.9 | 0.92 | 0.95 | 0.95 | 0.93 | 0.94 | 0.97 | 0.98 | 0.97 | 1.02 | 1.03 | 0.99 | 1 | 0.97 | 0.97 | 0.97 | 0.98 | 0.99 | 0.97 | 0.97 | 0.97 | 0.96 | 0.95 | 0.97 | 0.93 | 0.93 | 0.9 | 0.89 | 0.9 | 0.9 | 0.9 | 0.91 | 0.9 | 0.91 | 0.93 | 0.96 | 1.01 | 1.03 | 1.04 | 1.05 | 1.04 | 1.02 | 1.04 | 1.05 | 1.07 | 1.08 | 1.07 | 1.03 | 1.01 | 1 | 1.01 | 1.01 | 1.01 | 1.03 | 1.01 | 0.98 | 0.99 | 1.01 | 1.01 | 1.04 | 1.03 | 1.02 | 1.02 | 1.02 | 1.02 | 1.01 | 1.05 | 1.05 | 1.02 | 0.98 | 0.94 | 0.94 | 0.97 | 0.97 | 0.97 | 0.98 | 0.98 | 0.98 | 0.95 | 0.96 | 0.97 | 0.98 | 1.05 | 1 | 0.96 | 1.01 | 1.03 | 1.03 | 1.03 | 1.04 | 1.07 | 1.07 | 1.08 | 1.09 | 1.05 | 1.1 | 1.13 | 1.09 | 1.04 | 1.04 | 1.04 | 1.04 | 1.03 | 1.03 | 1.03 | 1.03 | 1.05 | 1.07 | 1.06 | 1.07 | 1.09 | 1.07 | 1.07 | 1.07 | 1.08 | 1.07 | 1.07 | 1.07 | 1.05 | 1.03 | 1.03 | 0.98 | 0.96 | 0.98 | 0.98 | 0.96 | 0.97 | 0.96 | 0.95 | 0.95 | 0.96 | 0.97 | 0.98 | 0.99
73105 |  | 0.93 | 0.91 | 0.91 | 0.95 | 0.94 | 0.93 | 0.93 | 0.93 | 0.96 | 0.96 | 0.98 | 0.98 | 0.98 | 0.98 | 0.98 | 0.96 | 0.93 | 0.94 | 0.94 | 0.93 | 0.9 | 0.9 | 0.89 | 0.87 | 0.89 | 0.9 | 0.91 | 0.93 | 0.96 | 0.96 | 0.95 | 0.95 | 0.98 | 0.99 | 0.99 | 1.04 | 1.05 | 1 | 1.01 | 0.98 | 0.98 | 0.98 | 1 | 1 | 0.98 | 0.98 | 0.99 | 0.97 | 0.96 | 0.99 | 0.94 | 0.95 | 0.92 | 0.91 | 0.91 | 0.91 | 0.91 | 0.92 | 0.92 | 0.92 | 0.94 | 0.98 | 1.02 | 1.04 | 1.05 | 1.06 | 1.06 | 1.04 | 1.06 | 1.07 | 1.09 | 1.09 | 1.08 | 1.04 | 1.03 | 1.01 | 1.02 | 1.02 | 1.02 | 1.05 | 1.02 | 0.99 | 1 | 1.02 | 1.02 | 1.05 | 1.04 | 1.03 | 1.03 | 1.03 | 1.03 | 1.03 | 1.06 | 1.06 | 1.03 | 0.99 | 0.95 | 0.95 | 0.98 | 0.98 | 0.98 | 0.99 | 0.99 | 0.99 | 0.96 | 0.98 | 0.98 | 0.99 | 1.06 | 1.01 | 0.98 | 1.03 | 1.05 | 1.04 | 1.05 | 1.05 | 1.09 | 1.09 | 1.09 | 1.11 | 1.06 | 1.11 | 1.15 | 1.11 | 1.05 | 1.06 | 1.05 | 1.06 | 1.04 | 1.05 | 1.05 | 1.04 | 1.07 | 1.08 | 1.07 | 1.09 | 1.11 | 1.09 | 1.09 | 1.09 | 1.1 | 1.08 | 1.09 | 1.08 | 1.06 | 1.05 | 1.04 | 0.99 | 0.97 | 0.99 | 0.99 | 0.97 | 0.98 | 0.97 | 0.96 | 0.96 | 0.97 | 0.98 | 0.99 | 1
73107 |  | 0.94 | 0.92 | 0.92 | 0.96 | 0.95 | 0.94 | 0.94 | 0.95 | 0.97 | 0.97 | 0.99 | 0.99 | 1 | 1 | 1 | 0.97 | 0.94 | 0.95 | 0.95 | 0.94 | 0.92 | 0.91 | 0.9 | 0.88 | 0.9 | 0.91 | 0.92 | 0.94 | 0.98 | 0.98 | 0.96 | 0.96 | 1 | 1.01 | 1 | 1.05 | 1.07 | 1.02 | 1.03 | 1 | 1 | 1 | 1.01 | 1.02 | 1 | 0.99 | 1 | 0.99 | 0.98 | 1 | 0.95 | 0.96 | 0.93 | 0.92 | 0.93 | 0.92 | 0.92 | 0.93 | 0.93 | 0.93 | 0.95 | 0.99 | 1.04 | 1.05 | 1.07 | 1.08 | 1.07 | 1.06 | 1.07 | 1.09 | 1.11 | 1.11 | 1.1 | 1.06 | 1.04 | 1.02 | 1.04 | 1.04 | 1.04 | 1.06 | 1.04 | 1 | 1.01 | 1.04 | 1.04 | 1.07 | 1.06 | 1.05 | 1.05 | 1.05 | 1.05 | 1.04 | 1.08 | 1.08 | 1.05 | 1.01 | 0.96 | 0.96 | 0.99 | 0.99 | 1 | 1.01 | 1 | 1 | 0.97 | 0.99 | 0.99 | 1 | 1.07 | 1.03 | 0.99 | 1.04 | 1.06 | 1.06 | 1.06 | 1.07 | 1.1 | 1.1 | 1.11 | 1.12 | 1.08 | 1.12 | 1.16 | 1.12 | 1.06 | 1.07 | 1.07 | 1.07 | 1.06 | 1.06 | 1.06 | 1.06 | 1.08 | 1.1 | 1.08 | 1.1 | 1.12 | 1.11 | 1.11 | 1.1 | 1.12 | 1.1 | 1.1 | 1.1 | 1.08 | 1.06 | 1.05 | 1.01 | 0.98 | 1 | 1 | 0.99 | 0.99 | 0.98 | 0.97 | 0.97 | 0.98 | 0.99 | 1 | 1.01
73108 |  | 0.92 | 0.91 | 0.91 | 0.94 | 0.93 | 0.92 | 0.92 | 0.93 | 0.95 | 0.95 | 0.97 | 0.97 | 0.97 | 0.97 | 0.98 | 0.95 | 0.92 | 0.93 | 0.93 | 0.92 | 0.9 | 0.89 | 0.88 | 0.86 | 0.88 | 0.89 | 0.9 | 0.92 | 0.95 | 0.95 | 0.94 | 0.94 | 0.97 | 0.99 | 0.98 | 1.03 | 1.04 | 0.99 | 1 | 0.97 | 0.97 | 0.97 | 0.99 | 0.99 | 0.98 | 0.97 | 0.98 | 0.97 | 0.96 | 0.98 | 0.93 | 0.94 | 0.91 | 0.9 | 0.91 | 0.9 | 0.9 | 0.92 | 0.91 | 0.91 | 0.93 | 0.97 | 1.01 | 1.03 | 1.04 | 1.06 | 1.05 | 1.03 | 1.05 | 1.06 | 1.08 | 1.08 | 1.07 | 1.03 | 1.02 | 1 | 1.01 | 1.01 | 1.02 | 1.04 | 1.01 | 0.98 | 0.99 | 1.02 | 1.02 | 1.04 | 1.03 | 1.02 | 1.02 | 1.03 | 1.02 | 1.02 | 1.06 | 1.05 | 1.03 | 0.99 | 0.94 | 0.94 | 0.97 | 0.97 | 0.98 | 0.99 | 0.99 | 0.99 | 0.95 | 0.97 | 0.97 | 0.98 | 1.05 | 1.01 | 0.97 | 1.02 | 1.04 | 1.03 | 1.04 | 1.04 | 1.08 | 1.08 | 1.09 | 1.1 | 1.06 | 1.1 | 1.14 | 1.1 | 1.04 | 1.05 | 1.04 | 1.05 | 1.04 | 1.04 | 1.04 | 1.04 | 1.06 | 1.07 | 1.06 | 1.08 | 1.1 | 1.08 | 1.08 | 1.08 | 1.09 | 1.07 | 1.08 | 1.07 | 1.05 | 1.04 | 1.03 | 0.99 | 0.96 | 0.98 | 0.98 | 0.97 | 0.97 | 0.96 | 0.95 | 0.95 | 0.96 | 0.97 | 0.98 | 0.99
73110 |  | 0.96 | 0.94 | 0.94 | 0.97 | 0.97 | 0.96 | 0.96 | 0.96 | 0.99 | 0.99 | 1.01 | 1.01 | 1.02 | 1.02 | 1.02 | 0.99 | 0.96 | 0.97 | 0.97 | 0.96 | 0.93 | 0.93 | 0.92 | 0.89 | 0.92 | 0.93 | 0.94 | 0.96 | 0.99 | 0.99 | 0.98 | 0.98 | 1.01 | 1.03 | 1.02 | 1.07 | 1.08 | 1.03 | 1.05 | 1.01 | 1.01 | 1.01 | 1.03 | 1.04 | 1.02 | 1.01 | 1.02 | 1.01 | 0.99 | 1.02 | 0.97 | 0.98 | 0.95 | 0.94 | 0.94 | 0.94 | 0.94 | 0.95 | 0.95 | 0.95 | 0.97 | 1.01 | 1.06 | 1.07 | 1.09 | 1.1 | 1.09 | 1.08 | 1.09 | 1.11 | 1.13 | 1.13 | 1.12 | 1.08 | 1.06 | 1.04 | 1.06 | 1.06 | 1.06 | 1.08 | 1.06 | 1.02 | 1.03 | 1.06 | 1.06 | 1.09 | 1.08 | 1.07 | 1.07 | 1.07 | 1.07 | 1.06 | 1.1 | 1.1 | 1.07 | 1.03 | 0.98 | 0.98 | 1.01 | 1.01 | 1.01 | 1.02 | 1.02 | 1.02 | 0.98 | 1 | 1.01 | 1.02 | 1.1 | 1.05 | 1.01 | 1.07 | 1.08 | 1.08 | 1.09 | 1.09 | 1.13 | 1.13 | 1.13 | 1.15 | 1.1 | 1.15 | 1.18 | 1.14 | 1.09 | 1.09 | 1.09 | 1.09 | 1.08 | 1.08 | 1.08 | 1.08 | 1.1 | 1.12 | 1.11 | 1.12 | 1.15 | 1.13 | 1.13 | 1.13 | 1.14 | 1.12 | 1.13 | 1.12 | 1.1 | 1.08 | 1.07 | 1.03 | 1 | 1.02 | 1.02 | 1.01 | 1.01 | 1 | 0.99 | 0.99 | 1 | 1.01 | 1.02 | 1.03
73111 |  | 0.83 | 0.82 | 0.82 | 0.85 | 0.84 | 0.83 | 0.83 | 0.84 | 0.86 | 0.85 | 0.87 | 0.87 | 0.87 | 0.87 | 0.87 | 0.85 | 0.83 | 0.83 | 0.84 | 0.83 | 0.81 | 0.8 | 0.79 | 0.78 | 0.8 | 0.8 | 0.81 | 0.83 | 0.86 | 0.85 | 0.84 | 0.84 | 0.87 | 0.88 | 0.88 | 0.92 | 0.93 | 0.89 | 0.9 | 0.87 | 0.87 | 0.87 | 0.88 | 0.89 | 0.88 | 0.87 | 0.88 | 0.86 | 0.85 | 0.87 | 0.83 | 0.84 | 0.81 | 0.81 | 0.82 | 0.81 | 0.81 | 0.82 | 0.81 | 0.82 | 0.83 | 0.87 | 0.91 | 0.92 | 0.93 | 0.94 | 0.93 | 0.92 | 0.93 | 0.94 | 0.96 | 0.96 | 0.95 | 0.92 | 0.9 | 0.89 | 0.9 | 0.9 | 0.9 | 0.92 | 0.91 | 0.88 | 0.89 | 0.91 | 0.91 | 0.93 | 0.92 | 0.91 | 0.91 | 0.91 | 0.91 | 0.91 | 0.94 | 0.94 | 0.91 | 0.88 | 0.85 | 0.85 | 0.88 | 0.88 | 0.88 | 0.89 | 0.89 | 0.89 | 0.86 | 0.87 | 0.88 | 0.88 | 0.93 | 0.89 | 0.86 | 0.9 | 0.92 | 0.91 | 0.92 | 0.93 | 0.96 | 0.96 | 0.97 | 0.98 | 0.94 | 0.99 | 1.02 | 0.99 | 0.93 | 0.94 | 0.94 | 0.94 | 0.93 | 0.93 | 0.92 | 0.93 | 0.95 | 0.95 | 0.94 | 0.96 | 0.97 | 0.96 | 0.96 | 0.95 | 0.96 | 0.95 | 0.96 | 0.95 | 0.93 | 0.92 | 0.92 | 0.88 | 0.87 | 0.88 | 0.88 | 0.87 | 0.87 | 0.87 | 0.85 | 0.85 | 0.86 | 0.87 | 0.88 | 0.89
73113 |  | 0.95 | 0.93 | 0.93 | 0.96 | 0.96 | 0.95 | 0.95 | 0.95 | 0.98 | 0.98 | 1 | 1 | 1 | 1 | 1 | 0.98 | 0.95 | 0.95 | 0.96 | 0.95 | 0.92 | 0.91 | 0.9 | 0.88 | 0.9 | 0.91 | 0.92 | 0.95 | 0.98 | 0.98 | 0.96 | 0.97 | 1 | 1.01 | 1 | 1.06 | 1.07 | 1.02 | 1.03 | 1 | 1 | 1 | 1.01 | 1.02 | 1 | 1 | 1.01 | 0.99 | 0.98 | 1 | 0.96 | 0.96 | 0.93 | 0.92 | 0.93 | 0.93 | 0.93 | 0.94 | 0.93 | 0.94 | 0.96 | 0.99 | 1.04 | 1.06 | 1.07 | 1.08 | 1.08 | 1.06 | 1.08 | 1.09 | 1.11 | 1.12 | 1.1 | 1.07 | 1.05 | 1.03 | 1.04 | 1.04 | 1.04 | 1.07 | 1.04 | 1.01 | 1.02 | 1.04 | 1.04 | 1.07 | 1.06 | 1.05 | 1.05 | 1.06 | 1.05 | 1.05 | 1.09 | 1.09 | 1.06 | 1.01 | 0.97 | 0.97 | 1 | 1 | 1 | 1.01 | 1.01 | 1.01 | 0.97 | 0.99 | 1 | 1.01 | 1.08 | 1.04 | 1 | 1.05 | 1.07 | 1.06 | 1.07 | 1.07 | 1.11 | 1.11 | 1.11 | 1.13 | 1.09 | 1.13 | 1.17 | 1.13 | 1.07 | 1.08 | 1.07 | 1.08 | 1.07 | 1.07 | 1.07 | 1.07 | 1.09 | 1.1 | 1.09 | 1.11 | 1.13 | 1.11 | 1.11 | 1.11 | 1.12 | 1.11 | 1.11 | 1.1 | 1.08 | 1.07 | 1.06 | 1.01 | 0.99 | 1.01 | 1.01 | 0.99 | 1 | 0.99 | 0.97 | 0.98 | 0.99 | 1 | 1.01 | 1.02
73114 |  | 0.93 | 0.91 | 0.91 | 0.94 | 0.94 | 0.93 | 0.93 | 0.93 | 0.96 | 0.95 | 0.97 | 0.97 | 0.98 | 0.98 | 0.98 | 0.96 | 0.93 | 0.93 | 0.94 | 0.93 | 0.9 | 0.89 | 0.88 | 0.86 | 0.89 | 0.89 | 0.9 | 0.93 | 0.96 | 0.96 | 0.94 | 0.95 | 0.98 | 0.99 | 0.98 | 1.03 | 1.04 | 1 | 1.01 | 0.98 | 0.98 | 0.98 | 0.99 | 1 | 0.98 | 0.97 | 0.98 | 0.97 | 0.96 | 0.98 | 0.94 | 0.94 | 0.91 | 0.9 | 0.91 | 0.91 | 0.91 | 0.92 | 0.91 | 0.92 | 0.94 | 0.97 | 1.02 | 1.03 | 1.05 | 1.06 | 1.05 | 1.03 | 1.05 | 1.06 | 1.08 | 1.09 | 1.07 | 1.04 | 1.02 | 1 | 1.01 | 1.02 | 1.02 | 1.04 | 1.02 | 0.99 | 1 | 1.02 | 1.02 | 1.05 | 1.04 | 1.03 | 1.03 | 1.03 | 1.03 | 1.02 | 1.06 | 1.06 | 1.03 | 0.99 | 0.94 | 0.95 | 0.98 | 0.97 | 0.98 | 0.99 | 0.99 | 0.99 | 0.95 | 0.97 | 0.97 | 0.98 | 1.05 | 1.01 | 0.97 | 1.02 | 1.04 | 1.04 | 1.04 | 1.05 | 1.08 | 1.08 | 1.09 | 1.1 | 1.06 | 1.11 | 1.14 | 1.1 | 1.05 | 1.05 | 1.05 | 1.05 | 1.04 | 1.04 | 1.04 | 1.04 | 1.06 | 1.08 | 1.06 | 1.08 | 1.1 | 1.08 | 1.08 | 1.08 | 1.09 | 1.08 | 1.08 | 1.08 | 1.06 | 1.04 | 1.03 | 0.99 | 0.97 | 0.98 | 0.98 | 0.97 | 0.97 | 0.97 | 0.95 | 0.95 | 0.97 | 0.98 | 0.98 | 1
73116 |  | 0.93 | 0.92 | 0.91 | 0.95 | 0.94 | 0.93 | 0.93 | 0.94 | 0.96 | 0.96 | 0.98 | 0.98 | 0.98 | 0.98 | 0.98 | 0.96 | 0.93 | 0.94 | 0.94 | 0.93 | 0.9 | 0.9 | 0.89 | 0.87 | 0.89 | 0.9 | 0.91 | 0.93 | 0.96 | 0.96 | 0.95 | 0.95 | 0.98 | 0.99 | 0.99 | 1.04 | 1.05 | 1 | 1.01 | 0.98 | 0.98 | 0.98 | 1 | 1 | 0.99 | 0.98 | 0.99 | 0.98 | 0.96 | 0.99 | 0.94 | 0.95 | 0.92 | 0.91 | 0.92 | 0.91 | 0.91 | 0.92 | 0.92 | 0.92 | 0.94 | 0.98 | 1.02 | 1.04 | 1.05 | 1.07 | 1.06 | 1.04 | 1.06 | 1.07 | 1.09 | 1.09 | 1.08 | 1.05 | 1.03 | 1.01 | 1.02 | 1.02 | 1.03 | 1.05 | 1.02 | 0.99 | 1 | 1.02 | 1.03 | 1.05 | 1.04 | 1.03 | 1.03 | 1.04 | 1.03 | 1.03 | 1.07 | 1.07 | 1.04 | 1 | 0.95 | 0.95 | 0.98 | 0.98 | 0.99 | 1 | 0.99 | 0.99 | 0.96 | 0.98 | 0.98 | 0.99 | 1.06 | 1.02 | 0.98 | 1.03 | 1.05 | 1.04 | 1.05 | 1.05 | 1.09 | 1.09 | 1.1 | 1.11 | 1.07 | 1.11 | 1.15 | 1.11 | 1.05 | 1.06 | 1.06 | 1.06 | 1.05 | 1.05 | 1.05 | 1.05 | 1.07 | 1.08 | 1.07 | 1.09 | 1.11 | 1.09 | 1.09 | 1.09 | 1.1 | 1.09 | 1.09 | 1.08 | 1.06 | 1.05 | 1.04 | 0.99 | 0.97 | 0.99 | 0.99 | 0.98 | 0.98 | 0.97 | 0.96 | 0.96 | 0.97 | 0.98 | 0.99 | 1
73117 |  | 0.95 | 0.94 | 0.94 | 0.97 | 0.97 | 0.96 | 0.96 | 0.96 | 0.99 | 0.99 | 1.01 | 1.01 | 1.01 | 1.01 | 1.01 | 0.99 | 0.96 | 0.96 | 0.97 | 0.96 | 0.93 | 0.92 | 0.91 | 0.89 | 0.91 | 0.92 | 0.93 | 0.96 | 0.99 | 0.99 | 0.97 | 0.98 | 1.01 | 1.02 | 1.01 | 1.07 | 1.08 | 1.03 | 1.04 | 1.01 | 1.01 | 1.01 | 1.02 | 1.03 | 1.01 | 1.01 | 1.02 | 1 | 0.99 | 1.01 | 0.97 | 0.97 | 0.94 | 0.93 | 0.94 | 0.93 | 0.93 | 0.95 | 0.94 | 0.95 | 0.97 | 1 | 1.05 | 1.07 | 1.08 | 1.1 | 1.09 | 1.07 | 1.09 | 1.1 | 1.13 | 1.13 | 1.12 | 1.08 | 1.06 | 1.04 | 1.05 | 1.05 | 1.06 | 1.08 | 1.05 | 1.02 | 1.03 | 1.05 | 1.05 | 1.08 | 1.07 | 1.06 | 1.06 | 1.07 | 1.06 | 1.06 | 1.1 | 1.1 | 1.07 | 1.02 | 0.97 | 0.98 | 1.01 | 1 | 1.01 | 1.02 | 1.02 | 1.02 | 0.98 | 1 | 1.01 | 1.02 | 1.09 | 1.05 | 1.01 | 1.06 | 1.08 | 1.07 | 1.08 | 1.08 | 1.12 | 1.12 | 1.12 | 1.14 | 1.09 | 1.14 | 1.18 | 1.14 | 1.08 | 1.09 | 1.08 | 1.09 | 1.08 | 1.08 | 1.08 | 1.08 | 1.1 | 1.11 | 1.1 | 1.12 | 1.14 | 1.12 | 1.13 | 1.12 | 1.13 | 1.12 | 1.12 | 1.12 | 1.1 | 1.08 | 1.07 | 1.02 | 1 | 1.01 | 1.01 | 1 | 1 | 1 | 0.98 | 0.98 | 1 | 1.01 | 1.02 | 1.03
73119 |  | 0.94 | 0.93 | 0.92 | 0.96 | 0.95 | 0.94 | 0.94 | 0.95 | 0.97 | 0.97 | 0.99 | 0.99 | 1 | 1 | 1 | 0.98 | 0.94 | 0.95 | 0.95 | 0.94 | 0.92 | 0.91 | 0.9 | 0.88 | 0.9 | 0.91 | 0.92 | 0.94 | 0.98 | 0.98 | 0.96 | 0.96 | 1 | 1.01 | 1 | 1.05 | 1.07 | 1.02 | 1.03 | 1 | 1 | 1 | 1.01 | 1.02 | 1 | 0.99 | 1 | 0.99 | 0.98 | 1 | 0.95 | 0.96 | 0.93 | 0.92 | 0.93 | 0.92 | 0.92 | 0.94 | 0.93 | 0.93 | 0.95 | 0.99 | 1.04 | 1.05 | 1.07 | 1.08 | 1.07 | 1.06 | 1.07 | 1.09 | 1.11 | 1.11 | 1.1 | 1.06 | 1.04 | 1.02 | 1.04 | 1.04 | 1.04 | 1.06 | 1.04 | 1 | 1.01 | 1.04 | 1.04 | 1.07 | 1.06 | 1.05 | 1.05 | 1.05 | 1.05 | 1.04 | 1.08 | 1.08 | 1.05 | 1.01 | 0.96 | 0.96 | 0.99 | 0.99 | 1 | 1.01 | 1.01 | 1.01 | 0.97 | 0.99 | 0.99 | 1 | 1.08 | 1.03 | 0.99 | 1.04 | 1.06 | 1.06 | 1.06 | 1.07 | 1.1 | 1.1 | 1.11 | 1.12 | 1.08 | 1.13 | 1.16 | 1.12 | 1.07 | 1.07 | 1.07 | 1.07 | 1.06 | 1.06 | 1.06 | 1.06 | 1.08 | 1.1 | 1.08 | 1.1 | 1.12 | 1.11 | 1.11 | 1.11 | 1.12 | 1.1 | 1.11 | 1.1 | 1.08 | 1.06 | 1.05 | 1.01 | 0.99 | 1 | 1 | 0.99 | 0.99 | 0.98 | 0.97 | 0.97 | 0.98 | 0.99 | 1 | 1.02
73207 |  | 1.02 | 1 | 1 | 1.04 | 1.03 | 1.02 | 1.02 | 1.02 | 1.06 | 1.05 | 1.08 | 1.08 | 1.09 | 1.09 | 1.09 | 1.06 | 1.02 | 1.03 | 1.03 | 1.02 | 0.99 | 0.99 | 0.97 | 0.95 | 0.97 | 0.98 | 1 | 1.02 | 1.06 | 1.06 | 1.05 | 1.05 | 1.09 | 1.1 | 1.09 | 1.15 | 1.17 | 1.11 | 1.13 | 1.09 | 1.09 | 1.08 | 1.1 | 1.11 | 1.08 | 1.08 | 1.09 | 1.08 | 1.06 | 1.09 | 1.03 | 1.04 | 1.01 | 1 | 1 | 1 | 1 | 1.02 | 1.01 | 1.01 | 1.03 | 1.07 | 1.13 | 1.15 | 1.17 | 1.19 | 1.18 | 1.16 | 1.18 | 1.2 | 1.22 | 1.23 | 1.21 | 1.16 | 1.14 | 1.12 | 1.14 | 1.14 | 1.14 | 1.16 | 1.13 | 1.09 | 1.1 | 1.13 | 1.13 | 1.17 | 1.15 | 1.14 | 1.14 | 1.14 | 1.14 | 1.14 | 1.18 | 1.18 | 1.14 | 1.09 | 1.04 | 1.04 | 1.07 | 1.07 | 1.08 | 1.09 | 1.09 | 1.08 | 1.04 | 1.07 | 1.07 | 1.09 | 1.18 | 1.13 | 1.08 | 1.14 | 1.16 | 1.16 | 1.16 | 1.16 | 1.2 | 1.2 | 1.2 | 1.22 | 1.17 | 1.22 | 1.26 | 1.21 | 1.15 | 1.16 | 1.16 | 1.16 | 1.15 | 1.16 | 1.16 | 1.15 | 1.18 | 1.2 | 1.18 | 1.2 | 1.23 | 1.21 | 1.22 | 1.21 | 1.22 | 1.21 | 1.21 | 1.2 | 1.18 | 1.16 | 1.15 | 1.09 | 1.07 | 1.08 | 1.08 | 1.07 | 1.07 | 1.06 | 1.05 | 1.05 | 1.06 | 1.08 | 1.08 | 1.1
73230 |  | 1.01 | 0.99 | 0.99 | 1.03 | 1.02 | 1.01 | 1.01 | 1.02 | 1.05 | 1.05 | 1.07 | 1.08 | 1.08 | 1.08 | 1.09 | 1.06 | 1.02 | 1.02 | 1.02 | 1.01 | 0.98 | 0.98 | 0.96 | 0.94 | 0.97 | 0.98 | 0.99 | 1.02 | 1.06 | 1.06 | 1.04 | 1.05 | 1.08 | 1.1 | 1.08 | 1.15 | 1.16 | 1.11 | 1.12 | 1.08 | 1.08 | 1.08 | 1.09 | 1.1 | 1.08 | 1.07 | 1.08 | 1.07 | 1.05 | 1.08 | 1.02 | 1.03 | 1 | 0.99 | 0.99 | 0.99 | 0.99 | 1 | 1 | 1 | 1.02 | 1.07 | 1.12 | 1.14 | 1.16 | 1.18 | 1.17 | 1.15 | 1.17 | 1.19 | 1.21 | 1.22 | 1.2 | 1.16 | 1.14 | 1.11 | 1.13 | 1.13 | 1.13 | 1.15 | 1.12 | 1.08 | 1.1 | 1.12 | 1.13 | 1.16 | 1.15 | 1.13 | 1.13 | 1.13 | 1.13 | 1.13 | 1.17 | 1.17 | 1.13 | 1.08 | 1.03 | 1.03 | 1.07 | 1.06 | 1.07 | 1.08 | 1.08 | 1.08 | 1.04 | 1.06 | 1.07 | 1.08 | 1.17 | 1.11 | 1.07 | 1.13 | 1.15 | 1.14 | 1.15 | 1.15 | 1.19 | 1.19 | 1.19 | 1.21 | 1.16 | 1.21 | 1.25 | 1.2 | 1.14 | 1.14 | 1.15 | 1.15 | 1.14 | 1.15 | 1.14 | 1.14 | 1.17 | 1.19 | 1.17 | 1.19 | 1.22 | 1.2 | 1.21 | 1.2 | 1.21 | 1.19 | 1.2 | 1.19 | 1.17 | 1.15 | 1.14 | 1.08 | 1.05 | 1.07 | 1.07 | 1.06 | 1.06 | 1.05 | 1.03 | 1.04 | 1.05 | 1.06 | 1.07 | 1.09
73235 |  | 0.96 | 0.94 | 0.94 | 0.97 | 0.97 | 0.96 | 0.96 | 0.96 | 0.99 | 0.99 | 1.01 | 1.01 | 1.01 | 1.02 | 1.02 | 0.99 | 0.96 | 0.97 | 0.97 | 0.96 | 0.93 | 0.93 | 0.91 | 0.89 | 0.92 | 0.92 | 0.94 | 0.96 | 0.99 | 0.99 | 0.98 | 0.98 | 1.02 | 1.03 | 1.02 | 1.07 | 1.09 | 1.03 | 1.05 | 1.01 | 1.01 | 1.01 | 1.03 | 1.03 | 1.01 | 1.01 | 1.02 | 1.01 | 0.99 | 1.02 | 0.97 | 0.97 | 0.94 | 0.93 | 0.94 | 0.94 | 0.93 | 0.95 | 0.94 | 0.95 | 0.97 | 1.01 | 1.05 | 1.07 | 1.09 | 1.1 | 1.09 | 1.08 | 1.09 | 1.11 | 1.13 | 1.13 | 1.12 | 1.08 | 1.06 | 1.04 | 1.06 | 1.06 | 1.06 | 1.08 | 1.06 | 1.02 | 1.03 | 1.06 | 1.06 | 1.09 | 1.08 | 1.07 | 1.07 | 1.07 | 1.06 | 1.06 | 1.1 | 1.1 | 1.07 | 1.02 | 0.97 | 0.98 | 1.01 | 1.01 | 1.01 | 1.02 | 1.02 | 1.02 | 0.98 | 1 | 1.01 | 1.02 | 1.09 | 1.05 | 1.01 | 1.06 | 1.08 | 1.08 | 1.08 | 1.08 | 1.12 | 1.12 | 1.13 | 1.14 | 1.1 | 1.14 | 1.18 | 1.14 | 1.08 | 1.09 | 1.08 | 1.09 | 1.08 | 1.08 | 1.08 | 1.08 | 1.1 | 1.12 | 1.1 | 1.12 | 1.14 | 1.13 | 1.13 | 1.13 | 1.14 | 1.12 | 1.13 | 1.12 | 1.1 | 1.08 | 1.07 | 1.02 | 1 | 1.02 | 1.01 | 1 | 1 | 1 | 0.98 | 0.99 | 1 | 1.01 | 1.02 | 1.03
73240 |  | 1.03 | 1.01 | 1.01 | 1.05 | 1.04 | 1.03 | 1.03 | 1.03 | 1.07 | 1.07 | 1.09 | 1.1 | 1.1 | 1.1 | 1.11 | 1.08 | 1.04 | 1.04 | 1.04 | 1.03 | 1 | 1 | 0.98 | 0.96 | 0.98 | 0.99 | 1.01 | 1.03 | 1.07 | 1.08 | 1.06 | 1.06 | 1.1 | 1.12 | 1.1 | 1.17 | 1.18 | 1.13 | 1.14 | 1.1 | 1.1 | 1.1 | 1.11 | 1.12 | 1.1 | 1.09 | 1.1 | 1.09 | 1.07 | 1.1 | 1.05 | 1.05 | 1.02 | 1.01 | 1.01 | 1.01 | 1.01 | 1.03 | 1.02 | 1.02 | 1.04 | 1.09 | 1.14 | 1.17 | 1.18 | 1.2 | 1.19 | 1.17 | 1.2 | 1.21 | 1.24 | 1.24 | 1.23 | 1.18 | 1.16 | 1.14 | 1.15 | 1.15 | 1.15 | 1.17 | 1.15 | 1.1 | 1.12 | 1.14 | 1.15 | 1.18 | 1.17 | 1.16 | 1.15 | 1.16 | 1.15 | 1.15 | 1.19 | 1.19 | 1.16 | 1.1 | 1.05 | 1.05 | 1.08 | 1.08 | 1.09 | 1.1 | 1.1 | 1.09 | 1.05 | 1.08 | 1.08 | 1.1 | 1.19 | 1.14 | 1.09 | 1.16 | 1.18 | 1.17 | 1.17 | 1.18 | 1.22 | 1.22 | 1.22 | 1.24 | 1.18 | 1.23 | 1.27 | 1.23 | 1.17 | 1.17 | 1.17 | 1.17 | 1.17 | 1.17 | 1.17 | 1.16 | 1.19 | 1.21 | 1.2 | 1.22 | 1.25 | 1.23 | 1.23 | 1.23 | 1.24 | 1.22 | 1.23 | 1.22 | 1.2 | 1.17 | 1.16 | 1.11 | 1.08 | 1.09 | 1.09 | 1.08 | 1.08 | 1.07 | 1.06 | 1.06 | 1.07 | 1.09 | 1.1 | 1.11
73249 |  | 1.01 | 1 | 0.99 | 1.03 | 1.03 | 1.02 | 1.02 | 1.02 | 1.05 | 1.05 | 1.08 | 1.08 | 1.09 | 1.09 | 1.09 | 1.06 | 1.02 | 1.03 | 1.03 | 1.02 | 0.99 | 0.98 | 0.97 | 0.94 | 0.97 | 0.98 | 0.99 | 1.02 | 1.06 | 1.06 | 1.04 | 1.05 | 1.08 | 1.1 | 1.08 | 1.15 | 1.16 | 1.11 | 1.12 | 1.08 | 1.08 | 1.08 | 1.09 | 1.1 | 1.08 | 1.07 | 1.09 | 1.07 | 1.06 | 1.09 | 1.03 | 1.04 | 1 | 0.99 | 1 | 1 | 0.99 | 1.01 | 1.01 | 1.01 | 1.03 | 1.07 | 1.13 | 1.15 | 1.16 | 1.18 | 1.17 | 1.15 | 1.18 | 1.19 | 1.21 | 1.22 | 1.21 | 1.16 | 1.14 | 1.12 | 1.13 | 1.13 | 1.14 | 1.16 | 1.13 | 1.09 | 1.1 | 1.13 | 1.13 | 1.16 | 1.15 | 1.14 | 1.14 | 1.14 | 1.14 | 1.14 | 1.18 | 1.18 | 1.14 | 1.09 | 1.03 | 1.04 | 1.07 | 1.07 | 1.07 | 1.08 | 1.08 | 1.08 | 1.04 | 1.07 | 1.07 | 1.08 | 1.18 | 1.12 | 1.08 | 1.14 | 1.16 | 1.15 | 1.16 | 1.16 | 1.2 | 1.2 | 1.2 | 1.22 | 1.17 | 1.21 | 1.26 | 1.21 | 1.15 | 1.16 | 1.16 | 1.16 | 1.15 | 1.15 | 1.15 | 1.15 | 1.17 | 1.19 | 1.18 | 1.2 | 1.23 | 1.21 | 1.21 | 1.21 | 1.22 | 1.2 | 1.21 | 1.2 | 1.18 | 1.16 | 1.15 | 1.09 | 1.06 | 1.08 | 1.08 | 1.07 | 1.07 | 1.06 | 1.04 | 1.05 | 1.06 | 1.08 | 1.08 | 1.1
73252 |  | 0.8 | 0.78 | 0.78 | 0.81 | 0.8 | 0.79 | 0.79 | 0.8 | 0.82 | 0.81 | 0.83 | 0.83 | 0.83 | 0.83 | 0.83 | 0.81 | 0.79 | 0.8 | 0.8 | 0.79 | 0.77 | 0.77 | 0.76 | 0.75 | 0.76 | 0.77 | 0.78 | 0.8 | 0.82 | 0.82 | 0.8 | 0.81 | 0.83 | 0.84 | 0.84 | 0.88 | 0.88 | 0.85 | 0.85 | 0.83 | 0.83 | 0.83 | 0.84 | 0.85 | 0.84 | 0.83 | 0.83 | 0.82 | 0.81 | 0.83 | 0.8 | 0.8 | 0.77 | 0.77 | 0.78 | 0.77 | 0.77 | 0.78 | 0.77 | 0.78 | 0.8 | 0.83 | 0.86 | 0.87 | 0.88 | 0.89 | 0.89 | 0.87 | 0.88 | 0.89 | 0.91 | 0.91 | 0.9 | 0.87 | 0.86 | 0.85 | 0.85 | 0.86 | 0.86 | 0.88 | 0.86 | 0.84 | 0.85 | 0.86 | 0.87 | 0.88 | 0.87 | 0.87 | 0.87 | 0.87 | 0.87 | 0.86 | 0.89 | 0.89 | 0.87 | 0.84 | 0.81 | 0.82 | 0.84 | 0.84 | 0.84 | 0.85 | 0.85 | 0.85 | 0.82 | 0.84 | 0.84 | 0.84 | 0.88 | 0.85 | 0.82 | 0.86 | 0.87 | 0.87 | 0.87 | 0.88 | 0.91 | 0.91 | 0.92 | 0.93 | 0.9 | 0.94 | 0.97 | 0.94 | 0.89 | 0.9 | 0.89 | 0.89 | 0.88 | 0.88 | 0.88 | 0.88 | 0.9 | 0.9 | 0.9 | 0.91 | 0.92 | 0.91 | 0.91 | 0.91 | 0.92 | 0.9 | 0.91 | 0.9 | 0.89 | 0.88 | 0.88 | 0.84 | 0.83 | 0.84 | 0.84 | 0.83 | 0.83 | 0.83 | 0.81 | 0.82 | 0.82 | 0.83 | 0.83 | 0.84
73257 |  | 1.01 | 0.99 | 0.99 | 1.03 | 1.02 | 1.02 | 1.02 | 1.02 | 1.05 | 1.05 | 1.08 | 1.08 | 1.08 | 1.09 | 1.09 | 1.06 | 1.02 | 1.03 | 1.03 | 1.02 | 0.99 | 0.98 | 0.97 | 0.94 | 0.97 | 0.98 | 0.99 | 1.02 | 1.06 | 1.06 | 1.04 | 1.05 | 1.08 | 1.1 | 1.08 | 1.15 | 1.16 | 1.11 | 1.12 | 1.08 | 1.08 | 1.08 | 1.09 | 1.1 | 1.08 | 1.07 | 1.09 | 1.07 | 1.06 | 1.08 | 1.03 | 1.04 | 1 | 0.99 | 1 | 0.99 | 0.99 | 1.01 | 1 | 1.01 | 1.03 | 1.07 | 1.12 | 1.15 | 1.16 | 1.18 | 1.17 | 1.15 | 1.18 | 1.19 | 1.21 | 1.22 | 1.21 | 1.16 | 1.14 | 1.12 | 1.13 | 1.13 | 1.14 | 1.15 | 1.13 | 1.09 | 1.1 | 1.13 | 1.13 | 1.16 | 1.15 | 1.14 | 1.14 | 1.14 | 1.14 | 1.13 | 1.17 | 1.17 | 1.14 | 1.09 | 1.03 | 1.03 | 1.07 | 1.07 | 1.07 | 1.08 | 1.08 | 1.08 | 1.04 | 1.06 | 1.07 | 1.08 | 1.17 | 1.12 | 1.08 | 1.14 | 1.16 | 1.15 | 1.16 | 1.16 | 1.2 | 1.2 | 1.2 | 1.22 | 1.17 | 1.21 | 1.26 | 1.21 | 1.15 | 1.15 | 1.15 | 1.16 | 1.15 | 1.15 | 1.15 | 1.15 | 1.17 | 1.19 | 1.18 | 1.2 | 1.23 | 1.21 | 1.21 | 1.21 | 1.22 | 1.2 | 1.2 | 1.2 | 1.18 | 1.15 | 1.14 | 1.09 | 1.06 | 1.08 | 1.07 | 1.07 | 1.07 | 1.06 | 1.04 | 1.05 | 1.06 | 1.07 | 1.08 | 1.1
73262 |  | 1.02 | 1 | 1 | 1.04 | 1.03 | 1.02 | 1.02 | 1.02 | 1.06 | 1.05 | 1.08 | 1.08 | 1.09 | 1.09 | 1.09 | 1.06 | 1.02 | 1.03 | 1.03 | 1.02 | 0.99 | 0.98 | 0.97 | 0.95 | 0.97 | 0.98 | 0.99 | 1.02 | 1.06 | 1.06 | 1.04 | 1.05 | 1.08 | 1.1 | 1.08 | 1.15 | 1.16 | 1.11 | 1.12 | 1.08 | 1.08 | 1.08 | 1.1 | 1.1 | 1.08 | 1.08 | 1.09 | 1.08 | 1.06 | 1.09 | 1.04 | 1.04 | 1.01 | 1 | 1 | 1 | 1 | 1.02 | 1.01 | 1.01 | 1.03 | 1.07 | 1.13 | 1.15 | 1.17 | 1.18 | 1.18 | 1.16 | 1.18 | 1.19 | 1.21 | 1.22 | 1.21 | 1.16 | 1.14 | 1.12 | 1.13 | 1.13 | 1.14 | 1.16 | 1.13 | 1.09 | 1.1 | 1.13 | 1.13 | 1.17 | 1.15 | 1.14 | 1.14 | 1.14 | 1.14 | 1.14 | 1.18 | 1.18 | 1.14 | 1.09 | 1.04 | 1.04 | 1.07 | 1.07 | 1.08 | 1.08 | 1.09 | 1.08 | 1.04 | 1.07 | 1.07 | 1.09 | 1.18 | 1.13 | 1.08 | 1.14 | 1.16 | 1.16 | 1.16 | 1.16 | 1.21 | 1.21 | 1.2 | 1.23 | 1.17 | 1.22 | 1.26 | 1.21 | 1.16 | 1.16 | 1.16 | 1.16 | 1.15 | 1.16 | 1.16 | 1.15 | 1.18 | 1.2 | 1.18 | 1.2 | 1.23 | 1.21 | 1.22 | 1.21 | 1.22 | 1.21 | 1.21 | 1.2 | 1.18 | 1.16 | 1.15 | 1.09 | 1.07 | 1.08 | 1.08 | 1.07 | 1.07 | 1.06 | 1.05 | 1.05 | 1.06 | 1.08 | 1.09 | 1.1
73265 |  | 0.97 | 0.95 | 0.95 | 0.99 | 0.98 | 0.97 | 0.97 | 0.97 | 1 | 1 | 1.02 | 1.03 | 1.03 | 1.03 | 1.03 | 1.01 | 0.97 | 0.98 | 0.98 | 0.97 | 0.94 | 0.94 | 0.93 | 0.9 | 0.93 | 0.94 | 0.95 | 0.97 | 1.01 | 1.01 | 0.99 | 1 | 1.03 | 1.04 | 1.03 | 1.09 | 1.1 | 1.05 | 1.06 | 1.03 | 1.03 | 1.03 | 1.04 | 1.05 | 1.03 | 1.02 | 1.03 | 1.02 | 1.01 | 1.03 | 0.98 | 0.99 | 0.96 | 0.95 | 0.95 | 0.95 | 0.95 | 0.97 | 0.96 | 0.96 | 0.98 | 1.02 | 1.07 | 1.09 | 1.1 | 1.12 | 1.11 | 1.09 | 1.11 | 1.12 | 1.15 | 1.15 | 1.14 | 1.1 | 1.08 | 1.06 | 1.07 | 1.07 | 1.07 | 1.1 | 1.07 | 1.04 | 1.05 | 1.07 | 1.07 | 1.1 | 1.09 | 1.08 | 1.08 | 1.08 | 1.08 | 1.08 | 1.12 | 1.11 | 1.08 | 1.04 | 0.99 | 0.99 | 1.02 | 1.02 | 1.03 | 1.04 | 1.03 | 1.03 | 1 | 1.02 | 1.02 | 1.03 | 1.11 | 1.06 | 1.02 | 1.08 | 1.1 | 1.09 | 1.1 | 1.1 | 1.14 | 1.14 | 1.14 | 1.16 | 1.11 | 1.16 | 1.2 | 1.16 | 1.1 | 1.1 | 1.1 | 1.1 | 1.09 | 1.1 | 1.09 | 1.09 | 1.12 | 1.13 | 1.12 | 1.14 | 1.16 | 1.14 | 1.15 | 1.14 | 1.16 | 1.14 | 1.14 | 1.14 | 1.12 | 1.1 | 1.09 | 1.04 | 1.02 | 1.03 | 1.03 | 1.02 | 1.02 | 1.01 | 1 | 1 | 1.01 | 1.03 | 1.03 | 1.05
73266 |  | 0.93 | 0.91 | 0.91 | 0.95 | 0.94 | 0.93 | 0.93 | 0.93 | 0.96 | 0.96 | 0.98 | 0.98 | 0.98 | 0.98 | 0.99 | 0.96 | 0.93 | 0.94 | 0.94 | 0.93 | 0.91 | 0.9 | 0.89 | 0.87 | 0.89 | 0.9 | 0.91 | 0.93 | 0.96 | 0.96 | 0.95 | 0.95 | 0.98 | 0.99 | 0.99 | 1.04 | 1.05 | 1 | 1.01 | 0.98 | 0.98 | 0.98 | 1 | 1 | 0.99 | 0.98 | 0.99 | 0.98 | 0.96 | 0.99 | 0.94 | 0.95 | 0.92 | 0.91 | 0.92 | 0.91 | 0.91 | 0.92 | 0.92 | 0.92 | 0.94 | 0.98 | 1.02 | 1.04 | 1.05 | 1.07 | 1.06 | 1.04 | 1.06 | 1.07 | 1.09 | 1.1 | 1.08 | 1.04 | 1.03 | 1.01 | 1.02 | 1.02 | 1.02 | 1.05 | 1.02 | 0.99 | 1 | 1.02 | 1.03 | 1.05 | 1.04 | 1.03 | 1.03 | 1.03 | 1.03 | 1.03 | 1.07 | 1.06 | 1.03 | 0.99 | 0.95 | 0.95 | 0.98 | 0.98 | 0.99 | 0.99 | 0.99 | 0.99 | 0.96 | 0.98 | 0.98 | 0.99 | 1.06 | 1.01 | 0.98 | 1.03 | 1.05 | 1.04 | 1.05 | 1.05 | 1.09 | 1.09 | 1.09 | 1.11 | 1.07 | 1.11 | 1.15 | 1.11 | 1.05 | 1.06 | 1.05 | 1.06 | 1.04 | 1.05 | 1.05 | 1.04 | 1.07 | 1.08 | 1.07 | 1.09 | 1.11 | 1.09 | 1.09 | 1.09 | 1.1 | 1.09 | 1.09 | 1.08 | 1.06 | 1.05 | 1.04 | 1 | 0.97 | 0.99 | 0.99 | 0.98 | 0.98 | 0.97 | 0.96 | 0.96 | 0.97 | 0.98 | 0.99 | 1
73268 |  | 0.82 | 0.81 | 0.81 | 0.83 | 0.83 | 0.82 | 0.82 | 0.82 | 0.84 | 0.84 | 0.86 | 0.86 | 0.85 | 0.85 | 0.86 | 0.84 | 0.82 | 0.82 | 0.83 | 0.82 | 0.8 | 0.79 | 0.78 | 0.77 | 0.79 | 0.79 | 0.81 | 0.82 | 0.85 | 0.84 | 0.83 | 0.83 | 0.86 | 0.87 | 0.87 | 0.91 | 0.91 | 0.87 | 0.88 | 0.86 | 0.86 | 0.86 | 0.87 | 0.88 | 0.86 | 0.86 | 0.86 | 0.85 | 0.84 | 0.86 | 0.82 | 0.82 | 0.8 | 0.79 | 0.8 | 0.8 | 0.8 | 0.81 | 0.8 | 0.8 | 0.82 | 0.86 | 0.89 | 0.9 | 0.91 | 0.92 | 0.92 | 0.9 | 0.91 | 0.92 | 0.94 | 0.94 | 0.93 | 0.9 | 0.89 | 0.88 | 0.88 | 0.89 | 0.89 | 0.91 | 0.89 | 0.87 | 0.87 | 0.89 | 0.9 | 0.92 | 0.91 | 0.9 | 0.9 | 0.9 | 0.9 | 0.89 | 0.92 | 0.92 | 0.9 | 0.87 | 0.84 | 0.84 | 0.87 | 0.86 | 0.87 | 0.88 | 0.88 | 0.88 | 0.85 | 0.86 | 0.86 | 0.86 | 0.91 | 0.88 | 0.85 | 0.89 | 0.9 | 0.9 | 0.91 | 0.91 | 0.94 | 0.94 | 0.96 | 0.96 | 0.93 | 0.98 | 1 | 0.97 | 0.92 | 0.93 | 0.92 | 0.92 | 0.91 | 0.91 | 0.91 | 0.91 | 0.93 | 0.94 | 0.93 | 0.94 | 0.96 | 0.94 | 0.94 | 0.94 | 0.95 | 0.94 | 0.94 | 0.94 | 0.92 | 0.91 | 0.91 | 0.87 | 0.85 | 0.87 | 0.87 | 0.86 | 0.86 | 0.85 | 0.84 | 0.84 | 0.85 | 0.86 | 0.86 | 0.87
73269 |  | 1 | 0.98 | 0.98 | 1.02 | 1.02 | 1.01 | 1.01 | 1.01 | 1.04 | 1.04 | 1.06 | 1.06 | 1.07 | 1.07 | 1.07 | 1.05 | 1.01 | 1.01 | 1.02 | 1.01 | 0.98 | 0.97 | 0.96 | 0.93 | 0.96 | 0.97 | 0.98 | 1.01 | 1.04 | 1.04 | 1.03 | 1.03 | 1.07 | 1.08 | 1.07 | 1.13 | 1.15 | 1.09 | 1.11 | 1.07 | 1.07 | 1.07 | 1.08 | 1.09 | 1.07 | 1.06 | 1.07 | 1.06 | 1.05 | 1.07 | 1.02 | 1.03 | 0.99 | 0.98 | 0.99 | 0.99 | 0.98 | 1 | 1 | 1 | 1.02 | 1.06 | 1.11 | 1.13 | 1.15 | 1.16 | 1.16 | 1.14 | 1.16 | 1.17 | 1.19 | 1.2 | 1.19 | 1.14 | 1.12 | 1.1 | 1.12 | 1.12 | 1.12 | 1.14 | 1.11 | 1.07 | 1.09 | 1.11 | 1.11 | 1.15 | 1.13 | 1.12 | 1.12 | 1.13 | 1.12 | 1.12 | 1.16 | 1.16 | 1.13 | 1.08 | 1.02 | 1.02 | 1.06 | 1.06 | 1.06 | 1.07 | 1.07 | 1.07 | 1.03 | 1.05 | 1.06 | 1.07 | 1.16 | 1.11 | 1.06 | 1.12 | 1.14 | 1.14 | 1.14 | 1.15 | 1.19 | 1.19 | 1.19 | 1.21 | 1.16 | 1.2 | 1.24 | 1.2 | 1.14 | 1.14 | 1.14 | 1.15 | 1.14 | 1.14 | 1.14 | 1.14 | 1.16 | 1.18 | 1.17 | 1.18 | 1.21 | 1.19 | 1.2 | 1.19 | 1.2 | 1.19 | 1.19 | 1.18 | 1.16 | 1.14 | 1.13 | 1.08 | 1.05 | 1.07 | 1.07 | 1.06 | 1.06 | 1.05 | 1.03 | 1.04 | 1.05 | 1.06 | 1.07 | 1.09
73271 |  | 0.97 | 0.95 | 0.95 | 0.98 | 0.98 | 0.97 | 0.97 | 0.97 | 1 | 1 | 1.02 | 1.02 | 1.03 | 1.03 | 1.03 | 1 | 0.97 | 0.98 | 0.98 | 0.97 | 0.94 | 0.94 | 0.92 | 0.9 | 0.93 | 0.93 | 0.95 | 0.97 | 1 | 1 | 0.99 | 0.99 | 1.03 | 1.04 | 1.03 | 1.09 | 1.1 | 1.05 | 1.06 | 1.03 | 1.03 | 1.02 | 1.04 | 1.05 | 1.03 | 1.02 | 1.03 | 1.02 | 1 | 1.03 | 0.98 | 0.99 | 0.95 | 0.95 | 0.95 | 0.95 | 0.95 | 0.96 | 0.96 | 0.96 | 0.98 | 1.02 | 1.07 | 1.08 | 1.1 | 1.11 | 1.11 | 1.09 | 1.11 | 1.12 | 1.14 | 1.15 | 1.13 | 1.09 | 1.08 | 1.06 | 1.07 | 1.07 | 1.07 | 1.09 | 1.07 | 1.03 | 1.04 | 1.07 | 1.07 | 1.1 | 1.09 | 1.08 | 1.08 | 1.08 | 1.08 | 1.07 | 1.11 | 1.11 | 1.08 | 1.03 | 0.98 | 0.99 | 1.02 | 1.02 | 1.02 | 1.03 | 1.03 | 1.03 | 0.99 | 1.01 | 1.02 | 1.03 | 1.11 | 1.06 | 1.02 | 1.08 | 1.09 | 1.09 | 1.1 | 1.1 | 1.14 | 1.14 | 1.14 | 1.16 | 1.11 | 1.16 | 1.19 | 1.15 | 1.09 | 1.1 | 1.1 | 1.1 | 1.09 | 1.09 | 1.09 | 1.09 | 1.11 | 1.13 | 1.12 | 1.13 | 1.16 | 1.14 | 1.14 | 1.14 | 1.15 | 1.14 | 1.14 | 1.13 | 1.11 | 1.09 | 1.09 | 1.04 | 1.01 | 1.03 | 1.03 | 1.01 | 1.02 | 1.01 | 0.99 | 1 | 1.01 | 1.02 | 1.03 | 1.04
73272 |  | 0.91 | 0.9 | 0.9 | 0.93 | 0.92 | 0.91 | 0.91 | 0.92 | 0.94 | 0.94 | 0.96 | 0.96 | 0.96 | 0.96 | 0.97 | 0.95 | 0.92 | 0.92 | 0.93 | 0.91 | 0.89 | 0.88 | 0.87 | 0.85 | 0.88 | 0.88 | 0.9 | 0.92 | 0.95 | 0.95 | 0.93 | 0.93 | 0.97 | 0.98 | 0.97 | 1.02 | 1.03 | 0.98 | 0.99 | 0.96 | 0.96 | 0.96 | 0.98 | 0.99 | 0.97 | 0.96 | 0.97 | 0.96 | 0.95 | 0.97 | 0.93 | 0.93 | 0.9 | 0.89 | 0.9 | 0.9 | 0.89 | 0.91 | 0.9 | 0.9 | 0.92 | 0.96 | 1 | 1.02 | 1.03 | 1.04 | 1.04 | 1.02 | 1.04 | 1.05 | 1.07 | 1.07 | 1.06 | 1.02 | 1.01 | 0.99 | 1 | 1 | 1 | 1.03 | 1 | 0.97 | 0.98 | 1.01 | 1.01 | 1.03 | 1.02 | 1.01 | 1.01 | 1.02 | 1.01 | 1.01 | 1.04 | 1.04 | 1.02 | 0.98 | 0.93 | 0.94 | 0.96 | 0.96 | 0.97 | 0.98 | 0.98 | 0.98 | 0.94 | 0.96 | 0.96 | 0.97 | 1.04 | 1 | 0.96 | 1.01 | 1.03 | 1.02 | 1.03 | 1.03 | 1.07 | 1.07 | 1.08 | 1.09 | 1.05 | 1.09 | 1.13 | 1.09 | 1.03 | 1.04 | 1.03 | 1.04 | 1.03 | 1.03 | 1.03 | 1.03 | 1.05 | 1.06 | 1.05 | 1.07 | 1.09 | 1.07 | 1.07 | 1.07 | 1.08 | 1.06 | 1.07 | 1.06 | 1.04 | 1.03 | 1.02 | 0.98 | 0.96 | 0.97 | 0.97 | 0.96 | 0.96 | 0.95 | 0.94 | 0.94 | 0.95 | 0.96 | 0.97 | 0.98
73274 |  | 1 | 0.98 | 0.98 | 1.02 | 1.02 | 1.01 | 1.01 | 1.01 | 1.04 | 1.04 | 1.07 | 1.07 | 1.07 | 1.08 | 1.08 | 1.05 | 1.01 | 1.02 | 1.02 | 1.01 | 0.98 | 0.97 | 0.96 | 0.94 | 0.96 | 0.97 | 0.98 | 1.01 | 1.05 | 1.05 | 1.04 | 1.04 | 1.08 | 1.09 | 1.08 | 1.14 | 1.16 | 1.1 | 1.11 | 1.07 | 1.07 | 1.07 | 1.08 | 1.09 | 1.07 | 1.06 | 1.07 | 1.06 | 1.05 | 1.07 | 1.02 | 1.03 | 0.99 | 0.98 | 0.99 | 0.98 | 0.98 | 1 | 0.99 | 1 | 1.02 | 1.06 | 1.11 | 1.14 | 1.15 | 1.17 | 1.16 | 1.14 | 1.17 | 1.18 | 1.2 | 1.21 | 1.2 | 1.15 | 1.13 | 1.11 | 1.12 | 1.12 | 1.13 | 1.15 | 1.12 | 1.08 | 1.09 | 1.12 | 1.12 | 1.15 | 1.14 | 1.13 | 1.13 | 1.13 | 1.13 | 1.12 | 1.16 | 1.16 | 1.13 | 1.08 | 1.02 | 1.02 | 1.06 | 1.06 | 1.06 | 1.07 | 1.07 | 1.07 | 1.03 | 1.06 | 1.06 | 1.07 | 1.16 | 1.11 | 1.06 | 1.12 | 1.14 | 1.14 | 1.14 | 1.14 | 1.18 | 1.18 | 1.19 | 1.2 | 1.15 | 1.2 | 1.24 | 1.2 | 1.14 | 1.14 | 1.14 | 1.14 | 1.14 | 1.14 | 1.14 | 1.14 | 1.16 | 1.18 | 1.17 | 1.19 | 1.21 | 1.2 | 1.2 | 1.2 | 1.21 | 1.19 | 1.19 | 1.19 | 1.16 | 1.14 | 1.13 | 1.08 | 1.05 | 1.07 | 1.06 | 1.05 | 1.06 | 1.05 | 1.03 | 1.03 | 1.05 | 1.06 | 1.07 | 1.08
73275 |  | 0.97 | 0.95 | 0.95 | 0.99 | 0.98 | 0.97 | 0.97 | 0.97 | 1 | 1 | 1.02 | 1.02 | 1.03 | 1.03 | 1.03 | 1.01 | 0.97 | 0.98 | 0.98 | 0.97 | 0.94 | 0.94 | 0.93 | 0.9 | 0.93 | 0.94 | 0.95 | 0.97 | 1.01 | 1.01 | 0.99 | 0.99 | 1.03 | 1.04 | 1.03 | 1.09 | 1.1 | 1.05 | 1.06 | 1.03 | 1.03 | 1.03 | 1.04 | 1.05 | 1.03 | 1.02 | 1.03 | 1.02 | 1.01 | 1.03 | 0.98 | 0.99 | 0.96 | 0.95 | 0.95 | 0.95 | 0.95 | 0.96 | 0.96 | 0.96 | 0.98 | 1.02 | 1.07 | 1.09 | 1.1 | 1.12 | 1.11 | 1.09 | 1.11 | 1.12 | 1.14 | 1.15 | 1.14 | 1.1 | 1.08 | 1.06 | 1.07 | 1.07 | 1.07 | 1.1 | 1.07 | 1.03 | 1.05 | 1.07 | 1.07 | 1.1 | 1.09 | 1.08 | 1.08 | 1.08 | 1.08 | 1.08 | 1.12 | 1.11 | 1.08 | 1.04 | 0.99 | 0.99 | 1.02 | 1.02 | 1.03 | 1.03 | 1.03 | 1.03 | 1 | 1.02 | 1.02 | 1.03 | 1.11 | 1.06 | 1.02 | 1.08 | 1.1 | 1.09 | 1.1 | 1.1 | 1.14 | 1.14 | 1.14 | 1.16 | 1.11 | 1.16 | 1.2 | 1.15 | 1.1 | 1.1 | 1.1 | 1.1 | 1.09 | 1.1 | 1.09 | 1.09 | 1.12 | 1.13 | 1.12 | 1.14 | 1.16 | 1.14 | 1.15 | 1.14 | 1.15 | 1.14 | 1.14 | 1.14 | 1.11 | 1.1 | 1.09 | 1.04 | 1.01 | 1.03 | 1.03 | 1.02 | 1.02 | 1.01 | 1 | 1 | 1.01 | 1.02 | 1.03 | 1.05
73277 |  | 0.95 | 0.93 | 0.93 | 0.96 | 0.96 | 0.95 | 0.95 | 0.95 | 0.98 | 0.98 | 1 | 1 | 1 | 1 | 1.01 | 0.98 | 0.95 | 0.96 | 0.96 | 0.95 | 0.92 | 0.92 | 0.9 | 0.88 | 0.91 | 0.92 | 0.93 | 0.95 | 0.98 | 0.98 | 0.97 | 0.97 | 1 | 1.01 | 1 | 1.06 | 1.07 | 1.02 | 1.03 | 1 | 1 | 1 | 1.01 | 1.02 | 1 | 1 | 1.01 | 0.99 | 0.98 | 1.01 | 0.96 | 0.96 | 0.93 | 0.92 | 0.93 | 0.93 | 0.93 | 0.94 | 0.93 | 0.94 | 0.96 | 0.99 | 1.04 | 1.06 | 1.07 | 1.09 | 1.08 | 1.06 | 1.08 | 1.09 | 1.11 | 1.12 | 1.1 | 1.07 | 1.05 | 1.03 | 1.04 | 1.04 | 1.05 | 1.07 | 1.04 | 1.01 | 1.02 | 1.04 | 1.05 | 1.07 | 1.06 | 1.05 | 1.05 | 1.05 | 1.05 | 1.05 | 1.09 | 1.08 | 1.05 | 1.01 | 0.96 | 0.97 | 1 | 1 | 1 | 1.01 | 1.01 | 1.01 | 0.97 | 0.99 | 1 | 1.01 | 1.08 | 1.04 | 1 | 1.05 | 1.07 | 1.06 | 1.07 | 1.07 | 1.11 | 1.11 | 1.12 | 1.13 | 1.09 | 1.13 | 1.17 | 1.13 | 1.07 | 1.08 | 1.07 | 1.08 | 1.06 | 1.07 | 1.07 | 1.06 | 1.09 | 1.1 | 1.09 | 1.11 | 1.13 | 1.11 | 1.11 | 1.11 | 1.12 | 1.11 | 1.11 | 1.11 | 1.08 | 1.07 | 1.06 | 1.01 | 0.99 | 1.01 | 1.01 | 0.99 | 1 | 0.99 | 0.97 | 0.98 | 0.99 | 1 | 1.01 | 1.02
73278 |  | 0.96 | 0.94 | 0.94 | 0.98 | 0.97 | 0.96 | 0.96 | 0.97 | 0.99 | 0.99 | 1.01 | 1.01 | 1.02 | 1.02 | 1.02 | 1 | 0.96 | 0.97 | 0.97 | 0.96 | 0.94 | 0.93 | 0.92 | 0.89 | 0.92 | 0.93 | 0.94 | 0.96 | 1 | 1 | 0.98 | 0.98 | 1.02 | 1.03 | 1.02 | 1.08 | 1.09 | 1.04 | 1.05 | 1.02 | 1.02 | 1.02 | 1.03 | 1.04 | 1.02 | 1.01 | 1.02 | 1.01 | 1 | 1.02 | 0.97 | 0.98 | 0.95 | 0.94 | 0.95 | 0.94 | 0.94 | 0.96 | 0.95 | 0.95 | 0.97 | 1.01 | 1.06 | 1.08 | 1.09 | 1.11 | 1.1 | 1.08 | 1.1 | 1.11 | 1.13 | 1.14 | 1.12 | 1.08 | 1.07 | 1.05 | 1.06 | 1.06 | 1.06 | 1.08 | 1.06 | 1.03 | 1.04 | 1.06 | 1.06 | 1.09 | 1.08 | 1.07 | 1.07 | 1.07 | 1.07 | 1.07 | 1.11 | 1.1 | 1.07 | 1.03 | 0.98 | 0.98 | 1.01 | 1.01 | 1.02 | 1.03 | 1.03 | 1.02 | 0.99 | 1.01 | 1.01 | 1.02 | 1.1 | 1.05 | 1.01 | 1.07 | 1.09 | 1.08 | 1.09 | 1.09 | 1.13 | 1.13 | 1.13 | 1.15 | 1.1 | 1.15 | 1.19 | 1.15 | 1.09 | 1.09 | 1.09 | 1.09 | 1.08 | 1.09 | 1.08 | 1.08 | 1.11 | 1.12 | 1.11 | 1.13 | 1.15 | 1.13 | 1.13 | 1.13 | 1.14 | 1.13 | 1.13 | 1.12 | 1.1 | 1.09 | 1.08 | 1.03 | 1.01 | 1.02 | 1.02 | 1.01 | 1.01 | 1 | 0.99 | 0.99 | 1 | 1.02 | 1.02 | 1.04
73312 |  | 0.94 | 0.93 | 0.93 | 0.96 | 0.96 | 0.95 | 0.95 | 0.95 | 0.98 | 0.98 | 1 | 1 | 1 | 1 | 1.01 | 0.98 | 0.95 | 0.95 | 0.96 | 0.94 | 0.92 | 0.91 | 0.9 | 0.88 | 0.91 | 0.91 | 0.93 | 0.95 | 0.98 | 0.98 | 0.97 | 0.97 | 1.01 | 1.02 | 1.01 | 1.07 | 1.08 | 1.03 | 1.04 | 1 | 1 | 1 | 1.01 | 1.02 | 1 | 1 | 1.01 | 0.99 | 0.98 | 1 | 0.96 | 0.96 | 0.93 | 0.92 | 0.93 | 0.92 | 0.92 | 0.94 | 0.93 | 0.93 | 0.95 | 0.99 | 1.04 | 1.06 | 1.07 | 1.09 | 1.08 | 1.06 | 1.08 | 1.1 | 1.12 | 1.12 | 1.11 | 1.07 | 1.05 | 1.03 | 1.05 | 1.05 | 1.05 | 1.07 | 1.05 | 1.01 | 1.02 | 1.05 | 1.05 | 1.08 | 1.06 | 1.05 | 1.05 | 1.05 | 1.05 | 1.05 | 1.08 | 1.08 | 1.05 | 1.01 | 0.96 | 0.97 | 1 | 0.99 | 1 | 1.01 | 1.01 | 1.01 | 0.97 | 0.99 | 1 | 1 | 1.08 | 1.03 | 0.99 | 1.05 | 1.06 | 1.06 | 1.06 | 1.07 | 1.1 | 1.1 | 1.11 | 1.12 | 1.08 | 1.13 | 1.17 | 1.12 | 1.06 | 1.07 | 1.07 | 1.07 | 1.06 | 1.07 | 1.06 | 1.06 | 1.09 | 1.1 | 1.09 | 1.11 | 1.13 | 1.11 | 1.11 | 1.11 | 1.12 | 1.1 | 1.11 | 1.1 | 1.08 | 1.06 | 1.06 | 1.01 | 0.99 | 1 | 1 | 0.99 | 0.99 | 0.98 | 0.97 | 0.97 | 0.98 | 0.99 | 1 | 1.01
73326 |  | 0.81 | 0.8 | 0.8 | 0.82 | 0.82 | 0.81 | 0.81 | 0.82 | 0.84 | 0.83 | 0.85 | 0.85 | 0.85 | 0.85 | 0.85 | 0.83 | 0.81 | 0.81 | 0.82 | 0.81 | 0.79 | 0.78 | 0.77 | 0.76 | 0.78 | 0.79 | 0.8 | 0.81 | 0.84 | 0.84 | 0.82 | 0.82 | 0.85 | 0.86 | 0.86 | 0.9 | 0.9 | 0.87 | 0.87 | 0.85 | 0.85 | 0.85 | 0.86 | 0.87 | 0.86 | 0.85 | 0.85 | 0.84 | 0.83 | 0.85 | 0.81 | 0.82 | 0.79 | 0.79 | 0.8 | 0.79 | 0.79 | 0.8 | 0.79 | 0.8 | 0.81 | 0.85 | 0.88 | 0.9 | 0.9 | 0.91 | 0.91 | 0.89 | 0.9 | 0.91 | 0.93 | 0.93 | 0.92 | 0.89 | 0.88 | 0.87 | 0.88 | 0.88 | 0.88 | 0.9 | 0.88 | 0.86 | 0.87 | 0.89 | 0.89 | 0.91 | 0.9 | 0.89 | 0.89 | 0.89 | 0.89 | 0.88 | 0.91 | 0.91 | 0.89 | 0.86 | 0.83 | 0.83 | 0.86 | 0.85 | 0.86 | 0.87 | 0.87 | 0.87 | 0.84 | 0.85 | 0.86 | 0.86 | 0.9 | 0.87 | 0.84 | 0.88 | 0.89 | 0.89 | 0.9 | 0.9 | 0.93 | 0.93 | 0.95 | 0.95 | 0.92 | 0.97 | 0.99 | 0.96 | 0.91 | 0.92 | 0.91 | 0.91 | 0.9 | 0.9 | 0.9 | 0.9 | 0.92 | 0.93 | 0.92 | 0.93 | 0.95 | 0.93 | 0.93 | 0.93 | 0.94 | 0.93 | 0.93 | 0.93 | 0.91 | 0.9 | 0.9 | 0.86 | 0.85 | 0.86 | 0.86 | 0.85 | 0.85 | 0.84 | 0.83 | 0.83 | 0.84 | 0.85 | 0.85 | 0.86
73329 |  | 0.95 | 0.93 | 0.93 | 0.96 | 0.96 | 0.95 | 0.95 | 0.95 | 0.98 | 0.98 | 1 | 1 | 1 | 1 | 1 | 0.98 | 0.95 | 0.95 | 0.96 | 0.95 | 0.92 | 0.91 | 0.9 | 0.88 | 0.9 | 0.91 | 0.92 | 0.95 | 0.98 | 0.98 | 0.96 | 0.97 | 1 | 1.01 | 1 | 1.06 | 1.07 | 1.02 | 1.03 | 1 | 1 | 1 | 1.01 | 1.02 | 1 | 1 | 1.01 | 0.99 | 0.98 | 1 | 0.96 | 0.96 | 0.93 | 0.92 | 0.93 | 0.93 | 0.92 | 0.94 | 0.93 | 0.94 | 0.96 | 0.99 | 1.04 | 1.06 | 1.07 | 1.08 | 1.08 | 1.06 | 1.08 | 1.09 | 1.11 | 1.12 | 1.1 | 1.06 | 1.05 | 1.03 | 1.04 | 1.04 | 1.04 | 1.07 | 1.04 | 1.01 | 1.02 | 1.04 | 1.04 | 1.07 | 1.06 | 1.05 | 1.05 | 1.05 | 1.05 | 1.05 | 1.08 | 1.08 | 1.05 | 1.01 | 0.96 | 0.97 | 1 | 0.99 | 1 | 1.01 | 1.01 | 1.01 | 0.97 | 0.99 | 0.99 | 1 | 1.08 | 1.03 | 0.99 | 1.05 | 1.07 | 1.06 | 1.07 | 1.07 | 1.11 | 1.11 | 1.11 | 1.13 | 1.08 | 1.13 | 1.17 | 1.13 | 1.07 | 1.07 | 1.07 | 1.07 | 1.06 | 1.07 | 1.07 | 1.06 | 1.09 | 1.1 | 1.09 | 1.11 | 1.13 | 1.11 | 1.11 | 1.11 | 1.12 | 1.1 | 1.11 | 1.1 | 1.08 | 1.06 | 1.06 | 1.01 | 0.99 | 1 | 1 | 0.99 | 0.99 | 0.98 | 0.97 | 0.97 | 0.98 | 1 | 1 | 1.02
73333 |  | 0.95 | 0.93 | 0.93 | 0.97 | 0.96 | 0.95 | 0.95 | 0.95 | 0.98 | 0.98 | 1 | 1 | 1 | 1.01 | 1.01 | 0.98 | 0.95 | 0.96 | 0.96 | 0.95 | 0.92 | 0.92 | 0.91 | 0.88 | 0.91 | 0.92 | 0.93 | 0.95 | 0.98 | 0.98 | 0.97 | 0.97 | 1 | 1.02 | 1 | 1.06 | 1.07 | 1.02 | 1.04 | 1 | 1 | 1 | 1.02 | 1.03 | 1.01 | 1 | 1.01 | 1 | 0.98 | 1.01 | 0.96 | 0.97 | 0.94 | 0.93 | 0.93 | 0.93 | 0.93 | 0.94 | 0.94 | 0.94 | 0.96 | 1 | 1.05 | 1.06 | 1.08 | 1.09 | 1.08 | 1.06 | 1.08 | 1.09 | 1.12 | 1.12 | 1.11 | 1.07 | 1.05 | 1.03 | 1.05 | 1.05 | 1.05 | 1.07 | 1.05 | 1.01 | 1.02 | 1.05 | 1.05 | 1.08 | 1.07 | 1.06 | 1.06 | 1.06 | 1.06 | 1.05 | 1.09 | 1.09 | 1.06 | 1.02 | 0.97 | 0.97 | 1 | 1 | 1 | 1.01 | 1.01 | 1.01 | 0.98 | 0.99 | 1 | 1.01 | 1.09 | 1.04 | 1 | 1.05 | 1.07 | 1.07 | 1.07 | 1.08 | 1.12 | 1.12 | 1.12 | 1.14 | 1.09 | 1.13 | 1.17 | 1.13 | 1.07 | 1.08 | 1.08 | 1.08 | 1.07 | 1.07 | 1.07 | 1.07 | 1.09 | 1.11 | 1.1 | 1.11 | 1.13 | 1.12 | 1.12 | 1.12 | 1.13 | 1.11 | 1.11 | 1.11 | 1.09 | 1.07 | 1.06 | 1.01 | 0.99 | 1.01 | 1.01 | 1 | 1 | 0.99 | 0.98 | 0.98 | 0.99 | 1 | 1.01 | 1.02
73337 |  | 0.89 | 0.88 | 0.88 | 0.91 | 0.9 | 0.89 | 0.89 | 0.9 | 0.92 | 0.92 | 0.94 | 0.94 | 0.94 | 0.94 | 0.94 | 0.92 | 0.89 | 0.9 | 0.9 | 0.89 | 0.87 | 0.86 | 0.85 | 0.83 | 0.86 | 0.86 | 0.87 | 0.89 | 0.92 | 0.92 | 0.91 | 0.91 | 0.94 | 0.95 | 0.95 | 1 | 1 | 0.96 | 0.97 | 0.94 | 0.94 | 0.94 | 0.95 | 0.96 | 0.94 | 0.94 | 0.95 | 0.93 | 0.92 | 0.94 | 0.9 | 0.91 | 0.88 | 0.87 | 0.88 | 0.87 | 0.87 | 0.88 | 0.88 | 0.88 | 0.9 | 0.94 | 0.98 | 0.99 | 1.01 | 1.02 | 1.01 | 0.99 | 1.01 | 1.02 | 1.04 | 1.04 | 1.03 | 1 | 0.98 | 0.97 | 0.98 | 0.98 | 0.98 | 1 | 0.98 | 0.95 | 0.96 | 0.98 | 0.98 | 1.01 | 1 | 0.99 | 0.99 | 0.99 | 0.99 | 0.98 | 1.02 | 1.02 | 0.99 | 0.95 | 0.91 | 0.92 | 0.94 | 0.94 | 0.95 | 0.96 | 0.95 | 0.95 | 0.92 | 0.94 | 0.94 | 0.95 | 1.01 | 0.97 | 0.94 | 0.98 | 1 | 0.99 | 1 | 1 | 1.04 | 1.04 | 1.05 | 1.06 | 1.02 | 1.07 | 1.1 | 1.06 | 1.01 | 1.01 | 1.01 | 1.01 | 1 | 1 | 1 | 1 | 1.02 | 1.03 | 1.02 | 1.04 | 1.06 | 1.04 | 1.04 | 1.04 | 1.05 | 1.04 | 1.04 | 1.03 | 1.01 | 1 | 0.99 | 0.95 | 0.93 | 0.95 | 0.95 | 0.93 | 0.94 | 0.93 | 0.92 | 0.92 | 0.93 | 0.94 | 0.95 | 0.96
73340 |  | 0.86 | 0.84 | 0.84 | 0.87 | 0.87 | 0.85 | 0.86 | 0.86 | 0.88 | 0.88 | 0.9 | 0.9 | 0.9 | 0.9 | 0.9 | 0.88 | 0.85 | 0.86 | 0.87 | 0.85 | 0.83 | 0.83 | 0.82 | 0.8 | 0.82 | 0.83 | 0.84 | 0.86 | 0.88 | 0.88 | 0.87 | 0.87 | 0.9 | 0.91 | 0.91 | 0.95 | 0.96 | 0.92 | 0.92 | 0.9 | 0.9 | 0.9 | 0.91 | 0.92 | 0.9 | 0.9 | 0.9 | 0.89 | 0.88 | 0.9 | 0.86 | 0.87 | 0.84 | 0.83 | 0.84 | 0.84 | 0.84 | 0.85 | 0.84 | 0.84 | 0.86 | 0.9 | 0.94 | 0.95 | 0.96 | 0.97 | 0.96 | 0.95 | 0.96 | 0.97 | 0.99 | 0.99 | 0.98 | 0.95 | 0.93 | 0.92 | 0.93 | 0.93 | 0.93 | 0.96 | 0.94 | 0.91 | 0.92 | 0.94 | 0.94 | 0.96 | 0.95 | 0.94 | 0.94 | 0.95 | 0.94 | 0.94 | 0.97 | 0.97 | 0.94 | 0.91 | 0.87 | 0.88 | 0.9 | 0.9 | 0.91 | 0.92 | 0.92 | 0.92 | 0.88 | 0.9 | 0.9 | 0.9 | 0.96 | 0.92 | 0.89 | 0.93 | 0.95 | 0.95 | 0.95 | 0.96 | 0.99 | 0.99 | 1 | 1.01 | 0.97 | 1.02 | 1.05 | 1.02 | 0.96 | 0.97 | 0.97 | 0.97 | 0.96 | 0.96 | 0.95 | 0.96 | 0.98 | 0.99 | 0.98 | 0.99 | 1.01 | 0.99 | 0.99 | 0.99 | 1 | 0.99 | 0.99 | 0.98 | 0.96 | 0.95 | 0.95 | 0.91 | 0.89 | 0.91 | 0.91 | 0.89 | 0.9 | 0.89 | 0.88 | 0.88 | 0.89 | 0.9 | 0.9 | 0.92
73342 |  | 0.88 | 0.86 | 0.86 | 0.89 | 0.89 | 0.88 | 0.88 | 0.88 | 0.91 | 0.91 | 0.92 | 0.92 | 0.92 | 0.92 | 0.93 | 0.91 | 0.88 | 0.88 | 0.89 | 0.88 | 0.85 | 0.85 | 0.84 | 0.82 | 0.84 | 0.85 | 0.86 | 0.88 | 0.91 | 0.91 | 0.89 | 0.9 | 0.93 | 0.94 | 0.93 | 0.98 | 0.99 | 0.94 | 0.95 | 0.93 | 0.93 | 0.93 | 0.94 | 0.95 | 0.93 | 0.93 | 0.93 | 0.92 | 0.91 | 0.93 | 0.89 | 0.89 | 0.86 | 0.85 | 0.86 | 0.86 | 0.86 | 0.87 | 0.86 | 0.87 | 0.89 | 0.92 | 0.96 | 0.98 | 0.99 | 1 | 0.99 | 0.98 | 0.99 | 1 | 1.02 | 1.02 | 1.01 | 0.98 | 0.96 | 0.95 | 0.96 | 0.96 | 0.96 | 0.98 | 0.96 | 0.94 | 0.94 | 0.96 | 0.97 | 0.99 | 0.98 | 0.97 | 0.97 | 0.97 | 0.97 | 0.97 | 1 | 1 | 0.97 | 0.94 | 0.9 | 0.9 | 0.93 | 0.93 | 0.93 | 0.94 | 0.94 | 0.94 | 0.91 | 0.92 | 0.93 | 0.93 | 0.99 | 0.95 | 0.92 | 0.96 | 0.98 | 0.98 | 0.98 | 0.99 | 1.02 | 1.02 | 1.03 | 1.04 | 1 | 1.05 | 1.08 | 1.04 | 0.99 | 1 | 0.99 | 0.99 | 0.98 | 0.98 | 0.98 | 0.98 | 1.01 | 1.01 | 1 | 1.02 | 1.04 | 1.02 | 1.02 | 1.02 | 1.03 | 1.02 | 1.02 | 1.01 | 0.99 | 0.98 | 0.98 | 0.94 | 0.92 | 0.93 | 0.93 | 0.92 | 0.92 | 0.92 | 0.9 | 0.9 | 0.92 | 0.92 | 0.93 | 0.94
73344 |  | 0.84 | 0.83 | 0.83 | 0.85 | 0.85 | 0.84 | 0.84 | 0.84 | 0.87 | 0.86 | 0.88 | 0.88 | 0.88 | 0.88 | 0.88 | 0.86 | 0.84 | 0.84 | 0.85 | 0.84 | 0.82 | 0.81 | 0.8 | 0.79 | 0.8 | 0.81 | 0.82 | 0.84 | 0.87 | 0.87 | 0.85 | 0.85 | 0.88 | 0.89 | 0.89 | 0.93 | 0.94 | 0.9 | 0.91 | 0.88 | 0.88 | 0.88 | 0.89 | 0.9 | 0.89 | 0.88 | 0.88 | 0.87 | 0.86 | 0.88 | 0.84 | 0.85 | 0.82 | 0.81 | 0.83 | 0.82 | 0.82 | 0.83 | 0.82 | 0.83 | 0.84 | 0.88 | 0.92 | 0.93 | 0.94 | 0.95 | 0.94 | 0.93 | 0.94 | 0.95 | 0.97 | 0.97 | 0.96 | 0.93 | 0.91 | 0.9 | 0.91 | 0.91 | 0.91 | 0.93 | 0.92 | 0.89 | 0.9 | 0.92 | 0.92 | 0.94 | 0.93 | 0.92 | 0.92 | 0.92 | 0.92 | 0.92 | 0.95 | 0.95 | 0.92 | 0.89 | 0.86 | 0.86 | 0.89 | 0.88 | 0.89 | 0.9 | 0.9 | 0.9 | 0.87 | 0.88 | 0.88 | 0.89 | 0.94 | 0.9 | 0.87 | 0.91 | 0.93 | 0.92 | 0.93 | 0.94 | 0.97 | 0.97 | 0.98 | 0.99 | 0.95 | 1 | 1.03 | 1 | 0.94 | 0.95 | 0.95 | 0.95 | 0.93 | 0.94 | 0.93 | 0.93 | 0.96 | 0.96 | 0.95 | 0.97 | 0.99 | 0.97 | 0.97 | 0.97 | 0.98 | 0.96 | 0.97 | 0.96 | 0.94 | 0.94 | 0.93 | 0.89 | 0.88 | 0.89 | 0.89 | 0.88 | 0.88 | 0.88 | 0.86 | 0.86 | 0.87 | 0.88 | 0.89 | 0.9
73345 |  | 0.79 | 0.78 | 0.78 | 0.8 | 0.8 | 0.79 | 0.79 | 0.79 | 0.81 | 0.81 | 0.82 | 0.82 | 0.82 | 0.82 | 0.82 | 0.81 | 0.78 | 0.79 | 0.8 | 0.78 | 0.77 | 0.76 | 0.75 | 0.74 | 0.76 | 0.76 | 0.77 | 0.79 | 0.81 | 0.81 | 0.79 | 0.8 | 0.82 | 0.83 | 0.84 | 0.87 | 0.87 | 0.84 | 0.85 | 0.83 | 0.83 | 0.83 | 0.84 | 0.84 | 0.83 | 0.83 | 0.83 | 0.82 | 0.81 | 0.83 | 0.79 | 0.79 | 0.77 | 0.76 | 0.78 | 0.77 | 0.77 | 0.78 | 0.77 | 0.77 | 0.79 | 0.82 | 0.86 | 0.87 | 0.88 | 0.88 | 0.88 | 0.86 | 0.87 | 0.88 | 0.9 | 0.9 | 0.89 | 0.87 | 0.85 | 0.84 | 0.85 | 0.85 | 0.85 | 0.87 | 0.86 | 0.84 | 0.84 | 0.86 | 0.86 | 0.88 | 0.87 | 0.86 | 0.86 | 0.86 | 0.86 | 0.86 | 0.88 | 0.88 | 0.86 | 0.84 | 0.81 | 0.81 | 0.83 | 0.83 | 0.84 | 0.85 | 0.85 | 0.85 | 0.82 | 0.83 | 0.83 | 0.83 | 0.88 | 0.84 | 0.82 | 0.85 | 0.86 | 0.86 | 0.87 | 0.87 | 0.9 | 0.9 | 0.92 | 0.92 | 0.89 | 0.94 | 0.96 | 0.93 | 0.88 | 0.89 | 0.88 | 0.89 | 0.87 | 0.87 | 0.87 | 0.87 | 0.9 | 0.9 | 0.89 | 0.9 | 0.92 | 0.9 | 0.9 | 0.9 | 0.91 | 0.9 | 0.9 | 0.9 | 0.88 | 0.87 | 0.87 | 0.84 | 0.82 | 0.84 | 0.84 | 0.82 | 0.82 | 0.82 | 0.81 | 0.81 | 0.82 | 0.82 | 0.83 | 0.84
73347 |  | 0.88 | 0.87 | 0.86 | 0.89 | 0.89 | 0.88 | 0.88 | 0.89 | 0.91 | 0.91 | 0.92 | 0.92 | 0.92 | 0.93 | 0.93 | 0.91 | 0.88 | 0.89 | 0.89 | 0.88 | 0.86 | 0.85 | 0.84 | 0.82 | 0.84 | 0.85 | 0.86 | 0.88 | 0.91 | 0.91 | 0.89 | 0.9 | 0.93 | 0.94 | 0.93 | 0.98 | 0.99 | 0.94 | 0.95 | 0.93 | 0.93 | 0.93 | 0.94 | 0.95 | 0.93 | 0.93 | 0.93 | 0.92 | 0.91 | 0.93 | 0.89 | 0.89 | 0.86 | 0.86 | 0.87 | 0.86 | 0.86 | 0.87 | 0.86 | 0.87 | 0.89 | 0.92 | 0.96 | 0.98 | 0.99 | 1 | 0.99 | 0.98 | 0.99 | 1 | 1.02 | 1.02 | 1.01 | 0.98 | 0.96 | 0.95 | 0.96 | 0.96 | 0.96 | 0.98 | 0.96 | 0.94 | 0.94 | 0.97 | 0.97 | 0.99 | 0.98 | 0.97 | 0.97 | 0.97 | 0.97 | 0.97 | 1 | 1 | 0.97 | 0.94 | 0.9 | 0.9 | 0.93 | 0.93 | 0.93 | 0.94 | 0.94 | 0.94 | 0.91 | 0.92 | 0.93 | 0.93 | 0.99 | 0.95 | 0.92 | 0.96 | 0.98 | 0.98 | 0.98 | 0.99 | 1.02 | 1.02 | 1.03 | 1.04 | 1 | 1.05 | 1.08 | 1.05 | 0.99 | 1 | 0.99 | 1 | 0.98 | 0.99 | 0.98 | 0.98 | 1.01 | 1.02 | 1.01 | 1.02 | 1.04 | 1.02 | 1.02 | 1.02 | 1.03 | 1.02 | 1.02 | 1.02 | 1 | 0.99 | 0.98 | 0.94 | 0.92 | 0.93 | 0.94 | 0.92 | 0.92 | 0.92 | 0.9 | 0.91 | 0.92 | 0.92 | 0.93 | 0.94
73349 |  | 0.86 | 0.84 | 0.84 | 0.87 | 0.87 | 0.86 | 0.86 | 0.86 | 0.88 | 0.88 | 0.9 | 0.9 | 0.9 | 0.9 | 0.9 | 0.88 | 0.86 | 0.86 | 0.87 | 0.85 | 0.83 | 0.83 | 0.82 | 0.8 | 0.82 | 0.83 | 0.84 | 0.86 | 0.88 | 0.88 | 0.87 | 0.87 | 0.9 | 0.91 | 0.91 | 0.95 | 0.96 | 0.92 | 0.93 | 0.9 | 0.9 | 0.9 | 0.91 | 0.92 | 0.9 | 0.9 | 0.9 | 0.89 | 0.88 | 0.9 | 0.86 | 0.87 | 0.84 | 0.83 | 0.84 | 0.84 | 0.84 | 0.85 | 0.84 | 0.84 | 0.86 | 0.9 | 0.94 | 0.95 | 0.96 | 0.97 | 0.96 | 0.95 | 0.96 | 0.97 | 0.99 | 0.99 | 0.98 | 0.95 | 0.93 | 0.92 | 0.93 | 0.93 | 0.93 | 0.96 | 0.94 | 0.91 | 0.92 | 0.94 | 0.94 | 0.96 | 0.95 | 0.94 | 0.95 | 0.95 | 0.94 | 0.94 | 0.97 | 0.97 | 0.94 | 0.91 | 0.87 | 0.88 | 0.9 | 0.9 | 0.91 | 0.92 | 0.92 | 0.92 | 0.88 | 0.9 | 0.9 | 0.91 | 0.96 | 0.92 | 0.89 | 0.94 | 0.95 | 0.95 | 0.95 | 0.96 | 0.99 | 0.99 | 1 | 1.01 | 0.98 | 1.02 | 1.05 | 1.02 | 0.96 | 0.97 | 0.97 | 0.97 | 0.96 | 0.96 | 0.95 | 0.96 | 0.98 | 0.99 | 0.98 | 0.99 | 1.01 | 0.99 | 0.99 | 0.99 | 1 | 0.99 | 0.99 | 0.99 | 0.97 | 0.96 | 0.95 | 0.91 | 0.89 | 0.91 | 0.91 | 0.9 | 0.9 | 0.89 | 0.88 | 0.88 | 0.89 | 0.9 | 0.9 | 0.92
73430 |  | 0.93 | 0.92 | 0.92 | 0.95 | 0.95 | 0.94 | 0.94 | 0.94 | 0.97 | 0.96 | 0.98 | 0.99 | 0.99 | 0.99 | 0.99 | 0.96 | 0.93 | 0.94 | 0.94 | 0.93 | 0.9 | 0.9 | 0.89 | 0.87 | 0.89 | 0.9 | 0.91 | 0.93 | 0.97 | 0.97 | 0.95 | 0.96 | 0.99 | 1 | 1 | 1.05 | 1.06 | 1.01 | 1.02 | 0.99 | 0.99 | 0.99 | 1 | 1.01 | 0.99 | 0.98 | 0.99 | 0.98 | 0.96 | 0.99 | 0.94 | 0.94 | 0.91 | 0.91 | 0.91 | 0.91 | 0.91 | 0.92 | 0.91 | 0.92 | 0.94 | 0.98 | 1.03 | 1.05 | 1.06 | 1.07 | 1.07 | 1.05 | 1.07 | 1.08 | 1.1 | 1.1 | 1.09 | 1.06 | 1.04 | 1.02 | 1.03 | 1.03 | 1.04 | 1.06 | 1.03 | 1 | 1.01 | 1.03 | 1.03 | 1.06 | 1.05 | 1.04 | 1.04 | 1.04 | 1.04 | 1.03 | 1.07 | 1.07 | 1.04 | 1 | 0.95 | 0.96 | 0.99 | 0.98 | 0.99 | 1 | 1 | 1 | 0.96 | 0.98 | 0.99 | 0.99 | 1.06 | 1.02 | 0.98 | 1.03 | 1.05 | 1.04 | 1.05 | 1.05 | 1.09 | 1.09 | 1.1 | 1.11 | 1.06 | 1.11 | 1.15 | 1.11 | 1.05 | 1.06 | 1.06 | 1.06 | 1.05 | 1.05 | 1.05 | 1.05 | 1.07 | 1.09 | 1.08 | 1.09 | 1.11 | 1.1 | 1.1 | 1.09 | 1.1 | 1.09 | 1.09 | 1.09 | 1.06 | 1.05 | 1.04 | 0.99 | 0.97 | 0.99 | 0.99 | 0.97 | 0.98 | 0.97 | 0.96 | 0.96 | 0.97 | 0.98 | 0.99 | 1
73431 |  | 0.89 | 0.88 | 0.88 | 0.91 | 0.9 | 0.89 | 0.89 | 0.9 | 0.92 | 0.92 | 0.94 | 0.93 | 0.93 | 0.93 | 0.94 | 0.91 | 0.89 | 0.89 | 0.9 | 0.89 | 0.86 | 0.86 | 0.85 | 0.83 | 0.85 | 0.86 | 0.87 | 0.89 | 0.92 | 0.92 | 0.9 | 0.91 | 0.94 | 0.95 | 0.94 | 0.99 | 1 | 0.96 | 0.97 | 0.94 | 0.94 | 0.94 | 0.95 | 0.96 | 0.94 | 0.94 | 0.94 | 0.93 | 0.92 | 0.94 | 0.9 | 0.9 | 0.87 | 0.87 | 0.87 | 0.87 | 0.87 | 0.88 | 0.87 | 0.88 | 0.9 | 0.93 | 0.98 | 0.99 | 1 | 1.01 | 1.01 | 0.99 | 1.01 | 1.02 | 1.04 | 1.04 | 1.03 | 1 | 0.98 | 0.96 | 0.97 | 0.98 | 0.98 | 1 | 0.98 | 0.95 | 0.96 | 0.98 | 0.98 | 1 | 0.99 | 0.98 | 0.98 | 0.99 | 0.99 | 0.98 | 1.01 | 1.01 | 0.99 | 0.95 | 0.91 | 0.91 | 0.94 | 0.94 | 0.94 | 0.95 | 0.95 | 0.95 | 0.92 | 0.94 | 0.94 | 0.94 | 1.01 | 0.97 | 0.93 | 0.98 | 0.99 | 0.99 | 1 | 1 | 1.03 | 1.03 | 1.04 | 1.05 | 1.01 | 1.06 | 1.1 | 1.06 | 1 | 1.01 | 1.01 | 1.01 | 1 | 1 | 1 | 1 | 1.02 | 1.03 | 1.02 | 1.04 | 1.05 | 1.04 | 1.04 | 1.03 | 1.04 | 1.03 | 1.04 | 1.03 | 1.01 | 0.99 | 0.99 | 0.95 | 0.93 | 0.94 | 0.94 | 0.93 | 0.93 | 0.93 | 0.91 | 0.92 | 0.93 | 0.94 | 0.94 | 0.96
73432 |  | 0.83 | 0.81 | 0.81 | 0.84 | 0.83 | 0.82 | 0.82 | 0.83 | 0.85 | 0.84 | 0.86 | 0.86 | 0.85 | 0.85 | 0.86 | 0.84 | 0.82 | 0.82 | 0.83 | 0.81 | 0.79 | 0.79 | 0.78 | 0.77 | 0.78 | 0.79 | 0.8 | 0.82 | 0.84 | 0.84 | 0.83 | 0.83 | 0.86 | 0.87 | 0.87 | 0.91 | 0.91 | 0.88 | 0.88 | 0.86 | 0.86 | 0.86 | 0.87 | 0.88 | 0.87 | 0.86 | 0.86 | 0.85 | 0.84 | 0.86 | 0.82 | 0.82 | 0.8 | 0.8 | 0.81 | 0.8 | 0.8 | 0.81 | 0.8 | 0.81 | 0.82 | 0.86 | 0.89 | 0.91 | 0.92 | 0.92 | 0.92 | 0.9 | 0.92 | 0.92 | 0.94 | 0.94 | 0.93 | 0.91 | 0.89 | 0.88 | 0.89 | 0.89 | 0.89 | 0.91 | 0.89 | 0.87 | 0.88 | 0.9 | 0.9 | 0.92 | 0.91 | 0.9 | 0.9 | 0.9 | 0.9 | 0.9 | 0.93 | 0.92 | 0.9 | 0.87 | 0.84 | 0.85 | 0.87 | 0.87 | 0.87 | 0.88 | 0.88 | 0.88 | 0.85 | 0.86 | 0.87 | 0.87 | 0.92 | 0.88 | 0.85 | 0.89 | 0.91 | 0.9 | 0.91 | 0.91 | 0.94 | 0.95 | 0.96 | 0.96 | 0.93 | 0.98 | 1.01 | 0.97 | 0.92 | 0.93 | 0.93 | 0.93 | 0.92 | 0.92 | 0.91 | 0.92 | 0.94 | 0.94 | 0.93 | 0.95 | 0.96 | 0.94 | 0.94 | 0.94 | 0.95 | 0.94 | 0.95 | 0.94 | 0.92 | 0.91 | 0.91 | 0.87 | 0.86 | 0.87 | 0.87 | 0.86 | 0.86 | 0.86 | 0.84 | 0.84 | 0.85 | 0.86 | 0.87 | 0.88
73433 |  | 0.94 | 0.93 | 0.93 | 0.96 | 0.95 | 0.95 | 0.95 | 0.95 | 0.98 | 0.97 | 1 | 1 | 1 | 1 | 1 | 0.97 | 0.94 | 0.95 | 0.95 | 0.94 | 0.91 | 0.91 | 0.9 | 0.88 | 0.9 | 0.91 | 0.92 | 0.94 | 0.98 | 0.98 | 0.96 | 0.97 | 1 | 1.01 | 1 | 1.06 | 1.07 | 1.02 | 1.04 | 1 | 1 | 1 | 1.01 | 1.02 | 1 | 0.99 | 1 | 0.99 | 0.97 | 1 | 0.95 | 0.95 | 0.92 | 0.92 | 0.92 | 0.92 | 0.92 | 0.93 | 0.92 | 0.93 | 0.95 | 0.99 | 1.04 | 1.06 | 1.07 | 1.08 | 1.08 | 1.06 | 1.08 | 1.09 | 1.12 | 1.12 | 1.11 | 1.07 | 1.05 | 1.03 | 1.04 | 1.04 | 1.05 | 1.07 | 1.04 | 1.01 | 1.02 | 1.04 | 1.04 | 1.07 | 1.06 | 1.05 | 1.05 | 1.05 | 1.05 | 1.04 | 1.08 | 1.08 | 1.05 | 1.01 | 0.96 | 0.97 | 1 | 0.99 | 1 | 1.01 | 1.01 | 1.01 | 0.97 | 0.99 | 1 | 1 | 1.07 | 1.03 | 0.99 | 1.04 | 1.06 | 1.06 | 1.06 | 1.06 | 1.1 | 1.1 | 1.11 | 1.12 | 1.07 | 1.13 | 1.16 | 1.12 | 1.06 | 1.07 | 1.07 | 1.07 | 1.06 | 1.06 | 1.06 | 1.06 | 1.09 | 1.1 | 1.09 | 1.1 | 1.13 | 1.11 | 1.11 | 1.11 | 1.12 | 1.1 | 1.11 | 1.1 | 1.08 | 1.06 | 1.05 | 1 | 0.98 | 1 | 0.99 | 0.98 | 0.99 | 0.98 | 0.97 | 0.97 | 0.98 | 0.99 | 1 | 1.01
73434 |  | 0.89 | 0.88 | 0.88 | 0.91 | 0.9 | 0.89 | 0.89 | 0.9 | 0.92 | 0.92 | 0.93 | 0.93 | 0.93 | 0.93 | 0.93 | 0.91 | 0.89 | 0.89 | 0.9 | 0.88 | 0.86 | 0.86 | 0.85 | 0.83 | 0.85 | 0.86 | 0.87 | 0.89 | 0.91 | 0.91 | 0.9 | 0.9 | 0.93 | 0.94 | 0.94 | 0.99 | 1 | 0.95 | 0.96 | 0.94 | 0.94 | 0.94 | 0.95 | 0.96 | 0.94 | 0.93 | 0.94 | 0.93 | 0.92 | 0.94 | 0.9 | 0.9 | 0.87 | 0.86 | 0.87 | 0.87 | 0.87 | 0.88 | 0.87 | 0.88 | 0.9 | 0.93 | 0.97 | 0.99 | 1 | 1.01 | 1 | 0.99 | 1 | 1.01 | 1.03 | 1.03 | 1.02 | 0.99 | 0.98 | 0.96 | 0.97 | 0.97 | 0.97 | 0.99 | 0.97 | 0.95 | 0.95 | 0.98 | 0.97 | 1 | 0.99 | 0.98 | 0.98 | 0.99 | 0.98 | 0.98 | 1.01 | 1.01 | 0.98 | 0.95 | 0.91 | 0.91 | 0.94 | 0.94 | 0.94 | 0.95 | 0.95 | 0.95 | 0.92 | 0.93 | 0.94 | 0.94 | 1.01 | 0.96 | 0.93 | 0.98 | 0.99 | 0.99 | 1 | 1 | 1.03 | 1.03 | 1.04 | 1.05 | 1.01 | 1.06 | 1.1 | 1.06 | 1 | 1.01 | 1.01 | 1.01 | 1 | 1 | 1 | 1 | 1.02 | 1.03 | 1.02 | 1.03 | 1.05 | 1.03 | 1.03 | 1.03 | 1.04 | 1.03 | 1.03 | 1.03 | 1.01 | 0.99 | 0.99 | 0.95 | 0.93 | 0.94 | 0.94 | 0.93 | 0.93 | 0.93 | 0.91 | 0.92 | 0.93 | 0.94 | 0.94 | 0.96
73441 |  | 0.91 | 0.9 | 0.89 | 0.93 | 0.92 | 0.91 | 0.91 | 0.92 | 0.94 | 0.94 | 0.96 | 0.96 | 0.96 | 0.96 | 0.96 | 0.93 | 0.91 | 0.91 | 0.92 | 0.9 | 0.88 | 0.88 | 0.87 | 0.85 | 0.87 | 0.88 | 0.89 | 0.91 | 0.94 | 0.94 | 0.92 | 0.93 | 0.96 | 0.97 | 0.96 | 1.02 | 1.02 | 0.98 | 0.99 | 0.96 | 0.96 | 0.96 | 0.97 | 0.98 | 0.96 | 0.96 | 0.97 | 0.95 | 0.94 | 0.96 | 0.92 | 0.92 | 0.89 | 0.89 | 0.89 | 0.89 | 0.89 | 0.9 | 0.89 | 0.9 | 0.92 | 0.95 | 1 | 1.02 | 1.03 | 1.04 | 1.03 | 1.02 | 1.03 | 1.04 | 1.06 | 1.07 | 1.06 | 1.02 | 1.01 | 0.99 | 1 | 1 | 1 | 1.02 | 1 | 0.97 | 0.98 | 1 | 1 | 1.03 | 1.02 | 1.01 | 1.01 | 1.01 | 1.01 | 1 | 1.04 | 1.04 | 1.01 | 0.97 | 0.93 | 0.93 | 0.96 | 0.96 | 0.96 | 0.97 | 0.97 | 0.97 | 0.94 | 0.96 | 0.96 | 0.97 | 1.03 | 0.99 | 0.95 | 1 | 1.02 | 1.02 | 1.02 | 1.02 | 1.06 | 1.06 | 1.07 | 1.08 | 1.04 | 1.09 | 1.12 | 1.08 | 1.03 | 1.03 | 1.03 | 1.03 | 1.02 | 1.02 | 1.02 | 1.02 | 1.05 | 1.06 | 1.05 | 1.06 | 1.08 | 1.06 | 1.06 | 1.06 | 1.07 | 1.06 | 1.06 | 1.05 | 1.03 | 1.02 | 1.01 | 0.97 | 0.95 | 0.96 | 0.96 | 0.95 | 0.95 | 0.95 | 0.93 | 0.93 | 0.95 | 0.96 | 0.96 | 0.98
73447 |  | 0.9 | 0.88 | 0.88 | 0.91 | 0.91 | 0.9 | 0.9 | 0.9 | 0.92 | 0.92 | 0.94 | 0.94 | 0.94 | 0.94 | 0.94 | 0.92 | 0.89 | 0.9 | 0.9 | 0.89 | 0.87 | 0.86 | 0.85 | 0.83 | 0.85 | 0.86 | 0.87 | 0.89 | 0.92 | 0.92 | 0.91 | 0.91 | 0.94 | 0.95 | 0.95 | 1 | 1 | 0.96 | 0.97 | 0.94 | 0.94 | 0.94 | 0.96 | 0.96 | 0.95 | 0.94 | 0.95 | 0.93 | 0.92 | 0.94 | 0.9 | 0.9 | 0.88 | 0.87 | 0.88 | 0.87 | 0.87 | 0.88 | 0.88 | 0.88 | 0.9 | 0.94 | 0.98 | 1 | 1.01 | 1.02 | 1.01 | 0.99 | 1.01 | 1.02 | 1.04 | 1.04 | 1.03 | 1 | 0.98 | 0.97 | 0.98 | 0.98 | 0.98 | 1 | 0.98 | 0.95 | 0.96 | 0.98 | 0.98 | 1.01 | 1 | 0.99 | 0.99 | 0.99 | 0.99 | 0.99 | 1.02 | 1.02 | 0.99 | 0.95 | 0.91 | 0.92 | 0.95 | 0.94 | 0.95 | 0.96 | 0.96 | 0.96 | 0.92 | 0.94 | 0.94 | 0.95 | 1.01 | 0.97 | 0.94 | 0.98 | 1 | 1 | 1 | 1.01 | 1.04 | 1.04 | 1.05 | 1.06 | 1.02 | 1.07 | 1.1 | 1.06 | 1.01 | 1.02 | 1.01 | 1.01 | 1 | 1.01 | 1 | 1 | 1.03 | 1.04 | 1.03 | 1.04 | 1.06 | 1.04 | 1.04 | 1.04 | 1.05 | 1.04 | 1.04 | 1.03 | 1.01 | 1 | 0.99 | 0.95 | 0.93 | 0.95 | 0.95 | 0.94 | 0.94 | 0.93 | 0.92 | 0.92 | 0.93 | 0.94 | 0.95 | 0.96
73450 |  | 0.89 | 0.88 | 0.87 | 0.9 | 0.9 | 0.89 | 0.89 | 0.89 | 0.92 | 0.92 | 0.93 | 0.93 | 0.93 | 0.93 | 0.93 | 0.91 | 0.89 | 0.89 | 0.9 | 0.88 | 0.86 | 0.86 | 0.85 | 0.83 | 0.85 | 0.86 | 0.87 | 0.89 | 0.91 | 0.91 | 0.9 | 0.9 | 0.93 | 0.94 | 0.94 | 0.99 | 0.99 | 0.95 | 0.96 | 0.94 | 0.94 | 0.94 | 0.95 | 0.96 | 0.94 | 0.93 | 0.94 | 0.93 | 0.92 | 0.94 | 0.9 | 0.9 | 0.87 | 0.87 | 0.87 | 0.87 | 0.87 | 0.88 | 0.87 | 0.88 | 0.9 | 0.93 | 0.97 | 0.99 | 1 | 1.01 | 1 | 0.99 | 1 | 1.01 | 1.03 | 1.03 | 1.02 | 0.99 | 0.98 | 0.96 | 0.97 | 0.97 | 0.97 | 1 | 0.98 | 0.95 | 0.96 | 0.98 | 0.97 | 1 | 0.99 | 0.98 | 0.98 | 0.99 | 0.98 | 0.98 | 1.01 | 1.01 | 0.98 | 0.95 | 0.91 | 0.91 | 0.94 | 0.93 | 0.94 | 0.95 | 0.95 | 0.95 | 0.91 | 0.93 | 0.94 | 0.94 | 1 | 0.96 | 0.93 | 0.98 | 0.99 | 0.99 | 1 | 1 | 1.03 | 1.04 | 1.04 | 1.05 | 1.01 | 1.06 | 1.09 | 1.06 | 1 | 1.01 | 1.01 | 1.01 | 1 | 1 | 1 | 1 | 1.02 | 1.03 | 1.02 | 1.03 | 1.05 | 1.03 | 1.03 | 1.03 | 1.04 | 1.03 | 1.03 | 1.03 | 1.01 | 0.99 | 0.98 | 0.94 | 0.93 | 0.94 | 0.94 | 0.93 | 0.93 | 0.93 | 0.91 | 0.91 | 0.93 | 0.94 | 0.94 | 0.95
73453 |  | 0.95 | 0.93 | 0.93 | 0.96 | 0.96 | 0.95 | 0.95 | 0.95 | 0.98 | 0.98 | 1 | 1 | 1 | 1 | 1 | 0.97 | 0.94 | 0.95 | 0.95 | 0.94 | 0.92 | 0.91 | 0.9 | 0.88 | 0.9 | 0.91 | 0.92 | 0.94 | 0.97 | 0.97 | 0.96 | 0.96 | 1 | 1.01 | 1 | 1.05 | 1.07 | 1.02 | 1.03 | 1 | 1 | 1 | 1.01 | 1.02 | 1 | 1 | 1 | 0.99 | 0.98 | 1 | 0.96 | 0.96 | 0.93 | 0.92 | 0.93 | 0.93 | 0.92 | 0.94 | 0.93 | 0.94 | 0.96 | 0.99 | 1.04 | 1.06 | 1.07 | 1.08 | 1.08 | 1.06 | 1.08 | 1.09 | 1.11 | 1.11 | 1.1 | 1.07 | 1.05 | 1.03 | 1.04 | 1.04 | 1.04 | 1.06 | 1.04 | 1.01 | 1.02 | 1.04 | 1.04 | 1.07 | 1.06 | 1.05 | 1.05 | 1.05 | 1.05 | 1.05 | 1.09 | 1.08 | 1.05 | 1.01 | 0.97 | 0.97 | 1 | 0.99 | 1 | 1.01 | 1.01 | 1.01 | 0.97 | 0.99 | 1 | 1.01 | 1.08 | 1.03 | 1 | 1.05 | 1.07 | 1.06 | 1.07 | 1.07 | 1.11 | 1.11 | 1.11 | 1.13 | 1.08 | 1.13 | 1.17 | 1.13 | 1.07 | 1.08 | 1.07 | 1.08 | 1.07 | 1.07 | 1.07 | 1.07 | 1.09 | 1.11 | 1.09 | 1.11 | 1.13 | 1.11 | 1.11 | 1.11 | 1.12 | 1.11 | 1.11 | 1.1 | 1.08 | 1.06 | 1.05 | 1.01 | 0.99 | 1 | 1 | 0.99 | 0.99 | 0.99 | 0.97 | 0.98 | 0.99 | 1 | 1.01 | 1.02
73457 |  | 0.88 | 0.87 | 0.87 | 0.9 | 0.89 | 0.88 | 0.88 | 0.89 | 0.91 | 0.91 | 0.92 | 0.92 | 0.92 | 0.92 | 0.92 | 0.9 | 0.88 | 0.88 | 0.89 | 0.88 | 0.85 | 0.85 | 0.84 | 0.82 | 0.84 | 0.85 | 0.86 | 0.88 | 0.91 | 0.91 | 0.89 | 0.9 | 0.92 | 0.93 | 0.93 | 0.98 | 0.99 | 0.94 | 0.95 | 0.93 | 0.93 | 0.93 | 0.94 | 0.95 | 0.93 | 0.93 | 0.93 | 0.92 | 0.91 | 0.93 | 0.89 | 0.89 | 0.86 | 0.86 | 0.86 | 0.86 | 0.86 | 0.87 | 0.86 | 0.87 | 0.89 | 0.92 | 0.96 | 0.98 | 0.99 | 1 | 0.99 | 0.98 | 0.99 | 1 | 1.02 | 1.02 | 1.01 | 0.98 | 0.97 | 0.95 | 0.96 | 0.96 | 0.96 | 0.98 | 0.96 | 0.94 | 0.94 | 0.97 | 0.97 | 0.99 | 0.98 | 0.97 | 0.97 | 0.97 | 0.97 | 0.97 | 1 | 1 | 0.97 | 0.94 | 0.9 | 0.9 | 0.93 | 0.93 | 0.93 | 0.94 | 0.94 | 0.94 | 0.91 | 0.92 | 0.93 | 0.93 | 0.99 | 0.95 | 0.92 | 0.96 | 0.98 | 0.98 | 0.98 | 0.99 | 1.02 | 1.02 | 1.03 | 1.04 | 1 | 1.05 | 1.08 | 1.05 | 0.99 | 1 | 0.99 | 1 | 0.99 | 0.99 | 0.99 | 0.99 | 1.01 | 1.02 | 1.01 | 1.02 | 1.04 | 1.02 | 1.02 | 1.02 | 1.03 | 1.02 | 1.02 | 1.02 | 1 | 0.98 | 0.98 | 0.94 | 0.92 | 0.93 | 0.93 | 0.92 | 0.92 | 0.92 | 0.9 | 0.91 | 0.92 | 0.93 | 0.93 | 0.94
73460 |  | 0.89 | 0.88 | 0.88 | 0.91 | 0.9 | 0.89 | 0.89 | 0.9 | 0.92 | 0.92 | 0.93 | 0.93 | 0.93 | 0.93 | 0.93 | 0.91 | 0.89 | 0.89 | 0.9 | 0.89 | 0.86 | 0.86 | 0.85 | 0.83 | 0.85 | 0.86 | 0.87 | 0.89 | 0.92 | 0.92 | 0.9 | 0.9 | 0.93 | 0.95 | 0.94 | 0.99 | 1 | 0.96 | 0.97 | 0.94 | 0.94 | 0.94 | 0.95 | 0.96 | 0.94 | 0.94 | 0.94 | 0.93 | 0.92 | 0.94 | 0.9 | 0.9 | 0.87 | 0.87 | 0.87 | 0.87 | 0.87 | 0.88 | 0.87 | 0.88 | 0.9 | 0.93 | 0.98 | 0.99 | 1 | 1.01 | 1.01 | 0.99 | 1 | 1.02 | 1.04 | 1.04 | 1.03 | 1 | 0.98 | 0.96 | 0.97 | 0.97 | 0.98 | 1 | 0.98 | 0.95 | 0.96 | 0.98 | 0.98 | 1 | 0.99 | 0.98 | 0.98 | 0.99 | 0.98 | 0.98 | 1.01 | 1.01 | 0.99 | 0.95 | 0.91 | 0.91 | 0.94 | 0.94 | 0.94 | 0.95 | 0.95 | 0.95 | 0.92 | 0.94 | 0.94 | 0.94 | 1.01 | 0.97 | 0.93 | 0.98 | 0.99 | 0.99 | 1 | 1 | 1.03 | 1.04 | 1.04 | 1.05 | 1.01 | 1.06 | 1.1 | 1.06 | 1 | 1.01 | 1.01 | 1.01 | 1 | 1 | 1 | 1 | 1.02 | 1.03 | 1.02 | 1.03 | 1.05 | 1.03 | 1.04 | 1.03 | 1.04 | 1.03 | 1.04 | 1.03 | 1.01 | 0.99 | 0.99 | 0.95 | 0.93 | 0.94 | 0.94 | 0.93 | 0.93 | 0.93 | 0.92 | 0.92 | 0.93 | 0.94 | 0.94 | 0.96
73463 |  | 0.9 | 0.88 | 0.88 | 0.91 | 0.91 | 0.9 | 0.9 | 0.9 | 0.93 | 0.92 | 0.94 | 0.94 | 0.94 | 0.94 | 0.94 | 0.92 | 0.89 | 0.9 | 0.9 | 0.89 | 0.87 | 0.86 | 0.85 | 0.83 | 0.85 | 0.86 | 0.87 | 0.89 | 0.92 | 0.92 | 0.9 | 0.91 | 0.94 | 0.95 | 0.94 | 0.99 | 1 | 0.96 | 0.97 | 0.94 | 0.94 | 0.94 | 0.96 | 0.96 | 0.95 | 0.94 | 0.95 | 0.93 | 0.92 | 0.94 | 0.9 | 0.9 | 0.88 | 0.87 | 0.88 | 0.87 | 0.87 | 0.88 | 0.88 | 0.88 | 0.9 | 0.94 | 0.98 | 1 | 1.01 | 1.02 | 1.01 | 0.99 | 1.01 | 1.02 | 1.04 | 1.04 | 1.03 | 1 | 0.99 | 0.97 | 0.98 | 0.98 | 0.98 | 1 | 0.98 | 0.95 | 0.96 | 0.98 | 0.98 | 1.01 | 1 | 0.99 | 0.99 | 0.99 | 0.99 | 0.99 | 1.02 | 1.02 | 0.99 | 0.95 | 0.92 | 0.92 | 0.95 | 0.94 | 0.95 | 0.96 | 0.96 | 0.96 | 0.92 | 0.94 | 0.94 | 0.95 | 1.01 | 0.97 | 0.94 | 0.98 | 1 | 1 | 1 | 1.01 | 1.04 | 1.04 | 1.05 | 1.06 | 1.02 | 1.07 | 1.1 | 1.07 | 1.01 | 1.02 | 1.01 | 1.02 | 1 | 1.01 | 1 | 1 | 1.03 | 1.04 | 1.03 | 1.04 | 1.06 | 1.04 | 1.04 | 1.04 | 1.05 | 1.04 | 1.04 | 1.03 | 1.01 | 1 | 0.99 | 0.95 | 0.93 | 0.95 | 0.95 | 0.94 | 0.94 | 0.93 | 0.92 | 0.92 | 0.93 | 0.94 | 0.95 | 0.96
73466 |  | 0.89 | 0.88 | 0.88 | 0.91 | 0.9 | 0.89 | 0.89 | 0.9 | 0.92 | 0.92 | 0.94 | 0.93 | 0.93 | 0.93 | 0.94 | 0.91 | 0.89 | 0.89 | 0.9 | 0.89 | 0.86 | 0.86 | 0.85 | 0.83 | 0.85 | 0.86 | 0.87 | 0.89 | 0.92 | 0.92 | 0.9 | 0.91 | 0.93 | 0.95 | 0.94 | 0.99 | 1 | 0.96 | 0.97 | 0.94 | 0.94 | 0.94 | 0.95 | 0.96 | 0.94 | 0.94 | 0.94 | 0.93 | 0.92 | 0.94 | 0.9 | 0.9 | 0.87 | 0.87 | 0.88 | 0.87 | 0.87 | 0.88 | 0.87 | 0.88 | 0.9 | 0.93 | 0.98 | 0.99 | 1 | 1.01 | 1.01 | 0.99 | 1.01 | 1.02 | 1.04 | 1.04 | 1.03 | 1 | 0.98 | 0.96 | 0.97 | 0.98 | 0.98 | 1 | 0.98 | 0.95 | 0.96 | 0.98 | 0.98 | 1 | 0.99 | 0.98 | 0.99 | 0.99 | 0.99 | 0.98 | 1.02 | 1.01 | 0.99 | 0.95 | 0.91 | 0.92 | 0.94 | 0.94 | 0.94 | 0.95 | 0.95 | 0.95 | 0.92 | 0.94 | 0.94 | 0.95 | 1.01 | 0.97 | 0.93 | 0.98 | 1 | 0.99 | 1 | 1 | 1.04 | 1.04 | 1.04 | 1.06 | 1.02 | 1.06 | 1.1 | 1.06 | 1.01 | 1.01 | 1.01 | 1.01 | 1 | 1 | 1 | 1 | 1.02 | 1.03 | 1.02 | 1.04 | 1.05 | 1.04 | 1.04 | 1.03 | 1.05 | 1.03 | 1.04 | 1.03 | 1.01 | 0.99 | 0.99 | 0.95 | 0.93 | 0.94 | 0.95 | 0.93 | 0.93 | 0.93 | 0.92 | 0.92 | 0.93 | 0.94 | 0.94 | 0.96
73467 |  | 0.9 | 0.88 | 0.88 | 0.91 | 0.91 | 0.9 | 0.9 | 0.9 | 0.93 | 0.92 | 0.94 | 0.94 | 0.94 | 0.94 | 0.94 | 0.92 | 0.89 | 0.9 | 0.9 | 0.89 | 0.87 | 0.86 | 0.85 | 0.83 | 0.85 | 0.86 | 0.87 | 0.89 | 0.92 | 0.92 | 0.9 | 0.91 | 0.94 | 0.95 | 0.94 | 0.99 | 1 | 0.96 | 0.97 | 0.94 | 0.94 | 0.94 | 0.96 | 0.96 | 0.95 | 0.94 | 0.95 | 0.93 | 0.92 | 0.94 | 0.9 | 0.9 | 0.88 | 0.87 | 0.88 | 0.87 | 0.87 | 0.88 | 0.88 | 0.88 | 0.9 | 0.94 | 0.98 | 1 | 1.01 | 1.02 | 1.01 | 0.99 | 1.01 | 1.02 | 1.04 | 1.04 | 1.03 | 1 | 0.99 | 0.97 | 0.98 | 0.98 | 0.98 | 1 | 0.98 | 0.95 | 0.96 | 0.98 | 0.98 | 1.01 | 1 | 0.99 | 0.99 | 0.99 | 0.99 | 0.99 | 1.02 | 1.02 | 0.99 | 0.96 | 0.92 | 0.92 | 0.95 | 0.94 | 0.95 | 0.96 | 0.95 | 0.96 | 0.92 | 0.94 | 0.94 | 0.95 | 1.01 | 0.97 | 0.94 | 0.98 | 1 | 1 | 1 | 1.01 | 1.04 | 1.04 | 1.05 | 1.06 | 1.02 | 1.07 | 1.1 | 1.07 | 1.01 | 1.02 | 1.01 | 1.02 | 1 | 1.01 | 1.01 | 1.01 | 1.03 | 1.04 | 1.03 | 1.04 | 1.06 | 1.04 | 1.04 | 1.04 | 1.05 | 1.04 | 1.04 | 1.03 | 1.01 | 1 | 0.99 | 0.95 | 0.93 | 0.95 | 0.95 | 0.93 | 0.94 | 0.93 | 0.92 | 0.92 | 0.93 | 0.94 | 0.95 | 0.96
73469 |  | 0.91 | 0.89 | 0.89 | 0.92 | 0.92 | 0.91 | 0.91 | 0.91 | 0.94 | 0.93 | 0.95 | 0.95 | 0.95 | 0.95 | 0.95 | 0.93 | 0.9 | 0.91 | 0.91 | 0.9 | 0.88 | 0.87 | 0.86 | 0.84 | 0.86 | 0.87 | 0.88 | 0.9 | 0.93 | 0.93 | 0.92 | 0.92 | 0.95 | 0.96 | 0.96 | 1.01 | 1.02 | 0.97 | 0.98 | 0.96 | 0.96 | 0.96 | 0.97 | 0.98 | 0.96 | 0.95 | 0.96 | 0.95 | 0.94 | 0.96 | 0.92 | 0.92 | 0.89 | 0.88 | 0.89 | 0.89 | 0.88 | 0.9 | 0.89 | 0.9 | 0.91 | 0.95 | 1 | 1.01 | 1.02 | 1.03 | 1.02 | 1.01 | 1.02 | 1.04 | 1.06 | 1.06 | 1.05 | 1.02 | 1 | 0.98 | 0.99 | 1 | 1 | 1.02 | 1 | 0.97 | 0.98 | 1 | 1 | 1.02 | 1.01 | 1 | 1.01 | 1.01 | 1.01 | 1 | 1.04 | 1.03 | 1.01 | 0.97 | 0.93 | 0.93 | 0.96 | 0.95 | 0.96 | 0.97 | 0.97 | 0.97 | 0.93 | 0.95 | 0.95 | 0.96 | 1.03 | 0.99 | 0.95 | 1 | 1.02 | 1.01 | 1.02 | 1.02 | 1.06 | 1.06 | 1.06 | 1.08 | 1.04 | 1.08 | 1.12 | 1.08 | 1.03 | 1.03 | 1.03 | 1.03 | 1.02 | 1.02 | 1.02 | 1.02 | 1.04 | 1.06 | 1.04 | 1.06 | 1.08 | 1.06 | 1.06 | 1.06 | 1.07 | 1.05 | 1.06 | 1.05 | 1.03 | 1.01 | 1.01 | 0.96 | 0.95 | 0.96 | 0.96 | 0.95 | 0.95 | 0.94 | 0.93 | 0.93 | 0.95 | 0.96 | 0.96 | 0.97
73479 |  | 0.93 | 0.91 | 0.91 | 0.95 | 0.94 | 0.93 | 0.93 | 0.94 | 0.96 | 0.96 | 0.98 | 0.98 | 0.98 | 0.98 | 0.98 | 0.96 | 0.93 | 0.93 | 0.93 | 0.92 | 0.9 | 0.89 | 0.88 | 0.86 | 0.89 | 0.89 | 0.9 | 0.93 | 0.96 | 0.96 | 0.94 | 0.95 | 0.98 | 0.99 | 0.99 | 1.04 | 1.05 | 1.01 | 1.02 | 0.99 | 0.99 | 0.98 | 0.99 | 1 | 0.98 | 0.98 | 0.99 | 0.97 | 0.96 | 0.98 | 0.93 | 0.94 | 0.91 | 0.9 | 0.91 | 0.91 | 0.9 | 0.92 | 0.91 | 0.92 | 0.94 | 0.97 | 1.02 | 1.04 | 1.05 | 1.06 | 1.06 | 1.04 | 1.06 | 1.07 | 1.09 | 1.09 | 1.08 | 1.05 | 1.03 | 1.01 | 1.02 | 1.02 | 1.03 | 1.05 | 1.02 | 0.99 | 1 | 1.02 | 1.02 | 1.05 | 1.04 | 1.03 | 1.03 | 1.03 | 1.03 | 1.03 | 1.06 | 1.06 | 1.03 | 0.99 | 0.95 | 0.95 | 0.98 | 0.98 | 0.98 | 0.99 | 0.99 | 0.99 | 0.96 | 0.98 | 0.98 | 0.99 | 1.06 | 1.01 | 0.97 | 1.03 | 1.04 | 1.04 | 1.04 | 1.05 | 1.08 | 1.08 | 1.09 | 1.1 | 1.06 | 1.11 | 1.15 | 1.11 | 1.05 | 1.05 | 1.05 | 1.05 | 1.05 | 1.05 | 1.05 | 1.05 | 1.07 | 1.08 | 1.07 | 1.09 | 1.11 | 1.09 | 1.09 | 1.09 | 1.1 | 1.08 | 1.09 | 1.08 | 1.06 | 1.04 | 1.03 | 0.99 | 0.97 | 0.98 | 0.98 | 0.97 | 0.97 | 0.97 | 0.95 | 0.95 | 0.97 | 0.98 | 0.98 | 1
73485 |  | 0.9 | 0.88 | 0.88 | 0.91 | 0.9 | 0.89 | 0.89 | 0.9 | 0.92 | 0.92 | 0.94 | 0.93 | 0.93 | 0.93 | 0.93 | 0.91 | 0.89 | 0.89 | 0.9 | 0.89 | 0.86 | 0.86 | 0.85 | 0.83 | 0.85 | 0.86 | 0.87 | 0.89 | 0.92 | 0.92 | 0.9 | 0.9 | 0.93 | 0.94 | 0.94 | 0.99 | 1 | 0.96 | 0.97 | 0.94 | 0.94 | 0.94 | 0.95 | 0.96 | 0.94 | 0.94 | 0.94 | 0.93 | 0.92 | 0.94 | 0.9 | 0.9 | 0.87 | 0.87 | 0.88 | 0.87 | 0.87 | 0.88 | 0.87 | 0.88 | 0.9 | 0.93 | 0.98 | 0.99 | 1 | 1.01 | 1.01 | 0.99 | 1.01 | 1.02 | 1.04 | 1.04 | 1.03 | 1 | 0.98 | 0.97 | 0.97 | 0.98 | 0.98 | 1 | 0.98 | 0.95 | 0.96 | 0.98 | 0.98 | 1 | 0.99 | 0.98 | 0.99 | 0.99 | 0.99 | 0.98 | 1.02 | 1.02 | 0.99 | 0.95 | 0.91 | 0.92 | 0.94 | 0.94 | 0.94 | 0.95 | 0.95 | 0.95 | 0.92 | 0.94 | 0.94 | 0.95 | 1.01 | 0.97 | 0.93 | 0.98 | 1 | 0.99 | 1 | 1 | 1.04 | 1.04 | 1.04 | 1.06 | 1.02 | 1.06 | 1.1 | 1.06 | 1.01 | 1.02 | 1.01 | 1.01 | 1 | 1 | 1 | 1 | 1.03 | 1.04 | 1.02 | 1.04 | 1.05 | 1.04 | 1.04 | 1.04 | 1.05 | 1.03 | 1.04 | 1.03 | 1.01 | 0.99 | 0.99 | 0.95 | 0.93 | 0.95 | 0.95 | 0.93 | 0.93 | 0.93 | 0.92 | 0.92 | 0.93 | 0.94 | 0.95 | 0.96
73486 |  | 0.92 | 0.9 | 0.9 | 0.93 | 0.93 | 0.92 | 0.92 | 0.92 | 0.95 | 0.95 | 0.96 | 0.96 | 0.96 | 0.96 | 0.96 | 0.94 | 0.91 | 0.92 | 0.92 | 0.91 | 0.89 | 0.88 | 0.87 | 0.85 | 0.87 | 0.88 | 0.89 | 0.91 | 0.94 | 0.94 | 0.93 | 0.93 | 0.96 | 0.97 | 0.97 | 1.02 | 1.03 | 0.98 | 1 | 0.97 | 0.97 | 0.97 | 0.98 | 0.99 | 0.97 | 0.96 | 0.97 | 0.96 | 0.95 | 0.97 | 0.92 | 0.93 | 0.9 | 0.89 | 0.9 | 0.9 | 0.89 | 0.91 | 0.9 | 0.91 | 0.93 | 0.96 | 1.01 | 1.02 | 1.03 | 1.05 | 1.04 | 1.02 | 1.04 | 1.05 | 1.07 | 1.07 | 1.06 | 1.03 | 1.01 | 0.99 | 1 | 1 | 1.01 | 1.03 | 1 | 0.97 | 0.98 | 1.01 | 1.01 | 1.03 | 1.02 | 1.01 | 1.02 | 1.02 | 1.02 | 1.01 | 1.05 | 1.05 | 1.02 | 0.98 | 0.94 | 0.94 | 0.97 | 0.97 | 0.97 | 0.98 | 0.98 | 0.98 | 0.94 | 0.96 | 0.97 | 0.98 | 1.04 | 1 | 0.96 | 1.01 | 1.03 | 1.03 | 1.03 | 1.04 | 1.07 | 1.07 | 1.08 | 1.09 | 1.05 | 1.1 | 1.13 | 1.09 | 1.04 | 1.05 | 1.04 | 1.04 | 1.03 | 1.04 | 1.03 | 1.03 | 1.06 | 1.07 | 1.06 | 1.07 | 1.09 | 1.07 | 1.07 | 1.07 | 1.08 | 1.07 | 1.07 | 1.07 | 1.04 | 1.03 | 1.02 | 0.98 | 0.96 | 0.97 | 0.98 | 0.96 | 0.96 | 0.96 | 0.95 | 0.95 | 0.96 | 0.97 | 0.98 | 0.99
73488 |  | 0.86 | 0.84 | 0.84 | 0.87 | 0.86 | 0.85 | 0.85 | 0.86 | 0.88 | 0.88 | 0.89 | 0.89 | 0.89 | 0.89 | 0.89 | 0.87 | 0.84 | 0.85 | 0.85 | 0.84 | 0.82 | 0.82 | 0.81 | 0.79 | 0.81 | 0.82 | 0.83 | 0.85 | 0.87 | 0.87 | 0.86 | 0.86 | 0.89 | 0.9 | 0.9 | 0.94 | 0.95 | 0.91 | 0.92 | 0.89 | 0.9 | 0.89 | 0.91 | 0.91 | 0.9 | 0.89 | 0.9 | 0.88 | 0.87 | 0.89 | 0.85 | 0.85 | 0.83 | 0.82 | 0.83 | 0.83 | 0.83 | 0.84 | 0.83 | 0.84 | 0.85 | 0.89 | 0.93 | 0.94 | 0.95 | 0.96 | 0.95 | 0.94 | 0.95 | 0.96 | 0.98 | 0.98 | 0.97 | 0.94 | 0.93 | 0.92 | 0.92 | 0.93 | 0.93 | 0.95 | 0.93 | 0.9 | 0.91 | 0.93 | 0.93 | 0.95 | 0.94 | 0.93 | 0.94 | 0.94 | 0.94 | 0.93 | 0.96 | 0.96 | 0.94 | 0.91 | 0.87 | 0.88 | 0.9 | 0.9 | 0.9 | 0.91 | 0.91 | 0.91 | 0.88 | 0.9 | 0.9 | 0.9 | 0.96 | 0.92 | 0.89 | 0.93 | 0.94 | 0.94 | 0.95 | 0.95 | 0.98 | 0.98 | 0.99 | 1 | 0.97 | 1.01 | 1.05 | 1.01 | 0.96 | 0.97 | 0.96 | 0.96 | 0.95 | 0.95 | 0.95 | 0.95 | 0.98 | 0.98 | 0.97 | 0.98 | 1 | 0.98 | 0.98 | 0.98 | 0.99 | 0.98 | 0.98 | 0.98 | 0.96 | 0.94 | 0.94 | 0.9 | 0.89 | 0.9 | 0.9 | 0.89 | 0.89 | 0.89 | 0.88 | 0.88 | 0.89 | 0.9 | 0.9 | 0.91
73489 |  | 0.92 | 0.9 | 0.9 | 0.93 | 0.93 | 0.92 | 0.92 | 0.92 | 0.95 | 0.94 | 0.96 | 0.96 | 0.96 | 0.96 | 0.96 | 0.94 | 0.91 | 0.92 | 0.92 | 0.91 | 0.89 | 0.88 | 0.87 | 0.85 | 0.87 | 0.88 | 0.89 | 0.91 | 0.94 | 0.94 | 0.93 | 0.93 | 0.96 | 0.97 | 0.97 | 1.02 | 1.03 | 0.98 | 1 | 0.97 | 0.97 | 0.97 | 0.98 | 0.99 | 0.97 | 0.96 | 0.97 | 0.96 | 0.95 | 0.97 | 0.92 | 0.93 | 0.9 | 0.89 | 0.9 | 0.9 | 0.89 | 0.91 | 0.9 | 0.91 | 0.92 | 0.96 | 1.01 | 1.02 | 1.03 | 1.04 | 1.04 | 1.02 | 1.04 | 1.05 | 1.07 | 1.07 | 1.06 | 1.03 | 1.01 | 0.99 | 1 | 1 | 1.01 | 1.03 | 1 | 0.97 | 0.98 | 1.01 | 1 | 1.03 | 1.02 | 1.01 | 1.01 | 1.02 | 1.02 | 1.01 | 1.05 | 1.05 | 1.02 | 0.98 | 0.94 | 0.94 | 0.97 | 0.97 | 0.97 | 0.98 | 0.98 | 0.98 | 0.94 | 0.96 | 0.97 | 0.97 | 1.04 | 1 | 0.96 | 1.01 | 1.03 | 1.03 | 1.03 | 1.03 | 1.07 | 1.07 | 1.07 | 1.09 | 1.05 | 1.09 | 1.13 | 1.09 | 1.04 | 1.04 | 1.04 | 1.04 | 1.03 | 1.03 | 1.03 | 1.03 | 1.06 | 1.07 | 1.06 | 1.07 | 1.09 | 1.07 | 1.07 | 1.07 | 1.08 | 1.07 | 1.07 | 1.06 | 1.04 | 1.02 | 1.02 | 0.98 | 0.96 | 0.97 | 0.97 | 0.96 | 0.96 | 0.96 | 0.94 | 0.95 | 0.96 | 0.97 | 0.97 | 0.99
73491 |  | 0.88 | 0.87 | 0.86 | 0.89 | 0.89 | 0.88 | 0.88 | 0.88 | 0.91 | 0.9 | 0.92 | 0.92 | 0.92 | 0.92 | 0.92 | 0.9 | 0.87 | 0.88 | 0.88 | 0.87 | 0.85 | 0.85 | 0.83 | 0.82 | 0.84 | 0.84 | 0.86 | 0.87 | 0.9 | 0.9 | 0.89 | 0.89 | 0.92 | 0.93 | 0.93 | 0.97 | 0.98 | 0.94 | 0.95 | 0.92 | 0.93 | 0.92 | 0.94 | 0.94 | 0.93 | 0.92 | 0.93 | 0.91 | 0.9 | 0.92 | 0.88 | 0.88 | 0.86 | 0.85 | 0.86 | 0.86 | 0.85 | 0.87 | 0.86 | 0.87 | 0.88 | 0.92 | 0.96 | 0.98 | 0.99 | 1 | 0.99 | 0.97 | 0.99 | 1 | 1.02 | 1.02 | 1.01 | 0.98 | 0.96 | 0.95 | 0.96 | 0.96 | 0.96 | 0.98 | 0.96 | 0.93 | 0.94 | 0.96 | 0.96 | 0.98 | 0.97 | 0.97 | 0.97 | 0.97 | 0.97 | 0.96 | 1 | 1 | 0.97 | 0.94 | 0.9 | 0.9 | 0.93 | 0.93 | 0.93 | 0.94 | 0.94 | 0.94 | 0.91 | 0.92 | 0.93 | 0.93 | 0.99 | 0.95 | 0.92 | 0.96 | 0.98 | 0.97 | 0.98 | 0.98 | 1.02 | 1.02 | 1.03 | 1.04 | 1 | 1.05 | 1.08 | 1.04 | 0.99 | 1 | 0.99 | 1 | 0.98 | 0.99 | 0.98 | 0.98 | 1.01 | 1.02 | 1 | 1.02 | 1.03 | 1.02 | 1.02 | 1.02 | 1.03 | 1.01 | 1.02 | 1.01 | 0.99 | 0.98 | 0.97 | 0.93 | 0.92 | 0.93 | 0.93 | 0.92 | 0.92 | 0.92 | 0.9 | 0.9 | 0.92 | 0.92 | 0.93 | 0.94
73492 |  | 0.91 | 0.89 | 0.89 | 0.92 | 0.91 | 0.9 | 0.9 | 0.91 | 0.93 | 0.93 | 0.95 | 0.95 | 0.95 | 0.94 | 0.95 | 0.92 | 0.9 | 0.9 | 0.91 | 0.9 | 0.87 | 0.87 | 0.86 | 0.84 | 0.86 | 0.87 | 0.88 | 0.9 | 0.93 | 0.93 | 0.91 | 0.92 | 0.95 | 0.96 | 0.95 | 1 | 1.01 | 0.97 | 0.98 | 0.95 | 0.95 | 0.95 | 0.96 | 0.97 | 0.95 | 0.95 | 0.95 | 0.94 | 0.93 | 0.95 | 0.91 | 0.91 | 0.88 | 0.88 | 0.89 | 0.88 | 0.88 | 0.89 | 0.89 | 0.89 | 0.91 | 0.94 | 0.99 | 1.01 | 1.02 | 1.03 | 1.02 | 1 | 1.02 | 1.03 | 1.05 | 1.05 | 1.04 | 1.01 | 0.99 | 0.98 | 0.99 | 0.99 | 0.99 | 1.01 | 0.99 | 0.96 | 0.97 | 0.99 | 0.99 | 1.01 | 1 | 1 | 1 | 1 | 1 | 0.99 | 1.03 | 1.03 | 1 | 0.96 | 0.92 | 0.93 | 0.95 | 0.95 | 0.96 | 0.96 | 0.96 | 0.96 | 0.93 | 0.95 | 0.95 | 0.96 | 1.02 | 0.98 | 0.94 | 0.99 | 1.01 | 1.01 | 1.01 | 1.02 | 1.05 | 1.05 | 1.06 | 1.07 | 1.03 | 1.08 | 1.11 | 1.07 | 1.02 | 1.03 | 1.02 | 1.02 | 1.01 | 1.02 | 1.01 | 1.01 | 1.04 | 1.05 | 1.04 | 1.05 | 1.07 | 1.05 | 1.05 | 1.05 | 1.06 | 1.05 | 1.05 | 1.04 | 1.02 | 1.01 | 1 | 0.96 | 0.94 | 0.96 | 0.96 | 0.94 | 0.95 | 0.94 | 0.93 | 0.93 | 0.94 | 0.95 | 0.96 | 0.97
73494 |  | 0.89 | 0.87 | 0.87 | 0.9 | 0.89 | 0.88 | 0.88 | 0.89 | 0.91 | 0.91 | 0.93 | 0.92 | 0.92 | 0.92 | 0.92 | 0.9 | 0.88 | 0.88 | 0.89 | 0.88 | 0.85 | 0.85 | 0.84 | 0.82 | 0.84 | 0.85 | 0.86 | 0.88 | 0.91 | 0.91 | 0.89 | 0.89 | 0.92 | 0.93 | 0.93 | 0.98 | 0.99 | 0.95 | 0.96 | 0.93 | 0.93 | 0.93 | 0.94 | 0.95 | 0.93 | 0.93 | 0.93 | 0.92 | 0.91 | 0.93 | 0.89 | 0.89 | 0.86 | 0.86 | 0.87 | 0.86 | 0.86 | 0.87 | 0.86 | 0.87 | 0.89 | 0.92 | 0.97 | 0.98 | 0.99 | 1 | 0.99 | 0.98 | 0.99 | 1 | 1.02 | 1.02 | 1.02 | 0.98 | 0.97 | 0.95 | 0.96 | 0.96 | 0.96 | 0.98 | 0.96 | 0.94 | 0.94 | 0.97 | 0.97 | 0.99 | 0.98 | 0.97 | 0.97 | 0.98 | 0.98 | 0.97 | 1 | 1 | 0.98 | 0.94 | 0.9 | 0.91 | 0.93 | 0.93 | 0.94 | 0.95 | 0.94 | 0.94 | 0.91 | 0.93 | 0.93 | 0.94 | 1 | 0.96 | 0.92 | 0.97 | 0.98 | 0.98 | 0.99 | 0.99 | 1.02 | 1.03 | 1.03 | 1.04 | 1.01 | 1.05 | 1.09 | 1.05 | 1 | 1 | 1 | 1 | 0.99 | 0.99 | 0.99 | 0.99 | 1.01 | 1.02 | 1.01 | 1.02 | 1.04 | 1.02 | 1.02 | 1.02 | 1.03 | 1.02 | 1.03 | 1.02 | 1 | 0.98 | 0.98 | 0.94 | 0.92 | 0.94 | 0.94 | 0.92 | 0.93 | 0.92 | 0.91 | 0.91 | 0.92 | 0.93 | 0.94 | 0.95
73495 |  | 0.9 | 0.88 | 0.88 | 0.91 | 0.91 | 0.9 | 0.9 | 0.9 | 0.93 | 0.92 | 0.94 | 0.94 | 0.94 | 0.94 | 0.94 | 0.92 | 0.89 | 0.9 | 0.9 | 0.89 | 0.87 | 0.86 | 0.85 | 0.83 | 0.85 | 0.86 | 0.87 | 0.89 | 0.92 | 0.92 | 0.9 | 0.91 | 0.94 | 0.95 | 0.94 | 0.99 | 1 | 0.96 | 0.97 | 0.94 | 0.95 | 0.94 | 0.96 | 0.96 | 0.95 | 0.94 | 0.95 | 0.93 | 0.92 | 0.94 | 0.9 | 0.9 | 0.88 | 0.87 | 0.88 | 0.88 | 0.87 | 0.89 | 0.88 | 0.89 | 0.9 | 0.94 | 0.98 | 1 | 1.01 | 1.02 | 1.01 | 0.99 | 1.01 | 1.02 | 1.04 | 1.04 | 1.03 | 1 | 0.99 | 0.97 | 0.98 | 0.98 | 0.98 | 1 | 0.98 | 0.95 | 0.96 | 0.98 | 0.98 | 1 | 0.99 | 0.99 | 0.99 | 0.99 | 0.99 | 0.99 | 1.02 | 1.02 | 0.99 | 0.96 | 0.92 | 0.92 | 0.95 | 0.94 | 0.95 | 0.96 | 0.96 | 0.96 | 0.92 | 0.94 | 0.94 | 0.95 | 1.01 | 0.97 | 0.94 | 0.99 | 1 | 1 | 1.01 | 1.01 | 1.04 | 1.04 | 1.05 | 1.06 | 1.02 | 1.07 | 1.11 | 1.07 | 1.01 | 1.02 | 1.02 | 1.02 | 1.01 | 1.01 | 1.01 | 1.01 | 1.03 | 1.04 | 1.03 | 1.04 | 1.06 | 1.04 | 1.04 | 1.04 | 1.05 | 1.04 | 1.04 | 1.04 | 1.01 | 1 | 0.99 | 0.95 | 0.94 | 0.95 | 0.95 | 0.94 | 0.94 | 0.93 | 0.92 | 0.92 | 0.93 | 0.95 | 0.95 | 0.96
73497 |  | 0.88 | 0.87 | 0.86 | 0.89 | 0.89 | 0.88 | 0.88 | 0.88 | 0.91 | 0.9 | 0.92 | 0.92 | 0.92 | 0.92 | 0.92 | 0.9 | 0.87 | 0.88 | 0.88 | 0.87 | 0.85 | 0.84 | 0.83 | 0.81 | 0.84 | 0.84 | 0.85 | 0.87 | 0.9 | 0.9 | 0.88 | 0.89 | 0.92 | 0.93 | 0.92 | 0.97 | 0.98 | 0.94 | 0.95 | 0.92 | 0.92 | 0.92 | 0.93 | 0.94 | 0.93 | 0.92 | 0.93 | 0.91 | 0.9 | 0.92 | 0.88 | 0.88 | 0.86 | 0.85 | 0.86 | 0.86 | 0.85 | 0.87 | 0.86 | 0.87 | 0.88 | 0.92 | 0.96 | 0.98 | 0.98 | 0.99 | 0.99 | 0.97 | 0.99 | 1 | 1.02 | 1.02 | 1.01 | 0.98 | 0.96 | 0.95 | 0.96 | 0.96 | 0.96 | 0.98 | 0.96 | 0.93 | 0.94 | 0.96 | 0.96 | 0.98 | 0.97 | 0.97 | 0.97 | 0.97 | 0.97 | 0.96 | 1 | 1 | 0.97 | 0.94 | 0.9 | 0.9 | 0.93 | 0.92 | 0.93 | 0.94 | 0.94 | 0.94 | 0.9 | 0.92 | 0.93 | 0.93 | 0.99 | 0.95 | 0.92 | 0.96 | 0.98 | 0.97 | 0.98 | 0.98 | 1.02 | 1.02 | 1.03 | 1.04 | 1 | 1.05 | 1.08 | 1.04 | 0.99 | 1 | 0.99 | 1 | 0.98 | 0.99 | 0.98 | 0.98 | 1.01 | 1.02 | 1.01 | 1.02 | 1.03 | 1.02 | 1.02 | 1.02 | 1.03 | 1.01 | 1.02 | 1.01 | 0.99 | 0.98 | 0.97 | 0.93 | 0.92 | 0.93 | 0.93 | 0.92 | 0.92 | 0.91 | 0.9 | 0.9 | 0.91 | 0.92 | 0.93 | 0.94
73499 |  | 0.91 | 0.89 | 0.89 | 0.92 | 0.91 | 0.9 | 0.9 | 0.91 | 0.93 | 0.93 | 0.95 | 0.95 | 0.94 | 0.94 | 0.94 | 0.92 | 0.9 | 0.9 | 0.91 | 0.9 | 0.87 | 0.87 | 0.86 | 0.84 | 0.86 | 0.87 | 0.88 | 0.9 | 0.93 | 0.93 | 0.91 | 0.91 | 0.94 | 0.96 | 0.95 | 1 | 1.01 | 0.97 | 0.98 | 0.95 | 0.95 | 0.95 | 0.96 | 0.97 | 0.95 | 0.95 | 0.95 | 0.94 | 0.93 | 0.95 | 0.91 | 0.91 | 0.88 | 0.88 | 0.89 | 0.88 | 0.88 | 0.89 | 0.88 | 0.89 | 0.91 | 0.94 | 0.99 | 1.01 | 1.02 | 1.02 | 1.02 | 1 | 1.02 | 1.03 | 1.05 | 1.05 | 1.04 | 1.01 | 0.99 | 0.98 | 0.99 | 0.99 | 0.99 | 1.01 | 0.99 | 0.96 | 0.97 | 0.99 | 0.99 | 1.01 | 1 | 0.99 | 1 | 1 | 1 | 1 | 1.03 | 1.03 | 1 | 0.96 | 0.92 | 0.93 | 0.95 | 0.95 | 0.96 | 0.96 | 0.96 | 0.96 | 0.93 | 0.95 | 0.95 | 0.96 | 1.02 | 0.98 | 0.94 | 0.99 | 1.01 | 1.01 | 1.01 | 1.02 | 1.05 | 1.05 | 1.06 | 1.07 | 1.03 | 1.08 | 1.11 | 1.07 | 1.02 | 1.03 | 1.02 | 1.03 | 1.01 | 1.02 | 1.02 | 1.02 | 1.04 | 1.05 | 1.04 | 1.05 | 1.07 | 1.05 | 1.05 | 1.05 | 1.06 | 1.05 | 1.05 | 1.04 | 1.02 | 1.01 | 1 | 0.96 | 0.94 | 0.96 | 0.96 | 0.94 | 0.95 | 0.94 | 0.93 | 0.93 | 0.94 | 0.95 | 0.96 | 0.97
73525 |  | 0.99 | 0.97 | 0.97 | 1.01 | 1.01 | 1 | 1 | 1 | 1.03 | 1.03 | 1.05 | 1.06 | 1.06 | 1.06 | 1.06 | 1.03 | 1 | 1 | 1 | 0.99 | 0.97 | 0.96 | 0.95 | 0.92 | 0.95 | 0.96 | 0.97 | 1 | 1.03 | 1.03 | 1.02 | 1.02 | 1.06 | 1.07 | 1.06 | 1.13 | 1.14 | 1.09 | 1.1 | 1.06 | 1.06 | 1.06 | 1.07 | 1.08 | 1.06 | 1.05 | 1.06 | 1.05 | 1.03 | 1.06 | 1.01 | 1.01 | 0.98 | 0.97 | 0.97 | 0.97 | 0.97 | 0.99 | 0.98 | 0.98 | 1 | 1.05 | 1.1 | 1.12 | 1.14 | 1.15 | 1.15 | 1.13 | 1.15 | 1.16 | 1.19 | 1.19 | 1.18 | 1.14 | 1.12 | 1.09 | 1.11 | 1.11 | 1.11 | 1.13 | 1.1 | 1.07 | 1.08 | 1.1 | 1.1 | 1.13 | 1.12 | 1.11 | 1.11 | 1.11 | 1.11 | 1.11 | 1.15 | 1.14 | 1.11 | 1.06 | 1.01 | 1.01 | 1.05 | 1.04 | 1.05 | 1.06 | 1.06 | 1.06 | 1.02 | 1.04 | 1.05 | 1.06 | 1.14 | 1.09 | 1.05 | 1.11 | 1.13 | 1.12 | 1.13 | 1.13 | 1.17 | 1.17 | 1.17 | 1.19 | 1.14 | 1.19 | 1.23 | 1.18 | 1.12 | 1.13 | 1.13 | 1.13 | 1.12 | 1.13 | 1.13 | 1.12 | 1.15 | 1.17 | 1.15 | 1.17 | 1.2 | 1.18 | 1.18 | 1.18 | 1.19 | 1.17 | 1.17 | 1.17 | 1.15 | 1.12 | 1.12 | 1.06 | 1.04 | 1.05 | 1.05 | 1.04 | 1.04 | 1.03 | 1.02 | 1.02 | 1.03 | 1.05 | 1.05 | 1.07
73527 |  | 0.93 | 0.92 | 0.91 | 0.95 | 0.94 | 0.93 | 0.93 | 0.94 | 0.96 | 0.96 | 0.98 | 0.98 | 0.98 | 0.98 | 0.98 | 0.96 | 0.93 | 0.93 | 0.94 | 0.93 | 0.9 | 0.9 | 0.89 | 0.86 | 0.89 | 0.9 | 0.91 | 0.93 | 0.96 | 0.96 | 0.94 | 0.95 | 0.98 | 0.99 | 0.98 | 1.04 | 1.05 | 1 | 1.01 | 0.98 | 0.98 | 0.98 | 1 | 1 | 0.99 | 0.98 | 0.99 | 0.97 | 0.96 | 0.99 | 0.94 | 0.94 | 0.91 | 0.91 | 0.91 | 0.91 | 0.91 | 0.92 | 0.92 | 0.92 | 0.94 | 0.98 | 1.02 | 1.04 | 1.05 | 1.06 | 1.06 | 1.04 | 1.06 | 1.07 | 1.09 | 1.09 | 1.08 | 1.05 | 1.03 | 1.01 | 1.02 | 1.02 | 1.02 | 1.05 | 1.02 | 0.99 | 1 | 1.02 | 1.02 | 1.05 | 1.04 | 1.03 | 1.03 | 1.04 | 1.03 | 1.03 | 1.07 | 1.07 | 1.04 | 0.99 | 0.95 | 0.95 | 0.98 | 0.98 | 0.99 | 0.99 | 0.99 | 0.99 | 0.96 | 0.98 | 0.98 | 0.99 | 1.06 | 1.02 | 0.98 | 1.03 | 1.05 | 1.04 | 1.05 | 1.05 | 1.09 | 1.09 | 1.09 | 1.11 | 1.07 | 1.11 | 1.15 | 1.11 | 1.05 | 1.06 | 1.06 | 1.06 | 1.05 | 1.05 | 1.05 | 1.05 | 1.07 | 1.08 | 1.07 | 1.09 | 1.11 | 1.09 | 1.09 | 1.09 | 1.1 | 1.09 | 1.09 | 1.08 | 1.06 | 1.04 | 1.04 | 0.99 | 0.97 | 0.99 | 0.99 | 0.98 | 0.98 | 0.97 | 0.96 | 0.96 | 0.97 | 0.98 | 0.99 | 1
73529 |  | 0.79 | 0.78 | 0.78 | 0.8 | 0.8 | 0.79 | 0.79 | 0.8 | 0.81 | 0.81 | 0.82 | 0.82 | 0.82 | 0.82 | 0.82 | 0.8 | 0.78 | 0.79 | 0.79 | 0.78 | 0.76 | 0.76 | 0.75 | 0.74 | 0.75 | 0.76 | 0.77 | 0.79 | 0.81 | 0.81 | 0.79 | 0.8 | 0.82 | 0.83 | 0.83 | 0.87 | 0.87 | 0.84 | 0.85 | 0.83 | 0.83 | 0.83 | 0.84 | 0.84 | 0.83 | 0.83 | 0.83 | 0.82 | 0.81 | 0.82 | 0.79 | 0.79 | 0.77 | 0.76 | 0.78 | 0.77 | 0.77 | 0.78 | 0.77 | 0.77 | 0.79 | 0.82 | 0.86 | 0.87 | 0.88 | 0.88 | 0.88 | 0.86 | 0.88 | 0.88 | 0.9 | 0.9 | 0.89 | 0.87 | 0.85 | 0.84 | 0.85 | 0.85 | 0.85 | 0.87 | 0.86 | 0.84 | 0.84 | 0.86 | 0.86 | 0.88 | 0.87 | 0.86 | 0.86 | 0.86 | 0.86 | 0.86 | 0.89 | 0.88 | 0.86 | 0.84 | 0.81 | 0.81 | 0.84 | 0.83 | 0.84 | 0.85 | 0.85 | 0.85 | 0.82 | 0.83 | 0.83 | 0.83 | 0.88 | 0.84 | 0.82 | 0.85 | 0.86 | 0.86 | 0.87 | 0.87 | 0.9 | 0.91 | 0.92 | 0.92 | 0.89 | 0.94 | 0.96 | 0.93 | 0.88 | 0.89 | 0.89 | 0.89 | 0.88 | 0.88 | 0.87 | 0.88 | 0.9 | 0.9 | 0.89 | 0.9 | 0.92 | 0.9 | 0.9 | 0.9 | 0.91 | 0.9 | 0.9 | 0.9 | 0.88 | 0.87 | 0.87 | 0.84 | 0.82 | 0.84 | 0.84 | 0.82 | 0.82 | 0.82 | 0.81 | 0.81 | 0.82 | 0.82 | 0.83 | 0.84
73540 |  | 0.91 | 0.9 | 0.9 | 0.93 | 0.92 | 0.91 | 0.91 | 0.92 | 0.94 | 0.94 | 0.96 | 0.96 | 0.96 | 0.96 | 0.96 | 0.94 | 0.91 | 0.92 | 0.92 | 0.91 | 0.88 | 0.88 | 0.87 | 0.85 | 0.87 | 0.88 | 0.89 | 0.91 | 0.94 | 0.94 | 0.92 | 0.93 | 0.96 | 0.97 | 0.96 | 1.02 | 1.02 | 0.98 | 0.99 | 0.96 | 0.96 | 0.96 | 0.97 | 0.98 | 0.96 | 0.96 | 0.97 | 0.95 | 0.94 | 0.96 | 0.92 | 0.92 | 0.9 | 0.89 | 0.9 | 0.89 | 0.89 | 0.9 | 0.9 | 0.9 | 0.92 | 0.96 | 1 | 1.02 | 1.03 | 1.04 | 1.03 | 1.02 | 1.03 | 1.04 | 1.06 | 1.07 | 1.06 | 1.02 | 1.01 | 0.99 | 1 | 1 | 1 | 1.02 | 1 | 0.97 | 0.98 | 1 | 1 | 1.03 | 1.02 | 1.01 | 1.01 | 1.01 | 1.01 | 1.01 | 1.04 | 1.04 | 1.01 | 0.97 | 0.93 | 0.93 | 0.96 | 0.96 | 0.97 | 0.97 | 0.97 | 0.97 | 0.94 | 0.96 | 0.96 | 0.97 | 1.04 | 0.99 | 0.96 | 1.01 | 1.02 | 1.02 | 1.03 | 1.03 | 1.06 | 1.06 | 1.07 | 1.08 | 1.04 | 1.09 | 1.12 | 1.09 | 1.03 | 1.04 | 1.03 | 1.04 | 1.02 | 1.03 | 1.03 | 1.02 | 1.05 | 1.06 | 1.05 | 1.06 | 1.08 | 1.06 | 1.06 | 1.06 | 1.07 | 1.06 | 1.06 | 1.06 | 1.04 | 1.02 | 1.01 | 0.97 | 0.95 | 0.97 | 0.97 | 0.95 | 0.96 | 0.95 | 0.94 | 0.94 | 0.95 | 0.96 | 0.97 | 0.98
73547 |  | 1 | 0.98 | 0.98 | 1.02 | 1.01 | 1 | 1 | 1 | 1.03 | 1.03 | 1.06 | 1.06 | 1.06 | 1.06 | 1.06 | 1.04 | 1 | 1.01 | 1.01 | 1 | 0.97 | 0.96 | 0.95 | 0.93 | 0.95 | 0.96 | 0.97 | 1 | 1.04 | 1.04 | 1.02 | 1.02 | 1.06 | 1.07 | 1.06 | 1.12 | 1.14 | 1.08 | 1.1 | 1.06 | 1.06 | 1.06 | 1.07 | 1.08 | 1.06 | 1.05 | 1.07 | 1.05 | 1.04 | 1.06 | 1.01 | 1.02 | 0.99 | 0.98 | 0.98 | 0.98 | 0.98 | 1 | 0.99 | 0.99 | 1.01 | 1.05 | 1.11 | 1.13 | 1.14 | 1.16 | 1.15 | 1.13 | 1.15 | 1.16 | 1.19 | 1.19 | 1.18 | 1.14 | 1.12 | 1.1 | 1.11 | 1.11 | 1.11 | 1.13 | 1.11 | 1.07 | 1.08 | 1.11 | 1.1 | 1.14 | 1.13 | 1.12 | 1.12 | 1.12 | 1.12 | 1.12 | 1.16 | 1.15 | 1.12 | 1.07 | 1.02 | 1.02 | 1.05 | 1.05 | 1.06 | 1.06 | 1.06 | 1.06 | 1.02 | 1.05 | 1.05 | 1.07 | 1.15 | 1.1 | 1.06 | 1.12 | 1.14 | 1.13 | 1.14 | 1.14 | 1.18 | 1.18 | 1.18 | 1.2 | 1.15 | 1.19 | 1.24 | 1.19 | 1.13 | 1.14 | 1.14 | 1.14 | 1.13 | 1.13 | 1.13 | 1.13 | 1.15 | 1.17 | 1.16 | 1.18 | 1.2 | 1.19 | 1.19 | 1.18 | 1.2 | 1.18 | 1.18 | 1.18 | 1.15 | 1.13 | 1.12 | 1.07 | 1.04 | 1.06 | 1.06 | 1.05 | 1.05 | 1.04 | 1.03 | 1.03 | 1.04 | 1.06 | 1.07 | 1.08
73550 |  | 0.96 | 0.94 | 0.94 | 0.98 | 0.97 | 0.96 | 0.96 | 0.97 | 0.99 | 0.99 | 1.01 | 1.01 | 1.02 | 1.02 | 1.02 | 0.99 | 0.96 | 0.97 | 0.97 | 0.96 | 0.93 | 0.93 | 0.91 | 0.89 | 0.92 | 0.93 | 0.94 | 0.96 | 0.99 | 1 | 0.98 | 0.98 | 1.02 | 1.03 | 1.02 | 1.08 | 1.09 | 1.04 | 1.05 | 1.02 | 1.02 | 1.02 | 1.03 | 1.04 | 1.02 | 1.01 | 1.02 | 1.01 | 0.99 | 1.02 | 0.97 | 0.97 | 0.94 | 0.94 | 0.94 | 0.94 | 0.94 | 0.95 | 0.94 | 0.95 | 0.97 | 1.01 | 1.06 | 1.08 | 1.09 | 1.11 | 1.1 | 1.08 | 1.1 | 1.11 | 1.13 | 1.14 | 1.13 | 1.09 | 1.07 | 1.05 | 1.06 | 1.06 | 1.07 | 1.09 | 1.06 | 1.03 | 1.04 | 1.06 | 1.06 | 1.09 | 1.08 | 1.07 | 1.07 | 1.07 | 1.07 | 1.07 | 1.1 | 1.1 | 1.07 | 1.03 | 0.98 | 0.98 | 1.01 | 1.01 | 1.02 | 1.02 | 1.02 | 1.02 | 0.99 | 1.01 | 1.01 | 1.02 | 1.1 | 1.05 | 1.01 | 1.07 | 1.08 | 1.08 | 1.08 | 1.09 | 1.12 | 1.12 | 1.13 | 1.14 | 1.1 | 1.15 | 1.19 | 1.14 | 1.08 | 1.09 | 1.09 | 1.09 | 1.08 | 1.08 | 1.08 | 1.08 | 1.11 | 1.12 | 1.11 | 1.13 | 1.15 | 1.13 | 1.13 | 1.13 | 1.14 | 1.12 | 1.13 | 1.12 | 1.1 | 1.08 | 1.07 | 1.02 | 1 | 1.02 | 1.02 | 1 | 1.01 | 1 | 0.99 | 0.99 | 1 | 1.01 | 1.02 | 1.03
73553 |  | 0.9 | 0.88 | 0.88 | 0.91 | 0.91 | 0.89 | 0.9 | 0.9 | 0.92 | 0.92 | 0.94 | 0.94 | 0.94 | 0.94 | 0.94 | 0.92 | 0.89 | 0.9 | 0.9 | 0.89 | 0.87 | 0.86 | 0.85 | 0.83 | 0.85 | 0.86 | 0.87 | 0.89 | 0.92 | 0.92 | 0.91 | 0.91 | 0.94 | 0.95 | 0.95 | 1 | 1 | 0.96 | 0.97 | 0.94 | 0.94 | 0.94 | 0.96 | 0.96 | 0.95 | 0.94 | 0.95 | 0.93 | 0.92 | 0.94 | 0.9 | 0.9 | 0.88 | 0.87 | 0.88 | 0.87 | 0.87 | 0.88 | 0.88 | 0.88 | 0.9 | 0.94 | 0.98 | 1 | 1.01 | 1.02 | 1.01 | 0.99 | 1.01 | 1.02 | 1.04 | 1.04 | 1.03 | 1 | 0.98 | 0.97 | 0.98 | 0.98 | 0.98 | 1 | 0.98 | 0.95 | 0.96 | 0.98 | 0.98 | 1.01 | 0.99 | 0.99 | 0.99 | 0.99 | 0.99 | 0.99 | 1.02 | 1.02 | 0.99 | 0.95 | 0.91 | 0.92 | 0.95 | 0.94 | 0.95 | 0.96 | 0.96 | 0.96 | 0.92 | 0.94 | 0.94 | 0.95 | 1.01 | 0.97 | 0.94 | 0.98 | 1 | 1 | 1 | 1.01 | 1.04 | 1.04 | 1.05 | 1.06 | 1.02 | 1.07 | 1.1 | 1.07 | 1.01 | 1.02 | 1.01 | 1.02 | 1 | 1.01 | 1 | 1 | 1.03 | 1.04 | 1.03 | 1.04 | 1.06 | 1.04 | 1.04 | 1.04 | 1.05 | 1.04 | 1.04 | 1.04 | 1.02 | 1 | 1 | 0.95 | 0.94 | 0.95 | 0.95 | 0.94 | 0.94 | 0.93 | 0.92 | 0.92 | 0.93 | 0.94 | 0.95 | 0.96
73557 |  | 0.93 | 0.91 | 0.91 | 0.94 | 0.94 | 0.93 | 0.93 | 0.93 | 0.96 | 0.96 | 0.98 | 0.98 | 0.98 | 0.98 | 0.98 | 0.95 | 0.92 | 0.93 | 0.93 | 0.92 | 0.9 | 0.89 | 0.88 | 0.86 | 0.89 | 0.89 | 0.9 | 0.93 | 0.96 | 0.96 | 0.94 | 0.95 | 0.98 | 0.99 | 0.99 | 1.04 | 1.05 | 1 | 1.01 | 0.98 | 0.98 | 0.98 | 0.99 | 1 | 0.98 | 0.98 | 0.98 | 0.97 | 0.96 | 0.98 | 0.93 | 0.94 | 0.91 | 0.9 | 0.91 | 0.9 | 0.9 | 0.91 | 0.91 | 0.91 | 0.93 | 0.97 | 1.02 | 1.04 | 1.05 | 1.06 | 1.06 | 1.04 | 1.06 | 1.07 | 1.09 | 1.09 | 1.08 | 1.04 | 1.03 | 1.01 | 1.02 | 1.02 | 1.02 | 1.04 | 1.02 | 0.99 | 1 | 1.02 | 1.02 | 1.05 | 1.04 | 1.03 | 1.03 | 1.03 | 1.03 | 1.02 | 1.06 | 1.06 | 1.03 | 0.99 | 0.94 | 0.95 | 0.98 | 0.97 | 0.98 | 0.99 | 0.99 | 0.99 | 0.95 | 0.97 | 0.98 | 0.98 | 1.05 | 1.01 | 0.97 | 1.02 | 1.04 | 1.03 | 1.04 | 1.04 | 1.08 | 1.08 | 1.09 | 1.1 | 1.05 | 1.11 | 1.14 | 1.1 | 1.04 | 1.05 | 1.05 | 1.05 | 1.04 | 1.04 | 1.04 | 1.04 | 1.06 | 1.08 | 1.07 | 1.08 | 1.1 | 1.08 | 1.09 | 1.08 | 1.09 | 1.08 | 1.08 | 1.08 | 1.06 | 1.04 | 1.03 | 0.99 | 0.97 | 0.98 | 0.98 | 0.97 | 0.97 | 0.96 | 0.95 | 0.95 | 0.96 | 0.97 | 0.98 | 0.99
73560 |  | 0.94 | 0.93 | 0.92 | 0.96 | 0.95 | 0.94 | 0.94 | 0.95 | 0.97 | 0.97 | 0.99 | 0.99 | 0.99 | 0.99 | 0.99 | 0.97 | 0.94 | 0.95 | 0.95 | 0.94 | 0.91 | 0.91 | 0.9 | 0.87 | 0.9 | 0.91 | 0.92 | 0.94 | 0.97 | 0.97 | 0.95 | 0.96 | 0.99 | 1 | 0.99 | 1.05 | 1.06 | 1.01 | 1.03 | 1 | 1 | 0.99 | 1.01 | 1.01 | 1 | 0.99 | 1 | 0.99 | 0.97 | 1 | 0.95 | 0.95 | 0.93 | 0.92 | 0.92 | 0.92 | 0.92 | 0.93 | 0.93 | 0.93 | 0.95 | 0.99 | 1.04 | 1.05 | 1.06 | 1.08 | 1.07 | 1.05 | 1.07 | 1.08 | 1.1 | 1.11 | 1.1 | 1.06 | 1.04 | 1.02 | 1.03 | 1.04 | 1.04 | 1.06 | 1.03 | 1 | 1.01 | 1.04 | 1.04 | 1.06 | 1.05 | 1.04 | 1.05 | 1.05 | 1.05 | 1.04 | 1.08 | 1.08 | 1.05 | 1.01 | 0.96 | 0.96 | 0.99 | 0.99 | 1 | 1 | 1 | 1 | 0.97 | 0.99 | 0.99 | 1 | 1.07 | 1.03 | 0.99 | 1.04 | 1.06 | 1.06 | 1.06 | 1.07 | 1.1 | 1.1 | 1.11 | 1.12 | 1.08 | 1.12 | 1.16 | 1.12 | 1.07 | 1.07 | 1.07 | 1.07 | 1.06 | 1.06 | 1.06 | 1.06 | 1.08 | 1.1 | 1.09 | 1.1 | 1.12 | 1.1 | 1.1 | 1.1 | 1.11 | 1.1 | 1.1 | 1.1 | 1.07 | 1.06 | 1.05 | 1 | 0.98 | 1 | 1 | 0.99 | 0.99 | 0.98 | 0.97 | 0.97 | 0.98 | 0.99 | 1 | 1.01
73563 |  | 0.93 | 0.91 | 0.91 | 0.95 | 0.94 | 0.93 | 0.93 | 0.93 | 0.96 | 0.96 | 0.98 | 0.98 | 0.98 | 0.98 | 0.98 | 0.96 | 0.93 | 0.93 | 0.94 | 0.93 | 0.9 | 0.9 | 0.88 | 0.86 | 0.89 | 0.89 | 0.91 | 0.93 | 0.96 | 0.96 | 0.94 | 0.95 | 0.98 | 0.99 | 0.98 | 1.04 | 1.05 | 1 | 1.01 | 0.98 | 0.98 | 0.98 | 0.99 | 1 | 0.98 | 0.98 | 0.99 | 0.97 | 0.96 | 0.98 | 0.94 | 0.94 | 0.91 | 0.91 | 0.91 | 0.91 | 0.91 | 0.92 | 0.91 | 0.92 | 0.94 | 0.97 | 1.02 | 1.04 | 1.05 | 1.06 | 1.05 | 1.04 | 1.05 | 1.07 | 1.09 | 1.09 | 1.08 | 1.04 | 1.03 | 1.01 | 1.02 | 1.02 | 1.02 | 1.04 | 1.02 | 0.99 | 1 | 1.02 | 1.02 | 1.05 | 1.04 | 1.03 | 1.03 | 1.03 | 1.03 | 1.03 | 1.06 | 1.06 | 1.03 | 0.99 | 0.95 | 0.95 | 0.98 | 0.98 | 0.98 | 0.99 | 0.99 | 0.99 | 0.96 | 0.97 | 0.98 | 0.99 | 1.06 | 1.01 | 0.98 | 1.03 | 1.04 | 1.04 | 1.05 | 1.05 | 1.09 | 1.09 | 1.09 | 1.11 | 1.06 | 1.11 | 1.15 | 1.11 | 1.05 | 1.06 | 1.05 | 1.06 | 1.05 | 1.05 | 1.05 | 1.05 | 1.07 | 1.08 | 1.07 | 1.08 | 1.1 | 1.09 | 1.09 | 1.09 | 1.1 | 1.08 | 1.09 | 1.08 | 1.06 | 1.04 | 1.04 | 0.99 | 0.97 | 0.99 | 0.99 | 0.97 | 0.98 | 0.97 | 0.96 | 0.96 | 0.97 | 0.98 | 0.99 | 1
73565 |  | 0.88 | 0.86 | 0.86 | 0.89 | 0.88 | 0.87 | 0.87 | 0.88 | 0.9 | 0.9 | 0.92 | 0.91 | 0.91 | 0.91 | 0.92 | 0.89 | 0.87 | 0.88 | 0.88 | 0.87 | 0.85 | 0.84 | 0.83 | 0.81 | 0.83 | 0.84 | 0.85 | 0.87 | 0.9 | 0.9 | 0.88 | 0.89 | 0.92 | 0.93 | 0.92 | 0.97 | 0.98 | 0.94 | 0.95 | 0.92 | 0.92 | 0.92 | 0.93 | 0.94 | 0.92 | 0.92 | 0.92 | 0.91 | 0.9 | 0.92 | 0.88 | 0.88 | 0.85 | 0.85 | 0.86 | 0.85 | 0.85 | 0.86 | 0.85 | 0.86 | 0.88 | 0.91 | 0.96 | 0.97 | 0.98 | 0.99 | 0.98 | 0.97 | 0.98 | 0.99 | 1.01 | 1.01 | 1 | 0.97 | 0.96 | 0.94 | 0.95 | 0.95 | 0.95 | 0.97 | 0.95 | 0.93 | 0.93 | 0.96 | 0.96 | 0.98 | 0.97 | 0.96 | 0.96 | 0.97 | 0.96 | 0.96 | 0.99 | 0.99 | 0.96 | 0.93 | 0.89 | 0.9 | 0.92 | 0.92 | 0.93 | 0.94 | 0.94 | 0.94 | 0.9 | 0.92 | 0.92 | 0.93 | 0.99 | 0.94 | 0.91 | 0.96 | 0.97 | 0.97 | 0.98 | 0.98 | 1.01 | 1.01 | 1.02 | 1.03 | 0.99 | 1.04 | 1.07 | 1.04 | 0.98 | 0.99 | 0.99 | 0.99 | 0.98 | 0.98 | 0.98 | 0.98 | 1 | 1.01 | 1 | 1.01 | 1.03 | 1.01 | 1.01 | 1.01 | 1.02 | 1.01 | 1.01 | 1.01 | 0.99 | 0.97 | 0.97 | 0.93 | 0.91 | 0.93 | 0.93 | 0.91 | 0.92 | 0.91 | 0.9 | 0.9 | 0.91 | 0.92 | 0.93 | 0.94
73566 |  | 0.83 | 0.82 | 0.82 | 0.84 | 0.84 | 0.83 | 0.83 | 0.84 | 0.86 | 0.85 | 0.87 | 0.87 | 0.86 | 0.86 | 0.87 | 0.85 | 0.83 | 0.83 | 0.84 | 0.82 | 0.8 | 0.8 | 0.79 | 0.78 | 0.79 | 0.8 | 0.81 | 0.83 | 0.85 | 0.85 | 0.84 | 0.84 | 0.87 | 0.88 | 0.88 | 0.92 | 0.92 | 0.89 | 0.89 | 0.87 | 0.87 | 0.87 | 0.88 | 0.89 | 0.88 | 0.87 | 0.87 | 0.86 | 0.85 | 0.87 | 0.83 | 0.84 | 0.81 | 0.81 | 0.82 | 0.81 | 0.81 | 0.82 | 0.81 | 0.82 | 0.83 | 0.87 | 0.9 | 0.92 | 0.93 | 0.94 | 0.93 | 0.91 | 0.93 | 0.94 | 0.95 | 0.95 | 0.94 | 0.92 | 0.9 | 0.89 | 0.9 | 0.9 | 0.9 | 0.92 | 0.9 | 0.88 | 0.89 | 0.91 | 0.91 | 0.93 | 0.92 | 0.91 | 0.91 | 0.91 | 0.91 | 0.91 | 0.94 | 0.93 | 0.91 | 0.88 | 0.85 | 0.85 | 0.88 | 0.87 | 0.88 | 0.89 | 0.89 | 0.89 | 0.86 | 0.87 | 0.88 | 0.88 | 0.93 | 0.89 | 0.86 | 0.9 | 0.92 | 0.91 | 0.92 | 0.93 | 0.96 | 0.96 | 0.97 | 0.98 | 0.94 | 0.99 | 1.02 | 0.99 | 0.93 | 0.94 | 0.94 | 0.94 | 0.93 | 0.93 | 0.92 | 0.93 | 0.95 | 0.95 | 0.94 | 0.96 | 0.97 | 0.95 | 0.95 | 0.95 | 0.96 | 0.95 | 0.96 | 0.95 | 0.93 | 0.92 | 0.92 | 0.88 | 0.87 | 0.88 | 0.88 | 0.87 | 0.87 | 0.87 | 0.85 | 0.85 | 0.86 | 0.87 | 0.88 | 0.89
73568 |  | 0.89 | 0.88 | 0.88 | 0.91 | 0.9 | 0.89 | 0.89 | 0.9 | 0.92 | 0.92 | 0.94 | 0.94 | 0.94 | 0.93 | 0.94 | 0.92 | 0.89 | 0.89 | 0.9 | 0.89 | 0.87 | 0.86 | 0.85 | 0.83 | 0.85 | 0.86 | 0.87 | 0.89 | 0.92 | 0.92 | 0.9 | 0.91 | 0.94 | 0.95 | 0.94 | 0.99 | 1 | 0.96 | 0.97 | 0.94 | 0.94 | 0.94 | 0.95 | 0.96 | 0.94 | 0.94 | 0.94 | 0.93 | 0.92 | 0.94 | 0.9 | 0.9 | 0.87 | 0.87 | 0.88 | 0.87 | 0.87 | 0.88 | 0.88 | 0.88 | 0.9 | 0.93 | 0.98 | 0.99 | 1 | 1.01 | 1.01 | 0.99 | 1.01 | 1.02 | 1.04 | 1.04 | 1.03 | 1 | 0.98 | 0.96 | 0.97 | 0.97 | 0.98 | 1 | 0.98 | 0.95 | 0.96 | 0.98 | 0.98 | 1 | 0.99 | 0.98 | 0.99 | 0.99 | 0.99 | 0.98 | 1.02 | 1.01 | 0.99 | 0.95 | 0.91 | 0.92 | 0.94 | 0.94 | 0.95 | 0.96 | 0.95 | 0.95 | 0.92 | 0.94 | 0.94 | 0.95 | 1.01 | 0.97 | 0.93 | 0.98 | 1 | 0.99 | 1 | 1 | 1.04 | 1.04 | 1.05 | 1.06 | 1.02 | 1.07 | 1.1 | 1.06 | 1.01 | 1.01 | 1.01 | 1.01 | 1 | 1 | 1 | 1 | 1.02 | 1.03 | 1.02 | 1.04 | 1.05 | 1.04 | 1.04 | 1.04 | 1.05 | 1.03 | 1.04 | 1.03 | 1.01 | 1 | 0.99 | 0.95 | 0.93 | 0.95 | 0.95 | 0.93 | 0.94 | 0.93 | 0.92 | 0.92 | 0.93 | 0.94 | 0.95 | 0.96
73569 |  | 0.89 | 0.87 | 0.87 | 0.9 | 0.9 | 0.89 | 0.89 | 0.89 | 0.91 | 0.91 | 0.93 | 0.93 | 0.93 | 0.93 | 0.93 | 0.91 | 0.88 | 0.89 | 0.89 | 0.88 | 0.86 | 0.85 | 0.84 | 0.82 | 0.84 | 0.85 | 0.86 | 0.88 | 0.91 | 0.91 | 0.89 | 0.9 | 0.93 | 0.94 | 0.93 | 0.98 | 0.99 | 0.95 | 0.96 | 0.93 | 0.93 | 0.93 | 0.94 | 0.95 | 0.94 | 0.93 | 0.94 | 0.92 | 0.91 | 0.93 | 0.89 | 0.89 | 0.87 | 0.86 | 0.87 | 0.87 | 0.86 | 0.87 | 0.87 | 0.87 | 0.89 | 0.93 | 0.97 | 0.99 | 1 | 1.01 | 1 | 0.98 | 1 | 1.01 | 1.03 | 1.03 | 1.02 | 0.99 | 0.97 | 0.96 | 0.96 | 0.97 | 0.97 | 0.99 | 0.97 | 0.94 | 0.95 | 0.97 | 0.97 | 0.99 | 0.98 | 0.98 | 0.98 | 0.98 | 0.98 | 0.97 | 1.01 | 1.01 | 0.98 | 0.94 | 0.91 | 0.91 | 0.94 | 0.93 | 0.94 | 0.95 | 0.95 | 0.95 | 0.91 | 0.93 | 0.93 | 0.94 | 1 | 0.96 | 0.93 | 0.97 | 0.99 | 0.98 | 0.99 | 1 | 1.03 | 1.03 | 1.04 | 1.05 | 1.01 | 1.06 | 1.09 | 1.05 | 1 | 1.01 | 1 | 1 | 0.99 | 0.99 | 0.99 | 0.99 | 1.02 | 1.02 | 1.01 | 1.03 | 1.05 | 1.03 | 1.03 | 1.03 | 1.04 | 1.02 | 1.03 | 1.02 | 1 | 0.99 | 0.98 | 0.94 | 0.93 | 0.94 | 0.94 | 0.93 | 0.93 | 0.92 | 0.91 | 0.91 | 0.92 | 0.93 | 0.94 | 0.95
73571 |  | 0.9 | 0.88 | 0.88 | 0.91 | 0.91 | 0.9 | 0.9 | 0.9 | 0.93 | 0.92 | 0.94 | 0.94 | 0.94 | 0.94 | 0.94 | 0.92 | 0.89 | 0.9 | 0.9 | 0.89 | 0.87 | 0.86 | 0.85 | 0.83 | 0.86 | 0.86 | 0.87 | 0.89 | 0.92 | 0.92 | 0.91 | 0.91 | 0.94 | 0.95 | 0.95 | 1 | 1 | 0.96 | 0.97 | 0.95 | 0.95 | 0.94 | 0.96 | 0.96 | 0.95 | 0.94 | 0.95 | 0.93 | 0.92 | 0.95 | 0.9 | 0.91 | 0.88 | 0.87 | 0.88 | 0.88 | 0.87 | 0.89 | 0.88 | 0.88 | 0.9 | 0.94 | 0.98 | 1 | 1.01 | 1.02 | 1.01 | 1 | 1.01 | 1.02 | 1.04 | 1.05 | 1.03 | 1 | 0.99 | 0.97 | 0.98 | 0.98 | 0.98 | 1 | 0.98 | 0.95 | 0.96 | 0.98 | 0.98 | 1.01 | 1 | 0.99 | 0.99 | 0.99 | 0.99 | 0.99 | 1.02 | 1.02 | 0.99 | 0.96 | 0.92 | 0.92 | 0.95 | 0.94 | 0.95 | 0.96 | 0.96 | 0.96 | 0.92 | 0.94 | 0.95 | 0.95 | 1.02 | 0.97 | 0.94 | 0.99 | 1 | 1 | 1.01 | 1.01 | 1.04 | 1.04 | 1.05 | 1.06 | 1.02 | 1.07 | 1.1 | 1.07 | 1.01 | 1.02 | 1.01 | 1.02 | 1.01 | 1.01 | 1.01 | 1.01 | 1.03 | 1.04 | 1.03 | 1.04 | 1.06 | 1.04 | 1.04 | 1.04 | 1.05 | 1.04 | 1.04 | 1.04 | 1.02 | 1 | 1 | 0.95 | 0.94 | 0.95 | 0.95 | 0.94 | 0.94 | 0.94 | 0.92 | 0.92 | 0.93 | 0.95 | 0.95 | 0.96
73572 |  | 0.94 | 0.92 | 0.92 | 0.95 | 0.95 | 0.94 | 0.94 | 0.94 | 0.97 | 0.96 | 0.98 | 0.98 | 0.98 | 0.98 | 0.99 | 0.96 | 0.93 | 0.94 | 0.94 | 0.93 | 0.91 | 0.9 | 0.89 | 0.87 | 0.89 | 0.9 | 0.91 | 0.93 | 0.96 | 0.96 | 0.95 | 0.95 | 0.98 | 1 | 0.99 | 1.04 | 1.05 | 1.01 | 1.02 | 0.99 | 0.99 | 0.99 | 1 | 1.01 | 0.99 | 0.98 | 0.99 | 0.98 | 0.97 | 0.99 | 0.94 | 0.95 | 0.92 | 0.91 | 0.92 | 0.91 | 0.91 | 0.93 | 0.92 | 0.93 | 0.94 | 0.98 | 1.03 | 1.04 | 1.06 | 1.07 | 1.06 | 1.04 | 1.06 | 1.07 | 1.09 | 1.1 | 1.09 | 1.05 | 1.03 | 1.02 | 1.03 | 1.03 | 1.03 | 1.05 | 1.03 | 1 | 1.01 | 1.03 | 1.03 | 1.06 | 1.04 | 1.04 | 1.04 | 1.04 | 1.04 | 1.03 | 1.07 | 1.07 | 1.04 | 1 | 0.95 | 0.96 | 0.99 | 0.98 | 0.99 | 1 | 1 | 1 | 0.96 | 0.98 | 0.98 | 0.99 | 1.07 | 1.02 | 0.98 | 1.03 | 1.05 | 1.05 | 1.05 | 1.06 | 1.09 | 1.09 | 1.1 | 1.11 | 1.07 | 1.12 | 1.15 | 1.11 | 1.06 | 1.06 | 1.06 | 1.06 | 1.05 | 1.06 | 1.05 | 1.05 | 1.08 | 1.09 | 1.08 | 1.09 | 1.11 | 1.09 | 1.1 | 1.09 | 1.1 | 1.09 | 1.09 | 1.09 | 1.07 | 1.05 | 1.04 | 1 | 0.98 | 0.99 | 0.99 | 0.98 | 0.98 | 0.97 | 0.96 | 0.96 | 0.98 | 0.99 | 0.99 | 1.01
73574 |  | 0.91 | 0.89 | 0.89 | 0.92 | 0.92 | 0.9 | 0.91 | 0.91 | 0.93 | 0.93 | 0.95 | 0.95 | 0.95 | 0.95 | 0.95 | 0.93 | 0.9 | 0.91 | 0.91 | 0.9 | 0.88 | 0.87 | 0.86 | 0.84 | 0.86 | 0.87 | 0.88 | 0.9 | 0.93 | 0.93 | 0.92 | 0.92 | 0.95 | 0.96 | 0.96 | 1.01 | 1.01 | 0.97 | 0.98 | 0.95 | 0.95 | 0.95 | 0.97 | 0.97 | 0.96 | 0.95 | 0.96 | 0.94 | 0.93 | 0.95 | 0.91 | 0.91 | 0.89 | 0.88 | 0.89 | 0.88 | 0.88 | 0.89 | 0.89 | 0.89 | 0.91 | 0.95 | 0.99 | 1.01 | 1.02 | 1.03 | 1.02 | 1.01 | 1.02 | 1.03 | 1.05 | 1.06 | 1.05 | 1.01 | 1 | 0.98 | 0.99 | 0.99 | 0.99 | 1.01 | 0.99 | 0.96 | 0.97 | 0.99 | 0.99 | 1.02 | 1.01 | 1 | 1 | 1 | 1 | 1 | 1.03 | 1.03 | 1 | 0.97 | 0.92 | 0.93 | 0.96 | 0.95 | 0.96 | 0.97 | 0.97 | 0.97 | 0.93 | 0.95 | 0.95 | 0.96 | 1.03 | 0.98 | 0.95 | 1 | 1.01 | 1.01 | 1.02 | 1.02 | 1.05 | 1.05 | 1.06 | 1.07 | 1.03 | 1.08 | 1.11 | 1.08 | 1.02 | 1.03 | 1.02 | 1.03 | 1.02 | 1.02 | 1.02 | 1.02 | 1.04 | 1.05 | 1.04 | 1.05 | 1.07 | 1.05 | 1.05 | 1.05 | 1.06 | 1.05 | 1.05 | 1.05 | 1.03 | 1.01 | 1.01 | 0.96 | 0.95 | 0.96 | 0.96 | 0.95 | 0.95 | 0.94 | 0.93 | 0.93 | 0.94 | 0.95 | 0.96 | 0.97
73575 |  | 0.93 | 0.92 | 0.92 | 0.95 | 0.94 | 0.93 | 0.93 | 0.94 | 0.96 | 0.96 | 0.98 | 0.98 | 0.98 | 0.98 | 0.98 | 0.96 | 0.93 | 0.94 | 0.94 | 0.93 | 0.9 | 0.9 | 0.89 | 0.87 | 0.89 | 0.9 | 0.91 | 0.93 | 0.96 | 0.96 | 0.94 | 0.95 | 0.98 | 0.99 | 0.98 | 1.04 | 1.05 | 1 | 1.01 | 0.98 | 0.99 | 0.98 | 1 | 1 | 0.99 | 0.98 | 0.99 | 0.97 | 0.96 | 0.99 | 0.94 | 0.94 | 0.92 | 0.91 | 0.92 | 0.91 | 0.91 | 0.92 | 0.92 | 0.92 | 0.94 | 0.98 | 1.02 | 1.04 | 1.05 | 1.07 | 1.06 | 1.04 | 1.06 | 1.07 | 1.09 | 1.09 | 1.08 | 1.05 | 1.03 | 1.01 | 1.02 | 1.02 | 1.03 | 1.05 | 1.02 | 0.99 | 1 | 1.03 | 1.02 | 1.05 | 1.04 | 1.03 | 1.03 | 1.04 | 1.04 | 1.03 | 1.07 | 1.07 | 1.04 | 1 | 0.95 | 0.95 | 0.98 | 0.98 | 0.99 | 1 | 0.99 | 0.99 | 0.96 | 0.98 | 0.98 | 0.99 | 1.06 | 1.02 | 0.98 | 1.03 | 1.05 | 1.04 | 1.05 | 1.05 | 1.09 | 1.09 | 1.1 | 1.11 | 1.07 | 1.11 | 1.15 | 1.11 | 1.05 | 1.06 | 1.06 | 1.06 | 1.05 | 1.05 | 1.05 | 1.05 | 1.07 | 1.09 | 1.07 | 1.09 | 1.11 | 1.09 | 1.09 | 1.09 | 1.1 | 1.09 | 1.09 | 1.08 | 1.06 | 1.05 | 1.04 | 0.99 | 0.97 | 0.99 | 0.99 | 0.98 | 0.98 | 0.97 | 0.96 | 0.96 | 0.97 | 0.99 | 0.99 | 1
73577 |  | 0.88 | 0.87 | 0.87 | 0.9 | 0.89 | 0.88 | 0.88 | 0.89 | 0.91 | 0.91 | 0.92 | 0.92 | 0.92 | 0.92 | 0.92 | 0.9 | 0.88 | 0.88 | 0.89 | 0.88 | 0.85 | 0.85 | 0.84 | 0.82 | 0.84 | 0.85 | 0.86 | 0.88 | 0.91 | 0.91 | 0.89 | 0.89 | 0.92 | 0.93 | 0.93 | 0.98 | 0.99 | 0.94 | 0.95 | 0.93 | 0.93 | 0.93 | 0.94 | 0.95 | 0.93 | 0.93 | 0.93 | 0.92 | 0.91 | 0.93 | 0.89 | 0.89 | 0.86 | 0.86 | 0.87 | 0.86 | 0.86 | 0.87 | 0.86 | 0.87 | 0.89 | 0.92 | 0.97 | 0.98 | 0.99 | 1 | 0.99 | 0.98 | 0.99 | 1 | 1.02 | 1.02 | 1.01 | 0.98 | 0.97 | 0.95 | 0.96 | 0.96 | 0.96 | 0.98 | 0.96 | 0.94 | 0.94 | 0.97 | 0.97 | 0.99 | 0.98 | 0.97 | 0.97 | 0.97 | 0.97 | 0.97 | 1 | 1 | 0.97 | 0.94 | 0.9 | 0.91 | 0.93 | 0.93 | 0.94 | 0.94 | 0.94 | 0.94 | 0.91 | 0.93 | 0.93 | 0.93 | 1 | 0.95 | 0.92 | 0.97 | 0.98 | 0.98 | 0.99 | 0.99 | 1.02 | 1.02 | 1.03 | 1.04 | 1 | 1.05 | 1.08 | 1.05 | 0.99 | 1 | 1 | 1 | 0.99 | 0.99 | 0.99 | 0.99 | 1.01 | 1.02 | 1.01 | 1.02 | 1.04 | 1.02 | 1.02 | 1.02 | 1.03 | 1.02 | 1.02 | 1.02 | 1 | 0.98 | 0.98 | 0.94 | 0.92 | 0.94 | 0.94 | 0.92 | 0.93 | 0.92 | 0.91 | 0.91 | 0.92 | 0.93 | 0.93 | 0.95
73579 |  | 0.89 | 0.88 | 0.88 | 0.91 | 0.9 | 0.89 | 0.89 | 0.9 | 0.92 | 0.92 | 0.93 | 0.93 | 0.93 | 0.93 | 0.93 | 0.91 | 0.89 | 0.89 | 0.9 | 0.89 | 0.86 | 0.86 | 0.85 | 0.83 | 0.85 | 0.86 | 0.87 | 0.89 | 0.92 | 0.92 | 0.9 | 0.9 | 0.93 | 0.94 | 0.94 | 0.99 | 1 | 0.95 | 0.96 | 0.94 | 0.94 | 0.94 | 0.95 | 0.96 | 0.94 | 0.94 | 0.94 | 0.93 | 0.92 | 0.94 | 0.9 | 0.9 | 0.87 | 0.87 | 0.87 | 0.87 | 0.87 | 0.88 | 0.87 | 0.88 | 0.9 | 0.93 | 0.98 | 0.99 | 1 | 1.01 | 1 | 0.99 | 1 | 1.01 | 1.03 | 1.04 | 1.03 | 0.99 | 0.98 | 0.96 | 0.97 | 0.97 | 0.97 | 1 | 0.97 | 0.95 | 0.95 | 0.98 | 0.98 | 1 | 0.99 | 0.98 | 0.98 | 0.99 | 0.98 | 0.98 | 1.01 | 1.01 | 0.99 | 0.95 | 0.91 | 0.91 | 0.94 | 0.94 | 0.94 | 0.95 | 0.95 | 0.95 | 0.92 | 0.94 | 0.94 | 0.94 | 1.01 | 0.97 | 0.93 | 0.98 | 0.99 | 0.99 | 1 | 1 | 1.04 | 1.04 | 1.04 | 1.06 | 1.02 | 1.06 | 1.1 | 1.06 | 1.01 | 1.01 | 1.01 | 1.01 | 1 | 1 | 1 | 1 | 1.02 | 1.03 | 1.02 | 1.03 | 1.05 | 1.03 | 1.03 | 1.03 | 1.04 | 1.03 | 1.04 | 1.03 | 1.01 | 0.99 | 0.99 | 0.95 | 0.93 | 0.95 | 0.95 | 0.93 | 0.93 | 0.93 | 0.92 | 0.92 | 0.93 | 0.94 | 0.94 | 0.96
73614 |  | 1.03 | 1.02 | 1.01 | 1.06 | 1.05 | 1.04 | 1.04 | 1.04 | 1.08 | 1.08 | 1.1 | 1.11 | 1.11 | 1.11 | 1.12 | 1.08 | 1.04 | 1.05 | 1.05 | 1.04 | 1.01 | 1 | 0.99 | 0.96 | 0.99 | 1 | 1.01 | 1.04 | 1.08 | 1.08 | 1.07 | 1.07 | 1.11 | 1.13 | 1.11 | 1.18 | 1.2 | 1.14 | 1.15 | 1.11 | 1.11 | 1.11 | 1.12 | 1.13 | 1.11 | 1.1 | 1.11 | 1.09 | 1.08 | 1.11 | 1.05 | 1.06 | 1.02 | 1.01 | 1.02 | 1.01 | 1.01 | 1.03 | 1.02 | 1.03 | 1.05 | 1.09 | 1.15 | 1.18 | 1.19 | 1.21 | 1.21 | 1.19 | 1.21 | 1.23 | 1.25 | 1.26 | 1.24 | 1.19 | 1.17 | 1.15 | 1.17 | 1.16 | 1.17 | 1.19 | 1.16 | 1.11 | 1.13 | 1.15 | 1.16 | 1.19 | 1.18 | 1.16 | 1.16 | 1.17 | 1.16 | 1.16 | 1.2 | 1.2 | 1.17 | 1.11 | 1.05 | 1.06 | 1.09 | 1.09 | 1.1 | 1.1 | 1.1 | 1.1 | 1.06 | 1.09 | 1.09 | 1.11 | 1.2 | 1.15 | 1.1 | 1.17 | 1.19 | 1.18 | 1.18 | 1.18 | 1.22 | 1.22 | 1.22 | 1.24 | 1.19 | 1.24 | 1.28 | 1.24 | 1.17 | 1.18 | 1.18 | 1.18 | 1.18 | 1.18 | 1.18 | 1.18 | 1.2 | 1.22 | 1.21 | 1.23 | 1.26 | 1.24 | 1.24 | 1.24 | 1.25 | 1.23 | 1.24 | 1.23 | 1.21 | 1.18 | 1.17 | 1.11 | 1.08 | 1.1 | 1.09 | 1.09 | 1.09 | 1.08 | 1.06 | 1.07 | 1.08 | 1.1 | 1.1 | 1.12
73630 |  | 1.02 | 1 | 1 | 1.04 | 1.04 | 1.03 | 1.03 | 1.03 | 1.06 | 1.06 | 1.09 | 1.09 | 1.09 | 1.09 | 1.1 | 1.07 | 1.03 | 1.03 | 1.04 | 1.03 | 1 | 0.99 | 0.98 | 0.95 | 0.98 | 0.99 | 1 | 1.03 | 1.07 | 1.07 | 1.05 | 1.05 | 1.09 | 1.11 | 1.09 | 1.16 | 1.17 | 1.12 | 1.13 | 1.09 | 1.09 | 1.09 | 1.1 | 1.11 | 1.09 | 1.08 | 1.1 | 1.08 | 1.07 | 1.09 | 1.04 | 1.05 | 1.01 | 1 | 1.01 | 1 | 1 | 1.02 | 1.02 | 1.02 | 1.04 | 1.08 | 1.14 | 1.16 | 1.17 | 1.19 | 1.18 | 1.16 | 1.19 | 1.2 | 1.23 | 1.23 | 1.22 | 1.17 | 1.15 | 1.13 | 1.14 | 1.14 | 1.14 | 1.17 | 1.14 | 1.1 | 1.11 | 1.14 | 1.14 | 1.17 | 1.16 | 1.15 | 1.15 | 1.15 | 1.15 | 1.15 | 1.19 | 1.19 | 1.15 | 1.1 | 1.04 | 1.04 | 1.08 | 1.08 | 1.08 | 1.09 | 1.09 | 1.09 | 1.05 | 1.07 | 1.08 | 1.1 | 1.19 | 1.13 | 1.09 | 1.15 | 1.17 | 1.17 | 1.17 | 1.17 | 1.21 | 1.21 | 1.21 | 1.23 | 1.18 | 1.23 | 1.27 | 1.22 | 1.16 | 1.17 | 1.17 | 1.17 | 1.16 | 1.17 | 1.16 | 1.16 | 1.19 | 1.21 | 1.19 | 1.21 | 1.24 | 1.22 | 1.22 | 1.22 | 1.23 | 1.21 | 1.22 | 1.21 | 1.19 | 1.17 | 1.16 | 1.1 | 1.07 | 1.09 | 1.09 | 1.08 | 1.08 | 1.07 | 1.05 | 1.06 | 1.07 | 1.09 | 1.09 | 1.11
73635 |  | 1 | 0.98 | 0.98 | 1.02 | 1.01 | 1 | 1 | 1 | 1.03 | 1.03 | 1.06 | 1.06 | 1.06 | 1.06 | 1.06 | 1.04 | 1 | 1.01 | 1.01 | 1 | 0.97 | 0.96 | 0.95 | 0.93 | 0.95 | 0.96 | 0.97 | 1 | 1.04 | 1.04 | 1.02 | 1.02 | 1.06 | 1.07 | 1.06 | 1.12 | 1.14 | 1.08 | 1.1 | 1.06 | 1.06 | 1.06 | 1.07 | 1.08 | 1.06 | 1.05 | 1.07 | 1.05 | 1.04 | 1.06 | 1.01 | 1.02 | 0.99 | 0.98 | 0.98 | 0.98 | 0.98 | 1 | 0.99 | 0.99 | 1.01 | 1.05 | 1.11 | 1.13 | 1.14 | 1.16 | 1.15 | 1.13 | 1.15 | 1.16 | 1.19 | 1.19 | 1.18 | 1.14 | 1.12 | 1.1 | 1.11 | 1.11 | 1.11 | 1.13 | 1.1 | 1.07 | 1.08 | 1.1 | 1.1 | 1.14 | 1.12 | 1.11 | 1.12 | 1.12 | 1.12 | 1.12 | 1.16 | 1.15 | 1.12 | 1.07 | 1.02 | 1.02 | 1.05 | 1.05 | 1.06 | 1.07 | 1.07 | 1.06 | 1.03 | 1.05 | 1.05 | 1.07 | 1.15 | 1.1 | 1.06 | 1.12 | 1.14 | 1.13 | 1.14 | 1.14 | 1.18 | 1.18 | 1.18 | 1.2 | 1.15 | 1.19 | 1.24 | 1.19 | 1.14 | 1.14 | 1.14 | 1.14 | 1.13 | 1.14 | 1.13 | 1.13 | 1.15 | 1.17 | 1.16 | 1.18 | 1.2 | 1.18 | 1.19 | 1.18 | 1.2 | 1.18 | 1.18 | 1.18 | 1.16 | 1.13 | 1.12 | 1.07 | 1.05 | 1.06 | 1.06 | 1.05 | 1.05 | 1.04 | 1.03 | 1.03 | 1.04 | 1.06 | 1.07 | 1.08
73642 |  | 0.89 | 0.88 | 0.88 | 0.91 | 0.9 | 0.89 | 0.89 | 0.9 | 0.92 | 0.92 | 0.94 | 0.94 | 0.94 | 0.93 | 0.94 | 0.92 | 0.89 | 0.89 | 0.9 | 0.89 | 0.86 | 0.86 | 0.85 | 0.83 | 0.85 | 0.86 | 0.87 | 0.89 | 0.92 | 0.92 | 0.9 | 0.91 | 0.94 | 0.95 | 0.94 | 0.99 | 1 | 0.96 | 0.97 | 0.94 | 0.94 | 0.94 | 0.95 | 0.96 | 0.94 | 0.94 | 0.94 | 0.93 | 0.92 | 0.94 | 0.9 | 0.9 | 0.87 | 0.86 | 0.87 | 0.87 | 0.87 | 0.88 | 0.87 | 0.88 | 0.9 | 0.93 | 0.98 | 0.99 | 1 | 1.02 | 1.01 | 0.99 | 1.01 | 1.02 | 1.04 | 1.04 | 1.03 | 1 | 0.98 | 0.96 | 0.97 | 0.97 | 0.98 | 1 | 0.98 | 0.95 | 0.95 | 0.98 | 0.98 | 1 | 0.99 | 0.98 | 0.98 | 0.99 | 0.98 | 0.98 | 1.01 | 1.01 | 0.99 | 0.95 | 0.91 | 0.92 | 0.94 | 0.94 | 0.95 | 0.96 | 0.95 | 0.95 | 0.92 | 0.94 | 0.94 | 0.95 | 1.01 | 0.97 | 0.93 | 0.98 | 0.99 | 0.99 | 1 | 1 | 1.03 | 1.03 | 1.04 | 1.05 | 1.01 | 1.06 | 1.1 | 1.06 | 1 | 1.01 | 1.01 | 1.01 | 1 | 1 | 1 | 1 | 1.02 | 1.03 | 1.02 | 1.03 | 1.05 | 1.04 | 1.04 | 1.03 | 1.05 | 1.03 | 1.04 | 1.03 | 1.01 | 1 | 0.99 | 0.95 | 0.93 | 0.95 | 0.95 | 0.93 | 0.93 | 0.93 | 0.92 | 0.92 | 0.93 | 0.94 | 0.94 | 0.96
73650 |  | 1.02 | 1 | 1 | 1.04 | 1.04 | 1.03 | 1.03 | 1.03 | 1.06 | 1.06 | 1.08 | 1.09 | 1.09 | 1.09 | 1.1 | 1.07 | 1.03 | 1.03 | 1.04 | 1.03 | 1 | 0.99 | 0.98 | 0.95 | 0.98 | 0.99 | 1 | 1.03 | 1.06 | 1.07 | 1.05 | 1.05 | 1.09 | 1.1 | 1.09 | 1.16 | 1.17 | 1.11 | 1.13 | 1.09 | 1.09 | 1.09 | 1.1 | 1.11 | 1.09 | 1.08 | 1.1 | 1.08 | 1.07 | 1.09 | 1.04 | 1.05 | 1.01 | 1 | 1.01 | 1 | 1 | 1.02 | 1.02 | 1.02 | 1.04 | 1.08 | 1.14 | 1.16 | 1.17 | 1.19 | 1.18 | 1.16 | 1.18 | 1.2 | 1.22 | 1.23 | 1.22 | 1.17 | 1.15 | 1.13 | 1.14 | 1.14 | 1.14 | 1.16 | 1.13 | 1.09 | 1.11 | 1.13 | 1.13 | 1.17 | 1.16 | 1.15 | 1.15 | 1.15 | 1.15 | 1.15 | 1.19 | 1.19 | 1.15 | 1.1 | 1.04 | 1.04 | 1.08 | 1.08 | 1.08 | 1.09 | 1.09 | 1.09 | 1.05 | 1.07 | 1.08 | 1.09 | 1.19 | 1.13 | 1.09 | 1.15 | 1.17 | 1.17 | 1.17 | 1.17 | 1.21 | 1.21 | 1.21 | 1.23 | 1.18 | 1.22 | 1.27 | 1.22 | 1.16 | 1.17 | 1.17 | 1.17 | 1.16 | 1.17 | 1.16 | 1.16 | 1.18 | 1.21 | 1.19 | 1.21 | 1.24 | 1.22 | 1.22 | 1.22 | 1.23 | 1.21 | 1.22 | 1.21 | 1.19 | 1.16 | 1.15 | 1.1 | 1.07 | 1.09 | 1.09 | 1.08 | 1.08 | 1.07 | 1.06 | 1.06 | 1.07 | 1.09 | 1.09 | 1.11
73655 |  | 1.02 | 1 | 1 | 1.04 | 1.03 | 1.02 | 1.02 | 1.02 | 1.06 | 1.05 | 1.08 | 1.08 | 1.09 | 1.09 | 1.09 | 1.06 | 1.02 | 1.03 | 1.03 | 1.02 | 0.99 | 0.98 | 0.97 | 0.94 | 0.97 | 0.98 | 0.99 | 1.02 | 1.06 | 1.06 | 1.04 | 1.05 | 1.08 | 1.1 | 1.08 | 1.15 | 1.16 | 1.11 | 1.12 | 1.08 | 1.08 | 1.08 | 1.1 | 1.1 | 1.08 | 1.07 | 1.09 | 1.07 | 1.06 | 1.09 | 1.03 | 1.04 | 1 | 1 | 1 | 1 | 0.99 | 1.01 | 1.01 | 1.01 | 1.03 | 1.07 | 1.13 | 1.15 | 1.16 | 1.18 | 1.17 | 1.15 | 1.18 | 1.19 | 1.21 | 1.22 | 1.21 | 1.16 | 1.14 | 1.12 | 1.13 | 1.13 | 1.14 | 1.16 | 1.13 | 1.09 | 1.1 | 1.13 | 1.13 | 1.16 | 1.15 | 1.14 | 1.14 | 1.14 | 1.14 | 1.14 | 1.18 | 1.18 | 1.14 | 1.09 | 1.04 | 1.04 | 1.07 | 1.07 | 1.08 | 1.08 | 1.08 | 1.08 | 1.04 | 1.07 | 1.07 | 1.09 | 1.18 | 1.12 | 1.08 | 1.14 | 1.16 | 1.16 | 1.16 | 1.16 | 1.2 | 1.2 | 1.2 | 1.22 | 1.17 | 1.22 | 1.26 | 1.21 | 1.16 | 1.16 | 1.16 | 1.16 | 1.15 | 1.16 | 1.16 | 1.15 | 1.18 | 1.2 | 1.18 | 1.2 | 1.23 | 1.21 | 1.21 | 1.21 | 1.22 | 1.2 | 1.21 | 1.2 | 1.18 | 1.16 | 1.15 | 1.09 | 1.06 | 1.08 | 1.08 | 1.07 | 1.07 | 1.06 | 1.05 | 1.05 | 1.06 | 1.08 | 1.08 | 1.1
73660 |  | 0.95 | 0.93 | 0.93 | 0.96 | 0.96 | 0.95 | 0.95 | 0.95 | 0.98 | 0.98 | 1 | 1 | 1 | 1 | 1 | 0.98 | 0.95 | 0.95 | 0.96 | 0.94 | 0.92 | 0.91 | 0.9 | 0.88 | 0.9 | 0.91 | 0.92 | 0.95 | 0.98 | 0.98 | 0.96 | 0.97 | 1 | 1.01 | 1.01 | 1.06 | 1.07 | 1.02 | 1.04 | 1 | 1 | 1 | 1.01 | 1.02 | 1 | 1 | 1.01 | 0.99 | 0.98 | 1 | 0.95 | 0.96 | 0.93 | 0.92 | 0.93 | 0.92 | 0.92 | 0.94 | 0.93 | 0.93 | 0.96 | 0.99 | 1.04 | 1.06 | 1.07 | 1.09 | 1.08 | 1.06 | 1.08 | 1.09 | 1.12 | 1.12 | 1.11 | 1.07 | 1.05 | 1.03 | 1.04 | 1.04 | 1.05 | 1.07 | 1.04 | 1.01 | 1.02 | 1.04 | 1.04 | 1.07 | 1.06 | 1.05 | 1.05 | 1.05 | 1.05 | 1.05 | 1.09 | 1.08 | 1.05 | 1.01 | 0.97 | 0.97 | 1 | 1 | 1 | 1.01 | 1.01 | 1.01 | 0.97 | 0.99 | 1 | 1.01 | 1.08 | 1.03 | 1 | 1.05 | 1.07 | 1.06 | 1.07 | 1.07 | 1.11 | 1.11 | 1.11 | 1.13 | 1.08 | 1.13 | 1.17 | 1.13 | 1.07 | 1.08 | 1.07 | 1.08 | 1.07 | 1.07 | 1.07 | 1.06 | 1.09 | 1.1 | 1.09 | 1.11 | 1.13 | 1.11 | 1.11 | 1.11 | 1.12 | 1.11 | 1.11 | 1.11 | 1.08 | 1.07 | 1.06 | 1.01 | 0.99 | 1 | 1 | 0.99 | 0.99 | 0.99 | 0.97 | 0.98 | 0.99 | 1 | 1 | 1.02
73663 |  | 0.98 | 0.97 | 0.96 | 1 | 0.99 | 0.98 | 0.98 | 0.99 | 1.02 | 1.01 | 1.04 | 1.04 | 1.04 | 1.04 | 1.04 | 1.02 | 0.98 | 0.99 | 0.99 | 0.98 | 0.95 | 0.95 | 0.94 | 0.91 | 0.94 | 0.95 | 0.96 | 0.98 | 1.02 | 1.02 | 1 | 1 | 1.04 | 1.05 | 1.04 | 1.1 | 1.11 | 1.06 | 1.08 | 1.04 | 1.04 | 1.04 | 1.05 | 1.06 | 1.04 | 1.03 | 1.05 | 1.03 | 1.02 | 1.04 | 1 | 1 | 0.97 | 0.96 | 0.97 | 0.96 | 0.96 | 0.98 | 0.97 | 0.98 | 1 | 1.03 | 1.08 | 1.1 | 1.12 | 1.13 | 1.13 | 1.11 | 1.13 | 1.14 | 1.16 | 1.17 | 1.15 | 1.11 | 1.09 | 1.07 | 1.08 | 1.08 | 1.09 | 1.11 | 1.08 | 1.05 | 1.06 | 1.08 | 1.08 | 1.11 | 1.1 | 1.09 | 1.1 | 1.1 | 1.1 | 1.09 | 1.13 | 1.13 | 1.1 | 1.05 | 1 | 1 | 1.04 | 1.03 | 1.04 | 1.05 | 1.05 | 1.05 | 1.01 | 1.03 | 1.03 | 1.05 | 1.13 | 1.08 | 1.04 | 1.1 | 1.12 | 1.11 | 1.12 | 1.12 | 1.16 | 1.16 | 1.16 | 1.18 | 1.13 | 1.17 | 1.22 | 1.17 | 1.12 | 1.12 | 1.12 | 1.12 | 1.11 | 1.11 | 1.11 | 1.11 | 1.13 | 1.15 | 1.14 | 1.15 | 1.18 | 1.16 | 1.16 | 1.16 | 1.17 | 1.16 | 1.16 | 1.15 | 1.13 | 1.11 | 1.1 | 1.05 | 1.03 | 1.04 | 1.04 | 1.03 | 1.04 | 1.03 | 1.01 | 1.02 | 1.03 | 1.04 | 1.05 | 1.07
73666 |  | 0.92 | 0.9 | 0.9 | 0.93 | 0.92 | 0.91 | 0.92 | 0.92 | 0.94 | 0.94 | 0.96 | 0.96 | 0.96 | 0.96 | 0.97 | 0.94 | 0.91 | 0.92 | 0.92 | 0.91 | 0.89 | 0.88 | 0.87 | 0.85 | 0.87 | 0.88 | 0.89 | 0.92 | 0.95 | 0.95 | 0.93 | 0.93 | 0.96 | 0.98 | 0.97 | 1.02 | 1.03 | 0.98 | 1 | 0.97 | 0.97 | 0.97 | 0.98 | 0.99 | 0.97 | 0.96 | 0.97 | 0.96 | 0.95 | 0.97 | 0.92 | 0.93 | 0.9 | 0.89 | 0.9 | 0.89 | 0.89 | 0.91 | 0.9 | 0.9 | 0.92 | 0.96 | 1 | 1.02 | 1.03 | 1.05 | 1.04 | 1.02 | 1.04 | 1.05 | 1.07 | 1.07 | 1.06 | 1.02 | 1.01 | 0.99 | 1 | 1 | 1 | 1.03 | 1 | 0.97 | 0.98 | 1 | 1.01 | 1.03 | 1.02 | 1.01 | 1.01 | 1.01 | 1.01 | 1.01 | 1.04 | 1.04 | 1.01 | 0.98 | 0.93 | 0.94 | 0.97 | 0.96 | 0.97 | 0.98 | 0.98 | 0.98 | 0.94 | 0.96 | 0.96 | 0.97 | 1.04 | 1 | 0.96 | 1.01 | 1.02 | 1.02 | 1.03 | 1.03 | 1.07 | 1.07 | 1.07 | 1.09 | 1.05 | 1.09 | 1.13 | 1.09 | 1.03 | 1.04 | 1.03 | 1.04 | 1.03 | 1.03 | 1.03 | 1.03 | 1.05 | 1.06 | 1.05 | 1.06 | 1.09 | 1.07 | 1.07 | 1.07 | 1.08 | 1.06 | 1.07 | 1.06 | 1.04 | 1.03 | 1.02 | 0.98 | 0.96 | 0.97 | 0.97 | 0.96 | 0.96 | 0.96 | 0.94 | 0.94 | 0.95 | 0.96 | 0.97 | 0.98
73667 |  | 0.86 | 0.85 | 0.85 | 0.87 | 0.87 | 0.86 | 0.86 | 0.86 | 0.88 | 0.88 | 0.9 | 0.9 | 0.9 | 0.9 | 0.9 | 0.88 | 0.85 | 0.86 | 0.86 | 0.85 | 0.83 | 0.83 | 0.82 | 0.8 | 0.82 | 0.83 | 0.84 | 0.86 | 0.88 | 0.88 | 0.87 | 0.87 | 0.9 | 0.91 | 0.91 | 0.95 | 0.96 | 0.92 | 0.93 | 0.9 | 0.9 | 0.9 | 0.91 | 0.92 | 0.91 | 0.9 | 0.9 | 0.89 | 0.88 | 0.9 | 0.86 | 0.86 | 0.84 | 0.83 | 0.84 | 0.84 | 0.84 | 0.85 | 0.84 | 0.85 | 0.86 | 0.9 | 0.94 | 0.95 | 0.96 | 0.97 | 0.97 | 0.95 | 0.96 | 0.97 | 0.99 | 0.99 | 0.98 | 0.95 | 0.94 | 0.92 | 0.93 | 0.93 | 0.93 | 0.95 | 0.93 | 0.91 | 0.92 | 0.94 | 0.94 | 0.96 | 0.95 | 0.94 | 0.94 | 0.95 | 0.95 | 0.94 | 0.97 | 0.97 | 0.95 | 0.91 | 0.88 | 0.88 | 0.91 | 0.91 | 0.91 | 0.92 | 0.92 | 0.92 | 0.89 | 0.9 | 0.91 | 0.91 | 0.97 | 0.93 | 0.89 | 0.94 | 0.95 | 0.95 | 0.96 | 0.96 | 0.99 | 0.99 | 1 | 1.01 | 0.98 | 1.02 | 1.05 | 1.02 | 0.97 | 0.98 | 0.97 | 0.97 | 0.96 | 0.96 | 0.96 | 0.96 | 0.98 | 0.99 | 0.98 | 0.99 | 1.01 | 0.99 | 0.99 | 0.99 | 1 | 0.99 | 1 | 0.99 | 0.97 | 0.96 | 0.95 | 0.91 | 0.9 | 0.91 | 0.91 | 0.9 | 0.9 | 0.9 | 0.88 | 0.89 | 0.9 | 0.9 | 0.91 | 0.92
73669 |  | 0.92 | 0.9 | 0.9 | 0.93 | 0.93 | 0.91 | 0.92 | 0.92 | 0.94 | 0.94 | 0.96 | 0.96 | 0.96 | 0.96 | 0.97 | 0.94 | 0.91 | 0.92 | 0.93 | 0.91 | 0.89 | 0.88 | 0.87 | 0.85 | 0.87 | 0.88 | 0.89 | 0.92 | 0.95 | 0.95 | 0.93 | 0.93 | 0.96 | 0.98 | 0.97 | 1.02 | 1.03 | 0.98 | 1 | 0.97 | 0.97 | 0.97 | 0.98 | 0.99 | 0.97 | 0.96 | 0.97 | 0.96 | 0.95 | 0.97 | 0.92 | 0.93 | 0.9 | 0.89 | 0.9 | 0.89 | 0.89 | 0.91 | 0.9 | 0.9 | 0.92 | 0.96 | 1 | 1.02 | 1.03 | 1.05 | 1.04 | 1.02 | 1.04 | 1.05 | 1.07 | 1.07 | 1.06 | 1.02 | 1.01 | 0.99 | 1 | 1 | 1 | 1.03 | 1 | 0.97 | 0.98 | 1.01 | 1.01 | 1.03 | 1.02 | 1.01 | 1.01 | 1.02 | 1.01 | 1.01 | 1.05 | 1.04 | 1.02 | 0.98 | 0.93 | 0.94 | 0.97 | 0.96 | 0.97 | 0.98 | 0.98 | 0.98 | 0.94 | 0.96 | 0.96 | 0.97 | 1.04 | 1 | 0.96 | 1.01 | 1.03 | 1.02 | 1.03 | 1.03 | 1.07 | 1.07 | 1.07 | 1.09 | 1.05 | 1.09 | 1.13 | 1.09 | 1.03 | 1.04 | 1.04 | 1.04 | 1.03 | 1.03 | 1.03 | 1.03 | 1.05 | 1.06 | 1.05 | 1.07 | 1.09 | 1.07 | 1.07 | 1.07 | 1.08 | 1.06 | 1.07 | 1.06 | 1.04 | 1.03 | 1.02 | 0.98 | 0.96 | 0.97 | 0.97 | 0.96 | 0.96 | 0.96 | 0.94 | 0.94 | 0.96 | 0.97 | 0.97 | 0.99
73728 |  | 1.06 | 1.04 | 1.04 | 1.08 | 1.07 | 1.07 | 1.07 | 1.07 | 1.11 | 1.1 | 1.13 | 1.14 | 1.14 | 1.15 | 1.15 | 1.11 | 1.07 | 1.08 | 1.08 | 1.07 | 1.04 | 1.03 | 1.01 | 0.99 | 1.02 | 1.03 | 1.04 | 1.07 | 1.11 | 1.12 | 1.1 | 1.11 | 1.15 | 1.16 | 1.15 | 1.22 | 1.24 | 1.17 | 1.19 | 1.14 | 1.14 | 1.14 | 1.15 | 1.16 | 1.13 | 1.13 | 1.14 | 1.12 | 1.11 | 1.14 | 1.08 | 1.09 | 1.05 | 1.04 | 1.04 | 1.04 | 1.04 | 1.06 | 1.05 | 1.05 | 1.08 | 1.12 | 1.19 | 1.21 | 1.23 | 1.25 | 1.24 | 1.23 | 1.25 | 1.27 | 1.29 | 1.3 | 1.28 | 1.23 | 1.21 | 1.18 | 1.2 | 1.2 | 1.2 | 1.22 | 1.19 | 1.14 | 1.16 | 1.19 | 1.19 | 1.23 | 1.21 | 1.2 | 1.19 | 1.2 | 1.2 | 1.19 | 1.24 | 1.23 | 1.2 | 1.14 | 1.08 | 1.08 | 1.12 | 1.12 | 1.12 | 1.13 | 1.13 | 1.13 | 1.09 | 1.12 | 1.12 | 1.14 | 1.24 | 1.18 | 1.13 | 1.2 | 1.22 | 1.21 | 1.21 | 1.21 | 1.25 | 1.25 | 1.26 | 1.27 | 1.22 | 1.27 | 1.32 | 1.26 | 1.2 | 1.2 | 1.21 | 1.21 | 1.2 | 1.21 | 1.21 | 1.2 | 1.23 | 1.25 | 1.24 | 1.26 | 1.29 | 1.28 | 1.28 | 1.28 | 1.29 | 1.27 | 1.27 | 1.26 | 1.24 | 1.22 | 1.2 | 1.14 | 1.11 | 1.12 | 1.12 | 1.11 | 1.11 | 1.1 | 1.09 | 1.09 | 1.1 | 1.12 | 1.13 | 1.15
73730 |  | 1 | 0.98 | 0.98 | 1.02 | 1.01 | 1.01 | 1.01 | 1.01 | 1.04 | 1.04 | 1.06 | 1.07 | 1.07 | 1.07 | 1.08 | 1.05 | 1.01 | 1.01 | 1.02 | 1.01 | 0.98 | 0.97 | 0.96 | 0.93 | 0.96 | 0.97 | 0.98 | 1.01 | 1.05 | 1.05 | 1.04 | 1.04 | 1.08 | 1.09 | 1.08 | 1.14 | 1.16 | 1.1 | 1.11 | 1.07 | 1.07 | 1.07 | 1.08 | 1.09 | 1.07 | 1.06 | 1.07 | 1.06 | 1.04 | 1.07 | 1.01 | 1.02 | 0.99 | 0.98 | 0.98 | 0.98 | 0.98 | 1 | 0.99 | 0.99 | 1.01 | 1.06 | 1.11 | 1.14 | 1.15 | 1.17 | 1.16 | 1.14 | 1.17 | 1.18 | 1.21 | 1.21 | 1.19 | 1.15 | 1.13 | 1.11 | 1.12 | 1.12 | 1.13 | 1.14 | 1.12 | 1.08 | 1.09 | 1.11 | 1.12 | 1.15 | 1.13 | 1.12 | 1.12 | 1.12 | 1.12 | 1.12 | 1.16 | 1.15 | 1.12 | 1.07 | 1.02 | 1.02 | 1.06 | 1.05 | 1.06 | 1.07 | 1.07 | 1.07 | 1.03 | 1.05 | 1.06 | 1.07 | 1.16 | 1.1 | 1.06 | 1.12 | 1.14 | 1.13 | 1.14 | 1.14 | 1.18 | 1.18 | 1.18 | 1.2 | 1.15 | 1.2 | 1.24 | 1.19 | 1.13 | 1.14 | 1.14 | 1.14 | 1.13 | 1.14 | 1.13 | 1.13 | 1.16 | 1.18 | 1.16 | 1.18 | 1.21 | 1.19 | 1.2 | 1.19 | 1.2 | 1.18 | 1.19 | 1.18 | 1.16 | 1.14 | 1.13 | 1.07 | 1.05 | 1.06 | 1.06 | 1.05 | 1.05 | 1.04 | 1.03 | 1.03 | 1.04 | 1.06 | 1.06 | 1.08
73732 |  | 0.92 | 0.9 | 0.9 | 0.93 | 0.93 | 0.92 | 0.92 | 0.92 | 0.95 | 0.94 | 0.96 | 0.96 | 0.97 | 0.97 | 0.97 | 0.95 | 0.92 | 0.92 | 0.93 | 0.91 | 0.89 | 0.89 | 0.87 | 0.85 | 0.88 | 0.89 | 0.9 | 0.92 | 0.95 | 0.95 | 0.93 | 0.94 | 0.97 | 0.98 | 0.97 | 1.02 | 1.03 | 0.99 | 1 | 0.97 | 0.97 | 0.97 | 0.98 | 0.99 | 0.97 | 0.96 | 0.97 | 0.96 | 0.95 | 0.97 | 0.92 | 0.93 | 0.9 | 0.89 | 0.9 | 0.89 | 0.89 | 0.91 | 0.9 | 0.9 | 0.92 | 0.96 | 1.01 | 1.02 | 1.04 | 1.05 | 1.04 | 1.02 | 1.04 | 1.05 | 1.07 | 1.08 | 1.06 | 1.03 | 1.01 | 0.99 | 1 | 1 | 1.01 | 1.03 | 1 | 0.97 | 0.98 | 1.01 | 1.01 | 1.03 | 1.02 | 1.01 | 1.01 | 1.02 | 1.01 | 1.01 | 1.05 | 1.04 | 1.02 | 0.98 | 0.93 | 0.94 | 0.97 | 0.96 | 0.97 | 0.98 | 0.98 | 0.98 | 0.94 | 0.96 | 0.97 | 0.97 | 1.04 | 1 | 0.96 | 1.01 | 1.03 | 1.02 | 1.03 | 1.03 | 1.07 | 1.07 | 1.08 | 1.09 | 1.05 | 1.09 | 1.13 | 1.09 | 1.03 | 1.04 | 1.04 | 1.04 | 1.03 | 1.03 | 1.03 | 1.03 | 1.05 | 1.06 | 1.05 | 1.07 | 1.09 | 1.07 | 1.07 | 1.07 | 1.08 | 1.07 | 1.07 | 1.07 | 1.04 | 1.03 | 1.02 | 0.98 | 0.96 | 0.97 | 0.97 | 0.96 | 0.96 | 0.96 | 0.94 | 0.95 | 0.96 | 0.97 | 0.97 | 0.99
73733 |  | 0.99 | 0.97 | 0.97 | 1.01 | 1 | 0.99 | 1 | 1 | 1.03 | 1.03 | 1.05 | 1.05 | 1.06 | 1.06 | 1.06 | 1.03 | 1 | 1 | 1 | 0.99 | 0.97 | 0.96 | 0.95 | 0.92 | 0.95 | 0.96 | 0.97 | 1 | 1.03 | 1.03 | 1.02 | 1.02 | 1.06 | 1.07 | 1.06 | 1.12 | 1.14 | 1.08 | 1.1 | 1.06 | 1.06 | 1.06 | 1.07 | 1.08 | 1.05 | 1.05 | 1.06 | 1.04 | 1.03 | 1.06 | 1 | 1.01 | 0.98 | 0.97 | 0.97 | 0.97 | 0.97 | 0.99 | 0.98 | 0.98 | 1 | 1.04 | 1.1 | 1.12 | 1.13 | 1.15 | 1.14 | 1.13 | 1.15 | 1.16 | 1.18 | 1.19 | 1.17 | 1.13 | 1.11 | 1.09 | 1.1 | 1.1 | 1.11 | 1.13 | 1.1 | 1.06 | 1.07 | 1.1 | 1.1 | 1.13 | 1.12 | 1.11 | 1.11 | 1.11 | 1.11 | 1.11 | 1.14 | 1.14 | 1.11 | 1.06 | 1.01 | 1.01 | 1.05 | 1.04 | 1.05 | 1.06 | 1.06 | 1.06 | 1.02 | 1.04 | 1.05 | 1.06 | 1.14 | 1.09 | 1.05 | 1.11 | 1.13 | 1.12 | 1.13 | 1.13 | 1.17 | 1.17 | 1.17 | 1.19 | 1.14 | 1.19 | 1.23 | 1.18 | 1.12 | 1.13 | 1.13 | 1.13 | 1.12 | 1.12 | 1.12 | 1.12 | 1.14 | 1.16 | 1.15 | 1.17 | 1.19 | 1.18 | 1.18 | 1.18 | 1.19 | 1.17 | 1.17 | 1.17 | 1.15 | 1.13 | 1.12 | 1.06 | 1.04 | 1.05 | 1.05 | 1.04 | 1.04 | 1.03 | 1.02 | 1.02 | 1.03 | 1.05 | 1.05 | 1.07
73734 |  | 1.04 | 1.02 | 1.02 | 1.06 | 1.06 | 1.05 | 1.05 | 1.05 | 1.09 | 1.09 | 1.11 | 1.12 | 1.12 | 1.12 | 1.13 | 1.1 | 1.05 | 1.06 | 1.06 | 1.05 | 1.02 | 1.01 | 1 | 0.97 | 1 | 1.01 | 1.02 | 1.05 | 1.1 | 1.1 | 1.08 | 1.09 | 1.13 | 1.14 | 1.12 | 1.2 | 1.21 | 1.15 | 1.17 | 1.12 | 1.12 | 1.12 | 1.13 | 1.14 | 1.12 | 1.11 | 1.12 | 1.11 | 1.09 | 1.12 | 1.06 | 1.07 | 1.03 | 1.02 | 1.02 | 1.02 | 1.02 | 1.04 | 1.03 | 1.04 | 1.06 | 1.11 | 1.16 | 1.19 | 1.21 | 1.23 | 1.22 | 1.2 | 1.22 | 1.24 | 1.27 | 1.27 | 1.26 | 1.21 | 1.19 | 1.16 | 1.18 | 1.17 | 1.18 | 1.2 | 1.17 | 1.12 | 1.14 | 1.17 | 1.17 | 1.2 | 1.19 | 1.18 | 1.17 | 1.18 | 1.17 | 1.17 | 1.21 | 1.21 | 1.18 | 1.12 | 1.06 | 1.06 | 1.1 | 1.1 | 1.11 | 1.11 | 1.11 | 1.11 | 1.07 | 1.1 | 1.1 | 1.12 | 1.21 | 1.16 | 1.11 | 1.18 | 1.2 | 1.19 | 1.19 | 1.19 | 1.23 | 1.23 | 1.24 | 1.25 | 1.2 | 1.25 | 1.29 | 1.25 | 1.18 | 1.19 | 1.19 | 1.19 | 1.18 | 1.19 | 1.19 | 1.18 | 1.21 | 1.23 | 1.22 | 1.24 | 1.27 | 1.26 | 1.26 | 1.25 | 1.26 | 1.24 | 1.25 | 1.24 | 1.22 | 1.19 | 1.18 | 1.12 | 1.09 | 1.11 | 1.1 | 1.1 | 1.1 | 1.09 | 1.07 | 1.07 | 1.09 | 1.1 | 1.11 | 1.13
73760 |  | 0.97 | 0.95 | 0.95 | 0.99 | 0.98 | 0.97 | 0.97 | 0.98 | 1 | 1 | 1.02 | 1.03 | 1.03 | 1.03 | 1.03 | 1.01 | 0.97 | 0.98 | 0.98 | 0.97 | 0.95 | 0.94 | 0.93 | 0.9 | 0.93 | 0.94 | 0.95 | 0.97 | 1.01 | 1.01 | 0.99 | 1 | 1.03 | 1.04 | 1.03 | 1.09 | 1.1 | 1.05 | 1.07 | 1.03 | 1.03 | 1.03 | 1.04 | 1.05 | 1.03 | 1.02 | 1.03 | 1.02 | 1.01 | 1.03 | 0.98 | 0.99 | 0.96 | 0.95 | 0.95 | 0.95 | 0.95 | 0.97 | 0.96 | 0.96 | 0.98 | 1.02 | 1.07 | 1.09 | 1.11 | 1.12 | 1.11 | 1.09 | 1.11 | 1.13 | 1.15 | 1.15 | 1.14 | 1.1 | 1.08 | 1.06 | 1.07 | 1.07 | 1.08 | 1.1 | 1.07 | 1.04 | 1.05 | 1.07 | 1.07 | 1.1 | 1.09 | 1.08 | 1.08 | 1.08 | 1.08 | 1.08 | 1.12 | 1.12 | 1.08 | 1.04 | 0.99 | 0.99 | 1.02 | 1.02 | 1.03 | 1.04 | 1.04 | 1.04 | 1 | 1.02 | 1.02 | 1.03 | 1.11 | 1.07 | 1.03 | 1.08 | 1.1 | 1.09 | 1.1 | 1.1 | 1.14 | 1.14 | 1.14 | 1.16 | 1.11 | 1.16 | 1.2 | 1.16 | 1.1 | 1.1 | 1.1 | 1.11 | 1.09 | 1.1 | 1.1 | 1.09 | 1.12 | 1.13 | 1.12 | 1.14 | 1.16 | 1.15 | 1.15 | 1.15 | 1.16 | 1.14 | 1.15 | 1.14 | 1.12 | 1.1 | 1.09 | 1.04 | 1.02 | 1.03 | 1.03 | 1.02 | 1.02 | 1.01 | 1 | 1 | 1.01 | 1.03 | 1.03 | 1.05
73765 |  | 0.99 | 0.97 | 0.97 | 1 | 1 | 0.99 | 0.99 | 0.99 | 1.02 | 1.02 | 1.04 | 1.05 | 1.05 | 1.05 | 1.06 | 1.03 | 0.99 | 1 | 1 | 0.99 | 0.96 | 0.96 | 0.94 | 0.92 | 0.95 | 0.96 | 0.97 | 0.99 | 1.03 | 1.03 | 1.01 | 1.02 | 1.05 | 1.06 | 1.05 | 1.12 | 1.13 | 1.07 | 1.09 | 1.05 | 1.05 | 1.05 | 1.06 | 1.07 | 1.05 | 1.04 | 1.05 | 1.04 | 1.03 | 1.05 | 1 | 1.01 | 0.97 | 0.97 | 0.97 | 0.97 | 0.97 | 0.98 | 0.98 | 0.98 | 1 | 1.04 | 1.09 | 1.11 | 1.13 | 1.14 | 1.14 | 1.12 | 1.14 | 1.15 | 1.17 | 1.18 | 1.17 | 1.12 | 1.1 | 1.08 | 1.1 | 1.1 | 1.1 | 1.12 | 1.09 | 1.06 | 1.07 | 1.09 | 1.09 | 1.13 | 1.11 | 1.1 | 1.1 | 1.11 | 1.1 | 1.1 | 1.14 | 1.14 | 1.11 | 1.06 | 1 | 1.01 | 1.04 | 1.04 | 1.05 | 1.05 | 1.05 | 1.05 | 1.02 | 1.04 | 1.04 | 1.05 | 1.14 | 1.09 | 1.05 | 1.1 | 1.12 | 1.12 | 1.12 | 1.12 | 1.16 | 1.16 | 1.17 | 1.18 | 1.14 | 1.18 | 1.22 | 1.18 | 1.12 | 1.12 | 1.12 | 1.13 | 1.11 | 1.12 | 1.12 | 1.11 | 1.14 | 1.16 | 1.14 | 1.16 | 1.19 | 1.17 | 1.17 | 1.17 | 1.18 | 1.16 | 1.17 | 1.16 | 1.14 | 1.12 | 1.11 | 1.06 | 1.03 | 1.05 | 1.05 | 1.04 | 1.04 | 1.03 | 1.02 | 1.02 | 1.03 | 1.05 | 1.05 | 1.07
73770 |  | 0.98 | 0.96 | 0.96 | 1 | 0.99 | 0.98 | 0.99 | 0.99 | 1.02 | 1.02 | 1.04 | 1.04 | 1.05 | 1.05 | 1.05 | 1.02 | 0.99 | 0.99 | 1 | 0.99 | 0.96 | 0.95 | 0.94 | 0.92 | 0.94 | 0.95 | 0.96 | 0.99 | 1.02 | 1.02 | 1.01 | 1.01 | 1.05 | 1.06 | 1.05 | 1.11 | 1.12 | 1.07 | 1.08 | 1.05 | 1.05 | 1.04 | 1.06 | 1.07 | 1.04 | 1.04 | 1.05 | 1.04 | 1.02 | 1.05 | 1 | 1 | 0.97 | 0.96 | 0.97 | 0.96 | 0.96 | 0.98 | 0.97 | 0.97 | 1 | 1.04 | 1.09 | 1.11 | 1.12 | 1.14 | 1.13 | 1.11 | 1.13 | 1.15 | 1.17 | 1.17 | 1.16 | 1.12 | 1.1 | 1.08 | 1.09 | 1.09 | 1.09 | 1.11 | 1.09 | 1.05 | 1.06 | 1.09 | 1.09 | 1.12 | 1.11 | 1.1 | 1.1 | 1.1 | 1.1 | 1.1 | 1.13 | 1.13 | 1.1 | 1.05 | 1 | 1 | 1.04 | 1.03 | 1.04 | 1.05 | 1.05 | 1.05 | 1.01 | 1.03 | 1.04 | 1.05 | 1.13 | 1.08 | 1.04 | 1.1 | 1.12 | 1.11 | 1.12 | 1.12 | 1.16 | 1.16 | 1.16 | 1.18 | 1.13 | 1.18 | 1.22 | 1.17 | 1.11 | 1.12 | 1.12 | 1.12 | 1.11 | 1.11 | 1.11 | 1.11 | 1.13 | 1.15 | 1.14 | 1.16 | 1.18 | 1.17 | 1.17 | 1.16 | 1.18 | 1.16 | 1.16 | 1.16 | 1.14 | 1.12 | 1.11 | 1.06 | 1.03 | 1.05 | 1.04 | 1.03 | 1.04 | 1.03 | 1.01 | 1.02 | 1.03 | 1.04 | 1.05 | 1.06
73773 |  | 0.91 | 0.9 | 0.9 | 0.93 | 0.92 | 0.91 | 0.91 | 0.92 | 0.94 | 0.94 | 0.96 | 0.96 | 0.96 | 0.96 | 0.96 | 0.94 | 0.91 | 0.92 | 0.92 | 0.91 | 0.89 | 0.88 | 0.87 | 0.85 | 0.87 | 0.88 | 0.89 | 0.91 | 0.95 | 0.95 | 0.93 | 0.93 | 0.96 | 0.97 | 0.97 | 1.02 | 1.03 | 0.98 | 1 | 0.96 | 0.96 | 0.96 | 0.98 | 0.98 | 0.97 | 0.96 | 0.97 | 0.95 | 0.94 | 0.96 | 0.92 | 0.92 | 0.9 | 0.89 | 0.9 | 0.89 | 0.89 | 0.9 | 0.9 | 0.9 | 0.92 | 0.96 | 1 | 1.02 | 1.03 | 1.04 | 1.04 | 1.02 | 1.04 | 1.05 | 1.07 | 1.07 | 1.06 | 1.02 | 1.01 | 0.99 | 1 | 1 | 1 | 1.02 | 1 | 0.97 | 0.98 | 1 | 1.01 | 1.03 | 1.02 | 1.01 | 1.01 | 1.01 | 1.01 | 1.01 | 1.04 | 1.04 | 1.01 | 0.97 | 0.93 | 0.94 | 0.97 | 0.96 | 0.97 | 0.98 | 0.98 | 0.98 | 0.94 | 0.96 | 0.96 | 0.97 | 1.04 | 0.99 | 0.96 | 1.01 | 1.02 | 1.02 | 1.03 | 1.03 | 1.06 | 1.07 | 1.07 | 1.09 | 1.04 | 1.09 | 1.13 | 1.09 | 1.03 | 1.04 | 1.03 | 1.04 | 1.02 | 1.03 | 1.02 | 1.02 | 1.05 | 1.06 | 1.05 | 1.06 | 1.08 | 1.07 | 1.07 | 1.07 | 1.08 | 1.06 | 1.07 | 1.06 | 1.04 | 1.03 | 1.02 | 0.98 | 0.96 | 0.97 | 0.97 | 0.96 | 0.96 | 0.95 | 0.94 | 0.94 | 0.95 | 0.96 | 0.97 | 0.98
73776 |  | 1.02 | 1 | 1 | 1.04 | 1.03 | 1.02 | 1.03 | 1.03 | 1.06 | 1.06 | 1.08 | 1.09 | 1.09 | 1.09 | 1.1 | 1.07 | 1.03 | 1.03 | 1.04 | 1.03 | 1 | 0.99 | 0.98 | 0.95 | 0.98 | 0.99 | 1 | 1.03 | 1.07 | 1.07 | 1.05 | 1.05 | 1.09 | 1.11 | 1.09 | 1.16 | 1.17 | 1.12 | 1.13 | 1.09 | 1.09 | 1.09 | 1.1 | 1.11 | 1.09 | 1.08 | 1.09 | 1.08 | 1.06 | 1.09 | 1.04 | 1.04 | 1.01 | 1 | 1 | 1 | 1 | 1.02 | 1.01 | 1.01 | 1.04 | 1.08 | 1.13 | 1.16 | 1.17 | 1.19 | 1.18 | 1.16 | 1.18 | 1.2 | 1.22 | 1.23 | 1.22 | 1.17 | 1.15 | 1.13 | 1.14 | 1.14 | 1.14 | 1.16 | 1.13 | 1.09 | 1.11 | 1.13 | 1.14 | 1.17 | 1.16 | 1.15 | 1.14 | 1.15 | 1.15 | 1.14 | 1.18 | 1.18 | 1.15 | 1.09 | 1.04 | 1.04 | 1.08 | 1.07 | 1.08 | 1.09 | 1.09 | 1.09 | 1.05 | 1.07 | 1.08 | 1.09 | 1.18 | 1.13 | 1.08 | 1.15 | 1.17 | 1.16 | 1.16 | 1.17 | 1.21 | 1.21 | 1.21 | 1.23 | 1.18 | 1.22 | 1.26 | 1.22 | 1.16 | 1.16 | 1.16 | 1.17 | 1.16 | 1.16 | 1.16 | 1.16 | 1.18 | 1.2 | 1.19 | 1.21 | 1.24 | 1.22 | 1.22 | 1.22 | 1.23 | 1.21 | 1.21 | 1.21 | 1.19 | 1.16 | 1.15 | 1.1 | 1.07 | 1.08 | 1.08 | 1.07 | 1.08 | 1.07 | 1.05 | 1.05 | 1.07 | 1.08 | 1.09 | 1.11
73779 |  | 1.02 | 1 | 1 | 1.04 | 1.03 | 1.02 | 1.02 | 1.02 | 1.06 | 1.06 | 1.08 | 1.08 | 1.09 | 1.09 | 1.09 | 1.06 | 1.03 | 1.03 | 1.03 | 1.02 | 0.99 | 0.99 | 0.97 | 0.95 | 0.98 | 0.98 | 1 | 1.02 | 1.06 | 1.06 | 1.05 | 1.05 | 1.09 | 1.1 | 1.08 | 1.15 | 1.17 | 1.11 | 1.13 | 1.09 | 1.09 | 1.09 | 1.1 | 1.11 | 1.08 | 1.08 | 1.09 | 1.08 | 1.06 | 1.09 | 1.04 | 1.04 | 1.01 | 1 | 1 | 1 | 1 | 1.02 | 1.01 | 1.01 | 1.04 | 1.08 | 1.13 | 1.15 | 1.17 | 1.19 | 1.18 | 1.16 | 1.18 | 1.2 | 1.22 | 1.23 | 1.21 | 1.16 | 1.14 | 1.12 | 1.14 | 1.14 | 1.14 | 1.16 | 1.13 | 1.09 | 1.1 | 1.13 | 1.13 | 1.17 | 1.15 | 1.14 | 1.14 | 1.15 | 1.14 | 1.14 | 1.18 | 1.18 | 1.15 | 1.09 | 1.04 | 1.04 | 1.08 | 1.07 | 1.08 | 1.09 | 1.09 | 1.09 | 1.05 | 1.07 | 1.07 | 1.09 | 1.18 | 1.13 | 1.08 | 1.15 | 1.17 | 1.16 | 1.17 | 1.17 | 1.21 | 1.21 | 1.21 | 1.23 | 1.18 | 1.22 | 1.26 | 1.22 | 1.16 | 1.16 | 1.16 | 1.17 | 1.16 | 1.16 | 1.16 | 1.15 | 1.18 | 1.2 | 1.19 | 1.21 | 1.23 | 1.22 | 1.22 | 1.22 | 1.23 | 1.21 | 1.21 | 1.21 | 1.19 | 1.16 | 1.15 | 1.1 | 1.07 | 1.08 | 1.08 | 1.07 | 1.08 | 1.07 | 1.05 | 1.05 | 1.07 | 1.08 | 1.09 | 1.11
74072 |  | 1.1 | 1.08 | 1.07 | 1.13 | 1.11 | 1.11 | 1.11 | 1.11 | 1.15 | 1.15 | 1.18 | 1.18 | 1.19 | 1.19 | 1.19 | 1.15 | 1.11 | 1.11 | 1.11 | 1.1 | 1.07 | 1.06 | 1.05 | 1.02 | 1.05 | 1.06 | 1.07 | 1.11 | 1.15 | 1.16 | 1.15 | 1.15 | 1.19 | 1.21 | 1.19 | 1.27 | 1.29 | 1.23 | 1.25 | 1.19 | 1.19 | 1.18 | 1.2 | 1.2 | 1.18 | 1.17 | 1.18 | 1.16 | 1.15 | 1.18 | 1.11 | 1.12 | 1.08 | 1.07 | 1.07 | 1.07 | 1.07 | 1.09 | 1.09 | 1.09 | 1.12 | 1.17 | 1.23 | 1.27 | 1.28 | 1.31 | 1.3 | 1.28 | 1.31 | 1.33 | 1.36 | 1.36 | 1.34 | 1.29 | 1.27 | 1.23 | 1.25 | 1.25 | 1.25 | 1.27 | 1.23 | 1.18 | 1.2 | 1.23 | 1.23 | 1.27 | 1.25 | 1.24 | 1.24 | 1.25 | 1.24 | 1.24 | 1.29 | 1.29 | 1.24 | 1.18 | 1.12 | 1.12 | 1.17 | 1.16 | 1.17 | 1.17 | 1.17 | 1.17 | 1.13 | 1.16 | 1.17 | 1.19 | 1.29 | 1.23 | 1.17 | 1.25 | 1.27 | 1.27 | 1.26 | 1.26 | 1.3 | 1.3 | 1.3 | 1.32 | 1.26 | 1.32 | 1.37 | 1.31 | 1.25 | 1.25 | 1.25 | 1.26 | 1.26 | 1.26 | 1.26 | 1.25 | 1.28 | 1.31 | 1.29 | 1.32 | 1.35 | 1.34 | 1.34 | 1.33 | 1.34 | 1.32 | 1.33 | 1.32 | 1.3 | 1.26 | 1.25 | 1.18 | 1.15 | 1.16 | 1.16 | 1.16 | 1.16 | 1.15 | 1.13 | 1.13 | 1.15 | 1.17 | 1.18 | 1.2
74074 |  | 1.01 | 1 | 0.99 | 1.03 | 1.03 | 1.02 | 1.02 | 1.02 | 1.05 | 1.05 | 1.07 | 1.07 | 1.08 | 1.07 | 1.08 | 1.05 | 1.01 | 1.02 | 1.02 | 1.01 | 0.98 | 0.98 | 0.96 | 0.94 | 0.96 | 0.97 | 0.99 | 1.01 | 1.05 | 1.05 | 1.03 | 1.04 | 1.07 | 1.09 | 1.07 | 1.14 | 1.15 | 1.1 | 1.12 | 1.08 | 1.08 | 1.08 | 1.09 | 1.1 | 1.07 | 1.07 | 1.08 | 1.07 | 1.05 | 1.08 | 1.02 | 1.03 | 1 | 0.99 | 0.99 | 0.99 | 0.99 | 1.01 | 1 | 1.01 | 1.03 | 1.07 | 1.12 | 1.14 | 1.16 | 1.18 | 1.17 | 1.15 | 1.17 | 1.19 | 1.21 | 1.21 | 1.2 | 1.15 | 1.13 | 1.11 | 1.12 | 1.12 | 1.12 | 1.14 | 1.12 | 1.08 | 1.09 | 1.12 | 1.12 | 1.15 | 1.14 | 1.13 | 1.13 | 1.14 | 1.13 | 1.13 | 1.18 | 1.18 | 1.14 | 1.09 | 1.03 | 1.04 | 1.07 | 1.07 | 1.07 | 1.08 | 1.08 | 1.08 | 1.04 | 1.06 | 1.07 | 1.09 | 1.17 | 1.12 | 1.08 | 1.14 | 1.16 | 1.15 | 1.16 | 1.16 | 1.2 | 1.2 | 1.19 | 1.22 | 1.17 | 1.21 | 1.26 | 1.21 | 1.15 | 1.16 | 1.16 | 1.16 | 1.15 | 1.15 | 1.15 | 1.15 | 1.17 | 1.19 | 1.18 | 1.19 | 1.22 | 1.2 | 1.21 | 1.2 | 1.21 | 1.2 | 1.2 | 1.2 | 1.18 | 1.15 | 1.14 | 1.09 | 1.06 | 1.08 | 1.08 | 1.07 | 1.07 | 1.06 | 1.05 | 1.05 | 1.06 | 1.08 | 1.09 | 1.11
74076 |  | 1.07 | 1.05 | 1.04 | 1.09 | 1.08 | 1.07 | 1.08 | 1.08 | 1.11 | 1.11 | 1.14 | 1.14 | 1.15 | 1.15 | 1.15 | 1.11 | 1.07 | 1.08 | 1.08 | 1.07 | 1.04 | 1.03 | 1.02 | 0.99 | 1.02 | 1.03 | 1.04 | 1.07 | 1.12 | 1.12 | 1.11 | 1.11 | 1.15 | 1.16 | 1.15 | 1.23 | 1.24 | 1.18 | 1.2 | 1.15 | 1.15 | 1.15 | 1.16 | 1.16 | 1.14 | 1.13 | 1.14 | 1.13 | 1.11 | 1.14 | 1.08 | 1.08 | 1.05 | 1.04 | 1.04 | 1.04 | 1.04 | 1.06 | 1.05 | 1.06 | 1.08 | 1.13 | 1.19 | 1.22 | 1.24 | 1.26 | 1.25 | 1.23 | 1.26 | 1.28 | 1.3 | 1.31 | 1.29 | 1.24 | 1.22 | 1.19 | 1.21 | 1.2 | 1.21 | 1.22 | 1.19 | 1.14 | 1.16 | 1.19 | 1.19 | 1.23 | 1.21 | 1.2 | 1.2 | 1.21 | 1.2 | 1.2 | 1.25 | 1.25 | 1.2 | 1.15 | 1.09 | 1.09 | 1.13 | 1.13 | 1.13 | 1.14 | 1.14 | 1.14 | 1.1 | 1.13 | 1.13 | 1.15 | 1.25 | 1.19 | 1.14 | 1.21 | 1.23 | 1.22 | 1.22 | 1.22 | 1.26 | 1.26 | 1.26 | 1.28 | 1.23 | 1.28 | 1.33 | 1.28 | 1.21 | 1.22 | 1.22 | 1.22 | 1.22 | 1.22 | 1.22 | 1.21 | 1.24 | 1.26 | 1.25 | 1.27 | 1.3 | 1.29 | 1.29 | 1.28 | 1.29 | 1.27 | 1.28 | 1.28 | 1.25 | 1.22 | 1.21 | 1.15 | 1.12 | 1.13 | 1.13 | 1.12 | 1.13 | 1.12 | 1.1 | 1.1 | 1.11 | 1.13 | 1.14 | 1.16
74078 |  | 1.04 | 1.03 | 1.02 | 1.07 | 1.06 | 1.05 | 1.05 | 1.05 | 1.08 | 1.08 | 1.11 | 1.11 | 1.11 | 1.11 | 1.12 | 1.08 | 1.05 | 1.05 | 1.05 | 1.05 | 1.02 | 1.01 | 0.99 | 0.96 | 0.99 | 1.01 | 1.02 | 1.04 | 1.09 | 1.09 | 1.07 | 1.07 | 1.11 | 1.13 | 1.11 | 1.18 | 1.2 | 1.14 | 1.16 | 1.12 | 1.12 | 1.11 | 1.13 | 1.14 | 1.11 | 1.1 | 1.12 | 1.1 | 1.09 | 1.11 | 1.06 | 1.06 | 1.03 | 1.02 | 1.02 | 1.02 | 1.02 | 1.04 | 1.04 | 1.04 | 1.06 | 1.1 | 1.16 | 1.19 | 1.2 | 1.22 | 1.21 | 1.19 | 1.22 | 1.23 | 1.26 | 1.26 | 1.25 | 1.2 | 1.18 | 1.15 | 1.17 | 1.16 | 1.16 | 1.19 | 1.15 | 1.11 | 1.13 | 1.16 | 1.16 | 1.19 | 1.18 | 1.17 | 1.17 | 1.18 | 1.17 | 1.17 | 1.22 | 1.22 | 1.18 | 1.12 | 1.07 | 1.07 | 1.11 | 1.1 | 1.11 | 1.12 | 1.12 | 1.12 | 1.07 | 1.1 | 1.11 | 1.12 | 1.22 | 1.16 | 1.11 | 1.18 | 1.2 | 1.2 | 1.2 | 1.2 | 1.24 | 1.24 | 1.23 | 1.26 | 1.2 | 1.25 | 1.3 | 1.25 | 1.19 | 1.2 | 1.19 | 1.2 | 1.19 | 1.19 | 1.19 | 1.19 | 1.21 | 1.23 | 1.22 | 1.24 | 1.26 | 1.25 | 1.25 | 1.25 | 1.26 | 1.24 | 1.25 | 1.25 | 1.22 | 1.19 | 1.18 | 1.13 | 1.1 | 1.11 | 1.11 | 1.1 | 1.11 | 1.1 | 1.08 | 1.08 | 1.1 | 1.12 | 1.12 | 1.14
74080 |  | 1.04 | 1.02 | 1.02 | 1.06 | 1.05 | 1.04 | 1.04 | 1.05 | 1.08 | 1.08 | 1.1 | 1.1 | 1.11 | 1.11 | 1.11 | 1.08 | 1.04 | 1.05 | 1.05 | 1.04 | 1.01 | 1 | 0.99 | 0.96 | 0.99 | 1 | 1.01 | 1.04 | 1.08 | 1.08 | 1.07 | 1.07 | 1.1 | 1.12 | 1.1 | 1.18 | 1.19 | 1.13 | 1.15 | 1.11 | 1.11 | 1.11 | 1.12 | 1.13 | 1.11 | 1.1 | 1.11 | 1.1 | 1.08 | 1.11 | 1.05 | 1.06 | 1.03 | 1.02 | 1.02 | 1.02 | 1.02 | 1.04 | 1.03 | 1.04 | 1.06 | 1.1 | 1.16 | 1.18 | 1.2 | 1.21 | 1.21 | 1.18 | 1.21 | 1.23 | 1.25 | 1.25 | 1.24 | 1.19 | 1.17 | 1.15 | 1.16 | 1.16 | 1.16 | 1.18 | 1.15 | 1.11 | 1.12 | 1.15 | 1.15 | 1.19 | 1.17 | 1.16 | 1.16 | 1.17 | 1.17 | 1.17 | 1.21 | 1.21 | 1.17 | 1.12 | 1.06 | 1.07 | 1.1 | 1.1 | 1.1 | 1.11 | 1.11 | 1.11 | 1.07 | 1.09 | 1.1 | 1.12 | 1.21 | 1.16 | 1.11 | 1.17 | 1.19 | 1.19 | 1.19 | 1.2 | 1.24 | 1.23 | 1.23 | 1.25 | 1.2 | 1.25 | 1.29 | 1.25 | 1.19 | 1.19 | 1.19 | 1.2 | 1.19 | 1.19 | 1.19 | 1.18 | 1.21 | 1.23 | 1.21 | 1.23 | 1.26 | 1.24 | 1.25 | 1.24 | 1.25 | 1.24 | 1.24 | 1.24 | 1.22 | 1.19 | 1.18 | 1.12 | 1.09 | 1.11 | 1.11 | 1.1 | 1.1 | 1.09 | 1.08 | 1.08 | 1.09 | 1.11 | 1.12 | 1.14
74081 |  | 1.06 | 1.04 | 1.04 | 1.08 | 1.07 | 1.06 | 1.06 | 1.06 | 1.1 | 1.09 | 1.12 | 1.12 | 1.13 | 1.13 | 1.13 | 1.1 | 1.06 | 1.06 | 1.07 | 1.06 | 1.03 | 1.02 | 1.01 | 0.98 | 1.01 | 1.02 | 1.03 | 1.06 | 1.1 | 1.1 | 1.08 | 1.09 | 1.12 | 1.14 | 1.12 | 1.2 | 1.21 | 1.15 | 1.17 | 1.13 | 1.13 | 1.13 | 1.14 | 1.15 | 1.12 | 1.12 | 1.13 | 1.12 | 1.1 | 1.13 | 1.07 | 1.08 | 1.04 | 1.03 | 1.04 | 1.04 | 1.03 | 1.06 | 1.05 | 1.05 | 1.07 | 1.11 | 1.18 | 1.2 | 1.22 | 1.24 | 1.23 | 1.21 | 1.23 | 1.25 | 1.27 | 1.28 | 1.26 | 1.21 | 1.19 | 1.17 | 1.18 | 1.18 | 1.18 | 1.2 | 1.17 | 1.13 | 1.14 | 1.17 | 1.17 | 1.21 | 1.19 | 1.18 | 1.18 | 1.19 | 1.19 | 1.19 | 1.24 | 1.24 | 1.19 | 1.14 | 1.08 | 1.08 | 1.12 | 1.11 | 1.12 | 1.13 | 1.13 | 1.13 | 1.08 | 1.11 | 1.12 | 1.14 | 1.23 | 1.18 | 1.13 | 1.19 | 1.22 | 1.21 | 1.22 | 1.22 | 1.26 | 1.26 | 1.25 | 1.28 | 1.22 | 1.27 | 1.31 | 1.27 | 1.21 | 1.21 | 1.21 | 1.22 | 1.21 | 1.21 | 1.21 | 1.2 | 1.23 | 1.25 | 1.24 | 1.25 | 1.28 | 1.27 | 1.27 | 1.27 | 1.28 | 1.26 | 1.27 | 1.26 | 1.24 | 1.21 | 1.2 | 1.14 | 1.11 | 1.13 | 1.13 | 1.12 | 1.12 | 1.11 | 1.09 | 1.1 | 1.11 | 1.13 | 1.14 | 1.16
74172 |  | 1.07 | 1.05 | 1.05 | 1.09 | 1.08 | 1.08 | 1.08 | 1.08 | 1.11 | 1.11 | 1.14 | 1.14 | 1.15 | 1.14 | 1.15 | 1.11 | 1.07 | 1.08 | 1.08 | 1.07 | 1.04 | 1.03 | 1.02 | 0.99 | 1.02 | 1.03 | 1.04 | 1.07 | 1.12 | 1.12 | 1.1 | 1.1 | 1.14 | 1.16 | 1.14 | 1.22 | 1.24 | 1.18 | 1.2 | 1.15 | 1.15 | 1.15 | 1.16 | 1.17 | 1.14 | 1.13 | 1.15 | 1.13 | 1.11 | 1.14 | 1.08 | 1.09 | 1.05 | 1.04 | 1.05 | 1.04 | 1.04 | 1.07 | 1.06 | 1.06 | 1.09 | 1.13 | 1.19 | 1.22 | 1.24 | 1.26 | 1.25 | 1.23 | 1.26 | 1.27 | 1.3 | 1.3 | 1.29 | 1.24 | 1.22 | 1.19 | 1.2 | 1.2 | 1.2 | 1.22 | 1.19 | 1.14 | 1.16 | 1.19 | 1.19 | 1.22 | 1.21 | 1.2 | 1.2 | 1.21 | 1.21 | 1.2 | 1.25 | 1.25 | 1.21 | 1.15 | 1.09 | 1.09 | 1.13 | 1.13 | 1.13 | 1.14 | 1.14 | 1.14 | 1.1 | 1.13 | 1.13 | 1.15 | 1.25 | 1.19 | 1.14 | 1.21 | 1.23 | 1.23 | 1.23 | 1.23 | 1.27 | 1.27 | 1.26 | 1.29 | 1.23 | 1.28 | 1.33 | 1.28 | 1.22 | 1.22 | 1.22 | 1.23 | 1.22 | 1.23 | 1.22 | 1.22 | 1.25 | 1.27 | 1.25 | 1.27 | 1.3 | 1.29 | 1.29 | 1.29 | 1.3 | 1.28 | 1.28 | 1.28 | 1.25 | 1.22 | 1.21 | 1.15 | 1.12 | 1.14 | 1.13 | 1.13 | 1.13 | 1.12 | 1.1 | 1.11 | 1.12 | 1.14 | 1.15 | 1.17
74177 |  | 1.06 | 1.04 | 1.04 | 1.09 | 1.08 | 1.07 | 1.07 | 1.07 | 1.1 | 1.1 | 1.13 | 1.13 | 1.14 | 1.13 | 1.14 | 1.1 | 1.06 | 1.07 | 1.07 | 1.06 | 1.03 | 1.03 | 1.01 | 0.98 | 1.01 | 1.02 | 1.03 | 1.06 | 1.11 | 1.11 | 1.09 | 1.09 | 1.13 | 1.15 | 1.13 | 1.21 | 1.22 | 1.17 | 1.18 | 1.14 | 1.14 | 1.14 | 1.15 | 1.16 | 1.13 | 1.12 | 1.14 | 1.12 | 1.1 | 1.13 | 1.07 | 1.08 | 1.05 | 1.04 | 1.04 | 1.04 | 1.04 | 1.06 | 1.05 | 1.06 | 1.08 | 1.12 | 1.18 | 1.21 | 1.23 | 1.25 | 1.24 | 1.22 | 1.24 | 1.26 | 1.28 | 1.29 | 1.28 | 1.23 | 1.2 | 1.18 | 1.19 | 1.19 | 1.19 | 1.21 | 1.18 | 1.13 | 1.15 | 1.18 | 1.18 | 1.21 | 1.2 | 1.19 | 1.19 | 1.2 | 1.2 | 1.2 | 1.24 | 1.24 | 1.2 | 1.14 | 1.09 | 1.09 | 1.13 | 1.12 | 1.13 | 1.13 | 1.14 | 1.13 | 1.09 | 1.12 | 1.13 | 1.14 | 1.24 | 1.18 | 1.13 | 1.2 | 1.22 | 1.22 | 1.22 | 1.22 | 1.26 | 1.26 | 1.26 | 1.28 | 1.23 | 1.27 | 1.32 | 1.27 | 1.21 | 1.22 | 1.22 | 1.22 | 1.21 | 1.22 | 1.22 | 1.21 | 1.24 | 1.26 | 1.24 | 1.26 | 1.29 | 1.28 | 1.28 | 1.28 | 1.29 | 1.27 | 1.27 | 1.27 | 1.25 | 1.21 | 1.2 | 1.14 | 1.12 | 1.13 | 1.13 | 1.12 | 1.13 | 1.12 | 1.1 | 1.1 | 1.12 | 1.14 | 1.14 | 1.16
74182 |  | 1.04 | 1.03 | 1.02 | 1.07 | 1.06 | 1.05 | 1.05 | 1.05 | 1.08 | 1.08 | 1.11 | 1.11 | 1.11 | 1.11 | 1.11 | 1.08 | 1.04 | 1.05 | 1.05 | 1.04 | 1.01 | 1.01 | 0.99 | 0.96 | 0.99 | 1 | 1.01 | 1.04 | 1.08 | 1.08 | 1.07 | 1.07 | 1.11 | 1.12 | 1.1 | 1.18 | 1.2 | 1.14 | 1.16 | 1.11 | 1.11 | 1.11 | 1.13 | 1.13 | 1.11 | 1.1 | 1.11 | 1.1 | 1.08 | 1.11 | 1.06 | 1.06 | 1.03 | 1.02 | 1.02 | 1.02 | 1.02 | 1.04 | 1.03 | 1.04 | 1.06 | 1.1 | 1.16 | 1.18 | 1.2 | 1.22 | 1.21 | 1.19 | 1.21 | 1.23 | 1.25 | 1.26 | 1.25 | 1.2 | 1.18 | 1.15 | 1.16 | 1.16 | 1.16 | 1.19 | 1.15 | 1.11 | 1.13 | 1.16 | 1.15 | 1.19 | 1.18 | 1.16 | 1.17 | 1.17 | 1.17 | 1.17 | 1.22 | 1.22 | 1.18 | 1.12 | 1.07 | 1.07 | 1.1 | 1.1 | 1.11 | 1.11 | 1.11 | 1.11 | 1.07 | 1.1 | 1.1 | 1.12 | 1.21 | 1.16 | 1.11 | 1.18 | 1.2 | 1.19 | 1.2 | 1.2 | 1.24 | 1.24 | 1.23 | 1.26 | 1.2 | 1.25 | 1.3 | 1.25 | 1.19 | 1.19 | 1.19 | 1.2 | 1.19 | 1.19 | 1.19 | 1.19 | 1.21 | 1.23 | 1.22 | 1.24 | 1.26 | 1.25 | 1.25 | 1.25 | 1.26 | 1.24 | 1.25 | 1.24 | 1.22 | 1.19 | 1.18 | 1.12 | 1.09 | 1.11 | 1.11 | 1.1 | 1.1 | 1.09 | 1.08 | 1.08 | 1.09 | 1.12 | 1.12 | 1.14
74189 |  | 1.05 | 1.03 | 1.03 | 1.07 | 1.06 | 1.05 | 1.05 | 1.05 | 1.09 | 1.08 | 1.11 | 1.11 | 1.12 | 1.12 | 1.12 | 1.09 | 1.05 | 1.05 | 1.06 | 1.05 | 1.02 | 1.01 | 1 | 0.97 | 1 | 1.01 | 1.02 | 1.05 | 1.09 | 1.09 | 1.07 | 1.08 | 1.11 | 1.13 | 1.11 | 1.19 | 1.2 | 1.15 | 1.16 | 1.12 | 1.12 | 1.12 | 1.13 | 1.14 | 1.11 | 1.11 | 1.12 | 1.11 | 1.09 | 1.12 | 1.06 | 1.07 | 1.03 | 1.02 | 1.03 | 1.02 | 1.02 | 1.04 | 1.04 | 1.04 | 1.06 | 1.1 | 1.17 | 1.19 | 1.21 | 1.22 | 1.22 | 1.2 | 1.22 | 1.24 | 1.26 | 1.27 | 1.25 | 1.2 | 1.18 | 1.16 | 1.17 | 1.17 | 1.17 | 1.19 | 1.16 | 1.12 | 1.13 | 1.16 | 1.16 | 1.2 | 1.18 | 1.17 | 1.17 | 1.18 | 1.18 | 1.18 | 1.22 | 1.22 | 1.18 | 1.13 | 1.07 | 1.07 | 1.11 | 1.11 | 1.11 | 1.12 | 1.12 | 1.12 | 1.08 | 1.1 | 1.11 | 1.13 | 1.22 | 1.16 | 1.12 | 1.18 | 1.2 | 1.2 | 1.2 | 1.2 | 1.24 | 1.24 | 1.24 | 1.26 | 1.21 | 1.25 | 1.3 | 1.25 | 1.2 | 1.2 | 1.2 | 1.2 | 1.19 | 1.2 | 1.2 | 1.19 | 1.22 | 1.24 | 1.22 | 1.24 | 1.27 | 1.25 | 1.26 | 1.25 | 1.26 | 1.25 | 1.25 | 1.25 | 1.22 | 1.19 | 1.19 | 1.13 | 1.1 | 1.11 | 1.11 | 1.11 | 1.11 | 1.1 | 1.08 | 1.09 | 1.1 | 1.12 | 1.12 | 1.14
74193 |  | 1.04 | 1.02 | 1.02 | 1.06 | 1.05 | 1.05 | 1.05 | 1.05 | 1.08 | 1.08 | 1.1 | 1.11 | 1.11 | 1.11 | 1.11 | 1.08 | 1.04 | 1.05 | 1.05 | 1.04 | 1.01 | 1.01 | 0.99 | 0.96 | 0.99 | 1 | 1.01 | 1.04 | 1.08 | 1.08 | 1.07 | 1.07 | 1.11 | 1.12 | 1.11 | 1.18 | 1.2 | 1.14 | 1.16 | 1.11 | 1.11 | 1.11 | 1.12 | 1.13 | 1.11 | 1.1 | 1.11 | 1.1 | 1.08 | 1.11 | 1.05 | 1.06 | 1.02 | 1.02 | 1.02 | 1.02 | 1.02 | 1.04 | 1.03 | 1.04 | 1.06 | 1.1 | 1.16 | 1.18 | 1.2 | 1.22 | 1.21 | 1.19 | 1.21 | 1.23 | 1.25 | 1.26 | 1.24 | 1.19 | 1.17 | 1.15 | 1.16 | 1.16 | 1.16 | 1.18 | 1.15 | 1.11 | 1.12 | 1.15 | 1.15 | 1.19 | 1.17 | 1.16 | 1.17 | 1.17 | 1.17 | 1.17 | 1.21 | 1.21 | 1.17 | 1.12 | 1.06 | 1.07 | 1.1 | 1.1 | 1.11 | 1.11 | 1.11 | 1.11 | 1.07 | 1.1 | 1.1 | 1.12 | 1.21 | 1.16 | 1.11 | 1.17 | 1.2 | 1.19 | 1.19 | 1.2 | 1.24 | 1.23 | 1.23 | 1.25 | 1.2 | 1.25 | 1.29 | 1.25 | 1.19 | 1.19 | 1.19 | 1.2 | 1.19 | 1.19 | 1.19 | 1.18 | 1.21 | 1.23 | 1.21 | 1.23 | 1.26 | 1.24 | 1.25 | 1.24 | 1.26 | 1.24 | 1.25 | 1.24 | 1.22 | 1.19 | 1.18 | 1.12 | 1.09 | 1.11 | 1.11 | 1.1 | 1.1 | 1.09 | 1.08 | 1.08 | 1.09 | 1.11 | 1.12 | 1.14
74196 |  | 1.05 | 1.03 | 1.03 | 1.07 | 1.06 | 1.05 | 1.05 | 1.05 | 1.09 | 1.08 | 1.11 | 1.11 | 1.11 | 1.11 | 1.11 | 1.08 | 1.05 | 1.05 | 1.05 | 1.05 | 1.02 | 1.01 | 0.99 | 0.96 | 0.99 | 1.01 | 1.01 | 1.04 | 1.08 | 1.09 | 1.07 | 1.07 | 1.11 | 1.12 | 1.11 | 1.18 | 1.2 | 1.14 | 1.16 | 1.12 | 1.12 | 1.12 | 1.13 | 1.14 | 1.11 | 1.1 | 1.12 | 1.1 | 1.09 | 1.11 | 1.06 | 1.07 | 1.03 | 1.02 | 1.03 | 1.02 | 1.02 | 1.04 | 1.04 | 1.04 | 1.06 | 1.1 | 1.16 | 1.19 | 1.2 | 1.22 | 1.21 | 1.19 | 1.22 | 1.23 | 1.26 | 1.26 | 1.25 | 1.2 | 1.18 | 1.15 | 1.17 | 1.16 | 1.17 | 1.19 | 1.16 | 1.11 | 1.13 | 1.16 | 1.16 | 1.19 | 1.18 | 1.17 | 1.17 | 1.18 | 1.18 | 1.18 | 1.22 | 1.22 | 1.18 | 1.13 | 1.07 | 1.07 | 1.11 | 1.1 | 1.11 | 1.12 | 1.12 | 1.12 | 1.07 | 1.1 | 1.11 | 1.13 | 1.22 | 1.16 | 1.12 | 1.18 | 1.2 | 1.2 | 1.2 | 1.2 | 1.25 | 1.24 | 1.24 | 1.26 | 1.21 | 1.25 | 1.3 | 1.25 | 1.2 | 1.2 | 1.2 | 1.2 | 1.19 | 1.2 | 1.2 | 1.19 | 1.22 | 1.24 | 1.22 | 1.24 | 1.27 | 1.25 | 1.25 | 1.25 | 1.26 | 1.25 | 1.25 | 1.25 | 1.22 | 1.19 | 1.18 | 1.13 | 1.1 | 1.11 | 1.11 | 1.11 | 1.11 | 1.1 | 1.08 | 1.09 | 1.1 | 1.12 | 1.13 | 1.15
74199 |  | 1.01 | 0.99 | 0.99 | 1.03 | 1.02 | 1.01 | 1.01 | 1.01 | 1.04 | 1.04 | 1.06 | 1.06 | 1.07 | 1.07 | 1.07 | 1.04 | 1.01 | 1.01 | 1.02 | 1.01 | 0.98 | 0.97 | 0.96 | 0.93 | 0.96 | 0.97 | 0.98 | 1 | 1.04 | 1.04 | 1.03 | 1.03 | 1.06 | 1.08 | 1.06 | 1.13 | 1.15 | 1.09 | 1.11 | 1.07 | 1.07 | 1.07 | 1.08 | 1.09 | 1.07 | 1.06 | 1.07 | 1.06 | 1.04 | 1.07 | 1.02 | 1.02 | 0.99 | 0.98 | 0.99 | 0.98 | 0.98 | 1 | 0.99 | 1 | 1.02 | 1.06 | 1.11 | 1.14 | 1.15 | 1.17 | 1.16 | 1.14 | 1.16 | 1.18 | 1.2 | 1.2 | 1.19 | 1.14 | 1.13 | 1.1 | 1.11 | 1.11 | 1.11 | 1.14 | 1.11 | 1.07 | 1.08 | 1.11 | 1.11 | 1.14 | 1.13 | 1.12 | 1.12 | 1.13 | 1.13 | 1.12 | 1.17 | 1.17 | 1.13 | 1.08 | 1.03 | 1.03 | 1.06 | 1.06 | 1.07 | 1.08 | 1.08 | 1.07 | 1.03 | 1.06 | 1.06 | 1.08 | 1.16 | 1.11 | 1.07 | 1.13 | 1.15 | 1.14 | 1.15 | 1.15 | 1.19 | 1.19 | 1.19 | 1.21 | 1.16 | 1.2 | 1.25 | 1.2 | 1.15 | 1.15 | 1.15 | 1.15 | 1.14 | 1.14 | 1.14 | 1.14 | 1.16 | 1.18 | 1.17 | 1.19 | 1.21 | 1.19 | 1.2 | 1.19 | 1.2 | 1.19 | 1.2 | 1.19 | 1.17 | 1.14 | 1.13 | 1.08 | 1.06 | 1.07 | 1.07 | 1.06 | 1.06 | 1.06 | 1.04 | 1.04 | 1.06 | 1.07 | 1.08 | 1.1
74206 |  | 1.04 | 1.02 | 1.02 | 1.06 | 1.06 | 1.05 | 1.05 | 1.05 | 1.08 | 1.08 | 1.1 | 1.11 | 1.11 | 1.11 | 1.11 | 1.08 | 1.04 | 1.05 | 1.05 | 1.04 | 1.01 | 1 | 0.99 | 0.96 | 0.99 | 1 | 1.01 | 1.04 | 1.08 | 1.08 | 1.07 | 1.07 | 1.11 | 1.12 | 1.1 | 1.18 | 1.19 | 1.14 | 1.16 | 1.11 | 1.11 | 1.11 | 1.12 | 1.13 | 1.11 | 1.1 | 1.11 | 1.1 | 1.08 | 1.11 | 1.05 | 1.06 | 1.02 | 1.02 | 1.02 | 1.02 | 1.02 | 1.04 | 1.03 | 1.03 | 1.06 | 1.1 | 1.16 | 1.18 | 1.2 | 1.22 | 1.21 | 1.19 | 1.21 | 1.23 | 1.25 | 1.26 | 1.24 | 1.19 | 1.17 | 1.15 | 1.16 | 1.16 | 1.16 | 1.18 | 1.15 | 1.11 | 1.12 | 1.15 | 1.15 | 1.19 | 1.17 | 1.16 | 1.16 | 1.17 | 1.17 | 1.17 | 1.21 | 1.21 | 1.17 | 1.12 | 1.06 | 1.07 | 1.1 | 1.1 | 1.11 | 1.11 | 1.11 | 1.11 | 1.07 | 1.1 | 1.1 | 1.12 | 1.21 | 1.16 | 1.11 | 1.17 | 1.2 | 1.19 | 1.19 | 1.2 | 1.24 | 1.23 | 1.23 | 1.25 | 1.2 | 1.25 | 1.29 | 1.25 | 1.19 | 1.19 | 1.19 | 1.2 | 1.19 | 1.19 | 1.19 | 1.18 | 1.21 | 1.23 | 1.21 | 1.23 | 1.26 | 1.24 | 1.25 | 1.24 | 1.25 | 1.24 | 1.25 | 1.24 | 1.22 | 1.19 | 1.18 | 1.12 | 1.09 | 1.11 | 1.11 | 1.1 | 1.1 | 1.09 | 1.08 | 1.08 | 1.09 | 1.11 | 1.12 | 1.14
74211 |  | 1.05 | 1.03 | 1.03 | 1.07 | 1.06 | 1.05 | 1.05 | 1.05 | 1.09 | 1.09 | 1.11 | 1.11 | 1.12 | 1.12 | 1.12 | 1.09 | 1.05 | 1.06 | 1.06 | 1.05 | 1.02 | 1.01 | 1 | 0.97 | 1 | 1.01 | 1.02 | 1.05 | 1.09 | 1.09 | 1.08 | 1.08 | 1.11 | 1.13 | 1.11 | 1.19 | 1.2 | 1.15 | 1.16 | 1.12 | 1.12 | 1.12 | 1.13 | 1.14 | 1.12 | 1.11 | 1.12 | 1.11 | 1.09 | 1.12 | 1.06 | 1.07 | 1.03 | 1.02 | 1.03 | 1.03 | 1.02 | 1.05 | 1.04 | 1.04 | 1.07 | 1.11 | 1.17 | 1.19 | 1.21 | 1.23 | 1.22 | 1.2 | 1.22 | 1.24 | 1.26 | 1.27 | 1.25 | 1.2 | 1.18 | 1.16 | 1.17 | 1.17 | 1.17 | 1.19 | 1.16 | 1.12 | 1.13 | 1.16 | 1.16 | 1.2 | 1.18 | 1.17 | 1.17 | 1.18 | 1.18 | 1.18 | 1.22 | 1.22 | 1.18 | 1.13 | 1.07 | 1.07 | 1.11 | 1.11 | 1.11 | 1.12 | 1.12 | 1.12 | 1.08 | 1.1 | 1.11 | 1.13 | 1.22 | 1.17 | 1.12 | 1.18 | 1.2 | 1.2 | 1.2 | 1.21 | 1.25 | 1.24 | 1.24 | 1.26 | 1.21 | 1.26 | 1.3 | 1.26 | 1.2 | 1.2 | 1.2 | 1.2 | 1.19 | 1.2 | 1.2 | 1.19 | 1.22 | 1.24 | 1.22 | 1.24 | 1.27 | 1.25 | 1.26 | 1.25 | 1.27 | 1.25 | 1.26 | 1.25 | 1.23 | 1.2 | 1.19 | 1.13 | 1.1 | 1.12 | 1.12 | 1.11 | 1.11 | 1.1 | 1.09 | 1.09 | 1.1 | 1.12 | 1.13 | 1.15
74214 |  | 0.99 | 0.97 | 0.97 | 1.01 | 1 | 0.99 | 0.99 | 0.99 | 1.02 | 1.02 | 1.04 | 1.04 | 1.04 | 1.04 | 1.04 | 1.01 | 0.98 | 0.99 | 0.99 | 0.98 | 0.96 | 0.95 | 0.94 | 0.91 | 0.94 | 0.95 | 0.96 | 0.98 | 1.02 | 1.02 | 1 | 1 | 1.04 | 1.05 | 1.04 | 1.11 | 1.12 | 1.07 | 1.08 | 1.05 | 1.05 | 1.05 | 1.06 | 1.07 | 1.05 | 1.04 | 1.05 | 1.03 | 1.02 | 1.04 | 0.99 | 1 | 0.97 | 0.96 | 0.97 | 0.96 | 0.96 | 0.98 | 0.97 | 0.98 | 1 | 1.04 | 1.09 | 1.11 | 1.13 | 1.14 | 1.13 | 1.11 | 1.13 | 1.15 | 1.17 | 1.17 | 1.16 | 1.12 | 1.1 | 1.08 | 1.09 | 1.09 | 1.09 | 1.11 | 1.08 | 1.05 | 1.06 | 1.09 | 1.08 | 1.11 | 1.1 | 1.09 | 1.1 | 1.1 | 1.1 | 1.1 | 1.14 | 1.14 | 1.11 | 1.06 | 1.01 | 1.01 | 1.05 | 1.04 | 1.05 | 1.06 | 1.06 | 1.05 | 1.02 | 1.04 | 1.04 | 1.06 | 1.14 | 1.09 | 1.04 | 1.1 | 1.12 | 1.12 | 1.12 | 1.13 | 1.16 | 1.16 | 1.16 | 1.18 | 1.13 | 1.18 | 1.22 | 1.18 | 1.13 | 1.13 | 1.13 | 1.13 | 1.12 | 1.12 | 1.12 | 1.12 | 1.14 | 1.16 | 1.15 | 1.16 | 1.18 | 1.17 | 1.17 | 1.17 | 1.18 | 1.16 | 1.17 | 1.16 | 1.14 | 1.11 | 1.11 | 1.06 | 1.04 | 1.05 | 1.05 | 1.04 | 1.04 | 1.04 | 1.02 | 1.02 | 1.04 | 1.06 | 1.06 | 1.08
74219 |  | 1.04 | 1.02 | 1.02 | 1.06 | 1.05 | 1.04 | 1.04 | 1.05 | 1.08 | 1.08 | 1.1 | 1.1 | 1.11 | 1.1 | 1.1 | 1.07 | 1.04 | 1.04 | 1.05 | 1.04 | 1.01 | 1 | 0.99 | 0.96 | 0.99 | 1 | 1.01 | 1.04 | 1.08 | 1.08 | 1.06 | 1.06 | 1.1 | 1.11 | 1.1 | 1.17 | 1.19 | 1.13 | 1.15 | 1.11 | 1.11 | 1.11 | 1.12 | 1.13 | 1.1 | 1.09 | 1.11 | 1.09 | 1.08 | 1.1 | 1.05 | 1.05 | 1.02 | 1.01 | 1.02 | 1.02 | 1.01 | 1.03 | 1.03 | 1.03 | 1.05 | 1.09 | 1.16 | 1.18 | 1.2 | 1.21 | 1.2 | 1.18 | 1.21 | 1.22 | 1.25 | 1.25 | 1.24 | 1.19 | 1.17 | 1.15 | 1.16 | 1.16 | 1.16 | 1.18 | 1.15 | 1.1 | 1.12 | 1.15 | 1.15 | 1.18 | 1.17 | 1.16 | 1.16 | 1.17 | 1.17 | 1.17 | 1.21 | 1.21 | 1.17 | 1.12 | 1.06 | 1.07 | 1.1 | 1.1 | 1.1 | 1.11 | 1.11 | 1.11 | 1.07 | 1.09 | 1.1 | 1.12 | 1.21 | 1.15 | 1.11 | 1.17 | 1.19 | 1.19 | 1.19 | 1.19 | 1.23 | 1.23 | 1.23 | 1.25 | 1.2 | 1.24 | 1.29 | 1.25 | 1.19 | 1.19 | 1.19 | 1.19 | 1.19 | 1.19 | 1.19 | 1.18 | 1.21 | 1.23 | 1.21 | 1.23 | 1.26 | 1.24 | 1.24 | 1.24 | 1.25 | 1.24 | 1.24 | 1.24 | 1.21 | 1.18 | 1.17 | 1.12 | 1.09 | 1.11 | 1.11 | 1.1 | 1.1 | 1.09 | 1.08 | 1.08 | 1.09 | 1.11 | 1.12 | 1.14
74223 |  | 1.05 | 1.03 | 1.03 | 1.08 | 1.07 | 1.06 | 1.06 | 1.06 | 1.1 | 1.09 | 1.12 | 1.12 | 1.13 | 1.13 | 1.13 | 1.1 | 1.06 | 1.06 | 1.07 | 1.06 | 1.03 | 1.02 | 1 | 0.97 | 1.01 | 1.02 | 1.03 | 1.06 | 1.1 | 1.1 | 1.09 | 1.09 | 1.13 | 1.14 | 1.12 | 1.2 | 1.22 | 1.16 | 1.18 | 1.13 | 1.13 | 1.13 | 1.14 | 1.15 | 1.12 | 1.11 | 1.13 | 1.11 | 1.1 | 1.12 | 1.07 | 1.07 | 1.04 | 1.03 | 1.03 | 1.03 | 1.03 | 1.05 | 1.04 | 1.05 | 1.07 | 1.11 | 1.18 | 1.2 | 1.22 | 1.24 | 1.23 | 1.21 | 1.23 | 1.25 | 1.28 | 1.28 | 1.27 | 1.22 | 1.2 | 1.17 | 1.18 | 1.18 | 1.18 | 1.2 | 1.17 | 1.13 | 1.14 | 1.17 | 1.17 | 1.21 | 1.19 | 1.18 | 1.18 | 1.19 | 1.19 | 1.19 | 1.23 | 1.23 | 1.19 | 1.13 | 1.08 | 1.08 | 1.12 | 1.11 | 1.12 | 1.13 | 1.13 | 1.12 | 1.08 | 1.11 | 1.12 | 1.13 | 1.23 | 1.17 | 1.12 | 1.19 | 1.21 | 1.21 | 1.21 | 1.21 | 1.25 | 1.25 | 1.25 | 1.27 | 1.21 | 1.26 | 1.31 | 1.26 | 1.2 | 1.2 | 1.2 | 1.21 | 1.2 | 1.21 | 1.2 | 1.2 | 1.23 | 1.25 | 1.23 | 1.25 | 1.28 | 1.27 | 1.27 | 1.26 | 1.27 | 1.26 | 1.26 | 1.26 | 1.23 | 1.2 | 1.2 | 1.14 | 1.11 | 1.12 | 1.12 | 1.11 | 1.11 | 1.1 | 1.09 | 1.09 | 1.1 | 1.12 | 1.13 | 1.15
74226 |  | 1.05 | 1.03 | 1.03 | 1.07 | 1.06 | 1.05 | 1.06 | 1.06 | 1.09 | 1.09 | 1.11 | 1.12 | 1.12 | 1.12 | 1.12 | 1.09 | 1.05 | 1.06 | 1.06 | 1.05 | 1.02 | 1.02 | 1 | 0.97 | 1 | 1.01 | 1.02 | 1.05 | 1.09 | 1.09 | 1.08 | 1.08 | 1.12 | 1.13 | 1.11 | 1.19 | 1.21 | 1.15 | 1.17 | 1.12 | 1.12 | 1.12 | 1.13 | 1.14 | 1.12 | 1.11 | 1.12 | 1.11 | 1.09 | 1.12 | 1.07 | 1.07 | 1.04 | 1.03 | 1.03 | 1.03 | 1.03 | 1.05 | 1.04 | 1.05 | 1.07 | 1.11 | 1.17 | 1.19 | 1.21 | 1.23 | 1.22 | 1.2 | 1.22 | 1.24 | 1.26 | 1.27 | 1.26 | 1.21 | 1.19 | 1.16 | 1.17 | 1.17 | 1.17 | 1.19 | 1.16 | 1.12 | 1.13 | 1.16 | 1.16 | 1.2 | 1.19 | 1.17 | 1.18 | 1.18 | 1.18 | 1.18 | 1.23 | 1.23 | 1.19 | 1.13 | 1.07 | 1.08 | 1.11 | 1.11 | 1.11 | 1.12 | 1.12 | 1.12 | 1.08 | 1.1 | 1.11 | 1.13 | 1.23 | 1.17 | 1.12 | 1.19 | 1.21 | 1.2 | 1.21 | 1.21 | 1.25 | 1.25 | 1.24 | 1.27 | 1.21 | 1.26 | 1.31 | 1.26 | 1.2 | 1.2 | 1.2 | 1.21 | 1.2 | 1.2 | 1.2 | 1.2 | 1.22 | 1.24 | 1.23 | 1.25 | 1.27 | 1.26 | 1.26 | 1.26 | 1.27 | 1.25 | 1.26 | 1.25 | 1.23 | 1.2 | 1.19 | 1.13 | 1.1 | 1.12 | 1.12 | 1.11 | 1.12 | 1.1 | 1.09 | 1.09 | 1.1 | 1.13 | 1.13 | 1.15
74229 |  | 1.03 | 1.01 | 1.01 | 1.05 | 1.04 | 1.03 | 1.03 | 1.03 | 1.07 | 1.06 | 1.09 | 1.09 | 1.09 | 1.09 | 1.09 | 1.06 | 1.03 | 1.03 | 1.04 | 1.03 | 1 | 0.99 | 0.98 | 0.95 | 0.98 | 0.99 | 1 | 1.03 | 1.07 | 1.07 | 1.05 | 1.05 | 1.09 | 1.1 | 1.09 | 1.16 | 1.17 | 1.12 | 1.14 | 1.1 | 1.1 | 1.1 | 1.11 | 1.12 | 1.09 | 1.08 | 1.1 | 1.08 | 1.07 | 1.09 | 1.04 | 1.05 | 1.01 | 1 | 1.01 | 1.01 | 1.01 | 1.03 | 1.02 | 1.02 | 1.04 | 1.08 | 1.14 | 1.17 | 1.18 | 1.2 | 1.19 | 1.17 | 1.19 | 1.21 | 1.23 | 1.24 | 1.22 | 1.18 | 1.16 | 1.13 | 1.14 | 1.14 | 1.14 | 1.16 | 1.13 | 1.09 | 1.11 | 1.14 | 1.14 | 1.17 | 1.16 | 1.14 | 1.15 | 1.16 | 1.16 | 1.15 | 1.2 | 1.2 | 1.16 | 1.11 | 1.05 | 1.05 | 1.09 | 1.09 | 1.09 | 1.1 | 1.1 | 1.1 | 1.06 | 1.08 | 1.09 | 1.11 | 1.2 | 1.14 | 1.09 | 1.16 | 1.18 | 1.18 | 1.18 | 1.18 | 1.22 | 1.22 | 1.21 | 1.24 | 1.19 | 1.23 | 1.28 | 1.23 | 1.18 | 1.18 | 1.18 | 1.18 | 1.17 | 1.18 | 1.17 | 1.17 | 1.19 | 1.21 | 1.2 | 1.22 | 1.24 | 1.23 | 1.23 | 1.23 | 1.24 | 1.22 | 1.23 | 1.22 | 1.2 | 1.17 | 1.16 | 1.11 | 1.08 | 1.1 | 1.1 | 1.09 | 1.09 | 1.08 | 1.07 | 1.07 | 1.08 | 1.1 | 1.11 | 1.13
74232 |  | 1.01 | 1 | 1 | 1.03 | 1.03 | 1.02 | 1.02 | 1.02 | 1.05 | 1.05 | 1.07 | 1.07 | 1.08 | 1.08 | 1.08 | 1.05 | 1.01 | 1.02 | 1.02 | 1.01 | 0.99 | 0.98 | 0.97 | 0.94 | 0.97 | 0.98 | 0.99 | 1.01 | 1.05 | 1.05 | 1.04 | 1.04 | 1.07 | 1.09 | 1.07 | 1.14 | 1.16 | 1.1 | 1.12 | 1.08 | 1.08 | 1.08 | 1.09 | 1.1 | 1.08 | 1.07 | 1.08 | 1.07 | 1.05 | 1.08 | 1.03 | 1.03 | 1 | 0.99 | 0.99 | 0.99 | 0.99 | 1.01 | 1 | 1.01 | 1.03 | 1.07 | 1.12 | 1.15 | 1.16 | 1.18 | 1.17 | 1.15 | 1.17 | 1.19 | 1.21 | 1.22 | 1.2 | 1.16 | 1.14 | 1.11 | 1.13 | 1.12 | 1.13 | 1.15 | 1.12 | 1.08 | 1.09 | 1.12 | 1.12 | 1.15 | 1.14 | 1.13 | 1.13 | 1.14 | 1.14 | 1.13 | 1.18 | 1.18 | 1.14 | 1.09 | 1.04 | 1.04 | 1.07 | 1.07 | 1.08 | 1.08 | 1.08 | 1.08 | 1.04 | 1.07 | 1.07 | 1.09 | 1.18 | 1.12 | 1.08 | 1.14 | 1.16 | 1.15 | 1.16 | 1.16 | 1.2 | 1.2 | 1.2 | 1.22 | 1.17 | 1.21 | 1.26 | 1.21 | 1.16 | 1.16 | 1.16 | 1.16 | 1.15 | 1.16 | 1.15 | 1.15 | 1.17 | 1.19 | 1.18 | 1.2 | 1.22 | 1.21 | 1.21 | 1.21 | 1.22 | 1.2 | 1.21 | 1.2 | 1.18 | 1.15 | 1.14 | 1.09 | 1.06 | 1.08 | 1.08 | 1.07 | 1.07 | 1.06 | 1.05 | 1.05 | 1.06 | 1.08 | 1.09 | 1.11
74235 |  | 1.06 | 1.04 | 1.04 | 1.08 | 1.07 | 1.06 | 1.07 | 1.07 | 1.1 | 1.1 | 1.13 | 1.13 | 1.13 | 1.13 | 1.13 | 1.1 | 1.06 | 1.07 | 1.07 | 1.06 | 1.03 | 1.02 | 1.01 | 0.98 | 1.01 | 1.02 | 1.03 | 1.06 | 1.1 | 1.1 | 1.09 | 1.09 | 1.13 | 1.14 | 1.13 | 1.2 | 1.22 | 1.16 | 1.18 | 1.14 | 1.13 | 1.13 | 1.14 | 1.15 | 1.13 | 1.12 | 1.13 | 1.12 | 1.1 | 1.13 | 1.07 | 1.08 | 1.04 | 1.04 | 1.04 | 1.04 | 1.03 | 1.06 | 1.05 | 1.05 | 1.08 | 1.12 | 1.18 | 1.21 | 1.22 | 1.24 | 1.23 | 1.21 | 1.24 | 1.26 | 1.28 | 1.29 | 1.27 | 1.22 | 1.2 | 1.17 | 1.19 | 1.18 | 1.19 | 1.21 | 1.18 | 1.13 | 1.14 | 1.18 | 1.18 | 1.21 | 1.2 | 1.18 | 1.19 | 1.2 | 1.19 | 1.19 | 1.24 | 1.24 | 1.2 | 1.14 | 1.08 | 1.08 | 1.12 | 1.12 | 1.12 | 1.13 | 1.13 | 1.13 | 1.09 | 1.11 | 1.12 | 1.14 | 1.24 | 1.18 | 1.13 | 1.2 | 1.22 | 1.22 | 1.22 | 1.22 | 1.26 | 1.26 | 1.25 | 1.28 | 1.22 | 1.27 | 1.32 | 1.27 | 1.21 | 1.21 | 1.21 | 1.22 | 1.21 | 1.21 | 1.21 | 1.21 | 1.23 | 1.26 | 1.24 | 1.26 | 1.29 | 1.27 | 1.27 | 1.27 | 1.28 | 1.27 | 1.27 | 1.26 | 1.24 | 1.21 | 1.2 | 1.14 | 1.11 | 1.13 | 1.13 | 1.12 | 1.12 | 1.11 | 1.1 | 1.1 | 1.11 | 1.13 | 1.14 | 1.16
74238 |  | 1.01 | 0.99 | 0.99 | 1.03 | 1.02 | 1.01 | 1.01 | 1.01 | 1.04 | 1.04 | 1.06 | 1.06 | 1.06 | 1.06 | 1.06 | 1.03 | 1 | 1 | 1.01 | 1 | 0.97 | 0.97 | 0.95 | 0.92 | 0.95 | 0.96 | 0.97 | 1 | 1.04 | 1.04 | 1.02 | 1.02 | 1.06 | 1.07 | 1.06 | 1.13 | 1.14 | 1.09 | 1.11 | 1.07 | 1.07 | 1.07 | 1.08 | 1.09 | 1.07 | 1.06 | 1.07 | 1.05 | 1.04 | 1.06 | 1.01 | 1.02 | 0.99 | 0.98 | 0.98 | 0.98 | 0.98 | 1 | 0.99 | 1 | 1.02 | 1.05 | 1.11 | 1.13 | 1.15 | 1.16 | 1.16 | 1.13 | 1.16 | 1.17 | 1.19 | 1.2 | 1.19 | 1.14 | 1.13 | 1.1 | 1.11 | 1.11 | 1.11 | 1.13 | 1.1 | 1.07 | 1.08 | 1.11 | 1.1 | 1.13 | 1.12 | 1.11 | 1.12 | 1.13 | 1.13 | 1.12 | 1.17 | 1.17 | 1.13 | 1.08 | 1.03 | 1.03 | 1.07 | 1.06 | 1.07 | 1.07 | 1.07 | 1.07 | 1.03 | 1.06 | 1.06 | 1.08 | 1.16 | 1.11 | 1.06 | 1.12 | 1.15 | 1.14 | 1.15 | 1.15 | 1.19 | 1.18 | 1.18 | 1.2 | 1.15 | 1.2 | 1.25 | 1.2 | 1.15 | 1.15 | 1.15 | 1.15 | 1.14 | 1.15 | 1.15 | 1.14 | 1.17 | 1.18 | 1.17 | 1.18 | 1.21 | 1.19 | 1.19 | 1.19 | 1.2 | 1.19 | 1.19 | 1.19 | 1.16 | 1.14 | 1.13 | 1.08 | 1.05 | 1.07 | 1.07 | 1.06 | 1.06 | 1.05 | 1.04 | 1.04 | 1.06 | 1.07 | 1.08 | 1.1
74239 |  | 1 | 0.99 | 0.98 | 1.02 | 1.01 | 1 | 1 | 1.01 | 1.04 | 1.03 | 1.06 | 1.06 | 1.06 | 1.06 | 1.06 | 1.03 | 1 | 1 | 1.01 | 1 | 0.97 | 0.96 | 0.95 | 0.92 | 0.95 | 0.96 | 0.97 | 1 | 1.03 | 1.03 | 1.02 | 1.02 | 1.05 | 1.07 | 1.05 | 1.12 | 1.14 | 1.08 | 1.1 | 1.06 | 1.06 | 1.06 | 1.07 | 1.08 | 1.06 | 1.05 | 1.06 | 1.05 | 1.04 | 1.06 | 1.01 | 1.01 | 0.98 | 0.97 | 0.98 | 0.98 | 0.98 | 0.99 | 0.99 | 0.99 | 1.01 | 1.05 | 1.11 | 1.13 | 1.14 | 1.16 | 1.15 | 1.13 | 1.15 | 1.17 | 1.19 | 1.19 | 1.18 | 1.14 | 1.12 | 1.1 | 1.11 | 1.11 | 1.11 | 1.13 | 1.1 | 1.06 | 1.07 | 1.1 | 1.1 | 1.13 | 1.12 | 1.11 | 1.11 | 1.12 | 1.12 | 1.12 | 1.16 | 1.16 | 1.12 | 1.07 | 1.02 | 1.03 | 1.06 | 1.06 | 1.06 | 1.07 | 1.07 | 1.07 | 1.03 | 1.05 | 1.06 | 1.07 | 1.16 | 1.11 | 1.06 | 1.12 | 1.14 | 1.14 | 1.14 | 1.14 | 1.18 | 1.18 | 1.18 | 1.2 | 1.15 | 1.2 | 1.24 | 1.2 | 1.14 | 1.15 | 1.14 | 1.15 | 1.14 | 1.14 | 1.14 | 1.13 | 1.16 | 1.18 | 1.16 | 1.18 | 1.2 | 1.18 | 1.19 | 1.18 | 1.2 | 1.18 | 1.19 | 1.18 | 1.16 | 1.13 | 1.13 | 1.07 | 1.05 | 1.06 | 1.07 | 1.06 | 1.06 | 1.05 | 1.04 | 1.04 | 1.05 | 1.07 | 1.07 | 1.09
74243 |  | 1.03 | 1.01 | 1.01 | 1.05 | 1.04 | 1.03 | 1.03 | 1.04 | 1.07 | 1.07 | 1.09 | 1.09 | 1.09 | 1.09 | 1.09 | 1.07 | 1.03 | 1.03 | 1.04 | 1.03 | 1 | 0.99 | 0.98 | 0.95 | 0.98 | 0.99 | 1 | 1.03 | 1.07 | 1.07 | 1.05 | 1.05 | 1.09 | 1.1 | 1.09 | 1.16 | 1.17 | 1.12 | 1.14 | 1.1 | 1.1 | 1.1 | 1.11 | 1.12 | 1.09 | 1.09 | 1.1 | 1.09 | 1.07 | 1.1 | 1.04 | 1.05 | 1.01 | 1.01 | 1.01 | 1.01 | 1.01 | 1.03 | 1.02 | 1.03 | 1.05 | 1.08 | 1.14 | 1.17 | 1.18 | 1.2 | 1.19 | 1.17 | 1.19 | 1.21 | 1.23 | 1.24 | 1.22 | 1.18 | 1.16 | 1.13 | 1.14 | 1.14 | 1.14 | 1.17 | 1.14 | 1.1 | 1.11 | 1.14 | 1.14 | 1.17 | 1.16 | 1.15 | 1.15 | 1.16 | 1.16 | 1.16 | 1.2 | 1.2 | 1.16 | 1.11 | 1.05 | 1.06 | 1.09 | 1.09 | 1.09 | 1.1 | 1.1 | 1.1 | 1.06 | 1.08 | 1.09 | 1.11 | 1.2 | 1.14 | 1.1 | 1.16 | 1.18 | 1.18 | 1.18 | 1.18 | 1.22 | 1.22 | 1.22 | 1.24 | 1.19 | 1.23 | 1.28 | 1.23 | 1.18 | 1.18 | 1.18 | 1.18 | 1.17 | 1.18 | 1.18 | 1.17 | 1.2 | 1.22 | 1.2 | 1.22 | 1.24 | 1.23 | 1.23 | 1.23 | 1.24 | 1.22 | 1.23 | 1.22 | 1.2 | 1.17 | 1.16 | 1.11 | 1.08 | 1.1 | 1.1 | 1.09 | 1.09 | 1.08 | 1.07 | 1.07 | 1.08 | 1.1 | 1.11 | 1.13
74245 |  | 0.94 | 0.93 | 0.93 | 0.96 | 0.95 | 0.94 | 0.94 | 0.95 | 0.97 | 0.97 | 0.99 | 0.99 | 0.99 | 0.99 | 0.99 | 0.97 | 0.94 | 0.94 | 0.95 | 0.94 | 0.91 | 0.91 | 0.9 | 0.87 | 0.9 | 0.91 | 0.92 | 0.94 | 0.97 | 0.97 | 0.96 | 0.96 | 0.99 | 1 | 1 | 1.05 | 1.06 | 1.02 | 1.03 | 1 | 1 | 1 | 1.01 | 1.02 | 1 | 0.99 | 1 | 0.98 | 0.97 | 0.99 | 0.95 | 0.95 | 0.92 | 0.92 | 0.92 | 0.92 | 0.92 | 0.93 | 0.93 | 0.93 | 0.95 | 0.99 | 1.04 | 1.06 | 1.07 | 1.08 | 1.07 | 1.06 | 1.07 | 1.09 | 1.11 | 1.11 | 1.1 | 1.06 | 1.04 | 1.02 | 1.03 | 1.03 | 1.03 | 1.06 | 1.03 | 1 | 1.01 | 1.03 | 1.03 | 1.06 | 1.05 | 1.04 | 1.04 | 1.05 | 1.05 | 1.04 | 1.08 | 1.08 | 1.05 | 1.01 | 0.96 | 0.97 | 1 | 0.99 | 1 | 1.01 | 1.01 | 1.01 | 0.97 | 0.99 | 1 | 1.01 | 1.08 | 1.03 | 0.99 | 1.04 | 1.06 | 1.06 | 1.06 | 1.07 | 1.1 | 1.1 | 1.11 | 1.12 | 1.08 | 1.13 | 1.16 | 1.12 | 1.07 | 1.07 | 1.07 | 1.07 | 1.06 | 1.07 | 1.06 | 1.06 | 1.08 | 1.1 | 1.08 | 1.1 | 1.12 | 1.1 | 1.11 | 1.1 | 1.11 | 1.1 | 1.11 | 1.1 | 1.08 | 1.06 | 1.05 | 1.01 | 0.99 | 1 | 1 | 0.99 | 0.99 | 0.99 | 0.97 | 0.97 | 0.99 | 1 | 1.01 | 1.02
74246 |  | 1.05 | 1.03 | 1.03 | 1.07 | 1.06 | 1.05 | 1.05 | 1.06 | 1.09 | 1.09 | 1.11 | 1.12 | 1.12 | 1.12 | 1.12 | 1.09 | 1.05 | 1.06 | 1.06 | 1.05 | 1.02 | 1.01 | 1 | 0.97 | 1 | 1.01 | 1.02 | 1.05 | 1.09 | 1.09 | 1.08 | 1.08 | 1.12 | 1.13 | 1.11 | 1.19 | 1.2 | 1.15 | 1.17 | 1.12 | 1.12 | 1.12 | 1.13 | 1.14 | 1.12 | 1.11 | 1.12 | 1.11 | 1.09 | 1.12 | 1.06 | 1.07 | 1.03 | 1.03 | 1.03 | 1.03 | 1.02 | 1.05 | 1.04 | 1.04 | 1.07 | 1.11 | 1.17 | 1.19 | 1.21 | 1.23 | 1.22 | 1.2 | 1.22 | 1.24 | 1.26 | 1.27 | 1.26 | 1.21 | 1.19 | 1.16 | 1.17 | 1.17 | 1.17 | 1.19 | 1.16 | 1.12 | 1.13 | 1.16 | 1.16 | 1.2 | 1.18 | 1.17 | 1.18 | 1.18 | 1.18 | 1.18 | 1.22 | 1.22 | 1.18 | 1.13 | 1.07 | 1.07 | 1.11 | 1.11 | 1.11 | 1.12 | 1.12 | 1.12 | 1.08 | 1.1 | 1.11 | 1.13 | 1.22 | 1.17 | 1.12 | 1.18 | 1.21 | 1.2 | 1.2 | 1.21 | 1.25 | 1.24 | 1.24 | 1.26 | 1.21 | 1.26 | 1.3 | 1.26 | 1.2 | 1.2 | 1.2 | 1.2 | 1.2 | 1.2 | 1.2 | 1.19 | 1.22 | 1.24 | 1.23 | 1.24 | 1.27 | 1.26 | 1.26 | 1.26 | 1.27 | 1.25 | 1.26 | 1.25 | 1.23 | 1.2 | 1.19 | 1.13 | 1.1 | 1.12 | 1.12 | 1.11 | 1.11 | 1.1 | 1.09 | 1.09 | 1.1 | 1.12 | 1.13 | 1.15
74248 |  | 1.05 | 1.03 | 1.03 | 1.07 | 1.06 | 1.05 | 1.05 | 1.05 | 1.09 | 1.08 | 1.11 | 1.11 | 1.12 | 1.12 | 1.12 | 1.09 | 1.05 | 1.05 | 1.06 | 1.05 | 1.02 | 1.01 | 1 | 0.97 | 1 | 1.01 | 1.02 | 1.05 | 1.09 | 1.09 | 1.07 | 1.08 | 1.11 | 1.13 | 1.11 | 1.19 | 1.2 | 1.14 | 1.16 | 1.12 | 1.12 | 1.12 | 1.13 | 1.14 | 1.11 | 1.11 | 1.12 | 1.11 | 1.09 | 1.12 | 1.06 | 1.07 | 1.03 | 1.02 | 1.03 | 1.03 | 1.02 | 1.05 | 1.04 | 1.04 | 1.06 | 1.1 | 1.17 | 1.19 | 1.21 | 1.22 | 1.22 | 1.19 | 1.22 | 1.24 | 1.26 | 1.27 | 1.25 | 1.2 | 1.18 | 1.16 | 1.17 | 1.17 | 1.17 | 1.19 | 1.16 | 1.12 | 1.13 | 1.16 | 1.16 | 1.19 | 1.18 | 1.17 | 1.17 | 1.18 | 1.18 | 1.18 | 1.22 | 1.22 | 1.18 | 1.13 | 1.07 | 1.07 | 1.11 | 1.11 | 1.11 | 1.12 | 1.12 | 1.12 | 1.08 | 1.1 | 1.11 | 1.13 | 1.22 | 1.17 | 1.12 | 1.18 | 1.2 | 1.2 | 1.2 | 1.2 | 1.25 | 1.24 | 1.24 | 1.26 | 1.21 | 1.25 | 1.3 | 1.25 | 1.2 | 1.2 | 1.2 | 1.2 | 1.19 | 1.2 | 1.2 | 1.19 | 1.22 | 1.24 | 1.22 | 1.24 | 1.27 | 1.25 | 1.26 | 1.25 | 1.26 | 1.25 | 1.25 | 1.25 | 1.22 | 1.19 | 1.19 | 1.13 | 1.1 | 1.11 | 1.11 | 1.11 | 1.11 | 1.1 | 1.08 | 1.09 | 1.1 | 1.12 | 1.13 | 1.15
74249 |  | 1.02 | 1 | 1 | 1.04 | 1.03 | 1.02 | 1.02 | 1.03 | 1.06 | 1.05 | 1.08 | 1.08 | 1.08 | 1.08 | 1.08 | 1.05 | 1.02 | 1.02 | 1.03 | 1.02 | 0.99 | 0.98 | 0.97 | 0.94 | 0.97 | 0.98 | 0.99 | 1.02 | 1.05 | 1.05 | 1.04 | 1.04 | 1.08 | 1.09 | 1.07 | 1.15 | 1.16 | 1.11 | 1.13 | 1.09 | 1.09 | 1.08 | 1.1 | 1.11 | 1.08 | 1.07 | 1.09 | 1.07 | 1.06 | 1.08 | 1.03 | 1.03 | 1 | 1 | 1 | 1 | 1 | 1.02 | 1.01 | 1.01 | 1.03 | 1.07 | 1.13 | 1.15 | 1.17 | 1.18 | 1.18 | 1.16 | 1.18 | 1.2 | 1.22 | 1.22 | 1.21 | 1.16 | 1.14 | 1.12 | 1.13 | 1.13 | 1.13 | 1.15 | 1.12 | 1.08 | 1.1 | 1.13 | 1.12 | 1.16 | 1.14 | 1.13 | 1.14 | 1.15 | 1.14 | 1.14 | 1.19 | 1.19 | 1.15 | 1.1 | 1.04 | 1.05 | 1.08 | 1.08 | 1.08 | 1.09 | 1.09 | 1.09 | 1.05 | 1.07 | 1.08 | 1.1 | 1.18 | 1.13 | 1.08 | 1.15 | 1.17 | 1.16 | 1.17 | 1.17 | 1.21 | 1.21 | 1.2 | 1.22 | 1.18 | 1.22 | 1.27 | 1.22 | 1.17 | 1.17 | 1.17 | 1.17 | 1.16 | 1.17 | 1.16 | 1.16 | 1.18 | 1.2 | 1.19 | 1.2 | 1.23 | 1.21 | 1.21 | 1.21 | 1.22 | 1.21 | 1.21 | 1.21 | 1.19 | 1.16 | 1.15 | 1.1 | 1.07 | 1.09 | 1.09 | 1.08 | 1.08 | 1.07 | 1.06 | 1.06 | 1.07 | 1.09 | 1.1 | 1.12
74251 |  | 1.02 | 1.01 | 1.01 | 1.04 | 1.04 | 1.03 | 1.03 | 1.03 | 1.06 | 1.06 | 1.08 | 1.08 | 1.09 | 1.09 | 1.09 | 1.06 | 1.02 | 1.03 | 1.03 | 1.02 | 0.99 | 0.99 | 0.97 | 0.95 | 0.97 | 0.98 | 0.99 | 1.02 | 1.06 | 1.06 | 1.04 | 1.05 | 1.08 | 1.1 | 1.08 | 1.15 | 1.17 | 1.11 | 1.13 | 1.09 | 1.09 | 1.09 | 1.1 | 1.11 | 1.09 | 1.08 | 1.09 | 1.08 | 1.06 | 1.09 | 1.04 | 1.04 | 1.01 | 1 | 1 | 1 | 1 | 1.02 | 1.02 | 1.02 | 1.04 | 1.08 | 1.14 | 1.16 | 1.17 | 1.19 | 1.18 | 1.16 | 1.18 | 1.2 | 1.22 | 1.23 | 1.21 | 1.17 | 1.15 | 1.13 | 1.14 | 1.14 | 1.14 | 1.16 | 1.13 | 1.09 | 1.1 | 1.13 | 1.13 | 1.16 | 1.15 | 1.14 | 1.14 | 1.15 | 1.15 | 1.15 | 1.19 | 1.19 | 1.15 | 1.1 | 1.05 | 1.05 | 1.08 | 1.08 | 1.09 | 1.09 | 1.09 | 1.09 | 1.05 | 1.08 | 1.08 | 1.1 | 1.19 | 1.14 | 1.09 | 1.15 | 1.17 | 1.17 | 1.17 | 1.17 | 1.22 | 1.21 | 1.21 | 1.23 | 1.18 | 1.23 | 1.27 | 1.23 | 1.17 | 1.17 | 1.17 | 1.18 | 1.16 | 1.17 | 1.17 | 1.16 | 1.19 | 1.21 | 1.19 | 1.21 | 1.23 | 1.22 | 1.22 | 1.22 | 1.23 | 1.21 | 1.22 | 1.21 | 1.19 | 1.16 | 1.16 | 1.1 | 1.07 | 1.09 | 1.09 | 1.08 | 1.09 | 1.08 | 1.06 | 1.06 | 1.08 | 1.1 | 1.1 | 1.12
74252 |  | 1.02 | 1.01 | 1.01 | 1.05 | 1.04 | 1.03 | 1.03 | 1.03 | 1.06 | 1.06 | 1.08 | 1.09 | 1.09 | 1.09 | 1.09 | 1.06 | 1.02 | 1.03 | 1.03 | 1.02 | 1 | 0.99 | 0.98 | 0.95 | 0.98 | 0.99 | 1 | 1.02 | 1.06 | 1.06 | 1.05 | 1.05 | 1.09 | 1.1 | 1.09 | 1.16 | 1.17 | 1.12 | 1.13 | 1.09 | 1.09 | 1.09 | 1.1 | 1.11 | 1.09 | 1.08 | 1.09 | 1.08 | 1.06 | 1.09 | 1.03 | 1.04 | 1.01 | 1 | 1 | 1 | 1 | 1.02 | 1.01 | 1.02 | 1.04 | 1.08 | 1.14 | 1.16 | 1.18 | 1.19 | 1.19 | 1.16 | 1.19 | 1.2 | 1.23 | 1.23 | 1.22 | 1.17 | 1.15 | 1.13 | 1.14 | 1.14 | 1.14 | 1.16 | 1.13 | 1.09 | 1.1 | 1.13 | 1.13 | 1.16 | 1.15 | 1.14 | 1.14 | 1.15 | 1.15 | 1.15 | 1.19 | 1.19 | 1.15 | 1.1 | 1.05 | 1.05 | 1.09 | 1.08 | 1.09 | 1.1 | 1.1 | 1.09 | 1.05 | 1.08 | 1.08 | 1.1 | 1.19 | 1.14 | 1.09 | 1.15 | 1.17 | 1.17 | 1.17 | 1.17 | 1.21 | 1.21 | 1.21 | 1.23 | 1.18 | 1.23 | 1.27 | 1.23 | 1.17 | 1.17 | 1.17 | 1.17 | 1.17 | 1.17 | 1.17 | 1.16 | 1.19 | 1.21 | 1.19 | 1.21 | 1.24 | 1.22 | 1.22 | 1.22 | 1.23 | 1.22 | 1.22 | 1.22 | 1.19 | 1.17 | 1.16 | 1.1 | 1.08 | 1.09 | 1.09 | 1.08 | 1.09 | 1.08 | 1.06 | 1.06 | 1.08 | 1.1 | 1.1 | 1.12
74254 |  | 1.06 | 1.04 | 1.04 | 1.09 | 1.08 | 1.07 | 1.07 | 1.07 | 1.1 | 1.1 | 1.13 | 1.13 | 1.14 | 1.13 | 1.14 | 1.1 | 1.06 | 1.07 | 1.07 | 1.06 | 1.03 | 1.03 | 1.01 | 0.98 | 1.01 | 1.02 | 1.03 | 1.06 | 1.11 | 1.11 | 1.09 | 1.09 | 1.13 | 1.15 | 1.13 | 1.21 | 1.22 | 1.16 | 1.18 | 1.14 | 1.14 | 1.14 | 1.15 | 1.16 | 1.13 | 1.12 | 1.14 | 1.12 | 1.11 | 1.13 | 1.08 | 1.08 | 1.05 | 1.04 | 1.04 | 1.04 | 1.04 | 1.06 | 1.06 | 1.06 | 1.08 | 1.12 | 1.18 | 1.21 | 1.23 | 1.25 | 1.24 | 1.22 | 1.24 | 1.26 | 1.28 | 1.29 | 1.28 | 1.22 | 1.2 | 1.18 | 1.19 | 1.19 | 1.19 | 1.21 | 1.18 | 1.13 | 1.15 | 1.18 | 1.18 | 1.21 | 1.2 | 1.19 | 1.19 | 1.2 | 1.2 | 1.2 | 1.24 | 1.24 | 1.2 | 1.14 | 1.09 | 1.09 | 1.13 | 1.12 | 1.13 | 1.14 | 1.14 | 1.13 | 1.09 | 1.12 | 1.13 | 1.15 | 1.24 | 1.19 | 1.14 | 1.2 | 1.23 | 1.22 | 1.22 | 1.23 | 1.27 | 1.26 | 1.26 | 1.28 | 1.23 | 1.27 | 1.32 | 1.27 | 1.22 | 1.22 | 1.22 | 1.22 | 1.21 | 1.22 | 1.22 | 1.21 | 1.24 | 1.26 | 1.24 | 1.26 | 1.29 | 1.28 | 1.28 | 1.28 | 1.29 | 1.27 | 1.28 | 1.27 | 1.25 | 1.22 | 1.21 | 1.15 | 1.12 | 1.13 | 1.13 | 1.13 | 1.13 | 1.12 | 1.1 | 1.1 | 1.12 | 1.14 | 1.15 | 1.17
74255 |  | 1.02 | 1 | 1 | 1.04 | 1.03 | 1.02 | 1.02 | 1.02 | 1.05 | 1.05 | 1.08 | 1.08 | 1.08 | 1.08 | 1.08 | 1.05 | 1.01 | 1.02 | 1.02 | 1.02 | 0.99 | 0.98 | 0.97 | 0.94 | 0.97 | 0.98 | 0.99 | 1.01 | 1.05 | 1.05 | 1.04 | 1.04 | 1.07 | 1.09 | 1.07 | 1.14 | 1.16 | 1.11 | 1.12 | 1.09 | 1.09 | 1.08 | 1.1 | 1.1 | 1.08 | 1.07 | 1.08 | 1.07 | 1.05 | 1.08 | 1.03 | 1.03 | 1 | 0.99 | 1 | 1 | 0.99 | 1.01 | 1.01 | 1.01 | 1.03 | 1.07 | 1.13 | 1.15 | 1.17 | 1.18 | 1.18 | 1.15 | 1.18 | 1.19 | 1.21 | 1.22 | 1.21 | 1.16 | 1.14 | 1.12 | 1.13 | 1.13 | 1.13 | 1.15 | 1.12 | 1.08 | 1.09 | 1.12 | 1.12 | 1.15 | 1.14 | 1.13 | 1.14 | 1.14 | 1.14 | 1.14 | 1.18 | 1.19 | 1.15 | 1.09 | 1.04 | 1.05 | 1.08 | 1.08 | 1.08 | 1.09 | 1.09 | 1.09 | 1.05 | 1.07 | 1.08 | 1.09 | 1.18 | 1.13 | 1.08 | 1.14 | 1.17 | 1.16 | 1.17 | 1.17 | 1.21 | 1.2 | 1.2 | 1.22 | 1.17 | 1.22 | 1.27 | 1.22 | 1.16 | 1.17 | 1.17 | 1.17 | 1.16 | 1.16 | 1.16 | 1.16 | 1.18 | 1.2 | 1.19 | 1.2 | 1.23 | 1.21 | 1.21 | 1.21 | 1.22 | 1.21 | 1.21 | 1.21 | 1.18 | 1.16 | 1.15 | 1.09 | 1.07 | 1.08 | 1.09 | 1.08 | 1.08 | 1.07 | 1.06 | 1.06 | 1.07 | 1.09 | 1.1 | 1.12
74257 |  | 1.06 | 1.04 | 1.04 | 1.08 | 1.07 | 1.06 | 1.06 | 1.06 | 1.1 | 1.1 | 1.12 | 1.13 | 1.13 | 1.13 | 1.13 | 1.1 | 1.06 | 1.07 | 1.07 | 1.06 | 1.03 | 1.02 | 1.01 | 0.98 | 1.01 | 1.02 | 1.03 | 1.06 | 1.1 | 1.1 | 1.09 | 1.09 | 1.13 | 1.14 | 1.12 | 1.2 | 1.22 | 1.16 | 1.18 | 1.13 | 1.13 | 1.13 | 1.14 | 1.15 | 1.13 | 1.12 | 1.13 | 1.12 | 1.1 | 1.13 | 1.07 | 1.08 | 1.04 | 1.03 | 1.04 | 1.04 | 1.03 | 1.06 | 1.05 | 1.05 | 1.08 | 1.12 | 1.18 | 1.2 | 1.22 | 1.24 | 1.23 | 1.21 | 1.24 | 1.25 | 1.28 | 1.28 | 1.27 | 1.22 | 1.2 | 1.17 | 1.18 | 1.18 | 1.18 | 1.2 | 1.17 | 1.13 | 1.14 | 1.17 | 1.17 | 1.21 | 1.19 | 1.18 | 1.19 | 1.19 | 1.19 | 1.19 | 1.24 | 1.24 | 1.2 | 1.14 | 1.08 | 1.08 | 1.12 | 1.12 | 1.12 | 1.13 | 1.13 | 1.13 | 1.09 | 1.11 | 1.12 | 1.14 | 1.24 | 1.18 | 1.13 | 1.2 | 1.22 | 1.21 | 1.22 | 1.22 | 1.26 | 1.26 | 1.25 | 1.28 | 1.22 | 1.27 | 1.32 | 1.27 | 1.21 | 1.21 | 1.21 | 1.22 | 1.21 | 1.21 | 1.21 | 1.21 | 1.23 | 1.25 | 1.24 | 1.26 | 1.28 | 1.27 | 1.27 | 1.27 | 1.28 | 1.26 | 1.27 | 1.26 | 1.24 | 1.21 | 1.2 | 1.14 | 1.11 | 1.13 | 1.13 | 1.12 | 1.12 | 1.11 | 1.1 | 1.1 | 1.11 | 1.13 | 1.14 | 1.16
74259 |  | 1.03 | 1.01 | 1.01 | 1.05 | 1.04 | 1.03 | 1.03 | 1.03 | 1.06 | 1.06 | 1.09 | 1.09 | 1.09 | 1.09 | 1.09 | 1.06 | 1.02 | 1.03 | 1.03 | 1.02 | 0.99 | 0.99 | 0.97 | 0.95 | 0.97 | 0.98 | 0.99 | 1.02 | 1.06 | 1.06 | 1.04 | 1.05 | 1.08 | 1.1 | 1.08 | 1.15 | 1.17 | 1.11 | 1.13 | 1.09 | 1.09 | 1.09 | 1.1 | 1.11 | 1.09 | 1.08 | 1.09 | 1.08 | 1.06 | 1.09 | 1.04 | 1.04 | 1.01 | 1 | 1.01 | 1 | 1 | 1.02 | 1.02 | 1.02 | 1.04 | 1.08 | 1.14 | 1.16 | 1.18 | 1.19 | 1.19 | 1.16 | 1.19 | 1.2 | 1.23 | 1.23 | 1.22 | 1.17 | 1.15 | 1.13 | 1.14 | 1.14 | 1.14 | 1.16 | 1.13 | 1.09 | 1.1 | 1.13 | 1.13 | 1.16 | 1.15 | 1.14 | 1.15 | 1.15 | 1.15 | 1.15 | 1.2 | 1.2 | 1.16 | 1.1 | 1.05 | 1.05 | 1.09 | 1.08 | 1.09 | 1.1 | 1.1 | 1.1 | 1.05 | 1.08 | 1.09 | 1.1 | 1.19 | 1.14 | 1.09 | 1.15 | 1.18 | 1.17 | 1.18 | 1.18 | 1.22 | 1.22 | 1.21 | 1.23 | 1.18 | 1.23 | 1.28 | 1.23 | 1.17 | 1.18 | 1.17 | 1.18 | 1.17 | 1.17 | 1.17 | 1.17 | 1.19 | 1.21 | 1.2 | 1.21 | 1.24 | 1.22 | 1.22 | 1.22 | 1.23 | 1.22 | 1.22 | 1.22 | 1.19 | 1.17 | 1.16 | 1.1 | 1.08 | 1.09 | 1.09 | 1.09 | 1.09 | 1.08 | 1.06 | 1.07 | 1.08 | 1.1 | 1.11 | 1.12
74321 |  | 1.06 | 1.05 | 1.04 | 1.09 | 1.08 | 1.07 | 1.07 | 1.07 | 1.11 | 1.11 | 1.14 | 1.14 | 1.15 | 1.15 | 1.15 | 1.12 | 1.07 | 1.08 | 1.08 | 1.07 | 1.04 | 1.03 | 1.02 | 0.99 | 1.02 | 1.03 | 1.04 | 1.07 | 1.12 | 1.12 | 1.11 | 1.11 | 1.15 | 1.16 | 1.14 | 1.22 | 1.24 | 1.18 | 1.2 | 1.15 | 1.15 | 1.14 | 1.16 | 1.16 | 1.14 | 1.13 | 1.15 | 1.13 | 1.11 | 1.14 | 1.08 | 1.09 | 1.05 | 1.04 | 1.05 | 1.04 | 1.04 | 1.07 | 1.06 | 1.06 | 1.08 | 1.13 | 1.19 | 1.22 | 1.24 | 1.26 | 1.25 | 1.23 | 1.25 | 1.27 | 1.3 | 1.3 | 1.29 | 1.24 | 1.21 | 1.19 | 1.2 | 1.2 | 1.2 | 1.22 | 1.19 | 1.14 | 1.16 | 1.19 | 1.19 | 1.23 | 1.21 | 1.2 | 1.2 | 1.21 | 1.2 | 1.2 | 1.25 | 1.25 | 1.21 | 1.15 | 1.09 | 1.09 | 1.13 | 1.13 | 1.13 | 1.14 | 1.14 | 1.14 | 1.1 | 1.12 | 1.13 | 1.15 | 1.25 | 1.19 | 1.14 | 1.21 | 1.23 | 1.22 | 1.23 | 1.23 | 1.27 | 1.26 | 1.26 | 1.29 | 1.23 | 1.28 | 1.33 | 1.28 | 1.21 | 1.22 | 1.22 | 1.22 | 1.22 | 1.22 | 1.22 | 1.21 | 1.24 | 1.26 | 1.25 | 1.27 | 1.3 | 1.29 | 1.29 | 1.29 | 1.3 | 1.28 | 1.28 | 1.28 | 1.25 | 1.22 | 1.21 | 1.15 | 1.12 | 1.13 | 1.13 | 1.12 | 1.13 | 1.12 | 1.1 | 1.1 | 1.12 | 1.14 | 1.14 | 1.16
74336 |  | 1.03 | 1.01 | 1.01 | 1.05 | 1.04 | 1.03 | 1.03 | 1.03 | 1.07 | 1.06 | 1.09 | 1.09 | 1.1 | 1.09 | 1.1 | 1.07 | 1.03 | 1.04 | 1.04 | 1.03 | 1 | 0.99 | 0.98 | 0.95 | 0.98 | 0.99 | 1 | 1.03 | 1.07 | 1.07 | 1.05 | 1.06 | 1.09 | 1.11 | 1.09 | 1.16 | 1.18 | 1.12 | 1.14 | 1.1 | 1.1 | 1.1 | 1.11 | 1.12 | 1.09 | 1.08 | 1.1 | 1.08 | 1.07 | 1.09 | 1.04 | 1.05 | 1.01 | 1 | 1.01 | 1.01 | 1.01 | 1.03 | 1.02 | 1.02 | 1.04 | 1.08 | 1.14 | 1.16 | 1.18 | 1.2 | 1.19 | 1.17 | 1.19 | 1.21 | 1.23 | 1.24 | 1.22 | 1.17 | 1.15 | 1.13 | 1.14 | 1.14 | 1.14 | 1.17 | 1.13 | 1.09 | 1.11 | 1.14 | 1.14 | 1.17 | 1.16 | 1.15 | 1.15 | 1.16 | 1.15 | 1.15 | 1.2 | 1.2 | 1.16 | 1.1 | 1.05 | 1.05 | 1.09 | 1.09 | 1.09 | 1.1 | 1.1 | 1.1 | 1.06 | 1.08 | 1.09 | 1.1 | 1.2 | 1.14 | 1.09 | 1.16 | 1.18 | 1.17 | 1.18 | 1.18 | 1.22 | 1.22 | 1.21 | 1.24 | 1.19 | 1.23 | 1.28 | 1.23 | 1.17 | 1.18 | 1.17 | 1.18 | 1.17 | 1.17 | 1.17 | 1.17 | 1.19 | 1.21 | 1.2 | 1.22 | 1.24 | 1.23 | 1.23 | 1.23 | 1.24 | 1.22 | 1.23 | 1.22 | 1.2 | 1.17 | 1.16 | 1.11 | 1.08 | 1.1 | 1.1 | 1.09 | 1.09 | 1.08 | 1.07 | 1.07 | 1.08 | 1.1 | 1.1 | 1.12
74343 |  | 1.02 | 1.01 | 1 | 1.05 | 1.04 | 1.03 | 1.03 | 1.03 | 1.06 | 1.06 | 1.09 | 1.09 | 1.09 | 1.09 | 1.1 | 1.07 | 1.03 | 1.03 | 1.04 | 1.03 | 1 | 0.99 | 0.98 | 0.95 | 0.98 | 0.99 | 1 | 1.03 | 1.07 | 1.07 | 1.05 | 1.05 | 1.09 | 1.11 | 1.09 | 1.16 | 1.18 | 1.12 | 1.14 | 1.09 | 1.09 | 1.09 | 1.11 | 1.11 | 1.09 | 1.08 | 1.1 | 1.08 | 1.07 | 1.09 | 1.04 | 1.05 | 1.01 | 1 | 1.01 | 1 | 1 | 1.02 | 1.02 | 1.02 | 1.04 | 1.08 | 1.14 | 1.16 | 1.18 | 1.2 | 1.19 | 1.17 | 1.19 | 1.21 | 1.23 | 1.23 | 1.22 | 1.17 | 1.15 | 1.13 | 1.14 | 1.14 | 1.14 | 1.16 | 1.13 | 1.09 | 1.11 | 1.13 | 1.14 | 1.17 | 1.16 | 1.14 | 1.15 | 1.15 | 1.15 | 1.15 | 1.19 | 1.19 | 1.15 | 1.1 | 1.05 | 1.05 | 1.08 | 1.08 | 1.09 | 1.1 | 1.1 | 1.09 | 1.05 | 1.08 | 1.08 | 1.1 | 1.19 | 1.14 | 1.09 | 1.15 | 1.17 | 1.17 | 1.17 | 1.17 | 1.21 | 1.21 | 1.21 | 1.23 | 1.18 | 1.23 | 1.27 | 1.23 | 1.17 | 1.17 | 1.17 | 1.17 | 1.16 | 1.17 | 1.17 | 1.16 | 1.19 | 1.21 | 1.19 | 1.21 | 1.24 | 1.22 | 1.23 | 1.22 | 1.23 | 1.22 | 1.22 | 1.22 | 1.19 | 1.17 | 1.16 | 1.1 | 1.08 | 1.09 | 1.09 | 1.08 | 1.09 | 1.08 | 1.06 | 1.06 | 1.07 | 1.09 | 1.1 | 1.12
74348 |  | 1.05 | 1.04 | 1.03 | 1.08 | 1.07 | 1.06 | 1.06 | 1.06 | 1.09 | 1.09 | 1.12 | 1.12 | 1.13 | 1.13 | 1.13 | 1.1 | 1.06 | 1.06 | 1.07 | 1.06 | 1.03 | 1.02 | 1 | 0.97 | 1 | 1.02 | 1.03 | 1.06 | 1.1 | 1.1 | 1.08 | 1.08 | 1.12 | 1.14 | 1.12 | 1.19 | 1.21 | 1.15 | 1.17 | 1.13 | 1.13 | 1.13 | 1.14 | 1.15 | 1.12 | 1.11 | 1.13 | 1.11 | 1.1 | 1.13 | 1.07 | 1.08 | 1.04 | 1.03 | 1.03 | 1.03 | 1.03 | 1.05 | 1.05 | 1.05 | 1.07 | 1.11 | 1.17 | 1.2 | 1.22 | 1.23 | 1.23 | 1.2 | 1.23 | 1.25 | 1.27 | 1.28 | 1.26 | 1.21 | 1.19 | 1.16 | 1.18 | 1.18 | 1.18 | 1.2 | 1.17 | 1.12 | 1.14 | 1.17 | 1.17 | 1.2 | 1.19 | 1.18 | 1.18 | 1.19 | 1.19 | 1.19 | 1.23 | 1.23 | 1.19 | 1.13 | 1.08 | 1.08 | 1.12 | 1.11 | 1.12 | 1.13 | 1.13 | 1.12 | 1.08 | 1.11 | 1.11 | 1.13 | 1.23 | 1.17 | 1.13 | 1.19 | 1.21 | 1.21 | 1.21 | 1.21 | 1.26 | 1.25 | 1.25 | 1.27 | 1.22 | 1.26 | 1.31 | 1.26 | 1.2 | 1.21 | 1.21 | 1.21 | 1.2 | 1.21 | 1.21 | 1.2 | 1.22 | 1.25 | 1.23 | 1.25 | 1.28 | 1.26 | 1.27 | 1.26 | 1.27 | 1.26 | 1.26 | 1.26 | 1.24 | 1.21 | 1.2 | 1.14 | 1.11 | 1.12 | 1.12 | 1.12 | 1.12 | 1.11 | 1.09 | 1.09 | 1.11 | 1.13 | 1.13 | 1.15
74354 |  | 1.05 | 1.03 | 1.03 | 1.07 | 1.07 | 1.06 | 1.06 | 1.06 | 1.09 | 1.09 | 1.12 | 1.12 | 1.13 | 1.12 | 1.13 | 1.1 | 1.06 | 1.06 | 1.06 | 1.06 | 1.02 | 1.02 | 1 | 0.97 | 1 | 1.01 | 1.03 | 1.05 | 1.1 | 1.1 | 1.08 | 1.08 | 1.12 | 1.14 | 1.12 | 1.19 | 1.21 | 1.15 | 1.17 | 1.13 | 1.12 | 1.12 | 1.14 | 1.14 | 1.12 | 1.11 | 1.13 | 1.11 | 1.1 | 1.12 | 1.07 | 1.07 | 1.04 | 1.03 | 1.03 | 1.03 | 1.03 | 1.05 | 1.05 | 1.05 | 1.07 | 1.11 | 1.17 | 1.19 | 1.21 | 1.23 | 1.22 | 1.2 | 1.23 | 1.24 | 1.27 | 1.27 | 1.26 | 1.21 | 1.19 | 1.16 | 1.18 | 1.17 | 1.18 | 1.2 | 1.17 | 1.12 | 1.14 | 1.17 | 1.17 | 1.2 | 1.19 | 1.18 | 1.18 | 1.19 | 1.18 | 1.18 | 1.23 | 1.23 | 1.19 | 1.13 | 1.07 | 1.07 | 1.11 | 1.11 | 1.11 | 1.12 | 1.12 | 1.12 | 1.08 | 1.1 | 1.11 | 1.13 | 1.23 | 1.17 | 1.12 | 1.19 | 1.21 | 1.21 | 1.21 | 1.21 | 1.25 | 1.25 | 1.24 | 1.27 | 1.22 | 1.26 | 1.31 | 1.26 | 1.2 | 1.2 | 1.2 | 1.21 | 1.2 | 1.2 | 1.2 | 1.2 | 1.22 | 1.24 | 1.23 | 1.25 | 1.28 | 1.26 | 1.26 | 1.26 | 1.27 | 1.25 | 1.26 | 1.25 | 1.23 | 1.2 | 1.19 | 1.13 | 1.1 | 1.12 | 1.12 | 1.11 | 1.11 | 1.1 | 1.09 | 1.09 | 1.1 | 1.12 | 1.13 | 1.15
74357 |  | 1.02 | 1.01 | 1.01 | 1.05 | 1.04 | 1.03 | 1.03 | 1.03 | 1.06 | 1.06 | 1.09 | 1.09 | 1.09 | 1.09 | 1.09 | 1.07 | 1.03 | 1.03 | 1.04 | 1.03 | 1 | 0.99 | 0.98 | 0.95 | 0.98 | 0.99 | 1 | 1.03 | 1.07 | 1.07 | 1.05 | 1.05 | 1.09 | 1.1 | 1.09 | 1.16 | 1.17 | 1.12 | 1.13 | 1.09 | 1.09 | 1.09 | 1.1 | 1.11 | 1.09 | 1.08 | 1.09 | 1.08 | 1.07 | 1.09 | 1.04 | 1.04 | 1.01 | 1 | 1.01 | 1 | 1 | 1.02 | 1.02 | 1.02 | 1.04 | 1.08 | 1.14 | 1.16 | 1.18 | 1.19 | 1.19 | 1.16 | 1.19 | 1.2 | 1.23 | 1.23 | 1.22 | 1.17 | 1.15 | 1.13 | 1.14 | 1.14 | 1.14 | 1.16 | 1.13 | 1.09 | 1.1 | 1.13 | 1.13 | 1.17 | 1.15 | 1.14 | 1.15 | 1.15 | 1.15 | 1.15 | 1.19 | 1.19 | 1.15 | 1.1 | 1.05 | 1.05 | 1.08 | 1.08 | 1.09 | 1.1 | 1.1 | 1.09 | 1.05 | 1.08 | 1.08 | 1.1 | 1.19 | 1.14 | 1.09 | 1.15 | 1.17 | 1.17 | 1.17 | 1.18 | 1.22 | 1.21 | 1.21 | 1.23 | 1.18 | 1.23 | 1.27 | 1.23 | 1.17 | 1.17 | 1.17 | 1.18 | 1.17 | 1.17 | 1.17 | 1.16 | 1.19 | 1.21 | 1.19 | 1.21 | 1.24 | 1.22 | 1.22 | 1.22 | 1.23 | 1.22 | 1.22 | 1.22 | 1.19 | 1.17 | 1.16 | 1.1 | 1.08 | 1.09 | 1.09 | 1.08 | 1.09 | 1.08 | 1.06 | 1.06 | 1.08 | 1.1 | 1.1 | 1.12
74360 |  | 1.02 | 1 | 1 | 1.03 | 1.03 | 1.02 | 1.02 | 1.02 | 1.05 | 1.05 | 1.07 | 1.07 | 1.08 | 1.08 | 1.08 | 1.05 | 1.02 | 1.02 | 1.03 | 1.02 | 0.99 | 0.98 | 0.97 | 0.94 | 0.97 | 0.98 | 0.99 | 1.01 | 1.05 | 1.05 | 1.04 | 1.04 | 1.08 | 1.09 | 1.07 | 1.14 | 1.16 | 1.1 | 1.12 | 1.08 | 1.08 | 1.08 | 1.09 | 1.1 | 1.08 | 1.07 | 1.08 | 1.07 | 1.05 | 1.08 | 1.03 | 1.03 | 1 | 0.99 | 1 | 0.99 | 0.99 | 1.01 | 1 | 1.01 | 1.03 | 1.07 | 1.12 | 1.15 | 1.16 | 1.18 | 1.17 | 1.15 | 1.17 | 1.19 | 1.21 | 1.22 | 1.2 | 1.16 | 1.14 | 1.11 | 1.13 | 1.13 | 1.13 | 1.15 | 1.12 | 1.08 | 1.09 | 1.12 | 1.12 | 1.15 | 1.14 | 1.13 | 1.13 | 1.14 | 1.14 | 1.14 | 1.18 | 1.18 | 1.14 | 1.09 | 1.04 | 1.04 | 1.07 | 1.07 | 1.08 | 1.08 | 1.08 | 1.08 | 1.04 | 1.07 | 1.07 | 1.09 | 1.18 | 1.12 | 1.08 | 1.14 | 1.16 | 1.16 | 1.16 | 1.16 | 1.2 | 1.2 | 1.2 | 1.22 | 1.17 | 1.21 | 1.26 | 1.21 | 1.16 | 1.16 | 1.16 | 1.16 | 1.15 | 1.16 | 1.15 | 1.15 | 1.17 | 1.19 | 1.18 | 1.2 | 1.22 | 1.21 | 1.21 | 1.21 | 1.22 | 1.2 | 1.21 | 1.2 | 1.18 | 1.15 | 1.15 | 1.09 | 1.07 | 1.08 | 1.08 | 1.07 | 1.07 | 1.07 | 1.05 | 1.05 | 1.06 | 1.08 | 1.09 | 1.11
74363 |  | 1.04 | 1.02 | 1.02 | 1.06 | 1.05 | 1.04 | 1.04 | 1.04 | 1.07 | 1.07 | 1.1 | 1.1 | 1.11 | 1.1 | 1.11 | 1.08 | 1.04 | 1.04 | 1.05 | 1.04 | 1.01 | 1 | 0.99 | 0.96 | 0.99 | 1 | 1.01 | 1.04 | 1.08 | 1.08 | 1.06 | 1.06 | 1.1 | 1.12 | 1.1 | 1.17 | 1.19 | 1.13 | 1.15 | 1.11 | 1.11 | 1.1 | 1.12 | 1.13 | 1.1 | 1.09 | 1.11 | 1.09 | 1.08 | 1.1 | 1.05 | 1.06 | 1.02 | 1.01 | 1.02 | 1.01 | 1.01 | 1.03 | 1.03 | 1.03 | 1.05 | 1.09 | 1.15 | 1.17 | 1.19 | 1.21 | 1.2 | 1.18 | 1.2 | 1.22 | 1.24 | 1.25 | 1.23 | 1.18 | 1.16 | 1.14 | 1.15 | 1.15 | 1.15 | 1.17 | 1.14 | 1.1 | 1.12 | 1.15 | 1.15 | 1.18 | 1.17 | 1.16 | 1.16 | 1.16 | 1.16 | 1.16 | 1.21 | 1.21 | 1.17 | 1.11 | 1.06 | 1.06 | 1.1 | 1.09 | 1.1 | 1.11 | 1.11 | 1.11 | 1.06 | 1.09 | 1.09 | 1.11 | 1.21 | 1.15 | 1.1 | 1.17 | 1.19 | 1.18 | 1.19 | 1.19 | 1.23 | 1.23 | 1.22 | 1.25 | 1.2 | 1.24 | 1.29 | 1.24 | 1.18 | 1.19 | 1.18 | 1.19 | 1.18 | 1.18 | 1.18 | 1.18 | 1.2 | 1.22 | 1.21 | 1.23 | 1.25 | 1.24 | 1.24 | 1.24 | 1.25 | 1.23 | 1.24 | 1.23 | 1.21 | 1.18 | 1.17 | 1.12 | 1.09 | 1.1 | 1.1 | 1.1 | 1.1 | 1.09 | 1.07 | 1.08 | 1.09 | 1.11 | 1.11 | 1.13
74366 |  | 1.05 | 1.03 | 1.03 | 1.07 | 1.06 | 1.06 | 1.06 | 1.06 | 1.09 | 1.09 | 1.11 | 1.12 | 1.12 | 1.12 | 1.13 | 1.09 | 1.06 | 1.06 | 1.06 | 1.05 | 1.02 | 1.02 | 1 | 0.97 | 1 | 1.01 | 1.02 | 1.05 | 1.09 | 1.09 | 1.08 | 1.08 | 1.12 | 1.13 | 1.11 | 1.19 | 1.21 | 1.15 | 1.17 | 1.12 | 1.12 | 1.12 | 1.13 | 1.14 | 1.12 | 1.11 | 1.13 | 1.11 | 1.09 | 1.12 | 1.07 | 1.07 | 1.04 | 1.03 | 1.03 | 1.03 | 1.03 | 1.05 | 1.05 | 1.05 | 1.07 | 1.11 | 1.17 | 1.19 | 1.21 | 1.23 | 1.22 | 1.2 | 1.22 | 1.24 | 1.26 | 1.27 | 1.26 | 1.21 | 1.19 | 1.16 | 1.17 | 1.17 | 1.17 | 1.2 | 1.16 | 1.12 | 1.13 | 1.17 | 1.16 | 1.2 | 1.19 | 1.18 | 1.18 | 1.19 | 1.18 | 1.18 | 1.23 | 1.23 | 1.19 | 1.13 | 1.07 | 1.07 | 1.11 | 1.11 | 1.11 | 1.12 | 1.12 | 1.12 | 1.08 | 1.1 | 1.11 | 1.13 | 1.23 | 1.17 | 1.12 | 1.19 | 1.21 | 1.21 | 1.21 | 1.21 | 1.25 | 1.25 | 1.24 | 1.27 | 1.22 | 1.26 | 1.31 | 1.26 | 1.2 | 1.2 | 1.2 | 1.21 | 1.2 | 1.2 | 1.2 | 1.2 | 1.22 | 1.24 | 1.23 | 1.25 | 1.27 | 1.26 | 1.26 | 1.26 | 1.27 | 1.25 | 1.26 | 1.25 | 1.23 | 1.2 | 1.19 | 1.13 | 1.11 | 1.12 | 1.12 | 1.11 | 1.12 | 1.1 | 1.09 | 1.09 | 1.1 | 1.13 | 1.13 | 1.15
74369 |  | 1.01 | 0.99 | 0.99 | 1.03 | 1.02 | 1.01 | 1.01 | 1.01 | 1.04 | 1.04 | 1.06 | 1.07 | 1.07 | 1.07 | 1.07 | 1.04 | 1.01 | 1.01 | 1.02 | 1.01 | 0.98 | 0.97 | 0.96 | 0.93 | 0.96 | 0.97 | 0.98 | 1.01 | 1.05 | 1.05 | 1.03 | 1.03 | 1.07 | 1.08 | 1.07 | 1.14 | 1.15 | 1.09 | 1.11 | 1.07 | 1.07 | 1.07 | 1.08 | 1.09 | 1.07 | 1.06 | 1.07 | 1.06 | 1.05 | 1.07 | 1.02 | 1.02 | 0.99 | 0.98 | 0.99 | 0.99 | 0.98 | 1 | 1 | 1 | 1.02 | 1.06 | 1.12 | 1.14 | 1.15 | 1.17 | 1.16 | 1.14 | 1.16 | 1.18 | 1.2 | 1.21 | 1.19 | 1.15 | 1.13 | 1.1 | 1.12 | 1.11 | 1.12 | 1.14 | 1.11 | 1.07 | 1.08 | 1.11 | 1.11 | 1.14 | 1.13 | 1.12 | 1.12 | 1.13 | 1.13 | 1.13 | 1.17 | 1.17 | 1.13 | 1.08 | 1.03 | 1.03 | 1.07 | 1.06 | 1.07 | 1.08 | 1.08 | 1.08 | 1.04 | 1.06 | 1.06 | 1.08 | 1.17 | 1.11 | 1.07 | 1.13 | 1.15 | 1.14 | 1.15 | 1.15 | 1.19 | 1.19 | 1.19 | 1.21 | 1.16 | 1.21 | 1.25 | 1.2 | 1.15 | 1.15 | 1.15 | 1.15 | 1.14 | 1.15 | 1.14 | 1.14 | 1.16 | 1.18 | 1.17 | 1.19 | 1.21 | 1.2 | 1.2 | 1.2 | 1.21 | 1.19 | 1.2 | 1.19 | 1.17 | 1.15 | 1.14 | 1.08 | 1.06 | 1.07 | 1.07 | 1.06 | 1.07 | 1.06 | 1.04 | 1.04 | 1.06 | 1.07 | 1.08 | 1.1
74372 |  | 1.03 | 1.01 | 1.01 | 1.05 | 1.04 | 1.03 | 1.03 | 1.04 | 1.07 | 1.07 | 1.09 | 1.09 | 1.1 | 1.1 | 1.1 | 1.07 | 1.03 | 1.04 | 1.04 | 1.03 | 1 | 1 | 0.98 | 0.96 | 0.98 | 0.99 | 1.01 | 1.03 | 1.07 | 1.07 | 1.06 | 1.06 | 1.1 | 1.11 | 1.09 | 1.17 | 1.18 | 1.12 | 1.14 | 1.1 | 1.1 | 1.1 | 1.11 | 1.12 | 1.1 | 1.09 | 1.1 | 1.09 | 1.07 | 1.1 | 1.04 | 1.05 | 1.02 | 1.01 | 1.01 | 1.01 | 1.01 | 1.03 | 1.02 | 1.02 | 1.05 | 1.09 | 1.14 | 1.17 | 1.18 | 1.2 | 1.2 | 1.17 | 1.2 | 1.21 | 1.24 | 1.24 | 1.23 | 1.18 | 1.16 | 1.13 | 1.15 | 1.15 | 1.15 | 1.17 | 1.14 | 1.1 | 1.11 | 1.14 | 1.14 | 1.18 | 1.16 | 1.15 | 1.15 | 1.16 | 1.16 | 1.16 | 1.2 | 1.2 | 1.16 | 1.11 | 1.05 | 1.05 | 1.09 | 1.09 | 1.09 | 1.1 | 1.1 | 1.1 | 1.06 | 1.08 | 1.09 | 1.11 | 1.2 | 1.14 | 1.1 | 1.16 | 1.18 | 1.18 | 1.18 | 1.18 | 1.22 | 1.22 | 1.22 | 1.24 | 1.19 | 1.23 | 1.28 | 1.23 | 1.17 | 1.18 | 1.18 | 1.18 | 1.17 | 1.18 | 1.17 | 1.17 | 1.19 | 1.21 | 1.2 | 1.22 | 1.25 | 1.23 | 1.23 | 1.23 | 1.24 | 1.23 | 1.23 | 1.23 | 1.2 | 1.18 | 1.17 | 1.11 | 1.08 | 1.1 | 1.1 | 1.09 | 1.09 | 1.08 | 1.07 | 1.07 | 1.08 | 1.1 | 1.11 | 1.12
74374 |  | 1.02 | 1 | 1 | 1.04 | 1.03 | 1.02 | 1.02 | 1.02 | 1.05 | 1.05 | 1.07 | 1.08 | 1.08 | 1.08 | 1.08 | 1.06 | 1.02 | 1.02 | 1.03 | 1.02 | 0.99 | 0.98 | 0.97 | 0.94 | 0.97 | 0.98 | 0.99 | 1.02 | 1.06 | 1.06 | 1.04 | 1.04 | 1.08 | 1.09 | 1.08 | 1.15 | 1.16 | 1.11 | 1.12 | 1.08 | 1.08 | 1.08 | 1.09 | 1.1 | 1.08 | 1.07 | 1.08 | 1.07 | 1.06 | 1.08 | 1.03 | 1.03 | 1 | 0.99 | 1 | 0.99 | 0.99 | 1.01 | 1.01 | 1.01 | 1.03 | 1.07 | 1.13 | 1.15 | 1.17 | 1.18 | 1.18 | 1.15 | 1.18 | 1.19 | 1.21 | 1.22 | 1.2 | 1.16 | 1.14 | 1.12 | 1.13 | 1.13 | 1.13 | 1.15 | 1.12 | 1.08 | 1.09 | 1.12 | 1.12 | 1.16 | 1.14 | 1.13 | 1.13 | 1.14 | 1.14 | 1.14 | 1.18 | 1.18 | 1.14 | 1.09 | 1.04 | 1.04 | 1.08 | 1.07 | 1.08 | 1.09 | 1.09 | 1.09 | 1.05 | 1.07 | 1.07 | 1.09 | 1.18 | 1.13 | 1.08 | 1.14 | 1.16 | 1.16 | 1.16 | 1.16 | 1.2 | 1.2 | 1.2 | 1.22 | 1.17 | 1.22 | 1.26 | 1.22 | 1.16 | 1.16 | 1.16 | 1.16 | 1.15 | 1.16 | 1.16 | 1.15 | 1.18 | 1.19 | 1.18 | 1.2 | 1.22 | 1.21 | 1.21 | 1.21 | 1.22 | 1.2 | 1.21 | 1.21 | 1.18 | 1.16 | 1.15 | 1.1 | 1.07 | 1.08 | 1.08 | 1.07 | 1.08 | 1.07 | 1.05 | 1.06 | 1.07 | 1.09 | 1.09 | 1.11
74376 |  | 1.05 | 1.03 | 1.03 | 1.07 | 1.06 | 1.05 | 1.05 | 1.05 | 1.09 | 1.09 | 1.11 | 1.12 | 1.12 | 1.12 | 1.12 | 1.09 | 1.05 | 1.06 | 1.06 | 1.05 | 1.02 | 1.01 | 1 | 0.97 | 1 | 1.01 | 1.02 | 1.05 | 1.09 | 1.09 | 1.08 | 1.08 | 1.12 | 1.13 | 1.11 | 1.19 | 1.21 | 1.15 | 1.16 | 1.12 | 1.12 | 1.12 | 1.13 | 1.14 | 1.12 | 1.11 | 1.12 | 1.11 | 1.09 | 1.12 | 1.06 | 1.07 | 1.04 | 1.03 | 1.03 | 1.03 | 1.03 | 1.05 | 1.04 | 1.04 | 1.07 | 1.11 | 1.17 | 1.19 | 1.21 | 1.23 | 1.22 | 1.2 | 1.22 | 1.24 | 1.26 | 1.27 | 1.25 | 1.2 | 1.18 | 1.16 | 1.17 | 1.17 | 1.17 | 1.19 | 1.16 | 1.12 | 1.13 | 1.16 | 1.16 | 1.2 | 1.19 | 1.17 | 1.18 | 1.18 | 1.18 | 1.18 | 1.22 | 1.22 | 1.18 | 1.13 | 1.07 | 1.07 | 1.11 | 1.11 | 1.11 | 1.12 | 1.12 | 1.12 | 1.08 | 1.1 | 1.11 | 1.13 | 1.22 | 1.17 | 1.12 | 1.18 | 1.21 | 1.2 | 1.2 | 1.21 | 1.25 | 1.25 | 1.24 | 1.27 | 1.21 | 1.26 | 1.3 | 1.26 | 1.2 | 1.2 | 1.2 | 1.2 | 1.19 | 1.2 | 1.2 | 1.19 | 1.22 | 1.24 | 1.22 | 1.24 | 1.27 | 1.26 | 1.26 | 1.26 | 1.27 | 1.25 | 1.26 | 1.25 | 1.23 | 1.2 | 1.19 | 1.13 | 1.1 | 1.12 | 1.12 | 1.11 | 1.11 | 1.1 | 1.09 | 1.09 | 1.1 | 1.12 | 1.13 | 1.15
74379 |  | 1.04 | 1.03 | 1.02 | 1.07 | 1.06 | 1.05 | 1.05 | 1.05 | 1.09 | 1.08 | 1.11 | 1.11 | 1.12 | 1.12 | 1.12 | 1.09 | 1.05 | 1.06 | 1.06 | 1.05 | 1.02 | 1.01 | 1 | 0.97 | 1 | 1.01 | 1.02 | 1.05 | 1.09 | 1.09 | 1.08 | 1.08 | 1.12 | 1.13 | 1.11 | 1.19 | 1.2 | 1.14 | 1.16 | 1.12 | 1.12 | 1.12 | 1.13 | 1.14 | 1.11 | 1.1 | 1.12 | 1.1 | 1.09 | 1.12 | 1.06 | 1.07 | 1.03 | 1.02 | 1.02 | 1.02 | 1.02 | 1.04 | 1.04 | 1.04 | 1.06 | 1.1 | 1.16 | 1.19 | 1.2 | 1.22 | 1.22 | 1.2 | 1.22 | 1.24 | 1.26 | 1.27 | 1.25 | 1.2 | 1.18 | 1.16 | 1.17 | 1.17 | 1.17 | 1.19 | 1.16 | 1.12 | 1.13 | 1.16 | 1.16 | 1.2 | 1.18 | 1.17 | 1.17 | 1.18 | 1.18 | 1.17 | 1.22 | 1.22 | 1.18 | 1.12 | 1.07 | 1.07 | 1.1 | 1.1 | 1.11 | 1.12 | 1.12 | 1.11 | 1.07 | 1.1 | 1.1 | 1.12 | 1.22 | 1.16 | 1.11 | 1.18 | 1.2 | 1.19 | 1.2 | 1.2 | 1.24 | 1.24 | 1.24 | 1.26 | 1.2 | 1.25 | 1.3 | 1.25 | 1.19 | 1.19 | 1.19 | 1.2 | 1.19 | 1.19 | 1.19 | 1.19 | 1.21 | 1.23 | 1.22 | 1.24 | 1.27 | 1.25 | 1.25 | 1.25 | 1.26 | 1.24 | 1.25 | 1.24 | 1.22 | 1.19 | 1.18 | 1.13 | 1.1 | 1.11 | 1.11 | 1.1 | 1.1 | 1.09 | 1.08 | 1.08 | 1.09 | 1.11 | 1.12 | 1.14
74382 |  | 0.99 | 0.97 | 0.97 | 1 | 1 | 0.99 | 0.99 | 0.99 | 1.02 | 1.02 | 1.04 | 1.04 | 1.04 | 1.04 | 1.04 | 1.02 | 0.98 | 0.99 | 0.99 | 0.98 | 0.96 | 0.95 | 0.94 | 0.91 | 0.94 | 0.95 | 0.96 | 0.98 | 1.02 | 1.02 | 1 | 1.01 | 1.04 | 1.05 | 1.04 | 1.11 | 1.12 | 1.07 | 1.08 | 1.05 | 1.05 | 1.04 | 1.06 | 1.07 | 1.04 | 1.04 | 1.05 | 1.03 | 1.02 | 1.04 | 0.99 | 1 | 0.97 | 0.96 | 0.97 | 0.96 | 0.96 | 0.98 | 0.97 | 0.98 | 1 | 1.03 | 1.09 | 1.11 | 1.12 | 1.14 | 1.13 | 1.11 | 1.13 | 1.15 | 1.17 | 1.17 | 1.16 | 1.11 | 1.1 | 1.08 | 1.09 | 1.09 | 1.09 | 1.11 | 1.08 | 1.05 | 1.06 | 1.08 | 1.09 | 1.12 | 1.1 | 1.09 | 1.1 | 1.1 | 1.1 | 1.1 | 1.14 | 1.14 | 1.1 | 1.06 | 1.01 | 1.01 | 1.04 | 1.04 | 1.04 | 1.05 | 1.05 | 1.05 | 1.01 | 1.04 | 1.04 | 1.05 | 1.14 | 1.09 | 1.04 | 1.1 | 1.12 | 1.12 | 1.12 | 1.12 | 1.16 | 1.16 | 1.16 | 1.18 | 1.13 | 1.18 | 1.22 | 1.18 | 1.12 | 1.13 | 1.12 | 1.13 | 1.12 | 1.12 | 1.12 | 1.11 | 1.14 | 1.15 | 1.14 | 1.16 | 1.18 | 1.16 | 1.17 | 1.16 | 1.17 | 1.16 | 1.17 | 1.16 | 1.14 | 1.12 | 1.11 | 1.06 | 1.03 | 1.05 | 1.05 | 1.04 | 1.04 | 1.03 | 1.02 | 1.02 | 1.03 | 1.05 | 1.06 | 1.07
74385 |  | 1.05 | 1.03 | 1.03 | 1.07 | 1.06 | 1.05 | 1.05 | 1.05 | 1.09 | 1.09 | 1.11 | 1.11 | 1.12 | 1.12 | 1.12 | 1.09 | 1.05 | 1.06 | 1.06 | 1.05 | 1.02 | 1.01 | 1 | 0.97 | 1 | 1.01 | 1.02 | 1.05 | 1.09 | 1.09 | 1.08 | 1.08 | 1.12 | 1.13 | 1.11 | 1.19 | 1.2 | 1.14 | 1.16 | 1.12 | 1.12 | 1.12 | 1.13 | 1.14 | 1.12 | 1.11 | 1.12 | 1.11 | 1.09 | 1.12 | 1.06 | 1.07 | 1.04 | 1.03 | 1.03 | 1.03 | 1.03 | 1.05 | 1.04 | 1.04 | 1.07 | 1.11 | 1.17 | 1.19 | 1.21 | 1.23 | 1.22 | 1.2 | 1.22 | 1.24 | 1.26 | 1.27 | 1.25 | 1.2 | 1.18 | 1.16 | 1.17 | 1.17 | 1.17 | 1.19 | 1.16 | 1.12 | 1.13 | 1.16 | 1.16 | 1.2 | 1.19 | 1.17 | 1.18 | 1.18 | 1.18 | 1.18 | 1.22 | 1.22 | 1.18 | 1.13 | 1.07 | 1.07 | 1.11 | 1.1 | 1.11 | 1.12 | 1.12 | 1.12 | 1.08 | 1.1 | 1.11 | 1.13 | 1.22 | 1.17 | 1.12 | 1.18 | 1.2 | 1.2 | 1.2 | 1.2 | 1.25 | 1.25 | 1.24 | 1.27 | 1.21 | 1.26 | 1.3 | 1.25 | 1.2 | 1.2 | 1.2 | 1.2 | 1.19 | 1.2 | 1.2 | 1.19 | 1.22 | 1.24 | 1.22 | 1.24 | 1.27 | 1.26 | 1.26 | 1.26 | 1.27 | 1.25 | 1.25 | 1.25 | 1.23 | 1.2 | 1.19 | 1.13 | 1.1 | 1.12 | 1.11 | 1.11 | 1.11 | 1.1 | 1.08 | 1.09 | 1.1 | 1.12 | 1.12 | 1.14
74388 |  | 1 | 0.98 | 0.98 | 1.02 | 1.01 | 1 | 1 | 1.01 | 1.04 | 1.03 | 1.06 | 1.06 | 1.06 | 1.06 | 1.06 | 1.04 | 1 | 1.01 | 1.01 | 1 | 0.97 | 0.97 | 0.95 | 0.93 | 0.95 | 0.96 | 0.97 | 1 | 1.04 | 1.04 | 1.02 | 1.02 | 1.06 | 1.07 | 1.06 | 1.13 | 1.14 | 1.09 | 1.1 | 1.07 | 1.06 | 1.06 | 1.08 | 1.08 | 1.06 | 1.05 | 1.07 | 1.05 | 1.04 | 1.06 | 1.01 | 1.02 | 0.98 | 0.97 | 0.98 | 0.98 | 0.98 | 0.99 | 0.99 | 0.99 | 1.01 | 1.05 | 1.11 | 1.13 | 1.14 | 1.16 | 1.15 | 1.13 | 1.15 | 1.17 | 1.19 | 1.2 | 1.18 | 1.14 | 1.12 | 1.1 | 1.11 | 1.11 | 1.11 | 1.13 | 1.1 | 1.06 | 1.08 | 1.1 | 1.1 | 1.13 | 1.12 | 1.11 | 1.12 | 1.12 | 1.12 | 1.12 | 1.16 | 1.16 | 1.12 | 1.07 | 1.02 | 1.02 | 1.06 | 1.06 | 1.06 | 1.07 | 1.07 | 1.07 | 1.03 | 1.05 | 1.06 | 1.07 | 1.16 | 1.1 | 1.06 | 1.12 | 1.14 | 1.13 | 1.14 | 1.14 | 1.18 | 1.18 | 1.18 | 1.2 | 1.15 | 1.2 | 1.24 | 1.2 | 1.14 | 1.14 | 1.14 | 1.14 | 1.13 | 1.14 | 1.14 | 1.13 | 1.16 | 1.17 | 1.16 | 1.18 | 1.2 | 1.19 | 1.19 | 1.19 | 1.2 | 1.18 | 1.19 | 1.18 | 1.16 | 1.14 | 1.13 | 1.07 | 1.05 | 1.06 | 1.06 | 1.05 | 1.06 | 1.05 | 1.03 | 1.04 | 1.05 | 1.07 | 1.07 | 1.09
74389 |  | 1.01 | 1 | 1 | 1.03 | 1.03 | 1.02 | 1.02 | 1.02 | 1.05 | 1.05 | 1.07 | 1.07 | 1.08 | 1.08 | 1.08 | 1.05 | 1.02 | 1.02 | 1.03 | 1.02 | 0.99 | 0.98 | 0.97 | 0.94 | 0.97 | 0.98 | 0.99 | 1.01 | 1.05 | 1.05 | 1.04 | 1.04 | 1.07 | 1.09 | 1.07 | 1.14 | 1.16 | 1.1 | 1.12 | 1.08 | 1.08 | 1.08 | 1.09 | 1.1 | 1.08 | 1.07 | 1.08 | 1.07 | 1.05 | 1.08 | 1.03 | 1.03 | 1 | 0.99 | 0.99 | 0.99 | 0.99 | 1.01 | 1 | 1.01 | 1.03 | 1.07 | 1.12 | 1.15 | 1.16 | 1.18 | 1.17 | 1.15 | 1.17 | 1.19 | 1.21 | 1.21 | 1.2 | 1.15 | 1.13 | 1.11 | 1.12 | 1.12 | 1.12 | 1.15 | 1.12 | 1.08 | 1.09 | 1.12 | 1.12 | 1.15 | 1.14 | 1.13 | 1.13 | 1.14 | 1.14 | 1.13 | 1.18 | 1.18 | 1.14 | 1.09 | 1.03 | 1.04 | 1.07 | 1.07 | 1.08 | 1.08 | 1.08 | 1.08 | 1.04 | 1.07 | 1.07 | 1.09 | 1.18 | 1.12 | 1.08 | 1.14 | 1.16 | 1.15 | 1.16 | 1.16 | 1.2 | 1.2 | 1.2 | 1.22 | 1.17 | 1.21 | 1.26 | 1.21 | 1.16 | 1.16 | 1.16 | 1.16 | 1.15 | 1.15 | 1.15 | 1.15 | 1.17 | 1.19 | 1.18 | 1.2 | 1.22 | 1.2 | 1.21 | 1.2 | 1.22 | 1.2 | 1.21 | 1.2 | 1.18 | 1.15 | 1.15 | 1.09 | 1.07 | 1.08 | 1.08 | 1.07 | 1.07 | 1.07 | 1.05 | 1.05 | 1.07 | 1.08 | 1.09 | 1.11
74391 |  | 1.01 | 1 | 0.99 | 1.03 | 1.03 | 1.02 | 1.02 | 1.02 | 1.05 | 1.05 | 1.07 | 1.07 | 1.08 | 1.08 | 1.08 | 1.05 | 1.02 | 1.02 | 1.02 | 1.01 | 0.99 | 0.98 | 0.97 | 0.94 | 0.97 | 0.98 | 0.99 | 1.01 | 1.05 | 1.05 | 1.04 | 1.04 | 1.08 | 1.09 | 1.07 | 1.14 | 1.16 | 1.1 | 1.12 | 1.08 | 1.08 | 1.08 | 1.09 | 1.1 | 1.08 | 1.07 | 1.08 | 1.07 | 1.05 | 1.08 | 1.03 | 1.03 | 1 | 0.99 | 0.99 | 0.99 | 0.99 | 1.01 | 1 | 1.01 | 1.03 | 1.07 | 1.12 | 1.15 | 1.16 | 1.18 | 1.17 | 1.15 | 1.17 | 1.19 | 1.21 | 1.21 | 1.2 | 1.15 | 1.13 | 1.11 | 1.12 | 1.12 | 1.12 | 1.15 | 1.12 | 1.08 | 1.09 | 1.12 | 1.12 | 1.15 | 1.14 | 1.13 | 1.13 | 1.14 | 1.14 | 1.13 | 1.18 | 1.18 | 1.14 | 1.09 | 1.03 | 1.04 | 1.07 | 1.07 | 1.08 | 1.08 | 1.08 | 1.08 | 1.04 | 1.07 | 1.07 | 1.09 | 1.17 | 1.12 | 1.08 | 1.14 | 1.16 | 1.15 | 1.16 | 1.16 | 1.2 | 1.2 | 1.2 | 1.22 | 1.17 | 1.21 | 1.26 | 1.21 | 1.15 | 1.16 | 1.16 | 1.16 | 1.15 | 1.15 | 1.15 | 1.15 | 1.17 | 1.19 | 1.18 | 1.2 | 1.22 | 1.2 | 1.21 | 1.2 | 1.22 | 1.2 | 1.21 | 1.2 | 1.18 | 1.15 | 1.15 | 1.09 | 1.06 | 1.08 | 1.08 | 1.07 | 1.07 | 1.06 | 1.05 | 1.05 | 1.06 | 1.08 | 1.09 | 1.11
74392 |  | 0.98 | 0.97 | 0.97 | 1 | 1 | 0.98 | 0.99 | 0.99 | 1.02 | 1.02 | 1.04 | 1.04 | 1.04 | 1.04 | 1.04 | 1.02 | 0.98 | 0.99 | 0.99 | 0.98 | 0.96 | 0.95 | 0.94 | 0.91 | 0.94 | 0.95 | 0.96 | 0.98 | 1.02 | 1.02 | 1 | 1.01 | 1.04 | 1.05 | 1.04 | 1.1 | 1.12 | 1.07 | 1.08 | 1.04 | 1.04 | 1.04 | 1.06 | 1.06 | 1.04 | 1.04 | 1.05 | 1.03 | 1.02 | 1.04 | 0.99 | 1 | 0.97 | 0.96 | 0.96 | 0.96 | 0.96 | 0.98 | 0.97 | 0.98 | 1 | 1.03 | 1.09 | 1.11 | 1.12 | 1.14 | 1.13 | 1.11 | 1.13 | 1.14 | 1.17 | 1.17 | 1.16 | 1.11 | 1.09 | 1.07 | 1.08 | 1.08 | 1.08 | 1.11 | 1.08 | 1.04 | 1.06 | 1.08 | 1.08 | 1.11 | 1.1 | 1.09 | 1.1 | 1.1 | 1.1 | 1.1 | 1.14 | 1.14 | 1.1 | 1.05 | 1 | 1.01 | 1.04 | 1.04 | 1.04 | 1.05 | 1.05 | 1.05 | 1.01 | 1.03 | 1.04 | 1.05 | 1.13 | 1.08 | 1.04 | 1.1 | 1.12 | 1.11 | 1.12 | 1.12 | 1.16 | 1.16 | 1.16 | 1.18 | 1.13 | 1.18 | 1.22 | 1.18 | 1.12 | 1.12 | 1.12 | 1.12 | 1.11 | 1.12 | 1.11 | 1.11 | 1.13 | 1.15 | 1.14 | 1.15 | 1.18 | 1.16 | 1.16 | 1.16 | 1.17 | 1.16 | 1.17 | 1.16 | 1.14 | 1.12 | 1.11 | 1.06 | 1.03 | 1.05 | 1.05 | 1.04 | 1.04 | 1.03 | 1.02 | 1.02 | 1.03 | 1.05 | 1.05 | 1.07
74394 |  | 1.04 | 1.03 | 1.02 | 1.07 | 1.06 | 1.05 | 1.05 | 1.05 | 1.08 | 1.08 | 1.11 | 1.11 | 1.12 | 1.11 | 1.12 | 1.09 | 1.05 | 1.05 | 1.06 | 1.05 | 1.02 | 1.01 | 1 | 0.97 | 1 | 1.01 | 1.02 | 1.05 | 1.09 | 1.09 | 1.07 | 1.07 | 1.11 | 1.13 | 1.11 | 1.18 | 1.2 | 1.14 | 1.16 | 1.12 | 1.12 | 1.11 | 1.13 | 1.13 | 1.11 | 1.1 | 1.12 | 1.1 | 1.09 | 1.12 | 1.06 | 1.07 | 1.03 | 1.02 | 1.03 | 1.02 | 1.02 | 1.04 | 1.04 | 1.04 | 1.06 | 1.1 | 1.16 | 1.18 | 1.2 | 1.22 | 1.21 | 1.19 | 1.21 | 1.23 | 1.25 | 1.26 | 1.25 | 1.2 | 1.18 | 1.15 | 1.16 | 1.16 | 1.17 | 1.19 | 1.16 | 1.11 | 1.13 | 1.16 | 1.16 | 1.19 | 1.18 | 1.17 | 1.17 | 1.18 | 1.17 | 1.17 | 1.22 | 1.22 | 1.18 | 1.12 | 1.07 | 1.07 | 1.1 | 1.1 | 1.11 | 1.11 | 1.12 | 1.11 | 1.07 | 1.1 | 1.1 | 1.12 | 1.22 | 1.16 | 1.11 | 1.18 | 1.2 | 1.2 | 1.2 | 1.2 | 1.24 | 1.24 | 1.24 | 1.26 | 1.21 | 1.25 | 1.3 | 1.25 | 1.19 | 1.2 | 1.19 | 1.2 | 1.19 | 1.19 | 1.19 | 1.19 | 1.21 | 1.23 | 1.22 | 1.24 | 1.26 | 1.25 | 1.25 | 1.25 | 1.26 | 1.24 | 1.25 | 1.24 | 1.22 | 1.19 | 1.18 | 1.13 | 1.1 | 1.11 | 1.11 | 1.1 | 1.11 | 1.1 | 1.08 | 1.08 | 1.1 | 1.12 | 1.12 | 1.14
74395 |  | 0.99 | 0.98 | 0.97 | 1.01 | 1 | 0.99 | 0.99 | 1 | 1.03 | 1.02 | 1.05 | 1.05 | 1.05 | 1.05 | 1.05 | 1.03 | 0.99 | 1 | 1 | 0.99 | 0.96 | 0.96 | 0.95 | 0.92 | 0.95 | 0.96 | 0.97 | 0.99 | 1.03 | 1.03 | 1.01 | 1.02 | 1.05 | 1.06 | 1.05 | 1.12 | 1.13 | 1.08 | 1.09 | 1.05 | 1.05 | 1.05 | 1.07 | 1.07 | 1.05 | 1.05 | 1.06 | 1.04 | 1.03 | 1.05 | 1 | 1.01 | 0.98 | 0.97 | 0.97 | 0.97 | 0.97 | 0.99 | 0.98 | 0.98 | 1.01 | 1.04 | 1.1 | 1.12 | 1.13 | 1.15 | 1.14 | 1.12 | 1.14 | 1.16 | 1.18 | 1.18 | 1.17 | 1.13 | 1.11 | 1.09 | 1.1 | 1.1 | 1.1 | 1.12 | 1.09 | 1.06 | 1.07 | 1.09 | 1.09 | 1.13 | 1.11 | 1.1 | 1.11 | 1.11 | 1.11 | 1.11 | 1.15 | 1.15 | 1.11 | 1.06 | 1.01 | 1.02 | 1.05 | 1.05 | 1.05 | 1.06 | 1.06 | 1.06 | 1.02 | 1.04 | 1.05 | 1.06 | 1.15 | 1.09 | 1.05 | 1.11 | 1.13 | 1.13 | 1.13 | 1.13 | 1.17 | 1.17 | 1.17 | 1.19 | 1.14 | 1.19 | 1.23 | 1.19 | 1.13 | 1.13 | 1.13 | 1.13 | 1.12 | 1.13 | 1.13 | 1.12 | 1.15 | 1.16 | 1.15 | 1.17 | 1.19 | 1.17 | 1.18 | 1.17 | 1.19 | 1.17 | 1.18 | 1.17 | 1.15 | 1.13 | 1.12 | 1.07 | 1.04 | 1.06 | 1.06 | 1.05 | 1.05 | 1.04 | 1.03 | 1.03 | 1.04 | 1.06 | 1.06 | 1.08
74397 |  | 1.03 | 1.01 | 1.01 | 1.05 | 1.04 | 1.03 | 1.03 | 1.04 | 1.07 | 1.07 | 1.09 | 1.09 | 1.1 | 1.1 | 1.1 | 1.07 | 1.03 | 1.04 | 1.04 | 1.03 | 1 | 1 | 0.98 | 0.95 | 0.98 | 0.99 | 1.01 | 1.03 | 1.07 | 1.07 | 1.06 | 1.06 | 1.09 | 1.11 | 1.09 | 1.16 | 1.18 | 1.12 | 1.14 | 1.1 | 1.1 | 1.1 | 1.11 | 1.12 | 1.1 | 1.09 | 1.1 | 1.09 | 1.07 | 1.1 | 1.04 | 1.05 | 1.02 | 1.01 | 1.01 | 1.01 | 1.01 | 1.03 | 1.02 | 1.03 | 1.05 | 1.09 | 1.14 | 1.17 | 1.19 | 1.2 | 1.2 | 1.17 | 1.2 | 1.21 | 1.23 | 1.24 | 1.23 | 1.18 | 1.16 | 1.13 | 1.14 | 1.14 | 1.15 | 1.17 | 1.14 | 1.1 | 1.11 | 1.14 | 1.14 | 1.17 | 1.16 | 1.15 | 1.15 | 1.16 | 1.16 | 1.16 | 1.2 | 1.2 | 1.16 | 1.11 | 1.05 | 1.06 | 1.09 | 1.09 | 1.09 | 1.1 | 1.1 | 1.1 | 1.06 | 1.08 | 1.09 | 1.11 | 1.2 | 1.15 | 1.1 | 1.16 | 1.18 | 1.18 | 1.18 | 1.18 | 1.23 | 1.22 | 1.22 | 1.24 | 1.19 | 1.24 | 1.28 | 1.23 | 1.18 | 1.18 | 1.18 | 1.18 | 1.17 | 1.18 | 1.18 | 1.17 | 1.19 | 1.21 | 1.2 | 1.22 | 1.25 | 1.23 | 1.23 | 1.23 | 1.24 | 1.23 | 1.23 | 1.23 | 1.2 | 1.18 | 1.17 | 1.11 | 1.08 | 1.1 | 1.1 | 1.09 | 1.1 | 1.09 | 1.07 | 1.07 | 1.08 | 1.1 | 1.11 | 1.13
74399 |  | 1.05 | 1.04 | 1.03 | 1.08 | 1.07 | 1.06 | 1.06 | 1.06 | 1.1 | 1.09 | 1.12 | 1.12 | 1.13 | 1.13 | 1.13 | 1.1 | 1.06 | 1.07 | 1.07 | 1.06 | 1.03 | 1.02 | 1.01 | 0.98 | 1.01 | 1.02 | 1.03 | 1.06 | 1.1 | 1.1 | 1.09 | 1.09 | 1.13 | 1.14 | 1.12 | 1.2 | 1.21 | 1.15 | 1.17 | 1.13 | 1.13 | 1.13 | 1.14 | 1.15 | 1.12 | 1.12 | 1.13 | 1.12 | 1.1 | 1.13 | 1.07 | 1.08 | 1.04 | 1.03 | 1.04 | 1.03 | 1.03 | 1.05 | 1.05 | 1.05 | 1.07 | 1.11 | 1.17 | 1.2 | 1.22 | 1.24 | 1.23 | 1.21 | 1.23 | 1.25 | 1.27 | 1.28 | 1.26 | 1.21 | 1.19 | 1.17 | 1.18 | 1.18 | 1.18 | 1.2 | 1.17 | 1.13 | 1.14 | 1.17 | 1.17 | 1.21 | 1.19 | 1.18 | 1.18 | 1.19 | 1.19 | 1.19 | 1.23 | 1.23 | 1.19 | 1.13 | 1.08 | 1.08 | 1.12 | 1.11 | 1.12 | 1.13 | 1.13 | 1.13 | 1.08 | 1.11 | 1.11 | 1.13 | 1.23 | 1.18 | 1.13 | 1.19 | 1.21 | 1.21 | 1.21 | 1.21 | 1.26 | 1.25 | 1.25 | 1.27 | 1.22 | 1.26 | 1.31 | 1.26 | 1.2 | 1.21 | 1.21 | 1.21 | 1.2 | 1.21 | 1.21 | 1.2 | 1.23 | 1.25 | 1.23 | 1.25 | 1.28 | 1.27 | 1.27 | 1.27 | 1.28 | 1.26 | 1.26 | 1.26 | 1.24 | 1.21 | 1.2 | 1.14 | 1.11 | 1.12 | 1.12 | 1.12 | 1.12 | 1.11 | 1.09 | 1.09 | 1.11 | 1.13 | 1.13 | 1.15
74405 |  | 0.97 | 0.95 | 0.95 | 0.99 | 0.98 | 0.97 | 0.97 | 0.98 | 1.01 | 1 | 1.02 | 1.03 | 1.03 | 1.03 | 1.03 | 1 | 0.97 | 0.97 | 0.98 | 0.97 | 0.94 | 0.94 | 0.92 | 0.9 | 0.93 | 0.93 | 0.94 | 0.97 | 1 | 1 | 0.99 | 0.99 | 1.03 | 1.04 | 1.03 | 1.09 | 1.1 | 1.05 | 1.07 | 1.03 | 1.03 | 1.03 | 1.04 | 1.05 | 1.03 | 1.02 | 1.03 | 1.02 | 1 | 1.03 | 0.98 | 0.98 | 0.95 | 0.95 | 0.95 | 0.95 | 0.95 | 0.96 | 0.96 | 0.96 | 0.98 | 1.02 | 1.07 | 1.09 | 1.11 | 1.12 | 1.11 | 1.09 | 1.11 | 1.13 | 1.15 | 1.15 | 1.14 | 1.1 | 1.08 | 1.06 | 1.07 | 1.07 | 1.08 | 1.1 | 1.07 | 1.04 | 1.05 | 1.07 | 1.07 | 1.1 | 1.09 | 1.08 | 1.08 | 1.09 | 1.08 | 1.08 | 1.12 | 1.12 | 1.08 | 1.04 | 0.99 | 0.99 | 1.03 | 1.02 | 1.03 | 1.04 | 1.04 | 1.04 | 1 | 1.02 | 1.02 | 1.04 | 1.11 | 1.07 | 1.02 | 1.08 | 1.1 | 1.1 | 1.1 | 1.1 | 1.14 | 1.14 | 1.14 | 1.16 | 1.11 | 1.16 | 1.2 | 1.16 | 1.1 | 1.11 | 1.1 | 1.11 | 1.1 | 1.1 | 1.1 | 1.1 | 1.12 | 1.14 | 1.12 | 1.14 | 1.16 | 1.15 | 1.15 | 1.14 | 1.15 | 1.14 | 1.14 | 1.14 | 1.12 | 1.09 | 1.09 | 1.04 | 1.01 | 1.03 | 1.03 | 1.02 | 1.02 | 1.01 | 1 | 1 | 1.01 | 1.03 | 1.03 | 1.05
74417 |  | 0.9 | 0.88 | 0.88 | 0.91 | 0.91 | 0.9 | 0.9 | 0.9 | 0.93 | 0.92 | 0.94 | 0.94 | 0.94 | 0.94 | 0.94 | 0.92 | 0.89 | 0.9 | 0.9 | 0.89 | 0.87 | 0.87 | 0.85 | 0.83 | 0.86 | 0.86 | 0.87 | 0.89 | 0.92 | 0.92 | 0.91 | 0.91 | 0.94 | 0.95 | 0.95 | 1 | 1.01 | 0.96 | 0.97 | 0.95 | 0.95 | 0.95 | 0.96 | 0.96 | 0.95 | 0.94 | 0.95 | 0.93 | 0.92 | 0.94 | 0.9 | 0.91 | 0.88 | 0.87 | 0.88 | 0.88 | 0.87 | 0.89 | 0.88 | 0.89 | 0.9 | 0.94 | 0.98 | 1 | 1.01 | 1.02 | 1.01 | 1 | 1.01 | 1.02 | 1.04 | 1.05 | 1.03 | 1 | 0.99 | 0.97 | 0.98 | 0.98 | 0.98 | 1 | 0.98 | 0.95 | 0.96 | 0.98 | 0.98 | 1.01 | 1 | 0.99 | 0.99 | 0.99 | 0.99 | 0.99 | 1.02 | 1.02 | 0.99 | 0.96 | 0.92 | 0.92 | 0.95 | 0.95 | 0.95 | 0.96 | 0.96 | 0.96 | 0.93 | 0.94 | 0.95 | 0.95 | 1.02 | 0.97 | 0.94 | 0.99 | 1 | 1 | 1.01 | 1.01 | 1.04 | 1.04 | 1.05 | 1.06 | 1.02 | 1.07 | 1.11 | 1.07 | 1.01 | 1.02 | 1.02 | 1.02 | 1.01 | 1.01 | 1.01 | 1.01 | 1.03 | 1.04 | 1.03 | 1.04 | 1.06 | 1.04 | 1.04 | 1.04 | 1.05 | 1.04 | 1.05 | 1.04 | 1.02 | 1 | 1 | 0.96 | 0.94 | 0.95 | 0.95 | 0.94 | 0.94 | 0.94 | 0.92 | 0.93 | 0.94 | 0.95 | 0.95 | 0.97
74420 |  | 0.95 | 0.93 | 0.93 | 0.96 | 0.96 | 0.95 | 0.95 | 0.95 | 0.98 | 0.97 | 0.99 | 0.99 | 1 | 0.99 | 1 | 0.97 | 0.94 | 0.95 | 0.95 | 0.94 | 0.92 | 0.91 | 0.9 | 0.88 | 0.9 | 0.91 | 0.92 | 0.94 | 0.98 | 0.98 | 0.96 | 0.96 | 0.99 | 1.01 | 1 | 1.05 | 1.07 | 1.02 | 1.03 | 1 | 1 | 1 | 1.01 | 1.02 | 1 | 0.99 | 1 | 0.99 | 0.98 | 1 | 0.95 | 0.96 | 0.93 | 0.92 | 0.93 | 0.92 | 0.92 | 0.94 | 0.93 | 0.94 | 0.96 | 0.99 | 1.04 | 1.06 | 1.07 | 1.08 | 1.08 | 1.06 | 1.08 | 1.09 | 1.11 | 1.11 | 1.1 | 1.06 | 1.05 | 1.03 | 1.04 | 1.04 | 1.04 | 1.06 | 1.04 | 1 | 1.01 | 1.04 | 1.04 | 1.07 | 1.05 | 1.05 | 1.05 | 1.05 | 1.05 | 1.05 | 1.09 | 1.09 | 1.05 | 1.01 | 0.97 | 0.97 | 1 | 1 | 1 | 1.01 | 1.01 | 1.01 | 0.97 | 0.99 | 1 | 1.01 | 1.08 | 1.03 | 1 | 1.05 | 1.07 | 1.06 | 1.07 | 1.07 | 1.11 | 1.11 | 1.11 | 1.13 | 1.08 | 1.13 | 1.17 | 1.13 | 1.07 | 1.08 | 1.07 | 1.08 | 1.07 | 1.07 | 1.07 | 1.07 | 1.09 | 1.1 | 1.09 | 1.11 | 1.13 | 1.11 | 1.11 | 1.11 | 1.12 | 1.11 | 1.11 | 1.1 | 1.08 | 1.06 | 1.06 | 1.01 | 0.99 | 1.01 | 1.01 | 0.99 | 1 | 0.99 | 0.98 | 0.98 | 0.99 | 1 | 1.01 | 1.02
74423 |  | 0.94 | 0.93 | 0.93 | 0.96 | 0.95 | 0.94 | 0.94 | 0.95 | 0.97 | 0.97 | 0.99 | 0.99 | 0.99 | 0.99 | 0.99 | 0.97 | 0.94 | 0.94 | 0.95 | 0.94 | 0.91 | 0.91 | 0.89 | 0.87 | 0.89 | 0.9 | 0.91 | 0.94 | 0.97 | 0.97 | 0.95 | 0.96 | 0.99 | 1 | 0.99 | 1.05 | 1.06 | 1.01 | 1.03 | 0.99 | 1 | 0.99 | 1.01 | 1.01 | 0.99 | 0.99 | 1 | 0.98 | 0.97 | 0.99 | 0.95 | 0.95 | 0.92 | 0.92 | 0.92 | 0.92 | 0.92 | 0.93 | 0.93 | 0.93 | 0.95 | 0.98 | 1.04 | 1.05 | 1.06 | 1.08 | 1.07 | 1.05 | 1.07 | 1.08 | 1.1 | 1.11 | 1.09 | 1.06 | 1.04 | 1.02 | 1.03 | 1.03 | 1.03 | 1.06 | 1.03 | 1 | 1.01 | 1.03 | 1.03 | 1.06 | 1.05 | 1.04 | 1.04 | 1.05 | 1.05 | 1.04 | 1.08 | 1.08 | 1.05 | 1.01 | 0.96 | 0.96 | 0.99 | 0.99 | 1 | 1 | 1 | 1 | 0.97 | 0.99 | 0.99 | 1 | 1.07 | 1.03 | 0.99 | 1.04 | 1.06 | 1.06 | 1.06 | 1.07 | 1.1 | 1.1 | 1.1 | 1.12 | 1.08 | 1.12 | 1.16 | 1.12 | 1.07 | 1.07 | 1.07 | 1.07 | 1.06 | 1.06 | 1.06 | 1.06 | 1.08 | 1.1 | 1.08 | 1.1 | 1.12 | 1.1 | 1.1 | 1.1 | 1.11 | 1.1 | 1.1 | 1.1 | 1.07 | 1.05 | 1.05 | 1 | 0.98 | 1 | 1 | 0.99 | 0.99 | 0.98 | 0.97 | 0.97 | 0.98 | 1 | 1 | 1.02
74424 |  | 0.94 | 0.92 | 0.92 | 0.96 | 0.95 | 0.94 | 0.94 | 0.94 | 0.97 | 0.97 | 0.99 | 0.98 | 0.99 | 0.98 | 0.99 | 0.96 | 0.93 | 0.94 | 0.94 | 0.93 | 0.91 | 0.9 | 0.89 | 0.87 | 0.89 | 0.9 | 0.91 | 0.93 | 0.96 | 0.96 | 0.95 | 0.95 | 0.98 | 1 | 0.99 | 1.04 | 1.05 | 1.01 | 1.02 | 0.99 | 0.99 | 0.99 | 1 | 1.01 | 0.99 | 0.99 | 0.99 | 0.98 | 0.97 | 0.99 | 0.94 | 0.95 | 0.92 | 0.91 | 0.92 | 0.92 | 0.91 | 0.93 | 0.92 | 0.93 | 0.95 | 0.98 | 1.03 | 1.05 | 1.06 | 1.07 | 1.07 | 1.05 | 1.06 | 1.08 | 1.1 | 1.1 | 1.09 | 1.05 | 1.04 | 1.02 | 1.03 | 1.03 | 1.03 | 1.05 | 1.03 | 1 | 1.01 | 1.03 | 1.03 | 1.06 | 1.04 | 1.04 | 1.04 | 1.04 | 1.04 | 1.04 | 1.08 | 1.07 | 1.04 | 1 | 0.96 | 0.96 | 0.99 | 0.99 | 0.99 | 1 | 1 | 1 | 0.96 | 0.98 | 0.99 | 1 | 1.07 | 1.02 | 0.99 | 1.04 | 1.06 | 1.05 | 1.06 | 1.06 | 1.1 | 1.1 | 1.1 | 1.12 | 1.07 | 1.12 | 1.16 | 1.12 | 1.06 | 1.07 | 1.07 | 1.07 | 1.06 | 1.06 | 1.06 | 1.06 | 1.08 | 1.09 | 1.08 | 1.1 | 1.11 | 1.1 | 1.1 | 1.1 | 1.11 | 1.09 | 1.1 | 1.09 | 1.07 | 1.05 | 1.04 | 1 | 0.98 | 1 | 1 | 0.98 | 0.99 | 0.98 | 0.97 | 0.97 | 0.98 | 0.99 | 1 | 1.01
74426 |  | 0.93 | 0.91 | 0.91 | 0.95 | 0.94 | 0.93 | 0.93 | 0.93 | 0.96 | 0.96 | 0.98 | 0.97 | 0.98 | 0.97 | 0.98 | 0.95 | 0.92 | 0.93 | 0.93 | 0.92 | 0.9 | 0.89 | 0.88 | 0.86 | 0.88 | 0.89 | 0.9 | 0.92 | 0.95 | 0.95 | 0.94 | 0.94 | 0.97 | 0.99 | 0.98 | 1.03 | 1.04 | 1 | 1.01 | 0.98 | 0.98 | 0.98 | 0.99 | 1 | 0.98 | 0.98 | 0.98 | 0.97 | 0.96 | 0.98 | 0.94 | 0.94 | 0.91 | 0.9 | 0.91 | 0.91 | 0.91 | 0.92 | 0.91 | 0.92 | 0.94 | 0.97 | 1.02 | 1.04 | 1.05 | 1.06 | 1.05 | 1.03 | 1.05 | 1.07 | 1.08 | 1.09 | 1.08 | 1.04 | 1.02 | 1.01 | 1.02 | 1.02 | 1.02 | 1.04 | 1.02 | 0.99 | 1 | 1.02 | 1.02 | 1.04 | 1.03 | 1.03 | 1.03 | 1.03 | 1.03 | 1.03 | 1.06 | 1.06 | 1.03 | 0.99 | 0.95 | 0.95 | 0.98 | 0.98 | 0.98 | 0.99 | 0.99 | 0.99 | 0.96 | 0.97 | 0.98 | 0.99 | 1.06 | 1.01 | 0.98 | 1.03 | 1.04 | 1.04 | 1.05 | 1.05 | 1.09 | 1.09 | 1.09 | 1.11 | 1.06 | 1.11 | 1.15 | 1.11 | 1.05 | 1.06 | 1.05 | 1.06 | 1.05 | 1.05 | 1.05 | 1.05 | 1.07 | 1.08 | 1.07 | 1.08 | 1.1 | 1.08 | 1.09 | 1.08 | 1.1 | 1.08 | 1.09 | 1.08 | 1.06 | 1.04 | 1.03 | 0.99 | 0.97 | 0.99 | 0.99 | 0.97 | 0.98 | 0.97 | 0.96 | 0.96 | 0.97 | 0.98 | 0.99 | 1
74427 |  | 0.93 | 0.92 | 0.92 | 0.95 | 0.94 | 0.93 | 0.93 | 0.94 | 0.96 | 0.96 | 0.98 | 0.98 | 0.98 | 0.98 | 0.98 | 0.96 | 0.93 | 0.93 | 0.94 | 0.93 | 0.9 | 0.9 | 0.89 | 0.86 | 0.89 | 0.9 | 0.91 | 0.93 | 0.96 | 0.96 | 0.94 | 0.95 | 0.98 | 0.99 | 0.98 | 1.04 | 1.05 | 1 | 1.02 | 0.99 | 0.99 | 0.98 | 1 | 1 | 0.99 | 0.98 | 0.99 | 0.97 | 0.96 | 0.98 | 0.94 | 0.94 | 0.91 | 0.91 | 0.91 | 0.91 | 0.91 | 0.92 | 0.92 | 0.92 | 0.94 | 0.98 | 1.03 | 1.04 | 1.05 | 1.07 | 1.06 | 1.04 | 1.06 | 1.07 | 1.09 | 1.09 | 1.08 | 1.05 | 1.03 | 1.01 | 1.02 | 1.02 | 1.02 | 1.05 | 1.02 | 0.99 | 1 | 1.02 | 1.02 | 1.05 | 1.04 | 1.03 | 1.03 | 1.04 | 1.04 | 1.03 | 1.07 | 1.07 | 1.04 | 1 | 0.95 | 0.96 | 0.99 | 0.98 | 0.99 | 1 | 1 | 1 | 0.96 | 0.98 | 0.98 | 0.99 | 1.06 | 1.02 | 0.98 | 1.03 | 1.05 | 1.04 | 1.05 | 1.05 | 1.09 | 1.09 | 1.09 | 1.11 | 1.07 | 1.11 | 1.15 | 1.11 | 1.06 | 1.06 | 1.06 | 1.06 | 1.05 | 1.05 | 1.05 | 1.05 | 1.07 | 1.09 | 1.07 | 1.09 | 1.11 | 1.09 | 1.09 | 1.09 | 1.1 | 1.09 | 1.09 | 1.09 | 1.06 | 1.05 | 1.04 | 1 | 0.97 | 0.99 | 0.99 | 0.98 | 0.98 | 0.97 | 0.96 | 0.96 | 0.97 | 0.99 | 0.99 | 1.01
74429 |  | 0.93 | 0.91 | 0.91 | 0.94 | 0.94 | 0.93 | 0.93 | 0.93 | 0.96 | 0.96 | 0.97 | 0.97 | 0.97 | 0.97 | 0.98 | 0.95 | 0.92 | 0.93 | 0.93 | 0.92 | 0.9 | 0.89 | 0.88 | 0.86 | 0.88 | 0.89 | 0.9 | 0.92 | 0.95 | 0.95 | 0.94 | 0.94 | 0.97 | 0.99 | 0.98 | 1.03 | 1.04 | 1 | 1.01 | 0.98 | 0.98 | 0.98 | 0.99 | 1 | 0.98 | 0.97 | 0.98 | 0.97 | 0.96 | 0.98 | 0.93 | 0.94 | 0.91 | 0.9 | 0.91 | 0.91 | 0.9 | 0.92 | 0.91 | 0.92 | 0.94 | 0.97 | 1.02 | 1.04 | 1.05 | 1.06 | 1.05 | 1.03 | 1.05 | 1.06 | 1.08 | 1.09 | 1.08 | 1.04 | 1.02 | 1.01 | 1.02 | 1.02 | 1.02 | 1.04 | 1.02 | 0.99 | 0.99 | 1.02 | 1.02 | 1.04 | 1.03 | 1.02 | 1.03 | 1.03 | 1.03 | 1.03 | 1.06 | 1.06 | 1.03 | 0.99 | 0.95 | 0.95 | 0.98 | 0.98 | 0.98 | 0.99 | 0.99 | 0.99 | 0.95 | 0.97 | 0.98 | 0.99 | 1.06 | 1.01 | 0.97 | 1.02 | 1.04 | 1.04 | 1.05 | 1.05 | 1.08 | 1.08 | 1.09 | 1.1 | 1.06 | 1.11 | 1.14 | 1.11 | 1.05 | 1.06 | 1.05 | 1.06 | 1.04 | 1.05 | 1.04 | 1.04 | 1.07 | 1.08 | 1.07 | 1.08 | 1.1 | 1.08 | 1.08 | 1.08 | 1.09 | 1.08 | 1.09 | 1.08 | 1.06 | 1.04 | 1.03 | 0.99 | 0.97 | 0.98 | 0.98 | 0.97 | 0.97 | 0.97 | 0.96 | 0.96 | 0.97 | 0.98 | 0.99 | 1
74523 |  | 0.98 | 0.96 | 0.96 | 1 | 0.99 | 0.98 | 0.99 | 0.99 | 1.02 | 1.02 | 1.04 | 1.04 | 1.04 | 1.04 | 1.04 | 1.01 | 0.98 | 0.98 | 0.99 | 0.98 | 0.95 | 0.95 | 0.93 | 0.91 | 0.94 | 0.94 | 0.95 | 0.98 | 1.02 | 1.02 | 1.01 | 1.01 | 1.04 | 1.06 | 1.05 | 1.11 | 1.12 | 1.07 | 1.09 | 1.05 | 1.05 | 1.04 | 1.06 | 1.06 | 1.04 | 1.04 | 1.04 | 1.03 | 1.01 | 1.04 | 0.99 | 0.99 | 0.96 | 0.95 | 0.96 | 0.96 | 0.95 | 0.97 | 0.96 | 0.97 | 0.99 | 1.03 | 1.09 | 1.11 | 1.12 | 1.14 | 1.13 | 1.11 | 1.14 | 1.15 | 1.17 | 1.17 | 1.16 | 1.12 | 1.1 | 1.08 | 1.09 | 1.09 | 1.09 | 1.11 | 1.09 | 1.05 | 1.06 | 1.09 | 1.09 | 1.11 | 1.1 | 1.09 | 1.09 | 1.1 | 1.1 | 1.09 | 1.13 | 1.13 | 1.09 | 1.05 | 1 | 1.01 | 1.04 | 1.03 | 1.04 | 1.05 | 1.05 | 1.05 | 1.01 | 1.03 | 1.04 | 1.05 | 1.13 | 1.08 | 1.03 | 1.09 | 1.11 | 1.11 | 1.11 | 1.11 | 1.15 | 1.14 | 1.15 | 1.16 | 1.12 | 1.17 | 1.21 | 1.17 | 1.11 | 1.11 | 1.11 | 1.12 | 1.11 | 1.11 | 1.11 | 1.11 | 1.13 | 1.15 | 1.14 | 1.15 | 1.18 | 1.16 | 1.16 | 1.16 | 1.17 | 1.15 | 1.16 | 1.15 | 1.13 | 1.11 | 1.1 | 1.05 | 1.02 | 1.04 | 1.04 | 1.03 | 1.03 | 1.02 | 1.01 | 1.01 | 1.02 | 1.04 | 1.04 | 1.06
74532 |  | 0.92 | 0.9 | 0.9 | 0.93 | 0.92 | 0.91 | 0.91 | 0.92 | 0.94 | 0.94 | 0.96 | 0.96 | 0.96 | 0.95 | 0.96 | 0.93 | 0.9 | 0.91 | 0.92 | 0.9 | 0.88 | 0.88 | 0.87 | 0.84 | 0.87 | 0.88 | 0.89 | 0.91 | 0.94 | 0.94 | 0.92 | 0.93 | 0.96 | 0.97 | 0.96 | 1.02 | 1.02 | 0.98 | 0.99 | 0.96 | 0.96 | 0.96 | 0.97 | 0.98 | 0.96 | 0.96 | 0.96 | 0.95 | 0.94 | 0.96 | 0.91 | 0.92 | 0.89 | 0.88 | 0.89 | 0.89 | 0.89 | 0.9 | 0.89 | 0.9 | 0.92 | 0.95 | 1 | 1.02 | 1.03 | 1.04 | 1.03 | 1.02 | 1.03 | 1.05 | 1.07 | 1.07 | 1.06 | 1.02 | 1.01 | 0.99 | 1 | 1 | 1 | 1.02 | 1 | 0.97 | 0.98 | 1 | 1 | 1.02 | 1.01 | 1 | 1.01 | 1.01 | 1.01 | 1.01 | 1.04 | 1.04 | 1.01 | 0.97 | 0.93 | 0.94 | 0.97 | 0.96 | 0.97 | 0.98 | 0.98 | 0.98 | 0.94 | 0.96 | 0.96 | 0.97 | 1.04 | 0.99 | 0.96 | 1 | 1.02 | 1.02 | 1.02 | 1.03 | 1.06 | 1.06 | 1.07 | 1.08 | 1.04 | 1.09 | 1.13 | 1.09 | 1.03 | 1.04 | 1.03 | 1.04 | 1.03 | 1.03 | 1.03 | 1.03 | 1.05 | 1.06 | 1.05 | 1.06 | 1.08 | 1.06 | 1.06 | 1.06 | 1.07 | 1.06 | 1.07 | 1.06 | 1.04 | 1.02 | 1.01 | 0.97 | 0.95 | 0.97 | 0.97 | 0.96 | 0.96 | 0.95 | 0.94 | 0.94 | 0.95 | 0.96 | 0.97 | 0.98
74535 |  | 0.89 | 0.88 | 0.88 | 0.91 | 0.9 | 0.89 | 0.89 | 0.9 | 0.92 | 0.92 | 0.93 | 0.93 | 0.93 | 0.93 | 0.93 | 0.91 | 0.88 | 0.89 | 0.9 | 0.88 | 0.86 | 0.86 | 0.85 | 0.83 | 0.85 | 0.86 | 0.87 | 0.89 | 0.92 | 0.92 | 0.9 | 0.9 | 0.93 | 0.94 | 0.94 | 0.99 | 1 | 0.96 | 0.97 | 0.94 | 0.94 | 0.94 | 0.95 | 0.96 | 0.94 | 0.93 | 0.94 | 0.93 | 0.92 | 0.93 | 0.89 | 0.89 | 0.87 | 0.86 | 0.87 | 0.87 | 0.87 | 0.88 | 0.87 | 0.88 | 0.9 | 0.93 | 0.98 | 0.99 | 1 | 1.01 | 1.01 | 0.99 | 1.01 | 1.02 | 1.04 | 1.04 | 1.03 | 0.99 | 0.98 | 0.96 | 0.97 | 0.97 | 0.97 | 0.99 | 0.97 | 0.94 | 0.95 | 0.97 | 0.97 | 1 | 0.99 | 0.98 | 0.98 | 0.98 | 0.98 | 0.98 | 1.01 | 1.01 | 0.98 | 0.95 | 0.91 | 0.92 | 0.94 | 0.94 | 0.95 | 0.96 | 0.95 | 0.95 | 0.92 | 0.94 | 0.94 | 0.95 | 1.01 | 0.97 | 0.93 | 0.98 | 0.99 | 0.99 | 1 | 1 | 1.03 | 1.03 | 1.04 | 1.05 | 1.01 | 1.06 | 1.1 | 1.06 | 1.01 | 1.01 | 1.01 | 1.01 | 1 | 1 | 1 | 1 | 1.02 | 1.03 | 1.02 | 1.03 | 1.05 | 1.03 | 1.03 | 1.03 | 1.04 | 1.03 | 1.04 | 1.03 | 1.01 | 1 | 0.99 | 0.95 | 0.93 | 0.95 | 0.95 | 0.93 | 0.94 | 0.93 | 0.92 | 0.92 | 0.93 | 0.94 | 0.95 | 0.96
74538 |  | 0.94 | 0.93 | 0.92 | 0.96 | 0.95 | 0.94 | 0.94 | 0.95 | 0.97 | 0.97 | 0.99 | 0.99 | 0.99 | 0.99 | 0.99 | 0.97 | 0.94 | 0.94 | 0.95 | 0.94 | 0.91 | 0.91 | 0.89 | 0.87 | 0.89 | 0.9 | 0.91 | 0.94 | 0.97 | 0.97 | 0.95 | 0.96 | 0.99 | 1 | 0.99 | 1.05 | 1.06 | 1.01 | 1.03 | 0.99 | 0.99 | 0.99 | 1.01 | 1.01 | 0.99 | 0.99 | 1 | 0.98 | 0.97 | 0.99 | 0.95 | 0.95 | 0.92 | 0.91 | 0.92 | 0.92 | 0.92 | 0.93 | 0.92 | 0.93 | 0.95 | 0.98 | 1.03 | 1.05 | 1.06 | 1.08 | 1.07 | 1.05 | 1.07 | 1.08 | 1.1 | 1.11 | 1.09 | 1.06 | 1.04 | 1.02 | 1.03 | 1.03 | 1.03 | 1.05 | 1.03 | 1 | 1.01 | 1.03 | 1.03 | 1.06 | 1.05 | 1.04 | 1.04 | 1.05 | 1.04 | 1.04 | 1.08 | 1.08 | 1.05 | 1.01 | 0.96 | 0.96 | 0.99 | 0.99 | 1 | 1.01 | 1 | 1 | 0.97 | 0.99 | 0.99 | 1 | 1.07 | 1.03 | 0.99 | 1.04 | 1.06 | 1.06 | 1.06 | 1.06 | 1.1 | 1.1 | 1.1 | 1.12 | 1.08 | 1.12 | 1.16 | 1.12 | 1.07 | 1.07 | 1.07 | 1.07 | 1.06 | 1.06 | 1.06 | 1.06 | 1.08 | 1.1 | 1.08 | 1.1 | 1.12 | 1.1 | 1.1 | 1.1 | 1.11 | 1.1 | 1.1 | 1.1 | 1.07 | 1.06 | 1.05 | 1 | 0.98 | 1 | 1 | 0.99 | 0.99 | 0.98 | 0.97 | 0.97 | 0.98 | 1 | 1 | 1.02
74541 |  | 0.95 | 0.93 | 0.93 | 0.97 | 0.96 | 0.95 | 0.95 | 0.95 | 0.98 | 0.98 | 1 | 1 | 1 | 1 | 1 | 0.97 | 0.94 | 0.95 | 0.95 | 0.94 | 0.92 | 0.91 | 0.9 | 0.88 | 0.9 | 0.91 | 0.92 | 0.94 | 0.97 | 0.98 | 0.96 | 0.96 | 0.99 | 1.01 | 1 | 1.06 | 1.07 | 1.02 | 1.03 | 1 | 1 | 1 | 1.01 | 1.02 | 1 | 1 | 1 | 0.99 | 0.98 | 1 | 0.95 | 0.96 | 0.93 | 0.92 | 0.93 | 0.92 | 0.92 | 0.94 | 0.93 | 0.94 | 0.96 | 0.99 | 1.04 | 1.06 | 1.07 | 1.08 | 1.08 | 1.06 | 1.08 | 1.09 | 1.11 | 1.11 | 1.1 | 1.07 | 1.05 | 1.03 | 1.04 | 1.04 | 1.04 | 1.06 | 1.04 | 1.01 | 1.02 | 1.04 | 1.04 | 1.07 | 1.06 | 1.05 | 1.05 | 1.06 | 1.05 | 1.05 | 1.09 | 1.09 | 1.06 | 1.01 | 0.97 | 0.97 | 1 | 1 | 1 | 1.01 | 1.01 | 1.01 | 0.97 | 0.99 | 1 | 1.01 | 1.08 | 1.04 | 1 | 1.05 | 1.07 | 1.06 | 1.07 | 1.07 | 1.11 | 1.11 | 1.11 | 1.13 | 1.08 | 1.13 | 1.17 | 1.13 | 1.07 | 1.08 | 1.08 | 1.08 | 1.07 | 1.07 | 1.07 | 1.07 | 1.09 | 1.11 | 1.09 | 1.11 | 1.13 | 1.11 | 1.11 | 1.11 | 1.12 | 1.11 | 1.11 | 1.11 | 1.08 | 1.06 | 1.06 | 1.01 | 0.99 | 1 | 1.01 | 0.99 | 1 | 0.99 | 0.98 | 0.98 | 0.99 | 1 | 1.01 | 1.02
74542 |  | 0.92 | 0.91 | 0.91 | 0.94 | 0.93 | 0.92 | 0.92 | 0.93 | 0.95 | 0.95 | 0.97 | 0.96 | 0.96 | 0.96 | 0.96 | 0.94 | 0.91 | 0.92 | 0.92 | 0.91 | 0.89 | 0.89 | 0.87 | 0.85 | 0.87 | 0.88 | 0.89 | 0.91 | 0.95 | 0.95 | 0.93 | 0.93 | 0.96 | 0.97 | 0.97 | 1.02 | 1.03 | 0.99 | 1 | 0.97 | 0.97 | 0.97 | 0.98 | 0.99 | 0.97 | 0.97 | 0.97 | 0.96 | 0.95 | 0.97 | 0.92 | 0.93 | 0.9 | 0.89 | 0.9 | 0.9 | 0.89 | 0.91 | 0.9 | 0.91 | 0.93 | 0.96 | 1.01 | 1.03 | 1.04 | 1.05 | 1.04 | 1.03 | 1.04 | 1.06 | 1.08 | 1.08 | 1.07 | 1.03 | 1.02 | 1 | 1.01 | 1.01 | 1.01 | 1.03 | 1.01 | 0.98 | 0.98 | 1.01 | 1.01 | 1.03 | 1.02 | 1.01 | 1.02 | 1.02 | 1.02 | 1.02 | 1.05 | 1.05 | 1.02 | 0.98 | 0.94 | 0.95 | 0.97 | 0.97 | 0.98 | 0.99 | 0.98 | 0.98 | 0.95 | 0.97 | 0.97 | 0.98 | 1.05 | 1 | 0.97 | 1.01 | 1.03 | 1.03 | 1.04 | 1.04 | 1.07 | 1.07 | 1.08 | 1.09 | 1.05 | 1.1 | 1.14 | 1.1 | 1.04 | 1.05 | 1.04 | 1.05 | 1.04 | 1.04 | 1.04 | 1.04 | 1.06 | 1.07 | 1.06 | 1.07 | 1.09 | 1.07 | 1.07 | 1.07 | 1.08 | 1.07 | 1.08 | 1.07 | 1.05 | 1.03 | 1.02 | 0.98 | 0.96 | 0.98 | 0.98 | 0.97 | 0.97 | 0.96 | 0.95 | 0.95 | 0.96 | 0.98 | 0.98 | 0.99
74544 |  | 0.92 | 0.91 | 0.9 | 0.94 | 0.93 | 0.92 | 0.92 | 0.92 | 0.95 | 0.95 | 0.97 | 0.96 | 0.96 | 0.96 | 0.96 | 0.94 | 0.91 | 0.92 | 0.92 | 0.91 | 0.89 | 0.89 | 0.87 | 0.85 | 0.88 | 0.88 | 0.89 | 0.92 | 0.95 | 0.95 | 0.93 | 0.93 | 0.96 | 0.98 | 0.97 | 1.02 | 1.03 | 0.99 | 1 | 0.97 | 0.97 | 0.97 | 0.98 | 0.99 | 0.97 | 0.97 | 0.97 | 0.96 | 0.95 | 0.97 | 0.92 | 0.93 | 0.9 | 0.89 | 0.9 | 0.9 | 0.89 | 0.91 | 0.9 | 0.91 | 0.93 | 0.96 | 1.01 | 1.03 | 1.04 | 1.05 | 1.04 | 1.03 | 1.04 | 1.05 | 1.07 | 1.08 | 1.07 | 1.03 | 1.01 | 1 | 1.01 | 1.01 | 1.01 | 1.03 | 1.01 | 0.98 | 0.98 | 1.01 | 1.01 | 1.03 | 1.02 | 1.01 | 1.02 | 1.02 | 1.02 | 1.01 | 1.05 | 1.05 | 1.02 | 0.98 | 0.94 | 0.94 | 0.97 | 0.97 | 0.97 | 0.98 | 0.98 | 0.98 | 0.95 | 0.97 | 0.97 | 0.98 | 1.04 | 1 | 0.96 | 1.01 | 1.03 | 1.03 | 1.03 | 1.04 | 1.07 | 1.07 | 1.08 | 1.09 | 1.05 | 1.1 | 1.13 | 1.1 | 1.04 | 1.05 | 1.04 | 1.04 | 1.03 | 1.04 | 1.03 | 1.03 | 1.06 | 1.07 | 1.06 | 1.07 | 1.09 | 1.07 | 1.07 | 1.07 | 1.08 | 1.07 | 1.07 | 1.07 | 1.05 | 1.03 | 1.02 | 0.98 | 0.96 | 0.97 | 0.98 | 0.96 | 0.97 | 0.96 | 0.95 | 0.95 | 0.96 | 0.97 | 0.98 | 0.99
74545 |  | 0.95 | 0.93 | 0.93 | 0.96 | 0.96 | 0.95 | 0.95 | 0.95 | 0.98 | 0.98 | 1 | 1 | 1 | 0.99 | 1 | 0.97 | 0.94 | 0.95 | 0.95 | 0.94 | 0.92 | 0.91 | 0.9 | 0.88 | 0.9 | 0.91 | 0.92 | 0.94 | 0.98 | 0.98 | 0.96 | 0.96 | 0.99 | 1.01 | 1 | 1.06 | 1.07 | 1.02 | 1.03 | 1 | 1 | 1 | 1.01 | 1.02 | 1 | 0.99 | 1 | 0.99 | 0.98 | 1 | 0.95 | 0.96 | 0.93 | 0.92 | 0.93 | 0.92 | 0.92 | 0.94 | 0.93 | 0.94 | 0.96 | 0.99 | 1.04 | 1.06 | 1.07 | 1.08 | 1.08 | 1.06 | 1.08 | 1.09 | 1.11 | 1.11 | 1.1 | 1.07 | 1.05 | 1.03 | 1.04 | 1.04 | 1.04 | 1.06 | 1.04 | 1 | 1.01 | 1.04 | 1.04 | 1.07 | 1.05 | 1.05 | 1.05 | 1.05 | 1.05 | 1.05 | 1.09 | 1.09 | 1.05 | 1.01 | 0.97 | 0.97 | 1 | 1 | 1 | 1.01 | 1.01 | 1.01 | 0.97 | 0.99 | 1 | 1.01 | 1.08 | 1.03 | 1 | 1.05 | 1.07 | 1.06 | 1.07 | 1.07 | 1.11 | 1.11 | 1.11 | 1.13 | 1.08 | 1.13 | 1.17 | 1.13 | 1.07 | 1.08 | 1.07 | 1.08 | 1.07 | 1.07 | 1.07 | 1.07 | 1.09 | 1.1 | 1.09 | 1.11 | 1.13 | 1.11 | 1.11 | 1.11 | 1.12 | 1.11 | 1.11 | 1.11 | 1.08 | 1.06 | 1.06 | 1.01 | 0.99 | 1 | 1.01 | 0.99 | 1 | 0.99 | 0.98 | 0.98 | 0.99 | 1 | 1.01 | 1.02
74547 |  | 1 | 0.98 | 0.98 | 1.02 | 1.01 | 1 | 1 | 1 | 1.03 | 1.03 | 1.05 | 1.05 | 1.05 | 1.05 | 1.05 | 1.03 | 0.99 | 1 | 1 | 0.99 | 0.96 | 0.96 | 0.94 | 0.92 | 0.95 | 0.95 | 0.96 | 0.99 | 1.03 | 1.03 | 1.01 | 1.01 | 1.05 | 1.06 | 1.05 | 1.12 | 1.13 | 1.08 | 1.09 | 1.06 | 1.06 | 1.06 | 1.07 | 1.08 | 1.05 | 1.05 | 1.06 | 1.04 | 1.03 | 1.06 | 1 | 1.01 | 0.98 | 0.97 | 0.98 | 0.97 | 0.97 | 0.99 | 0.98 | 0.99 | 1.01 | 1.04 | 1.1 | 1.12 | 1.13 | 1.15 | 1.14 | 1.12 | 1.14 | 1.16 | 1.18 | 1.18 | 1.17 | 1.13 | 1.11 | 1.09 | 1.1 | 1.1 | 1.1 | 1.12 | 1.1 | 1.06 | 1.07 | 1.1 | 1.1 | 1.13 | 1.11 | 1.1 | 1.11 | 1.11 | 1.11 | 1.11 | 1.15 | 1.15 | 1.12 | 1.07 | 1.02 | 1.02 | 1.05 | 1.05 | 1.05 | 1.06 | 1.06 | 1.06 | 1.02 | 1.04 | 1.05 | 1.06 | 1.15 | 1.1 | 1.05 | 1.11 | 1.13 | 1.13 | 1.13 | 1.14 | 1.18 | 1.17 | 1.17 | 1.19 | 1.14 | 1.19 | 1.23 | 1.19 | 1.13 | 1.14 | 1.13 | 1.14 | 1.13 | 1.13 | 1.13 | 1.13 | 1.15 | 1.17 | 1.16 | 1.17 | 1.19 | 1.18 | 1.18 | 1.18 | 1.19 | 1.17 | 1.18 | 1.17 | 1.15 | 1.12 | 1.12 | 1.07 | 1.04 | 1.06 | 1.06 | 1.05 | 1.05 | 1.04 | 1.03 | 1.03 | 1.04 | 1.06 | 1.07 | 1.08
74549 |  | 0.91 | 0.9 | 0.89 | 0.93 | 0.92 | 0.91 | 0.91 | 0.91 | 0.94 | 0.93 | 0.95 | 0.95 | 0.95 | 0.95 | 0.95 | 0.93 | 0.9 | 0.91 | 0.91 | 0.9 | 0.88 | 0.87 | 0.86 | 0.84 | 0.86 | 0.87 | 0.88 | 0.9 | 0.93 | 0.93 | 0.92 | 0.92 | 0.95 | 0.96 | 0.96 | 1.01 | 1.02 | 0.98 | 0.99 | 0.96 | 0.96 | 0.96 | 0.97 | 0.98 | 0.96 | 0.95 | 0.96 | 0.95 | 0.93 | 0.95 | 0.91 | 0.91 | 0.89 | 0.88 | 0.89 | 0.89 | 0.88 | 0.9 | 0.89 | 0.9 | 0.91 | 0.95 | 1 | 1.01 | 1.02 | 1.03 | 1.03 | 1.01 | 1.03 | 1.04 | 1.06 | 1.06 | 1.05 | 1.02 | 1 | 0.98 | 0.99 | 0.99 | 0.99 | 1.01 | 0.99 | 0.96 | 0.97 | 1 | 0.99 | 1.02 | 1.01 | 1 | 1 | 1.01 | 1.01 | 1 | 1.04 | 1.04 | 1.01 | 0.97 | 0.93 | 0.93 | 0.96 | 0.96 | 0.96 | 0.97 | 0.97 | 0.97 | 0.94 | 0.96 | 0.96 | 0.97 | 1.03 | 0.99 | 0.95 | 1 | 1.02 | 1.01 | 1.02 | 1.02 | 1.06 | 1.06 | 1.06 | 1.08 | 1.04 | 1.08 | 1.12 | 1.08 | 1.03 | 1.04 | 1.03 | 1.03 | 1.02 | 1.02 | 1.02 | 1.02 | 1.04 | 1.05 | 1.04 | 1.06 | 1.07 | 1.06 | 1.06 | 1.06 | 1.07 | 1.05 | 1.06 | 1.05 | 1.03 | 1.01 | 1.01 | 0.97 | 0.95 | 0.96 | 0.97 | 0.95 | 0.95 | 0.95 | 0.94 | 0.94 | 0.95 | 0.96 | 0.97 | 0.98
74564 |  | 0.95 | 0.93 | 0.93 | 0.96 | 0.96 | 0.95 | 0.95 | 0.95 | 0.98 | 0.98 | 1 | 1 | 1 | 0.99 | 1 | 0.97 | 0.94 | 0.94 | 0.95 | 0.94 | 0.91 | 0.91 | 0.9 | 0.87 | 0.9 | 0.91 | 0.92 | 0.94 | 0.97 | 0.98 | 0.96 | 0.97 | 1 | 1.01 | 1 | 1.06 | 1.07 | 1.03 | 1.04 | 1 | 1 | 1 | 1.01 | 1.02 | 1 | 1 | 1 | 0.98 | 0.97 | 1 | 0.95 | 0.95 | 0.92 | 0.92 | 0.92 | 0.92 | 0.91 | 0.93 | 0.92 | 0.93 | 0.95 | 0.99 | 1.04 | 1.06 | 1.07 | 1.09 | 1.08 | 1.06 | 1.08 | 1.1 | 1.12 | 1.12 | 1.11 | 1.07 | 1.05 | 1.03 | 1.05 | 1.04 | 1.05 | 1.07 | 1.04 | 1.01 | 1.02 | 1.04 | 1.04 | 1.07 | 1.05 | 1.05 | 1.05 | 1.05 | 1.05 | 1.05 | 1.08 | 1.08 | 1.05 | 1.01 | 0.97 | 0.97 | 1 | 1 | 1 | 1.01 | 1.01 | 1.01 | 0.97 | 0.99 | 1 | 1.01 | 1.08 | 1.03 | 0.99 | 1.04 | 1.06 | 1.06 | 1.06 | 1.06 | 1.1 | 1.1 | 1.11 | 1.12 | 1.07 | 1.13 | 1.17 | 1.12 | 1.06 | 1.07 | 1.07 | 1.07 | 1.06 | 1.07 | 1.06 | 1.06 | 1.09 | 1.1 | 1.09 | 1.11 | 1.13 | 1.11 | 1.11 | 1.11 | 1.12 | 1.1 | 1.11 | 1.1 | 1.08 | 1.06 | 1.05 | 1 | 0.98 | 1 | 1 | 0.99 | 0.99 | 0.98 | 0.97 | 0.97 | 0.98 | 0.99 | 1 | 1.02
74572 |  | 0.9 | 0.89 | 0.89 | 0.92 | 0.91 | 0.9 | 0.9 | 0.9 | 0.93 | 0.92 | 0.94 | 0.94 | 0.94 | 0.94 | 0.94 | 0.92 | 0.89 | 0.89 | 0.9 | 0.89 | 0.87 | 0.86 | 0.85 | 0.83 | 0.85 | 0.86 | 0.87 | 0.89 | 0.92 | 0.92 | 0.9 | 0.91 | 0.94 | 0.95 | 0.95 | 1 | 1.01 | 0.96 | 0.98 | 0.95 | 0.95 | 0.95 | 0.96 | 0.96 | 0.95 | 0.94 | 0.95 | 0.93 | 0.92 | 0.94 | 0.9 | 0.9 | 0.87 | 0.87 | 0.88 | 0.87 | 0.87 | 0.88 | 0.88 | 0.88 | 0.9 | 0.94 | 0.99 | 1 | 1.01 | 1.02 | 1.02 | 1 | 1.02 | 1.03 | 1.05 | 1.05 | 1.04 | 1 | 0.99 | 0.97 | 0.98 | 0.98 | 0.98 | 1 | 0.98 | 0.95 | 0.96 | 0.98 | 0.98 | 1 | 0.99 | 0.99 | 0.99 | 0.99 | 0.99 | 0.99 | 1.02 | 1.02 | 0.99 | 0.96 | 0.92 | 0.92 | 0.95 | 0.95 | 0.95 | 0.96 | 0.96 | 0.96 | 0.93 | 0.95 | 0.95 | 0.96 | 1.02 | 0.97 | 0.94 | 0.99 | 1 | 1 | 1.01 | 1.01 | 1.04 | 1.04 | 1.05 | 1.06 | 1.02 | 1.07 | 1.11 | 1.07 | 1.01 | 1.02 | 1.02 | 1.02 | 1.01 | 1.01 | 1.01 | 1.01 | 1.03 | 1.04 | 1.03 | 1.04 | 1.06 | 1.04 | 1.04 | 1.04 | 1.05 | 1.04 | 1.05 | 1.04 | 1.02 | 1 | 1 | 0.95 | 0.94 | 0.95 | 0.95 | 0.94 | 0.94 | 0.94 | 0.93 | 0.93 | 0.94 | 0.95 | 0.95 | 0.97
74575 |  | 0.9 | 0.88 | 0.88 | 0.91 | 0.91 | 0.9 | 0.9 | 0.9 | 0.93 | 0.92 | 0.94 | 0.94 | 0.94 | 0.93 | 0.93 | 0.91 | 0.89 | 0.89 | 0.9 | 0.89 | 0.86 | 0.86 | 0.85 | 0.83 | 0.85 | 0.86 | 0.87 | 0.89 | 0.92 | 0.92 | 0.9 | 0.91 | 0.94 | 0.95 | 0.94 | 1 | 1 | 0.96 | 0.97 | 0.95 | 0.95 | 0.94 | 0.96 | 0.96 | 0.95 | 0.94 | 0.95 | 0.93 | 0.92 | 0.94 | 0.9 | 0.9 | 0.87 | 0.87 | 0.88 | 0.87 | 0.87 | 0.88 | 0.88 | 0.88 | 0.9 | 0.94 | 0.98 | 1 | 1.01 | 1.02 | 1.01 | 1 | 1.01 | 1.03 | 1.04 | 1.04 | 1.03 | 1 | 0.99 | 0.97 | 0.98 | 0.98 | 0.98 | 1 | 0.98 | 0.95 | 0.96 | 0.98 | 0.98 | 1 | 0.99 | 0.98 | 0.99 | 0.99 | 0.99 | 0.99 | 1.02 | 1.02 | 0.99 | 0.96 | 0.92 | 0.92 | 0.95 | 0.95 | 0.95 | 0.96 | 0.96 | 0.96 | 0.93 | 0.94 | 0.95 | 0.95 | 1.01 | 0.97 | 0.94 | 0.98 | 1 | 1 | 1 | 1.01 | 1.04 | 1.04 | 1.05 | 1.06 | 1.02 | 1.07 | 1.11 | 1.07 | 1.01 | 1.02 | 1.02 | 1.02 | 1.01 | 1.01 | 1.01 | 1.01 | 1.03 | 1.04 | 1.03 | 1.04 | 1.06 | 1.04 | 1.04 | 1.04 | 1.05 | 1.04 | 1.04 | 1.04 | 1.02 | 1 | 0.99 | 0.95 | 0.94 | 0.95 | 0.95 | 0.94 | 0.94 | 0.94 | 0.92 | 0.92 | 0.94 | 0.95 | 0.95 | 0.97
74579 |  | 0.88 | 0.86 | 0.86 | 0.89 | 0.89 | 0.88 | 0.88 | 0.88 | 0.91 | 0.9 | 0.92 | 0.92 | 0.92 | 0.91 | 0.92 | 0.89 | 0.87 | 0.88 | 0.88 | 0.87 | 0.85 | 0.84 | 0.83 | 0.81 | 0.84 | 0.84 | 0.85 | 0.87 | 0.9 | 0.9 | 0.88 | 0.89 | 0.92 | 0.93 | 0.92 | 0.97 | 0.98 | 0.94 | 0.95 | 0.92 | 0.92 | 0.92 | 0.93 | 0.94 | 0.93 | 0.92 | 0.93 | 0.91 | 0.9 | 0.92 | 0.88 | 0.88 | 0.86 | 0.85 | 0.86 | 0.86 | 0.85 | 0.86 | 0.86 | 0.86 | 0.88 | 0.92 | 0.96 | 0.98 | 0.98 | 0.99 | 0.99 | 0.97 | 0.99 | 1 | 1.02 | 1.02 | 1.01 | 0.98 | 0.96 | 0.95 | 0.96 | 0.96 | 0.96 | 0.98 | 0.96 | 0.93 | 0.94 | 0.96 | 0.96 | 0.98 | 0.97 | 0.96 | 0.97 | 0.97 | 0.97 | 0.96 | 1 | 1 | 0.97 | 0.93 | 0.9 | 0.9 | 0.93 | 0.92 | 0.93 | 0.94 | 0.94 | 0.94 | 0.9 | 0.92 | 0.93 | 0.93 | 0.99 | 0.95 | 0.92 | 0.96 | 0.98 | 0.97 | 0.98 | 0.98 | 1.02 | 1.02 | 1.02 | 1.03 | 1 | 1.05 | 1.08 | 1.04 | 0.99 | 1 | 0.99 | 0.99 | 0.98 | 0.98 | 0.98 | 0.98 | 1.01 | 1.01 | 1 | 1.02 | 1.03 | 1.02 | 1.02 | 1.01 | 1.02 | 1.01 | 1.02 | 1.01 | 0.99 | 0.97 | 0.97 | 0.93 | 0.91 | 0.93 | 0.93 | 0.92 | 0.92 | 0.91 | 0.9 | 0.9 | 0.91 | 0.92 | 0.93 | 0.94
74582 |  | 0.96 | 0.94 | 0.94 | 0.97 | 0.97 | 0.96 | 0.96 | 0.96 | 0.99 | 0.98 | 1 | 1 | 1 | 1 | 1 | 0.98 | 0.95 | 0.95 | 0.96 | 0.95 | 0.92 | 0.92 | 0.9 | 0.88 | 0.91 | 0.91 | 0.92 | 0.95 | 0.98 | 0.98 | 0.96 | 0.97 | 1 | 1.01 | 1 | 1.06 | 1.07 | 1.03 | 1.04 | 1.01 | 1.01 | 1.01 | 1.02 | 1.03 | 1.01 | 1 | 1.01 | 1 | 0.98 | 1.01 | 0.96 | 0.96 | 0.93 | 0.93 | 0.93 | 0.93 | 0.93 | 0.94 | 0.94 | 0.94 | 0.96 | 1 | 1.05 | 1.07 | 1.08 | 1.09 | 1.09 | 1.07 | 1.09 | 1.1 | 1.12 | 1.12 | 1.11 | 1.08 | 1.06 | 1.04 | 1.05 | 1.05 | 1.05 | 1.07 | 1.05 | 1.01 | 1.02 | 1.05 | 1.05 | 1.07 | 1.06 | 1.05 | 1.06 | 1.06 | 1.06 | 1.06 | 1.1 | 1.1 | 1.06 | 1.02 | 0.98 | 0.98 | 1.01 | 1.01 | 1.01 | 1.02 | 1.02 | 1.02 | 0.98 | 1 | 1.01 | 1.02 | 1.09 | 1.04 | 1 | 1.06 | 1.08 | 1.07 | 1.08 | 1.08 | 1.12 | 1.12 | 1.12 | 1.13 | 1.09 | 1.14 | 1.18 | 1.14 | 1.08 | 1.09 | 1.09 | 1.09 | 1.08 | 1.08 | 1.08 | 1.08 | 1.1 | 1.12 | 1.1 | 1.12 | 1.14 | 1.12 | 1.12 | 1.12 | 1.13 | 1.12 | 1.12 | 1.11 | 1.09 | 1.07 | 1.06 | 1.02 | 1 | 1.01 | 1.01 | 1 | 1 | 1 | 0.98 | 0.99 | 1 | 1.01 | 1.02 | 1.03
74585 |  | 0.92 | 0.9 | 0.9 | 0.94 | 0.93 | 0.92 | 0.92 | 0.92 | 0.95 | 0.95 | 0.96 | 0.96 | 0.96 | 0.96 | 0.96 | 0.94 | 0.91 | 0.92 | 0.92 | 0.91 | 0.89 | 0.88 | 0.87 | 0.85 | 0.87 | 0.88 | 0.89 | 0.91 | 0.94 | 0.94 | 0.93 | 0.93 | 0.96 | 0.97 | 0.97 | 1.02 | 1.03 | 0.99 | 1 | 0.97 | 0.97 | 0.97 | 0.98 | 0.99 | 0.97 | 0.96 | 0.97 | 0.95 | 0.94 | 0.96 | 0.92 | 0.92 | 0.9 | 0.89 | 0.9 | 0.89 | 0.89 | 0.9 | 0.9 | 0.9 | 0.92 | 0.96 | 1.01 | 1.03 | 1.04 | 1.05 | 1.04 | 1.02 | 1.04 | 1.05 | 1.07 | 1.07 | 1.07 | 1.03 | 1.01 | 1 | 1.01 | 1.01 | 1.01 | 1.03 | 1 | 0.97 | 0.98 | 1.01 | 1 | 1.03 | 1.02 | 1.01 | 1.01 | 1.02 | 1.02 | 1.01 | 1.05 | 1.05 | 1.02 | 0.98 | 0.94 | 0.94 | 0.97 | 0.97 | 0.97 | 0.98 | 0.98 | 0.98 | 0.95 | 0.97 | 0.97 | 0.98 | 1.04 | 1 | 0.96 | 1.01 | 1.03 | 1.02 | 1.03 | 1.03 | 1.07 | 1.07 | 1.07 | 1.08 | 1.04 | 1.09 | 1.13 | 1.09 | 1.04 | 1.05 | 1.04 | 1.04 | 1.03 | 1.04 | 1.03 | 1.03 | 1.06 | 1.07 | 1.06 | 1.07 | 1.09 | 1.07 | 1.07 | 1.07 | 1.08 | 1.07 | 1.07 | 1.07 | 1.04 | 1.02 | 1.02 | 0.98 | 0.96 | 0.97 | 0.97 | 0.96 | 0.96 | 0.96 | 0.94 | 0.95 | 0.96 | 0.97 | 0.98 | 0.99
74586 |  | 0.92 | 0.9 | 0.9 | 0.93 | 0.93 | 0.92 | 0.92 | 0.92 | 0.95 | 0.94 | 0.96 | 0.96 | 0.96 | 0.96 | 0.96 | 0.94 | 0.91 | 0.92 | 0.92 | 0.91 | 0.89 | 0.88 | 0.87 | 0.85 | 0.87 | 0.88 | 0.89 | 0.91 | 0.94 | 0.94 | 0.92 | 0.93 | 0.96 | 0.97 | 0.96 | 1.02 | 1.03 | 0.98 | 0.99 | 0.97 | 0.97 | 0.97 | 0.98 | 0.98 | 0.97 | 0.96 | 0.97 | 0.95 | 0.94 | 0.96 | 0.92 | 0.92 | 0.9 | 0.89 | 0.9 | 0.89 | 0.89 | 0.91 | 0.9 | 0.9 | 0.92 | 0.96 | 1.01 | 1.02 | 1.03 | 1.04 | 1.04 | 1.02 | 1.04 | 1.05 | 1.07 | 1.07 | 1.06 | 1.03 | 1.01 | 0.99 | 1 | 1 | 1 | 1.02 | 1 | 0.97 | 0.98 | 1 | 1 | 1.03 | 1.02 | 1.01 | 1.01 | 1.02 | 1.02 | 1.01 | 1.05 | 1.05 | 1.02 | 0.98 | 0.94 | 0.94 | 0.97 | 0.97 | 0.97 | 0.98 | 0.98 | 0.98 | 0.94 | 0.96 | 0.97 | 0.97 | 1.04 | 1 | 0.96 | 1.01 | 1.03 | 1.02 | 1.03 | 1.03 | 1.07 | 1.07 | 1.07 | 1.09 | 1.05 | 1.09 | 1.13 | 1.09 | 1.04 | 1.04 | 1.04 | 1.04 | 1.03 | 1.03 | 1.03 | 1.03 | 1.05 | 1.07 | 1.05 | 1.07 | 1.08 | 1.07 | 1.07 | 1.07 | 1.08 | 1.06 | 1.07 | 1.06 | 1.04 | 1.02 | 1.02 | 0.98 | 0.96 | 0.97 | 0.97 | 0.96 | 0.96 | 0.96 | 0.94 | 0.95 | 0.96 | 0.97 | 0.97 | 0.99
74589 |  | 0.91 | 0.9 | 0.89 | 0.93 | 0.92 | 0.91 | 0.91 | 0.91 | 0.94 | 0.93 | 0.95 | 0.95 | 0.95 | 0.95 | 0.95 | 0.93 | 0.9 | 0.91 | 0.91 | 0.9 | 0.88 | 0.87 | 0.86 | 0.84 | 0.86 | 0.87 | 0.88 | 0.9 | 0.93 | 0.93 | 0.91 | 0.92 | 0.95 | 0.96 | 0.95 | 1.01 | 1.02 | 0.97 | 0.99 | 0.96 | 0.96 | 0.96 | 0.97 | 0.98 | 0.96 | 0.95 | 0.96 | 0.94 | 0.93 | 0.95 | 0.91 | 0.91 | 0.89 | 0.88 | 0.89 | 0.89 | 0.88 | 0.9 | 0.89 | 0.9 | 0.91 | 0.95 | 1 | 1.01 | 1.02 | 1.03 | 1.03 | 1.01 | 1.03 | 1.04 | 1.06 | 1.06 | 1.05 | 1.02 | 1 | 0.98 | 0.99 | 0.99 | 0.99 | 1.02 | 0.99 | 0.96 | 0.97 | 1 | 0.99 | 1.02 | 1.01 | 1 | 1 | 1.01 | 1.01 | 1 | 1.04 | 1.04 | 1.01 | 0.97 | 0.93 | 0.93 | 0.96 | 0.96 | 0.96 | 0.97 | 0.97 | 0.97 | 0.94 | 0.95 | 0.96 | 0.97 | 1.03 | 0.99 | 0.95 | 1 | 1.02 | 1.01 | 1.02 | 1.02 | 1.06 | 1.06 | 1.06 | 1.07 | 1.03 | 1.08 | 1.12 | 1.08 | 1.03 | 1.03 | 1.03 | 1.03 | 1.02 | 1.02 | 1.02 | 1.02 | 1.05 | 1.06 | 1.04 | 1.06 | 1.07 | 1.06 | 1.06 | 1.06 | 1.07 | 1.05 | 1.06 | 1.05 | 1.03 | 1.01 | 1.01 | 0.97 | 0.95 | 0.96 | 0.96 | 0.95 | 0.95 | 0.95 | 0.94 | 0.94 | 0.95 | 0.96 | 0.97 | 0.98
74592 |  | 0.94 | 0.93 | 0.92 | 0.96 | 0.95 | 0.94 | 0.94 | 0.95 | 0.97 | 0.97 | 0.99 | 0.99 | 0.99 | 0.98 | 0.99 | 0.96 | 0.93 | 0.94 | 0.94 | 0.93 | 0.91 | 0.9 | 0.89 | 0.87 | 0.89 | 0.9 | 0.91 | 0.93 | 0.97 | 0.97 | 0.95 | 0.95 | 0.98 | 1 | 0.99 | 1.05 | 1.06 | 1.01 | 1.03 | 0.99 | 0.99 | 0.99 | 1 | 1.01 | 0.99 | 0.99 | 1 | 0.98 | 0.97 | 0.99 | 0.94 | 0.95 | 0.92 | 0.91 | 0.92 | 0.92 | 0.91 | 0.93 | 0.92 | 0.93 | 0.95 | 0.98 | 1.03 | 1.05 | 1.06 | 1.07 | 1.07 | 1.05 | 1.07 | 1.08 | 1.1 | 1.1 | 1.09 | 1.06 | 1.04 | 1.02 | 1.03 | 1.03 | 1.03 | 1.05 | 1.03 | 1 | 1.01 | 1.03 | 1.03 | 1.06 | 1.04 | 1.04 | 1.04 | 1.05 | 1.04 | 1.04 | 1.08 | 1.08 | 1.05 | 1 | 0.96 | 0.96 | 0.99 | 0.99 | 1 | 1 | 1 | 1 | 0.97 | 0.99 | 0.99 | 1 | 1.07 | 1.03 | 0.99 | 1.04 | 1.06 | 1.05 | 1.06 | 1.06 | 1.1 | 1.1 | 1.1 | 1.11 | 1.07 | 1.12 | 1.16 | 1.12 | 1.06 | 1.07 | 1.07 | 1.07 | 1.06 | 1.06 | 1.06 | 1.06 | 1.08 | 1.1 | 1.08 | 1.1 | 1.12 | 1.1 | 1.1 | 1.1 | 1.11 | 1.1 | 1.1 | 1.09 | 1.07 | 1.05 | 1.05 | 1 | 0.98 | 1 | 1 | 0.98 | 0.99 | 0.98 | 0.97 | 0.97 | 0.98 | 1 | 1 | 1.02
74594 |  | 0.9 | 0.88 | 0.88 | 0.91 | 0.9 | 0.89 | 0.89 | 0.9 | 0.92 | 0.92 | 0.93 | 0.93 | 0.93 | 0.93 | 0.93 | 0.91 | 0.88 | 0.89 | 0.89 | 0.88 | 0.86 | 0.86 | 0.84 | 0.83 | 0.85 | 0.85 | 0.86 | 0.88 | 0.91 | 0.91 | 0.9 | 0.9 | 0.93 | 0.94 | 0.94 | 0.99 | 0.99 | 0.95 | 0.97 | 0.94 | 0.94 | 0.94 | 0.95 | 0.96 | 0.94 | 0.93 | 0.94 | 0.93 | 0.92 | 0.94 | 0.89 | 0.9 | 0.87 | 0.86 | 0.87 | 0.87 | 0.87 | 0.88 | 0.87 | 0.88 | 0.9 | 0.93 | 0.98 | 0.99 | 1 | 1.01 | 1 | 0.99 | 1 | 1.02 | 1.03 | 1.03 | 1.03 | 0.99 | 0.98 | 0.96 | 0.97 | 0.97 | 0.97 | 0.99 | 0.97 | 0.95 | 0.95 | 0.98 | 0.97 | 1 | 0.99 | 0.98 | 0.98 | 0.99 | 0.99 | 0.98 | 1.01 | 1.01 | 0.99 | 0.95 | 0.91 | 0.92 | 0.94 | 0.94 | 0.94 | 0.95 | 0.95 | 0.95 | 0.92 | 0.94 | 0.94 | 0.95 | 1.01 | 0.97 | 0.93 | 0.98 | 0.99 | 0.99 | 1 | 1 | 1.04 | 1.04 | 1.04 | 1.05 | 1.01 | 1.06 | 1.1 | 1.06 | 1.01 | 1.01 | 1.01 | 1.01 | 1 | 1 | 1 | 1 | 1.02 | 1.03 | 1.02 | 1.03 | 1.05 | 1.03 | 1.03 | 1.03 | 1.04 | 1.03 | 1.04 | 1.03 | 1.01 | 0.99 | 0.99 | 0.95 | 0.93 | 0.94 | 0.95 | 0.93 | 0.93 | 0.93 | 0.92 | 0.92 | 0.93 | 0.94 | 0.95 | 0.96
74595 |  | 0.91 | 0.89 | 0.89 | 0.93 | 0.92 | 0.91 | 0.91 | 0.91 | 0.94 | 0.93 | 0.95 | 0.95 | 0.95 | 0.95 | 0.95 | 0.93 | 0.9 | 0.91 | 0.91 | 0.9 | 0.88 | 0.87 | 0.86 | 0.84 | 0.86 | 0.87 | 0.88 | 0.9 | 0.93 | 0.93 | 0.92 | 0.92 | 0.95 | 0.96 | 0.96 | 1.01 | 1.02 | 0.98 | 0.99 | 0.96 | 0.96 | 0.96 | 0.97 | 0.98 | 0.96 | 0.95 | 0.96 | 0.94 | 0.93 | 0.95 | 0.91 | 0.91 | 0.88 | 0.88 | 0.89 | 0.88 | 0.88 | 0.89 | 0.89 | 0.89 | 0.91 | 0.95 | 1 | 1.01 | 1.02 | 1.03 | 1.03 | 1.01 | 1.03 | 1.04 | 1.06 | 1.06 | 1.05 | 1.02 | 1 | 0.98 | 0.99 | 0.99 | 0.99 | 1.01 | 0.99 | 0.96 | 0.97 | 0.99 | 0.99 | 1.02 | 1 | 1 | 1 | 1.01 | 1 | 1 | 1.04 | 1.04 | 1.01 | 0.97 | 0.93 | 0.93 | 0.96 | 0.96 | 0.96 | 0.97 | 0.97 | 0.97 | 0.94 | 0.96 | 0.96 | 0.97 | 1.03 | 0.99 | 0.95 | 1 | 1.02 | 1.01 | 1.02 | 1.02 | 1.05 | 1.05 | 1.06 | 1.07 | 1.03 | 1.08 | 1.12 | 1.08 | 1.03 | 1.03 | 1.03 | 1.03 | 1.02 | 1.02 | 1.02 | 1.02 | 1.04 | 1.05 | 1.04 | 1.06 | 1.07 | 1.06 | 1.06 | 1.05 | 1.07 | 1.05 | 1.06 | 1.05 | 1.03 | 1.01 | 1.01 | 0.97 | 0.95 | 0.96 | 0.96 | 0.95 | 0.95 | 0.95 | 0.94 | 0.94 | 0.95 | 0.96 | 0.97 | 0.98
74597 |  | 0.92 | 0.91 | 0.91 | 0.94 | 0.93 | 0.92 | 0.92 | 0.93 | 0.95 | 0.95 | 0.97 | 0.96 | 0.96 | 0.96 | 0.97 | 0.94 | 0.91 | 0.92 | 0.92 | 0.91 | 0.89 | 0.88 | 0.87 | 0.85 | 0.88 | 0.88 | 0.89 | 0.91 | 0.95 | 0.95 | 0.93 | 0.93 | 0.96 | 0.98 | 0.97 | 1.02 | 1.03 | 0.99 | 1 | 0.97 | 0.97 | 0.97 | 0.98 | 0.99 | 0.97 | 0.97 | 0.97 | 0.96 | 0.95 | 0.97 | 0.93 | 0.93 | 0.9 | 0.89 | 0.9 | 0.9 | 0.9 | 0.91 | 0.9 | 0.91 | 0.93 | 0.96 | 1.01 | 1.03 | 1.04 | 1.05 | 1.04 | 1.02 | 1.04 | 1.05 | 1.07 | 1.08 | 1.07 | 1.03 | 1.02 | 1 | 1.01 | 1.01 | 1.01 | 1.03 | 1.01 | 0.98 | 0.99 | 1.01 | 1.01 | 1.03 | 1.02 | 1.02 | 1.02 | 1.02 | 1.02 | 1.02 | 1.05 | 1.05 | 1.02 | 0.98 | 0.94 | 0.94 | 0.97 | 0.97 | 0.97 | 0.98 | 0.98 | 0.98 | 0.95 | 0.97 | 0.97 | 0.98 | 1.05 | 1 | 0.96 | 1.01 | 1.03 | 1.03 | 1.04 | 1.04 | 1.07 | 1.07 | 1.08 | 1.09 | 1.05 | 1.1 | 1.14 | 1.1 | 1.04 | 1.05 | 1.04 | 1.05 | 1.04 | 1.04 | 1.04 | 1.04 | 1.06 | 1.07 | 1.06 | 1.07 | 1.09 | 1.07 | 1.07 | 1.07 | 1.08 | 1.07 | 1.07 | 1.07 | 1.05 | 1.03 | 1.02 | 0.98 | 0.96 | 0.98 | 0.98 | 0.96 | 0.97 | 0.96 | 0.95 | 0.95 | 0.96 | 0.97 | 0.98 | 0.99
74599 |  | 0.91 | 0.89 | 0.89 | 0.92 | 0.92 | 0.91 | 0.91 | 0.91 | 0.93 | 0.93 | 0.95 | 0.95 | 0.95 | 0.94 | 0.94 | 0.92 | 0.9 | 0.9 | 0.91 | 0.9 | 0.87 | 0.87 | 0.86 | 0.84 | 0.86 | 0.87 | 0.88 | 0.9 | 0.93 | 0.93 | 0.91 | 0.92 | 0.94 | 0.96 | 0.95 | 1 | 1.01 | 0.97 | 0.98 | 0.95 | 0.95 | 0.95 | 0.96 | 0.97 | 0.95 | 0.95 | 0.96 | 0.94 | 0.93 | 0.95 | 0.91 | 0.91 | 0.88 | 0.88 | 0.89 | 0.88 | 0.88 | 0.89 | 0.89 | 0.89 | 0.91 | 0.94 | 0.99 | 1.01 | 1.02 | 1.03 | 1.02 | 1 | 1.02 | 1.03 | 1.05 | 1.05 | 1.04 | 1.01 | 1 | 0.98 | 0.99 | 0.99 | 0.99 | 1.01 | 0.99 | 0.96 | 0.97 | 0.99 | 0.99 | 1.01 | 1 | 0.99 | 1 | 1 | 1 | 1 | 1.03 | 1.03 | 1 | 0.97 | 0.93 | 0.93 | 0.96 | 0.95 | 0.96 | 0.97 | 0.97 | 0.97 | 0.93 | 0.95 | 0.96 | 0.96 | 1.03 | 0.98 | 0.95 | 0.99 | 1.01 | 1.01 | 1.01 | 1.02 | 1.05 | 1.05 | 1.06 | 1.07 | 1.03 | 1.08 | 1.12 | 1.08 | 1.02 | 1.03 | 1.03 | 1.03 | 1.02 | 1.02 | 1.02 | 1.02 | 1.04 | 1.05 | 1.04 | 1.05 | 1.07 | 1.05 | 1.05 | 1.05 | 1.06 | 1.05 | 1.05 | 1.05 | 1.03 | 1.01 | 1 | 0.96 | 0.94 | 0.96 | 0.96 | 0.95 | 0.95 | 0.94 | 0.93 | 0.93 | 0.95 | 0.96 | 0.96 | 0.98
74613 |  | 1.01 | 0.99 | 0.99 | 1.03 | 1.02 | 1.01 | 1.01 | 1.02 | 1.05 | 1.04 | 1.07 | 1.07 | 1.07 | 1.07 | 1.07 | 1.04 | 1 | 1.01 | 1.01 | 1 | 0.98 | 0.97 | 0.96 | 0.93 | 0.96 | 0.97 | 0.98 | 1.01 | 1.04 | 1.05 | 1.03 | 1.03 | 1.07 | 1.08 | 1.07 | 1.14 | 1.15 | 1.1 | 1.12 | 1.08 | 1.08 | 1.07 | 1.08 | 1.09 | 1.07 | 1.06 | 1.07 | 1.06 | 1.04 | 1.07 | 1.01 | 1.02 | 0.99 | 0.98 | 0.98 | 0.98 | 0.98 | 1 | 0.99 | 1 | 1.02 | 1.06 | 1.12 | 1.14 | 1.15 | 1.17 | 1.16 | 1.15 | 1.17 | 1.18 | 1.21 | 1.21 | 1.2 | 1.15 | 1.13 | 1.11 | 1.12 | 1.12 | 1.12 | 1.14 | 1.11 | 1.07 | 1.09 | 1.11 | 1.11 | 1.14 | 1.13 | 1.12 | 1.12 | 1.13 | 1.13 | 1.13 | 1.17 | 1.17 | 1.13 | 1.08 | 1.03 | 1.03 | 1.07 | 1.06 | 1.07 | 1.08 | 1.08 | 1.08 | 1.04 | 1.06 | 1.07 | 1.08 | 1.16 | 1.11 | 1.07 | 1.13 | 1.15 | 1.14 | 1.15 | 1.15 | 1.18 | 1.18 | 1.18 | 1.2 | 1.15 | 1.2 | 1.25 | 1.2 | 1.14 | 1.15 | 1.15 | 1.15 | 1.14 | 1.15 | 1.14 | 1.14 | 1.17 | 1.18 | 1.17 | 1.19 | 1.21 | 1.2 | 1.2 | 1.2 | 1.21 | 1.19 | 1.2 | 1.19 | 1.17 | 1.14 | 1.13 | 1.08 | 1.05 | 1.07 | 1.07 | 1.06 | 1.06 | 1.05 | 1.04 | 1.04 | 1.05 | 1.07 | 1.08 | 1.09
74626 |  | 1.02 | 1.01 | 1 | 1.04 | 1.04 | 1.03 | 1.03 | 1.03 | 1.06 | 1.06 | 1.08 | 1.08 | 1.09 | 1.09 | 1.09 | 1.06 | 1.02 | 1.03 | 1.03 | 1.02 | 0.99 | 0.99 | 0.97 | 0.94 | 0.97 | 0.98 | 0.99 | 1.02 | 1.06 | 1.06 | 1.04 | 1.05 | 1.08 | 1.1 | 1.08 | 1.15 | 1.17 | 1.11 | 1.13 | 1.09 | 1.09 | 1.09 | 1.1 | 1.11 | 1.09 | 1.08 | 1.09 | 1.08 | 1.06 | 1.09 | 1.03 | 1.04 | 1.01 | 1 | 1 | 1 | 1 | 1.02 | 1.01 | 1.02 | 1.04 | 1.08 | 1.14 | 1.16 | 1.17 | 1.19 | 1.18 | 1.16 | 1.18 | 1.2 | 1.22 | 1.23 | 1.22 | 1.17 | 1.15 | 1.13 | 1.14 | 1.14 | 1.14 | 1.16 | 1.13 | 1.09 | 1.1 | 1.13 | 1.13 | 1.16 | 1.15 | 1.14 | 1.14 | 1.15 | 1.15 | 1.15 | 1.19 | 1.19 | 1.15 | 1.1 | 1.05 | 1.05 | 1.08 | 1.08 | 1.08 | 1.09 | 1.09 | 1.09 | 1.05 | 1.07 | 1.08 | 1.1 | 1.19 | 1.13 | 1.09 | 1.15 | 1.17 | 1.17 | 1.17 | 1.17 | 1.21 | 1.21 | 1.21 | 1.23 | 1.18 | 1.22 | 1.27 | 1.22 | 1.17 | 1.17 | 1.17 | 1.17 | 1.16 | 1.17 | 1.17 | 1.16 | 1.19 | 1.21 | 1.19 | 1.21 | 1.23 | 1.22 | 1.22 | 1.22 | 1.23 | 1.21 | 1.22 | 1.21 | 1.19 | 1.16 | 1.15 | 1.1 | 1.07 | 1.09 | 1.09 | 1.08 | 1.08 | 1.07 | 1.06 | 1.06 | 1.07 | 1.09 | 1.1 | 1.12
74629 |  | 1.01 | 1 | 0.99 | 1.03 | 1.03 | 1.02 | 1.02 | 1.02 | 1.05 | 1.05 | 1.07 | 1.07 | 1.08 | 1.07 | 1.08 | 1.05 | 1.01 | 1.02 | 1.02 | 1.01 | 0.98 | 0.98 | 0.96 | 0.94 | 0.96 | 0.97 | 0.98 | 1.01 | 1.05 | 1.05 | 1.03 | 1.04 | 1.07 | 1.09 | 1.07 | 1.14 | 1.16 | 1.1 | 1.12 | 1.08 | 1.08 | 1.08 | 1.09 | 1.1 | 1.08 | 1.07 | 1.08 | 1.06 | 1.05 | 1.08 | 1.02 | 1.03 | 1 | 0.99 | 0.99 | 0.99 | 0.99 | 1.01 | 1 | 1 | 1.03 | 1.07 | 1.12 | 1.15 | 1.16 | 1.18 | 1.17 | 1.15 | 1.17 | 1.19 | 1.21 | 1.21 | 1.2 | 1.16 | 1.14 | 1.11 | 1.13 | 1.12 | 1.13 | 1.15 | 1.12 | 1.08 | 1.09 | 1.12 | 1.12 | 1.15 | 1.14 | 1.13 | 1.13 | 1.14 | 1.14 | 1.13 | 1.17 | 1.17 | 1.14 | 1.09 | 1.04 | 1.04 | 1.07 | 1.07 | 1.07 | 1.08 | 1.08 | 1.08 | 1.04 | 1.06 | 1.07 | 1.09 | 1.17 | 1.12 | 1.07 | 1.14 | 1.16 | 1.15 | 1.16 | 1.16 | 1.2 | 1.19 | 1.19 | 1.21 | 1.16 | 1.21 | 1.26 | 1.21 | 1.15 | 1.16 | 1.16 | 1.16 | 1.15 | 1.15 | 1.15 | 1.15 | 1.17 | 1.19 | 1.18 | 1.2 | 1.22 | 1.2 | 1.21 | 1.2 | 1.21 | 1.2 | 1.2 | 1.2 | 1.17 | 1.15 | 1.14 | 1.09 | 1.06 | 1.08 | 1.08 | 1.07 | 1.07 | 1.06 | 1.05 | 1.05 | 1.06 | 1.08 | 1.08 | 1.1
74632 |  | 0.99 | 0.97 | 0.97 | 1.01 | 1 | 0.99 | 0.99 | 0.99 | 1.02 | 1.02 | 1.04 | 1.04 | 1.05 | 1.04 | 1.05 | 1.02 | 0.98 | 0.99 | 0.99 | 0.98 | 0.96 | 0.95 | 0.94 | 0.91 | 0.94 | 0.95 | 0.96 | 0.98 | 1.02 | 1.02 | 1.01 | 1.01 | 1.04 | 1.06 | 1.05 | 1.11 | 1.12 | 1.07 | 1.09 | 1.05 | 1.05 | 1.05 | 1.06 | 1.07 | 1.05 | 1.04 | 1.05 | 1.04 | 1.02 | 1.05 | 0.99 | 1 | 0.97 | 0.96 | 0.97 | 0.96 | 0.96 | 0.98 | 0.97 | 0.98 | 1 | 1.04 | 1.09 | 1.11 | 1.13 | 1.14 | 1.14 | 1.12 | 1.14 | 1.15 | 1.17 | 1.18 | 1.17 | 1.12 | 1.11 | 1.08 | 1.09 | 1.09 | 1.09 | 1.12 | 1.09 | 1.05 | 1.06 | 1.09 | 1.09 | 1.12 | 1.11 | 1.1 | 1.1 | 1.11 | 1.1 | 1.1 | 1.14 | 1.14 | 1.11 | 1.06 | 1.01 | 1.01 | 1.05 | 1.04 | 1.05 | 1.06 | 1.06 | 1.05 | 1.02 | 1.04 | 1.04 | 1.06 | 1.14 | 1.09 | 1.04 | 1.1 | 1.12 | 1.12 | 1.12 | 1.12 | 1.16 | 1.16 | 1.16 | 1.18 | 1.13 | 1.18 | 1.22 | 1.18 | 1.12 | 1.13 | 1.13 | 1.13 | 1.12 | 1.12 | 1.12 | 1.12 | 1.14 | 1.16 | 1.15 | 1.16 | 1.18 | 1.17 | 1.17 | 1.17 | 1.18 | 1.16 | 1.17 | 1.16 | 1.14 | 1.12 | 1.11 | 1.06 | 1.03 | 1.05 | 1.05 | 1.04 | 1.04 | 1.03 | 1.02 | 1.02 | 1.03 | 1.05 | 1.06 | 1.07
74635 |  | 0.96 | 0.94 | 0.94 | 0.98 | 0.97 | 0.96 | 0.96 | 0.97 | 0.99 | 0.99 | 1.01 | 1.01 | 1.01 | 1.01 | 1.01 | 0.98 | 0.95 | 0.96 | 0.96 | 0.95 | 0.93 | 0.92 | 0.91 | 0.89 | 0.91 | 0.92 | 0.93 | 0.95 | 0.99 | 0.99 | 0.97 | 0.98 | 1.01 | 1.02 | 1.01 | 1.07 | 1.08 | 1.04 | 1.05 | 1.02 | 1.02 | 1.02 | 1.03 | 1.03 | 1.02 | 1.01 | 1.02 | 1 | 0.99 | 1.01 | 0.96 | 0.97 | 0.94 | 0.93 | 0.94 | 0.94 | 0.93 | 0.95 | 0.94 | 0.95 | 0.97 | 1 | 1.06 | 1.08 | 1.09 | 1.1 | 1.1 | 1.08 | 1.1 | 1.11 | 1.13 | 1.13 | 1.12 | 1.08 | 1.07 | 1.05 | 1.06 | 1.06 | 1.06 | 1.08 | 1.05 | 1.02 | 1.03 | 1.05 | 1.05 | 1.08 | 1.07 | 1.06 | 1.06 | 1.07 | 1.07 | 1.06 | 1.1 | 1.1 | 1.07 | 1.03 | 0.98 | 0.98 | 1.02 | 1.01 | 1.02 | 1.03 | 1.02 | 1.02 | 0.99 | 1.01 | 1.01 | 1.02 | 1.1 | 1.05 | 1.01 | 1.06 | 1.08 | 1.08 | 1.08 | 1.09 | 1.12 | 1.12 | 1.13 | 1.14 | 1.1 | 1.15 | 1.19 | 1.14 | 1.09 | 1.09 | 1.09 | 1.09 | 1.08 | 1.09 | 1.08 | 1.08 | 1.11 | 1.12 | 1.11 | 1.12 | 1.14 | 1.13 | 1.13 | 1.13 | 1.14 | 1.12 | 1.13 | 1.12 | 1.1 | 1.08 | 1.07 | 1.02 | 1 | 1.02 | 1.02 | 1.01 | 1.01 | 1 | 0.99 | 0.99 | 1 | 1.02 | 1.02 | 1.04
74638 |  | 0.89 | 0.87 | 0.87 | 0.9 | 0.9 | 0.89 | 0.89 | 0.89 | 0.91 | 0.91 | 0.93 | 0.93 | 0.93 | 0.92 | 0.93 | 0.9 | 0.88 | 0.88 | 0.89 | 0.88 | 0.86 | 0.85 | 0.84 | 0.82 | 0.84 | 0.85 | 0.86 | 0.88 | 0.91 | 0.91 | 0.89 | 0.9 | 0.93 | 0.94 | 0.94 | 0.98 | 0.99 | 0.95 | 0.96 | 0.93 | 0.93 | 0.93 | 0.94 | 0.95 | 0.93 | 0.93 | 0.93 | 0.92 | 0.91 | 0.93 | 0.89 | 0.89 | 0.86 | 0.86 | 0.87 | 0.86 | 0.86 | 0.87 | 0.87 | 0.87 | 0.89 | 0.93 | 0.97 | 0.99 | 1 | 1.01 | 1 | 0.98 | 1 | 1.01 | 1.03 | 1.03 | 1.02 | 0.99 | 0.97 | 0.96 | 0.96 | 0.96 | 0.97 | 0.99 | 0.97 | 0.94 | 0.95 | 0.97 | 0.97 | 0.99 | 0.98 | 0.97 | 0.98 | 0.98 | 0.98 | 0.97 | 1.01 | 1.01 | 0.98 | 0.94 | 0.91 | 0.91 | 0.94 | 0.94 | 0.94 | 0.95 | 0.95 | 0.95 | 0.92 | 0.93 | 0.94 | 0.94 | 1 | 0.96 | 0.93 | 0.97 | 0.99 | 0.98 | 0.99 | 0.99 | 1.03 | 1.03 | 1.03 | 1.04 | 1.01 | 1.06 | 1.09 | 1.05 | 1 | 1.01 | 1 | 1 | 0.99 | 0.99 | 0.99 | 0.99 | 1.02 | 1.02 | 1.01 | 1.03 | 1.04 | 1.03 | 1.03 | 1.03 | 1.04 | 1.02 | 1.03 | 1.03 | 1 | 0.99 | 0.98 | 0.94 | 0.93 | 0.94 | 0.94 | 0.93 | 0.93 | 0.93 | 0.91 | 0.91 | 0.93 | 0.94 | 0.94 | 0.95
74639 |  | 0.96 | 0.95 | 0.95 | 0.98 | 0.97 | 0.96 | 0.96 | 0.97 | 0.99 | 0.99 | 1.01 | 1.01 | 1.01 | 1.01 | 1.01 | 0.99 | 0.96 | 0.96 | 0.97 | 0.96 | 0.93 | 0.93 | 0.91 | 0.89 | 0.91 | 0.92 | 0.93 | 0.96 | 0.99 | 0.99 | 0.97 | 0.98 | 1.01 | 1.02 | 1.01 | 1.07 | 1.09 | 1.04 | 1.05 | 1.02 | 1.02 | 1.02 | 1.03 | 1.04 | 1.02 | 1.01 | 1.02 | 1.01 | 0.99 | 1.01 | 0.97 | 0.97 | 0.94 | 0.93 | 0.94 | 0.94 | 0.94 | 0.95 | 0.95 | 0.95 | 0.97 | 1.01 | 1.06 | 1.08 | 1.09 | 1.11 | 1.1 | 1.08 | 1.1 | 1.11 | 1.13 | 1.14 | 1.12 | 1.09 | 1.07 | 1.05 | 1.06 | 1.06 | 1.06 | 1.08 | 1.05 | 1.02 | 1.03 | 1.06 | 1.06 | 1.08 | 1.07 | 1.06 | 1.07 | 1.07 | 1.07 | 1.07 | 1.11 | 1.11 | 1.07 | 1.03 | 0.98 | 0.99 | 1.02 | 1.02 | 1.02 | 1.03 | 1.03 | 1.03 | 0.99 | 1.01 | 1.02 | 1.03 | 1.1 | 1.05 | 1.01 | 1.07 | 1.09 | 1.08 | 1.09 | 1.09 | 1.13 | 1.13 | 1.13 | 1.15 | 1.1 | 1.15 | 1.19 | 1.15 | 1.09 | 1.1 | 1.09 | 1.1 | 1.09 | 1.09 | 1.09 | 1.09 | 1.11 | 1.12 | 1.11 | 1.13 | 1.15 | 1.13 | 1.13 | 1.13 | 1.14 | 1.13 | 1.13 | 1.13 | 1.1 | 1.08 | 1.08 | 1.03 | 1.01 | 1.02 | 1.02 | 1.01 | 1.02 | 1.01 | 0.99 | 1 | 1.01 | 1.02 | 1.03 | 1.04
74653 |  | 1.02 | 1 | 1 | 1.04 | 1.03 | 1.02 | 1.02 | 1.02 | 1.05 | 1.05 | 1.07 | 1.07 | 1.08 | 1.07 | 1.08 | 1.05 | 1.01 | 1.02 | 1.02 | 1.01 | 0.98 | 0.98 | 0.96 | 0.94 | 0.96 | 0.97 | 0.98 | 1.01 | 1.05 | 1.05 | 1.03 | 1.04 | 1.07 | 1.09 | 1.07 | 1.14 | 1.16 | 1.1 | 1.12 | 1.08 | 1.08 | 1.08 | 1.09 | 1.1 | 1.08 | 1.07 | 1.08 | 1.07 | 1.05 | 1.08 | 1.02 | 1.03 | 1 | 0.99 | 0.99 | 0.99 | 0.99 | 1.01 | 1 | 1.01 | 1.03 | 1.07 | 1.13 | 1.15 | 1.16 | 1.18 | 1.17 | 1.15 | 1.17 | 1.19 | 1.21 | 1.22 | 1.21 | 1.16 | 1.14 | 1.12 | 1.13 | 1.13 | 1.13 | 1.15 | 1.12 | 1.08 | 1.09 | 1.12 | 1.12 | 1.15 | 1.14 | 1.13 | 1.13 | 1.14 | 1.14 | 1.14 | 1.18 | 1.18 | 1.14 | 1.09 | 1.04 | 1.04 | 1.08 | 1.07 | 1.08 | 1.08 | 1.08 | 1.08 | 1.04 | 1.07 | 1.07 | 1.09 | 1.18 | 1.12 | 1.08 | 1.14 | 1.16 | 1.16 | 1.16 | 1.16 | 1.2 | 1.2 | 1.2 | 1.22 | 1.17 | 1.21 | 1.26 | 1.22 | 1.16 | 1.16 | 1.16 | 1.17 | 1.16 | 1.16 | 1.16 | 1.15 | 1.18 | 1.2 | 1.18 | 1.2 | 1.22 | 1.21 | 1.21 | 1.21 | 1.22 | 1.2 | 1.21 | 1.2 | 1.18 | 1.15 | 1.14 | 1.09 | 1.06 | 1.08 | 1.08 | 1.07 | 1.07 | 1.06 | 1.05 | 1.05 | 1.07 | 1.09 | 1.09 | 1.11
74670 |  | 0.98 | 0.96 | 0.96 | 1 | 0.99 | 0.98 | 0.98 | 0.98 | 1.01 | 1.01 | 1.03 | 1.03 | 1.03 | 1.03 | 1.03 | 1 | 0.97 | 0.98 | 0.98 | 0.97 | 0.94 | 0.94 | 0.92 | 0.9 | 0.93 | 0.94 | 0.95 | 0.97 | 1.01 | 1.01 | 0.99 | 0.99 | 1.02 | 1.04 | 1.03 | 1.09 | 1.1 | 1.05 | 1.07 | 1.03 | 1.04 | 1.03 | 1.04 | 1.05 | 1.03 | 1.02 | 1.03 | 1.02 | 1.01 | 1.03 | 0.98 | 0.98 | 0.95 | 0.95 | 0.95 | 0.95 | 0.95 | 0.97 | 0.96 | 0.97 | 0.99 | 1.02 | 1.08 | 1.1 | 1.11 | 1.12 | 1.12 | 1.1 | 1.12 | 1.13 | 1.15 | 1.15 | 1.14 | 1.1 | 1.09 | 1.07 | 1.07 | 1.07 | 1.07 | 1.1 | 1.07 | 1.03 | 1.05 | 1.07 | 1.07 | 1.1 | 1.09 | 1.08 | 1.08 | 1.09 | 1.09 | 1.08 | 1.13 | 1.13 | 1.09 | 1.04 | 1 | 1 | 1.03 | 1.03 | 1.03 | 1.04 | 1.04 | 1.04 | 1 | 1.03 | 1.03 | 1.04 | 1.12 | 1.07 | 1.03 | 1.09 | 1.11 | 1.1 | 1.11 | 1.11 | 1.15 | 1.14 | 1.15 | 1.16 | 1.12 | 1.17 | 1.21 | 1.17 | 1.11 | 1.12 | 1.11 | 1.11 | 1.1 | 1.11 | 1.11 | 1.1 | 1.13 | 1.14 | 1.13 | 1.14 | 1.16 | 1.15 | 1.15 | 1.15 | 1.16 | 1.15 | 1.15 | 1.15 | 1.12 | 1.1 | 1.09 | 1.04 | 1.02 | 1.04 | 1.04 | 1.03 | 1.03 | 1.02 | 1.01 | 1.01 | 1.02 | 1.04 | 1.04 | 1.06
74673 |  | 0.98 | 0.97 | 0.97 | 1 | 1 | 0.98 | 0.98 | 0.99 | 1.01 | 1.01 | 1.03 | 1.03 | 1.03 | 1.03 | 1.03 | 1.01 | 0.97 | 0.98 | 0.98 | 0.97 | 0.95 | 0.94 | 0.93 | 0.9 | 0.93 | 0.94 | 0.95 | 0.97 | 1.01 | 1.01 | 0.99 | 1 | 1.03 | 1.04 | 1.03 | 1.1 | 1.11 | 1.06 | 1.08 | 1.04 | 1.04 | 1.04 | 1.05 | 1.06 | 1.04 | 1.03 | 1.04 | 1.03 | 1.01 | 1.04 | 0.99 | 0.99 | 0.96 | 0.95 | 0.96 | 0.96 | 0.95 | 0.97 | 0.97 | 0.97 | 0.99 | 1.03 | 1.08 | 1.1 | 1.12 | 1.13 | 1.12 | 1.1 | 1.12 | 1.14 | 1.16 | 1.16 | 1.15 | 1.11 | 1.09 | 1.07 | 1.08 | 1.08 | 1.08 | 1.1 | 1.08 | 1.04 | 1.05 | 1.08 | 1.08 | 1.1 | 1.09 | 1.08 | 1.09 | 1.1 | 1.1 | 1.09 | 1.13 | 1.13 | 1.1 | 1.05 | 1.01 | 1.01 | 1.04 | 1.04 | 1.04 | 1.05 | 1.05 | 1.05 | 1.01 | 1.03 | 1.04 | 1.05 | 1.13 | 1.08 | 1.04 | 1.09 | 1.11 | 1.11 | 1.12 | 1.12 | 1.16 | 1.15 | 1.15 | 1.17 | 1.13 | 1.17 | 1.22 | 1.17 | 1.12 | 1.12 | 1.12 | 1.12 | 1.11 | 1.12 | 1.12 | 1.11 | 1.14 | 1.15 | 1.14 | 1.15 | 1.17 | 1.16 | 1.16 | 1.16 | 1.17 | 1.15 | 1.16 | 1.15 | 1.13 | 1.1 | 1.1 | 1.05 | 1.03 | 1.04 | 1.04 | 1.03 | 1.04 | 1.03 | 1.01 | 1.02 | 1.03 | 1.05 | 1.05 | 1.07
74676 |  | 1.02 | 1 | 1 | 1.04 | 1.04 | 1.02 | 1.03 | 1.03 | 1.06 | 1.05 | 1.08 | 1.08 | 1.08 | 1.08 | 1.08 | 1.05 | 1.02 | 1.02 | 1.03 | 1.02 | 0.99 | 0.98 | 0.97 | 0.94 | 0.97 | 0.98 | 0.99 | 1.01 | 1.05 | 1.05 | 1.04 | 1.04 | 1.08 | 1.09 | 1.07 | 1.15 | 1.16 | 1.11 | 1.13 | 1.09 | 1.09 | 1.08 | 1.1 | 1.11 | 1.08 | 1.07 | 1.09 | 1.07 | 1.06 | 1.08 | 1.03 | 1.03 | 1 | 1 | 1 | 1 | 1 | 1.02 | 1.01 | 1.01 | 1.03 | 1.07 | 1.13 | 1.15 | 1.17 | 1.18 | 1.18 | 1.16 | 1.18 | 1.2 | 1.22 | 1.22 | 1.21 | 1.16 | 1.15 | 1.12 | 1.13 | 1.13 | 1.13 | 1.15 | 1.13 | 1.08 | 1.1 | 1.13 | 1.12 | 1.16 | 1.14 | 1.13 | 1.14 | 1.15 | 1.15 | 1.14 | 1.19 | 1.19 | 1.15 | 1.1 | 1.05 | 1.05 | 1.08 | 1.08 | 1.08 | 1.09 | 1.09 | 1.09 | 1.05 | 1.07 | 1.08 | 1.1 | 1.18 | 1.13 | 1.08 | 1.15 | 1.17 | 1.16 | 1.17 | 1.17 | 1.21 | 1.21 | 1.2 | 1.22 | 1.17 | 1.22 | 1.27 | 1.22 | 1.17 | 1.17 | 1.17 | 1.17 | 1.16 | 1.17 | 1.17 | 1.16 | 1.19 | 1.2 | 1.19 | 1.21 | 1.23 | 1.21 | 1.21 | 1.21 | 1.22 | 1.21 | 1.21 | 1.21 | 1.18 | 1.16 | 1.15 | 1.09 | 1.07 | 1.08 | 1.09 | 1.08 | 1.08 | 1.07 | 1.06 | 1.06 | 1.07 | 1.09 | 1.1 | 1.11
74677 |  | 1 | 0.98 | 0.98 | 1.02 | 1.01 | 1 | 1 | 1 | 1.03 | 1.03 | 1.05 | 1.05 | 1.05 | 1.05 | 1.05 | 1.03 | 0.99 | 1 | 1 | 0.99 | 0.96 | 0.96 | 0.95 | 0.92 | 0.95 | 0.96 | 0.96 | 0.99 | 1.03 | 1.03 | 1.01 | 1.01 | 1.05 | 1.06 | 1.05 | 1.12 | 1.13 | 1.08 | 1.1 | 1.06 | 1.06 | 1.06 | 1.07 | 1.08 | 1.06 | 1.05 | 1.06 | 1.05 | 1.03 | 1.06 | 1 | 1.01 | 0.98 | 0.97 | 0.98 | 0.97 | 0.97 | 0.99 | 0.99 | 0.99 | 1.01 | 1.05 | 1.11 | 1.13 | 1.14 | 1.15 | 1.15 | 1.13 | 1.15 | 1.16 | 1.18 | 1.19 | 1.18 | 1.13 | 1.12 | 1.09 | 1.1 | 1.1 | 1.1 | 1.12 | 1.1 | 1.06 | 1.07 | 1.1 | 1.1 | 1.13 | 1.11 | 1.1 | 1.11 | 1.12 | 1.12 | 1.11 | 1.16 | 1.16 | 1.12 | 1.07 | 1.02 | 1.03 | 1.06 | 1.05 | 1.06 | 1.07 | 1.07 | 1.07 | 1.03 | 1.05 | 1.06 | 1.07 | 1.15 | 1.1 | 1.06 | 1.12 | 1.14 | 1.13 | 1.14 | 1.14 | 1.18 | 1.18 | 1.17 | 1.19 | 1.15 | 1.19 | 1.24 | 1.19 | 1.14 | 1.14 | 1.14 | 1.15 | 1.13 | 1.14 | 1.14 | 1.13 | 1.16 | 1.17 | 1.16 | 1.17 | 1.2 | 1.18 | 1.18 | 1.18 | 1.19 | 1.18 | 1.18 | 1.18 | 1.15 | 1.13 | 1.12 | 1.07 | 1.05 | 1.06 | 1.06 | 1.05 | 1.06 | 1.05 | 1.03 | 1.03 | 1.05 | 1.07 | 1.07 | 1.09
74679 |  | 1.03 | 1.01 | 1.01 | 1.05 | 1.04 | 1.03 | 1.03 | 1.03 | 1.06 | 1.06 | 1.08 | 1.08 | 1.08 | 1.08 | 1.08 | 1.06 | 1.02 | 1.03 | 1.03 | 1.02 | 0.99 | 0.98 | 0.97 | 0.94 | 0.97 | 0.98 | 0.99 | 1.02 | 1.06 | 1.06 | 1.04 | 1.04 | 1.08 | 1.09 | 1.08 | 1.15 | 1.16 | 1.11 | 1.13 | 1.09 | 1.09 | 1.09 | 1.1 | 1.11 | 1.09 | 1.08 | 1.09 | 1.08 | 1.06 | 1.09 | 1.03 | 1.04 | 1.01 | 1 | 1 | 1 | 1 | 1.02 | 1.01 | 1.02 | 1.04 | 1.08 | 1.14 | 1.16 | 1.17 | 1.19 | 1.18 | 1.16 | 1.18 | 1.2 | 1.22 | 1.23 | 1.21 | 1.17 | 1.15 | 1.13 | 1.14 | 1.14 | 1.14 | 1.16 | 1.13 | 1.09 | 1.1 | 1.13 | 1.13 | 1.16 | 1.15 | 1.14 | 1.14 | 1.15 | 1.15 | 1.15 | 1.19 | 1.19 | 1.15 | 1.1 | 1.05 | 1.05 | 1.08 | 1.08 | 1.08 | 1.09 | 1.09 | 1.09 | 1.05 | 1.07 | 1.08 | 1.1 | 1.19 | 1.13 | 1.09 | 1.15 | 1.17 | 1.17 | 1.17 | 1.17 | 1.21 | 1.21 | 1.21 | 1.23 | 1.18 | 1.22 | 1.27 | 1.22 | 1.17 | 1.17 | 1.17 | 1.17 | 1.16 | 1.17 | 1.17 | 1.16 | 1.19 | 1.21 | 1.19 | 1.21 | 1.23 | 1.22 | 1.22 | 1.22 | 1.23 | 1.21 | 1.22 | 1.21 | 1.19 | 1.16 | 1.15 | 1.1 | 1.07 | 1.09 | 1.09 | 1.08 | 1.08 | 1.07 | 1.06 | 1.06 | 1.07 | 1.09 | 1.1 | 1.12
74706 |  | 1 | 0.99 | 0.98 | 1.02 | 1.01 | 1 | 1.01 | 1.01 | 1.04 | 1.03 | 1.06 | 1.06 | 1.06 | 1.05 | 1.06 | 1.03 | 0.99 | 1 | 1 | 0.99 | 0.97 | 0.96 | 0.95 | 0.92 | 0.95 | 0.96 | 0.97 | 1 | 1.03 | 1.03 | 1.02 | 1.02 | 1.05 | 1.07 | 1.06 | 1.13 | 1.14 | 1.09 | 1.1 | 1.07 | 1.07 | 1.06 | 1.07 | 1.08 | 1.06 | 1.05 | 1.06 | 1.05 | 1.03 | 1.06 | 1 | 1.01 | 0.98 | 0.97 | 0.98 | 0.97 | 0.97 | 0.99 | 0.98 | 0.99 | 1.01 | 1.05 | 1.11 | 1.13 | 1.15 | 1.16 | 1.15 | 1.13 | 1.16 | 1.17 | 1.19 | 1.19 | 1.18 | 1.14 | 1.12 | 1.1 | 1.11 | 1.11 | 1.11 | 1.13 | 1.1 | 1.06 | 1.07 | 1.1 | 1.1 | 1.13 | 1.12 | 1.11 | 1.11 | 1.12 | 1.12 | 1.12 | 1.16 | 1.16 | 1.12 | 1.07 | 1.03 | 1.03 | 1.06 | 1.06 | 1.06 | 1.07 | 1.07 | 1.07 | 1.03 | 1.05 | 1.06 | 1.07 | 1.15 | 1.1 | 1.06 | 1.12 | 1.14 | 1.13 | 1.14 | 1.14 | 1.18 | 1.17 | 1.17 | 1.19 | 1.15 | 1.2 | 1.24 | 1.2 | 1.14 | 1.14 | 1.14 | 1.15 | 1.14 | 1.14 | 1.14 | 1.13 | 1.16 | 1.18 | 1.16 | 1.18 | 1.2 | 1.18 | 1.19 | 1.18 | 1.19 | 1.18 | 1.19 | 1.18 | 1.16 | 1.13 | 1.12 | 1.07 | 1.05 | 1.06 | 1.06 | 1.05 | 1.06 | 1.05 | 1.04 | 1.04 | 1.05 | 1.07 | 1.07 | 1.09
74722 |  | 0.96 | 0.94 | 0.94 | 0.98 | 0.97 | 0.96 | 0.96 | 0.96 | 0.99 | 0.98 | 1 | 1 | 1 | 1 | 1 | 0.98 | 0.94 | 0.95 | 0.96 | 0.95 | 0.92 | 0.92 | 0.9 | 0.88 | 0.91 | 0.92 | 0.92 | 0.95 | 0.98 | 0.98 | 0.97 | 0.97 | 1 | 1.01 | 1.01 | 1.07 | 1.08 | 1.03 | 1.05 | 1.01 | 1.01 | 1.01 | 1.02 | 1.03 | 1.01 | 1 | 1.01 | 0.99 | 0.98 | 1 | 0.95 | 0.96 | 0.93 | 0.92 | 0.93 | 0.93 | 0.92 | 0.94 | 0.93 | 0.94 | 0.96 | 1 | 1.05 | 1.07 | 1.09 | 1.1 | 1.09 | 1.07 | 1.09 | 1.11 | 1.13 | 1.13 | 1.12 | 1.08 | 1.06 | 1.04 | 1.05 | 1.05 | 1.05 | 1.07 | 1.04 | 1.01 | 1.02 | 1.05 | 1.05 | 1.07 | 1.06 | 1.05 | 1.06 | 1.06 | 1.06 | 1.06 | 1.1 | 1.1 | 1.06 | 1.02 | 0.98 | 0.98 | 1.01 | 1.01 | 1.02 | 1.02 | 1.02 | 1.02 | 0.99 | 1.01 | 1.01 | 1.02 | 1.09 | 1.04 | 1 | 1.06 | 1.07 | 1.07 | 1.08 | 1.08 | 1.11 | 1.11 | 1.12 | 1.13 | 1.09 | 1.14 | 1.18 | 1.14 | 1.08 | 1.09 | 1.08 | 1.09 | 1.08 | 1.08 | 1.08 | 1.08 | 1.1 | 1.11 | 1.1 | 1.11 | 1.13 | 1.12 | 1.12 | 1.12 | 1.13 | 1.12 | 1.12 | 1.12 | 1.09 | 1.07 | 1.07 | 1.02 | 1 | 1.01 | 1.01 | 1 | 1.01 | 1 | 0.99 | 0.99 | 1 | 1.02 | 1.02 | 1.04
74731 |  | 0.93 | 0.91 | 0.91 | 0.95 | 0.94 | 0.93 | 0.93 | 0.93 | 0.96 | 0.95 | 0.97 | 0.97 | 0.97 | 0.96 | 0.97 | 0.94 | 0.91 | 0.92 | 0.93 | 0.91 | 0.89 | 0.89 | 0.88 | 0.85 | 0.88 | 0.89 | 0.9 | 0.92 | 0.95 | 0.95 | 0.93 | 0.94 | 0.97 | 0.98 | 0.98 | 1.03 | 1.04 | 1 | 1.01 | 0.98 | 0.98 | 0.98 | 0.99 | 1 | 0.98 | 0.97 | 0.97 | 0.96 | 0.95 | 0.97 | 0.92 | 0.92 | 0.9 | 0.89 | 0.9 | 0.9 | 0.89 | 0.91 | 0.9 | 0.91 | 0.93 | 0.97 | 1.02 | 1.04 | 1.05 | 1.06 | 1.05 | 1.04 | 1.06 | 1.07 | 1.09 | 1.09 | 1.08 | 1.04 | 1.02 | 1.01 | 1.01 | 1.01 | 1.01 | 1.03 | 1.01 | 0.98 | 0.99 | 1.01 | 1.01 | 1.03 | 1.02 | 1.01 | 1.02 | 1.03 | 1.02 | 1.02 | 1.06 | 1.06 | 1.03 | 0.99 | 0.95 | 0.95 | 0.98 | 0.98 | 0.99 | 0.99 | 0.99 | 0.99 | 0.96 | 0.98 | 0.98 | 0.99 | 1.05 | 1.01 | 0.97 | 1.02 | 1.04 | 1.03 | 1.04 | 1.04 | 1.07 | 1.07 | 1.08 | 1.09 | 1.05 | 1.1 | 1.14 | 1.1 | 1.05 | 1.06 | 1.05 | 1.05 | 1.04 | 1.04 | 1.04 | 1.04 | 1.07 | 1.07 | 1.06 | 1.08 | 1.1 | 1.08 | 1.08 | 1.08 | 1.09 | 1.08 | 1.08 | 1.08 | 1.06 | 1.04 | 1.03 | 0.99 | 0.97 | 0.98 | 0.98 | 0.97 | 0.97 | 0.97 | 0.96 | 0.96 | 0.97 | 0.98 | 0.99 | 1
74736 |  | 0.98 | 0.96 | 0.96 | 1 | 0.99 | 0.98 | 0.98 | 0.98 | 1.01 | 1.01 | 1.03 | 1.03 | 1.03 | 1.02 | 1.02 | 1 | 0.97 | 0.97 | 0.98 | 0.97 | 0.94 | 0.94 | 0.92 | 0.9 | 0.93 | 0.93 | 0.94 | 0.97 | 1.01 | 1.01 | 0.99 | 0.99 | 1.02 | 1.04 | 1.03 | 1.09 | 1.11 | 1.06 | 1.07 | 1.04 | 1.04 | 1.04 | 1.05 | 1.05 | 1.03 | 1.03 | 1.03 | 1.02 | 1 | 1.03 | 0.98 | 0.98 | 0.95 | 0.95 | 0.95 | 0.95 | 0.95 | 0.96 | 0.96 | 0.97 | 0.98 | 1.02 | 1.08 | 1.1 | 1.11 | 1.13 | 1.12 | 1.1 | 1.12 | 1.14 | 1.16 | 1.16 | 1.15 | 1.11 | 1.09 | 1.07 | 1.08 | 1.07 | 1.07 | 1.1 | 1.07 | 1.03 | 1.04 | 1.07 | 1.07 | 1.1 | 1.08 | 1.07 | 1.08 | 1.09 | 1.09 | 1.09 | 1.13 | 1.13 | 1.09 | 1.05 | 1 | 1.01 | 1.04 | 1.03 | 1.04 | 1.05 | 1.05 | 1.05 | 1.01 | 1.03 | 1.04 | 1.05 | 1.12 | 1.07 | 1.03 | 1.09 | 1.11 | 1.1 | 1.11 | 1.11 | 1.15 | 1.14 | 1.14 | 1.16 | 1.12 | 1.17 | 1.21 | 1.17 | 1.11 | 1.12 | 1.11 | 1.12 | 1.11 | 1.11 | 1.11 | 1.11 | 1.13 | 1.14 | 1.13 | 1.14 | 1.17 | 1.15 | 1.15 | 1.15 | 1.16 | 1.15 | 1.15 | 1.15 | 1.12 | 1.1 | 1.09 | 1.05 | 1.02 | 1.04 | 1.04 | 1.03 | 1.03 | 1.03 | 1.01 | 1.01 | 1.03 | 1.04 | 1.05 | 1.06
74740 |  | 1.01 | 0.99 | 0.99 | 1.03 | 1.02 | 1.01 | 1.01 | 1.02 | 1.05 | 1.04 | 1.07 | 1.07 | 1.07 | 1.07 | 1.07 | 1.04 | 1 | 1.01 | 1.01 | 1.01 | 0.98 | 0.97 | 0.96 | 0.93 | 0.96 | 0.97 | 0.98 | 1.01 | 1.04 | 1.04 | 1.03 | 1.03 | 1.07 | 1.08 | 1.07 | 1.14 | 1.15 | 1.1 | 1.12 | 1.08 | 1.08 | 1.07 | 1.09 | 1.09 | 1.07 | 1.06 | 1.07 | 1.06 | 1.04 | 1.07 | 1.01 | 1.02 | 0.99 | 0.98 | 0.99 | 0.98 | 0.98 | 1 | 1 | 1 | 1.02 | 1.06 | 1.12 | 1.14 | 1.16 | 1.17 | 1.17 | 1.14 | 1.17 | 1.18 | 1.2 | 1.21 | 1.2 | 1.15 | 1.13 | 1.11 | 1.12 | 1.12 | 1.12 | 1.14 | 1.11 | 1.07 | 1.08 | 1.11 | 1.11 | 1.14 | 1.13 | 1.12 | 1.12 | 1.13 | 1.13 | 1.13 | 1.17 | 1.17 | 1.13 | 1.08 | 1.03 | 1.04 | 1.07 | 1.07 | 1.07 | 1.08 | 1.08 | 1.08 | 1.04 | 1.06 | 1.07 | 1.09 | 1.17 | 1.12 | 1.07 | 1.13 | 1.15 | 1.15 | 1.15 | 1.15 | 1.19 | 1.19 | 1.19 | 1.21 | 1.16 | 1.21 | 1.25 | 1.21 | 1.15 | 1.16 | 1.15 | 1.16 | 1.15 | 1.15 | 1.15 | 1.15 | 1.17 | 1.19 | 1.17 | 1.19 | 1.21 | 1.2 | 1.2 | 1.2 | 1.21 | 1.19 | 1.2 | 1.2 | 1.17 | 1.14 | 1.14 | 1.08 | 1.06 | 1.07 | 1.07 | 1.07 | 1.07 | 1.06 | 1.05 | 1.05 | 1.06 | 1.08 | 1.08 | 1.1
74743 |  | 0.99 | 0.97 | 0.97 | 1 | 1 | 0.99 | 0.99 | 0.99 | 1.02 | 1.01 | 1.04 | 1.04 | 1.04 | 1.03 | 1.03 | 1.01 | 0.98 | 0.98 | 0.99 | 0.98 | 0.95 | 0.95 | 0.93 | 0.91 | 0.93 | 0.94 | 0.95 | 0.98 | 1.01 | 1.01 | 1 | 1 | 1.03 | 1.05 | 1.03 | 1.1 | 1.11 | 1.06 | 1.08 | 1.04 | 1.04 | 1.04 | 1.05 | 1.06 | 1.04 | 1.03 | 1.04 | 1.03 | 1.01 | 1.04 | 0.99 | 0.99 | 0.96 | 0.95 | 0.96 | 0.96 | 0.96 | 0.97 | 0.97 | 0.97 | 0.99 | 1.03 | 1.09 | 1.11 | 1.12 | 1.13 | 1.13 | 1.11 | 1.13 | 1.14 | 1.16 | 1.17 | 1.15 | 1.11 | 1.1 | 1.07 | 1.08 | 1.08 | 1.08 | 1.1 | 1.08 | 1.04 | 1.05 | 1.08 | 1.08 | 1.11 | 1.09 | 1.08 | 1.09 | 1.1 | 1.1 | 1.09 | 1.14 | 1.14 | 1.1 | 1.05 | 1.01 | 1.01 | 1.04 | 1.04 | 1.04 | 1.05 | 1.05 | 1.05 | 1.01 | 1.04 | 1.04 | 1.05 | 1.13 | 1.08 | 1.04 | 1.1 | 1.12 | 1.11 | 1.12 | 1.12 | 1.16 | 1.15 | 1.15 | 1.17 | 1.13 | 1.18 | 1.22 | 1.18 | 1.12 | 1.13 | 1.12 | 1.13 | 1.12 | 1.12 | 1.12 | 1.11 | 1.14 | 1.15 | 1.14 | 1.15 | 1.17 | 1.16 | 1.16 | 1.16 | 1.17 | 1.16 | 1.16 | 1.16 | 1.13 | 1.11 | 1.1 | 1.05 | 1.03 | 1.05 | 1.05 | 1.04 | 1.04 | 1.03 | 1.02 | 1.02 | 1.03 | 1.05 | 1.06 | 1.07
74744 |  | 0.95 | 0.94 | 0.93 | 0.97 | 0.96 | 0.95 | 0.95 | 0.95 | 0.98 | 0.98 | 1 | 1 | 0.99 | 0.99 | 0.99 | 0.97 | 0.94 | 0.95 | 0.95 | 0.94 | 0.91 | 0.91 | 0.9 | 0.87 | 0.9 | 0.91 | 0.92 | 0.94 | 0.97 | 0.97 | 0.96 | 0.96 | 0.99 | 1 | 1 | 1.06 | 1.07 | 1.02 | 1.04 | 1 | 1.01 | 1 | 1.01 | 1.02 | 1 | 0.99 | 1 | 0.99 | 0.97 | 1 | 0.95 | 0.95 | 0.92 | 0.92 | 0.93 | 0.92 | 0.92 | 0.94 | 0.93 | 0.94 | 0.96 | 0.99 | 1.04 | 1.06 | 1.08 | 1.09 | 1.08 | 1.06 | 1.08 | 1.1 | 1.12 | 1.11 | 1.11 | 1.07 | 1.05 | 1.03 | 1.04 | 1.04 | 1.04 | 1.06 | 1.03 | 1 | 1.01 | 1.04 | 1.04 | 1.06 | 1.05 | 1.04 | 1.05 | 1.05 | 1.05 | 1.05 | 1.09 | 1.09 | 1.06 | 1.01 | 0.97 | 0.98 | 1.01 | 1 | 1.01 | 1.02 | 1.02 | 1.02 | 0.98 | 1 | 1 | 1.01 | 1.08 | 1.04 | 1 | 1.05 | 1.07 | 1.07 | 1.07 | 1.07 | 1.11 | 1.11 | 1.11 | 1.12 | 1.08 | 1.13 | 1.17 | 1.13 | 1.08 | 1.08 | 1.08 | 1.08 | 1.07 | 1.07 | 1.07 | 1.07 | 1.1 | 1.11 | 1.09 | 1.11 | 1.13 | 1.11 | 1.11 | 1.11 | 1.12 | 1.11 | 1.12 | 1.11 | 1.09 | 1.06 | 1.06 | 1.01 | 0.99 | 1.01 | 1.01 | 1 | 1 | 1 | 0.98 | 0.98 | 1 | 1.01 | 1.02 | 1.03
74746 |  | 0.94 | 0.92 | 0.92 | 0.95 | 0.95 | 0.93 | 0.94 | 0.94 | 0.96 | 0.96 | 0.98 | 0.98 | 0.98 | 0.97 | 0.97 | 0.95 | 0.92 | 0.93 | 0.93 | 0.92 | 0.9 | 0.9 | 0.88 | 0.86 | 0.88 | 0.89 | 0.9 | 0.93 | 0.96 | 0.96 | 0.94 | 0.94 | 0.97 | 0.99 | 0.98 | 1.04 | 1.05 | 1.01 | 1.02 | 0.99 | 0.99 | 0.99 | 1 | 1 | 0.98 | 0.98 | 0.98 | 0.97 | 0.96 | 0.98 | 0.93 | 0.93 | 0.91 | 0.9 | 0.91 | 0.91 | 0.9 | 0.92 | 0.91 | 0.92 | 0.94 | 0.97 | 1.03 | 1.05 | 1.06 | 1.07 | 1.06 | 1.04 | 1.06 | 1.08 | 1.1 | 1.09 | 1.08 | 1.05 | 1.03 | 1.01 | 1.02 | 1.02 | 1.02 | 1.04 | 1.02 | 0.98 | 0.99 | 1.02 | 1.02 | 1.04 | 1.03 | 1.02 | 1.03 | 1.03 | 1.03 | 1.03 | 1.07 | 1.07 | 1.04 | 1 | 0.96 | 0.96 | 0.99 | 0.99 | 0.99 | 1 | 1 | 1 | 0.96 | 0.98 | 0.99 | 1 | 1.06 | 1.02 | 0.98 | 1.03 | 1.05 | 1.04 | 1.05 | 1.05 | 1.09 | 1.08 | 1.09 | 1.1 | 1.06 | 1.11 | 1.15 | 1.11 | 1.06 | 1.07 | 1.06 | 1.06 | 1.05 | 1.05 | 1.05 | 1.05 | 1.08 | 1.08 | 1.07 | 1.09 | 1.1 | 1.09 | 1.09 | 1.09 | 1.1 | 1.09 | 1.09 | 1.09 | 1.07 | 1.05 | 1.04 | 1 | 0.98 | 0.99 | 0.99 | 0.98 | 0.98 | 0.98 | 0.97 | 0.97 | 0.98 | 0.99 | 1 | 1.01
74747 |  | 0.98 | 0.97 | 0.96 | 1 | 0.99 | 0.98 | 0.98 | 0.99 | 1.01 | 1.01 | 1.03 | 1.03 | 1.03 | 1.03 | 1.03 | 1.01 | 0.97 | 0.98 | 0.98 | 0.97 | 0.95 | 0.94 | 0.93 | 0.9 | 0.93 | 0.94 | 0.95 | 0.97 | 1.01 | 1.01 | 0.99 | 1 | 1.03 | 1.04 | 1.03 | 1.1 | 1.11 | 1.06 | 1.08 | 1.04 | 1.04 | 1.04 | 1.05 | 1.06 | 1.04 | 1.03 | 1.04 | 1.03 | 1.01 | 1.03 | 0.98 | 0.99 | 0.96 | 0.95 | 0.96 | 0.96 | 0.95 | 0.97 | 0.97 | 0.97 | 0.99 | 1.03 | 1.08 | 1.1 | 1.12 | 1.13 | 1.12 | 1.1 | 1.12 | 1.14 | 1.16 | 1.16 | 1.15 | 1.11 | 1.09 | 1.07 | 1.08 | 1.08 | 1.08 | 1.1 | 1.07 | 1.04 | 1.05 | 1.08 | 1.08 | 1.1 | 1.09 | 1.08 | 1.09 | 1.09 | 1.09 | 1.09 | 1.13 | 1.13 | 1.1 | 1.05 | 1.01 | 1.01 | 1.04 | 1.04 | 1.04 | 1.05 | 1.05 | 1.05 | 1.01 | 1.03 | 1.04 | 1.05 | 1.13 | 1.08 | 1.04 | 1.09 | 1.11 | 1.11 | 1.11 | 1.12 | 1.15 | 1.15 | 1.15 | 1.17 | 1.12 | 1.17 | 1.21 | 1.17 | 1.12 | 1.12 | 1.12 | 1.12 | 1.11 | 1.11 | 1.11 | 1.11 | 1.13 | 1.15 | 1.14 | 1.15 | 1.17 | 1.15 | 1.16 | 1.15 | 1.17 | 1.15 | 1.16 | 1.15 | 1.13 | 1.11 | 1.1 | 1.05 | 1.03 | 1.04 | 1.04 | 1.03 | 1.04 | 1.03 | 1.01 | 1.02 | 1.03 | 1.05 | 1.05 | 1.07
74749 |  | 0.97 | 0.96 | 0.95 | 0.99 | 0.98 | 0.97 | 0.97 | 0.97 | 1 | 1 | 1.02 | 1.02 | 1.02 | 1.02 | 1.02 | 0.99 | 0.96 | 0.97 | 0.97 | 0.96 | 0.94 | 0.93 | 0.92 | 0.89 | 0.92 | 0.93 | 0.94 | 0.96 | 1 | 1 | 0.98 | 0.98 | 1.02 | 1.03 | 1.02 | 1.08 | 1.09 | 1.05 | 1.06 | 1.03 | 1.03 | 1.03 | 1.04 | 1.05 | 1.02 | 1.02 | 1.03 | 1.01 | 1 | 1.02 | 0.97 | 0.97 | 0.95 | 0.94 | 0.95 | 0.94 | 0.94 | 0.96 | 0.95 | 0.96 | 0.98 | 1.01 | 1.07 | 1.09 | 1.1 | 1.11 | 1.11 | 1.09 | 1.11 | 1.12 | 1.14 | 1.14 | 1.13 | 1.1 | 1.08 | 1.06 | 1.06 | 1.06 | 1.06 | 1.09 | 1.06 | 1.02 | 1.04 | 1.06 | 1.06 | 1.09 | 1.08 | 1.07 | 1.07 | 1.08 | 1.08 | 1.08 | 1.12 | 1.12 | 1.08 | 1.04 | 0.99 | 1 | 1.03 | 1.03 | 1.03 | 1.04 | 1.04 | 1.04 | 1 | 1.02 | 1.03 | 1.04 | 1.11 | 1.06 | 1.02 | 1.08 | 1.1 | 1.09 | 1.1 | 1.1 | 1.14 | 1.14 | 1.14 | 1.15 | 1.11 | 1.16 | 1.2 | 1.16 | 1.1 | 1.11 | 1.1 | 1.11 | 1.1 | 1.1 | 1.1 | 1.1 | 1.12 | 1.13 | 1.12 | 1.13 | 1.15 | 1.14 | 1.14 | 1.14 | 1.15 | 1.14 | 1.14 | 1.14 | 1.11 | 1.09 | 1.09 | 1.04 | 1.02 | 1.03 | 1.03 | 1.02 | 1.02 | 1.02 | 1 | 1 | 1.02 | 1.03 | 1.04 | 1.06
74821 |  | 1.06 | 1.04 | 1.04 | 1.09 | 1.08 | 1.07 | 1.07 | 1.07 | 1.1 | 1.1 | 1.13 | 1.13 | 1.13 | 1.13 | 1.13 | 1.1 | 1.06 | 1.07 | 1.07 | 1.06 | 1.03 | 1.02 | 1.01 | 0.98 | 1.01 | 1.02 | 1.03 | 1.06 | 1.11 | 1.11 | 1.09 | 1.09 | 1.13 | 1.15 | 1.13 | 1.21 | 1.23 | 1.17 | 1.19 | 1.14 | 1.14 | 1.14 | 1.15 | 1.16 | 1.13 | 1.12 | 1.14 | 1.12 | 1.1 | 1.13 | 1.07 | 1.08 | 1.04 | 1.03 | 1.04 | 1.04 | 1.03 | 1.06 | 1.05 | 1.05 | 1.08 | 1.12 | 1.19 | 1.21 | 1.23 | 1.25 | 1.24 | 1.22 | 1.25 | 1.26 | 1.29 | 1.29 | 1.28 | 1.23 | 1.21 | 1.18 | 1.19 | 1.19 | 1.19 | 1.21 | 1.18 | 1.13 | 1.15 | 1.18 | 1.18 | 1.21 | 1.2 | 1.19 | 1.19 | 1.2 | 1.2 | 1.2 | 1.24 | 1.24 | 1.2 | 1.14 | 1.09 | 1.09 | 1.13 | 1.12 | 1.13 | 1.13 | 1.14 | 1.13 | 1.09 | 1.12 | 1.13 | 1.15 | 1.24 | 1.18 | 1.13 | 1.2 | 1.22 | 1.22 | 1.22 | 1.22 | 1.26 | 1.26 | 1.25 | 1.28 | 1.22 | 1.27 | 1.32 | 1.27 | 1.21 | 1.22 | 1.21 | 1.22 | 1.21 | 1.22 | 1.22 | 1.21 | 1.24 | 1.26 | 1.24 | 1.26 | 1.29 | 1.28 | 1.28 | 1.27 | 1.29 | 1.27 | 1.28 | 1.27 | 1.25 | 1.21 | 1.2 | 1.14 | 1.12 | 1.13 | 1.13 | 1.12 | 1.13 | 1.12 | 1.1 | 1.1 | 1.12 | 1.14 | 1.14 | 1.16
74831 |  | 1.06 | 1.04 | 1.04 | 1.08 | 1.08 | 1.07 | 1.07 | 1.07 | 1.1 | 1.1 | 1.13 | 1.13 | 1.13 | 1.13 | 1.13 | 1.1 | 1.06 | 1.07 | 1.07 | 1.06 | 1.03 | 1.02 | 1.01 | 0.98 | 1.01 | 1.02 | 1.03 | 1.06 | 1.1 | 1.1 | 1.09 | 1.09 | 1.13 | 1.14 | 1.12 | 1.2 | 1.22 | 1.16 | 1.18 | 1.14 | 1.14 | 1.13 | 1.15 | 1.15 | 1.13 | 1.12 | 1.13 | 1.12 | 1.1 | 1.13 | 1.07 | 1.08 | 1.04 | 1.04 | 1.04 | 1.04 | 1.04 | 1.06 | 1.05 | 1.06 | 1.08 | 1.12 | 1.18 | 1.21 | 1.22 | 1.24 | 1.24 | 1.21 | 1.24 | 1.26 | 1.28 | 1.29 | 1.27 | 1.22 | 1.2 | 1.17 | 1.19 | 1.18 | 1.18 | 1.21 | 1.17 | 1.13 | 1.14 | 1.17 | 1.17 | 1.21 | 1.2 | 1.18 | 1.19 | 1.2 | 1.2 | 1.19 | 1.24 | 1.24 | 1.2 | 1.14 | 1.08 | 1.09 | 1.12 | 1.12 | 1.13 | 1.13 | 1.13 | 1.13 | 1.09 | 1.12 | 1.12 | 1.14 | 1.24 | 1.18 | 1.13 | 1.2 | 1.22 | 1.22 | 1.22 | 1.22 | 1.26 | 1.26 | 1.25 | 1.28 | 1.22 | 1.27 | 1.32 | 1.27 | 1.21 | 1.22 | 1.21 | 1.22 | 1.21 | 1.22 | 1.21 | 1.21 | 1.23 | 1.26 | 1.24 | 1.26 | 1.29 | 1.27 | 1.27 | 1.27 | 1.28 | 1.27 | 1.27 | 1.27 | 1.24 | 1.21 | 1.2 | 1.14 | 1.11 | 1.13 | 1.13 | 1.12 | 1.13 | 1.12 | 1.1 | 1.1 | 1.12 | 1.14 | 1.14 | 1.16
74834 |  | 1.04 | 1.02 | 1.02 | 1.06 | 1.05 | 1.04 | 1.04 | 1.04 | 1.07 | 1.07 | 1.09 | 1.1 | 1.1 | 1.1 | 1.1 | 1.07 | 1.03 | 1.04 | 1.04 | 1.03 | 1 | 1 | 0.98 | 0.95 | 0.98 | 0.99 | 1 | 1.03 | 1.07 | 1.07 | 1.06 | 1.06 | 1.09 | 1.11 | 1.09 | 1.17 | 1.18 | 1.13 | 1.15 | 1.1 | 1.1 | 1.1 | 1.11 | 1.12 | 1.1 | 1.09 | 1.1 | 1.09 | 1.07 | 1.1 | 1.04 | 1.05 | 1.01 | 1.01 | 1.01 | 1.01 | 1.01 | 1.03 | 1.02 | 1.03 | 1.05 | 1.09 | 1.15 | 1.17 | 1.19 | 1.2 | 1.2 | 1.18 | 1.2 | 1.22 | 1.24 | 1.24 | 1.23 | 1.18 | 1.16 | 1.14 | 1.15 | 1.15 | 1.15 | 1.17 | 1.14 | 1.1 | 1.11 | 1.14 | 1.14 | 1.17 | 1.16 | 1.15 | 1.15 | 1.16 | 1.16 | 1.16 | 1.2 | 1.2 | 1.17 | 1.11 | 1.06 | 1.06 | 1.1 | 1.09 | 1.1 | 1.11 | 1.11 | 1.1 | 1.06 | 1.09 | 1.1 | 1.11 | 1.2 | 1.15 | 1.1 | 1.16 | 1.18 | 1.18 | 1.18 | 1.19 | 1.23 | 1.22 | 1.22 | 1.24 | 1.19 | 1.24 | 1.28 | 1.24 | 1.18 | 1.19 | 1.18 | 1.19 | 1.18 | 1.18 | 1.18 | 1.18 | 1.2 | 1.22 | 1.21 | 1.22 | 1.25 | 1.23 | 1.23 | 1.23 | 1.24 | 1.23 | 1.24 | 1.23 | 1.21 | 1.18 | 1.17 | 1.11 | 1.09 | 1.1 | 1.1 | 1.09 | 1.1 | 1.09 | 1.07 | 1.07 | 1.09 | 1.11 | 1.11 | 1.13
74838 |  | 0.9 | 0.89 | 0.89 | 0.92 | 0.91 | 0.9 | 0.9 | 0.9 | 0.93 | 0.92 | 0.94 | 0.94 | 0.94 | 0.93 | 0.94 | 0.91 | 0.89 | 0.89 | 0.9 | 0.89 | 0.87 | 0.86 | 0.85 | 0.83 | 0.85 | 0.86 | 0.87 | 0.89 | 0.92 | 0.92 | 0.91 | 0.91 | 0.94 | 0.95 | 0.95 | 1 | 1.01 | 0.97 | 0.98 | 0.95 | 0.95 | 0.95 | 0.96 | 0.96 | 0.95 | 0.94 | 0.94 | 0.93 | 0.92 | 0.94 | 0.89 | 0.9 | 0.87 | 0.86 | 0.87 | 0.87 | 0.87 | 0.88 | 0.87 | 0.88 | 0.9 | 0.94 | 0.98 | 1 | 1.01 | 1.02 | 1.02 | 1 | 1.02 | 1.03 | 1.05 | 1.05 | 1.03 | 1 | 0.99 | 0.97 | 0.98 | 0.98 | 0.98 | 1 | 0.97 | 0.95 | 0.95 | 0.98 | 0.98 | 1 | 0.99 | 0.98 | 0.99 | 0.99 | 0.99 | 0.99 | 1.02 | 1.02 | 0.99 | 0.96 | 0.92 | 0.93 | 0.95 | 0.95 | 0.96 | 0.97 | 0.96 | 0.96 | 0.93 | 0.95 | 0.95 | 0.96 | 1.02 | 0.97 | 0.94 | 0.98 | 1 | 1 | 1 | 1.01 | 1.04 | 1.04 | 1.05 | 1.06 | 1.02 | 1.07 | 1.11 | 1.07 | 1.01 | 1.02 | 1.02 | 1.02 | 1.01 | 1.01 | 1.01 | 1.01 | 1.03 | 1.04 | 1.03 | 1.04 | 1.06 | 1.04 | 1.04 | 1.04 | 1.05 | 1.04 | 1.05 | 1.04 | 1.02 | 1 | 1 | 0.96 | 0.94 | 0.95 | 0.96 | 0.94 | 0.95 | 0.94 | 0.93 | 0.93 | 0.94 | 0.95 | 0.96 | 0.97
74842 |  | 1.01 | 0.99 | 0.99 | 1.03 | 1.02 | 1.01 | 1.01 | 1.01 | 1.04 | 1.04 | 1.07 | 1.07 | 1.07 | 1.07 | 1.07 | 1.04 | 1 | 1.01 | 1.01 | 1 | 0.98 | 0.97 | 0.96 | 0.93 | 0.96 | 0.97 | 0.98 | 1 | 1.04 | 1.04 | 1.03 | 1.03 | 1.06 | 1.08 | 1.06 | 1.13 | 1.15 | 1.1 | 1.11 | 1.07 | 1.07 | 1.07 | 1.08 | 1.09 | 1.07 | 1.06 | 1.07 | 1.06 | 1.04 | 1.07 | 1.01 | 1.02 | 0.99 | 0.98 | 0.99 | 0.98 | 0.98 | 1 | 1 | 1 | 1.02 | 1.06 | 1.12 | 1.14 | 1.16 | 1.17 | 1.16 | 1.14 | 1.16 | 1.18 | 1.2 | 1.2 | 1.19 | 1.15 | 1.13 | 1.11 | 1.12 | 1.11 | 1.11 | 1.14 | 1.11 | 1.07 | 1.08 | 1.11 | 1.11 | 1.14 | 1.13 | 1.12 | 1.12 | 1.13 | 1.13 | 1.13 | 1.17 | 1.17 | 1.13 | 1.08 | 1.03 | 1.04 | 1.07 | 1.07 | 1.07 | 1.08 | 1.08 | 1.08 | 1.04 | 1.06 | 1.07 | 1.08 | 1.17 | 1.11 | 1.07 | 1.13 | 1.15 | 1.15 | 1.15 | 1.15 | 1.19 | 1.19 | 1.19 | 1.21 | 1.16 | 1.21 | 1.25 | 1.21 | 1.15 | 1.16 | 1.15 | 1.16 | 1.15 | 1.15 | 1.15 | 1.14 | 1.17 | 1.19 | 1.17 | 1.19 | 1.21 | 1.2 | 1.2 | 1.2 | 1.21 | 1.19 | 1.2 | 1.19 | 1.17 | 1.14 | 1.14 | 1.08 | 1.06 | 1.07 | 1.07 | 1.07 | 1.07 | 1.06 | 1.04 | 1.05 | 1.06 | 1.08 | 1.08 | 1.1
74847 |  | 1.08 | 1.06 | 1.06 | 1.11 | 1.1 | 1.09 | 1.09 | 1.09 | 1.13 | 1.12 | 1.15 | 1.16 | 1.16 | 1.16 | 1.16 | 1.13 | 1.08 | 1.09 | 1.09 | 1.08 | 1.05 | 1.04 | 1.03 | 1 | 1.03 | 1.04 | 1.05 | 1.08 | 1.13 | 1.13 | 1.12 | 1.12 | 1.16 | 1.17 | 1.16 | 1.24 | 1.26 | 1.2 | 1.22 | 1.17 | 1.16 | 1.16 | 1.17 | 1.18 | 1.15 | 1.14 | 1.16 | 1.14 | 1.12 | 1.15 | 1.09 | 1.1 | 1.06 | 1.05 | 1.06 | 1.06 | 1.05 | 1.08 | 1.07 | 1.07 | 1.1 | 1.14 | 1.21 | 1.24 | 1.26 | 1.28 | 1.27 | 1.25 | 1.28 | 1.3 | 1.32 | 1.33 | 1.31 | 1.26 | 1.24 | 1.21 | 1.22 | 1.22 | 1.22 | 1.24 | 1.2 | 1.15 | 1.17 | 1.2 | 1.2 | 1.24 | 1.22 | 1.21 | 1.21 | 1.22 | 1.22 | 1.22 | 1.27 | 1.27 | 1.22 | 1.16 | 1.11 | 1.11 | 1.15 | 1.14 | 1.15 | 1.16 | 1.16 | 1.16 | 1.11 | 1.14 | 1.15 | 1.17 | 1.27 | 1.21 | 1.16 | 1.23 | 1.25 | 1.24 | 1.24 | 1.25 | 1.29 | 1.28 | 1.28 | 1.3 | 1.25 | 1.3 | 1.35 | 1.3 | 1.24 | 1.24 | 1.24 | 1.24 | 1.24 | 1.24 | 1.24 | 1.24 | 1.26 | 1.28 | 1.27 | 1.29 | 1.32 | 1.31 | 1.31 | 1.3 | 1.31 | 1.3 | 1.3 | 1.3 | 1.27 | 1.24 | 1.23 | 1.17 | 1.14 | 1.15 | 1.15 | 1.14 | 1.15 | 1.14 | 1.12 | 1.12 | 1.14 | 1.16 | 1.16 | 1.19
74850 |  | 0.99 | 0.97 | 0.97 | 1.01 | 1 | 0.99 | 0.99 | 0.99 | 1.02 | 1.02 | 1.04 | 1.04 | 1.04 | 1.04 | 1.04 | 1.01 | 0.98 | 0.99 | 0.99 | 0.98 | 0.95 | 0.95 | 0.94 | 0.91 | 0.94 | 0.95 | 0.96 | 0.98 | 1.02 | 1.02 | 1 | 1.01 | 1.04 | 1.05 | 1.04 | 1.11 | 1.12 | 1.07 | 1.09 | 1.05 | 1.05 | 1.05 | 1.06 | 1.07 | 1.05 | 1.04 | 1.05 | 1.03 | 1.02 | 1.04 | 0.99 | 0.99 | 0.96 | 0.96 | 0.96 | 0.96 | 0.96 | 0.98 | 0.97 | 0.98 | 1 | 1.04 | 1.09 | 1.11 | 1.13 | 1.14 | 1.14 | 1.12 | 1.14 | 1.15 | 1.17 | 1.17 | 1.16 | 1.12 | 1.1 | 1.08 | 1.09 | 1.09 | 1.09 | 1.11 | 1.08 | 1.05 | 1.06 | 1.09 | 1.09 | 1.11 | 1.1 | 1.09 | 1.1 | 1.1 | 1.1 | 1.1 | 1.14 | 1.14 | 1.1 | 1.06 | 1.01 | 1.01 | 1.05 | 1.04 | 1.05 | 1.06 | 1.06 | 1.06 | 1.02 | 1.04 | 1.05 | 1.06 | 1.14 | 1.09 | 1.04 | 1.1 | 1.12 | 1.12 | 1.12 | 1.12 | 1.16 | 1.16 | 1.16 | 1.18 | 1.13 | 1.18 | 1.22 | 1.18 | 1.12 | 1.13 | 1.12 | 1.13 | 1.12 | 1.12 | 1.12 | 1.12 | 1.14 | 1.16 | 1.14 | 1.16 | 1.18 | 1.17 | 1.17 | 1.16 | 1.18 | 1.16 | 1.17 | 1.16 | 1.14 | 1.12 | 1.11 | 1.06 | 1.03 | 1.05 | 1.05 | 1.04 | 1.04 | 1.04 | 1.02 | 1.02 | 1.04 | 1.05 | 1.06 | 1.08
74855 |  | 1.06 | 1.05 | 1.04 | 1.09 | 1.08 | 1.07 | 1.07 | 1.07 | 1.1 | 1.1 | 1.13 | 1.13 | 1.14 | 1.13 | 1.14 | 1.1 | 1.06 | 1.07 | 1.07 | 1.06 | 1.03 | 1.03 | 1.01 | 0.98 | 1.01 | 1.02 | 1.03 | 1.06 | 1.11 | 1.11 | 1.09 | 1.09 | 1.13 | 1.15 | 1.13 | 1.21 | 1.22 | 1.16 | 1.18 | 1.14 | 1.14 | 1.14 | 1.15 | 1.16 | 1.13 | 1.12 | 1.14 | 1.12 | 1.11 | 1.13 | 1.07 | 1.08 | 1.05 | 1.04 | 1.04 | 1.04 | 1.04 | 1.06 | 1.06 | 1.06 | 1.08 | 1.12 | 1.19 | 1.21 | 1.23 | 1.25 | 1.24 | 1.22 | 1.24 | 1.26 | 1.28 | 1.29 | 1.28 | 1.22 | 1.2 | 1.18 | 1.19 | 1.19 | 1.19 | 1.21 | 1.18 | 1.13 | 1.15 | 1.18 | 1.18 | 1.21 | 1.2 | 1.19 | 1.19 | 1.2 | 1.2 | 1.2 | 1.25 | 1.25 | 1.2 | 1.14 | 1.09 | 1.09 | 1.13 | 1.12 | 1.13 | 1.14 | 1.14 | 1.14 | 1.09 | 1.12 | 1.13 | 1.15 | 1.24 | 1.19 | 1.14 | 1.2 | 1.23 | 1.22 | 1.22 | 1.23 | 1.27 | 1.26 | 1.26 | 1.28 | 1.23 | 1.27 | 1.32 | 1.27 | 1.22 | 1.22 | 1.22 | 1.22 | 1.22 | 1.22 | 1.22 | 1.21 | 1.24 | 1.26 | 1.25 | 1.26 | 1.29 | 1.28 | 1.28 | 1.28 | 1.29 | 1.27 | 1.28 | 1.27 | 1.25 | 1.22 | 1.21 | 1.15 | 1.12 | 1.13 | 1.13 | 1.13 | 1.13 | 1.12 | 1.1 | 1.11 | 1.12 | 1.14 | 1.15 | 1.17
74858 |  | 1.03 | 1.01 | 1.01 | 1.05 | 1.04 | 1.03 | 1.03 | 1.03 | 1.06 | 1.06 | 1.09 | 1.09 | 1.09 | 1.09 | 1.09 | 1.06 | 1.02 | 1.03 | 1.03 | 1.02 | 1 | 0.99 | 0.98 | 0.95 | 0.98 | 0.99 | 1 | 1.02 | 1.07 | 1.06 | 1.05 | 1.05 | 1.09 | 1.1 | 1.08 | 1.16 | 1.17 | 1.12 | 1.14 | 1.1 | 1.1 | 1.09 | 1.11 | 1.11 | 1.09 | 1.08 | 1.09 | 1.08 | 1.06 | 1.09 | 1.03 | 1.04 | 1.01 | 1 | 1 | 1 | 1 | 1.02 | 1.02 | 1.02 | 1.04 | 1.08 | 1.14 | 1.16 | 1.18 | 1.2 | 1.19 | 1.17 | 1.19 | 1.21 | 1.23 | 1.23 | 1.22 | 1.17 | 1.15 | 1.13 | 1.14 | 1.14 | 1.14 | 1.16 | 1.13 | 1.09 | 1.1 | 1.13 | 1.13 | 1.16 | 1.15 | 1.14 | 1.15 | 1.15 | 1.15 | 1.15 | 1.2 | 1.2 | 1.16 | 1.1 | 1.05 | 1.05 | 1.09 | 1.09 | 1.09 | 1.1 | 1.1 | 1.1 | 1.06 | 1.08 | 1.09 | 1.1 | 1.19 | 1.14 | 1.09 | 1.15 | 1.17 | 1.17 | 1.18 | 1.18 | 1.22 | 1.21 | 1.21 | 1.23 | 1.18 | 1.23 | 1.27 | 1.23 | 1.17 | 1.18 | 1.17 | 1.18 | 1.17 | 1.17 | 1.17 | 1.17 | 1.19 | 1.21 | 1.19 | 1.21 | 1.24 | 1.22 | 1.22 | 1.22 | 1.23 | 1.22 | 1.23 | 1.22 | 1.2 | 1.17 | 1.16 | 1.11 | 1.08 | 1.09 | 1.1 | 1.09 | 1.09 | 1.08 | 1.07 | 1.07 | 1.08 | 1.1 | 1.11 | 1.13
74861 |  | 1.03 | 1.01 | 1.01 | 1.05 | 1.04 | 1.03 | 1.03 | 1.04 | 1.07 | 1.07 | 1.09 | 1.09 | 1.09 | 1.09 | 1.09 | 1.07 | 1.03 | 1.03 | 1.04 | 1.03 | 1 | 0.99 | 0.98 | 0.95 | 0.98 | 0.99 | 1 | 1.03 | 1.07 | 1.07 | 1.05 | 1.05 | 1.09 | 1.11 | 1.09 | 1.16 | 1.18 | 1.12 | 1.14 | 1.1 | 1.1 | 1.1 | 1.11 | 1.12 | 1.09 | 1.09 | 1.1 | 1.08 | 1.07 | 1.09 | 1.04 | 1.05 | 1.01 | 1 | 1.01 | 1.01 | 1 | 1.03 | 1.02 | 1.02 | 1.04 | 1.08 | 1.14 | 1.17 | 1.18 | 1.2 | 1.19 | 1.17 | 1.2 | 1.21 | 1.23 | 1.24 | 1.23 | 1.18 | 1.16 | 1.13 | 1.15 | 1.14 | 1.14 | 1.17 | 1.14 | 1.09 | 1.11 | 1.14 | 1.14 | 1.17 | 1.16 | 1.15 | 1.15 | 1.16 | 1.16 | 1.15 | 1.2 | 1.2 | 1.16 | 1.11 | 1.05 | 1.06 | 1.09 | 1.09 | 1.09 | 1.1 | 1.1 | 1.1 | 1.06 | 1.08 | 1.09 | 1.11 | 1.2 | 1.14 | 1.1 | 1.16 | 1.18 | 1.18 | 1.18 | 1.18 | 1.22 | 1.22 | 1.21 | 1.24 | 1.19 | 1.23 | 1.28 | 1.23 | 1.18 | 1.18 | 1.18 | 1.18 | 1.17 | 1.18 | 1.18 | 1.17 | 1.2 | 1.22 | 1.2 | 1.22 | 1.24 | 1.23 | 1.23 | 1.23 | 1.24 | 1.22 | 1.23 | 1.22 | 1.2 | 1.17 | 1.16 | 1.11 | 1.08 | 1.1 | 1.1 | 1.09 | 1.09 | 1.08 | 1.07 | 1.07 | 1.08 | 1.1 | 1.11 | 1.13
74862 |  | 1.06 | 1.04 | 1.04 | 1.08 | 1.07 | 1.06 | 1.06 | 1.06 | 1.1 | 1.1 | 1.12 | 1.12 | 1.13 | 1.13 | 1.13 | 1.1 | 1.06 | 1.06 | 1.07 | 1.06 | 1.03 | 1.02 | 1.01 | 0.98 | 1.01 | 1.02 | 1.03 | 1.06 | 1.1 | 1.1 | 1.08 | 1.08 | 1.12 | 1.14 | 1.12 | 1.2 | 1.21 | 1.16 | 1.18 | 1.13 | 1.13 | 1.13 | 1.14 | 1.15 | 1.13 | 1.12 | 1.13 | 1.12 | 1.1 | 1.13 | 1.07 | 1.08 | 1.04 | 1.03 | 1.04 | 1.04 | 1.03 | 1.06 | 1.05 | 1.05 | 1.08 | 1.12 | 1.18 | 1.2 | 1.22 | 1.24 | 1.23 | 1.21 | 1.24 | 1.25 | 1.28 | 1.28 | 1.27 | 1.22 | 1.2 | 1.17 | 1.18 | 1.18 | 1.18 | 1.2 | 1.17 | 1.12 | 1.14 | 1.17 | 1.17 | 1.2 | 1.19 | 1.18 | 1.19 | 1.19 | 1.19 | 1.19 | 1.24 | 1.24 | 1.2 | 1.14 | 1.08 | 1.09 | 1.12 | 1.12 | 1.13 | 1.13 | 1.13 | 1.13 | 1.09 | 1.11 | 1.12 | 1.14 | 1.24 | 1.18 | 1.13 | 1.2 | 1.22 | 1.22 | 1.22 | 1.22 | 1.26 | 1.26 | 1.25 | 1.28 | 1.22 | 1.27 | 1.32 | 1.27 | 1.21 | 1.22 | 1.21 | 1.22 | 1.21 | 1.21 | 1.21 | 1.21 | 1.23 | 1.25 | 1.24 | 1.26 | 1.28 | 1.27 | 1.27 | 1.27 | 1.28 | 1.27 | 1.27 | 1.27 | 1.24 | 1.21 | 1.2 | 1.14 | 1.11 | 1.13 | 1.13 | 1.12 | 1.13 | 1.12 | 1.1 | 1.1 | 1.12 | 1.14 | 1.14 | 1.16
74864 |  | 0.94 | 0.93 | 0.92 | 0.96 | 0.95 | 0.94 | 0.94 | 0.94 | 0.97 | 0.97 | 0.99 | 0.99 | 0.98 | 0.98 | 0.98 | 0.96 | 0.93 | 0.94 | 0.94 | 0.93 | 0.91 | 0.9 | 0.89 | 0.87 | 0.89 | 0.9 | 0.91 | 0.93 | 0.97 | 0.97 | 0.95 | 0.95 | 0.98 | 1 | 0.99 | 1.05 | 1.06 | 1.01 | 1.03 | 0.99 | 0.99 | 0.99 | 1 | 1.01 | 0.99 | 0.98 | 0.99 | 0.98 | 0.96 | 0.98 | 0.94 | 0.94 | 0.91 | 0.91 | 0.92 | 0.91 | 0.91 | 0.93 | 0.92 | 0.93 | 0.95 | 0.98 | 1.03 | 1.05 | 1.07 | 1.08 | 1.07 | 1.05 | 1.07 | 1.08 | 1.1 | 1.1 | 1.09 | 1.06 | 1.04 | 1.02 | 1.03 | 1.03 | 1.03 | 1.05 | 1.02 | 0.99 | 1 | 1.03 | 1.03 | 1.05 | 1.04 | 1.03 | 1.04 | 1.04 | 1.04 | 1.04 | 1.08 | 1.08 | 1.04 | 1 | 0.96 | 0.97 | 1 | 0.99 | 1 | 1.01 | 1.01 | 1.01 | 0.97 | 0.99 | 1 | 1 | 1.07 | 1.03 | 0.99 | 1.04 | 1.06 | 1.05 | 1.06 | 1.06 | 1.09 | 1.09 | 1.1 | 1.11 | 1.07 | 1.12 | 1.16 | 1.12 | 1.07 | 1.07 | 1.07 | 1.07 | 1.06 | 1.06 | 1.06 | 1.06 | 1.08 | 1.09 | 1.08 | 1.09 | 1.11 | 1.1 | 1.1 | 1.1 | 1.11 | 1.1 | 1.1 | 1.1 | 1.08 | 1.06 | 1.05 | 1 | 0.98 | 1 | 1 | 0.99 | 0.99 | 0.99 | 0.97 | 0.97 | 0.99 | 1 | 1 | 1.02
74865 |  | 1.07 | 1.06 | 1.05 | 1.1 | 1.09 | 1.08 | 1.08 | 1.08 | 1.12 | 1.12 | 1.14 | 1.15 | 1.15 | 1.15 | 1.15 | 1.12 | 1.08 | 1.08 | 1.08 | 1.07 | 1.04 | 1.04 | 1.02 | 0.99 | 1.02 | 1.03 | 1.04 | 1.08 | 1.12 | 1.12 | 1.11 | 1.11 | 1.15 | 1.16 | 1.14 | 1.23 | 1.24 | 1.18 | 1.2 | 1.16 | 1.15 | 1.15 | 1.16 | 1.17 | 1.15 | 1.14 | 1.15 | 1.14 | 1.12 | 1.15 | 1.08 | 1.09 | 1.06 | 1.05 | 1.05 | 1.05 | 1.05 | 1.07 | 1.07 | 1.07 | 1.09 | 1.13 | 1.2 | 1.23 | 1.25 | 1.27 | 1.26 | 1.24 | 1.26 | 1.28 | 1.31 | 1.31 | 1.3 | 1.24 | 1.22 | 1.19 | 1.21 | 1.2 | 1.21 | 1.23 | 1.19 | 1.15 | 1.16 | 1.19 | 1.19 | 1.23 | 1.21 | 1.2 | 1.21 | 1.21 | 1.21 | 1.21 | 1.26 | 1.26 | 1.22 | 1.16 | 1.1 | 1.1 | 1.14 | 1.14 | 1.14 | 1.15 | 1.15 | 1.15 | 1.1 | 1.13 | 1.14 | 1.16 | 1.26 | 1.2 | 1.15 | 1.22 | 1.24 | 1.24 | 1.24 | 1.24 | 1.28 | 1.27 | 1.27 | 1.29 | 1.24 | 1.29 | 1.34 | 1.29 | 1.23 | 1.23 | 1.23 | 1.24 | 1.23 | 1.23 | 1.23 | 1.23 | 1.25 | 1.28 | 1.26 | 1.28 | 1.31 | 1.29 | 1.3 | 1.29 | 1.3 | 1.29 | 1.29 | 1.29 | 1.26 | 1.23 | 1.22 | 1.16 | 1.13 | 1.14 | 1.14 | 1.14 | 1.14 | 1.13 | 1.11 | 1.11 | 1.13 | 1.15 | 1.16 | 1.18
74867 |  | 0.98 | 0.96 | 0.96 | 1 | 0.99 | 0.98 | 0.98 | 0.98 | 1.01 | 1.01 | 1.03 | 1.03 | 1.03 | 1.03 | 1.03 | 1 | 0.97 | 0.98 | 0.98 | 0.97 | 0.95 | 0.94 | 0.93 | 0.9 | 0.93 | 0.94 | 0.95 | 0.97 | 1.01 | 1.01 | 0.99 | 1 | 1.03 | 1.04 | 1.03 | 1.1 | 1.11 | 1.06 | 1.07 | 1.04 | 1.04 | 1.04 | 1.05 | 1.05 | 1.03 | 1.03 | 1.03 | 1.02 | 1.01 | 1.03 | 0.98 | 0.98 | 0.95 | 0.95 | 0.95 | 0.95 | 0.95 | 0.97 | 0.96 | 0.96 | 0.99 | 1.02 | 1.08 | 1.1 | 1.11 | 1.13 | 1.12 | 1.1 | 1.12 | 1.14 | 1.16 | 1.16 | 1.15 | 1.11 | 1.09 | 1.07 | 1.07 | 1.07 | 1.07 | 1.1 | 1.07 | 1.03 | 1.04 | 1.07 | 1.07 | 1.1 | 1.09 | 1.08 | 1.08 | 1.09 | 1.09 | 1.08 | 1.13 | 1.13 | 1.09 | 1.04 | 1 | 1 | 1.04 | 1.03 | 1.04 | 1.05 | 1.05 | 1.05 | 1.01 | 1.03 | 1.04 | 1.05 | 1.12 | 1.07 | 1.03 | 1.09 | 1.1 | 1.1 | 1.11 | 1.11 | 1.14 | 1.14 | 1.14 | 1.16 | 1.12 | 1.17 | 1.21 | 1.17 | 1.11 | 1.12 | 1.11 | 1.11 | 1.1 | 1.11 | 1.1 | 1.1 | 1.13 | 1.14 | 1.13 | 1.14 | 1.17 | 1.15 | 1.15 | 1.15 | 1.16 | 1.15 | 1.16 | 1.15 | 1.13 | 1.1 | 1.1 | 1.05 | 1.02 | 1.04 | 1.04 | 1.03 | 1.03 | 1.03 | 1.01 | 1.01 | 1.02 | 1.04 | 1.05 | 1.06
74869 |  | 1.02 | 1 | 1 | 1.04 | 1.03 | 1.02 | 1.02 | 1.02 | 1.05 | 1.05 | 1.08 | 1.08 | 1.08 | 1.08 | 1.08 | 1.05 | 1.01 | 1.02 | 1.02 | 1.02 | 0.99 | 0.98 | 0.97 | 0.94 | 0.97 | 0.98 | 0.99 | 1.02 | 1.06 | 1.06 | 1.04 | 1.04 | 1.08 | 1.09 | 1.08 | 1.15 | 1.16 | 1.11 | 1.13 | 1.09 | 1.09 | 1.08 | 1.1 | 1.1 | 1.08 | 1.07 | 1.08 | 1.07 | 1.05 | 1.08 | 1.02 | 1.03 | 1 | 0.99 | 0.99 | 0.99 | 0.99 | 1.01 | 1.01 | 1.01 | 1.03 | 1.07 | 1.13 | 1.15 | 1.17 | 1.18 | 1.18 | 1.16 | 1.18 | 1.2 | 1.22 | 1.22 | 1.21 | 1.16 | 1.14 | 1.12 | 1.13 | 1.13 | 1.13 | 1.15 | 1.12 | 1.08 | 1.09 | 1.12 | 1.12 | 1.15 | 1.14 | 1.13 | 1.13 | 1.14 | 1.14 | 1.14 | 1.18 | 1.18 | 1.14 | 1.09 | 1.04 | 1.05 | 1.08 | 1.08 | 1.08 | 1.09 | 1.09 | 1.09 | 1.05 | 1.07 | 1.08 | 1.09 | 1.18 | 1.13 | 1.08 | 1.14 | 1.16 | 1.16 | 1.16 | 1.16 | 1.2 | 1.2 | 1.2 | 1.22 | 1.17 | 1.22 | 1.26 | 1.22 | 1.16 | 1.17 | 1.16 | 1.17 | 1.16 | 1.16 | 1.16 | 1.15 | 1.18 | 1.2 | 1.18 | 1.2 | 1.22 | 1.21 | 1.21 | 1.21 | 1.22 | 1.21 | 1.21 | 1.21 | 1.19 | 1.16 | 1.15 | 1.1 | 1.07 | 1.08 | 1.09 | 1.08 | 1.08 | 1.07 | 1.06 | 1.06 | 1.07 | 1.09 | 1.1 | 1.11
74889 |  | 1.06 | 1.04 | 1.04 | 1.09 | 1.08 | 1.07 | 1.07 | 1.07 | 1.1 | 1.1 | 1.13 | 1.13 | 1.14 | 1.14 | 1.14 | 1.11 | 1.07 | 1.07 | 1.07 | 1.07 | 1.03 | 1.03 | 1.01 | 0.98 | 1.01 | 1.02 | 1.03 | 1.07 | 1.11 | 1.11 | 1.09 | 1.1 | 1.13 | 1.15 | 1.13 | 1.21 | 1.23 | 1.17 | 1.19 | 1.14 | 1.14 | 1.14 | 1.15 | 1.16 | 1.13 | 1.12 | 1.14 | 1.12 | 1.11 | 1.13 | 1.07 | 1.08 | 1.04 | 1.04 | 1.04 | 1.04 | 1.04 | 1.06 | 1.05 | 1.06 | 1.08 | 1.12 | 1.19 | 1.21 | 1.23 | 1.25 | 1.24 | 1.22 | 1.25 | 1.26 | 1.29 | 1.29 | 1.28 | 1.23 | 1.2 | 1.18 | 1.19 | 1.19 | 1.19 | 1.21 | 1.18 | 1.13 | 1.15 | 1.18 | 1.18 | 1.21 | 1.2 | 1.19 | 1.19 | 1.2 | 1.2 | 1.2 | 1.24 | 1.24 | 1.2 | 1.14 | 1.09 | 1.09 | 1.13 | 1.12 | 1.13 | 1.14 | 1.14 | 1.14 | 1.09 | 1.12 | 1.13 | 1.15 | 1.24 | 1.19 | 1.14 | 1.2 | 1.22 | 1.22 | 1.22 | 1.22 | 1.26 | 1.26 | 1.26 | 1.28 | 1.23 | 1.27 | 1.32 | 1.27 | 1.22 | 1.22 | 1.22 | 1.22 | 1.21 | 1.22 | 1.22 | 1.21 | 1.24 | 1.26 | 1.24 | 1.26 | 1.29 | 1.28 | 1.28 | 1.28 | 1.29 | 1.27 | 1.28 | 1.27 | 1.25 | 1.22 | 1.21 | 1.15 | 1.12 | 1.13 | 1.13 | 1.13 | 1.13 | 1.12 | 1.1 | 1.1 | 1.12 | 1.14 | 1.15 | 1.17
74906 |  | 1.02 | 1 | 1 | 1.04 | 1.03 | 1.02 | 1.02 | 1.03 | 1.06 | 1.06 | 1.08 | 1.08 | 1.08 | 1.08 | 1.08 | 1.06 | 1.02 | 1.02 | 1.03 | 1.02 | 0.99 | 0.98 | 0.97 | 0.94 | 0.97 | 0.98 | 0.99 | 1.02 | 1.06 | 1.06 | 1.04 | 1.05 | 1.08 | 1.1 | 1.08 | 1.15 | 1.17 | 1.11 | 1.13 | 1.09 | 1.09 | 1.09 | 1.1 | 1.11 | 1.08 | 1.08 | 1.09 | 1.07 | 1.06 | 1.08 | 1.03 | 1.03 | 1 | 0.99 | 1 | 1 | 0.99 | 1.01 | 1.01 | 1.01 | 1.03 | 1.07 | 1.13 | 1.16 | 1.17 | 1.19 | 1.18 | 1.16 | 1.18 | 1.2 | 1.22 | 1.23 | 1.21 | 1.17 | 1.15 | 1.12 | 1.13 | 1.13 | 1.13 | 1.15 | 1.12 | 1.08 | 1.1 | 1.13 | 1.13 | 1.16 | 1.15 | 1.13 | 1.14 | 1.14 | 1.14 | 1.14 | 1.19 | 1.19 | 1.15 | 1.09 | 1.04 | 1.05 | 1.08 | 1.08 | 1.08 | 1.09 | 1.09 | 1.09 | 1.05 | 1.07 | 1.08 | 1.1 | 1.18 | 1.13 | 1.08 | 1.14 | 1.17 | 1.16 | 1.17 | 1.17 | 1.21 | 1.2 | 1.2 | 1.22 | 1.17 | 1.22 | 1.27 | 1.22 | 1.16 | 1.17 | 1.16 | 1.17 | 1.16 | 1.16 | 1.16 | 1.16 | 1.18 | 1.2 | 1.19 | 1.2 | 1.23 | 1.21 | 1.22 | 1.21 | 1.22 | 1.21 | 1.22 | 1.21 | 1.19 | 1.16 | 1.15 | 1.1 | 1.07 | 1.09 | 1.09 | 1.08 | 1.08 | 1.07 | 1.06 | 1.06 | 1.07 | 1.09 | 1.1 | 1.11
74909 |  | 1.07 | 1.05 | 1.05 | 1.09 | 1.08 | 1.07 | 1.07 | 1.07 | 1.11 | 1.11 | 1.13 | 1.14 | 1.14 | 1.14 | 1.14 | 1.11 | 1.07 | 1.07 | 1.08 | 1.07 | 1.04 | 1.03 | 1.02 | 0.98 | 1.02 | 1.03 | 1.04 | 1.07 | 1.11 | 1.11 | 1.1 | 1.1 | 1.13 | 1.15 | 1.13 | 1.21 | 1.23 | 1.17 | 1.19 | 1.14 | 1.14 | 1.14 | 1.15 | 1.16 | 1.13 | 1.13 | 1.14 | 1.13 | 1.11 | 1.14 | 1.08 | 1.09 | 1.05 | 1.04 | 1.04 | 1.04 | 1.04 | 1.07 | 1.06 | 1.06 | 1.09 | 1.13 | 1.19 | 1.22 | 1.24 | 1.25 | 1.25 | 1.22 | 1.25 | 1.27 | 1.29 | 1.3 | 1.28 | 1.23 | 1.21 | 1.18 | 1.19 | 1.19 | 1.19 | 1.21 | 1.18 | 1.13 | 1.15 | 1.18 | 1.18 | 1.22 | 1.2 | 1.19 | 1.2 | 1.2 | 1.2 | 1.2 | 1.25 | 1.25 | 1.21 | 1.15 | 1.09 | 1.09 | 1.13 | 1.13 | 1.13 | 1.14 | 1.14 | 1.14 | 1.1 | 1.12 | 1.13 | 1.15 | 1.25 | 1.19 | 1.14 | 1.21 | 1.23 | 1.23 | 1.23 | 1.23 | 1.27 | 1.27 | 1.26 | 1.29 | 1.23 | 1.28 | 1.33 | 1.28 | 1.22 | 1.23 | 1.22 | 1.23 | 1.22 | 1.22 | 1.22 | 1.22 | 1.24 | 1.26 | 1.25 | 1.27 | 1.29 | 1.28 | 1.28 | 1.28 | 1.29 | 1.28 | 1.28 | 1.28 | 1.26 | 1.22 | 1.21 | 1.15 | 1.12 | 1.14 | 1.14 | 1.13 | 1.14 | 1.13 | 1.11 | 1.11 | 1.13 | 1.15 | 1.15 | 1.17
74912 |  | 1.02 | 1 | 1 | 1.04 | 1.03 | 1.02 | 1.02 | 1.03 | 1.06 | 1.06 | 1.08 | 1.08 | 1.09 | 1.08 | 1.09 | 1.06 | 1.02 | 1.03 | 1.03 | 1.02 | 0.99 | 0.99 | 0.97 | 0.94 | 0.97 | 0.98 | 0.99 | 1.02 | 1.06 | 1.06 | 1.04 | 1.05 | 1.08 | 1.1 | 1.08 | 1.15 | 1.17 | 1.11 | 1.13 | 1.09 | 1.09 | 1.09 | 1.1 | 1.11 | 1.08 | 1.08 | 1.09 | 1.07 | 1.06 | 1.08 | 1.03 | 1.04 | 1 | 0.99 | 1 | 1 | 1 | 1.02 | 1.01 | 1.01 | 1.03 | 1.07 | 1.13 | 1.16 | 1.17 | 1.19 | 1.18 | 1.16 | 1.18 | 1.2 | 1.22 | 1.23 | 1.21 | 1.16 | 1.15 | 1.12 | 1.13 | 1.13 | 1.13 | 1.15 | 1.12 | 1.08 | 1.1 | 1.13 | 1.13 | 1.16 | 1.15 | 1.13 | 1.14 | 1.14 | 1.14 | 1.14 | 1.19 | 1.19 | 1.15 | 1.1 | 1.04 | 1.05 | 1.08 | 1.08 | 1.08 | 1.09 | 1.09 | 1.09 | 1.05 | 1.07 | 1.08 | 1.1 | 1.18 | 1.13 | 1.08 | 1.15 | 1.17 | 1.16 | 1.17 | 1.17 | 1.21 | 1.2 | 1.2 | 1.22 | 1.17 | 1.22 | 1.27 | 1.22 | 1.16 | 1.17 | 1.16 | 1.17 | 1.16 | 1.16 | 1.16 | 1.16 | 1.18 | 1.2 | 1.19 | 1.2 | 1.23 | 1.21 | 1.22 | 1.21 | 1.23 | 1.21 | 1.22 | 1.21 | 1.19 | 1.16 | 1.15 | 1.1 | 1.07 | 1.09 | 1.09 | 1.08 | 1.08 | 1.07 | 1.06 | 1.06 | 1.07 | 1.09 | 1.1 | 1.12
74915 |  | 1.05 | 1.03 | 1.03 | 1.07 | 1.06 | 1.05 | 1.05 | 1.05 | 1.09 | 1.08 | 1.11 | 1.11 | 1.12 | 1.11 | 1.12 | 1.09 | 1.05 | 1.05 | 1.06 | 1.05 | 1.02 | 1.01 | 1 | 0.97 | 1 | 1.01 | 1.02 | 1.05 | 1.09 | 1.09 | 1.07 | 1.08 | 1.11 | 1.13 | 1.11 | 1.19 | 1.2 | 1.15 | 1.16 | 1.12 | 1.12 | 1.12 | 1.13 | 1.14 | 1.11 | 1.11 | 1.12 | 1.11 | 1.09 | 1.11 | 1.06 | 1.07 | 1.03 | 1.02 | 1.03 | 1.02 | 1.02 | 1.05 | 1.04 | 1.04 | 1.07 | 1.1 | 1.17 | 1.19 | 1.21 | 1.23 | 1.22 | 1.2 | 1.22 | 1.24 | 1.26 | 1.27 | 1.25 | 1.2 | 1.18 | 1.16 | 1.17 | 1.17 | 1.17 | 1.19 | 1.16 | 1.11 | 1.13 | 1.16 | 1.16 | 1.19 | 1.18 | 1.17 | 1.17 | 1.18 | 1.18 | 1.18 | 1.22 | 1.22 | 1.18 | 1.13 | 1.07 | 1.07 | 1.11 | 1.11 | 1.11 | 1.12 | 1.12 | 1.12 | 1.08 | 1.1 | 1.11 | 1.13 | 1.22 | 1.17 | 1.12 | 1.18 | 1.2 | 1.2 | 1.2 | 1.21 | 1.25 | 1.24 | 1.24 | 1.26 | 1.21 | 1.26 | 1.3 | 1.26 | 1.2 | 1.2 | 1.2 | 1.2 | 1.2 | 1.2 | 1.2 | 1.19 | 1.22 | 1.24 | 1.22 | 1.24 | 1.27 | 1.25 | 1.26 | 1.25 | 1.27 | 1.25 | 1.26 | 1.25 | 1.23 | 1.2 | 1.19 | 1.13 | 1.1 | 1.12 | 1.12 | 1.11 | 1.11 | 1.1 | 1.09 | 1.09 | 1.1 | 1.13 | 1.13 | 1.15
74918 |  | 1.05 | 1.04 | 1.03 | 1.08 | 1.07 | 1.06 | 1.06 | 1.06 | 1.09 | 1.09 | 1.12 | 1.12 | 1.13 | 1.12 | 1.13 | 1.1 | 1.06 | 1.06 | 1.07 | 1.06 | 1.03 | 1.02 | 1 | 0.97 | 1 | 1.02 | 1.03 | 1.06 | 1.1 | 1.1 | 1.08 | 1.08 | 1.12 | 1.14 | 1.12 | 1.2 | 1.21 | 1.15 | 1.17 | 1.13 | 1.13 | 1.13 | 1.14 | 1.15 | 1.12 | 1.11 | 1.13 | 1.11 | 1.1 | 1.12 | 1.07 | 1.07 | 1.04 | 1.03 | 1.03 | 1.03 | 1.03 | 1.05 | 1.05 | 1.05 | 1.07 | 1.11 | 1.17 | 1.2 | 1.22 | 1.24 | 1.23 | 1.21 | 1.23 | 1.25 | 1.27 | 1.28 | 1.26 | 1.21 | 1.19 | 1.16 | 1.17 | 1.17 | 1.17 | 1.2 | 1.16 | 1.12 | 1.13 | 1.17 | 1.17 | 1.2 | 1.19 | 1.18 | 1.18 | 1.19 | 1.19 | 1.19 | 1.23 | 1.23 | 1.19 | 1.13 | 1.08 | 1.08 | 1.12 | 1.12 | 1.12 | 1.13 | 1.13 | 1.13 | 1.08 | 1.11 | 1.12 | 1.14 | 1.23 | 1.17 | 1.13 | 1.19 | 1.21 | 1.21 | 1.21 | 1.21 | 1.25 | 1.25 | 1.25 | 1.27 | 1.22 | 1.26 | 1.31 | 1.26 | 1.21 | 1.21 | 1.21 | 1.21 | 1.2 | 1.21 | 1.2 | 1.2 | 1.22 | 1.24 | 1.23 | 1.25 | 1.28 | 1.26 | 1.27 | 1.26 | 1.27 | 1.26 | 1.27 | 1.26 | 1.24 | 1.21 | 1.2 | 1.14 | 1.11 | 1.12 | 1.13 | 1.12 | 1.12 | 1.11 | 1.09 | 1.1 | 1.11 | 1.13 | 1.14 | 1.16
74921 |  | 1.04 | 1.02 | 1.02 | 1.06 | 1.05 | 1.04 | 1.04 | 1.05 | 1.08 | 1.08 | 1.1 | 1.1 | 1.11 | 1.1 | 1.11 | 1.08 | 1.04 | 1.04 | 1.05 | 1.04 | 1.01 | 1 | 0.99 | 0.96 | 0.99 | 1 | 1.01 | 1.04 | 1.08 | 1.08 | 1.06 | 1.06 | 1.1 | 1.12 | 1.1 | 1.18 | 1.19 | 1.13 | 1.15 | 1.11 | 1.11 | 1.11 | 1.12 | 1.13 | 1.1 | 1.1 | 1.11 | 1.1 | 1.08 | 1.11 | 1.05 | 1.06 | 1.02 | 1.01 | 1.02 | 1.02 | 1.02 | 1.04 | 1.03 | 1.03 | 1.06 | 1.09 | 1.16 | 1.18 | 1.2 | 1.21 | 1.21 | 1.18 | 1.21 | 1.23 | 1.25 | 1.25 | 1.24 | 1.19 | 1.17 | 1.15 | 1.16 | 1.15 | 1.15 | 1.18 | 1.15 | 1.1 | 1.12 | 1.15 | 1.15 | 1.18 | 1.17 | 1.16 | 1.16 | 1.17 | 1.17 | 1.17 | 1.21 | 1.21 | 1.17 | 1.12 | 1.06 | 1.07 | 1.1 | 1.1 | 1.11 | 1.11 | 1.11 | 1.11 | 1.07 | 1.1 | 1.1 | 1.12 | 1.21 | 1.16 | 1.11 | 1.17 | 1.19 | 1.19 | 1.19 | 1.2 | 1.24 | 1.23 | 1.23 | 1.25 | 1.2 | 1.25 | 1.29 | 1.25 | 1.19 | 1.19 | 1.19 | 1.2 | 1.19 | 1.19 | 1.19 | 1.18 | 1.21 | 1.23 | 1.21 | 1.23 | 1.26 | 1.24 | 1.24 | 1.24 | 1.25 | 1.24 | 1.25 | 1.24 | 1.22 | 1.19 | 1.18 | 1.12 | 1.09 | 1.11 | 1.11 | 1.1 | 1.11 | 1.1 | 1.08 | 1.08 | 1.1 | 1.12 | 1.12 | 1.14
74924 |  | 1.04 | 1.02 | 1.02 | 1.06 | 1.05 | 1.04 | 1.04 | 1.04 | 1.08 | 1.07 | 1.1 | 1.1 | 1.11 | 1.1 | 1.11 | 1.08 | 1.04 | 1.04 | 1.05 | 1.04 | 1.01 | 1 | 0.99 | 0.96 | 0.99 | 1 | 1.01 | 1.04 | 1.08 | 1.08 | 1.06 | 1.06 | 1.1 | 1.12 | 1.1 | 1.17 | 1.19 | 1.13 | 1.15 | 1.11 | 1.11 | 1.11 | 1.12 | 1.13 | 1.1 | 1.09 | 1.11 | 1.1 | 1.08 | 1.1 | 1.05 | 1.06 | 1.02 | 1.01 | 1.02 | 1.02 | 1.02 | 1.04 | 1.03 | 1.03 | 1.06 | 1.09 | 1.15 | 1.18 | 1.2 | 1.21 | 1.21 | 1.18 | 1.21 | 1.22 | 1.25 | 1.25 | 1.24 | 1.19 | 1.17 | 1.14 | 1.15 | 1.15 | 1.15 | 1.18 | 1.14 | 1.1 | 1.12 | 1.15 | 1.15 | 1.18 | 1.17 | 1.16 | 1.16 | 1.17 | 1.17 | 1.17 | 1.21 | 1.21 | 1.17 | 1.12 | 1.06 | 1.07 | 1.1 | 1.1 | 1.1 | 1.11 | 1.11 | 1.11 | 1.07 | 1.09 | 1.1 | 1.12 | 1.21 | 1.16 | 1.11 | 1.17 | 1.19 | 1.19 | 1.19 | 1.2 | 1.24 | 1.23 | 1.23 | 1.25 | 1.2 | 1.25 | 1.29 | 1.25 | 1.19 | 1.19 | 1.19 | 1.19 | 1.19 | 1.19 | 1.19 | 1.18 | 1.21 | 1.23 | 1.21 | 1.23 | 1.26 | 1.24 | 1.24 | 1.24 | 1.25 | 1.24 | 1.24 | 1.24 | 1.22 | 1.19 | 1.18 | 1.12 | 1.09 | 1.11 | 1.11 | 1.1 | 1.11 | 1.1 | 1.08 | 1.08 | 1.1 | 1.12 | 1.12 | 1.14
74925 |  | 1.03 | 1.01 | 1.01 | 1.05 | 1.04 | 1.03 | 1.03 | 1.03 | 1.06 | 1.06 | 1.09 | 1.09 | 1.09 | 1.09 | 1.09 | 1.06 | 1.03 | 1.03 | 1.03 | 1.03 | 1 | 0.99 | 0.98 | 0.95 | 0.98 | 0.99 | 1 | 1.03 | 1.07 | 1.07 | 1.05 | 1.05 | 1.09 | 1.1 | 1.09 | 1.16 | 1.17 | 1.12 | 1.14 | 1.1 | 1.1 | 1.09 | 1.11 | 1.11 | 1.09 | 1.08 | 1.09 | 1.08 | 1.06 | 1.09 | 1.03 | 1.04 | 1.01 | 1 | 1 | 1 | 1 | 1.02 | 1.02 | 1.02 | 1.04 | 1.08 | 1.14 | 1.16 | 1.18 | 1.2 | 1.19 | 1.17 | 1.19 | 1.21 | 1.23 | 1.23 | 1.22 | 1.17 | 1.15 | 1.13 | 1.14 | 1.14 | 1.14 | 1.16 | 1.13 | 1.09 | 1.1 | 1.13 | 1.13 | 1.16 | 1.15 | 1.14 | 1.15 | 1.15 | 1.15 | 1.15 | 1.2 | 1.2 | 1.16 | 1.1 | 1.05 | 1.05 | 1.09 | 1.09 | 1.09 | 1.1 | 1.1 | 1.1 | 1.06 | 1.08 | 1.09 | 1.11 | 1.19 | 1.14 | 1.09 | 1.15 | 1.18 | 1.17 | 1.18 | 1.18 | 1.22 | 1.21 | 1.21 | 1.23 | 1.18 | 1.23 | 1.28 | 1.23 | 1.17 | 1.18 | 1.17 | 1.18 | 1.17 | 1.17 | 1.17 | 1.17 | 1.19 | 1.21 | 1.19 | 1.21 | 1.24 | 1.22 | 1.22 | 1.22 | 1.23 | 1.22 | 1.23 | 1.22 | 1.2 | 1.17 | 1.16 | 1.11 | 1.08 | 1.09 | 1.1 | 1.09 | 1.09 | 1.08 | 1.07 | 1.07 | 1.08 | 1.1 | 1.11 | 1.13
74927 |  | 1.06 | 1.04 | 1.04 | 1.08 | 1.07 | 1.06 | 1.06 | 1.07 | 1.1 | 1.1 | 1.12 | 1.13 | 1.13 | 1.13 | 1.13 | 1.1 | 1.06 | 1.07 | 1.07 | 1.06 | 1.03 | 1.02 | 1.01 | 0.98 | 1.01 | 1.02 | 1.03 | 1.06 | 1.1 | 1.1 | 1.09 | 1.09 | 1.13 | 1.14 | 1.12 | 1.2 | 1.22 | 1.16 | 1.18 | 1.14 | 1.13 | 1.13 | 1.14 | 1.15 | 1.13 | 1.12 | 1.13 | 1.12 | 1.1 | 1.13 | 1.07 | 1.08 | 1.04 | 1.03 | 1.04 | 1.03 | 1.03 | 1.06 | 1.05 | 1.05 | 1.08 | 1.12 | 1.18 | 1.21 | 1.22 | 1.24 | 1.24 | 1.21 | 1.24 | 1.26 | 1.28 | 1.28 | 1.27 | 1.22 | 1.2 | 1.17 | 1.18 | 1.18 | 1.18 | 1.2 | 1.17 | 1.13 | 1.14 | 1.17 | 1.17 | 1.21 | 1.19 | 1.18 | 1.19 | 1.19 | 1.19 | 1.19 | 1.24 | 1.24 | 1.2 | 1.14 | 1.08 | 1.09 | 1.12 | 1.12 | 1.13 | 1.13 | 1.13 | 1.13 | 1.09 | 1.12 | 1.12 | 1.14 | 1.24 | 1.18 | 1.13 | 1.2 | 1.22 | 1.22 | 1.22 | 1.22 | 1.26 | 1.26 | 1.25 | 1.28 | 1.22 | 1.27 | 1.32 | 1.27 | 1.21 | 1.22 | 1.21 | 1.22 | 1.21 | 1.21 | 1.21 | 1.21 | 1.23 | 1.25 | 1.24 | 1.26 | 1.28 | 1.27 | 1.27 | 1.27 | 1.28 | 1.27 | 1.27 | 1.27 | 1.24 | 1.21 | 1.2 | 1.14 | 1.11 | 1.13 | 1.13 | 1.12 | 1.13 | 1.12 | 1.1 | 1.1 | 1.12 | 1.14 | 1.14 | 1.16
74928 |  | 0.98 | 0.96 | 0.96 | 1 | 0.99 | 0.98 | 0.98 | 0.98 | 1.01 | 1.01 | 1.03 | 1.03 | 1.03 | 1.03 | 1.03 | 1.01 | 0.97 | 0.98 | 0.98 | 0.97 | 0.95 | 0.94 | 0.93 | 0.9 | 0.93 | 0.94 | 0.95 | 0.98 | 1.01 | 1.01 | 0.99 | 1 | 1.03 | 1.04 | 1.03 | 1.1 | 1.11 | 1.06 | 1.07 | 1.04 | 1.04 | 1.04 | 1.05 | 1.06 | 1.03 | 1.03 | 1.04 | 1.02 | 1.01 | 1.03 | 0.98 | 0.99 | 0.95 | 0.95 | 0.96 | 0.95 | 0.95 | 0.97 | 0.96 | 0.97 | 0.99 | 1.03 | 1.08 | 1.1 | 1.12 | 1.13 | 1.12 | 1.1 | 1.12 | 1.14 | 1.16 | 1.16 | 1.15 | 1.11 | 1.09 | 1.07 | 1.08 | 1.07 | 1.08 | 1.1 | 1.07 | 1.03 | 1.05 | 1.07 | 1.07 | 1.1 | 1.09 | 1.08 | 1.08 | 1.09 | 1.09 | 1.09 | 1.13 | 1.13 | 1.09 | 1.05 | 1 | 1 | 1.04 | 1.03 | 1.04 | 1.05 | 1.05 | 1.05 | 1.01 | 1.03 | 1.03 | 1.05 | 1.12 | 1.07 | 1.03 | 1.09 | 1.11 | 1.1 | 1.11 | 1.11 | 1.15 | 1.15 | 1.15 | 1.17 | 1.12 | 1.17 | 1.21 | 1.17 | 1.11 | 1.12 | 1.11 | 1.12 | 1.11 | 1.11 | 1.11 | 1.1 | 1.13 | 1.14 | 1.13 | 1.15 | 1.17 | 1.15 | 1.15 | 1.15 | 1.16 | 1.15 | 1.16 | 1.15 | 1.13 | 1.11 | 1.1 | 1.05 | 1.03 | 1.04 | 1.04 | 1.03 | 1.03 | 1.03 | 1.01 | 1.01 | 1.03 | 1.04 | 1.05 | 1.06
74930 |  | 1.04 | 1.03 | 1.02 | 1.07 | 1.06 | 1.05 | 1.05 | 1.05 | 1.08 | 1.08 | 1.11 | 1.11 | 1.11 | 1.11 | 1.11 | 1.08 | 1.04 | 1.05 | 1.05 | 1.05 | 1.01 | 1.01 | 0.99 | 0.96 | 0.99 | 1.01 | 1.02 | 1.04 | 1.09 | 1.09 | 1.07 | 1.07 | 1.11 | 1.12 | 1.1 | 1.18 | 1.2 | 1.14 | 1.16 | 1.12 | 1.11 | 1.11 | 1.13 | 1.13 | 1.11 | 1.1 | 1.11 | 1.1 | 1.08 | 1.11 | 1.06 | 1.06 | 1.03 | 1.02 | 1.02 | 1.02 | 1.02 | 1.04 | 1.04 | 1.04 | 1.06 | 1.1 | 1.16 | 1.18 | 1.2 | 1.22 | 1.21 | 1.19 | 1.21 | 1.23 | 1.25 | 1.26 | 1.24 | 1.19 | 1.17 | 1.15 | 1.16 | 1.16 | 1.16 | 1.18 | 1.15 | 1.11 | 1.12 | 1.15 | 1.15 | 1.19 | 1.17 | 1.16 | 1.17 | 1.17 | 1.17 | 1.17 | 1.22 | 1.22 | 1.18 | 1.12 | 1.07 | 1.07 | 1.11 | 1.1 | 1.11 | 1.12 | 1.12 | 1.12 | 1.07 | 1.1 | 1.1 | 1.12 | 1.22 | 1.16 | 1.11 | 1.18 | 1.2 | 1.19 | 1.2 | 1.2 | 1.24 | 1.24 | 1.23 | 1.26 | 1.21 | 1.25 | 1.3 | 1.25 | 1.19 | 1.2 | 1.19 | 1.2 | 1.19 | 1.19 | 1.19 | 1.19 | 1.21 | 1.23 | 1.22 | 1.24 | 1.26 | 1.25 | 1.25 | 1.25 | 1.26 | 1.24 | 1.25 | 1.25 | 1.22 | 1.19 | 1.18 | 1.13 | 1.1 | 1.11 | 1.11 | 1.11 | 1.11 | 1.1 | 1.08 | 1.09 | 1.1 | 1.12 | 1.12 | 1.14
74931 |  | 1.02 | 1 | 1 | 1.04 | 1.03 | 1.02 | 1.02 | 1.02 | 1.05 | 1.05 | 1.08 | 1.08 | 1.08 | 1.08 | 1.08 | 1.05 | 1.01 | 1.02 | 1.02 | 1.02 | 0.99 | 0.98 | 0.97 | 0.94 | 0.97 | 0.98 | 0.99 | 1.02 | 1.06 | 1.06 | 1.04 | 1.04 | 1.08 | 1.09 | 1.08 | 1.15 | 1.16 | 1.11 | 1.13 | 1.09 | 1.09 | 1.08 | 1.09 | 1.1 | 1.08 | 1.07 | 1.08 | 1.07 | 1.05 | 1.08 | 1.02 | 1.03 | 1 | 0.99 | 0.99 | 0.99 | 0.99 | 1.01 | 1.01 | 1.01 | 1.03 | 1.07 | 1.13 | 1.15 | 1.17 | 1.18 | 1.18 | 1.16 | 1.18 | 1.19 | 1.22 | 1.22 | 1.21 | 1.16 | 1.14 | 1.12 | 1.13 | 1.12 | 1.12 | 1.15 | 1.12 | 1.08 | 1.09 | 1.12 | 1.12 | 1.15 | 1.14 | 1.13 | 1.13 | 1.14 | 1.14 | 1.14 | 1.18 | 1.18 | 1.14 | 1.09 | 1.04 | 1.04 | 1.08 | 1.08 | 1.08 | 1.09 | 1.09 | 1.09 | 1.05 | 1.07 | 1.08 | 1.09 | 1.18 | 1.13 | 1.08 | 1.14 | 1.16 | 1.16 | 1.16 | 1.16 | 1.2 | 1.2 | 1.2 | 1.22 | 1.17 | 1.22 | 1.26 | 1.22 | 1.16 | 1.17 | 1.16 | 1.17 | 1.16 | 1.16 | 1.16 | 1.15 | 1.18 | 1.2 | 1.18 | 1.2 | 1.22 | 1.21 | 1.21 | 1.21 | 1.22 | 1.21 | 1.21 | 1.21 | 1.19 | 1.16 | 1.15 | 1.1 | 1.07 | 1.08 | 1.09 | 1.08 | 1.08 | 1.07 | 1.06 | 1.06 | 1.07 | 1.09 | 1.1 | 1.11
74933 |  | 1.06 | 1.04 | 1.04 | 1.08 | 1.07 | 1.06 | 1.06 | 1.06 | 1.09 | 1.09 | 1.12 | 1.12 | 1.13 | 1.12 | 1.13 | 1.09 | 1.05 | 1.06 | 1.06 | 1.06 | 1.02 | 1.02 | 1 | 0.97 | 1 | 1.02 | 1.03 | 1.06 | 1.1 | 1.1 | 1.08 | 1.08 | 1.12 | 1.14 | 1.12 | 1.2 | 1.21 | 1.15 | 1.17 | 1.13 | 1.13 | 1.13 | 1.14 | 1.15 | 1.12 | 1.11 | 1.13 | 1.11 | 1.1 | 1.12 | 1.06 | 1.07 | 1.04 | 1.03 | 1.03 | 1.03 | 1.03 | 1.05 | 1.05 | 1.05 | 1.07 | 1.11 | 1.17 | 1.2 | 1.22 | 1.24 | 1.23 | 1.21 | 1.23 | 1.25 | 1.27 | 1.28 | 1.26 | 1.21 | 1.19 | 1.17 | 1.18 | 1.17 | 1.17 | 1.2 | 1.16 | 1.12 | 1.13 | 1.17 | 1.17 | 1.2 | 1.19 | 1.17 | 1.18 | 1.19 | 1.19 | 1.19 | 1.23 | 1.23 | 1.19 | 1.13 | 1.08 | 1.08 | 1.12 | 1.12 | 1.12 | 1.13 | 1.13 | 1.13 | 1.09 | 1.11 | 1.12 | 1.14 | 1.23 | 1.18 | 1.13 | 1.19 | 1.21 | 1.21 | 1.21 | 1.21 | 1.25 | 1.25 | 1.25 | 1.27 | 1.22 | 1.26 | 1.31 | 1.26 | 1.21 | 1.21 | 1.21 | 1.21 | 1.2 | 1.21 | 1.21 | 1.2 | 1.23 | 1.25 | 1.23 | 1.25 | 1.28 | 1.26 | 1.27 | 1.26 | 1.27 | 1.26 | 1.27 | 1.26 | 1.24 | 1.21 | 1.2 | 1.14 | 1.11 | 1.12 | 1.13 | 1.12 | 1.12 | 1.11 | 1.1 | 1.1 | 1.11 | 1.13 | 1.14 | 1.16
74934 |  | 1.01 | 0.99 | 0.99 | 1.03 | 1.02 | 1.01 | 1.01 | 1.01 | 1.04 | 1.04 | 1.07 | 1.07 | 1.07 | 1.07 | 1.07 | 1.04 | 1.01 | 1.01 | 1.02 | 1.01 | 0.98 | 0.97 | 0.96 | 0.93 | 0.96 | 0.97 | 0.98 | 1.01 | 1.05 | 1.04 | 1.03 | 1.03 | 1.06 | 1.08 | 1.06 | 1.14 | 1.15 | 1.1 | 1.11 | 1.07 | 1.07 | 1.07 | 1.08 | 1.09 | 1.07 | 1.06 | 1.07 | 1.06 | 1.04 | 1.07 | 1.02 | 1.02 | 0.99 | 0.98 | 0.99 | 0.98 | 0.98 | 1 | 1 | 1 | 1.02 | 1.06 | 1.12 | 1.14 | 1.16 | 1.17 | 1.16 | 1.14 | 1.17 | 1.18 | 1.2 | 1.21 | 1.19 | 1.15 | 1.13 | 1.11 | 1.11 | 1.11 | 1.11 | 1.14 | 1.11 | 1.07 | 1.08 | 1.11 | 1.11 | 1.14 | 1.13 | 1.12 | 1.12 | 1.13 | 1.13 | 1.13 | 1.17 | 1.17 | 1.13 | 1.08 | 1.03 | 1.04 | 1.07 | 1.07 | 1.07 | 1.08 | 1.08 | 1.08 | 1.04 | 1.06 | 1.07 | 1.08 | 1.17 | 1.12 | 1.07 | 1.13 | 1.15 | 1.15 | 1.15 | 1.15 | 1.19 | 1.19 | 1.19 | 1.21 | 1.16 | 1.21 | 1.25 | 1.21 | 1.15 | 1.16 | 1.15 | 1.16 | 1.15 | 1.15 | 1.15 | 1.14 | 1.17 | 1.18 | 1.17 | 1.19 | 1.21 | 1.2 | 1.2 | 1.2 | 1.21 | 1.19 | 1.2 | 1.2 | 1.17 | 1.15 | 1.14 | 1.09 | 1.06 | 1.08 | 1.08 | 1.07 | 1.07 | 1.06 | 1.05 | 1.05 | 1.06 | 1.08 | 1.09 | 1.11
74936 |  | 0.99 | 0.97 | 0.97 | 1.01 | 1 | 0.99 | 0.99 | 0.99 | 1.02 | 1.02 | 1.04 | 1.04 | 1.04 | 1.04 | 1.04 | 1.02 | 0.98 | 0.99 | 0.99 | 0.98 | 0.96 | 0.95 | 0.94 | 0.91 | 0.94 | 0.95 | 0.96 | 0.99 | 1.02 | 1.02 | 1.01 | 1.01 | 1.04 | 1.06 | 1.04 | 1.11 | 1.12 | 1.07 | 1.09 | 1.05 | 1.05 | 1.05 | 1.06 | 1.07 | 1.05 | 1.04 | 1.05 | 1.04 | 1.02 | 1.04 | 0.99 | 1 | 0.97 | 0.96 | 0.97 | 0.96 | 0.96 | 0.98 | 0.97 | 0.98 | 1 | 1.04 | 1.09 | 1.11 | 1.13 | 1.14 | 1.14 | 1.12 | 1.14 | 1.15 | 1.17 | 1.18 | 1.16 | 1.12 | 1.1 | 1.08 | 1.09 | 1.09 | 1.09 | 1.11 | 1.08 | 1.05 | 1.06 | 1.09 | 1.09 | 1.12 | 1.1 | 1.09 | 1.1 | 1.1 | 1.1 | 1.1 | 1.14 | 1.14 | 1.11 | 1.06 | 1.01 | 1.01 | 1.05 | 1.04 | 1.05 | 1.06 | 1.06 | 1.06 | 1.02 | 1.04 | 1.05 | 1.06 | 1.14 | 1.09 | 1.05 | 1.1 | 1.12 | 1.12 | 1.12 | 1.13 | 1.16 | 1.16 | 1.16 | 1.18 | 1.13 | 1.18 | 1.22 | 1.18 | 1.12 | 1.13 | 1.13 | 1.13 | 1.12 | 1.12 | 1.12 | 1.12 | 1.14 | 1.16 | 1.14 | 1.16 | 1.18 | 1.17 | 1.17 | 1.17 | 1.18 | 1.16 | 1.17 | 1.17 | 1.14 | 1.12 | 1.11 | 1.06 | 1.04 | 1.05 | 1.05 | 1.04 | 1.05 | 1.04 | 1.02 | 1.03 | 1.04 | 1.05 | 1.06 | 1.08
74937 |  | 1.04 | 1.02 | 1.02 | 1.06 | 1.05 | 1.04 | 1.04 | 1.04 | 1.08 | 1.07 | 1.1 | 1.1 | 1.1 | 1.1 | 1.1 | 1.07 | 1.04 | 1.04 | 1.05 | 1.04 | 1.01 | 1 | 0.99 | 0.96 | 0.99 | 1 | 1.01 | 1.04 | 1.08 | 1.08 | 1.06 | 1.06 | 1.1 | 1.11 | 1.1 | 1.17 | 1.19 | 1.13 | 1.15 | 1.11 | 1.11 | 1.11 | 1.12 | 1.13 | 1.1 | 1.09 | 1.11 | 1.09 | 1.08 | 1.1 | 1.05 | 1.05 | 1.02 | 1.01 | 1.01 | 1.01 | 1.01 | 1.03 | 1.03 | 1.03 | 1.05 | 1.09 | 1.15 | 1.18 | 1.2 | 1.21 | 1.21 | 1.18 | 1.21 | 1.22 | 1.25 | 1.25 | 1.24 | 1.19 | 1.17 | 1.14 | 1.15 | 1.15 | 1.15 | 1.17 | 1.14 | 1.1 | 1.11 | 1.15 | 1.15 | 1.18 | 1.16 | 1.15 | 1.16 | 1.17 | 1.17 | 1.16 | 1.21 | 1.21 | 1.17 | 1.12 | 1.06 | 1.07 | 1.1 | 1.1 | 1.1 | 1.11 | 1.11 | 1.11 | 1.07 | 1.09 | 1.1 | 1.12 | 1.21 | 1.15 | 1.11 | 1.17 | 1.19 | 1.19 | 1.19 | 1.19 | 1.23 | 1.23 | 1.22 | 1.25 | 1.2 | 1.24 | 1.29 | 1.24 | 1.19 | 1.19 | 1.19 | 1.19 | 1.18 | 1.19 | 1.18 | 1.18 | 1.2 | 1.22 | 1.21 | 1.23 | 1.25 | 1.24 | 1.24 | 1.24 | 1.25 | 1.24 | 1.24 | 1.24 | 1.21 | 1.19 | 1.18 | 1.12 | 1.09 | 1.11 | 1.11 | 1.1 | 1.1 | 1.09 | 1.08 | 1.08 | 1.09 | 1.11 | 1.12 | 1.14
74939 |  | 1.06 | 1.04 | 1.04 | 1.08 | 1.07 | 1.06 | 1.07 | 1.07 | 1.1 | 1.1 | 1.12 | 1.13 | 1.13 | 1.13 | 1.13 | 1.1 | 1.06 | 1.07 | 1.07 | 1.06 | 1.03 | 1.02 | 1.01 | 0.98 | 1.01 | 1.02 | 1.03 | 1.06 | 1.1 | 1.1 | 1.09 | 1.09 | 1.13 | 1.14 | 1.12 | 1.2 | 1.22 | 1.16 | 1.18 | 1.14 | 1.13 | 1.13 | 1.14 | 1.15 | 1.13 | 1.12 | 1.13 | 1.12 | 1.1 | 1.13 | 1.07 | 1.08 | 1.04 | 1.04 | 1.04 | 1.04 | 1.04 | 1.06 | 1.05 | 1.06 | 1.08 | 1.12 | 1.18 | 1.21 | 1.23 | 1.24 | 1.24 | 1.21 | 1.24 | 1.26 | 1.28 | 1.28 | 1.27 | 1.22 | 1.2 | 1.17 | 1.18 | 1.18 | 1.18 | 1.2 | 1.17 | 1.13 | 1.14 | 1.17 | 1.17 | 1.21 | 1.19 | 1.18 | 1.19 | 1.2 | 1.19 | 1.19 | 1.24 | 1.24 | 1.2 | 1.14 | 1.08 | 1.09 | 1.12 | 1.12 | 1.13 | 1.13 | 1.14 | 1.13 | 1.09 | 1.12 | 1.12 | 1.14 | 1.24 | 1.18 | 1.13 | 1.2 | 1.22 | 1.22 | 1.22 | 1.22 | 1.26 | 1.26 | 1.25 | 1.28 | 1.23 | 1.27 | 1.32 | 1.27 | 1.22 | 1.22 | 1.21 | 1.22 | 1.21 | 1.22 | 1.21 | 1.21 | 1.23 | 1.25 | 1.24 | 1.26 | 1.29 | 1.27 | 1.27 | 1.27 | 1.28 | 1.27 | 1.27 | 1.27 | 1.25 | 1.22 | 1.21 | 1.15 | 1.12 | 1.13 | 1.13 | 1.13 | 1.13 | 1.12 | 1.1 | 1.11 | 1.12 | 1.14 | 1.15 | 1.17
75015 |  | 1.07 | 1.05 | 1.05 | 1.09 | 1.08 | 1.08 | 1.08 | 1.08 | 1.11 | 1.11 | 1.14 | 1.15 | 1.15 | 1.15 | 1.15 | 1.12 | 1.08 | 1.08 | 1.09 | 1.08 | 1.04 | 1.04 | 1.02 | 0.99 | 1.02 | 1.04 | 1.05 | 1.08 | 1.12 | 1.12 | 1.11 | 1.11 | 1.15 | 1.17 | 1.15 | 1.23 | 1.24 | 1.18 | 1.2 | 1.15 | 1.15 | 1.15 | 1.16 | 1.17 | 1.14 | 1.13 | 1.15 | 1.13 | 1.12 | 1.14 | 1.08 | 1.09 | 1.05 | 1.05 | 1.05 | 1.05 | 1.05 | 1.07 | 1.06 | 1.06 | 1.09 | 1.13 | 1.2 | 1.22 | 1.24 | 1.26 | 1.26 | 1.23 | 1.26 | 1.28 | 1.3 | 1.31 | 1.29 | 1.24 | 1.22 | 1.19 | 1.2 | 1.2 | 1.2 | 1.22 | 1.19 | 1.14 | 1.16 | 1.19 | 1.19 | 1.23 | 1.21 | 1.2 | 1.2 | 1.21 | 1.21 | 1.21 | 1.25 | 1.25 | 1.21 | 1.15 | 1.09 | 1.09 | 1.13 | 1.13 | 1.14 | 1.14 | 1.15 | 1.14 | 1.1 | 1.13 | 1.14 | 1.15 | 1.25 | 1.19 | 1.14 | 1.21 | 1.23 | 1.23 | 1.23 | 1.23 | 1.27 | 1.27 | 1.27 | 1.29 | 1.23 | 1.28 | 1.33 | 1.28 | 1.22 | 1.22 | 1.22 | 1.23 | 1.22 | 1.23 | 1.22 | 1.22 | 1.24 | 1.27 | 1.25 | 1.27 | 1.3 | 1.29 | 1.29 | 1.29 | 1.3 | 1.28 | 1.29 | 1.28 | 1.26 | 1.23 | 1.22 | 1.16 | 1.13 | 1.14 | 1.14 | 1.13 | 1.13 | 1.12 | 1.11 | 1.11 | 1.12 | 1.14 | 1.15 | 1.17
75031 |  | 1.05 | 1.03 | 1.03 | 1.07 | 1.06 | 1.05 | 1.05 | 1.06 | 1.09 | 1.09 | 1.11 | 1.12 | 1.12 | 1.12 | 1.12 | 1.09 | 1.05 | 1.06 | 1.06 | 1.05 | 1.02 | 1.01 | 1 | 0.97 | 1 | 1.01 | 1.02 | 1.05 | 1.1 | 1.1 | 1.08 | 1.08 | 1.12 | 1.13 | 1.12 | 1.19 | 1.21 | 1.15 | 1.17 | 1.12 | 1.12 | 1.12 | 1.13 | 1.14 | 1.12 | 1.11 | 1.12 | 1.11 | 1.09 | 1.12 | 1.06 | 1.07 | 1.03 | 1.02 | 1.03 | 1.03 | 1.03 | 1.05 | 1.04 | 1.04 | 1.07 | 1.11 | 1.17 | 1.19 | 1.21 | 1.23 | 1.22 | 1.2 | 1.23 | 1.24 | 1.27 | 1.27 | 1.26 | 1.21 | 1.19 | 1.16 | 1.17 | 1.17 | 1.17 | 1.19 | 1.16 | 1.12 | 1.13 | 1.16 | 1.16 | 1.2 | 1.18 | 1.17 | 1.18 | 1.18 | 1.18 | 1.18 | 1.23 | 1.22 | 1.18 | 1.13 | 1.07 | 1.07 | 1.11 | 1.11 | 1.11 | 1.12 | 1.12 | 1.12 | 1.08 | 1.11 | 1.11 | 1.13 | 1.22 | 1.17 | 1.12 | 1.18 | 1.21 | 1.2 | 1.2 | 1.21 | 1.25 | 1.24 | 1.24 | 1.26 | 1.21 | 1.26 | 1.3 | 1.26 | 1.2 | 1.2 | 1.2 | 1.2 | 1.2 | 1.2 | 1.2 | 1.19 | 1.22 | 1.24 | 1.22 | 1.24 | 1.27 | 1.26 | 1.26 | 1.26 | 1.27 | 1.25 | 1.26 | 1.25 | 1.23 | 1.2 | 1.19 | 1.13 | 1.1 | 1.12 | 1.12 | 1.11 | 1.11 | 1.1 | 1.09 | 1.09 | 1.1 | 1.12 | 1.13 | 1.15
75038 |  | 1.05 | 1.03 | 1.03 | 1.07 | 1.06 | 1.05 | 1.05 | 1.05 | 1.08 | 1.08 | 1.11 | 1.11 | 1.12 | 1.12 | 1.12 | 1.09 | 1.05 | 1.06 | 1.06 | 1.05 | 1.02 | 1.01 | 1 | 0.97 | 1 | 1.01 | 1.02 | 1.05 | 1.09 | 1.09 | 1.08 | 1.08 | 1.12 | 1.13 | 1.11 | 1.19 | 1.2 | 1.14 | 1.16 | 1.12 | 1.12 | 1.12 | 1.13 | 1.14 | 1.11 | 1.11 | 1.12 | 1.11 | 1.09 | 1.12 | 1.06 | 1.07 | 1.03 | 1.02 | 1.03 | 1.02 | 1.02 | 1.05 | 1.04 | 1.04 | 1.06 | 1.1 | 1.16 | 1.19 | 1.21 | 1.23 | 1.22 | 1.2 | 1.22 | 1.24 | 1.26 | 1.27 | 1.25 | 1.2 | 1.18 | 1.15 | 1.17 | 1.16 | 1.17 | 1.19 | 1.16 | 1.11 | 1.13 | 1.16 | 1.16 | 1.2 | 1.18 | 1.17 | 1.17 | 1.18 | 1.18 | 1.18 | 1.22 | 1.22 | 1.18 | 1.13 | 1.07 | 1.07 | 1.11 | 1.11 | 1.11 | 1.12 | 1.12 | 1.12 | 1.08 | 1.1 | 1.11 | 1.13 | 1.22 | 1.16 | 1.12 | 1.18 | 1.2 | 1.2 | 1.2 | 1.2 | 1.25 | 1.24 | 1.24 | 1.26 | 1.21 | 1.25 | 1.3 | 1.25 | 1.2 | 1.2 | 1.2 | 1.2 | 1.19 | 1.2 | 1.19 | 1.19 | 1.21 | 1.23 | 1.22 | 1.24 | 1.27 | 1.25 | 1.26 | 1.25 | 1.26 | 1.25 | 1.25 | 1.25 | 1.23 | 1.2 | 1.19 | 1.13 | 1.1 | 1.12 | 1.12 | 1.11 | 1.11 | 1.1 | 1.09 | 1.09 | 1.1 | 1.12 | 1.13 | 1.15
75045 |  | 1.06 | 1.04 | 1.04 | 1.08 | 1.08 | 1.07 | 1.07 | 1.07 | 1.1 | 1.1 | 1.13 | 1.13 | 1.14 | 1.14 | 1.14 | 1.11 | 1.07 | 1.07 | 1.08 | 1.07 | 1.04 | 1.03 | 1.02 | 0.99 | 1.02 | 1.03 | 1.04 | 1.07 | 1.11 | 1.11 | 1.1 | 1.1 | 1.14 | 1.15 | 1.13 | 1.21 | 1.23 | 1.16 | 1.18 | 1.14 | 1.14 | 1.14 | 1.15 | 1.16 | 1.13 | 1.12 | 1.14 | 1.13 | 1.11 | 1.14 | 1.08 | 1.09 | 1.05 | 1.04 | 1.04 | 1.04 | 1.04 | 1.06 | 1.06 | 1.06 | 1.08 | 1.12 | 1.18 | 1.21 | 1.23 | 1.25 | 1.24 | 1.22 | 1.24 | 1.26 | 1.28 | 1.29 | 1.27 | 1.22 | 1.2 | 1.17 | 1.19 | 1.18 | 1.19 | 1.21 | 1.18 | 1.13 | 1.15 | 1.18 | 1.18 | 1.22 | 1.2 | 1.19 | 1.19 | 1.2 | 1.2 | 1.2 | 1.24 | 1.24 | 1.2 | 1.14 | 1.08 | 1.09 | 1.13 | 1.12 | 1.13 | 1.14 | 1.14 | 1.14 | 1.09 | 1.12 | 1.12 | 1.14 | 1.25 | 1.19 | 1.14 | 1.2 | 1.22 | 1.22 | 1.22 | 1.23 | 1.27 | 1.26 | 1.26 | 1.29 | 1.23 | 1.27 | 1.32 | 1.27 | 1.22 | 1.22 | 1.21 | 1.22 | 1.21 | 1.22 | 1.21 | 1.21 | 1.23 | 1.25 | 1.24 | 1.26 | 1.29 | 1.28 | 1.28 | 1.28 | 1.29 | 1.27 | 1.28 | 1.27 | 1.25 | 1.22 | 1.21 | 1.15 | 1.12 | 1.13 | 1.14 | 1.13 | 1.13 | 1.12 | 1.1 | 1.11 | 1.12 | 1.14 | 1.15 | 1.17
75050 |  | 1.03 | 1.01 | 1.01 | 1.05 | 1.04 | 1.03 | 1.03 | 1.03 | 1.07 | 1.06 | 1.09 | 1.09 | 1.1 | 1.09 | 1.1 | 1.07 | 1.03 | 1.04 | 1.04 | 1.03 | 1 | 0.99 | 0.98 | 0.95 | 0.98 | 0.99 | 1 | 1.03 | 1.07 | 1.07 | 1.05 | 1.06 | 1.09 | 1.11 | 1.09 | 1.16 | 1.18 | 1.12 | 1.14 | 1.1 | 1.1 | 1.1 | 1.11 | 1.12 | 1.09 | 1.09 | 1.1 | 1.09 | 1.07 | 1.09 | 1.04 | 1.05 | 1.01 | 1 | 1.01 | 1.01 | 1.01 | 1.03 | 1.02 | 1.02 | 1.05 | 1.08 | 1.14 | 1.17 | 1.18 | 1.2 | 1.19 | 1.17 | 1.19 | 1.21 | 1.23 | 1.24 | 1.22 | 1.18 | 1.16 | 1.13 | 1.14 | 1.14 | 1.14 | 1.17 | 1.13 | 1.09 | 1.11 | 1.14 | 1.14 | 1.17 | 1.16 | 1.15 | 1.15 | 1.16 | 1.16 | 1.15 | 1.2 | 1.2 | 1.16 | 1.11 | 1.05 | 1.05 | 1.09 | 1.09 | 1.09 | 1.1 | 1.1 | 1.1 | 1.06 | 1.08 | 1.09 | 1.11 | 1.2 | 1.14 | 1.1 | 1.16 | 1.18 | 1.17 | 1.18 | 1.18 | 1.22 | 1.22 | 1.21 | 1.24 | 1.19 | 1.23 | 1.28 | 1.23 | 1.18 | 1.18 | 1.18 | 1.18 | 1.17 | 1.17 | 1.17 | 1.17 | 1.19 | 1.21 | 1.2 | 1.22 | 1.24 | 1.23 | 1.23 | 1.23 | 1.24 | 1.22 | 1.23 | 1.22 | 1.2 | 1.17 | 1.17 | 1.11 | 1.08 | 1.1 | 1.1 | 1.09 | 1.09 | 1.08 | 1.07 | 1.07 | 1.08 | 1.1 | 1.11 | 1.13
75053 |  | 1.06 | 1.05 | 1.04 | 1.09 | 1.08 | 1.07 | 1.07 | 1.07 | 1.1 | 1.1 | 1.13 | 1.13 | 1.14 | 1.14 | 1.14 | 1.11 | 1.07 | 1.08 | 1.08 | 1.07 | 1.04 | 1.03 | 1.02 | 0.99 | 1.02 | 1.03 | 1.04 | 1.07 | 1.11 | 1.11 | 1.1 | 1.1 | 1.14 | 1.15 | 1.13 | 1.21 | 1.23 | 1.17 | 1.19 | 1.14 | 1.14 | 1.14 | 1.15 | 1.16 | 1.13 | 1.13 | 1.14 | 1.13 | 1.11 | 1.14 | 1.08 | 1.09 | 1.05 | 1.04 | 1.05 | 1.04 | 1.04 | 1.07 | 1.06 | 1.06 | 1.09 | 1.13 | 1.19 | 1.21 | 1.23 | 1.25 | 1.24 | 1.22 | 1.24 | 1.26 | 1.29 | 1.29 | 1.28 | 1.22 | 1.2 | 1.18 | 1.19 | 1.19 | 1.19 | 1.21 | 1.18 | 1.13 | 1.15 | 1.18 | 1.18 | 1.22 | 1.2 | 1.19 | 1.2 | 1.2 | 1.2 | 1.2 | 1.25 | 1.25 | 1.21 | 1.15 | 1.09 | 1.09 | 1.13 | 1.13 | 1.13 | 1.14 | 1.14 | 1.14 | 1.09 | 1.12 | 1.13 | 1.15 | 1.25 | 1.19 | 1.14 | 1.21 | 1.23 | 1.23 | 1.23 | 1.23 | 1.27 | 1.27 | 1.26 | 1.29 | 1.23 | 1.28 | 1.33 | 1.28 | 1.22 | 1.22 | 1.22 | 1.23 | 1.22 | 1.22 | 1.22 | 1.21 | 1.24 | 1.26 | 1.24 | 1.27 | 1.29 | 1.28 | 1.28 | 1.28 | 1.29 | 1.28 | 1.28 | 1.28 | 1.25 | 1.23 | 1.21 | 1.15 | 1.12 | 1.14 | 1.14 | 1.13 | 1.13 | 1.12 | 1.11 | 1.11 | 1.12 | 1.14 | 1.15 | 1.17
75056 |  | 1.03 | 1.02 | 1.02 | 1.06 | 1.05 | 1.04 | 1.04 | 1.04 | 1.07 | 1.07 | 1.1 | 1.1 | 1.1 | 1.1 | 1.11 | 1.08 | 1.04 | 1.04 | 1.05 | 1.04 | 1.01 | 1 | 0.99 | 0.96 | 0.99 | 1 | 1.01 | 1.04 | 1.08 | 1.08 | 1.06 | 1.06 | 1.1 | 1.11 | 1.1 | 1.17 | 1.19 | 1.13 | 1.15 | 1.11 | 1.11 | 1.1 | 1.12 | 1.12 | 1.1 | 1.09 | 1.1 | 1.09 | 1.08 | 1.1 | 1.05 | 1.05 | 1.02 | 1.01 | 1.01 | 1.01 | 1.01 | 1.03 | 1.03 | 1.03 | 1.05 | 1.09 | 1.15 | 1.17 | 1.19 | 1.21 | 1.2 | 1.18 | 1.2 | 1.22 | 1.24 | 1.25 | 1.23 | 1.18 | 1.16 | 1.14 | 1.15 | 1.15 | 1.15 | 1.17 | 1.14 | 1.1 | 1.11 | 1.14 | 1.15 | 1.18 | 1.17 | 1.15 | 1.16 | 1.16 | 1.16 | 1.16 | 1.21 | 1.21 | 1.17 | 1.11 | 1.06 | 1.06 | 1.1 | 1.09 | 1.1 | 1.11 | 1.11 | 1.11 | 1.06 | 1.09 | 1.09 | 1.11 | 1.2 | 1.15 | 1.1 | 1.17 | 1.19 | 1.18 | 1.19 | 1.19 | 1.23 | 1.23 | 1.22 | 1.25 | 1.19 | 1.24 | 1.28 | 1.24 | 1.18 | 1.18 | 1.18 | 1.19 | 1.18 | 1.18 | 1.18 | 1.17 | 1.2 | 1.22 | 1.2 | 1.22 | 1.25 | 1.24 | 1.24 | 1.24 | 1.25 | 1.23 | 1.24 | 1.23 | 1.21 | 1.18 | 1.17 | 1.12 | 1.09 | 1.1 | 1.1 | 1.1 | 1.1 | 1.09 | 1.07 | 1.08 | 1.09 | 1.11 | 1.11 | 1.13
75057 |  | 1.04 | 1.02 | 1.02 | 1.06 | 1.05 | 1.04 | 1.04 | 1.04 | 1.07 | 1.07 | 1.1 | 1.1 | 1.11 | 1.1 | 1.11 | 1.08 | 1.04 | 1.04 | 1.05 | 1.04 | 1.01 | 1 | 0.99 | 0.96 | 0.99 | 1 | 1.01 | 1.04 | 1.08 | 1.08 | 1.06 | 1.06 | 1.1 | 1.11 | 1.1 | 1.17 | 1.19 | 1.13 | 1.15 | 1.11 | 1.11 | 1.1 | 1.12 | 1.13 | 1.1 | 1.09 | 1.11 | 1.09 | 1.08 | 1.1 | 1.05 | 1.06 | 1.02 | 1.01 | 1.02 | 1.01 | 1.01 | 1.04 | 1.03 | 1.03 | 1.05 | 1.09 | 1.15 | 1.17 | 1.19 | 1.21 | 1.2 | 1.18 | 1.2 | 1.22 | 1.24 | 1.25 | 1.23 | 1.18 | 1.16 | 1.14 | 1.15 | 1.15 | 1.15 | 1.17 | 1.14 | 1.1 | 1.11 | 1.14 | 1.15 | 1.18 | 1.17 | 1.15 | 1.16 | 1.16 | 1.16 | 1.16 | 1.21 | 1.21 | 1.17 | 1.11 | 1.06 | 1.06 | 1.1 | 1.09 | 1.1 | 1.11 | 1.11 | 1.11 | 1.07 | 1.09 | 1.1 | 1.11 | 1.21 | 1.15 | 1.1 | 1.17 | 1.19 | 1.18 | 1.19 | 1.19 | 1.23 | 1.23 | 1.22 | 1.25 | 1.2 | 1.24 | 1.29 | 1.24 | 1.18 | 1.19 | 1.18 | 1.19 | 1.18 | 1.18 | 1.18 | 1.18 | 1.2 | 1.22 | 1.21 | 1.23 | 1.25 | 1.24 | 1.24 | 1.24 | 1.25 | 1.23 | 1.24 | 1.23 | 1.21 | 1.18 | 1.18 | 1.12 | 1.09 | 1.11 | 1.11 | 1.1 | 1.1 | 1.09 | 1.07 | 1.08 | 1.09 | 1.11 | 1.12 | 1.13
75059 |  | 1.05 | 1.03 | 1.03 | 1.07 | 1.06 | 1.05 | 1.05 | 1.05 | 1.08 | 1.08 | 1.11 | 1.11 | 1.12 | 1.12 | 1.12 | 1.09 | 1.05 | 1.06 | 1.06 | 1.05 | 1.02 | 1.01 | 1 | 0.97 | 1 | 1.01 | 1.02 | 1.05 | 1.09 | 1.09 | 1.07 | 1.08 | 1.11 | 1.13 | 1.11 | 1.19 | 1.2 | 1.14 | 1.16 | 1.12 | 1.12 | 1.12 | 1.13 | 1.14 | 1.11 | 1.1 | 1.12 | 1.11 | 1.09 | 1.12 | 1.06 | 1.07 | 1.03 | 1.02 | 1.03 | 1.03 | 1.03 | 1.05 | 1.04 | 1.04 | 1.07 | 1.1 | 1.16 | 1.19 | 1.21 | 1.22 | 1.22 | 1.19 | 1.22 | 1.24 | 1.26 | 1.26 | 1.25 | 1.2 | 1.18 | 1.15 | 1.16 | 1.16 | 1.16 | 1.19 | 1.16 | 1.11 | 1.13 | 1.16 | 1.16 | 1.19 | 1.18 | 1.17 | 1.17 | 1.18 | 1.18 | 1.18 | 1.22 | 1.22 | 1.18 | 1.13 | 1.07 | 1.07 | 1.11 | 1.11 | 1.11 | 1.12 | 1.12 | 1.12 | 1.08 | 1.1 | 1.11 | 1.13 | 1.22 | 1.17 | 1.12 | 1.18 | 1.2 | 1.2 | 1.21 | 1.21 | 1.25 | 1.25 | 1.24 | 1.27 | 1.21 | 1.26 | 1.3 | 1.26 | 1.2 | 1.2 | 1.2 | 1.2 | 1.19 | 1.2 | 1.2 | 1.19 | 1.21 | 1.24 | 1.22 | 1.24 | 1.27 | 1.25 | 1.26 | 1.25 | 1.27 | 1.25 | 1.26 | 1.25 | 1.23 | 1.2 | 1.19 | 1.13 | 1.1 | 1.12 | 1.12 | 1.11 | 1.11 | 1.1 | 1.09 | 1.09 | 1.1 | 1.12 | 1.13 | 1.15
75172 |  | 1.04 | 1.02 | 1.02 | 1.06 | 1.05 | 1.04 | 1.05 | 1.05 | 1.08 | 1.08 | 1.11 | 1.12 | 1.12 | 1.12 | 1.12 | 1.09 | 1.05 | 1.05 | 1.06 | 1.05 | 1.02 | 1.01 | 1 | 0.97 | 1 | 1.01 | 1.02 | 1.05 | 1.1 | 1.1 | 1.08 | 1.09 | 1.12 | 1.14 | 1.13 | 1.2 | 1.21 | 1.15 | 1.17 | 1.12 | 1.12 | 1.12 | 1.13 | 1.14 | 1.11 | 1.1 | 1.11 | 1.1 | 1.08 | 1.11 | 1.05 | 1.06 | 1.02 | 1.01 | 1.02 | 1.01 | 1.01 | 1.03 | 1.03 | 1.03 | 1.05 | 1.1 | 1.16 | 1.19 | 1.21 | 1.23 | 1.22 | 1.2 | 1.23 | 1.24 | 1.27 | 1.27 | 1.25 | 1.2 | 1.18 | 1.16 | 1.17 | 1.17 | 1.17 | 1.19 | 1.16 | 1.11 | 1.13 | 1.16 | 1.16 | 1.2 | 1.18 | 1.17 | 1.17 | 1.17 | 1.17 | 1.17 | 1.21 | 1.21 | 1.17 | 1.11 | 1.06 | 1.06 | 1.1 | 1.1 | 1.11 | 1.11 | 1.11 | 1.11 | 1.07 | 1.1 | 1.1 | 1.12 | 1.21 | 1.15 | 1.11 | 1.17 | 1.19 | 1.18 | 1.18 | 1.19 | 1.22 | 1.22 | 1.23 | 1.25 | 1.19 | 1.25 | 1.29 | 1.24 | 1.18 | 1.18 | 1.18 | 1.18 | 1.18 | 1.18 | 1.18 | 1.18 | 1.2 | 1.22 | 1.21 | 1.23 | 1.26 | 1.25 | 1.25 | 1.25 | 1.26 | 1.24 | 1.25 | 1.24 | 1.22 | 1.19 | 1.18 | 1.12 | 1.09 | 1.1 | 1.1 | 1.09 | 1.1 | 1.09 | 1.07 | 1.07 | 1.08 | 1.1 | 1.11 | 1.13
75173 |  | 1.01 | 0.99 | 0.99 | 1.03 | 1.02 | 1.01 | 1.01 | 1.02 | 1.05 | 1.05 | 1.07 | 1.08 | 1.08 | 1.08 | 1.08 | 1.05 | 1.01 | 1.02 | 1.02 | 1.01 | 0.99 | 0.98 | 0.97 | 0.94 | 0.97 | 0.98 | 0.99 | 1.02 | 1.06 | 1.06 | 1.04 | 1.05 | 1.08 | 1.1 | 1.09 | 1.15 | 1.17 | 1.11 | 1.13 | 1.08 | 1.08 | 1.08 | 1.09 | 1.1 | 1.07 | 1.07 | 1.08 | 1.06 | 1.05 | 1.07 | 1.02 | 1.03 | 0.99 | 0.98 | 0.99 | 0.98 | 0.98 | 1 | 0.99 | 1 | 1.02 | 1.07 | 1.12 | 1.15 | 1.16 | 1.18 | 1.18 | 1.16 | 1.18 | 1.19 | 1.22 | 1.22 | 1.2 | 1.16 | 1.14 | 1.11 | 1.13 | 1.12 | 1.13 | 1.15 | 1.12 | 1.08 | 1.09 | 1.12 | 1.12 | 1.15 | 1.14 | 1.13 | 1.13 | 1.13 | 1.13 | 1.13 | 1.17 | 1.17 | 1.13 | 1.08 | 1.03 | 1.03 | 1.07 | 1.07 | 1.07 | 1.08 | 1.08 | 1.08 | 1.04 | 1.07 | 1.07 | 1.08 | 1.17 | 1.11 | 1.07 | 1.13 | 1.15 | 1.14 | 1.15 | 1.15 | 1.18 | 1.18 | 1.19 | 1.21 | 1.16 | 1.21 | 1.25 | 1.2 | 1.14 | 1.15 | 1.14 | 1.15 | 1.14 | 1.14 | 1.14 | 1.14 | 1.16 | 1.18 | 1.17 | 1.19 | 1.22 | 1.2 | 1.2 | 1.2 | 1.21 | 1.19 | 1.2 | 1.2 | 1.17 | 1.15 | 1.15 | 1.09 | 1.06 | 1.07 | 1.07 | 1.06 | 1.06 | 1.06 | 1.04 | 1.04 | 1.05 | 1.07 | 1.07 | 1.09
75175 |  | 0.98 | 0.97 | 0.97 | 1.01 | 1 | 0.99 | 0.99 | 0.99 | 1.02 | 1.02 | 1.05 | 1.05 | 1.05 | 1.05 | 1.06 | 1.03 | 0.99 | 1 | 1 | 0.99 | 0.96 | 0.96 | 0.94 | 0.92 | 0.95 | 0.96 | 0.97 | 1 | 1.03 | 1.03 | 1.02 | 1.02 | 1.06 | 1.07 | 1.06 | 1.12 | 1.14 | 1.08 | 1.1 | 1.05 | 1.05 | 1.05 | 1.06 | 1.07 | 1.05 | 1.04 | 1.05 | 1.04 | 1.02 | 1.05 | 1 | 1 | 0.97 | 0.96 | 0.96 | 0.96 | 0.96 | 0.98 | 0.97 | 0.97 | 1 | 1.04 | 1.09 | 1.12 | 1.13 | 1.15 | 1.14 | 1.12 | 1.14 | 1.16 | 1.18 | 1.19 | 1.17 | 1.13 | 1.11 | 1.08 | 1.1 | 1.09 | 1.1 | 1.12 | 1.09 | 1.05 | 1.06 | 1.09 | 1.1 | 1.12 | 1.11 | 1.1 | 1.1 | 1.1 | 1.1 | 1.1 | 1.14 | 1.14 | 1.1 | 1.05 | 1 | 1.01 | 1.04 | 1.04 | 1.05 | 1.06 | 1.06 | 1.06 | 1.02 | 1.04 | 1.05 | 1.06 | 1.14 | 1.09 | 1.04 | 1.1 | 1.12 | 1.11 | 1.12 | 1.12 | 1.15 | 1.15 | 1.16 | 1.18 | 1.13 | 1.18 | 1.22 | 1.18 | 1.12 | 1.12 | 1.12 | 1.12 | 1.11 | 1.12 | 1.11 | 1.11 | 1.14 | 1.15 | 1.14 | 1.16 | 1.19 | 1.17 | 1.17 | 1.17 | 1.18 | 1.16 | 1.17 | 1.17 | 1.14 | 1.12 | 1.12 | 1.06 | 1.03 | 1.05 | 1.05 | 1.04 | 1.04 | 1.03 | 1.02 | 1.02 | 1.03 | 1.04 | 1.05 | 1.07
75177 |  | 0.97 | 0.96 | 0.95 | 0.99 | 0.98 | 0.97 | 0.97 | 0.98 | 1.01 | 1 | 1.03 | 1.03 | 1.03 | 1.03 | 1.03 | 1.01 | 0.97 | 0.98 | 0.98 | 0.97 | 0.95 | 0.94 | 0.93 | 0.91 | 0.93 | 0.94 | 0.95 | 0.98 | 1.02 | 1.01 | 1 | 1 | 1.03 | 1.05 | 1.04 | 1.1 | 1.11 | 1.06 | 1.07 | 1.04 | 1.03 | 1.03 | 1.05 | 1.05 | 1.03 | 1.03 | 1.03 | 1.02 | 1.01 | 1.03 | 0.98 | 0.99 | 0.95 | 0.95 | 0.95 | 0.95 | 0.95 | 0.97 | 0.96 | 0.96 | 0.98 | 1.02 | 1.07 | 1.1 | 1.11 | 1.13 | 1.12 | 1.1 | 1.12 | 1.13 | 1.16 | 1.16 | 1.14 | 1.1 | 1.08 | 1.06 | 1.07 | 1.07 | 1.07 | 1.1 | 1.07 | 1.03 | 1.04 | 1.07 | 1.08 | 1.1 | 1.09 | 1.08 | 1.08 | 1.08 | 1.08 | 1.08 | 1.12 | 1.12 | 1.09 | 1.04 | 0.99 | 1 | 1.03 | 1.03 | 1.03 | 1.04 | 1.04 | 1.04 | 1 | 1.03 | 1.03 | 1.04 | 1.12 | 1.07 | 1.03 | 1.08 | 1.1 | 1.1 | 1.1 | 1.1 | 1.14 | 1.14 | 1.14 | 1.16 | 1.11 | 1.16 | 1.2 | 1.16 | 1.1 | 1.11 | 1.1 | 1.11 | 1.1 | 1.1 | 1.1 | 1.09 | 1.12 | 1.13 | 1.12 | 1.14 | 1.17 | 1.15 | 1.15 | 1.15 | 1.16 | 1.14 | 1.15 | 1.15 | 1.12 | 1.11 | 1.1 | 1.05 | 1.02 | 1.04 | 1.04 | 1.03 | 1.03 | 1.02 | 1 | 1.01 | 1.02 | 1.03 | 1.04 | 1.06
75179 |  | 0.98 | 0.96 | 0.96 | 1 | 0.99 | 0.98 | 0.99 | 0.99 | 1.02 | 1.02 | 1.04 | 1.04 | 1.05 | 1.05 | 1.05 | 1.02 | 0.99 | 0.99 | 1 | 0.98 | 0.96 | 0.95 | 0.94 | 0.92 | 0.94 | 0.95 | 0.96 | 0.99 | 1.03 | 1.03 | 1.01 | 1.01 | 1.05 | 1.06 | 1.05 | 1.12 | 1.13 | 1.07 | 1.09 | 1.05 | 1.05 | 1.05 | 1.06 | 1.07 | 1.04 | 1.04 | 1.05 | 1.03 | 1.02 | 1.04 | 0.99 | 1 | 0.96 | 0.95 | 0.96 | 0.96 | 0.96 | 0.97 | 0.97 | 0.97 | 0.99 | 1.03 | 1.09 | 1.11 | 1.13 | 1.14 | 1.14 | 1.12 | 1.14 | 1.15 | 1.17 | 1.18 | 1.16 | 1.12 | 1.1 | 1.08 | 1.09 | 1.09 | 1.09 | 1.11 | 1.08 | 1.05 | 1.06 | 1.09 | 1.09 | 1.12 | 1.1 | 1.09 | 1.09 | 1.1 | 1.09 | 1.09 | 1.13 | 1.13 | 1.1 | 1.05 | 1 | 1.01 | 1.04 | 1.04 | 1.04 | 1.05 | 1.05 | 1.05 | 1.01 | 1.04 | 1.04 | 1.05 | 1.13 | 1.08 | 1.04 | 1.09 | 1.11 | 1.11 | 1.11 | 1.11 | 1.15 | 1.15 | 1.16 | 1.17 | 1.12 | 1.18 | 1.21 | 1.17 | 1.11 | 1.12 | 1.11 | 1.12 | 1.11 | 1.11 | 1.11 | 1.11 | 1.13 | 1.14 | 1.13 | 1.15 | 1.18 | 1.16 | 1.17 | 1.16 | 1.17 | 1.16 | 1.17 | 1.16 | 1.14 | 1.12 | 1.11 | 1.06 | 1.03 | 1.04 | 1.04 | 1.03 | 1.04 | 1.03 | 1.01 | 1.02 | 1.03 | 1.04 | 1.05 | 1.06
75180 |  | 0.91 | 0.9 | 0.89 | 0.93 | 0.92 | 0.91 | 0.91 | 0.92 | 0.94 | 0.94 | 0.96 | 0.96 | 0.96 | 0.96 | 0.96 | 0.94 | 0.91 | 0.92 | 0.92 | 0.91 | 0.89 | 0.88 | 0.87 | 0.85 | 0.87 | 0.88 | 0.9 | 0.92 | 0.95 | 0.95 | 0.93 | 0.93 | 0.96 | 0.97 | 0.97 | 1.02 | 1.03 | 0.99 | 1 | 0.96 | 0.96 | 0.96 | 0.98 | 0.98 | 0.96 | 0.96 | 0.96 | 0.95 | 0.94 | 0.96 | 0.92 | 0.92 | 0.89 | 0.88 | 0.89 | 0.89 | 0.89 | 0.9 | 0.89 | 0.9 | 0.92 | 0.96 | 1 | 1.02 | 1.03 | 1.05 | 1.04 | 1.02 | 1.04 | 1.05 | 1.07 | 1.07 | 1.06 | 1.02 | 1 | 0.99 | 1 | 1 | 1 | 1.02 | 1 | 0.97 | 0.97 | 1 | 1 | 1.03 | 1.01 | 1.01 | 1.01 | 1.01 | 1.01 | 1 | 1.04 | 1.04 | 1.01 | 0.97 | 0.93 | 0.93 | 0.96 | 0.96 | 0.97 | 0.98 | 0.98 | 0.98 | 0.94 | 0.96 | 0.96 | 0.97 | 1.04 | 0.99 | 0.96 | 1 | 1.02 | 1.01 | 1.02 | 1.02 | 1.06 | 1.06 | 1.07 | 1.08 | 1.04 | 1.09 | 1.12 | 1.08 | 1.03 | 1.03 | 1.03 | 1.03 | 1.02 | 1.02 | 1.02 | 1.02 | 1.04 | 1.05 | 1.04 | 1.06 | 1.08 | 1.06 | 1.06 | 1.06 | 1.07 | 1.06 | 1.07 | 1.06 | 1.04 | 1.03 | 1.02 | 0.98 | 0.95 | 0.97 | 0.97 | 0.96 | 0.96 | 0.95 | 0.94 | 0.94 | 0.95 | 0.96 | 0.97 | 0.98
75181 |  | 0.93 | 0.91 | 0.91 | 0.94 | 0.94 | 0.93 | 0.93 | 0.93 | 0.96 | 0.96 | 0.98 | 0.98 | 0.98 | 0.98 | 0.98 | 0.96 | 0.93 | 0.93 | 0.94 | 0.93 | 0.9 | 0.9 | 0.89 | 0.86 | 0.89 | 0.9 | 0.91 | 0.93 | 0.96 | 0.96 | 0.95 | 0.95 | 0.98 | 0.99 | 0.99 | 1.04 | 1.05 | 1 | 1.01 | 0.98 | 0.98 | 0.98 | 0.99 | 1 | 0.98 | 0.98 | 0.98 | 0.97 | 0.96 | 0.98 | 0.93 | 0.94 | 0.91 | 0.9 | 0.91 | 0.9 | 0.9 | 0.92 | 0.91 | 0.91 | 0.94 | 0.97 | 1.02 | 1.04 | 1.05 | 1.07 | 1.06 | 1.04 | 1.06 | 1.07 | 1.09 | 1.09 | 1.08 | 1.04 | 1.02 | 1.01 | 1.01 | 1.01 | 1.02 | 1.04 | 1.01 | 0.98 | 0.99 | 1.02 | 1.02 | 1.05 | 1.03 | 1.02 | 1.03 | 1.03 | 1.03 | 1.02 | 1.06 | 1.06 | 1.03 | 0.99 | 0.94 | 0.95 | 0.98 | 0.98 | 0.99 | 1 | 1 | 0.99 | 0.96 | 0.98 | 0.98 | 0.99 | 1.06 | 1.01 | 0.97 | 1.02 | 1.04 | 1.04 | 1.04 | 1.05 | 1.08 | 1.08 | 1.09 | 1.1 | 1.06 | 1.11 | 1.14 | 1.1 | 1.05 | 1.05 | 1.05 | 1.05 | 1.04 | 1.04 | 1.04 | 1.04 | 1.06 | 1.07 | 1.06 | 1.08 | 1.1 | 1.08 | 1.09 | 1.08 | 1.1 | 1.08 | 1.09 | 1.08 | 1.06 | 1.05 | 1.04 | 0.99 | 0.97 | 0.99 | 0.99 | 0.98 | 0.98 | 0.97 | 0.96 | 0.96 | 0.97 | 0.98 | 0.99 | 1
75196 |  | 1.07 | 1.05 | 1.05 | 1.09 | 1.09 | 1.08 | 1.08 | 1.08 | 1.11 | 1.11 | 1.14 | 1.15 | 1.15 | 1.15 | 1.16 | 1.13 | 1.08 | 1.09 | 1.09 | 1.08 | 1.05 | 1.04 | 1.03 | 1 | 1.03 | 1.04 | 1.05 | 1.08 | 1.13 | 1.13 | 1.11 | 1.11 | 1.15 | 1.16 | 1.15 | 1.23 | 1.24 | 1.18 | 1.2 | 1.15 | 1.15 | 1.15 | 1.16 | 1.17 | 1.14 | 1.13 | 1.15 | 1.14 | 1.12 | 1.15 | 1.09 | 1.1 | 1.06 | 1.05 | 1.05 | 1.05 | 1.05 | 1.08 | 1.07 | 1.07 | 1.09 | 1.13 | 1.2 | 1.22 | 1.24 | 1.26 | 1.26 | 1.23 | 1.26 | 1.28 | 1.3 | 1.31 | 1.29 | 1.24 | 1.21 | 1.19 | 1.2 | 1.2 | 1.2 | 1.22 | 1.19 | 1.14 | 1.16 | 1.19 | 1.19 | 1.23 | 1.22 | 1.2 | 1.21 | 1.21 | 1.21 | 1.21 | 1.26 | 1.26 | 1.22 | 1.15 | 1.09 | 1.1 | 1.14 | 1.13 | 1.14 | 1.15 | 1.15 | 1.15 | 1.1 | 1.13 | 1.13 | 1.16 | 1.26 | 1.2 | 1.15 | 1.22 | 1.24 | 1.23 | 1.24 | 1.24 | 1.28 | 1.28 | 1.27 | 1.3 | 1.24 | 1.29 | 1.33 | 1.28 | 1.23 | 1.23 | 1.23 | 1.23 | 1.22 | 1.23 | 1.23 | 1.22 | 1.24 | 1.27 | 1.25 | 1.28 | 1.31 | 1.29 | 1.3 | 1.29 | 1.3 | 1.29 | 1.29 | 1.29 | 1.27 | 1.24 | 1.23 | 1.16 | 1.13 | 1.15 | 1.15 | 1.14 | 1.14 | 1.13 | 1.11 | 1.12 | 1.13 | 1.15 | 1.15 | 1.18
75203 |  | 1.05 | 1.03 | 1.03 | 1.07 | 1.07 | 1.06 | 1.06 | 1.06 | 1.09 | 1.09 | 1.12 | 1.12 | 1.13 | 1.13 | 1.13 | 1.1 | 1.06 | 1.07 | 1.07 | 1.06 | 1.03 | 1.02 | 1.01 | 0.98 | 1.01 | 1.02 | 1.03 | 1.06 | 1.1 | 1.1 | 1.09 | 1.09 | 1.13 | 1.14 | 1.12 | 1.2 | 1.22 | 1.16 | 1.17 | 1.13 | 1.13 | 1.13 | 1.14 | 1.15 | 1.12 | 1.11 | 1.13 | 1.12 | 1.1 | 1.13 | 1.07 | 1.08 | 1.04 | 1.03 | 1.03 | 1.03 | 1.03 | 1.05 | 1.05 | 1.05 | 1.07 | 1.11 | 1.17 | 1.2 | 1.22 | 1.24 | 1.23 | 1.21 | 1.23 | 1.25 | 1.27 | 1.28 | 1.26 | 1.21 | 1.19 | 1.16 | 1.18 | 1.17 | 1.18 | 1.2 | 1.17 | 1.12 | 1.14 | 1.17 | 1.17 | 1.21 | 1.19 | 1.18 | 1.18 | 1.19 | 1.19 | 1.18 | 1.23 | 1.23 | 1.19 | 1.13 | 1.07 | 1.08 | 1.12 | 1.11 | 1.12 | 1.13 | 1.13 | 1.13 | 1.08 | 1.11 | 1.11 | 1.13 | 1.23 | 1.17 | 1.13 | 1.19 | 1.21 | 1.21 | 1.21 | 1.21 | 1.25 | 1.25 | 1.25 | 1.27 | 1.22 | 1.26 | 1.31 | 1.26 | 1.2 | 1.2 | 1.2 | 1.21 | 1.2 | 1.2 | 1.2 | 1.2 | 1.22 | 1.24 | 1.23 | 1.25 | 1.28 | 1.26 | 1.27 | 1.26 | 1.28 | 1.26 | 1.27 | 1.26 | 1.24 | 1.21 | 1.2 | 1.14 | 1.11 | 1.12 | 1.12 | 1.12 | 1.12 | 1.11 | 1.09 | 1.1 | 1.11 | 1.13 | 1.13 | 1.15
75210 |  | 1.05 | 1.03 | 1.03 | 1.07 | 1.07 | 1.06 | 1.06 | 1.06 | 1.09 | 1.09 | 1.12 | 1.12 | 1.13 | 1.13 | 1.13 | 1.1 | 1.06 | 1.07 | 1.07 | 1.06 | 1.03 | 1.02 | 1.01 | 0.98 | 1.01 | 1.02 | 1.03 | 1.06 | 1.1 | 1.1 | 1.09 | 1.09 | 1.13 | 1.14 | 1.12 | 1.2 | 1.21 | 1.15 | 1.17 | 1.13 | 1.13 | 1.12 | 1.14 | 1.15 | 1.12 | 1.11 | 1.13 | 1.12 | 1.1 | 1.13 | 1.07 | 1.08 | 1.04 | 1.03 | 1.03 | 1.03 | 1.03 | 1.06 | 1.05 | 1.05 | 1.07 | 1.11 | 1.17 | 1.2 | 1.22 | 1.24 | 1.23 | 1.2 | 1.23 | 1.25 | 1.27 | 1.28 | 1.26 | 1.21 | 1.19 | 1.16 | 1.17 | 1.17 | 1.17 | 1.2 | 1.16 | 1.12 | 1.14 | 1.17 | 1.17 | 1.21 | 1.19 | 1.18 | 1.18 | 1.19 | 1.18 | 1.18 | 1.23 | 1.23 | 1.19 | 1.13 | 1.07 | 1.08 | 1.11 | 1.11 | 1.12 | 1.13 | 1.13 | 1.13 | 1.08 | 1.11 | 1.11 | 1.13 | 1.23 | 1.17 | 1.13 | 1.19 | 1.21 | 1.21 | 1.21 | 1.21 | 1.25 | 1.25 | 1.25 | 1.27 | 1.22 | 1.26 | 1.31 | 1.26 | 1.2 | 1.2 | 1.2 | 1.21 | 1.2 | 1.2 | 1.2 | 1.19 | 1.22 | 1.24 | 1.23 | 1.25 | 1.28 | 1.26 | 1.27 | 1.26 | 1.28 | 1.26 | 1.26 | 1.26 | 1.24 | 1.21 | 1.2 | 1.14 | 1.11 | 1.13 | 1.12 | 1.12 | 1.12 | 1.11 | 1.09 | 1.1 | 1.11 | 1.13 | 1.13 | 1.15
75217 |  | 0.96 | 0.95 | 0.95 | 0.98 | 0.97 | 0.96 | 0.97 | 0.97 | 1 | 1 | 1.02 | 1.02 | 1.02 | 1.02 | 1.03 | 1 | 0.97 | 0.97 | 0.98 | 0.97 | 0.94 | 0.94 | 0.92 | 0.9 | 0.92 | 0.93 | 0.95 | 0.97 | 1.01 | 1.01 | 0.99 | 0.99 | 1.02 | 1.04 | 1.03 | 1.09 | 1.1 | 1.05 | 1.06 | 1.03 | 1.02 | 1.02 | 1.04 | 1.04 | 1.02 | 1.02 | 1.02 | 1.01 | 1 | 1.02 | 0.97 | 0.98 | 0.95 | 0.94 | 0.95 | 0.94 | 0.94 | 0.96 | 0.95 | 0.95 | 0.98 | 1.01 | 1.06 | 1.08 | 1.1 | 1.12 | 1.11 | 1.09 | 1.11 | 1.12 | 1.14 | 1.15 | 1.13 | 1.09 | 1.07 | 1.05 | 1.06 | 1.06 | 1.06 | 1.09 | 1.06 | 1.02 | 1.03 | 1.06 | 1.07 | 1.09 | 1.08 | 1.07 | 1.07 | 1.07 | 1.07 | 1.07 | 1.11 | 1.11 | 1.08 | 1.03 | 0.98 | 0.99 | 1.02 | 1.02 | 1.03 | 1.04 | 1.03 | 1.03 | 1 | 1.02 | 1.02 | 1.03 | 1.11 | 1.06 | 1.02 | 1.07 | 1.09 | 1.09 | 1.09 | 1.09 | 1.13 | 1.13 | 1.14 | 1.15 | 1.11 | 1.15 | 1.19 | 1.15 | 1.09 | 1.1 | 1.09 | 1.1 | 1.09 | 1.09 | 1.09 | 1.08 | 1.11 | 1.12 | 1.11 | 1.13 | 1.15 | 1.14 | 1.14 | 1.14 | 1.15 | 1.13 | 1.14 | 1.14 | 1.11 | 1.1 | 1.09 | 1.04 | 1.01 | 1.03 | 1.03 | 1.02 | 1.02 | 1.01 | 1 | 1 | 1.01 | 1.02 | 1.03 | 1.05
75223 |  | 1.02 | 1 | 1 | 1.04 | 1.04 | 1.03 | 1.03 | 1.03 | 1.06 | 1.06 | 1.08 | 1.09 | 1.09 | 1.09 | 1.1 | 1.07 | 1.03 | 1.03 | 1.04 | 1.03 | 1 | 0.99 | 0.98 | 0.95 | 0.98 | 0.99 | 1 | 1.03 | 1.07 | 1.07 | 1.05 | 1.06 | 1.09 | 1.11 | 1.09 | 1.16 | 1.18 | 1.12 | 1.14 | 1.09 | 1.09 | 1.09 | 1.1 | 1.11 | 1.09 | 1.08 | 1.09 | 1.08 | 1.06 | 1.09 | 1.04 | 1.04 | 1.01 | 1 | 1 | 1 | 1 | 1.02 | 1.01 | 1.02 | 1.04 | 1.08 | 1.14 | 1.16 | 1.18 | 1.2 | 1.19 | 1.17 | 1.19 | 1.21 | 1.23 | 1.23 | 1.22 | 1.17 | 1.15 | 1.13 | 1.14 | 1.14 | 1.14 | 1.16 | 1.13 | 1.09 | 1.1 | 1.13 | 1.14 | 1.17 | 1.16 | 1.14 | 1.15 | 1.15 | 1.15 | 1.15 | 1.19 | 1.19 | 1.15 | 1.1 | 1.04 | 1.05 | 1.08 | 1.08 | 1.09 | 1.1 | 1.1 | 1.09 | 1.05 | 1.08 | 1.08 | 1.1 | 1.19 | 1.13 | 1.09 | 1.15 | 1.17 | 1.17 | 1.17 | 1.17 | 1.21 | 1.21 | 1.21 | 1.23 | 1.18 | 1.23 | 1.27 | 1.22 | 1.16 | 1.17 | 1.17 | 1.17 | 1.16 | 1.17 | 1.16 | 1.16 | 1.18 | 1.2 | 1.19 | 1.21 | 1.24 | 1.22 | 1.22 | 1.22 | 1.23 | 1.22 | 1.22 | 1.22 | 1.19 | 1.17 | 1.16 | 1.1 | 1.08 | 1.09 | 1.09 | 1.08 | 1.08 | 1.07 | 1.06 | 1.06 | 1.07 | 1.09 | 1.1 | 1.12
75228 |  | 1 | 0.98 | 0.98 | 1.02 | 1.01 | 1 | 1 | 1 | 1.03 | 1.03 | 1.06 | 1.06 | 1.07 | 1.06 | 1.07 | 1.04 | 1 | 1.01 | 1.01 | 1 | 0.97 | 0.97 | 0.95 | 0.93 | 0.96 | 0.97 | 0.98 | 1.01 | 1.04 | 1.04 | 1.03 | 1.03 | 1.06 | 1.08 | 1.07 | 1.13 | 1.15 | 1.09 | 1.11 | 1.07 | 1.06 | 1.06 | 1.08 | 1.08 | 1.06 | 1.05 | 1.06 | 1.05 | 1.04 | 1.06 | 1.01 | 1.02 | 0.98 | 0.97 | 0.98 | 0.98 | 0.98 | 0.99 | 0.99 | 0.99 | 1.01 | 1.05 | 1.11 | 1.13 | 1.15 | 1.16 | 1.16 | 1.13 | 1.16 | 1.17 | 1.19 | 1.2 | 1.18 | 1.14 | 1.12 | 1.09 | 1.11 | 1.11 | 1.11 | 1.13 | 1.1 | 1.06 | 1.07 | 1.1 | 1.11 | 1.14 | 1.12 | 1.11 | 1.11 | 1.12 | 1.12 | 1.11 | 1.16 | 1.15 | 1.12 | 1.07 | 1.02 | 1.02 | 1.06 | 1.05 | 1.06 | 1.07 | 1.07 | 1.07 | 1.03 | 1.05 | 1.06 | 1.07 | 1.15 | 1.1 | 1.06 | 1.12 | 1.14 | 1.13 | 1.14 | 1.14 | 1.18 | 1.18 | 1.18 | 1.2 | 1.15 | 1.2 | 1.24 | 1.19 | 1.13 | 1.14 | 1.13 | 1.14 | 1.13 | 1.13 | 1.13 | 1.13 | 1.15 | 1.17 | 1.15 | 1.18 | 1.2 | 1.19 | 1.19 | 1.19 | 1.2 | 1.18 | 1.19 | 1.18 | 1.16 | 1.14 | 1.13 | 1.08 | 1.05 | 1.06 | 1.06 | 1.05 | 1.06 | 1.05 | 1.03 | 1.04 | 1.05 | 1.06 | 1.07 | 1.09
75233 |  | 0.93 | 0.91 | 0.91 | 0.94 | 0.94 | 0.93 | 0.93 | 0.93 | 0.96 | 0.96 | 0.98 | 0.98 | 0.98 | 0.98 | 0.98 | 0.96 | 0.93 | 0.93 | 0.94 | 0.93 | 0.9 | 0.9 | 0.89 | 0.87 | 0.89 | 0.9 | 0.91 | 0.93 | 0.97 | 0.96 | 0.95 | 0.95 | 0.98 | 0.99 | 0.99 | 1.04 | 1.05 | 1 | 1.02 | 0.98 | 0.98 | 0.98 | 0.99 | 1 | 0.98 | 0.98 | 0.98 | 0.97 | 0.96 | 0.98 | 0.93 | 0.94 | 0.91 | 0.9 | 0.91 | 0.91 | 0.9 | 0.92 | 0.91 | 0.91 | 0.94 | 0.97 | 1.02 | 1.04 | 1.05 | 1.07 | 1.06 | 1.04 | 1.06 | 1.07 | 1.09 | 1.09 | 1.08 | 1.04 | 1.02 | 1.01 | 1.02 | 1.02 | 1.02 | 1.04 | 1.02 | 0.98 | 0.99 | 1.02 | 1.02 | 1.05 | 1.04 | 1.03 | 1.03 | 1.03 | 1.03 | 1.02 | 1.06 | 1.06 | 1.03 | 0.99 | 0.95 | 0.95 | 0.98 | 0.98 | 0.99 | 1 | 1 | 0.99 | 0.96 | 0.98 | 0.98 | 0.99 | 1.06 | 1.01 | 0.98 | 1.02 | 1.04 | 1.04 | 1.04 | 1.05 | 1.08 | 1.08 | 1.09 | 1.1 | 1.06 | 1.11 | 1.14 | 1.1 | 1.05 | 1.05 | 1.05 | 1.05 | 1.04 | 1.04 | 1.04 | 1.04 | 1.06 | 1.07 | 1.06 | 1.08 | 1.1 | 1.09 | 1.09 | 1.09 | 1.1 | 1.08 | 1.09 | 1.08 | 1.06 | 1.05 | 1.04 | 1 | 0.97 | 0.99 | 0.99 | 0.98 | 0.98 | 0.97 | 0.96 | 0.96 | 0.97 | 0.98 | 0.99 | 1
75236 |  | 1.05 | 1.03 | 1.03 | 1.07 | 1.07 | 1.06 | 1.06 | 1.06 | 1.09 | 1.09 | 1.12 | 1.12 | 1.13 | 1.13 | 1.13 | 1.1 | 1.06 | 1.07 | 1.07 | 1.06 | 1.03 | 1.02 | 1.01 | 0.98 | 1.01 | 1.02 | 1.03 | 1.06 | 1.1 | 1.1 | 1.09 | 1.09 | 1.13 | 1.14 | 1.12 | 1.2 | 1.22 | 1.16 | 1.17 | 1.13 | 1.13 | 1.13 | 1.14 | 1.15 | 1.12 | 1.11 | 1.13 | 1.12 | 1.1 | 1.13 | 1.07 | 1.08 | 1.04 | 1.03 | 1.03 | 1.03 | 1.03 | 1.05 | 1.05 | 1.05 | 1.07 | 1.11 | 1.17 | 1.2 | 1.22 | 1.24 | 1.23 | 1.21 | 1.23 | 1.25 | 1.27 | 1.28 | 1.26 | 1.21 | 1.19 | 1.16 | 1.18 | 1.17 | 1.18 | 1.2 | 1.17 | 1.12 | 1.14 | 1.17 | 1.17 | 1.21 | 1.19 | 1.18 | 1.18 | 1.19 | 1.19 | 1.18 | 1.23 | 1.23 | 1.19 | 1.13 | 1.07 | 1.08 | 1.12 | 1.11 | 1.12 | 1.13 | 1.13 | 1.13 | 1.08 | 1.11 | 1.11 | 1.13 | 1.23 | 1.17 | 1.13 | 1.19 | 1.21 | 1.21 | 1.21 | 1.21 | 1.25 | 1.25 | 1.25 | 1.27 | 1.22 | 1.26 | 1.31 | 1.26 | 1.2 | 1.2 | 1.2 | 1.21 | 1.2 | 1.2 | 1.2 | 1.2 | 1.22 | 1.24 | 1.23 | 1.25 | 1.28 | 1.26 | 1.27 | 1.27 | 1.28 | 1.26 | 1.27 | 1.26 | 1.24 | 1.21 | 1.2 | 1.14 | 1.11 | 1.12 | 1.12 | 1.12 | 1.12 | 1.11 | 1.09 | 1.1 | 1.11 | 1.13 | 1.13 | 1.15
75239 |  | 1.02 | 1 | 1 | 1.04 | 1.03 | 1.02 | 1.02 | 1.02 | 1.05 | 1.05 | 1.08 | 1.08 | 1.09 | 1.09 | 1.09 | 1.06 | 1.02 | 1.03 | 1.03 | 1.02 | 0.99 | 0.99 | 0.97 | 0.95 | 0.97 | 0.99 | 1 | 1.02 | 1.06 | 1.06 | 1.05 | 1.05 | 1.08 | 1.1 | 1.08 | 1.15 | 1.17 | 1.11 | 1.13 | 1.09 | 1.09 | 1.08 | 1.1 | 1.11 | 1.08 | 1.07 | 1.09 | 1.07 | 1.06 | 1.08 | 1.03 | 1.04 | 1 | 0.99 | 1 | 1 | 1 | 1.02 | 1.01 | 1.01 | 1.03 | 1.07 | 1.13 | 1.15 | 1.17 | 1.19 | 1.18 | 1.16 | 1.18 | 1.2 | 1.22 | 1.22 | 1.21 | 1.16 | 1.14 | 1.12 | 1.13 | 1.13 | 1.13 | 1.15 | 1.12 | 1.08 | 1.1 | 1.13 | 1.13 | 1.16 | 1.15 | 1.14 | 1.14 | 1.14 | 1.14 | 1.14 | 1.18 | 1.18 | 1.15 | 1.09 | 1.04 | 1.04 | 1.08 | 1.08 | 1.08 | 1.09 | 1.09 | 1.09 | 1.05 | 1.07 | 1.08 | 1.09 | 1.18 | 1.13 | 1.08 | 1.14 | 1.16 | 1.16 | 1.16 | 1.17 | 1.21 | 1.2 | 1.2 | 1.23 | 1.17 | 1.22 | 1.26 | 1.22 | 1.16 | 1.16 | 1.16 | 1.17 | 1.15 | 1.16 | 1.16 | 1.15 | 1.18 | 1.19 | 1.18 | 1.2 | 1.23 | 1.21 | 1.21 | 1.21 | 1.22 | 1.21 | 1.22 | 1.21 | 1.19 | 1.16 | 1.16 | 1.1 | 1.07 | 1.09 | 1.09 | 1.08 | 1.08 | 1.07 | 1.05 | 1.06 | 1.07 | 1.09 | 1.09 | 1.11
75242 |  | 0.9 | 0.89 | 0.89 | 0.92 | 0.91 | 0.9 | 0.9 | 0.91 | 0.93 | 0.93 | 0.95 | 0.95 | 0.95 | 0.95 | 0.95 | 0.93 | 0.9 | 0.91 | 0.91 | 0.9 | 0.88 | 0.87 | 0.86 | 0.84 | 0.86 | 0.87 | 0.89 | 0.91 | 0.94 | 0.94 | 0.92 | 0.92 | 0.95 | 0.96 | 0.96 | 1.01 | 1.02 | 0.97 | 0.98 | 0.95 | 0.95 | 0.95 | 0.96 | 0.97 | 0.95 | 0.95 | 0.95 | 0.94 | 0.93 | 0.95 | 0.91 | 0.91 | 0.88 | 0.87 | 0.88 | 0.88 | 0.88 | 0.89 | 0.88 | 0.89 | 0.91 | 0.95 | 0.99 | 1.01 | 1.02 | 1.03 | 1.03 | 1.01 | 1.02 | 1.03 | 1.06 | 1.06 | 1.04 | 1.01 | 0.99 | 0.97 | 0.98 | 0.98 | 0.99 | 1.01 | 0.98 | 0.96 | 0.96 | 0.99 | 0.99 | 1.02 | 1 | 1 | 1 | 1 | 1 | 0.99 | 1.03 | 1.03 | 1 | 0.96 | 0.92 | 0.93 | 0.95 | 0.95 | 0.96 | 0.97 | 0.97 | 0.97 | 0.93 | 0.95 | 0.95 | 0.96 | 1.02 | 0.98 | 0.95 | 0.99 | 1.01 | 1 | 1.01 | 1.01 | 1.05 | 1.05 | 1.06 | 1.07 | 1.03 | 1.08 | 1.11 | 1.07 | 1.02 | 1.02 | 1.02 | 1.02 | 1.01 | 1.01 | 1.01 | 1.01 | 1.03 | 1.04 | 1.03 | 1.05 | 1.07 | 1.05 | 1.05 | 1.05 | 1.06 | 1.05 | 1.06 | 1.05 | 1.03 | 1.02 | 1.01 | 0.97 | 0.95 | 0.96 | 0.96 | 0.95 | 0.95 | 0.95 | 0.93 | 0.93 | 0.94 | 0.95 | 0.96 | 0.97
75245 |  | 0.97 | 0.95 | 0.95 | 0.98 | 0.98 | 0.97 | 0.97 | 0.97 | 1 | 1 | 1.02 | 1.02 | 1.02 | 1.02 | 1.03 | 1 | 0.97 | 0.97 | 0.98 | 0.97 | 0.94 | 0.94 | 0.92 | 0.9 | 0.92 | 0.93 | 0.95 | 0.97 | 1.01 | 1.01 | 0.99 | 0.99 | 1.02 | 1.04 | 1.03 | 1.09 | 1.1 | 1.05 | 1.06 | 1.03 | 1.03 | 1.03 | 1.04 | 1.05 | 1.02 | 1.02 | 1.03 | 1.01 | 1 | 1.02 | 0.97 | 0.98 | 0.95 | 0.94 | 0.95 | 0.94 | 0.94 | 0.96 | 0.95 | 0.96 | 0.98 | 1.02 | 1.07 | 1.09 | 1.1 | 1.12 | 1.11 | 1.09 | 1.11 | 1.12 | 1.15 | 1.15 | 1.13 | 1.09 | 1.07 | 1.05 | 1.06 | 1.06 | 1.06 | 1.09 | 1.06 | 1.03 | 1.04 | 1.06 | 1.07 | 1.09 | 1.08 | 1.07 | 1.07 | 1.08 | 1.08 | 1.07 | 1.11 | 1.11 | 1.08 | 1.03 | 0.99 | 0.99 | 1.02 | 1.02 | 1.03 | 1.04 | 1.04 | 1.04 | 1 | 1.02 | 1.02 | 1.03 | 1.11 | 1.06 | 1.02 | 1.07 | 1.09 | 1.09 | 1.1 | 1.1 | 1.13 | 1.13 | 1.14 | 1.15 | 1.11 | 1.16 | 1.19 | 1.15 | 1.1 | 1.1 | 1.1 | 1.1 | 1.09 | 1.09 | 1.09 | 1.09 | 1.11 | 1.12 | 1.11 | 1.13 | 1.16 | 1.14 | 1.14 | 1.14 | 1.15 | 1.14 | 1.14 | 1.14 | 1.12 | 1.1 | 1.09 | 1.04 | 1.01 | 1.03 | 1.03 | 1.02 | 1.02 | 1.02 | 1 | 1 | 1.01 | 1.03 | 1.03 | 1.05
75248 |  | 1 | 0.98 | 0.98 | 1.02 | 1.01 | 1 | 1 | 1 | 1.03 | 1.03 | 1.06 | 1.06 | 1.06 | 1.06 | 1.07 | 1.04 | 1 | 1.01 | 1.01 | 1 | 0.97 | 0.97 | 0.96 | 0.93 | 0.96 | 0.97 | 0.98 | 1 | 1.04 | 1.04 | 1.02 | 1.03 | 1.06 | 1.07 | 1.06 | 1.13 | 1.14 | 1.09 | 1.1 | 1.07 | 1.06 | 1.06 | 1.08 | 1.08 | 1.06 | 1.05 | 1.07 | 1.05 | 1.04 | 1.06 | 1.01 | 1.02 | 0.98 | 0.97 | 0.98 | 0.98 | 0.98 | 1 | 0.99 | 0.99 | 1.01 | 1.05 | 1.11 | 1.13 | 1.15 | 1.16 | 1.16 | 1.13 | 1.15 | 1.17 | 1.19 | 1.2 | 1.18 | 1.14 | 1.12 | 1.09 | 1.11 | 1.11 | 1.11 | 1.13 | 1.1 | 1.06 | 1.07 | 1.1 | 1.11 | 1.14 | 1.12 | 1.11 | 1.12 | 1.12 | 1.12 | 1.12 | 1.16 | 1.16 | 1.12 | 1.07 | 1.02 | 1.02 | 1.06 | 1.06 | 1.06 | 1.07 | 1.07 | 1.07 | 1.03 | 1.05 | 1.06 | 1.07 | 1.16 | 1.1 | 1.06 | 1.12 | 1.14 | 1.14 | 1.14 | 1.14 | 1.18 | 1.18 | 1.18 | 1.2 | 1.15 | 1.2 | 1.24 | 1.2 | 1.14 | 1.14 | 1.14 | 1.14 | 1.13 | 1.14 | 1.13 | 1.13 | 1.15 | 1.17 | 1.16 | 1.18 | 1.2 | 1.19 | 1.19 | 1.19 | 1.2 | 1.18 | 1.19 | 1.18 | 1.16 | 1.14 | 1.13 | 1.08 | 1.05 | 1.07 | 1.07 | 1.06 | 1.06 | 1.05 | 1.04 | 1.04 | 1.05 | 1.07 | 1.07 | 1.09
75249 |  | 0.96 | 0.94 | 0.94 | 0.97 | 0.97 | 0.96 | 0.96 | 0.96 | 0.99 | 0.99 | 1.01 | 1.01 | 1.01 | 1.01 | 1.02 | 0.99 | 0.96 | 0.96 | 0.97 | 0.96 | 0.93 | 0.93 | 0.91 | 0.89 | 0.92 | 0.93 | 0.94 | 0.96 | 1 | 1 | 0.98 | 0.98 | 1.02 | 1.03 | 1.02 | 1.08 | 1.09 | 1.04 | 1.05 | 1.02 | 1.02 | 1.02 | 1.03 | 1.04 | 1.01 | 1.01 | 1.02 | 1 | 0.99 | 1.01 | 0.96 | 0.97 | 0.94 | 0.93 | 0.94 | 0.93 | 0.93 | 0.95 | 0.94 | 0.94 | 0.97 | 1.01 | 1.05 | 1.08 | 1.09 | 1.11 | 1.1 | 1.08 | 1.1 | 1.11 | 1.13 | 1.14 | 1.12 | 1.08 | 1.06 | 1.04 | 1.05 | 1.05 | 1.05 | 1.08 | 1.05 | 1.02 | 1.03 | 1.05 | 1.06 | 1.08 | 1.07 | 1.06 | 1.06 | 1.07 | 1.06 | 1.06 | 1.1 | 1.1 | 1.07 | 1.02 | 0.98 | 0.98 | 1.01 | 1.01 | 1.02 | 1.03 | 1.03 | 1.03 | 0.99 | 1.01 | 1.01 | 1.02 | 1.1 | 1.05 | 1.01 | 1.06 | 1.08 | 1.08 | 1.08 | 1.08 | 1.12 | 1.12 | 1.12 | 1.14 | 1.09 | 1.14 | 1.18 | 1.14 | 1.08 | 1.09 | 1.08 | 1.09 | 1.08 | 1.08 | 1.08 | 1.07 | 1.1 | 1.11 | 1.1 | 1.12 | 1.14 | 1.13 | 1.13 | 1.13 | 1.14 | 1.12 | 1.13 | 1.12 | 1.1 | 1.09 | 1.08 | 1.03 | 1 | 1.02 | 1.02 | 1.01 | 1.01 | 1 | 0.99 | 0.99 | 1 | 1.01 | 1.02 | 1.04
75305 |  | 0.98 | 0.97 | 0.96 | 1 | 1 | 0.99 | 0.99 | 0.99 | 1.02 | 1.02 | 1.04 | 1.04 | 1.05 | 1.05 | 1.05 | 1.03 | 0.99 | 1 | 1 | 0.99 | 0.96 | 0.96 | 0.94 | 0.92 | 0.94 | 0.95 | 0.97 | 0.99 | 1.03 | 1.03 | 1.01 | 1.02 | 1.05 | 1.06 | 1.05 | 1.12 | 1.13 | 1.07 | 1.09 | 1.05 | 1.05 | 1.05 | 1.06 | 1.07 | 1.05 | 1.04 | 1.05 | 1.04 | 1.02 | 1.04 | 1 | 1 | 0.97 | 0.96 | 0.97 | 0.96 | 0.96 | 0.98 | 0.97 | 0.97 | 1 | 1.04 | 1.09 | 1.11 | 1.13 | 1.15 | 1.14 | 1.12 | 1.14 | 1.15 | 1.17 | 1.18 | 1.16 | 1.12 | 1.1 | 1.08 | 1.09 | 1.09 | 1.09 | 1.11 | 1.08 | 1.05 | 1.06 | 1.09 | 1.09 | 1.12 | 1.11 | 1.1 | 1.1 | 1.1 | 1.1 | 1.1 | 1.14 | 1.13 | 1.1 | 1.05 | 1 | 1.01 | 1.04 | 1.04 | 1.05 | 1.06 | 1.06 | 1.05 | 1.02 | 1.04 | 1.04 | 1.05 | 1.14 | 1.08 | 1.04 | 1.1 | 1.12 | 1.11 | 1.12 | 1.12 | 1.16 | 1.16 | 1.16 | 1.18 | 1.13 | 1.18 | 1.22 | 1.17 | 1.12 | 1.12 | 1.12 | 1.12 | 1.11 | 1.11 | 1.11 | 1.11 | 1.13 | 1.15 | 1.14 | 1.16 | 1.18 | 1.17 | 1.17 | 1.17 | 1.18 | 1.16 | 1.17 | 1.16 | 1.14 | 1.12 | 1.11 | 1.06 | 1.03 | 1.05 | 1.05 | 1.04 | 1.04 | 1.03 | 1.02 | 1.02 | 1.03 | 1.04 | 1.05 | 1.07
75323 |  | 0.93 | 0.91 | 0.91 | 0.95 | 0.94 | 0.93 | 0.93 | 0.94 | 0.96 | 0.96 | 0.98 | 0.98 | 0.99 | 0.99 | 0.99 | 0.97 | 0.93 | 0.94 | 0.94 | 0.93 | 0.91 | 0.9 | 0.89 | 0.87 | 0.89 | 0.9 | 0.92 | 0.94 | 0.97 | 0.97 | 0.95 | 0.96 | 0.99 | 1 | 1 | 1.05 | 1.06 | 1.01 | 1.02 | 0.99 | 0.99 | 0.99 | 1 | 1.01 | 0.99 | 0.98 | 0.99 | 0.98 | 0.96 | 0.98 | 0.94 | 0.94 | 0.91 | 0.9 | 0.91 | 0.91 | 0.91 | 0.92 | 0.92 | 0.92 | 0.94 | 0.98 | 1.02 | 1.04 | 1.06 | 1.07 | 1.07 | 1.05 | 1.06 | 1.08 | 1.1 | 1.1 | 1.08 | 1.05 | 1.03 | 1.01 | 1.02 | 1.02 | 1.02 | 1.05 | 1.02 | 0.99 | 1 | 1.02 | 1.03 | 1.05 | 1.04 | 1.03 | 1.03 | 1.03 | 1.03 | 1.03 | 1.07 | 1.06 | 1.03 | 0.99 | 0.95 | 0.95 | 0.99 | 0.98 | 0.99 | 1 | 1 | 1 | 0.96 | 0.98 | 0.99 | 0.99 | 1.06 | 1.02 | 0.98 | 1.03 | 1.05 | 1.04 | 1.05 | 1.05 | 1.08 | 1.09 | 1.09 | 1.11 | 1.06 | 1.11 | 1.15 | 1.11 | 1.05 | 1.06 | 1.05 | 1.05 | 1.04 | 1.05 | 1.04 | 1.04 | 1.07 | 1.08 | 1.07 | 1.09 | 1.11 | 1.09 | 1.09 | 1.09 | 1.1 | 1.09 | 1.1 | 1.09 | 1.07 | 1.06 | 1.05 | 1 | 0.98 | 0.99 | 0.99 | 0.98 | 0.98 | 0.98 | 0.96 | 0.96 | 0.97 | 0.98 | 0.99 | 1.01
75328 |  | 0.85 | 0.83 | 0.83 | 0.86 | 0.85 | 0.84 | 0.85 | 0.85 | 0.87 | 0.87 | 0.89 | 0.89 | 0.89 | 0.88 | 0.89 | 0.87 | 0.84 | 0.85 | 0.86 | 0.84 | 0.82 | 0.82 | 0.81 | 0.79 | 0.81 | 0.82 | 0.83 | 0.85 | 0.88 | 0.88 | 0.86 | 0.86 | 0.89 | 0.9 | 0.9 | 0.94 | 0.95 | 0.91 | 0.92 | 0.89 | 0.89 | 0.89 | 0.9 | 0.91 | 0.89 | 0.89 | 0.89 | 0.88 | 0.87 | 0.89 | 0.85 | 0.85 | 0.82 | 0.82 | 0.83 | 0.82 | 0.82 | 0.83 | 0.83 | 0.83 | 0.85 | 0.88 | 0.92 | 0.94 | 0.95 | 0.96 | 0.96 | 0.94 | 0.95 | 0.96 | 0.98 | 0.98 | 0.96 | 0.94 | 0.92 | 0.91 | 0.91 | 0.92 | 0.92 | 0.94 | 0.92 | 0.89 | 0.9 | 0.92 | 0.93 | 0.95 | 0.94 | 0.93 | 0.93 | 0.93 | 0.93 | 0.92 | 0.96 | 0.95 | 0.93 | 0.9 | 0.86 | 0.87 | 0.9 | 0.89 | 0.9 | 0.91 | 0.91 | 0.91 | 0.88 | 0.89 | 0.9 | 0.9 | 0.95 | 0.91 | 0.88 | 0.92 | 0.93 | 0.93 | 0.94 | 0.94 | 0.97 | 0.97 | 0.99 | 0.99 | 0.96 | 1.01 | 1.04 | 1 | 0.95 | 0.96 | 0.95 | 0.95 | 0.94 | 0.94 | 0.94 | 0.94 | 0.96 | 0.97 | 0.96 | 0.97 | 0.99 | 0.97 | 0.98 | 0.97 | 0.99 | 0.97 | 0.98 | 0.98 | 0.96 | 0.95 | 0.94 | 0.9 | 0.89 | 0.9 | 0.9 | 0.89 | 0.89 | 0.89 | 0.87 | 0.87 | 0.88 | 0.89 | 0.89 | 0.91
75331 |  | 0.88 | 0.86 | 0.86 | 0.89 | 0.89 | 0.88 | 0.88 | 0.88 | 0.91 | 0.9 | 0.92 | 0.92 | 0.92 | 0.92 | 0.92 | 0.9 | 0.88 | 0.88 | 0.89 | 0.88 | 0.86 | 0.85 | 0.84 | 0.82 | 0.84 | 0.85 | 0.86 | 0.88 | 0.91 | 0.91 | 0.89 | 0.9 | 0.93 | 0.94 | 0.94 | 0.98 | 0.99 | 0.95 | 0.96 | 0.93 | 0.93 | 0.93 | 0.94 | 0.95 | 0.93 | 0.92 | 0.93 | 0.91 | 0.9 | 0.92 | 0.88 | 0.88 | 0.86 | 0.85 | 0.86 | 0.86 | 0.86 | 0.87 | 0.86 | 0.86 | 0.88 | 0.92 | 0.96 | 0.98 | 0.99 | 1 | 1 | 0.98 | 0.99 | 1.01 | 1.03 | 1.03 | 1.01 | 0.98 | 0.96 | 0.95 | 0.95 | 0.96 | 0.96 | 0.98 | 0.96 | 0.93 | 0.94 | 0.96 | 0.97 | 0.99 | 0.97 | 0.97 | 0.97 | 0.97 | 0.97 | 0.96 | 1 | 1 | 0.97 | 0.93 | 0.9 | 0.9 | 0.93 | 0.93 | 0.94 | 0.95 | 0.95 | 0.94 | 0.91 | 0.93 | 0.93 | 0.93 | 0.99 | 0.95 | 0.92 | 0.96 | 0.98 | 0.97 | 0.98 | 0.98 | 1.01 | 1.02 | 1.03 | 1.04 | 1 | 1.05 | 1.08 | 1.04 | 0.99 | 1 | 0.99 | 0.99 | 0.98 | 0.98 | 0.98 | 0.98 | 1 | 1.01 | 1 | 1.02 | 1.04 | 1.02 | 1.02 | 1.02 | 1.03 | 1.02 | 1.03 | 1.02 | 1 | 0.99 | 0.98 | 0.94 | 0.92 | 0.94 | 0.94 | 0.92 | 0.92 | 0.92 | 0.91 | 0.91 | 0.92 | 0.92 | 0.93 | 0.95
75334 |  | 0.97 | 0.96 | 0.96 | 0.99 | 0.99 | 0.98 | 0.98 | 0.98 | 1.01 | 1.01 | 1.03 | 1.03 | 1.04 | 1.04 | 1.04 | 1.02 | 0.98 | 0.99 | 0.99 | 0.98 | 0.95 | 0.95 | 0.93 | 0.91 | 0.94 | 0.95 | 0.96 | 0.98 | 1.02 | 1.02 | 1 | 1.01 | 1.04 | 1.05 | 1.04 | 1.1 | 1.12 | 1.06 | 1.08 | 1.04 | 1.04 | 1.04 | 1.05 | 1.06 | 1.04 | 1.03 | 1.04 | 1.03 | 1.01 | 1.04 | 0.99 | 0.99 | 0.96 | 0.95 | 0.96 | 0.95 | 0.95 | 0.97 | 0.96 | 0.97 | 0.99 | 1.03 | 1.08 | 1.1 | 1.12 | 1.13 | 1.13 | 1.11 | 1.12 | 1.14 | 1.16 | 1.17 | 1.15 | 1.11 | 1.09 | 1.07 | 1.08 | 1.08 | 1.08 | 1.1 | 1.07 | 1.04 | 1.05 | 1.08 | 1.08 | 1.11 | 1.1 | 1.09 | 1.09 | 1.09 | 1.09 | 1.09 | 1.13 | 1.12 | 1.09 | 1.04 | 0.99 | 1 | 1.03 | 1.03 | 1.04 | 1.05 | 1.05 | 1.05 | 1.01 | 1.03 | 1.03 | 1.04 | 1.12 | 1.07 | 1.03 | 1.09 | 1.11 | 1.1 | 1.11 | 1.11 | 1.15 | 1.15 | 1.15 | 1.17 | 1.12 | 1.17 | 1.21 | 1.17 | 1.11 | 1.11 | 1.11 | 1.11 | 1.1 | 1.1 | 1.1 | 1.1 | 1.12 | 1.14 | 1.12 | 1.14 | 1.17 | 1.15 | 1.16 | 1.15 | 1.17 | 1.15 | 1.16 | 1.15 | 1.13 | 1.11 | 1.11 | 1.05 | 1.03 | 1.04 | 1.04 | 1.03 | 1.03 | 1.03 | 1.01 | 1.01 | 1.02 | 1.04 | 1.04 | 1.06
75335 |  | 0.82 | 0.81 | 0.81 | 0.83 | 0.83 | 0.81 | 0.82 | 0.82 | 0.84 | 0.84 | 0.85 | 0.86 | 0.85 | 0.85 | 0.85 | 0.84 | 0.81 | 0.82 | 0.83 | 0.81 | 0.8 | 0.79 | 0.78 | 0.77 | 0.78 | 0.79 | 0.81 | 0.82 | 0.85 | 0.85 | 0.83 | 0.83 | 0.86 | 0.87 | 0.87 | 0.91 | 0.92 | 0.88 | 0.89 | 0.86 | 0.86 | 0.86 | 0.87 | 0.88 | 0.86 | 0.86 | 0.86 | 0.85 | 0.84 | 0.85 | 0.82 | 0.82 | 0.79 | 0.79 | 0.8 | 0.8 | 0.8 | 0.8 | 0.8 | 0.8 | 0.82 | 0.85 | 0.89 | 0.9 | 0.92 | 0.93 | 0.92 | 0.9 | 0.92 | 0.93 | 0.95 | 0.94 | 0.93 | 0.9 | 0.89 | 0.87 | 0.88 | 0.88 | 0.88 | 0.9 | 0.89 | 0.86 | 0.87 | 0.89 | 0.9 | 0.91 | 0.9 | 0.89 | 0.9 | 0.89 | 0.89 | 0.89 | 0.92 | 0.92 | 0.9 | 0.87 | 0.83 | 0.84 | 0.87 | 0.87 | 0.87 | 0.88 | 0.88 | 0.88 | 0.85 | 0.87 | 0.87 | 0.87 | 0.91 | 0.88 | 0.85 | 0.89 | 0.9 | 0.89 | 0.9 | 0.91 | 0.93 | 0.94 | 0.95 | 0.96 | 0.92 | 0.97 | 1 | 0.97 | 0.92 | 0.92 | 0.92 | 0.92 | 0.91 | 0.91 | 0.9 | 0.9 | 0.93 | 0.93 | 0.92 | 0.94 | 0.96 | 0.94 | 0.94 | 0.94 | 0.95 | 0.94 | 0.95 | 0.94 | 0.92 | 0.91 | 0.91 | 0.87 | 0.86 | 0.87 | 0.87 | 0.86 | 0.86 | 0.86 | 0.84 | 0.84 | 0.85 | 0.86 | 0.86 | 0.88
75337 |  | 0.86 | 0.85 | 0.85 | 0.87 | 0.87 | 0.86 | 0.86 | 0.86 | 0.89 | 0.89 | 0.9 | 0.9 | 0.9 | 0.9 | 0.91 | 0.89 | 0.86 | 0.87 | 0.87 | 0.86 | 0.84 | 0.84 | 0.82 | 0.81 | 0.83 | 0.84 | 0.85 | 0.87 | 0.9 | 0.89 | 0.88 | 0.88 | 0.91 | 0.92 | 0.92 | 0.96 | 0.97 | 0.93 | 0.94 | 0.91 | 0.91 | 0.91 | 0.92 | 0.93 | 0.91 | 0.91 | 0.91 | 0.9 | 0.89 | 0.9 | 0.87 | 0.87 | 0.84 | 0.83 | 0.84 | 0.84 | 0.84 | 0.85 | 0.84 | 0.85 | 0.87 | 0.9 | 0.94 | 0.96 | 0.97 | 0.98 | 0.97 | 0.96 | 0.97 | 0.98 | 1 | 1 | 0.98 | 0.96 | 0.94 | 0.92 | 0.93 | 0.93 | 0.94 | 0.96 | 0.94 | 0.91 | 0.92 | 0.94 | 0.95 | 0.97 | 0.95 | 0.95 | 0.95 | 0.95 | 0.95 | 0.94 | 0.98 | 0.97 | 0.95 | 0.91 | 0.88 | 0.88 | 0.91 | 0.91 | 0.92 | 0.93 | 0.93 | 0.93 | 0.89 | 0.91 | 0.91 | 0.91 | 0.97 | 0.93 | 0.9 | 0.94 | 0.95 | 0.95 | 0.96 | 0.96 | 0.99 | 1 | 1.01 | 1.02 | 0.98 | 1.03 | 1.05 | 1.02 | 0.97 | 0.97 | 0.97 | 0.97 | 0.96 | 0.96 | 0.96 | 0.96 | 0.98 | 0.98 | 0.98 | 0.99 | 1.01 | 1 | 1 | 1 | 1.01 | 0.99 | 1 | 1 | 0.98 | 0.97 | 0.96 | 0.92 | 0.9 | 0.92 | 0.92 | 0.9 | 0.9 | 0.9 | 0.89 | 0.89 | 0.9 | 0.9 | 0.91 | 0.92
75339 |  | 0.95 | 0.94 | 0.94 | 0.97 | 0.96 | 0.95 | 0.96 | 0.96 | 0.99 | 0.98 | 1.01 | 1.01 | 1.01 | 1.01 | 1.01 | 0.99 | 0.96 | 0.96 | 0.97 | 0.96 | 0.93 | 0.93 | 0.91 | 0.89 | 0.91 | 0.93 | 0.94 | 0.96 | 1 | 0.99 | 0.98 | 0.98 | 1.01 | 1.02 | 1.02 | 1.07 | 1.09 | 1.03 | 1.05 | 1.01 | 1.01 | 1.01 | 1.02 | 1.03 | 1.01 | 1.01 | 1.01 | 1 | 0.99 | 1.01 | 0.96 | 0.97 | 0.94 | 0.93 | 0.94 | 0.93 | 0.93 | 0.95 | 0.94 | 0.94 | 0.97 | 1 | 1.05 | 1.07 | 1.09 | 1.1 | 1.1 | 1.08 | 1.09 | 1.11 | 1.13 | 1.13 | 1.12 | 1.08 | 1.06 | 1.04 | 1.05 | 1.05 | 1.05 | 1.07 | 1.05 | 1.01 | 1.02 | 1.05 | 1.05 | 1.08 | 1.07 | 1.06 | 1.06 | 1.06 | 1.06 | 1.06 | 1.1 | 1.1 | 1.07 | 1.02 | 0.97 | 0.98 | 1.01 | 1.01 | 1.02 | 1.03 | 1.03 | 1.02 | 0.99 | 1.01 | 1.01 | 1.02 | 1.1 | 1.05 | 1.01 | 1.06 | 1.08 | 1.07 | 1.08 | 1.08 | 1.12 | 1.12 | 1.12 | 1.14 | 1.1 | 1.14 | 1.18 | 1.14 | 1.08 | 1.09 | 1.08 | 1.09 | 1.07 | 1.08 | 1.07 | 1.07 | 1.1 | 1.11 | 1.1 | 1.12 | 1.14 | 1.12 | 1.13 | 1.12 | 1.14 | 1.12 | 1.13 | 1.12 | 1.1 | 1.09 | 1.08 | 1.03 | 1 | 1.02 | 1.02 | 1.01 | 1.01 | 1 | 0.99 | 0.99 | 1 | 1.01 | 1.02 | 1.04
75365 |  | 0.97 | 0.96 | 0.96 | 0.99 | 0.99 | 0.98 | 0.98 | 0.98 | 1.01 | 1.01 | 1.03 | 1.03 | 1.04 | 1.04 | 1.04 | 1.02 | 0.98 | 0.99 | 0.99 | 0.98 | 0.95 | 0.95 | 0.93 | 0.91 | 0.94 | 0.95 | 0.96 | 0.98 | 1.02 | 1.02 | 1 | 1.01 | 1.04 | 1.05 | 1.04 | 1.1 | 1.12 | 1.06 | 1.08 | 1.04 | 1.04 | 1.04 | 1.05 | 1.06 | 1.04 | 1.03 | 1.04 | 1.03 | 1.01 | 1.04 | 0.99 | 0.99 | 0.96 | 0.95 | 0.96 | 0.95 | 0.95 | 0.97 | 0.96 | 0.96 | 0.99 | 1.03 | 1.08 | 1.1 | 1.12 | 1.13 | 1.12 | 1.1 | 1.12 | 1.14 | 1.16 | 1.16 | 1.15 | 1.11 | 1.09 | 1.07 | 1.08 | 1.08 | 1.08 | 1.1 | 1.07 | 1.04 | 1.05 | 1.08 | 1.08 | 1.11 | 1.1 | 1.09 | 1.09 | 1.09 | 1.09 | 1.08 | 1.12 | 1.12 | 1.09 | 1.04 | 0.99 | 1 | 1.03 | 1.03 | 1.04 | 1.05 | 1.05 | 1.04 | 1.01 | 1.03 | 1.03 | 1.04 | 1.12 | 1.07 | 1.03 | 1.09 | 1.1 | 1.1 | 1.11 | 1.11 | 1.14 | 1.15 | 1.15 | 1.17 | 1.12 | 1.17 | 1.2 | 1.16 | 1.1 | 1.11 | 1.11 | 1.11 | 1.1 | 1.1 | 1.1 | 1.1 | 1.12 | 1.14 | 1.12 | 1.14 | 1.17 | 1.15 | 1.16 | 1.15 | 1.16 | 1.15 | 1.16 | 1.15 | 1.13 | 1.11 | 1.1 | 1.05 | 1.02 | 1.04 | 1.04 | 1.03 | 1.03 | 1.02 | 1.01 | 1.01 | 1.02 | 1.03 | 1.04 | 1.06
75378 |  | 0.98 | 0.96 | 0.96 | 0.99 | 0.99 | 0.98 | 0.98 | 0.98 | 1.01 | 1.01 | 1.03 | 1.03 | 1.04 | 1.04 | 1.04 | 1.02 | 0.98 | 0.99 | 0.99 | 0.98 | 0.95 | 0.95 | 0.94 | 0.91 | 0.94 | 0.95 | 0.96 | 0.98 | 1.02 | 1.02 | 1 | 1.01 | 1.04 | 1.05 | 1.04 | 1.1 | 1.11 | 1.06 | 1.07 | 1.04 | 1.04 | 1.04 | 1.05 | 1.06 | 1.04 | 1.03 | 1.04 | 1.03 | 1.01 | 1.04 | 0.99 | 1 | 0.96 | 0.95 | 0.96 | 0.96 | 0.96 | 0.97 | 0.97 | 0.97 | 0.99 | 1.03 | 1.08 | 1.1 | 1.12 | 1.13 | 1.12 | 1.1 | 1.12 | 1.14 | 1.16 | 1.16 | 1.15 | 1.11 | 1.09 | 1.07 | 1.08 | 1.08 | 1.08 | 1.1 | 1.07 | 1.04 | 1.05 | 1.08 | 1.08 | 1.11 | 1.1 | 1.09 | 1.09 | 1.09 | 1.09 | 1.09 | 1.13 | 1.13 | 1.09 | 1.05 | 0.99 | 1 | 1.03 | 1.03 | 1.04 | 1.05 | 1.05 | 1.05 | 1.01 | 1.03 | 1.03 | 1.04 | 1.13 | 1.07 | 1.03 | 1.09 | 1.11 | 1.1 | 1.11 | 1.11 | 1.15 | 1.15 | 1.15 | 1.17 | 1.12 | 1.17 | 1.21 | 1.17 | 1.11 | 1.11 | 1.11 | 1.11 | 1.1 | 1.11 | 1.1 | 1.1 | 1.12 | 1.14 | 1.13 | 1.15 | 1.17 | 1.15 | 1.16 | 1.15 | 1.17 | 1.15 | 1.16 | 1.15 | 1.13 | 1.11 | 1.1 | 1.05 | 1.03 | 1.04 | 1.04 | 1.03 | 1.03 | 1.03 | 1.01 | 1.01 | 1.02 | 1.04 | 1.04 | 1.06
75382 |  | 0.89 | 0.88 | 0.88 | 0.91 | 0.9 | 0.89 | 0.89 | 0.9 | 0.92 | 0.92 | 0.94 | 0.94 | 0.94 | 0.94 | 0.94 | 0.92 | 0.89 | 0.9 | 0.91 | 0.89 | 0.87 | 0.87 | 0.86 | 0.84 | 0.86 | 0.87 | 0.88 | 0.9 | 0.93 | 0.93 | 0.91 | 0.92 | 0.95 | 0.96 | 0.95 | 1 | 1.01 | 0.97 | 0.98 | 0.95 | 0.95 | 0.95 | 0.96 | 0.96 | 0.95 | 0.94 | 0.95 | 0.93 | 0.92 | 0.94 | 0.9 | 0.9 | 0.87 | 0.87 | 0.88 | 0.87 | 0.87 | 0.88 | 0.88 | 0.88 | 0.9 | 0.94 | 0.98 | 1 | 1.01 | 1.02 | 1.02 | 1 | 1.01 | 1.03 | 1.05 | 1.05 | 1.03 | 1 | 0.98 | 0.97 | 0.98 | 0.98 | 0.98 | 1 | 0.98 | 0.95 | 0.96 | 0.98 | 0.99 | 1.01 | 1 | 0.99 | 0.99 | 0.99 | 0.99 | 0.98 | 1.02 | 1.02 | 0.99 | 0.95 | 0.91 | 0.92 | 0.95 | 0.94 | 0.95 | 0.96 | 0.96 | 0.96 | 0.93 | 0.94 | 0.95 | 0.95 | 1.01 | 0.97 | 0.94 | 0.98 | 1 | 0.99 | 1 | 1 | 1.04 | 1.04 | 1.05 | 1.06 | 1.02 | 1.07 | 1.1 | 1.06 | 1.01 | 1.01 | 1.01 | 1.01 | 1 | 1 | 1 | 1 | 1.02 | 1.03 | 1.02 | 1.04 | 1.06 | 1.04 | 1.04 | 1.04 | 1.05 | 1.04 | 1.05 | 1.04 | 1.02 | 1.01 | 1 | 0.96 | 0.94 | 0.95 | 0.95 | 0.94 | 0.94 | 0.94 | 0.92 | 0.92 | 0.93 | 0.94 | 0.95 | 0.96
75385 |  | 0.93 | 0.91 | 0.91 | 0.95 | 0.94 | 0.93 | 0.93 | 0.93 | 0.96 | 0.96 | 0.98 | 0.98 | 0.99 | 0.98 | 0.99 | 0.97 | 0.93 | 0.94 | 0.94 | 0.93 | 0.91 | 0.9 | 0.89 | 0.87 | 0.89 | 0.9 | 0.92 | 0.94 | 0.97 | 0.97 | 0.95 | 0.96 | 0.99 | 1 | 0.99 | 1.05 | 1.06 | 1.01 | 1.02 | 0.99 | 0.99 | 0.99 | 1 | 1.01 | 0.99 | 0.98 | 0.99 | 0.98 | 0.96 | 0.98 | 0.94 | 0.94 | 0.91 | 0.9 | 0.91 | 0.91 | 0.91 | 0.92 | 0.92 | 0.92 | 0.94 | 0.98 | 1.02 | 1.04 | 1.06 | 1.07 | 1.06 | 1.04 | 1.06 | 1.07 | 1.1 | 1.1 | 1.08 | 1.04 | 1.03 | 1.01 | 1.02 | 1.02 | 1.02 | 1.04 | 1.02 | 0.99 | 1 | 1.02 | 1.03 | 1.05 | 1.04 | 1.03 | 1.03 | 1.03 | 1.03 | 1.03 | 1.07 | 1.06 | 1.03 | 0.99 | 0.95 | 0.95 | 0.98 | 0.98 | 0.99 | 1 | 1 | 1 | 0.96 | 0.98 | 0.98 | 0.99 | 1.06 | 1.02 | 0.98 | 1.03 | 1.05 | 1.04 | 1.05 | 1.05 | 1.09 | 1.09 | 1.09 | 1.11 | 1.07 | 1.11 | 1.15 | 1.11 | 1.05 | 1.06 | 1.05 | 1.06 | 1.04 | 1.05 | 1.04 | 1.04 | 1.07 | 1.08 | 1.07 | 1.08 | 1.11 | 1.09 | 1.09 | 1.09 | 1.1 | 1.09 | 1.09 | 1.09 | 1.07 | 1.05 | 1.05 | 1 | 0.98 | 0.99 | 0.99 | 0.98 | 0.98 | 0.98 | 0.96 | 0.96 | 0.97 | 0.98 | 0.99 | 1.01
75387 |  | 0.85 | 0.84 | 0.84 | 0.87 | 0.86 | 0.85 | 0.85 | 0.86 | 0.88 | 0.88 | 0.9 | 0.9 | 0.9 | 0.9 | 0.9 | 0.88 | 0.85 | 0.86 | 0.87 | 0.85 | 0.83 | 0.83 | 0.82 | 0.8 | 0.82 | 0.83 | 0.84 | 0.86 | 0.89 | 0.89 | 0.87 | 0.87 | 0.9 | 0.91 | 0.91 | 0.95 | 0.96 | 0.92 | 0.93 | 0.9 | 0.9 | 0.9 | 0.91 | 0.92 | 0.9 | 0.9 | 0.9 | 0.89 | 0.88 | 0.9 | 0.86 | 0.86 | 0.83 | 0.83 | 0.84 | 0.83 | 0.83 | 0.84 | 0.84 | 0.84 | 0.86 | 0.89 | 0.93 | 0.95 | 0.96 | 0.97 | 0.97 | 0.95 | 0.96 | 0.97 | 0.99 | 0.99 | 0.98 | 0.95 | 0.93 | 0.92 | 0.93 | 0.93 | 0.93 | 0.95 | 0.93 | 0.91 | 0.91 | 0.93 | 0.94 | 0.96 | 0.95 | 0.94 | 0.94 | 0.94 | 0.94 | 0.93 | 0.97 | 0.97 | 0.94 | 0.91 | 0.87 | 0.88 | 0.9 | 0.9 | 0.91 | 0.92 | 0.92 | 0.92 | 0.89 | 0.9 | 0.9 | 0.91 | 0.96 | 0.92 | 0.89 | 0.93 | 0.95 | 0.94 | 0.95 | 0.95 | 0.98 | 0.99 | 1 | 1.01 | 0.97 | 1.02 | 1.05 | 1.02 | 0.96 | 0.97 | 0.96 | 0.96 | 0.95 | 0.95 | 0.95 | 0.95 | 0.97 | 0.98 | 0.97 | 0.99 | 1.01 | 0.99 | 0.99 | 0.99 | 1 | 0.98 | 0.99 | 0.99 | 0.97 | 0.96 | 0.96 | 0.91 | 0.9 | 0.91 | 0.91 | 0.9 | 0.9 | 0.9 | 0.88 | 0.88 | 0.89 | 0.9 | 0.9 | 0.92
75389 |  | 0.83 | 0.81 | 0.81 | 0.84 | 0.83 | 0.82 | 0.82 | 0.83 | 0.85 | 0.85 | 0.86 | 0.86 | 0.86 | 0.86 | 0.87 | 0.85 | 0.82 | 0.83 | 0.84 | 0.82 | 0.8 | 0.8 | 0.79 | 0.78 | 0.79 | 0.8 | 0.81 | 0.83 | 0.86 | 0.86 | 0.84 | 0.84 | 0.87 | 0.88 | 0.88 | 0.92 | 0.93 | 0.89 | 0.89 | 0.87 | 0.87 | 0.87 | 0.88 | 0.89 | 0.87 | 0.87 | 0.87 | 0.86 | 0.85 | 0.86 | 0.83 | 0.83 | 0.8 | 0.8 | 0.81 | 0.8 | 0.8 | 0.81 | 0.81 | 0.81 | 0.83 | 0.86 | 0.9 | 0.91 | 0.93 | 0.94 | 0.93 | 0.91 | 0.93 | 0.93 | 0.95 | 0.95 | 0.94 | 0.91 | 0.9 | 0.88 | 0.89 | 0.89 | 0.89 | 0.92 | 0.9 | 0.87 | 0.88 | 0.9 | 0.91 | 0.92 | 0.91 | 0.91 | 0.91 | 0.91 | 0.9 | 0.9 | 0.93 | 0.93 | 0.91 | 0.88 | 0.84 | 0.85 | 0.87 | 0.87 | 0.88 | 0.89 | 0.89 | 0.89 | 0.86 | 0.87 | 0.87 | 0.87 | 0.92 | 0.89 | 0.86 | 0.9 | 0.91 | 0.91 | 0.91 | 0.92 | 0.95 | 0.95 | 0.96 | 0.97 | 0.94 | 0.98 | 1.01 | 0.98 | 0.93 | 0.93 | 0.93 | 0.93 | 0.92 | 0.92 | 0.91 | 0.91 | 0.94 | 0.94 | 0.93 | 0.95 | 0.97 | 0.95 | 0.95 | 0.95 | 0.96 | 0.95 | 0.96 | 0.95 | 0.93 | 0.92 | 0.92 | 0.88 | 0.86 | 0.88 | 0.88 | 0.87 | 0.87 | 0.86 | 0.85 | 0.85 | 0.86 | 0.86 | 0.87 | 0.88
75391 |  | 0.9 | 0.89 | 0.89 | 0.92 | 0.91 | 0.9 | 0.91 | 0.91 | 0.93 | 0.93 | 0.95 | 0.95 | 0.96 | 0.95 | 0.96 | 0.94 | 0.91 | 0.91 | 0.92 | 0.91 | 0.88 | 0.88 | 0.87 | 0.85 | 0.87 | 0.88 | 0.89 | 0.91 | 0.94 | 0.94 | 0.92 | 0.93 | 0.96 | 0.97 | 0.97 | 1.01 | 1.02 | 0.98 | 0.99 | 0.96 | 0.96 | 0.96 | 0.97 | 0.98 | 0.96 | 0.95 | 0.96 | 0.95 | 0.94 | 0.96 | 0.91 | 0.92 | 0.89 | 0.88 | 0.89 | 0.88 | 0.88 | 0.9 | 0.89 | 0.89 | 0.91 | 0.95 | 0.99 | 1.01 | 1.02 | 1.04 | 1.03 | 1.01 | 1.03 | 1.04 | 1.06 | 1.06 | 1.05 | 1.01 | 1 | 0.98 | 0.99 | 0.99 | 0.99 | 1.01 | 0.99 | 0.96 | 0.97 | 0.99 | 1 | 1.02 | 1.01 | 1 | 1 | 1 | 1 | 1 | 1.03 | 1.03 | 1 | 0.96 | 0.92 | 0.93 | 0.96 | 0.96 | 0.96 | 0.97 | 0.97 | 0.97 | 0.94 | 0.95 | 0.96 | 0.96 | 1.03 | 0.98 | 0.95 | 1 | 1.01 | 1.01 | 1.02 | 1.02 | 1.05 | 1.05 | 1.06 | 1.07 | 1.03 | 1.08 | 1.11 | 1.08 | 1.02 | 1.03 | 1.02 | 1.02 | 1.01 | 1.02 | 1.01 | 1.01 | 1.03 | 1.04 | 1.03 | 1.05 | 1.07 | 1.06 | 1.06 | 1.06 | 1.07 | 1.05 | 1.06 | 1.05 | 1.03 | 1.02 | 1.02 | 0.97 | 0.95 | 0.96 | 0.96 | 0.95 | 0.95 | 0.95 | 0.93 | 0.94 | 0.95 | 0.95 | 0.96 | 0.98
75392 |  | 0.87 | 0.86 | 0.86 | 0.89 | 0.88 | 0.87 | 0.87 | 0.88 | 0.9 | 0.9 | 0.92 | 0.92 | 0.92 | 0.92 | 0.92 | 0.9 | 0.87 | 0.88 | 0.89 | 0.87 | 0.85 | 0.85 | 0.84 | 0.82 | 0.84 | 0.85 | 0.86 | 0.88 | 0.91 | 0.91 | 0.89 | 0.89 | 0.92 | 0.93 | 0.93 | 0.98 | 0.98 | 0.94 | 0.95 | 0.92 | 0.92 | 0.92 | 0.93 | 0.94 | 0.92 | 0.92 | 0.92 | 0.91 | 0.9 | 0.92 | 0.88 | 0.88 | 0.85 | 0.85 | 0.86 | 0.85 | 0.85 | 0.86 | 0.86 | 0.86 | 0.88 | 0.92 | 0.96 | 0.97 | 0.98 | 1 | 0.99 | 0.97 | 0.99 | 1 | 1.02 | 1.02 | 1 | 0.97 | 0.96 | 0.94 | 0.95 | 0.95 | 0.95 | 0.97 | 0.95 | 0.93 | 0.93 | 0.96 | 0.96 | 0.98 | 0.97 | 0.96 | 0.96 | 0.96 | 0.96 | 0.96 | 0.99 | 0.99 | 0.96 | 0.93 | 0.89 | 0.9 | 0.92 | 0.92 | 0.93 | 0.94 | 0.94 | 0.94 | 0.9 | 0.92 | 0.92 | 0.93 | 0.99 | 0.94 | 0.91 | 0.96 | 0.97 | 0.97 | 0.97 | 0.98 | 1.01 | 1.01 | 1.02 | 1.03 | 0.99 | 1.04 | 1.07 | 1.04 | 0.98 | 0.99 | 0.98 | 0.99 | 0.97 | 0.98 | 0.97 | 0.97 | 1 | 1 | 0.99 | 1.01 | 1.03 | 1.01 | 1.01 | 1.01 | 1.02 | 1.01 | 1.02 | 1.01 | 0.99 | 0.98 | 0.98 | 0.93 | 0.91 | 0.93 | 0.93 | 0.92 | 0.92 | 0.91 | 0.9 | 0.9 | 0.91 | 0.92 | 0.92 | 0.94
75394 |  | 0.85 | 0.83 | 0.83 | 0.86 | 0.86 | 0.84 | 0.85 | 0.85 | 0.87 | 0.87 | 0.89 | 0.89 | 0.89 | 0.89 | 0.89 | 0.87 | 0.85 | 0.85 | 0.86 | 0.84 | 0.82 | 0.82 | 0.81 | 0.79 | 0.81 | 0.82 | 0.83 | 0.85 | 0.88 | 0.88 | 0.86 | 0.87 | 0.89 | 0.9 | 0.9 | 0.94 | 0.95 | 0.91 | 0.92 | 0.89 | 0.89 | 0.89 | 0.9 | 0.91 | 0.89 | 0.89 | 0.89 | 0.88 | 0.87 | 0.89 | 0.85 | 0.85 | 0.82 | 0.82 | 0.83 | 0.83 | 0.82 | 0.83 | 0.83 | 0.83 | 0.85 | 0.89 | 0.92 | 0.94 | 0.95 | 0.96 | 0.96 | 0.94 | 0.95 | 0.96 | 0.98 | 0.98 | 0.97 | 0.94 | 0.92 | 0.91 | 0.92 | 0.92 | 0.92 | 0.94 | 0.92 | 0.9 | 0.9 | 0.93 | 0.93 | 0.95 | 0.94 | 0.93 | 0.93 | 0.93 | 0.93 | 0.93 | 0.96 | 0.96 | 0.93 | 0.9 | 0.86 | 0.87 | 0.9 | 0.9 | 0.9 | 0.91 | 0.91 | 0.91 | 0.88 | 0.9 | 0.9 | 0.9 | 0.95 | 0.91 | 0.88 | 0.92 | 0.94 | 0.93 | 0.94 | 0.94 | 0.97 | 0.98 | 0.99 | 1 | 0.96 | 1.01 | 1.04 | 1.01 | 0.95 | 0.96 | 0.95 | 0.95 | 0.94 | 0.94 | 0.94 | 0.94 | 0.96 | 0.97 | 0.96 | 0.98 | 1 | 0.98 | 0.98 | 0.98 | 0.99 | 0.97 | 0.98 | 0.98 | 0.96 | 0.95 | 0.95 | 0.91 | 0.89 | 0.9 | 0.9 | 0.89 | 0.89 | 0.89 | 0.87 | 0.87 | 0.88 | 0.89 | 0.9 | 0.91
75395 |  | 0.92 | 0.9 | 0.9 | 0.93 | 0.93 | 0.92 | 0.92 | 0.92 | 0.95 | 0.94 | 0.96 | 0.97 | 0.97 | 0.97 | 0.97 | 0.95 | 0.92 | 0.92 | 0.93 | 0.92 | 0.89 | 0.89 | 0.88 | 0.86 | 0.88 | 0.89 | 0.9 | 0.92 | 0.95 | 0.95 | 0.93 | 0.94 | 0.97 | 0.98 | 0.98 | 1.03 | 1.04 | 0.99 | 1 | 0.97 | 0.97 | 0.97 | 0.98 | 0.99 | 0.97 | 0.96 | 0.97 | 0.96 | 0.95 | 0.97 | 0.92 | 0.93 | 0.9 | 0.89 | 0.9 | 0.9 | 0.89 | 0.91 | 0.9 | 0.9 | 0.93 | 0.96 | 1.01 | 1.02 | 1.04 | 1.05 | 1.04 | 1.03 | 1.04 | 1.05 | 1.07 | 1.08 | 1.06 | 1.03 | 1.01 | 0.99 | 1 | 1 | 1 | 1.03 | 1 | 0.97 | 0.98 | 1.01 | 1.01 | 1.03 | 1.02 | 1.01 | 1.02 | 1.02 | 1.01 | 1.01 | 1.05 | 1.05 | 1.02 | 0.98 | 0.93 | 0.94 | 0.97 | 0.97 | 0.97 | 0.98 | 0.98 | 0.98 | 0.95 | 0.97 | 0.97 | 0.97 | 1.04 | 1 | 0.96 | 1.01 | 1.03 | 1.02 | 1.03 | 1.03 | 1.07 | 1.07 | 1.08 | 1.09 | 1.05 | 1.1 | 1.13 | 1.09 | 1.03 | 1.04 | 1.04 | 1.04 | 1.03 | 1.03 | 1.03 | 1.03 | 1.05 | 1.06 | 1.05 | 1.07 | 1.09 | 1.07 | 1.07 | 1.07 | 1.08 | 1.07 | 1.07 | 1.07 | 1.05 | 1.04 | 1.03 | 0.98 | 0.96 | 0.98 | 0.98 | 0.96 | 0.97 | 0.96 | 0.95 | 0.95 | 0.96 | 0.97 | 0.97 | 0.99
75397 |  | 0.91 | 0.89 | 0.89 | 0.92 | 0.92 | 0.9 | 0.91 | 0.91 | 0.93 | 0.93 | 0.95 | 0.95 | 0.96 | 0.95 | 0.96 | 0.94 | 0.91 | 0.91 | 0.92 | 0.91 | 0.88 | 0.88 | 0.87 | 0.85 | 0.87 | 0.88 | 0.89 | 0.91 | 0.94 | 0.94 | 0.92 | 0.93 | 0.96 | 0.97 | 0.97 | 1.01 | 1.02 | 0.98 | 0.99 | 0.96 | 0.96 | 0.96 | 0.97 | 0.98 | 0.96 | 0.95 | 0.96 | 0.95 | 0.94 | 0.95 | 0.91 | 0.92 | 0.89 | 0.88 | 0.89 | 0.88 | 0.88 | 0.9 | 0.89 | 0.89 | 0.91 | 0.95 | 0.99 | 1.01 | 1.03 | 1.04 | 1.03 | 1.01 | 1.03 | 1.04 | 1.06 | 1.06 | 1.05 | 1.01 | 1 | 0.98 | 0.99 | 0.99 | 0.99 | 1.01 | 0.99 | 0.96 | 0.97 | 0.99 | 1 | 1.02 | 1.01 | 1 | 1 | 1 | 1 | 1 | 1.03 | 1.03 | 1 | 0.97 | 0.92 | 0.93 | 0.96 | 0.96 | 0.96 | 0.97 | 0.97 | 0.97 | 0.94 | 0.96 | 0.96 | 0.96 | 1.03 | 0.98 | 0.95 | 1 | 1.01 | 1.01 | 1.02 | 1.02 | 1.05 | 1.05 | 1.06 | 1.07 | 1.03 | 1.08 | 1.11 | 1.08 | 1.02 | 1.03 | 1.02 | 1.03 | 1.01 | 1.02 | 1.01 | 1.01 | 1.04 | 1.04 | 1.03 | 1.05 | 1.07 | 1.06 | 1.06 | 1.06 | 1.07 | 1.05 | 1.06 | 1.05 | 1.03 | 1.02 | 1.02 | 0.97 | 0.95 | 0.96 | 0.97 | 0.95 | 0.95 | 0.95 | 0.93 | 0.94 | 0.95 | 0.95 | 0.96 | 0.98
75399 |  | 0.98 | 0.97 | 0.96 | 1 | 0.99 | 0.98 | 0.98 | 0.99 | 1.02 | 1.02 | 1.04 | 1.04 | 1.05 | 1.05 | 1.05 | 1.02 | 0.99 | 0.99 | 1 | 0.99 | 0.96 | 0.95 | 0.94 | 0.92 | 0.94 | 0.95 | 0.96 | 0.99 | 1.03 | 1.02 | 1.01 | 1.01 | 1.05 | 1.06 | 1.05 | 1.11 | 1.12 | 1.07 | 1.08 | 1.05 | 1.04 | 1.04 | 1.06 | 1.07 | 1.04 | 1.04 | 1.05 | 1.04 | 1.02 | 1.04 | 1 | 1 | 0.97 | 0.96 | 0.97 | 0.96 | 0.96 | 0.98 | 0.97 | 0.97 | 1 | 1.03 | 1.09 | 1.11 | 1.12 | 1.14 | 1.13 | 1.11 | 1.13 | 1.15 | 1.17 | 1.17 | 1.16 | 1.11 | 1.09 | 1.07 | 1.08 | 1.08 | 1.09 | 1.11 | 1.08 | 1.05 | 1.06 | 1.08 | 1.09 | 1.12 | 1.1 | 1.09 | 1.1 | 1.1 | 1.1 | 1.09 | 1.14 | 1.13 | 1.1 | 1.05 | 1 | 1.01 | 1.04 | 1.04 | 1.04 | 1.05 | 1.05 | 1.05 | 1.01 | 1.04 | 1.04 | 1.05 | 1.13 | 1.08 | 1.04 | 1.1 | 1.12 | 1.11 | 1.12 | 1.12 | 1.16 | 1.16 | 1.16 | 1.18 | 1.13 | 1.18 | 1.22 | 1.17 | 1.12 | 1.12 | 1.12 | 1.12 | 1.11 | 1.11 | 1.11 | 1.11 | 1.13 | 1.15 | 1.13 | 1.15 | 1.18 | 1.16 | 1.17 | 1.16 | 1.18 | 1.16 | 1.17 | 1.16 | 1.14 | 1.12 | 1.11 | 1.06 | 1.03 | 1.05 | 1.05 | 1.04 | 1.04 | 1.03 | 1.02 | 1.02 | 1.03 | 1.04 | 1.05 | 1.07
75417 |  | 1.03 | 1.01 | 1.01 | 1.05 | 1.05 | 1.04 | 1.04 | 1.04 | 1.07 | 1.07 | 1.1 | 1.1 | 1.11 | 1.11 | 1.11 | 1.08 | 1.04 | 1.04 | 1.05 | 1.04 | 1.01 | 1 | 0.99 | 0.96 | 0.99 | 1 | 1.01 | 1.04 | 1.08 | 1.08 | 1.07 | 1.07 | 1.11 | 1.12 | 1.11 | 1.18 | 1.19 | 1.13 | 1.15 | 1.11 | 1.11 | 1.1 | 1.12 | 1.12 | 1.1 | 1.09 | 1.1 | 1.09 | 1.08 | 1.1 | 1.05 | 1.05 | 1.02 | 1.01 | 1.01 | 1.01 | 1.01 | 1.03 | 1.02 | 1.03 | 1.05 | 1.09 | 1.15 | 1.17 | 1.19 | 1.21 | 1.2 | 1.18 | 1.21 | 1.22 | 1.25 | 1.25 | 1.23 | 1.19 | 1.17 | 1.14 | 1.15 | 1.15 | 1.15 | 1.18 | 1.14 | 1.1 | 1.12 | 1.15 | 1.15 | 1.18 | 1.17 | 1.16 | 1.16 | 1.16 | 1.16 | 1.16 | 1.2 | 1.2 | 1.16 | 1.11 | 1.05 | 1.06 | 1.09 | 1.09 | 1.1 | 1.11 | 1.11 | 1.1 | 1.06 | 1.09 | 1.09 | 1.11 | 1.2 | 1.15 | 1.1 | 1.16 | 1.18 | 1.18 | 1.18 | 1.18 | 1.22 | 1.22 | 1.22 | 1.24 | 1.19 | 1.24 | 1.28 | 1.24 | 1.18 | 1.18 | 1.18 | 1.18 | 1.17 | 1.18 | 1.17 | 1.17 | 1.2 | 1.22 | 1.2 | 1.22 | 1.25 | 1.24 | 1.24 | 1.24 | 1.25 | 1.23 | 1.24 | 1.23 | 1.21 | 1.18 | 1.17 | 1.11 | 1.09 | 1.1 | 1.1 | 1.09 | 1.09 | 1.08 | 1.07 | 1.07 | 1.08 | 1.1 | 1.11 | 1.13
75428 |  | 1.03 | 1.01 | 1.01 | 1.05 | 1.04 | 1.03 | 1.03 | 1.03 | 1.07 | 1.06 | 1.09 | 1.09 | 1.1 | 1.1 | 1.1 | 1.07 | 1.03 | 1.04 | 1.04 | 1.03 | 1 | 1 | 0.98 | 0.95 | 0.98 | 0.99 | 1 | 1.03 | 1.07 | 1.07 | 1.06 | 1.06 | 1.1 | 1.11 | 1.09 | 1.17 | 1.18 | 1.12 | 1.14 | 1.1 | 1.1 | 1.1 | 1.11 | 1.12 | 1.09 | 1.09 | 1.1 | 1.09 | 1.07 | 1.1 | 1.04 | 1.05 | 1.01 | 1 | 1.01 | 1.01 | 1.01 | 1.03 | 1.02 | 1.02 | 1.04 | 1.08 | 1.14 | 1.16 | 1.18 | 1.2 | 1.19 | 1.17 | 1.19 | 1.21 | 1.23 | 1.24 | 1.22 | 1.17 | 1.15 | 1.13 | 1.14 | 1.14 | 1.14 | 1.17 | 1.14 | 1.09 | 1.11 | 1.14 | 1.14 | 1.17 | 1.16 | 1.15 | 1.15 | 1.15 | 1.15 | 1.15 | 1.2 | 1.19 | 1.16 | 1.1 | 1.05 | 1.05 | 1.09 | 1.08 | 1.09 | 1.1 | 1.1 | 1.1 | 1.06 | 1.08 | 1.09 | 1.1 | 1.19 | 1.14 | 1.09 | 1.16 | 1.18 | 1.17 | 1.18 | 1.18 | 1.22 | 1.22 | 1.21 | 1.24 | 1.19 | 1.23 | 1.27 | 1.23 | 1.17 | 1.17 | 1.17 | 1.18 | 1.17 | 1.17 | 1.17 | 1.16 | 1.19 | 1.21 | 1.2 | 1.22 | 1.24 | 1.23 | 1.23 | 1.23 | 1.24 | 1.22 | 1.23 | 1.22 | 1.2 | 1.17 | 1.17 | 1.11 | 1.08 | 1.1 | 1.1 | 1.09 | 1.09 | 1.08 | 1.06 | 1.07 | 1.08 | 1.1 | 1.1 | 1.12
75433 |  | 1 | 0.99 | 0.98 | 1.02 | 1.01 | 1 | 1.01 | 1.01 | 1.04 | 1.04 | 1.06 | 1.06 | 1.07 | 1.07 | 1.07 | 1.04 | 1.01 | 1.01 | 1.02 | 1.01 | 0.98 | 0.97 | 0.96 | 0.93 | 0.96 | 0.97 | 0.98 | 1.01 | 1.05 | 1.04 | 1.03 | 1.03 | 1.07 | 1.08 | 1.07 | 1.13 | 1.15 | 1.09 | 1.11 | 1.07 | 1.07 | 1.07 | 1.08 | 1.09 | 1.07 | 1.06 | 1.07 | 1.06 | 1.04 | 1.07 | 1.01 | 1.02 | 0.99 | 0.98 | 0.98 | 0.98 | 0.98 | 1 | 0.99 | 0.99 | 1.02 | 1.06 | 1.11 | 1.13 | 1.15 | 1.17 | 1.16 | 1.14 | 1.16 | 1.17 | 1.2 | 1.2 | 1.19 | 1.14 | 1.12 | 1.1 | 1.11 | 1.11 | 1.11 | 1.13 | 1.1 | 1.07 | 1.08 | 1.11 | 1.11 | 1.14 | 1.13 | 1.12 | 1.12 | 1.12 | 1.12 | 1.12 | 1.16 | 1.16 | 1.13 | 1.07 | 1.02 | 1.03 | 1.06 | 1.06 | 1.07 | 1.07 | 1.07 | 1.07 | 1.03 | 1.06 | 1.06 | 1.08 | 1.16 | 1.11 | 1.06 | 1.12 | 1.14 | 1.14 | 1.14 | 1.15 | 1.18 | 1.18 | 1.18 | 1.2 | 1.15 | 1.2 | 1.24 | 1.2 | 1.14 | 1.15 | 1.14 | 1.15 | 1.14 | 1.14 | 1.14 | 1.13 | 1.16 | 1.17 | 1.16 | 1.18 | 1.21 | 1.19 | 1.19 | 1.19 | 1.2 | 1.19 | 1.19 | 1.19 | 1.17 | 1.14 | 1.14 | 1.08 | 1.05 | 1.07 | 1.07 | 1.06 | 1.06 | 1.05 | 1.04 | 1.04 | 1.05 | 1.07 | 1.07 | 1.09
75438 |  | 1.04 | 1.03 | 1.02 | 1.07 | 1.06 | 1.05 | 1.05 | 1.05 | 1.08 | 1.08 | 1.11 | 1.11 | 1.12 | 1.12 | 1.12 | 1.09 | 1.05 | 1.06 | 1.06 | 1.05 | 1.02 | 1.01 | 1 | 0.97 | 1 | 1.01 | 1.02 | 1.05 | 1.09 | 1.09 | 1.07 | 1.08 | 1.11 | 1.13 | 1.11 | 1.19 | 1.2 | 1.14 | 1.16 | 1.12 | 1.12 | 1.12 | 1.13 | 1.14 | 1.11 | 1.1 | 1.12 | 1.1 | 1.09 | 1.11 | 1.06 | 1.07 | 1.03 | 1.02 | 1.03 | 1.02 | 1.02 | 1.04 | 1.04 | 1.04 | 1.06 | 1.1 | 1.16 | 1.19 | 1.21 | 1.22 | 1.22 | 1.19 | 1.22 | 1.23 | 1.26 | 1.26 | 1.25 | 1.2 | 1.18 | 1.15 | 1.16 | 1.16 | 1.16 | 1.19 | 1.15 | 1.11 | 1.13 | 1.16 | 1.16 | 1.19 | 1.18 | 1.17 | 1.17 | 1.18 | 1.17 | 1.17 | 1.22 | 1.22 | 1.18 | 1.12 | 1.07 | 1.07 | 1.11 | 1.1 | 1.11 | 1.12 | 1.12 | 1.12 | 1.07 | 1.1 | 1.11 | 1.12 | 1.22 | 1.16 | 1.11 | 1.18 | 1.2 | 1.2 | 1.2 | 1.2 | 1.24 | 1.24 | 1.24 | 1.26 | 1.21 | 1.25 | 1.3 | 1.25 | 1.19 | 1.2 | 1.19 | 1.2 | 1.19 | 1.19 | 1.19 | 1.19 | 1.21 | 1.23 | 1.22 | 1.24 | 1.27 | 1.25 | 1.25 | 1.25 | 1.26 | 1.25 | 1.25 | 1.25 | 1.22 | 1.2 | 1.19 | 1.13 | 1.1 | 1.11 | 1.12 | 1.11 | 1.11 | 1.1 | 1.08 | 1.09 | 1.1 | 1.12 | 1.12 | 1.14
75443 |  | 1.02 | 1 | 1 | 1.04 | 1.03 | 1.02 | 1.02 | 1.02 | 1.06 | 1.05 | 1.08 | 1.08 | 1.09 | 1.09 | 1.09 | 1.06 | 1.02 | 1.03 | 1.03 | 1.02 | 0.99 | 0.99 | 0.97 | 0.95 | 0.97 | 0.99 | 1 | 1.02 | 1.06 | 1.06 | 1.05 | 1.05 | 1.09 | 1.1 | 1.09 | 1.16 | 1.17 | 1.11 | 1.13 | 1.09 | 1.09 | 1.09 | 1.1 | 1.11 | 1.08 | 1.08 | 1.09 | 1.07 | 1.06 | 1.08 | 1.03 | 1.04 | 1 | 0.99 | 1 | 1 | 1 | 1.02 | 1.01 | 1.01 | 1.03 | 1.07 | 1.13 | 1.15 | 1.17 | 1.19 | 1.18 | 1.16 | 1.18 | 1.2 | 1.22 | 1.23 | 1.21 | 1.16 | 1.14 | 1.12 | 1.13 | 1.13 | 1.13 | 1.15 | 1.12 | 1.08 | 1.1 | 1.13 | 1.13 | 1.16 | 1.15 | 1.14 | 1.14 | 1.14 | 1.14 | 1.14 | 1.18 | 1.18 | 1.15 | 1.09 | 1.04 | 1.04 | 1.08 | 1.08 | 1.08 | 1.09 | 1.09 | 1.09 | 1.05 | 1.07 | 1.08 | 1.09 | 1.18 | 1.13 | 1.08 | 1.14 | 1.16 | 1.16 | 1.16 | 1.17 | 1.21 | 1.2 | 1.2 | 1.23 | 1.17 | 1.22 | 1.26 | 1.22 | 1.16 | 1.16 | 1.16 | 1.17 | 1.16 | 1.16 | 1.16 | 1.15 | 1.18 | 1.2 | 1.18 | 1.2 | 1.23 | 1.21 | 1.22 | 1.21 | 1.23 | 1.21 | 1.22 | 1.21 | 1.19 | 1.16 | 1.16 | 1.1 | 1.07 | 1.09 | 1.09 | 1.08 | 1.08 | 1.07 | 1.05 | 1.06 | 1.07 | 1.09 | 1.09 | 1.11
75446 |  | 0.95 | 0.94 | 0.94 | 0.97 | 0.97 | 0.95 | 0.96 | 0.96 | 0.99 | 0.99 | 1.01 | 1.01 | 1.01 | 1.01 | 1.01 | 0.99 | 0.96 | 0.96 | 0.97 | 0.96 | 0.93 | 0.93 | 0.91 | 0.89 | 0.91 | 0.92 | 0.94 | 0.96 | 0.99 | 0.99 | 0.98 | 0.98 | 1.01 | 1.02 | 1.02 | 1.07 | 1.09 | 1.03 | 1.05 | 1.01 | 1.01 | 1.01 | 1.02 | 1.03 | 1.01 | 1.01 | 1.01 | 1 | 0.99 | 1.01 | 0.96 | 0.97 | 0.94 | 0.93 | 0.94 | 0.93 | 0.93 | 0.95 | 0.94 | 0.94 | 0.97 | 1 | 1.05 | 1.07 | 1.09 | 1.1 | 1.1 | 1.07 | 1.09 | 1.11 | 1.13 | 1.13 | 1.12 | 1.08 | 1.06 | 1.04 | 1.05 | 1.05 | 1.05 | 1.07 | 1.05 | 1.01 | 1.02 | 1.05 | 1.05 | 1.08 | 1.07 | 1.06 | 1.06 | 1.06 | 1.06 | 1.06 | 1.1 | 1.1 | 1.07 | 1.02 | 0.97 | 0.98 | 1.01 | 1.01 | 1.01 | 1.02 | 1.02 | 1.02 | 0.99 | 1.01 | 1.01 | 1.02 | 1.09 | 1.05 | 1.01 | 1.06 | 1.08 | 1.07 | 1.08 | 1.08 | 1.12 | 1.12 | 1.12 | 1.14 | 1.09 | 1.14 | 1.18 | 1.14 | 1.08 | 1.09 | 1.08 | 1.09 | 1.08 | 1.08 | 1.07 | 1.07 | 1.1 | 1.11 | 1.1 | 1.12 | 1.14 | 1.12 | 1.12 | 1.12 | 1.13 | 1.12 | 1.13 | 1.12 | 1.1 | 1.08 | 1.08 | 1.03 | 1 | 1.02 | 1.02 | 1.01 | 1.01 | 1 | 0.99 | 0.99 | 1 | 1.01 | 1.02 | 1.03
75447 |  | 0.97 | 0.95 | 0.95 | 0.99 | 0.98 | 0.97 | 0.97 | 0.97 | 1 | 1 | 1.02 | 1.03 | 1.03 | 1.03 | 1.03 | 1 | 0.97 | 0.98 | 0.98 | 0.97 | 0.94 | 0.94 | 0.93 | 0.9 | 0.93 | 0.94 | 0.95 | 0.97 | 1.01 | 1.01 | 0.99 | 0.99 | 1.03 | 1.04 | 1.03 | 1.09 | 1.1 | 1.05 | 1.07 | 1.03 | 1.03 | 1.03 | 1.04 | 1.05 | 1.03 | 1.02 | 1.03 | 1.02 | 1 | 1.03 | 0.98 | 0.98 | 0.95 | 0.94 | 0.95 | 0.95 | 0.95 | 0.96 | 0.96 | 0.96 | 0.98 | 1.02 | 1.07 | 1.09 | 1.11 | 1.12 | 1.12 | 1.09 | 1.11 | 1.13 | 1.15 | 1.15 | 1.14 | 1.1 | 1.08 | 1.06 | 1.07 | 1.07 | 1.07 | 1.09 | 1.06 | 1.03 | 1.04 | 1.07 | 1.07 | 1.1 | 1.09 | 1.07 | 1.08 | 1.08 | 1.08 | 1.08 | 1.12 | 1.12 | 1.09 | 1.04 | 0.99 | 1 | 1.03 | 1.03 | 1.03 | 1.04 | 1.04 | 1.04 | 1 | 1.02 | 1.03 | 1.04 | 1.12 | 1.07 | 1.03 | 1.08 | 1.1 | 1.1 | 1.1 | 1.1 | 1.14 | 1.14 | 1.14 | 1.16 | 1.11 | 1.16 | 1.2 | 1.16 | 1.1 | 1.11 | 1.1 | 1.11 | 1.1 | 1.1 | 1.1 | 1.09 | 1.12 | 1.13 | 1.12 | 1.14 | 1.16 | 1.14 | 1.15 | 1.14 | 1.16 | 1.14 | 1.15 | 1.14 | 1.12 | 1.1 | 1.09 | 1.04 | 1.02 | 1.03 | 1.04 | 1.02 | 1.03 | 1.02 | 1 | 1.01 | 1.02 | 1.03 | 1.04 | 1.06
75449 |  | 0.92 | 0.91 | 0.91 | 0.94 | 0.93 | 0.92 | 0.92 | 0.93 | 0.95 | 0.95 | 0.97 | 0.97 | 0.97 | 0.97 | 0.98 | 0.95 | 0.92 | 0.93 | 0.93 | 0.92 | 0.9 | 0.89 | 0.88 | 0.86 | 0.88 | 0.89 | 0.91 | 0.93 | 0.96 | 0.96 | 0.94 | 0.95 | 0.98 | 0.99 | 0.98 | 1.04 | 1.05 | 1 | 1.01 | 0.98 | 0.98 | 0.98 | 0.99 | 1 | 0.98 | 0.97 | 0.98 | 0.96 | 0.95 | 0.97 | 0.93 | 0.93 | 0.9 | 0.89 | 0.9 | 0.9 | 0.9 | 0.91 | 0.91 | 0.91 | 0.93 | 0.97 | 1.01 | 1.03 | 1.05 | 1.06 | 1.05 | 1.03 | 1.05 | 1.06 | 1.09 | 1.09 | 1.07 | 1.04 | 1.02 | 1 | 1.01 | 1.01 | 1.01 | 1.03 | 1.01 | 0.98 | 0.99 | 1.01 | 1.02 | 1.04 | 1.03 | 1.02 | 1.02 | 1.02 | 1.02 | 1.02 | 1.06 | 1.05 | 1.02 | 0.98 | 0.94 | 0.95 | 0.98 | 0.97 | 0.98 | 0.99 | 0.99 | 0.99 | 0.95 | 0.97 | 0.98 | 0.98 | 1.05 | 1.01 | 0.97 | 1.02 | 1.03 | 1.03 | 1.04 | 1.04 | 1.07 | 1.08 | 1.08 | 1.1 | 1.05 | 1.1 | 1.14 | 1.1 | 1.04 | 1.05 | 1.04 | 1.05 | 1.04 | 1.04 | 1.03 | 1.03 | 1.06 | 1.07 | 1.06 | 1.07 | 1.1 | 1.08 | 1.08 | 1.08 | 1.09 | 1.08 | 1.08 | 1.08 | 1.06 | 1.04 | 1.04 | 0.99 | 0.97 | 0.98 | 0.98 | 0.97 | 0.97 | 0.97 | 0.95 | 0.95 | 0.97 | 0.97 | 0.98 | 1
76131 |  | 1.13 | 1.11 | 1.11 | 1.16 | 1.15 | 1.14 | 1.15 | 1.14 | 1.19 | 1.18 | 1.22 | 1.23 | 1.24 | 1.24 | 1.24 | 1.2 | 1.15 | 1.15 | 1.15 | 1.14 | 1.11 | 1.1 | 1.09 | 1.05 | 1.09 | 1.1 | 1.11 | 1.15 | 1.2 | 1.21 | 1.19 | 1.19 | 1.24 | 1.26 | 1.24 | 1.33 | 1.35 | 1.28 | 1.3 | 1.24 | 1.23 | 1.23 | 1.24 | 1.25 | 1.22 | 1.21 | 1.22 | 1.21 | 1.19 | 1.22 | 1.15 | 1.16 | 1.12 | 1.11 | 1.11 | 1.11 | 1.11 | 1.13 | 1.13 | 1.13 | 1.16 | 1.21 | 1.28 | 1.31 | 1.34 | 1.37 | 1.36 | 1.33 | 1.37 | 1.39 | 1.42 | 1.42 | 1.4 | 1.34 | 1.31 | 1.28 | 1.3 | 1.29 | 1.3 | 1.31 | 1.27 | 1.22 | 1.24 | 1.27 | 1.28 | 1.32 | 1.3 | 1.28 | 1.28 | 1.29 | 1.29 | 1.29 | 1.34 | 1.34 | 1.29 | 1.22 | 1.15 | 1.16 | 1.2 | 1.2 | 1.21 | 1.21 | 1.21 | 1.21 | 1.17 | 1.2 | 1.21 | 1.23 | 1.34 | 1.28 | 1.22 | 1.3 | 1.32 | 1.31 | 1.31 | 1.31 | 1.35 | 1.35 | 1.35 | 1.37 | 1.31 | 1.36 | 1.41 | 1.36 | 1.29 | 1.29 | 1.29 | 1.3 | 1.3 | 1.3 | 1.3 | 1.29 | 1.32 | 1.35 | 1.34 | 1.36 | 1.4 | 1.39 | 1.39 | 1.39 | 1.4 | 1.37 | 1.38 | 1.38 | 1.35 | 1.32 | 1.31 | 1.23 | 1.19 | 1.2 | 1.2 | 1.2 | 1.2 | 1.19 | 1.17 | 1.17 | 1.19 | 1.21 | 1.22 | 1.24
76133 |  | 1.13 | 1.11 | 1.11 | 1.17 | 1.15 | 1.15 | 1.15 | 1.15 | 1.19 | 1.19 | 1.22 | 1.23 | 1.24 | 1.24 | 1.25 | 1.21 | 1.15 | 1.16 | 1.16 | 1.15 | 1.12 | 1.11 | 1.09 | 1.06 | 1.09 | 1.11 | 1.12 | 1.16 | 1.21 | 1.21 | 1.2 | 1.2 | 1.24 | 1.26 | 1.24 | 1.33 | 1.35 | 1.28 | 1.3 | 1.24 | 1.24 | 1.23 | 1.25 | 1.25 | 1.22 | 1.21 | 1.23 | 1.21 | 1.19 | 1.22 | 1.16 | 1.17 | 1.12 | 1.11 | 1.11 | 1.11 | 1.11 | 1.14 | 1.13 | 1.13 | 1.16 | 1.21 | 1.28 | 1.32 | 1.34 | 1.37 | 1.36 | 1.34 | 1.37 | 1.39 | 1.42 | 1.43 | 1.41 | 1.34 | 1.32 | 1.28 | 1.31 | 1.3 | 1.3 | 1.32 | 1.28 | 1.22 | 1.24 | 1.28 | 1.28 | 1.33 | 1.31 | 1.29 | 1.29 | 1.3 | 1.29 | 1.29 | 1.35 | 1.34 | 1.3 | 1.22 | 1.16 | 1.16 | 1.21 | 1.2 | 1.21 | 1.22 | 1.22 | 1.22 | 1.17 | 1.2 | 1.21 | 1.24 | 1.35 | 1.28 | 1.22 | 1.3 | 1.33 | 1.32 | 1.32 | 1.32 | 1.36 | 1.35 | 1.35 | 1.38 | 1.31 | 1.37 | 1.42 | 1.36 | 1.3 | 1.3 | 1.3 | 1.31 | 1.3 | 1.31 | 1.31 | 1.3 | 1.33 | 1.36 | 1.34 | 1.37 | 1.41 | 1.4 | 1.4 | 1.4 | 1.41 | 1.38 | 1.39 | 1.39 | 1.36 | 1.33 | 1.31 | 1.24 | 1.2 | 1.21 | 1.21 | 1.2 | 1.21 | 1.19 | 1.17 | 1.18 | 1.19 | 1.21 | 1.22 | 1.25
76135 |  | 1.11 | 1.09 | 1.09 | 1.14 | 1.13 | 1.12 | 1.12 | 1.12 | 1.16 | 1.16 | 1.19 | 1.2 | 1.21 | 1.21 | 1.21 | 1.17 | 1.13 | 1.13 | 1.13 | 1.12 | 1.09 | 1.08 | 1.07 | 1.03 | 1.07 | 1.08 | 1.09 | 1.13 | 1.18 | 1.18 | 1.16 | 1.16 | 1.2 | 1.22 | 1.2 | 1.29 | 1.31 | 1.24 | 1.26 | 1.2 | 1.2 | 1.2 | 1.21 | 1.22 | 1.19 | 1.18 | 1.2 | 1.19 | 1.17 | 1.2 | 1.13 | 1.14 | 1.1 | 1.09 | 1.09 | 1.09 | 1.09 | 1.12 | 1.11 | 1.11 | 1.14 | 1.18 | 1.25 | 1.28 | 1.3 | 1.33 | 1.32 | 1.29 | 1.32 | 1.34 | 1.37 | 1.38 | 1.36 | 1.3 | 1.27 | 1.24 | 1.26 | 1.26 | 1.26 | 1.28 | 1.24 | 1.19 | 1.21 | 1.24 | 1.25 | 1.29 | 1.27 | 1.26 | 1.26 | 1.26 | 1.26 | 1.26 | 1.31 | 1.31 | 1.27 | 1.2 | 1.13 | 1.14 | 1.18 | 1.18 | 1.18 | 1.19 | 1.19 | 1.19 | 1.15 | 1.17 | 1.18 | 1.2 | 1.32 | 1.25 | 1.2 | 1.27 | 1.29 | 1.29 | 1.29 | 1.29 | 1.33 | 1.33 | 1.32 | 1.35 | 1.29 | 1.34 | 1.39 | 1.33 | 1.27 | 1.27 | 1.27 | 1.28 | 1.27 | 1.28 | 1.28 | 1.27 | 1.3 | 1.32 | 1.31 | 1.33 | 1.37 | 1.35 | 1.36 | 1.36 | 1.37 | 1.35 | 1.35 | 1.35 | 1.33 | 1.29 | 1.28 | 1.21 | 1.17 | 1.19 | 1.19 | 1.18 | 1.19 | 1.17 | 1.15 | 1.16 | 1.17 | 1.19 | 1.2 | 1.22
76137 |  | 1.14 | 1.12 | 1.12 | 1.17 | 1.16 | 1.15 | 1.16 | 1.15 | 1.2 | 1.19 | 1.23 | 1.24 | 1.25 | 1.25 | 1.25 | 1.21 | 1.16 | 1.16 | 1.16 | 1.16 | 1.12 | 1.11 | 1.09 | 1.06 | 1.1 | 1.11 | 1.12 | 1.16 | 1.22 | 1.22 | 1.21 | 1.21 | 1.25 | 1.27 | 1.25 | 1.34 | 1.36 | 1.29 | 1.31 | 1.25 | 1.24 | 1.24 | 1.25 | 1.26 | 1.23 | 1.22 | 1.24 | 1.22 | 1.2 | 1.23 | 1.16 | 1.17 | 1.13 | 1.12 | 1.12 | 1.12 | 1.12 | 1.14 | 1.14 | 1.14 | 1.17 | 1.22 | 1.29 | 1.33 | 1.35 | 1.38 | 1.37 | 1.35 | 1.38 | 1.4 | 1.43 | 1.44 | 1.41 | 1.35 | 1.33 | 1.29 | 1.31 | 1.3 | 1.31 | 1.33 | 1.29 | 1.23 | 1.25 | 1.29 | 1.29 | 1.33 | 1.32 | 1.3 | 1.3 | 1.3 | 1.3 | 1.3 | 1.35 | 1.35 | 1.3 | 1.23 | 1.16 | 1.17 | 1.21 | 1.21 | 1.22 | 1.22 | 1.22 | 1.22 | 1.18 | 1.21 | 1.22 | 1.24 | 1.36 | 1.29 | 1.23 | 1.31 | 1.33 | 1.33 | 1.32 | 1.32 | 1.36 | 1.36 | 1.36 | 1.38 | 1.32 | 1.37 | 1.42 | 1.37 | 1.3 | 1.3 | 1.31 | 1.31 | 1.31 | 1.32 | 1.31 | 1.31 | 1.33 | 1.36 | 1.35 | 1.38 | 1.42 | 1.4 | 1.41 | 1.4 | 1.41 | 1.39 | 1.4 | 1.39 | 1.37 | 1.33 | 1.32 | 1.24 | 1.2 | 1.21 | 1.21 | 1.21 | 1.21 | 1.2 | 1.18 | 1.18 | 1.2 | 1.22 | 1.23 | 1.25
76139 |  | 1.11 | 1.1 | 1.09 | 1.14 | 1.13 | 1.13 | 1.13 | 1.13 | 1.17 | 1.16 | 1.2 | 1.2 | 1.21 | 1.21 | 1.22 | 1.18 | 1.13 | 1.14 | 1.14 | 1.13 | 1.09 | 1.09 | 1.07 | 1.04 | 1.07 | 1.08 | 1.1 | 1.13 | 1.18 | 1.18 | 1.17 | 1.17 | 1.21 | 1.23 | 1.2 | 1.29 | 1.31 | 1.24 | 1.27 | 1.21 | 1.21 | 1.21 | 1.22 | 1.23 | 1.2 | 1.19 | 1.2 | 1.19 | 1.17 | 1.2 | 1.14 | 1.15 | 1.1 | 1.1 | 1.1 | 1.1 | 1.1 | 1.12 | 1.11 | 1.11 | 1.14 | 1.19 | 1.26 | 1.29 | 1.31 | 1.33 | 1.33 | 1.3 | 1.33 | 1.35 | 1.38 | 1.39 | 1.37 | 1.31 | 1.28 | 1.25 | 1.27 | 1.26 | 1.27 | 1.29 | 1.25 | 1.2 | 1.21 | 1.25 | 1.25 | 1.29 | 1.28 | 1.26 | 1.26 | 1.27 | 1.27 | 1.27 | 1.32 | 1.32 | 1.27 | 1.2 | 1.14 | 1.14 | 1.19 | 1.18 | 1.19 | 1.2 | 1.2 | 1.2 | 1.15 | 1.18 | 1.19 | 1.21 | 1.32 | 1.26 | 1.2 | 1.28 | 1.3 | 1.3 | 1.3 | 1.3 | 1.34 | 1.34 | 1.33 | 1.36 | 1.3 | 1.34 | 1.39 | 1.34 | 1.28 | 1.28 | 1.28 | 1.29 | 1.28 | 1.29 | 1.28 | 1.28 | 1.3 | 1.33 | 1.31 | 1.34 | 1.37 | 1.36 | 1.37 | 1.36 | 1.37 | 1.35 | 1.36 | 1.36 | 1.33 | 1.3 | 1.29 | 1.22 | 1.18 | 1.19 | 1.19 | 1.19 | 1.19 | 1.18 | 1.16 | 1.16 | 1.18 | 1.2 | 1.21 | 1.23
76149 |  | 1.13 | 1.11 | 1.11 | 1.16 | 1.15 | 1.14 | 1.14 | 1.14 | 1.18 | 1.18 | 1.21 | 1.22 | 1.23 | 1.23 | 1.24 | 1.2 | 1.14 | 1.15 | 1.15 | 1.14 | 1.11 | 1.1 | 1.08 | 1.05 | 1.08 | 1.1 | 1.11 | 1.15 | 1.2 | 1.2 | 1.19 | 1.19 | 1.23 | 1.25 | 1.23 | 1.32 | 1.34 | 1.27 | 1.29 | 1.23 | 1.23 | 1.22 | 1.24 | 1.24 | 1.21 | 1.2 | 1.22 | 1.21 | 1.18 | 1.21 | 1.15 | 1.16 | 1.12 | 1.11 | 1.11 | 1.11 | 1.11 | 1.13 | 1.13 | 1.13 | 1.15 | 1.2 | 1.27 | 1.31 | 1.33 | 1.36 | 1.35 | 1.33 | 1.36 | 1.38 | 1.41 | 1.42 | 1.39 | 1.33 | 1.31 | 1.27 | 1.29 | 1.28 | 1.29 | 1.31 | 1.27 | 1.21 | 1.23 | 1.27 | 1.27 | 1.31 | 1.3 | 1.28 | 1.28 | 1.29 | 1.28 | 1.29 | 1.34 | 1.33 | 1.29 | 1.22 | 1.15 | 1.15 | 1.2 | 1.2 | 1.2 | 1.21 | 1.21 | 1.21 | 1.16 | 1.2 | 1.2 | 1.23 | 1.34 | 1.27 | 1.22 | 1.29 | 1.32 | 1.31 | 1.31 | 1.31 | 1.35 | 1.35 | 1.34 | 1.37 | 1.31 | 1.36 | 1.41 | 1.36 | 1.29 | 1.29 | 1.29 | 1.3 | 1.3 | 1.3 | 1.3 | 1.29 | 1.32 | 1.35 | 1.33 | 1.36 | 1.4 | 1.38 | 1.39 | 1.38 | 1.39 | 1.37 | 1.38 | 1.38 | 1.35 | 1.32 | 1.3 | 1.23 | 1.19 | 1.2 | 1.2 | 1.2 | 1.2 | 1.19 | 1.17 | 1.17 | 1.19 | 1.21 | 1.22 | 1.24
76185 |  | 1.14 | 1.12 | 1.12 | 1.17 | 1.16 | 1.15 | 1.16 | 1.15 | 1.2 | 1.19 | 1.23 | 1.24 | 1.25 | 1.25 | 1.25 | 1.21 | 1.16 | 1.16 | 1.16 | 1.15 | 1.12 | 1.11 | 1.09 | 1.06 | 1.1 | 1.11 | 1.12 | 1.16 | 1.22 | 1.22 | 1.21 | 1.21 | 1.25 | 1.27 | 1.25 | 1.34 | 1.36 | 1.29 | 1.31 | 1.25 | 1.24 | 1.24 | 1.25 | 1.26 | 1.23 | 1.22 | 1.23 | 1.22 | 1.2 | 1.23 | 1.16 | 1.17 | 1.13 | 1.12 | 1.12 | 1.12 | 1.12 | 1.14 | 1.14 | 1.14 | 1.17 | 1.22 | 1.29 | 1.32 | 1.35 | 1.38 | 1.37 | 1.35 | 1.38 | 1.4 | 1.43 | 1.44 | 1.41 | 1.35 | 1.33 | 1.29 | 1.31 | 1.3 | 1.31 | 1.33 | 1.29 | 1.23 | 1.25 | 1.29 | 1.29 | 1.33 | 1.31 | 1.3 | 1.29 | 1.3 | 1.3 | 1.3 | 1.35 | 1.35 | 1.3 | 1.23 | 1.16 | 1.17 | 1.21 | 1.21 | 1.22 | 1.22 | 1.22 | 1.22 | 1.18 | 1.21 | 1.22 | 1.24 | 1.36 | 1.29 | 1.23 | 1.31 | 1.33 | 1.33 | 1.32 | 1.32 | 1.36 | 1.36 | 1.36 | 1.38 | 1.32 | 1.37 | 1.42 | 1.37 | 1.3 | 1.3 | 1.31 | 1.31 | 1.31 | 1.32 | 1.31 | 1.3 | 1.33 | 1.36 | 1.35 | 1.38 | 1.41 | 1.4 | 1.41 | 1.4 | 1.41 | 1.39 | 1.4 | 1.39 | 1.37 | 1.33 | 1.32 | 1.24 | 1.2 | 1.21 | 1.21 | 1.21 | 1.21 | 1.2 | 1.18 | 1.18 | 1.2 | 1.22 | 1.23 | 1.25
76187 |  | 1.11 | 1.09 | 1.09 | 1.13 | 1.12 | 1.12 | 1.12 | 1.12 | 1.15 | 1.15 | 1.18 | 1.19 | 1.2 | 1.2 | 1.2 | 1.17 | 1.12 | 1.13 | 1.13 | 1.12 | 1.09 | 1.08 | 1.06 | 1.03 | 1.06 | 1.08 | 1.09 | 1.12 | 1.17 | 1.17 | 1.15 | 1.15 | 1.2 | 1.21 | 1.19 | 1.28 | 1.3 | 1.23 | 1.25 | 1.2 | 1.2 | 1.19 | 1.21 | 1.22 | 1.19 | 1.18 | 1.19 | 1.18 | 1.16 | 1.19 | 1.13 | 1.14 | 1.1 | 1.09 | 1.09 | 1.09 | 1.09 | 1.12 | 1.11 | 1.11 | 1.13 | 1.18 | 1.24 | 1.27 | 1.3 | 1.32 | 1.31 | 1.29 | 1.31 | 1.33 | 1.36 | 1.37 | 1.35 | 1.29 | 1.27 | 1.24 | 1.25 | 1.25 | 1.25 | 1.27 | 1.23 | 1.18 | 1.2 | 1.24 | 1.24 | 1.28 | 1.26 | 1.25 | 1.25 | 1.26 | 1.26 | 1.26 | 1.31 | 1.31 | 1.26 | 1.2 | 1.13 | 1.13 | 1.18 | 1.17 | 1.18 | 1.19 | 1.19 | 1.19 | 1.14 | 1.17 | 1.18 | 1.2 | 1.31 | 1.25 | 1.19 | 1.27 | 1.29 | 1.29 | 1.29 | 1.29 | 1.33 | 1.33 | 1.32 | 1.35 | 1.29 | 1.33 | 1.38 | 1.33 | 1.27 | 1.27 | 1.27 | 1.28 | 1.27 | 1.28 | 1.27 | 1.27 | 1.29 | 1.32 | 1.3 | 1.33 | 1.36 | 1.35 | 1.35 | 1.35 | 1.36 | 1.34 | 1.35 | 1.35 | 1.32 | 1.29 | 1.28 | 1.21 | 1.17 | 1.19 | 1.19 | 1.18 | 1.19 | 1.17 | 1.15 | 1.16 | 1.17 | 1.19 | 1.2 | 1.22
76189 |  | 1.11 | 1.09 | 1.09 | 1.14 | 1.13 | 1.12 | 1.12 | 1.12 | 1.16 | 1.16 | 1.19 | 1.2 | 1.21 | 1.21 | 1.21 | 1.18 | 1.13 | 1.13 | 1.13 | 1.13 | 1.09 | 1.08 | 1.07 | 1.03 | 1.07 | 1.08 | 1.09 | 1.13 | 1.18 | 1.18 | 1.16 | 1.16 | 1.21 | 1.22 | 1.2 | 1.29 | 1.31 | 1.24 | 1.26 | 1.2 | 1.2 | 1.2 | 1.21 | 1.22 | 1.19 | 1.18 | 1.2 | 1.19 | 1.17 | 1.2 | 1.13 | 1.15 | 1.1 | 1.09 | 1.09 | 1.09 | 1.09 | 1.12 | 1.11 | 1.11 | 1.14 | 1.18 | 1.25 | 1.28 | 1.3 | 1.33 | 1.32 | 1.3 | 1.33 | 1.35 | 1.37 | 1.38 | 1.36 | 1.3 | 1.28 | 1.25 | 1.26 | 1.26 | 1.26 | 1.28 | 1.24 | 1.19 | 1.21 | 1.24 | 1.25 | 1.29 | 1.27 | 1.26 | 1.26 | 1.27 | 1.26 | 1.26 | 1.32 | 1.31 | 1.27 | 1.2 | 1.13 | 1.14 | 1.18 | 1.18 | 1.19 | 1.19 | 1.2 | 1.19 | 1.15 | 1.18 | 1.18 | 1.21 | 1.32 | 1.26 | 1.2 | 1.27 | 1.3 | 1.29 | 1.29 | 1.29 | 1.34 | 1.33 | 1.33 | 1.36 | 1.29 | 1.34 | 1.39 | 1.34 | 1.28 | 1.28 | 1.28 | 1.28 | 1.28 | 1.28 | 1.28 | 1.27 | 1.3 | 1.33 | 1.31 | 1.34 | 1.37 | 1.36 | 1.36 | 1.36 | 1.37 | 1.35 | 1.36 | 1.35 | 1.33 | 1.3 | 1.28 | 1.21 | 1.18 | 1.19 | 1.19 | 1.19 | 1.19 | 1.18 | 1.16 | 1.16 | 1.17 | 1.2 | 1.2 | 1.23
76199 |  | 1.11 | 1.09 | 1.09 | 1.14 | 1.12 | 1.12 | 1.12 | 1.12 | 1.16 | 1.16 | 1.19 | 1.19 | 1.2 | 1.2 | 1.21 | 1.17 | 1.12 | 1.13 | 1.13 | 1.12 | 1.09 | 1.08 | 1.06 | 1.03 | 1.06 | 1.08 | 1.09 | 1.12 | 1.17 | 1.17 | 1.16 | 1.16 | 1.2 | 1.22 | 1.19 | 1.28 | 1.3 | 1.23 | 1.25 | 1.2 | 1.2 | 1.2 | 1.21 | 1.22 | 1.19 | 1.18 | 1.2 | 1.18 | 1.16 | 1.19 | 1.13 | 1.14 | 1.1 | 1.09 | 1.09 | 1.09 | 1.09 | 1.12 | 1.11 | 1.11 | 1.14 | 1.18 | 1.25 | 1.27 | 1.3 | 1.32 | 1.32 | 1.29 | 1.32 | 1.34 | 1.36 | 1.37 | 1.35 | 1.29 | 1.27 | 1.24 | 1.26 | 1.25 | 1.25 | 1.27 | 1.24 | 1.19 | 1.2 | 1.24 | 1.24 | 1.28 | 1.27 | 1.25 | 1.25 | 1.26 | 1.26 | 1.26 | 1.31 | 1.31 | 1.26 | 1.2 | 1.13 | 1.13 | 1.18 | 1.17 | 1.18 | 1.19 | 1.19 | 1.19 | 1.14 | 1.17 | 1.18 | 1.2 | 1.31 | 1.25 | 1.2 | 1.27 | 1.29 | 1.29 | 1.29 | 1.29 | 1.33 | 1.33 | 1.32 | 1.35 | 1.29 | 1.33 | 1.38 | 1.33 | 1.27 | 1.27 | 1.27 | 1.28 | 1.27 | 1.28 | 1.27 | 1.27 | 1.29 | 1.32 | 1.3 | 1.33 | 1.36 | 1.35 | 1.35 | 1.35 | 1.36 | 1.34 | 1.35 | 1.35 | 1.32 | 1.29 | 1.28 | 1.21 | 1.17 | 1.19 | 1.19 | 1.18 | 1.18 | 1.17 | 1.15 | 1.16 | 1.17 | 1.19 | 1.2 | 1.22
76227 |  | 1.11 | 1.09 | 1.09 | 1.13 | 1.12 | 1.12 | 1.12 | 1.12 | 1.16 | 1.16 | 1.19 | 1.19 | 1.2 | 1.2 | 1.21 | 1.17 | 1.12 | 1.13 | 1.13 | 1.12 | 1.09 | 1.08 | 1.06 | 1.03 | 1.06 | 1.08 | 1.09 | 1.12 | 1.17 | 1.17 | 1.16 | 1.16 | 1.2 | 1.22 | 1.19 | 1.28 | 1.3 | 1.23 | 1.25 | 1.2 | 1.2 | 1.2 | 1.21 | 1.22 | 1.19 | 1.18 | 1.2 | 1.18 | 1.16 | 1.19 | 1.13 | 1.14 | 1.1 | 1.09 | 1.09 | 1.09 | 1.09 | 1.11 | 1.11 | 1.11 | 1.13 | 1.18 | 1.24 | 1.27 | 1.3 | 1.32 | 1.31 | 1.29 | 1.32 | 1.34 | 1.36 | 1.37 | 1.35 | 1.29 | 1.27 | 1.24 | 1.26 | 1.25 | 1.25 | 1.27 | 1.24 | 1.19 | 1.2 | 1.24 | 1.24 | 1.28 | 1.27 | 1.25 | 1.25 | 1.26 | 1.26 | 1.26 | 1.31 | 1.31 | 1.26 | 1.2 | 1.13 | 1.13 | 1.18 | 1.17 | 1.18 | 1.19 | 1.19 | 1.19 | 1.14 | 1.17 | 1.18 | 1.2 | 1.31 | 1.25 | 1.19 | 1.27 | 1.29 | 1.29 | 1.29 | 1.29 | 1.33 | 1.33 | 1.32 | 1.35 | 1.29 | 1.33 | 1.38 | 1.33 | 1.27 | 1.27 | 1.27 | 1.28 | 1.27 | 1.28 | 1.27 | 1.27 | 1.29 | 1.32 | 1.3 | 1.33 | 1.36 | 1.35 | 1.35 | 1.35 | 1.36 | 1.34 | 1.35 | 1.34 | 1.32 | 1.29 | 1.28 | 1.21 | 1.17 | 1.19 | 1.18 | 1.18 | 1.18 | 1.17 | 1.15 | 1.16 | 1.17 | 1.19 | 1.2 | 1.22
76228 |  | 1.02 | 1 | 1 | 1.04 | 1.04 | 1.03 | 1.03 | 1.03 | 1.06 | 1.06 | 1.08 | 1.09 | 1.09 | 1.09 | 1.1 | 1.07 | 1.03 | 1.04 | 1.04 | 1.03 | 1 | 0.99 | 0.98 | 0.95 | 0.98 | 0.99 | 1 | 1.03 | 1.07 | 1.07 | 1.05 | 1.06 | 1.09 | 1.11 | 1.09 | 1.16 | 1.18 | 1.12 | 1.14 | 1.09 | 1.09 | 1.09 | 1.1 | 1.11 | 1.09 | 1.08 | 1.09 | 1.08 | 1.07 | 1.09 | 1.04 | 1.04 | 1.01 | 1 | 1 | 1 | 1 | 1.02 | 1.02 | 1.02 | 1.04 | 1.08 | 1.14 | 1.16 | 1.18 | 1.2 | 1.19 | 1.17 | 1.19 | 1.2 | 1.23 | 1.23 | 1.22 | 1.17 | 1.15 | 1.12 | 1.14 | 1.14 | 1.14 | 1.16 | 1.13 | 1.09 | 1.1 | 1.13 | 1.14 | 1.17 | 1.15 | 1.14 | 1.14 | 1.15 | 1.15 | 1.15 | 1.19 | 1.19 | 1.15 | 1.1 | 1.04 | 1.05 | 1.08 | 1.08 | 1.09 | 1.1 | 1.1 | 1.1 | 1.05 | 1.08 | 1.08 | 1.1 | 1.19 | 1.14 | 1.09 | 1.15 | 1.17 | 1.17 | 1.17 | 1.17 | 1.21 | 1.21 | 1.21 | 1.23 | 1.18 | 1.23 | 1.27 | 1.22 | 1.17 | 1.17 | 1.17 | 1.17 | 1.16 | 1.17 | 1.16 | 1.16 | 1.18 | 1.2 | 1.19 | 1.21 | 1.24 | 1.22 | 1.22 | 1.22 | 1.23 | 1.22 | 1.22 | 1.22 | 1.2 | 1.17 | 1.16 | 1.11 | 1.08 | 1.09 | 1.09 | 1.08 | 1.09 | 1.08 | 1.06 | 1.06 | 1.08 | 1.09 | 1.1 | 1.12
76229 |  | 1.1 | 1.08 | 1.08 | 1.12 | 1.11 | 1.11 | 1.11 | 1.11 | 1.14 | 1.14 | 1.17 | 1.18 | 1.19 | 1.19 | 1.19 | 1.16 | 1.11 | 1.12 | 1.12 | 1.11 | 1.08 | 1.07 | 1.05 | 1.02 | 1.05 | 1.07 | 1.08 | 1.11 | 1.16 | 1.16 | 1.14 | 1.14 | 1.18 | 1.2 | 1.18 | 1.26 | 1.28 | 1.21 | 1.24 | 1.18 | 1.18 | 1.18 | 1.19 | 1.2 | 1.17 | 1.17 | 1.18 | 1.17 | 1.15 | 1.18 | 1.12 | 1.13 | 1.09 | 1.08 | 1.08 | 1.08 | 1.08 | 1.1 | 1.1 | 1.1 | 1.12 | 1.17 | 1.23 | 1.26 | 1.28 | 1.3 | 1.3 | 1.27 | 1.3 | 1.32 | 1.34 | 1.35 | 1.33 | 1.28 | 1.25 | 1.22 | 1.24 | 1.24 | 1.24 | 1.26 | 1.22 | 1.17 | 1.19 | 1.22 | 1.23 | 1.27 | 1.25 | 1.24 | 1.24 | 1.25 | 1.24 | 1.25 | 1.3 | 1.29 | 1.25 | 1.19 | 1.12 | 1.12 | 1.17 | 1.16 | 1.17 | 1.18 | 1.18 | 1.18 | 1.13 | 1.16 | 1.17 | 1.19 | 1.3 | 1.24 | 1.18 | 1.25 | 1.28 | 1.27 | 1.27 | 1.27 | 1.32 | 1.32 | 1.31 | 1.34 | 1.28 | 1.32 | 1.37 | 1.32 | 1.26 | 1.26 | 1.26 | 1.27 | 1.26 | 1.26 | 1.26 | 1.25 | 1.28 | 1.31 | 1.29 | 1.31 | 1.35 | 1.33 | 1.34 | 1.33 | 1.35 | 1.33 | 1.33 | 1.33 | 1.31 | 1.27 | 1.26 | 1.2 | 1.16 | 1.18 | 1.17 | 1.17 | 1.17 | 1.16 | 1.14 | 1.15 | 1.16 | 1.18 | 1.19 | 1.21
76275 |  | 1.08 | 1.06 | 1.06 | 1.1 | 1.09 | 1.08 | 1.08 | 1.08 | 1.12 | 1.12 | 1.15 | 1.16 | 1.16 | 1.16 | 1.17 | 1.13 | 1.09 | 1.1 | 1.1 | 1.09 | 1.06 | 1.05 | 1.03 | 1 | 1.03 | 1.05 | 1.06 | 1.09 | 1.14 | 1.14 | 1.12 | 1.12 | 1.16 | 1.17 | 1.15 | 1.24 | 1.25 | 1.19 | 1.21 | 1.16 | 1.16 | 1.16 | 1.17 | 1.18 | 1.15 | 1.14 | 1.16 | 1.15 | 1.13 | 1.16 | 1.1 | 1.11 | 1.07 | 1.06 | 1.06 | 1.06 | 1.06 | 1.08 | 1.08 | 1.08 | 1.1 | 1.14 | 1.2 | 1.23 | 1.25 | 1.28 | 1.27 | 1.24 | 1.27 | 1.29 | 1.31 | 1.32 | 1.3 | 1.25 | 1.22 | 1.2 | 1.21 | 1.21 | 1.21 | 1.23 | 1.2 | 1.15 | 1.17 | 1.2 | 1.2 | 1.24 | 1.23 | 1.21 | 1.21 | 1.22 | 1.22 | 1.22 | 1.27 | 1.27 | 1.22 | 1.16 | 1.1 | 1.1 | 1.14 | 1.14 | 1.15 | 1.16 | 1.16 | 1.15 | 1.11 | 1.14 | 1.14 | 1.16 | 1.27 | 1.21 | 1.16 | 1.23 | 1.25 | 1.24 | 1.25 | 1.25 | 1.29 | 1.29 | 1.28 | 1.31 | 1.25 | 1.3 | 1.34 | 1.29 | 1.24 | 1.24 | 1.23 | 1.24 | 1.23 | 1.24 | 1.23 | 1.23 | 1.25 | 1.28 | 1.26 | 1.29 | 1.32 | 1.3 | 1.31 | 1.3 | 1.32 | 1.3 | 1.3 | 1.3 | 1.28 | 1.25 | 1.24 | 1.17 | 1.14 | 1.15 | 1.15 | 1.15 | 1.15 | 1.14 | 1.12 | 1.12 | 1.14 | 1.16 | 1.16 | 1.19
76287 |  | 1.1 | 1.08 | 1.08 | 1.13 | 1.12 | 1.11 | 1.11 | 1.11 | 1.14 | 1.14 | 1.18 | 1.18 | 1.19 | 1.19 | 1.19 | 1.16 | 1.11 | 1.12 | 1.12 | 1.11 | 1.08 | 1.07 | 1.06 | 1.02 | 1.06 | 1.07 | 1.08 | 1.11 | 1.16 | 1.16 | 1.14 | 1.15 | 1.19 | 1.2 | 1.18 | 1.26 | 1.28 | 1.22 | 1.24 | 1.19 | 1.18 | 1.18 | 1.2 | 1.21 | 1.18 | 1.17 | 1.18 | 1.17 | 1.15 | 1.18 | 1.12 | 1.13 | 1.09 | 1.08 | 1.08 | 1.08 | 1.08 | 1.11 | 1.1 | 1.1 | 1.13 | 1.17 | 1.23 | 1.26 | 1.29 | 1.31 | 1.3 | 1.27 | 1.3 | 1.32 | 1.35 | 1.36 | 1.33 | 1.28 | 1.25 | 1.23 | 1.24 | 1.24 | 1.24 | 1.26 | 1.22 | 1.18 | 1.19 | 1.23 | 1.23 | 1.27 | 1.26 | 1.24 | 1.24 | 1.25 | 1.25 | 1.25 | 1.3 | 1.3 | 1.25 | 1.19 | 1.12 | 1.13 | 1.17 | 1.17 | 1.17 | 1.18 | 1.18 | 1.18 | 1.13 | 1.16 | 1.17 | 1.19 | 1.3 | 1.24 | 1.19 | 1.26 | 1.28 | 1.28 | 1.28 | 1.28 | 1.32 | 1.32 | 1.31 | 1.34 | 1.28 | 1.32 | 1.37 | 1.32 | 1.26 | 1.26 | 1.26 | 1.27 | 1.26 | 1.27 | 1.26 | 1.26 | 1.28 | 1.31 | 1.29 | 1.32 | 1.35 | 1.34 | 1.34 | 1.34 | 1.35 | 1.33 | 1.34 | 1.33 | 1.31 | 1.28 | 1.27 | 1.2 | 1.16 | 1.18 | 1.18 | 1.17 | 1.18 | 1.16 | 1.15 | 1.15 | 1.16 | 1.19 | 1.19 | 1.21
76297 |  | 1.1 | 1.08 | 1.08 | 1.12 | 1.11 | 1.1 | 1.1 | 1.1 | 1.14 | 1.14 | 1.17 | 1.17 | 1.18 | 1.18 | 1.18 | 1.15 | 1.11 | 1.11 | 1.11 | 1.11 | 1.07 | 1.07 | 1.05 | 1.02 | 1.05 | 1.06 | 1.07 | 1.11 | 1.15 | 1.15 | 1.14 | 1.14 | 1.18 | 1.19 | 1.17 | 1.26 | 1.27 | 1.21 | 1.23 | 1.18 | 1.18 | 1.18 | 1.19 | 1.2 | 1.17 | 1.16 | 1.18 | 1.17 | 1.15 | 1.18 | 1.12 | 1.13 | 1.09 | 1.08 | 1.08 | 1.08 | 1.08 | 1.1 | 1.1 | 1.1 | 1.12 | 1.16 | 1.23 | 1.26 | 1.28 | 1.3 | 1.29 | 1.27 | 1.29 | 1.31 | 1.34 | 1.35 | 1.33 | 1.27 | 1.25 | 1.22 | 1.23 | 1.23 | 1.23 | 1.25 | 1.22 | 1.17 | 1.19 | 1.22 | 1.22 | 1.26 | 1.25 | 1.23 | 1.24 | 1.24 | 1.24 | 1.24 | 1.29 | 1.29 | 1.25 | 1.18 | 1.12 | 1.12 | 1.16 | 1.16 | 1.17 | 1.17 | 1.18 | 1.17 | 1.13 | 1.16 | 1.16 | 1.19 | 1.3 | 1.23 | 1.18 | 1.25 | 1.27 | 1.27 | 1.27 | 1.27 | 1.32 | 1.31 | 1.3 | 1.33 | 1.28 | 1.32 | 1.37 | 1.32 | 1.26 | 1.26 | 1.26 | 1.27 | 1.26 | 1.26 | 1.26 | 1.25 | 1.28 | 1.3 | 1.29 | 1.31 | 1.34 | 1.33 | 1.33 | 1.33 | 1.34 | 1.32 | 1.33 | 1.33 | 1.3 | 1.27 | 1.26 | 1.19 | 1.16 | 1.17 | 1.17 | 1.17 | 1.17 | 1.16 | 1.14 | 1.15 | 1.16 | 1.18 | 1.19 | 1.21
76307 |  | 1 | 0.98 | 0.98 | 1.02 | 1.01 | 1 | 1 | 1 | 1.03 | 1.03 | 1.06 | 1.06 | 1.07 | 1.07 | 1.07 | 1.04 | 1 | 1.01 | 1.02 | 1 | 0.98 | 0.97 | 0.96 | 0.93 | 0.96 | 0.97 | 0.98 | 1.01 | 1.05 | 1.04 | 1.03 | 1.03 | 1.07 | 1.08 | 1.07 | 1.13 | 1.15 | 1.09 | 1.11 | 1.07 | 1.07 | 1.07 | 1.08 | 1.09 | 1.06 | 1.06 | 1.07 | 1.05 | 1.04 | 1.06 | 1.01 | 1.02 | 0.98 | 0.97 | 0.98 | 0.98 | 0.98 | 1 | 0.99 | 0.99 | 1.01 | 1.05 | 1.11 | 1.13 | 1.15 | 1.17 | 1.16 | 1.14 | 1.16 | 1.17 | 1.19 | 1.2 | 1.18 | 1.14 | 1.12 | 1.1 | 1.11 | 1.11 | 1.11 | 1.13 | 1.1 | 1.06 | 1.08 | 1.1 | 1.11 | 1.14 | 1.13 | 1.11 | 1.12 | 1.12 | 1.12 | 1.12 | 1.16 | 1.16 | 1.12 | 1.07 | 1.02 | 1.02 | 1.06 | 1.06 | 1.06 | 1.07 | 1.07 | 1.07 | 1.03 | 1.05 | 1.06 | 1.07 | 1.16 | 1.1 | 1.06 | 1.12 | 1.14 | 1.13 | 1.14 | 1.14 | 1.18 | 1.18 | 1.18 | 1.2 | 1.15 | 1.2 | 1.24 | 1.2 | 1.14 | 1.14 | 1.14 | 1.14 | 1.13 | 1.14 | 1.13 | 1.13 | 1.15 | 1.17 | 1.16 | 1.18 | 1.2 | 1.19 | 1.19 | 1.19 | 1.2 | 1.18 | 1.19 | 1.19 | 1.16 | 1.14 | 1.14 | 1.08 | 1.05 | 1.07 | 1.07 | 1.06 | 1.06 | 1.05 | 1.04 | 1.04 | 1.05 | 1.06 | 1.07 | 1.09
76316 |  | 1.09 | 1.07 | 1.07 | 1.12 | 1.11 | 1.1 | 1.1 | 1.1 | 1.14 | 1.14 | 1.17 | 1.17 | 1.18 | 1.18 | 1.19 | 1.15 | 1.11 | 1.11 | 1.12 | 1.11 | 1.07 | 1.07 | 1.05 | 1.02 | 1.05 | 1.06 | 1.07 | 1.11 | 1.15 | 1.15 | 1.14 | 1.14 | 1.18 | 1.19 | 1.17 | 1.26 | 1.28 | 1.21 | 1.23 | 1.18 | 1.18 | 1.18 | 1.19 | 1.2 | 1.17 | 1.16 | 1.18 | 1.17 | 1.15 | 1.18 | 1.12 | 1.13 | 1.08 | 1.07 | 1.08 | 1.07 | 1.08 | 1.1 | 1.09 | 1.09 | 1.12 | 1.16 | 1.22 | 1.25 | 1.27 | 1.3 | 1.29 | 1.27 | 1.29 | 1.31 | 1.34 | 1.35 | 1.32 | 1.27 | 1.24 | 1.22 | 1.23 | 1.23 | 1.23 | 1.25 | 1.22 | 1.17 | 1.19 | 1.22 | 1.22 | 1.26 | 1.25 | 1.23 | 1.23 | 1.24 | 1.24 | 1.24 | 1.29 | 1.29 | 1.24 | 1.18 | 1.11 | 1.12 | 1.16 | 1.16 | 1.16 | 1.17 | 1.17 | 1.17 | 1.13 | 1.15 | 1.16 | 1.18 | 1.29 | 1.23 | 1.18 | 1.25 | 1.27 | 1.27 | 1.27 | 1.27 | 1.31 | 1.31 | 1.3 | 1.33 | 1.27 | 1.31 | 1.36 | 1.31 | 1.25 | 1.25 | 1.25 | 1.26 | 1.25 | 1.26 | 1.25 | 1.25 | 1.27 | 1.3 | 1.28 | 1.31 | 1.34 | 1.33 | 1.33 | 1.33 | 1.34 | 1.32 | 1.33 | 1.32 | 1.3 | 1.27 | 1.26 | 1.19 | 1.16 | 1.17 | 1.17 | 1.16 | 1.17 | 1.15 | 1.14 | 1.14 | 1.15 | 1.17 | 1.18 | 1.2
76327 |  | 1.08 | 1.06 | 1.06 | 1.1 | 1.09 | 1.09 | 1.09 | 1.09 | 1.12 | 1.12 | 1.15 | 1.16 | 1.17 | 1.16 | 1.17 | 1.13 | 1.09 | 1.1 | 1.1 | 1.09 | 1.06 | 1.05 | 1.03 | 1 | 1.03 | 1.05 | 1.06 | 1.09 | 1.14 | 1.13 | 1.12 | 1.12 | 1.16 | 1.17 | 1.15 | 1.24 | 1.25 | 1.19 | 1.21 | 1.16 | 1.16 | 1.16 | 1.17 | 1.18 | 1.15 | 1.14 | 1.16 | 1.15 | 1.13 | 1.16 | 1.1 | 1.11 | 1.07 | 1.06 | 1.06 | 1.06 | 1.06 | 1.09 | 1.08 | 1.08 | 1.1 | 1.14 | 1.21 | 1.23 | 1.26 | 1.28 | 1.27 | 1.25 | 1.27 | 1.29 | 1.31 | 1.32 | 1.3 | 1.25 | 1.23 | 1.2 | 1.21 | 1.21 | 1.21 | 1.23 | 1.2 | 1.15 | 1.17 | 1.2 | 1.2 | 1.24 | 1.23 | 1.21 | 1.22 | 1.22 | 1.22 | 1.22 | 1.27 | 1.27 | 1.23 | 1.16 | 1.1 | 1.11 | 1.15 | 1.14 | 1.15 | 1.16 | 1.16 | 1.16 | 1.11 | 1.14 | 1.14 | 1.17 | 1.27 | 1.21 | 1.16 | 1.23 | 1.25 | 1.25 | 1.25 | 1.25 | 1.29 | 1.29 | 1.28 | 1.31 | 1.25 | 1.3 | 1.35 | 1.3 | 1.24 | 1.24 | 1.24 | 1.24 | 1.24 | 1.24 | 1.24 | 1.23 | 1.26 | 1.28 | 1.27 | 1.29 | 1.32 | 1.31 | 1.31 | 1.31 | 1.32 | 1.3 | 1.31 | 1.3 | 1.28 | 1.25 | 1.24 | 1.17 | 1.14 | 1.16 | 1.16 | 1.15 | 1.15 | 1.14 | 1.12 | 1.13 | 1.14 | 1.16 | 1.17 | 1.19
76332 |  | 0.96 | 0.94 | 0.94 | 0.98 | 0.97 | 0.96 | 0.96 | 0.96 | 0.99 | 0.99 | 1.01 | 1.01 | 1.02 | 1.02 | 1.02 | 1 | 0.96 | 0.97 | 0.97 | 0.96 | 0.94 | 0.93 | 0.92 | 0.9 | 0.92 | 0.93 | 0.94 | 0.97 | 1 | 1 | 0.98 | 0.99 | 1.02 | 1.03 | 1.02 | 1.08 | 1.09 | 1.04 | 1.05 | 1.02 | 1.02 | 1.02 | 1.03 | 1.04 | 1.02 | 1.01 | 1.02 | 1.01 | 0.99 | 1.01 | 0.97 | 0.97 | 0.94 | 0.93 | 0.94 | 0.94 | 0.94 | 0.95 | 0.95 | 0.95 | 0.97 | 1.01 | 1.06 | 1.08 | 1.09 | 1.11 | 1.1 | 1.08 | 1.1 | 1.11 | 1.14 | 1.14 | 1.12 | 1.08 | 1.06 | 1.04 | 1.05 | 1.05 | 1.06 | 1.08 | 1.05 | 1.02 | 1.03 | 1.05 | 1.06 | 1.09 | 1.07 | 1.06 | 1.07 | 1.07 | 1.06 | 1.06 | 1.1 | 1.1 | 1.07 | 1.02 | 0.98 | 0.98 | 1.01 | 1.01 | 1.02 | 1.03 | 1.03 | 1.03 | 0.99 | 1.01 | 1.01 | 1.02 | 1.1 | 1.05 | 1.01 | 1.06 | 1.08 | 1.08 | 1.08 | 1.09 | 1.12 | 1.12 | 1.13 | 1.14 | 1.1 | 1.15 | 1.18 | 1.14 | 1.09 | 1.09 | 1.09 | 1.09 | 1.08 | 1.08 | 1.08 | 1.07 | 1.1 | 1.11 | 1.1 | 1.12 | 1.15 | 1.13 | 1.13 | 1.13 | 1.14 | 1.13 | 1.13 | 1.13 | 1.11 | 1.09 | 1.08 | 1.03 | 1.01 | 1.02 | 1.02 | 1.01 | 1.01 | 1.01 | 0.99 | 0.99 | 1 | 1.02 | 1.02 | 1.04
76337 |  | 1.01 | 1 | 1 | 1.04 | 1.03 | 1.02 | 1.02 | 1.02 | 1.05 | 1.05 | 1.08 | 1.08 | 1.09 | 1.09 | 1.09 | 1.06 | 1.02 | 1.03 | 1.03 | 1.02 | 0.99 | 0.99 | 0.97 | 0.95 | 0.97 | 0.99 | 1 | 1.03 | 1.07 | 1.06 | 1.05 | 1.05 | 1.09 | 1.1 | 1.09 | 1.16 | 1.17 | 1.11 | 1.13 | 1.09 | 1.09 | 1.08 | 1.1 | 1.11 | 1.08 | 1.07 | 1.08 | 1.07 | 1.06 | 1.08 | 1.03 | 1.04 | 1 | 0.99 | 1 | 0.99 | 0.99 | 1.01 | 1.01 | 1.01 | 1.03 | 1.07 | 1.13 | 1.15 | 1.17 | 1.19 | 1.18 | 1.16 | 1.18 | 1.2 | 1.22 | 1.23 | 1.21 | 1.16 | 1.14 | 1.12 | 1.13 | 1.13 | 1.13 | 1.15 | 1.12 | 1.08 | 1.09 | 1.12 | 1.13 | 1.16 | 1.15 | 1.13 | 1.14 | 1.14 | 1.14 | 1.14 | 1.18 | 1.18 | 1.14 | 1.09 | 1.04 | 1.04 | 1.08 | 1.07 | 1.08 | 1.09 | 1.09 | 1.09 | 1.05 | 1.07 | 1.08 | 1.09 | 1.18 | 1.13 | 1.08 | 1.14 | 1.16 | 1.16 | 1.16 | 1.16 | 1.2 | 1.2 | 1.2 | 1.22 | 1.17 | 1.22 | 1.26 | 1.22 | 1.16 | 1.16 | 1.16 | 1.16 | 1.15 | 1.16 | 1.15 | 1.15 | 1.17 | 1.19 | 1.18 | 1.2 | 1.23 | 1.21 | 1.21 | 1.21 | 1.22 | 1.21 | 1.21 | 1.21 | 1.19 | 1.17 | 1.16 | 1.1 | 1.07 | 1.08 | 1.08 | 1.08 | 1.08 | 1.07 | 1.05 | 1.06 | 1.07 | 1.08 | 1.09 | 1.11
76344 |  | 1.1 | 1.08 | 1.08 | 1.12 | 1.11 | 1.1 | 1.1 | 1.1 | 1.14 | 1.14 | 1.17 | 1.18 | 1.19 | 1.18 | 1.19 | 1.15 | 1.11 | 1.11 | 1.12 | 1.11 | 1.07 | 1.07 | 1.05 | 1.02 | 1.05 | 1.06 | 1.08 | 1.11 | 1.16 | 1.15 | 1.14 | 1.14 | 1.18 | 1.2 | 1.17 | 1.26 | 1.28 | 1.21 | 1.23 | 1.18 | 1.18 | 1.18 | 1.19 | 1.2 | 1.17 | 1.16 | 1.18 | 1.17 | 1.15 | 1.18 | 1.12 | 1.13 | 1.09 | 1.08 | 1.08 | 1.08 | 1.08 | 1.1 | 1.1 | 1.1 | 1.12 | 1.16 | 1.23 | 1.26 | 1.28 | 1.3 | 1.3 | 1.27 | 1.3 | 1.32 | 1.34 | 1.35 | 1.33 | 1.27 | 1.25 | 1.22 | 1.23 | 1.23 | 1.23 | 1.26 | 1.22 | 1.17 | 1.19 | 1.22 | 1.23 | 1.26 | 1.25 | 1.23 | 1.24 | 1.24 | 1.24 | 1.24 | 1.3 | 1.29 | 1.25 | 1.19 | 1.12 | 1.12 | 1.17 | 1.16 | 1.17 | 1.18 | 1.18 | 1.18 | 1.13 | 1.16 | 1.17 | 1.19 | 1.3 | 1.24 | 1.18 | 1.25 | 1.28 | 1.27 | 1.27 | 1.27 | 1.32 | 1.32 | 1.3 | 1.34 | 1.28 | 1.32 | 1.37 | 1.32 | 1.26 | 1.26 | 1.26 | 1.27 | 1.26 | 1.26 | 1.26 | 1.25 | 1.28 | 1.3 | 1.29 | 1.31 | 1.34 | 1.33 | 1.33 | 1.33 | 1.34 | 1.33 | 1.33 | 1.33 | 1.31 | 1.27 | 1.26 | 1.2 | 1.16 | 1.18 | 1.18 | 1.17 | 1.17 | 1.16 | 1.14 | 1.15 | 1.16 | 1.18 | 1.19 | 1.21
76351 |  | 1.1 | 1.08 | 1.08 | 1.12 | 1.11 | 1.1 | 1.1 | 1.1 | 1.14 | 1.14 | 1.17 | 1.17 | 1.18 | 1.18 | 1.18 | 1.15 | 1.11 | 1.11 | 1.11 | 1.11 | 1.07 | 1.07 | 1.05 | 1.02 | 1.05 | 1.06 | 1.07 | 1.11 | 1.15 | 1.15 | 1.14 | 1.14 | 1.18 | 1.19 | 1.17 | 1.26 | 1.27 | 1.21 | 1.23 | 1.18 | 1.18 | 1.18 | 1.19 | 1.2 | 1.17 | 1.16 | 1.18 | 1.17 | 1.15 | 1.18 | 1.12 | 1.12 | 1.08 | 1.07 | 1.08 | 1.08 | 1.08 | 1.1 | 1.1 | 1.1 | 1.12 | 1.16 | 1.23 | 1.26 | 1.28 | 1.3 | 1.29 | 1.27 | 1.29 | 1.31 | 1.34 | 1.35 | 1.33 | 1.27 | 1.25 | 1.22 | 1.23 | 1.23 | 1.23 | 1.25 | 1.22 | 1.17 | 1.19 | 1.22 | 1.22 | 1.26 | 1.25 | 1.23 | 1.24 | 1.24 | 1.24 | 1.24 | 1.29 | 1.29 | 1.25 | 1.18 | 1.12 | 1.12 | 1.16 | 1.16 | 1.17 | 1.18 | 1.18 | 1.17 | 1.13 | 1.16 | 1.16 | 1.19 | 1.3 | 1.23 | 1.18 | 1.25 | 1.27 | 1.27 | 1.27 | 1.27 | 1.32 | 1.31 | 1.3 | 1.33 | 1.27 | 1.32 | 1.37 | 1.32 | 1.26 | 1.26 | 1.26 | 1.27 | 1.26 | 1.26 | 1.26 | 1.25 | 1.28 | 1.3 | 1.29 | 1.31 | 1.34 | 1.33 | 1.33 | 1.33 | 1.34 | 1.32 | 1.33 | 1.33 | 1.3 | 1.27 | 1.26 | 1.19 | 1.16 | 1.17 | 1.17 | 1.17 | 1.17 | 1.16 | 1.14 | 1.15 | 1.16 | 1.18 | 1.19 | 1.21
76356 |  | 1.09 | 1.07 | 1.07 | 1.11 | 1.1 | 1.09 | 1.09 | 1.09 | 1.13 | 1.13 | 1.16 | 1.16 | 1.17 | 1.17 | 1.17 | 1.14 | 1.1 | 1.1 | 1.11 | 1.1 | 1.06 | 1.06 | 1.04 | 1.01 | 1.04 | 1.05 | 1.06 | 1.1 | 1.14 | 1.14 | 1.13 | 1.13 | 1.17 | 1.18 | 1.16 | 1.24 | 1.26 | 1.2 | 1.22 | 1.17 | 1.17 | 1.17 | 1.18 | 1.19 | 1.16 | 1.15 | 1.17 | 1.16 | 1.14 | 1.17 | 1.11 | 1.12 | 1.08 | 1.07 | 1.07 | 1.07 | 1.07 | 1.09 | 1.09 | 1.09 | 1.11 | 1.15 | 1.22 | 1.24 | 1.26 | 1.29 | 1.28 | 1.25 | 1.28 | 1.3 | 1.32 | 1.33 | 1.31 | 1.26 | 1.23 | 1.21 | 1.22 | 1.22 | 1.22 | 1.24 | 1.21 | 1.16 | 1.18 | 1.21 | 1.21 | 1.25 | 1.24 | 1.22 | 1.23 | 1.23 | 1.23 | 1.23 | 1.28 | 1.28 | 1.24 | 1.17 | 1.11 | 1.11 | 1.15 | 1.15 | 1.16 | 1.17 | 1.17 | 1.16 | 1.12 | 1.15 | 1.15 | 1.18 | 1.28 | 1.22 | 1.17 | 1.24 | 1.26 | 1.26 | 1.26 | 1.26 | 1.3 | 1.3 | 1.29 | 1.32 | 1.26 | 1.31 | 1.36 | 1.31 | 1.25 | 1.25 | 1.25 | 1.25 | 1.25 | 1.25 | 1.25 | 1.24 | 1.27 | 1.29 | 1.28 | 1.3 | 1.33 | 1.31 | 1.32 | 1.32 | 1.33 | 1.31 | 1.32 | 1.31 | 1.29 | 1.26 | 1.25 | 1.18 | 1.15 | 1.16 | 1.16 | 1.16 | 1.16 | 1.15 | 1.13 | 1.14 | 1.15 | 1.17 | 1.18 | 1.2
76359 |  | 0.95 | 0.93 | 0.93 | 0.96 | 0.96 | 0.95 | 0.95 | 0.95 | 0.98 | 0.98 | 1 | 1 | 1 | 1 | 1.01 | 0.98 | 0.95 | 0.96 | 0.96 | 0.95 | 0.92 | 0.92 | 0.91 | 0.88 | 0.91 | 0.92 | 0.93 | 0.95 | 0.99 | 0.99 | 0.97 | 0.97 | 1.01 | 1.02 | 1.01 | 1.07 | 1.08 | 1.03 | 1.04 | 1.01 | 1.01 | 1 | 1.02 | 1.03 | 1 | 1 | 1 | 0.99 | 0.98 | 1 | 0.96 | 0.96 | 0.93 | 0.92 | 0.93 | 0.93 | 0.93 | 0.94 | 0.93 | 0.94 | 0.96 | 1 | 1.04 | 1.06 | 1.08 | 1.09 | 1.09 | 1.07 | 1.08 | 1.1 | 1.12 | 1.12 | 1.11 | 1.07 | 1.05 | 1.03 | 1.04 | 1.04 | 1.04 | 1.06 | 1.04 | 1 | 1.01 | 1.04 | 1.05 | 1.07 | 1.06 | 1.05 | 1.05 | 1.05 | 1.05 | 1.05 | 1.09 | 1.09 | 1.06 | 1.01 | 0.97 | 0.97 | 1 | 1 | 1.01 | 1.02 | 1.02 | 1.02 | 0.98 | 1 | 1 | 1.01 | 1.09 | 1.04 | 1 | 1.05 | 1.07 | 1.06 | 1.07 | 1.07 | 1.11 | 1.11 | 1.11 | 1.13 | 1.09 | 1.13 | 1.17 | 1.13 | 1.07 | 1.08 | 1.07 | 1.08 | 1.07 | 1.07 | 1.06 | 1.06 | 1.09 | 1.1 | 1.09 | 1.11 | 1.13 | 1.11 | 1.12 | 1.11 | 1.13 | 1.11 | 1.12 | 1.11 | 1.09 | 1.08 | 1.07 | 1.02 | 1 | 1.01 | 1.01 | 1 | 1 | 1 | 0.98 | 0.98 | 0.99 | 1 | 1.01 | 1.03
76437 |  | 1.12 | 1.1 | 1.1 | 1.15 | 1.14 | 1.13 | 1.14 | 1.14 | 1.18 | 1.18 | 1.21 | 1.22 | 1.23 | 1.23 | 1.24 | 1.2 | 1.15 | 1.15 | 1.15 | 1.14 | 1.11 | 1.1 | 1.08 | 1.05 | 1.08 | 1.1 | 1.11 | 1.15 | 1.2 | 1.2 | 1.19 | 1.19 | 1.23 | 1.25 | 1.22 | 1.31 | 1.33 | 1.26 | 1.28 | 1.22 | 1.22 | 1.22 | 1.23 | 1.24 | 1.21 | 1.2 | 1.22 | 1.21 | 1.18 | 1.21 | 1.15 | 1.16 | 1.12 | 1.11 | 1.11 | 1.11 | 1.11 | 1.13 | 1.13 | 1.12 | 1.15 | 1.2 | 1.27 | 1.3 | 1.33 | 1.35 | 1.35 | 1.32 | 1.35 | 1.37 | 1.4 | 1.41 | 1.38 | 1.32 | 1.3 | 1.27 | 1.28 | 1.28 | 1.28 | 1.3 | 1.26 | 1.21 | 1.23 | 1.26 | 1.27 | 1.31 | 1.3 | 1.28 | 1.28 | 1.28 | 1.28 | 1.28 | 1.33 | 1.33 | 1.28 | 1.21 | 1.14 | 1.15 | 1.19 | 1.19 | 1.2 | 1.21 | 1.21 | 1.21 | 1.16 | 1.19 | 1.2 | 1.22 | 1.34 | 1.27 | 1.21 | 1.29 | 1.31 | 1.31 | 1.31 | 1.31 | 1.35 | 1.35 | 1.34 | 1.37 | 1.31 | 1.36 | 1.4 | 1.35 | 1.29 | 1.29 | 1.29 | 1.3 | 1.29 | 1.3 | 1.29 | 1.29 | 1.31 | 1.34 | 1.33 | 1.36 | 1.39 | 1.38 | 1.38 | 1.38 | 1.39 | 1.37 | 1.38 | 1.37 | 1.35 | 1.32 | 1.3 | 1.23 | 1.19 | 1.2 | 1.2 | 1.2 | 1.2 | 1.19 | 1.17 | 1.17 | 1.18 | 1.21 | 1.21 | 1.24
76448 |  | 1.1 | 1.08 | 1.08 | 1.12 | 1.11 | 1.1 | 1.1 | 1.1 | 1.14 | 1.14 | 1.17 | 1.18 | 1.19 | 1.19 | 1.19 | 1.16 | 1.11 | 1.12 | 1.12 | 1.11 | 1.08 | 1.07 | 1.05 | 1.02 | 1.05 | 1.07 | 1.08 | 1.11 | 1.16 | 1.16 | 1.14 | 1.14 | 1.18 | 1.2 | 1.18 | 1.26 | 1.28 | 1.21 | 1.23 | 1.18 | 1.18 | 1.18 | 1.19 | 1.2 | 1.17 | 1.17 | 1.18 | 1.17 | 1.15 | 1.18 | 1.12 | 1.13 | 1.09 | 1.08 | 1.08 | 1.08 | 1.08 | 1.11 | 1.1 | 1.1 | 1.12 | 1.17 | 1.23 | 1.26 | 1.28 | 1.3 | 1.3 | 1.27 | 1.3 | 1.32 | 1.34 | 1.35 | 1.33 | 1.27 | 1.25 | 1.22 | 1.24 | 1.23 | 1.24 | 1.26 | 1.22 | 1.17 | 1.19 | 1.22 | 1.23 | 1.27 | 1.25 | 1.24 | 1.24 | 1.25 | 1.24 | 1.24 | 1.3 | 1.29 | 1.25 | 1.19 | 1.12 | 1.12 | 1.16 | 1.16 | 1.17 | 1.18 | 1.18 | 1.18 | 1.13 | 1.16 | 1.16 | 1.19 | 1.3 | 1.24 | 1.18 | 1.25 | 1.28 | 1.27 | 1.28 | 1.28 | 1.32 | 1.32 | 1.31 | 1.34 | 1.28 | 1.32 | 1.37 | 1.32 | 1.26 | 1.26 | 1.26 | 1.27 | 1.26 | 1.26 | 1.26 | 1.25 | 1.28 | 1.3 | 1.29 | 1.31 | 1.35 | 1.33 | 1.34 | 1.33 | 1.35 | 1.33 | 1.33 | 1.33 | 1.31 | 1.28 | 1.26 | 1.2 | 1.16 | 1.18 | 1.18 | 1.17 | 1.17 | 1.16 | 1.14 | 1.15 | 1.16 | 1.18 | 1.19 | 1.21
76456 |  | 1.1 | 1.08 | 1.08 | 1.12 | 1.11 | 1.11 | 1.11 | 1.11 | 1.14 | 1.15 | 1.18 | 1.18 | 1.19 | 1.19 | 1.2 | 1.16 | 1.12 | 1.12 | 1.12 | 1.12 | 1.08 | 1.07 | 1.06 | 1.03 | 1.06 | 1.07 | 1.08 | 1.12 | 1.16 | 1.16 | 1.15 | 1.15 | 1.19 | 1.2 | 1.18 | 1.27 | 1.29 | 1.22 | 1.24 | 1.19 | 1.18 | 1.18 | 1.2 | 1.21 | 1.18 | 1.17 | 1.19 | 1.18 | 1.16 | 1.19 | 1.13 | 1.14 | 1.09 | 1.08 | 1.08 | 1.08 | 1.08 | 1.11 | 1.1 | 1.1 | 1.13 | 1.17 | 1.23 | 1.26 | 1.29 | 1.31 | 1.3 | 1.28 | 1.3 | 1.32 | 1.35 | 1.36 | 1.34 | 1.28 | 1.25 | 1.23 | 1.24 | 1.24 | 1.24 | 1.26 | 1.23 | 1.18 | 1.19 | 1.23 | 1.23 | 1.27 | 1.26 | 1.24 | 1.24 | 1.25 | 1.25 | 1.25 | 1.3 | 1.3 | 1.25 | 1.19 | 1.12 | 1.12 | 1.17 | 1.16 | 1.17 | 1.18 | 1.18 | 1.18 | 1.13 | 1.16 | 1.17 | 1.19 | 1.3 | 1.24 | 1.19 | 1.26 | 1.28 | 1.28 | 1.28 | 1.28 | 1.32 | 1.32 | 1.31 | 1.34 | 1.28 | 1.32 | 1.37 | 1.32 | 1.26 | 1.26 | 1.26 | 1.27 | 1.26 | 1.27 | 1.26 | 1.25 | 1.28 | 1.31 | 1.29 | 1.32 | 1.35 | 1.34 | 1.34 | 1.34 | 1.35 | 1.33 | 1.34 | 1.33 | 1.31 | 1.28 | 1.27 | 1.2 | 1.16 | 1.18 | 1.18 | 1.17 | 1.18 | 1.16 | 1.14 | 1.15 | 1.16 | 1.18 | 1.19 | 1.21
76461 |  | 1.1 | 1.08 | 1.08 | 1.13 | 1.11 | 1.11 | 1.11 | 1.11 | 1.14 | 1.15 | 1.18 | 1.18 | 1.19 | 1.19 | 1.2 | 1.16 | 1.12 | 1.12 | 1.12 | 1.12 | 1.08 | 1.07 | 1.06 | 1.02 | 1.06 | 1.07 | 1.08 | 1.12 | 1.16 | 1.16 | 1.15 | 1.15 | 1.19 | 1.2 | 1.18 | 1.27 | 1.28 | 1.22 | 1.24 | 1.19 | 1.18 | 1.18 | 1.2 | 1.21 | 1.18 | 1.17 | 1.19 | 1.18 | 1.16 | 1.19 | 1.13 | 1.14 | 1.09 | 1.08 | 1.08 | 1.08 | 1.08 | 1.11 | 1.1 | 1.1 | 1.13 | 1.17 | 1.23 | 1.26 | 1.29 | 1.31 | 1.3 | 1.27 | 1.3 | 1.32 | 1.35 | 1.36 | 1.33 | 1.28 | 1.25 | 1.23 | 1.24 | 1.24 | 1.24 | 1.26 | 1.23 | 1.18 | 1.19 | 1.23 | 1.23 | 1.27 | 1.26 | 1.24 | 1.24 | 1.25 | 1.25 | 1.25 | 1.3 | 1.3 | 1.25 | 1.19 | 1.12 | 1.12 | 1.17 | 1.16 | 1.17 | 1.18 | 1.18 | 1.18 | 1.13 | 1.16 | 1.17 | 1.19 | 1.3 | 1.24 | 1.19 | 1.26 | 1.28 | 1.28 | 1.28 | 1.28 | 1.32 | 1.32 | 1.31 | 1.34 | 1.28 | 1.32 | 1.37 | 1.32 | 1.26 | 1.26 | 1.26 | 1.27 | 1.26 | 1.27 | 1.26 | 1.25 | 1.28 | 1.31 | 1.29 | 1.32 | 1.35 | 1.34 | 1.34 | 1.34 | 1.35 | 1.33 | 1.34 | 1.33 | 1.31 | 1.28 | 1.27 | 1.2 | 1.16 | 1.18 | 1.18 | 1.17 | 1.18 | 1.16 | 1.15 | 1.15 | 1.16 | 1.18 | 1.19 | 1.21
76467 |  | 1.1 | 1.08 | 1.08 | 1.12 | 1.11 | 1.1 | 1.1 | 1.1 | 1.14 | 1.14 | 1.17 | 1.18 | 1.19 | 1.19 | 1.19 | 1.16 | 1.11 | 1.12 | 1.12 | 1.11 | 1.08 | 1.07 | 1.05 | 1.02 | 1.05 | 1.07 | 1.08 | 1.11 | 1.16 | 1.16 | 1.14 | 1.14 | 1.18 | 1.2 | 1.18 | 1.26 | 1.28 | 1.21 | 1.23 | 1.18 | 1.18 | 1.18 | 1.19 | 1.2 | 1.17 | 1.17 | 1.18 | 1.17 | 1.15 | 1.18 | 1.12 | 1.13 | 1.09 | 1.08 | 1.08 | 1.08 | 1.08 | 1.11 | 1.1 | 1.1 | 1.13 | 1.17 | 1.23 | 1.26 | 1.28 | 1.3 | 1.3 | 1.27 | 1.3 | 1.32 | 1.34 | 1.35 | 1.33 | 1.27 | 1.25 | 1.22 | 1.24 | 1.23 | 1.23 | 1.26 | 1.22 | 1.17 | 1.19 | 1.22 | 1.23 | 1.27 | 1.25 | 1.24 | 1.24 | 1.25 | 1.24 | 1.24 | 1.3 | 1.29 | 1.25 | 1.19 | 1.12 | 1.12 | 1.16 | 1.16 | 1.17 | 1.18 | 1.18 | 1.18 | 1.13 | 1.16 | 1.16 | 1.19 | 1.3 | 1.24 | 1.18 | 1.25 | 1.28 | 1.27 | 1.28 | 1.28 | 1.32 | 1.32 | 1.31 | 1.34 | 1.28 | 1.32 | 1.37 | 1.32 | 1.26 | 1.26 | 1.26 | 1.27 | 1.26 | 1.26 | 1.26 | 1.25 | 1.28 | 1.3 | 1.29 | 1.31 | 1.35 | 1.33 | 1.34 | 1.33 | 1.35 | 1.33 | 1.33 | 1.33 | 1.31 | 1.28 | 1.26 | 1.2 | 1.16 | 1.18 | 1.18 | 1.17 | 1.17 | 1.16 | 1.14 | 1.15 | 1.16 | 1.18 | 1.19 | 1.21
76470 |  | 1.09 | 1.08 | 1.07 | 1.12 | 1.11 | 1.1 | 1.1 | 1.1 | 1.14 | 1.14 | 1.17 | 1.18 | 1.19 | 1.19 | 1.19 | 1.16 | 1.11 | 1.12 | 1.12 | 1.11 | 1.08 | 1.07 | 1.05 | 1.02 | 1.05 | 1.07 | 1.08 | 1.11 | 1.16 | 1.16 | 1.14 | 1.14 | 1.18 | 1.2 | 1.17 | 1.26 | 1.28 | 1.21 | 1.23 | 1.18 | 1.18 | 1.18 | 1.19 | 1.2 | 1.17 | 1.16 | 1.18 | 1.17 | 1.15 | 1.18 | 1.12 | 1.13 | 1.09 | 1.08 | 1.08 | 1.08 | 1.08 | 1.11 | 1.1 | 1.1 | 1.12 | 1.16 | 1.23 | 1.25 | 1.28 | 1.3 | 1.29 | 1.27 | 1.29 | 1.31 | 1.34 | 1.35 | 1.33 | 1.27 | 1.25 | 1.22 | 1.23 | 1.23 | 1.23 | 1.25 | 1.22 | 1.17 | 1.19 | 1.22 | 1.23 | 1.27 | 1.25 | 1.24 | 1.24 | 1.24 | 1.24 | 1.24 | 1.29 | 1.29 | 1.25 | 1.18 | 1.12 | 1.12 | 1.16 | 1.16 | 1.17 | 1.18 | 1.18 | 1.17 | 1.13 | 1.16 | 1.16 | 1.19 | 1.3 | 1.23 | 1.18 | 1.25 | 1.28 | 1.27 | 1.27 | 1.27 | 1.32 | 1.32 | 1.31 | 1.34 | 1.28 | 1.32 | 1.37 | 1.32 | 1.26 | 1.26 | 1.26 | 1.26 | 1.26 | 1.26 | 1.26 | 1.25 | 1.27 | 1.3 | 1.29 | 1.31 | 1.34 | 1.33 | 1.33 | 1.33 | 1.34 | 1.33 | 1.33 | 1.33 | 1.3 | 1.28 | 1.26 | 1.2 | 1.16 | 1.18 | 1.18 | 1.17 | 1.17 | 1.16 | 1.14 | 1.15 | 1.16 | 1.18 | 1.19 | 1.21
76473 |  | 1.09 | 1.07 | 1.07 | 1.12 | 1.11 | 1.1 | 1.1 | 1.1 | 1.14 | 1.14 | 1.17 | 1.18 | 1.19 | 1.19 | 1.19 | 1.16 | 1.11 | 1.12 | 1.12 | 1.11 | 1.08 | 1.07 | 1.05 | 1.02 | 1.05 | 1.07 | 1.08 | 1.11 | 1.16 | 1.16 | 1.14 | 1.14 | 1.18 | 1.2 | 1.17 | 1.26 | 1.28 | 1.21 | 1.23 | 1.18 | 1.18 | 1.18 | 1.19 | 1.2 | 1.17 | 1.16 | 1.18 | 1.17 | 1.15 | 1.18 | 1.12 | 1.13 | 1.09 | 1.08 | 1.08 | 1.08 | 1.08 | 1.11 | 1.1 | 1.1 | 1.12 | 1.16 | 1.23 | 1.25 | 1.28 | 1.3 | 1.29 | 1.27 | 1.29 | 1.31 | 1.34 | 1.35 | 1.33 | 1.27 | 1.24 | 1.22 | 1.23 | 1.23 | 1.23 | 1.25 | 1.22 | 1.17 | 1.19 | 1.22 | 1.23 | 1.27 | 1.25 | 1.24 | 1.24 | 1.24 | 1.24 | 1.24 | 1.29 | 1.29 | 1.25 | 1.18 | 1.11 | 1.12 | 1.16 | 1.16 | 1.17 | 1.18 | 1.18 | 1.17 | 1.13 | 1.16 | 1.16 | 1.18 | 1.3 | 1.23 | 1.18 | 1.25 | 1.27 | 1.27 | 1.27 | 1.27 | 1.32 | 1.32 | 1.31 | 1.34 | 1.28 | 1.32 | 1.37 | 1.32 | 1.26 | 1.26 | 1.26 | 1.26 | 1.25 | 1.26 | 1.26 | 1.25 | 1.27 | 1.3 | 1.28 | 1.31 | 1.34 | 1.33 | 1.33 | 1.33 | 1.34 | 1.32 | 1.33 | 1.33 | 1.3 | 1.28 | 1.26 | 1.2 | 1.16 | 1.18 | 1.18 | 1.17 | 1.17 | 1.16 | 1.14 | 1.15 | 1.16 | 1.18 | 1.19 | 1.21
76474 |  | 1.1 | 1.08 | 1.08 | 1.13 | 1.12 | 1.11 | 1.11 | 1.11 | 1.15 | 1.15 | 1.18 | 1.18 | 1.19 | 1.19 | 1.2 | 1.16 | 1.12 | 1.12 | 1.12 | 1.12 | 1.08 | 1.07 | 1.06 | 1.02 | 1.06 | 1.07 | 1.08 | 1.11 | 1.16 | 1.16 | 1.15 | 1.15 | 1.19 | 1.2 | 1.18 | 1.27 | 1.28 | 1.22 | 1.24 | 1.19 | 1.19 | 1.18 | 1.2 | 1.21 | 1.18 | 1.17 | 1.19 | 1.18 | 1.16 | 1.19 | 1.13 | 1.14 | 1.09 | 1.08 | 1.08 | 1.08 | 1.08 | 1.11 | 1.1 | 1.1 | 1.13 | 1.17 | 1.23 | 1.26 | 1.29 | 1.31 | 1.3 | 1.28 | 1.3 | 1.32 | 1.35 | 1.36 | 1.34 | 1.28 | 1.25 | 1.23 | 1.24 | 1.24 | 1.24 | 1.26 | 1.22 | 1.18 | 1.19 | 1.23 | 1.23 | 1.27 | 1.26 | 1.24 | 1.24 | 1.25 | 1.25 | 1.25 | 1.3 | 1.3 | 1.26 | 1.19 | 1.12 | 1.13 | 1.17 | 1.17 | 1.17 | 1.18 | 1.18 | 1.18 | 1.13 | 1.16 | 1.17 | 1.19 | 1.3 | 1.24 | 1.19 | 1.26 | 1.28 | 1.28 | 1.28 | 1.28 | 1.32 | 1.32 | 1.31 | 1.34 | 1.28 | 1.33 | 1.37 | 1.32 | 1.27 | 1.27 | 1.26 | 1.27 | 1.26 | 1.27 | 1.26 | 1.26 | 1.28 | 1.31 | 1.29 | 1.32 | 1.35 | 1.34 | 1.34 | 1.34 | 1.35 | 1.33 | 1.34 | 1.34 | 1.31 | 1.28 | 1.27 | 1.2 | 1.17 | 1.18 | 1.18 | 1.18 | 1.18 | 1.17 | 1.15 | 1.15 | 1.16 | 1.19 | 1.19 | 1.22
76476 |  | 1.09 | 1.07 | 1.07 | 1.12 | 1.11 | 1.1 | 1.1 | 1.1 | 1.14 | 1.14 | 1.17 | 1.18 | 1.19 | 1.19 | 1.19 | 1.16 | 1.11 | 1.12 | 1.12 | 1.11 | 1.08 | 1.07 | 1.05 | 1.02 | 1.05 | 1.07 | 1.08 | 1.11 | 1.16 | 1.16 | 1.14 | 1.14 | 1.18 | 1.2 | 1.18 | 1.26 | 1.28 | 1.21 | 1.23 | 1.18 | 1.18 | 1.18 | 1.19 | 1.2 | 1.17 | 1.16 | 1.18 | 1.17 | 1.15 | 1.18 | 1.12 | 1.13 | 1.09 | 1.08 | 1.08 | 1.08 | 1.08 | 1.1 | 1.1 | 1.09 | 1.12 | 1.16 | 1.23 | 1.25 | 1.28 | 1.3 | 1.29 | 1.27 | 1.29 | 1.31 | 1.34 | 1.35 | 1.33 | 1.27 | 1.25 | 1.22 | 1.23 | 1.23 | 1.23 | 1.26 | 1.22 | 1.17 | 1.19 | 1.22 | 1.23 | 1.27 | 1.25 | 1.24 | 1.24 | 1.24 | 1.24 | 1.24 | 1.29 | 1.29 | 1.25 | 1.18 | 1.11 | 1.12 | 1.16 | 1.16 | 1.17 | 1.17 | 1.18 | 1.17 | 1.13 | 1.16 | 1.16 | 1.18 | 1.29 | 1.23 | 1.18 | 1.25 | 1.27 | 1.27 | 1.27 | 1.27 | 1.31 | 1.31 | 1.3 | 1.34 | 1.27 | 1.32 | 1.37 | 1.31 | 1.26 | 1.26 | 1.26 | 1.26 | 1.25 | 1.26 | 1.26 | 1.25 | 1.27 | 1.3 | 1.28 | 1.31 | 1.34 | 1.33 | 1.33 | 1.33 | 1.34 | 1.32 | 1.33 | 1.33 | 1.3 | 1.27 | 1.26 | 1.19 | 1.16 | 1.17 | 1.17 | 1.17 | 1.17 | 1.16 | 1.14 | 1.14 | 1.16 | 1.18 | 1.18 | 1.21
76477 |  | 1.1 | 1.08 | 1.08 | 1.12 | 1.11 | 1.1 | 1.11 | 1.1 | 1.14 | 1.14 | 1.17 | 1.18 | 1.19 | 1.19 | 1.19 | 1.16 | 1.11 | 1.12 | 1.12 | 1.11 | 1.08 | 1.07 | 1.06 | 1.02 | 1.05 | 1.07 | 1.08 | 1.11 | 1.16 | 1.16 | 1.14 | 1.14 | 1.18 | 1.2 | 1.18 | 1.26 | 1.28 | 1.21 | 1.23 | 1.18 | 1.18 | 1.18 | 1.2 | 1.2 | 1.17 | 1.17 | 1.18 | 1.17 | 1.15 | 1.18 | 1.12 | 1.13 | 1.09 | 1.08 | 1.08 | 1.08 | 1.08 | 1.11 | 1.1 | 1.1 | 1.13 | 1.17 | 1.23 | 1.26 | 1.28 | 1.3 | 1.3 | 1.27 | 1.3 | 1.32 | 1.34 | 1.35 | 1.33 | 1.27 | 1.25 | 1.22 | 1.24 | 1.23 | 1.23 | 1.26 | 1.22 | 1.17 | 1.19 | 1.22 | 1.23 | 1.27 | 1.25 | 1.24 | 1.24 | 1.25 | 1.25 | 1.25 | 1.3 | 1.3 | 1.25 | 1.19 | 1.12 | 1.12 | 1.17 | 1.16 | 1.17 | 1.18 | 1.18 | 1.18 | 1.13 | 1.16 | 1.17 | 1.19 | 1.3 | 1.24 | 1.19 | 1.26 | 1.28 | 1.28 | 1.28 | 1.28 | 1.32 | 1.32 | 1.31 | 1.34 | 1.28 | 1.32 | 1.37 | 1.32 | 1.26 | 1.26 | 1.26 | 1.27 | 1.26 | 1.27 | 1.26 | 1.25 | 1.28 | 1.31 | 1.29 | 1.31 | 1.35 | 1.33 | 1.34 | 1.34 | 1.35 | 1.33 | 1.34 | 1.33 | 1.31 | 1.28 | 1.27 | 1.2 | 1.16 | 1.18 | 1.18 | 1.17 | 1.18 | 1.16 | 1.15 | 1.15 | 1.16 | 1.19 | 1.19 | 1.21
76479 |  | 1.1 | 1.08 | 1.08 | 1.13 | 1.12 | 1.11 | 1.11 | 1.11 | 1.14 | 1.14 | 1.18 | 1.18 | 1.19 | 1.19 | 1.2 | 1.16 | 1.12 | 1.12 | 1.12 | 1.12 | 1.08 | 1.07 | 1.06 | 1.02 | 1.06 | 1.07 | 1.08 | 1.11 | 1.16 | 1.16 | 1.15 | 1.15 | 1.19 | 1.2 | 1.18 | 1.26 | 1.28 | 1.21 | 1.24 | 1.19 | 1.18 | 1.18 | 1.2 | 1.21 | 1.18 | 1.17 | 1.19 | 1.18 | 1.16 | 1.19 | 1.13 | 1.14 | 1.09 | 1.08 | 1.08 | 1.08 | 1.09 | 1.11 | 1.1 | 1.1 | 1.13 | 1.17 | 1.23 | 1.26 | 1.29 | 1.31 | 1.3 | 1.27 | 1.3 | 1.32 | 1.35 | 1.36 | 1.33 | 1.28 | 1.25 | 1.22 | 1.24 | 1.24 | 1.24 | 1.26 | 1.22 | 1.18 | 1.19 | 1.23 | 1.23 | 1.27 | 1.26 | 1.24 | 1.24 | 1.25 | 1.25 | 1.25 | 1.3 | 1.3 | 1.26 | 1.19 | 1.12 | 1.13 | 1.17 | 1.17 | 1.17 | 1.18 | 1.18 | 1.18 | 1.13 | 1.16 | 1.17 | 1.19 | 1.3 | 1.24 | 1.19 | 1.26 | 1.28 | 1.28 | 1.28 | 1.28 | 1.32 | 1.32 | 1.31 | 1.35 | 1.28 | 1.32 | 1.37 | 1.32 | 1.27 | 1.26 | 1.26 | 1.27 | 1.26 | 1.27 | 1.26 | 1.26 | 1.28 | 1.31 | 1.29 | 1.32 | 1.35 | 1.34 | 1.34 | 1.34 | 1.35 | 1.33 | 1.34 | 1.33 | 1.31 | 1.28 | 1.27 | 1.2 | 1.17 | 1.18 | 1.18 | 1.18 | 1.18 | 1.17 | 1.15 | 1.15 | 1.16 | 1.19 | 1.19 | 1.22
76530 |  | 1.06 | 1.04 | 1.04 | 1.08 | 1.07 | 1.07 | 1.07 | 1.07 | 1.1 | 1.1 | 1.13 | 1.14 | 1.15 | 1.15 | 1.15 | 1.12 | 1.08 | 1.08 | 1.08 | 1.07 | 1.04 | 1.04 | 1.02 | 0.99 | 1.02 | 1.03 | 1.05 | 1.08 | 1.12 | 1.12 | 1.11 | 1.11 | 1.15 | 1.16 | 1.15 | 1.22 | 1.24 | 1.17 | 1.19 | 1.14 | 1.14 | 1.14 | 1.15 | 1.16 | 1.13 | 1.13 | 1.14 | 1.13 | 1.11 | 1.14 | 1.08 | 1.09 | 1.05 | 1.04 | 1.04 | 1.04 | 1.04 | 1.06 | 1.06 | 1.06 | 1.08 | 1.13 | 1.19 | 1.21 | 1.23 | 1.26 | 1.25 | 1.23 | 1.25 | 1.27 | 1.29 | 1.3 | 1.28 | 1.23 | 1.2 | 1.18 | 1.19 | 1.19 | 1.19 | 1.21 | 1.18 | 1.14 | 1.15 | 1.18 | 1.19 | 1.23 | 1.21 | 1.2 | 1.2 | 1.2 | 1.2 | 1.2 | 1.24 | 1.24 | 1.2 | 1.14 | 1.08 | 1.08 | 1.12 | 1.12 | 1.13 | 1.14 | 1.14 | 1.14 | 1.09 | 1.12 | 1.13 | 1.14 | 1.24 | 1.18 | 1.14 | 1.2 | 1.22 | 1.22 | 1.22 | 1.22 | 1.26 | 1.26 | 1.26 | 1.28 | 1.23 | 1.27 | 1.32 | 1.27 | 1.21 | 1.21 | 1.21 | 1.21 | 1.21 | 1.21 | 1.21 | 1.2 | 1.23 | 1.25 | 1.24 | 1.26 | 1.3 | 1.28 | 1.28 | 1.28 | 1.29 | 1.27 | 1.28 | 1.28 | 1.25 | 1.23 | 1.22 | 1.15 | 1.12 | 1.13 | 1.13 | 1.13 | 1.13 | 1.12 | 1.1 | 1.1 | 1.11 | 1.13 | 1.14 | 1.16
76532 |  | 1.1 | 1.08 | 1.08 | 1.12 | 1.11 | 1.11 | 1.11 | 1.11 | 1.14 | 1.15 | 1.18 | 1.18 | 1.19 | 1.19 | 1.2 | 1.17 | 1.12 | 1.12 | 1.13 | 1.12 | 1.08 | 1.07 | 1.06 | 1.03 | 1.06 | 1.07 | 1.08 | 1.12 | 1.16 | 1.16 | 1.15 | 1.15 | 1.19 | 1.2 | 1.18 | 1.27 | 1.28 | 1.21 | 1.24 | 1.19 | 1.18 | 1.18 | 1.2 | 1.21 | 1.18 | 1.17 | 1.19 | 1.18 | 1.16 | 1.19 | 1.13 | 1.14 | 1.09 | 1.08 | 1.09 | 1.08 | 1.09 | 1.11 | 1.1 | 1.1 | 1.13 | 1.17 | 1.23 | 1.26 | 1.28 | 1.31 | 1.3 | 1.27 | 1.3 | 1.32 | 1.34 | 1.36 | 1.33 | 1.27 | 1.25 | 1.22 | 1.24 | 1.24 | 1.24 | 1.26 | 1.23 | 1.18 | 1.19 | 1.23 | 1.23 | 1.27 | 1.26 | 1.24 | 1.25 | 1.25 | 1.25 | 1.25 | 1.3 | 1.3 | 1.26 | 1.19 | 1.12 | 1.12 | 1.17 | 1.16 | 1.17 | 1.18 | 1.18 | 1.18 | 1.13 | 1.16 | 1.17 | 1.19 | 1.3 | 1.24 | 1.19 | 1.26 | 1.28 | 1.28 | 1.28 | 1.28 | 1.32 | 1.32 | 1.31 | 1.35 | 1.28 | 1.32 | 1.37 | 1.32 | 1.26 | 1.26 | 1.26 | 1.27 | 1.26 | 1.27 | 1.26 | 1.25 | 1.28 | 1.31 | 1.29 | 1.32 | 1.35 | 1.34 | 1.34 | 1.34 | 1.35 | 1.33 | 1.34 | 1.33 | 1.31 | 1.28 | 1.27 | 1.2 | 1.17 | 1.18 | 1.18 | 1.17 | 1.18 | 1.17 | 1.15 | 1.15 | 1.16 | 1.18 | 1.19 | 1.21
76534 |  | 0.94 | 0.92 | 0.92 | 0.96 | 0.95 | 0.94 | 0.94 | 0.94 | 0.97 | 0.97 | 0.99 | 0.99 | 1 | 1 | 1 | 0.98 | 0.94 | 0.95 | 0.96 | 0.94 | 0.92 | 0.91 | 0.9 | 0.88 | 0.9 | 0.91 | 0.93 | 0.95 | 0.98 | 0.98 | 0.96 | 0.97 | 1 | 1.01 | 1 | 1.06 | 1.07 | 1.02 | 1.03 | 1 | 1 | 1 | 1.01 | 1.02 | 1 | 0.99 | 1 | 0.99 | 0.97 | 0.99 | 0.95 | 0.95 | 0.92 | 0.91 | 0.92 | 0.92 | 0.92 | 0.93 | 0.93 | 0.93 | 0.95 | 0.99 | 1.03 | 1.05 | 1.07 | 1.09 | 1.08 | 1.06 | 1.08 | 1.09 | 1.11 | 1.11 | 1.09 | 1.06 | 1.04 | 1.02 | 1.03 | 1.03 | 1.03 | 1.05 | 1.03 | 1 | 1.01 | 1.03 | 1.04 | 1.07 | 1.05 | 1.04 | 1.04 | 1.04 | 1.04 | 1.04 | 1.08 | 1.08 | 1.05 | 1 | 0.96 | 0.96 | 1 | 0.99 | 1 | 1.01 | 1.01 | 1.01 | 0.97 | 0.99 | 0.99 | 1 | 1.08 | 1.03 | 0.99 | 1.04 | 1.06 | 1.05 | 1.06 | 1.06 | 1.1 | 1.1 | 1.11 | 1.12 | 1.08 | 1.13 | 1.16 | 1.12 | 1.06 | 1.07 | 1.06 | 1.07 | 1.06 | 1.06 | 1.05 | 1.05 | 1.08 | 1.09 | 1.08 | 1.1 | 1.12 | 1.1 | 1.11 | 1.1 | 1.12 | 1.1 | 1.11 | 1.1 | 1.08 | 1.07 | 1.06 | 1.01 | 0.99 | 1 | 1.01 | 0.99 | 0.99 | 0.99 | 0.97 | 0.98 | 0.99 | 1 | 1 | 1.02
76547 |  | 1.1 | 1.08 | 1.08 | 1.13 | 1.12 | 1.11 | 1.11 | 1.11 | 1.15 | 1.15 | 1.18 | 1.19 | 1.2 | 1.2 | 1.2 | 1.17 | 1.12 | 1.13 | 1.13 | 1.12 | 1.09 | 1.08 | 1.06 | 1.03 | 1.06 | 1.07 | 1.09 | 1.12 | 1.17 | 1.17 | 1.15 | 1.15 | 1.19 | 1.21 | 1.19 | 1.27 | 1.29 | 1.22 | 1.24 | 1.19 | 1.19 | 1.19 | 1.2 | 1.21 | 1.18 | 1.17 | 1.19 | 1.18 | 1.16 | 1.19 | 1.13 | 1.14 | 1.1 | 1.09 | 1.09 | 1.09 | 1.09 | 1.11 | 1.11 | 1.1 | 1.13 | 1.17 | 1.24 | 1.26 | 1.29 | 1.31 | 1.3 | 1.28 | 1.31 | 1.32 | 1.35 | 1.36 | 1.34 | 1.28 | 1.26 | 1.23 | 1.24 | 1.24 | 1.24 | 1.27 | 1.23 | 1.18 | 1.2 | 1.23 | 1.24 | 1.28 | 1.26 | 1.25 | 1.25 | 1.25 | 1.25 | 1.25 | 1.3 | 1.3 | 1.26 | 1.19 | 1.12 | 1.13 | 1.17 | 1.17 | 1.17 | 1.18 | 1.18 | 1.18 | 1.14 | 1.16 | 1.17 | 1.19 | 1.31 | 1.24 | 1.19 | 1.26 | 1.28 | 1.28 | 1.28 | 1.28 | 1.33 | 1.33 | 1.32 | 1.35 | 1.29 | 1.33 | 1.37 | 1.32 | 1.27 | 1.26 | 1.26 | 1.27 | 1.26 | 1.27 | 1.26 | 1.26 | 1.28 | 1.31 | 1.29 | 1.32 | 1.36 | 1.34 | 1.35 | 1.34 | 1.35 | 1.33 | 1.34 | 1.34 | 1.31 | 1.29 | 1.27 | 1.2 | 1.17 | 1.18 | 1.18 | 1.18 | 1.18 | 1.17 | 1.15 | 1.15 | 1.16 | 1.19 | 1.19 | 1.22
76549 |  | 1.09 | 1.08 | 1.07 | 1.12 | 1.11 | 1.1 | 1.1 | 1.1 | 1.14 | 1.14 | 1.17 | 1.18 | 1.19 | 1.19 | 1.19 | 1.16 | 1.11 | 1.12 | 1.12 | 1.11 | 1.08 | 1.07 | 1.06 | 1.02 | 1.05 | 1.07 | 1.08 | 1.11 | 1.16 | 1.16 | 1.14 | 1.14 | 1.19 | 1.2 | 1.18 | 1.26 | 1.28 | 1.21 | 1.23 | 1.18 | 1.18 | 1.18 | 1.19 | 1.2 | 1.17 | 1.16 | 1.18 | 1.17 | 1.15 | 1.18 | 1.12 | 1.13 | 1.09 | 1.08 | 1.08 | 1.08 | 1.08 | 1.11 | 1.1 | 1.1 | 1.13 | 1.17 | 1.23 | 1.25 | 1.28 | 1.3 | 1.3 | 1.27 | 1.29 | 1.31 | 1.34 | 1.35 | 1.33 | 1.27 | 1.25 | 1.22 | 1.23 | 1.23 | 1.23 | 1.26 | 1.22 | 1.17 | 1.19 | 1.22 | 1.23 | 1.27 | 1.25 | 1.24 | 1.24 | 1.24 | 1.24 | 1.24 | 1.29 | 1.29 | 1.25 | 1.18 | 1.12 | 1.12 | 1.16 | 1.16 | 1.17 | 1.18 | 1.18 | 1.18 | 1.13 | 1.16 | 1.16 | 1.19 | 1.3 | 1.24 | 1.18 | 1.25 | 1.28 | 1.27 | 1.28 | 1.28 | 1.32 | 1.32 | 1.31 | 1.34 | 1.28 | 1.32 | 1.37 | 1.32 | 1.26 | 1.26 | 1.26 | 1.27 | 1.26 | 1.26 | 1.26 | 1.25 | 1.27 | 1.3 | 1.29 | 1.31 | 1.35 | 1.33 | 1.34 | 1.33 | 1.35 | 1.33 | 1.33 | 1.33 | 1.31 | 1.28 | 1.27 | 1.2 | 1.16 | 1.18 | 1.18 | 1.17 | 1.17 | 1.16 | 1.14 | 1.15 | 1.16 | 1.18 | 1.19 | 1.21
76571 |  | 1.11 | 1.09 | 1.09 | 1.14 | 1.13 | 1.12 | 1.12 | 1.12 | 1.16 | 1.16 | 1.19 | 1.2 | 1.21 | 1.21 | 1.22 | 1.18 | 1.13 | 1.14 | 1.14 | 1.13 | 1.09 | 1.09 | 1.07 | 1.04 | 1.07 | 1.08 | 1.1 | 1.13 | 1.18 | 1.18 | 1.17 | 1.17 | 1.21 | 1.23 | 1.21 | 1.29 | 1.31 | 1.24 | 1.26 | 1.21 | 1.2 | 1.2 | 1.22 | 1.22 | 1.19 | 1.19 | 1.2 | 1.19 | 1.17 | 1.2 | 1.14 | 1.15 | 1.1 | 1.09 | 1.09 | 1.09 | 1.09 | 1.12 | 1.11 | 1.11 | 1.14 | 1.19 | 1.25 | 1.28 | 1.31 | 1.33 | 1.32 | 1.3 | 1.33 | 1.35 | 1.38 | 1.39 | 1.36 | 1.3 | 1.28 | 1.25 | 1.27 | 1.26 | 1.27 | 1.28 | 1.25 | 1.2 | 1.21 | 1.25 | 1.25 | 1.3 | 1.28 | 1.26 | 1.26 | 1.27 | 1.26 | 1.26 | 1.31 | 1.31 | 1.27 | 1.2 | 1.13 | 1.14 | 1.18 | 1.18 | 1.18 | 1.19 | 1.19 | 1.19 | 1.15 | 1.18 | 1.18 | 1.2 | 1.32 | 1.25 | 1.2 | 1.27 | 1.3 | 1.29 | 1.29 | 1.29 | 1.33 | 1.33 | 1.33 | 1.35 | 1.29 | 1.34 | 1.39 | 1.33 | 1.27 | 1.27 | 1.27 | 1.28 | 1.27 | 1.28 | 1.28 | 1.27 | 1.3 | 1.32 | 1.31 | 1.34 | 1.37 | 1.36 | 1.36 | 1.36 | 1.37 | 1.35 | 1.36 | 1.35 | 1.33 | 1.3 | 1.28 | 1.21 | 1.17 | 1.19 | 1.19 | 1.18 | 1.18 | 1.17 | 1.15 | 1.16 | 1.17 | 1.19 | 1.2 | 1.22
76593 |  | 1.08 | 1.07 | 1.06 | 1.11 | 1.1 | 1.09 | 1.1 | 1.09 | 1.13 | 1.13 | 1.16 | 1.17 | 1.18 | 1.18 | 1.18 | 1.15 | 1.1 | 1.11 | 1.11 | 1.1 | 1.07 | 1.06 | 1.05 | 1.01 | 1.05 | 1.06 | 1.07 | 1.1 | 1.15 | 1.15 | 1.14 | 1.14 | 1.18 | 1.19 | 1.17 | 1.25 | 1.27 | 1.2 | 1.22 | 1.17 | 1.17 | 1.17 | 1.18 | 1.19 | 1.16 | 1.16 | 1.17 | 1.16 | 1.14 | 1.17 | 1.11 | 1.12 | 1.08 | 1.07 | 1.07 | 1.07 | 1.07 | 1.09 | 1.09 | 1.09 | 1.11 | 1.16 | 1.22 | 1.25 | 1.27 | 1.29 | 1.29 | 1.26 | 1.29 | 1.31 | 1.33 | 1.34 | 1.32 | 1.26 | 1.24 | 1.21 | 1.23 | 1.23 | 1.23 | 1.25 | 1.21 | 1.17 | 1.18 | 1.21 | 1.22 | 1.26 | 1.25 | 1.23 | 1.23 | 1.23 | 1.23 | 1.23 | 1.28 | 1.28 | 1.24 | 1.17 | 1.11 | 1.11 | 1.15 | 1.15 | 1.16 | 1.17 | 1.17 | 1.16 | 1.12 | 1.15 | 1.15 | 1.17 | 1.28 | 1.22 | 1.17 | 1.24 | 1.26 | 1.26 | 1.26 | 1.26 | 1.3 | 1.3 | 1.29 | 1.32 | 1.26 | 1.31 | 1.35 | 1.3 | 1.24 | 1.24 | 1.24 | 1.25 | 1.24 | 1.25 | 1.24 | 1.24 | 1.26 | 1.29 | 1.27 | 1.3 | 1.33 | 1.32 | 1.32 | 1.32 | 1.33 | 1.31 | 1.32 | 1.31 | 1.29 | 1.26 | 1.25 | 1.18 | 1.15 | 1.16 | 1.16 | 1.16 | 1.16 | 1.15 | 1.13 | 1.13 | 1.14 | 1.16 | 1.17 | 1.19
76596 |  | 0.99 | 0.97 | 0.97 | 1.01 | 1 | 0.99 | 0.99 | 1 | 1.03 | 1.03 | 1.05 | 1.05 | 1.06 | 1.06 | 1.06 | 1.04 | 1 | 1.01 | 1.01 | 1 | 0.97 | 0.97 | 0.95 | 0.93 | 0.95 | 0.97 | 0.98 | 1 | 1.04 | 1.04 | 1.02 | 1.03 | 1.06 | 1.07 | 1.06 | 1.12 | 1.14 | 1.08 | 1.1 | 1.06 | 1.06 | 1.06 | 1.07 | 1.08 | 1.05 | 1.05 | 1.06 | 1.05 | 1.03 | 1.06 | 1.01 | 1.01 | 0.98 | 0.97 | 0.98 | 0.97 | 0.97 | 0.99 | 0.98 | 0.98 | 1.01 | 1.05 | 1.1 | 1.12 | 1.14 | 1.16 | 1.15 | 1.13 | 1.15 | 1.16 | 1.18 | 1.19 | 1.17 | 1.13 | 1.11 | 1.09 | 1.1 | 1.1 | 1.1 | 1.12 | 1.09 | 1.06 | 1.07 | 1.1 | 1.1 | 1.13 | 1.12 | 1.11 | 1.11 | 1.11 | 1.11 | 1.11 | 1.15 | 1.15 | 1.11 | 1.06 | 1.01 | 1.01 | 1.05 | 1.05 | 1.06 | 1.07 | 1.07 | 1.06 | 1.02 | 1.05 | 1.05 | 1.06 | 1.15 | 1.1 | 1.05 | 1.11 | 1.13 | 1.13 | 1.13 | 1.13 | 1.17 | 1.17 | 1.17 | 1.19 | 1.14 | 1.19 | 1.23 | 1.19 | 1.13 | 1.13 | 1.13 | 1.13 | 1.12 | 1.13 | 1.12 | 1.12 | 1.14 | 1.16 | 1.15 | 1.17 | 1.2 | 1.18 | 1.18 | 1.18 | 1.19 | 1.17 | 1.18 | 1.18 | 1.15 | 1.14 | 1.13 | 1.07 | 1.05 | 1.06 | 1.06 | 1.05 | 1.05 | 1.04 | 1.03 | 1.03 | 1.04 | 1.06 | 1.06 | 1.08
76597 |  | 0.89 | 0.88 | 0.88 | 0.91 | 0.9 | 0.89 | 0.89 | 0.9 | 0.92 | 0.92 | 0.94 | 0.94 | 0.94 | 0.94 | 0.94 | 0.92 | 0.89 | 0.9 | 0.9 | 0.89 | 0.87 | 0.87 | 0.85 | 0.84 | 0.86 | 0.87 | 0.88 | 0.9 | 0.93 | 0.93 | 0.91 | 0.91 | 0.94 | 0.95 | 0.95 | 1 | 1.01 | 0.96 | 0.97 | 0.94 | 0.94 | 0.94 | 0.95 | 0.96 | 0.94 | 0.94 | 0.94 | 0.93 | 0.92 | 0.94 | 0.9 | 0.9 | 0.87 | 0.86 | 0.87 | 0.87 | 0.87 | 0.88 | 0.87 | 0.88 | 0.9 | 0.93 | 0.98 | 0.99 | 1.01 | 1.02 | 1.02 | 1 | 1.01 | 1.02 | 1.04 | 1.04 | 1.03 | 0.99 | 0.98 | 0.96 | 0.97 | 0.97 | 0.97 | 0.99 | 0.97 | 0.94 | 0.95 | 0.98 | 0.98 | 1 | 0.99 | 0.98 | 0.98 | 0.98 | 0.98 | 0.98 | 1.02 | 1.01 | 0.99 | 0.95 | 0.91 | 0.92 | 0.94 | 0.94 | 0.95 | 0.96 | 0.96 | 0.96 | 0.92 | 0.94 | 0.94 | 0.95 | 1.01 | 0.97 | 0.93 | 0.98 | 0.99 | 0.99 | 1 | 1 | 1.03 | 1.04 | 1.04 | 1.06 | 1.02 | 1.07 | 1.1 | 1.06 | 1.01 | 1.01 | 1.01 | 1.01 | 1 | 1 | 0.99 | 0.99 | 1.02 | 1.02 | 1.02 | 1.03 | 1.05 | 1.04 | 1.04 | 1.04 | 1.05 | 1.03 | 1.04 | 1.04 | 1.02 | 1.01 | 1 | 0.96 | 0.94 | 0.95 | 0.95 | 0.94 | 0.94 | 0.94 | 0.92 | 0.92 | 0.93 | 0.94 | 0.95 | 0.96
76599 |  | 1.05 | 1.03 | 1.03 | 1.07 | 1.06 | 1.05 | 1.05 | 1.05 | 1.09 | 1.09 | 1.12 | 1.12 | 1.13 | 1.13 | 1.13 | 1.11 | 1.06 | 1.07 | 1.07 | 1.06 | 1.03 | 1.02 | 1.01 | 0.98 | 1.01 | 1.02 | 1.03 | 1.06 | 1.11 | 1.1 | 1.09 | 1.09 | 1.13 | 1.14 | 1.12 | 1.2 | 1.21 | 1.15 | 1.17 | 1.12 | 1.12 | 1.12 | 1.14 | 1.15 | 1.12 | 1.11 | 1.13 | 1.12 | 1.1 | 1.13 | 1.07 | 1.08 | 1.04 | 1.03 | 1.04 | 1.03 | 1.03 | 1.06 | 1.05 | 1.05 | 1.07 | 1.11 | 1.17 | 1.19 | 1.21 | 1.24 | 1.23 | 1.2 | 1.23 | 1.24 | 1.27 | 1.28 | 1.26 | 1.2 | 1.18 | 1.16 | 1.17 | 1.17 | 1.17 | 1.2 | 1.16 | 1.12 | 1.14 | 1.17 | 1.17 | 1.21 | 1.19 | 1.18 | 1.18 | 1.18 | 1.18 | 1.18 | 1.23 | 1.23 | 1.19 | 1.13 | 1.07 | 1.07 | 1.11 | 1.11 | 1.12 | 1.13 | 1.13 | 1.12 | 1.08 | 1.11 | 1.11 | 1.13 | 1.23 | 1.17 | 1.13 | 1.19 | 1.21 | 1.21 | 1.21 | 1.21 | 1.25 | 1.25 | 1.25 | 1.28 | 1.22 | 1.26 | 1.31 | 1.26 | 1.2 | 1.2 | 1.2 | 1.21 | 1.2 | 1.2 | 1.2 | 1.19 | 1.21 | 1.24 | 1.22 | 1.25 | 1.28 | 1.26 | 1.27 | 1.26 | 1.27 | 1.26 | 1.26 | 1.26 | 1.24 | 1.21 | 1.2 | 1.14 | 1.11 | 1.13 | 1.13 | 1.12 | 1.12 | 1.11 | 1.09 | 1.1 | 1.11 | 1.13 | 1.13 | 1.15
76646 |  | 1.1 | 1.08 | 1.08 | 1.13 | 1.12 | 1.11 | 1.11 | 1.11 | 1.15 | 1.15 | 1.18 | 1.19 | 1.19 | 1.19 | 1.2 | 1.16 | 1.11 | 1.12 | 1.12 | 1.11 | 1.08 | 1.07 | 1.06 | 1.02 | 1.06 | 1.07 | 1.08 | 1.11 | 1.16 | 1.16 | 1.15 | 1.15 | 1.19 | 1.21 | 1.19 | 1.27 | 1.29 | 1.23 | 1.25 | 1.19 | 1.19 | 1.19 | 1.2 | 1.21 | 1.18 | 1.17 | 1.19 | 1.17 | 1.15 | 1.18 | 1.12 | 1.13 | 1.09 | 1.08 | 1.08 | 1.08 | 1.08 | 1.11 | 1.1 | 1.1 | 1.13 | 1.17 | 1.24 | 1.27 | 1.29 | 1.31 | 1.31 | 1.28 | 1.31 | 1.33 | 1.36 | 1.37 | 1.35 | 1.29 | 1.26 | 1.23 | 1.25 | 1.25 | 1.25 | 1.27 | 1.23 | 1.18 | 1.2 | 1.23 | 1.24 | 1.27 | 1.26 | 1.24 | 1.25 | 1.25 | 1.25 | 1.25 | 1.3 | 1.3 | 1.26 | 1.19 | 1.13 | 1.13 | 1.17 | 1.17 | 1.18 | 1.18 | 1.18 | 1.18 | 1.14 | 1.17 | 1.17 | 1.2 | 1.3 | 1.24 | 1.19 | 1.26 | 1.28 | 1.28 | 1.28 | 1.28 | 1.32 | 1.32 | 1.31 | 1.34 | 1.28 | 1.33 | 1.38 | 1.33 | 1.26 | 1.27 | 1.27 | 1.27 | 1.27 | 1.27 | 1.27 | 1.26 | 1.29 | 1.31 | 1.3 | 1.32 | 1.36 | 1.34 | 1.35 | 1.34 | 1.35 | 1.33 | 1.34 | 1.34 | 1.31 | 1.28 | 1.27 | 1.2 | 1.16 | 1.18 | 1.18 | 1.17 | 1.18 | 1.16 | 1.15 | 1.15 | 1.16 | 1.19 | 1.19 | 1.21
76661 |  | 1.09 | 1.08 | 1.07 | 1.12 | 1.11 | 1.1 | 1.1 | 1.1 | 1.14 | 1.14 | 1.16 | 1.17 | 1.18 | 1.17 | 1.18 | 1.14 | 1.1 | 1.11 | 1.11 | 1.1 | 1.07 | 1.06 | 1.04 | 1.01 | 1.04 | 1.06 | 1.07 | 1.1 | 1.15 | 1.15 | 1.13 | 1.13 | 1.17 | 1.19 | 1.16 | 1.25 | 1.27 | 1.2 | 1.23 | 1.18 | 1.18 | 1.17 | 1.19 | 1.2 | 1.17 | 1.16 | 1.17 | 1.16 | 1.14 | 1.17 | 1.11 | 1.12 | 1.08 | 1.07 | 1.07 | 1.07 | 1.07 | 1.1 | 1.09 | 1.09 | 1.12 | 1.16 | 1.22 | 1.25 | 1.27 | 1.29 | 1.29 | 1.26 | 1.29 | 1.31 | 1.33 | 1.34 | 1.32 | 1.26 | 1.24 | 1.21 | 1.23 | 1.22 | 1.22 | 1.25 | 1.21 | 1.16 | 1.18 | 1.21 | 1.22 | 1.25 | 1.24 | 1.22 | 1.23 | 1.24 | 1.24 | 1.24 | 1.29 | 1.29 | 1.24 | 1.18 | 1.12 | 1.12 | 1.16 | 1.16 | 1.16 | 1.17 | 1.17 | 1.17 | 1.13 | 1.15 | 1.16 | 1.18 | 1.29 | 1.23 | 1.18 | 1.25 | 1.27 | 1.27 | 1.27 | 1.27 | 1.31 | 1.31 | 1.3 | 1.33 | 1.27 | 1.31 | 1.36 | 1.31 | 1.26 | 1.26 | 1.26 | 1.26 | 1.25 | 1.26 | 1.26 | 1.25 | 1.27 | 1.3 | 1.28 | 1.3 | 1.34 | 1.32 | 1.33 | 1.32 | 1.33 | 1.32 | 1.33 | 1.32 | 1.3 | 1.27 | 1.25 | 1.19 | 1.16 | 1.17 | 1.17 | 1.17 | 1.17 | 1.16 | 1.14 | 1.14 | 1.16 | 1.18 | 1.19 | 1.21
76669 |  | 1.08 | 1.06 | 1.06 | 1.11 | 1.1 | 1.09 | 1.09 | 1.09 | 1.12 | 1.12 | 1.15 | 1.15 | 1.16 | 1.16 | 1.16 | 1.13 | 1.09 | 1.09 | 1.1 | 1.09 | 1.05 | 1.05 | 1.03 | 1 | 1.03 | 1.04 | 1.05 | 1.09 | 1.13 | 1.13 | 1.12 | 1.12 | 1.16 | 1.17 | 1.15 | 1.23 | 1.25 | 1.19 | 1.21 | 1.16 | 1.16 | 1.16 | 1.17 | 1.18 | 1.15 | 1.14 | 1.16 | 1.15 | 1.13 | 1.16 | 1.1 | 1.11 | 1.07 | 1.06 | 1.06 | 1.06 | 1.06 | 1.08 | 1.08 | 1.08 | 1.1 | 1.14 | 1.21 | 1.24 | 1.26 | 1.28 | 1.27 | 1.24 | 1.27 | 1.29 | 1.31 | 1.32 | 1.3 | 1.25 | 1.23 | 1.2 | 1.21 | 1.21 | 1.21 | 1.23 | 1.2 | 1.15 | 1.17 | 1.2 | 1.2 | 1.24 | 1.22 | 1.21 | 1.22 | 1.22 | 1.22 | 1.22 | 1.27 | 1.27 | 1.23 | 1.17 | 1.1 | 1.11 | 1.15 | 1.15 | 1.15 | 1.16 | 1.16 | 1.16 | 1.11 | 1.14 | 1.15 | 1.17 | 1.27 | 1.21 | 1.16 | 1.23 | 1.25 | 1.25 | 1.25 | 1.25 | 1.29 | 1.29 | 1.28 | 1.31 | 1.25 | 1.3 | 1.35 | 1.3 | 1.24 | 1.24 | 1.24 | 1.25 | 1.24 | 1.24 | 1.24 | 1.23 | 1.26 | 1.28 | 1.27 | 1.29 | 1.32 | 1.3 | 1.31 | 1.31 | 1.32 | 1.3 | 1.31 | 1.3 | 1.28 | 1.25 | 1.24 | 1.17 | 1.14 | 1.16 | 1.16 | 1.15 | 1.15 | 1.14 | 1.13 | 1.13 | 1.14 | 1.16 | 1.17 | 1.19
76676 |  | 1.09 | 1.07 | 1.07 | 1.12 | 1.11 | 1.1 | 1.1 | 1.1 | 1.13 | 1.13 | 1.16 | 1.17 | 1.18 | 1.17 | 1.18 | 1.14 | 1.1 | 1.11 | 1.11 | 1.1 | 1.07 | 1.06 | 1.04 | 1.01 | 1.04 | 1.06 | 1.07 | 1.1 | 1.15 | 1.14 | 1.13 | 1.13 | 1.17 | 1.18 | 1.16 | 1.25 | 1.27 | 1.2 | 1.22 | 1.17 | 1.17 | 1.17 | 1.18 | 1.19 | 1.16 | 1.15 | 1.17 | 1.16 | 1.14 | 1.17 | 1.11 | 1.12 | 1.08 | 1.07 | 1.07 | 1.07 | 1.07 | 1.1 | 1.09 | 1.09 | 1.12 | 1.16 | 1.22 | 1.25 | 1.27 | 1.29 | 1.28 | 1.26 | 1.29 | 1.3 | 1.33 | 1.34 | 1.32 | 1.26 | 1.24 | 1.21 | 1.22 | 1.22 | 1.22 | 1.24 | 1.21 | 1.16 | 1.18 | 1.21 | 1.21 | 1.25 | 1.24 | 1.22 | 1.23 | 1.24 | 1.24 | 1.24 | 1.29 | 1.29 | 1.24 | 1.18 | 1.11 | 1.12 | 1.16 | 1.16 | 1.16 | 1.17 | 1.17 | 1.17 | 1.12 | 1.15 | 1.16 | 1.18 | 1.29 | 1.23 | 1.17 | 1.24 | 1.27 | 1.26 | 1.27 | 1.27 | 1.31 | 1.31 | 1.3 | 1.33 | 1.27 | 1.31 | 1.36 | 1.31 | 1.25 | 1.26 | 1.25 | 1.26 | 1.25 | 1.26 | 1.25 | 1.25 | 1.27 | 1.3 | 1.28 | 1.3 | 1.33 | 1.32 | 1.32 | 1.32 | 1.33 | 1.32 | 1.32 | 1.32 | 1.29 | 1.26 | 1.25 | 1.19 | 1.15 | 1.17 | 1.17 | 1.16 | 1.17 | 1.15 | 1.14 | 1.14 | 1.15 | 1.18 | 1.18 | 1.21
76684 |  | 1.06 | 1.04 | 1.04 | 1.08 | 1.07 | 1.06 | 1.07 | 1.07 | 1.1 | 1.1 | 1.13 | 1.13 | 1.13 | 1.13 | 1.14 | 1.1 | 1.06 | 1.07 | 1.07 | 1.06 | 1.03 | 1.03 | 1.01 | 0.98 | 1.01 | 1.02 | 1.03 | 1.06 | 1.11 | 1.11 | 1.09 | 1.09 | 1.13 | 1.15 | 1.13 | 1.21 | 1.22 | 1.16 | 1.18 | 1.14 | 1.14 | 1.13 | 1.15 | 1.15 | 1.13 | 1.12 | 1.13 | 1.12 | 1.1 | 1.13 | 1.07 | 1.08 | 1.04 | 1.03 | 1.04 | 1.04 | 1.04 | 1.06 | 1.05 | 1.05 | 1.08 | 1.12 | 1.18 | 1.21 | 1.23 | 1.25 | 1.24 | 1.22 | 1.24 | 1.26 | 1.28 | 1.29 | 1.27 | 1.22 | 1.2 | 1.17 | 1.18 | 1.18 | 1.18 | 1.2 | 1.17 | 1.13 | 1.14 | 1.17 | 1.18 | 1.21 | 1.2 | 1.18 | 1.19 | 1.2 | 1.19 | 1.19 | 1.24 | 1.24 | 1.2 | 1.14 | 1.08 | 1.09 | 1.12 | 1.12 | 1.13 | 1.14 | 1.14 | 1.13 | 1.09 | 1.12 | 1.12 | 1.14 | 1.24 | 1.18 | 1.13 | 1.2 | 1.22 | 1.22 | 1.22 | 1.22 | 1.26 | 1.26 | 1.25 | 1.28 | 1.23 | 1.27 | 1.32 | 1.27 | 1.21 | 1.22 | 1.21 | 1.22 | 1.21 | 1.21 | 1.21 | 1.21 | 1.23 | 1.25 | 1.24 | 1.26 | 1.29 | 1.27 | 1.27 | 1.27 | 1.28 | 1.27 | 1.28 | 1.27 | 1.25 | 1.22 | 1.21 | 1.15 | 1.12 | 1.13 | 1.13 | 1.12 | 1.13 | 1.12 | 1.1 | 1.1 | 1.12 | 1.14 | 1.14 | 1.16
76689 |  | 1.09 | 1.07 | 1.07 | 1.12 | 1.11 | 1.1 | 1.1 | 1.1 | 1.14 | 1.14 | 1.16 | 1.17 | 1.18 | 1.18 | 1.18 | 1.15 | 1.1 | 1.11 | 1.11 | 1.1 | 1.07 | 1.06 | 1.04 | 1.01 | 1.04 | 1.06 | 1.07 | 1.1 | 1.15 | 1.15 | 1.13 | 1.13 | 1.17 | 1.19 | 1.16 | 1.25 | 1.27 | 1.2 | 1.23 | 1.18 | 1.18 | 1.17 | 1.19 | 1.19 | 1.17 | 1.16 | 1.17 | 1.16 | 1.14 | 1.17 | 1.11 | 1.12 | 1.08 | 1.07 | 1.07 | 1.07 | 1.07 | 1.1 | 1.09 | 1.09 | 1.12 | 1.16 | 1.22 | 1.25 | 1.27 | 1.29 | 1.29 | 1.26 | 1.29 | 1.31 | 1.33 | 1.34 | 1.32 | 1.27 | 1.24 | 1.21 | 1.23 | 1.22 | 1.23 | 1.25 | 1.21 | 1.16 | 1.18 | 1.21 | 1.22 | 1.26 | 1.24 | 1.23 | 1.23 | 1.24 | 1.24 | 1.24 | 1.29 | 1.29 | 1.24 | 1.18 | 1.12 | 1.12 | 1.16 | 1.16 | 1.16 | 1.17 | 1.17 | 1.17 | 1.12 | 1.15 | 1.16 | 1.18 | 1.29 | 1.23 | 1.17 | 1.25 | 1.27 | 1.26 | 1.27 | 1.27 | 1.31 | 1.31 | 1.3 | 1.33 | 1.27 | 1.31 | 1.36 | 1.31 | 1.26 | 1.26 | 1.25 | 1.26 | 1.25 | 1.26 | 1.26 | 1.25 | 1.27 | 1.3 | 1.28 | 1.3 | 1.34 | 1.32 | 1.33 | 1.32 | 1.33 | 1.32 | 1.32 | 1.32 | 1.3 | 1.26 | 1.25 | 1.19 | 1.15 | 1.17 | 1.17 | 1.16 | 1.17 | 1.16 | 1.14 | 1.14 | 1.15 | 1.18 | 1.18 | 1.21
76694 |  | 1.11 | 1.09 | 1.09 | 1.13 | 1.12 | 1.12 | 1.12 | 1.12 | 1.15 | 1.15 | 1.18 | 1.19 | 1.2 | 1.2 | 1.2 | 1.16 | 1.12 | 1.12 | 1.12 | 1.12 | 1.08 | 1.07 | 1.06 | 1.03 | 1.06 | 1.07 | 1.08 | 1.12 | 1.17 | 1.17 | 1.15 | 1.15 | 1.19 | 1.21 | 1.19 | 1.28 | 1.3 | 1.23 | 1.25 | 1.2 | 1.2 | 1.19 | 1.2 | 1.21 | 1.18 | 1.17 | 1.19 | 1.18 | 1.16 | 1.19 | 1.12 | 1.13 | 1.09 | 1.08 | 1.08 | 1.08 | 1.08 | 1.11 | 1.1 | 1.1 | 1.13 | 1.17 | 1.24 | 1.27 | 1.29 | 1.32 | 1.31 | 1.29 | 1.32 | 1.33 | 1.36 | 1.37 | 1.35 | 1.29 | 1.27 | 1.24 | 1.25 | 1.25 | 1.25 | 1.27 | 1.23 | 1.18 | 1.2 | 1.24 | 1.24 | 1.28 | 1.26 | 1.25 | 1.25 | 1.26 | 1.25 | 1.26 | 1.31 | 1.31 | 1.26 | 1.19 | 1.13 | 1.13 | 1.18 | 1.17 | 1.18 | 1.19 | 1.19 | 1.18 | 1.14 | 1.17 | 1.18 | 1.2 | 1.31 | 1.25 | 1.19 | 1.26 | 1.29 | 1.28 | 1.28 | 1.28 | 1.32 | 1.32 | 1.31 | 1.34 | 1.28 | 1.33 | 1.38 | 1.33 | 1.27 | 1.27 | 1.27 | 1.28 | 1.27 | 1.27 | 1.27 | 1.26 | 1.29 | 1.32 | 1.3 | 1.33 | 1.36 | 1.35 | 1.35 | 1.35 | 1.36 | 1.34 | 1.35 | 1.34 | 1.32 | 1.28 | 1.27 | 1.2 | 1.17 | 1.18 | 1.18 | 1.18 | 1.18 | 1.17 | 1.15 | 1.15 | 1.17 | 1.19 | 1.2 | 1.22
76698 |  | 1.08 | 1.06 | 1.06 | 1.1 | 1.09 | 1.08 | 1.08 | 1.08 | 1.12 | 1.12 | 1.15 | 1.15 | 1.16 | 1.16 | 1.16 | 1.13 | 1.08 | 1.09 | 1.09 | 1.08 | 1.05 | 1.04 | 1.03 | 1 | 1.03 | 1.04 | 1.05 | 1.08 | 1.13 | 1.13 | 1.11 | 1.11 | 1.15 | 1.17 | 1.15 | 1.23 | 1.25 | 1.18 | 1.2 | 1.16 | 1.16 | 1.15 | 1.17 | 1.18 | 1.15 | 1.14 | 1.16 | 1.14 | 1.13 | 1.15 | 1.09 | 1.1 | 1.06 | 1.06 | 1.06 | 1.06 | 1.06 | 1.08 | 1.08 | 1.08 | 1.1 | 1.14 | 1.2 | 1.23 | 1.25 | 1.27 | 1.26 | 1.24 | 1.26 | 1.28 | 1.31 | 1.31 | 1.3 | 1.24 | 1.22 | 1.19 | 1.21 | 1.2 | 1.2 | 1.23 | 1.19 | 1.15 | 1.16 | 1.2 | 1.2 | 1.23 | 1.22 | 1.21 | 1.21 | 1.22 | 1.22 | 1.22 | 1.27 | 1.27 | 1.22 | 1.16 | 1.1 | 1.1 | 1.14 | 1.14 | 1.15 | 1.15 | 1.16 | 1.15 | 1.11 | 1.14 | 1.14 | 1.16 | 1.27 | 1.21 | 1.16 | 1.23 | 1.25 | 1.24 | 1.25 | 1.25 | 1.29 | 1.29 | 1.28 | 1.31 | 1.25 | 1.29 | 1.34 | 1.29 | 1.24 | 1.24 | 1.24 | 1.24 | 1.23 | 1.24 | 1.24 | 1.23 | 1.25 | 1.28 | 1.26 | 1.28 | 1.31 | 1.3 | 1.3 | 1.3 | 1.31 | 1.3 | 1.3 | 1.3 | 1.27 | 1.24 | 1.23 | 1.17 | 1.14 | 1.15 | 1.15 | 1.15 | 1.15 | 1.14 | 1.12 | 1.13 | 1.14 | 1.16 | 1.17 | 1.19
76703 |  | 1.06 | 1.04 | 1.04 | 1.08 | 1.07 | 1.06 | 1.07 | 1.07 | 1.1 | 1.1 | 1.13 | 1.13 | 1.14 | 1.13 | 1.14 | 1.11 | 1.07 | 1.07 | 1.07 | 1.07 | 1.03 | 1.03 | 1.01 | 0.98 | 1.01 | 1.02 | 1.03 | 1.06 | 1.11 | 1.11 | 1.09 | 1.09 | 1.13 | 1.15 | 1.13 | 1.2 | 1.22 | 1.16 | 1.18 | 1.14 | 1.14 | 1.13 | 1.15 | 1.15 | 1.13 | 1.12 | 1.13 | 1.12 | 1.1 | 1.13 | 1.08 | 1.08 | 1.05 | 1.04 | 1.04 | 1.04 | 1.04 | 1.06 | 1.06 | 1.06 | 1.08 | 1.12 | 1.18 | 1.21 | 1.23 | 1.24 | 1.24 | 1.21 | 1.24 | 1.26 | 1.28 | 1.29 | 1.27 | 1.22 | 1.2 | 1.17 | 1.18 | 1.18 | 1.18 | 1.2 | 1.17 | 1.13 | 1.14 | 1.17 | 1.18 | 1.21 | 1.2 | 1.19 | 1.19 | 1.2 | 1.19 | 1.19 | 1.24 | 1.24 | 1.2 | 1.14 | 1.08 | 1.09 | 1.12 | 1.12 | 1.13 | 1.14 | 1.14 | 1.13 | 1.09 | 1.12 | 1.12 | 1.14 | 1.24 | 1.18 | 1.13 | 1.2 | 1.22 | 1.22 | 1.22 | 1.22 | 1.27 | 1.26 | 1.26 | 1.28 | 1.23 | 1.27 | 1.32 | 1.27 | 1.21 | 1.22 | 1.21 | 1.22 | 1.21 | 1.21 | 1.21 | 1.21 | 1.23 | 1.25 | 1.24 | 1.26 | 1.29 | 1.27 | 1.28 | 1.27 | 1.29 | 1.27 | 1.28 | 1.27 | 1.25 | 1.22 | 1.21 | 1.15 | 1.12 | 1.13 | 1.13 | 1.13 | 1.13 | 1.12 | 1.1 | 1.11 | 1.12 | 1.14 | 1.14 | 1.17
76706 |  | 1.1 | 1.08 | 1.08 | 1.13 | 1.12 | 1.11 | 1.11 | 1.11 | 1.15 | 1.15 | 1.18 | 1.18 | 1.19 | 1.19 | 1.19 | 1.16 | 1.11 | 1.12 | 1.12 | 1.11 | 1.08 | 1.07 | 1.05 | 1.02 | 1.05 | 1.07 | 1.08 | 1.11 | 1.16 | 1.16 | 1.14 | 1.14 | 1.18 | 1.2 | 1.18 | 1.26 | 1.28 | 1.22 | 1.24 | 1.19 | 1.19 | 1.18 | 1.2 | 1.21 | 1.18 | 1.17 | 1.18 | 1.17 | 1.15 | 1.18 | 1.12 | 1.13 | 1.09 | 1.08 | 1.08 | 1.08 | 1.08 | 1.11 | 1.1 | 1.1 | 1.13 | 1.17 | 1.23 | 1.26 | 1.29 | 1.31 | 1.3 | 1.27 | 1.3 | 1.32 | 1.35 | 1.36 | 1.34 | 1.28 | 1.26 | 1.23 | 1.24 | 1.24 | 1.24 | 1.26 | 1.22 | 1.17 | 1.19 | 1.23 | 1.23 | 1.27 | 1.25 | 1.24 | 1.24 | 1.25 | 1.25 | 1.25 | 1.3 | 1.3 | 1.26 | 1.19 | 1.12 | 1.13 | 1.17 | 1.17 | 1.17 | 1.18 | 1.18 | 1.18 | 1.13 | 1.16 | 1.17 | 1.19 | 1.3 | 1.24 | 1.19 | 1.26 | 1.28 | 1.28 | 1.28 | 1.28 | 1.32 | 1.32 | 1.31 | 1.34 | 1.28 | 1.32 | 1.37 | 1.32 | 1.27 | 1.27 | 1.27 | 1.27 | 1.26 | 1.27 | 1.27 | 1.26 | 1.28 | 1.31 | 1.29 | 1.32 | 1.35 | 1.34 | 1.34 | 1.34 | 1.35 | 1.33 | 1.34 | 1.33 | 1.31 | 1.28 | 1.27 | 1.2 | 1.16 | 1.18 | 1.18 | 1.17 | 1.18 | 1.17 | 1.15 | 1.15 | 1.16 | 1.19 | 1.19 | 1.22
76707 |  | 1.09 | 1.07 | 1.07 | 1.11 | 1.1 | 1.09 | 1.1 | 1.09 | 1.13 | 1.13 | 1.16 | 1.16 | 1.17 | 1.17 | 1.17 | 1.14 | 1.1 | 1.1 | 1.1 | 1.1 | 1.06 | 1.06 | 1.04 | 1.01 | 1.04 | 1.05 | 1.06 | 1.09 | 1.14 | 1.14 | 1.12 | 1.12 | 1.16 | 1.18 | 1.16 | 1.24 | 1.26 | 1.2 | 1.22 | 1.17 | 1.17 | 1.17 | 1.18 | 1.19 | 1.16 | 1.15 | 1.17 | 1.16 | 1.14 | 1.17 | 1.11 | 1.12 | 1.08 | 1.07 | 1.07 | 1.07 | 1.07 | 1.09 | 1.09 | 1.09 | 1.11 | 1.15 | 1.22 | 1.24 | 1.27 | 1.29 | 1.28 | 1.25 | 1.28 | 1.3 | 1.32 | 1.33 | 1.31 | 1.26 | 1.24 | 1.21 | 1.22 | 1.22 | 1.22 | 1.24 | 1.21 | 1.16 | 1.18 | 1.21 | 1.21 | 1.25 | 1.23 | 1.22 | 1.23 | 1.23 | 1.23 | 1.23 | 1.28 | 1.28 | 1.24 | 1.18 | 1.11 | 1.12 | 1.16 | 1.15 | 1.16 | 1.17 | 1.17 | 1.17 | 1.12 | 1.15 | 1.16 | 1.18 | 1.28 | 1.22 | 1.17 | 1.24 | 1.26 | 1.26 | 1.26 | 1.26 | 1.31 | 1.3 | 1.29 | 1.32 | 1.27 | 1.31 | 1.36 | 1.31 | 1.25 | 1.25 | 1.25 | 1.26 | 1.25 | 1.25 | 1.25 | 1.24 | 1.27 | 1.29 | 1.28 | 1.3 | 1.33 | 1.32 | 1.32 | 1.32 | 1.33 | 1.31 | 1.32 | 1.31 | 1.29 | 1.26 | 1.25 | 1.18 | 1.15 | 1.17 | 1.17 | 1.16 | 1.16 | 1.15 | 1.13 | 1.14 | 1.15 | 1.18 | 1.18 | 1.2
76709 |  | 1.09 | 1.07 | 1.07 | 1.11 | 1.1 | 1.09 | 1.09 | 1.09 | 1.13 | 1.13 | 1.16 | 1.16 | 1.17 | 1.17 | 1.17 | 1.14 | 1.09 | 1.1 | 1.1 | 1.09 | 1.06 | 1.05 | 1.04 | 1.01 | 1.04 | 1.05 | 1.06 | 1.09 | 1.14 | 1.14 | 1.12 | 1.12 | 1.16 | 1.18 | 1.16 | 1.24 | 1.26 | 1.19 | 1.22 | 1.17 | 1.17 | 1.17 | 1.18 | 1.19 | 1.16 | 1.15 | 1.17 | 1.15 | 1.14 | 1.16 | 1.1 | 1.11 | 1.07 | 1.07 | 1.07 | 1.07 | 1.07 | 1.09 | 1.09 | 1.09 | 1.11 | 1.15 | 1.22 | 1.24 | 1.26 | 1.28 | 1.28 | 1.25 | 1.28 | 1.3 | 1.32 | 1.33 | 1.31 | 1.26 | 1.23 | 1.21 | 1.22 | 1.22 | 1.22 | 1.24 | 1.2 | 1.16 | 1.17 | 1.21 | 1.21 | 1.25 | 1.23 | 1.22 | 1.22 | 1.23 | 1.23 | 1.23 | 1.28 | 1.28 | 1.24 | 1.17 | 1.11 | 1.11 | 1.15 | 1.15 | 1.16 | 1.16 | 1.17 | 1.16 | 1.12 | 1.15 | 1.15 | 1.18 | 1.28 | 1.22 | 1.17 | 1.24 | 1.26 | 1.26 | 1.26 | 1.26 | 1.3 | 1.3 | 1.29 | 1.32 | 1.26 | 1.31 | 1.36 | 1.31 | 1.25 | 1.25 | 1.25 | 1.26 | 1.25 | 1.25 | 1.25 | 1.24 | 1.27 | 1.29 | 1.28 | 1.3 | 1.33 | 1.31 | 1.32 | 1.31 | 1.33 | 1.31 | 1.32 | 1.31 | 1.29 | 1.25 | 1.24 | 1.18 | 1.15 | 1.16 | 1.16 | 1.16 | 1.16 | 1.15 | 1.13 | 1.14 | 1.15 | 1.17 | 1.18 | 1.2
76726 |  | 1.12 | 1.1 | 1.1 | 1.15 | 1.13 | 1.13 | 1.13 | 1.13 | 1.17 | 1.17 | 1.2 | 1.21 | 1.21 | 1.21 | 1.21 | 1.18 | 1.13 | 1.13 | 1.14 | 1.13 | 1.09 | 1.09 | 1.07 | 1.04 | 1.07 | 1.08 | 1.1 | 1.13 | 1.18 | 1.18 | 1.17 | 1.17 | 1.21 | 1.23 | 1.21 | 1.3 | 1.32 | 1.25 | 1.27 | 1.21 | 1.21 | 1.21 | 1.22 | 1.23 | 1.2 | 1.19 | 1.2 | 1.19 | 1.17 | 1.2 | 1.13 | 1.14 | 1.1 | 1.09 | 1.09 | 1.09 | 1.09 | 1.12 | 1.11 | 1.11 | 1.14 | 1.19 | 1.26 | 1.29 | 1.31 | 1.34 | 1.33 | 1.31 | 1.34 | 1.36 | 1.39 | 1.39 | 1.37 | 1.31 | 1.29 | 1.25 | 1.27 | 1.26 | 1.27 | 1.29 | 1.25 | 1.2 | 1.21 | 1.25 | 1.25 | 1.29 | 1.28 | 1.26 | 1.26 | 1.27 | 1.27 | 1.27 | 1.32 | 1.32 | 1.27 | 1.21 | 1.14 | 1.15 | 1.19 | 1.19 | 1.19 | 1.2 | 1.2 | 1.2 | 1.15 | 1.18 | 1.19 | 1.22 | 1.33 | 1.26 | 1.2 | 1.28 | 1.3 | 1.3 | 1.3 | 1.3 | 1.34 | 1.33 | 1.33 | 1.36 | 1.29 | 1.34 | 1.4 | 1.34 | 1.28 | 1.28 | 1.28 | 1.29 | 1.28 | 1.29 | 1.29 | 1.28 | 1.31 | 1.33 | 1.32 | 1.34 | 1.38 | 1.36 | 1.37 | 1.36 | 1.37 | 1.35 | 1.36 | 1.36 | 1.33 | 1.3 | 1.29 | 1.22 | 1.18 | 1.19 | 1.19 | 1.19 | 1.19 | 1.18 | 1.16 | 1.16 | 1.18 | 1.2 | 1.21 | 1.23
76744 |  | 1.08 | 1.06 | 1.06 | 1.11 | 1.1 | 1.09 | 1.09 | 1.09 | 1.12 | 1.12 | 1.15 | 1.16 | 1.16 | 1.16 | 1.17 | 1.13 | 1.09 | 1.1 | 1.1 | 1.09 | 1.06 | 1.05 | 1.04 | 1 | 1.03 | 1.05 | 1.06 | 1.09 | 1.14 | 1.13 | 1.12 | 1.12 | 1.16 | 1.17 | 1.15 | 1.23 | 1.25 | 1.19 | 1.21 | 1.16 | 1.16 | 1.16 | 1.17 | 1.18 | 1.15 | 1.14 | 1.16 | 1.15 | 1.13 | 1.16 | 1.1 | 1.11 | 1.07 | 1.06 | 1.06 | 1.06 | 1.06 | 1.09 | 1.08 | 1.08 | 1.11 | 1.14 | 1.21 | 1.23 | 1.26 | 1.28 | 1.27 | 1.24 | 1.27 | 1.29 | 1.31 | 1.32 | 1.3 | 1.25 | 1.22 | 1.2 | 1.21 | 1.21 | 1.21 | 1.23 | 1.19 | 1.15 | 1.17 | 1.2 | 1.2 | 1.24 | 1.23 | 1.21 | 1.22 | 1.22 | 1.22 | 1.22 | 1.27 | 1.27 | 1.23 | 1.17 | 1.1 | 1.11 | 1.15 | 1.15 | 1.15 | 1.16 | 1.16 | 1.16 | 1.11 | 1.14 | 1.15 | 1.17 | 1.27 | 1.21 | 1.16 | 1.23 | 1.25 | 1.25 | 1.25 | 1.25 | 1.3 | 1.29 | 1.28 | 1.32 | 1.26 | 1.3 | 1.35 | 1.3 | 1.24 | 1.24 | 1.24 | 1.25 | 1.24 | 1.24 | 1.24 | 1.23 | 1.26 | 1.28 | 1.26 | 1.29 | 1.32 | 1.3 | 1.31 | 1.31 | 1.32 | 1.3 | 1.31 | 1.31 | 1.28 | 1.25 | 1.24 | 1.18 | 1.14 | 1.16 | 1.16 | 1.15 | 1.16 | 1.15 | 1.13 | 1.13 | 1.14 | 1.17 | 1.17 | 1.19
76751 |  | 1.1 | 1.08 | 1.08 | 1.13 | 1.12 | 1.11 | 1.11 | 1.11 | 1.15 | 1.15 | 1.18 | 1.18 | 1.19 | 1.19 | 1.19 | 1.16 | 1.11 | 1.12 | 1.12 | 1.11 | 1.08 | 1.07 | 1.06 | 1.02 | 1.06 | 1.07 | 1.08 | 1.11 | 1.16 | 1.16 | 1.15 | 1.15 | 1.19 | 1.2 | 1.18 | 1.27 | 1.29 | 1.22 | 1.24 | 1.19 | 1.19 | 1.19 | 1.2 | 1.21 | 1.18 | 1.17 | 1.19 | 1.17 | 1.15 | 1.18 | 1.12 | 1.13 | 1.09 | 1.08 | 1.08 | 1.08 | 1.08 | 1.11 | 1.1 | 1.1 | 1.13 | 1.17 | 1.24 | 1.26 | 1.29 | 1.31 | 1.3 | 1.28 | 1.31 | 1.33 | 1.35 | 1.36 | 1.34 | 1.28 | 1.26 | 1.23 | 1.24 | 1.24 | 1.24 | 1.26 | 1.23 | 1.18 | 1.19 | 1.23 | 1.23 | 1.27 | 1.26 | 1.24 | 1.24 | 1.25 | 1.25 | 1.25 | 1.3 | 1.3 | 1.26 | 1.19 | 1.12 | 1.13 | 1.17 | 1.17 | 1.17 | 1.18 | 1.18 | 1.18 | 1.14 | 1.16 | 1.17 | 1.19 | 1.3 | 1.24 | 1.19 | 1.26 | 1.28 | 1.28 | 1.28 | 1.28 | 1.32 | 1.32 | 1.31 | 1.34 | 1.28 | 1.33 | 1.37 | 1.32 | 1.27 | 1.27 | 1.26 | 1.27 | 1.26 | 1.27 | 1.27 | 1.26 | 1.28 | 1.31 | 1.29 | 1.32 | 1.35 | 1.34 | 1.34 | 1.34 | 1.35 | 1.33 | 1.34 | 1.34 | 1.31 | 1.28 | 1.27 | 1.2 | 1.17 | 1.18 | 1.18 | 1.17 | 1.18 | 1.17 | 1.15 | 1.15 | 1.16 | 1.19 | 1.19 | 1.22
76756 |  | 1.09 | 1.07 | 1.07 | 1.12 | 1.11 | 1.1 | 1.1 | 1.1 | 1.13 | 1.13 | 1.16 | 1.17 | 1.18 | 1.17 | 1.18 | 1.14 | 1.1 | 1.11 | 1.11 | 1.1 | 1.07 | 1.06 | 1.04 | 1.01 | 1.04 | 1.06 | 1.07 | 1.1 | 1.15 | 1.15 | 1.13 | 1.13 | 1.17 | 1.19 | 1.16 | 1.25 | 1.27 | 1.2 | 1.22 | 1.17 | 1.17 | 1.17 | 1.18 | 1.19 | 1.16 | 1.15 | 1.17 | 1.16 | 1.14 | 1.17 | 1.11 | 1.12 | 1.08 | 1.07 | 1.07 | 1.07 | 1.07 | 1.1 | 1.09 | 1.09 | 1.12 | 1.16 | 1.22 | 1.25 | 1.27 | 1.29 | 1.29 | 1.26 | 1.29 | 1.31 | 1.33 | 1.34 | 1.32 | 1.26 | 1.24 | 1.21 | 1.22 | 1.22 | 1.22 | 1.24 | 1.21 | 1.16 | 1.18 | 1.21 | 1.21 | 1.25 | 1.24 | 1.22 | 1.23 | 1.24 | 1.23 | 1.24 | 1.29 | 1.29 | 1.24 | 1.18 | 1.11 | 1.12 | 1.16 | 1.16 | 1.16 | 1.17 | 1.17 | 1.17 | 1.12 | 1.15 | 1.16 | 1.18 | 1.29 | 1.23 | 1.17 | 1.24 | 1.27 | 1.26 | 1.27 | 1.27 | 1.31 | 1.31 | 1.3 | 1.33 | 1.27 | 1.31 | 1.36 | 1.31 | 1.25 | 1.26 | 1.25 | 1.26 | 1.25 | 1.26 | 1.25 | 1.25 | 1.27 | 1.29 | 1.28 | 1.3 | 1.33 | 1.32 | 1.32 | 1.32 | 1.33 | 1.32 | 1.32 | 1.32 | 1.3 | 1.26 | 1.25 | 1.19 | 1.15 | 1.17 | 1.17 | 1.16 | 1.17 | 1.16 | 1.14 | 1.14 | 1.15 | 1.18 | 1.18 | 1.21
76761 |  | 1.1 | 1.08 | 1.08 | 1.12 | 1.11 | 1.1 | 1.11 | 1.1 | 1.14 | 1.14 | 1.17 | 1.18 | 1.19 | 1.18 | 1.19 | 1.15 | 1.11 | 1.11 | 1.12 | 1.11 | 1.07 | 1.07 | 1.05 | 1.02 | 1.05 | 1.06 | 1.07 | 1.11 | 1.16 | 1.15 | 1.14 | 1.14 | 1.18 | 1.2 | 1.17 | 1.26 | 1.28 | 1.21 | 1.23 | 1.18 | 1.18 | 1.18 | 1.19 | 1.2 | 1.17 | 1.16 | 1.18 | 1.17 | 1.15 | 1.18 | 1.12 | 1.12 | 1.08 | 1.07 | 1.08 | 1.08 | 1.08 | 1.1 | 1.1 | 1.1 | 1.12 | 1.16 | 1.23 | 1.26 | 1.28 | 1.3 | 1.3 | 1.27 | 1.3 | 1.32 | 1.34 | 1.35 | 1.33 | 1.27 | 1.25 | 1.22 | 1.23 | 1.23 | 1.23 | 1.25 | 1.22 | 1.17 | 1.19 | 1.22 | 1.22 | 1.26 | 1.25 | 1.23 | 1.24 | 1.24 | 1.24 | 1.24 | 1.29 | 1.29 | 1.25 | 1.18 | 1.12 | 1.12 | 1.17 | 1.16 | 1.17 | 1.18 | 1.18 | 1.18 | 1.13 | 1.16 | 1.17 | 1.19 | 1.3 | 1.23 | 1.18 | 1.25 | 1.28 | 1.27 | 1.27 | 1.27 | 1.32 | 1.31 | 1.3 | 1.33 | 1.27 | 1.32 | 1.37 | 1.32 | 1.26 | 1.26 | 1.26 | 1.27 | 1.26 | 1.26 | 1.26 | 1.25 | 1.28 | 1.3 | 1.29 | 1.31 | 1.34 | 1.33 | 1.33 | 1.33 | 1.34 | 1.33 | 1.33 | 1.33 | 1.31 | 1.27 | 1.26 | 1.2 | 1.16 | 1.18 | 1.18 | 1.17 | 1.17 | 1.16 | 1.14 | 1.15 | 1.16 | 1.18 | 1.19 | 1.21
76764 |  | 1.1 | 1.08 | 1.08 | 1.12 | 1.11 | 1.1 | 1.1 | 1.1 | 1.14 | 1.14 | 1.17 | 1.18 | 1.19 | 1.18 | 1.19 | 1.15 | 1.11 | 1.11 | 1.12 | 1.11 | 1.07 | 1.07 | 1.05 | 1.02 | 1.05 | 1.06 | 1.07 | 1.11 | 1.16 | 1.15 | 1.14 | 1.14 | 1.18 | 1.19 | 1.17 | 1.26 | 1.28 | 1.21 | 1.23 | 1.18 | 1.18 | 1.18 | 1.19 | 1.2 | 1.17 | 1.16 | 1.18 | 1.17 | 1.15 | 1.18 | 1.12 | 1.13 | 1.08 | 1.07 | 1.08 | 1.08 | 1.08 | 1.1 | 1.1 | 1.1 | 1.12 | 1.16 | 1.23 | 1.26 | 1.28 | 1.3 | 1.3 | 1.27 | 1.3 | 1.32 | 1.34 | 1.35 | 1.33 | 1.27 | 1.25 | 1.22 | 1.23 | 1.23 | 1.23 | 1.25 | 1.22 | 1.17 | 1.19 | 1.22 | 1.22 | 1.26 | 1.25 | 1.23 | 1.24 | 1.24 | 1.24 | 1.24 | 1.29 | 1.29 | 1.25 | 1.18 | 1.12 | 1.12 | 1.16 | 1.16 | 1.17 | 1.18 | 1.18 | 1.18 | 1.13 | 1.16 | 1.17 | 1.19 | 1.3 | 1.23 | 1.18 | 1.25 | 1.27 | 1.27 | 1.27 | 1.27 | 1.31 | 1.31 | 1.3 | 1.33 | 1.27 | 1.32 | 1.37 | 1.32 | 1.26 | 1.26 | 1.26 | 1.27 | 1.26 | 1.26 | 1.26 | 1.25 | 1.28 | 1.3 | 1.29 | 1.31 | 1.34 | 1.33 | 1.33 | 1.33 | 1.34 | 1.32 | 1.33 | 1.33 | 1.3 | 1.27 | 1.26 | 1.19 | 1.16 | 1.17 | 1.18 | 1.17 | 1.17 | 1.16 | 1.14 | 1.15 | 1.16 | 1.18 | 1.19 | 1.21
76767 |  | 1.1 | 1.08 | 1.08 | 1.13 | 1.12 | 1.11 | 1.11 | 1.11 | 1.14 | 1.15 | 1.18 | 1.18 | 1.19 | 1.19 | 1.19 | 1.16 | 1.11 | 1.12 | 1.12 | 1.11 | 1.08 | 1.07 | 1.06 | 1.02 | 1.06 | 1.07 | 1.08 | 1.11 | 1.16 | 1.16 | 1.14 | 1.14 | 1.19 | 1.2 | 1.18 | 1.26 | 1.28 | 1.21 | 1.24 | 1.19 | 1.19 | 1.18 | 1.2 | 1.21 | 1.18 | 1.17 | 1.19 | 1.18 | 1.16 | 1.18 | 1.12 | 1.13 | 1.09 | 1.08 | 1.08 | 1.08 | 1.08 | 1.11 | 1.1 | 1.1 | 1.13 | 1.17 | 1.23 | 1.26 | 1.29 | 1.31 | 1.3 | 1.27 | 1.3 | 1.32 | 1.35 | 1.36 | 1.33 | 1.28 | 1.25 | 1.23 | 1.24 | 1.24 | 1.24 | 1.26 | 1.22 | 1.17 | 1.19 | 1.23 | 1.23 | 1.27 | 1.26 | 1.24 | 1.24 | 1.25 | 1.25 | 1.25 | 1.3 | 1.3 | 1.26 | 1.19 | 1.12 | 1.13 | 1.17 | 1.17 | 1.17 | 1.18 | 1.18 | 1.18 | 1.13 | 1.16 | 1.17 | 1.19 | 1.3 | 1.24 | 1.19 | 1.26 | 1.28 | 1.28 | 1.28 | 1.28 | 1.32 | 1.32 | 1.31 | 1.34 | 1.28 | 1.33 | 1.37 | 1.32 | 1.27 | 1.27 | 1.27 | 1.27 | 1.26 | 1.27 | 1.27 | 1.26 | 1.28 | 1.31 | 1.29 | 1.32 | 1.35 | 1.34 | 1.34 | 1.34 | 1.35 | 1.33 | 1.34 | 1.34 | 1.31 | 1.28 | 1.27 | 1.2 | 1.17 | 1.18 | 1.18 | 1.18 | 1.18 | 1.17 | 1.15 | 1.15 | 1.17 | 1.19 | 1.19 | 1.22
76768 |  | 1.09 | 1.08 | 1.08 | 1.12 | 1.11 | 1.1 | 1.1 | 1.1 | 1.14 | 1.14 | 1.17 | 1.17 | 1.19 | 1.18 | 1.19 | 1.16 | 1.11 | 1.12 | 1.12 | 1.11 | 1.08 | 1.07 | 1.05 | 1.02 | 1.05 | 1.06 | 1.08 | 1.11 | 1.16 | 1.15 | 1.14 | 1.14 | 1.18 | 1.19 | 1.17 | 1.26 | 1.27 | 1.21 | 1.23 | 1.18 | 1.18 | 1.18 | 1.19 | 1.2 | 1.17 | 1.16 | 1.18 | 1.17 | 1.15 | 1.18 | 1.12 | 1.13 | 1.09 | 1.08 | 1.08 | 1.08 | 1.08 | 1.11 | 1.1 | 1.1 | 1.12 | 1.16 | 1.23 | 1.25 | 1.28 | 1.3 | 1.29 | 1.27 | 1.29 | 1.31 | 1.34 | 1.35 | 1.33 | 1.27 | 1.25 | 1.22 | 1.23 | 1.23 | 1.23 | 1.25 | 1.22 | 1.17 | 1.19 | 1.22 | 1.22 | 1.26 | 1.25 | 1.23 | 1.24 | 1.24 | 1.24 | 1.24 | 1.29 | 1.29 | 1.25 | 1.18 | 1.12 | 1.12 | 1.16 | 1.16 | 1.17 | 1.18 | 1.18 | 1.17 | 1.13 | 1.16 | 1.16 | 1.19 | 1.3 | 1.23 | 1.18 | 1.25 | 1.28 | 1.27 | 1.28 | 1.28 | 1.32 | 1.32 | 1.31 | 1.34 | 1.28 | 1.32 | 1.37 | 1.32 | 1.26 | 1.26 | 1.26 | 1.27 | 1.26 | 1.26 | 1.26 | 1.25 | 1.28 | 1.3 | 1.29 | 1.31 | 1.34 | 1.33 | 1.33 | 1.33 | 1.34 | 1.33 | 1.33 | 1.33 | 1.31 | 1.27 | 1.26 | 1.2 | 1.16 | 1.18 | 1.18 | 1.17 | 1.17 | 1.16 | 1.14 | 1.15 | 1.16 | 1.18 | 1.19 | 1.21
76770 |  | 1.09 | 1.07 | 1.07 | 1.12 | 1.11 | 1.1 | 1.1 | 1.1 | 1.14 | 1.14 | 1.17 | 1.17 | 1.18 | 1.18 | 1.18 | 1.15 | 1.1 | 1.11 | 1.11 | 1.1 | 1.07 | 1.06 | 1.05 | 1.01 | 1.05 | 1.06 | 1.07 | 1.1 | 1.15 | 1.15 | 1.13 | 1.13 | 1.17 | 1.19 | 1.17 | 1.25 | 1.27 | 1.21 | 1.23 | 1.18 | 1.18 | 1.17 | 1.19 | 1.2 | 1.17 | 1.16 | 1.17 | 1.16 | 1.14 | 1.17 | 1.11 | 1.12 | 1.08 | 1.07 | 1.07 | 1.07 | 1.07 | 1.1 | 1.09 | 1.09 | 1.12 | 1.16 | 1.22 | 1.25 | 1.28 | 1.3 | 1.29 | 1.26 | 1.29 | 1.31 | 1.33 | 1.34 | 1.32 | 1.27 | 1.24 | 1.22 | 1.23 | 1.23 | 1.23 | 1.25 | 1.21 | 1.16 | 1.18 | 1.22 | 1.22 | 1.26 | 1.24 | 1.23 | 1.23 | 1.24 | 1.24 | 1.24 | 1.29 | 1.29 | 1.25 | 1.18 | 1.12 | 1.12 | 1.16 | 1.16 | 1.17 | 1.17 | 1.18 | 1.17 | 1.13 | 1.16 | 1.16 | 1.18 | 1.29 | 1.23 | 1.18 | 1.25 | 1.27 | 1.27 | 1.27 | 1.27 | 1.31 | 1.31 | 1.3 | 1.33 | 1.27 | 1.32 | 1.36 | 1.31 | 1.26 | 1.26 | 1.26 | 1.26 | 1.25 | 1.26 | 1.26 | 1.25 | 1.27 | 1.3 | 1.28 | 1.31 | 1.34 | 1.32 | 1.33 | 1.33 | 1.34 | 1.32 | 1.33 | 1.32 | 1.3 | 1.27 | 1.26 | 1.19 | 1.16 | 1.17 | 1.17 | 1.17 | 1.17 | 1.16 | 1.14 | 1.14 | 1.16 | 1.18 | 1.19 | 1.21
76771 |  | 1.1 | 1.08 | 1.08 | 1.12 | 1.11 | 1.1 | 1.1 | 1.1 | 1.14 | 1.14 | 1.17 | 1.18 | 1.18 | 1.18 | 1.18 | 1.15 | 1.11 | 1.11 | 1.12 | 1.11 | 1.07 | 1.07 | 1.05 | 1.02 | 1.05 | 1.06 | 1.07 | 1.11 | 1.15 | 1.15 | 1.14 | 1.14 | 1.18 | 1.19 | 1.17 | 1.26 | 1.28 | 1.21 | 1.23 | 1.18 | 1.18 | 1.18 | 1.19 | 1.2 | 1.17 | 1.16 | 1.18 | 1.17 | 1.15 | 1.18 | 1.12 | 1.12 | 1.08 | 1.07 | 1.08 | 1.08 | 1.08 | 1.1 | 1.1 | 1.1 | 1.12 | 1.16 | 1.23 | 1.26 | 1.28 | 1.3 | 1.29 | 1.27 | 1.3 | 1.32 | 1.34 | 1.35 | 1.33 | 1.27 | 1.25 | 1.22 | 1.23 | 1.23 | 1.23 | 1.25 | 1.22 | 1.17 | 1.19 | 1.22 | 1.22 | 1.26 | 1.25 | 1.23 | 1.24 | 1.24 | 1.24 | 1.24 | 1.29 | 1.29 | 1.25 | 1.18 | 1.12 | 1.12 | 1.17 | 1.16 | 1.17 | 1.18 | 1.18 | 1.18 | 1.13 | 1.16 | 1.17 | 1.19 | 1.3 | 1.23 | 1.18 | 1.25 | 1.28 | 1.27 | 1.27 | 1.27 | 1.32 | 1.31 | 1.3 | 1.33 | 1.28 | 1.32 | 1.37 | 1.32 | 1.26 | 1.26 | 1.26 | 1.27 | 1.26 | 1.26 | 1.26 | 1.25 | 1.28 | 1.3 | 1.29 | 1.31 | 1.34 | 1.33 | 1.33 | 1.33 | 1.34 | 1.33 | 1.33 | 1.33 | 1.3 | 1.27 | 1.26 | 1.19 | 1.16 | 1.18 | 1.18 | 1.17 | 1.17 | 1.16 | 1.14 | 1.15 | 1.16 | 1.18 | 1.19 | 1.21
76773 |  | 1.1 | 1.08 | 1.08 | 1.12 | 1.11 | 1.1 | 1.1 | 1.1 | 1.14 | 1.14 | 1.17 | 1.18 | 1.18 | 1.18 | 1.19 | 1.15 | 1.11 | 1.11 | 1.12 | 1.11 | 1.07 | 1.07 | 1.05 | 1.02 | 1.05 | 1.06 | 1.07 | 1.11 | 1.15 | 1.15 | 1.14 | 1.14 | 1.18 | 1.19 | 1.17 | 1.26 | 1.28 | 1.21 | 1.23 | 1.18 | 1.18 | 1.18 | 1.19 | 1.2 | 1.17 | 1.16 | 1.18 | 1.17 | 1.15 | 1.18 | 1.12 | 1.12 | 1.08 | 1.07 | 1.08 | 1.08 | 1.08 | 1.1 | 1.1 | 1.1 | 1.12 | 1.16 | 1.23 | 1.26 | 1.28 | 1.3 | 1.3 | 1.27 | 1.3 | 1.32 | 1.34 | 1.35 | 1.33 | 1.27 | 1.25 | 1.22 | 1.23 | 1.23 | 1.23 | 1.25 | 1.22 | 1.17 | 1.19 | 1.22 | 1.22 | 1.26 | 1.25 | 1.23 | 1.24 | 1.24 | 1.24 | 1.24 | 1.29 | 1.29 | 1.25 | 1.18 | 1.12 | 1.12 | 1.17 | 1.16 | 1.17 | 1.18 | 1.18 | 1.18 | 1.13 | 1.16 | 1.17 | 1.19 | 1.3 | 1.23 | 1.18 | 1.25 | 1.27 | 1.27 | 1.27 | 1.27 | 1.31 | 1.31 | 1.3 | 1.33 | 1.27 | 1.32 | 1.37 | 1.32 | 1.26 | 1.26 | 1.26 | 1.27 | 1.26 | 1.26 | 1.26 | 1.25 | 1.28 | 1.3 | 1.29 | 1.31 | 1.34 | 1.33 | 1.33 | 1.33 | 1.34 | 1.32 | 1.33 | 1.33 | 1.3 | 1.27 | 1.26 | 1.19 | 1.16 | 1.17 | 1.17 | 1.17 | 1.17 | 1.16 | 1.14 | 1.15 | 1.16 | 1.18 | 1.19 | 1.21
76774 |  | 1.1 | 1.08 | 1.08 | 1.13 | 1.12 | 1.11 | 1.11 | 1.11 | 1.15 | 1.15 | 1.18 | 1.18 | 1.19 | 1.19 | 1.19 | 1.16 | 1.11 | 1.12 | 1.12 | 1.11 | 1.08 | 1.07 | 1.05 | 1.02 | 1.05 | 1.07 | 1.08 | 1.11 | 1.16 | 1.16 | 1.14 | 1.14 | 1.18 | 1.2 | 1.18 | 1.26 | 1.28 | 1.22 | 1.24 | 1.19 | 1.19 | 1.18 | 1.2 | 1.21 | 1.18 | 1.17 | 1.18 | 1.17 | 1.15 | 1.18 | 1.12 | 1.13 | 1.09 | 1.08 | 1.08 | 1.08 | 1.08 | 1.11 | 1.1 | 1.1 | 1.13 | 1.17 | 1.23 | 1.26 | 1.29 | 1.31 | 1.3 | 1.27 | 1.3 | 1.32 | 1.35 | 1.36 | 1.34 | 1.28 | 1.25 | 1.23 | 1.24 | 1.24 | 1.24 | 1.26 | 1.22 | 1.17 | 1.19 | 1.23 | 1.23 | 1.27 | 1.25 | 1.24 | 1.24 | 1.25 | 1.25 | 1.25 | 1.3 | 1.3 | 1.26 | 1.19 | 1.12 | 1.13 | 1.17 | 1.17 | 1.17 | 1.18 | 1.18 | 1.18 | 1.13 | 1.16 | 1.17 | 1.19 | 1.3 | 1.24 | 1.19 | 1.26 | 1.28 | 1.28 | 1.28 | 1.28 | 1.32 | 1.32 | 1.31 | 1.34 | 1.28 | 1.32 | 1.38 | 1.32 | 1.27 | 1.27 | 1.27 | 1.27 | 1.26 | 1.27 | 1.27 | 1.26 | 1.28 | 1.31 | 1.29 | 1.32 | 1.35 | 1.34 | 1.34 | 1.34 | 1.35 | 1.33 | 1.34 | 1.34 | 1.31 | 1.28 | 1.27 | 1.2 | 1.17 | 1.18 | 1.18 | 1.18 | 1.18 | 1.17 | 1.15 | 1.15 | 1.17 | 1.19 | 1.19 | 1.22
76776 |  | 1.1 | 1.08 | 1.08 | 1.13 | 1.12 | 1.11 | 1.11 | 1.11 | 1.14 | 1.15 | 1.18 | 1.18 | 1.19 | 1.19 | 1.19 | 1.16 | 1.12 | 1.12 | 1.12 | 1.12 | 1.08 | 1.07 | 1.06 | 1.02 | 1.06 | 1.07 | 1.08 | 1.11 | 1.16 | 1.16 | 1.14 | 1.14 | 1.19 | 1.2 | 1.18 | 1.26 | 1.28 | 1.22 | 1.24 | 1.19 | 1.19 | 1.18 | 1.2 | 1.21 | 1.18 | 1.17 | 1.19 | 1.18 | 1.16 | 1.18 | 1.12 | 1.13 | 1.09 | 1.08 | 1.08 | 1.08 | 1.08 | 1.11 | 1.1 | 1.1 | 1.13 | 1.17 | 1.23 | 1.26 | 1.29 | 1.31 | 1.3 | 1.27 | 1.3 | 1.32 | 1.35 | 1.36 | 1.33 | 1.28 | 1.25 | 1.23 | 1.24 | 1.24 | 1.24 | 1.26 | 1.22 | 1.18 | 1.19 | 1.23 | 1.23 | 1.27 | 1.26 | 1.24 | 1.24 | 1.25 | 1.25 | 1.25 | 1.3 | 1.3 | 1.26 | 1.19 | 1.12 | 1.13 | 1.17 | 1.17 | 1.17 | 1.18 | 1.18 | 1.18 | 1.13 | 1.16 | 1.17 | 1.19 | 1.3 | 1.24 | 1.19 | 1.26 | 1.28 | 1.28 | 1.28 | 1.28 | 1.32 | 1.32 | 1.31 | 1.34 | 1.28 | 1.33 | 1.37 | 1.32 | 1.27 | 1.27 | 1.26 | 1.27 | 1.26 | 1.27 | 1.27 | 1.26 | 1.28 | 1.31 | 1.29 | 1.32 | 1.35 | 1.34 | 1.34 | 1.34 | 1.35 | 1.33 | 1.34 | 1.34 | 1.31 | 1.28 | 1.27 | 1.2 | 1.17 | 1.18 | 1.18 | 1.18 | 1.18 | 1.17 | 1.15 | 1.15 | 1.17 | 1.19 | 1.19 | 1.22
76777 |  | 1.1 | 1.08 | 1.08 | 1.12 | 1.11 | 1.1 | 1.11 | 1.1 | 1.14 | 1.14 | 1.17 | 1.18 | 1.19 | 1.18 | 1.19 | 1.15 | 1.11 | 1.11 | 1.12 | 1.11 | 1.08 | 1.07 | 1.05 | 1.02 | 1.05 | 1.06 | 1.08 | 1.11 | 1.16 | 1.15 | 1.14 | 1.14 | 1.18 | 1.19 | 1.17 | 1.26 | 1.28 | 1.21 | 1.23 | 1.18 | 1.18 | 1.18 | 1.19 | 1.2 | 1.17 | 1.16 | 1.18 | 1.17 | 1.15 | 1.18 | 1.12 | 1.13 | 1.09 | 1.08 | 1.08 | 1.08 | 1.08 | 1.11 | 1.1 | 1.1 | 1.12 | 1.16 | 1.23 | 1.26 | 1.28 | 1.3 | 1.3 | 1.27 | 1.3 | 1.32 | 1.34 | 1.35 | 1.33 | 1.27 | 1.25 | 1.22 | 1.23 | 1.23 | 1.23 | 1.25 | 1.22 | 1.17 | 1.19 | 1.22 | 1.22 | 1.26 | 1.25 | 1.23 | 1.24 | 1.25 | 1.24 | 1.24 | 1.3 | 1.3 | 1.25 | 1.19 | 1.12 | 1.12 | 1.17 | 1.16 | 1.17 | 1.18 | 1.18 | 1.18 | 1.13 | 1.16 | 1.17 | 1.19 | 1.3 | 1.24 | 1.18 | 1.25 | 1.28 | 1.27 | 1.28 | 1.28 | 1.32 | 1.32 | 1.31 | 1.34 | 1.28 | 1.32 | 1.37 | 1.32 | 1.26 | 1.26 | 1.26 | 1.27 | 1.26 | 1.26 | 1.26 | 1.25 | 1.28 | 1.3 | 1.29 | 1.31 | 1.34 | 1.33 | 1.33 | 1.33 | 1.34 | 1.33 | 1.33 | 1.33 | 1.31 | 1.27 | 1.26 | 1.2 | 1.16 | 1.18 | 1.18 | 1.17 | 1.18 | 1.16 | 1.15 | 1.15 | 1.16 | 1.19 | 1.19 | 1.21
76779 |  | 1.08 | 1.07 | 1.06 | 1.11 | 1.1 | 1.09 | 1.09 | 1.09 | 1.13 | 1.13 | 1.16 | 1.16 | 1.17 | 1.17 | 1.17 | 1.14 | 1.1 | 1.1 | 1.11 | 1.1 | 1.06 | 1.06 | 1.04 | 1.01 | 1.04 | 1.05 | 1.07 | 1.1 | 1.14 | 1.14 | 1.12 | 1.12 | 1.16 | 1.18 | 1.16 | 1.24 | 1.26 | 1.19 | 1.21 | 1.17 | 1.16 | 1.16 | 1.18 | 1.19 | 1.16 | 1.15 | 1.16 | 1.16 | 1.14 | 1.16 | 1.11 | 1.12 | 1.07 | 1.06 | 1.07 | 1.07 | 1.07 | 1.09 | 1.09 | 1.08 | 1.11 | 1.15 | 1.21 | 1.24 | 1.26 | 1.28 | 1.28 | 1.25 | 1.28 | 1.29 | 1.32 | 1.33 | 1.31 | 1.25 | 1.23 | 1.2 | 1.21 | 1.21 | 1.21 | 1.24 | 1.2 | 1.15 | 1.17 | 1.2 | 1.21 | 1.25 | 1.23 | 1.22 | 1.22 | 1.23 | 1.23 | 1.23 | 1.28 | 1.28 | 1.23 | 1.17 | 1.11 | 1.11 | 1.15 | 1.15 | 1.16 | 1.16 | 1.17 | 1.16 | 1.12 | 1.14 | 1.15 | 1.17 | 1.28 | 1.22 | 1.17 | 1.24 | 1.26 | 1.25 | 1.26 | 1.26 | 1.3 | 1.3 | 1.29 | 1.32 | 1.26 | 1.3 | 1.35 | 1.3 | 1.25 | 1.25 | 1.24 | 1.25 | 1.24 | 1.25 | 1.24 | 1.24 | 1.26 | 1.28 | 1.27 | 1.29 | 1.33 | 1.31 | 1.32 | 1.31 | 1.32 | 1.31 | 1.32 | 1.31 | 1.29 | 1.26 | 1.25 | 1.18 | 1.15 | 1.16 | 1.17 | 1.16 | 1.16 | 1.15 | 1.13 | 1.14 | 1.15 | 1.17 | 1.18 | 1.2
76829 |  | 1.03 | 1.01 | 1.01 | 1.05 | 1.04 | 1.03 | 1.03 | 1.04 | 1.07 | 1.07 | 1.09 | 1.1 | 1.1 | 1.1 | 1.1 | 1.07 | 1.03 | 1.04 | 1.05 | 1.04 | 1.01 | 1 | 0.99 | 0.96 | 0.99 | 1 | 1.01 | 1.04 | 1.08 | 1.08 | 1.06 | 1.06 | 1.1 | 1.11 | 1.1 | 1.17 | 1.19 | 1.13 | 1.15 | 1.1 | 1.1 | 1.1 | 1.11 | 1.12 | 1.1 | 1.09 | 1.1 | 1.09 | 1.07 | 1.09 | 1.04 | 1.05 | 1.01 | 1 | 1.01 | 1.01 | 1.01 | 1.03 | 1.02 | 1.02 | 1.05 | 1.09 | 1.15 | 1.17 | 1.19 | 1.21 | 1.2 | 1.18 | 1.2 | 1.22 | 1.24 | 1.25 | 1.23 | 1.18 | 1.16 | 1.13 | 1.14 | 1.14 | 1.14 | 1.16 | 1.13 | 1.09 | 1.11 | 1.14 | 1.14 | 1.17 | 1.16 | 1.15 | 1.15 | 1.16 | 1.16 | 1.15 | 1.2 | 1.2 | 1.16 | 1.11 | 1.05 | 1.06 | 1.1 | 1.09 | 1.1 | 1.11 | 1.11 | 1.11 | 1.07 | 1.09 | 1.1 | 1.11 | 1.2 | 1.15 | 1.1 | 1.16 | 1.18 | 1.18 | 1.18 | 1.18 | 1.22 | 1.22 | 1.22 | 1.24 | 1.19 | 1.24 | 1.28 | 1.24 | 1.18 | 1.18 | 1.18 | 1.18 | 1.17 | 1.18 | 1.17 | 1.17 | 1.19 | 1.21 | 1.2 | 1.22 | 1.25 | 1.23 | 1.23 | 1.23 | 1.24 | 1.23 | 1.24 | 1.23 | 1.21 | 1.19 | 1.18 | 1.12 | 1.09 | 1.1 | 1.11 | 1.1 | 1.1 | 1.09 | 1.07 | 1.08 | 1.09 | 1.11 | 1.11 | 1.13
76831 |  | 1.05 | 1.03 | 1.03 | 1.07 | 1.06 | 1.05 | 1.05 | 1.05 | 1.09 | 1.09 | 1.11 | 1.12 | 1.12 | 1.12 | 1.12 | 1.1 | 1.05 | 1.06 | 1.06 | 1.06 | 1.03 | 1.02 | 1 | 0.97 | 1 | 1.02 | 1.03 | 1.06 | 1.1 | 1.1 | 1.08 | 1.08 | 1.12 | 1.13 | 1.12 | 1.2 | 1.21 | 1.15 | 1.17 | 1.12 | 1.12 | 1.12 | 1.13 | 1.14 | 1.12 | 1.11 | 1.12 | 1.11 | 1.09 | 1.12 | 1.06 | 1.07 | 1.03 | 1.02 | 1.03 | 1.03 | 1.03 | 1.05 | 1.04 | 1.04 | 1.07 | 1.11 | 1.17 | 1.19 | 1.22 | 1.23 | 1.23 | 1.2 | 1.23 | 1.24 | 1.27 | 1.27 | 1.25 | 1.2 | 1.18 | 1.16 | 1.17 | 1.16 | 1.16 | 1.19 | 1.15 | 1.11 | 1.13 | 1.16 | 1.16 | 1.2 | 1.18 | 1.17 | 1.17 | 1.18 | 1.18 | 1.18 | 1.23 | 1.23 | 1.19 | 1.13 | 1.07 | 1.08 | 1.11 | 1.11 | 1.12 | 1.13 | 1.13 | 1.13 | 1.08 | 1.11 | 1.11 | 1.13 | 1.23 | 1.17 | 1.12 | 1.18 | 1.21 | 1.2 | 1.21 | 1.21 | 1.25 | 1.25 | 1.24 | 1.27 | 1.21 | 1.26 | 1.3 | 1.26 | 1.2 | 1.2 | 1.2 | 1.2 | 1.2 | 1.2 | 1.2 | 1.19 | 1.21 | 1.23 | 1.22 | 1.24 | 1.27 | 1.26 | 1.26 | 1.26 | 1.27 | 1.25 | 1.26 | 1.26 | 1.24 | 1.21 | 1.2 | 1.14 | 1.11 | 1.12 | 1.13 | 1.12 | 1.12 | 1.11 | 1.09 | 1.1 | 1.11 | 1.13 | 1.13 | 1.16
76833 |  | 1.05 | 1.03 | 1.03 | 1.07 | 1.06 | 1.05 | 1.05 | 1.05 | 1.09 | 1.09 | 1.11 | 1.12 | 1.12 | 1.12 | 1.12 | 1.09 | 1.05 | 1.06 | 1.06 | 1.05 | 1.02 | 1.02 | 1 | 0.97 | 1 | 1.02 | 1.03 | 1.06 | 1.1 | 1.1 | 1.08 | 1.08 | 1.12 | 1.13 | 1.12 | 1.2 | 1.21 | 1.15 | 1.17 | 1.12 | 1.12 | 1.12 | 1.13 | 1.14 | 1.12 | 1.11 | 1.12 | 1.11 | 1.09 | 1.11 | 1.06 | 1.07 | 1.03 | 1.02 | 1.03 | 1.02 | 1.03 | 1.05 | 1.04 | 1.04 | 1.07 | 1.11 | 1.17 | 1.19 | 1.22 | 1.23 | 1.23 | 1.2 | 1.23 | 1.24 | 1.27 | 1.27 | 1.25 | 1.2 | 1.18 | 1.16 | 1.17 | 1.16 | 1.16 | 1.19 | 1.15 | 1.11 | 1.13 | 1.16 | 1.16 | 1.2 | 1.18 | 1.17 | 1.17 | 1.18 | 1.18 | 1.18 | 1.23 | 1.23 | 1.18 | 1.13 | 1.07 | 1.08 | 1.11 | 1.11 | 1.12 | 1.13 | 1.13 | 1.13 | 1.08 | 1.11 | 1.11 | 1.13 | 1.23 | 1.17 | 1.12 | 1.18 | 1.2 | 1.2 | 1.21 | 1.21 | 1.24 | 1.24 | 1.24 | 1.26 | 1.21 | 1.26 | 1.3 | 1.26 | 1.2 | 1.2 | 1.2 | 1.2 | 1.2 | 1.2 | 1.19 | 1.19 | 1.21 | 1.23 | 1.22 | 1.24 | 1.27 | 1.26 | 1.26 | 1.26 | 1.27 | 1.25 | 1.26 | 1.26 | 1.24 | 1.21 | 1.2 | 1.14 | 1.11 | 1.12 | 1.12 | 1.12 | 1.12 | 1.11 | 1.09 | 1.1 | 1.11 | 1.13 | 1.13 | 1.15
76835 |  | 1.03 | 1.01 | 1.01 | 1.05 | 1.04 | 1.03 | 1.03 | 1.03 | 1.07 | 1.07 | 1.09 | 1.1 | 1.1 | 1.1 | 1.1 | 1.07 | 1.03 | 1.04 | 1.04 | 1.03 | 1 | 1 | 0.98 | 0.96 | 0.98 | 1 | 1.01 | 1.04 | 1.08 | 1.08 | 1.06 | 1.06 | 1.1 | 1.11 | 1.1 | 1.17 | 1.19 | 1.13 | 1.15 | 1.1 | 1.1 | 1.1 | 1.11 | 1.12 | 1.09 | 1.09 | 1.1 | 1.09 | 1.07 | 1.09 | 1.04 | 1.05 | 1.01 | 1 | 1.01 | 1.01 | 1.01 | 1.03 | 1.02 | 1.02 | 1.05 | 1.09 | 1.14 | 1.17 | 1.19 | 1.21 | 1.2 | 1.18 | 1.2 | 1.22 | 1.24 | 1.24 | 1.22 | 1.18 | 1.16 | 1.13 | 1.14 | 1.14 | 1.14 | 1.16 | 1.13 | 1.09 | 1.1 | 1.14 | 1.14 | 1.17 | 1.16 | 1.14 | 1.15 | 1.15 | 1.15 | 1.15 | 1.2 | 1.2 | 1.16 | 1.11 | 1.05 | 1.06 | 1.09 | 1.09 | 1.1 | 1.11 | 1.11 | 1.11 | 1.06 | 1.09 | 1.1 | 1.11 | 1.2 | 1.14 | 1.1 | 1.16 | 1.18 | 1.17 | 1.18 | 1.18 | 1.22 | 1.22 | 1.21 | 1.24 | 1.19 | 1.24 | 1.28 | 1.23 | 1.18 | 1.18 | 1.18 | 1.18 | 1.17 | 1.17 | 1.17 | 1.17 | 1.19 | 1.21 | 1.19 | 1.22 | 1.24 | 1.23 | 1.23 | 1.23 | 1.24 | 1.23 | 1.24 | 1.23 | 1.21 | 1.18 | 1.18 | 1.12 | 1.09 | 1.1 | 1.1 | 1.09 | 1.1 | 1.09 | 1.07 | 1.08 | 1.09 | 1.1 | 1.11 | 1.13
76846 |  | 1 | 0.98 | 0.98 | 1.02 | 1.01 | 1 | 1 | 1 | 1.03 | 1.03 | 1.06 | 1.06 | 1.06 | 1.06 | 1.06 | 1.04 | 1 | 1.01 | 1.01 | 1 | 0.97 | 0.97 | 0.95 | 0.93 | 0.95 | 0.97 | 0.98 | 1.01 | 1.05 | 1.04 | 1.03 | 1.03 | 1.06 | 1.07 | 1.07 | 1.13 | 1.15 | 1.09 | 1.11 | 1.07 | 1.07 | 1.06 | 1.07 | 1.08 | 1.06 | 1.05 | 1.06 | 1.05 | 1.03 | 1.05 | 1 | 1.01 | 0.97 | 0.97 | 0.97 | 0.97 | 0.97 | 0.99 | 0.98 | 0.99 | 1.01 | 1.05 | 1.1 | 1.13 | 1.15 | 1.17 | 1.16 | 1.14 | 1.16 | 1.17 | 1.2 | 1.2 | 1.18 | 1.13 | 1.11 | 1.09 | 1.1 | 1.1 | 1.1 | 1.12 | 1.09 | 1.05 | 1.07 | 1.1 | 1.1 | 1.13 | 1.12 | 1.11 | 1.11 | 1.11 | 1.11 | 1.11 | 1.16 | 1.16 | 1.12 | 1.07 | 1.02 | 1.02 | 1.06 | 1.06 | 1.07 | 1.08 | 1.08 | 1.07 | 1.03 | 1.06 | 1.06 | 1.07 | 1.16 | 1.1 | 1.06 | 1.12 | 1.13 | 1.13 | 1.14 | 1.14 | 1.17 | 1.17 | 1.17 | 1.19 | 1.15 | 1.2 | 1.24 | 1.19 | 1.14 | 1.14 | 1.13 | 1.14 | 1.13 | 1.13 | 1.13 | 1.12 | 1.15 | 1.16 | 1.15 | 1.17 | 1.2 | 1.18 | 1.19 | 1.18 | 1.2 | 1.18 | 1.19 | 1.19 | 1.16 | 1.15 | 1.14 | 1.08 | 1.05 | 1.07 | 1.07 | 1.06 | 1.06 | 1.06 | 1.04 | 1.04 | 1.05 | 1.07 | 1.07 | 1.09
76848 |  | 0.99 | 0.98 | 0.97 | 1.01 | 1 | 0.99 | 0.99 | 1 | 1.02 | 1.02 | 1.05 | 1.05 | 1.06 | 1.05 | 1.06 | 1.03 | 0.99 | 1 | 1.01 | 0.99 | 0.97 | 0.96 | 0.95 | 0.92 | 0.95 | 0.96 | 0.97 | 1 | 1.04 | 1.04 | 1.02 | 1.02 | 1.06 | 1.07 | 1.06 | 1.12 | 1.14 | 1.08 | 1.1 | 1.06 | 1.06 | 1.06 | 1.07 | 1.08 | 1.05 | 1.05 | 1.05 | 1.04 | 1.03 | 1.05 | 1 | 1 | 0.97 | 0.96 | 0.97 | 0.97 | 0.97 | 0.99 | 0.98 | 0.98 | 1.01 | 1.04 | 1.1 | 1.12 | 1.14 | 1.16 | 1.15 | 1.13 | 1.15 | 1.16 | 1.19 | 1.19 | 1.17 | 1.13 | 1.11 | 1.08 | 1.09 | 1.09 | 1.09 | 1.11 | 1.08 | 1.05 | 1.06 | 1.09 | 1.1 | 1.12 | 1.11 | 1.1 | 1.1 | 1.11 | 1.11 | 1.1 | 1.15 | 1.15 | 1.11 | 1.06 | 1.01 | 1.02 | 1.05 | 1.05 | 1.06 | 1.07 | 1.07 | 1.07 | 1.03 | 1.05 | 1.05 | 1.07 | 1.15 | 1.09 | 1.05 | 1.11 | 1.13 | 1.12 | 1.13 | 1.13 | 1.16 | 1.17 | 1.17 | 1.19 | 1.14 | 1.19 | 1.23 | 1.19 | 1.13 | 1.13 | 1.13 | 1.13 | 1.12 | 1.13 | 1.12 | 1.12 | 1.14 | 1.15 | 1.14 | 1.16 | 1.19 | 1.17 | 1.18 | 1.18 | 1.19 | 1.17 | 1.18 | 1.18 | 1.16 | 1.14 | 1.13 | 1.07 | 1.05 | 1.06 | 1.06 | 1.05 | 1.06 | 1.05 | 1.03 | 1.03 | 1.05 | 1.06 | 1.07 | 1.09
76855 |  | 1.04 | 1.02 | 1.02 | 1.06 | 1.05 | 1.04 | 1.04 | 1.04 | 1.08 | 1.08 | 1.1 | 1.11 | 1.11 | 1.11 | 1.11 | 1.08 | 1.04 | 1.05 | 1.05 | 1.04 | 1.01 | 1.01 | 0.99 | 0.96 | 0.99 | 1.01 | 1.02 | 1.05 | 1.09 | 1.09 | 1.07 | 1.07 | 1.11 | 1.12 | 1.11 | 1.19 | 1.2 | 1.14 | 1.16 | 1.11 | 1.11 | 1.11 | 1.12 | 1.13 | 1.11 | 1.1 | 1.11 | 1.1 | 1.08 | 1.1 | 1.05 | 1.06 | 1.02 | 1.01 | 1.02 | 1.01 | 1.02 | 1.04 | 1.03 | 1.03 | 1.06 | 1.1 | 1.16 | 1.18 | 1.2 | 1.22 | 1.22 | 1.19 | 1.22 | 1.23 | 1.26 | 1.26 | 1.24 | 1.19 | 1.17 | 1.14 | 1.15 | 1.15 | 1.15 | 1.18 | 1.14 | 1.1 | 1.11 | 1.15 | 1.15 | 1.18 | 1.17 | 1.16 | 1.16 | 1.17 | 1.17 | 1.16 | 1.21 | 1.21 | 1.17 | 1.12 | 1.06 | 1.07 | 1.1 | 1.1 | 1.11 | 1.12 | 1.12 | 1.12 | 1.07 | 1.1 | 1.11 | 1.12 | 1.21 | 1.16 | 1.11 | 1.17 | 1.19 | 1.19 | 1.19 | 1.19 | 1.23 | 1.23 | 1.23 | 1.25 | 1.2 | 1.25 | 1.29 | 1.25 | 1.19 | 1.19 | 1.18 | 1.19 | 1.18 | 1.19 | 1.18 | 1.18 | 1.2 | 1.22 | 1.2 | 1.23 | 1.26 | 1.24 | 1.25 | 1.24 | 1.26 | 1.24 | 1.25 | 1.25 | 1.22 | 1.2 | 1.19 | 1.13 | 1.1 | 1.11 | 1.11 | 1.1 | 1.11 | 1.1 | 1.08 | 1.08 | 1.1 | 1.11 | 1.12 | 1.14
76857 |  | 1.01 | 1 | 1 | 1.04 | 1.03 | 1.02 | 1.02 | 1.02 | 1.05 | 1.05 | 1.08 | 1.08 | 1.08 | 1.08 | 1.08 | 1.06 | 1.02 | 1.03 | 1.03 | 1.02 | 0.99 | 0.99 | 0.97 | 0.94 | 0.97 | 0.99 | 1 | 1.02 | 1.07 | 1.06 | 1.05 | 1.05 | 1.08 | 1.1 | 1.09 | 1.16 | 1.17 | 1.11 | 1.13 | 1.09 | 1.09 | 1.08 | 1.1 | 1.11 | 1.08 | 1.07 | 1.08 | 1.07 | 1.05 | 1.08 | 1.02 | 1.03 | 0.99 | 0.99 | 0.99 | 0.99 | 0.99 | 1.01 | 1 | 1.01 | 1.03 | 1.07 | 1.13 | 1.15 | 1.17 | 1.19 | 1.18 | 1.16 | 1.18 | 1.2 | 1.22 | 1.22 | 1.2 | 1.16 | 1.14 | 1.11 | 1.12 | 1.12 | 1.12 | 1.15 | 1.11 | 1.08 | 1.09 | 1.12 | 1.13 | 1.15 | 1.14 | 1.13 | 1.13 | 1.14 | 1.14 | 1.13 | 1.18 | 1.18 | 1.14 | 1.09 | 1.04 | 1.04 | 1.08 | 1.08 | 1.08 | 1.09 | 1.09 | 1.09 | 1.05 | 1.08 | 1.08 | 1.09 | 1.18 | 1.13 | 1.08 | 1.14 | 1.16 | 1.15 | 1.16 | 1.16 | 1.2 | 1.2 | 1.2 | 1.22 | 1.17 | 1.22 | 1.26 | 1.22 | 1.16 | 1.16 | 1.16 | 1.16 | 1.15 | 1.16 | 1.15 | 1.15 | 1.17 | 1.19 | 1.17 | 1.2 | 1.22 | 1.21 | 1.21 | 1.21 | 1.22 | 1.21 | 1.22 | 1.21 | 1.19 | 1.17 | 1.16 | 1.1 | 1.07 | 1.09 | 1.09 | 1.08 | 1.08 | 1.07 | 1.06 | 1.06 | 1.07 | 1.09 | 1.09 | 1.11
76863 |  | 1.09 | 1.07 | 1.07 | 1.12 | 1.11 | 1.1 | 1.1 | 1.1 | 1.13 | 1.13 | 1.16 | 1.17 | 1.18 | 1.17 | 1.18 | 1.15 | 1.1 | 1.11 | 1.11 | 1.1 | 1.07 | 1.06 | 1.04 | 1.01 | 1.04 | 1.06 | 1.07 | 1.1 | 1.15 | 1.15 | 1.13 | 1.13 | 1.17 | 1.19 | 1.17 | 1.25 | 1.27 | 1.2 | 1.23 | 1.18 | 1.17 | 1.17 | 1.19 | 1.19 | 1.17 | 1.16 | 1.17 | 1.16 | 1.14 | 1.17 | 1.11 | 1.12 | 1.08 | 1.07 | 1.07 | 1.07 | 1.07 | 1.1 | 1.09 | 1.09 | 1.12 | 1.16 | 1.22 | 1.25 | 1.27 | 1.29 | 1.29 | 1.26 | 1.29 | 1.31 | 1.33 | 1.34 | 1.32 | 1.26 | 1.24 | 1.21 | 1.22 | 1.22 | 1.22 | 1.25 | 1.21 | 1.16 | 1.18 | 1.21 | 1.22 | 1.25 | 1.24 | 1.22 | 1.23 | 1.24 | 1.23 | 1.24 | 1.29 | 1.29 | 1.24 | 1.18 | 1.11 | 1.12 | 1.16 | 1.16 | 1.16 | 1.17 | 1.17 | 1.17 | 1.13 | 1.15 | 1.16 | 1.18 | 1.29 | 1.23 | 1.17 | 1.24 | 1.27 | 1.26 | 1.27 | 1.27 | 1.31 | 1.31 | 1.3 | 1.33 | 1.27 | 1.31 | 1.36 | 1.31 | 1.25 | 1.25 | 1.25 | 1.26 | 1.25 | 1.26 | 1.25 | 1.24 | 1.27 | 1.29 | 1.28 | 1.3 | 1.33 | 1.32 | 1.32 | 1.32 | 1.33 | 1.32 | 1.33 | 1.32 | 1.3 | 1.27 | 1.25 | 1.19 | 1.15 | 1.17 | 1.17 | 1.16 | 1.17 | 1.16 | 1.14 | 1.14 | 1.15 | 1.18 | 1.18 | 1.21
76865 |  | 1.07 | 1.05 | 1.05 | 1.1 | 1.09 | 1.08 | 1.08 | 1.08 | 1.11 | 1.11 | 1.14 | 1.15 | 1.15 | 1.15 | 1.15 | 1.12 | 1.08 | 1.09 | 1.09 | 1.08 | 1.05 | 1.04 | 1.03 | 0.99 | 1.03 | 1.04 | 1.05 | 1.08 | 1.13 | 1.13 | 1.11 | 1.11 | 1.15 | 1.16 | 1.14 | 1.22 | 1.24 | 1.18 | 1.2 | 1.15 | 1.15 | 1.15 | 1.16 | 1.17 | 1.14 | 1.13 | 1.15 | 1.14 | 1.12 | 1.14 | 1.09 | 1.1 | 1.06 | 1.05 | 1.05 | 1.05 | 1.05 | 1.07 | 1.07 | 1.07 | 1.09 | 1.13 | 1.2 | 1.22 | 1.25 | 1.27 | 1.26 | 1.23 | 1.26 | 1.28 | 1.3 | 1.31 | 1.29 | 1.23 | 1.21 | 1.19 | 1.2 | 1.19 | 1.19 | 1.22 | 1.18 | 1.14 | 1.15 | 1.19 | 1.19 | 1.23 | 1.21 | 1.2 | 1.2 | 1.21 | 1.21 | 1.21 | 1.26 | 1.26 | 1.22 | 1.15 | 1.09 | 1.1 | 1.14 | 1.14 | 1.14 | 1.15 | 1.15 | 1.15 | 1.11 | 1.13 | 1.14 | 1.16 | 1.26 | 1.2 | 1.15 | 1.22 | 1.24 | 1.23 | 1.24 | 1.24 | 1.28 | 1.28 | 1.27 | 1.3 | 1.24 | 1.29 | 1.33 | 1.29 | 1.23 | 1.23 | 1.23 | 1.23 | 1.22 | 1.23 | 1.23 | 1.22 | 1.24 | 1.27 | 1.25 | 1.27 | 1.3 | 1.29 | 1.29 | 1.29 | 1.3 | 1.29 | 1.3 | 1.29 | 1.27 | 1.24 | 1.23 | 1.17 | 1.13 | 1.15 | 1.15 | 1.14 | 1.15 | 1.14 | 1.12 | 1.12 | 1.13 | 1.15 | 1.16 | 1.18
76870 |  | 1.09 | 1.08 | 1.07 | 1.12 | 1.11 | 1.1 | 1.1 | 1.1 | 1.14 | 1.14 | 1.17 | 1.18 | 1.18 | 1.18 | 1.19 | 1.15 | 1.11 | 1.11 | 1.12 | 1.11 | 1.07 | 1.07 | 1.05 | 1.02 | 1.05 | 1.06 | 1.07 | 1.11 | 1.16 | 1.15 | 1.14 | 1.14 | 1.18 | 1.2 | 1.17 | 1.26 | 1.28 | 1.21 | 1.23 | 1.18 | 1.18 | 1.18 | 1.19 | 1.2 | 1.17 | 1.16 | 1.18 | 1.17 | 1.15 | 1.18 | 1.11 | 1.12 | 1.08 | 1.07 | 1.08 | 1.08 | 1.08 | 1.1 | 1.09 | 1.09 | 1.12 | 1.16 | 1.23 | 1.26 | 1.28 | 1.3 | 1.29 | 1.27 | 1.3 | 1.32 | 1.34 | 1.35 | 1.33 | 1.27 | 1.25 | 1.22 | 1.23 | 1.23 | 1.23 | 1.25 | 1.22 | 1.17 | 1.18 | 1.22 | 1.22 | 1.26 | 1.25 | 1.23 | 1.24 | 1.24 | 1.24 | 1.24 | 1.29 | 1.29 | 1.25 | 1.18 | 1.12 | 1.12 | 1.16 | 1.16 | 1.17 | 1.18 | 1.18 | 1.17 | 1.13 | 1.16 | 1.16 | 1.19 | 1.3 | 1.23 | 1.18 | 1.25 | 1.27 | 1.27 | 1.27 | 1.27 | 1.31 | 1.31 | 1.3 | 1.33 | 1.27 | 1.32 | 1.37 | 1.32 | 1.26 | 1.26 | 1.26 | 1.26 | 1.25 | 1.26 | 1.26 | 1.25 | 1.28 | 1.3 | 1.28 | 1.31 | 1.34 | 1.33 | 1.33 | 1.33 | 1.34 | 1.32 | 1.33 | 1.33 | 1.3 | 1.27 | 1.26 | 1.19 | 1.16 | 1.17 | 1.17 | 1.17 | 1.17 | 1.16 | 1.14 | 1.15 | 1.16 | 1.18 | 1.19 | 1.21
76872 |  | 1.07 | 1.06 | 1.05 | 1.1 | 1.09 | 1.08 | 1.08 | 1.08 | 1.11 | 1.11 | 1.14 | 1.15 | 1.16 | 1.15 | 1.16 | 1.13 | 1.08 | 1.09 | 1.09 | 1.08 | 1.05 | 1.05 | 1.03 | 1 | 1.03 | 1.04 | 1.05 | 1.08 | 1.13 | 1.13 | 1.11 | 1.11 | 1.15 | 1.17 | 1.15 | 1.23 | 1.25 | 1.18 | 1.2 | 1.15 | 1.15 | 1.15 | 1.17 | 1.17 | 1.15 | 1.14 | 1.15 | 1.14 | 1.12 | 1.15 | 1.09 | 1.1 | 1.06 | 1.05 | 1.06 | 1.05 | 1.06 | 1.08 | 1.07 | 1.07 | 1.1 | 1.14 | 1.2 | 1.23 | 1.25 | 1.27 | 1.26 | 1.24 | 1.26 | 1.28 | 1.3 | 1.31 | 1.29 | 1.24 | 1.22 | 1.19 | 1.2 | 1.2 | 1.2 | 1.22 | 1.19 | 1.14 | 1.16 | 1.19 | 1.2 | 1.23 | 1.22 | 1.2 | 1.21 | 1.21 | 1.21 | 1.21 | 1.26 | 1.26 | 1.22 | 1.16 | 1.1 | 1.1 | 1.14 | 1.14 | 1.15 | 1.15 | 1.16 | 1.15 | 1.11 | 1.14 | 1.14 | 1.16 | 1.27 | 1.2 | 1.15 | 1.22 | 1.24 | 1.24 | 1.24 | 1.24 | 1.29 | 1.28 | 1.28 | 1.31 | 1.25 | 1.29 | 1.34 | 1.29 | 1.23 | 1.24 | 1.23 | 1.24 | 1.23 | 1.23 | 1.23 | 1.22 | 1.25 | 1.27 | 1.26 | 1.28 | 1.31 | 1.29 | 1.3 | 1.3 | 1.31 | 1.29 | 1.3 | 1.3 | 1.27 | 1.25 | 1.23 | 1.17 | 1.14 | 1.15 | 1.15 | 1.15 | 1.15 | 1.14 | 1.12 | 1.13 | 1.14 | 1.16 | 1.16 | 1.19
76877 |  | 1.09 | 1.07 | 1.07 | 1.11 | 1.1 | 1.09 | 1.09 | 1.09 | 1.13 | 1.13 | 1.16 | 1.16 | 1.17 | 1.17 | 1.17 | 1.14 | 1.1 | 1.1 | 1.1 | 1.1 | 1.06 | 1.06 | 1.04 | 1.01 | 1.04 | 1.05 | 1.07 | 1.1 | 1.15 | 1.14 | 1.13 | 1.13 | 1.17 | 1.18 | 1.16 | 1.25 | 1.27 | 1.2 | 1.22 | 1.17 | 1.17 | 1.17 | 1.18 | 1.19 | 1.16 | 1.15 | 1.17 | 1.15 | 1.13 | 1.16 | 1.1 | 1.11 | 1.07 | 1.06 | 1.06 | 1.06 | 1.07 | 1.09 | 1.08 | 1.08 | 1.11 | 1.15 | 1.22 | 1.25 | 1.27 | 1.29 | 1.28 | 1.26 | 1.28 | 1.3 | 1.33 | 1.33 | 1.31 | 1.26 | 1.24 | 1.21 | 1.22 | 1.22 | 1.22 | 1.24 | 1.2 | 1.16 | 1.17 | 1.21 | 1.21 | 1.25 | 1.23 | 1.22 | 1.22 | 1.23 | 1.23 | 1.23 | 1.28 | 1.28 | 1.24 | 1.17 | 1.11 | 1.11 | 1.16 | 1.15 | 1.16 | 1.17 | 1.17 | 1.17 | 1.12 | 1.15 | 1.16 | 1.18 | 1.28 | 1.22 | 1.17 | 1.24 | 1.26 | 1.25 | 1.26 | 1.26 | 1.3 | 1.3 | 1.29 | 1.32 | 1.26 | 1.31 | 1.35 | 1.31 | 1.25 | 1.25 | 1.25 | 1.25 | 1.24 | 1.25 | 1.25 | 1.24 | 1.26 | 1.29 | 1.27 | 1.3 | 1.33 | 1.31 | 1.32 | 1.32 | 1.33 | 1.31 | 1.32 | 1.32 | 1.29 | 1.26 | 1.25 | 1.18 | 1.15 | 1.16 | 1.16 | 1.16 | 1.16 | 1.15 | 1.13 | 1.14 | 1.15 | 1.17 | 1.18 | 1.2
76879 |  | 1.08 | 1.06 | 1.06 | 1.1 | 1.09 | 1.08 | 1.08 | 1.08 | 1.12 | 1.12 | 1.15 | 1.15 | 1.16 | 1.16 | 1.16 | 1.13 | 1.08 | 1.09 | 1.09 | 1.08 | 1.05 | 1.05 | 1.03 | 1 | 1.03 | 1.04 | 1.05 | 1.09 | 1.13 | 1.13 | 1.11 | 1.11 | 1.15 | 1.17 | 1.15 | 1.23 | 1.25 | 1.19 | 1.21 | 1.16 | 1.16 | 1.16 | 1.17 | 1.18 | 1.15 | 1.14 | 1.15 | 1.14 | 1.12 | 1.15 | 1.09 | 1.1 | 1.06 | 1.05 | 1.06 | 1.05 | 1.06 | 1.08 | 1.07 | 1.07 | 1.1 | 1.14 | 1.2 | 1.23 | 1.25 | 1.27 | 1.27 | 1.24 | 1.27 | 1.29 | 1.31 | 1.32 | 1.3 | 1.24 | 1.22 | 1.19 | 1.2 | 1.2 | 1.2 | 1.22 | 1.19 | 1.14 | 1.16 | 1.19 | 1.2 | 1.23 | 1.22 | 1.2 | 1.21 | 1.22 | 1.22 | 1.22 | 1.27 | 1.27 | 1.22 | 1.16 | 1.1 | 1.1 | 1.14 | 1.14 | 1.15 | 1.16 | 1.16 | 1.16 | 1.11 | 1.14 | 1.14 | 1.17 | 1.27 | 1.21 | 1.16 | 1.22 | 1.25 | 1.24 | 1.25 | 1.25 | 1.29 | 1.28 | 1.28 | 1.31 | 1.25 | 1.29 | 1.34 | 1.29 | 1.24 | 1.24 | 1.23 | 1.24 | 1.23 | 1.24 | 1.23 | 1.23 | 1.25 | 1.27 | 1.26 | 1.28 | 1.31 | 1.3 | 1.3 | 1.3 | 1.31 | 1.3 | 1.3 | 1.3 | 1.28 | 1.25 | 1.24 | 1.17 | 1.14 | 1.15 | 1.15 | 1.15 | 1.15 | 1.14 | 1.12 | 1.13 | 1.14 | 1.16 | 1.17 | 1.19
76887 |  | 1.05 | 1.03 | 1.03 | 1.08 | 1.07 | 1.06 | 1.06 | 1.06 | 1.09 | 1.09 | 1.12 | 1.12 | 1.13 | 1.13 | 1.13 | 1.1 | 1.06 | 1.07 | 1.07 | 1.06 | 1.03 | 1.02 | 1.01 | 0.98 | 1.01 | 1.02 | 1.03 | 1.06 | 1.11 | 1.11 | 1.09 | 1.09 | 1.13 | 1.14 | 1.13 | 1.21 | 1.22 | 1.16 | 1.18 | 1.13 | 1.13 | 1.13 | 1.14 | 1.15 | 1.12 | 1.11 | 1.12 | 1.11 | 1.1 | 1.12 | 1.07 | 1.07 | 1.03 | 1.03 | 1.03 | 1.03 | 1.03 | 1.05 | 1.04 | 1.05 | 1.07 | 1.11 | 1.17 | 1.2 | 1.22 | 1.24 | 1.24 | 1.21 | 1.24 | 1.25 | 1.28 | 1.28 | 1.26 | 1.21 | 1.19 | 1.16 | 1.17 | 1.17 | 1.17 | 1.2 | 1.16 | 1.12 | 1.13 | 1.17 | 1.17 | 1.2 | 1.19 | 1.18 | 1.18 | 1.18 | 1.18 | 1.18 | 1.23 | 1.23 | 1.19 | 1.13 | 1.07 | 1.08 | 1.12 | 1.12 | 1.12 | 1.13 | 1.13 | 1.13 | 1.09 | 1.11 | 1.12 | 1.14 | 1.23 | 1.17 | 1.13 | 1.19 | 1.21 | 1.21 | 1.21 | 1.21 | 1.25 | 1.25 | 1.25 | 1.27 | 1.22 | 1.26 | 1.31 | 1.26 | 1.2 | 1.2 | 1.2 | 1.21 | 1.2 | 1.2 | 1.2 | 1.19 | 1.22 | 1.24 | 1.22 | 1.25 | 1.28 | 1.26 | 1.27 | 1.26 | 1.28 | 1.26 | 1.27 | 1.27 | 1.24 | 1.22 | 1.21 | 1.14 | 1.11 | 1.13 | 1.13 | 1.12 | 1.12 | 1.11 | 1.09 | 1.1 | 1.11 | 1.13 | 1.13 | 1.16
76889 |  | 1.04 | 1.03 | 1.03 | 1.07 | 1.06 | 1.05 | 1.05 | 1.05 | 1.08 | 1.08 | 1.11 | 1.12 | 1.12 | 1.12 | 1.12 | 1.09 | 1.05 | 1.06 | 1.06 | 1.05 | 1.02 | 1.02 | 1 | 0.97 | 1 | 1.02 | 1.03 | 1.06 | 1.1 | 1.1 | 1.08 | 1.08 | 1.12 | 1.13 | 1.12 | 1.19 | 1.21 | 1.15 | 1.17 | 1.12 | 1.12 | 1.12 | 1.13 | 1.14 | 1.11 | 1.11 | 1.12 | 1.11 | 1.09 | 1.11 | 1.06 | 1.07 | 1.03 | 1.02 | 1.03 | 1.02 | 1.03 | 1.05 | 1.04 | 1.04 | 1.07 | 1.11 | 1.16 | 1.19 | 1.21 | 1.23 | 1.23 | 1.2 | 1.22 | 1.24 | 1.27 | 1.27 | 1.25 | 1.2 | 1.18 | 1.15 | 1.16 | 1.16 | 1.16 | 1.19 | 1.15 | 1.11 | 1.12 | 1.16 | 1.16 | 1.2 | 1.18 | 1.17 | 1.17 | 1.18 | 1.18 | 1.17 | 1.22 | 1.22 | 1.18 | 1.12 | 1.07 | 1.07 | 1.11 | 1.11 | 1.12 | 1.13 | 1.13 | 1.12 | 1.08 | 1.11 | 1.11 | 1.13 | 1.22 | 1.17 | 1.12 | 1.18 | 1.2 | 1.2 | 1.2 | 1.2 | 1.24 | 1.24 | 1.24 | 1.26 | 1.21 | 1.26 | 1.3 | 1.25 | 1.2 | 1.2 | 1.19 | 1.2 | 1.19 | 1.2 | 1.19 | 1.18 | 1.21 | 1.23 | 1.22 | 1.24 | 1.27 | 1.25 | 1.26 | 1.25 | 1.27 | 1.25 | 1.26 | 1.26 | 1.23 | 1.21 | 1.2 | 1.14 | 1.11 | 1.12 | 1.12 | 1.11 | 1.12 | 1.11 | 1.09 | 1.09 | 1.1 | 1.12 | 1.13 | 1.15
76891 |  | 1.01 | 1 | 1 | 1.04 | 1.03 | 1.02 | 1.02 | 1.02 | 1.05 | 1.05 | 1.08 | 1.08 | 1.09 | 1.08 | 1.09 | 1.06 | 1.02 | 1.03 | 1.03 | 1.02 | 0.99 | 0.99 | 0.97 | 0.95 | 0.97 | 0.99 | 1 | 1.03 | 1.07 | 1.07 | 1.05 | 1.05 | 1.09 | 1.1 | 1.09 | 1.16 | 1.17 | 1.11 | 1.13 | 1.09 | 1.09 | 1.08 | 1.1 | 1.11 | 1.08 | 1.07 | 1.08 | 1.07 | 1.06 | 1.08 | 1.03 | 1.03 | 1 | 0.99 | 1 | 0.99 | 1 | 1.01 | 1.01 | 1.01 | 1.03 | 1.07 | 1.13 | 1.15 | 1.17 | 1.19 | 1.18 | 1.16 | 1.18 | 1.2 | 1.22 | 1.22 | 1.2 | 1.16 | 1.14 | 1.11 | 1.12 | 1.12 | 1.12 | 1.15 | 1.11 | 1.08 | 1.09 | 1.12 | 1.13 | 1.16 | 1.14 | 1.13 | 1.13 | 1.14 | 1.14 | 1.14 | 1.18 | 1.18 | 1.14 | 1.09 | 1.04 | 1.04 | 1.08 | 1.08 | 1.09 | 1.1 | 1.1 | 1.09 | 1.05 | 1.08 | 1.08 | 1.1 | 1.18 | 1.13 | 1.08 | 1.14 | 1.16 | 1.16 | 1.16 | 1.17 | 1.2 | 1.2 | 1.2 | 1.22 | 1.17 | 1.22 | 1.26 | 1.22 | 1.16 | 1.16 | 1.16 | 1.16 | 1.15 | 1.16 | 1.15 | 1.15 | 1.17 | 1.19 | 1.18 | 1.2 | 1.23 | 1.21 | 1.21 | 1.21 | 1.22 | 1.21 | 1.22 | 1.22 | 1.19 | 1.17 | 1.16 | 1.1 | 1.07 | 1.09 | 1.09 | 1.08 | 1.08 | 1.08 | 1.06 | 1.06 | 1.07 | 1.09 | 1.1 | 1.12
77652 |  | 1.11 | 1.09 | 1.09 | 1.14 | 1.13 | 1.12 | 1.12 | 1.12 | 1.16 | 1.16 | 1.2 | 1.21 | 1.22 | 1.22 | 1.23 | 1.19 | 1.14 | 1.14 | 1.15 | 1.14 | 1.1 | 1.09 | 1.08 | 1.05 | 1.08 | 1.09 | 1.11 | 1.14 | 1.19 | 1.19 | 1.18 | 1.18 | 1.22 | 1.23 | 1.21 | 1.3 | 1.32 | 1.24 | 1.26 | 1.21 | 1.2 | 1.2 | 1.22 | 1.23 | 1.2 | 1.19 | 1.21 | 1.2 | 1.18 | 1.21 | 1.15 | 1.16 | 1.11 | 1.1 | 1.1 | 1.1 | 1.1 | 1.13 | 1.12 | 1.11 | 1.14 | 1.19 | 1.25 | 1.28 | 1.31 | 1.34 | 1.33 | 1.3 | 1.33 | 1.35 | 1.38 | 1.39 | 1.36 | 1.3 | 1.28 | 1.25 | 1.27 | 1.26 | 1.27 | 1.29 | 1.25 | 1.2 | 1.22 | 1.25 | 1.26 | 1.3 | 1.29 | 1.27 | 1.27 | 1.27 | 1.26 | 1.27 | 1.32 | 1.31 | 1.27 | 1.2 | 1.13 | 1.13 | 1.18 | 1.18 | 1.19 | 1.19 | 1.2 | 1.19 | 1.15 | 1.18 | 1.18 | 1.2 | 1.32 | 1.26 | 1.2 | 1.28 | 1.3 | 1.29 | 1.29 | 1.29 | 1.34 | 1.34 | 1.33 | 1.36 | 1.3 | 1.34 | 1.39 | 1.33 | 1.27 | 1.27 | 1.27 | 1.28 | 1.27 | 1.28 | 1.27 | 1.27 | 1.29 | 1.32 | 1.31 | 1.34 | 1.38 | 1.36 | 1.37 | 1.36 | 1.38 | 1.35 | 1.36 | 1.35 | 1.33 | 1.31 | 1.29 | 1.22 | 1.18 | 1.19 | 1.19 | 1.19 | 1.19 | 1.18 | 1.15 | 1.16 | 1.17 | 1.19 | 1.2 | 1.22
77654 |  | 1.08 | 1.06 | 1.06 | 1.1 | 1.09 | 1.09 | 1.09 | 1.09 | 1.13 | 1.13 | 1.16 | 1.17 | 1.18 | 1.18 | 1.19 | 1.15 | 1.11 | 1.11 | 1.11 | 1.1 | 1.07 | 1.06 | 1.05 | 1.02 | 1.05 | 1.06 | 1.08 | 1.11 | 1.15 | 1.15 | 1.14 | 1.14 | 1.18 | 1.19 | 1.18 | 1.25 | 1.27 | 1.2 | 1.22 | 1.17 | 1.17 | 1.17 | 1.18 | 1.19 | 1.16 | 1.15 | 1.17 | 1.16 | 1.14 | 1.17 | 1.11 | 1.12 | 1.08 | 1.07 | 1.07 | 1.07 | 1.07 | 1.09 | 1.08 | 1.08 | 1.11 | 1.15 | 1.21 | 1.24 | 1.26 | 1.29 | 1.28 | 1.26 | 1.28 | 1.3 | 1.33 | 1.34 | 1.31 | 1.26 | 1.23 | 1.21 | 1.22 | 1.22 | 1.23 | 1.25 | 1.21 | 1.16 | 1.18 | 1.21 | 1.22 | 1.26 | 1.25 | 1.23 | 1.23 | 1.23 | 1.22 | 1.22 | 1.27 | 1.27 | 1.23 | 1.17 | 1.1 | 1.1 | 1.15 | 1.14 | 1.15 | 1.16 | 1.16 | 1.16 | 1.12 | 1.14 | 1.15 | 1.17 | 1.28 | 1.21 | 1.16 | 1.23 | 1.25 | 1.25 | 1.25 | 1.25 | 1.29 | 1.3 | 1.29 | 1.32 | 1.26 | 1.3 | 1.35 | 1.3 | 1.24 | 1.23 | 1.24 | 1.24 | 1.23 | 1.24 | 1.23 | 1.23 | 1.25 | 1.28 | 1.27 | 1.29 | 1.33 | 1.32 | 1.32 | 1.32 | 1.33 | 1.31 | 1.31 | 1.31 | 1.29 | 1.26 | 1.25 | 1.18 | 1.14 | 1.16 | 1.16 | 1.15 | 1.15 | 1.14 | 1.12 | 1.13 | 1.14 | 1.15 | 1.16 | 1.19
77656 |  | 1.09 | 1.07 | 1.07 | 1.11 | 1.1 | 1.1 | 1.1 | 1.1 | 1.14 | 1.14 | 1.17 | 1.18 | 1.19 | 1.19 | 1.2 | 1.17 | 1.12 | 1.12 | 1.12 | 1.11 | 1.08 | 1.07 | 1.06 | 1.03 | 1.05 | 1.07 | 1.08 | 1.12 | 1.16 | 1.16 | 1.15 | 1.15 | 1.19 | 1.2 | 1.18 | 1.26 | 1.28 | 1.21 | 1.23 | 1.18 | 1.17 | 1.18 | 1.19 | 1.2 | 1.17 | 1.16 | 1.18 | 1.17 | 1.15 | 1.18 | 1.12 | 1.13 | 1.09 | 1.08 | 1.08 | 1.08 | 1.08 | 1.11 | 1.1 | 1.09 | 1.12 | 1.16 | 1.22 | 1.25 | 1.27 | 1.3 | 1.29 | 1.27 | 1.29 | 1.31 | 1.34 | 1.35 | 1.32 | 1.26 | 1.24 | 1.21 | 1.23 | 1.23 | 1.23 | 1.25 | 1.22 | 1.17 | 1.19 | 1.22 | 1.23 | 1.27 | 1.26 | 1.24 | 1.24 | 1.24 | 1.24 | 1.24 | 1.29 | 1.28 | 1.24 | 1.18 | 1.11 | 1.11 | 1.15 | 1.15 | 1.16 | 1.17 | 1.17 | 1.17 | 1.12 | 1.15 | 1.15 | 1.18 | 1.29 | 1.23 | 1.18 | 1.25 | 1.27 | 1.26 | 1.27 | 1.27 | 1.31 | 1.31 | 1.31 | 1.34 | 1.27 | 1.31 | 1.36 | 1.31 | 1.25 | 1.25 | 1.25 | 1.26 | 1.25 | 1.25 | 1.25 | 1.24 | 1.26 | 1.29 | 1.28 | 1.31 | 1.34 | 1.33 | 1.33 | 1.33 | 1.34 | 1.32 | 1.33 | 1.32 | 1.3 | 1.28 | 1.26 | 1.19 | 1.16 | 1.17 | 1.17 | 1.16 | 1.17 | 1.15 | 1.13 | 1.14 | 1.15 | 1.17 | 1.18 | 1.2
77694 |  | 1.1 | 1.09 | 1.08 | 1.13 | 1.12 | 1.11 | 1.12 | 1.12 | 1.15 | 1.16 | 1.19 | 1.2 | 1.21 | 1.21 | 1.22 | 1.18 | 1.13 | 1.14 | 1.14 | 1.13 | 1.1 | 1.09 | 1.07 | 1.04 | 1.07 | 1.09 | 1.1 | 1.13 | 1.18 | 1.18 | 1.17 | 1.17 | 1.21 | 1.22 | 1.2 | 1.29 | 1.31 | 1.23 | 1.25 | 1.2 | 1.2 | 1.2 | 1.21 | 1.22 | 1.19 | 1.18 | 1.2 | 1.19 | 1.17 | 1.2 | 1.14 | 1.15 | 1.1 | 1.09 | 1.09 | 1.09 | 1.1 | 1.12 | 1.11 | 1.11 | 1.14 | 1.18 | 1.24 | 1.27 | 1.3 | 1.33 | 1.32 | 1.29 | 1.32 | 1.34 | 1.37 | 1.38 | 1.35 | 1.29 | 1.27 | 1.24 | 1.25 | 1.25 | 1.26 | 1.28 | 1.24 | 1.19 | 1.21 | 1.24 | 1.25 | 1.29 | 1.28 | 1.26 | 1.26 | 1.26 | 1.26 | 1.26 | 1.31 | 1.31 | 1.27 | 1.2 | 1.12 | 1.13 | 1.17 | 1.17 | 1.18 | 1.19 | 1.19 | 1.19 | 1.14 | 1.17 | 1.18 | 1.2 | 1.32 | 1.25 | 1.2 | 1.27 | 1.29 | 1.29 | 1.29 | 1.29 | 1.33 | 1.33 | 1.33 | 1.36 | 1.29 | 1.34 | 1.38 | 1.33 | 1.27 | 1.27 | 1.27 | 1.28 | 1.27 | 1.27 | 1.27 | 1.26 | 1.29 | 1.32 | 1.3 | 1.33 | 1.37 | 1.35 | 1.36 | 1.36 | 1.37 | 1.35 | 1.35 | 1.35 | 1.33 | 1.3 | 1.29 | 1.21 | 1.18 | 1.19 | 1.19 | 1.18 | 1.19 | 1.17 | 1.15 | 1.16 | 1.17 | 1.19 | 1.2 | 1.22
77704 |  | 1.07 | 1.05 | 1.05 | 1.09 | 1.08 | 1.08 | 1.08 | 1.08 | 1.12 | 1.12 | 1.15 | 1.15 | 1.17 | 1.17 | 1.17 | 1.14 | 1.09 | 1.1 | 1.1 | 1.09 | 1.06 | 1.05 | 1.04 | 1.01 | 1.04 | 1.05 | 1.06 | 1.09 | 1.14 | 1.14 | 1.12 | 1.12 | 1.16 | 1.18 | 1.16 | 1.24 | 1.25 | 1.19 | 1.2 | 1.15 | 1.15 | 1.15 | 1.17 | 1.18 | 1.15 | 1.14 | 1.16 | 1.15 | 1.13 | 1.16 | 1.1 | 1.11 | 1.07 | 1.05 | 1.06 | 1.06 | 1.06 | 1.08 | 1.07 | 1.07 | 1.1 | 1.14 | 1.2 | 1.22 | 1.25 | 1.27 | 1.27 | 1.24 | 1.26 | 1.28 | 1.31 | 1.32 | 1.29 | 1.24 | 1.22 | 1.19 | 1.21 | 1.2 | 1.21 | 1.23 | 1.2 | 1.15 | 1.17 | 1.2 | 1.21 | 1.25 | 1.23 | 1.21 | 1.21 | 1.21 | 1.21 | 1.21 | 1.26 | 1.26 | 1.22 | 1.15 | 1.09 | 1.09 | 1.13 | 1.13 | 1.14 | 1.15 | 1.15 | 1.15 | 1.11 | 1.13 | 1.14 | 1.16 | 1.26 | 1.2 | 1.15 | 1.22 | 1.24 | 1.24 | 1.24 | 1.24 | 1.28 | 1.28 | 1.28 | 1.31 | 1.25 | 1.29 | 1.33 | 1.28 | 1.23 | 1.22 | 1.22 | 1.23 | 1.22 | 1.23 | 1.22 | 1.22 | 1.24 | 1.27 | 1.25 | 1.28 | 1.31 | 1.3 | 1.3 | 1.3 | 1.31 | 1.29 | 1.3 | 1.29 | 1.27 | 1.25 | 1.24 | 1.17 | 1.13 | 1.15 | 1.15 | 1.14 | 1.14 | 1.13 | 1.11 | 1.12 | 1.13 | 1.15 | 1.15 | 1.18
77709 |  | 1.02 | 1 | 1 | 1.04 | 1.03 | 1.03 | 1.03 | 1.03 | 1.06 | 1.06 | 1.09 | 1.1 | 1.11 | 1.11 | 1.11 | 1.09 | 1.04 | 1.05 | 1.05 | 1.04 | 1.01 | 1 | 0.99 | 0.96 | 0.99 | 1 | 1.02 | 1.04 | 1.08 | 1.08 | 1.07 | 1.07 | 1.11 | 1.12 | 1.1 | 1.17 | 1.19 | 1.12 | 1.14 | 1.1 | 1.09 | 1.1 | 1.11 | 1.12 | 1.09 | 1.09 | 1.1 | 1.09 | 1.08 | 1.1 | 1.05 | 1.06 | 1.02 | 1.01 | 1.01 | 1.01 | 1.01 | 1.03 | 1.02 | 1.02 | 1.05 | 1.09 | 1.14 | 1.16 | 1.18 | 1.2 | 1.19 | 1.17 | 1.19 | 1.21 | 1.23 | 1.24 | 1.22 | 1.17 | 1.15 | 1.13 | 1.14 | 1.14 | 1.15 | 1.17 | 1.14 | 1.1 | 1.11 | 1.14 | 1.15 | 1.18 | 1.17 | 1.16 | 1.15 | 1.15 | 1.15 | 1.15 | 1.19 | 1.19 | 1.16 | 1.1 | 1.04 | 1.04 | 1.08 | 1.08 | 1.09 | 1.1 | 1.1 | 1.1 | 1.06 | 1.08 | 1.08 | 1.1 | 1.19 | 1.14 | 1.09 | 1.15 | 1.17 | 1.17 | 1.17 | 1.18 | 1.22 | 1.22 | 1.22 | 1.24 | 1.19 | 1.23 | 1.27 | 1.22 | 1.17 | 1.17 | 1.16 | 1.17 | 1.16 | 1.16 | 1.16 | 1.16 | 1.18 | 1.2 | 1.19 | 1.21 | 1.25 | 1.23 | 1.23 | 1.23 | 1.24 | 1.22 | 1.23 | 1.22 | 1.2 | 1.18 | 1.17 | 1.11 | 1.08 | 1.1 | 1.1 | 1.09 | 1.09 | 1.08 | 1.06 | 1.07 | 1.07 | 1.09 | 1.1 | 1.12
77716 |  | 1.04 | 1.02 | 1.02 | 1.06 | 1.05 | 1.05 | 1.05 | 1.05 | 1.08 | 1.08 | 1.11 | 1.12 | 1.13 | 1.13 | 1.14 | 1.11 | 1.07 | 1.07 | 1.07 | 1.06 | 1.03 | 1.02 | 1.01 | 0.98 | 1.01 | 1.02 | 1.04 | 1.06 | 1.11 | 1.11 | 1.09 | 1.09 | 1.13 | 1.14 | 1.13 | 1.2 | 1.21 | 1.15 | 1.16 | 1.12 | 1.12 | 1.12 | 1.13 | 1.14 | 1.11 | 1.11 | 1.12 | 1.11 | 1.1 | 1.13 | 1.07 | 1.08 | 1.04 | 1.03 | 1.03 | 1.03 | 1.03 | 1.05 | 1.04 | 1.04 | 1.07 | 1.11 | 1.16 | 1.18 | 1.21 | 1.23 | 1.22 | 1.2 | 1.22 | 1.24 | 1.26 | 1.27 | 1.25 | 1.2 | 1.17 | 1.15 | 1.17 | 1.17 | 1.17 | 1.19 | 1.16 | 1.12 | 1.13 | 1.16 | 1.17 | 1.21 | 1.2 | 1.18 | 1.18 | 1.18 | 1.17 | 1.17 | 1.22 | 1.21 | 1.18 | 1.12 | 1.06 | 1.06 | 1.1 | 1.1 | 1.11 | 1.12 | 1.12 | 1.12 | 1.07 | 1.1 | 1.1 | 1.12 | 1.22 | 1.16 | 1.12 | 1.18 | 1.2 | 1.2 | 1.2 | 1.2 | 1.24 | 1.25 | 1.24 | 1.27 | 1.21 | 1.25 | 1.29 | 1.25 | 1.19 | 1.19 | 1.19 | 1.19 | 1.18 | 1.19 | 1.18 | 1.18 | 1.2 | 1.23 | 1.21 | 1.24 | 1.27 | 1.26 | 1.26 | 1.26 | 1.27 | 1.25 | 1.26 | 1.25 | 1.23 | 1.21 | 1.2 | 1.14 | 1.1 | 1.12 | 1.12 | 1.11 | 1.11 | 1.1 | 1.08 | 1.09 | 1.1 | 1.11 | 1.12 | 1.14
77723 |  | 1.08 | 1.06 | 1.06 | 1.11 | 1.1 | 1.09 | 1.09 | 1.09 | 1.13 | 1.13 | 1.16 | 1.17 | 1.19 | 1.19 | 1.19 | 1.16 | 1.11 | 1.12 | 1.12 | 1.11 | 1.08 | 1.07 | 1.05 | 1.02 | 1.05 | 1.07 | 1.08 | 1.11 | 1.16 | 1.16 | 1.14 | 1.14 | 1.19 | 1.2 | 1.18 | 1.26 | 1.28 | 1.2 | 1.22 | 1.17 | 1.17 | 1.17 | 1.19 | 1.19 | 1.17 | 1.16 | 1.18 | 1.17 | 1.15 | 1.18 | 1.12 | 1.13 | 1.08 | 1.07 | 1.07 | 1.07 | 1.08 | 1.1 | 1.09 | 1.09 | 1.12 | 1.16 | 1.22 | 1.24 | 1.27 | 1.3 | 1.29 | 1.26 | 1.28 | 1.3 | 1.33 | 1.34 | 1.32 | 1.26 | 1.24 | 1.21 | 1.23 | 1.23 | 1.23 | 1.25 | 1.22 | 1.17 | 1.19 | 1.22 | 1.23 | 1.27 | 1.25 | 1.24 | 1.23 | 1.23 | 1.23 | 1.23 | 1.28 | 1.28 | 1.24 | 1.17 | 1.1 | 1.11 | 1.15 | 1.15 | 1.16 | 1.17 | 1.17 | 1.16 | 1.12 | 1.15 | 1.15 | 1.17 | 1.28 | 1.22 | 1.17 | 1.24 | 1.26 | 1.26 | 1.26 | 1.26 | 1.3 | 1.31 | 1.3 | 1.33 | 1.27 | 1.31 | 1.35 | 1.3 | 1.24 | 1.24 | 1.24 | 1.25 | 1.24 | 1.25 | 1.24 | 1.23 | 1.26 | 1.29 | 1.27 | 1.3 | 1.34 | 1.32 | 1.33 | 1.32 | 1.34 | 1.31 | 1.32 | 1.32 | 1.29 | 1.27 | 1.26 | 1.19 | 1.15 | 1.17 | 1.16 | 1.16 | 1.16 | 1.15 | 1.13 | 1.13 | 1.14 | 1.16 | 1.17 | 1.19
77728 |  | 1.01 | 0.99 | 0.99 | 1.03 | 1.02 | 1.01 | 1.01 | 1.02 | 1.05 | 1.05 | 1.07 | 1.08 | 1.09 | 1.09 | 1.09 | 1.07 | 1.03 | 1.03 | 1.04 | 1.03 | 1 | 0.99 | 0.98 | 0.95 | 0.98 | 0.99 | 1 | 1.03 | 1.07 | 1.07 | 1.05 | 1.05 | 1.09 | 1.1 | 1.09 | 1.15 | 1.17 | 1.11 | 1.12 | 1.08 | 1.08 | 1.08 | 1.1 | 1.1 | 1.08 | 1.07 | 1.08 | 1.08 | 1.06 | 1.09 | 1.04 | 1.04 | 1 | 0.99 | 1 | 1 | 1 | 1.02 | 1.01 | 1.01 | 1.03 | 1.07 | 1.12 | 1.14 | 1.17 | 1.19 | 1.18 | 1.16 | 1.17 | 1.19 | 1.21 | 1.22 | 1.2 | 1.15 | 1.13 | 1.11 | 1.12 | 1.12 | 1.13 | 1.15 | 1.12 | 1.08 | 1.09 | 1.12 | 1.13 | 1.16 | 1.15 | 1.14 | 1.14 | 1.14 | 1.13 | 1.13 | 1.18 | 1.17 | 1.14 | 1.09 | 1.03 | 1.03 | 1.07 | 1.07 | 1.08 | 1.09 | 1.09 | 1.09 | 1.04 | 1.07 | 1.07 | 1.08 | 1.18 | 1.12 | 1.08 | 1.14 | 1.16 | 1.15 | 1.16 | 1.16 | 1.2 | 1.2 | 1.2 | 1.23 | 1.17 | 1.22 | 1.25 | 1.21 | 1.15 | 1.15 | 1.15 | 1.16 | 1.15 | 1.15 | 1.15 | 1.14 | 1.17 | 1.19 | 1.17 | 1.2 | 1.23 | 1.21 | 1.21 | 1.21 | 1.22 | 1.2 | 1.21 | 1.21 | 1.19 | 1.17 | 1.16 | 1.1 | 1.07 | 1.09 | 1.08 | 1.07 | 1.08 | 1.07 | 1.05 | 1.05 | 1.06 | 1.08 | 1.08 | 1.1
77731 |  | 1.09 | 1.07 | 1.07 | 1.12 | 1.11 | 1.1 | 1.1 | 1.1 | 1.14 | 1.14 | 1.17 | 1.18 | 1.19 | 1.19 | 1.2 | 1.16 | 1.12 | 1.12 | 1.12 | 1.12 | 1.08 | 1.07 | 1.06 | 1.03 | 1.05 | 1.07 | 1.08 | 1.11 | 1.16 | 1.16 | 1.14 | 1.14 | 1.19 | 1.2 | 1.18 | 1.26 | 1.28 | 1.21 | 1.23 | 1.18 | 1.17 | 1.18 | 1.19 | 1.2 | 1.17 | 1.16 | 1.18 | 1.17 | 1.15 | 1.18 | 1.13 | 1.14 | 1.09 | 1.08 | 1.08 | 1.08 | 1.08 | 1.11 | 1.1 | 1.1 | 1.12 | 1.16 | 1.22 | 1.25 | 1.28 | 1.3 | 1.29 | 1.27 | 1.29 | 1.31 | 1.33 | 1.35 | 1.32 | 1.26 | 1.24 | 1.21 | 1.23 | 1.23 | 1.23 | 1.25 | 1.22 | 1.17 | 1.19 | 1.22 | 1.23 | 1.27 | 1.26 | 1.24 | 1.24 | 1.24 | 1.24 | 1.24 | 1.29 | 1.29 | 1.25 | 1.18 | 1.11 | 1.11 | 1.16 | 1.16 | 1.16 | 1.17 | 1.18 | 1.17 | 1.13 | 1.15 | 1.16 | 1.18 | 1.29 | 1.23 | 1.18 | 1.25 | 1.27 | 1.27 | 1.27 | 1.27 | 1.32 | 1.32 | 1.31 | 1.34 | 1.28 | 1.32 | 1.36 | 1.31 | 1.25 | 1.25 | 1.25 | 1.26 | 1.25 | 1.25 | 1.25 | 1.24 | 1.27 | 1.29 | 1.28 | 1.31 | 1.34 | 1.33 | 1.33 | 1.33 | 1.34 | 1.32 | 1.33 | 1.33 | 1.3 | 1.28 | 1.27 | 1.2 | 1.16 | 1.18 | 1.17 | 1.17 | 1.17 | 1.16 | 1.14 | 1.14 | 1.15 | 1.17 | 1.18 | 1.2
77736 |  | 1.05 | 1.04 | 1.03 | 1.08 | 1.07 | 1.06 | 1.06 | 1.06 | 1.1 | 1.1 | 1.13 | 1.14 | 1.15 | 1.15 | 1.15 | 1.13 | 1.08 | 1.09 | 1.09 | 1.08 | 1.05 | 1.04 | 1.02 | 0.99 | 1.02 | 1.04 | 1.05 | 1.08 | 1.12 | 1.12 | 1.11 | 1.11 | 1.15 | 1.16 | 1.14 | 1.21 | 1.23 | 1.16 | 1.18 | 1.13 | 1.13 | 1.13 | 1.15 | 1.16 | 1.13 | 1.13 | 1.14 | 1.13 | 1.11 | 1.14 | 1.09 | 1.1 | 1.05 | 1.04 | 1.05 | 1.04 | 1.05 | 1.07 | 1.06 | 1.06 | 1.08 | 1.12 | 1.18 | 1.2 | 1.23 | 1.25 | 1.24 | 1.22 | 1.24 | 1.26 | 1.28 | 1.3 | 1.27 | 1.22 | 1.19 | 1.17 | 1.19 | 1.19 | 1.19 | 1.21 | 1.18 | 1.13 | 1.15 | 1.18 | 1.19 | 1.23 | 1.21 | 1.2 | 1.19 | 1.19 | 1.19 | 1.19 | 1.24 | 1.24 | 1.2 | 1.14 | 1.07 | 1.08 | 1.12 | 1.12 | 1.12 | 1.13 | 1.14 | 1.13 | 1.09 | 1.11 | 1.12 | 1.14 | 1.24 | 1.18 | 1.14 | 1.2 | 1.22 | 1.22 | 1.22 | 1.22 | 1.26 | 1.27 | 1.26 | 1.29 | 1.23 | 1.27 | 1.31 | 1.27 | 1.21 | 1.21 | 1.21 | 1.21 | 1.2 | 1.21 | 1.2 | 1.2 | 1.22 | 1.25 | 1.23 | 1.26 | 1.29 | 1.28 | 1.28 | 1.28 | 1.29 | 1.27 | 1.28 | 1.27 | 1.25 | 1.23 | 1.22 | 1.15 | 1.12 | 1.13 | 1.13 | 1.12 | 1.13 | 1.12 | 1.1 | 1.1 | 1.11 | 1.13 | 1.13 | 1.16
77740 |  | 0.91 | 0.89 | 0.89 | 0.93 | 0.92 | 0.91 | 0.91 | 0.91 | 0.94 | 0.94 | 0.96 | 0.96 | 0.97 | 0.97 | 0.97 | 0.95 | 0.92 | 0.92 | 0.93 | 0.92 | 0.89 | 0.89 | 0.88 | 0.86 | 0.88 | 0.89 | 0.9 | 0.92 | 0.95 | 0.95 | 0.93 | 0.94 | 0.97 | 0.98 | 0.98 | 1.03 | 1.03 | 0.99 | 1 | 0.96 | 0.96 | 0.96 | 0.98 | 0.99 | 0.96 | 0.96 | 0.97 | 0.96 | 0.94 | 0.96 | 0.92 | 0.93 | 0.89 | 0.89 | 0.9 | 0.89 | 0.89 | 0.91 | 0.9 | 0.9 | 0.92 | 0.96 | 1 | 1.02 | 1.03 | 1.05 | 1.04 | 1.02 | 1.04 | 1.05 | 1.07 | 1.07 | 1.05 | 1.02 | 1 | 0.98 | 0.99 | 1 | 1 | 1.02 | 1 | 0.97 | 0.98 | 1 | 1.01 | 1.03 | 1.02 | 1.01 | 1.01 | 1.01 | 1.01 | 1 | 1.04 | 1.04 | 1.01 | 0.97 | 0.93 | 0.93 | 0.96 | 0.96 | 0.97 | 0.98 | 0.98 | 0.98 | 0.94 | 0.96 | 0.96 | 0.97 | 1.04 | 0.99 | 0.96 | 1 | 1.02 | 1.02 | 1.02 | 1.03 | 1.06 | 1.06 | 1.07 | 1.09 | 1.04 | 1.09 | 1.12 | 1.08 | 1.03 | 1.03 | 1.03 | 1.03 | 1.02 | 1.02 | 1.02 | 1.02 | 1.04 | 1.05 | 1.04 | 1.06 | 1.08 | 1.07 | 1.07 | 1.07 | 1.08 | 1.06 | 1.07 | 1.06 | 1.04 | 1.03 | 1.03 | 0.98 | 0.96 | 0.97 | 0.97 | 0.96 | 0.96 | 0.96 | 0.94 | 0.94 | 0.95 | 0.96 | 0.97 | 0.98
77743 |  | 1.09 | 1.07 | 1.07 | 1.12 | 1.11 | 1.1 | 1.1 | 1.1 | 1.14 | 1.14 | 1.17 | 1.18 | 1.2 | 1.2 | 1.2 | 1.17 | 1.12 | 1.13 | 1.13 | 1.12 | 1.08 | 1.07 | 1.06 | 1.03 | 1.06 | 1.07 | 1.09 | 1.12 | 1.17 | 1.16 | 1.15 | 1.15 | 1.19 | 1.2 | 1.18 | 1.26 | 1.28 | 1.21 | 1.23 | 1.18 | 1.18 | 1.18 | 1.19 | 1.2 | 1.17 | 1.17 | 1.18 | 1.18 | 1.16 | 1.19 | 1.13 | 1.14 | 1.09 | 1.08 | 1.08 | 1.08 | 1.09 | 1.11 | 1.1 | 1.1 | 1.13 | 1.17 | 1.22 | 1.25 | 1.28 | 1.3 | 1.3 | 1.27 | 1.29 | 1.31 | 1.34 | 1.35 | 1.33 | 1.27 | 1.24 | 1.22 | 1.23 | 1.23 | 1.23 | 1.26 | 1.22 | 1.17 | 1.19 | 1.22 | 1.23 | 1.28 | 1.26 | 1.24 | 1.24 | 1.24 | 1.24 | 1.24 | 1.29 | 1.29 | 1.25 | 1.18 | 1.11 | 1.11 | 1.16 | 1.16 | 1.16 | 1.18 | 1.18 | 1.17 | 1.13 | 1.15 | 1.16 | 1.18 | 1.3 | 1.23 | 1.18 | 1.25 | 1.27 | 1.27 | 1.27 | 1.27 | 1.32 | 1.32 | 1.31 | 1.34 | 1.28 | 1.32 | 1.36 | 1.31 | 1.26 | 1.25 | 1.25 | 1.26 | 1.25 | 1.26 | 1.25 | 1.24 | 1.27 | 1.3 | 1.28 | 1.31 | 1.35 | 1.33 | 1.34 | 1.33 | 1.35 | 1.33 | 1.33 | 1.33 | 1.31 | 1.28 | 1.27 | 1.2 | 1.16 | 1.18 | 1.18 | 1.17 | 1.17 | 1.16 | 1.14 | 1.15 | 1.16 | 1.17 | 1.18 | 1.21
77746 |  | 1.1 | 1.08 | 1.08 | 1.13 | 1.12 | 1.11 | 1.11 | 1.11 | 1.15 | 1.15 | 1.18 | 1.19 | 1.21 | 1.21 | 1.21 | 1.18 | 1.13 | 1.13 | 1.14 | 1.13 | 1.09 | 1.08 | 1.07 | 1.04 | 1.07 | 1.08 | 1.1 | 1.13 | 1.18 | 1.18 | 1.16 | 1.16 | 1.2 | 1.22 | 1.19 | 1.28 | 1.3 | 1.22 | 1.24 | 1.19 | 1.19 | 1.19 | 1.2 | 1.21 | 1.18 | 1.18 | 1.19 | 1.19 | 1.17 | 1.2 | 1.14 | 1.15 | 1.1 | 1.09 | 1.09 | 1.09 | 1.09 | 1.12 | 1.11 | 1.1 | 1.13 | 1.18 | 1.24 | 1.26 | 1.29 | 1.32 | 1.31 | 1.28 | 1.31 | 1.33 | 1.35 | 1.37 | 1.34 | 1.28 | 1.26 | 1.23 | 1.25 | 1.24 | 1.25 | 1.27 | 1.23 | 1.18 | 1.2 | 1.23 | 1.24 | 1.29 | 1.27 | 1.25 | 1.25 | 1.25 | 1.25 | 1.25 | 1.3 | 1.3 | 1.26 | 1.19 | 1.12 | 1.12 | 1.17 | 1.17 | 1.17 | 1.18 | 1.19 | 1.18 | 1.14 | 1.16 | 1.17 | 1.19 | 1.31 | 1.24 | 1.19 | 1.26 | 1.29 | 1.28 | 1.28 | 1.28 | 1.33 | 1.33 | 1.32 | 1.35 | 1.29 | 1.33 | 1.37 | 1.32 | 1.26 | 1.26 | 1.26 | 1.27 | 1.26 | 1.27 | 1.26 | 1.25 | 1.28 | 1.31 | 1.29 | 1.32 | 1.36 | 1.35 | 1.35 | 1.35 | 1.36 | 1.34 | 1.34 | 1.34 | 1.32 | 1.29 | 1.28 | 1.21 | 1.17 | 1.19 | 1.18 | 1.18 | 1.18 | 1.17 | 1.15 | 1.15 | 1.16 | 1.18 | 1.19 | 1.21
77749 |  | 1.09 | 1.07 | 1.07 | 1.11 | 1.11 | 1.1 | 1.1 | 1.1 | 1.14 | 1.14 | 1.17 | 1.18 | 1.19 | 1.2 | 1.2 | 1.17 | 1.12 | 1.12 | 1.13 | 1.12 | 1.08 | 1.07 | 1.06 | 1.03 | 1.06 | 1.07 | 1.09 | 1.12 | 1.16 | 1.16 | 1.15 | 1.15 | 1.19 | 1.2 | 1.18 | 1.26 | 1.28 | 1.21 | 1.23 | 1.18 | 1.18 | 1.18 | 1.19 | 1.2 | 1.17 | 1.17 | 1.18 | 1.17 | 1.16 | 1.19 | 1.13 | 1.14 | 1.09 | 1.08 | 1.08 | 1.08 | 1.08 | 1.11 | 1.1 | 1.1 | 1.12 | 1.17 | 1.22 | 1.25 | 1.28 | 1.3 | 1.29 | 1.27 | 1.29 | 1.31 | 1.34 | 1.35 | 1.32 | 1.27 | 1.24 | 1.22 | 1.23 | 1.23 | 1.23 | 1.26 | 1.22 | 1.17 | 1.19 | 1.22 | 1.23 | 1.28 | 1.26 | 1.24 | 1.24 | 1.24 | 1.24 | 1.24 | 1.29 | 1.29 | 1.25 | 1.18 | 1.11 | 1.11 | 1.16 | 1.16 | 1.16 | 1.17 | 1.18 | 1.17 | 1.13 | 1.15 | 1.16 | 1.18 | 1.3 | 1.23 | 1.18 | 1.25 | 1.27 | 1.27 | 1.27 | 1.27 | 1.31 | 1.32 | 1.31 | 1.34 | 1.28 | 1.32 | 1.36 | 1.31 | 1.25 | 1.25 | 1.25 | 1.26 | 1.25 | 1.25 | 1.25 | 1.24 | 1.27 | 1.3 | 1.28 | 1.31 | 1.35 | 1.33 | 1.34 | 1.33 | 1.34 | 1.32 | 1.33 | 1.33 | 1.3 | 1.28 | 1.27 | 1.2 | 1.16 | 1.18 | 1.17 | 1.17 | 1.17 | 1.16 | 1.14 | 1.14 | 1.15 | 1.17 | 1.18 | 1.2
77756 |  | 1.04 | 1.02 | 1.02 | 1.06 | 1.06 | 1.05 | 1.05 | 1.05 | 1.08 | 1.09 | 1.11 | 1.12 | 1.13 | 1.13 | 1.14 | 1.11 | 1.07 | 1.07 | 1.08 | 1.07 | 1.03 | 1.02 | 1.01 | 0.98 | 1.01 | 1.02 | 1.04 | 1.07 | 1.11 | 1.11 | 1.09 | 1.09 | 1.13 | 1.14 | 1.13 | 1.2 | 1.21 | 1.15 | 1.16 | 1.12 | 1.12 | 1.12 | 1.13 | 1.14 | 1.12 | 1.11 | 1.13 | 1.12 | 1.1 | 1.13 | 1.08 | 1.08 | 1.04 | 1.03 | 1.03 | 1.03 | 1.03 | 1.06 | 1.05 | 1.04 | 1.07 | 1.11 | 1.16 | 1.19 | 1.21 | 1.23 | 1.22 | 1.2 | 1.22 | 1.24 | 1.26 | 1.27 | 1.25 | 1.2 | 1.18 | 1.15 | 1.17 | 1.17 | 1.17 | 1.19 | 1.16 | 1.12 | 1.14 | 1.16 | 1.17 | 1.21 | 1.2 | 1.18 | 1.18 | 1.18 | 1.18 | 1.18 | 1.22 | 1.22 | 1.18 | 1.12 | 1.06 | 1.06 | 1.1 | 1.1 | 1.11 | 1.12 | 1.12 | 1.12 | 1.08 | 1.1 | 1.1 | 1.12 | 1.22 | 1.17 | 1.12 | 1.18 | 1.2 | 1.2 | 1.2 | 1.21 | 1.25 | 1.25 | 1.25 | 1.27 | 1.22 | 1.26 | 1.3 | 1.25 | 1.19 | 1.19 | 1.19 | 1.2 | 1.18 | 1.19 | 1.19 | 1.18 | 1.2 | 1.23 | 1.22 | 1.24 | 1.28 | 1.26 | 1.26 | 1.26 | 1.27 | 1.25 | 1.26 | 1.25 | 1.23 | 1.21 | 1.2 | 1.14 | 1.1 | 1.12 | 1.12 | 1.11 | 1.11 | 1.1 | 1.08 | 1.09 | 1.1 | 1.11 | 1.12 | 1.14
77761 |  | 0.87 | 0.86 | 0.86 | 0.89 | 0.88 | 0.87 | 0.87 | 0.88 | 0.9 | 0.9 | 0.92 | 0.92 | 0.93 | 0.93 | 0.93 | 0.91 | 0.88 | 0.89 | 0.89 | 0.88 | 0.86 | 0.85 | 0.84 | 0.83 | 0.84 | 0.85 | 0.87 | 0.89 | 0.92 | 0.91 | 0.89 | 0.9 | 0.93 | 0.94 | 0.94 | 0.98 | 0.99 | 0.94 | 0.95 | 0.92 | 0.92 | 0.92 | 0.94 | 0.94 | 0.93 | 0.92 | 0.93 | 0.92 | 0.91 | 0.92 | 0.89 | 0.89 | 0.86 | 0.85 | 0.86 | 0.86 | 0.86 | 0.87 | 0.86 | 0.86 | 0.88 | 0.92 | 0.96 | 0.97 | 0.99 | 1 | 0.99 | 0.97 | 0.99 | 1 | 1.02 | 1.02 | 1 | 0.97 | 0.96 | 0.94 | 0.95 | 0.95 | 0.95 | 0.98 | 0.96 | 0.93 | 0.94 | 0.96 | 0.97 | 0.99 | 0.98 | 0.97 | 0.97 | 0.96 | 0.96 | 0.96 | 0.99 | 0.99 | 0.97 | 0.93 | 0.89 | 0.9 | 0.92 | 0.92 | 0.93 | 0.94 | 0.94 | 0.94 | 0.91 | 0.92 | 0.92 | 0.93 | 0.99 | 0.95 | 0.92 | 0.96 | 0.97 | 0.97 | 0.98 | 0.98 | 1.01 | 1.02 | 1.03 | 1.04 | 1 | 1.05 | 1.07 | 1.04 | 0.98 | 0.99 | 0.98 | 0.99 | 0.97 | 0.98 | 0.97 | 0.97 | 0.99 | 1 | 0.99 | 1.01 | 1.03 | 1.02 | 1.02 | 1.02 | 1.03 | 1.01 | 1.02 | 1.01 | 1 | 0.99 | 0.98 | 0.94 | 0.92 | 0.93 | 0.93 | 0.92 | 0.92 | 0.92 | 0.9 | 0.9 | 0.91 | 0.92 | 0.93 | 0.94
77767 |  | 1.09 | 1.07 | 1.07 | 1.12 | 1.11 | 1.1 | 1.1 | 1.1 | 1.14 | 1.14 | 1.17 | 1.18 | 1.19 | 1.19 | 1.2 | 1.17 | 1.12 | 1.12 | 1.13 | 1.12 | 1.08 | 1.07 | 1.06 | 1.03 | 1.06 | 1.07 | 1.08 | 1.12 | 1.16 | 1.16 | 1.15 | 1.15 | 1.19 | 1.2 | 1.18 | 1.26 | 1.28 | 1.21 | 1.23 | 1.18 | 1.18 | 1.18 | 1.19 | 1.2 | 1.17 | 1.16 | 1.18 | 1.17 | 1.15 | 1.18 | 1.13 | 1.14 | 1.09 | 1.08 | 1.08 | 1.08 | 1.08 | 1.11 | 1.1 | 1.1 | 1.12 | 1.17 | 1.22 | 1.25 | 1.28 | 1.3 | 1.29 | 1.27 | 1.29 | 1.31 | 1.34 | 1.35 | 1.33 | 1.27 | 1.24 | 1.22 | 1.23 | 1.23 | 1.23 | 1.26 | 1.22 | 1.17 | 1.19 | 1.22 | 1.23 | 1.27 | 1.26 | 1.24 | 1.24 | 1.24 | 1.24 | 1.24 | 1.29 | 1.29 | 1.25 | 1.18 | 1.11 | 1.11 | 1.16 | 1.16 | 1.16 | 1.17 | 1.18 | 1.17 | 1.13 | 1.15 | 1.16 | 1.18 | 1.3 | 1.23 | 1.18 | 1.25 | 1.27 | 1.27 | 1.27 | 1.27 | 1.32 | 1.32 | 1.31 | 1.34 | 1.28 | 1.32 | 1.36 | 1.31 | 1.25 | 1.25 | 1.25 | 1.26 | 1.25 | 1.26 | 1.25 | 1.24 | 1.27 | 1.3 | 1.28 | 1.31 | 1.35 | 1.33 | 1.33 | 1.33 | 1.34 | 1.32 | 1.33 | 1.33 | 1.3 | 1.28 | 1.27 | 1.2 | 1.16 | 1.18 | 1.17 | 1.17 | 1.17 | 1.16 | 1.14 | 1.14 | 1.15 | 1.17 | 1.18 | 1.2
77770 |  | 1.05 | 1.03 | 1.03 | 1.07 | 1.06 | 1.05 | 1.06 | 1.06 | 1.09 | 1.09 | 1.12 | 1.13 | 1.14 | 1.14 | 1.14 | 1.11 | 1.07 | 1.08 | 1.08 | 1.07 | 1.04 | 1.03 | 1.02 | 0.99 | 1.01 | 1.03 | 1.04 | 1.07 | 1.11 | 1.11 | 1.1 | 1.1 | 1.14 | 1.15 | 1.13 | 1.2 | 1.22 | 1.15 | 1.17 | 1.13 | 1.13 | 1.13 | 1.14 | 1.15 | 1.12 | 1.12 | 1.13 | 1.12 | 1.11 | 1.13 | 1.08 | 1.09 | 1.05 | 1.03 | 1.04 | 1.04 | 1.04 | 1.06 | 1.05 | 1.05 | 1.08 | 1.12 | 1.17 | 1.2 | 1.22 | 1.24 | 1.23 | 1.21 | 1.23 | 1.25 | 1.27 | 1.28 | 1.26 | 1.21 | 1.18 | 1.16 | 1.17 | 1.17 | 1.18 | 1.2 | 1.17 | 1.13 | 1.14 | 1.17 | 1.18 | 1.22 | 1.2 | 1.19 | 1.19 | 1.19 | 1.18 | 1.18 | 1.23 | 1.23 | 1.19 | 1.13 | 1.07 | 1.07 | 1.11 | 1.11 | 1.12 | 1.13 | 1.13 | 1.13 | 1.08 | 1.11 | 1.11 | 1.13 | 1.23 | 1.17 | 1.13 | 1.19 | 1.21 | 1.21 | 1.21 | 1.21 | 1.26 | 1.26 | 1.25 | 1.28 | 1.22 | 1.26 | 1.31 | 1.26 | 1.2 | 1.2 | 1.2 | 1.21 | 1.2 | 1.2 | 1.2 | 1.19 | 1.21 | 1.24 | 1.22 | 1.25 | 1.28 | 1.27 | 1.27 | 1.27 | 1.28 | 1.26 | 1.27 | 1.26 | 1.24 | 1.22 | 1.21 | 1.15 | 1.11 | 1.13 | 1.13 | 1.12 | 1.12 | 1.11 | 1.09 | 1.1 | 1.11 | 1.12 | 1.13 | 1.15
77773 |  | 0.94 | 0.92 | 0.92 | 0.95 | 0.95 | 0.94 | 0.94 | 0.94 | 0.97 | 0.97 | 0.99 | 0.99 | 1 | 1 | 1 | 0.98 | 0.95 | 0.95 | 0.96 | 0.95 | 0.92 | 0.92 | 0.9 | 0.88 | 0.9 | 0.92 | 0.93 | 0.95 | 0.99 | 0.98 | 0.97 | 0.97 | 1 | 1.01 | 1.01 | 1.06 | 1.07 | 1.02 | 1.03 | 0.99 | 0.99 | 1 | 1.01 | 1.02 | 1 | 0.99 | 1 | 0.99 | 0.98 | 1 | 0.96 | 0.96 | 0.93 | 0.92 | 0.93 | 0.92 | 0.92 | 0.94 | 0.93 | 0.93 | 0.95 | 0.99 | 1.03 | 1.05 | 1.07 | 1.08 | 1.08 | 1.06 | 1.07 | 1.09 | 1.11 | 1.11 | 1.09 | 1.05 | 1.04 | 1.02 | 1.03 | 1.03 | 1.03 | 1.06 | 1.03 | 1 | 1.01 | 1.03 | 1.04 | 1.07 | 1.06 | 1.05 | 1.05 | 1.04 | 1.04 | 1.04 | 1.08 | 1.07 | 1.05 | 1 | 0.95 | 0.96 | 0.99 | 0.99 | 1 | 1.01 | 1.01 | 1.01 | 0.97 | 0.99 | 0.99 | 1 | 1.08 | 1.03 | 0.99 | 1.04 | 1.06 | 1.05 | 1.06 | 1.06 | 1.1 | 1.1 | 1.11 | 1.12 | 1.08 | 1.12 | 1.16 | 1.12 | 1.06 | 1.06 | 1.06 | 1.06 | 1.05 | 1.06 | 1.05 | 1.05 | 1.07 | 1.09 | 1.08 | 1.1 | 1.12 | 1.1 | 1.11 | 1.1 | 1.12 | 1.1 | 1.11 | 1.1 | 1.08 | 1.07 | 1.06 | 1.01 | 0.99 | 1 | 1 | 0.99 | 0.99 | 0.99 | 0.97 | 0.97 | 0.98 | 0.99 | 1 | 1.01
77776 |  | 0.9 | 0.88 | 0.88 | 0.91 | 0.91 | 0.9 | 0.9 | 0.9 | 0.93 | 0.93 | 0.94 | 0.95 | 0.95 | 0.95 | 0.95 | 0.93 | 0.9 | 0.91 | 0.92 | 0.9 | 0.88 | 0.87 | 0.86 | 0.85 | 0.86 | 0.88 | 0.89 | 0.91 | 0.94 | 0.94 | 0.92 | 0.92 | 0.95 | 0.96 | 0.96 | 1.01 | 1.02 | 0.97 | 0.98 | 0.95 | 0.95 | 0.95 | 0.96 | 0.97 | 0.95 | 0.95 | 0.95 | 0.94 | 0.93 | 0.95 | 0.91 | 0.91 | 0.88 | 0.87 | 0.88 | 0.88 | 0.88 | 0.89 | 0.88 | 0.89 | 0.91 | 0.94 | 0.98 | 1 | 1.02 | 1.03 | 1.02 | 1 | 1.02 | 1.03 | 1.05 | 1.05 | 1.04 | 1 | 0.98 | 0.97 | 0.98 | 0.98 | 0.98 | 1 | 0.98 | 0.95 | 0.96 | 0.99 | 0.99 | 1.02 | 1 | 1 | 0.99 | 0.99 | 0.99 | 0.99 | 1.02 | 1.02 | 0.99 | 0.96 | 0.91 | 0.92 | 0.95 | 0.95 | 0.96 | 0.97 | 0.97 | 0.96 | 0.93 | 0.95 | 0.95 | 0.95 | 1.02 | 0.98 | 0.94 | 0.99 | 1 | 1 | 1.01 | 1.01 | 1.04 | 1.05 | 1.06 | 1.07 | 1.03 | 1.07 | 1.1 | 1.07 | 1.01 | 1.02 | 1.01 | 1.01 | 1 | 1.01 | 1 | 1 | 1.02 | 1.03 | 1.02 | 1.04 | 1.07 | 1.05 | 1.05 | 1.05 | 1.06 | 1.04 | 1.05 | 1.05 | 1.03 | 1.02 | 1.01 | 0.97 | 0.94 | 0.96 | 0.96 | 0.95 | 0.95 | 0.94 | 0.93 | 0.93 | 0.94 | 0.94 | 0.95 | 0.97
77781 |  | 1.07 | 1.05 | 1.05 | 1.09 | 1.08 | 1.08 | 1.08 | 1.08 | 1.11 | 1.12 | 1.15 | 1.15 | 1.17 | 1.17 | 1.17 | 1.14 | 1.1 | 1.1 | 1.11 | 1.1 | 1.06 | 1.05 | 1.04 | 1.01 | 1.04 | 1.05 | 1.07 | 1.1 | 1.14 | 1.14 | 1.12 | 1.12 | 1.17 | 1.18 | 1.16 | 1.23 | 1.25 | 1.18 | 1.2 | 1.15 | 1.15 | 1.15 | 1.17 | 1.18 | 1.15 | 1.14 | 1.16 | 1.15 | 1.13 | 1.16 | 1.11 | 1.12 | 1.07 | 1.06 | 1.06 | 1.06 | 1.06 | 1.09 | 1.08 | 1.07 | 1.1 | 1.14 | 1.2 | 1.22 | 1.25 | 1.27 | 1.26 | 1.24 | 1.26 | 1.28 | 1.3 | 1.32 | 1.29 | 1.24 | 1.21 | 1.19 | 1.2 | 1.2 | 1.21 | 1.23 | 1.2 | 1.15 | 1.17 | 1.2 | 1.21 | 1.25 | 1.23 | 1.22 | 1.21 | 1.21 | 1.21 | 1.21 | 1.26 | 1.26 | 1.22 | 1.16 | 1.09 | 1.09 | 1.13 | 1.13 | 1.14 | 1.15 | 1.15 | 1.15 | 1.1 | 1.13 | 1.13 | 1.15 | 1.26 | 1.2 | 1.15 | 1.22 | 1.24 | 1.24 | 1.24 | 1.24 | 1.29 | 1.29 | 1.28 | 1.31 | 1.25 | 1.29 | 1.33 | 1.29 | 1.23 | 1.23 | 1.23 | 1.23 | 1.22 | 1.23 | 1.22 | 1.22 | 1.24 | 1.27 | 1.25 | 1.28 | 1.32 | 1.3 | 1.3 | 1.3 | 1.31 | 1.29 | 1.3 | 1.29 | 1.27 | 1.25 | 1.24 | 1.17 | 1.14 | 1.15 | 1.15 | 1.14 | 1.14 | 1.13 | 1.11 | 1.12 | 1.13 | 1.15 | 1.15 | 1.18
77784 |  | 1 | 0.98 | 0.98 | 1.02 | 1.01 | 1 | 1 | 1 | 1.03 | 1.03 | 1.06 | 1.07 | 1.07 | 1.07 | 1.08 | 1.05 | 1.02 | 1.02 | 1.02 | 1.01 | 0.98 | 0.98 | 0.96 | 0.94 | 0.96 | 0.98 | 0.99 | 1.02 | 1.05 | 1.05 | 1.03 | 1.04 | 1.07 | 1.08 | 1.07 | 1.13 | 1.15 | 1.09 | 1.1 | 1.06 | 1.06 | 1.07 | 1.08 | 1.09 | 1.06 | 1.06 | 1.07 | 1.06 | 1.05 | 1.07 | 1.02 | 1.03 | 0.99 | 0.98 | 0.99 | 0.98 | 0.99 | 1 | 1 | 0.99 | 1.02 | 1.06 | 1.11 | 1.13 | 1.15 | 1.17 | 1.16 | 1.14 | 1.15 | 1.17 | 1.19 | 1.2 | 1.18 | 1.13 | 1.11 | 1.09 | 1.11 | 1.11 | 1.11 | 1.13 | 1.1 | 1.07 | 1.08 | 1.11 | 1.11 | 1.15 | 1.13 | 1.12 | 1.12 | 1.12 | 1.12 | 1.12 | 1.16 | 1.16 | 1.12 | 1.07 | 1.01 | 1.02 | 1.06 | 1.05 | 1.06 | 1.07 | 1.07 | 1.07 | 1.03 | 1.05 | 1.05 | 1.07 | 1.16 | 1.11 | 1.06 | 1.12 | 1.14 | 1.14 | 1.14 | 1.14 | 1.18 | 1.19 | 1.19 | 1.21 | 1.16 | 1.2 | 1.24 | 1.19 | 1.14 | 1.14 | 1.14 | 1.14 | 1.13 | 1.13 | 1.13 | 1.12 | 1.15 | 1.17 | 1.15 | 1.18 | 1.21 | 1.19 | 1.19 | 1.19 | 1.2 | 1.19 | 1.19 | 1.19 | 1.17 | 1.15 | 1.14 | 1.08 | 1.05 | 1.07 | 1.07 | 1.06 | 1.06 | 1.05 | 1.04 | 1.04 | 1.05 | 1.06 | 1.07 | 1.09
77787 |  | 0.99 | 0.97 | 0.97 | 1.01 | 1 | 0.99 | 0.99 | 1 | 1.03 | 1.03 | 1.05 | 1.06 | 1.07 | 1.07 | 1.07 | 1.05 | 1.01 | 1.01 | 1.02 | 1.01 | 0.98 | 0.97 | 0.96 | 0.93 | 0.96 | 0.97 | 0.98 | 1.01 | 1.05 | 1.04 | 1.03 | 1.03 | 1.07 | 1.08 | 1.07 | 1.13 | 1.14 | 1.08 | 1.1 | 1.06 | 1.06 | 1.06 | 1.07 | 1.08 | 1.06 | 1.05 | 1.06 | 1.05 | 1.04 | 1.06 | 1.01 | 1.02 | 0.98 | 0.97 | 0.98 | 0.98 | 0.98 | 1 | 0.99 | 0.99 | 1.01 | 1.05 | 1.1 | 1.12 | 1.14 | 1.16 | 1.15 | 1.13 | 1.15 | 1.16 | 1.18 | 1.19 | 1.17 | 1.13 | 1.11 | 1.09 | 1.1 | 1.1 | 1.1 | 1.12 | 1.1 | 1.06 | 1.07 | 1.1 | 1.11 | 1.14 | 1.13 | 1.11 | 1.11 | 1.11 | 1.11 | 1.11 | 1.15 | 1.15 | 1.11 | 1.06 | 1.01 | 1.01 | 1.05 | 1.05 | 1.06 | 1.07 | 1.07 | 1.06 | 1.02 | 1.05 | 1.05 | 1.06 | 1.15 | 1.1 | 1.06 | 1.11 | 1.13 | 1.13 | 1.13 | 1.13 | 1.17 | 1.18 | 1.18 | 1.2 | 1.15 | 1.19 | 1.23 | 1.19 | 1.13 | 1.13 | 1.13 | 1.13 | 1.12 | 1.12 | 1.12 | 1.12 | 1.14 | 1.16 | 1.14 | 1.17 | 1.2 | 1.18 | 1.18 | 1.18 | 1.19 | 1.18 | 1.18 | 1.18 | 1.16 | 1.14 | 1.13 | 1.08 | 1.05 | 1.06 | 1.06 | 1.05 | 1.05 | 1.05 | 1.03 | 1.03 | 1.04 | 1.05 | 1.06 | 1.08
77790 |  | 1.06 | 1.04 | 1.04 | 1.08 | 1.07 | 1.07 | 1.07 | 1.07 | 1.1 | 1.1 | 1.13 | 1.14 | 1.16 | 1.16 | 1.16 | 1.13 | 1.09 | 1.09 | 1.09 | 1.08 | 1.05 | 1.04 | 1.03 | 1 | 1.03 | 1.04 | 1.05 | 1.08 | 1.13 | 1.13 | 1.11 | 1.11 | 1.15 | 1.16 | 1.14 | 1.22 | 1.24 | 1.17 | 1.18 | 1.14 | 1.14 | 1.14 | 1.15 | 1.16 | 1.14 | 1.13 | 1.15 | 1.14 | 1.12 | 1.15 | 1.1 | 1.11 | 1.06 | 1.05 | 1.05 | 1.05 | 1.05 | 1.08 | 1.07 | 1.06 | 1.09 | 1.13 | 1.18 | 1.21 | 1.23 | 1.26 | 1.25 | 1.22 | 1.24 | 1.26 | 1.29 | 1.3 | 1.28 | 1.22 | 1.2 | 1.17 | 1.19 | 1.19 | 1.19 | 1.22 | 1.18 | 1.14 | 1.16 | 1.18 | 1.19 | 1.24 | 1.22 | 1.2 | 1.2 | 1.2 | 1.2 | 1.2 | 1.25 | 1.24 | 1.21 | 1.14 | 1.08 | 1.08 | 1.12 | 1.12 | 1.13 | 1.14 | 1.14 | 1.14 | 1.09 | 1.12 | 1.12 | 1.14 | 1.25 | 1.19 | 1.14 | 1.21 | 1.23 | 1.22 | 1.23 | 1.23 | 1.27 | 1.28 | 1.27 | 1.3 | 1.24 | 1.28 | 1.32 | 1.27 | 1.21 | 1.21 | 1.21 | 1.22 | 1.21 | 1.21 | 1.21 | 1.2 | 1.23 | 1.25 | 1.24 | 1.27 | 1.3 | 1.28 | 1.29 | 1.29 | 1.3 | 1.28 | 1.28 | 1.28 | 1.26 | 1.24 | 1.22 | 1.16 | 1.12 | 1.14 | 1.14 | 1.13 | 1.13 | 1.12 | 1.1 | 1.11 | 1.12 | 1.14 | 1.14 | 1.16
77791 |  | 1.08 | 1.06 | 1.06 | 1.1 | 1.09 | 1.09 | 1.09 | 1.09 | 1.13 | 1.13 | 1.16 | 1.17 | 1.18 | 1.18 | 1.19 | 1.16 | 1.11 | 1.11 | 1.12 | 1.11 | 1.07 | 1.06 | 1.05 | 1.02 | 1.05 | 1.06 | 1.08 | 1.11 | 1.15 | 1.15 | 1.14 | 1.14 | 1.18 | 1.19 | 1.17 | 1.25 | 1.27 | 1.2 | 1.21 | 1.17 | 1.16 | 1.16 | 1.18 | 1.19 | 1.16 | 1.15 | 1.17 | 1.16 | 1.14 | 1.17 | 1.12 | 1.13 | 1.08 | 1.07 | 1.07 | 1.07 | 1.07 | 1.1 | 1.09 | 1.08 | 1.11 | 1.15 | 1.21 | 1.24 | 1.26 | 1.29 | 1.28 | 1.25 | 1.28 | 1.3 | 1.32 | 1.34 | 1.31 | 1.25 | 1.23 | 1.2 | 1.22 | 1.22 | 1.22 | 1.24 | 1.21 | 1.16 | 1.18 | 1.21 | 1.22 | 1.26 | 1.25 | 1.23 | 1.23 | 1.23 | 1.22 | 1.23 | 1.27 | 1.27 | 1.23 | 1.17 | 1.1 | 1.1 | 1.14 | 1.14 | 1.15 | 1.16 | 1.16 | 1.16 | 1.12 | 1.14 | 1.14 | 1.17 | 1.28 | 1.22 | 1.17 | 1.24 | 1.26 | 1.25 | 1.26 | 1.26 | 1.3 | 1.3 | 1.3 | 1.33 | 1.26 | 1.3 | 1.35 | 1.3 | 1.24 | 1.24 | 1.24 | 1.24 | 1.23 | 1.24 | 1.24 | 1.23 | 1.25 | 1.28 | 1.27 | 1.29 | 1.33 | 1.32 | 1.32 | 1.32 | 1.33 | 1.31 | 1.31 | 1.31 | 1.29 | 1.27 | 1.25 | 1.18 | 1.15 | 1.16 | 1.16 | 1.15 | 1.16 | 1.14 | 1.13 | 1.13 | 1.14 | 1.16 | 1.17 | 1.19
77793 |  | 1.01 | 0.99 | 0.99 | 1.03 | 1.02 | 1.01 | 1.01 | 1.01 | 1.05 | 1.05 | 1.07 | 1.08 | 1.09 | 1.09 | 1.1 | 1.07 | 1.03 | 1.04 | 1.04 | 1.03 | 1 | 0.99 | 0.98 | 0.95 | 0.98 | 0.99 | 1 | 1.03 | 1.07 | 1.07 | 1.05 | 1.05 | 1.09 | 1.1 | 1.09 | 1.15 | 1.17 | 1.1 | 1.12 | 1.08 | 1.08 | 1.08 | 1.09 | 1.1 | 1.08 | 1.07 | 1.09 | 1.08 | 1.06 | 1.09 | 1.04 | 1.05 | 1.01 | 0.99 | 1 | 1 | 1 | 1.02 | 1.01 | 1.01 | 1.03 | 1.07 | 1.12 | 1.14 | 1.16 | 1.18 | 1.17 | 1.15 | 1.17 | 1.19 | 1.21 | 1.22 | 1.2 | 1.15 | 1.13 | 1.11 | 1.12 | 1.12 | 1.13 | 1.15 | 1.12 | 1.08 | 1.1 | 1.12 | 1.13 | 1.17 | 1.15 | 1.14 | 1.14 | 1.14 | 1.13 | 1.13 | 1.17 | 1.17 | 1.14 | 1.09 | 1.02 | 1.03 | 1.07 | 1.07 | 1.07 | 1.08 | 1.09 | 1.08 | 1.04 | 1.06 | 1.07 | 1.08 | 1.18 | 1.12 | 1.08 | 1.14 | 1.16 | 1.15 | 1.16 | 1.16 | 1.2 | 1.2 | 1.2 | 1.23 | 1.17 | 1.21 | 1.25 | 1.21 | 1.15 | 1.15 | 1.15 | 1.15 | 1.14 | 1.15 | 1.14 | 1.14 | 1.16 | 1.18 | 1.17 | 1.19 | 1.23 | 1.21 | 1.21 | 1.21 | 1.22 | 1.2 | 1.21 | 1.2 | 1.18 | 1.17 | 1.16 | 1.1 | 1.07 | 1.08 | 1.08 | 1.07 | 1.07 | 1.06 | 1.05 | 1.05 | 1.06 | 1.07 | 1.08 | 1.1
77794 |  | 1.06 | 1.04 | 1.04 | 1.08 | 1.07 | 1.07 | 1.07 | 1.07 | 1.1 | 1.11 | 1.13 | 1.14 | 1.15 | 1.15 | 1.16 | 1.13 | 1.08 | 1.09 | 1.09 | 1.08 | 1.05 | 1.04 | 1.03 | 1 | 1.03 | 1.04 | 1.05 | 1.08 | 1.13 | 1.13 | 1.11 | 1.11 | 1.15 | 1.17 | 1.15 | 1.22 | 1.24 | 1.17 | 1.19 | 1.14 | 1.14 | 1.14 | 1.16 | 1.16 | 1.14 | 1.13 | 1.14 | 1.13 | 1.12 | 1.14 | 1.09 | 1.1 | 1.05 | 1.04 | 1.05 | 1.05 | 1.05 | 1.07 | 1.06 | 1.06 | 1.09 | 1.13 | 1.19 | 1.21 | 1.24 | 1.26 | 1.25 | 1.23 | 1.25 | 1.27 | 1.29 | 1.3 | 1.28 | 1.23 | 1.2 | 1.18 | 1.19 | 1.19 | 1.2 | 1.22 | 1.18 | 1.14 | 1.15 | 1.19 | 1.19 | 1.23 | 1.22 | 1.2 | 1.2 | 1.2 | 1.2 | 1.2 | 1.24 | 1.24 | 1.2 | 1.14 | 1.08 | 1.08 | 1.12 | 1.12 | 1.13 | 1.14 | 1.14 | 1.14 | 1.1 | 1.12 | 1.12 | 1.14 | 1.25 | 1.19 | 1.14 | 1.21 | 1.23 | 1.22 | 1.22 | 1.23 | 1.27 | 1.27 | 1.27 | 1.29 | 1.23 | 1.28 | 1.32 | 1.27 | 1.21 | 1.21 | 1.21 | 1.22 | 1.21 | 1.21 | 1.21 | 1.2 | 1.23 | 1.25 | 1.24 | 1.27 | 1.3 | 1.28 | 1.29 | 1.29 | 1.3 | 1.28 | 1.28 | 1.28 | 1.26 | 1.23 | 1.22 | 1.16 | 1.12 | 1.14 | 1.14 | 1.13 | 1.13 | 1.12 | 1.1 | 1.11 | 1.12 | 1.13 | 1.14 | 1.16
77796 |  | 1.02 | 1.01 | 1 | 1.04 | 1.04 | 1.03 | 1.03 | 1.03 | 1.06 | 1.07 | 1.09 | 1.1 | 1.11 | 1.11 | 1.12 | 1.09 | 1.05 | 1.05 | 1.06 | 1.05 | 1.01 | 1.01 | 0.99 | 0.97 | 0.99 | 1.01 | 1.02 | 1.05 | 1.09 | 1.09 | 1.07 | 1.07 | 1.11 | 1.12 | 1.1 | 1.17 | 1.19 | 1.12 | 1.14 | 1.1 | 1.1 | 1.1 | 1.11 | 1.12 | 1.1 | 1.09 | 1.1 | 1.1 | 1.08 | 1.11 | 1.06 | 1.06 | 1.02 | 1.01 | 1.02 | 1.01 | 1.02 | 1.04 | 1.03 | 1.02 | 1.05 | 1.09 | 1.14 | 1.16 | 1.18 | 1.21 | 1.2 | 1.17 | 1.19 | 1.21 | 1.23 | 1.25 | 1.22 | 1.17 | 1.15 | 1.13 | 1.14 | 1.14 | 1.15 | 1.17 | 1.14 | 1.1 | 1.11 | 1.14 | 1.15 | 1.19 | 1.17 | 1.16 | 1.16 | 1.16 | 1.15 | 1.15 | 1.2 | 1.19 | 1.16 | 1.1 | 1.04 | 1.05 | 1.08 | 1.08 | 1.09 | 1.1 | 1.1 | 1.1 | 1.06 | 1.08 | 1.08 | 1.1 | 1.2 | 1.14 | 1.1 | 1.16 | 1.18 | 1.17 | 1.18 | 1.18 | 1.22 | 1.23 | 1.22 | 1.25 | 1.19 | 1.23 | 1.27 | 1.23 | 1.17 | 1.17 | 1.17 | 1.17 | 1.16 | 1.17 | 1.16 | 1.16 | 1.18 | 1.2 | 1.19 | 1.22 | 1.25 | 1.23 | 1.24 | 1.23 | 1.24 | 1.23 | 1.23 | 1.23 | 1.21 | 1.19 | 1.18 | 1.12 | 1.08 | 1.1 | 1.1 | 1.09 | 1.09 | 1.08 | 1.06 | 1.07 | 1.08 | 1.09 | 1.1 | 1.12
77797 |  | 1.08 | 1.06 | 1.06 | 1.1 | 1.09 | 1.09 | 1.09 | 1.09 | 1.13 | 1.13 | 1.16 | 1.17 | 1.18 | 1.18 | 1.19 | 1.15 | 1.11 | 1.11 | 1.11 | 1.11 | 1.07 | 1.06 | 1.05 | 1.02 | 1.05 | 1.06 | 1.07 | 1.11 | 1.15 | 1.15 | 1.13 | 1.14 | 1.18 | 1.19 | 1.17 | 1.25 | 1.27 | 1.2 | 1.21 | 1.16 | 1.16 | 1.16 | 1.18 | 1.19 | 1.16 | 1.15 | 1.17 | 1.16 | 1.14 | 1.17 | 1.12 | 1.13 | 1.08 | 1.07 | 1.07 | 1.07 | 1.07 | 1.1 | 1.09 | 1.08 | 1.11 | 1.15 | 1.21 | 1.24 | 1.26 | 1.29 | 1.28 | 1.25 | 1.28 | 1.29 | 1.32 | 1.33 | 1.31 | 1.25 | 1.23 | 1.2 | 1.22 | 1.22 | 1.22 | 1.24 | 1.21 | 1.16 | 1.18 | 1.21 | 1.22 | 1.26 | 1.25 | 1.23 | 1.23 | 1.23 | 1.22 | 1.23 | 1.27 | 1.27 | 1.23 | 1.17 | 1.1 | 1.1 | 1.14 | 1.14 | 1.15 | 1.16 | 1.16 | 1.16 | 1.12 | 1.14 | 1.14 | 1.17 | 1.28 | 1.22 | 1.17 | 1.23 | 1.26 | 1.25 | 1.26 | 1.26 | 1.3 | 1.3 | 1.29 | 1.33 | 1.26 | 1.3 | 1.35 | 1.3 | 1.24 | 1.24 | 1.24 | 1.24 | 1.23 | 1.24 | 1.24 | 1.23 | 1.25 | 1.28 | 1.27 | 1.29 | 1.33 | 1.31 | 1.32 | 1.32 | 1.33 | 1.31 | 1.31 | 1.31 | 1.29 | 1.26 | 1.25 | 1.18 | 1.15 | 1.16 | 1.16 | 1.15 | 1.16 | 1.14 | 1.12 | 1.13 | 1.14 | 1.16 | 1.17 | 1.19
77799 |  | 1.08 | 1.07 | 1.07 | 1.11 | 1.1 | 1.09 | 1.1 | 1.1 | 1.13 | 1.14 | 1.17 | 1.17 | 1.19 | 1.19 | 1.19 | 1.16 | 1.12 | 1.12 | 1.12 | 1.11 | 1.08 | 1.07 | 1.05 | 1.02 | 1.05 | 1.07 | 1.08 | 1.11 | 1.16 | 1.16 | 1.14 | 1.14 | 1.19 | 1.2 | 1.18 | 1.26 | 1.28 | 1.2 | 1.22 | 1.17 | 1.17 | 1.17 | 1.19 | 1.2 | 1.17 | 1.16 | 1.18 | 1.17 | 1.15 | 1.18 | 1.12 | 1.13 | 1.09 | 1.08 | 1.08 | 1.08 | 1.08 | 1.1 | 1.1 | 1.09 | 1.12 | 1.16 | 1.22 | 1.25 | 1.27 | 1.3 | 1.29 | 1.26 | 1.29 | 1.31 | 1.33 | 1.35 | 1.32 | 1.26 | 1.24 | 1.21 | 1.23 | 1.23 | 1.23 | 1.25 | 1.22 | 1.17 | 1.19 | 1.22 | 1.23 | 1.27 | 1.25 | 1.24 | 1.24 | 1.24 | 1.23 | 1.24 | 1.28 | 1.28 | 1.24 | 1.18 | 1.11 | 1.11 | 1.15 | 1.15 | 1.16 | 1.17 | 1.17 | 1.17 | 1.12 | 1.15 | 1.15 | 1.18 | 1.29 | 1.23 | 1.18 | 1.24 | 1.27 | 1.26 | 1.27 | 1.27 | 1.31 | 1.31 | 1.3 | 1.34 | 1.27 | 1.31 | 1.36 | 1.31 | 1.25 | 1.25 | 1.25 | 1.25 | 1.24 | 1.25 | 1.25 | 1.24 | 1.26 | 1.29 | 1.28 | 1.3 | 1.34 | 1.33 | 1.33 | 1.33 | 1.34 | 1.32 | 1.33 | 1.32 | 1.3 | 1.27 | 1.26 | 1.19 | 1.15 | 1.17 | 1.17 | 1.16 | 1.16 | 1.15 | 1.13 | 1.14 | 1.15 | 1.17 | 1.17 | 1.2
77815 |  | 1.11 | 1.09 | 1.09 | 1.14 | 1.12 | 1.12 | 1.12 | 1.12 | 1.16 | 1.16 | 1.19 | 1.2 | 1.21 | 1.21 | 1.22 | 1.18 | 1.13 | 1.14 | 1.14 | 1.13 | 1.1 | 1.09 | 1.07 | 1.04 | 1.07 | 1.09 | 1.1 | 1.13 | 1.18 | 1.18 | 1.17 | 1.17 | 1.21 | 1.23 | 1.2 | 1.29 | 1.31 | 1.24 | 1.26 | 1.2 | 1.2 | 1.2 | 1.21 | 1.22 | 1.19 | 1.18 | 1.2 | 1.19 | 1.17 | 1.2 | 1.14 | 1.15 | 1.1 | 1.09 | 1.09 | 1.09 | 1.09 | 1.12 | 1.11 | 1.11 | 1.14 | 1.18 | 1.25 | 1.28 | 1.3 | 1.33 | 1.32 | 1.3 | 1.32 | 1.34 | 1.37 | 1.38 | 1.36 | 1.3 | 1.27 | 1.24 | 1.26 | 1.26 | 1.26 | 1.28 | 1.24 | 1.19 | 1.21 | 1.25 | 1.25 | 1.3 | 1.28 | 1.26 | 1.26 | 1.26 | 1.26 | 1.26 | 1.31 | 1.31 | 1.27 | 1.2 | 1.13 | 1.13 | 1.18 | 1.18 | 1.18 | 1.19 | 1.19 | 1.19 | 1.14 | 1.17 | 1.18 | 1.2 | 1.32 | 1.25 | 1.2 | 1.27 | 1.29 | 1.29 | 1.29 | 1.29 | 1.33 | 1.33 | 1.33 | 1.36 | 1.29 | 1.34 | 1.39 | 1.33 | 1.27 | 1.27 | 1.27 | 1.28 | 1.27 | 1.28 | 1.27 | 1.27 | 1.29 | 1.32 | 1.31 | 1.33 | 1.37 | 1.36 | 1.36 | 1.36 | 1.37 | 1.35 | 1.35 | 1.35 | 1.33 | 1.3 | 1.29 | 1.21 | 1.17 | 1.19 | 1.19 | 1.18 | 1.19 | 1.17 | 1.15 | 1.16 | 1.17 | 1.19 | 1.2 | 1.22
77830 |  | 1.04 | 1.02 | 1.02 | 1.06 | 1.05 | 1.05 | 1.05 | 1.05 | 1.08 | 1.08 | 1.11 | 1.12 | 1.13 | 1.12 | 1.13 | 1.1 | 1.06 | 1.06 | 1.07 | 1.06 | 1.02 | 1.02 | 1 | 0.98 | 1 | 1.02 | 1.03 | 1.06 | 1.1 | 1.1 | 1.08 | 1.09 | 1.12 | 1.14 | 1.12 | 1.2 | 1.21 | 1.15 | 1.16 | 1.12 | 1.12 | 1.12 | 1.13 | 1.14 | 1.11 | 1.11 | 1.12 | 1.11 | 1.09 | 1.12 | 1.06 | 1.07 | 1.03 | 1.02 | 1.03 | 1.02 | 1.02 | 1.05 | 1.04 | 1.04 | 1.06 | 1.11 | 1.16 | 1.19 | 1.21 | 1.23 | 1.22 | 1.2 | 1.22 | 1.24 | 1.26 | 1.27 | 1.25 | 1.2 | 1.18 | 1.15 | 1.17 | 1.16 | 1.17 | 1.19 | 1.16 | 1.11 | 1.13 | 1.16 | 1.17 | 1.2 | 1.19 | 1.17 | 1.17 | 1.17 | 1.17 | 1.17 | 1.22 | 1.21 | 1.18 | 1.12 | 1.06 | 1.06 | 1.1 | 1.1 | 1.11 | 1.12 | 1.12 | 1.12 | 1.08 | 1.1 | 1.1 | 1.12 | 1.22 | 1.16 | 1.11 | 1.18 | 1.2 | 1.19 | 1.2 | 1.2 | 1.24 | 1.24 | 1.24 | 1.26 | 1.21 | 1.25 | 1.29 | 1.25 | 1.19 | 1.19 | 1.19 | 1.19 | 1.18 | 1.19 | 1.18 | 1.18 | 1.2 | 1.23 | 1.21 | 1.24 | 1.27 | 1.25 | 1.26 | 1.25 | 1.26 | 1.25 | 1.25 | 1.25 | 1.23 | 1.21 | 1.19 | 1.13 | 1.1 | 1.12 | 1.11 | 1.11 | 1.11 | 1.1 | 1.08 | 1.08 | 1.1 | 1.11 | 1.12 | 1.14
77833 |  | 1.1 | 1.08 | 1.08 | 1.12 | 1.11 | 1.11 | 1.11 | 1.11 | 1.15 | 1.15 | 1.18 | 1.19 | 1.2 | 1.2 | 1.2 | 1.17 | 1.12 | 1.13 | 1.13 | 1.12 | 1.09 | 1.08 | 1.06 | 1.03 | 1.06 | 1.07 | 1.09 | 1.12 | 1.17 | 1.17 | 1.15 | 1.15 | 1.2 | 1.21 | 1.19 | 1.27 | 1.29 | 1.22 | 1.24 | 1.19 | 1.19 | 1.19 | 1.2 | 1.21 | 1.18 | 1.17 | 1.19 | 1.18 | 1.16 | 1.19 | 1.13 | 1.14 | 1.09 | 1.08 | 1.09 | 1.08 | 1.09 | 1.11 | 1.1 | 1.1 | 1.13 | 1.17 | 1.23 | 1.26 | 1.29 | 1.31 | 1.3 | 1.28 | 1.3 | 1.32 | 1.35 | 1.36 | 1.34 | 1.28 | 1.25 | 1.23 | 1.24 | 1.24 | 1.24 | 1.27 | 1.23 | 1.18 | 1.2 | 1.23 | 1.24 | 1.28 | 1.26 | 1.25 | 1.25 | 1.25 | 1.25 | 1.25 | 1.3 | 1.3 | 1.25 | 1.19 | 1.12 | 1.12 | 1.17 | 1.16 | 1.17 | 1.18 | 1.18 | 1.18 | 1.13 | 1.16 | 1.17 | 1.19 | 1.3 | 1.24 | 1.19 | 1.26 | 1.28 | 1.28 | 1.28 | 1.28 | 1.32 | 1.32 | 1.31 | 1.35 | 1.28 | 1.33 | 1.37 | 1.32 | 1.26 | 1.26 | 1.26 | 1.27 | 1.26 | 1.26 | 1.26 | 1.25 | 1.28 | 1.31 | 1.29 | 1.32 | 1.35 | 1.34 | 1.34 | 1.34 | 1.35 | 1.33 | 1.34 | 1.33 | 1.31 | 1.29 | 1.27 | 1.2 | 1.16 | 1.18 | 1.18 | 1.17 | 1.18 | 1.16 | 1.14 | 1.15 | 1.16 | 1.18 | 1.19 | 1.21
77836 |  | 1.09 | 1.08 | 1.08 | 1.12 | 1.11 | 1.1 | 1.1 | 1.1 | 1.14 | 1.14 | 1.17 | 1.18 | 1.19 | 1.19 | 1.2 | 1.17 | 1.12 | 1.12 | 1.13 | 1.12 | 1.08 | 1.07 | 1.06 | 1.03 | 1.06 | 1.07 | 1.08 | 1.12 | 1.16 | 1.16 | 1.15 | 1.15 | 1.19 | 1.2 | 1.18 | 1.26 | 1.28 | 1.21 | 1.23 | 1.18 | 1.18 | 1.18 | 1.2 | 1.21 | 1.18 | 1.17 | 1.18 | 1.18 | 1.16 | 1.19 | 1.13 | 1.14 | 1.09 | 1.08 | 1.08 | 1.08 | 1.08 | 1.11 | 1.1 | 1.1 | 1.13 | 1.17 | 1.23 | 1.26 | 1.28 | 1.31 | 1.3 | 1.27 | 1.3 | 1.32 | 1.34 | 1.36 | 1.33 | 1.27 | 1.25 | 1.22 | 1.24 | 1.23 | 1.24 | 1.26 | 1.22 | 1.17 | 1.19 | 1.23 | 1.23 | 1.27 | 1.26 | 1.24 | 1.24 | 1.25 | 1.24 | 1.25 | 1.3 | 1.3 | 1.25 | 1.19 | 1.12 | 1.12 | 1.16 | 1.16 | 1.17 | 1.18 | 1.18 | 1.18 | 1.13 | 1.16 | 1.16 | 1.19 | 1.3 | 1.24 | 1.19 | 1.26 | 1.28 | 1.27 | 1.28 | 1.28 | 1.32 | 1.32 | 1.31 | 1.34 | 1.28 | 1.32 | 1.37 | 1.32 | 1.26 | 1.26 | 1.26 | 1.27 | 1.26 | 1.26 | 1.26 | 1.25 | 1.28 | 1.3 | 1.29 | 1.31 | 1.35 | 1.34 | 1.34 | 1.34 | 1.35 | 1.33 | 1.34 | 1.33 | 1.31 | 1.28 | 1.27 | 1.2 | 1.16 | 1.18 | 1.18 | 1.17 | 1.18 | 1.16 | 1.14 | 1.15 | 1.16 | 1.18 | 1.19 | 1.21
77839 |  | 1.1 | 1.08 | 1.08 | 1.12 | 1.11 | 1.11 | 1.11 | 1.11 | 1.14 | 1.15 | 1.18 | 1.18 | 1.2 | 1.2 | 1.2 | 1.17 | 1.12 | 1.13 | 1.13 | 1.12 | 1.09 | 1.08 | 1.06 | 1.03 | 1.06 | 1.07 | 1.09 | 1.12 | 1.17 | 1.17 | 1.15 | 1.15 | 1.19 | 1.21 | 1.18 | 1.27 | 1.29 | 1.22 | 1.24 | 1.19 | 1.19 | 1.19 | 1.2 | 1.21 | 1.18 | 1.17 | 1.19 | 1.18 | 1.16 | 1.19 | 1.13 | 1.14 | 1.1 | 1.08 | 1.09 | 1.09 | 1.09 | 1.11 | 1.11 | 1.1 | 1.13 | 1.17 | 1.23 | 1.26 | 1.29 | 1.31 | 1.3 | 1.28 | 1.3 | 1.32 | 1.35 | 1.36 | 1.34 | 1.28 | 1.25 | 1.23 | 1.24 | 1.24 | 1.24 | 1.26 | 1.23 | 1.18 | 1.2 | 1.23 | 1.24 | 1.28 | 1.26 | 1.25 | 1.25 | 1.25 | 1.25 | 1.25 | 1.3 | 1.3 | 1.26 | 1.19 | 1.12 | 1.12 | 1.17 | 1.17 | 1.17 | 1.18 | 1.18 | 1.18 | 1.13 | 1.16 | 1.17 | 1.19 | 1.31 | 1.24 | 1.19 | 1.26 | 1.28 | 1.28 | 1.28 | 1.28 | 1.32 | 1.33 | 1.31 | 1.35 | 1.29 | 1.33 | 1.37 | 1.32 | 1.26 | 1.26 | 1.26 | 1.27 | 1.26 | 1.27 | 1.26 | 1.25 | 1.28 | 1.31 | 1.29 | 1.32 | 1.35 | 1.34 | 1.34 | 1.34 | 1.35 | 1.33 | 1.34 | 1.34 | 1.31 | 1.29 | 1.27 | 1.2 | 1.17 | 1.18 | 1.18 | 1.18 | 1.18 | 1.17 | 1.15 | 1.15 | 1.16 | 1.18 | 1.19 | 1.22
77855 |  | 1.1 | 1.09 | 1.09 | 1.13 | 1.12 | 1.12 | 1.12 | 1.12 | 1.16 | 1.16 | 1.19 | 1.2 | 1.21 | 1.22 | 1.22 | 1.18 | 1.13 | 1.14 | 1.14 | 1.13 | 1.1 | 1.09 | 1.07 | 1.04 | 1.07 | 1.09 | 1.1 | 1.13 | 1.18 | 1.18 | 1.17 | 1.17 | 1.21 | 1.23 | 1.21 | 1.29 | 1.31 | 1.24 | 1.26 | 1.2 | 1.2 | 1.2 | 1.21 | 1.22 | 1.19 | 1.18 | 1.2 | 1.19 | 1.17 | 1.2 | 1.14 | 1.15 | 1.1 | 1.09 | 1.09 | 1.09 | 1.1 | 1.12 | 1.11 | 1.11 | 1.14 | 1.19 | 1.25 | 1.28 | 1.3 | 1.33 | 1.32 | 1.3 | 1.32 | 1.34 | 1.37 | 1.38 | 1.36 | 1.3 | 1.27 | 1.24 | 1.26 | 1.26 | 1.26 | 1.28 | 1.25 | 1.19 | 1.21 | 1.25 | 1.25 | 1.3 | 1.28 | 1.26 | 1.26 | 1.26 | 1.26 | 1.26 | 1.31 | 1.31 | 1.27 | 1.2 | 1.13 | 1.13 | 1.18 | 1.17 | 1.18 | 1.19 | 1.19 | 1.19 | 1.14 | 1.17 | 1.18 | 1.2 | 1.32 | 1.25 | 1.2 | 1.27 | 1.29 | 1.29 | 1.29 | 1.29 | 1.33 | 1.33 | 1.33 | 1.36 | 1.29 | 1.34 | 1.38 | 1.33 | 1.27 | 1.27 | 1.27 | 1.28 | 1.27 | 1.28 | 1.27 | 1.26 | 1.29 | 1.32 | 1.3 | 1.33 | 1.37 | 1.36 | 1.36 | 1.36 | 1.37 | 1.35 | 1.35 | 1.35 | 1.33 | 1.3 | 1.29 | 1.21 | 1.17 | 1.19 | 1.19 | 1.18 | 1.18 | 1.17 | 1.15 | 1.16 | 1.17 | 1.19 | 1.2 | 1.22
77866 |  | 1.1 | 1.08 | 1.08 | 1.13 | 1.12 | 1.11 | 1.11 | 1.11 | 1.15 | 1.15 | 1.18 | 1.19 | 1.21 | 1.21 | 1.21 | 1.18 | 1.13 | 1.13 | 1.14 | 1.13 | 1.09 | 1.08 | 1.07 | 1.03 | 1.07 | 1.08 | 1.09 | 1.13 | 1.18 | 1.17 | 1.16 | 1.16 | 1.2 | 1.22 | 1.19 | 1.28 | 1.3 | 1.23 | 1.25 | 1.19 | 1.19 | 1.19 | 1.21 | 1.22 | 1.18 | 1.18 | 1.19 | 1.19 | 1.17 | 1.2 | 1.14 | 1.15 | 1.1 | 1.09 | 1.09 | 1.09 | 1.09 | 1.12 | 1.11 | 1.11 | 1.14 | 1.18 | 1.24 | 1.27 | 1.29 | 1.32 | 1.31 | 1.29 | 1.31 | 1.33 | 1.36 | 1.37 | 1.34 | 1.28 | 1.26 | 1.23 | 1.25 | 1.25 | 1.25 | 1.27 | 1.23 | 1.18 | 1.2 | 1.24 | 1.24 | 1.29 | 1.27 | 1.25 | 1.25 | 1.26 | 1.25 | 1.25 | 1.31 | 1.3 | 1.26 | 1.19 | 1.12 | 1.13 | 1.17 | 1.17 | 1.18 | 1.19 | 1.19 | 1.19 | 1.14 | 1.17 | 1.17 | 1.2 | 1.31 | 1.25 | 1.19 | 1.27 | 1.29 | 1.28 | 1.29 | 1.29 | 1.33 | 1.33 | 1.32 | 1.35 | 1.29 | 1.33 | 1.38 | 1.33 | 1.27 | 1.27 | 1.27 | 1.27 | 1.26 | 1.27 | 1.27 | 1.26 | 1.28 | 1.31 | 1.3 | 1.32 | 1.36 | 1.35 | 1.35 | 1.35 | 1.36 | 1.34 | 1.35 | 1.34 | 1.32 | 1.29 | 1.28 | 1.21 | 1.17 | 1.19 | 1.19 | 1.18 | 1.18 | 1.17 | 1.15 | 1.16 | 1.17 | 1.19 | 1.19 | 1.22
77871 |  | 1.08 | 1.07 | 1.07 | 1.11 | 1.1 | 1.09 | 1.09 | 1.09 | 1.13 | 1.13 | 1.16 | 1.17 | 1.19 | 1.19 | 1.19 | 1.16 | 1.11 | 1.12 | 1.12 | 1.11 | 1.08 | 1.07 | 1.05 | 1.02 | 1.05 | 1.06 | 1.08 | 1.11 | 1.16 | 1.15 | 1.14 | 1.14 | 1.18 | 1.19 | 1.17 | 1.25 | 1.27 | 1.2 | 1.22 | 1.17 | 1.17 | 1.17 | 1.19 | 1.2 | 1.17 | 1.16 | 1.18 | 1.17 | 1.15 | 1.18 | 1.12 | 1.13 | 1.08 | 1.07 | 1.08 | 1.08 | 1.08 | 1.1 | 1.09 | 1.09 | 1.12 | 1.16 | 1.22 | 1.24 | 1.27 | 1.29 | 1.29 | 1.26 | 1.28 | 1.3 | 1.33 | 1.34 | 1.32 | 1.26 | 1.24 | 1.21 | 1.22 | 1.22 | 1.23 | 1.25 | 1.21 | 1.17 | 1.18 | 1.21 | 1.22 | 1.26 | 1.25 | 1.23 | 1.23 | 1.24 | 1.23 | 1.23 | 1.28 | 1.28 | 1.24 | 1.18 | 1.11 | 1.11 | 1.15 | 1.15 | 1.16 | 1.17 | 1.17 | 1.17 | 1.12 | 1.15 | 1.15 | 1.18 | 1.29 | 1.22 | 1.17 | 1.24 | 1.27 | 1.26 | 1.27 | 1.27 | 1.31 | 1.31 | 1.3 | 1.33 | 1.27 | 1.31 | 1.36 | 1.31 | 1.25 | 1.25 | 1.25 | 1.25 | 1.24 | 1.25 | 1.25 | 1.24 | 1.26 | 1.29 | 1.27 | 1.3 | 1.34 | 1.32 | 1.33 | 1.32 | 1.34 | 1.32 | 1.32 | 1.32 | 1.3 | 1.27 | 1.26 | 1.19 | 1.15 | 1.17 | 1.17 | 1.16 | 1.17 | 1.15 | 1.13 | 1.14 | 1.15 | 1.17 | 1.18 | 1.2
77876 |  | 1.05 | 1.03 | 1.03 | 1.07 | 1.06 | 1.05 | 1.06 | 1.06 | 1.09 | 1.09 | 1.12 | 1.13 | 1.14 | 1.14 | 1.14 | 1.11 | 1.07 | 1.07 | 1.08 | 1.07 | 1.04 | 1.03 | 1.01 | 0.98 | 1.01 | 1.03 | 1.04 | 1.07 | 1.11 | 1.11 | 1.09 | 1.1 | 1.14 | 1.15 | 1.13 | 1.2 | 1.22 | 1.16 | 1.17 | 1.13 | 1.13 | 1.13 | 1.14 | 1.15 | 1.12 | 1.12 | 1.13 | 1.12 | 1.1 | 1.13 | 1.08 | 1.08 | 1.04 | 1.03 | 1.04 | 1.03 | 1.04 | 1.06 | 1.05 | 1.05 | 1.07 | 1.12 | 1.17 | 1.2 | 1.22 | 1.24 | 1.23 | 1.21 | 1.23 | 1.25 | 1.27 | 1.28 | 1.26 | 1.21 | 1.19 | 1.16 | 1.18 | 1.17 | 1.18 | 1.2 | 1.17 | 1.12 | 1.14 | 1.17 | 1.18 | 1.21 | 1.2 | 1.18 | 1.18 | 1.19 | 1.18 | 1.18 | 1.23 | 1.23 | 1.19 | 1.13 | 1.07 | 1.07 | 1.11 | 1.11 | 1.12 | 1.13 | 1.13 | 1.13 | 1.08 | 1.11 | 1.11 | 1.13 | 1.23 | 1.17 | 1.13 | 1.19 | 1.21 | 1.21 | 1.21 | 1.21 | 1.25 | 1.25 | 1.25 | 1.28 | 1.22 | 1.26 | 1.31 | 1.26 | 1.2 | 1.2 | 1.2 | 1.2 | 1.19 | 1.2 | 1.2 | 1.19 | 1.21 | 1.24 | 1.22 | 1.25 | 1.28 | 1.27 | 1.27 | 1.27 | 1.28 | 1.26 | 1.27 | 1.26 | 1.24 | 1.22 | 1.21 | 1.14 | 1.11 | 1.13 | 1.13 | 1.12 | 1.12 | 1.11 | 1.09 | 1.1 | 1.11 | 1.12 | 1.13 | 1.15
77880 |  | 1.1 | 1.09 | 1.08 | 1.13 | 1.12 | 1.11 | 1.12 | 1.12 | 1.15 | 1.16 | 1.19 | 1.2 | 1.21 | 1.21 | 1.22 | 1.18 | 1.13 | 1.14 | 1.14 | 1.13 | 1.09 | 1.08 | 1.07 | 1.04 | 1.07 | 1.08 | 1.1 | 1.13 | 1.18 | 1.18 | 1.16 | 1.17 | 1.21 | 1.22 | 1.2 | 1.29 | 1.31 | 1.23 | 1.25 | 1.2 | 1.2 | 1.2 | 1.21 | 1.22 | 1.19 | 1.18 | 1.2 | 1.19 | 1.17 | 1.2 | 1.14 | 1.15 | 1.1 | 1.09 | 1.09 | 1.09 | 1.09 | 1.12 | 1.11 | 1.11 | 1.14 | 1.18 | 1.24 | 1.27 | 1.3 | 1.33 | 1.32 | 1.29 | 1.32 | 1.34 | 1.37 | 1.38 | 1.35 | 1.29 | 1.27 | 1.24 | 1.26 | 1.25 | 1.26 | 1.28 | 1.24 | 1.19 | 1.21 | 1.24 | 1.25 | 1.29 | 1.28 | 1.26 | 1.26 | 1.26 | 1.26 | 1.26 | 1.31 | 1.3 | 1.26 | 1.19 | 1.12 | 1.13 | 1.17 | 1.17 | 1.18 | 1.19 | 1.19 | 1.19 | 1.14 | 1.17 | 1.17 | 1.2 | 1.31 | 1.25 | 1.19 | 1.27 | 1.29 | 1.28 | 1.29 | 1.29 | 1.33 | 1.33 | 1.32 | 1.35 | 1.29 | 1.33 | 1.38 | 1.33 | 1.27 | 1.27 | 1.27 | 1.27 | 1.27 | 1.27 | 1.27 | 1.26 | 1.29 | 1.32 | 1.3 | 1.33 | 1.37 | 1.35 | 1.36 | 1.35 | 1.36 | 1.34 | 1.35 | 1.35 | 1.32 | 1.3 | 1.28 | 1.21 | 1.17 | 1.19 | 1.18 | 1.18 | 1.18 | 1.17 | 1.15 | 1.16 | 1.17 | 1.19 | 1.19 | 1.22
77883 |  | 1 | 0.98 | 0.98 | 1.02 | 1.01 | 1 | 1 | 1.01 | 1.04 | 1.04 | 1.06 | 1.07 | 1.08 | 1.08 | 1.08 | 1.05 | 1.01 | 1.02 | 1.02 | 1.01 | 0.98 | 0.98 | 0.97 | 0.94 | 0.96 | 0.98 | 0.99 | 1.02 | 1.06 | 1.05 | 1.04 | 1.04 | 1.08 | 1.09 | 1.08 | 1.14 | 1.15 | 1.1 | 1.11 | 1.07 | 1.07 | 1.07 | 1.08 | 1.09 | 1.07 | 1.06 | 1.07 | 1.06 | 1.05 | 1.07 | 1.02 | 1.03 | 0.99 | 0.98 | 0.99 | 0.98 | 0.98 | 1 | 1 | 0.99 | 1.02 | 1.06 | 1.11 | 1.13 | 1.15 | 1.17 | 1.16 | 1.14 | 1.16 | 1.18 | 1.2 | 1.21 | 1.19 | 1.14 | 1.12 | 1.1 | 1.11 | 1.11 | 1.11 | 1.14 | 1.11 | 1.07 | 1.08 | 1.11 | 1.12 | 1.15 | 1.14 | 1.12 | 1.12 | 1.12 | 1.12 | 1.12 | 1.16 | 1.16 | 1.13 | 1.07 | 1.02 | 1.02 | 1.06 | 1.06 | 1.07 | 1.08 | 1.08 | 1.07 | 1.03 | 1.06 | 1.06 | 1.07 | 1.16 | 1.11 | 1.07 | 1.12 | 1.14 | 1.14 | 1.14 | 1.15 | 1.18 | 1.19 | 1.19 | 1.21 | 1.16 | 1.2 | 1.24 | 1.2 | 1.14 | 1.14 | 1.14 | 1.14 | 1.13 | 1.14 | 1.13 | 1.13 | 1.15 | 1.17 | 1.16 | 1.18 | 1.21 | 1.19 | 1.2 | 1.19 | 1.21 | 1.19 | 1.2 | 1.19 | 1.17 | 1.15 | 1.14 | 1.09 | 1.06 | 1.07 | 1.07 | 1.06 | 1.06 | 1.06 | 1.04 | 1.04 | 1.05 | 1.06 | 1.07 | 1.09
77886 |  | 1.05 | 1.03 | 1.03 | 1.08 | 1.07 | 1.06 | 1.06 | 1.06 | 1.09 | 1.09 | 1.12 | 1.13 | 1.14 | 1.14 | 1.14 | 1.11 | 1.07 | 1.08 | 1.08 | 1.07 | 1.04 | 1.03 | 1.02 | 0.99 | 1.02 | 1.03 | 1.04 | 1.07 | 1.11 | 1.11 | 1.1 | 1.1 | 1.14 | 1.15 | 1.13 | 1.21 | 1.22 | 1.16 | 1.18 | 1.13 | 1.13 | 1.13 | 1.14 | 1.15 | 1.13 | 1.12 | 1.13 | 1.12 | 1.11 | 1.13 | 1.08 | 1.09 | 1.04 | 1.03 | 1.04 | 1.04 | 1.04 | 1.06 | 1.05 | 1.05 | 1.08 | 1.12 | 1.17 | 1.2 | 1.22 | 1.24 | 1.24 | 1.21 | 1.24 | 1.25 | 1.28 | 1.29 | 1.26 | 1.21 | 1.19 | 1.17 | 1.18 | 1.18 | 1.18 | 1.2 | 1.17 | 1.13 | 1.14 | 1.17 | 1.18 | 1.22 | 1.2 | 1.19 | 1.19 | 1.19 | 1.19 | 1.19 | 1.23 | 1.23 | 1.19 | 1.13 | 1.07 | 1.08 | 1.12 | 1.11 | 1.12 | 1.13 | 1.13 | 1.13 | 1.09 | 1.11 | 1.12 | 1.13 | 1.24 | 1.18 | 1.13 | 1.19 | 1.22 | 1.21 | 1.22 | 1.22 | 1.26 | 1.26 | 1.25 | 1.28 | 1.22 | 1.27 | 1.31 | 1.26 | 1.2 | 1.2 | 1.2 | 1.21 | 1.2 | 1.2 | 1.2 | 1.19 | 1.22 | 1.24 | 1.23 | 1.25 | 1.29 | 1.27 | 1.27 | 1.27 | 1.28 | 1.26 | 1.27 | 1.27 | 1.25 | 1.22 | 1.21 | 1.15 | 1.11 | 1.13 | 1.13 | 1.12 | 1.12 | 1.11 | 1.09 | 1.1 | 1.11 | 1.13 | 1.13 | 1.16
77887 |  | 1.03 | 1.01 | 1.01 | 1.05 | 1.05 | 1.04 | 1.04 | 1.04 | 1.07 | 1.07 | 1.1 | 1.11 | 1.11 | 1.11 | 1.12 | 1.09 | 1.05 | 1.05 | 1.06 | 1.05 | 1.02 | 1.01 | 1 | 0.97 | 1 | 1.01 | 1.02 | 1.05 | 1.09 | 1.09 | 1.07 | 1.07 | 1.11 | 1.12 | 1.11 | 1.18 | 1.2 | 1.13 | 1.15 | 1.11 | 1.11 | 1.11 | 1.12 | 1.13 | 1.1 | 1.1 | 1.11 | 1.1 | 1.08 | 1.11 | 1.06 | 1.06 | 1.02 | 1.01 | 1.02 | 1.02 | 1.02 | 1.04 | 1.03 | 1.03 | 1.06 | 1.1 | 1.15 | 1.17 | 1.2 | 1.22 | 1.21 | 1.18 | 1.2 | 1.22 | 1.25 | 1.25 | 1.23 | 1.18 | 1.16 | 1.14 | 1.15 | 1.15 | 1.15 | 1.18 | 1.14 | 1.1 | 1.12 | 1.15 | 1.15 | 1.19 | 1.18 | 1.16 | 1.16 | 1.16 | 1.16 | 1.16 | 1.21 | 1.2 | 1.17 | 1.11 | 1.05 | 1.06 | 1.09 | 1.09 | 1.1 | 1.11 | 1.11 | 1.11 | 1.07 | 1.09 | 1.09 | 1.11 | 1.21 | 1.15 | 1.11 | 1.17 | 1.19 | 1.18 | 1.19 | 1.19 | 1.23 | 1.23 | 1.23 | 1.25 | 1.2 | 1.24 | 1.28 | 1.24 | 1.18 | 1.18 | 1.18 | 1.18 | 1.17 | 1.18 | 1.17 | 1.17 | 1.19 | 1.21 | 1.2 | 1.22 | 1.26 | 1.24 | 1.24 | 1.24 | 1.25 | 1.24 | 1.24 | 1.24 | 1.22 | 1.2 | 1.18 | 1.12 | 1.09 | 1.11 | 1.11 | 1.1 | 1.1 | 1.09 | 1.07 | 1.08 | 1.09 | 1.1 | 1.11 | 1.13
77889 |  | 0.91 | 0.89 | 0.89 | 0.92 | 0.92 | 0.91 | 0.91 | 0.91 | 0.94 | 0.94 | 0.96 | 0.96 | 0.96 | 0.96 | 0.97 | 0.95 | 0.91 | 0.92 | 0.93 | 0.91 | 0.89 | 0.89 | 0.87 | 0.85 | 0.88 | 0.89 | 0.9 | 0.92 | 0.95 | 0.95 | 0.93 | 0.94 | 0.97 | 0.98 | 0.98 | 1.02 | 1.03 | 0.99 | 1 | 0.96 | 0.96 | 0.96 | 0.97 | 0.98 | 0.96 | 0.96 | 0.96 | 0.95 | 0.94 | 0.96 | 0.92 | 0.92 | 0.89 | 0.88 | 0.89 | 0.89 | 0.89 | 0.9 | 0.89 | 0.9 | 0.92 | 0.96 | 1 | 1.02 | 1.03 | 1.05 | 1.04 | 1.02 | 1.04 | 1.05 | 1.07 | 1.07 | 1.05 | 1.02 | 1 | 0.98 | 0.99 | 0.99 | 1 | 1.02 | 0.99 | 0.97 | 0.97 | 1 | 1.01 | 1.03 | 1.02 | 1.01 | 1.01 | 1.01 | 1 | 1 | 1.04 | 1.04 | 1.01 | 0.97 | 0.92 | 0.93 | 0.96 | 0.96 | 0.97 | 0.98 | 0.98 | 0.98 | 0.94 | 0.96 | 0.96 | 0.97 | 1.04 | 0.99 | 0.96 | 1 | 1.02 | 1.01 | 1.02 | 1.02 | 1.06 | 1.06 | 1.07 | 1.08 | 1.04 | 1.09 | 1.12 | 1.08 | 1.03 | 1.03 | 1.03 | 1.03 | 1.02 | 1.02 | 1.01 | 1.01 | 1.04 | 1.05 | 1.04 | 1.06 | 1.08 | 1.06 | 1.06 | 1.06 | 1.07 | 1.06 | 1.07 | 1.06 | 1.04 | 1.03 | 1.03 | 0.98 | 0.96 | 0.97 | 0.97 | 0.96 | 0.96 | 0.95 | 0.94 | 0.94 | 0.95 | 0.96 | 0.97 | 0.98
77933 |  | 1.1 | 1.08 | 1.08 | 1.13 | 1.12 | 1.12 | 1.12 | 1.12 | 1.16 | 1.16 | 1.19 | 1.2 | 1.22 | 1.22 | 1.23 | 1.19 | 1.14 | 1.14 | 1.15 | 1.14 | 1.1 | 1.09 | 1.08 | 1.04 | 1.08 | 1.09 | 1.11 | 1.14 | 1.19 | 1.19 | 1.18 | 1.18 | 1.22 | 1.23 | 1.21 | 1.3 | 1.32 | 1.24 | 1.26 | 1.2 | 1.2 | 1.2 | 1.21 | 1.22 | 1.19 | 1.19 | 1.2 | 1.19 | 1.17 | 1.2 | 1.14 | 1.16 | 1.11 | 1.09 | 1.1 | 1.1 | 1.1 | 1.12 | 1.11 | 1.11 | 1.14 | 1.19 | 1.25 | 1.28 | 1.3 | 1.33 | 1.32 | 1.3 | 1.32 | 1.34 | 1.37 | 1.39 | 1.36 | 1.3 | 1.27 | 1.24 | 1.26 | 1.26 | 1.26 | 1.28 | 1.25 | 1.2 | 1.21 | 1.25 | 1.26 | 1.3 | 1.29 | 1.27 | 1.26 | 1.26 | 1.26 | 1.26 | 1.31 | 1.3 | 1.26 | 1.2 | 1.12 | 1.13 | 1.17 | 1.17 | 1.18 | 1.19 | 1.19 | 1.19 | 1.14 | 1.17 | 1.18 | 1.2 | 1.32 | 1.25 | 1.2 | 1.27 | 1.29 | 1.29 | 1.29 | 1.29 | 1.33 | 1.33 | 1.33 | 1.36 | 1.29 | 1.34 | 1.38 | 1.33 | 1.27 | 1.26 | 1.27 | 1.27 | 1.26 | 1.27 | 1.27 | 1.26 | 1.29 | 1.32 | 1.3 | 1.33 | 1.37 | 1.36 | 1.36 | 1.36 | 1.37 | 1.35 | 1.35 | 1.35 | 1.33 | 1.3 | 1.29 | 1.21 | 1.17 | 1.19 | 1.19 | 1.18 | 1.18 | 1.17 | 1.15 | 1.16 | 1.16 | 1.18 | 1.19 | 1.22
77948 |  | 1.09 | 1.08 | 1.07 | 1.12 | 1.11 | 1.1 | 1.1 | 1.1 | 1.14 | 1.15 | 1.18 | 1.19 | 1.2 | 1.2 | 1.21 | 1.18 | 1.13 | 1.13 | 1.13 | 1.12 | 1.09 | 1.08 | 1.07 | 1.03 | 1.06 | 1.08 | 1.09 | 1.13 | 1.17 | 1.17 | 1.16 | 1.16 | 1.2 | 1.21 | 1.19 | 1.27 | 1.29 | 1.22 | 1.24 | 1.19 | 1.18 | 1.18 | 1.2 | 1.21 | 1.18 | 1.17 | 1.19 | 1.18 | 1.16 | 1.19 | 1.13 | 1.15 | 1.1 | 1.09 | 1.09 | 1.09 | 1.09 | 1.11 | 1.11 | 1.1 | 1.13 | 1.17 | 1.23 | 1.26 | 1.29 | 1.31 | 1.3 | 1.28 | 1.3 | 1.32 | 1.35 | 1.36 | 1.33 | 1.27 | 1.25 | 1.22 | 1.24 | 1.24 | 1.24 | 1.27 | 1.23 | 1.18 | 1.2 | 1.23 | 1.24 | 1.28 | 1.27 | 1.25 | 1.25 | 1.25 | 1.25 | 1.25 | 1.3 | 1.29 | 1.25 | 1.19 | 1.11 | 1.12 | 1.16 | 1.16 | 1.17 | 1.18 | 1.18 | 1.18 | 1.13 | 1.16 | 1.16 | 1.19 | 1.3 | 1.24 | 1.19 | 1.26 | 1.28 | 1.27 | 1.28 | 1.28 | 1.32 | 1.32 | 1.32 | 1.35 | 1.28 | 1.32 | 1.37 | 1.32 | 1.26 | 1.26 | 1.26 | 1.26 | 1.25 | 1.26 | 1.26 | 1.25 | 1.27 | 1.3 | 1.29 | 1.32 | 1.36 | 1.34 | 1.35 | 1.34 | 1.35 | 1.33 | 1.34 | 1.33 | 1.31 | 1.29 | 1.27 | 1.2 | 1.16 | 1.18 | 1.18 | 1.17 | 1.17 | 1.16 | 1.14 | 1.15 | 1.16 | 1.18 | 1.18 | 1.21
77955 |  | 1.08 | 1.07 | 1.06 | 1.11 | 1.1 | 1.09 | 1.09 | 1.09 | 1.13 | 1.13 | 1.17 | 1.17 | 1.19 | 1.19 | 1.2 | 1.17 | 1.12 | 1.12 | 1.13 | 1.12 | 1.08 | 1.07 | 1.06 | 1.03 | 1.05 | 1.07 | 1.08 | 1.12 | 1.16 | 1.16 | 1.14 | 1.15 | 1.19 | 1.2 | 1.18 | 1.26 | 1.28 | 1.2 | 1.22 | 1.17 | 1.17 | 1.17 | 1.19 | 1.2 | 1.17 | 1.16 | 1.18 | 1.17 | 1.15 | 1.18 | 1.13 | 1.14 | 1.09 | 1.08 | 1.08 | 1.08 | 1.08 | 1.11 | 1.1 | 1.09 | 1.12 | 1.16 | 1.22 | 1.24 | 1.27 | 1.3 | 1.29 | 1.26 | 1.28 | 1.3 | 1.33 | 1.35 | 1.32 | 1.26 | 1.24 | 1.21 | 1.23 | 1.23 | 1.23 | 1.25 | 1.22 | 1.17 | 1.19 | 1.22 | 1.23 | 1.27 | 1.26 | 1.24 | 1.24 | 1.24 | 1.23 | 1.23 | 1.28 | 1.28 | 1.24 | 1.17 | 1.1 | 1.11 | 1.15 | 1.15 | 1.16 | 1.17 | 1.17 | 1.17 | 1.12 | 1.15 | 1.15 | 1.17 | 1.29 | 1.22 | 1.17 | 1.24 | 1.26 | 1.26 | 1.26 | 1.26 | 1.31 | 1.31 | 1.3 | 1.34 | 1.27 | 1.31 | 1.35 | 1.3 | 1.25 | 1.24 | 1.24 | 1.25 | 1.24 | 1.25 | 1.24 | 1.23 | 1.26 | 1.29 | 1.27 | 1.3 | 1.34 | 1.32 | 1.33 | 1.33 | 1.34 | 1.32 | 1.32 | 1.32 | 1.3 | 1.28 | 1.26 | 1.19 | 1.15 | 1.17 | 1.17 | 1.16 | 1.16 | 1.15 | 1.13 | 1.14 | 1.15 | 1.16 | 1.17 | 1.19
77960 |  | 1.05 | 1.03 | 1.03 | 1.07 | 1.06 | 1.06 | 1.06 | 1.06 | 1.09 | 1.09 | 1.12 | 1.13 | 1.14 | 1.15 | 1.15 | 1.12 | 1.08 | 1.08 | 1.09 | 1.07 | 1.04 | 1.03 | 1.02 | 0.99 | 1.02 | 1.03 | 1.05 | 1.08 | 1.12 | 1.12 | 1.1 | 1.1 | 1.14 | 1.15 | 1.14 | 1.21 | 1.23 | 1.16 | 1.17 | 1.13 | 1.13 | 1.13 | 1.14 | 1.15 | 1.13 | 1.12 | 1.13 | 1.13 | 1.11 | 1.14 | 1.08 | 1.09 | 1.05 | 1.04 | 1.04 | 1.04 | 1.04 | 1.06 | 1.06 | 1.05 | 1.08 | 1.12 | 1.17 | 1.2 | 1.22 | 1.25 | 1.24 | 1.21 | 1.23 | 1.25 | 1.28 | 1.29 | 1.26 | 1.21 | 1.19 | 1.16 | 1.18 | 1.18 | 1.18 | 1.2 | 1.17 | 1.13 | 1.14 | 1.17 | 1.18 | 1.22 | 1.21 | 1.19 | 1.19 | 1.19 | 1.19 | 1.19 | 1.23 | 1.23 | 1.19 | 1.13 | 1.07 | 1.07 | 1.11 | 1.11 | 1.12 | 1.13 | 1.13 | 1.13 | 1.09 | 1.11 | 1.11 | 1.13 | 1.24 | 1.18 | 1.13 | 1.19 | 1.21 | 1.21 | 1.22 | 1.22 | 1.26 | 1.26 | 1.26 | 1.29 | 1.23 | 1.27 | 1.31 | 1.26 | 1.2 | 1.2 | 1.2 | 1.21 | 1.2 | 1.2 | 1.2 | 1.19 | 1.21 | 1.24 | 1.23 | 1.25 | 1.29 | 1.27 | 1.28 | 1.27 | 1.28 | 1.26 | 1.27 | 1.27 | 1.25 | 1.23 | 1.21 | 1.15 | 1.11 | 1.13 | 1.13 | 1.12 | 1.12 | 1.11 | 1.09 | 1.1 | 1.11 | 1.12 | 1.13 | 1.15
77963 |  | 1.09 | 1.07 | 1.07 | 1.12 | 1.11 | 1.1 | 1.1 | 1.1 | 1.14 | 1.14 | 1.17 | 1.18 | 1.2 | 1.2 | 1.2 | 1.17 | 1.12 | 1.13 | 1.13 | 1.12 | 1.09 | 1.08 | 1.06 | 1.03 | 1.06 | 1.08 | 1.09 | 1.12 | 1.17 | 1.17 | 1.15 | 1.15 | 1.2 | 1.21 | 1.18 | 1.27 | 1.29 | 1.21 | 1.23 | 1.18 | 1.18 | 1.18 | 1.2 | 1.2 | 1.17 | 1.17 | 1.19 | 1.18 | 1.16 | 1.19 | 1.13 | 1.14 | 1.09 | 1.08 | 1.09 | 1.08 | 1.09 | 1.11 | 1.1 | 1.1 | 1.13 | 1.17 | 1.23 | 1.25 | 1.28 | 1.31 | 1.3 | 1.27 | 1.3 | 1.31 | 1.34 | 1.36 | 1.33 | 1.27 | 1.24 | 1.22 | 1.23 | 1.23 | 1.24 | 1.26 | 1.22 | 1.18 | 1.19 | 1.23 | 1.24 | 1.28 | 1.26 | 1.25 | 1.24 | 1.24 | 1.24 | 1.24 | 1.29 | 1.29 | 1.25 | 1.18 | 1.11 | 1.12 | 1.16 | 1.16 | 1.17 | 1.18 | 1.18 | 1.17 | 1.13 | 1.16 | 1.16 | 1.18 | 1.3 | 1.23 | 1.18 | 1.25 | 1.28 | 1.27 | 1.27 | 1.28 | 1.32 | 1.32 | 1.31 | 1.35 | 1.28 | 1.32 | 1.37 | 1.32 | 1.26 | 1.25 | 1.25 | 1.26 | 1.25 | 1.26 | 1.25 | 1.24 | 1.27 | 1.3 | 1.28 | 1.31 | 1.35 | 1.33 | 1.34 | 1.34 | 1.35 | 1.33 | 1.34 | 1.33 | 1.31 | 1.29 | 1.27 | 1.2 | 1.16 | 1.18 | 1.18 | 1.17 | 1.17 | 1.16 | 1.14 | 1.15 | 1.16 | 1.18 | 1.18 | 1.21
77966 |  | 1.09 | 1.07 | 1.07 | 1.12 | 1.11 | 1.1 | 1.1 | 1.1 | 1.14 | 1.14 | 1.17 | 1.18 | 1.2 | 1.2 | 1.21 | 1.18 | 1.13 | 1.13 | 1.13 | 1.12 | 1.09 | 1.08 | 1.06 | 1.03 | 1.06 | 1.08 | 1.09 | 1.12 | 1.17 | 1.17 | 1.15 | 1.16 | 1.2 | 1.21 | 1.19 | 1.27 | 1.29 | 1.21 | 1.23 | 1.18 | 1.18 | 1.18 | 1.2 | 1.21 | 1.18 | 1.17 | 1.19 | 1.18 | 1.16 | 1.19 | 1.13 | 1.15 | 1.1 | 1.08 | 1.09 | 1.09 | 1.09 | 1.11 | 1.11 | 1.1 | 1.13 | 1.17 | 1.23 | 1.25 | 1.28 | 1.31 | 1.3 | 1.27 | 1.3 | 1.32 | 1.34 | 1.36 | 1.33 | 1.27 | 1.25 | 1.22 | 1.24 | 1.24 | 1.24 | 1.26 | 1.23 | 1.18 | 1.2 | 1.23 | 1.24 | 1.28 | 1.27 | 1.25 | 1.25 | 1.24 | 1.24 | 1.24 | 1.29 | 1.29 | 1.25 | 1.18 | 1.11 | 1.11 | 1.16 | 1.16 | 1.17 | 1.18 | 1.18 | 1.17 | 1.13 | 1.16 | 1.16 | 1.18 | 1.3 | 1.23 | 1.18 | 1.25 | 1.28 | 1.27 | 1.27 | 1.27 | 1.32 | 1.32 | 1.31 | 1.35 | 1.28 | 1.32 | 1.37 | 1.31 | 1.26 | 1.25 | 1.25 | 1.26 | 1.25 | 1.26 | 1.25 | 1.24 | 1.27 | 1.3 | 1.28 | 1.31 | 1.35 | 1.34 | 1.34 | 1.34 | 1.35 | 1.33 | 1.34 | 1.33 | 1.31 | 1.29 | 1.27 | 1.2 | 1.16 | 1.18 | 1.18 | 1.17 | 1.17 | 1.16 | 1.14 | 1.15 | 1.16 | 1.17 | 1.18 | 1.2
77971 |  | 1.09 | 1.07 | 1.07 | 1.11 | 1.11 | 1.1 | 1.1 | 1.1 | 1.14 | 1.14 | 1.17 | 1.18 | 1.2 | 1.2 | 1.2 | 1.17 | 1.12 | 1.13 | 1.13 | 1.12 | 1.09 | 1.08 | 1.06 | 1.03 | 1.06 | 1.07 | 1.09 | 1.12 | 1.17 | 1.17 | 1.15 | 1.15 | 1.2 | 1.21 | 1.19 | 1.27 | 1.29 | 1.21 | 1.23 | 1.18 | 1.18 | 1.18 | 1.19 | 1.2 | 1.17 | 1.17 | 1.18 | 1.18 | 1.16 | 1.19 | 1.13 | 1.14 | 1.09 | 1.08 | 1.08 | 1.08 | 1.09 | 1.11 | 1.1 | 1.1 | 1.13 | 1.17 | 1.22 | 1.25 | 1.28 | 1.31 | 1.3 | 1.27 | 1.29 | 1.31 | 1.34 | 1.36 | 1.33 | 1.27 | 1.24 | 1.22 | 1.24 | 1.23 | 1.24 | 1.26 | 1.23 | 1.18 | 1.19 | 1.23 | 1.24 | 1.28 | 1.26 | 1.25 | 1.24 | 1.24 | 1.24 | 1.24 | 1.29 | 1.29 | 1.25 | 1.18 | 1.11 | 1.11 | 1.16 | 1.16 | 1.16 | 1.17 | 1.18 | 1.17 | 1.13 | 1.15 | 1.16 | 1.18 | 1.3 | 1.23 | 1.18 | 1.25 | 1.27 | 1.27 | 1.27 | 1.27 | 1.31 | 1.32 | 1.31 | 1.34 | 1.28 | 1.32 | 1.36 | 1.31 | 1.25 | 1.25 | 1.25 | 1.26 | 1.25 | 1.25 | 1.25 | 1.24 | 1.27 | 1.3 | 1.28 | 1.31 | 1.35 | 1.33 | 1.34 | 1.34 | 1.35 | 1.33 | 1.33 | 1.33 | 1.31 | 1.28 | 1.27 | 1.2 | 1.16 | 1.18 | 1.17 | 1.17 | 1.17 | 1.16 | 1.14 | 1.14 | 1.15 | 1.17 | 1.18 | 1.2
77972 |  | 1.08 | 1.07 | 1.06 | 1.11 | 1.1 | 1.09 | 1.09 | 1.09 | 1.13 | 1.13 | 1.17 | 1.17 | 1.19 | 1.19 | 1.2 | 1.17 | 1.12 | 1.12 | 1.12 | 1.11 | 1.08 | 1.07 | 1.06 | 1.03 | 1.05 | 1.07 | 1.08 | 1.12 | 1.16 | 1.16 | 1.15 | 1.15 | 1.19 | 1.2 | 1.18 | 1.26 | 1.28 | 1.2 | 1.22 | 1.17 | 1.17 | 1.17 | 1.19 | 1.2 | 1.17 | 1.16 | 1.18 | 1.17 | 1.15 | 1.18 | 1.12 | 1.14 | 1.09 | 1.08 | 1.08 | 1.08 | 1.08 | 1.1 | 1.1 | 1.09 | 1.12 | 1.16 | 1.22 | 1.24 | 1.27 | 1.3 | 1.29 | 1.26 | 1.29 | 1.3 | 1.33 | 1.35 | 1.32 | 1.26 | 1.24 | 1.21 | 1.23 | 1.23 | 1.23 | 1.25 | 1.22 | 1.17 | 1.19 | 1.22 | 1.23 | 1.27 | 1.26 | 1.24 | 1.24 | 1.23 | 1.23 | 1.23 | 1.28 | 1.28 | 1.24 | 1.17 | 1.1 | 1.11 | 1.15 | 1.15 | 1.16 | 1.17 | 1.17 | 1.17 | 1.12 | 1.15 | 1.15 | 1.17 | 1.29 | 1.22 | 1.17 | 1.24 | 1.26 | 1.26 | 1.26 | 1.26 | 1.31 | 1.31 | 1.3 | 1.34 | 1.27 | 1.31 | 1.35 | 1.3 | 1.25 | 1.24 | 1.24 | 1.25 | 1.24 | 1.25 | 1.24 | 1.23 | 1.26 | 1.29 | 1.27 | 1.3 | 1.34 | 1.32 | 1.33 | 1.33 | 1.34 | 1.32 | 1.32 | 1.32 | 1.3 | 1.28 | 1.26 | 1.19 | 1.15 | 1.17 | 1.17 | 1.16 | 1.16 | 1.15 | 1.13 | 1.14 | 1.15 | 1.16 | 1.17 | 1.19
77974 |  | 1.09 | 1.07 | 1.07 | 1.12 | 1.11 | 1.1 | 1.1 | 1.1 | 1.14 | 1.14 | 1.17 | 1.18 | 1.2 | 1.2 | 1.2 | 1.17 | 1.12 | 1.13 | 1.13 | 1.12 | 1.09 | 1.08 | 1.06 | 1.03 | 1.06 | 1.08 | 1.09 | 1.12 | 1.17 | 1.17 | 1.15 | 1.15 | 1.2 | 1.21 | 1.19 | 1.27 | 1.29 | 1.21 | 1.23 | 1.18 | 1.18 | 1.18 | 1.2 | 1.21 | 1.18 | 1.17 | 1.19 | 1.18 | 1.16 | 1.19 | 1.13 | 1.14 | 1.1 | 1.08 | 1.09 | 1.08 | 1.09 | 1.11 | 1.11 | 1.1 | 1.13 | 1.17 | 1.23 | 1.25 | 1.28 | 1.31 | 1.3 | 1.27 | 1.3 | 1.32 | 1.34 | 1.36 | 1.33 | 1.27 | 1.25 | 1.22 | 1.24 | 1.23 | 1.24 | 1.26 | 1.22 | 1.18 | 1.19 | 1.23 | 1.24 | 1.28 | 1.26 | 1.25 | 1.24 | 1.25 | 1.24 | 1.24 | 1.29 | 1.29 | 1.25 | 1.18 | 1.11 | 1.12 | 1.16 | 1.16 | 1.17 | 1.18 | 1.18 | 1.18 | 1.13 | 1.16 | 1.16 | 1.18 | 1.3 | 1.24 | 1.18 | 1.25 | 1.28 | 1.27 | 1.28 | 1.28 | 1.32 | 1.32 | 1.31 | 1.35 | 1.28 | 1.32 | 1.37 | 1.32 | 1.26 | 1.26 | 1.26 | 1.26 | 1.25 | 1.26 | 1.25 | 1.25 | 1.27 | 1.3 | 1.28 | 1.31 | 1.35 | 1.34 | 1.34 | 1.34 | 1.35 | 1.33 | 1.34 | 1.33 | 1.31 | 1.29 | 1.27 | 1.2 | 1.16 | 1.18 | 1.18 | 1.17 | 1.17 | 1.16 | 1.14 | 1.15 | 1.16 | 1.18 | 1.18 | 1.21
77975 |  | 1.08 | 1.06 | 1.06 | 1.11 | 1.1 | 1.09 | 1.09 | 1.09 | 1.13 | 1.13 | 1.16 | 1.17 | 1.19 | 1.19 | 1.2 | 1.17 | 1.12 | 1.12 | 1.13 | 1.12 | 1.08 | 1.07 | 1.06 | 1.03 | 1.05 | 1.07 | 1.08 | 1.11 | 1.16 | 1.16 | 1.14 | 1.15 | 1.19 | 1.2 | 1.18 | 1.26 | 1.27 | 1.2 | 1.22 | 1.17 | 1.17 | 1.17 | 1.19 | 1.2 | 1.17 | 1.16 | 1.18 | 1.17 | 1.15 | 1.18 | 1.13 | 1.14 | 1.09 | 1.08 | 1.08 | 1.08 | 1.08 | 1.11 | 1.1 | 1.09 | 1.12 | 1.16 | 1.22 | 1.24 | 1.27 | 1.3 | 1.29 | 1.26 | 1.28 | 1.3 | 1.33 | 1.34 | 1.32 | 1.26 | 1.23 | 1.21 | 1.22 | 1.22 | 1.23 | 1.25 | 1.22 | 1.17 | 1.19 | 1.22 | 1.23 | 1.27 | 1.26 | 1.24 | 1.24 | 1.23 | 1.23 | 1.23 | 1.28 | 1.28 | 1.24 | 1.17 | 1.1 | 1.11 | 1.15 | 1.15 | 1.16 | 1.17 | 1.17 | 1.17 | 1.12 | 1.15 | 1.15 | 1.17 | 1.29 | 1.22 | 1.17 | 1.24 | 1.26 | 1.26 | 1.26 | 1.26 | 1.31 | 1.31 | 1.3 | 1.34 | 1.27 | 1.31 | 1.35 | 1.3 | 1.25 | 1.24 | 1.24 | 1.25 | 1.24 | 1.25 | 1.24 | 1.23 | 1.26 | 1.29 | 1.27 | 1.3 | 1.34 | 1.32 | 1.33 | 1.33 | 1.34 | 1.32 | 1.32 | 1.32 | 1.3 | 1.28 | 1.26 | 1.19 | 1.15 | 1.17 | 1.17 | 1.16 | 1.16 | 1.15 | 1.13 | 1.14 | 1.15 | 1.16 | 1.17 | 1.2
77977 |  | 1.09 | 1.07 | 1.07 | 1.11 | 1.1 | 1.1 | 1.1 | 1.1 | 1.14 | 1.14 | 1.17 | 1.18 | 1.2 | 1.2 | 1.2 | 1.17 | 1.12 | 1.13 | 1.13 | 1.12 | 1.09 | 1.08 | 1.06 | 1.03 | 1.06 | 1.08 | 1.09 | 1.12 | 1.17 | 1.17 | 1.15 | 1.15 | 1.2 | 1.21 | 1.18 | 1.26 | 1.28 | 1.21 | 1.23 | 1.18 | 1.18 | 1.18 | 1.19 | 1.2 | 1.17 | 1.17 | 1.18 | 1.18 | 1.16 | 1.19 | 1.13 | 1.14 | 1.09 | 1.08 | 1.08 | 1.08 | 1.09 | 1.11 | 1.1 | 1.1 | 1.13 | 1.17 | 1.22 | 1.25 | 1.28 | 1.3 | 1.3 | 1.27 | 1.29 | 1.31 | 1.34 | 1.35 | 1.33 | 1.27 | 1.24 | 1.22 | 1.23 | 1.23 | 1.24 | 1.26 | 1.22 | 1.18 | 1.19 | 1.22 | 1.23 | 1.28 | 1.26 | 1.25 | 1.24 | 1.24 | 1.24 | 1.24 | 1.29 | 1.29 | 1.25 | 1.18 | 1.11 | 1.11 | 1.16 | 1.16 | 1.16 | 1.17 | 1.18 | 1.17 | 1.13 | 1.15 | 1.16 | 1.18 | 1.3 | 1.23 | 1.18 | 1.25 | 1.27 | 1.27 | 1.27 | 1.27 | 1.32 | 1.32 | 1.31 | 1.35 | 1.28 | 1.32 | 1.36 | 1.31 | 1.25 | 1.25 | 1.25 | 1.26 | 1.25 | 1.25 | 1.25 | 1.24 | 1.26 | 1.29 | 1.28 | 1.31 | 1.35 | 1.33 | 1.34 | 1.34 | 1.35 | 1.33 | 1.33 | 1.33 | 1.31 | 1.28 | 1.27 | 1.2 | 1.16 | 1.18 | 1.18 | 1.17 | 1.17 | 1.16 | 1.14 | 1.15 | 1.15 | 1.17 | 1.18 | 1.2
77978 |  | 1.03 | 1.02 | 1.02 | 1.06 | 1.05 | 1.04 | 1.04 | 1.04 | 1.08 | 1.08 | 1.11 | 1.11 | 1.13 | 1.13 | 1.13 | 1.11 | 1.06 | 1.07 | 1.07 | 1.06 | 1.03 | 1.02 | 1.01 | 0.98 | 1.01 | 1.02 | 1.03 | 1.06 | 1.1 | 1.1 | 1.08 | 1.09 | 1.13 | 1.14 | 1.12 | 1.19 | 1.21 | 1.14 | 1.16 | 1.11 | 1.11 | 1.11 | 1.13 | 1.14 | 1.11 | 1.11 | 1.12 | 1.11 | 1.09 | 1.12 | 1.07 | 1.08 | 1.04 | 1.02 | 1.03 | 1.03 | 1.03 | 1.05 | 1.04 | 1.04 | 1.07 | 1.1 | 1.16 | 1.18 | 1.2 | 1.22 | 1.22 | 1.19 | 1.21 | 1.23 | 1.25 | 1.27 | 1.24 | 1.19 | 1.17 | 1.14 | 1.16 | 1.16 | 1.16 | 1.19 | 1.15 | 1.11 | 1.13 | 1.16 | 1.17 | 1.2 | 1.19 | 1.18 | 1.17 | 1.17 | 1.17 | 1.17 | 1.21 | 1.21 | 1.18 | 1.12 | 1.05 | 1.06 | 1.1 | 1.1 | 1.1 | 1.12 | 1.12 | 1.11 | 1.07 | 1.1 | 1.1 | 1.11 | 1.22 | 1.16 | 1.11 | 1.18 | 1.2 | 1.19 | 1.2 | 1.2 | 1.24 | 1.24 | 1.24 | 1.27 | 1.21 | 1.25 | 1.29 | 1.24 | 1.19 | 1.19 | 1.18 | 1.19 | 1.18 | 1.18 | 1.18 | 1.17 | 1.2 | 1.22 | 1.21 | 1.23 | 1.27 | 1.25 | 1.25 | 1.25 | 1.26 | 1.25 | 1.25 | 1.25 | 1.23 | 1.21 | 1.2 | 1.13 | 1.1 | 1.12 | 1.12 | 1.11 | 1.11 | 1.1 | 1.08 | 1.08 | 1.09 | 1.11 | 1.12 | 1.14
78048 |  | 0.83 | 0.81 | 0.81 | 0.84 | 0.84 | 0.83 | 0.83 | 0.83 | 0.86 | 0.85 | 0.87 | 0.87 | 0.88 | 0.88 | 0.88 | 0.86 | 0.84 | 0.84 | 0.85 | 0.83 | 0.81 | 0.81 | 0.8 | 0.79 | 0.8 | 0.81 | 0.83 | 0.84 | 0.87 | 0.87 | 0.85 | 0.86 | 0.88 | 0.89 | 0.9 | 0.93 | 0.94 | 0.89 | 0.9 | 0.87 | 0.87 | 0.87 | 0.89 | 0.89 | 0.88 | 0.88 | 0.88 | 0.87 | 0.86 | 0.87 | 0.84 | 0.84 | 0.81 | 0.8 | 0.82 | 0.81 | 0.81 | 0.82 | 0.81 | 0.81 | 0.84 | 0.87 | 0.9 | 0.92 | 0.93 | 0.95 | 0.94 | 0.92 | 0.93 | 0.94 | 0.96 | 0.96 | 0.95 | 0.92 | 0.9 | 0.89 | 0.9 | 0.9 | 0.91 | 0.93 | 0.91 | 0.88 | 0.89 | 0.91 | 0.92 | 0.94 | 0.93 | 0.92 | 0.91 | 0.91 | 0.91 | 0.9 | 0.94 | 0.93 | 0.91 | 0.88 | 0.84 | 0.85 | 0.88 | 0.87 | 0.88 | 0.89 | 0.89 | 0.89 | 0.86 | 0.88 | 0.88 | 0.88 | 0.93 | 0.89 | 0.86 | 0.9 | 0.91 | 0.91 | 0.92 | 0.92 | 0.95 | 0.96 | 0.97 | 0.98 | 0.94 | 0.99 | 1.01 | 0.98 | 0.93 | 0.93 | 0.93 | 0.93 | 0.92 | 0.92 | 0.91 | 0.92 | 0.94 | 0.94 | 0.94 | 0.96 | 0.98 | 0.96 | 0.96 | 0.96 | 0.97 | 0.95 | 0.96 | 0.95 | 0.94 | 0.93 | 0.93 | 0.89 | 0.87 | 0.88 | 0.88 | 0.87 | 0.87 | 0.87 | 0.85 | 0.85 | 0.86 | 0.86 | 0.87 | 0.88
78050 |  | 0.84 | 0.82 | 0.82 | 0.85 | 0.85 | 0.84 | 0.84 | 0.84 | 0.87 | 0.86 | 0.88 | 0.88 | 0.89 | 0.89 | 0.89 | 0.87 | 0.85 | 0.85 | 0.86 | 0.84 | 0.82 | 0.82 | 0.81 | 0.79 | 0.81 | 0.82 | 0.84 | 0.85 | 0.88 | 0.88 | 0.86 | 0.87 | 0.89 | 0.9 | 0.91 | 0.94 | 0.95 | 0.91 | 0.91 | 0.88 | 0.88 | 0.89 | 0.9 | 0.9 | 0.89 | 0.89 | 0.89 | 0.88 | 0.87 | 0.89 | 0.85 | 0.85 | 0.82 | 0.81 | 0.83 | 0.82 | 0.82 | 0.83 | 0.82 | 0.82 | 0.84 | 0.88 | 0.92 | 0.93 | 0.94 | 0.96 | 0.95 | 0.93 | 0.95 | 0.96 | 0.98 | 0.98 | 0.96 | 0.93 | 0.92 | 0.9 | 0.91 | 0.91 | 0.92 | 0.94 | 0.92 | 0.89 | 0.9 | 0.92 | 0.93 | 0.95 | 0.94 | 0.93 | 0.93 | 0.92 | 0.92 | 0.92 | 0.95 | 0.94 | 0.92 | 0.89 | 0.85 | 0.86 | 0.89 | 0.88 | 0.89 | 0.9 | 0.9 | 0.9 | 0.87 | 0.89 | 0.89 | 0.89 | 0.94 | 0.9 | 0.87 | 0.91 | 0.93 | 0.92 | 0.93 | 0.93 | 0.96 | 0.97 | 0.98 | 0.99 | 0.95 | 1 | 1.02 | 0.99 | 0.94 | 0.94 | 0.94 | 0.94 | 0.93 | 0.93 | 0.93 | 0.93 | 0.95 | 0.96 | 0.95 | 0.97 | 0.99 | 0.97 | 0.97 | 0.97 | 0.98 | 0.96 | 0.97 | 0.97 | 0.95 | 0.95 | 0.94 | 0.9 | 0.88 | 0.89 | 0.89 | 0.88 | 0.88 | 0.88 | 0.86 | 0.86 | 0.87 | 0.87 | 0.88 | 0.89
78052 |  | 0.81 | 0.8 | 0.8 | 0.83 | 0.82 | 0.81 | 0.81 | 0.82 | 0.84 | 0.84 | 0.85 | 0.86 | 0.86 | 0.86 | 0.86 | 0.84 | 0.82 | 0.83 | 0.83 | 0.82 | 0.8 | 0.79 | 0.79 | 0.77 | 0.79 | 0.8 | 0.81 | 0.83 | 0.85 | 0.85 | 0.83 | 0.84 | 0.86 | 0.87 | 0.88 | 0.91 | 0.92 | 0.87 | 0.88 | 0.86 | 0.86 | 0.86 | 0.87 | 0.88 | 0.86 | 0.86 | 0.86 | 0.85 | 0.84 | 0.86 | 0.82 | 0.83 | 0.8 | 0.79 | 0.8 | 0.8 | 0.8 | 0.81 | 0.8 | 0.8 | 0.82 | 0.85 | 0.89 | 0.9 | 0.91 | 0.92 | 0.92 | 0.9 | 0.91 | 0.92 | 0.94 | 0.94 | 0.93 | 0.9 | 0.88 | 0.87 | 0.88 | 0.88 | 0.89 | 0.91 | 0.89 | 0.87 | 0.87 | 0.89 | 0.9 | 0.92 | 0.91 | 0.9 | 0.9 | 0.89 | 0.89 | 0.89 | 0.92 | 0.91 | 0.89 | 0.86 | 0.83 | 0.83 | 0.86 | 0.86 | 0.87 | 0.88 | 0.88 | 0.88 | 0.85 | 0.86 | 0.86 | 0.86 | 0.91 | 0.87 | 0.85 | 0.88 | 0.89 | 0.89 | 0.9 | 0.9 | 0.93 | 0.94 | 0.95 | 0.96 | 0.92 | 0.97 | 0.99 | 0.96 | 0.91 | 0.92 | 0.91 | 0.91 | 0.9 | 0.9 | 0.9 | 0.9 | 0.92 | 0.93 | 0.92 | 0.94 | 0.96 | 0.94 | 0.94 | 0.94 | 0.95 | 0.93 | 0.94 | 0.93 | 0.92 | 0.91 | 0.91 | 0.87 | 0.85 | 0.87 | 0.87 | 0.85 | 0.85 | 0.85 | 0.84 | 0.84 | 0.85 | 0.85 | 0.86 | 0.87
78054 |  | 0.83 | 0.81 | 0.81 | 0.84 | 0.84 | 0.83 | 0.83 | 0.83 | 0.85 | 0.85 | 0.87 | 0.87 | 0.87 | 0.88 | 0.88 | 0.86 | 0.83 | 0.84 | 0.85 | 0.83 | 0.81 | 0.81 | 0.8 | 0.79 | 0.8 | 0.81 | 0.82 | 0.84 | 0.87 | 0.87 | 0.85 | 0.86 | 0.88 | 0.89 | 0.89 | 0.93 | 0.94 | 0.89 | 0.9 | 0.87 | 0.87 | 0.87 | 0.88 | 0.89 | 0.88 | 0.88 | 0.88 | 0.87 | 0.86 | 0.87 | 0.84 | 0.84 | 0.81 | 0.8 | 0.82 | 0.81 | 0.81 | 0.82 | 0.81 | 0.81 | 0.83 | 0.87 | 0.9 | 0.92 | 0.93 | 0.94 | 0.94 | 0.92 | 0.93 | 0.94 | 0.96 | 0.96 | 0.95 | 0.92 | 0.9 | 0.89 | 0.9 | 0.9 | 0.9 | 0.93 | 0.91 | 0.88 | 0.89 | 0.91 | 0.92 | 0.94 | 0.92 | 0.92 | 0.91 | 0.91 | 0.91 | 0.9 | 0.93 | 0.93 | 0.91 | 0.88 | 0.84 | 0.85 | 0.88 | 0.87 | 0.88 | 0.89 | 0.89 | 0.89 | 0.86 | 0.88 | 0.87 | 0.87 | 0.93 | 0.89 | 0.86 | 0.9 | 0.91 | 0.91 | 0.92 | 0.92 | 0.95 | 0.95 | 0.97 | 0.98 | 0.94 | 0.99 | 1.01 | 0.98 | 0.93 | 0.93 | 0.93 | 0.93 | 0.92 | 0.92 | 0.91 | 0.92 | 0.94 | 0.94 | 0.94 | 0.95 | 0.98 | 0.96 | 0.96 | 0.96 | 0.97 | 0.95 | 0.96 | 0.95 | 0.93 | 0.93 | 0.93 | 0.89 | 0.87 | 0.88 | 0.88 | 0.87 | 0.87 | 0.86 | 0.85 | 0.85 | 0.86 | 0.86 | 0.87 | 0.88
78056 |  | 0.85 | 0.83 | 0.83 | 0.86 | 0.86 | 0.85 | 0.85 | 0.85 | 0.88 | 0.88 | 0.89 | 0.9 | 0.9 | 0.9 | 0.9 | 0.88 | 0.86 | 0.86 | 0.87 | 0.86 | 0.83 | 0.83 | 0.82 | 0.8 | 0.82 | 0.83 | 0.85 | 0.86 | 0.89 | 0.89 | 0.87 | 0.88 | 0.91 | 0.91 | 0.91 | 0.95 | 0.96 | 0.92 | 0.92 | 0.9 | 0.9 | 0.9 | 0.91 | 0.92 | 0.9 | 0.9 | 0.9 | 0.89 | 0.88 | 0.9 | 0.86 | 0.87 | 0.84 | 0.83 | 0.84 | 0.83 | 0.83 | 0.84 | 0.83 | 0.84 | 0.86 | 0.89 | 0.93 | 0.94 | 0.96 | 0.97 | 0.96 | 0.95 | 0.96 | 0.97 | 0.99 | 0.99 | 0.97 | 0.94 | 0.93 | 0.91 | 0.92 | 0.93 | 0.93 | 0.95 | 0.93 | 0.91 | 0.91 | 0.93 | 0.94 | 0.96 | 0.95 | 0.94 | 0.94 | 0.94 | 0.93 | 0.93 | 0.96 | 0.96 | 0.94 | 0.9 | 0.86 | 0.87 | 0.9 | 0.9 | 0.9 | 0.92 | 0.91 | 0.91 | 0.88 | 0.9 | 0.9 | 0.9 | 0.96 | 0.92 | 0.89 | 0.93 | 0.94 | 0.94 | 0.95 | 0.95 | 0.98 | 0.99 | 1 | 1.01 | 0.97 | 1.01 | 1.04 | 1.01 | 0.95 | 0.96 | 0.95 | 0.96 | 0.94 | 0.95 | 0.94 | 0.94 | 0.96 | 0.97 | 0.96 | 0.98 | 1 | 0.99 | 0.99 | 0.98 | 1 | 0.98 | 0.99 | 0.98 | 0.96 | 0.96 | 0.95 | 0.91 | 0.89 | 0.91 | 0.91 | 0.89 | 0.89 | 0.89 | 0.87 | 0.88 | 0.88 | 0.89 | 0.9 | 0.91
78073 |  | 0.83 | 0.82 | 0.82 | 0.85 | 0.84 | 0.83 | 0.84 | 0.84 | 0.86 | 0.86 | 0.88 | 0.88 | 0.88 | 0.88 | 0.89 | 0.87 | 0.84 | 0.85 | 0.85 | 0.84 | 0.82 | 0.82 | 0.81 | 0.79 | 0.81 | 0.82 | 0.83 | 0.85 | 0.88 | 0.87 | 0.86 | 0.86 | 0.89 | 0.9 | 0.9 | 0.94 | 0.94 | 0.9 | 0.91 | 0.88 | 0.88 | 0.88 | 0.89 | 0.9 | 0.88 | 0.88 | 0.88 | 0.87 | 0.87 | 0.88 | 0.85 | 0.85 | 0.82 | 0.81 | 0.82 | 0.82 | 0.82 | 0.83 | 0.82 | 0.82 | 0.84 | 0.88 | 0.91 | 0.93 | 0.94 | 0.95 | 0.95 | 0.93 | 0.94 | 0.95 | 0.97 | 0.97 | 0.95 | 0.93 | 0.91 | 0.9 | 0.91 | 0.91 | 0.91 | 0.93 | 0.91 | 0.89 | 0.9 | 0.92 | 0.92 | 0.95 | 0.93 | 0.93 | 0.92 | 0.92 | 0.92 | 0.91 | 0.94 | 0.94 | 0.92 | 0.89 | 0.85 | 0.86 | 0.88 | 0.88 | 0.89 | 0.9 | 0.9 | 0.9 | 0.87 | 0.88 | 0.88 | 0.88 | 0.94 | 0.9 | 0.87 | 0.91 | 0.92 | 0.92 | 0.93 | 0.93 | 0.96 | 0.97 | 0.98 | 0.99 | 0.95 | 1 | 1.02 | 0.99 | 0.94 | 0.94 | 0.94 | 0.94 | 0.93 | 0.93 | 0.92 | 0.93 | 0.95 | 0.95 | 0.95 | 0.96 | 0.99 | 0.97 | 0.97 | 0.97 | 0.98 | 0.96 | 0.97 | 0.96 | 0.94 | 0.94 | 0.94 | 0.9 | 0.88 | 0.89 | 0.89 | 0.88 | 0.88 | 0.87 | 0.86 | 0.86 | 0.87 | 0.87 | 0.88 | 0.89
78078 |  | 0.84 | 0.82 | 0.82 | 0.85 | 0.85 | 0.84 | 0.84 | 0.84 | 0.86 | 0.86 | 0.88 | 0.88 | 0.88 | 0.88 | 0.89 | 0.87 | 0.84 | 0.85 | 0.86 | 0.84 | 0.82 | 0.82 | 0.81 | 0.79 | 0.81 | 0.82 | 0.83 | 0.85 | 0.88 | 0.87 | 0.86 | 0.86 | 0.89 | 0.9 | 0.9 | 0.94 | 0.94 | 0.9 | 0.91 | 0.88 | 0.88 | 0.88 | 0.89 | 0.9 | 0.89 | 0.88 | 0.89 | 0.88 | 0.87 | 0.88 | 0.85 | 0.85 | 0.82 | 0.81 | 0.83 | 0.82 | 0.82 | 0.83 | 0.82 | 0.82 | 0.85 | 0.88 | 0.91 | 0.93 | 0.94 | 0.95 | 0.95 | 0.93 | 0.94 | 0.95 | 0.97 | 0.97 | 0.96 | 0.93 | 0.91 | 0.9 | 0.91 | 0.91 | 0.91 | 0.93 | 0.92 | 0.89 | 0.9 | 0.92 | 0.93 | 0.95 | 0.93 | 0.93 | 0.92 | 0.92 | 0.92 | 0.92 | 0.95 | 0.94 | 0.92 | 0.89 | 0.85 | 0.86 | 0.89 | 0.88 | 0.89 | 0.9 | 0.9 | 0.9 | 0.87 | 0.89 | 0.88 | 0.89 | 0.94 | 0.9 | 0.87 | 0.91 | 0.93 | 0.92 | 0.93 | 0.93 | 0.96 | 0.97 | 0.98 | 0.99 | 0.95 | 1 | 1.02 | 0.99 | 0.94 | 0.95 | 0.94 | 0.94 | 0.93 | 0.93 | 0.93 | 0.93 | 0.95 | 0.96 | 0.95 | 0.97 | 0.99 | 0.97 | 0.97 | 0.97 | 0.98 | 0.96 | 0.97 | 0.97 | 0.95 | 0.94 | 0.94 | 0.9 | 0.88 | 0.89 | 0.89 | 0.88 | 0.88 | 0.88 | 0.86 | 0.86 | 0.87 | 0.88 | 0.88 | 0.9
78083 |  | 0.83 | 0.82 | 0.82 | 0.84 | 0.84 | 0.83 | 0.83 | 0.84 | 0.86 | 0.86 | 0.87 | 0.88 | 0.88 | 0.88 | 0.88 | 0.86 | 0.84 | 0.84 | 0.85 | 0.83 | 0.81 | 0.81 | 0.8 | 0.79 | 0.8 | 0.81 | 0.83 | 0.84 | 0.87 | 0.87 | 0.85 | 0.86 | 0.88 | 0.89 | 0.9 | 0.93 | 0.94 | 0.9 | 0.9 | 0.88 | 0.87 | 0.88 | 0.89 | 0.9 | 0.88 | 0.88 | 0.88 | 0.87 | 0.86 | 0.88 | 0.84 | 0.84 | 0.81 | 0.81 | 0.82 | 0.81 | 0.81 | 0.82 | 0.81 | 0.82 | 0.84 | 0.87 | 0.91 | 0.92 | 0.93 | 0.95 | 0.94 | 0.92 | 0.93 | 0.94 | 0.97 | 0.97 | 0.95 | 0.92 | 0.91 | 0.89 | 0.9 | 0.9 | 0.91 | 0.93 | 0.91 | 0.89 | 0.89 | 0.91 | 0.92 | 0.94 | 0.93 | 0.92 | 0.92 | 0.91 | 0.91 | 0.91 | 0.94 | 0.93 | 0.91 | 0.88 | 0.84 | 0.85 | 0.88 | 0.88 | 0.88 | 0.9 | 0.89 | 0.89 | 0.86 | 0.88 | 0.88 | 0.88 | 0.93 | 0.89 | 0.86 | 0.9 | 0.92 | 0.91 | 0.92 | 0.92 | 0.95 | 0.96 | 0.97 | 0.98 | 0.94 | 0.99 | 1.01 | 0.98 | 0.93 | 0.93 | 0.93 | 0.93 | 0.92 | 0.92 | 0.92 | 0.92 | 0.94 | 0.95 | 0.94 | 0.96 | 0.98 | 0.96 | 0.96 | 0.96 | 0.97 | 0.95 | 0.96 | 0.96 | 0.94 | 0.93 | 0.93 | 0.89 | 0.87 | 0.88 | 0.88 | 0.87 | 0.87 | 0.87 | 0.85 | 0.85 | 0.86 | 0.86 | 0.87 | 0.88
78086 |  | 0.83 | 0.82 | 0.82 | 0.84 | 0.84 | 0.83 | 0.83 | 0.84 | 0.86 | 0.86 | 0.87 | 0.88 | 0.88 | 0.88 | 0.88 | 0.87 | 0.84 | 0.84 | 0.85 | 0.84 | 0.82 | 0.81 | 0.8 | 0.79 | 0.8 | 0.81 | 0.83 | 0.84 | 0.87 | 0.87 | 0.85 | 0.86 | 0.89 | 0.89 | 0.9 | 0.93 | 0.94 | 0.89 | 0.9 | 0.88 | 0.87 | 0.88 | 0.89 | 0.9 | 0.88 | 0.88 | 0.88 | 0.87 | 0.86 | 0.88 | 0.84 | 0.85 | 0.82 | 0.81 | 0.82 | 0.82 | 0.82 | 0.82 | 0.82 | 0.82 | 0.84 | 0.87 | 0.91 | 0.92 | 0.93 | 0.95 | 0.94 | 0.92 | 0.93 | 0.94 | 0.96 | 0.97 | 0.95 | 0.92 | 0.91 | 0.89 | 0.9 | 0.9 | 0.91 | 0.93 | 0.91 | 0.89 | 0.89 | 0.91 | 0.92 | 0.94 | 0.93 | 0.92 | 0.92 | 0.91 | 0.91 | 0.91 | 0.94 | 0.93 | 0.91 | 0.88 | 0.84 | 0.85 | 0.88 | 0.88 | 0.89 | 0.9 | 0.9 | 0.9 | 0.86 | 0.88 | 0.88 | 0.88 | 0.93 | 0.89 | 0.87 | 0.9 | 0.92 | 0.91 | 0.92 | 0.93 | 0.96 | 0.96 | 0.97 | 0.98 | 0.95 | 0.99 | 1.02 | 0.98 | 0.93 | 0.94 | 0.93 | 0.93 | 0.92 | 0.92 | 0.92 | 0.92 | 0.94 | 0.95 | 0.94 | 0.96 | 0.98 | 0.96 | 0.96 | 0.96 | 0.97 | 0.96 | 0.96 | 0.96 | 0.94 | 0.94 | 0.93 | 0.89 | 0.87 | 0.89 | 0.89 | 0.87 | 0.87 | 0.87 | 0.85 | 0.86 | 0.86 | 0.87 | 0.87 | 0.89
78087 |  | 0.81 | 0.79 | 0.79 | 0.82 | 0.82 | 0.81 | 0.81 | 0.81 | 0.83 | 0.83 | 0.85 | 0.85 | 0.85 | 0.85 | 0.85 | 0.84 | 0.81 | 0.82 | 0.83 | 0.81 | 0.79 | 0.79 | 0.78 | 0.77 | 0.78 | 0.79 | 0.8 | 0.82 | 0.85 | 0.84 | 0.83 | 0.83 | 0.86 | 0.86 | 0.87 | 0.9 | 0.91 | 0.87 | 0.87 | 0.85 | 0.85 | 0.85 | 0.86 | 0.87 | 0.85 | 0.85 | 0.85 | 0.84 | 0.84 | 0.85 | 0.82 | 0.82 | 0.79 | 0.78 | 0.8 | 0.79 | 0.79 | 0.8 | 0.79 | 0.79 | 0.81 | 0.85 | 0.88 | 0.89 | 0.91 | 0.92 | 0.91 | 0.9 | 0.91 | 0.91 | 0.93 | 0.93 | 0.92 | 0.89 | 0.88 | 0.87 | 0.87 | 0.88 | 0.88 | 0.9 | 0.88 | 0.86 | 0.87 | 0.89 | 0.89 | 0.91 | 0.9 | 0.89 | 0.89 | 0.89 | 0.88 | 0.88 | 0.91 | 0.91 | 0.89 | 0.86 | 0.82 | 0.83 | 0.86 | 0.85 | 0.86 | 0.87 | 0.87 | 0.87 | 0.84 | 0.86 | 0.85 | 0.85 | 0.9 | 0.87 | 0.84 | 0.88 | 0.89 | 0.88 | 0.89 | 0.9 | 0.93 | 0.93 | 0.95 | 0.95 | 0.92 | 0.96 | 0.99 | 0.96 | 0.9 | 0.91 | 0.9 | 0.91 | 0.89 | 0.9 | 0.89 | 0.89 | 0.91 | 0.92 | 0.91 | 0.93 | 0.95 | 0.93 | 0.93 | 0.93 | 0.94 | 0.93 | 0.93 | 0.93 | 0.91 | 0.91 | 0.9 | 0.87 | 0.85 | 0.86 | 0.86 | 0.85 | 0.85 | 0.84 | 0.83 | 0.83 | 0.84 | 0.84 | 0.85 | 0.86
78089 |  | 0.79 | 0.78 | 0.78 | 0.8 | 0.8 | 0.79 | 0.79 | 0.8 | 0.82 | 0.81 | 0.83 | 0.83 | 0.83 | 0.83 | 0.83 | 0.82 | 0.8 | 0.8 | 0.81 | 0.8 | 0.78 | 0.77 | 0.76 | 0.75 | 0.77 | 0.78 | 0.79 | 0.8 | 0.83 | 0.83 | 0.81 | 0.81 | 0.84 | 0.85 | 0.85 | 0.88 | 0.89 | 0.85 | 0.85 | 0.83 | 0.83 | 0.83 | 0.84 | 0.85 | 0.84 | 0.84 | 0.83 | 0.83 | 0.82 | 0.83 | 0.8 | 0.8 | 0.78 | 0.77 | 0.78 | 0.78 | 0.78 | 0.78 | 0.77 | 0.78 | 0.8 | 0.83 | 0.86 | 0.87 | 0.89 | 0.9 | 0.89 | 0.87 | 0.88 | 0.89 | 0.91 | 0.91 | 0.9 | 0.87 | 0.86 | 0.85 | 0.85 | 0.86 | 0.86 | 0.88 | 0.86 | 0.84 | 0.85 | 0.87 | 0.87 | 0.89 | 0.88 | 0.87 | 0.87 | 0.87 | 0.86 | 0.86 | 0.89 | 0.89 | 0.87 | 0.84 | 0.81 | 0.81 | 0.84 | 0.84 | 0.84 | 0.86 | 0.85 | 0.85 | 0.82 | 0.84 | 0.84 | 0.84 | 0.88 | 0.85 | 0.82 | 0.86 | 0.87 | 0.86 | 0.87 | 0.88 | 0.9 | 0.91 | 0.93 | 0.93 | 0.9 | 0.94 | 0.96 | 0.94 | 0.89 | 0.89 | 0.89 | 0.89 | 0.88 | 0.88 | 0.87 | 0.87 | 0.9 | 0.9 | 0.89 | 0.91 | 0.93 | 0.91 | 0.91 | 0.91 | 0.92 | 0.9 | 0.91 | 0.91 | 0.89 | 0.89 | 0.88 | 0.85 | 0.83 | 0.85 | 0.85 | 0.83 | 0.83 | 0.83 | 0.81 | 0.82 | 0.82 | 0.82 | 0.83 | 0.84
78098 |  | 0.85 | 0.83 | 0.83 | 0.86 | 0.86 | 0.85 | 0.85 | 0.85 | 0.87 | 0.87 | 0.89 | 0.9 | 0.9 | 0.9 | 0.9 | 0.88 | 0.86 | 0.86 | 0.87 | 0.85 | 0.83 | 0.83 | 0.82 | 0.8 | 0.82 | 0.83 | 0.84 | 0.86 | 0.89 | 0.89 | 0.87 | 0.88 | 0.9 | 0.91 | 0.92 | 0.95 | 0.96 | 0.92 | 0.92 | 0.89 | 0.89 | 0.9 | 0.91 | 0.92 | 0.9 | 0.9 | 0.9 | 0.89 | 0.88 | 0.9 | 0.86 | 0.86 | 0.83 | 0.82 | 0.84 | 0.83 | 0.83 | 0.84 | 0.83 | 0.83 | 0.86 | 0.89 | 0.93 | 0.94 | 0.96 | 0.97 | 0.96 | 0.95 | 0.96 | 0.97 | 0.99 | 0.99 | 0.97 | 0.94 | 0.93 | 0.91 | 0.92 | 0.92 | 0.93 | 0.95 | 0.93 | 0.9 | 0.91 | 0.93 | 0.94 | 0.96 | 0.95 | 0.94 | 0.94 | 0.93 | 0.93 | 0.93 | 0.96 | 0.96 | 0.93 | 0.9 | 0.86 | 0.87 | 0.9 | 0.9 | 0.9 | 0.92 | 0.91 | 0.91 | 0.88 | 0.9 | 0.9 | 0.9 | 0.96 | 0.91 | 0.89 | 0.93 | 0.94 | 0.93 | 0.94 | 0.95 | 0.98 | 0.98 | 1 | 1 | 0.97 | 1.01 | 1.04 | 1.01 | 0.95 | 0.96 | 0.95 | 0.95 | 0.94 | 0.94 | 0.94 | 0.94 | 0.96 | 0.97 | 0.96 | 0.98 | 1 | 0.98 | 0.98 | 0.98 | 0.99 | 0.98 | 0.99 | 0.98 | 0.96 | 0.96 | 0.95 | 0.91 | 0.89 | 0.91 | 0.91 | 0.89 | 0.89 | 0.89 | 0.87 | 0.88 | 0.88 | 0.89 | 0.89 | 0.91
78112 |  | 0.78 | 0.77 | 0.77 | 0.79 | 0.79 | 0.78 | 0.78 | 0.79 | 0.81 | 0.81 | 0.82 | 0.82 | 0.82 | 0.82 | 0.83 | 0.81 | 0.79 | 0.79 | 0.8 | 0.78 | 0.77 | 0.76 | 0.76 | 0.74 | 0.76 | 0.77 | 0.78 | 0.8 | 0.82 | 0.82 | 0.8 | 0.81 | 0.83 | 0.84 | 0.85 | 0.88 | 0.88 | 0.84 | 0.85 | 0.82 | 0.82 | 0.82 | 0.83 | 0.84 | 0.83 | 0.83 | 0.82 | 0.81 | 0.81 | 0.82 | 0.79 | 0.79 | 0.76 | 0.76 | 0.77 | 0.77 | 0.77 | 0.77 | 0.76 | 0.77 | 0.79 | 0.82 | 0.85 | 0.86 | 0.88 | 0.89 | 0.88 | 0.87 | 0.88 | 0.88 | 0.9 | 0.9 | 0.89 | 0.86 | 0.85 | 0.84 | 0.84 | 0.85 | 0.85 | 0.87 | 0.85 | 0.83 | 0.84 | 0.86 | 0.86 | 0.88 | 0.87 | 0.86 | 0.86 | 0.86 | 0.85 | 0.85 | 0.88 | 0.87 | 0.85 | 0.83 | 0.8 | 0.8 | 0.83 | 0.83 | 0.84 | 0.85 | 0.85 | 0.85 | 0.82 | 0.83 | 0.83 | 0.83 | 0.87 | 0.84 | 0.81 | 0.84 | 0.86 | 0.85 | 0.86 | 0.86 | 0.89 | 0.9 | 0.91 | 0.92 | 0.88 | 0.93 | 0.95 | 0.92 | 0.87 | 0.88 | 0.87 | 0.87 | 0.86 | 0.87 | 0.86 | 0.86 | 0.88 | 0.89 | 0.88 | 0.9 | 0.92 | 0.9 | 0.9 | 0.9 | 0.91 | 0.89 | 0.9 | 0.9 | 0.88 | 0.88 | 0.87 | 0.84 | 0.82 | 0.83 | 0.83 | 0.82 | 0.82 | 0.82 | 0.8 | 0.81 | 0.81 | 0.81 | 0.82 | 0.83
78120 |  | 0.78 | 0.77 | 0.77 | 0.8 | 0.79 | 0.78 | 0.78 | 0.79 | 0.81 | 0.81 | 0.82 | 0.82 | 0.82 | 0.82 | 0.83 | 0.81 | 0.79 | 0.79 | 0.8 | 0.79 | 0.77 | 0.77 | 0.76 | 0.74 | 0.76 | 0.77 | 0.78 | 0.8 | 0.82 | 0.82 | 0.8 | 0.81 | 0.83 | 0.84 | 0.85 | 0.88 | 0.88 | 0.84 | 0.85 | 0.82 | 0.82 | 0.82 | 0.84 | 0.84 | 0.83 | 0.83 | 0.82 | 0.82 | 0.81 | 0.82 | 0.79 | 0.79 | 0.77 | 0.76 | 0.77 | 0.77 | 0.77 | 0.77 | 0.77 | 0.77 | 0.79 | 0.82 | 0.85 | 0.86 | 0.88 | 0.89 | 0.88 | 0.87 | 0.88 | 0.88 | 0.9 | 0.9 | 0.89 | 0.86 | 0.85 | 0.84 | 0.84 | 0.85 | 0.85 | 0.87 | 0.85 | 0.83 | 0.84 | 0.86 | 0.87 | 0.88 | 0.87 | 0.86 | 0.86 | 0.86 | 0.85 | 0.85 | 0.88 | 0.87 | 0.86 | 0.83 | 0.8 | 0.81 | 0.83 | 0.83 | 0.84 | 0.85 | 0.85 | 0.85 | 0.82 | 0.83 | 0.83 | 0.83 | 0.87 | 0.84 | 0.81 | 0.85 | 0.86 | 0.85 | 0.86 | 0.87 | 0.89 | 0.9 | 0.91 | 0.92 | 0.89 | 0.93 | 0.95 | 0.93 | 0.87 | 0.88 | 0.87 | 0.88 | 0.86 | 0.87 | 0.86 | 0.86 | 0.88 | 0.89 | 0.88 | 0.9 | 0.92 | 0.9 | 0.9 | 0.9 | 0.91 | 0.89 | 0.9 | 0.9 | 0.88 | 0.88 | 0.88 | 0.84 | 0.82 | 0.84 | 0.84 | 0.82 | 0.82 | 0.82 | 0.8 | 0.81 | 0.81 | 0.81 | 0.82 | 0.83
78126 |  | 0.81 | 0.8 | 0.8 | 0.83 | 0.82 | 0.81 | 0.81 | 0.82 | 0.84 | 0.84 | 0.85 | 0.86 | 0.86 | 0.86 | 0.86 | 0.84 | 0.82 | 0.82 | 0.83 | 0.82 | 0.8 | 0.79 | 0.78 | 0.77 | 0.79 | 0.8 | 0.81 | 0.83 | 0.85 | 0.85 | 0.83 | 0.84 | 0.86 | 0.87 | 0.88 | 0.91 | 0.92 | 0.87 | 0.88 | 0.86 | 0.86 | 0.86 | 0.87 | 0.88 | 0.86 | 0.86 | 0.86 | 0.85 | 0.84 | 0.86 | 0.82 | 0.82 | 0.8 | 0.79 | 0.8 | 0.8 | 0.8 | 0.8 | 0.8 | 0.8 | 0.82 | 0.85 | 0.89 | 0.9 | 0.91 | 0.92 | 0.92 | 0.9 | 0.91 | 0.92 | 0.94 | 0.94 | 0.92 | 0.9 | 0.88 | 0.87 | 0.88 | 0.88 | 0.88 | 0.91 | 0.89 | 0.87 | 0.87 | 0.89 | 0.9 | 0.92 | 0.91 | 0.9 | 0.9 | 0.89 | 0.89 | 0.89 | 0.92 | 0.91 | 0.89 | 0.86 | 0.83 | 0.83 | 0.86 | 0.86 | 0.87 | 0.88 | 0.88 | 0.88 | 0.85 | 0.86 | 0.86 | 0.86 | 0.91 | 0.87 | 0.85 | 0.88 | 0.89 | 0.89 | 0.9 | 0.9 | 0.93 | 0.94 | 0.95 | 0.96 | 0.92 | 0.97 | 0.99 | 0.96 | 0.91 | 0.92 | 0.91 | 0.91 | 0.9 | 0.9 | 0.9 | 0.9 | 0.92 | 0.93 | 0.92 | 0.94 | 0.96 | 0.94 | 0.94 | 0.94 | 0.95 | 0.93 | 0.94 | 0.93 | 0.92 | 0.91 | 0.91 | 0.87 | 0.85 | 0.87 | 0.87 | 0.85 | 0.85 | 0.85 | 0.84 | 0.84 | 0.85 | 0.85 | 0.86 | 0.87
78132 |  | 0.98 | 0.96 | 0.96 | 1 | 0.99 | 0.98 | 0.98 | 0.98 | 1.01 | 1.01 | 1.04 | 1.04 | 1.05 | 1.05 | 1.06 | 1.03 | 1 | 1 | 1.01 | 0.99 | 0.97 | 0.96 | 0.95 | 0.92 | 0.95 | 0.96 | 0.97 | 1 | 1.03 | 1.03 | 1.02 | 1.02 | 1.05 | 1.06 | 1.05 | 1.11 | 1.13 | 1.07 | 1.08 | 1.04 | 1.04 | 1.04 | 1.06 | 1.07 | 1.04 | 1.04 | 1.05 | 1.04 | 1.03 | 1.05 | 1 | 1.01 | 0.97 | 0.96 | 0.97 | 0.96 | 0.97 | 0.98 | 0.98 | 0.97 | 1 | 1.04 | 1.08 | 1.1 | 1.12 | 1.14 | 1.13 | 1.11 | 1.13 | 1.14 | 1.17 | 1.18 | 1.15 | 1.11 | 1.09 | 1.07 | 1.08 | 1.09 | 1.09 | 1.11 | 1.08 | 1.05 | 1.06 | 1.09 | 1.09 | 1.13 | 1.11 | 1.1 | 1.1 | 1.1 | 1.09 | 1.09 | 1.13 | 1.13 | 1.1 | 1.05 | 0.99 | 1 | 1.03 | 1.03 | 1.04 | 1.05 | 1.05 | 1.05 | 1.01 | 1.03 | 1.03 | 1.04 | 1.13 | 1.08 | 1.04 | 1.1 | 1.11 | 1.11 | 1.12 | 1.12 | 1.16 | 1.16 | 1.16 | 1.18 | 1.13 | 1.18 | 1.21 | 1.17 | 1.11 | 1.11 | 1.11 | 1.11 | 1.1 | 1.11 | 1.1 | 1.1 | 1.12 | 1.14 | 1.13 | 1.15 | 1.18 | 1.16 | 1.17 | 1.17 | 1.18 | 1.16 | 1.17 | 1.16 | 1.14 | 1.13 | 1.12 | 1.06 | 1.03 | 1.05 | 1.05 | 1.04 | 1.04 | 1.03 | 1.01 | 1.02 | 1.03 | 1.04 | 1.04 | 1.06
78136 |  | 0.78 | 0.77 | 0.77 | 0.79 | 0.79 | 0.78 | 0.78 | 0.79 | 0.8 | 0.8 | 0.82 | 0.82 | 0.82 | 0.82 | 0.82 | 0.81 | 0.78 | 0.79 | 0.8 | 0.78 | 0.76 | 0.76 | 0.75 | 0.74 | 0.75 | 0.76 | 0.78 | 0.79 | 0.82 | 0.81 | 0.8 | 0.8 | 0.83 | 0.83 | 0.84 | 0.87 | 0.88 | 0.84 | 0.84 | 0.82 | 0.82 | 0.82 | 0.83 | 0.84 | 0.82 | 0.82 | 0.82 | 0.81 | 0.8 | 0.82 | 0.79 | 0.79 | 0.76 | 0.75 | 0.77 | 0.76 | 0.76 | 0.77 | 0.76 | 0.76 | 0.78 | 0.82 | 0.85 | 0.86 | 0.87 | 0.88 | 0.88 | 0.86 | 0.87 | 0.88 | 0.9 | 0.9 | 0.88 | 0.86 | 0.84 | 0.83 | 0.84 | 0.84 | 0.84 | 0.86 | 0.85 | 0.83 | 0.83 | 0.85 | 0.86 | 0.87 | 0.86 | 0.86 | 0.86 | 0.85 | 0.85 | 0.84 | 0.87 | 0.87 | 0.85 | 0.83 | 0.79 | 0.8 | 0.83 | 0.82 | 0.83 | 0.84 | 0.84 | 0.84 | 0.81 | 0.83 | 0.83 | 0.82 | 0.87 | 0.83 | 0.81 | 0.84 | 0.85 | 0.85 | 0.86 | 0.86 | 0.89 | 0.89 | 0.91 | 0.91 | 0.88 | 0.93 | 0.95 | 0.92 | 0.87 | 0.88 | 0.87 | 0.87 | 0.86 | 0.86 | 0.85 | 0.86 | 0.88 | 0.88 | 0.87 | 0.89 | 0.91 | 0.89 | 0.89 | 0.89 | 0.9 | 0.89 | 0.9 | 0.89 | 0.87 | 0.87 | 0.87 | 0.83 | 0.82 | 0.83 | 0.83 | 0.82 | 0.82 | 0.82 | 0.8 | 0.8 | 0.81 | 0.81 | 0.82 | 0.83
78141 |  | 0.74 | 0.73 | 0.73 | 0.75 | 0.75 | 0.74 | 0.74 | 0.75 | 0.76 | 0.76 | 0.77 | 0.78 | 0.77 | 0.77 | 0.78 | 0.76 | 0.74 | 0.75 | 0.76 | 0.74 | 0.73 | 0.72 | 0.72 | 0.71 | 0.72 | 0.73 | 0.74 | 0.75 | 0.77 | 0.77 | 0.75 | 0.76 | 0.78 | 0.79 | 0.8 | 0.82 | 0.83 | 0.79 | 0.8 | 0.78 | 0.78 | 0.78 | 0.79 | 0.8 | 0.78 | 0.78 | 0.78 | 0.77 | 0.76 | 0.78 | 0.75 | 0.75 | 0.72 | 0.72 | 0.73 | 0.73 | 0.73 | 0.73 | 0.72 | 0.73 | 0.74 | 0.78 | 0.8 | 0.81 | 0.83 | 0.84 | 0.83 | 0.81 | 0.82 | 0.83 | 0.85 | 0.85 | 0.83 | 0.81 | 0.8 | 0.79 | 0.79 | 0.8 | 0.8 | 0.82 | 0.8 | 0.79 | 0.79 | 0.81 | 0.82 | 0.83 | 0.82 | 0.81 | 0.81 | 0.81 | 0.8 | 0.8 | 0.83 | 0.82 | 0.81 | 0.78 | 0.76 | 0.76 | 0.79 | 0.78 | 0.79 | 0.8 | 0.8 | 0.8 | 0.78 | 0.79 | 0.79 | 0.78 | 0.82 | 0.79 | 0.77 | 0.79 | 0.8 | 0.8 | 0.81 | 0.82 | 0.84 | 0.84 | 0.86 | 0.87 | 0.84 | 0.88 | 0.9 | 0.87 | 0.83 | 0.83 | 0.83 | 0.83 | 0.82 | 0.82 | 0.81 | 0.81 | 0.84 | 0.83 | 0.83 | 0.84 | 0.86 | 0.84 | 0.84 | 0.84 | 0.85 | 0.84 | 0.85 | 0.84 | 0.83 | 0.83 | 0.82 | 0.79 | 0.78 | 0.79 | 0.79 | 0.78 | 0.77 | 0.78 | 0.76 | 0.76 | 0.77 | 0.77 | 0.78 | 0.79
78144 |  | 0.84 | 0.83 | 0.83 | 0.86 | 0.85 | 0.84 | 0.85 | 0.85 | 0.87 | 0.87 | 0.89 | 0.89 | 0.89 | 0.89 | 0.9 | 0.88 | 0.85 | 0.86 | 0.86 | 0.85 | 0.83 | 0.83 | 0.82 | 0.8 | 0.82 | 0.83 | 0.84 | 0.86 | 0.89 | 0.88 | 0.87 | 0.87 | 0.9 | 0.91 | 0.91 | 0.95 | 0.95 | 0.91 | 0.92 | 0.89 | 0.89 | 0.89 | 0.9 | 0.91 | 0.89 | 0.89 | 0.89 | 0.89 | 0.88 | 0.89 | 0.86 | 0.86 | 0.83 | 0.82 | 0.83 | 0.83 | 0.83 | 0.84 | 0.83 | 0.83 | 0.85 | 0.89 | 0.92 | 0.94 | 0.95 | 0.97 | 0.96 | 0.94 | 0.95 | 0.96 | 0.98 | 0.98 | 0.97 | 0.94 | 0.92 | 0.91 | 0.92 | 0.92 | 0.92 | 0.94 | 0.92 | 0.9 | 0.91 | 0.93 | 0.93 | 0.96 | 0.94 | 0.94 | 0.93 | 0.93 | 0.93 | 0.93 | 0.96 | 0.95 | 0.93 | 0.9 | 0.86 | 0.87 | 0.89 | 0.89 | 0.9 | 0.91 | 0.91 | 0.91 | 0.88 | 0.89 | 0.89 | 0.9 | 0.95 | 0.91 | 0.88 | 0.92 | 0.94 | 0.93 | 0.94 | 0.95 | 0.97 | 0.98 | 0.99 | 1 | 0.96 | 1.01 | 1.04 | 1 | 0.95 | 0.96 | 0.95 | 0.95 | 0.94 | 0.94 | 0.94 | 0.94 | 0.96 | 0.97 | 0.96 | 0.98 | 1 | 0.98 | 0.98 | 0.98 | 0.99 | 0.98 | 0.98 | 0.98 | 0.96 | 0.95 | 0.95 | 0.91 | 0.89 | 0.9 | 0.9 | 0.89 | 0.89 | 0.89 | 0.87 | 0.87 | 0.88 | 0.89 | 0.89 | 0.91
78147 |  | 0.8 | 0.79 | 0.79 | 0.81 | 0.81 | 0.8 | 0.8 | 0.81 | 0.82 | 0.82 | 0.84 | 0.84 | 0.84 | 0.84 | 0.85 | 0.83 | 0.81 | 0.81 | 0.82 | 0.8 | 0.79 | 0.78 | 0.77 | 0.76 | 0.78 | 0.79 | 0.8 | 0.81 | 0.84 | 0.84 | 0.82 | 0.83 | 0.85 | 0.86 | 0.86 | 0.9 | 0.9 | 0.86 | 0.87 | 0.84 | 0.84 | 0.84 | 0.85 | 0.86 | 0.85 | 0.85 | 0.84 | 0.84 | 0.83 | 0.84 | 0.81 | 0.81 | 0.78 | 0.78 | 0.79 | 0.78 | 0.78 | 0.79 | 0.78 | 0.79 | 0.81 | 0.84 | 0.87 | 0.88 | 0.9 | 0.91 | 0.9 | 0.89 | 0.9 | 0.9 | 0.93 | 0.92 | 0.91 | 0.88 | 0.87 | 0.86 | 0.86 | 0.87 | 0.87 | 0.89 | 0.87 | 0.85 | 0.86 | 0.88 | 0.88 | 0.9 | 0.89 | 0.88 | 0.88 | 0.88 | 0.87 | 0.87 | 0.9 | 0.9 | 0.88 | 0.85 | 0.81 | 0.82 | 0.85 | 0.85 | 0.85 | 0.87 | 0.86 | 0.86 | 0.83 | 0.85 | 0.85 | 0.84 | 0.89 | 0.86 | 0.83 | 0.87 | 0.88 | 0.87 | 0.88 | 0.89 | 0.91 | 0.92 | 0.94 | 0.94 | 0.91 | 0.95 | 0.98 | 0.95 | 0.89 | 0.9 | 0.9 | 0.9 | 0.89 | 0.89 | 0.88 | 0.88 | 0.91 | 0.91 | 0.9 | 0.92 | 0.94 | 0.92 | 0.92 | 0.92 | 0.93 | 0.92 | 0.92 | 0.92 | 0.9 | 0.9 | 0.89 | 0.86 | 0.84 | 0.85 | 0.85 | 0.84 | 0.84 | 0.84 | 0.82 | 0.83 | 0.83 | 0.83 | 0.84 | 0.85
78148 |  | 0.78 | 0.77 | 0.77 | 0.79 | 0.79 | 0.78 | 0.78 | 0.78 | 0.8 | 0.8 | 0.82 | 0.82 | 0.82 | 0.82 | 0.82 | 0.81 | 0.78 | 0.79 | 0.8 | 0.78 | 0.76 | 0.76 | 0.75 | 0.74 | 0.75 | 0.76 | 0.78 | 0.79 | 0.82 | 0.81 | 0.8 | 0.8 | 0.83 | 0.83 | 0.84 | 0.87 | 0.87 | 0.84 | 0.84 | 0.82 | 0.82 | 0.82 | 0.83 | 0.84 | 0.82 | 0.82 | 0.82 | 0.81 | 0.8 | 0.82 | 0.79 | 0.79 | 0.76 | 0.76 | 0.77 | 0.76 | 0.76 | 0.77 | 0.76 | 0.76 | 0.78 | 0.82 | 0.85 | 0.86 | 0.87 | 0.88 | 0.88 | 0.86 | 0.87 | 0.88 | 0.9 | 0.9 | 0.88 | 0.86 | 0.84 | 0.83 | 0.84 | 0.84 | 0.84 | 0.86 | 0.85 | 0.83 | 0.83 | 0.85 | 0.86 | 0.87 | 0.86 | 0.86 | 0.86 | 0.85 | 0.85 | 0.84 | 0.87 | 0.87 | 0.85 | 0.83 | 0.79 | 0.8 | 0.83 | 0.82 | 0.83 | 0.84 | 0.84 | 0.84 | 0.81 | 0.83 | 0.82 | 0.82 | 0.87 | 0.83 | 0.81 | 0.84 | 0.85 | 0.85 | 0.86 | 0.86 | 0.89 | 0.89 | 0.91 | 0.91 | 0.88 | 0.93 | 0.95 | 0.92 | 0.87 | 0.88 | 0.87 | 0.87 | 0.86 | 0.86 | 0.85 | 0.86 | 0.88 | 0.88 | 0.87 | 0.89 | 0.91 | 0.89 | 0.89 | 0.89 | 0.9 | 0.89 | 0.9 | 0.89 | 0.87 | 0.87 | 0.87 | 0.83 | 0.82 | 0.83 | 0.83 | 0.82 | 0.82 | 0.82 | 0.8 | 0.8 | 0.81 | 0.81 | 0.82 | 0.83
78166 |  | 0.85 | 0.83 | 0.83 | 0.86 | 0.86 | 0.85 | 0.85 | 0.86 | 0.88 | 0.88 | 0.9 | 0.9 | 0.9 | 0.9 | 0.91 | 0.89 | 0.86 | 0.87 | 0.87 | 0.86 | 0.84 | 0.83 | 0.82 | 0.81 | 0.82 | 0.83 | 0.85 | 0.87 | 0.89 | 0.89 | 0.88 | 0.88 | 0.91 | 0.92 | 0.92 | 0.96 | 0.97 | 0.92 | 0.93 | 0.9 | 0.9 | 0.9 | 0.91 | 0.92 | 0.9 | 0.9 | 0.9 | 0.89 | 0.88 | 0.9 | 0.86 | 0.87 | 0.84 | 0.83 | 0.84 | 0.83 | 0.83 | 0.84 | 0.83 | 0.84 | 0.86 | 0.9 | 0.93 | 0.95 | 0.96 | 0.97 | 0.97 | 0.95 | 0.96 | 0.97 | 1 | 1 | 0.98 | 0.95 | 0.93 | 0.92 | 0.93 | 0.93 | 0.94 | 0.96 | 0.94 | 0.91 | 0.92 | 0.94 | 0.95 | 0.97 | 0.96 | 0.95 | 0.94 | 0.94 | 0.93 | 0.93 | 0.96 | 0.96 | 0.94 | 0.9 | 0.86 | 0.87 | 0.9 | 0.9 | 0.91 | 0.92 | 0.92 | 0.92 | 0.88 | 0.9 | 0.9 | 0.9 | 0.96 | 0.92 | 0.89 | 0.93 | 0.94 | 0.94 | 0.94 | 0.95 | 0.98 | 0.98 | 1 | 1.01 | 0.97 | 1.02 | 1.04 | 1.01 | 0.95 | 0.96 | 0.95 | 0.95 | 0.94 | 0.95 | 0.94 | 0.94 | 0.96 | 0.97 | 0.96 | 0.98 | 1.01 | 0.99 | 0.99 | 0.99 | 1 | 0.98 | 0.99 | 0.98 | 0.96 | 0.96 | 0.95 | 0.91 | 0.89 | 0.91 | 0.9 | 0.89 | 0.89 | 0.89 | 0.87 | 0.87 | 0.88 | 0.88 | 0.89 | 0.91
78176 |  | 0.84 | 0.82 | 0.82 | 0.85 | 0.85 | 0.84 | 0.84 | 0.84 | 0.87 | 0.87 | 0.88 | 0.89 | 0.89 | 0.89 | 0.89 | 0.88 | 0.85 | 0.86 | 0.86 | 0.85 | 0.83 | 0.82 | 0.81 | 0.8 | 0.81 | 0.82 | 0.84 | 0.85 | 0.88 | 0.88 | 0.86 | 0.87 | 0.9 | 0.9 | 0.91 | 0.94 | 0.95 | 0.9 | 0.91 | 0.88 | 0.88 | 0.89 | 0.9 | 0.91 | 0.89 | 0.89 | 0.89 | 0.88 | 0.87 | 0.89 | 0.85 | 0.86 | 0.83 | 0.82 | 0.83 | 0.83 | 0.83 | 0.84 | 0.83 | 0.83 | 0.85 | 0.88 | 0.92 | 0.93 | 0.94 | 0.96 | 0.95 | 0.93 | 0.94 | 0.95 | 0.97 | 0.98 | 0.96 | 0.93 | 0.92 | 0.9 | 0.91 | 0.92 | 0.92 | 0.94 | 0.92 | 0.9 | 0.9 | 0.92 | 0.93 | 0.95 | 0.94 | 0.93 | 0.93 | 0.93 | 0.92 | 0.92 | 0.95 | 0.94 | 0.93 | 0.89 | 0.85 | 0.86 | 0.89 | 0.88 | 0.89 | 0.91 | 0.9 | 0.9 | 0.87 | 0.89 | 0.88 | 0.89 | 0.94 | 0.9 | 0.88 | 0.92 | 0.93 | 0.93 | 0.93 | 0.94 | 0.97 | 0.97 | 0.99 | 1 | 0.96 | 1 | 1.03 | 1 | 0.94 | 0.95 | 0.94 | 0.94 | 0.93 | 0.93 | 0.93 | 0.93 | 0.95 | 0.96 | 0.95 | 0.97 | 0.99 | 0.97 | 0.97 | 0.97 | 0.98 | 0.97 | 0.98 | 0.97 | 0.95 | 0.95 | 0.94 | 0.9 | 0.88 | 0.9 | 0.9 | 0.88 | 0.88 | 0.88 | 0.86 | 0.87 | 0.87 | 0.88 | 0.88 | 0.9
78183 |  | 0.84 | 0.83 | 0.83 | 0.86 | 0.85 | 0.84 | 0.85 | 0.85 | 0.87 | 0.87 | 0.89 | 0.89 | 0.9 | 0.9 | 0.9 | 0.88 | 0.86 | 0.86 | 0.87 | 0.85 | 0.83 | 0.83 | 0.82 | 0.8 | 0.82 | 0.83 | 0.84 | 0.86 | 0.89 | 0.89 | 0.87 | 0.88 | 0.9 | 0.91 | 0.91 | 0.95 | 0.96 | 0.91 | 0.92 | 0.89 | 0.89 | 0.89 | 0.91 | 0.91 | 0.9 | 0.9 | 0.9 | 0.89 | 0.88 | 0.9 | 0.86 | 0.86 | 0.83 | 0.82 | 0.84 | 0.83 | 0.83 | 0.84 | 0.83 | 0.83 | 0.85 | 0.89 | 0.92 | 0.94 | 0.95 | 0.97 | 0.96 | 0.94 | 0.95 | 0.96 | 0.99 | 0.99 | 0.97 | 0.94 | 0.92 | 0.91 | 0.92 | 0.92 | 0.93 | 0.95 | 0.93 | 0.9 | 0.91 | 0.93 | 0.94 | 0.96 | 0.95 | 0.94 | 0.94 | 0.93 | 0.93 | 0.93 | 0.96 | 0.95 | 0.93 | 0.9 | 0.86 | 0.87 | 0.89 | 0.89 | 0.9 | 0.91 | 0.91 | 0.91 | 0.88 | 0.89 | 0.89 | 0.89 | 0.95 | 0.91 | 0.88 | 0.92 | 0.94 | 0.93 | 0.94 | 0.94 | 0.98 | 0.98 | 0.99 | 1 | 0.96 | 1.01 | 1.04 | 1 | 0.95 | 0.95 | 0.95 | 0.95 | 0.94 | 0.94 | 0.94 | 0.94 | 0.96 | 0.97 | 0.96 | 0.98 | 1 | 0.98 | 0.98 | 0.98 | 0.99 | 0.98 | 0.98 | 0.98 | 0.96 | 0.96 | 0.95 | 0.91 | 0.89 | 0.9 | 0.9 | 0.89 | 0.89 | 0.88 | 0.87 | 0.87 | 0.88 | 0.88 | 0.89 | 0.9
78187 |  | 0.85 | 0.83 | 0.83 | 0.86 | 0.85 | 0.85 | 0.85 | 0.85 | 0.87 | 0.87 | 0.89 | 0.89 | 0.9 | 0.9 | 0.9 | 0.88 | 0.86 | 0.86 | 0.87 | 0.85 | 0.83 | 0.83 | 0.82 | 0.8 | 0.82 | 0.83 | 0.84 | 0.86 | 0.89 | 0.89 | 0.87 | 0.88 | 0.9 | 0.91 | 0.91 | 0.95 | 0.96 | 0.91 | 0.92 | 0.89 | 0.89 | 0.89 | 0.91 | 0.91 | 0.9 | 0.9 | 0.9 | 0.89 | 0.88 | 0.9 | 0.86 | 0.87 | 0.83 | 0.83 | 0.84 | 0.83 | 0.83 | 0.84 | 0.83 | 0.84 | 0.86 | 0.89 | 0.93 | 0.94 | 0.95 | 0.97 | 0.96 | 0.94 | 0.95 | 0.96 | 0.98 | 0.99 | 0.97 | 0.94 | 0.92 | 0.91 | 0.92 | 0.92 | 0.93 | 0.95 | 0.93 | 0.91 | 0.91 | 0.93 | 0.94 | 0.96 | 0.95 | 0.94 | 0.94 | 0.93 | 0.93 | 0.93 | 0.96 | 0.95 | 0.93 | 0.9 | 0.86 | 0.87 | 0.89 | 0.89 | 0.9 | 0.91 | 0.91 | 0.91 | 0.88 | 0.89 | 0.89 | 0.89 | 0.95 | 0.91 | 0.89 | 0.93 | 0.94 | 0.93 | 0.94 | 0.95 | 0.98 | 0.98 | 1 | 1.01 | 0.97 | 1.01 | 1.04 | 1 | 0.95 | 0.96 | 0.95 | 0.95 | 0.94 | 0.94 | 0.94 | 0.94 | 0.96 | 0.97 | 0.96 | 0.98 | 1 | 0.98 | 0.98 | 0.98 | 0.99 | 0.98 | 0.98 | 0.98 | 0.96 | 0.96 | 0.95 | 0.91 | 0.89 | 0.9 | 0.9 | 0.89 | 0.89 | 0.89 | 0.87 | 0.87 | 0.88 | 0.88 | 0.89 | 0.9
78194 |  | 0.85 | 0.83 | 0.83 | 0.86 | 0.86 | 0.85 | 0.85 | 0.85 | 0.88 | 0.88 | 0.89 | 0.9 | 0.9 | 0.9 | 0.9 | 0.89 | 0.86 | 0.86 | 0.87 | 0.86 | 0.83 | 0.83 | 0.82 | 0.8 | 0.82 | 0.83 | 0.84 | 0.86 | 0.89 | 0.89 | 0.87 | 0.88 | 0.9 | 0.91 | 0.91 | 0.95 | 0.96 | 0.91 | 0.92 | 0.89 | 0.89 | 0.9 | 0.91 | 0.92 | 0.9 | 0.9 | 0.9 | 0.89 | 0.88 | 0.9 | 0.86 | 0.87 | 0.84 | 0.83 | 0.84 | 0.83 | 0.83 | 0.84 | 0.84 | 0.84 | 0.86 | 0.89 | 0.93 | 0.94 | 0.96 | 0.97 | 0.96 | 0.94 | 0.96 | 0.97 | 0.99 | 0.99 | 0.97 | 0.94 | 0.93 | 0.91 | 0.92 | 0.93 | 0.93 | 0.95 | 0.93 | 0.91 | 0.91 | 0.93 | 0.94 | 0.96 | 0.95 | 0.94 | 0.94 | 0.94 | 0.93 | 0.93 | 0.96 | 0.96 | 0.94 | 0.9 | 0.86 | 0.87 | 0.9 | 0.89 | 0.9 | 0.91 | 0.91 | 0.91 | 0.88 | 0.9 | 0.89 | 0.9 | 0.96 | 0.92 | 0.89 | 0.93 | 0.94 | 0.94 | 0.95 | 0.95 | 0.98 | 0.99 | 1 | 1.01 | 0.97 | 1.01 | 1.04 | 1.01 | 0.95 | 0.96 | 0.95 | 0.96 | 0.94 | 0.95 | 0.94 | 0.94 | 0.96 | 0.97 | 0.96 | 0.98 | 1 | 0.99 | 0.99 | 0.98 | 1 | 0.98 | 0.99 | 0.98 | 0.96 | 0.96 | 0.95 | 0.91 | 0.89 | 0.91 | 0.91 | 0.89 | 0.89 | 0.89 | 0.87 | 0.88 | 0.88 | 0.89 | 0.89 | 0.91
78199 |  | 0.84 | 0.82 | 0.82 | 0.85 | 0.85 | 0.84 | 0.84 | 0.84 | 0.87 | 0.87 | 0.88 | 0.89 | 0.89 | 0.89 | 0.89 | 0.88 | 0.85 | 0.85 | 0.86 | 0.85 | 0.83 | 0.82 | 0.81 | 0.8 | 0.81 | 0.82 | 0.84 | 0.85 | 0.88 | 0.88 | 0.86 | 0.87 | 0.9 | 0.9 | 0.91 | 0.94 | 0.95 | 0.9 | 0.91 | 0.88 | 0.88 | 0.89 | 0.9 | 0.91 | 0.89 | 0.89 | 0.89 | 0.88 | 0.87 | 0.89 | 0.85 | 0.86 | 0.83 | 0.82 | 0.83 | 0.82 | 0.82 | 0.83 | 0.83 | 0.83 | 0.85 | 0.88 | 0.92 | 0.93 | 0.94 | 0.96 | 0.95 | 0.93 | 0.94 | 0.95 | 0.98 | 0.98 | 0.96 | 0.93 | 0.92 | 0.9 | 0.91 | 0.92 | 0.92 | 0.94 | 0.92 | 0.9 | 0.9 | 0.92 | 0.93 | 0.95 | 0.94 | 0.93 | 0.93 | 0.93 | 0.92 | 0.92 | 0.95 | 0.95 | 0.92 | 0.89 | 0.85 | 0.86 | 0.89 | 0.89 | 0.89 | 0.91 | 0.9 | 0.9 | 0.87 | 0.89 | 0.89 | 0.89 | 0.94 | 0.9 | 0.88 | 0.92 | 0.93 | 0.92 | 0.93 | 0.94 | 0.97 | 0.97 | 0.99 | 1 | 0.96 | 1 | 1.03 | 1 | 0.94 | 0.95 | 0.94 | 0.94 | 0.93 | 0.93 | 0.93 | 0.93 | 0.95 | 0.96 | 0.95 | 0.97 | 0.99 | 0.97 | 0.97 | 0.97 | 0.98 | 0.97 | 0.98 | 0.97 | 0.95 | 0.95 | 0.94 | 0.9 | 0.88 | 0.9 | 0.9 | 0.88 | 0.88 | 0.88 | 0.86 | 0.87 | 0.87 | 0.88 | 0.88 | 0.9
78224 |  | 0.96 | 0.95 | 0.95 | 0.98 | 0.98 | 0.97 | 0.97 | 0.97 | 1.01 | 1.01 | 1.03 | 1.04 | 1.05 | 1.05 | 1.05 | 1.03 | 0.99 | 1 | 1 | 0.99 | 0.96 | 0.95 | 0.94 | 0.92 | 0.94 | 0.95 | 0.97 | 0.99 | 1.02 | 1.02 | 1.01 | 1.01 | 1.05 | 1.06 | 1.05 | 1.1 | 1.12 | 1.06 | 1.07 | 1.03 | 1.03 | 1.03 | 1.05 | 1.05 | 1.03 | 1.03 | 1.04 | 1.03 | 1.02 | 1.04 | 1 | 1 | 0.97 | 0.95 | 0.96 | 0.96 | 0.96 | 0.97 | 0.96 | 0.96 | 0.99 | 1.03 | 1.07 | 1.09 | 1.11 | 1.13 | 1.12 | 1.1 | 1.12 | 1.13 | 1.15 | 1.17 | 1.14 | 1.1 | 1.08 | 1.06 | 1.08 | 1.08 | 1.09 | 1.11 | 1.08 | 1.05 | 1.06 | 1.08 | 1.09 | 1.12 | 1.11 | 1.1 | 1.09 | 1.09 | 1.08 | 1.08 | 1.12 | 1.11 | 1.08 | 1.04 | 0.98 | 0.98 | 1.02 | 1.02 | 1.03 | 1.04 | 1.04 | 1.03 | 1 | 1.02 | 1.02 | 1.03 | 1.11 | 1.06 | 1.03 | 1.08 | 1.1 | 1.09 | 1.1 | 1.1 | 1.14 | 1.15 | 1.15 | 1.17 | 1.12 | 1.16 | 1.19 | 1.15 | 1.09 | 1.09 | 1.09 | 1.1 | 1.09 | 1.09 | 1.09 | 1.09 | 1.11 | 1.13 | 1.12 | 1.14 | 1.17 | 1.15 | 1.16 | 1.15 | 1.16 | 1.14 | 1.15 | 1.14 | 1.12 | 1.11 | 1.1 | 1.05 | 1.02 | 1.03 | 1.03 | 1.02 | 1.02 | 1.01 | 0.99 | 1 | 1.01 | 1.02 | 1.02 | 1.04
78234 |  | 0.91 | 0.89 | 0.89 | 0.93 | 0.92 | 0.91 | 0.91 | 0.92 | 0.94 | 0.94 | 0.96 | 0.97 | 0.97 | 0.98 | 0.98 | 0.96 | 0.93 | 0.93 | 0.94 | 0.92 | 0.9 | 0.89 | 0.88 | 0.86 | 0.88 | 0.89 | 0.91 | 0.93 | 0.96 | 0.96 | 0.94 | 0.95 | 0.98 | 0.99 | 0.98 | 1.03 | 1.04 | 0.99 | 1 | 0.96 | 0.96 | 0.97 | 0.98 | 0.99 | 0.97 | 0.97 | 0.97 | 0.96 | 0.95 | 0.98 | 0.93 | 0.94 | 0.91 | 0.9 | 0.9 | 0.9 | 0.9 | 0.91 | 0.9 | 0.9 | 0.93 | 0.96 | 1 | 1.02 | 1.03 | 1.05 | 1.04 | 1.02 | 1.04 | 1.05 | 1.07 | 1.08 | 1.06 | 1.02 | 1.01 | 0.99 | 1 | 1.01 | 1.01 | 1.03 | 1.01 | 0.98 | 0.99 | 1.01 | 1.02 | 1.05 | 1.03 | 1.02 | 1.02 | 1.01 | 1.01 | 1.01 | 1.04 | 1.04 | 1.01 | 0.97 | 0.92 | 0.93 | 0.96 | 0.96 | 0.97 | 0.98 | 0.98 | 0.98 | 0.94 | 0.96 | 0.96 | 0.97 | 1.04 | 0.99 | 0.96 | 1.01 | 1.02 | 1.02 | 1.03 | 1.03 | 1.07 | 1.07 | 1.08 | 1.09 | 1.05 | 1.09 | 1.12 | 1.08 | 1.03 | 1.03 | 1.03 | 1.03 | 1.02 | 1.02 | 1.02 | 1.02 | 1.04 | 1.05 | 1.04 | 1.07 | 1.09 | 1.07 | 1.07 | 1.07 | 1.08 | 1.07 | 1.07 | 1.06 | 1.04 | 1.04 | 1.03 | 0.98 | 0.96 | 0.97 | 0.97 | 0.96 | 0.96 | 0.95 | 0.94 | 0.94 | 0.95 | 0.96 | 0.96 | 0.98
78239 |  | 0.96 | 0.94 | 0.94 | 0.98 | 0.97 | 0.97 | 0.97 | 0.97 | 1 | 1 | 1.02 | 1.03 | 1.04 | 1.04 | 1.05 | 1.02 | 0.99 | 0.99 | 1 | 0.98 | 0.95 | 0.95 | 0.94 | 0.91 | 0.94 | 0.95 | 0.96 | 0.98 | 1.02 | 1.02 | 1 | 1.01 | 1.04 | 1.05 | 1.04 | 1.09 | 1.11 | 1.05 | 1.06 | 1.02 | 1.02 | 1.03 | 1.04 | 1.05 | 1.03 | 1.03 | 1.04 | 1.03 | 1.01 | 1.04 | 1 | 1 | 0.96 | 0.95 | 0.96 | 0.95 | 0.95 | 0.97 | 0.96 | 0.96 | 0.98 | 1.02 | 1.07 | 1.08 | 1.1 | 1.12 | 1.11 | 1.09 | 1.11 | 1.12 | 1.14 | 1.16 | 1.14 | 1.09 | 1.07 | 1.06 | 1.07 | 1.07 | 1.08 | 1.1 | 1.08 | 1.04 | 1.05 | 1.07 | 1.08 | 1.12 | 1.1 | 1.09 | 1.09 | 1.08 | 1.08 | 1.08 | 1.11 | 1.11 | 1.08 | 1.03 | 0.98 | 0.98 | 1.01 | 1.01 | 1.02 | 1.03 | 1.03 | 1.03 | 0.99 | 1.01 | 1.01 | 1.02 | 1.11 | 1.06 | 1.02 | 1.08 | 1.09 | 1.09 | 1.1 | 1.1 | 1.14 | 1.14 | 1.15 | 1.17 | 1.12 | 1.16 | 1.19 | 1.15 | 1.09 | 1.09 | 1.09 | 1.09 | 1.08 | 1.09 | 1.08 | 1.08 | 1.1 | 1.13 | 1.11 | 1.14 | 1.17 | 1.15 | 1.15 | 1.15 | 1.16 | 1.14 | 1.14 | 1.13 | 1.12 | 1.11 | 1.09 | 1.04 | 1.01 | 1.03 | 1.03 | 1.02 | 1.02 | 1.01 | 0.99 | 1 | 1 | 1.01 | 1.02 | 1.04
78244 |  | 0.96 | 0.94 | 0.94 | 0.97 | 0.97 | 0.96 | 0.96 | 0.97 | 1 | 1 | 1.02 | 1.03 | 1.04 | 1.04 | 1.04 | 1.02 | 0.98 | 0.99 | 0.99 | 0.98 | 0.95 | 0.94 | 0.93 | 0.91 | 0.93 | 0.94 | 0.96 | 0.98 | 1.01 | 1.01 | 1 | 1 | 1.04 | 1.05 | 1.04 | 1.09 | 1.1 | 1.04 | 1.06 | 1.02 | 1.02 | 1.02 | 1.04 | 1.05 | 1.03 | 1.02 | 1.03 | 1.02 | 1.01 | 1.04 | 0.99 | 1 | 0.96 | 0.95 | 0.96 | 0.95 | 0.95 | 0.97 | 0.96 | 0.96 | 0.98 | 1.02 | 1.06 | 1.08 | 1.1 | 1.12 | 1.11 | 1.09 | 1.1 | 1.12 | 1.14 | 1.15 | 1.13 | 1.09 | 1.07 | 1.05 | 1.07 | 1.07 | 1.07 | 1.1 | 1.07 | 1.04 | 1.05 | 1.07 | 1.08 | 1.11 | 1.1 | 1.09 | 1.08 | 1.08 | 1.07 | 1.07 | 1.11 | 1.1 | 1.08 | 1.03 | 0.97 | 0.98 | 1.01 | 1.01 | 1.02 | 1.03 | 1.03 | 1.03 | 0.99 | 1.01 | 1.01 | 1.02 | 1.11 | 1.06 | 1.02 | 1.07 | 1.09 | 1.09 | 1.09 | 1.09 | 1.13 | 1.14 | 1.14 | 1.16 | 1.11 | 1.15 | 1.19 | 1.14 | 1.09 | 1.09 | 1.09 | 1.09 | 1.08 | 1.08 | 1.08 | 1.08 | 1.1 | 1.12 | 1.11 | 1.13 | 1.16 | 1.14 | 1.15 | 1.14 | 1.15 | 1.13 | 1.14 | 1.13 | 1.11 | 1.1 | 1.09 | 1.04 | 1.01 | 1.03 | 1.03 | 1.01 | 1.01 | 1 | 0.99 | 0.99 | 1 | 1.01 | 1.02 | 1.03
78247 |  | 0.93 | 0.92 | 0.91 | 0.95 | 0.94 | 0.93 | 0.94 | 0.94 | 0.97 | 0.97 | 0.99 | 0.99 | 1 | 1.01 | 1.01 | 0.99 | 0.95 | 0.96 | 0.96 | 0.95 | 0.92 | 0.92 | 0.91 | 0.89 | 0.91 | 0.92 | 0.93 | 0.95 | 0.98 | 0.98 | 0.97 | 0.97 | 1.01 | 1.01 | 1.01 | 1.06 | 1.07 | 1.01 | 1.02 | 0.99 | 0.99 | 0.99 | 1.01 | 1.01 | 1 | 0.99 | 1 | 0.99 | 0.98 | 1 | 0.96 | 0.97 | 0.93 | 0.92 | 0.93 | 0.92 | 0.92 | 0.94 | 0.93 | 0.93 | 0.95 | 0.99 | 1.03 | 1.04 | 1.06 | 1.08 | 1.07 | 1.05 | 1.07 | 1.08 | 1.1 | 1.11 | 1.09 | 1.05 | 1.03 | 1.02 | 1.03 | 1.03 | 1.04 | 1.06 | 1.04 | 1.01 | 1.02 | 1.04 | 1.04 | 1.08 | 1.06 | 1.05 | 1.05 | 1.04 | 1.04 | 1.04 | 1.07 | 1.07 | 1.04 | 1 | 0.95 | 0.95 | 0.98 | 0.98 | 0.99 | 1 | 1 | 1 | 0.96 | 0.98 | 0.98 | 0.99 | 1.07 | 1.02 | 0.99 | 1.04 | 1.05 | 1.05 | 1.06 | 1.06 | 1.1 | 1.1 | 1.11 | 1.13 | 1.08 | 1.12 | 1.15 | 1.11 | 1.05 | 1.06 | 1.06 | 1.06 | 1.05 | 1.05 | 1.05 | 1.05 | 1.07 | 1.09 | 1.07 | 1.1 | 1.12 | 1.1 | 1.11 | 1.1 | 1.11 | 1.1 | 1.1 | 1.09 | 1.07 | 1.07 | 1.06 | 1.01 | 0.98 | 1 | 1 | 0.98 | 0.98 | 0.98 | 0.96 | 0.97 | 0.97 | 0.98 | 0.99 | 1
78250 |  | 0.86 | 0.85 | 0.84 | 0.87 | 0.87 | 0.86 | 0.86 | 0.87 | 0.89 | 0.89 | 0.91 | 0.91 | 0.92 | 0.92 | 0.92 | 0.9 | 0.87 | 0.88 | 0.88 | 0.87 | 0.85 | 0.84 | 0.83 | 0.82 | 0.84 | 0.85 | 0.86 | 0.88 | 0.9 | 0.9 | 0.89 | 0.89 | 0.92 | 0.93 | 0.93 | 0.97 | 0.97 | 0.93 | 0.94 | 0.91 | 0.91 | 0.91 | 0.92 | 0.93 | 0.91 | 0.91 | 0.92 | 0.91 | 0.9 | 0.92 | 0.88 | 0.88 | 0.85 | 0.84 | 0.85 | 0.85 | 0.85 | 0.86 | 0.85 | 0.85 | 0.87 | 0.91 | 0.94 | 0.96 | 0.97 | 0.98 | 0.98 | 0.96 | 0.97 | 0.98 | 1 | 1.01 | 0.99 | 0.96 | 0.94 | 0.93 | 0.94 | 0.94 | 0.95 | 0.97 | 0.95 | 0.92 | 0.93 | 0.95 | 0.96 | 0.98 | 0.97 | 0.96 | 0.96 | 0.95 | 0.95 | 0.95 | 0.98 | 0.97 | 0.95 | 0.92 | 0.87 | 0.88 | 0.91 | 0.91 | 0.92 | 0.93 | 0.93 | 0.93 | 0.89 | 0.91 | 0.91 | 0.91 | 0.97 | 0.93 | 0.9 | 0.94 | 0.96 | 0.95 | 0.96 | 0.97 | 1 | 1 | 1.02 | 1.03 | 0.99 | 1.03 | 1.06 | 1.02 | 0.97 | 0.97 | 0.97 | 0.97 | 0.96 | 0.96 | 0.96 | 0.96 | 0.98 | 0.99 | 0.98 | 1 | 1.02 | 1 | 1 | 1 | 1.01 | 1 | 1 | 1 | 0.98 | 0.98 | 0.97 | 0.93 | 0.9 | 0.92 | 0.92 | 0.9 | 0.9 | 0.9 | 0.89 | 0.89 | 0.9 | 0.9 | 0.91 | 0.92
78253 |  | 0.92 | 0.9 | 0.9 | 0.94 | 0.93 | 0.92 | 0.92 | 0.93 | 0.95 | 0.95 | 0.97 | 0.98 | 0.99 | 0.99 | 0.99 | 0.97 | 0.94 | 0.94 | 0.95 | 0.94 | 0.91 | 0.9 | 0.89 | 0.87 | 0.89 | 0.9 | 0.92 | 0.94 | 0.97 | 0.97 | 0.95 | 0.96 | 0.99 | 1 | 0.99 | 1.04 | 1.05 | 1 | 1.01 | 0.97 | 0.97 | 0.98 | 0.99 | 1 | 0.98 | 0.98 | 0.99 | 0.98 | 0.97 | 0.99 | 0.95 | 0.95 | 0.92 | 0.91 | 0.92 | 0.91 | 0.91 | 0.92 | 0.92 | 0.92 | 0.94 | 0.97 | 1.01 | 1.03 | 1.05 | 1.06 | 1.05 | 1.03 | 1.05 | 1.06 | 1.08 | 1.09 | 1.07 | 1.03 | 1.02 | 1 | 1.01 | 1.02 | 1.02 | 1.04 | 1.02 | 0.99 | 1 | 1.02 | 1.03 | 1.06 | 1.05 | 1.04 | 1.03 | 1.03 | 1.02 | 1.02 | 1.06 | 1.05 | 1.03 | 0.99 | 0.93 | 0.94 | 0.97 | 0.97 | 0.98 | 0.99 | 0.99 | 0.99 | 0.95 | 0.97 | 0.97 | 0.98 | 1.05 | 1.01 | 0.97 | 1.02 | 1.04 | 1.03 | 1.04 | 1.04 | 1.08 | 1.09 | 1.09 | 1.11 | 1.06 | 1.1 | 1.14 | 1.1 | 1.04 | 1.04 | 1.04 | 1.04 | 1.03 | 1.04 | 1.03 | 1.03 | 1.05 | 1.07 | 1.06 | 1.08 | 1.1 | 1.09 | 1.09 | 1.09 | 1.1 | 1.08 | 1.08 | 1.08 | 1.06 | 1.05 | 1.04 | 0.99 | 0.97 | 0.99 | 0.98 | 0.97 | 0.97 | 0.96 | 0.95 | 0.95 | 0.96 | 0.97 | 0.98 | 0.99
78256 |  | 0.93 | 0.92 | 0.92 | 0.95 | 0.94 | 0.94 | 0.94 | 0.94 | 0.97 | 0.97 | 0.99 | 1 | 1 | 1.01 | 1.01 | 0.99 | 0.95 | 0.96 | 0.96 | 0.95 | 0.92 | 0.92 | 0.91 | 0.89 | 0.91 | 0.92 | 0.93 | 0.95 | 0.98 | 0.98 | 0.97 | 0.97 | 1.01 | 1.01 | 1.01 | 1.06 | 1.07 | 1.01 | 1.02 | 0.99 | 0.99 | 0.99 | 1.01 | 1.02 | 1 | 0.99 | 1 | 0.99 | 0.98 | 1.01 | 0.96 | 0.97 | 0.93 | 0.92 | 0.93 | 0.93 | 0.93 | 0.94 | 0.93 | 0.93 | 0.95 | 0.99 | 1.03 | 1.05 | 1.06 | 1.08 | 1.07 | 1.05 | 1.07 | 1.08 | 1.1 | 1.11 | 1.09 | 1.05 | 1.04 | 1.02 | 1.03 | 1.04 | 1.04 | 1.06 | 1.04 | 1.01 | 1.02 | 1.04 | 1.05 | 1.08 | 1.07 | 1.06 | 1.05 | 1.05 | 1.04 | 1.04 | 1.07 | 1.07 | 1.05 | 1 | 0.95 | 0.95 | 0.99 | 0.98 | 0.99 | 1 | 1 | 1 | 0.96 | 0.98 | 0.98 | 0.99 | 1.07 | 1.03 | 0.99 | 1.04 | 1.06 | 1.05 | 1.06 | 1.06 | 1.1 | 1.11 | 1.11 | 1.13 | 1.08 | 1.12 | 1.15 | 1.11 | 1.06 | 1.06 | 1.06 | 1.06 | 1.05 | 1.05 | 1.05 | 1.05 | 1.07 | 1.09 | 1.08 | 1.1 | 1.13 | 1.11 | 1.11 | 1.11 | 1.12 | 1.1 | 1.1 | 1.1 | 1.08 | 1.07 | 1.06 | 1.01 | 0.98 | 1 | 1 | 0.99 | 0.99 | 0.98 | 0.96 | 0.97 | 0.98 | 0.98 | 0.99 | 1.01
78259 |  | 0.93 | 0.91 | 0.91 | 0.94 | 0.94 | 0.93 | 0.93 | 0.93 | 0.96 | 0.96 | 0.98 | 0.99 | 1 | 1 | 1 | 0.98 | 0.95 | 0.95 | 0.96 | 0.94 | 0.92 | 0.91 | 0.9 | 0.88 | 0.9 | 0.91 | 0.92 | 0.94 | 0.98 | 0.98 | 0.96 | 0.96 | 1 | 1.01 | 1 | 1.05 | 1.06 | 1 | 1.01 | 0.98 | 0.98 | 0.98 | 1 | 1.01 | 0.99 | 0.99 | 0.99 | 0.98 | 0.97 | 1 | 0.95 | 0.96 | 0.92 | 0.91 | 0.92 | 0.92 | 0.92 | 0.93 | 0.92 | 0.92 | 0.95 | 0.98 | 1.02 | 1.04 | 1.05 | 1.07 | 1.06 | 1.04 | 1.06 | 1.07 | 1.09 | 1.1 | 1.08 | 1.04 | 1.03 | 1.01 | 1.02 | 1.03 | 1.03 | 1.05 | 1.03 | 1 | 1.01 | 1.03 | 1.04 | 1.07 | 1.06 | 1.04 | 1.04 | 1.04 | 1.03 | 1.03 | 1.06 | 1.06 | 1.04 | 0.99 | 0.94 | 0.95 | 0.98 | 0.98 | 0.98 | 1 | 1 | 0.99 | 0.96 | 0.98 | 0.98 | 0.98 | 1.06 | 1.02 | 0.98 | 1.03 | 1.05 | 1.04 | 1.05 | 1.05 | 1.09 | 1.1 | 1.1 | 1.12 | 1.07 | 1.11 | 1.14 | 1.11 | 1.05 | 1.05 | 1.05 | 1.05 | 1.04 | 1.04 | 1.04 | 1.04 | 1.06 | 1.08 | 1.07 | 1.09 | 1.11 | 1.1 | 1.1 | 1.1 | 1.11 | 1.09 | 1.09 | 1.09 | 1.07 | 1.06 | 1.05 | 1 | 0.98 | 0.99 | 0.99 | 0.98 | 0.98 | 0.97 | 0.96 | 0.96 | 0.97 | 0.98 | 0.98 | 1
78262 |  | 0.94 | 0.93 | 0.92 | 0.96 | 0.95 | 0.94 | 0.95 | 0.95 | 0.98 | 0.98 | 1 | 1.01 | 1.02 | 1.02 | 1.02 | 1 | 0.97 | 0.97 | 0.98 | 0.96 | 0.93 | 0.93 | 0.92 | 0.9 | 0.92 | 0.93 | 0.94 | 0.96 | 1 | 1 | 0.98 | 0.99 | 1.02 | 1.03 | 1.02 | 1.07 | 1.08 | 1.02 | 1.03 | 1 | 1 | 1 | 1.02 | 1.03 | 1.01 | 1 | 1.01 | 1.01 | 0.99 | 1.02 | 0.97 | 0.98 | 0.94 | 0.93 | 0.94 | 0.94 | 0.94 | 0.95 | 0.94 | 0.94 | 0.96 | 1 | 1.04 | 1.06 | 1.08 | 1.09 | 1.09 | 1.07 | 1.08 | 1.09 | 1.12 | 1.13 | 1.11 | 1.06 | 1.05 | 1.03 | 1.05 | 1.05 | 1.05 | 1.07 | 1.05 | 1.02 | 1.03 | 1.05 | 1.06 | 1.09 | 1.08 | 1.07 | 1.06 | 1.06 | 1.05 | 1.05 | 1.09 | 1.08 | 1.06 | 1.01 | 0.96 | 0.96 | 0.99 | 0.99 | 1 | 1.01 | 1.01 | 1.01 | 0.97 | 0.99 | 0.99 | 1 | 1.08 | 1.04 | 1 | 1.05 | 1.07 | 1.06 | 1.07 | 1.07 | 1.11 | 1.12 | 1.12 | 1.14 | 1.09 | 1.13 | 1.17 | 1.13 | 1.07 | 1.07 | 1.07 | 1.07 | 1.06 | 1.06 | 1.06 | 1.06 | 1.08 | 1.1 | 1.09 | 1.11 | 1.14 | 1.12 | 1.12 | 1.12 | 1.13 | 1.11 | 1.12 | 1.11 | 1.09 | 1.08 | 1.07 | 1.02 | 0.99 | 1.01 | 1.01 | 1 | 1 | 0.99 | 0.97 | 0.98 | 0.99 | 0.99 | 1 | 1.02
78266 |  | 0.97 | 0.95 | 0.95 | 0.98 | 0.98 | 0.97 | 0.97 | 0.98 | 1.01 | 1.01 | 1.03 | 1.04 | 1.05 | 1.05 | 1.06 | 1.03 | 1 | 1 | 1 | 0.99 | 0.96 | 0.95 | 0.94 | 0.92 | 0.94 | 0.95 | 0.97 | 0.99 | 1.03 | 1.03 | 1.01 | 1.01 | 1.05 | 1.06 | 1.05 | 1.1 | 1.11 | 1.05 | 1.07 | 1.03 | 1.03 | 1.03 | 1.05 | 1.06 | 1.04 | 1.03 | 1.05 | 1.04 | 1.02 | 1.05 | 1.01 | 1.01 | 0.97 | 0.96 | 0.97 | 0.96 | 0.96 | 0.98 | 0.97 | 0.97 | 0.99 | 1.03 | 1.07 | 1.09 | 1.11 | 1.13 | 1.12 | 1.1 | 1.11 | 1.13 | 1.15 | 1.17 | 1.14 | 1.1 | 1.08 | 1.06 | 1.08 | 1.08 | 1.09 | 1.11 | 1.08 | 1.05 | 1.06 | 1.08 | 1.09 | 1.13 | 1.11 | 1.1 | 1.09 | 1.09 | 1.09 | 1.08 | 1.12 | 1.12 | 1.09 | 1.04 | 0.98 | 0.99 | 1.02 | 1.02 | 1.03 | 1.04 | 1.04 | 1.04 | 1 | 1.02 | 1.02 | 1.03 | 1.12 | 1.07 | 1.03 | 1.09 | 1.1 | 1.1 | 1.11 | 1.11 | 1.15 | 1.16 | 1.16 | 1.18 | 1.13 | 1.17 | 1.2 | 1.16 | 1.1 | 1.1 | 1.1 | 1.1 | 1.09 | 1.1 | 1.09 | 1.09 | 1.11 | 1.13 | 1.12 | 1.15 | 1.18 | 1.16 | 1.16 | 1.16 | 1.17 | 1.15 | 1.15 | 1.14 | 1.13 | 1.12 | 1.1 | 1.05 | 1.02 | 1.04 | 1.04 | 1.03 | 1.03 | 1.02 | 1 | 1.01 | 1.01 | 1.02 | 1.03 | 1.05
78267 |  | 0.93 | 0.91 | 0.91 | 0.94 | 0.94 | 0.93 | 0.93 | 0.93 | 0.96 | 0.96 | 0.98 | 0.99 | 1 | 1 | 1 | 0.98 | 0.95 | 0.95 | 0.96 | 0.94 | 0.92 | 0.91 | 0.9 | 0.88 | 0.9 | 0.91 | 0.92 | 0.94 | 0.98 | 0.98 | 0.96 | 0.96 | 1 | 1.01 | 1 | 1.05 | 1.06 | 1 | 1.01 | 0.98 | 0.98 | 0.99 | 1 | 1.01 | 0.99 | 0.99 | 0.99 | 0.98 | 0.97 | 1 | 0.95 | 0.96 | 0.92 | 0.91 | 0.92 | 0.92 | 0.92 | 0.93 | 0.92 | 0.92 | 0.95 | 0.98 | 1.02 | 1.04 | 1.05 | 1.07 | 1.06 | 1.04 | 1.06 | 1.07 | 1.09 | 1.1 | 1.08 | 1.04 | 1.03 | 1.01 | 1.02 | 1.03 | 1.03 | 1.05 | 1.03 | 1 | 1.01 | 1.03 | 1.04 | 1.07 | 1.06 | 1.04 | 1.04 | 1.04 | 1.03 | 1.03 | 1.07 | 1.06 | 1.04 | 0.99 | 0.94 | 0.95 | 0.98 | 0.98 | 0.98 | 1 | 1 | 0.99 | 0.96 | 0.98 | 0.98 | 0.98 | 1.06 | 1.02 | 0.98 | 1.03 | 1.05 | 1.04 | 1.05 | 1.05 | 1.09 | 1.1 | 1.1 | 1.12 | 1.07 | 1.11 | 1.14 | 1.11 | 1.05 | 1.05 | 1.05 | 1.05 | 1.04 | 1.04 | 1.04 | 1.04 | 1.06 | 1.08 | 1.07 | 1.09 | 1.11 | 1.1 | 1.1 | 1.1 | 1.11 | 1.09 | 1.09 | 1.09 | 1.07 | 1.06 | 1.05 | 1 | 0.98 | 0.99 | 0.99 | 0.98 | 0.98 | 0.97 | 0.96 | 0.96 | 0.97 | 0.98 | 0.98 | 1
78269 |  | 0.94 | 0.92 | 0.92 | 0.96 | 0.95 | 0.94 | 0.94 | 0.95 | 0.97 | 0.98 | 1 | 1 | 1.01 | 1.01 | 1.02 | 0.99 | 0.96 | 0.97 | 0.97 | 0.96 | 0.93 | 0.92 | 0.91 | 0.89 | 0.91 | 0.92 | 0.94 | 0.96 | 0.99 | 0.99 | 0.97 | 0.98 | 1.01 | 1.02 | 1.01 | 1.06 | 1.07 | 1.02 | 1.03 | 1 | 1 | 1 | 1.01 | 1.02 | 1 | 1 | 1.01 | 1 | 0.99 | 1.01 | 0.97 | 0.98 | 0.94 | 0.93 | 0.94 | 0.93 | 0.93 | 0.95 | 0.94 | 0.94 | 0.96 | 1 | 1.04 | 1.05 | 1.07 | 1.09 | 1.08 | 1.06 | 1.07 | 1.09 | 1.11 | 1.12 | 1.1 | 1.06 | 1.04 | 1.03 | 1.04 | 1.04 | 1.05 | 1.07 | 1.04 | 1.01 | 1.02 | 1.04 | 1.05 | 1.08 | 1.07 | 1.06 | 1.06 | 1.05 | 1.05 | 1.05 | 1.08 | 1.08 | 1.05 | 1.01 | 0.95 | 0.96 | 0.99 | 0.99 | 1 | 1.01 | 1.01 | 1.01 | 0.97 | 0.99 | 0.99 | 1 | 1.08 | 1.03 | 1 | 1.05 | 1.06 | 1.06 | 1.07 | 1.07 | 1.11 | 1.11 | 1.12 | 1.14 | 1.09 | 1.13 | 1.16 | 1.12 | 1.06 | 1.07 | 1.07 | 1.07 | 1.06 | 1.06 | 1.06 | 1.05 | 1.08 | 1.1 | 1.08 | 1.11 | 1.13 | 1.11 | 1.12 | 1.11 | 1.12 | 1.11 | 1.11 | 1.1 | 1.08 | 1.07 | 1.07 | 1.02 | 0.99 | 1.01 | 1.01 | 0.99 | 0.99 | 0.98 | 0.97 | 0.97 | 0.98 | 0.99 | 1 | 1.01
78315 |  | 0.97 | 0.96 | 0.96 | 0.99 | 0.99 | 0.98 | 0.98 | 0.98 | 1.02 | 1.02 | 1.04 | 1.05 | 1.06 | 1.06 | 1.07 | 1.04 | 1 | 1.01 | 1.01 | 1 | 0.97 | 0.96 | 0.95 | 0.93 | 0.95 | 0.96 | 0.98 | 1 | 1.03 | 1.03 | 1.02 | 1.02 | 1.06 | 1.07 | 1.06 | 1.11 | 1.13 | 1.07 | 1.08 | 1.04 | 1.04 | 1.04 | 1.06 | 1.07 | 1.05 | 1.04 | 1.05 | 1.04 | 1.03 | 1.06 | 1.01 | 1.02 | 0.98 | 0.97 | 0.97 | 0.97 | 0.97 | 0.99 | 0.98 | 0.97 | 1 | 1.04 | 1.08 | 1.1 | 1.12 | 1.14 | 1.13 | 1.11 | 1.13 | 1.14 | 1.17 | 1.18 | 1.16 | 1.11 | 1.09 | 1.07 | 1.09 | 1.09 | 1.1 | 1.12 | 1.09 | 1.06 | 1.07 | 1.09 | 1.1 | 1.14 | 1.12 | 1.11 | 1.1 | 1.1 | 1.1 | 1.09 | 1.13 | 1.13 | 1.1 | 1.05 | 0.99 | 0.99 | 1.03 | 1.03 | 1.04 | 1.05 | 1.05 | 1.04 | 1.01 | 1.03 | 1.03 | 1.04 | 1.13 | 1.08 | 1.04 | 1.1 | 1.11 | 1.11 | 1.11 | 1.12 | 1.16 | 1.16 | 1.17 | 1.19 | 1.13 | 1.17 | 1.21 | 1.17 | 1.11 | 1.11 | 1.11 | 1.11 | 1.1 | 1.11 | 1.1 | 1.1 | 1.12 | 1.15 | 1.13 | 1.16 | 1.19 | 1.17 | 1.17 | 1.17 | 1.18 | 1.16 | 1.16 | 1.15 | 1.13 | 1.12 | 1.11 | 1.06 | 1.03 | 1.05 | 1.04 | 1.03 | 1.03 | 1.02 | 1 | 1.01 | 1.02 | 1.03 | 1.04 | 1.05
78333 |  | 0.94 | 0.92 | 0.92 | 0.95 | 0.95 | 0.94 | 0.94 | 0.95 | 0.97 | 0.97 | 1 | 1 | 1.01 | 1.01 | 1.02 | 0.99 | 0.96 | 0.96 | 0.97 | 0.95 | 0.93 | 0.92 | 0.91 | 0.89 | 0.91 | 0.92 | 0.93 | 0.96 | 0.99 | 0.99 | 0.97 | 0.98 | 1.01 | 1.02 | 1.02 | 1.07 | 1.08 | 1.02 | 1.03 | 1 | 1 | 1 | 1.01 | 1.02 | 1 | 1 | 1.01 | 1 | 0.98 | 1.01 | 0.96 | 0.97 | 0.93 | 0.92 | 0.93 | 0.93 | 0.93 | 0.94 | 0.93 | 0.93 | 0.95 | 0.99 | 1.04 | 1.05 | 1.07 | 1.09 | 1.08 | 1.06 | 1.08 | 1.09 | 1.11 | 1.12 | 1.1 | 1.06 | 1.04 | 1.03 | 1.04 | 1.04 | 1.05 | 1.07 | 1.05 | 1.01 | 1.02 | 1.04 | 1.05 | 1.08 | 1.07 | 1.06 | 1.05 | 1.05 | 1.05 | 1.04 | 1.08 | 1.07 | 1.05 | 1 | 0.95 | 0.96 | 0.99 | 0.99 | 1 | 1.01 | 1.01 | 1 | 0.97 | 0.99 | 0.99 | 1 | 1.07 | 1.03 | 0.99 | 1.04 | 1.06 | 1.05 | 1.06 | 1.06 | 1.1 | 1.11 | 1.11 | 1.13 | 1.08 | 1.12 | 1.16 | 1.12 | 1.06 | 1.06 | 1.06 | 1.06 | 1.05 | 1.06 | 1.05 | 1.05 | 1.07 | 1.09 | 1.08 | 1.1 | 1.13 | 1.11 | 1.11 | 1.11 | 1.12 | 1.1 | 1.11 | 1.1 | 1.08 | 1.07 | 1.06 | 1.01 | 0.98 | 1 | 1 | 0.99 | 0.99 | 0.98 | 0.96 | 0.97 | 0.98 | 0.98 | 0.99 | 1.01
78337 |  | 0.94 | 0.93 | 0.92 | 0.96 | 0.95 | 0.94 | 0.95 | 0.95 | 0.98 | 0.98 | 1 | 1.01 | 1.02 | 1.02 | 1.02 | 1 | 0.97 | 0.97 | 0.98 | 0.96 | 0.93 | 0.93 | 0.92 | 0.9 | 0.92 | 0.93 | 0.94 | 0.96 | 0.99 | 0.99 | 0.98 | 0.98 | 1.02 | 1.03 | 1.02 | 1.07 | 1.08 | 1.02 | 1.03 | 1 | 1 | 1 | 1.02 | 1.03 | 1.01 | 1 | 1.01 | 1.01 | 0.99 | 1.02 | 0.98 | 0.98 | 0.95 | 0.93 | 0.94 | 0.94 | 0.94 | 0.95 | 0.94 | 0.94 | 0.96 | 1 | 1.04 | 1.06 | 1.07 | 1.09 | 1.08 | 1.06 | 1.08 | 1.09 | 1.11 | 1.13 | 1.11 | 1.06 | 1.05 | 1.03 | 1.04 | 1.05 | 1.05 | 1.07 | 1.05 | 1.02 | 1.03 | 1.05 | 1.06 | 1.09 | 1.08 | 1.07 | 1.06 | 1.06 | 1.05 | 1.05 | 1.09 | 1.08 | 1.06 | 1.01 | 0.96 | 0.96 | 0.99 | 0.99 | 1 | 1.01 | 1.01 | 1.01 | 0.97 | 0.99 | 0.99 | 1 | 1.08 | 1.04 | 1 | 1.05 | 1.07 | 1.06 | 1.07 | 1.07 | 1.11 | 1.12 | 1.13 | 1.14 | 1.09 | 1.13 | 1.17 | 1.13 | 1.07 | 1.07 | 1.07 | 1.07 | 1.06 | 1.06 | 1.06 | 1.06 | 1.08 | 1.1 | 1.09 | 1.11 | 1.14 | 1.12 | 1.12 | 1.12 | 1.13 | 1.11 | 1.11 | 1.11 | 1.09 | 1.08 | 1.07 | 1.02 | 0.99 | 1.01 | 1.01 | 1 | 1 | 0.99 | 0.97 | 0.98 | 0.99 | 0.99 | 1 | 1.02
78343 |  | 0.96 | 0.94 | 0.94 | 0.98 | 0.97 | 0.96 | 0.96 | 0.97 | 1 | 1 | 1.02 | 1.03 | 1.04 | 1.04 | 1.04 | 1.02 | 0.99 | 0.99 | 0.99 | 0.98 | 0.95 | 0.94 | 0.93 | 0.91 | 0.93 | 0.94 | 0.96 | 0.98 | 1.01 | 1.01 | 1 | 1 | 1.04 | 1.05 | 1.03 | 1.09 | 1.1 | 1.04 | 1.05 | 1.02 | 1.02 | 1.02 | 1.04 | 1.05 | 1.03 | 1.02 | 1.04 | 1.03 | 1.01 | 1.04 | 1 | 1 | 0.96 | 0.95 | 0.96 | 0.95 | 0.95 | 0.97 | 0.96 | 0.96 | 0.98 | 1.02 | 1.06 | 1.08 | 1.1 | 1.11 | 1.11 | 1.09 | 1.1 | 1.12 | 1.14 | 1.15 | 1.13 | 1.09 | 1.07 | 1.05 | 1.07 | 1.07 | 1.08 | 1.1 | 1.07 | 1.04 | 1.05 | 1.07 | 1.08 | 1.11 | 1.1 | 1.09 | 1.08 | 1.08 | 1.07 | 1.07 | 1.11 | 1.1 | 1.08 | 1.03 | 0.97 | 0.98 | 1.01 | 1.01 | 1.02 | 1.03 | 1.03 | 1.03 | 0.99 | 1.01 | 1.01 | 1.02 | 1.11 | 1.06 | 1.02 | 1.07 | 1.09 | 1.09 | 1.09 | 1.1 | 1.14 | 1.14 | 1.15 | 1.17 | 1.12 | 1.15 | 1.19 | 1.15 | 1.09 | 1.09 | 1.09 | 1.09 | 1.08 | 1.09 | 1.08 | 1.08 | 1.1 | 1.12 | 1.11 | 1.13 | 1.16 | 1.14 | 1.15 | 1.14 | 1.15 | 1.14 | 1.14 | 1.13 | 1.11 | 1.1 | 1.09 | 1.04 | 1.01 | 1.03 | 1.03 | 1.01 | 1.01 | 1.01 | 0.99 | 1 | 1 | 1.01 | 1.02 | 1.04
78345 |  | 0.96 | 0.95 | 0.95 | 0.98 | 0.98 | 0.97 | 0.97 | 0.97 | 1 | 1 | 1.03 | 1.03 | 1.04 | 1.05 | 1.05 | 1.03 | 0.99 | 0.99 | 1 | 0.99 | 0.96 | 0.95 | 0.94 | 0.92 | 0.94 | 0.95 | 0.96 | 0.99 | 1.02 | 1.02 | 1 | 1.01 | 1.04 | 1.05 | 1.04 | 1.09 | 1.11 | 1.05 | 1.06 | 1.03 | 1.03 | 1.03 | 1.04 | 1.05 | 1.03 | 1.03 | 1.04 | 1.03 | 1.02 | 1.05 | 1 | 1.01 | 0.97 | 0.96 | 0.96 | 0.96 | 0.96 | 0.98 | 0.97 | 0.97 | 0.99 | 1.03 | 1.07 | 1.08 | 1.1 | 1.12 | 1.11 | 1.09 | 1.11 | 1.12 | 1.15 | 1.16 | 1.14 | 1.09 | 1.08 | 1.06 | 1.07 | 1.08 | 1.08 | 1.1 | 1.08 | 1.04 | 1.06 | 1.08 | 1.08 | 1.12 | 1.11 | 1.1 | 1.09 | 1.09 | 1.08 | 1.08 | 1.12 | 1.11 | 1.09 | 1.04 | 0.98 | 0.98 | 1.02 | 1.01 | 1.02 | 1.04 | 1.04 | 1.03 | 1 | 1.01 | 1.01 | 1.03 | 1.12 | 1.07 | 1.03 | 1.08 | 1.1 | 1.1 | 1.1 | 1.1 | 1.15 | 1.15 | 1.15 | 1.17 | 1.12 | 1.16 | 1.2 | 1.15 | 1.1 | 1.1 | 1.1 | 1.1 | 1.09 | 1.09 | 1.09 | 1.09 | 1.11 | 1.13 | 1.12 | 1.14 | 1.17 | 1.15 | 1.15 | 1.15 | 1.16 | 1.14 | 1.15 | 1.14 | 1.12 | 1.11 | 1.1 | 1.05 | 1.02 | 1.04 | 1.03 | 1.02 | 1.02 | 1.01 | 1 | 1 | 1.01 | 1.02 | 1.03 | 1.04
78351 |  | 0.96 | 0.95 | 0.94 | 0.98 | 0.97 | 0.97 | 0.97 | 0.97 | 1 | 1 | 1.02 | 1.03 | 1.04 | 1.04 | 1.05 | 1.02 | 0.99 | 0.99 | 1 | 0.98 | 0.95 | 0.95 | 0.94 | 0.91 | 0.94 | 0.95 | 0.96 | 0.98 | 1.02 | 1.02 | 1 | 1.01 | 1.04 | 1.05 | 1.04 | 1.09 | 1.1 | 1.05 | 1.06 | 1.02 | 1.02 | 1.03 | 1.04 | 1.05 | 1.03 | 1.03 | 1.04 | 1.03 | 1.02 | 1.04 | 1 | 1 | 0.97 | 0.95 | 0.96 | 0.96 | 0.96 | 0.97 | 0.96 | 0.96 | 0.99 | 1.02 | 1.07 | 1.08 | 1.1 | 1.12 | 1.11 | 1.09 | 1.11 | 1.12 | 1.14 | 1.16 | 1.14 | 1.09 | 1.07 | 1.06 | 1.07 | 1.07 | 1.08 | 1.1 | 1.08 | 1.04 | 1.05 | 1.07 | 1.08 | 1.12 | 1.1 | 1.09 | 1.09 | 1.08 | 1.08 | 1.08 | 1.11 | 1.11 | 1.08 | 1.04 | 0.98 | 0.98 | 1.02 | 1.01 | 1.02 | 1.03 | 1.03 | 1.03 | 0.99 | 1.01 | 1.01 | 1.02 | 1.11 | 1.06 | 1.03 | 1.08 | 1.1 | 1.09 | 1.1 | 1.1 | 1.14 | 1.15 | 1.15 | 1.17 | 1.12 | 1.16 | 1.19 | 1.15 | 1.09 | 1.1 | 1.09 | 1.1 | 1.09 | 1.09 | 1.09 | 1.08 | 1.11 | 1.13 | 1.12 | 1.14 | 1.17 | 1.15 | 1.15 | 1.15 | 1.16 | 1.14 | 1.14 | 1.13 | 1.12 | 1.1 | 1.09 | 1.04 | 1.02 | 1.03 | 1.03 | 1.02 | 1.02 | 1.01 | 0.99 | 1 | 1.01 | 1.02 | 1.02 | 1.04
78354 |  | 0.94 | 0.93 | 0.92 | 0.96 | 0.95 | 0.95 | 0.95 | 0.95 | 0.98 | 0.98 | 1 | 1.01 | 1.02 | 1.02 | 1.02 | 1 | 0.96 | 0.97 | 0.97 | 0.96 | 0.93 | 0.93 | 0.92 | 0.89 | 0.92 | 0.93 | 0.94 | 0.96 | 0.99 | 0.99 | 0.98 | 0.98 | 1.02 | 1.02 | 1.01 | 1.07 | 1.08 | 1.02 | 1.03 | 1 | 1 | 1 | 1.02 | 1.03 | 1.01 | 1 | 1.01 | 1 | 0.99 | 1.02 | 0.97 | 0.98 | 0.94 | 0.93 | 0.94 | 0.94 | 0.94 | 0.95 | 0.94 | 0.94 | 0.96 | 1 | 1.04 | 1.06 | 1.07 | 1.09 | 1.08 | 1.06 | 1.08 | 1.09 | 1.11 | 1.13 | 1.11 | 1.06 | 1.05 | 1.03 | 1.05 | 1.05 | 1.05 | 1.07 | 1.05 | 1.02 | 1.03 | 1.05 | 1.06 | 1.09 | 1.08 | 1.07 | 1.06 | 1.06 | 1.05 | 1.05 | 1.09 | 1.08 | 1.06 | 1.01 | 0.96 | 0.96 | 0.99 | 0.99 | 1 | 1.01 | 1.01 | 1.01 | 0.97 | 0.99 | 0.99 | 1 | 1.08 | 1.04 | 1 | 1.05 | 1.07 | 1.07 | 1.07 | 1.07 | 1.12 | 1.12 | 1.12 | 1.14 | 1.09 | 1.13 | 1.17 | 1.13 | 1.07 | 1.07 | 1.07 | 1.07 | 1.06 | 1.07 | 1.06 | 1.06 | 1.08 | 1.1 | 1.09 | 1.11 | 1.14 | 1.12 | 1.12 | 1.12 | 1.13 | 1.11 | 1.11 | 1.11 | 1.09 | 1.08 | 1.07 | 1.02 | 0.99 | 1.01 | 1.01 | 1 | 1 | 0.99 | 0.97 | 0.98 | 0.99 | 0.99 | 1 | 1.02
78355 |  | 0.85 | 0.84 | 0.84 | 0.86 | 0.86 | 0.85 | 0.85 | 0.86 | 0.88 | 0.88 | 0.9 | 0.9 | 0.9 | 0.9 | 0.91 | 0.89 | 0.86 | 0.87 | 0.87 | 0.86 | 0.84 | 0.83 | 0.82 | 0.81 | 0.82 | 0.83 | 0.85 | 0.86 | 0.89 | 0.89 | 0.87 | 0.88 | 0.91 | 0.91 | 0.91 | 0.95 | 0.96 | 0.91 | 0.92 | 0.9 | 0.9 | 0.9 | 0.91 | 0.92 | 0.9 | 0.9 | 0.9 | 0.89 | 0.89 | 0.9 | 0.87 | 0.87 | 0.84 | 0.83 | 0.84 | 0.84 | 0.84 | 0.85 | 0.84 | 0.84 | 0.86 | 0.9 | 0.93 | 0.94 | 0.96 | 0.97 | 0.96 | 0.94 | 0.96 | 0.97 | 0.99 | 0.99 | 0.98 | 0.94 | 0.93 | 0.92 | 0.93 | 0.93 | 0.93 | 0.95 | 0.94 | 0.91 | 0.92 | 0.94 | 0.94 | 0.97 | 0.96 | 0.95 | 0.94 | 0.94 | 0.94 | 0.93 | 0.96 | 0.96 | 0.94 | 0.91 | 0.86 | 0.87 | 0.9 | 0.89 | 0.9 | 0.92 | 0.91 | 0.91 | 0.88 | 0.9 | 0.9 | 0.9 | 0.96 | 0.92 | 0.89 | 0.93 | 0.94 | 0.94 | 0.95 | 0.95 | 0.99 | 0.99 | 1 | 1.01 | 0.97 | 1.02 | 1.04 | 1.01 | 0.96 | 0.96 | 0.96 | 0.96 | 0.95 | 0.95 | 0.94 | 0.95 | 0.97 | 0.98 | 0.97 | 0.99 | 1.01 | 0.99 | 0.99 | 0.99 | 1 | 0.98 | 0.99 | 0.98 | 0.96 | 0.96 | 0.95 | 0.91 | 0.89 | 0.91 | 0.91 | 0.89 | 0.89 | 0.89 | 0.87 | 0.88 | 0.89 | 0.89 | 0.9 | 0.91
78357 |  | 0.87 | 0.86 | 0.86 | 0.89 | 0.88 | 0.87 | 0.87 | 0.88 | 0.9 | 0.9 | 0.92 | 0.92 | 0.93 | 0.93 | 0.93 | 0.91 | 0.89 | 0.89 | 0.9 | 0.88 | 0.86 | 0.85 | 0.84 | 0.83 | 0.85 | 0.85 | 0.87 | 0.89 | 0.91 | 0.91 | 0.9 | 0.9 | 0.93 | 0.94 | 0.94 | 0.98 | 0.99 | 0.94 | 0.95 | 0.92 | 0.92 | 0.92 | 0.94 | 0.94 | 0.93 | 0.93 | 0.93 | 0.92 | 0.91 | 0.93 | 0.89 | 0.9 | 0.87 | 0.86 | 0.87 | 0.86 | 0.86 | 0.87 | 0.86 | 0.86 | 0.89 | 0.92 | 0.96 | 0.97 | 0.98 | 1 | 0.99 | 0.97 | 0.99 | 1 | 1.02 | 1.02 | 1.01 | 0.97 | 0.96 | 0.94 | 0.95 | 0.96 | 0.96 | 0.98 | 0.96 | 0.94 | 0.94 | 0.96 | 0.97 | 1 | 0.98 | 0.98 | 0.97 | 0.97 | 0.97 | 0.96 | 0.99 | 0.99 | 0.97 | 0.93 | 0.89 | 0.89 | 0.92 | 0.92 | 0.93 | 0.94 | 0.94 | 0.94 | 0.9 | 0.92 | 0.92 | 0.92 | 0.99 | 0.95 | 0.92 | 0.96 | 0.97 | 0.97 | 0.98 | 0.98 | 1.02 | 1.02 | 1.03 | 1.04 | 1 | 1.05 | 1.07 | 1.04 | 0.98 | 0.99 | 0.98 | 0.99 | 0.97 | 0.98 | 0.97 | 0.97 | 1 | 1.01 | 1 | 1.02 | 1.04 | 1.02 | 1.02 | 1.02 | 1.03 | 1.01 | 1.02 | 1.01 | 0.99 | 0.99 | 0.98 | 0.94 | 0.92 | 0.93 | 0.93 | 0.92 | 0.92 | 0.91 | 0.9 | 0.9 | 0.91 | 0.92 | 0.92 | 0.94
78359 |  | 0.94 | 0.92 | 0.92 | 0.95 | 0.95 | 0.94 | 0.94 | 0.94 | 0.97 | 0.97 | 0.99 | 1 | 1.01 | 1.01 | 1.01 | 0.99 | 0.96 | 0.96 | 0.97 | 0.95 | 0.93 | 0.92 | 0.91 | 0.89 | 0.91 | 0.92 | 0.93 | 0.95 | 0.99 | 0.99 | 0.97 | 0.97 | 1.01 | 1.02 | 1.01 | 1.06 | 1.07 | 1.01 | 1.03 | 0.99 | 0.99 | 1 | 1.01 | 1.02 | 1 | 1 | 1.01 | 1 | 0.98 | 1.01 | 0.97 | 0.97 | 0.94 | 0.93 | 0.93 | 0.93 | 0.93 | 0.94 | 0.93 | 0.93 | 0.96 | 0.99 | 1.03 | 1.05 | 1.07 | 1.08 | 1.07 | 1.06 | 1.07 | 1.08 | 1.11 | 1.12 | 1.1 | 1.06 | 1.04 | 1.02 | 1.04 | 1.04 | 1.04 | 1.07 | 1.04 | 1.01 | 1.02 | 1.04 | 1.05 | 1.08 | 1.07 | 1.06 | 1.05 | 1.05 | 1.05 | 1.04 | 1.08 | 1.07 | 1.05 | 1.01 | 0.95 | 0.96 | 0.99 | 0.99 | 0.99 | 1.01 | 1.01 | 1 | 0.97 | 0.99 | 0.99 | 0.99 | 1.08 | 1.03 | 0.99 | 1.04 | 1.06 | 1.06 | 1.06 | 1.07 | 1.11 | 1.11 | 1.12 | 1.13 | 1.08 | 1.13 | 1.16 | 1.12 | 1.06 | 1.06 | 1.06 | 1.07 | 1.05 | 1.06 | 1.05 | 1.05 | 1.07 | 1.09 | 1.08 | 1.1 | 1.13 | 1.11 | 1.11 | 1.11 | 1.12 | 1.1 | 1.11 | 1.1 | 1.08 | 1.07 | 1.06 | 1.01 | 0.99 | 1 | 1 | 0.99 | 0.99 | 0.98 | 0.97 | 0.97 | 0.98 | 0.99 | 0.99 | 1.01
78462 |  | 0.99 | 0.97 | 0.97 | 1.01 | 1 | 1 | 1 | 1 | 1.03 | 1.03 | 1.06 | 1.07 | 1.08 | 1.08 | 1.09 | 1.06 | 1.02 | 1.02 | 1.03 | 1.01 | 0.98 | 0.97 | 0.96 | 0.94 | 0.97 | 0.97 | 0.99 | 1.02 | 1.05 | 1.05 | 1.04 | 1.05 | 1.08 | 1.09 | 1.08 | 1.14 | 1.15 | 1.09 | 1.1 | 1.06 | 1.06 | 1.06 | 1.08 | 1.08 | 1.06 | 1.06 | 1.07 | 1.06 | 1.05 | 1.08 | 1.03 | 1.03 | 0.99 | 0.98 | 0.99 | 0.98 | 0.98 | 1 | 0.99 | 0.99 | 1.01 | 1.06 | 1.1 | 1.12 | 1.14 | 1.16 | 1.15 | 1.13 | 1.15 | 1.17 | 1.19 | 1.21 | 1.18 | 1.14 | 1.12 | 1.1 | 1.12 | 1.12 | 1.13 | 1.14 | 1.12 | 1.08 | 1.09 | 1.11 | 1.12 | 1.16 | 1.15 | 1.13 | 1.12 | 1.12 | 1.11 | 1.11 | 1.15 | 1.14 | 1.11 | 1.06 | 1 | 1.01 | 1.04 | 1.04 | 1.05 | 1.06 | 1.06 | 1.06 | 1.02 | 1.04 | 1.04 | 1.05 | 1.15 | 1.09 | 1.06 | 1.11 | 1.13 | 1.13 | 1.13 | 1.13 | 1.17 | 1.18 | 1.18 | 1.2 | 1.15 | 1.19 | 1.23 | 1.18 | 1.12 | 1.12 | 1.12 | 1.13 | 1.12 | 1.12 | 1.12 | 1.12 | 1.14 | 1.16 | 1.15 | 1.18 | 1.21 | 1.19 | 1.19 | 1.19 | 1.2 | 1.18 | 1.18 | 1.17 | 1.15 | 1.14 | 1.13 | 1.07 | 1.04 | 1.06 | 1.05 | 1.04 | 1.04 | 1.03 | 1.02 | 1.02 | 1.03 | 1.04 | 1.05 | 1.06
78464 |  | 0.96 | 0.95 | 0.95 | 0.98 | 0.98 | 0.97 | 0.97 | 0.98 | 1.01 | 1.01 | 1.03 | 1.04 | 1.05 | 1.05 | 1.06 | 1.03 | 0.99 | 1 | 1 | 0.99 | 0.96 | 0.95 | 0.94 | 0.92 | 0.94 | 0.95 | 0.96 | 0.99 | 1.02 | 1.02 | 1.01 | 1.01 | 1.05 | 1.06 | 1.05 | 1.1 | 1.11 | 1.06 | 1.07 | 1.03 | 1.03 | 1.03 | 1.05 | 1.05 | 1.03 | 1.03 | 1.04 | 1.03 | 1.02 | 1.05 | 1 | 1.01 | 0.97 | 0.96 | 0.96 | 0.96 | 0.96 | 0.97 | 0.97 | 0.96 | 0.99 | 1.03 | 1.07 | 1.09 | 1.11 | 1.13 | 1.12 | 1.1 | 1.11 | 1.13 | 1.15 | 1.17 | 1.14 | 1.1 | 1.08 | 1.06 | 1.08 | 1.08 | 1.09 | 1.11 | 1.08 | 1.05 | 1.06 | 1.08 | 1.09 | 1.13 | 1.11 | 1.1 | 1.09 | 1.09 | 1.08 | 1.08 | 1.12 | 1.11 | 1.09 | 1.04 | 0.98 | 0.98 | 1.02 | 1.01 | 1.02 | 1.03 | 1.03 | 1.03 | 1 | 1.02 | 1.02 | 1.03 | 1.11 | 1.06 | 1.03 | 1.08 | 1.1 | 1.09 | 1.1 | 1.1 | 1.14 | 1.15 | 1.15 | 1.17 | 1.12 | 1.16 | 1.2 | 1.15 | 1.09 | 1.09 | 1.1 | 1.1 | 1.09 | 1.09 | 1.09 | 1.09 | 1.11 | 1.13 | 1.12 | 1.14 | 1.17 | 1.15 | 1.16 | 1.15 | 1.16 | 1.14 | 1.15 | 1.14 | 1.12 | 1.11 | 1.1 | 1.04 | 1.02 | 1.03 | 1.03 | 1.02 | 1.02 | 1.01 | 0.99 | 1 | 1.01 | 1.01 | 1.02 | 1.04
78465 |  | 0.92 | 0.9 | 0.9 | 0.93 | 0.93 | 0.92 | 0.92 | 0.92 | 0.95 | 0.95 | 0.97 | 0.97 | 0.98 | 0.98 | 0.99 | 0.97 | 0.94 | 0.94 | 0.94 | 0.93 | 0.91 | 0.9 | 0.89 | 0.87 | 0.89 | 0.9 | 0.91 | 0.93 | 0.96 | 0.96 | 0.95 | 0.95 | 0.98 | 0.99 | 0.98 | 1.03 | 1.04 | 0.99 | 1 | 0.97 | 0.97 | 0.97 | 0.99 | 0.99 | 0.98 | 0.97 | 0.98 | 0.97 | 0.96 | 0.99 | 0.94 | 0.95 | 0.92 | 0.9 | 0.91 | 0.91 | 0.91 | 0.92 | 0.91 | 0.91 | 0.93 | 0.97 | 1.01 | 1.02 | 1.04 | 1.05 | 1.05 | 1.03 | 1.04 | 1.05 | 1.08 | 1.09 | 1.07 | 1.03 | 1.01 | 1 | 1.01 | 1.01 | 1.02 | 1.04 | 1.02 | 0.99 | 1 | 1.02 | 1.02 | 1.05 | 1.04 | 1.03 | 1.03 | 1.02 | 1.02 | 1.02 | 1.05 | 1.05 | 1.02 | 0.98 | 0.93 | 0.93 | 0.97 | 0.96 | 0.97 | 0.98 | 0.98 | 0.98 | 0.95 | 0.96 | 0.96 | 0.97 | 1.05 | 1 | 0.97 | 1.02 | 1.03 | 1.03 | 1.04 | 1.04 | 1.08 | 1.08 | 1.09 | 1.11 | 1.06 | 1.1 | 1.13 | 1.09 | 1.03 | 1.04 | 1.04 | 1.04 | 1.03 | 1.03 | 1.03 | 1.03 | 1.05 | 1.07 | 1.05 | 1.07 | 1.1 | 1.08 | 1.08 | 1.08 | 1.09 | 1.07 | 1.08 | 1.07 | 1.05 | 1.04 | 1.03 | 0.99 | 0.96 | 0.98 | 0.98 | 0.96 | 0.96 | 0.96 | 0.94 | 0.95 | 0.96 | 0.96 | 0.97 | 0.98
78467 |  | 0.97 | 0.95 | 0.95 | 0.99 | 0.98 | 0.97 | 0.97 | 0.98 | 1.01 | 1.01 | 1.03 | 1.04 | 1.05 | 1.05 | 1.06 | 1.03 | 1 | 1 | 1 | 0.99 | 0.96 | 0.95 | 0.94 | 0.92 | 0.94 | 0.95 | 0.97 | 0.99 | 1.02 | 1.03 | 1.01 | 1.02 | 1.05 | 1.06 | 1.05 | 1.11 | 1.12 | 1.06 | 1.07 | 1.03 | 1.03 | 1.03 | 1.05 | 1.06 | 1.04 | 1.04 | 1.05 | 1.04 | 1.02 | 1.05 | 1 | 1.01 | 0.97 | 0.96 | 0.97 | 0.96 | 0.96 | 0.98 | 0.97 | 0.97 | 0.99 | 1.03 | 1.07 | 1.09 | 1.11 | 1.13 | 1.12 | 1.1 | 1.12 | 1.13 | 1.16 | 1.17 | 1.15 | 1.1 | 1.09 | 1.07 | 1.08 | 1.09 | 1.09 | 1.11 | 1.09 | 1.05 | 1.06 | 1.08 | 1.09 | 1.13 | 1.12 | 1.1 | 1.09 | 1.09 | 1.09 | 1.09 | 1.12 | 1.12 | 1.09 | 1.04 | 0.98 | 0.99 | 1.02 | 1.02 | 1.03 | 1.04 | 1.04 | 1.04 | 1 | 1.02 | 1.02 | 1.03 | 1.12 | 1.07 | 1.03 | 1.09 | 1.1 | 1.1 | 1.1 | 1.11 | 1.15 | 1.15 | 1.16 | 1.18 | 1.12 | 1.16 | 1.2 | 1.16 | 1.1 | 1.1 | 1.1 | 1.1 | 1.09 | 1.1 | 1.09 | 1.09 | 1.11 | 1.14 | 1.12 | 1.15 | 1.18 | 1.16 | 1.16 | 1.16 | 1.17 | 1.15 | 1.15 | 1.14 | 1.12 | 1.11 | 1.1 | 1.05 | 1.02 | 1.04 | 1.03 | 1.02 | 1.02 | 1.01 | 1 | 1 | 1.01 | 1.02 | 1.03 | 1.04
78476 |  | 0.97 | 0.95 | 0.95 | 0.98 | 0.98 | 0.97 | 0.97 | 0.97 | 1.01 | 1.01 | 1.03 | 1.03 | 1.05 | 1.05 | 1.05 | 1.03 | 0.99 | 1 | 1 | 0.99 | 0.96 | 0.95 | 0.94 | 0.92 | 0.94 | 0.95 | 0.96 | 0.99 | 1.02 | 1.02 | 1.01 | 1.01 | 1.05 | 1.06 | 1.04 | 1.1 | 1.11 | 1.05 | 1.06 | 1.03 | 1.03 | 1.03 | 1.05 | 1.05 | 1.03 | 1.03 | 1.04 | 1.03 | 1.02 | 1.05 | 1 | 1.01 | 0.97 | 0.96 | 0.96 | 0.96 | 0.96 | 0.98 | 0.97 | 0.97 | 0.99 | 1.03 | 1.07 | 1.09 | 1.11 | 1.13 | 1.12 | 1.1 | 1.11 | 1.13 | 1.15 | 1.16 | 1.14 | 1.1 | 1.08 | 1.06 | 1.08 | 1.08 | 1.09 | 1.11 | 1.08 | 1.05 | 1.06 | 1.08 | 1.09 | 1.12 | 1.11 | 1.1 | 1.09 | 1.09 | 1.08 | 1.08 | 1.12 | 1.11 | 1.09 | 1.04 | 0.98 | 0.98 | 1.02 | 1.02 | 1.03 | 1.04 | 1.04 | 1.03 | 1 | 1.02 | 1.02 | 1.03 | 1.12 | 1.07 | 1.03 | 1.08 | 1.1 | 1.1 | 1.1 | 1.1 | 1.15 | 1.15 | 1.16 | 1.17 | 1.12 | 1.16 | 1.2 | 1.15 | 1.09 | 1.1 | 1.1 | 1.1 | 1.09 | 1.09 | 1.09 | 1.09 | 1.11 | 1.13 | 1.12 | 1.14 | 1.17 | 1.15 | 1.16 | 1.15 | 1.16 | 1.14 | 1.15 | 1.14 | 1.12 | 1.11 | 1.1 | 1.05 | 1.02 | 1.04 | 1.03 | 1.02 | 1.02 | 1.01 | 1 | 1 | 1.01 | 1.02 | 1.03 | 1.04
78479 |  | 0.96 | 0.95 | 0.95 | 0.98 | 0.98 | 0.97 | 0.97 | 0.97 | 1.01 | 1.01 | 1.03 | 1.03 | 1.05 | 1.05 | 1.05 | 1.03 | 0.99 | 1 | 1 | 0.99 | 0.96 | 0.95 | 0.94 | 0.92 | 0.94 | 0.95 | 0.96 | 0.99 | 1.02 | 1.02 | 1.01 | 1.01 | 1.05 | 1.06 | 1.04 | 1.1 | 1.11 | 1.05 | 1.06 | 1.03 | 1.03 | 1.03 | 1.05 | 1.05 | 1.03 | 1.03 | 1.04 | 1.03 | 1.02 | 1.05 | 1 | 1.01 | 0.97 | 0.96 | 0.96 | 0.96 | 0.96 | 0.98 | 0.97 | 0.97 | 0.99 | 1.03 | 1.07 | 1.09 | 1.1 | 1.12 | 1.12 | 1.1 | 1.11 | 1.13 | 1.15 | 1.16 | 1.14 | 1.1 | 1.08 | 1.06 | 1.08 | 1.08 | 1.09 | 1.11 | 1.08 | 1.05 | 1.06 | 1.08 | 1.09 | 1.12 | 1.11 | 1.1 | 1.09 | 1.09 | 1.08 | 1.08 | 1.12 | 1.11 | 1.09 | 1.04 | 0.98 | 0.98 | 1.02 | 1.02 | 1.02 | 1.04 | 1.04 | 1.03 | 1 | 1.02 | 1.02 | 1.03 | 1.12 | 1.07 | 1.03 | 1.08 | 1.1 | 1.1 | 1.1 | 1.1 | 1.15 | 1.15 | 1.16 | 1.17 | 1.12 | 1.16 | 1.2 | 1.15 | 1.09 | 1.1 | 1.1 | 1.1 | 1.09 | 1.09 | 1.09 | 1.09 | 1.11 | 1.13 | 1.12 | 1.14 | 1.17 | 1.15 | 1.16 | 1.15 | 1.16 | 1.14 | 1.15 | 1.14 | 1.12 | 1.11 | 1.1 | 1.05 | 1.02 | 1.04 | 1.03 | 1.02 | 1.02 | 1.01 | 1 | 1 | 1.01 | 1.02 | 1.03 | 1.04
78532 |  | 0.87 | 0.85 | 0.85 | 0.88 | 0.88 | 0.87 | 0.87 | 0.88 | 0.9 | 0.9 | 0.92 | 0.92 | 0.92 | 0.93 | 0.93 | 0.91 | 0.88 | 0.88 | 0.89 | 0.88 | 0.85 | 0.85 | 0.84 | 0.82 | 0.84 | 0.85 | 0.87 | 0.88 | 0.91 | 0.91 | 0.9 | 0.9 | 0.93 | 0.94 | 0.94 | 0.98 | 0.99 | 0.94 | 0.95 | 0.92 | 0.92 | 0.92 | 0.93 | 0.94 | 0.92 | 0.92 | 0.92 | 0.91 | 0.9 | 0.92 | 0.88 | 0.89 | 0.86 | 0.85 | 0.86 | 0.85 | 0.85 | 0.86 | 0.85 | 0.86 | 0.88 | 0.92 | 0.95 | 0.97 | 0.98 | 1 | 0.99 | 0.97 | 0.99 | 1 | 1.02 | 1.02 | 1 | 0.97 | 0.96 | 0.94 | 0.95 | 0.95 | 0.96 | 0.98 | 0.96 | 0.93 | 0.94 | 0.96 | 0.97 | 0.99 | 0.98 | 0.97 | 0.96 | 0.96 | 0.96 | 0.95 | 0.99 | 0.98 | 0.96 | 0.92 | 0.88 | 0.89 | 0.92 | 0.91 | 0.92 | 0.93 | 0.93 | 0.93 | 0.9 | 0.92 | 0.92 | 0.92 | 0.98 | 0.94 | 0.91 | 0.95 | 0.96 | 0.96 | 0.97 | 0.97 | 1 | 1.01 | 1.02 | 1.03 | 0.99 | 1.04 | 1.06 | 1.03 | 0.97 | 0.98 | 0.98 | 0.98 | 0.97 | 0.97 | 0.96 | 0.97 | 0.99 | 1 | 0.99 | 1.01 | 1.03 | 1.01 | 1.01 | 1.01 | 1.02 | 1.01 | 1.01 | 1.01 | 0.99 | 0.98 | 0.98 | 0.93 | 0.91 | 0.92 | 0.92 | 0.91 | 0.91 | 0.91 | 0.89 | 0.89 | 0.9 | 0.9 | 0.91 | 0.93
78549 |  | 0.86 | 0.84 | 0.84 | 0.87 | 0.87 | 0.86 | 0.86 | 0.87 | 0.89 | 0.89 | 0.91 | 0.91 | 0.91 | 0.91 | 0.92 | 0.9 | 0.87 | 0.87 | 0.88 | 0.86 | 0.84 | 0.84 | 0.83 | 0.81 | 0.83 | 0.84 | 0.85 | 0.87 | 0.9 | 0.9 | 0.88 | 0.89 | 0.92 | 0.93 | 0.93 | 0.97 | 0.98 | 0.93 | 0.94 | 0.91 | 0.91 | 0.91 | 0.92 | 0.93 | 0.91 | 0.91 | 0.91 | 0.9 | 0.89 | 0.91 | 0.87 | 0.87 | 0.84 | 0.84 | 0.85 | 0.84 | 0.84 | 0.85 | 0.84 | 0.85 | 0.87 | 0.9 | 0.94 | 0.96 | 0.97 | 0.98 | 0.98 | 0.96 | 0.97 | 0.98 | 1 | 1.01 | 0.99 | 0.96 | 0.94 | 0.93 | 0.94 | 0.94 | 0.94 | 0.96 | 0.94 | 0.92 | 0.93 | 0.95 | 0.95 | 0.98 | 0.96 | 0.96 | 0.95 | 0.95 | 0.95 | 0.94 | 0.97 | 0.97 | 0.95 | 0.91 | 0.87 | 0.88 | 0.91 | 0.91 | 0.91 | 0.93 | 0.92 | 0.92 | 0.89 | 0.91 | 0.91 | 0.91 | 0.97 | 0.93 | 0.9 | 0.94 | 0.95 | 0.95 | 0.96 | 0.96 | 0.99 | 0.99 | 1.01 | 1.02 | 0.98 | 1.03 | 1.05 | 1.02 | 0.96 | 0.97 | 0.96 | 0.97 | 0.95 | 0.96 | 0.95 | 0.95 | 0.98 | 0.98 | 0.98 | 1 | 1.02 | 1 | 1 | 1 | 1.01 | 0.99 | 1 | 0.99 | 0.97 | 0.97 | 0.96 | 0.92 | 0.9 | 0.91 | 0.91 | 0.9 | 0.9 | 0.9 | 0.88 | 0.88 | 0.89 | 0.9 | 0.9 | 0.92
78554 |  | 0.85 | 0.84 | 0.84 | 0.87 | 0.86 | 0.85 | 0.85 | 0.86 | 0.88 | 0.88 | 0.9 | 0.9 | 0.9 | 0.9 | 0.91 | 0.89 | 0.86 | 0.87 | 0.87 | 0.86 | 0.84 | 0.83 | 0.82 | 0.81 | 0.82 | 0.83 | 0.85 | 0.86 | 0.89 | 0.89 | 0.87 | 0.88 | 0.91 | 0.91 | 0.92 | 0.96 | 0.96 | 0.92 | 0.93 | 0.9 | 0.9 | 0.9 | 0.91 | 0.92 | 0.9 | 0.9 | 0.9 | 0.89 | 0.88 | 0.9 | 0.86 | 0.87 | 0.84 | 0.83 | 0.84 | 0.84 | 0.84 | 0.85 | 0.84 | 0.84 | 0.86 | 0.9 | 0.93 | 0.95 | 0.96 | 0.97 | 0.97 | 0.95 | 0.96 | 0.97 | 0.99 | 0.99 | 0.98 | 0.95 | 0.93 | 0.92 | 0.93 | 0.93 | 0.93 | 0.95 | 0.93 | 0.91 | 0.92 | 0.94 | 0.94 | 0.97 | 0.95 | 0.95 | 0.94 | 0.94 | 0.94 | 0.93 | 0.96 | 0.96 | 0.94 | 0.91 | 0.87 | 0.87 | 0.9 | 0.9 | 0.91 | 0.92 | 0.92 | 0.92 | 0.88 | 0.9 | 0.9 | 0.9 | 0.96 | 0.92 | 0.89 | 0.93 | 0.94 | 0.94 | 0.95 | 0.95 | 0.98 | 0.99 | 1 | 1.01 | 0.97 | 1.02 | 1.04 | 1.01 | 0.96 | 0.96 | 0.96 | 0.96 | 0.95 | 0.95 | 0.94 | 0.95 | 0.97 | 0.98 | 0.97 | 0.99 | 1.01 | 0.99 | 0.99 | 0.99 | 1 | 0.98 | 0.99 | 0.98 | 0.97 | 0.96 | 0.95 | 0.91 | 0.89 | 0.91 | 0.91 | 0.89 | 0.89 | 0.89 | 0.88 | 0.88 | 0.89 | 0.89 | 0.9 | 0.91
78559 |  | 0.78 | 0.77 | 0.77 | 0.79 | 0.79 | 0.78 | 0.78 | 0.79 | 0.8 | 0.8 | 0.82 | 0.82 | 0.82 | 0.82 | 0.82 | 0.8 | 0.78 | 0.79 | 0.79 | 0.78 | 0.76 | 0.76 | 0.75 | 0.74 | 0.75 | 0.76 | 0.77 | 0.79 | 0.81 | 0.81 | 0.79 | 0.8 | 0.82 | 0.83 | 0.84 | 0.87 | 0.87 | 0.84 | 0.84 | 0.82 | 0.82 | 0.82 | 0.83 | 0.84 | 0.82 | 0.82 | 0.82 | 0.81 | 0.8 | 0.82 | 0.79 | 0.79 | 0.76 | 0.76 | 0.77 | 0.76 | 0.76 | 0.77 | 0.76 | 0.77 | 0.78 | 0.82 | 0.85 | 0.86 | 0.87 | 0.88 | 0.87 | 0.86 | 0.87 | 0.88 | 0.9 | 0.89 | 0.88 | 0.86 | 0.84 | 0.83 | 0.84 | 0.84 | 0.84 | 0.87 | 0.85 | 0.83 | 0.83 | 0.85 | 0.86 | 0.87 | 0.86 | 0.86 | 0.86 | 0.85 | 0.85 | 0.85 | 0.87 | 0.87 | 0.85 | 0.83 | 0.79 | 0.8 | 0.83 | 0.82 | 0.83 | 0.84 | 0.84 | 0.84 | 0.81 | 0.83 | 0.82 | 0.82 | 0.87 | 0.83 | 0.81 | 0.84 | 0.85 | 0.85 | 0.86 | 0.86 | 0.89 | 0.89 | 0.91 | 0.91 | 0.88 | 0.93 | 0.95 | 0.92 | 0.87 | 0.88 | 0.87 | 0.87 | 0.86 | 0.86 | 0.86 | 0.86 | 0.88 | 0.88 | 0.88 | 0.89 | 0.91 | 0.89 | 0.89 | 0.89 | 0.9 | 0.89 | 0.9 | 0.89 | 0.87 | 0.87 | 0.87 | 0.83 | 0.82 | 0.83 | 0.83 | 0.81 | 0.81 | 0.81 | 0.8 | 0.8 | 0.81 | 0.81 | 0.82 | 0.83
78564 |  | 0.81 | 0.79 | 0.79 | 0.82 | 0.81 | 0.8 | 0.81 | 0.81 | 0.83 | 0.83 | 0.84 | 0.85 | 0.85 | 0.85 | 0.85 | 0.83 | 0.81 | 0.82 | 0.82 | 0.81 | 0.79 | 0.79 | 0.78 | 0.76 | 0.78 | 0.79 | 0.8 | 0.82 | 0.84 | 0.84 | 0.82 | 0.83 | 0.85 | 0.86 | 0.86 | 0.9 | 0.9 | 0.86 | 0.87 | 0.85 | 0.85 | 0.85 | 0.86 | 0.87 | 0.85 | 0.85 | 0.85 | 0.84 | 0.83 | 0.85 | 0.82 | 0.82 | 0.79 | 0.78 | 0.8 | 0.79 | 0.79 | 0.8 | 0.79 | 0.79 | 0.81 | 0.84 | 0.88 | 0.89 | 0.9 | 0.91 | 0.91 | 0.89 | 0.9 | 0.91 | 0.93 | 0.93 | 0.91 | 0.89 | 0.87 | 0.86 | 0.87 | 0.87 | 0.88 | 0.9 | 0.88 | 0.86 | 0.86 | 0.88 | 0.89 | 0.91 | 0.9 | 0.89 | 0.89 | 0.88 | 0.88 | 0.88 | 0.91 | 0.9 | 0.88 | 0.86 | 0.82 | 0.83 | 0.85 | 0.85 | 0.86 | 0.87 | 0.87 | 0.87 | 0.84 | 0.85 | 0.85 | 0.85 | 0.9 | 0.86 | 0.84 | 0.87 | 0.89 | 0.88 | 0.89 | 0.9 | 0.92 | 0.93 | 0.94 | 0.95 | 0.92 | 0.96 | 0.98 | 0.95 | 0.9 | 0.91 | 0.9 | 0.9 | 0.89 | 0.89 | 0.89 | 0.89 | 0.91 | 0.92 | 0.91 | 0.93 | 0.95 | 0.93 | 0.93 | 0.93 | 0.94 | 0.92 | 0.93 | 0.92 | 0.91 | 0.9 | 0.9 | 0.86 | 0.84 | 0.86 | 0.86 | 0.84 | 0.84 | 0.84 | 0.83 | 0.83 | 0.84 | 0.84 | 0.85 | 0.86
78567 |  | 0.86 | 0.84 | 0.84 | 0.87 | 0.87 | 0.86 | 0.86 | 0.86 | 0.89 | 0.89 | 0.9 | 0.91 | 0.91 | 0.91 | 0.91 | 0.89 | 0.87 | 0.87 | 0.88 | 0.87 | 0.84 | 0.84 | 0.83 | 0.81 | 0.83 | 0.84 | 0.85 | 0.87 | 0.9 | 0.9 | 0.88 | 0.89 | 0.91 | 0.92 | 0.92 | 0.96 | 0.97 | 0.92 | 0.93 | 0.9 | 0.9 | 0.91 | 0.92 | 0.93 | 0.91 | 0.91 | 0.91 | 0.9 | 0.89 | 0.91 | 0.87 | 0.88 | 0.85 | 0.84 | 0.85 | 0.84 | 0.84 | 0.85 | 0.85 | 0.85 | 0.87 | 0.9 | 0.94 | 0.95 | 0.97 | 0.98 | 0.97 | 0.96 | 0.97 | 0.98 | 1 | 1 | 0.99 | 0.95 | 0.94 | 0.93 | 0.94 | 0.94 | 0.94 | 0.96 | 0.94 | 0.92 | 0.93 | 0.94 | 0.95 | 0.97 | 0.96 | 0.96 | 0.95 | 0.95 | 0.95 | 0.94 | 0.97 | 0.97 | 0.95 | 0.91 | 0.87 | 0.88 | 0.91 | 0.9 | 0.91 | 0.92 | 0.92 | 0.92 | 0.89 | 0.9 | 0.9 | 0.91 | 0.97 | 0.93 | 0.9 | 0.94 | 0.95 | 0.95 | 0.96 | 0.96 | 0.99 | 1 | 1.01 | 1.02 | 0.98 | 1.03 | 1.05 | 1.02 | 0.96 | 0.97 | 0.97 | 0.97 | 0.96 | 0.96 | 0.95 | 0.95 | 0.98 | 0.99 | 0.98 | 0.99 | 1.02 | 1 | 1 | 1 | 1.01 | 0.99 | 1 | 0.99 | 0.97 | 0.97 | 0.96 | 0.92 | 0.9 | 0.92 | 0.92 | 0.9 | 0.9 | 0.9 | 0.88 | 0.89 | 0.89 | 0.9 | 0.91 | 0.92
78570 |  | 0.84 | 0.83 | 0.83 | 0.86 | 0.85 | 0.84 | 0.84 | 0.85 | 0.87 | 0.87 | 0.89 | 0.89 | 0.89 | 0.89 | 0.9 | 0.88 | 0.85 | 0.86 | 0.86 | 0.85 | 0.83 | 0.82 | 0.81 | 0.8 | 0.82 | 0.82 | 0.84 | 0.85 | 0.88 | 0.88 | 0.86 | 0.87 | 0.9 | 0.9 | 0.91 | 0.94 | 0.95 | 0.91 | 0.91 | 0.89 | 0.89 | 0.89 | 0.9 | 0.91 | 0.89 | 0.89 | 0.89 | 0.88 | 0.88 | 0.89 | 0.86 | 0.86 | 0.83 | 0.82 | 0.83 | 0.83 | 0.83 | 0.84 | 0.83 | 0.83 | 0.85 | 0.89 | 0.92 | 0.93 | 0.95 | 0.96 | 0.95 | 0.94 | 0.95 | 0.96 | 0.98 | 0.98 | 0.96 | 0.93 | 0.92 | 0.91 | 0.92 | 0.92 | 0.92 | 0.94 | 0.92 | 0.9 | 0.91 | 0.93 | 0.93 | 0.96 | 0.94 | 0.94 | 0.93 | 0.93 | 0.93 | 0.92 | 0.95 | 0.95 | 0.93 | 0.9 | 0.86 | 0.86 | 0.89 | 0.89 | 0.9 | 0.91 | 0.91 | 0.91 | 0.87 | 0.89 | 0.89 | 0.89 | 0.95 | 0.91 | 0.88 | 0.92 | 0.93 | 0.93 | 0.94 | 0.94 | 0.97 | 0.98 | 0.99 | 1 | 0.96 | 1.01 | 1.03 | 1 | 0.95 | 0.95 | 0.95 | 0.95 | 0.94 | 0.94 | 0.93 | 0.94 | 0.96 | 0.97 | 0.96 | 0.97 | 1 | 0.98 | 0.98 | 0.98 | 0.99 | 0.97 | 0.98 | 0.97 | 0.95 | 0.95 | 0.94 | 0.9 | 0.88 | 0.9 | 0.9 | 0.88 | 0.88 | 0.88 | 0.87 | 0.87 | 0.88 | 0.88 | 0.89 | 0.9
78573 |  | 0.85 | 0.83 | 0.83 | 0.86 | 0.86 | 0.85 | 0.85 | 0.85 | 0.88 | 0.87 | 0.89 | 0.89 | 0.9 | 0.9 | 0.9 | 0.88 | 0.86 | 0.86 | 0.87 | 0.85 | 0.83 | 0.83 | 0.82 | 0.8 | 0.82 | 0.83 | 0.84 | 0.86 | 0.89 | 0.89 | 0.87 | 0.88 | 0.9 | 0.91 | 0.91 | 0.95 | 0.96 | 0.91 | 0.92 | 0.89 | 0.89 | 0.89 | 0.91 | 0.92 | 0.9 | 0.9 | 0.9 | 0.89 | 0.88 | 0.9 | 0.86 | 0.87 | 0.84 | 0.83 | 0.84 | 0.83 | 0.83 | 0.84 | 0.83 | 0.84 | 0.86 | 0.89 | 0.93 | 0.94 | 0.95 | 0.97 | 0.96 | 0.94 | 0.95 | 0.96 | 0.99 | 0.99 | 0.97 | 0.94 | 0.93 | 0.91 | 0.92 | 0.93 | 0.93 | 0.95 | 0.93 | 0.91 | 0.91 | 0.93 | 0.94 | 0.96 | 0.95 | 0.94 | 0.94 | 0.94 | 0.93 | 0.93 | 0.96 | 0.96 | 0.94 | 0.9 | 0.86 | 0.87 | 0.9 | 0.89 | 0.9 | 0.91 | 0.91 | 0.91 | 0.88 | 0.9 | 0.89 | 0.9 | 0.96 | 0.91 | 0.89 | 0.93 | 0.94 | 0.94 | 0.94 | 0.95 | 0.98 | 0.98 | 1 | 1.01 | 0.97 | 1.01 | 1.04 | 1.01 | 0.95 | 0.96 | 0.95 | 0.95 | 0.94 | 0.94 | 0.94 | 0.94 | 0.96 | 0.97 | 0.96 | 0.98 | 1 | 0.98 | 0.98 | 0.98 | 0.99 | 0.98 | 0.99 | 0.98 | 0.96 | 0.96 | 0.95 | 0.91 | 0.89 | 0.9 | 0.9 | 0.89 | 0.89 | 0.89 | 0.87 | 0.87 | 0.88 | 0.89 | 0.89 | 0.91
78576 |  | 0.81 | 0.8 | 0.8 | 0.82 | 0.82 | 0.81 | 0.81 | 0.82 | 0.84 | 0.84 | 0.85 | 0.85 | 0.85 | 0.86 | 0.86 | 0.84 | 0.82 | 0.82 | 0.83 | 0.82 | 0.8 | 0.79 | 0.78 | 0.77 | 0.78 | 0.79 | 0.81 | 0.82 | 0.85 | 0.84 | 0.83 | 0.83 | 0.86 | 0.87 | 0.87 | 0.9 | 0.91 | 0.87 | 0.87 | 0.85 | 0.85 | 0.85 | 0.86 | 0.87 | 0.86 | 0.86 | 0.86 | 0.85 | 0.84 | 0.86 | 0.82 | 0.83 | 0.8 | 0.79 | 0.8 | 0.8 | 0.8 | 0.8 | 0.8 | 0.8 | 0.82 | 0.85 | 0.88 | 0.89 | 0.91 | 0.92 | 0.91 | 0.9 | 0.91 | 0.91 | 0.93 | 0.94 | 0.92 | 0.89 | 0.88 | 0.87 | 0.88 | 0.88 | 0.88 | 0.9 | 0.89 | 0.87 | 0.87 | 0.89 | 0.9 | 0.92 | 0.9 | 0.9 | 0.89 | 0.89 | 0.89 | 0.88 | 0.91 | 0.91 | 0.89 | 0.86 | 0.82 | 0.83 | 0.86 | 0.85 | 0.86 | 0.87 | 0.87 | 0.87 | 0.84 | 0.86 | 0.85 | 0.85 | 0.91 | 0.87 | 0.84 | 0.88 | 0.89 | 0.89 | 0.9 | 0.9 | 0.93 | 0.94 | 0.95 | 0.96 | 0.92 | 0.97 | 0.99 | 0.96 | 0.91 | 0.91 | 0.91 | 0.91 | 0.9 | 0.9 | 0.89 | 0.9 | 0.92 | 0.92 | 0.92 | 0.93 | 0.95 | 0.93 | 0.93 | 0.93 | 0.94 | 0.93 | 0.94 | 0.93 | 0.91 | 0.91 | 0.9 | 0.87 | 0.85 | 0.86 | 0.86 | 0.85 | 0.85 | 0.85 | 0.83 | 0.84 | 0.84 | 0.84 | 0.85 | 0.86
78579 |  | 0.81 | 0.79 | 0.79 | 0.82 | 0.82 | 0.81 | 0.81 | 0.81 | 0.83 | 0.83 | 0.85 | 0.85 | 0.85 | 0.85 | 0.85 | 0.84 | 0.81 | 0.82 | 0.82 | 0.81 | 0.79 | 0.79 | 0.78 | 0.77 | 0.78 | 0.79 | 0.8 | 0.82 | 0.84 | 0.84 | 0.82 | 0.83 | 0.86 | 0.86 | 0.87 | 0.9 | 0.91 | 0.87 | 0.87 | 0.85 | 0.85 | 0.85 | 0.86 | 0.87 | 0.85 | 0.85 | 0.85 | 0.84 | 0.84 | 0.85 | 0.82 | 0.82 | 0.79 | 0.79 | 0.8 | 0.79 | 0.79 | 0.8 | 0.79 | 0.79 | 0.81 | 0.85 | 0.88 | 0.89 | 0.9 | 0.91 | 0.91 | 0.89 | 0.9 | 0.91 | 0.93 | 0.93 | 0.92 | 0.89 | 0.88 | 0.86 | 0.87 | 0.88 | 0.88 | 0.9 | 0.88 | 0.86 | 0.87 | 0.89 | 0.89 | 0.91 | 0.9 | 0.89 | 0.89 | 0.89 | 0.88 | 0.88 | 0.91 | 0.9 | 0.89 | 0.86 | 0.82 | 0.83 | 0.85 | 0.85 | 0.86 | 0.87 | 0.87 | 0.87 | 0.84 | 0.85 | 0.85 | 0.85 | 0.9 | 0.87 | 0.84 | 0.88 | 0.89 | 0.88 | 0.89 | 0.9 | 0.93 | 0.93 | 0.95 | 0.95 | 0.92 | 0.96 | 0.99 | 0.96 | 0.9 | 0.91 | 0.91 | 0.91 | 0.89 | 0.9 | 0.89 | 0.89 | 0.91 | 0.92 | 0.91 | 0.93 | 0.95 | 0.93 | 0.93 | 0.93 | 0.94 | 0.92 | 0.93 | 0.93 | 0.91 | 0.91 | 0.9 | 0.86 | 0.85 | 0.86 | 0.86 | 0.84 | 0.84 | 0.84 | 0.83 | 0.83 | 0.84 | 0.84 | 0.85 | 0.86
78580 |  | 0.84 | 0.82 | 0.82 | 0.85 | 0.84 | 0.83 | 0.84 | 0.84 | 0.86 | 0.86 | 0.88 | 0.88 | 0.88 | 0.88 | 0.89 | 0.87 | 0.84 | 0.85 | 0.85 | 0.84 | 0.82 | 0.82 | 0.81 | 0.79 | 0.81 | 0.82 | 0.83 | 0.85 | 0.87 | 0.87 | 0.85 | 0.86 | 0.89 | 0.89 | 0.9 | 0.93 | 0.94 | 0.9 | 0.9 | 0.88 | 0.88 | 0.88 | 0.89 | 0.9 | 0.88 | 0.88 | 0.89 | 0.88 | 0.87 | 0.88 | 0.85 | 0.85 | 0.82 | 0.82 | 0.83 | 0.82 | 0.82 | 0.83 | 0.82 | 0.82 | 0.84 | 0.88 | 0.91 | 0.93 | 0.94 | 0.95 | 0.94 | 0.93 | 0.94 | 0.95 | 0.97 | 0.97 | 0.95 | 0.93 | 0.91 | 0.9 | 0.91 | 0.91 | 0.91 | 0.93 | 0.91 | 0.89 | 0.9 | 0.92 | 0.92 | 0.94 | 0.93 | 0.93 | 0.92 | 0.92 | 0.92 | 0.91 | 0.95 | 0.94 | 0.92 | 0.89 | 0.85 | 0.86 | 0.88 | 0.88 | 0.89 | 0.9 | 0.9 | 0.9 | 0.87 | 0.88 | 0.88 | 0.88 | 0.94 | 0.9 | 0.87 | 0.91 | 0.93 | 0.92 | 0.93 | 0.93 | 0.97 | 0.97 | 0.98 | 0.99 | 0.95 | 1 | 1.02 | 0.99 | 0.94 | 0.94 | 0.94 | 0.94 | 0.93 | 0.93 | 0.93 | 0.93 | 0.95 | 0.96 | 0.95 | 0.97 | 0.99 | 0.97 | 0.97 | 0.97 | 0.98 | 0.96 | 0.97 | 0.96 | 0.94 | 0.94 | 0.93 | 0.9 | 0.88 | 0.89 | 0.89 | 0.88 | 0.88 | 0.87 | 0.86 | 0.86 | 0.87 | 0.87 | 0.88 | 0.89
78582 |  | 0.83 | 0.82 | 0.82 | 0.85 | 0.84 | 0.83 | 0.83 | 0.84 | 0.86 | 0.86 | 0.87 | 0.88 | 0.88 | 0.88 | 0.88 | 0.87 | 0.84 | 0.85 | 0.85 | 0.84 | 0.82 | 0.81 | 0.8 | 0.79 | 0.81 | 0.81 | 0.83 | 0.84 | 0.87 | 0.87 | 0.85 | 0.86 | 0.88 | 0.89 | 0.89 | 0.93 | 0.94 | 0.89 | 0.9 | 0.88 | 0.88 | 0.88 | 0.89 | 0.9 | 0.88 | 0.88 | 0.88 | 0.87 | 0.86 | 0.88 | 0.84 | 0.85 | 0.82 | 0.81 | 0.82 | 0.82 | 0.82 | 0.83 | 0.82 | 0.82 | 0.84 | 0.87 | 0.91 | 0.92 | 0.94 | 0.95 | 0.94 | 0.92 | 0.93 | 0.94 | 0.96 | 0.97 | 0.95 | 0.92 | 0.91 | 0.89 | 0.9 | 0.91 | 0.91 | 0.93 | 0.91 | 0.89 | 0.89 | 0.91 | 0.92 | 0.94 | 0.93 | 0.92 | 0.92 | 0.92 | 0.91 | 0.91 | 0.94 | 0.94 | 0.92 | 0.89 | 0.85 | 0.85 | 0.88 | 0.88 | 0.89 | 0.9 | 0.9 | 0.9 | 0.86 | 0.88 | 0.88 | 0.88 | 0.94 | 0.9 | 0.87 | 0.91 | 0.92 | 0.92 | 0.93 | 0.93 | 0.96 | 0.96 | 0.98 | 0.99 | 0.95 | 0.99 | 1.02 | 0.99 | 0.93 | 0.94 | 0.94 | 0.94 | 0.92 | 0.93 | 0.92 | 0.92 | 0.95 | 0.95 | 0.94 | 0.96 | 0.98 | 0.96 | 0.96 | 0.96 | 0.97 | 0.96 | 0.97 | 0.96 | 0.94 | 0.94 | 0.93 | 0.89 | 0.87 | 0.89 | 0.89 | 0.87 | 0.87 | 0.87 | 0.86 | 0.86 | 0.87 | 0.87 | 0.88 | 0.89
78583 |  | 0.76 | 0.75 | 0.75 | 0.77 | 0.77 | 0.76 | 0.76 | 0.76 | 0.78 | 0.78 | 0.79 | 0.79 | 0.79 | 0.79 | 0.8 | 0.78 | 0.76 | 0.77 | 0.77 | 0.76 | 0.74 | 0.74 | 0.73 | 0.72 | 0.73 | 0.74 | 0.75 | 0.77 | 0.79 | 0.79 | 0.77 | 0.78 | 0.8 | 0.81 | 0.81 | 0.84 | 0.85 | 0.81 | 0.82 | 0.79 | 0.79 | 0.8 | 0.81 | 0.81 | 0.8 | 0.8 | 0.8 | 0.79 | 0.78 | 0.8 | 0.77 | 0.77 | 0.74 | 0.74 | 0.75 | 0.74 | 0.74 | 0.75 | 0.74 | 0.74 | 0.76 | 0.79 | 0.82 | 0.83 | 0.84 | 0.85 | 0.85 | 0.83 | 0.84 | 0.85 | 0.87 | 0.87 | 0.85 | 0.83 | 0.82 | 0.81 | 0.81 | 0.82 | 0.82 | 0.84 | 0.82 | 0.81 | 0.81 | 0.83 | 0.83 | 0.85 | 0.84 | 0.83 | 0.83 | 0.83 | 0.83 | 0.82 | 0.85 | 0.84 | 0.83 | 0.8 | 0.77 | 0.78 | 0.8 | 0.8 | 0.81 | 0.82 | 0.82 | 0.82 | 0.79 | 0.8 | 0.8 | 0.8 | 0.84 | 0.81 | 0.78 | 0.82 | 0.83 | 0.82 | 0.83 | 0.84 | 0.86 | 0.87 | 0.88 | 0.89 | 0.86 | 0.9 | 0.92 | 0.9 | 0.85 | 0.85 | 0.85 | 0.85 | 0.84 | 0.84 | 0.83 | 0.84 | 0.86 | 0.86 | 0.85 | 0.87 | 0.88 | 0.87 | 0.86 | 0.86 | 0.87 | 0.86 | 0.87 | 0.86 | 0.85 | 0.85 | 0.84 | 0.81 | 0.79 | 0.81 | 0.81 | 0.79 | 0.79 | 0.79 | 0.78 | 0.78 | 0.79 | 0.79 | 0.8 | 0.81
78585 |  | 0.76 | 0.75 | 0.75 | 0.77 | 0.77 | 0.75 | 0.76 | 0.76 | 0.78 | 0.78 | 0.79 | 0.79 | 0.79 | 0.79 | 0.79 | 0.78 | 0.76 | 0.77 | 0.77 | 0.76 | 0.74 | 0.74 | 0.73 | 0.72 | 0.73 | 0.74 | 0.75 | 0.77 | 0.79 | 0.79 | 0.77 | 0.78 | 0.8 | 0.81 | 0.81 | 0.84 | 0.85 | 0.81 | 0.81 | 0.79 | 0.79 | 0.79 | 0.81 | 0.81 | 0.8 | 0.8 | 0.8 | 0.79 | 0.78 | 0.79 | 0.76 | 0.77 | 0.74 | 0.73 | 0.75 | 0.74 | 0.74 | 0.75 | 0.74 | 0.74 | 0.76 | 0.79 | 0.82 | 0.83 | 0.84 | 0.85 | 0.85 | 0.83 | 0.84 | 0.85 | 0.87 | 0.87 | 0.85 | 0.83 | 0.82 | 0.81 | 0.81 | 0.82 | 0.82 | 0.84 | 0.82 | 0.81 | 0.81 | 0.83 | 0.83 | 0.85 | 0.84 | 0.83 | 0.83 | 0.83 | 0.82 | 0.82 | 0.85 | 0.84 | 0.83 | 0.8 | 0.77 | 0.78 | 0.8 | 0.8 | 0.81 | 0.82 | 0.82 | 0.82 | 0.79 | 0.8 | 0.8 | 0.8 | 0.84 | 0.81 | 0.78 | 0.81 | 0.83 | 0.82 | 0.83 | 0.84 | 0.86 | 0.87 | 0.88 | 0.89 | 0.86 | 0.9 | 0.92 | 0.89 | 0.85 | 0.85 | 0.85 | 0.85 | 0.84 | 0.84 | 0.83 | 0.83 | 0.86 | 0.86 | 0.85 | 0.87 | 0.88 | 0.86 | 0.86 | 0.86 | 0.87 | 0.86 | 0.87 | 0.86 | 0.84 | 0.84 | 0.84 | 0.81 | 0.79 | 0.81 | 0.81 | 0.79 | 0.79 | 0.79 | 0.78 | 0.78 | 0.79 | 0.79 | 0.79 | 0.8
78586 |  | 0.79 | 0.77 | 0.77 | 0.8 | 0.79 | 0.78 | 0.79 | 0.79 | 0.81 | 0.81 | 0.82 | 0.82 | 0.82 | 0.82 | 0.83 | 0.81 | 0.79 | 0.8 | 0.8 | 0.79 | 0.77 | 0.77 | 0.76 | 0.74 | 0.76 | 0.77 | 0.78 | 0.8 | 0.82 | 0.82 | 0.8 | 0.81 | 0.83 | 0.84 | 0.84 | 0.88 | 0.88 | 0.84 | 0.85 | 0.83 | 0.83 | 0.83 | 0.84 | 0.85 | 0.83 | 0.83 | 0.83 | 0.82 | 0.81 | 0.83 | 0.79 | 0.8 | 0.77 | 0.76 | 0.78 | 0.77 | 0.77 | 0.78 | 0.77 | 0.77 | 0.79 | 0.82 | 0.85 | 0.87 | 0.88 | 0.89 | 0.88 | 0.87 | 0.88 | 0.89 | 0.9 | 0.9 | 0.89 | 0.86 | 0.85 | 0.84 | 0.85 | 0.85 | 0.85 | 0.87 | 0.86 | 0.84 | 0.84 | 0.86 | 0.87 | 0.88 | 0.87 | 0.87 | 0.86 | 0.86 | 0.86 | 0.85 | 0.88 | 0.88 | 0.86 | 0.83 | 0.8 | 0.81 | 0.83 | 0.83 | 0.84 | 0.85 | 0.85 | 0.85 | 0.82 | 0.83 | 0.83 | 0.83 | 0.88 | 0.84 | 0.82 | 0.85 | 0.86 | 0.86 | 0.87 | 0.87 | 0.9 | 0.9 | 0.92 | 0.92 | 0.89 | 0.94 | 0.96 | 0.93 | 0.88 | 0.89 | 0.88 | 0.88 | 0.87 | 0.87 | 0.87 | 0.87 | 0.89 | 0.89 | 0.89 | 0.9 | 0.92 | 0.9 | 0.9 | 0.9 | 0.91 | 0.9 | 0.91 | 0.9 | 0.88 | 0.88 | 0.87 | 0.84 | 0.82 | 0.84 | 0.84 | 0.82 | 0.82 | 0.82 | 0.81 | 0.81 | 0.82 | 0.82 | 0.83 | 0.84
78588 |  | 0.84 | 0.82 | 0.82 | 0.85 | 0.85 | 0.84 | 0.84 | 0.84 | 0.87 | 0.86 | 0.88 | 0.88 | 0.89 | 0.89 | 0.89 | 0.87 | 0.85 | 0.85 | 0.86 | 0.84 | 0.82 | 0.82 | 0.81 | 0.79 | 0.81 | 0.82 | 0.83 | 0.85 | 0.88 | 0.87 | 0.86 | 0.86 | 0.89 | 0.9 | 0.9 | 0.94 | 0.95 | 0.9 | 0.91 | 0.88 | 0.88 | 0.88 | 0.9 | 0.9 | 0.89 | 0.89 | 0.89 | 0.88 | 0.87 | 0.89 | 0.85 | 0.85 | 0.82 | 0.82 | 0.83 | 0.82 | 0.82 | 0.83 | 0.82 | 0.83 | 0.85 | 0.88 | 0.92 | 0.93 | 0.94 | 0.96 | 0.95 | 0.93 | 0.94 | 0.95 | 0.97 | 0.98 | 0.96 | 0.93 | 0.91 | 0.9 | 0.91 | 0.91 | 0.92 | 0.94 | 0.92 | 0.89 | 0.9 | 0.92 | 0.93 | 0.95 | 0.94 | 0.93 | 0.93 | 0.92 | 0.92 | 0.92 | 0.95 | 0.94 | 0.92 | 0.89 | 0.85 | 0.86 | 0.89 | 0.88 | 0.89 | 0.9 | 0.9 | 0.9 | 0.87 | 0.89 | 0.89 | 0.89 | 0.94 | 0.9 | 0.88 | 0.91 | 0.93 | 0.92 | 0.93 | 0.94 | 0.97 | 0.97 | 0.98 | 0.99 | 0.96 | 1 | 1.03 | 1 | 0.94 | 0.95 | 0.94 | 0.94 | 0.93 | 0.93 | 0.93 | 0.93 | 0.95 | 0.96 | 0.95 | 0.97 | 0.99 | 0.97 | 0.97 | 0.97 | 0.98 | 0.97 | 0.97 | 0.97 | 0.95 | 0.94 | 0.94 | 0.9 | 0.88 | 0.9 | 0.89 | 0.88 | 0.88 | 0.88 | 0.86 | 0.87 | 0.87 | 0.88 | 0.88 | 0.9
78589 |  | 0.83 | 0.81 | 0.81 | 0.84 | 0.83 | 0.82 | 0.83 | 0.83 | 0.85 | 0.85 | 0.87 | 0.87 | 0.87 | 0.87 | 0.87 | 0.86 | 0.83 | 0.84 | 0.84 | 0.83 | 0.81 | 0.81 | 0.8 | 0.78 | 0.8 | 0.81 | 0.82 | 0.84 | 0.86 | 0.86 | 0.84 | 0.85 | 0.88 | 0.88 | 0.89 | 0.92 | 0.93 | 0.89 | 0.89 | 0.87 | 0.87 | 0.87 | 0.88 | 0.89 | 0.87 | 0.87 | 0.87 | 0.86 | 0.86 | 0.87 | 0.84 | 0.84 | 0.81 | 0.8 | 0.82 | 0.81 | 0.81 | 0.82 | 0.81 | 0.81 | 0.83 | 0.87 | 0.9 | 0.91 | 0.93 | 0.94 | 0.93 | 0.92 | 0.93 | 0.94 | 0.96 | 0.96 | 0.94 | 0.91 | 0.9 | 0.89 | 0.9 | 0.9 | 0.9 | 0.92 | 0.9 | 0.88 | 0.89 | 0.91 | 0.91 | 0.93 | 0.92 | 0.92 | 0.91 | 0.91 | 0.91 | 0.9 | 0.93 | 0.93 | 0.91 | 0.88 | 0.84 | 0.85 | 0.87 | 0.87 | 0.88 | 0.89 | 0.89 | 0.89 | 0.86 | 0.87 | 0.87 | 0.87 | 0.93 | 0.89 | 0.86 | 0.9 | 0.91 | 0.91 | 0.92 | 0.92 | 0.95 | 0.96 | 0.97 | 0.98 | 0.94 | 0.99 | 1.01 | 0.98 | 0.93 | 0.93 | 0.93 | 0.93 | 0.92 | 0.92 | 0.91 | 0.92 | 0.94 | 0.94 | 0.94 | 0.95 | 0.97 | 0.95 | 0.95 | 0.95 | 0.96 | 0.95 | 0.96 | 0.95 | 0.93 | 0.93 | 0.92 | 0.88 | 0.87 | 0.88 | 0.88 | 0.87 | 0.87 | 0.86 | 0.85 | 0.85 | 0.86 | 0.86 | 0.87 | 0.88
78591 |  | 0.82 | 0.81 | 0.81 | 0.84 | 0.83 | 0.82 | 0.82 | 0.83 | 0.85 | 0.85 | 0.86 | 0.87 | 0.87 | 0.87 | 0.87 | 0.86 | 0.83 | 0.84 | 0.84 | 0.83 | 0.81 | 0.8 | 0.79 | 0.78 | 0.8 | 0.81 | 0.82 | 0.84 | 0.86 | 0.86 | 0.84 | 0.85 | 0.87 | 0.88 | 0.88 | 0.92 | 0.93 | 0.88 | 0.89 | 0.87 | 0.87 | 0.87 | 0.88 | 0.89 | 0.87 | 0.87 | 0.87 | 0.86 | 0.85 | 0.87 | 0.84 | 0.84 | 0.81 | 0.8 | 0.81 | 0.81 | 0.81 | 0.82 | 0.81 | 0.81 | 0.83 | 0.86 | 0.9 | 0.91 | 0.92 | 0.94 | 0.93 | 0.91 | 0.92 | 0.93 | 0.95 | 0.95 | 0.94 | 0.91 | 0.9 | 0.88 | 0.89 | 0.89 | 0.9 | 0.92 | 0.9 | 0.88 | 0.88 | 0.9 | 0.91 | 0.93 | 0.92 | 0.91 | 0.91 | 0.91 | 0.9 | 0.9 | 0.93 | 0.93 | 0.91 | 0.88 | 0.84 | 0.84 | 0.87 | 0.87 | 0.88 | 0.89 | 0.89 | 0.89 | 0.86 | 0.87 | 0.87 | 0.87 | 0.92 | 0.89 | 0.86 | 0.9 | 0.91 | 0.9 | 0.91 | 0.92 | 0.95 | 0.95 | 0.97 | 0.97 | 0.94 | 0.98 | 1.01 | 0.98 | 0.92 | 0.93 | 0.92 | 0.93 | 0.91 | 0.92 | 0.91 | 0.91 | 0.93 | 0.94 | 0.93 | 0.95 | 0.97 | 0.95 | 0.95 | 0.95 | 0.96 | 0.95 | 0.95 | 0.95 | 0.93 | 0.93 | 0.92 | 0.88 | 0.86 | 0.88 | 0.88 | 0.86 | 0.86 | 0.86 | 0.85 | 0.85 | 0.86 | 0.86 | 0.87 | 0.88
78592 |  | 0.76 | 0.74 | 0.74 | 0.77 | 0.76 | 0.75 | 0.75 | 0.76 | 0.78 | 0.77 | 0.79 | 0.79 | 0.79 | 0.79 | 0.79 | 0.78 | 0.76 | 0.76 | 0.77 | 0.75 | 0.74 | 0.73 | 0.73 | 0.72 | 0.73 | 0.74 | 0.75 | 0.76 | 0.78 | 0.78 | 0.76 | 0.77 | 0.79 | 0.8 | 0.81 | 0.84 | 0.84 | 0.8 | 0.81 | 0.79 | 0.79 | 0.79 | 0.8 | 0.81 | 0.8 | 0.79 | 0.79 | 0.78 | 0.78 | 0.79 | 0.76 | 0.76 | 0.74 | 0.73 | 0.74 | 0.74 | 0.74 | 0.74 | 0.74 | 0.74 | 0.76 | 0.79 | 0.82 | 0.83 | 0.84 | 0.85 | 0.84 | 0.83 | 0.84 | 0.84 | 0.86 | 0.86 | 0.85 | 0.82 | 0.81 | 0.8 | 0.81 | 0.81 | 0.81 | 0.83 | 0.82 | 0.8 | 0.8 | 0.82 | 0.83 | 0.84 | 0.83 | 0.83 | 0.83 | 0.82 | 0.82 | 0.82 | 0.84 | 0.84 | 0.82 | 0.8 | 0.77 | 0.78 | 0.8 | 0.8 | 0.8 | 0.82 | 0.81 | 0.81 | 0.79 | 0.8 | 0.8 | 0.79 | 0.83 | 0.8 | 0.78 | 0.81 | 0.82 | 0.82 | 0.83 | 0.83 | 0.86 | 0.86 | 0.88 | 0.88 | 0.85 | 0.9 | 0.92 | 0.89 | 0.84 | 0.85 | 0.84 | 0.84 | 0.83 | 0.83 | 0.83 | 0.83 | 0.85 | 0.85 | 0.85 | 0.86 | 0.88 | 0.86 | 0.86 | 0.86 | 0.87 | 0.85 | 0.86 | 0.86 | 0.84 | 0.84 | 0.84 | 0.8 | 0.79 | 0.8 | 0.8 | 0.79 | 0.79 | 0.79 | 0.77 | 0.78 | 0.78 | 0.78 | 0.79 | 0.8
78594 |  | 0.82 | 0.8 | 0.8 | 0.83 | 0.83 | 0.82 | 0.82 | 0.82 | 0.84 | 0.84 | 0.86 | 0.86 | 0.86 | 0.86 | 0.87 | 0.85 | 0.82 | 0.83 | 0.84 | 0.82 | 0.8 | 0.8 | 0.79 | 0.78 | 0.79 | 0.8 | 0.81 | 0.83 | 0.85 | 0.85 | 0.84 | 0.84 | 0.87 | 0.87 | 0.88 | 0.91 | 0.92 | 0.88 | 0.88 | 0.86 | 0.86 | 0.86 | 0.87 | 0.88 | 0.87 | 0.86 | 0.86 | 0.85 | 0.85 | 0.86 | 0.83 | 0.83 | 0.8 | 0.8 | 0.81 | 0.8 | 0.8 | 0.81 | 0.8 | 0.81 | 0.83 | 0.86 | 0.89 | 0.9 | 0.92 | 0.93 | 0.92 | 0.91 | 0.92 | 0.93 | 0.95 | 0.95 | 0.93 | 0.9 | 0.89 | 0.88 | 0.89 | 0.89 | 0.89 | 0.91 | 0.89 | 0.87 | 0.88 | 0.9 | 0.9 | 0.92 | 0.91 | 0.91 | 0.9 | 0.9 | 0.9 | 0.89 | 0.92 | 0.92 | 0.9 | 0.87 | 0.83 | 0.84 | 0.86 | 0.86 | 0.87 | 0.88 | 0.88 | 0.88 | 0.85 | 0.86 | 0.86 | 0.86 | 0.92 | 0.88 | 0.85 | 0.89 | 0.9 | 0.9 | 0.91 | 0.91 | 0.94 | 0.95 | 0.96 | 0.97 | 0.93 | 0.98 | 1 | 0.97 | 0.92 | 0.92 | 0.92 | 0.92 | 0.91 | 0.91 | 0.9 | 0.91 | 0.93 | 0.93 | 0.92 | 0.94 | 0.96 | 0.94 | 0.94 | 0.94 | 0.95 | 0.94 | 0.95 | 0.94 | 0.92 | 0.92 | 0.91 | 0.88 | 0.86 | 0.87 | 0.87 | 0.86 | 0.86 | 0.86 | 0.84 | 0.84 | 0.85 | 0.85 | 0.86 | 0.87
78595 |  | 0.79 | 0.78 | 0.78 | 0.8 | 0.8 | 0.79 | 0.79 | 0.8 | 0.82 | 0.82 | 0.83 | 0.83 | 0.83 | 0.83 | 0.83 | 0.82 | 0.8 | 0.8 | 0.81 | 0.79 | 0.78 | 0.77 | 0.76 | 0.75 | 0.77 | 0.78 | 0.79 | 0.8 | 0.83 | 0.82 | 0.81 | 0.81 | 0.84 | 0.85 | 0.85 | 0.88 | 0.89 | 0.85 | 0.85 | 0.83 | 0.83 | 0.83 | 0.84 | 0.85 | 0.84 | 0.84 | 0.83 | 0.83 | 0.82 | 0.83 | 0.8 | 0.8 | 0.78 | 0.77 | 0.78 | 0.78 | 0.78 | 0.78 | 0.78 | 0.78 | 0.8 | 0.83 | 0.86 | 0.87 | 0.89 | 0.9 | 0.89 | 0.87 | 0.88 | 0.89 | 0.91 | 0.91 | 0.9 | 0.87 | 0.86 | 0.85 | 0.85 | 0.86 | 0.86 | 0.88 | 0.86 | 0.84 | 0.85 | 0.87 | 0.87 | 0.89 | 0.88 | 0.87 | 0.87 | 0.87 | 0.87 | 0.86 | 0.89 | 0.89 | 0.87 | 0.84 | 0.81 | 0.81 | 0.84 | 0.84 | 0.84 | 0.86 | 0.85 | 0.85 | 0.82 | 0.84 | 0.84 | 0.83 | 0.88 | 0.85 | 0.82 | 0.86 | 0.87 | 0.87 | 0.87 | 0.88 | 0.91 | 0.91 | 0.93 | 0.93 | 0.9 | 0.94 | 0.97 | 0.94 | 0.89 | 0.89 | 0.89 | 0.89 | 0.88 | 0.88 | 0.87 | 0.87 | 0.9 | 0.9 | 0.89 | 0.91 | 0.93 | 0.91 | 0.91 | 0.91 | 0.92 | 0.9 | 0.91 | 0.91 | 0.89 | 0.89 | 0.88 | 0.85 | 0.83 | 0.84 | 0.84 | 0.83 | 0.83 | 0.83 | 0.81 | 0.82 | 0.82 | 0.82 | 0.83 | 0.84
78597 |  | 0.79 | 0.78 | 0.78 | 0.8 | 0.8 | 0.79 | 0.79 | 0.8 | 0.81 | 0.81 | 0.83 | 0.83 | 0.83 | 0.83 | 0.83 | 0.82 | 0.79 | 0.8 | 0.81 | 0.79 | 0.77 | 0.77 | 0.76 | 0.75 | 0.76 | 0.77 | 0.79 | 0.8 | 0.82 | 0.82 | 0.8 | 0.81 | 0.84 | 0.84 | 0.85 | 0.88 | 0.88 | 0.85 | 0.85 | 0.83 | 0.83 | 0.83 | 0.84 | 0.85 | 0.84 | 0.83 | 0.83 | 0.82 | 0.82 | 0.83 | 0.8 | 0.8 | 0.78 | 0.77 | 0.78 | 0.78 | 0.77 | 0.78 | 0.77 | 0.78 | 0.8 | 0.83 | 0.86 | 0.87 | 0.88 | 0.89 | 0.89 | 0.87 | 0.88 | 0.89 | 0.91 | 0.91 | 0.89 | 0.87 | 0.86 | 0.84 | 0.85 | 0.86 | 0.86 | 0.88 | 0.86 | 0.84 | 0.85 | 0.87 | 0.87 | 0.89 | 0.88 | 0.87 | 0.87 | 0.87 | 0.86 | 0.86 | 0.89 | 0.88 | 0.87 | 0.84 | 0.81 | 0.81 | 0.84 | 0.83 | 0.84 | 0.85 | 0.85 | 0.85 | 0.82 | 0.84 | 0.83 | 0.83 | 0.88 | 0.85 | 0.82 | 0.86 | 0.87 | 0.86 | 0.87 | 0.88 | 0.9 | 0.91 | 0.92 | 0.93 | 0.9 | 0.94 | 0.96 | 0.94 | 0.88 | 0.89 | 0.89 | 0.89 | 0.87 | 0.88 | 0.87 | 0.87 | 0.89 | 0.9 | 0.89 | 0.91 | 0.93 | 0.91 | 0.91 | 0.91 | 0.92 | 0.9 | 0.91 | 0.9 | 0.89 | 0.88 | 0.88 | 0.84 | 0.83 | 0.84 | 0.84 | 0.83 | 0.83 | 0.82 | 0.81 | 0.81 | 0.82 | 0.82 | 0.83 | 0.84
78598 |  | 0.77 | 0.75 | 0.75 | 0.78 | 0.77 | 0.76 | 0.76 | 0.77 | 0.79 | 0.79 | 0.8 | 0.8 | 0.8 | 0.8 | 0.8 | 0.79 | 0.77 | 0.77 | 0.78 | 0.77 | 0.75 | 0.75 | 0.74 | 0.72 | 0.74 | 0.75 | 0.76 | 0.77 | 0.8 | 0.79 | 0.78 | 0.78 | 0.81 | 0.81 | 0.82 | 0.85 | 0.85 | 0.82 | 0.82 | 0.8 | 0.8 | 0.8 | 0.81 | 0.82 | 0.81 | 0.81 | 0.8 | 0.79 | 0.79 | 0.8 | 0.77 | 0.77 | 0.75 | 0.74 | 0.75 | 0.75 | 0.75 | 0.75 | 0.75 | 0.75 | 0.77 | 0.8 | 0.83 | 0.84 | 0.85 | 0.86 | 0.85 | 0.84 | 0.85 | 0.86 | 0.88 | 0.87 | 0.86 | 0.84 | 0.82 | 0.81 | 0.82 | 0.82 | 0.83 | 0.85 | 0.83 | 0.81 | 0.82 | 0.83 | 0.84 | 0.86 | 0.85 | 0.84 | 0.84 | 0.84 | 0.83 | 0.83 | 0.86 | 0.85 | 0.83 | 0.81 | 0.78 | 0.79 | 0.81 | 0.81 | 0.82 | 0.83 | 0.82 | 0.83 | 0.8 | 0.81 | 0.81 | 0.8 | 0.85 | 0.81 | 0.79 | 0.82 | 0.83 | 0.83 | 0.84 | 0.84 | 0.87 | 0.88 | 0.89 | 0.9 | 0.86 | 0.91 | 0.93 | 0.9 | 0.85 | 0.86 | 0.85 | 0.85 | 0.84 | 0.84 | 0.84 | 0.84 | 0.86 | 0.87 | 0.86 | 0.87 | 0.89 | 0.87 | 0.87 | 0.87 | 0.88 | 0.87 | 0.88 | 0.87 | 0.85 | 0.85 | 0.85 | 0.82 | 0.8 | 0.81 | 0.82 | 0.8 | 0.8 | 0.8 | 0.78 | 0.79 | 0.79 | 0.79 | 0.8 | 0.81
78600 |  | 0.78 | 0.77 | 0.77 | 0.79 | 0.78 | 0.77 | 0.78 | 0.78 | 0.8 | 0.8 | 0.81 | 0.81 | 0.81 | 0.82 | 0.82 | 0.8 | 0.78 | 0.79 | 0.79 | 0.78 | 0.76 | 0.76 | 0.75 | 0.74 | 0.75 | 0.76 | 0.77 | 0.79 | 0.81 | 0.81 | 0.79 | 0.8 | 0.82 | 0.83 | 0.83 | 0.86 | 0.87 | 0.83 | 0.84 | 0.81 | 0.81 | 0.82 | 0.83 | 0.83 | 0.82 | 0.82 | 0.82 | 0.81 | 0.8 | 0.82 | 0.79 | 0.79 | 0.76 | 0.75 | 0.77 | 0.76 | 0.76 | 0.77 | 0.76 | 0.76 | 0.78 | 0.81 | 0.84 | 0.86 | 0.87 | 0.88 | 0.87 | 0.86 | 0.86 | 0.87 | 0.89 | 0.89 | 0.88 | 0.85 | 0.84 | 0.83 | 0.84 | 0.84 | 0.84 | 0.86 | 0.85 | 0.83 | 0.83 | 0.85 | 0.86 | 0.87 | 0.86 | 0.86 | 0.85 | 0.85 | 0.85 | 0.84 | 0.87 | 0.87 | 0.85 | 0.82 | 0.79 | 0.8 | 0.82 | 0.82 | 0.83 | 0.84 | 0.84 | 0.84 | 0.81 | 0.82 | 0.82 | 0.82 | 0.86 | 0.83 | 0.81 | 0.84 | 0.85 | 0.85 | 0.86 | 0.86 | 0.89 | 0.89 | 0.91 | 0.91 | 0.88 | 0.93 | 0.95 | 0.92 | 0.87 | 0.88 | 0.87 | 0.87 | 0.86 | 0.86 | 0.85 | 0.86 | 0.88 | 0.88 | 0.87 | 0.89 | 0.91 | 0.89 | 0.89 | 0.89 | 0.9 | 0.89 | 0.89 | 0.89 | 0.87 | 0.87 | 0.86 | 0.83 | 0.81 | 0.83 | 0.83 | 0.81 | 0.81 | 0.81 | 0.8 | 0.8 | 0.81 | 0.81 | 0.82 | 0.83
78601 |  | 0.77 | 0.76 | 0.76 | 0.78 | 0.78 | 0.76 | 0.77 | 0.77 | 0.79 | 0.79 | 0.8 | 0.8 | 0.8 | 0.8 | 0.81 | 0.79 | 0.77 | 0.78 | 0.78 | 0.77 | 0.75 | 0.75 | 0.74 | 0.73 | 0.74 | 0.75 | 0.76 | 0.78 | 0.8 | 0.8 | 0.78 | 0.79 | 0.81 | 0.82 | 0.82 | 0.85 | 0.86 | 0.82 | 0.82 | 0.8 | 0.8 | 0.81 | 0.82 | 0.82 | 0.81 | 0.81 | 0.81 | 0.8 | 0.79 | 0.81 | 0.78 | 0.78 | 0.75 | 0.75 | 0.76 | 0.75 | 0.75 | 0.76 | 0.75 | 0.75 | 0.77 | 0.8 | 0.83 | 0.84 | 0.86 | 0.86 | 0.86 | 0.84 | 0.85 | 0.86 | 0.88 | 0.88 | 0.86 | 0.84 | 0.83 | 0.82 | 0.82 | 0.83 | 0.83 | 0.85 | 0.83 | 0.82 | 0.82 | 0.84 | 0.84 | 0.86 | 0.85 | 0.84 | 0.84 | 0.84 | 0.84 | 0.83 | 0.86 | 0.86 | 0.84 | 0.81 | 0.78 | 0.79 | 0.81 | 0.81 | 0.82 | 0.83 | 0.83 | 0.83 | 0.8 | 0.81 | 0.81 | 0.81 | 0.85 | 0.82 | 0.79 | 0.83 | 0.84 | 0.83 | 0.84 | 0.85 | 0.88 | 0.88 | 0.89 | 0.9 | 0.87 | 0.91 | 0.93 | 0.91 | 0.86 | 0.87 | 0.86 | 0.86 | 0.85 | 0.85 | 0.84 | 0.85 | 0.87 | 0.87 | 0.86 | 0.88 | 0.89 | 0.88 | 0.88 | 0.88 | 0.89 | 0.87 | 0.88 | 0.87 | 0.86 | 0.86 | 0.85 | 0.82 | 0.8 | 0.82 | 0.82 | 0.8 | 0.8 | 0.8 | 0.79 | 0.79 | 0.8 | 0.8 | 0.81 | 0.82
78603 |  | 0.76 | 0.75 | 0.75 | 0.77 | 0.77 | 0.76 | 0.76 | 0.77 | 0.78 | 0.78 | 0.8 | 0.8 | 0.8 | 0.8 | 0.8 | 0.79 | 0.76 | 0.77 | 0.78 | 0.76 | 0.75 | 0.74 | 0.73 | 0.72 | 0.74 | 0.75 | 0.76 | 0.77 | 0.79 | 0.79 | 0.77 | 0.78 | 0.8 | 0.81 | 0.82 | 0.85 | 0.85 | 0.81 | 0.82 | 0.8 | 0.8 | 0.8 | 0.81 | 0.82 | 0.8 | 0.8 | 0.8 | 0.79 | 0.79 | 0.8 | 0.77 | 0.77 | 0.75 | 0.74 | 0.75 | 0.75 | 0.75 | 0.75 | 0.74 | 0.75 | 0.77 | 0.8 | 0.83 | 0.84 | 0.85 | 0.86 | 0.85 | 0.84 | 0.85 | 0.85 | 0.87 | 0.87 | 0.86 | 0.83 | 0.82 | 0.81 | 0.82 | 0.82 | 0.82 | 0.84 | 0.83 | 0.81 | 0.81 | 0.83 | 0.84 | 0.85 | 0.84 | 0.84 | 0.84 | 0.83 | 0.83 | 0.83 | 0.85 | 0.85 | 0.83 | 0.81 | 0.78 | 0.78 | 0.81 | 0.8 | 0.81 | 0.82 | 0.82 | 0.82 | 0.79 | 0.81 | 0.81 | 0.8 | 0.85 | 0.81 | 0.79 | 0.82 | 0.83 | 0.83 | 0.84 | 0.84 | 0.87 | 0.87 | 0.89 | 0.89 | 0.86 | 0.91 | 0.93 | 0.9 | 0.85 | 0.86 | 0.85 | 0.85 | 0.84 | 0.84 | 0.84 | 0.84 | 0.86 | 0.86 | 0.86 | 0.87 | 0.89 | 0.87 | 0.87 | 0.87 | 0.88 | 0.87 | 0.87 | 0.87 | 0.85 | 0.85 | 0.85 | 0.81 | 0.8 | 0.81 | 0.81 | 0.8 | 0.8 | 0.8 | 0.78 | 0.78 | 0.79 | 0.79 | 0.8 | 0.81
78604 |  | 0.84 | 0.83 | 0.83 | 0.85 | 0.85 | 0.84 | 0.84 | 0.85 | 0.87 | 0.87 | 0.88 | 0.89 | 0.89 | 0.89 | 0.89 | 0.87 | 0.85 | 0.85 | 0.86 | 0.85 | 0.83 | 0.82 | 0.81 | 0.8 | 0.81 | 0.82 | 0.84 | 0.85 | 0.88 | 0.88 | 0.86 | 0.87 | 0.89 | 0.9 | 0.9 | 0.94 | 0.95 | 0.9 | 0.91 | 0.89 | 0.89 | 0.89 | 0.9 | 0.91 | 0.89 | 0.89 | 0.89 | 0.88 | 0.87 | 0.89 | 0.85 | 0.86 | 0.83 | 0.82 | 0.83 | 0.83 | 0.83 | 0.83 | 0.83 | 0.83 | 0.85 | 0.88 | 0.92 | 0.93 | 0.95 | 0.96 | 0.95 | 0.93 | 0.95 | 0.96 | 0.98 | 0.98 | 0.96 | 0.93 | 0.92 | 0.9 | 0.91 | 0.92 | 0.92 | 0.94 | 0.92 | 0.9 | 0.9 | 0.92 | 0.93 | 0.95 | 0.94 | 0.93 | 0.93 | 0.93 | 0.92 | 0.92 | 0.95 | 0.95 | 0.93 | 0.89 | 0.85 | 0.86 | 0.89 | 0.89 | 0.89 | 0.91 | 0.9 | 0.9 | 0.87 | 0.89 | 0.89 | 0.89 | 0.95 | 0.91 | 0.88 | 0.92 | 0.93 | 0.93 | 0.94 | 0.94 | 0.97 | 0.97 | 0.99 | 1 | 0.96 | 1 | 1.03 | 1 | 0.94 | 0.95 | 0.94 | 0.95 | 0.93 | 0.94 | 0.93 | 0.93 | 0.95 | 0.96 | 0.95 | 0.97 | 0.99 | 0.97 | 0.97 | 0.97 | 0.98 | 0.97 | 0.98 | 0.97 | 0.95 | 0.95 | 0.94 | 0.9 | 0.88 | 0.9 | 0.9 | 0.88 | 0.88 | 0.88 | 0.86 | 0.87 | 0.88 | 0.88 | 0.89 | 0.9
78606 |  | 0.83 | 0.82 | 0.82 | 0.85 | 0.84 | 0.83 | 0.83 | 0.84 | 0.86 | 0.86 | 0.88 | 0.88 | 0.88 | 0.88 | 0.88 | 0.87 | 0.84 | 0.85 | 0.85 | 0.84 | 0.82 | 0.81 | 0.8 | 0.79 | 0.81 | 0.82 | 0.83 | 0.85 | 0.87 | 0.87 | 0.85 | 0.86 | 0.89 | 0.89 | 0.9 | 0.93 | 0.94 | 0.9 | 0.9 | 0.88 | 0.88 | 0.88 | 0.89 | 0.9 | 0.88 | 0.88 | 0.88 | 0.87 | 0.86 | 0.88 | 0.85 | 0.85 | 0.82 | 0.81 | 0.82 | 0.82 | 0.82 | 0.83 | 0.82 | 0.82 | 0.84 | 0.88 | 0.91 | 0.92 | 0.94 | 0.95 | 0.94 | 0.92 | 0.94 | 0.95 | 0.97 | 0.97 | 0.95 | 0.92 | 0.91 | 0.89 | 0.9 | 0.91 | 0.91 | 0.93 | 0.91 | 0.89 | 0.9 | 0.91 | 0.92 | 0.94 | 0.93 | 0.92 | 0.92 | 0.92 | 0.91 | 0.91 | 0.94 | 0.94 | 0.92 | 0.89 | 0.85 | 0.85 | 0.88 | 0.88 | 0.89 | 0.9 | 0.9 | 0.9 | 0.86 | 0.88 | 0.88 | 0.88 | 0.94 | 0.9 | 0.87 | 0.91 | 0.92 | 0.92 | 0.93 | 0.93 | 0.96 | 0.96 | 0.98 | 0.99 | 0.95 | 0.99 | 1.02 | 0.99 | 0.93 | 0.94 | 0.94 | 0.94 | 0.92 | 0.93 | 0.92 | 0.92 | 0.95 | 0.95 | 0.94 | 0.96 | 0.98 | 0.96 | 0.96 | 0.96 | 0.97 | 0.96 | 0.97 | 0.96 | 0.94 | 0.94 | 0.93 | 0.89 | 0.87 | 0.89 | 0.89 | 0.87 | 0.87 | 0.87 | 0.86 | 0.86 | 0.87 | 0.87 | 0.88 | 0.89
78607 |  | 0.81 | 0.8 | 0.8 | 0.83 | 0.82 | 0.81 | 0.81 | 0.82 | 0.84 | 0.84 | 0.85 | 0.86 | 0.86 | 0.86 | 0.86 | 0.84 | 0.82 | 0.83 | 0.83 | 0.82 | 0.8 | 0.79 | 0.79 | 0.77 | 0.79 | 0.8 | 0.81 | 0.83 | 0.85 | 0.85 | 0.83 | 0.84 | 0.86 | 0.87 | 0.87 | 0.91 | 0.91 | 0.87 | 0.88 | 0.85 | 0.85 | 0.86 | 0.87 | 0.88 | 0.86 | 0.86 | 0.86 | 0.85 | 0.84 | 0.86 | 0.82 | 0.83 | 0.8 | 0.79 | 0.8 | 0.8 | 0.8 | 0.81 | 0.8 | 0.8 | 0.82 | 0.85 | 0.89 | 0.9 | 0.91 | 0.92 | 0.92 | 0.9 | 0.91 | 0.92 | 0.94 | 0.94 | 0.92 | 0.9 | 0.88 | 0.87 | 0.88 | 0.88 | 0.89 | 0.91 | 0.89 | 0.87 | 0.87 | 0.89 | 0.9 | 0.92 | 0.91 | 0.9 | 0.9 | 0.89 | 0.89 | 0.89 | 0.92 | 0.91 | 0.89 | 0.86 | 0.83 | 0.83 | 0.86 | 0.86 | 0.87 | 0.88 | 0.88 | 0.88 | 0.85 | 0.86 | 0.86 | 0.86 | 0.91 | 0.87 | 0.85 | 0.88 | 0.9 | 0.89 | 0.9 | 0.91 | 0.93 | 0.94 | 0.95 | 0.96 | 0.93 | 0.97 | 0.99 | 0.96 | 0.91 | 0.92 | 0.91 | 0.91 | 0.9 | 0.9 | 0.9 | 0.9 | 0.92 | 0.93 | 0.92 | 0.94 | 0.96 | 0.94 | 0.94 | 0.94 | 0.95 | 0.93 | 0.94 | 0.93 | 0.92 | 0.91 | 0.91 | 0.87 | 0.85 | 0.87 | 0.87 | 0.85 | 0.85 | 0.85 | 0.84 | 0.84 | 0.85 | 0.85 | 0.86 | 0.87
78609 |  | 0.82 | 0.8 | 0.8 | 0.83 | 0.83 | 0.82 | 0.82 | 0.82 | 0.84 | 0.84 | 0.86 | 0.86 | 0.86 | 0.86 | 0.87 | 0.85 | 0.82 | 0.83 | 0.84 | 0.82 | 0.8 | 0.8 | 0.79 | 0.78 | 0.79 | 0.8 | 0.81 | 0.83 | 0.86 | 0.85 | 0.84 | 0.84 | 0.87 | 0.88 | 0.88 | 0.92 | 0.92 | 0.88 | 0.89 | 0.86 | 0.86 | 0.86 | 0.87 | 0.88 | 0.87 | 0.86 | 0.86 | 0.86 | 0.85 | 0.86 | 0.83 | 0.83 | 0.8 | 0.8 | 0.81 | 0.8 | 0.8 | 0.81 | 0.8 | 0.81 | 0.83 | 0.86 | 0.89 | 0.9 | 0.92 | 0.93 | 0.92 | 0.91 | 0.92 | 0.93 | 0.95 | 0.95 | 0.93 | 0.9 | 0.89 | 0.88 | 0.89 | 0.89 | 0.89 | 0.91 | 0.89 | 0.87 | 0.88 | 0.9 | 0.9 | 0.92 | 0.91 | 0.91 | 0.9 | 0.9 | 0.9 | 0.89 | 0.92 | 0.92 | 0.9 | 0.87 | 0.83 | 0.84 | 0.87 | 0.86 | 0.87 | 0.88 | 0.88 | 0.88 | 0.85 | 0.87 | 0.86 | 0.86 | 0.92 | 0.88 | 0.85 | 0.89 | 0.9 | 0.9 | 0.91 | 0.91 | 0.94 | 0.94 | 0.96 | 0.97 | 0.93 | 0.98 | 1 | 0.97 | 0.92 | 0.92 | 0.92 | 0.92 | 0.91 | 0.91 | 0.9 | 0.9 | 0.93 | 0.93 | 0.92 | 0.94 | 0.96 | 0.94 | 0.94 | 0.94 | 0.95 | 0.94 | 0.95 | 0.94 | 0.92 | 0.92 | 0.91 | 0.88 | 0.86 | 0.87 | 0.87 | 0.86 | 0.86 | 0.85 | 0.84 | 0.84 | 0.85 | 0.85 | 0.86 | 0.87
78628 |  | 0.88 | 0.87 | 0.87 | 0.9 | 0.89 | 0.88 | 0.89 | 0.89 | 0.92 | 0.92 | 0.93 | 0.94 | 0.94 | 0.94 | 0.95 | 0.93 | 0.89 | 0.9 | 0.9 | 0.89 | 0.87 | 0.86 | 0.85 | 0.84 | 0.86 | 0.87 | 0.88 | 0.9 | 0.93 | 0.93 | 0.91 | 0.92 | 0.95 | 0.96 | 0.96 | 1 | 1.01 | 0.96 | 0.97 | 0.94 | 0.94 | 0.94 | 0.95 | 0.96 | 0.94 | 0.94 | 0.94 | 0.93 | 0.92 | 0.94 | 0.9 | 0.9 | 0.87 | 0.86 | 0.87 | 0.87 | 0.87 | 0.88 | 0.87 | 0.87 | 0.89 | 0.93 | 0.97 | 0.99 | 1 | 1.02 | 1.01 | 1 | 1.01 | 1.02 | 1.04 | 1.04 | 1.03 | 0.99 | 0.98 | 0.96 | 0.97 | 0.97 | 0.98 | 1 | 0.98 | 0.95 | 0.96 | 0.98 | 0.99 | 1.01 | 1 | 0.99 | 0.98 | 0.98 | 0.98 | 0.97 | 1.01 | 1 | 0.98 | 0.94 | 0.9 | 0.91 | 0.94 | 0.93 | 0.94 | 0.95 | 0.95 | 0.95 | 0.92 | 0.94 | 0.94 | 0.94 | 1 | 0.96 | 0.93 | 0.97 | 0.99 | 0.98 | 0.99 | 0.99 | 1.02 | 1.03 | 1.04 | 1.05 | 1.01 | 1.06 | 1.09 | 1.05 | 0.99 | 1 | 1 | 1 | 0.99 | 0.99 | 0.98 | 0.98 | 1.01 | 1.02 | 1.01 | 1.03 | 1.05 | 1.04 | 1.04 | 1.03 | 1.04 | 1.03 | 1.04 | 1.03 | 1.01 | 1 | 1 | 0.95 | 0.93 | 0.94 | 0.94 | 0.93 | 0.93 | 0.92 | 0.91 | 0.91 | 0.92 | 0.92 | 0.93 | 0.95
78647 |  | 0.84 | 0.82 | 0.82 | 0.85 | 0.85 | 0.84 | 0.84 | 0.85 | 0.87 | 0.87 | 0.88 | 0.89 | 0.89 | 0.89 | 0.89 | 0.87 | 0.85 | 0.85 | 0.86 | 0.84 | 0.82 | 0.82 | 0.81 | 0.8 | 0.81 | 0.82 | 0.84 | 0.85 | 0.88 | 0.88 | 0.86 | 0.87 | 0.9 | 0.9 | 0.91 | 0.94 | 0.95 | 0.91 | 0.91 | 0.89 | 0.89 | 0.89 | 0.9 | 0.91 | 0.89 | 0.89 | 0.89 | 0.88 | 0.87 | 0.89 | 0.85 | 0.85 | 0.82 | 0.82 | 0.83 | 0.82 | 0.82 | 0.83 | 0.82 | 0.82 | 0.85 | 0.88 | 0.92 | 0.93 | 0.95 | 0.96 | 0.95 | 0.94 | 0.95 | 0.96 | 0.98 | 0.98 | 0.96 | 0.93 | 0.92 | 0.9 | 0.91 | 0.92 | 0.92 | 0.94 | 0.92 | 0.9 | 0.9 | 0.92 | 0.93 | 0.95 | 0.94 | 0.93 | 0.93 | 0.92 | 0.92 | 0.92 | 0.95 | 0.94 | 0.92 | 0.89 | 0.85 | 0.86 | 0.89 | 0.88 | 0.89 | 0.9 | 0.9 | 0.9 | 0.87 | 0.89 | 0.89 | 0.89 | 0.94 | 0.9 | 0.87 | 0.91 | 0.93 | 0.92 | 0.93 | 0.93 | 0.96 | 0.97 | 0.98 | 0.99 | 0.95 | 1 | 1.03 | 0.99 | 0.94 | 0.94 | 0.94 | 0.94 | 0.93 | 0.93 | 0.93 | 0.93 | 0.95 | 0.96 | 0.95 | 0.97 | 0.99 | 0.97 | 0.97 | 0.97 | 0.98 | 0.97 | 0.97 | 0.97 | 0.95 | 0.95 | 0.94 | 0.9 | 0.88 | 0.89 | 0.89 | 0.88 | 0.88 | 0.88 | 0.86 | 0.86 | 0.87 | 0.87 | 0.88 | 0.89
78652 |  | 0.87 | 0.85 | 0.85 | 0.88 | 0.88 | 0.87 | 0.87 | 0.88 | 0.9 | 0.9 | 0.92 | 0.92 | 0.92 | 0.92 | 0.93 | 0.91 | 0.88 | 0.89 | 0.89 | 0.88 | 0.85 | 0.85 | 0.84 | 0.82 | 0.84 | 0.85 | 0.86 | 0.88 | 0.91 | 0.91 | 0.89 | 0.9 | 0.93 | 0.94 | 0.94 | 0.98 | 0.99 | 0.94 | 0.95 | 0.92 | 0.92 | 0.92 | 0.93 | 0.94 | 0.92 | 0.92 | 0.92 | 0.91 | 0.9 | 0.92 | 0.88 | 0.89 | 0.86 | 0.85 | 0.86 | 0.85 | 0.85 | 0.87 | 0.86 | 0.86 | 0.88 | 0.92 | 0.95 | 0.97 | 0.98 | 1 | 0.99 | 0.97 | 0.98 | 0.99 | 1.02 | 1.02 | 1 | 0.97 | 0.95 | 0.94 | 0.95 | 0.95 | 0.95 | 0.98 | 0.95 | 0.93 | 0.94 | 0.96 | 0.96 | 0.99 | 0.98 | 0.97 | 0.96 | 0.96 | 0.96 | 0.96 | 0.99 | 0.98 | 0.96 | 0.93 | 0.88 | 0.89 | 0.92 | 0.92 | 0.93 | 0.94 | 0.94 | 0.94 | 0.9 | 0.92 | 0.92 | 0.92 | 0.98 | 0.94 | 0.91 | 0.95 | 0.97 | 0.96 | 0.97 | 0.98 | 1.01 | 1.01 | 1.02 | 1.03 | 0.99 | 1.04 | 1.07 | 1.03 | 0.98 | 0.98 | 0.98 | 0.98 | 0.97 | 0.97 | 0.97 | 0.97 | 0.99 | 1 | 0.99 | 1.01 | 1.03 | 1.01 | 1.01 | 1.01 | 1.02 | 1.01 | 1.02 | 1.01 | 0.99 | 0.98 | 0.98 | 0.93 | 0.91 | 0.93 | 0.93 | 0.91 | 0.91 | 0.91 | 0.9 | 0.9 | 0.91 | 0.91 | 0.92 | 0.93
78655 |  | 0.84 | 0.83 | 0.83 | 0.85 | 0.85 | 0.84 | 0.84 | 0.85 | 0.87 | 0.87 | 0.88 | 0.89 | 0.89 | 0.89 | 0.89 | 0.87 | 0.85 | 0.85 | 0.86 | 0.84 | 0.82 | 0.82 | 0.81 | 0.79 | 0.81 | 0.82 | 0.83 | 0.85 | 0.88 | 0.88 | 0.86 | 0.87 | 0.89 | 0.9 | 0.9 | 0.94 | 0.95 | 0.9 | 0.91 | 0.89 | 0.89 | 0.89 | 0.9 | 0.91 | 0.89 | 0.89 | 0.89 | 0.88 | 0.87 | 0.89 | 0.85 | 0.85 | 0.82 | 0.82 | 0.83 | 0.82 | 0.82 | 0.83 | 0.82 | 0.83 | 0.85 | 0.88 | 0.92 | 0.93 | 0.95 | 0.96 | 0.95 | 0.93 | 0.95 | 0.96 | 0.98 | 0.98 | 0.96 | 0.93 | 0.92 | 0.9 | 0.91 | 0.91 | 0.92 | 0.94 | 0.92 | 0.89 | 0.9 | 0.92 | 0.93 | 0.95 | 0.94 | 0.93 | 0.93 | 0.93 | 0.92 | 0.92 | 0.95 | 0.95 | 0.93 | 0.89 | 0.85 | 0.86 | 0.89 | 0.89 | 0.9 | 0.91 | 0.91 | 0.91 | 0.87 | 0.89 | 0.89 | 0.89 | 0.95 | 0.91 | 0.88 | 0.92 | 0.93 | 0.93 | 0.93 | 0.94 | 0.97 | 0.97 | 0.99 | 0.99 | 0.96 | 1 | 1.03 | 1 | 0.94 | 0.95 | 0.94 | 0.95 | 0.93 | 0.94 | 0.93 | 0.93 | 0.95 | 0.96 | 0.95 | 0.97 | 0.99 | 0.97 | 0.97 | 0.97 | 0.98 | 0.97 | 0.98 | 0.97 | 0.95 | 0.95 | 0.94 | 0.9 | 0.88 | 0.9 | 0.9 | 0.88 | 0.88 | 0.88 | 0.86 | 0.87 | 0.88 | 0.88 | 0.89 | 0.9
78658 |  | 0.84 | 0.82 | 0.82 | 0.85 | 0.85 | 0.84 | 0.84 | 0.84 | 0.86 | 0.86 | 0.88 | 0.88 | 0.88 | 0.88 | 0.89 | 0.87 | 0.84 | 0.85 | 0.86 | 0.84 | 0.82 | 0.82 | 0.81 | 0.79 | 0.81 | 0.82 | 0.83 | 0.85 | 0.88 | 0.87 | 0.86 | 0.86 | 0.89 | 0.9 | 0.9 | 0.94 | 0.94 | 0.9 | 0.91 | 0.88 | 0.88 | 0.88 | 0.89 | 0.9 | 0.89 | 0.88 | 0.89 | 0.88 | 0.87 | 0.88 | 0.85 | 0.85 | 0.82 | 0.81 | 0.83 | 0.82 | 0.82 | 0.83 | 0.82 | 0.82 | 0.85 | 0.88 | 0.91 | 0.93 | 0.94 | 0.95 | 0.95 | 0.93 | 0.94 | 0.95 | 0.97 | 0.97 | 0.96 | 0.93 | 0.91 | 0.9 | 0.91 | 0.91 | 0.91 | 0.93 | 0.92 | 0.89 | 0.9 | 0.92 | 0.93 | 0.95 | 0.93 | 0.93 | 0.93 | 0.92 | 0.92 | 0.92 | 0.95 | 0.94 | 0.92 | 0.89 | 0.85 | 0.86 | 0.89 | 0.88 | 0.89 | 0.9 | 0.9 | 0.9 | 0.87 | 0.89 | 0.88 | 0.89 | 0.94 | 0.9 | 0.87 | 0.91 | 0.93 | 0.92 | 0.93 | 0.93 | 0.96 | 0.97 | 0.98 | 0.99 | 0.95 | 1 | 1.03 | 0.99 | 0.94 | 0.95 | 0.94 | 0.94 | 0.93 | 0.93 | 0.93 | 0.93 | 0.95 | 0.96 | 0.95 | 0.97 | 0.99 | 0.97 | 0.97 | 0.97 | 0.98 | 0.96 | 0.97 | 0.97 | 0.95 | 0.94 | 0.94 | 0.9 | 0.88 | 0.89 | 0.89 | 0.88 | 0.88 | 0.88 | 0.86 | 0.86 | 0.87 | 0.88 | 0.88 | 0.9
78661 |  | 0.88 | 0.86 | 0.86 | 0.89 | 0.89 | 0.88 | 0.88 | 0.88 | 0.91 | 0.91 | 0.93 | 0.93 | 0.93 | 0.93 | 0.94 | 0.92 | 0.89 | 0.89 | 0.9 | 0.89 | 0.86 | 0.86 | 0.85 | 0.83 | 0.85 | 0.86 | 0.87 | 0.89 | 0.92 | 0.92 | 0.9 | 0.91 | 0.94 | 0.94 | 0.94 | 0.99 | 0.99 | 0.95 | 0.96 | 0.93 | 0.93 | 0.93 | 0.94 | 0.95 | 0.93 | 0.93 | 0.93 | 0.92 | 0.91 | 0.93 | 0.89 | 0.9 | 0.87 | 0.86 | 0.87 | 0.86 | 0.86 | 0.87 | 0.87 | 0.87 | 0.89 | 0.92 | 0.96 | 0.98 | 0.99 | 1.01 | 1 | 0.98 | 0.99 | 1.01 | 1.03 | 1.03 | 1.01 | 0.98 | 0.96 | 0.95 | 0.96 | 0.96 | 0.96 | 0.99 | 0.96 | 0.94 | 0.95 | 0.97 | 0.97 | 1 | 0.99 | 0.98 | 0.97 | 0.97 | 0.97 | 0.97 | 1 | 1 | 0.97 | 0.94 | 0.89 | 0.9 | 0.93 | 0.93 | 0.93 | 0.95 | 0.95 | 0.94 | 0.91 | 0.93 | 0.93 | 0.93 | 1 | 0.95 | 0.92 | 0.97 | 0.98 | 0.98 | 0.98 | 0.99 | 1.02 | 1.02 | 1.03 | 1.05 | 1.01 | 1.05 | 1.08 | 1.04 | 0.99 | 0.99 | 0.99 | 0.99 | 0.98 | 0.98 | 0.98 | 0.98 | 1 | 1.01 | 1 | 1.02 | 1.04 | 1.02 | 1.03 | 1.02 | 1.04 | 1.02 | 1.03 | 1.02 | 1 | 0.99 | 0.99 | 0.94 | 0.92 | 0.94 | 0.94 | 0.92 | 0.92 | 0.92 | 0.91 | 0.91 | 0.92 | 0.92 | 0.93 | 0.94
78662 |  | 0.85 | 0.84 | 0.84 | 0.86 | 0.86 | 0.85 | 0.85 | 0.86 | 0.88 | 0.88 | 0.89 | 0.9 | 0.9 | 0.9 | 0.9 | 0.88 | 0.86 | 0.86 | 0.87 | 0.86 | 0.83 | 0.83 | 0.82 | 0.8 | 0.82 | 0.83 | 0.84 | 0.86 | 0.89 | 0.89 | 0.87 | 0.88 | 0.9 | 0.91 | 0.91 | 0.95 | 0.96 | 0.92 | 0.92 | 0.9 | 0.9 | 0.9 | 0.91 | 0.92 | 0.9 | 0.9 | 0.9 | 0.89 | 0.88 | 0.9 | 0.86 | 0.86 | 0.83 | 0.83 | 0.84 | 0.83 | 0.83 | 0.84 | 0.84 | 0.84 | 0.86 | 0.89 | 0.93 | 0.94 | 0.96 | 0.97 | 0.96 | 0.95 | 0.96 | 0.97 | 0.99 | 0.99 | 0.97 | 0.94 | 0.93 | 0.92 | 0.92 | 0.93 | 0.93 | 0.95 | 0.93 | 0.91 | 0.91 | 0.93 | 0.94 | 0.96 | 0.95 | 0.94 | 0.94 | 0.94 | 0.94 | 0.93 | 0.96 | 0.96 | 0.94 | 0.9 | 0.87 | 0.87 | 0.9 | 0.9 | 0.91 | 0.92 | 0.92 | 0.92 | 0.88 | 0.9 | 0.9 | 0.9 | 0.96 | 0.92 | 0.89 | 0.93 | 0.94 | 0.94 | 0.95 | 0.95 | 0.98 | 0.99 | 1 | 1.01 | 0.97 | 1.02 | 1.04 | 1.01 | 0.96 | 0.96 | 0.96 | 0.96 | 0.95 | 0.95 | 0.94 | 0.94 | 0.97 | 0.97 | 0.96 | 0.98 | 1 | 0.99 | 0.99 | 0.99 | 1 | 0.98 | 0.99 | 0.98 | 0.96 | 0.96 | 0.95 | 0.91 | 0.89 | 0.91 | 0.91 | 0.89 | 0.89 | 0.89 | 0.88 | 0.88 | 0.89 | 0.89 | 0.9 | 0.91
78664 |  | 0.82 | 0.81 | 0.81 | 0.84 | 0.83 | 0.82 | 0.82 | 0.83 | 0.85 | 0.85 | 0.87 | 0.87 | 0.87 | 0.87 | 0.87 | 0.86 | 0.83 | 0.84 | 0.84 | 0.83 | 0.81 | 0.81 | 0.8 | 0.78 | 0.8 | 0.81 | 0.82 | 0.84 | 0.86 | 0.86 | 0.84 | 0.85 | 0.88 | 0.88 | 0.89 | 0.92 | 0.93 | 0.89 | 0.89 | 0.87 | 0.87 | 0.87 | 0.88 | 0.89 | 0.87 | 0.87 | 0.87 | 0.86 | 0.85 | 0.87 | 0.83 | 0.84 | 0.81 | 0.8 | 0.81 | 0.81 | 0.81 | 0.82 | 0.81 | 0.81 | 0.83 | 0.87 | 0.9 | 0.91 | 0.93 | 0.94 | 0.93 | 0.92 | 0.93 | 0.94 | 0.96 | 0.96 | 0.94 | 0.91 | 0.9 | 0.88 | 0.89 | 0.9 | 0.9 | 0.92 | 0.9 | 0.88 | 0.88 | 0.9 | 0.91 | 0.93 | 0.92 | 0.91 | 0.91 | 0.91 | 0.9 | 0.9 | 0.93 | 0.93 | 0.91 | 0.88 | 0.84 | 0.85 | 0.87 | 0.87 | 0.88 | 0.89 | 0.89 | 0.89 | 0.86 | 0.87 | 0.87 | 0.87 | 0.93 | 0.89 | 0.86 | 0.9 | 0.91 | 0.91 | 0.91 | 0.92 | 0.95 | 0.95 | 0.97 | 0.97 | 0.94 | 0.98 | 1.01 | 0.98 | 0.92 | 0.93 | 0.93 | 0.93 | 0.92 | 0.92 | 0.91 | 0.91 | 0.94 | 0.94 | 0.93 | 0.95 | 0.97 | 0.95 | 0.95 | 0.95 | 0.96 | 0.95 | 0.96 | 0.95 | 0.93 | 0.93 | 0.92 | 0.88 | 0.87 | 0.88 | 0.88 | 0.87 | 0.87 | 0.86 | 0.85 | 0.85 | 0.86 | 0.86 | 0.87 | 0.88
78665 |  | 0.84 | 0.82 | 0.82 | 0.85 | 0.85 | 0.84 | 0.84 | 0.84 | 0.86 | 0.86 | 0.88 | 0.88 | 0.88 | 0.89 | 0.89 | 0.87 | 0.84 | 0.85 | 0.86 | 0.84 | 0.82 | 0.82 | 0.81 | 0.79 | 0.81 | 0.82 | 0.83 | 0.85 | 0.88 | 0.87 | 0.86 | 0.86 | 0.89 | 0.9 | 0.9 | 0.94 | 0.94 | 0.9 | 0.91 | 0.88 | 0.88 | 0.88 | 0.9 | 0.9 | 0.89 | 0.89 | 0.89 | 0.88 | 0.87 | 0.89 | 0.85 | 0.85 | 0.82 | 0.82 | 0.83 | 0.82 | 0.82 | 0.83 | 0.82 | 0.83 | 0.85 | 0.88 | 0.91 | 0.93 | 0.94 | 0.95 | 0.95 | 0.93 | 0.94 | 0.95 | 0.97 | 0.97 | 0.96 | 0.93 | 0.91 | 0.9 | 0.91 | 0.91 | 0.92 | 0.94 | 0.92 | 0.89 | 0.9 | 0.92 | 0.93 | 0.95 | 0.94 | 0.93 | 0.93 | 0.92 | 0.92 | 0.92 | 0.95 | 0.94 | 0.92 | 0.89 | 0.85 | 0.86 | 0.89 | 0.88 | 0.89 | 0.9 | 0.9 | 0.9 | 0.87 | 0.89 | 0.88 | 0.89 | 0.94 | 0.9 | 0.87 | 0.91 | 0.93 | 0.92 | 0.93 | 0.94 | 0.97 | 0.97 | 0.98 | 0.99 | 0.95 | 1 | 1.03 | 0.99 | 0.94 | 0.95 | 0.94 | 0.94 | 0.93 | 0.93 | 0.93 | 0.93 | 0.95 | 0.96 | 0.95 | 0.97 | 0.99 | 0.97 | 0.97 | 0.97 | 0.98 | 0.96 | 0.97 | 0.97 | 0.95 | 0.94 | 0.94 | 0.9 | 0.88 | 0.89 | 0.89 | 0.88 | 0.88 | 0.88 | 0.86 | 0.86 | 0.87 | 0.88 | 0.88 | 0.9
78667 |  | 0.86 | 0.85 | 0.85 | 0.88 | 0.87 | 0.86 | 0.86 | 0.87 | 0.89 | 0.89 | 0.91 | 0.91 | 0.91 | 0.91 | 0.92 | 0.9 | 0.87 | 0.88 | 0.88 | 0.87 | 0.85 | 0.84 | 0.83 | 0.81 | 0.83 | 0.84 | 0.86 | 0.87 | 0.9 | 0.9 | 0.88 | 0.89 | 0.92 | 0.93 | 0.93 | 0.97 | 0.97 | 0.93 | 0.94 | 0.91 | 0.91 | 0.91 | 0.92 | 0.93 | 0.91 | 0.91 | 0.91 | 0.9 | 0.89 | 0.91 | 0.87 | 0.88 | 0.85 | 0.84 | 0.85 | 0.85 | 0.85 | 0.86 | 0.85 | 0.85 | 0.87 | 0.91 | 0.94 | 0.96 | 0.97 | 0.99 | 0.98 | 0.96 | 0.97 | 0.98 | 1 | 1.01 | 0.99 | 0.96 | 0.94 | 0.93 | 0.94 | 0.94 | 0.94 | 0.97 | 0.94 | 0.92 | 0.93 | 0.95 | 0.95 | 0.98 | 0.96 | 0.96 | 0.95 | 0.95 | 0.95 | 0.95 | 0.98 | 0.97 | 0.95 | 0.92 | 0.88 | 0.88 | 0.91 | 0.91 | 0.92 | 0.93 | 0.93 | 0.93 | 0.89 | 0.91 | 0.91 | 0.91 | 0.97 | 0.93 | 0.9 | 0.94 | 0.96 | 0.95 | 0.96 | 0.97 | 1 | 1 | 1.01 | 1.02 | 0.98 | 1.03 | 1.06 | 1.02 | 0.97 | 0.97 | 0.97 | 0.97 | 0.96 | 0.96 | 0.96 | 0.96 | 0.98 | 0.99 | 0.98 | 1 | 1.02 | 1 | 1 | 1 | 1.01 | 1 | 1 | 1 | 0.98 | 0.97 | 0.97 | 0.93 | 0.9 | 0.92 | 0.92 | 0.91 | 0.91 | 0.9 | 0.89 | 0.89 | 0.9 | 0.9 | 0.91 | 0.92
78669 |  | 0.86 | 0.84 | 0.84 | 0.87 | 0.87 | 0.86 | 0.86 | 0.86 | 0.89 | 0.89 | 0.9 | 0.91 | 0.91 | 0.91 | 0.91 | 0.89 | 0.87 | 0.87 | 0.88 | 0.86 | 0.84 | 0.84 | 0.83 | 0.81 | 0.83 | 0.84 | 0.85 | 0.87 | 0.9 | 0.9 | 0.88 | 0.89 | 0.91 | 0.92 | 0.92 | 0.96 | 0.97 | 0.92 | 0.93 | 0.91 | 0.9 | 0.91 | 0.92 | 0.93 | 0.91 | 0.91 | 0.91 | 0.9 | 0.89 | 0.91 | 0.87 | 0.87 | 0.84 | 0.84 | 0.85 | 0.84 | 0.84 | 0.85 | 0.84 | 0.85 | 0.87 | 0.9 | 0.94 | 0.95 | 0.97 | 0.98 | 0.97 | 0.96 | 0.97 | 0.98 | 1 | 1 | 0.98 | 0.95 | 0.94 | 0.92 | 0.93 | 0.94 | 0.94 | 0.96 | 0.94 | 0.92 | 0.92 | 0.94 | 0.95 | 0.97 | 0.96 | 0.95 | 0.95 | 0.95 | 0.94 | 0.94 | 0.97 | 0.97 | 0.95 | 0.91 | 0.87 | 0.88 | 0.91 | 0.9 | 0.91 | 0.92 | 0.92 | 0.92 | 0.89 | 0.91 | 0.91 | 0.91 | 0.97 | 0.93 | 0.9 | 0.94 | 0.95 | 0.95 | 0.96 | 0.96 | 0.99 | 1 | 1.01 | 1.02 | 0.98 | 1.03 | 1.05 | 1.02 | 0.96 | 0.97 | 0.97 | 0.97 | 0.96 | 0.96 | 0.95 | 0.95 | 0.98 | 0.98 | 0.98 | 0.99 | 1.02 | 1 | 1 | 1 | 1.01 | 0.99 | 1 | 0.99 | 0.97 | 0.97 | 0.96 | 0.92 | 0.9 | 0.92 | 0.92 | 0.9 | 0.9 | 0.9 | 0.88 | 0.89 | 0.89 | 0.9 | 0.91 | 0.92
78713 |  | 0.95 | 0.93 | 0.93 | 0.97 | 0.96 | 0.95 | 0.95 | 0.96 | 0.98 | 0.98 | 1.01 | 1.01 | 1.02 | 1.02 | 1.02 | 1 | 0.96 | 0.97 | 0.97 | 0.96 | 0.93 | 0.93 | 0.92 | 0.9 | 0.92 | 0.93 | 0.94 | 0.97 | 1 | 1 | 0.98 | 0.99 | 1.02 | 1.03 | 1.03 | 1.08 | 1.09 | 1.04 | 1.05 | 1.01 | 1.01 | 1.01 | 1.02 | 1.03 | 1.01 | 1.01 | 1.01 | 1 | 0.99 | 1.01 | 0.97 | 0.97 | 0.94 | 0.93 | 0.94 | 0.93 | 0.93 | 0.95 | 0.94 | 0.94 | 0.96 | 1 | 1.05 | 1.07 | 1.09 | 1.1 | 1.1 | 1.08 | 1.09 | 1.11 | 1.13 | 1.13 | 1.11 | 1.07 | 1.06 | 1.04 | 1.05 | 1.05 | 1.05 | 1.08 | 1.05 | 1.02 | 1.03 | 1.05 | 1.06 | 1.09 | 1.08 | 1.06 | 1.06 | 1.06 | 1.06 | 1.05 | 1.09 | 1.09 | 1.06 | 1.01 | 0.96 | 0.97 | 1 | 1 | 1.01 | 1.02 | 1.02 | 1.02 | 0.98 | 1 | 1 | 1.01 | 1.09 | 1.04 | 1 | 1.06 | 1.07 | 1.07 | 1.07 | 1.08 | 1.11 | 1.12 | 1.12 | 1.14 | 1.09 | 1.14 | 1.17 | 1.13 | 1.07 | 1.08 | 1.07 | 1.08 | 1.07 | 1.07 | 1.06 | 1.06 | 1.09 | 1.1 | 1.09 | 1.11 | 1.14 | 1.12 | 1.12 | 1.12 | 1.13 | 1.12 | 1.12 | 1.12 | 1.1 | 1.09 | 1.08 | 1.03 | 1 | 1.01 | 1.01 | 1 | 1 | 1 | 0.98 | 0.98 | 0.99 | 1 | 1.01 | 1.02
78727 |  | 0.91 | 0.89 | 0.89 | 0.92 | 0.92 | 0.91 | 0.91 | 0.91 | 0.94 | 0.94 | 0.96 | 0.96 | 0.97 | 0.97 | 0.97 | 0.95 | 0.92 | 0.92 | 0.93 | 0.92 | 0.89 | 0.89 | 0.88 | 0.86 | 0.88 | 0.89 | 0.9 | 0.92 | 0.95 | 0.95 | 0.93 | 0.94 | 0.97 | 0.98 | 0.98 | 1.02 | 1.03 | 0.98 | 0.99 | 0.96 | 0.96 | 0.96 | 0.98 | 0.98 | 0.96 | 0.96 | 0.97 | 0.96 | 0.94 | 0.97 | 0.92 | 0.93 | 0.89 | 0.89 | 0.9 | 0.89 | 0.89 | 0.9 | 0.9 | 0.9 | 0.92 | 0.96 | 1 | 1.02 | 1.03 | 1.05 | 1.04 | 1.02 | 1.03 | 1.05 | 1.07 | 1.07 | 1.05 | 1.02 | 1 | 0.99 | 1 | 1 | 1 | 1.02 | 1 | 0.97 | 0.98 | 1 | 1.01 | 1.03 | 1.02 | 1.01 | 1.01 | 1.01 | 1.01 | 1 | 1.04 | 1.03 | 1.01 | 0.97 | 0.92 | 0.93 | 0.96 | 0.96 | 0.97 | 0.98 | 0.98 | 0.98 | 0.94 | 0.96 | 0.96 | 0.97 | 1.03 | 0.99 | 0.96 | 1 | 1.02 | 1.01 | 1.02 | 1.02 | 1.06 | 1.06 | 1.07 | 1.08 | 1.04 | 1.09 | 1.12 | 1.08 | 1.02 | 1.03 | 1.03 | 1.03 | 1.02 | 1.02 | 1.01 | 1.01 | 1.04 | 1.05 | 1.04 | 1.06 | 1.08 | 1.07 | 1.07 | 1.06 | 1.08 | 1.06 | 1.07 | 1.06 | 1.04 | 1.03 | 1.02 | 0.98 | 0.95 | 0.97 | 0.97 | 0.96 | 0.96 | 0.95 | 0.94 | 0.94 | 0.95 | 0.95 | 0.96 | 0.98
78730 |  | 0.87 | 0.86 | 0.86 | 0.89 | 0.88 | 0.87 | 0.87 | 0.88 | 0.9 | 0.9 | 0.92 | 0.92 | 0.93 | 0.93 | 0.93 | 0.91 | 0.88 | 0.89 | 0.89 | 0.88 | 0.86 | 0.85 | 0.84 | 0.83 | 0.85 | 0.86 | 0.87 | 0.89 | 0.92 | 0.92 | 0.9 | 0.9 | 0.93 | 0.94 | 0.94 | 0.98 | 0.99 | 0.94 | 0.95 | 0.92 | 0.92 | 0.93 | 0.94 | 0.95 | 0.93 | 0.92 | 0.93 | 0.92 | 0.91 | 0.93 | 0.89 | 0.89 | 0.86 | 0.85 | 0.86 | 0.86 | 0.86 | 0.87 | 0.86 | 0.86 | 0.88 | 0.92 | 0.96 | 0.97 | 0.99 | 1 | 1 | 0.98 | 0.99 | 1 | 1.02 | 1.03 | 1.01 | 0.97 | 0.96 | 0.94 | 0.95 | 0.96 | 0.96 | 0.98 | 0.96 | 0.93 | 0.94 | 0.96 | 0.97 | 0.99 | 0.98 | 0.97 | 0.97 | 0.97 | 0.96 | 0.96 | 1 | 0.99 | 0.97 | 0.93 | 0.89 | 0.9 | 0.93 | 0.92 | 0.93 | 0.94 | 0.94 | 0.94 | 0.91 | 0.92 | 0.92 | 0.93 | 0.99 | 0.95 | 0.92 | 0.96 | 0.97 | 0.97 | 0.98 | 0.98 | 1.01 | 1.02 | 1.03 | 1.04 | 1 | 1.05 | 1.07 | 1.04 | 0.98 | 0.99 | 0.99 | 0.99 | 0.98 | 0.98 | 0.97 | 0.97 | 1 | 1 | 1 | 1.01 | 1.04 | 1.02 | 1.02 | 1.02 | 1.03 | 1.01 | 1.02 | 1.02 | 1 | 0.99 | 0.98 | 0.94 | 0.92 | 0.94 | 0.94 | 0.92 | 0.92 | 0.92 | 0.9 | 0.91 | 0.91 | 0.92 | 0.93 | 0.94
78733 |  | 0.83 | 0.81 | 0.81 | 0.84 | 0.84 | 0.83 | 0.83 | 0.83 | 0.85 | 0.85 | 0.87 | 0.87 | 0.87 | 0.87 | 0.88 | 0.86 | 0.83 | 0.84 | 0.84 | 0.83 | 0.81 | 0.81 | 0.8 | 0.78 | 0.8 | 0.81 | 0.82 | 0.84 | 0.87 | 0.86 | 0.85 | 0.85 | 0.88 | 0.89 | 0.89 | 0.93 | 0.93 | 0.89 | 0.9 | 0.87 | 0.87 | 0.87 | 0.88 | 0.89 | 0.88 | 0.87 | 0.87 | 0.86 | 0.86 | 0.87 | 0.84 | 0.84 | 0.81 | 0.8 | 0.82 | 0.81 | 0.81 | 0.82 | 0.81 | 0.81 | 0.83 | 0.87 | 0.9 | 0.92 | 0.93 | 0.94 | 0.94 | 0.92 | 0.93 | 0.94 | 0.96 | 0.96 | 0.94 | 0.92 | 0.9 | 0.89 | 0.9 | 0.9 | 0.9 | 0.92 | 0.9 | 0.88 | 0.89 | 0.91 | 0.91 | 0.93 | 0.92 | 0.91 | 0.91 | 0.91 | 0.91 | 0.9 | 0.94 | 0.93 | 0.91 | 0.88 | 0.84 | 0.85 | 0.88 | 0.88 | 0.88 | 0.89 | 0.89 | 0.89 | 0.86 | 0.88 | 0.88 | 0.88 | 0.93 | 0.89 | 0.86 | 0.9 | 0.91 | 0.91 | 0.92 | 0.92 | 0.95 | 0.96 | 0.97 | 0.98 | 0.94 | 0.99 | 1.01 | 0.98 | 0.93 | 0.94 | 0.93 | 0.93 | 0.92 | 0.92 | 0.92 | 0.92 | 0.94 | 0.94 | 0.94 | 0.95 | 0.97 | 0.96 | 0.96 | 0.96 | 0.97 | 0.95 | 0.96 | 0.95 | 0.94 | 0.93 | 0.93 | 0.89 | 0.87 | 0.88 | 0.88 | 0.87 | 0.87 | 0.87 | 0.85 | 0.86 | 0.86 | 0.87 | 0.87 | 0.89
78736 |  | 0.91 | 0.89 | 0.89 | 0.93 | 0.92 | 0.91 | 0.91 | 0.92 | 0.94 | 0.94 | 0.96 | 0.96 | 0.97 | 0.97 | 0.97 | 0.95 | 0.92 | 0.93 | 0.93 | 0.92 | 0.89 | 0.89 | 0.88 | 0.86 | 0.88 | 0.89 | 0.9 | 0.92 | 0.96 | 0.95 | 0.94 | 0.94 | 0.97 | 0.98 | 0.98 | 1.03 | 1.04 | 0.99 | 1 | 0.96 | 0.96 | 0.97 | 0.98 | 0.99 | 0.97 | 0.96 | 0.97 | 0.96 | 0.95 | 0.97 | 0.93 | 0.93 | 0.9 | 0.89 | 0.9 | 0.9 | 0.9 | 0.91 | 0.9 | 0.9 | 0.92 | 0.96 | 1 | 1.02 | 1.03 | 1.05 | 1.04 | 1.02 | 1.04 | 1.05 | 1.07 | 1.08 | 1.06 | 1.02 | 1 | 0.99 | 1 | 1 | 1 | 1.03 | 1 | 0.97 | 0.98 | 1 | 1.01 | 1.04 | 1.03 | 1.02 | 1.01 | 1.01 | 1.01 | 1.01 | 1.04 | 1.04 | 1.01 | 0.97 | 0.93 | 0.93 | 0.96 | 0.96 | 0.97 | 0.98 | 0.98 | 0.98 | 0.94 | 0.96 | 0.96 | 0.97 | 1.04 | 0.99 | 0.96 | 1.01 | 1.02 | 1.02 | 1.03 | 1.03 | 1.06 | 1.07 | 1.08 | 1.09 | 1.05 | 1.09 | 1.12 | 1.09 | 1.03 | 1.03 | 1.03 | 1.03 | 1.02 | 1.02 | 1.02 | 1.02 | 1.04 | 1.05 | 1.04 | 1.06 | 1.09 | 1.07 | 1.07 | 1.07 | 1.08 | 1.06 | 1.07 | 1.06 | 1.04 | 1.04 | 1.03 | 0.98 | 0.96 | 0.97 | 0.97 | 0.96 | 0.96 | 0.96 | 0.94 | 0.94 | 0.95 | 0.96 | 0.97 | 0.98
78737 |  | 0.84 | 0.83 | 0.83 | 0.86 | 0.85 | 0.84 | 0.85 | 0.85 | 0.87 | 0.87 | 0.89 | 0.89 | 0.89 | 0.89 | 0.9 | 0.88 | 0.85 | 0.86 | 0.86 | 0.85 | 0.83 | 0.82 | 0.81 | 0.8 | 0.82 | 0.83 | 0.84 | 0.86 | 0.88 | 0.88 | 0.86 | 0.87 | 0.9 | 0.91 | 0.91 | 0.95 | 0.95 | 0.91 | 0.92 | 0.89 | 0.89 | 0.89 | 0.9 | 0.91 | 0.89 | 0.89 | 0.89 | 0.88 | 0.87 | 0.89 | 0.85 | 0.86 | 0.83 | 0.82 | 0.83 | 0.83 | 0.83 | 0.84 | 0.83 | 0.83 | 0.85 | 0.89 | 0.92 | 0.94 | 0.95 | 0.96 | 0.96 | 0.94 | 0.95 | 0.96 | 0.98 | 0.98 | 0.97 | 0.94 | 0.92 | 0.91 | 0.92 | 0.92 | 0.92 | 0.94 | 0.92 | 0.9 | 0.91 | 0.93 | 0.93 | 0.95 | 0.94 | 0.94 | 0.93 | 0.93 | 0.93 | 0.93 | 0.96 | 0.95 | 0.93 | 0.9 | 0.86 | 0.87 | 0.89 | 0.89 | 0.9 | 0.91 | 0.91 | 0.91 | 0.88 | 0.89 | 0.89 | 0.9 | 0.95 | 0.91 | 0.88 | 0.92 | 0.94 | 0.93 | 0.94 | 0.94 | 0.97 | 0.98 | 0.99 | 1 | 0.96 | 1.01 | 1.04 | 1 | 0.95 | 0.96 | 0.95 | 0.95 | 0.94 | 0.94 | 0.94 | 0.94 | 0.96 | 0.97 | 0.96 | 0.98 | 1 | 0.98 | 0.98 | 0.98 | 0.99 | 0.97 | 0.98 | 0.98 | 0.96 | 0.95 | 0.95 | 0.91 | 0.89 | 0.9 | 0.9 | 0.89 | 0.89 | 0.89 | 0.87 | 0.87 | 0.88 | 0.88 | 0.89 | 0.9
78739 |  | 0.8 | 0.79 | 0.79 | 0.81 | 0.81 | 0.8 | 0.8 | 0.81 | 0.83 | 0.83 | 0.84 | 0.84 | 0.84 | 0.84 | 0.85 | 0.83 | 0.81 | 0.81 | 0.82 | 0.8 | 0.79 | 0.78 | 0.77 | 0.76 | 0.78 | 0.79 | 0.8 | 0.81 | 0.84 | 0.84 | 0.82 | 0.82 | 0.85 | 0.86 | 0.86 | 0.9 | 0.9 | 0.86 | 0.87 | 0.84 | 0.84 | 0.84 | 0.85 | 0.86 | 0.85 | 0.85 | 0.84 | 0.84 | 0.83 | 0.84 | 0.81 | 0.81 | 0.78 | 0.78 | 0.79 | 0.78 | 0.79 | 0.79 | 0.78 | 0.79 | 0.81 | 0.84 | 0.87 | 0.89 | 0.9 | 0.91 | 0.9 | 0.89 | 0.9 | 0.91 | 0.93 | 0.93 | 0.91 | 0.88 | 0.87 | 0.86 | 0.87 | 0.87 | 0.87 | 0.89 | 0.87 | 0.85 | 0.86 | 0.88 | 0.88 | 0.9 | 0.89 | 0.88 | 0.88 | 0.88 | 0.88 | 0.87 | 0.9 | 0.9 | 0.88 | 0.85 | 0.82 | 0.82 | 0.85 | 0.85 | 0.86 | 0.87 | 0.87 | 0.87 | 0.84 | 0.85 | 0.85 | 0.85 | 0.9 | 0.86 | 0.83 | 0.87 | 0.88 | 0.88 | 0.89 | 0.89 | 0.92 | 0.92 | 0.94 | 0.94 | 0.91 | 0.96 | 0.98 | 0.95 | 0.9 | 0.9 | 0.9 | 0.9 | 0.89 | 0.89 | 0.88 | 0.89 | 0.91 | 0.91 | 0.9 | 0.92 | 0.94 | 0.92 | 0.92 | 0.92 | 0.93 | 0.92 | 0.93 | 0.92 | 0.9 | 0.9 | 0.9 | 0.86 | 0.84 | 0.86 | 0.86 | 0.84 | 0.84 | 0.84 | 0.82 | 0.83 | 0.83 | 0.84 | 0.84 | 0.86
79098 |  | 1.07 | 1.06 | 1.05 | 1.1 | 1.09 | 1.09 | 1.09 | 1.09 | 1.13 | 1.14 | 1.17 | 1.18 | 1.2 | 1.2 | 1.21 | 1.17 | 1.12 | 1.12 | 1.12 | 1.11 | 1.08 | 1.07 | 1.06 | 1.03 | 1.06 | 1.07 | 1.09 | 1.12 | 1.17 | 1.17 | 1.16 | 1.16 | 1.21 | 1.22 | 1.21 | 1.28 | 1.3 | 1.22 | 1.24 | 1.18 | 1.17 | 1.17 | 1.19 | 1.2 | 1.17 | 1.16 | 1.18 | 1.17 | 1.15 | 1.18 | 1.12 | 1.13 | 1.08 | 1.07 | 1.07 | 1.07 | 1.07 | 1.09 | 1.08 | 1.08 | 1.11 | 1.16 | 1.22 | 1.25 | 1.27 | 1.31 | 1.3 | 1.28 | 1.3 | 1.32 | 1.35 | 1.36 | 1.33 | 1.27 | 1.25 | 1.22 | 1.24 | 1.24 | 1.25 | 1.26 | 1.23 | 1.18 | 1.19 | 1.23 | 1.24 | 1.28 | 1.26 | 1.25 | 1.23 | 1.23 | 1.22 | 1.23 | 1.27 | 1.26 | 1.23 | 1.16 | 1.09 | 1.1 | 1.14 | 1.14 | 1.15 | 1.16 | 1.16 | 1.16 | 1.12 | 1.15 | 1.15 | 1.17 | 1.28 | 1.21 | 1.16 | 1.23 | 1.25 | 1.24 | 1.24 | 1.24 | 1.28 | 1.29 | 1.3 | 1.32 | 1.25 | 1.3 | 1.34 | 1.29 | 1.22 | 1.22 | 1.23 | 1.23 | 1.23 | 1.23 | 1.23 | 1.22 | 1.25 | 1.28 | 1.27 | 1.3 | 1.34 | 1.33 | 1.33 | 1.33 | 1.34 | 1.31 | 1.32 | 1.31 | 1.29 | 1.27 | 1.26 | 1.18 | 1.14 | 1.16 | 1.15 | 1.14 | 1.14 | 1.13 | 1.11 | 1.12 | 1.13 | 1.14 | 1.15 | 1.17
79100 |  | 1.02 | 1 | 1 | 1.04 | 1.03 | 1.03 | 1.03 | 1.03 | 1.06 | 1.07 | 1.09 | 1.1 | 1.12 | 1.12 | 1.12 | 1.1 | 1.05 | 1.06 | 1.06 | 1.05 | 1.02 | 1.01 | 1 | 0.97 | 1 | 1.01 | 1.02 | 1.05 | 1.09 | 1.09 | 1.08 | 1.08 | 1.12 | 1.13 | 1.12 | 1.18 | 1.2 | 1.13 | 1.14 | 1.1 | 1.1 | 1.1 | 1.11 | 1.12 | 1.1 | 1.09 | 1.1 | 1.09 | 1.08 | 1.11 | 1.05 | 1.06 | 1.02 | 1.01 | 1.01 | 1.01 | 1.01 | 1.03 | 1.02 | 1.02 | 1.05 | 1.09 | 1.14 | 1.16 | 1.19 | 1.21 | 1.2 | 1.18 | 1.2 | 1.21 | 1.24 | 1.25 | 1.22 | 1.17 | 1.15 | 1.13 | 1.15 | 1.15 | 1.15 | 1.17 | 1.14 | 1.1 | 1.12 | 1.14 | 1.16 | 1.19 | 1.18 | 1.16 | 1.16 | 1.15 | 1.15 | 1.15 | 1.19 | 1.18 | 1.15 | 1.1 | 1.03 | 1.04 | 1.08 | 1.08 | 1.09 | 1.1 | 1.1 | 1.1 | 1.06 | 1.08 | 1.08 | 1.09 | 1.19 | 1.14 | 1.09 | 1.15 | 1.17 | 1.17 | 1.17 | 1.17 | 1.21 | 1.22 | 1.22 | 1.24 | 1.19 | 1.23 | 1.27 | 1.22 | 1.16 | 1.16 | 1.16 | 1.16 | 1.15 | 1.16 | 1.15 | 1.15 | 1.17 | 1.2 | 1.19 | 1.21 | 1.25 | 1.23 | 1.24 | 1.23 | 1.24 | 1.22 | 1.23 | 1.22 | 1.2 | 1.19 | 1.18 | 1.12 | 1.08 | 1.1 | 1.09 | 1.08 | 1.08 | 1.08 | 1.06 | 1.06 | 1.07 | 1.08 | 1.09 | 1.11
79102 |  | 1.01 | 1 | 0.99 | 1.04 | 1.03 | 1.02 | 1.02 | 1.03 | 1.06 | 1.06 | 1.09 | 1.1 | 1.11 | 1.11 | 1.12 | 1.09 | 1.05 | 1.05 | 1.05 | 1.04 | 1.01 | 1 | 0.99 | 0.97 | 0.99 | 1 | 1.02 | 1.05 | 1.09 | 1.09 | 1.07 | 1.08 | 1.12 | 1.13 | 1.11 | 1.18 | 1.19 | 1.13 | 1.14 | 1.09 | 1.09 | 1.09 | 1.11 | 1.12 | 1.09 | 1.09 | 1.1 | 1.09 | 1.07 | 1.1 | 1.05 | 1.06 | 1.01 | 1 | 1.01 | 1 | 1.01 | 1.03 | 1.02 | 1.01 | 1.04 | 1.09 | 1.13 | 1.16 | 1.18 | 1.2 | 1.2 | 1.17 | 1.19 | 1.21 | 1.24 | 1.25 | 1.22 | 1.17 | 1.15 | 1.13 | 1.14 | 1.14 | 1.15 | 1.17 | 1.14 | 1.1 | 1.11 | 1.14 | 1.15 | 1.19 | 1.17 | 1.16 | 1.15 | 1.15 | 1.14 | 1.14 | 1.18 | 1.18 | 1.15 | 1.09 | 1.03 | 1.04 | 1.07 | 1.07 | 1.08 | 1.09 | 1.09 | 1.09 | 1.05 | 1.08 | 1.08 | 1.09 | 1.19 | 1.13 | 1.09 | 1.15 | 1.16 | 1.16 | 1.16 | 1.16 | 1.2 | 1.21 | 1.21 | 1.23 | 1.18 | 1.22 | 1.26 | 1.21 | 1.15 | 1.15 | 1.15 | 1.16 | 1.15 | 1.15 | 1.15 | 1.14 | 1.17 | 1.19 | 1.18 | 1.21 | 1.24 | 1.23 | 1.23 | 1.23 | 1.24 | 1.21 | 1.22 | 1.22 | 1.2 | 1.18 | 1.17 | 1.11 | 1.07 | 1.09 | 1.09 | 1.08 | 1.08 | 1.07 | 1.05 | 1.06 | 1.06 | 1.07 | 1.08 | 1.1
79104 |  | 0.94 | 0.92 | 0.92 | 0.96 | 0.95 | 0.94 | 0.94 | 0.95 | 0.97 | 0.98 | 1 | 1 | 1.01 | 1.01 | 1.02 | 1 | 0.96 | 0.97 | 0.97 | 0.96 | 0.93 | 0.92 | 0.91 | 0.89 | 0.91 | 0.93 | 0.94 | 0.96 | 1 | 1 | 0.98 | 0.98 | 1.02 | 1.02 | 1.02 | 1.07 | 1.08 | 1.03 | 1.04 | 1 | 1 | 1 | 1.02 | 1.02 | 1 | 1 | 1.01 | 1 | 0.99 | 1.01 | 0.96 | 0.97 | 0.93 | 0.92 | 0.93 | 0.93 | 0.93 | 0.94 | 0.93 | 0.93 | 0.96 | 1 | 1.04 | 1.06 | 1.08 | 1.1 | 1.09 | 1.07 | 1.08 | 1.09 | 1.12 | 1.13 | 1.1 | 1.06 | 1.04 | 1.03 | 1.04 | 1.04 | 1.04 | 1.07 | 1.04 | 1.01 | 1.02 | 1.04 | 1.05 | 1.08 | 1.07 | 1.06 | 1.05 | 1.05 | 1.05 | 1.04 | 1.08 | 1.08 | 1.05 | 1.01 | 0.95 | 0.96 | 0.99 | 0.99 | 1 | 1.01 | 1.01 | 1.01 | 0.98 | 1 | 0.99 | 1 | 1.08 | 1.03 | 1 | 1.05 | 1.06 | 1.06 | 1.06 | 1.07 | 1.1 | 1.11 | 1.12 | 1.13 | 1.08 | 1.13 | 1.16 | 1.12 | 1.06 | 1.07 | 1.06 | 1.07 | 1.05 | 1.06 | 1.05 | 1.05 | 1.07 | 1.09 | 1.08 | 1.1 | 1.13 | 1.11 | 1.12 | 1.11 | 1.13 | 1.11 | 1.12 | 1.11 | 1.09 | 1.08 | 1.07 | 1.02 | 0.99 | 1.01 | 1.01 | 1 | 1 | 0.99 | 0.97 | 0.98 | 0.98 | 0.99 | 1 | 1.02
79106 |  | 1.08 | 1.07 | 1.06 | 1.11 | 1.1 | 1.1 | 1.11 | 1.11 | 1.15 | 1.15 | 1.18 | 1.2 | 1.21 | 1.22 | 1.22 | 1.19 | 1.13 | 1.13 | 1.13 | 1.12 | 1.09 | 1.08 | 1.07 | 1.04 | 1.07 | 1.08 | 1.1 | 1.13 | 1.18 | 1.19 | 1.17 | 1.18 | 1.22 | 1.23 | 1.22 | 1.3 | 1.31 | 1.24 | 1.25 | 1.19 | 1.19 | 1.19 | 1.2 | 1.21 | 1.18 | 1.18 | 1.19 | 1.18 | 1.16 | 1.19 | 1.13 | 1.14 | 1.09 | 1.08 | 1.08 | 1.08 | 1.08 | 1.1 | 1.09 | 1.09 | 1.12 | 1.17 | 1.23 | 1.26 | 1.29 | 1.32 | 1.31 | 1.29 | 1.31 | 1.33 | 1.37 | 1.38 | 1.35 | 1.29 | 1.26 | 1.23 | 1.26 | 1.25 | 1.26 | 1.28 | 1.24 | 1.19 | 1.21 | 1.24 | 1.25 | 1.3 | 1.28 | 1.26 | 1.25 | 1.24 | 1.24 | 1.24 | 1.28 | 1.28 | 1.24 | 1.17 | 1.1 | 1.11 | 1.16 | 1.15 | 1.16 | 1.17 | 1.18 | 1.17 | 1.13 | 1.16 | 1.16 | 1.18 | 1.29 | 1.23 | 1.18 | 1.25 | 1.27 | 1.26 | 1.26 | 1.26 | 1.3 | 1.3 | 1.31 | 1.33 | 1.27 | 1.32 | 1.36 | 1.31 | 1.24 | 1.23 | 1.24 | 1.24 | 1.24 | 1.25 | 1.24 | 1.24 | 1.26 | 1.29 | 1.28 | 1.32 | 1.36 | 1.34 | 1.35 | 1.34 | 1.35 | 1.32 | 1.33 | 1.33 | 1.3 | 1.29 | 1.27 | 1.2 | 1.15 | 1.17 | 1.16 | 1.16 | 1.16 | 1.15 | 1.12 | 1.13 | 1.14 | 1.15 | 1.16 | 1.19
79108 |  | 1.07 | 1.05 | 1.05 | 1.1 | 1.09 | 1.08 | 1.08 | 1.08 | 1.12 | 1.12 | 1.15 | 1.16 | 1.18 | 1.18 | 1.19 | 1.16 | 1.11 | 1.11 | 1.12 | 1.11 | 1.07 | 1.06 | 1.05 | 1.02 | 1.05 | 1.06 | 1.08 | 1.11 | 1.15 | 1.15 | 1.14 | 1.14 | 1.18 | 1.19 | 1.17 | 1.25 | 1.27 | 1.19 | 1.21 | 1.16 | 1.16 | 1.16 | 1.18 | 1.19 | 1.16 | 1.15 | 1.17 | 1.16 | 1.14 | 1.17 | 1.12 | 1.13 | 1.08 | 1.07 | 1.07 | 1.07 | 1.07 | 1.09 | 1.08 | 1.08 | 1.11 | 1.15 | 1.2 | 1.23 | 1.26 | 1.28 | 1.27 | 1.25 | 1.27 | 1.29 | 1.32 | 1.33 | 1.3 | 1.25 | 1.22 | 1.2 | 1.22 | 1.22 | 1.22 | 1.24 | 1.21 | 1.16 | 1.18 | 1.21 | 1.22 | 1.26 | 1.25 | 1.23 | 1.22 | 1.22 | 1.22 | 1.22 | 1.26 | 1.26 | 1.22 | 1.16 | 1.09 | 1.09 | 1.14 | 1.13 | 1.14 | 1.16 | 1.16 | 1.15 | 1.11 | 1.14 | 1.14 | 1.16 | 1.27 | 1.21 | 1.16 | 1.23 | 1.25 | 1.24 | 1.25 | 1.25 | 1.29 | 1.29 | 1.29 | 1.32 | 1.26 | 1.3 | 1.34 | 1.29 | 1.23 | 1.22 | 1.23 | 1.23 | 1.22 | 1.23 | 1.22 | 1.22 | 1.24 | 1.27 | 1.26 | 1.29 | 1.33 | 1.31 | 1.32 | 1.31 | 1.32 | 1.3 | 1.31 | 1.3 | 1.28 | 1.26 | 1.25 | 1.18 | 1.14 | 1.16 | 1.15 | 1.15 | 1.15 | 1.13 | 1.11 | 1.12 | 1.13 | 1.14 | 1.15 | 1.18
79110 |  | 1.08 | 1.06 | 1.06 | 1.1 | 1.09 | 1.09 | 1.09 | 1.09 | 1.13 | 1.13 | 1.17 | 1.18 | 1.2 | 1.2 | 1.2 | 1.17 | 1.12 | 1.12 | 1.13 | 1.11 | 1.08 | 1.07 | 1.06 | 1.03 | 1.06 | 1.07 | 1.09 | 1.12 | 1.17 | 1.17 | 1.15 | 1.16 | 1.2 | 1.21 | 1.19 | 1.27 | 1.29 | 1.21 | 1.23 | 1.17 | 1.17 | 1.17 | 1.19 | 1.2 | 1.17 | 1.16 | 1.18 | 1.17 | 1.15 | 1.18 | 1.12 | 1.13 | 1.08 | 1.07 | 1.07 | 1.07 | 1.07 | 1.1 | 1.09 | 1.08 | 1.11 | 1.16 | 1.22 | 1.24 | 1.27 | 1.3 | 1.29 | 1.27 | 1.29 | 1.31 | 1.34 | 1.35 | 1.32 | 1.26 | 1.24 | 1.21 | 1.23 | 1.23 | 1.24 | 1.26 | 1.22 | 1.17 | 1.19 | 1.22 | 1.23 | 1.28 | 1.26 | 1.24 | 1.23 | 1.23 | 1.23 | 1.23 | 1.27 | 1.27 | 1.23 | 1.17 | 1.09 | 1.1 | 1.14 | 1.14 | 1.15 | 1.16 | 1.17 | 1.16 | 1.12 | 1.15 | 1.15 | 1.17 | 1.28 | 1.22 | 1.17 | 1.24 | 1.26 | 1.25 | 1.25 | 1.25 | 1.29 | 1.3 | 1.3 | 1.33 | 1.26 | 1.31 | 1.35 | 1.3 | 1.23 | 1.23 | 1.23 | 1.24 | 1.23 | 1.24 | 1.23 | 1.23 | 1.25 | 1.28 | 1.27 | 1.3 | 1.34 | 1.33 | 1.33 | 1.33 | 1.34 | 1.31 | 1.32 | 1.31 | 1.29 | 1.27 | 1.26 | 1.19 | 1.15 | 1.16 | 1.16 | 1.15 | 1.15 | 1.14 | 1.12 | 1.13 | 1.13 | 1.15 | 1.16 | 1.18
79111 |  | 1.06 | 1.05 | 1.04 | 1.09 | 1.08 | 1.07 | 1.08 | 1.08 | 1.11 | 1.12 | 1.15 | 1.16 | 1.17 | 1.18 | 1.18 | 1.15 | 1.1 | 1.11 | 1.11 | 1.1 | 1.07 | 1.06 | 1.04 | 1.01 | 1.04 | 1.06 | 1.07 | 1.1 | 1.15 | 1.15 | 1.13 | 1.13 | 1.18 | 1.19 | 1.17 | 1.24 | 1.26 | 1.19 | 1.2 | 1.15 | 1.15 | 1.15 | 1.17 | 1.18 | 1.15 | 1.14 | 1.16 | 1.15 | 1.13 | 1.16 | 1.11 | 1.12 | 1.07 | 1.06 | 1.06 | 1.06 | 1.06 | 1.09 | 1.08 | 1.07 | 1.1 | 1.14 | 1.2 | 1.22 | 1.25 | 1.28 | 1.27 | 1.24 | 1.26 | 1.28 | 1.31 | 1.32 | 1.29 | 1.24 | 1.21 | 1.19 | 1.21 | 1.21 | 1.21 | 1.23 | 1.2 | 1.16 | 1.17 | 1.2 | 1.21 | 1.26 | 1.24 | 1.22 | 1.22 | 1.21 | 1.21 | 1.21 | 1.26 | 1.25 | 1.22 | 1.15 | 1.08 | 1.09 | 1.13 | 1.13 | 1.14 | 1.15 | 1.15 | 1.15 | 1.1 | 1.13 | 1.13 | 1.15 | 1.26 | 1.2 | 1.15 | 1.22 | 1.24 | 1.23 | 1.24 | 1.24 | 1.28 | 1.29 | 1.28 | 1.31 | 1.25 | 1.29 | 1.33 | 1.28 | 1.22 | 1.22 | 1.22 | 1.22 | 1.21 | 1.22 | 1.22 | 1.21 | 1.23 | 1.26 | 1.25 | 1.28 | 1.32 | 1.3 | 1.31 | 1.3 | 1.31 | 1.29 | 1.3 | 1.29 | 1.27 | 1.26 | 1.24 | 1.17 | 1.13 | 1.15 | 1.15 | 1.14 | 1.14 | 1.13 | 1.11 | 1.12 | 1.12 | 1.14 | 1.15 | 1.17
79112 |  | 1.07 | 1.05 | 1.05 | 1.09 | 1.09 | 1.08 | 1.08 | 1.08 | 1.12 | 1.12 | 1.15 | 1.16 | 1.18 | 1.18 | 1.19 | 1.16 | 1.11 | 1.11 | 1.12 | 1.11 | 1.07 | 1.06 | 1.05 | 1.02 | 1.05 | 1.06 | 1.08 | 1.11 | 1.15 | 1.15 | 1.13 | 1.14 | 1.18 | 1.19 | 1.17 | 1.24 | 1.26 | 1.19 | 1.2 | 1.16 | 1.15 | 1.16 | 1.17 | 1.18 | 1.15 | 1.15 | 1.17 | 1.16 | 1.14 | 1.17 | 1.12 | 1.13 | 1.08 | 1.07 | 1.07 | 1.07 | 1.07 | 1.1 | 1.09 | 1.08 | 1.11 | 1.15 | 1.2 | 1.23 | 1.25 | 1.28 | 1.27 | 1.25 | 1.27 | 1.28 | 1.31 | 1.33 | 1.3 | 1.24 | 1.22 | 1.19 | 1.21 | 1.21 | 1.22 | 1.24 | 1.2 | 1.16 | 1.18 | 1.2 | 1.22 | 1.26 | 1.25 | 1.23 | 1.22 | 1.22 | 1.22 | 1.22 | 1.27 | 1.26 | 1.23 | 1.16 | 1.09 | 1.09 | 1.13 | 1.13 | 1.14 | 1.16 | 1.16 | 1.15 | 1.11 | 1.13 | 1.13 | 1.16 | 1.27 | 1.21 | 1.16 | 1.23 | 1.25 | 1.24 | 1.25 | 1.25 | 1.29 | 1.3 | 1.29 | 1.33 | 1.26 | 1.3 | 1.34 | 1.29 | 1.23 | 1.23 | 1.23 | 1.23 | 1.22 | 1.23 | 1.22 | 1.22 | 1.24 | 1.27 | 1.26 | 1.29 | 1.33 | 1.31 | 1.31 | 1.31 | 1.32 | 1.3 | 1.31 | 1.3 | 1.28 | 1.26 | 1.25 | 1.18 | 1.14 | 1.16 | 1.16 | 1.15 | 1.15 | 1.14 | 1.12 | 1.13 | 1.13 | 1.15 | 1.16 | 1.18
79114 |  | 1.06 | 1.05 | 1.04 | 1.09 | 1.08 | 1.08 | 1.08 | 1.08 | 1.12 | 1.12 | 1.15 | 1.16 | 1.18 | 1.18 | 1.19 | 1.16 | 1.11 | 1.11 | 1.11 | 1.1 | 1.07 | 1.06 | 1.05 | 1.02 | 1.05 | 1.06 | 1.08 | 1.11 | 1.15 | 1.15 | 1.14 | 1.14 | 1.18 | 1.19 | 1.18 | 1.25 | 1.27 | 1.19 | 1.21 | 1.16 | 1.15 | 1.16 | 1.17 | 1.18 | 1.15 | 1.15 | 1.16 | 1.15 | 1.14 | 1.17 | 1.11 | 1.12 | 1.07 | 1.06 | 1.06 | 1.06 | 1.06 | 1.09 | 1.08 | 1.07 | 1.1 | 1.15 | 1.2 | 1.23 | 1.25 | 1.28 | 1.27 | 1.25 | 1.27 | 1.29 | 1.32 | 1.33 | 1.3 | 1.24 | 1.22 | 1.2 | 1.22 | 1.21 | 1.22 | 1.24 | 1.21 | 1.16 | 1.18 | 1.21 | 1.22 | 1.26 | 1.25 | 1.23 | 1.22 | 1.22 | 1.21 | 1.21 | 1.26 | 1.25 | 1.22 | 1.15 | 1.08 | 1.09 | 1.13 | 1.13 | 1.14 | 1.15 | 1.15 | 1.15 | 1.11 | 1.13 | 1.13 | 1.15 | 1.26 | 1.2 | 1.15 | 1.22 | 1.24 | 1.24 | 1.24 | 1.24 | 1.28 | 1.28 | 1.29 | 1.31 | 1.25 | 1.29 | 1.33 | 1.28 | 1.22 | 1.22 | 1.22 | 1.22 | 1.22 | 1.22 | 1.22 | 1.21 | 1.24 | 1.26 | 1.25 | 1.28 | 1.32 | 1.31 | 1.31 | 1.31 | 1.32 | 1.29 | 1.3 | 1.29 | 1.27 | 1.26 | 1.24 | 1.17 | 1.13 | 1.15 | 1.15 | 1.14 | 1.14 | 1.13 | 1.11 | 1.11 | 1.12 | 1.14 | 1.15 | 1.17
79115 |  | 1.08 | 1.06 | 1.06 | 1.11 | 1.1 | 1.1 | 1.1 | 1.1 | 1.14 | 1.14 | 1.17 | 1.19 | 1.2 | 1.21 | 1.22 | 1.18 | 1.13 | 1.13 | 1.13 | 1.12 | 1.09 | 1.08 | 1.06 | 1.03 | 1.06 | 1.08 | 1.09 | 1.13 | 1.18 | 1.18 | 1.17 | 1.17 | 1.21 | 1.22 | 1.21 | 1.28 | 1.3 | 1.23 | 1.24 | 1.18 | 1.18 | 1.18 | 1.2 | 1.2 | 1.17 | 1.17 | 1.18 | 1.17 | 1.15 | 1.19 | 1.13 | 1.14 | 1.09 | 1.07 | 1.08 | 1.07 | 1.08 | 1.1 | 1.09 | 1.08 | 1.12 | 1.17 | 1.22 | 1.25 | 1.28 | 1.31 | 1.3 | 1.28 | 1.3 | 1.32 | 1.36 | 1.37 | 1.34 | 1.28 | 1.25 | 1.22 | 1.25 | 1.24 | 1.25 | 1.27 | 1.23 | 1.18 | 1.2 | 1.23 | 1.25 | 1.29 | 1.27 | 1.25 | 1.24 | 1.24 | 1.23 | 1.23 | 1.28 | 1.27 | 1.24 | 1.17 | 1.1 | 1.1 | 1.15 | 1.15 | 1.16 | 1.17 | 1.17 | 1.17 | 1.12 | 1.15 | 1.15 | 1.17 | 1.29 | 1.22 | 1.17 | 1.24 | 1.26 | 1.25 | 1.25 | 1.25 | 1.29 | 1.3 | 1.3 | 1.33 | 1.26 | 1.31 | 1.35 | 1.3 | 1.23 | 1.23 | 1.24 | 1.24 | 1.23 | 1.24 | 1.24 | 1.23 | 1.26 | 1.29 | 1.27 | 1.31 | 1.35 | 1.34 | 1.34 | 1.33 | 1.35 | 1.32 | 1.33 | 1.32 | 1.3 | 1.28 | 1.27 | 1.19 | 1.15 | 1.16 | 1.16 | 1.15 | 1.15 | 1.14 | 1.12 | 1.13 | 1.13 | 1.15 | 1.16 | 1.18
79117 |  | 0.88 | 0.87 | 0.87 | 0.9 | 0.89 | 0.88 | 0.88 | 0.89 | 0.91 | 0.91 | 0.93 | 0.94 | 0.94 | 0.94 | 0.95 | 0.93 | 0.9 | 0.9 | 0.91 | 0.9 | 0.87 | 0.87 | 0.86 | 0.84 | 0.86 | 0.87 | 0.88 | 0.9 | 0.93 | 0.93 | 0.91 | 0.92 | 0.95 | 0.96 | 0.96 | 1 | 1.01 | 0.96 | 0.97 | 0.94 | 0.93 | 0.94 | 0.95 | 0.96 | 0.94 | 0.94 | 0.94 | 0.93 | 0.92 | 0.94 | 0.9 | 0.91 | 0.87 | 0.86 | 0.87 | 0.87 | 0.87 | 0.88 | 0.87 | 0.87 | 0.9 | 0.93 | 0.97 | 0.98 | 1 | 1.02 | 1.01 | 0.99 | 1 | 1.01 | 1.04 | 1.04 | 1.02 | 0.99 | 0.97 | 0.95 | 0.97 | 0.97 | 0.97 | 0.99 | 0.97 | 0.94 | 0.95 | 0.97 | 0.98 | 1.01 | 1 | 0.99 | 0.98 | 0.98 | 0.98 | 0.97 | 1.01 | 1 | 0.98 | 0.94 | 0.9 | 0.9 | 0.93 | 0.93 | 0.94 | 0.95 | 0.95 | 0.95 | 0.92 | 0.94 | 0.93 | 0.94 | 1.01 | 0.96 | 0.93 | 0.97 | 0.99 | 0.98 | 0.99 | 0.99 | 1.03 | 1.03 | 1.04 | 1.06 | 1.01 | 1.06 | 1.09 | 1.05 | 1 | 1 | 1 | 1 | 0.99 | 0.99 | 0.98 | 0.98 | 1 | 1.01 | 1.01 | 1.03 | 1.05 | 1.03 | 1.04 | 1.03 | 1.05 | 1.03 | 1.04 | 1.03 | 1.01 | 1.01 | 1 | 0.96 | 0.93 | 0.95 | 0.95 | 0.93 | 0.93 | 0.93 | 0.91 | 0.92 | 0.92 | 0.93 | 0.94 | 0.95
79183 |  | 1.04 | 1.02 | 1.02 | 1.06 | 1.05 | 1.05 | 1.05 | 1.05 | 1.09 | 1.09 | 1.12 | 1.12 | 1.14 | 1.14 | 1.15 | 1.12 | 1.07 | 1.08 | 1.08 | 1.07 | 1.03 | 1.03 | 1.01 | 0.99 | 1.01 | 1.03 | 1.04 | 1.07 | 1.11 | 1.11 | 1.1 | 1.1 | 1.14 | 1.15 | 1.14 | 1.2 | 1.22 | 1.15 | 1.17 | 1.12 | 1.12 | 1.12 | 1.14 | 1.14 | 1.12 | 1.11 | 1.13 | 1.12 | 1.1 | 1.13 | 1.08 | 1.09 | 1.04 | 1.03 | 1.03 | 1.03 | 1.03 | 1.05 | 1.04 | 1.04 | 1.07 | 1.11 | 1.16 | 1.19 | 1.21 | 1.24 | 1.23 | 1.2 | 1.22 | 1.24 | 1.27 | 1.28 | 1.25 | 1.2 | 1.18 | 1.16 | 1.17 | 1.17 | 1.18 | 1.2 | 1.17 | 1.12 | 1.14 | 1.17 | 1.18 | 1.22 | 1.2 | 1.19 | 1.18 | 1.18 | 1.17 | 1.17 | 1.22 | 1.21 | 1.18 | 1.12 | 1.05 | 1.06 | 1.1 | 1.1 | 1.11 | 1.12 | 1.12 | 1.12 | 1.08 | 1.1 | 1.1 | 1.12 | 1.22 | 1.16 | 1.12 | 1.18 | 1.2 | 1.2 | 1.2 | 1.2 | 1.24 | 1.25 | 1.25 | 1.27 | 1.21 | 1.25 | 1.29 | 1.25 | 1.19 | 1.18 | 1.19 | 1.19 | 1.18 | 1.19 | 1.18 | 1.18 | 1.2 | 1.23 | 1.21 | 1.24 | 1.28 | 1.26 | 1.26 | 1.26 | 1.27 | 1.25 | 1.26 | 1.25 | 1.23 | 1.22 | 1.2 | 1.14 | 1.1 | 1.12 | 1.12 | 1.11 | 1.11 | 1.1 | 1.08 | 1.08 | 1.09 | 1.11 | 1.11 | 1.14
79189 |  | 1.06 | 1.04 | 1.04 | 1.09 | 1.08 | 1.07 | 1.07 | 1.07 | 1.11 | 1.11 | 1.15 | 1.16 | 1.17 | 1.18 | 1.18 | 1.15 | 1.1 | 1.11 | 1.11 | 1.1 | 1.07 | 1.06 | 1.04 | 1.01 | 1.04 | 1.06 | 1.07 | 1.1 | 1.15 | 1.15 | 1.13 | 1.13 | 1.17 | 1.18 | 1.17 | 1.24 | 1.26 | 1.18 | 1.2 | 1.15 | 1.15 | 1.15 | 1.17 | 1.18 | 1.15 | 1.14 | 1.16 | 1.15 | 1.13 | 1.16 | 1.11 | 1.12 | 1.07 | 1.06 | 1.06 | 1.06 | 1.06 | 1.09 | 1.08 | 1.07 | 1.1 | 1.14 | 1.19 | 1.22 | 1.25 | 1.27 | 1.26 | 1.24 | 1.26 | 1.28 | 1.3 | 1.32 | 1.29 | 1.23 | 1.21 | 1.19 | 1.21 | 1.21 | 1.21 | 1.23 | 1.2 | 1.15 | 1.17 | 1.2 | 1.21 | 1.26 | 1.24 | 1.22 | 1.21 | 1.21 | 1.21 | 1.21 | 1.25 | 1.25 | 1.22 | 1.15 | 1.08 | 1.08 | 1.13 | 1.13 | 1.14 | 1.15 | 1.15 | 1.15 | 1.1 | 1.13 | 1.13 | 1.15 | 1.26 | 1.2 | 1.15 | 1.22 | 1.24 | 1.23 | 1.24 | 1.24 | 1.28 | 1.29 | 1.28 | 1.31 | 1.25 | 1.29 | 1.33 | 1.28 | 1.22 | 1.22 | 1.22 | 1.22 | 1.21 | 1.22 | 1.21 | 1.21 | 1.23 | 1.26 | 1.25 | 1.28 | 1.32 | 1.3 | 1.3 | 1.3 | 1.31 | 1.29 | 1.3 | 1.29 | 1.27 | 1.25 | 1.24 | 1.17 | 1.13 | 1.15 | 1.15 | 1.14 | 1.14 | 1.13 | 1.11 | 1.12 | 1.12 | 1.14 | 1.15 | 1.17
79194 |  | 1.04 | 1.03 | 1.03 | 1.07 | 1.06 | 1.05 | 1.06 | 1.06 | 1.09 | 1.09 | 1.12 | 1.13 | 1.15 | 1.15 | 1.16 | 1.13 | 1.08 | 1.08 | 1.09 | 1.08 | 1.04 | 1.03 | 1.02 | 0.99 | 1.02 | 1.04 | 1.05 | 1.08 | 1.12 | 1.12 | 1.11 | 1.11 | 1.15 | 1.16 | 1.14 | 1.21 | 1.23 | 1.16 | 1.18 | 1.13 | 1.13 | 1.13 | 1.14 | 1.15 | 1.13 | 1.12 | 1.14 | 1.13 | 1.11 | 1.14 | 1.09 | 1.1 | 1.05 | 1.04 | 1.04 | 1.04 | 1.04 | 1.06 | 1.06 | 1.05 | 1.08 | 1.12 | 1.17 | 1.2 | 1.22 | 1.25 | 1.24 | 1.21 | 1.23 | 1.25 | 1.28 | 1.29 | 1.26 | 1.21 | 1.19 | 1.16 | 1.18 | 1.18 | 1.19 | 1.21 | 1.18 | 1.13 | 1.15 | 1.18 | 1.19 | 1.23 | 1.21 | 1.2 | 1.19 | 1.19 | 1.18 | 1.19 | 1.23 | 1.22 | 1.19 | 1.13 | 1.06 | 1.07 | 1.11 | 1.11 | 1.12 | 1.13 | 1.13 | 1.13 | 1.08 | 1.11 | 1.11 | 1.13 | 1.23 | 1.17 | 1.13 | 1.19 | 1.21 | 1.21 | 1.21 | 1.21 | 1.25 | 1.26 | 1.26 | 1.28 | 1.22 | 1.26 | 1.3 | 1.26 | 1.2 | 1.19 | 1.2 | 1.2 | 1.19 | 1.2 | 1.19 | 1.19 | 1.21 | 1.24 | 1.22 | 1.25 | 1.29 | 1.27 | 1.28 | 1.27 | 1.28 | 1.26 | 1.27 | 1.26 | 1.24 | 1.23 | 1.21 | 1.15 | 1.11 | 1.13 | 1.13 | 1.12 | 1.12 | 1.11 | 1.09 | 1.09 | 1.1 | 1.12 | 1.12 | 1.15
79199 |  | 0.97 | 0.96 | 0.96 | 1 | 0.99 | 0.98 | 0.98 | 0.99 | 1.02 | 1.02 | 1.04 | 1.05 | 1.06 | 1.06 | 1.07 | 1.04 | 1 | 1.01 | 1.01 | 1 | 0.97 | 0.96 | 0.95 | 0.93 | 0.95 | 0.97 | 0.98 | 1 | 1.04 | 1.04 | 1.02 | 1.03 | 1.06 | 1.07 | 1.06 | 1.12 | 1.13 | 1.07 | 1.09 | 1.05 | 1.04 | 1.05 | 1.06 | 1.07 | 1.05 | 1.04 | 1.05 | 1.04 | 1.03 | 1.05 | 1.01 | 1.02 | 0.97 | 0.96 | 0.97 | 0.97 | 0.97 | 0.99 | 0.98 | 0.97 | 1 | 1.04 | 1.08 | 1.11 | 1.13 | 1.15 | 1.14 | 1.12 | 1.13 | 1.15 | 1.17 | 1.18 | 1.16 | 1.11 | 1.09 | 1.07 | 1.09 | 1.09 | 1.09 | 1.12 | 1.09 | 1.05 | 1.07 | 1.09 | 1.1 | 1.14 | 1.12 | 1.11 | 1.1 | 1.1 | 1.09 | 1.09 | 1.13 | 1.13 | 1.1 | 1.05 | 0.99 | 1 | 1.03 | 1.03 | 1.04 | 1.05 | 1.05 | 1.05 | 1.01 | 1.03 | 1.03 | 1.05 | 1.13 | 1.08 | 1.04 | 1.1 | 1.11 | 1.11 | 1.12 | 1.12 | 1.15 | 1.16 | 1.17 | 1.19 | 1.13 | 1.18 | 1.21 | 1.17 | 1.11 | 1.11 | 1.11 | 1.11 | 1.1 | 1.11 | 1.1 | 1.1 | 1.12 | 1.14 | 1.13 | 1.16 | 1.19 | 1.17 | 1.17 | 1.17 | 1.18 | 1.16 | 1.17 | 1.16 | 1.14 | 1.13 | 1.12 | 1.07 | 1.03 | 1.05 | 1.05 | 1.04 | 1.04 | 1.03 | 1.01 | 1.02 | 1.03 | 1.03 | 1.04 | 1.06
79206 |  | 1.09 | 1.07 | 1.07 | 1.12 | 1.11 | 1.1 | 1.1 | 1.1 | 1.14 | 1.15 | 1.18 | 1.19 | 1.21 | 1.21 | 1.22 | 1.19 | 1.13 | 1.14 | 1.14 | 1.13 | 1.09 | 1.08 | 1.07 | 1.04 | 1.07 | 1.08 | 1.1 | 1.13 | 1.18 | 1.18 | 1.16 | 1.17 | 1.21 | 1.22 | 1.2 | 1.28 | 1.3 | 1.22 | 1.24 | 1.18 | 1.18 | 1.18 | 1.2 | 1.21 | 1.18 | 1.17 | 1.19 | 1.18 | 1.17 | 1.2 | 1.14 | 1.15 | 1.1 | 1.09 | 1.09 | 1.09 | 1.09 | 1.12 | 1.11 | 1.1 | 1.13 | 1.17 | 1.23 | 1.26 | 1.28 | 1.31 | 1.31 | 1.28 | 1.3 | 1.32 | 1.35 | 1.37 | 1.33 | 1.27 | 1.25 | 1.22 | 1.24 | 1.24 | 1.25 | 1.27 | 1.23 | 1.18 | 1.2 | 1.23 | 1.25 | 1.29 | 1.27 | 1.26 | 1.25 | 1.25 | 1.24 | 1.25 | 1.29 | 1.29 | 1.25 | 1.18 | 1.11 | 1.11 | 1.16 | 1.16 | 1.17 | 1.18 | 1.18 | 1.18 | 1.13 | 1.16 | 1.16 | 1.18 | 1.3 | 1.23 | 1.19 | 1.25 | 1.28 | 1.27 | 1.27 | 1.27 | 1.32 | 1.32 | 1.32 | 1.35 | 1.28 | 1.32 | 1.36 | 1.31 | 1.25 | 1.25 | 1.25 | 1.26 | 1.25 | 1.26 | 1.25 | 1.24 | 1.27 | 1.3 | 1.28 | 1.32 | 1.36 | 1.34 | 1.35 | 1.34 | 1.36 | 1.33 | 1.34 | 1.33 | 1.31 | 1.29 | 1.28 | 1.2 | 1.16 | 1.18 | 1.18 | 1.17 | 1.17 | 1.16 | 1.14 | 1.15 | 1.15 | 1.17 | 1.18 | 1.2
79211 |  | 1.05 | 1.04 | 1.04 | 1.08 | 1.07 | 1.07 | 1.07 | 1.07 | 1.1 | 1.11 | 1.14 | 1.15 | 1.16 | 1.16 | 1.17 | 1.14 | 1.09 | 1.1 | 1.1 | 1.09 | 1.06 | 1.05 | 1.03 | 1 | 1.03 | 1.05 | 1.06 | 1.09 | 1.13 | 1.13 | 1.12 | 1.12 | 1.16 | 1.17 | 1.15 | 1.23 | 1.24 | 1.17 | 1.19 | 1.14 | 1.14 | 1.14 | 1.16 | 1.17 | 1.14 | 1.13 | 1.15 | 1.14 | 1.12 | 1.15 | 1.1 | 1.11 | 1.06 | 1.05 | 1.05 | 1.05 | 1.05 | 1.08 | 1.07 | 1.06 | 1.09 | 1.13 | 1.19 | 1.21 | 1.24 | 1.26 | 1.25 | 1.23 | 1.25 | 1.27 | 1.29 | 1.31 | 1.28 | 1.22 | 1.2 | 1.18 | 1.2 | 1.2 | 1.2 | 1.22 | 1.19 | 1.14 | 1.16 | 1.19 | 1.2 | 1.24 | 1.23 | 1.21 | 1.2 | 1.2 | 1.2 | 1.2 | 1.24 | 1.24 | 1.21 | 1.14 | 1.07 | 1.08 | 1.12 | 1.12 | 1.13 | 1.14 | 1.14 | 1.14 | 1.09 | 1.12 | 1.12 | 1.14 | 1.25 | 1.19 | 1.14 | 1.21 | 1.23 | 1.22 | 1.23 | 1.23 | 1.27 | 1.28 | 1.27 | 1.3 | 1.24 | 1.28 | 1.32 | 1.27 | 1.21 | 1.21 | 1.21 | 1.22 | 1.2 | 1.21 | 1.21 | 1.2 | 1.22 | 1.25 | 1.24 | 1.27 | 1.3 | 1.29 | 1.29 | 1.29 | 1.3 | 1.28 | 1.29 | 1.28 | 1.26 | 1.24 | 1.23 | 1.16 | 1.12 | 1.14 | 1.14 | 1.13 | 1.13 | 1.12 | 1.1 | 1.11 | 1.11 | 1.13 | 1.14 | 1.16
79215 |  | 0.96 | 0.94 | 0.94 | 0.98 | 0.97 | 0.96 | 0.96 | 0.97 | 1 | 1 | 1.02 | 1.03 | 1.04 | 1.04 | 1.04 | 1.02 | 0.98 | 0.99 | 0.99 | 0.98 | 0.95 | 0.94 | 0.93 | 0.91 | 0.93 | 0.94 | 0.96 | 0.98 | 1.02 | 1.02 | 1 | 1 | 1.04 | 1.05 | 1.04 | 1.1 | 1.11 | 1.05 | 1.06 | 1.03 | 1.02 | 1.03 | 1.04 | 1.05 | 1.03 | 1.02 | 1.03 | 1.02 | 1.01 | 1.03 | 0.98 | 0.99 | 0.95 | 0.94 | 0.95 | 0.95 | 0.95 | 0.97 | 0.96 | 0.96 | 0.98 | 1.02 | 1.06 | 1.08 | 1.1 | 1.12 | 1.11 | 1.09 | 1.11 | 1.12 | 1.15 | 1.15 | 1.13 | 1.09 | 1.07 | 1.05 | 1.06 | 1.07 | 1.07 | 1.09 | 1.06 | 1.03 | 1.04 | 1.07 | 1.08 | 1.11 | 1.09 | 1.08 | 1.08 | 1.08 | 1.07 | 1.07 | 1.11 | 1.11 | 1.08 | 1.03 | 0.98 | 0.98 | 1.02 | 1.02 | 1.02 | 1.04 | 1.04 | 1.03 | 1 | 1.02 | 1.02 | 1.03 | 1.11 | 1.06 | 1.02 | 1.07 | 1.09 | 1.09 | 1.09 | 1.1 | 1.13 | 1.14 | 1.14 | 1.16 | 1.11 | 1.16 | 1.19 | 1.15 | 1.09 | 1.09 | 1.09 | 1.09 | 1.08 | 1.09 | 1.08 | 1.08 | 1.1 | 1.12 | 1.11 | 1.13 | 1.16 | 1.14 | 1.14 | 1.14 | 1.15 | 1.14 | 1.14 | 1.14 | 1.12 | 1.11 | 1.1 | 1.04 | 1.02 | 1.03 | 1.03 | 1.02 | 1.02 | 1.01 | 1 | 1 | 1.01 | 1.02 | 1.02 | 1.04
79219 |  | 1.03 | 1.01 | 1.01 | 1.05 | 1.05 | 1.04 | 1.04 | 1.04 | 1.08 | 1.08 | 1.11 | 1.12 | 1.14 | 1.14 | 1.14 | 1.12 | 1.07 | 1.07 | 1.08 | 1.07 | 1.03 | 1.02 | 1.01 | 0.99 | 1.01 | 1.03 | 1.04 | 1.07 | 1.11 | 1.11 | 1.09 | 1.1 | 1.14 | 1.15 | 1.13 | 1.2 | 1.21 | 1.14 | 1.16 | 1.11 | 1.11 | 1.11 | 1.13 | 1.14 | 1.11 | 1.11 | 1.12 | 1.12 | 1.1 | 1.13 | 1.08 | 1.09 | 1.04 | 1.03 | 1.03 | 1.03 | 1.03 | 1.05 | 1.04 | 1.04 | 1.07 | 1.11 | 1.16 | 1.18 | 1.2 | 1.23 | 1.22 | 1.2 | 1.22 | 1.23 | 1.26 | 1.27 | 1.24 | 1.19 | 1.17 | 1.15 | 1.16 | 1.17 | 1.17 | 1.19 | 1.16 | 1.12 | 1.13 | 1.16 | 1.17 | 1.21 | 1.2 | 1.18 | 1.18 | 1.17 | 1.17 | 1.17 | 1.21 | 1.21 | 1.18 | 1.12 | 1.05 | 1.05 | 1.09 | 1.09 | 1.1 | 1.12 | 1.12 | 1.11 | 1.07 | 1.09 | 1.09 | 1.11 | 1.22 | 1.16 | 1.11 | 1.17 | 1.19 | 1.19 | 1.19 | 1.2 | 1.24 | 1.24 | 1.24 | 1.27 | 1.21 | 1.25 | 1.29 | 1.24 | 1.18 | 1.18 | 1.18 | 1.18 | 1.17 | 1.18 | 1.17 | 1.17 | 1.19 | 1.22 | 1.21 | 1.23 | 1.27 | 1.25 | 1.26 | 1.26 | 1.27 | 1.25 | 1.25 | 1.25 | 1.23 | 1.21 | 1.2 | 1.14 | 1.1 | 1.12 | 1.11 | 1.1 | 1.1 | 1.09 | 1.07 | 1.08 | 1.09 | 1.1 | 1.11 | 1.13
79224 |  | 1.07 | 1.05 | 1.05 | 1.09 | 1.08 | 1.08 | 1.08 | 1.08 | 1.12 | 1.12 | 1.15 | 1.16 | 1.18 | 1.18 | 1.18 | 1.15 | 1.11 | 1.11 | 1.11 | 1.1 | 1.07 | 1.06 | 1.05 | 1.02 | 1.04 | 1.06 | 1.07 | 1.1 | 1.15 | 1.15 | 1.13 | 1.13 | 1.17 | 1.18 | 1.16 | 1.24 | 1.26 | 1.18 | 1.2 | 1.15 | 1.15 | 1.15 | 1.17 | 1.18 | 1.15 | 1.15 | 1.16 | 1.16 | 1.14 | 1.17 | 1.11 | 1.13 | 1.08 | 1.06 | 1.07 | 1.07 | 1.07 | 1.09 | 1.08 | 1.08 | 1.11 | 1.15 | 1.2 | 1.22 | 1.25 | 1.28 | 1.27 | 1.24 | 1.26 | 1.28 | 1.31 | 1.32 | 1.29 | 1.24 | 1.21 | 1.19 | 1.21 | 1.21 | 1.21 | 1.23 | 1.2 | 1.16 | 1.17 | 1.2 | 1.21 | 1.26 | 1.24 | 1.22 | 1.22 | 1.22 | 1.21 | 1.21 | 1.26 | 1.26 | 1.22 | 1.16 | 1.08 | 1.09 | 1.13 | 1.13 | 1.14 | 1.15 | 1.15 | 1.15 | 1.11 | 1.13 | 1.13 | 1.15 | 1.27 | 1.2 | 1.16 | 1.22 | 1.24 | 1.24 | 1.25 | 1.25 | 1.29 | 1.3 | 1.29 | 1.32 | 1.26 | 1.29 | 1.33 | 1.29 | 1.23 | 1.22 | 1.22 | 1.23 | 1.22 | 1.23 | 1.22 | 1.21 | 1.24 | 1.27 | 1.25 | 1.28 | 1.32 | 1.3 | 1.31 | 1.31 | 1.32 | 1.3 | 1.3 | 1.3 | 1.28 | 1.26 | 1.24 | 1.18 | 1.14 | 1.16 | 1.15 | 1.15 | 1.15 | 1.13 | 1.11 | 1.12 | 1.13 | 1.15 | 1.15 | 1.18
79227 |  | 1.06 | 1.04 | 1.04 | 1.08 | 1.08 | 1.07 | 1.07 | 1.07 | 1.11 | 1.11 | 1.14 | 1.15 | 1.17 | 1.17 | 1.18 | 1.15 | 1.1 | 1.11 | 1.11 | 1.1 | 1.06 | 1.05 | 1.04 | 1.01 | 1.04 | 1.05 | 1.07 | 1.1 | 1.14 | 1.14 | 1.13 | 1.13 | 1.17 | 1.18 | 1.16 | 1.23 | 1.25 | 1.18 | 1.19 | 1.15 | 1.14 | 1.15 | 1.16 | 1.17 | 1.14 | 1.14 | 1.16 | 1.15 | 1.13 | 1.16 | 1.11 | 1.12 | 1.07 | 1.06 | 1.06 | 1.06 | 1.06 | 1.09 | 1.08 | 1.07 | 1.1 | 1.14 | 1.19 | 1.21 | 1.24 | 1.27 | 1.26 | 1.23 | 1.25 | 1.27 | 1.3 | 1.32 | 1.29 | 1.23 | 1.21 | 1.18 | 1.2 | 1.2 | 1.21 | 1.23 | 1.2 | 1.15 | 1.17 | 1.2 | 1.21 | 1.25 | 1.24 | 1.22 | 1.21 | 1.21 | 1.2 | 1.21 | 1.25 | 1.25 | 1.21 | 1.15 | 1.08 | 1.08 | 1.13 | 1.12 | 1.13 | 1.15 | 1.15 | 1.14 | 1.1 | 1.12 | 1.12 | 1.15 | 1.26 | 1.2 | 1.15 | 1.21 | 1.24 | 1.23 | 1.24 | 1.24 | 1.28 | 1.29 | 1.28 | 1.31 | 1.25 | 1.29 | 1.33 | 1.28 | 1.22 | 1.21 | 1.22 | 1.22 | 1.21 | 1.22 | 1.21 | 1.21 | 1.23 | 1.26 | 1.24 | 1.27 | 1.31 | 1.3 | 1.3 | 1.3 | 1.31 | 1.29 | 1.29 | 1.29 | 1.27 | 1.25 | 1.24 | 1.17 | 1.13 | 1.15 | 1.15 | 1.14 | 1.14 | 1.13 | 1.11 | 1.11 | 1.12 | 1.14 | 1.14 | 1.17
79232 |  | 1.08 | 1.06 | 1.06 | 1.1 | 1.09 | 1.09 | 1.09 | 1.09 | 1.13 | 1.13 | 1.16 | 1.17 | 1.19 | 1.19 | 1.2 | 1.17 | 1.12 | 1.12 | 1.12 | 1.11 | 1.08 | 1.07 | 1.06 | 1.03 | 1.05 | 1.07 | 1.08 | 1.11 | 1.16 | 1.16 | 1.14 | 1.15 | 1.19 | 1.2 | 1.18 | 1.25 | 1.27 | 1.2 | 1.22 | 1.17 | 1.16 | 1.17 | 1.18 | 1.19 | 1.16 | 1.16 | 1.17 | 1.17 | 1.15 | 1.18 | 1.12 | 1.14 | 1.09 | 1.07 | 1.08 | 1.07 | 1.08 | 1.1 | 1.09 | 1.09 | 1.12 | 1.16 | 1.21 | 1.24 | 1.26 | 1.29 | 1.28 | 1.26 | 1.28 | 1.3 | 1.32 | 1.34 | 1.31 | 1.25 | 1.23 | 1.2 | 1.22 | 1.22 | 1.23 | 1.25 | 1.21 | 1.17 | 1.18 | 1.21 | 1.23 | 1.27 | 1.26 | 1.24 | 1.23 | 1.23 | 1.23 | 1.23 | 1.27 | 1.27 | 1.23 | 1.17 | 1.09 | 1.1 | 1.14 | 1.14 | 1.15 | 1.16 | 1.16 | 1.16 | 1.12 | 1.14 | 1.14 | 1.16 | 1.28 | 1.22 | 1.17 | 1.24 | 1.26 | 1.25 | 1.26 | 1.26 | 1.3 | 1.31 | 1.3 | 1.33 | 1.27 | 1.31 | 1.35 | 1.3 | 1.24 | 1.23 | 1.24 | 1.24 | 1.23 | 1.24 | 1.23 | 1.23 | 1.25 | 1.28 | 1.27 | 1.3 | 1.34 | 1.32 | 1.32 | 1.32 | 1.33 | 1.31 | 1.32 | 1.31 | 1.29 | 1.27 | 1.26 | 1.19 | 1.15 | 1.17 | 1.16 | 1.16 | 1.16 | 1.14 | 1.12 | 1.13 | 1.14 | 1.16 | 1.16 | 1.19
79235 |  | 1.06 | 1.05 | 1.04 | 1.09 | 1.08 | 1.07 | 1.07 | 1.07 | 1.11 | 1.11 | 1.14 | 1.15 | 1.17 | 1.17 | 1.18 | 1.15 | 1.1 | 1.1 | 1.11 | 1.1 | 1.06 | 1.05 | 1.04 | 1.01 | 1.04 | 1.05 | 1.07 | 1.1 | 1.14 | 1.14 | 1.12 | 1.13 | 1.17 | 1.18 | 1.16 | 1.23 | 1.25 | 1.18 | 1.2 | 1.15 | 1.15 | 1.15 | 1.16 | 1.17 | 1.15 | 1.14 | 1.16 | 1.15 | 1.13 | 1.16 | 1.11 | 1.12 | 1.07 | 1.06 | 1.06 | 1.06 | 1.06 | 1.09 | 1.08 | 1.07 | 1.1 | 1.14 | 1.19 | 1.22 | 1.24 | 1.27 | 1.26 | 1.24 | 1.26 | 1.27 | 1.3 | 1.32 | 1.29 | 1.23 | 1.21 | 1.18 | 1.2 | 1.2 | 1.2 | 1.23 | 1.19 | 1.15 | 1.17 | 1.19 | 1.21 | 1.25 | 1.23 | 1.22 | 1.21 | 1.21 | 1.21 | 1.21 | 1.25 | 1.25 | 1.21 | 1.15 | 1.08 | 1.09 | 1.13 | 1.13 | 1.14 | 1.15 | 1.15 | 1.15 | 1.1 | 1.13 | 1.13 | 1.15 | 1.26 | 1.2 | 1.15 | 1.22 | 1.24 | 1.23 | 1.24 | 1.24 | 1.28 | 1.29 | 1.28 | 1.31 | 1.25 | 1.29 | 1.33 | 1.28 | 1.22 | 1.22 | 1.22 | 1.22 | 1.21 | 1.22 | 1.21 | 1.21 | 1.23 | 1.26 | 1.25 | 1.27 | 1.31 | 1.3 | 1.3 | 1.3 | 1.31 | 1.29 | 1.3 | 1.29 | 1.27 | 1.25 | 1.24 | 1.17 | 1.13 | 1.15 | 1.15 | 1.14 | 1.14 | 1.13 | 1.11 | 1.12 | 1.12 | 1.14 | 1.15 | 1.17
79238 |  | 1.04 | 1.03 | 1.02 | 1.07 | 1.06 | 1.05 | 1.05 | 1.05 | 1.09 | 1.09 | 1.12 | 1.13 | 1.15 | 1.15 | 1.16 | 1.13 | 1.08 | 1.09 | 1.09 | 1.08 | 1.05 | 1.04 | 1.02 | 1 | 1.02 | 1.04 | 1.05 | 1.08 | 1.12 | 1.12 | 1.11 | 1.11 | 1.15 | 1.16 | 1.14 | 1.21 | 1.23 | 1.16 | 1.17 | 1.13 | 1.12 | 1.13 | 1.14 | 1.15 | 1.13 | 1.12 | 1.14 | 1.13 | 1.11 | 1.14 | 1.09 | 1.1 | 1.05 | 1.04 | 1.04 | 1.04 | 1.04 | 1.07 | 1.06 | 1.05 | 1.08 | 1.12 | 1.17 | 1.19 | 1.22 | 1.25 | 1.24 | 1.21 | 1.23 | 1.25 | 1.27 | 1.29 | 1.26 | 1.21 | 1.19 | 1.16 | 1.18 | 1.18 | 1.18 | 1.21 | 1.18 | 1.13 | 1.15 | 1.18 | 1.19 | 1.23 | 1.21 | 1.2 | 1.19 | 1.19 | 1.18 | 1.19 | 1.23 | 1.22 | 1.19 | 1.13 | 1.06 | 1.07 | 1.11 | 1.11 | 1.12 | 1.13 | 1.13 | 1.13 | 1.08 | 1.11 | 1.11 | 1.13 | 1.23 | 1.17 | 1.13 | 1.19 | 1.21 | 1.21 | 1.21 | 1.21 | 1.26 | 1.26 | 1.26 | 1.29 | 1.23 | 1.26 | 1.3 | 1.26 | 1.2 | 1.19 | 1.2 | 1.2 | 1.19 | 1.2 | 1.19 | 1.18 | 1.21 | 1.24 | 1.22 | 1.25 | 1.29 | 1.27 | 1.28 | 1.27 | 1.29 | 1.26 | 1.27 | 1.26 | 1.24 | 1.23 | 1.21 | 1.15 | 1.11 | 1.13 | 1.13 | 1.12 | 1.12 | 1.11 | 1.09 | 1.1 | 1.1 | 1.12 | 1.12 | 1.15
79241 |  | 1.07 | 1.06 | 1.05 | 1.1 | 1.09 | 1.08 | 1.08 | 1.08 | 1.12 | 1.13 | 1.16 | 1.17 | 1.19 | 1.19 | 1.19 | 1.16 | 1.12 | 1.12 | 1.12 | 1.11 | 1.08 | 1.07 | 1.05 | 1.02 | 1.05 | 1.07 | 1.08 | 1.11 | 1.16 | 1.16 | 1.14 | 1.14 | 1.18 | 1.2 | 1.17 | 1.25 | 1.27 | 1.19 | 1.21 | 1.16 | 1.16 | 1.16 | 1.18 | 1.19 | 1.16 | 1.15 | 1.17 | 1.17 | 1.15 | 1.18 | 1.12 | 1.13 | 1.08 | 1.07 | 1.07 | 1.07 | 1.08 | 1.1 | 1.09 | 1.08 | 1.11 | 1.16 | 1.21 | 1.23 | 1.26 | 1.29 | 1.28 | 1.25 | 1.27 | 1.29 | 1.32 | 1.34 | 1.31 | 1.25 | 1.22 | 1.2 | 1.22 | 1.22 | 1.22 | 1.25 | 1.21 | 1.16 | 1.18 | 1.21 | 1.22 | 1.27 | 1.25 | 1.23 | 1.23 | 1.23 | 1.22 | 1.22 | 1.27 | 1.27 | 1.23 | 1.17 | 1.09 | 1.1 | 1.14 | 1.14 | 1.15 | 1.16 | 1.16 | 1.16 | 1.11 | 1.14 | 1.14 | 1.16 | 1.28 | 1.21 | 1.17 | 1.23 | 1.26 | 1.25 | 1.25 | 1.26 | 1.3 | 1.3 | 1.3 | 1.33 | 1.27 | 1.3 | 1.34 | 1.3 | 1.24 | 1.23 | 1.23 | 1.24 | 1.23 | 1.24 | 1.23 | 1.22 | 1.25 | 1.28 | 1.26 | 1.29 | 1.33 | 1.32 | 1.32 | 1.32 | 1.33 | 1.31 | 1.31 | 1.31 | 1.29 | 1.27 | 1.26 | 1.19 | 1.15 | 1.17 | 1.16 | 1.15 | 1.16 | 1.14 | 1.12 | 1.13 | 1.14 | 1.15 | 1.16 | 1.19
79244 |  | 0.98 | 0.96 | 0.96 | 1 | 0.99 | 0.98 | 0.98 | 0.99 | 1.02 | 1.02 | 1.04 | 1.05 | 1.06 | 1.07 | 1.07 | 1.05 | 1.01 | 1.01 | 1.02 | 1 | 0.98 | 0.97 | 0.96 | 0.93 | 0.96 | 0.97 | 0.98 | 1.01 | 1.05 | 1.04 | 1.03 | 1.03 | 1.07 | 1.08 | 1.07 | 1.12 | 1.14 | 1.07 | 1.09 | 1.05 | 1.05 | 1.05 | 1.06 | 1.07 | 1.05 | 1.05 | 1.06 | 1.05 | 1.03 | 1.06 | 1.01 | 1.02 | 0.98 | 0.97 | 0.97 | 0.97 | 0.97 | 0.99 | 0.98 | 0.98 | 1 | 1.04 | 1.09 | 1.11 | 1.13 | 1.15 | 1.14 | 1.12 | 1.14 | 1.15 | 1.18 | 1.19 | 1.16 | 1.11 | 1.1 | 1.08 | 1.09 | 1.09 | 1.1 | 1.12 | 1.09 | 1.06 | 1.07 | 1.09 | 1.1 | 1.14 | 1.12 | 1.11 | 1.11 | 1.1 | 1.1 | 1.1 | 1.14 | 1.13 | 1.1 | 1.05 | 0.99 | 1 | 1.04 | 1.03 | 1.04 | 1.06 | 1.06 | 1.05 | 1.02 | 1.04 | 1.04 | 1.05 | 1.14 | 1.08 | 1.05 | 1.1 | 1.12 | 1.11 | 1.12 | 1.12 | 1.16 | 1.17 | 1.17 | 1.19 | 1.14 | 1.18 | 1.21 | 1.17 | 1.11 | 1.11 | 1.11 | 1.12 | 1.1 | 1.11 | 1.1 | 1.1 | 1.12 | 1.14 | 1.13 | 1.16 | 1.19 | 1.17 | 1.18 | 1.17 | 1.19 | 1.16 | 1.17 | 1.17 | 1.15 | 1.14 | 1.13 | 1.07 | 1.04 | 1.06 | 1.05 | 1.04 | 1.04 | 1.03 | 1.01 | 1.02 | 1.03 | 1.04 | 1.05 | 1.06
79249 |  | 1.04 | 1.02 | 1.02 | 1.06 | 1.06 | 1.05 | 1.05 | 1.05 | 1.09 | 1.09 | 1.12 | 1.13 | 1.15 | 1.15 | 1.15 | 1.12 | 1.08 | 1.08 | 1.08 | 1.07 | 1.04 | 1.03 | 1.02 | 0.99 | 1.02 | 1.03 | 1.05 | 1.08 | 1.12 | 1.12 | 1.11 | 1.11 | 1.15 | 1.16 | 1.14 | 1.21 | 1.23 | 1.16 | 1.17 | 1.13 | 1.12 | 1.13 | 1.14 | 1.15 | 1.12 | 1.12 | 1.13 | 1.12 | 1.11 | 1.13 | 1.08 | 1.09 | 1.04 | 1.03 | 1.04 | 1.03 | 1.04 | 1.06 | 1.05 | 1.04 | 1.07 | 1.12 | 1.17 | 1.19 | 1.22 | 1.24 | 1.23 | 1.21 | 1.23 | 1.25 | 1.28 | 1.29 | 1.26 | 1.21 | 1.18 | 1.16 | 1.18 | 1.18 | 1.18 | 1.2 | 1.17 | 1.13 | 1.14 | 1.17 | 1.18 | 1.23 | 1.21 | 1.19 | 1.19 | 1.18 | 1.18 | 1.18 | 1.22 | 1.22 | 1.18 | 1.12 | 1.06 | 1.06 | 1.1 | 1.1 | 1.11 | 1.12 | 1.12 | 1.12 | 1.08 | 1.1 | 1.1 | 1.12 | 1.23 | 1.17 | 1.12 | 1.18 | 1.2 | 1.2 | 1.2 | 1.2 | 1.24 | 1.25 | 1.25 | 1.28 | 1.22 | 1.26 | 1.3 | 1.25 | 1.19 | 1.19 | 1.19 | 1.19 | 1.18 | 1.19 | 1.18 | 1.18 | 1.2 | 1.23 | 1.22 | 1.25 | 1.28 | 1.27 | 1.27 | 1.27 | 1.28 | 1.26 | 1.26 | 1.26 | 1.24 | 1.22 | 1.21 | 1.14 | 1.11 | 1.12 | 1.12 | 1.11 | 1.11 | 1.1 | 1.08 | 1.09 | 1.09 | 1.11 | 1.12 | 1.14
79252 |  | 0.97 | 0.96 | 0.96 | 0.99 | 0.99 | 0.98 | 0.98 | 0.98 | 1.01 | 1.02 | 1.04 | 1.05 | 1.06 | 1.06 | 1.07 | 1.04 | 1 | 1.01 | 1.01 | 1 | 0.97 | 0.96 | 0.95 | 0.93 | 0.95 | 0.96 | 0.98 | 1 | 1.04 | 1.04 | 1.02 | 1.03 | 1.06 | 1.07 | 1.06 | 1.12 | 1.13 | 1.07 | 1.08 | 1.04 | 1.04 | 1.05 | 1.06 | 1.07 | 1.04 | 1.04 | 1.05 | 1.04 | 1.03 | 1.05 | 1.01 | 1.01 | 0.97 | 0.96 | 0.97 | 0.97 | 0.97 | 0.98 | 0.98 | 0.97 | 1 | 1.04 | 1.08 | 1.1 | 1.12 | 1.15 | 1.14 | 1.12 | 1.13 | 1.15 | 1.17 | 1.18 | 1.16 | 1.11 | 1.09 | 1.07 | 1.09 | 1.09 | 1.09 | 1.11 | 1.09 | 1.05 | 1.06 | 1.09 | 1.1 | 1.13 | 1.12 | 1.11 | 1.1 | 1.1 | 1.09 | 1.09 | 1.13 | 1.13 | 1.1 | 1.05 | 0.99 | 1 | 1.03 | 1.03 | 1.04 | 1.05 | 1.05 | 1.05 | 1.01 | 1.03 | 1.03 | 1.04 | 1.13 | 1.08 | 1.04 | 1.1 | 1.11 | 1.11 | 1.11 | 1.12 | 1.15 | 1.16 | 1.16 | 1.18 | 1.13 | 1.18 | 1.21 | 1.17 | 1.11 | 1.11 | 1.11 | 1.11 | 1.1 | 1.11 | 1.1 | 1.1 | 1.12 | 1.14 | 1.13 | 1.15 | 1.19 | 1.17 | 1.17 | 1.17 | 1.18 | 1.16 | 1.17 | 1.16 | 1.14 | 1.13 | 1.12 | 1.06 | 1.03 | 1.05 | 1.05 | 1.04 | 1.04 | 1.03 | 1.01 | 1.02 | 1.02 | 1.03 | 1.04 | 1.06
79254 |  | 0.94 | 0.92 | 0.92 | 0.96 | 0.95 | 0.94 | 0.94 | 0.95 | 0.97 | 0.98 | 1 | 1 | 1.01 | 1.02 | 1.02 | 1 | 0.96 | 0.97 | 0.97 | 0.96 | 0.93 | 0.93 | 0.92 | 0.89 | 0.92 | 0.93 | 0.94 | 0.96 | 1 | 1 | 0.98 | 0.98 | 1.02 | 1.02 | 1.02 | 1.07 | 1.08 | 1.03 | 1.04 | 1 | 1 | 1 | 1.02 | 1.03 | 1 | 1 | 1.01 | 1 | 0.99 | 1.01 | 0.97 | 0.97 | 0.93 | 0.92 | 0.93 | 0.93 | 0.93 | 0.95 | 0.94 | 0.93 | 0.96 | 1 | 1.04 | 1.06 | 1.08 | 1.09 | 1.09 | 1.07 | 1.08 | 1.09 | 1.12 | 1.13 | 1.1 | 1.06 | 1.04 | 1.03 | 1.04 | 1.04 | 1.04 | 1.07 | 1.04 | 1.01 | 1.02 | 1.04 | 1.05 | 1.08 | 1.07 | 1.06 | 1.05 | 1.05 | 1.05 | 1.05 | 1.08 | 1.08 | 1.05 | 1.01 | 0.95 | 0.96 | 0.99 | 0.99 | 1 | 1.01 | 1.01 | 1.01 | 0.98 | 0.99 | 0.99 | 1 | 1.08 | 1.03 | 1 | 1.05 | 1.06 | 1.06 | 1.07 | 1.07 | 1.11 | 1.11 | 1.12 | 1.14 | 1.09 | 1.13 | 1.16 | 1.12 | 1.07 | 1.07 | 1.06 | 1.07 | 1.06 | 1.06 | 1.05 | 1.05 | 1.07 | 1.09 | 1.08 | 1.1 | 1.13 | 1.11 | 1.12 | 1.12 | 1.13 | 1.11 | 1.12 | 1.11 | 1.09 | 1.08 | 1.07 | 1.02 | 0.99 | 1.01 | 1.01 | 1 | 1 | 0.99 | 0.97 | 0.98 | 0.99 | 0.99 | 1 | 1.02
79256 |  | 0.94 | 0.92 | 0.92 | 0.95 | 0.95 | 0.94 | 0.94 | 0.94 | 0.97 | 0.97 | 1 | 1 | 1.01 | 1.01 | 1.02 | 0.99 | 0.96 | 0.96 | 0.97 | 0.96 | 0.93 | 0.92 | 0.91 | 0.89 | 0.91 | 0.92 | 0.94 | 0.96 | 0.99 | 0.99 | 0.98 | 0.98 | 1.01 | 1.02 | 1.02 | 1.07 | 1.08 | 1.02 | 1.03 | 1 | 1 | 1 | 1.01 | 1.02 | 1 | 1 | 1.01 | 1 | 0.98 | 1.01 | 0.96 | 0.97 | 0.93 | 0.92 | 0.93 | 0.93 | 0.93 | 0.94 | 0.94 | 0.93 | 0.96 | 1 | 1.04 | 1.05 | 1.07 | 1.09 | 1.08 | 1.06 | 1.08 | 1.09 | 1.11 | 1.12 | 1.1 | 1.06 | 1.04 | 1.02 | 1.04 | 1.04 | 1.04 | 1.06 | 1.04 | 1.01 | 1.02 | 1.04 | 1.05 | 1.08 | 1.07 | 1.06 | 1.05 | 1.05 | 1.04 | 1.04 | 1.08 | 1.08 | 1.05 | 1.01 | 0.95 | 0.96 | 0.99 | 0.99 | 1 | 1.01 | 1.01 | 1.01 | 0.97 | 0.99 | 0.99 | 1 | 1.08 | 1.03 | 1 | 1.04 | 1.06 | 1.06 | 1.06 | 1.07 | 1.1 | 1.11 | 1.12 | 1.13 | 1.08 | 1.13 | 1.16 | 1.12 | 1.06 | 1.07 | 1.06 | 1.07 | 1.05 | 1.06 | 1.05 | 1.05 | 1.07 | 1.09 | 1.08 | 1.1 | 1.13 | 1.11 | 1.11 | 1.11 | 1.12 | 1.11 | 1.11 | 1.11 | 1.09 | 1.08 | 1.07 | 1.02 | 0.99 | 1.01 | 1.01 | 0.99 | 0.99 | 0.99 | 0.97 | 0.98 | 0.98 | 0.99 | 1 | 1.02
79258 |  | 1.07 | 1.05 | 1.05 | 1.1 | 1.09 | 1.08 | 1.08 | 1.08 | 1.12 | 1.13 | 1.16 | 1.17 | 1.19 | 1.19 | 1.19 | 1.16 | 1.12 | 1.12 | 1.12 | 1.11 | 1.08 | 1.07 | 1.05 | 1.02 | 1.05 | 1.07 | 1.08 | 1.11 | 1.16 | 1.16 | 1.14 | 1.14 | 1.18 | 1.19 | 1.17 | 1.25 | 1.27 | 1.19 | 1.21 | 1.16 | 1.16 | 1.16 | 1.18 | 1.19 | 1.16 | 1.15 | 1.17 | 1.17 | 1.15 | 1.18 | 1.12 | 1.13 | 1.08 | 1.07 | 1.07 | 1.07 | 1.08 | 1.1 | 1.09 | 1.08 | 1.11 | 1.15 | 1.2 | 1.23 | 1.26 | 1.29 | 1.28 | 1.25 | 1.27 | 1.29 | 1.32 | 1.33 | 1.3 | 1.24 | 1.22 | 1.2 | 1.22 | 1.22 | 1.22 | 1.24 | 1.21 | 1.16 | 1.18 | 1.21 | 1.22 | 1.27 | 1.25 | 1.23 | 1.23 | 1.22 | 1.22 | 1.22 | 1.27 | 1.26 | 1.23 | 1.16 | 1.09 | 1.09 | 1.14 | 1.14 | 1.15 | 1.16 | 1.16 | 1.16 | 1.11 | 1.14 | 1.14 | 1.16 | 1.28 | 1.21 | 1.17 | 1.23 | 1.25 | 1.25 | 1.25 | 1.25 | 1.3 | 1.3 | 1.3 | 1.33 | 1.27 | 1.3 | 1.34 | 1.29 | 1.23 | 1.23 | 1.23 | 1.24 | 1.23 | 1.23 | 1.23 | 1.22 | 1.24 | 1.27 | 1.26 | 1.29 | 1.33 | 1.31 | 1.32 | 1.32 | 1.33 | 1.31 | 1.31 | 1.31 | 1.29 | 1.27 | 1.25 | 1.19 | 1.15 | 1.16 | 1.16 | 1.15 | 1.15 | 1.14 | 1.12 | 1.13 | 1.14 | 1.15 | 1.16 | 1.18
79261 |  | 1.02 | 1.01 | 1.01 | 1.05 | 1.04 | 1.03 | 1.03 | 1.03 | 1.07 | 1.07 | 1.1 | 1.11 | 1.12 | 1.12 | 1.13 | 1.1 | 1.05 | 1.06 | 1.06 | 1.05 | 1.02 | 1.01 | 1 | 0.97 | 1 | 1.01 | 1.03 | 1.05 | 1.1 | 1.09 | 1.08 | 1.08 | 1.12 | 1.13 | 1.12 | 1.18 | 1.2 | 1.13 | 1.15 | 1.1 | 1.1 | 1.1 | 1.12 | 1.13 | 1.1 | 1.1 | 1.11 | 1.1 | 1.08 | 1.11 | 1.06 | 1.07 | 1.03 | 1.01 | 1.02 | 1.02 | 1.02 | 1.04 | 1.03 | 1.03 | 1.05 | 1.1 | 1.14 | 1.17 | 1.19 | 1.21 | 1.21 | 1.18 | 1.2 | 1.22 | 1.24 | 1.26 | 1.23 | 1.18 | 1.16 | 1.14 | 1.15 | 1.15 | 1.16 | 1.18 | 1.15 | 1.11 | 1.12 | 1.15 | 1.16 | 1.2 | 1.18 | 1.17 | 1.16 | 1.16 | 1.16 | 1.16 | 1.2 | 1.2 | 1.16 | 1.11 | 1.04 | 1.05 | 1.09 | 1.09 | 1.09 | 1.11 | 1.11 | 1.1 | 1.06 | 1.09 | 1.09 | 1.1 | 1.2 | 1.15 | 1.1 | 1.16 | 1.18 | 1.18 | 1.18 | 1.18 | 1.22 | 1.23 | 1.23 | 1.25 | 1.2 | 1.24 | 1.28 | 1.23 | 1.17 | 1.17 | 1.17 | 1.17 | 1.16 | 1.17 | 1.16 | 1.16 | 1.18 | 1.21 | 1.19 | 1.22 | 1.26 | 1.24 | 1.24 | 1.24 | 1.25 | 1.23 | 1.24 | 1.23 | 1.21 | 1.2 | 1.18 | 1.12 | 1.09 | 1.11 | 1.1 | 1.09 | 1.09 | 1.08 | 1.07 | 1.07 | 1.08 | 1.09 | 1.1 | 1.12
79263 |  | 0.95 | 0.93 | 0.93 | 0.97 | 0.96 | 0.95 | 0.95 | 0.96 | 0.99 | 0.99 | 1.01 | 1.02 | 1.02 | 1.03 | 1.03 | 1.01 | 0.97 | 0.98 | 0.98 | 0.97 | 0.94 | 0.93 | 0.92 | 0.9 | 0.92 | 0.94 | 0.95 | 0.97 | 1.01 | 1.01 | 0.99 | 0.99 | 1.03 | 1.04 | 1.03 | 1.08 | 1.09 | 1.04 | 1.05 | 1.01 | 1.01 | 1.01 | 1.03 | 1.04 | 1.01 | 1.01 | 1.02 | 1.01 | 1 | 1.02 | 0.98 | 0.98 | 0.94 | 0.93 | 0.94 | 0.94 | 0.94 | 0.96 | 0.95 | 0.95 | 0.97 | 1.01 | 1.05 | 1.07 | 1.09 | 1.11 | 1.1 | 1.08 | 1.1 | 1.11 | 1.13 | 1.14 | 1.12 | 1.08 | 1.06 | 1.04 | 1.05 | 1.05 | 1.06 | 1.08 | 1.05 | 1.02 | 1.03 | 1.06 | 1.06 | 1.1 | 1.08 | 1.07 | 1.07 | 1.06 | 1.06 | 1.06 | 1.1 | 1.09 | 1.07 | 1.02 | 0.97 | 0.97 | 1.01 | 1.01 | 1.01 | 1.03 | 1.03 | 1.02 | 0.99 | 1.01 | 1.01 | 1.02 | 1.1 | 1.05 | 1.01 | 1.06 | 1.08 | 1.07 | 1.08 | 1.08 | 1.12 | 1.12 | 1.13 | 1.15 | 1.1 | 1.14 | 1.18 | 1.14 | 1.08 | 1.08 | 1.08 | 1.08 | 1.07 | 1.07 | 1.07 | 1.07 | 1.09 | 1.11 | 1.09 | 1.12 | 1.15 | 1.13 | 1.13 | 1.13 | 1.14 | 1.12 | 1.13 | 1.12 | 1.1 | 1.09 | 1.09 | 1.03 | 1 | 1.02 | 1.02 | 1.01 | 1.01 | 1 | 0.98 | 0.99 | 1 | 1.01 | 1.01 | 1.03
79268 |  | 1.08 | 1.06 | 1.06 | 1.11 | 1.1 | 1.09 | 1.09 | 1.09 | 1.13 | 1.13 | 1.17 | 1.18 | 1.19 | 1.2 | 1.2 | 1.17 | 1.12 | 1.13 | 1.13 | 1.12 | 1.08 | 1.07 | 1.06 | 1.03 | 1.06 | 1.07 | 1.09 | 1.12 | 1.17 | 1.16 | 1.15 | 1.15 | 1.19 | 1.2 | 1.18 | 1.26 | 1.28 | 1.2 | 1.22 | 1.17 | 1.17 | 1.17 | 1.19 | 1.2 | 1.17 | 1.16 | 1.18 | 1.17 | 1.15 | 1.18 | 1.13 | 1.14 | 1.09 | 1.08 | 1.08 | 1.08 | 1.08 | 1.11 | 1.1 | 1.09 | 1.12 | 1.16 | 1.22 | 1.24 | 1.27 | 1.3 | 1.29 | 1.26 | 1.28 | 1.3 | 1.33 | 1.35 | 1.32 | 1.26 | 1.24 | 1.21 | 1.23 | 1.23 | 1.23 | 1.25 | 1.22 | 1.17 | 1.19 | 1.22 | 1.23 | 1.28 | 1.26 | 1.24 | 1.24 | 1.24 | 1.23 | 1.23 | 1.28 | 1.28 | 1.24 | 1.17 | 1.1 | 1.1 | 1.15 | 1.15 | 1.16 | 1.17 | 1.17 | 1.17 | 1.12 | 1.15 | 1.15 | 1.17 | 1.29 | 1.22 | 1.17 | 1.24 | 1.26 | 1.26 | 1.26 | 1.26 | 1.31 | 1.31 | 1.31 | 1.34 | 1.27 | 1.31 | 1.35 | 1.3 | 1.24 | 1.24 | 1.24 | 1.25 | 1.24 | 1.24 | 1.24 | 1.23 | 1.26 | 1.29 | 1.27 | 1.3 | 1.34 | 1.33 | 1.33 | 1.33 | 1.34 | 1.32 | 1.32 | 1.32 | 1.3 | 1.28 | 1.26 | 1.19 | 1.15 | 1.17 | 1.17 | 1.16 | 1.16 | 1.15 | 1.13 | 1.14 | 1.14 | 1.16 | 1.17 | 1.19
79271 |  | 0.82 | 0.81 | 0.81 | 0.84 | 0.83 | 0.82 | 0.82 | 0.83 | 0.85 | 0.85 | 0.87 | 0.87 | 0.87 | 0.87 | 0.88 | 0.86 | 0.83 | 0.84 | 0.85 | 0.83 | 0.81 | 0.81 | 0.8 | 0.78 | 0.8 | 0.81 | 0.82 | 0.84 | 0.87 | 0.86 | 0.85 | 0.85 | 0.88 | 0.89 | 0.89 | 0.93 | 0.93 | 0.89 | 0.89 | 0.87 | 0.87 | 0.87 | 0.88 | 0.89 | 0.87 | 0.87 | 0.87 | 0.86 | 0.86 | 0.87 | 0.84 | 0.84 | 0.81 | 0.8 | 0.82 | 0.81 | 0.81 | 0.82 | 0.81 | 0.81 | 0.83 | 0.87 | 0.9 | 0.91 | 0.93 | 0.94 | 0.93 | 0.92 | 0.93 | 0.94 | 0.96 | 0.96 | 0.94 | 0.91 | 0.9 | 0.88 | 0.89 | 0.9 | 0.9 | 0.92 | 0.9 | 0.88 | 0.88 | 0.9 | 0.91 | 0.93 | 0.92 | 0.91 | 0.91 | 0.91 | 0.9 | 0.9 | 0.93 | 0.93 | 0.91 | 0.88 | 0.84 | 0.85 | 0.87 | 0.87 | 0.88 | 0.89 | 0.89 | 0.89 | 0.86 | 0.87 | 0.87 | 0.87 | 0.93 | 0.89 | 0.86 | 0.9 | 0.91 | 0.91 | 0.92 | 0.92 | 0.95 | 0.95 | 0.97 | 0.98 | 0.94 | 0.99 | 1.01 | 0.98 | 0.93 | 0.93 | 0.93 | 0.93 | 0.91 | 0.92 | 0.91 | 0.91 | 0.93 | 0.94 | 0.93 | 0.95 | 0.97 | 0.95 | 0.95 | 0.95 | 0.96 | 0.95 | 0.96 | 0.95 | 0.93 | 0.93 | 0.93 | 0.89 | 0.87 | 0.88 | 0.88 | 0.87 | 0.87 | 0.87 | 0.85 | 0.85 | 0.86 | 0.86 | 0.87 | 0.88
79274 |  | 0.77 | 0.76 | 0.76 | 0.78 | 0.78 | 0.77 | 0.77 | 0.78 | 0.79 | 0.79 | 0.81 | 0.81 | 0.81 | 0.81 | 0.81 | 0.8 | 0.77 | 0.78 | 0.79 | 0.77 | 0.76 | 0.75 | 0.74 | 0.73 | 0.75 | 0.76 | 0.77 | 0.78 | 0.81 | 0.8 | 0.79 | 0.79 | 0.82 | 0.82 | 0.83 | 0.86 | 0.86 | 0.83 | 0.83 | 0.81 | 0.81 | 0.81 | 0.82 | 0.83 | 0.81 | 0.81 | 0.81 | 0.8 | 0.8 | 0.81 | 0.78 | 0.78 | 0.75 | 0.75 | 0.76 | 0.75 | 0.75 | 0.76 | 0.75 | 0.76 | 0.78 | 0.81 | 0.84 | 0.85 | 0.86 | 0.87 | 0.86 | 0.85 | 0.86 | 0.87 | 0.88 | 0.88 | 0.87 | 0.84 | 0.83 | 0.82 | 0.83 | 0.83 | 0.83 | 0.85 | 0.84 | 0.82 | 0.82 | 0.84 | 0.85 | 0.86 | 0.85 | 0.85 | 0.85 | 0.84 | 0.84 | 0.83 | 0.86 | 0.86 | 0.84 | 0.82 | 0.78 | 0.79 | 0.82 | 0.81 | 0.82 | 0.84 | 0.83 | 0.83 | 0.8 | 0.82 | 0.81 | 0.81 | 0.86 | 0.82 | 0.8 | 0.83 | 0.84 | 0.84 | 0.85 | 0.85 | 0.88 | 0.88 | 0.9 | 0.9 | 0.87 | 0.92 | 0.94 | 0.91 | 0.86 | 0.87 | 0.86 | 0.86 | 0.85 | 0.85 | 0.84 | 0.85 | 0.87 | 0.87 | 0.86 | 0.88 | 0.9 | 0.88 | 0.88 | 0.88 | 0.89 | 0.88 | 0.89 | 0.88 | 0.86 | 0.86 | 0.86 | 0.82 | 0.81 | 0.82 | 0.82 | 0.81 | 0.81 | 0.81 | 0.79 | 0.79 | 0.8 | 0.8 | 0.81 | 0.82
79276 |  | 1.07 | 1.05 | 1.05 | 1.09 | 1.08 | 1.08 | 1.08 | 1.08 | 1.11 | 1.12 | 1.15 | 1.16 | 1.17 | 1.18 | 1.18 | 1.15 | 1.1 | 1.11 | 1.11 | 1.1 | 1.07 | 1.06 | 1.04 | 1.01 | 1.04 | 1.06 | 1.07 | 1.1 | 1.15 | 1.14 | 1.13 | 1.13 | 1.17 | 1.18 | 1.16 | 1.24 | 1.25 | 1.18 | 1.2 | 1.15 | 1.15 | 1.15 | 1.17 | 1.18 | 1.15 | 1.14 | 1.16 | 1.16 | 1.14 | 1.17 | 1.11 | 1.12 | 1.08 | 1.06 | 1.07 | 1.06 | 1.07 | 1.09 | 1.08 | 1.08 | 1.1 | 1.15 | 1.2 | 1.22 | 1.25 | 1.27 | 1.27 | 1.24 | 1.26 | 1.28 | 1.3 | 1.32 | 1.29 | 1.24 | 1.21 | 1.19 | 1.21 | 1.21 | 1.21 | 1.23 | 1.2 | 1.15 | 1.17 | 1.2 | 1.21 | 1.26 | 1.24 | 1.22 | 1.22 | 1.22 | 1.21 | 1.21 | 1.26 | 1.26 | 1.22 | 1.16 | 1.08 | 1.09 | 1.13 | 1.13 | 1.14 | 1.15 | 1.15 | 1.15 | 1.11 | 1.13 | 1.13 | 1.15 | 1.27 | 1.2 | 1.16 | 1.22 | 1.24 | 1.24 | 1.24 | 1.25 | 1.29 | 1.29 | 1.29 | 1.32 | 1.26 | 1.29 | 1.33 | 1.29 | 1.23 | 1.22 | 1.22 | 1.23 | 1.22 | 1.23 | 1.22 | 1.21 | 1.24 | 1.27 | 1.25 | 1.28 | 1.32 | 1.3 | 1.31 | 1.31 | 1.32 | 1.3 | 1.3 | 1.3 | 1.28 | 1.26 | 1.24 | 1.18 | 1.14 | 1.16 | 1.15 | 1.15 | 1.15 | 1.13 | 1.11 | 1.12 | 1.13 | 1.15 | 1.15 | 1.18
79279 |  | 1.06 | 1.05 | 1.05 | 1.09 | 1.08 | 1.08 | 1.08 | 1.08 | 1.11 | 1.12 | 1.15 | 1.16 | 1.17 | 1.18 | 1.18 | 1.15 | 1.1 | 1.11 | 1.11 | 1.1 | 1.07 | 1.06 | 1.04 | 1.01 | 1.04 | 1.06 | 1.07 | 1.1 | 1.15 | 1.14 | 1.13 | 1.13 | 1.17 | 1.18 | 1.16 | 1.24 | 1.26 | 1.18 | 1.2 | 1.15 | 1.15 | 1.15 | 1.17 | 1.18 | 1.15 | 1.14 | 1.16 | 1.15 | 1.14 | 1.17 | 1.11 | 1.12 | 1.07 | 1.06 | 1.06 | 1.06 | 1.07 | 1.09 | 1.08 | 1.07 | 1.1 | 1.14 | 1.2 | 1.22 | 1.25 | 1.27 | 1.27 | 1.24 | 1.26 | 1.28 | 1.31 | 1.32 | 1.29 | 1.24 | 1.21 | 1.19 | 1.21 | 1.21 | 1.21 | 1.23 | 1.2 | 1.16 | 1.17 | 1.2 | 1.21 | 1.26 | 1.24 | 1.22 | 1.22 | 1.21 | 1.21 | 1.21 | 1.26 | 1.25 | 1.22 | 1.16 | 1.08 | 1.09 | 1.13 | 1.13 | 1.14 | 1.15 | 1.15 | 1.15 | 1.1 | 1.13 | 1.13 | 1.15 | 1.26 | 1.2 | 1.15 | 1.22 | 1.24 | 1.24 | 1.24 | 1.24 | 1.29 | 1.29 | 1.29 | 1.32 | 1.25 | 1.29 | 1.33 | 1.28 | 1.22 | 1.22 | 1.22 | 1.23 | 1.22 | 1.22 | 1.22 | 1.21 | 1.24 | 1.27 | 1.25 | 1.28 | 1.32 | 1.3 | 1.31 | 1.3 | 1.32 | 1.29 | 1.3 | 1.29 | 1.27 | 1.26 | 1.24 | 1.17 | 1.14 | 1.15 | 1.15 | 1.14 | 1.14 | 1.13 | 1.11 | 1.12 | 1.13 | 1.14 | 1.15 | 1.17
79280 |  | 1.02 | 1 | 1 | 1.04 | 1.03 | 1.03 | 1.03 | 1.03 | 1.06 | 1.07 | 1.09 | 1.1 | 1.12 | 1.12 | 1.12 | 1.1 | 1.05 | 1.06 | 1.06 | 1.05 | 1.02 | 1.01 | 1 | 0.97 | 1 | 1.01 | 1.03 | 1.05 | 1.09 | 1.09 | 1.08 | 1.08 | 1.12 | 1.13 | 1.11 | 1.18 | 1.19 | 1.13 | 1.14 | 1.1 | 1.1 | 1.1 | 1.11 | 1.12 | 1.1 | 1.09 | 1.11 | 1.1 | 1.08 | 1.11 | 1.06 | 1.07 | 1.02 | 1.01 | 1.02 | 1.01 | 1.02 | 1.04 | 1.03 | 1.02 | 1.05 | 1.09 | 1.14 | 1.16 | 1.19 | 1.21 | 1.2 | 1.18 | 1.2 | 1.21 | 1.24 | 1.25 | 1.22 | 1.17 | 1.15 | 1.13 | 1.15 | 1.15 | 1.15 | 1.17 | 1.14 | 1.1 | 1.12 | 1.14 | 1.16 | 1.19 | 1.18 | 1.16 | 1.16 | 1.15 | 1.15 | 1.15 | 1.19 | 1.19 | 1.16 | 1.1 | 1.04 | 1.04 | 1.08 | 1.08 | 1.09 | 1.1 | 1.1 | 1.1 | 1.06 | 1.08 | 1.08 | 1.1 | 1.2 | 1.14 | 1.1 | 1.16 | 1.18 | 1.17 | 1.18 | 1.18 | 1.22 | 1.22 | 1.23 | 1.25 | 1.19 | 1.23 | 1.27 | 1.22 | 1.16 | 1.16 | 1.16 | 1.17 | 1.16 | 1.16 | 1.16 | 1.15 | 1.18 | 1.2 | 1.19 | 1.22 | 1.25 | 1.23 | 1.24 | 1.24 | 1.25 | 1.23 | 1.23 | 1.23 | 1.21 | 1.19 | 1.18 | 1.12 | 1.08 | 1.1 | 1.1 | 1.09 | 1.09 | 1.08 | 1.06 | 1.07 | 1.07 | 1.09 | 1.09 | 1.11
79282 |  | 1.01 | 0.99 | 0.99 | 1.03 | 1.02 | 1.02 | 1.02 | 1.02 | 1.05 | 1.06 | 1.08 | 1.09 | 1.11 | 1.11 | 1.12 | 1.09 | 1.05 | 1.05 | 1.05 | 1.04 | 1.01 | 1 | 0.99 | 0.97 | 0.99 | 1 | 1.02 | 1.05 | 1.09 | 1.08 | 1.07 | 1.07 | 1.11 | 1.12 | 1.1 | 1.17 | 1.18 | 1.12 | 1.13 | 1.09 | 1.09 | 1.09 | 1.1 | 1.11 | 1.09 | 1.08 | 1.1 | 1.09 | 1.07 | 1.1 | 1.05 | 1.06 | 1.02 | 1 | 1.01 | 1.01 | 1.01 | 1.03 | 1.02 | 1.01 | 1.04 | 1.08 | 1.13 | 1.15 | 1.17 | 1.2 | 1.19 | 1.17 | 1.18 | 1.2 | 1.22 | 1.24 | 1.21 | 1.16 | 1.14 | 1.12 | 1.13 | 1.14 | 1.14 | 1.16 | 1.13 | 1.09 | 1.11 | 1.13 | 1.15 | 1.19 | 1.17 | 1.16 | 1.15 | 1.14 | 1.14 | 1.14 | 1.18 | 1.18 | 1.15 | 1.09 | 1.03 | 1.03 | 1.07 | 1.07 | 1.08 | 1.09 | 1.09 | 1.09 | 1.05 | 1.07 | 1.07 | 1.09 | 1.19 | 1.13 | 1.09 | 1.15 | 1.16 | 1.16 | 1.17 | 1.17 | 1.21 | 1.21 | 1.22 | 1.24 | 1.18 | 1.22 | 1.26 | 1.21 | 1.16 | 1.15 | 1.15 | 1.16 | 1.15 | 1.15 | 1.15 | 1.14 | 1.17 | 1.19 | 1.18 | 1.2 | 1.24 | 1.22 | 1.23 | 1.22 | 1.24 | 1.21 | 1.22 | 1.21 | 1.2 | 1.18 | 1.17 | 1.11 | 1.08 | 1.09 | 1.09 | 1.08 | 1.08 | 1.07 | 1.05 | 1.06 | 1.07 | 1.08 | 1.09 | 1.11
79283 |  | 1 | 0.99 | 0.98 | 1.02 | 1.02 | 1.01 | 1.01 | 1.01 | 1.04 | 1.05 | 1.07 | 1.08 | 1.09 | 1.1 | 1.1 | 1.08 | 1.03 | 1.04 | 1.04 | 1.03 | 1 | 0.99 | 0.98 | 0.96 | 0.98 | 0.99 | 1.01 | 1.03 | 1.07 | 1.07 | 1.05 | 1.06 | 1.1 | 1.1 | 1.09 | 1.15 | 1.17 | 1.1 | 1.12 | 1.08 | 1.07 | 1.08 | 1.09 | 1.1 | 1.08 | 1.07 | 1.08 | 1.08 | 1.06 | 1.09 | 1.04 | 1.05 | 1 | 0.99 | 1 | 1 | 1 | 1.02 | 1.01 | 1 | 1.03 | 1.07 | 1.12 | 1.14 | 1.16 | 1.18 | 1.18 | 1.15 | 1.17 | 1.18 | 1.21 | 1.22 | 1.2 | 1.15 | 1.13 | 1.11 | 1.12 | 1.12 | 1.13 | 1.15 | 1.12 | 1.08 | 1.1 | 1.12 | 1.13 | 1.17 | 1.16 | 1.14 | 1.14 | 1.13 | 1.13 | 1.13 | 1.17 | 1.17 | 1.14 | 1.08 | 1.02 | 1.02 | 1.06 | 1.06 | 1.07 | 1.08 | 1.08 | 1.08 | 1.04 | 1.06 | 1.06 | 1.08 | 1.17 | 1.12 | 1.08 | 1.13 | 1.15 | 1.15 | 1.15 | 1.16 | 1.19 | 1.2 | 1.2 | 1.23 | 1.17 | 1.21 | 1.25 | 1.2 | 1.14 | 1.14 | 1.14 | 1.15 | 1.13 | 1.14 | 1.14 | 1.13 | 1.15 | 1.18 | 1.16 | 1.19 | 1.23 | 1.21 | 1.21 | 1.21 | 1.22 | 1.2 | 1.21 | 1.2 | 1.18 | 1.17 | 1.16 | 1.1 | 1.07 | 1.08 | 1.08 | 1.07 | 1.07 | 1.06 | 1.04 | 1.05 | 1.06 | 1.07 | 1.07 | 1.09
79285 |  | 1.03 | 1.01 | 1.01 | 1.05 | 1.04 | 1.04 | 1.04 | 1.04 | 1.08 | 1.08 | 1.11 | 1.12 | 1.13 | 1.13 | 1.14 | 1.11 | 1.07 | 1.07 | 1.07 | 1.06 | 1.03 | 1.02 | 1.01 | 0.98 | 1.01 | 1.02 | 1.04 | 1.06 | 1.11 | 1.1 | 1.09 | 1.09 | 1.13 | 1.14 | 1.13 | 1.19 | 1.21 | 1.14 | 1.15 | 1.11 | 1.11 | 1.11 | 1.13 | 1.14 | 1.11 | 1.11 | 1.12 | 1.11 | 1.1 | 1.12 | 1.07 | 1.08 | 1.04 | 1.02 | 1.03 | 1.03 | 1.03 | 1.05 | 1.04 | 1.03 | 1.06 | 1.1 | 1.15 | 1.17 | 1.2 | 1.23 | 1.22 | 1.19 | 1.21 | 1.23 | 1.25 | 1.27 | 1.24 | 1.19 | 1.17 | 1.14 | 1.16 | 1.16 | 1.17 | 1.19 | 1.16 | 1.12 | 1.13 | 1.16 | 1.17 | 1.21 | 1.19 | 1.18 | 1.17 | 1.17 | 1.16 | 1.17 | 1.21 | 1.2 | 1.17 | 1.11 | 1.05 | 1.05 | 1.09 | 1.09 | 1.1 | 1.11 | 1.11 | 1.11 | 1.07 | 1.09 | 1.09 | 1.11 | 1.21 | 1.15 | 1.11 | 1.17 | 1.19 | 1.19 | 1.19 | 1.19 | 1.23 | 1.24 | 1.24 | 1.27 | 1.21 | 1.25 | 1.28 | 1.24 | 1.18 | 1.18 | 1.18 | 1.18 | 1.17 | 1.18 | 1.17 | 1.17 | 1.19 | 1.22 | 1.2 | 1.23 | 1.27 | 1.25 | 1.25 | 1.25 | 1.26 | 1.24 | 1.25 | 1.24 | 1.22 | 1.21 | 1.2 | 1.13 | 1.1 | 1.11 | 1.11 | 1.1 | 1.1 | 1.09 | 1.07 | 1.08 | 1.09 | 1.1 | 1.11 | 1.13
79286 |  | 1.01 | 1 | 0.99 | 1.03 | 1.03 | 1.02 | 1.02 | 1.02 | 1.06 | 1.06 | 1.08 | 1.09 | 1.1 | 1.11 | 1.11 | 1.08 | 1.04 | 1.05 | 1.05 | 1.04 | 1.01 | 1 | 0.99 | 0.96 | 0.99 | 1 | 1.02 | 1.04 | 1.08 | 1.08 | 1.06 | 1.07 | 1.11 | 1.11 | 1.1 | 1.17 | 1.18 | 1.12 | 1.13 | 1.09 | 1.09 | 1.09 | 1.1 | 1.11 | 1.09 | 1.08 | 1.1 | 1.09 | 1.07 | 1.1 | 1.05 | 1.06 | 1.01 | 1 | 1.01 | 1.01 | 1.01 | 1.03 | 1.02 | 1.01 | 1.04 | 1.08 | 1.13 | 1.15 | 1.17 | 1.2 | 1.19 | 1.17 | 1.18 | 1.2 | 1.22 | 1.24 | 1.21 | 1.16 | 1.14 | 1.12 | 1.13 | 1.14 | 1.14 | 1.16 | 1.13 | 1.09 | 1.11 | 1.13 | 1.14 | 1.18 | 1.17 | 1.15 | 1.15 | 1.15 | 1.14 | 1.14 | 1.18 | 1.18 | 1.15 | 1.09 | 1.03 | 1.04 | 1.07 | 1.07 | 1.08 | 1.09 | 1.09 | 1.09 | 1.05 | 1.07 | 1.07 | 1.09 | 1.19 | 1.13 | 1.09 | 1.15 | 1.17 | 1.16 | 1.17 | 1.17 | 1.21 | 1.21 | 1.21 | 1.24 | 1.18 | 1.22 | 1.26 | 1.22 | 1.16 | 1.16 | 1.16 | 1.16 | 1.15 | 1.15 | 1.15 | 1.15 | 1.17 | 1.19 | 1.18 | 1.21 | 1.24 | 1.22 | 1.23 | 1.22 | 1.23 | 1.21 | 1.22 | 1.21 | 1.2 | 1.18 | 1.17 | 1.11 | 1.08 | 1.09 | 1.09 | 1.08 | 1.08 | 1.07 | 1.05 | 1.06 | 1.07 | 1.08 | 1.09 | 1.11
79288 |  | 1.07 | 1.06 | 1.06 | 1.1 | 1.09 | 1.09 | 1.09 | 1.09 | 1.13 | 1.13 | 1.16 | 1.17 | 1.19 | 1.19 | 1.2 | 1.17 | 1.12 | 1.12 | 1.12 | 1.11 | 1.08 | 1.07 | 1.05 | 1.02 | 1.05 | 1.07 | 1.08 | 1.11 | 1.16 | 1.16 | 1.14 | 1.14 | 1.19 | 1.2 | 1.18 | 1.25 | 1.27 | 1.2 | 1.21 | 1.16 | 1.16 | 1.17 | 1.18 | 1.19 | 1.16 | 1.16 | 1.17 | 1.17 | 1.15 | 1.18 | 1.12 | 1.14 | 1.09 | 1.07 | 1.08 | 1.07 | 1.08 | 1.1 | 1.09 | 1.09 | 1.12 | 1.16 | 1.21 | 1.23 | 1.26 | 1.29 | 1.28 | 1.25 | 1.28 | 1.29 | 1.32 | 1.34 | 1.31 | 1.25 | 1.23 | 1.2 | 1.22 | 1.22 | 1.22 | 1.25 | 1.21 | 1.17 | 1.18 | 1.21 | 1.22 | 1.27 | 1.25 | 1.24 | 1.23 | 1.23 | 1.22 | 1.23 | 1.27 | 1.27 | 1.23 | 1.17 | 1.09 | 1.1 | 1.14 | 1.14 | 1.15 | 1.16 | 1.16 | 1.16 | 1.12 | 1.14 | 1.14 | 1.16 | 1.28 | 1.22 | 1.17 | 1.24 | 1.26 | 1.25 | 1.26 | 1.26 | 1.3 | 1.31 | 1.3 | 1.33 | 1.27 | 1.3 | 1.35 | 1.3 | 1.24 | 1.24 | 1.24 | 1.24 | 1.23 | 1.24 | 1.23 | 1.23 | 1.25 | 1.28 | 1.26 | 1.3 | 1.33 | 1.32 | 1.32 | 1.32 | 1.33 | 1.31 | 1.32 | 1.31 | 1.29 | 1.27 | 1.26 | 1.19 | 1.15 | 1.17 | 1.16 | 1.16 | 1.16 | 1.14 | 1.12 | 1.13 | 1.14 | 1.16 | 1.16 | 1.19
79289 |  | 0.87 | 0.86 | 0.86 | 0.89 | 0.88 | 0.87 | 0.88 | 0.88 | 0.9 | 0.91 | 0.92 | 0.93 | 0.93 | 0.94 | 0.94 | 0.92 | 0.89 | 0.9 | 0.9 | 0.89 | 0.87 | 0.86 | 0.85 | 0.83 | 0.85 | 0.86 | 0.88 | 0.9 | 0.93 | 0.92 | 0.9 | 0.91 | 0.94 | 0.95 | 0.95 | 0.99 | 1 | 0.95 | 0.96 | 0.93 | 0.93 | 0.93 | 0.94 | 0.95 | 0.93 | 0.93 | 0.93 | 0.92 | 0.91 | 0.93 | 0.89 | 0.9 | 0.86 | 0.86 | 0.87 | 0.86 | 0.86 | 0.88 | 0.87 | 0.87 | 0.89 | 0.93 | 0.96 | 0.98 | 0.99 | 1.01 | 1 | 0.98 | 0.99 | 1 | 1.03 | 1.03 | 1.01 | 0.98 | 0.96 | 0.95 | 0.96 | 0.96 | 0.96 | 0.98 | 0.96 | 0.94 | 0.94 | 0.97 | 0.98 | 1 | 0.99 | 0.98 | 0.97 | 0.97 | 0.97 | 0.96 | 1 | 0.99 | 0.97 | 0.93 | 0.89 | 0.9 | 0.93 | 0.93 | 0.93 | 0.95 | 0.95 | 0.95 | 0.91 | 0.93 | 0.93 | 0.93 | 1 | 0.95 | 0.92 | 0.96 | 0.98 | 0.97 | 0.98 | 0.99 | 1.02 | 1.02 | 1.03 | 1.05 | 1 | 1.05 | 1.08 | 1.04 | 0.99 | 0.99 | 0.99 | 0.99 | 0.98 | 0.98 | 0.97 | 0.97 | 1 | 1.01 | 1 | 1.02 | 1.04 | 1.02 | 1.03 | 1.02 | 1.04 | 1.02 | 1.03 | 1.02 | 1 | 1 | 0.99 | 0.95 | 0.92 | 0.94 | 0.94 | 0.93 | 0.93 | 0.92 | 0.9 | 0.91 | 0.92 | 0.92 | 0.93 | 0.94
79291 |  | 1.07 | 1.06 | 1.05 | 1.1 | 1.09 | 1.08 | 1.08 | 1.08 | 1.12 | 1.13 | 1.16 | 1.17 | 1.18 | 1.19 | 1.19 | 1.16 | 1.11 | 1.12 | 1.12 | 1.11 | 1.08 | 1.06 | 1.05 | 1.02 | 1.05 | 1.06 | 1.08 | 1.11 | 1.16 | 1.15 | 1.14 | 1.14 | 1.18 | 1.19 | 1.17 | 1.25 | 1.26 | 1.19 | 1.21 | 1.16 | 1.16 | 1.16 | 1.18 | 1.19 | 1.16 | 1.15 | 1.17 | 1.16 | 1.15 | 1.18 | 1.12 | 1.13 | 1.08 | 1.07 | 1.07 | 1.07 | 1.08 | 1.1 | 1.09 | 1.08 | 1.11 | 1.15 | 1.21 | 1.23 | 1.26 | 1.28 | 1.28 | 1.25 | 1.27 | 1.29 | 1.32 | 1.33 | 1.3 | 1.24 | 1.22 | 1.2 | 1.21 | 1.22 | 1.22 | 1.24 | 1.21 | 1.16 | 1.18 | 1.21 | 1.22 | 1.27 | 1.25 | 1.23 | 1.23 | 1.22 | 1.22 | 1.22 | 1.27 | 1.27 | 1.23 | 1.17 | 1.09 | 1.1 | 1.14 | 1.14 | 1.15 | 1.16 | 1.16 | 1.16 | 1.11 | 1.14 | 1.14 | 1.16 | 1.28 | 1.21 | 1.17 | 1.23 | 1.25 | 1.25 | 1.25 | 1.25 | 1.3 | 1.3 | 1.3 | 1.33 | 1.27 | 1.3 | 1.34 | 1.29 | 1.24 | 1.23 | 1.23 | 1.24 | 1.23 | 1.23 | 1.23 | 1.22 | 1.25 | 1.28 | 1.26 | 1.29 | 1.33 | 1.31 | 1.32 | 1.32 | 1.33 | 1.31 | 1.31 | 1.31 | 1.29 | 1.27 | 1.25 | 1.18 | 1.15 | 1.16 | 1.16 | 1.15 | 1.15 | 1.14 | 1.12 | 1.13 | 1.14 | 1.15 | 1.16 | 1.18
79292 |  | 1.04 | 1.03 | 1.03 | 1.07 | 1.06 | 1.05 | 1.06 | 1.06 | 1.09 | 1.1 | 1.13 | 1.13 | 1.15 | 1.15 | 1.16 | 1.13 | 1.08 | 1.09 | 1.09 | 1.08 | 1.05 | 1.04 | 1.03 | 1 | 1.02 | 1.04 | 1.05 | 1.08 | 1.13 | 1.12 | 1.11 | 1.11 | 1.15 | 1.16 | 1.14 | 1.21 | 1.23 | 1.16 | 1.17 | 1.13 | 1.13 | 1.13 | 1.15 | 1.16 | 1.13 | 1.12 | 1.14 | 1.13 | 1.11 | 1.14 | 1.09 | 1.1 | 1.05 | 1.04 | 1.05 | 1.04 | 1.05 | 1.07 | 1.06 | 1.05 | 1.08 | 1.12 | 1.17 | 1.2 | 1.22 | 1.25 | 1.24 | 1.21 | 1.23 | 1.25 | 1.28 | 1.29 | 1.26 | 1.21 | 1.19 | 1.16 | 1.18 | 1.18 | 1.19 | 1.21 | 1.18 | 1.13 | 1.15 | 1.18 | 1.19 | 1.23 | 1.22 | 1.2 | 1.19 | 1.19 | 1.19 | 1.19 | 1.23 | 1.23 | 1.19 | 1.13 | 1.06 | 1.07 | 1.11 | 1.11 | 1.12 | 1.13 | 1.13 | 1.13 | 1.09 | 1.11 | 1.11 | 1.13 | 1.24 | 1.18 | 1.13 | 1.19 | 1.21 | 1.21 | 1.21 | 1.22 | 1.26 | 1.26 | 1.26 | 1.29 | 1.23 | 1.27 | 1.31 | 1.26 | 1.2 | 1.2 | 1.2 | 1.2 | 1.19 | 1.2 | 1.19 | 1.19 | 1.21 | 1.24 | 1.22 | 1.25 | 1.29 | 1.27 | 1.28 | 1.28 | 1.29 | 1.27 | 1.27 | 1.27 | 1.25 | 1.23 | 1.22 | 1.15 | 1.11 | 1.13 | 1.13 | 1.12 | 1.12 | 1.11 | 1.09 | 1.1 | 1.11 | 1.12 | 1.13 | 1.15
79294 |  | 0.97 | 0.96 | 0.95 | 0.99 | 0.98 | 0.98 | 0.98 | 0.98 | 1.01 | 1.01 | 1.04 | 1.04 | 1.05 | 1.06 | 1.06 | 1.04 | 1 | 1 | 1.01 | 1 | 0.97 | 0.96 | 0.95 | 0.93 | 0.95 | 0.96 | 0.98 | 1 | 1.04 | 1.03 | 1.02 | 1.02 | 1.06 | 1.07 | 1.06 | 1.11 | 1.13 | 1.07 | 1.08 | 1.04 | 1.04 | 1.04 | 1.06 | 1.06 | 1.04 | 1.04 | 1.05 | 1.04 | 1.03 | 1.05 | 1 | 1.01 | 0.97 | 0.96 | 0.97 | 0.96 | 0.97 | 0.98 | 0.97 | 0.97 | 1 | 1.04 | 1.08 | 1.1 | 1.12 | 1.14 | 1.13 | 1.11 | 1.13 | 1.14 | 1.16 | 1.17 | 1.15 | 1.11 | 1.09 | 1.07 | 1.08 | 1.08 | 1.09 | 1.11 | 1.08 | 1.05 | 1.06 | 1.08 | 1.09 | 1.13 | 1.11 | 1.1 | 1.1 | 1.09 | 1.09 | 1.09 | 1.13 | 1.12 | 1.1 | 1.05 | 0.99 | 0.99 | 1.03 | 1.03 | 1.04 | 1.05 | 1.05 | 1.05 | 1.01 | 1.03 | 1.03 | 1.04 | 1.13 | 1.08 | 1.04 | 1.09 | 1.11 | 1.1 | 1.11 | 1.11 | 1.15 | 1.16 | 1.16 | 1.18 | 1.13 | 1.17 | 1.2 | 1.16 | 1.11 | 1.11 | 1.1 | 1.11 | 1.1 | 1.1 | 1.1 | 1.09 | 1.12 | 1.13 | 1.12 | 1.15 | 1.18 | 1.16 | 1.17 | 1.16 | 1.17 | 1.16 | 1.16 | 1.16 | 1.14 | 1.13 | 1.12 | 1.06 | 1.03 | 1.05 | 1.05 | 1.03 | 1.03 | 1.03 | 1.01 | 1.01 | 1.02 | 1.03 | 1.04 | 1.06
79295 |  | 1 | 0.98 | 0.98 | 1.02 | 1.01 | 1 | 1.01 | 1.01 | 1.04 | 1.04 | 1.07 | 1.08 | 1.09 | 1.09 | 1.1 | 1.07 | 1.03 | 1.04 | 1.04 | 1.03 | 1 | 0.99 | 0.98 | 0.95 | 0.98 | 0.99 | 1.01 | 1.03 | 1.07 | 1.07 | 1.05 | 1.06 | 1.09 | 1.1 | 1.09 | 1.15 | 1.17 | 1.1 | 1.11 | 1.07 | 1.07 | 1.07 | 1.09 | 1.1 | 1.07 | 1.07 | 1.08 | 1.08 | 1.06 | 1.09 | 1.04 | 1.05 | 1 | 0.99 | 1 | 0.99 | 1 | 1.02 | 1.01 | 1 | 1.03 | 1.07 | 1.11 | 1.13 | 1.16 | 1.18 | 1.17 | 1.15 | 1.17 | 1.18 | 1.21 | 1.22 | 1.19 | 1.14 | 1.12 | 1.1 | 1.12 | 1.12 | 1.12 | 1.15 | 1.12 | 1.08 | 1.09 | 1.12 | 1.13 | 1.17 | 1.15 | 1.14 | 1.13 | 1.13 | 1.13 | 1.13 | 1.17 | 1.16 | 1.13 | 1.08 | 1.01 | 1.02 | 1.06 | 1.06 | 1.07 | 1.08 | 1.08 | 1.08 | 1.04 | 1.06 | 1.06 | 1.07 | 1.17 | 1.11 | 1.07 | 1.13 | 1.15 | 1.14 | 1.15 | 1.15 | 1.19 | 1.2 | 1.2 | 1.22 | 1.17 | 1.21 | 1.24 | 1.2 | 1.14 | 1.14 | 1.14 | 1.14 | 1.13 | 1.14 | 1.13 | 1.13 | 1.15 | 1.17 | 1.16 | 1.19 | 1.22 | 1.2 | 1.21 | 1.21 | 1.22 | 1.2 | 1.2 | 1.2 | 1.18 | 1.17 | 1.16 | 1.1 | 1.06 | 1.08 | 1.08 | 1.07 | 1.07 | 1.06 | 1.04 | 1.05 | 1.05 | 1.06 | 1.07 | 1.09
79297 |  | 1 | 0.98 | 0.98 | 1.02 | 1.01 | 1.01 | 1.01 | 1.01 | 1.04 | 1.04 | 1.07 | 1.08 | 1.09 | 1.09 | 1.09 | 1.07 | 1.03 | 1.03 | 1.04 | 1.02 | 0.99 | 0.99 | 0.97 | 0.95 | 0.97 | 0.99 | 1 | 1.03 | 1.07 | 1.07 | 1.05 | 1.05 | 1.09 | 1.1 | 1.09 | 1.15 | 1.17 | 1.1 | 1.12 | 1.07 | 1.07 | 1.08 | 1.09 | 1.1 | 1.07 | 1.07 | 1.08 | 1.07 | 1.06 | 1.08 | 1.03 | 1.04 | 1 | 0.99 | 1 | 0.99 | 0.99 | 1.01 | 1 | 1 | 1.03 | 1.07 | 1.12 | 1.14 | 1.16 | 1.18 | 1.17 | 1.15 | 1.17 | 1.18 | 1.21 | 1.22 | 1.19 | 1.15 | 1.13 | 1.11 | 1.12 | 1.12 | 1.12 | 1.15 | 1.12 | 1.08 | 1.09 | 1.12 | 1.13 | 1.16 | 1.15 | 1.14 | 1.13 | 1.13 | 1.13 | 1.13 | 1.17 | 1.16 | 1.13 | 1.08 | 1.02 | 1.02 | 1.06 | 1.06 | 1.07 | 1.08 | 1.08 | 1.08 | 1.04 | 1.06 | 1.06 | 1.08 | 1.17 | 1.11 | 1.07 | 1.13 | 1.15 | 1.14 | 1.15 | 1.15 | 1.19 | 1.2 | 1.2 | 1.22 | 1.17 | 1.21 | 1.24 | 1.2 | 1.14 | 1.14 | 1.14 | 1.15 | 1.13 | 1.14 | 1.13 | 1.13 | 1.15 | 1.18 | 1.16 | 1.19 | 1.22 | 1.2 | 1.21 | 1.2 | 1.22 | 1.2 | 1.2 | 1.2 | 1.18 | 1.16 | 1.15 | 1.09 | 1.06 | 1.08 | 1.08 | 1.07 | 1.07 | 1.06 | 1.04 | 1.05 | 1.05 | 1.07 | 1.07 | 1.09
79299 |  | 0.97 | 0.95 | 0.95 | 0.99 | 0.98 | 0.97 | 0.97 | 0.98 | 1.01 | 1.01 | 1.03 | 1.04 | 1.05 | 1.05 | 1.06 | 1.03 | 0.99 | 1 | 1 | 0.99 | 0.96 | 0.96 | 0.94 | 0.92 | 0.94 | 0.96 | 0.97 | 1 | 1.03 | 1.03 | 1.01 | 1.02 | 1.05 | 1.06 | 1.05 | 1.11 | 1.12 | 1.06 | 1.07 | 1.03 | 1.03 | 1.04 | 1.05 | 1.06 | 1.04 | 1.03 | 1.04 | 1.03 | 1.02 | 1.04 | 1 | 1.01 | 0.97 | 0.95 | 0.96 | 0.96 | 0.96 | 0.98 | 0.97 | 0.97 | 0.99 | 1.03 | 1.07 | 1.09 | 1.12 | 1.14 | 1.13 | 1.11 | 1.12 | 1.14 | 1.16 | 1.17 | 1.14 | 1.1 | 1.08 | 1.06 | 1.08 | 1.08 | 1.08 | 1.1 | 1.08 | 1.04 | 1.05 | 1.08 | 1.09 | 1.12 | 1.11 | 1.1 | 1.09 | 1.09 | 1.08 | 1.08 | 1.12 | 1.12 | 1.09 | 1.04 | 0.98 | 0.99 | 1.03 | 1.02 | 1.03 | 1.05 | 1.05 | 1.04 | 1.01 | 1.03 | 1.02 | 1.04 | 1.12 | 1.07 | 1.03 | 1.09 | 1.1 | 1.1 | 1.11 | 1.11 | 1.15 | 1.15 | 1.16 | 1.18 | 1.12 | 1.17 | 1.2 | 1.16 | 1.1 | 1.1 | 1.1 | 1.1 | 1.09 | 1.1 | 1.09 | 1.09 | 1.11 | 1.13 | 1.12 | 1.14 | 1.17 | 1.16 | 1.16 | 1.16 | 1.17 | 1.15 | 1.16 | 1.15 | 1.13 | 1.12 | 1.11 | 1.06 | 1.03 | 1.04 | 1.04 | 1.03 | 1.03 | 1.02 | 1 | 1.01 | 1.02 | 1.03 | 1.03 | 1.05
79312 |  | 1.08 | 1.07 | 1.06 | 1.11 | 1.1 | 1.1 | 1.1 | 1.1 | 1.14 | 1.14 | 1.17 | 1.18 | 1.2 | 1.2 | 1.21 | 1.17 | 1.12 | 1.13 | 1.13 | 1.12 | 1.08 | 1.07 | 1.06 | 1.03 | 1.06 | 1.07 | 1.09 | 1.12 | 1.17 | 1.17 | 1.15 | 1.16 | 1.2 | 1.21 | 1.19 | 1.27 | 1.29 | 1.21 | 1.23 | 1.18 | 1.17 | 1.18 | 1.19 | 1.2 | 1.17 | 1.17 | 1.18 | 1.17 | 1.16 | 1.19 | 1.13 | 1.14 | 1.09 | 1.08 | 1.08 | 1.08 | 1.08 | 1.11 | 1.1 | 1.09 | 1.12 | 1.17 | 1.22 | 1.25 | 1.28 | 1.3 | 1.3 | 1.27 | 1.29 | 1.31 | 1.34 | 1.36 | 1.33 | 1.27 | 1.24 | 1.22 | 1.24 | 1.24 | 1.24 | 1.26 | 1.23 | 1.18 | 1.19 | 1.23 | 1.24 | 1.28 | 1.26 | 1.25 | 1.24 | 1.24 | 1.23 | 1.24 | 1.28 | 1.28 | 1.24 | 1.18 | 1.1 | 1.11 | 1.15 | 1.15 | 1.16 | 1.17 | 1.17 | 1.17 | 1.12 | 1.15 | 1.15 | 1.17 | 1.29 | 1.23 | 1.18 | 1.25 | 1.27 | 1.26 | 1.26 | 1.26 | 1.31 | 1.31 | 1.31 | 1.34 | 1.27 | 1.31 | 1.36 | 1.31 | 1.24 | 1.24 | 1.24 | 1.25 | 1.24 | 1.25 | 1.24 | 1.24 | 1.26 | 1.29 | 1.28 | 1.31 | 1.35 | 1.33 | 1.34 | 1.33 | 1.34 | 1.32 | 1.33 | 1.32 | 1.3 | 1.28 | 1.27 | 1.19 | 1.15 | 1.17 | 1.17 | 1.16 | 1.16 | 1.15 | 1.13 | 1.14 | 1.14 | 1.16 | 1.17 | 1.19
79331 |  | 1.08 | 1.06 | 1.06 | 1.1 | 1.09 | 1.09 | 1.09 | 1.09 | 1.13 | 1.13 | 1.16 | 1.17 | 1.19 | 1.19 | 1.19 | 1.16 | 1.12 | 1.12 | 1.12 | 1.11 | 1.08 | 1.07 | 1.05 | 1.02 | 1.05 | 1.07 | 1.08 | 1.11 | 1.16 | 1.16 | 1.14 | 1.14 | 1.18 | 1.2 | 1.17 | 1.25 | 1.27 | 1.2 | 1.21 | 1.16 | 1.16 | 1.17 | 1.18 | 1.19 | 1.16 | 1.16 | 1.17 | 1.17 | 1.15 | 1.18 | 1.12 | 1.13 | 1.09 | 1.07 | 1.08 | 1.07 | 1.08 | 1.1 | 1.09 | 1.09 | 1.12 | 1.16 | 1.21 | 1.24 | 1.26 | 1.29 | 1.28 | 1.25 | 1.28 | 1.29 | 1.32 | 1.34 | 1.31 | 1.25 | 1.23 | 1.2 | 1.22 | 1.22 | 1.22 | 1.25 | 1.21 | 1.17 | 1.18 | 1.21 | 1.22 | 1.27 | 1.25 | 1.24 | 1.23 | 1.23 | 1.23 | 1.23 | 1.27 | 1.27 | 1.23 | 1.17 | 1.1 | 1.1 | 1.14 | 1.14 | 1.15 | 1.16 | 1.16 | 1.16 | 1.12 | 1.14 | 1.14 | 1.16 | 1.28 | 1.22 | 1.17 | 1.24 | 1.26 | 1.25 | 1.26 | 1.26 | 1.3 | 1.31 | 1.3 | 1.33 | 1.27 | 1.31 | 1.35 | 1.3 | 1.24 | 1.24 | 1.24 | 1.24 | 1.23 | 1.24 | 1.23 | 1.23 | 1.25 | 1.28 | 1.27 | 1.3 | 1.33 | 1.32 | 1.32 | 1.32 | 1.33 | 1.31 | 1.32 | 1.31 | 1.29 | 1.27 | 1.26 | 1.19 | 1.15 | 1.17 | 1.16 | 1.16 | 1.16 | 1.15 | 1.13 | 1.13 | 1.14 | 1.16 | 1.17 | 1.19
79336 |  | 1.09 | 1.07 | 1.07 | 1.12 | 1.11 | 1.1 | 1.1 | 1.1 | 1.14 | 1.14 | 1.17 | 1.18 | 1.2 | 1.2 | 1.21 | 1.18 | 1.13 | 1.13 | 1.13 | 1.12 | 1.09 | 1.08 | 1.07 | 1.03 | 1.06 | 1.08 | 1.09 | 1.13 | 1.17 | 1.17 | 1.16 | 1.16 | 1.2 | 1.21 | 1.19 | 1.27 | 1.29 | 1.21 | 1.23 | 1.18 | 1.18 | 1.18 | 1.2 | 1.21 | 1.18 | 1.17 | 1.19 | 1.18 | 1.16 | 1.19 | 1.13 | 1.15 | 1.1 | 1.08 | 1.09 | 1.09 | 1.09 | 1.11 | 1.11 | 1.1 | 1.13 | 1.17 | 1.23 | 1.25 | 1.28 | 1.31 | 1.3 | 1.27 | 1.3 | 1.32 | 1.34 | 1.36 | 1.33 | 1.27 | 1.25 | 1.22 | 1.24 | 1.24 | 1.24 | 1.26 | 1.23 | 1.18 | 1.2 | 1.23 | 1.24 | 1.28 | 1.27 | 1.25 | 1.25 | 1.24 | 1.24 | 1.24 | 1.29 | 1.29 | 1.25 | 1.18 | 1.11 | 1.11 | 1.16 | 1.16 | 1.17 | 1.18 | 1.18 | 1.17 | 1.13 | 1.16 | 1.16 | 1.18 | 1.3 | 1.23 | 1.18 | 1.25 | 1.28 | 1.27 | 1.27 | 1.27 | 1.32 | 1.32 | 1.31 | 1.35 | 1.28 | 1.32 | 1.36 | 1.31 | 1.25 | 1.25 | 1.25 | 1.26 | 1.25 | 1.26 | 1.25 | 1.24 | 1.27 | 1.3 | 1.28 | 1.31 | 1.35 | 1.34 | 1.34 | 1.34 | 1.35 | 1.33 | 1.33 | 1.33 | 1.31 | 1.29 | 1.27 | 1.2 | 1.16 | 1.18 | 1.18 | 1.17 | 1.17 | 1.16 | 1.14 | 1.15 | 1.15 | 1.17 | 1.18 | 1.2
79341 |  | 1.08 | 1.07 | 1.07 | 1.11 | 1.1 | 1.1 | 1.1 | 1.1 | 1.14 | 1.14 | 1.17 | 1.18 | 1.2 | 1.2 | 1.2 | 1.17 | 1.12 | 1.13 | 1.13 | 1.12 | 1.08 | 1.07 | 1.06 | 1.03 | 1.06 | 1.07 | 1.09 | 1.12 | 1.17 | 1.17 | 1.15 | 1.15 | 1.19 | 1.21 | 1.18 | 1.26 | 1.28 | 1.21 | 1.23 | 1.18 | 1.17 | 1.18 | 1.19 | 1.2 | 1.17 | 1.17 | 1.18 | 1.18 | 1.16 | 1.19 | 1.13 | 1.14 | 1.09 | 1.08 | 1.08 | 1.08 | 1.08 | 1.11 | 1.1 | 1.09 | 1.12 | 1.17 | 1.22 | 1.25 | 1.27 | 1.3 | 1.29 | 1.27 | 1.29 | 1.31 | 1.33 | 1.35 | 1.32 | 1.26 | 1.24 | 1.21 | 1.23 | 1.23 | 1.23 | 1.26 | 1.22 | 1.17 | 1.19 | 1.22 | 1.23 | 1.28 | 1.26 | 1.25 | 1.24 | 1.24 | 1.24 | 1.24 | 1.29 | 1.28 | 1.24 | 1.18 | 1.1 | 1.11 | 1.15 | 1.15 | 1.16 | 1.17 | 1.17 | 1.17 | 1.12 | 1.15 | 1.15 | 1.18 | 1.29 | 1.23 | 1.18 | 1.25 | 1.27 | 1.26 | 1.27 | 1.27 | 1.31 | 1.32 | 1.31 | 1.34 | 1.28 | 1.32 | 1.36 | 1.31 | 1.25 | 1.25 | 1.25 | 1.25 | 1.24 | 1.25 | 1.25 | 1.24 | 1.26 | 1.29 | 1.28 | 1.31 | 1.35 | 1.33 | 1.34 | 1.33 | 1.34 | 1.32 | 1.33 | 1.32 | 1.3 | 1.28 | 1.27 | 1.2 | 1.16 | 1.18 | 1.17 | 1.17 | 1.17 | 1.15 | 1.13 | 1.14 | 1.15 | 1.17 | 1.17 | 1.2
79346 |  | 1.07 | 1.06 | 1.06 | 1.1 | 1.09 | 1.09 | 1.09 | 1.09 | 1.13 | 1.13 | 1.16 | 1.17 | 1.19 | 1.19 | 1.19 | 1.16 | 1.11 | 1.12 | 1.12 | 1.11 | 1.08 | 1.07 | 1.05 | 1.02 | 1.05 | 1.07 | 1.08 | 1.11 | 1.16 | 1.16 | 1.14 | 1.14 | 1.18 | 1.2 | 1.17 | 1.25 | 1.27 | 1.2 | 1.21 | 1.16 | 1.16 | 1.17 | 1.18 | 1.19 | 1.16 | 1.16 | 1.17 | 1.17 | 1.15 | 1.18 | 1.12 | 1.13 | 1.08 | 1.07 | 1.07 | 1.07 | 1.08 | 1.1 | 1.09 | 1.08 | 1.11 | 1.16 | 1.21 | 1.24 | 1.26 | 1.29 | 1.28 | 1.25 | 1.28 | 1.29 | 1.32 | 1.34 | 1.31 | 1.25 | 1.23 | 1.2 | 1.22 | 1.22 | 1.22 | 1.25 | 1.21 | 1.16 | 1.18 | 1.21 | 1.22 | 1.27 | 1.25 | 1.23 | 1.23 | 1.23 | 1.22 | 1.23 | 1.27 | 1.27 | 1.23 | 1.17 | 1.09 | 1.1 | 1.14 | 1.14 | 1.15 | 1.16 | 1.16 | 1.16 | 1.12 | 1.14 | 1.14 | 1.16 | 1.28 | 1.22 | 1.17 | 1.24 | 1.26 | 1.25 | 1.26 | 1.26 | 1.3 | 1.31 | 1.3 | 1.33 | 1.27 | 1.3 | 1.35 | 1.3 | 1.24 | 1.24 | 1.24 | 1.24 | 1.23 | 1.24 | 1.23 | 1.23 | 1.25 | 1.28 | 1.26 | 1.29 | 1.33 | 1.32 | 1.32 | 1.32 | 1.33 | 1.31 | 1.32 | 1.31 | 1.29 | 1.27 | 1.26 | 1.19 | 1.15 | 1.17 | 1.16 | 1.16 | 1.16 | 1.15 | 1.12 | 1.13 | 1.14 | 1.16 | 1.16 | 1.19
79348 |  | 1 | 0.99 | 0.98 | 1.02 | 1.02 | 1.01 | 1.01 | 1.01 | 1.04 | 1.05 | 1.07 | 1.08 | 1.09 | 1.09 | 1.1 | 1.07 | 1.03 | 1.03 | 1.04 | 1.03 | 1 | 0.99 | 0.98 | 0.95 | 0.98 | 0.99 | 1 | 1.03 | 1.07 | 1.07 | 1.05 | 1.05 | 1.09 | 1.1 | 1.09 | 1.15 | 1.17 | 1.1 | 1.12 | 1.08 | 1.07 | 1.08 | 1.09 | 1.1 | 1.07 | 1.07 | 1.08 | 1.07 | 1.06 | 1.08 | 1.04 | 1.04 | 1 | 0.99 | 1 | 0.99 | 1 | 1.02 | 1.01 | 1 | 1.03 | 1.07 | 1.12 | 1.14 | 1.16 | 1.18 | 1.17 | 1.15 | 1.17 | 1.18 | 1.21 | 1.22 | 1.2 | 1.15 | 1.13 | 1.11 | 1.12 | 1.12 | 1.12 | 1.15 | 1.12 | 1.08 | 1.09 | 1.12 | 1.13 | 1.17 | 1.15 | 1.14 | 1.13 | 1.13 | 1.13 | 1.13 | 1.17 | 1.17 | 1.14 | 1.08 | 1.02 | 1.03 | 1.06 | 1.06 | 1.07 | 1.08 | 1.08 | 1.08 | 1.04 | 1.06 | 1.06 | 1.08 | 1.17 | 1.12 | 1.08 | 1.13 | 1.15 | 1.15 | 1.15 | 1.16 | 1.19 | 1.2 | 1.2 | 1.22 | 1.17 | 1.21 | 1.25 | 1.2 | 1.15 | 1.15 | 1.14 | 1.15 | 1.14 | 1.14 | 1.14 | 1.13 | 1.16 | 1.18 | 1.16 | 1.19 | 1.22 | 1.21 | 1.21 | 1.21 | 1.22 | 1.2 | 1.21 | 1.2 | 1.18 | 1.17 | 1.16 | 1.1 | 1.06 | 1.08 | 1.08 | 1.07 | 1.07 | 1.06 | 1.04 | 1.05 | 1.06 | 1.07 | 1.08 | 1.1
79350 |  | 1.06 | 1.04 | 1.04 | 1.08 | 1.07 | 1.07 | 1.07 | 1.07 | 1.11 | 1.11 | 1.14 | 1.15 | 1.16 | 1.16 | 1.17 | 1.14 | 1.09 | 1.1 | 1.1 | 1.09 | 1.06 | 1.05 | 1.03 | 1 | 1.03 | 1.05 | 1.06 | 1.09 | 1.14 | 1.13 | 1.12 | 1.12 | 1.16 | 1.17 | 1.15 | 1.23 | 1.24 | 1.17 | 1.19 | 1.14 | 1.14 | 1.14 | 1.16 | 1.17 | 1.14 | 1.13 | 1.15 | 1.14 | 1.12 | 1.15 | 1.1 | 1.11 | 1.06 | 1.05 | 1.05 | 1.05 | 1.05 | 1.08 | 1.07 | 1.06 | 1.09 | 1.13 | 1.19 | 1.21 | 1.24 | 1.26 | 1.25 | 1.23 | 1.25 | 1.27 | 1.29 | 1.31 | 1.28 | 1.23 | 1.2 | 1.18 | 1.2 | 1.2 | 1.2 | 1.22 | 1.19 | 1.15 | 1.16 | 1.19 | 1.2 | 1.24 | 1.23 | 1.21 | 1.2 | 1.2 | 1.2 | 1.2 | 1.25 | 1.24 | 1.21 | 1.14 | 1.07 | 1.08 | 1.12 | 1.12 | 1.13 | 1.14 | 1.14 | 1.14 | 1.1 | 1.12 | 1.12 | 1.14 | 1.25 | 1.19 | 1.14 | 1.21 | 1.23 | 1.22 | 1.23 | 1.23 | 1.27 | 1.28 | 1.27 | 1.3 | 1.24 | 1.28 | 1.32 | 1.27 | 1.21 | 1.21 | 1.21 | 1.22 | 1.21 | 1.21 | 1.21 | 1.2 | 1.23 | 1.25 | 1.24 | 1.27 | 1.31 | 1.29 | 1.29 | 1.29 | 1.3 | 1.28 | 1.29 | 1.28 | 1.26 | 1.24 | 1.23 | 1.16 | 1.12 | 1.14 | 1.14 | 1.13 | 1.13 | 1.12 | 1.1 | 1.11 | 1.12 | 1.13 | 1.14 | 1.16
79353 |  | 1.08 | 1.06 | 1.06 | 1.1 | 1.1 | 1.09 | 1.09 | 1.09 | 1.13 | 1.13 | 1.16 | 1.17 | 1.19 | 1.19 | 1.2 | 1.17 | 1.12 | 1.12 | 1.12 | 1.11 | 1.08 | 1.07 | 1.06 | 1.03 | 1.05 | 1.07 | 1.08 | 1.11 | 1.16 | 1.16 | 1.14 | 1.15 | 1.19 | 1.2 | 1.18 | 1.25 | 1.27 | 1.2 | 1.22 | 1.17 | 1.17 | 1.17 | 1.18 | 1.19 | 1.16 | 1.16 | 1.18 | 1.17 | 1.15 | 1.18 | 1.13 | 1.14 | 1.09 | 1.07 | 1.08 | 1.08 | 1.08 | 1.1 | 1.1 | 1.09 | 1.12 | 1.16 | 1.21 | 1.24 | 1.27 | 1.29 | 1.28 | 1.26 | 1.28 | 1.3 | 1.33 | 1.34 | 1.31 | 1.25 | 1.23 | 1.2 | 1.22 | 1.22 | 1.23 | 1.25 | 1.21 | 1.17 | 1.19 | 1.21 | 1.23 | 1.27 | 1.26 | 1.24 | 1.23 | 1.23 | 1.23 | 1.23 | 1.28 | 1.27 | 1.24 | 1.17 | 1.1 | 1.1 | 1.15 | 1.14 | 1.15 | 1.16 | 1.17 | 1.16 | 1.12 | 1.14 | 1.14 | 1.17 | 1.28 | 1.22 | 1.17 | 1.24 | 1.26 | 1.26 | 1.26 | 1.26 | 1.3 | 1.31 | 1.3 | 1.33 | 1.27 | 1.31 | 1.35 | 1.3 | 1.24 | 1.24 | 1.24 | 1.25 | 1.23 | 1.24 | 1.24 | 1.23 | 1.25 | 1.28 | 1.27 | 1.3 | 1.34 | 1.32 | 1.33 | 1.32 | 1.34 | 1.31 | 1.32 | 1.31 | 1.29 | 1.27 | 1.26 | 1.19 | 1.15 | 1.17 | 1.17 | 1.16 | 1.16 | 1.15 | 1.13 | 1.13 | 1.14 | 1.16 | 1.17 | 1.19
79356 |  | 1.07 | 1.06 | 1.05 | 1.1 | 1.09 | 1.08 | 1.08 | 1.08 | 1.12 | 1.12 | 1.16 | 1.16 | 1.18 | 1.18 | 1.19 | 1.16 | 1.11 | 1.12 | 1.12 | 1.11 | 1.07 | 1.06 | 1.05 | 1.02 | 1.05 | 1.06 | 1.08 | 1.11 | 1.15 | 1.15 | 1.14 | 1.14 | 1.18 | 1.19 | 1.17 | 1.25 | 1.26 | 1.19 | 1.21 | 1.16 | 1.16 | 1.16 | 1.18 | 1.19 | 1.16 | 1.15 | 1.17 | 1.16 | 1.14 | 1.17 | 1.12 | 1.13 | 1.08 | 1.07 | 1.07 | 1.07 | 1.07 | 1.1 | 1.09 | 1.08 | 1.11 | 1.15 | 1.21 | 1.23 | 1.26 | 1.28 | 1.28 | 1.25 | 1.27 | 1.29 | 1.32 | 1.33 | 1.3 | 1.25 | 1.22 | 1.2 | 1.21 | 1.22 | 1.22 | 1.24 | 1.21 | 1.16 | 1.18 | 1.21 | 1.22 | 1.26 | 1.25 | 1.23 | 1.23 | 1.22 | 1.22 | 1.22 | 1.27 | 1.27 | 1.23 | 1.16 | 1.09 | 1.1 | 1.14 | 1.14 | 1.15 | 1.16 | 1.16 | 1.16 | 1.11 | 1.14 | 1.14 | 1.16 | 1.28 | 1.21 | 1.16 | 1.23 | 1.25 | 1.25 | 1.25 | 1.25 | 1.3 | 1.3 | 1.3 | 1.33 | 1.26 | 1.3 | 1.34 | 1.29 | 1.23 | 1.23 | 1.23 | 1.24 | 1.23 | 1.23 | 1.23 | 1.22 | 1.25 | 1.27 | 1.26 | 1.29 | 1.33 | 1.31 | 1.32 | 1.31 | 1.33 | 1.3 | 1.31 | 1.3 | 1.29 | 1.27 | 1.25 | 1.18 | 1.14 | 1.16 | 1.16 | 1.15 | 1.15 | 1.14 | 1.12 | 1.13 | 1.14 | 1.15 | 1.16 | 1.18
79359 |  | 1.08 | 1.06 | 1.06 | 1.1 | 1.09 | 1.09 | 1.09 | 1.09 | 1.13 | 1.13 | 1.16 | 1.17 | 1.19 | 1.19 | 1.19 | 1.16 | 1.12 | 1.12 | 1.12 | 1.11 | 1.08 | 1.07 | 1.05 | 1.02 | 1.05 | 1.07 | 1.08 | 1.11 | 1.16 | 1.16 | 1.14 | 1.14 | 1.18 | 1.2 | 1.17 | 1.25 | 1.27 | 1.2 | 1.21 | 1.17 | 1.16 | 1.17 | 1.18 | 1.19 | 1.16 | 1.16 | 1.17 | 1.17 | 1.15 | 1.18 | 1.12 | 1.14 | 1.09 | 1.07 | 1.08 | 1.08 | 1.08 | 1.1 | 1.09 | 1.09 | 1.12 | 1.16 | 1.21 | 1.24 | 1.26 | 1.29 | 1.28 | 1.26 | 1.28 | 1.3 | 1.32 | 1.34 | 1.31 | 1.25 | 1.23 | 1.2 | 1.22 | 1.22 | 1.22 | 1.25 | 1.21 | 1.17 | 1.18 | 1.21 | 1.22 | 1.27 | 1.25 | 1.24 | 1.23 | 1.23 | 1.23 | 1.23 | 1.28 | 1.27 | 1.24 | 1.17 | 1.1 | 1.1 | 1.14 | 1.14 | 1.15 | 1.16 | 1.17 | 1.16 | 1.12 | 1.14 | 1.14 | 1.17 | 1.28 | 1.22 | 1.17 | 1.24 | 1.26 | 1.26 | 1.26 | 1.26 | 1.3 | 1.31 | 1.3 | 1.33 | 1.27 | 1.31 | 1.35 | 1.3 | 1.24 | 1.24 | 1.24 | 1.25 | 1.23 | 1.24 | 1.24 | 1.23 | 1.25 | 1.28 | 1.27 | 1.3 | 1.34 | 1.32 | 1.32 | 1.32 | 1.33 | 1.31 | 1.32 | 1.31 | 1.29 | 1.27 | 1.26 | 1.19 | 1.15 | 1.17 | 1.17 | 1.16 | 1.16 | 1.15 | 1.13 | 1.13 | 1.14 | 1.16 | 1.17 | 1.19
79361 |  | 1.08 | 1.06 | 1.06 | 1.11 | 1.1 | 1.09 | 1.09 | 1.09 | 1.13 | 1.13 | 1.16 | 1.17 | 1.19 | 1.19 | 1.2 | 1.17 | 1.12 | 1.12 | 1.13 | 1.12 | 1.08 | 1.07 | 1.06 | 1.03 | 1.05 | 1.07 | 1.09 | 1.12 | 1.16 | 1.16 | 1.14 | 1.15 | 1.19 | 1.2 | 1.18 | 1.25 | 1.27 | 1.2 | 1.22 | 1.17 | 1.17 | 1.17 | 1.19 | 1.2 | 1.16 | 1.16 | 1.18 | 1.17 | 1.15 | 1.18 | 1.13 | 1.14 | 1.09 | 1.08 | 1.08 | 1.08 | 1.08 | 1.11 | 1.1 | 1.09 | 1.12 | 1.16 | 1.21 | 1.24 | 1.27 | 1.29 | 1.29 | 1.26 | 1.28 | 1.3 | 1.33 | 1.34 | 1.31 | 1.25 | 1.23 | 1.2 | 1.22 | 1.22 | 1.23 | 1.25 | 1.21 | 1.17 | 1.19 | 1.22 | 1.23 | 1.27 | 1.26 | 1.24 | 1.23 | 1.23 | 1.23 | 1.23 | 1.28 | 1.28 | 1.24 | 1.17 | 1.1 | 1.1 | 1.15 | 1.15 | 1.16 | 1.17 | 1.17 | 1.16 | 1.12 | 1.15 | 1.15 | 1.17 | 1.29 | 1.22 | 1.17 | 1.24 | 1.26 | 1.26 | 1.26 | 1.26 | 1.31 | 1.31 | 1.3 | 1.34 | 1.27 | 1.31 | 1.35 | 1.3 | 1.24 | 1.24 | 1.24 | 1.25 | 1.24 | 1.24 | 1.24 | 1.23 | 1.25 | 1.28 | 1.27 | 1.3 | 1.34 | 1.32 | 1.33 | 1.33 | 1.34 | 1.32 | 1.32 | 1.32 | 1.3 | 1.28 | 1.26 | 1.19 | 1.15 | 1.17 | 1.17 | 1.16 | 1.16 | 1.15 | 1.13 | 1.14 | 1.15 | 1.16 | 1.17 | 1.19
79362 |  | 1.08 | 1.07 | 1.06 | 1.11 | 1.1 | 1.09 | 1.09 | 1.09 | 1.13 | 1.14 | 1.17 | 1.18 | 1.2 | 1.2 | 1.2 | 1.17 | 1.12 | 1.13 | 1.13 | 1.12 | 1.08 | 1.07 | 1.06 | 1.03 | 1.06 | 1.07 | 1.09 | 1.12 | 1.17 | 1.16 | 1.15 | 1.15 | 1.19 | 1.2 | 1.18 | 1.26 | 1.28 | 1.2 | 1.22 | 1.17 | 1.17 | 1.17 | 1.19 | 1.2 | 1.17 | 1.16 | 1.18 | 1.17 | 1.16 | 1.19 | 1.13 | 1.14 | 1.09 | 1.08 | 1.08 | 1.08 | 1.08 | 1.11 | 1.1 | 1.09 | 1.12 | 1.16 | 1.22 | 1.24 | 1.27 | 1.3 | 1.29 | 1.26 | 1.29 | 1.3 | 1.33 | 1.35 | 1.32 | 1.26 | 1.24 | 1.21 | 1.23 | 1.23 | 1.23 | 1.25 | 1.22 | 1.17 | 1.19 | 1.22 | 1.23 | 1.28 | 1.26 | 1.24 | 1.24 | 1.24 | 1.23 | 1.24 | 1.28 | 1.28 | 1.24 | 1.18 | 1.1 | 1.11 | 1.15 | 1.15 | 1.16 | 1.17 | 1.17 | 1.17 | 1.12 | 1.15 | 1.15 | 1.17 | 1.29 | 1.23 | 1.18 | 1.25 | 1.27 | 1.26 | 1.27 | 1.27 | 1.31 | 1.32 | 1.31 | 1.34 | 1.28 | 1.31 | 1.36 | 1.31 | 1.25 | 1.25 | 1.25 | 1.25 | 1.24 | 1.25 | 1.24 | 1.24 | 1.26 | 1.29 | 1.27 | 1.3 | 1.34 | 1.33 | 1.33 | 1.33 | 1.34 | 1.32 | 1.33 | 1.32 | 1.3 | 1.28 | 1.27 | 1.2 | 1.16 | 1.17 | 1.17 | 1.17 | 1.17 | 1.15 | 1.13 | 1.14 | 1.15 | 1.17 | 1.17 | 1.2
79364 |  | 1.08 | 1.06 | 1.06 | 1.11 | 1.1 | 1.09 | 1.09 | 1.09 | 1.13 | 1.13 | 1.16 | 1.17 | 1.19 | 1.19 | 1.2 | 1.17 | 1.12 | 1.12 | 1.12 | 1.11 | 1.08 | 1.07 | 1.06 | 1.03 | 1.05 | 1.07 | 1.08 | 1.11 | 1.16 | 1.16 | 1.14 | 1.15 | 1.19 | 1.2 | 1.18 | 1.26 | 1.27 | 1.2 | 1.22 | 1.17 | 1.17 | 1.17 | 1.18 | 1.19 | 1.16 | 1.16 | 1.18 | 1.17 | 1.15 | 1.18 | 1.12 | 1.14 | 1.09 | 1.07 | 1.08 | 1.08 | 1.08 | 1.1 | 1.09 | 1.09 | 1.12 | 1.16 | 1.21 | 1.24 | 1.27 | 1.29 | 1.29 | 1.26 | 1.28 | 1.3 | 1.33 | 1.34 | 1.31 | 1.26 | 1.23 | 1.21 | 1.22 | 1.22 | 1.23 | 1.25 | 1.22 | 1.17 | 1.19 | 1.22 | 1.23 | 1.27 | 1.26 | 1.24 | 1.23 | 1.23 | 1.23 | 1.23 | 1.28 | 1.27 | 1.24 | 1.17 | 1.1 | 1.1 | 1.15 | 1.15 | 1.15 | 1.17 | 1.17 | 1.16 | 1.12 | 1.14 | 1.15 | 1.17 | 1.28 | 1.22 | 1.17 | 1.24 | 1.26 | 1.26 | 1.26 | 1.26 | 1.3 | 1.31 | 1.3 | 1.33 | 1.27 | 1.31 | 1.35 | 1.3 | 1.24 | 1.24 | 1.24 | 1.25 | 1.23 | 1.24 | 1.24 | 1.23 | 1.25 | 1.28 | 1.27 | 1.3 | 1.34 | 1.32 | 1.33 | 1.32 | 1.34 | 1.31 | 1.32 | 1.31 | 1.29 | 1.27 | 1.26 | 1.19 | 1.15 | 1.17 | 1.17 | 1.16 | 1.16 | 1.15 | 1.13 | 1.13 | 1.14 | 1.16 | 1.17 | 1.19
79365 |  | 1.09 | 1.07 | 1.07 | 1.11 | 1.1 | 1.1 | 1.1 | 1.1 | 1.14 | 1.14 | 1.17 | 1.18 | 1.2 | 1.2 | 1.2 | 1.17 | 1.12 | 1.13 | 1.13 | 1.12 | 1.09 | 1.08 | 1.06 | 1.03 | 1.06 | 1.08 | 1.09 | 1.12 | 1.17 | 1.17 | 1.15 | 1.15 | 1.2 | 1.21 | 1.18 | 1.26 | 1.28 | 1.21 | 1.23 | 1.18 | 1.17 | 1.18 | 1.19 | 1.2 | 1.17 | 1.17 | 1.18 | 1.18 | 1.16 | 1.19 | 1.13 | 1.14 | 1.09 | 1.08 | 1.08 | 1.08 | 1.09 | 1.11 | 1.1 | 1.1 | 1.13 | 1.17 | 1.22 | 1.25 | 1.28 | 1.3 | 1.29 | 1.27 | 1.29 | 1.31 | 1.34 | 1.35 | 1.32 | 1.26 | 1.24 | 1.21 | 1.23 | 1.23 | 1.24 | 1.26 | 1.22 | 1.18 | 1.19 | 1.22 | 1.23 | 1.28 | 1.26 | 1.25 | 1.24 | 1.24 | 1.24 | 1.24 | 1.29 | 1.29 | 1.25 | 1.18 | 1.11 | 1.11 | 1.15 | 1.15 | 1.16 | 1.17 | 1.18 | 1.17 | 1.13 | 1.15 | 1.15 | 1.18 | 1.3 | 1.23 | 1.18 | 1.25 | 1.27 | 1.27 | 1.27 | 1.27 | 1.32 | 1.32 | 1.31 | 1.35 | 1.28 | 1.32 | 1.36 | 1.31 | 1.25 | 1.25 | 1.25 | 1.26 | 1.25 | 1.25 | 1.25 | 1.24 | 1.26 | 1.29 | 1.28 | 1.31 | 1.35 | 1.33 | 1.34 | 1.33 | 1.35 | 1.32 | 1.33 | 1.33 | 1.31 | 1.28 | 1.27 | 1.2 | 1.16 | 1.18 | 1.18 | 1.17 | 1.17 | 1.16 | 1.14 | 1.14 | 1.15 | 1.17 | 1.18 | 1.2
79367 |  | 1.08 | 1.06 | 1.06 | 1.11 | 1.1 | 1.09 | 1.09 | 1.09 | 1.13 | 1.13 | 1.16 | 1.17 | 1.19 | 1.19 | 1.2 | 1.17 | 1.12 | 1.12 | 1.13 | 1.12 | 1.08 | 1.07 | 1.06 | 1.03 | 1.05 | 1.07 | 1.08 | 1.11 | 1.16 | 1.16 | 1.14 | 1.14 | 1.19 | 1.2 | 1.18 | 1.25 | 1.27 | 1.2 | 1.22 | 1.17 | 1.17 | 1.17 | 1.19 | 1.19 | 1.16 | 1.16 | 1.18 | 1.17 | 1.15 | 1.18 | 1.13 | 1.14 | 1.09 | 1.08 | 1.08 | 1.08 | 1.08 | 1.11 | 1.1 | 1.09 | 1.12 | 1.16 | 1.21 | 1.24 | 1.27 | 1.29 | 1.28 | 1.26 | 1.28 | 1.3 | 1.32 | 1.34 | 1.31 | 1.25 | 1.23 | 1.21 | 1.22 | 1.22 | 1.23 | 1.25 | 1.21 | 1.17 | 1.18 | 1.21 | 1.23 | 1.27 | 1.25 | 1.24 | 1.23 | 1.23 | 1.23 | 1.23 | 1.28 | 1.28 | 1.24 | 1.17 | 1.1 | 1.1 | 1.15 | 1.15 | 1.16 | 1.17 | 1.17 | 1.16 | 1.12 | 1.15 | 1.15 | 1.17 | 1.29 | 1.22 | 1.17 | 1.24 | 1.26 | 1.26 | 1.26 | 1.26 | 1.31 | 1.31 | 1.3 | 1.34 | 1.27 | 1.31 | 1.35 | 1.3 | 1.25 | 1.24 | 1.24 | 1.25 | 1.24 | 1.24 | 1.24 | 1.23 | 1.25 | 1.28 | 1.27 | 1.3 | 1.34 | 1.32 | 1.33 | 1.32 | 1.34 | 1.32 | 1.32 | 1.32 | 1.3 | 1.28 | 1.26 | 1.19 | 1.15 | 1.17 | 1.17 | 1.16 | 1.16 | 1.15 | 1.13 | 1.14 | 1.15 | 1.16 | 1.17 | 1.19
79369 |  | 1.08 | 1.07 | 1.06 | 1.11 | 1.1 | 1.09 | 1.09 | 1.09 | 1.13 | 1.14 | 1.17 | 1.18 | 1.2 | 1.2 | 1.2 | 1.17 | 1.12 | 1.13 | 1.13 | 1.12 | 1.09 | 1.07 | 1.06 | 1.03 | 1.06 | 1.07 | 1.09 | 1.12 | 1.17 | 1.17 | 1.15 | 1.15 | 1.19 | 1.2 | 1.18 | 1.26 | 1.28 | 1.21 | 1.22 | 1.17 | 1.17 | 1.17 | 1.19 | 1.2 | 1.17 | 1.16 | 1.18 | 1.18 | 1.16 | 1.19 | 1.13 | 1.14 | 1.09 | 1.08 | 1.08 | 1.08 | 1.09 | 1.11 | 1.1 | 1.09 | 1.12 | 1.17 | 1.22 | 1.25 | 1.27 | 1.3 | 1.29 | 1.27 | 1.29 | 1.31 | 1.33 | 1.35 | 1.32 | 1.26 | 1.24 | 1.21 | 1.23 | 1.23 | 1.23 | 1.26 | 1.22 | 1.17 | 1.19 | 1.22 | 1.23 | 1.28 | 1.26 | 1.24 | 1.24 | 1.24 | 1.24 | 1.24 | 1.29 | 1.28 | 1.24 | 1.18 | 1.1 | 1.11 | 1.15 | 1.15 | 1.16 | 1.17 | 1.17 | 1.17 | 1.12 | 1.15 | 1.15 | 1.17 | 1.29 | 1.23 | 1.18 | 1.25 | 1.27 | 1.26 | 1.27 | 1.27 | 1.31 | 1.32 | 1.31 | 1.34 | 1.28 | 1.31 | 1.36 | 1.31 | 1.25 | 1.25 | 1.25 | 1.25 | 1.24 | 1.25 | 1.24 | 1.24 | 1.26 | 1.29 | 1.28 | 1.31 | 1.35 | 1.33 | 1.33 | 1.33 | 1.34 | 1.32 | 1.33 | 1.32 | 1.3 | 1.28 | 1.27 | 1.2 | 1.16 | 1.18 | 1.17 | 1.17 | 1.17 | 1.16 | 1.13 | 1.14 | 1.15 | 1.17 | 1.18 | 1.2
79379 |  | 1.05 | 1.03 | 1.03 | 1.07 | 1.07 | 1.06 | 1.06 | 1.06 | 1.1 | 1.1 | 1.13 | 1.14 | 1.16 | 1.17 | 1.17 | 1.14 | 1.09 | 1.1 | 1.1 | 1.09 | 1.06 | 1.05 | 1.03 | 1.01 | 1.03 | 1.05 | 1.06 | 1.09 | 1.14 | 1.14 | 1.12 | 1.12 | 1.16 | 1.17 | 1.16 | 1.23 | 1.24 | 1.17 | 1.19 | 1.14 | 1.14 | 1.14 | 1.15 | 1.16 | 1.14 | 1.13 | 1.15 | 1.14 | 1.12 | 1.15 | 1.1 | 1.11 | 1.06 | 1.05 | 1.05 | 1.05 | 1.05 | 1.07 | 1.07 | 1.06 | 1.09 | 1.13 | 1.18 | 1.2 | 1.23 | 1.26 | 1.25 | 1.23 | 1.25 | 1.26 | 1.29 | 1.31 | 1.28 | 1.22 | 1.2 | 1.17 | 1.19 | 1.19 | 1.2 | 1.22 | 1.19 | 1.14 | 1.16 | 1.19 | 1.2 | 1.24 | 1.23 | 1.21 | 1.2 | 1.2 | 1.19 | 1.19 | 1.24 | 1.23 | 1.2 | 1.14 | 1.07 | 1.07 | 1.11 | 1.11 | 1.12 | 1.14 | 1.14 | 1.13 | 1.09 | 1.12 | 1.12 | 1.13 | 1.24 | 1.18 | 1.14 | 1.2 | 1.22 | 1.22 | 1.22 | 1.22 | 1.26 | 1.27 | 1.27 | 1.3 | 1.23 | 1.27 | 1.31 | 1.26 | 1.2 | 1.2 | 1.2 | 1.21 | 1.2 | 1.2 | 1.2 | 1.19 | 1.22 | 1.24 | 1.23 | 1.26 | 1.3 | 1.29 | 1.29 | 1.29 | 1.3 | 1.27 | 1.28 | 1.27 | 1.25 | 1.24 | 1.23 | 1.16 | 1.12 | 1.14 | 1.13 | 1.13 | 1.13 | 1.11 | 1.09 | 1.1 | 1.11 | 1.12 | 1.13 | 1.15
79395 |  | 1.07 | 1.05 | 1.05 | 1.1 | 1.09 | 1.08 | 1.08 | 1.08 | 1.12 | 1.13 | 1.16 | 1.17 | 1.19 | 1.19 | 1.2 | 1.17 | 1.12 | 1.12 | 1.13 | 1.11 | 1.08 | 1.07 | 1.06 | 1.03 | 1.05 | 1.07 | 1.09 | 1.12 | 1.16 | 1.16 | 1.15 | 1.15 | 1.19 | 1.2 | 1.18 | 1.25 | 1.27 | 1.2 | 1.21 | 1.16 | 1.16 | 1.16 | 1.18 | 1.19 | 1.16 | 1.16 | 1.17 | 1.17 | 1.15 | 1.18 | 1.12 | 1.14 | 1.09 | 1.07 | 1.07 | 1.07 | 1.08 | 1.1 | 1.09 | 1.08 | 1.11 | 1.16 | 1.21 | 1.23 | 1.26 | 1.29 | 1.28 | 1.26 | 1.28 | 1.29 | 1.32 | 1.34 | 1.31 | 1.25 | 1.23 | 1.2 | 1.22 | 1.22 | 1.23 | 1.25 | 1.21 | 1.17 | 1.18 | 1.21 | 1.23 | 1.27 | 1.26 | 1.24 | 1.23 | 1.23 | 1.22 | 1.22 | 1.27 | 1.26 | 1.23 | 1.16 | 1.09 | 1.09 | 1.14 | 1.14 | 1.15 | 1.16 | 1.16 | 1.16 | 1.11 | 1.14 | 1.14 | 1.16 | 1.28 | 1.21 | 1.17 | 1.23 | 1.25 | 1.25 | 1.25 | 1.25 | 1.29 | 1.3 | 1.3 | 1.33 | 1.26 | 1.3 | 1.34 | 1.29 | 1.23 | 1.23 | 1.23 | 1.24 | 1.22 | 1.23 | 1.23 | 1.22 | 1.24 | 1.27 | 1.26 | 1.29 | 1.33 | 1.32 | 1.32 | 1.32 | 1.33 | 1.31 | 1.31 | 1.31 | 1.29 | 1.27 | 1.26 | 1.19 | 1.15 | 1.16 | 1.16 | 1.15 | 1.15 | 1.14 | 1.12 | 1.13 | 1.13 | 1.15 | 1.16 | 1.18
79400 |  | 1 | 0.98 | 0.98 | 1.02 | 1.01 | 1.01 | 1.01 | 1.01 | 1.04 | 1.05 | 1.07 | 1.08 | 1.1 | 1.1 | 1.11 | 1.08 | 1.04 | 1.04 | 1.05 | 1.03 | 1 | 0.99 | 0.98 | 0.96 | 0.98 | 1 | 1.01 | 1.04 | 1.08 | 1.07 | 1.06 | 1.06 | 1.1 | 1.11 | 1.1 | 1.16 | 1.17 | 1.1 | 1.12 | 1.08 | 1.07 | 1.08 | 1.09 | 1.1 | 1.08 | 1.07 | 1.09 | 1.08 | 1.06 | 1.09 | 1.04 | 1.05 | 1.01 | 0.99 | 1 | 1 | 1 | 1.02 | 1.01 | 1 | 1.03 | 1.07 | 1.12 | 1.14 | 1.16 | 1.19 | 1.18 | 1.15 | 1.17 | 1.18 | 1.21 | 1.22 | 1.2 | 1.15 | 1.13 | 1.11 | 1.12 | 1.12 | 1.13 | 1.15 | 1.12 | 1.08 | 1.1 | 1.12 | 1.14 | 1.17 | 1.16 | 1.14 | 1.14 | 1.13 | 1.13 | 1.13 | 1.17 | 1.16 | 1.14 | 1.08 | 1.01 | 1.02 | 1.06 | 1.06 | 1.07 | 1.08 | 1.08 | 1.08 | 1.04 | 1.06 | 1.06 | 1.07 | 1.17 | 1.12 | 1.08 | 1.13 | 1.15 | 1.15 | 1.15 | 1.15 | 1.19 | 1.2 | 1.2 | 1.23 | 1.17 | 1.21 | 1.24 | 1.2 | 1.14 | 1.14 | 1.14 | 1.14 | 1.13 | 1.14 | 1.13 | 1.13 | 1.15 | 1.18 | 1.16 | 1.19 | 1.23 | 1.21 | 1.21 | 1.21 | 1.22 | 1.2 | 1.21 | 1.2 | 1.18 | 1.17 | 1.16 | 1.1 | 1.07 | 1.08 | 1.08 | 1.07 | 1.07 | 1.06 | 1.04 | 1.05 | 1.05 | 1.06 | 1.07 | 1.09
79410 |  | 0.96 | 0.94 | 0.94 | 0.98 | 0.97 | 0.96 | 0.96 | 0.97 | 1 | 1 | 1.02 | 1.03 | 1.04 | 1.04 | 1.05 | 1.03 | 0.99 | 0.99 | 1 | 0.98 | 0.96 | 0.95 | 0.94 | 0.92 | 0.94 | 0.95 | 0.97 | 0.99 | 1.03 | 1.02 | 1.01 | 1.01 | 1.05 | 1.05 | 1.05 | 1.1 | 1.11 | 1.05 | 1.06 | 1.03 | 1.02 | 1.03 | 1.04 | 1.05 | 1.03 | 1.03 | 1.03 | 1.03 | 1.01 | 1.04 | 0.99 | 1 | 0.96 | 0.95 | 0.96 | 0.95 | 0.95 | 0.97 | 0.96 | 0.96 | 0.98 | 1.02 | 1.06 | 1.08 | 1.11 | 1.13 | 1.12 | 1.1 | 1.11 | 1.12 | 1.15 | 1.16 | 1.13 | 1.09 | 1.07 | 1.05 | 1.07 | 1.07 | 1.07 | 1.1 | 1.07 | 1.03 | 1.05 | 1.07 | 1.08 | 1.12 | 1.1 | 1.09 | 1.08 | 1.08 | 1.07 | 1.07 | 1.11 | 1.11 | 1.08 | 1.03 | 0.97 | 0.98 | 1.02 | 1.01 | 1.02 | 1.04 | 1.04 | 1.04 | 1 | 1.02 | 1.02 | 1.03 | 1.11 | 1.06 | 1.02 | 1.07 | 1.09 | 1.09 | 1.09 | 1.1 | 1.13 | 1.14 | 1.15 | 1.16 | 1.11 | 1.16 | 1.19 | 1.15 | 1.09 | 1.09 | 1.09 | 1.09 | 1.08 | 1.08 | 1.08 | 1.08 | 1.1 | 1.12 | 1.11 | 1.13 | 1.16 | 1.15 | 1.15 | 1.15 | 1.16 | 1.14 | 1.15 | 1.14 | 1.12 | 1.11 | 1.1 | 1.05 | 1.02 | 1.03 | 1.03 | 1.02 | 1.02 | 1.01 | 0.99 | 1 | 1.01 | 1.01 | 1.02 | 1.04
79415 |  | 1.02 | 1 | 1 | 1.04 | 1.03 | 1.03 | 1.03 | 1.03 | 1.07 | 1.07 | 1.1 | 1.11 | 1.12 | 1.13 | 1.13 | 1.11 | 1.06 | 1.07 | 1.07 | 1.06 | 1.02 | 1.01 | 1 | 0.98 | 1 | 1.02 | 1.03 | 1.06 | 1.1 | 1.1 | 1.08 | 1.09 | 1.12 | 1.13 | 1.12 | 1.18 | 1.2 | 1.13 | 1.14 | 1.1 | 1.1 | 1.1 | 1.12 | 1.13 | 1.1 | 1.1 | 1.11 | 1.1 | 1.09 | 1.12 | 1.07 | 1.08 | 1.03 | 1.02 | 1.02 | 1.02 | 1.02 | 1.04 | 1.03 | 1.03 | 1.06 | 1.1 | 1.14 | 1.16 | 1.19 | 1.21 | 1.2 | 1.18 | 1.2 | 1.21 | 1.24 | 1.25 | 1.23 | 1.17 | 1.15 | 1.13 | 1.15 | 1.15 | 1.15 | 1.18 | 1.15 | 1.11 | 1.12 | 1.15 | 1.16 | 1.2 | 1.19 | 1.17 | 1.16 | 1.16 | 1.15 | 1.15 | 1.2 | 1.19 | 1.16 | 1.1 | 1.04 | 1.04 | 1.08 | 1.08 | 1.09 | 1.1 | 1.11 | 1.1 | 1.06 | 1.08 | 1.08 | 1.1 | 1.2 | 1.14 | 1.1 | 1.16 | 1.18 | 1.17 | 1.18 | 1.18 | 1.22 | 1.23 | 1.23 | 1.26 | 1.2 | 1.24 | 1.27 | 1.23 | 1.17 | 1.17 | 1.17 | 1.17 | 1.16 | 1.16 | 1.16 | 1.15 | 1.18 | 1.2 | 1.19 | 1.22 | 1.26 | 1.24 | 1.24 | 1.24 | 1.25 | 1.23 | 1.24 | 1.23 | 1.21 | 1.2 | 1.19 | 1.12 | 1.09 | 1.11 | 1.1 | 1.09 | 1.09 | 1.08 | 1.06 | 1.07 | 1.08 | 1.09 | 1.1 | 1.12
79418 |  | 1.05 | 1.04 | 1.03 | 1.08 | 1.07 | 1.06 | 1.06 | 1.07 | 1.1 | 1.11 | 1.14 | 1.15 | 1.17 | 1.17 | 1.18 | 1.15 | 1.1 | 1.1 | 1.11 | 1.1 | 1.06 | 1.05 | 1.04 | 1.01 | 1.04 | 1.05 | 1.07 | 1.1 | 1.14 | 1.14 | 1.12 | 1.13 | 1.17 | 1.17 | 1.16 | 1.23 | 1.24 | 1.17 | 1.19 | 1.14 | 1.14 | 1.14 | 1.16 | 1.17 | 1.14 | 1.14 | 1.15 | 1.15 | 1.13 | 1.16 | 1.11 | 1.12 | 1.07 | 1.05 | 1.06 | 1.06 | 1.06 | 1.08 | 1.07 | 1.06 | 1.09 | 1.14 | 1.18 | 1.21 | 1.23 | 1.26 | 1.25 | 1.23 | 1.25 | 1.26 | 1.29 | 1.31 | 1.28 | 1.22 | 1.2 | 1.17 | 1.19 | 1.19 | 1.2 | 1.22 | 1.19 | 1.15 | 1.16 | 1.19 | 1.2 | 1.25 | 1.23 | 1.21 | 1.21 | 1.2 | 1.2 | 1.2 | 1.24 | 1.24 | 1.21 | 1.14 | 1.07 | 1.08 | 1.12 | 1.12 | 1.13 | 1.14 | 1.14 | 1.14 | 1.09 | 1.12 | 1.12 | 1.14 | 1.25 | 1.19 | 1.14 | 1.21 | 1.23 | 1.22 | 1.23 | 1.23 | 1.27 | 1.28 | 1.28 | 1.31 | 1.24 | 1.28 | 1.32 | 1.27 | 1.21 | 1.21 | 1.21 | 1.21 | 1.2 | 1.21 | 1.2 | 1.2 | 1.22 | 1.25 | 1.24 | 1.27 | 1.31 | 1.29 | 1.29 | 1.29 | 1.3 | 1.28 | 1.29 | 1.28 | 1.26 | 1.25 | 1.23 | 1.16 | 1.13 | 1.14 | 1.14 | 1.13 | 1.13 | 1.12 | 1.1 | 1.11 | 1.12 | 1.13 | 1.14 | 1.16
79423 |  | 1.06 | 1.04 | 1.04 | 1.08 | 1.07 | 1.07 | 1.07 | 1.07 | 1.11 | 1.11 | 1.14 | 1.15 | 1.17 | 1.17 | 1.18 | 1.15 | 1.1 | 1.1 | 1.11 | 1.1 | 1.06 | 1.05 | 1.04 | 1.01 | 1.04 | 1.05 | 1.07 | 1.1 | 1.14 | 1.14 | 1.13 | 1.13 | 1.17 | 1.18 | 1.16 | 1.23 | 1.25 | 1.18 | 1.19 | 1.14 | 1.14 | 1.15 | 1.16 | 1.17 | 1.14 | 1.14 | 1.15 | 1.15 | 1.13 | 1.16 | 1.11 | 1.12 | 1.07 | 1.05 | 1.06 | 1.06 | 1.06 | 1.08 | 1.07 | 1.07 | 1.1 | 1.14 | 1.19 | 1.21 | 1.24 | 1.27 | 1.26 | 1.23 | 1.25 | 1.27 | 1.3 | 1.31 | 1.28 | 1.23 | 1.2 | 1.18 | 1.2 | 1.2 | 1.2 | 1.23 | 1.19 | 1.15 | 1.16 | 1.19 | 1.21 | 1.25 | 1.23 | 1.22 | 1.21 | 1.21 | 1.2 | 1.2 | 1.25 | 1.24 | 1.21 | 1.15 | 1.07 | 1.08 | 1.12 | 1.12 | 1.13 | 1.14 | 1.14 | 1.14 | 1.1 | 1.12 | 1.12 | 1.14 | 1.25 | 1.19 | 1.15 | 1.21 | 1.23 | 1.23 | 1.23 | 1.23 | 1.27 | 1.28 | 1.28 | 1.31 | 1.24 | 1.28 | 1.32 | 1.27 | 1.21 | 1.21 | 1.21 | 1.22 | 1.21 | 1.21 | 1.21 | 1.2 | 1.22 | 1.25 | 1.24 | 1.27 | 1.31 | 1.29 | 1.3 | 1.3 | 1.31 | 1.28 | 1.29 | 1.28 | 1.26 | 1.25 | 1.23 | 1.17 | 1.13 | 1.15 | 1.14 | 1.13 | 1.13 | 1.12 | 1.1 | 1.11 | 1.12 | 1.13 | 1.14 | 1.16
79424 |  | 1.05 | 1.04 | 1.04 | 1.08 | 1.07 | 1.07 | 1.07 | 1.07 | 1.1 | 1.11 | 1.14 | 1.15 | 1.17 | 1.17 | 1.18 | 1.15 | 1.1 | 1.1 | 1.11 | 1.1 | 1.06 | 1.05 | 1.04 | 1.01 | 1.04 | 1.05 | 1.07 | 1.1 | 1.14 | 1.14 | 1.12 | 1.13 | 1.17 | 1.18 | 1.16 | 1.23 | 1.25 | 1.17 | 1.19 | 1.14 | 1.14 | 1.14 | 1.16 | 1.17 | 1.14 | 1.14 | 1.15 | 1.15 | 1.13 | 1.16 | 1.11 | 1.12 | 1.07 | 1.06 | 1.06 | 1.06 | 1.06 | 1.08 | 1.08 | 1.07 | 1.1 | 1.14 | 1.19 | 1.21 | 1.24 | 1.26 | 1.25 | 1.23 | 1.25 | 1.27 | 1.29 | 1.31 | 1.28 | 1.22 | 1.2 | 1.18 | 1.2 | 1.2 | 1.2 | 1.22 | 1.19 | 1.15 | 1.16 | 1.19 | 1.2 | 1.25 | 1.23 | 1.22 | 1.21 | 1.2 | 1.2 | 1.2 | 1.25 | 1.24 | 1.21 | 1.15 | 1.07 | 1.08 | 1.12 | 1.12 | 1.13 | 1.14 | 1.14 | 1.14 | 1.1 | 1.12 | 1.12 | 1.14 | 1.25 | 1.19 | 1.15 | 1.21 | 1.23 | 1.23 | 1.23 | 1.23 | 1.28 | 1.28 | 1.28 | 1.31 | 1.25 | 1.28 | 1.32 | 1.27 | 1.21 | 1.21 | 1.21 | 1.22 | 1.2 | 1.21 | 1.21 | 1.2 | 1.22 | 1.25 | 1.24 | 1.27 | 1.31 | 1.29 | 1.3 | 1.29 | 1.31 | 1.28 | 1.29 | 1.28 | 1.26 | 1.25 | 1.23 | 1.17 | 1.13 | 1.15 | 1.14 | 1.14 | 1.14 | 1.12 | 1.1 | 1.11 | 1.12 | 1.13 | 1.14 | 1.16
79426 |  | 1.06 | 1.05 | 1.04 | 1.09 | 1.08 | 1.07 | 1.07 | 1.07 | 1.11 | 1.12 | 1.15 | 1.16 | 1.18 | 1.18 | 1.19 | 1.16 | 1.11 | 1.11 | 1.11 | 1.1 | 1.07 | 1.06 | 1.05 | 1.02 | 1.04 | 1.06 | 1.07 | 1.1 | 1.15 | 1.15 | 1.13 | 1.13 | 1.18 | 1.19 | 1.17 | 1.24 | 1.26 | 1.18 | 1.2 | 1.15 | 1.15 | 1.15 | 1.17 | 1.18 | 1.15 | 1.15 | 1.16 | 1.16 | 1.14 | 1.17 | 1.12 | 1.13 | 1.08 | 1.06 | 1.07 | 1.06 | 1.07 | 1.09 | 1.08 | 1.07 | 1.1 | 1.15 | 1.19 | 1.22 | 1.25 | 1.27 | 1.26 | 1.24 | 1.26 | 1.28 | 1.3 | 1.32 | 1.29 | 1.23 | 1.21 | 1.19 | 1.21 | 1.21 | 1.21 | 1.23 | 1.2 | 1.16 | 1.17 | 1.2 | 1.21 | 1.26 | 1.24 | 1.23 | 1.22 | 1.21 | 1.21 | 1.21 | 1.26 | 1.25 | 1.22 | 1.15 | 1.08 | 1.09 | 1.13 | 1.13 | 1.14 | 1.15 | 1.15 | 1.15 | 1.1 | 1.13 | 1.13 | 1.15 | 1.26 | 1.2 | 1.16 | 1.22 | 1.24 | 1.24 | 1.24 | 1.24 | 1.29 | 1.29 | 1.29 | 1.32 | 1.25 | 1.29 | 1.33 | 1.28 | 1.22 | 1.22 | 1.22 | 1.23 | 1.21 | 1.22 | 1.22 | 1.21 | 1.23 | 1.26 | 1.25 | 1.28 | 1.32 | 1.3 | 1.31 | 1.3 | 1.32 | 1.29 | 1.3 | 1.29 | 1.27 | 1.26 | 1.24 | 1.18 | 1.14 | 1.15 | 1.15 | 1.14 | 1.14 | 1.13 | 1.11 | 1.12 | 1.13 | 1.14 | 1.15 | 1.17
79427 |  | 1.06 | 1.05 | 1.04 | 1.09 | 1.08 | 1.07 | 1.07 | 1.07 | 1.11 | 1.12 | 1.15 | 1.16 | 1.18 | 1.18 | 1.18 | 1.16 | 1.11 | 1.11 | 1.11 | 1.1 | 1.07 | 1.06 | 1.05 | 1.02 | 1.04 | 1.06 | 1.07 | 1.1 | 1.15 | 1.15 | 1.13 | 1.13 | 1.17 | 1.18 | 1.17 | 1.24 | 1.26 | 1.18 | 1.2 | 1.15 | 1.15 | 1.15 | 1.17 | 1.18 | 1.15 | 1.14 | 1.16 | 1.16 | 1.14 | 1.17 | 1.11 | 1.13 | 1.08 | 1.06 | 1.07 | 1.06 | 1.07 | 1.09 | 1.08 | 1.07 | 1.1 | 1.15 | 1.19 | 1.22 | 1.25 | 1.27 | 1.26 | 1.24 | 1.26 | 1.28 | 1.3 | 1.32 | 1.29 | 1.23 | 1.21 | 1.19 | 1.21 | 1.21 | 1.21 | 1.23 | 1.2 | 1.16 | 1.17 | 1.2 | 1.21 | 1.26 | 1.24 | 1.22 | 1.22 | 1.21 | 1.21 | 1.21 | 1.26 | 1.25 | 1.22 | 1.15 | 1.08 | 1.09 | 1.13 | 1.13 | 1.14 | 1.15 | 1.15 | 1.15 | 1.1 | 1.13 | 1.13 | 1.15 | 1.26 | 1.2 | 1.15 | 1.22 | 1.24 | 1.24 | 1.24 | 1.24 | 1.28 | 1.29 | 1.29 | 1.32 | 1.25 | 1.29 | 1.33 | 1.28 | 1.22 | 1.22 | 1.22 | 1.23 | 1.21 | 1.22 | 1.22 | 1.21 | 1.23 | 1.26 | 1.25 | 1.28 | 1.32 | 1.3 | 1.31 | 1.3 | 1.32 | 1.29 | 1.3 | 1.29 | 1.27 | 1.26 | 1.24 | 1.17 | 1.14 | 1.15 | 1.15 | 1.14 | 1.14 | 1.13 | 1.11 | 1.12 | 1.13 | 1.14 | 1.15 | 1.17
79429 |  | 0.83 | 0.82 | 0.82 | 0.85 | 0.84 | 0.83 | 0.84 | 0.84 | 0.86 | 0.86 | 0.88 | 0.89 | 0.89 | 0.89 | 0.89 | 0.88 | 0.85 | 0.86 | 0.86 | 0.85 | 0.83 | 0.82 | 0.81 | 0.8 | 0.81 | 0.83 | 0.84 | 0.86 | 0.88 | 0.88 | 0.86 | 0.87 | 0.9 | 0.9 | 0.91 | 0.94 | 0.95 | 0.9 | 0.91 | 0.88 | 0.88 | 0.88 | 0.9 | 0.91 | 0.89 | 0.89 | 0.89 | 0.88 | 0.87 | 0.89 | 0.85 | 0.86 | 0.82 | 0.82 | 0.83 | 0.82 | 0.82 | 0.83 | 0.83 | 0.83 | 0.85 | 0.88 | 0.91 | 0.93 | 0.94 | 0.96 | 0.95 | 0.93 | 0.94 | 0.95 | 0.97 | 0.98 | 0.96 | 0.93 | 0.91 | 0.9 | 0.91 | 0.91 | 0.91 | 0.94 | 0.92 | 0.89 | 0.9 | 0.92 | 0.93 | 0.95 | 0.94 | 0.93 | 0.93 | 0.92 | 0.92 | 0.92 | 0.95 | 0.94 | 0.92 | 0.89 | 0.85 | 0.86 | 0.89 | 0.88 | 0.89 | 0.91 | 0.9 | 0.9 | 0.87 | 0.89 | 0.88 | 0.89 | 0.94 | 0.9 | 0.88 | 0.91 | 0.93 | 0.92 | 0.93 | 0.94 | 0.96 | 0.97 | 0.99 | 0.99 | 0.96 | 1 | 1.02 | 0.99 | 0.94 | 0.94 | 0.94 | 0.94 | 0.93 | 0.93 | 0.92 | 0.92 | 0.95 | 0.95 | 0.95 | 0.97 | 0.99 | 0.97 | 0.97 | 0.97 | 0.98 | 0.97 | 0.98 | 0.97 | 0.95 | 0.95 | 0.94 | 0.9 | 0.88 | 0.9 | 0.9 | 0.88 | 0.88 | 0.88 | 0.86 | 0.87 | 0.87 | 0.87 | 0.88 | 0.9
79539 |  | 1.05 | 1.04 | 1.03 | 1.08 | 1.07 | 1.07 | 1.07 | 1.07 | 1.11 | 1.11 | 1.14 | 1.16 | 1.18 | 1.18 | 1.19 | 1.16 | 1.1 | 1.11 | 1.11 | 1.1 | 1.06 | 1.05 | 1.04 | 1.02 | 1.04 | 1.06 | 1.07 | 1.1 | 1.15 | 1.15 | 1.14 | 1.14 | 1.18 | 1.19 | 1.18 | 1.24 | 1.26 | 1.19 | 1.2 | 1.15 | 1.14 | 1.15 | 1.16 | 1.17 | 1.14 | 1.14 | 1.16 | 1.15 | 1.13 | 1.16 | 1.11 | 1.12 | 1.07 | 1.05 | 1.06 | 1.05 | 1.06 | 1.08 | 1.07 | 1.06 | 1.09 | 1.14 | 1.19 | 1.21 | 1.24 | 1.27 | 1.26 | 1.24 | 1.26 | 1.28 | 1.31 | 1.32 | 1.29 | 1.23 | 1.21 | 1.19 | 1.21 | 1.21 | 1.22 | 1.24 | 1.2 | 1.16 | 1.17 | 1.2 | 1.21 | 1.26 | 1.24 | 1.22 | 1.21 | 1.2 | 1.2 | 1.2 | 1.24 | 1.24 | 1.21 | 1.14 | 1.07 | 1.08 | 1.12 | 1.12 | 1.13 | 1.14 | 1.14 | 1.14 | 1.1 | 1.12 | 1.12 | 1.14 | 1.25 | 1.19 | 1.14 | 1.21 | 1.23 | 1.22 | 1.22 | 1.22 | 1.26 | 1.27 | 1.28 | 1.3 | 1.24 | 1.28 | 1.32 | 1.27 | 1.2 | 1.2 | 1.2 | 1.21 | 1.2 | 1.21 | 1.2 | 1.2 | 1.22 | 1.25 | 1.24 | 1.27 | 1.31 | 1.3 | 1.3 | 1.3 | 1.31 | 1.28 | 1.29 | 1.28 | 1.26 | 1.25 | 1.23 | 1.16 | 1.12 | 1.14 | 1.14 | 1.13 | 1.13 | 1.12 | 1.09 | 1.1 | 1.11 | 1.12 | 1.13 | 1.15
79540 |  | 1.01 | 0.99 | 0.99 | 1.03 | 1.03 | 1.02 | 1.02 | 1.02 | 1.06 | 1.06 | 1.09 | 1.1 | 1.12 | 1.12 | 1.13 | 1.1 | 1.05 | 1.06 | 1.06 | 1.05 | 1.02 | 1.01 | 1 | 0.97 | 1 | 1.01 | 1.03 | 1.05 | 1.09 | 1.09 | 1.08 | 1.08 | 1.12 | 1.13 | 1.12 | 1.18 | 1.19 | 1.13 | 1.14 | 1.09 | 1.09 | 1.09 | 1.11 | 1.12 | 1.09 | 1.09 | 1.1 | 1.1 | 1.08 | 1.11 | 1.06 | 1.07 | 1.02 | 1.01 | 1.01 | 1.01 | 1.01 | 1.03 | 1.02 | 1.02 | 1.05 | 1.09 | 1.13 | 1.15 | 1.18 | 1.21 | 1.2 | 1.18 | 1.19 | 1.21 | 1.24 | 1.25 | 1.22 | 1.17 | 1.15 | 1.13 | 1.15 | 1.15 | 1.15 | 1.17 | 1.14 | 1.1 | 1.12 | 1.14 | 1.16 | 1.2 | 1.18 | 1.17 | 1.15 | 1.15 | 1.14 | 1.14 | 1.18 | 1.18 | 1.15 | 1.09 | 1.03 | 1.03 | 1.07 | 1.07 | 1.08 | 1.1 | 1.1 | 1.09 | 1.05 | 1.08 | 1.07 | 1.09 | 1.19 | 1.13 | 1.09 | 1.15 | 1.17 | 1.16 | 1.17 | 1.17 | 1.21 | 1.22 | 1.22 | 1.24 | 1.18 | 1.23 | 1.26 | 1.22 | 1.15 | 1.15 | 1.15 | 1.16 | 1.15 | 1.15 | 1.15 | 1.14 | 1.17 | 1.19 | 1.18 | 1.21 | 1.25 | 1.23 | 1.23 | 1.23 | 1.24 | 1.22 | 1.22 | 1.22 | 1.2 | 1.19 | 1.18 | 1.11 | 1.08 | 1.09 | 1.09 | 1.08 | 1.08 | 1.07 | 1.05 | 1.06 | 1.06 | 1.07 | 1.08 | 1.1
79541 |  | 0.97 | 0.96 | 0.96 | 1 | 0.99 | 0.98 | 0.99 | 0.99 | 1.02 | 1.02 | 1.05 | 1.06 | 1.07 | 1.07 | 1.08 | 1.05 | 1.01 | 1.02 | 1.02 | 1.01 | 0.98 | 0.97 | 0.96 | 0.94 | 0.96 | 0.97 | 0.99 | 1.02 | 1.05 | 1.05 | 1.04 | 1.04 | 1.08 | 1.08 | 1.08 | 1.13 | 1.15 | 1.08 | 1.09 | 1.05 | 1.05 | 1.05 | 1.07 | 1.08 | 1.05 | 1.05 | 1.06 | 1.05 | 1.04 | 1.06 | 1.02 | 1.02 | 0.98 | 0.97 | 0.98 | 0.97 | 0.97 | 0.99 | 0.98 | 0.98 | 1 | 1.05 | 1.09 | 1.11 | 1.13 | 1.16 | 1.15 | 1.13 | 1.14 | 1.16 | 1.18 | 1.19 | 1.17 | 1.12 | 1.1 | 1.08 | 1.1 | 1.1 | 1.1 | 1.13 | 1.1 | 1.06 | 1.07 | 1.1 | 1.11 | 1.15 | 1.13 | 1.12 | 1.11 | 1.1 | 1.1 | 1.1 | 1.14 | 1.13 | 1.1 | 1.05 | 0.99 | 1 | 1.04 | 1.03 | 1.05 | 1.06 | 1.06 | 1.06 | 1.02 | 1.04 | 1.04 | 1.05 | 1.14 | 1.08 | 1.05 | 1.1 | 1.12 | 1.11 | 1.12 | 1.12 | 1.16 | 1.16 | 1.17 | 1.19 | 1.14 | 1.18 | 1.21 | 1.17 | 1.11 | 1.11 | 1.11 | 1.11 | 1.1 | 1.11 | 1.1 | 1.1 | 1.12 | 1.14 | 1.13 | 1.16 | 1.2 | 1.18 | 1.18 | 1.18 | 1.19 | 1.17 | 1.17 | 1.17 | 1.15 | 1.14 | 1.13 | 1.07 | 1.04 | 1.05 | 1.05 | 1.04 | 1.04 | 1.03 | 1.01 | 1.02 | 1.02 | 1.03 | 1.04 | 1.06
79576 |  | 1.05 | 1.04 | 1.03 | 1.08 | 1.07 | 1.07 | 1.07 | 1.07 | 1.11 | 1.11 | 1.14 | 1.15 | 1.17 | 1.18 | 1.18 | 1.15 | 1.1 | 1.11 | 1.11 | 1.1 | 1.06 | 1.05 | 1.04 | 1.01 | 1.04 | 1.06 | 1.07 | 1.1 | 1.15 | 1.15 | 1.13 | 1.13 | 1.18 | 1.18 | 1.17 | 1.24 | 1.25 | 1.18 | 1.19 | 1.14 | 1.14 | 1.14 | 1.16 | 1.17 | 1.14 | 1.14 | 1.15 | 1.15 | 1.13 | 1.16 | 1.11 | 1.12 | 1.07 | 1.05 | 1.06 | 1.06 | 1.06 | 1.08 | 1.07 | 1.06 | 1.09 | 1.14 | 1.19 | 1.21 | 1.24 | 1.27 | 1.26 | 1.23 | 1.25 | 1.27 | 1.3 | 1.32 | 1.29 | 1.23 | 1.2 | 1.18 | 1.2 | 1.2 | 1.21 | 1.23 | 1.2 | 1.15 | 1.17 | 1.2 | 1.21 | 1.26 | 1.24 | 1.22 | 1.21 | 1.2 | 1.2 | 1.2 | 1.24 | 1.24 | 1.21 | 1.14 | 1.07 | 1.08 | 1.12 | 1.12 | 1.13 | 1.14 | 1.14 | 1.14 | 1.1 | 1.12 | 1.12 | 1.14 | 1.25 | 1.19 | 1.14 | 1.21 | 1.23 | 1.22 | 1.23 | 1.23 | 1.27 | 1.28 | 1.28 | 1.31 | 1.24 | 1.28 | 1.32 | 1.27 | 1.21 | 1.2 | 1.21 | 1.21 | 1.2 | 1.21 | 1.2 | 1.2 | 1.22 | 1.25 | 1.24 | 1.27 | 1.31 | 1.3 | 1.3 | 1.3 | 1.31 | 1.28 | 1.29 | 1.28 | 1.26 | 1.25 | 1.23 | 1.17 | 1.13 | 1.14 | 1.14 | 1.13 | 1.13 | 1.12 | 1.1 | 1.11 | 1.11 | 1.12 | 1.13 | 1.15
79585 |  | 1.01 | 1 | 0.99 | 1.04 | 1.03 | 1.02 | 1.02 | 1.03 | 1.06 | 1.06 | 1.09 | 1.1 | 1.12 | 1.12 | 1.13 | 1.1 | 1.05 | 1.06 | 1.06 | 1.05 | 1.02 | 1.01 | 1 | 0.97 | 1 | 1.01 | 1.03 | 1.05 | 1.09 | 1.09 | 1.08 | 1.08 | 1.12 | 1.13 | 1.11 | 1.18 | 1.19 | 1.12 | 1.14 | 1.09 | 1.09 | 1.09 | 1.11 | 1.12 | 1.09 | 1.09 | 1.1 | 1.1 | 1.08 | 1.11 | 1.06 | 1.07 | 1.02 | 1.01 | 1.02 | 1.01 | 1.02 | 1.04 | 1.03 | 1.02 | 1.05 | 1.09 | 1.13 | 1.15 | 1.18 | 1.21 | 1.2 | 1.17 | 1.19 | 1.21 | 1.23 | 1.25 | 1.22 | 1.17 | 1.15 | 1.12 | 1.14 | 1.14 | 1.15 | 1.17 | 1.14 | 1.1 | 1.12 | 1.14 | 1.16 | 1.2 | 1.18 | 1.17 | 1.16 | 1.15 | 1.15 | 1.15 | 1.19 | 1.18 | 1.15 | 1.1 | 1.03 | 1.03 | 1.07 | 1.07 | 1.08 | 1.1 | 1.1 | 1.09 | 1.05 | 1.08 | 1.07 | 1.09 | 1.19 | 1.13 | 1.09 | 1.15 | 1.17 | 1.17 | 1.17 | 1.17 | 1.21 | 1.22 | 1.22 | 1.25 | 1.19 | 1.23 | 1.26 | 1.22 | 1.16 | 1.16 | 1.16 | 1.16 | 1.15 | 1.16 | 1.15 | 1.15 | 1.17 | 1.19 | 1.18 | 1.21 | 1.25 | 1.23 | 1.23 | 1.23 | 1.24 | 1.22 | 1.23 | 1.22 | 1.2 | 1.19 | 1.18 | 1.12 | 1.08 | 1.1 | 1.09 | 1.08 | 1.08 | 1.07 | 1.05 | 1.06 | 1.07 | 1.08 | 1.09 | 1.11
79588 |  | 1.05 | 1.03 | 1.03 | 1.07 | 1.07 | 1.06 | 1.06 | 1.06 | 1.1 | 1.1 | 1.13 | 1.15 | 1.17 | 1.17 | 1.18 | 1.15 | 1.1 | 1.1 | 1.11 | 1.09 | 1.06 | 1.05 | 1.04 | 1.01 | 1.04 | 1.05 | 1.07 | 1.09 | 1.14 | 1.14 | 1.12 | 1.12 | 1.17 | 1.17 | 1.16 | 1.22 | 1.24 | 1.17 | 1.18 | 1.14 | 1.13 | 1.14 | 1.16 | 1.16 | 1.14 | 1.13 | 1.15 | 1.14 | 1.13 | 1.16 | 1.11 | 1.12 | 1.07 | 1.05 | 1.06 | 1.05 | 1.06 | 1.08 | 1.07 | 1.06 | 1.09 | 1.13 | 1.18 | 1.2 | 1.23 | 1.26 | 1.25 | 1.22 | 1.24 | 1.26 | 1.29 | 1.31 | 1.27 | 1.22 | 1.2 | 1.17 | 1.19 | 1.19 | 1.2 | 1.22 | 1.19 | 1.15 | 1.16 | 1.19 | 1.2 | 1.25 | 1.23 | 1.21 | 1.2 | 1.2 | 1.2 | 1.2 | 1.24 | 1.24 | 1.2 | 1.14 | 1.07 | 1.07 | 1.11 | 1.11 | 1.12 | 1.14 | 1.14 | 1.13 | 1.09 | 1.12 | 1.11 | 1.13 | 1.25 | 1.19 | 1.14 | 1.2 | 1.22 | 1.22 | 1.23 | 1.23 | 1.27 | 1.28 | 1.27 | 1.3 | 1.24 | 1.28 | 1.31 | 1.27 | 1.21 | 1.2 | 1.2 | 1.21 | 1.2 | 1.21 | 1.2 | 1.19 | 1.22 | 1.25 | 1.23 | 1.26 | 1.3 | 1.29 | 1.29 | 1.29 | 1.3 | 1.28 | 1.28 | 1.28 | 1.26 | 1.25 | 1.23 | 1.16 | 1.12 | 1.14 | 1.14 | 1.13 | 1.13 | 1.12 | 1.1 | 1.11 | 1.11 | 1.12 | 1.13 | 1.15
79589 |  | 1.05 | 1.03 | 1.03 | 1.07 | 1.07 | 1.06 | 1.06 | 1.06 | 1.1 | 1.1 | 1.13 | 1.14 | 1.16 | 1.17 | 1.18 | 1.15 | 1.1 | 1.1 | 1.1 | 1.09 | 1.06 | 1.05 | 1.04 | 1.01 | 1.03 | 1.05 | 1.07 | 1.09 | 1.14 | 1.14 | 1.12 | 1.13 | 1.17 | 1.17 | 1.16 | 1.23 | 1.24 | 1.17 | 1.18 | 1.14 | 1.13 | 1.14 | 1.15 | 1.16 | 1.14 | 1.13 | 1.15 | 1.14 | 1.12 | 1.16 | 1.1 | 1.11 | 1.06 | 1.05 | 1.05 | 1.05 | 1.05 | 1.08 | 1.07 | 1.06 | 1.09 | 1.13 | 1.18 | 1.2 | 1.23 | 1.26 | 1.25 | 1.22 | 1.24 | 1.26 | 1.29 | 1.31 | 1.27 | 1.22 | 1.2 | 1.17 | 1.19 | 1.19 | 1.2 | 1.22 | 1.19 | 1.15 | 1.16 | 1.19 | 1.2 | 1.25 | 1.23 | 1.21 | 1.2 | 1.2 | 1.19 | 1.19 | 1.24 | 1.23 | 1.2 | 1.14 | 1.06 | 1.07 | 1.11 | 1.11 | 1.12 | 1.14 | 1.14 | 1.13 | 1.09 | 1.11 | 1.11 | 1.13 | 1.24 | 1.18 | 1.14 | 1.2 | 1.22 | 1.22 | 1.22 | 1.22 | 1.26 | 1.27 | 1.27 | 1.3 | 1.24 | 1.27 | 1.31 | 1.26 | 1.2 | 1.2 | 1.2 | 1.21 | 1.19 | 1.2 | 1.2 | 1.19 | 1.21 | 1.24 | 1.23 | 1.26 | 1.3 | 1.29 | 1.29 | 1.29 | 1.3 | 1.27 | 1.28 | 1.27 | 1.25 | 1.24 | 1.23 | 1.16 | 1.12 | 1.14 | 1.13 | 1.13 | 1.12 | 1.11 | 1.09 | 1.1 | 1.11 | 1.12 | 1.13 | 1.15
79591 |  | 1.06 | 1.04 | 1.04 | 1.09 | 1.08 | 1.07 | 1.07 | 1.08 | 1.12 | 1.12 | 1.15 | 1.16 | 1.18 | 1.19 | 1.19 | 1.16 | 1.11 | 1.12 | 1.12 | 1.11 | 1.07 | 1.06 | 1.05 | 1.02 | 1.05 | 1.06 | 1.08 | 1.11 | 1.15 | 1.15 | 1.14 | 1.14 | 1.19 | 1.19 | 1.18 | 1.25 | 1.26 | 1.19 | 1.2 | 1.15 | 1.15 | 1.15 | 1.17 | 1.18 | 1.15 | 1.15 | 1.16 | 1.16 | 1.14 | 1.17 | 1.12 | 1.13 | 1.08 | 1.06 | 1.07 | 1.06 | 1.07 | 1.09 | 1.08 | 1.07 | 1.1 | 1.15 | 1.2 | 1.22 | 1.25 | 1.28 | 1.27 | 1.25 | 1.26 | 1.28 | 1.31 | 1.33 | 1.3 | 1.24 | 1.22 | 1.19 | 1.21 | 1.21 | 1.22 | 1.24 | 1.21 | 1.16 | 1.18 | 1.2 | 1.22 | 1.27 | 1.25 | 1.23 | 1.22 | 1.21 | 1.21 | 1.21 | 1.25 | 1.25 | 1.22 | 1.15 | 1.08 | 1.08 | 1.13 | 1.13 | 1.14 | 1.15 | 1.15 | 1.15 | 1.1 | 1.13 | 1.13 | 1.15 | 1.26 | 1.2 | 1.15 | 1.22 | 1.24 | 1.23 | 1.24 | 1.24 | 1.28 | 1.29 | 1.29 | 1.32 | 1.25 | 1.29 | 1.33 | 1.28 | 1.22 | 1.21 | 1.22 | 1.22 | 1.21 | 1.22 | 1.21 | 1.21 | 1.23 | 1.26 | 1.25 | 1.28 | 1.32 | 1.31 | 1.31 | 1.31 | 1.32 | 1.29 | 1.3 | 1.29 | 1.27 | 1.26 | 1.24 | 1.17 | 1.13 | 1.15 | 1.15 | 1.14 | 1.14 | 1.13 | 1.11 | 1.11 | 1.12 | 1.13 | 1.14 | 1.16
79592 |  | 1.05 | 1.03 | 1.03 | 1.08 | 1.07 | 1.06 | 1.06 | 1.06 | 1.1 | 1.11 | 1.14 | 1.15 | 1.17 | 1.17 | 1.18 | 1.15 | 1.1 | 1.1 | 1.11 | 1.09 | 1.06 | 1.05 | 1.04 | 1.01 | 1.04 | 1.05 | 1.07 | 1.1 | 1.14 | 1.14 | 1.12 | 1.13 | 1.17 | 1.18 | 1.16 | 1.23 | 1.25 | 1.17 | 1.19 | 1.14 | 1.14 | 1.14 | 1.16 | 1.17 | 1.14 | 1.13 | 1.15 | 1.14 | 1.13 | 1.16 | 1.1 | 1.12 | 1.07 | 1.05 | 1.06 | 1.05 | 1.06 | 1.08 | 1.07 | 1.06 | 1.09 | 1.13 | 1.18 | 1.2 | 1.23 | 1.26 | 1.25 | 1.23 | 1.25 | 1.26 | 1.29 | 1.31 | 1.28 | 1.22 | 1.2 | 1.17 | 1.2 | 1.2 | 1.2 | 1.22 | 1.19 | 1.15 | 1.16 | 1.19 | 1.2 | 1.25 | 1.23 | 1.22 | 1.21 | 1.2 | 1.19 | 1.2 | 1.24 | 1.23 | 1.2 | 1.14 | 1.07 | 1.07 | 1.11 | 1.11 | 1.13 | 1.14 | 1.14 | 1.13 | 1.09 | 1.12 | 1.12 | 1.13 | 1.25 | 1.18 | 1.14 | 1.2 | 1.22 | 1.22 | 1.22 | 1.22 | 1.27 | 1.27 | 1.27 | 1.3 | 1.24 | 1.28 | 1.31 | 1.27 | 1.2 | 1.2 | 1.2 | 1.21 | 1.2 | 1.2 | 1.2 | 1.19 | 1.22 | 1.25 | 1.23 | 1.27 | 1.31 | 1.29 | 1.29 | 1.29 | 1.3 | 1.28 | 1.28 | 1.28 | 1.26 | 1.25 | 1.23 | 1.16 | 1.12 | 1.14 | 1.14 | 1.13 | 1.13 | 1.12 | 1.1 | 1.1 | 1.11 | 1.12 | 1.13 | 1.15
79594 |  | 1 | 0.98 | 0.98 | 1.02 | 1.01 | 1.01 | 1.01 | 1.01 | 1.04 | 1.05 | 1.07 | 1.08 | 1.1 | 1.1 | 1.11 | 1.08 | 1.04 | 1.04 | 1.05 | 1.03 | 1 | 0.99 | 0.98 | 0.96 | 0.98 | 1 | 1.01 | 1.04 | 1.08 | 1.08 | 1.06 | 1.07 | 1.1 | 1.11 | 1.1 | 1.16 | 1.17 | 1.11 | 1.12 | 1.08 | 1.07 | 1.08 | 1.09 | 1.1 | 1.08 | 1.07 | 1.09 | 1.08 | 1.06 | 1.09 | 1.04 | 1.05 | 1.01 | 0.99 | 1 | 1 | 1 | 1.02 | 1.01 | 1 | 1.03 | 1.07 | 1.11 | 1.14 | 1.16 | 1.19 | 1.18 | 1.15 | 1.17 | 1.19 | 1.21 | 1.23 | 1.2 | 1.15 | 1.13 | 1.11 | 1.13 | 1.13 | 1.13 | 1.15 | 1.13 | 1.09 | 1.1 | 1.12 | 1.14 | 1.18 | 1.16 | 1.15 | 1.14 | 1.13 | 1.13 | 1.13 | 1.17 | 1.16 | 1.13 | 1.08 | 1.01 | 1.02 | 1.06 | 1.06 | 1.07 | 1.08 | 1.08 | 1.08 | 1.04 | 1.06 | 1.06 | 1.07 | 1.17 | 1.11 | 1.07 | 1.13 | 1.15 | 1.14 | 1.15 | 1.15 | 1.19 | 1.2 | 1.2 | 1.22 | 1.17 | 1.21 | 1.24 | 1.2 | 1.14 | 1.14 | 1.14 | 1.14 | 1.13 | 1.14 | 1.13 | 1.13 | 1.15 | 1.17 | 1.16 | 1.19 | 1.23 | 1.21 | 1.21 | 1.21 | 1.22 | 1.2 | 1.2 | 1.2 | 1.18 | 1.17 | 1.16 | 1.1 | 1.06 | 1.08 | 1.08 | 1.07 | 1.06 | 1.06 | 1.04 | 1.04 | 1.05 | 1.06 | 1.07 | 1.09
79595 |  | 1.03 | 1.01 | 1.01 | 1.05 | 1.04 | 1.04 | 1.04 | 1.04 | 1.07 | 1.08 | 1.11 | 1.12 | 1.13 | 1.14 | 1.14 | 1.12 | 1.07 | 1.07 | 1.08 | 1.07 | 1.03 | 1.02 | 1.01 | 0.99 | 1.01 | 1.02 | 1.04 | 1.07 | 1.11 | 1.11 | 1.09 | 1.1 | 1.14 | 1.14 | 1.13 | 1.19 | 1.21 | 1.14 | 1.15 | 1.11 | 1.11 | 1.11 | 1.13 | 1.14 | 1.11 | 1.11 | 1.12 | 1.11 | 1.1 | 1.13 | 1.08 | 1.09 | 1.04 | 1.02 | 1.03 | 1.03 | 1.03 | 1.05 | 1.04 | 1.03 | 1.06 | 1.11 | 1.15 | 1.17 | 1.2 | 1.23 | 1.22 | 1.19 | 1.21 | 1.23 | 1.25 | 1.27 | 1.24 | 1.19 | 1.16 | 1.14 | 1.16 | 1.16 | 1.17 | 1.19 | 1.16 | 1.12 | 1.13 | 1.16 | 1.17 | 1.22 | 1.2 | 1.18 | 1.17 | 1.17 | 1.16 | 1.16 | 1.21 | 1.2 | 1.17 | 1.11 | 1.04 | 1.05 | 1.09 | 1.09 | 1.1 | 1.11 | 1.11 | 1.11 | 1.07 | 1.09 | 1.09 | 1.11 | 1.21 | 1.15 | 1.11 | 1.17 | 1.19 | 1.18 | 1.19 | 1.19 | 1.23 | 1.24 | 1.24 | 1.27 | 1.21 | 1.25 | 1.28 | 1.24 | 1.17 | 1.17 | 1.17 | 1.18 | 1.17 | 1.17 | 1.17 | 1.16 | 1.19 | 1.21 | 1.2 | 1.23 | 1.27 | 1.25 | 1.26 | 1.25 | 1.26 | 1.24 | 1.25 | 1.24 | 1.22 | 1.21 | 1.2 | 1.13 | 1.1 | 1.11 | 1.11 | 1.1 | 1.1 | 1.09 | 1.07 | 1.08 | 1.08 | 1.09 | 1.1 | 1.12
79597 |  | 1.02 | 1.01 | 1 | 1.04 | 1.04 | 1.03 | 1.03 | 1.03 | 1.07 | 1.07 | 1.1 | 1.11 | 1.13 | 1.13 | 1.14 | 1.11 | 1.06 | 1.07 | 1.07 | 1.06 | 1.03 | 1.02 | 1.01 | 0.98 | 1 | 1.02 | 1.04 | 1.06 | 1.1 | 1.1 | 1.09 | 1.09 | 1.13 | 1.14 | 1.12 | 1.18 | 1.2 | 1.13 | 1.14 | 1.1 | 1.1 | 1.1 | 1.12 | 1.13 | 1.1 | 1.1 | 1.11 | 1.11 | 1.09 | 1.12 | 1.07 | 1.08 | 1.03 | 1.02 | 1.03 | 1.02 | 1.03 | 1.05 | 1.04 | 1.03 | 1.06 | 1.1 | 1.14 | 1.16 | 1.19 | 1.22 | 1.21 | 1.18 | 1.2 | 1.22 | 1.24 | 1.26 | 1.23 | 1.18 | 1.16 | 1.13 | 1.15 | 1.15 | 1.16 | 1.18 | 1.15 | 1.11 | 1.12 | 1.15 | 1.16 | 1.21 | 1.19 | 1.17 | 1.17 | 1.16 | 1.16 | 1.16 | 1.2 | 1.19 | 1.16 | 1.11 | 1.04 | 1.04 | 1.08 | 1.08 | 1.09 | 1.11 | 1.11 | 1.1 | 1.06 | 1.08 | 1.08 | 1.1 | 1.2 | 1.15 | 1.1 | 1.16 | 1.18 | 1.18 | 1.18 | 1.19 | 1.23 | 1.24 | 1.23 | 1.26 | 1.2 | 1.24 | 1.27 | 1.23 | 1.17 | 1.17 | 1.17 | 1.17 | 1.16 | 1.17 | 1.16 | 1.16 | 1.18 | 1.21 | 1.19 | 1.22 | 1.26 | 1.24 | 1.25 | 1.24 | 1.26 | 1.23 | 1.24 | 1.23 | 1.21 | 1.2 | 1.19 | 1.13 | 1.09 | 1.11 | 1.11 | 1.1 | 1.1 | 1.08 | 1.06 | 1.07 | 1.08 | 1.09 | 1.1 | 1.12
79599 |  | 1.02 | 1.01 | 1.01 | 1.05 | 1.04 | 1.03 | 1.03 | 1.04 | 1.07 | 1.08 | 1.1 | 1.11 | 1.13 | 1.13 | 1.14 | 1.11 | 1.07 | 1.07 | 1.08 | 1.06 | 1.03 | 1.02 | 1.01 | 0.98 | 1.01 | 1.02 | 1.04 | 1.07 | 1.11 | 1.11 | 1.09 | 1.09 | 1.13 | 1.14 | 1.13 | 1.19 | 1.21 | 1.14 | 1.15 | 1.11 | 1.1 | 1.11 | 1.12 | 1.13 | 1.11 | 1.1 | 1.12 | 1.11 | 1.1 | 1.12 | 1.07 | 1.08 | 1.04 | 1.02 | 1.03 | 1.03 | 1.03 | 1.05 | 1.04 | 1.03 | 1.06 | 1.1 | 1.15 | 1.17 | 1.2 | 1.22 | 1.21 | 1.19 | 1.21 | 1.22 | 1.25 | 1.26 | 1.24 | 1.18 | 1.16 | 1.14 | 1.16 | 1.16 | 1.16 | 1.19 | 1.16 | 1.12 | 1.13 | 1.16 | 1.17 | 1.21 | 1.2 | 1.18 | 1.17 | 1.17 | 1.16 | 1.16 | 1.2 | 1.2 | 1.17 | 1.11 | 1.04 | 1.05 | 1.09 | 1.09 | 1.1 | 1.11 | 1.11 | 1.11 | 1.07 | 1.09 | 1.09 | 1.1 | 1.21 | 1.15 | 1.11 | 1.17 | 1.19 | 1.18 | 1.19 | 1.19 | 1.23 | 1.24 | 1.24 | 1.27 | 1.21 | 1.24 | 1.28 | 1.23 | 1.17 | 1.17 | 1.17 | 1.18 | 1.16 | 1.17 | 1.17 | 1.16 | 1.18 | 1.21 | 1.2 | 1.23 | 1.27 | 1.25 | 1.25 | 1.25 | 1.26 | 1.24 | 1.24 | 1.24 | 1.22 | 1.21 | 1.19 | 1.13 | 1.09 | 1.11 | 1.11 | 1.1 | 1.1 | 1.09 | 1.07 | 1.08 | 1.08 | 1.09 | 1.1 | 1.12
79618 |  | 1.06 | 1.04 | 1.04 | 1.08 | 1.08 | 1.07 | 1.07 | 1.07 | 1.11 | 1.12 | 1.15 | 1.16 | 1.18 | 1.19 | 1.19 | 1.16 | 1.11 | 1.11 | 1.12 | 1.1 | 1.07 | 1.06 | 1.05 | 1.02 | 1.05 | 1.06 | 1.08 | 1.11 | 1.15 | 1.15 | 1.14 | 1.14 | 1.18 | 1.19 | 1.18 | 1.24 | 1.26 | 1.19 | 1.2 | 1.15 | 1.15 | 1.15 | 1.17 | 1.18 | 1.15 | 1.15 | 1.16 | 1.16 | 1.14 | 1.17 | 1.11 | 1.13 | 1.08 | 1.06 | 1.06 | 1.06 | 1.06 | 1.09 | 1.08 | 1.07 | 1.1 | 1.15 | 1.19 | 1.22 | 1.24 | 1.28 | 1.27 | 1.24 | 1.26 | 1.28 | 1.31 | 1.33 | 1.3 | 1.24 | 1.21 | 1.19 | 1.21 | 1.21 | 1.22 | 1.24 | 1.21 | 1.16 | 1.18 | 1.2 | 1.22 | 1.27 | 1.25 | 1.23 | 1.22 | 1.21 | 1.21 | 1.21 | 1.25 | 1.24 | 1.21 | 1.15 | 1.07 | 1.08 | 1.12 | 1.12 | 1.13 | 1.14 | 1.15 | 1.14 | 1.1 | 1.13 | 1.12 | 1.14 | 1.26 | 1.19 | 1.15 | 1.21 | 1.23 | 1.23 | 1.23 | 1.23 | 1.28 | 1.28 | 1.28 | 1.31 | 1.25 | 1.29 | 1.32 | 1.27 | 1.21 | 1.21 | 1.21 | 1.22 | 1.21 | 1.21 | 1.21 | 1.2 | 1.23 | 1.26 | 1.25 | 1.28 | 1.32 | 1.3 | 1.31 | 1.3 | 1.31 | 1.29 | 1.29 | 1.29 | 1.27 | 1.26 | 1.24 | 1.17 | 1.13 | 1.15 | 1.14 | 1.13 | 1.13 | 1.12 | 1.1 | 1.11 | 1.11 | 1.13 | 1.14 | 1.16
79639 |  | 1.05 | 1.03 | 1.03 | 1.08 | 1.07 | 1.06 | 1.06 | 1.07 | 1.1 | 1.11 | 1.14 | 1.15 | 1.17 | 1.17 | 1.18 | 1.15 | 1.1 | 1.11 | 1.11 | 1.1 | 1.06 | 1.05 | 1.04 | 1.01 | 1.04 | 1.05 | 1.07 | 1.1 | 1.14 | 1.14 | 1.13 | 1.13 | 1.17 | 1.18 | 1.16 | 1.23 | 1.25 | 1.17 | 1.19 | 1.14 | 1.14 | 1.14 | 1.16 | 1.17 | 1.14 | 1.14 | 1.15 | 1.15 | 1.13 | 1.16 | 1.11 | 1.12 | 1.07 | 1.05 | 1.06 | 1.06 | 1.06 | 1.08 | 1.07 | 1.06 | 1.09 | 1.14 | 1.18 | 1.21 | 1.23 | 1.26 | 1.25 | 1.23 | 1.25 | 1.26 | 1.29 | 1.31 | 1.28 | 1.22 | 1.2 | 1.18 | 1.2 | 1.2 | 1.21 | 1.23 | 1.2 | 1.15 | 1.17 | 1.19 | 1.21 | 1.25 | 1.24 | 1.22 | 1.21 | 1.2 | 1.2 | 1.2 | 1.24 | 1.24 | 1.21 | 1.14 | 1.07 | 1.07 | 1.12 | 1.11 | 1.13 | 1.14 | 1.14 | 1.14 | 1.09 | 1.12 | 1.12 | 1.13 | 1.25 | 1.19 | 1.14 | 1.21 | 1.23 | 1.22 | 1.22 | 1.23 | 1.27 | 1.28 | 1.28 | 1.31 | 1.24 | 1.28 | 1.32 | 1.27 | 1.21 | 1.2 | 1.2 | 1.21 | 1.2 | 1.21 | 1.2 | 1.19 | 1.22 | 1.25 | 1.24 | 1.27 | 1.31 | 1.29 | 1.3 | 1.29 | 1.3 | 1.28 | 1.28 | 1.28 | 1.26 | 1.25 | 1.23 | 1.16 | 1.12 | 1.14 | 1.14 | 1.13 | 1.13 | 1.12 | 1.1 | 1.1 | 1.11 | 1.12 | 1.13 | 1.15
79650 |  | 0.99 | 0.98 | 0.97 | 1.01 | 1.01 | 1 | 1 | 1.01 | 1.04 | 1.04 | 1.07 | 1.08 | 1.09 | 1.09 | 1.1 | 1.07 | 1.03 | 1.04 | 1.04 | 1.03 | 1 | 0.99 | 0.98 | 0.95 | 0.98 | 0.99 | 1.01 | 1.03 | 1.07 | 1.07 | 1.05 | 1.06 | 1.09 | 1.1 | 1.09 | 1.15 | 1.17 | 1.1 | 1.11 | 1.07 | 1.07 | 1.07 | 1.09 | 1.1 | 1.07 | 1.07 | 1.08 | 1.07 | 1.06 | 1.08 | 1.04 | 1.04 | 1 | 0.99 | 0.99 | 0.99 | 0.99 | 1.01 | 1 | 1 | 1.02 | 1.07 | 1.11 | 1.13 | 1.15 | 1.18 | 1.17 | 1.15 | 1.16 | 1.18 | 1.2 | 1.22 | 1.19 | 1.14 | 1.12 | 1.1 | 1.12 | 1.12 | 1.13 | 1.15 | 1.12 | 1.08 | 1.09 | 1.12 | 1.13 | 1.17 | 1.15 | 1.14 | 1.13 | 1.12 | 1.12 | 1.12 | 1.16 | 1.15 | 1.13 | 1.07 | 1.01 | 1.01 | 1.05 | 1.05 | 1.06 | 1.07 | 1.08 | 1.07 | 1.03 | 1.05 | 1.05 | 1.07 | 1.16 | 1.11 | 1.07 | 1.12 | 1.14 | 1.14 | 1.14 | 1.14 | 1.18 | 1.19 | 1.2 | 1.22 | 1.16 | 1.2 | 1.24 | 1.19 | 1.13 | 1.13 | 1.13 | 1.14 | 1.12 | 1.13 | 1.12 | 1.12 | 1.14 | 1.17 | 1.16 | 1.18 | 1.22 | 1.2 | 1.2 | 1.2 | 1.21 | 1.19 | 1.2 | 1.19 | 1.17 | 1.16 | 1.15 | 1.09 | 1.06 | 1.07 | 1.07 | 1.06 | 1.06 | 1.05 | 1.03 | 1.04 | 1.04 | 1.05 | 1.06 | 1.08
79664 |  | 1 | 0.99 | 0.99 | 1.03 | 1.02 | 1.01 | 1.01 | 1.02 | 1.05 | 1.05 | 1.08 | 1.09 | 1.11 | 1.11 | 1.12 | 1.09 | 1.04 | 1.05 | 1.05 | 1.04 | 1.01 | 1 | 0.99 | 0.96 | 0.99 | 1 | 1.02 | 1.04 | 1.08 | 1.08 | 1.07 | 1.07 | 1.11 | 1.12 | 1.11 | 1.17 | 1.18 | 1.11 | 1.13 | 1.08 | 1.08 | 1.08 | 1.1 | 1.11 | 1.08 | 1.08 | 1.09 | 1.09 | 1.07 | 1.1 | 1.05 | 1.06 | 1.01 | 1 | 1.01 | 1 | 1.01 | 1.02 | 1.01 | 1.01 | 1.04 | 1.08 | 1.12 | 1.14 | 1.17 | 1.19 | 1.18 | 1.16 | 1.18 | 1.2 | 1.22 | 1.24 | 1.21 | 1.16 | 1.14 | 1.12 | 1.13 | 1.14 | 1.14 | 1.16 | 1.13 | 1.09 | 1.11 | 1.13 | 1.15 | 1.19 | 1.17 | 1.16 | 1.15 | 1.14 | 1.14 | 1.14 | 1.17 | 1.17 | 1.14 | 1.09 | 1.02 | 1.03 | 1.07 | 1.06 | 1.07 | 1.09 | 1.09 | 1.08 | 1.04 | 1.07 | 1.07 | 1.08 | 1.18 | 1.12 | 1.08 | 1.14 | 1.16 | 1.15 | 1.16 | 1.16 | 1.2 | 1.21 | 1.21 | 1.23 | 1.18 | 1.22 | 1.25 | 1.21 | 1.15 | 1.14 | 1.15 | 1.15 | 1.14 | 1.14 | 1.14 | 1.14 | 1.16 | 1.18 | 1.17 | 1.2 | 1.24 | 1.22 | 1.22 | 1.22 | 1.23 | 1.21 | 1.21 | 1.21 | 1.19 | 1.18 | 1.16 | 1.1 | 1.07 | 1.09 | 1.08 | 1.07 | 1.07 | 1.06 | 1.04 | 1.05 | 1.06 | 1.07 | 1.07 | 1.09
79669 |  | 0.95 | 0.94 | 0.94 | 0.97 | 0.97 | 0.96 | 0.96 | 0.96 | 1 | 1 | 1.02 | 1.03 | 1.04 | 1.04 | 1.05 | 1.02 | 0.99 | 0.99 | 1 | 0.98 | 0.95 | 0.95 | 0.94 | 0.91 | 0.94 | 0.95 | 0.96 | 0.99 | 1.02 | 1.02 | 1 | 1.01 | 1.04 | 1.05 | 1.04 | 1.1 | 1.11 | 1.05 | 1.06 | 1.02 | 1.02 | 1.02 | 1.04 | 1.05 | 1.02 | 1.02 | 1.03 | 1.02 | 1.01 | 1.03 | 0.99 | 1 | 0.96 | 0.95 | 0.95 | 0.95 | 0.95 | 0.97 | 0.96 | 0.95 | 0.98 | 1.02 | 1.06 | 1.08 | 1.1 | 1.12 | 1.11 | 1.09 | 1.11 | 1.12 | 1.14 | 1.15 | 1.13 | 1.09 | 1.07 | 1.05 | 1.06 | 1.07 | 1.07 | 1.09 | 1.07 | 1.03 | 1.04 | 1.07 | 1.08 | 1.11 | 1.1 | 1.09 | 1.08 | 1.07 | 1.07 | 1.07 | 1.11 | 1.1 | 1.08 | 1.03 | 0.97 | 0.98 | 1.01 | 1.01 | 1.02 | 1.03 | 1.03 | 1.03 | 0.99 | 1.01 | 1.01 | 1.02 | 1.11 | 1.06 | 1.02 | 1.07 | 1.09 | 1.08 | 1.09 | 1.09 | 1.13 | 1.14 | 1.14 | 1.16 | 1.11 | 1.15 | 1.18 | 1.14 | 1.09 | 1.09 | 1.08 | 1.09 | 1.08 | 1.08 | 1.07 | 1.07 | 1.1 | 1.11 | 1.1 | 1.13 | 1.16 | 1.14 | 1.15 | 1.14 | 1.15 | 1.13 | 1.14 | 1.13 | 1.12 | 1.11 | 1.1 | 1.04 | 1.01 | 1.03 | 1.03 | 1.02 | 1.02 | 1.01 | 0.99 | 1 | 1 | 1.01 | 1.02 | 1.04
79674 |  | 0.86 | 0.85 | 0.85 | 0.87 | 0.87 | 0.86 | 0.86 | 0.87 | 0.89 | 0.89 | 0.91 | 0.91 | 0.92 | 0.92 | 0.92 | 0.91 | 0.88 | 0.88 | 0.89 | 0.87 | 0.85 | 0.85 | 0.84 | 0.82 | 0.84 | 0.85 | 0.86 | 0.88 | 0.91 | 0.91 | 0.89 | 0.9 | 0.93 | 0.93 | 0.93 | 0.97 | 0.98 | 0.93 | 0.94 | 0.91 | 0.91 | 0.91 | 0.92 | 0.93 | 0.92 | 0.91 | 0.92 | 0.91 | 0.9 | 0.92 | 0.88 | 0.88 | 0.85 | 0.84 | 0.85 | 0.85 | 0.85 | 0.86 | 0.85 | 0.85 | 0.87 | 0.91 | 0.94 | 0.96 | 0.98 | 0.99 | 0.98 | 0.96 | 0.98 | 0.99 | 1.01 | 1.01 | 0.99 | 0.96 | 0.94 | 0.93 | 0.94 | 0.94 | 0.95 | 0.97 | 0.95 | 0.92 | 0.93 | 0.95 | 0.96 | 0.98 | 0.97 | 0.96 | 0.96 | 0.95 | 0.95 | 0.95 | 0.98 | 0.97 | 0.95 | 0.92 | 0.87 | 0.88 | 0.91 | 0.91 | 0.92 | 0.93 | 0.93 | 0.93 | 0.9 | 0.91 | 0.91 | 0.91 | 0.98 | 0.93 | 0.9 | 0.94 | 0.96 | 0.95 | 0.96 | 0.97 | 1 | 1 | 1.02 | 1.03 | 0.99 | 1.03 | 1.06 | 1.02 | 0.97 | 0.97 | 0.97 | 0.97 | 0.96 | 0.96 | 0.95 | 0.96 | 0.98 | 0.99 | 0.98 | 1 | 1.02 | 1 | 1.01 | 1 | 1.02 | 1 | 1.01 | 1 | 0.98 | 0.98 | 0.97 | 0.93 | 0.91 | 0.92 | 0.92 | 0.91 | 0.91 | 0.9 | 0.89 | 0.89 | 0.9 | 0.9 | 0.91 | 0.92
79677 |  | 0.87 | 0.85 | 0.85 | 0.88 | 0.88 | 0.87 | 0.87 | 0.88 | 0.9 | 0.9 | 0.92 | 0.92 | 0.93 | 0.93 | 0.93 | 0.92 | 0.89 | 0.89 | 0.9 | 0.88 | 0.86 | 0.86 | 0.85 | 0.83 | 0.85 | 0.86 | 0.87 | 0.89 | 0.92 | 0.92 | 0.9 | 0.91 | 0.94 | 0.94 | 0.94 | 0.98 | 0.99 | 0.94 | 0.95 | 0.92 | 0.92 | 0.92 | 0.93 | 0.94 | 0.92 | 0.92 | 0.93 | 0.92 | 0.91 | 0.93 | 0.89 | 0.89 | 0.86 | 0.85 | 0.86 | 0.86 | 0.86 | 0.87 | 0.86 | 0.86 | 0.88 | 0.92 | 0.95 | 0.97 | 0.99 | 1 | 0.99 | 0.98 | 0.99 | 1 | 1.02 | 1.02 | 1 | 0.97 | 0.95 | 0.94 | 0.95 | 0.95 | 0.96 | 0.98 | 0.96 | 0.93 | 0.94 | 0.96 | 0.97 | 0.99 | 0.98 | 0.97 | 0.97 | 0.96 | 0.96 | 0.96 | 0.99 | 0.98 | 0.96 | 0.93 | 0.88 | 0.89 | 0.92 | 0.92 | 0.93 | 0.94 | 0.94 | 0.94 | 0.9 | 0.92 | 0.92 | 0.92 | 0.99 | 0.94 | 0.91 | 0.96 | 0.97 | 0.97 | 0.97 | 0.98 | 1.01 | 1.02 | 1.03 | 1.04 | 1 | 1.04 | 1.07 | 1.03 | 0.98 | 0.98 | 0.98 | 0.98 | 0.97 | 0.97 | 0.96 | 0.96 | 0.99 | 1 | 0.99 | 1.01 | 1.04 | 1.02 | 1.02 | 1.02 | 1.03 | 1.01 | 1.02 | 1.01 | 0.99 | 0.99 | 0.99 | 0.94 | 0.92 | 0.93 | 0.93 | 0.92 | 0.92 | 0.91 | 0.9 | 0.9 | 0.91 | 0.91 | 0.92 | 0.93
79682 |  | 0.8 | 0.79 | 0.79 | 0.81 | 0.81 | 0.8 | 0.8 | 0.81 | 0.83 | 0.83 | 0.84 | 0.85 | 0.85 | 0.85 | 0.85 | 0.84 | 0.81 | 0.82 | 0.82 | 0.81 | 0.79 | 0.79 | 0.78 | 0.77 | 0.78 | 0.79 | 0.8 | 0.82 | 0.84 | 0.84 | 0.82 | 0.83 | 0.86 | 0.86 | 0.87 | 0.9 | 0.9 | 0.86 | 0.87 | 0.84 | 0.84 | 0.84 | 0.86 | 0.87 | 0.85 | 0.85 | 0.85 | 0.84 | 0.83 | 0.85 | 0.82 | 0.82 | 0.79 | 0.78 | 0.79 | 0.79 | 0.79 | 0.8 | 0.79 | 0.79 | 0.81 | 0.84 | 0.87 | 0.89 | 0.9 | 0.91 | 0.91 | 0.89 | 0.9 | 0.91 | 0.93 | 0.93 | 0.91 | 0.88 | 0.87 | 0.86 | 0.87 | 0.87 | 0.87 | 0.89 | 0.88 | 0.86 | 0.86 | 0.88 | 0.89 | 0.91 | 0.9 | 0.89 | 0.89 | 0.88 | 0.88 | 0.87 | 0.9 | 0.9 | 0.88 | 0.85 | 0.81 | 0.82 | 0.85 | 0.85 | 0.86 | 0.87 | 0.87 | 0.87 | 0.84 | 0.85 | 0.85 | 0.85 | 0.9 | 0.86 | 0.84 | 0.87 | 0.88 | 0.88 | 0.89 | 0.89 | 0.92 | 0.93 | 0.94 | 0.95 | 0.91 | 0.96 | 0.98 | 0.95 | 0.9 | 0.9 | 0.9 | 0.9 | 0.89 | 0.89 | 0.88 | 0.88 | 0.91 | 0.91 | 0.9 | 0.92 | 0.94 | 0.92 | 0.92 | 0.92 | 0.93 | 0.92 | 0.93 | 0.92 | 0.9 | 0.91 | 0.9 | 0.86 | 0.84 | 0.86 | 0.86 | 0.84 | 0.84 | 0.84 | 0.82 | 0.83 | 0.84 | 0.83 | 0.84 | 0.85
79683 |  | 0.86 | 0.85 | 0.85 | 0.88 | 0.87 | 0.86 | 0.86 | 0.87 | 0.89 | 0.89 | 0.91 | 0.92 | 0.92 | 0.92 | 0.93 | 0.91 | 0.88 | 0.89 | 0.89 | 0.88 | 0.85 | 0.85 | 0.84 | 0.82 | 0.84 | 0.85 | 0.87 | 0.88 | 0.91 | 0.91 | 0.89 | 0.9 | 0.93 | 0.93 | 0.94 | 0.97 | 0.98 | 0.93 | 0.94 | 0.91 | 0.91 | 0.91 | 0.93 | 0.94 | 0.92 | 0.92 | 0.92 | 0.91 | 0.9 | 0.92 | 0.88 | 0.89 | 0.85 | 0.84 | 0.86 | 0.85 | 0.85 | 0.86 | 0.85 | 0.85 | 0.88 | 0.91 | 0.95 | 0.96 | 0.98 | 0.99 | 0.99 | 0.97 | 0.98 | 0.99 | 1.01 | 1.01 | 0.99 | 0.96 | 0.95 | 0.93 | 0.94 | 0.95 | 0.95 | 0.97 | 0.95 | 0.92 | 0.93 | 0.95 | 0.96 | 0.99 | 0.97 | 0.96 | 0.96 | 0.96 | 0.95 | 0.95 | 0.98 | 0.98 | 0.96 | 0.92 | 0.88 | 0.88 | 0.91 | 0.91 | 0.92 | 0.93 | 0.93 | 0.93 | 0.9 | 0.91 | 0.91 | 0.92 | 0.98 | 0.94 | 0.91 | 0.95 | 0.96 | 0.96 | 0.97 | 0.97 | 1 | 1.01 | 1.02 | 1.03 | 0.99 | 1.03 | 1.06 | 1.03 | 0.97 | 0.98 | 0.97 | 0.97 | 0.96 | 0.96 | 0.96 | 0.96 | 0.98 | 0.99 | 0.98 | 1 | 1.03 | 1.01 | 1.01 | 1.01 | 1.02 | 1 | 1.01 | 1 | 0.99 | 0.99 | 0.98 | 0.93 | 0.91 | 0.93 | 0.93 | 0.91 | 0.91 | 0.91 | 0.89 | 0.9 | 0.9 | 0.9 | 0.91 | 0.93
79685 |  | 0.85 | 0.83 | 0.83 | 0.86 | 0.86 | 0.85 | 0.85 | 0.85 | 0.88 | 0.88 | 0.9 | 0.9 | 0.91 | 0.91 | 0.91 | 0.89 | 0.86 | 0.87 | 0.88 | 0.86 | 0.84 | 0.84 | 0.83 | 0.81 | 0.83 | 0.84 | 0.85 | 0.87 | 0.9 | 0.89 | 0.88 | 0.88 | 0.91 | 0.92 | 0.92 | 0.96 | 0.96 | 0.92 | 0.92 | 0.9 | 0.9 | 0.9 | 0.91 | 0.92 | 0.9 | 0.9 | 0.9 | 0.9 | 0.89 | 0.9 | 0.87 | 0.87 | 0.84 | 0.83 | 0.84 | 0.84 | 0.84 | 0.85 | 0.84 | 0.84 | 0.86 | 0.9 | 0.93 | 0.94 | 0.96 | 0.97 | 0.97 | 0.95 | 0.96 | 0.97 | 0.99 | 1 | 0.97 | 0.94 | 0.93 | 0.91 | 0.92 | 0.93 | 0.93 | 0.95 | 0.93 | 0.91 | 0.92 | 0.94 | 0.95 | 0.97 | 0.96 | 0.95 | 0.94 | 0.94 | 0.93 | 0.93 | 0.96 | 0.96 | 0.94 | 0.9 | 0.86 | 0.87 | 0.9 | 0.9 | 0.91 | 0.92 | 0.92 | 0.92 | 0.88 | 0.9 | 0.9 | 0.9 | 0.96 | 0.92 | 0.89 | 0.93 | 0.94 | 0.94 | 0.95 | 0.95 | 0.98 | 0.99 | 1 | 1.01 | 0.97 | 1.02 | 1.04 | 1.01 | 0.95 | 0.96 | 0.95 | 0.96 | 0.94 | 0.95 | 0.94 | 0.94 | 0.96 | 0.97 | 0.96 | 0.98 | 1.01 | 0.99 | 0.99 | 0.99 | 1 | 0.98 | 0.99 | 0.99 | 0.97 | 0.97 | 0.96 | 0.92 | 0.89 | 0.91 | 0.91 | 0.9 | 0.89 | 0.89 | 0.88 | 0.88 | 0.89 | 0.89 | 0.9 | 0.91
79686 |  | 0.97 | 0.95 | 0.95 | 0.99 | 0.98 | 0.97 | 0.97 | 0.98 | 1.01 | 1.01 | 1.03 | 1.04 | 1.06 | 1.06 | 1.06 | 1.04 | 1 | 1 | 1.01 | 1 | 0.97 | 0.96 | 0.95 | 0.93 | 0.95 | 0.96 | 0.98 | 1 | 1.04 | 1.03 | 1.02 | 1.02 | 1.06 | 1.07 | 1.06 | 1.11 | 1.12 | 1.06 | 1.07 | 1.04 | 1.03 | 1.04 | 1.05 | 1.06 | 1.04 | 1.04 | 1.05 | 1.04 | 1.03 | 1.05 | 1.01 | 1.01 | 0.97 | 0.96 | 0.97 | 0.96 | 0.97 | 0.98 | 0.97 | 0.97 | 1 | 1.03 | 1.07 | 1.09 | 1.12 | 1.14 | 1.13 | 1.11 | 1.12 | 1.14 | 1.16 | 1.17 | 1.15 | 1.1 | 1.08 | 1.06 | 1.08 | 1.08 | 1.09 | 1.11 | 1.08 | 1.05 | 1.06 | 1.08 | 1.09 | 1.13 | 1.12 | 1.1 | 1.1 | 1.09 | 1.09 | 1.09 | 1.12 | 1.12 | 1.09 | 1.04 | 0.98 | 0.99 | 1.02 | 1.02 | 1.03 | 1.05 | 1.05 | 1.04 | 1 | 1.03 | 1.02 | 1.03 | 1.12 | 1.07 | 1.04 | 1.09 | 1.1 | 1.1 | 1.11 | 1.11 | 1.15 | 1.16 | 1.16 | 1.18 | 1.13 | 1.17 | 1.2 | 1.16 | 1.1 | 1.1 | 1.1 | 1.1 | 1.09 | 1.1 | 1.09 | 1.09 | 1.11 | 1.13 | 1.12 | 1.15 | 1.18 | 1.16 | 1.16 | 1.16 | 1.17 | 1.15 | 1.16 | 1.15 | 1.13 | 1.13 | 1.11 | 1.06 | 1.03 | 1.04 | 1.04 | 1.03 | 1.03 | 1.02 | 1 | 1.01 | 1.02 | 1.02 | 1.03 | 1.05
79688 |  | 0.97 | 0.96 | 0.95 | 0.99 | 0.98 | 0.98 | 0.98 | 0.98 | 1.01 | 1.02 | 1.04 | 1.05 | 1.06 | 1.06 | 1.07 | 1.05 | 1.01 | 1.01 | 1.01 | 1 | 0.97 | 0.96 | 0.95 | 0.93 | 0.95 | 0.97 | 0.98 | 1.01 | 1.04 | 1.04 | 1.02 | 1.03 | 1.07 | 1.07 | 1.06 | 1.12 | 1.13 | 1.07 | 1.08 | 1.04 | 1.04 | 1.04 | 1.06 | 1.07 | 1.04 | 1.04 | 1.05 | 1.04 | 1.03 | 1.06 | 1.01 | 1.02 | 0.98 | 0.96 | 0.97 | 0.97 | 0.97 | 0.99 | 0.98 | 0.97 | 1 | 1.04 | 1.08 | 1.1 | 1.12 | 1.15 | 1.14 | 1.11 | 1.13 | 1.14 | 1.17 | 1.18 | 1.15 | 1.11 | 1.09 | 1.07 | 1.09 | 1.09 | 1.09 | 1.12 | 1.09 | 1.05 | 1.07 | 1.09 | 1.1 | 1.14 | 1.12 | 1.11 | 1.1 | 1.1 | 1.09 | 1.09 | 1.13 | 1.12 | 1.1 | 1.05 | 0.99 | 0.99 | 1.03 | 1.03 | 1.04 | 1.05 | 1.05 | 1.05 | 1.01 | 1.03 | 1.03 | 1.04 | 1.13 | 1.08 | 1.04 | 1.09 | 1.11 | 1.11 | 1.11 | 1.12 | 1.15 | 1.16 | 1.17 | 1.19 | 1.13 | 1.17 | 1.21 | 1.17 | 1.11 | 1.11 | 1.11 | 1.11 | 1.1 | 1.1 | 1.1 | 1.09 | 1.12 | 1.14 | 1.13 | 1.15 | 1.19 | 1.17 | 1.17 | 1.17 | 1.18 | 1.16 | 1.17 | 1.16 | 1.14 | 1.13 | 1.12 | 1.06 | 1.03 | 1.05 | 1.05 | 1.04 | 1.04 | 1.03 | 1.01 | 1.02 | 1.02 | 1.03 | 1.04 | 1.06
79689 |  | 1 | 0.98 | 0.98 | 1.02 | 1.01 | 1.01 | 1.01 | 1.01 | 1.04 | 1.05 | 1.07 | 1.08 | 1.1 | 1.1 | 1.11 | 1.08 | 1.04 | 1.04 | 1.05 | 1.03 | 1 | 0.99 | 0.98 | 0.96 | 0.98 | 1 | 1.01 | 1.04 | 1.08 | 1.07 | 1.06 | 1.06 | 1.1 | 1.11 | 1.1 | 1.15 | 1.17 | 1.1 | 1.12 | 1.07 | 1.07 | 1.08 | 1.09 | 1.1 | 1.08 | 1.07 | 1.09 | 1.08 | 1.07 | 1.09 | 1.04 | 1.05 | 1.01 | 1 | 1 | 1 | 1 | 1.02 | 1.01 | 1 | 1.03 | 1.07 | 1.12 | 1.14 | 1.16 | 1.18 | 1.18 | 1.15 | 1.17 | 1.18 | 1.21 | 1.22 | 1.2 | 1.15 | 1.13 | 1.11 | 1.12 | 1.13 | 1.13 | 1.15 | 1.12 | 1.09 | 1.1 | 1.12 | 1.14 | 1.18 | 1.16 | 1.15 | 1.14 | 1.13 | 1.13 | 1.13 | 1.17 | 1.16 | 1.14 | 1.08 | 1.01 | 1.02 | 1.06 | 1.06 | 1.07 | 1.08 | 1.08 | 1.08 | 1.04 | 1.06 | 1.06 | 1.07 | 1.17 | 1.12 | 1.08 | 1.13 | 1.15 | 1.15 | 1.15 | 1.15 | 1.19 | 1.2 | 1.2 | 1.23 | 1.17 | 1.21 | 1.24 | 1.2 | 1.14 | 1.14 | 1.14 | 1.14 | 1.13 | 1.14 | 1.13 | 1.13 | 1.15 | 1.18 | 1.16 | 1.19 | 1.23 | 1.21 | 1.21 | 1.21 | 1.22 | 1.2 | 1.21 | 1.2 | 1.18 | 1.17 | 1.16 | 1.1 | 1.06 | 1.08 | 1.08 | 1.07 | 1.07 | 1.06 | 1.04 | 1.05 | 1.05 | 1.06 | 1.07 | 1.09
79691 |  | 0.83 | 0.82 | 0.82 | 0.84 | 0.84 | 0.83 | 0.83 | 0.84 | 0.86 | 0.86 | 0.88 | 0.88 | 0.88 | 0.88 | 0.89 | 0.87 | 0.84 | 0.85 | 0.86 | 0.84 | 0.82 | 0.82 | 0.81 | 0.79 | 0.81 | 0.82 | 0.83 | 0.85 | 0.88 | 0.87 | 0.86 | 0.86 | 0.89 | 0.9 | 0.9 | 0.94 | 0.94 | 0.9 | 0.9 | 0.88 | 0.88 | 0.88 | 0.89 | 0.9 | 0.88 | 0.88 | 0.88 | 0.87 | 0.87 | 0.88 | 0.85 | 0.85 | 0.82 | 0.81 | 0.82 | 0.82 | 0.82 | 0.83 | 0.82 | 0.82 | 0.84 | 0.88 | 0.91 | 0.92 | 0.94 | 0.95 | 0.94 | 0.93 | 0.94 | 0.95 | 0.97 | 0.97 | 0.95 | 0.92 | 0.91 | 0.89 | 0.9 | 0.91 | 0.91 | 0.93 | 0.91 | 0.89 | 0.89 | 0.91 | 0.92 | 0.95 | 0.93 | 0.93 | 0.92 | 0.92 | 0.91 | 0.91 | 0.94 | 0.94 | 0.92 | 0.89 | 0.84 | 0.85 | 0.88 | 0.88 | 0.89 | 0.9 | 0.9 | 0.9 | 0.87 | 0.88 | 0.88 | 0.88 | 0.94 | 0.9 | 0.87 | 0.91 | 0.92 | 0.92 | 0.93 | 0.93 | 0.96 | 0.97 | 0.98 | 0.99 | 0.95 | 1 | 1.02 | 0.99 | 0.93 | 0.94 | 0.93 | 0.93 | 0.92 | 0.92 | 0.92 | 0.92 | 0.94 | 0.95 | 0.94 | 0.96 | 0.98 | 0.96 | 0.97 | 0.96 | 0.98 | 0.96 | 0.97 | 0.96 | 0.94 | 0.94 | 0.94 | 0.9 | 0.88 | 0.89 | 0.89 | 0.88 | 0.88 | 0.87 | 0.86 | 0.86 | 0.87 | 0.87 | 0.88 | 0.89
79692 |  | 0.87 | 0.85 | 0.85 | 0.88 | 0.88 | 0.87 | 0.87 | 0.87 | 0.9 | 0.9 | 0.92 | 0.92 | 0.93 | 0.93 | 0.93 | 0.92 | 0.88 | 0.89 | 0.9 | 0.88 | 0.86 | 0.85 | 0.84 | 0.83 | 0.85 | 0.86 | 0.87 | 0.89 | 0.92 | 0.92 | 0.9 | 0.9 | 0.93 | 0.94 | 0.94 | 0.98 | 0.99 | 0.94 | 0.95 | 0.92 | 0.92 | 0.92 | 0.93 | 0.94 | 0.92 | 0.92 | 0.92 | 0.92 | 0.91 | 0.93 | 0.89 | 0.89 | 0.86 | 0.85 | 0.86 | 0.86 | 0.86 | 0.87 | 0.86 | 0.86 | 0.88 | 0.92 | 0.95 | 0.97 | 0.98 | 1 | 0.99 | 0.97 | 0.98 | 0.99 | 1.02 | 1.02 | 1 | 0.97 | 0.95 | 0.94 | 0.95 | 0.95 | 0.95 | 0.98 | 0.95 | 0.93 | 0.94 | 0.96 | 0.97 | 0.99 | 0.98 | 0.97 | 0.97 | 0.96 | 0.96 | 0.95 | 0.99 | 0.98 | 0.96 | 0.93 | 0.88 | 0.89 | 0.92 | 0.92 | 0.93 | 0.94 | 0.94 | 0.94 | 0.9 | 0.92 | 0.92 | 0.92 | 0.98 | 0.94 | 0.91 | 0.95 | 0.97 | 0.96 | 0.97 | 0.97 | 1.01 | 1.01 | 1.03 | 1.04 | 1 | 1.04 | 1.06 | 1.03 | 0.98 | 0.98 | 0.98 | 0.98 | 0.97 | 0.97 | 0.96 | 0.96 | 0.98 | 0.99 | 0.99 | 1.01 | 1.03 | 1.01 | 1.02 | 1.01 | 1.03 | 1.01 | 1.02 | 1.01 | 0.99 | 0.99 | 0.98 | 0.94 | 0.91 | 0.93 | 0.93 | 0.92 | 0.92 | 0.91 | 0.9 | 0.9 | 0.91 | 0.91 | 0.92 | 0.93
79694 |  | 0.9 | 0.88 | 0.88 | 0.91 | 0.91 | 0.9 | 0.9 | 0.9 | 0.93 | 0.93 | 0.95 | 0.96 | 0.96 | 0.96 | 0.97 | 0.95 | 0.92 | 0.92 | 0.93 | 0.91 | 0.89 | 0.88 | 0.87 | 0.86 | 0.87 | 0.89 | 0.9 | 0.92 | 0.95 | 0.95 | 0.93 | 0.94 | 0.97 | 0.98 | 0.97 | 1.02 | 1.03 | 0.98 | 0.98 | 0.95 | 0.95 | 0.95 | 0.97 | 0.98 | 0.96 | 0.95 | 0.96 | 0.95 | 0.94 | 0.96 | 0.92 | 0.93 | 0.89 | 0.88 | 0.89 | 0.89 | 0.89 | 0.9 | 0.89 | 0.89 | 0.91 | 0.95 | 0.99 | 1 | 1.02 | 1.04 | 1.03 | 1.01 | 1.02 | 1.04 | 1.06 | 1.06 | 1.04 | 1.01 | 0.99 | 0.97 | 0.99 | 0.99 | 0.99 | 1.01 | 0.99 | 0.96 | 0.97 | 0.99 | 1 | 1.03 | 1.02 | 1.01 | 1 | 1 | 0.99 | 0.99 | 1.03 | 1.02 | 1 | 0.96 | 0.91 | 0.92 | 0.95 | 0.95 | 0.96 | 0.97 | 0.97 | 0.97 | 0.93 | 0.95 | 0.95 | 0.95 | 1.02 | 0.98 | 0.95 | 0.99 | 1.01 | 1 | 1.01 | 1.01 | 1.05 | 1.05 | 1.06 | 1.08 | 1.03 | 1.08 | 1.1 | 1.07 | 1.01 | 1.02 | 1.01 | 1.01 | 1 | 1.01 | 1 | 1 | 1.02 | 1.03 | 1.02 | 1.05 | 1.07 | 1.06 | 1.06 | 1.06 | 1.07 | 1.05 | 1.06 | 1.05 | 1.03 | 1.03 | 1.02 | 0.97 | 0.95 | 0.96 | 0.96 | 0.95 | 0.95 | 0.94 | 0.93 | 0.93 | 0.94 | 0.94 | 0.95 | 0.97
79695 |  | 0.79 | 0.78 | 0.78 | 0.8 | 0.8 | 0.79 | 0.79 | 0.79 | 0.81 | 0.81 | 0.83 | 0.83 | 0.83 | 0.83 | 0.84 | 0.82 | 0.8 | 0.8 | 0.81 | 0.8 | 0.78 | 0.78 | 0.77 | 0.75 | 0.77 | 0.78 | 0.79 | 0.81 | 0.83 | 0.83 | 0.81 | 0.82 | 0.84 | 0.85 | 0.85 | 0.88 | 0.89 | 0.85 | 0.85 | 0.83 | 0.83 | 0.83 | 0.84 | 0.85 | 0.84 | 0.83 | 0.83 | 0.83 | 0.82 | 0.83 | 0.8 | 0.8 | 0.78 | 0.77 | 0.78 | 0.78 | 0.78 | 0.78 | 0.77 | 0.78 | 0.8 | 0.83 | 0.86 | 0.87 | 0.89 | 0.9 | 0.89 | 0.87 | 0.88 | 0.89 | 0.91 | 0.91 | 0.89 | 0.87 | 0.85 | 0.84 | 0.85 | 0.85 | 0.86 | 0.88 | 0.86 | 0.84 | 0.85 | 0.86 | 0.87 | 0.89 | 0.88 | 0.87 | 0.87 | 0.86 | 0.86 | 0.86 | 0.89 | 0.88 | 0.87 | 0.84 | 0.8 | 0.81 | 0.84 | 0.83 | 0.84 | 0.86 | 0.85 | 0.85 | 0.82 | 0.84 | 0.84 | 0.83 | 0.88 | 0.85 | 0.82 | 0.85 | 0.87 | 0.86 | 0.87 | 0.88 | 0.9 | 0.91 | 0.92 | 0.93 | 0.9 | 0.94 | 0.96 | 0.93 | 0.88 | 0.89 | 0.88 | 0.88 | 0.87 | 0.87 | 0.87 | 0.87 | 0.89 | 0.89 | 0.89 | 0.91 | 0.93 | 0.91 | 0.91 | 0.91 | 0.92 | 0.9 | 0.91 | 0.91 | 0.89 | 0.89 | 0.89 | 0.85 | 0.83 | 0.85 | 0.85 | 0.83 | 0.83 | 0.83 | 0.81 | 0.82 | 0.82 | 0.82 | 0.83 | 0.84
79697 |  | 0.88 | 0.87 | 0.87 | 0.9 | 0.89 | 0.88 | 0.88 | 0.89 | 0.91 | 0.91 | 0.93 | 0.94 | 0.95 | 0.95 | 0.95 | 0.93 | 0.9 | 0.91 | 0.91 | 0.9 | 0.88 | 0.87 | 0.86 | 0.84 | 0.86 | 0.87 | 0.89 | 0.91 | 0.94 | 0.93 | 0.92 | 0.92 | 0.95 | 0.96 | 0.96 | 1 | 1.01 | 0.96 | 0.97 | 0.94 | 0.93 | 0.94 | 0.95 | 0.96 | 0.94 | 0.94 | 0.94 | 0.93 | 0.92 | 0.94 | 0.91 | 0.91 | 0.87 | 0.87 | 0.88 | 0.87 | 0.87 | 0.88 | 0.88 | 0.87 | 0.9 | 0.93 | 0.97 | 0.99 | 1 | 1.02 | 1.01 | 0.99 | 1 | 1.02 | 1.04 | 1.04 | 1.02 | 0.99 | 0.97 | 0.96 | 0.97 | 0.97 | 0.97 | 1 | 0.97 | 0.95 | 0.95 | 0.98 | 0.99 | 1.01 | 1 | 0.99 | 0.98 | 0.98 | 0.98 | 0.97 | 1.01 | 1 | 0.98 | 0.94 | 0.9 | 0.9 | 0.93 | 0.93 | 0.94 | 0.96 | 0.95 | 0.95 | 0.92 | 0.94 | 0.93 | 0.94 | 1.01 | 0.96 | 0.93 | 0.97 | 0.99 | 0.98 | 0.99 | 0.99 | 1.03 | 1.03 | 1.05 | 1.06 | 1.01 | 1.06 | 1.08 | 1.05 | 0.99 | 1 | 0.99 | 1 | 0.98 | 0.99 | 0.98 | 0.98 | 1 | 1.01 | 1.01 | 1.03 | 1.05 | 1.04 | 1.04 | 1.04 | 1.05 | 1.03 | 1.04 | 1.03 | 1.01 | 1.01 | 1 | 0.96 | 0.93 | 0.95 | 0.95 | 0.93 | 0.93 | 0.93 | 0.91 | 0.92 | 0.92 | 0.93 | 0.93 | 0.95
79699 |  | 0.98 | 0.96 | 0.96 | 1 | 0.99 | 0.98 | 0.98 | 0.99 | 1.02 | 1.02 | 1.05 | 1.05 | 1.07 | 1.07 | 1.08 | 1.05 | 1.01 | 1.02 | 1.02 | 1.01 | 0.98 | 0.97 | 0.96 | 0.94 | 0.96 | 0.97 | 0.99 | 1.01 | 1.05 | 1.05 | 1.03 | 1.03 | 1.07 | 1.08 | 1.07 | 1.12 | 1.14 | 1.07 | 1.09 | 1.05 | 1.05 | 1.05 | 1.06 | 1.07 | 1.05 | 1.05 | 1.06 | 1.05 | 1.04 | 1.06 | 1.02 | 1.03 | 0.98 | 0.97 | 0.98 | 0.97 | 0.98 | 0.99 | 0.98 | 0.98 | 1.01 | 1.05 | 1.09 | 1.11 | 1.13 | 1.15 | 1.14 | 1.12 | 1.14 | 1.15 | 1.17 | 1.19 | 1.16 | 1.11 | 1.1 | 1.08 | 1.09 | 1.09 | 1.1 | 1.12 | 1.09 | 1.06 | 1.07 | 1.09 | 1.11 | 1.14 | 1.13 | 1.12 | 1.11 | 1.1 | 1.1 | 1.1 | 1.14 | 1.13 | 1.11 | 1.05 | 0.99 | 1 | 1.04 | 1.03 | 1.04 | 1.06 | 1.06 | 1.05 | 1.02 | 1.04 | 1.03 | 1.05 | 1.14 | 1.09 | 1.05 | 1.1 | 1.12 | 1.11 | 1.12 | 1.12 | 1.16 | 1.17 | 1.17 | 1.2 | 1.14 | 1.18 | 1.21 | 1.17 | 1.11 | 1.11 | 1.11 | 1.12 | 1.1 | 1.11 | 1.1 | 1.1 | 1.12 | 1.14 | 1.13 | 1.16 | 1.19 | 1.17 | 1.18 | 1.18 | 1.19 | 1.17 | 1.17 | 1.17 | 1.15 | 1.14 | 1.13 | 1.07 | 1.04 | 1.06 | 1.05 | 1.04 | 1.04 | 1.03 | 1.02 | 1.02 | 1.03 | 1.04 | 1.05 | 1.06
79713 |  | 1.04 | 1.03 | 1.03 | 1.07 | 1.06 | 1.06 | 1.06 | 1.06 | 1.1 | 1.1 | 1.13 | 1.14 | 1.16 | 1.17 | 1.17 | 1.14 | 1.09 | 1.1 | 1.1 | 1.09 | 1.05 | 1.04 | 1.03 | 1.01 | 1.03 | 1.05 | 1.06 | 1.09 | 1.13 | 1.13 | 1.12 | 1.12 | 1.17 | 1.17 | 1.16 | 1.22 | 1.24 | 1.17 | 1.18 | 1.13 | 1.13 | 1.14 | 1.15 | 1.16 | 1.13 | 1.13 | 1.15 | 1.14 | 1.12 | 1.15 | 1.1 | 1.11 | 1.06 | 1.05 | 1.05 | 1.05 | 1.05 | 1.07 | 1.06 | 1.05 | 1.09 | 1.13 | 1.18 | 1.2 | 1.23 | 1.26 | 1.25 | 1.22 | 1.24 | 1.26 | 1.29 | 1.3 | 1.27 | 1.22 | 1.2 | 1.17 | 1.19 | 1.19 | 1.2 | 1.22 | 1.19 | 1.15 | 1.16 | 1.19 | 1.2 | 1.25 | 1.23 | 1.21 | 1.2 | 1.2 | 1.19 | 1.19 | 1.23 | 1.23 | 1.2 | 1.13 | 1.06 | 1.07 | 1.11 | 1.11 | 1.12 | 1.13 | 1.13 | 1.13 | 1.09 | 1.11 | 1.11 | 1.13 | 1.24 | 1.18 | 1.13 | 1.2 | 1.22 | 1.21 | 1.21 | 1.21 | 1.26 | 1.27 | 1.27 | 1.29 | 1.23 | 1.27 | 1.31 | 1.26 | 1.2 | 1.19 | 1.2 | 1.2 | 1.19 | 1.2 | 1.19 | 1.19 | 1.21 | 1.24 | 1.23 | 1.26 | 1.3 | 1.28 | 1.29 | 1.28 | 1.29 | 1.27 | 1.27 | 1.27 | 1.25 | 1.24 | 1.22 | 1.15 | 1.11 | 1.13 | 1.13 | 1.12 | 1.12 | 1.11 | 1.09 | 1.09 | 1.1 | 1.11 | 1.12 | 1.14
79725 |  | 1.01 | 0.99 | 0.99 | 1.03 | 1.02 | 1.02 | 1.02 | 1.02 | 1.06 | 1.06 | 1.09 | 1.09 | 1.11 | 1.11 | 1.12 | 1.09 | 1.05 | 1.05 | 1.06 | 1.05 | 1.01 | 1 | 0.99 | 0.97 | 0.99 | 1 | 1.02 | 1.05 | 1.09 | 1.08 | 1.07 | 1.07 | 1.11 | 1.12 | 1.11 | 1.17 | 1.18 | 1.11 | 1.13 | 1.09 | 1.08 | 1.09 | 1.1 | 1.11 | 1.09 | 1.09 | 1.1 | 1.09 | 1.08 | 1.11 | 1.06 | 1.07 | 1.02 | 1.01 | 1.01 | 1.01 | 1.01 | 1.03 | 1.02 | 1.01 | 1.04 | 1.08 | 1.13 | 1.15 | 1.17 | 1.2 | 1.19 | 1.17 | 1.18 | 1.2 | 1.22 | 1.24 | 1.21 | 1.16 | 1.14 | 1.12 | 1.14 | 1.14 | 1.15 | 1.17 | 1.14 | 1.1 | 1.11 | 1.14 | 1.15 | 1.19 | 1.18 | 1.16 | 1.15 | 1.15 | 1.14 | 1.14 | 1.18 | 1.17 | 1.15 | 1.09 | 1.02 | 1.03 | 1.07 | 1.07 | 1.08 | 1.09 | 1.09 | 1.09 | 1.05 | 1.07 | 1.07 | 1.08 | 1.18 | 1.13 | 1.09 | 1.15 | 1.16 | 1.16 | 1.16 | 1.17 | 1.21 | 1.22 | 1.22 | 1.24 | 1.18 | 1.22 | 1.26 | 1.21 | 1.15 | 1.15 | 1.15 | 1.16 | 1.14 | 1.15 | 1.14 | 1.14 | 1.16 | 1.19 | 1.18 | 1.21 | 1.24 | 1.22 | 1.23 | 1.23 | 1.24 | 1.21 | 1.22 | 1.21 | 1.19 | 1.18 | 1.17 | 1.11 | 1.07 | 1.09 | 1.09 | 1.08 | 1.08 | 1.07 | 1.05 | 1.05 | 1.06 | 1.07 | 1.08 | 1.1
79730 |  | 1.03 | 1.02 | 1.01 | 1.05 | 1.05 | 1.04 | 1.04 | 1.04 | 1.08 | 1.08 | 1.11 | 1.12 | 1.14 | 1.15 | 1.15 | 1.12 | 1.08 | 1.08 | 1.08 | 1.07 | 1.04 | 1.03 | 1.02 | 0.99 | 1.02 | 1.03 | 1.05 | 1.07 | 1.11 | 1.11 | 1.1 | 1.1 | 1.14 | 1.15 | 1.14 | 1.2 | 1.22 | 1.14 | 1.16 | 1.11 | 1.11 | 1.12 | 1.13 | 1.14 | 1.12 | 1.11 | 1.13 | 1.12 | 1.11 | 1.14 | 1.08 | 1.1 | 1.05 | 1.03 | 1.04 | 1.03 | 1.04 | 1.06 | 1.05 | 1.04 | 1.07 | 1.11 | 1.16 | 1.18 | 1.2 | 1.23 | 1.22 | 1.2 | 1.22 | 1.23 | 1.26 | 1.28 | 1.25 | 1.19 | 1.17 | 1.15 | 1.17 | 1.17 | 1.18 | 1.2 | 1.17 | 1.13 | 1.14 | 1.17 | 1.18 | 1.23 | 1.21 | 1.19 | 1.18 | 1.18 | 1.17 | 1.17 | 1.21 | 1.21 | 1.18 | 1.12 | 1.05 | 1.05 | 1.09 | 1.09 | 1.1 | 1.11 | 1.12 | 1.11 | 1.07 | 1.09 | 1.09 | 1.11 | 1.22 | 1.16 | 1.12 | 1.18 | 1.2 | 1.19 | 1.2 | 1.2 | 1.24 | 1.25 | 1.25 | 1.28 | 1.21 | 1.25 | 1.29 | 1.24 | 1.18 | 1.18 | 1.18 | 1.19 | 1.17 | 1.18 | 1.18 | 1.17 | 1.19 | 1.22 | 1.21 | 1.24 | 1.28 | 1.26 | 1.26 | 1.26 | 1.27 | 1.25 | 1.25 | 1.24 | 1.23 | 1.22 | 1.2 | 1.14 | 1.1 | 1.12 | 1.11 | 1.1 | 1.1 | 1.09 | 1.07 | 1.08 | 1.09 | 1.1 | 1.11 | 1.13
79733 |  | 0.85 | 0.84 | 0.84 | 0.87 | 0.86 | 0.85 | 0.85 | 0.86 | 0.88 | 0.88 | 0.9 | 0.9 | 0.91 | 0.91 | 0.92 | 0.9 | 0.87 | 0.87 | 0.88 | 0.87 | 0.84 | 0.84 | 0.83 | 0.82 | 0.83 | 0.84 | 0.86 | 0.87 | 0.9 | 0.9 | 0.88 | 0.89 | 0.92 | 0.92 | 0.93 | 0.96 | 0.97 | 0.92 | 0.93 | 0.9 | 0.9 | 0.9 | 0.92 | 0.92 | 0.91 | 0.91 | 0.91 | 0.9 | 0.89 | 0.91 | 0.87 | 0.88 | 0.84 | 0.83 | 0.85 | 0.84 | 0.84 | 0.85 | 0.84 | 0.84 | 0.87 | 0.9 | 0.93 | 0.95 | 0.96 | 0.98 | 0.97 | 0.95 | 0.96 | 0.97 | 1 | 1 | 0.98 | 0.95 | 0.93 | 0.92 | 0.93 | 0.93 | 0.94 | 0.96 | 0.94 | 0.91 | 0.92 | 0.94 | 0.95 | 0.98 | 0.96 | 0.95 | 0.95 | 0.94 | 0.94 | 0.94 | 0.97 | 0.96 | 0.94 | 0.91 | 0.86 | 0.87 | 0.9 | 0.9 | 0.91 | 0.92 | 0.92 | 0.92 | 0.89 | 0.9 | 0.9 | 0.9 | 0.96 | 0.92 | 0.89 | 0.93 | 0.95 | 0.94 | 0.95 | 0.96 | 0.99 | 0.99 | 1.01 | 1.02 | 0.98 | 1.02 | 1.04 | 1.01 | 0.96 | 0.96 | 0.96 | 0.96 | 0.95 | 0.95 | 0.94 | 0.94 | 0.97 | 0.98 | 0.97 | 0.99 | 1.01 | 0.99 | 1 | 0.99 | 1.01 | 0.99 | 1 | 0.99 | 0.97 | 0.97 | 0.96 | 0.92 | 0.9 | 0.91 | 0.91 | 0.9 | 0.9 | 0.89 | 0.88 | 0.88 | 0.89 | 0.89 | 0.9 | 0.91
79736 |  | 0.83 | 0.82 | 0.82 | 0.85 | 0.84 | 0.83 | 0.83 | 0.84 | 0.86 | 0.86 | 0.88 | 0.88 | 0.89 | 0.89 | 0.89 | 0.88 | 0.85 | 0.86 | 0.86 | 0.85 | 0.83 | 0.82 | 0.81 | 0.8 | 0.81 | 0.82 | 0.84 | 0.85 | 0.88 | 0.88 | 0.86 | 0.87 | 0.9 | 0.9 | 0.91 | 0.94 | 0.95 | 0.9 | 0.91 | 0.88 | 0.88 | 0.88 | 0.89 | 0.9 | 0.89 | 0.89 | 0.89 | 0.88 | 0.87 | 0.89 | 0.85 | 0.86 | 0.82 | 0.82 | 0.83 | 0.82 | 0.82 | 0.83 | 0.82 | 0.82 | 0.85 | 0.88 | 0.91 | 0.93 | 0.94 | 0.96 | 0.95 | 0.93 | 0.94 | 0.95 | 0.97 | 0.97 | 0.95 | 0.93 | 0.91 | 0.9 | 0.91 | 0.91 | 0.91 | 0.94 | 0.92 | 0.89 | 0.9 | 0.92 | 0.93 | 0.95 | 0.94 | 0.93 | 0.93 | 0.92 | 0.92 | 0.91 | 0.94 | 0.94 | 0.92 | 0.89 | 0.85 | 0.85 | 0.88 | 0.88 | 0.89 | 0.9 | 0.9 | 0.9 | 0.87 | 0.88 | 0.88 | 0.88 | 0.94 | 0.9 | 0.87 | 0.91 | 0.92 | 0.92 | 0.93 | 0.93 | 0.96 | 0.97 | 0.98 | 0.99 | 0.95 | 1 | 1.02 | 0.99 | 0.94 | 0.94 | 0.94 | 0.94 | 0.92 | 0.93 | 0.92 | 0.92 | 0.94 | 0.95 | 0.94 | 0.96 | 0.99 | 0.97 | 0.97 | 0.97 | 0.98 | 0.96 | 0.97 | 0.96 | 0.95 | 0.95 | 0.94 | 0.9 | 0.88 | 0.89 | 0.89 | 0.88 | 0.88 | 0.87 | 0.86 | 0.86 | 0.87 | 0.87 | 0.88 | 0.89
79737 |  | 0.78 | 0.77 | 0.77 | 0.79 | 0.79 | 0.78 | 0.78 | 0.79 | 0.81 | 0.81 | 0.82 | 0.82 | 0.83 | 0.83 | 0.83 | 0.82 | 0.79 | 0.8 | 0.8 | 0.79 | 0.77 | 0.77 | 0.76 | 0.75 | 0.76 | 0.77 | 0.79 | 0.8 | 0.82 | 0.82 | 0.8 | 0.81 | 0.84 | 0.84 | 0.85 | 0.88 | 0.88 | 0.84 | 0.85 | 0.82 | 0.82 | 0.82 | 0.84 | 0.84 | 0.83 | 0.83 | 0.83 | 0.82 | 0.81 | 0.83 | 0.8 | 0.8 | 0.77 | 0.76 | 0.77 | 0.77 | 0.77 | 0.78 | 0.77 | 0.77 | 0.79 | 0.82 | 0.85 | 0.86 | 0.88 | 0.89 | 0.88 | 0.87 | 0.87 | 0.88 | 0.9 | 0.9 | 0.88 | 0.86 | 0.85 | 0.84 | 0.84 | 0.85 | 0.85 | 0.87 | 0.85 | 0.84 | 0.84 | 0.86 | 0.87 | 0.88 | 0.87 | 0.87 | 0.86 | 0.86 | 0.85 | 0.85 | 0.88 | 0.87 | 0.86 | 0.83 | 0.79 | 0.8 | 0.83 | 0.83 | 0.84 | 0.85 | 0.85 | 0.85 | 0.82 | 0.83 | 0.83 | 0.82 | 0.87 | 0.84 | 0.81 | 0.85 | 0.86 | 0.85 | 0.86 | 0.87 | 0.89 | 0.9 | 0.92 | 0.92 | 0.89 | 0.93 | 0.95 | 0.92 | 0.87 | 0.88 | 0.87 | 0.87 | 0.86 | 0.86 | 0.86 | 0.86 | 0.88 | 0.89 | 0.88 | 0.9 | 0.92 | 0.9 | 0.9 | 0.9 | 0.91 | 0.89 | 0.9 | 0.9 | 0.88 | 0.88 | 0.88 | 0.84 | 0.82 | 0.84 | 0.84 | 0.82 | 0.82 | 0.82 | 0.8 | 0.81 | 0.81 | 0.81 | 0.82 | 0.83
79739 |  | 1.03 | 1.01 | 1.01 | 1.05 | 1.04 | 1.04 | 1.04 | 1.04 | 1.08 | 1.08 | 1.11 | 1.12 | 1.13 | 1.14 | 1.14 | 1.12 | 1.07 | 1.08 | 1.08 | 1.07 | 1.03 | 1.02 | 1.01 | 0.99 | 1.01 | 1.02 | 1.04 | 1.07 | 1.11 | 1.11 | 1.09 | 1.1 | 1.13 | 1.14 | 1.13 | 1.19 | 1.21 | 1.14 | 1.15 | 1.11 | 1.11 | 1.11 | 1.13 | 1.14 | 1.11 | 1.11 | 1.12 | 1.12 | 1.1 | 1.13 | 1.08 | 1.09 | 1.04 | 1.03 | 1.03 | 1.03 | 1.03 | 1.05 | 1.04 | 1.04 | 1.07 | 1.11 | 1.15 | 1.17 | 1.2 | 1.22 | 1.21 | 1.19 | 1.21 | 1.22 | 1.25 | 1.27 | 1.24 | 1.18 | 1.16 | 1.14 | 1.16 | 1.16 | 1.17 | 1.19 | 1.16 | 1.12 | 1.13 | 1.16 | 1.17 | 1.22 | 1.2 | 1.18 | 1.18 | 1.17 | 1.17 | 1.17 | 1.21 | 1.2 | 1.17 | 1.11 | 1.04 | 1.05 | 1.09 | 1.09 | 1.1 | 1.11 | 1.11 | 1.11 | 1.07 | 1.09 | 1.09 | 1.1 | 1.21 | 1.15 | 1.11 | 1.17 | 1.19 | 1.19 | 1.19 | 1.19 | 1.24 | 1.24 | 1.24 | 1.27 | 1.21 | 1.25 | 1.28 | 1.24 | 1.18 | 1.17 | 1.18 | 1.18 | 1.17 | 1.17 | 1.17 | 1.16 | 1.19 | 1.22 | 1.2 | 1.23 | 1.27 | 1.25 | 1.26 | 1.25 | 1.26 | 1.24 | 1.25 | 1.24 | 1.22 | 1.21 | 1.19 | 1.13 | 1.1 | 1.11 | 1.11 | 1.1 | 1.1 | 1.09 | 1.07 | 1.08 | 1.08 | 1.1 | 1.1 | 1.12
79761 |  | 1 | 0.98 | 0.98 | 1.02 | 1.01 | 1.01 | 1.01 | 1.01 | 1.05 | 1.05 | 1.07 | 1.08 | 1.1 | 1.1 | 1.11 | 1.08 | 1.04 | 1.04 | 1.05 | 1.03 | 1 | 0.99 | 0.98 | 0.96 | 0.98 | 0.99 | 1.01 | 1.03 | 1.07 | 1.07 | 1.06 | 1.06 | 1.1 | 1.11 | 1.09 | 1.15 | 1.17 | 1.1 | 1.11 | 1.07 | 1.07 | 1.08 | 1.09 | 1.1 | 1.08 | 1.08 | 1.09 | 1.08 | 1.07 | 1.09 | 1.05 | 1.05 | 1.01 | 1 | 1 | 1 | 1 | 1.02 | 1.01 | 1.01 | 1.03 | 1.07 | 1.12 | 1.14 | 1.16 | 1.18 | 1.17 | 1.15 | 1.17 | 1.18 | 1.21 | 1.22 | 1.2 | 1.15 | 1.13 | 1.11 | 1.13 | 1.13 | 1.13 | 1.16 | 1.13 | 1.09 | 1.1 | 1.13 | 1.14 | 1.18 | 1.16 | 1.15 | 1.14 | 1.13 | 1.13 | 1.13 | 1.17 | 1.16 | 1.14 | 1.08 | 1.02 | 1.02 | 1.06 | 1.06 | 1.07 | 1.08 | 1.08 | 1.08 | 1.04 | 1.06 | 1.06 | 1.07 | 1.17 | 1.12 | 1.08 | 1.13 | 1.15 | 1.15 | 1.15 | 1.15 | 1.2 | 1.2 | 1.21 | 1.23 | 1.17 | 1.21 | 1.25 | 1.2 | 1.14 | 1.14 | 1.14 | 1.15 | 1.13 | 1.14 | 1.13 | 1.13 | 1.15 | 1.18 | 1.17 | 1.19 | 1.23 | 1.21 | 1.21 | 1.21 | 1.22 | 1.2 | 1.2 | 1.2 | 1.18 | 1.17 | 1.15 | 1.1 | 1.06 | 1.08 | 1.08 | 1.07 | 1.07 | 1.06 | 1.04 | 1.04 | 1.05 | 1.06 | 1.07 | 1.09
79771 |  | 0.97 | 0.96 | 0.95 | 0.99 | 0.98 | 0.98 | 0.98 | 0.98 | 1.01 | 1.01 | 1.04 | 1.04 | 1.06 | 1.06 | 1.07 | 1.04 | 1 | 1.01 | 1.01 | 1 | 0.97 | 0.96 | 0.95 | 0.93 | 0.95 | 0.96 | 0.98 | 1 | 1.03 | 1.03 | 1.02 | 1.02 | 1.06 | 1.07 | 1.06 | 1.11 | 1.12 | 1.06 | 1.07 | 1.04 | 1.04 | 1.04 | 1.06 | 1.06 | 1.04 | 1.04 | 1.05 | 1.04 | 1.03 | 1.06 | 1.01 | 1.02 | 0.98 | 0.97 | 0.97 | 0.97 | 0.97 | 0.99 | 0.98 | 0.97 | 1 | 1.04 | 1.08 | 1.1 | 1.12 | 1.14 | 1.13 | 1.11 | 1.12 | 1.14 | 1.16 | 1.17 | 1.15 | 1.11 | 1.09 | 1.07 | 1.08 | 1.09 | 1.09 | 1.11 | 1.09 | 1.05 | 1.07 | 1.09 | 1.1 | 1.13 | 1.12 | 1.11 | 1.1 | 1.1 | 1.09 | 1.09 | 1.13 | 1.12 | 1.1 | 1.05 | 0.99 | 0.99 | 1.03 | 1.03 | 1.03 | 1.05 | 1.05 | 1.04 | 1.01 | 1.03 | 1.02 | 1.04 | 1.13 | 1.08 | 1.04 | 1.09 | 1.11 | 1.11 | 1.11 | 1.12 | 1.16 | 1.16 | 1.17 | 1.19 | 1.13 | 1.17 | 1.21 | 1.16 | 1.11 | 1.11 | 1.11 | 1.11 | 1.1 | 1.1 | 1.1 | 1.09 | 1.12 | 1.14 | 1.13 | 1.15 | 1.18 | 1.17 | 1.17 | 1.17 | 1.18 | 1.16 | 1.16 | 1.15 | 1.13 | 1.13 | 1.11 | 1.06 | 1.03 | 1.05 | 1.04 | 1.03 | 1.03 | 1.02 | 1.01 | 1.01 | 1.02 | 1.03 | 1.04 | 1.05
79774 |  | 1.01 | 1 | 0.99 | 1.03 | 1.03 | 1.02 | 1.02 | 1.02 | 1.06 | 1.06 | 1.09 | 1.1 | 1.11 | 1.12 | 1.12 | 1.1 | 1.05 | 1.06 | 1.06 | 1.05 | 1.02 | 1.01 | 1 | 0.97 | 0.99 | 1.01 | 1.02 | 1.05 | 1.09 | 1.09 | 1.07 | 1.08 | 1.11 | 1.12 | 1.11 | 1.17 | 1.18 | 1.12 | 1.13 | 1.09 | 1.09 | 1.09 | 1.11 | 1.12 | 1.09 | 1.09 | 1.1 | 1.1 | 1.08 | 1.11 | 1.06 | 1.07 | 1.03 | 1.01 | 1.02 | 1.01 | 1.02 | 1.04 | 1.03 | 1.02 | 1.05 | 1.09 | 1.13 | 1.15 | 1.18 | 1.2 | 1.19 | 1.17 | 1.19 | 1.2 | 1.23 | 1.24 | 1.22 | 1.16 | 1.14 | 1.12 | 1.14 | 1.14 | 1.15 | 1.17 | 1.14 | 1.1 | 1.12 | 1.14 | 1.15 | 1.2 | 1.18 | 1.17 | 1.16 | 1.15 | 1.15 | 1.15 | 1.19 | 1.18 | 1.15 | 1.1 | 1.03 | 1.03 | 1.07 | 1.07 | 1.08 | 1.09 | 1.09 | 1.09 | 1.05 | 1.07 | 1.07 | 1.09 | 1.19 | 1.13 | 1.09 | 1.15 | 1.17 | 1.17 | 1.17 | 1.17 | 1.22 | 1.22 | 1.22 | 1.25 | 1.19 | 1.23 | 1.26 | 1.22 | 1.16 | 1.16 | 1.16 | 1.16 | 1.15 | 1.16 | 1.15 | 1.15 | 1.17 | 1.2 | 1.18 | 1.21 | 1.25 | 1.23 | 1.23 | 1.23 | 1.24 | 1.22 | 1.22 | 1.21 | 1.2 | 1.19 | 1.17 | 1.11 | 1.08 | 1.1 | 1.09 | 1.08 | 1.08 | 1.07 | 1.05 | 1.06 | 1.07 | 1.08 | 1.09 | 1.1
79777 |  | 0.86 | 0.84 | 0.84 | 0.87 | 0.87 | 0.86 | 0.86 | 0.86 | 0.89 | 0.89 | 0.91 | 0.91 | 0.92 | 0.92 | 0.92 | 0.9 | 0.87 | 0.88 | 0.88 | 0.87 | 0.85 | 0.84 | 0.83 | 0.82 | 0.84 | 0.85 | 0.86 | 0.88 | 0.91 | 0.9 | 0.89 | 0.89 | 0.92 | 0.93 | 0.93 | 0.97 | 0.97 | 0.93 | 0.93 | 0.91 | 0.91 | 0.91 | 0.92 | 0.93 | 0.91 | 0.91 | 0.91 | 0.91 | 0.9 | 0.92 | 0.88 | 0.88 | 0.85 | 0.84 | 0.85 | 0.85 | 0.85 | 0.86 | 0.85 | 0.85 | 0.87 | 0.91 | 0.94 | 0.95 | 0.97 | 0.98 | 0.98 | 0.96 | 0.97 | 0.98 | 1 | 1.01 | 0.99 | 0.96 | 0.94 | 0.93 | 0.94 | 0.94 | 0.94 | 0.97 | 0.95 | 0.92 | 0.93 | 0.95 | 0.96 | 0.98 | 0.97 | 0.96 | 0.96 | 0.95 | 0.95 | 0.94 | 0.98 | 0.97 | 0.95 | 0.92 | 0.87 | 0.88 | 0.91 | 0.91 | 0.91 | 0.93 | 0.93 | 0.93 | 0.89 | 0.91 | 0.91 | 0.91 | 0.97 | 0.93 | 0.9 | 0.94 | 0.96 | 0.95 | 0.96 | 0.96 | 1 | 1 | 1.01 | 1.02 | 0.98 | 1.03 | 1.05 | 1.02 | 0.96 | 0.97 | 0.97 | 0.97 | 0.95 | 0.96 | 0.95 | 0.95 | 0.97 | 0.99 | 0.98 | 1 | 1.02 | 1 | 1 | 1 | 1.01 | 1 | 1 | 1 | 0.98 | 0.98 | 0.97 | 0.93 | 0.9 | 0.92 | 0.92 | 0.9 | 0.9 | 0.9 | 0.88 | 0.89 | 0.9 | 0.9 | 0.91 | 0.92
79780 |  | 0.94 | 0.92 | 0.92 | 0.96 | 0.95 | 0.94 | 0.94 | 0.95 | 0.98 | 0.98 | 1 | 1 | 1.01 | 1.02 | 1.02 | 1 | 0.96 | 0.97 | 0.97 | 0.96 | 0.93 | 0.93 | 0.92 | 0.89 | 0.92 | 0.93 | 0.94 | 0.96 | 1 | 0.99 | 0.98 | 0.98 | 1.02 | 1.02 | 1.02 | 1.07 | 1.08 | 1.02 | 1.03 | 1 | 1 | 1 | 1.02 | 1.02 | 1 | 1 | 1.01 | 1 | 0.99 | 1.01 | 0.97 | 0.98 | 0.94 | 0.93 | 0.94 | 0.93 | 0.93 | 0.95 | 0.94 | 0.94 | 0.96 | 1 | 1.04 | 1.05 | 1.07 | 1.09 | 1.08 | 1.06 | 1.08 | 1.09 | 1.11 | 1.12 | 1.1 | 1.06 | 1.04 | 1.03 | 1.04 | 1.04 | 1.05 | 1.07 | 1.05 | 1.01 | 1.02 | 1.05 | 1.05 | 1.09 | 1.07 | 1.06 | 1.06 | 1.05 | 1.05 | 1.05 | 1.08 | 1.08 | 1.05 | 1.01 | 0.95 | 0.96 | 0.99 | 0.99 | 1 | 1.01 | 1.01 | 1.01 | 0.97 | 0.99 | 0.99 | 1 | 1.08 | 1.03 | 1 | 1.05 | 1.07 | 1.06 | 1.07 | 1.07 | 1.11 | 1.12 | 1.12 | 1.14 | 1.09 | 1.13 | 1.16 | 1.12 | 1.07 | 1.07 | 1.07 | 1.07 | 1.06 | 1.06 | 1.06 | 1.05 | 1.08 | 1.09 | 1.08 | 1.11 | 1.13 | 1.12 | 1.12 | 1.12 | 1.13 | 1.11 | 1.11 | 1.11 | 1.09 | 1.08 | 1.07 | 1.02 | 0.99 | 1.01 | 1.01 | 1 | 1 | 0.99 | 0.97 | 0.98 | 0.98 | 0.99 | 1 | 1.02
79787 |  | 1 | 0.98 | 0.98 | 1.02 | 1.01 | 1 | 1.01 | 1.01 | 1.04 | 1.04 | 1.07 | 1.08 | 1.09 | 1.1 | 1.1 | 1.08 | 1.03 | 1.04 | 1.04 | 1.03 | 1 | 0.99 | 0.98 | 0.95 | 0.98 | 0.99 | 1.01 | 1.03 | 1.07 | 1.07 | 1.05 | 1.06 | 1.09 | 1.1 | 1.09 | 1.15 | 1.16 | 1.1 | 1.11 | 1.07 | 1.07 | 1.07 | 1.09 | 1.1 | 1.07 | 1.07 | 1.08 | 1.08 | 1.06 | 1.09 | 1.04 | 1.05 | 1.01 | 0.99 | 1 | 1 | 1 | 1.02 | 1.01 | 1 | 1.03 | 1.07 | 1.11 | 1.13 | 1.15 | 1.18 | 1.17 | 1.15 | 1.16 | 1.18 | 1.2 | 1.22 | 1.19 | 1.14 | 1.12 | 1.1 | 1.12 | 1.12 | 1.13 | 1.15 | 1.12 | 1.09 | 1.1 | 1.12 | 1.13 | 1.17 | 1.16 | 1.14 | 1.13 | 1.13 | 1.13 | 1.13 | 1.16 | 1.16 | 1.13 | 1.08 | 1.01 | 1.02 | 1.05 | 1.05 | 1.06 | 1.08 | 1.08 | 1.07 | 1.03 | 1.05 | 1.05 | 1.07 | 1.17 | 1.11 | 1.07 | 1.13 | 1.15 | 1.14 | 1.15 | 1.15 | 1.19 | 1.2 | 1.2 | 1.22 | 1.17 | 1.21 | 1.24 | 1.2 | 1.14 | 1.14 | 1.14 | 1.14 | 1.13 | 1.14 | 1.13 | 1.13 | 1.15 | 1.18 | 1.16 | 1.19 | 1.22 | 1.2 | 1.21 | 1.21 | 1.22 | 1.19 | 1.2 | 1.19 | 1.17 | 1.16 | 1.15 | 1.09 | 1.06 | 1.08 | 1.07 | 1.06 | 1.06 | 1.05 | 1.03 | 1.04 | 1.05 | 1.06 | 1.07 | 1.08
79790 |  | 1.01 | 1 | 0.99 | 1.03 | 1.03 | 1.02 | 1.02 | 1.02 | 1.06 | 1.06 | 1.09 | 1.1 | 1.11 | 1.12 | 1.12 | 1.1 | 1.05 | 1.06 | 1.06 | 1.05 | 1.02 | 1.01 | 1 | 0.97 | 0.99 | 1.01 | 1.02 | 1.05 | 1.09 | 1.09 | 1.07 | 1.07 | 1.11 | 1.12 | 1.11 | 1.17 | 1.18 | 1.12 | 1.13 | 1.09 | 1.09 | 1.09 | 1.11 | 1.12 | 1.09 | 1.09 | 1.1 | 1.1 | 1.08 | 1.11 | 1.06 | 1.07 | 1.03 | 1.01 | 1.02 | 1.01 | 1.02 | 1.04 | 1.03 | 1.02 | 1.05 | 1.09 | 1.13 | 1.15 | 1.17 | 1.2 | 1.19 | 1.17 | 1.18 | 1.2 | 1.22 | 1.24 | 1.22 | 1.16 | 1.14 | 1.12 | 1.14 | 1.14 | 1.15 | 1.17 | 1.14 | 1.1 | 1.12 | 1.14 | 1.15 | 1.2 | 1.18 | 1.17 | 1.16 | 1.15 | 1.15 | 1.15 | 1.19 | 1.18 | 1.15 | 1.1 | 1.03 | 1.03 | 1.07 | 1.07 | 1.08 | 1.09 | 1.09 | 1.09 | 1.05 | 1.07 | 1.07 | 1.09 | 1.19 | 1.13 | 1.09 | 1.15 | 1.17 | 1.17 | 1.17 | 1.17 | 1.22 | 1.22 | 1.22 | 1.25 | 1.19 | 1.23 | 1.26 | 1.22 | 1.16 | 1.16 | 1.16 | 1.16 | 1.15 | 1.16 | 1.15 | 1.15 | 1.17 | 1.2 | 1.18 | 1.21 | 1.25 | 1.23 | 1.23 | 1.23 | 1.24 | 1.22 | 1.22 | 1.21 | 1.2 | 1.19 | 1.17 | 1.11 | 1.08 | 1.1 | 1.09 | 1.08 | 1.08 | 1.07 | 1.05 | 1.06 | 1.07 | 1.08 | 1.09 | 1.11
79793 |  | 0.98 | 0.96 | 0.96 | 1 | 0.99 | 0.98 | 0.98 | 0.99 | 1.02 | 1.02 | 1.04 | 1.05 | 1.06 | 1.07 | 1.07 | 1.05 | 1.01 | 1.01 | 1.02 | 1 | 0.97 | 0.97 | 0.96 | 0.93 | 0.96 | 0.97 | 0.98 | 1.01 | 1.04 | 1.04 | 1.03 | 1.03 | 1.07 | 1.07 | 1.06 | 1.12 | 1.13 | 1.07 | 1.08 | 1.04 | 1.04 | 1.05 | 1.06 | 1.07 | 1.05 | 1.05 | 1.06 | 1.05 | 1.04 | 1.06 | 1.02 | 1.02 | 0.98 | 0.97 | 0.98 | 0.97 | 0.97 | 0.99 | 0.98 | 0.98 | 1 | 1.04 | 1.09 | 1.1 | 1.12 | 1.15 | 1.14 | 1.12 | 1.13 | 1.15 | 1.17 | 1.18 | 1.16 | 1.11 | 1.09 | 1.08 | 1.09 | 1.09 | 1.1 | 1.12 | 1.1 | 1.06 | 1.07 | 1.09 | 1.1 | 1.14 | 1.13 | 1.11 | 1.11 | 1.1 | 1.1 | 1.1 | 1.13 | 1.13 | 1.1 | 1.05 | 0.99 | 1 | 1.03 | 1.03 | 1.04 | 1.05 | 1.05 | 1.05 | 1.01 | 1.03 | 1.03 | 1.04 | 1.14 | 1.08 | 1.05 | 1.1 | 1.12 | 1.11 | 1.12 | 1.12 | 1.16 | 1.17 | 1.17 | 1.19 | 1.14 | 1.18 | 1.21 | 1.17 | 1.11 | 1.11 | 1.11 | 1.12 | 1.1 | 1.11 | 1.1 | 1.1 | 1.12 | 1.15 | 1.13 | 1.16 | 1.19 | 1.17 | 1.18 | 1.17 | 1.18 | 1.16 | 1.17 | 1.16 | 1.14 | 1.13 | 1.12 | 1.07 | 1.03 | 1.05 | 1.05 | 1.04 | 1.04 | 1.03 | 1.01 | 1.02 | 1.02 | 1.03 | 1.04 | 1.06
79798 |  | 0.95 | 0.94 | 0.94 | 0.97 | 0.97 | 0.96 | 0.96 | 0.96 | 0.99 | 0.99 | 1.02 | 1.02 | 1.03 | 1.04 | 1.04 | 1.02 | 0.98 | 0.99 | 0.99 | 0.98 | 0.95 | 0.94 | 0.93 | 0.91 | 0.93 | 0.94 | 0.96 | 0.98 | 1.01 | 1.01 | 1 | 1 | 1.04 | 1.04 | 1.04 | 1.09 | 1.1 | 1.04 | 1.05 | 1.02 | 1.02 | 1.02 | 1.03 | 1.04 | 1.02 | 1.02 | 1.03 | 1.02 | 1.01 | 1.03 | 0.99 | 1 | 0.96 | 0.95 | 0.95 | 0.95 | 0.95 | 0.97 | 0.96 | 0.95 | 0.98 | 1.02 | 1.06 | 1.07 | 1.09 | 1.11 | 1.1 | 1.08 | 1.1 | 1.11 | 1.14 | 1.15 | 1.13 | 1.08 | 1.06 | 1.05 | 1.06 | 1.07 | 1.07 | 1.09 | 1.07 | 1.03 | 1.04 | 1.07 | 1.08 | 1.11 | 1.1 | 1.09 | 1.08 | 1.07 | 1.07 | 1.07 | 1.1 | 1.1 | 1.07 | 1.03 | 0.97 | 0.97 | 1.01 | 1.01 | 1.02 | 1.03 | 1.03 | 1.03 | 0.99 | 1.01 | 1.01 | 1.02 | 1.1 | 1.05 | 1.02 | 1.07 | 1.09 | 1.08 | 1.09 | 1.09 | 1.13 | 1.14 | 1.14 | 1.16 | 1.11 | 1.15 | 1.18 | 1.14 | 1.08 | 1.08 | 1.08 | 1.09 | 1.07 | 1.08 | 1.08 | 1.07 | 1.09 | 1.12 | 1.1 | 1.13 | 1.16 | 1.14 | 1.14 | 1.14 | 1.15 | 1.13 | 1.13 | 1.13 | 1.11 | 1.1 | 1.09 | 1.04 | 1.01 | 1.03 | 1.02 | 1.01 | 1.01 | 1 | 0.99 | 0.99 | 1 | 1.01 | 1.02 | 1.03
79801 |  | 0.99 | 0.97 | 0.97 | 1 | 1 | 0.99 | 0.99 | 1 | 1.03 | 1.03 | 1.06 | 1.06 | 1.08 | 1.08 | 1.09 | 1.06 | 1.02 | 1.03 | 1.03 | 1.02 | 0.99 | 0.98 | 0.97 | 0.94 | 0.97 | 0.98 | 0.99 | 1.02 | 1.05 | 1.05 | 1.04 | 1.04 | 1.08 | 1.09 | 1.07 | 1.13 | 1.14 | 1.08 | 1.09 | 1.05 | 1.05 | 1.06 | 1.07 | 1.08 | 1.06 | 1.06 | 1.07 | 1.06 | 1.05 | 1.08 | 1.03 | 1.04 | 1 | 0.98 | 0.99 | 0.99 | 0.99 | 1 | 1 | 0.99 | 1.02 | 1.06 | 1.1 | 1.11 | 1.14 | 1.16 | 1.15 | 1.13 | 1.14 | 1.16 | 1.18 | 1.2 | 1.17 | 1.13 | 1.11 | 1.09 | 1.11 | 1.11 | 1.11 | 1.14 | 1.11 | 1.07 | 1.08 | 1.11 | 1.12 | 1.16 | 1.14 | 1.13 | 1.12 | 1.12 | 1.11 | 1.11 | 1.15 | 1.14 | 1.12 | 1.06 | 1 | 1.01 | 1.04 | 1.04 | 1.05 | 1.06 | 1.06 | 1.06 | 1.02 | 1.04 | 1.04 | 1.05 | 1.15 | 1.1 | 1.06 | 1.11 | 1.13 | 1.13 | 1.13 | 1.14 | 1.18 | 1.18 | 1.19 | 1.21 | 1.15 | 1.19 | 1.23 | 1.18 | 1.12 | 1.12 | 1.12 | 1.13 | 1.11 | 1.12 | 1.12 | 1.11 | 1.13 | 1.16 | 1.15 | 1.17 | 1.21 | 1.19 | 1.19 | 1.19 | 1.2 | 1.18 | 1.18 | 1.17 | 1.16 | 1.15 | 1.13 | 1.08 | 1.05 | 1.06 | 1.06 | 1.05 | 1.05 | 1.04 | 1.02 | 1.03 | 1.04 | 1.05 | 1.05 | 1.07
79802 |  | 0.92 | 0.91 | 0.91 | 0.94 | 0.94 | 0.93 | 0.93 | 0.93 | 0.96 | 0.96 | 0.98 | 0.99 | 1 | 1 | 1 | 0.98 | 0.95 | 0.95 | 0.96 | 0.95 | 0.92 | 0.91 | 0.9 | 0.88 | 0.9 | 0.91 | 0.93 | 0.95 | 0.98 | 0.98 | 0.96 | 0.97 | 1 | 1.01 | 1 | 1.05 | 1.06 | 1 | 1.01 | 0.98 | 0.98 | 0.98 | 1 | 1.01 | 0.99 | 0.99 | 0.99 | 0.99 | 0.97 | 1 | 0.96 | 0.96 | 0.93 | 0.91 | 0.92 | 0.92 | 0.92 | 0.93 | 0.93 | 0.92 | 0.95 | 0.98 | 1.02 | 1.04 | 1.05 | 1.07 | 1.06 | 1.04 | 1.06 | 1.07 | 1.09 | 1.1 | 1.08 | 1.04 | 1.02 | 1.01 | 1.02 | 1.03 | 1.03 | 1.05 | 1.03 | 1 | 1.01 | 1.03 | 1.04 | 1.07 | 1.06 | 1.05 | 1.04 | 1.04 | 1.03 | 1.03 | 1.06 | 1.06 | 1.04 | 0.99 | 0.94 | 0.94 | 0.98 | 0.97 | 0.98 | 1 | 1 | 0.99 | 0.96 | 0.98 | 0.97 | 0.98 | 1.06 | 1.02 | 0.98 | 1.03 | 1.05 | 1.04 | 1.05 | 1.05 | 1.09 | 1.1 | 1.1 | 1.12 | 1.07 | 1.11 | 1.14 | 1.1 | 1.05 | 1.05 | 1.05 | 1.05 | 1.04 | 1.04 | 1.04 | 1.04 | 1.06 | 1.08 | 1.06 | 1.09 | 1.12 | 1.1 | 1.1 | 1.1 | 1.11 | 1.09 | 1.09 | 1.09 | 1.07 | 1.06 | 1.05 | 1 | 0.98 | 0.99 | 0.99 | 0.98 | 0.98 | 0.97 | 0.96 | 0.96 | 0.97 | 0.97 | 0.98 | 1
79804 |  | 1.01 | 1 | 0.99 | 1.03 | 1.03 | 1.02 | 1.02 | 1.02 | 1.06 | 1.06 | 1.09 | 1.1 | 1.11 | 1.12 | 1.12 | 1.1 | 1.05 | 1.06 | 1.06 | 1.05 | 1.02 | 1.01 | 1 | 0.97 | 0.99 | 1.01 | 1.02 | 1.05 | 1.09 | 1.09 | 1.07 | 1.08 | 1.11 | 1.12 | 1.11 | 1.17 | 1.18 | 1.12 | 1.13 | 1.09 | 1.09 | 1.09 | 1.11 | 1.12 | 1.09 | 1.09 | 1.1 | 1.1 | 1.08 | 1.11 | 1.06 | 1.07 | 1.03 | 1.01 | 1.02 | 1.01 | 1.02 | 1.04 | 1.03 | 1.02 | 1.05 | 1.09 | 1.13 | 1.15 | 1.18 | 1.2 | 1.19 | 1.17 | 1.19 | 1.2 | 1.23 | 1.24 | 1.22 | 1.16 | 1.14 | 1.12 | 1.14 | 1.14 | 1.15 | 1.17 | 1.14 | 1.1 | 1.12 | 1.14 | 1.15 | 1.2 | 1.18 | 1.17 | 1.16 | 1.15 | 1.15 | 1.15 | 1.19 | 1.18 | 1.15 | 1.1 | 1.03 | 1.03 | 1.07 | 1.07 | 1.08 | 1.09 | 1.09 | 1.09 | 1.05 | 1.07 | 1.07 | 1.09 | 1.19 | 1.13 | 1.09 | 1.15 | 1.17 | 1.17 | 1.17 | 1.17 | 1.22 | 1.22 | 1.22 | 1.25 | 1.19 | 1.23 | 1.26 | 1.22 | 1.16 | 1.16 | 1.16 | 1.16 | 1.15 | 1.16 | 1.15 | 1.15 | 1.17 | 1.2 | 1.18 | 1.21 | 1.25 | 1.23 | 1.23 | 1.23 | 1.24 | 1.22 | 1.22 | 1.22 | 1.2 | 1.19 | 1.17 | 1.11 | 1.08 | 1.1 | 1.09 | 1.08 | 1.08 | 1.07 | 1.05 | 1.06 | 1.07 | 1.08 | 1.09 | 1.11
79805 |  | 0.96 | 0.94 | 0.94 | 0.98 | 0.97 | 0.96 | 0.96 | 0.97 | 1 | 1 | 1.02 | 1.03 | 1.04 | 1.04 | 1.05 | 1.02 | 0.99 | 0.99 | 1 | 0.98 | 0.95 | 0.95 | 0.94 | 0.92 | 0.94 | 0.95 | 0.96 | 0.98 | 1.02 | 1.02 | 1 | 1.01 | 1.04 | 1.05 | 1.04 | 1.09 | 1.11 | 1.05 | 1.06 | 1.02 | 1.02 | 1.02 | 1.04 | 1.05 | 1.03 | 1.02 | 1.04 | 1.03 | 1.01 | 1.04 | 1 | 1 | 0.96 | 0.95 | 0.96 | 0.95 | 0.96 | 0.97 | 0.96 | 0.96 | 0.98 | 1.02 | 1.06 | 1.08 | 1.1 | 1.12 | 1.11 | 1.09 | 1.11 | 1.12 | 1.14 | 1.15 | 1.13 | 1.09 | 1.07 | 1.05 | 1.07 | 1.07 | 1.07 | 1.1 | 1.07 | 1.04 | 1.05 | 1.07 | 1.08 | 1.12 | 1.1 | 1.09 | 1.08 | 1.08 | 1.07 | 1.07 | 1.11 | 1.11 | 1.08 | 1.03 | 0.97 | 0.98 | 1.01 | 1.01 | 1.02 | 1.03 | 1.03 | 1.03 | 0.99 | 1.01 | 1.01 | 1.02 | 1.11 | 1.06 | 1.02 | 1.08 | 1.09 | 1.09 | 1.1 | 1.1 | 1.14 | 1.14 | 1.15 | 1.17 | 1.12 | 1.16 | 1.19 | 1.15 | 1.09 | 1.09 | 1.09 | 1.09 | 1.08 | 1.09 | 1.08 | 1.08 | 1.1 | 1.12 | 1.11 | 1.13 | 1.16 | 1.15 | 1.15 | 1.15 | 1.16 | 1.14 | 1.14 | 1.13 | 1.12 | 1.11 | 1.1 | 1.04 | 1.02 | 1.03 | 1.03 | 1.02 | 1.02 | 1.01 | 0.99 | 1 | 1.01 | 1.01 | 1.02 | 1.04
79807 |  | 0.96 | 0.94 | 0.94 | 0.98 | 0.97 | 0.97 | 0.97 | 0.97 | 1 | 1 | 1.03 | 1.03 | 1.04 | 1.05 | 1.05 | 1.03 | 0.99 | 1 | 1 | 0.99 | 0.96 | 0.95 | 0.94 | 0.92 | 0.94 | 0.95 | 0.96 | 0.99 | 1.02 | 1.02 | 1.01 | 1.01 | 1.04 | 1.05 | 1.04 | 1.1 | 1.11 | 1.05 | 1.06 | 1.02 | 1.02 | 1.03 | 1.04 | 1.05 | 1.03 | 1.03 | 1.04 | 1.03 | 1.02 | 1.04 | 1 | 1.01 | 0.97 | 0.95 | 0.96 | 0.96 | 0.96 | 0.97 | 0.97 | 0.96 | 0.99 | 1.03 | 1.07 | 1.08 | 1.1 | 1.12 | 1.11 | 1.09 | 1.11 | 1.12 | 1.15 | 1.16 | 1.14 | 1.09 | 1.07 | 1.06 | 1.07 | 1.07 | 1.08 | 1.1 | 1.08 | 1.04 | 1.05 | 1.07 | 1.08 | 1.12 | 1.11 | 1.09 | 1.09 | 1.08 | 1.08 | 1.08 | 1.11 | 1.11 | 1.08 | 1.03 | 0.98 | 0.98 | 1.01 | 1.01 | 1.02 | 1.03 | 1.03 | 1.03 | 0.99 | 1.01 | 1.01 | 1.02 | 1.11 | 1.06 | 1.03 | 1.08 | 1.1 | 1.09 | 1.1 | 1.1 | 1.14 | 1.15 | 1.15 | 1.17 | 1.12 | 1.16 | 1.19 | 1.15 | 1.09 | 1.09 | 1.09 | 1.1 | 1.08 | 1.09 | 1.08 | 1.08 | 1.1 | 1.13 | 1.11 | 1.14 | 1.17 | 1.15 | 1.15 | 1.15 | 1.16 | 1.14 | 1.14 | 1.14 | 1.12 | 1.11 | 1.1 | 1.05 | 1.02 | 1.03 | 1.03 | 1.02 | 1.02 | 1.01 | 0.99 | 1 | 1.01 | 1.02 | 1.02 | 1.04
79809 |  | 0.91 | 0.9 | 0.9 | 0.93 | 0.92 | 0.91 | 0.92 | 0.92 | 0.95 | 0.95 | 0.97 | 0.97 | 0.98 | 0.99 | 0.99 | 0.97 | 0.94 | 0.94 | 0.95 | 0.93 | 0.91 | 0.9 | 0.89 | 0.87 | 0.89 | 0.9 | 0.92 | 0.94 | 0.97 | 0.97 | 0.95 | 0.96 | 0.99 | 1 | 0.99 | 1.04 | 1.05 | 0.99 | 1 | 0.97 | 0.97 | 0.97 | 0.99 | 1 | 0.98 | 0.97 | 0.98 | 0.97 | 0.96 | 0.98 | 0.94 | 0.95 | 0.91 | 0.9 | 0.91 | 0.91 | 0.91 | 0.92 | 0.91 | 0.91 | 0.93 | 0.97 | 1.01 | 1.02 | 1.04 | 1.06 | 1.05 | 1.03 | 1.04 | 1.06 | 1.08 | 1.09 | 1.07 | 1.03 | 1.01 | 0.99 | 1.01 | 1.01 | 1.01 | 1.04 | 1.01 | 0.98 | 0.99 | 1.01 | 1.02 | 1.06 | 1.04 | 1.03 | 1.03 | 1.02 | 1.02 | 1.01 | 1.05 | 1.04 | 1.02 | 0.98 | 0.93 | 0.93 | 0.96 | 0.96 | 0.97 | 0.99 | 0.99 | 0.98 | 0.95 | 0.97 | 0.96 | 0.97 | 1.05 | 1 | 0.97 | 1.01 | 1.03 | 1.03 | 1.03 | 1.04 | 1.07 | 1.08 | 1.09 | 1.1 | 1.06 | 1.1 | 1.13 | 1.09 | 1.03 | 1.04 | 1.03 | 1.04 | 1.02 | 1.03 | 1.02 | 1.02 | 1.04 | 1.06 | 1.05 | 1.07 | 1.1 | 1.08 | 1.08 | 1.08 | 1.09 | 1.07 | 1.08 | 1.07 | 1.05 | 1.05 | 1.04 | 0.99 | 0.96 | 0.98 | 0.98 | 0.97 | 0.97 | 0.96 | 0.94 | 0.95 | 0.96 | 0.96 | 0.97 | 0.98
79822 |  | 0.78 | 0.77 | 0.77 | 0.79 | 0.79 | 0.78 | 0.78 | 0.79 | 0.81 | 0.81 | 0.82 | 0.82 | 0.82 | 0.82 | 0.83 | 0.81 | 0.79 | 0.8 | 0.8 | 0.79 | 0.77 | 0.77 | 0.76 | 0.75 | 0.76 | 0.77 | 0.78 | 0.8 | 0.82 | 0.82 | 0.8 | 0.81 | 0.83 | 0.84 | 0.85 | 0.87 | 0.88 | 0.84 | 0.85 | 0.82 | 0.82 | 0.82 | 0.83 | 0.84 | 0.83 | 0.83 | 0.83 | 0.82 | 0.81 | 0.82 | 0.79 | 0.79 | 0.77 | 0.76 | 0.77 | 0.77 | 0.77 | 0.78 | 0.77 | 0.77 | 0.79 | 0.82 | 0.85 | 0.86 | 0.88 | 0.89 | 0.88 | 0.87 | 0.87 | 0.88 | 0.9 | 0.9 | 0.88 | 0.86 | 0.85 | 0.84 | 0.84 | 0.85 | 0.85 | 0.87 | 0.85 | 0.83 | 0.84 | 0.86 | 0.87 | 0.88 | 0.87 | 0.86 | 0.86 | 0.86 | 0.85 | 0.85 | 0.88 | 0.87 | 0.86 | 0.83 | 0.8 | 0.8 | 0.83 | 0.83 | 0.84 | 0.85 | 0.85 | 0.85 | 0.82 | 0.83 | 0.83 | 0.83 | 0.87 | 0.84 | 0.81 | 0.85 | 0.86 | 0.85 | 0.86 | 0.87 | 0.89 | 0.9 | 0.91 | 0.92 | 0.89 | 0.93 | 0.95 | 0.93 | 0.87 | 0.88 | 0.87 | 0.88 | 0.86 | 0.87 | 0.86 | 0.86 | 0.88 | 0.89 | 0.88 | 0.9 | 0.92 | 0.9 | 0.9 | 0.9 | 0.91 | 0.89 | 0.9 | 0.9 | 0.88 | 0.88 | 0.88 | 0.84 | 0.82 | 0.84 | 0.84 | 0.82 | 0.82 | 0.82 | 0.8 | 0.81 | 0.81 | 0.81 | 0.82 | 0.83
79837 |  | 0.78 | 0.76 | 0.76 | 0.79 | 0.78 | 0.77 | 0.78 | 0.78 | 0.8 | 0.8 | 0.82 | 0.82 | 0.82 | 0.82 | 0.82 | 0.81 | 0.79 | 0.79 | 0.8 | 0.78 | 0.77 | 0.76 | 0.75 | 0.74 | 0.76 | 0.77 | 0.78 | 0.79 | 0.82 | 0.81 | 0.8 | 0.8 | 0.83 | 0.83 | 0.84 | 0.87 | 0.87 | 0.83 | 0.84 | 0.82 | 0.82 | 0.82 | 0.83 | 0.84 | 0.82 | 0.82 | 0.82 | 0.81 | 0.81 | 0.82 | 0.79 | 0.79 | 0.76 | 0.76 | 0.77 | 0.76 | 0.76 | 0.77 | 0.76 | 0.76 | 0.78 | 0.82 | 0.84 | 0.86 | 0.87 | 0.88 | 0.87 | 0.86 | 0.87 | 0.87 | 0.89 | 0.89 | 0.88 | 0.85 | 0.84 | 0.83 | 0.84 | 0.84 | 0.84 | 0.86 | 0.85 | 0.83 | 0.83 | 0.85 | 0.86 | 0.88 | 0.87 | 0.86 | 0.86 | 0.85 | 0.85 | 0.84 | 0.87 | 0.87 | 0.85 | 0.82 | 0.79 | 0.8 | 0.82 | 0.82 | 0.83 | 0.84 | 0.84 | 0.84 | 0.81 | 0.82 | 0.82 | 0.82 | 0.87 | 0.83 | 0.81 | 0.84 | 0.85 | 0.85 | 0.86 | 0.86 | 0.89 | 0.89 | 0.91 | 0.92 | 0.88 | 0.93 | 0.95 | 0.92 | 0.87 | 0.87 | 0.87 | 0.87 | 0.86 | 0.86 | 0.85 | 0.86 | 0.88 | 0.88 | 0.87 | 0.89 | 0.91 | 0.89 | 0.89 | 0.89 | 0.9 | 0.89 | 0.9 | 0.89 | 0.87 | 0.87 | 0.87 | 0.83 | 0.82 | 0.83 | 0.83 | 0.81 | 0.81 | 0.81 | 0.8 | 0.8 | 0.81 | 0.81 | 0.82 | 0.83
79843 |  | 0.8 | 0.79 | 0.79 | 0.81 | 0.81 | 0.8 | 0.8 | 0.81 | 0.83 | 0.83 | 0.84 | 0.84 | 0.85 | 0.85 | 0.85 | 0.83 | 0.81 | 0.82 | 0.82 | 0.81 | 0.79 | 0.78 | 0.78 | 0.76 | 0.78 | 0.79 | 0.8 | 0.82 | 0.84 | 0.84 | 0.82 | 0.83 | 0.85 | 0.86 | 0.86 | 0.9 | 0.9 | 0.86 | 0.87 | 0.84 | 0.84 | 0.84 | 0.86 | 0.86 | 0.85 | 0.85 | 0.85 | 0.84 | 0.83 | 0.85 | 0.81 | 0.82 | 0.79 | 0.78 | 0.79 | 0.79 | 0.79 | 0.79 | 0.79 | 0.79 | 0.81 | 0.84 | 0.87 | 0.88 | 0.9 | 0.91 | 0.9 | 0.89 | 0.9 | 0.91 | 0.93 | 0.93 | 0.91 | 0.88 | 0.87 | 0.86 | 0.87 | 0.87 | 0.87 | 0.89 | 0.88 | 0.85 | 0.86 | 0.88 | 0.89 | 0.9 | 0.89 | 0.89 | 0.88 | 0.88 | 0.88 | 0.87 | 0.9 | 0.9 | 0.88 | 0.85 | 0.81 | 0.82 | 0.85 | 0.85 | 0.85 | 0.87 | 0.86 | 0.86 | 0.83 | 0.85 | 0.85 | 0.85 | 0.9 | 0.86 | 0.83 | 0.87 | 0.88 | 0.88 | 0.89 | 0.89 | 0.92 | 0.92 | 0.94 | 0.95 | 0.91 | 0.96 | 0.98 | 0.95 | 0.9 | 0.9 | 0.9 | 0.9 | 0.89 | 0.89 | 0.88 | 0.88 | 0.91 | 0.91 | 0.9 | 0.92 | 0.94 | 0.92 | 0.92 | 0.92 | 0.93 | 0.92 | 0.93 | 0.92 | 0.9 | 0.9 | 0.9 | 0.86 | 0.84 | 0.86 | 0.86 | 0.84 | 0.84 | 0.84 | 0.82 | 0.83 | 0.83 | 0.83 | 0.84 | 0.85
79848 |  | 0.79 | 0.78 | 0.78 | 0.81 | 0.8 | 0.79 | 0.79 | 0.8 | 0.82 | 0.82 | 0.83 | 0.84 | 0.84 | 0.84 | 0.84 | 0.83 | 0.8 | 0.81 | 0.81 | 0.8 | 0.78 | 0.78 | 0.77 | 0.76 | 0.77 | 0.78 | 0.8 | 0.81 | 0.83 | 0.83 | 0.81 | 0.82 | 0.85 | 0.85 | 0.86 | 0.89 | 0.9 | 0.85 | 0.86 | 0.84 | 0.83 | 0.84 | 0.85 | 0.86 | 0.84 | 0.84 | 0.84 | 0.83 | 0.82 | 0.84 | 0.81 | 0.81 | 0.78 | 0.77 | 0.79 | 0.78 | 0.78 | 0.79 | 0.78 | 0.78 | 0.8 | 0.84 | 0.86 | 0.88 | 0.89 | 0.9 | 0.9 | 0.88 | 0.89 | 0.9 | 0.92 | 0.92 | 0.9 | 0.88 | 0.86 | 0.85 | 0.86 | 0.86 | 0.87 | 0.89 | 0.87 | 0.85 | 0.85 | 0.87 | 0.88 | 0.9 | 0.89 | 0.88 | 0.88 | 0.87 | 0.87 | 0.86 | 0.89 | 0.89 | 0.87 | 0.84 | 0.81 | 0.82 | 0.84 | 0.84 | 0.85 | 0.86 | 0.86 | 0.86 | 0.83 | 0.84 | 0.84 | 0.84 | 0.89 | 0.85 | 0.83 | 0.86 | 0.87 | 0.87 | 0.88 | 0.88 | 0.91 | 0.91 | 0.93 | 0.94 | 0.9 | 0.95 | 0.97 | 0.94 | 0.89 | 0.89 | 0.89 | 0.89 | 0.88 | 0.88 | 0.87 | 0.88 | 0.9 | 0.9 | 0.89 | 0.91 | 0.93 | 0.91 | 0.91 | 0.91 | 0.92 | 0.91 | 0.92 | 0.91 | 0.89 | 0.89 | 0.89 | 0.85 | 0.83 | 0.85 | 0.85 | 0.83 | 0.83 | 0.83 | 0.82 | 0.82 | 0.83 | 0.83 | 0.83 | 0.84
79853 |  | 0.8 | 0.79 | 0.79 | 0.81 | 0.81 | 0.8 | 0.8 | 0.81 | 0.83 | 0.83 | 0.84 | 0.84 | 0.85 | 0.85 | 0.85 | 0.84 | 0.81 | 0.82 | 0.82 | 0.81 | 0.79 | 0.79 | 0.78 | 0.76 | 0.78 | 0.79 | 0.8 | 0.82 | 0.84 | 0.84 | 0.82 | 0.83 | 0.85 | 0.86 | 0.87 | 0.9 | 0.9 | 0.86 | 0.87 | 0.84 | 0.84 | 0.85 | 0.86 | 0.86 | 0.85 | 0.85 | 0.85 | 0.84 | 0.83 | 0.85 | 0.81 | 0.82 | 0.79 | 0.78 | 0.79 | 0.79 | 0.79 | 0.8 | 0.79 | 0.79 | 0.81 | 0.84 | 0.87 | 0.89 | 0.9 | 0.91 | 0.91 | 0.89 | 0.9 | 0.91 | 0.93 | 0.93 | 0.91 | 0.88 | 0.87 | 0.86 | 0.87 | 0.87 | 0.87 | 0.89 | 0.88 | 0.86 | 0.86 | 0.88 | 0.89 | 0.91 | 0.9 | 0.89 | 0.88 | 0.88 | 0.88 | 0.87 | 0.9 | 0.9 | 0.88 | 0.85 | 0.81 | 0.82 | 0.85 | 0.85 | 0.86 | 0.87 | 0.87 | 0.87 | 0.84 | 0.85 | 0.85 | 0.85 | 0.9 | 0.86 | 0.83 | 0.87 | 0.88 | 0.88 | 0.89 | 0.89 | 0.92 | 0.92 | 0.94 | 0.95 | 0.91 | 0.96 | 0.98 | 0.95 | 0.9 | 0.9 | 0.9 | 0.9 | 0.89 | 0.89 | 0.88 | 0.88 | 0.91 | 0.91 | 0.9 | 0.92 | 0.94 | 0.92 | 0.92 | 0.92 | 0.93 | 0.92 | 0.93 | 0.92 | 0.9 | 0.9 | 0.9 | 0.86 | 0.84 | 0.86 | 0.86 | 0.84 | 0.84 | 0.84 | 0.82 | 0.83 | 0.83 | 0.83 | 0.84 | 0.85
79856 |  | 0.77 | 0.76 | 0.76 | 0.79 | 0.78 | 0.77 | 0.77 | 0.78 | 0.8 | 0.8 | 0.81 | 0.81 | 0.82 | 0.82 | 0.82 | 0.8 | 0.78 | 0.79 | 0.79 | 0.78 | 0.76 | 0.76 | 0.75 | 0.74 | 0.75 | 0.76 | 0.78 | 0.79 | 0.81 | 0.81 | 0.79 | 0.8 | 0.82 | 0.83 | 0.84 | 0.87 | 0.87 | 0.83 | 0.84 | 0.81 | 0.81 | 0.82 | 0.83 | 0.83 | 0.82 | 0.82 | 0.82 | 0.81 | 0.8 | 0.82 | 0.78 | 0.79 | 0.76 | 0.75 | 0.77 | 0.76 | 0.76 | 0.77 | 0.76 | 0.76 | 0.78 | 0.81 | 0.84 | 0.85 | 0.87 | 0.88 | 0.87 | 0.86 | 0.87 | 0.87 | 0.89 | 0.89 | 0.88 | 0.85 | 0.84 | 0.83 | 0.83 | 0.84 | 0.84 | 0.86 | 0.84 | 0.83 | 0.83 | 0.85 | 0.86 | 0.87 | 0.86 | 0.86 | 0.85 | 0.85 | 0.84 | 0.84 | 0.87 | 0.86 | 0.85 | 0.82 | 0.79 | 0.8 | 0.82 | 0.82 | 0.83 | 0.84 | 0.84 | 0.84 | 0.81 | 0.82 | 0.82 | 0.82 | 0.86 | 0.83 | 0.8 | 0.84 | 0.85 | 0.84 | 0.85 | 0.86 | 0.88 | 0.89 | 0.91 | 0.91 | 0.88 | 0.92 | 0.94 | 0.92 | 0.87 | 0.87 | 0.87 | 0.87 | 0.86 | 0.86 | 0.85 | 0.85 | 0.87 | 0.88 | 0.87 | 0.89 | 0.91 | 0.89 | 0.89 | 0.89 | 0.9 | 0.88 | 0.89 | 0.89 | 0.87 | 0.87 | 0.87 | 0.83 | 0.81 | 0.83 | 0.83 | 0.81 | 0.81 | 0.81 | 0.8 | 0.8 | 0.81 | 0.81 | 0.81 | 0.82
79859 |  | 0.75 | 0.74 | 0.74 | 0.76 | 0.76 | 0.75 | 0.75 | 0.76 | 0.78 | 0.77 | 0.79 | 0.79 | 0.79 | 0.79 | 0.79 | 0.78 | 0.76 | 0.76 | 0.77 | 0.76 | 0.74 | 0.74 | 0.73 | 0.72 | 0.73 | 0.74 | 0.75 | 0.77 | 0.79 | 0.79 | 0.77 | 0.78 | 0.8 | 0.8 | 0.81 | 0.84 | 0.84 | 0.81 | 0.81 | 0.79 | 0.79 | 0.79 | 0.8 | 0.81 | 0.8 | 0.8 | 0.79 | 0.78 | 0.78 | 0.79 | 0.76 | 0.76 | 0.74 | 0.73 | 0.74 | 0.74 | 0.74 | 0.74 | 0.74 | 0.74 | 0.76 | 0.79 | 0.82 | 0.83 | 0.84 | 0.85 | 0.84 | 0.83 | 0.84 | 0.84 | 0.86 | 0.86 | 0.85 | 0.82 | 0.81 | 0.8 | 0.81 | 0.81 | 0.81 | 0.83 | 0.82 | 0.8 | 0.81 | 0.82 | 0.83 | 0.85 | 0.84 | 0.83 | 0.83 | 0.82 | 0.82 | 0.81 | 0.84 | 0.84 | 0.82 | 0.8 | 0.77 | 0.77 | 0.8 | 0.8 | 0.8 | 0.82 | 0.81 | 0.81 | 0.79 | 0.8 | 0.8 | 0.79 | 0.83 | 0.8 | 0.78 | 0.81 | 0.82 | 0.82 | 0.82 | 0.83 | 0.85 | 0.86 | 0.88 | 0.88 | 0.85 | 0.9 | 0.91 | 0.89 | 0.84 | 0.85 | 0.84 | 0.84 | 0.83 | 0.83 | 0.82 | 0.83 | 0.85 | 0.85 | 0.84 | 0.86 | 0.88 | 0.86 | 0.86 | 0.86 | 0.87 | 0.85 | 0.86 | 0.86 | 0.84 | 0.84 | 0.84 | 0.81 | 0.79 | 0.8 | 0.8 | 0.79 | 0.79 | 0.79 | 0.77 | 0.78 | 0.78 | 0.78 | 0.79 | 0.8
79862 |  | 0.74 | 0.73 | 0.73 | 0.75 | 0.75 | 0.74 | 0.74 | 0.75 | 0.76 | 0.76 | 0.77 | 0.78 | 0.78 | 0.78 | 0.78 | 0.77 | 0.75 | 0.75 | 0.76 | 0.74 | 0.73 | 0.73 | 0.72 | 0.71 | 0.72 | 0.73 | 0.74 | 0.75 | 0.78 | 0.77 | 0.76 | 0.76 | 0.79 | 0.79 | 0.8 | 0.82 | 0.83 | 0.79 | 0.8 | 0.77 | 0.77 | 0.78 | 0.79 | 0.8 | 0.78 | 0.78 | 0.78 | 0.77 | 0.77 | 0.78 | 0.75 | 0.75 | 0.73 | 0.72 | 0.73 | 0.73 | 0.73 | 0.73 | 0.72 | 0.73 | 0.75 | 0.78 | 0.8 | 0.81 | 0.82 | 0.83 | 0.83 | 0.81 | 0.82 | 0.83 | 0.85 | 0.85 | 0.83 | 0.81 | 0.8 | 0.79 | 0.79 | 0.8 | 0.8 | 0.82 | 0.8 | 0.79 | 0.79 | 0.81 | 0.82 | 0.83 | 0.82 | 0.81 | 0.81 | 0.81 | 0.8 | 0.8 | 0.83 | 0.82 | 0.81 | 0.78 | 0.75 | 0.76 | 0.78 | 0.78 | 0.79 | 0.8 | 0.8 | 0.8 | 0.77 | 0.79 | 0.78 | 0.78 | 0.82 | 0.79 | 0.77 | 0.79 | 0.8 | 0.8 | 0.81 | 0.81 | 0.84 | 0.85 | 0.86 | 0.87 | 0.84 | 0.88 | 0.9 | 0.87 | 0.82 | 0.83 | 0.82 | 0.82 | 0.81 | 0.81 | 0.81 | 0.81 | 0.83 | 0.83 | 0.83 | 0.84 | 0.86 | 0.84 | 0.84 | 0.84 | 0.85 | 0.84 | 0.85 | 0.84 | 0.82 | 0.83 | 0.82 | 0.79 | 0.78 | 0.79 | 0.79 | 0.77 | 0.77 | 0.77 | 0.76 | 0.76 | 0.77 | 0.77 | 0.77 | 0.78
79865 |  | 0.78 | 0.77 | 0.77 | 0.79 | 0.79 | 0.78 | 0.78 | 0.78 | 0.8 | 0.8 | 0.82 | 0.82 | 0.82 | 0.82 | 0.82 | 0.81 | 0.79 | 0.79 | 0.8 | 0.78 | 0.77 | 0.76 | 0.75 | 0.74 | 0.76 | 0.77 | 0.78 | 0.79 | 0.82 | 0.81 | 0.8 | 0.8 | 0.83 | 0.83 | 0.84 | 0.87 | 0.87 | 0.84 | 0.84 | 0.82 | 0.82 | 0.82 | 0.83 | 0.84 | 0.82 | 0.82 | 0.82 | 0.81 | 0.81 | 0.82 | 0.79 | 0.79 | 0.77 | 0.76 | 0.77 | 0.77 | 0.77 | 0.77 | 0.76 | 0.77 | 0.79 | 0.82 | 0.85 | 0.86 | 0.87 | 0.88 | 0.88 | 0.86 | 0.87 | 0.88 | 0.9 | 0.9 | 0.88 | 0.85 | 0.84 | 0.83 | 0.84 | 0.84 | 0.84 | 0.87 | 0.85 | 0.83 | 0.83 | 0.85 | 0.86 | 0.88 | 0.87 | 0.86 | 0.86 | 0.85 | 0.85 | 0.85 | 0.87 | 0.87 | 0.85 | 0.83 | 0.79 | 0.8 | 0.82 | 0.82 | 0.83 | 0.84 | 0.84 | 0.84 | 0.81 | 0.83 | 0.82 | 0.82 | 0.87 | 0.83 | 0.81 | 0.84 | 0.85 | 0.85 | 0.86 | 0.86 | 0.89 | 0.9 | 0.91 | 0.92 | 0.88 | 0.93 | 0.95 | 0.92 | 0.87 | 0.88 | 0.87 | 0.87 | 0.86 | 0.86 | 0.85 | 0.86 | 0.88 | 0.88 | 0.88 | 0.89 | 0.91 | 0.89 | 0.89 | 0.89 | 0.9 | 0.89 | 0.9 | 0.89 | 0.87 | 0.88 | 0.87 | 0.83 | 0.82 | 0.83 | 0.83 | 0.82 | 0.82 | 0.81 | 0.8 | 0.8 | 0.81 | 0.81 | 0.82 | 0.83
79868 |  | 0.68 | 0.67 | 0.67 | 0.69 | 0.68 | 0.67 | 0.68 | 0.68 | 0.7 | 0.7 | 0.71 | 0.71 | 0.7 | 0.71 | 0.71 | 0.7 | 0.68 | 0.69 | 0.69 | 0.68 | 0.67 | 0.66 | 0.66 | 0.65 | 0.66 | 0.67 | 0.68 | 0.69 | 0.71 | 0.71 | 0.69 | 0.7 | 0.72 | 0.72 | 0.73 | 0.75 | 0.75 | 0.72 | 0.72 | 0.71 | 0.71 | 0.71 | 0.72 | 0.73 | 0.71 | 0.71 | 0.71 | 0.7 | 0.7 | 0.71 | 0.68 | 0.68 | 0.66 | 0.66 | 0.67 | 0.67 | 0.67 | 0.67 | 0.66 | 0.67 | 0.68 | 0.71 | 0.73 | 0.74 | 0.75 | 0.76 | 0.75 | 0.74 | 0.74 | 0.75 | 0.77 | 0.76 | 0.75 | 0.73 | 0.72 | 0.71 | 0.72 | 0.72 | 0.73 | 0.74 | 0.73 | 0.72 | 0.72 | 0.74 | 0.74 | 0.75 | 0.74 | 0.74 | 0.74 | 0.73 | 0.73 | 0.73 | 0.75 | 0.75 | 0.73 | 0.72 | 0.69 | 0.7 | 0.72 | 0.72 | 0.73 | 0.74 | 0.74 | 0.74 | 0.71 | 0.72 | 0.72 | 0.71 | 0.74 | 0.71 | 0.7 | 0.72 | 0.73 | 0.73 | 0.73 | 0.74 | 0.76 | 0.77 | 0.78 | 0.79 | 0.76 | 0.8 | 0.81 | 0.79 | 0.75 | 0.76 | 0.75 | 0.75 | 0.74 | 0.74 | 0.74 | 0.74 | 0.76 | 0.76 | 0.75 | 0.77 | 0.78 | 0.76 | 0.76 | 0.76 | 0.77 | 0.76 | 0.77 | 0.76 | 0.75 | 0.75 | 0.75 | 0.72 | 0.71 | 0.72 | 0.73 | 0.71 | 0.71 | 0.71 | 0.7 | 0.7 | 0.7 | 0.7 | 0.71 | 0.72
79871 |  | 0.76 | 0.74 | 0.74 | 0.77 | 0.76 | 0.75 | 0.75 | 0.76 | 0.78 | 0.78 | 0.79 | 0.79 | 0.79 | 0.79 | 0.79 | 0.78 | 0.76 | 0.77 | 0.77 | 0.76 | 0.74 | 0.74 | 0.73 | 0.72 | 0.73 | 0.74 | 0.75 | 0.77 | 0.79 | 0.79 | 0.77 | 0.78 | 0.8 | 0.81 | 0.82 | 0.84 | 0.85 | 0.81 | 0.81 | 0.79 | 0.79 | 0.79 | 0.8 | 0.81 | 0.8 | 0.8 | 0.79 | 0.79 | 0.78 | 0.79 | 0.76 | 0.76 | 0.74 | 0.73 | 0.75 | 0.74 | 0.74 | 0.75 | 0.74 | 0.74 | 0.76 | 0.79 | 0.82 | 0.83 | 0.84 | 0.85 | 0.85 | 0.83 | 0.84 | 0.85 | 0.87 | 0.87 | 0.85 | 0.83 | 0.81 | 0.8 | 0.81 | 0.81 | 0.82 | 0.84 | 0.82 | 0.8 | 0.81 | 0.82 | 0.83 | 0.85 | 0.84 | 0.83 | 0.83 | 0.82 | 0.82 | 0.82 | 0.84 | 0.84 | 0.82 | 0.8 | 0.77 | 0.78 | 0.8 | 0.8 | 0.81 | 0.82 | 0.82 | 0.82 | 0.79 | 0.8 | 0.8 | 0.8 | 0.84 | 0.8 | 0.78 | 0.81 | 0.82 | 0.82 | 0.83 | 0.83 | 0.86 | 0.86 | 0.88 | 0.88 | 0.85 | 0.9 | 0.92 | 0.89 | 0.84 | 0.85 | 0.84 | 0.84 | 0.83 | 0.83 | 0.83 | 0.83 | 0.85 | 0.85 | 0.85 | 0.86 | 0.88 | 0.86 | 0.86 | 0.86 | 0.87 | 0.86 | 0.87 | 0.86 | 0.84 | 0.85 | 0.84 | 0.81 | 0.79 | 0.81 | 0.81 | 0.79 | 0.79 | 0.79 | 0.78 | 0.78 | 0.79 | 0.78 | 0.79 | 0.8
79872 |  | 0.76 | 0.75 | 0.75 | 0.78 | 0.77 | 0.76 | 0.76 | 0.77 | 0.79 | 0.79 | 0.8 | 0.8 | 0.8 | 0.81 | 0.81 | 0.79 | 0.77 | 0.78 | 0.78 | 0.77 | 0.75 | 0.75 | 0.74 | 0.73 | 0.74 | 0.75 | 0.77 | 0.78 | 0.8 | 0.8 | 0.78 | 0.79 | 0.81 | 0.82 | 0.83 | 0.85 | 0.86 | 0.82 | 0.82 | 0.8 | 0.8 | 0.8 | 0.81 | 0.82 | 0.81 | 0.81 | 0.81 | 0.8 | 0.79 | 0.81 | 0.78 | 0.78 | 0.75 | 0.74 | 0.76 | 0.75 | 0.75 | 0.76 | 0.75 | 0.75 | 0.77 | 0.8 | 0.83 | 0.84 | 0.85 | 0.87 | 0.86 | 0.84 | 0.85 | 0.86 | 0.88 | 0.88 | 0.86 | 0.84 | 0.82 | 0.81 | 0.82 | 0.83 | 0.83 | 0.85 | 0.83 | 0.81 | 0.82 | 0.84 | 0.85 | 0.86 | 0.85 | 0.84 | 0.84 | 0.84 | 0.83 | 0.83 | 0.86 | 0.85 | 0.83 | 0.81 | 0.78 | 0.79 | 0.81 | 0.81 | 0.82 | 0.83 | 0.83 | 0.83 | 0.8 | 0.81 | 0.81 | 0.81 | 0.85 | 0.82 | 0.79 | 0.82 | 0.83 | 0.83 | 0.84 | 0.84 | 0.87 | 0.88 | 0.89 | 0.9 | 0.87 | 0.91 | 0.93 | 0.9 | 0.85 | 0.86 | 0.85 | 0.85 | 0.84 | 0.84 | 0.84 | 0.84 | 0.86 | 0.86 | 0.86 | 0.87 | 0.89 | 0.88 | 0.88 | 0.87 | 0.89 | 0.87 | 0.88 | 0.87 | 0.86 | 0.86 | 0.85 | 0.82 | 0.8 | 0.82 | 0.82 | 0.8 | 0.8 | 0.8 | 0.79 | 0.79 | 0.8 | 0.79 | 0.8 | 0.81
79874 |  | 0.73 | 0.72 | 0.72 | 0.74 | 0.74 | 0.73 | 0.73 | 0.74 | 0.75 | 0.75 | 0.77 | 0.77 | 0.77 | 0.77 | 0.77 | 0.76 | 0.74 | 0.74 | 0.75 | 0.73 | 0.72 | 0.72 | 0.71 | 0.7 | 0.71 | 0.72 | 0.73 | 0.75 | 0.77 | 0.76 | 0.75 | 0.75 | 0.78 | 0.78 | 0.79 | 0.81 | 0.82 | 0.78 | 0.79 | 0.77 | 0.77 | 0.77 | 0.78 | 0.79 | 0.77 | 0.77 | 0.77 | 0.76 | 0.76 | 0.77 | 0.74 | 0.74 | 0.72 | 0.71 | 0.72 | 0.72 | 0.72 | 0.72 | 0.71 | 0.72 | 0.74 | 0.77 | 0.79 | 0.8 | 0.82 | 0.82 | 0.82 | 0.8 | 0.81 | 0.82 | 0.84 | 0.83 | 0.82 | 0.8 | 0.79 | 0.78 | 0.78 | 0.79 | 0.79 | 0.81 | 0.79 | 0.78 | 0.78 | 0.8 | 0.81 | 0.82 | 0.81 | 0.8 | 0.8 | 0.8 | 0.79 | 0.79 | 0.82 | 0.81 | 0.8 | 0.77 | 0.75 | 0.75 | 0.78 | 0.78 | 0.78 | 0.8 | 0.79 | 0.79 | 0.77 | 0.78 | 0.78 | 0.77 | 0.81 | 0.78 | 0.76 | 0.78 | 0.79 | 0.79 | 0.8 | 0.81 | 0.83 | 0.84 | 0.85 | 0.86 | 0.83 | 0.87 | 0.89 | 0.86 | 0.82 | 0.82 | 0.82 | 0.82 | 0.81 | 0.81 | 0.8 | 0.8 | 0.82 | 0.82 | 0.82 | 0.83 | 0.85 | 0.83 | 0.83 | 0.83 | 0.84 | 0.83 | 0.84 | 0.83 | 0.81 | 0.82 | 0.82 | 0.78 | 0.77 | 0.78 | 0.78 | 0.77 | 0.77 | 0.77 | 0.75 | 0.76 | 0.76 | 0.76 | 0.77 | 0.78
79875 |  | 0.77 | 0.76 | 0.76 | 0.78 | 0.77 | 0.76 | 0.77 | 0.77 | 0.79 | 0.79 | 0.8 | 0.81 | 0.81 | 0.81 | 0.81 | 0.8 | 0.78 | 0.78 | 0.79 | 0.77 | 0.76 | 0.75 | 0.74 | 0.73 | 0.75 | 0.76 | 0.77 | 0.78 | 0.81 | 0.8 | 0.79 | 0.79 | 0.82 | 0.82 | 0.83 | 0.86 | 0.86 | 0.82 | 0.83 | 0.81 | 0.8 | 0.81 | 0.82 | 0.83 | 0.81 | 0.81 | 0.81 | 0.8 | 0.8 | 0.81 | 0.78 | 0.78 | 0.75 | 0.75 | 0.76 | 0.75 | 0.75 | 0.76 | 0.75 | 0.75 | 0.77 | 0.81 | 0.83 | 0.84 | 0.86 | 0.87 | 0.86 | 0.85 | 0.85 | 0.86 | 0.88 | 0.88 | 0.87 | 0.84 | 0.83 | 0.82 | 0.83 | 0.83 | 0.83 | 0.85 | 0.84 | 0.82 | 0.82 | 0.84 | 0.85 | 0.87 | 0.85 | 0.85 | 0.84 | 0.84 | 0.84 | 0.83 | 0.86 | 0.85 | 0.84 | 0.81 | 0.78 | 0.79 | 0.81 | 0.81 | 0.82 | 0.83 | 0.83 | 0.83 | 0.8 | 0.81 | 0.81 | 0.81 | 0.85 | 0.82 | 0.8 | 0.83 | 0.84 | 0.83 | 0.84 | 0.85 | 0.87 | 0.88 | 0.9 | 0.9 | 0.87 | 0.91 | 0.93 | 0.91 | 0.86 | 0.86 | 0.86 | 0.86 | 0.85 | 0.85 | 0.84 | 0.84 | 0.87 | 0.87 | 0.86 | 0.88 | 0.9 | 0.88 | 0.88 | 0.88 | 0.89 | 0.87 | 0.88 | 0.88 | 0.86 | 0.86 | 0.86 | 0.82 | 0.81 | 0.82 | 0.82 | 0.8 | 0.8 | 0.8 | 0.79 | 0.79 | 0.8 | 0.8 | 0.8 | 0.82
79877 |  | 0.77 | 0.76 | 0.75 | 0.78 | 0.77 | 0.76 | 0.77 | 0.77 | 0.79 | 0.79 | 0.8 | 0.81 | 0.81 | 0.81 | 0.81 | 0.79 | 0.77 | 0.78 | 0.78 | 0.77 | 0.75 | 0.75 | 0.74 | 0.73 | 0.74 | 0.75 | 0.77 | 0.78 | 0.8 | 0.8 | 0.78 | 0.79 | 0.81 | 0.82 | 0.83 | 0.86 | 0.86 | 0.82 | 0.83 | 0.8 | 0.8 | 0.81 | 0.82 | 0.82 | 0.81 | 0.81 | 0.81 | 0.8 | 0.79 | 0.81 | 0.78 | 0.78 | 0.75 | 0.74 | 0.76 | 0.75 | 0.75 | 0.76 | 0.75 | 0.75 | 0.77 | 0.8 | 0.83 | 0.84 | 0.86 | 0.87 | 0.86 | 0.85 | 0.85 | 0.86 | 0.88 | 0.88 | 0.86 | 0.84 | 0.83 | 0.82 | 0.82 | 0.83 | 0.83 | 0.85 | 0.83 | 0.82 | 0.82 | 0.84 | 0.85 | 0.86 | 0.85 | 0.85 | 0.84 | 0.84 | 0.84 | 0.83 | 0.86 | 0.85 | 0.84 | 0.81 | 0.78 | 0.79 | 0.81 | 0.81 | 0.82 | 0.83 | 0.83 | 0.83 | 0.8 | 0.81 | 0.81 | 0.81 | 0.85 | 0.82 | 0.79 | 0.83 | 0.84 | 0.83 | 0.84 | 0.85 | 0.87 | 0.88 | 0.89 | 0.9 | 0.87 | 0.91 | 0.93 | 0.91 | 0.86 | 0.86 | 0.86 | 0.86 | 0.85 | 0.85 | 0.84 | 0.84 | 0.87 | 0.87 | 0.86 | 0.88 | 0.9 | 0.88 | 0.88 | 0.88 | 0.89 | 0.87 | 0.88 | 0.88 | 0.86 | 0.86 | 0.86 | 0.82 | 0.8 | 0.82 | 0.82 | 0.8 | 0.8 | 0.8 | 0.79 | 0.79 | 0.8 | 0.8 | 0.8 | 0.81
79879 |  | 0.82 | 0.81 | 0.81 | 0.83 | 0.83 | 0.82 | 0.82 | 0.83 | 0.85 | 0.85 | 0.87 | 0.87 | 0.87 | 0.87 | 0.87 | 0.86 | 0.83 | 0.84 | 0.84 | 0.83 | 0.81 | 0.81 | 0.8 | 0.78 | 0.8 | 0.81 | 0.82 | 0.84 | 0.86 | 0.86 | 0.84 | 0.85 | 0.88 | 0.88 | 0.89 | 0.92 | 0.93 | 0.88 | 0.89 | 0.87 | 0.87 | 0.87 | 0.88 | 0.89 | 0.87 | 0.87 | 0.87 | 0.86 | 0.85 | 0.87 | 0.84 | 0.84 | 0.81 | 0.8 | 0.81 | 0.81 | 0.81 | 0.82 | 0.81 | 0.81 | 0.83 | 0.87 | 0.9 | 0.91 | 0.92 | 0.94 | 0.93 | 0.91 | 0.92 | 0.93 | 0.95 | 0.96 | 0.94 | 0.91 | 0.89 | 0.88 | 0.89 | 0.9 | 0.9 | 0.92 | 0.9 | 0.88 | 0.88 | 0.9 | 0.91 | 0.93 | 0.92 | 0.91 | 0.91 | 0.91 | 0.9 | 0.9 | 0.93 | 0.92 | 0.91 | 0.87 | 0.84 | 0.84 | 0.87 | 0.87 | 0.88 | 0.89 | 0.89 | 0.89 | 0.86 | 0.87 | 0.87 | 0.87 | 0.92 | 0.89 | 0.86 | 0.9 | 0.91 | 0.9 | 0.91 | 0.92 | 0.95 | 0.95 | 0.97 | 0.98 | 0.94 | 0.98 | 1.01 | 0.98 | 0.92 | 0.93 | 0.92 | 0.92 | 0.91 | 0.91 | 0.91 | 0.91 | 0.93 | 0.94 | 0.93 | 0.95 | 0.97 | 0.95 | 0.95 | 0.95 | 0.96 | 0.95 | 0.95 | 0.95 | 0.93 | 0.93 | 0.92 | 0.88 | 0.86 | 0.88 | 0.88 | 0.86 | 0.86 | 0.86 | 0.85 | 0.85 | 0.86 | 0.86 | 0.87 | 0.88
80331 |  | 0.94 | 0.92 | 0.92 | 0.96 | 0.96 | 0.95 | 0.95 | 0.96 | 0.99 | 0.98 | 1 | 1.01 | 1.01 | 1.01 | 1.02 | 0.99 | 0.95 | 0.96 | 0.96 | 0.94 | 0.92 | 0.91 | 0.9 | 0.88 | 0.91 | 0.91 | 0.92 | 0.95 | 0.98 | 0.99 | 0.98 | 0.98 | 1.02 | 1.03 | 1.02 | 1.08 | 1.08 | 1.04 | 1.04 | 1.01 | 1.01 | 1.01 | 1.02 | 1.02 | 1.01 | 1.01 | 1.01 | 0.99 | 0.98 | 1.01 | 0.96 | 0.96 | 0.93 | 0.92 | 0.93 | 0.93 | 0.92 | 0.93 | 0.92 | 0.93 | 0.95 | 1 | 1.05 | 1.07 | 1.07 | 1.09 | 1.08 | 1.07 | 1.09 | 1.1 | 1.13 | 1.13 | 1.12 | 1.08 | 1.07 | 1.05 | 1.07 | 1.07 | 1.08 | 1.09 | 1.07 | 1.03 | 1.04 | 1.06 | 1.06 | 1.09 | 1.08 | 1.07 | 1.06 | 1.06 | 1.05 | 1.05 | 1.08 | 1.07 | 1.05 | 1.01 | 0.96 | 0.96 | 0.99 | 0.98 | 0.99 | 1 | 1 | 1 | 0.97 | 0.99 | 0.99 | 1 | 1.07 | 1.03 | 0.99 | 1.05 | 1.06 | 1.06 | 1.05 | 1.06 | 1.09 | 1.1 | 1.11 | 1.12 | 1.07 | 1.13 | 1.16 | 1.12 | 1.05 | 1.06 | 1.06 | 1.06 | 1.06 | 1.06 | 1.06 | 1.07 | 1.09 | 1.11 | 1.1 | 1.12 | 1.14 | 1.12 | 1.12 | 1.12 | 1.12 | 1.1 | 1.1 | 1.09 | 1.07 | 1.05 | 1.04 | 1 | 0.97 | 0.99 | 0.98 | 0.97 | 0.97 | 0.96 | 0.95 | 0.95 | 0.96 | 0.97 | 0.98 | 0.99
80333 |  | 0.94 | 0.92 | 0.92 | 0.96 | 0.96 | 0.95 | 0.95 | 0.96 | 0.99 | 0.98 | 1 | 1.01 | 1.01 | 1.01 | 1.02 | 0.99 | 0.95 | 0.96 | 0.96 | 0.94 | 0.92 | 0.91 | 0.9 | 0.88 | 0.91 | 0.91 | 0.92 | 0.95 | 0.98 | 0.99 | 0.98 | 0.98 | 1.02 | 1.03 | 1.02 | 1.08 | 1.09 | 1.04 | 1.04 | 1.01 | 1.01 | 1.01 | 1.02 | 1.02 | 1.01 | 1.01 | 1.01 | 0.99 | 0.98 | 1.01 | 0.96 | 0.96 | 0.93 | 0.93 | 0.93 | 0.93 | 0.92 | 0.93 | 0.92 | 0.93 | 0.95 | 1 | 1.05 | 1.07 | 1.07 | 1.09 | 1.08 | 1.07 | 1.09 | 1.1 | 1.13 | 1.13 | 1.12 | 1.08 | 1.07 | 1.05 | 1.07 | 1.07 | 1.08 | 1.09 | 1.07 | 1.03 | 1.04 | 1.06 | 1.06 | 1.09 | 1.08 | 1.07 | 1.06 | 1.06 | 1.05 | 1.05 | 1.08 | 1.07 | 1.05 | 1.01 | 0.96 | 0.96 | 0.99 | 0.98 | 0.99 | 1 | 1 | 1 | 0.97 | 0.99 | 0.99 | 1 | 1.07 | 1.03 | 0.99 | 1.05 | 1.06 | 1.06 | 1.06 | 1.06 | 1.09 | 1.1 | 1.11 | 1.12 | 1.07 | 1.13 | 1.16 | 1.12 | 1.05 | 1.06 | 1.06 | 1.06 | 1.06 | 1.06 | 1.06 | 1.07 | 1.09 | 1.11 | 1.1 | 1.12 | 1.14 | 1.12 | 1.12 | 1.12 | 1.12 | 1.1 | 1.1 | 1.09 | 1.07 | 1.05 | 1.04 | 1 | 0.97 | 0.99 | 0.98 | 0.97 | 0.97 | 0.96 | 0.95 | 0.95 | 0.96 | 0.97 | 0.98 | 1
80335 |  | 0.94 | 0.92 | 0.92 | 0.96 | 0.95 | 0.95 | 0.95 | 0.95 | 0.98 | 0.98 | 1 | 1 | 1 | 1.01 | 1.01 | 0.98 | 0.95 | 0.95 | 0.95 | 0.94 | 0.91 | 0.91 | 0.9 | 0.88 | 0.9 | 0.91 | 0.92 | 0.94 | 0.97 | 0.98 | 0.97 | 0.98 | 1.01 | 1.02 | 1.02 | 1.07 | 1.08 | 1.03 | 1.04 | 1 | 1 | 1 | 1.01 | 1.02 | 1 | 1 | 1.01 | 0.99 | 0.98 | 1.01 | 0.96 | 0.96 | 0.93 | 0.92 | 0.93 | 0.92 | 0.91 | 0.93 | 0.92 | 0.93 | 0.95 | 0.99 | 1.04 | 1.06 | 1.06 | 1.08 | 1.07 | 1.06 | 1.08 | 1.1 | 1.12 | 1.13 | 1.11 | 1.08 | 1.06 | 1.04 | 1.06 | 1.06 | 1.07 | 1.08 | 1.06 | 1.03 | 1.03 | 1.05 | 1.05 | 1.08 | 1.07 | 1.06 | 1.05 | 1.05 | 1.05 | 1.04 | 1.07 | 1.07 | 1.04 | 1 | 0.95 | 0.96 | 0.99 | 0.98 | 0.99 | 0.99 | 0.99 | 1 | 0.96 | 0.98 | 0.99 | 0.99 | 1.07 | 1.02 | 0.98 | 1.04 | 1.06 | 1.05 | 1.05 | 1.05 | 1.09 | 1.09 | 1.11 | 1.11 | 1.07 | 1.12 | 1.16 | 1.11 | 1.05 | 1.05 | 1.06 | 1.06 | 1.05 | 1.06 | 1.06 | 1.06 | 1.08 | 1.1 | 1.09 | 1.11 | 1.13 | 1.11 | 1.11 | 1.11 | 1.12 | 1.09 | 1.09 | 1.08 | 1.06 | 1.05 | 1.04 | 0.99 | 0.97 | 0.98 | 0.98 | 0.97 | 0.97 | 0.96 | 0.95 | 0.95 | 0.96 | 0.97 | 0.98 | 0.99
80336 |  | 0.94 | 0.92 | 0.92 | 0.95 | 0.95 | 0.94 | 0.95 | 0.95 | 0.98 | 0.97 | 1 | 1 | 1 | 1 | 1.01 | 0.98 | 0.94 | 0.95 | 0.95 | 0.94 | 0.91 | 0.9 | 0.89 | 0.87 | 0.9 | 0.9 | 0.92 | 0.94 | 0.97 | 0.98 | 0.97 | 0.97 | 1.01 | 1.02 | 1.01 | 1.06 | 1.07 | 1.02 | 1.03 | 1 | 1 | 1 | 1.01 | 1.01 | 1 | 1 | 1.01 | 0.99 | 0.97 | 1 | 0.95 | 0.96 | 0.93 | 0.92 | 0.92 | 0.92 | 0.91 | 0.93 | 0.92 | 0.92 | 0.94 | 0.99 | 1.04 | 1.05 | 1.06 | 1.08 | 1.07 | 1.06 | 1.08 | 1.09 | 1.11 | 1.12 | 1.11 | 1.07 | 1.06 | 1.04 | 1.06 | 1.05 | 1.07 | 1.08 | 1.06 | 1.02 | 1.03 | 1.05 | 1.05 | 1.08 | 1.07 | 1.06 | 1.05 | 1.05 | 1.05 | 1.04 | 1.07 | 1.06 | 1.04 | 1 | 0.95 | 0.95 | 0.98 | 0.98 | 0.99 | 0.99 | 0.99 | 0.99 | 0.96 | 0.98 | 0.98 | 0.99 | 1.06 | 1.02 | 0.98 | 1.04 | 1.05 | 1.05 | 1.05 | 1.05 | 1.08 | 1.09 | 1.1 | 1.11 | 1.06 | 1.12 | 1.15 | 1.11 | 1.05 | 1.05 | 1.06 | 1.06 | 1.05 | 1.05 | 1.05 | 1.06 | 1.08 | 1.1 | 1.09 | 1.11 | 1.13 | 1.11 | 1.11 | 1.1 | 1.11 | 1.09 | 1.09 | 1.08 | 1.06 | 1.04 | 1.04 | 0.99 | 0.97 | 0.98 | 0.97 | 0.96 | 0.96 | 0.96 | 0.95 | 0.95 | 0.96 | 0.97 | 0.98 | 0.99
80337 |  | 0.94 | 0.92 | 0.91 | 0.95 | 0.95 | 0.94 | 0.94 | 0.95 | 0.98 | 0.97 | 0.99 | 1 | 1 | 1 | 1.01 | 0.97 | 0.94 | 0.95 | 0.95 | 0.94 | 0.91 | 0.9 | 0.89 | 0.87 | 0.9 | 0.9 | 0.92 | 0.94 | 0.97 | 0.98 | 0.97 | 0.97 | 1 | 1.02 | 1.01 | 1.06 | 1.07 | 1.02 | 1.03 | 1 | 1 | 0.99 | 1.01 | 1.01 | 1 | 1 | 1 | 0.98 | 0.97 | 1 | 0.95 | 0.96 | 0.93 | 0.92 | 0.92 | 0.92 | 0.91 | 0.93 | 0.92 | 0.92 | 0.94 | 0.99 | 1.04 | 1.05 | 1.06 | 1.08 | 1.07 | 1.06 | 1.08 | 1.09 | 1.11 | 1.12 | 1.11 | 1.07 | 1.05 | 1.03 | 1.06 | 1.05 | 1.06 | 1.08 | 1.06 | 1.02 | 1.03 | 1.05 | 1.05 | 1.08 | 1.07 | 1.06 | 1.05 | 1.05 | 1.04 | 1.04 | 1.07 | 1.06 | 1.04 | 1 | 0.95 | 0.95 | 0.98 | 0.98 | 0.98 | 0.99 | 0.99 | 0.99 | 0.96 | 0.98 | 0.98 | 0.99 | 1.06 | 1.02 | 0.98 | 1.03 | 1.05 | 1.05 | 1.05 | 1.05 | 1.08 | 1.09 | 1.1 | 1.11 | 1.06 | 1.11 | 1.15 | 1.11 | 1.04 | 1.05 | 1.05 | 1.06 | 1.05 | 1.05 | 1.05 | 1.05 | 1.08 | 1.1 | 1.09 | 1.1 | 1.12 | 1.11 | 1.11 | 1.1 | 1.11 | 1.09 | 1.09 | 1.08 | 1.06 | 1.04 | 1.03 | 0.99 | 0.97 | 0.98 | 0.97 | 0.96 | 0.96 | 0.96 | 0.94 | 0.95 | 0.96 | 0.97 | 0.97 | 0.99
80339 |  | 0.93 | 0.91 | 0.91 | 0.95 | 0.94 | 0.94 | 0.94 | 0.94 | 0.97 | 0.97 | 0.99 | 0.99 | 0.99 | 1 | 1 | 0.97 | 0.94 | 0.94 | 0.94 | 0.93 | 0.9 | 0.9 | 0.89 | 0.87 | 0.9 | 0.9 | 0.91 | 0.93 | 0.96 | 0.97 | 0.96 | 0.97 | 1 | 1.01 | 1 | 1.06 | 1.06 | 1.02 | 1.02 | 0.99 | 0.99 | 0.99 | 1 | 1.01 | 0.99 | 0.99 | 1 | 0.98 | 0.97 | 1 | 0.95 | 0.95 | 0.92 | 0.91 | 0.92 | 0.91 | 0.91 | 0.92 | 0.91 | 0.92 | 0.94 | 0.98 | 1.03 | 1.05 | 1.05 | 1.07 | 1.06 | 1.05 | 1.07 | 1.08 | 1.11 | 1.11 | 1.1 | 1.06 | 1.05 | 1.03 | 1.05 | 1.05 | 1.06 | 1.07 | 1.05 | 1.01 | 1.02 | 1.04 | 1.04 | 1.07 | 1.06 | 1.05 | 1.04 | 1.04 | 1.04 | 1.03 | 1.06 | 1.06 | 1.03 | 0.99 | 0.95 | 0.95 | 0.98 | 0.97 | 0.98 | 0.99 | 0.98 | 0.99 | 0.95 | 0.97 | 0.98 | 0.98 | 1.05 | 1.01 | 0.97 | 1.03 | 1.04 | 1.04 | 1.04 | 1.04 | 1.08 | 1.08 | 1.1 | 1.1 | 1.06 | 1.11 | 1.15 | 1.1 | 1.04 | 1.04 | 1.05 | 1.05 | 1.04 | 1.05 | 1.05 | 1.05 | 1.07 | 1.09 | 1.08 | 1.1 | 1.12 | 1.1 | 1.1 | 1.1 | 1.1 | 1.08 | 1.08 | 1.07 | 1.05 | 1.04 | 1.03 | 0.98 | 0.96 | 0.97 | 0.97 | 0.96 | 0.96 | 0.95 | 0.94 | 0.94 | 0.95 | 0.96 | 0.97 | 0.98
80469 |  | 0.95 | 0.93 | 0.92 | 0.96 | 0.96 | 0.95 | 0.96 | 0.96 | 0.99 | 0.98 | 1.01 | 1.01 | 1.01 | 1.02 | 1.02 | 0.99 | 0.95 | 0.96 | 0.96 | 0.95 | 0.92 | 0.91 | 0.9 | 0.88 | 0.91 | 0.91 | 0.93 | 0.95 | 0.98 | 0.99 | 0.98 | 0.98 | 1.02 | 1.03 | 1.02 | 1.08 | 1.09 | 1.04 | 1.05 | 1.01 | 1.01 | 1.01 | 1.02 | 1.02 | 1.01 | 1.01 | 1.02 | 1 | 0.98 | 1.01 | 0.96 | 0.97 | 0.94 | 0.93 | 0.93 | 0.93 | 0.92 | 0.93 | 0.93 | 0.93 | 0.95 | 1 | 1.05 | 1.07 | 1.07 | 1.09 | 1.08 | 1.07 | 1.09 | 1.1 | 1.13 | 1.14 | 1.12 | 1.09 | 1.07 | 1.05 | 1.07 | 1.07 | 1.08 | 1.09 | 1.07 | 1.03 | 1.04 | 1.06 | 1.06 | 1.09 | 1.08 | 1.07 | 1.06 | 1.06 | 1.06 | 1.05 | 1.08 | 1.07 | 1.05 | 1.01 | 0.96 | 0.96 | 0.99 | 0.99 | 1 | 1 | 1 | 1 | 0.97 | 0.99 | 0.99 | 1 | 1.07 | 1.03 | 0.99 | 1.05 | 1.06 | 1.06 | 1.06 | 1.06 | 1.09 | 1.1 | 1.11 | 1.12 | 1.07 | 1.13 | 1.16 | 1.12 | 1.05 | 1.06 | 1.07 | 1.07 | 1.06 | 1.06 | 1.06 | 1.07 | 1.09 | 1.11 | 1.1 | 1.12 | 1.14 | 1.12 | 1.12 | 1.12 | 1.12 | 1.1 | 1.1 | 1.09 | 1.07 | 1.06 | 1.05 | 1 | 0.98 | 0.99 | 0.98 | 0.97 | 0.97 | 0.97 | 0.95 | 0.95 | 0.97 | 0.98 | 0.98 | 1
80538 |  | 0.95 | 0.93 | 0.92 | 0.96 | 0.96 | 0.95 | 0.96 | 0.96 | 0.99 | 0.99 | 1.01 | 1.01 | 1.01 | 1.02 | 1.02 | 0.99 | 0.95 | 0.96 | 0.96 | 0.95 | 0.92 | 0.91 | 0.9 | 0.88 | 0.91 | 0.91 | 0.93 | 0.95 | 0.98 | 0.99 | 0.98 | 0.98 | 1.02 | 1.03 | 1.02 | 1.08 | 1.09 | 1.04 | 1.05 | 1.01 | 1.01 | 1.01 | 1.02 | 1.03 | 1.01 | 1.01 | 1.02 | 1 | 0.98 | 1.01 | 0.96 | 0.97 | 0.94 | 0.93 | 0.93 | 0.93 | 0.92 | 0.94 | 0.93 | 0.93 | 0.95 | 1 | 1.05 | 1.07 | 1.07 | 1.09 | 1.08 | 1.07 | 1.09 | 1.11 | 1.13 | 1.14 | 1.13 | 1.09 | 1.07 | 1.05 | 1.07 | 1.07 | 1.08 | 1.09 | 1.07 | 1.03 | 1.04 | 1.06 | 1.06 | 1.09 | 1.08 | 1.07 | 1.06 | 1.06 | 1.06 | 1.05 | 1.08 | 1.08 | 1.05 | 1.01 | 0.96 | 0.96 | 0.99 | 0.99 | 1 | 1 | 1 | 1 | 0.97 | 0.99 | 0.99 | 1 | 1.07 | 1.03 | 0.99 | 1.05 | 1.06 | 1.06 | 1.06 | 1.06 | 1.1 | 1.1 | 1.12 | 1.12 | 1.07 | 1.13 | 1.17 | 1.12 | 1.06 | 1.06 | 1.07 | 1.07 | 1.06 | 1.07 | 1.07 | 1.07 | 1.09 | 1.11 | 1.1 | 1.12 | 1.14 | 1.12 | 1.12 | 1.12 | 1.13 | 1.1 | 1.1 | 1.09 | 1.07 | 1.06 | 1.05 | 1 | 0.98 | 0.99 | 0.98 | 0.97 | 0.97 | 0.97 | 0.95 | 0.96 | 0.97 | 0.98 | 0.98 | 1
80539 |  | 0.95 | 0.93 | 0.93 | 0.97 | 0.96 | 0.96 | 0.96 | 0.96 | 1 | 0.99 | 1.01 | 1.01 | 1.02 | 1.02 | 1.02 | 0.99 | 0.96 | 0.96 | 0.96 | 0.95 | 0.92 | 0.92 | 0.91 | 0.89 | 0.91 | 0.92 | 0.93 | 0.95 | 0.99 | 0.99 | 0.98 | 0.99 | 1.02 | 1.04 | 1.03 | 1.08 | 1.09 | 1.04 | 1.05 | 1.02 | 1.01 | 1.01 | 1.02 | 1.03 | 1.02 | 1.01 | 1.02 | 1 | 0.99 | 1.02 | 0.97 | 0.97 | 0.94 | 0.93 | 0.93 | 0.93 | 0.92 | 0.94 | 0.93 | 0.94 | 0.96 | 1 | 1.05 | 1.07 | 1.08 | 1.1 | 1.09 | 1.08 | 1.1 | 1.11 | 1.14 | 1.14 | 1.13 | 1.09 | 1.08 | 1.05 | 1.08 | 1.07 | 1.09 | 1.1 | 1.08 | 1.04 | 1.05 | 1.07 | 1.07 | 1.1 | 1.08 | 1.08 | 1.07 | 1.07 | 1.06 | 1.06 | 1.08 | 1.08 | 1.05 | 1.01 | 0.96 | 0.97 | 1 | 0.99 | 1 | 1 | 1 | 1.01 | 0.97 | 0.99 | 1 | 1 | 1.08 | 1.03 | 0.99 | 1.05 | 1.07 | 1.06 | 1.06 | 1.06 | 1.1 | 1.1 | 1.12 | 1.12 | 1.08 | 1.13 | 1.17 | 1.12 | 1.06 | 1.06 | 1.07 | 1.07 | 1.06 | 1.07 | 1.07 | 1.07 | 1.1 | 1.12 | 1.11 | 1.12 | 1.14 | 1.13 | 1.13 | 1.12 | 1.13 | 1.11 | 1.11 | 1.1 | 1.08 | 1.06 | 1.05 | 1 | 0.98 | 0.99 | 0.99 | 0.98 | 0.98 | 0.97 | 0.96 | 0.96 | 0.97 | 0.98 | 0.99 | 1
80634 |  | 0.93 | 0.91 | 0.91 | 0.95 | 0.94 | 0.93 | 0.94 | 0.94 | 0.97 | 0.97 | 0.99 | 0.99 | 0.99 | 0.99 | 1 | 0.97 | 0.94 | 0.94 | 0.94 | 0.93 | 0.9 | 0.9 | 0.89 | 0.87 | 0.89 | 0.9 | 0.91 | 0.93 | 0.96 | 0.97 | 0.96 | 0.96 | 0.99 | 1.01 | 1 | 1.05 | 1.06 | 1.01 | 1.02 | 0.99 | 0.99 | 0.99 | 1 | 1 | 0.99 | 0.99 | 1 | 0.98 | 0.97 | 0.99 | 0.95 | 0.95 | 0.92 | 0.91 | 0.92 | 0.91 | 0.91 | 0.92 | 0.91 | 0.92 | 0.94 | 0.98 | 1.03 | 1.04 | 1.05 | 1.07 | 1.06 | 1.05 | 1.06 | 1.08 | 1.1 | 1.11 | 1.1 | 1.06 | 1.04 | 1.02 | 1.04 | 1.04 | 1.05 | 1.07 | 1.05 | 1.01 | 1.02 | 1.04 | 1.04 | 1.07 | 1.06 | 1.05 | 1.04 | 1.04 | 1.04 | 1.03 | 1.06 | 1.06 | 1.03 | 0.99 | 0.95 | 0.95 | 0.98 | 0.97 | 0.98 | 0.98 | 0.98 | 0.98 | 0.95 | 0.97 | 0.98 | 0.98 | 1.05 | 1.01 | 0.97 | 1.03 | 1.04 | 1.04 | 1.04 | 1.04 | 1.08 | 1.08 | 1.1 | 1.1 | 1.06 | 1.11 | 1.14 | 1.1 | 1.04 | 1.04 | 1.05 | 1.05 | 1.04 | 1.05 | 1.05 | 1.05 | 1.07 | 1.09 | 1.08 | 1.09 | 1.11 | 1.1 | 1.1 | 1.09 | 1.1 | 1.08 | 1.08 | 1.07 | 1.05 | 1.04 | 1.03 | 0.98 | 0.96 | 0.97 | 0.97 | 0.96 | 0.96 | 0.95 | 0.94 | 0.94 | 0.95 | 0.96 | 0.97 | 0.98
80636 |  | 0.94 | 0.92 | 0.92 | 0.96 | 0.95 | 0.95 | 0.95 | 0.96 | 0.99 | 0.98 | 1 | 1 | 1 | 1.01 | 1.01 | 0.98 | 0.95 | 0.95 | 0.95 | 0.94 | 0.91 | 0.91 | 0.9 | 0.88 | 0.9 | 0.91 | 0.92 | 0.94 | 0.98 | 0.98 | 0.97 | 0.98 | 1.01 | 1.03 | 1.02 | 1.07 | 1.08 | 1.03 | 1.04 | 1 | 1 | 1 | 1.01 | 1.02 | 1.01 | 1 | 1.01 | 0.99 | 0.98 | 1.01 | 0.96 | 0.96 | 0.93 | 0.92 | 0.93 | 0.92 | 0.91 | 0.93 | 0.92 | 0.93 | 0.95 | 0.99 | 1.04 | 1.06 | 1.07 | 1.08 | 1.08 | 1.07 | 1.08 | 1.1 | 1.12 | 1.13 | 1.12 | 1.08 | 1.06 | 1.04 | 1.06 | 1.06 | 1.07 | 1.08 | 1.06 | 1.03 | 1.04 | 1.06 | 1.05 | 1.08 | 1.07 | 1.06 | 1.05 | 1.06 | 1.05 | 1.05 | 1.07 | 1.07 | 1.04 | 1 | 0.96 | 0.96 | 0.99 | 0.98 | 0.99 | 1 | 0.99 | 1 | 0.96 | 0.98 | 0.99 | 0.99 | 1.07 | 1.02 | 0.98 | 1.04 | 1.06 | 1.05 | 1.05 | 1.05 | 1.09 | 1.09 | 1.11 | 1.11 | 1.07 | 1.12 | 1.16 | 1.11 | 1.05 | 1.06 | 1.06 | 1.06 | 1.05 | 1.06 | 1.06 | 1.06 | 1.09 | 1.11 | 1.09 | 1.11 | 1.13 | 1.12 | 1.11 | 1.11 | 1.12 | 1.1 | 1.1 | 1.09 | 1.07 | 1.05 | 1.04 | 0.99 | 0.97 | 0.98 | 0.98 | 0.97 | 0.97 | 0.96 | 0.95 | 0.95 | 0.96 | 0.97 | 0.98 | 0.99
80637 |  | 0.95 | 0.93 | 0.92 | 0.96 | 0.96 | 0.95 | 0.96 | 0.96 | 0.99 | 0.99 | 1.01 | 1.01 | 1.01 | 1.02 | 1.02 | 0.99 | 0.95 | 0.96 | 0.96 | 0.95 | 0.92 | 0.91 | 0.9 | 0.88 | 0.91 | 0.91 | 0.93 | 0.95 | 0.98 | 0.99 | 0.98 | 0.98 | 1.02 | 1.03 | 1.03 | 1.08 | 1.09 | 1.04 | 1.05 | 1.01 | 1.01 | 1.01 | 1.02 | 1.03 | 1.01 | 1.01 | 1.02 | 1 | 0.98 | 1.01 | 0.96 | 0.97 | 0.94 | 0.93 | 0.93 | 0.93 | 0.92 | 0.93 | 0.93 | 0.93 | 0.95 | 1 | 1.05 | 1.07 | 1.07 | 1.09 | 1.08 | 1.07 | 1.09 | 1.11 | 1.13 | 1.14 | 1.13 | 1.09 | 1.07 | 1.05 | 1.07 | 1.07 | 1.08 | 1.09 | 1.07 | 1.03 | 1.04 | 1.06 | 1.06 | 1.09 | 1.08 | 1.07 | 1.06 | 1.06 | 1.06 | 1.05 | 1.08 | 1.08 | 1.05 | 1.01 | 0.96 | 0.96 | 0.99 | 0.99 | 1 | 1 | 1 | 1 | 0.97 | 0.99 | 1 | 1 | 1.07 | 1.03 | 0.99 | 1.05 | 1.06 | 1.06 | 1.06 | 1.06 | 1.09 | 1.1 | 1.11 | 1.12 | 1.07 | 1.13 | 1.17 | 1.12 | 1.05 | 1.06 | 1.07 | 1.07 | 1.06 | 1.07 | 1.07 | 1.07 | 1.09 | 1.11 | 1.1 | 1.12 | 1.14 | 1.12 | 1.12 | 1.12 | 1.13 | 1.1 | 1.1 | 1.09 | 1.07 | 1.06 | 1.05 | 1 | 0.98 | 0.99 | 0.98 | 0.97 | 0.97 | 0.97 | 0.95 | 0.96 | 0.97 | 0.98 | 0.98 | 1
80638 |  | 0.93 | 0.91 | 0.91 | 0.94 | 0.94 | 0.93 | 0.93 | 0.94 | 0.97 | 0.96 | 0.98 | 0.98 | 0.98 | 0.99 | 0.99 | 0.96 | 0.93 | 0.94 | 0.94 | 0.93 | 0.9 | 0.89 | 0.88 | 0.86 | 0.89 | 0.89 | 0.91 | 0.93 | 0.96 | 0.96 | 0.95 | 0.96 | 0.99 | 1 | 0.99 | 1.04 | 1.05 | 1.01 | 1.01 | 0.98 | 0.98 | 0.98 | 1 | 1 | 0.99 | 0.98 | 0.99 | 0.97 | 0.96 | 0.99 | 0.94 | 0.95 | 0.92 | 0.91 | 0.91 | 0.91 | 0.9 | 0.92 | 0.91 | 0.92 | 0.93 | 0.98 | 1.02 | 1.04 | 1.04 | 1.06 | 1.05 | 1.04 | 1.06 | 1.07 | 1.09 | 1.1 | 1.09 | 1.05 | 1.04 | 1.02 | 1.04 | 1.04 | 1.05 | 1.06 | 1.04 | 1.01 | 1.02 | 1.03 | 1.03 | 1.06 | 1.05 | 1.04 | 1.04 | 1.04 | 1.03 | 1.03 | 1.06 | 1.05 | 1.03 | 0.99 | 0.94 | 0.94 | 0.97 | 0.97 | 0.97 | 0.98 | 0.98 | 0.98 | 0.95 | 0.97 | 0.97 | 0.98 | 1.05 | 1.01 | 0.97 | 1.02 | 1.04 | 1.03 | 1.04 | 1.04 | 1.07 | 1.08 | 1.09 | 1.1 | 1.05 | 1.1 | 1.14 | 1.1 | 1.04 | 1.04 | 1.05 | 1.05 | 1.04 | 1.04 | 1.04 | 1.04 | 1.07 | 1.09 | 1.07 | 1.09 | 1.11 | 1.09 | 1.09 | 1.09 | 1.1 | 1.08 | 1.08 | 1.07 | 1.05 | 1.03 | 1.02 | 0.98 | 0.96 | 0.97 | 0.97 | 0.96 | 0.96 | 0.95 | 0.94 | 0.94 | 0.95 | 0.96 | 0.97 | 0.98
80639 |  | 0.94 | 0.92 | 0.92 | 0.95 | 0.95 | 0.94 | 0.95 | 0.95 | 0.98 | 0.97 | 0.99 | 1 | 1 | 1 | 1.01 | 0.98 | 0.94 | 0.95 | 0.95 | 0.94 | 0.91 | 0.9 | 0.89 | 0.87 | 0.9 | 0.9 | 0.92 | 0.94 | 0.97 | 0.98 | 0.97 | 0.97 | 1 | 1.02 | 1.01 | 1.06 | 1.07 | 1.02 | 1.03 | 1 | 1 | 1 | 1.01 | 1.01 | 1 | 1 | 1.01 | 0.98 | 0.97 | 1 | 0.95 | 0.96 | 0.93 | 0.92 | 0.92 | 0.92 | 0.91 | 0.93 | 0.92 | 0.92 | 0.94 | 0.99 | 1.04 | 1.05 | 1.06 | 1.08 | 1.07 | 1.06 | 1.08 | 1.09 | 1.11 | 1.12 | 1.11 | 1.07 | 1.06 | 1.03 | 1.06 | 1.05 | 1.06 | 1.08 | 1.06 | 1.02 | 1.03 | 1.05 | 1.05 | 1.08 | 1.07 | 1.06 | 1.05 | 1.05 | 1.04 | 1.04 | 1.07 | 1.06 | 1.04 | 1 | 0.95 | 0.95 | 0.98 | 0.98 | 0.99 | 0.99 | 0.99 | 0.99 | 0.96 | 0.98 | 0.98 | 0.99 | 1.06 | 1.02 | 0.98 | 1.04 | 1.05 | 1.05 | 1.05 | 1.05 | 1.08 | 1.09 | 1.1 | 1.11 | 1.06 | 1.12 | 1.15 | 1.11 | 1.05 | 1.05 | 1.06 | 1.06 | 1.05 | 1.05 | 1.05 | 1.06 | 1.08 | 1.1 | 1.09 | 1.1 | 1.13 | 1.11 | 1.11 | 1.1 | 1.11 | 1.09 | 1.09 | 1.08 | 1.06 | 1.04 | 1.04 | 0.99 | 0.97 | 0.98 | 0.98 | 0.96 | 0.96 | 0.96 | 0.95 | 0.95 | 0.96 | 0.97 | 0.98 | 0.99
80686 |  | 0.92 | 0.9 | 0.9 | 0.93 | 0.93 | 0.92 | 0.92 | 0.93 | 0.96 | 0.95 | 0.97 | 0.97 | 0.97 | 0.98 | 0.98 | 0.95 | 0.92 | 0.93 | 0.93 | 0.92 | 0.89 | 0.89 | 0.88 | 0.86 | 0.88 | 0.89 | 0.9 | 0.92 | 0.95 | 0.95 | 0.94 | 0.95 | 0.98 | 0.99 | 0.98 | 1.03 | 1.04 | 1 | 1 | 0.97 | 0.97 | 0.97 | 0.99 | 0.99 | 0.98 | 0.97 | 0.98 | 0.96 | 0.95 | 0.98 | 0.93 | 0.94 | 0.91 | 0.9 | 0.91 | 0.9 | 0.9 | 0.91 | 0.9 | 0.91 | 0.93 | 0.97 | 1.01 | 1.03 | 1.03 | 1.05 | 1.04 | 1.03 | 1.05 | 1.06 | 1.08 | 1.09 | 1.08 | 1.04 | 1.03 | 1.01 | 1.03 | 1.03 | 1.03 | 1.05 | 1.03 | 1 | 1.01 | 1.02 | 1.02 | 1.05 | 1.04 | 1.03 | 1.03 | 1.03 | 1.02 | 1.02 | 1.04 | 1.04 | 1.02 | 0.98 | 0.93 | 0.93 | 0.96 | 0.96 | 0.97 | 0.97 | 0.97 | 0.97 | 0.94 | 0.96 | 0.96 | 0.97 | 1.04 | 1 | 0.96 | 1.01 | 1.03 | 1.02 | 1.03 | 1.03 | 1.06 | 1.07 | 1.08 | 1.09 | 1.05 | 1.09 | 1.13 | 1.09 | 1.03 | 1.03 | 1.04 | 1.04 | 1.03 | 1.03 | 1.03 | 1.03 | 1.06 | 1.07 | 1.06 | 1.08 | 1.1 | 1.08 | 1.08 | 1.08 | 1.09 | 1.07 | 1.07 | 1.06 | 1.04 | 1.02 | 1.01 | 0.97 | 0.95 | 0.96 | 0.96 | 0.95 | 0.95 | 0.94 | 0.93 | 0.93 | 0.94 | 0.95 | 0.96 | 0.97
80687 |  | 0.92 | 0.9 | 0.9 | 0.94 | 0.93 | 0.93 | 0.93 | 0.94 | 0.96 | 0.96 | 0.98 | 0.98 | 0.98 | 0.98 | 0.99 | 0.96 | 0.93 | 0.93 | 0.93 | 0.92 | 0.9 | 0.89 | 0.88 | 0.86 | 0.89 | 0.89 | 0.9 | 0.92 | 0.95 | 0.96 | 0.95 | 0.95 | 0.98 | 1 | 0.99 | 1.04 | 1.05 | 1 | 1.01 | 0.98 | 0.98 | 0.98 | 0.99 | 1 | 0.98 | 0.98 | 0.99 | 0.97 | 0.96 | 0.99 | 0.94 | 0.94 | 0.91 | 0.9 | 0.91 | 0.91 | 0.9 | 0.91 | 0.91 | 0.91 | 0.93 | 0.97 | 1.02 | 1.03 | 1.04 | 1.06 | 1.05 | 1.04 | 1.05 | 1.07 | 1.09 | 1.1 | 1.09 | 1.05 | 1.03 | 1.01 | 1.03 | 1.03 | 1.04 | 1.06 | 1.04 | 1 | 1.01 | 1.03 | 1.03 | 1.06 | 1.05 | 1.04 | 1.03 | 1.03 | 1.03 | 1.02 | 1.05 | 1.05 | 1.02 | 0.98 | 0.94 | 0.94 | 0.97 | 0.96 | 0.97 | 0.98 | 0.98 | 0.98 | 0.94 | 0.96 | 0.97 | 0.97 | 1.04 | 1 | 0.97 | 1.02 | 1.04 | 1.03 | 1.03 | 1.03 | 1.07 | 1.07 | 1.09 | 1.09 | 1.05 | 1.1 | 1.14 | 1.09 | 1.03 | 1.04 | 1.04 | 1.04 | 1.03 | 1.04 | 1.04 | 1.04 | 1.06 | 1.08 | 1.07 | 1.09 | 1.11 | 1.09 | 1.09 | 1.08 | 1.09 | 1.07 | 1.07 | 1.06 | 1.04 | 1.03 | 1.02 | 0.97 | 0.95 | 0.97 | 0.96 | 0.95 | 0.95 | 0.95 | 0.93 | 0.94 | 0.95 | 0.96 | 0.96 | 0.98
80689 |  | 0.92 | 0.9 | 0.9 | 0.93 | 0.93 | 0.92 | 0.93 | 0.93 | 0.96 | 0.95 | 0.97 | 0.97 | 0.98 | 0.98 | 0.98 | 0.95 | 0.92 | 0.93 | 0.93 | 0.92 | 0.89 | 0.89 | 0.88 | 0.86 | 0.88 | 0.89 | 0.9 | 0.92 | 0.95 | 0.95 | 0.94 | 0.95 | 0.98 | 0.99 | 0.98 | 1.03 | 1.04 | 1 | 1 | 0.97 | 0.97 | 0.97 | 0.99 | 0.99 | 0.98 | 0.97 | 0.98 | 0.96 | 0.95 | 0.98 | 0.93 | 0.94 | 0.91 | 0.9 | 0.91 | 0.9 | 0.9 | 0.91 | 0.9 | 0.91 | 0.93 | 0.97 | 1.01 | 1.03 | 1.03 | 1.05 | 1.04 | 1.03 | 1.05 | 1.06 | 1.08 | 1.09 | 1.08 | 1.04 | 1.03 | 1.01 | 1.03 | 1.03 | 1.03 | 1.05 | 1.03 | 1 | 1.01 | 1.02 | 1.02 | 1.05 | 1.04 | 1.03 | 1.03 | 1.03 | 1.02 | 1.02 | 1.05 | 1.04 | 1.02 | 0.98 | 0.93 | 0.94 | 0.96 | 0.96 | 0.97 | 0.97 | 0.97 | 0.97 | 0.94 | 0.96 | 0.96 | 0.97 | 1.04 | 1 | 0.96 | 1.01 | 1.03 | 1.03 | 1.03 | 1.03 | 1.07 | 1.07 | 1.08 | 1.09 | 1.05 | 1.09 | 1.13 | 1.09 | 1.03 | 1.03 | 1.04 | 1.04 | 1.03 | 1.03 | 1.03 | 1.03 | 1.06 | 1.08 | 1.06 | 1.08 | 1.1 | 1.08 | 1.08 | 1.08 | 1.09 | 1.07 | 1.07 | 1.06 | 1.04 | 1.02 | 1.01 | 0.97 | 0.95 | 0.96 | 0.96 | 0.95 | 0.95 | 0.94 | 0.93 | 0.93 | 0.94 | 0.95 | 0.96 | 0.97
80796 |  | 0.94 | 0.92 | 0.92 | 0.96 | 0.96 | 0.95 | 0.95 | 0.96 | 0.99 | 0.98 | 1 | 1.01 | 1.01 | 1.01 | 1.02 | 0.99 | 0.95 | 0.96 | 0.96 | 0.94 | 0.92 | 0.91 | 0.9 | 0.88 | 0.91 | 0.91 | 0.92 | 0.95 | 0.98 | 0.99 | 0.98 | 0.98 | 1.02 | 1.03 | 1.02 | 1.08 | 1.08 | 1.04 | 1.04 | 1.01 | 1.01 | 1.01 | 1.02 | 1.02 | 1.01 | 1.01 | 1.01 | 0.99 | 0.98 | 1.01 | 0.96 | 0.96 | 0.93 | 0.93 | 0.93 | 0.93 | 0.92 | 0.93 | 0.92 | 0.93 | 0.95 | 1 | 1.05 | 1.07 | 1.07 | 1.09 | 1.08 | 1.07 | 1.09 | 1.1 | 1.13 | 1.13 | 1.12 | 1.08 | 1.07 | 1.05 | 1.07 | 1.07 | 1.08 | 1.09 | 1.07 | 1.03 | 1.04 | 1.06 | 1.06 | 1.09 | 1.08 | 1.07 | 1.06 | 1.06 | 1.05 | 1.05 | 1.08 | 1.07 | 1.05 | 1.01 | 0.96 | 0.96 | 0.99 | 0.99 | 0.99 | 1 | 1 | 1 | 0.97 | 0.99 | 0.99 | 1 | 1.07 | 1.03 | 0.99 | 1.05 | 1.06 | 1.06 | 1.06 | 1.06 | 1.09 | 1.1 | 1.11 | 1.12 | 1.07 | 1.13 | 1.16 | 1.12 | 1.05 | 1.06 | 1.06 | 1.07 | 1.06 | 1.06 | 1.06 | 1.07 | 1.09 | 1.11 | 1.1 | 1.12 | 1.14 | 1.12 | 1.12 | 1.12 | 1.12 | 1.1 | 1.1 | 1.09 | 1.07 | 1.05 | 1.04 | 1 | 0.97 | 0.99 | 0.98 | 0.97 | 0.97 | 0.96 | 0.95 | 0.95 | 0.96 | 0.98 | 0.98 | 1
80797 |  | 0.94 | 0.92 | 0.92 | 0.96 | 0.96 | 0.95 | 0.95 | 0.96 | 0.99 | 0.98 | 1 | 1.01 | 1.01 | 1.01 | 1.02 | 0.99 | 0.95 | 0.96 | 0.96 | 0.94 | 0.92 | 0.91 | 0.9 | 0.88 | 0.91 | 0.91 | 0.92 | 0.95 | 0.98 | 0.99 | 0.98 | 0.98 | 1.02 | 1.03 | 1.02 | 1.08 | 1.08 | 1.04 | 1.04 | 1.01 | 1.01 | 1.01 | 1.02 | 1.02 | 1.01 | 1.01 | 1.01 | 0.99 | 0.98 | 1.01 | 0.96 | 0.96 | 0.94 | 0.93 | 0.93 | 0.93 | 0.92 | 0.93 | 0.92 | 0.93 | 0.95 | 1 | 1.05 | 1.07 | 1.07 | 1.09 | 1.08 | 1.07 | 1.09 | 1.1 | 1.13 | 1.13 | 1.12 | 1.08 | 1.07 | 1.05 | 1.07 | 1.07 | 1.08 | 1.09 | 1.07 | 1.03 | 1.04 | 1.06 | 1.06 | 1.09 | 1.08 | 1.07 | 1.06 | 1.06 | 1.05 | 1.05 | 1.08 | 1.07 | 1.05 | 1.01 | 0.96 | 0.96 | 0.99 | 0.99 | 0.99 | 1 | 1 | 1 | 0.97 | 0.99 | 0.99 | 1 | 1.07 | 1.03 | 0.99 | 1.05 | 1.06 | 1.06 | 1.06 | 1.06 | 1.09 | 1.1 | 1.11 | 1.12 | 1.07 | 1.13 | 1.16 | 1.12 | 1.05 | 1.06 | 1.06 | 1.07 | 1.06 | 1.06 | 1.06 | 1.07 | 1.09 | 1.11 | 1.1 | 1.12 | 1.14 | 1.12 | 1.12 | 1.12 | 1.12 | 1.1 | 1.1 | 1.09 | 1.07 | 1.05 | 1.05 | 1 | 0.97 | 0.99 | 0.98 | 0.97 | 0.97 | 0.96 | 0.95 | 0.95 | 0.96 | 0.98 | 0.98 | 1
80798 |  | 0.94 | 0.92 | 0.92 | 0.96 | 0.95 | 0.95 | 0.95 | 0.96 | 0.99 | 0.98 | 1 | 1 | 1.01 | 1.01 | 1.01 | 0.98 | 0.95 | 0.95 | 0.95 | 0.94 | 0.92 | 0.91 | 0.9 | 0.88 | 0.91 | 0.91 | 0.92 | 0.95 | 0.98 | 0.98 | 0.97 | 0.98 | 1.01 | 1.03 | 1.02 | 1.07 | 1.08 | 1.03 | 1.04 | 1.01 | 1 | 1 | 1.02 | 1.02 | 1.01 | 1 | 1.01 | 0.99 | 0.98 | 1.01 | 0.96 | 0.96 | 0.93 | 0.92 | 0.93 | 0.92 | 0.92 | 0.93 | 0.92 | 0.93 | 0.95 | 1 | 1.04 | 1.06 | 1.07 | 1.09 | 1.08 | 1.07 | 1.09 | 1.1 | 1.12 | 1.13 | 1.12 | 1.08 | 1.06 | 1.04 | 1.07 | 1.06 | 1.07 | 1.09 | 1.07 | 1.03 | 1.04 | 1.06 | 1.06 | 1.09 | 1.07 | 1.07 | 1.06 | 1.06 | 1.05 | 1.05 | 1.07 | 1.07 | 1.05 | 1 | 0.96 | 0.96 | 0.99 | 0.98 | 0.99 | 1 | 1 | 1 | 0.96 | 0.98 | 0.99 | 1 | 1.07 | 1.02 | 0.99 | 1.04 | 1.06 | 1.05 | 1.05 | 1.06 | 1.09 | 1.09 | 1.11 | 1.12 | 1.07 | 1.12 | 1.16 | 1.12 | 1.05 | 1.06 | 1.06 | 1.06 | 1.06 | 1.06 | 1.06 | 1.06 | 1.09 | 1.11 | 1.1 | 1.11 | 1.13 | 1.12 | 1.12 | 1.11 | 1.12 | 1.1 | 1.1 | 1.09 | 1.07 | 1.05 | 1.04 | 0.99 | 0.97 | 0.98 | 0.98 | 0.97 | 0.97 | 0.96 | 0.95 | 0.95 | 0.96 | 0.97 | 0.98 | 0.99
80799 |  | 0.95 | 0.93 | 0.92 | 0.96 | 0.96 | 0.95 | 0.96 | 0.96 | 0.99 | 0.99 | 1.01 | 1.01 | 1.01 | 1.02 | 1.02 | 0.99 | 0.95 | 0.96 | 0.96 | 0.95 | 0.92 | 0.91 | 0.9 | 0.88 | 0.91 | 0.91 | 0.93 | 0.95 | 0.98 | 0.99 | 0.98 | 0.99 | 1.02 | 1.03 | 1.03 | 1.08 | 1.09 | 1.04 | 1.05 | 1.01 | 1.01 | 1.01 | 1.02 | 1.03 | 1.01 | 1.01 | 1.02 | 1 | 0.98 | 1.01 | 0.96 | 0.97 | 0.94 | 0.93 | 0.93 | 0.93 | 0.92 | 0.93 | 0.93 | 0.93 | 0.95 | 1 | 1.05 | 1.07 | 1.07 | 1.09 | 1.08 | 1.07 | 1.09 | 1.11 | 1.13 | 1.14 | 1.13 | 1.09 | 1.07 | 1.05 | 1.07 | 1.07 | 1.08 | 1.09 | 1.07 | 1.03 | 1.04 | 1.06 | 1.06 | 1.09 | 1.08 | 1.07 | 1.06 | 1.06 | 1.06 | 1.05 | 1.08 | 1.08 | 1.05 | 1.01 | 0.96 | 0.96 | 0.99 | 0.99 | 1 | 1 | 1 | 1 | 0.97 | 0.99 | 1 | 1 | 1.07 | 1.03 | 0.99 | 1.05 | 1.06 | 1.06 | 1.06 | 1.06 | 1.09 | 1.1 | 1.12 | 1.12 | 1.07 | 1.13 | 1.17 | 1.12 | 1.05 | 1.06 | 1.07 | 1.07 | 1.06 | 1.07 | 1.07 | 1.07 | 1.09 | 1.11 | 1.1 | 1.12 | 1.14 | 1.12 | 1.12 | 1.12 | 1.13 | 1.1 | 1.1 | 1.09 | 1.07 | 1.06 | 1.05 | 1 | 0.98 | 0.99 | 0.98 | 0.97 | 0.97 | 0.97 | 0.95 | 0.96 | 0.97 | 0.98 | 0.98 | 1
80801 |  | 0.94 | 0.92 | 0.92 | 0.96 | 0.96 | 0.95 | 0.95 | 0.96 | 0.99 | 0.98 | 1 | 1.01 | 1.01 | 1.01 | 1.02 | 0.99 | 0.95 | 0.96 | 0.96 | 0.94 | 0.92 | 0.91 | 0.9 | 0.88 | 0.91 | 0.91 | 0.92 | 0.95 | 0.98 | 0.99 | 0.98 | 0.98 | 1.02 | 1.03 | 1.02 | 1.08 | 1.08 | 1.04 | 1.04 | 1.01 | 1.01 | 1.01 | 1.02 | 1.02 | 1.01 | 1.01 | 1.01 | 0.99 | 0.98 | 1.01 | 0.96 | 0.96 | 0.93 | 0.93 | 0.93 | 0.93 | 0.92 | 0.93 | 0.92 | 0.93 | 0.95 | 1 | 1.05 | 1.07 | 1.07 | 1.09 | 1.08 | 1.07 | 1.09 | 1.1 | 1.13 | 1.13 | 1.12 | 1.08 | 1.07 | 1.05 | 1.07 | 1.07 | 1.08 | 1.09 | 1.07 | 1.03 | 1.04 | 1.06 | 1.06 | 1.09 | 1.08 | 1.07 | 1.06 | 1.06 | 1.05 | 1.05 | 1.08 | 1.07 | 1.05 | 1.01 | 0.96 | 0.96 | 0.99 | 0.99 | 0.99 | 1 | 1 | 1 | 0.97 | 0.99 | 0.99 | 1 | 1.07 | 1.03 | 0.99 | 1.05 | 1.06 | 1.06 | 1.06 | 1.06 | 1.09 | 1.1 | 1.11 | 1.12 | 1.07 | 1.13 | 1.16 | 1.12 | 1.05 | 1.06 | 1.06 | 1.07 | 1.06 | 1.06 | 1.06 | 1.07 | 1.09 | 1.11 | 1.1 | 1.12 | 1.14 | 1.12 | 1.12 | 1.12 | 1.12 | 1.1 | 1.1 | 1.09 | 1.07 | 1.05 | 1.04 | 1 | 0.97 | 0.99 | 0.98 | 0.97 | 0.97 | 0.96 | 0.95 | 0.95 | 0.96 | 0.98 | 0.98 | 1
80802 |  | 0.95 | 0.93 | 0.93 | 0.96 | 0.96 | 0.95 | 0.96 | 0.96 | 0.99 | 0.99 | 1.01 | 1.01 | 1.01 | 1.02 | 1.02 | 0.99 | 0.96 | 0.96 | 0.96 | 0.95 | 0.92 | 0.91 | 0.9 | 0.88 | 0.91 | 0.91 | 0.93 | 0.95 | 0.98 | 0.99 | 0.98 | 0.99 | 1.02 | 1.03 | 1.03 | 1.08 | 1.09 | 1.04 | 1.05 | 1.01 | 1.01 | 1.01 | 1.02 | 1.03 | 1.01 | 1.01 | 1.02 | 1 | 0.99 | 1.01 | 0.96 | 0.97 | 0.94 | 0.93 | 0.93 | 0.93 | 0.92 | 0.94 | 0.93 | 0.93 | 0.95 | 1 | 1.05 | 1.07 | 1.07 | 1.09 | 1.09 | 1.08 | 1.09 | 1.11 | 1.13 | 1.14 | 1.13 | 1.09 | 1.07 | 1.05 | 1.07 | 1.07 | 1.08 | 1.09 | 1.07 | 1.04 | 1.04 | 1.06 | 1.06 | 1.09 | 1.08 | 1.07 | 1.06 | 1.06 | 1.06 | 1.05 | 1.08 | 1.08 | 1.05 | 1.01 | 0.96 | 0.96 | 1 | 0.99 | 1 | 1 | 1 | 1 | 0.97 | 0.99 | 1 | 1 | 1.08 | 1.03 | 0.99 | 1.05 | 1.07 | 1.06 | 1.06 | 1.06 | 1.1 | 1.1 | 1.12 | 1.12 | 1.08 | 1.13 | 1.17 | 1.12 | 1.06 | 1.06 | 1.07 | 1.07 | 1.06 | 1.07 | 1.07 | 1.07 | 1.09 | 1.11 | 1.1 | 1.12 | 1.14 | 1.13 | 1.12 | 1.12 | 1.13 | 1.11 | 1.11 | 1.1 | 1.07 | 1.06 | 1.05 | 1 | 0.98 | 0.99 | 0.98 | 0.97 | 0.97 | 0.97 | 0.95 | 0.96 | 0.97 | 0.98 | 0.99 | 1
80803 |  | 0.94 | 0.92 | 0.92 | 0.96 | 0.96 | 0.95 | 0.95 | 0.96 | 0.99 | 0.98 | 1 | 1.01 | 1.01 | 1.01 | 1.02 | 0.98 | 0.95 | 0.95 | 0.95 | 0.94 | 0.92 | 0.91 | 0.9 | 0.88 | 0.91 | 0.91 | 0.92 | 0.95 | 0.98 | 0.98 | 0.98 | 0.98 | 1.01 | 1.03 | 1.02 | 1.07 | 1.08 | 1.03 | 1.04 | 1.01 | 1.01 | 1 | 1.02 | 1.02 | 1.01 | 1 | 1.01 | 0.99 | 0.98 | 1.01 | 0.96 | 0.96 | 0.93 | 0.92 | 0.93 | 0.92 | 0.92 | 0.93 | 0.92 | 0.93 | 0.95 | 1 | 1.05 | 1.06 | 1.07 | 1.09 | 1.08 | 1.07 | 1.09 | 1.1 | 1.13 | 1.13 | 1.12 | 1.08 | 1.07 | 1.05 | 1.07 | 1.06 | 1.08 | 1.09 | 1.07 | 1.03 | 1.04 | 1.06 | 1.06 | 1.09 | 1.08 | 1.07 | 1.06 | 1.06 | 1.05 | 1.05 | 1.08 | 1.07 | 1.05 | 1.01 | 0.96 | 0.96 | 0.99 | 0.98 | 0.99 | 1 | 1 | 1 | 0.97 | 0.99 | 0.99 | 1 | 1.07 | 1.03 | 0.99 | 1.04 | 1.06 | 1.06 | 1.05 | 1.06 | 1.09 | 1.1 | 1.11 | 1.12 | 1.07 | 1.12 | 1.16 | 1.12 | 1.05 | 1.06 | 1.06 | 1.06 | 1.06 | 1.06 | 1.06 | 1.06 | 1.09 | 1.11 | 1.1 | 1.11 | 1.14 | 1.12 | 1.12 | 1.11 | 1.12 | 1.1 | 1.1 | 1.09 | 1.07 | 1.05 | 1.04 | 1 | 0.97 | 0.99 | 0.98 | 0.97 | 0.97 | 0.96 | 0.95 | 0.95 | 0.96 | 0.97 | 0.98 | 1
80804 |  | 0.95 | 0.93 | 0.93 | 0.96 | 0.96 | 0.95 | 0.96 | 0.96 | 0.99 | 0.99 | 1.01 | 1.01 | 1.01 | 1.02 | 1.02 | 0.99 | 0.96 | 0.96 | 0.96 | 0.95 | 0.92 | 0.91 | 0.9 | 0.88 | 0.91 | 0.91 | 0.93 | 0.95 | 0.98 | 0.99 | 0.98 | 0.99 | 1.02 | 1.03 | 1.03 | 1.08 | 1.09 | 1.04 | 1.05 | 1.01 | 1.01 | 1.01 | 1.02 | 1.03 | 1.01 | 1.01 | 1.02 | 1 | 0.99 | 1.01 | 0.96 | 0.97 | 0.94 | 0.93 | 0.93 | 0.93 | 0.92 | 0.94 | 0.93 | 0.93 | 0.95 | 1 | 1.05 | 1.07 | 1.07 | 1.09 | 1.09 | 1.08 | 1.09 | 1.11 | 1.13 | 1.14 | 1.13 | 1.09 | 1.07 | 1.05 | 1.07 | 1.07 | 1.08 | 1.09 | 1.07 | 1.03 | 1.04 | 1.06 | 1.06 | 1.09 | 1.08 | 1.07 | 1.06 | 1.06 | 1.06 | 1.05 | 1.08 | 1.08 | 1.05 | 1.01 | 0.96 | 0.96 | 1 | 0.99 | 1 | 1 | 1 | 1 | 0.97 | 0.99 | 1 | 1 | 1.08 | 1.03 | 0.99 | 1.05 | 1.07 | 1.06 | 1.06 | 1.06 | 1.1 | 1.1 | 1.12 | 1.12 | 1.08 | 1.13 | 1.17 | 1.12 | 1.06 | 1.06 | 1.07 | 1.07 | 1.06 | 1.07 | 1.07 | 1.07 | 1.09 | 1.11 | 1.1 | 1.12 | 1.14 | 1.13 | 1.12 | 1.12 | 1.13 | 1.11 | 1.1 | 1.1 | 1.07 | 1.06 | 1.05 | 1 | 0.98 | 0.99 | 0.98 | 0.97 | 0.97 | 0.97 | 0.95 | 0.96 | 0.97 | 0.98 | 0.99 | 1
80805 |  | 0.94 | 0.93 | 0.92 | 0.96 | 0.96 | 0.95 | 0.95 | 0.96 | 0.99 | 0.98 | 1 | 1.01 | 1.01 | 1.01 | 1.02 | 0.98 | 0.95 | 0.96 | 0.96 | 0.94 | 0.92 | 0.91 | 0.9 | 0.88 | 0.91 | 0.91 | 0.92 | 0.95 | 0.98 | 0.98 | 0.98 | 0.98 | 1.01 | 1.03 | 1.02 | 1.07 | 1.08 | 1.03 | 1.04 | 1.01 | 1.01 | 1 | 1.02 | 1.02 | 1.01 | 1 | 1.01 | 0.99 | 0.98 | 1.01 | 0.96 | 0.96 | 0.94 | 0.93 | 0.93 | 0.93 | 0.92 | 0.93 | 0.93 | 0.93 | 0.95 | 1 | 1.05 | 1.06 | 1.07 | 1.09 | 1.08 | 1.07 | 1.09 | 1.1 | 1.13 | 1.13 | 1.12 | 1.08 | 1.07 | 1.05 | 1.07 | 1.07 | 1.08 | 1.09 | 1.07 | 1.03 | 1.04 | 1.06 | 1.06 | 1.09 | 1.08 | 1.07 | 1.06 | 1.06 | 1.06 | 1.05 | 1.08 | 1.07 | 1.05 | 1.01 | 0.96 | 0.96 | 0.99 | 0.99 | 0.99 | 1 | 1 | 1 | 0.97 | 0.99 | 0.99 | 1 | 1.07 | 1.03 | 0.99 | 1.05 | 1.06 | 1.06 | 1.06 | 1.06 | 1.09 | 1.1 | 1.11 | 1.12 | 1.07 | 1.13 | 1.16 | 1.12 | 1.05 | 1.06 | 1.07 | 1.07 | 1.06 | 1.06 | 1.06 | 1.07 | 1.09 | 1.11 | 1.1 | 1.12 | 1.14 | 1.12 | 1.12 | 1.12 | 1.12 | 1.1 | 1.1 | 1.09 | 1.07 | 1.05 | 1.04 | 1 | 0.97 | 0.99 | 0.98 | 0.97 | 0.97 | 0.97 | 0.95 | 0.95 | 0.97 | 0.98 | 0.98 | 1
80807 |  | 0.95 | 0.93 | 0.93 | 0.96 | 0.96 | 0.95 | 0.96 | 0.96 | 0.99 | 0.99 | 1.01 | 1.01 | 1.01 | 1.02 | 1.02 | 0.99 | 0.96 | 0.96 | 0.96 | 0.95 | 0.92 | 0.91 | 0.9 | 0.88 | 0.91 | 0.92 | 0.93 | 0.95 | 0.98 | 0.99 | 0.98 | 0.99 | 1.02 | 1.03 | 1.03 | 1.08 | 1.09 | 1.04 | 1.05 | 1.01 | 1.01 | 1.01 | 1.02 | 1.03 | 1.01 | 1.01 | 1.02 | 1 | 0.99 | 1.01 | 0.96 | 0.97 | 0.94 | 0.93 | 0.93 | 0.93 | 0.92 | 0.94 | 0.93 | 0.93 | 0.96 | 1 | 1.05 | 1.07 | 1.07 | 1.09 | 1.09 | 1.08 | 1.09 | 1.11 | 1.13 | 1.14 | 1.13 | 1.09 | 1.07 | 1.05 | 1.07 | 1.07 | 1.08 | 1.09 | 1.07 | 1.04 | 1.04 | 1.07 | 1.06 | 1.09 | 1.08 | 1.07 | 1.06 | 1.06 | 1.06 | 1.05 | 1.08 | 1.08 | 1.05 | 1.01 | 0.96 | 0.96 | 1 | 0.99 | 1 | 1 | 1 | 1 | 0.97 | 0.99 | 1 | 1 | 1.08 | 1.03 | 0.99 | 1.05 | 1.07 | 1.06 | 1.06 | 1.06 | 1.1 | 1.1 | 1.12 | 1.12 | 1.08 | 1.13 | 1.17 | 1.12 | 1.06 | 1.06 | 1.07 | 1.07 | 1.06 | 1.07 | 1.07 | 1.07 | 1.1 | 1.12 | 1.1 | 1.12 | 1.14 | 1.13 | 1.12 | 1.12 | 1.13 | 1.11 | 1.11 | 1.1 | 1.08 | 1.06 | 1.05 | 1 | 0.98 | 0.99 | 0.99 | 0.97 | 0.98 | 0.97 | 0.96 | 0.96 | 0.97 | 0.98 | 0.99 | 1
80809 |  | 0.94 | 0.93 | 0.92 | 0.96 | 0.96 | 0.95 | 0.96 | 0.96 | 0.99 | 0.98 | 1 | 1.01 | 1.01 | 1.01 | 1.02 | 0.99 | 0.95 | 0.96 | 0.96 | 0.95 | 0.92 | 0.91 | 0.9 | 0.88 | 0.91 | 0.91 | 0.92 | 0.95 | 0.98 | 0.99 | 0.98 | 0.98 | 1.02 | 1.03 | 1.02 | 1.08 | 1.08 | 1.04 | 1.04 | 1.01 | 1.01 | 1.01 | 1.02 | 1.02 | 1.01 | 1.01 | 1.02 | 0.99 | 0.98 | 1.01 | 0.96 | 0.96 | 0.94 | 0.93 | 0.93 | 0.93 | 0.92 | 0.93 | 0.93 | 0.93 | 0.95 | 1 | 1.05 | 1.07 | 1.07 | 1.09 | 1.08 | 1.07 | 1.09 | 1.1 | 1.13 | 1.13 | 1.12 | 1.08 | 1.07 | 1.05 | 1.07 | 1.07 | 1.08 | 1.09 | 1.07 | 1.03 | 1.04 | 1.06 | 1.06 | 1.09 | 1.08 | 1.07 | 1.06 | 1.06 | 1.06 | 1.05 | 1.08 | 1.07 | 1.05 | 1.01 | 0.96 | 0.96 | 0.99 | 0.99 | 0.99 | 1 | 1 | 1 | 0.97 | 0.99 | 0.99 | 1 | 1.07 | 1.03 | 0.99 | 1.05 | 1.06 | 1.06 | 1.06 | 1.06 | 1.09 | 1.1 | 1.11 | 1.12 | 1.07 | 1.13 | 1.16 | 1.12 | 1.05 | 1.06 | 1.07 | 1.07 | 1.06 | 1.06 | 1.06 | 1.07 | 1.09 | 1.11 | 1.1 | 1.12 | 1.14 | 1.12 | 1.12 | 1.12 | 1.12 | 1.1 | 1.1 | 1.09 | 1.07 | 1.05 | 1.05 | 1 | 0.98 | 0.99 | 0.98 | 0.97 | 0.97 | 0.97 | 0.95 | 0.95 | 0.97 | 0.98 | 0.98 | 1
80933 |  | 0.92 | 0.9 | 0.9 | 0.93 | 0.93 | 0.92 | 0.92 | 0.93 | 0.95 | 0.95 | 0.97 | 0.97 | 0.97 | 0.97 | 0.98 | 0.95 | 0.92 | 0.93 | 0.93 | 0.92 | 0.89 | 0.88 | 0.87 | 0.85 | 0.88 | 0.88 | 0.89 | 0.91 | 0.94 | 0.95 | 0.93 | 0.94 | 0.97 | 0.98 | 0.97 | 1.02 | 1.03 | 0.99 | 1 | 0.97 | 0.97 | 0.97 | 0.98 | 0.99 | 0.97 | 0.97 | 0.98 | 0.96 | 0.95 | 0.98 | 0.93 | 0.94 | 0.91 | 0.9 | 0.91 | 0.9 | 0.9 | 0.91 | 0.9 | 0.91 | 0.93 | 0.96 | 1.01 | 1.02 | 1.03 | 1.04 | 1.04 | 1.02 | 1.04 | 1.05 | 1.07 | 1.08 | 1.07 | 1.03 | 1.02 | 1 | 1.02 | 1.02 | 1.03 | 1.04 | 1.02 | 0.99 | 1 | 1.02 | 1.02 | 1.05 | 1.04 | 1.03 | 1.02 | 1.03 | 1.02 | 1.02 | 1.05 | 1.04 | 1.02 | 0.98 | 0.93 | 0.93 | 0.96 | 0.96 | 0.96 | 0.97 | 0.97 | 0.97 | 0.94 | 0.96 | 0.96 | 0.97 | 1.04 | 1 | 0.96 | 1.01 | 1.03 | 1.03 | 1.03 | 1.03 | 1.07 | 1.07 | 1.08 | 1.09 | 1.05 | 1.09 | 1.13 | 1.09 | 1.03 | 1.04 | 1.04 | 1.04 | 1.03 | 1.03 | 1.03 | 1.03 | 1.06 | 1.08 | 1.06 | 1.08 | 1.09 | 1.08 | 1.08 | 1.07 | 1.08 | 1.07 | 1.06 | 1.06 | 1.04 | 1.02 | 1.01 | 0.97 | 0.95 | 0.96 | 0.96 | 0.95 | 0.95 | 0.94 | 0.93 | 0.93 | 0.95 | 0.96 | 0.96 | 0.97
80935 |  | 0.93 | 0.91 | 0.91 | 0.94 | 0.94 | 0.93 | 0.93 | 0.94 | 0.96 | 0.96 | 0.98 | 0.98 | 0.98 | 0.98 | 0.99 | 0.96 | 0.93 | 0.93 | 0.94 | 0.92 | 0.9 | 0.89 | 0.88 | 0.86 | 0.89 | 0.89 | 0.9 | 0.92 | 0.95 | 0.96 | 0.94 | 0.95 | 0.98 | 0.99 | 0.98 | 1.04 | 1.04 | 1 | 1.01 | 0.98 | 0.98 | 0.98 | 0.99 | 1 | 0.98 | 0.98 | 0.99 | 0.97 | 0.96 | 0.99 | 0.94 | 0.95 | 0.92 | 0.91 | 0.91 | 0.91 | 0.9 | 0.92 | 0.91 | 0.92 | 0.93 | 0.97 | 1.02 | 1.03 | 1.04 | 1.06 | 1.05 | 1.03 | 1.05 | 1.06 | 1.09 | 1.09 | 1.08 | 1.05 | 1.03 | 1.01 | 1.03 | 1.03 | 1.04 | 1.06 | 1.04 | 1 | 1.01 | 1.03 | 1.03 | 1.06 | 1.05 | 1.04 | 1.03 | 1.03 | 1.03 | 1.03 | 1.05 | 1.05 | 1.03 | 0.99 | 0.94 | 0.94 | 0.97 | 0.96 | 0.97 | 0.98 | 0.98 | 0.98 | 0.95 | 0.96 | 0.97 | 0.98 | 1.05 | 1 | 0.97 | 1.02 | 1.04 | 1.03 | 1.04 | 1.04 | 1.08 | 1.08 | 1.09 | 1.1 | 1.06 | 1.1 | 1.14 | 1.1 | 1.04 | 1.04 | 1.05 | 1.05 | 1.04 | 1.04 | 1.04 | 1.04 | 1.07 | 1.08 | 1.07 | 1.09 | 1.11 | 1.09 | 1.09 | 1.08 | 1.09 | 1.07 | 1.07 | 1.06 | 1.05 | 1.03 | 1.02 | 0.98 | 0.96 | 0.97 | 0.97 | 0.96 | 0.96 | 0.95 | 0.94 | 0.94 | 0.95 | 0.96 | 0.97 | 0.98
80937 |  | 0.93 | 0.92 | 0.91 | 0.95 | 0.95 | 0.94 | 0.94 | 0.95 | 0.97 | 0.97 | 0.99 | 0.99 | 0.99 | 1 | 1 | 0.97 | 0.94 | 0.94 | 0.94 | 0.93 | 0.91 | 0.9 | 0.89 | 0.87 | 0.9 | 0.9 | 0.91 | 0.93 | 0.96 | 0.97 | 0.96 | 0.96 | 1 | 1.01 | 1 | 1.05 | 1.06 | 1.01 | 1.02 | 0.99 | 0.99 | 0.99 | 1 | 1.01 | 0.99 | 0.99 | 1 | 0.98 | 0.97 | 1 | 0.95 | 0.95 | 0.93 | 0.92 | 0.92 | 0.92 | 0.91 | 0.92 | 0.92 | 0.92 | 0.94 | 0.98 | 1.03 | 1.05 | 1.05 | 1.07 | 1.06 | 1.05 | 1.07 | 1.08 | 1.1 | 1.11 | 1.1 | 1.06 | 1.05 | 1.03 | 1.05 | 1.05 | 1.05 | 1.07 | 1.05 | 1.01 | 1.02 | 1.04 | 1.04 | 1.07 | 1.06 | 1.05 | 1.04 | 1.05 | 1.04 | 1.04 | 1.06 | 1.06 | 1.04 | 1 | 0.95 | 0.95 | 0.98 | 0.97 | 0.98 | 0.99 | 0.99 | 0.99 | 0.95 | 0.97 | 0.98 | 0.99 | 1.06 | 1.01 | 0.98 | 1.03 | 1.05 | 1.04 | 1.05 | 1.05 | 1.08 | 1.09 | 1.1 | 1.11 | 1.06 | 1.11 | 1.15 | 1.11 | 1.04 | 1.05 | 1.05 | 1.06 | 1.05 | 1.05 | 1.05 | 1.05 | 1.08 | 1.1 | 1.08 | 1.1 | 1.12 | 1.1 | 1.1 | 1.1 | 1.11 | 1.09 | 1.09 | 1.08 | 1.06 | 1.04 | 1.03 | 0.99 | 0.97 | 0.98 | 0.97 | 0.96 | 0.96 | 0.96 | 0.94 | 0.95 | 0.96 | 0.97 | 0.98 | 0.99
80939 |  | 0.92 | 0.9 | 0.9 | 0.93 | 0.93 | 0.92 | 0.93 | 0.93 | 0.96 | 0.95 | 0.97 | 0.97 | 0.97 | 0.98 | 0.98 | 0.95 | 0.92 | 0.93 | 0.93 | 0.92 | 0.89 | 0.89 | 0.88 | 0.86 | 0.88 | 0.89 | 0.9 | 0.92 | 0.95 | 0.95 | 0.94 | 0.94 | 0.97 | 0.99 | 0.98 | 1.03 | 1.04 | 0.99 | 1 | 0.97 | 0.97 | 0.97 | 0.99 | 0.99 | 0.98 | 0.97 | 0.98 | 0.97 | 0.96 | 0.98 | 0.94 | 0.94 | 0.91 | 0.9 | 0.91 | 0.91 | 0.9 | 0.91 | 0.91 | 0.91 | 0.93 | 0.97 | 1.01 | 1.03 | 1.03 | 1.05 | 1.04 | 1.03 | 1.04 | 1.06 | 1.08 | 1.08 | 1.08 | 1.04 | 1.02 | 1.01 | 1.02 | 1.02 | 1.03 | 1.05 | 1.03 | 1 | 1.01 | 1.02 | 1.02 | 1.05 | 1.04 | 1.03 | 1.03 | 1.03 | 1.03 | 1.02 | 1.05 | 1.05 | 1.02 | 0.98 | 0.94 | 0.94 | 0.97 | 0.96 | 0.97 | 0.97 | 0.97 | 0.97 | 0.94 | 0.96 | 0.96 | 0.97 | 1.04 | 1 | 0.96 | 1.02 | 1.03 | 1.03 | 1.03 | 1.04 | 1.07 | 1.08 | 1.09 | 1.1 | 1.05 | 1.1 | 1.13 | 1.09 | 1.03 | 1.04 | 1.04 | 1.04 | 1.03 | 1.04 | 1.04 | 1.04 | 1.06 | 1.08 | 1.07 | 1.08 | 1.1 | 1.08 | 1.08 | 1.08 | 1.09 | 1.07 | 1.07 | 1.06 | 1.04 | 1.02 | 1.01 | 0.97 | 0.95 | 0.97 | 0.96 | 0.95 | 0.95 | 0.95 | 0.93 | 0.94 | 0.95 | 0.96 | 0.96 | 0.98
80992 |  | 0.92 | 0.9 | 0.9 | 0.94 | 0.93 | 0.93 | 0.93 | 0.93 | 0.96 | 0.96 | 0.98 | 0.98 | 0.98 | 0.98 | 0.98 | 0.96 | 0.93 | 0.93 | 0.93 | 0.92 | 0.9 | 0.89 | 0.88 | 0.86 | 0.88 | 0.89 | 0.9 | 0.92 | 0.95 | 0.95 | 0.94 | 0.95 | 0.98 | 0.99 | 0.98 | 1.04 | 1.04 | 1 | 1.01 | 0.98 | 0.98 | 0.98 | 0.99 | 0.99 | 0.98 | 0.98 | 0.99 | 0.97 | 0.96 | 0.99 | 0.94 | 0.94 | 0.91 | 0.9 | 0.91 | 0.91 | 0.9 | 0.91 | 0.91 | 0.91 | 0.93 | 0.97 | 1.02 | 1.03 | 1.04 | 1.05 | 1.05 | 1.03 | 1.05 | 1.06 | 1.08 | 1.09 | 1.08 | 1.04 | 1.03 | 1.01 | 1.03 | 1.03 | 1.04 | 1.05 | 1.03 | 1 | 1.01 | 1.03 | 1.02 | 1.06 | 1.04 | 1.04 | 1.03 | 1.03 | 1.03 | 1.02 | 1.05 | 1.05 | 1.02 | 0.98 | 0.94 | 0.94 | 0.97 | 0.96 | 0.97 | 0.98 | 0.98 | 0.98 | 0.94 | 0.96 | 0.97 | 0.97 | 1.04 | 1 | 0.97 | 1.02 | 1.04 | 1.03 | 1.03 | 1.04 | 1.07 | 1.08 | 1.09 | 1.1 | 1.05 | 1.1 | 1.14 | 1.09 | 1.03 | 1.04 | 1.04 | 1.04 | 1.03 | 1.04 | 1.04 | 1.04 | 1.06 | 1.08 | 1.07 | 1.08 | 1.1 | 1.09 | 1.08 | 1.08 | 1.09 | 1.07 | 1.07 | 1.06 | 1.04 | 1.03 | 1.02 | 0.97 | 0.95 | 0.97 | 0.96 | 0.95 | 0.95 | 0.95 | 0.93 | 0.94 | 0.95 | 0.96 | 0.96 | 0.98
80993 |  | 0.92 | 0.91 | 0.9 | 0.94 | 0.94 | 0.93 | 0.93 | 0.93 | 0.96 | 0.96 | 0.98 | 0.98 | 0.98 | 0.98 | 0.99 | 0.96 | 0.93 | 0.93 | 0.93 | 0.92 | 0.9 | 0.89 | 0.88 | 0.86 | 0.89 | 0.89 | 0.9 | 0.92 | 0.95 | 0.96 | 0.95 | 0.95 | 0.98 | 1 | 0.99 | 1.04 | 1.05 | 1 | 1.01 | 0.98 | 0.98 | 0.98 | 0.99 | 1 | 0.98 | 0.98 | 0.99 | 0.97 | 0.96 | 0.99 | 0.94 | 0.94 | 0.92 | 0.91 | 0.91 | 0.91 | 0.9 | 0.92 | 0.91 | 0.91 | 0.93 | 0.97 | 1.02 | 1.03 | 1.04 | 1.05 | 1.05 | 1.03 | 1.05 | 1.06 | 1.09 | 1.09 | 1.08 | 1.05 | 1.03 | 1.01 | 1.03 | 1.03 | 1.04 | 1.06 | 1.03 | 1 | 1.01 | 1.03 | 1.03 | 1.06 | 1.05 | 1.04 | 1.03 | 1.03 | 1.03 | 1.02 | 1.05 | 1.05 | 1.02 | 0.99 | 0.94 | 0.94 | 0.97 | 0.96 | 0.97 | 0.98 | 0.98 | 0.98 | 0.94 | 0.96 | 0.97 | 0.97 | 1.05 | 1 | 0.97 | 1.02 | 1.04 | 1.03 | 1.03 | 1.04 | 1.07 | 1.08 | 1.09 | 1.1 | 1.05 | 1.1 | 1.14 | 1.09 | 1.03 | 1.04 | 1.04 | 1.04 | 1.04 | 1.04 | 1.04 | 1.04 | 1.06 | 1.08 | 1.07 | 1.09 | 1.1 | 1.09 | 1.09 | 1.08 | 1.09 | 1.07 | 1.07 | 1.06 | 1.04 | 1.03 | 1.02 | 0.98 | 0.96 | 0.97 | 0.97 | 0.95 | 0.96 | 0.95 | 0.94 | 0.94 | 0.95 | 0.96 | 0.97 | 0.98
80995 |  | 0.91 | 0.89 | 0.89 | 0.92 | 0.92 | 0.91 | 0.91 | 0.92 | 0.95 | 0.94 | 0.96 | 0.96 | 0.96 | 0.96 | 0.97 | 0.94 | 0.91 | 0.92 | 0.92 | 0.91 | 0.88 | 0.88 | 0.87 | 0.85 | 0.87 | 0.88 | 0.89 | 0.91 | 0.93 | 0.94 | 0.92 | 0.93 | 0.96 | 0.97 | 0.96 | 1.01 | 1.02 | 0.97 | 0.99 | 0.96 | 0.96 | 0.96 | 0.97 | 0.98 | 0.97 | 0.96 | 0.97 | 0.96 | 0.95 | 0.97 | 0.93 | 0.93 | 0.9 | 0.9 | 0.9 | 0.9 | 0.89 | 0.91 | 0.9 | 0.9 | 0.92 | 0.96 | 1 | 1.01 | 1.02 | 1.03 | 1.03 | 1.01 | 1.03 | 1.04 | 1.06 | 1.07 | 1.06 | 1.02 | 1.01 | 0.99 | 1.01 | 1.01 | 1.01 | 1.03 | 1.01 | 0.98 | 0.99 | 1.01 | 1.01 | 1.04 | 1.03 | 1.02 | 1.02 | 1.02 | 1.01 | 1.01 | 1.04 | 1.04 | 1.01 | 0.97 | 0.93 | 0.93 | 0.96 | 0.95 | 0.96 | 0.97 | 0.96 | 0.96 | 0.93 | 0.95 | 0.95 | 0.96 | 1.03 | 0.99 | 0.95 | 1.01 | 1.02 | 1.02 | 1.02 | 1.03 | 1.06 | 1.07 | 1.07 | 1.09 | 1.04 | 1.09 | 1.12 | 1.08 | 1.02 | 1.03 | 1.03 | 1.03 | 1.02 | 1.03 | 1.03 | 1.03 | 1.05 | 1.07 | 1.05 | 1.07 | 1.08 | 1.07 | 1.07 | 1.06 | 1.07 | 1.06 | 1.06 | 1.05 | 1.03 | 1.01 | 1 | 0.96 | 0.95 | 0.96 | 0.96 | 0.95 | 0.95 | 0.94 | 0.93 | 0.93 | 0.94 | 0.95 | 0.96 | 0.97
80997 |  | 0.92 | 0.91 | 0.9 | 0.94 | 0.93 | 0.93 | 0.93 | 0.93 | 0.96 | 0.96 | 0.98 | 0.98 | 0.98 | 0.98 | 0.98 | 0.96 | 0.93 | 0.93 | 0.93 | 0.92 | 0.9 | 0.89 | 0.88 | 0.86 | 0.89 | 0.89 | 0.9 | 0.92 | 0.95 | 0.96 | 0.94 | 0.95 | 0.98 | 0.99 | 0.98 | 1.03 | 1.04 | 1 | 1.01 | 0.98 | 0.98 | 0.98 | 0.99 | 1 | 0.98 | 0.98 | 0.99 | 0.97 | 0.96 | 0.99 | 0.94 | 0.94 | 0.92 | 0.91 | 0.91 | 0.91 | 0.9 | 0.92 | 0.91 | 0.91 | 0.93 | 0.97 | 1.02 | 1.03 | 1.04 | 1.05 | 1.05 | 1.03 | 1.05 | 1.06 | 1.08 | 1.09 | 1.08 | 1.04 | 1.03 | 1.01 | 1.03 | 1.03 | 1.04 | 1.05 | 1.03 | 1 | 1.01 | 1.03 | 1.03 | 1.06 | 1.04 | 1.04 | 1.03 | 1.03 | 1.03 | 1.02 | 1.05 | 1.05 | 1.02 | 0.99 | 0.94 | 0.94 | 0.97 | 0.96 | 0.97 | 0.98 | 0.98 | 0.98 | 0.94 | 0.96 | 0.97 | 0.97 | 1.05 | 1 | 0.97 | 1.02 | 1.04 | 1.03 | 1.04 | 1.04 | 1.07 | 1.08 | 1.09 | 1.1 | 1.05 | 1.1 | 1.14 | 1.09 | 1.03 | 1.04 | 1.04 | 1.05 | 1.04 | 1.04 | 1.04 | 1.04 | 1.06 | 1.08 | 1.07 | 1.08 | 1.1 | 1.09 | 1.09 | 1.08 | 1.09 | 1.07 | 1.07 | 1.06 | 1.04 | 1.03 | 1.02 | 0.98 | 0.96 | 0.97 | 0.97 | 0.95 | 0.96 | 0.95 | 0.94 | 0.94 | 0.95 | 0.96 | 0.97 | 0.98
80999 |  | 0.92 | 0.9 | 0.9 | 0.93 | 0.93 | 0.92 | 0.92 | 0.93 | 0.96 | 0.95 | 0.97 | 0.97 | 0.97 | 0.98 | 0.98 | 0.95 | 0.92 | 0.93 | 0.93 | 0.92 | 0.89 | 0.89 | 0.88 | 0.86 | 0.88 | 0.88 | 0.9 | 0.92 | 0.95 | 0.95 | 0.94 | 0.94 | 0.97 | 0.99 | 0.98 | 1.03 | 1.04 | 0.99 | 1 | 0.97 | 0.97 | 0.97 | 0.98 | 0.99 | 0.98 | 0.97 | 0.98 | 0.96 | 0.95 | 0.98 | 0.94 | 0.94 | 0.91 | 0.9 | 0.91 | 0.9 | 0.9 | 0.91 | 0.9 | 0.91 | 0.93 | 0.97 | 1.01 | 1.03 | 1.03 | 1.05 | 1.04 | 1.03 | 1.04 | 1.05 | 1.08 | 1.08 | 1.07 | 1.04 | 1.02 | 1 | 1.02 | 1.02 | 1.03 | 1.05 | 1.03 | 0.99 | 1 | 1.02 | 1.02 | 1.05 | 1.04 | 1.03 | 1.03 | 1.03 | 1.02 | 1.02 | 1.05 | 1.04 | 1.02 | 0.98 | 0.94 | 0.94 | 0.96 | 0.96 | 0.97 | 0.97 | 0.97 | 0.97 | 0.94 | 0.96 | 0.96 | 0.97 | 1.04 | 1 | 0.96 | 1.01 | 1.03 | 1.03 | 1.03 | 1.03 | 1.07 | 1.07 | 1.08 | 1.09 | 1.05 | 1.09 | 1.13 | 1.09 | 1.03 | 1.04 | 1.04 | 1.04 | 1.03 | 1.03 | 1.03 | 1.03 | 1.06 | 1.08 | 1.06 | 1.08 | 1.1 | 1.08 | 1.08 | 1.08 | 1.08 | 1.07 | 1.07 | 1.06 | 1.04 | 1.02 | 1.01 | 0.97 | 0.95 | 0.97 | 0.96 | 0.95 | 0.95 | 0.94 | 0.93 | 0.93 | 0.95 | 0.96 | 0.96 | 0.97
81241 |  | 0.91 | 0.89 | 0.89 | 0.92 | 0.92 | 0.91 | 0.92 | 0.92 | 0.95 | 0.94 | 0.96 | 0.96 | 0.96 | 0.97 | 0.97 | 0.94 | 0.92 | 0.92 | 0.92 | 0.91 | 0.88 | 0.88 | 0.87 | 0.85 | 0.87 | 0.88 | 0.89 | 0.91 | 0.94 | 0.94 | 0.93 | 0.94 | 0.97 | 0.98 | 0.97 | 1.02 | 1.03 | 0.98 | 0.99 | 0.96 | 0.96 | 0.96 | 0.98 | 0.98 | 0.97 | 0.96 | 0.97 | 0.96 | 0.95 | 0.97 | 0.93 | 0.93 | 0.9 | 0.89 | 0.9 | 0.89 | 0.89 | 0.9 | 0.89 | 0.9 | 0.92 | 0.96 | 1 | 1.02 | 1.02 | 1.04 | 1.03 | 1.02 | 1.03 | 1.04 | 1.07 | 1.07 | 1.06 | 1.03 | 1.01 | 1 | 1.01 | 1.01 | 1.02 | 1.04 | 1.02 | 0.99 | 0.99 | 1.01 | 1.01 | 1.04 | 1.03 | 1.02 | 1.02 | 1.02 | 1.01 | 1.01 | 1.04 | 1.03 | 1.01 | 0.97 | 0.93 | 0.93 | 0.96 | 0.95 | 0.96 | 0.97 | 0.96 | 0.96 | 0.93 | 0.95 | 0.95 | 0.96 | 1.03 | 0.99 | 0.95 | 1 | 1.02 | 1.02 | 1.02 | 1.02 | 1.06 | 1.06 | 1.07 | 1.08 | 1.04 | 1.08 | 1.12 | 1.08 | 1.02 | 1.03 | 1.03 | 1.03 | 1.02 | 1.02 | 1.02 | 1.02 | 1.05 | 1.06 | 1.05 | 1.07 | 1.09 | 1.07 | 1.07 | 1.07 | 1.07 | 1.06 | 1.06 | 1.05 | 1.03 | 1.01 | 1 | 0.96 | 0.94 | 0.96 | 0.95 | 0.94 | 0.94 | 0.94 | 0.92 | 0.93 | 0.94 | 0.95 | 0.95 | 0.96
81243 |  | 0.92 | 0.9 | 0.9 | 0.94 | 0.93 | 0.92 | 0.93 | 0.93 | 0.96 | 0.95 | 0.97 | 0.98 | 0.98 | 0.98 | 0.98 | 0.96 | 0.93 | 0.93 | 0.93 | 0.92 | 0.89 | 0.89 | 0.88 | 0.86 | 0.88 | 0.89 | 0.9 | 0.92 | 0.95 | 0.96 | 0.94 | 0.95 | 0.98 | 0.99 | 0.99 | 1.04 | 1.04 | 1 | 1.01 | 0.98 | 0.98 | 0.97 | 0.99 | 0.99 | 0.98 | 0.98 | 0.99 | 0.97 | 0.96 | 0.98 | 0.94 | 0.94 | 0.91 | 0.9 | 0.91 | 0.9 | 0.9 | 0.91 | 0.9 | 0.91 | 0.93 | 0.97 | 1.02 | 1.03 | 1.04 | 1.05 | 1.04 | 1.03 | 1.05 | 1.06 | 1.08 | 1.09 | 1.08 | 1.04 | 1.03 | 1.01 | 1.03 | 1.03 | 1.04 | 1.05 | 1.03 | 1 | 1.01 | 1.03 | 1.02 | 1.05 | 1.04 | 1.04 | 1.03 | 1.03 | 1.02 | 1.02 | 1.05 | 1.04 | 1.02 | 0.98 | 0.94 | 0.94 | 0.97 | 0.96 | 0.97 | 0.98 | 0.97 | 0.98 | 0.94 | 0.96 | 0.97 | 0.97 | 1.04 | 1 | 0.96 | 1.02 | 1.03 | 1.03 | 1.03 | 1.03 | 1.07 | 1.07 | 1.08 | 1.09 | 1.05 | 1.1 | 1.13 | 1.09 | 1.03 | 1.03 | 1.04 | 1.04 | 1.03 | 1.03 | 1.03 | 1.04 | 1.06 | 1.08 | 1.07 | 1.08 | 1.1 | 1.08 | 1.08 | 1.08 | 1.09 | 1.07 | 1.07 | 1.06 | 1.04 | 1.02 | 1.02 | 0.97 | 0.95 | 0.97 | 0.96 | 0.95 | 0.95 | 0.94 | 0.93 | 0.93 | 0.94 | 0.95 | 0.96 | 0.97
81245 |  | 0.92 | 0.9 | 0.9 | 0.94 | 0.93 | 0.92 | 0.93 | 0.93 | 0.96 | 0.95 | 0.97 | 0.97 | 0.98 | 0.98 | 0.98 | 0.96 | 0.93 | 0.93 | 0.93 | 0.92 | 0.89 | 0.89 | 0.88 | 0.86 | 0.88 | 0.89 | 0.9 | 0.92 | 0.95 | 0.95 | 0.94 | 0.95 | 0.98 | 0.99 | 0.98 | 1.03 | 1.04 | 1 | 1.01 | 0.98 | 0.98 | 0.97 | 0.99 | 0.99 | 0.98 | 0.98 | 0.99 | 0.97 | 0.96 | 0.98 | 0.94 | 0.94 | 0.91 | 0.9 | 0.91 | 0.9 | 0.9 | 0.91 | 0.9 | 0.91 | 0.93 | 0.97 | 1.01 | 1.03 | 1.04 | 1.05 | 1.04 | 1.03 | 1.05 | 1.06 | 1.08 | 1.09 | 1.08 | 1.04 | 1.03 | 1.01 | 1.03 | 1.03 | 1.04 | 1.05 | 1.03 | 1 | 1.01 | 1.03 | 1.02 | 1.05 | 1.04 | 1.04 | 1.03 | 1.03 | 1.02 | 1.02 | 1.05 | 1.05 | 1.02 | 0.98 | 0.94 | 0.94 | 0.97 | 0.96 | 0.97 | 0.98 | 0.97 | 0.98 | 0.94 | 0.96 | 0.96 | 0.97 | 1.04 | 1 | 0.96 | 1.02 | 1.03 | 1.03 | 1.03 | 1.03 | 1.07 | 1.07 | 1.08 | 1.09 | 1.05 | 1.1 | 1.13 | 1.09 | 1.03 | 1.04 | 1.04 | 1.04 | 1.03 | 1.03 | 1.03 | 1.04 | 1.06 | 1.08 | 1.07 | 1.08 | 1.1 | 1.08 | 1.08 | 1.08 | 1.09 | 1.07 | 1.07 | 1.06 | 1.04 | 1.03 | 1.02 | 0.97 | 0.95 | 0.97 | 0.96 | 0.95 | 0.95 | 0.94 | 0.93 | 0.93 | 0.95 | 0.96 | 0.96 | 0.97
81247 |  | 0.93 | 0.91 | 0.91 | 0.94 | 0.94 | 0.93 | 0.93 | 0.94 | 0.97 | 0.96 | 0.98 | 0.98 | 0.98 | 0.99 | 0.99 | 0.96 | 0.93 | 0.94 | 0.94 | 0.93 | 0.9 | 0.89 | 0.88 | 0.86 | 0.89 | 0.89 | 0.9 | 0.93 | 0.96 | 0.96 | 0.95 | 0.96 | 0.99 | 1 | 0.99 | 1.04 | 1.05 | 1 | 1.01 | 0.98 | 0.98 | 0.98 | 0.99 | 1 | 0.99 | 0.98 | 0.99 | 0.97 | 0.96 | 0.99 | 0.94 | 0.95 | 0.92 | 0.91 | 0.91 | 0.91 | 0.9 | 0.92 | 0.91 | 0.91 | 0.93 | 0.97 | 1.02 | 1.04 | 1.04 | 1.06 | 1.05 | 1.04 | 1.06 | 1.07 | 1.09 | 1.1 | 1.09 | 1.05 | 1.04 | 1.02 | 1.04 | 1.04 | 1.04 | 1.06 | 1.04 | 1.01 | 1.01 | 1.03 | 1.03 | 1.06 | 1.05 | 1.04 | 1.03 | 1.04 | 1.03 | 1.03 | 1.05 | 1.05 | 1.03 | 0.99 | 0.94 | 0.94 | 0.97 | 0.97 | 0.97 | 0.98 | 0.98 | 0.98 | 0.95 | 0.97 | 0.97 | 0.98 | 1.05 | 1.01 | 0.97 | 1.02 | 1.04 | 1.03 | 1.04 | 1.04 | 1.07 | 1.08 | 1.09 | 1.1 | 1.05 | 1.1 | 1.14 | 1.1 | 1.04 | 1.04 | 1.04 | 1.05 | 1.04 | 1.04 | 1.04 | 1.04 | 1.07 | 1.08 | 1.07 | 1.09 | 1.11 | 1.09 | 1.09 | 1.09 | 1.1 | 1.08 | 1.08 | 1.07 | 1.05 | 1.03 | 1.02 | 0.98 | 0.96 | 0.97 | 0.97 | 0.96 | 0.96 | 0.95 | 0.94 | 0.94 | 0.95 | 0.96 | 0.97 | 0.98
81249 |  | 0.9 | 0.88 | 0.88 | 0.91 | 0.91 | 0.9 | 0.9 | 0.9 | 0.93 | 0.92 | 0.94 | 0.94 | 0.94 | 0.95 | 0.95 | 0.92 | 0.9 | 0.9 | 0.91 | 0.89 | 0.87 | 0.86 | 0.85 | 0.83 | 0.86 | 0.86 | 0.87 | 0.89 | 0.92 | 0.92 | 0.91 | 0.91 | 0.94 | 0.95 | 0.94 | 0.99 | 1 | 0.96 | 0.96 | 0.94 | 0.94 | 0.94 | 0.96 | 0.96 | 0.95 | 0.94 | 0.95 | 0.94 | 0.93 | 0.96 | 0.91 | 0.92 | 0.89 | 0.88 | 0.89 | 0.88 | 0.88 | 0.89 | 0.88 | 0.89 | 0.9 | 0.94 | 0.98 | 0.99 | 1 | 1.01 | 1 | 0.99 | 1.01 | 1.02 | 1.04 | 1.04 | 1.04 | 1 | 0.99 | 0.97 | 0.99 | 0.99 | 0.99 | 1.01 | 0.99 | 0.96 | 0.97 | 0.99 | 0.99 | 1.02 | 1.01 | 1 | 1 | 1 | 0.99 | 0.99 | 1.02 | 1.02 | 0.99 | 0.96 | 0.91 | 0.91 | 0.94 | 0.93 | 0.94 | 0.95 | 0.95 | 0.95 | 0.92 | 0.93 | 0.93 | 0.94 | 1.01 | 0.97 | 0.94 | 0.99 | 1 | 1 | 1 | 1.01 | 1.04 | 1.05 | 1.05 | 1.07 | 1.03 | 1.07 | 1.1 | 1.06 | 1.01 | 1.01 | 1.01 | 1.02 | 1 | 1.01 | 1.01 | 1.01 | 1.03 | 1.04 | 1.03 | 1.05 | 1.06 | 1.04 | 1.04 | 1.04 | 1.05 | 1.04 | 1.04 | 1.03 | 1.01 | 0.99 | 0.99 | 0.95 | 0.93 | 0.94 | 0.94 | 0.93 | 0.93 | 0.92 | 0.91 | 0.91 | 0.93 | 0.94 | 0.94 | 0.95
81369 |  | 0.92 | 0.9 | 0.9 | 0.93 | 0.93 | 0.92 | 0.92 | 0.93 | 0.95 | 0.95 | 0.97 | 0.97 | 0.97 | 0.98 | 0.98 | 0.95 | 0.92 | 0.93 | 0.93 | 0.92 | 0.89 | 0.88 | 0.87 | 0.85 | 0.88 | 0.88 | 0.9 | 0.92 | 0.95 | 0.95 | 0.94 | 0.94 | 0.98 | 0.99 | 0.98 | 1.03 | 1.04 | 0.99 | 1 | 0.97 | 0.97 | 0.97 | 0.98 | 0.99 | 0.97 | 0.97 | 0.98 | 0.96 | 0.95 | 0.98 | 0.93 | 0.93 | 0.91 | 0.9 | 0.9 | 0.9 | 0.89 | 0.91 | 0.9 | 0.9 | 0.92 | 0.96 | 1.01 | 1.02 | 1.03 | 1.05 | 1.04 | 1.03 | 1.04 | 1.06 | 1.08 | 1.08 | 1.07 | 1.04 | 1.02 | 1 | 1.02 | 1.02 | 1.03 | 1.05 | 1.03 | 0.99 | 1 | 1.02 | 1.02 | 1.05 | 1.04 | 1.03 | 1.02 | 1.02 | 1.02 | 1.01 | 1.04 | 1.04 | 1.01 | 0.98 | 0.93 | 0.93 | 0.96 | 0.95 | 0.96 | 0.97 | 0.97 | 0.97 | 0.94 | 0.96 | 0.96 | 0.97 | 1.03 | 0.99 | 0.96 | 1.01 | 1.03 | 1.02 | 1.02 | 1.03 | 1.06 | 1.07 | 1.08 | 1.09 | 1.04 | 1.09 | 1.13 | 1.08 | 1.02 | 1.03 | 1.03 | 1.03 | 1.02 | 1.03 | 1.03 | 1.03 | 1.05 | 1.07 | 1.06 | 1.07 | 1.09 | 1.08 | 1.08 | 1.07 | 1.08 | 1.06 | 1.06 | 1.05 | 1.03 | 1.02 | 1.01 | 0.97 | 0.95 | 0.96 | 0.96 | 0.94 | 0.95 | 0.94 | 0.93 | 0.93 | 0.94 | 0.95 | 0.96 | 0.97
81371 |  | 0.93 | 0.91 | 0.91 | 0.94 | 0.94 | 0.93 | 0.94 | 0.94 | 0.97 | 0.96 | 0.98 | 0.99 | 0.99 | 0.99 | 1 | 0.97 | 0.93 | 0.94 | 0.94 | 0.93 | 0.9 | 0.9 | 0.89 | 0.87 | 0.89 | 0.9 | 0.91 | 0.93 | 0.96 | 0.97 | 0.96 | 0.96 | 0.99 | 1.01 | 1 | 1.05 | 1.06 | 1.01 | 1.02 | 0.99 | 0.99 | 0.98 | 1 | 1 | 0.99 | 0.99 | 1 | 0.98 | 0.97 | 0.99 | 0.94 | 0.95 | 0.92 | 0.91 | 0.92 | 0.91 | 0.9 | 0.92 | 0.91 | 0.92 | 0.94 | 0.98 | 1.03 | 1.04 | 1.05 | 1.06 | 1.06 | 1.05 | 1.06 | 1.08 | 1.1 | 1.1 | 1.09 | 1.06 | 1.04 | 1.02 | 1.04 | 1.04 | 1.05 | 1.07 | 1.04 | 1.01 | 1.02 | 1.04 | 1.04 | 1.07 | 1.05 | 1.05 | 1.04 | 1.04 | 1.03 | 1.03 | 1.06 | 1.05 | 1.03 | 0.99 | 0.94 | 0.94 | 0.97 | 0.97 | 0.98 | 0.98 | 0.98 | 0.98 | 0.95 | 0.97 | 0.97 | 0.98 | 1.05 | 1.01 | 0.97 | 1.03 | 1.04 | 1.04 | 1.04 | 1.04 | 1.08 | 1.08 | 1.09 | 1.1 | 1.06 | 1.11 | 1.14 | 1.1 | 1.04 | 1.04 | 1.05 | 1.05 | 1.04 | 1.04 | 1.04 | 1.05 | 1.07 | 1.09 | 1.08 | 1.09 | 1.11 | 1.1 | 1.1 | 1.09 | 1.1 | 1.08 | 1.08 | 1.07 | 1.05 | 1.03 | 1.03 | 0.98 | 0.96 | 0.97 | 0.97 | 0.96 | 0.96 | 0.95 | 0.94 | 0.94 | 0.95 | 0.96 | 0.97 | 0.98
81373 |  | 0.92 | 0.9 | 0.9 | 0.94 | 0.93 | 0.93 | 0.93 | 0.93 | 0.96 | 0.96 | 0.98 | 0.98 | 0.98 | 0.98 | 0.99 | 0.96 | 0.93 | 0.93 | 0.93 | 0.92 | 0.9 | 0.89 | 0.88 | 0.86 | 0.89 | 0.89 | 0.9 | 0.92 | 0.95 | 0.96 | 0.95 | 0.95 | 0.98 | 1 | 0.99 | 1.04 | 1.05 | 1 | 1.01 | 0.98 | 0.98 | 0.98 | 0.99 | 1 | 0.98 | 0.98 | 0.99 | 0.97 | 0.96 | 0.99 | 0.94 | 0.94 | 0.91 | 0.9 | 0.91 | 0.9 | 0.9 | 0.91 | 0.9 | 0.91 | 0.93 | 0.97 | 1.02 | 1.03 | 1.04 | 1.06 | 1.05 | 1.04 | 1.05 | 1.07 | 1.09 | 1.09 | 1.08 | 1.05 | 1.03 | 1.01 | 1.03 | 1.03 | 1.04 | 1.06 | 1.04 | 1 | 1.01 | 1.03 | 1.03 | 1.06 | 1.05 | 1.04 | 1.03 | 1.03 | 1.03 | 1.02 | 1.05 | 1.05 | 1.02 | 0.98 | 0.94 | 0.94 | 0.97 | 0.96 | 0.97 | 0.98 | 0.98 | 0.98 | 0.94 | 0.96 | 0.97 | 0.97 | 1.04 | 1 | 0.96 | 1.02 | 1.03 | 1.03 | 1.03 | 1.03 | 1.07 | 1.07 | 1.09 | 1.09 | 1.05 | 1.1 | 1.13 | 1.09 | 1.03 | 1.04 | 1.04 | 1.04 | 1.03 | 1.04 | 1.04 | 1.04 | 1.06 | 1.08 | 1.07 | 1.08 | 1.1 | 1.09 | 1.09 | 1.08 | 1.09 | 1.07 | 1.07 | 1.06 | 1.04 | 1.03 | 1.02 | 0.97 | 0.95 | 0.97 | 0.96 | 0.95 | 0.95 | 0.94 | 0.93 | 0.93 | 0.95 | 0.96 | 0.96 | 0.97
81375 |  | 0.9 | 0.88 | 0.88 | 0.91 | 0.91 | 0.9 | 0.9 | 0.91 | 0.94 | 0.93 | 0.95 | 0.95 | 0.95 | 0.95 | 0.96 | 0.93 | 0.9 | 0.91 | 0.91 | 0.9 | 0.87 | 0.87 | 0.86 | 0.84 | 0.86 | 0.87 | 0.88 | 0.9 | 0.93 | 0.93 | 0.92 | 0.92 | 0.95 | 0.96 | 0.96 | 1 | 1.01 | 0.97 | 0.98 | 0.95 | 0.95 | 0.95 | 0.96 | 0.97 | 0.96 | 0.95 | 0.96 | 0.94 | 0.93 | 0.96 | 0.92 | 0.92 | 0.89 | 0.88 | 0.89 | 0.88 | 0.88 | 0.89 | 0.88 | 0.89 | 0.91 | 0.95 | 0.99 | 1 | 1.01 | 1.02 | 1.01 | 1 | 1.02 | 1.03 | 1.05 | 1.06 | 1.05 | 1.01 | 1 | 0.98 | 1 | 1 | 1 | 1.02 | 1 | 0.97 | 0.98 | 1 | 1 | 1.03 | 1.02 | 1.01 | 1 | 1 | 1 | 1 | 1.02 | 1.02 | 1 | 0.96 | 0.92 | 0.92 | 0.94 | 0.94 | 0.95 | 0.95 | 0.95 | 0.95 | 0.92 | 0.94 | 0.94 | 0.95 | 1.02 | 0.97 | 0.94 | 0.99 | 1.01 | 1 | 1.01 | 1.01 | 1.05 | 1.05 | 1.06 | 1.07 | 1.03 | 1.07 | 1.11 | 1.07 | 1.01 | 1.02 | 1.02 | 1.02 | 1.01 | 1.01 | 1.01 | 1.01 | 1.03 | 1.05 | 1.04 | 1.05 | 1.07 | 1.05 | 1.05 | 1.05 | 1.06 | 1.04 | 1.04 | 1.03 | 1.01 | 1 | 0.99 | 0.95 | 0.93 | 0.95 | 0.94 | 0.93 | 0.93 | 0.93 | 0.91 | 0.92 | 0.93 | 0.94 | 0.94 | 0.95
81377 |  | 0.91 | 0.89 | 0.89 | 0.93 | 0.92 | 0.92 | 0.92 | 0.92 | 0.95 | 0.95 | 0.96 | 0.97 | 0.97 | 0.97 | 0.97 | 0.95 | 0.92 | 0.92 | 0.92 | 0.91 | 0.89 | 0.88 | 0.87 | 0.85 | 0.88 | 0.88 | 0.89 | 0.91 | 0.94 | 0.95 | 0.93 | 0.94 | 0.97 | 0.98 | 0.98 | 1.03 | 1.03 | 0.99 | 1 | 0.97 | 0.97 | 0.97 | 0.98 | 0.98 | 0.97 | 0.97 | 0.98 | 0.96 | 0.95 | 0.97 | 0.93 | 0.93 | 0.9 | 0.89 | 0.9 | 0.9 | 0.89 | 0.9 | 0.89 | 0.9 | 0.92 | 0.96 | 1.01 | 1.02 | 1.03 | 1.04 | 1.03 | 1.02 | 1.04 | 1.05 | 1.07 | 1.08 | 1.07 | 1.03 | 1.02 | 1 | 1.02 | 1.02 | 1.03 | 1.04 | 1.02 | 0.99 | 1 | 1.02 | 1.01 | 1.04 | 1.03 | 1.03 | 1.02 | 1.02 | 1.01 | 1.01 | 1.04 | 1.03 | 1.01 | 0.97 | 0.93 | 0.93 | 0.96 | 0.95 | 0.96 | 0.97 | 0.97 | 0.97 | 0.93 | 0.95 | 0.96 | 0.96 | 1.03 | 0.99 | 0.95 | 1.01 | 1.02 | 1.02 | 1.02 | 1.02 | 1.06 | 1.06 | 1.07 | 1.08 | 1.04 | 1.09 | 1.12 | 1.08 | 1.02 | 1.03 | 1.03 | 1.03 | 1.02 | 1.02 | 1.02 | 1.03 | 1.05 | 1.07 | 1.06 | 1.07 | 1.09 | 1.07 | 1.07 | 1.07 | 1.08 | 1.06 | 1.06 | 1.05 | 1.03 | 1.01 | 1.01 | 0.96 | 0.94 | 0.96 | 0.95 | 0.94 | 0.94 | 0.94 | 0.92 | 0.93 | 0.94 | 0.95 | 0.95 | 0.96
81379 |  | 0.91 | 0.89 | 0.89 | 0.93 | 0.92 | 0.91 | 0.92 | 0.92 | 0.95 | 0.94 | 0.96 | 0.96 | 0.97 | 0.97 | 0.97 | 0.95 | 0.92 | 0.92 | 0.92 | 0.91 | 0.88 | 0.88 | 0.87 | 0.85 | 0.87 | 0.88 | 0.89 | 0.91 | 0.94 | 0.94 | 0.93 | 0.94 | 0.97 | 0.98 | 0.97 | 1.02 | 1.03 | 0.99 | 0.99 | 0.97 | 0.96 | 0.96 | 0.98 | 0.98 | 0.97 | 0.97 | 0.97 | 0.96 | 0.95 | 0.97 | 0.93 | 0.93 | 0.9 | 0.89 | 0.9 | 0.89 | 0.89 | 0.9 | 0.89 | 0.9 | 0.92 | 0.96 | 1 | 1.02 | 1.02 | 1.04 | 1.03 | 1.02 | 1.04 | 1.05 | 1.07 | 1.08 | 1.07 | 1.03 | 1.02 | 1 | 1.02 | 1.02 | 1.02 | 1.04 | 1.02 | 0.99 | 1 | 1.02 | 1.01 | 1.04 | 1.03 | 1.02 | 1.02 | 1.02 | 1.01 | 1.01 | 1.04 | 1.03 | 1.01 | 0.97 | 0.93 | 0.93 | 0.96 | 0.95 | 0.96 | 0.97 | 0.96 | 0.97 | 0.93 | 0.95 | 0.95 | 0.96 | 1.03 | 0.99 | 0.95 | 1 | 1.02 | 1.01 | 1.02 | 1.02 | 1.06 | 1.06 | 1.07 | 1.08 | 1.04 | 1.08 | 1.12 | 1.08 | 1.02 | 1.02 | 1.03 | 1.03 | 1.02 | 1.02 | 1.02 | 1.02 | 1.05 | 1.07 | 1.05 | 1.07 | 1.09 | 1.07 | 1.07 | 1.07 | 1.07 | 1.06 | 1.06 | 1.05 | 1.03 | 1.01 | 1 | 0.96 | 0.94 | 0.96 | 0.95 | 0.94 | 0.94 | 0.93 | 0.92 | 0.92 | 0.93 | 0.94 | 0.95 | 0.96
81475 |  | 0.89 | 0.87 | 0.87 | 0.9 | 0.9 | 0.89 | 0.89 | 0.9 | 0.92 | 0.92 | 0.94 | 0.93 | 0.94 | 0.94 | 0.94 | 0.92 | 0.89 | 0.9 | 0.9 | 0.89 | 0.86 | 0.86 | 0.85 | 0.83 | 0.85 | 0.86 | 0.87 | 0.89 | 0.91 | 0.92 | 0.9 | 0.91 | 0.94 | 0.95 | 0.94 | 0.99 | 0.99 | 0.95 | 0.96 | 0.94 | 0.94 | 0.94 | 0.95 | 0.95 | 0.94 | 0.94 | 0.95 | 0.93 | 0.92 | 0.95 | 0.9 | 0.91 | 0.88 | 0.87 | 0.88 | 0.87 | 0.87 | 0.88 | 0.87 | 0.88 | 0.9 | 0.93 | 0.97 | 0.99 | 0.99 | 1.01 | 1 | 0.98 | 1 | 1.01 | 1.03 | 1.04 | 1.03 | 1 | 0.98 | 0.97 | 0.98 | 0.98 | 0.99 | 1.01 | 0.99 | 0.96 | 0.97 | 0.98 | 0.98 | 1.01 | 1 | 0.99 | 0.99 | 0.99 | 0.99 | 0.98 | 1.01 | 1.01 | 0.98 | 0.95 | 0.9 | 0.91 | 0.93 | 0.93 | 0.93 | 0.94 | 0.94 | 0.94 | 0.91 | 0.93 | 0.93 | 0.93 | 1 | 0.96 | 0.93 | 0.98 | 0.99 | 0.99 | 0.99 | 1 | 1.03 | 1.04 | 1.05 | 1.06 | 1.01 | 1.06 | 1.09 | 1.05 | 1 | 1 | 1 | 1 | 0.99 | 1 | 1 | 1 | 1.02 | 1.04 | 1.02 | 1.04 | 1.05 | 1.04 | 1.04 | 1.03 | 1.04 | 1.03 | 1.03 | 1.02 | 1 | 0.99 | 0.98 | 0.94 | 0.92 | 0.94 | 0.93 | 0.92 | 0.92 | 0.91 | 0.9 | 0.9 | 0.92 | 0.92 | 0.93 | 0.94
81476 |  | 0.9 | 0.88 | 0.88 | 0.91 | 0.91 | 0.9 | 0.9 | 0.91 | 0.93 | 0.93 | 0.95 | 0.95 | 0.95 | 0.95 | 0.95 | 0.93 | 0.9 | 0.91 | 0.91 | 0.9 | 0.87 | 0.87 | 0.86 | 0.84 | 0.86 | 0.86 | 0.88 | 0.9 | 0.92 | 0.93 | 0.92 | 0.92 | 0.95 | 0.96 | 0.96 | 1 | 1.01 | 0.97 | 0.97 | 0.95 | 0.95 | 0.95 | 0.96 | 0.97 | 0.95 | 0.95 | 0.96 | 0.94 | 0.93 | 0.96 | 0.91 | 0.92 | 0.89 | 0.88 | 0.89 | 0.88 | 0.88 | 0.89 | 0.88 | 0.89 | 0.9 | 0.94 | 0.99 | 1 | 1.01 | 1.02 | 1.01 | 1 | 1.01 | 1.03 | 1.05 | 1.05 | 1.04 | 1.01 | 1 | 0.98 | 1 | 1 | 1 | 1.02 | 1 | 0.97 | 0.98 | 1 | 0.99 | 1.02 | 1.01 | 1.01 | 1 | 1 | 1 | 0.99 | 1.02 | 1.02 | 0.99 | 0.96 | 0.91 | 0.91 | 0.94 | 0.94 | 0.94 | 0.95 | 0.95 | 0.95 | 0.92 | 0.94 | 0.94 | 0.94 | 1.01 | 0.97 | 0.94 | 0.99 | 1 | 1 | 1 | 1 | 1.04 | 1.04 | 1.06 | 1.06 | 1.02 | 1.07 | 1.1 | 1.06 | 1 | 1.01 | 1.01 | 1.01 | 1 | 1.01 | 1.01 | 1.01 | 1.03 | 1.05 | 1.03 | 1.05 | 1.07 | 1.05 | 1.05 | 1.05 | 1.06 | 1.04 | 1.04 | 1.03 | 1.01 | 1 | 0.99 | 0.95 | 0.93 | 0.94 | 0.94 | 0.93 | 0.93 | 0.92 | 0.91 | 0.91 | 0.92 | 0.93 | 0.94 | 0.95
81477 |  | 0.9 | 0.88 | 0.88 | 0.91 | 0.91 | 0.9 | 0.9 | 0.9 | 0.93 | 0.93 | 0.94 | 0.94 | 0.95 | 0.95 | 0.95 | 0.93 | 0.9 | 0.9 | 0.91 | 0.89 | 0.87 | 0.86 | 0.85 | 0.84 | 0.86 | 0.86 | 0.87 | 0.89 | 0.92 | 0.92 | 0.91 | 0.92 | 0.95 | 0.96 | 0.95 | 1 | 1.01 | 0.96 | 0.97 | 0.94 | 0.94 | 0.94 | 0.96 | 0.96 | 0.95 | 0.95 | 0.96 | 0.94 | 0.93 | 0.95 | 0.91 | 0.91 | 0.89 | 0.88 | 0.88 | 0.88 | 0.87 | 0.89 | 0.88 | 0.88 | 0.9 | 0.94 | 0.98 | 1 | 1 | 1.02 | 1.01 | 1 | 1.01 | 1.02 | 1.04 | 1.05 | 1.04 | 1.01 | 0.99 | 0.98 | 0.99 | 0.99 | 1 | 1.02 | 1 | 0.97 | 0.98 | 0.99 | 0.99 | 1.02 | 1.01 | 1 | 1 | 1 | 0.99 | 0.99 | 1.02 | 1.01 | 0.99 | 0.95 | 0.91 | 0.91 | 0.94 | 0.93 | 0.94 | 0.95 | 0.95 | 0.95 | 0.92 | 0.93 | 0.94 | 0.94 | 1.01 | 0.97 | 0.93 | 0.98 | 1 | 1 | 1 | 1 | 1.04 | 1.04 | 1.05 | 1.06 | 1.02 | 1.07 | 1.1 | 1.06 | 1 | 1.01 | 1.01 | 1.01 | 1 | 1 | 1 | 1 | 1.03 | 1.04 | 1.03 | 1.05 | 1.06 | 1.05 | 1.05 | 1.04 | 1.05 | 1.03 | 1.03 | 1.03 | 1.01 | 0.99 | 0.99 | 0.94 | 0.93 | 0.94 | 0.94 | 0.92 | 0.93 | 0.92 | 0.91 | 0.91 | 0.92 | 0.93 | 0.94 | 0.95
81479 |  | 0.9 | 0.88 | 0.88 | 0.91 | 0.91 | 0.9 | 0.9 | 0.91 | 0.94 | 0.93 | 0.95 | 0.95 | 0.95 | 0.96 | 0.96 | 0.93 | 0.9 | 0.91 | 0.91 | 0.9 | 0.87 | 0.87 | 0.86 | 0.84 | 0.86 | 0.87 | 0.88 | 0.9 | 0.93 | 0.93 | 0.92 | 0.92 | 0.95 | 0.97 | 0.96 | 1.01 | 1.01 | 0.97 | 0.98 | 0.95 | 0.95 | 0.95 | 0.96 | 0.97 | 0.96 | 0.95 | 0.96 | 0.94 | 0.93 | 0.96 | 0.91 | 0.92 | 0.89 | 0.88 | 0.89 | 0.88 | 0.88 | 0.89 | 0.88 | 0.89 | 0.91 | 0.95 | 0.99 | 1 | 1.01 | 1.02 | 1.02 | 1 | 1.02 | 1.03 | 1.05 | 1.06 | 1.05 | 1.01 | 1 | 0.98 | 1 | 1 | 1.01 | 1.02 | 1.01 | 0.97 | 0.98 | 1 | 1 | 1.03 | 1.02 | 1.01 | 1 | 1 | 1 | 0.99 | 1.02 | 1.02 | 0.99 | 0.96 | 0.91 | 0.92 | 0.94 | 0.94 | 0.95 | 0.95 | 0.95 | 0.95 | 0.92 | 0.94 | 0.94 | 0.95 | 1.01 | 0.97 | 0.94 | 0.99 | 1 | 1 | 1 | 1.01 | 1.04 | 1.05 | 1.06 | 1.07 | 1.02 | 1.07 | 1.11 | 1.06 | 1 | 1.01 | 1.01 | 1.01 | 1 | 1.01 | 1.01 | 1.01 | 1.03 | 1.05 | 1.04 | 1.05 | 1.07 | 1.05 | 1.05 | 1.05 | 1.06 | 1.04 | 1.04 | 1.03 | 1.01 | 1 | 0.99 | 0.95 | 0.93 | 0.94 | 0.94 | 0.93 | 0.93 | 0.92 | 0.91 | 0.91 | 0.92 | 0.93 | 0.94 | 0.95
81539 |  | 0.92 | 0.9 | 0.9 | 0.93 | 0.93 | 0.92 | 0.92 | 0.93 | 0.96 | 0.95 | 0.97 | 0.97 | 0.97 | 0.98 | 0.98 | 0.95 | 0.92 | 0.93 | 0.93 | 0.92 | 0.89 | 0.88 | 0.87 | 0.86 | 0.88 | 0.88 | 0.9 | 0.92 | 0.95 | 0.95 | 0.94 | 0.95 | 0.98 | 0.99 | 0.98 | 1.03 | 1.04 | 0.99 | 1 | 0.97 | 0.97 | 0.97 | 0.98 | 0.99 | 0.98 | 0.97 | 0.98 | 0.96 | 0.95 | 0.98 | 0.93 | 0.94 | 0.91 | 0.9 | 0.9 | 0.9 | 0.89 | 0.91 | 0.9 | 0.91 | 0.92 | 0.97 | 1.01 | 1.03 | 1.03 | 1.05 | 1.04 | 1.03 | 1.05 | 1.06 | 1.08 | 1.09 | 1.08 | 1.04 | 1.03 | 1.01 | 1.03 | 1.03 | 1.03 | 1.05 | 1.03 | 1 | 1.01 | 1.02 | 1.02 | 1.05 | 1.04 | 1.03 | 1.03 | 1.03 | 1.02 | 1.02 | 1.04 | 1.04 | 1.02 | 0.98 | 0.93 | 0.93 | 0.96 | 0.96 | 0.96 | 0.97 | 0.97 | 0.97 | 0.94 | 0.96 | 0.96 | 0.97 | 1.04 | 0.99 | 0.96 | 1.01 | 1.03 | 1.02 | 1.03 | 1.03 | 1.06 | 1.07 | 1.08 | 1.09 | 1.04 | 1.09 | 1.13 | 1.09 | 1.02 | 1.03 | 1.03 | 1.04 | 1.03 | 1.03 | 1.03 | 1.03 | 1.06 | 1.07 | 1.06 | 1.08 | 1.1 | 1.08 | 1.08 | 1.08 | 1.08 | 1.06 | 1.06 | 1.05 | 1.04 | 1.02 | 1.01 | 0.97 | 0.95 | 0.96 | 0.96 | 0.95 | 0.95 | 0.94 | 0.93 | 0.93 | 0.94 | 0.95 | 0.96 | 0.97
81541 |  | 0.93 | 0.91 | 0.91 | 0.94 | 0.94 | 0.93 | 0.93 | 0.94 | 0.97 | 0.96 | 0.98 | 0.98 | 0.99 | 0.99 | 0.99 | 0.96 | 0.93 | 0.94 | 0.94 | 0.93 | 0.9 | 0.89 | 0.88 | 0.87 | 0.89 | 0.89 | 0.91 | 0.93 | 0.96 | 0.96 | 0.95 | 0.96 | 0.99 | 1 | 1 | 1.05 | 1.06 | 1.01 | 1.02 | 0.99 | 0.98 | 0.98 | 1 | 1 | 0.99 | 0.98 | 0.99 | 0.97 | 0.96 | 0.99 | 0.94 | 0.95 | 0.92 | 0.91 | 0.91 | 0.91 | 0.9 | 0.92 | 0.91 | 0.91 | 0.93 | 0.98 | 1.02 | 1.04 | 1.05 | 1.06 | 1.05 | 1.04 | 1.06 | 1.07 | 1.1 | 1.1 | 1.09 | 1.06 | 1.04 | 1.02 | 1.04 | 1.04 | 1.05 | 1.06 | 1.04 | 1.01 | 1.02 | 1.04 | 1.03 | 1.06 | 1.05 | 1.05 | 1.04 | 1.04 | 1.03 | 1.03 | 1.05 | 1.05 | 1.03 | 0.99 | 0.94 | 0.94 | 0.97 | 0.97 | 0.97 | 0.98 | 0.98 | 0.98 | 0.95 | 0.97 | 0.97 | 0.98 | 1.05 | 1.01 | 0.97 | 1.02 | 1.04 | 1.03 | 1.04 | 1.04 | 1.07 | 1.08 | 1.09 | 1.1 | 1.05 | 1.1 | 1.14 | 1.1 | 1.03 | 1.04 | 1.04 | 1.05 | 1.04 | 1.04 | 1.04 | 1.04 | 1.07 | 1.09 | 1.07 | 1.09 | 1.11 | 1.09 | 1.09 | 1.09 | 1.1 | 1.08 | 1.08 | 1.07 | 1.05 | 1.03 | 1.02 | 0.98 | 0.96 | 0.97 | 0.97 | 0.95 | 0.95 | 0.95 | 0.94 | 0.94 | 0.95 | 0.96 | 0.97 | 0.98
81543 |  | 0.92 | 0.9 | 0.9 | 0.93 | 0.93 | 0.92 | 0.92 | 0.93 | 0.96 | 0.95 | 0.97 | 0.97 | 0.97 | 0.98 | 0.98 | 0.95 | 0.92 | 0.93 | 0.93 | 0.92 | 0.89 | 0.88 | 0.88 | 0.86 | 0.88 | 0.88 | 0.9 | 0.92 | 0.95 | 0.95 | 0.94 | 0.94 | 0.98 | 0.99 | 0.98 | 1.03 | 1.04 | 0.99 | 1 | 0.97 | 0.97 | 0.97 | 0.98 | 0.99 | 0.98 | 0.97 | 0.98 | 0.96 | 0.95 | 0.98 | 0.93 | 0.94 | 0.91 | 0.9 | 0.91 | 0.9 | 0.9 | 0.91 | 0.9 | 0.91 | 0.93 | 0.97 | 1.01 | 1.03 | 1.03 | 1.05 | 1.04 | 1.03 | 1.04 | 1.06 | 1.08 | 1.08 | 1.08 | 1.04 | 1.02 | 1.01 | 1.02 | 1.02 | 1.03 | 1.05 | 1.03 | 1 | 1 | 1.02 | 1.02 | 1.05 | 1.04 | 1.03 | 1.03 | 1.03 | 1.02 | 1.02 | 1.04 | 1.04 | 1.02 | 0.98 | 0.93 | 0.93 | 0.96 | 0.96 | 0.96 | 0.97 | 0.97 | 0.97 | 0.94 | 0.96 | 0.96 | 0.97 | 1.04 | 1 | 0.96 | 1.01 | 1.03 | 1.02 | 1.03 | 1.03 | 1.07 | 1.07 | 1.08 | 1.09 | 1.05 | 1.09 | 1.13 | 1.09 | 1.03 | 1.03 | 1.04 | 1.04 | 1.03 | 1.03 | 1.03 | 1.03 | 1.06 | 1.07 | 1.06 | 1.08 | 1.1 | 1.08 | 1.08 | 1.08 | 1.08 | 1.07 | 1.06 | 1.05 | 1.04 | 1.02 | 1.01 | 0.97 | 0.95 | 0.96 | 0.96 | 0.95 | 0.95 | 0.94 | 0.93 | 0.93 | 0.94 | 0.95 | 0.96 | 0.97
81545 |  | 0.89 | 0.87 | 0.87 | 0.9 | 0.89 | 0.89 | 0.89 | 0.89 | 0.92 | 0.91 | 0.93 | 0.93 | 0.93 | 0.93 | 0.94 | 0.91 | 0.89 | 0.89 | 0.89 | 0.88 | 0.86 | 0.85 | 0.84 | 0.83 | 0.85 | 0.85 | 0.86 | 0.88 | 0.91 | 0.91 | 0.9 | 0.9 | 0.93 | 0.94 | 0.94 | 0.98 | 0.99 | 0.95 | 0.95 | 0.93 | 0.93 | 0.93 | 0.94 | 0.95 | 0.94 | 0.93 | 0.94 | 0.93 | 0.92 | 0.94 | 0.9 | 0.9 | 0.88 | 0.87 | 0.87 | 0.87 | 0.86 | 0.88 | 0.87 | 0.88 | 0.89 | 0.93 | 0.97 | 0.98 | 0.99 | 1 | 0.99 | 0.98 | 0.99 | 1 | 1.02 | 1.03 | 1.02 | 0.99 | 0.97 | 0.96 | 0.97 | 0.98 | 0.98 | 1 | 0.98 | 0.95 | 0.96 | 0.98 | 0.98 | 1 | 0.99 | 0.99 | 0.98 | 0.98 | 0.98 | 0.98 | 1 | 1 | 0.98 | 0.94 | 0.9 | 0.9 | 0.93 | 0.92 | 0.93 | 0.94 | 0.94 | 0.94 | 0.9 | 0.92 | 0.92 | 0.93 | 1 | 0.96 | 0.92 | 0.97 | 0.99 | 0.98 | 0.99 | 0.99 | 1.03 | 1.03 | 1.04 | 1.05 | 1.01 | 1.05 | 1.09 | 1.05 | 0.99 | 1 | 1 | 1 | 0.99 | 0.99 | 0.99 | 0.99 | 1.01 | 1.03 | 1.02 | 1.03 | 1.05 | 1.03 | 1.03 | 1.03 | 1.04 | 1.02 | 1.02 | 1.01 | 0.99 | 0.98 | 0.97 | 0.93 | 0.92 | 0.93 | 0.93 | 0.92 | 0.92 | 0.91 | 0.9 | 0.9 | 0.91 | 0.92 | 0.93 | 0.94
81547 |  | 0.9 | 0.89 | 0.88 | 0.92 | 0.91 | 0.91 | 0.91 | 0.91 | 0.94 | 0.93 | 0.95 | 0.95 | 0.95 | 0.96 | 0.96 | 0.93 | 0.91 | 0.91 | 0.91 | 0.9 | 0.88 | 0.87 | 0.86 | 0.84 | 0.87 | 0.87 | 0.88 | 0.9 | 0.93 | 0.93 | 0.92 | 0.93 | 0.96 | 0.97 | 0.96 | 1.01 | 1.02 | 0.97 | 0.98 | 0.95 | 0.95 | 0.95 | 0.97 | 0.97 | 0.96 | 0.96 | 0.96 | 0.95 | 0.94 | 0.96 | 0.92 | 0.92 | 0.9 | 0.89 | 0.89 | 0.89 | 0.88 | 0.9 | 0.89 | 0.89 | 0.91 | 0.95 | 0.99 | 1.01 | 1.01 | 1.03 | 1.02 | 1.01 | 1.02 | 1.03 | 1.05 | 1.06 | 1.05 | 1.02 | 1 | 0.99 | 1 | 1 | 1.01 | 1.03 | 1.01 | 0.98 | 0.99 | 1 | 1 | 1.03 | 1.02 | 1.01 | 1.01 | 1.01 | 1 | 1 | 1.03 | 1.02 | 1 | 0.96 | 0.92 | 0.92 | 0.95 | 0.94 | 0.95 | 0.96 | 0.96 | 0.96 | 0.92 | 0.94 | 0.94 | 0.95 | 1.02 | 0.98 | 0.94 | 0.99 | 1.01 | 1.01 | 1.01 | 1.01 | 1.05 | 1.05 | 1.06 | 1.07 | 1.03 | 1.08 | 1.11 | 1.07 | 1.01 | 1.02 | 1.02 | 1.02 | 1.01 | 1.01 | 1.01 | 1.02 | 1.04 | 1.06 | 1.04 | 1.06 | 1.08 | 1.06 | 1.06 | 1.05 | 1.06 | 1.05 | 1.04 | 1.04 | 1.02 | 1 | 0.99 | 0.95 | 0.93 | 0.95 | 0.95 | 0.93 | 0.93 | 0.93 | 0.92 | 0.92 | 0.93 | 0.94 | 0.94 | 0.96
81549 |  | 0.91 | 0.89 | 0.89 | 0.92 | 0.92 | 0.91 | 0.92 | 0.92 | 0.95 | 0.94 | 0.96 | 0.96 | 0.96 | 0.97 | 0.97 | 0.94 | 0.91 | 0.92 | 0.92 | 0.91 | 0.88 | 0.88 | 0.87 | 0.85 | 0.87 | 0.88 | 0.89 | 0.91 | 0.94 | 0.94 | 0.93 | 0.94 | 0.97 | 0.98 | 0.97 | 1.02 | 1.03 | 0.98 | 0.99 | 0.96 | 0.96 | 0.96 | 0.97 | 0.98 | 0.97 | 0.96 | 0.97 | 0.95 | 0.95 | 0.97 | 0.93 | 0.93 | 0.9 | 0.89 | 0.9 | 0.89 | 0.89 | 0.9 | 0.89 | 0.9 | 0.92 | 0.96 | 1 | 1.02 | 1.02 | 1.04 | 1.03 | 1.02 | 1.03 | 1.04 | 1.07 | 1.07 | 1.06 | 1.03 | 1.01 | 1 | 1.01 | 1.01 | 1.02 | 1.04 | 1.02 | 0.99 | 1 | 1.01 | 1.01 | 1.04 | 1.03 | 1.02 | 1.02 | 1.02 | 1.01 | 1.01 | 1.03 | 1.03 | 1.01 | 0.97 | 0.93 | 0.93 | 0.95 | 0.95 | 0.96 | 0.96 | 0.96 | 0.96 | 0.93 | 0.95 | 0.95 | 0.96 | 1.03 | 0.99 | 0.95 | 1 | 1.02 | 1.01 | 1.02 | 1.02 | 1.06 | 1.06 | 1.07 | 1.08 | 1.04 | 1.08 | 1.12 | 1.08 | 1.02 | 1.02 | 1.03 | 1.03 | 1.02 | 1.02 | 1.02 | 1.02 | 1.05 | 1.06 | 1.05 | 1.07 | 1.09 | 1.07 | 1.07 | 1.06 | 1.07 | 1.05 | 1.05 | 1.04 | 1.03 | 1.01 | 1 | 0.96 | 0.94 | 0.96 | 0.95 | 0.94 | 0.94 | 0.93 | 0.92 | 0.92 | 0.93 | 0.94 | 0.95 | 0.96
81667 |  | 0.93 | 0.91 | 0.91 | 0.95 | 0.95 | 0.94 | 0.94 | 0.95 | 0.98 | 0.97 | 0.99 | 0.99 | 1 | 1 | 1 | 0.97 | 0.94 | 0.94 | 0.95 | 0.93 | 0.91 | 0.9 | 0.89 | 0.87 | 0.9 | 0.9 | 0.91 | 0.94 | 0.97 | 0.97 | 0.96 | 0.97 | 1 | 1.02 | 1.01 | 1.06 | 1.07 | 1.02 | 1.03 | 1 | 0.99 | 0.99 | 1.01 | 1.01 | 1 | 0.99 | 1 | 0.98 | 0.97 | 1 | 0.95 | 0.95 | 0.92 | 0.91 | 0.92 | 0.92 | 0.91 | 0.92 | 0.91 | 0.92 | 0.94 | 0.99 | 1.03 | 1.05 | 1.06 | 1.07 | 1.07 | 1.06 | 1.07 | 1.09 | 1.11 | 1.12 | 1.11 | 1.07 | 1.05 | 1.03 | 1.05 | 1.05 | 1.06 | 1.07 | 1.05 | 1.02 | 1.03 | 1.05 | 1.04 | 1.08 | 1.06 | 1.06 | 1.05 | 1.05 | 1.04 | 1.04 | 1.06 | 1.06 | 1.04 | 1 | 0.95 | 0.95 | 0.98 | 0.97 | 0.98 | 0.99 | 0.99 | 0.99 | 0.96 | 0.98 | 0.98 | 0.99 | 1.06 | 1.01 | 0.98 | 1.03 | 1.05 | 1.04 | 1.04 | 1.05 | 1.08 | 1.08 | 1.1 | 1.11 | 1.06 | 1.11 | 1.15 | 1.11 | 1.04 | 1.05 | 1.05 | 1.05 | 1.05 | 1.05 | 1.05 | 1.05 | 1.08 | 1.1 | 1.08 | 1.1 | 1.12 | 1.11 | 1.1 | 1.1 | 1.11 | 1.09 | 1.09 | 1.08 | 1.06 | 1.04 | 1.03 | 0.99 | 0.96 | 0.98 | 0.97 | 0.96 | 0.96 | 0.95 | 0.94 | 0.94 | 0.95 | 0.96 | 0.97 | 0.98
81669 |  | 0.93 | 0.91 | 0.9 | 0.94 | 0.94 | 0.93 | 0.93 | 0.94 | 0.97 | 0.96 | 0.98 | 0.98 | 0.98 | 0.99 | 0.99 | 0.96 | 0.93 | 0.94 | 0.94 | 0.93 | 0.9 | 0.89 | 0.88 | 0.86 | 0.89 | 0.89 | 0.91 | 0.93 | 0.96 | 0.96 | 0.95 | 0.96 | 0.99 | 1 | 1 | 1.05 | 1.05 | 1.01 | 1.02 | 0.98 | 0.98 | 0.98 | 0.99 | 1 | 0.99 | 0.98 | 0.99 | 0.97 | 0.96 | 0.99 | 0.94 | 0.94 | 0.92 | 0.91 | 0.91 | 0.91 | 0.9 | 0.92 | 0.91 | 0.91 | 0.93 | 0.98 | 1.02 | 1.04 | 1.04 | 1.06 | 1.05 | 1.04 | 1.06 | 1.07 | 1.09 | 1.1 | 1.09 | 1.05 | 1.04 | 1.02 | 1.04 | 1.04 | 1.05 | 1.06 | 1.04 | 1.01 | 1.02 | 1.04 | 1.03 | 1.06 | 1.05 | 1.04 | 1.04 | 1.04 | 1.03 | 1.03 | 1.05 | 1.05 | 1.03 | 0.99 | 0.94 | 0.94 | 0.97 | 0.96 | 0.97 | 0.98 | 0.98 | 0.98 | 0.95 | 0.97 | 0.97 | 0.98 | 1.05 | 1 | 0.97 | 1.02 | 1.04 | 1.03 | 1.03 | 1.04 | 1.07 | 1.08 | 1.09 | 1.1 | 1.05 | 1.1 | 1.14 | 1.1 | 1.03 | 1.04 | 1.04 | 1.04 | 1.04 | 1.04 | 1.04 | 1.04 | 1.07 | 1.09 | 1.07 | 1.09 | 1.11 | 1.09 | 1.09 | 1.09 | 1.1 | 1.08 | 1.07 | 1.07 | 1.05 | 1.03 | 1.02 | 0.98 | 0.96 | 0.97 | 0.96 | 0.95 | 0.95 | 0.95 | 0.93 | 0.94 | 0.95 | 0.96 | 0.96 | 0.98
81671 |  | 0.92 | 0.9 | 0.9 | 0.94 | 0.93 | 0.93 | 0.93 | 0.93 | 0.96 | 0.96 | 0.98 | 0.98 | 0.98 | 0.98 | 0.99 | 0.96 | 0.93 | 0.93 | 0.93 | 0.92 | 0.89 | 0.89 | 0.88 | 0.86 | 0.88 | 0.89 | 0.9 | 0.92 | 0.95 | 0.96 | 0.95 | 0.95 | 0.98 | 1 | 0.99 | 1.04 | 1.05 | 1 | 1.01 | 0.98 | 0.98 | 0.98 | 0.99 | 0.99 | 0.98 | 0.98 | 0.99 | 0.97 | 0.96 | 0.98 | 0.94 | 0.94 | 0.91 | 0.9 | 0.91 | 0.9 | 0.9 | 0.91 | 0.9 | 0.91 | 0.93 | 0.97 | 1.02 | 1.03 | 1.04 | 1.05 | 1.05 | 1.03 | 1.05 | 1.06 | 1.09 | 1.09 | 1.08 | 1.05 | 1.03 | 1.01 | 1.03 | 1.03 | 1.04 | 1.06 | 1.04 | 1 | 1.01 | 1.03 | 1.03 | 1.06 | 1.05 | 1.04 | 1.03 | 1.03 | 1.03 | 1.02 | 1.05 | 1.05 | 1.02 | 0.98 | 0.94 | 0.94 | 0.97 | 0.96 | 0.97 | 0.98 | 0.97 | 0.98 | 0.94 | 0.96 | 0.97 | 0.97 | 1.04 | 1 | 0.96 | 1.02 | 1.03 | 1.03 | 1.03 | 1.03 | 1.07 | 1.07 | 1.09 | 1.09 | 1.05 | 1.1 | 1.13 | 1.09 | 1.03 | 1.04 | 1.04 | 1.04 | 1.03 | 1.04 | 1.04 | 1.04 | 1.06 | 1.08 | 1.07 | 1.08 | 1.1 | 1.09 | 1.08 | 1.08 | 1.09 | 1.07 | 1.07 | 1.06 | 1.04 | 1.03 | 1.02 | 0.97 | 0.95 | 0.97 | 0.96 | 0.95 | 0.95 | 0.94 | 0.93 | 0.93 | 0.94 | 0.95 | 0.96 | 0.97
81673 |  | 0.93 | 0.92 | 0.91 | 0.95 | 0.95 | 0.94 | 0.94 | 0.95 | 0.98 | 0.97 | 0.99 | 0.99 | 1 | 1 | 1 | 0.97 | 0.94 | 0.95 | 0.95 | 0.93 | 0.91 | 0.9 | 0.89 | 0.87 | 0.9 | 0.9 | 0.91 | 0.94 | 0.97 | 0.97 | 0.96 | 0.97 | 1 | 1.02 | 1.01 | 1.06 | 1.07 | 1.02 | 1.03 | 1 | 0.99 | 0.99 | 1.01 | 1.01 | 1 | 0.99 | 1 | 0.98 | 0.97 | 1 | 0.95 | 0.95 | 0.93 | 0.92 | 0.92 | 0.92 | 0.91 | 0.92 | 0.92 | 0.92 | 0.94 | 0.99 | 1.03 | 1.05 | 1.06 | 1.07 | 1.07 | 1.06 | 1.07 | 1.09 | 1.11 | 1.12 | 1.11 | 1.07 | 1.05 | 1.03 | 1.05 | 1.05 | 1.06 | 1.08 | 1.05 | 1.02 | 1.03 | 1.05 | 1.05 | 1.08 | 1.06 | 1.06 | 1.05 | 1.05 | 1.04 | 1.04 | 1.07 | 1.06 | 1.04 | 1 | 0.95 | 0.95 | 0.98 | 0.97 | 0.98 | 0.99 | 0.99 | 0.99 | 0.96 | 0.98 | 0.98 | 0.99 | 1.06 | 1.02 | 0.98 | 1.03 | 1.05 | 1.04 | 1.04 | 1.05 | 1.08 | 1.09 | 1.1 | 1.11 | 1.06 | 1.11 | 1.15 | 1.11 | 1.04 | 1.05 | 1.05 | 1.05 | 1.05 | 1.05 | 1.05 | 1.05 | 1.08 | 1.1 | 1.09 | 1.1 | 1.12 | 1.11 | 1.1 | 1.1 | 1.11 | 1.09 | 1.09 | 1.08 | 1.06 | 1.04 | 1.03 | 0.99 | 0.96 | 0.98 | 0.97 | 0.96 | 0.96 | 0.96 | 0.94 | 0.95 | 0.96 | 0.97 | 0.97 | 0.99
81675 |  | 0.94 | 0.92 | 0.92 | 0.96 | 0.95 | 0.95 | 0.95 | 0.96 | 0.99 | 0.98 | 1 | 1 | 1.01 | 1.01 | 1.01 | 0.98 | 0.95 | 0.95 | 0.95 | 0.94 | 0.92 | 0.91 | 0.9 | 0.88 | 0.91 | 0.91 | 0.92 | 0.95 | 0.98 | 0.98 | 0.97 | 0.98 | 1.01 | 1.03 | 1.02 | 1.07 | 1.08 | 1.03 | 1.04 | 1.01 | 1 | 1 | 1.02 | 1.02 | 1.01 | 1 | 1.01 | 0.99 | 0.98 | 1.01 | 0.96 | 0.96 | 0.93 | 0.92 | 0.93 | 0.92 | 0.92 | 0.93 | 0.92 | 0.93 | 0.95 | 1 | 1.04 | 1.06 | 1.07 | 1.09 | 1.08 | 1.07 | 1.09 | 1.1 | 1.12 | 1.13 | 1.12 | 1.08 | 1.06 | 1.04 | 1.07 | 1.06 | 1.07 | 1.09 | 1.07 | 1.03 | 1.04 | 1.06 | 1.06 | 1.09 | 1.07 | 1.07 | 1.06 | 1.06 | 1.05 | 1.05 | 1.07 | 1.07 | 1.05 | 1 | 0.96 | 0.96 | 0.99 | 0.98 | 0.99 | 1 | 1 | 1 | 0.96 | 0.98 | 0.99 | 1 | 1.07 | 1.02 | 0.99 | 1.04 | 1.06 | 1.05 | 1.05 | 1.06 | 1.09 | 1.09 | 1.11 | 1.12 | 1.07 | 1.12 | 1.16 | 1.12 | 1.05 | 1.06 | 1.06 | 1.06 | 1.06 | 1.06 | 1.06 | 1.06 | 1.09 | 1.11 | 1.1 | 1.11 | 1.13 | 1.12 | 1.12 | 1.11 | 1.12 | 1.1 | 1.1 | 1.09 | 1.07 | 1.05 | 1.04 | 0.99 | 0.97 | 0.99 | 0.98 | 0.97 | 0.97 | 0.96 | 0.95 | 0.95 | 0.96 | 0.97 | 0.98 | 0.99
81677 |  | 0.93 | 0.91 | 0.91 | 0.94 | 0.94 | 0.93 | 0.93 | 0.94 | 0.97 | 0.96 | 0.98 | 0.98 | 0.99 | 0.99 | 0.99 | 0.96 | 0.93 | 0.94 | 0.94 | 0.93 | 0.9 | 0.89 | 0.88 | 0.86 | 0.89 | 0.89 | 0.91 | 0.93 | 0.96 | 0.96 | 0.95 | 0.96 | 0.99 | 1 | 0.99 | 1.05 | 1.05 | 1.01 | 1.02 | 0.99 | 0.98 | 0.98 | 1 | 1 | 0.99 | 0.98 | 0.99 | 0.97 | 0.96 | 0.99 | 0.94 | 0.95 | 0.92 | 0.91 | 0.91 | 0.91 | 0.9 | 0.92 | 0.91 | 0.92 | 0.93 | 0.98 | 1.02 | 1.04 | 1.04 | 1.06 | 1.05 | 1.04 | 1.06 | 1.07 | 1.09 | 1.1 | 1.09 | 1.05 | 1.04 | 1.02 | 1.04 | 1.04 | 1.05 | 1.06 | 1.04 | 1.01 | 1.02 | 1.04 | 1.03 | 1.06 | 1.05 | 1.05 | 1.04 | 1.04 | 1.03 | 1.03 | 1.06 | 1.05 | 1.03 | 0.99 | 0.94 | 0.94 | 0.97 | 0.97 | 0.97 | 0.98 | 0.98 | 0.98 | 0.95 | 0.97 | 0.97 | 0.98 | 1.05 | 1.01 | 0.97 | 1.02 | 1.04 | 1.04 | 1.04 | 1.04 | 1.07 | 1.08 | 1.09 | 1.1 | 1.06 | 1.1 | 1.14 | 1.1 | 1.04 | 1.04 | 1.05 | 1.05 | 1.04 | 1.04 | 1.04 | 1.04 | 1.07 | 1.09 | 1.08 | 1.09 | 1.11 | 1.09 | 1.09 | 1.09 | 1.1 | 1.08 | 1.08 | 1.07 | 1.05 | 1.03 | 1.02 | 0.98 | 0.96 | 0.97 | 0.97 | 0.96 | 0.96 | 0.95 | 0.94 | 0.94 | 0.95 | 0.96 | 0.97 | 0.98
81679 |  | 0.93 | 0.91 | 0.91 | 0.95 | 0.94 | 0.94 | 0.94 | 0.94 | 0.97 | 0.97 | 0.99 | 0.99 | 0.99 | 1 | 1 | 0.97 | 0.94 | 0.94 | 0.94 | 0.93 | 0.9 | 0.9 | 0.89 | 0.87 | 0.89 | 0.9 | 0.91 | 0.93 | 0.96 | 0.97 | 0.96 | 0.96 | 1 | 1.01 | 1 | 1.05 | 1.06 | 1.01 | 1.02 | 0.99 | 0.99 | 0.99 | 1 | 1.01 | 0.99 | 0.99 | 1 | 0.98 | 0.97 | 1 | 0.95 | 0.95 | 0.92 | 0.91 | 0.92 | 0.91 | 0.91 | 0.92 | 0.91 | 0.92 | 0.94 | 0.98 | 1.03 | 1.05 | 1.05 | 1.07 | 1.06 | 1.05 | 1.07 | 1.08 | 1.1 | 1.11 | 1.1 | 1.06 | 1.05 | 1.03 | 1.05 | 1.05 | 1.06 | 1.07 | 1.05 | 1.01 | 1.02 | 1.04 | 1.04 | 1.07 | 1.06 | 1.05 | 1.04 | 1.04 | 1.04 | 1.03 | 1.06 | 1.06 | 1.03 | 0.99 | 0.95 | 0.95 | 0.98 | 0.97 | 0.98 | 0.99 | 0.98 | 0.99 | 0.95 | 0.97 | 0.98 | 0.98 | 1.05 | 1.01 | 0.97 | 1.03 | 1.04 | 1.04 | 1.04 | 1.04 | 1.08 | 1.08 | 1.1 | 1.1 | 1.06 | 1.11 | 1.15 | 1.1 | 1.04 | 1.05 | 1.05 | 1.05 | 1.04 | 1.05 | 1.05 | 1.05 | 1.07 | 1.09 | 1.08 | 1.1 | 1.12 | 1.1 | 1.1 | 1.1 | 1.1 | 1.08 | 1.08 | 1.07 | 1.05 | 1.04 | 1.03 | 0.98 | 0.96 | 0.97 | 0.97 | 0.96 | 0.96 | 0.95 | 0.94 | 0.94 | 0.95 | 0.96 | 0.97 | 0.98
81735 |  | 0.92 | 0.9 | 0.9 | 0.93 | 0.93 | 0.92 | 0.93 | 0.93 | 0.96 | 0.95 | 0.97 | 0.97 | 0.98 | 0.98 | 0.98 | 0.95 | 0.92 | 0.93 | 0.93 | 0.92 | 0.89 | 0.89 | 0.88 | 0.86 | 0.88 | 0.89 | 0.9 | 0.92 | 0.95 | 0.95 | 0.94 | 0.95 | 0.98 | 0.99 | 0.98 | 1.03 | 1.04 | 1 | 1 | 0.97 | 0.97 | 0.97 | 0.99 | 0.99 | 0.98 | 0.97 | 0.98 | 0.96 | 0.95 | 0.98 | 0.93 | 0.94 | 0.91 | 0.9 | 0.91 | 0.9 | 0.9 | 0.91 | 0.9 | 0.91 | 0.93 | 0.97 | 1.01 | 1.03 | 1.03 | 1.05 | 1.04 | 1.03 | 1.05 | 1.06 | 1.08 | 1.09 | 1.08 | 1.04 | 1.03 | 1.01 | 1.03 | 1.03 | 1.04 | 1.05 | 1.03 | 1 | 1.01 | 1.03 | 1.02 | 1.05 | 1.04 | 1.03 | 1.03 | 1.03 | 1.02 | 1.02 | 1.05 | 1.04 | 1.02 | 0.98 | 0.93 | 0.93 | 0.96 | 0.96 | 0.97 | 0.97 | 0.97 | 0.97 | 0.94 | 0.96 | 0.96 | 0.97 | 1.04 | 1 | 0.96 | 1.01 | 1.03 | 1.03 | 1.03 | 1.03 | 1.07 | 1.07 | 1.08 | 1.09 | 1.05 | 1.09 | 1.13 | 1.09 | 1.03 | 1.03 | 1.04 | 1.04 | 1.03 | 1.03 | 1.03 | 1.03 | 1.06 | 1.08 | 1.06 | 1.08 | 1.1 | 1.08 | 1.08 | 1.08 | 1.09 | 1.07 | 1.07 | 1.06 | 1.04 | 1.02 | 1.01 | 0.97 | 0.95 | 0.96 | 0.96 | 0.95 | 0.95 | 0.94 | 0.93 | 0.93 | 0.94 | 0.95 | 0.96 | 0.97
81737 |  | 0.91 | 0.89 | 0.89 | 0.92 | 0.92 | 0.91 | 0.91 | 0.92 | 0.94 | 0.94 | 0.96 | 0.96 | 0.96 | 0.96 | 0.97 | 0.94 | 0.91 | 0.92 | 0.92 | 0.91 | 0.88 | 0.87 | 0.87 | 0.85 | 0.87 | 0.87 | 0.89 | 0.91 | 0.93 | 0.94 | 0.93 | 0.93 | 0.96 | 0.98 | 0.97 | 1.01 | 1.02 | 0.98 | 0.99 | 0.96 | 0.96 | 0.96 | 0.97 | 0.98 | 0.96 | 0.96 | 0.97 | 0.95 | 0.94 | 0.97 | 0.92 | 0.93 | 0.9 | 0.89 | 0.9 | 0.89 | 0.89 | 0.9 | 0.89 | 0.9 | 0.92 | 0.95 | 1 | 1.01 | 1.02 | 1.03 | 1.02 | 1.01 | 1.03 | 1.04 | 1.06 | 1.07 | 1.06 | 1.02 | 1.01 | 0.99 | 1.01 | 1.01 | 1.02 | 1.03 | 1.02 | 0.98 | 0.99 | 1.01 | 1.01 | 1.04 | 1.03 | 1.02 | 1.01 | 1.01 | 1.01 | 1 | 1.03 | 1.03 | 1.01 | 0.97 | 0.92 | 0.92 | 0.95 | 0.95 | 0.95 | 0.96 | 0.96 | 0.96 | 0.93 | 0.95 | 0.95 | 0.96 | 1.03 | 0.98 | 0.95 | 1 | 1.02 | 1.01 | 1.02 | 1.02 | 1.05 | 1.06 | 1.07 | 1.08 | 1.04 | 1.08 | 1.12 | 1.08 | 1.02 | 1.02 | 1.03 | 1.03 | 1.02 | 1.02 | 1.02 | 1.02 | 1.04 | 1.06 | 1.05 | 1.06 | 1.08 | 1.06 | 1.06 | 1.06 | 1.07 | 1.05 | 1.05 | 1.04 | 1.02 | 1.01 | 1 | 0.96 | 0.94 | 0.95 | 0.95 | 0.94 | 0.94 | 0.93 | 0.92 | 0.92 | 0.93 | 0.94 | 0.95 | 0.96
81739 |  | 0.9 | 0.88 | 0.88 | 0.91 | 0.91 | 0.9 | 0.9 | 0.91 | 0.94 | 0.93 | 0.95 | 0.95 | 0.95 | 0.96 | 0.96 | 0.93 | 0.9 | 0.91 | 0.91 | 0.9 | 0.87 | 0.87 | 0.86 | 0.84 | 0.86 | 0.87 | 0.88 | 0.9 | 0.93 | 0.93 | 0.92 | 0.92 | 0.95 | 0.97 | 0.96 | 1 | 1.01 | 0.97 | 0.98 | 0.95 | 0.95 | 0.95 | 0.96 | 0.97 | 0.96 | 0.95 | 0.96 | 0.94 | 0.94 | 0.96 | 0.92 | 0.92 | 0.89 | 0.88 | 0.89 | 0.89 | 0.88 | 0.89 | 0.89 | 0.89 | 0.91 | 0.95 | 0.99 | 1 | 1.01 | 1.02 | 1.01 | 1 | 1.02 | 1.03 | 1.05 | 1.06 | 1.05 | 1.01 | 1 | 0.98 | 1 | 1 | 1.01 | 1.02 | 1.01 | 0.97 | 0.98 | 1 | 1 | 1.03 | 1.02 | 1.01 | 1 | 1.01 | 1 | 1 | 1.02 | 1.02 | 1 | 0.96 | 0.92 | 0.92 | 0.94 | 0.94 | 0.95 | 0.95 | 0.95 | 0.95 | 0.92 | 0.94 | 0.94 | 0.95 | 1.02 | 0.98 | 0.94 | 0.99 | 1.01 | 1 | 1.01 | 1.01 | 1.05 | 1.05 | 1.06 | 1.07 | 1.03 | 1.07 | 1.11 | 1.07 | 1.01 | 1.02 | 1.02 | 1.02 | 1.01 | 1.01 | 1.01 | 1.01 | 1.04 | 1.05 | 1.04 | 1.05 | 1.07 | 1.05 | 1.05 | 1.05 | 1.06 | 1.04 | 1.04 | 1.03 | 1.01 | 1 | 0.99 | 0.95 | 0.93 | 0.95 | 0.94 | 0.93 | 0.93 | 0.93 | 0.91 | 0.92 | 0.93 | 0.94 | 0.94 | 0.95
81825 |  | 0.92 | 0.9 | 0.9 | 0.93 | 0.93 | 0.92 | 0.93 | 0.93 | 0.96 | 0.95 | 0.97 | 0.97 | 0.97 | 0.98 | 0.98 | 0.95 | 0.92 | 0.93 | 0.93 | 0.92 | 0.89 | 0.89 | 0.88 | 0.86 | 0.88 | 0.89 | 0.9 | 0.92 | 0.95 | 0.95 | 0.94 | 0.95 | 0.98 | 0.99 | 0.98 | 1.03 | 1.04 | 0.99 | 1 | 0.97 | 0.97 | 0.97 | 0.99 | 0.99 | 0.98 | 0.97 | 0.98 | 0.96 | 0.95 | 0.98 | 0.94 | 0.94 | 0.91 | 0.9 | 0.91 | 0.9 | 0.9 | 0.91 | 0.9 | 0.91 | 0.93 | 0.97 | 1.01 | 1.03 | 1.03 | 1.05 | 1.04 | 1.03 | 1.05 | 1.06 | 1.08 | 1.09 | 1.08 | 1.04 | 1.03 | 1.01 | 1.03 | 1.03 | 1.03 | 1.05 | 1.03 | 1 | 1.01 | 1.02 | 1.02 | 1.05 | 1.04 | 1.03 | 1.03 | 1.03 | 1.02 | 1.02 | 1.05 | 1.04 | 1.02 | 0.98 | 0.93 | 0.94 | 0.96 | 0.96 | 0.97 | 0.97 | 0.97 | 0.97 | 0.94 | 0.96 | 0.96 | 0.97 | 1.04 | 1 | 0.96 | 1.01 | 1.03 | 1.03 | 1.03 | 1.03 | 1.07 | 1.07 | 1.08 | 1.09 | 1.05 | 1.09 | 1.13 | 1.09 | 1.03 | 1.03 | 1.04 | 1.04 | 1.03 | 1.03 | 1.03 | 1.03 | 1.06 | 1.08 | 1.06 | 1.08 | 1.1 | 1.08 | 1.08 | 1.08 | 1.09 | 1.07 | 1.07 | 1.06 | 1.04 | 1.02 | 1.01 | 0.97 | 0.95 | 0.96 | 0.96 | 0.95 | 0.95 | 0.94 | 0.93 | 0.93 | 0.94 | 0.95 | 0.96 | 0.97
81827 |  | 0.9 | 0.88 | 0.88 | 0.91 | 0.91 | 0.9 | 0.9 | 0.91 | 0.94 | 0.93 | 0.95 | 0.95 | 0.95 | 0.95 | 0.96 | 0.93 | 0.9 | 0.91 | 0.91 | 0.9 | 0.87 | 0.87 | 0.86 | 0.84 | 0.86 | 0.87 | 0.88 | 0.9 | 0.92 | 0.93 | 0.92 | 0.92 | 0.95 | 0.96 | 0.96 | 1 | 1.01 | 0.97 | 0.98 | 0.95 | 0.95 | 0.95 | 0.96 | 0.97 | 0.96 | 0.95 | 0.96 | 0.94 | 0.93 | 0.96 | 0.92 | 0.92 | 0.89 | 0.88 | 0.89 | 0.89 | 0.88 | 0.89 | 0.88 | 0.89 | 0.91 | 0.95 | 0.99 | 1 | 1.01 | 1.02 | 1.01 | 1 | 1.02 | 1.03 | 1.05 | 1.06 | 1.05 | 1.01 | 1 | 0.98 | 1 | 1 | 1.01 | 1.02 | 1 | 0.97 | 0.98 | 1 | 1 | 1.03 | 1.02 | 1.01 | 1 | 1 | 1 | 1 | 1.02 | 1.02 | 1 | 0.96 | 0.92 | 0.92 | 0.94 | 0.94 | 0.95 | 0.95 | 0.95 | 0.95 | 0.92 | 0.94 | 0.94 | 0.95 | 1.02 | 0.97 | 0.94 | 0.99 | 1.01 | 1 | 1.01 | 1.01 | 1.05 | 1.05 | 1.06 | 1.07 | 1.03 | 1.07 | 1.11 | 1.07 | 1.01 | 1.01 | 1.02 | 1.02 | 1.01 | 1.01 | 1.01 | 1.01 | 1.03 | 1.05 | 1.04 | 1.05 | 1.07 | 1.05 | 1.05 | 1.05 | 1.06 | 1.04 | 1.04 | 1.03 | 1.01 | 1 | 0.99 | 0.95 | 0.93 | 0.95 | 0.94 | 0.93 | 0.93 | 0.92 | 0.91 | 0.91 | 0.93 | 0.94 | 0.94 | 0.95
81829 |  | 0.91 | 0.89 | 0.89 | 0.92 | 0.92 | 0.91 | 0.91 | 0.92 | 0.95 | 0.94 | 0.96 | 0.96 | 0.96 | 0.96 | 0.97 | 0.94 | 0.91 | 0.92 | 0.92 | 0.91 | 0.88 | 0.88 | 0.87 | 0.85 | 0.87 | 0.87 | 0.89 | 0.91 | 0.93 | 0.94 | 0.93 | 0.93 | 0.96 | 0.97 | 0.97 | 1.01 | 1.02 | 0.98 | 0.99 | 0.96 | 0.96 | 0.96 | 0.97 | 0.98 | 0.97 | 0.96 | 0.97 | 0.95 | 0.94 | 0.97 | 0.93 | 0.93 | 0.9 | 0.89 | 0.9 | 0.89 | 0.89 | 0.9 | 0.89 | 0.9 | 0.92 | 0.95 | 1 | 1.01 | 1.02 | 1.03 | 1.02 | 1.01 | 1.03 | 1.04 | 1.06 | 1.07 | 1.06 | 1.02 | 1.01 | 0.99 | 1.01 | 1.01 | 1.02 | 1.03 | 1.02 | 0.98 | 0.99 | 1.01 | 1.01 | 1.04 | 1.03 | 1.02 | 1.01 | 1.02 | 1.01 | 1.01 | 1.03 | 1.03 | 1.01 | 0.97 | 0.93 | 0.93 | 0.95 | 0.95 | 0.96 | 0.96 | 0.96 | 0.96 | 0.93 | 0.95 | 0.95 | 0.96 | 1.03 | 0.99 | 0.95 | 1 | 1.02 | 1.01 | 1.02 | 1.02 | 1.06 | 1.06 | 1.07 | 1.08 | 1.04 | 1.08 | 1.12 | 1.08 | 1.02 | 1.03 | 1.03 | 1.03 | 1.02 | 1.02 | 1.02 | 1.02 | 1.05 | 1.06 | 1.05 | 1.07 | 1.08 | 1.07 | 1.07 | 1.06 | 1.07 | 1.05 | 1.05 | 1.04 | 1.02 | 1.01 | 1 | 0.96 | 0.94 | 0.95 | 0.95 | 0.94 | 0.94 | 0.93 | 0.92 | 0.92 | 0.93 | 0.95 | 0.95 | 0.96
81925 |  | 0.93 | 0.91 | 0.91 | 0.95 | 0.95 | 0.94 | 0.94 | 0.95 | 0.98 | 0.97 | 0.99 | 0.99 | 0.99 | 1 | 1 | 0.97 | 0.94 | 0.94 | 0.94 | 0.93 | 0.91 | 0.9 | 0.89 | 0.87 | 0.9 | 0.9 | 0.91 | 0.94 | 0.97 | 0.97 | 0.96 | 0.97 | 1 | 1.01 | 1.01 | 1.06 | 1.07 | 1.02 | 1.03 | 0.99 | 0.99 | 0.99 | 1 | 1.01 | 1 | 0.99 | 1 | 0.98 | 0.97 | 1 | 0.95 | 0.95 | 0.92 | 0.91 | 0.92 | 0.92 | 0.91 | 0.92 | 0.91 | 0.92 | 0.94 | 0.98 | 1.03 | 1.05 | 1.05 | 1.07 | 1.06 | 1.05 | 1.07 | 1.08 | 1.11 | 1.11 | 1.1 | 1.07 | 1.05 | 1.03 | 1.05 | 1.05 | 1.06 | 1.07 | 1.05 | 1.02 | 1.03 | 1.05 | 1.04 | 1.07 | 1.06 | 1.05 | 1.05 | 1.05 | 1.04 | 1.04 | 1.06 | 1.06 | 1.04 | 1 | 0.95 | 0.95 | 0.98 | 0.97 | 0.98 | 0.99 | 0.99 | 0.99 | 0.96 | 0.97 | 0.98 | 0.99 | 1.06 | 1.01 | 0.98 | 1.03 | 1.05 | 1.04 | 1.04 | 1.05 | 1.08 | 1.09 | 1.1 | 1.11 | 1.06 | 1.11 | 1.15 | 1.11 | 1.04 | 1.05 | 1.05 | 1.05 | 1.05 | 1.05 | 1.05 | 1.05 | 1.08 | 1.1 | 1.08 | 1.1 | 1.12 | 1.1 | 1.1 | 1.1 | 1.11 | 1.09 | 1.09 | 1.08 | 1.06 | 1.04 | 1.03 | 0.99 | 0.96 | 0.98 | 0.97 | 0.96 | 0.96 | 0.95 | 0.94 | 0.94 | 0.96 | 0.97 | 0.97 | 0.99
81927 |  | 0.92 | 0.9 | 0.9 | 0.93 | 0.93 | 0.92 | 0.92 | 0.93 | 0.96 | 0.95 | 0.97 | 0.97 | 0.97 | 0.98 | 0.98 | 0.95 | 0.92 | 0.93 | 0.93 | 0.92 | 0.89 | 0.88 | 0.87 | 0.86 | 0.88 | 0.88 | 0.89 | 0.92 | 0.94 | 0.95 | 0.94 | 0.94 | 0.97 | 0.99 | 0.98 | 1.03 | 1.04 | 0.99 | 1 | 0.97 | 0.97 | 0.97 | 0.98 | 0.99 | 0.98 | 0.97 | 0.98 | 0.96 | 0.95 | 0.98 | 0.93 | 0.94 | 0.91 | 0.9 | 0.91 | 0.9 | 0.89 | 0.91 | 0.9 | 0.91 | 0.93 | 0.96 | 1.01 | 1.03 | 1.03 | 1.05 | 1.04 | 1.03 | 1.04 | 1.05 | 1.08 | 1.08 | 1.07 | 1.04 | 1.02 | 1.01 | 1.02 | 1.02 | 1.03 | 1.05 | 1.03 | 0.99 | 1 | 1.02 | 1.02 | 1.05 | 1.04 | 1.03 | 1.02 | 1.03 | 1.02 | 1.02 | 1.04 | 1.04 | 1.02 | 0.98 | 0.93 | 0.93 | 0.96 | 0.96 | 0.96 | 0.97 | 0.97 | 0.97 | 0.94 | 0.96 | 0.96 | 0.97 | 1.04 | 1 | 0.96 | 1.01 | 1.03 | 1.02 | 1.03 | 1.03 | 1.07 | 1.07 | 1.08 | 1.09 | 1.05 | 1.09 | 1.13 | 1.09 | 1.03 | 1.03 | 1.04 | 1.04 | 1.03 | 1.03 | 1.03 | 1.03 | 1.06 | 1.07 | 1.06 | 1.08 | 1.1 | 1.08 | 1.08 | 1.07 | 1.08 | 1.06 | 1.06 | 1.05 | 1.04 | 1.02 | 1.01 | 0.97 | 0.95 | 0.96 | 0.96 | 0.95 | 0.95 | 0.94 | 0.93 | 0.93 | 0.94 | 0.95 | 0.96 | 0.97
81929 |  | 0.91 | 0.89 | 0.89 | 0.92 | 0.92 | 0.91 | 0.91 | 0.92 | 0.94 | 0.94 | 0.96 | 0.96 | 0.96 | 0.96 | 0.96 | 0.94 | 0.91 | 0.92 | 0.92 | 0.91 | 0.88 | 0.87 | 0.86 | 0.85 | 0.87 | 0.87 | 0.88 | 0.9 | 0.93 | 0.93 | 0.92 | 0.93 | 0.96 | 0.97 | 0.96 | 1.01 | 1.02 | 0.97 | 0.98 | 0.96 | 0.96 | 0.96 | 0.97 | 0.98 | 0.96 | 0.96 | 0.97 | 0.95 | 0.94 | 0.97 | 0.93 | 0.93 | 0.9 | 0.89 | 0.9 | 0.89 | 0.89 | 0.9 | 0.89 | 0.9 | 0.92 | 0.95 | 1 | 1.01 | 1.02 | 1.03 | 1.02 | 1.01 | 1.02 | 1.04 | 1.06 | 1.06 | 1.06 | 1.02 | 1.01 | 0.99 | 1 | 1.01 | 1.01 | 1.03 | 1.01 | 0.98 | 0.99 | 1.01 | 1 | 1.03 | 1.02 | 1.02 | 1.01 | 1.01 | 1.01 | 1 | 1.03 | 1.03 | 1.01 | 0.97 | 0.92 | 0.92 | 0.95 | 0.95 | 0.95 | 0.96 | 0.96 | 0.96 | 0.93 | 0.94 | 0.95 | 0.96 | 1.03 | 0.98 | 0.95 | 1 | 1.02 | 1.01 | 1.02 | 1.02 | 1.06 | 1.06 | 1.07 | 1.08 | 1.04 | 1.08 | 1.12 | 1.08 | 1.02 | 1.03 | 1.03 | 1.03 | 1.02 | 1.02 | 1.02 | 1.02 | 1.04 | 1.06 | 1.05 | 1.06 | 1.08 | 1.06 | 1.06 | 1.06 | 1.07 | 1.05 | 1.05 | 1.04 | 1.02 | 1.01 | 1 | 0.96 | 0.94 | 0.95 | 0.95 | 0.94 | 0.94 | 0.93 | 0.92 | 0.92 | 0.94 | 0.95 | 0.95 | 0.96
82008 |  | 0.89 | 0.87 | 0.87 | 0.9 | 0.9 | 0.89 | 0.89 | 0.9 | 0.92 | 0.92 | 0.94 | 0.93 | 0.94 | 0.94 | 0.94 | 0.92 | 0.89 | 0.9 | 0.9 | 0.89 | 0.86 | 0.86 | 0.85 | 0.83 | 0.85 | 0.86 | 0.87 | 0.89 | 0.91 | 0.92 | 0.9 | 0.91 | 0.94 | 0.95 | 0.94 | 0.99 | 0.99 | 0.95 | 0.96 | 0.94 | 0.94 | 0.94 | 0.95 | 0.95 | 0.94 | 0.94 | 0.95 | 0.93 | 0.92 | 0.95 | 0.91 | 0.91 | 0.88 | 0.87 | 0.88 | 0.88 | 0.87 | 0.88 | 0.87 | 0.88 | 0.9 | 0.93 | 0.97 | 0.99 | 0.99 | 1.01 | 1 | 0.98 | 1 | 1.01 | 1.03 | 1.04 | 1.03 | 1 | 0.98 | 0.97 | 0.98 | 0.98 | 0.99 | 1.01 | 0.99 | 0.96 | 0.97 | 0.99 | 0.98 | 1.01 | 1 | 1 | 0.99 | 0.99 | 0.99 | 0.98 | 1.01 | 1.01 | 0.98 | 0.95 | 0.91 | 0.91 | 0.93 | 0.93 | 0.93 | 0.94 | 0.94 | 0.94 | 0.91 | 0.93 | 0.93 | 0.93 | 1 | 0.96 | 0.93 | 0.98 | 0.99 | 0.99 | 0.99 | 1 | 1.03 | 1.04 | 1.05 | 1.06 | 1.02 | 1.06 | 1.09 | 1.05 | 1 | 1 | 1 | 1.01 | 0.99 | 1 | 1 | 1 | 1.02 | 1.04 | 1.03 | 1.04 | 1.06 | 1.04 | 1.04 | 1.03 | 1.04 | 1.03 | 1.03 | 1.02 | 1 | 0.99 | 0.98 | 0.94 | 0.92 | 0.94 | 0.93 | 0.92 | 0.92 | 0.91 | 0.9 | 0.91 | 0.92 | 0.93 | 0.93 | 0.94
82024 |  | 0.89 | 0.87 | 0.87 | 0.9 | 0.9 | 0.89 | 0.89 | 0.89 | 0.92 | 0.91 | 0.93 | 0.93 | 0.93 | 0.94 | 0.94 | 0.91 | 0.89 | 0.89 | 0.9 | 0.89 | 0.86 | 0.85 | 0.84 | 0.83 | 0.85 | 0.85 | 0.86 | 0.88 | 0.91 | 0.91 | 0.9 | 0.9 | 0.93 | 0.94 | 0.94 | 0.98 | 0.99 | 0.95 | 0.95 | 0.93 | 0.93 | 0.93 | 0.95 | 0.95 | 0.94 | 0.94 | 0.94 | 0.93 | 0.92 | 0.95 | 0.9 | 0.91 | 0.88 | 0.87 | 0.88 | 0.87 | 0.87 | 0.88 | 0.87 | 0.88 | 0.89 | 0.93 | 0.97 | 0.98 | 0.99 | 1 | 0.99 | 0.98 | 0.99 | 1.01 | 1.02 | 1.03 | 1.02 | 0.99 | 0.98 | 0.96 | 0.98 | 0.98 | 0.98 | 1 | 0.98 | 0.96 | 0.96 | 0.98 | 0.98 | 1.01 | 1 | 0.99 | 0.99 | 0.99 | 0.98 | 0.98 | 1 | 1 | 0.98 | 0.94 | 0.9 | 0.9 | 0.93 | 0.92 | 0.93 | 0.94 | 0.94 | 0.94 | 0.91 | 0.92 | 0.92 | 0.93 | 1 | 0.96 | 0.92 | 0.97 | 0.99 | 0.99 | 0.99 | 0.99 | 1.03 | 1.03 | 1.04 | 1.05 | 1.01 | 1.05 | 1.09 | 1.05 | 0.99 | 1 | 1 | 1 | 0.99 | 0.99 | 0.99 | 0.99 | 1.02 | 1.03 | 1.02 | 1.03 | 1.05 | 1.03 | 1.03 | 1.03 | 1.04 | 1.02 | 1.02 | 1.01 | 0.99 | 0.98 | 0.97 | 0.93 | 0.92 | 0.93 | 0.93 | 0.92 | 0.92 | 0.91 | 0.9 | 0.9 | 0.91 | 0.92 | 0.93 | 0.94
82031 |  | 0.89 | 0.87 | 0.87 | 0.9 | 0.9 | 0.89 | 0.89 | 0.9 | 0.92 | 0.92 | 0.94 | 0.94 | 0.94 | 0.94 | 0.94 | 0.92 | 0.89 | 0.9 | 0.9 | 0.89 | 0.86 | 0.86 | 0.85 | 0.83 | 0.85 | 0.86 | 0.87 | 0.89 | 0.91 | 0.92 | 0.9 | 0.91 | 0.94 | 0.95 | 0.94 | 0.99 | 1 | 0.95 | 0.96 | 0.94 | 0.94 | 0.94 | 0.95 | 0.95 | 0.94 | 0.94 | 0.95 | 0.93 | 0.92 | 0.95 | 0.9 | 0.91 | 0.88 | 0.87 | 0.88 | 0.87 | 0.87 | 0.88 | 0.87 | 0.88 | 0.89 | 0.93 | 0.97 | 0.99 | 0.99 | 1.01 | 1 | 0.99 | 1 | 1.01 | 1.03 | 1.04 | 1.03 | 1 | 0.98 | 0.97 | 0.98 | 0.98 | 0.99 | 1.01 | 0.99 | 0.96 | 0.97 | 0.99 | 0.98 | 1.01 | 1 | 0.99 | 0.99 | 0.99 | 0.98 | 0.98 | 1.01 | 1 | 0.98 | 0.95 | 0.9 | 0.9 | 0.93 | 0.93 | 0.93 | 0.94 | 0.94 | 0.94 | 0.91 | 0.93 | 0.93 | 0.93 | 1 | 0.96 | 0.93 | 0.97 | 0.99 | 0.99 | 0.99 | 0.99 | 1.03 | 1.03 | 1.04 | 1.05 | 1.01 | 1.06 | 1.09 | 1.05 | 0.99 | 1 | 1 | 1 | 0.99 | 0.99 | 0.99 | 1 | 1.02 | 1.03 | 1.02 | 1.04 | 1.06 | 1.04 | 1.04 | 1.03 | 1.04 | 1.03 | 1.03 | 1.02 | 1 | 0.98 | 0.98 | 0.94 | 0.92 | 0.93 | 0.93 | 0.92 | 0.92 | 0.91 | 0.9 | 0.9 | 0.91 | 0.92 | 0.93 | 0.94
82041 |  | 0.86 | 0.84 | 0.84 | 0.87 | 0.86 | 0.85 | 0.85 | 0.86 | 0.88 | 0.88 | 0.89 | 0.89 | 0.89 | 0.9 | 0.9 | 0.88 | 0.86 | 0.86 | 0.86 | 0.85 | 0.83 | 0.82 | 0.81 | 0.8 | 0.82 | 0.82 | 0.83 | 0.85 | 0.87 | 0.87 | 0.86 | 0.87 | 0.89 | 0.9 | 0.9 | 0.94 | 0.94 | 0.9 | 0.91 | 0.89 | 0.89 | 0.89 | 0.91 | 0.91 | 0.9 | 0.9 | 0.91 | 0.89 | 0.89 | 0.91 | 0.87 | 0.87 | 0.85 | 0.84 | 0.85 | 0.84 | 0.84 | 0.85 | 0.84 | 0.85 | 0.86 | 0.89 | 0.93 | 0.94 | 0.95 | 0.96 | 0.95 | 0.94 | 0.95 | 0.96 | 0.98 | 0.98 | 0.98 | 0.95 | 0.93 | 0.92 | 0.93 | 0.94 | 0.94 | 0.96 | 0.94 | 0.92 | 0.93 | 0.94 | 0.94 | 0.97 | 0.96 | 0.95 | 0.95 | 0.95 | 0.94 | 0.94 | 0.97 | 0.96 | 0.94 | 0.91 | 0.87 | 0.87 | 0.9 | 0.89 | 0.9 | 0.91 | 0.91 | 0.91 | 0.87 | 0.89 | 0.89 | 0.89 | 0.96 | 0.92 | 0.89 | 0.93 | 0.95 | 0.95 | 0.95 | 0.96 | 0.99 | 1 | 1 | 1.01 | 0.98 | 1.02 | 1.05 | 1.01 | 0.96 | 0.97 | 0.96 | 0.97 | 0.95 | 0.95 | 0.96 | 0.96 | 0.98 | 0.99 | 0.98 | 0.99 | 1.01 | 0.99 | 0.99 | 0.99 | 1 | 0.98 | 0.98 | 0.97 | 0.95 | 0.94 | 0.94 | 0.9 | 0.89 | 0.9 | 0.9 | 0.89 | 0.89 | 0.88 | 0.87 | 0.87 | 0.88 | 0.89 | 0.9 | 0.91
82049 |  | 0.88 | 0.86 | 0.86 | 0.89 | 0.89 | 0.88 | 0.88 | 0.88 | 0.91 | 0.91 | 0.92 | 0.92 | 0.92 | 0.93 | 0.93 | 0.91 | 0.88 | 0.88 | 0.89 | 0.88 | 0.85 | 0.85 | 0.84 | 0.82 | 0.84 | 0.85 | 0.86 | 0.87 | 0.9 | 0.9 | 0.89 | 0.9 | 0.92 | 0.94 | 0.93 | 0.97 | 0.98 | 0.94 | 0.95 | 0.92 | 0.92 | 0.92 | 0.94 | 0.94 | 0.93 | 0.93 | 0.93 | 0.92 | 0.91 | 0.93 | 0.89 | 0.9 | 0.87 | 0.86 | 0.87 | 0.86 | 0.86 | 0.87 | 0.86 | 0.87 | 0.88 | 0.92 | 0.96 | 0.97 | 0.98 | 0.99 | 0.98 | 0.97 | 0.98 | 1 | 1.01 | 1.02 | 1.01 | 0.98 | 0.97 | 0.95 | 0.97 | 0.97 | 0.97 | 0.99 | 0.97 | 0.95 | 0.95 | 0.97 | 0.97 | 1 | 0.99 | 0.98 | 0.98 | 0.98 | 0.97 | 0.97 | 0.99 | 0.99 | 0.97 | 0.93 | 0.89 | 0.89 | 0.92 | 0.91 | 0.92 | 0.93 | 0.93 | 0.93 | 0.9 | 0.91 | 0.92 | 0.92 | 0.99 | 0.95 | 0.91 | 0.96 | 0.98 | 0.97 | 0.98 | 0.98 | 1.02 | 1.02 | 1.03 | 1.04 | 1 | 1.04 | 1.08 | 1.04 | 0.98 | 0.99 | 0.99 | 0.99 | 0.98 | 0.98 | 0.98 | 0.98 | 1.01 | 1.02 | 1.01 | 1.02 | 1.04 | 1.02 | 1.02 | 1.02 | 1.03 | 1.01 | 1.01 | 1 | 0.98 | 0.97 | 0.96 | 0.93 | 0.91 | 0.92 | 0.92 | 0.91 | 0.91 | 0.9 | 0.89 | 0.89 | 0.9 | 0.91 | 0.92 | 0.93
82054 |  | 0.86 | 0.84 | 0.84 | 0.87 | 0.86 | 0.85 | 0.86 | 0.86 | 0.88 | 0.88 | 0.9 | 0.89 | 0.9 | 0.9 | 0.9 | 0.88 | 0.86 | 0.86 | 0.87 | 0.85 | 0.83 | 0.82 | 0.82 | 0.8 | 0.82 | 0.82 | 0.83 | 0.85 | 0.87 | 0.88 | 0.86 | 0.87 | 0.9 | 0.91 | 0.9 | 0.94 | 0.95 | 0.91 | 0.92 | 0.89 | 0.9 | 0.9 | 0.91 | 0.92 | 0.9 | 0.9 | 0.91 | 0.89 | 0.89 | 0.91 | 0.87 | 0.87 | 0.85 | 0.84 | 0.85 | 0.84 | 0.84 | 0.85 | 0.84 | 0.85 | 0.86 | 0.9 | 0.93 | 0.94 | 0.95 | 0.96 | 0.95 | 0.94 | 0.95 | 0.96 | 0.98 | 0.99 | 0.98 | 0.95 | 0.93 | 0.92 | 0.93 | 0.94 | 0.94 | 0.96 | 0.95 | 0.92 | 0.93 | 0.94 | 0.94 | 0.97 | 0.96 | 0.95 | 0.95 | 0.95 | 0.95 | 0.94 | 0.97 | 0.96 | 0.94 | 0.91 | 0.87 | 0.87 | 0.9 | 0.89 | 0.9 | 0.91 | 0.91 | 0.91 | 0.87 | 0.89 | 0.89 | 0.9 | 0.96 | 0.92 | 0.89 | 0.93 | 0.95 | 0.95 | 0.95 | 0.96 | 0.99 | 1 | 1.01 | 1.02 | 0.98 | 1.02 | 1.05 | 1.01 | 0.96 | 0.97 | 0.96 | 0.97 | 0.95 | 0.96 | 0.96 | 0.96 | 0.98 | 0.99 | 0.98 | 0.99 | 1.01 | 0.99 | 0.99 | 0.99 | 1 | 0.98 | 0.98 | 0.97 | 0.96 | 0.94 | 0.94 | 0.9 | 0.89 | 0.9 | 0.9 | 0.89 | 0.89 | 0.88 | 0.87 | 0.87 | 0.88 | 0.89 | 0.9 | 0.91
82057 |  | 0.84 | 0.82 | 0.82 | 0.85 | 0.84 | 0.83 | 0.84 | 0.84 | 0.86 | 0.86 | 0.87 | 0.87 | 0.87 | 0.88 | 0.88 | 0.86 | 0.84 | 0.84 | 0.85 | 0.83 | 0.81 | 0.81 | 0.8 | 0.78 | 0.8 | 0.81 | 0.82 | 0.83 | 0.86 | 0.86 | 0.84 | 0.85 | 0.88 | 0.89 | 0.88 | 0.92 | 0.93 | 0.89 | 0.89 | 0.87 | 0.87 | 0.87 | 0.89 | 0.89 | 0.88 | 0.88 | 0.89 | 0.87 | 0.86 | 0.89 | 0.85 | 0.85 | 0.83 | 0.82 | 0.83 | 0.82 | 0.82 | 0.83 | 0.82 | 0.82 | 0.84 | 0.87 | 0.91 | 0.92 | 0.93 | 0.94 | 0.93 | 0.92 | 0.93 | 0.94 | 0.96 | 0.96 | 0.95 | 0.92 | 0.91 | 0.9 | 0.91 | 0.91 | 0.92 | 0.94 | 0.92 | 0.9 | 0.9 | 0.92 | 0.92 | 0.94 | 0.93 | 0.93 | 0.92 | 0.92 | 0.92 | 0.91 | 0.94 | 0.94 | 0.92 | 0.89 | 0.85 | 0.85 | 0.88 | 0.87 | 0.88 | 0.89 | 0.89 | 0.89 | 0.86 | 0.87 | 0.87 | 0.87 | 0.93 | 0.9 | 0.87 | 0.91 | 0.92 | 0.92 | 0.93 | 0.93 | 0.96 | 0.97 | 0.98 | 0.99 | 0.95 | 0.99 | 1.02 | 0.99 | 0.93 | 0.94 | 0.94 | 0.94 | 0.93 | 0.93 | 0.93 | 0.93 | 0.95 | 0.96 | 0.95 | 0.97 | 0.98 | 0.96 | 0.96 | 0.96 | 0.97 | 0.96 | 0.96 | 0.95 | 0.93 | 0.92 | 0.92 | 0.88 | 0.87 | 0.88 | 0.88 | 0.86 | 0.86 | 0.86 | 0.85 | 0.85 | 0.86 | 0.87 | 0.87 | 0.88
82061 |  | 0.88 | 0.86 | 0.86 | 0.89 | 0.89 | 0.88 | 0.88 | 0.88 | 0.91 | 0.9 | 0.92 | 0.92 | 0.92 | 0.92 | 0.93 | 0.9 | 0.88 | 0.88 | 0.89 | 0.88 | 0.85 | 0.85 | 0.84 | 0.82 | 0.84 | 0.84 | 0.86 | 0.87 | 0.9 | 0.9 | 0.89 | 0.89 | 0.92 | 0.93 | 0.92 | 0.97 | 0.98 | 0.93 | 0.94 | 0.92 | 0.92 | 0.92 | 0.93 | 0.94 | 0.93 | 0.92 | 0.93 | 0.92 | 0.91 | 0.93 | 0.89 | 0.9 | 0.87 | 0.86 | 0.87 | 0.86 | 0.86 | 0.87 | 0.86 | 0.87 | 0.89 | 0.92 | 0.96 | 0.97 | 0.98 | 0.99 | 0.98 | 0.97 | 0.98 | 0.99 | 1.01 | 1.02 | 1.01 | 0.98 | 0.96 | 0.95 | 0.96 | 0.96 | 0.97 | 0.99 | 0.97 | 0.94 | 0.95 | 0.97 | 0.97 | 0.99 | 0.98 | 0.98 | 0.97 | 0.97 | 0.97 | 0.97 | 0.99 | 0.99 | 0.97 | 0.94 | 0.89 | 0.89 | 0.92 | 0.91 | 0.92 | 0.93 | 0.93 | 0.93 | 0.9 | 0.91 | 0.92 | 0.92 | 0.99 | 0.95 | 0.92 | 0.96 | 0.98 | 0.97 | 0.98 | 0.98 | 1.02 | 1.02 | 1.03 | 1.04 | 1 | 1.04 | 1.08 | 1.04 | 0.98 | 0.99 | 0.99 | 0.99 | 0.98 | 0.98 | 0.98 | 0.98 | 1 | 1.02 | 1.01 | 1.02 | 1.04 | 1.02 | 1.02 | 1.02 | 1.03 | 1.01 | 1.01 | 1 | 0.98 | 0.97 | 0.96 | 0.93 | 0.91 | 0.93 | 0.92 | 0.91 | 0.91 | 0.9 | 0.89 | 0.89 | 0.91 | 0.92 | 0.92 | 0.93
82064 |  | 0.85 | 0.84 | 0.83 | 0.86 | 0.86 | 0.85 | 0.85 | 0.86 | 0.88 | 0.88 | 0.89 | 0.89 | 0.89 | 0.89 | 0.9 | 0.87 | 0.85 | 0.86 | 0.86 | 0.85 | 0.83 | 0.82 | 0.81 | 0.8 | 0.81 | 0.82 | 0.83 | 0.85 | 0.87 | 0.87 | 0.86 | 0.86 | 0.89 | 0.9 | 0.9 | 0.94 | 0.94 | 0.9 | 0.91 | 0.89 | 0.89 | 0.89 | 0.9 | 0.91 | 0.9 | 0.9 | 0.9 | 0.89 | 0.88 | 0.9 | 0.87 | 0.87 | 0.84 | 0.83 | 0.84 | 0.84 | 0.83 | 0.84 | 0.84 | 0.84 | 0.86 | 0.89 | 0.93 | 0.94 | 0.94 | 0.95 | 0.95 | 0.93 | 0.95 | 0.96 | 0.97 | 0.98 | 0.97 | 0.94 | 0.93 | 0.92 | 0.93 | 0.93 | 0.94 | 0.96 | 0.94 | 0.91 | 0.92 | 0.94 | 0.93 | 0.96 | 0.95 | 0.95 | 0.94 | 0.94 | 0.94 | 0.93 | 0.96 | 0.96 | 0.94 | 0.91 | 0.87 | 0.87 | 0.89 | 0.89 | 0.89 | 0.9 | 0.9 | 0.9 | 0.87 | 0.88 | 0.89 | 0.89 | 0.95 | 0.91 | 0.89 | 0.93 | 0.94 | 0.94 | 0.95 | 0.95 | 0.99 | 0.99 | 1 | 1.01 | 0.97 | 1.01 | 1.04 | 1.01 | 0.95 | 0.96 | 0.96 | 0.96 | 0.95 | 0.95 | 0.95 | 0.95 | 0.97 | 0.99 | 0.97 | 0.99 | 1 | 0.98 | 0.98 | 0.98 | 0.99 | 0.98 | 0.98 | 0.97 | 0.95 | 0.94 | 0.93 | 0.9 | 0.88 | 0.9 | 0.9 | 0.88 | 0.88 | 0.88 | 0.87 | 0.87 | 0.88 | 0.89 | 0.89 | 0.9
82065 |  | 0.85 | 0.83 | 0.83 | 0.86 | 0.86 | 0.85 | 0.85 | 0.85 | 0.88 | 0.87 | 0.89 | 0.89 | 0.89 | 0.89 | 0.89 | 0.87 | 0.85 | 0.86 | 0.86 | 0.85 | 0.82 | 0.82 | 0.81 | 0.79 | 0.81 | 0.82 | 0.83 | 0.84 | 0.87 | 0.87 | 0.86 | 0.86 | 0.89 | 0.9 | 0.89 | 0.93 | 0.94 | 0.9 | 0.91 | 0.89 | 0.89 | 0.89 | 0.9 | 0.91 | 0.9 | 0.89 | 0.9 | 0.89 | 0.88 | 0.9 | 0.86 | 0.87 | 0.84 | 0.83 | 0.84 | 0.84 | 0.83 | 0.84 | 0.84 | 0.84 | 0.86 | 0.89 | 0.93 | 0.94 | 0.94 | 0.95 | 0.94 | 0.93 | 0.94 | 0.95 | 0.97 | 0.98 | 0.97 | 0.94 | 0.93 | 0.91 | 0.93 | 0.93 | 0.93 | 0.95 | 0.94 | 0.91 | 0.92 | 0.93 | 0.93 | 0.96 | 0.95 | 0.94 | 0.94 | 0.94 | 0.94 | 0.93 | 0.96 | 0.96 | 0.94 | 0.9 | 0.87 | 0.87 | 0.89 | 0.89 | 0.89 | 0.9 | 0.9 | 0.9 | 0.87 | 0.88 | 0.89 | 0.89 | 0.95 | 0.91 | 0.88 | 0.93 | 0.94 | 0.94 | 0.95 | 0.95 | 0.98 | 0.99 | 1 | 1.01 | 0.97 | 1.01 | 1.04 | 1.01 | 0.95 | 0.96 | 0.96 | 0.96 | 0.95 | 0.95 | 0.95 | 0.95 | 0.97 | 0.98 | 0.97 | 0.98 | 1 | 0.98 | 0.98 | 0.98 | 0.99 | 0.97 | 0.97 | 0.97 | 0.95 | 0.94 | 0.93 | 0.9 | 0.88 | 0.9 | 0.9 | 0.88 | 0.88 | 0.88 | 0.86 | 0.87 | 0.88 | 0.88 | 0.89 | 0.9
82067 |  | 0.88 | 0.86 | 0.86 | 0.89 | 0.89 | 0.88 | 0.88 | 0.89 | 0.91 | 0.91 | 0.92 | 0.92 | 0.93 | 0.93 | 0.93 | 0.91 | 0.88 | 0.89 | 0.89 | 0.88 | 0.86 | 0.85 | 0.84 | 0.82 | 0.84 | 0.85 | 0.86 | 0.88 | 0.9 | 0.9 | 0.89 | 0.9 | 0.93 | 0.94 | 0.93 | 0.97 | 0.98 | 0.94 | 0.94 | 0.92 | 0.92 | 0.92 | 0.94 | 0.94 | 0.93 | 0.93 | 0.94 | 0.92 | 0.91 | 0.94 | 0.9 | 0.9 | 0.88 | 0.87 | 0.87 | 0.87 | 0.86 | 0.88 | 0.87 | 0.87 | 0.89 | 0.92 | 0.96 | 0.97 | 0.98 | 0.99 | 0.98 | 0.97 | 0.98 | 0.99 | 1.01 | 1.02 | 1.01 | 0.98 | 0.97 | 0.95 | 0.97 | 0.97 | 0.97 | 0.99 | 0.98 | 0.95 | 0.96 | 0.97 | 0.97 | 1 | 0.99 | 0.98 | 0.98 | 0.98 | 0.98 | 0.97 | 1 | 1 | 0.97 | 0.94 | 0.9 | 0.9 | 0.92 | 0.92 | 0.92 | 0.93 | 0.93 | 0.93 | 0.9 | 0.91 | 0.92 | 0.92 | 0.99 | 0.95 | 0.92 | 0.97 | 0.98 | 0.98 | 0.99 | 0.99 | 1.03 | 1.03 | 1.04 | 1.05 | 1.01 | 1.05 | 1.08 | 1.04 | 0.99 | 1 | 1 | 1 | 0.98 | 0.99 | 0.99 | 0.99 | 1.01 | 1.03 | 1.01 | 1.03 | 1.04 | 1.02 | 1.02 | 1.02 | 1.03 | 1.02 | 1.02 | 1.01 | 0.99 | 0.98 | 0.97 | 0.93 | 0.91 | 0.93 | 0.93 | 0.91 | 0.91 | 0.91 | 0.9 | 0.9 | 0.91 | 0.92 | 0.92 | 0.93
82069 |  | 0.83 | 0.82 | 0.82 | 0.84 | 0.84 | 0.83 | 0.83 | 0.84 | 0.86 | 0.86 | 0.87 | 0.87 | 0.87 | 0.87 | 0.88 | 0.85 | 0.83 | 0.84 | 0.84 | 0.83 | 0.81 | 0.8 | 0.79 | 0.78 | 0.8 | 0.8 | 0.81 | 0.83 | 0.85 | 0.85 | 0.84 | 0.85 | 0.87 | 0.88 | 0.88 | 0.92 | 0.92 | 0.88 | 0.89 | 0.87 | 0.87 | 0.87 | 0.88 | 0.89 | 0.88 | 0.88 | 0.88 | 0.87 | 0.86 | 0.88 | 0.84 | 0.85 | 0.82 | 0.81 | 0.82 | 0.82 | 0.81 | 0.82 | 0.82 | 0.82 | 0.84 | 0.87 | 0.91 | 0.92 | 0.92 | 0.93 | 0.93 | 0.91 | 0.92 | 0.93 | 0.95 | 0.96 | 0.95 | 0.92 | 0.91 | 0.89 | 0.91 | 0.91 | 0.91 | 0.93 | 0.92 | 0.89 | 0.9 | 0.92 | 0.91 | 0.94 | 0.93 | 0.92 | 0.92 | 0.92 | 0.92 | 0.91 | 0.94 | 0.93 | 0.91 | 0.88 | 0.85 | 0.85 | 0.87 | 0.87 | 0.88 | 0.89 | 0.88 | 0.88 | 0.85 | 0.87 | 0.87 | 0.87 | 0.93 | 0.89 | 0.86 | 0.9 | 0.92 | 0.92 | 0.92 | 0.93 | 0.96 | 0.96 | 0.97 | 0.98 | 0.95 | 0.99 | 1.02 | 0.98 | 0.93 | 0.94 | 0.94 | 0.94 | 0.92 | 0.93 | 0.93 | 0.93 | 0.95 | 0.96 | 0.95 | 0.96 | 0.98 | 0.96 | 0.96 | 0.96 | 0.97 | 0.95 | 0.95 | 0.94 | 0.93 | 0.92 | 0.91 | 0.88 | 0.86 | 0.88 | 0.88 | 0.86 | 0.86 | 0.86 | 0.85 | 0.85 | 0.86 | 0.86 | 0.87 | 0.88
82110 |  | 0.9 | 0.88 | 0.88 | 0.91 | 0.91 | 0.9 | 0.9 | 0.91 | 0.93 | 0.93 | 0.95 | 0.95 | 0.95 | 0.95 | 0.96 | 0.93 | 0.9 | 0.91 | 0.91 | 0.9 | 0.87 | 0.87 | 0.86 | 0.84 | 0.86 | 0.87 | 0.88 | 0.9 | 0.92 | 0.93 | 0.92 | 0.92 | 0.95 | 0.96 | 0.95 | 1 | 1.01 | 0.97 | 0.97 | 0.95 | 0.95 | 0.95 | 0.96 | 0.97 | 0.95 | 0.95 | 0.96 | 0.94 | 0.93 | 0.96 | 0.92 | 0.92 | 0.89 | 0.88 | 0.89 | 0.88 | 0.88 | 0.89 | 0.89 | 0.89 | 0.91 | 0.94 | 0.99 | 1 | 1.01 | 1.02 | 1.01 | 1 | 1.02 | 1.03 | 1.05 | 1.05 | 1.05 | 1.01 | 1 | 0.98 | 0.99 | 1 | 1 | 1.02 | 1 | 0.97 | 0.98 | 1 | 1 | 1.02 | 1.01 | 1.01 | 1 | 1 | 1 | 0.99 | 1.02 | 1.02 | 1 | 0.96 | 0.92 | 0.92 | 0.94 | 0.94 | 0.95 | 0.95 | 0.95 | 0.95 | 0.92 | 0.94 | 0.94 | 0.95 | 1.02 | 0.97 | 0.94 | 0.99 | 1.01 | 1 | 1.01 | 1.01 | 1.05 | 1.05 | 1.06 | 1.07 | 1.03 | 1.07 | 1.11 | 1.07 | 1.01 | 1.02 | 1.02 | 1.02 | 1.01 | 1.01 | 1.01 | 1.01 | 1.03 | 1.05 | 1.04 | 1.05 | 1.07 | 1.05 | 1.05 | 1.05 | 1.06 | 1.04 | 1.04 | 1.03 | 1.01 | 1 | 0.99 | 0.95 | 0.93 | 0.95 | 0.95 | 0.93 | 0.93 | 0.93 | 0.91 | 0.92 | 0.93 | 0.94 | 0.94 | 0.95
82131 |  | 0.88 | 0.87 | 0.86 | 0.9 | 0.89 | 0.88 | 0.89 | 0.89 | 0.92 | 0.91 | 0.93 | 0.93 | 0.93 | 0.93 | 0.94 | 0.91 | 0.89 | 0.89 | 0.89 | 0.88 | 0.86 | 0.85 | 0.84 | 0.83 | 0.85 | 0.85 | 0.86 | 0.88 | 0.91 | 0.91 | 0.9 | 0.9 | 0.93 | 0.94 | 0.94 | 0.98 | 0.99 | 0.95 | 0.95 | 0.93 | 0.93 | 0.93 | 0.94 | 0.95 | 0.94 | 0.93 | 0.94 | 0.92 | 0.92 | 0.94 | 0.9 | 0.9 | 0.87 | 0.87 | 0.87 | 0.87 | 0.86 | 0.87 | 0.87 | 0.87 | 0.89 | 0.93 | 0.97 | 0.98 | 0.99 | 1 | 0.99 | 0.98 | 0.99 | 1 | 1.02 | 1.03 | 1.02 | 0.99 | 0.97 | 0.96 | 0.97 | 0.98 | 0.98 | 1 | 0.98 | 0.95 | 0.96 | 0.98 | 0.98 | 1 | 0.99 | 0.99 | 0.98 | 0.98 | 0.98 | 0.97 | 1 | 1 | 0.98 | 0.94 | 0.9 | 0.9 | 0.93 | 0.92 | 0.93 | 0.94 | 0.94 | 0.94 | 0.9 | 0.92 | 0.92 | 0.93 | 0.99 | 0.95 | 0.92 | 0.97 | 0.98 | 0.98 | 0.99 | 0.99 | 1.02 | 1.03 | 1.04 | 1.05 | 1.01 | 1.05 | 1.08 | 1.05 | 0.99 | 1 | 1 | 1 | 0.99 | 0.99 | 0.99 | 0.99 | 1.01 | 1.03 | 1.02 | 1.03 | 1.05 | 1.03 | 1.03 | 1.03 | 1.04 | 1.02 | 1.02 | 1.01 | 0.99 | 0.98 | 0.97 | 0.93 | 0.91 | 0.93 | 0.93 | 0.91 | 0.91 | 0.91 | 0.9 | 0.9 | 0.91 | 0.92 | 0.92 | 0.93
82140 |  | 0.91 | 0.89 | 0.89 | 0.92 | 0.92 | 0.91 | 0.91 | 0.92 | 0.94 | 0.94 | 0.96 | 0.96 | 0.96 | 0.96 | 0.97 | 0.94 | 0.91 | 0.92 | 0.92 | 0.91 | 0.88 | 0.88 | 0.87 | 0.85 | 0.87 | 0.88 | 0.89 | 0.91 | 0.93 | 0.94 | 0.92 | 0.93 | 0.96 | 0.97 | 0.96 | 1.01 | 1.02 | 0.98 | 0.99 | 0.96 | 0.96 | 0.96 | 0.97 | 0.98 | 0.96 | 0.96 | 0.97 | 0.95 | 0.94 | 0.97 | 0.93 | 0.93 | 0.9 | 0.89 | 0.9 | 0.89 | 0.89 | 0.9 | 0.9 | 0.9 | 0.92 | 0.96 | 1 | 1.01 | 1.02 | 1.03 | 1.03 | 1.01 | 1.03 | 1.04 | 1.06 | 1.07 | 1.06 | 1.02 | 1.01 | 0.99 | 1.01 | 1.01 | 1.01 | 1.03 | 1.01 | 0.98 | 0.99 | 1.01 | 1.01 | 1.04 | 1.03 | 1.02 | 1.01 | 1.02 | 1.01 | 1.01 | 1.04 | 1.03 | 1.01 | 0.97 | 0.93 | 0.93 | 0.95 | 0.95 | 0.96 | 0.96 | 0.96 | 0.96 | 0.93 | 0.95 | 0.95 | 0.96 | 1.03 | 0.99 | 0.95 | 1 | 1.02 | 1.02 | 1.02 | 1.02 | 1.06 | 1.06 | 1.07 | 1.08 | 1.04 | 1.08 | 1.12 | 1.08 | 1.02 | 1.03 | 1.03 | 1.03 | 1.02 | 1.02 | 1.02 | 1.02 | 1.05 | 1.06 | 1.05 | 1.06 | 1.08 | 1.07 | 1.07 | 1.06 | 1.07 | 1.06 | 1.05 | 1.05 | 1.03 | 1.01 | 1 | 0.96 | 0.94 | 0.96 | 0.96 | 0.94 | 0.94 | 0.94 | 0.93 | 0.93 | 0.94 | 0.95 | 0.96 | 0.97
82152 |  | 0.9 | 0.88 | 0.88 | 0.91 | 0.91 | 0.9 | 0.9 | 0.91 | 0.93 | 0.93 | 0.95 | 0.95 | 0.95 | 0.95 | 0.95 | 0.93 | 0.9 | 0.91 | 0.91 | 0.9 | 0.87 | 0.87 | 0.86 | 0.84 | 0.86 | 0.87 | 0.88 | 0.9 | 0.92 | 0.93 | 0.91 | 0.92 | 0.95 | 0.96 | 0.95 | 1 | 1.01 | 0.96 | 0.97 | 0.95 | 0.95 | 0.95 | 0.96 | 0.97 | 0.95 | 0.95 | 0.96 | 0.94 | 0.93 | 0.96 | 0.91 | 0.92 | 0.89 | 0.88 | 0.89 | 0.88 | 0.88 | 0.89 | 0.88 | 0.89 | 0.91 | 0.94 | 0.99 | 1 | 1.01 | 1.02 | 1.01 | 1 | 1.01 | 1.03 | 1.05 | 1.05 | 1.04 | 1.01 | 0.99 | 0.98 | 0.99 | 1 | 1 | 1.02 | 1 | 0.97 | 0.98 | 1 | 0.99 | 1.02 | 1.01 | 1.01 | 1 | 1 | 1 | 0.99 | 1.02 | 1.02 | 0.99 | 0.96 | 0.91 | 0.91 | 0.94 | 0.94 | 0.94 | 0.95 | 0.95 | 0.95 | 0.92 | 0.94 | 0.94 | 0.94 | 1.01 | 0.97 | 0.94 | 0.99 | 1 | 1 | 1 | 1.01 | 1.04 | 1.05 | 1.06 | 1.07 | 1.02 | 1.07 | 1.1 | 1.06 | 1.01 | 1.01 | 1.01 | 1.01 | 1 | 1.01 | 1.01 | 1.01 | 1.03 | 1.05 | 1.04 | 1.05 | 1.07 | 1.05 | 1.05 | 1.05 | 1.06 | 1.04 | 1.04 | 1.03 | 1.01 | 1 | 0.99 | 0.95 | 0.93 | 0.94 | 0.94 | 0.93 | 0.93 | 0.92 | 0.91 | 0.91 | 0.92 | 0.93 | 0.94 | 0.95
82166 |  | 0.91 | 0.89 | 0.89 | 0.92 | 0.92 | 0.91 | 0.91 | 0.92 | 0.94 | 0.94 | 0.96 | 0.96 | 0.96 | 0.96 | 0.97 | 0.94 | 0.91 | 0.92 | 0.92 | 0.91 | 0.88 | 0.87 | 0.87 | 0.85 | 0.87 | 0.87 | 0.89 | 0.91 | 0.93 | 0.94 | 0.93 | 0.93 | 0.96 | 0.98 | 0.97 | 1.02 | 1.02 | 0.98 | 0.99 | 0.96 | 0.96 | 0.96 | 0.97 | 0.98 | 0.96 | 0.96 | 0.97 | 0.95 | 0.94 | 0.97 | 0.92 | 0.93 | 0.9 | 0.89 | 0.89 | 0.89 | 0.88 | 0.9 | 0.89 | 0.9 | 0.91 | 0.95 | 1 | 1.01 | 1.02 | 1.03 | 1.03 | 1.01 | 1.03 | 1.04 | 1.06 | 1.07 | 1.06 | 1.02 | 1.01 | 0.99 | 1.01 | 1.01 | 1.02 | 1.03 | 1.01 | 0.98 | 0.99 | 1.01 | 1.01 | 1.04 | 1.02 | 1.02 | 1.01 | 1.01 | 1.01 | 1 | 1.03 | 1.03 | 1 | 0.97 | 0.92 | 0.92 | 0.95 | 0.95 | 0.95 | 0.96 | 0.96 | 0.96 | 0.93 | 0.95 | 0.95 | 0.96 | 1.02 | 0.98 | 0.95 | 1 | 1.01 | 1.01 | 1.01 | 1.02 | 1.05 | 1.06 | 1.07 | 1.08 | 1.03 | 1.08 | 1.12 | 1.07 | 1.01 | 1.02 | 1.02 | 1.02 | 1.01 | 1.02 | 1.02 | 1.02 | 1.04 | 1.06 | 1.05 | 1.06 | 1.08 | 1.06 | 1.06 | 1.06 | 1.07 | 1.05 | 1.05 | 1.04 | 1.02 | 1.01 | 1 | 0.96 | 0.94 | 0.95 | 0.95 | 0.94 | 0.94 | 0.93 | 0.92 | 0.92 | 0.93 | 0.94 | 0.95 | 0.96
82178 |  | 0.89 | 0.87 | 0.87 | 0.9 | 0.9 | 0.89 | 0.89 | 0.9 | 0.92 | 0.92 | 0.94 | 0.93 | 0.94 | 0.94 | 0.94 | 0.92 | 0.89 | 0.9 | 0.9 | 0.89 | 0.86 | 0.86 | 0.85 | 0.83 | 0.85 | 0.86 | 0.87 | 0.89 | 0.91 | 0.91 | 0.9 | 0.91 | 0.94 | 0.95 | 0.94 | 0.98 | 0.99 | 0.95 | 0.96 | 0.93 | 0.94 | 0.94 | 0.95 | 0.96 | 0.94 | 0.94 | 0.95 | 0.93 | 0.92 | 0.95 | 0.91 | 0.91 | 0.88 | 0.87 | 0.88 | 0.88 | 0.87 | 0.88 | 0.88 | 0.88 | 0.9 | 0.93 | 0.98 | 0.99 | 0.99 | 1.01 | 1 | 0.98 | 1 | 1.01 | 1.03 | 1.04 | 1.03 | 0.99 | 0.98 | 0.96 | 0.98 | 0.98 | 0.99 | 1.01 | 0.99 | 0.96 | 0.97 | 0.98 | 0.98 | 1.01 | 1 | 0.99 | 0.99 | 0.99 | 0.99 | 0.98 | 1.01 | 1.01 | 0.99 | 0.95 | 0.91 | 0.91 | 0.93 | 0.93 | 0.94 | 0.95 | 0.94 | 0.94 | 0.91 | 0.93 | 0.93 | 0.94 | 1 | 0.96 | 0.93 | 0.98 | 1 | 0.99 | 1 | 1 | 1.04 | 1.04 | 1.05 | 1.06 | 1.02 | 1.06 | 1.1 | 1.06 | 1 | 1.01 | 1.01 | 1.01 | 1 | 1 | 1 | 1 | 1.02 | 1.04 | 1.03 | 1.04 | 1.06 | 1.04 | 1.04 | 1.04 | 1.04 | 1.03 | 1.03 | 1.02 | 1 | 0.99 | 0.98 | 0.94 | 0.92 | 0.94 | 0.94 | 0.92 | 0.93 | 0.92 | 0.91 | 0.91 | 0.92 | 0.93 | 0.94 | 0.95
82194 |  | 0.92 | 0.9 | 0.9 | 0.93 | 0.93 | 0.92 | 0.92 | 0.93 | 0.95 | 0.95 | 0.97 | 0.97 | 0.97 | 0.97 | 0.98 | 0.95 | 0.92 | 0.93 | 0.93 | 0.92 | 0.89 | 0.88 | 0.87 | 0.86 | 0.88 | 0.88 | 0.89 | 0.92 | 0.94 | 0.95 | 0.94 | 0.94 | 0.97 | 0.98 | 0.98 | 1.03 | 1.03 | 0.99 | 1 | 0.97 | 0.97 | 0.97 | 0.98 | 0.99 | 0.97 | 0.97 | 0.98 | 0.96 | 0.95 | 0.98 | 0.93 | 0.94 | 0.91 | 0.9 | 0.91 | 0.9 | 0.9 | 0.91 | 0.9 | 0.91 | 0.93 | 0.96 | 1.01 | 1.02 | 1.03 | 1.04 | 1.04 | 1.02 | 1.04 | 1.05 | 1.07 | 1.08 | 1.07 | 1.04 | 1.02 | 1 | 1.02 | 1.02 | 1.03 | 1.04 | 1.02 | 0.99 | 1 | 1.02 | 1.02 | 1.05 | 1.04 | 1.03 | 1.02 | 1.02 | 1.02 | 1.02 | 1.04 | 1.04 | 1.02 | 0.98 | 0.93 | 0.93 | 0.96 | 0.96 | 0.96 | 0.97 | 0.97 | 0.97 | 0.94 | 0.96 | 0.96 | 0.97 | 1.04 | 1 | 0.96 | 1.01 | 1.03 | 1.02 | 1.03 | 1.03 | 1.07 | 1.07 | 1.08 | 1.09 | 1.05 | 1.09 | 1.13 | 1.09 | 1.03 | 1.03 | 1.04 | 1.04 | 1.03 | 1.03 | 1.03 | 1.03 | 1.05 | 1.07 | 1.06 | 1.08 | 1.09 | 1.08 | 1.08 | 1.07 | 1.08 | 1.06 | 1.06 | 1.05 | 1.04 | 1.02 | 1.01 | 0.97 | 0.95 | 0.96 | 0.96 | 0.95 | 0.95 | 0.94 | 0.93 | 0.93 | 0.94 | 0.95 | 0.96 | 0.97
82205 |  | 0.89 | 0.87 | 0.87 | 0.9 | 0.89 | 0.88 | 0.89 | 0.89 | 0.92 | 0.91 | 0.93 | 0.93 | 0.93 | 0.93 | 0.93 | 0.91 | 0.89 | 0.89 | 0.89 | 0.88 | 0.86 | 0.85 | 0.84 | 0.83 | 0.85 | 0.85 | 0.86 | 0.88 | 0.91 | 0.91 | 0.89 | 0.9 | 0.93 | 0.94 | 0.93 | 0.98 | 0.99 | 0.94 | 0.95 | 0.93 | 0.93 | 0.93 | 0.94 | 0.95 | 0.94 | 0.93 | 0.94 | 0.93 | 0.92 | 0.94 | 0.9 | 0.9 | 0.88 | 0.87 | 0.87 | 0.87 | 0.86 | 0.88 | 0.87 | 0.87 | 0.89 | 0.93 | 0.97 | 0.98 | 0.99 | 1 | 0.99 | 0.98 | 0.99 | 1 | 1.02 | 1.03 | 1.02 | 0.99 | 0.97 | 0.96 | 0.97 | 0.97 | 0.98 | 1 | 0.98 | 0.95 | 0.96 | 0.98 | 0.97 | 1 | 0.99 | 0.99 | 0.98 | 0.98 | 0.98 | 0.97 | 1 | 1 | 0.98 | 0.94 | 0.9 | 0.9 | 0.93 | 0.92 | 0.93 | 0.94 | 0.94 | 0.94 | 0.9 | 0.92 | 0.92 | 0.93 | 1 | 0.96 | 0.92 | 0.97 | 0.99 | 0.98 | 0.99 | 0.99 | 1.03 | 1.03 | 1.04 | 1.05 | 1.01 | 1.05 | 1.09 | 1.05 | 0.99 | 1 | 1 | 1 | 0.99 | 0.99 | 0.99 | 0.99 | 1.01 | 1.03 | 1.02 | 1.03 | 1.05 | 1.03 | 1.03 | 1.03 | 1.04 | 1.02 | 1.02 | 1.01 | 0.99 | 0.98 | 0.97 | 0.93 | 0.92 | 0.93 | 0.93 | 0.92 | 0.92 | 0.91 | 0.9 | 0.9 | 0.91 | 0.92 | 0.93 | 0.94
82211 |  | 0.89 | 0.87 | 0.87 | 0.9 | 0.9 | 0.89 | 0.89 | 0.9 | 0.92 | 0.92 | 0.94 | 0.93 | 0.94 | 0.94 | 0.94 | 0.92 | 0.89 | 0.9 | 0.9 | 0.89 | 0.87 | 0.86 | 0.85 | 0.83 | 0.85 | 0.86 | 0.87 | 0.89 | 0.91 | 0.92 | 0.9 | 0.91 | 0.94 | 0.95 | 0.94 | 0.99 | 0.99 | 0.95 | 0.96 | 0.93 | 0.93 | 0.94 | 0.95 | 0.96 | 0.94 | 0.94 | 0.95 | 0.93 | 0.92 | 0.95 | 0.91 | 0.91 | 0.88 | 0.87 | 0.88 | 0.88 | 0.87 | 0.88 | 0.88 | 0.88 | 0.9 | 0.93 | 0.97 | 0.99 | 0.99 | 1.01 | 1 | 0.98 | 1 | 1.01 | 1.03 | 1.04 | 1.03 | 0.99 | 0.98 | 0.96 | 0.98 | 0.98 | 0.99 | 1.01 | 0.99 | 0.96 | 0.97 | 0.98 | 0.98 | 1.01 | 1 | 0.99 | 0.99 | 0.99 | 0.99 | 0.98 | 1.01 | 1.01 | 0.98 | 0.95 | 0.9 | 0.91 | 0.93 | 0.93 | 0.94 | 0.94 | 0.94 | 0.94 | 0.91 | 0.93 | 0.93 | 0.93 | 1 | 0.96 | 0.93 | 0.98 | 0.99 | 0.99 | 1 | 1 | 1.04 | 1.04 | 1.05 | 1.06 | 1.02 | 1.06 | 1.09 | 1.05 | 1 | 1 | 1 | 1.01 | 0.99 | 1 | 1 | 1 | 1.02 | 1.04 | 1.02 | 1.04 | 1.06 | 1.04 | 1.04 | 1.03 | 1.04 | 1.03 | 1.03 | 1.02 | 1 | 0.99 | 0.98 | 0.94 | 0.92 | 0.94 | 0.94 | 0.92 | 0.92 | 0.92 | 0.91 | 0.91 | 0.92 | 0.93 | 0.93 | 0.94
82216 |  | 0.91 | 0.89 | 0.89 | 0.92 | 0.92 | 0.91 | 0.91 | 0.92 | 0.94 | 0.94 | 0.96 | 0.96 | 0.96 | 0.96 | 0.96 | 0.94 | 0.91 | 0.92 | 0.92 | 0.91 | 0.88 | 0.87 | 0.87 | 0.85 | 0.87 | 0.87 | 0.89 | 0.91 | 0.93 | 0.94 | 0.92 | 0.93 | 0.96 | 0.97 | 0.96 | 1.01 | 1.02 | 0.97 | 0.98 | 0.96 | 0.96 | 0.96 | 0.97 | 0.98 | 0.96 | 0.96 | 0.97 | 0.95 | 0.94 | 0.97 | 0.92 | 0.93 | 0.9 | 0.89 | 0.9 | 0.89 | 0.89 | 0.9 | 0.89 | 0.9 | 0.92 | 0.95 | 1 | 1.01 | 1.02 | 1.03 | 1.02 | 1.01 | 1.03 | 1.04 | 1.06 | 1.07 | 1.06 | 1.02 | 1.01 | 0.99 | 1 | 1.01 | 1.01 | 1.03 | 1.01 | 0.98 | 0.99 | 1.01 | 1 | 1.03 | 1.02 | 1.02 | 1.01 | 1.01 | 1.01 | 1 | 1.03 | 1.03 | 1.01 | 0.97 | 0.92 | 0.93 | 0.95 | 0.95 | 0.96 | 0.96 | 0.96 | 0.96 | 0.93 | 0.95 | 0.95 | 0.96 | 1.03 | 0.98 | 0.95 | 1 | 1.02 | 1.01 | 1.02 | 1.02 | 1.06 | 1.06 | 1.07 | 1.08 | 1.04 | 1.08 | 1.12 | 1.08 | 1.02 | 1.03 | 1.03 | 1.03 | 1.02 | 1.02 | 1.02 | 1.02 | 1.04 | 1.06 | 1.05 | 1.06 | 1.08 | 1.06 | 1.06 | 1.06 | 1.07 | 1.05 | 1.05 | 1.04 | 1.02 | 1.01 | 1 | 0.96 | 0.94 | 0.96 | 0.95 | 0.94 | 0.94 | 0.94 | 0.92 | 0.93 | 0.94 | 0.95 | 0.95 | 0.96
82223 |  | 0.9 | 0.88 | 0.88 | 0.91 | 0.91 | 0.9 | 0.9 | 0.91 | 0.93 | 0.93 | 0.95 | 0.94 | 0.95 | 0.95 | 0.95 | 0.93 | 0.9 | 0.91 | 0.91 | 0.9 | 0.87 | 0.87 | 0.86 | 0.84 | 0.86 | 0.86 | 0.88 | 0.89 | 0.92 | 0.93 | 0.91 | 0.92 | 0.95 | 0.96 | 0.95 | 1 | 1.01 | 0.96 | 0.97 | 0.95 | 0.95 | 0.95 | 0.96 | 0.97 | 0.95 | 0.95 | 0.96 | 0.94 | 0.93 | 0.96 | 0.91 | 0.92 | 0.89 | 0.88 | 0.89 | 0.88 | 0.88 | 0.89 | 0.88 | 0.89 | 0.91 | 0.94 | 0.99 | 1 | 1.01 | 1.02 | 1.01 | 1 | 1.01 | 1.02 | 1.04 | 1.05 | 1.04 | 1.01 | 0.99 | 0.98 | 0.99 | 0.99 | 1 | 1.02 | 1 | 0.97 | 0.98 | 0.99 | 0.99 | 1.02 | 1.01 | 1 | 1 | 1 | 1 | 0.99 | 1.02 | 1.02 | 1 | 0.96 | 0.92 | 0.92 | 0.94 | 0.94 | 0.95 | 0.95 | 0.95 | 0.95 | 0.92 | 0.94 | 0.94 | 0.95 | 1.01 | 0.97 | 0.94 | 0.99 | 1.01 | 1 | 1.01 | 1.01 | 1.05 | 1.05 | 1.06 | 1.07 | 1.03 | 1.07 | 1.11 | 1.07 | 1.01 | 1.02 | 1.02 | 1.02 | 1.01 | 1.01 | 1.01 | 1.01 | 1.03 | 1.05 | 1.04 | 1.05 | 1.07 | 1.05 | 1.05 | 1.05 | 1.06 | 1.04 | 1.04 | 1.03 | 1.01 | 1 | 0.99 | 0.95 | 0.93 | 0.95 | 0.95 | 0.93 | 0.93 | 0.93 | 0.91 | 0.92 | 0.93 | 0.94 | 0.94 | 0.95
82229 |  | 0.87 | 0.86 | 0.85 | 0.88 | 0.88 | 0.87 | 0.87 | 0.88 | 0.9 | 0.9 | 0.92 | 0.92 | 0.92 | 0.92 | 0.92 | 0.9 | 0.88 | 0.88 | 0.88 | 0.87 | 0.85 | 0.84 | 0.83 | 0.82 | 0.84 | 0.84 | 0.85 | 0.87 | 0.9 | 0.9 | 0.88 | 0.89 | 0.92 | 0.93 | 0.92 | 0.97 | 0.97 | 0.93 | 0.94 | 0.92 | 0.92 | 0.92 | 0.93 | 0.94 | 0.92 | 0.92 | 0.93 | 0.91 | 0.9 | 0.93 | 0.89 | 0.89 | 0.86 | 0.86 | 0.86 | 0.86 | 0.85 | 0.87 | 0.86 | 0.86 | 0.88 | 0.91 | 0.95 | 0.97 | 0.97 | 0.98 | 0.98 | 0.96 | 0.98 | 0.99 | 1.01 | 1.01 | 1 | 0.97 | 0.96 | 0.94 | 0.96 | 0.96 | 0.96 | 0.98 | 0.97 | 0.94 | 0.95 | 0.96 | 0.96 | 0.99 | 0.98 | 0.97 | 0.97 | 0.97 | 0.96 | 0.96 | 0.99 | 0.98 | 0.96 | 0.93 | 0.89 | 0.89 | 0.91 | 0.91 | 0.92 | 0.93 | 0.93 | 0.93 | 0.89 | 0.91 | 0.91 | 0.92 | 0.98 | 0.94 | 0.91 | 0.96 | 0.97 | 0.97 | 0.97 | 0.98 | 1.01 | 1.02 | 1.03 | 1.04 | 1 | 1.04 | 1.07 | 1.03 | 0.98 | 0.98 | 0.98 | 0.99 | 0.97 | 0.98 | 0.98 | 0.98 | 1 | 1.01 | 1 | 1.01 | 1.03 | 1.01 | 1.01 | 1.01 | 1.02 | 1.01 | 1.01 | 1 | 0.98 | 0.97 | 0.96 | 0.92 | 0.91 | 0.92 | 0.92 | 0.9 | 0.91 | 0.9 | 0.89 | 0.89 | 0.9 | 0.91 | 0.91 | 0.92
82234 |  | 0.87 | 0.85 | 0.85 | 0.88 | 0.88 | 0.87 | 0.87 | 0.87 | 0.9 | 0.89 | 0.91 | 0.91 | 0.91 | 0.91 | 0.92 | 0.89 | 0.87 | 0.87 | 0.88 | 0.87 | 0.84 | 0.84 | 0.83 | 0.81 | 0.83 | 0.84 | 0.85 | 0.86 | 0.89 | 0.89 | 0.88 | 0.88 | 0.91 | 0.92 | 0.92 | 0.96 | 0.97 | 0.92 | 0.93 | 0.91 | 0.91 | 0.91 | 0.92 | 0.93 | 0.92 | 0.91 | 0.92 | 0.91 | 0.9 | 0.92 | 0.88 | 0.88 | 0.86 | 0.85 | 0.86 | 0.85 | 0.85 | 0.86 | 0.85 | 0.86 | 0.87 | 0.91 | 0.95 | 0.96 | 0.97 | 0.98 | 0.97 | 0.96 | 0.97 | 0.98 | 1 | 1 | 1 | 0.96 | 0.95 | 0.94 | 0.95 | 0.95 | 0.96 | 0.98 | 0.96 | 0.93 | 0.94 | 0.96 | 0.95 | 0.98 | 0.97 | 0.97 | 0.96 | 0.96 | 0.96 | 0.95 | 0.98 | 0.98 | 0.96 | 0.92 | 0.88 | 0.88 | 0.91 | 0.9 | 0.91 | 0.92 | 0.92 | 0.92 | 0.89 | 0.9 | 0.91 | 0.91 | 0.97 | 0.93 | 0.9 | 0.95 | 0.96 | 0.96 | 0.97 | 0.97 | 1.01 | 1.01 | 1.02 | 1.03 | 0.99 | 1.03 | 1.06 | 1.03 | 0.97 | 0.98 | 0.98 | 0.98 | 0.97 | 0.97 | 0.97 | 0.97 | 0.99 | 1.01 | 0.99 | 1.01 | 1.02 | 1.01 | 1.01 | 1 | 1.01 | 1 | 1 | 0.99 | 0.97 | 0.96 | 0.95 | 0.92 | 0.9 | 0.91 | 0.91 | 0.9 | 0.9 | 0.89 | 0.88 | 0.89 | 0.9 | 0.9 | 0.91 | 0.92
82237 |  | 0.88 | 0.87 | 0.86 | 0.89 | 0.89 | 0.88 | 0.88 | 0.89 | 0.91 | 0.91 | 0.93 | 0.93 | 0.93 | 0.93 | 0.93 | 0.91 | 0.89 | 0.89 | 0.89 | 0.88 | 0.86 | 0.85 | 0.84 | 0.82 | 0.85 | 0.85 | 0.86 | 0.88 | 0.91 | 0.91 | 0.89 | 0.9 | 0.93 | 0.94 | 0.93 | 0.98 | 0.98 | 0.94 | 0.95 | 0.93 | 0.93 | 0.93 | 0.94 | 0.95 | 0.93 | 0.93 | 0.94 | 0.92 | 0.91 | 0.94 | 0.9 | 0.9 | 0.87 | 0.87 | 0.87 | 0.87 | 0.86 | 0.88 | 0.87 | 0.87 | 0.89 | 0.92 | 0.97 | 0.98 | 0.98 | 1 | 0.99 | 0.97 | 0.99 | 1 | 1.02 | 1.03 | 1.02 | 0.98 | 0.97 | 0.95 | 0.97 | 0.97 | 0.98 | 1 | 0.98 | 0.95 | 0.96 | 0.97 | 0.97 | 1 | 0.99 | 0.98 | 0.98 | 0.98 | 0.98 | 0.97 | 1 | 1 | 0.97 | 0.94 | 0.9 | 0.9 | 0.92 | 0.92 | 0.93 | 0.94 | 0.93 | 0.94 | 0.9 | 0.92 | 0.92 | 0.93 | 0.99 | 0.95 | 0.92 | 0.97 | 0.98 | 0.98 | 0.99 | 0.99 | 1.02 | 1.03 | 1.04 | 1.05 | 1.01 | 1.05 | 1.08 | 1.04 | 0.99 | 1 | 1 | 1 | 0.98 | 0.99 | 0.99 | 0.99 | 1.01 | 1.03 | 1.01 | 1.03 | 1.04 | 1.03 | 1.03 | 1.02 | 1.03 | 1.02 | 1.02 | 1.01 | 0.99 | 0.98 | 0.97 | 0.93 | 0.92 | 0.93 | 0.93 | 0.91 | 0.92 | 0.91 | 0.9 | 0.9 | 0.91 | 0.92 | 0.92 | 0.94
82239 |  | 0.89 | 0.87 | 0.87 | 0.9 | 0.89 | 0.88 | 0.88 | 0.89 | 0.91 | 0.91 | 0.93 | 0.93 | 0.93 | 0.93 | 0.93 | 0.91 | 0.89 | 0.89 | 0.89 | 0.88 | 0.86 | 0.85 | 0.84 | 0.82 | 0.85 | 0.85 | 0.86 | 0.88 | 0.9 | 0.91 | 0.89 | 0.9 | 0.93 | 0.94 | 0.93 | 0.98 | 0.98 | 0.94 | 0.95 | 0.93 | 0.93 | 0.93 | 0.94 | 0.95 | 0.94 | 0.93 | 0.94 | 0.93 | 0.92 | 0.94 | 0.9 | 0.9 | 0.88 | 0.87 | 0.88 | 0.87 | 0.87 | 0.88 | 0.87 | 0.88 | 0.89 | 0.93 | 0.97 | 0.98 | 0.99 | 1 | 0.99 | 0.97 | 0.99 | 1 | 1.02 | 1.03 | 1.02 | 0.98 | 0.97 | 0.96 | 0.97 | 0.97 | 0.98 | 1 | 0.98 | 0.95 | 0.96 | 0.98 | 0.97 | 1 | 0.99 | 0.99 | 0.98 | 0.98 | 0.98 | 0.97 | 1 | 1 | 0.98 | 0.94 | 0.9 | 0.9 | 0.93 | 0.92 | 0.93 | 0.94 | 0.94 | 0.94 | 0.9 | 0.92 | 0.92 | 0.93 | 1 | 0.96 | 0.92 | 0.97 | 0.99 | 0.98 | 0.99 | 0.99 | 1.03 | 1.03 | 1.04 | 1.05 | 1.01 | 1.05 | 1.09 | 1.05 | 0.99 | 1 | 1 | 1 | 0.99 | 0.99 | 0.99 | 0.99 | 1.01 | 1.03 | 1.02 | 1.03 | 1.05 | 1.03 | 1.03 | 1.03 | 1.04 | 1.02 | 1.02 | 1.01 | 0.99 | 0.98 | 0.97 | 0.93 | 0.92 | 0.93 | 0.93 | 0.92 | 0.92 | 0.91 | 0.9 | 0.9 | 0.91 | 0.92 | 0.93 | 0.94
82256 |  | 0.91 | 0.89 | 0.89 | 0.92 | 0.92 | 0.91 | 0.91 | 0.91 | 0.94 | 0.94 | 0.95 | 0.95 | 0.96 | 0.96 | 0.96 | 0.94 | 0.91 | 0.91 | 0.92 | 0.91 | 0.88 | 0.87 | 0.86 | 0.85 | 0.87 | 0.87 | 0.88 | 0.9 | 0.93 | 0.94 | 0.92 | 0.93 | 0.96 | 0.97 | 0.96 | 1.01 | 1.02 | 0.97 | 0.98 | 0.96 | 0.96 | 0.96 | 0.97 | 0.97 | 0.96 | 0.96 | 0.97 | 0.95 | 0.94 | 0.97 | 0.92 | 0.93 | 0.9 | 0.89 | 0.89 | 0.89 | 0.89 | 0.9 | 0.89 | 0.9 | 0.91 | 0.95 | 1 | 1.01 | 1.02 | 1.03 | 1.02 | 1.01 | 1.02 | 1.04 | 1.06 | 1.06 | 1.05 | 1.02 | 1 | 0.99 | 1 | 1 | 1.01 | 1.03 | 1.01 | 0.98 | 0.99 | 1 | 1 | 1.03 | 1.02 | 1.01 | 1.01 | 1.01 | 1.01 | 1 | 1.03 | 1.03 | 1 | 0.97 | 0.92 | 0.92 | 0.95 | 0.95 | 0.95 | 0.96 | 0.96 | 0.96 | 0.93 | 0.94 | 0.95 | 0.95 | 1.02 | 0.98 | 0.95 | 1 | 1.01 | 1.01 | 1.01 | 1.02 | 1.05 | 1.06 | 1.07 | 1.08 | 1.03 | 1.08 | 1.11 | 1.07 | 1.02 | 1.02 | 1.02 | 1.03 | 1.01 | 1.02 | 1.02 | 1.02 | 1.04 | 1.06 | 1.05 | 1.06 | 1.08 | 1.06 | 1.06 | 1.06 | 1.07 | 1.05 | 1.05 | 1.04 | 1.02 | 1.01 | 1 | 0.96 | 0.94 | 0.95 | 0.95 | 0.94 | 0.94 | 0.93 | 0.92 | 0.92 | 0.93 | 0.94 | 0.95 | 0.96
82266 |  | 0.88 | 0.87 | 0.86 | 0.89 | 0.89 | 0.88 | 0.88 | 0.89 | 0.91 | 0.91 | 0.92 | 0.92 | 0.93 | 0.93 | 0.93 | 0.91 | 0.88 | 0.89 | 0.89 | 0.88 | 0.86 | 0.85 | 0.84 | 0.82 | 0.84 | 0.85 | 0.86 | 0.88 | 0.9 | 0.91 | 0.89 | 0.9 | 0.93 | 0.94 | 0.93 | 0.97 | 0.98 | 0.94 | 0.95 | 0.92 | 0.92 | 0.93 | 0.94 | 0.95 | 0.93 | 0.93 | 0.94 | 0.92 | 0.91 | 0.94 | 0.9 | 0.9 | 0.87 | 0.86 | 0.87 | 0.87 | 0.86 | 0.88 | 0.87 | 0.87 | 0.89 | 0.92 | 0.96 | 0.97 | 0.98 | 0.99 | 0.99 | 0.97 | 0.99 | 1 | 1.02 | 1.02 | 1.01 | 0.98 | 0.97 | 0.95 | 0.97 | 0.97 | 0.97 | 0.99 | 0.97 | 0.95 | 0.95 | 0.97 | 0.97 | 1 | 0.99 | 0.98 | 0.98 | 0.98 | 0.98 | 0.97 | 1 | 1 | 0.97 | 0.94 | 0.9 | 0.9 | 0.92 | 0.92 | 0.93 | 0.94 | 0.93 | 0.93 | 0.9 | 0.92 | 0.92 | 0.93 | 0.99 | 0.95 | 0.92 | 0.97 | 0.98 | 0.98 | 0.99 | 0.99 | 1.03 | 1.03 | 1.04 | 1.05 | 1.01 | 1.05 | 1.08 | 1.04 | 0.99 | 1 | 1 | 1 | 0.98 | 0.99 | 0.99 | 0.99 | 1.01 | 1.02 | 1.01 | 1.03 | 1.04 | 1.02 | 1.02 | 1.02 | 1.03 | 1.02 | 1.02 | 1.01 | 0.99 | 0.98 | 0.97 | 0.93 | 0.92 | 0.93 | 0.93 | 0.92 | 0.92 | 0.91 | 0.9 | 0.9 | 0.91 | 0.92 | 0.93 | 0.94
82269 |  | 0.86 | 0.84 | 0.84 | 0.87 | 0.87 | 0.86 | 0.86 | 0.86 | 0.89 | 0.88 | 0.9 | 0.9 | 0.9 | 0.9 | 0.9 | 0.88 | 0.86 | 0.86 | 0.87 | 0.86 | 0.83 | 0.83 | 0.82 | 0.8 | 0.82 | 0.83 | 0.84 | 0.85 | 0.88 | 0.88 | 0.87 | 0.87 | 0.9 | 0.91 | 0.9 | 0.95 | 0.95 | 0.91 | 0.92 | 0.9 | 0.9 | 0.9 | 0.91 | 0.92 | 0.91 | 0.9 | 0.91 | 0.9 | 0.89 | 0.91 | 0.87 | 0.87 | 0.85 | 0.84 | 0.85 | 0.84 | 0.84 | 0.85 | 0.84 | 0.85 | 0.86 | 0.9 | 0.94 | 0.95 | 0.95 | 0.96 | 0.96 | 0.94 | 0.96 | 0.97 | 0.98 | 0.99 | 0.98 | 0.95 | 0.94 | 0.92 | 0.93 | 0.94 | 0.94 | 0.96 | 0.94 | 0.92 | 0.93 | 0.94 | 0.94 | 0.97 | 0.96 | 0.95 | 0.95 | 0.95 | 0.95 | 0.94 | 0.97 | 0.97 | 0.95 | 0.91 | 0.87 | 0.88 | 0.9 | 0.9 | 0.9 | 0.91 | 0.91 | 0.91 | 0.88 | 0.89 | 0.9 | 0.9 | 0.96 | 0.92 | 0.89 | 0.94 | 0.95 | 0.95 | 0.96 | 0.96 | 0.99 | 1 | 1.01 | 1.02 | 0.98 | 1.02 | 1.05 | 1.02 | 0.96 | 0.97 | 0.97 | 0.97 | 0.96 | 0.96 | 0.96 | 0.96 | 0.98 | 0.99 | 0.98 | 0.99 | 1.01 | 0.99 | 0.99 | 0.99 | 1 | 0.99 | 0.99 | 0.98 | 0.96 | 0.95 | 0.94 | 0.91 | 0.89 | 0.91 | 0.91 | 0.89 | 0.89 | 0.89 | 0.87 | 0.88 | 0.89 | 0.89 | 0.9 | 0.91
82272 |  | 0.88 | 0.86 | 0.86 | 0.89 | 0.88 | 0.87 | 0.88 | 0.88 | 0.9 | 0.9 | 0.92 | 0.92 | 0.92 | 0.92 | 0.92 | 0.9 | 0.88 | 0.88 | 0.89 | 0.87 | 0.85 | 0.84 | 0.83 | 0.82 | 0.84 | 0.84 | 0.85 | 0.87 | 0.9 | 0.9 | 0.88 | 0.89 | 0.92 | 0.93 | 0.92 | 0.97 | 0.97 | 0.93 | 0.94 | 0.92 | 0.92 | 0.92 | 0.93 | 0.94 | 0.92 | 0.92 | 0.93 | 0.92 | 0.91 | 0.93 | 0.89 | 0.89 | 0.87 | 0.86 | 0.87 | 0.86 | 0.86 | 0.87 | 0.86 | 0.87 | 0.88 | 0.92 | 0.96 | 0.97 | 0.98 | 0.99 | 0.98 | 0.96 | 0.98 | 0.99 | 1.01 | 1.01 | 1.01 | 0.97 | 0.96 | 0.94 | 0.96 | 0.96 | 0.96 | 0.98 | 0.97 | 0.94 | 0.95 | 0.96 | 0.96 | 0.99 | 0.98 | 0.97 | 0.97 | 0.97 | 0.97 | 0.96 | 0.99 | 0.99 | 0.97 | 0.93 | 0.89 | 0.89 | 0.92 | 0.91 | 0.92 | 0.93 | 0.93 | 0.93 | 0.9 | 0.91 | 0.91 | 0.92 | 0.98 | 0.94 | 0.91 | 0.96 | 0.98 | 0.97 | 0.98 | 0.98 | 1.02 | 1.02 | 1.03 | 1.04 | 1 | 1.04 | 1.07 | 1.04 | 0.98 | 0.99 | 0.99 | 0.99 | 0.98 | 0.98 | 0.98 | 0.98 | 1 | 1.02 | 1 | 1.02 | 1.03 | 1.02 | 1.02 | 1.01 | 1.02 | 1.01 | 1.01 | 1 | 0.98 | 0.97 | 0.96 | 0.93 | 0.91 | 0.92 | 0.92 | 0.91 | 0.91 | 0.9 | 0.89 | 0.89 | 0.91 | 0.91 | 0.92 | 0.93
82275 |  | 0.9 | 0.88 | 0.88 | 0.91 | 0.91 | 0.9 | 0.9 | 0.9 | 0.93 | 0.93 | 0.94 | 0.94 | 0.95 | 0.95 | 0.95 | 0.93 | 0.9 | 0.91 | 0.91 | 0.9 | 0.87 | 0.87 | 0.86 | 0.84 | 0.86 | 0.86 | 0.88 | 0.89 | 0.92 | 0.92 | 0.91 | 0.92 | 0.95 | 0.96 | 0.95 | 0.99 | 1 | 0.96 | 0.97 | 0.94 | 0.95 | 0.95 | 0.96 | 0.96 | 0.95 | 0.95 | 0.96 | 0.94 | 0.93 | 0.96 | 0.92 | 0.92 | 0.89 | 0.88 | 0.89 | 0.88 | 0.88 | 0.89 | 0.89 | 0.89 | 0.91 | 0.94 | 0.98 | 1 | 1 | 1.02 | 1.01 | 0.99 | 1.01 | 1.02 | 1.04 | 1.05 | 1.04 | 1 | 0.99 | 0.97 | 0.99 | 0.99 | 1 | 1.02 | 1 | 0.97 | 0.98 | 0.99 | 0.99 | 1.02 | 1.01 | 1 | 1 | 1 | 1 | 0.99 | 1.02 | 1.02 | 1 | 0.96 | 0.92 | 0.92 | 0.94 | 0.94 | 0.94 | 0.95 | 0.95 | 0.95 | 0.92 | 0.93 | 0.94 | 0.95 | 1.01 | 0.97 | 0.94 | 0.99 | 1.01 | 1 | 1.01 | 1.01 | 1.05 | 1.05 | 1.06 | 1.07 | 1.03 | 1.07 | 1.11 | 1.07 | 1.01 | 1.02 | 1.02 | 1.02 | 1.01 | 1.01 | 1.01 | 1.01 | 1.03 | 1.05 | 1.04 | 1.05 | 1.07 | 1.05 | 1.05 | 1.05 | 1.06 | 1.04 | 1.04 | 1.03 | 1.01 | 1 | 0.99 | 0.95 | 0.93 | 0.95 | 0.95 | 0.93 | 0.93 | 0.93 | 0.92 | 0.92 | 0.93 | 0.94 | 0.95 | 0.96
82276 |  | 0.87 | 0.86 | 0.86 | 0.88 | 0.88 | 0.87 | 0.87 | 0.88 | 0.9 | 0.9 | 0.92 | 0.91 | 0.92 | 0.92 | 0.92 | 0.9 | 0.87 | 0.88 | 0.88 | 0.87 | 0.85 | 0.84 | 0.83 | 0.81 | 0.83 | 0.84 | 0.85 | 0.87 | 0.89 | 0.9 | 0.88 | 0.89 | 0.92 | 0.93 | 0.92 | 0.96 | 0.97 | 0.93 | 0.94 | 0.91 | 0.92 | 0.92 | 0.93 | 0.94 | 0.92 | 0.92 | 0.93 | 0.91 | 0.9 | 0.93 | 0.89 | 0.89 | 0.86 | 0.86 | 0.86 | 0.86 | 0.85 | 0.87 | 0.86 | 0.86 | 0.88 | 0.91 | 0.95 | 0.96 | 0.97 | 0.98 | 0.98 | 0.96 | 0.97 | 0.99 | 1 | 1.01 | 1 | 0.97 | 0.96 | 0.94 | 0.95 | 0.96 | 0.96 | 0.98 | 0.96 | 0.94 | 0.94 | 0.96 | 0.96 | 0.99 | 0.98 | 0.97 | 0.97 | 0.97 | 0.96 | 0.96 | 0.99 | 0.99 | 0.96 | 0.93 | 0.89 | 0.89 | 0.92 | 0.91 | 0.92 | 0.93 | 0.93 | 0.93 | 0.89 | 0.91 | 0.91 | 0.92 | 0.98 | 0.94 | 0.91 | 0.96 | 0.97 | 0.97 | 0.98 | 0.98 | 1.01 | 1.02 | 1.03 | 1.04 | 1 | 1.04 | 1.07 | 1.03 | 0.98 | 0.99 | 0.99 | 0.99 | 0.97 | 0.98 | 0.98 | 0.98 | 1 | 1.01 | 1 | 1.01 | 1.03 | 1.01 | 1.01 | 1.01 | 1.02 | 1.01 | 1.01 | 1 | 0.98 | 0.97 | 0.96 | 0.92 | 0.91 | 0.92 | 0.92 | 0.91 | 0.91 | 0.9 | 0.89 | 0.89 | 0.9 | 0.91 | 0.92 | 0.93
82278 |  | 0.88 | 0.87 | 0.86 | 0.89 | 0.89 | 0.88 | 0.88 | 0.89 | 0.91 | 0.91 | 0.92 | 0.92 | 0.93 | 0.93 | 0.93 | 0.91 | 0.88 | 0.89 | 0.89 | 0.88 | 0.85 | 0.85 | 0.84 | 0.82 | 0.84 | 0.85 | 0.86 | 0.88 | 0.9 | 0.9 | 0.89 | 0.9 | 0.92 | 0.93 | 0.93 | 0.97 | 0.98 | 0.94 | 0.95 | 0.92 | 0.92 | 0.93 | 0.94 | 0.95 | 0.93 | 0.93 | 0.94 | 0.92 | 0.91 | 0.94 | 0.9 | 0.9 | 0.87 | 0.86 | 0.87 | 0.87 | 0.86 | 0.87 | 0.87 | 0.87 | 0.89 | 0.92 | 0.96 | 0.98 | 0.98 | 0.99 | 0.99 | 0.97 | 0.99 | 1 | 1.02 | 1.02 | 1.01 | 0.98 | 0.97 | 0.95 | 0.96 | 0.97 | 0.97 | 0.99 | 0.97 | 0.94 | 0.95 | 0.97 | 0.97 | 1 | 0.99 | 0.98 | 0.98 | 0.98 | 0.97 | 0.97 | 1 | 1 | 0.97 | 0.94 | 0.9 | 0.9 | 0.92 | 0.92 | 0.93 | 0.94 | 0.93 | 0.94 | 0.9 | 0.92 | 0.92 | 0.93 | 0.99 | 0.95 | 0.92 | 0.97 | 0.98 | 0.98 | 0.99 | 0.99 | 1.03 | 1.03 | 1.04 | 1.05 | 1.01 | 1.05 | 1.08 | 1.05 | 0.99 | 1 | 1 | 1 | 0.98 | 0.99 | 0.99 | 0.99 | 1.01 | 1.02 | 1.01 | 1.02 | 1.04 | 1.02 | 1.02 | 1.02 | 1.03 | 1.02 | 1.02 | 1.01 | 0.99 | 0.98 | 0.97 | 0.93 | 0.92 | 0.93 | 0.93 | 0.92 | 0.92 | 0.91 | 0.9 | 0.9 | 0.91 | 0.92 | 0.93 | 0.94
82279 |  | 0.89 | 0.87 | 0.87 | 0.9 | 0.9 | 0.89 | 0.89 | 0.89 | 0.92 | 0.92 | 0.93 | 0.93 | 0.94 | 0.94 | 0.94 | 0.92 | 0.89 | 0.9 | 0.9 | 0.89 | 0.86 | 0.86 | 0.85 | 0.83 | 0.85 | 0.86 | 0.87 | 0.89 | 0.91 | 0.91 | 0.9 | 0.91 | 0.93 | 0.95 | 0.94 | 0.98 | 0.99 | 0.95 | 0.96 | 0.93 | 0.93 | 0.93 | 0.95 | 0.95 | 0.94 | 0.94 | 0.95 | 0.93 | 0.92 | 0.95 | 0.91 | 0.91 | 0.88 | 0.87 | 0.88 | 0.87 | 0.87 | 0.88 | 0.88 | 0.88 | 0.9 | 0.93 | 0.97 | 0.98 | 0.99 | 1 | 1 | 0.98 | 1 | 1.01 | 1.03 | 1.03 | 1.02 | 0.99 | 0.98 | 0.96 | 0.97 | 0.98 | 0.98 | 1 | 0.98 | 0.96 | 0.96 | 0.98 | 0.98 | 1.01 | 1 | 0.99 | 0.99 | 0.99 | 0.98 | 0.98 | 1.01 | 1.01 | 0.98 | 0.95 | 0.9 | 0.91 | 0.93 | 0.93 | 0.93 | 0.94 | 0.94 | 0.94 | 0.91 | 0.92 | 0.93 | 0.93 | 1 | 0.96 | 0.93 | 0.98 | 0.99 | 0.99 | 1 | 1 | 1.04 | 1.04 | 1.05 | 1.06 | 1.02 | 1.06 | 1.09 | 1.05 | 1 | 1.01 | 1 | 1.01 | 0.99 | 1 | 1 | 1 | 1.02 | 1.03 | 1.02 | 1.04 | 1.05 | 1.03 | 1.03 | 1.03 | 1.04 | 1.03 | 1.03 | 1.02 | 1 | 0.99 | 0.98 | 0.94 | 0.92 | 0.94 | 0.94 | 0.92 | 0.92 | 0.92 | 0.91 | 0.91 | 0.92 | 0.93 | 0.93 | 0.95
82281 |  | 0.9 | 0.88 | 0.88 | 0.91 | 0.91 | 0.9 | 0.9 | 0.9 | 0.93 | 0.92 | 0.94 | 0.94 | 0.94 | 0.94 | 0.95 | 0.92 | 0.9 | 0.9 | 0.91 | 0.9 | 0.87 | 0.86 | 0.85 | 0.84 | 0.86 | 0.86 | 0.87 | 0.89 | 0.92 | 0.92 | 0.91 | 0.91 | 0.94 | 0.95 | 0.94 | 0.99 | 1 | 0.96 | 0.97 | 0.94 | 0.94 | 0.94 | 0.96 | 0.96 | 0.95 | 0.94 | 0.95 | 0.94 | 0.93 | 0.95 | 0.91 | 0.92 | 0.89 | 0.88 | 0.89 | 0.88 | 0.88 | 0.89 | 0.88 | 0.89 | 0.91 | 0.94 | 0.98 | 0.99 | 1 | 1.01 | 1.01 | 0.99 | 1.01 | 1.02 | 1.04 | 1.04 | 1.04 | 1 | 0.99 | 0.97 | 0.98 | 0.99 | 0.99 | 1.01 | 0.99 | 0.96 | 0.97 | 0.99 | 0.99 | 1.02 | 1.01 | 1 | 1 | 1 | 0.99 | 0.99 | 1.02 | 1.02 | 0.99 | 0.96 | 0.91 | 0.91 | 0.94 | 0.94 | 0.94 | 0.95 | 0.95 | 0.95 | 0.92 | 0.93 | 0.94 | 0.94 | 1.01 | 0.97 | 0.94 | 0.99 | 1 | 1 | 1.01 | 1.01 | 1.05 | 1.05 | 1.06 | 1.07 | 1.03 | 1.07 | 1.1 | 1.07 | 1.01 | 1.02 | 1.02 | 1.02 | 1 | 1.01 | 1.01 | 1.01 | 1.03 | 1.05 | 1.03 | 1.05 | 1.06 | 1.04 | 1.04 | 1.04 | 1.05 | 1.04 | 1.04 | 1.03 | 1.01 | 1 | 0.99 | 0.95 | 0.93 | 0.95 | 0.95 | 0.93 | 0.93 | 0.93 | 0.92 | 0.92 | 0.93 | 0.94 | 0.95 | 0.96
82284 |  | 0.88 | 0.87 | 0.86 | 0.89 | 0.89 | 0.88 | 0.88 | 0.89 | 0.91 | 0.91 | 0.93 | 0.93 | 0.93 | 0.93 | 0.93 | 0.91 | 0.88 | 0.89 | 0.89 | 0.88 | 0.86 | 0.85 | 0.84 | 0.82 | 0.84 | 0.85 | 0.86 | 0.88 | 0.9 | 0.91 | 0.89 | 0.9 | 0.93 | 0.94 | 0.93 | 0.98 | 0.98 | 0.94 | 0.95 | 0.93 | 0.93 | 0.93 | 0.94 | 0.95 | 0.93 | 0.93 | 0.94 | 0.92 | 0.91 | 0.94 | 0.9 | 0.9 | 0.87 | 0.87 | 0.87 | 0.87 | 0.86 | 0.88 | 0.87 | 0.87 | 0.89 | 0.92 | 0.97 | 0.98 | 0.98 | 1 | 0.99 | 0.97 | 0.99 | 1 | 1.02 | 1.03 | 1.02 | 0.98 | 0.97 | 0.95 | 0.97 | 0.97 | 0.97 | 0.99 | 0.98 | 0.95 | 0.96 | 0.97 | 0.97 | 1 | 0.99 | 0.98 | 0.98 | 0.98 | 0.98 | 0.97 | 1 | 1 | 0.98 | 0.94 | 0.9 | 0.9 | 0.93 | 0.92 | 0.93 | 0.94 | 0.94 | 0.94 | 0.9 | 0.92 | 0.92 | 0.93 | 0.99 | 0.95 | 0.92 | 0.97 | 0.98 | 0.98 | 0.99 | 0.99 | 1.03 | 1.03 | 1.04 | 1.05 | 1.01 | 1.05 | 1.08 | 1.05 | 0.99 | 1 | 1 | 1 | 0.99 | 0.99 | 0.99 | 0.99 | 1.01 | 1.03 | 1.01 | 1.03 | 1.04 | 1.03 | 1.03 | 1.02 | 1.03 | 1.02 | 1.02 | 1.01 | 0.99 | 0.98 | 0.97 | 0.93 | 0.92 | 0.93 | 0.93 | 0.92 | 0.92 | 0.91 | 0.9 | 0.9 | 0.91 | 0.92 | 0.93 | 0.94
82285 |  | 0.87 | 0.85 | 0.85 | 0.88 | 0.88 | 0.87 | 0.87 | 0.87 | 0.9 | 0.89 | 0.91 | 0.91 | 0.91 | 0.91 | 0.92 | 0.89 | 0.87 | 0.87 | 0.88 | 0.87 | 0.84 | 0.84 | 0.83 | 0.81 | 0.83 | 0.84 | 0.85 | 0.86 | 0.89 | 0.89 | 0.88 | 0.88 | 0.91 | 0.92 | 0.91 | 0.96 | 0.97 | 0.92 | 0.93 | 0.91 | 0.91 | 0.91 | 0.93 | 0.93 | 0.92 | 0.91 | 0.92 | 0.91 | 0.9 | 0.92 | 0.88 | 0.89 | 0.86 | 0.85 | 0.86 | 0.85 | 0.85 | 0.86 | 0.86 | 0.86 | 0.88 | 0.91 | 0.95 | 0.96 | 0.97 | 0.98 | 0.97 | 0.96 | 0.97 | 0.98 | 1 | 1.01 | 1 | 0.96 | 0.95 | 0.94 | 0.95 | 0.95 | 0.96 | 0.98 | 0.96 | 0.93 | 0.94 | 0.96 | 0.95 | 0.98 | 0.97 | 0.97 | 0.96 | 0.96 | 0.96 | 0.96 | 0.98 | 0.98 | 0.96 | 0.93 | 0.89 | 0.89 | 0.91 | 0.91 | 0.92 | 0.92 | 0.92 | 0.92 | 0.89 | 0.91 | 0.91 | 0.91 | 0.98 | 0.94 | 0.91 | 0.95 | 0.97 | 0.96 | 0.97 | 0.97 | 1.01 | 1.01 | 1.02 | 1.03 | 0.99 | 1.03 | 1.07 | 1.03 | 0.98 | 0.98 | 0.98 | 0.98 | 0.97 | 0.97 | 0.97 | 0.97 | 0.99 | 1.01 | 1 | 1.01 | 1.03 | 1.01 | 1.01 | 1.01 | 1.02 | 1 | 1 | 0.99 | 0.98 | 0.96 | 0.96 | 0.92 | 0.9 | 0.92 | 0.92 | 0.9 | 0.9 | 0.9 | 0.89 | 0.89 | 0.9 | 0.91 | 0.91 | 0.92
82287 |  | 0.88 | 0.86 | 0.86 | 0.89 | 0.89 | 0.88 | 0.88 | 0.88 | 0.91 | 0.9 | 0.92 | 0.92 | 0.92 | 0.92 | 0.92 | 0.9 | 0.88 | 0.88 | 0.89 | 0.88 | 0.85 | 0.84 | 0.84 | 0.82 | 0.84 | 0.84 | 0.86 | 0.87 | 0.9 | 0.9 | 0.89 | 0.89 | 0.92 | 0.93 | 0.92 | 0.97 | 0.98 | 0.93 | 0.94 | 0.92 | 0.92 | 0.92 | 0.93 | 0.94 | 0.93 | 0.92 | 0.93 | 0.92 | 0.91 | 0.93 | 0.89 | 0.89 | 0.87 | 0.86 | 0.87 | 0.86 | 0.86 | 0.87 | 0.86 | 0.87 | 0.88 | 0.92 | 0.96 | 0.97 | 0.98 | 0.99 | 0.98 | 0.97 | 0.98 | 0.99 | 1.01 | 1.02 | 1.01 | 0.97 | 0.96 | 0.95 | 0.96 | 0.96 | 0.97 | 0.99 | 0.97 | 0.94 | 0.95 | 0.97 | 0.96 | 0.99 | 0.98 | 0.98 | 0.97 | 0.97 | 0.97 | 0.97 | 0.99 | 0.99 | 0.97 | 0.93 | 0.89 | 0.89 | 0.92 | 0.92 | 0.92 | 0.93 | 0.93 | 0.93 | 0.9 | 0.91 | 0.92 | 0.92 | 0.99 | 0.95 | 0.92 | 0.96 | 0.98 | 0.97 | 0.98 | 0.98 | 1.02 | 1.02 | 1.03 | 1.04 | 1 | 1.04 | 1.08 | 1.04 | 0.98 | 0.99 | 0.99 | 0.99 | 0.98 | 0.98 | 0.98 | 0.98 | 1 | 1.02 | 1.01 | 1.02 | 1.04 | 1.02 | 1.02 | 1.02 | 1.03 | 1.01 | 1.01 | 1 | 0.98 | 0.97 | 0.97 | 0.93 | 0.91 | 0.93 | 0.92 | 0.91 | 0.91 | 0.91 | 0.89 | 0.9 | 0.91 | 0.92 | 0.92 | 0.93
82288 |  | 0.88 | 0.87 | 0.86 | 0.89 | 0.89 | 0.88 | 0.88 | 0.89 | 0.91 | 0.91 | 0.93 | 0.92 | 0.93 | 0.93 | 0.93 | 0.91 | 0.88 | 0.89 | 0.89 | 0.88 | 0.86 | 0.85 | 0.84 | 0.82 | 0.84 | 0.85 | 0.86 | 0.88 | 0.9 | 0.91 | 0.89 | 0.9 | 0.93 | 0.94 | 0.93 | 0.97 | 0.98 | 0.94 | 0.95 | 0.92 | 0.93 | 0.93 | 0.94 | 0.95 | 0.93 | 0.93 | 0.94 | 0.92 | 0.91 | 0.94 | 0.9 | 0.9 | 0.87 | 0.87 | 0.87 | 0.87 | 0.86 | 0.88 | 0.87 | 0.87 | 0.89 | 0.92 | 0.96 | 0.98 | 0.98 | 0.99 | 0.99 | 0.97 | 0.99 | 1 | 1.02 | 1.02 | 1.01 | 0.98 | 0.97 | 0.95 | 0.97 | 0.97 | 0.97 | 0.99 | 0.97 | 0.95 | 0.96 | 0.97 | 0.97 | 1 | 0.99 | 0.98 | 0.98 | 0.98 | 0.98 | 0.97 | 1 | 1 | 0.98 | 0.94 | 0.9 | 0.9 | 0.93 | 0.92 | 0.93 | 0.94 | 0.94 | 0.94 | 0.9 | 0.92 | 0.92 | 0.93 | 0.99 | 0.95 | 0.92 | 0.97 | 0.98 | 0.98 | 0.99 | 0.99 | 1.03 | 1.03 | 1.04 | 1.05 | 1.01 | 1.05 | 1.08 | 1.05 | 0.99 | 1 | 1 | 1 | 0.99 | 0.99 | 0.99 | 0.99 | 1.01 | 1.03 | 1.01 | 1.03 | 1.04 | 1.03 | 1.03 | 1.02 | 1.03 | 1.02 | 1.02 | 1.01 | 0.99 | 0.98 | 0.97 | 0.93 | 0.92 | 0.93 | 0.93 | 0.92 | 0.92 | 0.91 | 0.9 | 0.9 | 0.91 | 0.92 | 0.93 | 0.94
82290 |  | 0.87 | 0.85 | 0.85 | 0.88 | 0.88 | 0.87 | 0.87 | 0.87 | 0.9 | 0.89 | 0.91 | 0.91 | 0.91 | 0.91 | 0.91 | 0.89 | 0.87 | 0.87 | 0.88 | 0.87 | 0.84 | 0.84 | 0.83 | 0.81 | 0.83 | 0.84 | 0.85 | 0.86 | 0.89 | 0.89 | 0.88 | 0.88 | 0.91 | 0.92 | 0.91 | 0.96 | 0.96 | 0.92 | 0.93 | 0.91 | 0.91 | 0.91 | 0.92 | 0.93 | 0.92 | 0.91 | 0.92 | 0.91 | 0.9 | 0.92 | 0.88 | 0.89 | 0.86 | 0.85 | 0.86 | 0.85 | 0.85 | 0.86 | 0.85 | 0.86 | 0.88 | 0.91 | 0.95 | 0.96 | 0.97 | 0.98 | 0.97 | 0.96 | 0.97 | 0.98 | 1 | 1 | 1 | 0.96 | 0.95 | 0.94 | 0.95 | 0.95 | 0.96 | 0.98 | 0.96 | 0.93 | 0.94 | 0.96 | 0.95 | 0.98 | 0.97 | 0.97 | 0.96 | 0.96 | 0.96 | 0.96 | 0.98 | 0.98 | 0.96 | 0.93 | 0.89 | 0.89 | 0.91 | 0.91 | 0.91 | 0.92 | 0.92 | 0.92 | 0.89 | 0.9 | 0.91 | 0.91 | 0.98 | 0.94 | 0.91 | 0.95 | 0.97 | 0.96 | 0.97 | 0.97 | 1.01 | 1.01 | 1.02 | 1.03 | 0.99 | 1.03 | 1.07 | 1.03 | 0.98 | 0.98 | 0.98 | 0.98 | 0.97 | 0.97 | 0.97 | 0.97 | 0.99 | 1.01 | 1 | 1.01 | 1.03 | 1.01 | 1.01 | 1 | 1.01 | 1 | 1 | 0.99 | 0.97 | 0.96 | 0.96 | 0.92 | 0.9 | 0.92 | 0.92 | 0.9 | 0.9 | 0.9 | 0.89 | 0.89 | 0.9 | 0.91 | 0.91 | 0.92
82291 |  | 0.89 | 0.87 | 0.87 | 0.9 | 0.9 | 0.89 | 0.89 | 0.89 | 0.92 | 0.91 | 0.93 | 0.93 | 0.93 | 0.93 | 0.94 | 0.91 | 0.89 | 0.89 | 0.9 | 0.89 | 0.86 | 0.85 | 0.85 | 0.83 | 0.85 | 0.85 | 0.86 | 0.88 | 0.91 | 0.91 | 0.9 | 0.9 | 0.93 | 0.94 | 0.93 | 0.98 | 0.99 | 0.94 | 0.95 | 0.93 | 0.93 | 0.93 | 0.94 | 0.95 | 0.94 | 0.93 | 0.94 | 0.93 | 0.92 | 0.94 | 0.9 | 0.9 | 0.88 | 0.87 | 0.88 | 0.87 | 0.87 | 0.88 | 0.87 | 0.88 | 0.89 | 0.93 | 0.97 | 0.98 | 0.99 | 1 | 0.99 | 0.98 | 0.99 | 1 | 1.02 | 1.03 | 1.02 | 0.99 | 0.97 | 0.96 | 0.97 | 0.97 | 0.98 | 1 | 0.98 | 0.95 | 0.96 | 0.98 | 0.98 | 1 | 0.99 | 0.99 | 0.98 | 0.99 | 0.98 | 0.98 | 1.01 | 1 | 0.98 | 0.95 | 0.9 | 0.9 | 0.93 | 0.93 | 0.93 | 0.94 | 0.94 | 0.94 | 0.91 | 0.92 | 0.93 | 0.93 | 1 | 0.96 | 0.93 | 0.97 | 0.99 | 0.99 | 0.99 | 1 | 1.03 | 1.04 | 1.04 | 1.05 | 1.01 | 1.06 | 1.09 | 1.05 | 1 | 1 | 1 | 1 | 0.99 | 0.99 | 0.99 | 0.99 | 1.02 | 1.03 | 1.02 | 1.03 | 1.05 | 1.03 | 1.03 | 1.03 | 1.04 | 1.02 | 1.02 | 1.02 | 1 | 0.98 | 0.98 | 0.94 | 0.92 | 0.94 | 0.93 | 0.92 | 0.92 | 0.92 | 0.9 | 0.91 | 0.92 | 0.93 | 0.93 | 0.94
82293 |  | 0.89 | 0.88 | 0.87 | 0.9 | 0.9 | 0.89 | 0.89 | 0.9 | 0.92 | 0.92 | 0.94 | 0.93 | 0.94 | 0.94 | 0.94 | 0.92 | 0.89 | 0.9 | 0.9 | 0.89 | 0.87 | 0.86 | 0.85 | 0.83 | 0.85 | 0.86 | 0.87 | 0.89 | 0.91 | 0.92 | 0.9 | 0.91 | 0.94 | 0.95 | 0.94 | 0.98 | 0.99 | 0.95 | 0.96 | 0.94 | 0.94 | 0.94 | 0.95 | 0.96 | 0.94 | 0.94 | 0.95 | 0.93 | 0.92 | 0.95 | 0.91 | 0.91 | 0.88 | 0.87 | 0.88 | 0.88 | 0.87 | 0.89 | 0.88 | 0.88 | 0.9 | 0.93 | 0.98 | 0.99 | 1 | 1.01 | 1 | 0.98 | 1 | 1.01 | 1.03 | 1.04 | 1.03 | 0.99 | 0.98 | 0.96 | 0.98 | 0.98 | 0.98 | 1 | 0.98 | 0.96 | 0.96 | 0.98 | 0.98 | 1.01 | 1 | 0.99 | 0.99 | 0.99 | 0.99 | 0.98 | 1.01 | 1.01 | 0.99 | 0.95 | 0.91 | 0.91 | 0.94 | 0.93 | 0.94 | 0.95 | 0.95 | 0.95 | 0.91 | 0.93 | 0.93 | 0.94 | 1.01 | 0.97 | 0.93 | 0.98 | 1 | 0.99 | 1 | 1 | 1.04 | 1.04 | 1.05 | 1.06 | 1.02 | 1.06 | 1.1 | 1.06 | 1 | 1.01 | 1.01 | 1.01 | 1 | 1 | 1 | 1 | 1.02 | 1.04 | 1.03 | 1.04 | 1.06 | 1.04 | 1.04 | 1.04 | 1.05 | 1.03 | 1.03 | 1.02 | 1 | 0.99 | 0.98 | 0.94 | 0.93 | 0.94 | 0.94 | 0.93 | 0.93 | 0.92 | 0.91 | 0.91 | 0.92 | 0.93 | 0.94 | 0.95
82294 |  | 0.88 | 0.86 | 0.86 | 0.89 | 0.89 | 0.88 | 0.88 | 0.88 | 0.91 | 0.9 | 0.92 | 0.92 | 0.92 | 0.92 | 0.93 | 0.9 | 0.88 | 0.88 | 0.89 | 0.88 | 0.85 | 0.85 | 0.84 | 0.82 | 0.84 | 0.84 | 0.86 | 0.87 | 0.9 | 0.9 | 0.89 | 0.89 | 0.92 | 0.93 | 0.92 | 0.97 | 0.98 | 0.93 | 0.94 | 0.92 | 0.92 | 0.92 | 0.93 | 0.94 | 0.93 | 0.92 | 0.93 | 0.92 | 0.91 | 0.93 | 0.89 | 0.9 | 0.87 | 0.86 | 0.87 | 0.86 | 0.86 | 0.87 | 0.86 | 0.87 | 0.89 | 0.92 | 0.96 | 0.97 | 0.98 | 0.99 | 0.98 | 0.97 | 0.98 | 0.99 | 1.01 | 1.02 | 1.01 | 0.98 | 0.96 | 0.95 | 0.96 | 0.96 | 0.97 | 0.99 | 0.97 | 0.94 | 0.95 | 0.97 | 0.96 | 0.99 | 0.98 | 0.98 | 0.97 | 0.97 | 0.97 | 0.97 | 1 | 0.99 | 0.97 | 0.94 | 0.9 | 0.9 | 0.92 | 0.92 | 0.92 | 0.93 | 0.93 | 0.93 | 0.9 | 0.91 | 0.92 | 0.92 | 0.99 | 0.95 | 0.92 | 0.96 | 0.98 | 0.98 | 0.98 | 0.99 | 1.02 | 1.03 | 1.03 | 1.04 | 1 | 1.05 | 1.08 | 1.04 | 0.99 | 0.99 | 0.99 | 0.99 | 0.98 | 0.98 | 0.98 | 0.98 | 1.01 | 1.02 | 1.01 | 1.02 | 1.04 | 1.02 | 1.02 | 1.02 | 1.03 | 1.01 | 1.01 | 1 | 0.99 | 0.97 | 0.97 | 0.93 | 0.91 | 0.93 | 0.93 | 0.91 | 0.91 | 0.91 | 0.9 | 0.9 | 0.91 | 0.92 | 0.92 | 0.93
82296 |  | 0.89 | 0.87 | 0.87 | 0.9 | 0.9 | 0.89 | 0.89 | 0.89 | 0.92 | 0.91 | 0.93 | 0.93 | 0.93 | 0.94 | 0.94 | 0.92 | 0.89 | 0.89 | 0.9 | 0.89 | 0.86 | 0.86 | 0.85 | 0.83 | 0.85 | 0.85 | 0.87 | 0.88 | 0.91 | 0.91 | 0.9 | 0.9 | 0.93 | 0.94 | 0.93 | 0.98 | 0.99 | 0.94 | 0.95 | 0.93 | 0.93 | 0.93 | 0.95 | 0.95 | 0.94 | 0.93 | 0.94 | 0.93 | 0.92 | 0.95 | 0.9 | 0.91 | 0.88 | 0.87 | 0.88 | 0.87 | 0.87 | 0.88 | 0.87 | 0.88 | 0.9 | 0.93 | 0.97 | 0.98 | 0.99 | 1 | 0.99 | 0.98 | 0.99 | 1 | 1.02 | 1.03 | 1.02 | 0.99 | 0.97 | 0.96 | 0.97 | 0.98 | 0.98 | 1 | 0.98 | 0.95 | 0.96 | 0.98 | 0.98 | 1.01 | 1 | 0.99 | 0.99 | 0.99 | 0.98 | 0.98 | 1.01 | 1.01 | 0.98 | 0.95 | 0.9 | 0.9 | 0.93 | 0.93 | 0.93 | 0.94 | 0.94 | 0.94 | 0.91 | 0.92 | 0.93 | 0.93 | 1 | 0.96 | 0.93 | 0.97 | 0.99 | 0.99 | 0.99 | 1 | 1.03 | 1.04 | 1.04 | 1.06 | 1.02 | 1.06 | 1.09 | 1.05 | 1 | 1 | 1 | 1.01 | 0.99 | 0.99 | 1 | 1 | 1.02 | 1.03 | 1.02 | 1.03 | 1.05 | 1.03 | 1.03 | 1.03 | 1.04 | 1.03 | 1.03 | 1.02 | 1 | 0.98 | 0.98 | 0.94 | 0.92 | 0.94 | 0.94 | 0.92 | 0.92 | 0.92 | 0.9 | 0.91 | 0.92 | 0.93 | 0.93 | 0.94
82297 |  | 0.89 | 0.87 | 0.87 | 0.9 | 0.89 | 0.88 | 0.88 | 0.89 | 0.91 | 0.91 | 0.93 | 0.93 | 0.93 | 0.93 | 0.93 | 0.91 | 0.89 | 0.89 | 0.89 | 0.88 | 0.86 | 0.85 | 0.84 | 0.82 | 0.85 | 0.85 | 0.86 | 0.88 | 0.91 | 0.91 | 0.89 | 0.9 | 0.93 | 0.94 | 0.93 | 0.98 | 0.98 | 0.94 | 0.95 | 0.93 | 0.93 | 0.93 | 0.94 | 0.95 | 0.93 | 0.93 | 0.94 | 0.92 | 0.92 | 0.94 | 0.9 | 0.9 | 0.88 | 0.87 | 0.87 | 0.87 | 0.87 | 0.88 | 0.87 | 0.88 | 0.89 | 0.93 | 0.97 | 0.98 | 0.99 | 1 | 0.99 | 0.98 | 0.99 | 1 | 1.02 | 1.03 | 1.02 | 0.98 | 0.97 | 0.95 | 0.97 | 0.97 | 0.97 | 0.99 | 0.98 | 0.95 | 0.96 | 0.97 | 0.97 | 1 | 0.99 | 0.98 | 0.98 | 0.98 | 0.98 | 0.97 | 1 | 1 | 0.98 | 0.94 | 0.9 | 0.9 | 0.93 | 0.92 | 0.93 | 0.94 | 0.94 | 0.94 | 0.9 | 0.92 | 0.92 | 0.93 | 1 | 0.96 | 0.92 | 0.97 | 0.99 | 0.98 | 0.99 | 0.99 | 1.03 | 1.03 | 1.04 | 1.05 | 1.01 | 1.05 | 1.09 | 1.05 | 0.99 | 1 | 1 | 1 | 0.99 | 0.99 | 0.99 | 0.99 | 1.01 | 1.03 | 1.02 | 1.03 | 1.05 | 1.03 | 1.03 | 1.03 | 1.04 | 1.02 | 1.02 | 1.01 | 0.99 | 0.98 | 0.97 | 0.94 | 0.92 | 0.93 | 0.93 | 0.92 | 0.92 | 0.91 | 0.9 | 0.9 | 0.92 | 0.92 | 0.93 | 0.94
82299 |  | 0.86 | 0.85 | 0.85 | 0.87 | 0.87 | 0.86 | 0.86 | 0.87 | 0.89 | 0.89 | 0.9 | 0.9 | 0.9 | 0.91 | 0.91 | 0.89 | 0.86 | 0.87 | 0.87 | 0.86 | 0.84 | 0.83 | 0.82 | 0.81 | 0.83 | 0.83 | 0.84 | 0.86 | 0.88 | 0.88 | 0.87 | 0.88 | 0.9 | 0.91 | 0.91 | 0.95 | 0.96 | 0.92 | 0.92 | 0.9 | 0.9 | 0.9 | 0.92 | 0.92 | 0.91 | 0.91 | 0.91 | 0.9 | 0.89 | 0.92 | 0.88 | 0.88 | 0.85 | 0.84 | 0.85 | 0.85 | 0.84 | 0.85 | 0.85 | 0.85 | 0.87 | 0.9 | 0.94 | 0.95 | 0.96 | 0.97 | 0.96 | 0.95 | 0.96 | 0.97 | 0.99 | 1 | 0.99 | 0.96 | 0.94 | 0.93 | 0.94 | 0.94 | 0.95 | 0.97 | 0.95 | 0.92 | 0.93 | 0.95 | 0.95 | 0.97 | 0.96 | 0.96 | 0.95 | 0.95 | 0.95 | 0.95 | 0.97 | 0.97 | 0.95 | 0.92 | 0.88 | 0.88 | 0.9 | 0.9 | 0.91 | 0.92 | 0.91 | 0.92 | 0.88 | 0.9 | 0.9 | 0.9 | 0.97 | 0.93 | 0.9 | 0.94 | 0.96 | 0.95 | 0.96 | 0.96 | 1 | 1 | 1.01 | 1.02 | 0.98 | 1.03 | 1.06 | 1.02 | 0.97 | 0.97 | 0.97 | 0.97 | 0.96 | 0.96 | 0.96 | 0.96 | 0.98 | 1 | 0.99 | 1 | 1.02 | 1 | 1 | 1 | 1.01 | 0.99 | 0.99 | 0.98 | 0.97 | 0.95 | 0.95 | 0.91 | 0.89 | 0.91 | 0.91 | 0.89 | 0.9 | 0.89 | 0.88 | 0.88 | 0.89 | 0.9 | 0.9 | 0.91
82319 |  | 0.89 | 0.87 | 0.87 | 0.9 | 0.89 | 0.89 | 0.89 | 0.89 | 0.92 | 0.92 | 0.93 | 0.93 | 0.93 | 0.94 | 0.94 | 0.92 | 0.89 | 0.89 | 0.9 | 0.89 | 0.86 | 0.85 | 0.85 | 0.83 | 0.85 | 0.85 | 0.87 | 0.89 | 0.91 | 0.92 | 0.9 | 0.91 | 0.94 | 0.95 | 0.94 | 0.99 | 0.99 | 0.95 | 0.96 | 0.93 | 0.93 | 0.93 | 0.95 | 0.95 | 0.94 | 0.94 | 0.94 | 0.93 | 0.92 | 0.94 | 0.9 | 0.9 | 0.88 | 0.87 | 0.87 | 0.87 | 0.86 | 0.88 | 0.87 | 0.87 | 0.89 | 0.93 | 0.97 | 0.98 | 0.99 | 1 | 1 | 0.98 | 1 | 1.01 | 1.03 | 1.04 | 1.03 | 0.99 | 0.98 | 0.96 | 0.98 | 0.98 | 0.99 | 1 | 0.99 | 0.96 | 0.96 | 0.98 | 0.98 | 1.01 | 1 | 0.99 | 0.99 | 0.98 | 0.98 | 0.98 | 1 | 1 | 0.98 | 0.94 | 0.9 | 0.9 | 0.93 | 0.92 | 0.93 | 0.94 | 0.94 | 0.94 | 0.91 | 0.92 | 0.93 | 0.93 | 1 | 0.96 | 0.92 | 0.97 | 0.99 | 0.98 | 0.99 | 0.99 | 1.02 | 1.03 | 1.04 | 1.05 | 1.01 | 1.05 | 1.09 | 1.05 | 0.99 | 1 | 1 | 1 | 0.99 | 0.99 | 0.99 | 0.99 | 1.01 | 1.03 | 1.02 | 1.03 | 1.05 | 1.03 | 1.03 | 1.03 | 1.04 | 1.02 | 1.02 | 1.01 | 0.99 | 0.98 | 0.97 | 0.93 | 0.92 | 0.93 | 0.93 | 0.91 | 0.92 | 0.91 | 0.9 | 0.9 | 0.91 | 0.92 | 0.92 | 0.94
82327 |  | 0.87 | 0.85 | 0.85 | 0.88 | 0.87 | 0.87 | 0.87 | 0.87 | 0.9 | 0.89 | 0.91 | 0.91 | 0.91 | 0.91 | 0.92 | 0.89 | 0.87 | 0.87 | 0.88 | 0.87 | 0.84 | 0.84 | 0.83 | 0.81 | 0.83 | 0.84 | 0.85 | 0.86 | 0.89 | 0.89 | 0.88 | 0.88 | 0.91 | 0.92 | 0.92 | 0.96 | 0.96 | 0.92 | 0.93 | 0.91 | 0.91 | 0.91 | 0.92 | 0.93 | 0.92 | 0.91 | 0.92 | 0.91 | 0.9 | 0.92 | 0.88 | 0.89 | 0.86 | 0.85 | 0.86 | 0.85 | 0.85 | 0.86 | 0.85 | 0.86 | 0.87 | 0.91 | 0.95 | 0.96 | 0.96 | 0.98 | 0.97 | 0.95 | 0.97 | 0.98 | 1 | 1 | 1 | 0.96 | 0.95 | 0.94 | 0.95 | 0.95 | 0.96 | 0.98 | 0.96 | 0.93 | 0.94 | 0.96 | 0.95 | 0.98 | 0.97 | 0.97 | 0.96 | 0.96 | 0.96 | 0.95 | 0.98 | 0.98 | 0.96 | 0.92 | 0.88 | 0.88 | 0.91 | 0.9 | 0.91 | 0.92 | 0.92 | 0.92 | 0.89 | 0.9 | 0.9 | 0.91 | 0.97 | 0.93 | 0.9 | 0.95 | 0.96 | 0.96 | 0.97 | 0.97 | 1 | 1.01 | 1.02 | 1.03 | 0.99 | 1.03 | 1.06 | 1.02 | 0.97 | 0.98 | 0.98 | 0.98 | 0.96 | 0.97 | 0.97 | 0.97 | 0.99 | 1 | 0.99 | 1.01 | 1.02 | 1.01 | 1.01 | 1 | 1.01 | 1 | 1 | 0.99 | 0.97 | 0.96 | 0.95 | 0.91 | 0.9 | 0.91 | 0.91 | 0.9 | 0.9 | 0.89 | 0.88 | 0.88 | 0.89 | 0.9 | 0.91 | 0.92
82335 |  | 0.85 | 0.84 | 0.84 | 0.86 | 0.86 | 0.85 | 0.85 | 0.86 | 0.88 | 0.88 | 0.89 | 0.89 | 0.9 | 0.9 | 0.9 | 0.88 | 0.86 | 0.86 | 0.86 | 0.85 | 0.83 | 0.82 | 0.81 | 0.8 | 0.82 | 0.82 | 0.83 | 0.85 | 0.87 | 0.88 | 0.86 | 0.87 | 0.9 | 0.91 | 0.9 | 0.94 | 0.95 | 0.91 | 0.92 | 0.89 | 0.89 | 0.89 | 0.91 | 0.91 | 0.9 | 0.9 | 0.91 | 0.89 | 0.88 | 0.91 | 0.87 | 0.87 | 0.85 | 0.84 | 0.84 | 0.84 | 0.84 | 0.85 | 0.84 | 0.84 | 0.86 | 0.89 | 0.93 | 0.94 | 0.95 | 0.96 | 0.95 | 0.94 | 0.95 | 0.96 | 0.98 | 0.99 | 0.98 | 0.95 | 0.93 | 0.92 | 0.93 | 0.94 | 0.94 | 0.96 | 0.94 | 0.92 | 0.92 | 0.94 | 0.94 | 0.97 | 0.96 | 0.95 | 0.95 | 0.95 | 0.94 | 0.94 | 0.96 | 0.96 | 0.94 | 0.91 | 0.87 | 0.87 | 0.89 | 0.89 | 0.9 | 0.91 | 0.9 | 0.91 | 0.87 | 0.89 | 0.89 | 0.89 | 0.96 | 0.92 | 0.89 | 0.93 | 0.95 | 0.94 | 0.95 | 0.95 | 0.99 | 0.99 | 1 | 1.01 | 0.97 | 1.01 | 1.05 | 1.01 | 0.95 | 0.96 | 0.96 | 0.96 | 0.95 | 0.95 | 0.95 | 0.95 | 0.97 | 0.99 | 0.98 | 0.99 | 1.01 | 0.99 | 0.99 | 0.99 | 0.99 | 0.98 | 0.98 | 0.97 | 0.95 | 0.94 | 0.94 | 0.9 | 0.88 | 0.9 | 0.9 | 0.88 | 0.88 | 0.88 | 0.87 | 0.87 | 0.88 | 0.89 | 0.89 | 0.9
82340 |  | 0.86 | 0.85 | 0.85 | 0.87 | 0.87 | 0.86 | 0.86 | 0.87 | 0.89 | 0.89 | 0.91 | 0.91 | 0.91 | 0.91 | 0.91 | 0.89 | 0.87 | 0.87 | 0.87 | 0.86 | 0.84 | 0.83 | 0.82 | 0.81 | 0.83 | 0.83 | 0.84 | 0.86 | 0.89 | 0.89 | 0.88 | 0.88 | 0.91 | 0.92 | 0.91 | 0.96 | 0.96 | 0.92 | 0.93 | 0.91 | 0.91 | 0.91 | 0.92 | 0.93 | 0.91 | 0.91 | 0.92 | 0.9 | 0.89 | 0.92 | 0.88 | 0.88 | 0.86 | 0.85 | 0.85 | 0.85 | 0.84 | 0.86 | 0.85 | 0.85 | 0.87 | 0.9 | 0.94 | 0.95 | 0.96 | 0.97 | 0.97 | 0.95 | 0.97 | 0.98 | 1 | 1 | 0.99 | 0.96 | 0.95 | 0.93 | 0.95 | 0.95 | 0.95 | 0.97 | 0.96 | 0.93 | 0.94 | 0.95 | 0.95 | 0.98 | 0.97 | 0.96 | 0.96 | 0.96 | 0.95 | 0.95 | 0.97 | 0.97 | 0.95 | 0.92 | 0.88 | 0.88 | 0.9 | 0.9 | 0.91 | 0.92 | 0.91 | 0.92 | 0.88 | 0.9 | 0.9 | 0.91 | 0.97 | 0.93 | 0.9 | 0.94 | 0.96 | 0.95 | 0.96 | 0.96 | 1 | 1 | 1.01 | 1.02 | 0.98 | 1.03 | 1.06 | 1.02 | 0.96 | 0.97 | 0.97 | 0.97 | 0.96 | 0.96 | 0.96 | 0.96 | 0.99 | 1 | 0.99 | 1 | 1.02 | 1 | 1 | 1 | 1.01 | 0.99 | 0.99 | 0.98 | 0.97 | 0.96 | 0.95 | 0.91 | 0.89 | 0.91 | 0.91 | 0.89 | 0.89 | 0.89 | 0.88 | 0.88 | 0.89 | 0.9 | 0.9 | 0.91
82343 |  | 0.84 | 0.83 | 0.82 | 0.85 | 0.85 | 0.84 | 0.84 | 0.85 | 0.87 | 0.87 | 0.88 | 0.88 | 0.88 | 0.88 | 0.89 | 0.87 | 0.84 | 0.85 | 0.85 | 0.84 | 0.82 | 0.81 | 0.8 | 0.79 | 0.81 | 0.81 | 0.82 | 0.84 | 0.86 | 0.86 | 0.85 | 0.85 | 0.88 | 0.89 | 0.89 | 0.93 | 0.93 | 0.89 | 0.9 | 0.88 | 0.88 | 0.88 | 0.89 | 0.9 | 0.89 | 0.89 | 0.89 | 0.88 | 0.87 | 0.89 | 0.85 | 0.86 | 0.83 | 0.82 | 0.83 | 0.83 | 0.82 | 0.83 | 0.83 | 0.83 | 0.85 | 0.88 | 0.92 | 0.93 | 0.93 | 0.94 | 0.94 | 0.92 | 0.93 | 0.94 | 0.96 | 0.97 | 0.96 | 0.93 | 0.92 | 0.9 | 0.92 | 0.92 | 0.92 | 0.94 | 0.93 | 0.9 | 0.91 | 0.92 | 0.92 | 0.95 | 0.94 | 0.93 | 0.93 | 0.93 | 0.93 | 0.92 | 0.95 | 0.94 | 0.93 | 0.89 | 0.86 | 0.86 | 0.88 | 0.88 | 0.88 | 0.89 | 0.89 | 0.89 | 0.86 | 0.88 | 0.88 | 0.88 | 0.94 | 0.9 | 0.87 | 0.92 | 0.93 | 0.93 | 0.93 | 0.94 | 0.97 | 0.98 | 0.99 | 1 | 0.96 | 1 | 1.03 | 0.99 | 0.94 | 0.95 | 0.95 | 0.95 | 0.93 | 0.94 | 0.94 | 0.94 | 0.96 | 0.97 | 0.96 | 0.97 | 0.99 | 0.97 | 0.97 | 0.97 | 0.98 | 0.96 | 0.96 | 0.96 | 0.94 | 0.93 | 0.92 | 0.89 | 0.87 | 0.89 | 0.89 | 0.87 | 0.87 | 0.87 | 0.86 | 0.86 | 0.87 | 0.87 | 0.88 | 0.89
82346 |  | 0.84 | 0.82 | 0.82 | 0.85 | 0.85 | 0.84 | 0.84 | 0.84 | 0.86 | 0.86 | 0.88 | 0.88 | 0.88 | 0.88 | 0.88 | 0.86 | 0.84 | 0.84 | 0.85 | 0.84 | 0.81 | 0.81 | 0.8 | 0.78 | 0.8 | 0.81 | 0.82 | 0.83 | 0.86 | 0.86 | 0.85 | 0.85 | 0.88 | 0.89 | 0.88 | 0.92 | 0.93 | 0.89 | 0.9 | 0.88 | 0.88 | 0.88 | 0.89 | 0.9 | 0.88 | 0.88 | 0.89 | 0.87 | 0.87 | 0.89 | 0.85 | 0.85 | 0.83 | 0.82 | 0.83 | 0.82 | 0.82 | 0.83 | 0.82 | 0.83 | 0.84 | 0.88 | 0.91 | 0.92 | 0.93 | 0.94 | 0.93 | 0.92 | 0.93 | 0.94 | 0.96 | 0.96 | 0.95 | 0.93 | 0.91 | 0.9 | 0.91 | 0.91 | 0.92 | 0.94 | 0.92 | 0.9 | 0.9 | 0.92 | 0.92 | 0.94 | 0.93 | 0.93 | 0.93 | 0.92 | 0.92 | 0.92 | 0.94 | 0.94 | 0.92 | 0.89 | 0.85 | 0.85 | 0.88 | 0.87 | 0.88 | 0.89 | 0.89 | 0.89 | 0.86 | 0.87 | 0.87 | 0.88 | 0.93 | 0.9 | 0.87 | 0.91 | 0.93 | 0.92 | 0.93 | 0.93 | 0.97 | 0.97 | 0.98 | 0.99 | 0.95 | 1 | 1.02 | 0.99 | 0.94 | 0.94 | 0.94 | 0.94 | 0.93 | 0.93 | 0.93 | 0.93 | 0.95 | 0.97 | 0.96 | 0.97 | 0.98 | 0.97 | 0.97 | 0.96 | 0.97 | 0.96 | 0.96 | 0.95 | 0.93 | 0.93 | 0.92 | 0.88 | 0.87 | 0.88 | 0.88 | 0.87 | 0.87 | 0.86 | 0.85 | 0.85 | 0.86 | 0.87 | 0.88 | 0.89
82347 |  | 0.87 | 0.85 | 0.85 | 0.88 | 0.87 | 0.86 | 0.86 | 0.87 | 0.89 | 0.89 | 0.91 | 0.91 | 0.91 | 0.91 | 0.91 | 0.89 | 0.87 | 0.87 | 0.88 | 0.87 | 0.84 | 0.84 | 0.83 | 0.81 | 0.83 | 0.83 | 0.85 | 0.86 | 0.89 | 0.89 | 0.87 | 0.88 | 0.91 | 0.92 | 0.91 | 0.95 | 0.96 | 0.92 | 0.93 | 0.91 | 0.91 | 0.91 | 0.92 | 0.93 | 0.91 | 0.91 | 0.92 | 0.91 | 0.9 | 0.92 | 0.88 | 0.89 | 0.86 | 0.85 | 0.86 | 0.85 | 0.85 | 0.86 | 0.85 | 0.86 | 0.87 | 0.91 | 0.94 | 0.95 | 0.96 | 0.97 | 0.97 | 0.95 | 0.96 | 0.97 | 0.99 | 1 | 0.99 | 0.96 | 0.95 | 0.93 | 0.95 | 0.95 | 0.95 | 0.97 | 0.96 | 0.93 | 0.94 | 0.95 | 0.95 | 0.98 | 0.97 | 0.97 | 0.96 | 0.96 | 0.96 | 0.95 | 0.98 | 0.98 | 0.96 | 0.92 | 0.88 | 0.88 | 0.91 | 0.9 | 0.91 | 0.92 | 0.92 | 0.92 | 0.88 | 0.9 | 0.9 | 0.91 | 0.97 | 0.93 | 0.9 | 0.95 | 0.96 | 0.96 | 0.97 | 0.97 | 1.01 | 1.01 | 1.02 | 1.03 | 0.99 | 1.03 | 1.06 | 1.02 | 0.97 | 0.98 | 0.98 | 0.98 | 0.96 | 0.97 | 0.97 | 0.97 | 0.99 | 1 | 0.99 | 1 | 1.02 | 1 | 1 | 1 | 1.01 | 1 | 1 | 0.99 | 0.97 | 0.96 | 0.95 | 0.91 | 0.9 | 0.91 | 0.91 | 0.9 | 0.9 | 0.89 | 0.88 | 0.88 | 0.89 | 0.9 | 0.91 | 0.92
82349 |  | 0.87 | 0.86 | 0.85 | 0.88 | 0.88 | 0.87 | 0.87 | 0.88 | 0.9 | 0.9 | 0.91 | 0.91 | 0.92 | 0.92 | 0.92 | 0.9 | 0.87 | 0.88 | 0.88 | 0.87 | 0.85 | 0.84 | 0.83 | 0.81 | 0.83 | 0.84 | 0.85 | 0.87 | 0.89 | 0.89 | 0.88 | 0.89 | 0.92 | 0.93 | 0.92 | 0.96 | 0.97 | 0.93 | 0.94 | 0.91 | 0.91 | 0.91 | 0.93 | 0.93 | 0.92 | 0.92 | 0.93 | 0.91 | 0.9 | 0.93 | 0.89 | 0.89 | 0.86 | 0.85 | 0.86 | 0.86 | 0.85 | 0.86 | 0.86 | 0.86 | 0.88 | 0.91 | 0.95 | 0.96 | 0.97 | 0.98 | 0.97 | 0.96 | 0.97 | 0.98 | 1 | 1.01 | 1 | 0.97 | 0.95 | 0.94 | 0.95 | 0.96 | 0.96 | 0.98 | 0.96 | 0.94 | 0.94 | 0.96 | 0.96 | 0.99 | 0.98 | 0.97 | 0.97 | 0.97 | 0.96 | 0.96 | 0.99 | 0.98 | 0.96 | 0.93 | 0.89 | 0.89 | 0.91 | 0.91 | 0.92 | 0.93 | 0.92 | 0.92 | 0.89 | 0.91 | 0.91 | 0.91 | 0.98 | 0.94 | 0.91 | 0.95 | 0.97 | 0.97 | 0.97 | 0.98 | 1.01 | 1.02 | 1.02 | 1.04 | 1 | 1.04 | 1.07 | 1.03 | 0.98 | 0.98 | 0.98 | 0.99 | 0.97 | 0.97 | 0.98 | 0.98 | 1 | 1.01 | 1 | 1.01 | 1.03 | 1.01 | 1.01 | 1.01 | 1.02 | 1 | 1 | 0.99 | 0.98 | 0.96 | 0.96 | 0.92 | 0.9 | 0.92 | 0.92 | 0.9 | 0.9 | 0.9 | 0.89 | 0.89 | 0.9 | 0.91 | 0.91 | 0.92
82362 |  | 0.9 | 0.88 | 0.88 | 0.91 | 0.91 | 0.9 | 0.9 | 0.91 | 0.93 | 0.93 | 0.95 | 0.95 | 0.95 | 0.96 | 0.96 | 0.94 | 0.91 | 0.91 | 0.91 | 0.9 | 0.88 | 0.87 | 0.86 | 0.84 | 0.87 | 0.87 | 0.88 | 0.9 | 0.93 | 0.93 | 0.92 | 0.93 | 0.96 | 0.97 | 0.96 | 1.01 | 1.01 | 0.97 | 0.98 | 0.95 | 0.95 | 0.95 | 0.96 | 0.97 | 0.96 | 0.95 | 0.96 | 0.95 | 0.94 | 0.96 | 0.92 | 0.92 | 0.89 | 0.88 | 0.89 | 0.89 | 0.88 | 0.89 | 0.89 | 0.89 | 0.91 | 0.95 | 0.99 | 1 | 1.01 | 1.02 | 1.01 | 1 | 1.02 | 1.03 | 1.05 | 1.06 | 1.05 | 1.01 | 1 | 0.98 | 1 | 1 | 1.01 | 1.02 | 1 | 0.97 | 0.98 | 1 | 1 | 1.03 | 1.02 | 1.01 | 1 | 1 | 1 | 0.99 | 1.02 | 1.02 | 1 | 0.96 | 0.91 | 0.91 | 0.94 | 0.94 | 0.95 | 0.95 | 0.95 | 0.95 | 0.92 | 0.94 | 0.94 | 0.95 | 1.01 | 0.97 | 0.94 | 0.99 | 1.01 | 1 | 1.01 | 1.01 | 1.04 | 1.05 | 1.06 | 1.07 | 1.03 | 1.07 | 1.1 | 1.06 | 1.01 | 1.01 | 1.01 | 1.01 | 1 | 1.01 | 1.01 | 1.01 | 1.03 | 1.05 | 1.04 | 1.05 | 1.07 | 1.05 | 1.05 | 1.05 | 1.06 | 1.04 | 1.04 | 1.03 | 1.01 | 1 | 0.99 | 0.95 | 0.93 | 0.95 | 0.94 | 0.93 | 0.93 | 0.92 | 0.91 | 0.91 | 0.93 | 0.93 | 0.94 | 0.95
82377 |  | 0.88 | 0.86 | 0.86 | 0.89 | 0.89 | 0.88 | 0.88 | 0.89 | 0.91 | 0.91 | 0.92 | 0.92 | 0.93 | 0.93 | 0.93 | 0.91 | 0.89 | 0.89 | 0.89 | 0.88 | 0.86 | 0.85 | 0.84 | 0.82 | 0.84 | 0.85 | 0.86 | 0.88 | 0.9 | 0.91 | 0.89 | 0.9 | 0.93 | 0.94 | 0.93 | 0.97 | 0.98 | 0.94 | 0.95 | 0.92 | 0.92 | 0.92 | 0.94 | 0.94 | 0.93 | 0.93 | 0.94 | 0.92 | 0.91 | 0.94 | 0.9 | 0.9 | 0.87 | 0.86 | 0.87 | 0.87 | 0.86 | 0.87 | 0.87 | 0.87 | 0.89 | 0.92 | 0.96 | 0.97 | 0.98 | 0.99 | 0.98 | 0.97 | 0.98 | 1 | 1.01 | 1.02 | 1.01 | 0.98 | 0.97 | 0.95 | 0.97 | 0.97 | 0.98 | 0.99 | 0.98 | 0.95 | 0.96 | 0.97 | 0.97 | 1 | 0.99 | 0.98 | 0.98 | 0.98 | 0.97 | 0.97 | 0.99 | 0.99 | 0.97 | 0.94 | 0.89 | 0.89 | 0.92 | 0.91 | 0.92 | 0.93 | 0.93 | 0.93 | 0.9 | 0.91 | 0.92 | 0.92 | 0.99 | 0.95 | 0.92 | 0.96 | 0.98 | 0.98 | 0.98 | 0.98 | 1.02 | 1.03 | 1.04 | 1.05 | 1 | 1.05 | 1.08 | 1.04 | 0.98 | 0.99 | 0.99 | 0.99 | 0.98 | 0.98 | 0.98 | 0.98 | 1 | 1.02 | 1.01 | 1.02 | 1.04 | 1.02 | 1.02 | 1.02 | 1.03 | 1.01 | 1.01 | 1 | 0.99 | 0.98 | 0.97 | 0.93 | 0.91 | 0.93 | 0.92 | 0.91 | 0.91 | 0.9 | 0.89 | 0.89 | 0.9 | 0.91 | 0.92 | 0.93
82380 |  | 0.88 | 0.86 | 0.86 | 0.89 | 0.89 | 0.88 | 0.88 | 0.89 | 0.91 | 0.91 | 0.93 | 0.93 | 0.93 | 0.94 | 0.94 | 0.92 | 0.89 | 0.89 | 0.9 | 0.89 | 0.86 | 0.85 | 0.84 | 0.83 | 0.85 | 0.85 | 0.87 | 0.88 | 0.91 | 0.91 | 0.9 | 0.9 | 0.93 | 0.94 | 0.94 | 0.98 | 0.99 | 0.94 | 0.95 | 0.93 | 0.93 | 0.93 | 0.94 | 0.95 | 0.93 | 0.93 | 0.94 | 0.93 | 0.92 | 0.94 | 0.9 | 0.91 | 0.88 | 0.87 | 0.87 | 0.87 | 0.87 | 0.88 | 0.87 | 0.87 | 0.89 | 0.93 | 0.96 | 0.98 | 0.98 | 1 | 0.99 | 0.98 | 0.99 | 1 | 1.02 | 1.03 | 1.02 | 0.98 | 0.97 | 0.96 | 0.97 | 0.97 | 0.98 | 1 | 0.98 | 0.95 | 0.96 | 0.98 | 0.98 | 1.01 | 0.99 | 0.99 | 0.98 | 0.98 | 0.98 | 0.97 | 1 | 1 | 0.98 | 0.94 | 0.9 | 0.9 | 0.92 | 0.92 | 0.93 | 0.94 | 0.93 | 0.94 | 0.9 | 0.92 | 0.92 | 0.93 | 0.99 | 0.95 | 0.92 | 0.97 | 0.98 | 0.98 | 0.99 | 0.99 | 1.03 | 1.03 | 1.04 | 1.05 | 1.01 | 1.05 | 1.08 | 1.04 | 0.99 | 0.99 | 0.99 | 1 | 0.98 | 0.99 | 0.99 | 0.99 | 1.01 | 1.02 | 1.01 | 1.03 | 1.05 | 1.03 | 1.03 | 1.03 | 1.04 | 1.02 | 1.02 | 1.01 | 0.99 | 0.98 | 0.97 | 0.93 | 0.92 | 0.93 | 0.93 | 0.91 | 0.92 | 0.91 | 0.9 | 0.9 | 0.91 | 0.92 | 0.92 | 0.93
82383 |  | 0.74 | 0.73 | 0.73 | 0.75 | 0.75 | 0.74 | 0.74 | 0.75 | 0.76 | 0.76 | 0.77 | 0.77 | 0.77 | 0.77 | 0.77 | 0.76 | 0.74 | 0.74 | 0.75 | 0.74 | 0.72 | 0.72 | 0.71 | 0.7 | 0.71 | 0.72 | 0.73 | 0.74 | 0.76 | 0.76 | 0.74 | 0.75 | 0.77 | 0.78 | 0.78 | 0.81 | 0.81 | 0.78 | 0.78 | 0.77 | 0.77 | 0.77 | 0.78 | 0.79 | 0.78 | 0.78 | 0.78 | 0.77 | 0.76 | 0.78 | 0.75 | 0.75 | 0.73 | 0.72 | 0.73 | 0.73 | 0.72 | 0.73 | 0.72 | 0.73 | 0.74 | 0.77 | 0.8 | 0.81 | 0.81 | 0.82 | 0.81 | 0.8 | 0.81 | 0.82 | 0.83 | 0.84 | 0.83 | 0.81 | 0.79 | 0.78 | 0.79 | 0.8 | 0.8 | 0.82 | 0.81 | 0.79 | 0.79 | 0.81 | 0.81 | 0.83 | 0.82 | 0.81 | 0.81 | 0.81 | 0.8 | 0.8 | 0.82 | 0.82 | 0.8 | 0.78 | 0.75 | 0.76 | 0.78 | 0.77 | 0.78 | 0.79 | 0.79 | 0.79 | 0.76 | 0.77 | 0.77 | 0.77 | 0.81 | 0.78 | 0.76 | 0.79 | 0.8 | 0.8 | 0.81 | 0.81 | 0.84 | 0.84 | 0.86 | 0.86 | 0.83 | 0.87 | 0.9 | 0.87 | 0.82 | 0.83 | 0.83 | 0.83 | 0.81 | 0.81 | 0.81 | 0.82 | 0.84 | 0.84 | 0.83 | 0.84 | 0.86 | 0.84 | 0.84 | 0.84 | 0.85 | 0.83 | 0.84 | 0.83 | 0.81 | 0.81 | 0.81 | 0.78 | 0.77 | 0.78 | 0.78 | 0.76 | 0.76 | 0.76 | 0.75 | 0.75 | 0.76 | 0.76 | 0.77 | 0.78
82386 |  | 0.87 | 0.85 | 0.85 | 0.88 | 0.88 | 0.87 | 0.87 | 0.87 | 0.9 | 0.9 | 0.91 | 0.91 | 0.92 | 0.92 | 0.92 | 0.9 | 0.88 | 0.88 | 0.88 | 0.87 | 0.85 | 0.84 | 0.83 | 0.82 | 0.83 | 0.84 | 0.85 | 0.87 | 0.89 | 0.9 | 0.88 | 0.89 | 0.92 | 0.93 | 0.92 | 0.96 | 0.97 | 0.92 | 0.93 | 0.91 | 0.91 | 0.91 | 0.93 | 0.93 | 0.92 | 0.92 | 0.93 | 0.91 | 0.9 | 0.93 | 0.89 | 0.89 | 0.86 | 0.85 | 0.86 | 0.86 | 0.85 | 0.87 | 0.86 | 0.86 | 0.88 | 0.91 | 0.95 | 0.96 | 0.97 | 0.98 | 0.97 | 0.96 | 0.97 | 0.98 | 1 | 1.01 | 1 | 0.96 | 0.95 | 0.94 | 0.95 | 0.96 | 0.96 | 0.98 | 0.96 | 0.94 | 0.94 | 0.96 | 0.96 | 0.99 | 0.98 | 0.97 | 0.97 | 0.96 | 0.96 | 0.96 | 0.98 | 0.98 | 0.96 | 0.93 | 0.88 | 0.88 | 0.91 | 0.91 | 0.91 | 0.92 | 0.92 | 0.92 | 0.89 | 0.9 | 0.91 | 0.91 | 0.98 | 0.94 | 0.91 | 0.95 | 0.97 | 0.96 | 0.97 | 0.97 | 1.01 | 1.02 | 1.02 | 1.04 | 0.99 | 1.03 | 1.07 | 1.03 | 0.97 | 0.98 | 0.98 | 0.98 | 0.97 | 0.97 | 0.97 | 0.97 | 0.99 | 1.01 | 1 | 1.01 | 1.03 | 1.01 | 1.01 | 1.01 | 1.02 | 1 | 1 | 0.99 | 0.97 | 0.96 | 0.96 | 0.92 | 0.9 | 0.92 | 0.92 | 0.9 | 0.9 | 0.9 | 0.88 | 0.89 | 0.9 | 0.9 | 0.91 | 0.92
82387 |  | 0.86 | 0.84 | 0.84 | 0.87 | 0.87 | 0.86 | 0.86 | 0.86 | 0.89 | 0.88 | 0.9 | 0.9 | 0.9 | 0.91 | 0.91 | 0.89 | 0.86 | 0.87 | 0.87 | 0.86 | 0.84 | 0.83 | 0.82 | 0.8 | 0.82 | 0.83 | 0.84 | 0.86 | 0.88 | 0.88 | 0.87 | 0.87 | 0.9 | 0.91 | 0.9 | 0.94 | 0.95 | 0.91 | 0.92 | 0.9 | 0.9 | 0.9 | 0.91 | 0.92 | 0.91 | 0.9 | 0.91 | 0.9 | 0.89 | 0.92 | 0.88 | 0.88 | 0.85 | 0.84 | 0.85 | 0.85 | 0.84 | 0.85 | 0.85 | 0.85 | 0.87 | 0.9 | 0.94 | 0.95 | 0.95 | 0.96 | 0.96 | 0.94 | 0.95 | 0.96 | 0.98 | 0.99 | 0.98 | 0.95 | 0.94 | 0.92 | 0.94 | 0.94 | 0.95 | 0.97 | 0.95 | 0.92 | 0.93 | 0.95 | 0.95 | 0.97 | 0.96 | 0.96 | 0.95 | 0.95 | 0.95 | 0.94 | 0.97 | 0.97 | 0.95 | 0.91 | 0.87 | 0.87 | 0.9 | 0.89 | 0.9 | 0.91 | 0.91 | 0.91 | 0.88 | 0.89 | 0.89 | 0.9 | 0.96 | 0.92 | 0.89 | 0.94 | 0.95 | 0.95 | 0.96 | 0.96 | 1 | 1 | 1.01 | 1.02 | 0.98 | 1.02 | 1.05 | 1.02 | 0.96 | 0.97 | 0.97 | 0.97 | 0.95 | 0.96 | 0.96 | 0.96 | 0.98 | 0.99 | 0.98 | 1 | 1.01 | 0.99 | 0.99 | 0.99 | 1 | 0.99 | 0.99 | 0.98 | 0.96 | 0.95 | 0.94 | 0.91 | 0.89 | 0.91 | 0.9 | 0.89 | 0.89 | 0.88 | 0.87 | 0.88 | 0.89 | 0.89 | 0.9 | 0.91
82389 |  | 0.82 | 0.8 | 0.8 | 0.83 | 0.82 | 0.81 | 0.81 | 0.82 | 0.84 | 0.84 | 0.85 | 0.85 | 0.85 | 0.86 | 0.86 | 0.84 | 0.82 | 0.82 | 0.83 | 0.82 | 0.79 | 0.79 | 0.78 | 0.77 | 0.78 | 0.79 | 0.8 | 0.82 | 0.84 | 0.84 | 0.82 | 0.83 | 0.86 | 0.86 | 0.86 | 0.9 | 0.9 | 0.86 | 0.87 | 0.85 | 0.85 | 0.85 | 0.87 | 0.87 | 0.86 | 0.86 | 0.86 | 0.85 | 0.84 | 0.87 | 0.83 | 0.83 | 0.81 | 0.8 | 0.81 | 0.8 | 0.8 | 0.81 | 0.8 | 0.81 | 0.82 | 0.85 | 0.89 | 0.89 | 0.9 | 0.91 | 0.9 | 0.89 | 0.9 | 0.91 | 0.93 | 0.93 | 0.92 | 0.9 | 0.88 | 0.87 | 0.88 | 0.89 | 0.89 | 0.91 | 0.9 | 0.88 | 0.88 | 0.9 | 0.9 | 0.92 | 0.91 | 0.91 | 0.9 | 0.9 | 0.9 | 0.89 | 0.92 | 0.91 | 0.9 | 0.87 | 0.83 | 0.83 | 0.86 | 0.85 | 0.86 | 0.87 | 0.87 | 0.87 | 0.84 | 0.85 | 0.85 | 0.85 | 0.91 | 0.87 | 0.85 | 0.89 | 0.9 | 0.9 | 0.9 | 0.91 | 0.94 | 0.95 | 0.96 | 0.97 | 0.93 | 0.97 | 1 | 0.96 | 0.91 | 0.92 | 0.92 | 0.92 | 0.9 | 0.91 | 0.9 | 0.91 | 0.93 | 0.94 | 0.93 | 0.94 | 0.96 | 0.94 | 0.94 | 0.94 | 0.95 | 0.93 | 0.93 | 0.92 | 0.91 | 0.9 | 0.9 | 0.86 | 0.85 | 0.86 | 0.86 | 0.85 | 0.85 | 0.84 | 0.83 | 0.83 | 0.84 | 0.85 | 0.85 | 0.86
82390 |  | 0.86 | 0.84 | 0.84 | 0.87 | 0.87 | 0.86 | 0.86 | 0.87 | 0.89 | 0.89 | 0.9 | 0.9 | 0.9 | 0.91 | 0.91 | 0.89 | 0.87 | 0.87 | 0.87 | 0.86 | 0.84 | 0.83 | 0.82 | 0.81 | 0.83 | 0.83 | 0.84 | 0.86 | 0.88 | 0.88 | 0.87 | 0.88 | 0.9 | 0.91 | 0.91 | 0.95 | 0.96 | 0.91 | 0.92 | 0.9 | 0.9 | 0.9 | 0.92 | 0.92 | 0.91 | 0.91 | 0.92 | 0.9 | 0.89 | 0.92 | 0.88 | 0.88 | 0.86 | 0.85 | 0.85 | 0.85 | 0.84 | 0.86 | 0.85 | 0.85 | 0.87 | 0.9 | 0.94 | 0.95 | 0.96 | 0.97 | 0.96 | 0.95 | 0.96 | 0.97 | 0.99 | 1 | 0.99 | 0.95 | 0.94 | 0.93 | 0.94 | 0.94 | 0.95 | 0.97 | 0.95 | 0.93 | 0.93 | 0.95 | 0.95 | 0.98 | 0.97 | 0.96 | 0.96 | 0.95 | 0.95 | 0.95 | 0.97 | 0.97 | 0.95 | 0.92 | 0.87 | 0.88 | 0.9 | 0.9 | 0.9 | 0.91 | 0.91 | 0.91 | 0.88 | 0.89 | 0.9 | 0.9 | 0.97 | 0.93 | 0.9 | 0.94 | 0.96 | 0.95 | 0.96 | 0.96 | 1 | 1.01 | 1.01 | 1.02 | 0.98 | 1.02 | 1.06 | 1.02 | 0.96 | 0.97 | 0.97 | 0.97 | 0.96 | 0.96 | 0.96 | 0.96 | 0.98 | 1 | 0.99 | 1 | 1.02 | 1 | 1 | 1 | 1 | 0.99 | 0.99 | 0.98 | 0.96 | 0.95 | 0.95 | 0.91 | 0.89 | 0.91 | 0.91 | 0.89 | 0.89 | 0.89 | 0.88 | 0.88 | 0.89 | 0.9 | 0.9 | 0.91
82392 |  | 0.85 | 0.83 | 0.83 | 0.86 | 0.86 | 0.85 | 0.85 | 0.85 | 0.88 | 0.87 | 0.89 | 0.89 | 0.89 | 0.89 | 0.9 | 0.88 | 0.85 | 0.86 | 0.86 | 0.85 | 0.83 | 0.82 | 0.81 | 0.8 | 0.81 | 0.82 | 0.83 | 0.85 | 0.87 | 0.87 | 0.86 | 0.86 | 0.89 | 0.9 | 0.89 | 0.93 | 0.94 | 0.9 | 0.91 | 0.89 | 0.89 | 0.89 | 0.9 | 0.91 | 0.9 | 0.89 | 0.9 | 0.89 | 0.88 | 0.9 | 0.87 | 0.87 | 0.84 | 0.83 | 0.84 | 0.84 | 0.83 | 0.84 | 0.84 | 0.84 | 0.86 | 0.89 | 0.92 | 0.93 | 0.94 | 0.95 | 0.94 | 0.93 | 0.94 | 0.95 | 0.97 | 0.98 | 0.97 | 0.94 | 0.92 | 0.91 | 0.92 | 0.93 | 0.93 | 0.95 | 0.94 | 0.91 | 0.92 | 0.93 | 0.93 | 0.96 | 0.95 | 0.95 | 0.94 | 0.94 | 0.94 | 0.93 | 0.96 | 0.95 | 0.94 | 0.9 | 0.86 | 0.86 | 0.89 | 0.88 | 0.89 | 0.9 | 0.9 | 0.9 | 0.87 | 0.88 | 0.88 | 0.89 | 0.95 | 0.91 | 0.88 | 0.93 | 0.94 | 0.94 | 0.95 | 0.95 | 0.98 | 0.99 | 1 | 1.01 | 0.97 | 1.01 | 1.04 | 1 | 0.95 | 0.96 | 0.96 | 0.96 | 0.94 | 0.95 | 0.95 | 0.95 | 0.97 | 0.98 | 0.97 | 0.98 | 1 | 0.98 | 0.98 | 0.98 | 0.99 | 0.97 | 0.97 | 0.96 | 0.95 | 0.94 | 0.93 | 0.9 | 0.88 | 0.9 | 0.9 | 0.88 | 0.88 | 0.87 | 0.86 | 0.87 | 0.88 | 0.88 | 0.89 | 0.9
82393 |  | 0.87 | 0.85 | 0.85 | 0.88 | 0.87 | 0.87 | 0.87 | 0.87 | 0.9 | 0.89 | 0.91 | 0.91 | 0.91 | 0.92 | 0.92 | 0.9 | 0.87 | 0.88 | 0.88 | 0.87 | 0.84 | 0.84 | 0.83 | 0.81 | 0.83 | 0.84 | 0.85 | 0.86 | 0.89 | 0.89 | 0.88 | 0.88 | 0.91 | 0.92 | 0.91 | 0.96 | 0.96 | 0.92 | 0.93 | 0.91 | 0.91 | 0.91 | 0.92 | 0.93 | 0.92 | 0.91 | 0.92 | 0.91 | 0.9 | 0.93 | 0.89 | 0.89 | 0.86 | 0.85 | 0.86 | 0.85 | 0.85 | 0.86 | 0.85 | 0.86 | 0.88 | 0.91 | 0.95 | 0.96 | 0.96 | 0.97 | 0.97 | 0.95 | 0.97 | 0.98 | 0.99 | 1 | 0.99 | 0.96 | 0.95 | 0.93 | 0.95 | 0.95 | 0.96 | 0.98 | 0.96 | 0.93 | 0.94 | 0.96 | 0.96 | 0.98 | 0.97 | 0.97 | 0.96 | 0.96 | 0.96 | 0.95 | 0.98 | 0.98 | 0.96 | 0.92 | 0.88 | 0.88 | 0.91 | 0.9 | 0.91 | 0.92 | 0.92 | 0.92 | 0.89 | 0.9 | 0.9 | 0.91 | 0.97 | 0.93 | 0.9 | 0.95 | 0.96 | 0.96 | 0.97 | 0.97 | 1.01 | 1.01 | 1.02 | 1.03 | 0.99 | 1.03 | 1.06 | 1.03 | 0.97 | 0.98 | 0.98 | 0.98 | 0.96 | 0.97 | 0.97 | 0.97 | 0.99 | 1.01 | 0.99 | 1.01 | 1.02 | 1.01 | 1.01 | 1 | 1.01 | 1 | 1 | 0.99 | 0.97 | 0.96 | 0.95 | 0.92 | 0.9 | 0.91 | 0.91 | 0.9 | 0.9 | 0.89 | 0.88 | 0.88 | 0.89 | 0.9 | 0.91 | 0.92
82395 |  | 0.84 | 0.82 | 0.82 | 0.84 | 0.84 | 0.83 | 0.83 | 0.84 | 0.86 | 0.86 | 0.87 | 0.87 | 0.88 | 0.88 | 0.88 | 0.86 | 0.84 | 0.84 | 0.85 | 0.84 | 0.81 | 0.81 | 0.8 | 0.78 | 0.8 | 0.81 | 0.82 | 0.83 | 0.86 | 0.86 | 0.84 | 0.85 | 0.88 | 0.89 | 0.88 | 0.92 | 0.92 | 0.88 | 0.89 | 0.87 | 0.87 | 0.87 | 0.89 | 0.89 | 0.88 | 0.88 | 0.89 | 0.87 | 0.87 | 0.89 | 0.85 | 0.86 | 0.83 | 0.82 | 0.83 | 0.82 | 0.82 | 0.83 | 0.82 | 0.83 | 0.84 | 0.87 | 0.91 | 0.92 | 0.93 | 0.94 | 0.93 | 0.91 | 0.93 | 0.94 | 0.95 | 0.96 | 0.95 | 0.92 | 0.91 | 0.9 | 0.91 | 0.91 | 0.92 | 0.94 | 0.92 | 0.9 | 0.9 | 0.92 | 0.92 | 0.94 | 0.94 | 0.93 | 0.93 | 0.92 | 0.92 | 0.92 | 0.94 | 0.94 | 0.92 | 0.89 | 0.85 | 0.85 | 0.87 | 0.87 | 0.88 | 0.89 | 0.89 | 0.89 | 0.86 | 0.87 | 0.87 | 0.87 | 0.93 | 0.9 | 0.87 | 0.91 | 0.92 | 0.92 | 0.93 | 0.93 | 0.97 | 0.97 | 0.98 | 0.99 | 0.95 | 0.99 | 1.02 | 0.99 | 0.93 | 0.94 | 0.94 | 0.94 | 0.93 | 0.93 | 0.93 | 0.93 | 0.95 | 0.96 | 0.95 | 0.97 | 0.98 | 0.96 | 0.96 | 0.96 | 0.97 | 0.96 | 0.96 | 0.95 | 0.93 | 0.92 | 0.92 | 0.88 | 0.87 | 0.88 | 0.88 | 0.87 | 0.87 | 0.86 | 0.85 | 0.85 | 0.86 | 0.87 | 0.87 | 0.88
82396 |  | 0.87 | 0.86 | 0.85 | 0.88 | 0.88 | 0.87 | 0.87 | 0.88 | 0.9 | 0.9 | 0.91 | 0.91 | 0.92 | 0.92 | 0.92 | 0.9 | 0.88 | 0.88 | 0.88 | 0.87 | 0.85 | 0.84 | 0.83 | 0.82 | 0.84 | 0.84 | 0.85 | 0.87 | 0.89 | 0.9 | 0.88 | 0.89 | 0.92 | 0.93 | 0.92 | 0.96 | 0.97 | 0.93 | 0.94 | 0.91 | 0.91 | 0.91 | 0.93 | 0.93 | 0.92 | 0.92 | 0.93 | 0.91 | 0.91 | 0.93 | 0.89 | 0.89 | 0.87 | 0.86 | 0.86 | 0.86 | 0.85 | 0.87 | 0.86 | 0.86 | 0.88 | 0.91 | 0.95 | 0.96 | 0.97 | 0.98 | 0.97 | 0.96 | 0.97 | 0.98 | 1 | 1.01 | 1 | 0.97 | 0.95 | 0.94 | 0.95 | 0.96 | 0.96 | 0.98 | 0.96 | 0.94 | 0.95 | 0.96 | 0.96 | 0.99 | 0.98 | 0.97 | 0.97 | 0.97 | 0.96 | 0.96 | 0.99 | 0.98 | 0.96 | 0.93 | 0.89 | 0.89 | 0.91 | 0.91 | 0.92 | 0.93 | 0.92 | 0.92 | 0.89 | 0.91 | 0.91 | 0.91 | 0.98 | 0.94 | 0.91 | 0.96 | 0.97 | 0.97 | 0.97 | 0.98 | 1.01 | 1.02 | 1.03 | 1.04 | 1 | 1.04 | 1.07 | 1.03 | 0.98 | 0.98 | 0.98 | 0.99 | 0.97 | 0.97 | 0.97 | 0.98 | 1 | 1.01 | 1 | 1.01 | 1.03 | 1.01 | 1.01 | 1.01 | 1.02 | 1 | 1 | 1 | 0.98 | 0.97 | 0.96 | 0.92 | 0.91 | 0.92 | 0.92 | 0.9 | 0.91 | 0.9 | 0.89 | 0.89 | 0.9 | 0.91 | 0.91 | 0.92
82398 |  | 0.89 | 0.87 | 0.87 | 0.9 | 0.9 | 0.89 | 0.89 | 0.89 | 0.92 | 0.92 | 0.93 | 0.93 | 0.94 | 0.94 | 0.94 | 0.92 | 0.9 | 0.9 | 0.9 | 0.89 | 0.87 | 0.86 | 0.85 | 0.83 | 0.85 | 0.86 | 0.87 | 0.89 | 0.91 | 0.92 | 0.9 | 0.91 | 0.94 | 0.95 | 0.94 | 0.98 | 0.99 | 0.95 | 0.96 | 0.93 | 0.93 | 0.93 | 0.95 | 0.95 | 0.94 | 0.94 | 0.95 | 0.93 | 0.92 | 0.95 | 0.91 | 0.91 | 0.88 | 0.87 | 0.88 | 0.88 | 0.87 | 0.88 | 0.88 | 0.88 | 0.9 | 0.93 | 0.97 | 0.98 | 0.99 | 1 | 1 | 0.98 | 1 | 1.01 | 1.03 | 1.04 | 1.03 | 0.99 | 0.98 | 0.96 | 0.98 | 0.98 | 0.99 | 1 | 0.99 | 0.96 | 0.97 | 0.98 | 0.98 | 1.01 | 1 | 1 | 0.99 | 0.99 | 0.98 | 0.98 | 1.01 | 1 | 0.98 | 0.95 | 0.9 | 0.9 | 0.93 | 0.92 | 0.93 | 0.94 | 0.94 | 0.94 | 0.91 | 0.92 | 0.93 | 0.93 | 1 | 0.96 | 0.93 | 0.98 | 0.99 | 0.99 | 0.99 | 1 | 1.03 | 1.04 | 1.05 | 1.06 | 1.02 | 1.06 | 1.09 | 1.05 | 1 | 1 | 1 | 1 | 0.99 | 0.99 | 0.99 | 0.99 | 1.02 | 1.03 | 1.02 | 1.04 | 1.05 | 1.04 | 1.04 | 1.03 | 1.04 | 1.03 | 1.03 | 1.02 | 1 | 0.99 | 0.98 | 0.94 | 0.92 | 0.94 | 0.94 | 0.92 | 0.92 | 0.92 | 0.9 | 0.91 | 0.92 | 0.92 | 0.93 | 0.94
82399 |  | 0.89 | 0.87 | 0.87 | 0.9 | 0.89 | 0.88 | 0.89 | 0.89 | 0.92 | 0.91 | 0.93 | 0.93 | 0.93 | 0.94 | 0.94 | 0.92 | 0.89 | 0.9 | 0.9 | 0.89 | 0.86 | 0.86 | 0.85 | 0.83 | 0.85 | 0.85 | 0.87 | 0.88 | 0.91 | 0.91 | 0.9 | 0.9 | 0.93 | 0.94 | 0.94 | 0.98 | 0.99 | 0.94 | 0.95 | 0.93 | 0.93 | 0.93 | 0.94 | 0.95 | 0.94 | 0.93 | 0.94 | 0.93 | 0.92 | 0.95 | 0.91 | 0.91 | 0.88 | 0.87 | 0.88 | 0.87 | 0.87 | 0.88 | 0.87 | 0.88 | 0.9 | 0.93 | 0.97 | 0.98 | 0.99 | 1 | 0.99 | 0.98 | 0.99 | 1 | 1.02 | 1.03 | 1.02 | 0.99 | 0.97 | 0.96 | 0.97 | 0.97 | 0.98 | 1 | 0.98 | 0.95 | 0.96 | 0.98 | 0.98 | 1.01 | 1 | 0.99 | 0.99 | 0.98 | 0.98 | 0.98 | 1 | 1 | 0.98 | 0.95 | 0.9 | 0.9 | 0.93 | 0.92 | 0.93 | 0.94 | 0.94 | 0.94 | 0.91 | 0.92 | 0.92 | 0.93 | 1 | 0.96 | 0.93 | 0.97 | 0.99 | 0.99 | 0.99 | 1 | 1.03 | 1.04 | 1.04 | 1.06 | 1.01 | 1.05 | 1.09 | 1.05 | 0.99 | 1 | 1 | 1 | 0.99 | 0.99 | 0.99 | 0.99 | 1.01 | 1.03 | 1.02 | 1.03 | 1.05 | 1.03 | 1.03 | 1.03 | 1.04 | 1.02 | 1.02 | 1.01 | 1 | 0.98 | 0.98 | 0.94 | 0.92 | 0.94 | 0.93 | 0.92 | 0.92 | 0.91 | 0.9 | 0.9 | 0.92 | 0.92 | 0.93 | 0.94
82401 |  | 0.81 | 0.79 | 0.79 | 0.82 | 0.81 | 0.8 | 0.8 | 0.81 | 0.83 | 0.83 | 0.84 | 0.84 | 0.84 | 0.85 | 0.85 | 0.83 | 0.81 | 0.81 | 0.82 | 0.81 | 0.79 | 0.78 | 0.77 | 0.76 | 0.78 | 0.78 | 0.79 | 0.81 | 0.83 | 0.83 | 0.81 | 0.82 | 0.85 | 0.85 | 0.85 | 0.89 | 0.89 | 0.85 | 0.86 | 0.84 | 0.84 | 0.84 | 0.86 | 0.86 | 0.85 | 0.85 | 0.85 | 0.84 | 0.83 | 0.85 | 0.82 | 0.82 | 0.8 | 0.79 | 0.8 | 0.79 | 0.79 | 0.8 | 0.79 | 0.8 | 0.81 | 0.84 | 0.88 | 0.88 | 0.89 | 0.9 | 0.89 | 0.88 | 0.89 | 0.9 | 0.92 | 0.92 | 0.91 | 0.89 | 0.87 | 0.86 | 0.87 | 0.88 | 0.88 | 0.9 | 0.89 | 0.87 | 0.87 | 0.89 | 0.89 | 0.91 | 0.9 | 0.89 | 0.89 | 0.89 | 0.88 | 0.88 | 0.9 | 0.9 | 0.88 | 0.86 | 0.82 | 0.82 | 0.85 | 0.84 | 0.85 | 0.86 | 0.86 | 0.86 | 0.83 | 0.84 | 0.84 | 0.84 | 0.9 | 0.86 | 0.84 | 0.87 | 0.89 | 0.88 | 0.89 | 0.9 | 0.93 | 0.93 | 0.94 | 0.95 | 0.92 | 0.96 | 0.98 | 0.95 | 0.9 | 0.91 | 0.9 | 0.91 | 0.89 | 0.89 | 0.89 | 0.89 | 0.92 | 0.93 | 0.92 | 0.93 | 0.94 | 0.93 | 0.93 | 0.92 | 0.93 | 0.92 | 0.92 | 0.91 | 0.9 | 0.89 | 0.88 | 0.85 | 0.84 | 0.85 | 0.85 | 0.84 | 0.84 | 0.83 | 0.82 | 0.82 | 0.83 | 0.84 | 0.84 | 0.85
82402 |  | 0.87 | 0.85 | 0.85 | 0.88 | 0.88 | 0.87 | 0.87 | 0.88 | 0.9 | 0.9 | 0.91 | 0.91 | 0.92 | 0.92 | 0.92 | 0.9 | 0.88 | 0.88 | 0.88 | 0.87 | 0.85 | 0.84 | 0.83 | 0.81 | 0.83 | 0.84 | 0.85 | 0.87 | 0.89 | 0.89 | 0.88 | 0.89 | 0.92 | 0.93 | 0.92 | 0.96 | 0.97 | 0.92 | 0.93 | 0.91 | 0.91 | 0.91 | 0.93 | 0.93 | 0.92 | 0.92 | 0.93 | 0.91 | 0.9 | 0.93 | 0.89 | 0.89 | 0.87 | 0.86 | 0.86 | 0.86 | 0.85 | 0.87 | 0.86 | 0.86 | 0.88 | 0.91 | 0.95 | 0.96 | 0.97 | 0.98 | 0.97 | 0.96 | 0.97 | 0.98 | 1 | 1.01 | 1 | 0.97 | 0.95 | 0.94 | 0.95 | 0.96 | 0.96 | 0.98 | 0.96 | 0.94 | 0.94 | 0.96 | 0.96 | 0.99 | 0.98 | 0.97 | 0.97 | 0.97 | 0.96 | 0.96 | 0.98 | 0.98 | 0.96 | 0.93 | 0.88 | 0.89 | 0.91 | 0.91 | 0.91 | 0.92 | 0.92 | 0.92 | 0.89 | 0.9 | 0.91 | 0.91 | 0.98 | 0.94 | 0.91 | 0.95 | 0.97 | 0.96 | 0.97 | 0.98 | 1.01 | 1.02 | 1.02 | 1.04 | 1 | 1.03 | 1.07 | 1.03 | 0.97 | 0.98 | 0.98 | 0.98 | 0.97 | 0.97 | 0.97 | 0.97 | 0.99 | 1.01 | 1 | 1.01 | 1.03 | 1.01 | 1.01 | 1.01 | 1.02 | 1 | 1 | 0.99 | 0.97 | 0.96 | 0.96 | 0.92 | 0.9 | 0.92 | 0.92 | 0.9 | 0.9 | 0.9 | 0.88 | 0.89 | 0.9 | 0.91 | 0.91 | 0.92
82404 |  | 0.87 | 0.85 | 0.85 | 0.87 | 0.87 | 0.86 | 0.86 | 0.87 | 0.89 | 0.89 | 0.91 | 0.91 | 0.91 | 0.91 | 0.92 | 0.89 | 0.87 | 0.88 | 0.88 | 0.87 | 0.84 | 0.84 | 0.83 | 0.81 | 0.83 | 0.83 | 0.85 | 0.86 | 0.89 | 0.89 | 0.88 | 0.88 | 0.91 | 0.92 | 0.91 | 0.95 | 0.96 | 0.92 | 0.93 | 0.9 | 0.9 | 0.91 | 0.92 | 0.93 | 0.91 | 0.91 | 0.92 | 0.91 | 0.9 | 0.92 | 0.88 | 0.89 | 0.86 | 0.85 | 0.86 | 0.85 | 0.85 | 0.86 | 0.85 | 0.86 | 0.87 | 0.91 | 0.94 | 0.95 | 0.96 | 0.97 | 0.96 | 0.95 | 0.96 | 0.97 | 0.99 | 1 | 0.99 | 0.96 | 0.94 | 0.93 | 0.95 | 0.95 | 0.95 | 0.97 | 0.96 | 0.93 | 0.94 | 0.95 | 0.95 | 0.98 | 0.97 | 0.97 | 0.96 | 0.96 | 0.96 | 0.95 | 0.98 | 0.97 | 0.95 | 0.92 | 0.88 | 0.88 | 0.9 | 0.9 | 0.91 | 0.92 | 0.92 | 0.92 | 0.88 | 0.9 | 0.9 | 0.9 | 0.97 | 0.93 | 0.9 | 0.95 | 0.96 | 0.96 | 0.97 | 0.97 | 1.01 | 1.01 | 1.02 | 1.03 | 0.99 | 1.03 | 1.06 | 1.02 | 0.97 | 0.97 | 0.97 | 0.98 | 0.96 | 0.96 | 0.97 | 0.97 | 0.99 | 1 | 0.99 | 1 | 1.02 | 1 | 1 | 1 | 1.01 | 1 | 0.99 | 0.98 | 0.97 | 0.96 | 0.95 | 0.91 | 0.9 | 0.91 | 0.91 | 0.9 | 0.9 | 0.89 | 0.88 | 0.88 | 0.89 | 0.9 | 0.91 | 0.92
82405 |  | 0.83 | 0.82 | 0.82 | 0.84 | 0.84 | 0.83 | 0.83 | 0.84 | 0.86 | 0.86 | 0.87 | 0.87 | 0.87 | 0.87 | 0.88 | 0.86 | 0.83 | 0.84 | 0.84 | 0.83 | 0.81 | 0.8 | 0.8 | 0.78 | 0.8 | 0.8 | 0.82 | 0.83 | 0.85 | 0.85 | 0.84 | 0.85 | 0.87 | 0.88 | 0.88 | 0.92 | 0.92 | 0.88 | 0.89 | 0.87 | 0.87 | 0.87 | 0.88 | 0.89 | 0.88 | 0.88 | 0.88 | 0.87 | 0.86 | 0.88 | 0.85 | 0.85 | 0.82 | 0.81 | 0.82 | 0.82 | 0.81 | 0.82 | 0.82 | 0.82 | 0.84 | 0.87 | 0.9 | 0.91 | 0.92 | 0.93 | 0.93 | 0.91 | 0.92 | 0.93 | 0.95 | 0.96 | 0.95 | 0.92 | 0.9 | 0.89 | 0.9 | 0.91 | 0.91 | 0.93 | 0.92 | 0.89 | 0.9 | 0.91 | 0.91 | 0.94 | 0.93 | 0.92 | 0.92 | 0.92 | 0.91 | 0.91 | 0.94 | 0.93 | 0.91 | 0.88 | 0.85 | 0.85 | 0.87 | 0.87 | 0.88 | 0.89 | 0.88 | 0.88 | 0.85 | 0.87 | 0.87 | 0.87 | 0.93 | 0.89 | 0.86 | 0.9 | 0.92 | 0.91 | 0.92 | 0.93 | 0.96 | 0.96 | 0.97 | 0.98 | 0.95 | 0.99 | 1.02 | 0.98 | 0.93 | 0.94 | 0.93 | 0.94 | 0.92 | 0.92 | 0.92 | 0.93 | 0.95 | 0.96 | 0.95 | 0.96 | 0.98 | 0.96 | 0.96 | 0.96 | 0.97 | 0.95 | 0.95 | 0.94 | 0.93 | 0.92 | 0.91 | 0.88 | 0.86 | 0.88 | 0.88 | 0.86 | 0.86 | 0.86 | 0.85 | 0.85 | 0.86 | 0.86 | 0.87 | 0.88
82407 |  | 0.91 | 0.89 | 0.89 | 0.92 | 0.92 | 0.91 | 0.91 | 0.92 | 0.94 | 0.94 | 0.96 | 0.96 | 0.96 | 0.97 | 0.97 | 0.94 | 0.92 | 0.92 | 0.92 | 0.91 | 0.88 | 0.88 | 0.87 | 0.85 | 0.87 | 0.88 | 0.89 | 0.91 | 0.94 | 0.94 | 0.93 | 0.93 | 0.97 | 0.98 | 0.97 | 1.02 | 1.02 | 0.98 | 0.99 | 0.96 | 0.96 | 0.96 | 0.97 | 0.98 | 0.96 | 0.96 | 0.97 | 0.95 | 0.94 | 0.97 | 0.93 | 0.93 | 0.9 | 0.89 | 0.9 | 0.89 | 0.89 | 0.9 | 0.89 | 0.9 | 0.92 | 0.95 | 1 | 1.01 | 1.02 | 1.03 | 1.03 | 1.01 | 1.03 | 1.04 | 1.06 | 1.07 | 1.06 | 1.02 | 1.01 | 0.99 | 1.01 | 1.01 | 1.02 | 1.03 | 1.01 | 0.98 | 0.99 | 1.01 | 1.01 | 1.04 | 1.03 | 1.02 | 1.01 | 1.01 | 1.01 | 1 | 1.03 | 1.03 | 1 | 0.97 | 0.92 | 0.92 | 0.95 | 0.94 | 0.95 | 0.96 | 0.96 | 0.96 | 0.93 | 0.94 | 0.95 | 0.95 | 1.02 | 0.98 | 0.95 | 1 | 1.01 | 1.01 | 1.01 | 1.02 | 1.05 | 1.06 | 1.07 | 1.08 | 1.04 | 1.08 | 1.11 | 1.07 | 1.01 | 1.02 | 1.02 | 1.02 | 1.01 | 1.02 | 1.02 | 1.02 | 1.04 | 1.06 | 1.05 | 1.06 | 1.08 | 1.06 | 1.06 | 1.06 | 1.07 | 1.05 | 1.05 | 1.04 | 1.02 | 1.01 | 1 | 0.96 | 0.94 | 0.95 | 0.95 | 0.94 | 0.94 | 0.93 | 0.92 | 0.92 | 0.93 | 0.94 | 0.95 | 0.96
82409 |  | 0.77 | 0.76 | 0.76 | 0.78 | 0.78 | 0.77 | 0.77 | 0.78 | 0.79 | 0.79 | 0.8 | 0.8 | 0.8 | 0.81 | 0.81 | 0.79 | 0.77 | 0.78 | 0.78 | 0.77 | 0.75 | 0.75 | 0.74 | 0.73 | 0.74 | 0.75 | 0.76 | 0.77 | 0.79 | 0.79 | 0.78 | 0.78 | 0.81 | 0.82 | 0.82 | 0.85 | 0.85 | 0.82 | 0.82 | 0.8 | 0.8 | 0.8 | 0.82 | 0.82 | 0.81 | 0.81 | 0.81 | 0.8 | 0.8 | 0.81 | 0.78 | 0.78 | 0.76 | 0.75 | 0.76 | 0.76 | 0.76 | 0.76 | 0.75 | 0.76 | 0.78 | 0.81 | 0.83 | 0.84 | 0.85 | 0.86 | 0.85 | 0.84 | 0.85 | 0.86 | 0.87 | 0.88 | 0.87 | 0.84 | 0.83 | 0.82 | 0.83 | 0.84 | 0.84 | 0.86 | 0.84 | 0.83 | 0.83 | 0.84 | 0.85 | 0.87 | 0.86 | 0.85 | 0.85 | 0.85 | 0.84 | 0.84 | 0.86 | 0.86 | 0.84 | 0.82 | 0.78 | 0.79 | 0.81 | 0.81 | 0.81 | 0.82 | 0.82 | 0.82 | 0.79 | 0.81 | 0.81 | 0.8 | 0.85 | 0.82 | 0.8 | 0.83 | 0.84 | 0.84 | 0.85 | 0.85 | 0.88 | 0.89 | 0.9 | 0.91 | 0.87 | 0.91 | 0.94 | 0.91 | 0.86 | 0.87 | 0.86 | 0.86 | 0.85 | 0.85 | 0.85 | 0.85 | 0.87 | 0.88 | 0.87 | 0.88 | 0.9 | 0.88 | 0.88 | 0.88 | 0.89 | 0.87 | 0.88 | 0.87 | 0.85 | 0.85 | 0.84 | 0.81 | 0.8 | 0.82 | 0.81 | 0.8 | 0.8 | 0.8 | 0.78 | 0.79 | 0.8 | 0.8 | 0.8 | 0.81
82418 |  | 0.86 | 0.84 | 0.84 | 0.87 | 0.86 | 0.85 | 0.86 | 0.86 | 0.89 | 0.88 | 0.9 | 0.9 | 0.9 | 0.91 | 0.91 | 0.89 | 0.86 | 0.87 | 0.87 | 0.86 | 0.83 | 0.83 | 0.82 | 0.8 | 0.82 | 0.83 | 0.84 | 0.86 | 0.88 | 0.88 | 0.87 | 0.88 | 0.91 | 0.92 | 0.91 | 0.95 | 0.96 | 0.91 | 0.92 | 0.9 | 0.9 | 0.9 | 0.91 | 0.92 | 0.91 | 0.9 | 0.91 | 0.9 | 0.89 | 0.91 | 0.87 | 0.88 | 0.85 | 0.84 | 0.85 | 0.84 | 0.84 | 0.85 | 0.84 | 0.84 | 0.86 | 0.9 | 0.93 | 0.95 | 0.95 | 0.97 | 0.96 | 0.95 | 0.96 | 0.97 | 0.99 | 1 | 0.98 | 0.95 | 0.94 | 0.93 | 0.94 | 0.94 | 0.95 | 0.97 | 0.95 | 0.92 | 0.93 | 0.95 | 0.95 | 0.97 | 0.96 | 0.96 | 0.95 | 0.95 | 0.94 | 0.94 | 0.96 | 0.96 | 0.94 | 0.91 | 0.87 | 0.87 | 0.9 | 0.89 | 0.9 | 0.91 | 0.91 | 0.91 | 0.88 | 0.89 | 0.89 | 0.9 | 0.96 | 0.92 | 0.89 | 0.93 | 0.95 | 0.94 | 0.95 | 0.95 | 0.99 | 0.99 | 1.01 | 1.01 | 0.97 | 1.02 | 1.05 | 1.01 | 0.95 | 0.96 | 0.96 | 0.96 | 0.95 | 0.95 | 0.95 | 0.95 | 0.98 | 0.99 | 0.98 | 0.99 | 1.01 | 0.99 | 0.99 | 0.99 | 1 | 0.98 | 0.98 | 0.97 | 0.96 | 0.95 | 0.94 | 0.9 | 0.89 | 0.9 | 0.9 | 0.88 | 0.88 | 0.88 | 0.87 | 0.87 | 0.88 | 0.89 | 0.89 | 0.9
82431 |  | 0.86 | 0.84 | 0.84 | 0.87 | 0.87 | 0.86 | 0.86 | 0.86 | 0.89 | 0.88 | 0.9 | 0.9 | 0.9 | 0.91 | 0.91 | 0.89 | 0.87 | 0.87 | 0.87 | 0.86 | 0.84 | 0.83 | 0.82 | 0.81 | 0.82 | 0.83 | 0.84 | 0.86 | 0.88 | 0.88 | 0.87 | 0.88 | 0.9 | 0.91 | 0.91 | 0.95 | 0.95 | 0.91 | 0.92 | 0.9 | 0.9 | 0.9 | 0.91 | 0.92 | 0.91 | 0.91 | 0.91 | 0.9 | 0.89 | 0.92 | 0.88 | 0.88 | 0.86 | 0.85 | 0.85 | 0.85 | 0.84 | 0.85 | 0.85 | 0.85 | 0.87 | 0.9 | 0.94 | 0.95 | 0.95 | 0.96 | 0.96 | 0.94 | 0.95 | 0.97 | 0.98 | 0.99 | 0.98 | 0.95 | 0.94 | 0.92 | 0.94 | 0.94 | 0.95 | 0.97 | 0.95 | 0.93 | 0.93 | 0.95 | 0.95 | 0.98 | 0.97 | 0.96 | 0.95 | 0.95 | 0.95 | 0.94 | 0.97 | 0.97 | 0.95 | 0.91 | 0.87 | 0.87 | 0.9 | 0.89 | 0.9 | 0.91 | 0.91 | 0.91 | 0.88 | 0.89 | 0.89 | 0.9 | 0.96 | 0.92 | 0.89 | 0.94 | 0.95 | 0.95 | 0.96 | 0.96 | 1 | 1 | 1.01 | 1.02 | 0.98 | 1.02 | 1.05 | 1.02 | 0.96 | 0.97 | 0.97 | 0.97 | 0.95 | 0.96 | 0.96 | 0.96 | 0.98 | 1 | 0.98 | 1 | 1.01 | 1 | 1 | 0.99 | 1 | 0.99 | 0.99 | 0.98 | 0.96 | 0.95 | 0.94 | 0.91 | 0.89 | 0.91 | 0.9 | 0.89 | 0.89 | 0.88 | 0.87 | 0.88 | 0.89 | 0.89 | 0.9 | 0.91
82432 |  | 0.82 | 0.81 | 0.81 | 0.83 | 0.83 | 0.82 | 0.82 | 0.83 | 0.85 | 0.85 | 0.86 | 0.86 | 0.86 | 0.87 | 0.87 | 0.85 | 0.83 | 0.83 | 0.84 | 0.82 | 0.8 | 0.8 | 0.79 | 0.77 | 0.79 | 0.8 | 0.81 | 0.82 | 0.84 | 0.84 | 0.83 | 0.84 | 0.86 | 0.87 | 0.87 | 0.9 | 0.91 | 0.87 | 0.88 | 0.86 | 0.86 | 0.86 | 0.87 | 0.88 | 0.87 | 0.87 | 0.87 | 0.86 | 0.85 | 0.88 | 0.84 | 0.84 | 0.82 | 0.81 | 0.82 | 0.81 | 0.81 | 0.82 | 0.81 | 0.81 | 0.83 | 0.86 | 0.89 | 0.9 | 0.91 | 0.92 | 0.91 | 0.9 | 0.91 | 0.92 | 0.94 | 0.94 | 0.93 | 0.91 | 0.89 | 0.88 | 0.89 | 0.9 | 0.9 | 0.92 | 0.91 | 0.88 | 0.89 | 0.9 | 0.9 | 0.93 | 0.92 | 0.92 | 0.91 | 0.91 | 0.9 | 0.9 | 0.92 | 0.92 | 0.9 | 0.87 | 0.84 | 0.84 | 0.86 | 0.86 | 0.86 | 0.88 | 0.87 | 0.87 | 0.84 | 0.86 | 0.86 | 0.86 | 0.92 | 0.88 | 0.85 | 0.89 | 0.91 | 0.9 | 0.91 | 0.92 | 0.95 | 0.96 | 0.97 | 0.97 | 0.94 | 0.98 | 1 | 0.97 | 0.92 | 0.93 | 0.92 | 0.93 | 0.91 | 0.91 | 0.91 | 0.91 | 0.93 | 0.95 | 0.94 | 0.95 | 0.97 | 0.95 | 0.95 | 0.94 | 0.95 | 0.94 | 0.94 | 0.93 | 0.91 | 0.91 | 0.9 | 0.87 | 0.85 | 0.87 | 0.87 | 0.85 | 0.85 | 0.85 | 0.84 | 0.84 | 0.85 | 0.85 | 0.86 | 0.87
82433 |  | 0.79 | 0.78 | 0.78 | 0.8 | 0.8 | 0.79 | 0.79 | 0.8 | 0.82 | 0.81 | 0.83 | 0.83 | 0.83 | 0.83 | 0.83 | 0.81 | 0.79 | 0.8 | 0.8 | 0.79 | 0.77 | 0.77 | 0.76 | 0.75 | 0.76 | 0.77 | 0.78 | 0.79 | 0.81 | 0.81 | 0.8 | 0.81 | 0.83 | 0.84 | 0.84 | 0.87 | 0.87 | 0.84 | 0.84 | 0.82 | 0.82 | 0.83 | 0.84 | 0.84 | 0.83 | 0.83 | 0.84 | 0.82 | 0.82 | 0.84 | 0.8 | 0.81 | 0.78 | 0.77 | 0.78 | 0.78 | 0.77 | 0.78 | 0.77 | 0.78 | 0.8 | 0.83 | 0.86 | 0.87 | 0.87 | 0.88 | 0.88 | 0.86 | 0.87 | 0.88 | 0.9 | 0.9 | 0.89 | 0.87 | 0.86 | 0.85 | 0.86 | 0.86 | 0.86 | 0.88 | 0.87 | 0.85 | 0.85 | 0.87 | 0.87 | 0.89 | 0.88 | 0.88 | 0.87 | 0.87 | 0.87 | 0.86 | 0.88 | 0.88 | 0.86 | 0.84 | 0.8 | 0.81 | 0.83 | 0.83 | 0.83 | 0.84 | 0.84 | 0.84 | 0.81 | 0.83 | 0.83 | 0.83 | 0.88 | 0.84 | 0.82 | 0.85 | 0.87 | 0.86 | 0.87 | 0.87 | 0.91 | 0.91 | 0.92 | 0.93 | 0.9 | 0.94 | 0.96 | 0.93 | 0.88 | 0.89 | 0.89 | 0.89 | 0.87 | 0.87 | 0.87 | 0.88 | 0.9 | 0.9 | 0.9 | 0.91 | 0.92 | 0.91 | 0.91 | 0.9 | 0.91 | 0.9 | 0.9 | 0.89 | 0.88 | 0.87 | 0.87 | 0.83 | 0.82 | 0.84 | 0.83 | 0.82 | 0.82 | 0.81 | 0.8 | 0.81 | 0.81 | 0.82 | 0.82 | 0.83
82435 |  | 0.8 | 0.78 | 0.78 | 0.8 | 0.8 | 0.79 | 0.79 | 0.8 | 0.82 | 0.82 | 0.83 | 0.83 | 0.83 | 0.83 | 0.83 | 0.82 | 0.8 | 0.8 | 0.81 | 0.79 | 0.77 | 0.77 | 0.76 | 0.75 | 0.76 | 0.77 | 0.78 | 0.79 | 0.82 | 0.82 | 0.8 | 0.81 | 0.83 | 0.84 | 0.84 | 0.87 | 0.88 | 0.84 | 0.85 | 0.83 | 0.83 | 0.83 | 0.84 | 0.85 | 0.84 | 0.84 | 0.84 | 0.83 | 0.82 | 0.84 | 0.81 | 0.81 | 0.79 | 0.78 | 0.79 | 0.78 | 0.78 | 0.79 | 0.78 | 0.78 | 0.8 | 0.83 | 0.86 | 0.87 | 0.88 | 0.89 | 0.88 | 0.87 | 0.88 | 0.88 | 0.9 | 0.91 | 0.9 | 0.87 | 0.86 | 0.85 | 0.86 | 0.86 | 0.87 | 0.89 | 0.87 | 0.85 | 0.86 | 0.87 | 0.87 | 0.89 | 0.89 | 0.88 | 0.88 | 0.87 | 0.87 | 0.86 | 0.89 | 0.89 | 0.87 | 0.84 | 0.81 | 0.81 | 0.83 | 0.83 | 0.84 | 0.85 | 0.85 | 0.85 | 0.82 | 0.83 | 0.83 | 0.83 | 0.88 | 0.85 | 0.82 | 0.86 | 0.87 | 0.87 | 0.88 | 0.88 | 0.91 | 0.92 | 0.93 | 0.94 | 0.9 | 0.94 | 0.97 | 0.94 | 0.89 | 0.89 | 0.89 | 0.89 | 0.88 | 0.88 | 0.88 | 0.88 | 0.9 | 0.91 | 0.9 | 0.91 | 0.93 | 0.91 | 0.91 | 0.91 | 0.92 | 0.9 | 0.91 | 0.9 | 0.88 | 0.88 | 0.87 | 0.84 | 0.82 | 0.84 | 0.84 | 0.82 | 0.82 | 0.82 | 0.81 | 0.81 | 0.82 | 0.82 | 0.83 | 0.84
82436 |  | 0.84 | 0.83 | 0.83 | 0.85 | 0.85 | 0.84 | 0.84 | 0.85 | 0.87 | 0.87 | 0.88 | 0.88 | 0.89 | 0.89 | 0.89 | 0.87 | 0.85 | 0.85 | 0.86 | 0.85 | 0.82 | 0.82 | 0.81 | 0.79 | 0.81 | 0.82 | 0.83 | 0.84 | 0.87 | 0.87 | 0.85 | 0.86 | 0.89 | 0.9 | 0.89 | 0.93 | 0.94 | 0.89 | 0.9 | 0.88 | 0.88 | 0.88 | 0.9 | 0.9 | 0.89 | 0.89 | 0.9 | 0.88 | 0.88 | 0.9 | 0.86 | 0.86 | 0.84 | 0.83 | 0.84 | 0.83 | 0.83 | 0.84 | 0.83 | 0.84 | 0.85 | 0.88 | 0.92 | 0.93 | 0.94 | 0.95 | 0.94 | 0.93 | 0.94 | 0.95 | 0.96 | 0.97 | 0.96 | 0.93 | 0.92 | 0.91 | 0.92 | 0.92 | 0.93 | 0.95 | 0.93 | 0.91 | 0.91 | 0.93 | 0.93 | 0.96 | 0.95 | 0.94 | 0.94 | 0.93 | 0.93 | 0.93 | 0.95 | 0.95 | 0.93 | 0.9 | 0.86 | 0.86 | 0.88 | 0.88 | 0.89 | 0.9 | 0.9 | 0.9 | 0.86 | 0.88 | 0.88 | 0.88 | 0.94 | 0.91 | 0.88 | 0.92 | 0.94 | 0.93 | 0.94 | 0.94 | 0.98 | 0.98 | 0.99 | 1 | 0.96 | 1 | 1.03 | 1 | 0.94 | 0.95 | 0.95 | 0.95 | 0.94 | 0.94 | 0.94 | 0.94 | 0.96 | 0.98 | 0.96 | 0.98 | 0.99 | 0.98 | 0.98 | 0.97 | 0.98 | 0.97 | 0.97 | 0.96 | 0.94 | 0.93 | 0.93 | 0.89 | 0.88 | 0.89 | 0.89 | 0.88 | 0.88 | 0.87 | 0.86 | 0.86 | 0.87 | 0.88 | 0.88 | 0.89
82438 |  | 0.86 | 0.84 | 0.84 | 0.86 | 0.86 | 0.85 | 0.85 | 0.86 | 0.88 | 0.88 | 0.9 | 0.9 | 0.9 | 0.9 | 0.91 | 0.89 | 0.86 | 0.87 | 0.87 | 0.86 | 0.83 | 0.83 | 0.82 | 0.8 | 0.82 | 0.83 | 0.84 | 0.85 | 0.88 | 0.88 | 0.87 | 0.87 | 0.9 | 0.91 | 0.9 | 0.94 | 0.95 | 0.91 | 0.91 | 0.89 | 0.89 | 0.9 | 0.91 | 0.92 | 0.9 | 0.9 | 0.91 | 0.9 | 0.89 | 0.91 | 0.88 | 0.88 | 0.85 | 0.84 | 0.85 | 0.84 | 0.84 | 0.85 | 0.84 | 0.85 | 0.86 | 0.9 | 0.93 | 0.94 | 0.95 | 0.96 | 0.95 | 0.94 | 0.95 | 0.96 | 0.98 | 0.99 | 0.98 | 0.95 | 0.93 | 0.92 | 0.93 | 0.94 | 0.94 | 0.96 | 0.95 | 0.92 | 0.93 | 0.94 | 0.94 | 0.97 | 0.96 | 0.96 | 0.95 | 0.95 | 0.94 | 0.94 | 0.97 | 0.96 | 0.94 | 0.91 | 0.87 | 0.87 | 0.89 | 0.89 | 0.9 | 0.91 | 0.91 | 0.91 | 0.87 | 0.89 | 0.89 | 0.89 | 0.96 | 0.92 | 0.89 | 0.93 | 0.95 | 0.95 | 0.95 | 0.96 | 0.99 | 1 | 1.01 | 1.02 | 0.98 | 1.02 | 1.05 | 1.01 | 0.96 | 0.96 | 0.96 | 0.96 | 0.95 | 0.95 | 0.95 | 0.95 | 0.97 | 0.99 | 0.98 | 0.99 | 1.01 | 0.99 | 0.99 | 0.99 | 1 | 0.98 | 0.98 | 0.97 | 0.96 | 0.95 | 0.94 | 0.9 | 0.89 | 0.9 | 0.9 | 0.89 | 0.89 | 0.88 | 0.87 | 0.87 | 0.88 | 0.89 | 0.89 | 0.9
82439 |  | 0.86 | 0.85 | 0.84 | 0.87 | 0.87 | 0.86 | 0.86 | 0.87 | 0.89 | 0.89 | 0.9 | 0.9 | 0.91 | 0.91 | 0.91 | 0.89 | 0.87 | 0.87 | 0.88 | 0.87 | 0.84 | 0.83 | 0.83 | 0.81 | 0.83 | 0.83 | 0.85 | 0.86 | 0.88 | 0.89 | 0.87 | 0.88 | 0.91 | 0.92 | 0.91 | 0.95 | 0.96 | 0.92 | 0.92 | 0.9 | 0.9 | 0.9 | 0.92 | 0.92 | 0.91 | 0.91 | 0.92 | 0.9 | 0.9 | 0.92 | 0.88 | 0.89 | 0.86 | 0.85 | 0.86 | 0.85 | 0.85 | 0.86 | 0.85 | 0.85 | 0.87 | 0.9 | 0.94 | 0.95 | 0.96 | 0.97 | 0.96 | 0.95 | 0.96 | 0.97 | 0.99 | 1 | 0.99 | 0.96 | 0.94 | 0.93 | 0.94 | 0.95 | 0.95 | 0.97 | 0.96 | 0.93 | 0.94 | 0.95 | 0.95 | 0.98 | 0.97 | 0.96 | 0.96 | 0.96 | 0.95 | 0.95 | 0.97 | 0.97 | 0.95 | 0.92 | 0.88 | 0.88 | 0.9 | 0.9 | 0.91 | 0.92 | 0.91 | 0.91 | 0.88 | 0.9 | 0.9 | 0.9 | 0.97 | 0.93 | 0.9 | 0.94 | 0.96 | 0.96 | 0.96 | 0.97 | 1 | 1.01 | 1.02 | 1.03 | 0.99 | 1.03 | 1.06 | 1.02 | 0.97 | 0.97 | 0.97 | 0.97 | 0.96 | 0.96 | 0.96 | 0.96 | 0.98 | 1 | 0.99 | 1 | 1.02 | 1 | 1 | 1 | 1.01 | 0.99 | 0.99 | 0.98 | 0.96 | 0.96 | 0.95 | 0.91 | 0.89 | 0.91 | 0.91 | 0.89 | 0.89 | 0.89 | 0.88 | 0.88 | 0.89 | 0.9 | 0.9 | 0.91
82441 |  | 0.84 | 0.83 | 0.83 | 0.85 | 0.85 | 0.84 | 0.84 | 0.85 | 0.87 | 0.87 | 0.88 | 0.88 | 0.89 | 0.89 | 0.89 | 0.87 | 0.85 | 0.85 | 0.86 | 0.85 | 0.82 | 0.82 | 0.81 | 0.79 | 0.81 | 0.82 | 0.83 | 0.84 | 0.87 | 0.87 | 0.85 | 0.86 | 0.89 | 0.9 | 0.89 | 0.93 | 0.94 | 0.89 | 0.9 | 0.88 | 0.88 | 0.88 | 0.9 | 0.9 | 0.89 | 0.89 | 0.9 | 0.88 | 0.88 | 0.9 | 0.86 | 0.86 | 0.84 | 0.83 | 0.84 | 0.83 | 0.83 | 0.84 | 0.83 | 0.83 | 0.85 | 0.88 | 0.92 | 0.93 | 0.93 | 0.95 | 0.94 | 0.93 | 0.94 | 0.95 | 0.96 | 0.97 | 0.96 | 0.93 | 0.92 | 0.91 | 0.92 | 0.92 | 0.93 | 0.95 | 0.93 | 0.91 | 0.91 | 0.93 | 0.93 | 0.96 | 0.95 | 0.94 | 0.94 | 0.93 | 0.93 | 0.92 | 0.95 | 0.95 | 0.93 | 0.9 | 0.86 | 0.86 | 0.88 | 0.88 | 0.89 | 0.9 | 0.89 | 0.89 | 0.86 | 0.88 | 0.88 | 0.88 | 0.94 | 0.9 | 0.88 | 0.92 | 0.93 | 0.93 | 0.94 | 0.94 | 0.98 | 0.98 | 0.99 | 1 | 0.96 | 1 | 1.03 | 1 | 0.94 | 0.95 | 0.95 | 0.95 | 0.94 | 0.94 | 0.94 | 0.94 | 0.96 | 0.97 | 0.96 | 0.98 | 0.99 | 0.97 | 0.97 | 0.97 | 0.98 | 0.97 | 0.97 | 0.96 | 0.94 | 0.93 | 0.93 | 0.89 | 0.87 | 0.89 | 0.89 | 0.87 | 0.87 | 0.87 | 0.86 | 0.86 | 0.87 | 0.87 | 0.88 | 0.89
82442 |  | 0.78 | 0.76 | 0.76 | 0.78 | 0.78 | 0.77 | 0.77 | 0.78 | 0.8 | 0.8 | 0.81 | 0.81 | 0.81 | 0.81 | 0.81 | 0.8 | 0.78 | 0.78 | 0.79 | 0.77 | 0.75 | 0.75 | 0.74 | 0.73 | 0.75 | 0.75 | 0.76 | 0.78 | 0.8 | 0.8 | 0.78 | 0.79 | 0.81 | 0.82 | 0.82 | 0.85 | 0.86 | 0.82 | 0.82 | 0.81 | 0.81 | 0.81 | 0.82 | 0.83 | 0.82 | 0.82 | 0.82 | 0.81 | 0.8 | 0.82 | 0.79 | 0.79 | 0.77 | 0.76 | 0.77 | 0.76 | 0.76 | 0.77 | 0.76 | 0.76 | 0.78 | 0.81 | 0.84 | 0.85 | 0.86 | 0.86 | 0.86 | 0.84 | 0.85 | 0.86 | 0.88 | 0.88 | 0.87 | 0.85 | 0.84 | 0.83 | 0.84 | 0.84 | 0.85 | 0.86 | 0.85 | 0.83 | 0.84 | 0.85 | 0.85 | 0.87 | 0.86 | 0.86 | 0.85 | 0.85 | 0.85 | 0.84 | 0.87 | 0.86 | 0.85 | 0.82 | 0.79 | 0.79 | 0.81 | 0.81 | 0.82 | 0.83 | 0.83 | 0.83 | 0.8 | 0.81 | 0.81 | 0.81 | 0.86 | 0.82 | 0.8 | 0.84 | 0.85 | 0.84 | 0.85 | 0.86 | 0.89 | 0.89 | 0.91 | 0.91 | 0.88 | 0.92 | 0.94 | 0.91 | 0.86 | 0.87 | 0.87 | 0.87 | 0.86 | 0.86 | 0.85 | 0.86 | 0.88 | 0.89 | 0.88 | 0.89 | 0.9 | 0.89 | 0.89 | 0.88 | 0.89 | 0.88 | 0.88 | 0.87 | 0.86 | 0.85 | 0.85 | 0.82 | 0.8 | 0.82 | 0.82 | 0.8 | 0.8 | 0.8 | 0.79 | 0.79 | 0.8 | 0.8 | 0.81 | 0.82
82444 |  | 0.87 | 0.85 | 0.85 | 0.88 | 0.88 | 0.87 | 0.87 | 0.88 | 0.9 | 0.9 | 0.91 | 0.91 | 0.92 | 0.92 | 0.92 | 0.9 | 0.88 | 0.88 | 0.89 | 0.87 | 0.85 | 0.84 | 0.83 | 0.82 | 0.84 | 0.84 | 0.85 | 0.87 | 0.89 | 0.9 | 0.88 | 0.89 | 0.92 | 0.93 | 0.92 | 0.96 | 0.97 | 0.92 | 0.93 | 0.91 | 0.91 | 0.91 | 0.93 | 0.93 | 0.92 | 0.92 | 0.93 | 0.91 | 0.91 | 0.93 | 0.89 | 0.9 | 0.87 | 0.86 | 0.87 | 0.86 | 0.86 | 0.87 | 0.86 | 0.86 | 0.88 | 0.91 | 0.95 | 0.96 | 0.97 | 0.98 | 0.97 | 0.96 | 0.97 | 0.98 | 1 | 1.01 | 1 | 0.97 | 0.95 | 0.94 | 0.95 | 0.96 | 0.96 | 0.98 | 0.97 | 0.94 | 0.95 | 0.96 | 0.96 | 0.99 | 0.98 | 0.97 | 0.97 | 0.97 | 0.96 | 0.96 | 0.98 | 0.98 | 0.96 | 0.93 | 0.88 | 0.88 | 0.91 | 0.91 | 0.91 | 0.92 | 0.92 | 0.92 | 0.89 | 0.9 | 0.91 | 0.91 | 0.98 | 0.94 | 0.91 | 0.95 | 0.97 | 0.97 | 0.97 | 0.98 | 1.01 | 1.02 | 1.03 | 1.04 | 1 | 1.04 | 1.07 | 1.03 | 0.97 | 0.98 | 0.98 | 0.98 | 0.97 | 0.97 | 0.97 | 0.97 | 0.99 | 1.01 | 1 | 1.01 | 1.03 | 1.01 | 1.01 | 1.01 | 1.02 | 1 | 1 | 0.99 | 0.98 | 0.97 | 0.96 | 0.92 | 0.9 | 0.92 | 0.92 | 0.9 | 0.9 | 0.9 | 0.88 | 0.89 | 0.9 | 0.91 | 0.91 | 0.92
82445 |  | 0.86 | 0.84 | 0.84 | 0.86 | 0.86 | 0.85 | 0.85 | 0.86 | 0.88 | 0.88 | 0.9 | 0.9 | 0.9 | 0.9 | 0.91 | 0.89 | 0.86 | 0.87 | 0.87 | 0.86 | 0.83 | 0.83 | 0.82 | 0.8 | 0.82 | 0.83 | 0.84 | 0.86 | 0.88 | 0.88 | 0.87 | 0.87 | 0.9 | 0.91 | 0.9 | 0.94 | 0.95 | 0.91 | 0.91 | 0.89 | 0.89 | 0.9 | 0.91 | 0.92 | 0.9 | 0.9 | 0.91 | 0.9 | 0.89 | 0.91 | 0.88 | 0.88 | 0.85 | 0.84 | 0.85 | 0.85 | 0.84 | 0.85 | 0.85 | 0.85 | 0.87 | 0.9 | 0.93 | 0.94 | 0.95 | 0.96 | 0.95 | 0.94 | 0.95 | 0.96 | 0.98 | 0.99 | 0.98 | 0.95 | 0.93 | 0.92 | 0.93 | 0.94 | 0.94 | 0.96 | 0.95 | 0.92 | 0.93 | 0.94 | 0.94 | 0.97 | 0.96 | 0.96 | 0.95 | 0.95 | 0.94 | 0.94 | 0.97 | 0.96 | 0.94 | 0.91 | 0.87 | 0.87 | 0.89 | 0.89 | 0.9 | 0.91 | 0.91 | 0.91 | 0.88 | 0.89 | 0.89 | 0.89 | 0.96 | 0.92 | 0.89 | 0.94 | 0.95 | 0.95 | 0.95 | 0.96 | 1 | 1 | 1.01 | 1.02 | 0.98 | 1.02 | 1.05 | 1.01 | 0.96 | 0.96 | 0.96 | 0.97 | 0.95 | 0.95 | 0.95 | 0.95 | 0.97 | 0.99 | 0.98 | 0.99 | 1.01 | 0.99 | 0.99 | 0.99 | 1 | 0.98 | 0.98 | 0.97 | 0.96 | 0.95 | 0.94 | 0.91 | 0.89 | 0.91 | 0.9 | 0.89 | 0.89 | 0.88 | 0.87 | 0.87 | 0.88 | 0.89 | 0.9 | 0.91
82447 |  | 0.84 | 0.83 | 0.83 | 0.85 | 0.85 | 0.84 | 0.84 | 0.85 | 0.87 | 0.87 | 0.88 | 0.88 | 0.89 | 0.89 | 0.89 | 0.87 | 0.85 | 0.85 | 0.86 | 0.84 | 0.82 | 0.82 | 0.81 | 0.79 | 0.81 | 0.82 | 0.83 | 0.84 | 0.87 | 0.87 | 0.85 | 0.86 | 0.89 | 0.9 | 0.89 | 0.93 | 0.94 | 0.89 | 0.9 | 0.88 | 0.88 | 0.88 | 0.9 | 0.9 | 0.89 | 0.89 | 0.9 | 0.88 | 0.88 | 0.9 | 0.86 | 0.86 | 0.84 | 0.83 | 0.84 | 0.83 | 0.83 | 0.84 | 0.83 | 0.83 | 0.85 | 0.88 | 0.92 | 0.93 | 0.94 | 0.95 | 0.94 | 0.93 | 0.94 | 0.95 | 0.96 | 0.97 | 0.96 | 0.93 | 0.92 | 0.91 | 0.92 | 0.92 | 0.93 | 0.95 | 0.93 | 0.91 | 0.91 | 0.93 | 0.93 | 0.96 | 0.95 | 0.94 | 0.94 | 0.93 | 0.93 | 0.92 | 0.95 | 0.95 | 0.93 | 0.9 | 0.86 | 0.86 | 0.88 | 0.88 | 0.89 | 0.9 | 0.89 | 0.89 | 0.86 | 0.88 | 0.88 | 0.88 | 0.94 | 0.91 | 0.88 | 0.92 | 0.93 | 0.93 | 0.94 | 0.94 | 0.98 | 0.98 | 0.99 | 1 | 0.96 | 1 | 1.03 | 1 | 0.94 | 0.95 | 0.95 | 0.95 | 0.94 | 0.94 | 0.94 | 0.94 | 0.96 | 0.97 | 0.96 | 0.98 | 0.99 | 0.97 | 0.97 | 0.97 | 0.98 | 0.97 | 0.97 | 0.96 | 0.94 | 0.93 | 0.93 | 0.89 | 0.88 | 0.89 | 0.89 | 0.87 | 0.87 | 0.87 | 0.86 | 0.86 | 0.87 | 0.88 | 0.88 | 0.89
82449 |  | 0.84 | 0.83 | 0.83 | 0.85 | 0.85 | 0.84 | 0.84 | 0.85 | 0.87 | 0.87 | 0.88 | 0.88 | 0.89 | 0.89 | 0.89 | 0.87 | 0.85 | 0.85 | 0.86 | 0.84 | 0.82 | 0.82 | 0.81 | 0.79 | 0.81 | 0.82 | 0.83 | 0.84 | 0.87 | 0.87 | 0.85 | 0.86 | 0.89 | 0.89 | 0.89 | 0.93 | 0.93 | 0.89 | 0.9 | 0.88 | 0.88 | 0.88 | 0.9 | 0.9 | 0.89 | 0.89 | 0.9 | 0.88 | 0.88 | 0.9 | 0.86 | 0.86 | 0.84 | 0.83 | 0.84 | 0.83 | 0.83 | 0.84 | 0.83 | 0.83 | 0.85 | 0.88 | 0.92 | 0.93 | 0.94 | 0.95 | 0.94 | 0.92 | 0.94 | 0.95 | 0.96 | 0.97 | 0.96 | 0.93 | 0.92 | 0.91 | 0.92 | 0.92 | 0.93 | 0.95 | 0.93 | 0.91 | 0.91 | 0.93 | 0.93 | 0.96 | 0.95 | 0.94 | 0.93 | 0.93 | 0.93 | 0.92 | 0.95 | 0.95 | 0.93 | 0.9 | 0.86 | 0.86 | 0.88 | 0.88 | 0.89 | 0.9 | 0.89 | 0.89 | 0.86 | 0.88 | 0.88 | 0.88 | 0.94 | 0.91 | 0.88 | 0.92 | 0.93 | 0.93 | 0.94 | 0.94 | 0.98 | 0.98 | 0.99 | 1 | 0.96 | 1 | 1.03 | 1 | 0.94 | 0.95 | 0.95 | 0.95 | 0.94 | 0.94 | 0.94 | 0.94 | 0.96 | 0.97 | 0.96 | 0.98 | 0.99 | 0.97 | 0.97 | 0.97 | 0.98 | 0.97 | 0.97 | 0.96 | 0.94 | 0.93 | 0.93 | 0.89 | 0.88 | 0.89 | 0.89 | 0.87 | 0.87 | 0.87 | 0.86 | 0.86 | 0.87 | 0.88 | 0.88 | 0.89
82467 |  | 0.85 | 0.83 | 0.83 | 0.86 | 0.86 | 0.85 | 0.85 | 0.86 | 0.88 | 0.88 | 0.89 | 0.89 | 0.9 | 0.9 | 0.9 | 0.88 | 0.86 | 0.86 | 0.86 | 0.85 | 0.83 | 0.82 | 0.81 | 0.8 | 0.82 | 0.82 | 0.84 | 0.85 | 0.88 | 0.88 | 0.87 | 0.87 | 0.9 | 0.91 | 0.91 | 0.94 | 0.95 | 0.91 | 0.91 | 0.89 | 0.89 | 0.89 | 0.9 | 0.91 | 0.9 | 0.9 | 0.9 | 0.89 | 0.88 | 0.91 | 0.87 | 0.87 | 0.84 | 0.83 | 0.84 | 0.84 | 0.83 | 0.84 | 0.83 | 0.84 | 0.86 | 0.89 | 0.93 | 0.94 | 0.94 | 0.96 | 0.95 | 0.94 | 0.95 | 0.96 | 0.98 | 0.99 | 0.97 | 0.94 | 0.93 | 0.92 | 0.93 | 0.93 | 0.94 | 0.96 | 0.94 | 0.92 | 0.92 | 0.94 | 0.94 | 0.97 | 0.96 | 0.95 | 0.94 | 0.94 | 0.93 | 0.93 | 0.95 | 0.95 | 0.93 | 0.9 | 0.86 | 0.86 | 0.89 | 0.88 | 0.89 | 0.9 | 0.9 | 0.9 | 0.87 | 0.88 | 0.88 | 0.89 | 0.95 | 0.91 | 0.88 | 0.92 | 0.94 | 0.93 | 0.94 | 0.94 | 0.98 | 0.98 | 1 | 1 | 0.97 | 1.01 | 1.04 | 1 | 0.94 | 0.95 | 0.95 | 0.95 | 0.94 | 0.94 | 0.94 | 0.94 | 0.96 | 0.98 | 0.97 | 0.98 | 1 | 0.98 | 0.98 | 0.98 | 0.99 | 0.97 | 0.97 | 0.96 | 0.95 | 0.94 | 0.93 | 0.9 | 0.88 | 0.89 | 0.89 | 0.88 | 0.88 | 0.87 | 0.86 | 0.86 | 0.87 | 0.88 | 0.88 | 0.89
82475 |  | 0.45 | 0.44 | 0.44 | 0.45 | 0.45 | 0.44 | 0.44 | 0.45 | 0.45 | 0.45 | 0.45 | 0.45 | 0.45 | 0.45 | 0.45 | 0.44 | 0.44 | 0.44 | 0.45 | 0.44 | 0.43 | 0.43 | 0.43 | 0.42 | 0.43 | 0.43 | 0.44 | 0.45 | 0.45 | 0.45 | 0.44 | 0.44 | 0.46 | 0.46 | 0.47 | 0.48 | 0.47 | 0.46 | 0.46 | 0.45 | 0.45 | 0.45 | 0.46 | 0.47 | 0.46 | 0.46 | 0.45 | 0.46 | 0.46 | 0.46 | 0.46 | 0.46 | 0.46 | 0.45 | 0.45 | 0.45 | 0.45 | 0.45 | 0.44 | 0.45 | 0.46 | 0.46 | 0.47 | 0.47 | 0.47 | 0.47 | 0.47 | 0.46 | 0.47 | 0.47 | 0.48 | 0.47 | 0.47 | 0.46 | 0.46 | 0.45 | 0.46 | 0.46 | 0.46 | 0.48 | 0.47 | 0.47 | 0.47 | 0.47 | 0.48 | 0.48 | 0.47 | 0.47 | 0.47 | 0.47 | 0.47 | 0.46 | 0.47 | 0.47 | 0.46 | 0.46 | 0.46 | 0.46 | 0.47 | 0.47 | 0.47 | 0.48 | 0.48 | 0.48 | 0.47 | 0.47 | 0.47 | 0.46 | 0.46 | 0.45 | 0.44 | 0.45 | 0.46 | 0.45 | 0.46 | 0.47 | 0.48 | 0.48 | 0.47 | 0.5 | 0.49 | 0.48 | 0.49 | 0.48 | 0.48 | 0.49 | 0.49 | 0.48 | 0.47 | 0.47 | 0.47 | 0.48 | 0.49 | 0.48 | 0.48 | 0.49 | 0.49 | 0.48 | 0.48 | 0.48 | 0.48 | 0.48 | 0.48 | 0.48 | 0.47 | 0.47 | 0.47 | 0.46 | 0.46 | 0.47 | 0.47 | 0.45 | 0.45 | 0.46 | 0.45 | 0.45 | 0.45 | 0.45 | 0.45 | 0.46
82481 |  | 0.74 | 0.73 | 0.73 | 0.75 | 0.75 | 0.74 | 0.74 | 0.74 | 0.76 | 0.76 | 0.77 | 0.77 | 0.77 | 0.77 | 0.77 | 0.76 | 0.74 | 0.75 | 0.75 | 0.74 | 0.72 | 0.72 | 0.71 | 0.7 | 0.71 | 0.72 | 0.73 | 0.74 | 0.76 | 0.76 | 0.74 | 0.75 | 0.77 | 0.78 | 0.78 | 0.81 | 0.81 | 0.78 | 0.78 | 0.77 | 0.77 | 0.77 | 0.78 | 0.79 | 0.78 | 0.78 | 0.78 | 0.77 | 0.76 | 0.78 | 0.75 | 0.75 | 0.73 | 0.72 | 0.73 | 0.73 | 0.73 | 0.73 | 0.72 | 0.73 | 0.74 | 0.77 | 0.8 | 0.81 | 0.81 | 0.82 | 0.81 | 0.8 | 0.81 | 0.82 | 0.83 | 0.84 | 0.83 | 0.8 | 0.79 | 0.78 | 0.79 | 0.8 | 0.8 | 0.82 | 0.81 | 0.79 | 0.8 | 0.81 | 0.81 | 0.83 | 0.82 | 0.82 | 0.81 | 0.81 | 0.81 | 0.8 | 0.82 | 0.82 | 0.8 | 0.78 | 0.75 | 0.76 | 0.78 | 0.77 | 0.78 | 0.79 | 0.79 | 0.79 | 0.76 | 0.77 | 0.77 | 0.77 | 0.81 | 0.78 | 0.76 | 0.79 | 0.8 | 0.8 | 0.81 | 0.81 | 0.84 | 0.85 | 0.86 | 0.87 | 0.84 | 0.87 | 0.9 | 0.87 | 0.82 | 0.83 | 0.83 | 0.83 | 0.81 | 0.81 | 0.81 | 0.82 | 0.83 | 0.84 | 0.83 | 0.84 | 0.86 | 0.84 | 0.84 | 0.84 | 0.85 | 0.83 | 0.84 | 0.83 | 0.81 | 0.81 | 0.81 | 0.78 | 0.77 | 0.78 | 0.78 | 0.76 | 0.76 | 0.76 | 0.75 | 0.75 | 0.76 | 0.76 | 0.77 | 0.78
82487 |  | 0.79 | 0.78 | 0.78 | 0.8 | 0.8 | 0.79 | 0.79 | 0.8 | 0.82 | 0.81 | 0.83 | 0.83 | 0.83 | 0.83 | 0.83 | 0.82 | 0.79 | 0.8 | 0.8 | 0.79 | 0.77 | 0.77 | 0.76 | 0.75 | 0.76 | 0.77 | 0.78 | 0.79 | 0.81 | 0.81 | 0.8 | 0.81 | 0.83 | 0.84 | 0.84 | 0.87 | 0.88 | 0.84 | 0.84 | 0.82 | 0.83 | 0.83 | 0.84 | 0.85 | 0.83 | 0.83 | 0.84 | 0.82 | 0.82 | 0.84 | 0.8 | 0.81 | 0.78 | 0.77 | 0.78 | 0.78 | 0.77 | 0.78 | 0.77 | 0.78 | 0.79 | 0.83 | 0.86 | 0.87 | 0.87 | 0.88 | 0.88 | 0.86 | 0.87 | 0.88 | 0.9 | 0.91 | 0.89 | 0.87 | 0.86 | 0.85 | 0.86 | 0.86 | 0.87 | 0.88 | 0.87 | 0.85 | 0.85 | 0.87 | 0.87 | 0.89 | 0.88 | 0.88 | 0.87 | 0.87 | 0.87 | 0.86 | 0.88 | 0.88 | 0.86 | 0.84 | 0.8 | 0.81 | 0.83 | 0.82 | 0.83 | 0.84 | 0.84 | 0.84 | 0.81 | 0.83 | 0.83 | 0.82 | 0.88 | 0.84 | 0.82 | 0.85 | 0.87 | 0.86 | 0.87 | 0.87 | 0.9 | 0.91 | 0.92 | 0.93 | 0.9 | 0.94 | 0.96 | 0.93 | 0.88 | 0.89 | 0.88 | 0.88 | 0.87 | 0.87 | 0.87 | 0.88 | 0.9 | 0.9 | 0.9 | 0.91 | 0.93 | 0.91 | 0.91 | 0.9 | 0.91 | 0.9 | 0.9 | 0.89 | 0.88 | 0.87 | 0.87 | 0.83 | 0.82 | 0.83 | 0.83 | 0.82 | 0.82 | 0.81 | 0.8 | 0.8 | 0.81 | 0.82 | 0.82 | 0.83
82488 |  | 0.77 | 0.76 | 0.76 | 0.78 | 0.78 | 0.77 | 0.77 | 0.77 | 0.79 | 0.79 | 0.8 | 0.8 | 0.8 | 0.81 | 0.81 | 0.79 | 0.77 | 0.78 | 0.78 | 0.77 | 0.75 | 0.75 | 0.74 | 0.73 | 0.74 | 0.75 | 0.76 | 0.77 | 0.79 | 0.79 | 0.78 | 0.78 | 0.81 | 0.81 | 0.82 | 0.84 | 0.85 | 0.81 | 0.82 | 0.8 | 0.8 | 0.8 | 0.81 | 0.82 | 0.81 | 0.81 | 0.81 | 0.8 | 0.8 | 0.81 | 0.78 | 0.78 | 0.76 | 0.75 | 0.76 | 0.76 | 0.75 | 0.76 | 0.75 | 0.76 | 0.77 | 0.8 | 0.83 | 0.84 | 0.85 | 0.86 | 0.85 | 0.84 | 0.85 | 0.85 | 0.87 | 0.88 | 0.87 | 0.84 | 0.83 | 0.82 | 0.83 | 0.83 | 0.84 | 0.86 | 0.84 | 0.83 | 0.83 | 0.84 | 0.84 | 0.87 | 0.86 | 0.85 | 0.85 | 0.84 | 0.84 | 0.84 | 0.86 | 0.85 | 0.84 | 0.82 | 0.78 | 0.79 | 0.81 | 0.8 | 0.81 | 0.82 | 0.82 | 0.82 | 0.79 | 0.8 | 0.8 | 0.8 | 0.85 | 0.82 | 0.79 | 0.83 | 0.84 | 0.84 | 0.85 | 0.85 | 0.88 | 0.89 | 0.9 | 0.9 | 0.87 | 0.91 | 0.94 | 0.91 | 0.86 | 0.86 | 0.86 | 0.86 | 0.85 | 0.85 | 0.85 | 0.85 | 0.87 | 0.88 | 0.87 | 0.88 | 0.9 | 0.88 | 0.88 | 0.88 | 0.89 | 0.87 | 0.87 | 0.87 | 0.85 | 0.85 | 0.84 | 0.81 | 0.8 | 0.81 | 0.81 | 0.8 | 0.8 | 0.79 | 0.78 | 0.78 | 0.79 | 0.79 | 0.8 | 0.81
82490 |  | 0.85 | 0.83 | 0.83 | 0.86 | 0.86 | 0.85 | 0.85 | 0.86 | 0.88 | 0.88 | 0.9 | 0.9 | 0.9 | 0.9 | 0.91 | 0.89 | 0.86 | 0.86 | 0.87 | 0.86 | 0.83 | 0.83 | 0.82 | 0.8 | 0.82 | 0.83 | 0.84 | 0.85 | 0.88 | 0.88 | 0.87 | 0.88 | 0.9 | 0.91 | 0.91 | 0.95 | 0.95 | 0.91 | 0.92 | 0.89 | 0.89 | 0.89 | 0.91 | 0.91 | 0.9 | 0.9 | 0.91 | 0.89 | 0.89 | 0.91 | 0.87 | 0.87 | 0.85 | 0.84 | 0.84 | 0.84 | 0.84 | 0.85 | 0.84 | 0.84 | 0.86 | 0.89 | 0.93 | 0.94 | 0.95 | 0.96 | 0.95 | 0.94 | 0.95 | 0.96 | 0.98 | 0.99 | 0.98 | 0.95 | 0.93 | 0.92 | 0.94 | 0.94 | 0.94 | 0.96 | 0.95 | 0.92 | 0.93 | 0.94 | 0.94 | 0.97 | 0.96 | 0.95 | 0.95 | 0.94 | 0.94 | 0.93 | 0.96 | 0.96 | 0.94 | 0.91 | 0.86 | 0.87 | 0.89 | 0.89 | 0.9 | 0.91 | 0.9 | 0.9 | 0.87 | 0.89 | 0.89 | 0.89 | 0.95 | 0.91 | 0.89 | 0.93 | 0.94 | 0.94 | 0.95 | 0.95 | 0.98 | 0.99 | 1 | 1.01 | 0.97 | 1.01 | 1.04 | 1.01 | 0.95 | 0.96 | 0.96 | 0.96 | 0.94 | 0.95 | 0.95 | 0.95 | 0.97 | 0.98 | 0.97 | 0.99 | 1.01 | 0.99 | 0.99 | 0.99 | 1 | 0.98 | 0.98 | 0.97 | 0.95 | 0.95 | 0.94 | 0.9 | 0.88 | 0.9 | 0.89 | 0.88 | 0.88 | 0.87 | 0.86 | 0.87 | 0.87 | 0.88 | 0.89 | 0.9
82491 |  | 0.82 | 0.8 | 0.8 | 0.82 | 0.82 | 0.81 | 0.81 | 0.82 | 0.84 | 0.84 | 0.85 | 0.85 | 0.86 | 0.86 | 0.86 | 0.84 | 0.82 | 0.83 | 0.83 | 0.82 | 0.8 | 0.79 | 0.78 | 0.77 | 0.79 | 0.79 | 0.8 | 0.82 | 0.84 | 0.84 | 0.83 | 0.83 | 0.86 | 0.87 | 0.87 | 0.9 | 0.9 | 0.86 | 0.87 | 0.85 | 0.85 | 0.85 | 0.87 | 0.87 | 0.86 | 0.86 | 0.87 | 0.85 | 0.85 | 0.87 | 0.83 | 0.84 | 0.81 | 0.8 | 0.81 | 0.8 | 0.8 | 0.81 | 0.8 | 0.81 | 0.82 | 0.85 | 0.89 | 0.89 | 0.9 | 0.91 | 0.91 | 0.89 | 0.9 | 0.91 | 0.93 | 0.94 | 0.93 | 0.9 | 0.88 | 0.87 | 0.89 | 0.89 | 0.9 | 0.91 | 0.9 | 0.88 | 0.88 | 0.9 | 0.9 | 0.92 | 0.91 | 0.91 | 0.9 | 0.9 | 0.9 | 0.89 | 0.92 | 0.91 | 0.89 | 0.87 | 0.83 | 0.83 | 0.85 | 0.85 | 0.86 | 0.87 | 0.87 | 0.87 | 0.84 | 0.85 | 0.85 | 0.85 | 0.91 | 0.87 | 0.85 | 0.88 | 0.9 | 0.89 | 0.9 | 0.91 | 0.94 | 0.95 | 0.96 | 0.97 | 0.93 | 0.97 | 0.99 | 0.96 | 0.91 | 0.92 | 0.91 | 0.92 | 0.9 | 0.9 | 0.9 | 0.9 | 0.92 | 0.94 | 0.93 | 0.94 | 0.96 | 0.94 | 0.94 | 0.94 | 0.95 | 0.93 | 0.93 | 0.92 | 0.91 | 0.9 | 0.9 | 0.86 | 0.85 | 0.86 | 0.86 | 0.84 | 0.84 | 0.84 | 0.83 | 0.83 | 0.84 | 0.84 | 0.85 | 0.86
82493 |  | 0.73 | 0.71 | 0.71 | 0.73 | 0.73 | 0.72 | 0.72 | 0.73 | 0.75 | 0.74 | 0.75 | 0.75 | 0.75 | 0.75 | 0.76 | 0.74 | 0.73 | 0.73 | 0.74 | 0.72 | 0.71 | 0.7 | 0.7 | 0.69 | 0.7 | 0.7 | 0.72 | 0.73 | 0.74 | 0.74 | 0.73 | 0.74 | 0.76 | 0.76 | 0.77 | 0.79 | 0.79 | 0.76 | 0.77 | 0.75 | 0.75 | 0.75 | 0.77 | 0.77 | 0.76 | 0.76 | 0.76 | 0.75 | 0.75 | 0.76 | 0.74 | 0.74 | 0.72 | 0.71 | 0.72 | 0.71 | 0.71 | 0.72 | 0.71 | 0.71 | 0.73 | 0.76 | 0.78 | 0.79 | 0.79 | 0.8 | 0.79 | 0.78 | 0.79 | 0.8 | 0.81 | 0.82 | 0.81 | 0.79 | 0.78 | 0.77 | 0.78 | 0.78 | 0.78 | 0.8 | 0.79 | 0.78 | 0.78 | 0.79 | 0.79 | 0.81 | 0.8 | 0.8 | 0.8 | 0.79 | 0.79 | 0.78 | 0.8 | 0.8 | 0.79 | 0.77 | 0.74 | 0.74 | 0.76 | 0.76 | 0.77 | 0.78 | 0.77 | 0.77 | 0.75 | 0.76 | 0.76 | 0.75 | 0.79 | 0.77 | 0.75 | 0.77 | 0.79 | 0.78 | 0.79 | 0.8 | 0.82 | 0.83 | 0.84 | 0.85 | 0.82 | 0.86 | 0.88 | 0.85 | 0.8 | 0.81 | 0.81 | 0.81 | 0.8 | 0.8 | 0.79 | 0.8 | 0.82 | 0.82 | 0.82 | 0.83 | 0.84 | 0.82 | 0.82 | 0.82 | 0.83 | 0.82 | 0.82 | 0.81 | 0.79 | 0.79 | 0.79 | 0.76 | 0.75 | 0.77 | 0.77 | 0.75 | 0.75 | 0.75 | 0.74 | 0.74 | 0.75 | 0.75 | 0.75 | 0.76
82494 |  | 0.72 | 0.71 | 0.71 | 0.73 | 0.73 | 0.72 | 0.72 | 0.72 | 0.74 | 0.74 | 0.75 | 0.75 | 0.74 | 0.75 | 0.75 | 0.74 | 0.72 | 0.72 | 0.73 | 0.72 | 0.7 | 0.7 | 0.69 | 0.68 | 0.69 | 0.7 | 0.71 | 0.72 | 0.74 | 0.74 | 0.72 | 0.73 | 0.75 | 0.76 | 0.76 | 0.78 | 0.79 | 0.76 | 0.76 | 0.74 | 0.75 | 0.75 | 0.76 | 0.76 | 0.76 | 0.76 | 0.76 | 0.75 | 0.74 | 0.76 | 0.73 | 0.73 | 0.71 | 0.7 | 0.71 | 0.71 | 0.7 | 0.71 | 0.7 | 0.71 | 0.72 | 0.75 | 0.77 | 0.78 | 0.79 | 0.79 | 0.79 | 0.78 | 0.78 | 0.79 | 0.81 | 0.81 | 0.8 | 0.78 | 0.77 | 0.76 | 0.77 | 0.77 | 0.78 | 0.8 | 0.78 | 0.77 | 0.77 | 0.78 | 0.79 | 0.8 | 0.79 | 0.79 | 0.79 | 0.78 | 0.78 | 0.77 | 0.8 | 0.79 | 0.78 | 0.76 | 0.73 | 0.74 | 0.75 | 0.75 | 0.76 | 0.77 | 0.77 | 0.77 | 0.74 | 0.75 | 0.75 | 0.75 | 0.79 | 0.76 | 0.74 | 0.77 | 0.78 | 0.78 | 0.78 | 0.79 | 0.82 | 0.82 | 0.83 | 0.84 | 0.81 | 0.85 | 0.87 | 0.84 | 0.8 | 0.81 | 0.8 | 0.8 | 0.79 | 0.79 | 0.79 | 0.79 | 0.81 | 0.81 | 0.81 | 0.82 | 0.83 | 0.81 | 0.81 | 0.81 | 0.82 | 0.81 | 0.81 | 0.8 | 0.79 | 0.79 | 0.78 | 0.76 | 0.75 | 0.76 | 0.76 | 0.74 | 0.74 | 0.74 | 0.73 | 0.73 | 0.74 | 0.74 | 0.75 | 0.75
82496 |  | 0.85 | 0.84 | 0.83 | 0.86 | 0.86 | 0.85 | 0.85 | 0.86 | 0.88 | 0.88 | 0.89 | 0.89 | 0.9 | 0.9 | 0.9 | 0.88 | 0.86 | 0.86 | 0.87 | 0.86 | 0.83 | 0.83 | 0.82 | 0.8 | 0.82 | 0.83 | 0.84 | 0.85 | 0.88 | 0.88 | 0.87 | 0.87 | 0.9 | 0.91 | 0.9 | 0.94 | 0.95 | 0.91 | 0.91 | 0.89 | 0.89 | 0.89 | 0.91 | 0.91 | 0.9 | 0.9 | 0.91 | 0.89 | 0.89 | 0.91 | 0.87 | 0.88 | 0.85 | 0.84 | 0.85 | 0.84 | 0.84 | 0.85 | 0.84 | 0.84 | 0.86 | 0.89 | 0.93 | 0.94 | 0.95 | 0.96 | 0.95 | 0.94 | 0.95 | 0.96 | 0.98 | 0.99 | 0.98 | 0.94 | 0.93 | 0.92 | 0.93 | 0.94 | 0.94 | 0.96 | 0.94 | 0.92 | 0.93 | 0.94 | 0.94 | 0.97 | 0.96 | 0.95 | 0.95 | 0.94 | 0.94 | 0.94 | 0.96 | 0.96 | 0.94 | 0.91 | 0.86 | 0.87 | 0.89 | 0.89 | 0.9 | 0.91 | 0.9 | 0.9 | 0.87 | 0.89 | 0.89 | 0.89 | 0.95 | 0.92 | 0.89 | 0.93 | 0.95 | 0.94 | 0.95 | 0.95 | 0.99 | 0.99 | 1 | 1.01 | 0.97 | 1.01 | 1.04 | 1.01 | 0.95 | 0.96 | 0.96 | 0.96 | 0.95 | 0.95 | 0.95 | 0.95 | 0.97 | 0.99 | 0.97 | 0.99 | 1.01 | 0.99 | 0.99 | 0.99 | 1 | 0.98 | 0.98 | 0.97 | 0.95 | 0.95 | 0.94 | 0.9 | 0.88 | 0.9 | 0.9 | 0.88 | 0.88 | 0.88 | 0.87 | 0.87 | 0.88 | 0.88 | 0.89 | 0.9
82497 |  | 0.79 | 0.77 | 0.77 | 0.79 | 0.79 | 0.78 | 0.78 | 0.79 | 0.81 | 0.81 | 0.82 | 0.82 | 0.82 | 0.82 | 0.83 | 0.81 | 0.79 | 0.79 | 0.8 | 0.79 | 0.77 | 0.76 | 0.75 | 0.74 | 0.76 | 0.76 | 0.77 | 0.79 | 0.81 | 0.81 | 0.79 | 0.8 | 0.82 | 0.83 | 0.83 | 0.86 | 0.87 | 0.83 | 0.84 | 0.82 | 0.82 | 0.82 | 0.83 | 0.84 | 0.83 | 0.83 | 0.83 | 0.82 | 0.81 | 0.83 | 0.8 | 0.8 | 0.78 | 0.77 | 0.78 | 0.77 | 0.77 | 0.78 | 0.77 | 0.78 | 0.79 | 0.82 | 0.85 | 0.86 | 0.87 | 0.88 | 0.87 | 0.86 | 0.87 | 0.87 | 0.89 | 0.9 | 0.89 | 0.86 | 0.85 | 0.84 | 0.85 | 0.85 | 0.86 | 0.88 | 0.86 | 0.84 | 0.85 | 0.86 | 0.86 | 0.89 | 0.88 | 0.87 | 0.87 | 0.86 | 0.86 | 0.85 | 0.88 | 0.88 | 0.86 | 0.83 | 0.8 | 0.8 | 0.82 | 0.82 | 0.83 | 0.84 | 0.84 | 0.84 | 0.81 | 0.82 | 0.82 | 0.82 | 0.87 | 0.84 | 0.81 | 0.85 | 0.86 | 0.86 | 0.87 | 0.87 | 0.9 | 0.91 | 0.92 | 0.93 | 0.89 | 0.93 | 0.96 | 0.93 | 0.88 | 0.88 | 0.88 | 0.88 | 0.87 | 0.87 | 0.87 | 0.87 | 0.89 | 0.9 | 0.89 | 0.9 | 0.92 | 0.9 | 0.9 | 0.9 | 0.91 | 0.89 | 0.89 | 0.89 | 0.87 | 0.87 | 0.86 | 0.83 | 0.82 | 0.83 | 0.83 | 0.81 | 0.81 | 0.81 | 0.8 | 0.8 | 0.81 | 0.81 | 0.82 | 0.83
82499 |  | 0.78 | 0.76 | 0.76 | 0.78 | 0.78 | 0.77 | 0.77 | 0.78 | 0.8 | 0.8 | 0.81 | 0.81 | 0.81 | 0.81 | 0.81 | 0.8 | 0.78 | 0.78 | 0.79 | 0.77 | 0.75 | 0.75 | 0.74 | 0.73 | 0.75 | 0.75 | 0.76 | 0.77 | 0.79 | 0.79 | 0.78 | 0.79 | 0.81 | 0.82 | 0.82 | 0.85 | 0.85 | 0.82 | 0.82 | 0.81 | 0.81 | 0.81 | 0.82 | 0.83 | 0.82 | 0.82 | 0.82 | 0.81 | 0.8 | 0.82 | 0.79 | 0.79 | 0.77 | 0.76 | 0.77 | 0.76 | 0.76 | 0.77 | 0.76 | 0.76 | 0.78 | 0.81 | 0.84 | 0.85 | 0.85 | 0.86 | 0.85 | 0.84 | 0.85 | 0.86 | 0.88 | 0.88 | 0.87 | 0.85 | 0.83 | 0.83 | 0.84 | 0.84 | 0.84 | 0.86 | 0.85 | 0.83 | 0.84 | 0.85 | 0.85 | 0.87 | 0.86 | 0.86 | 0.85 | 0.85 | 0.85 | 0.84 | 0.86 | 0.86 | 0.85 | 0.82 | 0.79 | 0.79 | 0.81 | 0.81 | 0.82 | 0.83 | 0.82 | 0.83 | 0.8 | 0.81 | 0.81 | 0.81 | 0.86 | 0.82 | 0.8 | 0.83 | 0.85 | 0.84 | 0.85 | 0.86 | 0.89 | 0.89 | 0.91 | 0.91 | 0.88 | 0.92 | 0.94 | 0.91 | 0.86 | 0.87 | 0.87 | 0.87 | 0.85 | 0.86 | 0.85 | 0.86 | 0.88 | 0.89 | 0.88 | 0.89 | 0.9 | 0.88 | 0.88 | 0.88 | 0.89 | 0.88 | 0.88 | 0.87 | 0.85 | 0.85 | 0.85 | 0.82 | 0.8 | 0.82 | 0.82 | 0.8 | 0.8 | 0.8 | 0.79 | 0.79 | 0.8 | 0.8 | 0.81 | 0.81
82515 |  | 0.89 | 0.87 | 0.87 | 0.9 | 0.9 | 0.89 | 0.89 | 0.89 | 0.92 | 0.92 | 0.93 | 0.93 | 0.94 | 0.94 | 0.94 | 0.92 | 0.89 | 0.9 | 0.9 | 0.89 | 0.86 | 0.86 | 0.85 | 0.83 | 0.85 | 0.86 | 0.87 | 0.89 | 0.91 | 0.92 | 0.9 | 0.91 | 0.94 | 0.95 | 0.94 | 0.99 | 0.99 | 0.95 | 0.96 | 0.93 | 0.93 | 0.93 | 0.95 | 0.95 | 0.94 | 0.94 | 0.95 | 0.93 | 0.92 | 0.95 | 0.91 | 0.91 | 0.88 | 0.87 | 0.88 | 0.87 | 0.87 | 0.88 | 0.87 | 0.88 | 0.9 | 0.93 | 0.97 | 0.98 | 0.99 | 1 | 1 | 0.98 | 1 | 1.01 | 1.03 | 1.04 | 1.03 | 0.99 | 0.98 | 0.96 | 0.98 | 0.98 | 0.99 | 1.01 | 0.99 | 0.96 | 0.97 | 0.98 | 0.98 | 1.01 | 1 | 0.99 | 0.99 | 0.99 | 0.98 | 0.98 | 1.01 | 1 | 0.98 | 0.95 | 0.9 | 0.9 | 0.93 | 0.92 | 0.93 | 0.94 | 0.94 | 0.94 | 0.91 | 0.92 | 0.93 | 0.93 | 1 | 0.96 | 0.93 | 0.97 | 0.99 | 0.99 | 0.99 | 0.99 | 1.03 | 1.03 | 1.04 | 1.05 | 1.01 | 1.06 | 1.09 | 1.05 | 0.99 | 1 | 1 | 1 | 0.99 | 0.99 | 0.99 | 0.99 | 1.02 | 1.03 | 1.02 | 1.04 | 1.05 | 1.04 | 1.04 | 1.03 | 1.04 | 1.02 | 1.02 | 1.01 | 1 | 0.98 | 0.98 | 0.94 | 0.92 | 0.93 | 0.93 | 0.92 | 0.92 | 0.91 | 0.9 | 0.9 | 0.91 | 0.92 | 0.93 | 0.94
82538 |  | 0.87 | 0.85 | 0.85 | 0.88 | 0.88 | 0.87 | 0.87 | 0.87 | 0.9 | 0.89 | 0.91 | 0.91 | 0.91 | 0.92 | 0.92 | 0.9 | 0.87 | 0.88 | 0.88 | 0.87 | 0.84 | 0.84 | 0.83 | 0.81 | 0.83 | 0.84 | 0.85 | 0.86 | 0.89 | 0.89 | 0.88 | 0.88 | 0.91 | 0.92 | 0.92 | 0.96 | 0.96 | 0.92 | 0.93 | 0.91 | 0.91 | 0.91 | 0.92 | 0.93 | 0.92 | 0.91 | 0.92 | 0.91 | 0.9 | 0.92 | 0.88 | 0.89 | 0.86 | 0.85 | 0.86 | 0.85 | 0.85 | 0.86 | 0.85 | 0.86 | 0.87 | 0.91 | 0.95 | 0.96 | 0.96 | 0.98 | 0.97 | 0.95 | 0.97 | 0.98 | 1 | 1.01 | 1 | 0.96 | 0.95 | 0.94 | 0.95 | 0.95 | 0.96 | 0.98 | 0.96 | 0.93 | 0.94 | 0.96 | 0.96 | 0.98 | 0.97 | 0.97 | 0.96 | 0.96 | 0.96 | 0.95 | 0.98 | 0.98 | 0.96 | 0.92 | 0.88 | 0.88 | 0.91 | 0.9 | 0.91 | 0.92 | 0.92 | 0.92 | 0.89 | 0.9 | 0.9 | 0.91 | 0.97 | 0.93 | 0.9 | 0.95 | 0.96 | 0.96 | 0.97 | 0.97 | 1.01 | 1.01 | 1.02 | 1.03 | 0.99 | 1.03 | 1.06 | 1.03 | 0.97 | 0.98 | 0.98 | 0.98 | 0.97 | 0.97 | 0.97 | 0.97 | 0.99 | 1.01 | 0.99 | 1.01 | 1.03 | 1.01 | 1.01 | 1 | 1.01 | 1 | 1 | 0.99 | 0.97 | 0.96 | 0.95 | 0.91 | 0.9 | 0.91 | 0.91 | 0.9 | 0.9 | 0.89 | 0.88 | 0.88 | 0.89 | 0.9 | 0.91 | 0.92
82541 |  | 0.83 | 0.82 | 0.82 | 0.84 | 0.84 | 0.83 | 0.83 | 0.84 | 0.86 | 0.86 | 0.87 | 0.87 | 0.87 | 0.87 | 0.87 | 0.86 | 0.83 | 0.84 | 0.84 | 0.83 | 0.81 | 0.8 | 0.79 | 0.78 | 0.8 | 0.8 | 0.81 | 0.83 | 0.85 | 0.85 | 0.84 | 0.84 | 0.87 | 0.88 | 0.88 | 0.91 | 0.92 | 0.88 | 0.89 | 0.87 | 0.87 | 0.87 | 0.88 | 0.89 | 0.88 | 0.88 | 0.88 | 0.87 | 0.86 | 0.88 | 0.85 | 0.85 | 0.82 | 0.82 | 0.82 | 0.82 | 0.81 | 0.82 | 0.82 | 0.82 | 0.84 | 0.87 | 0.9 | 0.91 | 0.92 | 0.93 | 0.92 | 0.91 | 0.92 | 0.93 | 0.95 | 0.96 | 0.95 | 0.92 | 0.9 | 0.89 | 0.9 | 0.91 | 0.91 | 0.93 | 0.92 | 0.89 | 0.9 | 0.91 | 0.91 | 0.94 | 0.93 | 0.92 | 0.92 | 0.92 | 0.91 | 0.91 | 0.94 | 0.93 | 0.91 | 0.88 | 0.85 | 0.85 | 0.87 | 0.87 | 0.87 | 0.88 | 0.88 | 0.88 | 0.85 | 0.87 | 0.87 | 0.87 | 0.93 | 0.89 | 0.86 | 0.9 | 0.92 | 0.92 | 0.92 | 0.93 | 0.96 | 0.97 | 0.98 | 0.98 | 0.95 | 0.99 | 1.02 | 0.98 | 0.93 | 0.94 | 0.94 | 0.94 | 0.92 | 0.93 | 0.93 | 0.93 | 0.95 | 0.96 | 0.95 | 0.96 | 0.98 | 0.96 | 0.96 | 0.96 | 0.97 | 0.95 | 0.95 | 0.94 | 0.93 | 0.92 | 0.91 | 0.88 | 0.86 | 0.88 | 0.88 | 0.86 | 0.86 | 0.86 | 0.85 | 0.85 | 0.86 | 0.86 | 0.87 | 0.88
82544 |  | 0.86 | 0.84 | 0.84 | 0.86 | 0.86 | 0.85 | 0.85 | 0.86 | 0.88 | 0.88 | 0.89 | 0.89 | 0.9 | 0.9 | 0.9 | 0.88 | 0.86 | 0.86 | 0.87 | 0.85 | 0.83 | 0.82 | 0.82 | 0.8 | 0.82 | 0.82 | 0.83 | 0.85 | 0.87 | 0.88 | 0.86 | 0.87 | 0.9 | 0.9 | 0.9 | 0.94 | 0.95 | 0.9 | 0.91 | 0.89 | 0.89 | 0.89 | 0.91 | 0.91 | 0.9 | 0.9 | 0.91 | 0.89 | 0.89 | 0.91 | 0.87 | 0.87 | 0.85 | 0.84 | 0.85 | 0.84 | 0.84 | 0.85 | 0.84 | 0.85 | 0.86 | 0.89 | 0.93 | 0.94 | 0.95 | 0.96 | 0.95 | 0.94 | 0.95 | 0.96 | 0.98 | 0.98 | 0.98 | 0.95 | 0.93 | 0.92 | 0.93 | 0.94 | 0.94 | 0.96 | 0.94 | 0.92 | 0.93 | 0.94 | 0.94 | 0.97 | 0.96 | 0.95 | 0.95 | 0.95 | 0.94 | 0.94 | 0.96 | 0.96 | 0.94 | 0.91 | 0.87 | 0.87 | 0.89 | 0.89 | 0.9 | 0.91 | 0.9 | 0.91 | 0.87 | 0.89 | 0.89 | 0.89 | 0.96 | 0.92 | 0.89 | 0.93 | 0.95 | 0.95 | 0.95 | 0.96 | 0.99 | 1 | 1 | 1.01 | 0.98 | 1.02 | 1.05 | 1.01 | 0.96 | 0.96 | 0.96 | 0.96 | 0.95 | 0.95 | 0.95 | 0.96 | 0.98 | 0.99 | 0.98 | 0.99 | 1.01 | 0.99 | 0.99 | 0.99 | 1 | 0.98 | 0.98 | 0.97 | 0.95 | 0.94 | 0.94 | 0.9 | 0.89 | 0.9 | 0.9 | 0.89 | 0.89 | 0.88 | 0.87 | 0.87 | 0.88 | 0.89 | 0.9 | 0.9
82547 |  | 0.86 | 0.85 | 0.85 | 0.87 | 0.87 | 0.86 | 0.86 | 0.87 | 0.89 | 0.89 | 0.9 | 0.9 | 0.91 | 0.91 | 0.91 | 0.89 | 0.87 | 0.87 | 0.88 | 0.86 | 0.84 | 0.83 | 0.82 | 0.81 | 0.83 | 0.83 | 0.84 | 0.86 | 0.88 | 0.89 | 0.87 | 0.88 | 0.91 | 0.92 | 0.91 | 0.95 | 0.96 | 0.92 | 0.92 | 0.9 | 0.9 | 0.9 | 0.92 | 0.92 | 0.91 | 0.91 | 0.92 | 0.9 | 0.9 | 0.92 | 0.88 | 0.88 | 0.86 | 0.85 | 0.86 | 0.85 | 0.85 | 0.86 | 0.85 | 0.86 | 0.87 | 0.9 | 0.94 | 0.95 | 0.96 | 0.97 | 0.96 | 0.95 | 0.96 | 0.97 | 0.99 | 1 | 0.99 | 0.96 | 0.94 | 0.93 | 0.94 | 0.95 | 0.95 | 0.97 | 0.95 | 0.93 | 0.94 | 0.95 | 0.95 | 0.98 | 0.97 | 0.96 | 0.96 | 0.96 | 0.95 | 0.95 | 0.98 | 0.97 | 0.95 | 0.92 | 0.88 | 0.88 | 0.9 | 0.9 | 0.91 | 0.92 | 0.91 | 0.91 | 0.88 | 0.9 | 0.9 | 0.9 | 0.97 | 0.93 | 0.9 | 0.94 | 0.96 | 0.96 | 0.96 | 0.97 | 1 | 1.01 | 1.02 | 1.03 | 0.99 | 1.03 | 1.06 | 1.02 | 0.97 | 0.97 | 0.97 | 0.97 | 0.96 | 0.96 | 0.96 | 0.97 | 0.99 | 1 | 0.99 | 1 | 1.02 | 1 | 1 | 1 | 1.01 | 0.99 | 0.99 | 0.98 | 0.97 | 0.96 | 0.95 | 0.91 | 0.9 | 0.91 | 0.91 | 0.89 | 0.9 | 0.89 | 0.88 | 0.88 | 0.89 | 0.9 | 0.9 | 0.91
82549 |  | 0.85 | 0.84 | 0.84 | 0.86 | 0.86 | 0.85 | 0.85 | 0.86 | 0.88 | 0.88 | 0.89 | 0.89 | 0.9 | 0.9 | 0.9 | 0.88 | 0.86 | 0.86 | 0.87 | 0.85 | 0.83 | 0.82 | 0.82 | 0.8 | 0.82 | 0.82 | 0.83 | 0.85 | 0.87 | 0.88 | 0.86 | 0.87 | 0.9 | 0.91 | 0.9 | 0.94 | 0.95 | 0.9 | 0.91 | 0.89 | 0.89 | 0.89 | 0.91 | 0.91 | 0.9 | 0.9 | 0.91 | 0.89 | 0.89 | 0.91 | 0.87 | 0.87 | 0.85 | 0.84 | 0.85 | 0.84 | 0.84 | 0.85 | 0.84 | 0.85 | 0.86 | 0.89 | 0.93 | 0.94 | 0.95 | 0.96 | 0.95 | 0.94 | 0.95 | 0.96 | 0.98 | 0.98 | 0.98 | 0.94 | 0.93 | 0.92 | 0.93 | 0.94 | 0.94 | 0.96 | 0.94 | 0.92 | 0.93 | 0.94 | 0.94 | 0.97 | 0.96 | 0.95 | 0.95 | 0.95 | 0.94 | 0.94 | 0.96 | 0.96 | 0.94 | 0.91 | 0.87 | 0.87 | 0.89 | 0.89 | 0.9 | 0.91 | 0.9 | 0.9 | 0.87 | 0.89 | 0.89 | 0.89 | 0.96 | 0.92 | 0.89 | 0.93 | 0.95 | 0.94 | 0.95 | 0.95 | 0.99 | 1 | 1 | 1.01 | 0.98 | 1.01 | 1.05 | 1.01 | 0.96 | 0.96 | 0.96 | 0.96 | 0.95 | 0.95 | 0.95 | 0.95 | 0.97 | 0.99 | 0.98 | 0.99 | 1.01 | 0.99 | 0.99 | 0.99 | 0.99 | 0.98 | 0.98 | 0.97 | 0.95 | 0.94 | 0.94 | 0.9 | 0.89 | 0.9 | 0.9 | 0.88 | 0.88 | 0.88 | 0.87 | 0.87 | 0.88 | 0.89 | 0.89 | 0.9
83022 |  | 0.96 | 0.94 | 0.94 | 0.97 | 0.97 | 0.96 | 0.97 | 0.97 | 1 | 1 | 1.02 | 1.02 | 1.02 | 1.03 | 1.03 | 1 | 0.97 | 0.97 | 0.97 | 0.96 | 0.93 | 0.92 | 0.92 | 0.89 | 0.92 | 0.92 | 0.94 | 0.96 | 0.99 | 0.99 | 0.98 | 0.99 | 1.02 | 1.04 | 1.02 | 1.08 | 1.09 | 1.04 | 1.05 | 1.02 | 1.02 | 1.02 | 1.03 | 1.04 | 1.02 | 1.02 | 1.03 | 1.01 | 1 | 1.04 | 0.99 | 0.99 | 0.96 | 0.95 | 0.95 | 0.95 | 0.94 | 0.96 | 0.95 | 0.95 | 0.97 | 1.01 | 1.06 | 1.07 | 1.08 | 1.1 | 1.09 | 1.08 | 1.09 | 1.11 | 1.13 | 1.14 | 1.14 | 1.09 | 1.08 | 1.06 | 1.08 | 1.08 | 1.09 | 1.11 | 1.09 | 1.05 | 1.06 | 1.08 | 1.07 | 1.11 | 1.1 | 1.09 | 1.08 | 1.08 | 1.07 | 1.07 | 1.1 | 1.09 | 1.07 | 1.03 | 0.97 | 0.97 | 1 | 0.99 | 1 | 1.01 | 1.01 | 1.01 | 0.97 | 0.99 | 1 | 1.01 | 1.09 | 1.05 | 1.01 | 1.07 | 1.09 | 1.08 | 1.08 | 1.08 | 1.12 | 1.13 | 1.14 | 1.15 | 1.1 | 1.14 | 1.18 | 1.14 | 1.07 | 1.08 | 1.09 | 1.09 | 1.08 | 1.08 | 1.08 | 1.09 | 1.11 | 1.13 | 1.12 | 1.14 | 1.16 | 1.14 | 1.14 | 1.13 | 1.14 | 1.12 | 1.12 | 1.1 | 1.09 | 1.07 | 1.06 | 1.01 | 0.99 | 1 | 1 | 0.99 | 0.99 | 0.98 | 0.97 | 0.97 | 0.98 | 1 | 1 | 1.01
83024 |  | 0.95 | 0.93 | 0.93 | 0.96 | 0.96 | 0.95 | 0.95 | 0.96 | 0.99 | 0.98 | 1 | 1 | 1.01 | 1.01 | 1.02 | 0.99 | 0.96 | 0.96 | 0.96 | 0.95 | 0.92 | 0.91 | 0.9 | 0.88 | 0.91 | 0.91 | 0.92 | 0.94 | 0.97 | 0.98 | 0.97 | 0.97 | 1.01 | 1.02 | 1 | 1.06 | 1.07 | 1.02 | 1.03 | 1 | 1 | 1 | 1.02 | 1.02 | 1.01 | 1 | 1.02 | 1 | 0.99 | 1.02 | 0.97 | 0.98 | 0.95 | 0.94 | 0.94 | 0.94 | 0.93 | 0.95 | 0.94 | 0.94 | 0.96 | 1 | 1.04 | 1.06 | 1.06 | 1.08 | 1.07 | 1.06 | 1.08 | 1.09 | 1.11 | 1.12 | 1.12 | 1.07 | 1.06 | 1.04 | 1.06 | 1.06 | 1.07 | 1.09 | 1.07 | 1.03 | 1.04 | 1.06 | 1.05 | 1.09 | 1.08 | 1.07 | 1.06 | 1.07 | 1.06 | 1.06 | 1.08 | 1.08 | 1.06 | 1.01 | 0.96 | 0.96 | 0.99 | 0.98 | 0.99 | 1 | 1 | 1 | 0.96 | 0.98 | 0.99 | 1 | 1.08 | 1.03 | 1 | 1.05 | 1.07 | 1.07 | 1.07 | 1.07 | 1.11 | 1.12 | 1.12 | 1.14 | 1.09 | 1.13 | 1.17 | 1.12 | 1.06 | 1.07 | 1.07 | 1.08 | 1.06 | 1.07 | 1.07 | 1.07 | 1.09 | 1.12 | 1.1 | 1.12 | 1.14 | 1.12 | 1.12 | 1.12 | 1.12 | 1.11 | 1.1 | 1.09 | 1.07 | 1.05 | 1.04 | 1 | 0.98 | 0.99 | 0.99 | 0.98 | 0.98 | 0.97 | 0.96 | 0.96 | 0.97 | 0.99 | 0.99 | 1
83026 |  | 0.93 | 0.91 | 0.91 | 0.94 | 0.94 | 0.93 | 0.93 | 0.94 | 0.97 | 0.96 | 0.98 | 0.98 | 0.99 | 0.99 | 0.99 | 0.97 | 0.94 | 0.94 | 0.94 | 0.93 | 0.9 | 0.89 | 0.89 | 0.87 | 0.89 | 0.89 | 0.9 | 0.92 | 0.95 | 0.96 | 0.94 | 0.95 | 0.98 | 0.99 | 0.98 | 1.03 | 1.04 | 0.99 | 1 | 0.98 | 0.98 | 0.98 | 0.99 | 1 | 0.99 | 0.98 | 1 | 0.98 | 0.97 | 1 | 0.96 | 0.96 | 0.93 | 0.92 | 0.92 | 0.92 | 0.91 | 0.93 | 0.92 | 0.93 | 0.94 | 0.98 | 1.02 | 1.03 | 1.04 | 1.05 | 1.04 | 1.03 | 1.05 | 1.06 | 1.08 | 1.09 | 1.08 | 1.05 | 1.03 | 1.01 | 1.03 | 1.04 | 1.04 | 1.06 | 1.04 | 1.01 | 1.02 | 1.03 | 1.03 | 1.07 | 1.06 | 1.05 | 1.04 | 1.04 | 1.04 | 1.03 | 1.06 | 1.06 | 1.04 | 1 | 0.95 | 0.94 | 0.97 | 0.96 | 0.97 | 0.98 | 0.98 | 0.98 | 0.94 | 0.96 | 0.97 | 0.98 | 1.05 | 1.01 | 0.98 | 1.03 | 1.05 | 1.04 | 1.05 | 1.05 | 1.09 | 1.1 | 1.1 | 1.12 | 1.07 | 1.11 | 1.15 | 1.1 | 1.04 | 1.05 | 1.05 | 1.06 | 1.04 | 1.05 | 1.05 | 1.05 | 1.07 | 1.09 | 1.08 | 1.09 | 1.11 | 1.09 | 1.09 | 1.09 | 1.1 | 1.08 | 1.08 | 1.07 | 1.05 | 1.03 | 1.02 | 0.98 | 0.96 | 0.98 | 0.97 | 0.96 | 0.96 | 0.95 | 0.94 | 0.95 | 0.96 | 0.97 | 0.98 | 0.99
83043 |  | 0.93 | 0.91 | 0.9 | 0.94 | 0.93 | 0.93 | 0.93 | 0.93 | 0.96 | 0.96 | 0.98 | 0.97 | 0.98 | 0.98 | 0.99 | 0.96 | 0.93 | 0.94 | 0.94 | 0.93 | 0.9 | 0.89 | 0.88 | 0.86 | 0.89 | 0.89 | 0.9 | 0.92 | 0.95 | 0.95 | 0.94 | 0.95 | 0.98 | 0.99 | 0.98 | 1.03 | 1.04 | 0.99 | 1 | 0.97 | 0.97 | 0.97 | 0.99 | 0.99 | 0.98 | 0.98 | 0.99 | 0.97 | 0.96 | 0.99 | 0.95 | 0.95 | 0.92 | 0.91 | 0.92 | 0.91 | 0.91 | 0.92 | 0.91 | 0.92 | 0.93 | 0.97 | 1.02 | 1.03 | 1.03 | 1.05 | 1.04 | 1.03 | 1.04 | 1.06 | 1.08 | 1.09 | 1.08 | 1.04 | 1.03 | 1.01 | 1.03 | 1.03 | 1.04 | 1.06 | 1.04 | 1 | 1.01 | 1.03 | 1.02 | 1.06 | 1.05 | 1.04 | 1.04 | 1.04 | 1.03 | 1.03 | 1.05 | 1.05 | 1.03 | 0.99 | 0.94 | 0.94 | 0.97 | 0.96 | 0.97 | 0.98 | 0.97 | 0.97 | 0.94 | 0.96 | 0.96 | 0.97 | 1.05 | 1 | 0.97 | 1.02 | 1.04 | 1.04 | 1.04 | 1.04 | 1.08 | 1.09 | 1.09 | 1.1 | 1.06 | 1.1 | 1.14 | 1.09 | 1.04 | 1.04 | 1.05 | 1.05 | 1.04 | 1.04 | 1.04 | 1.04 | 1.06 | 1.09 | 1.07 | 1.09 | 1.1 | 1.09 | 1.09 | 1.08 | 1.09 | 1.07 | 1.07 | 1.06 | 1.04 | 1.03 | 1.02 | 0.97 | 0.96 | 0.97 | 0.97 | 0.95 | 0.96 | 0.95 | 0.94 | 0.94 | 0.95 | 0.96 | 0.97 | 0.98
83052 |  | 0.91 | 0.89 | 0.89 | 0.92 | 0.92 | 0.91 | 0.91 | 0.92 | 0.94 | 0.94 | 0.96 | 0.96 | 0.96 | 0.96 | 0.97 | 0.94 | 0.91 | 0.92 | 0.92 | 0.91 | 0.88 | 0.87 | 0.87 | 0.85 | 0.87 | 0.87 | 0.89 | 0.9 | 0.93 | 0.93 | 0.92 | 0.93 | 0.96 | 0.97 | 0.96 | 1.01 | 1.01 | 0.97 | 0.98 | 0.95 | 0.95 | 0.96 | 0.97 | 0.98 | 0.96 | 0.96 | 0.97 | 0.96 | 0.95 | 0.97 | 0.93 | 0.93 | 0.91 | 0.9 | 0.9 | 0.9 | 0.89 | 0.9 | 0.9 | 0.9 | 0.92 | 0.95 | 1 | 1.01 | 1.01 | 1.03 | 1.02 | 1.01 | 1.02 | 1.03 | 1.05 | 1.06 | 1.05 | 1.02 | 1 | 0.99 | 1 | 1.01 | 1.01 | 1.03 | 1.01 | 0.98 | 0.99 | 1.01 | 1 | 1.04 | 1.03 | 1.02 | 1.02 | 1.02 | 1.01 | 1.01 | 1.03 | 1.03 | 1.01 | 0.97 | 0.92 | 0.92 | 0.95 | 0.94 | 0.95 | 0.96 | 0.96 | 0.96 | 0.93 | 0.94 | 0.95 | 0.95 | 1.03 | 0.98 | 0.95 | 1 | 1.02 | 1.02 | 1.02 | 1.02 | 1.06 | 1.07 | 1.07 | 1.09 | 1.04 | 1.08 | 1.12 | 1.08 | 1.02 | 1.03 | 1.03 | 1.03 | 1.02 | 1.02 | 1.02 | 1.02 | 1.04 | 1.06 | 1.05 | 1.06 | 1.08 | 1.06 | 1.06 | 1.06 | 1.07 | 1.05 | 1.05 | 1.04 | 1.02 | 1.01 | 1 | 0.96 | 0.94 | 0.96 | 0.95 | 0.94 | 0.94 | 0.93 | 0.92 | 0.92 | 0.94 | 0.95 | 0.95 | 0.96
83059 |  | 0.93 | 0.91 | 0.91 | 0.94 | 0.94 | 0.93 | 0.93 | 0.94 | 0.96 | 0.96 | 0.98 | 0.98 | 0.98 | 0.99 | 0.99 | 0.96 | 0.94 | 0.94 | 0.94 | 0.93 | 0.9 | 0.89 | 0.88 | 0.86 | 0.89 | 0.89 | 0.9 | 0.92 | 0.95 | 0.95 | 0.94 | 0.95 | 0.98 | 0.99 | 0.98 | 1.03 | 1.04 | 0.99 | 1 | 0.98 | 0.98 | 0.98 | 0.99 | 1 | 0.98 | 0.98 | 1 | 0.98 | 0.97 | 1 | 0.95 | 0.96 | 0.93 | 0.92 | 0.92 | 0.92 | 0.91 | 0.93 | 0.92 | 0.92 | 0.94 | 0.98 | 1.02 | 1.03 | 1.04 | 1.05 | 1.04 | 1.03 | 1.05 | 1.06 | 1.08 | 1.09 | 1.08 | 1.04 | 1.03 | 1.01 | 1.03 | 1.03 | 1.04 | 1.06 | 1.04 | 1.01 | 1.02 | 1.03 | 1.03 | 1.06 | 1.05 | 1.05 | 1.04 | 1.04 | 1.03 | 1.03 | 1.06 | 1.06 | 1.03 | 0.99 | 0.94 | 0.94 | 0.97 | 0.96 | 0.97 | 0.98 | 0.98 | 0.98 | 0.94 | 0.96 | 0.96 | 0.97 | 1.05 | 1.01 | 0.97 | 1.03 | 1.04 | 1.04 | 1.04 | 1.05 | 1.09 | 1.09 | 1.1 | 1.11 | 1.07 | 1.1 | 1.14 | 1.1 | 1.04 | 1.05 | 1.05 | 1.05 | 1.04 | 1.04 | 1.05 | 1.05 | 1.07 | 1.09 | 1.08 | 1.09 | 1.11 | 1.09 | 1.09 | 1.09 | 1.1 | 1.08 | 1.07 | 1.06 | 1.05 | 1.03 | 1.02 | 0.98 | 0.96 | 0.97 | 0.97 | 0.96 | 0.96 | 0.95 | 0.94 | 0.94 | 0.95 | 0.97 | 0.97 | 0.98
83064 |  | 0.93 | 0.91 | 0.91 | 0.94 | 0.94 | 0.93 | 0.94 | 0.94 | 0.97 | 0.97 | 0.98 | 0.98 | 0.99 | 0.99 | 1 | 0.97 | 0.94 | 0.95 | 0.95 | 0.94 | 0.91 | 0.9 | 0.89 | 0.87 | 0.89 | 0.9 | 0.91 | 0.93 | 0.95 | 0.96 | 0.95 | 0.95 | 0.98 | 1 | 0.98 | 1.03 | 1.04 | 0.99 | 1 | 0.98 | 0.98 | 0.98 | 1 | 1 | 0.99 | 0.99 | 1 | 0.98 | 0.97 | 1.01 | 0.96 | 0.96 | 0.94 | 0.92 | 0.93 | 0.92 | 0.92 | 0.93 | 0.93 | 0.93 | 0.95 | 0.98 | 1.03 | 1.04 | 1.04 | 1.06 | 1.05 | 1.03 | 1.05 | 1.06 | 1.08 | 1.1 | 1.09 | 1.05 | 1.03 | 1.02 | 1.04 | 1.04 | 1.05 | 1.07 | 1.05 | 1.01 | 1.02 | 1.04 | 1.03 | 1.07 | 1.06 | 1.05 | 1.05 | 1.05 | 1.04 | 1.04 | 1.07 | 1.06 | 1.04 | 1 | 0.95 | 0.95 | 0.97 | 0.97 | 0.98 | 0.98 | 0.98 | 0.98 | 0.95 | 0.96 | 0.97 | 0.98 | 1.06 | 1.02 | 0.98 | 1.03 | 1.05 | 1.05 | 1.05 | 1.06 | 1.1 | 1.1 | 1.11 | 1.12 | 1.07 | 1.11 | 1.15 | 1.11 | 1.05 | 1.05 | 1.06 | 1.06 | 1.05 | 1.05 | 1.05 | 1.05 | 1.07 | 1.1 | 1.08 | 1.1 | 1.12 | 1.1 | 1.1 | 1.09 | 1.1 | 1.09 | 1.08 | 1.07 | 1.05 | 1.04 | 1.03 | 0.98 | 0.97 | 0.98 | 0.98 | 0.97 | 0.97 | 0.96 | 0.95 | 0.95 | 0.96 | 0.97 | 0.98 | 0.99
83071 |  | 0.92 | 0.9 | 0.9 | 0.93 | 0.93 | 0.92 | 0.92 | 0.92 | 0.95 | 0.95 | 0.96 | 0.96 | 0.97 | 0.97 | 0.97 | 0.95 | 0.92 | 0.93 | 0.93 | 0.92 | 0.89 | 0.88 | 0.87 | 0.85 | 0.88 | 0.88 | 0.89 | 0.91 | 0.93 | 0.94 | 0.93 | 0.93 | 0.96 | 0.98 | 0.96 | 1.01 | 1.02 | 0.97 | 0.98 | 0.96 | 0.96 | 0.96 | 0.98 | 0.98 | 0.97 | 0.97 | 0.98 | 0.96 | 0.96 | 0.98 | 0.94 | 0.94 | 0.92 | 0.91 | 0.91 | 0.91 | 0.9 | 0.91 | 0.91 | 0.91 | 0.93 | 0.96 | 1 | 1.02 | 1.02 | 1.03 | 1.02 | 1.01 | 1.03 | 1.04 | 1.06 | 1.07 | 1.06 | 1.03 | 1.01 | 1 | 1.01 | 1.02 | 1.02 | 1.04 | 1.02 | 0.99 | 1 | 1.02 | 1.01 | 1.05 | 1.04 | 1.03 | 1.03 | 1.03 | 1.02 | 1.02 | 1.04 | 1.04 | 1.02 | 0.98 | 0.93 | 0.93 | 0.96 | 0.95 | 0.96 | 0.97 | 0.96 | 0.96 | 0.93 | 0.95 | 0.95 | 0.96 | 1.04 | 0.99 | 0.96 | 1.01 | 1.03 | 1.03 | 1.03 | 1.03 | 1.07 | 1.08 | 1.08 | 1.1 | 1.05 | 1.09 | 1.13 | 1.09 | 1.03 | 1.04 | 1.04 | 1.04 | 1.03 | 1.03 | 1.03 | 1.03 | 1.05 | 1.08 | 1.06 | 1.07 | 1.09 | 1.07 | 1.07 | 1.07 | 1.08 | 1.06 | 1.06 | 1.05 | 1.03 | 1.01 | 1 | 0.97 | 0.95 | 0.96 | 0.96 | 0.95 | 0.95 | 0.94 | 0.93 | 0.93 | 0.94 | 0.96 | 0.96 | 0.97
83075 |  | 0.9 | 0.88 | 0.88 | 0.91 | 0.91 | 0.9 | 0.9 | 0.9 | 0.93 | 0.92 | 0.94 | 0.94 | 0.95 | 0.95 | 0.95 | 0.93 | 0.9 | 0.91 | 0.91 | 0.9 | 0.87 | 0.86 | 0.86 | 0.84 | 0.86 | 0.86 | 0.87 | 0.89 | 0.91 | 0.92 | 0.91 | 0.91 | 0.94 | 0.95 | 0.94 | 0.99 | 1 | 0.95 | 0.96 | 0.94 | 0.94 | 0.94 | 0.95 | 0.96 | 0.95 | 0.95 | 0.96 | 0.94 | 0.93 | 0.96 | 0.92 | 0.92 | 0.9 | 0.89 | 0.89 | 0.89 | 0.88 | 0.89 | 0.89 | 0.89 | 0.91 | 0.94 | 0.98 | 0.99 | 1 | 1.01 | 1 | 0.99 | 1 | 1.01 | 1.03 | 1.04 | 1.04 | 1 | 0.99 | 0.97 | 0.99 | 0.99 | 1 | 1.02 | 1 | 0.97 | 0.98 | 0.99 | 0.99 | 1.02 | 1.01 | 1.01 | 1 | 1 | 1 | 0.99 | 1.02 | 1.02 | 0.99 | 0.96 | 0.91 | 0.91 | 0.94 | 0.93 | 0.94 | 0.95 | 0.94 | 0.95 | 0.91 | 0.93 | 0.93 | 0.94 | 1.01 | 0.97 | 0.94 | 0.99 | 1 | 1 | 1.01 | 1.01 | 1.05 | 1.05 | 1.06 | 1.07 | 1.03 | 1.07 | 1.1 | 1.06 | 1.01 | 1.01 | 1.01 | 1.02 | 1 | 1 | 1.01 | 1.01 | 1.03 | 1.05 | 1.04 | 1.05 | 1.07 | 1.05 | 1.05 | 1.04 | 1.05 | 1.04 | 1.03 | 1.02 | 1.01 | 0.99 | 0.98 | 0.94 | 0.93 | 0.94 | 0.94 | 0.93 | 0.93 | 0.92 | 0.91 | 0.91 | 0.92 | 0.93 | 0.94 | 0.95
83080 |  | 0.92 | 0.9 | 0.9 | 0.93 | 0.93 | 0.93 | 0.93 | 0.93 | 0.96 | 0.96 | 0.97 | 0.97 | 0.98 | 0.98 | 0.99 | 0.96 | 0.93 | 0.94 | 0.94 | 0.93 | 0.9 | 0.89 | 0.88 | 0.86 | 0.89 | 0.89 | 0.9 | 0.92 | 0.94 | 0.95 | 0.94 | 0.94 | 0.98 | 0.99 | 0.97 | 1.02 | 1.03 | 0.98 | 0.99 | 0.97 | 0.97 | 0.97 | 0.99 | 0.99 | 0.98 | 0.98 | 0.99 | 0.98 | 0.97 | 1 | 0.95 | 0.96 | 0.93 | 0.92 | 0.92 | 0.92 | 0.91 | 0.92 | 0.92 | 0.92 | 0.94 | 0.97 | 1.01 | 1.02 | 1.03 | 1.04 | 1.04 | 1.02 | 1.04 | 1.05 | 1.07 | 1.08 | 1.08 | 1.04 | 1.02 | 1.01 | 1.03 | 1.03 | 1.04 | 1.05 | 1.04 | 1 | 1.01 | 1.03 | 1.02 | 1.06 | 1.05 | 1.04 | 1.04 | 1.04 | 1.03 | 1.03 | 1.05 | 1.05 | 1.03 | 0.99 | 0.94 | 0.94 | 0.96 | 0.96 | 0.97 | 0.97 | 0.97 | 0.97 | 0.94 | 0.95 | 0.96 | 0.97 | 1.05 | 1 | 0.97 | 1.02 | 1.04 | 1.04 | 1.04 | 1.04 | 1.08 | 1.09 | 1.1 | 1.11 | 1.06 | 1.1 | 1.14 | 1.1 | 1.04 | 1.04 | 1.05 | 1.05 | 1.03 | 1.04 | 1.04 | 1.04 | 1.06 | 1.09 | 1.07 | 1.09 | 1.1 | 1.09 | 1.09 | 1.08 | 1.09 | 1.07 | 1.07 | 1.06 | 1.04 | 1.02 | 1.01 | 0.97 | 0.96 | 0.97 | 0.97 | 0.96 | 0.96 | 0.95 | 0.94 | 0.94 | 0.95 | 0.96 | 0.97 | 0.98
83083 |  | 0.91 | 0.89 | 0.89 | 0.92 | 0.92 | 0.91 | 0.91 | 0.91 | 0.94 | 0.94 | 0.95 | 0.95 | 0.96 | 0.96 | 0.96 | 0.94 | 0.91 | 0.92 | 0.92 | 0.91 | 0.88 | 0.87 | 0.87 | 0.85 | 0.87 | 0.87 | 0.88 | 0.9 | 0.92 | 0.93 | 0.92 | 0.92 | 0.95 | 0.96 | 0.95 | 1 | 1.01 | 0.96 | 0.97 | 0.95 | 0.95 | 0.95 | 0.97 | 0.97 | 0.96 | 0.96 | 0.97 | 0.96 | 0.95 | 0.98 | 0.93 | 0.94 | 0.91 | 0.9 | 0.9 | 0.9 | 0.89 | 0.91 | 0.9 | 0.9 | 0.92 | 0.95 | 0.99 | 1 | 1.01 | 1.02 | 1.01 | 1 | 1.01 | 1.03 | 1.04 | 1.06 | 1.05 | 1.01 | 1 | 0.99 | 1 | 1.01 | 1.01 | 1.03 | 1.01 | 0.98 | 0.99 | 1.01 | 1 | 1.04 | 1.03 | 1.02 | 1.01 | 1.02 | 1.01 | 1.01 | 1.03 | 1.03 | 1.01 | 0.97 | 0.92 | 0.92 | 0.95 | 0.94 | 0.95 | 0.96 | 0.96 | 0.96 | 0.92 | 0.94 | 0.94 | 0.95 | 1.03 | 0.98 | 0.95 | 1 | 1.02 | 1.02 | 1.02 | 1.03 | 1.06 | 1.07 | 1.07 | 1.09 | 1.05 | 1.08 | 1.12 | 1.08 | 1.02 | 1.03 | 1.03 | 1.03 | 1.02 | 1.02 | 1.02 | 1.02 | 1.04 | 1.07 | 1.05 | 1.06 | 1.08 | 1.06 | 1.06 | 1.06 | 1.07 | 1.05 | 1.05 | 1.04 | 1.02 | 1 | 1 | 0.96 | 0.94 | 0.96 | 0.95 | 0.94 | 0.94 | 0.93 | 0.92 | 0.92 | 0.94 | 0.95 | 0.95 | 0.96
83088 |  | 0.92 | 0.9 | 0.9 | 0.93 | 0.93 | 0.92 | 0.92 | 0.93 | 0.96 | 0.95 | 0.97 | 0.97 | 0.98 | 0.98 | 0.98 | 0.96 | 0.93 | 0.93 | 0.94 | 0.93 | 0.9 | 0.89 | 0.88 | 0.86 | 0.88 | 0.89 | 0.9 | 0.92 | 0.94 | 0.95 | 0.94 | 0.94 | 0.97 | 0.98 | 0.97 | 1.02 | 1.03 | 0.98 | 0.99 | 0.97 | 0.97 | 0.97 | 0.98 | 0.99 | 0.98 | 0.97 | 0.99 | 0.97 | 0.96 | 0.99 | 0.95 | 0.95 | 0.93 | 0.91 | 0.92 | 0.91 | 0.91 | 0.92 | 0.91 | 0.92 | 0.93 | 0.97 | 1.01 | 1.02 | 1.03 | 1.04 | 1.03 | 1.02 | 1.03 | 1.05 | 1.06 | 1.08 | 1.07 | 1.03 | 1.02 | 1 | 1.02 | 1.03 | 1.03 | 1.05 | 1.03 | 1 | 1.01 | 1.03 | 1.02 | 1.06 | 1.05 | 1.04 | 1.03 | 1.03 | 1.03 | 1.02 | 1.05 | 1.05 | 1.03 | 0.99 | 0.93 | 0.93 | 0.96 | 0.95 | 0.96 | 0.97 | 0.97 | 0.97 | 0.93 | 0.95 | 0.95 | 0.96 | 1.04 | 1 | 0.97 | 1.02 | 1.04 | 1.03 | 1.04 | 1.04 | 1.08 | 1.09 | 1.09 | 1.11 | 1.06 | 1.1 | 1.13 | 1.09 | 1.03 | 1.04 | 1.04 | 1.05 | 1.03 | 1.03 | 1.04 | 1.04 | 1.06 | 1.08 | 1.07 | 1.08 | 1.1 | 1.08 | 1.08 | 1.08 | 1.09 | 1.07 | 1.06 | 1.05 | 1.04 | 1.02 | 1.01 | 0.97 | 0.95 | 0.97 | 0.97 | 0.95 | 0.95 | 0.94 | 0.93 | 0.94 | 0.95 | 0.96 | 0.96 | 0.97
83093 |  | 0.89 | 0.87 | 0.87 | 0.9 | 0.9 | 0.89 | 0.89 | 0.9 | 0.92 | 0.92 | 0.94 | 0.93 | 0.94 | 0.94 | 0.94 | 0.92 | 0.89 | 0.9 | 0.9 | 0.89 | 0.86 | 0.86 | 0.85 | 0.83 | 0.85 | 0.85 | 0.87 | 0.88 | 0.91 | 0.91 | 0.9 | 0.9 | 0.93 | 0.95 | 0.93 | 0.98 | 0.99 | 0.95 | 0.95 | 0.93 | 0.93 | 0.93 | 0.95 | 0.95 | 0.94 | 0.94 | 0.95 | 0.93 | 0.93 | 0.95 | 0.91 | 0.91 | 0.89 | 0.88 | 0.88 | 0.88 | 0.87 | 0.89 | 0.88 | 0.88 | 0.9 | 0.93 | 0.97 | 0.98 | 0.99 | 1 | 0.99 | 0.98 | 0.99 | 1.01 | 1.02 | 1.03 | 1.03 | 0.99 | 0.98 | 0.97 | 0.98 | 0.98 | 0.99 | 1.01 | 0.99 | 0.96 | 0.97 | 0.99 | 0.98 | 1.01 | 1 | 1 | 0.99 | 0.99 | 0.99 | 0.98 | 1.01 | 1.01 | 0.99 | 0.95 | 0.91 | 0.91 | 0.93 | 0.92 | 0.93 | 0.94 | 0.94 | 0.94 | 0.91 | 0.92 | 0.93 | 0.93 | 1 | 0.96 | 0.93 | 0.98 | 1 | 0.99 | 1 | 1 | 1.04 | 1.04 | 1.05 | 1.06 | 1.02 | 1.06 | 1.1 | 1.05 | 1 | 1.01 | 1.01 | 1.01 | 1 | 1 | 1 | 1 | 1.02 | 1.04 | 1.03 | 1.04 | 1.06 | 1.04 | 1.04 | 1.03 | 1.04 | 1.03 | 1.02 | 1.01 | 1 | 0.98 | 0.97 | 0.94 | 0.92 | 0.94 | 0.93 | 0.92 | 0.92 | 0.91 | 0.9 | 0.9 | 0.92 | 0.93 | 0.93 | 0.94
83098 |  | 0.93 | 0.91 | 0.91 | 0.94 | 0.94 | 0.93 | 0.93 | 0.93 | 0.96 | 0.96 | 0.98 | 0.98 | 0.98 | 0.99 | 0.99 | 0.96 | 0.94 | 0.94 | 0.94 | 0.93 | 0.9 | 0.89 | 0.89 | 0.87 | 0.89 | 0.89 | 0.9 | 0.92 | 0.95 | 0.95 | 0.94 | 0.95 | 0.98 | 0.99 | 0.98 | 1.03 | 1.04 | 0.99 | 1 | 0.97 | 0.97 | 0.98 | 0.99 | 1 | 0.98 | 0.98 | 1 | 0.98 | 0.97 | 1 | 0.95 | 0.96 | 0.93 | 0.92 | 0.92 | 0.92 | 0.91 | 0.93 | 0.92 | 0.92 | 0.94 | 0.97 | 1.02 | 1.03 | 1.03 | 1.05 | 1.04 | 1.03 | 1.04 | 1.06 | 1.07 | 1.09 | 1.08 | 1.04 | 1.03 | 1.01 | 1.03 | 1.03 | 1.04 | 1.06 | 1.04 | 1.01 | 1.02 | 1.03 | 1.03 | 1.06 | 1.05 | 1.05 | 1.04 | 1.04 | 1.03 | 1.03 | 1.06 | 1.06 | 1.03 | 0.99 | 0.94 | 0.94 | 0.97 | 0.96 | 0.97 | 0.98 | 0.98 | 0.98 | 0.94 | 0.96 | 0.96 | 0.97 | 1.05 | 1.01 | 0.97 | 1.03 | 1.05 | 1.04 | 1.05 | 1.05 | 1.09 | 1.09 | 1.1 | 1.11 | 1.07 | 1.1 | 1.14 | 1.1 | 1.04 | 1.05 | 1.05 | 1.05 | 1.04 | 1.04 | 1.05 | 1.05 | 1.07 | 1.09 | 1.08 | 1.09 | 1.11 | 1.09 | 1.09 | 1.09 | 1.1 | 1.08 | 1.07 | 1.06 | 1.05 | 1.03 | 1.02 | 0.98 | 0.96 | 0.98 | 0.97 | 0.96 | 0.96 | 0.95 | 0.94 | 0.94 | 0.95 | 0.97 | 0.97 | 0.98
83101 |  | 0.92 | 0.9 | 0.9 | 0.93 | 0.93 | 0.92 | 0.92 | 0.92 | 0.95 | 0.95 | 0.97 | 0.96 | 0.97 | 0.97 | 0.98 | 0.95 | 0.92 | 0.93 | 0.93 | 0.92 | 0.89 | 0.88 | 0.87 | 0.86 | 0.88 | 0.88 | 0.89 | 0.91 | 0.94 | 0.94 | 0.93 | 0.93 | 0.96 | 0.98 | 0.96 | 1.01 | 1.02 | 0.97 | 0.98 | 0.96 | 0.96 | 0.96 | 0.98 | 0.98 | 0.97 | 0.97 | 0.98 | 0.97 | 0.96 | 0.99 | 0.94 | 0.95 | 0.92 | 0.91 | 0.91 | 0.91 | 0.9 | 0.92 | 0.91 | 0.91 | 0.93 | 0.96 | 1.01 | 1.02 | 1.02 | 1.03 | 1.03 | 1.01 | 1.03 | 1.04 | 1.06 | 1.07 | 1.07 | 1.03 | 1.01 | 1 | 1.01 | 1.02 | 1.02 | 1.04 | 1.02 | 0.99 | 1 | 1.02 | 1.01 | 1.05 | 1.04 | 1.03 | 1.03 | 1.03 | 1.02 | 1.02 | 1.04 | 1.04 | 1.02 | 0.98 | 0.93 | 0.93 | 0.96 | 0.95 | 0.96 | 0.97 | 0.97 | 0.97 | 0.93 | 0.95 | 0.95 | 0.96 | 1.04 | 1 | 0.96 | 1.01 | 1.03 | 1.03 | 1.03 | 1.04 | 1.08 | 1.08 | 1.09 | 1.1 | 1.06 | 1.09 | 1.13 | 1.09 | 1.03 | 1.04 | 1.04 | 1.04 | 1.03 | 1.03 | 1.04 | 1.03 | 1.05 | 1.08 | 1.06 | 1.08 | 1.09 | 1.07 | 1.08 | 1.07 | 1.08 | 1.07 | 1.06 | 1.05 | 1.03 | 1.02 | 1.01 | 0.97 | 0.95 | 0.97 | 0.96 | 0.95 | 0.95 | 0.94 | 0.93 | 0.93 | 0.95 | 0.96 | 0.96 | 0.97
83104 |  | 0.9 | 0.89 | 0.88 | 0.91 | 0.91 | 0.9 | 0.9 | 0.91 | 0.93 | 0.93 | 0.95 | 0.95 | 0.95 | 0.95 | 0.96 | 0.93 | 0.91 | 0.91 | 0.91 | 0.9 | 0.88 | 0.87 | 0.86 | 0.84 | 0.86 | 0.87 | 0.88 | 0.89 | 0.92 | 0.92 | 0.91 | 0.92 | 0.95 | 0.96 | 0.94 | 0.99 | 1 | 0.96 | 0.97 | 0.94 | 0.95 | 0.95 | 0.96 | 0.97 | 0.95 | 0.95 | 0.96 | 0.95 | 0.94 | 0.97 | 0.92 | 0.93 | 0.9 | 0.89 | 0.9 | 0.89 | 0.89 | 0.9 | 0.89 | 0.9 | 0.91 | 0.95 | 0.99 | 1 | 1 | 1.01 | 1.01 | 0.99 | 1.01 | 1.02 | 1.04 | 1.05 | 1.04 | 1.01 | 0.99 | 0.98 | 0.99 | 1 | 1 | 1.02 | 1 | 0.97 | 0.98 | 1 | 0.99 | 1.03 | 1.02 | 1.01 | 1.01 | 1.01 | 1 | 1 | 1.03 | 1.02 | 1 | 0.96 | 0.92 | 0.92 | 0.94 | 0.94 | 0.94 | 0.95 | 0.95 | 0.95 | 0.92 | 0.93 | 0.94 | 0.95 | 1.02 | 0.98 | 0.94 | 0.99 | 1.01 | 1.01 | 1.01 | 1.02 | 1.06 | 1.06 | 1.07 | 1.08 | 1.04 | 1.07 | 1.11 | 1.07 | 1.01 | 1.02 | 1.02 | 1.02 | 1.01 | 1.01 | 1.02 | 1.02 | 1.04 | 1.06 | 1.04 | 1.05 | 1.07 | 1.05 | 1.05 | 1.05 | 1.06 | 1.04 | 1.04 | 1.03 | 1.01 | 1 | 0.99 | 0.95 | 0.93 | 0.95 | 0.95 | 0.93 | 0.94 | 0.93 | 0.92 | 0.92 | 0.93 | 0.94 | 0.95 | 0.96
83109 |  | 0.92 | 0.9 | 0.9 | 0.93 | 0.93 | 0.92 | 0.92 | 0.93 | 0.96 | 0.95 | 0.97 | 0.97 | 0.98 | 0.98 | 0.98 | 0.96 | 0.93 | 0.93 | 0.94 | 0.92 | 0.9 | 0.89 | 0.88 | 0.86 | 0.88 | 0.89 | 0.9 | 0.92 | 0.94 | 0.95 | 0.93 | 0.94 | 0.97 | 0.98 | 0.97 | 1.02 | 1.03 | 0.98 | 0.99 | 0.97 | 0.97 | 0.97 | 0.99 | 0.99 | 0.98 | 0.97 | 0.99 | 0.97 | 0.96 | 0.99 | 0.95 | 0.95 | 0.92 | 0.91 | 0.92 | 0.91 | 0.91 | 0.92 | 0.91 | 0.92 | 0.93 | 0.97 | 1.01 | 1.02 | 1.03 | 1.04 | 1.03 | 1.02 | 1.04 | 1.05 | 1.07 | 1.08 | 1.07 | 1.03 | 1.02 | 1 | 1.02 | 1.02 | 1.03 | 1.05 | 1.03 | 1 | 1.01 | 1.02 | 1.02 | 1.05 | 1.04 | 1.04 | 1.03 | 1.03 | 1.03 | 1.02 | 1.05 | 1.05 | 1.03 | 0.99 | 0.94 | 0.94 | 0.96 | 0.96 | 0.97 | 0.97 | 0.97 | 0.97 | 0.94 | 0.95 | 0.96 | 0.97 | 1.04 | 1 | 0.97 | 1.02 | 1.04 | 1.04 | 1.04 | 1.04 | 1.08 | 1.09 | 1.09 | 1.11 | 1.06 | 1.1 | 1.14 | 1.09 | 1.04 | 1.04 | 1.05 | 1.05 | 1.03 | 1.04 | 1.04 | 1.04 | 1.06 | 1.08 | 1.07 | 1.08 | 1.1 | 1.08 | 1.08 | 1.08 | 1.09 | 1.07 | 1.07 | 1.06 | 1.04 | 1.02 | 1.01 | 0.97 | 0.96 | 0.97 | 0.97 | 0.96 | 0.96 | 0.95 | 0.94 | 0.94 | 0.95 | 0.96 | 0.97 | 0.98
83112 |  | 0.87 | 0.85 | 0.85 | 0.87 | 0.87 | 0.86 | 0.86 | 0.87 | 0.89 | 0.89 | 0.9 | 0.9 | 0.9 | 0.91 | 0.91 | 0.89 | 0.87 | 0.87 | 0.87 | 0.86 | 0.84 | 0.83 | 0.82 | 0.81 | 0.83 | 0.83 | 0.84 | 0.86 | 0.88 | 0.88 | 0.87 | 0.87 | 0.9 | 0.91 | 0.9 | 0.95 | 0.95 | 0.91 | 0.92 | 0.9 | 0.9 | 0.9 | 0.92 | 0.92 | 0.91 | 0.91 | 0.92 | 0.9 | 0.9 | 0.92 | 0.88 | 0.89 | 0.86 | 0.85 | 0.86 | 0.85 | 0.85 | 0.86 | 0.85 | 0.86 | 0.87 | 0.9 | 0.94 | 0.95 | 0.95 | 0.96 | 0.96 | 0.94 | 0.96 | 0.97 | 0.98 | 1 | 0.99 | 0.96 | 0.94 | 0.93 | 0.94 | 0.95 | 0.95 | 0.97 | 0.96 | 0.93 | 0.94 | 0.95 | 0.95 | 0.98 | 0.97 | 0.96 | 0.96 | 0.96 | 0.96 | 0.95 | 0.98 | 0.97 | 0.95 | 0.92 | 0.88 | 0.88 | 0.9 | 0.9 | 0.9 | 0.91 | 0.91 | 0.91 | 0.88 | 0.89 | 0.9 | 0.9 | 0.97 | 0.93 | 0.9 | 0.94 | 0.96 | 0.96 | 0.96 | 0.97 | 1 | 1.01 | 1.02 | 1.03 | 0.99 | 1.03 | 1.06 | 1.02 | 0.97 | 0.97 | 0.97 | 0.98 | 0.96 | 0.96 | 0.97 | 0.97 | 0.99 | 1.01 | 0.99 | 1 | 1.02 | 1 | 1 | 1 | 1.01 | 0.99 | 0.99 | 0.98 | 0.96 | 0.95 | 0.94 | 0.91 | 0.89 | 0.91 | 0.91 | 0.89 | 0.89 | 0.89 | 0.88 | 0.88 | 0.89 | 0.9 | 0.9 | 0.91
83115 |  | 0.93 | 0.91 | 0.91 | 0.94 | 0.94 | 0.93 | 0.93 | 0.94 | 0.96 | 0.96 | 0.98 | 0.98 | 0.98 | 0.99 | 0.99 | 0.96 | 0.94 | 0.94 | 0.94 | 0.93 | 0.9 | 0.89 | 0.89 | 0.87 | 0.89 | 0.89 | 0.9 | 0.92 | 0.95 | 0.96 | 0.94 | 0.95 | 0.98 | 0.99 | 0.98 | 1.03 | 1.04 | 0.99 | 1 | 0.98 | 0.98 | 0.98 | 0.99 | 1 | 0.99 | 0.98 | 1 | 0.98 | 0.97 | 1 | 0.96 | 0.96 | 0.93 | 0.92 | 0.92 | 0.92 | 0.91 | 0.93 | 0.92 | 0.92 | 0.94 | 0.98 | 1.02 | 1.03 | 1.04 | 1.05 | 1.04 | 1.03 | 1.04 | 1.06 | 1.08 | 1.09 | 1.08 | 1.04 | 1.03 | 1.01 | 1.03 | 1.03 | 1.04 | 1.06 | 1.04 | 1.01 | 1.02 | 1.03 | 1.03 | 1.07 | 1.06 | 1.05 | 1.04 | 1.04 | 1.04 | 1.03 | 1.06 | 1.06 | 1.03 | 0.99 | 0.94 | 0.94 | 0.97 | 0.96 | 0.97 | 0.98 | 0.98 | 0.98 | 0.94 | 0.96 | 0.96 | 0.97 | 1.05 | 1.01 | 0.97 | 1.03 | 1.05 | 1.04 | 1.05 | 1.05 | 1.09 | 1.1 | 1.1 | 1.11 | 1.07 | 1.11 | 1.14 | 1.1 | 1.04 | 1.05 | 1.05 | 1.05 | 1.04 | 1.04 | 1.05 | 1.05 | 1.07 | 1.09 | 1.08 | 1.09 | 1.11 | 1.09 | 1.09 | 1.09 | 1.1 | 1.08 | 1.07 | 1.06 | 1.05 | 1.03 | 1.02 | 0.98 | 0.96 | 0.98 | 0.97 | 0.96 | 0.96 | 0.95 | 0.94 | 0.94 | 0.96 | 0.97 | 0.97 | 0.98
83119 |  | 0.88 | 0.86 | 0.86 | 0.88 | 0.88 | 0.87 | 0.87 | 0.88 | 0.9 | 0.9 | 0.91 | 0.91 | 0.91 | 0.92 | 0.92 | 0.9 | 0.87 | 0.88 | 0.88 | 0.87 | 0.84 | 0.84 | 0.83 | 0.81 | 0.83 | 0.84 | 0.85 | 0.86 | 0.89 | 0.89 | 0.88 | 0.88 | 0.91 | 0.92 | 0.91 | 0.96 | 0.96 | 0.92 | 0.93 | 0.91 | 0.91 | 0.91 | 0.93 | 0.93 | 0.92 | 0.92 | 0.93 | 0.91 | 0.91 | 0.93 | 0.89 | 0.89 | 0.87 | 0.86 | 0.87 | 0.86 | 0.85 | 0.87 | 0.86 | 0.87 | 0.88 | 0.91 | 0.95 | 0.96 | 0.97 | 0.98 | 0.97 | 0.96 | 0.97 | 0.98 | 1 | 1.01 | 1 | 0.97 | 0.96 | 0.94 | 0.96 | 0.96 | 0.97 | 0.98 | 0.97 | 0.94 | 0.95 | 0.96 | 0.96 | 0.99 | 0.98 | 0.97 | 0.97 | 0.97 | 0.97 | 0.96 | 0.99 | 0.99 | 0.96 | 0.93 | 0.89 | 0.89 | 0.91 | 0.91 | 0.91 | 0.92 | 0.92 | 0.92 | 0.89 | 0.9 | 0.91 | 0.91 | 0.98 | 0.94 | 0.91 | 0.96 | 0.97 | 0.97 | 0.98 | 0.98 | 1.02 | 1.02 | 1.03 | 1.04 | 1 | 1.04 | 1.07 | 1.03 | 0.98 | 0.99 | 0.99 | 0.99 | 0.97 | 0.98 | 0.98 | 0.98 | 1 | 1.02 | 1.01 | 1.02 | 1.03 | 1.01 | 1.01 | 1.01 | 1.02 | 1 | 1 | 0.99 | 0.97 | 0.96 | 0.95 | 0.92 | 0.9 | 0.92 | 0.92 | 0.9 | 0.9 | 0.9 | 0.89 | 0.89 | 0.9 | 0.91 | 0.91 | 0.92
83122 |  | 0.83 | 0.82 | 0.82 | 0.84 | 0.84 | 0.83 | 0.83 | 0.84 | 0.86 | 0.85 | 0.87 | 0.87 | 0.87 | 0.87 | 0.87 | 0.85 | 0.83 | 0.84 | 0.84 | 0.83 | 0.81 | 0.8 | 0.79 | 0.78 | 0.8 | 0.8 | 0.81 | 0.82 | 0.85 | 0.85 | 0.83 | 0.84 | 0.87 | 0.88 | 0.87 | 0.91 | 0.91 | 0.88 | 0.88 | 0.87 | 0.87 | 0.87 | 0.88 | 0.89 | 0.88 | 0.87 | 0.88 | 0.87 | 0.86 | 0.88 | 0.85 | 0.85 | 0.83 | 0.82 | 0.83 | 0.82 | 0.81 | 0.82 | 0.82 | 0.82 | 0.84 | 0.87 | 0.9 | 0.91 | 0.92 | 0.93 | 0.92 | 0.91 | 0.92 | 0.93 | 0.94 | 0.95 | 0.95 | 0.92 | 0.9 | 0.89 | 0.9 | 0.91 | 0.91 | 0.93 | 0.92 | 0.9 | 0.9 | 0.91 | 0.91 | 0.94 | 0.93 | 0.93 | 0.92 | 0.92 | 0.92 | 0.91 | 0.93 | 0.93 | 0.91 | 0.88 | 0.85 | 0.85 | 0.87 | 0.86 | 0.87 | 0.88 | 0.88 | 0.88 | 0.85 | 0.86 | 0.86 | 0.87 | 0.93 | 0.89 | 0.86 | 0.9 | 0.92 | 0.92 | 0.92 | 0.93 | 0.96 | 0.97 | 0.98 | 0.99 | 0.95 | 0.99 | 1.02 | 0.98 | 0.93 | 0.94 | 0.94 | 0.94 | 0.92 | 0.93 | 0.93 | 0.93 | 0.95 | 0.96 | 0.95 | 0.96 | 0.98 | 0.96 | 0.96 | 0.95 | 0.96 | 0.95 | 0.95 | 0.94 | 0.92 | 0.91 | 0.91 | 0.87 | 0.86 | 0.87 | 0.87 | 0.86 | 0.86 | 0.85 | 0.84 | 0.85 | 0.86 | 0.86 | 0.87 | 0.88
83123 |  | 0.89 | 0.87 | 0.87 | 0.9 | 0.9 | 0.89 | 0.89 | 0.89 | 0.92 | 0.91 | 0.93 | 0.93 | 0.93 | 0.93 | 0.94 | 0.91 | 0.89 | 0.89 | 0.9 | 0.89 | 0.86 | 0.85 | 0.84 | 0.83 | 0.85 | 0.85 | 0.86 | 0.88 | 0.9 | 0.91 | 0.89 | 0.9 | 0.93 | 0.94 | 0.93 | 0.97 | 0.98 | 0.94 | 0.95 | 0.93 | 0.93 | 0.93 | 0.94 | 0.95 | 0.94 | 0.93 | 0.95 | 0.93 | 0.92 | 0.95 | 0.91 | 0.91 | 0.88 | 0.87 | 0.88 | 0.88 | 0.87 | 0.88 | 0.88 | 0.88 | 0.9 | 0.93 | 0.97 | 0.98 | 0.98 | 0.99 | 0.99 | 0.97 | 0.99 | 1 | 1.02 | 1.03 | 1.02 | 0.99 | 0.97 | 0.96 | 0.97 | 0.98 | 0.98 | 1 | 0.99 | 0.96 | 0.97 | 0.98 | 0.97 | 1.01 | 1 | 0.99 | 0.99 | 0.99 | 0.98 | 0.98 | 1.01 | 1 | 0.98 | 0.95 | 0.9 | 0.9 | 0.93 | 0.92 | 0.93 | 0.94 | 0.93 | 0.94 | 0.9 | 0.92 | 0.92 | 0.93 | 1 | 0.96 | 0.93 | 0.97 | 0.99 | 0.99 | 1 | 1 | 1.04 | 1.04 | 1.05 | 1.06 | 1.02 | 1.06 | 1.09 | 1.05 | 1 | 1 | 1 | 1.01 | 0.99 | 1 | 1 | 1 | 1.02 | 1.04 | 1.02 | 1.04 | 1.05 | 1.03 | 1.03 | 1.03 | 1.04 | 1.02 | 1.02 | 1.01 | 0.99 | 0.98 | 0.97 | 0.93 | 0.92 | 0.93 | 0.93 | 0.92 | 0.92 | 0.91 | 0.9 | 0.9 | 0.91 | 0.93 | 0.93 | 0.94
83125 |  | 0.89 | 0.87 | 0.87 | 0.9 | 0.9 | 0.89 | 0.89 | 0.89 | 0.92 | 0.91 | 0.93 | 0.93 | 0.93 | 0.93 | 0.94 | 0.91 | 0.89 | 0.89 | 0.9 | 0.89 | 0.86 | 0.85 | 0.84 | 0.83 | 0.85 | 0.85 | 0.86 | 0.88 | 0.9 | 0.9 | 0.89 | 0.9 | 0.93 | 0.94 | 0.93 | 0.97 | 0.98 | 0.94 | 0.95 | 0.93 | 0.93 | 0.93 | 0.94 | 0.95 | 0.94 | 0.93 | 0.95 | 0.93 | 0.92 | 0.95 | 0.91 | 0.91 | 0.88 | 0.87 | 0.88 | 0.88 | 0.87 | 0.88 | 0.88 | 0.88 | 0.9 | 0.93 | 0.97 | 0.98 | 0.98 | 0.99 | 0.99 | 0.97 | 0.99 | 1 | 1.01 | 1.03 | 1.02 | 0.99 | 0.97 | 0.96 | 0.97 | 0.98 | 0.98 | 1 | 0.98 | 0.96 | 0.97 | 0.98 | 0.97 | 1.01 | 1 | 0.99 | 0.99 | 0.99 | 0.98 | 0.98 | 1.01 | 1 | 0.98 | 0.95 | 0.9 | 0.9 | 0.93 | 0.92 | 0.93 | 0.94 | 0.93 | 0.93 | 0.9 | 0.92 | 0.92 | 0.93 | 1 | 0.96 | 0.93 | 0.97 | 0.99 | 0.99 | 0.99 | 1 | 1.03 | 1.04 | 1.05 | 1.06 | 1.02 | 1.05 | 1.09 | 1.05 | 1 | 1 | 1 | 1.01 | 0.99 | 0.99 | 1 | 1 | 1.02 | 1.04 | 1.02 | 1.03 | 1.05 | 1.03 | 1.03 | 1.03 | 1.04 | 1.02 | 1.02 | 1.01 | 0.99 | 0.98 | 0.97 | 0.93 | 0.92 | 0.93 | 0.93 | 0.92 | 0.92 | 0.91 | 0.9 | 0.9 | 0.91 | 0.93 | 0.93 | 0.94
83126 |  | 0.93 | 0.91 | 0.91 | 0.94 | 0.94 | 0.93 | 0.93 | 0.93 | 0.96 | 0.96 | 0.98 | 0.98 | 0.98 | 0.99 | 0.99 | 0.96 | 0.94 | 0.94 | 0.94 | 0.93 | 0.9 | 0.89 | 0.89 | 0.87 | 0.89 | 0.89 | 0.9 | 0.92 | 0.95 | 0.95 | 0.94 | 0.95 | 0.98 | 0.99 | 0.98 | 1.03 | 1.03 | 0.99 | 1 | 0.97 | 0.97 | 0.98 | 0.99 | 1 | 0.98 | 0.98 | 1 | 0.98 | 0.97 | 1 | 0.96 | 0.96 | 0.93 | 0.92 | 0.92 | 0.92 | 0.91 | 0.93 | 0.92 | 0.92 | 0.94 | 0.98 | 1.02 | 1.03 | 1.04 | 1.05 | 1.04 | 1.03 | 1.04 | 1.06 | 1.07 | 1.09 | 1.08 | 1.04 | 1.03 | 1.01 | 1.03 | 1.03 | 1.04 | 1.06 | 1.04 | 1.01 | 1.02 | 1.03 | 1.03 | 1.06 | 1.05 | 1.05 | 1.04 | 1.04 | 1.04 | 1.03 | 1.06 | 1.06 | 1.03 | 0.99 | 0.94 | 0.94 | 0.97 | 0.96 | 0.97 | 0.98 | 0.98 | 0.98 | 0.94 | 0.96 | 0.96 | 0.97 | 1.05 | 1.01 | 0.97 | 1.03 | 1.05 | 1.04 | 1.05 | 1.05 | 1.09 | 1.1 | 1.1 | 1.11 | 1.07 | 1.1 | 1.14 | 1.1 | 1.04 | 1.05 | 1.05 | 1.05 | 1.04 | 1.04 | 1.05 | 1.05 | 1.07 | 1.09 | 1.08 | 1.09 | 1.11 | 1.09 | 1.09 | 1.09 | 1.1 | 1.08 | 1.07 | 1.06 | 1.05 | 1.03 | 1.02 | 0.98 | 0.96 | 0.98 | 0.97 | 0.96 | 0.96 | 0.95 | 0.94 | 0.94 | 0.96 | 0.97 | 0.97 | 0.98
83128 |  | 0.9 | 0.88 | 0.88 | 0.91 | 0.91 | 0.9 | 0.9 | 0.9 | 0.93 | 0.93 | 0.94 | 0.94 | 0.95 | 0.95 | 0.95 | 0.93 | 0.9 | 0.91 | 0.91 | 0.9 | 0.87 | 0.86 | 0.86 | 0.84 | 0.86 | 0.86 | 0.87 | 0.89 | 0.91 | 0.92 | 0.91 | 0.91 | 0.94 | 0.95 | 0.94 | 0.99 | 1 | 0.95 | 0.96 | 0.94 | 0.94 | 0.94 | 0.96 | 0.96 | 0.95 | 0.95 | 0.96 | 0.94 | 0.93 | 0.96 | 0.92 | 0.92 | 0.9 | 0.89 | 0.89 | 0.89 | 0.88 | 0.9 | 0.89 | 0.89 | 0.91 | 0.94 | 0.98 | 0.99 | 1 | 1.01 | 1 | 0.99 | 1 | 1.01 | 1.03 | 1.04 | 1.04 | 1 | 0.99 | 0.97 | 0.99 | 0.99 | 1 | 1.02 | 1 | 0.97 | 0.98 | 1 | 0.99 | 1.02 | 1.01 | 1.01 | 1 | 1 | 1 | 0.99 | 1.02 | 1.02 | 1 | 0.96 | 0.92 | 0.91 | 0.94 | 0.93 | 0.94 | 0.95 | 0.95 | 0.95 | 0.91 | 0.93 | 0.93 | 0.94 | 1.01 | 0.97 | 0.94 | 0.99 | 1.01 | 1 | 1.01 | 1.01 | 1.05 | 1.06 | 1.06 | 1.07 | 1.03 | 1.07 | 1.11 | 1.07 | 1.01 | 1.02 | 1.02 | 1.02 | 1.01 | 1.01 | 1.01 | 1.01 | 1.03 | 1.05 | 1.04 | 1.05 | 1.07 | 1.05 | 1.05 | 1.05 | 1.05 | 1.04 | 1.04 | 1.02 | 1.01 | 0.99 | 0.98 | 0.95 | 0.93 | 0.95 | 0.94 | 0.93 | 0.93 | 0.92 | 0.91 | 0.91 | 0.93 | 0.94 | 0.94 | 0.95
83129 |  | 0.86 | 0.85 | 0.84 | 0.87 | 0.87 | 0.86 | 0.86 | 0.87 | 0.89 | 0.89 | 0.9 | 0.9 | 0.9 | 0.9 | 0.9 | 0.88 | 0.86 | 0.87 | 0.87 | 0.86 | 0.83 | 0.83 | 0.82 | 0.8 | 0.82 | 0.82 | 0.84 | 0.85 | 0.87 | 0.88 | 0.86 | 0.87 | 0.9 | 0.91 | 0.9 | 0.94 | 0.95 | 0.91 | 0.92 | 0.9 | 0.9 | 0.9 | 0.91 | 0.92 | 0.91 | 0.9 | 0.92 | 0.9 | 0.89 | 0.92 | 0.88 | 0.88 | 0.86 | 0.85 | 0.85 | 0.85 | 0.84 | 0.85 | 0.85 | 0.85 | 0.87 | 0.9 | 0.94 | 0.95 | 0.95 | 0.96 | 0.95 | 0.94 | 0.95 | 0.96 | 0.98 | 0.99 | 0.98 | 0.95 | 0.94 | 0.93 | 0.94 | 0.94 | 0.95 | 0.97 | 0.95 | 0.93 | 0.93 | 0.95 | 0.94 | 0.97 | 0.96 | 0.96 | 0.96 | 0.96 | 0.95 | 0.95 | 0.97 | 0.97 | 0.95 | 0.92 | 0.88 | 0.88 | 0.9 | 0.89 | 0.9 | 0.91 | 0.91 | 0.91 | 0.88 | 0.89 | 0.89 | 0.9 | 0.96 | 0.93 | 0.9 | 0.94 | 0.96 | 0.95 | 0.96 | 0.96 | 1 | 1.01 | 1.01 | 1.02 | 0.98 | 1.02 | 1.06 | 1.02 | 0.96 | 0.97 | 0.97 | 0.97 | 0.96 | 0.96 | 0.96 | 0.97 | 0.99 | 1 | 0.99 | 1 | 1.01 | 1 | 1 | 0.99 | 1 | 0.99 | 0.99 | 0.98 | 0.96 | 0.95 | 0.94 | 0.9 | 0.89 | 0.91 | 0.9 | 0.89 | 0.89 | 0.88 | 0.87 | 0.88 | 0.89 | 0.9 | 0.9 | 0.91
83131 |  | 0.92 | 0.9 | 0.89 | 0.93 | 0.92 | 0.92 | 0.92 | 0.92 | 0.95 | 0.95 | 0.96 | 0.96 | 0.97 | 0.97 | 0.97 | 0.95 | 0.92 | 0.93 | 0.93 | 0.92 | 0.89 | 0.88 | 0.87 | 0.85 | 0.88 | 0.88 | 0.89 | 0.91 | 0.93 | 0.94 | 0.93 | 0.93 | 0.96 | 0.97 | 0.96 | 1.01 | 1.02 | 0.97 | 0.98 | 0.96 | 0.96 | 0.96 | 0.98 | 0.98 | 0.97 | 0.97 | 0.98 | 0.96 | 0.96 | 0.99 | 0.94 | 0.95 | 0.92 | 0.91 | 0.91 | 0.91 | 0.9 | 0.92 | 0.91 | 0.91 | 0.93 | 0.96 | 1 | 1.01 | 1.02 | 1.03 | 1.02 | 1.01 | 1.02 | 1.04 | 1.05 | 1.07 | 1.06 | 1.02 | 1.01 | 0.99 | 1.01 | 1.01 | 1.02 | 1.04 | 1.02 | 0.99 | 1 | 1.02 | 1.01 | 1.05 | 1.04 | 1.03 | 1.02 | 1.02 | 1.02 | 1.02 | 1.04 | 1.04 | 1.02 | 0.98 | 0.93 | 0.93 | 0.95 | 0.95 | 0.96 | 0.96 | 0.96 | 0.96 | 0.93 | 0.94 | 0.95 | 0.96 | 1.03 | 0.99 | 0.96 | 1.01 | 1.03 | 1.03 | 1.03 | 1.03 | 1.07 | 1.08 | 1.08 | 1.1 | 1.05 | 1.09 | 1.13 | 1.09 | 1.03 | 1.03 | 1.04 | 1.04 | 1.02 | 1.03 | 1.03 | 1.03 | 1.05 | 1.07 | 1.06 | 1.07 | 1.09 | 1.07 | 1.07 | 1.07 | 1.08 | 1.06 | 1.06 | 1.05 | 1.03 | 1.01 | 1 | 0.96 | 0.95 | 0.96 | 0.96 | 0.95 | 0.95 | 0.94 | 0.93 | 0.93 | 0.94 | 0.96 | 0.96 | 0.97
83132 |  | 0.87 | 0.85 | 0.85 | 0.88 | 0.88 | 0.87 | 0.87 | 0.88 | 0.9 | 0.9 | 0.91 | 0.91 | 0.91 | 0.91 | 0.92 | 0.89 | 0.87 | 0.88 | 0.88 | 0.87 | 0.84 | 0.84 | 0.83 | 0.81 | 0.83 | 0.83 | 0.84 | 0.86 | 0.88 | 0.89 | 0.87 | 0.88 | 0.91 | 0.92 | 0.91 | 0.95 | 0.96 | 0.92 | 0.93 | 0.91 | 0.91 | 0.91 | 0.92 | 0.93 | 0.92 | 0.92 | 0.93 | 0.91 | 0.9 | 0.93 | 0.89 | 0.89 | 0.87 | 0.86 | 0.86 | 0.86 | 0.85 | 0.86 | 0.86 | 0.86 | 0.88 | 0.91 | 0.95 | 0.96 | 0.96 | 0.97 | 0.96 | 0.95 | 0.97 | 0.98 | 0.99 | 1 | 1 | 0.97 | 0.95 | 0.94 | 0.95 | 0.96 | 0.96 | 0.98 | 0.96 | 0.94 | 0.95 | 0.96 | 0.95 | 0.98 | 0.98 | 0.97 | 0.97 | 0.97 | 0.96 | 0.96 | 0.98 | 0.98 | 0.96 | 0.93 | 0.89 | 0.89 | 0.91 | 0.9 | 0.91 | 0.92 | 0.92 | 0.92 | 0.89 | 0.9 | 0.9 | 0.91 | 0.98 | 0.94 | 0.91 | 0.95 | 0.97 | 0.97 | 0.97 | 0.98 | 1.01 | 1.02 | 1.02 | 1.04 | 1 | 1.03 | 1.07 | 1.03 | 0.98 | 0.98 | 0.98 | 0.99 | 0.97 | 0.97 | 0.98 | 0.98 | 1 | 1.02 | 1 | 1.01 | 1.03 | 1.01 | 1.01 | 1.01 | 1.01 | 1 | 1 | 0.99 | 0.97 | 0.96 | 0.95 | 0.91 | 0.9 | 0.92 | 0.91 | 0.9 | 0.9 | 0.89 | 0.88 | 0.89 | 0.9 | 0.91 | 0.91 | 0.92
83134 |  | 0.9 | 0.88 | 0.88 | 0.91 | 0.91 | 0.9 | 0.9 | 0.91 | 0.93 | 0.93 | 0.94 | 0.94 | 0.95 | 0.95 | 0.95 | 0.93 | 0.9 | 0.91 | 0.91 | 0.9 | 0.87 | 0.86 | 0.86 | 0.84 | 0.86 | 0.86 | 0.87 | 0.89 | 0.92 | 0.92 | 0.91 | 0.91 | 0.94 | 0.95 | 0.94 | 0.99 | 1 | 0.95 | 0.96 | 0.94 | 0.94 | 0.94 | 0.96 | 0.96 | 0.95 | 0.95 | 0.96 | 0.95 | 0.94 | 0.96 | 0.92 | 0.93 | 0.9 | 0.89 | 0.89 | 0.89 | 0.88 | 0.9 | 0.89 | 0.9 | 0.91 | 0.94 | 0.98 | 0.99 | 1 | 1.01 | 1 | 0.99 | 1 | 1.02 | 1.03 | 1.04 | 1.04 | 1 | 0.99 | 0.97 | 0.99 | 0.99 | 1 | 1.02 | 1 | 0.97 | 0.98 | 1 | 0.99 | 1.02 | 1.01 | 1.01 | 1 | 1 | 1 | 1 | 1.02 | 1.02 | 1 | 0.96 | 0.92 | 0.91 | 0.94 | 0.93 | 0.94 | 0.95 | 0.95 | 0.95 | 0.91 | 0.93 | 0.93 | 0.94 | 1.01 | 0.97 | 0.94 | 0.99 | 1.01 | 1.01 | 1.01 | 1.02 | 1.05 | 1.06 | 1.06 | 1.08 | 1.03 | 1.07 | 1.11 | 1.07 | 1.01 | 1.02 | 1.02 | 1.02 | 1.01 | 1.01 | 1.01 | 1.01 | 1.03 | 1.05 | 1.04 | 1.05 | 1.07 | 1.05 | 1.05 | 1.05 | 1.06 | 1.04 | 1.04 | 1.03 | 1.01 | 0.99 | 0.99 | 0.95 | 0.93 | 0.95 | 0.95 | 0.93 | 0.93 | 0.92 | 0.91 | 0.92 | 0.93 | 0.94 | 0.94 | 0.95
83135 |  | 0.93 | 0.91 | 0.91 | 0.94 | 0.94 | 0.93 | 0.93 | 0.93 | 0.96 | 0.96 | 0.97 | 0.97 | 0.98 | 0.98 | 0.98 | 0.96 | 0.93 | 0.94 | 0.94 | 0.93 | 0.9 | 0.89 | 0.88 | 0.86 | 0.88 | 0.89 | 0.9 | 0.92 | 0.94 | 0.95 | 0.94 | 0.94 | 0.97 | 0.98 | 0.97 | 1.02 | 1.03 | 0.98 | 0.99 | 0.97 | 0.97 | 0.97 | 0.99 | 0.99 | 0.98 | 0.98 | 0.99 | 0.98 | 0.97 | 1 | 0.95 | 0.96 | 0.93 | 0.92 | 0.92 | 0.92 | 0.91 | 0.93 | 0.92 | 0.92 | 0.94 | 0.97 | 1.02 | 1.03 | 1.03 | 1.04 | 1.04 | 1.02 | 1.04 | 1.05 | 1.07 | 1.08 | 1.08 | 1.04 | 1.02 | 1.01 | 1.02 | 1.03 | 1.03 | 1.05 | 1.03 | 1 | 1.01 | 1.03 | 1.02 | 1.06 | 1.05 | 1.04 | 1.04 | 1.04 | 1.03 | 1.03 | 1.06 | 1.06 | 1.03 | 0.99 | 0.94 | 0.94 | 0.97 | 0.96 | 0.97 | 0.98 | 0.97 | 0.97 | 0.94 | 0.96 | 0.96 | 0.97 | 1.05 | 1.01 | 0.97 | 1.03 | 1.04 | 1.04 | 1.05 | 1.05 | 1.09 | 1.1 | 1.1 | 1.11 | 1.07 | 1.1 | 1.14 | 1.1 | 1.04 | 1.05 | 1.05 | 1.05 | 1.04 | 1.04 | 1.05 | 1.05 | 1.07 | 1.09 | 1.08 | 1.09 | 1.1 | 1.09 | 1.09 | 1.08 | 1.09 | 1.08 | 1.07 | 1.06 | 1.04 | 1.03 | 1.02 | 0.98 | 0.96 | 0.98 | 0.97 | 0.96 | 0.96 | 0.95 | 0.94 | 0.94 | 0.96 | 0.97 | 0.97 | 0.99
83137 |  | 0.91 | 0.89 | 0.88 | 0.91 | 0.91 | 0.9 | 0.9 | 0.91 | 0.93 | 0.93 | 0.95 | 0.94 | 0.95 | 0.95 | 0.95 | 0.93 | 0.91 | 0.91 | 0.91 | 0.9 | 0.87 | 0.87 | 0.86 | 0.84 | 0.86 | 0.86 | 0.88 | 0.89 | 0.92 | 0.92 | 0.91 | 0.91 | 0.94 | 0.96 | 0.94 | 0.99 | 1 | 0.95 | 0.96 | 0.94 | 0.95 | 0.95 | 0.96 | 0.97 | 0.95 | 0.95 | 0.96 | 0.95 | 0.94 | 0.97 | 0.93 | 0.93 | 0.9 | 0.89 | 0.9 | 0.89 | 0.89 | 0.9 | 0.89 | 0.9 | 0.91 | 0.95 | 0.99 | 1 | 1 | 1.01 | 1.01 | 0.99 | 1.01 | 1.02 | 1.04 | 1.05 | 1.04 | 1.01 | 0.99 | 0.98 | 0.99 | 1 | 1 | 1.02 | 1 | 0.97 | 0.98 | 1 | 0.99 | 1.03 | 1.02 | 1.01 | 1.01 | 1.01 | 1 | 1 | 1.03 | 1.03 | 1 | 0.97 | 0.92 | 0.92 | 0.94 | 0.94 | 0.94 | 0.95 | 0.95 | 0.95 | 0.92 | 0.93 | 0.94 | 0.95 | 1.02 | 0.98 | 0.95 | 1 | 1.01 | 1.01 | 1.02 | 1.02 | 1.06 | 1.06 | 1.07 | 1.08 | 1.04 | 1.07 | 1.11 | 1.07 | 1.02 | 1.02 | 1.02 | 1.03 | 1.01 | 1.01 | 1.02 | 1.02 | 1.04 | 1.06 | 1.04 | 1.06 | 1.07 | 1.05 | 1.05 | 1.05 | 1.06 | 1.04 | 1.04 | 1.03 | 1.01 | 1 | 0.99 | 0.95 | 0.93 | 0.95 | 0.95 | 0.94 | 0.94 | 0.93 | 0.92 | 0.92 | 0.93 | 0.94 | 0.95 | 0.96
83139 |  | 0.91 | 0.89 | 0.89 | 0.92 | 0.92 | 0.91 | 0.91 | 0.91 | 0.94 | 0.93 | 0.95 | 0.95 | 0.95 | 0.96 | 0.96 | 0.93 | 0.91 | 0.91 | 0.92 | 0.91 | 0.88 | 0.87 | 0.86 | 0.84 | 0.87 | 0.87 | 0.88 | 0.9 | 0.92 | 0.93 | 0.91 | 0.92 | 0.95 | 0.96 | 0.95 | 0.99 | 1 | 0.96 | 0.97 | 0.95 | 0.95 | 0.95 | 0.96 | 0.97 | 0.96 | 0.95 | 0.97 | 0.95 | 0.94 | 0.97 | 0.93 | 0.93 | 0.91 | 0.9 | 0.9 | 0.9 | 0.89 | 0.9 | 0.9 | 0.9 | 0.92 | 0.95 | 0.99 | 1 | 1.01 | 1.02 | 1.01 | 1 | 1.01 | 1.02 | 1.04 | 1.05 | 1.05 | 1.01 | 1 | 0.98 | 1 | 1 | 1.01 | 1.03 | 1.01 | 0.98 | 0.99 | 1 | 1 | 1.03 | 1.02 | 1.02 | 1.01 | 1.01 | 1.01 | 1 | 1.03 | 1.03 | 1.01 | 0.97 | 0.92 | 0.92 | 0.95 | 0.94 | 0.95 | 0.96 | 0.95 | 0.95 | 0.92 | 0.94 | 0.94 | 0.95 | 1.02 | 0.98 | 0.95 | 1 | 1.02 | 1.01 | 1.02 | 1.02 | 1.06 | 1.07 | 1.07 | 1.09 | 1.04 | 1.08 | 1.12 | 1.08 | 1.02 | 1.03 | 1.03 | 1.03 | 1.02 | 1.02 | 1.02 | 1.02 | 1.04 | 1.06 | 1.05 | 1.06 | 1.08 | 1.06 | 1.06 | 1.06 | 1.06 | 1.05 | 1.04 | 1.03 | 1.02 | 1 | 0.99 | 0.95 | 0.94 | 0.95 | 0.95 | 0.94 | 0.94 | 0.93 | 0.92 | 0.92 | 0.94 | 0.95 | 0.95 | 0.96
83209 |  | 0.9 | 0.88 | 0.88 | 0.91 | 0.91 | 0.9 | 0.9 | 0.9 | 0.93 | 0.93 | 0.94 | 0.94 | 0.95 | 0.95 | 0.95 | 0.93 | 0.9 | 0.91 | 0.91 | 0.9 | 0.87 | 0.86 | 0.85 | 0.84 | 0.86 | 0.86 | 0.87 | 0.89 | 0.91 | 0.92 | 0.91 | 0.91 | 0.94 | 0.95 | 0.94 | 0.99 | 1 | 0.95 | 0.96 | 0.94 | 0.94 | 0.94 | 0.96 | 0.96 | 0.95 | 0.95 | 0.96 | 0.94 | 0.93 | 0.96 | 0.92 | 0.92 | 0.9 | 0.89 | 0.89 | 0.89 | 0.88 | 0.89 | 0.89 | 0.89 | 0.91 | 0.94 | 0.98 | 0.99 | 1 | 1.01 | 1 | 0.99 | 1 | 1.01 | 1.03 | 1.04 | 1.04 | 1 | 0.99 | 0.97 | 0.99 | 0.99 | 1 | 1.02 | 1 | 0.97 | 0.98 | 1 | 0.99 | 1.02 | 1.01 | 1.01 | 1 | 1 | 1 | 0.99 | 1.02 | 1.02 | 0.99 | 0.96 | 0.91 | 0.91 | 0.94 | 0.93 | 0.94 | 0.95 | 0.94 | 0.95 | 0.91 | 0.93 | 0.93 | 0.94 | 1.01 | 0.97 | 0.94 | 0.99 | 1.01 | 1 | 1.01 | 1.01 | 1.05 | 1.05 | 1.06 | 1.07 | 1.03 | 1.07 | 1.1 | 1.06 | 1.01 | 1.01 | 1.01 | 1.02 | 1 | 1.01 | 1.01 | 1.01 | 1.03 | 1.05 | 1.04 | 1.05 | 1.07 | 1.05 | 1.05 | 1.04 | 1.05 | 1.04 | 1.03 | 1.02 | 1.01 | 0.99 | 0.98 | 0.94 | 0.93 | 0.94 | 0.94 | 0.93 | 0.93 | 0.92 | 0.91 | 0.91 | 0.92 | 0.93 | 0.94 | 0.95
83224 |  | 0.89 | 0.87 | 0.87 | 0.9 | 0.9 | 0.89 | 0.89 | 0.9 | 0.92 | 0.92 | 0.94 | 0.93 | 0.94 | 0.94 | 0.94 | 0.92 | 0.9 | 0.9 | 0.9 | 0.89 | 0.86 | 0.86 | 0.85 | 0.83 | 0.85 | 0.85 | 0.87 | 0.88 | 0.91 | 0.91 | 0.9 | 0.91 | 0.94 | 0.95 | 0.93 | 0.98 | 0.99 | 0.94 | 0.95 | 0.93 | 0.93 | 0.93 | 0.95 | 0.95 | 0.94 | 0.94 | 0.95 | 0.93 | 0.93 | 0.95 | 0.91 | 0.92 | 0.89 | 0.88 | 0.88 | 0.88 | 0.87 | 0.89 | 0.88 | 0.88 | 0.9 | 0.93 | 0.97 | 0.98 | 0.99 | 1 | 0.99 | 0.98 | 0.99 | 1.01 | 1.02 | 1.03 | 1.03 | 0.99 | 0.98 | 0.97 | 0.98 | 0.99 | 0.99 | 1.01 | 0.99 | 0.97 | 0.97 | 0.99 | 0.98 | 1.02 | 1.01 | 1 | 0.99 | 0.99 | 0.99 | 0.98 | 1.01 | 1.01 | 0.99 | 0.95 | 0.91 | 0.9 | 0.93 | 0.92 | 0.93 | 0.94 | 0.94 | 0.94 | 0.9 | 0.92 | 0.92 | 0.93 | 1 | 0.96 | 0.93 | 0.98 | 1 | 0.99 | 1 | 1 | 1.04 | 1.04 | 1.05 | 1.06 | 1.02 | 1.06 | 1.09 | 1.05 | 1 | 1 | 1.01 | 1.01 | 0.99 | 1 | 1 | 1 | 1.02 | 1.04 | 1.03 | 1.04 | 1.06 | 1.04 | 1.04 | 1.04 | 1.04 | 1.03 | 1.02 | 1.01 | 1 | 0.98 | 0.97 | 0.94 | 0.92 | 0.93 | 0.93 | 0.92 | 0.92 | 0.91 | 0.9 | 0.9 | 0.92 | 0.93 | 0.93 | 0.94
83229 |  | 0.87 | 0.85 | 0.85 | 0.88 | 0.87 | 0.87 | 0.87 | 0.87 | 0.9 | 0.89 | 0.91 | 0.91 | 0.91 | 0.91 | 0.92 | 0.89 | 0.87 | 0.87 | 0.88 | 0.87 | 0.84 | 0.83 | 0.83 | 0.81 | 0.83 | 0.83 | 0.84 | 0.86 | 0.88 | 0.89 | 0.87 | 0.88 | 0.91 | 0.92 | 0.91 | 0.95 | 0.96 | 0.92 | 0.92 | 0.9 | 0.91 | 0.91 | 0.92 | 0.93 | 0.92 | 0.91 | 0.92 | 0.91 | 0.9 | 0.93 | 0.89 | 0.89 | 0.86 | 0.85 | 0.86 | 0.85 | 0.85 | 0.86 | 0.85 | 0.86 | 0.87 | 0.91 | 0.95 | 0.95 | 0.96 | 0.97 | 0.96 | 0.95 | 0.96 | 0.97 | 0.99 | 1 | 0.99 | 0.96 | 0.95 | 0.94 | 0.95 | 0.95 | 0.96 | 0.98 | 0.96 | 0.94 | 0.94 | 0.96 | 0.95 | 0.98 | 0.97 | 0.97 | 0.96 | 0.96 | 0.96 | 0.95 | 0.98 | 0.98 | 0.96 | 0.92 | 0.88 | 0.88 | 0.9 | 0.9 | 0.91 | 0.92 | 0.91 | 0.91 | 0.88 | 0.9 | 0.9 | 0.9 | 0.97 | 0.93 | 0.9 | 0.95 | 0.96 | 0.96 | 0.97 | 0.97 | 1 | 1.01 | 1.02 | 1.03 | 0.99 | 1.03 | 1.06 | 1.02 | 0.97 | 0.98 | 0.98 | 0.98 | 0.96 | 0.97 | 0.97 | 0.97 | 0.99 | 1.01 | 1 | 1.01 | 1.02 | 1 | 1 | 1 | 1.01 | 1 | 0.99 | 0.98 | 0.97 | 0.95 | 0.95 | 0.91 | 0.89 | 0.91 | 0.91 | 0.89 | 0.89 | 0.89 | 0.88 | 0.88 | 0.89 | 0.9 | 0.9 | 0.91
83233 |  | 0.9 | 0.88 | 0.88 | 0.91 | 0.9 | 0.9 | 0.9 | 0.9 | 0.93 | 0.92 | 0.94 | 0.94 | 0.94 | 0.95 | 0.95 | 0.92 | 0.9 | 0.9 | 0.91 | 0.89 | 0.87 | 0.86 | 0.85 | 0.83 | 0.86 | 0.86 | 0.87 | 0.89 | 0.91 | 0.92 | 0.9 | 0.91 | 0.94 | 0.95 | 0.94 | 0.98 | 0.99 | 0.95 | 0.96 | 0.94 | 0.94 | 0.94 | 0.95 | 0.96 | 0.95 | 0.94 | 0.96 | 0.94 | 0.93 | 0.96 | 0.92 | 0.92 | 0.89 | 0.88 | 0.89 | 0.88 | 0.88 | 0.89 | 0.88 | 0.89 | 0.9 | 0.94 | 0.98 | 0.99 | 0.99 | 1 | 1 | 0.98 | 1 | 1.01 | 1.03 | 1.04 | 1.03 | 1 | 0.98 | 0.97 | 0.99 | 0.99 | 1 | 1.01 | 1 | 0.97 | 0.98 | 0.99 | 0.99 | 1.02 | 1.01 | 1 | 1 | 1 | 0.99 | 0.99 | 1.02 | 1.01 | 0.99 | 0.96 | 0.91 | 0.91 | 0.93 | 0.93 | 0.94 | 0.94 | 0.94 | 0.94 | 0.91 | 0.92 | 0.93 | 0.94 | 1.01 | 0.97 | 0.94 | 0.98 | 1 | 1 | 1 | 1.01 | 1.04 | 1.05 | 1.06 | 1.07 | 1.03 | 1.06 | 1.1 | 1.06 | 1 | 1.01 | 1.01 | 1.01 | 1 | 1 | 1.01 | 1.01 | 1.03 | 1.05 | 1.03 | 1.05 | 1.06 | 1.04 | 1.04 | 1.04 | 1.05 | 1.03 | 1.03 | 1.02 | 1 | 0.99 | 0.98 | 0.94 | 0.93 | 0.94 | 0.94 | 0.92 | 0.93 | 0.92 | 0.91 | 0.91 | 0.92 | 0.93 | 0.94 | 0.95
83236 |  | 0.9 | 0.88 | 0.88 | 0.91 | 0.91 | 0.9 | 0.9 | 0.9 | 0.93 | 0.93 | 0.94 | 0.94 | 0.94 | 0.95 | 0.95 | 0.93 | 0.9 | 0.91 | 0.91 | 0.9 | 0.87 | 0.86 | 0.85 | 0.84 | 0.86 | 0.86 | 0.87 | 0.89 | 0.91 | 0.92 | 0.91 | 0.91 | 0.94 | 0.95 | 0.94 | 0.99 | 0.99 | 0.95 | 0.96 | 0.94 | 0.94 | 0.94 | 0.96 | 0.96 | 0.95 | 0.95 | 0.96 | 0.94 | 0.93 | 0.96 | 0.92 | 0.92 | 0.9 | 0.89 | 0.89 | 0.89 | 0.88 | 0.89 | 0.89 | 0.89 | 0.91 | 0.94 | 0.98 | 0.99 | 1 | 1.01 | 1 | 0.99 | 1 | 1.01 | 1.03 | 1.04 | 1.04 | 1 | 0.99 | 0.97 | 0.99 | 0.99 | 1 | 1.02 | 1 | 0.97 | 0.98 | 0.99 | 0.99 | 1.02 | 1.01 | 1.01 | 1 | 1 | 1 | 0.99 | 1.02 | 1.02 | 0.99 | 0.96 | 0.91 | 0.91 | 0.94 | 0.93 | 0.94 | 0.95 | 0.94 | 0.94 | 0.91 | 0.93 | 0.93 | 0.94 | 1.01 | 0.97 | 0.94 | 0.99 | 1.01 | 1 | 1.01 | 1.01 | 1.05 | 1.05 | 1.06 | 1.07 | 1.03 | 1.07 | 1.1 | 1.06 | 1.01 | 1.01 | 1.02 | 1.02 | 1 | 1.01 | 1.01 | 1.01 | 1.03 | 1.05 | 1.04 | 1.05 | 1.07 | 1.05 | 1.05 | 1.04 | 1.05 | 1.04 | 1.03 | 1.02 | 1 | 0.99 | 0.98 | 0.94 | 0.93 | 0.94 | 0.94 | 0.93 | 0.93 | 0.92 | 0.91 | 0.91 | 0.92 | 0.93 | 0.94 | 0.95
83242 |  | 0.83 | 0.82 | 0.81 | 0.84 | 0.84 | 0.83 | 0.83 | 0.84 | 0.86 | 0.85 | 0.87 | 0.87 | 0.87 | 0.87 | 0.87 | 0.85 | 0.83 | 0.84 | 0.84 | 0.83 | 0.81 | 0.8 | 0.79 | 0.78 | 0.8 | 0.8 | 0.81 | 0.82 | 0.84 | 0.85 | 0.83 | 0.84 | 0.87 | 0.88 | 0.87 | 0.91 | 0.91 | 0.88 | 0.88 | 0.86 | 0.87 | 0.87 | 0.88 | 0.89 | 0.88 | 0.87 | 0.88 | 0.87 | 0.86 | 0.89 | 0.85 | 0.85 | 0.83 | 0.82 | 0.83 | 0.82 | 0.81 | 0.82 | 0.82 | 0.82 | 0.84 | 0.87 | 0.9 | 0.91 | 0.91 | 0.92 | 0.92 | 0.9 | 0.92 | 0.93 | 0.94 | 0.95 | 0.95 | 0.92 | 0.9 | 0.89 | 0.91 | 0.91 | 0.92 | 0.93 | 0.92 | 0.9 | 0.9 | 0.92 | 0.91 | 0.94 | 0.93 | 0.93 | 0.92 | 0.92 | 0.92 | 0.91 | 0.93 | 0.93 | 0.91 | 0.88 | 0.85 | 0.85 | 0.87 | 0.86 | 0.87 | 0.88 | 0.88 | 0.88 | 0.85 | 0.86 | 0.86 | 0.87 | 0.92 | 0.89 | 0.86 | 0.9 | 0.92 | 0.92 | 0.92 | 0.93 | 0.96 | 0.97 | 0.98 | 0.98 | 0.95 | 0.99 | 1.02 | 0.98 | 0.93 | 0.94 | 0.93 | 0.94 | 0.92 | 0.92 | 0.93 | 0.93 | 0.95 | 0.96 | 0.95 | 0.96 | 0.98 | 0.96 | 0.96 | 0.95 | 0.96 | 0.95 | 0.95 | 0.94 | 0.92 | 0.91 | 0.9 | 0.87 | 0.86 | 0.87 | 0.87 | 0.86 | 0.86 | 0.85 | 0.84 | 0.84 | 0.85 | 0.86 | 0.87 | 0.87
83246 |  | 0.86 | 0.84 | 0.84 | 0.86 | 0.86 | 0.85 | 0.85 | 0.86 | 0.88 | 0.88 | 0.89 | 0.89 | 0.9 | 0.9 | 0.9 | 0.88 | 0.86 | 0.86 | 0.86 | 0.85 | 0.83 | 0.82 | 0.81 | 0.8 | 0.82 | 0.82 | 0.83 | 0.85 | 0.87 | 0.87 | 0.86 | 0.87 | 0.89 | 0.9 | 0.9 | 0.94 | 0.94 | 0.9 | 0.91 | 0.89 | 0.89 | 0.89 | 0.91 | 0.91 | 0.9 | 0.9 | 0.91 | 0.89 | 0.89 | 0.91 | 0.87 | 0.88 | 0.85 | 0.84 | 0.85 | 0.84 | 0.84 | 0.85 | 0.84 | 0.85 | 0.86 | 0.89 | 0.93 | 0.94 | 0.94 | 0.95 | 0.95 | 0.93 | 0.95 | 0.96 | 0.97 | 0.98 | 0.98 | 0.95 | 0.93 | 0.92 | 0.94 | 0.94 | 0.95 | 0.96 | 0.95 | 0.92 | 0.93 | 0.94 | 0.94 | 0.97 | 0.96 | 0.95 | 0.95 | 0.95 | 0.94 | 0.94 | 0.96 | 0.96 | 0.94 | 0.91 | 0.87 | 0.87 | 0.89 | 0.89 | 0.89 | 0.9 | 0.9 | 0.9 | 0.87 | 0.88 | 0.89 | 0.89 | 0.95 | 0.92 | 0.89 | 0.93 | 0.95 | 0.95 | 0.95 | 0.96 | 0.99 | 1 | 1.01 | 1.02 | 0.98 | 1.01 | 1.05 | 1.01 | 0.96 | 0.96 | 0.96 | 0.97 | 0.95 | 0.95 | 0.96 | 0.96 | 0.98 | 0.99 | 0.98 | 0.99 | 1.01 | 0.99 | 0.99 | 0.99 | 0.99 | 0.98 | 0.98 | 0.97 | 0.95 | 0.94 | 0.93 | 0.9 | 0.88 | 0.9 | 0.9 | 0.88 | 0.88 | 0.87 | 0.86 | 0.87 | 0.88 | 0.89 | 0.89 | 0.9
83250 |  | 0.89 | 0.87 | 0.87 | 0.9 | 0.9 | 0.89 | 0.89 | 0.9 | 0.92 | 0.92 | 0.94 | 0.93 | 0.94 | 0.94 | 0.94 | 0.92 | 0.9 | 0.9 | 0.9 | 0.89 | 0.86 | 0.86 | 0.85 | 0.83 | 0.85 | 0.85 | 0.87 | 0.88 | 0.91 | 0.91 | 0.9 | 0.91 | 0.93 | 0.95 | 0.93 | 0.98 | 0.99 | 0.94 | 0.95 | 0.93 | 0.93 | 0.93 | 0.95 | 0.95 | 0.94 | 0.94 | 0.95 | 0.94 | 0.93 | 0.96 | 0.91 | 0.92 | 0.89 | 0.88 | 0.89 | 0.88 | 0.87 | 0.89 | 0.88 | 0.89 | 0.9 | 0.93 | 0.97 | 0.98 | 0.99 | 1 | 0.99 | 0.98 | 0.99 | 1 | 1.02 | 1.03 | 1.03 | 0.99 | 0.98 | 0.97 | 0.98 | 0.99 | 0.99 | 1.01 | 0.99 | 0.97 | 0.97 | 0.99 | 0.98 | 1.02 | 1.01 | 1 | 0.99 | 0.99 | 0.99 | 0.99 | 1.01 | 1.01 | 0.99 | 0.95 | 0.91 | 0.9 | 0.93 | 0.92 | 0.93 | 0.94 | 0.94 | 0.94 | 0.91 | 0.92 | 0.92 | 0.93 | 1 | 0.96 | 0.93 | 0.98 | 1 | 0.99 | 1 | 1 | 1.04 | 1.05 | 1.05 | 1.06 | 1.02 | 1.06 | 1.1 | 1.05 | 1 | 1.01 | 1.01 | 1.01 | 1 | 1 | 1 | 1 | 1.02 | 1.04 | 1.03 | 1.04 | 1.06 | 1.04 | 1.04 | 1.04 | 1.04 | 1.03 | 1.02 | 1.01 | 1 | 0.98 | 0.97 | 0.94 | 0.92 | 0.94 | 0.93 | 0.92 | 0.92 | 0.91 | 0.9 | 0.9 | 0.92 | 0.93 | 0.93 | 0.94
83253 |  | 0.88 | 0.86 | 0.86 | 0.89 | 0.89 | 0.88 | 0.88 | 0.89 | 0.91 | 0.91 | 0.92 | 0.92 | 0.92 | 0.93 | 0.93 | 0.91 | 0.88 | 0.89 | 0.89 | 0.88 | 0.85 | 0.84 | 0.84 | 0.82 | 0.84 | 0.84 | 0.85 | 0.87 | 0.89 | 0.9 | 0.89 | 0.89 | 0.92 | 0.93 | 0.92 | 0.96 | 0.97 | 0.93 | 0.94 | 0.92 | 0.92 | 0.92 | 0.93 | 0.94 | 0.93 | 0.93 | 0.94 | 0.92 | 0.91 | 0.94 | 0.9 | 0.9 | 0.88 | 0.87 | 0.87 | 0.87 | 0.86 | 0.87 | 0.87 | 0.87 | 0.89 | 0.92 | 0.96 | 0.97 | 0.97 | 0.98 | 0.98 | 0.96 | 0.98 | 0.99 | 1.01 | 1.02 | 1.01 | 0.98 | 0.96 | 0.95 | 0.96 | 0.97 | 0.97 | 0.99 | 0.98 | 0.95 | 0.96 | 0.97 | 0.97 | 1 | 0.99 | 0.98 | 0.98 | 0.98 | 0.97 | 0.97 | 1 | 0.99 | 0.97 | 0.94 | 0.89 | 0.89 | 0.92 | 0.91 | 0.92 | 0.93 | 0.93 | 0.93 | 0.89 | 0.91 | 0.91 | 0.92 | 0.99 | 0.95 | 0.92 | 0.96 | 0.98 | 0.98 | 0.98 | 0.99 | 1.02 | 1.03 | 1.04 | 1.05 | 1.01 | 1.04 | 1.08 | 1.04 | 0.99 | 0.99 | 0.99 | 1 | 0.98 | 0.98 | 0.99 | 0.99 | 1.01 | 1.03 | 1.01 | 1.02 | 1.04 | 1.02 | 1.02 | 1.02 | 1.03 | 1.01 | 1.01 | 1 | 0.98 | 0.97 | 0.96 | 0.92 | 0.91 | 0.92 | 0.92 | 0.91 | 0.91 | 0.9 | 0.89 | 0.89 | 0.91 | 0.92 | 0.92 | 0.93
83254 |  | 0.89 | 0.87 | 0.87 | 0.9 | 0.89 | 0.89 | 0.89 | 0.89 | 0.92 | 0.91 | 0.93 | 0.93 | 0.93 | 0.93 | 0.93 | 0.91 | 0.89 | 0.89 | 0.9 | 0.88 | 0.86 | 0.85 | 0.84 | 0.82 | 0.85 | 0.85 | 0.86 | 0.88 | 0.9 | 0.9 | 0.89 | 0.9 | 0.93 | 0.94 | 0.92 | 0.97 | 0.98 | 0.94 | 0.94 | 0.92 | 0.93 | 0.93 | 0.94 | 0.95 | 0.94 | 0.93 | 0.94 | 0.93 | 0.92 | 0.95 | 0.91 | 0.91 | 0.88 | 0.87 | 0.88 | 0.87 | 0.87 | 0.88 | 0.87 | 0.88 | 0.89 | 0.93 | 0.97 | 0.98 | 0.98 | 0.99 | 0.98 | 0.97 | 0.98 | 1 | 1.01 | 1.02 | 1.02 | 0.98 | 0.97 | 0.96 | 0.97 | 0.98 | 0.98 | 1 | 0.98 | 0.96 | 0.96 | 0.98 | 0.97 | 1.01 | 1 | 0.99 | 0.99 | 0.99 | 0.98 | 0.98 | 1 | 1 | 0.98 | 0.95 | 0.9 | 0.9 | 0.92 | 0.92 | 0.93 | 0.93 | 0.93 | 0.93 | 0.9 | 0.91 | 0.92 | 0.93 | 1 | 0.96 | 0.92 | 0.97 | 0.99 | 0.99 | 0.99 | 1 | 1.03 | 1.04 | 1.04 | 1.06 | 1.02 | 1.05 | 1.09 | 1.05 | 0.99 | 1 | 1 | 1 | 0.99 | 0.99 | 1 | 1 | 1.02 | 1.04 | 1.02 | 1.03 | 1.05 | 1.03 | 1.03 | 1.03 | 1.04 | 1.02 | 1.02 | 1.01 | 0.99 | 0.97 | 0.97 | 0.93 | 0.92 | 0.93 | 0.93 | 0.92 | 0.92 | 0.91 | 0.9 | 0.9 | 0.91 | 0.92 | 0.93 | 0.94
83256 |  | 0.89 | 0.87 | 0.87 | 0.9 | 0.9 | 0.89 | 0.89 | 0.9 | 0.92 | 0.92 | 0.93 | 0.93 | 0.94 | 0.94 | 0.94 | 0.92 | 0.89 | 0.9 | 0.9 | 0.89 | 0.86 | 0.86 | 0.85 | 0.83 | 0.85 | 0.85 | 0.86 | 0.88 | 0.9 | 0.91 | 0.9 | 0.9 | 0.93 | 0.94 | 0.93 | 0.98 | 0.98 | 0.94 | 0.95 | 0.93 | 0.93 | 0.93 | 0.95 | 0.95 | 0.94 | 0.94 | 0.95 | 0.93 | 0.93 | 0.95 | 0.91 | 0.92 | 0.89 | 0.88 | 0.89 | 0.88 | 0.87 | 0.89 | 0.88 | 0.89 | 0.9 | 0.93 | 0.97 | 0.98 | 0.99 | 1 | 0.99 | 0.98 | 0.99 | 1 | 1.02 | 1.03 | 1.03 | 0.99 | 0.98 | 0.96 | 0.98 | 0.98 | 0.99 | 1.01 | 0.99 | 0.96 | 0.97 | 0.99 | 0.98 | 1.01 | 1 | 1 | 0.99 | 0.99 | 0.99 | 0.98 | 1.01 | 1.01 | 0.99 | 0.95 | 0.91 | 0.9 | 0.93 | 0.92 | 0.93 | 0.94 | 0.94 | 0.94 | 0.9 | 0.92 | 0.92 | 0.93 | 1 | 0.96 | 0.93 | 0.98 | 1 | 0.99 | 1 | 1 | 1.04 | 1.05 | 1.05 | 1.07 | 1.02 | 1.06 | 1.1 | 1.06 | 1 | 1.01 | 1.01 | 1.01 | 1 | 1 | 1 | 1 | 1.02 | 1.04 | 1.03 | 1.04 | 1.06 | 1.04 | 1.04 | 1.03 | 1.04 | 1.03 | 1.02 | 1.01 | 1 | 0.98 | 0.97 | 0.94 | 0.92 | 0.94 | 0.94 | 0.92 | 0.92 | 0.91 | 0.9 | 0.91 | 0.92 | 0.93 | 0.93 | 0.94
83257 |  | 0.89 | 0.88 | 0.87 | 0.9 | 0.9 | 0.89 | 0.89 | 0.9 | 0.92 | 0.92 | 0.94 | 0.93 | 0.94 | 0.94 | 0.94 | 0.92 | 0.9 | 0.9 | 0.9 | 0.89 | 0.86 | 0.86 | 0.85 | 0.83 | 0.85 | 0.85 | 0.87 | 0.88 | 0.91 | 0.91 | 0.9 | 0.9 | 0.93 | 0.94 | 0.93 | 0.98 | 0.98 | 0.94 | 0.95 | 0.93 | 0.93 | 0.93 | 0.95 | 0.95 | 0.94 | 0.94 | 0.95 | 0.94 | 0.93 | 0.96 | 0.91 | 0.92 | 0.89 | 0.88 | 0.89 | 0.88 | 0.88 | 0.89 | 0.88 | 0.89 | 0.9 | 0.93 | 0.97 | 0.98 | 0.99 | 1 | 0.99 | 0.98 | 0.99 | 1 | 1.02 | 1.03 | 1.03 | 0.99 | 0.98 | 0.96 | 0.98 | 0.98 | 0.99 | 1.01 | 0.99 | 0.96 | 0.97 | 0.99 | 0.98 | 1.01 | 1 | 1 | 0.99 | 1 | 0.99 | 0.99 | 1.01 | 1.01 | 0.99 | 0.95 | 0.91 | 0.91 | 0.93 | 0.92 | 0.93 | 0.94 | 0.94 | 0.94 | 0.91 | 0.92 | 0.92 | 0.93 | 1 | 0.96 | 0.93 | 0.98 | 1 | 1 | 1 | 1.01 | 1.04 | 1.05 | 1.05 | 1.07 | 1.03 | 1.06 | 1.1 | 1.06 | 1 | 1.01 | 1.01 | 1.01 | 1 | 1 | 1 | 1 | 1.02 | 1.05 | 1.03 | 1.04 | 1.06 | 1.04 | 1.04 | 1.04 | 1.04 | 1.03 | 1.03 | 1.01 | 1 | 0.98 | 0.97 | 0.94 | 0.92 | 0.94 | 0.94 | 0.92 | 0.92 | 0.92 | 0.91 | 0.91 | 0.92 | 0.93 | 0.94 | 0.95
83259 |  | 0.88 | 0.86 | 0.86 | 0.89 | 0.89 | 0.88 | 0.88 | 0.88 | 0.91 | 0.9 | 0.92 | 0.92 | 0.92 | 0.93 | 0.93 | 0.91 | 0.88 | 0.89 | 0.89 | 0.88 | 0.85 | 0.84 | 0.84 | 0.82 | 0.84 | 0.84 | 0.85 | 0.87 | 0.89 | 0.9 | 0.88 | 0.89 | 0.92 | 0.93 | 0.92 | 0.96 | 0.97 | 0.93 | 0.94 | 0.92 | 0.92 | 0.92 | 0.93 | 0.94 | 0.93 | 0.93 | 0.94 | 0.92 | 0.91 | 0.94 | 0.9 | 0.9 | 0.88 | 0.87 | 0.87 | 0.87 | 0.86 | 0.87 | 0.87 | 0.87 | 0.89 | 0.92 | 0.96 | 0.97 | 0.97 | 0.98 | 0.97 | 0.96 | 0.97 | 0.99 | 1 | 1.02 | 1.01 | 0.97 | 0.96 | 0.95 | 0.96 | 0.97 | 0.97 | 0.99 | 0.98 | 0.95 | 0.96 | 0.97 | 0.97 | 1 | 0.99 | 0.98 | 0.98 | 0.98 | 0.97 | 0.97 | 0.99 | 0.99 | 0.97 | 0.94 | 0.89 | 0.89 | 0.92 | 0.91 | 0.92 | 0.93 | 0.92 | 0.92 | 0.89 | 0.91 | 0.91 | 0.92 | 0.99 | 0.95 | 0.92 | 0.96 | 0.98 | 0.98 | 0.98 | 0.99 | 1.02 | 1.03 | 1.04 | 1.05 | 1.01 | 1.04 | 1.08 | 1.04 | 0.98 | 0.99 | 0.99 | 0.99 | 0.98 | 0.98 | 0.99 | 0.99 | 1.01 | 1.03 | 1.01 | 1.02 | 1.04 | 1.02 | 1.02 | 1.02 | 1.03 | 1.01 | 1.01 | 1 | 0.98 | 0.97 | 0.96 | 0.92 | 0.91 | 0.92 | 0.92 | 0.91 | 0.91 | 0.9 | 0.89 | 0.89 | 0.9 | 0.91 | 0.92 | 0.93
83278 |  | 0.89 | 0.87 | 0.87 | 0.9 | 0.9 | 0.89 | 0.89 | 0.89 | 0.92 | 0.92 | 0.93 | 0.93 | 0.93 | 0.94 | 0.94 | 0.91 | 0.89 | 0.89 | 0.89 | 0.88 | 0.86 | 0.85 | 0.84 | 0.82 | 0.85 | 0.85 | 0.86 | 0.88 | 0.9 | 0.91 | 0.9 | 0.9 | 0.93 | 0.94 | 0.93 | 0.98 | 0.99 | 0.94 | 0.95 | 0.93 | 0.93 | 0.93 | 0.94 | 0.95 | 0.94 | 0.94 | 0.95 | 0.93 | 0.92 | 0.95 | 0.9 | 0.91 | 0.88 | 0.87 | 0.88 | 0.87 | 0.87 | 0.88 | 0.87 | 0.88 | 0.89 | 0.93 | 0.97 | 0.98 | 0.98 | 1 | 0.99 | 0.98 | 0.99 | 1 | 1.02 | 1.03 | 1.03 | 0.99 | 0.98 | 0.96 | 0.98 | 0.98 | 0.99 | 1.01 | 0.99 | 0.96 | 0.97 | 0.98 | 0.98 | 1.01 | 1 | 0.99 | 0.99 | 0.99 | 0.98 | 0.98 | 1 | 1 | 0.98 | 0.94 | 0.9 | 0.9 | 0.92 | 0.92 | 0.93 | 0.93 | 0.93 | 0.93 | 0.9 | 0.92 | 0.92 | 0.93 | 0.99 | 0.95 | 0.92 | 0.97 | 0.99 | 0.98 | 0.99 | 0.99 | 1.03 | 1.03 | 1.04 | 1.05 | 1.01 | 1.05 | 1.09 | 1.05 | 0.99 | 1 | 1 | 1 | 0.99 | 0.99 | 0.99 | 1 | 1.02 | 1.04 | 1.02 | 1.04 | 1.05 | 1.03 | 1.03 | 1.03 | 1.04 | 1.02 | 1.02 | 1.01 | 0.99 | 0.97 | 0.97 | 0.93 | 0.91 | 0.93 | 0.92 | 0.91 | 0.91 | 0.9 | 0.89 | 0.9 | 0.91 | 0.92 | 0.92 | 0.93
83301 |  | 0.89 | 0.87 | 0.87 | 0.89 | 0.89 | 0.88 | 0.88 | 0.89 | 0.91 | 0.91 | 0.93 | 0.92 | 0.93 | 0.93 | 0.93 | 0.91 | 0.88 | 0.89 | 0.89 | 0.88 | 0.85 | 0.85 | 0.84 | 0.82 | 0.84 | 0.84 | 0.86 | 0.87 | 0.89 | 0.9 | 0.89 | 0.89 | 0.92 | 0.93 | 0.92 | 0.97 | 0.97 | 0.93 | 0.94 | 0.92 | 0.92 | 0.92 | 0.94 | 0.94 | 0.93 | 0.93 | 0.94 | 0.92 | 0.92 | 0.94 | 0.9 | 0.91 | 0.88 | 0.87 | 0.88 | 0.87 | 0.87 | 0.88 | 0.87 | 0.88 | 0.89 | 0.92 | 0.96 | 0.97 | 0.98 | 0.99 | 0.98 | 0.97 | 0.98 | 0.99 | 1.01 | 1.02 | 1.02 | 0.98 | 0.97 | 0.95 | 0.97 | 0.97 | 0.98 | 1 | 0.98 | 0.95 | 0.96 | 0.98 | 0.97 | 1 | 0.99 | 0.99 | 0.98 | 0.98 | 0.98 | 0.97 | 1 | 1 | 0.98 | 0.94 | 0.9 | 0.9 | 0.92 | 0.92 | 0.92 | 0.93 | 0.93 | 0.93 | 0.9 | 0.91 | 0.92 | 0.92 | 0.99 | 0.95 | 0.92 | 0.97 | 0.99 | 0.98 | 0.99 | 0.99 | 1.03 | 1.04 | 1.04 | 1.05 | 1.01 | 1.05 | 1.09 | 1.05 | 0.99 | 1 | 1 | 1 | 0.99 | 0.99 | 0.99 | 0.99 | 1.01 | 1.03 | 1.02 | 1.03 | 1.04 | 1.03 | 1.03 | 1.02 | 1.03 | 1.02 | 1.01 | 1 | 0.99 | 0.97 | 0.96 | 0.93 | 0.91 | 0.93 | 0.93 | 0.91 | 0.91 | 0.91 | 0.9 | 0.9 | 0.91 | 0.92 | 0.93 | 0.93
83308 |  | 0.92 | 0.9 | 0.89 | 0.92 | 0.92 | 0.91 | 0.91 | 0.92 | 0.95 | 0.94 | 0.96 | 0.96 | 0.96 | 0.96 | 0.97 | 0.94 | 0.92 | 0.92 | 0.92 | 0.91 | 0.88 | 0.87 | 0.87 | 0.85 | 0.87 | 0.87 | 0.88 | 0.9 | 0.93 | 0.93 | 0.92 | 0.93 | 0.96 | 0.97 | 0.96 | 1 | 1.01 | 0.97 | 0.98 | 0.96 | 0.96 | 0.96 | 0.97 | 0.98 | 0.97 | 0.96 | 0.98 | 0.96 | 0.95 | 0.98 | 0.93 | 0.94 | 0.91 | 0.9 | 0.91 | 0.9 | 0.89 | 0.91 | 0.9 | 0.91 | 0.92 | 0.96 | 1 | 1.01 | 1.02 | 1.03 | 1.02 | 1.01 | 1.02 | 1.03 | 1.05 | 1.06 | 1.06 | 1.02 | 1.01 | 0.99 | 1.01 | 1.01 | 1.02 | 1.04 | 1.02 | 0.99 | 1 | 1.01 | 1.01 | 1.04 | 1.03 | 1.02 | 1.02 | 1.02 | 1.02 | 1.01 | 1.04 | 1.04 | 1.01 | 0.98 | 0.93 | 0.93 | 0.95 | 0.95 | 0.95 | 0.96 | 0.96 | 0.96 | 0.93 | 0.94 | 0.95 | 0.96 | 1.03 | 0.99 | 0.95 | 1.01 | 1.03 | 1.02 | 1.03 | 1.03 | 1.07 | 1.07 | 1.08 | 1.09 | 1.05 | 1.09 | 1.12 | 1.08 | 1.02 | 1.03 | 1.03 | 1.04 | 1.02 | 1.03 | 1.03 | 1.03 | 1.05 | 1.07 | 1.06 | 1.07 | 1.09 | 1.07 | 1.07 | 1.06 | 1.07 | 1.06 | 1.05 | 1.04 | 1.02 | 1.01 | 1 | 0.96 | 0.94 | 0.96 | 0.95 | 0.94 | 0.94 | 0.93 | 0.92 | 0.93 | 0.94 | 0.95 | 0.96 | 0.97
83313 |  | 0.86 | 0.84 | 0.84 | 0.86 | 0.86 | 0.85 | 0.85 | 0.86 | 0.88 | 0.88 | 0.89 | 0.89 | 0.89 | 0.9 | 0.9 | 0.88 | 0.86 | 0.86 | 0.86 | 0.85 | 0.83 | 0.82 | 0.81 | 0.8 | 0.82 | 0.82 | 0.83 | 0.84 | 0.87 | 0.87 | 0.86 | 0.86 | 0.89 | 0.9 | 0.89 | 0.94 | 0.94 | 0.9 | 0.91 | 0.89 | 0.89 | 0.89 | 0.91 | 0.91 | 0.9 | 0.9 | 0.91 | 0.89 | 0.89 | 0.91 | 0.87 | 0.87 | 0.85 | 0.84 | 0.85 | 0.84 | 0.84 | 0.85 | 0.84 | 0.85 | 0.86 | 0.89 | 0.93 | 0.94 | 0.94 | 0.95 | 0.95 | 0.93 | 0.95 | 0.96 | 0.97 | 0.98 | 0.98 | 0.95 | 0.93 | 0.92 | 0.94 | 0.94 | 0.95 | 0.96 | 0.95 | 0.92 | 0.93 | 0.94 | 0.94 | 0.97 | 0.96 | 0.95 | 0.95 | 0.95 | 0.94 | 0.94 | 0.96 | 0.96 | 0.94 | 0.91 | 0.87 | 0.87 | 0.89 | 0.89 | 0.89 | 0.9 | 0.9 | 0.9 | 0.87 | 0.88 | 0.89 | 0.89 | 0.95 | 0.92 | 0.89 | 0.93 | 0.95 | 0.94 | 0.95 | 0.95 | 0.99 | 1 | 1 | 1.01 | 0.97 | 1.01 | 1.05 | 1.01 | 0.95 | 0.96 | 0.96 | 0.96 | 0.95 | 0.95 | 0.96 | 0.96 | 0.98 | 0.99 | 0.98 | 0.99 | 1.01 | 0.99 | 0.99 | 0.98 | 0.99 | 0.98 | 0.98 | 0.96 | 0.95 | 0.94 | 0.93 | 0.89 | 0.88 | 0.9 | 0.89 | 0.88 | 0.88 | 0.87 | 0.86 | 0.87 | 0.88 | 0.89 | 0.89 | 0.9
83317 |  | 0.91 | 0.89 | 0.88 | 0.91 | 0.91 | 0.9 | 0.9 | 0.91 | 0.94 | 0.93 | 0.95 | 0.95 | 0.95 | 0.95 | 0.96 | 0.93 | 0.91 | 0.91 | 0.91 | 0.9 | 0.87 | 0.87 | 0.86 | 0.84 | 0.86 | 0.86 | 0.87 | 0.89 | 0.92 | 0.92 | 0.91 | 0.91 | 0.95 | 0.96 | 0.94 | 0.99 | 1 | 0.95 | 0.96 | 0.94 | 0.95 | 0.95 | 0.96 | 0.97 | 0.96 | 0.95 | 0.97 | 0.95 | 0.94 | 0.97 | 0.93 | 0.93 | 0.91 | 0.89 | 0.9 | 0.89 | 0.89 | 0.9 | 0.89 | 0.9 | 0.91 | 0.95 | 0.99 | 1 | 1 | 1.01 | 1 | 0.99 | 1.01 | 1.02 | 1.04 | 1.05 | 1.05 | 1.01 | 0.99 | 0.98 | 1 | 1 | 1.01 | 1.03 | 1.01 | 0.98 | 0.99 | 1 | 0.99 | 1.03 | 1.02 | 1.02 | 1.01 | 1.01 | 1.01 | 1 | 1.03 | 1.03 | 1 | 0.97 | 0.92 | 0.92 | 0.94 | 0.94 | 0.94 | 0.95 | 0.95 | 0.95 | 0.92 | 0.93 | 0.94 | 0.94 | 1.02 | 0.98 | 0.95 | 1 | 1.02 | 1.01 | 1.02 | 1.02 | 1.06 | 1.07 | 1.07 | 1.08 | 1.04 | 1.07 | 1.11 | 1.07 | 1.02 | 1.02 | 1.03 | 1.03 | 1.01 | 1.02 | 1.02 | 1.02 | 1.04 | 1.06 | 1.05 | 1.06 | 1.07 | 1.05 | 1.05 | 1.05 | 1.06 | 1.05 | 1.04 | 1.03 | 1.01 | 0.99 | 0.99 | 0.95 | 0.93 | 0.95 | 0.95 | 0.93 | 0.93 | 0.93 | 0.92 | 0.92 | 0.93 | 0.94 | 0.95 | 0.96
83324 |  | 0.85 | 0.83 | 0.83 | 0.86 | 0.85 | 0.85 | 0.85 | 0.85 | 0.88 | 0.87 | 0.89 | 0.88 | 0.89 | 0.89 | 0.89 | 0.87 | 0.85 | 0.85 | 0.86 | 0.84 | 0.82 | 0.81 | 0.81 | 0.79 | 0.81 | 0.81 | 0.82 | 0.84 | 0.86 | 0.86 | 0.85 | 0.86 | 0.88 | 0.89 | 0.89 | 0.93 | 0.93 | 0.89 | 0.9 | 0.88 | 0.88 | 0.88 | 0.9 | 0.9 | 0.89 | 0.89 | 0.9 | 0.88 | 0.88 | 0.9 | 0.86 | 0.87 | 0.84 | 0.83 | 0.84 | 0.83 | 0.83 | 0.84 | 0.83 | 0.84 | 0.85 | 0.88 | 0.92 | 0.93 | 0.93 | 0.94 | 0.94 | 0.92 | 0.94 | 0.95 | 0.96 | 0.97 | 0.97 | 0.94 | 0.92 | 0.91 | 0.93 | 0.93 | 0.94 | 0.95 | 0.94 | 0.91 | 0.92 | 0.93 | 0.93 | 0.96 | 0.95 | 0.94 | 0.94 | 0.94 | 0.93 | 0.93 | 0.95 | 0.95 | 0.93 | 0.9 | 0.86 | 0.86 | 0.88 | 0.88 | 0.89 | 0.89 | 0.89 | 0.89 | 0.86 | 0.87 | 0.88 | 0.88 | 0.94 | 0.91 | 0.88 | 0.92 | 0.94 | 0.93 | 0.94 | 0.94 | 0.98 | 0.99 | 0.99 | 1 | 0.97 | 1 | 1.04 | 1 | 0.94 | 0.95 | 0.95 | 0.95 | 0.94 | 0.94 | 0.95 | 0.95 | 0.97 | 0.98 | 0.97 | 0.98 | 1 | 0.98 | 0.98 | 0.97 | 0.98 | 0.97 | 0.97 | 0.95 | 0.94 | 0.93 | 0.92 | 0.89 | 0.87 | 0.89 | 0.89 | 0.87 | 0.87 | 0.87 | 0.86 | 0.86 | 0.87 | 0.88 | 0.88 | 0.89
83329 |  | 0.89 | 0.87 | 0.87 | 0.9 | 0.9 | 0.89 | 0.89 | 0.89 | 0.92 | 0.92 | 0.93 | 0.93 | 0.93 | 0.94 | 0.94 | 0.91 | 0.89 | 0.89 | 0.9 | 0.89 | 0.86 | 0.85 | 0.84 | 0.83 | 0.85 | 0.85 | 0.86 | 0.88 | 0.9 | 0.9 | 0.89 | 0.9 | 0.93 | 0.94 | 0.93 | 0.97 | 0.98 | 0.94 | 0.95 | 0.93 | 0.93 | 0.93 | 0.94 | 0.95 | 0.94 | 0.94 | 0.95 | 0.93 | 0.92 | 0.95 | 0.91 | 0.91 | 0.89 | 0.88 | 0.88 | 0.88 | 0.87 | 0.89 | 0.88 | 0.88 | 0.9 | 0.93 | 0.97 | 0.98 | 0.98 | 0.99 | 0.99 | 0.97 | 0.99 | 1 | 1.02 | 1.03 | 1.02 | 0.99 | 0.97 | 0.96 | 0.98 | 0.98 | 0.99 | 1.01 | 0.99 | 0.96 | 0.97 | 0.98 | 0.98 | 1.01 | 1 | 1 | 0.99 | 0.99 | 0.99 | 0.98 | 1.01 | 1.01 | 0.99 | 0.95 | 0.91 | 0.9 | 0.93 | 0.92 | 0.93 | 0.94 | 0.93 | 0.93 | 0.9 | 0.92 | 0.92 | 0.93 | 1 | 0.96 | 0.93 | 0.98 | 1 | 0.99 | 1 | 1 | 1.04 | 1.05 | 1.05 | 1.06 | 1.02 | 1.06 | 1.09 | 1.05 | 1 | 1.01 | 1.01 | 1.01 | 0.99 | 1 | 1 | 1 | 1.02 | 1.04 | 1.03 | 1.04 | 1.05 | 1.03 | 1.03 | 1.03 | 1.04 | 1.03 | 1.02 | 1.01 | 0.99 | 0.98 | 0.97 | 0.93 | 0.92 | 0.93 | 0.93 | 0.92 | 0.92 | 0.91 | 0.9 | 0.9 | 0.92 | 0.93 | 0.93 | 0.94
83334 |  | 0.83 | 0.81 | 0.81 | 0.84 | 0.84 | 0.83 | 0.83 | 0.84 | 0.86 | 0.85 | 0.87 | 0.86 | 0.87 | 0.87 | 0.87 | 0.85 | 0.83 | 0.83 | 0.84 | 0.83 | 0.8 | 0.8 | 0.79 | 0.77 | 0.79 | 0.8 | 0.81 | 0.82 | 0.84 | 0.85 | 0.83 | 0.84 | 0.87 | 0.88 | 0.87 | 0.91 | 0.91 | 0.87 | 0.88 | 0.86 | 0.87 | 0.87 | 0.88 | 0.88 | 0.88 | 0.87 | 0.88 | 0.87 | 0.86 | 0.88 | 0.85 | 0.85 | 0.82 | 0.82 | 0.82 | 0.82 | 0.81 | 0.82 | 0.81 | 0.82 | 0.83 | 0.87 | 0.9 | 0.91 | 0.91 | 0.92 | 0.91 | 0.9 | 0.92 | 0.93 | 0.94 | 0.95 | 0.94 | 0.92 | 0.9 | 0.89 | 0.91 | 0.91 | 0.92 | 0.93 | 0.92 | 0.9 | 0.9 | 0.91 | 0.91 | 0.94 | 0.93 | 0.92 | 0.92 | 0.92 | 0.91 | 0.91 | 0.93 | 0.93 | 0.91 | 0.88 | 0.84 | 0.84 | 0.87 | 0.86 | 0.87 | 0.88 | 0.87 | 0.88 | 0.85 | 0.86 | 0.86 | 0.86 | 0.92 | 0.89 | 0.86 | 0.9 | 0.92 | 0.91 | 0.92 | 0.92 | 0.96 | 0.96 | 0.97 | 0.98 | 0.94 | 0.98 | 1.01 | 0.98 | 0.93 | 0.93 | 0.93 | 0.93 | 0.92 | 0.92 | 0.93 | 0.93 | 0.95 | 0.96 | 0.95 | 0.96 | 0.97 | 0.96 | 0.95 | 0.95 | 0.96 | 0.95 | 0.94 | 0.93 | 0.92 | 0.91 | 0.9 | 0.87 | 0.86 | 0.87 | 0.87 | 0.85 | 0.85 | 0.85 | 0.84 | 0.84 | 0.85 | 0.86 | 0.86 | 0.87
83339 |  | 0.89 | 0.87 | 0.87 | 0.89 | 0.89 | 0.88 | 0.88 | 0.89 | 0.91 | 0.91 | 0.93 | 0.92 | 0.93 | 0.93 | 0.93 | 0.91 | 0.89 | 0.89 | 0.89 | 0.88 | 0.86 | 0.85 | 0.84 | 0.82 | 0.84 | 0.85 | 0.86 | 0.87 | 0.9 | 0.9 | 0.89 | 0.89 | 0.92 | 0.93 | 0.92 | 0.97 | 0.97 | 0.93 | 0.94 | 0.92 | 0.92 | 0.92 | 0.94 | 0.94 | 0.93 | 0.93 | 0.94 | 0.93 | 0.92 | 0.95 | 0.9 | 0.91 | 0.88 | 0.87 | 0.88 | 0.87 | 0.87 | 0.88 | 0.87 | 0.88 | 0.89 | 0.92 | 0.97 | 0.97 | 0.98 | 0.99 | 0.98 | 0.97 | 0.98 | 0.99 | 1.01 | 1.02 | 1.02 | 0.98 | 0.97 | 0.96 | 0.97 | 0.97 | 0.98 | 1 | 0.98 | 0.95 | 0.96 | 0.98 | 0.97 | 1 | 0.99 | 0.99 | 0.98 | 0.98 | 0.98 | 0.98 | 1 | 1 | 0.98 | 0.94 | 0.9 | 0.9 | 0.92 | 0.92 | 0.92 | 0.93 | 0.93 | 0.93 | 0.9 | 0.91 | 0.92 | 0.92 | 0.99 | 0.95 | 0.92 | 0.97 | 0.99 | 0.98 | 0.99 | 0.99 | 1.03 | 1.04 | 1.04 | 1.05 | 1.01 | 1.05 | 1.09 | 1.05 | 0.99 | 1 | 1 | 1 | 0.99 | 0.99 | 0.99 | 0.99 | 1.01 | 1.03 | 1.02 | 1.03 | 1.05 | 1.03 | 1.03 | 1.02 | 1.03 | 1.02 | 1.01 | 1 | 0.99 | 0.97 | 0.96 | 0.93 | 0.91 | 0.93 | 0.93 | 0.91 | 0.91 | 0.91 | 0.89 | 0.9 | 0.91 | 0.92 | 0.92 | 0.93
83342 |  | 0.92 | 0.9 | 0.9 | 0.93 | 0.93 | 0.92 | 0.92 | 0.92 | 0.95 | 0.94 | 0.96 | 0.96 | 0.96 | 0.96 | 0.97 | 0.94 | 0.92 | 0.92 | 0.92 | 0.91 | 0.88 | 0.88 | 0.87 | 0.85 | 0.87 | 0.87 | 0.88 | 0.9 | 0.93 | 0.93 | 0.92 | 0.92 | 0.96 | 0.97 | 0.95 | 1 | 1.01 | 0.97 | 0.98 | 0.96 | 0.96 | 0.96 | 0.97 | 0.98 | 0.97 | 0.96 | 0.98 | 0.96 | 0.95 | 0.98 | 0.94 | 0.94 | 0.91 | 0.9 | 0.91 | 0.9 | 0.9 | 0.91 | 0.9 | 0.91 | 0.92 | 0.96 | 1 | 1.01 | 1.02 | 1.03 | 1.02 | 1.01 | 1.02 | 1.03 | 1.05 | 1.06 | 1.06 | 1.02 | 1.01 | 0.99 | 1.01 | 1.01 | 1.02 | 1.04 | 1.02 | 0.99 | 1 | 1.01 | 1 | 1.04 | 1.03 | 1.02 | 1.02 | 1.02 | 1.02 | 1.01 | 1.04 | 1.04 | 1.02 | 0.98 | 0.93 | 0.93 | 0.95 | 0.95 | 0.96 | 0.96 | 0.96 | 0.96 | 0.93 | 0.94 | 0.95 | 0.96 | 1.03 | 0.99 | 0.96 | 1.01 | 1.03 | 1.02 | 1.03 | 1.03 | 1.07 | 1.08 | 1.08 | 1.09 | 1.05 | 1.09 | 1.13 | 1.08 | 1.03 | 1.04 | 1.04 | 1.04 | 1.03 | 1.03 | 1.03 | 1.03 | 1.05 | 1.08 | 1.06 | 1.07 | 1.09 | 1.07 | 1.07 | 1.07 | 1.07 | 1.06 | 1.05 | 1.04 | 1.03 | 1.01 | 1 | 0.96 | 0.95 | 0.96 | 0.96 | 0.95 | 0.95 | 0.94 | 0.93 | 0.93 | 0.94 | 0.96 | 0.96 | 0.97
83346 |  | 0.89 | 0.87 | 0.86 | 0.89 | 0.89 | 0.88 | 0.88 | 0.89 | 0.91 | 0.91 | 0.93 | 0.92 | 0.93 | 0.93 | 0.93 | 0.91 | 0.89 | 0.89 | 0.89 | 0.88 | 0.86 | 0.85 | 0.84 | 0.82 | 0.84 | 0.85 | 0.86 | 0.87 | 0.9 | 0.9 | 0.89 | 0.9 | 0.92 | 0.94 | 0.92 | 0.97 | 0.98 | 0.93 | 0.94 | 0.92 | 0.92 | 0.92 | 0.94 | 0.94 | 0.93 | 0.93 | 0.94 | 0.93 | 0.92 | 0.95 | 0.9 | 0.91 | 0.88 | 0.87 | 0.88 | 0.87 | 0.87 | 0.88 | 0.87 | 0.88 | 0.89 | 0.92 | 0.96 | 0.97 | 0.98 | 0.99 | 0.98 | 0.97 | 0.98 | 0.99 | 1.01 | 1.02 | 1.02 | 0.98 | 0.97 | 0.96 | 0.97 | 0.98 | 0.98 | 1 | 0.98 | 0.96 | 0.96 | 0.98 | 0.97 | 1 | 0.99 | 0.99 | 0.98 | 0.98 | 0.98 | 0.97 | 1 | 1 | 0.98 | 0.94 | 0.9 | 0.9 | 0.92 | 0.91 | 0.92 | 0.93 | 0.93 | 0.93 | 0.9 | 0.91 | 0.92 | 0.92 | 0.99 | 0.95 | 0.92 | 0.97 | 0.99 | 0.98 | 0.99 | 0.99 | 1.03 | 1.03 | 1.04 | 1.05 | 1.01 | 1.05 | 1.08 | 1.04 | 0.99 | 1 | 1 | 1 | 0.99 | 0.99 | 0.99 | 0.99 | 1.01 | 1.03 | 1.02 | 1.03 | 1.05 | 1.03 | 1.03 | 1.02 | 1.03 | 1.02 | 1.01 | 1 | 0.99 | 0.97 | 0.96 | 0.93 | 0.91 | 0.93 | 0.92 | 0.91 | 0.91 | 0.9 | 0.89 | 0.9 | 0.91 | 0.92 | 0.92 | 0.93
83349 |  | 0.89 | 0.87 | 0.87 | 0.9 | 0.89 | 0.88 | 0.89 | 0.89 | 0.92 | 0.91 | 0.93 | 0.92 | 0.93 | 0.93 | 0.93 | 0.91 | 0.89 | 0.89 | 0.89 | 0.88 | 0.85 | 0.85 | 0.84 | 0.82 | 0.84 | 0.85 | 0.86 | 0.87 | 0.9 | 0.9 | 0.89 | 0.89 | 0.92 | 0.93 | 0.92 | 0.97 | 0.97 | 0.93 | 0.94 | 0.92 | 0.93 | 0.93 | 0.94 | 0.95 | 0.93 | 0.93 | 0.94 | 0.93 | 0.92 | 0.95 | 0.9 | 0.91 | 0.88 | 0.87 | 0.88 | 0.87 | 0.87 | 0.88 | 0.87 | 0.88 | 0.89 | 0.92 | 0.97 | 0.98 | 0.98 | 0.99 | 0.98 | 0.97 | 0.98 | 0.99 | 1.01 | 1.02 | 1.02 | 0.98 | 0.97 | 0.96 | 0.97 | 0.98 | 0.98 | 1 | 0.98 | 0.96 | 0.96 | 0.98 | 0.97 | 1 | 0.99 | 0.99 | 0.98 | 0.99 | 0.98 | 0.98 | 1 | 1 | 0.98 | 0.95 | 0.9 | 0.9 | 0.92 | 0.92 | 0.92 | 0.93 | 0.93 | 0.93 | 0.9 | 0.91 | 0.92 | 0.93 | 0.99 | 0.96 | 0.92 | 0.97 | 0.99 | 0.99 | 0.99 | 0.99 | 1.03 | 1.04 | 1.04 | 1.05 | 1.01 | 1.05 | 1.09 | 1.05 | 0.99 | 1 | 1 | 1 | 0.99 | 0.99 | 1 | 1 | 1.02 | 1.04 | 1.02 | 1.03 | 1.05 | 1.03 | 1.03 | 1.02 | 1.03 | 1.02 | 1.01 | 1 | 0.99 | 0.97 | 0.96 | 0.93 | 0.91 | 0.93 | 0.93 | 0.91 | 0.91 | 0.91 | 0.9 | 0.9 | 0.91 | 0.92 | 0.93 | 0.94
83352 |  | 0.89 | 0.87 | 0.87 | 0.89 | 0.89 | 0.88 | 0.88 | 0.89 | 0.91 | 0.91 | 0.93 | 0.92 | 0.93 | 0.93 | 0.93 | 0.91 | 0.88 | 0.89 | 0.89 | 0.88 | 0.85 | 0.85 | 0.84 | 0.82 | 0.84 | 0.84 | 0.86 | 0.87 | 0.9 | 0.9 | 0.89 | 0.89 | 0.92 | 0.93 | 0.92 | 0.97 | 0.97 | 0.93 | 0.94 | 0.92 | 0.92 | 0.92 | 0.94 | 0.94 | 0.93 | 0.93 | 0.94 | 0.92 | 0.92 | 0.94 | 0.9 | 0.91 | 0.88 | 0.87 | 0.88 | 0.87 | 0.87 | 0.88 | 0.87 | 0.88 | 0.89 | 0.92 | 0.97 | 0.97 | 0.98 | 0.99 | 0.98 | 0.97 | 0.98 | 0.99 | 1.01 | 1.02 | 1.02 | 0.98 | 0.97 | 0.96 | 0.97 | 0.97 | 0.98 | 1 | 0.98 | 0.95 | 0.96 | 0.98 | 0.97 | 1 | 0.99 | 0.99 | 0.98 | 0.98 | 0.98 | 0.98 | 1 | 1 | 0.98 | 0.94 | 0.9 | 0.9 | 0.92 | 0.92 | 0.92 | 0.93 | 0.93 | 0.93 | 0.9 | 0.91 | 0.92 | 0.92 | 0.99 | 0.95 | 0.92 | 0.97 | 0.99 | 0.98 | 0.99 | 0.99 | 1.03 | 1.04 | 1.04 | 1.05 | 1.01 | 1.05 | 1.09 | 1.05 | 0.99 | 1 | 1 | 1 | 0.99 | 0.99 | 0.99 | 0.99 | 1.01 | 1.03 | 1.02 | 1.03 | 1.04 | 1.03 | 1.03 | 1.02 | 1.03 | 1.02 | 1.01 | 1 | 0.99 | 0.97 | 0.96 | 0.93 | 0.91 | 0.93 | 0.93 | 0.91 | 0.91 | 0.91 | 0.9 | 0.9 | 0.91 | 0.92 | 0.93 | 0.94
83355 |  | 0.89 | 0.88 | 0.87 | 0.9 | 0.9 | 0.89 | 0.89 | 0.9 | 0.92 | 0.92 | 0.94 | 0.93 | 0.94 | 0.94 | 0.94 | 0.92 | 0.9 | 0.9 | 0.9 | 0.89 | 0.86 | 0.86 | 0.85 | 0.83 | 0.85 | 0.85 | 0.87 | 0.88 | 0.91 | 0.91 | 0.9 | 0.9 | 0.93 | 0.94 | 0.93 | 0.98 | 0.99 | 0.94 | 0.95 | 0.93 | 0.93 | 0.93 | 0.95 | 0.95 | 0.94 | 0.94 | 0.95 | 0.94 | 0.93 | 0.96 | 0.92 | 0.92 | 0.89 | 0.88 | 0.89 | 0.88 | 0.88 | 0.89 | 0.88 | 0.89 | 0.9 | 0.93 | 0.98 | 0.98 | 0.99 | 1 | 0.99 | 0.98 | 0.99 | 1 | 1.02 | 1.03 | 1.03 | 0.99 | 0.98 | 0.97 | 0.98 | 0.99 | 0.99 | 1.01 | 0.99 | 0.97 | 0.97 | 0.99 | 0.98 | 1.01 | 1.01 | 1 | 1 | 1 | 0.99 | 0.99 | 1.01 | 1.01 | 0.99 | 0.95 | 0.91 | 0.91 | 0.93 | 0.92 | 0.93 | 0.94 | 0.94 | 0.94 | 0.91 | 0.92 | 0.92 | 0.93 | 1 | 0.96 | 0.93 | 0.98 | 1 | 1 | 1 | 1 | 1.04 | 1.05 | 1.05 | 1.07 | 1.02 | 1.06 | 1.1 | 1.06 | 1 | 1.01 | 1.01 | 1.01 | 1 | 1 | 1 | 1 | 1.02 | 1.05 | 1.03 | 1.04 | 1.06 | 1.04 | 1.04 | 1.04 | 1.04 | 1.03 | 1.03 | 1.01 | 1 | 0.98 | 0.97 | 0.94 | 0.92 | 0.94 | 0.94 | 0.92 | 0.92 | 0.91 | 0.9 | 0.91 | 0.92 | 0.93 | 0.93 | 0.94
83358 |  | 0.89 | 0.87 | 0.87 | 0.9 | 0.9 | 0.89 | 0.89 | 0.89 | 0.92 | 0.91 | 0.93 | 0.93 | 0.93 | 0.93 | 0.94 | 0.91 | 0.89 | 0.89 | 0.9 | 0.89 | 0.86 | 0.85 | 0.84 | 0.83 | 0.85 | 0.85 | 0.86 | 0.88 | 0.9 | 0.9 | 0.89 | 0.9 | 0.93 | 0.94 | 0.93 | 0.97 | 0.98 | 0.94 | 0.95 | 0.93 | 0.93 | 0.93 | 0.94 | 0.95 | 0.94 | 0.93 | 0.95 | 0.93 | 0.92 | 0.95 | 0.91 | 0.91 | 0.89 | 0.88 | 0.88 | 0.88 | 0.87 | 0.88 | 0.88 | 0.88 | 0.9 | 0.93 | 0.97 | 0.98 | 0.98 | 0.99 | 0.99 | 0.97 | 0.99 | 1 | 1.02 | 1.03 | 1.02 | 0.99 | 0.97 | 0.96 | 0.97 | 0.98 | 0.98 | 1 | 0.99 | 0.96 | 0.97 | 0.98 | 0.97 | 1.01 | 1 | 0.99 | 0.99 | 0.99 | 0.99 | 0.98 | 1.01 | 1.01 | 0.98 | 0.95 | 0.9 | 0.9 | 0.93 | 0.92 | 0.93 | 0.94 | 0.93 | 0.93 | 0.9 | 0.92 | 0.92 | 0.93 | 1 | 0.96 | 0.93 | 0.98 | 0.99 | 0.99 | 1 | 1 | 1.04 | 1.04 | 1.05 | 1.06 | 1.02 | 1.06 | 1.09 | 1.05 | 1 | 1 | 1.01 | 1.01 | 0.99 | 1 | 1 | 1 | 1.02 | 1.04 | 1.03 | 1.04 | 1.05 | 1.03 | 1.03 | 1.03 | 1.04 | 1.02 | 1.02 | 1.01 | 0.99 | 0.98 | 0.97 | 0.93 | 0.92 | 0.93 | 0.93 | 0.92 | 0.92 | 0.91 | 0.9 | 0.9 | 0.92 | 0.93 | 0.93 | 0.94
83361 |  | 0.88 | 0.86 | 0.86 | 0.89 | 0.89 | 0.88 | 0.88 | 0.89 | 0.91 | 0.91 | 0.92 | 0.92 | 0.92 | 0.92 | 0.93 | 0.9 | 0.88 | 0.88 | 0.89 | 0.88 | 0.85 | 0.84 | 0.84 | 0.82 | 0.84 | 0.84 | 0.85 | 0.87 | 0.89 | 0.9 | 0.88 | 0.89 | 0.92 | 0.93 | 0.92 | 0.96 | 0.97 | 0.93 | 0.94 | 0.92 | 0.92 | 0.92 | 0.93 | 0.94 | 0.93 | 0.92 | 0.94 | 0.92 | 0.91 | 0.94 | 0.9 | 0.9 | 0.88 | 0.87 | 0.87 | 0.87 | 0.86 | 0.87 | 0.87 | 0.87 | 0.89 | 0.92 | 0.96 | 0.97 | 0.97 | 0.98 | 0.98 | 0.96 | 0.98 | 0.99 | 1 | 1.01 | 1.01 | 0.98 | 0.96 | 0.95 | 0.96 | 0.97 | 0.97 | 0.99 | 0.97 | 0.95 | 0.96 | 0.97 | 0.96 | 1 | 0.99 | 0.98 | 0.98 | 0.98 | 0.98 | 0.97 | 1 | 1 | 0.97 | 0.94 | 0.9 | 0.89 | 0.92 | 0.91 | 0.92 | 0.93 | 0.93 | 0.93 | 0.89 | 0.91 | 0.91 | 0.92 | 0.99 | 0.95 | 0.92 | 0.96 | 0.98 | 0.98 | 0.99 | 0.99 | 1.03 | 1.03 | 1.04 | 1.05 | 1.01 | 1.05 | 1.08 | 1.04 | 0.99 | 1 | 1 | 1 | 0.98 | 0.99 | 0.99 | 0.99 | 1.01 | 1.03 | 1.01 | 1.02 | 1.04 | 1.02 | 1.02 | 1.02 | 1.03 | 1.01 | 1.01 | 1 | 0.98 | 0.97 | 0.96 | 0.92 | 0.91 | 0.92 | 0.92 | 0.91 | 0.91 | 0.9 | 0.89 | 0.89 | 0.91 | 0.92 | 0.92 | 0.93
83362 |  | 0.84 | 0.82 | 0.82 | 0.85 | 0.85 | 0.84 | 0.84 | 0.84 | 0.86 | 0.86 | 0.87 | 0.87 | 0.87 | 0.88 | 0.88 | 0.86 | 0.84 | 0.84 | 0.84 | 0.83 | 0.81 | 0.8 | 0.8 | 0.78 | 0.8 | 0.8 | 0.81 | 0.83 | 0.85 | 0.85 | 0.84 | 0.84 | 0.87 | 0.88 | 0.87 | 0.91 | 0.92 | 0.88 | 0.89 | 0.87 | 0.87 | 0.87 | 0.89 | 0.89 | 0.88 | 0.88 | 0.89 | 0.87 | 0.87 | 0.89 | 0.85 | 0.86 | 0.83 | 0.82 | 0.83 | 0.83 | 0.82 | 0.83 | 0.82 | 0.83 | 0.84 | 0.87 | 0.91 | 0.92 | 0.92 | 0.93 | 0.92 | 0.91 | 0.92 | 0.93 | 0.95 | 0.96 | 0.95 | 0.92 | 0.91 | 0.9 | 0.91 | 0.92 | 0.92 | 0.94 | 0.92 | 0.9 | 0.91 | 0.92 | 0.92 | 0.94 | 0.93 | 0.93 | 0.93 | 0.93 | 0.92 | 0.92 | 0.94 | 0.94 | 0.92 | 0.89 | 0.85 | 0.85 | 0.87 | 0.87 | 0.88 | 0.88 | 0.88 | 0.88 | 0.85 | 0.86 | 0.87 | 0.87 | 0.93 | 0.9 | 0.87 | 0.91 | 0.93 | 0.92 | 0.93 | 0.94 | 0.97 | 0.98 | 0.98 | 0.99 | 0.96 | 0.99 | 1.03 | 0.99 | 0.94 | 0.95 | 0.94 | 0.95 | 0.93 | 0.93 | 0.94 | 0.94 | 0.96 | 0.97 | 0.96 | 0.97 | 0.98 | 0.96 | 0.96 | 0.96 | 0.97 | 0.96 | 0.95 | 0.94 | 0.93 | 0.92 | 0.91 | 0.88 | 0.86 | 0.88 | 0.88 | 0.86 | 0.86 | 0.86 | 0.85 | 0.85 | 0.86 | 0.87 | 0.87 | 0.88
83364 |  | 0.85 | 0.83 | 0.83 | 0.85 | 0.85 | 0.84 | 0.84 | 0.85 | 0.87 | 0.87 | 0.88 | 0.88 | 0.88 | 0.89 | 0.89 | 0.87 | 0.85 | 0.85 | 0.85 | 0.84 | 0.82 | 0.81 | 0.8 | 0.79 | 0.81 | 0.81 | 0.82 | 0.83 | 0.85 | 0.86 | 0.85 | 0.85 | 0.88 | 0.89 | 0.88 | 0.92 | 0.93 | 0.89 | 0.9 | 0.88 | 0.88 | 0.88 | 0.9 | 0.9 | 0.89 | 0.89 | 0.9 | 0.88 | 0.88 | 0.9 | 0.86 | 0.87 | 0.84 | 0.83 | 0.84 | 0.83 | 0.83 | 0.84 | 0.83 | 0.84 | 0.85 | 0.88 | 0.92 | 0.93 | 0.93 | 0.94 | 0.93 | 0.92 | 0.93 | 0.94 | 0.96 | 0.97 | 0.96 | 0.93 | 0.92 | 0.91 | 0.92 | 0.93 | 0.93 | 0.95 | 0.94 | 0.91 | 0.92 | 0.93 | 0.93 | 0.95 | 0.95 | 0.94 | 0.94 | 0.94 | 0.93 | 0.93 | 0.95 | 0.95 | 0.93 | 0.9 | 0.86 | 0.86 | 0.88 | 0.88 | 0.88 | 0.89 | 0.89 | 0.89 | 0.86 | 0.87 | 0.88 | 0.88 | 0.94 | 0.91 | 0.88 | 0.92 | 0.94 | 0.94 | 0.94 | 0.95 | 0.98 | 0.99 | 0.99 | 1 | 0.97 | 1 | 1.04 | 1 | 0.95 | 0.96 | 0.95 | 0.96 | 0.94 | 0.94 | 0.95 | 0.95 | 0.97 | 0.98 | 0.97 | 0.98 | 0.99 | 0.97 | 0.97 | 0.97 | 0.98 | 0.97 | 0.96 | 0.95 | 0.94 | 0.92 | 0.92 | 0.89 | 0.87 | 0.89 | 0.89 | 0.87 | 0.87 | 0.87 | 0.86 | 0.86 | 0.87 | 0.88 | 0.88 | 0.89
83365 |  | 0.87 | 0.86 | 0.85 | 0.88 | 0.88 | 0.87 | 0.87 | 0.88 | 0.91 | 0.9 | 0.92 | 0.91 | 0.92 | 0.92 | 0.92 | 0.9 | 0.87 | 0.88 | 0.88 | 0.87 | 0.84 | 0.84 | 0.83 | 0.81 | 0.83 | 0.84 | 0.85 | 0.86 | 0.89 | 0.89 | 0.88 | 0.89 | 0.92 | 0.93 | 0.92 | 0.96 | 0.97 | 0.93 | 0.93 | 0.91 | 0.91 | 0.91 | 0.93 | 0.93 | 0.92 | 0.92 | 0.93 | 0.91 | 0.9 | 0.93 | 0.89 | 0.89 | 0.87 | 0.86 | 0.86 | 0.86 | 0.85 | 0.86 | 0.86 | 0.86 | 0.88 | 0.91 | 0.95 | 0.96 | 0.97 | 0.98 | 0.97 | 0.96 | 0.97 | 0.98 | 1 | 1.01 | 1.01 | 0.97 | 0.96 | 0.95 | 0.96 | 0.96 | 0.97 | 0.99 | 0.97 | 0.94 | 0.95 | 0.97 | 0.96 | 0.99 | 0.98 | 0.98 | 0.97 | 0.97 | 0.97 | 0.96 | 0.99 | 0.98 | 0.96 | 0.93 | 0.89 | 0.89 | 0.91 | 0.91 | 0.91 | 0.92 | 0.92 | 0.92 | 0.89 | 0.9 | 0.91 | 0.91 | 0.98 | 0.94 | 0.91 | 0.96 | 0.97 | 0.97 | 0.97 | 0.98 | 1.01 | 1.02 | 1.03 | 1.03 | 1 | 1.04 | 1.07 | 1.03 | 0.97 | 0.98 | 0.98 | 0.99 | 0.97 | 0.98 | 0.98 | 0.98 | 1 | 1.02 | 1.01 | 1.02 | 1.03 | 1.01 | 1.01 | 1.01 | 1.02 | 1 | 1 | 0.99 | 0.97 | 0.96 | 0.95 | 0.91 | 0.9 | 0.91 | 0.91 | 0.9 | 0.9 | 0.89 | 0.88 | 0.88 | 0.89 | 0.9 | 0.91 | 0.92
83367 |  | 0.92 | 0.9 | 0.9 | 0.93 | 0.93 | 0.92 | 0.92 | 0.92 | 0.95 | 0.95 | 0.96 | 0.96 | 0.96 | 0.97 | 0.97 | 0.95 | 0.92 | 0.92 | 0.93 | 0.92 | 0.89 | 0.88 | 0.87 | 0.85 | 0.87 | 0.88 | 0.89 | 0.9 | 0.93 | 0.93 | 0.92 | 0.93 | 0.96 | 0.97 | 0.95 | 1 | 1.01 | 0.97 | 0.98 | 0.96 | 0.96 | 0.96 | 0.98 | 0.98 | 0.97 | 0.97 | 0.98 | 0.97 | 0.96 | 0.99 | 0.94 | 0.95 | 0.92 | 0.91 | 0.91 | 0.91 | 0.9 | 0.92 | 0.91 | 0.92 | 0.93 | 0.96 | 1.01 | 1.01 | 1.02 | 1.03 | 1.02 | 1.01 | 1.02 | 1.03 | 1.05 | 1.07 | 1.06 | 1.02 | 1.01 | 1 | 1.01 | 1.02 | 1.02 | 1.04 | 1.02 | 0.99 | 1 | 1.02 | 1.01 | 1.05 | 1.04 | 1.03 | 1.03 | 1.03 | 1.02 | 1.02 | 1.05 | 1.04 | 1.02 | 0.98 | 0.93 | 0.93 | 0.96 | 0.95 | 0.96 | 0.96 | 0.96 | 0.96 | 0.93 | 0.94 | 0.95 | 0.96 | 1.04 | 1 | 0.96 | 1.01 | 1.03 | 1.03 | 1.04 | 1.04 | 1.08 | 1.09 | 1.09 | 1.1 | 1.06 | 1.09 | 1.13 | 1.09 | 1.03 | 1.04 | 1.04 | 1.05 | 1.03 | 1.03 | 1.04 | 1.04 | 1.06 | 1.08 | 1.07 | 1.08 | 1.09 | 1.07 | 1.07 | 1.07 | 1.08 | 1.06 | 1.06 | 1.05 | 1.03 | 1.01 | 1 | 0.96 | 0.95 | 0.96 | 0.96 | 0.95 | 0.95 | 0.94 | 0.93 | 0.93 | 0.95 | 0.96 | 0.96 | 0.97
83368 |  | 0.89 | 0.87 | 0.87 | 0.9 | 0.89 | 0.89 | 0.89 | 0.89 | 0.92 | 0.91 | 0.93 | 0.93 | 0.93 | 0.93 | 0.93 | 0.91 | 0.89 | 0.89 | 0.89 | 0.88 | 0.86 | 0.85 | 0.84 | 0.82 | 0.84 | 0.85 | 0.86 | 0.87 | 0.9 | 0.9 | 0.89 | 0.9 | 0.93 | 0.94 | 0.93 | 0.97 | 0.98 | 0.94 | 0.95 | 0.93 | 0.93 | 0.93 | 0.94 | 0.95 | 0.94 | 0.93 | 0.94 | 0.93 | 0.92 | 0.95 | 0.9 | 0.91 | 0.88 | 0.87 | 0.88 | 0.87 | 0.87 | 0.88 | 0.87 | 0.88 | 0.89 | 0.93 | 0.97 | 0.98 | 0.98 | 0.99 | 0.98 | 0.97 | 0.99 | 1 | 1.01 | 1.02 | 1.02 | 0.99 | 0.97 | 0.96 | 0.97 | 0.98 | 0.98 | 1 | 0.98 | 0.96 | 0.96 | 0.98 | 0.97 | 1 | 0.99 | 0.99 | 0.99 | 0.99 | 0.98 | 0.98 | 1 | 1 | 0.98 | 0.95 | 0.9 | 0.9 | 0.92 | 0.92 | 0.93 | 0.93 | 0.93 | 0.93 | 0.9 | 0.91 | 0.92 | 0.93 | 0.99 | 0.96 | 0.92 | 0.97 | 0.99 | 0.99 | 0.99 | 0.99 | 1.03 | 1.04 | 1.04 | 1.05 | 1.01 | 1.05 | 1.09 | 1.05 | 0.99 | 1 | 1 | 1 | 0.99 | 0.99 | 1 | 1 | 1.02 | 1.04 | 1.02 | 1.03 | 1.05 | 1.03 | 1.03 | 1.03 | 1.03 | 1.02 | 1.02 | 1.01 | 0.99 | 0.97 | 0.97 | 0.93 | 0.91 | 0.93 | 0.93 | 0.91 | 0.91 | 0.91 | 0.9 | 0.9 | 0.91 | 0.92 | 0.93 | 0.94
83370 |  | 0.89 | 0.87 | 0.87 | 0.9 | 0.9 | 0.89 | 0.89 | 0.89 | 0.92 | 0.91 | 0.93 | 0.93 | 0.93 | 0.93 | 0.93 | 0.91 | 0.89 | 0.89 | 0.9 | 0.88 | 0.86 | 0.85 | 0.84 | 0.82 | 0.85 | 0.85 | 0.86 | 0.88 | 0.9 | 0.9 | 0.89 | 0.9 | 0.93 | 0.94 | 0.93 | 0.97 | 0.98 | 0.94 | 0.95 | 0.93 | 0.93 | 0.93 | 0.94 | 0.95 | 0.94 | 0.93 | 0.95 | 0.93 | 0.92 | 0.95 | 0.91 | 0.91 | 0.88 | 0.87 | 0.88 | 0.88 | 0.87 | 0.88 | 0.88 | 0.88 | 0.89 | 0.93 | 0.97 | 0.98 | 0.98 | 0.99 | 0.98 | 0.97 | 0.99 | 1 | 1.01 | 1.03 | 1.02 | 0.99 | 0.97 | 0.96 | 0.97 | 0.98 | 0.98 | 1 | 0.98 | 0.96 | 0.97 | 0.98 | 0.97 | 1.01 | 1 | 0.99 | 0.99 | 0.99 | 0.98 | 0.98 | 1 | 1 | 0.98 | 0.95 | 0.9 | 0.9 | 0.93 | 0.92 | 0.93 | 0.94 | 0.93 | 0.93 | 0.9 | 0.92 | 0.92 | 0.93 | 1 | 0.96 | 0.93 | 0.97 | 0.99 | 0.99 | 0.99 | 1 | 1.03 | 1.04 | 1.04 | 1.06 | 1.02 | 1.05 | 1.09 | 1.05 | 1 | 1 | 1 | 1.01 | 0.99 | 0.99 | 1 | 1 | 1.02 | 1.04 | 1.02 | 1.03 | 1.05 | 1.03 | 1.03 | 1.03 | 1.04 | 1.02 | 1.02 | 1.01 | 0.99 | 0.97 | 0.97 | 0.93 | 0.92 | 0.93 | 0.93 | 0.92 | 0.92 | 0.91 | 0.9 | 0.9 | 0.91 | 0.92 | 0.93 | 0.94
83371 |  | 0.9 | 0.88 | 0.88 | 0.91 | 0.91 | 0.9 | 0.9 | 0.9 | 0.93 | 0.92 | 0.94 | 0.94 | 0.94 | 0.94 | 0.95 | 0.92 | 0.9 | 0.9 | 0.9 | 0.89 | 0.87 | 0.86 | 0.85 | 0.83 | 0.85 | 0.86 | 0.87 | 0.89 | 0.91 | 0.91 | 0.9 | 0.91 | 0.94 | 0.95 | 0.94 | 0.98 | 0.99 | 0.95 | 0.96 | 0.94 | 0.94 | 0.94 | 0.95 | 0.96 | 0.95 | 0.94 | 0.96 | 0.94 | 0.93 | 0.96 | 0.92 | 0.92 | 0.89 | 0.88 | 0.89 | 0.88 | 0.88 | 0.89 | 0.88 | 0.89 | 0.9 | 0.94 | 0.98 | 0.99 | 0.99 | 1 | 1 | 0.98 | 1 | 1.01 | 1.03 | 1.04 | 1.04 | 1 | 0.99 | 0.97 | 0.99 | 0.99 | 1 | 1.02 | 1 | 0.97 | 0.98 | 0.99 | 0.99 | 1.02 | 1.01 | 1 | 1 | 1 | 1 | 0.99 | 1.02 | 1.02 | 0.99 | 0.96 | 0.91 | 0.91 | 0.94 | 0.93 | 0.94 | 0.94 | 0.94 | 0.94 | 0.91 | 0.93 | 0.93 | 0.94 | 1.01 | 0.97 | 0.94 | 0.99 | 1 | 1 | 1 | 1.01 | 1.04 | 1.05 | 1.06 | 1.07 | 1.03 | 1.07 | 1.1 | 1.06 | 1.01 | 1.01 | 1.01 | 1.02 | 1 | 1.01 | 1.01 | 1.01 | 1.03 | 1.05 | 1.04 | 1.05 | 1.06 | 1.04 | 1.04 | 1.04 | 1.05 | 1.03 | 1.03 | 1.02 | 1 | 0.99 | 0.98 | 0.94 | 0.93 | 0.94 | 0.94 | 0.92 | 0.93 | 0.92 | 0.91 | 0.91 | 0.92 | 0.93 | 0.94 | 0.95
83373 |  | 0.92 | 0.9 | 0.9 | 0.93 | 0.93 | 0.92 | 0.92 | 0.92 | 0.95 | 0.95 | 0.96 | 0.96 | 0.97 | 0.97 | 0.97 | 0.95 | 0.92 | 0.92 | 0.93 | 0.92 | 0.89 | 0.88 | 0.87 | 0.85 | 0.87 | 0.88 | 0.89 | 0.9 | 0.93 | 0.93 | 0.92 | 0.93 | 0.96 | 0.97 | 0.95 | 1 | 1.01 | 0.97 | 0.98 | 0.96 | 0.96 | 0.96 | 0.98 | 0.98 | 0.97 | 0.97 | 0.98 | 0.96 | 0.96 | 0.99 | 0.94 | 0.95 | 0.92 | 0.91 | 0.91 | 0.91 | 0.9 | 0.92 | 0.91 | 0.92 | 0.93 | 0.96 | 1.01 | 1.01 | 1.02 | 1.03 | 1.02 | 1.01 | 1.02 | 1.04 | 1.05 | 1.07 | 1.06 | 1.03 | 1.01 | 1 | 1.01 | 1.02 | 1.02 | 1.04 | 1.02 | 0.99 | 1 | 1.02 | 1.01 | 1.05 | 1.04 | 1.03 | 1.03 | 1.03 | 1.02 | 1.02 | 1.05 | 1.04 | 1.02 | 0.98 | 0.94 | 0.93 | 0.96 | 0.95 | 0.96 | 0.97 | 0.96 | 0.96 | 0.93 | 0.95 | 0.95 | 0.96 | 1.04 | 1 | 0.96 | 1.01 | 1.03 | 1.03 | 1.04 | 1.04 | 1.08 | 1.09 | 1.09 | 1.1 | 1.06 | 1.09 | 1.13 | 1.09 | 1.03 | 1.04 | 1.04 | 1.05 | 1.03 | 1.03 | 1.04 | 1.04 | 1.06 | 1.08 | 1.07 | 1.08 | 1.09 | 1.07 | 1.07 | 1.07 | 1.08 | 1.06 | 1.06 | 1.05 | 1.03 | 1.01 | 1 | 0.96 | 0.95 | 0.96 | 0.96 | 0.95 | 0.95 | 0.94 | 0.93 | 0.93 | 0.95 | 0.96 | 0.96 | 0.97
83374 |  | 0.87 | 0.86 | 0.85 | 0.88 | 0.88 | 0.87 | 0.87 | 0.88 | 0.9 | 0.9 | 0.91 | 0.91 | 0.91 | 0.92 | 0.92 | 0.89 | 0.87 | 0.88 | 0.88 | 0.87 | 0.84 | 0.84 | 0.83 | 0.81 | 0.83 | 0.83 | 0.84 | 0.86 | 0.88 | 0.89 | 0.87 | 0.88 | 0.91 | 0.92 | 0.91 | 0.95 | 0.96 | 0.92 | 0.93 | 0.91 | 0.91 | 0.91 | 0.93 | 0.93 | 0.92 | 0.92 | 0.93 | 0.91 | 0.9 | 0.93 | 0.89 | 0.89 | 0.87 | 0.86 | 0.87 | 0.86 | 0.85 | 0.87 | 0.86 | 0.87 | 0.88 | 0.91 | 0.95 | 0.96 | 0.96 | 0.97 | 0.96 | 0.95 | 0.97 | 0.98 | 0.99 | 1 | 1 | 0.97 | 0.95 | 0.94 | 0.95 | 0.96 | 0.96 | 0.98 | 0.97 | 0.94 | 0.95 | 0.96 | 0.96 | 0.99 | 0.98 | 0.97 | 0.97 | 0.97 | 0.97 | 0.96 | 0.99 | 0.98 | 0.96 | 0.93 | 0.89 | 0.89 | 0.91 | 0.9 | 0.91 | 0.92 | 0.92 | 0.92 | 0.89 | 0.9 | 0.9 | 0.91 | 0.98 | 0.94 | 0.91 | 0.95 | 0.97 | 0.97 | 0.97 | 0.98 | 1.01 | 1.02 | 1.03 | 1.04 | 1 | 1.03 | 1.07 | 1.03 | 0.98 | 0.99 | 0.99 | 0.99 | 0.97 | 0.98 | 0.98 | 0.98 | 1 | 1.02 | 1 | 1.01 | 1.03 | 1.01 | 1.01 | 1.01 | 1.02 | 1 | 1 | 0.99 | 0.97 | 0.96 | 0.95 | 0.91 | 0.9 | 0.92 | 0.91 | 0.9 | 0.9 | 0.89 | 0.88 | 0.89 | 0.9 | 0.91 | 0.91 | 0.92
83376 |  | 0.87 | 0.85 | 0.85 | 0.88 | 0.88 | 0.87 | 0.87 | 0.87 | 0.9 | 0.89 | 0.91 | 0.91 | 0.91 | 0.91 | 0.91 | 0.89 | 0.87 | 0.87 | 0.88 | 0.87 | 0.84 | 0.83 | 0.83 | 0.81 | 0.83 | 0.83 | 0.84 | 0.86 | 0.88 | 0.89 | 0.87 | 0.88 | 0.91 | 0.92 | 0.91 | 0.95 | 0.96 | 0.92 | 0.93 | 0.91 | 0.91 | 0.91 | 0.92 | 0.93 | 0.92 | 0.91 | 0.93 | 0.91 | 0.9 | 0.93 | 0.89 | 0.89 | 0.87 | 0.86 | 0.86 | 0.86 | 0.85 | 0.86 | 0.86 | 0.86 | 0.88 | 0.91 | 0.95 | 0.96 | 0.96 | 0.97 | 0.96 | 0.95 | 0.96 | 0.97 | 0.99 | 1 | 1 | 0.96 | 0.95 | 0.94 | 0.95 | 0.96 | 0.96 | 0.98 | 0.96 | 0.94 | 0.95 | 0.96 | 0.95 | 0.98 | 0.97 | 0.97 | 0.97 | 0.97 | 0.96 | 0.96 | 0.98 | 0.98 | 0.96 | 0.93 | 0.89 | 0.88 | 0.91 | 0.9 | 0.91 | 0.92 | 0.92 | 0.92 | 0.88 | 0.9 | 0.9 | 0.91 | 0.97 | 0.94 | 0.91 | 0.95 | 0.97 | 0.97 | 0.97 | 0.98 | 1.01 | 1.02 | 1.02 | 1.03 | 1 | 1.03 | 1.07 | 1.03 | 0.97 | 0.98 | 0.98 | 0.99 | 0.97 | 0.97 | 0.98 | 0.98 | 1 | 1.01 | 1 | 1.01 | 1.03 | 1.01 | 1.01 | 1 | 1.01 | 1 | 1 | 0.99 | 0.97 | 0.95 | 0.95 | 0.91 | 0.9 | 0.91 | 0.91 | 0.9 | 0.9 | 0.89 | 0.88 | 0.88 | 0.9 | 0.91 | 0.91 | 0.92
83377 |  | 0.87 | 0.85 | 0.85 | 0.88 | 0.88 | 0.87 | 0.87 | 0.88 | 0.9 | 0.9 | 0.91 | 0.91 | 0.91 | 0.91 | 0.92 | 0.89 | 0.87 | 0.88 | 0.88 | 0.87 | 0.84 | 0.83 | 0.83 | 0.81 | 0.83 | 0.83 | 0.84 | 0.86 | 0.88 | 0.89 | 0.87 | 0.88 | 0.91 | 0.92 | 0.91 | 0.95 | 0.96 | 0.92 | 0.93 | 0.91 | 0.91 | 0.91 | 0.92 | 0.93 | 0.92 | 0.92 | 0.93 | 0.91 | 0.9 | 0.93 | 0.89 | 0.89 | 0.87 | 0.86 | 0.86 | 0.86 | 0.85 | 0.86 | 0.86 | 0.86 | 0.88 | 0.91 | 0.95 | 0.96 | 0.96 | 0.97 | 0.96 | 0.95 | 0.96 | 0.97 | 0.99 | 1 | 1 | 0.96 | 0.95 | 0.94 | 0.95 | 0.96 | 0.96 | 0.98 | 0.97 | 0.94 | 0.95 | 0.96 | 0.95 | 0.99 | 0.98 | 0.97 | 0.97 | 0.97 | 0.96 | 0.96 | 0.98 | 0.98 | 0.96 | 0.93 | 0.88 | 0.88 | 0.91 | 0.9 | 0.91 | 0.92 | 0.91 | 0.92 | 0.88 | 0.9 | 0.9 | 0.91 | 0.97 | 0.94 | 0.91 | 0.95 | 0.97 | 0.96 | 0.97 | 0.97 | 1.01 | 1.02 | 1.02 | 1.03 | 1 | 1.03 | 1.07 | 1.03 | 0.97 | 0.98 | 0.98 | 0.98 | 0.97 | 0.97 | 0.98 | 0.98 | 1 | 1.01 | 1 | 1.01 | 1.03 | 1.01 | 1.01 | 1 | 1.01 | 1 | 0.99 | 0.98 | 0.97 | 0.95 | 0.95 | 0.91 | 0.9 | 0.91 | 0.91 | 0.9 | 0.9 | 0.89 | 0.88 | 0.88 | 0.89 | 0.9 | 0.91 | 0.92
83379 |  | 0.85 | 0.83 | 0.83 | 0.85 | 0.85 | 0.84 | 0.84 | 0.85 | 0.87 | 0.87 | 0.88 | 0.88 | 0.88 | 0.88 | 0.89 | 0.86 | 0.84 | 0.85 | 0.85 | 0.84 | 0.82 | 0.81 | 0.8 | 0.79 | 0.81 | 0.81 | 0.82 | 0.83 | 0.85 | 0.86 | 0.84 | 0.85 | 0.88 | 0.89 | 0.88 | 0.92 | 0.93 | 0.89 | 0.9 | 0.88 | 0.88 | 0.88 | 0.89 | 0.9 | 0.89 | 0.89 | 0.9 | 0.88 | 0.87 | 0.9 | 0.86 | 0.86 | 0.84 | 0.83 | 0.84 | 0.83 | 0.83 | 0.84 | 0.83 | 0.84 | 0.85 | 0.88 | 0.92 | 0.93 | 0.93 | 0.94 | 0.93 | 0.92 | 0.93 | 0.94 | 0.96 | 0.97 | 0.96 | 0.93 | 0.92 | 0.91 | 0.92 | 0.92 | 0.93 | 0.95 | 0.93 | 0.91 | 0.92 | 0.93 | 0.92 | 0.95 | 0.94 | 0.94 | 0.94 | 0.94 | 0.93 | 0.93 | 0.95 | 0.95 | 0.93 | 0.9 | 0.86 | 0.86 | 0.88 | 0.88 | 0.88 | 0.89 | 0.89 | 0.89 | 0.86 | 0.87 | 0.88 | 0.88 | 0.94 | 0.91 | 0.88 | 0.92 | 0.94 | 0.93 | 0.94 | 0.94 | 0.98 | 0.99 | 0.99 | 1 | 0.96 | 1 | 1.03 | 1 | 0.94 | 0.95 | 0.95 | 0.95 | 0.94 | 0.94 | 0.94 | 0.95 | 0.97 | 0.98 | 0.97 | 0.98 | 0.99 | 0.97 | 0.97 | 0.97 | 0.98 | 0.97 | 0.96 | 0.95 | 0.94 | 0.92 | 0.92 | 0.88 | 0.87 | 0.89 | 0.89 | 0.87 | 0.87 | 0.87 | 0.86 | 0.86 | 0.87 | 0.88 | 0.88 | 0.89
83395 |  | 0.96 | 0.93 | 0.93 | 0.97 | 0.97 | 0.96 | 0.96 | 0.96 | 0.99 | 0.99 | 1.01 | 1.01 | 1.01 | 1.02 | 1.02 | 0.99 | 0.96 | 0.96 | 0.96 | 0.95 | 0.92 | 0.91 | 0.91 | 0.89 | 0.91 | 0.91 | 0.92 | 0.94 | 0.97 | 0.98 | 0.97 | 0.97 | 1.01 | 1.02 | 1 | 1.06 | 1.07 | 1.02 | 1.03 | 1 | 1 | 1 | 1.02 | 1.02 | 1.01 | 1.01 | 1.03 | 1.01 | 1 | 1.03 | 0.98 | 0.99 | 0.96 | 0.95 | 0.95 | 0.95 | 0.94 | 0.95 | 0.95 | 0.95 | 0.97 | 1 | 1.05 | 1.06 | 1.07 | 1.08 | 1.07 | 1.06 | 1.08 | 1.09 | 1.11 | 1.13 | 1.12 | 1.08 | 1.07 | 1.05 | 1.07 | 1.07 | 1.08 | 1.1 | 1.08 | 1.04 | 1.05 | 1.07 | 1.06 | 1.1 | 1.09 | 1.08 | 1.07 | 1.08 | 1.07 | 1.07 | 1.09 | 1.09 | 1.06 | 1.02 | 0.97 | 0.97 | 0.99 | 0.99 | 0.99 | 1 | 1 | 1 | 0.96 | 0.98 | 0.99 | 1 | 1.08 | 1.04 | 1 | 1.06 | 1.08 | 1.08 | 1.08 | 1.08 | 1.12 | 1.13 | 1.13 | 1.15 | 1.1 | 1.13 | 1.18 | 1.13 | 1.07 | 1.08 | 1.08 | 1.09 | 1.07 | 1.08 | 1.08 | 1.08 | 1.1 | 1.13 | 1.12 | 1.13 | 1.15 | 1.13 | 1.13 | 1.12 | 1.13 | 1.11 | 1.1 | 1.09 | 1.07 | 1.05 | 1.04 | 1 | 0.98 | 1 | 0.99 | 0.98 | 0.98 | 0.97 | 0.96 | 0.96 | 0.98 | 0.99 | 1 | 1.01
83404 |  | 0.93 | 0.91 | 0.91 | 0.94 | 0.94 | 0.93 | 0.93 | 0.94 | 0.96 | 0.96 | 0.98 | 0.97 | 0.98 | 0.99 | 0.99 | 0.96 | 0.94 | 0.94 | 0.94 | 0.93 | 0.9 | 0.89 | 0.88 | 0.86 | 0.89 | 0.89 | 0.9 | 0.92 | 0.94 | 0.95 | 0.94 | 0.94 | 0.97 | 0.99 | 0.97 | 1.02 | 1.03 | 0.98 | 0.99 | 0.97 | 0.97 | 0.97 | 0.99 | 1 | 0.99 | 0.98 | 1 | 0.98 | 0.97 | 1 | 0.96 | 0.96 | 0.94 | 0.92 | 0.93 | 0.92 | 0.91 | 0.93 | 0.92 | 0.93 | 0.94 | 0.98 | 1.02 | 1.03 | 1.03 | 1.04 | 1.04 | 1.02 | 1.04 | 1.05 | 1.07 | 1.08 | 1.08 | 1.04 | 1.03 | 1.01 | 1.03 | 1.03 | 1.04 | 1.06 | 1.04 | 1.01 | 1.02 | 1.03 | 1.02 | 1.06 | 1.05 | 1.05 | 1.04 | 1.04 | 1.04 | 1.04 | 1.06 | 1.06 | 1.04 | 1 | 0.95 | 0.94 | 0.97 | 0.96 | 0.97 | 0.98 | 0.97 | 0.97 | 0.94 | 0.96 | 0.96 | 0.97 | 1.05 | 1.01 | 0.98 | 1.03 | 1.05 | 1.05 | 1.05 | 1.05 | 1.09 | 1.1 | 1.1 | 1.12 | 1.07 | 1.11 | 1.15 | 1.1 | 1.05 | 1.05 | 1.06 | 1.06 | 1.04 | 1.05 | 1.05 | 1.05 | 1.07 | 1.1 | 1.08 | 1.09 | 1.11 | 1.09 | 1.09 | 1.09 | 1.1 | 1.08 | 1.07 | 1.06 | 1.04 | 1.02 | 1.01 | 0.98 | 0.96 | 0.98 | 0.97 | 0.96 | 0.96 | 0.95 | 0.94 | 0.94 | 0.96 | 0.97 | 0.98 | 0.99
83410 |  | 0.95 | 0.93 | 0.93 | 0.96 | 0.96 | 0.96 | 0.96 | 0.96 | 0.99 | 0.98 | 1 | 1 | 1.01 | 1.01 | 1.01 | 0.98 | 0.96 | 0.96 | 0.96 | 0.95 | 0.92 | 0.91 | 0.9 | 0.88 | 0.91 | 0.91 | 0.92 | 0.94 | 0.97 | 0.97 | 0.96 | 0.97 | 1 | 1.01 | 0.99 | 1.05 | 1.06 | 1.01 | 1.02 | 1 | 1 | 1 | 1.02 | 1.02 | 1.01 | 1.01 | 1.02 | 1 | 0.99 | 1.03 | 0.98 | 0.98 | 0.96 | 0.94 | 0.95 | 0.94 | 0.93 | 0.95 | 0.95 | 0.95 | 0.96 | 1 | 1.05 | 1.06 | 1.06 | 1.07 | 1.07 | 1.05 | 1.07 | 1.08 | 1.1 | 1.12 | 1.12 | 1.07 | 1.06 | 1.04 | 1.06 | 1.07 | 1.07 | 1.09 | 1.07 | 1.04 | 1.05 | 1.06 | 1.05 | 1.09 | 1.08 | 1.08 | 1.07 | 1.07 | 1.07 | 1.06 | 1.09 | 1.09 | 1.06 | 1.02 | 0.97 | 0.96 | 0.99 | 0.98 | 0.99 | 1 | 1 | 1 | 0.96 | 0.98 | 0.99 | 1 | 1.08 | 1.04 | 1 | 1.06 | 1.08 | 1.07 | 1.08 | 1.08 | 1.12 | 1.13 | 1.13 | 1.15 | 1.1 | 1.13 | 1.18 | 1.13 | 1.07 | 1.08 | 1.08 | 1.09 | 1.07 | 1.08 | 1.08 | 1.08 | 1.1 | 1.13 | 1.11 | 1.12 | 1.14 | 1.12 | 1.12 | 1.12 | 1.13 | 1.11 | 1.1 | 1.09 | 1.07 | 1.05 | 1.04 | 1 | 0.98 | 1 | 0.99 | 0.98 | 0.98 | 0.97 | 0.96 | 0.97 | 0.98 | 0.99 | 1 | 1.01
83413 |  | 0.95 | 0.93 | 0.93 | 0.96 | 0.96 | 0.95 | 0.95 | 0.95 | 0.98 | 0.98 | 1 | 0.99 | 1 | 1 | 1.01 | 0.98 | 0.95 | 0.95 | 0.96 | 0.95 | 0.92 | 0.91 | 0.9 | 0.88 | 0.9 | 0.9 | 0.91 | 0.93 | 0.96 | 0.97 | 0.95 | 0.96 | 0.99 | 1 | 0.98 | 1.04 | 1.05 | 1 | 1.01 | 0.99 | 0.99 | 0.99 | 1.01 | 1.02 | 1 | 1 | 1.02 | 1 | 0.99 | 1.02 | 0.98 | 0.98 | 0.95 | 0.94 | 0.94 | 0.94 | 0.93 | 0.95 | 0.94 | 0.95 | 0.96 | 0.99 | 1.04 | 1.05 | 1.05 | 1.07 | 1.06 | 1.04 | 1.06 | 1.07 | 1.09 | 1.11 | 1.11 | 1.06 | 1.05 | 1.03 | 1.05 | 1.05 | 1.06 | 1.08 | 1.06 | 1.03 | 1.04 | 1.05 | 1.04 | 1.08 | 1.07 | 1.07 | 1.06 | 1.07 | 1.06 | 1.06 | 1.08 | 1.08 | 1.06 | 1.02 | 0.97 | 0.96 | 0.99 | 0.98 | 0.99 | 0.99 | 0.99 | 0.99 | 0.96 | 0.97 | 0.98 | 0.99 | 1.08 | 1.03 | 1 | 1.05 | 1.07 | 1.07 | 1.07 | 1.08 | 1.12 | 1.13 | 1.12 | 1.14 | 1.1 | 1.13 | 1.17 | 1.13 | 1.07 | 1.08 | 1.08 | 1.08 | 1.07 | 1.07 | 1.08 | 1.08 | 1.1 | 1.12 | 1.11 | 1.12 | 1.13 | 1.11 | 1.11 | 1.11 | 1.12 | 1.1 | 1.1 | 1.08 | 1.07 | 1.04 | 1.04 | 1 | 0.98 | 1 | 0.99 | 0.98 | 0.98 | 0.97 | 0.96 | 0.96 | 0.98 | 0.99 | 1 | 1.01
83416 |  | 0.94 | 0.92 | 0.91 | 0.95 | 0.95 | 0.94 | 0.94 | 0.94 | 0.97 | 0.96 | 0.98 | 0.98 | 0.99 | 0.99 | 0.99 | 0.96 | 0.94 | 0.94 | 0.94 | 0.93 | 0.9 | 0.89 | 0.89 | 0.87 | 0.89 | 0.89 | 0.9 | 0.92 | 0.95 | 0.95 | 0.94 | 0.95 | 0.98 | 0.99 | 0.97 | 1.02 | 1.03 | 0.99 | 1 | 0.98 | 0.98 | 0.98 | 1 | 1 | 0.99 | 0.99 | 1 | 0.98 | 0.98 | 1.01 | 0.96 | 0.97 | 0.94 | 0.93 | 0.93 | 0.93 | 0.92 | 0.93 | 0.93 | 0.93 | 0.95 | 0.98 | 1.03 | 1.03 | 1.04 | 1.05 | 1.04 | 1.03 | 1.04 | 1.06 | 1.07 | 1.09 | 1.09 | 1.05 | 1.03 | 1.02 | 1.04 | 1.04 | 1.05 | 1.07 | 1.05 | 1.01 | 1.03 | 1.04 | 1.03 | 1.07 | 1.06 | 1.05 | 1.05 | 1.05 | 1.04 | 1.04 | 1.07 | 1.07 | 1.04 | 1 | 0.95 | 0.95 | 0.97 | 0.97 | 0.97 | 0.98 | 0.98 | 0.98 | 0.94 | 0.96 | 0.97 | 0.98 | 1.06 | 1.02 | 0.98 | 1.04 | 1.06 | 1.05 | 1.06 | 1.06 | 1.1 | 1.11 | 1.11 | 1.12 | 1.08 | 1.11 | 1.15 | 1.11 | 1.05 | 1.06 | 1.06 | 1.07 | 1.05 | 1.05 | 1.06 | 1.06 | 1.08 | 1.11 | 1.09 | 1.1 | 1.12 | 1.1 | 1.1 | 1.09 | 1.1 | 1.09 | 1.08 | 1.07 | 1.05 | 1.03 | 1.02 | 0.98 | 0.97 | 0.98 | 0.98 | 0.96 | 0.97 | 0.96 | 0.95 | 0.95 | 0.96 | 0.98 | 0.98 | 0.99
83417 |  | 0.91 | 0.89 | 0.89 | 0.92 | 0.92 | 0.91 | 0.91 | 0.91 | 0.94 | 0.94 | 0.95 | 0.95 | 0.95 | 0.96 | 0.96 | 0.93 | 0.91 | 0.91 | 0.92 | 0.91 | 0.88 | 0.87 | 0.86 | 0.84 | 0.86 | 0.87 | 0.88 | 0.89 | 0.92 | 0.92 | 0.91 | 0.92 | 0.95 | 0.96 | 0.94 | 0.99 | 1 | 0.96 | 0.97 | 0.95 | 0.95 | 0.95 | 0.97 | 0.97 | 0.96 | 0.96 | 0.97 | 0.95 | 0.95 | 0.98 | 0.93 | 0.94 | 0.91 | 0.9 | 0.9 | 0.9 | 0.89 | 0.91 | 0.9 | 0.91 | 0.92 | 0.95 | 0.99 | 1 | 1.01 | 1.02 | 1.01 | 0.99 | 1.01 | 1.02 | 1.04 | 1.05 | 1.05 | 1.01 | 1 | 0.98 | 1 | 1 | 1.01 | 1.03 | 1.01 | 0.98 | 0.99 | 1.01 | 1 | 1.03 | 1.02 | 1.02 | 1.01 | 1.02 | 1.01 | 1.01 | 1.03 | 1.03 | 1.01 | 0.97 | 0.93 | 0.92 | 0.95 | 0.94 | 0.95 | 0.96 | 0.95 | 0.95 | 0.92 | 0.93 | 0.94 | 0.95 | 1.02 | 0.98 | 0.95 | 1 | 1.02 | 1.02 | 1.02 | 1.03 | 1.07 | 1.07 | 1.07 | 1.09 | 1.05 | 1.08 | 1.12 | 1.08 | 1.02 | 1.03 | 1.03 | 1.03 | 1.02 | 1.02 | 1.03 | 1.03 | 1.05 | 1.07 | 1.05 | 1.06 | 1.08 | 1.06 | 1.06 | 1.06 | 1.07 | 1.05 | 1.04 | 1.03 | 1.02 | 1 | 0.99 | 0.95 | 0.94 | 0.95 | 0.95 | 0.94 | 0.94 | 0.93 | 0.92 | 0.92 | 0.94 | 0.95 | 0.95 | 0.96
83435 |  | 0.94 | 0.92 | 0.91 | 0.95 | 0.95 | 0.94 | 0.94 | 0.94 | 0.97 | 0.97 | 0.99 | 0.98 | 0.99 | 1 | 1 | 0.97 | 0.94 | 0.95 | 0.95 | 0.94 | 0.91 | 0.9 | 0.89 | 0.87 | 0.89 | 0.89 | 0.91 | 0.93 | 0.95 | 0.96 | 0.95 | 0.95 | 0.99 | 1 | 0.98 | 1.03 | 1.04 | 1 | 1.01 | 0.98 | 0.98 | 0.98 | 1 | 1 | 0.99 | 0.99 | 1.01 | 0.99 | 0.98 | 1.01 | 0.96 | 0.97 | 0.94 | 0.93 | 0.93 | 0.93 | 0.92 | 0.93 | 0.93 | 0.93 | 0.95 | 0.98 | 1.03 | 1.04 | 1.04 | 1.06 | 1.05 | 1.04 | 1.05 | 1.07 | 1.08 | 1.1 | 1.09 | 1.05 | 1.04 | 1.02 | 1.04 | 1.05 | 1.06 | 1.07 | 1.05 | 1.02 | 1.03 | 1.04 | 1.04 | 1.07 | 1.06 | 1.06 | 1.05 | 1.05 | 1.04 | 1.04 | 1.07 | 1.06 | 1.04 | 1 | 0.95 | 0.95 | 0.97 | 0.97 | 0.97 | 0.98 | 0.98 | 0.98 | 0.95 | 0.96 | 0.97 | 0.98 | 1.06 | 1.02 | 0.98 | 1.04 | 1.05 | 1.05 | 1.05 | 1.05 | 1.09 | 1.1 | 1.11 | 1.12 | 1.07 | 1.11 | 1.15 | 1.11 | 1.05 | 1.05 | 1.06 | 1.06 | 1.05 | 1.05 | 1.06 | 1.06 | 1.08 | 1.1 | 1.09 | 1.1 | 1.12 | 1.1 | 1.1 | 1.1 | 1.1 | 1.09 | 1.08 | 1.07 | 1.05 | 1.03 | 1.02 | 0.98 | 0.96 | 0.98 | 0.97 | 0.96 | 0.96 | 0.95 | 0.94 | 0.95 | 0.96 | 0.97 | 0.98 | 0.99
83451 |  | 0.94 | 0.91 | 0.91 | 0.94 | 0.94 | 0.93 | 0.94 | 0.94 | 0.97 | 0.96 | 0.98 | 0.98 | 0.99 | 0.99 | 0.99 | 0.97 | 0.94 | 0.94 | 0.94 | 0.93 | 0.9 | 0.89 | 0.89 | 0.87 | 0.89 | 0.89 | 0.9 | 0.92 | 0.95 | 0.95 | 0.94 | 0.95 | 0.98 | 0.99 | 0.97 | 1.03 | 1.03 | 0.99 | 1 | 0.98 | 0.98 | 0.98 | 1 | 1 | 0.99 | 0.99 | 1 | 0.98 | 0.97 | 1.01 | 0.96 | 0.97 | 0.94 | 0.93 | 0.93 | 0.93 | 0.92 | 0.93 | 0.93 | 0.93 | 0.95 | 0.98 | 1.02 | 1.03 | 1.04 | 1.05 | 1.04 | 1.03 | 1.04 | 1.06 | 1.07 | 1.09 | 1.09 | 1.05 | 1.03 | 1.02 | 1.04 | 1.04 | 1.05 | 1.07 | 1.05 | 1.02 | 1.03 | 1.04 | 1.03 | 1.07 | 1.06 | 1.05 | 1.05 | 1.05 | 1.04 | 1.04 | 1.06 | 1.06 | 1.04 | 1 | 0.95 | 0.94 | 0.97 | 0.96 | 0.97 | 0.98 | 0.98 | 0.98 | 0.94 | 0.96 | 0.96 | 0.98 | 1.06 | 1.01 | 0.98 | 1.03 | 1.05 | 1.05 | 1.05 | 1.06 | 1.1 | 1.1 | 1.11 | 1.12 | 1.08 | 1.11 | 1.15 | 1.11 | 1.05 | 1.06 | 1.06 | 1.06 | 1.05 | 1.05 | 1.06 | 1.06 | 1.08 | 1.1 | 1.09 | 1.1 | 1.11 | 1.1 | 1.1 | 1.09 | 1.1 | 1.08 | 1.08 | 1.06 | 1.05 | 1.03 | 1.02 | 0.98 | 0.96 | 0.98 | 0.97 | 0.96 | 0.96 | 0.95 | 0.94 | 0.95 | 0.96 | 0.97 | 0.98 | 0.99
83454 |  | 0.9 | 0.88 | 0.87 | 0.9 | 0.9 | 0.89 | 0.89 | 0.9 | 0.93 | 0.92 | 0.94 | 0.93 | 0.94 | 0.94 | 0.94 | 0.92 | 0.9 | 0.9 | 0.9 | 0.89 | 0.86 | 0.86 | 0.85 | 0.83 | 0.85 | 0.85 | 0.86 | 0.88 | 0.9 | 0.91 | 0.9 | 0.9 | 0.93 | 0.94 | 0.93 | 0.98 | 0.98 | 0.94 | 0.95 | 0.93 | 0.93 | 0.93 | 0.95 | 0.95 | 0.94 | 0.94 | 0.95 | 0.94 | 0.93 | 0.96 | 0.92 | 0.92 | 0.89 | 0.88 | 0.89 | 0.88 | 0.88 | 0.89 | 0.88 | 0.89 | 0.9 | 0.93 | 0.98 | 0.98 | 0.99 | 1 | 0.99 | 0.98 | 0.99 | 1 | 1.02 | 1.03 | 1.03 | 0.99 | 0.98 | 0.97 | 0.98 | 0.99 | 0.99 | 1.01 | 1 | 0.97 | 0.98 | 0.99 | 0.98 | 1.02 | 1.01 | 1 | 1 | 1 | 0.99 | 0.99 | 1.01 | 1.01 | 0.99 | 0.95 | 0.91 | 0.91 | 0.93 | 0.92 | 0.93 | 0.94 | 0.94 | 0.94 | 0.91 | 0.92 | 0.92 | 0.93 | 1 | 0.97 | 0.93 | 0.98 | 1 | 1 | 1 | 1.01 | 1.04 | 1.05 | 1.05 | 1.07 | 1.03 | 1.06 | 1.1 | 1.06 | 1 | 1.01 | 1.01 | 1.01 | 1 | 1 | 1.01 | 1.01 | 1.03 | 1.05 | 1.03 | 1.04 | 1.06 | 1.04 | 1.04 | 1.04 | 1.05 | 1.03 | 1.02 | 1.01 | 1 | 0.98 | 0.97 | 0.94 | 0.92 | 0.94 | 0.94 | 0.92 | 0.92 | 0.91 | 0.9 | 0.91 | 0.92 | 0.93 | 0.93 | 0.94
83457 |  | 0.91 | 0.89 | 0.89 | 0.92 | 0.92 | 0.91 | 0.91 | 0.92 | 0.94 | 0.94 | 0.96 | 0.95 | 0.96 | 0.96 | 0.97 | 0.94 | 0.91 | 0.92 | 0.92 | 0.91 | 0.88 | 0.87 | 0.86 | 0.85 | 0.87 | 0.87 | 0.88 | 0.9 | 0.92 | 0.93 | 0.92 | 0.93 | 0.96 | 0.97 | 0.95 | 1 | 1.01 | 0.97 | 0.97 | 0.95 | 0.95 | 0.95 | 0.97 | 0.97 | 0.96 | 0.96 | 0.97 | 0.96 | 0.95 | 0.98 | 0.93 | 0.94 | 0.91 | 0.9 | 0.9 | 0.9 | 0.89 | 0.9 | 0.9 | 0.9 | 0.92 | 0.95 | 1 | 1.01 | 1.01 | 1.02 | 1.01 | 1 | 1.02 | 1.03 | 1.05 | 1.06 | 1.06 | 1.02 | 1.01 | 0.99 | 1.01 | 1.01 | 1.02 | 1.04 | 1.02 | 0.99 | 1 | 1.01 | 1 | 1.04 | 1.03 | 1.02 | 1.02 | 1.02 | 1.01 | 1.01 | 1.03 | 1.03 | 1.01 | 0.97 | 0.92 | 0.92 | 0.95 | 0.94 | 0.95 | 0.95 | 0.95 | 0.95 | 0.92 | 0.94 | 0.94 | 0.95 | 1.02 | 0.98 | 0.95 | 1 | 1.02 | 1.02 | 1.02 | 1.02 | 1.06 | 1.07 | 1.07 | 1.08 | 1.04 | 1.08 | 1.12 | 1.07 | 1.02 | 1.02 | 1.03 | 1.03 | 1.02 | 1.02 | 1.02 | 1.02 | 1.04 | 1.07 | 1.05 | 1.07 | 1.08 | 1.06 | 1.06 | 1.06 | 1.07 | 1.05 | 1.04 | 1.03 | 1.02 | 1 | 0.99 | 0.95 | 0.94 | 0.95 | 0.95 | 0.93 | 0.93 | 0.93 | 0.92 | 0.92 | 0.93 | 0.94 | 0.95 | 0.96
83458 |  | 0.89 | 0.87 | 0.87 | 0.9 | 0.9 | 0.89 | 0.89 | 0.9 | 0.92 | 0.92 | 0.93 | 0.93 | 0.94 | 0.94 | 0.94 | 0.92 | 0.89 | 0.9 | 0.9 | 0.89 | 0.86 | 0.85 | 0.85 | 0.83 | 0.85 | 0.85 | 0.86 | 0.88 | 0.9 | 0.91 | 0.89 | 0.9 | 0.93 | 0.94 | 0.93 | 0.97 | 0.98 | 0.94 | 0.95 | 0.93 | 0.93 | 0.93 | 0.95 | 0.95 | 0.94 | 0.94 | 0.95 | 0.94 | 0.93 | 0.96 | 0.92 | 0.92 | 0.89 | 0.88 | 0.89 | 0.88 | 0.88 | 0.89 | 0.88 | 0.89 | 0.9 | 0.93 | 0.97 | 0.98 | 0.98 | 0.99 | 0.99 | 0.97 | 0.99 | 1 | 1.01 | 1.03 | 1.02 | 0.99 | 0.97 | 0.96 | 0.98 | 0.98 | 0.99 | 1.01 | 0.99 | 0.96 | 0.97 | 0.99 | 0.98 | 1.01 | 1 | 1 | 0.99 | 0.99 | 0.99 | 0.98 | 1.01 | 1.01 | 0.99 | 0.95 | 0.91 | 0.9 | 0.93 | 0.92 | 0.93 | 0.94 | 0.93 | 0.93 | 0.9 | 0.92 | 0.92 | 0.93 | 1 | 0.96 | 0.93 | 0.98 | 1 | 0.99 | 1 | 1 | 1.04 | 1.05 | 1.05 | 1.07 | 1.02 | 1.06 | 1.09 | 1.05 | 1 | 1.01 | 1.01 | 1.01 | 0.99 | 1 | 1 | 1 | 1.02 | 1.04 | 1.03 | 1.04 | 1.06 | 1.04 | 1.04 | 1.03 | 1.04 | 1.03 | 1.02 | 1.01 | 0.99 | 0.98 | 0.97 | 0.93 | 0.92 | 0.94 | 0.93 | 0.92 | 0.92 | 0.91 | 0.9 | 0.9 | 0.92 | 0.93 | 0.93 | 0.94
83471 |  | 0.86 | 0.84 | 0.84 | 0.87 | 0.87 | 0.86 | 0.86 | 0.87 | 0.89 | 0.89 | 0.9 | 0.9 | 0.9 | 0.91 | 0.91 | 0.89 | 0.87 | 0.87 | 0.87 | 0.86 | 0.83 | 0.83 | 0.82 | 0.8 | 0.82 | 0.83 | 0.84 | 0.85 | 0.87 | 0.88 | 0.87 | 0.87 | 0.9 | 0.91 | 0.9 | 0.94 | 0.95 | 0.91 | 0.92 | 0.9 | 0.9 | 0.9 | 0.91 | 0.92 | 0.91 | 0.91 | 0.92 | 0.9 | 0.89 | 0.92 | 0.88 | 0.89 | 0.86 | 0.85 | 0.86 | 0.85 | 0.84 | 0.86 | 0.85 | 0.85 | 0.87 | 0.9 | 0.94 | 0.95 | 0.95 | 0.96 | 0.95 | 0.94 | 0.95 | 0.97 | 0.98 | 0.99 | 0.99 | 0.96 | 0.94 | 0.93 | 0.95 | 0.95 | 0.96 | 0.98 | 0.96 | 0.93 | 0.94 | 0.95 | 0.95 | 0.98 | 0.97 | 0.97 | 0.96 | 0.96 | 0.95 | 0.95 | 0.97 | 0.97 | 0.95 | 0.92 | 0.88 | 0.87 | 0.9 | 0.89 | 0.9 | 0.91 | 0.9 | 0.91 | 0.87 | 0.89 | 0.89 | 0.9 | 0.96 | 0.93 | 0.9 | 0.94 | 0.96 | 0.95 | 0.96 | 0.96 | 1 | 1.01 | 1.01 | 1.02 | 0.98 | 1.02 | 1.06 | 1.02 | 0.96 | 0.97 | 0.97 | 0.97 | 0.96 | 0.96 | 0.96 | 0.97 | 0.99 | 1.01 | 0.99 | 1 | 1.02 | 1 | 1 | 1 | 1 | 0.99 | 0.98 | 0.97 | 0.96 | 0.94 | 0.94 | 0.9 | 0.89 | 0.9 | 0.9 | 0.89 | 0.89 | 0.88 | 0.87 | 0.87 | 0.88 | 0.89 | 0.9 | 0.9
83483 |  | 0.86 | 0.84 | 0.84 | 0.86 | 0.86 | 0.85 | 0.86 | 0.86 | 0.89 | 0.88 | 0.9 | 0.89 | 0.9 | 0.9 | 0.9 | 0.88 | 0.86 | 0.86 | 0.87 | 0.85 | 0.83 | 0.82 | 0.81 | 0.8 | 0.82 | 0.82 | 0.83 | 0.84 | 0.87 | 0.87 | 0.86 | 0.86 | 0.89 | 0.9 | 0.89 | 0.93 | 0.94 | 0.9 | 0.91 | 0.89 | 0.89 | 0.89 | 0.91 | 0.91 | 0.9 | 0.9 | 0.91 | 0.9 | 0.89 | 0.92 | 0.88 | 0.88 | 0.85 | 0.84 | 0.85 | 0.85 | 0.84 | 0.85 | 0.84 | 0.85 | 0.86 | 0.89 | 0.93 | 0.94 | 0.94 | 0.95 | 0.94 | 0.93 | 0.94 | 0.95 | 0.97 | 0.98 | 0.98 | 0.95 | 0.93 | 0.92 | 0.94 | 0.94 | 0.95 | 0.97 | 0.95 | 0.93 | 0.93 | 0.95 | 0.94 | 0.97 | 0.96 | 0.96 | 0.95 | 0.95 | 0.95 | 0.94 | 0.96 | 0.96 | 0.94 | 0.91 | 0.87 | 0.87 | 0.89 | 0.89 | 0.89 | 0.9 | 0.9 | 0.9 | 0.87 | 0.88 | 0.89 | 0.89 | 0.96 | 0.92 | 0.89 | 0.93 | 0.95 | 0.95 | 0.95 | 0.96 | 0.99 | 1 | 1.01 | 1.02 | 0.98 | 1.02 | 1.05 | 1.01 | 0.96 | 0.96 | 0.97 | 0.97 | 0.95 | 0.96 | 0.96 | 0.96 | 0.98 | 1 | 0.99 | 0.99 | 1.01 | 0.99 | 0.99 | 0.99 | 0.99 | 0.98 | 0.98 | 0.96 | 0.95 | 0.94 | 0.93 | 0.9 | 0.88 | 0.9 | 0.9 | 0.88 | 0.88 | 0.87 | 0.86 | 0.87 | 0.88 | 0.89 | 0.89 | 0.9
83486 |  | 0.83 | 0.81 | 0.81 | 0.84 | 0.84 | 0.83 | 0.83 | 0.83 | 0.86 | 0.85 | 0.87 | 0.86 | 0.87 | 0.87 | 0.87 | 0.85 | 0.83 | 0.84 | 0.84 | 0.83 | 0.8 | 0.8 | 0.79 | 0.77 | 0.79 | 0.8 | 0.81 | 0.82 | 0.84 | 0.84 | 0.83 | 0.84 | 0.86 | 0.87 | 0.87 | 0.9 | 0.91 | 0.87 | 0.88 | 0.86 | 0.86 | 0.86 | 0.88 | 0.88 | 0.87 | 0.87 | 0.88 | 0.87 | 0.86 | 0.89 | 0.85 | 0.85 | 0.83 | 0.82 | 0.83 | 0.82 | 0.81 | 0.82 | 0.82 | 0.82 | 0.84 | 0.87 | 0.9 | 0.91 | 0.91 | 0.92 | 0.91 | 0.9 | 0.91 | 0.92 | 0.94 | 0.95 | 0.94 | 0.91 | 0.9 | 0.89 | 0.9 | 0.91 | 0.91 | 0.93 | 0.92 | 0.9 | 0.9 | 0.91 | 0.91 | 0.94 | 0.93 | 0.93 | 0.92 | 0.92 | 0.91 | 0.91 | 0.93 | 0.93 | 0.91 | 0.88 | 0.84 | 0.84 | 0.86 | 0.86 | 0.87 | 0.88 | 0.87 | 0.87 | 0.84 | 0.86 | 0.86 | 0.86 | 0.92 | 0.89 | 0.86 | 0.9 | 0.92 | 0.91 | 0.92 | 0.93 | 0.96 | 0.97 | 0.97 | 0.98 | 0.95 | 0.98 | 1.02 | 0.98 | 0.93 | 0.93 | 0.93 | 0.94 | 0.92 | 0.92 | 0.93 | 0.93 | 0.95 | 0.96 | 0.95 | 0.96 | 0.97 | 0.95 | 0.95 | 0.95 | 0.96 | 0.95 | 0.94 | 0.93 | 0.92 | 0.91 | 0.9 | 0.87 | 0.86 | 0.87 | 0.87 | 0.85 | 0.85 | 0.85 | 0.84 | 0.84 | 0.85 | 0.86 | 0.86 | 0.87
83487 |  | 0.78 | 0.77 | 0.77 | 0.79 | 0.79 | 0.78 | 0.78 | 0.79 | 0.81 | 0.8 | 0.81 | 0.81 | 0.81 | 0.81 | 0.81 | 0.8 | 0.78 | 0.78 | 0.79 | 0.78 | 0.75 | 0.75 | 0.74 | 0.73 | 0.75 | 0.75 | 0.76 | 0.77 | 0.79 | 0.79 | 0.78 | 0.79 | 0.81 | 0.82 | 0.82 | 0.85 | 0.85 | 0.82 | 0.82 | 0.81 | 0.81 | 0.81 | 0.82 | 0.83 | 0.82 | 0.82 | 0.83 | 0.81 | 0.81 | 0.83 | 0.79 | 0.8 | 0.77 | 0.77 | 0.78 | 0.77 | 0.76 | 0.77 | 0.76 | 0.77 | 0.78 | 0.81 | 0.84 | 0.85 | 0.85 | 0.86 | 0.85 | 0.84 | 0.85 | 0.86 | 0.88 | 0.88 | 0.88 | 0.85 | 0.84 | 0.83 | 0.84 | 0.85 | 0.85 | 0.87 | 0.86 | 0.84 | 0.85 | 0.86 | 0.85 | 0.88 | 0.87 | 0.86 | 0.86 | 0.86 | 0.86 | 0.85 | 0.87 | 0.87 | 0.85 | 0.83 | 0.8 | 0.8 | 0.82 | 0.81 | 0.82 | 0.83 | 0.82 | 0.83 | 0.8 | 0.81 | 0.81 | 0.81 | 0.86 | 0.83 | 0.8 | 0.84 | 0.86 | 0.85 | 0.86 | 0.86 | 0.89 | 0.9 | 0.91 | 0.92 | 0.89 | 0.92 | 0.95 | 0.92 | 0.87 | 0.88 | 0.88 | 0.88 | 0.86 | 0.86 | 0.87 | 0.87 | 0.89 | 0.9 | 0.89 | 0.9 | 0.91 | 0.89 | 0.89 | 0.89 | 0.9 | 0.88 | 0.88 | 0.87 | 0.86 | 0.85 | 0.84 | 0.82 | 0.8 | 0.82 | 0.82 | 0.8 | 0.8 | 0.8 | 0.79 | 0.79 | 0.8 | 0.81 | 0.81 | 0.82
83512 |  | 0.94 | 0.92 | 0.92 | 0.95 | 0.95 | 0.94 | 0.94 | 0.95 | 0.98 | 0.97 | 0.99 | 0.99 | 0.99 | 1 | 1 | 0.97 | 0.95 | 0.95 | 0.95 | 0.94 | 0.91 | 0.9 | 0.89 | 0.87 | 0.9 | 0.9 | 0.91 | 0.93 | 0.96 | 0.96 | 0.95 | 0.96 | 0.99 | 1 | 0.99 | 1.04 | 1.05 | 1 | 1.01 | 0.99 | 0.99 | 0.99 | 1 | 1.01 | 1 | 0.99 | 1.01 | 0.99 | 0.98 | 1.01 | 0.96 | 0.97 | 0.94 | 0.93 | 0.93 | 0.93 | 0.92 | 0.94 | 0.93 | 0.94 | 0.95 | 0.99 | 1.03 | 1.05 | 1.05 | 1.06 | 1.06 | 1.04 | 1.06 | 1.07 | 1.09 | 1.1 | 1.1 | 1.06 | 1.04 | 1.03 | 1.04 | 1.05 | 1.05 | 1.07 | 1.05 | 1.02 | 1.03 | 1.05 | 1.04 | 1.08 | 1.07 | 1.06 | 1.05 | 1.06 | 1.05 | 1.05 | 1.07 | 1.07 | 1.05 | 1.01 | 0.96 | 0.95 | 0.98 | 0.98 | 0.98 | 0.99 | 0.99 | 0.99 | 0.95 | 0.97 | 0.98 | 0.99 | 1.07 | 1.02 | 0.99 | 1.04 | 1.06 | 1.06 | 1.06 | 1.06 | 1.1 | 1.11 | 1.11 | 1.13 | 1.08 | 1.12 | 1.16 | 1.12 | 1.06 | 1.06 | 1.07 | 1.07 | 1.06 | 1.06 | 1.07 | 1.06 | 1.08 | 1.11 | 1.09 | 1.11 | 1.12 | 1.11 | 1.11 | 1.1 | 1.11 | 1.1 | 1.09 | 1.08 | 1.06 | 1.04 | 1.03 | 0.99 | 0.97 | 0.99 | 0.98 | 0.97 | 0.97 | 0.96 | 0.95 | 0.96 | 0.97 | 0.98 | 0.99 | 1
83527 |  | 0.89 | 0.87 | 0.87 | 0.9 | 0.9 | 0.89 | 0.89 | 0.89 | 0.92 | 0.91 | 0.93 | 0.93 | 0.93 | 0.93 | 0.93 | 0.91 | 0.89 | 0.89 | 0.89 | 0.88 | 0.86 | 0.85 | 0.84 | 0.82 | 0.84 | 0.85 | 0.86 | 0.88 | 0.9 | 0.9 | 0.89 | 0.9 | 0.93 | 0.94 | 0.93 | 0.97 | 0.98 | 0.94 | 0.95 | 0.93 | 0.93 | 0.93 | 0.94 | 0.95 | 0.94 | 0.93 | 0.94 | 0.93 | 0.92 | 0.94 | 0.9 | 0.9 | 0.88 | 0.87 | 0.88 | 0.87 | 0.87 | 0.88 | 0.87 | 0.88 | 0.89 | 0.93 | 0.97 | 0.98 | 0.98 | 0.99 | 0.99 | 0.97 | 0.99 | 1 | 1.02 | 1.03 | 1.02 | 0.99 | 0.97 | 0.96 | 0.97 | 0.98 | 0.98 | 1 | 0.98 | 0.95 | 0.96 | 0.98 | 0.97 | 1 | 0.99 | 0.99 | 0.98 | 0.99 | 0.98 | 0.98 | 1 | 1 | 0.98 | 0.95 | 0.9 | 0.9 | 0.93 | 0.92 | 0.93 | 0.94 | 0.93 | 0.93 | 0.9 | 0.92 | 0.92 | 0.93 | 1 | 0.96 | 0.92 | 0.97 | 0.99 | 0.99 | 0.99 | 0.99 | 1.03 | 1.04 | 1.04 | 1.05 | 1.01 | 1.05 | 1.09 | 1.05 | 0.99 | 1 | 1 | 1 | 0.99 | 0.99 | 1 | 1 | 1.02 | 1.03 | 1.02 | 1.03 | 1.05 | 1.03 | 1.03 | 1.03 | 1.04 | 1.02 | 1.02 | 1.01 | 0.99 | 0.97 | 0.97 | 0.93 | 0.92 | 0.93 | 0.93 | 0.92 | 0.92 | 0.91 | 0.9 | 0.9 | 0.91 | 0.92 | 0.93 | 0.94
83530 |  | 0.86 | 0.84 | 0.84 | 0.87 | 0.87 | 0.86 | 0.86 | 0.86 | 0.89 | 0.88 | 0.9 | 0.89 | 0.9 | 0.9 | 0.9 | 0.88 | 0.86 | 0.86 | 0.86 | 0.85 | 0.83 | 0.82 | 0.81 | 0.8 | 0.82 | 0.82 | 0.83 | 0.85 | 0.87 | 0.87 | 0.86 | 0.87 | 0.89 | 0.9 | 0.89 | 0.94 | 0.94 | 0.9 | 0.91 | 0.89 | 0.9 | 0.9 | 0.91 | 0.92 | 0.9 | 0.9 | 0.91 | 0.89 | 0.89 | 0.91 | 0.87 | 0.88 | 0.85 | 0.84 | 0.85 | 0.84 | 0.84 | 0.85 | 0.84 | 0.85 | 0.86 | 0.9 | 0.93 | 0.94 | 0.95 | 0.96 | 0.95 | 0.94 | 0.95 | 0.96 | 0.98 | 0.99 | 0.98 | 0.95 | 0.94 | 0.92 | 0.94 | 0.94 | 0.94 | 0.96 | 0.95 | 0.92 | 0.93 | 0.94 | 0.94 | 0.97 | 0.96 | 0.95 | 0.95 | 0.95 | 0.95 | 0.94 | 0.97 | 0.97 | 0.95 | 0.91 | 0.87 | 0.87 | 0.9 | 0.89 | 0.9 | 0.91 | 0.9 | 0.91 | 0.87 | 0.89 | 0.89 | 0.9 | 0.96 | 0.92 | 0.89 | 0.94 | 0.95 | 0.95 | 0.96 | 0.96 | 1 | 1 | 1.01 | 1.02 | 0.98 | 1.02 | 1.05 | 1.02 | 0.96 | 0.97 | 0.97 | 0.97 | 0.96 | 0.96 | 0.96 | 0.96 | 0.98 | 1 | 0.99 | 1 | 1.01 | 0.99 | 0.99 | 0.99 | 1 | 0.98 | 0.98 | 0.97 | 0.95 | 0.94 | 0.93 | 0.9 | 0.89 | 0.9 | 0.9 | 0.89 | 0.89 | 0.88 | 0.87 | 0.87 | 0.88 | 0.89 | 0.9 | 0.91
83533 |  | 0.92 | 0.9 | 0.89 | 0.92 | 0.92 | 0.91 | 0.91 | 0.92 | 0.95 | 0.94 | 0.96 | 0.96 | 0.96 | 0.96 | 0.97 | 0.94 | 0.92 | 0.92 | 0.92 | 0.91 | 0.88 | 0.88 | 0.87 | 0.85 | 0.87 | 0.87 | 0.88 | 0.9 | 0.93 | 0.93 | 0.92 | 0.93 | 0.96 | 0.97 | 0.95 | 1 | 1.01 | 0.97 | 0.98 | 0.96 | 0.96 | 0.96 | 0.97 | 0.98 | 0.97 | 0.96 | 0.98 | 0.96 | 0.95 | 0.98 | 0.93 | 0.94 | 0.91 | 0.9 | 0.91 | 0.9 | 0.89 | 0.91 | 0.9 | 0.91 | 0.92 | 0.96 | 1 | 1.01 | 1.02 | 1.03 | 1.02 | 1.01 | 1.02 | 1.03 | 1.05 | 1.06 | 1.06 | 1.02 | 1.01 | 0.99 | 1.01 | 1.01 | 1.02 | 1.03 | 1.02 | 0.99 | 1 | 1.01 | 1 | 1.04 | 1.03 | 1.02 | 1.02 | 1.02 | 1.02 | 1.01 | 1.04 | 1.04 | 1.01 | 0.98 | 0.93 | 0.93 | 0.95 | 0.95 | 0.95 | 0.96 | 0.96 | 0.96 | 0.93 | 0.94 | 0.95 | 0.96 | 1.03 | 0.99 | 0.96 | 1.01 | 1.03 | 1.02 | 1.03 | 1.03 | 1.07 | 1.07 | 1.08 | 1.09 | 1.05 | 1.09 | 1.12 | 1.08 | 1.03 | 1.03 | 1.03 | 1.04 | 1.02 | 1.03 | 1.03 | 1.03 | 1.05 | 1.07 | 1.06 | 1.07 | 1.09 | 1.07 | 1.07 | 1.06 | 1.07 | 1.06 | 1.05 | 1.04 | 1.03 | 1.01 | 1 | 0.96 | 0.94 | 0.96 | 0.96 | 0.94 | 0.95 | 0.94 | 0.93 | 0.93 | 0.94 | 0.95 | 0.96 | 0.97
83536 |  | 0.9 | 0.88 | 0.88 | 0.91 | 0.91 | 0.9 | 0.9 | 0.9 | 0.93 | 0.92 | 0.94 | 0.94 | 0.94 | 0.94 | 0.94 | 0.92 | 0.9 | 0.9 | 0.9 | 0.89 | 0.87 | 0.86 | 0.85 | 0.83 | 0.85 | 0.86 | 0.87 | 0.89 | 0.91 | 0.91 | 0.9 | 0.91 | 0.94 | 0.95 | 0.93 | 0.98 | 0.99 | 0.95 | 0.96 | 0.94 | 0.94 | 0.94 | 0.95 | 0.96 | 0.95 | 0.94 | 0.96 | 0.94 | 0.93 | 0.96 | 0.92 | 0.92 | 0.89 | 0.88 | 0.89 | 0.88 | 0.88 | 0.89 | 0.89 | 0.89 | 0.91 | 0.94 | 0.98 | 0.99 | 1 | 1.01 | 1 | 0.98 | 1 | 1.01 | 1.03 | 1.04 | 1.03 | 1 | 0.98 | 0.97 | 0.98 | 0.99 | 0.99 | 1.01 | 0.99 | 0.97 | 0.97 | 0.99 | 0.98 | 1.02 | 1.01 | 1 | 1 | 1 | 1 | 0.99 | 1.02 | 1.02 | 0.99 | 0.96 | 0.91 | 0.91 | 0.94 | 0.93 | 0.94 | 0.95 | 0.95 | 0.95 | 0.91 | 0.93 | 0.93 | 0.94 | 1.01 | 0.97 | 0.94 | 0.99 | 1.01 | 1 | 1.01 | 1.01 | 1.05 | 1.05 | 1.06 | 1.07 | 1.03 | 1.07 | 1.1 | 1.06 | 1.01 | 1.02 | 1.02 | 1.02 | 1.01 | 1.01 | 1.01 | 1.01 | 1.03 | 1.05 | 1.04 | 1.05 | 1.06 | 1.04 | 1.04 | 1.04 | 1.05 | 1.04 | 1.03 | 1.02 | 1.01 | 0.99 | 0.98 | 0.94 | 0.93 | 0.94 | 0.94 | 0.93 | 0.93 | 0.92 | 0.91 | 0.91 | 0.93 | 0.94 | 0.94 | 0.95
83539 |  | 0.91 | 0.89 | 0.88 | 0.91 | 0.91 | 0.9 | 0.9 | 0.91 | 0.93 | 0.93 | 0.95 | 0.95 | 0.95 | 0.95 | 0.95 | 0.93 | 0.91 | 0.91 | 0.91 | 0.9 | 0.87 | 0.87 | 0.86 | 0.84 | 0.86 | 0.86 | 0.88 | 0.89 | 0.92 | 0.92 | 0.91 | 0.91 | 0.94 | 0.96 | 0.94 | 0.99 | 1 | 0.96 | 0.97 | 0.95 | 0.95 | 0.95 | 0.96 | 0.97 | 0.95 | 0.95 | 0.96 | 0.95 | 0.94 | 0.97 | 0.92 | 0.93 | 0.9 | 0.89 | 0.9 | 0.89 | 0.89 | 0.9 | 0.89 | 0.9 | 0.91 | 0.95 | 0.99 | 1 | 1 | 1.01 | 1.01 | 0.99 | 1.01 | 1.02 | 1.04 | 1.05 | 1.04 | 1.01 | 0.99 | 0.98 | 0.99 | 1 | 1 | 1.02 | 1 | 0.97 | 0.98 | 1 | 0.99 | 1.03 | 1.02 | 1.01 | 1.01 | 1.01 | 1 | 1 | 1.03 | 1.03 | 1 | 0.97 | 0.92 | 0.92 | 0.94 | 0.94 | 0.95 | 0.95 | 0.95 | 0.95 | 0.92 | 0.93 | 0.94 | 0.95 | 1.02 | 0.98 | 0.95 | 1 | 1.01 | 1.01 | 1.02 | 1.02 | 1.06 | 1.06 | 1.07 | 1.08 | 1.04 | 1.07 | 1.11 | 1.07 | 1.02 | 1.02 | 1.02 | 1.03 | 1.01 | 1.01 | 1.02 | 1.02 | 1.04 | 1.06 | 1.04 | 1.06 | 1.07 | 1.05 | 1.05 | 1.05 | 1.06 | 1.05 | 1.04 | 1.03 | 1.01 | 1 | 0.99 | 0.95 | 0.94 | 0.95 | 0.95 | 0.94 | 0.94 | 0.93 | 0.92 | 0.92 | 0.93 | 0.94 | 0.95 | 0.96
83543 |  | 0.92 | 0.91 | 0.9 | 0.93 | 0.93 | 0.92 | 0.92 | 0.93 | 0.96 | 0.95 | 0.97 | 0.97 | 0.97 | 0.98 | 0.98 | 0.95 | 0.93 | 0.93 | 0.93 | 0.92 | 0.89 | 0.89 | 0.88 | 0.86 | 0.88 | 0.88 | 0.89 | 0.91 | 0.94 | 0.94 | 0.93 | 0.94 | 0.97 | 0.98 | 0.96 | 1.02 | 1.02 | 0.98 | 0.99 | 0.97 | 0.97 | 0.97 | 0.98 | 0.99 | 0.98 | 0.97 | 0.99 | 0.97 | 0.96 | 0.99 | 0.95 | 0.95 | 0.92 | 0.91 | 0.92 | 0.91 | 0.91 | 0.92 | 0.91 | 0.92 | 0.93 | 0.97 | 1.01 | 1.02 | 1.03 | 1.04 | 1.03 | 1.02 | 1.03 | 1.05 | 1.06 | 1.08 | 1.07 | 1.03 | 1.02 | 1 | 1.02 | 1.02 | 1.03 | 1.05 | 1.03 | 1 | 1.01 | 1.02 | 1.02 | 1.05 | 1.04 | 1.04 | 1.03 | 1.03 | 1.03 | 1.02 | 1.05 | 1.05 | 1.03 | 0.99 | 0.94 | 0.94 | 0.96 | 0.96 | 0.96 | 0.97 | 0.97 | 0.97 | 0.94 | 0.95 | 0.96 | 0.97 | 1.04 | 1 | 0.97 | 1.02 | 1.04 | 1.04 | 1.04 | 1.04 | 1.08 | 1.09 | 1.09 | 1.11 | 1.06 | 1.1 | 1.14 | 1.09 | 1.04 | 1.05 | 1.05 | 1.05 | 1.04 | 1.04 | 1.04 | 1.04 | 1.06 | 1.09 | 1.07 | 1.08 | 1.1 | 1.08 | 1.08 | 1.08 | 1.09 | 1.07 | 1.07 | 1.06 | 1.04 | 1.02 | 1.01 | 0.97 | 0.96 | 0.97 | 0.97 | 0.96 | 0.96 | 0.95 | 0.94 | 0.94 | 0.95 | 0.97 | 0.97 | 0.98
83544 |  | 0.89 | 0.87 | 0.87 | 0.9 | 0.9 | 0.89 | 0.89 | 0.9 | 0.92 | 0.92 | 0.93 | 0.93 | 0.93 | 0.94 | 0.94 | 0.91 | 0.89 | 0.89 | 0.9 | 0.89 | 0.86 | 0.85 | 0.85 | 0.83 | 0.85 | 0.85 | 0.86 | 0.88 | 0.9 | 0.91 | 0.89 | 0.9 | 0.93 | 0.94 | 0.93 | 0.98 | 0.98 | 0.94 | 0.95 | 0.93 | 0.93 | 0.93 | 0.95 | 0.95 | 0.94 | 0.94 | 0.95 | 0.93 | 0.92 | 0.95 | 0.91 | 0.91 | 0.89 | 0.88 | 0.88 | 0.88 | 0.87 | 0.89 | 0.88 | 0.88 | 0.9 | 0.93 | 0.97 | 0.98 | 0.99 | 1 | 0.99 | 0.98 | 0.99 | 1 | 1.02 | 1.03 | 1.02 | 0.99 | 0.98 | 0.96 | 0.98 | 0.98 | 0.98 | 1 | 0.99 | 0.96 | 0.97 | 0.98 | 0.98 | 1.01 | 1 | 0.99 | 0.99 | 0.99 | 0.99 | 0.98 | 1.01 | 1.01 | 0.99 | 0.95 | 0.91 | 0.91 | 0.93 | 0.93 | 0.93 | 0.94 | 0.94 | 0.94 | 0.91 | 0.92 | 0.93 | 0.93 | 1 | 0.96 | 0.93 | 0.98 | 1 | 0.99 | 1 | 1 | 1.04 | 1.04 | 1.05 | 1.06 | 1.02 | 1.06 | 1.1 | 1.06 | 1 | 1.01 | 1.01 | 1.01 | 1 | 1 | 1 | 1 | 1.02 | 1.04 | 1.03 | 1.04 | 1.05 | 1.03 | 1.03 | 1.03 | 1.04 | 1.03 | 1.02 | 1.01 | 1 | 0.98 | 0.97 | 0.94 | 0.92 | 0.94 | 0.94 | 0.92 | 0.92 | 0.92 | 0.9 | 0.91 | 0.92 | 0.93 | 0.93 | 0.94
83546 |  | 0.88 | 0.86 | 0.86 | 0.89 | 0.89 | 0.88 | 0.88 | 0.89 | 0.91 | 0.91 | 0.92 | 0.92 | 0.92 | 0.92 | 0.92 | 0.9 | 0.88 | 0.88 | 0.89 | 0.88 | 0.85 | 0.84 | 0.84 | 0.82 | 0.84 | 0.84 | 0.85 | 0.87 | 0.89 | 0.9 | 0.88 | 0.89 | 0.92 | 0.93 | 0.92 | 0.96 | 0.97 | 0.93 | 0.94 | 0.92 | 0.92 | 0.92 | 0.93 | 0.94 | 0.93 | 0.92 | 0.94 | 0.92 | 0.91 | 0.94 | 0.9 | 0.9 | 0.87 | 0.87 | 0.87 | 0.87 | 0.86 | 0.87 | 0.87 | 0.87 | 0.89 | 0.92 | 0.96 | 0.97 | 0.97 | 0.98 | 0.98 | 0.96 | 0.98 | 0.99 | 1.01 | 1.01 | 1.01 | 0.98 | 0.96 | 0.95 | 0.96 | 0.97 | 0.97 | 0.99 | 0.97 | 0.95 | 0.95 | 0.97 | 0.96 | 0.99 | 0.98 | 0.98 | 0.98 | 0.98 | 0.98 | 0.97 | 1 | 1 | 0.97 | 0.94 | 0.9 | 0.9 | 0.92 | 0.91 | 0.92 | 0.93 | 0.93 | 0.93 | 0.9 | 0.91 | 0.91 | 0.92 | 0.99 | 0.95 | 0.92 | 0.97 | 0.98 | 0.98 | 0.99 | 0.99 | 1.03 | 1.03 | 1.04 | 1.05 | 1.01 | 1.05 | 1.08 | 1.04 | 0.99 | 1 | 1 | 1 | 0.98 | 0.99 | 0.99 | 0.99 | 1.01 | 1.03 | 1.01 | 1.02 | 1.04 | 1.02 | 1.02 | 1.02 | 1.03 | 1.01 | 1.01 | 1 | 0.98 | 0.97 | 0.96 | 0.92 | 0.91 | 0.93 | 0.92 | 0.91 | 0.91 | 0.9 | 0.89 | 0.9 | 0.91 | 0.92 | 0.92 | 0.93
83547 |  | 0.9 | 0.89 | 0.88 | 0.91 | 0.91 | 0.9 | 0.9 | 0.91 | 0.93 | 0.93 | 0.95 | 0.94 | 0.95 | 0.95 | 0.95 | 0.93 | 0.9 | 0.91 | 0.91 | 0.9 | 0.87 | 0.86 | 0.86 | 0.84 | 0.86 | 0.86 | 0.87 | 0.89 | 0.91 | 0.92 | 0.91 | 0.91 | 0.94 | 0.95 | 0.94 | 0.99 | 1 | 0.95 | 0.96 | 0.94 | 0.94 | 0.94 | 0.96 | 0.96 | 0.95 | 0.95 | 0.96 | 0.95 | 0.94 | 0.96 | 0.92 | 0.93 | 0.9 | 0.89 | 0.89 | 0.89 | 0.88 | 0.9 | 0.89 | 0.9 | 0.91 | 0.94 | 0.99 | 1 | 1 | 1.01 | 1 | 0.99 | 1 | 1.02 | 1.03 | 1.04 | 1.04 | 1 | 0.99 | 0.98 | 0.99 | 0.99 | 1 | 1.02 | 1 | 0.97 | 0.98 | 1 | 0.99 | 1.02 | 1.01 | 1.01 | 1 | 1.01 | 1 | 1 | 1.02 | 1.02 | 1 | 0.96 | 0.92 | 0.92 | 0.94 | 0.94 | 0.94 | 0.95 | 0.95 | 0.95 | 0.92 | 0.93 | 0.94 | 0.94 | 1.02 | 0.98 | 0.94 | 0.99 | 1.01 | 1.01 | 1.01 | 1.02 | 1.06 | 1.06 | 1.06 | 1.08 | 1.04 | 1.07 | 1.11 | 1.07 | 1.01 | 1.02 | 1.02 | 1.02 | 1.01 | 1.01 | 1.02 | 1.02 | 1.04 | 1.06 | 1.04 | 1.05 | 1.07 | 1.05 | 1.05 | 1.05 | 1.06 | 1.04 | 1.04 | 1.03 | 1.01 | 0.99 | 0.99 | 0.95 | 0.93 | 0.95 | 0.95 | 0.93 | 0.93 | 0.93 | 0.92 | 0.92 | 0.93 | 0.94 | 0.95 | 0.96
83549 |  | 0.91 | 0.89 | 0.89 | 0.92 | 0.92 | 0.91 | 0.91 | 0.91 | 0.94 | 0.94 | 0.95 | 0.95 | 0.95 | 0.96 | 0.96 | 0.93 | 0.91 | 0.91 | 0.92 | 0.91 | 0.88 | 0.87 | 0.86 | 0.84 | 0.87 | 0.87 | 0.88 | 0.9 | 0.92 | 0.93 | 0.91 | 0.92 | 0.95 | 0.96 | 0.95 | 1 | 1 | 0.96 | 0.97 | 0.95 | 0.95 | 0.95 | 0.97 | 0.97 | 0.96 | 0.96 | 0.97 | 0.95 | 0.94 | 0.97 | 0.93 | 0.93 | 0.91 | 0.9 | 0.9 | 0.9 | 0.89 | 0.9 | 0.9 | 0.9 | 0.92 | 0.95 | 0.99 | 1 | 1.01 | 1.02 | 1.01 | 1 | 1.01 | 1.02 | 1.04 | 1.05 | 1.05 | 1.01 | 1 | 0.98 | 1 | 1 | 1.01 | 1.03 | 1.01 | 0.98 | 0.99 | 1 | 1 | 1.03 | 1.02 | 1.02 | 1.01 | 1.01 | 1.01 | 1 | 1.03 | 1.03 | 1.01 | 0.97 | 0.92 | 0.92 | 0.95 | 0.94 | 0.95 | 0.96 | 0.96 | 0.96 | 0.92 | 0.94 | 0.94 | 0.95 | 1.02 | 0.98 | 0.95 | 1 | 1.02 | 1.02 | 1.02 | 1.02 | 1.06 | 1.07 | 1.07 | 1.09 | 1.04 | 1.08 | 1.12 | 1.08 | 1.02 | 1.03 | 1.03 | 1.03 | 1.02 | 1.02 | 1.02 | 1.02 | 1.04 | 1.06 | 1.05 | 1.06 | 1.08 | 1.06 | 1.06 | 1.06 | 1.07 | 1.05 | 1.05 | 1.04 | 1.02 | 1 | 0.99 | 0.96 | 0.94 | 0.95 | 0.95 | 0.94 | 0.94 | 0.93 | 0.92 | 0.92 | 0.94 | 0.95 | 0.95 | 0.96
83550 |  | 0.91 | 0.89 | 0.89 | 0.92 | 0.92 | 0.91 | 0.91 | 0.91 | 0.94 | 0.93 | 0.95 | 0.95 | 0.95 | 0.96 | 0.96 | 0.93 | 0.91 | 0.91 | 0.92 | 0.91 | 0.88 | 0.87 | 0.86 | 0.84 | 0.87 | 0.87 | 0.88 | 0.9 | 0.92 | 0.93 | 0.91 | 0.92 | 0.95 | 0.96 | 0.95 | 1 | 1 | 0.96 | 0.97 | 0.95 | 0.95 | 0.95 | 0.97 | 0.97 | 0.96 | 0.95 | 0.97 | 0.95 | 0.94 | 0.97 | 0.93 | 0.93 | 0.9 | 0.89 | 0.9 | 0.9 | 0.89 | 0.9 | 0.9 | 0.9 | 0.92 | 0.95 | 0.99 | 1 | 1.01 | 1.02 | 1.01 | 1 | 1.01 | 1.02 | 1.04 | 1.05 | 1.05 | 1.01 | 1 | 0.98 | 1 | 1 | 1.01 | 1.03 | 1.01 | 0.98 | 0.99 | 1 | 1 | 1.03 | 1.02 | 1.01 | 1.01 | 1.01 | 1.01 | 1 | 1.03 | 1.03 | 1.01 | 0.97 | 0.92 | 0.92 | 0.95 | 0.94 | 0.95 | 0.96 | 0.96 | 0.96 | 0.92 | 0.94 | 0.94 | 0.95 | 1.02 | 0.98 | 0.95 | 1 | 1.02 | 1.01 | 1.02 | 1.02 | 1.06 | 1.07 | 1.07 | 1.09 | 1.04 | 1.08 | 1.12 | 1.08 | 1.02 | 1.03 | 1.03 | 1.03 | 1.02 | 1.02 | 1.02 | 1.02 | 1.04 | 1.06 | 1.05 | 1.06 | 1.08 | 1.06 | 1.06 | 1.06 | 1.06 | 1.05 | 1.05 | 1.04 | 1.02 | 1 | 0.99 | 0.96 | 0.94 | 0.95 | 0.95 | 0.94 | 0.94 | 0.93 | 0.92 | 0.92 | 0.94 | 0.95 | 0.95 | 0.96
83552 |  | 0.88 | 0.86 | 0.86 | 0.89 | 0.88 | 0.87 | 0.87 | 0.88 | 0.9 | 0.9 | 0.92 | 0.91 | 0.92 | 0.92 | 0.92 | 0.9 | 0.88 | 0.88 | 0.88 | 0.87 | 0.85 | 0.84 | 0.83 | 0.81 | 0.83 | 0.84 | 0.85 | 0.86 | 0.89 | 0.89 | 0.88 | 0.88 | 0.91 | 0.92 | 0.91 | 0.96 | 0.96 | 0.92 | 0.93 | 0.91 | 0.91 | 0.91 | 0.93 | 0.93 | 0.92 | 0.92 | 0.93 | 0.92 | 0.91 | 0.93 | 0.89 | 0.9 | 0.87 | 0.86 | 0.87 | 0.86 | 0.86 | 0.87 | 0.86 | 0.87 | 0.88 | 0.91 | 0.95 | 0.96 | 0.97 | 0.98 | 0.97 | 0.96 | 0.97 | 0.98 | 1 | 1.01 | 1 | 0.97 | 0.96 | 0.94 | 0.96 | 0.96 | 0.97 | 0.99 | 0.97 | 0.94 | 0.95 | 0.96 | 0.96 | 0.99 | 0.98 | 0.98 | 0.97 | 0.97 | 0.97 | 0.96 | 0.99 | 0.99 | 0.97 | 0.93 | 0.89 | 0.89 | 0.91 | 0.91 | 0.92 | 0.92 | 0.92 | 0.92 | 0.89 | 0.9 | 0.91 | 0.92 | 0.98 | 0.94 | 0.91 | 0.96 | 0.98 | 0.97 | 0.98 | 0.98 | 1.02 | 1.03 | 1.03 | 1.04 | 1 | 1.04 | 1.08 | 1.04 | 0.98 | 0.99 | 0.99 | 0.99 | 0.98 | 0.98 | 0.98 | 0.98 | 1 | 1.02 | 1.01 | 1.02 | 1.03 | 1.01 | 1.01 | 1.01 | 1.02 | 1.01 | 1 | 0.99 | 0.98 | 0.96 | 0.95 | 0.92 | 0.91 | 0.92 | 0.92 | 0.91 | 0.91 | 0.9 | 0.89 | 0.89 | 0.9 | 0.91 | 0.92 | 0.93
83553 |  | 0.88 | 0.86 | 0.86 | 0.89 | 0.89 | 0.88 | 0.88 | 0.88 | 0.91 | 0.9 | 0.92 | 0.92 | 0.92 | 0.92 | 0.93 | 0.9 | 0.88 | 0.88 | 0.89 | 0.88 | 0.85 | 0.84 | 0.84 | 0.82 | 0.84 | 0.84 | 0.85 | 0.87 | 0.89 | 0.9 | 0.88 | 0.89 | 0.92 | 0.93 | 0.92 | 0.96 | 0.97 | 0.93 | 0.94 | 0.92 | 0.92 | 0.92 | 0.93 | 0.94 | 0.93 | 0.92 | 0.94 | 0.92 | 0.91 | 0.94 | 0.9 | 0.9 | 0.87 | 0.86 | 0.87 | 0.87 | 0.86 | 0.87 | 0.87 | 0.87 | 0.89 | 0.92 | 0.96 | 0.97 | 0.97 | 0.98 | 0.98 | 0.96 | 0.98 | 0.99 | 1.01 | 1.01 | 1.01 | 0.98 | 0.96 | 0.95 | 0.96 | 0.97 | 0.97 | 0.99 | 0.97 | 0.95 | 0.95 | 0.97 | 0.96 | 0.99 | 0.98 | 0.98 | 0.98 | 0.98 | 0.97 | 0.97 | 1 | 0.99 | 0.97 | 0.94 | 0.89 | 0.89 | 0.92 | 0.91 | 0.92 | 0.93 | 0.93 | 0.93 | 0.89 | 0.91 | 0.91 | 0.92 | 0.99 | 0.95 | 0.92 | 0.96 | 0.98 | 0.98 | 0.98 | 0.99 | 1.02 | 1.03 | 1.03 | 1.05 | 1.01 | 1.04 | 1.08 | 1.04 | 0.99 | 0.99 | 0.99 | 1 | 0.98 | 0.98 | 0.99 | 0.99 | 1.01 | 1.02 | 1.01 | 1.02 | 1.04 | 1.02 | 1.02 | 1.02 | 1.03 | 1.01 | 1.01 | 1 | 0.98 | 0.97 | 0.96 | 0.92 | 0.91 | 0.93 | 0.92 | 0.91 | 0.91 | 0.9 | 0.89 | 0.89 | 0.91 | 0.92 | 0.92 | 0.93
83555 |  | 0.92 | 0.9 | 0.9 | 0.93 | 0.93 | 0.92 | 0.92 | 0.93 | 0.95 | 0.95 | 0.97 | 0.96 | 0.97 | 0.97 | 0.97 | 0.95 | 0.92 | 0.93 | 0.93 | 0.92 | 0.89 | 0.88 | 0.87 | 0.85 | 0.88 | 0.88 | 0.89 | 0.91 | 0.93 | 0.94 | 0.93 | 0.93 | 0.96 | 0.97 | 0.96 | 1.01 | 1.02 | 0.97 | 0.99 | 0.96 | 0.96 | 0.96 | 0.98 | 0.99 | 0.97 | 0.97 | 0.98 | 0.97 | 0.96 | 0.99 | 0.94 | 0.94 | 0.92 | 0.91 | 0.91 | 0.91 | 0.9 | 0.92 | 0.91 | 0.92 | 0.93 | 0.96 | 1.01 | 1.02 | 1.02 | 1.03 | 1.03 | 1.01 | 1.03 | 1.04 | 1.06 | 1.07 | 1.07 | 1.03 | 1.01 | 1 | 1.01 | 1.02 | 1.02 | 1.04 | 1.02 | 0.99 | 1 | 1.02 | 1.01 | 1.05 | 1.04 | 1.03 | 1.03 | 1.03 | 1.03 | 1.02 | 1.05 | 1.05 | 1.02 | 0.98 | 0.94 | 0.94 | 0.96 | 0.95 | 0.96 | 0.97 | 0.97 | 0.97 | 0.93 | 0.95 | 0.95 | 0.96 | 1.04 | 1 | 0.96 | 1.02 | 1.04 | 1.03 | 1.04 | 1.04 | 1.08 | 1.08 | 1.09 | 1.1 | 1.06 | 1.09 | 1.13 | 1.09 | 1.04 | 1.04 | 1.04 | 1.05 | 1.03 | 1.04 | 1.04 | 1.04 | 1.06 | 1.08 | 1.07 | 1.08 | 1.09 | 1.07 | 1.08 | 1.07 | 1.08 | 1.07 | 1.06 | 1.05 | 1.03 | 1.02 | 1.01 | 0.97 | 0.95 | 0.97 | 0.97 | 0.95 | 0.95 | 0.95 | 0.93 | 0.94 | 0.95 | 0.96 | 0.97 | 0.98
83556 |  | 0.91 | 0.89 | 0.89 | 0.92 | 0.92 | 0.91 | 0.91 | 0.92 | 0.94 | 0.94 | 0.96 | 0.95 | 0.96 | 0.96 | 0.96 | 0.94 | 0.91 | 0.92 | 0.92 | 0.91 | 0.88 | 0.87 | 0.87 | 0.85 | 0.87 | 0.87 | 0.88 | 0.9 | 0.93 | 0.93 | 0.92 | 0.92 | 0.95 | 0.97 | 0.95 | 1 | 1.01 | 0.96 | 0.98 | 0.95 | 0.95 | 0.95 | 0.97 | 0.98 | 0.96 | 0.96 | 0.97 | 0.96 | 0.95 | 0.98 | 0.93 | 0.94 | 0.91 | 0.9 | 0.9 | 0.9 | 0.89 | 0.91 | 0.9 | 0.91 | 0.92 | 0.95 | 1 | 1.01 | 1.01 | 1.02 | 1.02 | 1 | 1.02 | 1.03 | 1.05 | 1.06 | 1.05 | 1.02 | 1 | 0.99 | 1 | 1.01 | 1.01 | 1.03 | 1.01 | 0.98 | 0.99 | 1.01 | 1 | 1.04 | 1.03 | 1.02 | 1.02 | 1.02 | 1.01 | 1.01 | 1.04 | 1.04 | 1.01 | 0.97 | 0.93 | 0.93 | 0.95 | 0.95 | 0.95 | 0.96 | 0.96 | 0.96 | 0.93 | 0.94 | 0.95 | 0.95 | 1.03 | 0.99 | 0.95 | 1 | 1.02 | 1.02 | 1.03 | 1.03 | 1.07 | 1.07 | 1.08 | 1.09 | 1.05 | 1.08 | 1.12 | 1.08 | 1.02 | 1.03 | 1.03 | 1.04 | 1.02 | 1.02 | 1.03 | 1.03 | 1.05 | 1.07 | 1.05 | 1.07 | 1.08 | 1.06 | 1.06 | 1.06 | 1.07 | 1.06 | 1.05 | 1.04 | 1.02 | 1.01 | 1 | 0.96 | 0.94 | 0.96 | 0.96 | 0.94 | 0.94 | 0.94 | 0.93 | 0.93 | 0.94 | 0.95 | 0.96 | 0.97
83558 |  | 0.85 | 0.84 | 0.84 | 0.86 | 0.86 | 0.85 | 0.85 | 0.86 | 0.88 | 0.87 | 0.89 | 0.89 | 0.89 | 0.89 | 0.89 | 0.87 | 0.85 | 0.85 | 0.86 | 0.85 | 0.82 | 0.82 | 0.81 | 0.79 | 0.81 | 0.82 | 0.83 | 0.84 | 0.86 | 0.87 | 0.85 | 0.86 | 0.89 | 0.9 | 0.89 | 0.93 | 0.94 | 0.9 | 0.91 | 0.89 | 0.89 | 0.89 | 0.9 | 0.91 | 0.9 | 0.89 | 0.9 | 0.89 | 0.88 | 0.9 | 0.86 | 0.87 | 0.84 | 0.83 | 0.84 | 0.84 | 0.83 | 0.84 | 0.84 | 0.84 | 0.86 | 0.89 | 0.93 | 0.94 | 0.94 | 0.95 | 0.94 | 0.93 | 0.94 | 0.95 | 0.97 | 0.98 | 0.97 | 0.94 | 0.93 | 0.92 | 0.93 | 0.93 | 0.93 | 0.95 | 0.94 | 0.91 | 0.92 | 0.94 | 0.93 | 0.96 | 0.95 | 0.94 | 0.94 | 0.94 | 0.94 | 0.93 | 0.96 | 0.96 | 0.94 | 0.91 | 0.87 | 0.87 | 0.89 | 0.89 | 0.89 | 0.9 | 0.9 | 0.9 | 0.87 | 0.88 | 0.89 | 0.89 | 0.95 | 0.91 | 0.88 | 0.93 | 0.94 | 0.94 | 0.95 | 0.95 | 0.99 | 0.99 | 1 | 1.01 | 0.97 | 1.01 | 1.04 | 1.01 | 0.95 | 0.96 | 0.96 | 0.96 | 0.95 | 0.95 | 0.95 | 0.95 | 0.97 | 0.99 | 0.98 | 0.99 | 1 | 0.98 | 0.98 | 0.98 | 0.99 | 0.98 | 0.97 | 0.96 | 0.95 | 0.93 | 0.93 | 0.89 | 0.88 | 0.9 | 0.89 | 0.88 | 0.88 | 0.88 | 0.86 | 0.87 | 0.88 | 0.89 | 0.89 | 0.9
83559 |  | 0.93 | 0.91 | 0.91 | 0.94 | 0.94 | 0.93 | 0.93 | 0.93 | 0.96 | 0.96 | 0.98 | 0.97 | 0.98 | 0.98 | 0.98 | 0.96 | 0.93 | 0.93 | 0.94 | 0.93 | 0.9 | 0.89 | 0.88 | 0.86 | 0.88 | 0.89 | 0.9 | 0.92 | 0.94 | 0.95 | 0.93 | 0.94 | 0.97 | 0.98 | 0.97 | 1.02 | 1.03 | 0.98 | 0.99 | 0.97 | 0.97 | 0.97 | 0.99 | 1 | 0.98 | 0.98 | 0.99 | 0.98 | 0.97 | 1 | 0.95 | 0.96 | 0.93 | 0.92 | 0.92 | 0.92 | 0.91 | 0.93 | 0.92 | 0.93 | 0.94 | 0.97 | 1.02 | 1.03 | 1.03 | 1.04 | 1.04 | 1.02 | 1.04 | 1.05 | 1.07 | 1.08 | 1.08 | 1.04 | 1.02 | 1.01 | 1.02 | 1.03 | 1.03 | 1.05 | 1.03 | 1 | 1.01 | 1.03 | 1.02 | 1.06 | 1.05 | 1.04 | 1.04 | 1.04 | 1.04 | 1.03 | 1.06 | 1.06 | 1.03 | 1 | 0.95 | 0.94 | 0.97 | 0.96 | 0.97 | 0.98 | 0.98 | 0.98 | 0.94 | 0.96 | 0.96 | 0.97 | 1.05 | 1.01 | 0.97 | 1.03 | 1.05 | 1.04 | 1.05 | 1.05 | 1.09 | 1.1 | 1.1 | 1.11 | 1.07 | 1.11 | 1.15 | 1.1 | 1.05 | 1.06 | 1.06 | 1.06 | 1.04 | 1.05 | 1.05 | 1.05 | 1.07 | 1.09 | 1.08 | 1.09 | 1.11 | 1.09 | 1.09 | 1.08 | 1.09 | 1.08 | 1.07 | 1.06 | 1.05 | 1.03 | 1.02 | 0.98 | 0.96 | 0.98 | 0.98 | 0.96 | 0.96 | 0.95 | 0.94 | 0.95 | 0.96 | 0.98 | 0.98 | 0.99
83561 |  | 0.93 | 0.91 | 0.91 | 0.94 | 0.94 | 0.93 | 0.93 | 0.93 | 0.96 | 0.96 | 0.97 | 0.97 | 0.98 | 0.98 | 0.98 | 0.96 | 0.93 | 0.94 | 0.94 | 0.93 | 0.9 | 0.89 | 0.88 | 0.86 | 0.88 | 0.89 | 0.9 | 0.92 | 0.94 | 0.95 | 0.93 | 0.94 | 0.97 | 0.98 | 0.97 | 1.02 | 1.03 | 0.98 | 0.99 | 0.97 | 0.97 | 0.97 | 0.99 | 0.99 | 0.98 | 0.98 | 0.99 | 0.98 | 0.97 | 1 | 0.95 | 0.96 | 0.93 | 0.92 | 0.92 | 0.92 | 0.91 | 0.93 | 0.92 | 0.92 | 0.94 | 0.97 | 1.02 | 1.03 | 1.03 | 1.04 | 1.04 | 1.02 | 1.04 | 1.05 | 1.07 | 1.08 | 1.08 | 1.04 | 1.02 | 1.01 | 1.02 | 1.03 | 1.03 | 1.05 | 1.03 | 1 | 1.01 | 1.03 | 1.02 | 1.06 | 1.05 | 1.04 | 1.04 | 1.04 | 1.03 | 1.03 | 1.06 | 1.06 | 1.03 | 0.99 | 0.94 | 0.94 | 0.97 | 0.96 | 0.97 | 0.98 | 0.98 | 0.98 | 0.94 | 0.96 | 0.96 | 0.97 | 1.05 | 1.01 | 0.97 | 1.03 | 1.05 | 1.04 | 1.05 | 1.05 | 1.09 | 1.1 | 1.1 | 1.11 | 1.07 | 1.1 | 1.14 | 1.1 | 1.05 | 1.05 | 1.05 | 1.06 | 1.04 | 1.05 | 1.05 | 1.05 | 1.07 | 1.09 | 1.08 | 1.09 | 1.1 | 1.09 | 1.09 | 1.08 | 1.09 | 1.08 | 1.07 | 1.06 | 1.04 | 1.03 | 1.02 | 0.98 | 0.96 | 0.98 | 0.97 | 0.96 | 0.96 | 0.95 | 0.94 | 0.95 | 0.96 | 0.97 | 0.98 | 0.99
83562 |  | 0.9 | 0.88 | 0.88 | 0.91 | 0.91 | 0.9 | 0.9 | 0.9 | 0.93 | 0.92 | 0.94 | 0.94 | 0.94 | 0.94 | 0.95 | 0.92 | 0.9 | 0.9 | 0.91 | 0.89 | 0.87 | 0.86 | 0.85 | 0.83 | 0.86 | 0.86 | 0.87 | 0.89 | 0.91 | 0.92 | 0.9 | 0.91 | 0.94 | 0.95 | 0.94 | 0.98 | 0.99 | 0.95 | 0.96 | 0.94 | 0.94 | 0.94 | 0.95 | 0.96 | 0.95 | 0.94 | 0.96 | 0.94 | 0.93 | 0.96 | 0.92 | 0.92 | 0.89 | 0.88 | 0.89 | 0.89 | 0.88 | 0.89 | 0.89 | 0.89 | 0.91 | 0.94 | 0.98 | 0.99 | 1 | 1.01 | 1 | 0.99 | 1 | 1.01 | 1.03 | 1.04 | 1.04 | 1 | 0.99 | 0.97 | 0.99 | 0.99 | 0.99 | 1.01 | 1 | 0.97 | 0.98 | 0.99 | 0.99 | 1.02 | 1.01 | 1 | 1 | 1 | 1 | 0.99 | 1.02 | 1.02 | 1 | 0.96 | 0.92 | 0.91 | 0.94 | 0.93 | 0.94 | 0.95 | 0.95 | 0.95 | 0.91 | 0.93 | 0.93 | 0.94 | 1.01 | 0.97 | 0.94 | 0.99 | 1.01 | 1 | 1.01 | 1.01 | 1.05 | 1.05 | 1.06 | 1.07 | 1.03 | 1.07 | 1.11 | 1.06 | 1.01 | 1.02 | 1.02 | 1.02 | 1.01 | 1.01 | 1.01 | 1.01 | 1.03 | 1.05 | 1.04 | 1.05 | 1.06 | 1.04 | 1.05 | 1.04 | 1.05 | 1.04 | 1.03 | 1.02 | 1.01 | 0.99 | 0.98 | 0.95 | 0.93 | 0.94 | 0.94 | 0.93 | 0.93 | 0.92 | 0.91 | 0.91 | 0.93 | 0.94 | 0.94 | 0.95
83564 |  | 0.91 | 0.89 | 0.89 | 0.92 | 0.91 | 0.9 | 0.9 | 0.91 | 0.94 | 0.93 | 0.95 | 0.95 | 0.95 | 0.95 | 0.95 | 0.93 | 0.91 | 0.91 | 0.91 | 0.9 | 0.87 | 0.87 | 0.86 | 0.84 | 0.86 | 0.86 | 0.87 | 0.89 | 0.92 | 0.92 | 0.91 | 0.91 | 0.94 | 0.96 | 0.94 | 0.99 | 1 | 0.96 | 0.97 | 0.95 | 0.95 | 0.95 | 0.96 | 0.97 | 0.96 | 0.95 | 0.96 | 0.95 | 0.94 | 0.97 | 0.92 | 0.93 | 0.9 | 0.89 | 0.9 | 0.89 | 0.89 | 0.9 | 0.89 | 0.9 | 0.91 | 0.95 | 0.99 | 1 | 1 | 1.01 | 1.01 | 0.99 | 1.01 | 1.02 | 1.04 | 1.05 | 1.04 | 1.01 | 0.99 | 0.98 | 0.99 | 1 | 1 | 1.02 | 1 | 0.97 | 0.98 | 1 | 0.99 | 1.03 | 1.02 | 1.01 | 1.01 | 1.01 | 1.01 | 1 | 1.03 | 1.03 | 1 | 0.97 | 0.92 | 0.92 | 0.94 | 0.94 | 0.95 | 0.95 | 0.95 | 0.95 | 0.92 | 0.93 | 0.94 | 0.95 | 1.02 | 0.98 | 0.95 | 1 | 1.01 | 1.01 | 1.02 | 1.02 | 1.06 | 1.06 | 1.07 | 1.08 | 1.04 | 1.08 | 1.11 | 1.07 | 1.02 | 1.03 | 1.03 | 1.03 | 1.01 | 1.02 | 1.02 | 1.02 | 1.04 | 1.06 | 1.05 | 1.06 | 1.07 | 1.05 | 1.05 | 1.05 | 1.06 | 1.05 | 1.04 | 1.03 | 1.01 | 1 | 0.99 | 0.95 | 0.94 | 0.95 | 0.95 | 0.94 | 0.94 | 0.93 | 0.92 | 0.92 | 0.93 | 0.95 | 0.95 | 0.96
83565 |  | 0.9 | 0.88 | 0.88 | 0.91 | 0.91 | 0.9 | 0.9 | 0.9 | 0.93 | 0.92 | 0.94 | 0.94 | 0.94 | 0.95 | 0.95 | 0.92 | 0.9 | 0.9 | 0.91 | 0.9 | 0.87 | 0.86 | 0.85 | 0.83 | 0.86 | 0.86 | 0.87 | 0.89 | 0.91 | 0.92 | 0.9 | 0.91 | 0.94 | 0.95 | 0.94 | 0.98 | 0.99 | 0.95 | 0.96 | 0.94 | 0.94 | 0.94 | 0.95 | 0.96 | 0.95 | 0.94 | 0.96 | 0.94 | 0.93 | 0.96 | 0.92 | 0.92 | 0.89 | 0.88 | 0.89 | 0.89 | 0.88 | 0.89 | 0.89 | 0.89 | 0.91 | 0.94 | 0.98 | 0.99 | 1 | 1.01 | 1 | 0.99 | 1 | 1.01 | 1.03 | 1.04 | 1.03 | 1 | 0.98 | 0.97 | 0.98 | 0.99 | 0.99 | 1.01 | 1 | 0.97 | 0.98 | 0.99 | 0.99 | 1.02 | 1.01 | 1 | 1 | 1 | 1 | 0.99 | 1.02 | 1.02 | 0.99 | 0.96 | 0.91 | 0.91 | 0.94 | 0.93 | 0.94 | 0.95 | 0.95 | 0.95 | 0.91 | 0.93 | 0.93 | 0.94 | 1.01 | 0.97 | 0.94 | 0.99 | 1 | 1 | 1.01 | 1.01 | 1.05 | 1.05 | 1.06 | 1.07 | 1.03 | 1.07 | 1.1 | 1.06 | 1.01 | 1.02 | 1.02 | 1.02 | 1 | 1.01 | 1.01 | 1.01 | 1.03 | 1.05 | 1.04 | 1.05 | 1.06 | 1.04 | 1.04 | 1.04 | 1.05 | 1.04 | 1.03 | 1.02 | 1.01 | 0.99 | 0.98 | 0.94 | 0.93 | 0.94 | 0.94 | 0.93 | 0.93 | 0.92 | 0.91 | 0.91 | 0.93 | 0.94 | 0.94 | 0.95
83567 |  | 0.9 | 0.88 | 0.88 | 0.91 | 0.91 | 0.9 | 0.9 | 0.9 | 0.93 | 0.92 | 0.94 | 0.94 | 0.94 | 0.94 | 0.94 | 0.92 | 0.9 | 0.9 | 0.9 | 0.89 | 0.87 | 0.86 | 0.85 | 0.83 | 0.85 | 0.86 | 0.87 | 0.88 | 0.91 | 0.91 | 0.9 | 0.9 | 0.93 | 0.95 | 0.93 | 0.98 | 0.99 | 0.95 | 0.96 | 0.94 | 0.94 | 0.94 | 0.95 | 0.96 | 0.95 | 0.94 | 0.96 | 0.94 | 0.93 | 0.96 | 0.92 | 0.92 | 0.89 | 0.88 | 0.89 | 0.89 | 0.88 | 0.89 | 0.89 | 0.89 | 0.91 | 0.94 | 0.98 | 0.99 | 0.99 | 1 | 1 | 0.98 | 1 | 1.01 | 1.03 | 1.04 | 1.03 | 1 | 0.98 | 0.97 | 0.98 | 0.99 | 0.99 | 1.01 | 0.99 | 0.97 | 0.97 | 0.99 | 0.98 | 1.02 | 1.01 | 1 | 1 | 1 | 1 | 0.99 | 1.02 | 1.02 | 0.99 | 0.96 | 0.91 | 0.91 | 0.94 | 0.93 | 0.94 | 0.95 | 0.94 | 0.94 | 0.91 | 0.93 | 0.93 | 0.94 | 1.01 | 0.97 | 0.94 | 0.99 | 1.01 | 1 | 1.01 | 1.01 | 1.05 | 1.05 | 1.06 | 1.07 | 1.03 | 1.07 | 1.1 | 1.06 | 1.01 | 1.02 | 1.02 | 1.02 | 1 | 1.01 | 1.01 | 1.01 | 1.03 | 1.05 | 1.04 | 1.05 | 1.06 | 1.04 | 1.04 | 1.04 | 1.05 | 1.04 | 1.03 | 1.02 | 1 | 0.99 | 0.98 | 0.94 | 0.93 | 0.94 | 0.94 | 0.93 | 0.93 | 0.92 | 0.91 | 0.91 | 0.93 | 0.94 | 0.94 | 0.95
83569 |  | 0.91 | 0.89 | 0.89 | 0.92 | 0.92 | 0.91 | 0.91 | 0.91 | 0.94 | 0.93 | 0.95 | 0.95 | 0.95 | 0.96 | 0.96 | 0.93 | 0.91 | 0.91 | 0.92 | 0.91 | 0.88 | 0.87 | 0.86 | 0.84 | 0.86 | 0.87 | 0.88 | 0.9 | 0.92 | 0.93 | 0.91 | 0.92 | 0.95 | 0.96 | 0.95 | 0.99 | 1 | 0.96 | 0.97 | 0.95 | 0.95 | 0.95 | 0.96 | 0.97 | 0.96 | 0.95 | 0.97 | 0.95 | 0.94 | 0.97 | 0.93 | 0.93 | 0.91 | 0.89 | 0.9 | 0.9 | 0.89 | 0.9 | 0.9 | 0.9 | 0.92 | 0.95 | 0.99 | 1 | 1.01 | 1.02 | 1.01 | 1 | 1.01 | 1.02 | 1.04 | 1.05 | 1.05 | 1.01 | 1 | 0.98 | 1 | 1 | 1.01 | 1.03 | 1.01 | 0.98 | 0.99 | 1 | 1 | 1.03 | 1.02 | 1.02 | 1.01 | 1.01 | 1.01 | 1 | 1.03 | 1.03 | 1.01 | 0.97 | 0.92 | 0.92 | 0.95 | 0.94 | 0.95 | 0.96 | 0.95 | 0.95 | 0.92 | 0.94 | 0.94 | 0.95 | 1.02 | 0.98 | 0.95 | 1 | 1.02 | 1.01 | 1.02 | 1.02 | 1.06 | 1.07 | 1.07 | 1.08 | 1.04 | 1.08 | 1.12 | 1.07 | 1.02 | 1.03 | 1.03 | 1.03 | 1.01 | 1.02 | 1.02 | 1.02 | 1.04 | 1.06 | 1.05 | 1.06 | 1.08 | 1.06 | 1.06 | 1.05 | 1.06 | 1.05 | 1.04 | 1.03 | 1.02 | 1 | 0.99 | 0.95 | 0.94 | 0.95 | 0.95 | 0.94 | 0.94 | 0.93 | 0.92 | 0.92 | 0.93 | 0.95 | 0.95 | 0.96
83607 |  | 0.84 | 0.82 | 0.82 | 0.85 | 0.85 | 0.84 | 0.84 | 0.84 | 0.87 | 0.86 | 0.88 | 0.88 | 0.88 | 0.88 | 0.88 | 0.86 | 0.84 | 0.84 | 0.85 | 0.84 | 0.81 | 0.81 | 0.8 | 0.78 | 0.8 | 0.81 | 0.82 | 0.83 | 0.86 | 0.86 | 0.85 | 0.85 | 0.88 | 0.89 | 0.89 | 0.92 | 0.93 | 0.89 | 0.9 | 0.88 | 0.88 | 0.88 | 0.89 | 0.9 | 0.89 | 0.88 | 0.89 | 0.87 | 0.87 | 0.89 | 0.85 | 0.85 | 0.83 | 0.82 | 0.83 | 0.82 | 0.82 | 0.83 | 0.82 | 0.83 | 0.84 | 0.88 | 0.91 | 0.92 | 0.93 | 0.94 | 0.93 | 0.92 | 0.93 | 0.94 | 0.96 | 0.97 | 0.96 | 0.93 | 0.92 | 0.9 | 0.92 | 0.92 | 0.92 | 0.94 | 0.93 | 0.9 | 0.91 | 0.92 | 0.92 | 0.95 | 0.94 | 0.93 | 0.93 | 0.93 | 0.92 | 0.92 | 0.94 | 0.94 | 0.92 | 0.89 | 0.85 | 0.85 | 0.88 | 0.87 | 0.88 | 0.89 | 0.89 | 0.89 | 0.86 | 0.87 | 0.87 | 0.88 | 0.93 | 0.9 | 0.87 | 0.91 | 0.93 | 0.92 | 0.93 | 0.93 | 0.97 | 0.97 | 0.98 | 0.99 | 0.95 | 1 | 1.03 | 0.99 | 0.93 | 0.94 | 0.94 | 0.94 | 0.93 | 0.93 | 0.93 | 0.94 | 0.96 | 0.97 | 0.96 | 0.97 | 0.99 | 0.97 | 0.97 | 0.96 | 0.97 | 0.96 | 0.96 | 0.95 | 0.93 | 0.92 | 0.92 | 0.88 | 0.87 | 0.88 | 0.88 | 0.87 | 0.87 | 0.86 | 0.85 | 0.85 | 0.86 | 0.87 | 0.87 | 0.88
83620 |  | 0.89 | 0.87 | 0.87 | 0.9 | 0.89 | 0.88 | 0.89 | 0.89 | 0.92 | 0.91 | 0.93 | 0.93 | 0.93 | 0.93 | 0.94 | 0.91 | 0.89 | 0.89 | 0.9 | 0.88 | 0.86 | 0.85 | 0.84 | 0.83 | 0.85 | 0.85 | 0.86 | 0.88 | 0.9 | 0.91 | 0.89 | 0.9 | 0.93 | 0.94 | 0.93 | 0.98 | 0.98 | 0.94 | 0.95 | 0.93 | 0.93 | 0.93 | 0.94 | 0.95 | 0.94 | 0.93 | 0.94 | 0.93 | 0.92 | 0.95 | 0.9 | 0.91 | 0.88 | 0.87 | 0.88 | 0.87 | 0.87 | 0.88 | 0.87 | 0.88 | 0.89 | 0.93 | 0.97 | 0.98 | 0.98 | 1 | 0.99 | 0.97 | 0.99 | 1 | 1.02 | 1.03 | 1.02 | 0.99 | 0.97 | 0.96 | 0.97 | 0.98 | 0.98 | 1 | 0.98 | 0.96 | 0.96 | 0.98 | 0.97 | 1.01 | 1 | 0.99 | 0.99 | 0.99 | 0.98 | 0.98 | 1 | 1 | 0.98 | 0.94 | 0.9 | 0.9 | 0.93 | 0.92 | 0.93 | 0.94 | 0.93 | 0.93 | 0.9 | 0.92 | 0.92 | 0.93 | 1 | 0.96 | 0.92 | 0.97 | 0.99 | 0.98 | 0.99 | 0.99 | 1.03 | 1.04 | 1.04 | 1.05 | 1.01 | 1.05 | 1.09 | 1.05 | 0.99 | 1 | 1 | 1 | 0.99 | 0.99 | 0.99 | 0.99 | 1.01 | 1.03 | 1.02 | 1.03 | 1.05 | 1.03 | 1.03 | 1.03 | 1.04 | 1.02 | 1.02 | 1.01 | 0.99 | 0.98 | 0.97 | 0.93 | 0.92 | 0.93 | 0.93 | 0.92 | 0.92 | 0.91 | 0.9 | 0.9 | 0.91 | 0.92 | 0.93 | 0.94
83623 |  | 0.83 | 0.81 | 0.81 | 0.84 | 0.84 | 0.83 | 0.83 | 0.83 | 0.85 | 0.85 | 0.87 | 0.86 | 0.87 | 0.87 | 0.87 | 0.85 | 0.83 | 0.83 | 0.84 | 0.83 | 0.8 | 0.8 | 0.79 | 0.78 | 0.79 | 0.8 | 0.81 | 0.82 | 0.85 | 0.85 | 0.83 | 0.84 | 0.87 | 0.88 | 0.87 | 0.91 | 0.91 | 0.88 | 0.88 | 0.86 | 0.86 | 0.87 | 0.88 | 0.88 | 0.87 | 0.87 | 0.88 | 0.86 | 0.86 | 0.88 | 0.84 | 0.85 | 0.82 | 0.81 | 0.82 | 0.82 | 0.81 | 0.82 | 0.81 | 0.82 | 0.83 | 0.87 | 0.9 | 0.91 | 0.92 | 0.92 | 0.92 | 0.9 | 0.92 | 0.93 | 0.94 | 0.95 | 0.94 | 0.91 | 0.9 | 0.89 | 0.9 | 0.9 | 0.91 | 0.93 | 0.91 | 0.89 | 0.9 | 0.91 | 0.91 | 0.93 | 0.92 | 0.92 | 0.92 | 0.91 | 0.91 | 0.91 | 0.93 | 0.93 | 0.91 | 0.88 | 0.84 | 0.84 | 0.87 | 0.86 | 0.87 | 0.88 | 0.88 | 0.88 | 0.85 | 0.86 | 0.86 | 0.87 | 0.92 | 0.89 | 0.86 | 0.9 | 0.91 | 0.91 | 0.92 | 0.92 | 0.96 | 0.96 | 0.97 | 0.98 | 0.94 | 0.98 | 1.01 | 0.98 | 0.93 | 0.93 | 0.93 | 0.93 | 0.92 | 0.92 | 0.92 | 0.92 | 0.94 | 0.96 | 0.94 | 0.96 | 0.97 | 0.95 | 0.95 | 0.95 | 0.96 | 0.95 | 0.95 | 0.94 | 0.92 | 0.91 | 0.91 | 0.87 | 0.86 | 0.87 | 0.87 | 0.86 | 0.86 | 0.85 | 0.84 | 0.84 | 0.85 | 0.86 | 0.87 | 0.87
83624 |  | 0.84 | 0.82 | 0.82 | 0.85 | 0.85 | 0.84 | 0.84 | 0.85 | 0.87 | 0.87 | 0.88 | 0.88 | 0.88 | 0.88 | 0.89 | 0.86 | 0.84 | 0.85 | 0.85 | 0.84 | 0.82 | 0.81 | 0.8 | 0.79 | 0.81 | 0.81 | 0.82 | 0.84 | 0.86 | 0.86 | 0.85 | 0.85 | 0.88 | 0.89 | 0.89 | 0.93 | 0.93 | 0.89 | 0.9 | 0.88 | 0.88 | 0.88 | 0.89 | 0.9 | 0.89 | 0.89 | 0.89 | 0.88 | 0.87 | 0.89 | 0.85 | 0.86 | 0.83 | 0.82 | 0.83 | 0.83 | 0.82 | 0.83 | 0.82 | 0.83 | 0.85 | 0.88 | 0.92 | 0.93 | 0.93 | 0.94 | 0.93 | 0.92 | 0.93 | 0.94 | 0.96 | 0.97 | 0.96 | 0.93 | 0.92 | 0.9 | 0.92 | 0.92 | 0.93 | 0.94 | 0.93 | 0.9 | 0.91 | 0.93 | 0.92 | 0.95 | 0.94 | 0.94 | 0.93 | 0.93 | 0.93 | 0.92 | 0.95 | 0.94 | 0.92 | 0.89 | 0.86 | 0.86 | 0.88 | 0.88 | 0.88 | 0.89 | 0.89 | 0.89 | 0.86 | 0.87 | 0.88 | 0.88 | 0.94 | 0.9 | 0.87 | 0.92 | 0.93 | 0.93 | 0.93 | 0.94 | 0.97 | 0.98 | 0.99 | 0.99 | 0.96 | 1 | 1.03 | 0.99 | 0.94 | 0.95 | 0.95 | 0.95 | 0.93 | 0.94 | 0.94 | 0.94 | 0.96 | 0.97 | 0.96 | 0.97 | 0.99 | 0.97 | 0.97 | 0.97 | 0.98 | 0.96 | 0.96 | 0.95 | 0.94 | 0.93 | 0.92 | 0.88 | 0.87 | 0.88 | 0.88 | 0.87 | 0.87 | 0.86 | 0.85 | 0.85 | 0.87 | 0.87 | 0.88 | 0.89
83626 |  | 0.84 | 0.83 | 0.83 | 0.85 | 0.85 | 0.84 | 0.84 | 0.85 | 0.87 | 0.87 | 0.88 | 0.88 | 0.88 | 0.88 | 0.89 | 0.87 | 0.84 | 0.85 | 0.85 | 0.84 | 0.82 | 0.81 | 0.8 | 0.79 | 0.81 | 0.81 | 0.82 | 0.84 | 0.86 | 0.86 | 0.85 | 0.85 | 0.88 | 0.89 | 0.89 | 0.92 | 0.93 | 0.89 | 0.9 | 0.88 | 0.88 | 0.88 | 0.89 | 0.9 | 0.89 | 0.89 | 0.89 | 0.88 | 0.87 | 0.9 | 0.86 | 0.86 | 0.84 | 0.83 | 0.84 | 0.83 | 0.83 | 0.84 | 0.83 | 0.83 | 0.85 | 0.88 | 0.92 | 0.93 | 0.93 | 0.94 | 0.93 | 0.92 | 0.93 | 0.94 | 0.96 | 0.97 | 0.96 | 0.93 | 0.92 | 0.91 | 0.92 | 0.92 | 0.93 | 0.95 | 0.93 | 0.91 | 0.91 | 0.93 | 0.93 | 0.95 | 0.94 | 0.94 | 0.93 | 0.93 | 0.93 | 0.92 | 0.95 | 0.95 | 0.93 | 0.9 | 0.86 | 0.86 | 0.88 | 0.88 | 0.88 | 0.89 | 0.89 | 0.89 | 0.86 | 0.88 | 0.88 | 0.88 | 0.94 | 0.9 | 0.88 | 0.92 | 0.93 | 0.93 | 0.94 | 0.94 | 0.98 | 0.98 | 0.99 | 1 | 0.96 | 1 | 1.03 | 1 | 0.94 | 0.95 | 0.95 | 0.95 | 0.94 | 0.94 | 0.94 | 0.94 | 0.96 | 0.98 | 0.96 | 0.98 | 0.99 | 0.97 | 0.97 | 0.97 | 0.98 | 0.97 | 0.96 | 0.96 | 0.94 | 0.93 | 0.92 | 0.89 | 0.87 | 0.89 | 0.89 | 0.87 | 0.87 | 0.87 | 0.86 | 0.86 | 0.87 | 0.88 | 0.88 | 0.89
83627 |  | 0.8 | 0.78 | 0.78 | 0.8 | 0.8 | 0.79 | 0.79 | 0.8 | 0.82 | 0.82 | 0.83 | 0.83 | 0.83 | 0.83 | 0.83 | 0.82 | 0.8 | 0.8 | 0.8 | 0.79 | 0.77 | 0.77 | 0.76 | 0.75 | 0.76 | 0.77 | 0.78 | 0.79 | 0.81 | 0.81 | 0.8 | 0.81 | 0.83 | 0.84 | 0.84 | 0.87 | 0.87 | 0.84 | 0.84 | 0.83 | 0.83 | 0.83 | 0.84 | 0.85 | 0.84 | 0.84 | 0.84 | 0.83 | 0.82 | 0.84 | 0.81 | 0.81 | 0.79 | 0.78 | 0.79 | 0.78 | 0.78 | 0.79 | 0.78 | 0.79 | 0.8 | 0.83 | 0.86 | 0.87 | 0.88 | 0.88 | 0.88 | 0.87 | 0.88 | 0.88 | 0.9 | 0.91 | 0.9 | 0.87 | 0.86 | 0.85 | 0.86 | 0.86 | 0.87 | 0.89 | 0.87 | 0.85 | 0.86 | 0.87 | 0.87 | 0.89 | 0.88 | 0.88 | 0.88 | 0.88 | 0.87 | 0.87 | 0.89 | 0.89 | 0.87 | 0.84 | 0.81 | 0.81 | 0.83 | 0.83 | 0.84 | 0.85 | 0.84 | 0.85 | 0.82 | 0.83 | 0.83 | 0.83 | 0.88 | 0.85 | 0.82 | 0.86 | 0.87 | 0.87 | 0.88 | 0.88 | 0.91 | 0.92 | 0.93 | 0.94 | 0.9 | 0.94 | 0.97 | 0.94 | 0.89 | 0.9 | 0.89 | 0.89 | 0.88 | 0.88 | 0.88 | 0.88 | 0.9 | 0.91 | 0.9 | 0.92 | 0.93 | 0.91 | 0.91 | 0.91 | 0.92 | 0.9 | 0.9 | 0.9 | 0.88 | 0.87 | 0.87 | 0.84 | 0.82 | 0.84 | 0.84 | 0.82 | 0.82 | 0.82 | 0.81 | 0.81 | 0.82 | 0.82 | 0.83 | 0.84
83629 |  | 0.84 | 0.82 | 0.82 | 0.85 | 0.84 | 0.84 | 0.84 | 0.84 | 0.86 | 0.86 | 0.88 | 0.87 | 0.87 | 0.88 | 0.88 | 0.86 | 0.84 | 0.84 | 0.85 | 0.83 | 0.81 | 0.81 | 0.8 | 0.78 | 0.8 | 0.81 | 0.82 | 0.83 | 0.85 | 0.86 | 0.84 | 0.85 | 0.88 | 0.88 | 0.88 | 0.92 | 0.92 | 0.88 | 0.89 | 0.87 | 0.87 | 0.87 | 0.89 | 0.89 | 0.88 | 0.88 | 0.89 | 0.87 | 0.87 | 0.89 | 0.85 | 0.85 | 0.83 | 0.82 | 0.83 | 0.82 | 0.82 | 0.83 | 0.82 | 0.83 | 0.84 | 0.87 | 0.91 | 0.92 | 0.93 | 0.93 | 0.93 | 0.91 | 0.93 | 0.94 | 0.95 | 0.96 | 0.95 | 0.92 | 0.91 | 0.9 | 0.91 | 0.92 | 0.92 | 0.94 | 0.92 | 0.9 | 0.91 | 0.92 | 0.92 | 0.94 | 0.94 | 0.93 | 0.93 | 0.93 | 0.92 | 0.92 | 0.94 | 0.94 | 0.92 | 0.89 | 0.85 | 0.85 | 0.88 | 0.87 | 0.88 | 0.89 | 0.89 | 0.89 | 0.86 | 0.87 | 0.87 | 0.87 | 0.93 | 0.9 | 0.87 | 0.91 | 0.93 | 0.92 | 0.93 | 0.93 | 0.97 | 0.97 | 0.98 | 0.99 | 0.95 | 0.99 | 1.02 | 0.99 | 0.94 | 0.94 | 0.94 | 0.94 | 0.93 | 0.93 | 0.93 | 0.93 | 0.95 | 0.97 | 0.96 | 0.97 | 0.98 | 0.96 | 0.96 | 0.96 | 0.97 | 0.96 | 0.96 | 0.95 | 0.93 | 0.92 | 0.91 | 0.88 | 0.87 | 0.88 | 0.88 | 0.87 | 0.87 | 0.86 | 0.85 | 0.85 | 0.86 | 0.87 | 0.87 | 0.88
83646 |  | 0.83 | 0.82 | 0.82 | 0.84 | 0.84 | 0.83 | 0.83 | 0.84 | 0.86 | 0.86 | 0.87 | 0.87 | 0.87 | 0.88 | 0.88 | 0.86 | 0.84 | 0.84 | 0.84 | 0.83 | 0.81 | 0.8 | 0.8 | 0.78 | 0.8 | 0.8 | 0.82 | 0.83 | 0.85 | 0.86 | 0.84 | 0.85 | 0.88 | 0.89 | 0.88 | 0.92 | 0.92 | 0.89 | 0.89 | 0.87 | 0.87 | 0.87 | 0.89 | 0.89 | 0.88 | 0.88 | 0.88 | 0.87 | 0.86 | 0.89 | 0.85 | 0.85 | 0.83 | 0.82 | 0.82 | 0.82 | 0.81 | 0.82 | 0.82 | 0.82 | 0.84 | 0.87 | 0.91 | 0.92 | 0.92 | 0.93 | 0.93 | 0.91 | 0.93 | 0.94 | 0.95 | 0.96 | 0.95 | 0.92 | 0.91 | 0.9 | 0.91 | 0.91 | 0.92 | 0.94 | 0.92 | 0.9 | 0.9 | 0.92 | 0.92 | 0.94 | 0.93 | 0.93 | 0.92 | 0.92 | 0.92 | 0.91 | 0.94 | 0.93 | 0.91 | 0.88 | 0.85 | 0.85 | 0.87 | 0.87 | 0.88 | 0.88 | 0.88 | 0.88 | 0.85 | 0.87 | 0.87 | 0.87 | 0.93 | 0.89 | 0.86 | 0.91 | 0.92 | 0.92 | 0.92 | 0.93 | 0.96 | 0.96 | 0.98 | 0.98 | 0.95 | 0.99 | 1.02 | 0.98 | 0.93 | 0.94 | 0.93 | 0.94 | 0.92 | 0.93 | 0.93 | 0.93 | 0.95 | 0.96 | 0.95 | 0.96 | 0.98 | 0.96 | 0.96 | 0.96 | 0.97 | 0.95 | 0.95 | 0.94 | 0.93 | 0.92 | 0.91 | 0.88 | 0.86 | 0.88 | 0.87 | 0.86 | 0.86 | 0.85 | 0.84 | 0.85 | 0.86 | 0.86 | 0.87 | 0.88
83661 |  | 0.85 | 0.83 | 0.83 | 0.85 | 0.85 | 0.84 | 0.85 | 0.85 | 0.87 | 0.87 | 0.89 | 0.89 | 0.89 | 0.89 | 0.89 | 0.87 | 0.85 | 0.85 | 0.86 | 0.85 | 0.82 | 0.82 | 0.81 | 0.79 | 0.81 | 0.82 | 0.83 | 0.84 | 0.87 | 0.87 | 0.86 | 0.86 | 0.89 | 0.9 | 0.9 | 0.93 | 0.94 | 0.9 | 0.91 | 0.88 | 0.88 | 0.89 | 0.9 | 0.91 | 0.89 | 0.89 | 0.9 | 0.88 | 0.88 | 0.9 | 0.86 | 0.87 | 0.84 | 0.83 | 0.84 | 0.83 | 0.83 | 0.84 | 0.83 | 0.84 | 0.85 | 0.89 | 0.92 | 0.93 | 0.94 | 0.95 | 0.94 | 0.93 | 0.94 | 0.95 | 0.97 | 0.98 | 0.97 | 0.94 | 0.92 | 0.91 | 0.93 | 0.93 | 0.93 | 0.95 | 0.94 | 0.91 | 0.92 | 0.93 | 0.93 | 0.96 | 0.95 | 0.94 | 0.94 | 0.94 | 0.93 | 0.93 | 0.95 | 0.95 | 0.93 | 0.9 | 0.86 | 0.86 | 0.88 | 0.88 | 0.89 | 0.9 | 0.89 | 0.9 | 0.86 | 0.88 | 0.88 | 0.88 | 0.94 | 0.91 | 0.88 | 0.92 | 0.94 | 0.93 | 0.94 | 0.94 | 0.98 | 0.98 | 0.99 | 1 | 0.96 | 1 | 1.03 | 1 | 0.94 | 0.95 | 0.95 | 0.95 | 0.94 | 0.94 | 0.94 | 0.94 | 0.96 | 0.98 | 0.97 | 0.98 | 1 | 0.98 | 0.98 | 0.98 | 0.98 | 0.97 | 0.97 | 0.96 | 0.94 | 0.93 | 0.93 | 0.89 | 0.87 | 0.89 | 0.89 | 0.87 | 0.87 | 0.87 | 0.86 | 0.86 | 0.87 | 0.87 | 0.88 | 0.89
83666 |  | 0.81 | 0.79 | 0.79 | 0.81 | 0.81 | 0.8 | 0.8 | 0.81 | 0.83 | 0.83 | 0.84 | 0.84 | 0.84 | 0.84 | 0.85 | 0.83 | 0.81 | 0.81 | 0.82 | 0.8 | 0.78 | 0.78 | 0.77 | 0.76 | 0.77 | 0.78 | 0.79 | 0.8 | 0.82 | 0.82 | 0.81 | 0.82 | 0.84 | 0.85 | 0.85 | 0.88 | 0.89 | 0.85 | 0.86 | 0.84 | 0.84 | 0.84 | 0.85 | 0.86 | 0.85 | 0.85 | 0.85 | 0.84 | 0.83 | 0.85 | 0.82 | 0.82 | 0.8 | 0.79 | 0.8 | 0.79 | 0.79 | 0.8 | 0.79 | 0.79 | 0.81 | 0.84 | 0.87 | 0.88 | 0.89 | 0.9 | 0.89 | 0.88 | 0.89 | 0.9 | 0.91 | 0.92 | 0.91 | 0.88 | 0.87 | 0.86 | 0.87 | 0.88 | 0.88 | 0.9 | 0.89 | 0.87 | 0.87 | 0.88 | 0.88 | 0.91 | 0.9 | 0.89 | 0.89 | 0.89 | 0.88 | 0.88 | 0.9 | 0.9 | 0.88 | 0.86 | 0.82 | 0.82 | 0.84 | 0.84 | 0.85 | 0.86 | 0.85 | 0.85 | 0.83 | 0.84 | 0.84 | 0.84 | 0.89 | 0.86 | 0.83 | 0.87 | 0.89 | 0.88 | 0.89 | 0.89 | 0.93 | 0.93 | 0.94 | 0.95 | 0.91 | 0.95 | 0.98 | 0.95 | 0.9 | 0.91 | 0.9 | 0.9 | 0.89 | 0.89 | 0.89 | 0.9 | 0.92 | 0.93 | 0.92 | 0.93 | 0.94 | 0.92 | 0.92 | 0.92 | 0.93 | 0.92 | 0.92 | 0.91 | 0.89 | 0.88 | 0.88 | 0.85 | 0.83 | 0.85 | 0.85 | 0.83 | 0.83 | 0.83 | 0.82 | 0.82 | 0.83 | 0.83 | 0.84 | 0.85
83670 |  | 0.84 | 0.82 | 0.82 | 0.85 | 0.84 | 0.84 | 0.84 | 0.84 | 0.86 | 0.86 | 0.88 | 0.87 | 0.88 | 0.88 | 0.88 | 0.86 | 0.84 | 0.85 | 0.85 | 0.84 | 0.81 | 0.81 | 0.8 | 0.79 | 0.8 | 0.81 | 0.82 | 0.83 | 0.86 | 0.86 | 0.84 | 0.85 | 0.88 | 0.89 | 0.88 | 0.92 | 0.93 | 0.89 | 0.89 | 0.87 | 0.87 | 0.88 | 0.89 | 0.89 | 0.88 | 0.88 | 0.89 | 0.87 | 0.87 | 0.89 | 0.85 | 0.86 | 0.83 | 0.82 | 0.83 | 0.82 | 0.82 | 0.83 | 0.82 | 0.83 | 0.84 | 0.88 | 0.91 | 0.92 | 0.93 | 0.94 | 0.93 | 0.92 | 0.93 | 0.94 | 0.96 | 0.96 | 0.95 | 0.92 | 0.91 | 0.9 | 0.91 | 0.92 | 0.92 | 0.94 | 0.92 | 0.9 | 0.91 | 0.92 | 0.92 | 0.95 | 0.94 | 0.93 | 0.93 | 0.93 | 0.92 | 0.92 | 0.94 | 0.94 | 0.92 | 0.89 | 0.85 | 0.85 | 0.88 | 0.87 | 0.88 | 0.89 | 0.89 | 0.89 | 0.86 | 0.87 | 0.87 | 0.87 | 0.93 | 0.9 | 0.87 | 0.91 | 0.93 | 0.92 | 0.93 | 0.93 | 0.97 | 0.97 | 0.98 | 0.99 | 0.95 | 0.99 | 1.02 | 0.99 | 0.94 | 0.94 | 0.94 | 0.94 | 0.93 | 0.93 | 0.93 | 0.93 | 0.95 | 0.97 | 0.96 | 0.97 | 0.98 | 0.97 | 0.97 | 0.96 | 0.97 | 0.96 | 0.96 | 0.95 | 0.93 | 0.92 | 0.92 | 0.88 | 0.87 | 0.88 | 0.88 | 0.87 | 0.87 | 0.86 | 0.85 | 0.85 | 0.86 | 0.87 | 0.87 | 0.88
83671 |  | 0.86 | 0.84 | 0.84 | 0.87 | 0.87 | 0.86 | 0.86 | 0.87 | 0.89 | 0.89 | 0.9 | 0.9 | 0.91 | 0.91 | 0.91 | 0.89 | 0.87 | 0.87 | 0.88 | 0.86 | 0.84 | 0.83 | 0.82 | 0.81 | 0.83 | 0.83 | 0.84 | 0.86 | 0.88 | 0.89 | 0.87 | 0.88 | 0.91 | 0.92 | 0.91 | 0.95 | 0.96 | 0.92 | 0.92 | 0.9 | 0.9 | 0.9 | 0.92 | 0.92 | 0.91 | 0.91 | 0.92 | 0.9 | 0.9 | 0.92 | 0.88 | 0.88 | 0.86 | 0.85 | 0.85 | 0.85 | 0.85 | 0.86 | 0.85 | 0.85 | 0.87 | 0.9 | 0.94 | 0.95 | 0.96 | 0.97 | 0.96 | 0.95 | 0.96 | 0.97 | 0.99 | 1 | 0.99 | 0.96 | 0.94 | 0.93 | 0.94 | 0.95 | 0.95 | 0.97 | 0.96 | 0.93 | 0.94 | 0.95 | 0.95 | 0.98 | 0.97 | 0.96 | 0.96 | 0.96 | 0.95 | 0.95 | 0.97 | 0.97 | 0.95 | 0.92 | 0.87 | 0.88 | 0.9 | 0.9 | 0.9 | 0.91 | 0.91 | 0.91 | 0.88 | 0.9 | 0.9 | 0.9 | 0.97 | 0.93 | 0.9 | 0.94 | 0.96 | 0.95 | 0.96 | 0.96 | 1 | 1 | 1.01 | 1.02 | 0.98 | 1.02 | 1.06 | 1.02 | 0.96 | 0.97 | 0.97 | 0.97 | 0.96 | 0.96 | 0.96 | 0.96 | 0.98 | 1 | 0.99 | 1 | 1.02 | 1 | 1 | 1 | 1.01 | 0.99 | 0.99 | 0.98 | 0.96 | 0.95 | 0.95 | 0.91 | 0.89 | 0.91 | 0.91 | 0.89 | 0.89 | 0.89 | 0.87 | 0.88 | 0.89 | 0.89 | 0.9 | 0.91
83673 |  | 0.86 | 0.85 | 0.85 | 0.87 | 0.87 | 0.86 | 0.86 | 0.87 | 0.89 | 0.89 | 0.91 | 0.91 | 0.91 | 0.91 | 0.92 | 0.89 | 0.87 | 0.87 | 0.88 | 0.87 | 0.84 | 0.83 | 0.83 | 0.81 | 0.83 | 0.83 | 0.85 | 0.86 | 0.89 | 0.89 | 0.88 | 0.88 | 0.91 | 0.92 | 0.91 | 0.95 | 0.96 | 0.92 | 0.93 | 0.9 | 0.9 | 0.91 | 0.92 | 0.93 | 0.91 | 0.91 | 0.92 | 0.91 | 0.9 | 0.92 | 0.88 | 0.89 | 0.86 | 0.85 | 0.86 | 0.85 | 0.85 | 0.86 | 0.85 | 0.85 | 0.87 | 0.91 | 0.94 | 0.95 | 0.96 | 0.97 | 0.96 | 0.95 | 0.96 | 0.97 | 0.99 | 1 | 0.99 | 0.96 | 0.95 | 0.93 | 0.95 | 0.95 | 0.96 | 0.98 | 0.96 | 0.93 | 0.94 | 0.95 | 0.95 | 0.98 | 0.97 | 0.97 | 0.96 | 0.96 | 0.95 | 0.95 | 0.98 | 0.97 | 0.95 | 0.92 | 0.88 | 0.88 | 0.9 | 0.9 | 0.91 | 0.92 | 0.91 | 0.92 | 0.88 | 0.9 | 0.9 | 0.9 | 0.97 | 0.93 | 0.9 | 0.94 | 0.96 | 0.96 | 0.96 | 0.97 | 1 | 1.01 | 1.02 | 1.03 | 0.99 | 1.03 | 1.06 | 1.02 | 0.97 | 0.97 | 0.97 | 0.97 | 0.96 | 0.96 | 0.96 | 0.96 | 0.99 | 1 | 0.99 | 1 | 1.02 | 1 | 1 | 1 | 1.01 | 0.99 | 0.99 | 0.98 | 0.97 | 0.96 | 0.95 | 0.91 | 0.89 | 0.91 | 0.91 | 0.89 | 0.89 | 0.89 | 0.88 | 0.88 | 0.89 | 0.9 | 0.9 | 0.91
83674 |  | 0.83 | 0.82 | 0.82 | 0.84 | 0.84 | 0.83 | 0.83 | 0.84 | 0.86 | 0.86 | 0.87 | 0.87 | 0.87 | 0.88 | 0.88 | 0.86 | 0.84 | 0.84 | 0.84 | 0.83 | 0.81 | 0.8 | 0.8 | 0.78 | 0.8 | 0.8 | 0.82 | 0.83 | 0.85 | 0.86 | 0.84 | 0.85 | 0.88 | 0.89 | 0.88 | 0.92 | 0.93 | 0.89 | 0.89 | 0.87 | 0.87 | 0.87 | 0.89 | 0.89 | 0.88 | 0.88 | 0.88 | 0.87 | 0.86 | 0.88 | 0.85 | 0.85 | 0.82 | 0.82 | 0.82 | 0.82 | 0.81 | 0.82 | 0.82 | 0.82 | 0.84 | 0.87 | 0.91 | 0.92 | 0.92 | 0.93 | 0.93 | 0.91 | 0.93 | 0.94 | 0.95 | 0.96 | 0.95 | 0.92 | 0.91 | 0.9 | 0.91 | 0.91 | 0.92 | 0.94 | 0.92 | 0.9 | 0.9 | 0.92 | 0.92 | 0.94 | 0.93 | 0.93 | 0.92 | 0.92 | 0.92 | 0.91 | 0.94 | 0.93 | 0.91 | 0.88 | 0.85 | 0.85 | 0.87 | 0.87 | 0.88 | 0.88 | 0.88 | 0.88 | 0.85 | 0.87 | 0.87 | 0.87 | 0.93 | 0.89 | 0.86 | 0.9 | 0.92 | 0.92 | 0.92 | 0.92 | 0.96 | 0.96 | 0.98 | 0.98 | 0.95 | 0.99 | 1.02 | 0.98 | 0.93 | 0.93 | 0.93 | 0.93 | 0.92 | 0.93 | 0.92 | 0.93 | 0.95 | 0.96 | 0.95 | 0.96 | 0.98 | 0.96 | 0.96 | 0.96 | 0.97 | 0.95 | 0.95 | 0.94 | 0.93 | 0.92 | 0.91 | 0.88 | 0.86 | 0.88 | 0.87 | 0.86 | 0.86 | 0.85 | 0.84 | 0.85 | 0.85 | 0.86 | 0.87 | 0.88
83676 |  | 0.8 | 0.78 | 0.78 | 0.81 | 0.81 | 0.8 | 0.8 | 0.8 | 0.82 | 0.82 | 0.83 | 0.83 | 0.83 | 0.84 | 0.84 | 0.82 | 0.8 | 0.81 | 0.81 | 0.8 | 0.78 | 0.77 | 0.76 | 0.75 | 0.77 | 0.77 | 0.78 | 0.8 | 0.82 | 0.82 | 0.8 | 0.81 | 0.84 | 0.84 | 0.84 | 0.87 | 0.88 | 0.84 | 0.85 | 0.83 | 0.83 | 0.83 | 0.85 | 0.85 | 0.84 | 0.84 | 0.85 | 0.83 | 0.83 | 0.85 | 0.81 | 0.82 | 0.79 | 0.78 | 0.79 | 0.79 | 0.78 | 0.79 | 0.78 | 0.79 | 0.8 | 0.83 | 0.87 | 0.87 | 0.88 | 0.89 | 0.88 | 0.87 | 0.88 | 0.89 | 0.9 | 0.91 | 0.9 | 0.88 | 0.86 | 0.85 | 0.86 | 0.87 | 0.87 | 0.89 | 0.88 | 0.86 | 0.86 | 0.88 | 0.88 | 0.9 | 0.89 | 0.89 | 0.88 | 0.88 | 0.88 | 0.87 | 0.89 | 0.89 | 0.87 | 0.85 | 0.81 | 0.81 | 0.84 | 0.83 | 0.84 | 0.85 | 0.85 | 0.85 | 0.82 | 0.83 | 0.83 | 0.83 | 0.89 | 0.85 | 0.83 | 0.86 | 0.88 | 0.87 | 0.88 | 0.89 | 0.92 | 0.92 | 0.94 | 0.94 | 0.91 | 0.95 | 0.97 | 0.94 | 0.89 | 0.9 | 0.9 | 0.9 | 0.88 | 0.88 | 0.88 | 0.89 | 0.91 | 0.92 | 0.91 | 0.92 | 0.93 | 0.91 | 0.91 | 0.91 | 0.92 | 0.91 | 0.91 | 0.9 | 0.88 | 0.88 | 0.87 | 0.84 | 0.83 | 0.84 | 0.84 | 0.83 | 0.83 | 0.82 | 0.81 | 0.81 | 0.82 | 0.83 | 0.83 | 0.84
83677 |  | 0.83 | 0.81 | 0.81 | 0.83 | 0.83 | 0.82 | 0.82 | 0.83 | 0.85 | 0.85 | 0.86 | 0.86 | 0.86 | 0.87 | 0.87 | 0.85 | 0.83 | 0.83 | 0.84 | 0.82 | 0.8 | 0.79 | 0.79 | 0.77 | 0.79 | 0.79 | 0.81 | 0.82 | 0.84 | 0.84 | 0.83 | 0.84 | 0.86 | 0.87 | 0.87 | 0.9 | 0.91 | 0.87 | 0.88 | 0.86 | 0.86 | 0.86 | 0.87 | 0.88 | 0.87 | 0.87 | 0.87 | 0.86 | 0.85 | 0.88 | 0.84 | 0.84 | 0.82 | 0.81 | 0.82 | 0.81 | 0.81 | 0.82 | 0.81 | 0.81 | 0.83 | 0.86 | 0.9 | 0.9 | 0.91 | 0.92 | 0.91 | 0.9 | 0.91 | 0.92 | 0.94 | 0.95 | 0.94 | 0.91 | 0.89 | 0.88 | 0.9 | 0.9 | 0.9 | 0.92 | 0.91 | 0.89 | 0.89 | 0.91 | 0.91 | 0.93 | 0.92 | 0.92 | 0.91 | 0.91 | 0.91 | 0.9 | 0.93 | 0.92 | 0.9 | 0.88 | 0.84 | 0.84 | 0.86 | 0.86 | 0.87 | 0.88 | 0.87 | 0.87 | 0.84 | 0.86 | 0.86 | 0.86 | 0.92 | 0.88 | 0.85 | 0.89 | 0.91 | 0.91 | 0.91 | 0.92 | 0.95 | 0.96 | 0.97 | 0.97 | 0.94 | 0.98 | 1.01 | 0.97 | 0.92 | 0.93 | 0.93 | 0.93 | 0.91 | 0.92 | 0.92 | 0.92 | 0.94 | 0.95 | 0.94 | 0.95 | 0.97 | 0.95 | 0.95 | 0.95 | 0.96 | 0.94 | 0.94 | 0.93 | 0.91 | 0.91 | 0.9 | 0.87 | 0.85 | 0.87 | 0.87 | 0.85 | 0.85 | 0.85 | 0.84 | 0.84 | 0.85 | 0.85 | 0.86 | 0.87
83679 |  | 0.82 | 0.81 | 0.8 | 0.83 | 0.83 | 0.82 | 0.82 | 0.82 | 0.85 | 0.84 | 0.86 | 0.85 | 0.86 | 0.86 | 0.86 | 0.84 | 0.82 | 0.83 | 0.83 | 0.82 | 0.8 | 0.79 | 0.78 | 0.77 | 0.79 | 0.79 | 0.8 | 0.82 | 0.84 | 0.84 | 0.82 | 0.83 | 0.86 | 0.87 | 0.86 | 0.9 | 0.9 | 0.87 | 0.87 | 0.85 | 0.85 | 0.86 | 0.87 | 0.87 | 0.86 | 0.86 | 0.87 | 0.85 | 0.85 | 0.87 | 0.83 | 0.84 | 0.81 | 0.8 | 0.81 | 0.81 | 0.8 | 0.81 | 0.8 | 0.81 | 0.83 | 0.86 | 0.89 | 0.9 | 0.9 | 0.91 | 0.91 | 0.89 | 0.9 | 0.91 | 0.93 | 0.94 | 0.93 | 0.9 | 0.89 | 0.88 | 0.89 | 0.89 | 0.9 | 0.92 | 0.9 | 0.88 | 0.89 | 0.9 | 0.9 | 0.92 | 0.91 | 0.91 | 0.91 | 0.9 | 0.9 | 0.9 | 0.92 | 0.92 | 0.9 | 0.87 | 0.83 | 0.84 | 0.86 | 0.85 | 0.86 | 0.87 | 0.87 | 0.87 | 0.84 | 0.85 | 0.85 | 0.86 | 0.91 | 0.88 | 0.85 | 0.89 | 0.9 | 0.9 | 0.91 | 0.91 | 0.95 | 0.95 | 0.96 | 0.97 | 0.93 | 0.97 | 1 | 0.97 | 0.92 | 0.92 | 0.92 | 0.92 | 0.91 | 0.91 | 0.91 | 0.91 | 0.93 | 0.94 | 0.93 | 0.95 | 0.96 | 0.94 | 0.94 | 0.94 | 0.95 | 0.94 | 0.94 | 0.93 | 0.91 | 0.9 | 0.9 | 0.86 | 0.85 | 0.86 | 0.86 | 0.85 | 0.85 | 0.84 | 0.83 | 0.83 | 0.84 | 0.85 | 0.86 | 0.86
83684 |  | 0.81 | 0.8 | 0.8 | 0.82 | 0.82 | 0.81 | 0.81 | 0.82 | 0.84 | 0.84 | 0.85 | 0.85 | 0.85 | 0.85 | 0.86 | 0.84 | 0.82 | 0.82 | 0.82 | 0.81 | 0.79 | 0.78 | 0.78 | 0.76 | 0.78 | 0.78 | 0.8 | 0.81 | 0.83 | 0.83 | 0.82 | 0.83 | 0.85 | 0.86 | 0.86 | 0.9 | 0.9 | 0.86 | 0.87 | 0.85 | 0.85 | 0.85 | 0.86 | 0.87 | 0.86 | 0.86 | 0.86 | 0.85 | 0.84 | 0.86 | 0.83 | 0.83 | 0.8 | 0.8 | 0.8 | 0.8 | 0.79 | 0.8 | 0.8 | 0.8 | 0.82 | 0.85 | 0.88 | 0.89 | 0.9 | 0.91 | 0.9 | 0.89 | 0.9 | 0.91 | 0.93 | 0.93 | 0.92 | 0.9 | 0.88 | 0.87 | 0.89 | 0.89 | 0.89 | 0.91 | 0.9 | 0.88 | 0.88 | 0.9 | 0.89 | 0.92 | 0.91 | 0.9 | 0.9 | 0.9 | 0.89 | 0.89 | 0.91 | 0.91 | 0.89 | 0.86 | 0.83 | 0.83 | 0.85 | 0.85 | 0.85 | 0.86 | 0.86 | 0.86 | 0.83 | 0.85 | 0.85 | 0.85 | 0.9 | 0.87 | 0.84 | 0.88 | 0.89 | 0.89 | 0.9 | 0.9 | 0.93 | 0.94 | 0.95 | 0.96 | 0.92 | 0.96 | 0.99 | 0.96 | 0.9 | 0.91 | 0.91 | 0.91 | 0.9 | 0.9 | 0.9 | 0.9 | 0.92 | 0.94 | 0.93 | 0.94 | 0.95 | 0.93 | 0.93 | 0.93 | 0.94 | 0.93 | 0.93 | 0.92 | 0.9 | 0.89 | 0.89 | 0.85 | 0.84 | 0.85 | 0.85 | 0.84 | 0.84 | 0.83 | 0.82 | 0.82 | 0.83 | 0.84 | 0.84 | 0.85
83700 |  | 0.83 | 0.82 | 0.82 | 0.84 | 0.84 | 0.83 | 0.83 | 0.84 | 0.86 | 0.86 | 0.87 | 0.87 | 0.88 | 0.88 | 0.88 | 0.86 | 0.84 | 0.84 | 0.84 | 0.83 | 0.81 | 0.8 | 0.8 | 0.78 | 0.8 | 0.8 | 0.82 | 0.83 | 0.85 | 0.86 | 0.85 | 0.85 | 0.88 | 0.89 | 0.89 | 0.92 | 0.93 | 0.89 | 0.89 | 0.87 | 0.87 | 0.87 | 0.89 | 0.89 | 0.88 | 0.88 | 0.89 | 0.87 | 0.86 | 0.89 | 0.85 | 0.85 | 0.83 | 0.82 | 0.82 | 0.82 | 0.81 | 0.82 | 0.82 | 0.82 | 0.84 | 0.87 | 0.91 | 0.92 | 0.92 | 0.94 | 0.93 | 0.92 | 0.93 | 0.94 | 0.96 | 0.96 | 0.95 | 0.92 | 0.91 | 0.9 | 0.91 | 0.92 | 0.92 | 0.94 | 0.92 | 0.9 | 0.91 | 0.92 | 0.92 | 0.95 | 0.94 | 0.93 | 0.92 | 0.92 | 0.92 | 0.91 | 0.94 | 0.93 | 0.91 | 0.88 | 0.85 | 0.85 | 0.87 | 0.87 | 0.88 | 0.88 | 0.88 | 0.88 | 0.85 | 0.87 | 0.87 | 0.87 | 0.93 | 0.89 | 0.86 | 0.91 | 0.92 | 0.92 | 0.92 | 0.92 | 0.96 | 0.96 | 0.98 | 0.98 | 0.95 | 0.99 | 1.02 | 0.98 | 0.93 | 0.93 | 0.93 | 0.93 | 0.92 | 0.93 | 0.92 | 0.93 | 0.95 | 0.96 | 0.95 | 0.96 | 0.98 | 0.96 | 0.96 | 0.96 | 0.97 | 0.95 | 0.95 | 0.94 | 0.93 | 0.92 | 0.91 | 0.88 | 0.86 | 0.87 | 0.87 | 0.86 | 0.86 | 0.85 | 0.84 | 0.84 | 0.85 | 0.86 | 0.87 | 0.87
83703 |  | 0.81 | 0.8 | 0.79 | 0.82 | 0.82 | 0.81 | 0.81 | 0.82 | 0.84 | 0.83 | 0.85 | 0.85 | 0.85 | 0.85 | 0.85 | 0.83 | 0.81 | 0.82 | 0.82 | 0.81 | 0.79 | 0.78 | 0.77 | 0.76 | 0.78 | 0.78 | 0.79 | 0.81 | 0.83 | 0.83 | 0.82 | 0.83 | 0.85 | 0.86 | 0.86 | 0.89 | 0.9 | 0.86 | 0.87 | 0.85 | 0.85 | 0.85 | 0.86 | 0.87 | 0.86 | 0.85 | 0.86 | 0.84 | 0.84 | 0.86 | 0.82 | 0.83 | 0.8 | 0.79 | 0.8 | 0.8 | 0.79 | 0.8 | 0.79 | 0.8 | 0.81 | 0.85 | 0.88 | 0.89 | 0.9 | 0.91 | 0.9 | 0.89 | 0.9 | 0.91 | 0.93 | 0.93 | 0.92 | 0.89 | 0.88 | 0.87 | 0.88 | 0.89 | 0.89 | 0.91 | 0.9 | 0.87 | 0.88 | 0.89 | 0.89 | 0.92 | 0.91 | 0.9 | 0.9 | 0.89 | 0.89 | 0.88 | 0.91 | 0.9 | 0.89 | 0.86 | 0.82 | 0.83 | 0.85 | 0.84 | 0.85 | 0.86 | 0.86 | 0.86 | 0.83 | 0.84 | 0.85 | 0.85 | 0.9 | 0.86 | 0.84 | 0.88 | 0.89 | 0.89 | 0.89 | 0.9 | 0.93 | 0.94 | 0.95 | 0.95 | 0.92 | 0.96 | 0.99 | 0.96 | 0.9 | 0.91 | 0.91 | 0.91 | 0.9 | 0.9 | 0.9 | 0.9 | 0.92 | 0.93 | 0.92 | 0.94 | 0.95 | 0.93 | 0.93 | 0.93 | 0.94 | 0.92 | 0.92 | 0.91 | 0.9 | 0.89 | 0.89 | 0.85 | 0.84 | 0.85 | 0.85 | 0.84 | 0.84 | 0.83 | 0.82 | 0.82 | 0.83 | 0.84 | 0.84 | 0.85
83707 |  | 0.82 | 0.8 | 0.8 | 0.83 | 0.82 | 0.81 | 0.82 | 0.82 | 0.84 | 0.84 | 0.85 | 0.85 | 0.85 | 0.86 | 0.86 | 0.84 | 0.82 | 0.82 | 0.83 | 0.81 | 0.79 | 0.79 | 0.78 | 0.77 | 0.78 | 0.79 | 0.8 | 0.81 | 0.83 | 0.84 | 0.82 | 0.83 | 0.86 | 0.86 | 0.86 | 0.9 | 0.9 | 0.86 | 0.87 | 0.85 | 0.85 | 0.85 | 0.87 | 0.87 | 0.86 | 0.86 | 0.87 | 0.85 | 0.84 | 0.87 | 0.83 | 0.83 | 0.81 | 0.8 | 0.81 | 0.8 | 0.8 | 0.81 | 0.8 | 0.81 | 0.82 | 0.85 | 0.89 | 0.9 | 0.9 | 0.91 | 0.9 | 0.89 | 0.9 | 0.91 | 0.93 | 0.94 | 0.93 | 0.9 | 0.89 | 0.88 | 0.89 | 0.89 | 0.9 | 0.92 | 0.9 | 0.88 | 0.88 | 0.9 | 0.9 | 0.92 | 0.91 | 0.91 | 0.9 | 0.9 | 0.9 | 0.89 | 0.92 | 0.91 | 0.89 | 0.87 | 0.83 | 0.83 | 0.85 | 0.85 | 0.86 | 0.87 | 0.86 | 0.87 | 0.84 | 0.85 | 0.85 | 0.85 | 0.91 | 0.87 | 0.85 | 0.88 | 0.9 | 0.9 | 0.9 | 0.91 | 0.94 | 0.94 | 0.96 | 0.96 | 0.93 | 0.97 | 1 | 0.96 | 0.91 | 0.92 | 0.92 | 0.92 | 0.9 | 0.91 | 0.91 | 0.91 | 0.93 | 0.94 | 0.93 | 0.94 | 0.96 | 0.94 | 0.94 | 0.94 | 0.94 | 0.93 | 0.93 | 0.92 | 0.9 | 0.9 | 0.89 | 0.86 | 0.84 | 0.86 | 0.86 | 0.84 | 0.84 | 0.84 | 0.83 | 0.83 | 0.84 | 0.84 | 0.85 | 0.86
83708 |  | 0.69 | 0.68 | 0.67 | 0.69 | 0.69 | 0.68 | 0.68 | 0.69 | 0.7 | 0.7 | 0.71 | 0.71 | 0.71 | 0.71 | 0.71 | 0.7 | 0.68 | 0.69 | 0.69 | 0.68 | 0.66 | 0.66 | 0.66 | 0.65 | 0.66 | 0.66 | 0.67 | 0.68 | 0.7 | 0.7 | 0.68 | 0.69 | 0.71 | 0.72 | 0.72 | 0.74 | 0.75 | 0.72 | 0.72 | 0.71 | 0.71 | 0.71 | 0.72 | 0.73 | 0.72 | 0.72 | 0.72 | 0.71 | 0.7 | 0.72 | 0.69 | 0.69 | 0.68 | 0.67 | 0.68 | 0.67 | 0.67 | 0.67 | 0.67 | 0.67 | 0.69 | 0.71 | 0.74 | 0.74 | 0.75 | 0.75 | 0.75 | 0.74 | 0.74 | 0.75 | 0.76 | 0.76 | 0.76 | 0.74 | 0.73 | 0.72 | 0.73 | 0.73 | 0.74 | 0.76 | 0.74 | 0.73 | 0.73 | 0.75 | 0.75 | 0.76 | 0.75 | 0.75 | 0.75 | 0.74 | 0.74 | 0.73 | 0.75 | 0.75 | 0.74 | 0.72 | 0.7 | 0.7 | 0.72 | 0.72 | 0.72 | 0.73 | 0.73 | 0.73 | 0.71 | 0.72 | 0.72 | 0.71 | 0.74 | 0.72 | 0.7 | 0.73 | 0.74 | 0.73 | 0.74 | 0.75 | 0.77 | 0.78 | 0.79 | 0.8 | 0.77 | 0.81 | 0.82 | 0.8 | 0.76 | 0.77 | 0.76 | 0.76 | 0.75 | 0.75 | 0.75 | 0.75 | 0.77 | 0.77 | 0.77 | 0.78 | 0.79 | 0.77 | 0.77 | 0.77 | 0.78 | 0.76 | 0.77 | 0.76 | 0.74 | 0.74 | 0.74 | 0.72 | 0.71 | 0.72 | 0.72 | 0.71 | 0.71 | 0.7 | 0.69 | 0.7 | 0.7 | 0.7 | 0.71 | 0.72
83714 |  | 0.83 | 0.82 | 0.82 | 0.84 | 0.84 | 0.83 | 0.83 | 0.84 | 0.86 | 0.86 | 0.87 | 0.87 | 0.87 | 0.88 | 0.88 | 0.86 | 0.84 | 0.84 | 0.84 | 0.83 | 0.81 | 0.8 | 0.8 | 0.78 | 0.8 | 0.8 | 0.82 | 0.83 | 0.85 | 0.86 | 0.84 | 0.85 | 0.88 | 0.89 | 0.88 | 0.92 | 0.92 | 0.89 | 0.89 | 0.87 | 0.87 | 0.87 | 0.89 | 0.89 | 0.88 | 0.88 | 0.89 | 0.87 | 0.86 | 0.89 | 0.85 | 0.85 | 0.83 | 0.82 | 0.83 | 0.82 | 0.82 | 0.82 | 0.82 | 0.82 | 0.84 | 0.87 | 0.91 | 0.92 | 0.92 | 0.93 | 0.93 | 0.91 | 0.93 | 0.94 | 0.95 | 0.96 | 0.95 | 0.92 | 0.91 | 0.9 | 0.91 | 0.91 | 0.92 | 0.94 | 0.92 | 0.9 | 0.91 | 0.92 | 0.92 | 0.94 | 0.93 | 0.93 | 0.92 | 0.92 | 0.92 | 0.91 | 0.94 | 0.93 | 0.92 | 0.89 | 0.85 | 0.85 | 0.87 | 0.87 | 0.88 | 0.88 | 0.88 | 0.88 | 0.85 | 0.87 | 0.87 | 0.87 | 0.93 | 0.89 | 0.86 | 0.91 | 0.92 | 0.92 | 0.92 | 0.93 | 0.96 | 0.97 | 0.98 | 0.98 | 0.95 | 0.99 | 1.02 | 0.98 | 0.93 | 0.94 | 0.94 | 0.94 | 0.92 | 0.93 | 0.93 | 0.93 | 0.95 | 0.96 | 0.95 | 0.97 | 0.98 | 0.96 | 0.96 | 0.96 | 0.97 | 0.95 | 0.95 | 0.94 | 0.93 | 0.92 | 0.91 | 0.88 | 0.86 | 0.88 | 0.87 | 0.86 | 0.86 | 0.85 | 0.84 | 0.85 | 0.86 | 0.86 | 0.87 | 0.88
83727 |  | 0.81 | 0.79 | 0.79 | 0.81 | 0.81 | 0.8 | 0.8 | 0.81 | 0.83 | 0.83 | 0.84 | 0.84 | 0.84 | 0.84 | 0.84 | 0.82 | 0.8 | 0.81 | 0.81 | 0.8 | 0.78 | 0.77 | 0.77 | 0.75 | 0.77 | 0.77 | 0.79 | 0.8 | 0.82 | 0.82 | 0.81 | 0.82 | 0.84 | 0.85 | 0.85 | 0.88 | 0.89 | 0.85 | 0.85 | 0.84 | 0.84 | 0.84 | 0.85 | 0.86 | 0.85 | 0.85 | 0.85 | 0.84 | 0.83 | 0.85 | 0.82 | 0.82 | 0.8 | 0.79 | 0.8 | 0.79 | 0.79 | 0.79 | 0.79 | 0.79 | 0.81 | 0.84 | 0.87 | 0.88 | 0.89 | 0.89 | 0.89 | 0.88 | 0.89 | 0.89 | 0.91 | 0.92 | 0.91 | 0.88 | 0.87 | 0.86 | 0.87 | 0.88 | 0.88 | 0.9 | 0.89 | 0.86 | 0.87 | 0.88 | 0.88 | 0.91 | 0.9 | 0.89 | 0.89 | 0.89 | 0.88 | 0.88 | 0.9 | 0.9 | 0.88 | 0.85 | 0.82 | 0.82 | 0.84 | 0.84 | 0.84 | 0.85 | 0.85 | 0.85 | 0.82 | 0.84 | 0.84 | 0.84 | 0.89 | 0.86 | 0.83 | 0.87 | 0.88 | 0.88 | 0.89 | 0.89 | 0.92 | 0.93 | 0.94 | 0.95 | 0.91 | 0.95 | 0.98 | 0.95 | 0.89 | 0.9 | 0.9 | 0.9 | 0.89 | 0.89 | 0.89 | 0.89 | 0.91 | 0.92 | 0.91 | 0.93 | 0.94 | 0.92 | 0.92 | 0.92 | 0.93 | 0.91 | 0.91 | 0.9 | 0.89 | 0.88 | 0.88 | 0.84 | 0.83 | 0.85 | 0.84 | 0.83 | 0.83 | 0.82 | 0.81 | 0.82 | 0.83 | 0.83 | 0.84 | 0.84
83730 |  | 0.81 | 0.79 | 0.79 | 0.81 | 0.81 | 0.8 | 0.8 | 0.81 | 0.83 | 0.83 | 0.84 | 0.84 | 0.84 | 0.84 | 0.84 | 0.83 | 0.81 | 0.81 | 0.81 | 0.8 | 0.78 | 0.78 | 0.77 | 0.75 | 0.77 | 0.78 | 0.79 | 0.8 | 0.82 | 0.82 | 0.81 | 0.82 | 0.84 | 0.85 | 0.85 | 0.88 | 0.89 | 0.85 | 0.85 | 0.84 | 0.84 | 0.84 | 0.85 | 0.86 | 0.85 | 0.85 | 0.85 | 0.84 | 0.83 | 0.85 | 0.82 | 0.82 | 0.8 | 0.79 | 0.8 | 0.79 | 0.79 | 0.8 | 0.79 | 0.79 | 0.81 | 0.84 | 0.87 | 0.88 | 0.89 | 0.89 | 0.89 | 0.88 | 0.89 | 0.9 | 0.91 | 0.92 | 0.91 | 0.88 | 0.87 | 0.86 | 0.87 | 0.88 | 0.88 | 0.9 | 0.89 | 0.87 | 0.87 | 0.88 | 0.88 | 0.91 | 0.9 | 0.89 | 0.89 | 0.89 | 0.88 | 0.88 | 0.9 | 0.9 | 0.88 | 0.85 | 0.82 | 0.82 | 0.84 | 0.84 | 0.85 | 0.85 | 0.85 | 0.85 | 0.82 | 0.84 | 0.84 | 0.84 | 0.89 | 0.86 | 0.83 | 0.87 | 0.88 | 0.88 | 0.89 | 0.89 | 0.92 | 0.93 | 0.94 | 0.95 | 0.91 | 0.95 | 0.98 | 0.95 | 0.9 | 0.9 | 0.9 | 0.9 | 0.89 | 0.89 | 0.89 | 0.89 | 0.91 | 0.93 | 0.92 | 0.93 | 0.94 | 0.92 | 0.92 | 0.92 | 0.93 | 0.92 | 0.91 | 0.91 | 0.89 | 0.88 | 0.88 | 0.85 | 0.83 | 0.85 | 0.85 | 0.83 | 0.83 | 0.83 | 0.82 | 0.82 | 0.83 | 0.83 | 0.84 | 0.85
83734 |  | 0.81 | 0.79 | 0.79 | 0.82 | 0.82 | 0.81 | 0.81 | 0.82 | 0.84 | 0.83 | 0.85 | 0.84 | 0.85 | 0.85 | 0.85 | 0.83 | 0.81 | 0.81 | 0.82 | 0.81 | 0.78 | 0.78 | 0.77 | 0.76 | 0.78 | 0.78 | 0.79 | 0.81 | 0.83 | 0.83 | 0.82 | 0.82 | 0.85 | 0.86 | 0.86 | 0.89 | 0.89 | 0.86 | 0.86 | 0.84 | 0.84 | 0.85 | 0.86 | 0.86 | 0.85 | 0.85 | 0.86 | 0.84 | 0.84 | 0.86 | 0.82 | 0.82 | 0.8 | 0.79 | 0.8 | 0.8 | 0.79 | 0.8 | 0.79 | 0.8 | 0.81 | 0.84 | 0.88 | 0.89 | 0.89 | 0.9 | 0.9 | 0.88 | 0.89 | 0.9 | 0.92 | 0.93 | 0.92 | 0.89 | 0.88 | 0.87 | 0.88 | 0.88 | 0.89 | 0.91 | 0.89 | 0.87 | 0.88 | 0.89 | 0.89 | 0.91 | 0.9 | 0.9 | 0.89 | 0.89 | 0.89 | 0.88 | 0.91 | 0.9 | 0.89 | 0.86 | 0.82 | 0.82 | 0.85 | 0.84 | 0.85 | 0.86 | 0.86 | 0.86 | 0.83 | 0.84 | 0.84 | 0.84 | 0.9 | 0.86 | 0.84 | 0.88 | 0.89 | 0.89 | 0.89 | 0.9 | 0.93 | 0.93 | 0.95 | 0.95 | 0.92 | 0.96 | 0.99 | 0.95 | 0.9 | 0.91 | 0.91 | 0.91 | 0.89 | 0.9 | 0.9 | 0.9 | 0.92 | 0.93 | 0.92 | 0.93 | 0.95 | 0.93 | 0.93 | 0.93 | 0.93 | 0.92 | 0.92 | 0.91 | 0.89 | 0.89 | 0.88 | 0.85 | 0.84 | 0.85 | 0.85 | 0.83 | 0.83 | 0.83 | 0.82 | 0.82 | 0.83 | 0.83 | 0.84 | 0.85
83735 |  | 0.68 | 0.67 | 0.67 | 0.69 | 0.69 | 0.68 | 0.68 | 0.68 | 0.7 | 0.69 | 0.7 | 0.7 | 0.7 | 0.7 | 0.7 | 0.69 | 0.68 | 0.68 | 0.69 | 0.67 | 0.66 | 0.66 | 0.65 | 0.64 | 0.65 | 0.66 | 0.67 | 0.68 | 0.69 | 0.69 | 0.68 | 0.68 | 0.7 | 0.71 | 0.72 | 0.74 | 0.74 | 0.71 | 0.71 | 0.7 | 0.7 | 0.7 | 0.71 | 0.72 | 0.71 | 0.71 | 0.71 | 0.7 | 0.7 | 0.71 | 0.69 | 0.69 | 0.67 | 0.66 | 0.67 | 0.67 | 0.66 | 0.67 | 0.66 | 0.67 | 0.68 | 0.7 | 0.73 | 0.73 | 0.74 | 0.74 | 0.74 | 0.73 | 0.73 | 0.74 | 0.75 | 0.76 | 0.75 | 0.73 | 0.72 | 0.71 | 0.72 | 0.73 | 0.73 | 0.75 | 0.74 | 0.73 | 0.73 | 0.74 | 0.74 | 0.75 | 0.74 | 0.74 | 0.74 | 0.74 | 0.73 | 0.73 | 0.75 | 0.74 | 0.73 | 0.72 | 0.69 | 0.7 | 0.71 | 0.71 | 0.72 | 0.73 | 0.72 | 0.73 | 0.7 | 0.71 | 0.71 | 0.7 | 0.74 | 0.71 | 0.69 | 0.72 | 0.73 | 0.73 | 0.74 | 0.74 | 0.76 | 0.77 | 0.78 | 0.79 | 0.76 | 0.8 | 0.82 | 0.79 | 0.75 | 0.76 | 0.76 | 0.76 | 0.74 | 0.74 | 0.74 | 0.75 | 0.76 | 0.77 | 0.76 | 0.77 | 0.78 | 0.76 | 0.76 | 0.76 | 0.77 | 0.76 | 0.76 | 0.75 | 0.74 | 0.74 | 0.73 | 0.71 | 0.7 | 0.72 | 0.72 | 0.7 | 0.7 | 0.7 | 0.69 | 0.69 | 0.7 | 0.7 | 0.7 | 0.71
83737 |  | 0.81 | 0.8 | 0.8 | 0.82 | 0.82 | 0.81 | 0.81 | 0.82 | 0.84 | 0.83 | 0.85 | 0.84 | 0.85 | 0.85 | 0.85 | 0.83 | 0.81 | 0.82 | 0.82 | 0.81 | 0.79 | 0.78 | 0.77 | 0.76 | 0.78 | 0.78 | 0.79 | 0.81 | 0.83 | 0.83 | 0.81 | 0.82 | 0.85 | 0.86 | 0.85 | 0.89 | 0.89 | 0.85 | 0.86 | 0.84 | 0.85 | 0.85 | 0.86 | 0.87 | 0.85 | 0.85 | 0.86 | 0.85 | 0.84 | 0.86 | 0.83 | 0.83 | 0.8 | 0.8 | 0.8 | 0.8 | 0.79 | 0.8 | 0.8 | 0.8 | 0.82 | 0.85 | 0.88 | 0.89 | 0.89 | 0.9 | 0.9 | 0.88 | 0.89 | 0.9 | 0.92 | 0.93 | 0.92 | 0.89 | 0.88 | 0.87 | 0.88 | 0.88 | 0.89 | 0.91 | 0.89 | 0.87 | 0.88 | 0.89 | 0.89 | 0.91 | 0.9 | 0.9 | 0.9 | 0.89 | 0.89 | 0.89 | 0.91 | 0.91 | 0.89 | 0.86 | 0.83 | 0.83 | 0.85 | 0.84 | 0.85 | 0.86 | 0.86 | 0.86 | 0.83 | 0.84 | 0.84 | 0.85 | 0.9 | 0.87 | 0.84 | 0.88 | 0.89 | 0.89 | 0.9 | 0.9 | 0.93 | 0.94 | 0.95 | 0.96 | 0.92 | 0.96 | 0.99 | 0.96 | 0.91 | 0.91 | 0.91 | 0.91 | 0.9 | 0.9 | 0.9 | 0.9 | 0.92 | 0.94 | 0.92 | 0.94 | 0.95 | 0.93 | 0.93 | 0.93 | 0.94 | 0.92 | 0.92 | 0.91 | 0.9 | 0.89 | 0.88 | 0.85 | 0.84 | 0.85 | 0.85 | 0.84 | 0.84 | 0.83 | 0.82 | 0.83 | 0.84 | 0.84 | 0.85 | 0.86
84028 |  | 0.98 | 0.96 | 0.96 | 0.99 | 0.99 | 0.98 | 0.99 | 0.99 | 1.02 | 1.01 | 1.03 | 1.03 | 1.04 | 1.04 | 1.04 | 1.01 | 0.98 | 0.98 | 0.98 | 0.97 | 0.94 | 0.93 | 0.92 | 0.9 | 0.93 | 0.93 | 0.94 | 0.97 | 1 | 1.01 | 1 | 1 | 1.04 | 1.05 | 1.04 | 1.1 | 1.11 | 1.06 | 1.07 | 1.04 | 1.04 | 1.04 | 1.05 | 1.05 | 1.04 | 1.03 | 1.05 | 1.03 | 1.01 | 1.04 | 0.99 | 1 | 0.97 | 0.96 | 0.96 | 0.96 | 0.95 | 0.97 | 0.96 | 0.97 | 0.98 | 1.03 | 1.08 | 1.1 | 1.1 | 1.12 | 1.11 | 1.1 | 1.12 | 1.14 | 1.16 | 1.17 | 1.16 | 1.12 | 1.1 | 1.08 | 1.1 | 1.1 | 1.11 | 1.12 | 1.1 | 1.06 | 1.07 | 1.09 | 1.09 | 1.12 | 1.11 | 1.1 | 1.09 | 1.1 | 1.09 | 1.09 | 1.12 | 1.12 | 1.09 | 1.04 | 1 | 0.99 | 1.02 | 1.02 | 1.02 | 1.03 | 1.03 | 1.03 | 0.99 | 1.01 | 1.02 | 1.03 | 1.11 | 1.07 | 1.02 | 1.09 | 1.11 | 1.1 | 1.1 | 1.1 | 1.14 | 1.14 | 1.15 | 1.16 | 1.11 | 1.16 | 1.21 | 1.16 | 1.1 | 1.1 | 1.11 | 1.11 | 1.1 | 1.11 | 1.11 | 1.11 | 1.13 | 1.16 | 1.14 | 1.16 | 1.18 | 1.16 | 1.16 | 1.15 | 1.16 | 1.14 | 1.14 | 1.13 | 1.11 | 1.08 | 1.07 | 1.03 | 1.01 | 1.02 | 1.02 | 1.01 | 1.01 | 1 | 0.99 | 0.99 | 1 | 1.02 | 1.02 | 1.04
84030 |  | 0.95 | 0.93 | 0.92 | 0.96 | 0.96 | 0.95 | 0.95 | 0.95 | 0.98 | 0.97 | 0.99 | 0.99 | 0.99 | 0.99 | 0.99 | 0.97 | 0.94 | 0.94 | 0.95 | 0.94 | 0.91 | 0.9 | 0.89 | 0.87 | 0.89 | 0.9 | 0.91 | 0.93 | 0.96 | 0.96 | 0.95 | 0.95 | 0.99 | 1 | 0.98 | 1.04 | 1.05 | 1.01 | 1.02 | 0.99 | 0.99 | 0.99 | 1.01 | 1.01 | 1 | 0.99 | 1.01 | 0.99 | 0.98 | 1.01 | 0.96 | 0.96 | 0.94 | 0.93 | 0.93 | 0.93 | 0.92 | 0.94 | 0.93 | 0.94 | 0.95 | 0.99 | 1.04 | 1.05 | 1.06 | 1.07 | 1.06 | 1.05 | 1.06 | 1.08 | 1.1 | 1.1 | 1.1 | 1.06 | 1.05 | 1.03 | 1.04 | 1.05 | 1.05 | 1.07 | 1.05 | 1.02 | 1.03 | 1.04 | 1.04 | 1.07 | 1.06 | 1.05 | 1.05 | 1.06 | 1.05 | 1.05 | 1.08 | 1.08 | 1.05 | 1.01 | 0.96 | 0.96 | 0.99 | 0.98 | 0.99 | 0.99 | 0.99 | 0.99 | 0.96 | 0.98 | 0.98 | 0.99 | 1.07 | 1.03 | 0.99 | 1.04 | 1.06 | 1.06 | 1.06 | 1.07 | 1.11 | 1.11 | 1.11 | 1.13 | 1.08 | 1.12 | 1.17 | 1.12 | 1.06 | 1.07 | 1.07 | 1.08 | 1.06 | 1.07 | 1.07 | 1.07 | 1.09 | 1.11 | 1.1 | 1.11 | 1.12 | 1.11 | 1.11 | 1.1 | 1.11 | 1.1 | 1.09 | 1.08 | 1.07 | 1.04 | 1.03 | 0.99 | 0.98 | 0.99 | 0.99 | 0.98 | 0.98 | 0.97 | 0.96 | 0.96 | 0.97 | 0.99 | 0.99 | 1.01
84032 |  | 0.96 | 0.94 | 0.94 | 0.98 | 0.97 | 0.97 | 0.97 | 0.97 | 1 | 0.99 | 1.01 | 1.01 | 1.01 | 1.02 | 1.02 | 0.99 | 0.96 | 0.96 | 0.96 | 0.95 | 0.93 | 0.92 | 0.91 | 0.89 | 0.91 | 0.92 | 0.93 | 0.95 | 0.98 | 0.99 | 0.98 | 0.98 | 1.01 | 1.03 | 1.01 | 1.07 | 1.08 | 1.04 | 1.05 | 1.02 | 1.02 | 1.02 | 1.03 | 1.03 | 1.02 | 1.01 | 1.03 | 1.01 | 1 | 1.03 | 0.98 | 0.98 | 0.95 | 0.94 | 0.95 | 0.94 | 0.94 | 0.95 | 0.95 | 0.95 | 0.97 | 1.01 | 1.06 | 1.08 | 1.08 | 1.1 | 1.09 | 1.07 | 1.09 | 1.11 | 1.13 | 1.14 | 1.13 | 1.09 | 1.08 | 1.06 | 1.08 | 1.07 | 1.08 | 1.1 | 1.08 | 1.04 | 1.05 | 1.07 | 1.06 | 1.1 | 1.08 | 1.08 | 1.07 | 1.08 | 1.07 | 1.07 | 1.1 | 1.1 | 1.07 | 1.03 | 0.98 | 0.98 | 1.01 | 1 | 1.01 | 1.01 | 1.01 | 1.01 | 0.98 | 1 | 1 | 1.02 | 1.09 | 1.05 | 1.01 | 1.07 | 1.09 | 1.08 | 1.08 | 1.09 | 1.12 | 1.13 | 1.13 | 1.14 | 1.1 | 1.14 | 1.19 | 1.14 | 1.08 | 1.09 | 1.09 | 1.09 | 1.08 | 1.09 | 1.09 | 1.09 | 1.11 | 1.14 | 1.12 | 1.13 | 1.15 | 1.13 | 1.13 | 1.13 | 1.14 | 1.12 | 1.12 | 1.11 | 1.09 | 1.06 | 1.06 | 1.01 | 0.99 | 1.01 | 1 | 0.99 | 0.99 | 0.99 | 0.97 | 0.98 | 0.99 | 1 | 1.01 | 1.02
84034 |  | 0.94 | 0.92 | 0.92 | 0.95 | 0.95 | 0.94 | 0.94 | 0.94 | 0.97 | 0.96 | 0.98 | 0.98 | 0.98 | 0.98 | 0.98 | 0.96 | 0.93 | 0.94 | 0.94 | 0.93 | 0.9 | 0.89 | 0.88 | 0.86 | 0.89 | 0.89 | 0.9 | 0.92 | 0.95 | 0.95 | 0.94 | 0.94 | 0.98 | 0.99 | 0.97 | 1.03 | 1.04 | 0.99 | 1.01 | 0.98 | 0.98 | 0.98 | 1 | 1 | 0.99 | 0.98 | 1 | 0.98 | 0.97 | 1 | 0.95 | 0.96 | 0.93 | 0.92 | 0.92 | 0.92 | 0.91 | 0.93 | 0.92 | 0.93 | 0.94 | 0.98 | 1.03 | 1.04 | 1.04 | 1.05 | 1.05 | 1.03 | 1.05 | 1.06 | 1.08 | 1.09 | 1.09 | 1.05 | 1.03 | 1.02 | 1.03 | 1.03 | 1.04 | 1.06 | 1.04 | 1.01 | 1.02 | 1.03 | 1.03 | 1.06 | 1.05 | 1.04 | 1.04 | 1.05 | 1.04 | 1.04 | 1.07 | 1.07 | 1.04 | 1 | 0.96 | 0.95 | 0.98 | 0.97 | 0.98 | 0.99 | 0.99 | 0.99 | 0.95 | 0.97 | 0.97 | 0.99 | 1.06 | 1.02 | 0.98 | 1.04 | 1.06 | 1.05 | 1.06 | 1.06 | 1.1 | 1.1 | 1.1 | 1.12 | 1.07 | 1.11 | 1.16 | 1.11 | 1.06 | 1.06 | 1.06 | 1.07 | 1.05 | 1.06 | 1.06 | 1.06 | 1.08 | 1.1 | 1.09 | 1.1 | 1.11 | 1.09 | 1.1 | 1.09 | 1.1 | 1.09 | 1.08 | 1.07 | 1.06 | 1.03 | 1.03 | 0.99 | 0.97 | 0.98 | 0.98 | 0.97 | 0.97 | 0.96 | 0.95 | 0.95 | 0.97 | 0.98 | 0.99 | 1
84036 |  | 0.94 | 0.92 | 0.92 | 0.95 | 0.95 | 0.94 | 0.94 | 0.95 | 0.97 | 0.97 | 0.99 | 0.98 | 0.99 | 0.99 | 0.99 | 0.96 | 0.93 | 0.94 | 0.94 | 0.93 | 0.9 | 0.9 | 0.89 | 0.87 | 0.89 | 0.89 | 0.9 | 0.93 | 0.95 | 0.96 | 0.95 | 0.95 | 0.98 | 1 | 0.98 | 1.04 | 1.05 | 1 | 1.01 | 0.99 | 0.99 | 0.99 | 1 | 1.01 | 0.99 | 0.99 | 1 | 0.98 | 0.97 | 1 | 0.95 | 0.95 | 0.93 | 0.92 | 0.92 | 0.92 | 0.91 | 0.93 | 0.92 | 0.93 | 0.94 | 0.98 | 1.03 | 1.05 | 1.05 | 1.06 | 1.05 | 1.04 | 1.06 | 1.07 | 1.09 | 1.1 | 1.1 | 1.06 | 1.04 | 1.03 | 1.04 | 1.04 | 1.05 | 1.07 | 1.04 | 1.01 | 1.02 | 1.04 | 1.03 | 1.06 | 1.05 | 1.05 | 1.04 | 1.05 | 1.05 | 1.04 | 1.07 | 1.07 | 1.04 | 1 | 0.96 | 0.95 | 0.98 | 0.98 | 0.98 | 0.99 | 0.99 | 0.99 | 0.95 | 0.97 | 0.98 | 0.99 | 1.06 | 1.02 | 0.98 | 1.04 | 1.06 | 1.05 | 1.05 | 1.06 | 1.09 | 1.1 | 1.1 | 1.11 | 1.07 | 1.11 | 1.16 | 1.11 | 1.05 | 1.06 | 1.06 | 1.07 | 1.05 | 1.06 | 1.06 | 1.06 | 1.08 | 1.1 | 1.09 | 1.1 | 1.12 | 1.1 | 1.1 | 1.1 | 1.11 | 1.09 | 1.09 | 1.08 | 1.06 | 1.04 | 1.03 | 0.99 | 0.97 | 0.98 | 0.98 | 0.97 | 0.97 | 0.96 | 0.95 | 0.95 | 0.97 | 0.98 | 0.98 | 1
84048 |  | 0.93 | 0.92 | 0.91 | 0.95 | 0.94 | 0.93 | 0.93 | 0.94 | 0.97 | 0.96 | 0.98 | 0.98 | 0.98 | 0.98 | 0.98 | 0.95 | 0.93 | 0.93 | 0.93 | 0.92 | 0.9 | 0.89 | 0.88 | 0.86 | 0.89 | 0.89 | 0.9 | 0.92 | 0.95 | 0.95 | 0.94 | 0.94 | 0.98 | 0.99 | 0.98 | 1.03 | 1.04 | 1 | 1.01 | 0.98 | 0.98 | 0.98 | 0.99 | 1 | 0.99 | 0.98 | 0.99 | 0.97 | 0.96 | 0.99 | 0.94 | 0.95 | 0.92 | 0.91 | 0.92 | 0.91 | 0.91 | 0.92 | 0.92 | 0.92 | 0.94 | 0.97 | 1.02 | 1.04 | 1.04 | 1.06 | 1.05 | 1.03 | 1.05 | 1.07 | 1.08 | 1.09 | 1.09 | 1.05 | 1.03 | 1.02 | 1.03 | 1.03 | 1.04 | 1.05 | 1.03 | 1 | 1.01 | 1.03 | 1.02 | 1.05 | 1.04 | 1.04 | 1.04 | 1.04 | 1.04 | 1.03 | 1.06 | 1.06 | 1.03 | 1 | 0.95 | 0.95 | 0.98 | 0.97 | 0.98 | 0.98 | 0.98 | 0.98 | 0.95 | 0.97 | 0.97 | 0.98 | 1.06 | 1.01 | 0.97 | 1.03 | 1.05 | 1.04 | 1.05 | 1.05 | 1.09 | 1.09 | 1.09 | 1.11 | 1.06 | 1.11 | 1.15 | 1.11 | 1.05 | 1.06 | 1.06 | 1.06 | 1.05 | 1.05 | 1.05 | 1.05 | 1.08 | 1.09 | 1.08 | 1.09 | 1.11 | 1.09 | 1.09 | 1.09 | 1.1 | 1.08 | 1.08 | 1.07 | 1.05 | 1.03 | 1.02 | 0.98 | 0.96 | 0.98 | 0.98 | 0.96 | 0.97 | 0.96 | 0.95 | 0.95 | 0.96 | 0.98 | 0.98 | 0.99
84051 |  | 0.94 | 0.92 | 0.92 | 0.95 | 0.95 | 0.94 | 0.94 | 0.94 | 0.97 | 0.96 | 0.98 | 0.98 | 0.98 | 0.98 | 0.98 | 0.96 | 0.93 | 0.93 | 0.94 | 0.93 | 0.9 | 0.89 | 0.88 | 0.86 | 0.89 | 0.89 | 0.9 | 0.92 | 0.95 | 0.95 | 0.94 | 0.94 | 0.97 | 0.99 | 0.97 | 1.03 | 1.04 | 0.99 | 1.01 | 0.98 | 0.98 | 0.98 | 1 | 1 | 0.99 | 0.98 | 1 | 0.98 | 0.97 | 1 | 0.95 | 0.95 | 0.93 | 0.92 | 0.92 | 0.92 | 0.91 | 0.93 | 0.92 | 0.93 | 0.94 | 0.98 | 1.03 | 1.04 | 1.04 | 1.05 | 1.05 | 1.03 | 1.05 | 1.06 | 1.08 | 1.09 | 1.09 | 1.05 | 1.03 | 1.02 | 1.03 | 1.03 | 1.04 | 1.06 | 1.04 | 1 | 1.01 | 1.03 | 1.02 | 1.06 | 1.05 | 1.04 | 1.04 | 1.05 | 1.04 | 1.04 | 1.07 | 1.07 | 1.04 | 1 | 0.96 | 0.95 | 0.98 | 0.97 | 0.98 | 0.99 | 0.98 | 0.98 | 0.95 | 0.97 | 0.97 | 0.98 | 1.06 | 1.02 | 0.98 | 1.03 | 1.05 | 1.05 | 1.05 | 1.06 | 1.1 | 1.1 | 1.1 | 1.11 | 1.07 | 1.11 | 1.15 | 1.11 | 1.05 | 1.06 | 1.06 | 1.07 | 1.05 | 1.06 | 1.06 | 1.06 | 1.08 | 1.1 | 1.09 | 1.1 | 1.11 | 1.09 | 1.09 | 1.09 | 1.1 | 1.09 | 1.08 | 1.07 | 1.05 | 1.03 | 1.02 | 0.98 | 0.97 | 0.98 | 0.98 | 0.97 | 0.97 | 0.96 | 0.95 | 0.95 | 0.97 | 0.98 | 0.99 | 1
84056 |  | 0.91 | 0.89 | 0.89 | 0.92 | 0.92 | 0.91 | 0.91 | 0.92 | 0.94 | 0.94 | 0.95 | 0.95 | 0.95 | 0.95 | 0.95 | 0.93 | 0.9 | 0.91 | 0.91 | 0.9 | 0.87 | 0.87 | 0.86 | 0.84 | 0.86 | 0.87 | 0.88 | 0.9 | 0.92 | 0.93 | 0.91 | 0.92 | 0.95 | 0.96 | 0.95 | 1 | 1.01 | 0.97 | 0.98 | 0.96 | 0.96 | 0.95 | 0.97 | 0.97 | 0.96 | 0.96 | 0.97 | 0.95 | 0.94 | 0.96 | 0.92 | 0.92 | 0.9 | 0.89 | 0.89 | 0.89 | 0.88 | 0.9 | 0.89 | 0.9 | 0.91 | 0.95 | 1 | 1.01 | 1.01 | 1.02 | 1.02 | 1 | 1.02 | 1.03 | 1.05 | 1.06 | 1.05 | 1.02 | 1 | 0.99 | 1 | 1 | 1.01 | 1.03 | 1.01 | 0.98 | 0.98 | 1 | 1 | 1.02 | 1.01 | 1.01 | 1.01 | 1.01 | 1.01 | 1 | 1.03 | 1.03 | 1.01 | 0.97 | 0.93 | 0.93 | 0.95 | 0.95 | 0.95 | 0.96 | 0.96 | 0.96 | 0.93 | 0.94 | 0.95 | 0.96 | 1.03 | 0.99 | 0.95 | 1 | 1.02 | 1.01 | 1.02 | 1.02 | 1.06 | 1.06 | 1.07 | 1.08 | 1.04 | 1.08 | 1.12 | 1.08 | 1.02 | 1.03 | 1.03 | 1.03 | 1.02 | 1.02 | 1.03 | 1.03 | 1.05 | 1.07 | 1.05 | 1.06 | 1.08 | 1.06 | 1.06 | 1.06 | 1.07 | 1.05 | 1.05 | 1.04 | 1.02 | 1 | 0.99 | 0.96 | 0.94 | 0.95 | 0.95 | 0.94 | 0.94 | 0.94 | 0.93 | 0.93 | 0.94 | 0.95 | 0.96 | 0.97
84061 |  | 0.91 | 0.89 | 0.89 | 0.92 | 0.92 | 0.91 | 0.91 | 0.92 | 0.94 | 0.94 | 0.95 | 0.95 | 0.95 | 0.95 | 0.95 | 0.93 | 0.9 | 0.91 | 0.91 | 0.9 | 0.87 | 0.87 | 0.86 | 0.84 | 0.86 | 0.87 | 0.88 | 0.89 | 0.92 | 0.93 | 0.91 | 0.92 | 0.95 | 0.96 | 0.95 | 1 | 1.01 | 0.97 | 0.98 | 0.96 | 0.96 | 0.95 | 0.97 | 0.97 | 0.96 | 0.96 | 0.97 | 0.95 | 0.94 | 0.96 | 0.92 | 0.92 | 0.9 | 0.89 | 0.9 | 0.89 | 0.88 | 0.9 | 0.89 | 0.9 | 0.92 | 0.95 | 1 | 1.01 | 1.01 | 1.02 | 1.02 | 1 | 1.02 | 1.03 | 1.05 | 1.06 | 1.05 | 1.02 | 1 | 0.99 | 1 | 1 | 1.01 | 1.03 | 1.01 | 0.98 | 0.99 | 1 | 1 | 1.03 | 1.02 | 1.01 | 1.01 | 1.01 | 1.01 | 1.01 | 1.03 | 1.03 | 1.01 | 0.97 | 0.93 | 0.93 | 0.95 | 0.95 | 0.95 | 0.96 | 0.96 | 0.96 | 0.93 | 0.94 | 0.95 | 0.96 | 1.03 | 0.99 | 0.95 | 1 | 1.02 | 1.02 | 1.02 | 1.02 | 1.06 | 1.06 | 1.07 | 1.08 | 1.04 | 1.08 | 1.12 | 1.08 | 1.02 | 1.03 | 1.03 | 1.03 | 1.02 | 1.02 | 1.03 | 1.03 | 1.05 | 1.07 | 1.05 | 1.06 | 1.08 | 1.06 | 1.06 | 1.06 | 1.07 | 1.05 | 1.05 | 1.04 | 1.02 | 1 | 0.99 | 0.96 | 0.94 | 0.95 | 0.95 | 0.94 | 0.94 | 0.94 | 0.93 | 0.93 | 0.94 | 0.95 | 0.96 | 0.97
84066 |  | 0.95 | 0.92 | 0.92 | 0.96 | 0.95 | 0.94 | 0.94 | 0.95 | 0.97 | 0.97 | 0.99 | 0.98 | 0.98 | 0.99 | 0.99 | 0.96 | 0.93 | 0.94 | 0.94 | 0.93 | 0.9 | 0.9 | 0.89 | 0.86 | 0.89 | 0.89 | 0.9 | 0.92 | 0.95 | 0.96 | 0.94 | 0.95 | 0.98 | 0.99 | 0.98 | 1.04 | 1.04 | 1 | 1.01 | 0.99 | 0.99 | 0.99 | 1 | 1.01 | 0.99 | 0.99 | 1 | 0.98 | 0.97 | 1 | 0.95 | 0.96 | 0.93 | 0.92 | 0.93 | 0.92 | 0.92 | 0.93 | 0.93 | 0.93 | 0.95 | 0.98 | 1.03 | 1.05 | 1.05 | 1.06 | 1.05 | 1.04 | 1.06 | 1.07 | 1.09 | 1.1 | 1.1 | 1.06 | 1.04 | 1.03 | 1.04 | 1.04 | 1.04 | 1.06 | 1.04 | 1.01 | 1.02 | 1.04 | 1.03 | 1.06 | 1.05 | 1.05 | 1.05 | 1.05 | 1.05 | 1.04 | 1.07 | 1.08 | 1.05 | 1.01 | 0.96 | 0.96 | 0.99 | 0.98 | 0.99 | 0.99 | 0.99 | 0.99 | 0.96 | 0.97 | 0.98 | 0.99 | 1.07 | 1.02 | 0.98 | 1.04 | 1.06 | 1.06 | 1.06 | 1.06 | 1.1 | 1.1 | 1.11 | 1.12 | 1.08 | 1.12 | 1.16 | 1.12 | 1.06 | 1.07 | 1.07 | 1.07 | 1.06 | 1.06 | 1.07 | 1.07 | 1.09 | 1.11 | 1.09 | 1.1 | 1.12 | 1.1 | 1.1 | 1.1 | 1.11 | 1.09 | 1.09 | 1.08 | 1.06 | 1.04 | 1.03 | 0.99 | 0.97 | 0.99 | 0.99 | 0.97 | 0.98 | 0.97 | 0.96 | 0.96 | 0.97 | 0.99 | 0.99 | 1
84069 |  | 0.94 | 0.92 | 0.92 | 0.95 | 0.95 | 0.94 | 0.94 | 0.94 | 0.97 | 0.97 | 0.98 | 0.98 | 0.98 | 0.98 | 0.98 | 0.96 | 0.93 | 0.93 | 0.94 | 0.93 | 0.9 | 0.89 | 0.88 | 0.86 | 0.89 | 0.89 | 0.9 | 0.92 | 0.95 | 0.95 | 0.94 | 0.94 | 0.98 | 0.99 | 0.97 | 1.03 | 1.04 | 1 | 1.01 | 0.99 | 0.99 | 0.99 | 1 | 1 | 0.99 | 0.98 | 1 | 0.98 | 0.97 | 1 | 0.95 | 0.95 | 0.93 | 0.92 | 0.92 | 0.92 | 0.91 | 0.93 | 0.92 | 0.93 | 0.95 | 0.98 | 1.03 | 1.04 | 1.05 | 1.06 | 1.05 | 1.04 | 1.06 | 1.07 | 1.09 | 1.09 | 1.09 | 1.05 | 1.04 | 1.02 | 1.03 | 1.04 | 1.04 | 1.06 | 1.04 | 1.01 | 1.02 | 1.04 | 1.03 | 1.06 | 1.05 | 1.04 | 1.04 | 1.05 | 1.05 | 1.04 | 1.07 | 1.07 | 1.04 | 1 | 0.96 | 0.96 | 0.98 | 0.98 | 0.98 | 0.99 | 0.99 | 0.99 | 0.95 | 0.97 | 0.98 | 0.99 | 1.06 | 1.02 | 0.98 | 1.04 | 1.06 | 1.05 | 1.06 | 1.06 | 1.1 | 1.1 | 1.1 | 1.12 | 1.07 | 1.12 | 1.16 | 1.11 | 1.06 | 1.07 | 1.07 | 1.07 | 1.06 | 1.06 | 1.06 | 1.06 | 1.09 | 1.11 | 1.09 | 1.1 | 1.11 | 1.1 | 1.1 | 1.09 | 1.1 | 1.09 | 1.09 | 1.08 | 1.06 | 1.03 | 1.03 | 0.99 | 0.97 | 0.98 | 0.98 | 0.97 | 0.97 | 0.97 | 0.96 | 0.96 | 0.97 | 0.99 | 0.99 | 1
84072 |  | 0.91 | 0.89 | 0.89 | 0.92 | 0.92 | 0.91 | 0.91 | 0.91 | 0.94 | 0.94 | 0.95 | 0.95 | 0.95 | 0.95 | 0.95 | 0.93 | 0.9 | 0.91 | 0.91 | 0.9 | 0.88 | 0.87 | 0.86 | 0.84 | 0.86 | 0.87 | 0.88 | 0.9 | 0.92 | 0.93 | 0.91 | 0.92 | 0.95 | 0.96 | 0.95 | 1 | 1.01 | 0.97 | 0.98 | 0.95 | 0.95 | 0.95 | 0.97 | 0.97 | 0.96 | 0.95 | 0.97 | 0.95 | 0.94 | 0.96 | 0.92 | 0.92 | 0.9 | 0.89 | 0.89 | 0.89 | 0.89 | 0.9 | 0.89 | 0.9 | 0.91 | 0.95 | 1 | 1.01 | 1.01 | 1.02 | 1.02 | 1 | 1.02 | 1.03 | 1.05 | 1.06 | 1.05 | 1.02 | 1 | 0.99 | 1 | 1 | 1 | 1.02 | 1 | 0.97 | 0.98 | 1 | 1 | 1.03 | 1.01 | 1.01 | 1.01 | 1.01 | 1.01 | 1 | 1.03 | 1.03 | 1.01 | 0.97 | 0.93 | 0.93 | 0.95 | 0.95 | 0.95 | 0.96 | 0.96 | 0.96 | 0.93 | 0.94 | 0.95 | 0.96 | 1.03 | 0.98 | 0.95 | 1 | 1.02 | 1.01 | 1.02 | 1.02 | 1.06 | 1.06 | 1.07 | 1.08 | 1.04 | 1.08 | 1.12 | 1.08 | 1.02 | 1.03 | 1.03 | 1.03 | 1.02 | 1.02 | 1.02 | 1.02 | 1.05 | 1.06 | 1.05 | 1.06 | 1.08 | 1.06 | 1.06 | 1.06 | 1.07 | 1.05 | 1.05 | 1.04 | 1.02 | 1 | 1 | 0.96 | 0.94 | 0.96 | 0.95 | 0.94 | 0.94 | 0.94 | 0.93 | 0.93 | 0.94 | 0.95 | 0.96 | 0.97
84076 |  | 0.92 | 0.9 | 0.9 | 0.93 | 0.92 | 0.91 | 0.91 | 0.92 | 0.94 | 0.94 | 0.96 | 0.95 | 0.95 | 0.95 | 0.96 | 0.93 | 0.91 | 0.91 | 0.91 | 0.9 | 0.88 | 0.87 | 0.86 | 0.84 | 0.87 | 0.87 | 0.88 | 0.9 | 0.92 | 0.93 | 0.91 | 0.92 | 0.95 | 0.96 | 0.95 | 1 | 1.01 | 0.97 | 0.98 | 0.96 | 0.96 | 0.96 | 0.97 | 0.98 | 0.96 | 0.96 | 0.97 | 0.95 | 0.94 | 0.97 | 0.92 | 0.93 | 0.9 | 0.89 | 0.9 | 0.89 | 0.89 | 0.9 | 0.9 | 0.9 | 0.92 | 0.95 | 1 | 1.01 | 1.02 | 1.03 | 1.02 | 1.01 | 1.02 | 1.03 | 1.05 | 1.06 | 1.06 | 1.02 | 1.01 | 0.99 | 1 | 1 | 1.01 | 1.03 | 1.01 | 0.98 | 0.99 | 1.01 | 1 | 1.03 | 1.02 | 1.01 | 1.01 | 1.02 | 1.01 | 1.01 | 1.04 | 1.04 | 1.01 | 0.97 | 0.93 | 0.93 | 0.96 | 0.95 | 0.96 | 0.96 | 0.96 | 0.96 | 0.93 | 0.95 | 0.95 | 0.96 | 1.03 | 0.99 | 0.95 | 1 | 1.02 | 1.02 | 1.02 | 1.03 | 1.06 | 1.07 | 1.07 | 1.08 | 1.04 | 1.08 | 1.12 | 1.08 | 1.03 | 1.04 | 1.04 | 1.04 | 1.02 | 1.03 | 1.03 | 1.03 | 1.05 | 1.07 | 1.06 | 1.06 | 1.08 | 1.06 | 1.06 | 1.06 | 1.07 | 1.06 | 1.05 | 1.04 | 1.03 | 1 | 1 | 0.96 | 0.94 | 0.96 | 0.96 | 0.95 | 0.95 | 0.94 | 0.93 | 0.93 | 0.94 | 0.96 | 0.96 | 0.97
84079 |  | 0.93 | 0.91 | 0.91 | 0.94 | 0.93 | 0.92 | 0.92 | 0.93 | 0.96 | 0.95 | 0.97 | 0.97 | 0.97 | 0.97 | 0.97 | 0.95 | 0.92 | 0.92 | 0.93 | 0.92 | 0.89 | 0.88 | 0.87 | 0.85 | 0.88 | 0.88 | 0.89 | 0.91 | 0.94 | 0.94 | 0.93 | 0.93 | 0.96 | 0.98 | 0.96 | 1.02 | 1.02 | 0.98 | 0.99 | 0.97 | 0.97 | 0.97 | 0.98 | 0.99 | 0.98 | 0.97 | 0.98 | 0.97 | 0.96 | 0.98 | 0.94 | 0.94 | 0.92 | 0.91 | 0.91 | 0.91 | 0.9 | 0.92 | 0.91 | 0.92 | 0.93 | 0.96 | 1.01 | 1.02 | 1.03 | 1.04 | 1.03 | 1.02 | 1.04 | 1.05 | 1.07 | 1.07 | 1.07 | 1.03 | 1.02 | 1 | 1.02 | 1.02 | 1.02 | 1.04 | 1.02 | 0.99 | 1 | 1.02 | 1.01 | 1.04 | 1.03 | 1.03 | 1.03 | 1.03 | 1.03 | 1.02 | 1.05 | 1.05 | 1.03 | 0.99 | 0.94 | 0.94 | 0.97 | 0.96 | 0.97 | 0.97 | 0.97 | 0.97 | 0.94 | 0.96 | 0.96 | 0.97 | 1.04 | 1 | 0.97 | 1.02 | 1.04 | 1.03 | 1.04 | 1.04 | 1.08 | 1.08 | 1.09 | 1.1 | 1.06 | 1.1 | 1.14 | 1.1 | 1.04 | 1.05 | 1.05 | 1.05 | 1.04 | 1.04 | 1.04 | 1.04 | 1.07 | 1.08 | 1.07 | 1.08 | 1.1 | 1.08 | 1.08 | 1.08 | 1.08 | 1.07 | 1.07 | 1.06 | 1.04 | 1.02 | 1.01 | 0.97 | 0.96 | 0.97 | 0.97 | 0.96 | 0.96 | 0.95 | 0.94 | 0.94 | 0.95 | 0.97 | 0.97 | 0.98
84082 |  | 0.94 | 0.92 | 0.92 | 0.95 | 0.95 | 0.94 | 0.94 | 0.94 | 0.97 | 0.96 | 0.98 | 0.98 | 0.98 | 0.98 | 0.98 | 0.95 | 0.93 | 0.93 | 0.94 | 0.93 | 0.9 | 0.89 | 0.88 | 0.86 | 0.88 | 0.89 | 0.9 | 0.92 | 0.94 | 0.95 | 0.94 | 0.94 | 0.97 | 0.99 | 0.97 | 1.03 | 1.04 | 0.99 | 1.01 | 0.98 | 0.98 | 0.98 | 1 | 1 | 0.99 | 0.98 | 1 | 0.98 | 0.97 | 1 | 0.95 | 0.95 | 0.93 | 0.92 | 0.92 | 0.92 | 0.91 | 0.93 | 0.92 | 0.93 | 0.94 | 0.98 | 1.03 | 1.04 | 1.04 | 1.05 | 1.05 | 1.03 | 1.05 | 1.06 | 1.08 | 1.09 | 1.09 | 1.05 | 1.03 | 1.02 | 1.03 | 1.03 | 1.04 | 1.06 | 1.04 | 1 | 1.01 | 1.03 | 1.02 | 1.05 | 1.04 | 1.04 | 1.04 | 1.05 | 1.04 | 1.04 | 1.07 | 1.07 | 1.04 | 1 | 0.96 | 0.96 | 0.98 | 0.97 | 0.98 | 0.99 | 0.98 | 0.99 | 0.95 | 0.97 | 0.98 | 0.99 | 1.06 | 1.02 | 0.98 | 1.03 | 1.06 | 1.05 | 1.06 | 1.06 | 1.1 | 1.1 | 1.1 | 1.12 | 1.07 | 1.11 | 1.16 | 1.11 | 1.06 | 1.07 | 1.07 | 1.07 | 1.06 | 1.06 | 1.06 | 1.06 | 1.08 | 1.1 | 1.09 | 1.1 | 1.11 | 1.09 | 1.09 | 1.09 | 1.1 | 1.09 | 1.08 | 1.07 | 1.05 | 1.03 | 1.02 | 0.98 | 0.97 | 0.98 | 0.98 | 0.97 | 0.97 | 0.96 | 0.95 | 0.96 | 0.97 | 0.99 | 0.99 | 1
84085 |  | 0.94 | 0.92 | 0.92 | 0.95 | 0.95 | 0.94 | 0.94 | 0.94 | 0.97 | 0.96 | 0.98 | 0.98 | 0.98 | 0.98 | 0.98 | 0.95 | 0.93 | 0.93 | 0.93 | 0.92 | 0.9 | 0.89 | 0.88 | 0.86 | 0.88 | 0.89 | 0.9 | 0.92 | 0.95 | 0.95 | 0.94 | 0.94 | 0.97 | 0.99 | 0.97 | 1.03 | 1.04 | 0.99 | 1.01 | 0.98 | 0.98 | 0.98 | 0.99 | 1 | 0.99 | 0.98 | 0.99 | 0.97 | 0.96 | 0.99 | 0.94 | 0.95 | 0.92 | 0.91 | 0.92 | 0.92 | 0.91 | 0.92 | 0.92 | 0.93 | 0.94 | 0.97 | 1.03 | 1.04 | 1.04 | 1.05 | 1.05 | 1.03 | 1.05 | 1.06 | 1.08 | 1.09 | 1.09 | 1.05 | 1.03 | 1.02 | 1.03 | 1.03 | 1.03 | 1.05 | 1.03 | 1 | 1.01 | 1.03 | 1.02 | 1.05 | 1.04 | 1.04 | 1.04 | 1.04 | 1.04 | 1.04 | 1.07 | 1.07 | 1.04 | 1 | 0.96 | 0.95 | 0.98 | 0.97 | 0.98 | 0.99 | 0.98 | 0.98 | 0.95 | 0.97 | 0.97 | 0.99 | 1.06 | 1.02 | 0.98 | 1.03 | 1.05 | 1.05 | 1.05 | 1.06 | 1.09 | 1.1 | 1.1 | 1.11 | 1.07 | 1.11 | 1.15 | 1.11 | 1.05 | 1.06 | 1.06 | 1.07 | 1.05 | 1.06 | 1.06 | 1.06 | 1.08 | 1.1 | 1.08 | 1.09 | 1.11 | 1.09 | 1.09 | 1.09 | 1.1 | 1.08 | 1.08 | 1.07 | 1.05 | 1.03 | 1.02 | 0.98 | 0.97 | 0.98 | 0.98 | 0.97 | 0.97 | 0.96 | 0.95 | 0.95 | 0.97 | 0.98 | 0.99 | 1
84088 |  | 0.92 | 0.9 | 0.9 | 0.93 | 0.93 | 0.92 | 0.92 | 0.92 | 0.95 | 0.94 | 0.96 | 0.96 | 0.96 | 0.96 | 0.96 | 0.93 | 0.91 | 0.91 | 0.92 | 0.91 | 0.88 | 0.87 | 0.87 | 0.84 | 0.87 | 0.87 | 0.88 | 0.9 | 0.93 | 0.93 | 0.92 | 0.92 | 0.95 | 0.97 | 0.95 | 1.01 | 1.02 | 0.97 | 0.99 | 0.96 | 0.96 | 0.96 | 0.98 | 0.98 | 0.97 | 0.96 | 0.97 | 0.96 | 0.95 | 0.97 | 0.93 | 0.93 | 0.91 | 0.9 | 0.9 | 0.9 | 0.89 | 0.91 | 0.9 | 0.91 | 0.92 | 0.96 | 1.01 | 1.02 | 1.02 | 1.03 | 1.02 | 1.01 | 1.03 | 1.04 | 1.06 | 1.06 | 1.06 | 1.03 | 1.01 | 1 | 1.01 | 1.01 | 1.01 | 1.03 | 1.01 | 0.98 | 0.99 | 1.01 | 1 | 1.03 | 1.02 | 1.02 | 1.02 | 1.02 | 1.02 | 1.01 | 1.04 | 1.04 | 1.02 | 0.98 | 0.94 | 0.94 | 0.96 | 0.96 | 0.96 | 0.97 | 0.97 | 0.97 | 0.93 | 0.95 | 0.96 | 0.97 | 1.04 | 1 | 0.96 | 1.01 | 1.03 | 1.03 | 1.03 | 1.03 | 1.07 | 1.07 | 1.08 | 1.09 | 1.05 | 1.09 | 1.13 | 1.09 | 1.03 | 1.04 | 1.04 | 1.04 | 1.03 | 1.03 | 1.04 | 1.04 | 1.06 | 1.08 | 1.06 | 1.07 | 1.09 | 1.07 | 1.07 | 1.07 | 1.07 | 1.06 | 1.06 | 1.05 | 1.03 | 1.01 | 1 | 0.96 | 0.95 | 0.96 | 0.96 | 0.95 | 0.95 | 0.94 | 0.93 | 0.93 | 0.95 | 0.96 | 0.97 | 0.98
84089 |  | 0.93 | 0.91 | 0.91 | 0.94 | 0.94 | 0.92 | 0.93 | 0.93 | 0.96 | 0.95 | 0.97 | 0.97 | 0.97 | 0.97 | 0.97 | 0.94 | 0.92 | 0.92 | 0.93 | 0.92 | 0.89 | 0.88 | 0.87 | 0.85 | 0.88 | 0.88 | 0.89 | 0.91 | 0.94 | 0.94 | 0.93 | 0.93 | 0.96 | 0.98 | 0.96 | 1.02 | 1.03 | 0.98 | 0.99 | 0.97 | 0.97 | 0.97 | 0.98 | 0.99 | 0.98 | 0.97 | 0.98 | 0.96 | 0.95 | 0.98 | 0.94 | 0.94 | 0.91 | 0.9 | 0.91 | 0.91 | 0.9 | 0.92 | 0.91 | 0.92 | 0.93 | 0.97 | 1.01 | 1.03 | 1.03 | 1.04 | 1.04 | 1.02 | 1.04 | 1.05 | 1.07 | 1.07 | 1.07 | 1.03 | 1.02 | 1 | 1.02 | 1.02 | 1.02 | 1.04 | 1.02 | 0.99 | 1 | 1.02 | 1.01 | 1.04 | 1.03 | 1.03 | 1.03 | 1.03 | 1.03 | 1.02 | 1.05 | 1.05 | 1.03 | 0.99 | 0.94 | 0.94 | 0.97 | 0.96 | 0.97 | 0.98 | 0.98 | 0.98 | 0.94 | 0.96 | 0.96 | 0.97 | 1.05 | 1 | 0.97 | 1.02 | 1.04 | 1.04 | 1.04 | 1.04 | 1.08 | 1.08 | 1.09 | 1.1 | 1.06 | 1.1 | 1.14 | 1.1 | 1.04 | 1.05 | 1.05 | 1.05 | 1.04 | 1.04 | 1.05 | 1.04 | 1.07 | 1.08 | 1.07 | 1.08 | 1.1 | 1.08 | 1.08 | 1.08 | 1.09 | 1.07 | 1.07 | 1.06 | 1.04 | 1.02 | 1.01 | 0.97 | 0.96 | 0.97 | 0.97 | 0.96 | 0.96 | 0.95 | 0.94 | 0.94 | 0.96 | 0.97 | 0.98 | 0.99
84091 |  | 0.91 | 0.89 | 0.89 | 0.92 | 0.91 | 0.9 | 0.9 | 0.91 | 0.93 | 0.93 | 0.94 | 0.94 | 0.94 | 0.94 | 0.94 | 0.92 | 0.9 | 0.9 | 0.9 | 0.89 | 0.87 | 0.86 | 0.85 | 0.83 | 0.86 | 0.86 | 0.87 | 0.89 | 0.91 | 0.92 | 0.9 | 0.91 | 0.94 | 0.95 | 0.94 | 0.99 | 1 | 0.96 | 0.97 | 0.95 | 0.95 | 0.95 | 0.96 | 0.97 | 0.95 | 0.95 | 0.96 | 0.94 | 0.93 | 0.96 | 0.91 | 0.92 | 0.89 | 0.88 | 0.89 | 0.89 | 0.88 | 0.89 | 0.89 | 0.89 | 0.91 | 0.94 | 0.99 | 1 | 1.01 | 1.01 | 1.01 | 0.99 | 1.01 | 1.02 | 1.04 | 1.04 | 1.04 | 1.01 | 0.99 | 0.98 | 0.99 | 0.99 | 0.99 | 1.01 | 0.99 | 0.97 | 0.97 | 0.99 | 0.99 | 1.01 | 1.01 | 1 | 1 | 1 | 1 | 1 | 1.03 | 1.03 | 1 | 0.96 | 0.92 | 0.92 | 0.95 | 0.94 | 0.95 | 0.95 | 0.95 | 0.95 | 0.92 | 0.94 | 0.94 | 0.95 | 1.02 | 0.98 | 0.94 | 0.99 | 1.01 | 1.01 | 1.01 | 1.02 | 1.05 | 1.06 | 1.06 | 1.07 | 1.03 | 1.07 | 1.11 | 1.07 | 1.02 | 1.03 | 1.02 | 1.03 | 1.01 | 1.02 | 1.02 | 1.02 | 1.04 | 1.06 | 1.04 | 1.05 | 1.07 | 1.05 | 1.05 | 1.05 | 1.06 | 1.04 | 1.04 | 1.03 | 1.01 | 0.99 | 0.99 | 0.95 | 0.94 | 0.95 | 0.95 | 0.94 | 0.94 | 0.93 | 0.92 | 0.92 | 0.93 | 0.95 | 0.95 | 0.96
84092 |  | 0.92 | 0.9 | 0.9 | 0.93 | 0.92 | 0.91 | 0.91 | 0.92 | 0.94 | 0.94 | 0.96 | 0.95 | 0.95 | 0.95 | 0.95 | 0.93 | 0.91 | 0.91 | 0.91 | 0.9 | 0.88 | 0.87 | 0.86 | 0.84 | 0.86 | 0.87 | 0.88 | 0.9 | 0.92 | 0.93 | 0.91 | 0.92 | 0.95 | 0.96 | 0.95 | 1 | 1.01 | 0.97 | 0.98 | 0.96 | 0.96 | 0.96 | 0.97 | 0.98 | 0.96 | 0.96 | 0.97 | 0.95 | 0.94 | 0.97 | 0.92 | 0.93 | 0.9 | 0.89 | 0.9 | 0.9 | 0.89 | 0.9 | 0.9 | 0.91 | 0.92 | 0.95 | 1 | 1.01 | 1.02 | 1.02 | 1.02 | 1 | 1.02 | 1.03 | 1.05 | 1.06 | 1.06 | 1.02 | 1.01 | 0.99 | 1 | 1 | 1.01 | 1.03 | 1.01 | 0.98 | 0.99 | 1.01 | 1 | 1.03 | 1.02 | 1.01 | 1.01 | 1.02 | 1.01 | 1.01 | 1.04 | 1.04 | 1.01 | 0.98 | 0.93 | 0.93 | 0.96 | 0.95 | 0.96 | 0.96 | 0.96 | 0.96 | 0.93 | 0.95 | 0.95 | 0.96 | 1.03 | 0.99 | 0.95 | 1.01 | 1.02 | 1.02 | 1.03 | 1.03 | 1.07 | 1.07 | 1.07 | 1.08 | 1.04 | 1.08 | 1.13 | 1.08 | 1.03 | 1.04 | 1.04 | 1.04 | 1.03 | 1.03 | 1.03 | 1.03 | 1.05 | 1.07 | 1.06 | 1.07 | 1.08 | 1.06 | 1.06 | 1.06 | 1.07 | 1.06 | 1.05 | 1.04 | 1.02 | 1 | 1 | 0.96 | 0.94 | 0.96 | 0.96 | 0.95 | 0.95 | 0.94 | 0.93 | 0.93 | 0.94 | 0.96 | 0.96 | 0.97
84094 |  | 0.93 | 0.91 | 0.91 | 0.94 | 0.94 | 0.93 | 0.93 | 0.93 | 0.96 | 0.95 | 0.97 | 0.97 | 0.97 | 0.97 | 0.97 | 0.95 | 0.92 | 0.93 | 0.93 | 0.92 | 0.89 | 0.88 | 0.87 | 0.85 | 0.88 | 0.88 | 0.89 | 0.91 | 0.94 | 0.94 | 0.93 | 0.93 | 0.96 | 0.98 | 0.96 | 1.02 | 1.03 | 0.98 | 1 | 0.97 | 0.97 | 0.97 | 0.99 | 0.99 | 0.98 | 0.97 | 0.98 | 0.97 | 0.96 | 0.98 | 0.94 | 0.94 | 0.92 | 0.91 | 0.91 | 0.91 | 0.9 | 0.92 | 0.91 | 0.92 | 0.93 | 0.97 | 1.02 | 1.03 | 1.03 | 1.04 | 1.04 | 1.02 | 1.04 | 1.05 | 1.07 | 1.08 | 1.07 | 1.04 | 1.02 | 1.01 | 1.02 | 1.02 | 1.02 | 1.04 | 1.02 | 0.99 | 1 | 1.02 | 1.01 | 1.04 | 1.03 | 1.03 | 1.03 | 1.03 | 1.03 | 1.03 | 1.06 | 1.06 | 1.03 | 0.99 | 0.95 | 0.94 | 0.97 | 0.97 | 0.97 | 0.98 | 0.98 | 0.98 | 0.94 | 0.96 | 0.97 | 0.98 | 1.05 | 1.01 | 0.97 | 1.02 | 1.04 | 1.04 | 1.04 | 1.05 | 1.08 | 1.09 | 1.09 | 1.1 | 1.06 | 1.1 | 1.14 | 1.1 | 1.05 | 1.05 | 1.05 | 1.06 | 1.04 | 1.04 | 1.05 | 1.05 | 1.07 | 1.09 | 1.07 | 1.08 | 1.1 | 1.08 | 1.08 | 1.08 | 1.09 | 1.07 | 1.07 | 1.06 | 1.04 | 1.02 | 1.02 | 0.98 | 0.96 | 0.97 | 0.97 | 0.96 | 0.96 | 0.96 | 0.94 | 0.95 | 0.96 | 0.97 | 0.98 | 0.99
84095 |  | 0.91 | 0.89 | 0.89 | 0.92 | 0.92 | 0.91 | 0.91 | 0.91 | 0.94 | 0.93 | 0.95 | 0.94 | 0.95 | 0.95 | 0.95 | 0.92 | 0.9 | 0.9 | 0.91 | 0.9 | 0.87 | 0.86 | 0.86 | 0.84 | 0.86 | 0.86 | 0.87 | 0.89 | 0.92 | 0.92 | 0.91 | 0.91 | 0.94 | 0.95 | 0.94 | 0.99 | 1 | 0.96 | 0.97 | 0.95 | 0.95 | 0.95 | 0.96 | 0.97 | 0.96 | 0.95 | 0.96 | 0.94 | 0.93 | 0.96 | 0.92 | 0.92 | 0.9 | 0.89 | 0.89 | 0.89 | 0.88 | 0.9 | 0.89 | 0.9 | 0.91 | 0.94 | 0.99 | 1 | 1.01 | 1.02 | 1.01 | 1 | 1.01 | 1.02 | 1.04 | 1.05 | 1.04 | 1.01 | 1 | 0.98 | 0.99 | 1 | 1 | 1.02 | 1 | 0.97 | 0.98 | 1 | 0.99 | 1.02 | 1.01 | 1 | 1 | 1.01 | 1 | 1 | 1.03 | 1.03 | 1 | 0.97 | 0.93 | 0.92 | 0.95 | 0.94 | 0.95 | 0.96 | 0.95 | 0.96 | 0.92 | 0.94 | 0.94 | 0.95 | 1.02 | 0.98 | 0.95 | 1 | 1.01 | 1.01 | 1.02 | 1.02 | 1.06 | 1.06 | 1.06 | 1.08 | 1.04 | 1.08 | 1.12 | 1.07 | 1.02 | 1.03 | 1.03 | 1.03 | 1.02 | 1.02 | 1.02 | 1.02 | 1.04 | 1.06 | 1.05 | 1.06 | 1.07 | 1.05 | 1.05 | 1.05 | 1.06 | 1.05 | 1.04 | 1.03 | 1.02 | 1 | 0.99 | 0.95 | 0.94 | 0.95 | 0.95 | 0.94 | 0.94 | 0.93 | 0.92 | 0.92 | 0.94 | 0.95 | 0.95 | 0.96
84097 |  | 0.92 | 0.9 | 0.9 | 0.93 | 0.93 | 0.92 | 0.92 | 0.92 | 0.95 | 0.94 | 0.96 | 0.96 | 0.96 | 0.96 | 0.96 | 0.93 | 0.91 | 0.91 | 0.92 | 0.91 | 0.88 | 0.87 | 0.87 | 0.84 | 0.87 | 0.87 | 0.88 | 0.9 | 0.93 | 0.93 | 0.92 | 0.92 | 0.95 | 0.97 | 0.95 | 1.01 | 1.01 | 0.97 | 0.99 | 0.96 | 0.96 | 0.96 | 0.98 | 0.98 | 0.97 | 0.96 | 0.97 | 0.96 | 0.95 | 0.97 | 0.93 | 0.93 | 0.91 | 0.9 | 0.9 | 0.9 | 0.89 | 0.91 | 0.9 | 0.91 | 0.92 | 0.96 | 1.01 | 1.02 | 1.02 | 1.03 | 1.02 | 1.01 | 1.03 | 1.04 | 1.06 | 1.06 | 1.06 | 1.03 | 1.01 | 1 | 1.01 | 1.01 | 1.01 | 1.03 | 1.01 | 0.98 | 0.99 | 1.01 | 1 | 1.03 | 1.02 | 1.02 | 1.02 | 1.02 | 1.02 | 1.01 | 1.05 | 1.05 | 1.02 | 0.98 | 0.94 | 0.94 | 0.96 | 0.96 | 0.96 | 0.97 | 0.97 | 0.97 | 0.93 | 0.95 | 0.96 | 0.97 | 1.04 | 1 | 0.96 | 1.01 | 1.03 | 1.03 | 1.03 | 1.04 | 1.07 | 1.07 | 1.08 | 1.09 | 1.05 | 1.09 | 1.13 | 1.09 | 1.04 | 1.04 | 1.04 | 1.05 | 1.03 | 1.04 | 1.04 | 1.04 | 1.06 | 1.08 | 1.06 | 1.07 | 1.09 | 1.07 | 1.07 | 1.07 | 1.07 | 1.06 | 1.06 | 1.05 | 1.03 | 1.01 | 1 | 0.97 | 0.95 | 0.96 | 0.96 | 0.95 | 0.95 | 0.95 | 0.94 | 0.94 | 0.95 | 0.97 | 0.97 | 0.98
84098 |  | 0.89 | 0.88 | 0.87 | 0.9 | 0.9 | 0.89 | 0.89 | 0.89 | 0.92 | 0.91 | 0.93 | 0.93 | 0.93 | 0.93 | 0.93 | 0.91 | 0.88 | 0.89 | 0.89 | 0.88 | 0.86 | 0.85 | 0.84 | 0.82 | 0.84 | 0.85 | 0.86 | 0.87 | 0.9 | 0.9 | 0.89 | 0.89 | 0.92 | 0.94 | 0.92 | 0.97 | 0.98 | 0.94 | 0.95 | 0.93 | 0.93 | 0.93 | 0.94 | 0.95 | 0.94 | 0.93 | 0.94 | 0.93 | 0.92 | 0.94 | 0.9 | 0.9 | 0.88 | 0.87 | 0.88 | 0.87 | 0.87 | 0.88 | 0.87 | 0.88 | 0.89 | 0.93 | 0.97 | 0.98 | 0.99 | 1 | 0.99 | 0.98 | 0.99 | 1 | 1.02 | 1.03 | 1.02 | 0.99 | 0.98 | 0.96 | 0.97 | 0.98 | 0.98 | 1 | 0.98 | 0.95 | 0.96 | 0.98 | 0.97 | 1 | 0.99 | 0.98 | 0.98 | 0.99 | 0.99 | 0.98 | 1.01 | 1.01 | 0.98 | 0.95 | 0.91 | 0.91 | 0.93 | 0.93 | 0.93 | 0.94 | 0.94 | 0.94 | 0.91 | 0.92 | 0.93 | 0.94 | 1 | 0.96 | 0.93 | 0.98 | 0.99 | 0.99 | 1 | 1 | 1.04 | 1.04 | 1.04 | 1.05 | 1.02 | 1.06 | 1.1 | 1.06 | 1 | 1.01 | 1.01 | 1.01 | 1 | 1 | 1 | 1 | 1.02 | 1.04 | 1.03 | 1.03 | 1.05 | 1.03 | 1.03 | 1.03 | 1.04 | 1.03 | 1.02 | 1.01 | 1 | 0.98 | 0.97 | 0.93 | 0.92 | 0.94 | 0.94 | 0.92 | 0.92 | 0.92 | 0.91 | 0.91 | 0.92 | 0.93 | 0.94 | 0.95
84100 |  | 0.94 | 0.92 | 0.92 | 0.95 | 0.94 | 0.93 | 0.93 | 0.94 | 0.97 | 0.96 | 0.98 | 0.97 | 0.98 | 0.98 | 0.98 | 0.95 | 0.93 | 0.93 | 0.93 | 0.92 | 0.9 | 0.89 | 0.88 | 0.86 | 0.88 | 0.89 | 0.9 | 0.92 | 0.94 | 0.95 | 0.93 | 0.94 | 0.97 | 0.98 | 0.97 | 1.02 | 1.03 | 0.99 | 1 | 0.98 | 0.98 | 0.98 | 0.99 | 1 | 0.99 | 0.98 | 0.99 | 0.98 | 0.97 | 0.99 | 0.95 | 0.95 | 0.93 | 0.92 | 0.92 | 0.92 | 0.91 | 0.93 | 0.92 | 0.93 | 0.94 | 0.97 | 1.02 | 1.04 | 1.04 | 1.05 | 1.04 | 1.03 | 1.05 | 1.06 | 1.08 | 1.08 | 1.08 | 1.04 | 1.03 | 1.01 | 1.03 | 1.03 | 1.03 | 1.05 | 1.03 | 1 | 1.01 | 1.03 | 1.02 | 1.05 | 1.04 | 1.04 | 1.04 | 1.04 | 1.04 | 1.04 | 1.07 | 1.07 | 1.04 | 1 | 0.95 | 0.95 | 0.98 | 0.97 | 0.98 | 0.98 | 0.98 | 0.98 | 0.95 | 0.96 | 0.97 | 0.98 | 1.06 | 1.02 | 0.98 | 1.03 | 1.05 | 1.05 | 1.05 | 1.06 | 1.09 | 1.1 | 1.1 | 1.11 | 1.07 | 1.11 | 1.15 | 1.11 | 1.05 | 1.06 | 1.06 | 1.07 | 1.05 | 1.05 | 1.06 | 1.06 | 1.08 | 1.1 | 1.08 | 1.09 | 1.11 | 1.09 | 1.09 | 1.09 | 1.1 | 1.08 | 1.08 | 1.07 | 1.05 | 1.03 | 1.02 | 0.98 | 0.97 | 0.98 | 0.98 | 0.97 | 0.97 | 0.96 | 0.95 | 0.95 | 0.97 | 0.98 | 0.99 | 1
84101 |  | 0.9 | 0.89 | 0.88 | 0.91 | 0.91 | 0.9 | 0.9 | 0.91 | 0.93 | 0.93 | 0.94 | 0.94 | 0.94 | 0.94 | 0.94 | 0.92 | 0.89 | 0.9 | 0.9 | 0.89 | 0.87 | 0.86 | 0.85 | 0.83 | 0.85 | 0.86 | 0.87 | 0.89 | 0.91 | 0.92 | 0.9 | 0.91 | 0.94 | 0.95 | 0.94 | 0.99 | 0.99 | 0.95 | 0.96 | 0.94 | 0.94 | 0.94 | 0.96 | 0.96 | 0.95 | 0.94 | 0.96 | 0.94 | 0.93 | 0.95 | 0.91 | 0.91 | 0.89 | 0.88 | 0.89 | 0.88 | 0.88 | 0.89 | 0.88 | 0.89 | 0.91 | 0.94 | 0.99 | 1 | 1 | 1.01 | 1 | 0.99 | 1.01 | 1.02 | 1.03 | 1.04 | 1.04 | 1 | 0.99 | 0.97 | 0.99 | 0.99 | 0.99 | 1.01 | 0.99 | 0.96 | 0.97 | 0.99 | 0.98 | 1.01 | 1 | 1 | 1 | 1 | 1 | 0.99 | 1.02 | 1.02 | 1 | 0.96 | 0.92 | 0.92 | 0.94 | 0.94 | 0.94 | 0.95 | 0.95 | 0.95 | 0.92 | 0.93 | 0.94 | 0.95 | 1.01 | 0.97 | 0.94 | 0.99 | 1.01 | 1 | 1.01 | 1.01 | 1.05 | 1.05 | 1.06 | 1.07 | 1.03 | 1.07 | 1.11 | 1.07 | 1.01 | 1.02 | 1.02 | 1.02 | 1.01 | 1.01 | 1.02 | 1.02 | 1.04 | 1.05 | 1.04 | 1.05 | 1.06 | 1.04 | 1.05 | 1.04 | 1.05 | 1.04 | 1.04 | 1.03 | 1.01 | 0.99 | 0.98 | 0.95 | 0.93 | 0.95 | 0.95 | 0.93 | 0.94 | 0.93 | 0.92 | 0.92 | 0.93 | 0.95 | 0.95 | 0.96
84103 |  | 0.94 | 0.92 | 0.92 | 0.95 | 0.95 | 0.94 | 0.94 | 0.94 | 0.97 | 0.96 | 0.98 | 0.98 | 0.98 | 0.98 | 0.98 | 0.96 | 0.93 | 0.93 | 0.94 | 0.93 | 0.9 | 0.89 | 0.88 | 0.86 | 0.89 | 0.89 | 0.9 | 0.92 | 0.94 | 0.95 | 0.94 | 0.94 | 0.97 | 0.99 | 0.97 | 1.03 | 1.03 | 0.99 | 1 | 0.98 | 0.98 | 0.98 | 1 | 1 | 0.99 | 0.98 | 1 | 0.98 | 0.97 | 1 | 0.95 | 0.95 | 0.93 | 0.92 | 0.92 | 0.92 | 0.91 | 0.93 | 0.92 | 0.93 | 0.94 | 0.98 | 1.03 | 1.04 | 1.04 | 1.05 | 1.05 | 1.03 | 1.05 | 1.06 | 1.08 | 1.09 | 1.09 | 1.05 | 1.03 | 1.02 | 1.03 | 1.03 | 1.04 | 1.06 | 1.04 | 1 | 1.01 | 1.03 | 1.02 | 1.06 | 1.05 | 1.04 | 1.04 | 1.05 | 1.04 | 1.04 | 1.07 | 1.07 | 1.04 | 1 | 0.96 | 0.95 | 0.98 | 0.97 | 0.98 | 0.99 | 0.98 | 0.98 | 0.95 | 0.97 | 0.97 | 0.99 | 1.06 | 1.02 | 0.98 | 1.04 | 1.06 | 1.05 | 1.06 | 1.06 | 1.1 | 1.1 | 1.1 | 1.12 | 1.07 | 1.11 | 1.16 | 1.11 | 1.06 | 1.07 | 1.07 | 1.07 | 1.05 | 1.06 | 1.06 | 1.06 | 1.08 | 1.1 | 1.09 | 1.1 | 1.11 | 1.09 | 1.09 | 1.09 | 1.1 | 1.09 | 1.08 | 1.07 | 1.05 | 1.03 | 1.02 | 0.98 | 0.97 | 0.98 | 0.98 | 0.97 | 0.97 | 0.96 | 0.95 | 0.95 | 0.97 | 0.99 | 0.99 | 1
84104 |  | 0.91 | 0.89 | 0.89 | 0.92 | 0.92 | 0.91 | 0.91 | 0.92 | 0.94 | 0.94 | 0.95 | 0.95 | 0.95 | 0.95 | 0.95 | 0.93 | 0.9 | 0.91 | 0.91 | 0.9 | 0.88 | 0.87 | 0.86 | 0.84 | 0.86 | 0.87 | 0.88 | 0.9 | 0.92 | 0.93 | 0.91 | 0.92 | 0.95 | 0.96 | 0.95 | 1 | 1.01 | 0.97 | 0.98 | 0.95 | 0.96 | 0.95 | 0.97 | 0.97 | 0.96 | 0.95 | 0.97 | 0.95 | 0.94 | 0.96 | 0.92 | 0.92 | 0.9 | 0.89 | 0.9 | 0.89 | 0.89 | 0.9 | 0.89 | 0.9 | 0.92 | 0.95 | 1 | 1.01 | 1.01 | 1.02 | 1.02 | 1 | 1.02 | 1.03 | 1.05 | 1.06 | 1.05 | 1.02 | 1 | 0.99 | 1 | 1 | 1 | 1.02 | 1 | 0.97 | 0.98 | 1 | 1 | 1.03 | 1.02 | 1.01 | 1.01 | 1.01 | 1.01 | 1 | 1.03 | 1.03 | 1.01 | 0.97 | 0.93 | 0.93 | 0.95 | 0.95 | 0.95 | 0.96 | 0.96 | 0.96 | 0.93 | 0.94 | 0.95 | 0.96 | 1.03 | 0.99 | 0.95 | 1 | 1.02 | 1.01 | 1.02 | 1.02 | 1.06 | 1.06 | 1.07 | 1.08 | 1.04 | 1.08 | 1.12 | 1.08 | 1.02 | 1.03 | 1.03 | 1.03 | 1.02 | 1.02 | 1.03 | 1.03 | 1.05 | 1.06 | 1.05 | 1.06 | 1.08 | 1.06 | 1.06 | 1.06 | 1.07 | 1.05 | 1.05 | 1.04 | 1.02 | 1 | 1 | 0.96 | 0.94 | 0.96 | 0.96 | 0.94 | 0.94 | 0.94 | 0.93 | 0.93 | 0.94 | 0.95 | 0.96 | 0.97
84106 |  | 0.9 | 0.88 | 0.88 | 0.91 | 0.91 | 0.89 | 0.9 | 0.9 | 0.92 | 0.92 | 0.94 | 0.93 | 0.93 | 0.93 | 0.94 | 0.91 | 0.89 | 0.89 | 0.9 | 0.89 | 0.86 | 0.86 | 0.85 | 0.83 | 0.85 | 0.85 | 0.86 | 0.88 | 0.91 | 0.91 | 0.9 | 0.9 | 0.93 | 0.94 | 0.93 | 0.98 | 0.99 | 0.95 | 0.96 | 0.94 | 0.94 | 0.94 | 0.95 | 0.96 | 0.94 | 0.94 | 0.95 | 0.93 | 0.92 | 0.95 | 0.9 | 0.91 | 0.88 | 0.87 | 0.88 | 0.88 | 0.87 | 0.88 | 0.88 | 0.89 | 0.9 | 0.93 | 0.98 | 0.99 | 1 | 1.01 | 1 | 0.98 | 1 | 1.01 | 1.03 | 1.04 | 1.03 | 1 | 0.98 | 0.97 | 0.98 | 0.98 | 0.99 | 1.01 | 0.99 | 0.96 | 0.97 | 0.98 | 0.98 | 1.01 | 1 | 0.99 | 0.99 | 0.99 | 0.99 | 0.99 | 1.02 | 1.01 | 0.99 | 0.95 | 0.91 | 0.91 | 0.94 | 0.93 | 0.94 | 0.95 | 0.94 | 0.95 | 0.91 | 0.93 | 0.93 | 0.94 | 1.01 | 0.97 | 0.93 | 0.98 | 1 | 1 | 1 | 1.01 | 1.04 | 1.04 | 1.05 | 1.06 | 1.02 | 1.06 | 1.1 | 1.06 | 1.01 | 1.01 | 1.01 | 1.02 | 1 | 1.01 | 1.01 | 1.01 | 1.03 | 1.04 | 1.03 | 1.04 | 1.06 | 1.04 | 1.04 | 1.04 | 1.05 | 1.03 | 1.03 | 1.02 | 1 | 0.98 | 0.98 | 0.94 | 0.93 | 0.94 | 0.94 | 0.93 | 0.93 | 0.92 | 0.91 | 0.91 | 0.93 | 0.94 | 0.94 | 0.95
84107 |  | 0.92 | 0.9 | 0.9 | 0.93 | 0.93 | 0.92 | 0.92 | 0.92 | 0.95 | 0.94 | 0.96 | 0.96 | 0.96 | 0.96 | 0.96 | 0.94 | 0.91 | 0.92 | 0.92 | 0.91 | 0.88 | 0.87 | 0.87 | 0.84 | 0.87 | 0.87 | 0.88 | 0.9 | 0.93 | 0.93 | 0.92 | 0.92 | 0.95 | 0.97 | 0.95 | 1.01 | 1.01 | 0.97 | 0.98 | 0.96 | 0.96 | 0.96 | 0.97 | 0.98 | 0.97 | 0.96 | 0.97 | 0.96 | 0.95 | 0.97 | 0.93 | 0.93 | 0.91 | 0.9 | 0.9 | 0.9 | 0.89 | 0.91 | 0.9 | 0.91 | 0.92 | 0.96 | 1 | 1.02 | 1.02 | 1.03 | 1.02 | 1.01 | 1.03 | 1.04 | 1.06 | 1.06 | 1.06 | 1.02 | 1.01 | 0.99 | 1.01 | 1.01 | 1.01 | 1.03 | 1.01 | 0.98 | 0.99 | 1.01 | 1 | 1.03 | 1.02 | 1.02 | 1.02 | 1.02 | 1.02 | 1.01 | 1.04 | 1.04 | 1.02 | 0.98 | 0.94 | 0.93 | 0.96 | 0.95 | 0.96 | 0.97 | 0.97 | 0.97 | 0.93 | 0.95 | 0.95 | 0.96 | 1.04 | 0.99 | 0.96 | 1.01 | 1.03 | 1.03 | 1.03 | 1.03 | 1.07 | 1.07 | 1.08 | 1.09 | 1.05 | 1.09 | 1.13 | 1.09 | 1.03 | 1.04 | 1.04 | 1.04 | 1.03 | 1.03 | 1.04 | 1.04 | 1.06 | 1.07 | 1.06 | 1.07 | 1.09 | 1.07 | 1.07 | 1.06 | 1.07 | 1.06 | 1.06 | 1.05 | 1.03 | 1.01 | 1 | 0.96 | 0.95 | 0.96 | 0.96 | 0.95 | 0.95 | 0.94 | 0.93 | 0.93 | 0.95 | 0.96 | 0.97 | 0.98
84109 |  | 0.95 | 0.93 | 0.93 | 0.96 | 0.96 | 0.95 | 0.95 | 0.95 | 0.98 | 0.97 | 0.99 | 0.99 | 0.99 | 0.99 | 0.99 | 0.96 | 0.94 | 0.94 | 0.94 | 0.93 | 0.91 | 0.9 | 0.89 | 0.87 | 0.89 | 0.9 | 0.9 | 0.93 | 0.95 | 0.96 | 0.95 | 0.95 | 0.98 | 1 | 0.98 | 1.04 | 1.04 | 1 | 1.01 | 0.99 | 0.99 | 0.99 | 1 | 1.01 | 1 | 0.99 | 1.01 | 0.99 | 0.98 | 1.01 | 0.96 | 0.96 | 0.94 | 0.93 | 0.93 | 0.93 | 0.92 | 0.94 | 0.93 | 0.94 | 0.95 | 0.99 | 1.04 | 1.05 | 1.05 | 1.06 | 1.06 | 1.04 | 1.06 | 1.07 | 1.09 | 1.1 | 1.1 | 1.06 | 1.04 | 1.03 | 1.04 | 1.04 | 1.05 | 1.07 | 1.05 | 1.01 | 1.02 | 1.04 | 1.03 | 1.07 | 1.06 | 1.05 | 1.05 | 1.06 | 1.05 | 1.05 | 1.08 | 1.08 | 1.05 | 1.01 | 0.96 | 0.96 | 0.99 | 0.98 | 0.99 | 0.99 | 0.99 | 0.99 | 0.96 | 0.97 | 0.98 | 0.99 | 1.07 | 1.03 | 0.99 | 1.04 | 1.07 | 1.06 | 1.07 | 1.07 | 1.11 | 1.11 | 1.11 | 1.13 | 1.08 | 1.12 | 1.17 | 1.12 | 1.07 | 1.07 | 1.07 | 1.08 | 1.06 | 1.07 | 1.07 | 1.07 | 1.09 | 1.11 | 1.1 | 1.11 | 1.12 | 1.1 | 1.1 | 1.1 | 1.11 | 1.1 | 1.09 | 1.08 | 1.06 | 1.04 | 1.03 | 0.99 | 0.98 | 0.99 | 0.99 | 0.98 | 0.98 | 0.97 | 0.96 | 0.96 | 0.98 | 0.99 | 1 | 1.01
84130 |  | 0.96 | 0.93 | 0.93 | 0.97 | 0.96 | 0.95 | 0.96 | 0.96 | 0.99 | 0.98 | 1 | 1 | 1 | 1 | 1 | 0.97 | 0.95 | 0.95 | 0.95 | 0.94 | 0.91 | 0.91 | 0.9 | 0.87 | 0.9 | 0.9 | 0.91 | 0.93 | 0.96 | 0.97 | 0.96 | 0.96 | 0.99 | 1.01 | 0.99 | 1.05 | 1.06 | 1.02 | 1.03 | 1 | 1 | 1 | 1.02 | 1.02 | 1.01 | 1 | 1.02 | 1 | 0.98 | 1.01 | 0.97 | 0.97 | 0.94 | 0.93 | 0.94 | 0.93 | 0.93 | 0.94 | 0.94 | 0.94 | 0.96 | 1 | 1.05 | 1.06 | 1.06 | 1.08 | 1.07 | 1.06 | 1.08 | 1.09 | 1.11 | 1.12 | 1.11 | 1.07 | 1.06 | 1.04 | 1.06 | 1.06 | 1.06 | 1.08 | 1.06 | 1.03 | 1.04 | 1.06 | 1.05 | 1.08 | 1.07 | 1.06 | 1.06 | 1.07 | 1.06 | 1.06 | 1.09 | 1.09 | 1.06 | 1.02 | 0.97 | 0.97 | 1 | 0.99 | 1 | 1 | 1 | 1 | 0.97 | 0.98 | 0.99 | 1 | 1.08 | 1.04 | 1 | 1.05 | 1.07 | 1.07 | 1.07 | 1.08 | 1.11 | 1.12 | 1.12 | 1.13 | 1.09 | 1.13 | 1.18 | 1.13 | 1.07 | 1.08 | 1.08 | 1.08 | 1.07 | 1.08 | 1.08 | 1.08 | 1.1 | 1.13 | 1.11 | 1.12 | 1.13 | 1.12 | 1.12 | 1.11 | 1.12 | 1.11 | 1.1 | 1.09 | 1.07 | 1.05 | 1.04 | 1 | 0.98 | 1 | 0.99 | 0.98 | 0.98 | 0.98 | 0.97 | 0.97 | 0.98 | 1 | 1 | 1.01
84137 |  | 0.93 | 0.91 | 0.9 | 0.94 | 0.93 | 0.92 | 0.92 | 0.93 | 0.96 | 0.95 | 0.97 | 0.96 | 0.97 | 0.97 | 0.97 | 0.94 | 0.92 | 0.92 | 0.93 | 0.92 | 0.89 | 0.88 | 0.87 | 0.85 | 0.88 | 0.88 | 0.89 | 0.91 | 0.93 | 0.94 | 0.93 | 0.93 | 0.96 | 0.98 | 0.96 | 1.01 | 1.02 | 0.98 | 0.99 | 0.97 | 0.97 | 0.97 | 0.98 | 0.99 | 0.97 | 0.97 | 0.98 | 0.96 | 0.95 | 0.98 | 0.94 | 0.94 | 0.91 | 0.91 | 0.91 | 0.91 | 0.9 | 0.91 | 0.91 | 0.92 | 0.93 | 0.96 | 1.01 | 1.02 | 1.03 | 1.04 | 1.03 | 1.02 | 1.03 | 1.05 | 1.07 | 1.07 | 1.07 | 1.03 | 1.02 | 1 | 1.02 | 1.02 | 1.03 | 1.04 | 1.02 | 0.99 | 1 | 1.02 | 1.01 | 1.04 | 1.03 | 1.03 | 1.03 | 1.03 | 1.03 | 1.02 | 1.05 | 1.05 | 1.02 | 0.99 | 0.94 | 0.94 | 0.96 | 0.96 | 0.96 | 0.97 | 0.97 | 0.97 | 0.94 | 0.95 | 0.96 | 0.97 | 1.04 | 1 | 0.96 | 1.02 | 1.04 | 1.03 | 1.04 | 1.04 | 1.08 | 1.08 | 1.08 | 1.1 | 1.06 | 1.1 | 1.14 | 1.09 | 1.04 | 1.05 | 1.05 | 1.05 | 1.04 | 1.04 | 1.04 | 1.04 | 1.06 | 1.08 | 1.07 | 1.08 | 1.09 | 1.08 | 1.08 | 1.07 | 1.08 | 1.07 | 1.06 | 1.05 | 1.04 | 1.02 | 1.01 | 0.97 | 0.95 | 0.97 | 0.97 | 0.95 | 0.96 | 0.95 | 0.94 | 0.94 | 0.95 | 0.97 | 0.97 | 0.98
84140 |  | 0.92 | 0.9 | 0.9 | 0.93 | 0.93 | 0.91 | 0.92 | 0.92 | 0.95 | 0.94 | 0.96 | 0.95 | 0.96 | 0.96 | 0.96 | 0.93 | 0.91 | 0.91 | 0.92 | 0.91 | 0.88 | 0.87 | 0.86 | 0.84 | 0.87 | 0.87 | 0.88 | 0.9 | 0.92 | 0.93 | 0.91 | 0.92 | 0.95 | 0.96 | 0.95 | 1 | 1.01 | 0.97 | 0.98 | 0.96 | 0.96 | 0.96 | 0.97 | 0.98 | 0.97 | 0.96 | 0.97 | 0.95 | 0.95 | 0.97 | 0.93 | 0.93 | 0.91 | 0.9 | 0.9 | 0.9 | 0.89 | 0.91 | 0.9 | 0.91 | 0.92 | 0.95 | 1 | 1.01 | 1.02 | 1.02 | 1.02 | 1 | 1.02 | 1.03 | 1.05 | 1.06 | 1.06 | 1.02 | 1.01 | 0.99 | 1.01 | 1.01 | 1.01 | 1.03 | 1.01 | 0.98 | 0.99 | 1.01 | 1 | 1.03 | 1.02 | 1.02 | 1.02 | 1.02 | 1.02 | 1.01 | 1.04 | 1.04 | 1.01 | 0.98 | 0.93 | 0.93 | 0.96 | 0.95 | 0.96 | 0.96 | 0.96 | 0.96 | 0.93 | 0.94 | 0.95 | 0.96 | 1.03 | 0.99 | 0.95 | 1.01 | 1.03 | 1.02 | 1.03 | 1.03 | 1.07 | 1.07 | 1.07 | 1.09 | 1.05 | 1.09 | 1.13 | 1.08 | 1.03 | 1.04 | 1.04 | 1.04 | 1.03 | 1.03 | 1.03 | 1.03 | 1.05 | 1.07 | 1.06 | 1.07 | 1.08 | 1.06 | 1.06 | 1.06 | 1.07 | 1.06 | 1.05 | 1.04 | 1.02 | 1 | 1 | 0.96 | 0.94 | 0.96 | 0.96 | 0.94 | 0.95 | 0.94 | 0.93 | 0.93 | 0.94 | 0.96 | 0.96 | 0.97
84144 |  | 0.9 | 0.88 | 0.88 | 0.91 | 0.91 | 0.9 | 0.9 | 0.9 | 0.93 | 0.92 | 0.94 | 0.93 | 0.93 | 0.94 | 0.94 | 0.91 | 0.89 | 0.9 | 0.9 | 0.89 | 0.86 | 0.86 | 0.85 | 0.83 | 0.85 | 0.85 | 0.86 | 0.88 | 0.91 | 0.91 | 0.9 | 0.9 | 0.93 | 0.94 | 0.93 | 0.98 | 0.99 | 0.95 | 0.96 | 0.94 | 0.94 | 0.94 | 0.95 | 0.96 | 0.95 | 0.94 | 0.95 | 0.93 | 0.93 | 0.95 | 0.91 | 0.91 | 0.89 | 0.88 | 0.88 | 0.88 | 0.87 | 0.89 | 0.88 | 0.89 | 0.9 | 0.93 | 0.98 | 0.99 | 0.99 | 1 | 1 | 0.98 | 1 | 1.01 | 1.03 | 1.03 | 1.03 | 1 | 0.98 | 0.97 | 0.98 | 0.98 | 0.99 | 1.01 | 0.99 | 0.96 | 0.97 | 0.99 | 0.98 | 1.01 | 1 | 0.99 | 0.99 | 1 | 0.99 | 0.99 | 1.02 | 1.02 | 0.99 | 0.96 | 0.91 | 0.91 | 0.94 | 0.93 | 0.94 | 0.95 | 0.94 | 0.94 | 0.91 | 0.93 | 0.93 | 0.94 | 1.01 | 0.97 | 0.93 | 0.98 | 1 | 1 | 1 | 1.01 | 1.04 | 1.05 | 1.05 | 1.06 | 1.02 | 1.06 | 1.1 | 1.06 | 1.01 | 1.02 | 1.02 | 1.02 | 1 | 1.01 | 1.01 | 1.01 | 1.03 | 1.05 | 1.03 | 1.04 | 1.06 | 1.04 | 1.04 | 1.04 | 1.05 | 1.03 | 1.03 | 1.02 | 1 | 0.98 | 0.98 | 0.94 | 0.93 | 0.94 | 0.94 | 0.93 | 0.93 | 0.92 | 0.91 | 0.91 | 0.93 | 0.94 | 0.94 | 0.95
84149 |  | 0.9 | 0.88 | 0.88 | 0.91 | 0.91 | 0.9 | 0.9 | 0.91 | 0.93 | 0.93 | 0.94 | 0.94 | 0.94 | 0.94 | 0.94 | 0.92 | 0.9 | 0.9 | 0.9 | 0.89 | 0.87 | 0.86 | 0.85 | 0.83 | 0.85 | 0.86 | 0.87 | 0.89 | 0.91 | 0.92 | 0.9 | 0.91 | 0.94 | 0.95 | 0.94 | 0.99 | 0.99 | 0.95 | 0.96 | 0.94 | 0.94 | 0.94 | 0.96 | 0.96 | 0.95 | 0.94 | 0.96 | 0.94 | 0.93 | 0.96 | 0.91 | 0.92 | 0.89 | 0.88 | 0.89 | 0.88 | 0.88 | 0.89 | 0.89 | 0.89 | 0.91 | 0.94 | 0.98 | 0.99 | 1 | 1.01 | 1 | 0.99 | 1 | 1.02 | 1.03 | 1.04 | 1.04 | 1 | 0.99 | 0.97 | 0.99 | 0.99 | 0.99 | 1.01 | 1 | 0.97 | 0.98 | 0.99 | 0.98 | 1.02 | 1.01 | 1 | 1 | 1 | 1 | 0.99 | 1.02 | 1.02 | 1 | 0.96 | 0.92 | 0.92 | 0.94 | 0.94 | 0.94 | 0.95 | 0.95 | 0.95 | 0.91 | 0.93 | 0.94 | 0.94 | 1.01 | 0.97 | 0.94 | 0.99 | 1.01 | 1 | 1.01 | 1.01 | 1.05 | 1.05 | 1.06 | 1.07 | 1.03 | 1.07 | 1.11 | 1.07 | 1.01 | 1.02 | 1.02 | 1.02 | 1.01 | 1.01 | 1.01 | 1.01 | 1.03 | 1.05 | 1.04 | 1.05 | 1.06 | 1.05 | 1.05 | 1.04 | 1.05 | 1.04 | 1.04 | 1.03 | 1.01 | 0.99 | 0.98 | 0.95 | 0.93 | 0.94 | 0.94 | 0.93 | 0.93 | 0.92 | 0.91 | 0.92 | 0.93 | 0.94 | 0.95 | 0.96
84152 |  | 0.93 | 0.91 | 0.91 | 0.94 | 0.93 | 0.92 | 0.92 | 0.93 | 0.95 | 0.95 | 0.97 | 0.96 | 0.96 | 0.96 | 0.96 | 0.94 | 0.91 | 0.92 | 0.92 | 0.91 | 0.88 | 0.88 | 0.87 | 0.85 | 0.87 | 0.88 | 0.88 | 0.9 | 0.93 | 0.93 | 0.92 | 0.93 | 0.96 | 0.97 | 0.96 | 1.01 | 1.02 | 0.98 | 0.99 | 0.97 | 0.97 | 0.97 | 0.98 | 0.99 | 0.97 | 0.97 | 0.98 | 0.96 | 0.95 | 0.98 | 0.93 | 0.94 | 0.91 | 0.9 | 0.91 | 0.91 | 0.9 | 0.91 | 0.91 | 0.92 | 0.93 | 0.96 | 1.01 | 1.02 | 1.03 | 1.04 | 1.03 | 1.01 | 1.03 | 1.05 | 1.06 | 1.07 | 1.07 | 1.03 | 1.02 | 1 | 1.01 | 1.02 | 1.02 | 1.04 | 1.02 | 0.99 | 1 | 1.02 | 1.01 | 1.04 | 1.03 | 1.02 | 1.02 | 1.03 | 1.03 | 1.02 | 1.05 | 1.05 | 1.02 | 0.99 | 0.94 | 0.94 | 0.97 | 0.96 | 0.97 | 0.97 | 0.97 | 0.97 | 0.94 | 0.95 | 0.96 | 0.97 | 1.04 | 1 | 0.96 | 1.02 | 1.04 | 1.03 | 1.04 | 1.04 | 1.08 | 1.08 | 1.08 | 1.1 | 1.06 | 1.1 | 1.14 | 1.1 | 1.04 | 1.05 | 1.05 | 1.05 | 1.04 | 1.04 | 1.05 | 1.04 | 1.07 | 1.09 | 1.07 | 1.08 | 1.09 | 1.07 | 1.07 | 1.07 | 1.08 | 1.07 | 1.06 | 1.06 | 1.04 | 1.01 | 1.01 | 0.97 | 0.95 | 0.97 | 0.97 | 0.95 | 0.96 | 0.95 | 0.94 | 0.94 | 0.95 | 0.97 | 0.97 | 0.98
84155 |  | 0.9 | 0.88 | 0.88 | 0.91 | 0.91 | 0.9 | 0.9 | 0.9 | 0.93 | 0.92 | 0.94 | 0.94 | 0.94 | 0.94 | 0.94 | 0.92 | 0.89 | 0.9 | 0.9 | 0.89 | 0.86 | 0.86 | 0.85 | 0.83 | 0.85 | 0.85 | 0.86 | 0.88 | 0.91 | 0.91 | 0.9 | 0.9 | 0.93 | 0.95 | 0.93 | 0.98 | 0.99 | 0.95 | 0.96 | 0.94 | 0.94 | 0.94 | 0.95 | 0.96 | 0.95 | 0.94 | 0.95 | 0.94 | 0.93 | 0.95 | 0.91 | 0.91 | 0.89 | 0.88 | 0.89 | 0.88 | 0.88 | 0.89 | 0.88 | 0.89 | 0.9 | 0.94 | 0.98 | 0.99 | 1 | 1.01 | 1 | 0.98 | 1 | 1.01 | 1.03 | 1.04 | 1.03 | 1 | 0.99 | 0.97 | 0.98 | 0.99 | 0.99 | 1.01 | 0.99 | 0.96 | 0.97 | 0.99 | 0.98 | 1.01 | 1 | 1 | 1 | 1 | 1 | 0.99 | 1.02 | 1.02 | 0.99 | 0.96 | 0.92 | 0.91 | 0.94 | 0.93 | 0.94 | 0.95 | 0.94 | 0.95 | 0.91 | 0.93 | 0.93 | 0.94 | 1.01 | 0.97 | 0.94 | 0.99 | 1 | 1 | 1.01 | 1.01 | 1.05 | 1.05 | 1.05 | 1.07 | 1.03 | 1.07 | 1.1 | 1.06 | 1.01 | 1.02 | 1.02 | 1.02 | 1.01 | 1.01 | 1.01 | 1.01 | 1.03 | 1.05 | 1.04 | 1.05 | 1.06 | 1.04 | 1.04 | 1.04 | 1.05 | 1.03 | 1.03 | 1.02 | 1 | 0.99 | 0.98 | 0.94 | 0.93 | 0.94 | 0.94 | 0.93 | 0.93 | 0.92 | 0.91 | 0.91 | 0.93 | 0.94 | 0.94 | 0.95
84160 |  | 0.93 | 0.91 | 0.91 | 0.94 | 0.94 | 0.93 | 0.93 | 0.93 | 0.96 | 0.96 | 0.97 | 0.97 | 0.97 | 0.97 | 0.97 | 0.95 | 0.92 | 0.93 | 0.93 | 0.92 | 0.89 | 0.88 | 0.88 | 0.85 | 0.88 | 0.88 | 0.89 | 0.91 | 0.94 | 0.94 | 0.93 | 0.93 | 0.97 | 0.98 | 0.96 | 1.02 | 1.03 | 0.98 | 1 | 0.97 | 0.97 | 0.97 | 0.99 | 0.99 | 0.98 | 0.97 | 0.99 | 0.97 | 0.96 | 0.99 | 0.94 | 0.95 | 0.92 | 0.91 | 0.92 | 0.91 | 0.91 | 0.92 | 0.91 | 0.92 | 0.94 | 0.97 | 1.02 | 1.03 | 1.03 | 1.04 | 1.04 | 1.02 | 1.04 | 1.05 | 1.07 | 1.08 | 1.08 | 1.04 | 1.03 | 1.01 | 1.02 | 1.03 | 1.03 | 1.05 | 1.03 | 1 | 1.01 | 1.03 | 1.02 | 1.05 | 1.04 | 1.03 | 1.03 | 1.04 | 1.03 | 1.03 | 1.06 | 1.06 | 1.03 | 0.99 | 0.95 | 0.95 | 0.97 | 0.96 | 0.97 | 0.98 | 0.98 | 0.98 | 0.94 | 0.96 | 0.97 | 0.98 | 1.05 | 1.01 | 0.97 | 1.03 | 1.05 | 1.04 | 1.05 | 1.05 | 1.09 | 1.09 | 1.09 | 1.11 | 1.06 | 1.1 | 1.15 | 1.1 | 1.05 | 1.05 | 1.06 | 1.06 | 1.04 | 1.05 | 1.05 | 1.05 | 1.07 | 1.09 | 1.08 | 1.09 | 1.1 | 1.08 | 1.08 | 1.08 | 1.09 | 1.08 | 1.07 | 1.06 | 1.04 | 1.02 | 1.01 | 0.97 | 0.96 | 0.97 | 0.97 | 0.96 | 0.96 | 0.95 | 0.94 | 0.95 | 0.96 | 0.97 | 0.98 | 0.99
84163 |  | 0.93 | 0.91 | 0.91 | 0.94 | 0.94 | 0.93 | 0.93 | 0.93 | 0.96 | 0.96 | 0.97 | 0.97 | 0.97 | 0.97 | 0.97 | 0.95 | 0.92 | 0.93 | 0.93 | 0.92 | 0.89 | 0.89 | 0.88 | 0.85 | 0.88 | 0.88 | 0.89 | 0.91 | 0.94 | 0.94 | 0.93 | 0.93 | 0.97 | 0.98 | 0.96 | 1.02 | 1.03 | 0.98 | 1 | 0.97 | 0.98 | 0.97 | 0.99 | 0.99 | 0.98 | 0.97 | 0.99 | 0.97 | 0.96 | 0.99 | 0.94 | 0.95 | 0.92 | 0.91 | 0.92 | 0.91 | 0.91 | 0.92 | 0.92 | 0.92 | 0.94 | 0.97 | 1.02 | 1.03 | 1.03 | 1.04 | 1.04 | 1.02 | 1.04 | 1.05 | 1.07 | 1.08 | 1.08 | 1.04 | 1.03 | 1.01 | 1.02 | 1.03 | 1.03 | 1.05 | 1.03 | 1 | 1.01 | 1.03 | 1.02 | 1.05 | 1.04 | 1.03 | 1.03 | 1.04 | 1.03 | 1.03 | 1.06 | 1.06 | 1.03 | 0.99 | 0.95 | 0.95 | 0.97 | 0.97 | 0.97 | 0.98 | 0.98 | 0.98 | 0.94 | 0.96 | 0.97 | 0.98 | 1.05 | 1.01 | 0.97 | 1.03 | 1.05 | 1.04 | 1.05 | 1.05 | 1.09 | 1.09 | 1.09 | 1.11 | 1.06 | 1.1 | 1.15 | 1.1 | 1.05 | 1.06 | 1.06 | 1.06 | 1.05 | 1.05 | 1.05 | 1.05 | 1.07 | 1.09 | 1.08 | 1.09 | 1.1 | 1.08 | 1.08 | 1.08 | 1.09 | 1.08 | 1.07 | 1.06 | 1.04 | 1.02 | 1.01 | 0.97 | 0.96 | 0.97 | 0.97 | 0.96 | 0.96 | 0.95 | 0.94 | 0.95 | 0.96 | 0.97 | 0.98 | 0.99
84164 |  | 0.95 | 0.93 | 0.92 | 0.96 | 0.95 | 0.94 | 0.94 | 0.95 | 0.97 | 0.97 | 0.99 | 0.98 | 0.98 | 0.99 | 0.99 | 0.96 | 0.93 | 0.94 | 0.94 | 0.93 | 0.9 | 0.9 | 0.89 | 0.86 | 0.89 | 0.89 | 0.9 | 0.92 | 0.95 | 0.95 | 0.94 | 0.95 | 0.98 | 0.99 | 0.97 | 1.03 | 1.04 | 1 | 1.01 | 0.99 | 0.99 | 0.99 | 1 | 1.01 | 0.99 | 0.99 | 1 | 0.98 | 0.97 | 1 | 0.96 | 0.96 | 0.93 | 0.93 | 0.93 | 0.93 | 0.92 | 0.93 | 0.93 | 0.94 | 0.95 | 0.98 | 1.03 | 1.05 | 1.05 | 1.06 | 1.05 | 1.04 | 1.06 | 1.07 | 1.09 | 1.1 | 1.1 | 1.06 | 1.04 | 1.03 | 1.04 | 1.04 | 1.05 | 1.06 | 1.04 | 1.01 | 1.02 | 1.04 | 1.03 | 1.06 | 1.05 | 1.05 | 1.05 | 1.05 | 1.05 | 1.05 | 1.08 | 1.08 | 1.05 | 1.01 | 0.96 | 0.96 | 0.99 | 0.98 | 0.98 | 0.99 | 0.99 | 0.99 | 0.95 | 0.97 | 0.98 | 0.99 | 1.07 | 1.03 | 0.99 | 1.04 | 1.06 | 1.06 | 1.06 | 1.07 | 1.11 | 1.11 | 1.11 | 1.12 | 1.08 | 1.12 | 1.16 | 1.12 | 1.06 | 1.07 | 1.07 | 1.08 | 1.06 | 1.07 | 1.07 | 1.07 | 1.09 | 1.11 | 1.1 | 1.1 | 1.12 | 1.1 | 1.1 | 1.1 | 1.11 | 1.09 | 1.09 | 1.08 | 1.06 | 1.04 | 1.03 | 0.99 | 0.97 | 0.99 | 0.99 | 0.98 | 0.98 | 0.97 | 0.96 | 0.96 | 0.97 | 0.99 | 0.99 | 1.01
84166 |  | 0.89 | 0.87 | 0.87 | 0.9 | 0.9 | 0.89 | 0.89 | 0.89 | 0.92 | 0.91 | 0.93 | 0.93 | 0.93 | 0.93 | 0.93 | 0.91 | 0.88 | 0.89 | 0.89 | 0.88 | 0.85 | 0.85 | 0.84 | 0.82 | 0.84 | 0.85 | 0.86 | 0.87 | 0.9 | 0.9 | 0.89 | 0.89 | 0.92 | 0.94 | 0.92 | 0.97 | 0.98 | 0.94 | 0.95 | 0.93 | 0.93 | 0.93 | 0.94 | 0.95 | 0.94 | 0.93 | 0.94 | 0.93 | 0.92 | 0.94 | 0.9 | 0.9 | 0.88 | 0.87 | 0.88 | 0.87 | 0.87 | 0.88 | 0.87 | 0.88 | 0.89 | 0.93 | 0.97 | 0.98 | 0.99 | 1 | 0.99 | 0.97 | 0.99 | 1 | 1.02 | 1.03 | 1.02 | 0.99 | 0.97 | 0.96 | 0.97 | 0.98 | 0.98 | 1 | 0.98 | 0.95 | 0.96 | 0.98 | 0.97 | 1 | 0.99 | 0.98 | 0.98 | 0.99 | 0.99 | 0.98 | 1.01 | 1.01 | 0.98 | 0.95 | 0.91 | 0.91 | 0.93 | 0.93 | 0.93 | 0.94 | 0.94 | 0.94 | 0.91 | 0.92 | 0.93 | 0.93 | 1 | 0.96 | 0.93 | 0.97 | 0.99 | 0.99 | 1 | 1 | 1.03 | 1.04 | 1.04 | 1.05 | 1.02 | 1.06 | 1.09 | 1.05 | 1 | 1.01 | 1.01 | 1.01 | 1 | 1 | 1 | 1 | 1.02 | 1.04 | 1.03 | 1.03 | 1.05 | 1.03 | 1.03 | 1.03 | 1.04 | 1.02 | 1.02 | 1.01 | 0.99 | 0.98 | 0.97 | 0.93 | 0.92 | 0.93 | 0.93 | 0.92 | 0.92 | 0.91 | 0.9 | 0.91 | 0.92 | 0.93 | 0.94 | 0.95
84168 |  | 0.92 | 0.9 | 0.9 | 0.93 | 0.93 | 0.92 | 0.92 | 0.92 | 0.95 | 0.95 | 0.96 | 0.96 | 0.96 | 0.96 | 0.96 | 0.94 | 0.91 | 0.92 | 0.92 | 0.91 | 0.88 | 0.88 | 0.87 | 0.85 | 0.87 | 0.87 | 0.88 | 0.9 | 0.93 | 0.93 | 0.92 | 0.92 | 0.95 | 0.97 | 0.95 | 1 | 1.01 | 0.97 | 0.98 | 0.96 | 0.96 | 0.96 | 0.98 | 0.98 | 0.97 | 0.96 | 0.98 | 0.96 | 0.95 | 0.98 | 0.93 | 0.94 | 0.91 | 0.9 | 0.91 | 0.9 | 0.9 | 0.91 | 0.91 | 0.91 | 0.93 | 0.96 | 1.01 | 1.02 | 1.02 | 1.03 | 1.02 | 1.01 | 1.03 | 1.04 | 1.05 | 1.06 | 1.06 | 1.03 | 1.01 | 1 | 1.01 | 1.01 | 1.02 | 1.04 | 1.02 | 0.99 | 1 | 1.01 | 1 | 1.04 | 1.03 | 1.02 | 1.02 | 1.03 | 1.02 | 1.02 | 1.05 | 1.05 | 1.02 | 0.98 | 0.94 | 0.94 | 0.96 | 0.95 | 0.96 | 0.97 | 0.97 | 0.97 | 0.93 | 0.95 | 0.95 | 0.97 | 1.04 | 1 | 0.96 | 1.01 | 1.03 | 1.03 | 1.03 | 1.04 | 1.08 | 1.08 | 1.08 | 1.1 | 1.05 | 1.09 | 1.13 | 1.09 | 1.04 | 1.04 | 1.04 | 1.05 | 1.03 | 1.04 | 1.04 | 1.04 | 1.06 | 1.08 | 1.07 | 1.07 | 1.09 | 1.07 | 1.07 | 1.07 | 1.08 | 1.06 | 1.06 | 1.05 | 1.03 | 1.01 | 1 | 0.96 | 0.95 | 0.96 | 0.96 | 0.95 | 0.95 | 0.94 | 0.93 | 0.94 | 0.95 | 0.97 | 0.97 | 0.98
84169 |  | 0.9 | 0.88 | 0.88 | 0.91 | 0.91 | 0.9 | 0.9 | 0.9 | 0.93 | 0.92 | 0.94 | 0.93 | 0.93 | 0.94 | 0.94 | 0.91 | 0.89 | 0.9 | 0.9 | 0.89 | 0.86 | 0.86 | 0.85 | 0.83 | 0.85 | 0.85 | 0.86 | 0.88 | 0.91 | 0.91 | 0.9 | 0.9 | 0.93 | 0.94 | 0.93 | 0.98 | 0.99 | 0.95 | 0.96 | 0.94 | 0.94 | 0.94 | 0.95 | 0.96 | 0.94 | 0.94 | 0.95 | 0.93 | 0.93 | 0.95 | 0.91 | 0.91 | 0.89 | 0.88 | 0.88 | 0.88 | 0.87 | 0.89 | 0.88 | 0.89 | 0.9 | 0.93 | 0.98 | 0.99 | 0.99 | 1 | 1 | 0.98 | 1 | 1.01 | 1.03 | 1.03 | 1.03 | 1 | 0.98 | 0.97 | 0.98 | 0.98 | 0.99 | 1.01 | 0.99 | 0.96 | 0.97 | 0.99 | 0.98 | 1.01 | 1 | 0.99 | 0.99 | 1 | 0.99 | 0.99 | 1.02 | 1.02 | 0.99 | 0.96 | 0.91 | 0.91 | 0.94 | 0.93 | 0.94 | 0.95 | 0.94 | 0.94 | 0.91 | 0.93 | 0.93 | 0.94 | 1.01 | 0.97 | 0.93 | 0.98 | 1 | 1 | 1 | 1.01 | 1.04 | 1.05 | 1.05 | 1.06 | 1.02 | 1.06 | 1.1 | 1.06 | 1.01 | 1.02 | 1.02 | 1.02 | 1 | 1.01 | 1.01 | 1.01 | 1.03 | 1.05 | 1.03 | 1.04 | 1.06 | 1.04 | 1.04 | 1.04 | 1.05 | 1.03 | 1.03 | 1.02 | 1 | 0.98 | 0.98 | 0.94 | 0.93 | 0.94 | 0.94 | 0.93 | 0.93 | 0.92 | 0.91 | 0.91 | 0.93 | 0.94 | 0.94 | 0.95
84171 |  | 0.91 | 0.89 | 0.89 | 0.92 | 0.91 | 0.9 | 0.9 | 0.91 | 0.93 | 0.93 | 0.95 | 0.94 | 0.94 | 0.95 | 0.95 | 0.92 | 0.9 | 0.9 | 0.91 | 0.9 | 0.87 | 0.86 | 0.85 | 0.83 | 0.86 | 0.86 | 0.87 | 0.89 | 0.91 | 0.92 | 0.9 | 0.91 | 0.94 | 0.95 | 0.94 | 0.99 | 1 | 0.96 | 0.97 | 0.95 | 0.95 | 0.95 | 0.96 | 0.97 | 0.95 | 0.95 | 0.96 | 0.94 | 0.93 | 0.96 | 0.92 | 0.92 | 0.9 | 0.89 | 0.89 | 0.89 | 0.88 | 0.9 | 0.89 | 0.9 | 0.91 | 0.94 | 0.99 | 1 | 1 | 1.01 | 1.01 | 0.99 | 1.01 | 1.02 | 1.04 | 1.05 | 1.04 | 1.01 | 0.99 | 0.98 | 0.99 | 0.99 | 1 | 1.02 | 1 | 0.97 | 0.98 | 1 | 0.99 | 1.02 | 1.01 | 1 | 1 | 1.01 | 1 | 1 | 1.03 | 1.03 | 1 | 0.96 | 0.92 | 0.92 | 0.95 | 0.94 | 0.95 | 0.95 | 0.95 | 0.95 | 0.92 | 0.93 | 0.94 | 0.95 | 1.02 | 0.98 | 0.94 | 0.99 | 1.01 | 1.01 | 1.01 | 1.02 | 1.06 | 1.06 | 1.06 | 1.08 | 1.03 | 1.07 | 1.11 | 1.07 | 1.02 | 1.03 | 1.02 | 1.03 | 1.01 | 1.02 | 1.02 | 1.02 | 1.04 | 1.06 | 1.04 | 1.05 | 1.07 | 1.05 | 1.05 | 1.05 | 1.06 | 1.04 | 1.04 | 1.03 | 1.01 | 0.99 | 0.99 | 0.95 | 0.93 | 0.95 | 0.95 | 0.94 | 0.94 | 0.93 | 0.92 | 0.92 | 0.93 | 0.95 | 0.95 | 0.96
84172 |  | 0.91 | 0.89 | 0.89 | 0.92 | 0.92 | 0.91 | 0.91 | 0.91 | 0.94 | 0.93 | 0.95 | 0.95 | 0.95 | 0.95 | 0.95 | 0.93 | 0.9 | 0.91 | 0.91 | 0.9 | 0.87 | 0.87 | 0.86 | 0.84 | 0.86 | 0.87 | 0.88 | 0.89 | 0.92 | 0.92 | 0.91 | 0.92 | 0.95 | 0.96 | 0.95 | 1 | 1 | 0.96 | 0.97 | 0.95 | 0.95 | 0.95 | 0.97 | 0.97 | 0.96 | 0.95 | 0.97 | 0.95 | 0.94 | 0.97 | 0.92 | 0.92 | 0.9 | 0.89 | 0.9 | 0.89 | 0.89 | 0.9 | 0.89 | 0.9 | 0.91 | 0.95 | 0.99 | 1.01 | 1.01 | 1.02 | 1.01 | 1 | 1.01 | 1.03 | 1.04 | 1.05 | 1.05 | 1.01 | 1 | 0.98 | 1 | 1 | 1 | 1.02 | 1 | 0.97 | 0.98 | 1 | 0.99 | 1.02 | 1.01 | 1.01 | 1.01 | 1.01 | 1.01 | 1 | 1.03 | 1.03 | 1.01 | 0.97 | 0.93 | 0.92 | 0.95 | 0.94 | 0.95 | 0.96 | 0.96 | 0.96 | 0.92 | 0.94 | 0.94 | 0.95 | 1.02 | 0.98 | 0.95 | 1 | 1.02 | 1.01 | 1.02 | 1.02 | 1.06 | 1.06 | 1.07 | 1.08 | 1.04 | 1.08 | 1.12 | 1.08 | 1.02 | 1.03 | 1.03 | 1.03 | 1.02 | 1.02 | 1.02 | 1.02 | 1.04 | 1.06 | 1.05 | 1.06 | 1.07 | 1.06 | 1.06 | 1.05 | 1.06 | 1.05 | 1.05 | 1.04 | 1.02 | 1 | 0.99 | 0.95 | 0.94 | 0.95 | 0.95 | 0.94 | 0.94 | 0.93 | 0.92 | 0.92 | 0.94 | 0.95 | 0.95 | 0.97
84174 |  | 0.93 | 0.91 | 0.91 | 0.94 | 0.94 | 0.93 | 0.93 | 0.94 | 0.96 | 0.96 | 0.98 | 0.97 | 0.98 | 0.98 | 0.98 | 0.95 | 0.93 | 0.93 | 0.93 | 0.92 | 0.9 | 0.89 | 0.88 | 0.86 | 0.88 | 0.89 | 0.9 | 0.92 | 0.94 | 0.95 | 0.93 | 0.94 | 0.97 | 0.98 | 0.97 | 1.02 | 1.03 | 0.99 | 1 | 0.98 | 0.98 | 0.98 | 0.99 | 1 | 0.98 | 0.98 | 0.99 | 0.97 | 0.96 | 0.99 | 0.95 | 0.95 | 0.92 | 0.91 | 0.92 | 0.92 | 0.91 | 0.92 | 0.92 | 0.92 | 0.94 | 0.97 | 1.02 | 1.03 | 1.04 | 1.05 | 1.04 | 1.03 | 1.04 | 1.06 | 1.07 | 1.08 | 1.08 | 1.04 | 1.03 | 1.01 | 1.03 | 1.03 | 1.03 | 1.05 | 1.03 | 1 | 1.01 | 1.03 | 1.02 | 1.05 | 1.04 | 1.04 | 1.04 | 1.04 | 1.04 | 1.03 | 1.06 | 1.06 | 1.03 | 1 | 0.95 | 0.95 | 0.97 | 0.97 | 0.97 | 0.98 | 0.98 | 0.98 | 0.95 | 0.96 | 0.97 | 0.98 | 1.05 | 1.01 | 0.97 | 1.03 | 1.05 | 1.04 | 1.05 | 1.05 | 1.09 | 1.09 | 1.1 | 1.11 | 1.07 | 1.11 | 1.15 | 1.11 | 1.05 | 1.06 | 1.06 | 1.06 | 1.05 | 1.05 | 1.05 | 1.05 | 1.07 | 1.09 | 1.08 | 1.09 | 1.11 | 1.09 | 1.09 | 1.09 | 1.09 | 1.08 | 1.08 | 1.07 | 1.05 | 1.03 | 1.02 | 0.98 | 0.96 | 0.98 | 0.98 | 0.96 | 0.97 | 0.96 | 0.95 | 0.95 | 0.96 | 0.98 | 0.98 | 0.99
84175 |  | 0.92 | 0.9 | 0.9 | 0.93 | 0.93 | 0.92 | 0.92 | 0.92 | 0.95 | 0.94 | 0.96 | 0.96 | 0.96 | 0.96 | 0.96 | 0.94 | 0.91 | 0.92 | 0.92 | 0.91 | 0.88 | 0.87 | 0.87 | 0.84 | 0.87 | 0.87 | 0.88 | 0.9 | 0.93 | 0.93 | 0.92 | 0.92 | 0.95 | 0.97 | 0.95 | 1 | 1.01 | 0.97 | 0.98 | 0.96 | 0.96 | 0.96 | 0.97 | 0.98 | 0.97 | 0.96 | 0.98 | 0.96 | 0.95 | 0.98 | 0.93 | 0.93 | 0.91 | 0.9 | 0.91 | 0.9 | 0.89 | 0.91 | 0.9 | 0.91 | 0.92 | 0.96 | 1 | 1.02 | 1.02 | 1.03 | 1.02 | 1.01 | 1.02 | 1.04 | 1.05 | 1.06 | 1.06 | 1.02 | 1.01 | 0.99 | 1.01 | 1.01 | 1.01 | 1.03 | 1.02 | 0.98 | 0.99 | 1.01 | 1 | 1.03 | 1.02 | 1.02 | 1.02 | 1.02 | 1.02 | 1.01 | 1.04 | 1.04 | 1.02 | 0.98 | 0.94 | 0.93 | 0.96 | 0.95 | 0.96 | 0.97 | 0.96 | 0.96 | 0.93 | 0.95 | 0.95 | 0.96 | 1.04 | 0.99 | 0.96 | 1.01 | 1.03 | 1.03 | 1.03 | 1.04 | 1.07 | 1.08 | 1.08 | 1.09 | 1.05 | 1.09 | 1.13 | 1.09 | 1.03 | 1.04 | 1.04 | 1.04 | 1.03 | 1.03 | 1.04 | 1.04 | 1.06 | 1.08 | 1.06 | 1.07 | 1.09 | 1.07 | 1.07 | 1.07 | 1.07 | 1.06 | 1.06 | 1.05 | 1.03 | 1.01 | 1 | 0.96 | 0.95 | 0.96 | 0.96 | 0.95 | 0.95 | 0.94 | 0.93 | 0.93 | 0.95 | 0.96 | 0.97 | 0.98
84177 |  | 0.95 | 0.93 | 0.93 | 0.96 | 0.96 | 0.95 | 0.95 | 0.95 | 0.98 | 0.97 | 0.99 | 0.99 | 0.99 | 0.99 | 0.99 | 0.96 | 0.94 | 0.94 | 0.95 | 0.94 | 0.91 | 0.9 | 0.89 | 0.87 | 0.89 | 0.9 | 0.91 | 0.93 | 0.95 | 0.96 | 0.95 | 0.95 | 0.98 | 1 | 0.98 | 1.04 | 1.05 | 1 | 1.02 | 0.99 | 0.99 | 0.99 | 1.01 | 1.01 | 1 | 0.99 | 1.01 | 0.99 | 0.98 | 1.01 | 0.96 | 0.96 | 0.94 | 0.93 | 0.93 | 0.93 | 0.92 | 0.94 | 0.93 | 0.94 | 0.95 | 0.99 | 1.04 | 1.05 | 1.05 | 1.06 | 1.06 | 1.04 | 1.06 | 1.08 | 1.09 | 1.1 | 1.1 | 1.06 | 1.05 | 1.03 | 1.05 | 1.05 | 1.05 | 1.07 | 1.05 | 1.02 | 1.03 | 1.04 | 1.03 | 1.07 | 1.06 | 1.05 | 1.05 | 1.06 | 1.06 | 1.05 | 1.08 | 1.08 | 1.05 | 1.01 | 0.97 | 0.96 | 0.99 | 0.98 | 0.99 | 0.99 | 0.99 | 0.99 | 0.96 | 0.98 | 0.98 | 0.99 | 1.07 | 1.03 | 0.99 | 1.05 | 1.07 | 1.06 | 1.07 | 1.07 | 1.11 | 1.11 | 1.11 | 1.13 | 1.08 | 1.12 | 1.17 | 1.12 | 1.07 | 1.07 | 1.08 | 1.08 | 1.07 | 1.07 | 1.07 | 1.07 | 1.09 | 1.12 | 1.1 | 1.11 | 1.12 | 1.11 | 1.11 | 1.1 | 1.11 | 1.1 | 1.09 | 1.08 | 1.06 | 1.04 | 1.03 | 0.99 | 0.98 | 0.99 | 0.99 | 0.98 | 0.98 | 0.97 | 0.96 | 0.96 | 0.98 | 0.99 | 1 | 1.01
84178 |  | 0.89 | 0.87 | 0.87 | 0.9 | 0.9 | 0.89 | 0.89 | 0.89 | 0.92 | 0.91 | 0.93 | 0.92 | 0.92 | 0.93 | 0.93 | 0.9 | 0.88 | 0.89 | 0.89 | 0.88 | 0.85 | 0.85 | 0.84 | 0.82 | 0.84 | 0.85 | 0.85 | 0.87 | 0.9 | 0.9 | 0.89 | 0.89 | 0.92 | 0.93 | 0.92 | 0.97 | 0.98 | 0.94 | 0.95 | 0.93 | 0.93 | 0.93 | 0.94 | 0.95 | 0.94 | 0.93 | 0.94 | 0.93 | 0.92 | 0.94 | 0.9 | 0.9 | 0.88 | 0.87 | 0.88 | 0.87 | 0.87 | 0.88 | 0.87 | 0.88 | 0.89 | 0.93 | 0.97 | 0.98 | 0.99 | 0.99 | 0.99 | 0.97 | 0.99 | 1 | 1.02 | 1.02 | 1.02 | 0.99 | 0.97 | 0.96 | 0.97 | 0.97 | 0.98 | 1 | 0.98 | 0.95 | 0.96 | 0.98 | 0.97 | 1 | 0.99 | 0.98 | 0.98 | 0.99 | 0.98 | 0.98 | 1.01 | 1.01 | 0.98 | 0.95 | 0.91 | 0.91 | 0.93 | 0.93 | 0.93 | 0.94 | 0.94 | 0.94 | 0.9 | 0.92 | 0.92 | 0.93 | 1 | 0.96 | 0.93 | 0.97 | 0.99 | 0.99 | 1 | 1 | 1.04 | 1.04 | 1.04 | 1.06 | 1.02 | 1.06 | 1.09 | 1.05 | 1 | 1.01 | 1.01 | 1.01 | 1 | 1 | 1 | 1 | 1.02 | 1.04 | 1.03 | 1.03 | 1.05 | 1.03 | 1.03 | 1.03 | 1.04 | 1.02 | 1.02 | 1.01 | 0.99 | 0.97 | 0.97 | 0.93 | 0.92 | 0.93 | 0.93 | 0.92 | 0.92 | 0.91 | 0.9 | 0.91 | 0.92 | 0.93 | 0.94 | 0.95
84180 |  | 0.92 | 0.9 | 0.9 | 0.93 | 0.93 | 0.92 | 0.92 | 0.92 | 0.95 | 0.94 | 0.96 | 0.96 | 0.96 | 0.96 | 0.96 | 0.93 | 0.91 | 0.91 | 0.92 | 0.91 | 0.88 | 0.87 | 0.86 | 0.84 | 0.87 | 0.87 | 0.88 | 0.9 | 0.93 | 0.93 | 0.92 | 0.92 | 0.95 | 0.96 | 0.95 | 1 | 1.01 | 0.97 | 0.98 | 0.96 | 0.96 | 0.96 | 0.97 | 0.98 | 0.97 | 0.96 | 0.98 | 0.96 | 0.95 | 0.97 | 0.93 | 0.93 | 0.91 | 0.9 | 0.9 | 0.9 | 0.89 | 0.91 | 0.9 | 0.91 | 0.92 | 0.96 | 1 | 1.02 | 1.02 | 1.03 | 1.02 | 1.01 | 1.02 | 1.04 | 1.05 | 1.06 | 1.06 | 1.02 | 1.01 | 0.99 | 1.01 | 1.01 | 1.01 | 1.03 | 1.01 | 0.98 | 0.99 | 1.01 | 1 | 1.03 | 1.02 | 1.02 | 1.02 | 1.02 | 1.02 | 1.01 | 1.04 | 1.04 | 1.02 | 0.98 | 0.94 | 0.93 | 0.96 | 0.95 | 0.96 | 0.97 | 0.96 | 0.97 | 0.93 | 0.95 | 0.95 | 0.96 | 1.04 | 0.99 | 0.96 | 1.01 | 1.03 | 1.03 | 1.03 | 1.03 | 1.07 | 1.08 | 1.08 | 1.09 | 1.05 | 1.09 | 1.13 | 1.09 | 1.03 | 1.04 | 1.04 | 1.04 | 1.03 | 1.03 | 1.04 | 1.04 | 1.06 | 1.08 | 1.06 | 1.07 | 1.09 | 1.07 | 1.07 | 1.07 | 1.07 | 1.06 | 1.06 | 1.05 | 1.03 | 1.01 | 1 | 0.96 | 0.95 | 0.96 | 0.96 | 0.95 | 0.95 | 0.94 | 0.93 | 0.93 | 0.95 | 0.96 | 0.97 | 0.98
84181 |  | 0.89 | 0.87 | 0.87 | 0.9 | 0.9 | 0.89 | 0.89 | 0.89 | 0.92 | 0.91 | 0.93 | 0.92 | 0.92 | 0.93 | 0.93 | 0.9 | 0.88 | 0.89 | 0.89 | 0.88 | 0.85 | 0.85 | 0.84 | 0.82 | 0.84 | 0.85 | 0.85 | 0.87 | 0.9 | 0.9 | 0.89 | 0.89 | 0.92 | 0.93 | 0.92 | 0.97 | 0.98 | 0.94 | 0.95 | 0.93 | 0.93 | 0.93 | 0.94 | 0.95 | 0.93 | 0.93 | 0.94 | 0.92 | 0.92 | 0.94 | 0.9 | 0.9 | 0.88 | 0.87 | 0.88 | 0.87 | 0.87 | 0.88 | 0.87 | 0.88 | 0.89 | 0.92 | 0.97 | 0.98 | 0.98 | 0.99 | 0.98 | 0.97 | 0.99 | 1 | 1.01 | 1.02 | 1.02 | 0.98 | 0.97 | 0.96 | 0.97 | 0.97 | 0.98 | 1 | 0.98 | 0.95 | 0.96 | 0.97 | 0.97 | 1 | 0.99 | 0.98 | 0.98 | 0.99 | 0.98 | 0.98 | 1 | 1 | 0.98 | 0.95 | 0.9 | 0.9 | 0.93 | 0.92 | 0.93 | 0.94 | 0.93 | 0.93 | 0.9 | 0.92 | 0.92 | 0.93 | 1 | 0.96 | 0.92 | 0.97 | 0.99 | 0.99 | 0.99 | 1 | 1.03 | 1.04 | 1.04 | 1.05 | 1.01 | 1.05 | 1.09 | 1.05 | 1 | 1.01 | 1 | 1.01 | 0.99 | 1 | 1 | 1 | 1.02 | 1.04 | 1.02 | 1.03 | 1.05 | 1.03 | 1.03 | 1.02 | 1.03 | 1.02 | 1.02 | 1.01 | 0.99 | 0.97 | 0.97 | 0.93 | 0.92 | 0.93 | 0.93 | 0.92 | 0.92 | 0.91 | 0.9 | 0.9 | 0.92 | 0.93 | 0.93 | 0.94
84183 |  | 0.92 | 0.9 | 0.9 | 0.93 | 0.93 | 0.91 | 0.91 | 0.92 | 0.95 | 0.94 | 0.96 | 0.95 | 0.95 | 0.95 | 0.96 | 0.93 | 0.91 | 0.91 | 0.91 | 0.9 | 0.88 | 0.87 | 0.86 | 0.84 | 0.87 | 0.87 | 0.88 | 0.9 | 0.92 | 0.93 | 0.91 | 0.92 | 0.95 | 0.96 | 0.95 | 1 | 1.01 | 0.97 | 0.98 | 0.96 | 0.96 | 0.96 | 0.97 | 0.98 | 0.96 | 0.96 | 0.97 | 0.95 | 0.94 | 0.97 | 0.93 | 0.93 | 0.91 | 0.9 | 0.9 | 0.9 | 0.89 | 0.91 | 0.9 | 0.91 | 0.92 | 0.95 | 1 | 1.01 | 1.02 | 1.02 | 1.02 | 1 | 1.02 | 1.03 | 1.05 | 1.06 | 1.06 | 1.02 | 1.01 | 0.99 | 1 | 1.01 | 1.01 | 1.03 | 1.01 | 0.98 | 0.99 | 1.01 | 1 | 1.03 | 1.02 | 1.01 | 1.01 | 1.02 | 1.02 | 1.01 | 1.04 | 1.04 | 1.01 | 0.98 | 0.93 | 0.93 | 0.96 | 0.95 | 0.96 | 0.96 | 0.96 | 0.96 | 0.93 | 0.95 | 0.95 | 0.96 | 1.03 | 0.99 | 0.95 | 1.01 | 1.03 | 1.02 | 1.03 | 1.03 | 1.07 | 1.07 | 1.07 | 1.09 | 1.05 | 1.09 | 1.13 | 1.09 | 1.03 | 1.04 | 1.04 | 1.04 | 1.03 | 1.03 | 1.03 | 1.03 | 1.05 | 1.07 | 1.06 | 1.07 | 1.08 | 1.06 | 1.06 | 1.06 | 1.07 | 1.06 | 1.05 | 1.04 | 1.03 | 1 | 1 | 0.96 | 0.95 | 0.96 | 0.96 | 0.95 | 0.95 | 0.94 | 0.93 | 0.93 | 0.95 | 0.96 | 0.96 | 0.97
84184 |  | 0.93 | 0.91 | 0.9 | 0.93 | 0.93 | 0.92 | 0.92 | 0.93 | 0.95 | 0.95 | 0.97 | 0.96 | 0.96 | 0.97 | 0.97 | 0.94 | 0.92 | 0.92 | 0.93 | 0.92 | 0.89 | 0.88 | 0.87 | 0.85 | 0.87 | 0.88 | 0.89 | 0.91 | 0.93 | 0.94 | 0.92 | 0.93 | 0.96 | 0.97 | 0.96 | 1.01 | 1.02 | 0.98 | 0.99 | 0.97 | 0.97 | 0.97 | 0.98 | 0.99 | 0.97 | 0.97 | 0.98 | 0.96 | 0.95 | 0.98 | 0.94 | 0.94 | 0.91 | 0.9 | 0.91 | 0.91 | 0.9 | 0.91 | 0.91 | 0.92 | 0.93 | 0.96 | 1.01 | 1.02 | 1.03 | 1.04 | 1.03 | 1.02 | 1.03 | 1.05 | 1.06 | 1.07 | 1.07 | 1.03 | 1.02 | 1 | 1.01 | 1.02 | 1.02 | 1.04 | 1.02 | 0.99 | 1 | 1.02 | 1.01 | 1.04 | 1.03 | 1.03 | 1.03 | 1.03 | 1.03 | 1.02 | 1.05 | 1.05 | 1.02 | 0.99 | 0.94 | 0.94 | 0.96 | 0.96 | 0.97 | 0.97 | 0.97 | 0.97 | 0.94 | 0.95 | 0.96 | 0.97 | 1.04 | 1 | 0.96 | 1.02 | 1.04 | 1.03 | 1.04 | 1.04 | 1.08 | 1.08 | 1.08 | 1.1 | 1.06 | 1.1 | 1.14 | 1.09 | 1.04 | 1.05 | 1.05 | 1.05 | 1.04 | 1.04 | 1.04 | 1.04 | 1.06 | 1.08 | 1.07 | 1.08 | 1.09 | 1.08 | 1.08 | 1.07 | 1.08 | 1.07 | 1.07 | 1.06 | 1.04 | 1.02 | 1.01 | 0.97 | 0.95 | 0.97 | 0.97 | 0.96 | 0.96 | 0.95 | 0.94 | 0.94 | 0.95 | 0.97 | 0.97 | 0.98
84186 |  | 0.91 | 0.89 | 0.89 | 0.92 | 0.91 | 0.9 | 0.9 | 0.91 | 0.93 | 0.93 | 0.95 | 0.94 | 0.94 | 0.95 | 0.95 | 0.92 | 0.9 | 0.9 | 0.91 | 0.9 | 0.87 | 0.86 | 0.86 | 0.84 | 0.86 | 0.86 | 0.87 | 0.89 | 0.92 | 0.92 | 0.91 | 0.91 | 0.94 | 0.95 | 0.94 | 0.99 | 1 | 0.96 | 0.97 | 0.95 | 0.95 | 0.95 | 0.96 | 0.97 | 0.95 | 0.95 | 0.96 | 0.94 | 0.93 | 0.96 | 0.92 | 0.92 | 0.9 | 0.89 | 0.89 | 0.89 | 0.88 | 0.9 | 0.89 | 0.9 | 0.91 | 0.94 | 0.99 | 1 | 1.01 | 1.01 | 1.01 | 0.99 | 1.01 | 1.02 | 1.04 | 1.05 | 1.04 | 1.01 | 0.99 | 0.98 | 0.99 | 0.99 | 1 | 1.02 | 1 | 0.97 | 0.98 | 1 | 0.99 | 1.02 | 1.01 | 1 | 1 | 1.01 | 1 | 1 | 1.03 | 1.03 | 1 | 0.97 | 0.92 | 0.92 | 0.95 | 0.94 | 0.95 | 0.95 | 0.95 | 0.95 | 0.92 | 0.94 | 0.94 | 0.95 | 1.02 | 0.98 | 0.94 | 0.99 | 1.01 | 1.01 | 1.01 | 1.02 | 1.05 | 1.06 | 1.06 | 1.07 | 1.03 | 1.07 | 1.11 | 1.07 | 1.02 | 1.03 | 1.02 | 1.03 | 1.01 | 1.02 | 1.02 | 1.02 | 1.04 | 1.06 | 1.04 | 1.05 | 1.07 | 1.05 | 1.05 | 1.05 | 1.06 | 1.04 | 1.04 | 1.03 | 1.01 | 0.99 | 0.99 | 0.95 | 0.94 | 0.95 | 0.95 | 0.94 | 0.94 | 0.93 | 0.92 | 0.92 | 0.93 | 0.95 | 0.95 | 0.96
84187 |  | 0.93 | 0.91 | 0.91 | 0.94 | 0.93 | 0.92 | 0.92 | 0.93 | 0.95 | 0.95 | 0.97 | 0.96 | 0.96 | 0.96 | 0.96 | 0.94 | 0.92 | 0.92 | 0.92 | 0.91 | 0.89 | 0.88 | 0.87 | 0.85 | 0.87 | 0.88 | 0.88 | 0.9 | 0.93 | 0.93 | 0.92 | 0.93 | 0.96 | 0.97 | 0.95 | 1.01 | 1.02 | 0.98 | 0.99 | 0.97 | 0.97 | 0.97 | 0.98 | 0.99 | 0.97 | 0.97 | 0.98 | 0.96 | 0.95 | 0.98 | 0.94 | 0.94 | 0.91 | 0.9 | 0.91 | 0.91 | 0.9 | 0.91 | 0.91 | 0.92 | 0.93 | 0.96 | 1.01 | 1.02 | 1.03 | 1.04 | 1.03 | 1.01 | 1.03 | 1.04 | 1.06 | 1.07 | 1.07 | 1.03 | 1.02 | 1 | 1.01 | 1.02 | 1.02 | 1.04 | 1.02 | 0.99 | 1 | 1.02 | 1.01 | 1.04 | 1.03 | 1.02 | 1.02 | 1.03 | 1.03 | 1.02 | 1.05 | 1.05 | 1.02 | 0.99 | 0.94 | 0.94 | 0.97 | 0.96 | 0.97 | 0.97 | 0.97 | 0.97 | 0.94 | 0.95 | 0.96 | 0.97 | 1.04 | 1 | 0.96 | 1.02 | 1.04 | 1.03 | 1.04 | 1.04 | 1.08 | 1.08 | 1.08 | 1.1 | 1.06 | 1.1 | 1.14 | 1.1 | 1.04 | 1.05 | 1.05 | 1.05 | 1.04 | 1.04 | 1.05 | 1.04 | 1.07 | 1.09 | 1.07 | 1.08 | 1.09 | 1.07 | 1.07 | 1.07 | 1.08 | 1.07 | 1.06 | 1.06 | 1.04 | 1.01 | 1.01 | 0.97 | 0.95 | 0.97 | 0.97 | 0.96 | 0.96 | 0.95 | 0.94 | 0.94 | 0.95 | 0.97 | 0.97 | 0.98
84189 |  | 0.9 | 0.88 | 0.88 | 0.91 | 0.9 | 0.89 | 0.89 | 0.9 | 0.92 | 0.92 | 0.94 | 0.93 | 0.93 | 0.94 | 0.94 | 0.91 | 0.89 | 0.89 | 0.9 | 0.89 | 0.86 | 0.85 | 0.85 | 0.83 | 0.85 | 0.85 | 0.86 | 0.88 | 0.9 | 0.91 | 0.89 | 0.9 | 0.93 | 0.94 | 0.93 | 0.98 | 0.98 | 0.94 | 0.95 | 0.93 | 0.94 | 0.94 | 0.95 | 0.95 | 0.94 | 0.94 | 0.95 | 0.93 | 0.92 | 0.95 | 0.91 | 0.91 | 0.89 | 0.88 | 0.88 | 0.88 | 0.87 | 0.89 | 0.88 | 0.89 | 0.9 | 0.93 | 0.98 | 0.99 | 0.99 | 1 | 0.99 | 0.98 | 0.99 | 1.01 | 1.02 | 1.03 | 1.03 | 0.99 | 0.98 | 0.97 | 0.98 | 0.98 | 0.99 | 1.01 | 0.99 | 0.96 | 0.97 | 0.98 | 0.98 | 1.01 | 1 | 0.99 | 0.99 | 1 | 0.99 | 0.99 | 1.01 | 1.01 | 0.99 | 0.96 | 0.91 | 0.91 | 0.93 | 0.93 | 0.94 | 0.94 | 0.94 | 0.94 | 0.91 | 0.92 | 0.93 | 0.94 | 1.01 | 0.97 | 0.93 | 0.98 | 1 | 1 | 1 | 1.01 | 1.04 | 1.05 | 1.05 | 1.06 | 1.02 | 1.06 | 1.1 | 1.06 | 1.01 | 1.01 | 1.01 | 1.02 | 1 | 1 | 1.01 | 1.01 | 1.03 | 1.05 | 1.03 | 1.04 | 1.06 | 1.04 | 1.04 | 1.04 | 1.04 | 1.03 | 1.03 | 1.02 | 1 | 0.98 | 0.98 | 0.94 | 0.93 | 0.94 | 0.94 | 0.93 | 0.93 | 0.92 | 0.91 | 0.91 | 0.92 | 0.94 | 0.94 | 0.95
84307 |  | 0.95 | 0.93 | 0.92 | 0.96 | 0.96 | 0.95 | 0.95 | 0.95 | 0.98 | 0.97 | 0.99 | 0.99 | 0.99 | 0.99 | 1 | 0.97 | 0.94 | 0.94 | 0.95 | 0.94 | 0.91 | 0.9 | 0.89 | 0.87 | 0.89 | 0.9 | 0.91 | 0.93 | 0.95 | 0.96 | 0.95 | 0.95 | 0.99 | 1 | 0.98 | 1.04 | 1.05 | 1 | 1.02 | 0.99 | 0.99 | 0.99 | 1.01 | 1.01 | 1 | 0.99 | 1.01 | 0.99 | 0.98 | 1.01 | 0.96 | 0.96 | 0.94 | 0.93 | 0.93 | 0.93 | 0.92 | 0.94 | 0.93 | 0.94 | 0.95 | 0.99 | 1.04 | 1.05 | 1.05 | 1.06 | 1.06 | 1.04 | 1.06 | 1.08 | 1.09 | 1.1 | 1.1 | 1.06 | 1.05 | 1.03 | 1.05 | 1.05 | 1.06 | 1.07 | 1.05 | 1.02 | 1.03 | 1.05 | 1.04 | 1.07 | 1.06 | 1.06 | 1.05 | 1.06 | 1.05 | 1.05 | 1.08 | 1.08 | 1.05 | 1.01 | 0.96 | 0.96 | 0.99 | 0.98 | 0.98 | 0.99 | 0.99 | 0.99 | 0.96 | 0.97 | 0.98 | 0.99 | 1.07 | 1.03 | 0.99 | 1.04 | 1.07 | 1.06 | 1.06 | 1.07 | 1.1 | 1.11 | 1.11 | 1.13 | 1.08 | 1.12 | 1.17 | 1.12 | 1.06 | 1.07 | 1.07 | 1.07 | 1.06 | 1.07 | 1.07 | 1.07 | 1.09 | 1.12 | 1.1 | 1.11 | 1.12 | 1.11 | 1.11 | 1.1 | 1.11 | 1.1 | 1.09 | 1.08 | 1.06 | 1.04 | 1.03 | 0.99 | 0.97 | 0.99 | 0.98 | 0.97 | 0.98 | 0.97 | 0.96 | 0.96 | 0.97 | 0.99 | 0.99 | 1
84323 |  | 0.93 | 0.91 | 0.9 | 0.93 | 0.93 | 0.92 | 0.92 | 0.93 | 0.95 | 0.95 | 0.97 | 0.96 | 0.96 | 0.97 | 0.97 | 0.94 | 0.92 | 0.92 | 0.93 | 0.91 | 0.89 | 0.88 | 0.87 | 0.85 | 0.87 | 0.88 | 0.89 | 0.9 | 0.93 | 0.94 | 0.92 | 0.93 | 0.96 | 0.97 | 0.96 | 1.01 | 1.02 | 0.98 | 0.99 | 0.97 | 0.97 | 0.97 | 0.98 | 0.99 | 0.97 | 0.97 | 0.98 | 0.96 | 0.95 | 0.98 | 0.94 | 0.94 | 0.92 | 0.91 | 0.91 | 0.91 | 0.9 | 0.92 | 0.91 | 0.92 | 0.93 | 0.96 | 1.01 | 1.02 | 1.02 | 1.03 | 1.03 | 1.01 | 1.03 | 1.04 | 1.06 | 1.07 | 1.07 | 1.03 | 1.02 | 1 | 1.02 | 1.02 | 1.02 | 1.04 | 1.02 | 0.99 | 1 | 1.02 | 1.01 | 1.04 | 1.03 | 1.03 | 1.03 | 1.03 | 1.03 | 1.02 | 1.05 | 1.05 | 1.02 | 0.99 | 0.94 | 0.94 | 0.96 | 0.96 | 0.96 | 0.97 | 0.97 | 0.97 | 0.93 | 0.95 | 0.96 | 0.97 | 1.04 | 1 | 0.96 | 1.02 | 1.04 | 1.03 | 1.04 | 1.04 | 1.08 | 1.08 | 1.09 | 1.1 | 1.06 | 1.1 | 1.14 | 1.09 | 1.04 | 1.05 | 1.05 | 1.05 | 1.04 | 1.04 | 1.04 | 1.04 | 1.06 | 1.09 | 1.07 | 1.08 | 1.09 | 1.08 | 1.08 | 1.07 | 1.08 | 1.07 | 1.06 | 1.05 | 1.03 | 1.01 | 1.01 | 0.97 | 0.95 | 0.97 | 0.97 | 0.95 | 0.95 | 0.95 | 0.94 | 0.94 | 0.95 | 0.97 | 0.97 | 0.98
84326 |  | 0.9 | 0.88 | 0.88 | 0.91 | 0.91 | 0.9 | 0.9 | 0.9 | 0.93 | 0.92 | 0.94 | 0.93 | 0.94 | 0.94 | 0.94 | 0.91 | 0.89 | 0.9 | 0.9 | 0.89 | 0.86 | 0.86 | 0.85 | 0.83 | 0.85 | 0.85 | 0.86 | 0.88 | 0.9 | 0.91 | 0.9 | 0.9 | 0.93 | 0.94 | 0.93 | 0.98 | 0.99 | 0.95 | 0.96 | 0.94 | 0.94 | 0.94 | 0.95 | 0.96 | 0.95 | 0.94 | 0.95 | 0.94 | 0.93 | 0.96 | 0.91 | 0.91 | 0.89 | 0.88 | 0.89 | 0.88 | 0.88 | 0.89 | 0.88 | 0.89 | 0.9 | 0.94 | 0.98 | 0.99 | 0.99 | 1 | 1 | 0.98 | 1 | 1.01 | 1.03 | 1.04 | 1.03 | 1 | 0.99 | 0.97 | 0.98 | 0.99 | 0.99 | 1.01 | 0.99 | 0.96 | 0.97 | 0.99 | 0.98 | 1.01 | 1 | 1 | 1 | 1 | 1 | 0.99 | 1.02 | 1.02 | 1 | 0.96 | 0.92 | 0.92 | 0.94 | 0.93 | 0.94 | 0.95 | 0.94 | 0.94 | 0.91 | 0.93 | 0.93 | 0.94 | 1.01 | 0.97 | 0.94 | 0.99 | 1.01 | 1 | 1.01 | 1.01 | 1.05 | 1.05 | 1.05 | 1.07 | 1.03 | 1.07 | 1.11 | 1.07 | 1.01 | 1.02 | 1.02 | 1.02 | 1.01 | 1.01 | 1.01 | 1.01 | 1.03 | 1.05 | 1.04 | 1.05 | 1.06 | 1.04 | 1.04 | 1.04 | 1.05 | 1.04 | 1.03 | 1.02 | 1 | 0.98 | 0.98 | 0.94 | 0.93 | 0.94 | 0.94 | 0.93 | 0.93 | 0.92 | 0.91 | 0.91 | 0.93 | 0.94 | 0.95 | 0.95
84329 |  | 0.89 | 0.88 | 0.87 | 0.9 | 0.9 | 0.89 | 0.89 | 0.9 | 0.92 | 0.92 | 0.93 | 0.93 | 0.93 | 0.93 | 0.93 | 0.91 | 0.89 | 0.89 | 0.89 | 0.88 | 0.86 | 0.85 | 0.84 | 0.82 | 0.84 | 0.85 | 0.86 | 0.87 | 0.9 | 0.9 | 0.89 | 0.89 | 0.92 | 0.94 | 0.92 | 0.97 | 0.98 | 0.94 | 0.95 | 0.93 | 0.93 | 0.93 | 0.94 | 0.95 | 0.94 | 0.93 | 0.95 | 0.93 | 0.92 | 0.95 | 0.91 | 0.91 | 0.88 | 0.87 | 0.88 | 0.88 | 0.87 | 0.88 | 0.88 | 0.88 | 0.9 | 0.93 | 0.97 | 0.98 | 0.99 | 0.99 | 0.99 | 0.97 | 0.99 | 1 | 1.02 | 1.03 | 1.02 | 0.99 | 0.98 | 0.96 | 0.98 | 0.98 | 0.98 | 1 | 0.99 | 0.96 | 0.97 | 0.98 | 0.97 | 1 | 0.99 | 0.99 | 0.99 | 0.99 | 0.99 | 0.98 | 1.01 | 1.01 | 0.99 | 0.95 | 0.91 | 0.91 | 0.93 | 0.92 | 0.93 | 0.94 | 0.94 | 0.94 | 0.9 | 0.92 | 0.92 | 0.93 | 1 | 0.96 | 0.93 | 0.98 | 1 | 0.99 | 1 | 1 | 1.04 | 1.04 | 1.05 | 1.06 | 1.02 | 1.06 | 1.1 | 1.06 | 1 | 1.01 | 1.01 | 1.01 | 1 | 1 | 1 | 1 | 1.03 | 1.04 | 1.03 | 1.04 | 1.05 | 1.03 | 1.03 | 1.03 | 1.04 | 1.03 | 1.02 | 1.01 | 0.99 | 0.97 | 0.97 | 0.93 | 0.92 | 0.93 | 0.93 | 0.92 | 0.92 | 0.91 | 0.9 | 0.91 | 0.92 | 0.93 | 0.93 | 0.94
84332 |  | 0.93 | 0.91 | 0.91 | 0.94 | 0.94 | 0.93 | 0.93 | 0.93 | 0.96 | 0.96 | 0.97 | 0.97 | 0.97 | 0.97 | 0.97 | 0.95 | 0.92 | 0.93 | 0.93 | 0.92 | 0.89 | 0.88 | 0.88 | 0.85 | 0.88 | 0.88 | 0.89 | 0.91 | 0.93 | 0.94 | 0.93 | 0.93 | 0.96 | 0.98 | 0.96 | 1.01 | 1.02 | 0.98 | 0.99 | 0.97 | 0.97 | 0.97 | 0.99 | 0.99 | 0.98 | 0.97 | 0.99 | 0.97 | 0.96 | 0.99 | 0.95 | 0.95 | 0.92 | 0.91 | 0.92 | 0.91 | 0.91 | 0.92 | 0.92 | 0.92 | 0.94 | 0.97 | 1.02 | 1.03 | 1.03 | 1.04 | 1.03 | 1.02 | 1.04 | 1.05 | 1.07 | 1.08 | 1.08 | 1.04 | 1.02 | 1.01 | 1.02 | 1.03 | 1.03 | 1.05 | 1.03 | 1 | 1.01 | 1.03 | 1.02 | 1.05 | 1.04 | 1.04 | 1.03 | 1.04 | 1.03 | 1.03 | 1.06 | 1.06 | 1.03 | 0.99 | 0.95 | 0.94 | 0.97 | 0.96 | 0.97 | 0.97 | 0.97 | 0.97 | 0.94 | 0.96 | 0.96 | 0.97 | 1.05 | 1.01 | 0.97 | 1.03 | 1.05 | 1.04 | 1.05 | 1.05 | 1.09 | 1.09 | 1.09 | 1.11 | 1.07 | 1.1 | 1.15 | 1.1 | 1.05 | 1.05 | 1.06 | 1.06 | 1.04 | 1.05 | 1.05 | 1.05 | 1.07 | 1.1 | 1.08 | 1.09 | 1.1 | 1.08 | 1.08 | 1.08 | 1.09 | 1.08 | 1.07 | 1.06 | 1.04 | 1.02 | 1.01 | 0.97 | 0.96 | 0.97 | 0.97 | 0.96 | 0.96 | 0.95 | 0.94 | 0.94 | 0.96 | 0.97 | 0.98 | 0.99
84333 |  | 0.93 | 0.91 | 0.91 | 0.94 | 0.94 | 0.93 | 0.93 | 0.93 | 0.96 | 0.95 | 0.97 | 0.97 | 0.97 | 0.97 | 0.97 | 0.94 | 0.92 | 0.92 | 0.93 | 0.92 | 0.89 | 0.88 | 0.87 | 0.85 | 0.88 | 0.88 | 0.89 | 0.91 | 0.93 | 0.94 | 0.92 | 0.93 | 0.96 | 0.97 | 0.96 | 1.01 | 1.02 | 0.98 | 0.99 | 0.97 | 0.97 | 0.97 | 0.98 | 0.99 | 0.98 | 0.97 | 0.99 | 0.97 | 0.96 | 0.99 | 0.94 | 0.95 | 0.92 | 0.91 | 0.92 | 0.91 | 0.9 | 0.92 | 0.91 | 0.92 | 0.93 | 0.97 | 1.02 | 1.03 | 1.03 | 1.04 | 1.03 | 1.02 | 1.03 | 1.05 | 1.06 | 1.07 | 1.07 | 1.04 | 1.02 | 1.01 | 1.02 | 1.02 | 1.03 | 1.05 | 1.03 | 1 | 1.01 | 1.02 | 1.01 | 1.05 | 1.04 | 1.03 | 1.03 | 1.04 | 1.03 | 1.03 | 1.06 | 1.06 | 1.03 | 0.99 | 0.95 | 0.94 | 0.97 | 0.96 | 0.97 | 0.97 | 0.97 | 0.97 | 0.94 | 0.95 | 0.96 | 0.97 | 1.05 | 1.01 | 0.97 | 1.02 | 1.04 | 1.04 | 1.05 | 1.05 | 1.09 | 1.09 | 1.09 | 1.11 | 1.06 | 1.1 | 1.14 | 1.1 | 1.05 | 1.05 | 1.05 | 1.06 | 1.04 | 1.05 | 1.05 | 1.05 | 1.07 | 1.09 | 1.08 | 1.08 | 1.1 | 1.08 | 1.08 | 1.08 | 1.09 | 1.07 | 1.07 | 1.06 | 1.04 | 1.02 | 1.01 | 0.97 | 0.96 | 0.97 | 0.97 | 0.96 | 0.96 | 0.95 | 0.94 | 0.94 | 0.96 | 0.97 | 0.98 | 0.99
84335 |  | 0.92 | 0.9 | 0.9 | 0.93 | 0.93 | 0.92 | 0.92 | 0.93 | 0.95 | 0.95 | 0.96 | 0.96 | 0.96 | 0.96 | 0.97 | 0.94 | 0.92 | 0.92 | 0.92 | 0.91 | 0.88 | 0.88 | 0.87 | 0.85 | 0.87 | 0.87 | 0.88 | 0.9 | 0.93 | 0.93 | 0.92 | 0.92 | 0.96 | 0.97 | 0.95 | 1 | 1.01 | 0.97 | 0.98 | 0.96 | 0.96 | 0.96 | 0.98 | 0.98 | 0.97 | 0.97 | 0.98 | 0.96 | 0.95 | 0.98 | 0.94 | 0.94 | 0.92 | 0.91 | 0.91 | 0.91 | 0.9 | 0.91 | 0.91 | 0.92 | 0.93 | 0.96 | 1.01 | 1.02 | 1.02 | 1.03 | 1.02 | 1.01 | 1.03 | 1.04 | 1.05 | 1.07 | 1.06 | 1.03 | 1.01 | 1 | 1.01 | 1.02 | 1.02 | 1.04 | 1.02 | 0.99 | 1 | 1.02 | 1.01 | 1.04 | 1.03 | 1.03 | 1.02 | 1.03 | 1.02 | 1.02 | 1.05 | 1.05 | 1.02 | 0.98 | 0.94 | 0.94 | 0.96 | 0.95 | 0.96 | 0.97 | 0.96 | 0.97 | 0.93 | 0.95 | 0.95 | 0.96 | 1.04 | 1 | 0.96 | 1.01 | 1.03 | 1.03 | 1.04 | 1.04 | 1.08 | 1.08 | 1.08 | 1.1 | 1.06 | 1.09 | 1.13 | 1.09 | 1.04 | 1.04 | 1.05 | 1.05 | 1.03 | 1.04 | 1.04 | 1.04 | 1.06 | 1.08 | 1.07 | 1.08 | 1.09 | 1.07 | 1.07 | 1.07 | 1.08 | 1.07 | 1.06 | 1.05 | 1.03 | 1.01 | 1 | 0.96 | 0.95 | 0.96 | 0.96 | 0.95 | 0.95 | 0.94 | 0.93 | 0.94 | 0.95 | 0.96 | 0.97 | 0.98
84337 |  | 0.92 | 0.9 | 0.9 | 0.93 | 0.93 | 0.92 | 0.92 | 0.92 | 0.95 | 0.94 | 0.96 | 0.95 | 0.95 | 0.96 | 0.96 | 0.93 | 0.91 | 0.91 | 0.92 | 0.91 | 0.88 | 0.87 | 0.86 | 0.84 | 0.87 | 0.87 | 0.88 | 0.89 | 0.92 | 0.93 | 0.91 | 0.92 | 0.95 | 0.96 | 0.95 | 1 | 1.01 | 0.97 | 0.98 | 0.96 | 0.96 | 0.96 | 0.97 | 0.98 | 0.97 | 0.96 | 0.97 | 0.96 | 0.95 | 0.97 | 0.93 | 0.93 | 0.91 | 0.9 | 0.9 | 0.9 | 0.89 | 0.91 | 0.9 | 0.91 | 0.92 | 0.95 | 1 | 1.01 | 1.01 | 1.02 | 1.02 | 1 | 1.02 | 1.03 | 1.05 | 1.06 | 1.06 | 1.02 | 1.01 | 0.99 | 1.01 | 1.01 | 1.01 | 1.03 | 1.01 | 0.98 | 0.99 | 1.01 | 1 | 1.03 | 1.02 | 1.02 | 1.02 | 1.02 | 1.02 | 1.01 | 1.04 | 1.04 | 1.02 | 0.98 | 0.94 | 0.93 | 0.96 | 0.95 | 0.96 | 0.96 | 0.96 | 0.96 | 0.93 | 0.94 | 0.95 | 0.96 | 1.03 | 0.99 | 0.96 | 1.01 | 1.03 | 1.02 | 1.03 | 1.03 | 1.07 | 1.08 | 1.08 | 1.09 | 1.05 | 1.09 | 1.13 | 1.09 | 1.03 | 1.04 | 1.04 | 1.04 | 1.03 | 1.03 | 1.04 | 1.04 | 1.06 | 1.08 | 1.06 | 1.07 | 1.08 | 1.06 | 1.06 | 1.06 | 1.07 | 1.06 | 1.05 | 1.04 | 1.02 | 1 | 0.99 | 0.96 | 0.94 | 0.96 | 0.96 | 0.95 | 0.95 | 0.94 | 0.93 | 0.93 | 0.94 | 0.96 | 0.96 | 0.97
84339 |  | 0.93 | 0.91 | 0.9 | 0.94 | 0.93 | 0.92 | 0.92 | 0.93 | 0.96 | 0.95 | 0.97 | 0.96 | 0.97 | 0.97 | 0.97 | 0.94 | 0.92 | 0.92 | 0.93 | 0.92 | 0.89 | 0.88 | 0.87 | 0.85 | 0.87 | 0.88 | 0.89 | 0.91 | 0.93 | 0.94 | 0.92 | 0.93 | 0.96 | 0.97 | 0.96 | 1.01 | 1.02 | 0.98 | 0.99 | 0.97 | 0.97 | 0.97 | 0.98 | 0.99 | 0.97 | 0.97 | 0.98 | 0.97 | 0.96 | 0.99 | 0.94 | 0.94 | 0.92 | 0.91 | 0.91 | 0.91 | 0.9 | 0.92 | 0.91 | 0.92 | 0.93 | 0.96 | 1.01 | 1.02 | 1.03 | 1.03 | 1.03 | 1.01 | 1.03 | 1.04 | 1.06 | 1.07 | 1.07 | 1.03 | 1.02 | 1 | 1.02 | 1.02 | 1.02 | 1.04 | 1.02 | 0.99 | 1 | 1.02 | 1.01 | 1.04 | 1.03 | 1.03 | 1.03 | 1.03 | 1.03 | 1.02 | 1.05 | 1.05 | 1.03 | 0.99 | 0.94 | 0.94 | 0.96 | 0.96 | 0.96 | 0.97 | 0.97 | 0.97 | 0.94 | 0.95 | 0.96 | 0.97 | 1.04 | 1 | 0.97 | 1.02 | 1.04 | 1.04 | 1.04 | 1.04 | 1.08 | 1.09 | 1.09 | 1.1 | 1.06 | 1.1 | 1.14 | 1.1 | 1.04 | 1.05 | 1.05 | 1.05 | 1.04 | 1.04 | 1.05 | 1.05 | 1.07 | 1.09 | 1.07 | 1.08 | 1.1 | 1.08 | 1.08 | 1.07 | 1.08 | 1.07 | 1.06 | 1.05 | 1.04 | 1.01 | 1.01 | 0.97 | 0.95 | 0.97 | 0.97 | 0.95 | 0.96 | 0.95 | 0.94 | 0.94 | 0.95 | 0.97 | 0.97 | 0.98
84347 |  | 0.94 | 0.92 | 0.92 | 0.95 | 0.95 | 0.94 | 0.94 | 0.94 | 0.97 | 0.96 | 0.98 | 0.98 | 0.98 | 0.98 | 0.98 | 0.96 | 0.93 | 0.93 | 0.94 | 0.93 | 0.9 | 0.89 | 0.88 | 0.86 | 0.89 | 0.89 | 0.9 | 0.92 | 0.94 | 0.95 | 0.94 | 0.94 | 0.97 | 0.99 | 0.97 | 1.03 | 1.04 | 0.99 | 1 | 0.98 | 0.98 | 0.98 | 1 | 1 | 0.99 | 0.98 | 1 | 0.98 | 0.97 | 1 | 0.95 | 0.95 | 0.93 | 0.92 | 0.92 | 0.92 | 0.91 | 0.93 | 0.92 | 0.93 | 0.94 | 0.98 | 1.03 | 1.04 | 1.04 | 1.05 | 1.04 | 1.03 | 1.05 | 1.06 | 1.08 | 1.09 | 1.09 | 1.05 | 1.04 | 1.02 | 1.04 | 1.04 | 1.04 | 1.06 | 1.04 | 1.01 | 1.02 | 1.04 | 1.03 | 1.06 | 1.05 | 1.04 | 1.04 | 1.05 | 1.04 | 1.04 | 1.07 | 1.07 | 1.04 | 1 | 0.95 | 0.95 | 0.98 | 0.97 | 0.97 | 0.98 | 0.98 | 0.98 | 0.95 | 0.96 | 0.97 | 0.98 | 1.06 | 1.02 | 0.98 | 1.03 | 1.05 | 1.05 | 1.05 | 1.05 | 1.09 | 1.1 | 1.1 | 1.11 | 1.07 | 1.11 | 1.15 | 1.11 | 1.05 | 1.06 | 1.06 | 1.06 | 1.05 | 1.05 | 1.06 | 1.06 | 1.08 | 1.1 | 1.09 | 1.1 | 1.11 | 1.09 | 1.09 | 1.09 | 1.1 | 1.08 | 1.08 | 1.07 | 1.05 | 1.03 | 1.02 | 0.98 | 0.96 | 0.98 | 0.97 | 0.96 | 0.96 | 0.96 | 0.95 | 0.95 | 0.96 | 0.98 | 0.98 | 0.99
84359 |  | 0.97 | 0.95 | 0.95 | 0.98 | 0.98 | 0.97 | 0.97 | 0.98 | 1.01 | 1 | 1.02 | 1.02 | 1.02 | 1.03 | 1.03 | 1 | 0.97 | 0.97 | 0.97 | 0.96 | 0.93 | 0.92 | 0.92 | 0.89 | 0.92 | 0.92 | 0.93 | 0.95 | 0.98 | 0.99 | 0.98 | 0.98 | 1.02 | 1.03 | 1.01 | 1.07 | 1.08 | 1.03 | 1.05 | 1.02 | 1.02 | 1.02 | 1.04 | 1.04 | 1.03 | 1.02 | 1.04 | 1.02 | 1.01 | 1.04 | 0.99 | 1 | 0.97 | 0.96 | 0.96 | 0.96 | 0.95 | 0.97 | 0.96 | 0.97 | 0.98 | 1.02 | 1.07 | 1.08 | 1.08 | 1.1 | 1.09 | 1.07 | 1.09 | 1.11 | 1.13 | 1.14 | 1.14 | 1.1 | 1.08 | 1.06 | 1.08 | 1.09 | 1.09 | 1.11 | 1.09 | 1.05 | 1.06 | 1.08 | 1.07 | 1.11 | 1.1 | 1.09 | 1.09 | 1.09 | 1.09 | 1.08 | 1.11 | 1.11 | 1.08 | 1.04 | 0.99 | 0.98 | 1.01 | 1 | 1.01 | 1.02 | 1.01 | 1.01 | 0.98 | 1 | 1 | 1.02 | 1.1 | 1.06 | 1.02 | 1.08 | 1.1 | 1.1 | 1.1 | 1.1 | 1.14 | 1.15 | 1.15 | 1.16 | 1.12 | 1.15 | 1.2 | 1.15 | 1.09 | 1.1 | 1.11 | 1.11 | 1.09 | 1.1 | 1.11 | 1.1 | 1.13 | 1.15 | 1.14 | 1.15 | 1.16 | 1.14 | 1.14 | 1.14 | 1.15 | 1.13 | 1.12 | 1.11 | 1.09 | 1.07 | 1.06 | 1.02 | 1 | 1.01 | 1.01 | 1 | 1 | 0.99 | 0.98 | 0.98 | 1 | 1.02 | 1.02 | 1.03
84364 |  | 0.95 | 0.93 | 0.93 | 0.96 | 0.96 | 0.95 | 0.95 | 0.95 | 0.98 | 0.98 | 0.99 | 0.99 | 0.99 | 0.99 | 1 | 0.97 | 0.94 | 0.95 | 0.95 | 0.94 | 0.91 | 0.9 | 0.89 | 0.87 | 0.9 | 0.9 | 0.91 | 0.93 | 0.95 | 0.96 | 0.95 | 0.95 | 0.98 | 1 | 0.98 | 1.03 | 1.04 | 1 | 1.01 | 0.99 | 0.99 | 0.99 | 1.01 | 1.01 | 1 | 0.99 | 1.01 | 0.99 | 0.98 | 1.02 | 0.97 | 0.97 | 0.95 | 0.94 | 0.94 | 0.94 | 0.93 | 0.94 | 0.94 | 0.95 | 0.96 | 0.99 | 1.04 | 1.05 | 1.05 | 1.06 | 1.05 | 1.04 | 1.06 | 1.07 | 1.09 | 1.1 | 1.1 | 1.06 | 1.05 | 1.03 | 1.05 | 1.05 | 1.06 | 1.07 | 1.05 | 1.02 | 1.03 | 1.05 | 1.04 | 1.07 | 1.06 | 1.06 | 1.06 | 1.06 | 1.06 | 1.05 | 1.08 | 1.08 | 1.06 | 1.02 | 0.97 | 0.96 | 0.99 | 0.98 | 0.99 | 0.99 | 0.99 | 0.99 | 0.96 | 0.97 | 0.98 | 0.99 | 1.07 | 1.03 | 0.99 | 1.05 | 1.07 | 1.07 | 1.07 | 1.08 | 1.12 | 1.12 | 1.12 | 1.14 | 1.09 | 1.13 | 1.17 | 1.13 | 1.07 | 1.08 | 1.08 | 1.08 | 1.07 | 1.07 | 1.08 | 1.08 | 1.1 | 1.12 | 1.11 | 1.11 | 1.13 | 1.11 | 1.11 | 1.11 | 1.12 | 1.1 | 1.09 | 1.08 | 1.07 | 1.04 | 1.03 | 0.99 | 0.98 | 0.99 | 0.99 | 0.98 | 0.98 | 0.97 | 0.96 | 0.96 | 0.98 | 1 | 1 | 1.01
84367 |  | 0.91 | 0.89 | 0.88 | 0.91 | 0.91 | 0.9 | 0.9 | 0.91 | 0.93 | 0.93 | 0.94 | 0.94 | 0.94 | 0.94 | 0.94 | 0.92 | 0.9 | 0.9 | 0.9 | 0.89 | 0.87 | 0.86 | 0.85 | 0.83 | 0.85 | 0.86 | 0.87 | 0.88 | 0.91 | 0.91 | 0.9 | 0.91 | 0.93 | 0.95 | 0.93 | 0.98 | 0.99 | 0.95 | 0.96 | 0.94 | 0.94 | 0.94 | 0.96 | 0.96 | 0.95 | 0.95 | 0.96 | 0.94 | 0.93 | 0.96 | 0.92 | 0.92 | 0.9 | 0.89 | 0.89 | 0.89 | 0.88 | 0.89 | 0.89 | 0.9 | 0.91 | 0.94 | 0.99 | 1 | 1 | 1.01 | 1 | 0.99 | 1 | 1.01 | 1.03 | 1.04 | 1.04 | 1 | 0.99 | 0.98 | 0.99 | 0.99 | 1 | 1.02 | 1 | 0.97 | 0.98 | 0.99 | 0.99 | 1.02 | 1.01 | 1 | 1 | 1.01 | 1 | 1 | 1.02 | 1.02 | 1 | 0.96 | 0.92 | 0.92 | 0.94 | 0.93 | 0.94 | 0.95 | 0.95 | 0.95 | 0.91 | 0.93 | 0.93 | 0.94 | 1.01 | 0.98 | 0.94 | 0.99 | 1.01 | 1.01 | 1.01 | 1.02 | 1.05 | 1.06 | 1.06 | 1.07 | 1.03 | 1.07 | 1.11 | 1.07 | 1.01 | 1.02 | 1.02 | 1.03 | 1.01 | 1.01 | 1.02 | 1.02 | 1.04 | 1.06 | 1.04 | 1.05 | 1.07 | 1.05 | 1.05 | 1.04 | 1.05 | 1.04 | 1.03 | 1.02 | 1.01 | 0.99 | 0.98 | 0.94 | 0.93 | 0.95 | 0.94 | 0.93 | 0.93 | 0.92 | 0.91 | 0.92 | 0.93 | 0.94 | 0.95 | 0.96
84371 |  | 0.94 | 0.92 | 0.92 | 0.95 | 0.95 | 0.94 | 0.94 | 0.94 | 0.97 | 0.96 | 0.98 | 0.98 | 0.98 | 0.98 | 0.98 | 0.96 | 0.93 | 0.94 | 0.94 | 0.93 | 0.9 | 0.89 | 0.88 | 0.86 | 0.89 | 0.89 | 0.9 | 0.92 | 0.94 | 0.95 | 0.94 | 0.94 | 0.97 | 0.99 | 0.97 | 1.02 | 1.03 | 0.99 | 1 | 0.98 | 0.98 | 0.98 | 1 | 1 | 0.99 | 0.98 | 1 | 0.98 | 0.97 | 1 | 0.96 | 0.96 | 0.93 | 0.92 | 0.93 | 0.92 | 0.92 | 0.93 | 0.93 | 0.93 | 0.95 | 0.98 | 1.03 | 1.04 | 1.04 | 1.05 | 1.04 | 1.03 | 1.05 | 1.06 | 1.08 | 1.09 | 1.09 | 1.05 | 1.04 | 1.02 | 1.03 | 1.04 | 1.04 | 1.06 | 1.04 | 1.01 | 1.02 | 1.04 | 1.03 | 1.06 | 1.05 | 1.05 | 1.04 | 1.05 | 1.05 | 1.04 | 1.07 | 1.07 | 1.04 | 1 | 0.96 | 0.95 | 0.98 | 0.97 | 0.98 | 0.98 | 0.98 | 0.98 | 0.95 | 0.96 | 0.97 | 0.98 | 1.06 | 1.02 | 0.98 | 1.04 | 1.06 | 1.05 | 1.06 | 1.06 | 1.1 | 1.11 | 1.1 | 1.12 | 1.08 | 1.11 | 1.16 | 1.11 | 1.06 | 1.06 | 1.07 | 1.07 | 1.06 | 1.06 | 1.07 | 1.06 | 1.08 | 1.11 | 1.09 | 1.1 | 1.11 | 1.09 | 1.1 | 1.09 | 1.1 | 1.09 | 1.08 | 1.07 | 1.05 | 1.03 | 1.02 | 0.98 | 0.97 | 0.98 | 0.98 | 0.97 | 0.97 | 0.96 | 0.95 | 0.95 | 0.97 | 0.98 | 0.99 | 1
84375 |  | 0.97 | 0.95 | 0.95 | 0.98 | 0.98 | 0.97 | 0.97 | 0.97 | 1 | 1 | 1.02 | 1.01 | 1.02 | 1.02 | 1.03 | 1 | 0.97 | 0.97 | 0.97 | 0.96 | 0.93 | 0.92 | 0.91 | 0.89 | 0.92 | 0.92 | 0.93 | 0.95 | 0.98 | 0.98 | 0.97 | 0.98 | 1.01 | 1.03 | 1 | 1.06 | 1.07 | 1.03 | 1.04 | 1.02 | 1.02 | 1.02 | 1.03 | 1.04 | 1.03 | 1.02 | 1.04 | 1.02 | 1.01 | 1.04 | 0.99 | 1 | 0.97 | 0.96 | 0.96 | 0.96 | 0.95 | 0.97 | 0.96 | 0.97 | 0.98 | 1.01 | 1.07 | 1.08 | 1.08 | 1.09 | 1.08 | 1.07 | 1.09 | 1.1 | 1.12 | 1.14 | 1.13 | 1.09 | 1.08 | 1.06 | 1.08 | 1.08 | 1.09 | 1.1 | 1.08 | 1.05 | 1.06 | 1.08 | 1.06 | 1.1 | 1.09 | 1.09 | 1.09 | 1.09 | 1.09 | 1.08 | 1.11 | 1.11 | 1.08 | 1.04 | 0.99 | 0.98 | 1.01 | 1 | 1.01 | 1.01 | 1.01 | 1.01 | 0.98 | 0.99 | 1 | 1.02 | 1.1 | 1.06 | 1.02 | 1.08 | 1.1 | 1.1 | 1.1 | 1.1 | 1.14 | 1.15 | 1.15 | 1.16 | 1.12 | 1.15 | 1.2 | 1.15 | 1.09 | 1.1 | 1.1 | 1.11 | 1.09 | 1.1 | 1.1 | 1.1 | 1.12 | 1.15 | 1.13 | 1.14 | 1.16 | 1.14 | 1.14 | 1.14 | 1.15 | 1.13 | 1.12 | 1.11 | 1.09 | 1.07 | 1.06 | 1.02 | 1 | 1.01 | 1.01 | 1 | 1 | 0.99 | 0.98 | 0.98 | 1 | 1.02 | 1.02 | 1.03
84378 |  | 0.91 | 0.89 | 0.89 | 0.91 | 0.91 | 0.9 | 0.9 | 0.91 | 0.93 | 0.93 | 0.94 | 0.94 | 0.94 | 0.94 | 0.94 | 0.92 | 0.9 | 0.9 | 0.9 | 0.89 | 0.87 | 0.86 | 0.85 | 0.83 | 0.85 | 0.86 | 0.86 | 0.88 | 0.91 | 0.91 | 0.9 | 0.9 | 0.93 | 0.95 | 0.93 | 0.98 | 0.99 | 0.95 | 0.96 | 0.94 | 0.94 | 0.94 | 0.96 | 0.96 | 0.95 | 0.95 | 0.96 | 0.94 | 0.93 | 0.96 | 0.92 | 0.92 | 0.9 | 0.89 | 0.89 | 0.89 | 0.88 | 0.89 | 0.89 | 0.9 | 0.91 | 0.94 | 0.99 | 1 | 1 | 1.01 | 1 | 0.99 | 1 | 1.02 | 1.03 | 1.04 | 1.04 | 1 | 0.99 | 0.98 | 0.99 | 0.99 | 1 | 1.02 | 1 | 0.97 | 0.98 | 0.99 | 0.98 | 1.02 | 1.01 | 1 | 1 | 1.01 | 1 | 1 | 1.03 | 1.03 | 1 | 0.96 | 0.92 | 0.92 | 0.94 | 0.94 | 0.94 | 0.95 | 0.95 | 0.95 | 0.92 | 0.93 | 0.94 | 0.95 | 1.02 | 0.98 | 0.94 | 0.99 | 1.01 | 1.01 | 1.01 | 1.02 | 1.05 | 1.06 | 1.06 | 1.07 | 1.03 | 1.07 | 1.11 | 1.07 | 1.02 | 1.03 | 1.03 | 1.03 | 1.01 | 1.02 | 1.02 | 1.02 | 1.04 | 1.06 | 1.05 | 1.05 | 1.07 | 1.05 | 1.05 | 1.04 | 1.05 | 1.04 | 1.04 | 1.03 | 1.01 | 0.99 | 0.98 | 0.94 | 0.93 | 0.95 | 0.95 | 0.93 | 0.93 | 0.93 | 0.92 | 0.92 | 0.93 | 0.95 | 0.95 | 0.96
84381 |  | 0.95 | 0.93 | 0.92 | 0.96 | 0.96 | 0.95 | 0.94 | 0.95 | 0.98 | 0.97 | 0.99 | 0.98 | 0.99 | 0.99 | 0.99 | 0.96 | 0.94 | 0.94 | 0.94 | 0.93 | 0.91 | 0.9 | 0.89 | 0.87 | 0.89 | 0.89 | 0.9 | 0.92 | 0.95 | 0.95 | 0.94 | 0.95 | 0.98 | 0.99 | 0.97 | 1.03 | 1.04 | 1 | 1.01 | 0.99 | 0.99 | 0.99 | 1 | 1.01 | 1 | 0.99 | 1.01 | 0.99 | 0.98 | 1.01 | 0.96 | 0.96 | 0.94 | 0.93 | 0.93 | 0.93 | 0.92 | 0.94 | 0.93 | 0.94 | 0.95 | 0.98 | 1.04 | 1.05 | 1.05 | 1.06 | 1.05 | 1.04 | 1.06 | 1.07 | 1.08 | 1.1 | 1.1 | 1.06 | 1.04 | 1.03 | 1.04 | 1.04 | 1.05 | 1.07 | 1.05 | 1.02 | 1.03 | 1.04 | 1.03 | 1.07 | 1.06 | 1.05 | 1.05 | 1.06 | 1.05 | 1.05 | 1.08 | 1.08 | 1.05 | 1.01 | 0.96 | 0.96 | 0.98 | 0.98 | 0.98 | 0.99 | 0.99 | 0.99 | 0.95 | 0.97 | 0.98 | 0.99 | 1.07 | 1.03 | 0.99 | 1.05 | 1.07 | 1.06 | 1.07 | 1.07 | 1.11 | 1.11 | 1.11 | 1.13 | 1.08 | 1.12 | 1.17 | 1.12 | 1.07 | 1.07 | 1.08 | 1.08 | 1.06 | 1.07 | 1.07 | 1.07 | 1.09 | 1.12 | 1.1 | 1.11 | 1.12 | 1.1 | 1.1 | 1.1 | 1.11 | 1.1 | 1.09 | 1.08 | 1.06 | 1.03 | 1.03 | 0.99 | 0.97 | 0.99 | 0.99 | 0.98 | 0.98 | 0.97 | 0.96 | 0.96 | 0.97 | 0.99 | 1 | 1.01
84384 |  | 0.9 | 0.88 | 0.88 | 0.9 | 0.9 | 0.89 | 0.89 | 0.9 | 0.92 | 0.92 | 0.93 | 0.93 | 0.93 | 0.93 | 0.93 | 0.91 | 0.89 | 0.89 | 0.9 | 0.89 | 0.86 | 0.85 | 0.84 | 0.82 | 0.85 | 0.85 | 0.86 | 0.87 | 0.9 | 0.9 | 0.89 | 0.9 | 0.92 | 0.94 | 0.92 | 0.97 | 0.98 | 0.94 | 0.95 | 0.93 | 0.93 | 0.93 | 0.95 | 0.95 | 0.94 | 0.94 | 0.95 | 0.93 | 0.92 | 0.95 | 0.91 | 0.91 | 0.89 | 0.88 | 0.89 | 0.88 | 0.87 | 0.89 | 0.88 | 0.89 | 0.9 | 0.93 | 0.98 | 0.99 | 0.99 | 1 | 0.99 | 0.98 | 0.99 | 1 | 1.02 | 1.03 | 1.03 | 0.99 | 0.98 | 0.97 | 0.98 | 0.98 | 0.99 | 1.01 | 0.99 | 0.96 | 0.97 | 0.98 | 0.97 | 1.01 | 1 | 0.99 | 0.99 | 1 | 0.99 | 0.99 | 1.01 | 1.01 | 0.99 | 0.96 | 0.91 | 0.91 | 0.93 | 0.93 | 0.93 | 0.94 | 0.94 | 0.94 | 0.91 | 0.92 | 0.93 | 0.94 | 1 | 0.97 | 0.93 | 0.98 | 1 | 1 | 1 | 1.01 | 1.04 | 1.05 | 1.05 | 1.07 | 1.02 | 1.06 | 1.1 | 1.06 | 1.01 | 1.01 | 1.01 | 1.02 | 1 | 1.01 | 1.01 | 1.01 | 1.03 | 1.05 | 1.03 | 1.04 | 1.06 | 1.04 | 1.04 | 1.03 | 1.04 | 1.03 | 1.02 | 1.01 | 1 | 0.98 | 0.97 | 0.94 | 0.92 | 0.94 | 0.94 | 0.92 | 0.92 | 0.92 | 0.91 | 0.91 | 0.92 | 0.94 | 0.94 | 0.95
84385 |  | 0.95 | 0.93 | 0.93 | 0.96 | 0.96 | 0.95 | 0.95 | 0.95 | 0.98 | 0.98 | 0.99 | 0.99 | 0.99 | 0.99 | 0.99 | 0.97 | 0.94 | 0.95 | 0.95 | 0.94 | 0.91 | 0.9 | 0.89 | 0.87 | 0.89 | 0.9 | 0.9 | 0.92 | 0.95 | 0.96 | 0.95 | 0.95 | 0.98 | 1 | 0.98 | 1.03 | 1.04 | 1 | 1.01 | 0.99 | 0.99 | 0.99 | 1.01 | 1.01 | 1 | 0.99 | 1.01 | 0.99 | 0.98 | 1.01 | 0.97 | 0.97 | 0.94 | 0.93 | 0.94 | 0.93 | 0.93 | 0.94 | 0.94 | 0.94 | 0.96 | 0.99 | 1.04 | 1.05 | 1.05 | 1.06 | 1.05 | 1.04 | 1.06 | 1.07 | 1.09 | 1.1 | 1.1 | 1.06 | 1.05 | 1.03 | 1.05 | 1.05 | 1.05 | 1.07 | 1.05 | 1.02 | 1.03 | 1.05 | 1.04 | 1.07 | 1.06 | 1.06 | 1.06 | 1.06 | 1.06 | 1.05 | 1.08 | 1.08 | 1.06 | 1.02 | 0.97 | 0.96 | 0.99 | 0.98 | 0.99 | 0.99 | 0.99 | 0.99 | 0.96 | 0.97 | 0.98 | 0.99 | 1.07 | 1.03 | 0.99 | 1.05 | 1.07 | 1.07 | 1.07 | 1.07 | 1.11 | 1.12 | 1.12 | 1.13 | 1.09 | 1.13 | 1.17 | 1.13 | 1.07 | 1.08 | 1.08 | 1.08 | 1.07 | 1.07 | 1.08 | 1.08 | 1.1 | 1.12 | 1.11 | 1.11 | 1.13 | 1.11 | 1.11 | 1.11 | 1.11 | 1.1 | 1.09 | 1.08 | 1.07 | 1.04 | 1.03 | 0.99 | 0.98 | 0.99 | 0.99 | 0.98 | 0.98 | 0.97 | 0.96 | 0.96 | 0.98 | 1 | 1 | 1.01
84387 |  | 0.95 | 0.93 | 0.93 | 0.96 | 0.96 | 0.95 | 0.95 | 0.96 | 0.98 | 0.98 | 1 | 0.99 | 1 | 1 | 1 | 0.97 | 0.95 | 0.95 | 0.95 | 0.94 | 0.91 | 0.9 | 0.9 | 0.87 | 0.9 | 0.9 | 0.91 | 0.93 | 0.96 | 0.96 | 0.95 | 0.96 | 0.99 | 1 | 0.98 | 1.04 | 1.05 | 1 | 1.02 | 0.99 | 1 | 1 | 1.01 | 1.02 | 1 | 1 | 1.02 | 1 | 0.99 | 1.02 | 0.97 | 0.98 | 0.95 | 0.94 | 0.94 | 0.94 | 0.93 | 0.95 | 0.94 | 0.95 | 0.96 | 0.99 | 1.04 | 1.05 | 1.06 | 1.07 | 1.06 | 1.05 | 1.06 | 1.08 | 1.09 | 1.11 | 1.11 | 1.07 | 1.05 | 1.04 | 1.05 | 1.06 | 1.06 | 1.08 | 1.06 | 1.03 | 1.04 | 1.05 | 1.04 | 1.08 | 1.07 | 1.07 | 1.06 | 1.07 | 1.06 | 1.06 | 1.09 | 1.09 | 1.06 | 1.02 | 0.97 | 0.96 | 0.99 | 0.98 | 0.99 | 1 | 0.99 | 0.99 | 0.96 | 0.98 | 0.98 | 1 | 1.08 | 1.03 | 1 | 1.05 | 1.07 | 1.07 | 1.07 | 1.08 | 1.12 | 1.12 | 1.12 | 1.14 | 1.09 | 1.13 | 1.17 | 1.13 | 1.07 | 1.08 | 1.08 | 1.08 | 1.07 | 1.07 | 1.08 | 1.08 | 1.1 | 1.13 | 1.11 | 1.12 | 1.13 | 1.11 | 1.11 | 1.11 | 1.12 | 1.1 | 1.1 | 1.09 | 1.07 | 1.04 | 1.03 | 1 | 0.98 | 0.99 | 0.99 | 0.98 | 0.98 | 0.97 | 0.96 | 0.96 | 0.98 | 1 | 1 | 1.01
84389 |  | 0.94 | 0.92 | 0.92 | 0.95 | 0.95 | 0.94 | 0.94 | 0.94 | 0.97 | 0.97 | 0.98 | 0.98 | 0.98 | 0.98 | 0.99 | 0.96 | 0.93 | 0.94 | 0.94 | 0.93 | 0.9 | 0.89 | 0.88 | 0.86 | 0.89 | 0.89 | 0.9 | 0.92 | 0.94 | 0.95 | 0.94 | 0.94 | 0.97 | 0.99 | 0.97 | 1.02 | 1.03 | 0.99 | 1 | 0.98 | 0.98 | 0.98 | 1 | 1 | 0.99 | 0.98 | 1 | 0.98 | 0.97 | 1 | 0.96 | 0.96 | 0.93 | 0.92 | 0.93 | 0.93 | 0.92 | 0.93 | 0.93 | 0.93 | 0.95 | 0.98 | 1.03 | 1.04 | 1.04 | 1.05 | 1.04 | 1.03 | 1.05 | 1.06 | 1.08 | 1.09 | 1.09 | 1.05 | 1.04 | 1.02 | 1.03 | 1.04 | 1.04 | 1.06 | 1.04 | 1.01 | 1.02 | 1.04 | 1.03 | 1.06 | 1.05 | 1.05 | 1.05 | 1.05 | 1.05 | 1.04 | 1.07 | 1.07 | 1.04 | 1 | 0.96 | 0.95 | 0.98 | 0.97 | 0.98 | 0.98 | 0.98 | 0.98 | 0.95 | 0.96 | 0.97 | 0.98 | 1.06 | 1.02 | 0.98 | 1.04 | 1.06 | 1.06 | 1.06 | 1.06 | 1.1 | 1.11 | 1.11 | 1.12 | 1.08 | 1.11 | 1.16 | 1.11 | 1.06 | 1.07 | 1.07 | 1.07 | 1.06 | 1.06 | 1.07 | 1.07 | 1.08 | 1.11 | 1.09 | 1.1 | 1.11 | 1.1 | 1.1 | 1.09 | 1.1 | 1.09 | 1.08 | 1.07 | 1.05 | 1.03 | 1.02 | 0.98 | 0.97 | 0.98 | 0.98 | 0.97 | 0.97 | 0.96 | 0.95 | 0.95 | 0.97 | 0.99 | 0.99 | 1
84405 |  | 0.93 | 0.91 | 0.91 | 0.94 | 0.94 | 0.93 | 0.93 | 0.93 | 0.96 | 0.96 | 0.97 | 0.97 | 0.97 | 0.98 | 0.98 | 0.95 | 0.93 | 0.93 | 0.93 | 0.92 | 0.89 | 0.89 | 0.88 | 0.86 | 0.88 | 0.88 | 0.9 | 0.91 | 0.94 | 0.95 | 0.93 | 0.94 | 0.97 | 0.98 | 0.97 | 1.02 | 1.03 | 0.99 | 1 | 0.97 | 0.97 | 0.97 | 0.99 | 0.99 | 0.98 | 0.98 | 0.99 | 0.97 | 0.96 | 0.99 | 0.95 | 0.95 | 0.92 | 0.91 | 0.92 | 0.91 | 0.91 | 0.92 | 0.91 | 0.92 | 0.94 | 0.97 | 1.02 | 1.03 | 1.03 | 1.04 | 1.04 | 1.02 | 1.04 | 1.05 | 1.07 | 1.08 | 1.08 | 1.04 | 1.02 | 1.01 | 1.02 | 1.03 | 1.03 | 1.05 | 1.03 | 1 | 1.01 | 1.03 | 1.02 | 1.05 | 1.04 | 1.04 | 1.03 | 1.04 | 1.03 | 1.03 | 1.06 | 1.06 | 1.03 | 0.99 | 0.94 | 0.94 | 0.97 | 0.96 | 0.97 | 0.98 | 0.98 | 0.98 | 0.94 | 0.96 | 0.96 | 0.97 | 1.05 | 1.01 | 0.97 | 1.02 | 1.04 | 1.04 | 1.04 | 1.05 | 1.09 | 1.09 | 1.09 | 1.11 | 1.06 | 1.1 | 1.14 | 1.1 | 1.04 | 1.05 | 1.05 | 1.05 | 1.04 | 1.04 | 1.05 | 1.05 | 1.07 | 1.09 | 1.08 | 1.09 | 1.1 | 1.08 | 1.08 | 1.08 | 1.09 | 1.08 | 1.07 | 1.06 | 1.04 | 1.02 | 1.02 | 0.98 | 0.96 | 0.97 | 0.97 | 0.96 | 0.96 | 0.95 | 0.94 | 0.94 | 0.96 | 0.97 | 0.97 | 0.99
84416 |  | 0.9 | 0.88 | 0.88 | 0.91 | 0.91 | 0.9 | 0.9 | 0.9 | 0.93 | 0.92 | 0.94 | 0.94 | 0.94 | 0.94 | 0.94 | 0.92 | 0.89 | 0.9 | 0.9 | 0.89 | 0.87 | 0.86 | 0.85 | 0.83 | 0.85 | 0.86 | 0.87 | 0.88 | 0.91 | 0.91 | 0.9 | 0.9 | 0.93 | 0.95 | 0.93 | 0.98 | 0.99 | 0.95 | 0.96 | 0.94 | 0.94 | 0.94 | 0.95 | 0.96 | 0.95 | 0.94 | 0.95 | 0.94 | 0.93 | 0.96 | 0.91 | 0.92 | 0.89 | 0.88 | 0.89 | 0.88 | 0.88 | 0.89 | 0.88 | 0.89 | 0.91 | 0.94 | 0.98 | 0.99 | 1 | 1.01 | 1 | 0.99 | 1 | 1.01 | 1.03 | 1.04 | 1.03 | 1 | 0.98 | 0.97 | 0.98 | 0.99 | 0.99 | 1.01 | 0.99 | 0.96 | 0.97 | 0.99 | 0.98 | 1.01 | 1 | 1 | 1 | 1 | 1 | 0.99 | 1.02 | 1.02 | 0.99 | 0.96 | 0.92 | 0.91 | 0.94 | 0.93 | 0.94 | 0.95 | 0.95 | 0.95 | 0.91 | 0.93 | 0.93 | 0.94 | 1.01 | 0.97 | 0.94 | 0.99 | 1.01 | 1 | 1.01 | 1.01 | 1.05 | 1.05 | 1.06 | 1.07 | 1.03 | 1.07 | 1.11 | 1.07 | 1.01 | 1.02 | 1.02 | 1.02 | 1.01 | 1.01 | 1.01 | 1.01 | 1.03 | 1.05 | 1.04 | 1.05 | 1.06 | 1.04 | 1.04 | 1.04 | 1.05 | 1.04 | 1.03 | 1.02 | 1.01 | 0.99 | 0.98 | 0.94 | 0.93 | 0.94 | 0.94 | 0.93 | 0.93 | 0.92 | 0.91 | 0.92 | 0.93 | 0.94 | 0.94 | 0.95
84419 |  | 0.93 | 0.91 | 0.9 | 0.93 | 0.93 | 0.92 | 0.92 | 0.93 | 0.96 | 0.95 | 0.97 | 0.97 | 0.97 | 0.97 | 0.97 | 0.95 | 0.92 | 0.93 | 0.93 | 0.92 | 0.89 | 0.88 | 0.87 | 0.85 | 0.88 | 0.88 | 0.89 | 0.91 | 0.94 | 0.94 | 0.93 | 0.93 | 0.96 | 0.98 | 0.96 | 1.01 | 1.02 | 0.98 | 0.99 | 0.97 | 0.97 | 0.97 | 0.98 | 0.99 | 0.98 | 0.97 | 0.98 | 0.97 | 0.96 | 0.99 | 0.94 | 0.94 | 0.92 | 0.91 | 0.91 | 0.91 | 0.9 | 0.92 | 0.91 | 0.92 | 0.93 | 0.96 | 1.01 | 1.02 | 1.03 | 1.04 | 1.03 | 1.02 | 1.03 | 1.05 | 1.06 | 1.07 | 1.07 | 1.03 | 1.02 | 1 | 1.02 | 1.02 | 1.03 | 1.04 | 1.03 | 0.99 | 1 | 1.02 | 1.01 | 1.05 | 1.04 | 1.03 | 1.03 | 1.03 | 1.03 | 1.02 | 1.05 | 1.05 | 1.02 | 0.99 | 0.94 | 0.94 | 0.96 | 0.96 | 0.96 | 0.97 | 0.97 | 0.97 | 0.94 | 0.95 | 0.96 | 0.97 | 1.04 | 1 | 0.97 | 1.02 | 1.04 | 1.03 | 1.04 | 1.04 | 1.08 | 1.08 | 1.09 | 1.1 | 1.06 | 1.1 | 1.14 | 1.09 | 1.04 | 1.05 | 1.05 | 1.05 | 1.04 | 1.04 | 1.04 | 1.04 | 1.06 | 1.08 | 1.07 | 1.08 | 1.1 | 1.08 | 1.08 | 1.07 | 1.08 | 1.07 | 1.07 | 1.05 | 1.04 | 1.02 | 1.01 | 0.97 | 0.95 | 0.97 | 0.97 | 0.95 | 0.96 | 0.95 | 0.94 | 0.94 | 0.95 | 0.97 | 0.97 | 0.98
84424 |  | 0.89 | 0.87 | 0.87 | 0.9 | 0.9 | 0.89 | 0.89 | 0.89 | 0.92 | 0.91 | 0.93 | 0.93 | 0.93 | 0.93 | 0.93 | 0.91 | 0.89 | 0.89 | 0.89 | 0.88 | 0.86 | 0.85 | 0.84 | 0.82 | 0.85 | 0.85 | 0.86 | 0.88 | 0.9 | 0.91 | 0.89 | 0.9 | 0.93 | 0.94 | 0.93 | 0.97 | 0.98 | 0.94 | 0.95 | 0.93 | 0.93 | 0.93 | 0.94 | 0.95 | 0.94 | 0.93 | 0.94 | 0.93 | 0.92 | 0.95 | 0.9 | 0.91 | 0.88 | 0.87 | 0.88 | 0.87 | 0.87 | 0.88 | 0.87 | 0.88 | 0.9 | 0.93 | 0.97 | 0.98 | 0.99 | 1 | 0.99 | 0.97 | 0.99 | 1 | 1.02 | 1.03 | 1.02 | 0.99 | 0.97 | 0.96 | 0.97 | 0.98 | 0.98 | 1 | 0.98 | 0.95 | 0.96 | 0.98 | 0.97 | 1 | 0.99 | 0.99 | 0.99 | 0.99 | 0.98 | 0.98 | 1.01 | 1.01 | 0.98 | 0.95 | 0.91 | 0.9 | 0.93 | 0.92 | 0.93 | 0.94 | 0.94 | 0.94 | 0.9 | 0.92 | 0.92 | 0.93 | 1 | 0.96 | 0.93 | 0.97 | 0.99 | 0.99 | 0.99 | 1 | 1.03 | 1.04 | 1.04 | 1.06 | 1.02 | 1.06 | 1.09 | 1.05 | 1 | 1.01 | 1.01 | 1.01 | 0.99 | 1 | 1 | 1 | 1.02 | 1.04 | 1.02 | 1.03 | 1.05 | 1.03 | 1.03 | 1.03 | 1.04 | 1.02 | 1.02 | 1.01 | 0.99 | 0.98 | 0.97 | 0.93 | 0.92 | 0.93 | 0.93 | 0.92 | 0.92 | 0.91 | 0.9 | 0.9 | 0.92 | 0.93 | 0.93 | 0.94
84427 |  | 0.86 | 0.84 | 0.84 | 0.86 | 0.86 | 0.85 | 0.85 | 0.86 | 0.88 | 0.88 | 0.89 | 0.89 | 0.89 | 0.89 | 0.89 | 0.87 | 0.85 | 0.85 | 0.86 | 0.85 | 0.82 | 0.82 | 0.81 | 0.79 | 0.81 | 0.82 | 0.83 | 0.84 | 0.86 | 0.87 | 0.85 | 0.86 | 0.89 | 0.9 | 0.89 | 0.93 | 0.94 | 0.9 | 0.91 | 0.89 | 0.89 | 0.89 | 0.9 | 0.91 | 0.9 | 0.89 | 0.9 | 0.89 | 0.88 | 0.9 | 0.87 | 0.87 | 0.84 | 0.84 | 0.84 | 0.84 | 0.83 | 0.84 | 0.84 | 0.84 | 0.86 | 0.89 | 0.93 | 0.94 | 0.94 | 0.95 | 0.94 | 0.93 | 0.94 | 0.95 | 0.97 | 0.98 | 0.97 | 0.94 | 0.93 | 0.92 | 0.93 | 0.93 | 0.94 | 0.96 | 0.94 | 0.91 | 0.92 | 0.94 | 0.93 | 0.96 | 0.95 | 0.95 | 0.94 | 0.94 | 0.94 | 0.94 | 0.96 | 0.96 | 0.94 | 0.91 | 0.87 | 0.87 | 0.89 | 0.89 | 0.89 | 0.9 | 0.9 | 0.9 | 0.87 | 0.88 | 0.89 | 0.89 | 0.95 | 0.92 | 0.89 | 0.93 | 0.95 | 0.94 | 0.95 | 0.95 | 0.99 | 0.99 | 1 | 1.01 | 0.97 | 1.01 | 1.05 | 1.01 | 0.96 | 0.97 | 0.96 | 0.96 | 0.95 | 0.95 | 0.96 | 0.96 | 0.98 | 0.99 | 0.98 | 0.99 | 1 | 0.98 | 0.98 | 0.98 | 0.99 | 0.98 | 0.98 | 0.97 | 0.95 | 0.94 | 0.93 | 0.9 | 0.88 | 0.9 | 0.9 | 0.88 | 0.88 | 0.88 | 0.87 | 0.87 | 0.88 | 0.89 | 0.89 | 0.9
84428 |  | 0.91 | 0.89 | 0.89 | 0.92 | 0.92 | 0.91 | 0.91 | 0.92 | 0.94 | 0.94 | 0.95 | 0.95 | 0.95 | 0.95 | 0.96 | 0.93 | 0.91 | 0.91 | 0.92 | 0.9 | 0.88 | 0.87 | 0.86 | 0.84 | 0.86 | 0.87 | 0.88 | 0.9 | 0.92 | 0.93 | 0.91 | 0.92 | 0.95 | 0.96 | 0.95 | 1 | 1.01 | 0.96 | 0.97 | 0.95 | 0.95 | 0.95 | 0.97 | 0.97 | 0.96 | 0.96 | 0.97 | 0.95 | 0.94 | 0.97 | 0.93 | 0.93 | 0.9 | 0.89 | 0.9 | 0.9 | 0.89 | 0.9 | 0.9 | 0.9 | 0.92 | 0.95 | 1 | 1.01 | 1.01 | 1.02 | 1.01 | 1 | 1.02 | 1.03 | 1.04 | 1.05 | 1.05 | 1.01 | 1 | 0.99 | 1 | 1 | 1.01 | 1.03 | 1.01 | 0.98 | 0.99 | 1 | 1 | 1.03 | 1.02 | 1.01 | 1.01 | 1.01 | 1.01 | 1.01 | 1.03 | 1.03 | 1.01 | 0.97 | 0.93 | 0.93 | 0.95 | 0.95 | 0.95 | 0.96 | 0.96 | 0.96 | 0.92 | 0.94 | 0.95 | 0.95 | 1.03 | 0.99 | 0.95 | 1 | 1.02 | 1.02 | 1.02 | 1.03 | 1.06 | 1.07 | 1.07 | 1.09 | 1.04 | 1.08 | 1.12 | 1.08 | 1.02 | 1.03 | 1.03 | 1.04 | 1.02 | 1.02 | 1.03 | 1.03 | 1.05 | 1.07 | 1.05 | 1.06 | 1.08 | 1.06 | 1.06 | 1.06 | 1.07 | 1.05 | 1.05 | 1.04 | 1.02 | 1 | 0.99 | 0.96 | 0.94 | 0.96 | 0.96 | 0.94 | 0.94 | 0.94 | 0.93 | 0.93 | 0.94 | 0.95 | 0.96 | 0.97
84431 |  | 0.92 | 0.9 | 0.9 | 0.93 | 0.93 | 0.92 | 0.92 | 0.92 | 0.95 | 0.94 | 0.96 | 0.96 | 0.96 | 0.96 | 0.96 | 0.94 | 0.91 | 0.92 | 0.92 | 0.91 | 0.88 | 0.87 | 0.87 | 0.85 | 0.87 | 0.87 | 0.88 | 0.9 | 0.93 | 0.93 | 0.92 | 0.92 | 0.95 | 0.97 | 0.95 | 1 | 1.01 | 0.97 | 0.98 | 0.96 | 0.96 | 0.96 | 0.97 | 0.98 | 0.97 | 0.96 | 0.98 | 0.96 | 0.95 | 0.98 | 0.93 | 0.94 | 0.91 | 0.9 | 0.91 | 0.9 | 0.89 | 0.91 | 0.9 | 0.91 | 0.92 | 0.96 | 1 | 1.01 | 1.02 | 1.03 | 1.02 | 1.01 | 1.02 | 1.03 | 1.05 | 1.06 | 1.06 | 1.02 | 1.01 | 0.99 | 1.01 | 1.01 | 1.01 | 1.03 | 1.02 | 0.99 | 0.99 | 1.01 | 1 | 1.04 | 1.03 | 1.02 | 1.02 | 1.02 | 1.02 | 1.01 | 1.04 | 1.04 | 1.02 | 0.98 | 0.93 | 0.93 | 0.96 | 0.95 | 0.96 | 0.96 | 0.96 | 0.96 | 0.93 | 0.94 | 0.95 | 0.96 | 1.03 | 0.99 | 0.96 | 1.01 | 1.03 | 1.02 | 1.03 | 1.03 | 1.07 | 1.08 | 1.08 | 1.09 | 1.05 | 1.09 | 1.13 | 1.09 | 1.03 | 1.04 | 1.04 | 1.04 | 1.03 | 1.03 | 1.03 | 1.03 | 1.05 | 1.07 | 1.06 | 1.07 | 1.09 | 1.07 | 1.07 | 1.06 | 1.07 | 1.06 | 1.05 | 1.04 | 1.03 | 1.01 | 1 | 0.96 | 0.95 | 0.96 | 0.96 | 0.95 | 0.95 | 0.94 | 0.93 | 0.93 | 0.94 | 0.96 | 0.96 | 0.97
84432 |  | 0.9 | 0.88 | 0.88 | 0.91 | 0.91 | 0.9 | 0.9 | 0.9 | 0.93 | 0.92 | 0.94 | 0.94 | 0.94 | 0.94 | 0.94 | 0.92 | 0.89 | 0.9 | 0.9 | 0.89 | 0.87 | 0.86 | 0.85 | 0.83 | 0.85 | 0.86 | 0.87 | 0.88 | 0.91 | 0.91 | 0.9 | 0.9 | 0.93 | 0.95 | 0.93 | 0.98 | 0.99 | 0.95 | 0.96 | 0.94 | 0.94 | 0.94 | 0.95 | 0.96 | 0.95 | 0.94 | 0.95 | 0.94 | 0.93 | 0.96 | 0.91 | 0.92 | 0.89 | 0.88 | 0.89 | 0.88 | 0.88 | 0.89 | 0.88 | 0.89 | 0.9 | 0.94 | 0.98 | 0.99 | 1 | 1.01 | 1 | 0.98 | 1 | 1.01 | 1.03 | 1.04 | 1.03 | 1 | 0.98 | 0.97 | 0.98 | 0.99 | 0.99 | 1.01 | 0.99 | 0.96 | 0.97 | 0.99 | 0.98 | 1.01 | 1 | 1 | 1 | 1 | 1 | 0.99 | 1.02 | 1.02 | 0.99 | 0.96 | 0.92 | 0.91 | 0.94 | 0.93 | 0.94 | 0.95 | 0.95 | 0.95 | 0.91 | 0.93 | 0.93 | 0.94 | 1.01 | 0.97 | 0.94 | 0.99 | 1.01 | 1 | 1.01 | 1.01 | 1.05 | 1.05 | 1.06 | 1.07 | 1.03 | 1.07 | 1.11 | 1.07 | 1.01 | 1.02 | 1.02 | 1.02 | 1.01 | 1.01 | 1.01 | 1.01 | 1.03 | 1.05 | 1.04 | 1.05 | 1.06 | 1.04 | 1.04 | 1.04 | 1.05 | 1.04 | 1.03 | 1.02 | 1.01 | 0.99 | 0.98 | 0.94 | 0.93 | 0.94 | 0.94 | 0.93 | 0.93 | 0.92 | 0.91 | 0.92 | 0.93 | 0.94 | 0.94 | 0.95
84434 |  | 0.89 | 0.87 | 0.87 | 0.9 | 0.9 | 0.89 | 0.89 | 0.89 | 0.92 | 0.91 | 0.93 | 0.93 | 0.93 | 0.93 | 0.93 | 0.91 | 0.88 | 0.89 | 0.89 | 0.88 | 0.86 | 0.85 | 0.84 | 0.82 | 0.84 | 0.85 | 0.86 | 0.87 | 0.9 | 0.9 | 0.89 | 0.89 | 0.92 | 0.94 | 0.92 | 0.97 | 0.98 | 0.94 | 0.95 | 0.93 | 0.93 | 0.93 | 0.94 | 0.95 | 0.94 | 0.93 | 0.94 | 0.93 | 0.92 | 0.94 | 0.9 | 0.9 | 0.88 | 0.87 | 0.88 | 0.87 | 0.87 | 0.88 | 0.87 | 0.88 | 0.89 | 0.93 | 0.97 | 0.98 | 0.99 | 0.99 | 0.99 | 0.97 | 0.99 | 1 | 1.02 | 1.02 | 1.02 | 0.99 | 0.97 | 0.96 | 0.97 | 0.97 | 0.98 | 1 | 0.98 | 0.95 | 0.96 | 0.98 | 0.97 | 1 | 0.99 | 0.99 | 0.98 | 0.99 | 0.98 | 0.98 | 1.01 | 1.01 | 0.98 | 0.95 | 0.91 | 0.91 | 0.93 | 0.92 | 0.93 | 0.94 | 0.94 | 0.94 | 0.9 | 0.92 | 0.92 | 0.93 | 1 | 0.96 | 0.93 | 0.97 | 0.99 | 0.99 | 1 | 1 | 1.03 | 1.04 | 1.04 | 1.06 | 1.02 | 1.06 | 1.09 | 1.05 | 1 | 1.01 | 1.01 | 1.01 | 0.99 | 1 | 1 | 1 | 1.02 | 1.04 | 1.02 | 1.03 | 1.05 | 1.03 | 1.03 | 1.03 | 1.04 | 1.02 | 1.02 | 1.01 | 0.99 | 0.98 | 0.97 | 0.93 | 0.92 | 0.93 | 0.93 | 0.92 | 0.92 | 0.91 | 0.9 | 0.91 | 0.92 | 0.93 | 0.93 | 0.94
84435 |  | 0.91 | 0.89 | 0.89 | 0.92 | 0.92 | 0.91 | 0.91 | 0.91 | 0.94 | 0.94 | 0.95 | 0.95 | 0.95 | 0.95 | 0.96 | 0.93 | 0.91 | 0.91 | 0.92 | 0.9 | 0.88 | 0.87 | 0.86 | 0.84 | 0.86 | 0.87 | 0.88 | 0.9 | 0.92 | 0.93 | 0.91 | 0.92 | 0.95 | 0.96 | 0.95 | 1 | 1.01 | 0.96 | 0.97 | 0.95 | 0.95 | 0.95 | 0.97 | 0.97 | 0.96 | 0.95 | 0.97 | 0.95 | 0.94 | 0.97 | 0.93 | 0.93 | 0.9 | 0.89 | 0.9 | 0.89 | 0.89 | 0.9 | 0.9 | 0.9 | 0.92 | 0.95 | 0.99 | 1.01 | 1.01 | 1.02 | 1.01 | 1 | 1.01 | 1.03 | 1.04 | 1.05 | 1.05 | 1.01 | 1 | 0.98 | 1 | 1 | 1.01 | 1.03 | 1.01 | 0.98 | 0.99 | 1 | 1 | 1.03 | 1.02 | 1.01 | 1.01 | 1.01 | 1.01 | 1 | 1.03 | 1.03 | 1.01 | 0.97 | 0.93 | 0.92 | 0.95 | 0.94 | 0.95 | 0.96 | 0.96 | 0.96 | 0.92 | 0.94 | 0.94 | 0.95 | 1.03 | 0.98 | 0.95 | 1 | 1.02 | 1.02 | 1.02 | 1.02 | 1.06 | 1.07 | 1.07 | 1.08 | 1.04 | 1.08 | 1.12 | 1.08 | 1.02 | 1.03 | 1.03 | 1.03 | 1.02 | 1.02 | 1.03 | 1.02 | 1.04 | 1.06 | 1.05 | 1.06 | 1.08 | 1.06 | 1.06 | 1.06 | 1.07 | 1.05 | 1.05 | 1.04 | 1.02 | 1 | 0.99 | 0.96 | 0.94 | 0.96 | 0.95 | 0.94 | 0.94 | 0.93 | 0.92 | 0.93 | 0.94 | 0.95 | 0.96 | 0.97
84437 |  | 0.88 | 0.86 | 0.86 | 0.89 | 0.89 | 0.88 | 0.88 | 0.88 | 0.91 | 0.9 | 0.92 | 0.92 | 0.92 | 0.92 | 0.92 | 0.9 | 0.88 | 0.88 | 0.88 | 0.87 | 0.85 | 0.84 | 0.83 | 0.81 | 0.84 | 0.84 | 0.85 | 0.87 | 0.89 | 0.89 | 0.88 | 0.88 | 0.91 | 0.92 | 0.91 | 0.96 | 0.97 | 0.93 | 0.94 | 0.92 | 0.92 | 0.92 | 0.93 | 0.94 | 0.93 | 0.92 | 0.93 | 0.92 | 0.91 | 0.93 | 0.89 | 0.9 | 0.87 | 0.86 | 0.87 | 0.86 | 0.86 | 0.87 | 0.87 | 0.87 | 0.89 | 0.92 | 0.96 | 0.97 | 0.97 | 0.98 | 0.97 | 0.96 | 0.97 | 0.99 | 1 | 1.01 | 1.01 | 0.97 | 0.96 | 0.95 | 0.96 | 0.96 | 0.97 | 0.99 | 0.97 | 0.94 | 0.95 | 0.97 | 0.96 | 0.99 | 0.98 | 0.98 | 0.97 | 0.98 | 0.97 | 0.97 | 0.99 | 0.99 | 0.97 | 0.94 | 0.9 | 0.89 | 0.92 | 0.91 | 0.92 | 0.93 | 0.93 | 0.93 | 0.89 | 0.91 | 0.91 | 0.92 | 0.99 | 0.95 | 0.92 | 0.96 | 0.98 | 0.98 | 0.98 | 0.99 | 1.02 | 1.03 | 1.03 | 1.04 | 1.01 | 1.04 | 1.08 | 1.04 | 0.99 | 1 | 0.99 | 1 | 0.98 | 0.98 | 0.99 | 0.99 | 1.01 | 1.03 | 1.01 | 1.02 | 1.04 | 1.02 | 1.02 | 1.01 | 1.02 | 1.01 | 1.01 | 1 | 0.98 | 0.96 | 0.96 | 0.92 | 0.91 | 0.92 | 0.92 | 0.91 | 0.91 | 0.9 | 0.89 | 0.89 | 0.91 | 0.92 | 0.92 | 0.93
84439 |  | 0.89 | 0.87 | 0.87 | 0.9 | 0.9 | 0.89 | 0.89 | 0.89 | 0.92 | 0.91 | 0.93 | 0.93 | 0.93 | 0.93 | 0.93 | 0.91 | 0.89 | 0.89 | 0.89 | 0.88 | 0.86 | 0.85 | 0.84 | 0.82 | 0.84 | 0.85 | 0.86 | 0.88 | 0.9 | 0.9 | 0.89 | 0.9 | 0.92 | 0.94 | 0.93 | 0.97 | 0.98 | 0.94 | 0.95 | 0.93 | 0.93 | 0.93 | 0.94 | 0.95 | 0.94 | 0.93 | 0.94 | 0.93 | 0.92 | 0.94 | 0.9 | 0.91 | 0.88 | 0.87 | 0.88 | 0.87 | 0.87 | 0.88 | 0.88 | 0.88 | 0.9 | 0.93 | 0.97 | 0.98 | 0.99 | 1 | 0.99 | 0.97 | 0.99 | 1 | 1.02 | 1.03 | 1.02 | 0.99 | 0.97 | 0.96 | 0.97 | 0.98 | 0.98 | 1 | 0.98 | 0.95 | 0.96 | 0.98 | 0.97 | 1 | 0.99 | 0.99 | 0.99 | 0.99 | 0.99 | 0.98 | 1.01 | 1.01 | 0.98 | 0.95 | 0.91 | 0.91 | 0.93 | 0.93 | 0.93 | 0.94 | 0.94 | 0.94 | 0.91 | 0.92 | 0.93 | 0.93 | 1 | 0.96 | 0.93 | 0.98 | 0.99 | 0.99 | 1 | 1 | 1.04 | 1.04 | 1.04 | 1.06 | 1.02 | 1.06 | 1.09 | 1.05 | 1 | 1.01 | 1.01 | 1.01 | 1 | 1 | 1 | 1 | 1.02 | 1.04 | 1.03 | 1.03 | 1.05 | 1.03 | 1.03 | 1.03 | 1.04 | 1.03 | 1.02 | 1.01 | 1 | 0.98 | 0.97 | 0.93 | 0.92 | 0.94 | 0.93 | 0.92 | 0.92 | 0.92 | 0.9 | 0.91 | 0.92 | 0.93 | 0.94 | 0.95
84453 |  | 0.96 | 0.94 | 0.94 | 0.97 | 0.97 | 0.96 | 0.96 | 0.96 | 0.99 | 0.99 | 1.01 | 1 | 1.01 | 1.01 | 1.01 | 0.99 | 0.96 | 0.96 | 0.96 | 0.95 | 0.92 | 0.91 | 0.91 | 0.88 | 0.91 | 0.91 | 0.92 | 0.94 | 0.97 | 0.98 | 0.97 | 0.97 | 1 | 1.02 | 1 | 1.06 | 1.07 | 1.02 | 1.03 | 1.01 | 1.01 | 1.01 | 1.02 | 1.03 | 1.01 | 1.01 | 1.03 | 1.01 | 0.99 | 1.03 | 0.98 | 0.98 | 0.95 | 0.94 | 0.95 | 0.94 | 0.94 | 0.95 | 0.95 | 0.95 | 0.97 | 1 | 1.05 | 1.07 | 1.07 | 1.08 | 1.07 | 1.06 | 1.08 | 1.09 | 1.11 | 1.12 | 1.12 | 1.08 | 1.06 | 1.05 | 1.06 | 1.07 | 1.07 | 1.09 | 1.07 | 1.04 | 1.05 | 1.06 | 1.05 | 1.09 | 1.08 | 1.07 | 1.07 | 1.07 | 1.07 | 1.07 | 1.09 | 1.09 | 1.07 | 1.02 | 0.97 | 0.97 | 1 | 0.99 | 1 | 1 | 1 | 1 | 0.97 | 0.99 | 0.99 | 1 | 1.09 | 1.04 | 1 | 1.06 | 1.08 | 1.08 | 1.08 | 1.08 | 1.12 | 1.13 | 1.13 | 1.15 | 1.1 | 1.14 | 1.18 | 1.13 | 1.08 | 1.08 | 1.09 | 1.09 | 1.08 | 1.08 | 1.09 | 1.09 | 1.11 | 1.13 | 1.12 | 1.13 | 1.14 | 1.13 | 1.13 | 1.12 | 1.13 | 1.11 | 1.11 | 1.1 | 1.08 | 1.06 | 1.05 | 1 | 0.99 | 1 | 1 | 0.99 | 0.99 | 0.98 | 0.97 | 0.97 | 0.98 | 1 | 1 | 1.02
84478 |  | 0.95 | 0.93 | 0.92 | 0.96 | 0.96 | 0.95 | 0.95 | 0.95 | 0.98 | 0.98 | 1 | 0.99 | 1 | 1 | 1 | 0.97 | 0.95 | 0.95 | 0.95 | 0.94 | 0.91 | 0.9 | 0.89 | 0.87 | 0.9 | 0.9 | 0.91 | 0.93 | 0.96 | 0.97 | 0.96 | 0.96 | 1 | 1.01 | 0.99 | 1.05 | 1.06 | 1.01 | 1.02 | 1 | 1 | 1 | 1.01 | 1.01 | 1 | 1 | 1.01 | 0.99 | 0.98 | 1.01 | 0.96 | 0.97 | 0.94 | 0.93 | 0.93 | 0.93 | 0.92 | 0.94 | 0.93 | 0.94 | 0.95 | 0.99 | 1.04 | 1.05 | 1.06 | 1.07 | 1.06 | 1.05 | 1.07 | 1.08 | 1.1 | 1.11 | 1.11 | 1.07 | 1.05 | 1.04 | 1.05 | 1.05 | 1.06 | 1.08 | 1.06 | 1.02 | 1.03 | 1.05 | 1.04 | 1.08 | 1.07 | 1.06 | 1.06 | 1.06 | 1.05 | 1.05 | 1.08 | 1.08 | 1.05 | 1.01 | 0.96 | 0.96 | 0.99 | 0.98 | 0.99 | 0.99 | 0.99 | 0.99 | 0.96 | 0.98 | 0.98 | 0.99 | 1.07 | 1.03 | 0.99 | 1.05 | 1.07 | 1.06 | 1.06 | 1.06 | 1.1 | 1.11 | 1.11 | 1.13 | 1.08 | 1.12 | 1.16 | 1.12 | 1.06 | 1.07 | 1.07 | 1.07 | 1.06 | 1.07 | 1.07 | 1.07 | 1.09 | 1.11 | 1.1 | 1.11 | 1.13 | 1.11 | 1.11 | 1.11 | 1.12 | 1.1 | 1.09 | 1.08 | 1.06 | 1.04 | 1.03 | 0.99 | 0.97 | 0.99 | 0.98 | 0.97 | 0.97 | 0.97 | 0.95 | 0.96 | 0.97 | 0.98 | 0.99 | 1
84489 |  | 0.96 | 0.94 | 0.94 | 0.98 | 0.97 | 0.97 | 0.97 | 0.97 | 1 | 1 | 1.01 | 1.01 | 1.02 | 1.02 | 1.02 | 0.99 | 0.96 | 0.97 | 0.97 | 0.96 | 0.93 | 0.92 | 0.91 | 0.89 | 0.92 | 0.92 | 0.93 | 0.95 | 0.98 | 0.98 | 0.97 | 0.98 | 1.01 | 1.03 | 1.01 | 1.07 | 1.07 | 1.03 | 1.04 | 1.01 | 1.01 | 1.01 | 1.03 | 1.03 | 1.02 | 1.02 | 1.03 | 1.01 | 1 | 1.04 | 0.98 | 0.99 | 0.96 | 0.95 | 0.95 | 0.95 | 0.94 | 0.96 | 0.95 | 0.96 | 0.97 | 1.01 | 1.06 | 1.07 | 1.08 | 1.09 | 1.08 | 1.07 | 1.09 | 1.1 | 1.12 | 1.13 | 1.13 | 1.09 | 1.07 | 1.06 | 1.08 | 1.08 | 1.09 | 1.1 | 1.08 | 1.05 | 1.06 | 1.07 | 1.06 | 1.1 | 1.09 | 1.09 | 1.08 | 1.08 | 1.08 | 1.07 | 1.1 | 1.1 | 1.07 | 1.03 | 0.98 | 0.98 | 1 | 1 | 1 | 1.01 | 1.01 | 1.01 | 0.97 | 0.99 | 1 | 1.01 | 1.09 | 1.05 | 1.01 | 1.07 | 1.09 | 1.09 | 1.09 | 1.09 | 1.13 | 1.14 | 1.14 | 1.15 | 1.11 | 1.14 | 1.19 | 1.14 | 1.08 | 1.09 | 1.09 | 1.1 | 1.08 | 1.09 | 1.09 | 1.09 | 1.11 | 1.14 | 1.13 | 1.14 | 1.15 | 1.14 | 1.14 | 1.13 | 1.14 | 1.12 | 1.11 | 1.1 | 1.09 | 1.06 | 1.05 | 1.01 | 0.99 | 1.01 | 1 | 0.99 | 0.99 | 0.98 | 0.97 | 0.97 | 0.99 | 1 | 1.01 | 1.02
84494 |  | 0.91 | 0.89 | 0.89 | 0.92 | 0.91 | 0.9 | 0.9 | 0.91 | 0.93 | 0.93 | 0.95 | 0.94 | 0.94 | 0.95 | 0.95 | 0.92 | 0.9 | 0.91 | 0.91 | 0.9 | 0.87 | 0.86 | 0.86 | 0.84 | 0.86 | 0.86 | 0.87 | 0.89 | 0.91 | 0.92 | 0.9 | 0.91 | 0.94 | 0.95 | 0.94 | 0.99 | 1 | 0.95 | 0.97 | 0.94 | 0.95 | 0.95 | 0.96 | 0.97 | 0.95 | 0.95 | 0.96 | 0.95 | 0.94 | 0.96 | 0.92 | 0.92 | 0.9 | 0.89 | 0.9 | 0.89 | 0.88 | 0.9 | 0.89 | 0.9 | 0.91 | 0.94 | 0.99 | 1 | 1 | 1.01 | 1 | 0.99 | 1.01 | 1.02 | 1.04 | 1.05 | 1.04 | 1.01 | 0.99 | 0.98 | 0.99 | 1 | 1 | 1.02 | 1 | 0.97 | 0.98 | 1 | 0.99 | 1.02 | 1.01 | 1.01 | 1.01 | 1.01 | 1.01 | 1 | 1.03 | 1.03 | 1 | 0.97 | 0.92 | 0.92 | 0.95 | 0.94 | 0.95 | 0.95 | 0.95 | 0.95 | 0.92 | 0.93 | 0.94 | 0.95 | 1.02 | 0.98 | 0.94 | 1 | 1.01 | 1.01 | 1.02 | 1.02 | 1.06 | 1.06 | 1.06 | 1.08 | 1.04 | 1.07 | 1.11 | 1.07 | 1.02 | 1.03 | 1.03 | 1.03 | 1.01 | 1.02 | 1.02 | 1.02 | 1.04 | 1.06 | 1.05 | 1.06 | 1.07 | 1.05 | 1.05 | 1.05 | 1.06 | 1.05 | 1.04 | 1.03 | 1.01 | 0.99 | 0.99 | 0.95 | 0.94 | 0.95 | 0.95 | 0.94 | 0.94 | 0.93 | 0.92 | 0.92 | 0.93 | 0.95 | 0.95 | 0.96
84503 |  | 0.95 | 0.93 | 0.92 | 0.96 | 0.95 | 0.95 | 0.95 | 0.95 | 0.98 | 0.97 | 0.99 | 0.99 | 0.99 | 1 | 1 | 0.97 | 0.94 | 0.95 | 0.95 | 0.94 | 0.91 | 0.9 | 0.89 | 0.87 | 0.9 | 0.9 | 0.91 | 0.93 | 0.96 | 0.96 | 0.95 | 0.96 | 0.99 | 1 | 0.98 | 1.04 | 1.05 | 1 | 1.01 | 0.99 | 0.99 | 0.99 | 1.01 | 1.01 | 1 | 0.99 | 1.01 | 0.99 | 0.98 | 1.01 | 0.96 | 0.97 | 0.94 | 0.93 | 0.93 | 0.93 | 0.92 | 0.94 | 0.93 | 0.94 | 0.95 | 0.99 | 1.04 | 1.05 | 1.05 | 1.06 | 1.06 | 1.04 | 1.06 | 1.07 | 1.09 | 1.1 | 1.1 | 1.06 | 1.05 | 1.03 | 1.05 | 1.05 | 1.06 | 1.07 | 1.05 | 1.02 | 1.03 | 1.05 | 1.04 | 1.07 | 1.06 | 1.06 | 1.05 | 1.06 | 1.05 | 1.05 | 1.08 | 1.08 | 1.05 | 1.01 | 0.96 | 0.96 | 0.98 | 0.98 | 0.98 | 0.99 | 0.99 | 0.99 | 0.96 | 0.97 | 0.98 | 0.99 | 1.07 | 1.03 | 0.99 | 1.05 | 1.07 | 1.06 | 1.07 | 1.07 | 1.11 | 1.11 | 1.11 | 1.13 | 1.08 | 1.12 | 1.16 | 1.12 | 1.06 | 1.07 | 1.07 | 1.07 | 1.06 | 1.07 | 1.07 | 1.07 | 1.09 | 1.12 | 1.1 | 1.11 | 1.13 | 1.11 | 1.11 | 1.1 | 1.11 | 1.1 | 1.09 | 1.08 | 1.06 | 1.04 | 1.03 | 0.99 | 0.97 | 0.99 | 0.99 | 0.97 | 0.98 | 0.97 | 0.96 | 0.96 | 0.97 | 0.99 | 0.99 | 1
84508 |  | 0.93 | 0.91 | 0.91 | 0.94 | 0.94 | 0.93 | 0.93 | 0.94 | 0.97 | 0.96 | 0.98 | 0.97 | 0.98 | 0.98 | 0.98 | 0.96 | 0.93 | 0.93 | 0.94 | 0.93 | 0.9 | 0.89 | 0.88 | 0.86 | 0.88 | 0.89 | 0.9 | 0.92 | 0.94 | 0.95 | 0.94 | 0.94 | 0.97 | 0.99 | 0.97 | 1.02 | 1.03 | 0.99 | 1 | 0.98 | 0.98 | 0.98 | 0.99 | 1 | 0.98 | 0.98 | 1 | 0.98 | 0.97 | 1 | 0.95 | 0.95 | 0.93 | 0.92 | 0.92 | 0.92 | 0.91 | 0.92 | 0.92 | 0.92 | 0.94 | 0.97 | 1.02 | 1.03 | 1.04 | 1.05 | 1.04 | 1.03 | 1.04 | 1.06 | 1.07 | 1.09 | 1.08 | 1.05 | 1.03 | 1.01 | 1.03 | 1.03 | 1.04 | 1.06 | 1.04 | 1.01 | 1.02 | 1.03 | 1.02 | 1.06 | 1.05 | 1.04 | 1.04 | 1.04 | 1.04 | 1.03 | 1.06 | 1.06 | 1.03 | 0.99 | 0.95 | 0.94 | 0.97 | 0.96 | 0.97 | 0.98 | 0.98 | 0.98 | 0.94 | 0.96 | 0.97 | 0.98 | 1.05 | 1.01 | 0.97 | 1.03 | 1.05 | 1.04 | 1.05 | 1.05 | 1.09 | 1.09 | 1.1 | 1.11 | 1.07 | 1.11 | 1.15 | 1.1 | 1.04 | 1.05 | 1.06 | 1.06 | 1.04 | 1.05 | 1.05 | 1.05 | 1.07 | 1.1 | 1.08 | 1.09 | 1.11 | 1.09 | 1.09 | 1.09 | 1.09 | 1.08 | 1.07 | 1.06 | 1.04 | 1.02 | 1.02 | 0.98 | 0.96 | 0.97 | 0.97 | 0.96 | 0.96 | 0.95 | 0.94 | 0.94 | 0.96 | 0.97 | 0.97 | 0.99
84513 |  | 0.95 | 0.93 | 0.93 | 0.96 | 0.96 | 0.95 | 0.95 | 0.96 | 0.99 | 0.98 | 1 | 1 | 1 | 1 | 1 | 0.98 | 0.95 | 0.95 | 0.95 | 0.94 | 0.92 | 0.91 | 0.9 | 0.88 | 0.9 | 0.9 | 0.91 | 0.93 | 0.96 | 0.97 | 0.96 | 0.96 | 0.99 | 1.01 | 0.99 | 1.05 | 1.06 | 1.01 | 1.02 | 1 | 1 | 1 | 1.01 | 1.02 | 1.01 | 1 | 1.02 | 1 | 0.99 | 1.02 | 0.97 | 0.97 | 0.95 | 0.94 | 0.94 | 0.94 | 0.93 | 0.94 | 0.94 | 0.94 | 0.96 | 0.99 | 1.04 | 1.06 | 1.06 | 1.07 | 1.06 | 1.05 | 1.07 | 1.08 | 1.1 | 1.11 | 1.11 | 1.07 | 1.05 | 1.04 | 1.05 | 1.06 | 1.06 | 1.08 | 1.06 | 1.03 | 1.04 | 1.05 | 1.04 | 1.08 | 1.07 | 1.07 | 1.06 | 1.07 | 1.06 | 1.06 | 1.08 | 1.08 | 1.06 | 1.02 | 0.97 | 0.96 | 0.99 | 0.98 | 0.99 | 1 | 1 | 1 | 0.96 | 0.98 | 0.99 | 1 | 1.08 | 1.03 | 1 | 1.05 | 1.07 | 1.07 | 1.07 | 1.07 | 1.11 | 1.12 | 1.12 | 1.14 | 1.09 | 1.13 | 1.17 | 1.13 | 1.07 | 1.08 | 1.08 | 1.08 | 1.07 | 1.07 | 1.08 | 1.08 | 1.1 | 1.12 | 1.11 | 1.12 | 1.13 | 1.12 | 1.12 | 1.11 | 1.12 | 1.1 | 1.1 | 1.09 | 1.07 | 1.05 | 1.04 | 1 | 0.98 | 0.99 | 0.99 | 0.98 | 0.98 | 0.97 | 0.96 | 0.96 | 0.98 | 0.99 | 1 | 1.01
84518 |  | 0.92 | 0.89 | 0.89 | 0.92 | 0.92 | 0.91 | 0.91 | 0.92 | 0.94 | 0.94 | 0.96 | 0.95 | 0.96 | 0.96 | 0.96 | 0.94 | 0.91 | 0.92 | 0.92 | 0.91 | 0.88 | 0.87 | 0.86 | 0.84 | 0.87 | 0.87 | 0.88 | 0.9 | 0.92 | 0.93 | 0.92 | 0.92 | 0.95 | 0.96 | 0.95 | 1 | 1.01 | 0.97 | 0.98 | 0.95 | 0.96 | 0.96 | 0.97 | 0.98 | 0.96 | 0.96 | 0.97 | 0.96 | 0.95 | 0.98 | 0.93 | 0.94 | 0.91 | 0.9 | 0.9 | 0.9 | 0.89 | 0.91 | 0.9 | 0.91 | 0.92 | 0.95 | 1 | 1.01 | 1.01 | 1.02 | 1.02 | 1 | 1.02 | 1.03 | 1.05 | 1.06 | 1.06 | 1.02 | 1 | 0.99 | 1.01 | 1.01 | 1.01 | 1.03 | 1.01 | 0.98 | 0.99 | 1.01 | 1 | 1.03 | 1.03 | 1.02 | 1.02 | 1.02 | 1.02 | 1.01 | 1.04 | 1.04 | 1.01 | 0.98 | 0.93 | 0.93 | 0.95 | 0.95 | 0.95 | 0.96 | 0.96 | 0.96 | 0.93 | 0.94 | 0.95 | 0.96 | 1.03 | 0.99 | 0.95 | 1.01 | 1.02 | 1.02 | 1.03 | 1.03 | 1.07 | 1.07 | 1.08 | 1.09 | 1.05 | 1.08 | 1.12 | 1.08 | 1.03 | 1.03 | 1.03 | 1.04 | 1.02 | 1.03 | 1.03 | 1.03 | 1.05 | 1.07 | 1.06 | 1.07 | 1.08 | 1.06 | 1.06 | 1.06 | 1.07 | 1.06 | 1.05 | 1.04 | 1.02 | 1 | 1 | 0.96 | 0.94 | 0.96 | 0.96 | 0.94 | 0.94 | 0.93 | 0.93 | 0.93 | 0.94 | 0.95 | 0.96 | 0.97
84524 |  | 0.96 | 0.93 | 0.93 | 0.97 | 0.96 | 0.96 | 0.96 | 0.96 | 0.99 | 0.99 | 1 | 1 | 1.01 | 1.01 | 1.01 | 0.98 | 0.95 | 0.96 | 0.96 | 0.95 | 0.92 | 0.91 | 0.9 | 0.88 | 0.91 | 0.91 | 0.92 | 0.94 | 0.97 | 0.97 | 0.96 | 0.97 | 1 | 1.02 | 1 | 1.05 | 1.06 | 1.02 | 1.03 | 1 | 1 | 1 | 1.02 | 1.02 | 1.01 | 1.01 | 1.02 | 1 | 0.99 | 1.02 | 0.97 | 0.98 | 0.95 | 0.94 | 0.94 | 0.94 | 0.93 | 0.95 | 0.94 | 0.95 | 0.96 | 1 | 1.05 | 1.06 | 1.07 | 1.08 | 1.07 | 1.06 | 1.08 | 1.09 | 1.11 | 1.12 | 1.12 | 1.08 | 1.06 | 1.04 | 1.06 | 1.06 | 1.07 | 1.09 | 1.07 | 1.03 | 1.04 | 1.06 | 1.05 | 1.09 | 1.08 | 1.07 | 1.07 | 1.07 | 1.07 | 1.06 | 1.09 | 1.09 | 1.06 | 1.02 | 0.97 | 0.97 | 0.99 | 0.99 | 0.99 | 1 | 1 | 1 | 0.96 | 0.98 | 0.99 | 1 | 1.08 | 1.04 | 1 | 1.06 | 1.08 | 1.07 | 1.08 | 1.08 | 1.12 | 1.12 | 1.13 | 1.14 | 1.09 | 1.13 | 1.18 | 1.13 | 1.07 | 1.08 | 1.08 | 1.09 | 1.07 | 1.08 | 1.08 | 1.08 | 1.1 | 1.13 | 1.11 | 1.12 | 1.14 | 1.12 | 1.12 | 1.12 | 1.13 | 1.11 | 1.1 | 1.09 | 1.07 | 1.05 | 1.04 | 1 | 0.98 | 1 | 0.99 | 0.98 | 0.98 | 0.97 | 0.96 | 0.97 | 0.98 | 1 | 1 | 1.01
84529 |  | 0.95 | 0.93 | 0.93 | 0.96 | 0.96 | 0.95 | 0.95 | 0.96 | 0.99 | 0.98 | 1 | 1 | 1 | 1.01 | 1.01 | 0.98 | 0.95 | 0.96 | 0.96 | 0.95 | 0.92 | 0.91 | 0.9 | 0.88 | 0.9 | 0.91 | 0.92 | 0.94 | 0.96 | 0.97 | 0.96 | 0.96 | 0.99 | 1.01 | 0.99 | 1.04 | 1.05 | 1.01 | 1.02 | 1 | 1 | 1 | 1.01 | 1.02 | 1.01 | 1 | 1.02 | 1 | 0.99 | 1.02 | 0.98 | 0.98 | 0.95 | 0.94 | 0.95 | 0.94 | 0.93 | 0.95 | 0.94 | 0.95 | 0.96 | 1 | 1.05 | 1.06 | 1.06 | 1.07 | 1.06 | 1.05 | 1.07 | 1.08 | 1.1 | 1.11 | 1.11 | 1.07 | 1.05 | 1.04 | 1.06 | 1.06 | 1.07 | 1.08 | 1.06 | 1.03 | 1.04 | 1.06 | 1.05 | 1.09 | 1.08 | 1.07 | 1.07 | 1.07 | 1.06 | 1.06 | 1.09 | 1.09 | 1.06 | 1.02 | 0.97 | 0.96 | 0.99 | 0.98 | 0.99 | 1 | 1 | 1 | 0.96 | 0.98 | 0.98 | 1 | 1.08 | 1.04 | 1 | 1.06 | 1.08 | 1.07 | 1.08 | 1.08 | 1.12 | 1.13 | 1.13 | 1.14 | 1.1 | 1.13 | 1.18 | 1.13 | 1.07 | 1.08 | 1.08 | 1.09 | 1.07 | 1.08 | 1.08 | 1.08 | 1.1 | 1.13 | 1.11 | 1.12 | 1.14 | 1.12 | 1.12 | 1.12 | 1.12 | 1.11 | 1.1 | 1.09 | 1.07 | 1.05 | 1.04 | 1 | 0.98 | 1 | 1 | 0.98 | 0.98 | 0.97 | 0.96 | 0.97 | 0.98 | 1 | 1 | 1.01
84533 |  | 0.96 | 0.93 | 0.93 | 0.96 | 0.96 | 0.95 | 0.95 | 0.96 | 0.99 | 0.98 | 1 | 1 | 1 | 1 | 1.01 | 0.98 | 0.95 | 0.96 | 0.96 | 0.95 | 0.92 | 0.91 | 0.9 | 0.88 | 0.9 | 0.9 | 0.91 | 0.93 | 0.96 | 0.97 | 0.95 | 0.96 | 0.99 | 1.01 | 0.99 | 1.04 | 1.05 | 1.01 | 1.02 | 1 | 1 | 1 | 1.01 | 1.02 | 1.01 | 1 | 1.02 | 1 | 0.99 | 1.02 | 0.98 | 0.98 | 0.95 | 0.94 | 0.95 | 0.94 | 0.93 | 0.95 | 0.94 | 0.95 | 0.96 | 1 | 1.05 | 1.06 | 1.06 | 1.07 | 1.06 | 1.05 | 1.07 | 1.08 | 1.1 | 1.11 | 1.11 | 1.07 | 1.05 | 1.04 | 1.05 | 1.06 | 1.06 | 1.08 | 1.06 | 1.03 | 1.04 | 1.06 | 1.04 | 1.08 | 1.07 | 1.07 | 1.07 | 1.07 | 1.07 | 1.06 | 1.09 | 1.09 | 1.06 | 1.02 | 0.97 | 0.97 | 0.99 | 0.99 | 0.99 | 1 | 1 | 1 | 0.96 | 0.98 | 0.99 | 1 | 1.08 | 1.04 | 1 | 1.06 | 1.08 | 1.08 | 1.08 | 1.08 | 1.12 | 1.13 | 1.13 | 1.14 | 1.1 | 1.13 | 1.18 | 1.13 | 1.07 | 1.08 | 1.09 | 1.09 | 1.07 | 1.08 | 1.08 | 1.08 | 1.1 | 1.13 | 1.11 | 1.12 | 1.14 | 1.12 | 1.12 | 1.12 | 1.12 | 1.11 | 1.1 | 1.09 | 1.07 | 1.05 | 1.04 | 1 | 0.98 | 1 | 1 | 0.98 | 0.99 | 0.98 | 0.97 | 0.97 | 0.98 | 1 | 1 | 1.01
84539 |  | 0.93 | 0.91 | 0.91 | 0.94 | 0.94 | 0.93 | 0.93 | 0.93 | 0.96 | 0.96 | 0.97 | 0.97 | 0.97 | 0.98 | 0.98 | 0.95 | 0.93 | 0.93 | 0.93 | 0.92 | 0.89 | 0.89 | 0.88 | 0.86 | 0.88 | 0.88 | 0.89 | 0.91 | 0.94 | 0.94 | 0.93 | 0.94 | 0.97 | 0.98 | 0.96 | 1.02 | 1.03 | 0.98 | 0.99 | 0.97 | 0.97 | 0.97 | 0.99 | 0.99 | 0.98 | 0.97 | 0.99 | 0.97 | 0.96 | 0.99 | 0.95 | 0.95 | 0.92 | 0.91 | 0.92 | 0.91 | 0.91 | 0.92 | 0.92 | 0.92 | 0.94 | 0.97 | 1.02 | 1.03 | 1.03 | 1.04 | 1.03 | 1.02 | 1.04 | 1.05 | 1.07 | 1.08 | 1.08 | 1.04 | 1.02 | 1.01 | 1.02 | 1.03 | 1.03 | 1.05 | 1.03 | 1 | 1.01 | 1.03 | 1.02 | 1.05 | 1.04 | 1.04 | 1.03 | 1.04 | 1.03 | 1.03 | 1.06 | 1.06 | 1.03 | 0.99 | 0.94 | 0.94 | 0.97 | 0.96 | 0.97 | 0.98 | 0.97 | 0.97 | 0.94 | 0.96 | 0.96 | 0.97 | 1.05 | 1.01 | 0.97 | 1.02 | 1.04 | 1.04 | 1.04 | 1.05 | 1.09 | 1.09 | 1.09 | 1.11 | 1.06 | 1.1 | 1.14 | 1.1 | 1.04 | 1.05 | 1.05 | 1.06 | 1.04 | 1.04 | 1.05 | 1.05 | 1.07 | 1.09 | 1.08 | 1.09 | 1.1 | 1.08 | 1.08 | 1.08 | 1.09 | 1.08 | 1.07 | 1.06 | 1.04 | 1.02 | 1.01 | 0.97 | 0.96 | 0.97 | 0.97 | 0.96 | 0.96 | 0.95 | 0.94 | 0.94 | 0.96 | 0.97 | 0.97 | 0.99
84543 |  | 0.95 | 0.93 | 0.92 | 0.96 | 0.95 | 0.95 | 0.95 | 0.95 | 0.98 | 0.97 | 0.99 | 0.99 | 0.99 | 0.99 | 1 | 0.97 | 0.94 | 0.95 | 0.95 | 0.94 | 0.91 | 0.9 | 0.89 | 0.87 | 0.9 | 0.9 | 0.91 | 0.93 | 0.95 | 0.96 | 0.95 | 0.95 | 0.98 | 1 | 0.98 | 1.04 | 1.04 | 1 | 1.01 | 0.99 | 0.99 | 0.99 | 1.01 | 1.01 | 1 | 0.99 | 1.01 | 0.99 | 0.98 | 1.01 | 0.97 | 0.97 | 0.94 | 0.93 | 0.94 | 0.93 | 0.92 | 0.94 | 0.93 | 0.94 | 0.95 | 0.99 | 1.04 | 1.05 | 1.05 | 1.06 | 1.05 | 1.04 | 1.06 | 1.07 | 1.09 | 1.1 | 1.1 | 1.06 | 1.04 | 1.03 | 1.04 | 1.05 | 1.05 | 1.07 | 1.05 | 1.02 | 1.03 | 1.05 | 1.04 | 1.07 | 1.06 | 1.06 | 1.05 | 1.06 | 1.05 | 1.05 | 1.08 | 1.08 | 1.05 | 1.01 | 0.96 | 0.96 | 0.98 | 0.98 | 0.98 | 0.99 | 0.99 | 0.99 | 0.95 | 0.97 | 0.98 | 0.99 | 1.07 | 1.03 | 0.99 | 1.05 | 1.07 | 1.06 | 1.07 | 1.07 | 1.11 | 1.12 | 1.11 | 1.13 | 1.09 | 1.12 | 1.17 | 1.12 | 1.06 | 1.07 | 1.07 | 1.08 | 1.06 | 1.07 | 1.07 | 1.07 | 1.09 | 1.12 | 1.1 | 1.11 | 1.12 | 1.11 | 1.11 | 1.1 | 1.11 | 1.1 | 1.09 | 1.08 | 1.06 | 1.04 | 1.03 | 0.99 | 0.98 | 0.99 | 0.99 | 0.98 | 0.98 | 0.97 | 0.96 | 0.96 | 0.97 | 0.99 | 0.99 | 1
84544 |  | 0.92 | 0.9 | 0.9 | 0.93 | 0.93 | 0.92 | 0.92 | 0.93 | 0.95 | 0.95 | 0.96 | 0.96 | 0.96 | 0.97 | 0.97 | 0.94 | 0.92 | 0.92 | 0.93 | 0.92 | 0.89 | 0.88 | 0.87 | 0.85 | 0.87 | 0.88 | 0.89 | 0.91 | 0.93 | 0.94 | 0.92 | 0.93 | 0.96 | 0.97 | 0.96 | 1.01 | 1.02 | 0.97 | 0.99 | 0.96 | 0.96 | 0.96 | 0.98 | 0.98 | 0.97 | 0.97 | 0.98 | 0.96 | 0.95 | 0.98 | 0.94 | 0.94 | 0.92 | 0.91 | 0.91 | 0.91 | 0.9 | 0.91 | 0.91 | 0.91 | 0.93 | 0.96 | 1.01 | 1.02 | 1.02 | 1.03 | 1.03 | 1.01 | 1.03 | 1.04 | 1.06 | 1.07 | 1.07 | 1.03 | 1.01 | 1 | 1.01 | 1.02 | 1.02 | 1.04 | 1.02 | 0.99 | 1 | 1.02 | 1.01 | 1.04 | 1.03 | 1.03 | 1.02 | 1.03 | 1.02 | 1.02 | 1.05 | 1.05 | 1.02 | 0.98 | 0.94 | 0.93 | 0.96 | 0.95 | 0.96 | 0.97 | 0.97 | 0.97 | 0.93 | 0.95 | 0.95 | 0.96 | 1.04 | 1 | 0.96 | 1.01 | 1.03 | 1.03 | 1.03 | 1.04 | 1.08 | 1.08 | 1.08 | 1.1 | 1.05 | 1.09 | 1.13 | 1.09 | 1.03 | 1.04 | 1.04 | 1.05 | 1.03 | 1.03 | 1.04 | 1.04 | 1.06 | 1.08 | 1.07 | 1.08 | 1.09 | 1.07 | 1.07 | 1.07 | 1.08 | 1.07 | 1.06 | 1.05 | 1.03 | 1.01 | 1 | 0.97 | 0.95 | 0.97 | 0.96 | 0.95 | 0.95 | 0.94 | 0.93 | 0.93 | 0.95 | 0.96 | 0.97 | 0.98
84546 |  | 0.91 | 0.89 | 0.88 | 0.91 | 0.91 | 0.9 | 0.9 | 0.91 | 0.93 | 0.93 | 0.94 | 0.94 | 0.94 | 0.94 | 0.94 | 0.92 | 0.9 | 0.9 | 0.9 | 0.89 | 0.87 | 0.86 | 0.85 | 0.83 | 0.86 | 0.86 | 0.87 | 0.89 | 0.91 | 0.92 | 0.9 | 0.91 | 0.94 | 0.95 | 0.94 | 0.99 | 0.99 | 0.95 | 0.96 | 0.94 | 0.94 | 0.94 | 0.96 | 0.96 | 0.95 | 0.95 | 0.96 | 0.94 | 0.93 | 0.96 | 0.92 | 0.92 | 0.89 | 0.89 | 0.89 | 0.89 | 0.88 | 0.89 | 0.89 | 0.89 | 0.91 | 0.94 | 0.99 | 1 | 1 | 1.01 | 1 | 0.99 | 1 | 1.02 | 1.03 | 1.04 | 1.04 | 1 | 0.99 | 0.98 | 0.99 | 0.99 | 1 | 1.02 | 1 | 0.97 | 0.98 | 0.99 | 0.99 | 1.02 | 1.01 | 1 | 1 | 1 | 1 | 1 | 1.02 | 1.02 | 1 | 0.96 | 0.92 | 0.92 | 0.94 | 0.94 | 0.94 | 0.95 | 0.95 | 0.95 | 0.92 | 0.93 | 0.94 | 0.95 | 1.02 | 0.98 | 0.94 | 0.99 | 1.01 | 1.01 | 1.01 | 1.02 | 1.05 | 1.06 | 1.06 | 1.07 | 1.03 | 1.07 | 1.11 | 1.07 | 1.01 | 1.02 | 1.02 | 1.03 | 1.01 | 1.01 | 1.02 | 1.02 | 1.04 | 1.06 | 1.04 | 1.05 | 1.07 | 1.05 | 1.05 | 1.04 | 1.05 | 1.04 | 1.04 | 1.03 | 1.01 | 0.99 | 0.98 | 0.95 | 0.93 | 0.95 | 0.95 | 0.93 | 0.93 | 0.93 | 0.92 | 0.92 | 0.93 | 0.94 | 0.95 | 0.96
84547 |  | 0.95 | 0.93 | 0.93 | 0.96 | 0.96 | 0.95 | 0.95 | 0.95 | 0.98 | 0.98 | 0.99 | 0.99 | 0.99 | 1 | 1 | 0.97 | 0.95 | 0.95 | 0.95 | 0.94 | 0.91 | 0.9 | 0.89 | 0.87 | 0.9 | 0.9 | 0.91 | 0.93 | 0.96 | 0.96 | 0.95 | 0.95 | 0.99 | 1 | 0.98 | 1.04 | 1.05 | 1 | 1.01 | 0.99 | 0.99 | 0.99 | 1.01 | 1.01 | 1 | 1 | 1.01 | 0.99 | 0.98 | 1.02 | 0.97 | 0.97 | 0.95 | 0.93 | 0.94 | 0.93 | 0.93 | 0.94 | 0.94 | 0.94 | 0.96 | 0.99 | 1.04 | 1.05 | 1.05 | 1.06 | 1.06 | 1.04 | 1.06 | 1.07 | 1.09 | 1.1 | 1.1 | 1.06 | 1.05 | 1.03 | 1.05 | 1.05 | 1.06 | 1.08 | 1.06 | 1.02 | 1.03 | 1.05 | 1.04 | 1.08 | 1.07 | 1.06 | 1.06 | 1.06 | 1.06 | 1.05 | 1.08 | 1.08 | 1.05 | 1.01 | 0.96 | 0.96 | 0.99 | 0.98 | 0.99 | 0.99 | 0.99 | 0.99 | 0.96 | 0.97 | 0.98 | 0.99 | 1.07 | 1.03 | 0.99 | 1.05 | 1.07 | 1.07 | 1.07 | 1.07 | 1.11 | 1.12 | 1.12 | 1.13 | 1.09 | 1.12 | 1.17 | 1.12 | 1.07 | 1.07 | 1.08 | 1.08 | 1.06 | 1.07 | 1.07 | 1.07 | 1.09 | 1.12 | 1.1 | 1.11 | 1.13 | 1.11 | 1.11 | 1.11 | 1.11 | 1.1 | 1.09 | 1.08 | 1.06 | 1.04 | 1.03 | 0.99 | 0.98 | 0.99 | 0.99 | 0.98 | 0.98 | 0.97 | 0.96 | 0.96 | 0.97 | 0.99 | 0.99 | 1
84549 |  | 0.9 | 0.88 | 0.88 | 0.91 | 0.9 | 0.89 | 0.89 | 0.9 | 0.92 | 0.92 | 0.94 | 0.93 | 0.94 | 0.94 | 0.94 | 0.92 | 0.89 | 0.9 | 0.9 | 0.89 | 0.86 | 0.86 | 0.85 | 0.83 | 0.85 | 0.85 | 0.86 | 0.88 | 0.9 | 0.91 | 0.9 | 0.9 | 0.93 | 0.94 | 0.93 | 0.98 | 0.99 | 0.94 | 0.95 | 0.93 | 0.94 | 0.94 | 0.95 | 0.96 | 0.94 | 0.94 | 0.95 | 0.94 | 0.93 | 0.96 | 0.91 | 0.92 | 0.89 | 0.88 | 0.89 | 0.88 | 0.88 | 0.89 | 0.88 | 0.89 | 0.9 | 0.93 | 0.98 | 0.99 | 0.99 | 1 | 0.99 | 0.98 | 0.99 | 1.01 | 1.02 | 1.03 | 1.03 | 0.99 | 0.98 | 0.97 | 0.98 | 0.99 | 0.99 | 1.01 | 0.99 | 0.96 | 0.97 | 0.99 | 0.98 | 1.01 | 1 | 1 | 1 | 1 | 0.99 | 0.99 | 1.01 | 1.01 | 0.99 | 0.96 | 0.91 | 0.91 | 0.93 | 0.93 | 0.93 | 0.94 | 0.94 | 0.94 | 0.91 | 0.92 | 0.93 | 0.94 | 1.01 | 0.97 | 0.93 | 0.98 | 1 | 1 | 1 | 1.01 | 1.04 | 1.05 | 1.05 | 1.07 | 1.03 | 1.06 | 1.1 | 1.06 | 1.01 | 1.01 | 1.01 | 1.02 | 1 | 1 | 1.01 | 1.01 | 1.03 | 1.05 | 1.03 | 1.04 | 1.06 | 1.04 | 1.04 | 1.04 | 1.05 | 1.03 | 1.03 | 1.02 | 1 | 0.98 | 0.97 | 0.94 | 0.92 | 0.94 | 0.94 | 0.92 | 0.93 | 0.92 | 0.91 | 0.91 | 0.92 | 0.93 | 0.94 | 0.95
84550 |  | 0.89 | 0.87 | 0.87 | 0.9 | 0.9 | 0.89 | 0.89 | 0.9 | 0.92 | 0.92 | 0.93 | 0.93 | 0.93 | 0.93 | 0.94 | 0.91 | 0.89 | 0.89 | 0.9 | 0.89 | 0.86 | 0.85 | 0.84 | 0.83 | 0.85 | 0.85 | 0.86 | 0.88 | 0.9 | 0.91 | 0.89 | 0.9 | 0.93 | 0.94 | 0.93 | 0.97 | 0.98 | 0.94 | 0.95 | 0.93 | 0.93 | 0.93 | 0.95 | 0.95 | 0.94 | 0.94 | 0.95 | 0.93 | 0.92 | 0.95 | 0.91 | 0.91 | 0.89 | 0.88 | 0.88 | 0.88 | 0.87 | 0.88 | 0.88 | 0.88 | 0.9 | 0.93 | 0.97 | 0.98 | 0.99 | 1 | 0.99 | 0.98 | 0.99 | 1 | 1.02 | 1.03 | 1.02 | 0.99 | 0.98 | 0.96 | 0.98 | 0.98 | 0.99 | 1.01 | 0.99 | 0.96 | 0.97 | 0.98 | 0.98 | 1.01 | 1 | 0.99 | 0.99 | 0.99 | 0.99 | 0.98 | 1.01 | 1.01 | 0.98 | 0.95 | 0.91 | 0.9 | 0.93 | 0.92 | 0.93 | 0.94 | 0.94 | 0.94 | 0.9 | 0.92 | 0.92 | 0.93 | 1 | 0.96 | 0.93 | 0.98 | 1 | 0.99 | 1 | 1 | 1.04 | 1.04 | 1.05 | 1.06 | 1.02 | 1.06 | 1.09 | 1.05 | 1 | 1.01 | 1.01 | 1.01 | 1 | 1 | 1 | 1 | 1.02 | 1.04 | 1.03 | 1.04 | 1.05 | 1.03 | 1.03 | 1.03 | 1.04 | 1.03 | 1.02 | 1.01 | 0.99 | 0.98 | 0.97 | 0.93 | 0.92 | 0.93 | 0.93 | 0.92 | 0.92 | 0.91 | 0.9 | 0.9 | 0.92 | 0.93 | 0.93 | 0.94
84552 |  | 0.91 | 0.89 | 0.89 | 0.92 | 0.92 | 0.91 | 0.91 | 0.92 | 0.94 | 0.94 | 0.95 | 0.95 | 0.95 | 0.95 | 0.96 | 0.93 | 0.91 | 0.91 | 0.91 | 0.9 | 0.88 | 0.87 | 0.86 | 0.84 | 0.86 | 0.87 | 0.88 | 0.89 | 0.92 | 0.92 | 0.91 | 0.92 | 0.95 | 0.96 | 0.94 | 0.99 | 1 | 0.96 | 0.97 | 0.95 | 0.95 | 0.95 | 0.97 | 0.97 | 0.96 | 0.96 | 0.97 | 0.95 | 0.94 | 0.97 | 0.93 | 0.93 | 0.91 | 0.9 | 0.9 | 0.9 | 0.89 | 0.9 | 0.9 | 0.91 | 0.92 | 0.95 | 1 | 1.01 | 1.01 | 1.02 | 1.01 | 1 | 1.01 | 1.03 | 1.04 | 1.05 | 1.05 | 1.02 | 1 | 0.99 | 1 | 1 | 1.01 | 1.03 | 1.01 | 0.98 | 0.99 | 1 | 1 | 1.03 | 1.02 | 1.01 | 1.01 | 1.02 | 1.01 | 1.01 | 1.04 | 1.04 | 1.01 | 0.97 | 0.93 | 0.93 | 0.95 | 0.95 | 0.95 | 0.96 | 0.96 | 0.96 | 0.92 | 0.94 | 0.94 | 0.95 | 1.03 | 0.99 | 0.95 | 1 | 1.02 | 1.02 | 1.03 | 1.03 | 1.07 | 1.07 | 1.07 | 1.09 | 1.04 | 1.08 | 1.12 | 1.08 | 1.03 | 1.03 | 1.03 | 1.04 | 1.02 | 1.03 | 1.03 | 1.03 | 1.05 | 1.07 | 1.06 | 1.06 | 1.08 | 1.06 | 1.06 | 1.06 | 1.07 | 1.05 | 1.05 | 1.04 | 1.02 | 1 | 0.99 | 0.96 | 0.94 | 0.96 | 0.95 | 0.94 | 0.94 | 0.93 | 0.93 | 0.93 | 0.94 | 0.95 | 0.96 | 0.97
84553 |  | 0.91 | 0.89 | 0.89 | 0.92 | 0.92 | 0.91 | 0.91 | 0.91 | 0.94 | 0.93 | 0.95 | 0.95 | 0.95 | 0.95 | 0.95 | 0.93 | 0.91 | 0.91 | 0.91 | 0.9 | 0.87 | 0.87 | 0.86 | 0.84 | 0.86 | 0.86 | 0.87 | 0.89 | 0.92 | 0.92 | 0.91 | 0.91 | 0.94 | 0.96 | 0.94 | 0.99 | 1 | 0.96 | 0.97 | 0.95 | 0.95 | 0.95 | 0.96 | 0.97 | 0.96 | 0.95 | 0.97 | 0.95 | 0.94 | 0.97 | 0.93 | 0.93 | 0.9 | 0.89 | 0.9 | 0.9 | 0.89 | 0.9 | 0.9 | 0.9 | 0.92 | 0.95 | 0.99 | 1 | 1 | 1.01 | 1.01 | 0.99 | 1.01 | 1.02 | 1.04 | 1.05 | 1.05 | 1.01 | 1 | 0.98 | 1 | 1 | 1.01 | 1.02 | 1.01 | 0.98 | 0.99 | 1 | 0.99 | 1.03 | 1.02 | 1.01 | 1.01 | 1.01 | 1.01 | 1 | 1.03 | 1.03 | 1.01 | 0.97 | 0.92 | 0.92 | 0.95 | 0.94 | 0.95 | 0.95 | 0.95 | 0.95 | 0.92 | 0.93 | 0.94 | 0.95 | 1.02 | 0.98 | 0.95 | 1 | 1.02 | 1.01 | 1.02 | 1.02 | 1.06 | 1.07 | 1.07 | 1.08 | 1.04 | 1.08 | 1.12 | 1.08 | 1.02 | 1.03 | 1.03 | 1.03 | 1.02 | 1.02 | 1.02 | 1.02 | 1.04 | 1.07 | 1.05 | 1.06 | 1.07 | 1.06 | 1.06 | 1.05 | 1.06 | 1.05 | 1.04 | 1.03 | 1.02 | 1 | 0.99 | 0.95 | 0.94 | 0.95 | 0.95 | 0.94 | 0.94 | 0.93 | 0.92 | 0.92 | 0.94 | 0.95 | 0.95 | 0.96
84555 |  | 0.94 | 0.92 | 0.91 | 0.95 | 0.94 | 0.93 | 0.93 | 0.94 | 0.97 | 0.96 | 0.98 | 0.98 | 0.98 | 0.98 | 0.99 | 0.96 | 0.93 | 0.94 | 0.94 | 0.93 | 0.9 | 0.89 | 0.89 | 0.86 | 0.89 | 0.89 | 0.9 | 0.92 | 0.95 | 0.95 | 0.94 | 0.94 | 0.97 | 0.99 | 0.97 | 1.02 | 1.03 | 0.99 | 1 | 0.98 | 0.98 | 0.98 | 0.99 | 1 | 0.99 | 0.98 | 1 | 0.98 | 0.97 | 1 | 0.96 | 0.96 | 0.93 | 0.92 | 0.93 | 0.92 | 0.92 | 0.93 | 0.93 | 0.93 | 0.94 | 0.98 | 1.02 | 1.03 | 1.04 | 1.05 | 1.04 | 1.03 | 1.04 | 1.06 | 1.07 | 1.09 | 1.08 | 1.04 | 1.03 | 1.02 | 1.03 | 1.03 | 1.04 | 1.06 | 1.04 | 1.01 | 1.02 | 1.03 | 1.03 | 1.06 | 1.05 | 1.05 | 1.04 | 1.05 | 1.04 | 1.04 | 1.07 | 1.07 | 1.04 | 1 | 0.95 | 0.95 | 0.97 | 0.97 | 0.97 | 0.98 | 0.98 | 0.98 | 0.95 | 0.96 | 0.97 | 0.98 | 1.06 | 1.02 | 0.98 | 1.03 | 1.05 | 1.05 | 1.06 | 1.06 | 1.1 | 1.1 | 1.1 | 1.12 | 1.07 | 1.11 | 1.15 | 1.11 | 1.05 | 1.06 | 1.06 | 1.06 | 1.05 | 1.05 | 1.06 | 1.06 | 1.08 | 1.1 | 1.09 | 1.1 | 1.11 | 1.09 | 1.09 | 1.09 | 1.1 | 1.09 | 1.08 | 1.07 | 1.05 | 1.03 | 1.02 | 0.98 | 0.97 | 0.98 | 0.98 | 0.97 | 0.97 | 0.96 | 0.95 | 0.95 | 0.96 | 0.98 | 0.98 | 0.99
84556 |  | 0.92 | 0.9 | 0.9 | 0.93 | 0.93 | 0.92 | 0.92 | 0.92 | 0.95 | 0.95 | 0.96 | 0.96 | 0.96 | 0.97 | 0.97 | 0.94 | 0.92 | 0.92 | 0.92 | 0.91 | 0.89 | 0.88 | 0.87 | 0.85 | 0.87 | 0.87 | 0.88 | 0.9 | 0.93 | 0.93 | 0.92 | 0.93 | 0.96 | 0.97 | 0.95 | 1 | 1.01 | 0.97 | 0.98 | 0.96 | 0.96 | 0.96 | 0.98 | 0.98 | 0.97 | 0.97 | 0.98 | 0.96 | 0.95 | 0.98 | 0.94 | 0.94 | 0.92 | 0.91 | 0.91 | 0.91 | 0.9 | 0.91 | 0.91 | 0.91 | 0.93 | 0.96 | 1.01 | 1.02 | 1.02 | 1.03 | 1.02 | 1.01 | 1.02 | 1.04 | 1.05 | 1.07 | 1.06 | 1.03 | 1.01 | 1 | 1.01 | 1.02 | 1.02 | 1.04 | 1.02 | 0.99 | 1 | 1.02 | 1.01 | 1.04 | 1.03 | 1.03 | 1.02 | 1.03 | 1.02 | 1.02 | 1.04 | 1.04 | 1.02 | 0.98 | 0.94 | 0.93 | 0.96 | 0.95 | 0.96 | 0.97 | 0.96 | 0.96 | 0.93 | 0.95 | 0.95 | 0.96 | 1.04 | 1 | 0.96 | 1.01 | 1.03 | 1.03 | 1.03 | 1.04 | 1.08 | 1.08 | 1.08 | 1.1 | 1.05 | 1.09 | 1.13 | 1.09 | 1.03 | 1.04 | 1.04 | 1.05 | 1.03 | 1.03 | 1.04 | 1.04 | 1.06 | 1.08 | 1.07 | 1.07 | 1.09 | 1.07 | 1.07 | 1.07 | 1.08 | 1.06 | 1.06 | 1.05 | 1.03 | 1.01 | 1 | 0.96 | 0.95 | 0.96 | 0.96 | 0.95 | 0.95 | 0.94 | 0.93 | 0.93 | 0.95 | 0.96 | 0.96 | 0.97
84558 |  | 0.89 | 0.87 | 0.87 | 0.9 | 0.9 | 0.89 | 0.89 | 0.89 | 0.92 | 0.91 | 0.93 | 0.92 | 0.93 | 0.93 | 0.93 | 0.91 | 0.89 | 0.89 | 0.89 | 0.88 | 0.86 | 0.85 | 0.84 | 0.82 | 0.84 | 0.85 | 0.86 | 0.87 | 0.9 | 0.9 | 0.89 | 0.89 | 0.92 | 0.93 | 0.92 | 0.97 | 0.98 | 0.93 | 0.94 | 0.93 | 0.93 | 0.93 | 0.94 | 0.95 | 0.94 | 0.93 | 0.94 | 0.93 | 0.92 | 0.95 | 0.91 | 0.91 | 0.88 | 0.87 | 0.88 | 0.87 | 0.87 | 0.88 | 0.87 | 0.88 | 0.89 | 0.93 | 0.97 | 0.98 | 0.98 | 0.99 | 0.98 | 0.97 | 0.98 | 1 | 1.01 | 1.02 | 1.02 | 0.98 | 0.97 | 0.96 | 0.97 | 0.98 | 0.98 | 1 | 0.98 | 0.96 | 0.96 | 0.98 | 0.97 | 1 | 0.99 | 0.99 | 0.99 | 0.99 | 0.98 | 0.98 | 1 | 1 | 0.98 | 0.95 | 0.9 | 0.9 | 0.93 | 0.92 | 0.93 | 0.93 | 0.93 | 0.93 | 0.9 | 0.91 | 0.92 | 0.93 | 1 | 0.96 | 0.92 | 0.97 | 0.99 | 0.99 | 0.99 | 1 | 1.03 | 1.04 | 1.04 | 1.06 | 1.02 | 1.05 | 1.09 | 1.05 | 1 | 1 | 1 | 1.01 | 0.99 | 0.99 | 1 | 1 | 1.02 | 1.04 | 1.02 | 1.03 | 1.05 | 1.03 | 1.03 | 1.03 | 1.03 | 1.02 | 1.02 | 1.01 | 0.99 | 0.97 | 0.97 | 0.93 | 0.92 | 0.93 | 0.93 | 0.92 | 0.92 | 0.91 | 0.9 | 0.9 | 0.91 | 0.93 | 0.93 | 0.94
84559 |  | 0.95 | 0.93 | 0.93 | 0.96 | 0.96 | 0.95 | 0.95 | 0.95 | 0.98 | 0.98 | 1 | 0.99 | 1 | 1 | 1 | 0.98 | 0.95 | 0.95 | 0.96 | 0.95 | 0.92 | 0.91 | 0.9 | 0.88 | 0.9 | 0.9 | 0.91 | 0.93 | 0.96 | 0.97 | 0.96 | 0.96 | 0.99 | 1.01 | 0.99 | 1.04 | 1.05 | 1.01 | 1.02 | 1 | 1 | 1 | 1.01 | 1.02 | 1 | 1 | 1.02 | 1 | 0.99 | 1.02 | 0.97 | 0.97 | 0.95 | 0.94 | 0.94 | 0.94 | 0.93 | 0.94 | 0.94 | 0.94 | 0.96 | 0.99 | 1.04 | 1.05 | 1.06 | 1.07 | 1.06 | 1.05 | 1.07 | 1.08 | 1.1 | 1.11 | 1.11 | 1.07 | 1.05 | 1.04 | 1.05 | 1.05 | 1.06 | 1.08 | 1.06 | 1.03 | 1.04 | 1.05 | 1.04 | 1.08 | 1.07 | 1.06 | 1.06 | 1.06 | 1.06 | 1.06 | 1.08 | 1.08 | 1.06 | 1.02 | 0.97 | 0.96 | 0.99 | 0.98 | 0.99 | 1 | 0.99 | 1 | 0.96 | 0.98 | 0.98 | 1 | 1.08 | 1.03 | 0.99 | 1.05 | 1.07 | 1.07 | 1.07 | 1.07 | 1.11 | 1.12 | 1.12 | 1.14 | 1.09 | 1.13 | 1.17 | 1.12 | 1.07 | 1.07 | 1.08 | 1.08 | 1.07 | 1.07 | 1.08 | 1.07 | 1.09 | 1.12 | 1.1 | 1.12 | 1.13 | 1.11 | 1.11 | 1.11 | 1.12 | 1.1 | 1.1 | 1.09 | 1.07 | 1.05 | 1.04 | 1 | 0.98 | 0.99 | 0.99 | 0.98 | 0.98 | 0.97 | 0.96 | 0.96 | 0.98 | 0.99 | 1 | 1.01
84561 |  | 0.93 | 0.91 | 0.9 | 0.93 | 0.93 | 0.92 | 0.92 | 0.93 | 0.96 | 0.95 | 0.97 | 0.96 | 0.97 | 0.97 | 0.97 | 0.95 | 0.92 | 0.93 | 0.93 | 0.92 | 0.89 | 0.88 | 0.87 | 0.85 | 0.88 | 0.88 | 0.89 | 0.91 | 0.93 | 0.94 | 0.92 | 0.93 | 0.96 | 0.97 | 0.96 | 1.01 | 1.02 | 0.97 | 0.99 | 0.96 | 0.97 | 0.97 | 0.98 | 0.99 | 0.97 | 0.97 | 0.99 | 0.97 | 0.96 | 0.99 | 0.94 | 0.95 | 0.92 | 0.91 | 0.92 | 0.91 | 0.9 | 0.92 | 0.91 | 0.92 | 0.93 | 0.96 | 1.01 | 1.02 | 1.02 | 1.03 | 1.03 | 1.01 | 1.03 | 1.04 | 1.06 | 1.07 | 1.07 | 1.03 | 1.02 | 1 | 1.02 | 1.02 | 1.03 | 1.05 | 1.03 | 1 | 1.01 | 1.02 | 1.01 | 1.05 | 1.04 | 1.03 | 1.03 | 1.03 | 1.03 | 1.02 | 1.05 | 1.05 | 1.03 | 0.99 | 0.94 | 0.94 | 0.96 | 0.96 | 0.96 | 0.97 | 0.97 | 0.97 | 0.93 | 0.95 | 0.96 | 0.97 | 1.04 | 1 | 0.97 | 1.02 | 1.04 | 1.04 | 1.04 | 1.04 | 1.08 | 1.09 | 1.09 | 1.1 | 1.06 | 1.1 | 1.14 | 1.09 | 1.04 | 1.05 | 1.05 | 1.05 | 1.04 | 1.04 | 1.05 | 1.04 | 1.06 | 1.09 | 1.07 | 1.08 | 1.1 | 1.08 | 1.08 | 1.07 | 1.08 | 1.07 | 1.06 | 1.05 | 1.03 | 1.01 | 1.01 | 0.97 | 0.95 | 0.97 | 0.97 | 0.95 | 0.95 | 0.95 | 0.94 | 0.94 | 0.95 | 0.97 | 0.97 | 0.98
84562 |  | 0.93 | 0.91 | 0.91 | 0.94 | 0.94 | 0.93 | 0.93 | 0.94 | 0.96 | 0.96 | 0.98 | 0.97 | 0.98 | 0.98 | 0.98 | 0.96 | 0.93 | 0.93 | 0.94 | 0.93 | 0.9 | 0.89 | 0.88 | 0.86 | 0.88 | 0.89 | 0.9 | 0.92 | 0.94 | 0.95 | 0.93 | 0.94 | 0.97 | 0.98 | 0.97 | 1.02 | 1.03 | 0.99 | 1 | 0.98 | 0.98 | 0.98 | 0.99 | 1 | 0.98 | 0.98 | 1 | 0.98 | 0.97 | 1 | 0.95 | 0.96 | 0.93 | 0.92 | 0.92 | 0.92 | 0.91 | 0.93 | 0.92 | 0.93 | 0.94 | 0.97 | 1.02 | 1.03 | 1.04 | 1.05 | 1.04 | 1.03 | 1.04 | 1.05 | 1.07 | 1.08 | 1.08 | 1.04 | 1.03 | 1.01 | 1.03 | 1.03 | 1.04 | 1.05 | 1.04 | 1 | 1.01 | 1.03 | 1.02 | 1.06 | 1.05 | 1.04 | 1.04 | 1.04 | 1.04 | 1.03 | 1.06 | 1.06 | 1.04 | 1 | 0.95 | 0.95 | 0.97 | 0.97 | 0.97 | 0.98 | 0.98 | 0.98 | 0.94 | 0.96 | 0.97 | 0.98 | 1.05 | 1.01 | 0.98 | 1.03 | 1.05 | 1.05 | 1.05 | 1.05 | 1.09 | 1.1 | 1.1 | 1.12 | 1.07 | 1.11 | 1.15 | 1.11 | 1.05 | 1.06 | 1.06 | 1.06 | 1.05 | 1.05 | 1.06 | 1.05 | 1.07 | 1.1 | 1.08 | 1.09 | 1.11 | 1.09 | 1.09 | 1.09 | 1.1 | 1.08 | 1.08 | 1.07 | 1.05 | 1.03 | 1.02 | 0.98 | 0.96 | 0.98 | 0.98 | 0.96 | 0.97 | 0.96 | 0.95 | 0.95 | 0.96 | 0.98 | 0.98 | 0.99
84564 |  | 0.9 | 0.88 | 0.88 | 0.91 | 0.91 | 0.9 | 0.9 | 0.9 | 0.93 | 0.92 | 0.94 | 0.93 | 0.94 | 0.94 | 0.94 | 0.92 | 0.89 | 0.9 | 0.9 | 0.89 | 0.86 | 0.86 | 0.85 | 0.83 | 0.85 | 0.85 | 0.86 | 0.88 | 0.91 | 0.91 | 0.9 | 0.9 | 0.93 | 0.94 | 0.93 | 0.98 | 0.99 | 0.95 | 0.96 | 0.94 | 0.94 | 0.94 | 0.95 | 0.96 | 0.94 | 0.94 | 0.95 | 0.94 | 0.93 | 0.95 | 0.91 | 0.91 | 0.89 | 0.88 | 0.89 | 0.88 | 0.88 | 0.89 | 0.88 | 0.89 | 0.9 | 0.93 | 0.98 | 0.99 | 0.99 | 1 | 0.99 | 0.98 | 1 | 1.01 | 1.02 | 1.03 | 1.03 | 1 | 0.98 | 0.97 | 0.98 | 0.98 | 0.99 | 1.01 | 0.99 | 0.96 | 0.97 | 0.99 | 0.98 | 1.01 | 1 | 1 | 0.99 | 1 | 0.99 | 0.99 | 1.02 | 1.02 | 0.99 | 0.96 | 0.91 | 0.91 | 0.94 | 0.93 | 0.94 | 0.94 | 0.94 | 0.94 | 0.91 | 0.93 | 0.93 | 0.94 | 1.01 | 0.97 | 0.93 | 0.98 | 1 | 1 | 1.01 | 1.01 | 1.05 | 1.05 | 1.05 | 1.07 | 1.03 | 1.06 | 1.1 | 1.06 | 1.01 | 1.02 | 1.02 | 1.02 | 1 | 1.01 | 1.01 | 1.01 | 1.03 | 1.05 | 1.03 | 1.04 | 1.06 | 1.04 | 1.04 | 1.04 | 1.05 | 1.03 | 1.03 | 1.02 | 1 | 0.98 | 0.98 | 0.94 | 0.93 | 0.94 | 0.94 | 0.93 | 0.93 | 0.92 | 0.91 | 0.91 | 0.92 | 0.94 | 0.94 | 0.95
84565 |  | 0.91 | 0.89 | 0.89 | 0.92 | 0.92 | 0.91 | 0.91 | 0.91 | 0.94 | 0.93 | 0.95 | 0.95 | 0.95 | 0.95 | 0.95 | 0.93 | 0.91 | 0.91 | 0.91 | 0.9 | 0.88 | 0.87 | 0.86 | 0.84 | 0.86 | 0.87 | 0.88 | 0.89 | 0.92 | 0.92 | 0.91 | 0.91 | 0.94 | 0.96 | 0.94 | 0.99 | 1 | 0.96 | 0.97 | 0.95 | 0.95 | 0.95 | 0.96 | 0.97 | 0.96 | 0.95 | 0.97 | 0.95 | 0.94 | 0.97 | 0.93 | 0.93 | 0.9 | 0.89 | 0.9 | 0.9 | 0.89 | 0.9 | 0.9 | 0.9 | 0.92 | 0.95 | 0.99 | 1 | 1.01 | 1.02 | 1.01 | 0.99 | 1.01 | 1.02 | 1.04 | 1.05 | 1.05 | 1.01 | 1 | 0.98 | 1 | 1 | 1.01 | 1.02 | 1.01 | 0.98 | 0.99 | 1 | 0.99 | 1.03 | 1.02 | 1.01 | 1.01 | 1.01 | 1.01 | 1 | 1.03 | 1.03 | 1.01 | 0.97 | 0.93 | 0.92 | 0.95 | 0.94 | 0.95 | 0.96 | 0.95 | 0.95 | 0.92 | 0.94 | 0.94 | 0.95 | 1.02 | 0.98 | 0.95 | 1 | 1.02 | 1.02 | 1.02 | 1.02 | 1.06 | 1.07 | 1.07 | 1.09 | 1.04 | 1.08 | 1.12 | 1.08 | 1.02 | 1.03 | 1.03 | 1.03 | 1.02 | 1.02 | 1.03 | 1.02 | 1.04 | 1.07 | 1.05 | 1.06 | 1.08 | 1.06 | 1.06 | 1.05 | 1.06 | 1.05 | 1.04 | 1.03 | 1.02 | 1 | 0.99 | 0.95 | 0.94 | 0.95 | 0.95 | 0.94 | 0.94 | 0.93 | 0.92 | 0.92 | 0.94 | 0.95 | 0.95 | 0.96
84567 |  | 0.93 | 0.9 | 0.9 | 0.93 | 0.93 | 0.92 | 0.92 | 0.93 | 0.95 | 0.95 | 0.96 | 0.96 | 0.96 | 0.97 | 0.97 | 0.94 | 0.92 | 0.92 | 0.92 | 0.91 | 0.89 | 0.88 | 0.87 | 0.85 | 0.87 | 0.87 | 0.88 | 0.9 | 0.93 | 0.93 | 0.92 | 0.93 | 0.96 | 0.97 | 0.95 | 1 | 1.01 | 0.97 | 0.98 | 0.96 | 0.96 | 0.96 | 0.98 | 0.98 | 0.97 | 0.97 | 0.98 | 0.96 | 0.95 | 0.98 | 0.94 | 0.94 | 0.92 | 0.91 | 0.91 | 0.91 | 0.9 | 0.92 | 0.91 | 0.92 | 0.93 | 0.96 | 1.01 | 1.02 | 1.02 | 1.03 | 1.02 | 1.01 | 1.03 | 1.04 | 1.05 | 1.07 | 1.06 | 1.03 | 1.01 | 1 | 1.01 | 1.02 | 1.02 | 1.04 | 1.02 | 0.99 | 1 | 1.02 | 1.01 | 1.04 | 1.03 | 1.03 | 1.03 | 1.03 | 1.03 | 1.02 | 1.05 | 1.05 | 1.02 | 0.99 | 0.94 | 0.94 | 0.96 | 0.95 | 0.96 | 0.97 | 0.97 | 0.97 | 0.93 | 0.95 | 0.95 | 0.96 | 1.04 | 1 | 0.96 | 1.02 | 1.04 | 1.03 | 1.04 | 1.04 | 1.08 | 1.09 | 1.09 | 1.1 | 1.06 | 1.09 | 1.14 | 1.09 | 1.04 | 1.05 | 1.05 | 1.05 | 1.03 | 1.04 | 1.04 | 1.04 | 1.06 | 1.09 | 1.07 | 1.08 | 1.09 | 1.07 | 1.07 | 1.07 | 1.08 | 1.07 | 1.06 | 1.05 | 1.03 | 1.01 | 1 | 0.97 | 0.95 | 0.97 | 0.97 | 0.95 | 0.95 | 0.94 | 0.94 | 0.94 | 0.95 | 0.97 | 0.97 | 0.98
84568 |  | 0.92 | 0.9 | 0.89 | 0.92 | 0.92 | 0.91 | 0.91 | 0.92 | 0.94 | 0.94 | 0.96 | 0.95 | 0.95 | 0.96 | 0.96 | 0.93 | 0.91 | 0.91 | 0.92 | 0.91 | 0.88 | 0.87 | 0.86 | 0.84 | 0.87 | 0.87 | 0.88 | 0.9 | 0.92 | 0.93 | 0.91 | 0.92 | 0.95 | 0.96 | 0.95 | 1 | 1.01 | 0.96 | 0.97 | 0.95 | 0.96 | 0.96 | 0.97 | 0.98 | 0.96 | 0.96 | 0.97 | 0.96 | 0.95 | 0.97 | 0.93 | 0.93 | 0.91 | 0.9 | 0.9 | 0.9 | 0.89 | 0.91 | 0.9 | 0.91 | 0.92 | 0.95 | 1 | 1.01 | 1.01 | 1.02 | 1.01 | 1 | 1.02 | 1.03 | 1.05 | 1.06 | 1.05 | 1.02 | 1 | 0.99 | 1 | 1.01 | 1.01 | 1.03 | 1.01 | 0.98 | 0.99 | 1.01 | 1 | 1.03 | 1.02 | 1.02 | 1.02 | 1.02 | 1.02 | 1.01 | 1.04 | 1.04 | 1.01 | 0.98 | 0.93 | 0.93 | 0.95 | 0.95 | 0.95 | 0.96 | 0.96 | 0.96 | 0.93 | 0.94 | 0.95 | 0.96 | 1.03 | 0.99 | 0.95 | 1.01 | 1.03 | 1.02 | 1.03 | 1.03 | 1.07 | 1.07 | 1.08 | 1.09 | 1.05 | 1.09 | 1.13 | 1.08 | 1.03 | 1.04 | 1.04 | 1.04 | 1.03 | 1.03 | 1.03 | 1.03 | 1.05 | 1.07 | 1.06 | 1.07 | 1.08 | 1.06 | 1.06 | 1.06 | 1.07 | 1.06 | 1.05 | 1.04 | 1.02 | 1 | 1 | 0.96 | 0.94 | 0.96 | 0.96 | 0.94 | 0.95 | 0.94 | 0.93 | 0.93 | 0.94 | 0.96 | 0.96 | 0.97
84570 |  | 0.94 | 0.92 | 0.91 | 0.95 | 0.94 | 0.93 | 0.93 | 0.94 | 0.97 | 0.96 | 0.98 | 0.98 | 0.98 | 0.98 | 0.99 | 0.96 | 0.93 | 0.94 | 0.94 | 0.93 | 0.9 | 0.89 | 0.88 | 0.86 | 0.89 | 0.89 | 0.9 | 0.92 | 0.94 | 0.95 | 0.94 | 0.94 | 0.97 | 0.99 | 0.97 | 1.02 | 1.03 | 0.99 | 1 | 0.98 | 0.98 | 0.98 | 0.99 | 1 | 0.99 | 0.98 | 1 | 0.98 | 0.97 | 1 | 0.95 | 0.96 | 0.93 | 0.92 | 0.93 | 0.92 | 0.91 | 0.93 | 0.92 | 0.93 | 0.94 | 0.98 | 1.02 | 1.03 | 1.04 | 1.05 | 1.04 | 1.03 | 1.05 | 1.06 | 1.08 | 1.09 | 1.08 | 1.05 | 1.03 | 1.02 | 1.03 | 1.03 | 1.04 | 1.06 | 1.04 | 1.01 | 1.02 | 1.03 | 1.02 | 1.06 | 1.05 | 1.05 | 1.04 | 1.05 | 1.04 | 1.04 | 1.07 | 1.06 | 1.04 | 1 | 0.95 | 0.95 | 0.97 | 0.97 | 0.97 | 0.98 | 0.98 | 0.98 | 0.95 | 0.96 | 0.97 | 0.98 | 1.06 | 1.02 | 0.98 | 1.03 | 1.05 | 1.05 | 1.05 | 1.06 | 1.1 | 1.1 | 1.1 | 1.12 | 1.07 | 1.11 | 1.15 | 1.11 | 1.05 | 1.06 | 1.06 | 1.06 | 1.05 | 1.05 | 1.06 | 1.06 | 1.08 | 1.1 | 1.09 | 1.1 | 1.11 | 1.09 | 1.09 | 1.09 | 1.1 | 1.08 | 1.08 | 1.07 | 1.05 | 1.03 | 1.02 | 0.98 | 0.96 | 0.98 | 0.98 | 0.97 | 0.97 | 0.96 | 0.95 | 0.95 | 0.96 | 0.98 | 0.98 | 0.99
84571 |  | 0.91 | 0.89 | 0.89 | 0.92 | 0.92 | 0.91 | 0.91 | 0.91 | 0.94 | 0.93 | 0.95 | 0.95 | 0.95 | 0.95 | 0.95 | 0.93 | 0.9 | 0.91 | 0.91 | 0.9 | 0.87 | 0.87 | 0.86 | 0.84 | 0.86 | 0.86 | 0.87 | 0.89 | 0.92 | 0.92 | 0.91 | 0.91 | 0.94 | 0.96 | 0.94 | 0.99 | 1 | 0.96 | 0.97 | 0.95 | 0.95 | 0.95 | 0.96 | 0.97 | 0.96 | 0.95 | 0.97 | 0.95 | 0.94 | 0.97 | 0.93 | 0.93 | 0.9 | 0.89 | 0.9 | 0.89 | 0.89 | 0.9 | 0.9 | 0.9 | 0.92 | 0.95 | 0.99 | 1 | 1.01 | 1.02 | 1.01 | 0.99 | 1.01 | 1.02 | 1.04 | 1.05 | 1.05 | 1.01 | 1 | 0.98 | 1 | 1 | 1.01 | 1.02 | 1.01 | 0.98 | 0.99 | 1 | 0.99 | 1.03 | 1.02 | 1.01 | 1.01 | 1.01 | 1.01 | 1 | 1.03 | 1.03 | 1.01 | 0.97 | 0.93 | 0.92 | 0.95 | 0.94 | 0.95 | 0.96 | 0.95 | 0.95 | 0.92 | 0.94 | 0.94 | 0.95 | 1.02 | 0.98 | 0.95 | 1 | 1.02 | 1.02 | 1.02 | 1.02 | 1.06 | 1.07 | 1.07 | 1.08 | 1.04 | 1.08 | 1.12 | 1.08 | 1.02 | 1.03 | 1.03 | 1.03 | 1.02 | 1.02 | 1.03 | 1.03 | 1.05 | 1.07 | 1.05 | 1.06 | 1.07 | 1.06 | 1.06 | 1.05 | 1.06 | 1.05 | 1.04 | 1.03 | 1.02 | 1 | 0.99 | 0.95 | 0.94 | 0.95 | 0.95 | 0.94 | 0.94 | 0.93 | 0.92 | 0.92 | 0.94 | 0.95 | 0.95 | 0.96
84573 |  | 0.9 | 0.88 | 0.88 | 0.91 | 0.91 | 0.9 | 0.9 | 0.9 | 0.93 | 0.92 | 0.94 | 0.94 | 0.94 | 0.94 | 0.94 | 0.92 | 0.89 | 0.9 | 0.9 | 0.89 | 0.86 | 0.86 | 0.85 | 0.83 | 0.85 | 0.86 | 0.87 | 0.88 | 0.91 | 0.91 | 0.9 | 0.9 | 0.93 | 0.95 | 0.93 | 0.98 | 0.99 | 0.95 | 0.96 | 0.94 | 0.94 | 0.94 | 0.95 | 0.96 | 0.95 | 0.94 | 0.96 | 0.94 | 0.93 | 0.96 | 0.91 | 0.92 | 0.89 | 0.88 | 0.89 | 0.88 | 0.88 | 0.89 | 0.88 | 0.89 | 0.91 | 0.94 | 0.98 | 0.99 | 1 | 1 | 1 | 0.98 | 1 | 1.01 | 1.03 | 1.04 | 1.03 | 1 | 0.99 | 0.97 | 0.98 | 0.99 | 0.99 | 1.01 | 0.99 | 0.96 | 0.97 | 0.99 | 0.98 | 1.01 | 1 | 1 | 1 | 1 | 1 | 0.99 | 1.02 | 1.02 | 0.99 | 0.96 | 0.92 | 0.91 | 0.94 | 0.93 | 0.94 | 0.95 | 0.94 | 0.95 | 0.91 | 0.93 | 0.93 | 0.94 | 1.01 | 0.97 | 0.94 | 0.99 | 1.01 | 1 | 1.01 | 1.01 | 1.05 | 1.05 | 1.06 | 1.07 | 1.03 | 1.07 | 1.11 | 1.07 | 1.01 | 1.02 | 1.02 | 1.02 | 1.01 | 1.01 | 1.01 | 1.01 | 1.03 | 1.05 | 1.04 | 1.05 | 1.06 | 1.04 | 1.04 | 1.04 | 1.05 | 1.04 | 1.03 | 1.02 | 1 | 0.99 | 0.98 | 0.94 | 0.93 | 0.94 | 0.94 | 0.93 | 0.93 | 0.92 | 0.91 | 0.91 | 0.93 | 0.94 | 0.94 | 0.95
84574 |  | 0.9 | 0.88 | 0.88 | 0.91 | 0.91 | 0.9 | 0.9 | 0.9 | 0.93 | 0.92 | 0.94 | 0.94 | 0.94 | 0.94 | 0.94 | 0.92 | 0.9 | 0.9 | 0.9 | 0.89 | 0.87 | 0.86 | 0.85 | 0.83 | 0.85 | 0.86 | 0.87 | 0.88 | 0.91 | 0.91 | 0.9 | 0.9 | 0.93 | 0.95 | 0.93 | 0.98 | 0.99 | 0.95 | 0.96 | 0.94 | 0.94 | 0.94 | 0.95 | 0.96 | 0.95 | 0.94 | 0.96 | 0.94 | 0.93 | 0.96 | 0.92 | 0.92 | 0.89 | 0.88 | 0.89 | 0.89 | 0.88 | 0.89 | 0.89 | 0.89 | 0.91 | 0.94 | 0.98 | 0.99 | 0.99 | 1 | 1 | 0.98 | 1 | 1.01 | 1.03 | 1.04 | 1.03 | 1 | 0.98 | 0.97 | 0.98 | 0.99 | 0.99 | 1.01 | 0.99 | 0.97 | 0.97 | 0.99 | 0.98 | 1.02 | 1.01 | 1 | 1 | 1 | 1 | 0.99 | 1.02 | 1.02 | 1 | 0.96 | 0.91 | 0.91 | 0.94 | 0.93 | 0.94 | 0.95 | 0.94 | 0.94 | 0.91 | 0.93 | 0.93 | 0.94 | 1.01 | 0.97 | 0.94 | 0.99 | 1.01 | 1 | 1.01 | 1.01 | 1.05 | 1.05 | 1.06 | 1.07 | 1.03 | 1.07 | 1.11 | 1.06 | 1.01 | 1.02 | 1.02 | 1.02 | 1.01 | 1.01 | 1.01 | 1.01 | 1.03 | 1.05 | 1.04 | 1.05 | 1.06 | 1.04 | 1.04 | 1.04 | 1.05 | 1.04 | 1.03 | 1.02 | 1 | 0.99 | 0.98 | 0.94 | 0.93 | 0.94 | 0.94 | 0.93 | 0.93 | 0.92 | 0.91 | 0.91 | 0.93 | 0.94 | 0.94 | 0.95
84576 |  | 0.94 | 0.92 | 0.92 | 0.95 | 0.95 | 0.94 | 0.94 | 0.94 | 0.97 | 0.97 | 0.98 | 0.98 | 0.98 | 0.99 | 0.99 | 0.96 | 0.94 | 0.94 | 0.94 | 0.93 | 0.9 | 0.89 | 0.89 | 0.86 | 0.89 | 0.89 | 0.9 | 0.92 | 0.95 | 0.95 | 0.94 | 0.95 | 0.98 | 0.99 | 0.97 | 1.03 | 1.04 | 0.99 | 1 | 0.98 | 0.98 | 0.98 | 1 | 1 | 0.99 | 0.99 | 1 | 0.98 | 0.97 | 1 | 0.96 | 0.96 | 0.94 | 0.92 | 0.93 | 0.92 | 0.92 | 0.93 | 0.93 | 0.93 | 0.95 | 0.98 | 1.03 | 1.04 | 1.04 | 1.05 | 1.05 | 1.03 | 1.05 | 1.06 | 1.08 | 1.09 | 1.09 | 1.05 | 1.04 | 1.02 | 1.04 | 1.04 | 1.04 | 1.06 | 1.04 | 1.01 | 1.02 | 1.04 | 1.03 | 1.06 | 1.05 | 1.05 | 1.05 | 1.05 | 1.05 | 1.04 | 1.07 | 1.07 | 1.04 | 1 | 0.95 | 0.95 | 0.98 | 0.97 | 0.98 | 0.98 | 0.98 | 0.98 | 0.95 | 0.96 | 0.97 | 0.98 | 1.06 | 1.02 | 0.98 | 1.04 | 1.06 | 1.05 | 1.06 | 1.06 | 1.1 | 1.11 | 1.11 | 1.12 | 1.08 | 1.11 | 1.16 | 1.11 | 1.06 | 1.06 | 1.07 | 1.07 | 1.05 | 1.06 | 1.06 | 1.06 | 1.08 | 1.11 | 1.09 | 1.1 | 1.12 | 1.1 | 1.1 | 1.09 | 1.1 | 1.09 | 1.08 | 1.07 | 1.05 | 1.03 | 1.02 | 0.98 | 0.97 | 0.98 | 0.98 | 0.97 | 0.97 | 0.96 | 0.95 | 0.95 | 0.97 | 0.98 | 0.99 | 1
84577 |  | 0.94 | 0.92 | 0.91 | 0.95 | 0.94 | 0.93 | 0.93 | 0.94 | 0.97 | 0.96 | 0.98 | 0.98 | 0.98 | 0.98 | 0.99 | 0.96 | 0.93 | 0.94 | 0.94 | 0.93 | 0.9 | 0.89 | 0.88 | 0.86 | 0.89 | 0.89 | 0.9 | 0.92 | 0.94 | 0.95 | 0.94 | 0.94 | 0.97 | 0.99 | 0.97 | 1.02 | 1.03 | 0.99 | 1 | 0.98 | 0.98 | 0.98 | 0.99 | 1 | 0.99 | 0.98 | 1 | 0.98 | 0.97 | 1 | 0.95 | 0.96 | 0.93 | 0.92 | 0.93 | 0.92 | 0.91 | 0.93 | 0.92 | 0.93 | 0.94 | 0.98 | 1.02 | 1.03 | 1.04 | 1.05 | 1.04 | 1.03 | 1.04 | 1.06 | 1.07 | 1.09 | 1.08 | 1.05 | 1.03 | 1.02 | 1.03 | 1.03 | 1.04 | 1.06 | 1.04 | 1.01 | 1.02 | 1.03 | 1.02 | 1.06 | 1.05 | 1.05 | 1.04 | 1.05 | 1.04 | 1.04 | 1.07 | 1.07 | 1.04 | 1 | 0.95 | 0.95 | 0.97 | 0.97 | 0.97 | 0.98 | 0.98 | 0.98 | 0.95 | 0.96 | 0.97 | 0.98 | 1.06 | 1.02 | 0.98 | 1.03 | 1.05 | 1.05 | 1.05 | 1.06 | 1.1 | 1.1 | 1.1 | 1.12 | 1.07 | 1.11 | 1.15 | 1.11 | 1.05 | 1.06 | 1.06 | 1.06 | 1.05 | 1.05 | 1.06 | 1.06 | 1.08 | 1.1 | 1.09 | 1.1 | 1.11 | 1.09 | 1.09 | 1.09 | 1.1 | 1.08 | 1.08 | 1.07 | 1.05 | 1.03 | 1.02 | 0.98 | 0.96 | 0.98 | 0.98 | 0.97 | 0.97 | 0.96 | 0.95 | 0.95 | 0.96 | 0.98 | 0.98 | 0.99
84579 |  | 0.92 | 0.9 | 0.89 | 0.92 | 0.92 | 0.91 | 0.91 | 0.92 | 0.94 | 0.94 | 0.96 | 0.95 | 0.96 | 0.96 | 0.96 | 0.94 | 0.91 | 0.92 | 0.92 | 0.91 | 0.88 | 0.87 | 0.86 | 0.84 | 0.87 | 0.87 | 0.88 | 0.9 | 0.92 | 0.93 | 0.92 | 0.92 | 0.95 | 0.96 | 0.95 | 1 | 1.01 | 0.97 | 0.98 | 0.95 | 0.96 | 0.96 | 0.97 | 0.98 | 0.96 | 0.96 | 0.97 | 0.96 | 0.95 | 0.98 | 0.93 | 0.94 | 0.91 | 0.9 | 0.9 | 0.9 | 0.89 | 0.91 | 0.9 | 0.91 | 0.92 | 0.95 | 1 | 1.01 | 1.01 | 1.02 | 1.02 | 1 | 1.02 | 1.03 | 1.05 | 1.06 | 1.06 | 1.02 | 1 | 0.99 | 1.01 | 1.01 | 1.01 | 1.03 | 1.01 | 0.98 | 0.99 | 1.01 | 1 | 1.03 | 1.03 | 1.02 | 1.02 | 1.02 | 1.02 | 1.01 | 1.04 | 1.04 | 1.01 | 0.98 | 0.93 | 0.93 | 0.95 | 0.95 | 0.95 | 0.96 | 0.96 | 0.96 | 0.93 | 0.94 | 0.95 | 0.96 | 1.03 | 0.99 | 0.95 | 1.01 | 1.03 | 1.02 | 1.03 | 1.03 | 1.07 | 1.07 | 1.08 | 1.09 | 1.05 | 1.08 | 1.12 | 1.08 | 1.03 | 1.03 | 1.04 | 1.04 | 1.02 | 1.03 | 1.03 | 1.03 | 1.05 | 1.07 | 1.06 | 1.07 | 1.08 | 1.06 | 1.06 | 1.06 | 1.07 | 1.06 | 1.05 | 1.04 | 1.02 | 1 | 1 | 0.96 | 0.94 | 0.96 | 0.96 | 0.94 | 0.94 | 0.94 | 0.93 | 0.93 | 0.94 | 0.95 | 0.96 | 0.97
85049 |  | 0.95 | 0.93 | 0.93 | 0.96 | 0.96 | 0.95 | 0.95 | 0.95 | 0.98 | 0.97 | 0.99 | 0.99 | 0.99 | 0.99 | 0.99 | 0.97 | 0.94 | 0.94 | 0.95 | 0.94 | 0.91 | 0.9 | 0.89 | 0.87 | 0.9 | 0.9 | 0.91 | 0.93 | 0.96 | 0.97 | 0.95 | 0.96 | 0.99 | 1 | 0.99 | 1.04 | 1.05 | 1.01 | 1.02 | 1 | 1 | 0.99 | 1.01 | 1.01 | 1 | 0.99 | 1.01 | 0.99 | 0.98 | 1 | 0.96 | 0.96 | 0.93 | 0.92 | 0.93 | 0.93 | 0.92 | 0.94 | 0.93 | 0.94 | 0.95 | 0.99 | 1.04 | 1.05 | 1.06 | 1.07 | 1.06 | 1.05 | 1.07 | 1.08 | 1.1 | 1.11 | 1.1 | 1.06 | 1.05 | 1.03 | 1.04 | 1.04 | 1.05 | 1.07 | 1.04 | 1.01 | 1.02 | 1.04 | 1.04 | 1.07 | 1.06 | 1.05 | 1.05 | 1.06 | 1.05 | 1.05 | 1.08 | 1.08 | 1.05 | 1.01 | 0.96 | 0.96 | 0.99 | 0.99 | 0.99 | 1 | 1 | 1 | 0.96 | 0.98 | 0.99 | 1 | 1.07 | 1.03 | 0.99 | 1.05 | 1.07 | 1.06 | 1.07 | 1.07 | 1.11 | 1.11 | 1.11 | 1.13 | 1.08 | 1.12 | 1.17 | 1.12 | 1.07 | 1.07 | 1.07 | 1.08 | 1.06 | 1.07 | 1.07 | 1.07 | 1.09 | 1.11 | 1.1 | 1.11 | 1.12 | 1.11 | 1.11 | 1.1 | 1.11 | 1.1 | 1.1 | 1.09 | 1.07 | 1.05 | 1.04 | 1 | 0.98 | 0.99 | 0.99 | 0.98 | 0.98 | 0.98 | 0.97 | 0.97 | 0.98 | 1 | 1 | 1.01
85051 |  | 0.96 | 0.94 | 0.94 | 0.97 | 0.97 | 0.96 | 0.96 | 0.96 | 0.99 | 0.99 | 1.01 | 1.01 | 1.01 | 1.01 | 1.01 | 0.98 | 0.95 | 0.96 | 0.96 | 0.95 | 0.92 | 0.92 | 0.91 | 0.88 | 0.91 | 0.91 | 0.92 | 0.95 | 0.98 | 0.98 | 0.97 | 0.97 | 1 | 1.02 | 1 | 1.06 | 1.07 | 1.03 | 1.04 | 1.01 | 1.01 | 1.01 | 1.02 | 1.03 | 1.01 | 1.01 | 1.02 | 1 | 0.99 | 1.02 | 0.97 | 0.97 | 0.95 | 0.94 | 0.94 | 0.94 | 0.93 | 0.95 | 0.94 | 0.95 | 0.97 | 1 | 1.05 | 1.07 | 1.08 | 1.09 | 1.08 | 1.07 | 1.09 | 1.1 | 1.12 | 1.13 | 1.12 | 1.08 | 1.06 | 1.05 | 1.06 | 1.06 | 1.07 | 1.08 | 1.06 | 1.03 | 1.04 | 1.06 | 1.05 | 1.08 | 1.07 | 1.07 | 1.07 | 1.07 | 1.07 | 1.06 | 1.1 | 1.1 | 1.07 | 1.02 | 0.98 | 0.98 | 1 | 1 | 1 | 1.01 | 1.01 | 1.01 | 0.98 | 0.99 | 1 | 1.01 | 1.09 | 1.04 | 1 | 1.06 | 1.08 | 1.08 | 1.08 | 1.08 | 1.12 | 1.12 | 1.13 | 1.14 | 1.1 | 1.14 | 1.18 | 1.14 | 1.08 | 1.09 | 1.09 | 1.09 | 1.08 | 1.08 | 1.08 | 1.08 | 1.11 | 1.13 | 1.11 | 1.12 | 1.14 | 1.12 | 1.13 | 1.12 | 1.13 | 1.12 | 1.12 | 1.11 | 1.09 | 1.06 | 1.06 | 1.01 | 0.99 | 1.01 | 1.01 | 0.99 | 1 | 0.99 | 0.98 | 0.98 | 0.99 | 1.01 | 1.01 | 1.02
85053 |  | 0.97 | 0.95 | 0.95 | 0.98 | 0.98 | 0.97 | 0.97 | 0.97 | 1 | 1 | 1.02 | 1.02 | 1.02 | 1.02 | 1.02 | 0.99 | 0.96 | 0.97 | 0.97 | 0.96 | 0.93 | 0.92 | 0.91 | 0.89 | 0.92 | 0.92 | 0.93 | 0.95 | 0.99 | 0.99 | 0.98 | 0.98 | 1.01 | 1.03 | 1.01 | 1.08 | 1.09 | 1.04 | 1.05 | 1.02 | 1.02 | 1.02 | 1.03 | 1.04 | 1.02 | 1.02 | 1.03 | 1.01 | 1 | 1.03 | 0.98 | 0.98 | 0.95 | 0.94 | 0.95 | 0.95 | 0.94 | 0.96 | 0.95 | 0.96 | 0.97 | 1.01 | 1.07 | 1.08 | 1.09 | 1.1 | 1.09 | 1.08 | 1.1 | 1.11 | 1.13 | 1.14 | 1.13 | 1.09 | 1.08 | 1.06 | 1.07 | 1.07 | 1.08 | 1.1 | 1.07 | 1.04 | 1.05 | 1.07 | 1.06 | 1.1 | 1.08 | 1.08 | 1.08 | 1.08 | 1.08 | 1.07 | 1.11 | 1.11 | 1.08 | 1.03 | 0.98 | 0.98 | 1.01 | 1.01 | 1.01 | 1.02 | 1.02 | 1.02 | 0.98 | 1 | 1.01 | 1.02 | 1.1 | 1.05 | 1.01 | 1.07 | 1.09 | 1.09 | 1.09 | 1.09 | 1.13 | 1.13 | 1.13 | 1.15 | 1.1 | 1.15 | 1.19 | 1.15 | 1.09 | 1.09 | 1.1 | 1.1 | 1.09 | 1.09 | 1.09 | 1.09 | 1.12 | 1.14 | 1.12 | 1.14 | 1.15 | 1.14 | 1.14 | 1.13 | 1.14 | 1.13 | 1.13 | 1.12 | 1.1 | 1.07 | 1.06 | 1.02 | 1 | 1.01 | 1.01 | 1 | 1 | 0.99 | 0.98 | 0.98 | 1 | 1.01 | 1.02 | 1.03
85055 |  | 0.97 | 0.95 | 0.95 | 0.99 | 0.98 | 0.97 | 0.98 | 0.98 | 1.01 | 1 | 1.02 | 1.02 | 1.02 | 1.03 | 1.03 | 1 | 0.97 | 0.97 | 0.97 | 0.96 | 0.93 | 0.93 | 0.92 | 0.89 | 0.92 | 0.93 | 0.94 | 0.96 | 0.99 | 1 | 0.99 | 0.99 | 1.02 | 1.04 | 1.02 | 1.09 | 1.1 | 1.05 | 1.06 | 1.03 | 1.03 | 1.03 | 1.04 | 1.04 | 1.03 | 1.02 | 1.03 | 1.01 | 1 | 1.03 | 0.98 | 0.98 | 0.96 | 0.95 | 0.95 | 0.95 | 0.94 | 0.96 | 0.95 | 0.96 | 0.98 | 1.02 | 1.07 | 1.09 | 1.1 | 1.11 | 1.1 | 1.09 | 1.11 | 1.12 | 1.14 | 1.15 | 1.14 | 1.1 | 1.09 | 1.07 | 1.08 | 1.08 | 1.09 | 1.1 | 1.08 | 1.04 | 1.05 | 1.08 | 1.07 | 1.1 | 1.09 | 1.08 | 1.08 | 1.09 | 1.08 | 1.08 | 1.11 | 1.11 | 1.08 | 1.04 | 0.99 | 0.99 | 1.02 | 1.01 | 1.02 | 1.02 | 1.02 | 1.02 | 0.99 | 1.01 | 1.02 | 1.03 | 1.11 | 1.06 | 1.02 | 1.08 | 1.1 | 1.09 | 1.09 | 1.09 | 1.13 | 1.13 | 1.14 | 1.15 | 1.11 | 1.15 | 1.2 | 1.15 | 1.09 | 1.1 | 1.1 | 1.1 | 1.09 | 1.1 | 1.1 | 1.1 | 1.12 | 1.14 | 1.13 | 1.14 | 1.16 | 1.14 | 1.14 | 1.14 | 1.15 | 1.13 | 1.13 | 1.12 | 1.1 | 1.08 | 1.07 | 1.02 | 1 | 1.02 | 1.01 | 1 | 1.01 | 1 | 0.99 | 0.99 | 1 | 1.02 | 1.02 | 1.03
85057 |  | 0.96 | 0.94 | 0.94 | 0.98 | 0.97 | 0.96 | 0.96 | 0.97 | 1 | 0.99 | 1.01 | 1.01 | 1.01 | 1.01 | 1.01 | 0.98 | 0.95 | 0.96 | 0.96 | 0.95 | 0.92 | 0.92 | 0.91 | 0.88 | 0.91 | 0.92 | 0.93 | 0.95 | 0.98 | 0.98 | 0.97 | 0.98 | 1.01 | 1.02 | 1.01 | 1.07 | 1.08 | 1.03 | 1.05 | 1.02 | 1.02 | 1.01 | 1.03 | 1.03 | 1.02 | 1.01 | 1.02 | 1 | 0.99 | 1.02 | 0.97 | 0.97 | 0.95 | 0.94 | 0.94 | 0.94 | 0.93 | 0.95 | 0.94 | 0.95 | 0.97 | 1 | 1.06 | 1.07 | 1.08 | 1.09 | 1.09 | 1.07 | 1.09 | 1.11 | 1.13 | 1.13 | 1.13 | 1.09 | 1.07 | 1.05 | 1.07 | 1.07 | 1.07 | 1.09 | 1.07 | 1.03 | 1.04 | 1.06 | 1.06 | 1.09 | 1.08 | 1.07 | 1.07 | 1.07 | 1.07 | 1.07 | 1.1 | 1.1 | 1.07 | 1.02 | 0.98 | 0.98 | 1.01 | 1 | 1.01 | 1.01 | 1.01 | 1.01 | 0.98 | 1 | 1 | 1.02 | 1.09 | 1.05 | 1.01 | 1.06 | 1.08 | 1.08 | 1.08 | 1.08 | 1.12 | 1.12 | 1.13 | 1.14 | 1.1 | 1.14 | 1.18 | 1.14 | 1.08 | 1.09 | 1.09 | 1.09 | 1.08 | 1.08 | 1.09 | 1.09 | 1.11 | 1.13 | 1.11 | 1.13 | 1.15 | 1.13 | 1.13 | 1.13 | 1.13 | 1.12 | 1.12 | 1.11 | 1.09 | 1.07 | 1.06 | 1.01 | 0.99 | 1.01 | 1.01 | 0.99 | 1 | 0.99 | 0.98 | 0.98 | 0.99 | 1.01 | 1.01 | 1.03
85072 |  | 0.94 | 0.92 | 0.92 | 0.96 | 0.95 | 0.94 | 0.94 | 0.95 | 0.97 | 0.97 | 0.99 | 0.99 | 0.99 | 0.99 | 0.99 | 0.96 | 0.93 | 0.94 | 0.94 | 0.93 | 0.91 | 0.9 | 0.89 | 0.87 | 0.89 | 0.9 | 0.91 | 0.93 | 0.96 | 0.96 | 0.95 | 0.95 | 0.99 | 1 | 0.99 | 1.04 | 1.05 | 1.01 | 1.02 | 0.99 | 0.99 | 0.99 | 1 | 1.01 | 0.99 | 0.99 | 1 | 0.98 | 0.97 | 1 | 0.95 | 0.95 | 0.92 | 0.92 | 0.92 | 0.92 | 0.91 | 0.93 | 0.92 | 0.93 | 0.95 | 0.98 | 1.03 | 1.05 | 1.06 | 1.07 | 1.06 | 1.05 | 1.07 | 1.08 | 1.1 | 1.1 | 1.1 | 1.06 | 1.04 | 1.03 | 1.04 | 1.04 | 1.04 | 1.06 | 1.04 | 1.01 | 1.02 | 1.04 | 1.03 | 1.06 | 1.05 | 1.04 | 1.04 | 1.05 | 1.05 | 1.04 | 1.07 | 1.07 | 1.04 | 1 | 0.96 | 0.96 | 0.99 | 0.98 | 0.99 | 1 | 1 | 1 | 0.96 | 0.98 | 0.99 | 1 | 1.07 | 1.02 | 0.98 | 1.04 | 1.06 | 1.05 | 1.06 | 1.06 | 1.1 | 1.1 | 1.1 | 1.12 | 1.07 | 1.12 | 1.16 | 1.12 | 1.06 | 1.07 | 1.07 | 1.07 | 1.06 | 1.06 | 1.06 | 1.06 | 1.09 | 1.1 | 1.09 | 1.1 | 1.12 | 1.1 | 1.1 | 1.1 | 1.11 | 1.09 | 1.09 | 1.09 | 1.07 | 1.04 | 1.04 | 0.99 | 0.98 | 0.99 | 0.99 | 0.98 | 0.98 | 0.97 | 0.96 | 0.96 | 0.97 | 0.99 | 0.99 | 1.01
85077 |  | 0.96 | 0.94 | 0.94 | 0.97 | 0.97 | 0.96 | 0.96 | 0.96 | 0.99 | 0.98 | 1 | 1 | 1 | 1 | 1.01 | 0.98 | 0.95 | 0.95 | 0.96 | 0.95 | 0.92 | 0.91 | 0.9 | 0.88 | 0.91 | 0.91 | 0.92 | 0.94 | 0.97 | 0.98 | 0.96 | 0.97 | 1 | 1.01 | 1 | 1.06 | 1.07 | 1.02 | 1.03 | 1.01 | 1.01 | 1.01 | 1.02 | 1.03 | 1.01 | 1 | 1.02 | 1 | 0.99 | 1.02 | 0.97 | 0.97 | 0.94 | 0.93 | 0.94 | 0.94 | 0.93 | 0.95 | 0.94 | 0.95 | 0.96 | 1 | 1.05 | 1.07 | 1.07 | 1.08 | 1.08 | 1.06 | 1.08 | 1.09 | 1.11 | 1.12 | 1.12 | 1.08 | 1.06 | 1.04 | 1.06 | 1.06 | 1.06 | 1.08 | 1.06 | 1.02 | 1.03 | 1.06 | 1.05 | 1.08 | 1.07 | 1.06 | 1.06 | 1.07 | 1.07 | 1.06 | 1.09 | 1.09 | 1.06 | 1.02 | 0.97 | 0.97 | 1 | 1 | 1 | 1.01 | 1.01 | 1.01 | 0.97 | 0.99 | 1 | 1.01 | 1.09 | 1.04 | 1 | 1.06 | 1.08 | 1.07 | 1.08 | 1.08 | 1.12 | 1.12 | 1.12 | 1.14 | 1.09 | 1.14 | 1.18 | 1.13 | 1.08 | 1.08 | 1.08 | 1.09 | 1.08 | 1.08 | 1.08 | 1.08 | 1.1 | 1.12 | 1.11 | 1.12 | 1.14 | 1.12 | 1.12 | 1.12 | 1.13 | 1.11 | 1.11 | 1.1 | 1.08 | 1.06 | 1.05 | 1.01 | 0.99 | 1 | 1 | 0.99 | 0.99 | 0.98 | 0.97 | 0.98 | 0.99 | 1 | 1.01 | 1.02
85080 |  | 0.95 | 0.93 | 0.93 | 0.96 | 0.96 | 0.95 | 0.95 | 0.95 | 0.98 | 0.98 | 1 | 0.99 | 1 | 1 | 1 | 0.97 | 0.94 | 0.95 | 0.95 | 0.94 | 0.91 | 0.91 | 0.9 | 0.87 | 0.9 | 0.9 | 0.91 | 0.94 | 0.97 | 0.97 | 0.96 | 0.96 | 0.99 | 1.01 | 0.99 | 1.05 | 1.06 | 1.02 | 1.03 | 1 | 1 | 1 | 1.01 | 1.02 | 1 | 1 | 1.01 | 0.99 | 0.98 | 1.01 | 0.96 | 0.96 | 0.93 | 0.93 | 0.93 | 0.93 | 0.92 | 0.94 | 0.93 | 0.94 | 0.96 | 0.99 | 1.04 | 1.06 | 1.07 | 1.08 | 1.07 | 1.06 | 1.07 | 1.09 | 1.11 | 1.11 | 1.11 | 1.07 | 1.05 | 1.03 | 1.05 | 1.05 | 1.05 | 1.07 | 1.05 | 1.02 | 1.03 | 1.05 | 1.04 | 1.07 | 1.06 | 1.05 | 1.05 | 1.06 | 1.06 | 1.05 | 1.08 | 1.08 | 1.05 | 1.01 | 0.97 | 0.97 | 1 | 0.99 | 1 | 1 | 1 | 1 | 0.97 | 0.99 | 0.99 | 1 | 1.08 | 1.03 | 0.99 | 1.05 | 1.07 | 1.06 | 1.07 | 1.07 | 1.11 | 1.11 | 1.11 | 1.13 | 1.08 | 1.13 | 1.17 | 1.13 | 1.07 | 1.08 | 1.08 | 1.08 | 1.07 | 1.07 | 1.07 | 1.07 | 1.1 | 1.11 | 1.1 | 1.11 | 1.13 | 1.11 | 1.11 | 1.11 | 1.12 | 1.1 | 1.1 | 1.1 | 1.07 | 1.05 | 1.04 | 1 | 0.98 | 1 | 1 | 0.98 | 0.99 | 0.98 | 0.97 | 0.97 | 0.98 | 1 | 1 | 1.01
85084 |  | 0.95 | 0.93 | 0.93 | 0.96 | 0.96 | 0.95 | 0.95 | 0.95 | 0.98 | 0.97 | 0.99 | 0.99 | 0.99 | 1 | 1 | 0.97 | 0.94 | 0.95 | 0.95 | 0.94 | 0.91 | 0.91 | 0.89 | 0.87 | 0.9 | 0.9 | 0.91 | 0.93 | 0.96 | 0.97 | 0.95 | 0.96 | 0.99 | 1 | 0.99 | 1.05 | 1.06 | 1.01 | 1.02 | 1 | 1 | 1 | 1.01 | 1.02 | 1 | 0.99 | 1.01 | 0.99 | 0.98 | 1.01 | 0.96 | 0.96 | 0.94 | 0.93 | 0.93 | 0.93 | 0.92 | 0.94 | 0.93 | 0.94 | 0.95 | 0.99 | 1.04 | 1.05 | 1.06 | 1.07 | 1.07 | 1.05 | 1.07 | 1.08 | 1.1 | 1.11 | 1.1 | 1.06 | 1.05 | 1.03 | 1.04 | 1.05 | 1.05 | 1.07 | 1.05 | 1.01 | 1.02 | 1.04 | 1.04 | 1.07 | 1.06 | 1.05 | 1.05 | 1.06 | 1.05 | 1.05 | 1.08 | 1.08 | 1.05 | 1.01 | 0.97 | 0.96 | 0.99 | 0.99 | 0.99 | 1 | 1 | 1 | 0.96 | 0.98 | 0.99 | 1 | 1.07 | 1.03 | 0.99 | 1.05 | 1.07 | 1.06 | 1.07 | 1.07 | 1.11 | 1.11 | 1.11 | 1.13 | 1.08 | 1.13 | 1.17 | 1.12 | 1.07 | 1.07 | 1.07 | 1.08 | 1.07 | 1.07 | 1.07 | 1.07 | 1.09 | 1.11 | 1.1 | 1.11 | 1.13 | 1.11 | 1.11 | 1.11 | 1.12 | 1.1 | 1.1 | 1.09 | 1.07 | 1.05 | 1.04 | 1 | 0.98 | 1 | 0.99 | 0.98 | 0.98 | 0.98 | 0.96 | 0.97 | 0.98 | 0.99 | 1 | 1.01
85088 |  | 0.96 | 0.94 | 0.94 | 0.97 | 0.97 | 0.96 | 0.96 | 0.96 | 0.99 | 0.99 | 1.01 | 1 | 1.01 | 1.01 | 1.01 | 0.98 | 0.95 | 0.96 | 0.96 | 0.95 | 0.92 | 0.91 | 0.9 | 0.88 | 0.91 | 0.91 | 0.92 | 0.94 | 0.97 | 0.98 | 0.96 | 0.97 | 1 | 1.02 | 1 | 1.06 | 1.07 | 1.02 | 1.04 | 1.01 | 1.01 | 1.01 | 1.02 | 1.03 | 1.01 | 1.01 | 1.02 | 1 | 0.99 | 1.02 | 0.97 | 0.97 | 0.95 | 0.94 | 0.94 | 0.94 | 0.93 | 0.95 | 0.94 | 0.95 | 0.97 | 1 | 1.05 | 1.07 | 1.07 | 1.09 | 1.08 | 1.06 | 1.08 | 1.1 | 1.12 | 1.12 | 1.12 | 1.08 | 1.06 | 1.05 | 1.06 | 1.06 | 1.06 | 1.08 | 1.06 | 1.03 | 1.04 | 1.06 | 1.05 | 1.08 | 1.07 | 1.07 | 1.07 | 1.07 | 1.07 | 1.06 | 1.1 | 1.1 | 1.07 | 1.02 | 0.98 | 0.98 | 1 | 1 | 1 | 1.01 | 1.01 | 1.01 | 0.97 | 0.99 | 1 | 1.01 | 1.09 | 1.04 | 1 | 1.06 | 1.08 | 1.08 | 1.08 | 1.08 | 1.12 | 1.12 | 1.13 | 1.14 | 1.1 | 1.14 | 1.18 | 1.14 | 1.08 | 1.09 | 1.09 | 1.09 | 1.08 | 1.08 | 1.09 | 1.08 | 1.11 | 1.13 | 1.11 | 1.12 | 1.14 | 1.12 | 1.12 | 1.12 | 1.13 | 1.12 | 1.11 | 1.11 | 1.09 | 1.06 | 1.05 | 1.01 | 0.99 | 1.01 | 1 | 0.99 | 1 | 0.99 | 0.98 | 0.98 | 0.99 | 1.01 | 1.01 | 1.02
85092 |  | 0.95 | 0.93 | 0.93 | 0.96 | 0.96 | 0.95 | 0.95 | 0.95 | 0.98 | 0.98 | 0.99 | 0.99 | 0.99 | 0.99 | 1 | 0.97 | 0.94 | 0.95 | 0.95 | 0.94 | 0.91 | 0.9 | 0.89 | 0.87 | 0.9 | 0.9 | 0.91 | 0.93 | 0.96 | 0.97 | 0.95 | 0.96 | 0.99 | 1 | 0.99 | 1.05 | 1.06 | 1.01 | 1.03 | 1 | 1 | 1 | 1.01 | 1.02 | 1 | 0.99 | 1.01 | 0.99 | 0.98 | 1.01 | 0.96 | 0.96 | 0.93 | 0.93 | 0.93 | 0.93 | 0.92 | 0.94 | 0.93 | 0.94 | 0.95 | 0.99 | 1.04 | 1.06 | 1.06 | 1.07 | 1.07 | 1.05 | 1.07 | 1.08 | 1.1 | 1.11 | 1.11 | 1.07 | 1.05 | 1.03 | 1.05 | 1.05 | 1.05 | 1.07 | 1.05 | 1.01 | 1.02 | 1.05 | 1.04 | 1.07 | 1.06 | 1.05 | 1.05 | 1.06 | 1.05 | 1.05 | 1.08 | 1.08 | 1.05 | 1.01 | 0.97 | 0.97 | 0.99 | 0.99 | 0.99 | 1 | 1 | 1 | 0.96 | 0.98 | 0.99 | 1 | 1.08 | 1.03 | 0.99 | 1.05 | 1.07 | 1.06 | 1.07 | 1.07 | 1.11 | 1.11 | 1.11 | 1.13 | 1.08 | 1.13 | 1.17 | 1.13 | 1.07 | 1.08 | 1.08 | 1.08 | 1.07 | 1.07 | 1.07 | 1.07 | 1.09 | 1.11 | 1.1 | 1.11 | 1.13 | 1.11 | 1.11 | 1.11 | 1.12 | 1.1 | 1.1 | 1.09 | 1.07 | 1.05 | 1.04 | 1 | 0.98 | 1 | 0.99 | 0.98 | 0.99 | 0.98 | 0.97 | 0.97 | 0.98 | 1 | 1 | 1.01
85095 |  | 0.89 | 0.87 | 0.87 | 0.9 | 0.89 | 0.88 | 0.88 | 0.89 | 0.91 | 0.91 | 0.92 | 0.92 | 0.92 | 0.92 | 0.92 | 0.9 | 0.87 | 0.88 | 0.88 | 0.87 | 0.85 | 0.84 | 0.83 | 0.81 | 0.84 | 0.84 | 0.85 | 0.87 | 0.9 | 0.9 | 0.88 | 0.89 | 0.92 | 0.93 | 0.92 | 0.97 | 0.98 | 0.94 | 0.95 | 0.93 | 0.93 | 0.93 | 0.94 | 0.94 | 0.93 | 0.92 | 0.93 | 0.92 | 0.91 | 0.93 | 0.89 | 0.89 | 0.87 | 0.86 | 0.87 | 0.86 | 0.86 | 0.87 | 0.86 | 0.87 | 0.89 | 0.92 | 0.97 | 0.98 | 0.98 | 0.99 | 0.99 | 0.97 | 0.99 | 1 | 1.02 | 1.02 | 1.01 | 0.98 | 0.97 | 0.95 | 0.96 | 0.96 | 0.97 | 0.99 | 0.97 | 0.94 | 0.95 | 0.97 | 0.96 | 0.99 | 0.98 | 0.97 | 0.97 | 0.98 | 0.98 | 0.97 | 1 | 1 | 0.97 | 0.94 | 0.9 | 0.9 | 0.93 | 0.92 | 0.93 | 0.94 | 0.94 | 0.94 | 0.9 | 0.92 | 0.93 | 0.93 | 0.99 | 0.95 | 0.92 | 0.97 | 0.98 | 0.98 | 0.99 | 0.99 | 1.02 | 1.03 | 1.03 | 1.04 | 1 | 1.05 | 1.09 | 1.05 | 0.99 | 1 | 1 | 1 | 0.99 | 0.99 | 0.99 | 0.99 | 1.01 | 1.03 | 1.01 | 1.02 | 1.04 | 1.02 | 1.02 | 1.02 | 1.03 | 1.02 | 1.02 | 1.01 | 0.99 | 0.97 | 0.97 | 0.93 | 0.92 | 0.93 | 0.93 | 0.92 | 0.92 | 0.91 | 0.9 | 0.9 | 0.92 | 0.93 | 0.93 | 0.94
85098 |  | 0.96 | 0.94 | 0.93 | 0.97 | 0.96 | 0.95 | 0.96 | 0.96 | 0.99 | 0.98 | 1 | 1 | 1 | 1 | 1 | 0.98 | 0.95 | 0.95 | 0.96 | 0.95 | 0.92 | 0.91 | 0.9 | 0.88 | 0.9 | 0.91 | 0.92 | 0.94 | 0.97 | 0.97 | 0.96 | 0.96 | 1 | 1.01 | 0.99 | 1.05 | 1.06 | 1.02 | 1.03 | 1 | 1.01 | 1 | 1.02 | 1.02 | 1.01 | 1 | 1.01 | 1 | 0.99 | 1.01 | 0.96 | 0.97 | 0.94 | 0.93 | 0.94 | 0.93 | 0.93 | 0.94 | 0.94 | 0.95 | 0.96 | 1 | 1.05 | 1.06 | 1.07 | 1.08 | 1.07 | 1.06 | 1.08 | 1.09 | 1.11 | 1.12 | 1.11 | 1.07 | 1.06 | 1.04 | 1.05 | 1.05 | 1.06 | 1.08 | 1.06 | 1.02 | 1.03 | 1.05 | 1.05 | 1.08 | 1.07 | 1.06 | 1.06 | 1.07 | 1.06 | 1.06 | 1.09 | 1.09 | 1.06 | 1.02 | 0.97 | 0.97 | 1 | 0.99 | 1 | 1.01 | 1.01 | 1.01 | 0.97 | 0.99 | 1 | 1.01 | 1.08 | 1.04 | 1 | 1.06 | 1.08 | 1.07 | 1.08 | 1.08 | 1.12 | 1.12 | 1.12 | 1.14 | 1.09 | 1.13 | 1.18 | 1.13 | 1.08 | 1.08 | 1.08 | 1.09 | 1.07 | 1.08 | 1.08 | 1.08 | 1.1 | 1.12 | 1.11 | 1.12 | 1.14 | 1.12 | 1.12 | 1.12 | 1.13 | 1.11 | 1.11 | 1.1 | 1.08 | 1.06 | 1.05 | 1.01 | 0.99 | 1 | 1 | 0.99 | 0.99 | 0.98 | 0.97 | 0.97 | 0.99 | 1 | 1.01 | 1.02
85101 |  | 0.96 | 0.94 | 0.94 | 0.97 | 0.97 | 0.96 | 0.96 | 0.96 | 0.99 | 0.99 | 1.01 | 1 | 1 | 1.01 | 1.01 | 0.98 | 0.95 | 0.95 | 0.96 | 0.95 | 0.92 | 0.91 | 0.9 | 0.88 | 0.91 | 0.91 | 0.92 | 0.94 | 0.97 | 0.98 | 0.97 | 0.97 | 1 | 1.02 | 1 | 1.06 | 1.07 | 1.03 | 1.04 | 1.01 | 1.01 | 1.01 | 1.02 | 1.03 | 1.01 | 1.01 | 1.02 | 1 | 0.99 | 1.01 | 0.97 | 0.97 | 0.94 | 0.93 | 0.94 | 0.93 | 0.93 | 0.94 | 0.94 | 0.95 | 0.96 | 1 | 1.05 | 1.07 | 1.08 | 1.09 | 1.08 | 1.07 | 1.09 | 1.1 | 1.12 | 1.13 | 1.12 | 1.08 | 1.06 | 1.05 | 1.06 | 1.06 | 1.06 | 1.08 | 1.06 | 1.03 | 1.04 | 1.06 | 1.05 | 1.08 | 1.07 | 1.06 | 1.06 | 1.07 | 1.07 | 1.06 | 1.09 | 1.09 | 1.06 | 1.02 | 0.98 | 0.97 | 1 | 1 | 1 | 1.01 | 1.01 | 1.01 | 0.97 | 0.99 | 1 | 1.01 | 1.09 | 1.04 | 1 | 1.06 | 1.08 | 1.07 | 1.08 | 1.08 | 1.12 | 1.12 | 1.12 | 1.14 | 1.09 | 1.14 | 1.18 | 1.14 | 1.08 | 1.08 | 1.08 | 1.09 | 1.08 | 1.08 | 1.08 | 1.08 | 1.11 | 1.12 | 1.11 | 1.12 | 1.14 | 1.12 | 1.12 | 1.12 | 1.13 | 1.11 | 1.11 | 1.1 | 1.08 | 1.06 | 1.05 | 1.01 | 0.99 | 1 | 1 | 0.99 | 0.99 | 0.98 | 0.97 | 0.97 | 0.99 | 1 | 1.01 | 1.02
85104 |  | 0.95 | 0.93 | 0.93 | 0.97 | 0.96 | 0.95 | 0.95 | 0.96 | 0.98 | 0.98 | 1 | 1 | 1 | 1 | 1 | 0.97 | 0.94 | 0.95 | 0.95 | 0.94 | 0.91 | 0.91 | 0.9 | 0.87 | 0.9 | 0.9 | 0.91 | 0.94 | 0.97 | 0.97 | 0.96 | 0.96 | 0.99 | 1.01 | 0.99 | 1.05 | 1.06 | 1.01 | 1.03 | 1 | 1 | 1 | 1.01 | 1.02 | 1.01 | 1 | 1.01 | 0.99 | 0.98 | 1.01 | 0.96 | 0.97 | 0.94 | 0.93 | 0.94 | 0.93 | 0.93 | 0.94 | 0.94 | 0.94 | 0.96 | 0.99 | 1.05 | 1.06 | 1.07 | 1.08 | 1.07 | 1.05 | 1.07 | 1.09 | 1.11 | 1.11 | 1.11 | 1.07 | 1.05 | 1.04 | 1.05 | 1.05 | 1.05 | 1.07 | 1.05 | 1.02 | 1.03 | 1.05 | 1.04 | 1.07 | 1.06 | 1.06 | 1.06 | 1.06 | 1.06 | 1.06 | 1.09 | 1.09 | 1.06 | 1.02 | 0.97 | 0.97 | 1 | 0.99 | 1 | 1 | 1 | 1 | 0.97 | 0.99 | 0.99 | 1 | 1.08 | 1.04 | 1 | 1.05 | 1.07 | 1.07 | 1.07 | 1.08 | 1.12 | 1.12 | 1.12 | 1.13 | 1.09 | 1.13 | 1.18 | 1.13 | 1.07 | 1.08 | 1.08 | 1.09 | 1.07 | 1.08 | 1.08 | 1.08 | 1.1 | 1.12 | 1.11 | 1.12 | 1.13 | 1.11 | 1.11 | 1.11 | 1.12 | 1.11 | 1.11 | 1.1 | 1.08 | 1.05 | 1.05 | 1 | 0.99 | 1 | 1 | 0.99 | 0.99 | 0.98 | 0.97 | 0.97 | 0.99 | 1 | 1.01 | 1.02
85107 |  | 0.96 | 0.94 | 0.94 | 0.97 | 0.97 | 0.96 | 0.96 | 0.96 | 0.99 | 0.99 | 1.01 | 1.01 | 1.01 | 1.01 | 1.01 | 0.98 | 0.95 | 0.96 | 0.96 | 0.95 | 0.92 | 0.92 | 0.9 | 0.88 | 0.91 | 0.91 | 0.92 | 0.95 | 0.98 | 0.98 | 0.97 | 0.97 | 1 | 1.02 | 1 | 1.06 | 1.07 | 1.03 | 1.04 | 1.01 | 1.01 | 1.01 | 1.02 | 1.03 | 1.01 | 1.01 | 1.02 | 1 | 0.99 | 1.02 | 0.97 | 0.97 | 0.95 | 0.94 | 0.94 | 0.94 | 0.93 | 0.95 | 0.94 | 0.95 | 0.96 | 1 | 1.05 | 1.07 | 1.08 | 1.09 | 1.08 | 1.07 | 1.09 | 1.1 | 1.12 | 1.13 | 1.12 | 1.08 | 1.06 | 1.05 | 1.06 | 1.06 | 1.07 | 1.08 | 1.06 | 1.03 | 1.04 | 1.06 | 1.05 | 1.08 | 1.07 | 1.07 | 1.07 | 1.07 | 1.07 | 1.06 | 1.09 | 1.09 | 1.06 | 1.02 | 0.98 | 0.97 | 1 | 1 | 1 | 1.01 | 1.01 | 1.01 | 0.97 | 0.99 | 1 | 1.01 | 1.09 | 1.04 | 1 | 1.06 | 1.08 | 1.08 | 1.08 | 1.08 | 1.12 | 1.12 | 1.12 | 1.14 | 1.09 | 1.14 | 1.18 | 1.14 | 1.08 | 1.09 | 1.09 | 1.09 | 1.08 | 1.08 | 1.08 | 1.08 | 1.11 | 1.13 | 1.11 | 1.12 | 1.14 | 1.12 | 1.12 | 1.12 | 1.13 | 1.12 | 1.11 | 1.11 | 1.09 | 1.06 | 1.05 | 1.01 | 0.99 | 1.01 | 1 | 0.99 | 0.99 | 0.99 | 0.97 | 0.98 | 0.99 | 1 | 1.01 | 1.02
85110 |  | 0.89 | 0.87 | 0.87 | 0.9 | 0.9 | 0.89 | 0.89 | 0.89 | 0.91 | 0.91 | 0.93 | 0.92 | 0.92 | 0.92 | 0.92 | 0.9 | 0.88 | 0.88 | 0.88 | 0.87 | 0.85 | 0.85 | 0.84 | 0.82 | 0.84 | 0.84 | 0.85 | 0.87 | 0.9 | 0.9 | 0.89 | 0.89 | 0.92 | 0.93 | 0.92 | 0.97 | 0.98 | 0.94 | 0.95 | 0.93 | 0.93 | 0.93 | 0.94 | 0.95 | 0.93 | 0.93 | 0.94 | 0.92 | 0.91 | 0.93 | 0.89 | 0.89 | 0.87 | 0.86 | 0.87 | 0.86 | 0.86 | 0.87 | 0.87 | 0.87 | 0.89 | 0.92 | 0.97 | 0.98 | 0.99 | 1 | 0.99 | 0.97 | 0.99 | 1 | 1.02 | 1.02 | 1.02 | 0.99 | 0.97 | 0.96 | 0.97 | 0.97 | 0.97 | 0.99 | 0.97 | 0.94 | 0.95 | 0.97 | 0.97 | 0.99 | 0.98 | 0.97 | 0.98 | 0.98 | 0.98 | 0.97 | 1 | 1 | 0.98 | 0.94 | 0.91 | 0.91 | 0.93 | 0.93 | 0.93 | 0.94 | 0.94 | 0.94 | 0.91 | 0.92 | 0.93 | 0.93 | 1 | 0.96 | 0.92 | 0.97 | 0.99 | 0.98 | 0.99 | 0.99 | 1.03 | 1.03 | 1.03 | 1.04 | 1.01 | 1.05 | 1.09 | 1.05 | 1 | 1.01 | 1 | 1 | 0.99 | 0.99 | 1 | 1 | 1.02 | 1.03 | 1.02 | 1.03 | 1.04 | 1.02 | 1.02 | 1.02 | 1.03 | 1.02 | 1.02 | 1.01 | 0.99 | 0.98 | 0.97 | 0.93 | 0.92 | 0.93 | 0.93 | 0.92 | 0.92 | 0.92 | 0.9 | 0.91 | 0.92 | 0.93 | 0.93 | 0.95
85111 |  | 0.92 | 0.9 | 0.9 | 0.93 | 0.92 | 0.91 | 0.91 | 0.92 | 0.94 | 0.94 | 0.96 | 0.95 | 0.95 | 0.95 | 0.95 | 0.93 | 0.91 | 0.91 | 0.91 | 0.9 | 0.88 | 0.87 | 0.86 | 0.84 | 0.87 | 0.87 | 0.88 | 0.9 | 0.93 | 0.93 | 0.92 | 0.92 | 0.95 | 0.96 | 0.95 | 1.01 | 1.01 | 0.97 | 0.98 | 0.96 | 0.96 | 0.96 | 0.97 | 0.98 | 0.96 | 0.96 | 0.97 | 0.95 | 0.94 | 0.96 | 0.92 | 0.92 | 0.9 | 0.89 | 0.9 | 0.89 | 0.89 | 0.9 | 0.9 | 0.9 | 0.92 | 0.95 | 1 | 1.01 | 1.02 | 1.03 | 1.02 | 1.01 | 1.03 | 1.04 | 1.06 | 1.06 | 1.05 | 1.02 | 1 | 0.99 | 1 | 1 | 1 | 1.02 | 1 | 0.97 | 0.98 | 1 | 1 | 1.03 | 1.01 | 1.01 | 1.01 | 1.01 | 1.01 | 1.01 | 1.04 | 1.04 | 1.01 | 0.97 | 0.93 | 0.93 | 0.96 | 0.95 | 0.96 | 0.97 | 0.97 | 0.97 | 0.93 | 0.95 | 0.96 | 0.96 | 1.03 | 0.99 | 0.95 | 1 | 1.02 | 1.02 | 1.02 | 1.03 | 1.06 | 1.07 | 1.07 | 1.08 | 1.04 | 1.09 | 1.12 | 1.08 | 1.03 | 1.04 | 1.03 | 1.04 | 1.03 | 1.03 | 1.03 | 1.03 | 1.05 | 1.07 | 1.05 | 1.06 | 1.08 | 1.06 | 1.06 | 1.06 | 1.07 | 1.06 | 1.06 | 1.05 | 1.03 | 1.01 | 1 | 0.96 | 0.95 | 0.96 | 0.96 | 0.95 | 0.95 | 0.94 | 0.93 | 0.93 | 0.95 | 0.96 | 0.96 | 0.98
85113 |  | 0.89 | 0.87 | 0.87 | 0.9 | 0.9 | 0.89 | 0.89 | 0.89 | 0.92 | 0.91 | 0.93 | 0.92 | 0.92 | 0.92 | 0.93 | 0.9 | 0.88 | 0.88 | 0.89 | 0.88 | 0.85 | 0.85 | 0.84 | 0.82 | 0.84 | 0.85 | 0.86 | 0.87 | 0.9 | 0.9 | 0.89 | 0.89 | 0.92 | 0.93 | 0.93 | 0.97 | 0.98 | 0.94 | 0.95 | 0.93 | 0.93 | 0.93 | 0.94 | 0.95 | 0.93 | 0.93 | 0.94 | 0.92 | 0.91 | 0.94 | 0.89 | 0.89 | 0.87 | 0.86 | 0.87 | 0.87 | 0.86 | 0.87 | 0.87 | 0.88 | 0.89 | 0.92 | 0.97 | 0.98 | 0.99 | 1 | 0.99 | 0.98 | 0.99 | 1 | 1.02 | 1.02 | 1.02 | 0.99 | 0.97 | 0.96 | 0.97 | 0.97 | 0.97 | 0.99 | 0.97 | 0.95 | 0.95 | 0.97 | 0.97 | 0.99 | 0.98 | 0.98 | 0.98 | 0.98 | 0.98 | 0.98 | 1.01 | 1.01 | 0.98 | 0.95 | 0.91 | 0.91 | 0.93 | 0.93 | 0.93 | 0.94 | 0.94 | 0.94 | 0.91 | 0.92 | 0.93 | 0.94 | 1 | 0.96 | 0.92 | 0.97 | 0.99 | 0.99 | 0.99 | 1 | 1.03 | 1.03 | 1.04 | 1.05 | 1.01 | 1.06 | 1.09 | 1.05 | 1 | 1.01 | 1 | 1.01 | 0.99 | 1 | 1 | 1 | 1.02 | 1.03 | 1.02 | 1.03 | 1.04 | 1.03 | 1.03 | 1.03 | 1.03 | 1.02 | 1.02 | 1.02 | 1 | 0.98 | 0.97 | 0.94 | 0.92 | 0.93 | 0.93 | 0.92 | 0.92 | 0.92 | 0.91 | 0.91 | 0.92 | 0.93 | 0.94 | 0.95
85114 |  | 0.94 | 0.92 | 0.92 | 0.95 | 0.95 | 0.94 | 0.94 | 0.94 | 0.97 | 0.96 | 0.98 | 0.98 | 0.98 | 0.98 | 0.98 | 0.96 | 0.93 | 0.94 | 0.94 | 0.93 | 0.9 | 0.9 | 0.89 | 0.86 | 0.89 | 0.89 | 0.9 | 0.92 | 0.95 | 0.96 | 0.94 | 0.95 | 0.98 | 0.99 | 0.98 | 1.03 | 1.04 | 1 | 1.01 | 0.99 | 0.99 | 0.99 | 1 | 1 | 0.99 | 0.98 | 1 | 0.98 | 0.97 | 0.99 | 0.95 | 0.95 | 0.92 | 0.92 | 0.92 | 0.92 | 0.91 | 0.93 | 0.92 | 0.93 | 0.94 | 0.98 | 1.03 | 1.04 | 1.05 | 1.06 | 1.05 | 1.04 | 1.06 | 1.07 | 1.09 | 1.09 | 1.09 | 1.05 | 1.04 | 1.02 | 1.03 | 1.03 | 1.03 | 1.06 | 1.03 | 1 | 1.01 | 1.03 | 1.03 | 1.06 | 1.05 | 1.04 | 1.04 | 1.04 | 1.04 | 1.04 | 1.07 | 1.07 | 1.04 | 1 | 0.96 | 0.96 | 0.98 | 0.98 | 0.98 | 0.99 | 0.99 | 0.99 | 0.96 | 0.97 | 0.98 | 0.99 | 1.06 | 1.02 | 0.98 | 1.04 | 1.05 | 1.05 | 1.06 | 1.06 | 1.1 | 1.1 | 1.1 | 1.11 | 1.07 | 1.12 | 1.16 | 1.11 | 1.06 | 1.07 | 1.06 | 1.07 | 1.05 | 1.06 | 1.06 | 1.06 | 1.08 | 1.1 | 1.08 | 1.1 | 1.11 | 1.09 | 1.1 | 1.09 | 1.1 | 1.09 | 1.09 | 1.08 | 1.06 | 1.04 | 1.03 | 0.99 | 0.97 | 0.99 | 0.99 | 0.97 | 0.98 | 0.97 | 0.96 | 0.96 | 0.97 | 0.99 | 0.99 | 1
85116 |  | 0.94 | 0.92 | 0.92 | 0.95 | 0.94 | 0.93 | 0.93 | 0.94 | 0.96 | 0.96 | 0.98 | 0.98 | 0.98 | 0.98 | 0.98 | 0.95 | 0.93 | 0.93 | 0.94 | 0.93 | 0.9 | 0.89 | 0.88 | 0.86 | 0.89 | 0.89 | 0.9 | 0.92 | 0.95 | 0.95 | 0.94 | 0.94 | 0.97 | 0.99 | 0.97 | 1.03 | 1.04 | 1 | 1.01 | 0.98 | 0.98 | 0.98 | 0.99 | 1 | 0.99 | 0.98 | 0.99 | 0.97 | 0.96 | 0.99 | 0.94 | 0.95 | 0.92 | 0.91 | 0.92 | 0.91 | 0.91 | 0.93 | 0.92 | 0.93 | 0.94 | 0.98 | 1.03 | 1.04 | 1.05 | 1.06 | 1.05 | 1.03 | 1.05 | 1.06 | 1.08 | 1.09 | 1.08 | 1.05 | 1.03 | 1.01 | 1.03 | 1.03 | 1.03 | 1.05 | 1.03 | 1 | 1.01 | 1.03 | 1.02 | 1.05 | 1.04 | 1.03 | 1.04 | 1.04 | 1.04 | 1.03 | 1.07 | 1.07 | 1.04 | 1 | 0.95 | 0.95 | 0.98 | 0.98 | 0.98 | 0.99 | 0.99 | 0.99 | 0.95 | 0.97 | 0.98 | 0.99 | 1.06 | 1.02 | 0.98 | 1.03 | 1.05 | 1.05 | 1.05 | 1.06 | 1.09 | 1.09 | 1.1 | 1.11 | 1.07 | 1.11 | 1.15 | 1.11 | 1.05 | 1.06 | 1.06 | 1.06 | 1.05 | 1.05 | 1.06 | 1.05 | 1.08 | 1.09 | 1.08 | 1.09 | 1.11 | 1.09 | 1.09 | 1.09 | 1.1 | 1.09 | 1.08 | 1.08 | 1.06 | 1.04 | 1.03 | 0.99 | 0.97 | 0.98 | 0.98 | 0.97 | 0.97 | 0.97 | 0.96 | 0.96 | 0.97 | 0.98 | 0.99 | 1
85117 |  | 0.93 | 0.91 | 0.91 | 0.94 | 0.94 | 0.93 | 0.93 | 0.93 | 0.96 | 0.95 | 0.97 | 0.97 | 0.97 | 0.97 | 0.97 | 0.95 | 0.92 | 0.92 | 0.93 | 0.92 | 0.89 | 0.89 | 0.88 | 0.85 | 0.88 | 0.88 | 0.89 | 0.91 | 0.94 | 0.95 | 0.93 | 0.94 | 0.97 | 0.98 | 0.97 | 1.02 | 1.03 | 0.99 | 1 | 0.97 | 0.97 | 0.97 | 0.99 | 0.99 | 0.98 | 0.97 | 0.98 | 0.97 | 0.96 | 0.98 | 0.93 | 0.94 | 0.91 | 0.9 | 0.91 | 0.91 | 0.9 | 0.92 | 0.91 | 0.92 | 0.93 | 0.97 | 1.02 | 1.03 | 1.04 | 1.05 | 1.04 | 1.03 | 1.04 | 1.06 | 1.07 | 1.08 | 1.07 | 1.04 | 1.02 | 1.01 | 1.02 | 1.02 | 1.02 | 1.04 | 1.02 | 0.99 | 1 | 1.02 | 1.01 | 1.04 | 1.03 | 1.03 | 1.03 | 1.03 | 1.03 | 1.02 | 1.06 | 1.06 | 1.03 | 0.99 | 0.95 | 0.95 | 0.97 | 0.97 | 0.97 | 0.98 | 0.98 | 0.98 | 0.95 | 0.96 | 0.97 | 0.98 | 1.05 | 1.01 | 0.97 | 1.02 | 1.04 | 1.04 | 1.04 | 1.04 | 1.08 | 1.08 | 1.09 | 1.1 | 1.06 | 1.1 | 1.14 | 1.1 | 1.04 | 1.05 | 1.05 | 1.05 | 1.04 | 1.04 | 1.05 | 1.05 | 1.07 | 1.08 | 1.07 | 1.08 | 1.1 | 1.08 | 1.08 | 1.08 | 1.09 | 1.07 | 1.07 | 1.07 | 1.05 | 1.03 | 1.02 | 0.98 | 0.96 | 0.98 | 0.97 | 0.96 | 0.96 | 0.96 | 0.95 | 0.95 | 0.96 | 0.97 | 0.98 | 0.99
85119 |  | 0.95 | 0.93 | 0.93 | 0.96 | 0.96 | 0.95 | 0.95 | 0.95 | 0.98 | 0.97 | 0.99 | 0.99 | 0.99 | 0.99 | 0.99 | 0.97 | 0.94 | 0.95 | 0.95 | 0.94 | 0.91 | 0.9 | 0.89 | 0.87 | 0.9 | 0.9 | 0.91 | 0.93 | 0.96 | 0.96 | 0.95 | 0.95 | 0.99 | 1 | 0.98 | 1.04 | 1.05 | 1.01 | 1.02 | 0.99 | 1 | 0.99 | 1.01 | 1.01 | 1 | 0.99 | 1.01 | 0.99 | 0.98 | 1.01 | 0.96 | 0.96 | 0.94 | 0.93 | 0.93 | 0.93 | 0.92 | 0.94 | 0.93 | 0.94 | 0.95 | 0.99 | 1.04 | 1.05 | 1.06 | 1.07 | 1.06 | 1.05 | 1.07 | 1.08 | 1.1 | 1.11 | 1.1 | 1.06 | 1.05 | 1.03 | 1.04 | 1.04 | 1.05 | 1.07 | 1.05 | 1.01 | 1.02 | 1.04 | 1.04 | 1.07 | 1.06 | 1.05 | 1.05 | 1.06 | 1.05 | 1.05 | 1.08 | 1.08 | 1.05 | 1.01 | 0.97 | 0.96 | 0.99 | 0.99 | 0.99 | 1 | 1 | 1 | 0.96 | 0.98 | 0.99 | 1 | 1.08 | 1.03 | 0.99 | 1.05 | 1.07 | 1.06 | 1.07 | 1.07 | 1.11 | 1.11 | 1.11 | 1.13 | 1.09 | 1.13 | 1.17 | 1.13 | 1.07 | 1.08 | 1.08 | 1.08 | 1.07 | 1.07 | 1.07 | 1.07 | 1.09 | 1.11 | 1.1 | 1.11 | 1.13 | 1.11 | 1.11 | 1.11 | 1.12 | 1.1 | 1.1 | 1.09 | 1.07 | 1.05 | 1.04 | 1 | 0.98 | 1 | 1 | 0.98 | 0.99 | 0.98 | 0.97 | 0.97 | 0.98 | 1 | 1 | 1.01
85120 |  | 0.94 | 0.92 | 0.92 | 0.95 | 0.95 | 0.94 | 0.94 | 0.94 | 0.97 | 0.96 | 0.98 | 0.98 | 0.98 | 0.98 | 0.98 | 0.96 | 0.93 | 0.93 | 0.94 | 0.93 | 0.9 | 0.89 | 0.88 | 0.86 | 0.89 | 0.89 | 0.9 | 0.92 | 0.95 | 0.96 | 0.94 | 0.95 | 0.98 | 0.99 | 0.98 | 1.04 | 1.04 | 1 | 1.01 | 0.99 | 0.99 | 0.98 | 1 | 1 | 0.99 | 0.98 | 0.99 | 0.98 | 0.97 | 0.99 | 0.94 | 0.95 | 0.92 | 0.91 | 0.92 | 0.92 | 0.91 | 0.92 | 0.92 | 0.93 | 0.94 | 0.98 | 1.03 | 1.04 | 1.05 | 1.06 | 1.05 | 1.04 | 1.06 | 1.07 | 1.09 | 1.09 | 1.09 | 1.05 | 1.04 | 1.02 | 1.03 | 1.03 | 1.04 | 1.06 | 1.03 | 1 | 1.01 | 1.03 | 1.03 | 1.06 | 1.04 | 1.04 | 1.04 | 1.04 | 1.04 | 1.04 | 1.07 | 1.07 | 1.04 | 1 | 0.96 | 0.96 | 0.98 | 0.98 | 0.98 | 0.99 | 0.99 | 0.99 | 0.95 | 0.97 | 0.98 | 0.99 | 1.06 | 1.02 | 0.98 | 1.03 | 1.05 | 1.05 | 1.05 | 1.06 | 1.09 | 1.09 | 1.1 | 1.11 | 1.07 | 1.11 | 1.15 | 1.11 | 1.05 | 1.06 | 1.06 | 1.06 | 1.05 | 1.06 | 1.06 | 1.06 | 1.08 | 1.1 | 1.08 | 1.09 | 1.11 | 1.09 | 1.09 | 1.09 | 1.1 | 1.09 | 1.09 | 1.08 | 1.06 | 1.04 | 1.03 | 0.99 | 0.97 | 0.98 | 0.98 | 0.97 | 0.97 | 0.97 | 0.95 | 0.96 | 0.97 | 0.98 | 0.99 | 1
85122 |  | 0.91 | 0.89 | 0.89 | 0.92 | 0.92 | 0.91 | 0.91 | 0.91 | 0.94 | 0.93 | 0.95 | 0.95 | 0.95 | 0.95 | 0.95 | 0.93 | 0.9 | 0.91 | 0.91 | 0.9 | 0.87 | 0.87 | 0.86 | 0.84 | 0.86 | 0.87 | 0.88 | 0.9 | 0.92 | 0.93 | 0.91 | 0.92 | 0.95 | 0.96 | 0.95 | 1 | 1.01 | 0.97 | 0.98 | 0.95 | 0.96 | 0.95 | 0.97 | 0.97 | 0.96 | 0.95 | 0.96 | 0.95 | 0.94 | 0.96 | 0.92 | 0.92 | 0.89 | 0.89 | 0.89 | 0.89 | 0.88 | 0.9 | 0.89 | 0.9 | 0.91 | 0.95 | 1 | 1.01 | 1.02 | 1.03 | 1.02 | 1 | 1.02 | 1.03 | 1.05 | 1.05 | 1.05 | 1.01 | 1 | 0.98 | 0.99 | 1 | 1 | 1.02 | 1 | 0.97 | 0.98 | 1 | 0.99 | 1.02 | 1.01 | 1 | 1.01 | 1.01 | 1.01 | 1 | 1.03 | 1.03 | 1.01 | 0.97 | 0.93 | 0.93 | 0.96 | 0.95 | 0.96 | 0.96 | 0.96 | 0.96 | 0.93 | 0.95 | 0.95 | 0.96 | 1.03 | 0.99 | 0.95 | 1 | 1.02 | 1.01 | 1.02 | 1.02 | 1.06 | 1.06 | 1.06 | 1.08 | 1.04 | 1.08 | 1.12 | 1.08 | 1.02 | 1.03 | 1.03 | 1.03 | 1.02 | 1.02 | 1.02 | 1.02 | 1.05 | 1.06 | 1.05 | 1.06 | 1.07 | 1.06 | 1.06 | 1.05 | 1.06 | 1.05 | 1.05 | 1.04 | 1.02 | 1 | 1 | 0.96 | 0.94 | 0.96 | 0.96 | 0.94 | 0.95 | 0.94 | 0.93 | 0.93 | 0.94 | 0.96 | 0.96 | 0.97
85123 |  | 0.95 | 0.93 | 0.93 | 0.97 | 0.96 | 0.95 | 0.95 | 0.96 | 0.99 | 0.98 | 1 | 1 | 1 | 1 | 1 | 0.98 | 0.95 | 0.95 | 0.96 | 0.95 | 0.92 | 0.91 | 0.9 | 0.88 | 0.9 | 0.91 | 0.92 | 0.94 | 0.97 | 0.97 | 0.96 | 0.96 | 1 | 1.01 | 1 | 1.05 | 1.06 | 1.02 | 1.03 | 1 | 1 | 1 | 1.02 | 1.02 | 1.01 | 1 | 1.01 | 1 | 0.99 | 1.01 | 0.97 | 0.97 | 0.94 | 0.93 | 0.94 | 0.93 | 0.93 | 0.94 | 0.94 | 0.94 | 0.96 | 1 | 1.05 | 1.06 | 1.07 | 1.08 | 1.07 | 1.06 | 1.08 | 1.09 | 1.11 | 1.12 | 1.11 | 1.07 | 1.06 | 1.04 | 1.05 | 1.05 | 1.06 | 1.08 | 1.06 | 1.02 | 1.03 | 1.05 | 1.05 | 1.08 | 1.07 | 1.06 | 1.06 | 1.07 | 1.06 | 1.06 | 1.09 | 1.09 | 1.06 | 1.02 | 0.97 | 0.97 | 1 | 0.99 | 1 | 1.01 | 1.01 | 1.01 | 0.97 | 0.99 | 0.99 | 1.01 | 1.08 | 1.04 | 1 | 1.06 | 1.08 | 1.07 | 1.08 | 1.08 | 1.12 | 1.12 | 1.12 | 1.14 | 1.09 | 1.13 | 1.18 | 1.13 | 1.08 | 1.08 | 1.08 | 1.09 | 1.07 | 1.08 | 1.08 | 1.08 | 1.1 | 1.12 | 1.11 | 1.12 | 1.14 | 1.12 | 1.12 | 1.12 | 1.12 | 1.11 | 1.11 | 1.1 | 1.08 | 1.06 | 1.05 | 1.01 | 0.99 | 1 | 1 | 0.99 | 0.99 | 0.98 | 0.97 | 0.97 | 0.99 | 1 | 1.01 | 1.02
85125 |  | 0.94 | 0.92 | 0.92 | 0.95 | 0.95 | 0.94 | 0.94 | 0.94 | 0.97 | 0.96 | 0.98 | 0.98 | 0.98 | 0.98 | 0.98 | 0.95 | 0.93 | 0.93 | 0.93 | 0.92 | 0.9 | 0.89 | 0.88 | 0.86 | 0.88 | 0.89 | 0.9 | 0.92 | 0.95 | 0.95 | 0.94 | 0.94 | 0.97 | 0.98 | 0.97 | 1.03 | 1.04 | 1 | 1.01 | 0.98 | 0.98 | 0.98 | 0.99 | 1 | 0.99 | 0.98 | 0.99 | 0.97 | 0.96 | 0.99 | 0.94 | 0.95 | 0.92 | 0.91 | 0.92 | 0.91 | 0.91 | 0.92 | 0.92 | 0.93 | 0.94 | 0.97 | 1.03 | 1.04 | 1.05 | 1.06 | 1.05 | 1.03 | 1.05 | 1.07 | 1.08 | 1.09 | 1.08 | 1.05 | 1.03 | 1.02 | 1.03 | 1.03 | 1.03 | 1.05 | 1.03 | 1 | 1.01 | 1.03 | 1.02 | 1.05 | 1.04 | 1.03 | 1.04 | 1.04 | 1.04 | 1.03 | 1.07 | 1.07 | 1.04 | 1 | 0.96 | 0.96 | 0.98 | 0.98 | 0.98 | 0.99 | 0.99 | 0.99 | 0.95 | 0.97 | 0.98 | 0.99 | 1.06 | 1.02 | 0.98 | 1.03 | 1.05 | 1.05 | 1.05 | 1.06 | 1.09 | 1.09 | 1.1 | 1.11 | 1.07 | 1.11 | 1.15 | 1.11 | 1.06 | 1.07 | 1.06 | 1.07 | 1.05 | 1.06 | 1.06 | 1.06 | 1.08 | 1.1 | 1.08 | 1.09 | 1.11 | 1.09 | 1.09 | 1.09 | 1.1 | 1.09 | 1.09 | 1.08 | 1.06 | 1.03 | 1.03 | 0.99 | 0.97 | 0.98 | 0.99 | 0.97 | 0.98 | 0.97 | 0.96 | 0.96 | 0.97 | 0.99 | 0.99 | 1
85126 |  | 0.96 | 0.94 | 0.93 | 0.97 | 0.96 | 0.95 | 0.95 | 0.96 | 0.99 | 0.98 | 1 | 1 | 1 | 1 | 1 | 0.98 | 0.95 | 0.95 | 0.95 | 0.94 | 0.92 | 0.91 | 0.9 | 0.88 | 0.9 | 0.91 | 0.92 | 0.94 | 0.97 | 0.97 | 0.96 | 0.96 | 0.99 | 1.01 | 0.99 | 1.05 | 1.06 | 1.02 | 1.03 | 1 | 1 | 1 | 1.02 | 1.02 | 1.01 | 1 | 1.01 | 1 | 0.99 | 1.01 | 0.96 | 0.97 | 0.94 | 0.93 | 0.94 | 0.93 | 0.93 | 0.94 | 0.94 | 0.95 | 0.96 | 1 | 1.05 | 1.06 | 1.07 | 1.08 | 1.07 | 1.06 | 1.08 | 1.09 | 1.11 | 1.12 | 1.11 | 1.07 | 1.06 | 1.04 | 1.05 | 1.05 | 1.06 | 1.08 | 1.06 | 1.02 | 1.03 | 1.05 | 1.04 | 1.08 | 1.07 | 1.06 | 1.06 | 1.07 | 1.06 | 1.06 | 1.09 | 1.09 | 1.06 | 1.02 | 0.97 | 0.97 | 1 | 0.99 | 1 | 1.01 | 1 | 1 | 0.97 | 0.99 | 0.99 | 1.01 | 1.08 | 1.04 | 1 | 1.06 | 1.08 | 1.07 | 1.08 | 1.08 | 1.12 | 1.12 | 1.12 | 1.14 | 1.09 | 1.13 | 1.18 | 1.13 | 1.08 | 1.08 | 1.08 | 1.09 | 1.07 | 1.08 | 1.08 | 1.08 | 1.1 | 1.12 | 1.11 | 1.12 | 1.13 | 1.12 | 1.12 | 1.11 | 1.12 | 1.11 | 1.11 | 1.1 | 1.08 | 1.05 | 1.05 | 1.01 | 0.99 | 1 | 1 | 0.99 | 0.99 | 0.98 | 0.97 | 0.97 | 0.99 | 1 | 1.01 | 1.02
85128 |  | 0.94 | 0.92 | 0.92 | 0.95 | 0.95 | 0.94 | 0.94 | 0.94 | 0.97 | 0.96 | 0.98 | 0.98 | 0.98 | 0.98 | 0.98 | 0.96 | 0.93 | 0.94 | 0.94 | 0.93 | 0.9 | 0.9 | 0.89 | 0.86 | 0.89 | 0.89 | 0.9 | 0.92 | 0.95 | 0.96 | 0.94 | 0.95 | 0.98 | 0.99 | 0.98 | 1.03 | 1.04 | 1 | 1.01 | 0.99 | 0.99 | 0.99 | 1 | 1 | 0.99 | 0.98 | 1 | 0.98 | 0.97 | 0.99 | 0.95 | 0.95 | 0.92 | 0.92 | 0.92 | 0.92 | 0.91 | 0.93 | 0.92 | 0.93 | 0.94 | 0.98 | 1.03 | 1.04 | 1.05 | 1.06 | 1.05 | 1.04 | 1.06 | 1.07 | 1.09 | 1.09 | 1.09 | 1.05 | 1.04 | 1.02 | 1.03 | 1.03 | 1.03 | 1.06 | 1.03 | 1 | 1.01 | 1.03 | 1.03 | 1.06 | 1.05 | 1.04 | 1.04 | 1.04 | 1.04 | 1.04 | 1.07 | 1.07 | 1.04 | 1 | 0.96 | 0.96 | 0.98 | 0.98 | 0.98 | 0.99 | 0.99 | 0.99 | 0.96 | 0.97 | 0.98 | 0.99 | 1.06 | 1.02 | 0.98 | 1.04 | 1.05 | 1.05 | 1.06 | 1.06 | 1.1 | 1.1 | 1.1 | 1.12 | 1.07 | 1.12 | 1.16 | 1.11 | 1.06 | 1.07 | 1.06 | 1.07 | 1.05 | 1.06 | 1.06 | 1.06 | 1.08 | 1.1 | 1.08 | 1.1 | 1.11 | 1.09 | 1.1 | 1.09 | 1.1 | 1.09 | 1.09 | 1.08 | 1.06 | 1.04 | 1.03 | 0.99 | 0.97 | 0.99 | 0.99 | 0.97 | 0.98 | 0.97 | 0.96 | 0.96 | 0.97 | 0.99 | 0.99 | 1
85129 |  | 0.93 | 0.91 | 0.91 | 0.94 | 0.94 | 0.93 | 0.93 | 0.93 | 0.96 | 0.95 | 0.97 | 0.97 | 0.97 | 0.97 | 0.97 | 0.94 | 0.92 | 0.92 | 0.93 | 0.92 | 0.89 | 0.88 | 0.87 | 0.85 | 0.88 | 0.88 | 0.89 | 0.91 | 0.94 | 0.94 | 0.93 | 0.93 | 0.96 | 0.98 | 0.96 | 1.02 | 1.03 | 0.98 | 1 | 0.97 | 0.97 | 0.97 | 0.98 | 0.99 | 0.98 | 0.97 | 0.98 | 0.96 | 0.95 | 0.98 | 0.93 | 0.94 | 0.91 | 0.9 | 0.91 | 0.91 | 0.9 | 0.92 | 0.91 | 0.92 | 0.93 | 0.97 | 1.01 | 1.03 | 1.03 | 1.04 | 1.04 | 1.02 | 1.04 | 1.05 | 1.07 | 1.08 | 1.07 | 1.04 | 1.02 | 1 | 1.02 | 1.02 | 1.02 | 1.04 | 1.02 | 0.99 | 1 | 1.02 | 1.01 | 1.04 | 1.03 | 1.02 | 1.03 | 1.03 | 1.03 | 1.02 | 1.06 | 1.06 | 1.03 | 0.99 | 0.95 | 0.95 | 0.97 | 0.97 | 0.97 | 0.98 | 0.98 | 0.98 | 0.94 | 0.96 | 0.97 | 0.98 | 1.05 | 1.01 | 0.97 | 1.02 | 1.04 | 1.04 | 1.04 | 1.04 | 1.08 | 1.08 | 1.09 | 1.1 | 1.06 | 1.1 | 1.14 | 1.1 | 1.04 | 1.05 | 1.05 | 1.05 | 1.04 | 1.04 | 1.05 | 1.05 | 1.07 | 1.08 | 1.07 | 1.08 | 1.1 | 1.08 | 1.08 | 1.08 | 1.09 | 1.07 | 1.07 | 1.06 | 1.04 | 1.02 | 1.02 | 0.98 | 0.96 | 0.97 | 0.97 | 0.96 | 0.96 | 0.96 | 0.95 | 0.95 | 0.96 | 0.98 | 0.98 | 0.99
85131 |  | 0.87 | 0.85 | 0.85 | 0.88 | 0.88 | 0.86 | 0.86 | 0.87 | 0.89 | 0.89 | 0.9 | 0.9 | 0.9 | 0.9 | 0.9 | 0.88 | 0.85 | 0.86 | 0.86 | 0.85 | 0.83 | 0.83 | 0.82 | 0.8 | 0.82 | 0.83 | 0.84 | 0.85 | 0.88 | 0.88 | 0.86 | 0.87 | 0.9 | 0.91 | 0.9 | 0.95 | 0.96 | 0.92 | 0.93 | 0.91 | 0.91 | 0.91 | 0.92 | 0.92 | 0.91 | 0.91 | 0.91 | 0.9 | 0.89 | 0.91 | 0.87 | 0.87 | 0.85 | 0.84 | 0.85 | 0.84 | 0.84 | 0.85 | 0.84 | 0.85 | 0.87 | 0.9 | 0.94 | 0.96 | 0.96 | 0.97 | 0.96 | 0.95 | 0.96 | 0.98 | 0.99 | 0.99 | 0.99 | 0.96 | 0.95 | 0.93 | 0.94 | 0.94 | 0.94 | 0.96 | 0.95 | 0.92 | 0.93 | 0.95 | 0.94 | 0.96 | 0.95 | 0.95 | 0.95 | 0.96 | 0.95 | 0.95 | 0.98 | 0.98 | 0.95 | 0.92 | 0.89 | 0.89 | 0.91 | 0.91 | 0.91 | 0.92 | 0.92 | 0.92 | 0.89 | 0.9 | 0.91 | 0.91 | 0.97 | 0.93 | 0.9 | 0.94 | 0.96 | 0.96 | 0.96 | 0.97 | 1 | 1 | 1.01 | 1.02 | 0.98 | 1.03 | 1.06 | 1.03 | 0.97 | 0.98 | 0.98 | 0.98 | 0.97 | 0.97 | 0.97 | 0.97 | 0.99 | 1 | 0.99 | 1 | 1.01 | 1 | 1 | 0.99 | 1 | 0.99 | 1 | 0.99 | 0.97 | 0.95 | 0.95 | 0.91 | 0.9 | 0.91 | 0.91 | 0.9 | 0.9 | 0.89 | 0.88 | 0.88 | 0.9 | 0.91 | 0.91 | 0.92
85132 |  | 0.86 | 0.84 | 0.84 | 0.87 | 0.86 | 0.85 | 0.85 | 0.86 | 0.88 | 0.88 | 0.89 | 0.89 | 0.88 | 0.88 | 0.89 | 0.87 | 0.84 | 0.85 | 0.85 | 0.84 | 0.82 | 0.82 | 0.81 | 0.79 | 0.81 | 0.82 | 0.82 | 0.84 | 0.87 | 0.87 | 0.85 | 0.86 | 0.88 | 0.9 | 0.89 | 0.94 | 0.94 | 0.9 | 0.91 | 0.89 | 0.89 | 0.89 | 0.9 | 0.91 | 0.9 | 0.89 | 0.9 | 0.88 | 0.87 | 0.9 | 0.86 | 0.86 | 0.83 | 0.83 | 0.84 | 0.83 | 0.83 | 0.84 | 0.83 | 0.84 | 0.86 | 0.89 | 0.93 | 0.94 | 0.95 | 0.96 | 0.95 | 0.93 | 0.95 | 0.96 | 0.98 | 0.98 | 0.97 | 0.94 | 0.93 | 0.92 | 0.92 | 0.93 | 0.93 | 0.95 | 0.93 | 0.91 | 0.91 | 0.93 | 0.93 | 0.95 | 0.94 | 0.94 | 0.94 | 0.94 | 0.94 | 0.93 | 0.96 | 0.96 | 0.94 | 0.91 | 0.87 | 0.88 | 0.9 | 0.89 | 0.9 | 0.91 | 0.91 | 0.91 | 0.88 | 0.89 | 0.9 | 0.9 | 0.96 | 0.92 | 0.89 | 0.93 | 0.95 | 0.94 | 0.95 | 0.95 | 0.99 | 0.99 | 0.99 | 1 | 0.97 | 1.01 | 1.05 | 1.01 | 0.96 | 0.97 | 0.96 | 0.97 | 0.95 | 0.95 | 0.95 | 0.96 | 0.98 | 0.99 | 0.97 | 0.98 | 1 | 0.98 | 0.98 | 0.98 | 0.99 | 0.98 | 0.98 | 0.97 | 0.95 | 0.94 | 0.93 | 0.9 | 0.89 | 0.9 | 0.9 | 0.89 | 0.89 | 0.88 | 0.87 | 0.87 | 0.89 | 0.9 | 0.9 | 0.91
85134 |  | 0.9 | 0.88 | 0.88 | 0.91 | 0.9 | 0.89 | 0.89 | 0.9 | 0.92 | 0.92 | 0.93 | 0.93 | 0.93 | 0.93 | 0.93 | 0.91 | 0.88 | 0.89 | 0.89 | 0.88 | 0.86 | 0.85 | 0.84 | 0.82 | 0.85 | 0.85 | 0.86 | 0.88 | 0.91 | 0.91 | 0.89 | 0.9 | 0.93 | 0.94 | 0.93 | 0.98 | 0.99 | 0.95 | 0.96 | 0.94 | 0.94 | 0.94 | 0.95 | 0.96 | 0.94 | 0.94 | 0.95 | 0.93 | 0.92 | 0.94 | 0.9 | 0.9 | 0.88 | 0.87 | 0.88 | 0.87 | 0.87 | 0.88 | 0.87 | 0.88 | 0.9 | 0.93 | 0.98 | 0.99 | 1 | 1.01 | 1 | 0.98 | 1 | 1.01 | 1.03 | 1.03 | 1.03 | 1 | 0.98 | 0.97 | 0.98 | 0.98 | 0.98 | 1 | 0.98 | 0.95 | 0.96 | 0.98 | 0.97 | 1 | 0.99 | 0.99 | 0.99 | 0.99 | 0.99 | 0.98 | 1.01 | 1.01 | 0.99 | 0.95 | 0.91 | 0.91 | 0.94 | 0.93 | 0.94 | 0.95 | 0.95 | 0.95 | 0.91 | 0.93 | 0.94 | 0.94 | 1.01 | 0.97 | 0.93 | 0.98 | 1 | 0.99 | 1 | 1 | 1.04 | 1.04 | 1.04 | 1.06 | 1.02 | 1.06 | 1.1 | 1.06 | 1.01 | 1.01 | 1.01 | 1.01 | 1 | 1 | 1.01 | 1.01 | 1.03 | 1.04 | 1.03 | 1.04 | 1.05 | 1.03 | 1.04 | 1.03 | 1.04 | 1.03 | 1.03 | 1.02 | 1 | 0.98 | 0.98 | 0.94 | 0.93 | 0.94 | 0.94 | 0.93 | 0.93 | 0.92 | 0.91 | 0.91 | 0.93 | 0.94 | 0.94 | 0.95
85135 |  | 0.89 | 0.87 | 0.87 | 0.9 | 0.9 | 0.89 | 0.89 | 0.89 | 0.91 | 0.91 | 0.93 | 0.92 | 0.92 | 0.92 | 0.92 | 0.9 | 0.88 | 0.88 | 0.89 | 0.87 | 0.85 | 0.85 | 0.84 | 0.82 | 0.84 | 0.84 | 0.85 | 0.87 | 0.9 | 0.9 | 0.89 | 0.89 | 0.92 | 0.93 | 0.92 | 0.97 | 0.98 | 0.94 | 0.95 | 0.93 | 0.93 | 0.93 | 0.94 | 0.95 | 0.93 | 0.93 | 0.93 | 0.92 | 0.91 | 0.93 | 0.89 | 0.89 | 0.87 | 0.86 | 0.87 | 0.86 | 0.86 | 0.87 | 0.87 | 0.87 | 0.89 | 0.92 | 0.97 | 0.98 | 0.99 | 1 | 0.99 | 0.97 | 0.99 | 1 | 1.02 | 1.02 | 1.02 | 0.99 | 0.97 | 0.96 | 0.96 | 0.97 | 0.97 | 0.99 | 0.97 | 0.94 | 0.95 | 0.97 | 0.96 | 0.99 | 0.98 | 0.97 | 0.98 | 0.98 | 0.98 | 0.97 | 1 | 1 | 0.98 | 0.94 | 0.91 | 0.91 | 0.93 | 0.93 | 0.93 | 0.94 | 0.94 | 0.94 | 0.91 | 0.92 | 0.93 | 0.93 | 1 | 0.96 | 0.92 | 0.97 | 0.99 | 0.98 | 0.99 | 0.99 | 1.03 | 1.03 | 1.03 | 1.04 | 1.01 | 1.05 | 1.09 | 1.05 | 1 | 1.01 | 1 | 1 | 0.99 | 0.99 | 1 | 1 | 1.02 | 1.03 | 1.02 | 1.03 | 1.04 | 1.02 | 1.02 | 1.02 | 1.03 | 1.02 | 1.02 | 1.01 | 0.99 | 0.98 | 0.97 | 0.93 | 0.92 | 0.93 | 0.93 | 0.92 | 0.92 | 0.92 | 0.91 | 0.91 | 0.92 | 0.93 | 0.94 | 0.95
85137 |  | 0.93 | 0.91 | 0.91 | 0.94 | 0.93 | 0.92 | 0.92 | 0.93 | 0.95 | 0.95 | 0.97 | 0.96 | 0.96 | 0.96 | 0.96 | 0.94 | 0.91 | 0.92 | 0.92 | 0.91 | 0.89 | 0.88 | 0.87 | 0.85 | 0.87 | 0.88 | 0.89 | 0.91 | 0.94 | 0.94 | 0.92 | 0.93 | 0.96 | 0.97 | 0.96 | 1.01 | 1.02 | 0.98 | 0.99 | 0.97 | 0.97 | 0.97 | 0.98 | 0.99 | 0.97 | 0.97 | 0.98 | 0.96 | 0.95 | 0.98 | 0.93 | 0.93 | 0.91 | 0.9 | 0.91 | 0.9 | 0.9 | 0.91 | 0.91 | 0.91 | 0.93 | 0.96 | 1.01 | 1.03 | 1.03 | 1.04 | 1.03 | 1.02 | 1.04 | 1.05 | 1.07 | 1.07 | 1.07 | 1.03 | 1.02 | 1 | 1.01 | 1.01 | 1.01 | 1.04 | 1.01 | 0.98 | 0.99 | 1.01 | 1.01 | 1.04 | 1.03 | 1.02 | 1.02 | 1.03 | 1.02 | 1.02 | 1.05 | 1.05 | 1.02 | 0.99 | 0.94 | 0.94 | 0.97 | 0.97 | 0.97 | 0.98 | 0.98 | 0.98 | 0.94 | 0.96 | 0.97 | 0.97 | 1.05 | 1 | 0.97 | 1.02 | 1.04 | 1.03 | 1.04 | 1.04 | 1.08 | 1.08 | 1.08 | 1.1 | 1.06 | 1.1 | 1.14 | 1.1 | 1.04 | 1.05 | 1.05 | 1.05 | 1.04 | 1.04 | 1.04 | 1.04 | 1.06 | 1.08 | 1.07 | 1.08 | 1.09 | 1.07 | 1.07 | 1.07 | 1.08 | 1.07 | 1.07 | 1.06 | 1.04 | 1.02 | 1.01 | 0.97 | 0.96 | 0.97 | 0.97 | 0.96 | 0.96 | 0.96 | 0.94 | 0.95 | 0.96 | 0.97 | 0.98 | 0.99
85139 |  | 0.94 | 0.92 | 0.92 | 0.95 | 0.95 | 0.94 | 0.94 | 0.94 | 0.97 | 0.97 | 0.98 | 0.98 | 0.98 | 0.98 | 0.98 | 0.96 | 0.93 | 0.94 | 0.94 | 0.93 | 0.9 | 0.9 | 0.89 | 0.86 | 0.89 | 0.89 | 0.9 | 0.92 | 0.95 | 0.96 | 0.94 | 0.95 | 0.98 | 0.99 | 0.98 | 1.04 | 1.05 | 1 | 1.01 | 0.99 | 0.99 | 0.99 | 1 | 1.01 | 0.99 | 0.98 | 1 | 0.98 | 0.97 | 0.99 | 0.95 | 0.95 | 0.92 | 0.92 | 0.92 | 0.92 | 0.91 | 0.93 | 0.92 | 0.93 | 0.94 | 0.98 | 1.03 | 1.05 | 1.05 | 1.06 | 1.06 | 1.04 | 1.06 | 1.07 | 1.09 | 1.1 | 1.09 | 1.05 | 1.04 | 1.02 | 1.03 | 1.03 | 1.04 | 1.06 | 1.04 | 1 | 1.01 | 1.03 | 1.03 | 1.06 | 1.05 | 1.04 | 1.04 | 1.05 | 1.04 | 1.04 | 1.07 | 1.07 | 1.04 | 1 | 0.96 | 0.96 | 0.99 | 0.98 | 0.99 | 0.99 | 0.99 | 0.99 | 0.96 | 0.98 | 0.98 | 0.99 | 1.06 | 1.02 | 0.98 | 1.04 | 1.06 | 1.05 | 1.06 | 1.06 | 1.1 | 1.1 | 1.1 | 1.11 | 1.07 | 1.12 | 1.16 | 1.11 | 1.06 | 1.07 | 1.07 | 1.07 | 1.06 | 1.06 | 1.06 | 1.06 | 1.08 | 1.1 | 1.09 | 1.1 | 1.11 | 1.1 | 1.1 | 1.09 | 1.1 | 1.09 | 1.09 | 1.08 | 1.06 | 1.04 | 1.03 | 0.99 | 0.97 | 0.99 | 0.99 | 0.97 | 0.98 | 0.97 | 0.96 | 0.96 | 0.97 | 0.99 | 0.99 | 1
85221 |  | 0.93 | 0.91 | 0.91 | 0.95 | 0.94 | 0.94 | 0.94 | 0.94 | 0.97 | 0.97 | 0.99 | 0.99 | 0.99 | 0.99 | 0.99 | 0.97 | 0.94 | 0.94 | 0.94 | 0.93 | 0.9 | 0.9 | 0.89 | 0.87 | 0.89 | 0.9 | 0.91 | 0.93 | 0.96 | 0.96 | 0.95 | 0.96 | 0.99 | 1 | 0.99 | 1.05 | 1.05 | 1.01 | 1.02 | 0.99 | 0.99 | 0.99 | 1 | 1.01 | 0.99 | 0.99 | 1 | 0.98 | 0.97 | 1 | 0.95 | 0.95 | 0.92 | 0.91 | 0.92 | 0.92 | 0.91 | 0.92 | 0.92 | 0.92 | 0.94 | 0.98 | 1.03 | 1.04 | 1.05 | 1.07 | 1.06 | 1.04 | 1.06 | 1.07 | 1.1 | 1.1 | 1.09 | 1.06 | 1.04 | 1.02 | 1.04 | 1.04 | 1.05 | 1.06 | 1.04 | 1.01 | 1.02 | 1.04 | 1.03 | 1.07 | 1.05 | 1.05 | 1.04 | 1.04 | 1.04 | 1.03 | 1.06 | 1.06 | 1.04 | 1 | 0.95 | 0.95 | 0.98 | 0.97 | 0.98 | 0.99 | 0.99 | 0.99 | 0.95 | 0.97 | 0.98 | 0.98 | 1.06 | 1.01 | 0.98 | 1.03 | 1.05 | 1.04 | 1.05 | 1.05 | 1.09 | 1.09 | 1.1 | 1.11 | 1.06 | 1.11 | 1.15 | 1.11 | 1.05 | 1.05 | 1.05 | 1.06 | 1.05 | 1.05 | 1.05 | 1.05 | 1.07 | 1.09 | 1.08 | 1.1 | 1.12 | 1.1 | 1.1 | 1.09 | 1.1 | 1.09 | 1.08 | 1.07 | 1.06 | 1.04 | 1.03 | 0.99 | 0.97 | 0.98 | 0.98 | 0.96 | 0.97 | 0.96 | 0.95 | 0.95 | 0.96 | 0.97 | 0.98 | 0.99
85229 |  | 0.92 | 0.9 | 0.9 | 0.93 | 0.92 | 0.91 | 0.91 | 0.92 | 0.95 | 0.94 | 0.96 | 0.96 | 0.96 | 0.96 | 0.96 | 0.94 | 0.91 | 0.92 | 0.92 | 0.91 | 0.88 | 0.88 | 0.87 | 0.85 | 0.87 | 0.88 | 0.89 | 0.91 | 0.93 | 0.94 | 0.92 | 0.93 | 0.96 | 0.97 | 0.96 | 1.01 | 1.02 | 0.97 | 0.99 | 0.96 | 0.96 | 0.96 | 0.97 | 0.98 | 0.97 | 0.96 | 0.97 | 0.96 | 0.95 | 0.97 | 0.93 | 0.93 | 0.91 | 0.9 | 0.9 | 0.9 | 0.89 | 0.91 | 0.9 | 0.91 | 0.92 | 0.96 | 1 | 1.01 | 1.02 | 1.03 | 1.03 | 1.01 | 1.03 | 1.04 | 1.06 | 1.07 | 1.06 | 1.02 | 1.01 | 0.99 | 1.01 | 1.01 | 1.01 | 1.03 | 1.01 | 0.98 | 0.99 | 1.01 | 1 | 1.04 | 1.02 | 1.02 | 1.02 | 1.02 | 1.01 | 1.01 | 1.04 | 1.04 | 1.01 | 0.98 | 0.93 | 0.93 | 0.96 | 0.95 | 0.96 | 0.97 | 0.97 | 0.97 | 0.93 | 0.95 | 0.95 | 0.96 | 1.03 | 0.99 | 0.96 | 1.01 | 1.03 | 1.02 | 1.03 | 1.03 | 1.07 | 1.07 | 1.08 | 1.09 | 1.05 | 1.09 | 1.13 | 1.08 | 1.03 | 1.04 | 1.03 | 1.04 | 1.02 | 1.03 | 1.03 | 1.03 | 1.05 | 1.07 | 1.05 | 1.07 | 1.08 | 1.07 | 1.07 | 1.06 | 1.07 | 1.06 | 1.06 | 1.05 | 1.03 | 1.01 | 1.01 | 0.97 | 0.95 | 0.96 | 0.96 | 0.95 | 0.95 | 0.94 | 0.93 | 0.93 | 0.94 | 0.96 | 0.96 | 0.97
85232 |  | 0.89 | 0.87 | 0.87 | 0.9 | 0.9 | 0.89 | 0.89 | 0.89 | 0.92 | 0.92 | 0.93 | 0.93 | 0.93 | 0.93 | 0.94 | 0.91 | 0.89 | 0.89 | 0.9 | 0.89 | 0.86 | 0.85 | 0.85 | 0.83 | 0.85 | 0.85 | 0.86 | 0.88 | 0.91 | 0.91 | 0.9 | 0.9 | 0.93 | 0.94 | 0.93 | 0.98 | 0.99 | 0.95 | 0.96 | 0.93 | 0.93 | 0.93 | 0.95 | 0.95 | 0.94 | 0.94 | 0.95 | 0.93 | 0.92 | 0.95 | 0.9 | 0.91 | 0.88 | 0.87 | 0.88 | 0.87 | 0.87 | 0.88 | 0.88 | 0.88 | 0.9 | 0.93 | 0.97 | 0.98 | 0.99 | 1 | 0.99 | 0.98 | 0.99 | 1.01 | 1.02 | 1.03 | 1.02 | 0.99 | 0.98 | 0.96 | 0.97 | 0.98 | 0.98 | 1 | 0.98 | 0.95 | 0.96 | 0.98 | 0.98 | 1.01 | 1 | 0.99 | 0.99 | 0.99 | 0.98 | 0.98 | 1.01 | 1.01 | 0.98 | 0.95 | 0.91 | 0.91 | 0.93 | 0.93 | 0.93 | 0.94 | 0.94 | 0.94 | 0.91 | 0.92 | 0.93 | 0.93 | 1 | 0.96 | 0.93 | 0.98 | 0.99 | 0.99 | 1 | 1 | 1.04 | 1.04 | 1.05 | 1.06 | 1.02 | 1.06 | 1.09 | 1.05 | 1 | 1.01 | 1.01 | 1.01 | 0.99 | 1 | 1 | 1 | 1.02 | 1.04 | 1.02 | 1.04 | 1.05 | 1.03 | 1.03 | 1.03 | 1.04 | 1.03 | 1.03 | 1.02 | 1 | 0.98 | 0.98 | 0.94 | 0.92 | 0.94 | 0.94 | 0.92 | 0.92 | 0.92 | 0.91 | 0.91 | 0.92 | 0.93 | 0.94 | 0.95
85235 |  | 0.9 | 0.88 | 0.88 | 0.91 | 0.91 | 0.9 | 0.9 | 0.9 | 0.93 | 0.92 | 0.94 | 0.94 | 0.94 | 0.95 | 0.95 | 0.92 | 0.9 | 0.9 | 0.91 | 0.9 | 0.87 | 0.86 | 0.85 | 0.84 | 0.86 | 0.86 | 0.87 | 0.89 | 0.92 | 0.92 | 0.91 | 0.91 | 0.94 | 0.95 | 0.94 | 0.99 | 1 | 0.96 | 0.97 | 0.94 | 0.94 | 0.94 | 0.96 | 0.96 | 0.95 | 0.94 | 0.95 | 0.94 | 0.93 | 0.95 | 0.91 | 0.92 | 0.89 | 0.88 | 0.89 | 0.88 | 0.88 | 0.89 | 0.88 | 0.89 | 0.91 | 0.94 | 0.98 | 1 | 1 | 1.01 | 1.01 | 0.99 | 1.01 | 1.02 | 1.04 | 1.04 | 1.04 | 1 | 0.99 | 0.97 | 0.98 | 0.99 | 0.99 | 1.01 | 0.99 | 0.96 | 0.97 | 0.99 | 0.99 | 1.02 | 1.01 | 1 | 1 | 1 | 1 | 0.99 | 1.02 | 1.02 | 0.99 | 0.96 | 0.91 | 0.92 | 0.94 | 0.94 | 0.94 | 0.95 | 0.95 | 0.95 | 0.92 | 0.93 | 0.94 | 0.95 | 1.01 | 0.97 | 0.94 | 0.99 | 1 | 1 | 1.01 | 1.01 | 1.05 | 1.05 | 1.06 | 1.07 | 1.03 | 1.07 | 1.1 | 1.07 | 1.01 | 1.02 | 1.02 | 1.02 | 1.01 | 1.01 | 1.01 | 1.01 | 1.03 | 1.05 | 1.03 | 1.05 | 1.06 | 1.05 | 1.05 | 1.04 | 1.05 | 1.04 | 1.04 | 1.03 | 1.01 | 1 | 0.99 | 0.95 | 0.93 | 0.95 | 0.95 | 0.93 | 0.93 | 0.93 | 0.92 | 0.92 | 0.93 | 0.94 | 0.95 | 0.96
85238 |  | 0.92 | 0.9 | 0.9 | 0.93 | 0.93 | 0.92 | 0.92 | 0.92 | 0.95 | 0.94 | 0.96 | 0.96 | 0.96 | 0.96 | 0.97 | 0.94 | 0.91 | 0.92 | 0.92 | 0.91 | 0.89 | 0.88 | 0.87 | 0.85 | 0.87 | 0.88 | 0.89 | 0.91 | 0.93 | 0.94 | 0.92 | 0.93 | 0.96 | 0.97 | 0.96 | 1.01 | 1.02 | 0.98 | 0.99 | 0.96 | 0.96 | 0.96 | 0.98 | 0.98 | 0.97 | 0.96 | 0.97 | 0.96 | 0.95 | 0.97 | 0.93 | 0.93 | 0.91 | 0.9 | 0.9 | 0.9 | 0.89 | 0.91 | 0.9 | 0.91 | 0.92 | 0.96 | 1 | 1.02 | 1.02 | 1.04 | 1.03 | 1.01 | 1.03 | 1.04 | 1.06 | 1.07 | 1.06 | 1.03 | 1.01 | 0.99 | 1.01 | 1.01 | 1.01 | 1.03 | 1.01 | 0.98 | 0.99 | 1.01 | 1.01 | 1.04 | 1.03 | 1.02 | 1.02 | 1.02 | 1.02 | 1.01 | 1.04 | 1.04 | 1.02 | 0.98 | 0.93 | 0.93 | 0.96 | 0.95 | 0.96 | 0.97 | 0.97 | 0.97 | 0.93 | 0.95 | 0.96 | 0.96 | 1.04 | 0.99 | 0.96 | 1.01 | 1.03 | 1.02 | 1.03 | 1.03 | 1.07 | 1.07 | 1.08 | 1.09 | 1.05 | 1.09 | 1.13 | 1.09 | 1.03 | 1.04 | 1.04 | 1.04 | 1.03 | 1.03 | 1.03 | 1.03 | 1.05 | 1.07 | 1.06 | 1.07 | 1.09 | 1.07 | 1.07 | 1.07 | 1.08 | 1.06 | 1.06 | 1.05 | 1.03 | 1.01 | 1.01 | 0.97 | 0.95 | 0.96 | 0.96 | 0.95 | 0.95 | 0.94 | 0.93 | 0.94 | 0.95 | 0.96 | 0.96 | 0.98
85241 |  | 0.92 | 0.9 | 0.9 | 0.93 | 0.92 | 0.92 | 0.92 | 0.92 | 0.95 | 0.94 | 0.96 | 0.96 | 0.96 | 0.97 | 0.97 | 0.94 | 0.92 | 0.92 | 0.92 | 0.91 | 0.89 | 0.88 | 0.87 | 0.85 | 0.87 | 0.88 | 0.89 | 0.91 | 0.94 | 0.94 | 0.93 | 0.93 | 0.96 | 0.97 | 0.96 | 1.01 | 1.02 | 0.98 | 0.99 | 0.96 | 0.96 | 0.96 | 0.98 | 0.98 | 0.97 | 0.96 | 0.97 | 0.96 | 0.95 | 0.98 | 0.93 | 0.93 | 0.91 | 0.9 | 0.9 | 0.9 | 0.89 | 0.91 | 0.9 | 0.91 | 0.92 | 0.96 | 1 | 1.02 | 1.02 | 1.04 | 1.03 | 1.01 | 1.03 | 1.04 | 1.06 | 1.07 | 1.06 | 1.03 | 1.01 | 0.99 | 1.01 | 1.01 | 1.02 | 1.03 | 1.02 | 0.98 | 0.99 | 1.01 | 1.01 | 1.04 | 1.03 | 1.02 | 1.02 | 1.02 | 1.02 | 1.01 | 1.04 | 1.04 | 1.01 | 0.98 | 0.93 | 0.93 | 0.96 | 0.95 | 0.96 | 0.97 | 0.97 | 0.97 | 0.93 | 0.95 | 0.95 | 0.96 | 1.03 | 0.99 | 0.96 | 1.01 | 1.03 | 1.02 | 1.03 | 1.03 | 1.07 | 1.07 | 1.08 | 1.09 | 1.05 | 1.09 | 1.13 | 1.09 | 1.03 | 1.04 | 1.04 | 1.04 | 1.03 | 1.03 | 1.03 | 1.03 | 1.05 | 1.07 | 1.06 | 1.07 | 1.09 | 1.07 | 1.07 | 1.07 | 1.08 | 1.06 | 1.06 | 1.05 | 1.03 | 1.01 | 1.01 | 0.97 | 0.95 | 0.96 | 0.96 | 0.95 | 0.95 | 0.94 | 0.93 | 0.93 | 0.94 | 0.96 | 0.96 | 0.97
85244 |  | 0.9 | 0.88 | 0.88 | 0.91 | 0.91 | 0.9 | 0.9 | 0.9 | 0.93 | 0.92 | 0.94 | 0.94 | 0.94 | 0.94 | 0.95 | 0.92 | 0.9 | 0.9 | 0.91 | 0.89 | 0.87 | 0.86 | 0.85 | 0.83 | 0.86 | 0.86 | 0.87 | 0.89 | 0.92 | 0.92 | 0.9 | 0.91 | 0.94 | 0.95 | 0.94 | 0.99 | 1 | 0.96 | 0.97 | 0.94 | 0.94 | 0.94 | 0.96 | 0.96 | 0.95 | 0.94 | 0.95 | 0.94 | 0.93 | 0.95 | 0.91 | 0.92 | 0.89 | 0.88 | 0.89 | 0.88 | 0.88 | 0.89 | 0.88 | 0.89 | 0.91 | 0.94 | 0.98 | 0.99 | 1 | 1.01 | 1 | 0.99 | 1.01 | 1.02 | 1.04 | 1.04 | 1.04 | 1 | 0.99 | 0.97 | 0.98 | 0.99 | 0.99 | 1.01 | 0.99 | 0.96 | 0.97 | 0.99 | 0.99 | 1.02 | 1.01 | 1 | 1 | 1 | 1 | 0.99 | 1.02 | 1.02 | 0.99 | 0.96 | 0.92 | 0.92 | 0.94 | 0.94 | 0.94 | 0.95 | 0.95 | 0.95 | 0.92 | 0.93 | 0.94 | 0.94 | 1.01 | 0.97 | 0.94 | 0.99 | 1 | 1 | 1.01 | 1.01 | 1.05 | 1.05 | 1.06 | 1.07 | 1.03 | 1.07 | 1.11 | 1.07 | 1.01 | 1.02 | 1.02 | 1.02 | 1.01 | 1.01 | 1.01 | 1.01 | 1.03 | 1.05 | 1.03 | 1.05 | 1.06 | 1.04 | 1.05 | 1.04 | 1.05 | 1.04 | 1.04 | 1.03 | 1.01 | 0.99 | 0.99 | 0.95 | 0.93 | 0.95 | 0.95 | 0.93 | 0.93 | 0.93 | 0.91 | 0.92 | 0.93 | 0.94 | 0.94 | 0.96
85247 |  | 0.9 | 0.88 | 0.88 | 0.91 | 0.91 | 0.9 | 0.9 | 0.9 | 0.93 | 0.92 | 0.94 | 0.94 | 0.94 | 0.94 | 0.95 | 0.92 | 0.9 | 0.9 | 0.91 | 0.89 | 0.87 | 0.86 | 0.85 | 0.83 | 0.86 | 0.86 | 0.87 | 0.89 | 0.92 | 0.92 | 0.91 | 0.91 | 0.94 | 0.95 | 0.94 | 0.99 | 1 | 0.96 | 0.97 | 0.94 | 0.94 | 0.94 | 0.96 | 0.96 | 0.95 | 0.94 | 0.95 | 0.94 | 0.93 | 0.96 | 0.91 | 0.92 | 0.89 | 0.88 | 0.89 | 0.88 | 0.88 | 0.89 | 0.88 | 0.89 | 0.91 | 0.94 | 0.98 | 0.99 | 1 | 1.01 | 1.01 | 0.99 | 1.01 | 1.02 | 1.04 | 1.04 | 1.04 | 1 | 0.99 | 0.97 | 0.98 | 0.99 | 0.99 | 1.01 | 0.99 | 0.96 | 0.97 | 0.99 | 0.99 | 1.02 | 1.01 | 1 | 1 | 1 | 1 | 0.99 | 1.02 | 1.02 | 0.99 | 0.96 | 0.92 | 0.92 | 0.94 | 0.94 | 0.94 | 0.95 | 0.95 | 0.95 | 0.92 | 0.93 | 0.94 | 0.94 | 1.01 | 0.97 | 0.94 | 0.99 | 1.01 | 1 | 1.01 | 1.01 | 1.05 | 1.05 | 1.06 | 1.07 | 1.03 | 1.07 | 1.11 | 1.07 | 1.01 | 1.02 | 1.02 | 1.02 | 1.01 | 1.01 | 1.01 | 1.01 | 1.03 | 1.05 | 1.03 | 1.05 | 1.06 | 1.04 | 1.05 | 1.04 | 1.05 | 1.04 | 1.04 | 1.03 | 1.01 | 0.99 | 0.99 | 0.95 | 0.93 | 0.95 | 0.95 | 0.93 | 0.93 | 0.93 | 0.92 | 0.92 | 0.93 | 0.94 | 0.95 | 0.96
85250 |  | 0.89 | 0.88 | 0.87 | 0.9 | 0.9 | 0.89 | 0.89 | 0.9 | 0.92 | 0.92 | 0.94 | 0.93 | 0.94 | 0.94 | 0.94 | 0.92 | 0.89 | 0.9 | 0.9 | 0.89 | 0.86 | 0.86 | 0.85 | 0.83 | 0.85 | 0.86 | 0.87 | 0.89 | 0.91 | 0.91 | 0.9 | 0.91 | 0.93 | 0.95 | 0.94 | 0.99 | 0.99 | 0.95 | 0.96 | 0.94 | 0.94 | 0.94 | 0.95 | 0.96 | 0.94 | 0.94 | 0.95 | 0.93 | 0.92 | 0.95 | 0.9 | 0.91 | 0.88 | 0.87 | 0.88 | 0.88 | 0.87 | 0.88 | 0.88 | 0.88 | 0.9 | 0.93 | 0.98 | 0.99 | 1 | 1.01 | 1 | 0.99 | 1 | 1.01 | 1.03 | 1.04 | 1.03 | 1 | 0.98 | 0.97 | 0.98 | 0.98 | 0.98 | 1 | 0.98 | 0.96 | 0.96 | 0.98 | 0.98 | 1.01 | 1 | 0.99 | 0.99 | 0.99 | 0.99 | 0.98 | 1.01 | 1.01 | 0.99 | 0.95 | 0.91 | 0.91 | 0.94 | 0.93 | 0.94 | 0.95 | 0.94 | 0.95 | 0.91 | 0.93 | 0.93 | 0.94 | 1.01 | 0.96 | 0.93 | 0.98 | 1 | 0.99 | 1 | 1 | 1.04 | 1.04 | 1.05 | 1.06 | 1.02 | 1.06 | 1.1 | 1.06 | 1 | 1.01 | 1.01 | 1.01 | 1 | 1 | 1 | 1 | 1.02 | 1.04 | 1.03 | 1.04 | 1.06 | 1.04 | 1.04 | 1.03 | 1.04 | 1.03 | 1.03 | 1.02 | 1 | 0.99 | 0.98 | 0.94 | 0.93 | 0.94 | 0.94 | 0.93 | 0.93 | 0.92 | 0.91 | 0.91 | 0.92 | 0.93 | 0.94 | 0.95
85253 |  | 0.91 | 0.89 | 0.89 | 0.92 | 0.92 | 0.91 | 0.91 | 0.91 | 0.94 | 0.94 | 0.95 | 0.95 | 0.96 | 0.96 | 0.96 | 0.94 | 0.91 | 0.91 | 0.92 | 0.91 | 0.88 | 0.87 | 0.86 | 0.85 | 0.87 | 0.87 | 0.88 | 0.9 | 0.93 | 0.93 | 0.92 | 0.92 | 0.95 | 0.97 | 0.95 | 1 | 1.01 | 0.97 | 0.98 | 0.96 | 0.96 | 0.96 | 0.97 | 0.98 | 0.96 | 0.96 | 0.97 | 0.95 | 0.94 | 0.97 | 0.92 | 0.93 | 0.9 | 0.89 | 0.9 | 0.89 | 0.89 | 0.9 | 0.9 | 0.9 | 0.92 | 0.95 | 1 | 1.01 | 1.02 | 1.03 | 1.02 | 1.01 | 1.02 | 1.03 | 1.05 | 1.06 | 1.05 | 1.02 | 1 | 0.99 | 1 | 1 | 1.01 | 1.03 | 1.01 | 0.98 | 0.99 | 1 | 1 | 1.03 | 1.02 | 1.01 | 1.01 | 1.01 | 1.01 | 1.01 | 1.04 | 1.03 | 1.01 | 0.97 | 0.93 | 0.93 | 0.95 | 0.95 | 0.96 | 0.96 | 0.96 | 0.96 | 0.93 | 0.95 | 0.95 | 0.96 | 1.03 | 0.99 | 0.95 | 1 | 1.02 | 1.02 | 1.02 | 1.02 | 1.06 | 1.07 | 1.07 | 1.08 | 1.04 | 1.08 | 1.12 | 1.08 | 1.02 | 1.03 | 1.03 | 1.03 | 1.02 | 1.02 | 1.02 | 1.02 | 1.04 | 1.06 | 1.05 | 1.06 | 1.08 | 1.06 | 1.06 | 1.06 | 1.07 | 1.05 | 1.05 | 1.04 | 1.03 | 1.01 | 1 | 0.96 | 0.94 | 0.96 | 0.96 | 0.94 | 0.95 | 0.94 | 0.93 | 0.93 | 0.94 | 0.95 | 0.96 | 0.97
85254 |  | 0.89 | 0.87 | 0.87 | 0.9 | 0.9 | 0.89 | 0.89 | 0.89 | 0.92 | 0.92 | 0.93 | 0.93 | 0.93 | 0.94 | 0.94 | 0.91 | 0.89 | 0.89 | 0.9 | 0.89 | 0.86 | 0.86 | 0.85 | 0.83 | 0.85 | 0.85 | 0.87 | 0.88 | 0.91 | 0.91 | 0.9 | 0.9 | 0.93 | 0.94 | 0.93 | 0.98 | 0.99 | 0.95 | 0.96 | 0.93 | 0.93 | 0.93 | 0.95 | 0.95 | 0.94 | 0.94 | 0.95 | 0.93 | 0.92 | 0.95 | 0.9 | 0.91 | 0.88 | 0.87 | 0.88 | 0.88 | 0.87 | 0.88 | 0.88 | 0.88 | 0.9 | 0.93 | 0.97 | 0.98 | 0.99 | 1 | 1 | 0.98 | 1 | 1.01 | 1.02 | 1.03 | 1.02 | 0.99 | 0.98 | 0.96 | 0.97 | 0.98 | 0.98 | 1 | 0.98 | 0.95 | 0.96 | 0.98 | 0.98 | 1.01 | 1 | 0.99 | 0.99 | 0.99 | 0.99 | 0.98 | 1.01 | 1.01 | 0.99 | 0.95 | 0.91 | 0.91 | 0.93 | 0.93 | 0.94 | 0.94 | 0.94 | 0.94 | 0.91 | 0.93 | 0.93 | 0.94 | 1 | 0.96 | 0.93 | 0.98 | 0.99 | 0.99 | 1 | 1 | 1.04 | 1.04 | 1.05 | 1.06 | 1.02 | 1.06 | 1.09 | 1.06 | 1 | 1.01 | 1.01 | 1.01 | 1 | 1 | 1 | 1 | 1.02 | 1.04 | 1.02 | 1.04 | 1.05 | 1.03 | 1.03 | 1.03 | 1.04 | 1.03 | 1.03 | 1.02 | 1 | 0.99 | 0.98 | 0.94 | 0.92 | 0.94 | 0.94 | 0.92 | 0.93 | 0.92 | 0.91 | 0.91 | 0.92 | 0.93 | 0.94 | 0.95
85256 |  | 0.9 | 0.88 | 0.88 | 0.91 | 0.91 | 0.9 | 0.9 | 0.9 | 0.93 | 0.92 | 0.94 | 0.94 | 0.94 | 0.94 | 0.94 | 0.92 | 0.9 | 0.9 | 0.9 | 0.89 | 0.87 | 0.86 | 0.85 | 0.83 | 0.86 | 0.86 | 0.87 | 0.89 | 0.92 | 0.92 | 0.9 | 0.91 | 0.94 | 0.95 | 0.94 | 0.99 | 1 | 0.95 | 0.96 | 0.94 | 0.94 | 0.94 | 0.96 | 0.96 | 0.95 | 0.94 | 0.95 | 0.94 | 0.93 | 0.95 | 0.91 | 0.91 | 0.89 | 0.88 | 0.89 | 0.88 | 0.88 | 0.89 | 0.88 | 0.89 | 0.9 | 0.94 | 0.98 | 0.99 | 1 | 1.01 | 1 | 0.99 | 1.01 | 1.02 | 1.03 | 1.04 | 1.04 | 1 | 0.99 | 0.97 | 0.98 | 0.99 | 0.99 | 1.01 | 0.99 | 0.96 | 0.97 | 0.99 | 0.98 | 1.01 | 1 | 1 | 1 | 1 | 0.99 | 0.99 | 1.02 | 1.02 | 0.99 | 0.96 | 0.92 | 0.92 | 0.94 | 0.94 | 0.94 | 0.95 | 0.95 | 0.95 | 0.92 | 0.93 | 0.94 | 0.94 | 1.01 | 0.97 | 0.94 | 0.99 | 1 | 1 | 1.01 | 1.01 | 1.05 | 1.05 | 1.05 | 1.07 | 1.03 | 1.07 | 1.1 | 1.06 | 1.01 | 1.02 | 1.02 | 1.02 | 1 | 1.01 | 1.01 | 1.01 | 1.03 | 1.05 | 1.03 | 1.05 | 1.06 | 1.04 | 1.04 | 1.04 | 1.05 | 1.04 | 1.04 | 1.03 | 1.01 | 0.99 | 0.99 | 0.95 | 0.93 | 0.95 | 0.94 | 0.93 | 0.93 | 0.93 | 0.91 | 0.92 | 0.93 | 0.94 | 0.94 | 0.96
85258 |  | 0.91 | 0.89 | 0.89 | 0.92 | 0.92 | 0.91 | 0.91 | 0.91 | 0.94 | 0.94 | 0.95 | 0.95 | 0.95 | 0.95 | 0.96 | 0.93 | 0.91 | 0.91 | 0.92 | 0.9 | 0.88 | 0.87 | 0.86 | 0.84 | 0.87 | 0.87 | 0.88 | 0.9 | 0.93 | 0.93 | 0.92 | 0.92 | 0.95 | 0.96 | 0.95 | 1 | 1.01 | 0.97 | 0.98 | 0.95 | 0.95 | 0.95 | 0.97 | 0.97 | 0.96 | 0.96 | 0.97 | 0.95 | 0.94 | 0.97 | 0.92 | 0.93 | 0.9 | 0.89 | 0.9 | 0.89 | 0.89 | 0.9 | 0.89 | 0.9 | 0.92 | 0.95 | 1 | 1.01 | 1.01 | 1.02 | 1.02 | 1 | 1.02 | 1.03 | 1.05 | 1.06 | 1.05 | 1.01 | 1 | 0.98 | 1 | 1 | 1 | 1.02 | 1 | 0.97 | 0.98 | 1 | 1 | 1.03 | 1.02 | 1.01 | 1.01 | 1.01 | 1.01 | 1 | 1.03 | 1.03 | 1.01 | 0.97 | 0.93 | 0.93 | 0.95 | 0.95 | 0.95 | 0.96 | 0.96 | 0.96 | 0.93 | 0.94 | 0.95 | 0.96 | 1.03 | 0.99 | 0.95 | 1 | 1.02 | 1.01 | 1.02 | 1.02 | 1.06 | 1.06 | 1.07 | 1.08 | 1.04 | 1.08 | 1.12 | 1.08 | 1.02 | 1.03 | 1.03 | 1.03 | 1.02 | 1.02 | 1.02 | 1.02 | 1.04 | 1.06 | 1.05 | 1.06 | 1.08 | 1.06 | 1.06 | 1.06 | 1.07 | 1.05 | 1.05 | 1.04 | 1.02 | 1.01 | 1 | 0.96 | 0.94 | 0.96 | 0.96 | 0.94 | 0.95 | 0.94 | 0.93 | 0.93 | 0.94 | 0.95 | 0.96 | 0.97
85259 |  | 0.9 | 0.88 | 0.88 | 0.91 | 0.91 | 0.9 | 0.9 | 0.9 | 0.93 | 0.93 | 0.94 | 0.94 | 0.94 | 0.95 | 0.95 | 0.93 | 0.9 | 0.9 | 0.91 | 0.9 | 0.87 | 0.86 | 0.86 | 0.84 | 0.86 | 0.86 | 0.87 | 0.89 | 0.92 | 0.92 | 0.91 | 0.91 | 0.94 | 0.95 | 0.94 | 0.99 | 1 | 0.96 | 0.97 | 0.94 | 0.94 | 0.94 | 0.96 | 0.96 | 0.95 | 0.95 | 0.96 | 0.94 | 0.93 | 0.96 | 0.91 | 0.92 | 0.89 | 0.88 | 0.89 | 0.88 | 0.88 | 0.89 | 0.89 | 0.89 | 0.91 | 0.94 | 0.98 | 1 | 1 | 1.01 | 1.01 | 0.99 | 1.01 | 1.02 | 1.04 | 1.05 | 1.04 | 1 | 0.99 | 0.97 | 0.99 | 0.99 | 0.99 | 1.01 | 0.99 | 0.96 | 0.97 | 0.99 | 0.99 | 1.02 | 1.01 | 1 | 1 | 1 | 1 | 0.99 | 1.02 | 1.02 | 1 | 0.96 | 0.92 | 0.92 | 0.94 | 0.94 | 0.95 | 0.95 | 0.95 | 0.95 | 0.92 | 0.93 | 0.94 | 0.95 | 1.02 | 0.97 | 0.94 | 0.99 | 1.01 | 1 | 1.01 | 1.01 | 1.05 | 1.05 | 1.06 | 1.07 | 1.03 | 1.07 | 1.11 | 1.07 | 1.01 | 1.02 | 1.02 | 1.02 | 1.01 | 1.01 | 1.01 | 1.01 | 1.03 | 1.05 | 1.04 | 1.05 | 1.07 | 1.05 | 1.05 | 1.04 | 1.05 | 1.04 | 1.04 | 1.03 | 1.01 | 1 | 0.99 | 0.95 | 0.93 | 0.95 | 0.95 | 0.93 | 0.94 | 0.93 | 0.92 | 0.92 | 0.93 | 0.94 | 0.95 | 0.96
85276 |  | 0.93 | 0.92 | 0.91 | 0.95 | 0.94 | 0.93 | 0.94 | 0.94 | 0.97 | 0.96 | 0.98 | 0.98 | 0.98 | 0.98 | 0.99 | 0.96 | 0.93 | 0.94 | 0.94 | 0.93 | 0.9 | 0.89 | 0.88 | 0.86 | 0.89 | 0.89 | 0.9 | 0.92 | 0.95 | 0.96 | 0.94 | 0.95 | 0.98 | 0.99 | 0.98 | 1.04 | 1.04 | 1 | 1.01 | 0.98 | 0.98 | 0.98 | 1 | 1 | 0.99 | 0.98 | 0.99 | 0.98 | 0.97 | 0.99 | 0.95 | 0.95 | 0.92 | 0.91 | 0.92 | 0.91 | 0.91 | 0.92 | 0.92 | 0.92 | 0.94 | 0.98 | 1.03 | 1.04 | 1.05 | 1.06 | 1.05 | 1.04 | 1.05 | 1.07 | 1.09 | 1.09 | 1.09 | 1.05 | 1.03 | 1.02 | 1.03 | 1.03 | 1.04 | 1.06 | 1.04 | 1 | 1.01 | 1.03 | 1.03 | 1.06 | 1.05 | 1.04 | 1.04 | 1.04 | 1.04 | 1.03 | 1.06 | 1.06 | 1.04 | 1 | 0.95 | 0.95 | 0.98 | 0.97 | 0.98 | 0.99 | 0.98 | 0.99 | 0.95 | 0.97 | 0.97 | 0.98 | 1.06 | 1.01 | 0.98 | 1.03 | 1.05 | 1.04 | 1.05 | 1.05 | 1.09 | 1.09 | 1.1 | 1.11 | 1.07 | 1.11 | 1.15 | 1.11 | 1.05 | 1.06 | 1.06 | 1.06 | 1.05 | 1.05 | 1.05 | 1.05 | 1.07 | 1.09 | 1.08 | 1.09 | 1.11 | 1.09 | 1.09 | 1.09 | 1.1 | 1.08 | 1.08 | 1.07 | 1.05 | 1.03 | 1.03 | 0.98 | 0.97 | 0.98 | 0.98 | 0.97 | 0.97 | 0.96 | 0.95 | 0.95 | 0.96 | 0.98 | 0.98 | 0.99
85283 |  | 0.93 | 0.91 | 0.91 | 0.95 | 0.94 | 0.93 | 0.93 | 0.94 | 0.96 | 0.96 | 0.98 | 0.98 | 0.98 | 0.98 | 0.98 | 0.95 | 0.93 | 0.93 | 0.94 | 0.93 | 0.9 | 0.89 | 0.88 | 0.86 | 0.88 | 0.89 | 0.9 | 0.92 | 0.95 | 0.95 | 0.94 | 0.94 | 0.97 | 0.99 | 0.97 | 1.03 | 1.04 | 0.99 | 1 | 0.98 | 0.98 | 0.98 | 0.99 | 1 | 0.98 | 0.98 | 0.99 | 0.97 | 0.96 | 0.99 | 0.94 | 0.95 | 0.92 | 0.91 | 0.92 | 0.91 | 0.91 | 0.92 | 0.92 | 0.92 | 0.94 | 0.97 | 1.02 | 1.04 | 1.04 | 1.05 | 1.05 | 1.03 | 1.05 | 1.06 | 1.08 | 1.09 | 1.08 | 1.04 | 1.03 | 1.01 | 1.03 | 1.03 | 1.03 | 1.05 | 1.03 | 1 | 1.01 | 1.03 | 1.02 | 1.05 | 1.04 | 1.04 | 1.04 | 1.04 | 1.04 | 1.03 | 1.06 | 1.06 | 1.03 | 1 | 0.95 | 0.95 | 0.98 | 0.97 | 0.98 | 0.98 | 0.98 | 0.98 | 0.95 | 0.97 | 0.97 | 0.98 | 1.06 | 1.01 | 0.98 | 1.03 | 1.05 | 1.04 | 1.05 | 1.05 | 1.09 | 1.09 | 1.1 | 1.11 | 1.07 | 1.11 | 1.15 | 1.11 | 1.05 | 1.06 | 1.06 | 1.06 | 1.05 | 1.05 | 1.05 | 1.05 | 1.07 | 1.09 | 1.08 | 1.09 | 1.11 | 1.09 | 1.09 | 1.09 | 1.1 | 1.08 | 1.08 | 1.07 | 1.05 | 1.03 | 1.02 | 0.98 | 0.97 | 0.98 | 0.98 | 0.97 | 0.97 | 0.96 | 0.95 | 0.95 | 0.96 | 0.98 | 0.98 | 0.99
85290 |  | 0.95 | 0.93 | 0.93 | 0.96 | 0.96 | 0.95 | 0.95 | 0.95 | 0.98 | 0.97 | 0.99 | 0.99 | 0.99 | 0.99 | 1 | 0.97 | 0.94 | 0.95 | 0.95 | 0.94 | 0.91 | 0.9 | 0.89 | 0.87 | 0.9 | 0.9 | 0.91 | 0.93 | 0.96 | 0.97 | 0.95 | 0.96 | 0.99 | 1 | 0.99 | 1.05 | 1.06 | 1.01 | 1.02 | 1 | 1 | 1 | 1.01 | 1.01 | 1 | 0.99 | 1.01 | 0.99 | 0.98 | 1.01 | 0.96 | 0.96 | 0.93 | 0.93 | 0.93 | 0.93 | 0.92 | 0.94 | 0.93 | 0.94 | 0.95 | 0.99 | 1.04 | 1.05 | 1.06 | 1.07 | 1.06 | 1.05 | 1.07 | 1.08 | 1.1 | 1.11 | 1.1 | 1.06 | 1.05 | 1.03 | 1.04 | 1.05 | 1.05 | 1.07 | 1.05 | 1.01 | 1.02 | 1.04 | 1.04 | 1.07 | 1.06 | 1.05 | 1.05 | 1.06 | 1.05 | 1.05 | 1.08 | 1.08 | 1.05 | 1.01 | 0.96 | 0.96 | 0.99 | 0.99 | 0.99 | 1 | 1 | 1 | 0.96 | 0.98 | 0.99 | 1 | 1.07 | 1.03 | 0.99 | 1.05 | 1.07 | 1.06 | 1.07 | 1.07 | 1.11 | 1.11 | 1.11 | 1.13 | 1.08 | 1.12 | 1.17 | 1.12 | 1.07 | 1.07 | 1.07 | 1.08 | 1.06 | 1.07 | 1.07 | 1.07 | 1.09 | 1.11 | 1.1 | 1.11 | 1.13 | 1.11 | 1.11 | 1.11 | 1.11 | 1.1 | 1.1 | 1.09 | 1.07 | 1.05 | 1.04 | 1 | 0.98 | 0.99 | 0.99 | 0.98 | 0.98 | 0.97 | 0.96 | 0.96 | 0.98 | 0.99 | 1 | 1.01
85293 |  | 0.92 | 0.9 | 0.9 | 0.93 | 0.93 | 0.92 | 0.92 | 0.92 | 0.95 | 0.94 | 0.96 | 0.96 | 0.96 | 0.96 | 0.96 | 0.94 | 0.91 | 0.92 | 0.92 | 0.91 | 0.88 | 0.88 | 0.87 | 0.85 | 0.87 | 0.88 | 0.89 | 0.9 | 0.93 | 0.94 | 0.92 | 0.93 | 0.96 | 0.97 | 0.96 | 1.01 | 1.02 | 0.97 | 0.99 | 0.96 | 0.96 | 0.96 | 0.97 | 0.98 | 0.97 | 0.96 | 0.97 | 0.96 | 0.95 | 0.97 | 0.93 | 0.93 | 0.91 | 0.9 | 0.9 | 0.9 | 0.89 | 0.91 | 0.9 | 0.91 | 0.92 | 0.96 | 1 | 1.02 | 1.02 | 1.03 | 1.03 | 1.01 | 1.03 | 1.04 | 1.06 | 1.07 | 1.06 | 1.02 | 1.01 | 0.99 | 1.01 | 1.01 | 1.01 | 1.03 | 1.01 | 0.98 | 0.99 | 1.01 | 1 | 1.03 | 1.02 | 1.02 | 1.02 | 1.02 | 1.02 | 1.01 | 1.04 | 1.04 | 1.01 | 0.98 | 0.93 | 0.93 | 0.96 | 0.95 | 0.96 | 0.97 | 0.97 | 0.97 | 0.93 | 0.95 | 0.95 | 0.96 | 1.03 | 0.99 | 0.96 | 1.01 | 1.03 | 1.02 | 1.03 | 1.03 | 1.07 | 1.07 | 1.08 | 1.09 | 1.05 | 1.09 | 1.13 | 1.09 | 1.03 | 1.04 | 1.04 | 1.04 | 1.03 | 1.03 | 1.03 | 1.03 | 1.05 | 1.07 | 1.06 | 1.07 | 1.09 | 1.07 | 1.07 | 1.07 | 1.07 | 1.06 | 1.06 | 1.05 | 1.03 | 1.01 | 1.01 | 0.97 | 0.95 | 0.96 | 0.96 | 0.95 | 0.95 | 0.94 | 0.93 | 0.93 | 0.95 | 0.96 | 0.96 | 0.98
85296 |  | 0.94 | 0.92 | 0.92 | 0.95 | 0.95 | 0.93 | 0.94 | 0.94 | 0.97 | 0.96 | 0.98 | 0.98 | 0.98 | 0.98 | 0.98 | 0.96 | 0.93 | 0.93 | 0.94 | 0.93 | 0.9 | 0.89 | 0.88 | 0.86 | 0.89 | 0.89 | 0.9 | 0.92 | 0.95 | 0.95 | 0.94 | 0.94 | 0.98 | 0.99 | 0.98 | 1.03 | 1.04 | 1 | 1.01 | 0.98 | 0.98 | 0.98 | 1 | 1 | 0.99 | 0.98 | 0.99 | 0.98 | 0.97 | 0.99 | 0.95 | 0.95 | 0.92 | 0.92 | 0.92 | 0.92 | 0.91 | 0.93 | 0.92 | 0.93 | 0.94 | 0.98 | 1.03 | 1.04 | 1.05 | 1.06 | 1.05 | 1.03 | 1.05 | 1.06 | 1.08 | 1.09 | 1.09 | 1.05 | 1.03 | 1.02 | 1.03 | 1.03 | 1.03 | 1.05 | 1.03 | 1 | 1.01 | 1.03 | 1.02 | 1.06 | 1.05 | 1.04 | 1.04 | 1.04 | 1.04 | 1.04 | 1.07 | 1.07 | 1.04 | 1 | 0.95 | 0.95 | 0.98 | 0.97 | 0.98 | 0.99 | 0.99 | 0.99 | 0.95 | 0.97 | 0.97 | 0.99 | 1.06 | 1.02 | 0.98 | 1.03 | 1.05 | 1.05 | 1.05 | 1.06 | 1.09 | 1.1 | 1.1 | 1.11 | 1.07 | 1.11 | 1.15 | 1.11 | 1.05 | 1.06 | 1.06 | 1.06 | 1.05 | 1.05 | 1.06 | 1.06 | 1.08 | 1.1 | 1.08 | 1.09 | 1.11 | 1.09 | 1.09 | 1.09 | 1.1 | 1.09 | 1.08 | 1.07 | 1.06 | 1.03 | 1.03 | 0.99 | 0.97 | 0.98 | 0.98 | 0.97 | 0.97 | 0.96 | 0.95 | 0.95 | 0.97 | 0.98 | 0.99 | 1
85298 |  | 0.91 | 0.9 | 0.89 | 0.93 | 0.92 | 0.91 | 0.91 | 0.92 | 0.94 | 0.94 | 0.96 | 0.96 | 0.96 | 0.96 | 0.96 | 0.94 | 0.91 | 0.91 | 0.92 | 0.91 | 0.88 | 0.87 | 0.87 | 0.85 | 0.87 | 0.87 | 0.88 | 0.9 | 0.93 | 0.93 | 0.92 | 0.92 | 0.95 | 0.97 | 0.96 | 1.01 | 1.02 | 0.97 | 0.98 | 0.96 | 0.96 | 0.96 | 0.97 | 0.98 | 0.96 | 0.96 | 0.97 | 0.95 | 0.94 | 0.97 | 0.92 | 0.93 | 0.9 | 0.89 | 0.9 | 0.89 | 0.89 | 0.9 | 0.9 | 0.9 | 0.92 | 0.95 | 1 | 1.01 | 1.02 | 1.03 | 1.02 | 1.01 | 1.03 | 1.04 | 1.06 | 1.06 | 1.06 | 1.02 | 1.01 | 0.99 | 1 | 1.01 | 1.01 | 1.03 | 1.01 | 0.98 | 0.99 | 1.01 | 1 | 1.03 | 1.02 | 1.01 | 1.01 | 1.02 | 1.01 | 1.01 | 1.04 | 1.04 | 1.01 | 0.97 | 0.93 | 0.93 | 0.96 | 0.95 | 0.96 | 0.97 | 0.96 | 0.97 | 0.93 | 0.95 | 0.95 | 0.96 | 1.03 | 0.99 | 0.95 | 1 | 1.02 | 1.02 | 1.02 | 1.03 | 1.06 | 1.07 | 1.07 | 1.08 | 1.04 | 1.09 | 1.12 | 1.08 | 1.03 | 1.03 | 1.03 | 1.04 | 1.02 | 1.03 | 1.03 | 1.03 | 1.05 | 1.07 | 1.05 | 1.07 | 1.08 | 1.06 | 1.06 | 1.06 | 1.07 | 1.06 | 1.06 | 1.05 | 1.03 | 1.01 | 1 | 0.96 | 0.95 | 0.96 | 0.96 | 0.95 | 0.95 | 0.94 | 0.93 | 0.93 | 0.94 | 0.96 | 0.96 | 0.97
85301 |  | 0.89 | 0.87 | 0.87 | 0.9 | 0.9 | 0.89 | 0.89 | 0.89 | 0.92 | 0.91 | 0.93 | 0.93 | 0.93 | 0.93 | 0.93 | 0.91 | 0.88 | 0.89 | 0.89 | 0.88 | 0.85 | 0.85 | 0.84 | 0.82 | 0.84 | 0.85 | 0.86 | 0.88 | 0.9 | 0.9 | 0.89 | 0.89 | 0.92 | 0.94 | 0.93 | 0.97 | 0.98 | 0.94 | 0.95 | 0.93 | 0.93 | 0.93 | 0.94 | 0.95 | 0.93 | 0.93 | 0.94 | 0.92 | 0.91 | 0.94 | 0.9 | 0.9 | 0.87 | 0.87 | 0.87 | 0.87 | 0.86 | 0.88 | 0.87 | 0.88 | 0.89 | 0.93 | 0.97 | 0.98 | 0.99 | 1 | 0.99 | 0.97 | 0.99 | 1 | 1.02 | 1.02 | 1.02 | 0.99 | 0.97 | 0.96 | 0.97 | 0.97 | 0.98 | 1 | 0.98 | 0.95 | 0.96 | 0.97 | 0.97 | 1 | 0.99 | 0.98 | 0.98 | 0.98 | 0.98 | 0.98 | 1 | 1 | 0.98 | 0.94 | 0.9 | 0.9 | 0.93 | 0.92 | 0.93 | 0.94 | 0.94 | 0.94 | 0.9 | 0.92 | 0.93 | 0.93 | 1 | 0.96 | 0.92 | 0.97 | 0.99 | 0.99 | 0.99 | 0.99 | 1.03 | 1.03 | 1.04 | 1.05 | 1.01 | 1.05 | 1.09 | 1.05 | 1 | 1 | 1 | 1 | 0.99 | 0.99 | 1 | 1 | 1.02 | 1.03 | 1.02 | 1.03 | 1.05 | 1.03 | 1.03 | 1.03 | 1.03 | 1.02 | 1.02 | 1.01 | 0.99 | 0.98 | 0.97 | 0.93 | 0.92 | 0.93 | 0.93 | 0.92 | 0.92 | 0.91 | 0.9 | 0.9 | 0.92 | 0.93 | 0.93 | 0.94
85302 |  | 0.91 | 0.89 | 0.89 | 0.92 | 0.92 | 0.91 | 0.91 | 0.91 | 0.94 | 0.94 | 0.95 | 0.95 | 0.95 | 0.95 | 0.96 | 0.93 | 0.91 | 0.91 | 0.91 | 0.9 | 0.88 | 0.87 | 0.86 | 0.84 | 0.87 | 0.87 | 0.88 | 0.9 | 0.93 | 0.93 | 0.91 | 0.92 | 0.95 | 0.96 | 0.95 | 1 | 1.01 | 0.97 | 0.98 | 0.95 | 0.96 | 0.95 | 0.97 | 0.97 | 0.96 | 0.96 | 0.97 | 0.95 | 0.94 | 0.97 | 0.92 | 0.93 | 0.9 | 0.89 | 0.9 | 0.89 | 0.89 | 0.9 | 0.89 | 0.9 | 0.92 | 0.95 | 1 | 1.01 | 1.02 | 1.03 | 1.02 | 1 | 1.02 | 1.03 | 1.05 | 1.06 | 1.05 | 1.01 | 1 | 0.98 | 1 | 1 | 1 | 1.02 | 1 | 0.97 | 0.98 | 1 | 1 | 1.03 | 1.02 | 1.01 | 1.01 | 1.01 | 1.01 | 1 | 1.03 | 1.03 | 1.01 | 0.97 | 0.93 | 0.93 | 0.95 | 0.95 | 0.95 | 0.96 | 0.96 | 0.96 | 0.93 | 0.94 | 0.95 | 0.96 | 1.03 | 0.99 | 0.95 | 1 | 1.02 | 1.02 | 1.02 | 1.02 | 1.06 | 1.06 | 1.07 | 1.08 | 1.04 | 1.08 | 1.12 | 1.08 | 1.02 | 1.03 | 1.03 | 1.03 | 1.02 | 1.02 | 1.02 | 1.02 | 1.04 | 1.06 | 1.05 | 1.06 | 1.08 | 1.06 | 1.06 | 1.06 | 1.07 | 1.05 | 1.05 | 1.04 | 1.02 | 1.01 | 1 | 0.96 | 0.94 | 0.96 | 0.96 | 0.94 | 0.95 | 0.94 | 0.93 | 0.93 | 0.94 | 0.95 | 0.96 | 0.97
85304 |  | 0.92 | 0.9 | 0.9 | 0.93 | 0.93 | 0.92 | 0.92 | 0.92 | 0.95 | 0.94 | 0.96 | 0.96 | 0.96 | 0.96 | 0.96 | 0.94 | 0.91 | 0.92 | 0.92 | 0.91 | 0.88 | 0.88 | 0.87 | 0.85 | 0.87 | 0.88 | 0.89 | 0.91 | 0.93 | 0.94 | 0.92 | 0.93 | 0.96 | 0.97 | 0.96 | 1.01 | 1.02 | 0.98 | 0.99 | 0.96 | 0.96 | 0.96 | 0.98 | 0.98 | 0.97 | 0.96 | 0.97 | 0.96 | 0.95 | 0.97 | 0.93 | 0.93 | 0.91 | 0.9 | 0.9 | 0.9 | 0.89 | 0.91 | 0.9 | 0.91 | 0.92 | 0.96 | 1 | 1.02 | 1.02 | 1.03 | 1.03 | 1.01 | 1.03 | 1.04 | 1.06 | 1.07 | 1.06 | 1.02 | 1.01 | 0.99 | 1.01 | 1.01 | 1.01 | 1.03 | 1.01 | 0.98 | 0.99 | 1.01 | 1 | 1.03 | 1.02 | 1.02 | 1.02 | 1.02 | 1.02 | 1.01 | 1.04 | 1.04 | 1.02 | 0.98 | 0.93 | 0.93 | 0.96 | 0.96 | 0.96 | 0.97 | 0.97 | 0.97 | 0.93 | 0.95 | 0.96 | 0.96 | 1.04 | 0.99 | 0.96 | 1.01 | 1.03 | 1.02 | 1.03 | 1.03 | 1.07 | 1.07 | 1.08 | 1.09 | 1.05 | 1.09 | 1.13 | 1.09 | 1.03 | 1.04 | 1.04 | 1.04 | 1.03 | 1.03 | 1.03 | 1.03 | 1.05 | 1.07 | 1.06 | 1.07 | 1.09 | 1.07 | 1.07 | 1.07 | 1.08 | 1.06 | 1.06 | 1.05 | 1.03 | 1.01 | 1.01 | 0.97 | 0.95 | 0.96 | 0.96 | 0.95 | 0.95 | 0.94 | 0.93 | 0.94 | 0.95 | 0.96 | 0.97 | 0.98
85305 |  | 0.91 | 0.89 | 0.89 | 0.92 | 0.92 | 0.91 | 0.91 | 0.92 | 0.94 | 0.94 | 0.95 | 0.95 | 0.95 | 0.96 | 0.96 | 0.93 | 0.91 | 0.91 | 0.92 | 0.91 | 0.88 | 0.87 | 0.86 | 0.84 | 0.87 | 0.87 | 0.88 | 0.9 | 0.93 | 0.93 | 0.92 | 0.92 | 0.95 | 0.96 | 0.95 | 1 | 1.01 | 0.97 | 0.98 | 0.96 | 0.96 | 0.96 | 0.97 | 0.98 | 0.96 | 0.96 | 0.97 | 0.95 | 0.94 | 0.97 | 0.92 | 0.93 | 0.9 | 0.89 | 0.9 | 0.89 | 0.89 | 0.9 | 0.9 | 0.9 | 0.92 | 0.95 | 1 | 1.01 | 1.02 | 1.03 | 1.02 | 1.01 | 1.02 | 1.03 | 1.05 | 1.06 | 1.05 | 1.02 | 1 | 0.99 | 1 | 1 | 1.01 | 1.03 | 1.01 | 0.98 | 0.98 | 1 | 1 | 1.03 | 1.02 | 1.01 | 1.01 | 1.01 | 1.01 | 1.01 | 1.04 | 1.03 | 1.01 | 0.97 | 0.93 | 0.93 | 0.95 | 0.95 | 0.96 | 0.96 | 0.96 | 0.96 | 0.93 | 0.95 | 0.95 | 0.96 | 1.03 | 0.99 | 0.95 | 1 | 1.02 | 1.02 | 1.02 | 1.02 | 1.06 | 1.07 | 1.07 | 1.08 | 1.04 | 1.08 | 1.12 | 1.08 | 1.02 | 1.03 | 1.03 | 1.03 | 1.02 | 1.02 | 1.02 | 1.02 | 1.05 | 1.06 | 1.05 | 1.06 | 1.08 | 1.06 | 1.06 | 1.06 | 1.07 | 1.05 | 1.05 | 1.04 | 1.03 | 1.01 | 1 | 0.96 | 0.94 | 0.96 | 0.96 | 0.94 | 0.95 | 0.94 | 0.93 | 0.93 | 0.94 | 0.95 | 0.96 | 0.97
85307 |  | 0.9 | 0.88 | 0.88 | 0.91 | 0.9 | 0.89 | 0.89 | 0.9 | 0.92 | 0.92 | 0.94 | 0.93 | 0.93 | 0.94 | 0.94 | 0.91 | 0.89 | 0.89 | 0.9 | 0.89 | 0.86 | 0.86 | 0.85 | 0.83 | 0.85 | 0.85 | 0.86 | 0.88 | 0.91 | 0.91 | 0.9 | 0.9 | 0.93 | 0.94 | 0.93 | 0.98 | 0.99 | 0.95 | 0.96 | 0.94 | 0.94 | 0.94 | 0.95 | 0.96 | 0.94 | 0.94 | 0.95 | 0.93 | 0.92 | 0.95 | 0.91 | 0.91 | 0.88 | 0.87 | 0.88 | 0.88 | 0.87 | 0.88 | 0.88 | 0.88 | 0.9 | 0.93 | 0.98 | 0.99 | 1 | 1 | 1 | 0.98 | 1 | 1.01 | 1.03 | 1.03 | 1.03 | 0.99 | 0.98 | 0.97 | 0.98 | 0.98 | 0.98 | 1 | 0.98 | 0.96 | 0.96 | 0.98 | 0.98 | 1.01 | 1 | 0.99 | 0.99 | 0.99 | 0.99 | 0.98 | 1.01 | 1.01 | 0.99 | 0.95 | 0.91 | 0.91 | 0.94 | 0.93 | 0.94 | 0.95 | 0.94 | 0.95 | 0.91 | 0.93 | 0.93 | 0.94 | 1.01 | 0.97 | 0.93 | 0.98 | 1 | 0.99 | 1 | 1 | 1.04 | 1.04 | 1.05 | 1.06 | 1.02 | 1.06 | 1.1 | 1.06 | 1.01 | 1.01 | 1.01 | 1.01 | 1 | 1 | 1 | 1 | 1.03 | 1.04 | 1.03 | 1.04 | 1.06 | 1.04 | 1.04 | 1.03 | 1.04 | 1.03 | 1.03 | 1.02 | 1 | 0.99 | 0.98 | 0.94 | 0.93 | 0.94 | 0.94 | 0.93 | 0.93 | 0.92 | 0.91 | 0.91 | 0.92 | 0.94 | 0.94 | 0.95
85309 |  | 0.93 | 0.91 | 0.91 | 0.94 | 0.94 | 0.93 | 0.93 | 0.93 | 0.96 | 0.96 | 0.97 | 0.97 | 0.97 | 0.97 | 0.98 | 0.95 | 0.92 | 0.93 | 0.93 | 0.92 | 0.89 | 0.89 | 0.88 | 0.86 | 0.88 | 0.89 | 0.9 | 0.92 | 0.94 | 0.95 | 0.93 | 0.94 | 0.97 | 0.98 | 0.97 | 1.02 | 1.03 | 0.99 | 1 | 0.97 | 0.98 | 0.97 | 0.99 | 0.99 | 0.98 | 0.97 | 0.99 | 0.97 | 0.96 | 0.99 | 0.94 | 0.94 | 0.92 | 0.91 | 0.91 | 0.91 | 0.91 | 0.92 | 0.91 | 0.92 | 0.94 | 0.97 | 1.02 | 1.03 | 1.04 | 1.05 | 1.04 | 1.03 | 1.04 | 1.06 | 1.07 | 1.08 | 1.08 | 1.04 | 1.02 | 1.01 | 1.02 | 1.02 | 1.03 | 1.05 | 1.02 | 0.99 | 1 | 1.02 | 1.02 | 1.05 | 1.04 | 1.03 | 1.03 | 1.03 | 1.03 | 1.03 | 1.06 | 1.06 | 1.03 | 0.99 | 0.95 | 0.95 | 0.97 | 0.97 | 0.97 | 0.98 | 0.98 | 0.98 | 0.95 | 0.96 | 0.97 | 0.98 | 1.05 | 1.01 | 0.97 | 1.02 | 1.04 | 1.04 | 1.05 | 1.05 | 1.09 | 1.09 | 1.09 | 1.11 | 1.06 | 1.1 | 1.14 | 1.1 | 1.05 | 1.05 | 1.05 | 1.06 | 1.04 | 1.05 | 1.05 | 1.05 | 1.07 | 1.09 | 1.07 | 1.08 | 1.1 | 1.08 | 1.08 | 1.08 | 1.09 | 1.08 | 1.08 | 1.07 | 1.05 | 1.03 | 1.02 | 0.98 | 0.96 | 0.98 | 0.98 | 0.96 | 0.97 | 0.96 | 0.95 | 0.95 | 0.96 | 0.98 | 0.98 | 0.99
85354 |  | 0.92 | 0.9 | 0.9 | 0.93 | 0.93 | 0.92 | 0.92 | 0.92 | 0.95 | 0.94 | 0.96 | 0.96 | 0.96 | 0.96 | 0.96 | 0.94 | 0.91 | 0.92 | 0.92 | 0.91 | 0.88 | 0.88 | 0.87 | 0.85 | 0.87 | 0.87 | 0.89 | 0.9 | 0.93 | 0.93 | 0.92 | 0.93 | 0.96 | 0.97 | 0.96 | 1.01 | 1.02 | 0.97 | 0.98 | 0.96 | 0.96 | 0.96 | 0.97 | 0.98 | 0.97 | 0.96 | 0.97 | 0.96 | 0.95 | 0.97 | 0.93 | 0.93 | 0.91 | 0.9 | 0.9 | 0.9 | 0.89 | 0.91 | 0.9 | 0.91 | 0.92 | 0.96 | 1 | 1.01 | 1.02 | 1.03 | 1.02 | 1.01 | 1.03 | 1.04 | 1.06 | 1.06 | 1.06 | 1.02 | 1.01 | 0.99 | 1 | 1.01 | 1.01 | 1.03 | 1.01 | 0.98 | 0.99 | 1.01 | 1 | 1.03 | 1.02 | 1.02 | 1.02 | 1.02 | 1.02 | 1.01 | 1.04 | 1.04 | 1.02 | 0.98 | 0.93 | 0.93 | 0.96 | 0.95 | 0.96 | 0.97 | 0.97 | 0.97 | 0.93 | 0.95 | 0.95 | 0.96 | 1.03 | 0.99 | 0.96 | 1.01 | 1.03 | 1.02 | 1.03 | 1.03 | 1.07 | 1.07 | 1.08 | 1.09 | 1.05 | 1.09 | 1.13 | 1.09 | 1.03 | 1.04 | 1.04 | 1.04 | 1.03 | 1.03 | 1.03 | 1.03 | 1.05 | 1.07 | 1.06 | 1.07 | 1.09 | 1.07 | 1.07 | 1.07 | 1.07 | 1.06 | 1.06 | 1.05 | 1.03 | 1.01 | 1 | 0.97 | 0.95 | 0.96 | 0.96 | 0.95 | 0.95 | 0.94 | 0.93 | 0.93 | 0.95 | 0.96 | 0.96 | 0.98
85356 |  | 0.93 | 0.91 | 0.91 | 0.94 | 0.94 | 0.93 | 0.93 | 0.93 | 0.96 | 0.96 | 0.98 | 0.97 | 0.98 | 0.98 | 0.98 | 0.95 | 0.93 | 0.93 | 0.93 | 0.92 | 0.9 | 0.89 | 0.88 | 0.86 | 0.88 | 0.89 | 0.9 | 0.92 | 0.95 | 0.95 | 0.94 | 0.94 | 0.97 | 0.99 | 0.97 | 1.03 | 1.04 | 0.99 | 1 | 0.98 | 0.98 | 0.98 | 0.99 | 1 | 0.98 | 0.98 | 0.99 | 0.97 | 0.96 | 0.99 | 0.94 | 0.95 | 0.92 | 0.91 | 0.92 | 0.91 | 0.91 | 0.92 | 0.91 | 0.92 | 0.94 | 0.97 | 1.02 | 1.03 | 1.04 | 1.05 | 1.04 | 1.03 | 1.05 | 1.06 | 1.08 | 1.09 | 1.08 | 1.04 | 1.03 | 1.01 | 1.03 | 1.03 | 1.03 | 1.05 | 1.03 | 1 | 1.01 | 1.03 | 1.02 | 1.05 | 1.04 | 1.04 | 1.03 | 1.04 | 1.03 | 1.03 | 1.06 | 1.06 | 1.03 | 0.99 | 0.95 | 0.94 | 0.97 | 0.97 | 0.97 | 0.98 | 0.98 | 0.98 | 0.95 | 0.96 | 0.97 | 0.98 | 1.05 | 1.01 | 0.97 | 1.03 | 1.04 | 1.04 | 1.04 | 1.05 | 1.08 | 1.09 | 1.09 | 1.11 | 1.06 | 1.1 | 1.14 | 1.1 | 1.04 | 1.05 | 1.05 | 1.05 | 1.04 | 1.05 | 1.05 | 1.05 | 1.07 | 1.09 | 1.08 | 1.09 | 1.1 | 1.09 | 1.09 | 1.08 | 1.09 | 1.08 | 1.08 | 1.07 | 1.05 | 1.03 | 1.02 | 0.98 | 0.96 | 0.98 | 0.97 | 0.96 | 0.96 | 0.95 | 0.94 | 0.95 | 0.96 | 0.97 | 0.98 | 0.99
85368 |  | 0.95 | 0.93 | 0.92 | 0.96 | 0.96 | 0.95 | 0.95 | 0.95 | 0.98 | 0.98 | 0.99 | 0.99 | 1 | 1 | 1 | 0.97 | 0.94 | 0.95 | 0.95 | 0.94 | 0.91 | 0.9 | 0.89 | 0.87 | 0.9 | 0.9 | 0.91 | 0.93 | 0.96 | 0.97 | 0.96 | 0.96 | 0.99 | 1.01 | 0.99 | 1.05 | 1.06 | 1.01 | 1.02 | 1 | 1 | 1 | 1.01 | 1.01 | 1 | 1 | 1.01 | 0.99 | 0.98 | 1.01 | 0.96 | 0.96 | 0.94 | 0.93 | 0.93 | 0.93 | 0.92 | 0.94 | 0.93 | 0.94 | 0.95 | 0.99 | 1.04 | 1.05 | 1.06 | 1.07 | 1.07 | 1.05 | 1.07 | 1.08 | 1.1 | 1.11 | 1.11 | 1.07 | 1.05 | 1.03 | 1.05 | 1.05 | 1.06 | 1.07 | 1.05 | 1.02 | 1.03 | 1.05 | 1.04 | 1.07 | 1.06 | 1.06 | 1.05 | 1.06 | 1.05 | 1.05 | 1.08 | 1.08 | 1.05 | 1.01 | 0.96 | 0.96 | 0.99 | 0.98 | 0.99 | 1 | 0.99 | 1 | 0.96 | 0.98 | 0.99 | 1 | 1.07 | 1.03 | 0.99 | 1.05 | 1.06 | 1.06 | 1.06 | 1.07 | 1.1 | 1.11 | 1.11 | 1.12 | 1.08 | 1.12 | 1.17 | 1.12 | 1.06 | 1.07 | 1.07 | 1.07 | 1.06 | 1.07 | 1.07 | 1.07 | 1.09 | 1.11 | 1.1 | 1.11 | 1.13 | 1.11 | 1.11 | 1.11 | 1.12 | 1.1 | 1.1 | 1.09 | 1.07 | 1.05 | 1.04 | 0.99 | 0.98 | 0.99 | 0.99 | 0.98 | 0.98 | 0.97 | 0.96 | 0.96 | 0.97 | 0.99 | 0.99 | 1
85375 |  | 0.92 | 0.91 | 0.9 | 0.94 | 0.93 | 0.92 | 0.93 | 0.93 | 0.96 | 0.95 | 0.97 | 0.97 | 0.97 | 0.97 | 0.98 | 0.95 | 0.92 | 0.93 | 0.93 | 0.92 | 0.89 | 0.89 | 0.88 | 0.86 | 0.88 | 0.88 | 0.9 | 0.92 | 0.94 | 0.95 | 0.93 | 0.94 | 0.97 | 0.98 | 0.97 | 1.02 | 1.03 | 0.99 | 1 | 0.97 | 0.97 | 0.97 | 0.99 | 0.99 | 0.98 | 0.97 | 0.98 | 0.97 | 0.96 | 0.98 | 0.94 | 0.94 | 0.92 | 0.91 | 0.91 | 0.91 | 0.9 | 0.92 | 0.91 | 0.92 | 0.93 | 0.97 | 1.01 | 1.03 | 1.03 | 1.05 | 1.04 | 1.02 | 1.04 | 1.05 | 1.07 | 1.08 | 1.07 | 1.04 | 1.02 | 1.01 | 1.02 | 1.02 | 1.03 | 1.05 | 1.03 | 0.99 | 1 | 1.02 | 1.02 | 1.05 | 1.04 | 1.03 | 1.03 | 1.03 | 1.03 | 1.02 | 1.05 | 1.05 | 1.02 | 0.99 | 0.94 | 0.94 | 0.97 | 0.96 | 0.97 | 0.98 | 0.97 | 0.98 | 0.94 | 0.96 | 0.96 | 0.97 | 1.04 | 1 | 0.97 | 1.02 | 1.04 | 1.03 | 1.04 | 1.04 | 1.08 | 1.08 | 1.09 | 1.1 | 1.06 | 1.1 | 1.14 | 1.1 | 1.04 | 1.04 | 1.05 | 1.05 | 1.04 | 1.04 | 1.04 | 1.04 | 1.06 | 1.08 | 1.07 | 1.08 | 1.1 | 1.08 | 1.08 | 1.08 | 1.09 | 1.07 | 1.07 | 1.06 | 1.04 | 1.02 | 1.02 | 0.97 | 0.96 | 0.97 | 0.97 | 0.96 | 0.96 | 0.95 | 0.94 | 0.94 | 0.95 | 0.97 | 0.97 | 0.98
85376 |  | 0.92 | 0.9 | 0.9 | 0.93 | 0.92 | 0.91 | 0.92 | 0.92 | 0.95 | 0.94 | 0.96 | 0.96 | 0.96 | 0.96 | 0.96 | 0.94 | 0.91 | 0.92 | 0.92 | 0.91 | 0.88 | 0.88 | 0.87 | 0.85 | 0.87 | 0.88 | 0.89 | 0.9 | 0.93 | 0.94 | 0.92 | 0.93 | 0.96 | 0.97 | 0.96 | 1.01 | 1.02 | 0.97 | 0.98 | 0.96 | 0.96 | 0.96 | 0.97 | 0.98 | 0.97 | 0.96 | 0.97 | 0.96 | 0.95 | 0.97 | 0.93 | 0.93 | 0.91 | 0.9 | 0.9 | 0.9 | 0.89 | 0.91 | 0.9 | 0.91 | 0.92 | 0.96 | 1 | 1.01 | 1.02 | 1.03 | 1.02 | 1.01 | 1.03 | 1.04 | 1.06 | 1.07 | 1.06 | 1.02 | 1.01 | 0.99 | 1.01 | 1.01 | 1.01 | 1.03 | 1.01 | 0.98 | 0.99 | 1.01 | 1 | 1.04 | 1.03 | 1.02 | 1.02 | 1.02 | 1.02 | 1.01 | 1.04 | 1.04 | 1.01 | 0.98 | 0.93 | 0.93 | 0.96 | 0.95 | 0.96 | 0.97 | 0.97 | 0.97 | 0.93 | 0.95 | 0.95 | 0.96 | 1.03 | 0.99 | 0.96 | 1.01 | 1.03 | 1.02 | 1.03 | 1.03 | 1.07 | 1.07 | 1.08 | 1.09 | 1.05 | 1.09 | 1.13 | 1.09 | 1.03 | 1.04 | 1.04 | 1.04 | 1.03 | 1.03 | 1.03 | 1.03 | 1.05 | 1.07 | 1.06 | 1.07 | 1.09 | 1.07 | 1.07 | 1.07 | 1.07 | 1.06 | 1.06 | 1.05 | 1.03 | 1.01 | 1 | 0.96 | 0.95 | 0.96 | 0.96 | 0.95 | 0.95 | 0.94 | 0.93 | 0.93 | 0.95 | 0.96 | 0.96 | 0.97
85386 |  | 0.92 | 0.9 | 0.9 | 0.93 | 0.92 | 0.91 | 0.92 | 0.92 | 0.95 | 0.94 | 0.96 | 0.96 | 0.96 | 0.96 | 0.97 | 0.94 | 0.91 | 0.92 | 0.92 | 0.91 | 0.88 | 0.88 | 0.87 | 0.85 | 0.87 | 0.88 | 0.89 | 0.91 | 0.93 | 0.94 | 0.92 | 0.93 | 0.96 | 0.97 | 0.96 | 1.01 | 1.02 | 0.97 | 0.99 | 0.96 | 0.96 | 0.96 | 0.97 | 0.98 | 0.97 | 0.96 | 0.97 | 0.96 | 0.95 | 0.97 | 0.93 | 0.93 | 0.91 | 0.9 | 0.9 | 0.9 | 0.89 | 0.91 | 0.9 | 0.91 | 0.92 | 0.96 | 1 | 1.02 | 1.02 | 1.03 | 1.03 | 1.01 | 1.03 | 1.04 | 1.06 | 1.07 | 1.06 | 1.02 | 1.01 | 0.99 | 1.01 | 1.01 | 1.01 | 1.03 | 1.01 | 0.98 | 0.99 | 1.01 | 1.01 | 1.04 | 1.03 | 1.02 | 1.02 | 1.02 | 1.02 | 1.01 | 1.04 | 1.04 | 1.01 | 0.98 | 0.93 | 0.93 | 0.96 | 0.95 | 0.96 | 0.97 | 0.97 | 0.97 | 0.93 | 0.95 | 0.95 | 0.96 | 1.03 | 0.99 | 0.96 | 1.01 | 1.03 | 1.02 | 1.03 | 1.03 | 1.07 | 1.07 | 1.08 | 1.09 | 1.05 | 1.09 | 1.13 | 1.08 | 1.03 | 1.04 | 1.04 | 1.04 | 1.03 | 1.03 | 1.03 | 1.03 | 1.05 | 1.07 | 1.06 | 1.07 | 1.09 | 1.07 | 1.07 | 1.07 | 1.07 | 1.06 | 1.06 | 1.05 | 1.03 | 1.01 | 1.01 | 0.96 | 0.95 | 0.96 | 0.96 | 0.95 | 0.95 | 0.94 | 0.93 | 0.93 | 0.94 | 0.96 | 0.96 | 0.97
85391 |  | 0.92 | 0.91 | 0.9 | 0.94 | 0.93 | 0.92 | 0.92 | 0.93 | 0.95 | 0.95 | 0.97 | 0.97 | 0.97 | 0.97 | 0.97 | 0.95 | 0.92 | 0.93 | 0.93 | 0.92 | 0.89 | 0.88 | 0.87 | 0.85 | 0.88 | 0.88 | 0.89 | 0.91 | 0.94 | 0.94 | 0.93 | 0.94 | 0.97 | 0.98 | 0.97 | 1.02 | 1.03 | 0.98 | 0.99 | 0.97 | 0.97 | 0.97 | 0.98 | 0.99 | 0.98 | 0.97 | 0.98 | 0.97 | 0.96 | 0.98 | 0.94 | 0.94 | 0.91 | 0.9 | 0.91 | 0.91 | 0.9 | 0.91 | 0.91 | 0.91 | 0.93 | 0.97 | 1.01 | 1.02 | 1.03 | 1.04 | 1.04 | 1.02 | 1.04 | 1.05 | 1.07 | 1.08 | 1.07 | 1.03 | 1.02 | 1 | 1.02 | 1.02 | 1.02 | 1.04 | 1.02 | 0.99 | 1 | 1.02 | 1.01 | 1.04 | 1.03 | 1.03 | 1.03 | 1.03 | 1.03 | 1.02 | 1.05 | 1.05 | 1.02 | 0.99 | 0.94 | 0.94 | 0.97 | 0.96 | 0.97 | 0.98 | 0.97 | 0.97 | 0.94 | 0.96 | 0.96 | 0.97 | 1.04 | 1 | 0.97 | 1.02 | 1.04 | 1.03 | 1.04 | 1.04 | 1.08 | 1.08 | 1.09 | 1.1 | 1.06 | 1.1 | 1.14 | 1.09 | 1.04 | 1.05 | 1.05 | 1.05 | 1.04 | 1.04 | 1.04 | 1.04 | 1.06 | 1.08 | 1.07 | 1.08 | 1.1 | 1.08 | 1.08 | 1.08 | 1.08 | 1.07 | 1.07 | 1.06 | 1.04 | 1.02 | 1.01 | 0.97 | 0.96 | 0.97 | 0.97 | 0.96 | 0.96 | 0.95 | 0.94 | 0.94 | 0.95 | 0.97 | 0.97 | 0.98
85395 |  | 0.89 | 0.87 | 0.87 | 0.9 | 0.9 | 0.89 | 0.89 | 0.9 | 0.92 | 0.92 | 0.93 | 0.93 | 0.93 | 0.93 | 0.93 | 0.91 | 0.89 | 0.89 | 0.89 | 0.88 | 0.86 | 0.85 | 0.84 | 0.82 | 0.85 | 0.85 | 0.86 | 0.88 | 0.9 | 0.91 | 0.89 | 0.9 | 0.93 | 0.94 | 0.93 | 0.98 | 0.99 | 0.95 | 0.96 | 0.93 | 0.93 | 0.93 | 0.95 | 0.95 | 0.94 | 0.93 | 0.94 | 0.93 | 0.92 | 0.94 | 0.9 | 0.9 | 0.88 | 0.87 | 0.88 | 0.87 | 0.87 | 0.88 | 0.87 | 0.88 | 0.9 | 0.93 | 0.97 | 0.99 | 0.99 | 1 | 0.99 | 0.98 | 1 | 1.01 | 1.02 | 1.03 | 1.03 | 0.99 | 0.98 | 0.96 | 0.97 | 0.98 | 0.98 | 1 | 0.98 | 0.95 | 0.96 | 0.98 | 0.97 | 1 | 0.99 | 0.99 | 0.99 | 0.99 | 0.99 | 0.98 | 1.01 | 1.01 | 0.98 | 0.95 | 0.91 | 0.91 | 0.93 | 0.93 | 0.93 | 0.94 | 0.94 | 0.94 | 0.91 | 0.92 | 0.93 | 0.94 | 1 | 0.96 | 0.93 | 0.98 | 0.99 | 0.99 | 1 | 1 | 1.04 | 1.04 | 1.04 | 1.06 | 1.02 | 1.06 | 1.1 | 1.06 | 1 | 1.01 | 1.01 | 1.01 | 1 | 1 | 1 | 1 | 1.02 | 1.04 | 1.03 | 1.04 | 1.05 | 1.03 | 1.03 | 1.03 | 1.04 | 1.03 | 1.03 | 1.02 | 1 | 0.98 | 0.98 | 0.94 | 0.92 | 0.94 | 0.94 | 0.92 | 0.92 | 0.92 | 0.91 | 0.91 | 0.92 | 0.93 | 0.94 | 0.95
85399 |  | 0.92 | 0.9 | 0.9 | 0.93 | 0.92 | 0.92 | 0.92 | 0.92 | 0.95 | 0.94 | 0.96 | 0.96 | 0.96 | 0.96 | 0.96 | 0.94 | 0.91 | 0.92 | 0.92 | 0.91 | 0.88 | 0.88 | 0.87 | 0.85 | 0.87 | 0.88 | 0.89 | 0.9 | 0.93 | 0.94 | 0.92 | 0.93 | 0.96 | 0.97 | 0.96 | 1.01 | 1.02 | 0.97 | 0.98 | 0.96 | 0.96 | 0.96 | 0.97 | 0.98 | 0.97 | 0.96 | 0.97 | 0.96 | 0.95 | 0.98 | 0.93 | 0.93 | 0.91 | 0.9 | 0.9 | 0.9 | 0.89 | 0.91 | 0.9 | 0.91 | 0.92 | 0.96 | 1 | 1.01 | 1.02 | 1.03 | 1.02 | 1.01 | 1.03 | 1.04 | 1.06 | 1.07 | 1.06 | 1.02 | 1.01 | 0.99 | 1.01 | 1.01 | 1.01 | 1.03 | 1.01 | 0.98 | 0.99 | 1.01 | 1 | 1.04 | 1.03 | 1.02 | 1.02 | 1.02 | 1.02 | 1.01 | 1.04 | 1.04 | 1.02 | 0.98 | 0.93 | 0.93 | 0.96 | 0.95 | 0.96 | 0.97 | 0.97 | 0.97 | 0.93 | 0.95 | 0.95 | 0.96 | 1.03 | 0.99 | 0.96 | 1.01 | 1.03 | 1.02 | 1.03 | 1.03 | 1.07 | 1.07 | 1.08 | 1.09 | 1.05 | 1.09 | 1.13 | 1.09 | 1.03 | 1.04 | 1.04 | 1.04 | 1.03 | 1.03 | 1.03 | 1.03 | 1.05 | 1.07 | 1.06 | 1.07 | 1.09 | 1.07 | 1.07 | 1.07 | 1.07 | 1.06 | 1.06 | 1.05 | 1.03 | 1.01 | 1 | 0.96 | 0.95 | 0.96 | 0.96 | 0.95 | 0.95 | 0.94 | 0.93 | 0.93 | 0.95 | 0.96 | 0.96 | 0.97
85402 |  | 0.91 | 0.89 | 0.89 | 0.92 | 0.92 | 0.91 | 0.91 | 0.91 | 0.94 | 0.94 | 0.95 | 0.95 | 0.95 | 0.96 | 0.96 | 0.93 | 0.91 | 0.91 | 0.91 | 0.9 | 0.88 | 0.87 | 0.86 | 0.84 | 0.87 | 0.87 | 0.88 | 0.9 | 0.93 | 0.93 | 0.92 | 0.92 | 0.95 | 0.96 | 0.95 | 1 | 1.01 | 0.97 | 0.98 | 0.95 | 0.95 | 0.95 | 0.97 | 0.97 | 0.96 | 0.96 | 0.97 | 0.95 | 0.94 | 0.97 | 0.92 | 0.93 | 0.9 | 0.89 | 0.9 | 0.89 | 0.89 | 0.9 | 0.89 | 0.9 | 0.92 | 0.95 | 1 | 1.01 | 1.01 | 1.03 | 1.02 | 1 | 1.02 | 1.03 | 1.05 | 1.06 | 1.05 | 1.02 | 1 | 0.99 | 1 | 1 | 1.01 | 1.02 | 1.01 | 0.98 | 0.98 | 1 | 1 | 1.03 | 1.02 | 1.01 | 1.01 | 1.01 | 1.01 | 1 | 1.03 | 1.03 | 1.01 | 0.97 | 0.93 | 0.93 | 0.95 | 0.95 | 0.95 | 0.96 | 0.96 | 0.96 | 0.93 | 0.94 | 0.95 | 0.96 | 1.03 | 0.98 | 0.95 | 1 | 1.02 | 1.01 | 1.02 | 1.02 | 1.06 | 1.06 | 1.07 | 1.08 | 1.04 | 1.08 | 1.12 | 1.08 | 1.02 | 1.03 | 1.03 | 1.03 | 1.02 | 1.02 | 1.02 | 1.02 | 1.04 | 1.06 | 1.05 | 1.06 | 1.08 | 1.06 | 1.06 | 1.06 | 1.07 | 1.05 | 1.05 | 1.04 | 1.02 | 1 | 1 | 0.96 | 0.94 | 0.96 | 0.96 | 0.94 | 0.94 | 0.94 | 0.93 | 0.93 | 0.94 | 0.95 | 0.96 | 0.97
85405 |  | 0.91 | 0.89 | 0.89 | 0.92 | 0.92 | 0.91 | 0.91 | 0.91 | 0.94 | 0.93 | 0.95 | 0.95 | 0.95 | 0.95 | 0.95 | 0.93 | 0.9 | 0.91 | 0.91 | 0.9 | 0.87 | 0.87 | 0.86 | 0.84 | 0.86 | 0.87 | 0.88 | 0.89 | 0.92 | 0.93 | 0.91 | 0.92 | 0.95 | 0.96 | 0.95 | 1 | 1.01 | 0.96 | 0.98 | 0.95 | 0.95 | 0.95 | 0.97 | 0.97 | 0.96 | 0.95 | 0.96 | 0.95 | 0.94 | 0.96 | 0.92 | 0.92 | 0.9 | 0.89 | 0.89 | 0.89 | 0.88 | 0.9 | 0.89 | 0.9 | 0.91 | 0.95 | 0.99 | 1.01 | 1.01 | 1.02 | 1.01 | 1 | 1.02 | 1.03 | 1.05 | 1.05 | 1.05 | 1.01 | 1 | 0.98 | 1 | 1 | 1 | 1.02 | 1 | 0.97 | 0.98 | 1 | 0.99 | 1.02 | 1.01 | 1.01 | 1.01 | 1.01 | 1.01 | 1 | 1.03 | 1.03 | 1.01 | 0.97 | 0.93 | 0.93 | 0.95 | 0.95 | 0.95 | 0.96 | 0.96 | 0.96 | 0.92 | 0.94 | 0.95 | 0.95 | 1.02 | 0.98 | 0.95 | 1 | 1.02 | 1.01 | 1.02 | 1.02 | 1.06 | 1.06 | 1.07 | 1.08 | 1.04 | 1.08 | 1.12 | 1.08 | 1.02 | 1.03 | 1.03 | 1.03 | 1.02 | 1.02 | 1.02 | 1.02 | 1.04 | 1.06 | 1.05 | 1.06 | 1.07 | 1.06 | 1.06 | 1.05 | 1.06 | 1.05 | 1.05 | 1.04 | 1.02 | 1 | 0.99 | 0.96 | 0.94 | 0.95 | 0.95 | 0.94 | 0.94 | 0.93 | 0.92 | 0.93 | 0.94 | 0.95 | 0.96 | 0.97
85406 |  | 0.92 | 0.91 | 0.9 | 0.93 | 0.93 | 0.92 | 0.92 | 0.93 | 0.95 | 0.95 | 0.97 | 0.96 | 0.97 | 0.97 | 0.97 | 0.95 | 0.92 | 0.92 | 0.93 | 0.92 | 0.89 | 0.88 | 0.87 | 0.85 | 0.88 | 0.88 | 0.89 | 0.91 | 0.94 | 0.94 | 0.93 | 0.93 | 0.96 | 0.98 | 0.96 | 1.01 | 1.02 | 0.98 | 0.99 | 0.97 | 0.97 | 0.97 | 0.98 | 0.99 | 0.97 | 0.97 | 0.98 | 0.96 | 0.95 | 0.98 | 0.94 | 0.94 | 0.91 | 0.91 | 0.91 | 0.91 | 0.9 | 0.92 | 0.91 | 0.92 | 0.93 | 0.96 | 1.01 | 1.02 | 1.03 | 1.04 | 1.03 | 1.02 | 1.03 | 1.05 | 1.06 | 1.07 | 1.07 | 1.03 | 1.02 | 1 | 1.01 | 1.02 | 1.02 | 1.04 | 1.02 | 0.99 | 1 | 1.02 | 1.01 | 1.04 | 1.03 | 1.03 | 1.03 | 1.03 | 1.03 | 1.02 | 1.05 | 1.05 | 1.02 | 0.99 | 0.94 | 0.94 | 0.97 | 0.96 | 0.97 | 0.97 | 0.97 | 0.97 | 0.94 | 0.96 | 0.96 | 0.97 | 1.04 | 1 | 0.97 | 1.02 | 1.04 | 1.03 | 1.04 | 1.04 | 1.08 | 1.08 | 1.09 | 1.1 | 1.06 | 1.1 | 1.14 | 1.09 | 1.04 | 1.05 | 1.05 | 1.05 | 1.04 | 1.04 | 1.04 | 1.04 | 1.06 | 1.08 | 1.07 | 1.08 | 1.09 | 1.08 | 1.08 | 1.07 | 1.08 | 1.07 | 1.07 | 1.06 | 1.04 | 1.02 | 1.01 | 0.97 | 0.96 | 0.97 | 0.97 | 0.96 | 0.96 | 0.95 | 0.94 | 0.94 | 0.95 | 0.97 | 0.97 | 0.98
85408 |  | 0.9 | 0.88 | 0.87 | 0.9 | 0.9 | 0.89 | 0.89 | 0.9 | 0.92 | 0.92 | 0.93 | 0.93 | 0.93 | 0.93 | 0.93 | 0.91 | 0.89 | 0.89 | 0.89 | 0.88 | 0.86 | 0.85 | 0.84 | 0.82 | 0.85 | 0.85 | 0.86 | 0.88 | 0.9 | 0.91 | 0.89 | 0.9 | 0.93 | 0.94 | 0.93 | 0.98 | 0.99 | 0.95 | 0.96 | 0.93 | 0.93 | 0.93 | 0.95 | 0.95 | 0.94 | 0.94 | 0.95 | 0.93 | 0.92 | 0.95 | 0.9 | 0.9 | 0.88 | 0.87 | 0.88 | 0.87 | 0.87 | 0.88 | 0.88 | 0.88 | 0.9 | 0.93 | 0.97 | 0.99 | 0.99 | 1 | 0.99 | 0.98 | 1 | 1.01 | 1.02 | 1.03 | 1.03 | 0.99 | 0.98 | 0.96 | 0.98 | 0.98 | 0.98 | 1 | 0.98 | 0.95 | 0.96 | 0.98 | 0.97 | 1 | 0.99 | 0.99 | 0.99 | 0.99 | 0.99 | 0.98 | 1.01 | 1.01 | 0.99 | 0.95 | 0.91 | 0.91 | 0.93 | 0.93 | 0.94 | 0.94 | 0.94 | 0.94 | 0.91 | 0.92 | 0.93 | 0.94 | 1 | 0.96 | 0.93 | 0.98 | 1 | 0.99 | 1 | 1 | 1.04 | 1.04 | 1.05 | 1.06 | 1.02 | 1.06 | 1.1 | 1.06 | 1 | 1.01 | 1.01 | 1.01 | 1 | 1 | 1 | 1 | 1.03 | 1.04 | 1.03 | 1.04 | 1.05 | 1.03 | 1.03 | 1.03 | 1.04 | 1.03 | 1.03 | 1.02 | 1 | 0.98 | 0.97 | 0.94 | 0.92 | 0.94 | 0.94 | 0.92 | 0.93 | 0.92 | 0.91 | 0.91 | 0.92 | 0.93 | 0.94 | 0.95
85410 |  | 0.91 | 0.89 | 0.89 | 0.92 | 0.92 | 0.91 | 0.91 | 0.91 | 0.94 | 0.93 | 0.95 | 0.95 | 0.95 | 0.95 | 0.95 | 0.93 | 0.9 | 0.91 | 0.91 | 0.9 | 0.87 | 0.87 | 0.86 | 0.84 | 0.86 | 0.87 | 0.88 | 0.89 | 0.92 | 0.92 | 0.91 | 0.91 | 0.94 | 0.96 | 0.95 | 1 | 1 | 0.96 | 0.97 | 0.95 | 0.95 | 0.95 | 0.96 | 0.97 | 0.96 | 0.95 | 0.96 | 0.95 | 0.94 | 0.96 | 0.92 | 0.92 | 0.9 | 0.89 | 0.89 | 0.89 | 0.88 | 0.9 | 0.89 | 0.9 | 0.91 | 0.95 | 0.99 | 1 | 1.01 | 1.02 | 1.01 | 1 | 1.01 | 1.03 | 1.04 | 1.05 | 1.05 | 1.01 | 1 | 0.98 | 0.99 | 1 | 1 | 1.02 | 1 | 0.97 | 0.98 | 1 | 0.99 | 1.02 | 1.01 | 1.01 | 1.01 | 1.01 | 1.01 | 1 | 1.03 | 1.03 | 1 | 0.97 | 0.92 | 0.92 | 0.95 | 0.94 | 0.95 | 0.96 | 0.96 | 0.96 | 0.92 | 0.94 | 0.94 | 0.95 | 1.02 | 0.98 | 0.95 | 1 | 1.02 | 1.01 | 1.02 | 1.02 | 1.06 | 1.06 | 1.06 | 1.08 | 1.04 | 1.08 | 1.12 | 1.08 | 1.02 | 1.03 | 1.03 | 1.03 | 1.02 | 1.02 | 1.02 | 1.02 | 1.04 | 1.06 | 1.05 | 1.06 | 1.07 | 1.05 | 1.05 | 1.05 | 1.06 | 1.05 | 1.05 | 1.04 | 1.02 | 1 | 0.99 | 0.95 | 0.94 | 0.95 | 0.95 | 0.94 | 0.94 | 0.93 | 0.92 | 0.92 | 0.94 | 0.95 | 0.95 | 0.96
85411 |  | 0.92 | 0.9 | 0.9 | 0.93 | 0.92 | 0.91 | 0.91 | 0.92 | 0.94 | 0.94 | 0.96 | 0.96 | 0.96 | 0.96 | 0.96 | 0.94 | 0.91 | 0.92 | 0.92 | 0.91 | 0.88 | 0.88 | 0.87 | 0.85 | 0.87 | 0.87 | 0.88 | 0.9 | 0.93 | 0.93 | 0.92 | 0.93 | 0.96 | 0.97 | 0.96 | 1.01 | 1.02 | 0.97 | 0.98 | 0.96 | 0.96 | 0.96 | 0.97 | 0.98 | 0.97 | 0.96 | 0.97 | 0.96 | 0.95 | 0.97 | 0.93 | 0.93 | 0.91 | 0.9 | 0.9 | 0.9 | 0.89 | 0.91 | 0.9 | 0.91 | 0.92 | 0.96 | 1 | 1.01 | 1.02 | 1.03 | 1.02 | 1.01 | 1.03 | 1.04 | 1.06 | 1.06 | 1.06 | 1.02 | 1.01 | 0.99 | 1 | 1.01 | 1.01 | 1.03 | 1.01 | 0.98 | 0.99 | 1.01 | 1 | 1.03 | 1.02 | 1.02 | 1.02 | 1.02 | 1.01 | 1.01 | 1.04 | 1.04 | 1.01 | 0.98 | 0.93 | 0.93 | 0.96 | 0.95 | 0.96 | 0.97 | 0.97 | 0.97 | 0.93 | 0.95 | 0.95 | 0.96 | 1.03 | 0.99 | 0.96 | 1.01 | 1.03 | 1.02 | 1.03 | 1.03 | 1.07 | 1.07 | 1.07 | 1.09 | 1.05 | 1.09 | 1.13 | 1.08 | 1.03 | 1.04 | 1.04 | 1.04 | 1.03 | 1.03 | 1.03 | 1.03 | 1.05 | 1.07 | 1.06 | 1.07 | 1.08 | 1.07 | 1.07 | 1.06 | 1.07 | 1.06 | 1.06 | 1.05 | 1.03 | 1.01 | 1 | 0.96 | 0.95 | 0.96 | 0.96 | 0.95 | 0.95 | 0.94 | 0.93 | 0.93 | 0.95 | 0.96 | 0.96 | 0.97
85413 |  | 0.91 | 0.89 | 0.89 | 0.92 | 0.91 | 0.9 | 0.9 | 0.91 | 0.93 | 0.93 | 0.95 | 0.94 | 0.94 | 0.95 | 0.95 | 0.92 | 0.9 | 0.9 | 0.91 | 0.9 | 0.87 | 0.86 | 0.85 | 0.84 | 0.86 | 0.86 | 0.87 | 0.89 | 0.92 | 0.92 | 0.91 | 0.91 | 0.94 | 0.95 | 0.94 | 0.99 | 1 | 0.96 | 0.97 | 0.95 | 0.95 | 0.95 | 0.96 | 0.97 | 0.95 | 0.95 | 0.96 | 0.94 | 0.93 | 0.96 | 0.92 | 0.92 | 0.89 | 0.88 | 0.89 | 0.89 | 0.88 | 0.89 | 0.89 | 0.9 | 0.91 | 0.94 | 0.99 | 1 | 1.01 | 1.02 | 1.01 | 0.99 | 1.01 | 1.02 | 1.04 | 1.05 | 1.04 | 1.01 | 0.99 | 0.98 | 0.99 | 0.99 | 1 | 1.02 | 1 | 0.97 | 0.98 | 0.99 | 0.99 | 1.02 | 1.01 | 1 | 1 | 1.01 | 1 | 1 | 1.03 | 1.03 | 1 | 0.96 | 0.92 | 0.92 | 0.95 | 0.94 | 0.95 | 0.96 | 0.95 | 0.95 | 0.92 | 0.94 | 0.94 | 0.95 | 1.02 | 0.98 | 0.94 | 0.99 | 1.01 | 1.01 | 1.01 | 1.02 | 1.05 | 1.06 | 1.06 | 1.07 | 1.03 | 1.07 | 1.11 | 1.07 | 1.02 | 1.03 | 1.02 | 1.03 | 1.01 | 1.02 | 1.02 | 1.02 | 1.04 | 1.06 | 1.04 | 1.05 | 1.07 | 1.05 | 1.05 | 1.05 | 1.06 | 1.04 | 1.04 | 1.03 | 1.01 | 1 | 0.99 | 0.95 | 0.94 | 0.95 | 0.95 | 0.94 | 0.94 | 0.93 | 0.92 | 0.92 | 0.93 | 0.95 | 0.95 | 0.96
85414 |  | 0.92 | 0.9 | 0.9 | 0.93 | 0.93 | 0.92 | 0.92 | 0.92 | 0.95 | 0.95 | 0.96 | 0.96 | 0.96 | 0.97 | 0.97 | 0.94 | 0.92 | 0.92 | 0.92 | 0.91 | 0.89 | 0.88 | 0.87 | 0.85 | 0.87 | 0.88 | 0.89 | 0.91 | 0.93 | 0.94 | 0.92 | 0.93 | 0.96 | 0.97 | 0.96 | 1.01 | 1.02 | 0.98 | 0.99 | 0.96 | 0.97 | 0.96 | 0.98 | 0.98 | 0.97 | 0.97 | 0.98 | 0.96 | 0.95 | 0.98 | 0.93 | 0.94 | 0.91 | 0.9 | 0.91 | 0.9 | 0.9 | 0.91 | 0.91 | 0.91 | 0.93 | 0.96 | 1.01 | 1.02 | 1.03 | 1.04 | 1.03 | 1.01 | 1.03 | 1.04 | 1.06 | 1.07 | 1.06 | 1.03 | 1.01 | 1 | 1.01 | 1.01 | 1.02 | 1.04 | 1.02 | 0.99 | 1 | 1.01 | 1.01 | 1.04 | 1.03 | 1.02 | 1.02 | 1.02 | 1.02 | 1.02 | 1.05 | 1.05 | 1.02 | 0.98 | 0.94 | 0.94 | 0.96 | 0.96 | 0.96 | 0.97 | 0.97 | 0.97 | 0.94 | 0.95 | 0.96 | 0.97 | 1.04 | 1 | 0.96 | 1.01 | 1.03 | 1.03 | 1.03 | 1.04 | 1.08 | 1.08 | 1.08 | 1.09 | 1.05 | 1.09 | 1.13 | 1.09 | 1.04 | 1.04 | 1.04 | 1.04 | 1.03 | 1.03 | 1.04 | 1.04 | 1.06 | 1.08 | 1.06 | 1.07 | 1.09 | 1.07 | 1.07 | 1.07 | 1.08 | 1.07 | 1.06 | 1.05 | 1.04 | 1.02 | 1.01 | 0.97 | 0.95 | 0.97 | 0.97 | 0.95 | 0.96 | 0.95 | 0.94 | 0.94 | 0.95 | 0.96 | 0.97 | 0.98
85416 |  | 0.92 | 0.9 | 0.9 | 0.93 | 0.93 | 0.92 | 0.92 | 0.92 | 0.95 | 0.95 | 0.96 | 0.96 | 0.96 | 0.97 | 0.97 | 0.94 | 0.92 | 0.92 | 0.92 | 0.91 | 0.89 | 0.88 | 0.87 | 0.85 | 0.87 | 0.88 | 0.89 | 0.91 | 0.93 | 0.94 | 0.92 | 0.93 | 0.96 | 0.97 | 0.96 | 1.01 | 1.02 | 0.98 | 0.99 | 0.96 | 0.97 | 0.96 | 0.98 | 0.98 | 0.97 | 0.97 | 0.98 | 0.96 | 0.95 | 0.98 | 0.93 | 0.94 | 0.91 | 0.9 | 0.91 | 0.9 | 0.9 | 0.91 | 0.91 | 0.91 | 0.93 | 0.96 | 1.01 | 1.02 | 1.03 | 1.04 | 1.03 | 1.01 | 1.03 | 1.04 | 1.06 | 1.07 | 1.06 | 1.03 | 1.01 | 1 | 1.01 | 1.01 | 1.02 | 1.04 | 1.02 | 0.99 | 1 | 1.01 | 1.01 | 1.04 | 1.03 | 1.02 | 1.02 | 1.02 | 1.02 | 1.02 | 1.05 | 1.05 | 1.02 | 0.98 | 0.94 | 0.94 | 0.96 | 0.96 | 0.96 | 0.97 | 0.97 | 0.97 | 0.94 | 0.95 | 0.96 | 0.97 | 1.04 | 1 | 0.96 | 1.01 | 1.03 | 1.03 | 1.03 | 1.04 | 1.07 | 1.08 | 1.08 | 1.09 | 1.05 | 1.09 | 1.13 | 1.09 | 1.03 | 1.04 | 1.04 | 1.04 | 1.03 | 1.03 | 1.04 | 1.04 | 1.06 | 1.08 | 1.06 | 1.07 | 1.09 | 1.07 | 1.07 | 1.07 | 1.08 | 1.07 | 1.06 | 1.05 | 1.03 | 1.01 | 1.01 | 0.97 | 0.95 | 0.97 | 0.97 | 0.95 | 0.95 | 0.95 | 0.94 | 0.94 | 0.95 | 0.96 | 0.97 | 0.98
85417 |  | 0.92 | 0.9 | 0.9 | 0.93 | 0.93 | 0.92 | 0.92 | 0.92 | 0.95 | 0.95 | 0.96 | 0.96 | 0.96 | 0.96 | 0.97 | 0.94 | 0.92 | 0.92 | 0.92 | 0.91 | 0.89 | 0.88 | 0.87 | 0.85 | 0.87 | 0.88 | 0.89 | 0.91 | 0.93 | 0.94 | 0.92 | 0.93 | 0.96 | 0.97 | 0.96 | 1.01 | 1.02 | 0.97 | 0.99 | 0.96 | 0.96 | 0.96 | 0.98 | 0.98 | 0.97 | 0.96 | 0.98 | 0.96 | 0.95 | 0.98 | 0.93 | 0.94 | 0.91 | 0.9 | 0.91 | 0.9 | 0.9 | 0.91 | 0.91 | 0.91 | 0.93 | 0.96 | 1.01 | 1.02 | 1.02 | 1.03 | 1.03 | 1.01 | 1.03 | 1.04 | 1.06 | 1.07 | 1.06 | 1.03 | 1.01 | 1 | 1.01 | 1.01 | 1.02 | 1.04 | 1.02 | 0.99 | 0.99 | 1.01 | 1.01 | 1.04 | 1.03 | 1.02 | 1.02 | 1.02 | 1.02 | 1.02 | 1.05 | 1.05 | 1.02 | 0.98 | 0.94 | 0.93 | 0.96 | 0.96 | 0.96 | 0.97 | 0.97 | 0.97 | 0.93 | 0.95 | 0.96 | 0.97 | 1.04 | 1 | 0.96 | 1.01 | 1.03 | 1.03 | 1.03 | 1.04 | 1.07 | 1.08 | 1.08 | 1.09 | 1.05 | 1.09 | 1.13 | 1.09 | 1.03 | 1.04 | 1.04 | 1.04 | 1.03 | 1.03 | 1.04 | 1.04 | 1.06 | 1.08 | 1.06 | 1.07 | 1.09 | 1.07 | 1.07 | 1.07 | 1.08 | 1.06 | 1.06 | 1.05 | 1.03 | 1.01 | 1.01 | 0.97 | 0.95 | 0.97 | 0.97 | 0.95 | 0.95 | 0.95 | 0.94 | 0.94 | 0.95 | 0.96 | 0.97 | 0.98
85419 |  | 0.92 | 0.9 | 0.9 | 0.93 | 0.93 | 0.92 | 0.92 | 0.93 | 0.95 | 0.95 | 0.97 | 0.96 | 0.96 | 0.97 | 0.97 | 0.94 | 0.92 | 0.92 | 0.92 | 0.91 | 0.89 | 0.88 | 0.87 | 0.85 | 0.87 | 0.88 | 0.89 | 0.91 | 0.93 | 0.94 | 0.92 | 0.93 | 0.96 | 0.97 | 0.96 | 1.01 | 1.02 | 0.98 | 0.99 | 0.97 | 0.97 | 0.97 | 0.98 | 0.99 | 0.97 | 0.97 | 0.98 | 0.96 | 0.95 | 0.98 | 0.93 | 0.94 | 0.91 | 0.9 | 0.91 | 0.9 | 0.9 | 0.91 | 0.91 | 0.91 | 0.93 | 0.96 | 1.01 | 1.02 | 1.03 | 1.04 | 1.03 | 1.02 | 1.03 | 1.05 | 1.06 | 1.07 | 1.07 | 1.03 | 1.02 | 1 | 1.01 | 1.02 | 1.02 | 1.04 | 1.02 | 0.99 | 1 | 1.02 | 1.01 | 1.04 | 1.03 | 1.02 | 1.02 | 1.03 | 1.02 | 1.02 | 1.05 | 1.05 | 1.02 | 0.98 | 0.94 | 0.94 | 0.96 | 0.96 | 0.96 | 0.97 | 0.97 | 0.97 | 0.94 | 0.95 | 0.96 | 0.97 | 1.04 | 1 | 0.96 | 1.02 | 1.03 | 1.03 | 1.04 | 1.04 | 1.08 | 1.08 | 1.08 | 1.1 | 1.05 | 1.09 | 1.13 | 1.09 | 1.04 | 1.04 | 1.04 | 1.05 | 1.03 | 1.04 | 1.04 | 1.04 | 1.06 | 1.08 | 1.07 | 1.08 | 1.09 | 1.07 | 1.07 | 1.07 | 1.08 | 1.07 | 1.06 | 1.06 | 1.04 | 1.02 | 1.01 | 0.97 | 0.95 | 0.97 | 0.97 | 0.95 | 0.96 | 0.95 | 0.94 | 0.94 | 0.95 | 0.97 | 0.97 | 0.98
85435 |  | 0.93 | 0.91 | 0.91 | 0.94 | 0.94 | 0.93 | 0.93 | 0.94 | 0.96 | 0.96 | 0.98 | 0.98 | 0.98 | 0.98 | 0.98 | 0.96 | 0.93 | 0.93 | 0.93 | 0.92 | 0.9 | 0.89 | 0.88 | 0.86 | 0.88 | 0.89 | 0.9 | 0.92 | 0.95 | 0.95 | 0.94 | 0.95 | 0.98 | 0.99 | 0.98 | 1.03 | 1.04 | 0.99 | 1.01 | 0.98 | 0.98 | 0.98 | 0.99 | 1 | 0.98 | 0.98 | 0.99 | 0.97 | 0.96 | 0.99 | 0.94 | 0.95 | 0.92 | 0.91 | 0.92 | 0.91 | 0.9 | 0.92 | 0.91 | 0.92 | 0.94 | 0.97 | 1.02 | 1.03 | 1.04 | 1.05 | 1.04 | 1.03 | 1.05 | 1.06 | 1.08 | 1.09 | 1.08 | 1.05 | 1.03 | 1.01 | 1.03 | 1.03 | 1.04 | 1.05 | 1.03 | 1 | 1.01 | 1.03 | 1.02 | 1.06 | 1.05 | 1.04 | 1.03 | 1.04 | 1.03 | 1.03 | 1.06 | 1.06 | 1.03 | 0.99 | 0.95 | 0.94 | 0.97 | 0.97 | 0.97 | 0.98 | 0.98 | 0.98 | 0.95 | 0.96 | 0.97 | 0.98 | 1.05 | 1.01 | 0.97 | 1.02 | 1.04 | 1.04 | 1.04 | 1.04 | 1.08 | 1.09 | 1.09 | 1.1 | 1.06 | 1.1 | 1.14 | 1.1 | 1.04 | 1.05 | 1.05 | 1.05 | 1.04 | 1.04 | 1.05 | 1.05 | 1.07 | 1.09 | 1.08 | 1.09 | 1.11 | 1.09 | 1.09 | 1.08 | 1.09 | 1.08 | 1.07 | 1.07 | 1.05 | 1.03 | 1.02 | 0.98 | 0.96 | 0.97 | 0.97 | 0.96 | 0.96 | 0.95 | 0.94 | 0.94 | 0.95 | 0.97 | 0.97 | 0.98
85445 |  | 0.91 | 0.89 | 0.89 | 0.92 | 0.92 | 0.91 | 0.91 | 0.92 | 0.94 | 0.94 | 0.95 | 0.95 | 0.95 | 0.96 | 0.96 | 0.93 | 0.91 | 0.91 | 0.92 | 0.91 | 0.88 | 0.87 | 0.86 | 0.84 | 0.87 | 0.87 | 0.88 | 0.9 | 0.93 | 0.93 | 0.92 | 0.92 | 0.95 | 0.96 | 0.95 | 1 | 1.01 | 0.97 | 0.98 | 0.95 | 0.96 | 0.96 | 0.97 | 0.98 | 0.96 | 0.96 | 0.97 | 0.95 | 0.94 | 0.97 | 0.93 | 0.93 | 0.9 | 0.89 | 0.9 | 0.9 | 0.89 | 0.9 | 0.9 | 0.9 | 0.92 | 0.95 | 1 | 1.01 | 1.01 | 1.03 | 1.02 | 1 | 1.02 | 1.03 | 1.05 | 1.06 | 1.05 | 1.02 | 1 | 0.99 | 1 | 1 | 1.01 | 1.03 | 1.01 | 0.98 | 0.99 | 1 | 1 | 1.03 | 1.02 | 1.01 | 1.01 | 1.02 | 1.01 | 1.01 | 1.04 | 1.04 | 1.01 | 0.97 | 0.93 | 0.93 | 0.95 | 0.95 | 0.95 | 0.96 | 0.96 | 0.96 | 0.93 | 0.94 | 0.95 | 0.96 | 1.03 | 0.99 | 0.95 | 1 | 1.02 | 1.02 | 1.02 | 1.03 | 1.07 | 1.07 | 1.07 | 1.09 | 1.04 | 1.08 | 1.12 | 1.08 | 1.03 | 1.03 | 1.03 | 1.03 | 1.02 | 1.02 | 1.03 | 1.03 | 1.05 | 1.07 | 1.05 | 1.06 | 1.08 | 1.06 | 1.06 | 1.06 | 1.07 | 1.05 | 1.05 | 1.04 | 1.02 | 1.01 | 1 | 0.96 | 0.94 | 0.96 | 0.96 | 0.94 | 0.95 | 0.94 | 0.93 | 0.93 | 0.94 | 0.95 | 0.96 | 0.97
85447 |  | 0.91 | 0.89 | 0.89 | 0.92 | 0.92 | 0.91 | 0.91 | 0.92 | 0.94 | 0.94 | 0.95 | 0.95 | 0.95 | 0.96 | 0.96 | 0.93 | 0.91 | 0.91 | 0.92 | 0.91 | 0.88 | 0.87 | 0.86 | 0.84 | 0.87 | 0.87 | 0.88 | 0.9 | 0.92 | 0.93 | 0.91 | 0.92 | 0.95 | 0.96 | 0.95 | 1 | 1.01 | 0.96 | 0.98 | 0.95 | 0.96 | 0.95 | 0.97 | 0.97 | 0.96 | 0.96 | 0.97 | 0.95 | 0.94 | 0.97 | 0.93 | 0.93 | 0.9 | 0.9 | 0.9 | 0.9 | 0.89 | 0.91 | 0.9 | 0.91 | 0.92 | 0.95 | 1 | 1.01 | 1.01 | 1.02 | 1.02 | 1 | 1.02 | 1.03 | 1.05 | 1.06 | 1.05 | 1.02 | 1 | 0.99 | 1 | 1 | 1.01 | 1.03 | 1.01 | 0.98 | 0.99 | 1 | 1 | 1.03 | 1.02 | 1.01 | 1.01 | 1.02 | 1.01 | 1.01 | 1.04 | 1.04 | 1.01 | 0.97 | 0.93 | 0.93 | 0.95 | 0.95 | 0.95 | 0.96 | 0.96 | 0.96 | 0.93 | 0.94 | 0.95 | 0.96 | 1.03 | 0.99 | 0.95 | 1 | 1.02 | 1.02 | 1.03 | 1.03 | 1.07 | 1.07 | 1.07 | 1.09 | 1.05 | 1.08 | 1.12 | 1.08 | 1.03 | 1.03 | 1.03 | 1.04 | 1.02 | 1.03 | 1.03 | 1.03 | 1.05 | 1.07 | 1.05 | 1.06 | 1.08 | 1.06 | 1.06 | 1.06 | 1.07 | 1.05 | 1.05 | 1.04 | 1.02 | 1 | 1 | 0.96 | 0.94 | 0.96 | 0.96 | 0.95 | 0.95 | 0.94 | 0.93 | 0.93 | 0.94 | 0.96 | 0.96 | 0.97
85452 |  | 0.91 | 0.89 | 0.89 | 0.92 | 0.92 | 0.91 | 0.91 | 0.91 | 0.94 | 0.93 | 0.95 | 0.95 | 0.95 | 0.95 | 0.96 | 0.93 | 0.91 | 0.91 | 0.91 | 0.9 | 0.88 | 0.87 | 0.86 | 0.84 | 0.86 | 0.87 | 0.88 | 0.9 | 0.92 | 0.93 | 0.91 | 0.92 | 0.95 | 0.96 | 0.95 | 1 | 1.01 | 0.96 | 0.97 | 0.95 | 0.95 | 0.95 | 0.97 | 0.97 | 0.96 | 0.95 | 0.97 | 0.95 | 0.94 | 0.97 | 0.92 | 0.93 | 0.9 | 0.89 | 0.9 | 0.89 | 0.89 | 0.9 | 0.89 | 0.9 | 0.92 | 0.95 | 0.99 | 1.01 | 1.01 | 1.02 | 1.01 | 1 | 1.02 | 1.03 | 1.05 | 1.05 | 1.05 | 1.01 | 1 | 0.98 | 1 | 1 | 1.01 | 1.02 | 1.01 | 0.98 | 0.98 | 1 | 1 | 1.03 | 1.02 | 1.01 | 1.01 | 1.01 | 1.01 | 1 | 1.03 | 1.03 | 1.01 | 0.97 | 0.92 | 0.92 | 0.95 | 0.94 | 0.95 | 0.96 | 0.96 | 0.96 | 0.92 | 0.94 | 0.94 | 0.95 | 1.02 | 0.98 | 0.95 | 1 | 1.02 | 1.01 | 1.02 | 1.02 | 1.06 | 1.06 | 1.07 | 1.08 | 1.04 | 1.08 | 1.12 | 1.08 | 1.02 | 1.03 | 1.03 | 1.03 | 1.02 | 1.02 | 1.02 | 1.02 | 1.04 | 1.06 | 1.05 | 1.06 | 1.08 | 1.06 | 1.06 | 1.06 | 1.06 | 1.05 | 1.05 | 1.04 | 1.02 | 1 | 1 | 0.96 | 0.94 | 0.95 | 0.95 | 0.94 | 0.94 | 0.93 | 0.92 | 0.93 | 0.94 | 0.95 | 0.95 | 0.96
85456 |  | 0.92 | 0.9 | 0.9 | 0.93 | 0.93 | 0.92 | 0.92 | 0.92 | 0.95 | 0.95 | 0.96 | 0.96 | 0.96 | 0.97 | 0.97 | 0.94 | 0.92 | 0.92 | 0.92 | 0.91 | 0.89 | 0.88 | 0.87 | 0.85 | 0.87 | 0.88 | 0.89 | 0.91 | 0.93 | 0.94 | 0.92 | 0.93 | 0.96 | 0.97 | 0.96 | 1.01 | 1.02 | 0.97 | 0.99 | 0.96 | 0.96 | 0.96 | 0.98 | 0.98 | 0.97 | 0.97 | 0.98 | 0.96 | 0.95 | 0.98 | 0.94 | 0.94 | 0.91 | 0.9 | 0.91 | 0.91 | 0.9 | 0.91 | 0.91 | 0.91 | 0.93 | 0.96 | 1.01 | 1.02 | 1.02 | 1.03 | 1.03 | 1.01 | 1.03 | 1.04 | 1.06 | 1.07 | 1.06 | 1.03 | 1.01 | 1 | 1.01 | 1.01 | 1.02 | 1.04 | 1.02 | 0.99 | 1 | 1.01 | 1.01 | 1.04 | 1.03 | 1.02 | 1.02 | 1.03 | 1.02 | 1.02 | 1.05 | 1.05 | 1.02 | 0.98 | 0.94 | 0.94 | 0.96 | 0.96 | 0.96 | 0.97 | 0.97 | 0.97 | 0.93 | 0.95 | 0.96 | 0.97 | 1.04 | 1 | 0.96 | 1.01 | 1.03 | 1.03 | 1.04 | 1.04 | 1.08 | 1.08 | 1.08 | 1.1 | 1.06 | 1.09 | 1.13 | 1.09 | 1.04 | 1.04 | 1.04 | 1.05 | 1.03 | 1.04 | 1.04 | 1.04 | 1.06 | 1.08 | 1.06 | 1.07 | 1.09 | 1.07 | 1.07 | 1.07 | 1.08 | 1.07 | 1.06 | 1.05 | 1.03 | 1.01 | 1.01 | 0.97 | 0.95 | 0.97 | 0.97 | 0.95 | 0.96 | 0.95 | 0.94 | 0.94 | 0.95 | 0.97 | 0.97 | 0.98
85457 |  | 0.91 | 0.89 | 0.89 | 0.92 | 0.92 | 0.91 | 0.91 | 0.91 | 0.94 | 0.93 | 0.95 | 0.95 | 0.95 | 0.95 | 0.95 | 0.93 | 0.91 | 0.91 | 0.91 | 0.9 | 0.88 | 0.87 | 0.86 | 0.84 | 0.86 | 0.87 | 0.88 | 0.89 | 0.92 | 0.92 | 0.91 | 0.92 | 0.95 | 0.96 | 0.95 | 1 | 1 | 0.96 | 0.97 | 0.95 | 0.95 | 0.95 | 0.96 | 0.97 | 0.96 | 0.95 | 0.96 | 0.95 | 0.94 | 0.97 | 0.92 | 0.93 | 0.9 | 0.89 | 0.9 | 0.89 | 0.89 | 0.9 | 0.89 | 0.9 | 0.91 | 0.95 | 0.99 | 1 | 1.01 | 1.02 | 1.01 | 1 | 1.01 | 1.02 | 1.04 | 1.05 | 1.05 | 1.01 | 1 | 0.98 | 0.99 | 1 | 1 | 1.02 | 1 | 0.97 | 0.98 | 1 | 0.99 | 1.03 | 1.02 | 1.01 | 1.01 | 1.01 | 1.01 | 1 | 1.03 | 1.03 | 1 | 0.97 | 0.92 | 0.92 | 0.95 | 0.94 | 0.95 | 0.96 | 0.96 | 0.96 | 0.92 | 0.94 | 0.94 | 0.95 | 1.02 | 0.98 | 0.95 | 1 | 1.02 | 1.01 | 1.02 | 1.02 | 1.06 | 1.06 | 1.07 | 1.08 | 1.04 | 1.08 | 1.11 | 1.07 | 1.02 | 1.03 | 1.03 | 1.03 | 1.01 | 1.02 | 1.02 | 1.02 | 1.04 | 1.06 | 1.05 | 1.06 | 1.07 | 1.05 | 1.06 | 1.05 | 1.06 | 1.05 | 1.04 | 1.04 | 1.02 | 1 | 0.99 | 0.95 | 0.94 | 0.95 | 0.95 | 0.94 | 0.94 | 0.93 | 0.92 | 0.92 | 0.94 | 0.95 | 0.95 | 0.96
85459 |  | 0.92 | 0.9 | 0.9 | 0.93 | 0.93 | 0.92 | 0.92 | 0.92 | 0.95 | 0.95 | 0.96 | 0.96 | 0.96 | 0.97 | 0.97 | 0.94 | 0.92 | 0.92 | 0.93 | 0.91 | 0.89 | 0.88 | 0.87 | 0.85 | 0.87 | 0.88 | 0.89 | 0.91 | 0.93 | 0.94 | 0.92 | 0.93 | 0.96 | 0.97 | 0.96 | 1.01 | 1.02 | 0.98 | 0.99 | 0.96 | 0.96 | 0.96 | 0.98 | 0.98 | 0.97 | 0.97 | 0.98 | 0.96 | 0.95 | 0.98 | 0.94 | 0.94 | 0.91 | 0.9 | 0.91 | 0.9 | 0.9 | 0.91 | 0.91 | 0.91 | 0.93 | 0.96 | 1.01 | 1.02 | 1.02 | 1.03 | 1.03 | 1.01 | 1.03 | 1.04 | 1.06 | 1.07 | 1.06 | 1.03 | 1.01 | 1 | 1.01 | 1.01 | 1.02 | 1.04 | 1.02 | 0.99 | 1 | 1.01 | 1.01 | 1.04 | 1.03 | 1.02 | 1.02 | 1.03 | 1.02 | 1.02 | 1.05 | 1.05 | 1.02 | 0.98 | 0.94 | 0.94 | 0.96 | 0.96 | 0.96 | 0.97 | 0.97 | 0.97 | 0.93 | 0.95 | 0.96 | 0.97 | 1.04 | 1 | 0.96 | 1.01 | 1.03 | 1.03 | 1.04 | 1.04 | 1.08 | 1.08 | 1.08 | 1.1 | 1.05 | 1.09 | 1.13 | 1.09 | 1.04 | 1.04 | 1.04 | 1.05 | 1.03 | 1.04 | 1.04 | 1.04 | 1.06 | 1.08 | 1.06 | 1.07 | 1.09 | 1.07 | 1.07 | 1.07 | 1.08 | 1.07 | 1.06 | 1.05 | 1.03 | 1.02 | 1.01 | 0.97 | 0.95 | 0.97 | 0.97 | 0.95 | 0.96 | 0.95 | 0.94 | 0.94 | 0.95 | 0.97 | 0.97 | 0.98
85461 |  | 0.91 | 0.89 | 0.89 | 0.92 | 0.92 | 0.91 | 0.91 | 0.91 | 0.94 | 0.94 | 0.95 | 0.95 | 0.95 | 0.95 | 0.96 | 0.93 | 0.91 | 0.91 | 0.91 | 0.9 | 0.88 | 0.87 | 0.86 | 0.84 | 0.86 | 0.87 | 0.88 | 0.9 | 0.92 | 0.93 | 0.91 | 0.92 | 0.95 | 0.96 | 0.95 | 1 | 1.01 | 0.96 | 0.97 | 0.95 | 0.95 | 0.95 | 0.97 | 0.97 | 0.96 | 0.95 | 0.97 | 0.95 | 0.94 | 0.97 | 0.93 | 0.93 | 0.9 | 0.89 | 0.9 | 0.89 | 0.89 | 0.9 | 0.9 | 0.9 | 0.92 | 0.95 | 0.99 | 1.01 | 1.01 | 1.02 | 1.01 | 1 | 1.01 | 1.03 | 1.04 | 1.05 | 1.05 | 1.01 | 1 | 0.98 | 1 | 1 | 1 | 1.02 | 1.01 | 0.98 | 0.99 | 1 | 1 | 1.03 | 1.02 | 1.01 | 1.01 | 1.01 | 1.01 | 1 | 1.03 | 1.03 | 1.01 | 0.97 | 0.93 | 0.93 | 0.95 | 0.95 | 0.95 | 0.96 | 0.96 | 0.96 | 0.92 | 0.94 | 0.94 | 0.95 | 1.03 | 0.98 | 0.95 | 1 | 1.02 | 1.02 | 1.02 | 1.02 | 1.06 | 1.07 | 1.07 | 1.08 | 1.04 | 1.08 | 1.12 | 1.08 | 1.02 | 1.03 | 1.03 | 1.03 | 1.02 | 1.02 | 1.03 | 1.02 | 1.04 | 1.06 | 1.05 | 1.06 | 1.08 | 1.06 | 1.06 | 1.06 | 1.07 | 1.05 | 1.05 | 1.04 | 1.02 | 1 | 0.99 | 0.96 | 0.94 | 0.96 | 0.96 | 0.94 | 0.94 | 0.94 | 0.92 | 0.93 | 0.94 | 0.95 | 0.96 | 0.97
85462 |  | 0.92 | 0.9 | 0.9 | 0.93 | 0.93 | 0.92 | 0.92 | 0.92 | 0.95 | 0.94 | 0.96 | 0.96 | 0.96 | 0.96 | 0.96 | 0.94 | 0.91 | 0.92 | 0.92 | 0.91 | 0.88 | 0.88 | 0.87 | 0.85 | 0.87 | 0.87 | 0.88 | 0.9 | 0.93 | 0.93 | 0.92 | 0.93 | 0.96 | 0.97 | 0.95 | 1.01 | 1.01 | 0.97 | 0.98 | 0.96 | 0.96 | 0.96 | 0.97 | 0.98 | 0.97 | 0.96 | 0.98 | 0.96 | 0.95 | 0.98 | 0.93 | 0.94 | 0.91 | 0.9 | 0.91 | 0.9 | 0.9 | 0.91 | 0.9 | 0.91 | 0.92 | 0.96 | 1 | 1.01 | 1.02 | 1.03 | 1.02 | 1.01 | 1.02 | 1.04 | 1.05 | 1.06 | 1.06 | 1.02 | 1.01 | 0.99 | 1.01 | 1.01 | 1.01 | 1.03 | 1.01 | 0.98 | 0.99 | 1.01 | 1 | 1.04 | 1.03 | 1.02 | 1.02 | 1.02 | 1.02 | 1.01 | 1.04 | 1.04 | 1.02 | 0.98 | 0.93 | 0.93 | 0.96 | 0.95 | 0.96 | 0.97 | 0.97 | 0.97 | 0.93 | 0.95 | 0.95 | 0.96 | 1.04 | 0.99 | 0.96 | 1.01 | 1.03 | 1.03 | 1.03 | 1.03 | 1.07 | 1.08 | 1.08 | 1.09 | 1.05 | 1.09 | 1.13 | 1.09 | 1.03 | 1.04 | 1.04 | 1.04 | 1.03 | 1.03 | 1.03 | 1.03 | 1.05 | 1.07 | 1.06 | 1.07 | 1.09 | 1.07 | 1.07 | 1.07 | 1.07 | 1.06 | 1.06 | 1.05 | 1.03 | 1.01 | 1 | 0.96 | 0.95 | 0.96 | 0.96 | 0.95 | 0.95 | 0.94 | 0.93 | 0.93 | 0.95 | 0.96 | 0.96 | 0.98
85464 |  | 0.89 | 0.88 | 0.87 | 0.9 | 0.9 | 0.89 | 0.89 | 0.9 | 0.92 | 0.92 | 0.94 | 0.93 | 0.94 | 0.94 | 0.94 | 0.92 | 0.89 | 0.9 | 0.9 | 0.89 | 0.86 | 0.86 | 0.85 | 0.83 | 0.85 | 0.85 | 0.87 | 0.88 | 0.91 | 0.91 | 0.9 | 0.9 | 0.93 | 0.94 | 0.93 | 0.98 | 0.99 | 0.95 | 0.96 | 0.93 | 0.94 | 0.94 | 0.95 | 0.96 | 0.94 | 0.94 | 0.95 | 0.93 | 0.92 | 0.95 | 0.91 | 0.91 | 0.89 | 0.88 | 0.88 | 0.88 | 0.87 | 0.89 | 0.88 | 0.88 | 0.9 | 0.93 | 0.98 | 0.99 | 0.99 | 1 | 1 | 0.98 | 1 | 1.01 | 1.03 | 1.03 | 1.03 | 0.99 | 0.98 | 0.97 | 0.98 | 0.98 | 0.99 | 1.01 | 0.99 | 0.96 | 0.97 | 0.98 | 0.98 | 1.01 | 1 | 0.99 | 0.99 | 0.99 | 0.99 | 0.98 | 1.01 | 1.01 | 0.99 | 0.95 | 0.91 | 0.91 | 0.93 | 0.93 | 0.94 | 0.94 | 0.94 | 0.94 | 0.91 | 0.93 | 0.93 | 0.94 | 1 | 0.96 | 0.93 | 0.98 | 1 | 0.99 | 1 | 1 | 1.04 | 1.04 | 1.05 | 1.06 | 1.02 | 1.06 | 1.1 | 1.06 | 1 | 1.01 | 1.01 | 1.01 | 1 | 1 | 1 | 1 | 1.02 | 1.04 | 1.03 | 1.04 | 1.06 | 1.04 | 1.04 | 1.04 | 1.04 | 1.03 | 1.03 | 1.02 | 1 | 0.98 | 0.98 | 0.94 | 0.92 | 0.94 | 0.94 | 0.92 | 0.93 | 0.92 | 0.91 | 0.91 | 0.92 | 0.93 | 0.94 | 0.95
85465 |  | 0.93 | 0.91 | 0.91 | 0.94 | 0.94 | 0.93 | 0.93 | 0.93 | 0.96 | 0.95 | 0.97 | 0.97 | 0.97 | 0.97 | 0.97 | 0.95 | 0.92 | 0.93 | 0.93 | 0.92 | 0.89 | 0.89 | 0.88 | 0.86 | 0.88 | 0.88 | 0.89 | 0.91 | 0.94 | 0.94 | 0.93 | 0.93 | 0.97 | 0.98 | 0.96 | 1.02 | 1.03 | 0.98 | 0.99 | 0.97 | 0.97 | 0.97 | 0.99 | 0.99 | 0.98 | 0.97 | 0.99 | 0.97 | 0.96 | 0.99 | 0.94 | 0.94 | 0.92 | 0.91 | 0.91 | 0.91 | 0.9 | 0.92 | 0.91 | 0.92 | 0.93 | 0.97 | 1.02 | 1.03 | 1.03 | 1.04 | 1.04 | 1.02 | 1.04 | 1.05 | 1.07 | 1.08 | 1.07 | 1.04 | 1.02 | 1.01 | 1.02 | 1.02 | 1.03 | 1.05 | 1.03 | 0.99 | 1 | 1.02 | 1.01 | 1.05 | 1.04 | 1.03 | 1.03 | 1.03 | 1.03 | 1.03 | 1.05 | 1.05 | 1.03 | 0.99 | 0.94 | 0.94 | 0.97 | 0.96 | 0.97 | 0.98 | 0.97 | 0.98 | 0.94 | 0.96 | 0.96 | 0.97 | 1.05 | 1.01 | 0.97 | 1.02 | 1.04 | 1.04 | 1.04 | 1.05 | 1.08 | 1.09 | 1.09 | 1.1 | 1.06 | 1.1 | 1.14 | 1.1 | 1.04 | 1.05 | 1.05 | 1.05 | 1.04 | 1.04 | 1.05 | 1.05 | 1.07 | 1.09 | 1.07 | 1.08 | 1.1 | 1.08 | 1.08 | 1.08 | 1.09 | 1.07 | 1.07 | 1.06 | 1.04 | 1.02 | 1.01 | 0.97 | 0.96 | 0.97 | 0.97 | 0.96 | 0.96 | 0.95 | 0.94 | 0.94 | 0.96 | 0.97 | 0.97 | 0.99
85467 |  | 0.9 | 0.88 | 0.88 | 0.91 | 0.91 | 0.9 | 0.9 | 0.9 | 0.93 | 0.93 | 0.94 | 0.94 | 0.94 | 0.95 | 0.95 | 0.92 | 0.9 | 0.9 | 0.91 | 0.9 | 0.87 | 0.86 | 0.85 | 0.83 | 0.86 | 0.86 | 0.87 | 0.89 | 0.92 | 0.92 | 0.9 | 0.91 | 0.94 | 0.95 | 0.94 | 0.99 | 1 | 0.95 | 0.96 | 0.94 | 0.94 | 0.94 | 0.96 | 0.96 | 0.95 | 0.95 | 0.96 | 0.94 | 0.93 | 0.96 | 0.92 | 0.92 | 0.89 | 0.88 | 0.89 | 0.89 | 0.88 | 0.89 | 0.89 | 0.89 | 0.91 | 0.94 | 0.98 | 1 | 1 | 1.01 | 1 | 0.99 | 1.01 | 1.02 | 1.03 | 1.04 | 1.04 | 1 | 0.99 | 0.97 | 0.99 | 0.99 | 0.99 | 1.01 | 1 | 0.97 | 0.98 | 0.99 | 0.99 | 1.02 | 1.01 | 1 | 1 | 1 | 1 | 0.99 | 1.02 | 1.02 | 1 | 0.96 | 0.92 | 0.92 | 0.94 | 0.94 | 0.94 | 0.95 | 0.95 | 0.95 | 0.92 | 0.93 | 0.94 | 0.94 | 1.01 | 0.97 | 0.94 | 0.99 | 1.01 | 1 | 1.01 | 1.01 | 1.05 | 1.05 | 1.06 | 1.07 | 1.03 | 1.07 | 1.11 | 1.07 | 1.01 | 1.02 | 1.02 | 1.02 | 1.01 | 1.01 | 1.01 | 1.01 | 1.03 | 1.05 | 1.04 | 1.05 | 1.07 | 1.05 | 1.05 | 1.04 | 1.05 | 1.04 | 1.04 | 1.03 | 1.01 | 0.99 | 0.99 | 0.95 | 0.93 | 0.95 | 0.95 | 0.93 | 0.93 | 0.93 | 0.92 | 0.92 | 0.93 | 0.94 | 0.95 | 0.96
85469 |  | 0.9 | 0.88 | 0.88 | 0.91 | 0.91 | 0.9 | 0.9 | 0.9 | 0.93 | 0.93 | 0.94 | 0.94 | 0.94 | 0.94 | 0.95 | 0.92 | 0.9 | 0.9 | 0.91 | 0.89 | 0.87 | 0.86 | 0.85 | 0.83 | 0.86 | 0.86 | 0.87 | 0.89 | 0.91 | 0.92 | 0.9 | 0.91 | 0.94 | 0.95 | 0.94 | 0.99 | 0.99 | 0.95 | 0.96 | 0.94 | 0.94 | 0.94 | 0.96 | 0.96 | 0.95 | 0.95 | 0.96 | 0.94 | 0.93 | 0.96 | 0.92 | 0.92 | 0.89 | 0.88 | 0.89 | 0.89 | 0.88 | 0.89 | 0.89 | 0.89 | 0.91 | 0.94 | 0.98 | 0.99 | 1 | 1.01 | 1 | 0.99 | 1 | 1.02 | 1.03 | 1.04 | 1.04 | 1 | 0.99 | 0.97 | 0.99 | 0.99 | 0.99 | 1.01 | 1 | 0.97 | 0.97 | 0.99 | 0.99 | 1.02 | 1.01 | 1 | 1 | 1 | 1 | 0.99 | 1.02 | 1.02 | 1 | 0.96 | 0.92 | 0.92 | 0.94 | 0.94 | 0.94 | 0.95 | 0.95 | 0.95 | 0.92 | 0.93 | 0.94 | 0.94 | 1.01 | 0.97 | 0.94 | 0.99 | 1.01 | 1 | 1.01 | 1.01 | 1.05 | 1.05 | 1.06 | 1.07 | 1.03 | 1.07 | 1.11 | 1.07 | 1.01 | 1.02 | 1.02 | 1.02 | 1.01 | 1.01 | 1.01 | 1.01 | 1.03 | 1.05 | 1.04 | 1.05 | 1.06 | 1.05 | 1.05 | 1.04 | 1.05 | 1.04 | 1.04 | 1.03 | 1.01 | 0.99 | 0.98 | 0.95 | 0.93 | 0.95 | 0.95 | 0.93 | 0.93 | 0.93 | 0.91 | 0.92 | 0.93 | 0.94 | 0.95 | 0.96
85521 |  | 0.9 | 0.88 | 0.88 | 0.91 | 0.9 | 0.9 | 0.9 | 0.9 | 0.93 | 0.92 | 0.94 | 0.94 | 0.94 | 0.95 | 0.95 | 0.92 | 0.9 | 0.9 | 0.9 | 0.89 | 0.87 | 0.86 | 0.85 | 0.83 | 0.86 | 0.86 | 0.87 | 0.89 | 0.92 | 0.92 | 0.91 | 0.92 | 0.95 | 0.96 | 0.95 | 1 | 1 | 0.96 | 0.97 | 0.94 | 0.94 | 0.94 | 0.96 | 0.96 | 0.95 | 0.95 | 0.95 | 0.94 | 0.93 | 0.95 | 0.91 | 0.91 | 0.89 | 0.88 | 0.88 | 0.88 | 0.87 | 0.89 | 0.88 | 0.88 | 0.9 | 0.94 | 0.98 | 0.99 | 1 | 1.01 | 1.01 | 0.99 | 1.01 | 1.02 | 1.04 | 1.05 | 1.04 | 1 | 0.99 | 0.97 | 0.99 | 0.99 | 1 | 1.02 | 1 | 0.97 | 0.98 | 0.99 | 0.99 | 1.02 | 1.01 | 1 | 1 | 1 | 0.99 | 0.99 | 1.01 | 1.01 | 0.99 | 0.95 | 0.91 | 0.91 | 0.94 | 0.93 | 0.94 | 0.95 | 0.95 | 0.95 | 0.91 | 0.93 | 0.93 | 0.94 | 1.01 | 0.97 | 0.93 | 0.98 | 1 | 1 | 1 | 1 | 1.04 | 1.04 | 1.05 | 1.06 | 1.02 | 1.06 | 1.1 | 1.06 | 1 | 1.01 | 1.01 | 1.01 | 1 | 1 | 1 | 1 | 1.03 | 1.04 | 1.03 | 1.05 | 1.06 | 1.05 | 1.04 | 1.04 | 1.05 | 1.03 | 1.03 | 1.02 | 1.01 | 0.99 | 0.98 | 0.94 | 0.93 | 0.94 | 0.94 | 0.92 | 0.93 | 0.92 | 0.91 | 0.91 | 0.92 | 0.93 | 0.94 | 0.95
85540 |  | 0.9 | 0.88 | 0.88 | 0.91 | 0.9 | 0.89 | 0.9 | 0.9 | 0.93 | 0.92 | 0.94 | 0.94 | 0.94 | 0.94 | 0.95 | 0.92 | 0.9 | 0.9 | 0.9 | 0.89 | 0.87 | 0.86 | 0.85 | 0.83 | 0.86 | 0.86 | 0.87 | 0.89 | 0.91 | 0.92 | 0.91 | 0.91 | 0.94 | 0.95 | 0.94 | 0.99 | 1 | 0.95 | 0.96 | 0.94 | 0.94 | 0.94 | 0.95 | 0.96 | 0.95 | 0.94 | 0.95 | 0.94 | 0.93 | 0.95 | 0.91 | 0.91 | 0.89 | 0.88 | 0.88 | 0.88 | 0.87 | 0.89 | 0.88 | 0.88 | 0.9 | 0.94 | 0.98 | 0.99 | 1 | 1.01 | 1 | 0.99 | 1 | 1.02 | 1.03 | 1.04 | 1.04 | 1 | 0.99 | 0.97 | 0.99 | 0.99 | 0.99 | 1.01 | 0.99 | 0.96 | 0.97 | 0.99 | 0.99 | 1.02 | 1.01 | 1 | 1 | 1 | 0.99 | 0.99 | 1.01 | 1.01 | 0.99 | 0.95 | 0.91 | 0.91 | 0.94 | 0.93 | 0.94 | 0.95 | 0.94 | 0.95 | 0.91 | 0.93 | 0.93 | 0.94 | 1.01 | 0.97 | 0.93 | 0.98 | 1 | 1 | 1 | 1 | 1.04 | 1.04 | 1.05 | 1.06 | 1.02 | 1.06 | 1.1 | 1.06 | 1 | 1.01 | 1.01 | 1.01 | 1 | 1 | 1 | 1 | 1.03 | 1.04 | 1.03 | 1.04 | 1.06 | 1.04 | 1.04 | 1.04 | 1.05 | 1.03 | 1.03 | 1.02 | 1 | 0.99 | 0.98 | 0.94 | 0.93 | 0.94 | 0.94 | 0.92 | 0.93 | 0.92 | 0.91 | 0.91 | 0.92 | 0.93 | 0.94 | 0.95
85551 |  | 0.9 | 0.88 | 0.88 | 0.91 | 0.91 | 0.9 | 0.9 | 0.91 | 0.93 | 0.93 | 0.95 | 0.95 | 0.95 | 0.95 | 0.95 | 0.93 | 0.9 | 0.91 | 0.91 | 0.9 | 0.87 | 0.87 | 0.86 | 0.84 | 0.86 | 0.86 | 0.88 | 0.89 | 0.92 | 0.92 | 0.91 | 0.92 | 0.95 | 0.96 | 0.95 | 1 | 1 | 0.96 | 0.97 | 0.95 | 0.95 | 0.95 | 0.96 | 0.97 | 0.95 | 0.95 | 0.96 | 0.94 | 0.93 | 0.96 | 0.92 | 0.92 | 0.89 | 0.88 | 0.89 | 0.89 | 0.88 | 0.89 | 0.89 | 0.89 | 0.91 | 0.94 | 0.99 | 1 | 1.01 | 1.02 | 1.01 | 1 | 1.01 | 1.02 | 1.04 | 1.05 | 1.04 | 1.01 | 0.99 | 0.98 | 0.99 | 1 | 1 | 1.02 | 1 | 0.97 | 0.98 | 1 | 0.99 | 1.02 | 1.01 | 1.01 | 1 | 1 | 1 | 1 | 1.02 | 1.02 | 1 | 0.96 | 0.92 | 0.92 | 0.94 | 0.94 | 0.95 | 0.95 | 0.95 | 0.95 | 0.92 | 0.93 | 0.94 | 0.95 | 1.02 | 0.98 | 0.94 | 0.99 | 1.01 | 1 | 1.01 | 1.01 | 1.05 | 1.05 | 1.06 | 1.07 | 1.03 | 1.07 | 1.11 | 1.07 | 1.01 | 1.02 | 1.02 | 1.02 | 1.01 | 1.01 | 1.01 | 1.01 | 1.03 | 1.05 | 1.04 | 1.05 | 1.07 | 1.05 | 1.05 | 1.05 | 1.06 | 1.04 | 1.04 | 1.03 | 1.01 | 1 | 0.99 | 0.95 | 0.93 | 0.95 | 0.95 | 0.93 | 0.93 | 0.93 | 0.92 | 0.92 | 0.93 | 0.94 | 0.95 | 0.96
85560 |  | 0.86 | 0.84 | 0.84 | 0.86 | 0.86 | 0.85 | 0.85 | 0.86 | 0.88 | 0.88 | 0.89 | 0.89 | 0.89 | 0.89 | 0.89 | 0.87 | 0.85 | 0.86 | 0.86 | 0.85 | 0.82 | 0.82 | 0.81 | 0.79 | 0.81 | 0.82 | 0.83 | 0.84 | 0.87 | 0.87 | 0.86 | 0.86 | 0.89 | 0.9 | 0.89 | 0.93 | 0.94 | 0.9 | 0.91 | 0.89 | 0.89 | 0.89 | 0.9 | 0.91 | 0.9 | 0.9 | 0.9 | 0.89 | 0.88 | 0.91 | 0.87 | 0.87 | 0.84 | 0.84 | 0.84 | 0.84 | 0.83 | 0.84 | 0.84 | 0.84 | 0.86 | 0.89 | 0.93 | 0.94 | 0.94 | 0.95 | 0.95 | 0.93 | 0.95 | 0.96 | 0.97 | 0.98 | 0.97 | 0.94 | 0.93 | 0.92 | 0.93 | 0.93 | 0.94 | 0.96 | 0.94 | 0.92 | 0.92 | 0.94 | 0.93 | 0.96 | 0.95 | 0.95 | 0.94 | 0.94 | 0.94 | 0.94 | 0.96 | 0.96 | 0.94 | 0.91 | 0.87 | 0.87 | 0.89 | 0.89 | 0.89 | 0.9 | 0.9 | 0.9 | 0.87 | 0.88 | 0.89 | 0.89 | 0.95 | 0.92 | 0.89 | 0.93 | 0.95 | 0.94 | 0.95 | 0.95 | 0.99 | 0.99 | 1 | 1.01 | 0.97 | 1.01 | 1.05 | 1.01 | 0.95 | 0.96 | 0.96 | 0.96 | 0.95 | 0.95 | 0.95 | 0.95 | 0.97 | 0.99 | 0.98 | 0.99 | 1 | 0.98 | 0.98 | 0.98 | 0.99 | 0.98 | 0.98 | 0.97 | 0.95 | 0.94 | 0.93 | 0.9 | 0.88 | 0.9 | 0.9 | 0.88 | 0.88 | 0.88 | 0.87 | 0.87 | 0.88 | 0.89 | 0.89 | 0.9
85567 |  | 0.91 | 0.89 | 0.89 | 0.92 | 0.92 | 0.91 | 0.91 | 0.91 | 0.94 | 0.93 | 0.95 | 0.95 | 0.95 | 0.96 | 0.96 | 0.93 | 0.91 | 0.91 | 0.92 | 0.9 | 0.88 | 0.87 | 0.86 | 0.84 | 0.87 | 0.87 | 0.88 | 0.9 | 0.93 | 0.93 | 0.92 | 0.92 | 0.95 | 0.97 | 0.95 | 1 | 1.01 | 0.97 | 0.98 | 0.95 | 0.95 | 0.95 | 0.97 | 0.97 | 0.96 | 0.96 | 0.97 | 0.95 | 0.94 | 0.97 | 0.92 | 0.93 | 0.9 | 0.89 | 0.9 | 0.89 | 0.89 | 0.9 | 0.89 | 0.9 | 0.91 | 0.95 | 0.99 | 1 | 1.01 | 1.02 | 1.01 | 1 | 1.02 | 1.03 | 1.05 | 1.06 | 1.05 | 1.01 | 1 | 0.98 | 1 | 1 | 1.01 | 1.03 | 1.01 | 0.98 | 0.99 | 1 | 1 | 1.03 | 1.02 | 1.01 | 1.01 | 1.01 | 1.01 | 1 | 1.03 | 1.03 | 1 | 0.97 | 0.92 | 0.92 | 0.95 | 0.94 | 0.95 | 0.96 | 0.95 | 0.96 | 0.92 | 0.94 | 0.94 | 0.95 | 1.02 | 0.98 | 0.95 | 1 | 1.01 | 1.01 | 1.01 | 1.02 | 1.06 | 1.06 | 1.07 | 1.08 | 1.04 | 1.08 | 1.11 | 1.07 | 1.02 | 1.02 | 1.02 | 1.03 | 1.01 | 1.02 | 1.02 | 1.02 | 1.04 | 1.06 | 1.05 | 1.06 | 1.08 | 1.06 | 1.06 | 1.06 | 1.06 | 1.05 | 1.04 | 1.04 | 1.02 | 1 | 0.99 | 0.95 | 0.94 | 0.95 | 0.95 | 0.94 | 0.94 | 0.93 | 0.92 | 0.92 | 0.93 | 0.94 | 0.95 | 0.96
85570 |  | 0.9 | 0.89 | 0.88 | 0.91 | 0.91 | 0.9 | 0.9 | 0.91 | 0.93 | 0.93 | 0.95 | 0.95 | 0.95 | 0.95 | 0.95 | 0.93 | 0.9 | 0.91 | 0.91 | 0.9 | 0.87 | 0.87 | 0.86 | 0.84 | 0.86 | 0.86 | 0.88 | 0.89 | 0.92 | 0.92 | 0.91 | 0.92 | 0.95 | 0.96 | 0.95 | 1 | 1 | 0.96 | 0.97 | 0.95 | 0.95 | 0.95 | 0.96 | 0.97 | 0.95 | 0.95 | 0.96 | 0.94 | 0.94 | 0.96 | 0.92 | 0.92 | 0.9 | 0.89 | 0.89 | 0.89 | 0.88 | 0.9 | 0.89 | 0.89 | 0.91 | 0.94 | 0.99 | 1 | 1.01 | 1.02 | 1.01 | 1 | 1.01 | 1.02 | 1.04 | 1.05 | 1.04 | 1.01 | 0.99 | 0.98 | 0.99 | 1 | 1 | 1.02 | 1 | 0.97 | 0.98 | 1 | 0.99 | 1.02 | 1.01 | 1.01 | 1 | 1.01 | 1 | 1 | 1.03 | 1.02 | 1 | 0.96 | 0.92 | 0.92 | 0.94 | 0.94 | 0.95 | 0.95 | 0.95 | 0.95 | 0.92 | 0.94 | 0.94 | 0.95 | 1.02 | 0.98 | 0.94 | 0.99 | 1.01 | 1.01 | 1.01 | 1.01 | 1.05 | 1.06 | 1.06 | 1.07 | 1.03 | 1.07 | 1.11 | 1.07 | 1.01 | 1.02 | 1.02 | 1.02 | 1.01 | 1.01 | 1.02 | 1.02 | 1.04 | 1.06 | 1.04 | 1.05 | 1.07 | 1.05 | 1.05 | 1.05 | 1.06 | 1.04 | 1.04 | 1.03 | 1.01 | 1 | 0.99 | 0.95 | 0.93 | 0.95 | 0.95 | 0.93 | 0.94 | 0.93 | 0.92 | 0.92 | 0.93 | 0.94 | 0.95 | 0.96
85579 |  | 0.9 | 0.88 | 0.88 | 0.91 | 0.91 | 0.9 | 0.9 | 0.91 | 0.94 | 0.93 | 0.95 | 0.95 | 0.95 | 0.96 | 0.96 | 0.93 | 0.91 | 0.91 | 0.91 | 0.9 | 0.87 | 0.87 | 0.86 | 0.84 | 0.86 | 0.87 | 0.88 | 0.9 | 0.93 | 0.93 | 0.92 | 0.92 | 0.95 | 0.97 | 0.96 | 1 | 1.01 | 0.97 | 0.98 | 0.95 | 0.95 | 0.95 | 0.96 | 0.97 | 0.96 | 0.95 | 0.96 | 0.94 | 0.94 | 0.96 | 0.92 | 0.92 | 0.89 | 0.88 | 0.89 | 0.89 | 0.88 | 0.89 | 0.89 | 0.89 | 0.91 | 0.95 | 0.99 | 1 | 1.01 | 1.02 | 1.01 | 1 | 1.02 | 1.03 | 1.05 | 1.06 | 1.05 | 1.01 | 1 | 0.98 | 1 | 1 | 1.01 | 1.02 | 1.01 | 0.98 | 0.98 | 1 | 1 | 1.03 | 1.02 | 1.01 | 1 | 1.01 | 1 | 1 | 1.02 | 1.02 | 1 | 0.96 | 0.92 | 0.92 | 0.94 | 0.94 | 0.95 | 0.95 | 0.95 | 0.95 | 0.92 | 0.94 | 0.94 | 0.95 | 1.02 | 0.98 | 0.94 | 0.99 | 1.01 | 1 | 1.01 | 1.01 | 1.05 | 1.05 | 1.06 | 1.07 | 1.03 | 1.07 | 1.11 | 1.07 | 1.01 | 1.02 | 1.02 | 1.02 | 1.01 | 1.01 | 1.01 | 1.01 | 1.04 | 1.05 | 1.04 | 1.05 | 1.07 | 1.05 | 1.05 | 1.05 | 1.06 | 1.04 | 1.04 | 1.03 | 1.01 | 1 | 0.99 | 0.95 | 0.93 | 0.95 | 0.94 | 0.93 | 0.93 | 0.93 | 0.91 | 0.92 | 0.93 | 0.94 | 0.94 | 0.95
85586 |  | 0.89 | 0.88 | 0.87 | 0.9 | 0.9 | 0.89 | 0.89 | 0.9 | 0.92 | 0.92 | 0.94 | 0.93 | 0.94 | 0.94 | 0.94 | 0.92 | 0.89 | 0.9 | 0.9 | 0.89 | 0.86 | 0.86 | 0.85 | 0.83 | 0.85 | 0.86 | 0.87 | 0.88 | 0.91 | 0.91 | 0.9 | 0.91 | 0.93 | 0.95 | 0.94 | 0.98 | 0.99 | 0.95 | 0.96 | 0.94 | 0.94 | 0.94 | 0.95 | 0.96 | 0.94 | 0.94 | 0.95 | 0.93 | 0.92 | 0.95 | 0.91 | 0.91 | 0.89 | 0.88 | 0.88 | 0.88 | 0.87 | 0.89 | 0.88 | 0.88 | 0.9 | 0.93 | 0.98 | 0.99 | 0.99 | 1 | 1 | 0.98 | 1 | 1.01 | 1.03 | 1.04 | 1.03 | 1 | 0.98 | 0.97 | 0.98 | 0.98 | 0.99 | 1.01 | 0.99 | 0.96 | 0.97 | 0.99 | 0.98 | 1.01 | 1 | 1 | 0.99 | 0.99 | 0.99 | 0.98 | 1.01 | 1.01 | 0.99 | 0.95 | 0.91 | 0.91 | 0.93 | 0.93 | 0.94 | 0.94 | 0.94 | 0.94 | 0.91 | 0.93 | 0.93 | 0.94 | 1 | 0.96 | 0.93 | 0.98 | 1 | 0.99 | 1 | 1 | 1.04 | 1.04 | 1.05 | 1.06 | 1.02 | 1.06 | 1.1 | 1.06 | 1 | 1.01 | 1.01 | 1.01 | 1 | 1 | 1 | 1 | 1.02 | 1.04 | 1.03 | 1.04 | 1.06 | 1.04 | 1.04 | 1.04 | 1.04 | 1.03 | 1.03 | 1.02 | 1 | 0.99 | 0.98 | 0.94 | 0.92 | 0.94 | 0.94 | 0.92 | 0.92 | 0.92 | 0.91 | 0.91 | 0.92 | 0.93 | 0.94 | 0.95
85591 |  | 0.9 | 0.88 | 0.88 | 0.91 | 0.91 | 0.9 | 0.9 | 0.91 | 0.93 | 0.93 | 0.94 | 0.94 | 0.95 | 0.95 | 0.95 | 0.93 | 0.9 | 0.9 | 0.91 | 0.89 | 0.87 | 0.86 | 0.85 | 0.84 | 0.86 | 0.86 | 0.87 | 0.89 | 0.92 | 0.92 | 0.91 | 0.92 | 0.95 | 0.96 | 0.95 | 1 | 1 | 0.96 | 0.97 | 0.94 | 0.94 | 0.94 | 0.96 | 0.96 | 0.95 | 0.95 | 0.96 | 0.94 | 0.93 | 0.96 | 0.91 | 0.92 | 0.89 | 0.88 | 0.89 | 0.88 | 0.88 | 0.89 | 0.88 | 0.89 | 0.9 | 0.94 | 0.98 | 1 | 1 | 1.01 | 1.01 | 0.99 | 1.01 | 1.02 | 1.04 | 1.05 | 1.04 | 1.01 | 0.99 | 0.98 | 0.99 | 0.99 | 1 | 1.02 | 1 | 0.97 | 0.98 | 0.99 | 0.99 | 1.02 | 1.01 | 1 | 1 | 1 | 1 | 0.99 | 1.02 | 1.02 | 0.99 | 0.96 | 0.91 | 0.91 | 0.94 | 0.93 | 0.94 | 0.95 | 0.95 | 0.95 | 0.92 | 0.93 | 0.94 | 0.94 | 1.01 | 0.97 | 0.94 | 0.99 | 1 | 1 | 1 | 1.01 | 1.04 | 1.05 | 1.06 | 1.06 | 1.02 | 1.07 | 1.1 | 1.06 | 1 | 1.01 | 1.01 | 1.01 | 1 | 1.01 | 1.01 | 1.01 | 1.03 | 1.05 | 1.04 | 1.05 | 1.07 | 1.05 | 1.05 | 1.04 | 1.05 | 1.04 | 1.04 | 1.03 | 1.01 | 0.99 | 0.99 | 0.95 | 0.93 | 0.94 | 0.94 | 0.93 | 0.93 | 0.92 | 0.91 | 0.91 | 0.92 | 0.93 | 0.94 | 0.95
85598 |  | 0.9 | 0.88 | 0.88 | 0.91 | 0.91 | 0.9 | 0.9 | 0.91 | 0.93 | 0.93 | 0.94 | 0.94 | 0.95 | 0.95 | 0.95 | 0.93 | 0.9 | 0.9 | 0.91 | 0.9 | 0.87 | 0.86 | 0.85 | 0.84 | 0.86 | 0.86 | 0.87 | 0.89 | 0.92 | 0.92 | 0.91 | 0.92 | 0.95 | 0.96 | 0.95 | 1 | 1 | 0.96 | 0.97 | 0.95 | 0.95 | 0.94 | 0.96 | 0.96 | 0.95 | 0.95 | 0.96 | 0.94 | 0.93 | 0.96 | 0.91 | 0.92 | 0.89 | 0.88 | 0.89 | 0.88 | 0.88 | 0.89 | 0.88 | 0.89 | 0.9 | 0.94 | 0.98 | 1 | 1 | 1.02 | 1.01 | 1 | 1.01 | 1.02 | 1.04 | 1.05 | 1.04 | 1.01 | 0.99 | 0.98 | 0.99 | 0.99 | 1 | 1.02 | 1 | 0.97 | 0.98 | 1 | 0.99 | 1.02 | 1.01 | 1.01 | 1 | 1 | 1 | 0.99 | 1.02 | 1.02 | 0.99 | 0.96 | 0.91 | 0.91 | 0.94 | 0.93 | 0.94 | 0.95 | 0.95 | 0.95 | 0.92 | 0.93 | 0.94 | 0.94 | 1.01 | 0.97 | 0.94 | 0.99 | 1 | 1 | 1 | 1.01 | 1.04 | 1.05 | 1.06 | 1.07 | 1.02 | 1.07 | 1.1 | 1.06 | 1 | 1.01 | 1.01 | 1.01 | 1 | 1.01 | 1.01 | 1.01 | 1.03 | 1.05 | 1.04 | 1.05 | 1.07 | 1.05 | 1.05 | 1.05 | 1.05 | 1.04 | 1.04 | 1.03 | 1.01 | 0.99 | 0.99 | 0.95 | 0.93 | 0.94 | 0.94 | 0.93 | 0.93 | 0.92 | 0.91 | 0.91 | 0.92 | 0.93 | 0.94 | 0.95
85599 |  | 0.89 | 0.87 | 0.87 | 0.9 | 0.9 | 0.89 | 0.89 | 0.89 | 0.92 | 0.91 | 0.93 | 0.93 | 0.93 | 0.93 | 0.93 | 0.91 | 0.89 | 0.89 | 0.9 | 0.88 | 0.86 | 0.85 | 0.84 | 0.83 | 0.85 | 0.85 | 0.86 | 0.88 | 0.9 | 0.91 | 0.89 | 0.9 | 0.93 | 0.94 | 0.93 | 0.97 | 0.98 | 0.94 | 0.95 | 0.93 | 0.93 | 0.93 | 0.94 | 0.95 | 0.94 | 0.93 | 0.94 | 0.93 | 0.92 | 0.95 | 0.9 | 0.91 | 0.88 | 0.87 | 0.88 | 0.87 | 0.87 | 0.88 | 0.87 | 0.88 | 0.89 | 0.93 | 0.97 | 0.98 | 0.99 | 1 | 0.99 | 0.97 | 0.99 | 1 | 1.02 | 1.03 | 1.02 | 0.99 | 0.97 | 0.96 | 0.97 | 0.98 | 0.98 | 1 | 0.98 | 0.95 | 0.96 | 0.98 | 0.97 | 1 | 0.99 | 0.99 | 0.99 | 0.99 | 0.98 | 0.98 | 1.01 | 1 | 0.98 | 0.95 | 0.9 | 0.9 | 0.93 | 0.92 | 0.93 | 0.94 | 0.94 | 0.94 | 0.9 | 0.92 | 0.92 | 0.93 | 1 | 0.96 | 0.93 | 0.97 | 0.99 | 0.99 | 0.99 | 1 | 1.03 | 1.04 | 1.04 | 1.06 | 1.02 | 1.05 | 1.09 | 1.05 | 1 | 1 | 1 | 1.01 | 0.99 | 0.99 | 1 | 1 | 1.02 | 1.03 | 1.02 | 1.03 | 1.05 | 1.03 | 1.03 | 1.03 | 1.04 | 1.02 | 1.02 | 1.01 | 0.99 | 0.98 | 0.97 | 0.93 | 0.92 | 0.93 | 0.93 | 0.92 | 0.92 | 0.91 | 0.9 | 0.9 | 0.92 | 0.93 | 0.93 | 0.94
85604 |  | 0.88 | 0.86 | 0.86 | 0.89 | 0.89 | 0.88 | 0.88 | 0.88 | 0.91 | 0.9 | 0.92 | 0.92 | 0.92 | 0.92 | 0.92 | 0.9 | 0.88 | 0.88 | 0.88 | 0.87 | 0.85 | 0.84 | 0.83 | 0.82 | 0.84 | 0.84 | 0.85 | 0.87 | 0.89 | 0.9 | 0.88 | 0.89 | 0.92 | 0.93 | 0.92 | 0.96 | 0.97 | 0.93 | 0.94 | 0.92 | 0.92 | 0.92 | 0.93 | 0.94 | 0.93 | 0.92 | 0.93 | 0.92 | 0.91 | 0.93 | 0.89 | 0.89 | 0.87 | 0.86 | 0.87 | 0.86 | 0.86 | 0.87 | 0.86 | 0.87 | 0.88 | 0.92 | 0.96 | 0.97 | 0.97 | 0.98 | 0.98 | 0.96 | 0.98 | 0.99 | 1.01 | 1.01 | 1.01 | 0.97 | 0.96 | 0.95 | 0.96 | 0.96 | 0.97 | 0.99 | 0.97 | 0.94 | 0.95 | 0.97 | 0.96 | 0.99 | 0.98 | 0.98 | 0.97 | 0.97 | 0.97 | 0.96 | 0.99 | 0.99 | 0.97 | 0.93 | 0.89 | 0.89 | 0.92 | 0.91 | 0.92 | 0.93 | 0.93 | 0.93 | 0.89 | 0.91 | 0.91 | 0.92 | 0.98 | 0.95 | 0.91 | 0.96 | 0.98 | 0.97 | 0.98 | 0.98 | 1.02 | 1.02 | 1.03 | 1.04 | 1 | 1.04 | 1.08 | 1.04 | 0.98 | 0.99 | 0.99 | 0.99 | 0.98 | 0.98 | 0.98 | 0.98 | 1 | 1.02 | 1.01 | 1.02 | 1.04 | 1.02 | 1.02 | 1.01 | 1.02 | 1.01 | 1.01 | 1 | 0.98 | 0.97 | 0.96 | 0.92 | 0.91 | 0.92 | 0.92 | 0.91 | 0.91 | 0.9 | 0.89 | 0.89 | 0.9 | 0.91 | 0.92 | 0.93
85609 |  | 0.9 | 0.88 | 0.88 | 0.91 | 0.91 | 0.9 | 0.9 | 0.9 | 0.93 | 0.92 | 0.94 | 0.94 | 0.94 | 0.94 | 0.95 | 0.92 | 0.9 | 0.9 | 0.9 | 0.89 | 0.87 | 0.86 | 0.85 | 0.83 | 0.86 | 0.86 | 0.87 | 0.89 | 0.91 | 0.92 | 0.9 | 0.91 | 0.94 | 0.95 | 0.94 | 0.99 | 1 | 0.95 | 0.96 | 0.94 | 0.94 | 0.94 | 0.95 | 0.96 | 0.95 | 0.94 | 0.95 | 0.94 | 0.93 | 0.96 | 0.91 | 0.92 | 0.89 | 0.88 | 0.89 | 0.88 | 0.88 | 0.89 | 0.88 | 0.89 | 0.9 | 0.94 | 0.98 | 0.99 | 1 | 1.01 | 1 | 0.99 | 1 | 1.01 | 1.03 | 1.04 | 1.03 | 1 | 0.99 | 0.97 | 0.98 | 0.99 | 0.99 | 1.01 | 0.99 | 0.96 | 0.97 | 0.99 | 0.99 | 1.02 | 1.01 | 1 | 1 | 1 | 0.99 | 0.99 | 1.02 | 1.02 | 0.99 | 0.96 | 0.91 | 0.91 | 0.94 | 0.93 | 0.94 | 0.95 | 0.95 | 0.95 | 0.91 | 0.93 | 0.93 | 0.94 | 1.01 | 0.97 | 0.94 | 0.99 | 1 | 1 | 1 | 1.01 | 1.04 | 1.05 | 1.05 | 1.07 | 1.03 | 1.07 | 1.1 | 1.06 | 1.01 | 1.01 | 1.01 | 1.02 | 1 | 1.01 | 1.01 | 1.01 | 1.03 | 1.05 | 1.03 | 1.05 | 1.06 | 1.04 | 1.04 | 1.04 | 1.05 | 1.04 | 1.03 | 1.02 | 1.01 | 0.99 | 0.98 | 0.95 | 0.93 | 0.94 | 0.94 | 0.93 | 0.93 | 0.92 | 0.91 | 0.91 | 0.93 | 0.94 | 0.94 | 0.95
85614 |  | 0.87 | 0.85 | 0.85 | 0.88 | 0.88 | 0.87 | 0.87 | 0.88 | 0.9 | 0.9 | 0.91 | 0.91 | 0.91 | 0.92 | 0.92 | 0.89 | 0.87 | 0.88 | 0.88 | 0.87 | 0.84 | 0.84 | 0.83 | 0.81 | 0.83 | 0.84 | 0.85 | 0.86 | 0.89 | 0.89 | 0.88 | 0.88 | 0.91 | 0.92 | 0.91 | 0.96 | 0.97 | 0.92 | 0.93 | 0.91 | 0.91 | 0.91 | 0.93 | 0.93 | 0.92 | 0.92 | 0.93 | 0.91 | 0.9 | 0.93 | 0.89 | 0.89 | 0.86 | 0.85 | 0.86 | 0.86 | 0.85 | 0.86 | 0.86 | 0.86 | 0.88 | 0.91 | 0.95 | 0.96 | 0.97 | 0.98 | 0.97 | 0.96 | 0.97 | 0.98 | 1 | 1.01 | 1 | 0.97 | 0.95 | 0.94 | 0.95 | 0.96 | 0.96 | 0.98 | 0.96 | 0.94 | 0.95 | 0.96 | 0.96 | 0.99 | 0.98 | 0.97 | 0.97 | 0.97 | 0.96 | 0.96 | 0.98 | 0.98 | 0.96 | 0.93 | 0.89 | 0.89 | 0.91 | 0.91 | 0.91 | 0.92 | 0.92 | 0.92 | 0.89 | 0.9 | 0.91 | 0.91 | 0.98 | 0.94 | 0.91 | 0.95 | 0.97 | 0.97 | 0.97 | 0.97 | 1.01 | 1.02 | 1.02 | 1.03 | 0.99 | 1.03 | 1.07 | 1.03 | 0.98 | 0.98 | 0.98 | 0.98 | 0.97 | 0.97 | 0.98 | 0.98 | 1 | 1.01 | 1 | 1.01 | 1.03 | 1.01 | 1.01 | 1.01 | 1.02 | 1 | 1 | 0.99 | 0.97 | 0.96 | 0.95 | 0.92 | 0.9 | 0.92 | 0.91 | 0.9 | 0.9 | 0.89 | 0.88 | 0.89 | 0.9 | 0.91 | 0.91 | 0.92
85617 |  | 0.9 | 0.88 | 0.88 | 0.91 | 0.91 | 0.9 | 0.9 | 0.9 | 0.93 | 0.92 | 0.94 | 0.94 | 0.94 | 0.95 | 0.95 | 0.92 | 0.9 | 0.9 | 0.91 | 0.9 | 0.87 | 0.86 | 0.85 | 0.84 | 0.86 | 0.86 | 0.87 | 0.89 | 0.91 | 0.92 | 0.9 | 0.91 | 0.94 | 0.95 | 0.94 | 0.99 | 0.99 | 0.95 | 0.96 | 0.94 | 0.94 | 0.94 | 0.95 | 0.96 | 0.95 | 0.94 | 0.96 | 0.94 | 0.93 | 0.96 | 0.92 | 0.92 | 0.89 | 0.88 | 0.89 | 0.89 | 0.88 | 0.89 | 0.89 | 0.89 | 0.91 | 0.94 | 0.98 | 0.99 | 1 | 1.01 | 1 | 0.99 | 1 | 1.01 | 1.03 | 1.04 | 1.03 | 1 | 0.98 | 0.97 | 0.99 | 0.99 | 0.99 | 1.01 | 1 | 0.97 | 0.98 | 0.99 | 0.99 | 1.02 | 1.01 | 1 | 1 | 1 | 1 | 0.99 | 1.02 | 1.02 | 0.99 | 0.96 | 0.91 | 0.91 | 0.94 | 0.93 | 0.94 | 0.95 | 0.95 | 0.95 | 0.91 | 0.93 | 0.93 | 0.94 | 1.01 | 0.97 | 0.94 | 0.99 | 1.01 | 1 | 1.01 | 1.01 | 1.05 | 1.05 | 1.06 | 1.07 | 1.03 | 1.07 | 1.1 | 1.06 | 1.01 | 1.02 | 1.02 | 1.02 | 1 | 1.01 | 1.01 | 1.01 | 1.03 | 1.05 | 1.04 | 1.05 | 1.06 | 1.04 | 1.05 | 1.04 | 1.05 | 1.04 | 1.03 | 1.02 | 1.01 | 0.99 | 0.98 | 0.95 | 0.93 | 0.94 | 0.94 | 0.93 | 0.93 | 0.92 | 0.91 | 0.91 | 0.93 | 0.94 | 0.94 | 0.95
85622 |  | 0.89 | 0.88 | 0.87 | 0.9 | 0.9 | 0.89 | 0.89 | 0.9 | 0.92 | 0.92 | 0.94 | 0.93 | 0.94 | 0.94 | 0.94 | 0.92 | 0.89 | 0.9 | 0.9 | 0.89 | 0.86 | 0.86 | 0.85 | 0.83 | 0.85 | 0.86 | 0.87 | 0.89 | 0.91 | 0.91 | 0.9 | 0.91 | 0.94 | 0.95 | 0.94 | 0.98 | 0.99 | 0.95 | 0.96 | 0.94 | 0.94 | 0.94 | 0.95 | 0.96 | 0.94 | 0.94 | 0.95 | 0.93 | 0.93 | 0.95 | 0.91 | 0.91 | 0.89 | 0.88 | 0.88 | 0.88 | 0.87 | 0.89 | 0.88 | 0.88 | 0.9 | 0.93 | 0.98 | 0.99 | 0.99 | 1 | 1 | 0.98 | 1 | 1.01 | 1.03 | 1.04 | 1.03 | 1 | 0.98 | 0.97 | 0.98 | 0.98 | 0.99 | 1.01 | 0.99 | 0.96 | 0.97 | 0.99 | 0.98 | 1.01 | 1 | 1 | 0.99 | 0.99 | 0.99 | 0.98 | 1.01 | 1.01 | 0.99 | 0.95 | 0.91 | 0.91 | 0.93 | 0.93 | 0.94 | 0.94 | 0.94 | 0.94 | 0.91 | 0.93 | 0.93 | 0.94 | 1.01 | 0.96 | 0.93 | 0.98 | 1 | 0.99 | 1 | 1 | 1.04 | 1.04 | 1.05 | 1.06 | 1.02 | 1.06 | 1.1 | 1.06 | 1 | 1.01 | 1.01 | 1.01 | 1 | 1 | 1 | 1 | 1.02 | 1.04 | 1.03 | 1.04 | 1.06 | 1.04 | 1.04 | 1.04 | 1.05 | 1.03 | 1.03 | 1.02 | 1 | 0.99 | 0.98 | 0.94 | 0.92 | 0.94 | 0.94 | 0.92 | 0.93 | 0.92 | 0.91 | 0.91 | 0.92 | 0.93 | 0.94 | 0.95
85625 |  | 0.88 | 0.86 | 0.86 | 0.88 | 0.88 | 0.87 | 0.87 | 0.88 | 0.9 | 0.9 | 0.92 | 0.91 | 0.92 | 0.92 | 0.92 | 0.9 | 0.88 | 0.88 | 0.88 | 0.87 | 0.85 | 0.84 | 0.83 | 0.81 | 0.83 | 0.84 | 0.85 | 0.87 | 0.89 | 0.89 | 0.88 | 0.89 | 0.91 | 0.93 | 0.92 | 0.96 | 0.97 | 0.93 | 0.93 | 0.91 | 0.91 | 0.91 | 0.93 | 0.93 | 0.92 | 0.92 | 0.93 | 0.91 | 0.91 | 0.93 | 0.89 | 0.89 | 0.87 | 0.86 | 0.87 | 0.86 | 0.86 | 0.87 | 0.86 | 0.87 | 0.88 | 0.91 | 0.95 | 0.96 | 0.97 | 0.98 | 0.97 | 0.96 | 0.97 | 0.98 | 1 | 1.01 | 1 | 0.97 | 0.96 | 0.94 | 0.96 | 0.96 | 0.96 | 0.98 | 0.97 | 0.94 | 0.95 | 0.96 | 0.96 | 0.99 | 0.98 | 0.97 | 0.97 | 0.97 | 0.97 | 0.96 | 0.99 | 0.99 | 0.97 | 0.93 | 0.89 | 0.89 | 0.91 | 0.91 | 0.92 | 0.92 | 0.92 | 0.92 | 0.89 | 0.91 | 0.91 | 0.91 | 0.98 | 0.94 | 0.91 | 0.96 | 0.97 | 0.97 | 0.98 | 0.98 | 1.02 | 1.02 | 1.03 | 1.04 | 1 | 1.04 | 1.07 | 1.03 | 0.98 | 0.99 | 0.99 | 0.99 | 0.97 | 0.98 | 0.98 | 0.98 | 1 | 1.02 | 1 | 1.02 | 1.03 | 1.01 | 1.01 | 1.01 | 1.02 | 1.01 | 1 | 0.99 | 0.98 | 0.96 | 0.96 | 0.92 | 0.9 | 0.92 | 0.92 | 0.9 | 0.91 | 0.9 | 0.89 | 0.89 | 0.9 | 0.91 | 0.92 | 0.93
85630 |  | 0.89 | 0.87 | 0.87 | 0.9 | 0.89 | 0.89 | 0.89 | 0.89 | 0.92 | 0.91 | 0.93 | 0.93 | 0.93 | 0.93 | 0.94 | 0.91 | 0.89 | 0.89 | 0.89 | 0.88 | 0.86 | 0.85 | 0.84 | 0.82 | 0.85 | 0.85 | 0.86 | 0.88 | 0.9 | 0.91 | 0.89 | 0.9 | 0.93 | 0.94 | 0.93 | 0.98 | 0.98 | 0.94 | 0.95 | 0.93 | 0.93 | 0.93 | 0.94 | 0.95 | 0.94 | 0.93 | 0.94 | 0.93 | 0.92 | 0.94 | 0.9 | 0.9 | 0.88 | 0.87 | 0.88 | 0.87 | 0.87 | 0.88 | 0.87 | 0.88 | 0.89 | 0.93 | 0.97 | 0.98 | 0.99 | 1 | 0.99 | 0.98 | 0.99 | 1 | 1.02 | 1.03 | 1.02 | 0.99 | 0.97 | 0.96 | 0.97 | 0.98 | 0.98 | 1 | 0.98 | 0.95 | 0.96 | 0.98 | 0.97 | 1 | 0.99 | 0.99 | 0.98 | 0.98 | 0.98 | 0.98 | 1 | 1 | 0.98 | 0.94 | 0.9 | 0.9 | 0.93 | 0.92 | 0.93 | 0.94 | 0.94 | 0.94 | 0.9 | 0.92 | 0.92 | 0.93 | 1 | 0.96 | 0.92 | 0.97 | 0.99 | 0.98 | 0.99 | 0.99 | 1.03 | 1.03 | 1.04 | 1.05 | 1.01 | 1.05 | 1.09 | 1.05 | 0.99 | 1 | 1 | 1 | 0.99 | 0.99 | 0.99 | 0.99 | 1.01 | 1.03 | 1.02 | 1.03 | 1.05 | 1.03 | 1.03 | 1.03 | 1.04 | 1.02 | 1.02 | 1.01 | 0.99 | 0.98 | 0.97 | 0.93 | 0.92 | 0.93 | 0.93 | 0.92 | 0.92 | 0.91 | 0.9 | 0.9 | 0.91 | 0.92 | 0.93 | 0.94
85635 |  | 0.87 | 0.85 | 0.85 | 0.88 | 0.88 | 0.87 | 0.87 | 0.87 | 0.9 | 0.89 | 0.91 | 0.91 | 0.91 | 0.91 | 0.92 | 0.89 | 0.87 | 0.87 | 0.88 | 0.87 | 0.84 | 0.84 | 0.83 | 0.81 | 0.83 | 0.83 | 0.85 | 0.86 | 0.89 | 0.89 | 0.88 | 0.88 | 0.91 | 0.92 | 0.91 | 0.96 | 0.96 | 0.92 | 0.93 | 0.91 | 0.91 | 0.91 | 0.92 | 0.93 | 0.92 | 0.91 | 0.92 | 0.91 | 0.9 | 0.92 | 0.88 | 0.89 | 0.86 | 0.85 | 0.86 | 0.85 | 0.85 | 0.86 | 0.85 | 0.86 | 0.88 | 0.91 | 0.95 | 0.96 | 0.96 | 0.97 | 0.97 | 0.95 | 0.97 | 0.98 | 1 | 1 | 1 | 0.96 | 0.95 | 0.94 | 0.95 | 0.95 | 0.96 | 0.98 | 0.96 | 0.93 | 0.94 | 0.96 | 0.95 | 0.98 | 0.97 | 0.97 | 0.96 | 0.96 | 0.96 | 0.95 | 0.98 | 0.98 | 0.96 | 0.93 | 0.88 | 0.88 | 0.91 | 0.9 | 0.91 | 0.92 | 0.92 | 0.92 | 0.89 | 0.9 | 0.9 | 0.91 | 0.97 | 0.94 | 0.9 | 0.95 | 0.97 | 0.96 | 0.97 | 0.97 | 1.01 | 1.01 | 1.02 | 1.03 | 0.99 | 1.03 | 1.07 | 1.03 | 0.97 | 0.98 | 0.98 | 0.98 | 0.97 | 0.97 | 0.97 | 0.97 | 0.99 | 1.01 | 1 | 1.01 | 1.03 | 1.01 | 1.01 | 1 | 1.01 | 1 | 1 | 0.99 | 0.97 | 0.96 | 0.95 | 0.91 | 0.9 | 0.91 | 0.91 | 0.9 | 0.9 | 0.89 | 0.88 | 0.88 | 0.9 | 0.9 | 0.91 | 0.92
85640 |  | 0.88 | 0.87 | 0.86 | 0.89 | 0.89 | 0.88 | 0.88 | 0.89 | 0.91 | 0.91 | 0.92 | 0.92 | 0.93 | 0.93 | 0.93 | 0.91 | 0.88 | 0.89 | 0.89 | 0.88 | 0.85 | 0.85 | 0.84 | 0.82 | 0.84 | 0.85 | 0.86 | 0.87 | 0.9 | 0.9 | 0.89 | 0.89 | 0.92 | 0.93 | 0.93 | 0.97 | 0.98 | 0.94 | 0.95 | 0.92 | 0.92 | 0.92 | 0.94 | 0.94 | 0.93 | 0.93 | 0.94 | 0.92 | 0.91 | 0.94 | 0.9 | 0.9 | 0.88 | 0.87 | 0.87 | 0.87 | 0.86 | 0.88 | 0.87 | 0.87 | 0.89 | 0.92 | 0.96 | 0.97 | 0.98 | 0.99 | 0.98 | 0.97 | 0.98 | 1 | 1.01 | 1.02 | 1.01 | 0.98 | 0.97 | 0.95 | 0.97 | 0.97 | 0.97 | 0.99 | 0.98 | 0.95 | 0.96 | 0.97 | 0.97 | 1 | 0.99 | 0.98 | 0.98 | 0.98 | 0.98 | 0.97 | 1 | 1 | 0.97 | 0.94 | 0.9 | 0.9 | 0.92 | 0.92 | 0.93 | 0.93 | 0.93 | 0.93 | 0.9 | 0.91 | 0.92 | 0.92 | 0.99 | 0.95 | 0.92 | 0.97 | 0.98 | 0.98 | 0.99 | 0.99 | 1.03 | 1.03 | 1.04 | 1.05 | 1.01 | 1.05 | 1.08 | 1.04 | 0.99 | 1 | 1 | 1 | 0.98 | 0.99 | 0.99 | 0.99 | 1.01 | 1.03 | 1.01 | 1.03 | 1.04 | 1.02 | 1.02 | 1.02 | 1.03 | 1.02 | 1.01 | 1.01 | 0.99 | 0.97 | 0.97 | 0.93 | 0.91 | 0.93 | 0.93 | 0.91 | 0.91 | 0.91 | 0.9 | 0.9 | 0.91 | 0.92 | 0.92 | 0.93
85643 |  | 0.9 | 0.88 | 0.88 | 0.91 | 0.9 | 0.89 | 0.89 | 0.9 | 0.93 | 0.92 | 0.94 | 0.94 | 0.94 | 0.94 | 0.94 | 0.92 | 0.9 | 0.9 | 0.9 | 0.89 | 0.87 | 0.86 | 0.85 | 0.83 | 0.85 | 0.86 | 0.87 | 0.88 | 0.91 | 0.91 | 0.9 | 0.91 | 0.94 | 0.95 | 0.94 | 0.98 | 0.99 | 0.95 | 0.96 | 0.94 | 0.94 | 0.94 | 0.95 | 0.96 | 0.95 | 0.94 | 0.95 | 0.94 | 0.93 | 0.95 | 0.91 | 0.92 | 0.89 | 0.88 | 0.89 | 0.88 | 0.88 | 0.89 | 0.88 | 0.89 | 0.9 | 0.94 | 0.98 | 0.99 | 0.99 | 1 | 1 | 0.98 | 1 | 1.01 | 1.03 | 1.04 | 1.03 | 1 | 0.98 | 0.97 | 0.98 | 0.99 | 0.99 | 1.01 | 0.99 | 0.96 | 0.97 | 0.99 | 0.98 | 1.01 | 1 | 1 | 1 | 1 | 0.99 | 0.99 | 1.01 | 1.01 | 0.99 | 0.95 | 0.91 | 0.91 | 0.93 | 0.93 | 0.94 | 0.95 | 0.94 | 0.94 | 0.91 | 0.93 | 0.93 | 0.94 | 1.01 | 0.97 | 0.93 | 0.98 | 1 | 1 | 1 | 1.01 | 1.04 | 1.05 | 1.05 | 1.07 | 1.02 | 1.06 | 1.1 | 1.06 | 1 | 1.01 | 1.01 | 1.01 | 1 | 1 | 1.01 | 1.01 | 1.03 | 1.05 | 1.03 | 1.04 | 1.06 | 1.04 | 1.04 | 1.04 | 1.05 | 1.03 | 1.03 | 1.02 | 1 | 0.99 | 0.98 | 0.94 | 0.93 | 0.94 | 0.94 | 0.93 | 0.93 | 0.92 | 0.91 | 0.91 | 0.92 | 0.93 | 0.94 | 0.95
85646 |  | 0.9 | 0.88 | 0.88 | 0.9 | 0.9 | 0.89 | 0.89 | 0.9 | 0.92 | 0.92 | 0.94 | 0.94 | 0.94 | 0.94 | 0.94 | 0.92 | 0.89 | 0.9 | 0.9 | 0.89 | 0.86 | 0.86 | 0.85 | 0.83 | 0.85 | 0.86 | 0.87 | 0.88 | 0.91 | 0.91 | 0.9 | 0.91 | 0.94 | 0.95 | 0.94 | 0.98 | 0.99 | 0.95 | 0.96 | 0.94 | 0.94 | 0.94 | 0.95 | 0.96 | 0.94 | 0.94 | 0.95 | 0.93 | 0.93 | 0.95 | 0.91 | 0.91 | 0.89 | 0.88 | 0.88 | 0.88 | 0.87 | 0.89 | 0.88 | 0.89 | 0.9 | 0.93 | 0.98 | 0.99 | 0.99 | 1 | 1 | 0.98 | 1 | 1.01 | 1.03 | 1.04 | 1.03 | 1 | 0.98 | 0.97 | 0.98 | 0.98 | 0.99 | 1.01 | 0.99 | 0.96 | 0.97 | 0.99 | 0.98 | 1.01 | 1 | 1 | 0.99 | 0.99 | 0.99 | 0.99 | 1.01 | 1.01 | 0.99 | 0.95 | 0.91 | 0.91 | 0.93 | 0.93 | 0.94 | 0.95 | 0.94 | 0.94 | 0.91 | 0.93 | 0.93 | 0.94 | 1.01 | 0.97 | 0.93 | 0.98 | 1 | 1 | 1 | 1 | 1.04 | 1.05 | 1.05 | 1.06 | 1.02 | 1.06 | 1.1 | 1.06 | 1 | 1.01 | 1.01 | 1.01 | 1 | 1 | 1 | 1 | 1.03 | 1.04 | 1.03 | 1.04 | 1.06 | 1.04 | 1.04 | 1.04 | 1.05 | 1.03 | 1.03 | 1.02 | 1 | 0.99 | 0.98 | 0.94 | 0.93 | 0.94 | 0.94 | 0.93 | 0.93 | 0.92 | 0.91 | 0.91 | 0.92 | 0.93 | 0.94 | 0.95
85649 |  | 0.86 | 0.85 | 0.85 | 0.87 | 0.87 | 0.86 | 0.86 | 0.87 | 0.89 | 0.89 | 0.9 | 0.9 | 0.9 | 0.91 | 0.91 | 0.89 | 0.86 | 0.87 | 0.87 | 0.86 | 0.84 | 0.83 | 0.82 | 0.8 | 0.82 | 0.83 | 0.84 | 0.86 | 0.88 | 0.88 | 0.87 | 0.87 | 0.9 | 0.91 | 0.9 | 0.95 | 0.95 | 0.91 | 0.92 | 0.9 | 0.9 | 0.9 | 0.92 | 0.92 | 0.91 | 0.91 | 0.92 | 0.9 | 0.89 | 0.92 | 0.88 | 0.88 | 0.86 | 0.85 | 0.85 | 0.85 | 0.84 | 0.86 | 0.85 | 0.85 | 0.87 | 0.9 | 0.94 | 0.95 | 0.96 | 0.97 | 0.96 | 0.95 | 0.96 | 0.97 | 0.99 | 0.99 | 0.99 | 0.95 | 0.94 | 0.93 | 0.94 | 0.95 | 0.95 | 0.97 | 0.95 | 0.93 | 0.93 | 0.95 | 0.95 | 0.97 | 0.96 | 0.96 | 0.96 | 0.96 | 0.95 | 0.95 | 0.97 | 0.97 | 0.95 | 0.92 | 0.88 | 0.88 | 0.9 | 0.9 | 0.9 | 0.91 | 0.91 | 0.91 | 0.88 | 0.89 | 0.9 | 0.9 | 0.97 | 0.93 | 0.9 | 0.94 | 0.96 | 0.96 | 0.96 | 0.97 | 1 | 1.01 | 1.01 | 1.02 | 0.99 | 1.03 | 1.06 | 1.02 | 0.97 | 0.97 | 0.97 | 0.97 | 0.96 | 0.96 | 0.96 | 0.97 | 0.99 | 1 | 0.99 | 1 | 1.02 | 1 | 1 | 1 | 1 | 0.99 | 0.99 | 0.98 | 0.96 | 0.95 | 0.94 | 0.91 | 0.89 | 0.91 | 0.91 | 0.89 | 0.89 | 0.89 | 0.88 | 0.88 | 0.89 | 0.9 | 0.9 | 0.91
85652 |  | 0.9 | 0.88 | 0.88 | 0.91 | 0.91 | 0.9 | 0.9 | 0.9 | 0.93 | 0.93 | 0.94 | 0.94 | 0.94 | 0.95 | 0.95 | 0.92 | 0.9 | 0.9 | 0.91 | 0.9 | 0.87 | 0.86 | 0.85 | 0.84 | 0.86 | 0.86 | 0.87 | 0.89 | 0.92 | 0.92 | 0.91 | 0.91 | 0.94 | 0.95 | 0.94 | 0.99 | 1 | 0.96 | 0.97 | 0.94 | 0.94 | 0.94 | 0.96 | 0.96 | 0.95 | 0.95 | 0.96 | 0.94 | 0.93 | 0.96 | 0.92 | 0.92 | 0.89 | 0.88 | 0.89 | 0.89 | 0.88 | 0.89 | 0.89 | 0.89 | 0.91 | 0.94 | 0.98 | 1 | 1 | 1.01 | 1 | 0.99 | 1.01 | 1.02 | 1.04 | 1.04 | 1.04 | 1 | 0.99 | 0.97 | 0.99 | 0.99 | 1 | 1.02 | 1 | 0.97 | 0.98 | 0.99 | 0.99 | 1.02 | 1.01 | 1 | 1 | 1 | 1 | 0.99 | 1.02 | 1.02 | 1 | 0.96 | 0.92 | 0.92 | 0.94 | 0.94 | 0.94 | 0.95 | 0.95 | 0.95 | 0.92 | 0.93 | 0.94 | 0.94 | 1.01 | 0.97 | 0.94 | 0.99 | 1.01 | 1 | 1.01 | 1.01 | 1.05 | 1.05 | 1.06 | 1.07 | 1.03 | 1.07 | 1.11 | 1.07 | 1.01 | 1.02 | 1.02 | 1.02 | 1.01 | 1.01 | 1.01 | 1.01 | 1.03 | 1.05 | 1.04 | 1.05 | 1.07 | 1.05 | 1.05 | 1.04 | 1.05 | 1.04 | 1.04 | 1.03 | 1.01 | 0.99 | 0.99 | 0.95 | 0.93 | 0.95 | 0.94 | 0.93 | 0.93 | 0.93 | 0.91 | 0.92 | 0.93 | 0.94 | 0.94 | 0.95
85653 |  | 0.86 | 0.84 | 0.84 | 0.87 | 0.87 | 0.86 | 0.86 | 0.86 | 0.89 | 0.88 | 0.9 | 0.9 | 0.9 | 0.9 | 0.9 | 0.88 | 0.86 | 0.86 | 0.87 | 0.86 | 0.83 | 0.83 | 0.82 | 0.8 | 0.82 | 0.82 | 0.84 | 0.85 | 0.87 | 0.88 | 0.86 | 0.87 | 0.9 | 0.91 | 0.9 | 0.94 | 0.95 | 0.91 | 0.92 | 0.9 | 0.9 | 0.9 | 0.91 | 0.92 | 0.91 | 0.9 | 0.91 | 0.9 | 0.89 | 0.91 | 0.87 | 0.88 | 0.85 | 0.84 | 0.85 | 0.84 | 0.84 | 0.85 | 0.84 | 0.85 | 0.86 | 0.9 | 0.93 | 0.94 | 0.95 | 0.96 | 0.95 | 0.94 | 0.95 | 0.96 | 0.98 | 0.99 | 0.98 | 0.95 | 0.94 | 0.92 | 0.94 | 0.94 | 0.94 | 0.96 | 0.95 | 0.92 | 0.93 | 0.94 | 0.94 | 0.97 | 0.96 | 0.95 | 0.95 | 0.95 | 0.95 | 0.94 | 0.97 | 0.97 | 0.95 | 0.91 | 0.87 | 0.87 | 0.9 | 0.89 | 0.9 | 0.91 | 0.91 | 0.91 | 0.88 | 0.89 | 0.89 | 0.9 | 0.96 | 0.92 | 0.89 | 0.94 | 0.95 | 0.95 | 0.96 | 0.96 | 1 | 1 | 1.01 | 1.02 | 0.98 | 1.02 | 1.05 | 1.02 | 0.96 | 0.97 | 0.97 | 0.97 | 0.96 | 0.96 | 0.96 | 0.96 | 0.98 | 1 | 0.98 | 1 | 1.01 | 0.99 | 0.99 | 0.99 | 1 | 0.98 | 0.98 | 0.97 | 0.96 | 0.95 | 0.94 | 0.9 | 0.89 | 0.9 | 0.9 | 0.89 | 0.89 | 0.88 | 0.87 | 0.87 | 0.88 | 0.89 | 0.9 | 0.91
85656 |  | 0.88 | 0.86 | 0.86 | 0.89 | 0.88 | 0.87 | 0.88 | 0.88 | 0.9 | 0.9 | 0.92 | 0.91 | 0.92 | 0.92 | 0.92 | 0.9 | 0.87 | 0.88 | 0.88 | 0.87 | 0.85 | 0.84 | 0.83 | 0.81 | 0.83 | 0.84 | 0.85 | 0.87 | 0.89 | 0.89 | 0.88 | 0.88 | 0.91 | 0.92 | 0.91 | 0.96 | 0.97 | 0.93 | 0.94 | 0.91 | 0.92 | 0.92 | 0.93 | 0.94 | 0.92 | 0.92 | 0.93 | 0.91 | 0.91 | 0.93 | 0.89 | 0.89 | 0.87 | 0.86 | 0.87 | 0.86 | 0.86 | 0.87 | 0.86 | 0.87 | 0.88 | 0.91 | 0.96 | 0.97 | 0.97 | 0.98 | 0.97 | 0.96 | 0.97 | 0.98 | 1 | 1.01 | 1 | 0.97 | 0.96 | 0.94 | 0.96 | 0.96 | 0.96 | 0.98 | 0.97 | 0.94 | 0.95 | 0.96 | 0.96 | 0.99 | 0.98 | 0.97 | 0.97 | 0.97 | 0.97 | 0.96 | 0.99 | 0.99 | 0.97 | 0.93 | 0.89 | 0.89 | 0.92 | 0.91 | 0.92 | 0.93 | 0.92 | 0.92 | 0.89 | 0.91 | 0.91 | 0.92 | 0.98 | 0.94 | 0.91 | 0.96 | 0.98 | 0.97 | 0.98 | 0.98 | 1.02 | 1.02 | 1.03 | 1.04 | 1 | 1.04 | 1.08 | 1.04 | 0.98 | 0.99 | 0.99 | 0.99 | 0.98 | 0.98 | 0.98 | 0.98 | 1 | 1.02 | 1.01 | 1.02 | 1.03 | 1.01 | 1.01 | 1.01 | 1.02 | 1.01 | 1.01 | 1 | 0.98 | 0.96 | 0.96 | 0.92 | 0.91 | 0.92 | 0.92 | 0.91 | 0.91 | 0.9 | 0.89 | 0.89 | 0.9 | 0.91 | 0.92 | 0.93
85658 |  | 0.86 | 0.84 | 0.84 | 0.87 | 0.87 | 0.86 | 0.86 | 0.86 | 0.89 | 0.88 | 0.9 | 0.9 | 0.9 | 0.9 | 0.9 | 0.88 | 0.86 | 0.86 | 0.87 | 0.86 | 0.83 | 0.83 | 0.82 | 0.8 | 0.82 | 0.83 | 0.84 | 0.85 | 0.88 | 0.88 | 0.86 | 0.87 | 0.9 | 0.91 | 0.9 | 0.94 | 0.95 | 0.91 | 0.92 | 0.9 | 0.9 | 0.9 | 0.91 | 0.92 | 0.91 | 0.9 | 0.91 | 0.9 | 0.89 | 0.91 | 0.88 | 0.88 | 0.85 | 0.84 | 0.85 | 0.85 | 0.84 | 0.85 | 0.85 | 0.85 | 0.87 | 0.9 | 0.94 | 0.95 | 0.95 | 0.96 | 0.95 | 0.94 | 0.95 | 0.96 | 0.98 | 0.99 | 0.98 | 0.95 | 0.94 | 0.93 | 0.94 | 0.94 | 0.95 | 0.97 | 0.95 | 0.92 | 0.93 | 0.95 | 0.94 | 0.97 | 0.96 | 0.96 | 0.95 | 0.95 | 0.95 | 0.94 | 0.97 | 0.97 | 0.95 | 0.92 | 0.87 | 0.88 | 0.9 | 0.89 | 0.9 | 0.91 | 0.91 | 0.91 | 0.88 | 0.89 | 0.89 | 0.9 | 0.96 | 0.92 | 0.89 | 0.94 | 0.96 | 0.95 | 0.96 | 0.96 | 1 | 1 | 1.01 | 1.02 | 0.98 | 1.02 | 1.05 | 1.02 | 0.96 | 0.97 | 0.97 | 0.97 | 0.96 | 0.96 | 0.96 | 0.96 | 0.98 | 1 | 0.99 | 1 | 1.01 | 0.99 | 0.99 | 0.99 | 1 | 0.99 | 0.99 | 0.98 | 0.96 | 0.95 | 0.94 | 0.9 | 0.89 | 0.91 | 0.9 | 0.89 | 0.89 | 0.88 | 0.87 | 0.88 | 0.89 | 0.9 | 0.9 | 0.91
85659 |  | 0.89 | 0.87 | 0.87 | 0.9 | 0.9 | 0.89 | 0.89 | 0.9 | 0.92 | 0.92 | 0.93 | 0.93 | 0.93 | 0.94 | 0.94 | 0.91 | 0.89 | 0.89 | 0.9 | 0.89 | 0.86 | 0.85 | 0.85 | 0.83 | 0.85 | 0.85 | 0.86 | 0.88 | 0.91 | 0.91 | 0.9 | 0.9 | 0.93 | 0.94 | 0.93 | 0.98 | 0.99 | 0.94 | 0.95 | 0.93 | 0.93 | 0.93 | 0.95 | 0.95 | 0.94 | 0.94 | 0.95 | 0.93 | 0.92 | 0.95 | 0.91 | 0.91 | 0.88 | 0.87 | 0.88 | 0.88 | 0.87 | 0.88 | 0.88 | 0.88 | 0.9 | 0.93 | 0.97 | 0.98 | 0.99 | 1 | 0.99 | 0.98 | 0.99 | 1.01 | 1.02 | 1.03 | 1.03 | 0.99 | 0.98 | 0.96 | 0.98 | 0.98 | 0.99 | 1 | 0.99 | 0.96 | 0.97 | 0.98 | 0.98 | 1.01 | 1 | 0.99 | 0.99 | 0.99 | 0.99 | 0.98 | 1.01 | 1.01 | 0.99 | 0.95 | 0.91 | 0.91 | 0.93 | 0.93 | 0.93 | 0.94 | 0.94 | 0.94 | 0.91 | 0.92 | 0.93 | 0.93 | 1 | 0.96 | 0.93 | 0.98 | 1 | 0.99 | 1 | 1 | 1.04 | 1.04 | 1.05 | 1.06 | 1.02 | 1.06 | 1.09 | 1.06 | 1 | 1.01 | 1.01 | 1.01 | 1 | 1 | 1 | 1 | 1.02 | 1.04 | 1.03 | 1.04 | 1.05 | 1.03 | 1.04 | 1.03 | 1.04 | 1.03 | 1.02 | 1.02 | 1 | 0.98 | 0.97 | 0.94 | 0.92 | 0.94 | 0.93 | 0.92 | 0.92 | 0.92 | 0.9 | 0.91 | 0.92 | 0.93 | 0.93 | 0.94
85661 |  | 0.9 | 0.88 | 0.88 | 0.91 | 0.9 | 0.89 | 0.89 | 0.9 | 0.92 | 0.92 | 0.94 | 0.93 | 0.94 | 0.94 | 0.94 | 0.92 | 0.89 | 0.9 | 0.9 | 0.89 | 0.86 | 0.86 | 0.85 | 0.83 | 0.85 | 0.86 | 0.87 | 0.88 | 0.91 | 0.91 | 0.9 | 0.91 | 0.93 | 0.95 | 0.94 | 0.98 | 0.99 | 0.95 | 0.96 | 0.94 | 0.94 | 0.94 | 0.95 | 0.96 | 0.94 | 0.94 | 0.95 | 0.94 | 0.93 | 0.95 | 0.91 | 0.91 | 0.89 | 0.88 | 0.88 | 0.88 | 0.87 | 0.89 | 0.88 | 0.89 | 0.9 | 0.93 | 0.98 | 0.99 | 0.99 | 1 | 1 | 0.98 | 1 | 1.01 | 1.03 | 1.04 | 1.03 | 1 | 0.98 | 0.97 | 0.98 | 0.98 | 0.99 | 1.01 | 0.99 | 0.96 | 0.97 | 0.99 | 0.98 | 1.01 | 1 | 1 | 0.99 | 0.99 | 0.99 | 0.99 | 1.01 | 1.01 | 0.99 | 0.95 | 0.91 | 0.91 | 0.93 | 0.93 | 0.94 | 0.95 | 0.94 | 0.94 | 0.91 | 0.93 | 0.93 | 0.94 | 1.01 | 0.97 | 0.93 | 0.98 | 1 | 1 | 1 | 1 | 1.04 | 1.05 | 1.05 | 1.06 | 1.02 | 1.06 | 1.1 | 1.06 | 1 | 1.01 | 1.01 | 1.01 | 1 | 1 | 1.01 | 1.01 | 1.03 | 1.04 | 1.03 | 1.04 | 1.06 | 1.04 | 1.04 | 1.04 | 1.05 | 1.03 | 1.03 | 1.02 | 1 | 0.99 | 0.98 | 0.94 | 0.93 | 0.94 | 0.94 | 0.93 | 0.93 | 0.92 | 0.91 | 0.91 | 0.92 | 0.93 | 0.94 | 0.95
85662 |  | 0.88 | 0.86 | 0.86 | 0.89 | 0.89 | 0.88 | 0.88 | 0.89 | 0.91 | 0.91 | 0.92 | 0.92 | 0.92 | 0.93 | 0.93 | 0.91 | 0.88 | 0.89 | 0.89 | 0.88 | 0.85 | 0.85 | 0.84 | 0.82 | 0.84 | 0.84 | 0.86 | 0.87 | 0.9 | 0.9 | 0.89 | 0.89 | 0.92 | 0.93 | 0.92 | 0.97 | 0.98 | 0.93 | 0.94 | 0.92 | 0.92 | 0.92 | 0.94 | 0.94 | 0.93 | 0.93 | 0.94 | 0.92 | 0.91 | 0.94 | 0.9 | 0.9 | 0.87 | 0.86 | 0.87 | 0.87 | 0.86 | 0.87 | 0.87 | 0.87 | 0.89 | 0.92 | 0.96 | 0.97 | 0.98 | 0.99 | 0.98 | 0.97 | 0.98 | 0.99 | 1.01 | 1.02 | 1.01 | 0.98 | 0.96 | 0.95 | 0.96 | 0.97 | 0.97 | 0.99 | 0.97 | 0.95 | 0.95 | 0.97 | 0.97 | 1 | 0.99 | 0.98 | 0.98 | 0.98 | 0.97 | 0.97 | 1 | 0.99 | 0.97 | 0.94 | 0.89 | 0.9 | 0.92 | 0.92 | 0.92 | 0.93 | 0.93 | 0.93 | 0.9 | 0.91 | 0.92 | 0.92 | 0.99 | 0.95 | 0.92 | 0.96 | 0.98 | 0.98 | 0.98 | 0.99 | 1.02 | 1.03 | 1.03 | 1.04 | 1 | 1.05 | 1.08 | 1.04 | 0.99 | 0.99 | 0.99 | 0.99 | 0.98 | 0.98 | 0.99 | 0.99 | 1.01 | 1.02 | 1.01 | 1.02 | 1.04 | 1.02 | 1.02 | 1.02 | 1.03 | 1.01 | 1.01 | 1 | 0.98 | 0.97 | 0.96 | 0.93 | 0.91 | 0.93 | 0.92 | 0.91 | 0.91 | 0.9 | 0.89 | 0.9 | 0.91 | 0.92 | 0.92 | 0.93
85664 |  | 0.88 | 0.86 | 0.86 | 0.89 | 0.89 | 0.88 | 0.88 | 0.88 | 0.91 | 0.9 | 0.92 | 0.92 | 0.92 | 0.92 | 0.92 | 0.9 | 0.88 | 0.88 | 0.89 | 0.87 | 0.85 | 0.84 | 0.83 | 0.82 | 0.84 | 0.84 | 0.85 | 0.87 | 0.89 | 0.9 | 0.88 | 0.89 | 0.92 | 0.93 | 0.92 | 0.96 | 0.97 | 0.93 | 0.94 | 0.92 | 0.92 | 0.92 | 0.93 | 0.94 | 0.93 | 0.92 | 0.93 | 0.92 | 0.91 | 0.94 | 0.89 | 0.9 | 0.87 | 0.86 | 0.87 | 0.86 | 0.86 | 0.87 | 0.86 | 0.87 | 0.89 | 0.92 | 0.96 | 0.97 | 0.97 | 0.98 | 0.98 | 0.96 | 0.98 | 0.99 | 1.01 | 1.01 | 1.01 | 0.98 | 0.96 | 0.95 | 0.96 | 0.96 | 0.97 | 0.99 | 0.97 | 0.94 | 0.95 | 0.97 | 0.96 | 0.99 | 0.98 | 0.98 | 0.97 | 0.98 | 0.97 | 0.97 | 0.99 | 0.99 | 0.97 | 0.94 | 0.9 | 0.89 | 0.92 | 0.91 | 0.92 | 0.93 | 0.93 | 0.93 | 0.9 | 0.91 | 0.91 | 0.92 | 0.99 | 0.95 | 0.92 | 0.96 | 0.98 | 0.98 | 0.98 | 0.99 | 1.02 | 1.03 | 1.03 | 1.04 | 1 | 1.04 | 1.08 | 1.04 | 0.99 | 0.99 | 0.99 | 1 | 0.98 | 0.98 | 0.99 | 0.99 | 1.01 | 1.02 | 1.01 | 1.02 | 1.04 | 1.02 | 1.02 | 1.02 | 1.03 | 1.01 | 1.01 | 1 | 0.98 | 0.97 | 0.96 | 0.92 | 0.91 | 0.92 | 0.92 | 0.91 | 0.91 | 0.9 | 0.89 | 0.89 | 0.91 | 0.92 | 0.92 | 0.93
85665 |  | 0.89 | 0.87 | 0.87 | 0.9 | 0.9 | 0.89 | 0.89 | 0.9 | 0.92 | 0.92 | 0.93 | 0.93 | 0.93 | 0.94 | 0.94 | 0.92 | 0.89 | 0.9 | 0.9 | 0.89 | 0.86 | 0.86 | 0.85 | 0.83 | 0.85 | 0.85 | 0.86 | 0.88 | 0.91 | 0.91 | 0.9 | 0.9 | 0.93 | 0.94 | 0.93 | 0.98 | 0.99 | 0.94 | 0.95 | 0.93 | 0.93 | 0.93 | 0.95 | 0.95 | 0.94 | 0.94 | 0.95 | 0.93 | 0.92 | 0.95 | 0.91 | 0.91 | 0.89 | 0.88 | 0.88 | 0.88 | 0.87 | 0.89 | 0.88 | 0.88 | 0.9 | 0.93 | 0.97 | 0.98 | 0.99 | 1 | 0.99 | 0.98 | 0.99 | 1 | 1.02 | 1.03 | 1.03 | 0.99 | 0.98 | 0.96 | 0.98 | 0.98 | 0.98 | 1 | 0.99 | 0.96 | 0.97 | 0.98 | 0.98 | 1.01 | 1 | 0.99 | 0.99 | 0.99 | 0.99 | 0.98 | 1.01 | 1.01 | 0.99 | 0.95 | 0.91 | 0.91 | 0.93 | 0.93 | 0.93 | 0.94 | 0.94 | 0.94 | 0.91 | 0.92 | 0.93 | 0.93 | 1 | 0.96 | 0.93 | 0.98 | 1 | 0.99 | 1 | 1 | 1.04 | 1.04 | 1.05 | 1.06 | 1.02 | 1.06 | 1.09 | 1.06 | 1 | 1.01 | 1.01 | 1.01 | 1 | 1 | 1 | 1 | 1.02 | 1.04 | 1.03 | 1.04 | 1.05 | 1.04 | 1.04 | 1.03 | 1.04 | 1.03 | 1.03 | 1.02 | 1 | 0.98 | 0.98 | 0.94 | 0.92 | 0.94 | 0.94 | 0.92 | 0.92 | 0.92 | 0.91 | 0.91 | 0.92 | 0.93 | 0.93 | 0.94
85667 |  | 0.86 | 0.84 | 0.84 | 0.87 | 0.86 | 0.85 | 0.86 | 0.86 | 0.88 | 0.88 | 0.9 | 0.89 | 0.89 | 0.9 | 0.9 | 0.88 | 0.86 | 0.86 | 0.86 | 0.85 | 0.83 | 0.82 | 0.81 | 0.8 | 0.82 | 0.82 | 0.83 | 0.85 | 0.87 | 0.87 | 0.86 | 0.87 | 0.89 | 0.9 | 0.9 | 0.94 | 0.95 | 0.91 | 0.91 | 0.89 | 0.89 | 0.89 | 0.91 | 0.91 | 0.9 | 0.9 | 0.91 | 0.89 | 0.89 | 0.91 | 0.87 | 0.87 | 0.85 | 0.84 | 0.85 | 0.84 | 0.84 | 0.85 | 0.84 | 0.85 | 0.86 | 0.89 | 0.93 | 0.94 | 0.95 | 0.96 | 0.95 | 0.94 | 0.95 | 0.96 | 0.98 | 0.99 | 0.98 | 0.95 | 0.93 | 0.92 | 0.93 | 0.94 | 0.94 | 0.96 | 0.94 | 0.92 | 0.93 | 0.94 | 0.94 | 0.97 | 0.96 | 0.95 | 0.95 | 0.95 | 0.94 | 0.94 | 0.97 | 0.96 | 0.94 | 0.91 | 0.87 | 0.87 | 0.9 | 0.89 | 0.9 | 0.91 | 0.9 | 0.91 | 0.87 | 0.89 | 0.89 | 0.9 | 0.96 | 0.92 | 0.89 | 0.93 | 0.95 | 0.95 | 0.95 | 0.96 | 0.99 | 1 | 1 | 1.01 | 0.98 | 1.02 | 1.05 | 1.01 | 0.96 | 0.97 | 0.96 | 0.97 | 0.95 | 0.95 | 0.96 | 0.96 | 0.98 | 0.99 | 0.98 | 0.99 | 1.01 | 0.99 | 0.99 | 0.99 | 1 | 0.98 | 0.98 | 0.97 | 0.95 | 0.94 | 0.94 | 0.9 | 0.89 | 0.9 | 0.9 | 0.88 | 0.89 | 0.88 | 0.87 | 0.87 | 0.88 | 0.89 | 0.9 | 0.9
85669 |  | 0.9 | 0.88 | 0.88 | 0.91 | 0.9 | 0.89 | 0.89 | 0.9 | 0.92 | 0.92 | 0.94 | 0.93 | 0.94 | 0.94 | 0.94 | 0.92 | 0.89 | 0.9 | 0.9 | 0.89 | 0.86 | 0.86 | 0.85 | 0.83 | 0.85 | 0.86 | 0.87 | 0.88 | 0.91 | 0.91 | 0.9 | 0.9 | 0.93 | 0.95 | 0.93 | 0.98 | 0.99 | 0.95 | 0.96 | 0.94 | 0.94 | 0.94 | 0.95 | 0.96 | 0.94 | 0.94 | 0.95 | 0.93 | 0.93 | 0.95 | 0.91 | 0.91 | 0.89 | 0.88 | 0.88 | 0.88 | 0.87 | 0.89 | 0.88 | 0.89 | 0.9 | 0.93 | 0.98 | 0.99 | 0.99 | 1 | 1 | 0.98 | 1 | 1.01 | 1.03 | 1.04 | 1.03 | 1 | 0.98 | 0.97 | 0.98 | 0.98 | 0.99 | 1.01 | 0.99 | 0.96 | 0.97 | 0.99 | 0.98 | 1.01 | 1 | 1 | 0.99 | 0.99 | 0.99 | 0.99 | 1.01 | 1.01 | 0.99 | 0.95 | 0.91 | 0.91 | 0.94 | 0.93 | 0.94 | 0.95 | 0.94 | 0.94 | 0.91 | 0.93 | 0.93 | 0.94 | 1.01 | 0.97 | 0.93 | 0.98 | 1 | 1 | 1 | 1.01 | 1.04 | 1.05 | 1.05 | 1.06 | 1.02 | 1.06 | 1.1 | 1.06 | 1 | 1.01 | 1.01 | 1.01 | 1 | 1 | 1.01 | 1.01 | 1.03 | 1.04 | 1.03 | 1.04 | 1.06 | 1.04 | 1.04 | 1.04 | 1.05 | 1.03 | 1.03 | 1.02 | 1 | 0.99 | 0.98 | 0.94 | 0.93 | 0.94 | 0.94 | 0.93 | 0.93 | 0.92 | 0.91 | 0.91 | 0.92 | 0.93 | 0.94 | 0.95
85716 |  | 0.92 | 0.9 | 0.9 | 0.93 | 0.93 | 0.92 | 0.92 | 0.92 | 0.95 | 0.94 | 0.96 | 0.96 | 0.96 | 0.97 | 0.97 | 0.94 | 0.92 | 0.92 | 0.92 | 0.91 | 0.89 | 0.88 | 0.87 | 0.85 | 0.87 | 0.88 | 0.89 | 0.91 | 0.94 | 0.94 | 0.93 | 0.93 | 0.96 | 0.97 | 0.96 | 1.01 | 1.02 | 0.98 | 0.99 | 0.96 | 0.96 | 0.96 | 0.98 | 0.98 | 0.97 | 0.96 | 0.98 | 0.96 | 0.95 | 0.98 | 0.93 | 0.94 | 0.91 | 0.9 | 0.9 | 0.9 | 0.89 | 0.91 | 0.9 | 0.91 | 0.92 | 0.96 | 1 | 1.02 | 1.02 | 1.04 | 1.03 | 1.01 | 1.03 | 1.04 | 1.06 | 1.07 | 1.06 | 1.03 | 1.01 | 1 | 1.01 | 1.01 | 1.02 | 1.04 | 1.02 | 0.99 | 1 | 1.01 | 1.01 | 1.04 | 1.03 | 1.02 | 1.02 | 1.02 | 1.02 | 1.01 | 1.04 | 1.04 | 1.02 | 0.98 | 0.93 | 0.93 | 0.96 | 0.95 | 0.96 | 0.97 | 0.97 | 0.97 | 0.93 | 0.95 | 0.96 | 0.96 | 1.04 | 0.99 | 0.96 | 1.01 | 1.03 | 1.02 | 1.03 | 1.03 | 1.07 | 1.07 | 1.08 | 1.09 | 1.05 | 1.09 | 1.13 | 1.09 | 1.03 | 1.04 | 1.04 | 1.04 | 1.03 | 1.03 | 1.03 | 1.03 | 1.05 | 1.07 | 1.06 | 1.07 | 1.09 | 1.07 | 1.07 | 1.07 | 1.08 | 1.06 | 1.06 | 1.05 | 1.03 | 1.02 | 1.01 | 0.97 | 0.95 | 0.96 | 0.96 | 0.95 | 0.95 | 0.94 | 0.93 | 0.93 | 0.95 | 0.96 | 0.96 | 0.97
85737 |  | 0.91 | 0.89 | 0.89 | 0.92 | 0.92 | 0.91 | 0.91 | 0.91 | 0.94 | 0.94 | 0.95 | 0.95 | 0.96 | 0.96 | 0.96 | 0.94 | 0.91 | 0.91 | 0.92 | 0.91 | 0.88 | 0.87 | 0.86 | 0.84 | 0.87 | 0.87 | 0.88 | 0.9 | 0.93 | 0.93 | 0.92 | 0.92 | 0.95 | 0.97 | 0.95 | 1 | 1.01 | 0.97 | 0.98 | 0.95 | 0.95 | 0.95 | 0.97 | 0.97 | 0.96 | 0.96 | 0.97 | 0.95 | 0.94 | 0.97 | 0.92 | 0.93 | 0.9 | 0.89 | 0.9 | 0.89 | 0.89 | 0.9 | 0.89 | 0.9 | 0.92 | 0.95 | 1 | 1.01 | 1.01 | 1.03 | 1.02 | 1 | 1.02 | 1.03 | 1.05 | 1.06 | 1.05 | 1.02 | 1 | 0.99 | 1 | 1 | 1.01 | 1.03 | 1.01 | 0.98 | 0.99 | 1 | 1 | 1.03 | 1.02 | 1.01 | 1.01 | 1.01 | 1.01 | 1 | 1.03 | 1.03 | 1.01 | 0.97 | 0.93 | 0.92 | 0.95 | 0.95 | 0.95 | 0.96 | 0.96 | 0.96 | 0.93 | 0.94 | 0.95 | 0.95 | 1.03 | 0.98 | 0.95 | 1 | 1.02 | 1.01 | 1.02 | 1.02 | 1.06 | 1.06 | 1.07 | 1.08 | 1.04 | 1.08 | 1.12 | 1.08 | 1.02 | 1.03 | 1.03 | 1.03 | 1.02 | 1.02 | 1.02 | 1.02 | 1.04 | 1.06 | 1.05 | 1.06 | 1.08 | 1.06 | 1.06 | 1.06 | 1.07 | 1.05 | 1.05 | 1.04 | 1.02 | 1.01 | 1 | 0.96 | 0.94 | 0.96 | 0.95 | 0.94 | 0.94 | 0.93 | 0.92 | 0.93 | 0.94 | 0.95 | 0.95 | 0.96
85748 |  | 0.91 | 0.89 | 0.89 | 0.92 | 0.92 | 0.91 | 0.91 | 0.92 | 0.94 | 0.94 | 0.96 | 0.95 | 0.96 | 0.96 | 0.96 | 0.94 | 0.91 | 0.92 | 0.92 | 0.91 | 0.88 | 0.87 | 0.87 | 0.85 | 0.87 | 0.87 | 0.88 | 0.9 | 0.93 | 0.93 | 0.92 | 0.92 | 0.95 | 0.97 | 0.96 | 1.01 | 1.01 | 0.97 | 0.98 | 0.96 | 0.96 | 0.96 | 0.97 | 0.98 | 0.96 | 0.96 | 0.97 | 0.95 | 0.94 | 0.97 | 0.93 | 0.93 | 0.9 | 0.89 | 0.9 | 0.9 | 0.89 | 0.9 | 0.9 | 0.9 | 0.92 | 0.95 | 1 | 1.01 | 1.02 | 1.03 | 1.02 | 1.01 | 1.02 | 1.03 | 1.05 | 1.06 | 1.05 | 1.02 | 1 | 0.99 | 1 | 1 | 1.01 | 1.03 | 1.01 | 0.98 | 0.99 | 1.01 | 1 | 1.03 | 1.02 | 1.02 | 1.01 | 1.01 | 1.01 | 1.01 | 1.04 | 1.03 | 1.01 | 0.97 | 0.93 | 0.93 | 0.95 | 0.95 | 0.95 | 0.96 | 0.96 | 0.96 | 0.93 | 0.94 | 0.95 | 0.96 | 1.03 | 0.99 | 0.95 | 1 | 1.02 | 1.02 | 1.02 | 1.02 | 1.06 | 1.07 | 1.07 | 1.08 | 1.04 | 1.08 | 1.12 | 1.08 | 1.02 | 1.03 | 1.03 | 1.03 | 1.02 | 1.02 | 1.02 | 1.02 | 1.05 | 1.06 | 1.05 | 1.06 | 1.08 | 1.06 | 1.06 | 1.06 | 1.07 | 1.05 | 1.05 | 1.04 | 1.02 | 1.01 | 1 | 0.96 | 0.94 | 0.96 | 0.96 | 0.94 | 0.94 | 0.94 | 0.93 | 0.93 | 0.94 | 0.95 | 0.96 | 0.97
85757 |  | 0.92 | 0.9 | 0.9 | 0.93 | 0.93 | 0.92 | 0.92 | 0.92 | 0.95 | 0.95 | 0.96 | 0.96 | 0.97 | 0.97 | 0.97 | 0.95 | 0.92 | 0.92 | 0.92 | 0.91 | 0.89 | 0.88 | 0.87 | 0.85 | 0.87 | 0.88 | 0.89 | 0.91 | 0.94 | 0.94 | 0.93 | 0.93 | 0.96 | 0.98 | 0.97 | 1.02 | 1.03 | 0.98 | 0.99 | 0.96 | 0.96 | 0.96 | 0.98 | 0.98 | 0.97 | 0.97 | 0.98 | 0.96 | 0.95 | 0.98 | 0.93 | 0.94 | 0.91 | 0.9 | 0.9 | 0.9 | 0.89 | 0.91 | 0.9 | 0.91 | 0.92 | 0.96 | 1.01 | 1.02 | 1.03 | 1.04 | 1.03 | 1.02 | 1.03 | 1.04 | 1.06 | 1.07 | 1.06 | 1.03 | 1.01 | 1 | 1.01 | 1.01 | 1.02 | 1.04 | 1.02 | 0.99 | 1 | 1.01 | 1.01 | 1.04 | 1.03 | 1.02 | 1.02 | 1.02 | 1.02 | 1.01 | 1.04 | 1.04 | 1.02 | 0.98 | 0.93 | 0.93 | 0.96 | 0.95 | 0.96 | 0.97 | 0.97 | 0.97 | 0.93 | 0.95 | 0.96 | 0.96 | 1.04 | 0.99 | 0.96 | 1.01 | 1.03 | 1.02 | 1.03 | 1.03 | 1.07 | 1.07 | 1.08 | 1.09 | 1.05 | 1.09 | 1.13 | 1.09 | 1.03 | 1.03 | 1.04 | 1.04 | 1.03 | 1.03 | 1.03 | 1.03 | 1.05 | 1.07 | 1.06 | 1.07 | 1.09 | 1.07 | 1.07 | 1.07 | 1.08 | 1.06 | 1.06 | 1.05 | 1.03 | 1.02 | 1.01 | 0.97 | 0.95 | 0.96 | 0.96 | 0.95 | 0.95 | 0.94 | 0.93 | 0.93 | 0.94 | 0.96 | 0.96 | 0.97
85764 |  | 0.91 | 0.89 | 0.89 | 0.92 | 0.92 | 0.91 | 0.91 | 0.92 | 0.94 | 0.94 | 0.96 | 0.96 | 0.96 | 0.96 | 0.96 | 0.94 | 0.91 | 0.92 | 0.92 | 0.91 | 0.88 | 0.87 | 0.87 | 0.85 | 0.87 | 0.87 | 0.88 | 0.9 | 0.93 | 0.93 | 0.92 | 0.93 | 0.96 | 0.97 | 0.96 | 1.01 | 1.02 | 0.97 | 0.98 | 0.96 | 0.96 | 0.96 | 0.97 | 0.98 | 0.96 | 0.96 | 0.97 | 0.95 | 0.94 | 0.97 | 0.93 | 0.93 | 0.9 | 0.89 | 0.9 | 0.9 | 0.89 | 0.9 | 0.9 | 0.9 | 0.92 | 0.95 | 1 | 1.01 | 1.02 | 1.03 | 1.02 | 1.01 | 1.02 | 1.04 | 1.05 | 1.06 | 1.06 | 1.02 | 1 | 0.99 | 1 | 1.01 | 1.01 | 1.03 | 1.01 | 0.98 | 0.99 | 1.01 | 1 | 1.03 | 1.02 | 1.02 | 1.01 | 1.02 | 1.01 | 1.01 | 1.04 | 1.03 | 1.01 | 0.97 | 0.93 | 0.93 | 0.95 | 0.95 | 0.96 | 0.96 | 0.96 | 0.96 | 0.93 | 0.95 | 0.95 | 0.96 | 1.03 | 0.99 | 0.95 | 1 | 1.02 | 1.02 | 1.02 | 1.03 | 1.06 | 1.07 | 1.07 | 1.08 | 1.04 | 1.08 | 1.12 | 1.08 | 1.02 | 1.03 | 1.03 | 1.03 | 1.02 | 1.02 | 1.03 | 1.03 | 1.05 | 1.07 | 1.05 | 1.06 | 1.08 | 1.06 | 1.06 | 1.06 | 1.07 | 1.06 | 1.05 | 1.04 | 1.03 | 1.01 | 1 | 0.96 | 0.94 | 0.96 | 0.96 | 0.94 | 0.95 | 0.94 | 0.93 | 0.93 | 0.94 | 0.95 | 0.96 | 0.97
85774 |  | 0.91 | 0.89 | 0.89 | 0.92 | 0.92 | 0.91 | 0.91 | 0.92 | 0.94 | 0.94 | 0.96 | 0.96 | 0.96 | 0.96 | 0.96 | 0.94 | 0.91 | 0.92 | 0.92 | 0.91 | 0.88 | 0.87 | 0.87 | 0.85 | 0.87 | 0.87 | 0.88 | 0.9 | 0.93 | 0.93 | 0.92 | 0.93 | 0.96 | 0.97 | 0.96 | 1.01 | 1.02 | 0.97 | 0.98 | 0.96 | 0.96 | 0.96 | 0.97 | 0.98 | 0.96 | 0.96 | 0.97 | 0.95 | 0.94 | 0.97 | 0.93 | 0.93 | 0.9 | 0.89 | 0.9 | 0.9 | 0.89 | 0.9 | 0.9 | 0.9 | 0.92 | 0.95 | 1 | 1.01 | 1.02 | 1.03 | 1.02 | 1.01 | 1.02 | 1.04 | 1.06 | 1.06 | 1.06 | 1.02 | 1.01 | 0.99 | 1 | 1.01 | 1.01 | 1.03 | 1.01 | 0.98 | 0.99 | 1.01 | 1 | 1.03 | 1.02 | 1.02 | 1.01 | 1.02 | 1.01 | 1.01 | 1.04 | 1.03 | 1.01 | 0.97 | 0.93 | 0.93 | 0.95 | 0.95 | 0.96 | 0.96 | 0.96 | 0.96 | 0.93 | 0.95 | 0.95 | 0.96 | 1.03 | 0.99 | 0.95 | 1 | 1.02 | 1.02 | 1.02 | 1.02 | 1.06 | 1.07 | 1.07 | 1.08 | 1.04 | 1.08 | 1.12 | 1.08 | 1.02 | 1.03 | 1.03 | 1.03 | 1.02 | 1.02 | 1.02 | 1.02 | 1.05 | 1.06 | 1.05 | 1.06 | 1.08 | 1.06 | 1.06 | 1.06 | 1.07 | 1.05 | 1.05 | 1.04 | 1.03 | 1.01 | 1 | 0.96 | 0.94 | 0.96 | 0.96 | 0.94 | 0.94 | 0.94 | 0.92 | 0.93 | 0.94 | 0.95 | 0.96 | 0.97
85777 |  | 0.92 | 0.9 | 0.9 | 0.93 | 0.92 | 0.91 | 0.91 | 0.92 | 0.95 | 0.94 | 0.96 | 0.96 | 0.96 | 0.96 | 0.96 | 0.94 | 0.91 | 0.92 | 0.92 | 0.91 | 0.88 | 0.88 | 0.87 | 0.85 | 0.87 | 0.87 | 0.89 | 0.9 | 0.93 | 0.93 | 0.92 | 0.93 | 0.96 | 0.97 | 0.96 | 1.01 | 1.02 | 0.97 | 0.98 | 0.96 | 0.96 | 0.96 | 0.97 | 0.98 | 0.97 | 0.96 | 0.97 | 0.96 | 0.95 | 0.97 | 0.93 | 0.93 | 0.91 | 0.9 | 0.9 | 0.9 | 0.89 | 0.91 | 0.9 | 0.91 | 0.92 | 0.96 | 1 | 1.01 | 1.02 | 1.03 | 1.02 | 1.01 | 1.02 | 1.04 | 1.05 | 1.06 | 1.06 | 1.02 | 1.01 | 0.99 | 1 | 1.01 | 1.01 | 1.03 | 1.01 | 0.98 | 0.99 | 1.01 | 1 | 1.03 | 1.02 | 1.02 | 1.02 | 1.02 | 1.02 | 1.01 | 1.04 | 1.04 | 1.01 | 0.98 | 0.93 | 0.93 | 0.96 | 0.95 | 0.96 | 0.97 | 0.97 | 0.97 | 0.93 | 0.95 | 0.95 | 0.96 | 1.03 | 0.99 | 0.96 | 1.01 | 1.03 | 1.02 | 1.03 | 1.03 | 1.07 | 1.07 | 1.08 | 1.09 | 1.05 | 1.09 | 1.13 | 1.09 | 1.03 | 1.04 | 1.04 | 1.04 | 1.03 | 1.03 | 1.03 | 1.03 | 1.05 | 1.07 | 1.06 | 1.07 | 1.08 | 1.07 | 1.07 | 1.06 | 1.07 | 1.06 | 1.06 | 1.05 | 1.03 | 1.01 | 1 | 0.96 | 0.95 | 0.96 | 0.96 | 0.95 | 0.95 | 0.94 | 0.93 | 0.93 | 0.95 | 0.96 | 0.96 | 0.97
85778 |  | 0.91 | 0.89 | 0.89 | 0.92 | 0.92 | 0.91 | 0.91 | 0.91 | 0.94 | 0.93 | 0.95 | 0.95 | 0.95 | 0.95 | 0.95 | 0.93 | 0.91 | 0.91 | 0.91 | 0.9 | 0.88 | 0.87 | 0.86 | 0.84 | 0.86 | 0.87 | 0.88 | 0.9 | 0.92 | 0.93 | 0.91 | 0.92 | 0.95 | 0.96 | 0.95 | 1 | 1.01 | 0.96 | 0.97 | 0.95 | 0.95 | 0.95 | 0.96 | 0.97 | 0.96 | 0.95 | 0.96 | 0.95 | 0.94 | 0.96 | 0.92 | 0.92 | 0.9 | 0.89 | 0.89 | 0.89 | 0.89 | 0.9 | 0.89 | 0.9 | 0.91 | 0.95 | 0.99 | 1 | 1.01 | 1.02 | 1.01 | 1 | 1.02 | 1.03 | 1.05 | 1.05 | 1.05 | 1.01 | 1 | 0.98 | 1 | 1 | 1 | 1.02 | 1 | 0.97 | 0.98 | 1 | 0.99 | 1.03 | 1.02 | 1.01 | 1.01 | 1.01 | 1.01 | 1 | 1.03 | 1.03 | 1 | 0.97 | 0.92 | 0.92 | 0.95 | 0.94 | 0.95 | 0.96 | 0.96 | 0.96 | 0.92 | 0.94 | 0.94 | 0.95 | 1.02 | 0.98 | 0.95 | 1 | 1.02 | 1.01 | 1.02 | 1.02 | 1.06 | 1.06 | 1.07 | 1.08 | 1.04 | 1.08 | 1.12 | 1.07 | 1.02 | 1.03 | 1.03 | 1.03 | 1.01 | 1.02 | 1.02 | 1.02 | 1.04 | 1.06 | 1.05 | 1.06 | 1.07 | 1.06 | 1.06 | 1.05 | 1.06 | 1.05 | 1.05 | 1.04 | 1.02 | 1 | 1 | 0.96 | 0.94 | 0.95 | 0.95 | 0.94 | 0.94 | 0.93 | 0.92 | 0.92 | 0.94 | 0.95 | 0.95 | 0.96
86150 |  | 0.94 | 0.92 | 0.92 | 0.96 | 0.95 | 0.94 | 0.95 | 0.95 | 0.98 | 0.98 | 1 | 1 | 1 | 1 | 1.01 | 0.98 | 0.94 | 0.95 | 0.95 | 0.94 | 0.91 | 0.91 | 0.9 | 0.88 | 0.9 | 0.91 | 0.92 | 0.94 | 0.98 | 0.98 | 0.97 | 0.97 | 1.01 | 1.02 | 1.01 | 1.07 | 1.08 | 1.03 | 1.04 | 1 | 1 | 1 | 1.01 | 1.02 | 1 | 1 | 1.01 | 0.99 | 0.98 | 1 | 0.95 | 0.96 | 0.93 | 0.92 | 0.92 | 0.92 | 0.91 | 0.93 | 0.92 | 0.93 | 0.95 | 0.99 | 1.04 | 1.06 | 1.07 | 1.08 | 1.08 | 1.06 | 1.08 | 1.1 | 1.12 | 1.12 | 1.11 | 1.07 | 1.06 | 1.04 | 1.06 | 1.05 | 1.06 | 1.08 | 1.06 | 1.02 | 1.03 | 1.05 | 1.05 | 1.08 | 1.07 | 1.06 | 1.05 | 1.05 | 1.05 | 1.04 | 1.07 | 1.07 | 1.04 | 1 | 0.96 | 0.96 | 0.99 | 0.98 | 0.99 | 1 | 1 | 1 | 0.96 | 0.99 | 0.99 | 1 | 1.07 | 1.02 | 0.98 | 1.04 | 1.06 | 1.05 | 1.05 | 1.05 | 1.09 | 1.09 | 1.11 | 1.11 | 1.07 | 1.12 | 1.16 | 1.11 | 1.05 | 1.06 | 1.06 | 1.06 | 1.05 | 1.06 | 1.06 | 1.06 | 1.08 | 1.1 | 1.09 | 1.11 | 1.13 | 1.11 | 1.11 | 1.11 | 1.12 | 1.1 | 1.1 | 1.09 | 1.07 | 1.05 | 1.04 | 1 | 0.97 | 0.99 | 0.98 | 0.97 | 0.97 | 0.97 | 0.95 | 0.95 | 0.96 | 0.97 | 0.98 | 1
86152 |  | 0.94 | 0.93 | 0.92 | 0.96 | 0.96 | 0.95 | 0.95 | 0.96 | 0.99 | 0.98 | 1 | 1.01 | 1.01 | 1.01 | 1.01 | 0.98 | 0.95 | 0.95 | 0.96 | 0.95 | 0.92 | 0.91 | 0.9 | 0.88 | 0.91 | 0.91 | 0.93 | 0.95 | 0.98 | 0.99 | 0.98 | 0.98 | 1.01 | 1.03 | 1.02 | 1.08 | 1.09 | 1.04 | 1.05 | 1.01 | 1.01 | 1.01 | 1.02 | 1.02 | 1.01 | 1 | 1.01 | 0.99 | 0.98 | 1.01 | 0.96 | 0.96 | 0.93 | 0.92 | 0.93 | 0.92 | 0.92 | 0.93 | 0.92 | 0.93 | 0.95 | 1 | 1.05 | 1.07 | 1.07 | 1.09 | 1.08 | 1.07 | 1.09 | 1.1 | 1.13 | 1.13 | 1.12 | 1.08 | 1.07 | 1.04 | 1.06 | 1.06 | 1.07 | 1.08 | 1.06 | 1.03 | 1.04 | 1.06 | 1.06 | 1.09 | 1.07 | 1.06 | 1.06 | 1.06 | 1.05 | 1.05 | 1.08 | 1.08 | 1.05 | 1.01 | 0.96 | 0.96 | 1 | 0.99 | 1 | 1 | 1 | 1 | 0.97 | 0.99 | 1 | 1 | 1.07 | 1.03 | 0.99 | 1.05 | 1.06 | 1.06 | 1.06 | 1.06 | 1.1 | 1.1 | 1.11 | 1.12 | 1.07 | 1.13 | 1.16 | 1.12 | 1.06 | 1.06 | 1.07 | 1.07 | 1.06 | 1.06 | 1.06 | 1.07 | 1.09 | 1.11 | 1.1 | 1.11 | 1.14 | 1.12 | 1.12 | 1.12 | 1.12 | 1.1 | 1.11 | 1.1 | 1.08 | 1.06 | 1.05 | 1 | 0.98 | 0.99 | 0.99 | 0.98 | 0.98 | 0.97 | 0.96 | 0.96 | 0.97 | 0.98 | 0.99 | 1
86153 |  | 0.95 | 0.93 | 0.93 | 0.97 | 0.96 | 0.96 | 0.96 | 0.96 | 0.99 | 0.99 | 1.01 | 1.01 | 1.01 | 1.02 | 1.02 | 0.99 | 0.96 | 0.96 | 0.96 | 0.95 | 0.92 | 0.92 | 0.91 | 0.89 | 0.91 | 0.92 | 0.93 | 0.95 | 0.99 | 0.99 | 0.98 | 0.99 | 1.02 | 1.03 | 1.03 | 1.08 | 1.09 | 1.04 | 1.05 | 1.02 | 1.01 | 1.01 | 1.02 | 1.03 | 1.01 | 1.01 | 1.02 | 1 | 0.99 | 1.01 | 0.96 | 0.97 | 0.94 | 0.93 | 0.93 | 0.93 | 0.92 | 0.94 | 0.93 | 0.94 | 0.96 | 1 | 1.05 | 1.07 | 1.08 | 1.1 | 1.09 | 1.08 | 1.1 | 1.11 | 1.13 | 1.14 | 1.13 | 1.09 | 1.07 | 1.05 | 1.07 | 1.07 | 1.08 | 1.09 | 1.07 | 1.03 | 1.04 | 1.06 | 1.06 | 1.09 | 1.08 | 1.07 | 1.06 | 1.06 | 1.06 | 1.06 | 1.09 | 1.08 | 1.06 | 1.01 | 0.97 | 0.97 | 1 | 0.99 | 1 | 1.01 | 1.01 | 1.01 | 0.97 | 1 | 1 | 1.01 | 1.08 | 1.04 | 1 | 1.05 | 1.07 | 1.06 | 1.06 | 1.07 | 1.1 | 1.1 | 1.12 | 1.13 | 1.08 | 1.13 | 1.17 | 1.13 | 1.06 | 1.07 | 1.07 | 1.07 | 1.07 | 1.07 | 1.07 | 1.07 | 1.1 | 1.11 | 1.1 | 1.12 | 1.14 | 1.13 | 1.13 | 1.12 | 1.13 | 1.11 | 1.11 | 1.1 | 1.08 | 1.07 | 1.06 | 1.01 | 0.98 | 1 | 0.99 | 0.98 | 0.98 | 0.98 | 0.96 | 0.96 | 0.98 | 0.99 | 0.99 | 1.01
86154 |  | 0.95 | 0.93 | 0.93 | 0.96 | 0.96 | 0.95 | 0.95 | 0.96 | 0.99 | 0.98 | 1 | 1.01 | 1.01 | 1.01 | 1.01 | 0.98 | 0.95 | 0.95 | 0.96 | 0.95 | 0.92 | 0.91 | 0.9 | 0.88 | 0.91 | 0.91 | 0.93 | 0.95 | 0.98 | 0.99 | 0.97 | 0.98 | 1.01 | 1.03 | 1.02 | 1.07 | 1.08 | 1.03 | 1.04 | 1.01 | 1.01 | 1.01 | 1.02 | 1.02 | 1.01 | 1 | 1.01 | 0.99 | 0.98 | 1.01 | 0.96 | 0.96 | 0.93 | 0.92 | 0.93 | 0.93 | 0.92 | 0.94 | 0.93 | 0.93 | 0.95 | 1 | 1.05 | 1.07 | 1.07 | 1.09 | 1.08 | 1.07 | 1.09 | 1.1 | 1.12 | 1.13 | 1.12 | 1.08 | 1.06 | 1.04 | 1.06 | 1.06 | 1.07 | 1.08 | 1.06 | 1.02 | 1.03 | 1.06 | 1.05 | 1.08 | 1.07 | 1.06 | 1.06 | 1.06 | 1.05 | 1.05 | 1.08 | 1.08 | 1.05 | 1.01 | 0.96 | 0.96 | 1 | 0.99 | 1 | 1 | 1 | 1 | 0.97 | 0.99 | 1 | 1 | 1.08 | 1.03 | 0.99 | 1.05 | 1.06 | 1.06 | 1.06 | 1.06 | 1.1 | 1.1 | 1.11 | 1.12 | 1.08 | 1.13 | 1.17 | 1.12 | 1.06 | 1.07 | 1.07 | 1.07 | 1.06 | 1.07 | 1.06 | 1.07 | 1.09 | 1.11 | 1.1 | 1.11 | 1.14 | 1.12 | 1.12 | 1.11 | 1.12 | 1.1 | 1.11 | 1.1 | 1.08 | 1.06 | 1.05 | 1 | 0.98 | 0.99 | 0.99 | 0.98 | 0.98 | 0.97 | 0.96 | 0.96 | 0.97 | 0.98 | 0.99 | 1
86156 |  | 0.93 | 0.91 | 0.91 | 0.95 | 0.94 | 0.94 | 0.94 | 0.94 | 0.97 | 0.97 | 0.99 | 0.99 | 0.99 | 0.99 | 1 | 0.97 | 0.94 | 0.94 | 0.94 | 0.93 | 0.91 | 0.9 | 0.89 | 0.87 | 0.89 | 0.9 | 0.91 | 0.93 | 0.97 | 0.97 | 0.96 | 0.96 | 0.99 | 1.01 | 1 | 1.05 | 1.06 | 1.01 | 1.02 | 0.99 | 0.99 | 0.99 | 1 | 1.01 | 0.99 | 0.99 | 1 | 0.98 | 0.97 | 0.99 | 0.95 | 0.95 | 0.92 | 0.91 | 0.92 | 0.91 | 0.91 | 0.92 | 0.92 | 0.92 | 0.94 | 0.98 | 1.03 | 1.05 | 1.05 | 1.07 | 1.06 | 1.05 | 1.07 | 1.08 | 1.1 | 1.11 | 1.1 | 1.06 | 1.04 | 1.02 | 1.04 | 1.04 | 1.05 | 1.06 | 1.04 | 1.01 | 1.02 | 1.04 | 1.04 | 1.07 | 1.05 | 1.05 | 1.04 | 1.04 | 1.04 | 1.03 | 1.07 | 1.06 | 1.04 | 1 | 0.95 | 0.95 | 0.98 | 0.98 | 0.98 | 0.99 | 0.99 | 0.99 | 0.96 | 0.98 | 0.98 | 0.99 | 1.06 | 1.01 | 0.98 | 1.03 | 1.05 | 1.04 | 1.05 | 1.05 | 1.08 | 1.09 | 1.1 | 1.11 | 1.06 | 1.11 | 1.15 | 1.11 | 1.05 | 1.05 | 1.05 | 1.06 | 1.05 | 1.05 | 1.05 | 1.05 | 1.07 | 1.09 | 1.08 | 1.1 | 1.12 | 1.1 | 1.1 | 1.1 | 1.11 | 1.09 | 1.09 | 1.08 | 1.06 | 1.04 | 1.03 | 0.99 | 0.97 | 0.98 | 0.98 | 0.97 | 0.97 | 0.96 | 0.95 | 0.95 | 0.96 | 0.97 | 0.98 | 0.99
86157 |  | 0.93 | 0.91 | 0.91 | 0.95 | 0.94 | 0.93 | 0.94 | 0.94 | 0.97 | 0.97 | 0.99 | 0.99 | 0.99 | 0.99 | 0.99 | 0.97 | 0.94 | 0.94 | 0.94 | 0.93 | 0.91 | 0.9 | 0.89 | 0.87 | 0.89 | 0.9 | 0.91 | 0.93 | 0.96 | 0.97 | 0.95 | 0.96 | 0.99 | 1 | 1 | 1.05 | 1.06 | 1.01 | 1.02 | 0.99 | 0.99 | 0.99 | 1 | 1.01 | 0.99 | 0.99 | 1 | 0.98 | 0.97 | 0.99 | 0.95 | 0.95 | 0.92 | 0.91 | 0.92 | 0.91 | 0.91 | 0.92 | 0.91 | 0.92 | 0.94 | 0.98 | 1.03 | 1.04 | 1.05 | 1.07 | 1.06 | 1.05 | 1.06 | 1.08 | 1.1 | 1.1 | 1.09 | 1.06 | 1.04 | 1.02 | 1.04 | 1.04 | 1.04 | 1.06 | 1.04 | 1.01 | 1.02 | 1.04 | 1.03 | 1.06 | 1.05 | 1.04 | 1.04 | 1.04 | 1.04 | 1.03 | 1.06 | 1.06 | 1.03 | 0.99 | 0.95 | 0.95 | 0.98 | 0.97 | 0.98 | 0.99 | 0.99 | 0.99 | 0.95 | 0.97 | 0.98 | 0.99 | 1.06 | 1.01 | 0.98 | 1.03 | 1.05 | 1.04 | 1.04 | 1.05 | 1.08 | 1.09 | 1.1 | 1.11 | 1.06 | 1.11 | 1.15 | 1.11 | 1.04 | 1.05 | 1.05 | 1.05 | 1.04 | 1.05 | 1.05 | 1.05 | 1.07 | 1.09 | 1.08 | 1.09 | 1.11 | 1.1 | 1.1 | 1.09 | 1.1 | 1.08 | 1.09 | 1.08 | 1.06 | 1.04 | 1.03 | 0.99 | 0.97 | 0.98 | 0.98 | 0.97 | 0.97 | 0.96 | 0.95 | 0.95 | 0.96 | 0.97 | 0.98 | 0.99
86159 |  | 0.92 | 0.9 | 0.9 | 0.93 | 0.93 | 0.92 | 0.92 | 0.93 | 0.95 | 0.95 | 0.97 | 0.97 | 0.97 | 0.97 | 0.98 | 0.95 | 0.92 | 0.93 | 0.93 | 0.92 | 0.89 | 0.89 | 0.88 | 0.86 | 0.88 | 0.89 | 0.9 | 0.92 | 0.95 | 0.95 | 0.94 | 0.94 | 0.97 | 0.99 | 0.98 | 1.03 | 1.04 | 0.99 | 1 | 0.97 | 0.97 | 0.97 | 0.98 | 0.99 | 0.98 | 0.97 | 0.98 | 0.96 | 0.95 | 0.98 | 0.93 | 0.94 | 0.91 | 0.9 | 0.91 | 0.9 | 0.9 | 0.91 | 0.9 | 0.91 | 0.93 | 0.97 | 1.01 | 1.03 | 1.03 | 1.05 | 1.04 | 1.03 | 1.04 | 1.06 | 1.08 | 1.08 | 1.07 | 1.04 | 1.02 | 1 | 1.02 | 1.02 | 1.02 | 1.04 | 1.02 | 0.99 | 1 | 1.02 | 1.02 | 1.05 | 1.03 | 1.03 | 1.02 | 1.02 | 1.02 | 1.02 | 1.05 | 1.04 | 1.02 | 0.98 | 0.94 | 0.94 | 0.97 | 0.96 | 0.97 | 0.98 | 0.97 | 0.98 | 0.94 | 0.96 | 0.96 | 0.97 | 1.04 | 1 | 0.96 | 1.01 | 1.03 | 1.03 | 1.03 | 1.03 | 1.07 | 1.07 | 1.08 | 1.09 | 1.05 | 1.1 | 1.13 | 1.09 | 1.03 | 1.04 | 1.04 | 1.04 | 1.03 | 1.03 | 1.03 | 1.03 | 1.06 | 1.07 | 1.06 | 1.08 | 1.1 | 1.08 | 1.08 | 1.07 | 1.08 | 1.07 | 1.07 | 1.06 | 1.04 | 1.03 | 1.02 | 0.97 | 0.95 | 0.97 | 0.97 | 0.95 | 0.95 | 0.95 | 0.93 | 0.94 | 0.95 | 0.96 | 0.96 | 0.98
86161 |  | 0.92 | 0.9 | 0.9 | 0.93 | 0.93 | 0.92 | 0.92 | 0.92 | 0.95 | 0.95 | 0.97 | 0.97 | 0.97 | 0.97 | 0.97 | 0.95 | 0.92 | 0.92 | 0.93 | 0.92 | 0.89 | 0.88 | 0.87 | 0.85 | 0.88 | 0.88 | 0.89 | 0.92 | 0.94 | 0.95 | 0.93 | 0.94 | 0.97 | 0.98 | 0.97 | 1.02 | 1.03 | 0.99 | 1 | 0.97 | 0.97 | 0.97 | 0.98 | 0.99 | 0.97 | 0.97 | 0.98 | 0.96 | 0.95 | 0.98 | 0.93 | 0.93 | 0.91 | 0.9 | 0.9 | 0.9 | 0.89 | 0.91 | 0.9 | 0.91 | 0.92 | 0.96 | 1.01 | 1.02 | 1.03 | 1.04 | 1.04 | 1.02 | 1.04 | 1.05 | 1.07 | 1.08 | 1.07 | 1.03 | 1.02 | 1 | 1.01 | 1.02 | 1.02 | 1.04 | 1.02 | 0.99 | 1 | 1.02 | 1.01 | 1.04 | 1.03 | 1.02 | 1.02 | 1.02 | 1.02 | 1.01 | 1.04 | 1.04 | 1.02 | 0.98 | 0.93 | 0.93 | 0.96 | 0.96 | 0.97 | 0.97 | 0.97 | 0.97 | 0.94 | 0.96 | 0.96 | 0.97 | 1.04 | 1 | 0.96 | 1.01 | 1.03 | 1.02 | 1.03 | 1.03 | 1.07 | 1.07 | 1.08 | 1.09 | 1.05 | 1.09 | 1.13 | 1.09 | 1.03 | 1.04 | 1.04 | 1.04 | 1.03 | 1.03 | 1.03 | 1.03 | 1.05 | 1.07 | 1.06 | 1.07 | 1.09 | 1.07 | 1.07 | 1.07 | 1.08 | 1.06 | 1.07 | 1.06 | 1.04 | 1.02 | 1.01 | 0.97 | 0.95 | 0.97 | 0.96 | 0.95 | 0.95 | 0.95 | 0.93 | 0.94 | 0.95 | 0.96 | 0.96 | 0.98
86163 |  | 0.92 | 0.9 | 0.9 | 0.93 | 0.93 | 0.92 | 0.92 | 0.93 | 0.95 | 0.95 | 0.97 | 0.97 | 0.97 | 0.97 | 0.98 | 0.95 | 0.92 | 0.93 | 0.93 | 0.92 | 0.89 | 0.89 | 0.88 | 0.86 | 0.88 | 0.89 | 0.9 | 0.92 | 0.95 | 0.95 | 0.94 | 0.94 | 0.97 | 0.99 | 0.98 | 1.03 | 1.04 | 0.99 | 1 | 0.97 | 0.97 | 0.97 | 0.98 | 0.99 | 0.98 | 0.97 | 0.98 | 0.96 | 0.95 | 0.98 | 0.93 | 0.94 | 0.91 | 0.9 | 0.91 | 0.9 | 0.9 | 0.91 | 0.9 | 0.91 | 0.93 | 0.97 | 1.01 | 1.03 | 1.03 | 1.05 | 1.04 | 1.03 | 1.04 | 1.06 | 1.08 | 1.08 | 1.07 | 1.04 | 1.02 | 1 | 1.02 | 1.02 | 1.02 | 1.04 | 1.02 | 0.99 | 1 | 1.02 | 1.02 | 1.05 | 1.04 | 1.03 | 1.02 | 1.03 | 1.02 | 1.02 | 1.05 | 1.05 | 1.02 | 0.98 | 0.94 | 0.94 | 0.97 | 0.96 | 0.97 | 0.98 | 0.98 | 0.98 | 0.94 | 0.96 | 0.96 | 0.97 | 1.04 | 1 | 0.96 | 1.01 | 1.03 | 1.03 | 1.03 | 1.03 | 1.07 | 1.07 | 1.08 | 1.09 | 1.05 | 1.1 | 1.13 | 1.09 | 1.03 | 1.04 | 1.04 | 1.04 | 1.03 | 1.03 | 1.03 | 1.03 | 1.06 | 1.07 | 1.06 | 1.08 | 1.1 | 1.08 | 1.08 | 1.08 | 1.09 | 1.07 | 1.07 | 1.06 | 1.04 | 1.03 | 1.02 | 0.97 | 0.95 | 0.97 | 0.97 | 0.95 | 0.96 | 0.95 | 0.94 | 0.94 | 0.95 | 0.96 | 0.97 | 0.98
86165 |  | 0.95 | 0.93 | 0.93 | 0.97 | 0.96 | 0.96 | 0.96 | 0.97 | 1 | 0.99 | 1.01 | 1.01 | 1.02 | 1.02 | 1.02 | 0.99 | 0.96 | 0.96 | 0.96 | 0.95 | 0.93 | 0.92 | 0.91 | 0.89 | 0.92 | 0.92 | 0.93 | 0.96 | 0.99 | 0.99 | 0.98 | 0.99 | 1.02 | 1.04 | 1.03 | 1.08 | 1.09 | 1.04 | 1.05 | 1.02 | 1.02 | 1.01 | 1.03 | 1.03 | 1.02 | 1.01 | 1.02 | 1 | 0.99 | 1.02 | 0.97 | 0.97 | 0.94 | 0.93 | 0.94 | 0.93 | 0.93 | 0.94 | 0.93 | 0.94 | 0.96 | 1.01 | 1.06 | 1.08 | 1.08 | 1.1 | 1.09 | 1.08 | 1.1 | 1.11 | 1.14 | 1.14 | 1.13 | 1.09 | 1.07 | 1.05 | 1.07 | 1.07 | 1.08 | 1.09 | 1.07 | 1.03 | 1.04 | 1.07 | 1.07 | 1.1 | 1.08 | 1.07 | 1.07 | 1.07 | 1.06 | 1.06 | 1.09 | 1.09 | 1.06 | 1.02 | 0.97 | 0.97 | 1 | 1 | 1.01 | 1.01 | 1.01 | 1.01 | 0.98 | 1 | 1 | 1.01 | 1.08 | 1.04 | 1 | 1.06 | 1.07 | 1.07 | 1.07 | 1.07 | 1.11 | 1.11 | 1.12 | 1.13 | 1.08 | 1.14 | 1.17 | 1.13 | 1.07 | 1.07 | 1.08 | 1.08 | 1.07 | 1.07 | 1.07 | 1.07 | 1.1 | 1.12 | 1.11 | 1.12 | 1.15 | 1.13 | 1.13 | 1.13 | 1.13 | 1.11 | 1.11 | 1.11 | 1.09 | 1.07 | 1.06 | 1.01 | 0.99 | 1 | 1 | 0.98 | 0.99 | 0.98 | 0.96 | 0.97 | 0.98 | 0.99 | 1 | 1.01
86167 |  | 0.95 | 0.94 | 0.93 | 0.97 | 0.97 | 0.96 | 0.96 | 0.97 | 1 | 0.99 | 1.01 | 1.02 | 1.02 | 1.02 | 1.03 | 0.99 | 0.96 | 0.96 | 0.97 | 0.95 | 0.93 | 0.92 | 0.91 | 0.89 | 0.92 | 0.92 | 0.93 | 0.96 | 0.99 | 1 | 0.99 | 0.99 | 1.02 | 1.04 | 1.03 | 1.09 | 1.1 | 1.05 | 1.06 | 1.02 | 1.02 | 1.02 | 1.03 | 1.03 | 1.02 | 1.01 | 1.02 | 1 | 0.99 | 1.02 | 0.97 | 0.97 | 0.94 | 0.93 | 0.94 | 0.93 | 0.93 | 0.94 | 0.94 | 0.94 | 0.96 | 1.01 | 1.06 | 1.08 | 1.09 | 1.1 | 1.1 | 1.08 | 1.1 | 1.12 | 1.14 | 1.15 | 1.13 | 1.09 | 1.08 | 1.06 | 1.08 | 1.07 | 1.08 | 1.1 | 1.07 | 1.04 | 1.05 | 1.07 | 1.07 | 1.1 | 1.08 | 1.08 | 1.07 | 1.07 | 1.07 | 1.06 | 1.09 | 1.09 | 1.06 | 1.02 | 0.97 | 0.97 | 1.01 | 1 | 1.01 | 1.01 | 1.01 | 1.01 | 0.98 | 1 | 1.01 | 1.01 | 1.09 | 1.04 | 1 | 1.06 | 1.08 | 1.07 | 1.07 | 1.07 | 1.11 | 1.11 | 1.12 | 1.13 | 1.09 | 1.14 | 1.18 | 1.13 | 1.07 | 1.07 | 1.08 | 1.08 | 1.07 | 1.08 | 1.08 | 1.08 | 1.1 | 1.12 | 1.11 | 1.13 | 1.15 | 1.13 | 1.13 | 1.13 | 1.14 | 1.12 | 1.12 | 1.11 | 1.09 | 1.07 | 1.06 | 1.01 | 0.99 | 1 | 1 | 0.99 | 0.99 | 0.98 | 0.97 | 0.97 | 0.98 | 0.99 | 1 | 1.01
86169 |  | 0.92 | 0.9 | 0.9 | 0.94 | 0.93 | 0.92 | 0.92 | 0.93 | 0.95 | 0.95 | 0.97 | 0.97 | 0.97 | 0.97 | 0.98 | 0.95 | 0.92 | 0.93 | 0.93 | 0.92 | 0.89 | 0.89 | 0.88 | 0.86 | 0.88 | 0.89 | 0.9 | 0.92 | 0.95 | 0.95 | 0.93 | 0.94 | 0.97 | 0.98 | 0.97 | 1.02 | 1.03 | 0.99 | 1 | 0.97 | 0.97 | 0.97 | 0.98 | 0.99 | 0.98 | 0.97 | 0.98 | 0.97 | 0.95 | 0.98 | 0.94 | 0.94 | 0.91 | 0.9 | 0.91 | 0.9 | 0.9 | 0.91 | 0.91 | 0.91 | 0.93 | 0.97 | 1.01 | 1.03 | 1.03 | 1.05 | 1.04 | 1.02 | 1.04 | 1.05 | 1.07 | 1.08 | 1.07 | 1.03 | 1.02 | 1 | 1.02 | 1.02 | 1.02 | 1.04 | 1.02 | 0.99 | 1 | 1.02 | 1.02 | 1.05 | 1.03 | 1.03 | 1.03 | 1.03 | 1.02 | 1.02 | 1.05 | 1.05 | 1.02 | 0.98 | 0.94 | 0.94 | 0.97 | 0.96 | 0.97 | 0.98 | 0.98 | 0.98 | 0.94 | 0.96 | 0.96 | 0.97 | 1.04 | 1 | 0.97 | 1.02 | 1.03 | 1.03 | 1.04 | 1.04 | 1.08 | 1.08 | 1.08 | 1.1 | 1.05 | 1.1 | 1.13 | 1.09 | 1.04 | 1.04 | 1.04 | 1.05 | 1.03 | 1.04 | 1.04 | 1.04 | 1.06 | 1.08 | 1.06 | 1.08 | 1.1 | 1.08 | 1.08 | 1.08 | 1.09 | 1.07 | 1.07 | 1.06 | 1.04 | 1.03 | 1.02 | 0.98 | 0.96 | 0.97 | 0.97 | 0.96 | 0.96 | 0.95 | 0.94 | 0.94 | 0.95 | 0.97 | 0.97 | 0.98
86179 |  | 0.91 | 0.9 | 0.89 | 0.93 | 0.92 | 0.91 | 0.92 | 0.92 | 0.95 | 0.94 | 0.96 | 0.96 | 0.96 | 0.97 | 0.97 | 0.94 | 0.92 | 0.92 | 0.92 | 0.91 | 0.89 | 0.88 | 0.87 | 0.85 | 0.87 | 0.88 | 0.89 | 0.91 | 0.94 | 0.94 | 0.93 | 0.94 | 0.97 | 0.98 | 0.97 | 1.02 | 1.03 | 0.98 | 0.99 | 0.96 | 0.96 | 0.96 | 0.98 | 0.98 | 0.97 | 0.96 | 0.97 | 0.96 | 0.95 | 0.97 | 0.93 | 0.93 | 0.9 | 0.89 | 0.9 | 0.9 | 0.89 | 0.91 | 0.9 | 0.9 | 0.92 | 0.96 | 1 | 1.02 | 1.03 | 1.04 | 1.03 | 1.02 | 1.03 | 1.05 | 1.07 | 1.07 | 1.06 | 1.03 | 1.01 | 1 | 1.01 | 1.01 | 1.02 | 1.03 | 1.01 | 0.98 | 0.99 | 1.01 | 1.01 | 1.04 | 1.03 | 1.02 | 1.02 | 1.02 | 1.01 | 1.01 | 1.04 | 1.04 | 1.01 | 0.97 | 0.93 | 0.93 | 0.96 | 0.95 | 0.96 | 0.97 | 0.97 | 0.97 | 0.94 | 0.95 | 0.96 | 0.96 | 1.03 | 0.99 | 0.96 | 1.01 | 1.02 | 1.02 | 1.02 | 1.03 | 1.06 | 1.07 | 1.07 | 1.09 | 1.04 | 1.09 | 1.12 | 1.08 | 1.03 | 1.03 | 1.03 | 1.03 | 1.02 | 1.03 | 1.03 | 1.03 | 1.05 | 1.07 | 1.05 | 1.07 | 1.09 | 1.07 | 1.07 | 1.07 | 1.08 | 1.06 | 1.06 | 1.05 | 1.03 | 1.02 | 1.01 | 0.97 | 0.95 | 0.96 | 0.96 | 0.95 | 0.95 | 0.94 | 0.93 | 0.93 | 0.94 | 0.95 | 0.96 | 0.97
86199 |  | 0.9 | 0.89 | 0.88 | 0.91 | 0.91 | 0.9 | 0.9 | 0.91 | 0.93 | 0.93 | 0.95 | 0.95 | 0.95 | 0.95 | 0.95 | 0.93 | 0.9 | 0.91 | 0.91 | 0.9 | 0.88 | 0.87 | 0.86 | 0.84 | 0.86 | 0.87 | 0.88 | 0.9 | 0.93 | 0.93 | 0.91 | 0.92 | 0.95 | 0.96 | 0.95 | 1 | 1.01 | 0.96 | 0.97 | 0.95 | 0.95 | 0.95 | 0.96 | 0.97 | 0.95 | 0.95 | 0.96 | 0.94 | 0.93 | 0.96 | 0.92 | 0.92 | 0.89 | 0.88 | 0.89 | 0.89 | 0.88 | 0.9 | 0.89 | 0.89 | 0.91 | 0.95 | 0.99 | 1 | 1.01 | 1.02 | 1.01 | 1 | 1.01 | 1.03 | 1.04 | 1.05 | 1.04 | 1.01 | 0.99 | 0.98 | 0.99 | 0.99 | 1 | 1.02 | 1 | 0.97 | 0.98 | 0.99 | 0.99 | 1.02 | 1.01 | 1 | 1 | 1 | 1 | 1 | 1.03 | 1.02 | 1 | 0.96 | 0.92 | 0.92 | 0.95 | 0.94 | 0.95 | 0.96 | 0.96 | 0.96 | 0.92 | 0.94 | 0.94 | 0.95 | 1.02 | 0.98 | 0.94 | 0.99 | 1.01 | 1.01 | 1.01 | 1.02 | 1.05 | 1.06 | 1.06 | 1.07 | 1.03 | 1.07 | 1.11 | 1.07 | 1.01 | 1.02 | 1.02 | 1.02 | 1.01 | 1.01 | 1.01 | 1.01 | 1.03 | 1.05 | 1.04 | 1.05 | 1.07 | 1.05 | 1.05 | 1.05 | 1.06 | 1.04 | 1.05 | 1.04 | 1.02 | 1 | 1 | 0.96 | 0.94 | 0.95 | 0.95 | 0.94 | 0.94 | 0.93 | 0.92 | 0.92 | 0.93 | 0.95 | 0.95 | 0.96
86316 |  | 0.91 | 0.89 | 0.89 | 0.92 | 0.92 | 0.91 | 0.91 | 0.91 | 0.94 | 0.94 | 0.95 | 0.95 | 0.96 | 0.96 | 0.96 | 0.94 | 0.91 | 0.91 | 0.92 | 0.9 | 0.88 | 0.87 | 0.86 | 0.84 | 0.87 | 0.87 | 0.88 | 0.9 | 0.93 | 0.93 | 0.92 | 0.93 | 0.96 | 0.97 | 0.96 | 1.01 | 1.02 | 0.97 | 0.98 | 0.96 | 0.96 | 0.96 | 0.97 | 0.97 | 0.96 | 0.96 | 0.96 | 0.95 | 0.94 | 0.96 | 0.92 | 0.92 | 0.89 | 0.89 | 0.89 | 0.89 | 0.88 | 0.9 | 0.89 | 0.9 | 0.91 | 0.95 | 1 | 1.01 | 1.02 | 1.03 | 1.02 | 1.01 | 1.02 | 1.04 | 1.06 | 1.06 | 1.05 | 1.02 | 1 | 0.99 | 1 | 1 | 1.01 | 1.03 | 1 | 0.97 | 0.98 | 1 | 1 | 1.03 | 1.02 | 1.01 | 1.01 | 1.01 | 1.01 | 1 | 1.03 | 1.03 | 1 | 0.97 | 0.92 | 0.92 | 0.95 | 0.95 | 0.95 | 0.96 | 0.96 | 0.96 | 0.93 | 0.95 | 0.95 | 0.96 | 1.02 | 0.98 | 0.95 | 1 | 1.01 | 1.01 | 1.01 | 1.02 | 1.05 | 1.06 | 1.07 | 1.08 | 1.03 | 1.08 | 1.11 | 1.07 | 1.02 | 1.02 | 1.02 | 1.03 | 1.01 | 1.02 | 1.02 | 1.02 | 1.04 | 1.06 | 1.04 | 1.06 | 1.08 | 1.06 | 1.06 | 1.06 | 1.07 | 1.05 | 1.05 | 1.04 | 1.02 | 1.01 | 1 | 0.96 | 0.94 | 0.95 | 0.95 | 0.94 | 0.94 | 0.93 | 0.92 | 0.92 | 0.94 | 0.95 | 0.95 | 0.96
86343 |  | 0.9 | 0.88 | 0.88 | 0.91 | 0.91 | 0.9 | 0.9 | 0.9 | 0.93 | 0.93 | 0.94 | 0.94 | 0.95 | 0.95 | 0.95 | 0.93 | 0.9 | 0.91 | 0.91 | 0.9 | 0.87 | 0.87 | 0.86 | 0.84 | 0.86 | 0.87 | 0.88 | 0.9 | 0.92 | 0.93 | 0.91 | 0.92 | 0.95 | 0.96 | 0.95 | 1 | 1.01 | 0.96 | 0.97 | 0.95 | 0.95 | 0.95 | 0.96 | 0.97 | 0.95 | 0.95 | 0.96 | 0.94 | 0.93 | 0.96 | 0.91 | 0.92 | 0.89 | 0.88 | 0.89 | 0.88 | 0.88 | 0.89 | 0.88 | 0.89 | 0.91 | 0.94 | 0.98 | 1 | 1.01 | 1.02 | 1.01 | 1 | 1.01 | 1.02 | 1.04 | 1.05 | 1.04 | 1 | 0.99 | 0.97 | 0.99 | 0.99 | 0.99 | 1.01 | 0.99 | 0.96 | 0.97 | 0.99 | 0.99 | 1.02 | 1.01 | 1 | 1 | 1 | 1 | 0.99 | 1.02 | 1.02 | 0.99 | 0.96 | 0.91 | 0.92 | 0.94 | 0.94 | 0.95 | 0.95 | 0.95 | 0.95 | 0.92 | 0.94 | 0.94 | 0.95 | 1.01 | 0.97 | 0.94 | 0.99 | 1 | 1 | 1.01 | 1.01 | 1.05 | 1.05 | 1.06 | 1.07 | 1.03 | 1.07 | 1.1 | 1.07 | 1.01 | 1.02 | 1.01 | 1.02 | 1 | 1.01 | 1.01 | 1.01 | 1.03 | 1.05 | 1.03 | 1.05 | 1.07 | 1.05 | 1.05 | 1.05 | 1.06 | 1.04 | 1.04 | 1.03 | 1.01 | 1 | 0.99 | 0.95 | 0.93 | 0.95 | 0.95 | 0.93 | 0.93 | 0.93 | 0.92 | 0.92 | 0.93 | 0.94 | 0.94 | 0.96
86356 |  | 0.93 | 0.91 | 0.91 | 0.95 | 0.94 | 0.93 | 0.94 | 0.94 | 0.97 | 0.96 | 0.98 | 0.99 | 0.99 | 0.99 | 0.99 | 0.96 | 0.93 | 0.94 | 0.94 | 0.93 | 0.9 | 0.9 | 0.89 | 0.87 | 0.89 | 0.9 | 0.91 | 0.93 | 0.96 | 0.97 | 0.95 | 0.96 | 0.99 | 1 | 1 | 1.05 | 1.06 | 1.01 | 1.02 | 0.99 | 0.99 | 0.99 | 1 | 1.01 | 0.99 | 0.99 | 0.99 | 0.98 | 0.97 | 0.99 | 0.94 | 0.95 | 0.92 | 0.91 | 0.92 | 0.91 | 0.91 | 0.92 | 0.91 | 0.92 | 0.94 | 0.98 | 1.03 | 1.04 | 1.05 | 1.07 | 1.06 | 1.05 | 1.06 | 1.08 | 1.1 | 1.1 | 1.09 | 1.06 | 1.04 | 1.02 | 1.04 | 1.04 | 1.04 | 1.06 | 1.04 | 1 | 1.01 | 1.03 | 1.03 | 1.06 | 1.05 | 1.04 | 1.04 | 1.04 | 1.04 | 1.03 | 1.06 | 1.06 | 1.03 | 0.99 | 0.95 | 0.95 | 0.98 | 0.97 | 0.98 | 0.99 | 0.99 | 0.99 | 0.95 | 0.97 | 0.98 | 0.99 | 1.06 | 1.01 | 0.98 | 1.03 | 1.05 | 1.04 | 1.04 | 1.05 | 1.08 | 1.08 | 1.1 | 1.1 | 1.06 | 1.11 | 1.15 | 1.1 | 1.04 | 1.05 | 1.05 | 1.05 | 1.04 | 1.05 | 1.05 | 1.05 | 1.07 | 1.09 | 1.08 | 1.09 | 1.11 | 1.1 | 1.1 | 1.09 | 1.1 | 1.08 | 1.09 | 1.08 | 1.06 | 1.04 | 1.03 | 0.99 | 0.97 | 0.98 | 0.98 | 0.97 | 0.97 | 0.96 | 0.95 | 0.95 | 0.96 | 0.97 | 0.98 | 0.99
86368 |  | 0.92 | 0.9 | 0.9 | 0.93 | 0.93 | 0.92 | 0.92 | 0.92 | 0.95 | 0.95 | 0.96 | 0.96 | 0.97 | 0.97 | 0.97 | 0.95 | 0.92 | 0.92 | 0.93 | 0.92 | 0.89 | 0.88 | 0.87 | 0.85 | 0.88 | 0.88 | 0.89 | 0.91 | 0.94 | 0.94 | 0.93 | 0.93 | 0.96 | 0.98 | 0.97 | 1.02 | 1.03 | 0.98 | 0.99 | 0.97 | 0.97 | 0.97 | 0.98 | 0.99 | 0.97 | 0.97 | 0.98 | 0.96 | 0.95 | 0.98 | 0.93 | 0.93 | 0.91 | 0.9 | 0.9 | 0.9 | 0.9 | 0.91 | 0.9 | 0.91 | 0.93 | 0.96 | 1.01 | 1.02 | 1.03 | 1.04 | 1.03 | 1.02 | 1.03 | 1.05 | 1.07 | 1.07 | 1.06 | 1.03 | 1.01 | 1 | 1.01 | 1.01 | 1.01 | 1.03 | 1.01 | 0.98 | 0.99 | 1.01 | 1.01 | 1.04 | 1.03 | 1.02 | 1.02 | 1.02 | 1.02 | 1.01 | 1.05 | 1.04 | 1.02 | 0.98 | 0.93 | 0.94 | 0.96 | 0.96 | 0.97 | 0.97 | 0.97 | 0.97 | 0.94 | 0.96 | 0.96 | 0.97 | 1.04 | 1 | 0.96 | 1.01 | 1.03 | 1.03 | 1.03 | 1.03 | 1.07 | 1.07 | 1.08 | 1.09 | 1.05 | 1.09 | 1.13 | 1.09 | 1.03 | 1.04 | 1.04 | 1.04 | 1.03 | 1.03 | 1.03 | 1.03 | 1.05 | 1.07 | 1.06 | 1.07 | 1.09 | 1.07 | 1.07 | 1.07 | 1.08 | 1.07 | 1.07 | 1.06 | 1.04 | 1.02 | 1.01 | 0.97 | 0.95 | 0.97 | 0.97 | 0.96 | 0.96 | 0.95 | 0.94 | 0.94 | 0.95 | 0.96 | 0.97 | 0.98
86381 |  | 0.91 | 0.89 | 0.89 | 0.93 | 0.92 | 0.91 | 0.91 | 0.92 | 0.95 | 0.94 | 0.96 | 0.96 | 0.97 | 0.97 | 0.97 | 0.95 | 0.92 | 0.92 | 0.93 | 0.91 | 0.89 | 0.88 | 0.87 | 0.85 | 0.88 | 0.88 | 0.89 | 0.91 | 0.94 | 0.95 | 0.93 | 0.94 | 0.97 | 0.98 | 0.97 | 1.02 | 1.03 | 0.98 | 0.99 | 0.96 | 0.96 | 0.96 | 0.98 | 0.98 | 0.97 | 0.96 | 0.97 | 0.96 | 0.95 | 0.97 | 0.93 | 0.93 | 0.9 | 0.89 | 0.9 | 0.9 | 0.89 | 0.91 | 0.9 | 0.9 | 0.92 | 0.96 | 1 | 1.02 | 1.03 | 1.04 | 1.03 | 1.02 | 1.03 | 1.05 | 1.07 | 1.07 | 1.06 | 1.03 | 1.01 | 0.99 | 1.01 | 1.01 | 1.01 | 1.03 | 1.01 | 0.98 | 0.99 | 1.01 | 1.01 | 1.04 | 1.03 | 1.02 | 1.02 | 1.02 | 1.01 | 1.01 | 1.04 | 1.04 | 1.01 | 0.97 | 0.93 | 0.93 | 0.96 | 0.95 | 0.96 | 0.97 | 0.97 | 0.97 | 0.94 | 0.95 | 0.96 | 0.96 | 1.03 | 0.99 | 0.96 | 1.01 | 1.02 | 1.02 | 1.02 | 1.03 | 1.06 | 1.07 | 1.07 | 1.09 | 1.04 | 1.09 | 1.12 | 1.08 | 1.02 | 1.03 | 1.03 | 1.03 | 1.02 | 1.02 | 1.02 | 1.02 | 1.05 | 1.06 | 1.05 | 1.07 | 1.09 | 1.07 | 1.07 | 1.07 | 1.08 | 1.06 | 1.06 | 1.05 | 1.03 | 1.02 | 1.01 | 0.97 | 0.95 | 0.96 | 0.96 | 0.95 | 0.95 | 0.94 | 0.93 | 0.93 | 0.94 | 0.95 | 0.96 | 0.97
86391 |  | 0.93 | 0.91 | 0.91 | 0.95 | 0.94 | 0.93 | 0.93 | 0.94 | 0.97 | 0.96 | 0.98 | 0.98 | 0.99 | 0.99 | 0.99 | 0.96 | 0.93 | 0.94 | 0.94 | 0.93 | 0.9 | 0.9 | 0.89 | 0.87 | 0.89 | 0.9 | 0.91 | 0.93 | 0.96 | 0.96 | 0.95 | 0.96 | 0.99 | 1 | 0.99 | 1.05 | 1.06 | 1.01 | 1.02 | 0.99 | 0.99 | 0.98 | 1 | 1 | 0.99 | 0.98 | 0.99 | 0.98 | 0.96 | 0.99 | 0.94 | 0.95 | 0.92 | 0.91 | 0.92 | 0.91 | 0.91 | 0.92 | 0.91 | 0.92 | 0.94 | 0.98 | 1.03 | 1.04 | 1.05 | 1.07 | 1.06 | 1.04 | 1.06 | 1.07 | 1.1 | 1.1 | 1.09 | 1.05 | 1.04 | 1.02 | 1.04 | 1.03 | 1.04 | 1.06 | 1.04 | 1 | 1.01 | 1.03 | 1.03 | 1.06 | 1.05 | 1.04 | 1.04 | 1.04 | 1.03 | 1.03 | 1.06 | 1.06 | 1.03 | 0.99 | 0.95 | 0.95 | 0.98 | 0.97 | 0.98 | 0.99 | 0.99 | 0.99 | 0.95 | 0.97 | 0.98 | 0.98 | 1.06 | 1.01 | 0.97 | 1.03 | 1.04 | 1.04 | 1.04 | 1.04 | 1.08 | 1.08 | 1.09 | 1.1 | 1.06 | 1.11 | 1.15 | 1.1 | 1.04 | 1.05 | 1.05 | 1.05 | 1.04 | 1.05 | 1.05 | 1.05 | 1.07 | 1.09 | 1.07 | 1.09 | 1.11 | 1.09 | 1.09 | 1.09 | 1.1 | 1.08 | 1.08 | 1.08 | 1.06 | 1.04 | 1.03 | 0.99 | 0.96 | 0.98 | 0.98 | 0.96 | 0.96 | 0.96 | 0.95 | 0.95 | 0.96 | 0.97 | 0.98 | 0.99
86399 |  | 0.9 | 0.88 | 0.88 | 0.91 | 0.91 | 0.9 | 0.9 | 0.9 | 0.93 | 0.92 | 0.94 | 0.94 | 0.94 | 0.95 | 0.95 | 0.93 | 0.9 | 0.9 | 0.91 | 0.9 | 0.87 | 0.86 | 0.85 | 0.84 | 0.86 | 0.86 | 0.88 | 0.89 | 0.92 | 0.92 | 0.91 | 0.91 | 0.94 | 0.96 | 0.95 | 1 | 1 | 0.96 | 0.97 | 0.94 | 0.94 | 0.94 | 0.96 | 0.96 | 0.95 | 0.94 | 0.95 | 0.94 | 0.93 | 0.95 | 0.91 | 0.91 | 0.89 | 0.88 | 0.88 | 0.88 | 0.88 | 0.89 | 0.88 | 0.89 | 0.9 | 0.94 | 0.98 | 1 | 1 | 1.02 | 1.01 | 0.99 | 1.01 | 1.02 | 1.04 | 1.05 | 1.04 | 1 | 0.99 | 0.97 | 0.98 | 0.99 | 0.99 | 1.01 | 0.99 | 0.96 | 0.97 | 0.99 | 0.99 | 1.02 | 1.01 | 1 | 1 | 1 | 0.99 | 0.99 | 1.02 | 1.02 | 0.99 | 0.96 | 0.91 | 0.91 | 0.94 | 0.94 | 0.94 | 0.95 | 0.95 | 0.95 | 0.92 | 0.94 | 0.94 | 0.94 | 1.01 | 0.97 | 0.94 | 0.99 | 1 | 1 | 1 | 1.01 | 1.04 | 1.05 | 1.05 | 1.07 | 1.02 | 1.07 | 1.1 | 1.06 | 1.01 | 1.01 | 1.01 | 1.01 | 1 | 1.01 | 1 | 1.01 | 1.03 | 1.04 | 1.03 | 1.04 | 1.06 | 1.04 | 1.05 | 1.04 | 1.05 | 1.04 | 1.04 | 1.03 | 1.01 | 1 | 0.99 | 0.95 | 0.93 | 0.95 | 0.94 | 0.93 | 0.93 | 0.93 | 0.91 | 0.92 | 0.93 | 0.94 | 0.94 | 0.95
86405 |  | 0.93 | 0.92 | 0.91 | 0.95 | 0.94 | 0.93 | 0.93 | 0.94 | 0.97 | 0.96 | 0.98 | 0.98 | 0.98 | 0.98 | 0.99 | 0.96 | 0.93 | 0.94 | 0.94 | 0.93 | 0.9 | 0.9 | 0.89 | 0.87 | 0.89 | 0.89 | 0.91 | 0.93 | 0.96 | 0.96 | 0.95 | 0.95 | 0.98 | 0.99 | 0.98 | 1.04 | 1.05 | 1 | 1.01 | 0.98 | 0.98 | 0.98 | 1 | 1 | 0.99 | 0.98 | 0.99 | 0.98 | 0.97 | 0.99 | 0.94 | 0.95 | 0.92 | 0.91 | 0.92 | 0.91 | 0.91 | 0.92 | 0.92 | 0.92 | 0.94 | 0.98 | 1.03 | 1.04 | 1.05 | 1.06 | 1.05 | 1.04 | 1.06 | 1.07 | 1.09 | 1.09 | 1.09 | 1.05 | 1.03 | 1.02 | 1.03 | 1.03 | 1.03 | 1.05 | 1.03 | 1 | 1.01 | 1.03 | 1.03 | 1.06 | 1.05 | 1.04 | 1.04 | 1.04 | 1.04 | 1.03 | 1.07 | 1.06 | 1.04 | 1 | 0.95 | 0.95 | 0.98 | 0.97 | 0.98 | 0.99 | 0.99 | 0.99 | 0.95 | 0.97 | 0.98 | 0.99 | 1.06 | 1.01 | 0.98 | 1.03 | 1.05 | 1.04 | 1.05 | 1.05 | 1.09 | 1.09 | 1.1 | 1.11 | 1.07 | 1.11 | 1.15 | 1.11 | 1.05 | 1.06 | 1.06 | 1.06 | 1.05 | 1.05 | 1.05 | 1.05 | 1.07 | 1.09 | 1.08 | 1.09 | 1.11 | 1.09 | 1.09 | 1.09 | 1.1 | 1.08 | 1.09 | 1.08 | 1.06 | 1.04 | 1.03 | 0.99 | 0.97 | 0.98 | 0.98 | 0.97 | 0.97 | 0.96 | 0.95 | 0.95 | 0.97 | 0.98 | 0.98 | 1
86415 |  | 0.9 | 0.88 | 0.88 | 0.91 | 0.91 | 0.9 | 0.9 | 0.91 | 0.93 | 0.93 | 0.95 | 0.95 | 0.95 | 0.95 | 0.95 | 0.93 | 0.9 | 0.91 | 0.91 | 0.9 | 0.87 | 0.87 | 0.86 | 0.84 | 0.86 | 0.87 | 0.88 | 0.9 | 0.92 | 0.93 | 0.91 | 0.92 | 0.95 | 0.96 | 0.95 | 1 | 1.01 | 0.96 | 0.97 | 0.95 | 0.95 | 0.95 | 0.96 | 0.97 | 0.95 | 0.95 | 0.96 | 0.94 | 0.93 | 0.96 | 0.92 | 0.92 | 0.89 | 0.88 | 0.89 | 0.88 | 0.88 | 0.89 | 0.89 | 0.89 | 0.91 | 0.94 | 0.99 | 1 | 1.01 | 1.02 | 1.01 | 1 | 1.01 | 1.03 | 1.04 | 1.05 | 1.04 | 1.01 | 0.99 | 0.98 | 0.99 | 0.99 | 1 | 1.02 | 1 | 0.97 | 0.98 | 0.99 | 0.99 | 1.02 | 1.01 | 1 | 1 | 1 | 1 | 0.99 | 1.02 | 1.02 | 1 | 0.96 | 0.92 | 0.92 | 0.95 | 0.94 | 0.95 | 0.96 | 0.95 | 0.96 | 0.92 | 0.94 | 0.94 | 0.95 | 1.02 | 0.98 | 0.94 | 0.99 | 1.01 | 1 | 1.01 | 1.01 | 1.05 | 1.05 | 1.06 | 1.07 | 1.03 | 1.07 | 1.11 | 1.07 | 1.01 | 1.02 | 1.02 | 1.02 | 1.01 | 1.01 | 1.01 | 1.01 | 1.03 | 1.05 | 1.04 | 1.05 | 1.07 | 1.05 | 1.05 | 1.05 | 1.06 | 1.04 | 1.04 | 1.03 | 1.02 | 1 | 0.99 | 0.95 | 0.94 | 0.95 | 0.95 | 0.94 | 0.94 | 0.93 | 0.92 | 0.92 | 0.93 | 0.94 | 0.95 | 0.96
86420 |  | 0.92 | 0.9 | 0.9 | 0.93 | 0.92 | 0.92 | 0.92 | 0.92 | 0.95 | 0.94 | 0.96 | 0.96 | 0.96 | 0.97 | 0.97 | 0.94 | 0.92 | 0.92 | 0.92 | 0.91 | 0.89 | 0.88 | 0.87 | 0.85 | 0.87 | 0.88 | 0.89 | 0.91 | 0.94 | 0.94 | 0.93 | 0.93 | 0.97 | 0.98 | 0.97 | 1.02 | 1.03 | 0.98 | 0.99 | 0.96 | 0.96 | 0.96 | 0.98 | 0.98 | 0.97 | 0.96 | 0.97 | 0.96 | 0.95 | 0.97 | 0.93 | 0.93 | 0.9 | 0.89 | 0.9 | 0.9 | 0.89 | 0.91 | 0.9 | 0.9 | 0.92 | 0.96 | 1 | 1.02 | 1.03 | 1.04 | 1.03 | 1.02 | 1.03 | 1.05 | 1.07 | 1.07 | 1.06 | 1.03 | 1.01 | 0.99 | 1.01 | 1.01 | 1.01 | 1.03 | 1.01 | 0.98 | 0.99 | 1.01 | 1.01 | 1.04 | 1.03 | 1.02 | 1.02 | 1.02 | 1.01 | 1.01 | 1.04 | 1.04 | 1.01 | 0.98 | 0.93 | 0.93 | 0.96 | 0.96 | 0.96 | 0.97 | 0.97 | 0.97 | 0.94 | 0.95 | 0.96 | 0.97 | 1.04 | 0.99 | 0.96 | 1.01 | 1.03 | 1.02 | 1.03 | 1.03 | 1.07 | 1.07 | 1.08 | 1.09 | 1.04 | 1.09 | 1.13 | 1.09 | 1.03 | 1.03 | 1.03 | 1.04 | 1.02 | 1.03 | 1.03 | 1.03 | 1.05 | 1.07 | 1.05 | 1.07 | 1.09 | 1.07 | 1.07 | 1.07 | 1.08 | 1.06 | 1.06 | 1.05 | 1.03 | 1.02 | 1.01 | 0.97 | 0.95 | 0.97 | 0.96 | 0.95 | 0.95 | 0.95 | 0.93 | 0.93 | 0.95 | 0.96 | 0.96 | 0.97
86424 |  | 0.92 | 0.91 | 0.9 | 0.94 | 0.93 | 0.92 | 0.92 | 0.93 | 0.95 | 0.95 | 0.97 | 0.97 | 0.97 | 0.98 | 0.98 | 0.95 | 0.93 | 0.93 | 0.93 | 0.92 | 0.9 | 0.89 | 0.88 | 0.86 | 0.88 | 0.89 | 0.9 | 0.92 | 0.95 | 0.95 | 0.94 | 0.94 | 0.97 | 0.98 | 0.97 | 1.03 | 1.04 | 0.99 | 1 | 0.97 | 0.97 | 0.97 | 0.99 | 0.99 | 0.98 | 0.97 | 0.98 | 0.97 | 0.96 | 0.98 | 0.94 | 0.94 | 0.91 | 0.9 | 0.91 | 0.91 | 0.9 | 0.92 | 0.91 | 0.91 | 0.93 | 0.97 | 1.01 | 1.03 | 1.04 | 1.05 | 1.04 | 1.03 | 1.04 | 1.06 | 1.07 | 1.08 | 1.07 | 1.03 | 1.02 | 1 | 1.02 | 1.02 | 1.02 | 1.04 | 1.02 | 0.99 | 1 | 1.02 | 1.02 | 1.05 | 1.04 | 1.03 | 1.03 | 1.03 | 1.02 | 1.02 | 1.05 | 1.05 | 1.02 | 0.99 | 0.94 | 0.94 | 0.97 | 0.96 | 0.97 | 0.98 | 0.98 | 0.98 | 0.94 | 0.96 | 0.97 | 0.97 | 1.05 | 1 | 0.97 | 1.02 | 1.04 | 1.03 | 1.04 | 1.04 | 1.08 | 1.08 | 1.09 | 1.1 | 1.06 | 1.1 | 1.14 | 1.1 | 1.04 | 1.05 | 1.04 | 1.05 | 1.03 | 1.04 | 1.04 | 1.04 | 1.06 | 1.08 | 1.06 | 1.08 | 1.1 | 1.08 | 1.08 | 1.08 | 1.09 | 1.07 | 1.07 | 1.07 | 1.05 | 1.03 | 1.02 | 0.98 | 0.96 | 0.98 | 0.97 | 0.96 | 0.96 | 0.96 | 0.94 | 0.95 | 0.96 | 0.97 | 0.97 | 0.99
86438 |  | 0.9 | 0.88 | 0.88 | 0.91 | 0.91 | 0.9 | 0.9 | 0.9 | 0.93 | 0.93 | 0.94 | 0.94 | 0.94 | 0.95 | 0.95 | 0.93 | 0.9 | 0.9 | 0.91 | 0.9 | 0.87 | 0.86 | 0.86 | 0.84 | 0.86 | 0.86 | 0.87 | 0.89 | 0.92 | 0.92 | 0.91 | 0.91 | 0.94 | 0.96 | 0.95 | 1 | 1 | 0.96 | 0.97 | 0.94 | 0.94 | 0.94 | 0.96 | 0.96 | 0.95 | 0.95 | 0.95 | 0.94 | 0.93 | 0.95 | 0.91 | 0.91 | 0.89 | 0.88 | 0.89 | 0.88 | 0.88 | 0.89 | 0.88 | 0.89 | 0.91 | 0.94 | 0.98 | 1 | 1 | 1.02 | 1.01 | 0.99 | 1.01 | 1.02 | 1.04 | 1.05 | 1.04 | 1 | 0.99 | 0.97 | 0.99 | 0.99 | 0.99 | 1.01 | 0.99 | 0.96 | 0.97 | 0.99 | 0.99 | 1.02 | 1.01 | 1 | 1 | 1 | 0.99 | 0.99 | 1.02 | 1.02 | 0.99 | 0.96 | 0.91 | 0.92 | 0.94 | 0.94 | 0.94 | 0.95 | 0.95 | 0.95 | 0.92 | 0.94 | 0.94 | 0.95 | 1.01 | 0.97 | 0.94 | 0.99 | 1 | 1 | 1.01 | 1.01 | 1.04 | 1.05 | 1.06 | 1.07 | 1.03 | 1.07 | 1.1 | 1.06 | 1.01 | 1.02 | 1.01 | 1.02 | 1 | 1.01 | 1.01 | 1.01 | 1.03 | 1.04 | 1.03 | 1.05 | 1.06 | 1.05 | 1.05 | 1.04 | 1.05 | 1.04 | 1.04 | 1.03 | 1.01 | 1 | 0.99 | 0.95 | 0.93 | 0.95 | 0.95 | 0.93 | 0.93 | 0.93 | 0.92 | 0.92 | 0.93 | 0.94 | 0.94 | 0.96
86441 |  | 0.91 | 0.9 | 0.89 | 0.93 | 0.92 | 0.91 | 0.91 | 0.92 | 0.94 | 0.94 | 0.96 | 0.96 | 0.96 | 0.96 | 0.97 | 0.94 | 0.91 | 0.92 | 0.92 | 0.91 | 0.89 | 0.88 | 0.87 | 0.85 | 0.87 | 0.88 | 0.89 | 0.91 | 0.94 | 0.94 | 0.93 | 0.93 | 0.96 | 0.97 | 0.96 | 1.01 | 1.02 | 0.98 | 0.99 | 0.96 | 0.96 | 0.96 | 0.97 | 0.98 | 0.97 | 0.96 | 0.97 | 0.96 | 0.95 | 0.97 | 0.93 | 0.93 | 0.9 | 0.89 | 0.9 | 0.9 | 0.89 | 0.91 | 0.9 | 0.9 | 0.92 | 0.96 | 1 | 1.01 | 1.02 | 1.04 | 1.03 | 1.01 | 1.03 | 1.04 | 1.06 | 1.07 | 1.06 | 1.02 | 1.01 | 0.99 | 1 | 1 | 1.01 | 1.03 | 1.01 | 0.98 | 0.99 | 1.01 | 1 | 1.03 | 1.02 | 1.02 | 1.01 | 1.02 | 1.01 | 1.01 | 1.04 | 1.04 | 1.01 | 0.97 | 0.93 | 0.93 | 0.96 | 0.95 | 0.96 | 0.97 | 0.97 | 0.97 | 0.93 | 0.95 | 0.96 | 0.96 | 1.03 | 0.99 | 0.96 | 1.01 | 1.02 | 1.02 | 1.03 | 1.03 | 1.07 | 1.07 | 1.07 | 1.09 | 1.04 | 1.09 | 1.12 | 1.08 | 1.03 | 1.03 | 1.03 | 1.04 | 1.02 | 1.03 | 1.03 | 1.03 | 1.05 | 1.06 | 1.05 | 1.07 | 1.08 | 1.07 | 1.07 | 1.06 | 1.07 | 1.06 | 1.06 | 1.05 | 1.03 | 1.02 | 1.01 | 0.97 | 0.95 | 0.97 | 0.96 | 0.95 | 0.95 | 0.95 | 0.93 | 0.94 | 0.95 | 0.96 | 0.96 | 0.98
86444 |  | 0.91 | 0.9 | 0.89 | 0.93 | 0.92 | 0.91 | 0.91 | 0.92 | 0.94 | 0.94 | 0.96 | 0.96 | 0.96 | 0.96 | 0.96 | 0.94 | 0.91 | 0.92 | 0.92 | 0.91 | 0.88 | 0.88 | 0.87 | 0.85 | 0.87 | 0.88 | 0.89 | 0.91 | 0.93 | 0.94 | 0.92 | 0.93 | 0.96 | 0.97 | 0.96 | 1.01 | 1.02 | 0.97 | 0.98 | 0.96 | 0.96 | 0.96 | 0.97 | 0.98 | 0.96 | 0.96 | 0.97 | 0.95 | 0.94 | 0.97 | 0.93 | 0.93 | 0.9 | 0.89 | 0.9 | 0.89 | 0.89 | 0.9 | 0.9 | 0.9 | 0.92 | 0.95 | 1 | 1.01 | 1.02 | 1.03 | 1.03 | 1.01 | 1.03 | 1.04 | 1.06 | 1.06 | 1.06 | 1.02 | 1 | 0.99 | 1 | 1 | 1.01 | 1.03 | 1.01 | 0.98 | 0.99 | 1.01 | 1 | 1.03 | 1.02 | 1.01 | 1.01 | 1.01 | 1.01 | 1.01 | 1.04 | 1.04 | 1.01 | 0.97 | 0.93 | 0.93 | 0.96 | 0.95 | 0.96 | 0.97 | 0.97 | 0.97 | 0.93 | 0.95 | 0.95 | 0.96 | 1.03 | 0.99 | 0.95 | 1 | 1.02 | 1.02 | 1.02 | 1.03 | 1.07 | 1.07 | 1.07 | 1.09 | 1.04 | 1.09 | 1.12 | 1.08 | 1.03 | 1.03 | 1.03 | 1.03 | 1.02 | 1.03 | 1.03 | 1.03 | 1.05 | 1.06 | 1.05 | 1.06 | 1.08 | 1.06 | 1.06 | 1.06 | 1.07 | 1.06 | 1.06 | 1.05 | 1.03 | 1.01 | 1.01 | 0.97 | 0.95 | 0.96 | 0.96 | 0.95 | 0.95 | 0.94 | 0.93 | 0.93 | 0.94 | 0.96 | 0.96 | 0.97
86447 |  | 0.92 | 0.9 | 0.9 | 0.93 | 0.93 | 0.92 | 0.92 | 0.93 | 0.95 | 0.95 | 0.97 | 0.97 | 0.97 | 0.97 | 0.97 | 0.95 | 0.92 | 0.92 | 0.93 | 0.92 | 0.89 | 0.89 | 0.88 | 0.85 | 0.88 | 0.88 | 0.89 | 0.91 | 0.94 | 0.95 | 0.93 | 0.94 | 0.97 | 0.98 | 0.97 | 1.02 | 1.03 | 0.99 | 1 | 0.97 | 0.97 | 0.97 | 0.98 | 0.99 | 0.97 | 0.97 | 0.98 | 0.96 | 0.95 | 0.98 | 0.93 | 0.94 | 0.91 | 0.9 | 0.91 | 0.9 | 0.9 | 0.91 | 0.91 | 0.91 | 0.93 | 0.96 | 1.01 | 1.03 | 1.03 | 1.05 | 1.04 | 1.02 | 1.04 | 1.05 | 1.07 | 1.08 | 1.07 | 1.03 | 1.02 | 1 | 1.01 | 1.02 | 1.02 | 1.04 | 1.02 | 0.99 | 1 | 1.02 | 1.01 | 1.04 | 1.03 | 1.02 | 1.02 | 1.03 | 1.02 | 1.02 | 1.05 | 1.05 | 1.02 | 0.98 | 0.94 | 0.94 | 0.97 | 0.96 | 0.97 | 0.98 | 0.98 | 0.98 | 0.94 | 0.96 | 0.96 | 0.97 | 1.04 | 1 | 0.96 | 1.02 | 1.03 | 1.03 | 1.03 | 1.04 | 1.08 | 1.08 | 1.08 | 1.1 | 1.05 | 1.1 | 1.13 | 1.09 | 1.04 | 1.04 | 1.04 | 1.04 | 1.03 | 1.04 | 1.04 | 1.04 | 1.06 | 1.08 | 1.06 | 1.08 | 1.09 | 1.08 | 1.08 | 1.07 | 1.08 | 1.07 | 1.07 | 1.06 | 1.04 | 1.02 | 1.02 | 0.98 | 0.96 | 0.97 | 0.97 | 0.96 | 0.96 | 0.95 | 0.94 | 0.94 | 0.95 | 0.97 | 0.97 | 0.98
86450 |  | 0.93 | 0.91 | 0.91 | 0.94 | 0.94 | 0.93 | 0.93 | 0.93 | 0.96 | 0.95 | 0.97 | 0.97 | 0.98 | 0.98 | 0.98 | 0.96 | 0.93 | 0.93 | 0.94 | 0.92 | 0.9 | 0.89 | 0.88 | 0.86 | 0.88 | 0.89 | 0.9 | 0.92 | 0.95 | 0.95 | 0.94 | 0.94 | 0.97 | 0.99 | 0.98 | 1.03 | 1.04 | 0.99 | 1 | 0.98 | 0.98 | 0.98 | 0.99 | 1 | 0.98 | 0.98 | 0.99 | 0.97 | 0.96 | 0.99 | 0.94 | 0.94 | 0.92 | 0.91 | 0.91 | 0.91 | 0.91 | 0.92 | 0.91 | 0.92 | 0.94 | 0.97 | 1.02 | 1.03 | 1.04 | 1.05 | 1.05 | 1.03 | 1.05 | 1.06 | 1.08 | 1.09 | 1.08 | 1.04 | 1.02 | 1.01 | 1.02 | 1.02 | 1.02 | 1.04 | 1.02 | 0.99 | 1 | 1.02 | 1.02 | 1.05 | 1.04 | 1.03 | 1.03 | 1.03 | 1.03 | 1.03 | 1.06 | 1.06 | 1.03 | 0.99 | 0.94 | 0.94 | 0.97 | 0.97 | 0.98 | 0.98 | 0.98 | 0.98 | 0.95 | 0.97 | 0.97 | 0.98 | 1.05 | 1.01 | 0.97 | 1.02 | 1.04 | 1.04 | 1.04 | 1.05 | 1.08 | 1.09 | 1.09 | 1.1 | 1.06 | 1.1 | 1.14 | 1.1 | 1.04 | 1.05 | 1.05 | 1.05 | 1.04 | 1.04 | 1.04 | 1.04 | 1.06 | 1.08 | 1.07 | 1.08 | 1.1 | 1.08 | 1.08 | 1.08 | 1.09 | 1.08 | 1.08 | 1.07 | 1.05 | 1.03 | 1.03 | 0.98 | 0.96 | 0.98 | 0.98 | 0.97 | 0.97 | 0.96 | 0.95 | 0.95 | 0.96 | 0.97 | 0.98 | 0.99
86453 |  | 0.91 | 0.89 | 0.89 | 0.92 | 0.92 | 0.91 | 0.91 | 0.91 | 0.94 | 0.94 | 0.95 | 0.95 | 0.96 | 0.96 | 0.96 | 0.94 | 0.91 | 0.91 | 0.92 | 0.91 | 0.88 | 0.87 | 0.87 | 0.85 | 0.87 | 0.87 | 0.88 | 0.9 | 0.93 | 0.93 | 0.92 | 0.92 | 0.95 | 0.97 | 0.96 | 1.01 | 1.02 | 0.97 | 0.98 | 0.96 | 0.96 | 0.96 | 0.97 | 0.98 | 0.96 | 0.96 | 0.97 | 0.95 | 0.94 | 0.97 | 0.92 | 0.93 | 0.9 | 0.89 | 0.9 | 0.89 | 0.89 | 0.9 | 0.9 | 0.9 | 0.92 | 0.95 | 1 | 1.01 | 1.02 | 1.03 | 1.02 | 1.01 | 1.02 | 1.03 | 1.05 | 1.06 | 1.05 | 1.02 | 1 | 0.99 | 1 | 1 | 1.01 | 1.03 | 1.01 | 0.98 | 0.98 | 1 | 1 | 1.03 | 1.02 | 1.01 | 1.01 | 1.01 | 1.01 | 1 | 1.04 | 1.03 | 1.01 | 0.97 | 0.93 | 0.93 | 0.95 | 0.95 | 0.96 | 0.97 | 0.96 | 0.96 | 0.93 | 0.95 | 0.95 | 0.96 | 1.03 | 0.99 | 0.95 | 1 | 1.02 | 1.02 | 1.02 | 1.02 | 1.06 | 1.06 | 1.07 | 1.08 | 1.04 | 1.08 | 1.12 | 1.08 | 1.02 | 1.03 | 1.03 | 1.03 | 1.02 | 1.02 | 1.02 | 1.02 | 1.04 | 1.06 | 1.05 | 1.06 | 1.08 | 1.06 | 1.06 | 1.06 | 1.07 | 1.05 | 1.05 | 1.05 | 1.03 | 1.01 | 1 | 0.96 | 0.94 | 0.96 | 0.96 | 0.95 | 0.95 | 0.94 | 0.93 | 0.93 | 0.94 | 0.95 | 0.96 | 0.97
86456 |  | 0.92 | 0.91 | 0.9 | 0.94 | 0.93 | 0.92 | 0.92 | 0.93 | 0.96 | 0.95 | 0.97 | 0.97 | 0.97 | 0.97 | 0.98 | 0.95 | 0.92 | 0.93 | 0.93 | 0.92 | 0.89 | 0.89 | 0.88 | 0.86 | 0.88 | 0.89 | 0.9 | 0.92 | 0.95 | 0.95 | 0.94 | 0.94 | 0.97 | 0.98 | 0.97 | 1.03 | 1.03 | 0.99 | 1 | 0.97 | 0.97 | 0.97 | 0.99 | 0.99 | 0.98 | 0.97 | 0.98 | 0.97 | 0.96 | 0.98 | 0.94 | 0.94 | 0.91 | 0.9 | 0.91 | 0.91 | 0.9 | 0.92 | 0.91 | 0.91 | 0.93 | 0.97 | 1.01 | 1.03 | 1.04 | 1.05 | 1.04 | 1.03 | 1.04 | 1.06 | 1.07 | 1.08 | 1.07 | 1.04 | 1.02 | 1 | 1.02 | 1.02 | 1.02 | 1.04 | 1.02 | 0.99 | 1 | 1.02 | 1.02 | 1.05 | 1.04 | 1.03 | 1.03 | 1.03 | 1.03 | 1.02 | 1.05 | 1.05 | 1.03 | 0.99 | 0.94 | 0.94 | 0.97 | 0.97 | 0.97 | 0.98 | 0.98 | 0.98 | 0.94 | 0.96 | 0.97 | 0.97 | 1.05 | 1 | 0.97 | 1.02 | 1.04 | 1.03 | 1.04 | 1.04 | 1.08 | 1.08 | 1.09 | 1.1 | 1.06 | 1.1 | 1.14 | 1.1 | 1.04 | 1.05 | 1.05 | 1.05 | 1.04 | 1.04 | 1.04 | 1.04 | 1.06 | 1.08 | 1.07 | 1.08 | 1.1 | 1.08 | 1.08 | 1.08 | 1.09 | 1.07 | 1.07 | 1.07 | 1.05 | 1.03 | 1.02 | 0.98 | 0.96 | 0.97 | 0.97 | 0.96 | 0.96 | 0.96 | 0.94 | 0.95 | 0.96 | 0.97 | 0.97 | 0.99
86459 |  | 0.91 | 0.89 | 0.89 | 0.92 | 0.92 | 0.91 | 0.91 | 0.91 | 0.94 | 0.94 | 0.95 | 0.95 | 0.96 | 0.96 | 0.96 | 0.94 | 0.91 | 0.91 | 0.92 | 0.91 | 0.88 | 0.88 | 0.87 | 0.85 | 0.87 | 0.87 | 0.89 | 0.9 | 0.93 | 0.93 | 0.92 | 0.93 | 0.96 | 0.97 | 0.96 | 1.01 | 1.02 | 0.97 | 0.98 | 0.96 | 0.96 | 0.96 | 0.97 | 0.98 | 0.96 | 0.96 | 0.97 | 0.95 | 0.94 | 0.97 | 0.92 | 0.93 | 0.9 | 0.89 | 0.9 | 0.89 | 0.89 | 0.9 | 0.89 | 0.9 | 0.92 | 0.95 | 1 | 1.01 | 1.02 | 1.03 | 1.02 | 1.01 | 1.02 | 1.03 | 1.05 | 1.06 | 1.05 | 1.02 | 1 | 0.98 | 1 | 1 | 1 | 1.02 | 1 | 0.97 | 0.98 | 1 | 1 | 1.03 | 1.02 | 1.01 | 1.01 | 1.01 | 1.01 | 1 | 1.03 | 1.03 | 1.01 | 0.97 | 0.92 | 0.93 | 0.95 | 0.95 | 0.96 | 0.97 | 0.96 | 0.96 | 0.93 | 0.95 | 0.95 | 0.96 | 1.03 | 0.99 | 0.95 | 1 | 1.02 | 1.01 | 1.02 | 1.02 | 1.06 | 1.06 | 1.07 | 1.08 | 1.04 | 1.08 | 1.12 | 1.08 | 1.02 | 1.03 | 1.03 | 1.03 | 1.02 | 1.02 | 1.02 | 1.02 | 1.04 | 1.06 | 1.04 | 1.06 | 1.08 | 1.06 | 1.06 | 1.06 | 1.07 | 1.05 | 1.05 | 1.05 | 1.03 | 1.01 | 1 | 0.96 | 0.94 | 0.96 | 0.96 | 0.95 | 0.95 | 0.94 | 0.93 | 0.93 | 0.94 | 0.95 | 0.96 | 0.97
86462 |  | 0.92 | 0.9 | 0.9 | 0.94 | 0.93 | 0.92 | 0.92 | 0.93 | 0.95 | 0.95 | 0.97 | 0.97 | 0.97 | 0.97 | 0.97 | 0.95 | 0.92 | 0.93 | 0.93 | 0.92 | 0.89 | 0.89 | 0.88 | 0.86 | 0.88 | 0.88 | 0.9 | 0.92 | 0.94 | 0.95 | 0.93 | 0.94 | 0.97 | 0.98 | 0.97 | 1.02 | 1.03 | 0.99 | 1 | 0.97 | 0.97 | 0.97 | 0.98 | 0.99 | 0.97 | 0.97 | 0.98 | 0.96 | 0.95 | 0.98 | 0.93 | 0.94 | 0.91 | 0.9 | 0.91 | 0.9 | 0.9 | 0.91 | 0.91 | 0.91 | 0.93 | 0.96 | 1.01 | 1.03 | 1.03 | 1.05 | 1.04 | 1.02 | 1.04 | 1.05 | 1.07 | 1.08 | 1.07 | 1.03 | 1.02 | 1 | 1.01 | 1.02 | 1.02 | 1.04 | 1.02 | 0.99 | 1 | 1.02 | 1.01 | 1.04 | 1.03 | 1.03 | 1.02 | 1.03 | 1.02 | 1.02 | 1.05 | 1.05 | 1.02 | 0.98 | 0.94 | 0.94 | 0.97 | 0.96 | 0.97 | 0.98 | 0.98 | 0.98 | 0.94 | 0.96 | 0.96 | 0.97 | 1.04 | 1 | 0.97 | 1.02 | 1.03 | 1.03 | 1.04 | 1.04 | 1.08 | 1.08 | 1.08 | 1.1 | 1.05 | 1.1 | 1.14 | 1.09 | 1.04 | 1.04 | 1.04 | 1.05 | 1.03 | 1.04 | 1.04 | 1.04 | 1.06 | 1.08 | 1.06 | 1.08 | 1.09 | 1.08 | 1.08 | 1.07 | 1.09 | 1.07 | 1.07 | 1.06 | 1.04 | 1.03 | 1.02 | 0.98 | 0.96 | 0.97 | 0.97 | 0.96 | 0.96 | 0.95 | 0.94 | 0.94 | 0.96 | 0.97 | 0.97 | 0.98
86465 |  | 0.9 | 0.88 | 0.88 | 0.91 | 0.91 | 0.9 | 0.9 | 0.9 | 0.93 | 0.93 | 0.94 | 0.94 | 0.94 | 0.94 | 0.95 | 0.92 | 0.9 | 0.9 | 0.91 | 0.9 | 0.87 | 0.87 | 0.86 | 0.84 | 0.86 | 0.86 | 0.88 | 0.89 | 0.92 | 0.92 | 0.91 | 0.91 | 0.94 | 0.95 | 0.95 | 0.99 | 1 | 0.96 | 0.97 | 0.94 | 0.94 | 0.94 | 0.96 | 0.96 | 0.95 | 0.95 | 0.95 | 0.94 | 0.93 | 0.95 | 0.91 | 0.91 | 0.89 | 0.88 | 0.89 | 0.88 | 0.88 | 0.89 | 0.88 | 0.89 | 0.91 | 0.94 | 0.98 | 1 | 1.01 | 1.02 | 1.01 | 0.99 | 1.01 | 1.02 | 1.04 | 1.05 | 1.04 | 1 | 0.99 | 0.97 | 0.98 | 0.99 | 0.99 | 1.01 | 0.99 | 0.96 | 0.97 | 0.99 | 0.99 | 1.01 | 1 | 1 | 1 | 1 | 1 | 0.99 | 1.02 | 1.02 | 1 | 0.96 | 0.92 | 0.92 | 0.94 | 0.94 | 0.95 | 0.96 | 0.95 | 0.95 | 0.92 | 0.94 | 0.94 | 0.95 | 1.02 | 0.97 | 0.94 | 0.99 | 1.01 | 1 | 1.01 | 1.01 | 1.05 | 1.05 | 1.06 | 1.07 | 1.03 | 1.07 | 1.11 | 1.07 | 1.01 | 1.02 | 1.02 | 1.02 | 1.01 | 1.01 | 1.01 | 1.01 | 1.03 | 1.05 | 1.03 | 1.05 | 1.06 | 1.05 | 1.05 | 1.04 | 1.05 | 1.04 | 1.04 | 1.03 | 1.02 | 1 | 0.99 | 0.95 | 0.94 | 0.95 | 0.95 | 0.94 | 0.94 | 0.93 | 0.92 | 0.92 | 0.93 | 0.94 | 0.95 | 0.96
86470 |  | 0.9 | 0.88 | 0.88 | 0.91 | 0.91 | 0.9 | 0.9 | 0.9 | 0.93 | 0.92 | 0.94 | 0.94 | 0.95 | 0.95 | 0.95 | 0.93 | 0.9 | 0.9 | 0.91 | 0.9 | 0.87 | 0.87 | 0.86 | 0.84 | 0.86 | 0.87 | 0.88 | 0.9 | 0.92 | 0.93 | 0.91 | 0.92 | 0.95 | 0.96 | 0.95 | 1 | 1.01 | 0.96 | 0.97 | 0.94 | 0.94 | 0.94 | 0.96 | 0.96 | 0.95 | 0.95 | 0.95 | 0.94 | 0.93 | 0.95 | 0.91 | 0.91 | 0.89 | 0.88 | 0.88 | 0.88 | 0.88 | 0.89 | 0.88 | 0.89 | 0.9 | 0.94 | 0.98 | 1 | 1.01 | 1.02 | 1.01 | 1 | 1.01 | 1.02 | 1.04 | 1.05 | 1.04 | 1 | 0.99 | 0.97 | 0.98 | 0.99 | 0.99 | 1.01 | 0.99 | 0.96 | 0.97 | 0.99 | 0.99 | 1.02 | 1.01 | 1 | 1 | 1 | 0.99 | 0.99 | 1.02 | 1.02 | 0.99 | 0.96 | 0.91 | 0.91 | 0.94 | 0.94 | 0.95 | 0.96 | 0.95 | 0.95 | 0.92 | 0.94 | 0.94 | 0.95 | 1.01 | 0.97 | 0.94 | 0.99 | 1 | 1 | 1 | 1.01 | 1.04 | 1.05 | 1.05 | 1.07 | 1.02 | 1.07 | 1.1 | 1.06 | 1.01 | 1.01 | 1.01 | 1.01 | 1 | 1 | 1 | 1 | 1.03 | 1.04 | 1.03 | 1.04 | 1.06 | 1.05 | 1.05 | 1.04 | 1.05 | 1.04 | 1.04 | 1.03 | 1.01 | 1 | 0.99 | 0.95 | 0.93 | 0.95 | 0.95 | 0.93 | 0.93 | 0.93 | 0.92 | 0.92 | 0.93 | 0.94 | 0.94 | 0.96
86473 |  | 0.91 | 0.89 | 0.89 | 0.92 | 0.92 | 0.91 | 0.91 | 0.92 | 0.94 | 0.94 | 0.96 | 0.96 | 0.96 | 0.96 | 0.97 | 0.94 | 0.91 | 0.92 | 0.92 | 0.91 | 0.89 | 0.88 | 0.87 | 0.85 | 0.87 | 0.88 | 0.89 | 0.91 | 0.94 | 0.94 | 0.93 | 0.93 | 0.96 | 0.97 | 0.96 | 1.01 | 1.02 | 0.98 | 0.99 | 0.96 | 0.96 | 0.96 | 0.97 | 0.98 | 0.96 | 0.96 | 0.97 | 0.96 | 0.95 | 0.97 | 0.93 | 0.93 | 0.9 | 0.89 | 0.9 | 0.9 | 0.89 | 0.91 | 0.9 | 0.9 | 0.92 | 0.96 | 1 | 1.01 | 1.02 | 1.04 | 1.03 | 1.01 | 1.03 | 1.04 | 1.06 | 1.07 | 1.06 | 1.02 | 1 | 0.99 | 1 | 1 | 1.01 | 1.03 | 1.01 | 0.98 | 0.99 | 1.01 | 1 | 1.03 | 1.02 | 1.02 | 1.01 | 1.01 | 1.01 | 1.01 | 1.04 | 1.04 | 1.01 | 0.97 | 0.93 | 0.93 | 0.96 | 0.95 | 0.96 | 0.97 | 0.97 | 0.97 | 0.93 | 0.95 | 0.95 | 0.96 | 1.03 | 0.99 | 0.96 | 1 | 1.02 | 1.02 | 1.02 | 1.03 | 1.06 | 1.07 | 1.07 | 1.09 | 1.04 | 1.09 | 1.12 | 1.08 | 1.03 | 1.03 | 1.03 | 1.03 | 1.02 | 1.02 | 1.02 | 1.02 | 1.04 | 1.06 | 1.05 | 1.06 | 1.08 | 1.06 | 1.07 | 1.06 | 1.07 | 1.06 | 1.06 | 1.05 | 1.03 | 1.02 | 1.01 | 0.97 | 0.95 | 0.96 | 0.96 | 0.95 | 0.95 | 0.94 | 0.93 | 0.93 | 0.94 | 0.96 | 0.96 | 0.97
86476 |  | 0.91 | 0.89 | 0.89 | 0.92 | 0.92 | 0.91 | 0.91 | 0.91 | 0.94 | 0.94 | 0.96 | 0.96 | 0.96 | 0.96 | 0.96 | 0.94 | 0.91 | 0.92 | 0.92 | 0.91 | 0.88 | 0.88 | 0.87 | 0.85 | 0.87 | 0.88 | 0.89 | 0.91 | 0.94 | 0.94 | 0.92 | 0.93 | 0.96 | 0.97 | 0.96 | 1.01 | 1.02 | 0.97 | 0.98 | 0.96 | 0.96 | 0.96 | 0.97 | 0.98 | 0.96 | 0.96 | 0.97 | 0.95 | 0.94 | 0.97 | 0.92 | 0.93 | 0.9 | 0.89 | 0.9 | 0.89 | 0.89 | 0.9 | 0.9 | 0.9 | 0.92 | 0.95 | 1 | 1.01 | 1.02 | 1.03 | 1.03 | 1.01 | 1.02 | 1.04 | 1.06 | 1.06 | 1.05 | 1.02 | 1 | 0.98 | 1 | 1 | 1 | 1.02 | 1 | 0.97 | 0.98 | 1 | 1 | 1.03 | 1.02 | 1.01 | 1.01 | 1.01 | 1.01 | 1 | 1.04 | 1.03 | 1.01 | 0.97 | 0.93 | 0.93 | 0.96 | 0.95 | 0.96 | 0.97 | 0.97 | 0.97 | 0.93 | 0.95 | 0.95 | 0.96 | 1.03 | 0.99 | 0.95 | 1 | 1.02 | 1.01 | 1.02 | 1.02 | 1.06 | 1.06 | 1.07 | 1.08 | 1.04 | 1.08 | 1.12 | 1.08 | 1.02 | 1.03 | 1.03 | 1.03 | 1.02 | 1.02 | 1.02 | 1.02 | 1.04 | 1.06 | 1.04 | 1.06 | 1.08 | 1.06 | 1.06 | 1.06 | 1.07 | 1.06 | 1.06 | 1.05 | 1.03 | 1.02 | 1.01 | 0.97 | 0.95 | 0.96 | 0.96 | 0.95 | 0.95 | 0.94 | 0.93 | 0.93 | 0.94 | 0.95 | 0.96 | 0.97
86477 |  | 0.9 | 0.89 | 0.89 | 0.92 | 0.91 | 0.9 | 0.9 | 0.91 | 0.93 | 0.93 | 0.95 | 0.95 | 0.95 | 0.95 | 0.95 | 0.93 | 0.9 | 0.91 | 0.91 | 0.9 | 0.88 | 0.87 | 0.86 | 0.84 | 0.86 | 0.87 | 0.88 | 0.9 | 0.93 | 0.93 | 0.91 | 0.92 | 0.95 | 0.96 | 0.95 | 1 | 1.01 | 0.97 | 0.98 | 0.95 | 0.95 | 0.95 | 0.96 | 0.97 | 0.96 | 0.95 | 0.96 | 0.95 | 0.94 | 0.96 | 0.92 | 0.92 | 0.89 | 0.88 | 0.89 | 0.89 | 0.88 | 0.9 | 0.89 | 0.89 | 0.91 | 0.95 | 0.99 | 1 | 1.01 | 1.02 | 1.02 | 1 | 1.02 | 1.03 | 1.05 | 1.05 | 1.04 | 1.01 | 0.99 | 0.98 | 0.99 | 0.99 | 1 | 1.02 | 1 | 0.97 | 0.98 | 1 | 0.99 | 1.02 | 1.01 | 1 | 1 | 1 | 1 | 1 | 1.03 | 1.03 | 1 | 0.96 | 0.92 | 0.92 | 0.95 | 0.95 | 0.95 | 0.96 | 0.96 | 0.96 | 0.93 | 0.94 | 0.95 | 0.95 | 1.02 | 0.98 | 0.95 | 0.99 | 1.01 | 1.01 | 1.01 | 1.02 | 1.05 | 1.06 | 1.06 | 1.07 | 1.03 | 1.08 | 1.11 | 1.07 | 1.02 | 1.02 | 1.02 | 1.02 | 1.01 | 1.02 | 1.01 | 1.01 | 1.04 | 1.05 | 1.04 | 1.05 | 1.07 | 1.05 | 1.05 | 1.05 | 1.06 | 1.05 | 1.05 | 1.04 | 1.02 | 1.01 | 1 | 0.96 | 0.94 | 0.96 | 0.95 | 0.94 | 0.94 | 0.94 | 0.92 | 0.93 | 0.94 | 0.95 | 0.95 | 0.97
86479 |  | 0.9 | 0.88 | 0.88 | 0.91 | 0.91 | 0.9 | 0.9 | 0.9 | 0.93 | 0.92 | 0.94 | 0.94 | 0.94 | 0.95 | 0.95 | 0.93 | 0.9 | 0.9 | 0.91 | 0.9 | 0.87 | 0.87 | 0.86 | 0.84 | 0.86 | 0.86 | 0.88 | 0.89 | 0.92 | 0.92 | 0.91 | 0.91 | 0.94 | 0.95 | 0.95 | 0.99 | 1 | 0.96 | 0.97 | 0.94 | 0.94 | 0.94 | 0.96 | 0.96 | 0.95 | 0.94 | 0.95 | 0.94 | 0.93 | 0.95 | 0.91 | 0.92 | 0.89 | 0.88 | 0.89 | 0.88 | 0.88 | 0.89 | 0.88 | 0.89 | 0.91 | 0.94 | 0.98 | 0.99 | 1 | 1.02 | 1.01 | 0.99 | 1.01 | 1.02 | 1.04 | 1.04 | 1.03 | 1 | 0.98 | 0.97 | 0.98 | 0.98 | 0.99 | 1.01 | 0.99 | 0.96 | 0.97 | 0.99 | 0.99 | 1.02 | 1 | 1 | 1 | 1 | 0.99 | 0.99 | 1.02 | 1.02 | 0.99 | 0.96 | 0.91 | 0.91 | 0.94 | 0.94 | 0.94 | 0.95 | 0.95 | 0.95 | 0.92 | 0.94 | 0.94 | 0.94 | 1.01 | 0.97 | 0.94 | 0.99 | 1 | 1 | 1.01 | 1.01 | 1.05 | 1.05 | 1.06 | 1.07 | 1.03 | 1.07 | 1.1 | 1.06 | 1.01 | 1.01 | 1.01 | 1.02 | 1 | 1.01 | 1 | 1 | 1.03 | 1.04 | 1.03 | 1.04 | 1.06 | 1.04 | 1.04 | 1.04 | 1.05 | 1.04 | 1.04 | 1.03 | 1.01 | 1 | 0.99 | 0.95 | 0.93 | 0.95 | 0.95 | 0.93 | 0.94 | 0.93 | 0.92 | 0.92 | 0.93 | 0.94 | 0.94 | 0.96
86480 |  | 0.89 | 0.87 | 0.87 | 0.9 | 0.9 | 0.89 | 0.89 | 0.89 | 0.92 | 0.91 | 0.93 | 0.93 | 0.93 | 0.94 | 0.94 | 0.92 | 0.89 | 0.9 | 0.9 | 0.89 | 0.86 | 0.86 | 0.85 | 0.83 | 0.85 | 0.86 | 0.87 | 0.89 | 0.91 | 0.92 | 0.9 | 0.91 | 0.94 | 0.95 | 0.94 | 0.98 | 0.99 | 0.95 | 0.96 | 0.93 | 0.93 | 0.93 | 0.95 | 0.95 | 0.94 | 0.94 | 0.94 | 0.93 | 0.92 | 0.94 | 0.9 | 0.91 | 0.88 | 0.87 | 0.88 | 0.87 | 0.87 | 0.88 | 0.87 | 0.88 | 0.9 | 0.93 | 0.97 | 0.98 | 0.99 | 1.01 | 1 | 0.98 | 1 | 1.01 | 1.03 | 1.03 | 1.02 | 0.99 | 0.97 | 0.96 | 0.97 | 0.97 | 0.98 | 1 | 0.98 | 0.95 | 0.96 | 0.98 | 0.98 | 1.01 | 0.99 | 0.99 | 0.98 | 0.98 | 0.98 | 0.98 | 1.01 | 1.01 | 0.98 | 0.95 | 0.9 | 0.91 | 0.93 | 0.93 | 0.94 | 0.95 | 0.94 | 0.94 | 0.91 | 0.93 | 0.93 | 0.93 | 1 | 0.96 | 0.93 | 0.97 | 0.99 | 0.99 | 0.99 | 1 | 1.03 | 1.04 | 1.04 | 1.06 | 1.01 | 1.06 | 1.09 | 1.05 | 1 | 1 | 1 | 1 | 0.99 | 0.99 | 0.99 | 0.99 | 1.01 | 1.03 | 1.02 | 1.03 | 1.05 | 1.03 | 1.03 | 1.03 | 1.04 | 1.03 | 1.03 | 1.02 | 1 | 0.99 | 0.98 | 0.94 | 0.92 | 0.94 | 0.94 | 0.93 | 0.93 | 0.92 | 0.91 | 0.91 | 0.92 | 0.93 | 0.93 | 0.95
86482 |  | 0.91 | 0.89 | 0.89 | 0.92 | 0.92 | 0.91 | 0.91 | 0.91 | 0.94 | 0.93 | 0.95 | 0.95 | 0.95 | 0.95 | 0.96 | 0.93 | 0.91 | 0.91 | 0.92 | 0.9 | 0.88 | 0.87 | 0.86 | 0.84 | 0.87 | 0.87 | 0.88 | 0.9 | 0.93 | 0.93 | 0.92 | 0.92 | 0.95 | 0.96 | 0.95 | 1 | 1.01 | 0.97 | 0.98 | 0.95 | 0.95 | 0.95 | 0.97 | 0.97 | 0.96 | 0.95 | 0.96 | 0.95 | 0.94 | 0.96 | 0.92 | 0.92 | 0.9 | 0.89 | 0.89 | 0.89 | 0.89 | 0.9 | 0.89 | 0.9 | 0.91 | 0.95 | 0.99 | 1.01 | 1.01 | 1.03 | 1.02 | 1 | 1.02 | 1.03 | 1.05 | 1.06 | 1.05 | 1.01 | 1 | 0.98 | 0.99 | 1 | 1 | 1.02 | 1 | 0.97 | 0.98 | 1 | 1 | 1.02 | 1.01 | 1.01 | 1.01 | 1.01 | 1 | 1 | 1.03 | 1.03 | 1 | 0.97 | 0.92 | 0.92 | 0.95 | 0.95 | 0.95 | 0.96 | 0.96 | 0.96 | 0.93 | 0.94 | 0.95 | 0.96 | 1.02 | 0.98 | 0.95 | 1 | 1.01 | 1.01 | 1.02 | 1.02 | 1.06 | 1.06 | 1.07 | 1.08 | 1.04 | 1.08 | 1.12 | 1.08 | 1.02 | 1.03 | 1.03 | 1.03 | 1.01 | 1.02 | 1.02 | 1.02 | 1.04 | 1.05 | 1.04 | 1.06 | 1.07 | 1.06 | 1.06 | 1.05 | 1.06 | 1.05 | 1.05 | 1.04 | 1.02 | 1.01 | 1 | 0.96 | 0.94 | 0.96 | 0.96 | 0.94 | 0.94 | 0.94 | 0.93 | 0.93 | 0.94 | 0.95 | 0.96 | 0.97
86483 |  | 0.89 | 0.88 | 0.87 | 0.9 | 0.9 | 0.89 | 0.89 | 0.9 | 0.92 | 0.92 | 0.94 | 0.94 | 0.94 | 0.94 | 0.94 | 0.92 | 0.89 | 0.9 | 0.9 | 0.89 | 0.87 | 0.86 | 0.85 | 0.83 | 0.85 | 0.86 | 0.87 | 0.89 | 0.92 | 0.92 | 0.9 | 0.91 | 0.94 | 0.95 | 0.94 | 0.99 | 1 | 0.95 | 0.96 | 0.94 | 0.94 | 0.94 | 0.95 | 0.96 | 0.94 | 0.94 | 0.95 | 0.93 | 0.92 | 0.95 | 0.91 | 0.91 | 0.88 | 0.87 | 0.88 | 0.88 | 0.87 | 0.89 | 0.88 | 0.88 | 0.9 | 0.93 | 0.98 | 0.99 | 1 | 1.01 | 1 | 0.99 | 1 | 1.01 | 1.03 | 1.04 | 1.03 | 0.99 | 0.98 | 0.96 | 0.98 | 0.98 | 0.98 | 1 | 0.98 | 0.95 | 0.96 | 0.98 | 0.98 | 1.01 | 1 | 0.99 | 0.99 | 0.99 | 0.99 | 0.98 | 1.01 | 1.01 | 0.99 | 0.95 | 0.91 | 0.91 | 0.94 | 0.93 | 0.94 | 0.95 | 0.95 | 0.95 | 0.91 | 0.93 | 0.93 | 0.94 | 1.01 | 0.97 | 0.93 | 0.98 | 1 | 0.99 | 1 | 1 | 1.04 | 1.04 | 1.05 | 1.06 | 1.02 | 1.06 | 1.1 | 1.06 | 1 | 1.01 | 1.01 | 1.01 | 1 | 1 | 1 | 1 | 1.02 | 1.03 | 1.02 | 1.04 | 1.06 | 1.04 | 1.04 | 1.04 | 1.05 | 1.03 | 1.03 | 1.03 | 1.01 | 0.99 | 0.99 | 0.95 | 0.93 | 0.94 | 0.94 | 0.93 | 0.93 | 0.92 | 0.91 | 0.91 | 0.92 | 0.93 | 0.94 | 0.95
86485 |  | 0.93 | 0.91 | 0.91 | 0.94 | 0.93 | 0.92 | 0.93 | 0.93 | 0.96 | 0.95 | 0.97 | 0.97 | 0.97 | 0.97 | 0.98 | 0.95 | 0.92 | 0.93 | 0.93 | 0.92 | 0.9 | 0.89 | 0.88 | 0.86 | 0.88 | 0.89 | 0.9 | 0.92 | 0.95 | 0.95 | 0.94 | 0.94 | 0.97 | 0.98 | 0.97 | 1.03 | 1.04 | 0.99 | 1 | 0.97 | 0.97 | 0.97 | 0.99 | 0.99 | 0.98 | 0.97 | 0.98 | 0.97 | 0.96 | 0.98 | 0.94 | 0.94 | 0.91 | 0.9 | 0.91 | 0.91 | 0.9 | 0.92 | 0.91 | 0.92 | 0.93 | 0.97 | 1.02 | 1.03 | 1.04 | 1.05 | 1.04 | 1.03 | 1.04 | 1.06 | 1.08 | 1.08 | 1.07 | 1.04 | 1.02 | 1 | 1.02 | 1.02 | 1.02 | 1.04 | 1.02 | 0.99 | 1 | 1.02 | 1.02 | 1.05 | 1.04 | 1.03 | 1.03 | 1.03 | 1.03 | 1.02 | 1.06 | 1.05 | 1.03 | 0.99 | 0.94 | 0.94 | 0.97 | 0.97 | 0.97 | 0.98 | 0.98 | 0.98 | 0.95 | 0.96 | 0.97 | 0.98 | 1.05 | 1.01 | 0.97 | 1.02 | 1.04 | 1.03 | 1.04 | 1.04 | 1.08 | 1.08 | 1.09 | 1.1 | 1.06 | 1.1 | 1.14 | 1.1 | 1.04 | 1.05 | 1.05 | 1.05 | 1.04 | 1.04 | 1.04 | 1.04 | 1.06 | 1.08 | 1.07 | 1.08 | 1.1 | 1.08 | 1.08 | 1.08 | 1.09 | 1.07 | 1.08 | 1.07 | 1.05 | 1.03 | 1.02 | 0.98 | 0.96 | 0.98 | 0.98 | 0.96 | 0.96 | 0.96 | 0.95 | 0.95 | 0.96 | 0.97 | 0.98 | 0.99
86486 |  | 0.9 | 0.88 | 0.88 | 0.91 | 0.91 | 0.9 | 0.9 | 0.91 | 0.93 | 0.93 | 0.95 | 0.94 | 0.95 | 0.95 | 0.95 | 0.93 | 0.9 | 0.91 | 0.91 | 0.9 | 0.87 | 0.87 | 0.86 | 0.84 | 0.86 | 0.87 | 0.88 | 0.9 | 0.92 | 0.93 | 0.91 | 0.92 | 0.95 | 0.96 | 0.95 | 1 | 1.01 | 0.96 | 0.97 | 0.95 | 0.95 | 0.95 | 0.96 | 0.97 | 0.95 | 0.95 | 0.96 | 0.94 | 0.93 | 0.96 | 0.91 | 0.92 | 0.89 | 0.88 | 0.89 | 0.88 | 0.88 | 0.89 | 0.89 | 0.89 | 0.91 | 0.94 | 0.99 | 1 | 1.01 | 1.02 | 1.01 | 1 | 1.01 | 1.02 | 1.04 | 1.05 | 1.04 | 1.01 | 0.99 | 0.97 | 0.99 | 0.99 | 0.99 | 1.01 | 0.99 | 0.96 | 0.97 | 0.99 | 0.99 | 1.02 | 1.01 | 1 | 1 | 1 | 1 | 0.99 | 1.02 | 1.02 | 1 | 0.96 | 0.92 | 0.92 | 0.95 | 0.94 | 0.95 | 0.96 | 0.96 | 0.96 | 0.92 | 0.94 | 0.94 | 0.95 | 1.02 | 0.98 | 0.94 | 0.99 | 1.01 | 1 | 1.01 | 1.01 | 1.05 | 1.05 | 1.06 | 1.07 | 1.03 | 1.07 | 1.11 | 1.07 | 1.01 | 1.02 | 1.02 | 1.02 | 1.01 | 1.01 | 1.01 | 1.01 | 1.03 | 1.05 | 1.03 | 1.05 | 1.07 | 1.05 | 1.05 | 1.05 | 1.06 | 1.04 | 1.04 | 1.04 | 1.02 | 1 | 1 | 0.95 | 0.94 | 0.95 | 0.95 | 0.94 | 0.94 | 0.93 | 0.92 | 0.92 | 0.93 | 0.94 | 0.95 | 0.96
86488 |  | 0.9 | 0.88 | 0.88 | 0.91 | 0.9 | 0.89 | 0.9 | 0.9 | 0.92 | 0.92 | 0.94 | 0.94 | 0.94 | 0.95 | 0.95 | 0.93 | 0.9 | 0.9 | 0.91 | 0.9 | 0.87 | 0.87 | 0.86 | 0.84 | 0.86 | 0.87 | 0.88 | 0.9 | 0.92 | 0.92 | 0.91 | 0.91 | 0.94 | 0.95 | 0.95 | 0.99 | 1 | 0.96 | 0.97 | 0.94 | 0.94 | 0.94 | 0.96 | 0.96 | 0.95 | 0.94 | 0.95 | 0.94 | 0.93 | 0.95 | 0.91 | 0.91 | 0.89 | 0.88 | 0.88 | 0.88 | 0.88 | 0.89 | 0.88 | 0.89 | 0.9 | 0.94 | 0.98 | 0.99 | 1 | 1.02 | 1.01 | 0.99 | 1.01 | 1.02 | 1.04 | 1.04 | 1.03 | 1 | 0.98 | 0.97 | 0.98 | 0.98 | 0.99 | 1.01 | 0.99 | 0.96 | 0.97 | 0.99 | 0.99 | 1.01 | 1 | 1 | 0.99 | 0.99 | 0.99 | 0.99 | 1.02 | 1.02 | 0.99 | 0.96 | 0.91 | 0.91 | 0.94 | 0.94 | 0.94 | 0.95 | 0.95 | 0.95 | 0.92 | 0.94 | 0.94 | 0.94 | 1.01 | 0.97 | 0.94 | 0.98 | 1 | 1 | 1 | 1.01 | 1.04 | 1.05 | 1.05 | 1.07 | 1.02 | 1.07 | 1.1 | 1.06 | 1.01 | 1.01 | 1.01 | 1.01 | 1 | 1 | 1 | 1 | 1.02 | 1.04 | 1.03 | 1.04 | 1.06 | 1.04 | 1.04 | 1.04 | 1.05 | 1.04 | 1.04 | 1.03 | 1.01 | 1 | 0.99 | 0.95 | 0.93 | 0.95 | 0.95 | 0.93 | 0.94 | 0.93 | 0.92 | 0.92 | 0.93 | 0.94 | 0.94 | 0.96
86489 |  | 0.89 | 0.87 | 0.87 | 0.9 | 0.9 | 0.89 | 0.89 | 0.9 | 0.92 | 0.92 | 0.94 | 0.94 | 0.94 | 0.94 | 0.94 | 0.92 | 0.89 | 0.9 | 0.9 | 0.89 | 0.87 | 0.86 | 0.85 | 0.83 | 0.85 | 0.86 | 0.87 | 0.89 | 0.92 | 0.92 | 0.9 | 0.91 | 0.94 | 0.95 | 0.94 | 0.99 | 1 | 0.95 | 0.96 | 0.94 | 0.94 | 0.94 | 0.95 | 0.96 | 0.94 | 0.94 | 0.95 | 0.93 | 0.92 | 0.95 | 0.91 | 0.91 | 0.88 | 0.87 | 0.88 | 0.87 | 0.87 | 0.88 | 0.88 | 0.88 | 0.9 | 0.93 | 0.98 | 0.99 | 1 | 1.01 | 1 | 0.99 | 1 | 1.01 | 1.03 | 1.04 | 1.03 | 0.99 | 0.98 | 0.96 | 0.97 | 0.98 | 0.98 | 1 | 0.98 | 0.95 | 0.96 | 0.98 | 0.98 | 1.01 | 1 | 0.99 | 0.99 | 0.99 | 0.99 | 0.98 | 1.01 | 1.01 | 0.99 | 0.95 | 0.91 | 0.91 | 0.94 | 0.93 | 0.94 | 0.95 | 0.95 | 0.95 | 0.91 | 0.93 | 0.93 | 0.94 | 1.01 | 0.96 | 0.93 | 0.98 | 1 | 0.99 | 1 | 1 | 1.04 | 1.04 | 1.05 | 1.06 | 1.02 | 1.06 | 1.09 | 1.06 | 1 | 1.01 | 1.01 | 1.01 | 1 | 1 | 1 | 1 | 1.02 | 1.03 | 1.02 | 1.04 | 1.06 | 1.04 | 1.04 | 1.04 | 1.05 | 1.03 | 1.03 | 1.03 | 1.01 | 0.99 | 0.99 | 0.95 | 0.93 | 0.94 | 0.94 | 0.93 | 0.93 | 0.92 | 0.91 | 0.91 | 0.92 | 0.93 | 0.94 | 0.95
86491 |  | 0.89 | 0.88 | 0.88 | 0.91 | 0.9 | 0.89 | 0.89 | 0.9 | 0.92 | 0.92 | 0.94 | 0.94 | 0.94 | 0.94 | 0.95 | 0.93 | 0.9 | 0.9 | 0.91 | 0.9 | 0.87 | 0.86 | 0.86 | 0.84 | 0.86 | 0.86 | 0.88 | 0.89 | 0.92 | 0.92 | 0.91 | 0.91 | 0.94 | 0.95 | 0.95 | 0.99 | 1 | 0.96 | 0.97 | 0.94 | 0.94 | 0.94 | 0.95 | 0.96 | 0.95 | 0.94 | 0.95 | 0.94 | 0.93 | 0.95 | 0.91 | 0.91 | 0.89 | 0.88 | 0.88 | 0.88 | 0.88 | 0.89 | 0.88 | 0.89 | 0.9 | 0.94 | 0.98 | 0.99 | 1 | 1.01 | 1.01 | 0.99 | 1.01 | 1.02 | 1.04 | 1.04 | 1.03 | 1 | 0.98 | 0.97 | 0.98 | 0.98 | 0.99 | 1.01 | 0.99 | 0.96 | 0.97 | 0.99 | 0.99 | 1.01 | 1 | 1 | 0.99 | 0.99 | 0.99 | 0.99 | 1.02 | 1.02 | 0.99 | 0.95 | 0.91 | 0.91 | 0.94 | 0.94 | 0.94 | 0.95 | 0.95 | 0.95 | 0.92 | 0.93 | 0.94 | 0.94 | 1.01 | 0.97 | 0.94 | 0.98 | 1 | 1 | 1 | 1.01 | 1.04 | 1.05 | 1.05 | 1.07 | 1.02 | 1.07 | 1.1 | 1.06 | 1.01 | 1.01 | 1.01 | 1.01 | 1 | 1 | 1 | 1 | 1.02 | 1.04 | 1.03 | 1.04 | 1.06 | 1.04 | 1.04 | 1.04 | 1.05 | 1.04 | 1.04 | 1.03 | 1.01 | 1 | 0.99 | 0.95 | 0.93 | 0.95 | 0.95 | 0.93 | 0.93 | 0.93 | 0.92 | 0.92 | 0.93 | 0.94 | 0.94 | 0.96
86492 |  | 0.88 | 0.86 | 0.86 | 0.89 | 0.89 | 0.88 | 0.88 | 0.89 | 0.91 | 0.91 | 0.92 | 0.92 | 0.92 | 0.93 | 0.93 | 0.91 | 0.88 | 0.89 | 0.89 | 0.88 | 0.85 | 0.85 | 0.84 | 0.82 | 0.84 | 0.85 | 0.86 | 0.88 | 0.9 | 0.9 | 0.89 | 0.9 | 0.92 | 0.93 | 0.93 | 0.97 | 0.98 | 0.94 | 0.95 | 0.92 | 0.92 | 0.92 | 0.94 | 0.94 | 0.93 | 0.93 | 0.94 | 0.92 | 0.91 | 0.94 | 0.89 | 0.9 | 0.87 | 0.86 | 0.87 | 0.87 | 0.86 | 0.87 | 0.87 | 0.87 | 0.89 | 0.92 | 0.96 | 0.97 | 0.98 | 0.99 | 0.99 | 0.97 | 0.98 | 1 | 1.01 | 1.02 | 1.01 | 0.98 | 0.96 | 0.95 | 0.96 | 0.97 | 0.97 | 0.99 | 0.97 | 0.94 | 0.95 | 0.97 | 0.97 | 1 | 0.99 | 0.98 | 0.98 | 0.98 | 0.97 | 0.97 | 1 | 1 | 0.97 | 0.94 | 0.9 | 0.9 | 0.92 | 0.92 | 0.93 | 0.94 | 0.93 | 0.93 | 0.9 | 0.92 | 0.92 | 0.93 | 0.99 | 0.95 | 0.92 | 0.96 | 0.98 | 0.98 | 0.98 | 0.99 | 1.02 | 1.03 | 1.03 | 1.05 | 1.01 | 1.05 | 1.08 | 1.04 | 0.99 | 1 | 0.99 | 1 | 0.98 | 0.99 | 0.99 | 0.99 | 1.01 | 1.02 | 1.01 | 1.02 | 1.04 | 1.02 | 1.02 | 1.02 | 1.03 | 1.02 | 1.02 | 1.01 | 0.99 | 0.98 | 0.97 | 0.93 | 0.91 | 0.93 | 0.93 | 0.91 | 0.92 | 0.91 | 0.9 | 0.9 | 0.91 | 0.92 | 0.93 | 0.94
86494 |  | 0.92 | 0.9 | 0.9 | 0.93 | 0.93 | 0.92 | 0.92 | 0.92 | 0.95 | 0.95 | 0.96 | 0.96 | 0.97 | 0.97 | 0.97 | 0.94 | 0.92 | 0.92 | 0.93 | 0.92 | 0.89 | 0.88 | 0.87 | 0.85 | 0.88 | 0.88 | 0.89 | 0.91 | 0.94 | 0.94 | 0.93 | 0.93 | 0.96 | 0.98 | 0.96 | 1.02 | 1.03 | 0.98 | 0.99 | 0.97 | 0.97 | 0.97 | 0.98 | 0.99 | 0.97 | 0.97 | 0.98 | 0.96 | 0.95 | 0.97 | 0.93 | 0.93 | 0.91 | 0.9 | 0.9 | 0.9 | 0.9 | 0.91 | 0.9 | 0.91 | 0.93 | 0.96 | 1.01 | 1.02 | 1.03 | 1.04 | 1.03 | 1.02 | 1.03 | 1.05 | 1.07 | 1.07 | 1.06 | 1.03 | 1.01 | 0.99 | 1.01 | 1.01 | 1.01 | 1.03 | 1.01 | 0.98 | 0.99 | 1.01 | 1.01 | 1.04 | 1.03 | 1.02 | 1.02 | 1.02 | 1.02 | 1.01 | 1.05 | 1.05 | 1.02 | 0.98 | 0.94 | 0.94 | 0.96 | 0.96 | 0.97 | 0.98 | 0.97 | 0.97 | 0.94 | 0.96 | 0.96 | 0.97 | 1.04 | 1 | 0.96 | 1.01 | 1.03 | 1.03 | 1.03 | 1.04 | 1.07 | 1.08 | 1.08 | 1.09 | 1.05 | 1.09 | 1.13 | 1.09 | 1.03 | 1.04 | 1.04 | 1.04 | 1.03 | 1.03 | 1.03 | 1.03 | 1.05 | 1.07 | 1.06 | 1.07 | 1.09 | 1.07 | 1.07 | 1.07 | 1.08 | 1.07 | 1.07 | 1.06 | 1.04 | 1.02 | 1.02 | 0.97 | 0.96 | 0.97 | 0.97 | 0.96 | 0.96 | 0.95 | 0.94 | 0.94 | 0.95 | 0.96 | 0.97 | 0.98
86495 |  | 0.9 | 0.88 | 0.88 | 0.91 | 0.9 | 0.89 | 0.89 | 0.9 | 0.92 | 0.92 | 0.94 | 0.94 | 0.94 | 0.94 | 0.94 | 0.92 | 0.89 | 0.9 | 0.9 | 0.89 | 0.87 | 0.86 | 0.85 | 0.83 | 0.85 | 0.86 | 0.87 | 0.89 | 0.91 | 0.92 | 0.9 | 0.91 | 0.94 | 0.95 | 0.94 | 0.99 | 0.99 | 0.95 | 0.96 | 0.94 | 0.94 | 0.94 | 0.95 | 0.96 | 0.94 | 0.94 | 0.95 | 0.94 | 0.93 | 0.95 | 0.91 | 0.91 | 0.89 | 0.88 | 0.88 | 0.88 | 0.87 | 0.89 | 0.88 | 0.89 | 0.9 | 0.94 | 0.98 | 0.99 | 1 | 1.01 | 1 | 0.99 | 1 | 1.01 | 1.03 | 1.04 | 1.03 | 1 | 0.98 | 0.97 | 0.98 | 0.98 | 0.98 | 1.01 | 0.99 | 0.96 | 0.97 | 0.98 | 0.98 | 1.01 | 1 | 0.99 | 0.99 | 0.99 | 0.99 | 0.99 | 1.02 | 1.01 | 0.99 | 0.95 | 0.91 | 0.91 | 0.94 | 0.93 | 0.94 | 0.95 | 0.95 | 0.95 | 0.91 | 0.93 | 0.93 | 0.94 | 1.01 | 0.97 | 0.93 | 0.98 | 1 | 1 | 1 | 1.01 | 1.04 | 1.05 | 1.05 | 1.06 | 1.02 | 1.07 | 1.1 | 1.06 | 1.01 | 1.01 | 1.01 | 1.01 | 1 | 1 | 1 | 1 | 1.03 | 1.04 | 1.03 | 1.04 | 1.06 | 1.04 | 1.04 | 1.04 | 1.05 | 1.03 | 1.03 | 1.03 | 1.01 | 0.99 | 0.99 | 0.95 | 0.93 | 0.94 | 0.94 | 0.93 | 0.93 | 0.92 | 0.91 | 0.92 | 0.93 | 0.94 | 0.94 | 0.95
86497 |  | 0.92 | 0.9 | 0.9 | 0.93 | 0.92 | 0.91 | 0.92 | 0.92 | 0.95 | 0.94 | 0.96 | 0.96 | 0.96 | 0.96 | 0.97 | 0.94 | 0.92 | 0.92 | 0.92 | 0.91 | 0.89 | 0.88 | 0.87 | 0.85 | 0.87 | 0.88 | 0.89 | 0.91 | 0.94 | 0.94 | 0.93 | 0.93 | 0.96 | 0.97 | 0.96 | 1.01 | 1.02 | 0.98 | 0.99 | 0.96 | 0.96 | 0.96 | 0.98 | 0.98 | 0.97 | 0.96 | 0.97 | 0.96 | 0.95 | 0.97 | 0.93 | 0.93 | 0.9 | 0.9 | 0.9 | 0.9 | 0.89 | 0.91 | 0.9 | 0.91 | 0.92 | 0.96 | 1 | 1.02 | 1.03 | 1.04 | 1.03 | 1.01 | 1.03 | 1.04 | 1.06 | 1.07 | 1.06 | 1.02 | 1.01 | 0.99 | 1 | 1.01 | 1.01 | 1.03 | 1.01 | 0.98 | 0.99 | 1.01 | 1.01 | 1.04 | 1.03 | 1.02 | 1.02 | 1.02 | 1.02 | 1.01 | 1.04 | 1.04 | 1.02 | 0.98 | 0.93 | 0.93 | 0.96 | 0.96 | 0.96 | 0.97 | 0.97 | 0.97 | 0.94 | 0.95 | 0.96 | 0.97 | 1.04 | 0.99 | 0.96 | 1.01 | 1.03 | 1.02 | 1.03 | 1.03 | 1.07 | 1.07 | 1.08 | 1.09 | 1.05 | 1.09 | 1.13 | 1.09 | 1.03 | 1.04 | 1.04 | 1.04 | 1.03 | 1.03 | 1.03 | 1.03 | 1.05 | 1.07 | 1.05 | 1.07 | 1.09 | 1.07 | 1.07 | 1.07 | 1.08 | 1.06 | 1.06 | 1.05 | 1.04 | 1.02 | 1.01 | 0.97 | 0.95 | 0.97 | 0.97 | 0.95 | 0.95 | 0.95 | 0.94 | 0.94 | 0.95 | 0.96 | 0.97 | 0.98
86498 |  | 0.88 | 0.87 | 0.86 | 0.89 | 0.89 | 0.88 | 0.88 | 0.89 | 0.91 | 0.91 | 0.93 | 0.93 | 0.93 | 0.93 | 0.93 | 0.91 | 0.89 | 0.89 | 0.89 | 0.88 | 0.86 | 0.85 | 0.84 | 0.83 | 0.85 | 0.85 | 0.86 | 0.88 | 0.91 | 0.91 | 0.89 | 0.9 | 0.93 | 0.94 | 0.93 | 0.98 | 0.99 | 0.94 | 0.95 | 0.93 | 0.93 | 0.93 | 0.94 | 0.95 | 0.93 | 0.93 | 0.94 | 0.92 | 0.91 | 0.94 | 0.9 | 0.9 | 0.87 | 0.86 | 0.87 | 0.87 | 0.86 | 0.88 | 0.87 | 0.87 | 0.89 | 0.92 | 0.96 | 0.98 | 0.99 | 1 | 0.99 | 0.98 | 0.99 | 1 | 1.02 | 1.03 | 1.01 | 0.98 | 0.97 | 0.95 | 0.96 | 0.97 | 0.97 | 0.99 | 0.97 | 0.94 | 0.95 | 0.97 | 0.97 | 1 | 0.99 | 0.98 | 0.98 | 0.98 | 0.97 | 0.97 | 1 | 1 | 0.97 | 0.94 | 0.9 | 0.9 | 0.93 | 0.92 | 0.93 | 0.94 | 0.94 | 0.94 | 0.91 | 0.92 | 0.92 | 0.93 | 0.99 | 0.95 | 0.92 | 0.97 | 0.98 | 0.98 | 0.99 | 0.99 | 1.03 | 1.03 | 1.04 | 1.05 | 1.01 | 1.05 | 1.08 | 1.05 | 0.99 | 1 | 0.99 | 1 | 0.98 | 0.99 | 0.99 | 0.99 | 1.01 | 1.02 | 1.01 | 1.02 | 1.04 | 1.02 | 1.03 | 1.02 | 1.03 | 1.02 | 1.02 | 1.01 | 1 | 0.98 | 0.98 | 0.94 | 0.92 | 0.93 | 0.93 | 0.92 | 0.92 | 0.91 | 0.9 | 0.9 | 0.91 | 0.92 | 0.93 | 0.94
86500 |  | 0.91 | 0.89 | 0.89 | 0.92 | 0.92 | 0.91 | 0.91 | 0.91 | 0.94 | 0.93 | 0.95 | 0.95 | 0.95 | 0.96 | 0.96 | 0.93 | 0.91 | 0.91 | 0.92 | 0.9 | 0.88 | 0.87 | 0.86 | 0.84 | 0.87 | 0.87 | 0.88 | 0.9 | 0.93 | 0.93 | 0.92 | 0.92 | 0.95 | 0.96 | 0.96 | 1 | 1.01 | 0.97 | 0.98 | 0.95 | 0.95 | 0.95 | 0.97 | 0.97 | 0.96 | 0.95 | 0.96 | 0.95 | 0.94 | 0.96 | 0.92 | 0.92 | 0.9 | 0.89 | 0.89 | 0.89 | 0.89 | 0.9 | 0.89 | 0.9 | 0.91 | 0.95 | 0.99 | 1.01 | 1.02 | 1.03 | 1.02 | 1 | 1.02 | 1.03 | 1.05 | 1.06 | 1.05 | 1.01 | 1 | 0.98 | 0.99 | 1 | 1 | 1.02 | 1 | 0.97 | 0.98 | 1 | 1 | 1.03 | 1.02 | 1.01 | 1.01 | 1.01 | 1 | 1 | 1.03 | 1.03 | 1 | 0.97 | 0.92 | 0.92 | 0.95 | 0.95 | 0.95 | 0.96 | 0.96 | 0.96 | 0.93 | 0.94 | 0.95 | 0.96 | 1.03 | 0.98 | 0.95 | 1 | 1.01 | 1.01 | 1.02 | 1.02 | 1.06 | 1.06 | 1.07 | 1.08 | 1.04 | 1.08 | 1.12 | 1.08 | 1.02 | 1.03 | 1.02 | 1.03 | 1.01 | 1.02 | 1.02 | 1.02 | 1.04 | 1.05 | 1.04 | 1.06 | 1.07 | 1.06 | 1.06 | 1.06 | 1.07 | 1.05 | 1.05 | 1.04 | 1.02 | 1.01 | 1 | 0.96 | 0.94 | 0.96 | 0.96 | 0.94 | 0.95 | 0.94 | 0.93 | 0.93 | 0.94 | 0.95 | 0.96 | 0.97
86502 |  | 0.93 | 0.91 | 0.91 | 0.94 | 0.94 | 0.93 | 0.93 | 0.93 | 0.96 | 0.96 | 0.97 | 0.97 | 0.98 | 0.98 | 0.98 | 0.95 | 0.93 | 0.93 | 0.94 | 0.92 | 0.9 | 0.89 | 0.88 | 0.86 | 0.88 | 0.89 | 0.9 | 0.92 | 0.95 | 0.95 | 0.94 | 0.94 | 0.97 | 0.99 | 0.97 | 1.03 | 1.04 | 0.99 | 1 | 0.98 | 0.98 | 0.98 | 0.99 | 1 | 0.98 | 0.98 | 0.99 | 0.97 | 0.96 | 0.99 | 0.94 | 0.94 | 0.92 | 0.91 | 0.91 | 0.91 | 0.91 | 0.92 | 0.91 | 0.92 | 0.94 | 0.97 | 1.02 | 1.03 | 1.04 | 1.05 | 1.05 | 1.03 | 1.05 | 1.06 | 1.08 | 1.08 | 1.08 | 1.04 | 1.02 | 1.01 | 1.02 | 1.02 | 1.02 | 1.04 | 1.02 | 0.99 | 1 | 1.02 | 1.02 | 1.05 | 1.04 | 1.03 | 1.03 | 1.03 | 1.03 | 1.03 | 1.06 | 1.06 | 1.03 | 0.99 | 0.95 | 0.95 | 0.97 | 0.97 | 0.98 | 0.99 | 0.98 | 0.98 | 0.95 | 0.97 | 0.97 | 0.98 | 1.05 | 1.01 | 0.97 | 1.02 | 1.04 | 1.04 | 1.04 | 1.05 | 1.09 | 1.09 | 1.09 | 1.11 | 1.06 | 1.11 | 1.14 | 1.1 | 1.05 | 1.05 | 1.05 | 1.05 | 1.04 | 1.04 | 1.04 | 1.04 | 1.07 | 1.08 | 1.07 | 1.08 | 1.1 | 1.08 | 1.09 | 1.08 | 1.09 | 1.08 | 1.08 | 1.07 | 1.05 | 1.03 | 1.03 | 0.98 | 0.96 | 0.98 | 0.98 | 0.97 | 0.97 | 0.96 | 0.95 | 0.95 | 0.96 | 0.98 | 0.98 | 0.99
86504 |  | 0.9 | 0.88 | 0.88 | 0.91 | 0.9 | 0.89 | 0.89 | 0.9 | 0.93 | 0.92 | 0.94 | 0.94 | 0.94 | 0.94 | 0.95 | 0.92 | 0.9 | 0.9 | 0.9 | 0.89 | 0.87 | 0.86 | 0.85 | 0.83 | 0.86 | 0.86 | 0.87 | 0.89 | 0.92 | 0.92 | 0.91 | 0.91 | 0.94 | 0.95 | 0.94 | 0.99 | 1 | 0.96 | 0.96 | 0.94 | 0.94 | 0.94 | 0.95 | 0.96 | 0.95 | 0.94 | 0.95 | 0.94 | 0.93 | 0.95 | 0.91 | 0.91 | 0.89 | 0.88 | 0.88 | 0.88 | 0.87 | 0.89 | 0.88 | 0.89 | 0.9 | 0.94 | 0.98 | 0.99 | 1 | 1.01 | 1 | 0.99 | 1 | 1.02 | 1.04 | 1.04 | 1.03 | 1 | 0.98 | 0.97 | 0.98 | 0.98 | 0.99 | 1.01 | 0.99 | 0.96 | 0.97 | 0.99 | 0.98 | 1.01 | 1 | 1 | 0.99 | 0.99 | 0.99 | 0.99 | 1.02 | 1.01 | 0.99 | 0.95 | 0.91 | 0.91 | 0.94 | 0.93 | 0.94 | 0.95 | 0.95 | 0.95 | 0.92 | 0.93 | 0.93 | 0.94 | 1.01 | 0.97 | 0.93 | 0.98 | 1 | 1 | 1 | 1 | 1.04 | 1.04 | 1.05 | 1.06 | 1.02 | 1.07 | 1.1 | 1.06 | 1 | 1.01 | 1.01 | 1.01 | 1 | 1 | 1 | 1 | 1.03 | 1.04 | 1.03 | 1.04 | 1.06 | 1.04 | 1.04 | 1.04 | 1.05 | 1.03 | 1.03 | 1.03 | 1.01 | 0.99 | 0.99 | 0.95 | 0.93 | 0.94 | 0.94 | 0.93 | 0.93 | 0.92 | 0.91 | 0.91 | 0.93 | 0.93 | 0.94 | 0.95
86505 |  | 0.9 | 0.88 | 0.88 | 0.91 | 0.91 | 0.9 | 0.9 | 0.9 | 0.93 | 0.93 | 0.95 | 0.95 | 0.95 | 0.95 | 0.95 | 0.93 | 0.9 | 0.91 | 0.91 | 0.9 | 0.87 | 0.87 | 0.86 | 0.84 | 0.86 | 0.87 | 0.88 | 0.9 | 0.93 | 0.93 | 0.91 | 0.92 | 0.95 | 0.96 | 0.95 | 1 | 1.01 | 0.96 | 0.97 | 0.95 | 0.95 | 0.95 | 0.96 | 0.97 | 0.95 | 0.95 | 0.96 | 0.94 | 0.93 | 0.96 | 0.91 | 0.92 | 0.89 | 0.88 | 0.89 | 0.88 | 0.88 | 0.89 | 0.88 | 0.89 | 0.91 | 0.94 | 0.99 | 1 | 1.01 | 1.02 | 1.01 | 1 | 1.01 | 1.03 | 1.04 | 1.05 | 1.04 | 1.01 | 0.99 | 0.97 | 0.99 | 0.99 | 0.99 | 1.01 | 0.99 | 0.96 | 0.97 | 0.99 | 0.99 | 1.02 | 1.01 | 1 | 1 | 1 | 1 | 0.99 | 1.02 | 1.02 | 1 | 0.96 | 0.92 | 0.92 | 0.95 | 0.94 | 0.95 | 0.96 | 0.96 | 0.96 | 0.92 | 0.94 | 0.94 | 0.95 | 1.02 | 0.97 | 0.94 | 0.99 | 1.01 | 1 | 1.01 | 1.01 | 1.05 | 1.05 | 1.06 | 1.07 | 1.03 | 1.07 | 1.11 | 1.07 | 1.01 | 1.02 | 1.02 | 1.02 | 1.01 | 1.01 | 1.01 | 1.01 | 1.03 | 1.04 | 1.03 | 1.05 | 1.07 | 1.05 | 1.05 | 1.05 | 1.06 | 1.04 | 1.04 | 1.04 | 1.02 | 1 | 1 | 0.95 | 0.94 | 0.95 | 0.95 | 0.94 | 0.94 | 0.93 | 0.92 | 0.92 | 0.93 | 0.94 | 0.95 | 0.96
86507 |  | 0.89 | 0.87 | 0.87 | 0.9 | 0.89 | 0.88 | 0.88 | 0.89 | 0.91 | 0.91 | 0.93 | 0.93 | 0.93 | 0.93 | 0.93 | 0.91 | 0.89 | 0.89 | 0.9 | 0.88 | 0.86 | 0.85 | 0.84 | 0.83 | 0.85 | 0.85 | 0.86 | 0.88 | 0.91 | 0.91 | 0.89 | 0.9 | 0.93 | 0.94 | 0.93 | 0.98 | 0.99 | 0.94 | 0.95 | 0.93 | 0.93 | 0.93 | 0.94 | 0.95 | 0.94 | 0.93 | 0.94 | 0.93 | 0.92 | 0.94 | 0.9 | 0.9 | 0.88 | 0.87 | 0.87 | 0.87 | 0.87 | 0.88 | 0.87 | 0.88 | 0.89 | 0.93 | 0.97 | 0.98 | 0.99 | 1 | 0.99 | 0.98 | 0.99 | 1 | 1.02 | 1.03 | 1.02 | 0.98 | 0.97 | 0.96 | 0.97 | 0.97 | 0.97 | 0.99 | 0.98 | 0.95 | 0.96 | 0.97 | 0.97 | 1 | 0.99 | 0.98 | 0.98 | 0.98 | 0.98 | 0.97 | 1 | 1 | 0.98 | 0.94 | 0.9 | 0.9 | 0.93 | 0.92 | 0.93 | 0.94 | 0.94 | 0.94 | 0.91 | 0.92 | 0.92 | 0.93 | 1 | 0.96 | 0.92 | 0.97 | 0.99 | 0.98 | 0.99 | 0.99 | 1.03 | 1.03 | 1.04 | 1.05 | 1.01 | 1.05 | 1.09 | 1.05 | 0.99 | 1 | 1 | 1 | 0.99 | 0.99 | 0.99 | 0.99 | 1.01 | 1.03 | 1.02 | 1.03 | 1.05 | 1.03 | 1.03 | 1.03 | 1.04 | 1.02 | 1.02 | 1.01 | 1 | 0.98 | 0.98 | 0.94 | 0.92 | 0.94 | 0.93 | 0.92 | 0.92 | 0.92 | 0.9 | 0.91 | 0.92 | 0.93 | 0.93 | 0.94
86508 |  | 0.9 | 0.88 | 0.88 | 0.91 | 0.9 | 0.89 | 0.89 | 0.9 | 0.92 | 0.92 | 0.94 | 0.94 | 0.94 | 0.94 | 0.94 | 0.92 | 0.89 | 0.9 | 0.9 | 0.89 | 0.87 | 0.86 | 0.85 | 0.83 | 0.85 | 0.86 | 0.87 | 0.89 | 0.92 | 0.92 | 0.9 | 0.91 | 0.94 | 0.95 | 0.94 | 0.99 | 1 | 0.95 | 0.96 | 0.94 | 0.94 | 0.94 | 0.95 | 0.96 | 0.94 | 0.94 | 0.95 | 0.93 | 0.92 | 0.95 | 0.91 | 0.91 | 0.88 | 0.87 | 0.88 | 0.88 | 0.87 | 0.89 | 0.88 | 0.88 | 0.9 | 0.94 | 0.98 | 0.99 | 1 | 1.01 | 1 | 0.99 | 1 | 1.02 | 1.03 | 1.04 | 1.03 | 1 | 0.98 | 0.97 | 0.98 | 0.98 | 0.98 | 1 | 0.99 | 0.96 | 0.96 | 0.98 | 0.98 | 1.01 | 1 | 0.99 | 0.99 | 0.99 | 0.99 | 0.99 | 1.02 | 1.01 | 0.99 | 0.95 | 0.91 | 0.91 | 0.94 | 0.94 | 0.94 | 0.95 | 0.95 | 0.95 | 0.92 | 0.93 | 0.94 | 0.94 | 1.01 | 0.97 | 0.93 | 0.98 | 1 | 1 | 1 | 1 | 1.04 | 1.04 | 1.05 | 1.06 | 1.02 | 1.07 | 1.1 | 1.06 | 1.01 | 1.01 | 1.01 | 1.01 | 1 | 1 | 1 | 1 | 1.03 | 1.04 | 1.03 | 1.04 | 1.06 | 1.04 | 1.04 | 1.04 | 1.05 | 1.03 | 1.03 | 1.03 | 1.01 | 0.99 | 0.99 | 0.95 | 0.93 | 0.94 | 0.94 | 0.93 | 0.93 | 0.93 | 0.91 | 0.92 | 0.93 | 0.94 | 0.94 | 0.95
86510 |  | 0.89 | 0.87 | 0.87 | 0.9 | 0.9 | 0.89 | 0.89 | 0.89 | 0.92 | 0.91 | 0.93 | 0.93 | 0.93 | 0.93 | 0.93 | 0.91 | 0.89 | 0.89 | 0.9 | 0.88 | 0.86 | 0.85 | 0.84 | 0.83 | 0.85 | 0.85 | 0.86 | 0.88 | 0.91 | 0.91 | 0.89 | 0.9 | 0.93 | 0.94 | 0.93 | 0.98 | 0.99 | 0.94 | 0.95 | 0.93 | 0.93 | 0.93 | 0.94 | 0.95 | 0.94 | 0.93 | 0.94 | 0.93 | 0.92 | 0.94 | 0.9 | 0.9 | 0.88 | 0.87 | 0.88 | 0.87 | 0.87 | 0.88 | 0.87 | 0.88 | 0.89 | 0.93 | 0.97 | 0.98 | 0.99 | 1 | 0.99 | 0.98 | 0.99 | 1 | 1.02 | 1.03 | 1.02 | 0.99 | 0.97 | 0.96 | 0.97 | 0.97 | 0.98 | 1 | 0.98 | 0.95 | 0.96 | 0.98 | 0.97 | 1 | 0.99 | 0.99 | 0.98 | 0.98 | 0.98 | 0.98 | 1.01 | 1 | 0.98 | 0.95 | 0.9 | 0.9 | 0.93 | 0.93 | 0.93 | 0.94 | 0.94 | 0.94 | 0.91 | 0.92 | 0.93 | 0.93 | 1 | 0.96 | 0.93 | 0.97 | 0.99 | 0.99 | 0.99 | 1 | 1.03 | 1.04 | 1.04 | 1.05 | 1.01 | 1.06 | 1.09 | 1.05 | 1 | 1 | 1 | 1 | 0.99 | 0.99 | 0.99 | 0.99 | 1.02 | 1.03 | 1.02 | 1.03 | 1.05 | 1.03 | 1.03 | 1.03 | 1.04 | 1.02 | 1.02 | 1.02 | 1 | 0.98 | 0.98 | 0.94 | 0.92 | 0.94 | 0.94 | 0.92 | 0.92 | 0.92 | 0.9 | 0.91 | 0.92 | 0.93 | 0.93 | 0.94
86511 |  | 0.88 | 0.87 | 0.87 | 0.89 | 0.89 | 0.88 | 0.88 | 0.89 | 0.91 | 0.91 | 0.93 | 0.93 | 0.93 | 0.93 | 0.93 | 0.91 | 0.88 | 0.89 | 0.89 | 0.88 | 0.86 | 0.85 | 0.84 | 0.82 | 0.84 | 0.85 | 0.86 | 0.88 | 0.91 | 0.91 | 0.89 | 0.9 | 0.93 | 0.94 | 0.93 | 0.98 | 0.98 | 0.94 | 0.95 | 0.93 | 0.93 | 0.93 | 0.94 | 0.95 | 0.93 | 0.93 | 0.94 | 0.92 | 0.91 | 0.94 | 0.9 | 0.9 | 0.87 | 0.87 | 0.87 | 0.87 | 0.86 | 0.88 | 0.87 | 0.87 | 0.89 | 0.92 | 0.97 | 0.98 | 0.99 | 1 | 0.99 | 0.97 | 0.99 | 1 | 1.02 | 1.02 | 1.02 | 0.98 | 0.97 | 0.95 | 0.97 | 0.97 | 0.97 | 0.99 | 0.97 | 0.95 | 0.95 | 0.97 | 0.97 | 1 | 0.99 | 0.98 | 0.98 | 0.98 | 0.98 | 0.97 | 1 | 1 | 0.98 | 0.94 | 0.9 | 0.9 | 0.93 | 0.92 | 0.93 | 0.94 | 0.94 | 0.94 | 0.9 | 0.92 | 0.92 | 0.93 | 0.99 | 0.95 | 0.92 | 0.97 | 0.99 | 0.98 | 0.99 | 0.99 | 1.03 | 1.03 | 1.04 | 1.05 | 1.01 | 1.05 | 1.09 | 1.05 | 0.99 | 1 | 1 | 1 | 0.99 | 0.99 | 0.99 | 0.99 | 1.01 | 1.03 | 1.01 | 1.03 | 1.04 | 1.03 | 1.03 | 1.02 | 1.03 | 1.02 | 1.02 | 1.01 | 0.99 | 0.98 | 0.97 | 0.93 | 0.92 | 0.93 | 0.93 | 0.92 | 0.92 | 0.91 | 0.9 | 0.9 | 0.91 | 0.92 | 0.93 | 0.94
86513 |  | 0.91 | 0.89 | 0.89 | 0.92 | 0.91 | 0.9 | 0.91 | 0.91 | 0.94 | 0.93 | 0.95 | 0.95 | 0.96 | 0.96 | 0.96 | 0.94 | 0.91 | 0.91 | 0.92 | 0.91 | 0.88 | 0.87 | 0.86 | 0.85 | 0.87 | 0.87 | 0.89 | 0.9 | 0.93 | 0.93 | 0.92 | 0.93 | 0.96 | 0.97 | 0.96 | 1.01 | 1.02 | 0.97 | 0.98 | 0.95 | 0.95 | 0.95 | 0.97 | 0.97 | 0.96 | 0.95 | 0.96 | 0.95 | 0.94 | 0.96 | 0.92 | 0.92 | 0.89 | 0.89 | 0.89 | 0.89 | 0.89 | 0.9 | 0.89 | 0.9 | 0.91 | 0.95 | 0.99 | 1.01 | 1.02 | 1.03 | 1.02 | 1.01 | 1.02 | 1.03 | 1.05 | 1.06 | 1.05 | 1.01 | 1 | 0.98 | 0.99 | 1 | 1 | 1.02 | 1 | 0.97 | 0.98 | 1 | 1 | 1.03 | 1.02 | 1.01 | 1.01 | 1.01 | 1 | 1 | 1.03 | 1.03 | 1 | 0.97 | 0.92 | 0.92 | 0.95 | 0.95 | 0.95 | 0.96 | 0.96 | 0.96 | 0.93 | 0.95 | 0.95 | 0.95 | 1.02 | 0.98 | 0.95 | 1 | 1.01 | 1.01 | 1.02 | 1.02 | 1.06 | 1.06 | 1.07 | 1.08 | 1.04 | 1.08 | 1.11 | 1.07 | 1.02 | 1.02 | 1.02 | 1.02 | 1.01 | 1.02 | 1.01 | 1.01 | 1.04 | 1.05 | 1.04 | 1.06 | 1.07 | 1.06 | 1.06 | 1.06 | 1.07 | 1.05 | 1.05 | 1.04 | 1.02 | 1.01 | 1 | 0.96 | 0.94 | 0.96 | 0.96 | 0.94 | 0.94 | 0.94 | 0.92 | 0.93 | 0.94 | 0.95 | 0.95 | 0.97
86514 |  | 0.9 | 0.89 | 0.88 | 0.91 | 0.91 | 0.9 | 0.9 | 0.91 | 0.93 | 0.93 | 0.95 | 0.95 | 0.95 | 0.95 | 0.95 | 0.93 | 0.9 | 0.91 | 0.91 | 0.9 | 0.88 | 0.87 | 0.86 | 0.84 | 0.86 | 0.87 | 0.88 | 0.9 | 0.93 | 0.93 | 0.91 | 0.92 | 0.95 | 0.96 | 0.95 | 1 | 1.01 | 0.96 | 0.97 | 0.95 | 0.95 | 0.95 | 0.96 | 0.97 | 0.95 | 0.95 | 0.96 | 0.94 | 0.93 | 0.96 | 0.92 | 0.92 | 0.89 | 0.88 | 0.89 | 0.89 | 0.88 | 0.9 | 0.89 | 0.89 | 0.91 | 0.95 | 0.99 | 1 | 1.01 | 1.02 | 1.01 | 1 | 1.01 | 1.03 | 1.05 | 1.05 | 1.04 | 1.01 | 0.99 | 0.98 | 0.99 | 0.99 | 0.99 | 1.02 | 1 | 0.97 | 0.97 | 0.99 | 0.99 | 1.02 | 1.01 | 1 | 1 | 1 | 1 | 1 | 1.03 | 1.02 | 1 | 0.96 | 0.92 | 0.92 | 0.95 | 0.94 | 0.95 | 0.96 | 0.96 | 0.96 | 0.92 | 0.94 | 0.94 | 0.95 | 1.02 | 0.98 | 0.94 | 0.99 | 1.01 | 1.01 | 1.01 | 1.02 | 1.05 | 1.06 | 1.06 | 1.07 | 1.03 | 1.07 | 1.11 | 1.07 | 1.02 | 1.02 | 1.02 | 1.02 | 1.01 | 1.01 | 1.01 | 1.01 | 1.03 | 1.05 | 1.04 | 1.05 | 1.07 | 1.05 | 1.05 | 1.05 | 1.06 | 1.05 | 1.05 | 1.04 | 1.02 | 1.01 | 1 | 0.96 | 0.94 | 0.95 | 0.95 | 0.94 | 0.94 | 0.93 | 0.92 | 0.92 | 0.94 | 0.95 | 0.95 | 0.96
86517 |  | 0.89 | 0.87 | 0.87 | 0.9 | 0.9 | 0.89 | 0.89 | 0.9 | 0.92 | 0.92 | 0.93 | 0.93 | 0.94 | 0.94 | 0.94 | 0.92 | 0.89 | 0.9 | 0.9 | 0.89 | 0.86 | 0.86 | 0.85 | 0.83 | 0.85 | 0.86 | 0.87 | 0.89 | 0.91 | 0.92 | 0.9 | 0.91 | 0.94 | 0.95 | 0.94 | 0.99 | 0.99 | 0.95 | 0.96 | 0.94 | 0.94 | 0.94 | 0.95 | 0.96 | 0.94 | 0.94 | 0.95 | 0.93 | 0.92 | 0.95 | 0.9 | 0.91 | 0.88 | 0.87 | 0.88 | 0.87 | 0.87 | 0.88 | 0.88 | 0.88 | 0.9 | 0.93 | 0.97 | 0.99 | 1 | 1.01 | 1 | 0.99 | 1 | 1.01 | 1.03 | 1.04 | 1.03 | 0.99 | 0.98 | 0.96 | 0.98 | 0.98 | 0.98 | 1 | 0.98 | 0.95 | 0.96 | 0.98 | 0.98 | 1.01 | 1 | 0.99 | 0.99 | 0.99 | 0.99 | 0.98 | 1.01 | 1.01 | 0.98 | 0.95 | 0.91 | 0.91 | 0.93 | 0.93 | 0.94 | 0.95 | 0.95 | 0.95 | 0.91 | 0.93 | 0.93 | 0.94 | 1 | 0.96 | 0.93 | 0.98 | 0.99 | 0.99 | 1 | 1 | 1.04 | 1.04 | 1.05 | 1.06 | 1.02 | 1.06 | 1.09 | 1.06 | 1 | 1.01 | 1.01 | 1.01 | 0.99 | 1 | 1 | 1 | 1.02 | 1.03 | 1.02 | 1.04 | 1.05 | 1.04 | 1.04 | 1.03 | 1.04 | 1.03 | 1.03 | 1.02 | 1 | 0.99 | 0.98 | 0.94 | 0.93 | 0.94 | 0.94 | 0.93 | 0.93 | 0.92 | 0.91 | 0.91 | 0.92 | 0.93 | 0.94 | 0.95
86519 |  | 0.9 | 0.88 | 0.88 | 0.91 | 0.91 | 0.9 | 0.9 | 0.9 | 0.93 | 0.92 | 0.94 | 0.94 | 0.95 | 0.95 | 0.95 | 0.93 | 0.9 | 0.9 | 0.91 | 0.9 | 0.87 | 0.87 | 0.86 | 0.84 | 0.86 | 0.87 | 0.88 | 0.9 | 0.92 | 0.93 | 0.91 | 0.92 | 0.95 | 0.96 | 0.95 | 1 | 1 | 0.96 | 0.97 | 0.94 | 0.94 | 0.94 | 0.96 | 0.96 | 0.95 | 0.95 | 0.95 | 0.94 | 0.93 | 0.95 | 0.91 | 0.91 | 0.89 | 0.88 | 0.89 | 0.88 | 0.88 | 0.89 | 0.88 | 0.89 | 0.91 | 0.94 | 0.98 | 1 | 1.01 | 1.02 | 1.01 | 0.99 | 1.01 | 1.02 | 1.04 | 1.05 | 1.04 | 1 | 0.99 | 0.97 | 0.98 | 0.98 | 0.99 | 1.01 | 0.99 | 0.96 | 0.97 | 0.99 | 0.99 | 1.02 | 1 | 1 | 1 | 1 | 0.99 | 0.99 | 1.02 | 1.02 | 0.99 | 0.96 | 0.91 | 0.92 | 0.94 | 0.94 | 0.95 | 0.96 | 0.95 | 0.95 | 0.92 | 0.94 | 0.94 | 0.95 | 1.01 | 0.97 | 0.94 | 0.99 | 1 | 1 | 1.01 | 1.01 | 1.05 | 1.05 | 1.06 | 1.07 | 1.03 | 1.07 | 1.1 | 1.07 | 1.01 | 1.02 | 1.01 | 1.02 | 1 | 1.01 | 1.01 | 1 | 1.03 | 1.04 | 1.03 | 1.04 | 1.06 | 1.05 | 1.05 | 1.04 | 1.05 | 1.04 | 1.04 | 1.03 | 1.01 | 1 | 1 | 0.95 | 0.93 | 0.95 | 0.95 | 0.94 | 0.94 | 0.93 | 0.92 | 0.92 | 0.93 | 0.94 | 0.95 | 0.96
86529 |  | 0.95 | 0.93 | 0.93 | 0.97 | 0.96 | 0.95 | 0.95 | 0.96 | 0.99 | 0.98 | 1 | 1 | 1 | 1.01 | 1.01 | 0.98 | 0.95 | 0.95 | 0.96 | 0.95 | 0.92 | 0.91 | 0.9 | 0.88 | 0.91 | 0.91 | 0.92 | 0.94 | 0.97 | 0.98 | 0.97 | 0.97 | 1 | 1.02 | 1.01 | 1.06 | 1.07 | 1.03 | 1.04 | 1.01 | 1.01 | 1 | 1.02 | 1.02 | 1.01 | 1 | 1.01 | 1 | 0.98 | 1.01 | 0.96 | 0.97 | 0.94 | 0.93 | 0.93 | 0.93 | 0.93 | 0.94 | 0.93 | 0.94 | 0.96 | 1 | 1.05 | 1.06 | 1.07 | 1.09 | 1.08 | 1.06 | 1.08 | 1.1 | 1.12 | 1.12 | 1.12 | 1.08 | 1.06 | 1.04 | 1.06 | 1.06 | 1.06 | 1.08 | 1.06 | 1.02 | 1.03 | 1.05 | 1.05 | 1.08 | 1.07 | 1.06 | 1.06 | 1.06 | 1.06 | 1.06 | 1.09 | 1.09 | 1.06 | 1.01 | 0.97 | 0.97 | 1 | 0.99 | 1 | 1.01 | 1 | 1.01 | 0.97 | 0.99 | 1 | 1.01 | 1.08 | 1.04 | 1 | 1.05 | 1.07 | 1.07 | 1.07 | 1.07 | 1.11 | 1.11 | 1.12 | 1.13 | 1.09 | 1.13 | 1.17 | 1.13 | 1.07 | 1.08 | 1.08 | 1.08 | 1.07 | 1.07 | 1.07 | 1.07 | 1.1 | 1.12 | 1.1 | 1.12 | 1.14 | 1.12 | 1.12 | 1.12 | 1.12 | 1.11 | 1.11 | 1.1 | 1.08 | 1.06 | 1.05 | 1 | 0.98 | 1 | 1 | 0.98 | 0.99 | 0.98 | 0.97 | 0.97 | 0.98 | 0.99 | 1 | 1.01
86551 |  | 0.94 | 0.92 | 0.92 | 0.95 | 0.95 | 0.94 | 0.94 | 0.94 | 0.97 | 0.97 | 0.99 | 0.99 | 0.99 | 0.99 | 0.99 | 0.97 | 0.94 | 0.94 | 0.94 | 0.93 | 0.91 | 0.9 | 0.89 | 0.87 | 0.89 | 0.9 | 0.91 | 0.93 | 0.96 | 0.97 | 0.95 | 0.96 | 0.99 | 1 | 0.99 | 1.05 | 1.05 | 1.01 | 1.02 | 0.99 | 0.99 | 0.99 | 1 | 1.01 | 0.99 | 0.99 | 1 | 0.98 | 0.97 | 1 | 0.95 | 0.95 | 0.92 | 0.92 | 0.92 | 0.92 | 0.91 | 0.93 | 0.92 | 0.93 | 0.94 | 0.98 | 1.03 | 1.05 | 1.05 | 1.07 | 1.06 | 1.05 | 1.06 | 1.08 | 1.1 | 1.1 | 1.09 | 1.06 | 1.04 | 1.02 | 1.04 | 1.04 | 1.04 | 1.06 | 1.04 | 1.01 | 1.02 | 1.04 | 1.03 | 1.06 | 1.05 | 1.05 | 1.04 | 1.04 | 1.04 | 1.04 | 1.07 | 1.07 | 1.04 | 1 | 0.95 | 0.95 | 0.98 | 0.98 | 0.98 | 0.99 | 0.99 | 0.99 | 0.96 | 0.98 | 0.98 | 0.99 | 1.06 | 1.02 | 0.98 | 1.03 | 1.05 | 1.05 | 1.05 | 1.05 | 1.09 | 1.09 | 1.1 | 1.11 | 1.07 | 1.11 | 1.15 | 1.11 | 1.05 | 1.06 | 1.06 | 1.06 | 1.05 | 1.05 | 1.05 | 1.05 | 1.08 | 1.1 | 1.08 | 1.1 | 1.12 | 1.1 | 1.1 | 1.1 | 1.11 | 1.09 | 1.09 | 1.08 | 1.06 | 1.04 | 1.03 | 0.99 | 0.97 | 0.98 | 0.98 | 0.97 | 0.97 | 0.96 | 0.95 | 0.95 | 0.97 | 0.98 | 0.98 | 1
86554 |  | 0.94 | 0.92 | 0.91 | 0.95 | 0.94 | 0.93 | 0.93 | 0.94 | 0.97 | 0.96 | 0.98 | 0.98 | 0.98 | 0.98 | 0.98 | 0.96 | 0.93 | 0.94 | 0.94 | 0.93 | 0.9 | 0.9 | 0.89 | 0.86 | 0.89 | 0.89 | 0.9 | 0.92 | 0.95 | 0.96 | 0.94 | 0.95 | 0.98 | 0.99 | 0.98 | 1.03 | 1.04 | 1 | 1.01 | 0.98 | 0.98 | 0.98 | 1 | 1 | 0.99 | 0.98 | 0.99 | 0.98 | 0.97 | 0.99 | 0.95 | 0.95 | 0.92 | 0.91 | 0.92 | 0.92 | 0.91 | 0.93 | 0.92 | 0.93 | 0.94 | 0.98 | 1.03 | 1.04 | 1.05 | 1.06 | 1.05 | 1.04 | 1.05 | 1.07 | 1.09 | 1.09 | 1.09 | 1.05 | 1.03 | 1.02 | 1.03 | 1.03 | 1.03 | 1.05 | 1.03 | 1 | 1.01 | 1.03 | 1.03 | 1.06 | 1.05 | 1.04 | 1.04 | 1.04 | 1.04 | 1.03 | 1.07 | 1.07 | 1.04 | 1 | 0.95 | 0.95 | 0.98 | 0.98 | 0.98 | 0.99 | 0.99 | 0.99 | 0.95 | 0.97 | 0.98 | 0.99 | 1.06 | 1.02 | 0.98 | 1.03 | 1.05 | 1.05 | 1.05 | 1.05 | 1.09 | 1.09 | 1.1 | 1.11 | 1.07 | 1.11 | 1.15 | 1.11 | 1.05 | 1.06 | 1.06 | 1.06 | 1.05 | 1.05 | 1.05 | 1.05 | 1.07 | 1.09 | 1.08 | 1.09 | 1.11 | 1.09 | 1.09 | 1.09 | 1.1 | 1.09 | 1.09 | 1.08 | 1.06 | 1.04 | 1.03 | 0.99 | 0.97 | 0.98 | 0.98 | 0.97 | 0.97 | 0.97 | 0.95 | 0.96 | 0.97 | 0.98 | 0.99 | 1
86556 |  | 0.91 | 0.9 | 0.89 | 0.93 | 0.92 | 0.91 | 0.91 | 0.92 | 0.94 | 0.94 | 0.96 | 0.95 | 0.96 | 0.96 | 0.96 | 0.94 | 0.91 | 0.91 | 0.92 | 0.91 | 0.88 | 0.88 | 0.87 | 0.85 | 0.87 | 0.87 | 0.88 | 0.9 | 0.93 | 0.93 | 0.92 | 0.92 | 0.95 | 0.97 | 0.96 | 1.01 | 1.02 | 0.97 | 0.98 | 0.96 | 0.96 | 0.96 | 0.97 | 0.98 | 0.96 | 0.96 | 0.97 | 0.95 | 0.94 | 0.97 | 0.92 | 0.93 | 0.9 | 0.89 | 0.9 | 0.89 | 0.89 | 0.9 | 0.9 | 0.9 | 0.92 | 0.95 | 1 | 1.01 | 1.02 | 1.03 | 1.02 | 1.01 | 1.02 | 1.04 | 1.06 | 1.06 | 1.05 | 1.02 | 1 | 0.99 | 1 | 1 | 1.01 | 1.03 | 1.01 | 0.98 | 0.99 | 1 | 1 | 1.03 | 1.02 | 1.01 | 1.01 | 1.01 | 1.01 | 1.01 | 1.04 | 1.04 | 1.01 | 0.97 | 0.93 | 0.93 | 0.96 | 0.95 | 0.96 | 0.97 | 0.97 | 0.97 | 0.93 | 0.95 | 0.95 | 0.96 | 1.03 | 0.99 | 0.95 | 1 | 1.02 | 1.02 | 1.02 | 1.03 | 1.07 | 1.07 | 1.07 | 1.09 | 1.04 | 1.09 | 1.12 | 1.08 | 1.03 | 1.03 | 1.03 | 1.04 | 1.02 | 1.03 | 1.03 | 1.03 | 1.05 | 1.06 | 1.05 | 1.06 | 1.08 | 1.06 | 1.06 | 1.06 | 1.07 | 1.06 | 1.06 | 1.05 | 1.03 | 1.01 | 1 | 0.96 | 0.95 | 0.96 | 0.96 | 0.95 | 0.95 | 0.94 | 0.93 | 0.93 | 0.94 | 0.96 | 0.96 | 0.97
86558 |  | 0.94 | 0.92 | 0.92 | 0.96 | 0.95 | 0.94 | 0.94 | 0.95 | 0.97 | 0.97 | 0.99 | 0.99 | 0.99 | 0.99 | 0.99 | 0.97 | 0.94 | 0.94 | 0.95 | 0.94 | 0.91 | 0.9 | 0.89 | 0.87 | 0.9 | 0.9 | 0.91 | 0.93 | 0.96 | 0.96 | 0.95 | 0.95 | 0.99 | 1 | 0.99 | 1.04 | 1.05 | 1.01 | 1.02 | 0.99 | 0.99 | 0.99 | 1.01 | 1.01 | 1 | 0.99 | 1 | 0.99 | 0.98 | 1 | 0.96 | 0.96 | 0.93 | 0.92 | 0.93 | 0.92 | 0.92 | 0.93 | 0.93 | 0.93 | 0.95 | 0.99 | 1.04 | 1.05 | 1.06 | 1.07 | 1.06 | 1.05 | 1.06 | 1.08 | 1.1 | 1.1 | 1.1 | 1.06 | 1.04 | 1.03 | 1.04 | 1.04 | 1.05 | 1.06 | 1.04 | 1.01 | 1.02 | 1.04 | 1.03 | 1.07 | 1.06 | 1.05 | 1.05 | 1.05 | 1.05 | 1.04 | 1.08 | 1.08 | 1.05 | 1.01 | 0.96 | 0.96 | 0.99 | 0.98 | 0.99 | 1 | 1 | 1 | 0.96 | 0.98 | 0.98 | 0.99 | 1.07 | 1.03 | 0.99 | 1.04 | 1.06 | 1.06 | 1.06 | 1.07 | 1.1 | 1.11 | 1.11 | 1.12 | 1.08 | 1.12 | 1.16 | 1.12 | 1.06 | 1.07 | 1.07 | 1.07 | 1.06 | 1.06 | 1.07 | 1.06 | 1.09 | 1.11 | 1.09 | 1.1 | 1.12 | 1.1 | 1.1 | 1.1 | 1.11 | 1.1 | 1.1 | 1.09 | 1.07 | 1.05 | 1.04 | 1 | 0.98 | 0.99 | 0.99 | 0.98 | 0.98 | 0.97 | 0.96 | 0.96 | 0.98 | 0.99 | 0.99 | 1.01
86559 |  | 0.9 | 0.89 | 0.89 | 0.92 | 0.91 | 0.9 | 0.9 | 0.91 | 0.93 | 0.93 | 0.95 | 0.95 | 0.95 | 0.95 | 0.95 | 0.93 | 0.9 | 0.91 | 0.91 | 0.9 | 0.87 | 0.87 | 0.86 | 0.84 | 0.86 | 0.87 | 0.88 | 0.9 | 0.92 | 0.93 | 0.91 | 0.92 | 0.95 | 0.96 | 0.95 | 1 | 1 | 0.96 | 0.97 | 0.95 | 0.95 | 0.95 | 0.96 | 0.97 | 0.95 | 0.95 | 0.96 | 0.94 | 0.93 | 0.96 | 0.92 | 0.92 | 0.89 | 0.88 | 0.89 | 0.89 | 0.88 | 0.9 | 0.89 | 0.89 | 0.91 | 0.94 | 0.99 | 1 | 1.01 | 1.02 | 1.01 | 1 | 1.01 | 1.02 | 1.04 | 1.05 | 1.04 | 1.01 | 0.99 | 0.98 | 0.99 | 0.99 | 1 | 1.02 | 1 | 0.97 | 0.98 | 0.99 | 0.99 | 1.02 | 1.01 | 1 | 1 | 1 | 1 | 1 | 1.03 | 1.03 | 1 | 0.96 | 0.92 | 0.92 | 0.95 | 0.94 | 0.95 | 0.96 | 0.96 | 0.96 | 0.92 | 0.94 | 0.94 | 0.95 | 1.02 | 0.98 | 0.94 | 0.99 | 1.01 | 1.01 | 1.01 | 1.02 | 1.05 | 1.06 | 1.06 | 1.08 | 1.03 | 1.08 | 1.11 | 1.07 | 1.02 | 1.02 | 1.02 | 1.02 | 1.01 | 1.01 | 1.02 | 1.01 | 1.04 | 1.05 | 1.04 | 1.05 | 1.07 | 1.05 | 1.05 | 1.05 | 1.06 | 1.05 | 1.05 | 1.04 | 1.02 | 1 | 1 | 0.96 | 0.94 | 0.95 | 0.95 | 0.94 | 0.94 | 0.93 | 0.92 | 0.92 | 0.94 | 0.95 | 0.95 | 0.96
86561 |  | 0.92 | 0.91 | 0.9 | 0.94 | 0.93 | 0.92 | 0.92 | 0.93 | 0.95 | 0.95 | 0.97 | 0.97 | 0.97 | 0.97 | 0.97 | 0.95 | 0.92 | 0.92 | 0.93 | 0.92 | 0.89 | 0.88 | 0.87 | 0.85 | 0.88 | 0.88 | 0.89 | 0.91 | 0.94 | 0.94 | 0.93 | 0.93 | 0.96 | 0.98 | 0.96 | 1.02 | 1.03 | 0.98 | 0.99 | 0.97 | 0.97 | 0.97 | 0.98 | 0.99 | 0.97 | 0.97 | 0.98 | 0.96 | 0.95 | 0.98 | 0.94 | 0.94 | 0.91 | 0.9 | 0.91 | 0.9 | 0.9 | 0.91 | 0.91 | 0.91 | 0.93 | 0.96 | 1.01 | 1.02 | 1.03 | 1.04 | 1.04 | 1.02 | 1.04 | 1.05 | 1.07 | 1.08 | 1.07 | 1.03 | 1.02 | 1 | 1.01 | 1.02 | 1.02 | 1.04 | 1.02 | 0.99 | 1 | 1.02 | 1.01 | 1.04 | 1.03 | 1.03 | 1.02 | 1.03 | 1.02 | 1.02 | 1.05 | 1.05 | 1.02 | 0.98 | 0.94 | 0.94 | 0.97 | 0.96 | 0.97 | 0.98 | 0.98 | 0.98 | 0.94 | 0.96 | 0.96 | 0.97 | 1.04 | 1 | 0.97 | 1.02 | 1.04 | 1.03 | 1.04 | 1.04 | 1.08 | 1.08 | 1.08 | 1.1 | 1.06 | 1.1 | 1.14 | 1.1 | 1.04 | 1.05 | 1.05 | 1.05 | 1.04 | 1.04 | 1.04 | 1.04 | 1.06 | 1.08 | 1.07 | 1.08 | 1.09 | 1.08 | 1.08 | 1.07 | 1.08 | 1.07 | 1.07 | 1.06 | 1.04 | 1.02 | 1.02 | 0.97 | 0.96 | 0.97 | 0.97 | 0.96 | 0.96 | 0.95 | 0.94 | 0.94 | 0.96 | 0.97 | 0.97 | 0.99
86562 |  | 0.93 | 0.91 | 0.91 | 0.94 | 0.94 | 0.93 | 0.93 | 0.93 | 0.96 | 0.95 | 0.97 | 0.97 | 0.97 | 0.97 | 0.97 | 0.95 | 0.92 | 0.93 | 0.93 | 0.92 | 0.89 | 0.89 | 0.88 | 0.86 | 0.88 | 0.89 | 0.9 | 0.92 | 0.94 | 0.95 | 0.93 | 0.94 | 0.97 | 0.98 | 0.97 | 1.02 | 1.03 | 0.99 | 1 | 0.97 | 0.98 | 0.97 | 0.99 | 0.99 | 0.98 | 0.97 | 0.99 | 0.97 | 0.96 | 0.98 | 0.94 | 0.94 | 0.92 | 0.91 | 0.91 | 0.91 | 0.9 | 0.92 | 0.91 | 0.92 | 0.94 | 0.97 | 1.02 | 1.03 | 1.04 | 1.05 | 1.04 | 1.03 | 1.04 | 1.06 | 1.07 | 1.08 | 1.07 | 1.04 | 1.02 | 1.01 | 1.02 | 1.02 | 1.02 | 1.04 | 1.02 | 0.99 | 1 | 1.02 | 1.02 | 1.05 | 1.04 | 1.03 | 1.03 | 1.03 | 1.03 | 1.03 | 1.06 | 1.06 | 1.03 | 0.99 | 0.95 | 0.95 | 0.97 | 0.97 | 0.97 | 0.98 | 0.98 | 0.98 | 0.95 | 0.96 | 0.97 | 0.98 | 1.05 | 1.01 | 0.97 | 1.02 | 1.04 | 1.04 | 1.04 | 1.05 | 1.09 | 1.09 | 1.09 | 1.1 | 1.06 | 1.1 | 1.14 | 1.1 | 1.05 | 1.05 | 1.05 | 1.05 | 1.04 | 1.04 | 1.05 | 1.05 | 1.07 | 1.09 | 1.07 | 1.08 | 1.1 | 1.08 | 1.08 | 1.08 | 1.09 | 1.08 | 1.08 | 1.07 | 1.05 | 1.03 | 1.02 | 0.98 | 0.96 | 0.98 | 0.98 | 0.96 | 0.97 | 0.96 | 0.95 | 0.95 | 0.96 | 0.98 | 0.98 | 0.99
86564 |  | 0.93 | 0.91 | 0.91 | 0.94 | 0.94 | 0.93 | 0.93 | 0.94 | 0.96 | 0.96 | 0.98 | 0.97 | 0.98 | 0.98 | 0.98 | 0.95 | 0.93 | 0.93 | 0.94 | 0.92 | 0.9 | 0.89 | 0.88 | 0.86 | 0.88 | 0.89 | 0.9 | 0.92 | 0.95 | 0.95 | 0.94 | 0.94 | 0.97 | 0.98 | 0.97 | 1.03 | 1.04 | 0.99 | 1 | 0.98 | 0.98 | 0.98 | 0.99 | 1 | 0.98 | 0.98 | 0.99 | 0.97 | 0.96 | 0.99 | 0.94 | 0.95 | 0.92 | 0.91 | 0.92 | 0.91 | 0.91 | 0.92 | 0.92 | 0.92 | 0.94 | 0.97 | 1.02 | 1.03 | 1.04 | 1.05 | 1.05 | 1.03 | 1.05 | 1.06 | 1.08 | 1.09 | 1.08 | 1.04 | 1.03 | 1.01 | 1.02 | 1.02 | 1.03 | 1.05 | 1.03 | 1 | 1.01 | 1.03 | 1.02 | 1.05 | 1.04 | 1.03 | 1.03 | 1.04 | 1.03 | 1.03 | 1.06 | 1.06 | 1.03 | 0.99 | 0.95 | 0.95 | 0.98 | 0.97 | 0.98 | 0.99 | 0.98 | 0.98 | 0.95 | 0.97 | 0.97 | 0.98 | 1.06 | 1.01 | 0.98 | 1.03 | 1.05 | 1.04 | 1.05 | 1.05 | 1.09 | 1.09 | 1.09 | 1.11 | 1.07 | 1.11 | 1.15 | 1.11 | 1.05 | 1.06 | 1.06 | 1.06 | 1.05 | 1.05 | 1.05 | 1.05 | 1.07 | 1.09 | 1.08 | 1.09 | 1.11 | 1.09 | 1.09 | 1.09 | 1.1 | 1.08 | 1.08 | 1.07 | 1.05 | 1.03 | 1.03 | 0.98 | 0.97 | 0.98 | 0.98 | 0.97 | 0.97 | 0.96 | 0.95 | 0.95 | 0.97 | 0.98 | 0.98 | 1
86565 |  | 0.92 | 0.9 | 0.9 | 0.93 | 0.92 | 0.91 | 0.91 | 0.92 | 0.94 | 0.94 | 0.96 | 0.96 | 0.96 | 0.96 | 0.96 | 0.94 | 0.91 | 0.92 | 0.92 | 0.91 | 0.88 | 0.88 | 0.87 | 0.85 | 0.87 | 0.87 | 0.88 | 0.9 | 0.93 | 0.93 | 0.92 | 0.92 | 0.96 | 0.97 | 0.96 | 1.01 | 1.02 | 0.97 | 0.98 | 0.96 | 0.96 | 0.96 | 0.97 | 0.98 | 0.96 | 0.96 | 0.97 | 0.96 | 0.95 | 0.97 | 0.93 | 0.93 | 0.9 | 0.89 | 0.9 | 0.9 | 0.89 | 0.91 | 0.9 | 0.91 | 0.92 | 0.96 | 1 | 1.01 | 1.02 | 1.03 | 1.02 | 1.01 | 1.03 | 1.04 | 1.06 | 1.06 | 1.06 | 1.02 | 1 | 0.99 | 1 | 1 | 1.01 | 1.03 | 1.01 | 0.98 | 0.99 | 1.01 | 1 | 1.03 | 1.02 | 1.01 | 1.01 | 1.02 | 1.01 | 1.01 | 1.04 | 1.04 | 1.01 | 0.98 | 0.93 | 0.93 | 0.96 | 0.95 | 0.96 | 0.97 | 0.97 | 0.97 | 0.93 | 0.95 | 0.95 | 0.96 | 1.03 | 0.99 | 0.96 | 1.01 | 1.02 | 1.02 | 1.03 | 1.03 | 1.07 | 1.07 | 1.07 | 1.09 | 1.05 | 1.09 | 1.13 | 1.08 | 1.03 | 1.04 | 1.04 | 1.04 | 1.03 | 1.03 | 1.03 | 1.03 | 1.05 | 1.07 | 1.05 | 1.07 | 1.08 | 1.06 | 1.07 | 1.06 | 1.07 | 1.06 | 1.06 | 1.05 | 1.03 | 1.01 | 1.01 | 0.97 | 0.95 | 0.96 | 0.96 | 0.95 | 0.95 | 0.94 | 0.93 | 0.93 | 0.95 | 0.96 | 0.96 | 0.98
86567 |  | 0.9 | 0.88 | 0.88 | 0.91 | 0.91 | 0.9 | 0.9 | 0.9 | 0.93 | 0.92 | 0.94 | 0.94 | 0.94 | 0.94 | 0.94 | 0.92 | 0.89 | 0.9 | 0.9 | 0.89 | 0.87 | 0.86 | 0.85 | 0.83 | 0.85 | 0.86 | 0.87 | 0.89 | 0.91 | 0.92 | 0.9 | 0.91 | 0.94 | 0.95 | 0.94 | 0.99 | 1 | 0.95 | 0.96 | 0.94 | 0.94 | 0.94 | 0.95 | 0.96 | 0.95 | 0.94 | 0.95 | 0.94 | 0.93 | 0.95 | 0.91 | 0.91 | 0.89 | 0.88 | 0.88 | 0.88 | 0.88 | 0.89 | 0.88 | 0.89 | 0.9 | 0.94 | 0.98 | 0.99 | 1 | 1.01 | 1 | 0.99 | 1 | 1.02 | 1.03 | 1.04 | 1.03 | 1 | 0.98 | 0.97 | 0.98 | 0.98 | 0.99 | 1.01 | 0.99 | 0.96 | 0.97 | 0.99 | 0.98 | 1.01 | 1 | 1 | 0.99 | 1 | 0.99 | 0.99 | 1.02 | 1.02 | 0.99 | 0.96 | 0.91 | 0.91 | 0.94 | 0.94 | 0.94 | 0.95 | 0.95 | 0.95 | 0.92 | 0.93 | 0.94 | 0.94 | 1.01 | 0.97 | 0.94 | 0.99 | 1 | 1 | 1.01 | 1.01 | 1.05 | 1.05 | 1.05 | 1.07 | 1.03 | 1.07 | 1.1 | 1.06 | 1.01 | 1.02 | 1.02 | 1.02 | 1 | 1.01 | 1.01 | 1.01 | 1.03 | 1.05 | 1.03 | 1.04 | 1.06 | 1.04 | 1.04 | 1.04 | 1.05 | 1.04 | 1.04 | 1.03 | 1.01 | 0.99 | 0.99 | 0.95 | 0.93 | 0.95 | 0.95 | 0.93 | 0.93 | 0.93 | 0.91 | 0.92 | 0.93 | 0.94 | 0.94 | 0.96
86568 |  | 0.91 | 0.9 | 0.89 | 0.93 | 0.92 | 0.91 | 0.91 | 0.92 | 0.94 | 0.94 | 0.96 | 0.96 | 0.96 | 0.96 | 0.96 | 0.94 | 0.91 | 0.92 | 0.92 | 0.91 | 0.88 | 0.88 | 0.87 | 0.85 | 0.87 | 0.87 | 0.88 | 0.9 | 0.93 | 0.93 | 0.92 | 0.93 | 0.96 | 0.97 | 0.96 | 1.01 | 1.02 | 0.97 | 0.98 | 0.96 | 0.96 | 0.96 | 0.97 | 0.98 | 0.96 | 0.96 | 0.97 | 0.95 | 0.94 | 0.97 | 0.92 | 0.93 | 0.9 | 0.89 | 0.9 | 0.89 | 0.89 | 0.9 | 0.9 | 0.9 | 0.92 | 0.95 | 1 | 1.01 | 1.02 | 1.03 | 1.02 | 1.01 | 1.03 | 1.04 | 1.06 | 1.06 | 1.06 | 1.02 | 1 | 0.99 | 1 | 1 | 1.01 | 1.03 | 1.01 | 0.98 | 0.99 | 1 | 1 | 1.03 | 1.02 | 1.01 | 1.01 | 1.01 | 1.01 | 1.01 | 1.04 | 1.04 | 1.01 | 0.97 | 0.93 | 0.93 | 0.96 | 0.95 | 0.96 | 0.97 | 0.97 | 0.97 | 0.93 | 0.95 | 0.95 | 0.96 | 1.03 | 0.99 | 0.95 | 1 | 1.02 | 1.02 | 1.02 | 1.03 | 1.07 | 1.07 | 1.07 | 1.08 | 1.04 | 1.09 | 1.12 | 1.08 | 1.03 | 1.03 | 1.03 | 1.04 | 1.02 | 1.03 | 1.03 | 1.03 | 1.05 | 1.06 | 1.05 | 1.06 | 1.08 | 1.06 | 1.06 | 1.06 | 1.07 | 1.06 | 1.06 | 1.05 | 1.03 | 1.01 | 1.01 | 0.96 | 0.95 | 0.96 | 0.96 | 0.95 | 0.95 | 0.94 | 0.93 | 0.93 | 0.94 | 0.96 | 0.96 | 0.97
86570 |  | 0.91 | 0.89 | 0.89 | 0.92 | 0.92 | 0.91 | 0.91 | 0.91 | 0.94 | 0.94 | 0.95 | 0.95 | 0.95 | 0.96 | 0.96 | 0.93 | 0.91 | 0.91 | 0.92 | 0.9 | 0.88 | 0.87 | 0.86 | 0.84 | 0.87 | 0.87 | 0.88 | 0.9 | 0.93 | 0.93 | 0.92 | 0.92 | 0.95 | 0.96 | 0.95 | 1 | 1.01 | 0.97 | 0.98 | 0.96 | 0.96 | 0.96 | 0.97 | 0.98 | 0.96 | 0.96 | 0.97 | 0.95 | 0.94 | 0.97 | 0.92 | 0.93 | 0.9 | 0.89 | 0.9 | 0.89 | 0.89 | 0.9 | 0.89 | 0.9 | 0.92 | 0.95 | 1 | 1.01 | 1.02 | 1.03 | 1.02 | 1.01 | 1.02 | 1.03 | 1.05 | 1.06 | 1.05 | 1.02 | 1 | 0.99 | 1 | 1 | 1 | 1.02 | 1 | 0.97 | 0.98 | 1 | 1 | 1.03 | 1.02 | 1.01 | 1.01 | 1.01 | 1.01 | 1 | 1.04 | 1.03 | 1.01 | 0.97 | 0.93 | 0.93 | 0.95 | 0.95 | 0.96 | 0.96 | 0.96 | 0.96 | 0.93 | 0.95 | 0.95 | 0.96 | 1.03 | 0.99 | 0.95 | 1 | 1.02 | 1.02 | 1.02 | 1.02 | 1.06 | 1.06 | 1.07 | 1.08 | 1.04 | 1.08 | 1.12 | 1.08 | 1.02 | 1.03 | 1.03 | 1.03 | 1.02 | 1.02 | 1.02 | 1.02 | 1.04 | 1.06 | 1.05 | 1.06 | 1.08 | 1.06 | 1.06 | 1.06 | 1.07 | 1.05 | 1.05 | 1.05 | 1.03 | 1.01 | 1 | 0.96 | 0.94 | 0.96 | 0.96 | 0.95 | 0.95 | 0.94 | 0.93 | 0.93 | 0.94 | 0.95 | 0.96 | 0.97
86571 |  | 0.94 | 0.92 | 0.92 | 0.95 | 0.95 | 0.94 | 0.94 | 0.94 | 0.97 | 0.96 | 0.98 | 0.98 | 0.98 | 0.98 | 0.99 | 0.96 | 0.93 | 0.94 | 0.94 | 0.93 | 0.9 | 0.9 | 0.89 | 0.86 | 0.89 | 0.89 | 0.9 | 0.92 | 0.95 | 0.96 | 0.94 | 0.95 | 0.98 | 0.99 | 0.98 | 1.03 | 1.04 | 1 | 1.01 | 0.98 | 0.98 | 0.98 | 1 | 1 | 0.99 | 0.98 | 0.99 | 0.98 | 0.97 | 0.99 | 0.95 | 0.95 | 0.92 | 0.92 | 0.92 | 0.92 | 0.91 | 0.93 | 0.92 | 0.93 | 0.94 | 0.98 | 1.03 | 1.04 | 1.05 | 1.06 | 1.05 | 1.04 | 1.05 | 1.07 | 1.09 | 1.09 | 1.09 | 1.05 | 1.03 | 1.02 | 1.03 | 1.03 | 1.03 | 1.05 | 1.03 | 1 | 1.01 | 1.03 | 1.03 | 1.06 | 1.05 | 1.04 | 1.04 | 1.04 | 1.04 | 1.04 | 1.07 | 1.07 | 1.04 | 1 | 0.95 | 0.95 | 0.98 | 0.98 | 0.98 | 0.99 | 0.99 | 0.99 | 0.95 | 0.97 | 0.98 | 0.99 | 1.06 | 1.02 | 0.98 | 1.03 | 1.05 | 1.05 | 1.05 | 1.06 | 1.1 | 1.1 | 1.1 | 1.11 | 1.07 | 1.11 | 1.15 | 1.11 | 1.06 | 1.06 | 1.06 | 1.06 | 1.05 | 1.05 | 1.06 | 1.06 | 1.08 | 1.1 | 1.08 | 1.09 | 1.11 | 1.09 | 1.09 | 1.09 | 1.1 | 1.09 | 1.09 | 1.08 | 1.06 | 1.04 | 1.03 | 0.99 | 0.97 | 0.99 | 0.99 | 0.97 | 0.97 | 0.97 | 0.96 | 0.96 | 0.97 | 0.98 | 0.99 | 1
86573 |  | 0.91 | 0.89 | 0.89 | 0.92 | 0.91 | 0.9 | 0.9 | 0.91 | 0.93 | 0.93 | 0.95 | 0.95 | 0.95 | 0.95 | 0.95 | 0.93 | 0.9 | 0.91 | 0.91 | 0.9 | 0.88 | 0.87 | 0.86 | 0.84 | 0.86 | 0.87 | 0.88 | 0.9 | 0.93 | 0.93 | 0.91 | 0.92 | 0.95 | 0.96 | 0.95 | 1 | 1.01 | 0.96 | 0.97 | 0.95 | 0.95 | 0.95 | 0.96 | 0.97 | 0.96 | 0.95 | 0.96 | 0.95 | 0.94 | 0.96 | 0.92 | 0.92 | 0.89 | 0.89 | 0.89 | 0.89 | 0.88 | 0.9 | 0.89 | 0.9 | 0.91 | 0.95 | 0.99 | 1 | 1.01 | 1.02 | 1.02 | 1 | 1.02 | 1.03 | 1.05 | 1.05 | 1.04 | 1.01 | 0.99 | 0.98 | 0.99 | 0.99 | 1 | 1.02 | 1 | 0.97 | 0.98 | 1 | 0.99 | 1.02 | 1.01 | 1.01 | 1 | 1.01 | 1 | 1 | 1.03 | 1.03 | 1 | 0.96 | 0.92 | 0.92 | 0.95 | 0.94 | 0.95 | 0.96 | 0.96 | 0.96 | 0.92 | 0.94 | 0.95 | 0.95 | 1.02 | 0.98 | 0.95 | 0.99 | 1.01 | 1.01 | 1.01 | 1.02 | 1.06 | 1.06 | 1.06 | 1.08 | 1.03 | 1.08 | 1.11 | 1.07 | 1.02 | 1.02 | 1.02 | 1.03 | 1.01 | 1.02 | 1.02 | 1.02 | 1.04 | 1.05 | 1.04 | 1.05 | 1.07 | 1.05 | 1.05 | 1.05 | 1.06 | 1.05 | 1.05 | 1.04 | 1.02 | 1 | 1 | 0.96 | 0.94 | 0.95 | 0.95 | 0.94 | 0.94 | 0.93 | 0.92 | 0.93 | 0.94 | 0.95 | 0.95 | 0.96
86574 |  | 0.91 | 0.89 | 0.89 | 0.92 | 0.92 | 0.91 | 0.91 | 0.91 | 0.94 | 0.94 | 0.95 | 0.95 | 0.95 | 0.95 | 0.96 | 0.93 | 0.91 | 0.91 | 0.92 | 0.9 | 0.88 | 0.87 | 0.86 | 0.84 | 0.87 | 0.87 | 0.88 | 0.9 | 0.93 | 0.93 | 0.92 | 0.92 | 0.95 | 0.96 | 0.95 | 1 | 1.01 | 0.97 | 0.98 | 0.95 | 0.96 | 0.95 | 0.97 | 0.97 | 0.96 | 0.95 | 0.96 | 0.95 | 0.94 | 0.96 | 0.92 | 0.92 | 0.9 | 0.89 | 0.9 | 0.89 | 0.89 | 0.9 | 0.89 | 0.9 | 0.92 | 0.95 | 1 | 1.01 | 1.02 | 1.03 | 1.02 | 1 | 1.02 | 1.03 | 1.05 | 1.06 | 1.05 | 1.01 | 1 | 0.98 | 1 | 1 | 1 | 1.02 | 1 | 0.97 | 0.98 | 1 | 1 | 1.03 | 1.02 | 1.01 | 1.01 | 1.01 | 1.01 | 1 | 1.03 | 1.03 | 1.01 | 0.97 | 0.93 | 0.93 | 0.95 | 0.95 | 0.96 | 0.96 | 0.96 | 0.96 | 0.93 | 0.95 | 0.95 | 0.96 | 1.03 | 0.99 | 0.95 | 1 | 1.02 | 1.01 | 1.02 | 1.02 | 1.06 | 1.06 | 1.07 | 1.08 | 1.04 | 1.08 | 1.12 | 1.08 | 1.02 | 1.03 | 1.03 | 1.03 | 1.02 | 1.02 | 1.02 | 1.02 | 1.04 | 1.06 | 1.05 | 1.06 | 1.08 | 1.06 | 1.06 | 1.06 | 1.07 | 1.05 | 1.05 | 1.04 | 1.03 | 1.01 | 1 | 0.96 | 0.94 | 0.96 | 0.96 | 0.95 | 0.95 | 0.94 | 0.93 | 0.93 | 0.94 | 0.95 | 0.96 | 0.97
86576 |  | 0.92 | 0.9 | 0.9 | 0.93 | 0.92 | 0.91 | 0.91 | 0.92 | 0.95 | 0.94 | 0.96 | 0.96 | 0.96 | 0.96 | 0.96 | 0.94 | 0.91 | 0.92 | 0.92 | 0.91 | 0.88 | 0.88 | 0.87 | 0.85 | 0.87 | 0.88 | 0.89 | 0.91 | 0.93 | 0.94 | 0.92 | 0.93 | 0.96 | 0.97 | 0.96 | 1.01 | 1.02 | 0.97 | 0.99 | 0.96 | 0.96 | 0.96 | 0.97 | 0.98 | 0.97 | 0.96 | 0.97 | 0.96 | 0.95 | 0.97 | 0.93 | 0.93 | 0.9 | 0.9 | 0.9 | 0.9 | 0.89 | 0.91 | 0.9 | 0.91 | 0.92 | 0.96 | 1 | 1.02 | 1.02 | 1.03 | 1.03 | 1.01 | 1.03 | 1.04 | 1.06 | 1.07 | 1.06 | 1.02 | 1.01 | 0.99 | 1 | 1.01 | 1.01 | 1.03 | 1.01 | 0.98 | 0.99 | 1.01 | 1 | 1.03 | 1.02 | 1.02 | 1.02 | 1.02 | 1.02 | 1.01 | 1.04 | 1.04 | 1.01 | 0.98 | 0.93 | 0.93 | 0.96 | 0.95 | 0.96 | 0.97 | 0.97 | 0.97 | 0.93 | 0.95 | 0.95 | 0.96 | 1.03 | 0.99 | 0.96 | 1.01 | 1.03 | 1.02 | 1.03 | 1.03 | 1.07 | 1.07 | 1.08 | 1.09 | 1.05 | 1.09 | 1.13 | 1.09 | 1.03 | 1.04 | 1.04 | 1.04 | 1.03 | 1.03 | 1.03 | 1.03 | 1.05 | 1.07 | 1.06 | 1.07 | 1.08 | 1.07 | 1.07 | 1.06 | 1.07 | 1.06 | 1.06 | 1.05 | 1.03 | 1.01 | 1.01 | 0.97 | 0.95 | 0.96 | 0.96 | 0.95 | 0.95 | 0.95 | 0.93 | 0.94 | 0.95 | 0.96 | 0.96 | 0.98
86577 |  | 0.9 | 0.88 | 0.88 | 0.91 | 0.91 | 0.9 | 0.9 | 0.91 | 0.93 | 0.93 | 0.94 | 0.94 | 0.94 | 0.95 | 0.95 | 0.93 | 0.9 | 0.9 | 0.91 | 0.9 | 0.87 | 0.87 | 0.86 | 0.84 | 0.86 | 0.86 | 0.87 | 0.89 | 0.92 | 0.92 | 0.91 | 0.91 | 0.94 | 0.95 | 0.94 | 0.99 | 1 | 0.96 | 0.97 | 0.94 | 0.95 | 0.95 | 0.96 | 0.97 | 0.95 | 0.95 | 0.96 | 0.94 | 0.93 | 0.96 | 0.91 | 0.92 | 0.89 | 0.88 | 0.89 | 0.88 | 0.88 | 0.89 | 0.89 | 0.89 | 0.91 | 0.94 | 0.99 | 1 | 1.01 | 1.02 | 1.01 | 0.99 | 1.01 | 1.02 | 1.04 | 1.05 | 1.04 | 1 | 0.99 | 0.97 | 0.99 | 0.99 | 0.99 | 1.01 | 0.99 | 0.96 | 0.97 | 0.99 | 0.99 | 1.02 | 1.01 | 1 | 1 | 1 | 1 | 0.99 | 1.02 | 1.02 | 1 | 0.96 | 0.92 | 0.92 | 0.94 | 0.94 | 0.95 | 0.96 | 0.95 | 0.95 | 0.92 | 0.94 | 0.94 | 0.95 | 1.02 | 0.98 | 0.94 | 0.99 | 1.01 | 1 | 1.01 | 1.01 | 1.05 | 1.05 | 1.06 | 1.07 | 1.03 | 1.07 | 1.11 | 1.07 | 1.01 | 1.02 | 1.02 | 1.02 | 1.01 | 1.01 | 1.01 | 1.01 | 1.03 | 1.05 | 1.04 | 1.05 | 1.07 | 1.05 | 1.05 | 1.05 | 1.06 | 1.04 | 1.04 | 1.03 | 1.01 | 1 | 0.99 | 0.95 | 0.94 | 0.95 | 0.95 | 0.94 | 0.94 | 0.93 | 0.92 | 0.92 | 0.93 | 0.94 | 0.95 | 0.96
86579 |  | 0.93 | 0.92 | 0.91 | 0.95 | 0.94 | 0.93 | 0.93 | 0.94 | 0.96 | 0.96 | 0.98 | 0.98 | 0.98 | 0.98 | 0.98 | 0.96 | 0.93 | 0.93 | 0.94 | 0.93 | 0.9 | 0.89 | 0.88 | 0.86 | 0.89 | 0.89 | 0.9 | 0.92 | 0.95 | 0.95 | 0.94 | 0.94 | 0.97 | 0.99 | 0.97 | 1.03 | 1.04 | 0.99 | 1.01 | 0.98 | 0.98 | 0.98 | 0.99 | 1 | 0.98 | 0.98 | 0.99 | 0.97 | 0.96 | 0.99 | 0.95 | 0.95 | 0.92 | 0.91 | 0.92 | 0.91 | 0.91 | 0.92 | 0.92 | 0.92 | 0.94 | 0.97 | 1.02 | 1.04 | 1.04 | 1.05 | 1.05 | 1.03 | 1.05 | 1.06 | 1.08 | 1.09 | 1.08 | 1.04 | 1.03 | 1.01 | 1.02 | 1.03 | 1.03 | 1.05 | 1.03 | 1 | 1.01 | 1.03 | 1.02 | 1.05 | 1.04 | 1.04 | 1.04 | 1.04 | 1.04 | 1.03 | 1.06 | 1.06 | 1.04 | 1 | 0.95 | 0.95 | 0.98 | 0.97 | 0.98 | 0.99 | 0.98 | 0.99 | 0.95 | 0.97 | 0.97 | 0.98 | 1.06 | 1.01 | 0.98 | 1.03 | 1.05 | 1.05 | 1.05 | 1.05 | 1.09 | 1.09 | 1.1 | 1.11 | 1.07 | 1.11 | 1.15 | 1.11 | 1.05 | 1.06 | 1.06 | 1.06 | 1.05 | 1.05 | 1.05 | 1.05 | 1.07 | 1.09 | 1.08 | 1.09 | 1.11 | 1.09 | 1.09 | 1.09 | 1.1 | 1.08 | 1.08 | 1.07 | 1.05 | 1.03 | 1.03 | 0.98 | 0.97 | 0.98 | 0.98 | 0.97 | 0.97 | 0.96 | 0.95 | 0.95 | 0.97 | 0.98 | 0.98 | 1
86609 |  | 0.95 | 0.93 | 0.93 | 0.96 | 0.96 | 0.95 | 0.95 | 0.95 | 0.98 | 0.98 | 1 | 1 | 1 | 1 | 1 | 0.97 | 0.94 | 0.95 | 0.95 | 0.94 | 0.91 | 0.91 | 0.9 | 0.87 | 0.9 | 0.91 | 0.92 | 0.94 | 0.97 | 0.97 | 0.96 | 0.96 | 1 | 1.01 | 1 | 1.06 | 1.07 | 1.02 | 1.03 | 1 | 1 | 1 | 1.01 | 1.02 | 1 | 1 | 1.01 | 0.99 | 0.98 | 1 | 0.95 | 0.96 | 0.93 | 0.92 | 0.93 | 0.92 | 0.92 | 0.93 | 0.93 | 0.93 | 0.95 | 0.99 | 1.04 | 1.06 | 1.07 | 1.08 | 1.07 | 1.06 | 1.08 | 1.09 | 1.11 | 1.12 | 1.11 | 1.07 | 1.05 | 1.03 | 1.05 | 1.05 | 1.05 | 1.07 | 1.05 | 1.01 | 1.02 | 1.05 | 1.04 | 1.07 | 1.06 | 1.05 | 1.05 | 1.05 | 1.05 | 1.05 | 1.08 | 1.08 | 1.05 | 1.01 | 0.96 | 0.96 | 0.99 | 0.99 | 1 | 1 | 1 | 1 | 0.97 | 0.99 | 0.99 | 1 | 1.07 | 1.03 | 0.99 | 1.04 | 1.06 | 1.06 | 1.06 | 1.06 | 1.1 | 1.1 | 1.11 | 1.12 | 1.08 | 1.13 | 1.16 | 1.12 | 1.06 | 1.07 | 1.07 | 1.07 | 1.06 | 1.07 | 1.07 | 1.07 | 1.09 | 1.11 | 1.09 | 1.11 | 1.13 | 1.11 | 1.11 | 1.11 | 1.12 | 1.1 | 1.1 | 1.09 | 1.07 | 1.05 | 1.05 | 1 | 0.98 | 0.99 | 0.99 | 0.98 | 0.98 | 0.98 | 0.96 | 0.96 | 0.98 | 0.99 | 1 | 1.01
86633 |  | 0.96 | 0.94 | 0.94 | 0.98 | 0.97 | 0.96 | 0.97 | 0.97 | 1 | 0.99 | 1.01 | 1.01 | 1.01 | 1.02 | 1.02 | 0.99 | 0.96 | 0.96 | 0.97 | 0.96 | 0.93 | 0.92 | 0.91 | 0.89 | 0.91 | 0.92 | 0.93 | 0.95 | 0.99 | 0.99 | 0.98 | 0.98 | 1.01 | 1.03 | 1.02 | 1.08 | 1.09 | 1.04 | 1.05 | 1.02 | 1.02 | 1.02 | 1.03 | 1.04 | 1.02 | 1.01 | 1.03 | 1.01 | 0.99 | 1.02 | 0.97 | 0.98 | 0.95 | 0.94 | 0.94 | 0.94 | 0.93 | 0.95 | 0.94 | 0.95 | 0.97 | 1.01 | 1.06 | 1.08 | 1.09 | 1.1 | 1.09 | 1.08 | 1.1 | 1.11 | 1.13 | 1.14 | 1.13 | 1.09 | 1.07 | 1.05 | 1.07 | 1.07 | 1.07 | 1.09 | 1.07 | 1.03 | 1.04 | 1.07 | 1.06 | 1.09 | 1.08 | 1.07 | 1.07 | 1.08 | 1.07 | 1.07 | 1.1 | 1.1 | 1.07 | 1.03 | 0.98 | 0.98 | 1.01 | 1 | 1.01 | 1.02 | 1.02 | 1.02 | 0.98 | 1 | 1.01 | 1.02 | 1.1 | 1.05 | 1.01 | 1.07 | 1.09 | 1.08 | 1.08 | 1.09 | 1.12 | 1.12 | 1.13 | 1.14 | 1.1 | 1.14 | 1.19 | 1.14 | 1.08 | 1.09 | 1.09 | 1.09 | 1.08 | 1.09 | 1.09 | 1.09 | 1.11 | 1.13 | 1.12 | 1.13 | 1.15 | 1.13 | 1.13 | 1.13 | 1.14 | 1.12 | 1.12 | 1.11 | 1.09 | 1.07 | 1.06 | 1.02 | 1 | 1.01 | 1.01 | 1 | 1 | 0.99 | 0.98 | 0.98 | 0.99 | 1.01 | 1.01 | 1.03
86637 |  | 0.93 | 0.91 | 0.91 | 0.94 | 0.93 | 0.92 | 0.92 | 0.93 | 0.96 | 0.95 | 0.97 | 0.97 | 0.97 | 0.97 | 0.98 | 0.95 | 0.92 | 0.93 | 0.93 | 0.92 | 0.9 | 0.89 | 0.88 | 0.86 | 0.88 | 0.89 | 0.9 | 0.92 | 0.95 | 0.95 | 0.93 | 0.94 | 0.97 | 0.98 | 0.97 | 1.02 | 1.03 | 0.99 | 1 | 0.97 | 0.97 | 0.97 | 0.99 | 0.99 | 0.98 | 0.97 | 0.98 | 0.97 | 0.96 | 0.98 | 0.94 | 0.94 | 0.91 | 0.9 | 0.91 | 0.91 | 0.9 | 0.92 | 0.91 | 0.92 | 0.93 | 0.97 | 1.01 | 1.03 | 1.04 | 1.05 | 1.04 | 1.03 | 1.04 | 1.06 | 1.07 | 1.08 | 1.07 | 1.04 | 1.02 | 1 | 1.01 | 1.02 | 1.02 | 1.04 | 1.02 | 0.99 | 1 | 1.02 | 1.02 | 1.05 | 1.03 | 1.03 | 1.03 | 1.03 | 1.03 | 1.02 | 1.06 | 1.05 | 1.03 | 0.99 | 0.94 | 0.94 | 0.97 | 0.97 | 0.97 | 0.98 | 0.98 | 0.98 | 0.95 | 0.96 | 0.97 | 0.98 | 1.05 | 1.01 | 0.97 | 1.02 | 1.04 | 1.03 | 1.04 | 1.04 | 1.08 | 1.08 | 1.09 | 1.1 | 1.06 | 1.1 | 1.14 | 1.1 | 1.04 | 1.05 | 1.05 | 1.05 | 1.04 | 1.04 | 1.04 | 1.04 | 1.06 | 1.08 | 1.07 | 1.08 | 1.1 | 1.08 | 1.08 | 1.08 | 1.09 | 1.07 | 1.08 | 1.07 | 1.05 | 1.03 | 1.02 | 0.98 | 0.96 | 0.98 | 0.98 | 0.96 | 0.97 | 0.96 | 0.95 | 0.95 | 0.96 | 0.97 | 0.98 | 0.99
86641 |  | 0.94 | 0.92 | 0.92 | 0.95 | 0.95 | 0.94 | 0.94 | 0.94 | 0.97 | 0.97 | 0.99 | 0.99 | 0.99 | 0.99 | 0.99 | 0.96 | 0.93 | 0.94 | 0.94 | 0.93 | 0.91 | 0.9 | 0.89 | 0.87 | 0.89 | 0.9 | 0.91 | 0.93 | 0.96 | 0.96 | 0.95 | 0.95 | 0.99 | 1 | 0.99 | 1.04 | 1.05 | 1.01 | 1.02 | 0.99 | 0.99 | 0.99 | 1 | 1.01 | 0.99 | 0.99 | 1 | 0.98 | 0.97 | 1 | 0.95 | 0.95 | 0.92 | 0.92 | 0.92 | 0.92 | 0.91 | 0.93 | 0.92 | 0.93 | 0.95 | 0.98 | 1.03 | 1.05 | 1.06 | 1.07 | 1.06 | 1.04 | 1.06 | 1.08 | 1.1 | 1.1 | 1.09 | 1.06 | 1.04 | 1.02 | 1.03 | 1.04 | 1.04 | 1.06 | 1.04 | 1 | 1.01 | 1.04 | 1.03 | 1.06 | 1.05 | 1.04 | 1.04 | 1.05 | 1.04 | 1.04 | 1.07 | 1.07 | 1.04 | 1 | 0.96 | 0.96 | 0.99 | 0.98 | 0.99 | 0.99 | 0.99 | 0.99 | 0.96 | 0.98 | 0.98 | 0.99 | 1.07 | 1.02 | 0.98 | 1.04 | 1.06 | 1.05 | 1.06 | 1.06 | 1.1 | 1.1 | 1.1 | 1.12 | 1.07 | 1.12 | 1.16 | 1.11 | 1.06 | 1.06 | 1.06 | 1.07 | 1.05 | 1.06 | 1.06 | 1.06 | 1.08 | 1.1 | 1.08 | 1.1 | 1.12 | 1.1 | 1.1 | 1.1 | 1.11 | 1.09 | 1.09 | 1.08 | 1.06 | 1.04 | 1.04 | 0.99 | 0.97 | 0.99 | 0.99 | 0.98 | 0.98 | 0.97 | 0.96 | 0.96 | 0.97 | 0.99 | 0.99 | 1
86643 |  | 0.94 | 0.92 | 0.92 | 0.95 | 0.95 | 0.94 | 0.94 | 0.94 | 0.97 | 0.97 | 0.99 | 0.98 | 0.99 | 0.99 | 0.99 | 0.96 | 0.93 | 0.94 | 0.94 | 0.93 | 0.91 | 0.9 | 0.89 | 0.87 | 0.89 | 0.9 | 0.91 | 0.93 | 0.96 | 0.96 | 0.95 | 0.95 | 0.98 | 1 | 0.98 | 1.04 | 1.05 | 1 | 1.02 | 0.99 | 0.99 | 0.99 | 1 | 1.01 | 0.99 | 0.99 | 1 | 0.98 | 0.97 | 1 | 0.95 | 0.95 | 0.93 | 0.92 | 0.92 | 0.92 | 0.91 | 0.93 | 0.92 | 0.93 | 0.95 | 0.98 | 1.03 | 1.05 | 1.05 | 1.07 | 1.06 | 1.04 | 1.06 | 1.07 | 1.09 | 1.1 | 1.09 | 1.05 | 1.04 | 1.02 | 1.03 | 1.03 | 1.04 | 1.06 | 1.04 | 1 | 1.01 | 1.03 | 1.03 | 1.06 | 1.05 | 1.04 | 1.04 | 1.05 | 1.04 | 1.04 | 1.07 | 1.07 | 1.04 | 1 | 0.96 | 0.96 | 0.99 | 0.98 | 0.99 | 1 | 0.99 | 0.99 | 0.96 | 0.98 | 0.98 | 0.99 | 1.07 | 1.02 | 0.98 | 1.04 | 1.06 | 1.05 | 1.06 | 1.06 | 1.1 | 1.1 | 1.1 | 1.12 | 1.07 | 1.12 | 1.16 | 1.12 | 1.06 | 1.07 | 1.07 | 1.07 | 1.06 | 1.06 | 1.06 | 1.06 | 1.08 | 1.1 | 1.09 | 1.1 | 1.12 | 1.1 | 1.1 | 1.1 | 1.11 | 1.09 | 1.09 | 1.08 | 1.06 | 1.04 | 1.04 | 0.99 | 0.97 | 0.99 | 0.99 | 0.98 | 0.98 | 0.97 | 0.96 | 0.96 | 0.97 | 0.99 | 0.99 | 1.01
86647 |  | 0.94 | 0.92 | 0.92 | 0.95 | 0.95 | 0.93 | 0.94 | 0.94 | 0.97 | 0.96 | 0.98 | 0.98 | 0.98 | 0.99 | 0.99 | 0.96 | 0.93 | 0.94 | 0.94 | 0.93 | 0.9 | 0.9 | 0.89 | 0.87 | 0.89 | 0.9 | 0.91 | 0.93 | 0.96 | 0.96 | 0.95 | 0.95 | 0.98 | 1 | 0.98 | 1.04 | 1.05 | 1 | 1.01 | 0.99 | 0.99 | 0.99 | 1 | 1.01 | 0.99 | 0.98 | 0.99 | 0.98 | 0.97 | 0.99 | 0.95 | 0.95 | 0.92 | 0.91 | 0.92 | 0.92 | 0.91 | 0.93 | 0.92 | 0.93 | 0.94 | 0.98 | 1.03 | 1.04 | 1.05 | 1.06 | 1.06 | 1.04 | 1.06 | 1.07 | 1.09 | 1.1 | 1.09 | 1.05 | 1.03 | 1.02 | 1.03 | 1.03 | 1.03 | 1.05 | 1.03 | 1 | 1.01 | 1.03 | 1.03 | 1.06 | 1.05 | 1.04 | 1.04 | 1.04 | 1.04 | 1.03 | 1.07 | 1.07 | 1.04 | 1 | 0.95 | 0.95 | 0.98 | 0.98 | 0.98 | 0.99 | 0.99 | 0.99 | 0.96 | 0.97 | 0.98 | 0.99 | 1.06 | 1.02 | 0.98 | 1.03 | 1.05 | 1.05 | 1.05 | 1.06 | 1.09 | 1.09 | 1.1 | 1.11 | 1.07 | 1.11 | 1.15 | 1.11 | 1.05 | 1.06 | 1.06 | 1.06 | 1.05 | 1.05 | 1.05 | 1.05 | 1.08 | 1.09 | 1.08 | 1.09 | 1.11 | 1.09 | 1.1 | 1.09 | 1.1 | 1.09 | 1.09 | 1.08 | 1.06 | 1.04 | 1.03 | 0.99 | 0.97 | 0.99 | 0.99 | 0.97 | 0.98 | 0.97 | 0.96 | 0.96 | 0.97 | 0.98 | 0.99 | 1
86650 |  | 0.91 | 0.89 | 0.89 | 0.93 | 0.92 | 0.91 | 0.91 | 0.92 | 0.94 | 0.94 | 0.95 | 0.95 | 0.95 | 0.95 | 0.96 | 0.93 | 0.9 | 0.91 | 0.91 | 0.9 | 0.88 | 0.87 | 0.86 | 0.84 | 0.87 | 0.87 | 0.88 | 0.9 | 0.93 | 0.93 | 0.92 | 0.92 | 0.95 | 0.97 | 0.96 | 1.01 | 1.02 | 0.98 | 0.99 | 0.96 | 0.96 | 0.96 | 0.97 | 0.98 | 0.96 | 0.96 | 0.96 | 0.95 | 0.94 | 0.96 | 0.92 | 0.92 | 0.89 | 0.88 | 0.89 | 0.89 | 0.88 | 0.9 | 0.89 | 0.9 | 0.91 | 0.95 | 1 | 1.01 | 1.02 | 1.03 | 1.03 | 1.01 | 1.03 | 1.04 | 1.06 | 1.06 | 1.05 | 1.02 | 1 | 0.99 | 1 | 1 | 1 | 1.02 | 1 | 0.97 | 0.98 | 1 | 1 | 1.02 | 1.01 | 1.01 | 1.01 | 1.01 | 1.01 | 1 | 1.04 | 1.03 | 1.01 | 0.97 | 0.93 | 0.93 | 0.96 | 0.95 | 0.96 | 0.97 | 0.97 | 0.97 | 0.93 | 0.95 | 0.96 | 0.96 | 1.03 | 0.99 | 0.95 | 1 | 1.02 | 1.01 | 1.02 | 1.02 | 1.06 | 1.06 | 1.07 | 1.08 | 1.04 | 1.08 | 1.12 | 1.08 | 1.02 | 1.03 | 1.03 | 1.03 | 1.02 | 1.02 | 1.02 | 1.02 | 1.05 | 1.06 | 1.05 | 1.06 | 1.08 | 1.06 | 1.06 | 1.06 | 1.07 | 1.05 | 1.06 | 1.05 | 1.03 | 1.01 | 1 | 0.96 | 0.95 | 0.96 | 0.96 | 0.95 | 0.95 | 0.94 | 0.93 | 0.93 | 0.94 | 0.96 | 0.96 | 0.97
86653 |  | 0.9 | 0.88 | 0.88 | 0.91 | 0.91 | 0.9 | 0.9 | 0.9 | 0.93 | 0.92 | 0.94 | 0.94 | 0.94 | 0.94 | 0.94 | 0.92 | 0.89 | 0.9 | 0.9 | 0.89 | 0.87 | 0.86 | 0.85 | 0.83 | 0.85 | 0.86 | 0.87 | 0.89 | 0.91 | 0.92 | 0.9 | 0.91 | 0.93 | 0.95 | 0.94 | 0.99 | 1 | 0.96 | 0.97 | 0.94 | 0.94 | 0.94 | 0.95 | 0.96 | 0.95 | 0.94 | 0.95 | 0.93 | 0.92 | 0.95 | 0.9 | 0.91 | 0.88 | 0.87 | 0.88 | 0.88 | 0.87 | 0.89 | 0.88 | 0.89 | 0.9 | 0.94 | 0.98 | 1 | 1 | 1.01 | 1.01 | 0.99 | 1.01 | 1.02 | 1.04 | 1.04 | 1.03 | 1 | 0.98 | 0.97 | 0.98 | 0.98 | 0.98 | 1 | 0.98 | 0.96 | 0.96 | 0.98 | 0.98 | 1.01 | 1 | 0.99 | 0.99 | 0.99 | 0.99 | 0.99 | 1.02 | 1.02 | 0.99 | 0.96 | 0.92 | 0.92 | 0.94 | 0.94 | 0.95 | 0.95 | 0.95 | 0.95 | 0.92 | 0.94 | 0.94 | 0.95 | 1.01 | 0.97 | 0.94 | 0.98 | 1 | 1 | 1 | 1.01 | 1.04 | 1.04 | 1.05 | 1.06 | 1.02 | 1.07 | 1.1 | 1.07 | 1.01 | 1.02 | 1.02 | 1.02 | 1.01 | 1.01 | 1.01 | 1.01 | 1.03 | 1.04 | 1.03 | 1.04 | 1.06 | 1.04 | 1.04 | 1.04 | 1.05 | 1.04 | 1.04 | 1.03 | 1.01 | 0.99 | 0.99 | 0.95 | 0.93 | 0.95 | 0.95 | 0.93 | 0.94 | 0.93 | 0.92 | 0.92 | 0.93 | 0.94 | 0.95 | 0.96
86655 |  | 0.93 | 0.92 | 0.91 | 0.95 | 0.94 | 0.93 | 0.93 | 0.94 | 0.96 | 0.96 | 0.98 | 0.98 | 0.98 | 0.98 | 0.98 | 0.96 | 0.93 | 0.93 | 0.94 | 0.93 | 0.9 | 0.89 | 0.88 | 0.86 | 0.89 | 0.89 | 0.9 | 0.92 | 0.95 | 0.96 | 0.94 | 0.95 | 0.98 | 0.99 | 0.98 | 1.03 | 1.04 | 1 | 1.01 | 0.98 | 0.98 | 0.98 | 0.99 | 1 | 0.98 | 0.98 | 0.99 | 0.97 | 0.96 | 0.99 | 0.94 | 0.94 | 0.92 | 0.91 | 0.91 | 0.91 | 0.91 | 0.92 | 0.92 | 0.92 | 0.94 | 0.97 | 1.02 | 1.04 | 1.05 | 1.06 | 1.05 | 1.04 | 1.05 | 1.07 | 1.09 | 1.09 | 1.08 | 1.05 | 1.03 | 1.01 | 1.02 | 1.03 | 1.03 | 1.05 | 1.03 | 0.99 | 1 | 1.03 | 1.02 | 1.05 | 1.04 | 1.03 | 1.03 | 1.04 | 1.03 | 1.03 | 1.06 | 1.06 | 1.03 | 0.99 | 0.95 | 0.95 | 0.98 | 0.98 | 0.98 | 0.99 | 0.99 | 0.99 | 0.95 | 0.97 | 0.98 | 0.99 | 1.06 | 1.01 | 0.98 | 1.03 | 1.05 | 1.04 | 1.05 | 1.05 | 1.09 | 1.09 | 1.09 | 1.11 | 1.06 | 1.11 | 1.15 | 1.11 | 1.05 | 1.06 | 1.06 | 1.06 | 1.05 | 1.05 | 1.05 | 1.05 | 1.07 | 1.09 | 1.07 | 1.09 | 1.11 | 1.09 | 1.09 | 1.09 | 1.1 | 1.08 | 1.09 | 1.08 | 1.06 | 1.04 | 1.03 | 0.99 | 0.97 | 0.98 | 0.98 | 0.97 | 0.97 | 0.97 | 0.95 | 0.96 | 0.97 | 0.98 | 0.99 | 1
86657 |  | 0.92 | 0.91 | 0.9 | 0.94 | 0.93 | 0.92 | 0.92 | 0.93 | 0.95 | 0.95 | 0.97 | 0.97 | 0.97 | 0.97 | 0.97 | 0.95 | 0.92 | 0.92 | 0.93 | 0.92 | 0.89 | 0.89 | 0.87 | 0.85 | 0.88 | 0.88 | 0.89 | 0.91 | 0.94 | 0.95 | 0.93 | 0.93 | 0.97 | 0.98 | 0.97 | 1.02 | 1.03 | 0.99 | 1 | 0.97 | 0.97 | 0.97 | 0.98 | 0.99 | 0.97 | 0.97 | 0.98 | 0.96 | 0.95 | 0.98 | 0.93 | 0.93 | 0.91 | 0.9 | 0.91 | 0.9 | 0.9 | 0.91 | 0.91 | 0.91 | 0.93 | 0.96 | 1.01 | 1.03 | 1.03 | 1.05 | 1.04 | 1.02 | 1.04 | 1.05 | 1.07 | 1.08 | 1.07 | 1.03 | 1.02 | 1 | 1.01 | 1.01 | 1.01 | 1.04 | 1.01 | 0.98 | 0.99 | 1.01 | 1.01 | 1.04 | 1.03 | 1.02 | 1.02 | 1.02 | 1.02 | 1.02 | 1.05 | 1.05 | 1.02 | 0.98 | 0.94 | 0.94 | 0.97 | 0.97 | 0.97 | 0.98 | 0.98 | 0.98 | 0.94 | 0.96 | 0.97 | 0.97 | 1.05 | 1 | 0.97 | 1.02 | 1.03 | 1.03 | 1.04 | 1.04 | 1.08 | 1.08 | 1.08 | 1.1 | 1.05 | 1.1 | 1.14 | 1.1 | 1.04 | 1.05 | 1.04 | 1.05 | 1.04 | 1.04 | 1.04 | 1.04 | 1.06 | 1.07 | 1.06 | 1.07 | 1.09 | 1.07 | 1.08 | 1.07 | 1.08 | 1.07 | 1.07 | 1.06 | 1.04 | 1.03 | 1.02 | 0.98 | 0.96 | 0.97 | 0.97 | 0.96 | 0.96 | 0.96 | 0.94 | 0.95 | 0.96 | 0.97 | 0.98 | 0.99
86660 |  | 0.94 | 0.92 | 0.92 | 0.95 | 0.95 | 0.94 | 0.94 | 0.94 | 0.97 | 0.96 | 0.98 | 0.98 | 0.98 | 0.98 | 0.99 | 0.96 | 0.93 | 0.94 | 0.94 | 0.93 | 0.9 | 0.9 | 0.89 | 0.87 | 0.89 | 0.9 | 0.91 | 0.93 | 0.96 | 0.96 | 0.95 | 0.95 | 0.98 | 0.99 | 0.98 | 1.04 | 1.05 | 1 | 1.01 | 0.99 | 0.99 | 0.98 | 1 | 1 | 0.99 | 0.98 | 0.99 | 0.98 | 0.97 | 0.99 | 0.95 | 0.95 | 0.92 | 0.91 | 0.92 | 0.92 | 0.91 | 0.93 | 0.92 | 0.93 | 0.94 | 0.98 | 1.03 | 1.04 | 1.05 | 1.06 | 1.06 | 1.04 | 1.06 | 1.07 | 1.09 | 1.1 | 1.09 | 1.05 | 1.03 | 1.02 | 1.03 | 1.03 | 1.03 | 1.05 | 1.03 | 1 | 1.01 | 1.03 | 1.03 | 1.06 | 1.05 | 1.04 | 1.04 | 1.04 | 1.04 | 1.04 | 1.07 | 1.07 | 1.04 | 1 | 0.95 | 0.95 | 0.98 | 0.98 | 0.98 | 0.99 | 0.99 | 0.99 | 0.96 | 0.97 | 0.98 | 0.99 | 1.06 | 1.02 | 0.98 | 1.03 | 1.05 | 1.05 | 1.05 | 1.06 | 1.1 | 1.1 | 1.1 | 1.11 | 1.07 | 1.11 | 1.15 | 1.11 | 1.06 | 1.06 | 1.06 | 1.06 | 1.05 | 1.05 | 1.06 | 1.05 | 1.08 | 1.09 | 1.08 | 1.09 | 1.11 | 1.09 | 1.09 | 1.09 | 1.1 | 1.09 | 1.09 | 1.08 | 1.06 | 1.04 | 1.04 | 0.99 | 0.97 | 0.99 | 0.99 | 0.98 | 0.98 | 0.97 | 0.96 | 0.96 | 0.97 | 0.99 | 0.99 | 1
86663 |  | 0.94 | 0.92 | 0.92 | 0.95 | 0.95 | 0.94 | 0.94 | 0.95 | 0.97 | 0.97 | 0.99 | 0.99 | 0.99 | 0.99 | 0.99 | 0.97 | 0.94 | 0.94 | 0.95 | 0.94 | 0.91 | 0.9 | 0.89 | 0.87 | 0.89 | 0.9 | 0.91 | 0.93 | 0.96 | 0.97 | 0.95 | 0.96 | 0.99 | 1 | 0.99 | 1.04 | 1.05 | 1.01 | 1.02 | 0.99 | 0.99 | 0.99 | 1 | 1.01 | 0.99 | 0.99 | 1 | 0.98 | 0.97 | 1 | 0.95 | 0.95 | 0.93 | 0.92 | 0.92 | 0.92 | 0.92 | 0.93 | 0.92 | 0.93 | 0.95 | 0.98 | 1.03 | 1.05 | 1.06 | 1.07 | 1.06 | 1.05 | 1.07 | 1.08 | 1.1 | 1.1 | 1.1 | 1.06 | 1.04 | 1.02 | 1.04 | 1.04 | 1.04 | 1.06 | 1.04 | 1.01 | 1.02 | 1.04 | 1.03 | 1.06 | 1.05 | 1.05 | 1.04 | 1.05 | 1.05 | 1.04 | 1.07 | 1.07 | 1.04 | 1 | 0.96 | 0.96 | 0.99 | 0.98 | 0.99 | 1 | 1 | 1 | 0.96 | 0.98 | 0.98 | 0.99 | 1.07 | 1.02 | 0.99 | 1.04 | 1.06 | 1.05 | 1.06 | 1.06 | 1.1 | 1.1 | 1.1 | 1.12 | 1.08 | 1.12 | 1.16 | 1.12 | 1.06 | 1.07 | 1.07 | 1.07 | 1.06 | 1.06 | 1.06 | 1.06 | 1.08 | 1.1 | 1.09 | 1.1 | 1.12 | 1.1 | 1.1 | 1.1 | 1.11 | 1.09 | 1.1 | 1.09 | 1.07 | 1.05 | 1.04 | 1 | 0.98 | 0.99 | 0.99 | 0.98 | 0.98 | 0.97 | 0.96 | 0.96 | 0.97 | 0.99 | 0.99 | 1.01
86666 |  | 0.94 | 0.92 | 0.92 | 0.95 | 0.94 | 0.93 | 0.93 | 0.94 | 0.96 | 0.96 | 0.98 | 0.98 | 0.98 | 0.98 | 0.98 | 0.96 | 0.93 | 0.93 | 0.94 | 0.93 | 0.9 | 0.89 | 0.88 | 0.86 | 0.89 | 0.89 | 0.9 | 0.92 | 0.95 | 0.96 | 0.94 | 0.95 | 0.98 | 0.99 | 0.98 | 1.03 | 1.04 | 1 | 1.01 | 0.98 | 0.98 | 0.98 | 1 | 1 | 0.99 | 0.98 | 0.99 | 0.98 | 0.96 | 0.99 | 0.94 | 0.95 | 0.92 | 0.91 | 0.92 | 0.91 | 0.91 | 0.92 | 0.92 | 0.92 | 0.94 | 0.98 | 1.03 | 1.04 | 1.05 | 1.06 | 1.05 | 1.04 | 1.05 | 1.07 | 1.09 | 1.09 | 1.08 | 1.05 | 1.03 | 1.01 | 1.03 | 1.03 | 1.03 | 1.05 | 1.03 | 1 | 1.01 | 1.03 | 1.02 | 1.05 | 1.04 | 1.04 | 1.04 | 1.04 | 1.04 | 1.03 | 1.07 | 1.07 | 1.04 | 1 | 0.95 | 0.95 | 0.98 | 0.98 | 0.98 | 0.99 | 0.99 | 0.99 | 0.95 | 0.97 | 0.98 | 0.99 | 1.06 | 1.02 | 0.98 | 1.03 | 1.05 | 1.05 | 1.05 | 1.05 | 1.09 | 1.09 | 1.1 | 1.11 | 1.07 | 1.11 | 1.15 | 1.11 | 1.05 | 1.06 | 1.06 | 1.06 | 1.05 | 1.05 | 1.05 | 1.05 | 1.07 | 1.09 | 1.08 | 1.09 | 1.11 | 1.09 | 1.09 | 1.09 | 1.1 | 1.09 | 1.09 | 1.08 | 1.06 | 1.04 | 1.03 | 0.99 | 0.97 | 0.98 | 0.98 | 0.97 | 0.97 | 0.97 | 0.95 | 0.96 | 0.97 | 0.98 | 0.99 | 1
86668 |  | 0.96 | 0.94 | 0.93 | 0.97 | 0.96 | 0.96 | 0.96 | 0.96 | 0.99 | 0.98 | 1 | 1 | 1 | 1.01 | 1.01 | 0.98 | 0.95 | 0.96 | 0.96 | 0.95 | 0.92 | 0.91 | 0.9 | 0.88 | 0.91 | 0.91 | 0.92 | 0.94 | 0.97 | 0.98 | 0.96 | 0.97 | 1 | 1.01 | 1 | 1.06 | 1.07 | 1.02 | 1.03 | 1.01 | 1.01 | 1.01 | 1.02 | 1.03 | 1.01 | 1 | 1.02 | 1 | 0.99 | 1.01 | 0.97 | 0.97 | 0.94 | 0.93 | 0.94 | 0.93 | 0.93 | 0.95 | 0.94 | 0.95 | 0.96 | 1 | 1.05 | 1.07 | 1.07 | 1.08 | 1.08 | 1.06 | 1.08 | 1.09 | 1.11 | 1.12 | 1.12 | 1.08 | 1.06 | 1.04 | 1.06 | 1.06 | 1.06 | 1.08 | 1.06 | 1.02 | 1.03 | 1.05 | 1.05 | 1.08 | 1.07 | 1.06 | 1.06 | 1.07 | 1.06 | 1.06 | 1.09 | 1.09 | 1.06 | 1.02 | 0.97 | 0.97 | 1 | 1 | 1 | 1.01 | 1.01 | 1.01 | 0.97 | 0.99 | 1 | 1.01 | 1.09 | 1.04 | 1 | 1.06 | 1.08 | 1.07 | 1.08 | 1.08 | 1.12 | 1.12 | 1.12 | 1.14 | 1.09 | 1.14 | 1.18 | 1.13 | 1.08 | 1.08 | 1.08 | 1.09 | 1.07 | 1.08 | 1.08 | 1.08 | 1.1 | 1.12 | 1.11 | 1.12 | 1.14 | 1.12 | 1.12 | 1.12 | 1.13 | 1.11 | 1.11 | 1.1 | 1.08 | 1.06 | 1.05 | 1.01 | 0.99 | 1 | 1 | 0.99 | 0.99 | 0.98 | 0.97 | 0.97 | 0.99 | 1 | 1.01 | 1.02
86669 |  | 0.95 | 0.93 | 0.93 | 0.96 | 0.96 | 0.95 | 0.95 | 0.95 | 0.98 | 0.98 | 1 | 0.99 | 1 | 1 | 1 | 0.97 | 0.95 | 0.95 | 0.95 | 0.94 | 0.92 | 0.91 | 0.9 | 0.88 | 0.9 | 0.91 | 0.92 | 0.94 | 0.97 | 0.97 | 0.96 | 0.96 | 0.99 | 1.01 | 0.99 | 1.05 | 1.06 | 1.01 | 1.03 | 1 | 1 | 1 | 1.01 | 1.02 | 1 | 1 | 1.01 | 0.99 | 0.98 | 1.01 | 0.96 | 0.97 | 0.94 | 0.93 | 0.93 | 0.93 | 0.92 | 0.94 | 0.93 | 0.94 | 0.96 | 0.99 | 1.04 | 1.06 | 1.07 | 1.08 | 1.07 | 1.05 | 1.07 | 1.09 | 1.11 | 1.11 | 1.11 | 1.07 | 1.05 | 1.03 | 1.05 | 1.05 | 1.05 | 1.07 | 1.05 | 1.02 | 1.03 | 1.05 | 1.04 | 1.07 | 1.06 | 1.06 | 1.06 | 1.06 | 1.06 | 1.05 | 1.09 | 1.09 | 1.06 | 1.01 | 0.97 | 0.97 | 1 | 0.99 | 1 | 1 | 1 | 1 | 0.97 | 0.99 | 0.99 | 1 | 1.08 | 1.03 | 1 | 1.05 | 1.07 | 1.07 | 1.07 | 1.07 | 1.11 | 1.11 | 1.12 | 1.13 | 1.09 | 1.13 | 1.17 | 1.13 | 1.07 | 1.08 | 1.08 | 1.08 | 1.07 | 1.07 | 1.07 | 1.07 | 1.09 | 1.11 | 1.1 | 1.11 | 1.13 | 1.11 | 1.11 | 1.11 | 1.12 | 1.11 | 1.1 | 1.1 | 1.08 | 1.05 | 1.05 | 1 | 0.98 | 1 | 1 | 0.99 | 0.99 | 0.98 | 0.97 | 0.97 | 0.98 | 1 | 1 | 1.02
86672 |  | 0.92 | 0.9 | 0.9 | 0.93 | 0.92 | 0.91 | 0.91 | 0.92 | 0.94 | 0.94 | 0.96 | 0.96 | 0.96 | 0.96 | 0.96 | 0.94 | 0.91 | 0.92 | 0.92 | 0.91 | 0.88 | 0.88 | 0.87 | 0.85 | 0.87 | 0.88 | 0.89 | 0.91 | 0.94 | 0.94 | 0.92 | 0.93 | 0.96 | 0.97 | 0.96 | 1.01 | 1.02 | 0.98 | 0.99 | 0.96 | 0.96 | 0.96 | 0.97 | 0.98 | 0.97 | 0.96 | 0.97 | 0.96 | 0.95 | 0.97 | 0.93 | 0.93 | 0.9 | 0.89 | 0.9 | 0.9 | 0.89 | 0.91 | 0.9 | 0.9 | 0.92 | 0.96 | 1 | 1.02 | 1.02 | 1.04 | 1.03 | 1.01 | 1.03 | 1.04 | 1.06 | 1.07 | 1.06 | 1.02 | 1.01 | 0.99 | 1 | 1 | 1.01 | 1.03 | 1.01 | 0.98 | 0.99 | 1.01 | 1 | 1.03 | 1.02 | 1.01 | 1.01 | 1.02 | 1.01 | 1.01 | 1.04 | 1.04 | 1.01 | 0.98 | 0.93 | 0.93 | 0.96 | 0.96 | 0.96 | 0.97 | 0.97 | 0.97 | 0.93 | 0.95 | 0.96 | 0.96 | 1.04 | 0.99 | 0.96 | 1.01 | 1.03 | 1.02 | 1.03 | 1.03 | 1.07 | 1.07 | 1.07 | 1.09 | 1.05 | 1.09 | 1.13 | 1.09 | 1.03 | 1.04 | 1.04 | 1.04 | 1.03 | 1.03 | 1.03 | 1.03 | 1.05 | 1.07 | 1.05 | 1.07 | 1.08 | 1.07 | 1.07 | 1.06 | 1.07 | 1.06 | 1.06 | 1.05 | 1.03 | 1.02 | 1.01 | 0.97 | 0.95 | 0.97 | 0.96 | 0.95 | 0.95 | 0.95 | 0.93 | 0.94 | 0.95 | 0.96 | 0.97 | 0.98
86673 |  | 0.94 | 0.92 | 0.92 | 0.95 | 0.95 | 0.94 | 0.94 | 0.94 | 0.97 | 0.96 | 0.98 | 0.98 | 0.98 | 0.98 | 0.98 | 0.96 | 0.93 | 0.94 | 0.94 | 0.93 | 0.9 | 0.9 | 0.89 | 0.86 | 0.89 | 0.89 | 0.9 | 0.93 | 0.95 | 0.96 | 0.94 | 0.95 | 0.98 | 0.99 | 0.98 | 1.04 | 1.04 | 1 | 1.01 | 0.99 | 0.99 | 0.99 | 1 | 1.01 | 0.99 | 0.98 | 1 | 0.98 | 0.97 | 0.99 | 0.95 | 0.95 | 0.93 | 0.92 | 0.92 | 0.92 | 0.91 | 0.93 | 0.92 | 0.93 | 0.95 | 0.98 | 1.03 | 1.04 | 1.05 | 1.06 | 1.05 | 1.04 | 1.06 | 1.07 | 1.09 | 1.1 | 1.09 | 1.05 | 1.04 | 1.02 | 1.03 | 1.03 | 1.04 | 1.06 | 1.03 | 1 | 1.01 | 1.03 | 1.03 | 1.06 | 1.05 | 1.04 | 1.04 | 1.05 | 1.04 | 1.04 | 1.07 | 1.07 | 1.04 | 1 | 0.96 | 0.96 | 0.98 | 0.98 | 0.98 | 0.99 | 0.99 | 0.99 | 0.96 | 0.97 | 0.98 | 0.99 | 1.06 | 1.02 | 0.98 | 1.04 | 1.06 | 1.05 | 1.06 | 1.06 | 1.1 | 1.1 | 1.1 | 1.12 | 1.07 | 1.12 | 1.16 | 1.11 | 1.06 | 1.07 | 1.06 | 1.07 | 1.06 | 1.06 | 1.06 | 1.06 | 1.08 | 1.1 | 1.08 | 1.1 | 1.11 | 1.1 | 1.1 | 1.09 | 1.1 | 1.09 | 1.09 | 1.08 | 1.06 | 1.04 | 1.03 | 0.99 | 0.97 | 0.99 | 0.99 | 0.98 | 0.98 | 0.97 | 0.96 | 0.96 | 0.97 | 0.99 | 0.99 | 1
86674 |  | 0.92 | 0.9 | 0.9 | 0.93 | 0.93 | 0.92 | 0.92 | 0.92 | 0.95 | 0.95 | 0.96 | 0.96 | 0.97 | 0.97 | 0.97 | 0.94 | 0.92 | 0.92 | 0.93 | 0.92 | 0.89 | 0.88 | 0.87 | 0.85 | 0.88 | 0.88 | 0.89 | 0.91 | 0.94 | 0.94 | 0.93 | 0.93 | 0.96 | 0.98 | 0.96 | 1.02 | 1.03 | 0.98 | 0.99 | 0.97 | 0.97 | 0.97 | 0.98 | 0.99 | 0.97 | 0.97 | 0.98 | 0.96 | 0.95 | 0.98 | 0.93 | 0.94 | 0.91 | 0.9 | 0.91 | 0.9 | 0.9 | 0.91 | 0.91 | 0.91 | 0.93 | 0.96 | 1.01 | 1.02 | 1.03 | 1.04 | 1.03 | 1.02 | 1.04 | 1.05 | 1.07 | 1.07 | 1.07 | 1.03 | 1.01 | 1 | 1.01 | 1.01 | 1.01 | 1.03 | 1.01 | 0.98 | 0.99 | 1.01 | 1.01 | 1.04 | 1.03 | 1.02 | 1.02 | 1.02 | 1.02 | 1.02 | 1.05 | 1.05 | 1.02 | 0.98 | 0.94 | 0.94 | 0.97 | 0.96 | 0.97 | 0.98 | 0.97 | 0.97 | 0.94 | 0.96 | 0.96 | 0.97 | 1.04 | 1 | 0.96 | 1.01 | 1.03 | 1.03 | 1.03 | 1.04 | 1.08 | 1.08 | 1.08 | 1.09 | 1.05 | 1.1 | 1.13 | 1.09 | 1.04 | 1.04 | 1.04 | 1.05 | 1.03 | 1.04 | 1.04 | 1.04 | 1.06 | 1.07 | 1.06 | 1.07 | 1.09 | 1.07 | 1.07 | 1.07 | 1.08 | 1.07 | 1.07 | 1.06 | 1.04 | 1.02 | 1.02 | 0.97 | 0.96 | 0.97 | 0.97 | 0.96 | 0.96 | 0.95 | 0.94 | 0.94 | 0.95 | 0.97 | 0.97 | 0.98
86675 |  | 0.87 | 0.85 | 0.85 | 0.88 | 0.88 | 0.87 | 0.87 | 0.87 | 0.9 | 0.89 | 0.91 | 0.91 | 0.91 | 0.91 | 0.91 | 0.89 | 0.86 | 0.87 | 0.87 | 0.86 | 0.84 | 0.83 | 0.82 | 0.81 | 0.83 | 0.83 | 0.84 | 0.86 | 0.89 | 0.89 | 0.87 | 0.88 | 0.91 | 0.92 | 0.91 | 0.96 | 0.97 | 0.93 | 0.94 | 0.91 | 0.91 | 0.91 | 0.92 | 0.93 | 0.92 | 0.91 | 0.92 | 0.9 | 0.89 | 0.91 | 0.87 | 0.87 | 0.85 | 0.84 | 0.85 | 0.85 | 0.84 | 0.86 | 0.85 | 0.86 | 0.87 | 0.91 | 0.95 | 0.96 | 0.97 | 0.98 | 0.97 | 0.96 | 0.97 | 0.98 | 1 | 1 | 1 | 0.96 | 0.95 | 0.94 | 0.95 | 0.95 | 0.95 | 0.97 | 0.95 | 0.92 | 0.93 | 0.95 | 0.95 | 0.97 | 0.96 | 0.96 | 0.96 | 0.96 | 0.96 | 0.95 | 0.98 | 0.98 | 0.96 | 0.92 | 0.89 | 0.89 | 0.91 | 0.91 | 0.92 | 0.93 | 0.92 | 0.92 | 0.89 | 0.91 | 0.91 | 0.92 | 0.98 | 0.94 | 0.9 | 0.95 | 0.96 | 0.96 | 0.97 | 0.97 | 1 | 1.01 | 1.01 | 1.02 | 0.99 | 1.03 | 1.07 | 1.03 | 0.98 | 0.98 | 0.98 | 0.98 | 0.97 | 0.97 | 0.97 | 0.97 | 1 | 1 | 0.99 | 1.01 | 1.02 | 1 | 1 | 1 | 1.01 | 1 | 1 | 0.99 | 0.97 | 0.96 | 0.96 | 0.92 | 0.9 | 0.92 | 0.92 | 0.9 | 0.9 | 0.9 | 0.89 | 0.89 | 0.9 | 0.91 | 0.92 | 0.93
86676 |  | 0.94 | 0.92 | 0.92 | 0.95 | 0.95 | 0.94 | 0.94 | 0.94 | 0.97 | 0.96 | 0.98 | 0.98 | 0.98 | 0.98 | 0.99 | 0.96 | 0.93 | 0.94 | 0.94 | 0.93 | 0.9 | 0.9 | 0.89 | 0.86 | 0.89 | 0.89 | 0.9 | 0.93 | 0.95 | 0.96 | 0.94 | 0.95 | 0.98 | 0.99 | 0.98 | 1.03 | 1.04 | 1 | 1.01 | 0.98 | 0.98 | 0.98 | 1 | 1 | 0.99 | 0.98 | 0.99 | 0.98 | 0.97 | 0.99 | 0.95 | 0.95 | 0.92 | 0.91 | 0.92 | 0.92 | 0.91 | 0.93 | 0.92 | 0.93 | 0.94 | 0.98 | 1.03 | 1.04 | 1.05 | 1.06 | 1.05 | 1.04 | 1.06 | 1.07 | 1.09 | 1.09 | 1.09 | 1.05 | 1.03 | 1.02 | 1.03 | 1.03 | 1.03 | 1.05 | 1.03 | 1 | 1.01 | 1.03 | 1.03 | 1.06 | 1.05 | 1.04 | 1.04 | 1.04 | 1.04 | 1.04 | 1.07 | 1.07 | 1.04 | 1 | 0.95 | 0.95 | 0.98 | 0.98 | 0.98 | 0.99 | 0.99 | 0.99 | 0.95 | 0.97 | 0.98 | 0.99 | 1.06 | 1.02 | 0.98 | 1.03 | 1.05 | 1.05 | 1.05 | 1.06 | 1.09 | 1.1 | 1.1 | 1.11 | 1.07 | 1.11 | 1.15 | 1.11 | 1.05 | 1.06 | 1.06 | 1.06 | 1.05 | 1.05 | 1.06 | 1.05 | 1.08 | 1.09 | 1.08 | 1.09 | 1.11 | 1.09 | 1.09 | 1.09 | 1.1 | 1.09 | 1.09 | 1.08 | 1.06 | 1.04 | 1.03 | 0.99 | 0.97 | 0.99 | 0.98 | 0.97 | 0.97 | 0.97 | 0.96 | 0.96 | 0.97 | 0.98 | 0.99 | 1
86678 |  | 0.92 | 0.9 | 0.9 | 0.93 | 0.93 | 0.92 | 0.92 | 0.92 | 0.95 | 0.94 | 0.96 | 0.96 | 0.96 | 0.96 | 0.97 | 0.94 | 0.91 | 0.92 | 0.92 | 0.91 | 0.89 | 0.88 | 0.87 | 0.85 | 0.87 | 0.88 | 0.89 | 0.91 | 0.94 | 0.94 | 0.93 | 0.93 | 0.96 | 0.97 | 0.96 | 1.02 | 1.02 | 0.98 | 0.99 | 0.96 | 0.96 | 0.96 | 0.98 | 0.98 | 0.97 | 0.96 | 0.97 | 0.96 | 0.95 | 0.97 | 0.93 | 0.93 | 0.9 | 0.89 | 0.9 | 0.9 | 0.89 | 0.91 | 0.9 | 0.91 | 0.92 | 0.96 | 1 | 1.02 | 1.03 | 1.04 | 1.03 | 1.02 | 1.03 | 1.05 | 1.06 | 1.07 | 1.06 | 1.03 | 1.01 | 0.99 | 1.01 | 1.01 | 1.01 | 1.03 | 1.01 | 0.98 | 0.99 | 1.01 | 1.01 | 1.03 | 1.02 | 1.02 | 1.02 | 1.02 | 1.02 | 1.01 | 1.04 | 1.04 | 1.02 | 0.98 | 0.93 | 0.94 | 0.96 | 0.96 | 0.96 | 0.97 | 0.97 | 0.97 | 0.94 | 0.96 | 0.96 | 0.97 | 1.04 | 0.99 | 0.96 | 1.01 | 1.03 | 1.02 | 1.03 | 1.03 | 1.07 | 1.07 | 1.08 | 1.09 | 1.05 | 1.09 | 1.13 | 1.09 | 1.03 | 1.04 | 1.04 | 1.04 | 1.03 | 1.03 | 1.03 | 1.03 | 1.05 | 1.07 | 1.06 | 1.07 | 1.09 | 1.07 | 1.07 | 1.07 | 1.08 | 1.06 | 1.06 | 1.06 | 1.04 | 1.02 | 1.01 | 0.97 | 0.95 | 0.97 | 0.97 | 0.95 | 0.96 | 0.95 | 0.94 | 0.94 | 0.95 | 0.96 | 0.97 | 0.98
86679 |  | 0.93 | 0.91 | 0.91 | 0.94 | 0.94 | 0.93 | 0.93 | 0.94 | 0.96 | 0.96 | 0.98 | 0.98 | 0.98 | 0.98 | 0.98 | 0.96 | 0.93 | 0.93 | 0.94 | 0.93 | 0.9 | 0.89 | 0.88 | 0.86 | 0.89 | 0.89 | 0.9 | 0.92 | 0.95 | 0.95 | 0.94 | 0.95 | 0.98 | 0.99 | 0.98 | 1.03 | 1.04 | 1 | 1.01 | 0.98 | 0.98 | 0.98 | 0.99 | 1 | 0.98 | 0.98 | 0.99 | 0.97 | 0.96 | 0.99 | 0.94 | 0.95 | 0.92 | 0.91 | 0.92 | 0.91 | 0.91 | 0.92 | 0.92 | 0.92 | 0.94 | 0.97 | 1.02 | 1.04 | 1.04 | 1.06 | 1.05 | 1.03 | 1.05 | 1.06 | 1.08 | 1.09 | 1.08 | 1.04 | 1.03 | 1.01 | 1.02 | 1.03 | 1.03 | 1.05 | 1.03 | 1 | 1 | 1.03 | 1.02 | 1.05 | 1.04 | 1.03 | 1.03 | 1.04 | 1.03 | 1.03 | 1.06 | 1.06 | 1.03 | 0.99 | 0.95 | 0.95 | 0.98 | 0.97 | 0.98 | 0.99 | 0.99 | 0.99 | 0.95 | 0.97 | 0.97 | 0.98 | 1.06 | 1.01 | 0.98 | 1.03 | 1.05 | 1.04 | 1.05 | 1.05 | 1.09 | 1.09 | 1.09 | 1.11 | 1.06 | 1.11 | 1.15 | 1.11 | 1.05 | 1.06 | 1.05 | 1.06 | 1.05 | 1.05 | 1.05 | 1.05 | 1.07 | 1.09 | 1.07 | 1.09 | 1.11 | 1.09 | 1.09 | 1.09 | 1.1 | 1.08 | 1.08 | 1.07 | 1.05 | 1.04 | 1.03 | 0.99 | 0.97 | 0.98 | 0.98 | 0.97 | 0.97 | 0.96 | 0.95 | 0.95 | 0.96 | 0.98 | 0.98 | 1
86681 |  | 0.89 | 0.87 | 0.87 | 0.9 | 0.9 | 0.88 | 0.89 | 0.89 | 0.91 | 0.91 | 0.93 | 0.92 | 0.92 | 0.92 | 0.93 | 0.9 | 0.88 | 0.88 | 0.89 | 0.88 | 0.85 | 0.85 | 0.84 | 0.82 | 0.84 | 0.85 | 0.86 | 0.88 | 0.9 | 0.91 | 0.89 | 0.89 | 0.92 | 0.93 | 0.93 | 0.98 | 0.98 | 0.94 | 0.95 | 0.93 | 0.93 | 0.93 | 0.94 | 0.95 | 0.93 | 0.93 | 0.94 | 0.92 | 0.91 | 0.93 | 0.89 | 0.89 | 0.87 | 0.86 | 0.87 | 0.87 | 0.86 | 0.87 | 0.87 | 0.87 | 0.89 | 0.92 | 0.97 | 0.98 | 0.99 | 1 | 0.99 | 0.98 | 0.99 | 1 | 1.02 | 1.03 | 1.02 | 0.99 | 0.97 | 0.96 | 0.96 | 0.97 | 0.97 | 0.99 | 0.97 | 0.94 | 0.95 | 0.97 | 0.97 | 0.99 | 0.98 | 0.98 | 0.98 | 0.98 | 0.98 | 0.97 | 1.01 | 1 | 0.98 | 0.94 | 0.91 | 0.91 | 0.93 | 0.93 | 0.93 | 0.94 | 0.94 | 0.94 | 0.91 | 0.93 | 0.93 | 0.94 | 1 | 0.96 | 0.92 | 0.97 | 0.99 | 0.98 | 0.99 | 0.99 | 1.03 | 1.03 | 1.04 | 1.05 | 1.01 | 1.05 | 1.09 | 1.05 | 1 | 1.01 | 1 | 1 | 0.99 | 0.99 | 0.99 | 0.99 | 1.02 | 1.03 | 1.02 | 1.03 | 1.04 | 1.03 | 1.03 | 1.02 | 1.03 | 1.02 | 1.02 | 1.02 | 1 | 0.98 | 0.98 | 0.94 | 0.92 | 0.94 | 0.94 | 0.92 | 0.92 | 0.92 | 0.91 | 0.91 | 0.92 | 0.93 | 0.94 | 0.95
86682 |  | 0.94 | 0.92 | 0.92 | 0.95 | 0.95 | 0.94 | 0.94 | 0.94 | 0.97 | 0.96 | 0.98 | 0.98 | 0.98 | 0.98 | 0.99 | 0.96 | 0.93 | 0.94 | 0.94 | 0.93 | 0.9 | 0.9 | 0.89 | 0.87 | 0.89 | 0.9 | 0.91 | 0.93 | 0.96 | 0.96 | 0.94 | 0.95 | 0.98 | 0.99 | 0.98 | 1.04 | 1.05 | 1 | 1.01 | 0.99 | 0.99 | 0.99 | 1 | 1.01 | 0.99 | 0.98 | 1 | 0.98 | 0.97 | 0.99 | 0.95 | 0.95 | 0.92 | 0.92 | 0.92 | 0.92 | 0.91 | 0.93 | 0.92 | 0.93 | 0.94 | 0.98 | 1.03 | 1.04 | 1.05 | 1.06 | 1.06 | 1.04 | 1.06 | 1.07 | 1.09 | 1.1 | 1.09 | 1.05 | 1.03 | 1.02 | 1.03 | 1.03 | 1.03 | 1.05 | 1.03 | 1 | 1.01 | 1.03 | 1.03 | 1.06 | 1.05 | 1.04 | 1.04 | 1.04 | 1.04 | 1.04 | 1.07 | 1.07 | 1.04 | 1 | 0.96 | 0.96 | 0.98 | 0.98 | 0.99 | 0.99 | 0.99 | 0.99 | 0.96 | 0.98 | 0.98 | 0.99 | 1.06 | 1.02 | 0.98 | 1.04 | 1.05 | 1.05 | 1.06 | 1.06 | 1.1 | 1.1 | 1.1 | 1.12 | 1.07 | 1.12 | 1.16 | 1.11 | 1.06 | 1.06 | 1.06 | 1.07 | 1.05 | 1.06 | 1.06 | 1.06 | 1.08 | 1.1 | 1.08 | 1.09 | 1.11 | 1.1 | 1.1 | 1.09 | 1.1 | 1.09 | 1.09 | 1.08 | 1.06 | 1.04 | 1.04 | 0.99 | 0.97 | 0.99 | 0.99 | 0.98 | 0.98 | 0.97 | 0.96 | 0.96 | 0.97 | 0.99 | 0.99 | 1
86684 |  | 0.93 | 0.91 | 0.91 | 0.94 | 0.94 | 0.93 | 0.93 | 0.93 | 0.96 | 0.95 | 0.97 | 0.97 | 0.97 | 0.97 | 0.97 | 0.95 | 0.92 | 0.93 | 0.93 | 0.92 | 0.89 | 0.89 | 0.88 | 0.86 | 0.88 | 0.89 | 0.9 | 0.92 | 0.95 | 0.95 | 0.93 | 0.94 | 0.97 | 0.98 | 0.97 | 1.02 | 1.03 | 0.99 | 1 | 0.97 | 0.97 | 0.97 | 0.99 | 0.99 | 0.98 | 0.97 | 0.98 | 0.97 | 0.96 | 0.98 | 0.94 | 0.94 | 0.91 | 0.91 | 0.91 | 0.91 | 0.9 | 0.92 | 0.91 | 0.92 | 0.93 | 0.97 | 1.02 | 1.03 | 1.04 | 1.05 | 1.04 | 1.03 | 1.04 | 1.06 | 1.07 | 1.08 | 1.07 | 1.04 | 1.02 | 1 | 1.02 | 1.02 | 1.02 | 1.04 | 1.02 | 0.99 | 1 | 1.02 | 1.02 | 1.04 | 1.03 | 1.03 | 1.03 | 1.03 | 1.03 | 1.02 | 1.06 | 1.06 | 1.03 | 0.99 | 0.94 | 0.94 | 0.97 | 0.97 | 0.97 | 0.98 | 0.98 | 0.98 | 0.95 | 0.96 | 0.97 | 0.98 | 1.05 | 1.01 | 0.97 | 1.02 | 1.04 | 1.04 | 1.04 | 1.04 | 1.08 | 1.08 | 1.09 | 1.1 | 1.06 | 1.1 | 1.14 | 1.1 | 1.04 | 1.05 | 1.05 | 1.05 | 1.04 | 1.04 | 1.04 | 1.04 | 1.06 | 1.08 | 1.07 | 1.08 | 1.1 | 1.08 | 1.08 | 1.08 | 1.09 | 1.07 | 1.08 | 1.07 | 1.05 | 1.03 | 1.02 | 0.98 | 0.96 | 0.98 | 0.98 | 0.96 | 0.97 | 0.96 | 0.95 | 0.95 | 0.96 | 0.97 | 0.98 | 0.99
86685 |  | 0.9 | 0.88 | 0.88 | 0.91 | 0.91 | 0.9 | 0.9 | 0.9 | 0.93 | 0.92 | 0.94 | 0.94 | 0.94 | 0.94 | 0.94 | 0.92 | 0.89 | 0.9 | 0.9 | 0.89 | 0.87 | 0.86 | 0.85 | 0.83 | 0.85 | 0.86 | 0.87 | 0.89 | 0.92 | 0.92 | 0.9 | 0.91 | 0.94 | 0.95 | 0.94 | 0.99 | 1 | 0.96 | 0.97 | 0.94 | 0.95 | 0.94 | 0.96 | 0.96 | 0.95 | 0.94 | 0.95 | 0.94 | 0.93 | 0.95 | 0.91 | 0.91 | 0.88 | 0.87 | 0.88 | 0.88 | 0.87 | 0.89 | 0.88 | 0.89 | 0.9 | 0.94 | 0.98 | 1 | 1.01 | 1.02 | 1.01 | 0.99 | 1.01 | 1.02 | 1.04 | 1.04 | 1.04 | 1 | 0.99 | 0.97 | 0.98 | 0.98 | 0.99 | 1.01 | 0.99 | 0.96 | 0.96 | 0.99 | 0.98 | 1.01 | 1 | 0.99 | 0.99 | 1 | 0.99 | 0.99 | 1.02 | 1.02 | 0.99 | 0.96 | 0.92 | 0.92 | 0.95 | 0.94 | 0.95 | 0.96 | 0.96 | 0.96 | 0.92 | 0.94 | 0.94 | 0.95 | 1.01 | 0.97 | 0.94 | 0.99 | 1 | 1 | 1.01 | 1.01 | 1.05 | 1.05 | 1.05 | 1.06 | 1.02 | 1.07 | 1.11 | 1.07 | 1.01 | 1.02 | 1.02 | 1.02 | 1.01 | 1.01 | 1.01 | 1.01 | 1.03 | 1.04 | 1.03 | 1.04 | 1.06 | 1.04 | 1.04 | 1.04 | 1.05 | 1.04 | 1.04 | 1.03 | 1.01 | 1 | 0.99 | 0.95 | 0.93 | 0.95 | 0.95 | 0.94 | 0.94 | 0.93 | 0.92 | 0.92 | 0.93 | 0.95 | 0.95 | 0.96
86687 |  | 0.9 | 0.89 | 0.88 | 0.92 | 0.91 | 0.9 | 0.9 | 0.91 | 0.93 | 0.93 | 0.94 | 0.94 | 0.94 | 0.94 | 0.94 | 0.92 | 0.9 | 0.9 | 0.91 | 0.89 | 0.87 | 0.86 | 0.85 | 0.83 | 0.86 | 0.86 | 0.87 | 0.89 | 0.92 | 0.92 | 0.91 | 0.91 | 0.94 | 0.95 | 0.95 | 1 | 1 | 0.96 | 0.97 | 0.95 | 0.95 | 0.95 | 0.96 | 0.97 | 0.95 | 0.95 | 0.95 | 0.94 | 0.93 | 0.95 | 0.91 | 0.91 | 0.89 | 0.88 | 0.89 | 0.88 | 0.88 | 0.89 | 0.88 | 0.89 | 0.91 | 0.94 | 0.99 | 1 | 1.01 | 1.02 | 1.01 | 1 | 1.01 | 1.03 | 1.04 | 1.05 | 1.04 | 1.01 | 0.99 | 0.98 | 0.99 | 0.99 | 0.99 | 1.01 | 0.99 | 0.96 | 0.97 | 0.99 | 0.99 | 1.01 | 1 | 1 | 1 | 1 | 1 | 0.99 | 1.03 | 1.02 | 1 | 0.96 | 0.92 | 0.92 | 0.95 | 0.94 | 0.95 | 0.96 | 0.96 | 0.96 | 0.92 | 0.94 | 0.95 | 0.95 | 1.02 | 0.98 | 0.94 | 0.99 | 1.01 | 1 | 1.01 | 1.01 | 1.05 | 1.05 | 1.06 | 1.07 | 1.03 | 1.07 | 1.11 | 1.07 | 1.02 | 1.02 | 1.02 | 1.02 | 1.01 | 1.01 | 1.01 | 1.01 | 1.04 | 1.05 | 1.04 | 1.05 | 1.07 | 1.05 | 1.05 | 1.05 | 1.06 | 1.04 | 1.04 | 1.04 | 1.02 | 1 | 0.99 | 0.95 | 0.94 | 0.95 | 0.95 | 0.94 | 0.94 | 0.93 | 0.92 | 0.92 | 0.94 | 0.95 | 0.95 | 0.96
86688 |  | 0.94 | 0.92 | 0.92 | 0.95 | 0.95 | 0.94 | 0.94 | 0.94 | 0.97 | 0.96 | 0.98 | 0.98 | 0.98 | 0.98 | 0.98 | 0.96 | 0.93 | 0.94 | 0.94 | 0.93 | 0.9 | 0.9 | 0.89 | 0.86 | 0.89 | 0.89 | 0.9 | 0.93 | 0.96 | 0.96 | 0.94 | 0.95 | 0.98 | 0.99 | 0.98 | 1.03 | 1.04 | 1 | 1.01 | 0.98 | 0.99 | 0.98 | 1 | 1 | 0.99 | 0.98 | 0.99 | 0.98 | 0.97 | 0.99 | 0.95 | 0.95 | 0.92 | 0.92 | 0.92 | 0.92 | 0.91 | 0.93 | 0.92 | 0.93 | 0.94 | 0.98 | 1.03 | 1.04 | 1.05 | 1.06 | 1.05 | 1.04 | 1.06 | 1.07 | 1.09 | 1.09 | 1.09 | 1.05 | 1.03 | 1.02 | 1.03 | 1.03 | 1.03 | 1.05 | 1.03 | 1 | 1.01 | 1.03 | 1.03 | 1.06 | 1.05 | 1.04 | 1.04 | 1.04 | 1.04 | 1.04 | 1.07 | 1.07 | 1.04 | 1 | 0.96 | 0.96 | 0.98 | 0.98 | 0.98 | 0.99 | 0.99 | 0.99 | 0.96 | 0.97 | 0.98 | 0.99 | 1.06 | 1.02 | 0.98 | 1.03 | 1.05 | 1.05 | 1.06 | 1.06 | 1.1 | 1.1 | 1.1 | 1.12 | 1.07 | 1.11 | 1.15 | 1.11 | 1.06 | 1.06 | 1.06 | 1.07 | 1.05 | 1.06 | 1.06 | 1.06 | 1.08 | 1.1 | 1.08 | 1.09 | 1.11 | 1.09 | 1.09 | 1.09 | 1.1 | 1.09 | 1.09 | 1.08 | 1.06 | 1.04 | 1.03 | 0.99 | 0.97 | 0.99 | 0.99 | 0.98 | 0.98 | 0.97 | 0.96 | 0.96 | 0.97 | 0.99 | 0.99 | 1
86690 |  | 0.94 | 0.92 | 0.92 | 0.95 | 0.94 | 0.93 | 0.93 | 0.94 | 0.97 | 0.96 | 0.98 | 0.98 | 0.98 | 0.98 | 0.98 | 0.96 | 0.93 | 0.94 | 0.94 | 0.93 | 0.9 | 0.9 | 0.89 | 0.86 | 0.89 | 0.89 | 0.91 | 0.93 | 0.96 | 0.96 | 0.94 | 0.95 | 0.98 | 0.99 | 0.98 | 1.04 | 1.05 | 1 | 1.01 | 0.98 | 0.98 | 0.98 | 1 | 1 | 0.99 | 0.98 | 0.99 | 0.98 | 0.97 | 0.99 | 0.95 | 0.95 | 0.92 | 0.91 | 0.92 | 0.91 | 0.91 | 0.93 | 0.92 | 0.92 | 0.94 | 0.98 | 1.03 | 1.04 | 1.05 | 1.06 | 1.05 | 1.04 | 1.06 | 1.07 | 1.09 | 1.09 | 1.09 | 1.05 | 1.03 | 1.01 | 1.03 | 1.03 | 1.03 | 1.05 | 1.03 | 1 | 1.01 | 1.03 | 1.03 | 1.06 | 1.04 | 1.04 | 1.04 | 1.04 | 1.04 | 1.03 | 1.07 | 1.07 | 1.04 | 1 | 0.95 | 0.95 | 0.98 | 0.98 | 0.98 | 0.99 | 0.99 | 0.99 | 0.95 | 0.97 | 0.98 | 0.99 | 1.06 | 1.02 | 0.98 | 1.03 | 1.05 | 1.05 | 1.05 | 1.05 | 1.09 | 1.09 | 1.1 | 1.11 | 1.07 | 1.11 | 1.15 | 1.11 | 1.05 | 1.06 | 1.06 | 1.06 | 1.05 | 1.05 | 1.05 | 1.05 | 1.07 | 1.09 | 1.08 | 1.09 | 1.11 | 1.09 | 1.09 | 1.09 | 1.1 | 1.09 | 1.09 | 1.08 | 1.06 | 1.04 | 1.03 | 0.99 | 0.97 | 0.99 | 0.99 | 0.97 | 0.97 | 0.97 | 0.95 | 0.96 | 0.97 | 0.98 | 0.99 | 1
86692 |  | 0.93 | 0.91 | 0.91 | 0.94 | 0.94 | 0.93 | 0.93 | 0.93 | 0.96 | 0.95 | 0.97 | 0.97 | 0.97 | 0.97 | 0.98 | 0.95 | 0.92 | 0.93 | 0.93 | 0.92 | 0.9 | 0.89 | 0.88 | 0.86 | 0.88 | 0.89 | 0.9 | 0.92 | 0.95 | 0.95 | 0.94 | 0.94 | 0.97 | 0.98 | 0.97 | 1.03 | 1.04 | 0.99 | 1 | 0.98 | 0.98 | 0.98 | 0.99 | 1 | 0.98 | 0.97 | 0.99 | 0.97 | 0.96 | 0.98 | 0.94 | 0.94 | 0.92 | 0.91 | 0.91 | 0.91 | 0.9 | 0.92 | 0.91 | 0.92 | 0.94 | 0.97 | 1.02 | 1.03 | 1.04 | 1.05 | 1.04 | 1.03 | 1.05 | 1.06 | 1.08 | 1.08 | 1.08 | 1.04 | 1.02 | 1.01 | 1.02 | 1.02 | 1.02 | 1.04 | 1.02 | 0.99 | 1 | 1.02 | 1.02 | 1.05 | 1.04 | 1.03 | 1.03 | 1.03 | 1.03 | 1.03 | 1.06 | 1.06 | 1.03 | 0.99 | 0.95 | 0.95 | 0.97 | 0.97 | 0.98 | 0.98 | 0.98 | 0.98 | 0.95 | 0.97 | 0.97 | 0.98 | 1.05 | 1.01 | 0.97 | 1.02 | 1.04 | 1.04 | 1.04 | 1.05 | 1.09 | 1.09 | 1.09 | 1.1 | 1.06 | 1.1 | 1.14 | 1.1 | 1.05 | 1.05 | 1.05 | 1.05 | 1.04 | 1.04 | 1.05 | 1.04 | 1.07 | 1.08 | 1.07 | 1.08 | 1.1 | 1.08 | 1.08 | 1.08 | 1.09 | 1.08 | 1.08 | 1.07 | 1.05 | 1.03 | 1.02 | 0.98 | 0.96 | 0.98 | 0.98 | 0.97 | 0.97 | 0.96 | 0.95 | 0.95 | 0.96 | 0.98 | 0.98 | 0.99
86694 |  | 0.94 | 0.92 | 0.92 | 0.95 | 0.95 | 0.94 | 0.94 | 0.94 | 0.97 | 0.97 | 0.98 | 0.98 | 0.98 | 0.98 | 0.99 | 0.96 | 0.93 | 0.94 | 0.94 | 0.93 | 0.9 | 0.9 | 0.89 | 0.87 | 0.89 | 0.9 | 0.91 | 0.93 | 0.96 | 0.96 | 0.95 | 0.95 | 0.98 | 0.99 | 0.98 | 1.04 | 1.05 | 1 | 1.01 | 0.99 | 0.99 | 0.99 | 1 | 1.01 | 0.99 | 0.98 | 1 | 0.98 | 0.97 | 0.99 | 0.95 | 0.95 | 0.92 | 0.92 | 0.92 | 0.92 | 0.91 | 0.93 | 0.92 | 0.93 | 0.95 | 0.98 | 1.03 | 1.04 | 1.05 | 1.06 | 1.06 | 1.04 | 1.06 | 1.07 | 1.09 | 1.1 | 1.09 | 1.05 | 1.04 | 1.02 | 1.03 | 1.03 | 1.04 | 1.06 | 1.03 | 1 | 1.01 | 1.03 | 1.03 | 1.06 | 1.05 | 1.04 | 1.04 | 1.04 | 1.04 | 1.04 | 1.07 | 1.07 | 1.04 | 1 | 0.96 | 0.96 | 0.98 | 0.98 | 0.99 | 0.99 | 0.99 | 0.99 | 0.96 | 0.98 | 0.98 | 0.99 | 1.07 | 1.02 | 0.98 | 1.04 | 1.06 | 1.05 | 1.06 | 1.06 | 1.1 | 1.1 | 1.1 | 1.12 | 1.07 | 1.12 | 1.16 | 1.11 | 1.06 | 1.07 | 1.06 | 1.07 | 1.05 | 1.06 | 1.06 | 1.06 | 1.08 | 1.1 | 1.08 | 1.1 | 1.11 | 1.1 | 1.1 | 1.09 | 1.1 | 1.09 | 1.09 | 1.08 | 1.06 | 1.04 | 1.04 | 0.99 | 0.97 | 0.99 | 0.99 | 0.98 | 0.98 | 0.97 | 0.96 | 0.96 | 0.97 | 0.99 | 0.99 | 1
86695 |  | 0.93 | 0.91 | 0.91 | 0.95 | 0.94 | 0.93 | 0.93 | 0.94 | 0.96 | 0.96 | 0.98 | 0.98 | 0.98 | 0.98 | 0.98 | 0.96 | 0.93 | 0.94 | 0.94 | 0.93 | 0.9 | 0.9 | 0.88 | 0.86 | 0.89 | 0.89 | 0.9 | 0.93 | 0.96 | 0.96 | 0.94 | 0.95 | 0.98 | 0.99 | 0.98 | 1.04 | 1.04 | 1 | 1.01 | 0.98 | 0.98 | 0.98 | 1 | 1 | 0.99 | 0.98 | 0.99 | 0.97 | 0.96 | 0.99 | 0.94 | 0.95 | 0.92 | 0.91 | 0.92 | 0.91 | 0.91 | 0.92 | 0.92 | 0.92 | 0.94 | 0.98 | 1.02 | 1.04 | 1.05 | 1.06 | 1.05 | 1.04 | 1.05 | 1.07 | 1.09 | 1.09 | 1.08 | 1.05 | 1.03 | 1.01 | 1.03 | 1.03 | 1.03 | 1.05 | 1.03 | 1 | 1.01 | 1.03 | 1.03 | 1.05 | 1.04 | 1.04 | 1.04 | 1.04 | 1.04 | 1.03 | 1.06 | 1.06 | 1.03 | 0.99 | 0.95 | 0.95 | 0.98 | 0.97 | 0.98 | 0.99 | 0.99 | 0.99 | 0.95 | 0.97 | 0.98 | 0.99 | 1.06 | 1.01 | 0.98 | 1.03 | 1.05 | 1.04 | 1.05 | 1.05 | 1.09 | 1.09 | 1.1 | 1.11 | 1.07 | 1.11 | 1.15 | 1.11 | 1.05 | 1.06 | 1.06 | 1.06 | 1.05 | 1.05 | 1.05 | 1.05 | 1.07 | 1.09 | 1.08 | 1.09 | 1.11 | 1.09 | 1.09 | 1.09 | 1.1 | 1.08 | 1.08 | 1.08 | 1.06 | 1.04 | 1.03 | 0.99 | 0.97 | 0.98 | 0.98 | 0.97 | 0.97 | 0.96 | 0.95 | 0.95 | 0.97 | 0.98 | 0.98 | 1
86697 |  | 0.93 | 0.91 | 0.91 | 0.94 | 0.94 | 0.92 | 0.93 | 0.93 | 0.96 | 0.95 | 0.97 | 0.97 | 0.97 | 0.97 | 0.97 | 0.95 | 0.92 | 0.93 | 0.93 | 0.92 | 0.89 | 0.89 | 0.88 | 0.85 | 0.88 | 0.88 | 0.89 | 0.91 | 0.94 | 0.95 | 0.93 | 0.94 | 0.97 | 0.98 | 0.97 | 1.02 | 1.03 | 0.99 | 1 | 0.97 | 0.97 | 0.97 | 0.99 | 0.99 | 0.98 | 0.97 | 0.98 | 0.97 | 0.95 | 0.98 | 0.93 | 0.94 | 0.91 | 0.9 | 0.91 | 0.91 | 0.9 | 0.92 | 0.91 | 0.92 | 0.93 | 0.97 | 1.01 | 1.03 | 1.04 | 1.05 | 1.04 | 1.02 | 1.04 | 1.05 | 1.07 | 1.08 | 1.07 | 1.04 | 1.02 | 1 | 1.01 | 1.02 | 1.02 | 1.04 | 1.02 | 0.99 | 1 | 1.02 | 1.01 | 1.04 | 1.03 | 1.03 | 1.03 | 1.03 | 1.03 | 1.02 | 1.06 | 1.05 | 1.03 | 0.99 | 0.94 | 0.94 | 0.97 | 0.97 | 0.97 | 0.98 | 0.98 | 0.98 | 0.94 | 0.96 | 0.97 | 0.98 | 1.05 | 1.01 | 0.97 | 1.02 | 1.04 | 1.04 | 1.04 | 1.04 | 1.08 | 1.08 | 1.09 | 1.1 | 1.06 | 1.1 | 1.14 | 1.1 | 1.04 | 1.05 | 1.05 | 1.05 | 1.04 | 1.04 | 1.04 | 1.04 | 1.06 | 1.08 | 1.07 | 1.08 | 1.1 | 1.08 | 1.08 | 1.08 | 1.09 | 1.07 | 1.07 | 1.07 | 1.05 | 1.03 | 1.02 | 0.98 | 0.96 | 0.98 | 0.98 | 0.96 | 0.96 | 0.96 | 0.95 | 0.95 | 0.96 | 0.97 | 0.98 | 0.99
86698 |  | 0.93 | 0.91 | 0.91 | 0.94 | 0.94 | 0.93 | 0.93 | 0.93 | 0.96 | 0.95 | 0.97 | 0.97 | 0.97 | 0.97 | 0.98 | 0.95 | 0.92 | 0.93 | 0.93 | 0.92 | 0.9 | 0.89 | 0.88 | 0.86 | 0.88 | 0.89 | 0.9 | 0.92 | 0.95 | 0.95 | 0.94 | 0.94 | 0.97 | 0.98 | 0.97 | 1.03 | 1.04 | 0.99 | 1 | 0.98 | 0.98 | 0.98 | 0.99 | 1 | 0.98 | 0.97 | 0.98 | 0.97 | 0.96 | 0.98 | 0.94 | 0.94 | 0.91 | 0.91 | 0.91 | 0.91 | 0.9 | 0.92 | 0.91 | 0.92 | 0.93 | 0.97 | 1.02 | 1.03 | 1.04 | 1.05 | 1.04 | 1.03 | 1.05 | 1.06 | 1.08 | 1.08 | 1.08 | 1.04 | 1.02 | 1.01 | 1.02 | 1.02 | 1.02 | 1.04 | 1.02 | 0.99 | 1 | 1.02 | 1.02 | 1.05 | 1.04 | 1.03 | 1.03 | 1.03 | 1.03 | 1.03 | 1.06 | 1.06 | 1.03 | 0.99 | 0.95 | 0.95 | 0.97 | 0.97 | 0.98 | 0.98 | 0.98 | 0.98 | 0.95 | 0.97 | 0.97 | 0.98 | 1.05 | 1.01 | 0.97 | 1.02 | 1.04 | 1.04 | 1.04 | 1.05 | 1.08 | 1.09 | 1.09 | 1.1 | 1.06 | 1.1 | 1.14 | 1.1 | 1.05 | 1.05 | 1.05 | 1.05 | 1.04 | 1.04 | 1.05 | 1.04 | 1.07 | 1.08 | 1.07 | 1.08 | 1.1 | 1.08 | 1.08 | 1.08 | 1.09 | 1.08 | 1.08 | 1.07 | 1.05 | 1.03 | 1.02 | 0.98 | 0.96 | 0.98 | 0.98 | 0.97 | 0.97 | 0.96 | 0.95 | 0.95 | 0.96 | 0.98 | 0.98 | 0.99
86700 |  | 0.89 | 0.87 | 0.87 | 0.9 | 0.9 | 0.88 | 0.88 | 0.89 | 0.91 | 0.91 | 0.93 | 0.92 | 0.92 | 0.92 | 0.92 | 0.9 | 0.88 | 0.88 | 0.89 | 0.88 | 0.85 | 0.85 | 0.84 | 0.82 | 0.84 | 0.85 | 0.86 | 0.88 | 0.9 | 0.9 | 0.89 | 0.89 | 0.92 | 0.93 | 0.93 | 0.98 | 0.98 | 0.94 | 0.95 | 0.93 | 0.93 | 0.93 | 0.94 | 0.95 | 0.93 | 0.93 | 0.93 | 0.92 | 0.91 | 0.93 | 0.89 | 0.89 | 0.87 | 0.86 | 0.87 | 0.86 | 0.86 | 0.87 | 0.87 | 0.87 | 0.89 | 0.92 | 0.97 | 0.98 | 0.99 | 1 | 0.99 | 0.98 | 0.99 | 1 | 1.02 | 1.02 | 1.02 | 0.98 | 0.97 | 0.95 | 0.96 | 0.97 | 0.97 | 0.99 | 0.97 | 0.94 | 0.95 | 0.97 | 0.97 | 0.99 | 0.98 | 0.97 | 0.98 | 0.98 | 0.98 | 0.97 | 1 | 1 | 0.98 | 0.94 | 0.9 | 0.91 | 0.93 | 0.93 | 0.93 | 0.94 | 0.94 | 0.94 | 0.91 | 0.92 | 0.93 | 0.93 | 1 | 0.96 | 0.92 | 0.97 | 0.99 | 0.98 | 0.99 | 0.99 | 1.03 | 1.03 | 1.03 | 1.05 | 1.01 | 1.05 | 1.09 | 1.05 | 1 | 1 | 1 | 1 | 0.99 | 0.99 | 0.99 | 0.99 | 1.02 | 1.03 | 1.01 | 1.03 | 1.04 | 1.02 | 1.02 | 1.02 | 1.03 | 1.02 | 1.02 | 1.02 | 1 | 0.98 | 0.97 | 0.94 | 0.92 | 0.93 | 0.93 | 0.92 | 0.92 | 0.92 | 0.91 | 0.91 | 0.92 | 0.93 | 0.94 | 0.95
86701 |  | 0.94 | 0.92 | 0.92 | 0.96 | 0.95 | 0.94 | 0.94 | 0.95 | 0.97 | 0.97 | 0.99 | 0.99 | 0.99 | 0.99 | 0.99 | 0.97 | 0.94 | 0.94 | 0.95 | 0.94 | 0.91 | 0.9 | 0.89 | 0.87 | 0.89 | 0.9 | 0.91 | 0.93 | 0.96 | 0.96 | 0.95 | 0.95 | 0.98 | 1 | 0.98 | 1.04 | 1.05 | 1 | 1.02 | 0.99 | 0.99 | 0.99 | 1 | 1.01 | 0.99 | 0.99 | 1 | 0.98 | 0.97 | 1 | 0.95 | 0.96 | 0.93 | 0.92 | 0.93 | 0.92 | 0.92 | 0.93 | 0.93 | 0.93 | 0.95 | 0.98 | 1.03 | 1.05 | 1.06 | 1.07 | 1.06 | 1.04 | 1.06 | 1.07 | 1.09 | 1.1 | 1.09 | 1.06 | 1.04 | 1.02 | 1.04 | 1.04 | 1.04 | 1.06 | 1.04 | 1.01 | 1.02 | 1.04 | 1.03 | 1.06 | 1.05 | 1.05 | 1.05 | 1.05 | 1.05 | 1.04 | 1.08 | 1.08 | 1.05 | 1.01 | 0.96 | 0.96 | 0.99 | 0.98 | 0.99 | 1 | 1 | 1 | 0.96 | 0.98 | 0.98 | 0.99 | 1.07 | 1.03 | 0.99 | 1.04 | 1.06 | 1.06 | 1.06 | 1.07 | 1.1 | 1.11 | 1.11 | 1.12 | 1.08 | 1.12 | 1.16 | 1.12 | 1.06 | 1.07 | 1.07 | 1.07 | 1.06 | 1.06 | 1.06 | 1.06 | 1.09 | 1.1 | 1.09 | 1.1 | 1.12 | 1.1 | 1.1 | 1.1 | 1.11 | 1.1 | 1.1 | 1.09 | 1.07 | 1.05 | 1.04 | 1 | 0.98 | 0.99 | 0.99 | 0.98 | 0.98 | 0.97 | 0.96 | 0.96 | 0.98 | 0.99 | 1 | 1.01
86703 |  | 0.88 | 0.86 | 0.86 | 0.89 | 0.88 | 0.87 | 0.87 | 0.88 | 0.9 | 0.9 | 0.91 | 0.91 | 0.91 | 0.91 | 0.91 | 0.89 | 0.87 | 0.87 | 0.88 | 0.86 | 0.84 | 0.84 | 0.83 | 0.81 | 0.83 | 0.84 | 0.85 | 0.86 | 0.89 | 0.89 | 0.87 | 0.88 | 0.91 | 0.92 | 0.91 | 0.96 | 0.97 | 0.93 | 0.94 | 0.92 | 0.92 | 0.92 | 0.93 | 0.93 | 0.92 | 0.91 | 0.92 | 0.91 | 0.9 | 0.92 | 0.88 | 0.88 | 0.86 | 0.85 | 0.86 | 0.85 | 0.85 | 0.86 | 0.85 | 0.86 | 0.88 | 0.91 | 0.95 | 0.97 | 0.97 | 0.98 | 0.98 | 0.96 | 0.98 | 0.99 | 1 | 1.01 | 1 | 0.97 | 0.95 | 0.94 | 0.95 | 0.95 | 0.95 | 0.97 | 0.96 | 0.93 | 0.94 | 0.96 | 0.95 | 0.98 | 0.97 | 0.96 | 0.96 | 0.97 | 0.96 | 0.96 | 0.99 | 0.99 | 0.96 | 0.93 | 0.89 | 0.89 | 0.92 | 0.92 | 0.92 | 0.93 | 0.93 | 0.93 | 0.9 | 0.91 | 0.92 | 0.92 | 0.98 | 0.94 | 0.91 | 0.95 | 0.97 | 0.97 | 0.97 | 0.98 | 1.01 | 1.01 | 1.02 | 1.03 | 0.99 | 1.04 | 1.07 | 1.04 | 0.98 | 0.99 | 0.99 | 0.99 | 0.98 | 0.98 | 0.98 | 0.98 | 1 | 1.01 | 1 | 1.01 | 1.03 | 1.01 | 1.01 | 1.01 | 1.02 | 1 | 1.01 | 1 | 0.98 | 0.96 | 0.96 | 0.92 | 0.91 | 0.92 | 0.92 | 0.91 | 0.91 | 0.9 | 0.89 | 0.89 | 0.91 | 0.92 | 0.92 | 0.93
86704 |  | 0.89 | 0.87 | 0.87 | 0.9 | 0.89 | 0.88 | 0.88 | 0.89 | 0.91 | 0.91 | 0.92 | 0.92 | 0.92 | 0.92 | 0.92 | 0.9 | 0.88 | 0.88 | 0.88 | 0.87 | 0.85 | 0.85 | 0.84 | 0.82 | 0.84 | 0.84 | 0.85 | 0.87 | 0.9 | 0.9 | 0.89 | 0.89 | 0.92 | 0.93 | 0.92 | 0.97 | 0.98 | 0.94 | 0.95 | 0.93 | 0.93 | 0.93 | 0.94 | 0.94 | 0.93 | 0.93 | 0.93 | 0.92 | 0.91 | 0.93 | 0.89 | 0.89 | 0.87 | 0.86 | 0.87 | 0.86 | 0.86 | 0.87 | 0.86 | 0.87 | 0.89 | 0.92 | 0.96 | 0.98 | 0.99 | 0.99 | 0.99 | 0.97 | 0.99 | 1 | 1.02 | 1.02 | 1.01 | 0.98 | 0.97 | 0.95 | 0.96 | 0.96 | 0.97 | 0.99 | 0.97 | 0.94 | 0.95 | 0.97 | 0.96 | 0.99 | 0.98 | 0.97 | 0.97 | 0.98 | 0.97 | 0.97 | 1 | 1 | 0.97 | 0.94 | 0.9 | 0.9 | 0.93 | 0.92 | 0.93 | 0.94 | 0.94 | 0.94 | 0.9 | 0.92 | 0.93 | 0.93 | 0.99 | 0.95 | 0.92 | 0.97 | 0.98 | 0.98 | 0.99 | 0.99 | 1.02 | 1.03 | 1.03 | 1.04 | 1 | 1.05 | 1.09 | 1.05 | 0.99 | 1 | 1 | 1 | 0.99 | 0.99 | 0.99 | 0.99 | 1.01 | 1.02 | 1.01 | 1.02 | 1.04 | 1.02 | 1.02 | 1.02 | 1.03 | 1.02 | 1.02 | 1.01 | 0.99 | 0.98 | 0.97 | 0.93 | 0.92 | 0.93 | 0.93 | 0.92 | 0.92 | 0.91 | 0.9 | 0.9 | 0.92 | 0.93 | 0.93 | 0.94
86706 |  | 0.95 | 0.93 | 0.93 | 0.96 | 0.96 | 0.95 | 0.95 | 0.95 | 0.98 | 0.97 | 0.99 | 0.99 | 0.99 | 0.99 | 0.99 | 0.97 | 0.94 | 0.95 | 0.95 | 0.94 | 0.91 | 0.9 | 0.89 | 0.87 | 0.9 | 0.9 | 0.91 | 0.93 | 0.96 | 0.97 | 0.95 | 0.96 | 0.99 | 1 | 0.99 | 1.04 | 1.05 | 1.01 | 1.02 | 0.99 | 1 | 0.99 | 1.01 | 1.01 | 1 | 0.99 | 1.01 | 0.99 | 0.98 | 1 | 0.96 | 0.96 | 0.93 | 0.93 | 0.93 | 0.93 | 0.92 | 0.94 | 0.93 | 0.94 | 0.95 | 0.99 | 1.04 | 1.05 | 1.06 | 1.07 | 1.06 | 1.05 | 1.07 | 1.08 | 1.1 | 1.11 | 1.1 | 1.06 | 1.05 | 1.03 | 1.04 | 1.04 | 1.05 | 1.07 | 1.04 | 1.01 | 1.02 | 1.04 | 1.04 | 1.07 | 1.06 | 1.05 | 1.05 | 1.06 | 1.05 | 1.05 | 1.08 | 1.08 | 1.05 | 1.01 | 0.96 | 0.96 | 0.99 | 0.99 | 0.99 | 1 | 1 | 1 | 0.96 | 0.98 | 0.99 | 1 | 1.07 | 1.03 | 0.99 | 1.05 | 1.07 | 1.06 | 1.07 | 1.07 | 1.11 | 1.11 | 1.11 | 1.13 | 1.08 | 1.12 | 1.17 | 1.12 | 1.07 | 1.07 | 1.07 | 1.08 | 1.06 | 1.07 | 1.07 | 1.07 | 1.09 | 1.11 | 1.1 | 1.11 | 1.12 | 1.11 | 1.11 | 1.1 | 1.11 | 1.1 | 1.1 | 1.09 | 1.07 | 1.05 | 1.04 | 1 | 0.98 | 1 | 1 | 0.98 | 0.99 | 0.98 | 0.97 | 0.97 | 0.98 | 1 | 1 | 1.01
86707 |  | 0.93 | 0.91 | 0.91 | 0.94 | 0.94 | 0.93 | 0.93 | 0.93 | 0.96 | 0.96 | 0.98 | 0.97 | 0.98 | 0.98 | 0.98 | 0.96 | 0.93 | 0.93 | 0.94 | 0.92 | 0.9 | 0.89 | 0.88 | 0.86 | 0.88 | 0.89 | 0.9 | 0.92 | 0.95 | 0.95 | 0.94 | 0.94 | 0.97 | 0.99 | 0.98 | 1.03 | 1.04 | 0.99 | 1 | 0.98 | 0.98 | 0.98 | 0.99 | 1 | 0.98 | 0.98 | 0.99 | 0.97 | 0.96 | 0.99 | 0.94 | 0.94 | 0.92 | 0.91 | 0.91 | 0.91 | 0.91 | 0.92 | 0.91 | 0.92 | 0.94 | 0.97 | 1.02 | 1.03 | 1.04 | 1.05 | 1.05 | 1.03 | 1.05 | 1.06 | 1.08 | 1.09 | 1.08 | 1.04 | 1.03 | 1.01 | 1.02 | 1.02 | 1.03 | 1.05 | 1.02 | 0.99 | 1 | 1.02 | 1.02 | 1.05 | 1.04 | 1.03 | 1.03 | 1.03 | 1.03 | 1.03 | 1.06 | 1.06 | 1.03 | 0.99 | 0.95 | 0.95 | 0.98 | 0.97 | 0.98 | 0.99 | 0.98 | 0.98 | 0.95 | 0.97 | 0.97 | 0.98 | 1.05 | 1.01 | 0.97 | 1.03 | 1.04 | 1.04 | 1.05 | 1.05 | 1.09 | 1.09 | 1.09 | 1.11 | 1.06 | 1.11 | 1.14 | 1.1 | 1.05 | 1.05 | 1.05 | 1.06 | 1.04 | 1.05 | 1.05 | 1.05 | 1.07 | 1.08 | 1.07 | 1.08 | 1.1 | 1.09 | 1.09 | 1.08 | 1.09 | 1.08 | 1.08 | 1.07 | 1.05 | 1.03 | 1.03 | 0.98 | 0.97 | 0.98 | 0.98 | 0.97 | 0.97 | 0.96 | 0.95 | 0.95 | 0.96 | 0.98 | 0.98 | 0.99
86709 |  | 0.89 | 0.87 | 0.87 | 0.9 | 0.9 | 0.89 | 0.89 | 0.89 | 0.91 | 0.91 | 0.93 | 0.92 | 0.92 | 0.92 | 0.92 | 0.9 | 0.88 | 0.88 | 0.89 | 0.88 | 0.85 | 0.85 | 0.84 | 0.82 | 0.84 | 0.85 | 0.86 | 0.88 | 0.9 | 0.91 | 0.89 | 0.89 | 0.92 | 0.93 | 0.93 | 0.98 | 0.98 | 0.94 | 0.95 | 0.93 | 0.93 | 0.93 | 0.94 | 0.95 | 0.93 | 0.93 | 0.94 | 0.92 | 0.91 | 0.93 | 0.89 | 0.89 | 0.87 | 0.86 | 0.87 | 0.87 | 0.86 | 0.87 | 0.87 | 0.87 | 0.89 | 0.92 | 0.97 | 0.98 | 0.99 | 1 | 0.99 | 0.98 | 0.99 | 1 | 1.02 | 1.03 | 1.02 | 0.99 | 0.97 | 0.96 | 0.97 | 0.97 | 0.97 | 0.99 | 0.97 | 0.94 | 0.95 | 0.97 | 0.97 | 0.99 | 0.98 | 0.98 | 0.98 | 0.98 | 0.98 | 0.97 | 1.01 | 1.01 | 0.98 | 0.94 | 0.91 | 0.91 | 0.93 | 0.93 | 0.94 | 0.94 | 0.94 | 0.94 | 0.91 | 0.93 | 0.93 | 0.94 | 1 | 0.96 | 0.92 | 0.97 | 0.99 | 0.98 | 0.99 | 0.99 | 1.03 | 1.03 | 1.04 | 1.05 | 1.01 | 1.06 | 1.09 | 1.05 | 1 | 1.01 | 1 | 1.01 | 0.99 | 1 | 1 | 1 | 1.02 | 1.03 | 1.02 | 1.03 | 1.04 | 1.03 | 1.03 | 1.02 | 1.03 | 1.02 | 1.03 | 1.02 | 1 | 0.98 | 0.98 | 0.94 | 0.92 | 0.94 | 0.94 | 0.92 | 0.93 | 0.92 | 0.91 | 0.91 | 0.92 | 0.93 | 0.94 | 0.95
86720 |  | 0.93 | 0.92 | 0.92 | 0.95 | 0.94 | 0.93 | 0.94 | 0.94 | 0.97 | 0.96 | 0.98 | 0.98 | 0.98 | 0.98 | 0.99 | 0.96 | 0.93 | 0.93 | 0.94 | 0.93 | 0.9 | 0.9 | 0.89 | 0.86 | 0.89 | 0.9 | 0.91 | 0.93 | 0.96 | 0.96 | 0.95 | 0.95 | 0.98 | 1 | 0.99 | 1.05 | 1.05 | 1.01 | 1.02 | 0.99 | 0.99 | 0.99 | 1 | 1.01 | 0.99 | 0.98 | 0.99 | 0.97 | 0.96 | 0.99 | 0.94 | 0.94 | 0.91 | 0.91 | 0.91 | 0.91 | 0.91 | 0.92 | 0.91 | 0.92 | 0.94 | 0.98 | 1.03 | 1.05 | 1.05 | 1.07 | 1.06 | 1.05 | 1.06 | 1.08 | 1.1 | 1.1 | 1.09 | 1.05 | 1.04 | 1.02 | 1.03 | 1.03 | 1.04 | 1.05 | 1.03 | 1 | 1.01 | 1.03 | 1.03 | 1.06 | 1.04 | 1.04 | 1.04 | 1.04 | 1.04 | 1.03 | 1.07 | 1.06 | 1.03 | 0.99 | 0.95 | 0.95 | 0.98 | 0.98 | 0.99 | 0.99 | 0.99 | 0.99 | 0.96 | 0.98 | 0.98 | 0.99 | 1.06 | 1.02 | 0.98 | 1.03 | 1.05 | 1.04 | 1.05 | 1.05 | 1.08 | 1.09 | 1.09 | 1.1 | 1.06 | 1.11 | 1.15 | 1.11 | 1.05 | 1.06 | 1.06 | 1.06 | 1.05 | 1.05 | 1.05 | 1.05 | 1.07 | 1.09 | 1.08 | 1.09 | 1.11 | 1.09 | 1.09 | 1.09 | 1.1 | 1.09 | 1.09 | 1.08 | 1.06 | 1.04 | 1.03 | 0.99 | 0.97 | 0.98 | 0.98 | 0.97 | 0.97 | 0.97 | 0.95 | 0.95 | 0.97 | 0.98 | 0.98 | 1
86732 |  | 0.93 | 0.91 | 0.91 | 0.94 | 0.94 | 0.93 | 0.93 | 0.93 | 0.96 | 0.95 | 0.97 | 0.97 | 0.97 | 0.97 | 0.97 | 0.95 | 0.92 | 0.93 | 0.93 | 0.92 | 0.89 | 0.89 | 0.88 | 0.86 | 0.88 | 0.89 | 0.9 | 0.92 | 0.95 | 0.95 | 0.94 | 0.94 | 0.97 | 0.98 | 0.98 | 1.03 | 1.04 | 1 | 1.01 | 0.98 | 0.98 | 0.98 | 0.99 | 1 | 0.98 | 0.97 | 0.98 | 0.97 | 0.96 | 0.98 | 0.93 | 0.94 | 0.91 | 0.9 | 0.91 | 0.9 | 0.9 | 0.92 | 0.91 | 0.92 | 0.93 | 0.97 | 1.02 | 1.04 | 1.04 | 1.06 | 1.05 | 1.03 | 1.05 | 1.06 | 1.08 | 1.09 | 1.08 | 1.04 | 1.03 | 1.01 | 1.02 | 1.02 | 1.02 | 1.04 | 1.02 | 0.99 | 1 | 1.02 | 1.02 | 1.04 | 1.03 | 1.03 | 1.03 | 1.03 | 1.03 | 1.02 | 1.06 | 1.06 | 1.03 | 0.99 | 0.95 | 0.95 | 0.98 | 0.97 | 0.98 | 0.99 | 0.99 | 0.99 | 0.95 | 0.97 | 0.97 | 0.98 | 1.05 | 1.01 | 0.97 | 1.02 | 1.04 | 1.04 | 1.04 | 1.04 | 1.08 | 1.08 | 1.09 | 1.1 | 1.06 | 1.1 | 1.14 | 1.1 | 1.05 | 1.05 | 1.05 | 1.05 | 1.04 | 1.05 | 1.04 | 1.04 | 1.07 | 1.08 | 1.07 | 1.08 | 1.1 | 1.08 | 1.08 | 1.08 | 1.09 | 1.08 | 1.08 | 1.07 | 1.05 | 1.03 | 1.03 | 0.98 | 0.96 | 0.98 | 0.98 | 0.97 | 0.97 | 0.96 | 0.95 | 0.95 | 0.96 | 0.98 | 0.98 | 1
86733 |  | 0.93 | 0.91 | 0.91 | 0.94 | 0.93 | 0.92 | 0.92 | 0.93 | 0.95 | 0.95 | 0.97 | 0.97 | 0.97 | 0.97 | 0.97 | 0.95 | 0.92 | 0.92 | 0.93 | 0.92 | 0.89 | 0.89 | 0.88 | 0.85 | 0.88 | 0.88 | 0.89 | 0.92 | 0.94 | 0.95 | 0.93 | 0.94 | 0.97 | 0.98 | 0.97 | 1.02 | 1.03 | 0.99 | 1 | 0.97 | 0.97 | 0.97 | 0.98 | 0.99 | 0.98 | 0.97 | 0.98 | 0.96 | 0.95 | 0.98 | 0.93 | 0.93 | 0.91 | 0.9 | 0.91 | 0.9 | 0.9 | 0.91 | 0.91 | 0.91 | 0.93 | 0.97 | 1.01 | 1.03 | 1.04 | 1.05 | 1.04 | 1.03 | 1.04 | 1.05 | 1.07 | 1.08 | 1.07 | 1.03 | 1.02 | 1 | 1.01 | 1.01 | 1.02 | 1.04 | 1.01 | 0.98 | 0.99 | 1.02 | 1.01 | 1.04 | 1.03 | 1.02 | 1.02 | 1.03 | 1.02 | 1.02 | 1.05 | 1.05 | 1.03 | 0.99 | 0.94 | 0.94 | 0.97 | 0.97 | 0.97 | 0.98 | 0.98 | 0.98 | 0.95 | 0.96 | 0.97 | 0.98 | 1.05 | 1 | 0.97 | 1.02 | 1.04 | 1.03 | 1.04 | 1.04 | 1.08 | 1.08 | 1.08 | 1.1 | 1.06 | 1.1 | 1.14 | 1.1 | 1.04 | 1.05 | 1.05 | 1.05 | 1.04 | 1.04 | 1.04 | 1.04 | 1.06 | 1.08 | 1.06 | 1.08 | 1.09 | 1.08 | 1.08 | 1.08 | 1.09 | 1.07 | 1.07 | 1.07 | 1.05 | 1.03 | 1.02 | 0.98 | 0.96 | 0.98 | 0.98 | 0.96 | 0.97 | 0.96 | 0.95 | 0.95 | 0.96 | 0.97 | 0.98 | 0.99
86735 |  | 0.87 | 0.86 | 0.86 | 0.89 | 0.88 | 0.87 | 0.87 | 0.88 | 0.9 | 0.9 | 0.91 | 0.91 | 0.91 | 0.91 | 0.91 | 0.89 | 0.87 | 0.87 | 0.88 | 0.87 | 0.84 | 0.84 | 0.83 | 0.81 | 0.83 | 0.84 | 0.85 | 0.87 | 0.89 | 0.89 | 0.88 | 0.88 | 0.91 | 0.92 | 0.92 | 0.96 | 0.97 | 0.93 | 0.94 | 0.92 | 0.92 | 0.92 | 0.93 | 0.93 | 0.92 | 0.92 | 0.92 | 0.91 | 0.9 | 0.92 | 0.88 | 0.88 | 0.86 | 0.85 | 0.86 | 0.85 | 0.85 | 0.86 | 0.85 | 0.86 | 0.88 | 0.91 | 0.95 | 0.97 | 0.97 | 0.98 | 0.98 | 0.96 | 0.98 | 0.99 | 1.01 | 1.01 | 1 | 0.97 | 0.95 | 0.94 | 0.95 | 0.95 | 0.95 | 0.97 | 0.95 | 0.93 | 0.94 | 0.96 | 0.95 | 0.98 | 0.97 | 0.96 | 0.96 | 0.96 | 0.96 | 0.96 | 0.99 | 0.99 | 0.96 | 0.93 | 0.89 | 0.89 | 0.92 | 0.92 | 0.92 | 0.93 | 0.93 | 0.93 | 0.9 | 0.91 | 0.92 | 0.92 | 0.98 | 0.94 | 0.91 | 0.95 | 0.97 | 0.97 | 0.97 | 0.98 | 1.01 | 1.01 | 1.02 | 1.03 | 0.99 | 1.04 | 1.07 | 1.04 | 0.98 | 0.99 | 0.99 | 0.99 | 0.98 | 0.98 | 0.98 | 0.98 | 1 | 1.01 | 1 | 1.01 | 1.03 | 1.01 | 1.01 | 1.01 | 1.02 | 1 | 1.01 | 1 | 0.98 | 0.97 | 0.96 | 0.92 | 0.91 | 0.92 | 0.92 | 0.91 | 0.91 | 0.91 | 0.89 | 0.9 | 0.91 | 0.92 | 0.92 | 0.93
86736 |  | 0.93 | 0.91 | 0.91 | 0.94 | 0.94 | 0.92 | 0.93 | 0.93 | 0.95 | 0.95 | 0.97 | 0.97 | 0.97 | 0.97 | 0.97 | 0.94 | 0.92 | 0.92 | 0.93 | 0.92 | 0.89 | 0.89 | 0.87 | 0.85 | 0.88 | 0.88 | 0.89 | 0.91 | 0.94 | 0.95 | 0.93 | 0.94 | 0.97 | 0.98 | 0.97 | 1.02 | 1.03 | 0.99 | 1 | 0.97 | 0.97 | 0.97 | 0.98 | 0.99 | 0.98 | 0.97 | 0.98 | 0.96 | 0.95 | 0.97 | 0.93 | 0.93 | 0.91 | 0.9 | 0.91 | 0.9 | 0.9 | 0.91 | 0.91 | 0.91 | 0.93 | 0.97 | 1.01 | 1.03 | 1.04 | 1.05 | 1.04 | 1.03 | 1.04 | 1.06 | 1.08 | 1.08 | 1.07 | 1.04 | 1.02 | 1 | 1.01 | 1.01 | 1.02 | 1.04 | 1.01 | 0.98 | 0.99 | 1.02 | 1.01 | 1.04 | 1.03 | 1.02 | 1.02 | 1.03 | 1.02 | 1.02 | 1.05 | 1.05 | 1.02 | 0.99 | 0.94 | 0.95 | 0.97 | 0.97 | 0.98 | 0.98 | 0.98 | 0.98 | 0.95 | 0.97 | 0.97 | 0.98 | 1.05 | 1 | 0.97 | 1.02 | 1.04 | 1.03 | 1.04 | 1.04 | 1.08 | 1.08 | 1.08 | 1.09 | 1.05 | 1.1 | 1.14 | 1.1 | 1.04 | 1.05 | 1.05 | 1.05 | 1.04 | 1.04 | 1.04 | 1.04 | 1.06 | 1.08 | 1.06 | 1.08 | 1.09 | 1.08 | 1.08 | 1.08 | 1.09 | 1.07 | 1.08 | 1.07 | 1.05 | 1.03 | 1.02 | 0.98 | 0.96 | 0.98 | 0.98 | 0.96 | 0.97 | 0.96 | 0.95 | 0.95 | 0.96 | 0.97 | 0.98 | 0.99
86738 |  | 0.92 | 0.91 | 0.9 | 0.94 | 0.93 | 0.92 | 0.92 | 0.93 | 0.95 | 0.95 | 0.97 | 0.96 | 0.96 | 0.96 | 0.97 | 0.94 | 0.92 | 0.92 | 0.93 | 0.91 | 0.89 | 0.88 | 0.87 | 0.85 | 0.88 | 0.88 | 0.89 | 0.91 | 0.94 | 0.94 | 0.93 | 0.93 | 0.96 | 0.98 | 0.97 | 1.02 | 1.03 | 0.98 | 1 | 0.97 | 0.97 | 0.97 | 0.98 | 0.99 | 0.97 | 0.97 | 0.98 | 0.96 | 0.95 | 0.97 | 0.93 | 0.93 | 0.9 | 0.9 | 0.9 | 0.9 | 0.9 | 0.91 | 0.9 | 0.91 | 0.93 | 0.96 | 1.01 | 1.03 | 1.03 | 1.04 | 1.04 | 1.02 | 1.04 | 1.05 | 1.07 | 1.07 | 1.07 | 1.03 | 1.01 | 1 | 1.01 | 1.01 | 1.01 | 1.03 | 1.01 | 0.98 | 0.99 | 1.01 | 1.01 | 1.04 | 1.03 | 1.02 | 1.02 | 1.02 | 1.02 | 1.02 | 1.05 | 1.05 | 1.02 | 0.98 | 0.94 | 0.94 | 0.97 | 0.97 | 0.97 | 0.98 | 0.98 | 0.98 | 0.94 | 0.96 | 0.97 | 0.98 | 1.04 | 1 | 0.96 | 1.02 | 1.03 | 1.03 | 1.04 | 1.04 | 1.08 | 1.08 | 1.08 | 1.09 | 1.05 | 1.1 | 1.14 | 1.1 | 1.04 | 1.05 | 1.04 | 1.05 | 1.04 | 1.04 | 1.04 | 1.04 | 1.06 | 1.07 | 1.06 | 1.07 | 1.09 | 1.07 | 1.07 | 1.07 | 1.08 | 1.07 | 1.07 | 1.06 | 1.04 | 1.03 | 1.02 | 0.98 | 0.96 | 0.97 | 0.97 | 0.96 | 0.96 | 0.96 | 0.94 | 0.95 | 0.96 | 0.97 | 0.98 | 0.99
86739 |  | 0.9 | 0.89 | 0.88 | 0.92 | 0.91 | 0.9 | 0.9 | 0.91 | 0.93 | 0.93 | 0.94 | 0.94 | 0.94 | 0.94 | 0.94 | 0.92 | 0.9 | 0.9 | 0.91 | 0.89 | 0.87 | 0.87 | 0.85 | 0.84 | 0.86 | 0.86 | 0.87 | 0.89 | 0.92 | 0.92 | 0.91 | 0.91 | 0.94 | 0.95 | 0.95 | 1 | 1.01 | 0.96 | 0.97 | 0.95 | 0.95 | 0.95 | 0.96 | 0.97 | 0.95 | 0.95 | 0.95 | 0.94 | 0.93 | 0.95 | 0.91 | 0.91 | 0.88 | 0.88 | 0.88 | 0.88 | 0.88 | 0.89 | 0.88 | 0.89 | 0.91 | 0.94 | 0.99 | 1 | 1.01 | 1.02 | 1.01 | 1 | 1.01 | 1.03 | 1.04 | 1.05 | 1.04 | 1 | 0.99 | 0.97 | 0.98 | 0.99 | 0.99 | 1.01 | 0.99 | 0.96 | 0.97 | 0.99 | 0.99 | 1.01 | 1 | 0.99 | 1 | 1 | 1 | 0.99 | 1.03 | 1.02 | 1 | 0.96 | 0.92 | 0.92 | 0.95 | 0.95 | 0.95 | 0.96 | 0.96 | 0.96 | 0.92 | 0.94 | 0.95 | 0.95 | 1.02 | 0.98 | 0.94 | 0.99 | 1.01 | 1 | 1.01 | 1.01 | 1.05 | 1.05 | 1.05 | 1.07 | 1.03 | 1.07 | 1.11 | 1.07 | 1.02 | 1.02 | 1.02 | 1.02 | 1.01 | 1.01 | 1.01 | 1.01 | 1.03 | 1.05 | 1.03 | 1.05 | 1.06 | 1.05 | 1.05 | 1.04 | 1.06 | 1.04 | 1.05 | 1.04 | 1.02 | 1 | 1 | 0.96 | 0.94 | 0.95 | 0.95 | 0.94 | 0.94 | 0.94 | 0.92 | 0.92 | 0.94 | 0.95 | 0.95 | 0.97
86741 |  | 0.9 | 0.89 | 0.89 | 0.92 | 0.91 | 0.9 | 0.9 | 0.91 | 0.93 | 0.93 | 0.94 | 0.94 | 0.94 | 0.94 | 0.94 | 0.92 | 0.89 | 0.9 | 0.9 | 0.89 | 0.87 | 0.86 | 0.85 | 0.83 | 0.86 | 0.86 | 0.87 | 0.89 | 0.92 | 0.92 | 0.91 | 0.91 | 0.94 | 0.95 | 0.94 | 1 | 1 | 0.96 | 0.97 | 0.95 | 0.95 | 0.95 | 0.96 | 0.97 | 0.95 | 0.95 | 0.95 | 0.94 | 0.93 | 0.95 | 0.91 | 0.91 | 0.88 | 0.88 | 0.88 | 0.88 | 0.88 | 0.89 | 0.88 | 0.89 | 0.91 | 0.94 | 0.99 | 1 | 1.01 | 1.02 | 1.01 | 1 | 1.01 | 1.03 | 1.04 | 1.05 | 1.04 | 1.01 | 0.99 | 0.97 | 0.98 | 0.99 | 0.99 | 1.01 | 0.99 | 0.96 | 0.97 | 0.99 | 0.98 | 1.01 | 1 | 0.99 | 1 | 1 | 1 | 0.99 | 1.03 | 1.03 | 1 | 0.96 | 0.92 | 0.92 | 0.95 | 0.95 | 0.95 | 0.96 | 0.96 | 0.96 | 0.93 | 0.94 | 0.95 | 0.95 | 1.02 | 0.98 | 0.94 | 0.99 | 1.01 | 1 | 1.01 | 1.01 | 1.05 | 1.05 | 1.05 | 1.07 | 1.03 | 1.07 | 1.11 | 1.07 | 1.02 | 1.03 | 1.02 | 1.02 | 1.01 | 1.01 | 1.01 | 1.01 | 1.04 | 1.05 | 1.04 | 1.05 | 1.06 | 1.05 | 1.05 | 1.05 | 1.06 | 1.04 | 1.05 | 1.04 | 1.02 | 1 | 1 | 0.96 | 0.94 | 0.95 | 0.95 | 0.94 | 0.94 | 0.94 | 0.93 | 0.93 | 0.94 | 0.95 | 0.96 | 0.97
86742 |  | 0.91 | 0.89 | 0.89 | 0.92 | 0.92 | 0.91 | 0.91 | 0.91 | 0.94 | 0.93 | 0.95 | 0.95 | 0.95 | 0.95 | 0.95 | 0.93 | 0.9 | 0.91 | 0.91 | 0.9 | 0.88 | 0.87 | 0.86 | 0.84 | 0.86 | 0.87 | 0.88 | 0.9 | 0.93 | 0.93 | 0.91 | 0.92 | 0.95 | 0.96 | 0.95 | 1.01 | 1.01 | 0.97 | 0.98 | 0.96 | 0.96 | 0.96 | 0.97 | 0.97 | 0.96 | 0.95 | 0.96 | 0.95 | 0.93 | 0.96 | 0.91 | 0.92 | 0.89 | 0.88 | 0.89 | 0.89 | 0.88 | 0.9 | 0.89 | 0.9 | 0.91 | 0.95 | 1 | 1.01 | 1.02 | 1.03 | 1.02 | 1.01 | 1.02 | 1.04 | 1.06 | 1.06 | 1.05 | 1.02 | 1 | 0.98 | 0.99 | 0.99 | 1 | 1.02 | 1 | 0.97 | 0.97 | 1 | 0.99 | 1.02 | 1.01 | 1 | 1 | 1.01 | 1.01 | 1 | 1.04 | 1.03 | 1.01 | 0.97 | 0.93 | 0.93 | 0.96 | 0.95 | 0.96 | 0.97 | 0.97 | 0.97 | 0.93 | 0.95 | 0.96 | 0.96 | 1.03 | 0.99 | 0.95 | 1 | 1.02 | 1.01 | 1.02 | 1.02 | 1.06 | 1.06 | 1.06 | 1.08 | 1.04 | 1.08 | 1.12 | 1.08 | 1.03 | 1.03 | 1.03 | 1.03 | 1.02 | 1.02 | 1.02 | 1.02 | 1.04 | 1.06 | 1.04 | 1.06 | 1.07 | 1.06 | 1.06 | 1.05 | 1.07 | 1.05 | 1.06 | 1.05 | 1.03 | 1.01 | 1 | 0.96 | 0.95 | 0.96 | 0.96 | 0.95 | 0.95 | 0.94 | 0.93 | 0.93 | 0.95 | 0.96 | 0.96 | 0.98
86744 |  | 0.91 | 0.9 | 0.9 | 0.93 | 0.92 | 0.91 | 0.91 | 0.92 | 0.94 | 0.94 | 0.96 | 0.95 | 0.95 | 0.95 | 0.95 | 0.93 | 0.9 | 0.91 | 0.91 | 0.9 | 0.88 | 0.87 | 0.86 | 0.84 | 0.87 | 0.87 | 0.88 | 0.9 | 0.93 | 0.93 | 0.92 | 0.92 | 0.95 | 0.96 | 0.96 | 1.01 | 1.02 | 0.98 | 0.99 | 0.96 | 0.96 | 0.96 | 0.97 | 0.98 | 0.96 | 0.96 | 0.96 | 0.95 | 0.94 | 0.96 | 0.92 | 0.92 | 0.89 | 0.89 | 0.89 | 0.89 | 0.89 | 0.9 | 0.89 | 0.9 | 0.92 | 0.95 | 1 | 1.01 | 1.02 | 1.03 | 1.03 | 1.01 | 1.03 | 1.04 | 1.06 | 1.06 | 1.05 | 1.02 | 1 | 0.99 | 1 | 1 | 1 | 1.02 | 1 | 0.97 | 0.98 | 1 | 1 | 1.02 | 1.01 | 1.01 | 1.01 | 1.01 | 1.01 | 1.01 | 1.04 | 1.04 | 1.01 | 0.97 | 0.93 | 0.93 | 0.96 | 0.96 | 0.96 | 0.97 | 0.97 | 0.97 | 0.93 | 0.95 | 0.96 | 0.97 | 1.03 | 0.99 | 0.95 | 1 | 1.02 | 1.02 | 1.02 | 1.03 | 1.06 | 1.06 | 1.07 | 1.08 | 1.04 | 1.09 | 1.12 | 1.08 | 1.03 | 1.04 | 1.03 | 1.04 | 1.02 | 1.03 | 1.03 | 1.03 | 1.05 | 1.06 | 1.05 | 1.06 | 1.08 | 1.06 | 1.06 | 1.06 | 1.07 | 1.06 | 1.06 | 1.05 | 1.03 | 1.01 | 1.01 | 0.97 | 0.95 | 0.96 | 0.96 | 0.95 | 0.95 | 0.95 | 0.93 | 0.94 | 0.95 | 0.96 | 0.97 | 0.98
86745 |  | 0.86 | 0.85 | 0.85 | 0.87 | 0.87 | 0.86 | 0.86 | 0.86 | 0.89 | 0.88 | 0.9 | 0.9 | 0.9 | 0.9 | 0.9 | 0.88 | 0.85 | 0.86 | 0.86 | 0.85 | 0.83 | 0.83 | 0.82 | 0.8 | 0.82 | 0.83 | 0.84 | 0.85 | 0.88 | 0.88 | 0.86 | 0.87 | 0.9 | 0.91 | 0.9 | 0.95 | 0.95 | 0.92 | 0.92 | 0.9 | 0.9 | 0.9 | 0.91 | 0.92 | 0.91 | 0.9 | 0.91 | 0.89 | 0.88 | 0.9 | 0.86 | 0.87 | 0.84 | 0.84 | 0.84 | 0.84 | 0.84 | 0.85 | 0.84 | 0.85 | 0.86 | 0.9 | 0.94 | 0.95 | 0.96 | 0.97 | 0.96 | 0.95 | 0.96 | 0.97 | 0.99 | 0.99 | 0.98 | 0.95 | 0.94 | 0.92 | 0.93 | 0.94 | 0.94 | 0.96 | 0.94 | 0.91 | 0.92 | 0.94 | 0.94 | 0.96 | 0.95 | 0.95 | 0.95 | 0.95 | 0.95 | 0.94 | 0.97 | 0.97 | 0.95 | 0.92 | 0.88 | 0.88 | 0.91 | 0.9 | 0.91 | 0.92 | 0.92 | 0.92 | 0.88 | 0.9 | 0.9 | 0.91 | 0.97 | 0.93 | 0.89 | 0.94 | 0.95 | 0.95 | 0.96 | 0.96 | 0.99 | 1 | 1 | 1.01 | 0.98 | 1.02 | 1.06 | 1.02 | 0.97 | 0.98 | 0.97 | 0.97 | 0.96 | 0.96 | 0.96 | 0.96 | 0.98 | 0.99 | 0.98 | 0.99 | 1.01 | 0.99 | 0.99 | 0.99 | 1 | 0.99 | 0.99 | 0.98 | 0.97 | 0.95 | 0.95 | 0.91 | 0.89 | 0.91 | 0.91 | 0.9 | 0.9 | 0.89 | 0.88 | 0.88 | 0.89 | 0.9 | 0.91 | 0.92
86747 |  | 0.92 | 0.9 | 0.9 | 0.93 | 0.93 | 0.92 | 0.92 | 0.92 | 0.95 | 0.94 | 0.96 | 0.96 | 0.96 | 0.96 | 0.96 | 0.94 | 0.91 | 0.92 | 0.92 | 0.91 | 0.88 | 0.88 | 0.87 | 0.85 | 0.87 | 0.88 | 0.89 | 0.91 | 0.94 | 0.94 | 0.92 | 0.93 | 0.96 | 0.97 | 0.96 | 1.01 | 1.02 | 0.98 | 0.99 | 0.96 | 0.97 | 0.96 | 0.98 | 0.98 | 0.97 | 0.96 | 0.97 | 0.95 | 0.94 | 0.97 | 0.92 | 0.92 | 0.9 | 0.89 | 0.9 | 0.89 | 0.89 | 0.9 | 0.9 | 0.9 | 0.92 | 0.96 | 1 | 1.02 | 1.03 | 1.04 | 1.03 | 1.02 | 1.03 | 1.05 | 1.06 | 1.07 | 1.06 | 1.02 | 1.01 | 0.99 | 1 | 1 | 1.01 | 1.03 | 1 | 0.97 | 0.98 | 1.01 | 1 | 1.03 | 1.02 | 1.01 | 1.01 | 1.02 | 1.01 | 1.01 | 1.04 | 1.04 | 1.01 | 0.98 | 0.94 | 0.94 | 0.97 | 0.96 | 0.97 | 0.98 | 0.97 | 0.97 | 0.94 | 0.96 | 0.96 | 0.97 | 1.04 | 0.99 | 0.96 | 1.01 | 1.03 | 1.02 | 1.03 | 1.03 | 1.07 | 1.07 | 1.07 | 1.09 | 1.04 | 1.09 | 1.13 | 1.09 | 1.03 | 1.04 | 1.04 | 1.04 | 1.03 | 1.03 | 1.03 | 1.03 | 1.05 | 1.07 | 1.05 | 1.07 | 1.08 | 1.07 | 1.07 | 1.06 | 1.08 | 1.06 | 1.07 | 1.06 | 1.04 | 1.02 | 1.01 | 0.97 | 0.95 | 0.97 | 0.97 | 0.96 | 0.96 | 0.95 | 0.94 | 0.94 | 0.95 | 0.97 | 0.97 | 0.98
86748 |  | 0.91 | 0.89 | 0.89 | 0.92 | 0.92 | 0.91 | 0.91 | 0.91 | 0.94 | 0.94 | 0.95 | 0.95 | 0.95 | 0.95 | 0.95 | 0.93 | 0.9 | 0.91 | 0.91 | 0.9 | 0.88 | 0.87 | 0.86 | 0.84 | 0.86 | 0.87 | 0.88 | 0.9 | 0.93 | 0.93 | 0.92 | 0.92 | 0.95 | 0.96 | 0.95 | 1.01 | 1.02 | 0.97 | 0.98 | 0.96 | 0.96 | 0.96 | 0.97 | 0.98 | 0.96 | 0.95 | 0.96 | 0.95 | 0.94 | 0.96 | 0.91 | 0.92 | 0.89 | 0.88 | 0.89 | 0.89 | 0.88 | 0.9 | 0.89 | 0.9 | 0.92 | 0.95 | 1 | 1.01 | 1.02 | 1.03 | 1.03 | 1.01 | 1.03 | 1.04 | 1.06 | 1.06 | 1.05 | 1.02 | 1 | 0.98 | 0.99 | 1 | 1 | 1.02 | 1 | 0.97 | 0.98 | 1 | 1 | 1.02 | 1.01 | 1 | 1.01 | 1.01 | 1.01 | 1 | 1.04 | 1.04 | 1.01 | 0.97 | 0.93 | 0.93 | 0.96 | 0.95 | 0.96 | 0.97 | 0.97 | 0.97 | 0.93 | 0.95 | 0.96 | 0.96 | 1.03 | 0.99 | 0.95 | 1 | 1.02 | 1.01 | 1.02 | 1.02 | 1.06 | 1.06 | 1.06 | 1.08 | 1.04 | 1.08 | 1.12 | 1.08 | 1.03 | 1.03 | 1.03 | 1.03 | 1.02 | 1.02 | 1.02 | 1.02 | 1.05 | 1.06 | 1.05 | 1.06 | 1.08 | 1.06 | 1.06 | 1.06 | 1.07 | 1.05 | 1.06 | 1.05 | 1.03 | 1.01 | 1.01 | 0.96 | 0.95 | 0.96 | 0.96 | 0.95 | 0.95 | 0.95 | 0.93 | 0.93 | 0.95 | 0.96 | 0.96 | 0.98
86750 |  | 0.92 | 0.9 | 0.9 | 0.93 | 0.93 | 0.92 | 0.92 | 0.92 | 0.95 | 0.94 | 0.96 | 0.96 | 0.96 | 0.96 | 0.96 | 0.94 | 0.91 | 0.91 | 0.92 | 0.91 | 0.88 | 0.88 | 0.87 | 0.85 | 0.87 | 0.88 | 0.89 | 0.91 | 0.94 | 0.94 | 0.92 | 0.93 | 0.96 | 0.97 | 0.96 | 1.01 | 1.02 | 0.98 | 0.99 | 0.96 | 0.96 | 0.96 | 0.98 | 0.98 | 0.97 | 0.96 | 0.97 | 0.95 | 0.94 | 0.97 | 0.92 | 0.93 | 0.9 | 0.89 | 0.9 | 0.89 | 0.89 | 0.91 | 0.9 | 0.91 | 0.92 | 0.96 | 1 | 1.02 | 1.03 | 1.04 | 1.03 | 1.01 | 1.03 | 1.04 | 1.06 | 1.07 | 1.06 | 1.02 | 1.01 | 0.99 | 1 | 1 | 1.01 | 1.03 | 1 | 0.97 | 0.98 | 1.01 | 1 | 1.03 | 1.02 | 1.01 | 1.01 | 1.02 | 1.02 | 1.01 | 1.04 | 1.04 | 1.02 | 0.98 | 0.94 | 0.94 | 0.97 | 0.96 | 0.97 | 0.97 | 0.97 | 0.97 | 0.94 | 0.96 | 0.96 | 0.97 | 1.04 | 1 | 0.96 | 1.01 | 1.03 | 1.02 | 1.03 | 1.03 | 1.07 | 1.07 | 1.07 | 1.09 | 1.05 | 1.09 | 1.13 | 1.09 | 1.03 | 1.04 | 1.04 | 1.04 | 1.03 | 1.03 | 1.03 | 1.03 | 1.05 | 1.07 | 1.05 | 1.07 | 1.08 | 1.07 | 1.07 | 1.07 | 1.08 | 1.06 | 1.07 | 1.06 | 1.04 | 1.02 | 1.01 | 0.97 | 0.95 | 0.97 | 0.97 | 0.96 | 0.96 | 0.95 | 0.94 | 0.94 | 0.95 | 0.97 | 0.97 | 0.98
86751 |  | 0.91 | 0.89 | 0.89 | 0.92 | 0.92 | 0.91 | 0.91 | 0.91 | 0.94 | 0.93 | 0.95 | 0.95 | 0.95 | 0.95 | 0.95 | 0.93 | 0.9 | 0.91 | 0.91 | 0.9 | 0.88 | 0.87 | 0.86 | 0.84 | 0.86 | 0.87 | 0.88 | 0.9 | 0.93 | 0.93 | 0.92 | 0.92 | 0.95 | 0.96 | 0.95 | 1.01 | 1.01 | 0.97 | 0.98 | 0.96 | 0.96 | 0.96 | 0.97 | 0.98 | 0.96 | 0.95 | 0.96 | 0.95 | 0.94 | 0.96 | 0.92 | 0.92 | 0.89 | 0.89 | 0.89 | 0.89 | 0.88 | 0.9 | 0.89 | 0.9 | 0.91 | 0.95 | 1 | 1.01 | 1.02 | 1.03 | 1.02 | 1.01 | 1.02 | 1.04 | 1.05 | 1.06 | 1.05 | 1.02 | 1 | 0.98 | 0.99 | 1 | 1 | 1.02 | 1 | 0.97 | 0.98 | 1 | 1 | 1.02 | 1.01 | 1 | 1.01 | 1.01 | 1.01 | 1 | 1.03 | 1.03 | 1.01 | 0.97 | 0.93 | 0.93 | 0.96 | 0.95 | 0.96 | 0.97 | 0.97 | 0.97 | 0.93 | 0.95 | 0.95 | 0.96 | 1.03 | 0.99 | 0.95 | 1 | 1.02 | 1.01 | 1.02 | 1.02 | 1.06 | 1.06 | 1.07 | 1.08 | 1.04 | 1.08 | 1.12 | 1.08 | 1.02 | 1.03 | 1.03 | 1.03 | 1.02 | 1.02 | 1.02 | 1.02 | 1.04 | 1.06 | 1.04 | 1.06 | 1.08 | 1.06 | 1.06 | 1.06 | 1.07 | 1.05 | 1.06 | 1.05 | 1.03 | 1.01 | 1 | 0.96 | 0.95 | 0.96 | 0.96 | 0.95 | 0.95 | 0.94 | 0.93 | 0.93 | 0.94 | 0.96 | 0.96 | 0.97
86753 |  | 0.93 | 0.91 | 0.91 | 0.94 | 0.94 | 0.93 | 0.93 | 0.93 | 0.96 | 0.96 | 0.97 | 0.97 | 0.97 | 0.97 | 0.98 | 0.95 | 0.92 | 0.93 | 0.93 | 0.92 | 0.9 | 0.89 | 0.88 | 0.86 | 0.88 | 0.89 | 0.9 | 0.92 | 0.95 | 0.95 | 0.94 | 0.94 | 0.97 | 0.99 | 0.97 | 1.03 | 1.04 | 0.99 | 1.01 | 0.98 | 0.98 | 0.98 | 0.99 | 1 | 0.98 | 0.98 | 0.98 | 0.97 | 0.96 | 0.98 | 0.94 | 0.94 | 0.91 | 0.91 | 0.91 | 0.91 | 0.9 | 0.92 | 0.91 | 0.92 | 0.94 | 0.97 | 1.02 | 1.03 | 1.04 | 1.06 | 1.05 | 1.03 | 1.05 | 1.06 | 1.08 | 1.09 | 1.08 | 1.04 | 1.03 | 1.01 | 1.02 | 1.02 | 1.02 | 1.04 | 1.02 | 0.99 | 1 | 1.02 | 1.02 | 1.05 | 1.04 | 1.03 | 1.03 | 1.03 | 1.03 | 1.03 | 1.06 | 1.06 | 1.03 | 0.99 | 0.95 | 0.95 | 0.98 | 0.97 | 0.98 | 0.99 | 0.99 | 0.99 | 0.95 | 0.97 | 0.97 | 0.98 | 1.05 | 1.01 | 0.97 | 1.02 | 1.04 | 1.04 | 1.04 | 1.05 | 1.09 | 1.09 | 1.09 | 1.1 | 1.06 | 1.11 | 1.14 | 1.1 | 1.05 | 1.06 | 1.05 | 1.06 | 1.04 | 1.05 | 1.05 | 1.05 | 1.07 | 1.08 | 1.07 | 1.08 | 1.1 | 1.08 | 1.09 | 1.08 | 1.09 | 1.08 | 1.08 | 1.07 | 1.05 | 1.03 | 1.03 | 0.98 | 0.97 | 0.98 | 0.98 | 0.97 | 0.97 | 0.96 | 0.95 | 0.95 | 0.97 | 0.98 | 0.98 | 1
86754 |  | 0.92 | 0.91 | 0.9 | 0.94 | 0.93 | 0.92 | 0.92 | 0.93 | 0.95 | 0.95 | 0.96 | 0.96 | 0.96 | 0.96 | 0.96 | 0.94 | 0.91 | 0.92 | 0.92 | 0.91 | 0.89 | 0.88 | 0.87 | 0.85 | 0.87 | 0.88 | 0.89 | 0.91 | 0.94 | 0.94 | 0.93 | 0.93 | 0.96 | 0.97 | 0.96 | 1.02 | 1.03 | 0.98 | 1 | 0.97 | 0.97 | 0.97 | 0.98 | 0.99 | 0.97 | 0.97 | 0.97 | 0.96 | 0.95 | 0.97 | 0.93 | 0.93 | 0.9 | 0.9 | 0.9 | 0.9 | 0.9 | 0.91 | 0.9 | 0.91 | 0.93 | 0.96 | 1.01 | 1.02 | 1.03 | 1.04 | 1.04 | 1.02 | 1.04 | 1.05 | 1.07 | 1.07 | 1.07 | 1.03 | 1.01 | 1 | 1.01 | 1.01 | 1.01 | 1.03 | 1.01 | 0.98 | 0.99 | 1.01 | 1.01 | 1.03 | 1.02 | 1.02 | 1.02 | 1.02 | 1.02 | 1.02 | 1.05 | 1.05 | 1.02 | 0.98 | 0.94 | 0.94 | 0.97 | 0.97 | 0.97 | 0.98 | 0.98 | 0.98 | 0.94 | 0.96 | 0.97 | 0.97 | 1.04 | 1 | 0.96 | 1.01 | 1.03 | 1.03 | 1.04 | 1.04 | 1.08 | 1.08 | 1.08 | 1.09 | 1.05 | 1.1 | 1.14 | 1.1 | 1.04 | 1.05 | 1.04 | 1.05 | 1.04 | 1.04 | 1.04 | 1.04 | 1.06 | 1.07 | 1.06 | 1.07 | 1.09 | 1.07 | 1.07 | 1.07 | 1.08 | 1.07 | 1.07 | 1.06 | 1.04 | 1.02 | 1.02 | 0.98 | 0.96 | 0.97 | 0.97 | 0.96 | 0.96 | 0.96 | 0.94 | 0.95 | 0.96 | 0.97 | 0.98 | 0.99
86756 |  | 0.92 | 0.9 | 0.9 | 0.93 | 0.93 | 0.92 | 0.92 | 0.92 | 0.95 | 0.95 | 0.96 | 0.96 | 0.96 | 0.96 | 0.96 | 0.94 | 0.91 | 0.92 | 0.92 | 0.91 | 0.89 | 0.88 | 0.87 | 0.85 | 0.87 | 0.88 | 0.89 | 0.91 | 0.94 | 0.94 | 0.93 | 0.93 | 0.96 | 0.97 | 0.96 | 1.02 | 1.03 | 0.98 | 0.99 | 0.97 | 0.97 | 0.97 | 0.98 | 0.99 | 0.97 | 0.96 | 0.97 | 0.96 | 0.95 | 0.97 | 0.93 | 0.93 | 0.9 | 0.89 | 0.9 | 0.9 | 0.89 | 0.91 | 0.9 | 0.91 | 0.93 | 0.96 | 1.01 | 1.02 | 1.03 | 1.04 | 1.04 | 1.02 | 1.04 | 1.05 | 1.07 | 1.07 | 1.06 | 1.03 | 1.01 | 1 | 1.01 | 1.01 | 1.01 | 1.03 | 1.01 | 0.98 | 0.99 | 1.01 | 1.01 | 1.03 | 1.02 | 1.02 | 1.02 | 1.02 | 1.02 | 1.01 | 1.05 | 1.05 | 1.02 | 0.98 | 0.94 | 0.94 | 0.97 | 0.96 | 0.97 | 0.98 | 0.98 | 0.98 | 0.94 | 0.96 | 0.96 | 0.97 | 1.04 | 1 | 0.96 | 1.01 | 1.03 | 1.03 | 1.03 | 1.04 | 1.07 | 1.07 | 1.08 | 1.09 | 1.05 | 1.09 | 1.13 | 1.09 | 1.04 | 1.04 | 1.04 | 1.04 | 1.03 | 1.03 | 1.03 | 1.03 | 1.06 | 1.07 | 1.06 | 1.07 | 1.09 | 1.07 | 1.07 | 1.07 | 1.08 | 1.07 | 1.07 | 1.06 | 1.04 | 1.02 | 1.02 | 0.97 | 0.96 | 0.97 | 0.97 | 0.96 | 0.96 | 0.95 | 0.94 | 0.94 | 0.96 | 0.97 | 0.97 | 0.99
86757 |  | 0.92 | 0.9 | 0.9 | 0.93 | 0.92 | 0.91 | 0.92 | 0.92 | 0.94 | 0.94 | 0.96 | 0.96 | 0.96 | 0.96 | 0.96 | 0.94 | 0.91 | 0.91 | 0.92 | 0.91 | 0.88 | 0.88 | 0.87 | 0.85 | 0.87 | 0.88 | 0.89 | 0.91 | 0.94 | 0.94 | 0.92 | 0.93 | 0.96 | 0.97 | 0.96 | 1.01 | 1.02 | 0.98 | 0.99 | 0.96 | 0.96 | 0.96 | 0.97 | 0.98 | 0.97 | 0.96 | 0.97 | 0.95 | 0.94 | 0.96 | 0.92 | 0.92 | 0.9 | 0.89 | 0.9 | 0.89 | 0.89 | 0.9 | 0.9 | 0.9 | 0.92 | 0.96 | 1 | 1.02 | 1.03 | 1.04 | 1.03 | 1.02 | 1.03 | 1.04 | 1.06 | 1.07 | 1.06 | 1.02 | 1.01 | 0.99 | 1 | 1 | 1 | 1.03 | 1 | 0.97 | 0.98 | 1 | 1 | 1.03 | 1.02 | 1.01 | 1.01 | 1.01 | 1.01 | 1.01 | 1.04 | 1.04 | 1.01 | 0.98 | 0.93 | 0.94 | 0.96 | 0.96 | 0.97 | 0.97 | 0.97 | 0.97 | 0.94 | 0.96 | 0.96 | 0.97 | 1.04 | 0.99 | 0.96 | 1.01 | 1.02 | 1.02 | 1.03 | 1.03 | 1.07 | 1.07 | 1.07 | 1.08 | 1.04 | 1.09 | 1.13 | 1.09 | 1.03 | 1.04 | 1.04 | 1.04 | 1.03 | 1.03 | 1.03 | 1.03 | 1.05 | 1.06 | 1.05 | 1.06 | 1.08 | 1.06 | 1.07 | 1.06 | 1.07 | 1.06 | 1.06 | 1.06 | 1.04 | 1.02 | 1.01 | 0.97 | 0.95 | 0.97 | 0.97 | 0.95 | 0.96 | 0.95 | 0.94 | 0.94 | 0.95 | 0.96 | 0.97 | 0.98
86759 |  | 0.93 | 0.91 | 0.91 | 0.94 | 0.94 | 0.93 | 0.93 | 0.93 | 0.96 | 0.95 | 0.97 | 0.97 | 0.97 | 0.97 | 0.97 | 0.95 | 0.92 | 0.93 | 0.93 | 0.92 | 0.89 | 0.89 | 0.88 | 0.86 | 0.88 | 0.89 | 0.9 | 0.92 | 0.95 | 0.95 | 0.93 | 0.94 | 0.97 | 0.98 | 0.97 | 1.02 | 1.03 | 0.99 | 1 | 0.97 | 0.98 | 0.97 | 0.99 | 0.99 | 0.98 | 0.97 | 0.98 | 0.97 | 0.95 | 0.98 | 0.93 | 0.94 | 0.91 | 0.9 | 0.91 | 0.9 | 0.9 | 0.92 | 0.91 | 0.92 | 0.93 | 0.97 | 1.02 | 1.03 | 1.04 | 1.05 | 1.04 | 1.03 | 1.04 | 1.06 | 1.08 | 1.08 | 1.07 | 1.04 | 1.02 | 1 | 1.01 | 1.02 | 1.02 | 1.04 | 1.02 | 0.99 | 0.99 | 1.02 | 1.01 | 1.04 | 1.03 | 1.02 | 1.03 | 1.03 | 1.03 | 1.02 | 1.06 | 1.06 | 1.03 | 0.99 | 0.95 | 0.95 | 0.97 | 0.97 | 0.98 | 0.98 | 0.98 | 0.98 | 0.95 | 0.97 | 0.97 | 0.98 | 1.05 | 1.01 | 0.97 | 1.02 | 1.04 | 1.03 | 1.04 | 1.04 | 1.08 | 1.08 | 1.08 | 1.1 | 1.06 | 1.1 | 1.14 | 1.1 | 1.04 | 1.05 | 1.05 | 1.05 | 1.04 | 1.04 | 1.04 | 1.04 | 1.07 | 1.08 | 1.07 | 1.08 | 1.1 | 1.08 | 1.08 | 1.08 | 1.09 | 1.07 | 1.08 | 1.07 | 1.05 | 1.03 | 1.02 | 0.98 | 0.96 | 0.98 | 0.98 | 0.97 | 0.97 | 0.96 | 0.95 | 0.95 | 0.96 | 0.98 | 0.98 | 0.99
86807 |  | 0.86 | 0.85 | 0.85 | 0.87 | 0.87 | 0.86 | 0.86 | 0.87 | 0.89 | 0.89 | 0.91 | 0.91 | 0.91 | 0.91 | 0.91 | 0.89 | 0.87 | 0.87 | 0.88 | 0.86 | 0.84 | 0.83 | 0.83 | 0.81 | 0.83 | 0.84 | 0.85 | 0.86 | 0.89 | 0.89 | 0.88 | 0.88 | 0.91 | 0.92 | 0.92 | 0.96 | 0.97 | 0.92 | 0.93 | 0.91 | 0.91 | 0.91 | 0.92 | 0.93 | 0.91 | 0.91 | 0.92 | 0.9 | 0.89 | 0.92 | 0.88 | 0.88 | 0.85 | 0.84 | 0.85 | 0.85 | 0.84 | 0.86 | 0.85 | 0.85 | 0.87 | 0.91 | 0.94 | 0.96 | 0.96 | 0.98 | 0.97 | 0.96 | 0.97 | 0.98 | 1 | 1 | 0.99 | 0.96 | 0.95 | 0.93 | 0.95 | 0.95 | 0.95 | 0.97 | 0.95 | 0.93 | 0.94 | 0.95 | 0.95 | 0.98 | 0.97 | 0.96 | 0.96 | 0.96 | 0.95 | 0.95 | 0.98 | 0.97 | 0.95 | 0.92 | 0.88 | 0.88 | 0.91 | 0.9 | 0.91 | 0.92 | 0.92 | 0.92 | 0.89 | 0.9 | 0.9 | 0.91 | 0.97 | 0.93 | 0.9 | 0.94 | 0.96 | 0.95 | 0.96 | 0.96 | 1 | 1 | 1.01 | 1.02 | 0.98 | 1.03 | 1.06 | 1.02 | 0.97 | 0.97 | 0.97 | 0.97 | 0.96 | 0.96 | 0.96 | 0.96 | 0.99 | 1 | 0.99 | 1 | 1.02 | 1 | 1 | 1 | 1.01 | 0.99 | 1 | 0.99 | 0.97 | 0.96 | 0.95 | 0.91 | 0.9 | 0.91 | 0.91 | 0.9 | 0.9 | 0.89 | 0.88 | 0.88 | 0.89 | 0.9 | 0.9 | 0.91
86825 |  | 0.86 | 0.84 | 0.84 | 0.87 | 0.87 | 0.86 | 0.86 | 0.87 | 0.89 | 0.89 | 0.9 | 0.9 | 0.91 | 0.91 | 0.91 | 0.89 | 0.86 | 0.87 | 0.87 | 0.86 | 0.84 | 0.83 | 0.82 | 0.81 | 0.83 | 0.83 | 0.84 | 0.86 | 0.89 | 0.89 | 0.87 | 0.88 | 0.91 | 0.92 | 0.91 | 0.96 | 0.96 | 0.92 | 0.93 | 0.9 | 0.9 | 0.9 | 0.92 | 0.92 | 0.91 | 0.91 | 0.91 | 0.9 | 0.89 | 0.91 | 0.87 | 0.88 | 0.85 | 0.84 | 0.85 | 0.84 | 0.84 | 0.85 | 0.84 | 0.85 | 0.87 | 0.9 | 0.94 | 0.95 | 0.96 | 0.97 | 0.96 | 0.95 | 0.96 | 0.97 | 0.99 | 1 | 0.99 | 0.96 | 0.94 | 0.93 | 0.94 | 0.94 | 0.95 | 0.97 | 0.95 | 0.92 | 0.93 | 0.95 | 0.95 | 0.97 | 0.96 | 0.96 | 0.95 | 0.95 | 0.95 | 0.94 | 0.97 | 0.97 | 0.95 | 0.92 | 0.87 | 0.88 | 0.9 | 0.9 | 0.91 | 0.92 | 0.92 | 0.92 | 0.88 | 0.9 | 0.9 | 0.9 | 0.97 | 0.93 | 0.9 | 0.94 | 0.95 | 0.95 | 0.96 | 0.96 | 1 | 1 | 1.01 | 1.02 | 0.98 | 1.02 | 1.05 | 1.02 | 0.96 | 0.97 | 0.97 | 0.97 | 0.96 | 0.96 | 0.96 | 0.96 | 0.98 | 0.99 | 0.98 | 1 | 1.02 | 1 | 1 | 1 | 1.01 | 0.99 | 0.99 | 0.98 | 0.97 | 0.96 | 0.95 | 0.91 | 0.89 | 0.91 | 0.91 | 0.89 | 0.89 | 0.89 | 0.88 | 0.88 | 0.89 | 0.89 | 0.9 | 0.91
86830 |  | 0.89 | 0.87 | 0.87 | 0.9 | 0.9 | 0.89 | 0.89 | 0.9 | 0.92 | 0.92 | 0.94 | 0.94 | 0.94 | 0.94 | 0.94 | 0.92 | 0.89 | 0.9 | 0.9 | 0.89 | 0.87 | 0.86 | 0.85 | 0.83 | 0.85 | 0.86 | 0.87 | 0.89 | 0.92 | 0.92 | 0.91 | 0.91 | 0.94 | 0.95 | 0.95 | 0.99 | 1 | 0.96 | 0.96 | 0.94 | 0.94 | 0.94 | 0.95 | 0.96 | 0.94 | 0.94 | 0.95 | 0.93 | 0.92 | 0.95 | 0.9 | 0.91 | 0.88 | 0.87 | 0.88 | 0.87 | 0.87 | 0.88 | 0.87 | 0.88 | 0.9 | 0.93 | 0.98 | 0.99 | 1 | 1.01 | 1 | 0.99 | 1 | 1.02 | 1.04 | 1.04 | 1.03 | 1 | 0.98 | 0.97 | 0.98 | 0.98 | 0.99 | 1.01 | 0.99 | 0.96 | 0.97 | 0.98 | 0.98 | 1.01 | 1 | 0.99 | 0.99 | 0.99 | 0.99 | 0.98 | 1.01 | 1.01 | 0.98 | 0.95 | 0.91 | 0.91 | 0.94 | 0.93 | 0.94 | 0.95 | 0.95 | 0.95 | 0.91 | 0.93 | 0.93 | 0.94 | 1 | 0.96 | 0.93 | 0.98 | 0.99 | 0.99 | 0.99 | 1 | 1.03 | 1.04 | 1.05 | 1.06 | 1.01 | 1.06 | 1.09 | 1.05 | 1 | 1 | 1 | 1.01 | 0.99 | 1 | 1 | 1 | 1.02 | 1.03 | 1.02 | 1.04 | 1.06 | 1.04 | 1.04 | 1.04 | 1.05 | 1.03 | 1.03 | 1.02 | 1 | 0.99 | 0.98 | 0.94 | 0.92 | 0.94 | 0.94 | 0.92 | 0.92 | 0.92 | 0.91 | 0.91 | 0.92 | 0.93 | 0.93 | 0.95
86833 |  | 0.87 | 0.86 | 0.86 | 0.88 | 0.88 | 0.87 | 0.87 | 0.88 | 0.9 | 0.9 | 0.92 | 0.92 | 0.92 | 0.92 | 0.92 | 0.9 | 0.88 | 0.88 | 0.89 | 0.87 | 0.85 | 0.84 | 0.83 | 0.82 | 0.84 | 0.84 | 0.86 | 0.87 | 0.9 | 0.9 | 0.89 | 0.89 | 0.92 | 0.93 | 0.92 | 0.97 | 0.97 | 0.93 | 0.94 | 0.92 | 0.92 | 0.92 | 0.93 | 0.94 | 0.92 | 0.92 | 0.93 | 0.91 | 0.9 | 0.93 | 0.89 | 0.89 | 0.86 | 0.85 | 0.86 | 0.86 | 0.85 | 0.87 | 0.86 | 0.86 | 0.88 | 0.91 | 0.95 | 0.97 | 0.98 | 0.99 | 0.98 | 0.96 | 0.98 | 0.99 | 1.01 | 1.01 | 1 | 0.97 | 0.96 | 0.94 | 0.95 | 0.96 | 0.96 | 0.98 | 0.96 | 0.94 | 0.94 | 0.96 | 0.96 | 0.99 | 0.98 | 0.97 | 0.97 | 0.97 | 0.96 | 0.96 | 0.99 | 0.99 | 0.96 | 0.93 | 0.89 | 0.89 | 0.92 | 0.91 | 0.92 | 0.93 | 0.93 | 0.93 | 0.9 | 0.91 | 0.91 | 0.92 | 0.98 | 0.94 | 0.91 | 0.96 | 0.97 | 0.97 | 0.97 | 0.98 | 1.01 | 1.02 | 1.03 | 1.04 | 1 | 1.04 | 1.07 | 1.03 | 0.98 | 0.99 | 0.98 | 0.99 | 0.97 | 0.98 | 0.97 | 0.98 | 1 | 1.01 | 1 | 1.01 | 1.03 | 1.01 | 1.01 | 1.01 | 1.02 | 1.01 | 1.01 | 1 | 0.98 | 0.97 | 0.96 | 0.93 | 0.91 | 0.92 | 0.92 | 0.91 | 0.91 | 0.9 | 0.89 | 0.89 | 0.9 | 0.91 | 0.92 | 0.93
86836 |  | 0.88 | 0.87 | 0.86 | 0.89 | 0.89 | 0.88 | 0.88 | 0.89 | 0.91 | 0.91 | 0.93 | 0.92 | 0.93 | 0.93 | 0.93 | 0.91 | 0.88 | 0.89 | 0.89 | 0.88 | 0.86 | 0.85 | 0.84 | 0.82 | 0.84 | 0.85 | 0.86 | 0.88 | 0.91 | 0.91 | 0.89 | 0.9 | 0.93 | 0.94 | 0.93 | 0.98 | 0.98 | 0.94 | 0.95 | 0.93 | 0.93 | 0.93 | 0.94 | 0.95 | 0.93 | 0.93 | 0.94 | 0.92 | 0.91 | 0.94 | 0.9 | 0.9 | 0.87 | 0.86 | 0.87 | 0.87 | 0.86 | 0.87 | 0.87 | 0.87 | 0.89 | 0.92 | 0.96 | 0.98 | 0.98 | 1 | 0.99 | 0.97 | 0.99 | 1 | 1.02 | 1.03 | 1.02 | 0.98 | 0.97 | 0.95 | 0.97 | 0.97 | 0.97 | 0.99 | 0.97 | 0.95 | 0.95 | 0.97 | 0.97 | 1 | 0.99 | 0.98 | 0.98 | 0.98 | 0.97 | 0.97 | 1 | 1 | 0.97 | 0.94 | 0.9 | 0.9 | 0.93 | 0.92 | 0.93 | 0.94 | 0.94 | 0.94 | 0.9 | 0.92 | 0.92 | 0.93 | 0.99 | 0.95 | 0.92 | 0.97 | 0.98 | 0.98 | 0.98 | 0.99 | 1.02 | 1.03 | 1.04 | 1.05 | 1.01 | 1.05 | 1.08 | 1.04 | 0.99 | 1 | 0.99 | 1 | 0.98 | 0.99 | 0.99 | 0.99 | 1.01 | 1.02 | 1.01 | 1.02 | 1.04 | 1.02 | 1.02 | 1.02 | 1.03 | 1.02 | 1.02 | 1.01 | 0.99 | 0.98 | 0.97 | 0.93 | 0.92 | 0.93 | 0.93 | 0.92 | 0.92 | 0.91 | 0.9 | 0.9 | 0.91 | 0.92 | 0.93 | 0.94
86842 |  | 0.87 | 0.85 | 0.85 | 0.88 | 0.88 | 0.87 | 0.87 | 0.87 | 0.9 | 0.9 | 0.91 | 0.91 | 0.91 | 0.92 | 0.92 | 0.9 | 0.87 | 0.88 | 0.88 | 0.87 | 0.85 | 0.84 | 0.83 | 0.81 | 0.83 | 0.84 | 0.85 | 0.87 | 0.9 | 0.9 | 0.88 | 0.89 | 0.92 | 0.93 | 0.92 | 0.96 | 0.97 | 0.93 | 0.94 | 0.91 | 0.91 | 0.91 | 0.93 | 0.93 | 0.92 | 0.92 | 0.92 | 0.91 | 0.9 | 0.92 | 0.88 | 0.89 | 0.86 | 0.85 | 0.86 | 0.85 | 0.85 | 0.86 | 0.85 | 0.86 | 0.88 | 0.91 | 0.95 | 0.96 | 0.97 | 0.98 | 0.98 | 0.96 | 0.97 | 0.98 | 1 | 1.01 | 1 | 0.97 | 0.95 | 0.94 | 0.95 | 0.95 | 0.96 | 0.98 | 0.96 | 0.93 | 0.94 | 0.96 | 0.96 | 0.98 | 0.97 | 0.97 | 0.96 | 0.96 | 0.96 | 0.96 | 0.98 | 0.98 | 0.96 | 0.93 | 0.88 | 0.89 | 0.91 | 0.91 | 0.92 | 0.93 | 0.92 | 0.92 | 0.89 | 0.91 | 0.91 | 0.91 | 0.98 | 0.94 | 0.91 | 0.95 | 0.97 | 0.96 | 0.97 | 0.97 | 1.01 | 1.01 | 1.02 | 1.03 | 0.99 | 1.03 | 1.07 | 1.03 | 0.97 | 0.98 | 0.98 | 0.98 | 0.97 | 0.97 | 0.97 | 0.97 | 0.99 | 1.01 | 0.99 | 1.01 | 1.03 | 1.01 | 1.01 | 1.01 | 1.02 | 1 | 1 | 1 | 0.98 | 0.97 | 0.96 | 0.92 | 0.9 | 0.92 | 0.92 | 0.9 | 0.9 | 0.9 | 0.89 | 0.89 | 0.9 | 0.91 | 0.91 | 0.92
86845 |  | 0.89 | 0.87 | 0.87 | 0.9 | 0.9 | 0.89 | 0.89 | 0.9 | 0.92 | 0.92 | 0.94 | 0.93 | 0.94 | 0.94 | 0.94 | 0.92 | 0.89 | 0.9 | 0.9 | 0.89 | 0.86 | 0.86 | 0.85 | 0.83 | 0.85 | 0.86 | 0.87 | 0.89 | 0.92 | 0.92 | 0.9 | 0.91 | 0.94 | 0.95 | 0.94 | 0.99 | 1 | 0.95 | 0.96 | 0.94 | 0.94 | 0.94 | 0.95 | 0.96 | 0.94 | 0.94 | 0.95 | 0.93 | 0.92 | 0.95 | 0.9 | 0.91 | 0.88 | 0.87 | 0.88 | 0.87 | 0.87 | 0.88 | 0.88 | 0.88 | 0.9 | 0.93 | 0.97 | 0.99 | 1 | 1.01 | 1 | 0.99 | 1 | 1.01 | 1.03 | 1.04 | 1.03 | 0.99 | 0.98 | 0.96 | 0.98 | 0.98 | 0.98 | 1 | 0.98 | 0.96 | 0.96 | 0.98 | 0.98 | 1.01 | 1 | 0.99 | 0.99 | 0.99 | 0.99 | 0.98 | 1.01 | 1.01 | 0.98 | 0.95 | 0.91 | 0.91 | 0.93 | 0.93 | 0.94 | 0.95 | 0.95 | 0.95 | 0.91 | 0.93 | 0.93 | 0.94 | 1 | 0.96 | 0.93 | 0.98 | 0.99 | 0.99 | 1 | 1 | 1.04 | 1.04 | 1.05 | 1.06 | 1.02 | 1.06 | 1.09 | 1.06 | 1 | 1.01 | 1 | 1.01 | 0.99 | 1 | 1 | 1 | 1.02 | 1.03 | 1.02 | 1.04 | 1.06 | 1.04 | 1.04 | 1.03 | 1.04 | 1.03 | 1.03 | 1.02 | 1 | 0.99 | 0.98 | 0.94 | 0.93 | 0.94 | 0.94 | 0.93 | 0.93 | 0.92 | 0.91 | 0.91 | 0.92 | 0.93 | 0.94 | 0.95
86850 |  | 0.9 | 0.88 | 0.88 | 0.91 | 0.91 | 0.9 | 0.9 | 0.91 | 0.93 | 0.93 | 0.95 | 0.95 | 0.95 | 0.95 | 0.95 | 0.93 | 0.9 | 0.91 | 0.91 | 0.9 | 0.88 | 0.87 | 0.86 | 0.84 | 0.86 | 0.87 | 0.88 | 0.9 | 0.93 | 0.93 | 0.91 | 0.92 | 0.95 | 0.96 | 0.95 | 1 | 1.01 | 0.96 | 0.97 | 0.95 | 0.95 | 0.95 | 0.96 | 0.97 | 0.95 | 0.95 | 0.96 | 0.94 | 0.93 | 0.96 | 0.92 | 0.92 | 0.89 | 0.88 | 0.89 | 0.88 | 0.88 | 0.89 | 0.89 | 0.89 | 0.91 | 0.94 | 0.99 | 1 | 1.01 | 1.02 | 1.01 | 1 | 1.01 | 1.03 | 1.05 | 1.05 | 1.04 | 1.01 | 0.99 | 0.98 | 0.99 | 0.99 | 1 | 1.02 | 1 | 0.97 | 0.97 | 0.99 | 0.99 | 1.02 | 1.01 | 1 | 1 | 1 | 1 | 0.99 | 1.02 | 1.02 | 1 | 0.96 | 0.92 | 0.92 | 0.95 | 0.94 | 0.95 | 0.96 | 0.96 | 0.96 | 0.92 | 0.94 | 0.94 | 0.95 | 1.02 | 0.98 | 0.94 | 0.99 | 1.01 | 1 | 1.01 | 1.01 | 1.05 | 1.05 | 1.06 | 1.07 | 1.03 | 1.07 | 1.11 | 1.07 | 1.01 | 1.02 | 1.02 | 1.02 | 1.01 | 1.01 | 1.01 | 1.01 | 1.03 | 1.05 | 1.04 | 1.05 | 1.07 | 1.05 | 1.05 | 1.05 | 1.06 | 1.04 | 1.05 | 1.04 | 1.02 | 1 | 1 | 0.96 | 0.94 | 0.95 | 0.95 | 0.94 | 0.94 | 0.93 | 0.92 | 0.92 | 0.93 | 0.94 | 0.95 | 0.96
86853 |  | 0.87 | 0.86 | 0.86 | 0.89 | 0.88 | 0.87 | 0.87 | 0.88 | 0.9 | 0.9 | 0.92 | 0.92 | 0.92 | 0.92 | 0.92 | 0.9 | 0.88 | 0.88 | 0.89 | 0.87 | 0.85 | 0.84 | 0.83 | 0.82 | 0.84 | 0.84 | 0.85 | 0.87 | 0.9 | 0.9 | 0.88 | 0.89 | 0.92 | 0.93 | 0.92 | 0.97 | 0.97 | 0.93 | 0.94 | 0.92 | 0.92 | 0.92 | 0.93 | 0.94 | 0.92 | 0.92 | 0.93 | 0.91 | 0.91 | 0.93 | 0.89 | 0.89 | 0.86 | 0.86 | 0.86 | 0.86 | 0.86 | 0.87 | 0.86 | 0.86 | 0.88 | 0.92 | 0.96 | 0.97 | 0.98 | 0.99 | 0.98 | 0.96 | 0.98 | 0.99 | 1.01 | 1.01 | 1 | 0.97 | 0.96 | 0.94 | 0.96 | 0.96 | 0.96 | 0.98 | 0.96 | 0.94 | 0.94 | 0.96 | 0.96 | 0.99 | 0.98 | 0.97 | 0.97 | 0.97 | 0.97 | 0.96 | 0.99 | 0.99 | 0.97 | 0.93 | 0.89 | 0.89 | 0.92 | 0.91 | 0.92 | 0.93 | 0.93 | 0.93 | 0.9 | 0.91 | 0.91 | 0.92 | 0.98 | 0.94 | 0.91 | 0.96 | 0.97 | 0.97 | 0.98 | 0.98 | 1.02 | 1.02 | 1.03 | 1.04 | 1 | 1.04 | 1.07 | 1.04 | 0.98 | 0.99 | 0.99 | 0.99 | 0.97 | 0.98 | 0.98 | 0.98 | 1 | 1.01 | 1 | 1.02 | 1.03 | 1.01 | 1.01 | 1.01 | 1.02 | 1.01 | 1.01 | 1 | 0.98 | 0.97 | 0.96 | 0.93 | 0.91 | 0.92 | 0.92 | 0.91 | 0.91 | 0.9 | 0.89 | 0.89 | 0.9 | 0.91 | 0.92 | 0.93
86854 |  | 0.87 | 0.85 | 0.85 | 0.88 | 0.87 | 0.86 | 0.87 | 0.87 | 0.89 | 0.89 | 0.91 | 0.91 | 0.91 | 0.91 | 0.92 | 0.89 | 0.87 | 0.87 | 0.88 | 0.87 | 0.84 | 0.84 | 0.83 | 0.81 | 0.83 | 0.84 | 0.85 | 0.87 | 0.89 | 0.89 | 0.88 | 0.88 | 0.91 | 0.92 | 0.92 | 0.96 | 0.97 | 0.92 | 0.93 | 0.91 | 0.91 | 0.91 | 0.92 | 0.93 | 0.92 | 0.91 | 0.92 | 0.91 | 0.9 | 0.92 | 0.88 | 0.88 | 0.86 | 0.85 | 0.86 | 0.85 | 0.85 | 0.86 | 0.85 | 0.86 | 0.87 | 0.91 | 0.95 | 0.96 | 0.97 | 0.98 | 0.97 | 0.96 | 0.97 | 0.98 | 1 | 1 | 0.99 | 0.96 | 0.95 | 0.93 | 0.95 | 0.95 | 0.95 | 0.97 | 0.96 | 0.93 | 0.94 | 0.95 | 0.95 | 0.98 | 0.97 | 0.96 | 0.96 | 0.96 | 0.96 | 0.95 | 0.98 | 0.98 | 0.96 | 0.92 | 0.88 | 0.88 | 0.91 | 0.91 | 0.91 | 0.92 | 0.92 | 0.92 | 0.89 | 0.9 | 0.91 | 0.91 | 0.97 | 0.93 | 0.9 | 0.95 | 0.96 | 0.96 | 0.97 | 0.97 | 1 | 1.01 | 1.02 | 1.03 | 0.99 | 1.03 | 1.06 | 1.03 | 0.97 | 0.98 | 0.98 | 0.98 | 0.96 | 0.97 | 0.97 | 0.97 | 0.99 | 1 | 0.99 | 1 | 1.02 | 1 | 1 | 1 | 1.01 | 1 | 1 | 0.99 | 0.97 | 0.96 | 0.96 | 0.92 | 0.9 | 0.92 | 0.91 | 0.9 | 0.9 | 0.9 | 0.88 | 0.89 | 0.9 | 0.9 | 0.91 | 0.92
86856 |  | 0.88 | 0.86 | 0.86 | 0.89 | 0.89 | 0.88 | 0.88 | 0.88 | 0.91 | 0.9 | 0.92 | 0.92 | 0.92 | 0.93 | 0.93 | 0.91 | 0.88 | 0.89 | 0.89 | 0.88 | 0.85 | 0.85 | 0.84 | 0.82 | 0.84 | 0.85 | 0.86 | 0.88 | 0.9 | 0.9 | 0.89 | 0.89 | 0.92 | 0.93 | 0.93 | 0.97 | 0.98 | 0.94 | 0.95 | 0.92 | 0.92 | 0.92 | 0.94 | 0.94 | 0.93 | 0.93 | 0.93 | 0.92 | 0.91 | 0.93 | 0.89 | 0.9 | 0.87 | 0.86 | 0.87 | 0.86 | 0.86 | 0.87 | 0.86 | 0.87 | 0.89 | 0.92 | 0.96 | 0.97 | 0.98 | 0.99 | 0.98 | 0.97 | 0.98 | 0.99 | 1.01 | 1.02 | 1.01 | 0.98 | 0.96 | 0.95 | 0.96 | 0.96 | 0.97 | 0.99 | 0.97 | 0.94 | 0.95 | 0.97 | 0.97 | 0.99 | 0.98 | 0.98 | 0.97 | 0.97 | 0.97 | 0.97 | 1 | 0.99 | 0.97 | 0.94 | 0.89 | 0.9 | 0.92 | 0.92 | 0.93 | 0.94 | 0.93 | 0.93 | 0.9 | 0.92 | 0.92 | 0.92 | 0.99 | 0.95 | 0.92 | 0.96 | 0.98 | 0.98 | 0.98 | 0.99 | 1.02 | 1.03 | 1.03 | 1.04 | 1 | 1.05 | 1.08 | 1.04 | 0.99 | 0.99 | 0.99 | 0.99 | 0.98 | 0.98 | 0.98 | 0.98 | 1 | 1.02 | 1.01 | 1.02 | 1.04 | 1.02 | 1.02 | 1.02 | 1.03 | 1.01 | 1.02 | 1.01 | 0.99 | 0.98 | 0.97 | 0.93 | 0.91 | 0.93 | 0.93 | 0.91 | 0.92 | 0.91 | 0.9 | 0.9 | 0.91 | 0.92 | 0.92 | 0.94
86857 |  | 0.87 | 0.85 | 0.85 | 0.88 | 0.88 | 0.87 | 0.87 | 0.88 | 0.9 | 0.9 | 0.91 | 0.91 | 0.91 | 0.92 | 0.92 | 0.9 | 0.87 | 0.88 | 0.88 | 0.87 | 0.85 | 0.84 | 0.83 | 0.81 | 0.83 | 0.84 | 0.85 | 0.87 | 0.89 | 0.89 | 0.88 | 0.89 | 0.91 | 0.92 | 0.92 | 0.96 | 0.97 | 0.93 | 0.93 | 0.91 | 0.91 | 0.91 | 0.93 | 0.93 | 0.92 | 0.92 | 0.92 | 0.91 | 0.9 | 0.92 | 0.89 | 0.89 | 0.86 | 0.85 | 0.86 | 0.86 | 0.85 | 0.86 | 0.86 | 0.86 | 0.88 | 0.91 | 0.95 | 0.96 | 0.97 | 0.98 | 0.97 | 0.96 | 0.97 | 0.98 | 1 | 1.01 | 1 | 0.97 | 0.95 | 0.94 | 0.95 | 0.95 | 0.96 | 0.98 | 0.96 | 0.93 | 0.94 | 0.96 | 0.96 | 0.98 | 0.97 | 0.97 | 0.96 | 0.96 | 0.96 | 0.96 | 0.99 | 0.98 | 0.96 | 0.93 | 0.89 | 0.89 | 0.91 | 0.91 | 0.92 | 0.93 | 0.92 | 0.92 | 0.89 | 0.91 | 0.91 | 0.91 | 0.98 | 0.94 | 0.91 | 0.95 | 0.97 | 0.97 | 0.97 | 0.98 | 1.01 | 1.02 | 1.02 | 1.03 | 0.99 | 1.04 | 1.07 | 1.03 | 0.98 | 0.98 | 0.98 | 0.98 | 0.97 | 0.97 | 0.97 | 0.97 | 0.99 | 1.01 | 1 | 1.01 | 1.03 | 1.01 | 1.01 | 1.01 | 1.02 | 1 | 1 | 1 | 0.98 | 0.97 | 0.96 | 0.92 | 0.91 | 0.92 | 0.92 | 0.91 | 0.91 | 0.9 | 0.89 | 0.89 | 0.9 | 0.91 | 0.92 | 0.93
86859 |  | 0.87 | 0.85 | 0.85 | 0.88 | 0.87 | 0.86 | 0.86 | 0.87 | 0.89 | 0.89 | 0.91 | 0.91 | 0.91 | 0.91 | 0.91 | 0.89 | 0.87 | 0.87 | 0.88 | 0.86 | 0.84 | 0.84 | 0.83 | 0.81 | 0.83 | 0.83 | 0.85 | 0.86 | 0.89 | 0.89 | 0.87 | 0.88 | 0.91 | 0.92 | 0.91 | 0.96 | 0.96 | 0.92 | 0.93 | 0.91 | 0.91 | 0.91 | 0.92 | 0.93 | 0.91 | 0.91 | 0.92 | 0.9 | 0.9 | 0.92 | 0.88 | 0.88 | 0.86 | 0.85 | 0.86 | 0.85 | 0.85 | 0.86 | 0.85 | 0.86 | 0.87 | 0.91 | 0.94 | 0.96 | 0.96 | 0.97 | 0.97 | 0.95 | 0.97 | 0.98 | 1 | 1 | 0.99 | 0.96 | 0.95 | 0.93 | 0.94 | 0.95 | 0.95 | 0.97 | 0.95 | 0.93 | 0.93 | 0.95 | 0.95 | 0.98 | 0.97 | 0.96 | 0.96 | 0.96 | 0.95 | 0.95 | 0.98 | 0.98 | 0.95 | 0.92 | 0.88 | 0.88 | 0.91 | 0.9 | 0.91 | 0.92 | 0.92 | 0.92 | 0.89 | 0.9 | 0.9 | 0.91 | 0.97 | 0.93 | 0.9 | 0.95 | 0.96 | 0.96 | 0.96 | 0.97 | 1 | 1.01 | 1.02 | 1.03 | 0.99 | 1.03 | 1.06 | 1.02 | 0.97 | 0.98 | 0.98 | 0.98 | 0.96 | 0.97 | 0.97 | 0.97 | 0.99 | 1 | 0.99 | 1 | 1.02 | 1 | 1 | 1 | 1.01 | 1 | 1 | 0.99 | 0.97 | 0.96 | 0.95 | 0.92 | 0.9 | 0.91 | 0.91 | 0.9 | 0.9 | 0.89 | 0.88 | 0.88 | 0.89 | 0.9 | 0.91 | 0.92
86860 |  | 0.85 | 0.84 | 0.83 | 0.86 | 0.86 | 0.85 | 0.85 | 0.86 | 0.88 | 0.88 | 0.89 | 0.89 | 0.89 | 0.9 | 0.9 | 0.88 | 0.85 | 0.86 | 0.86 | 0.85 | 0.83 | 0.82 | 0.81 | 0.8 | 0.82 | 0.82 | 0.83 | 0.85 | 0.88 | 0.88 | 0.86 | 0.87 | 0.9 | 0.9 | 0.9 | 0.94 | 0.95 | 0.91 | 0.91 | 0.89 | 0.89 | 0.89 | 0.91 | 0.91 | 0.9 | 0.9 | 0.9 | 0.89 | 0.88 | 0.9 | 0.87 | 0.87 | 0.84 | 0.83 | 0.84 | 0.84 | 0.83 | 0.84 | 0.84 | 0.84 | 0.86 | 0.89 | 0.93 | 0.94 | 0.95 | 0.96 | 0.95 | 0.94 | 0.95 | 0.96 | 0.98 | 0.98 | 0.97 | 0.94 | 0.93 | 0.92 | 0.93 | 0.93 | 0.94 | 0.96 | 0.94 | 0.91 | 0.92 | 0.94 | 0.94 | 0.96 | 0.95 | 0.95 | 0.94 | 0.94 | 0.94 | 0.93 | 0.96 | 0.96 | 0.94 | 0.91 | 0.87 | 0.87 | 0.89 | 0.89 | 0.9 | 0.91 | 0.91 | 0.91 | 0.87 | 0.89 | 0.89 | 0.89 | 0.95 | 0.92 | 0.89 | 0.93 | 0.94 | 0.94 | 0.95 | 0.95 | 0.99 | 0.99 | 1 | 1.01 | 0.97 | 1.01 | 1.04 | 1.01 | 0.95 | 0.96 | 0.96 | 0.96 | 0.95 | 0.95 | 0.95 | 0.95 | 0.97 | 0.98 | 0.97 | 0.99 | 1 | 0.98 | 0.98 | 0.98 | 0.99 | 0.98 | 0.98 | 0.97 | 0.95 | 0.94 | 0.94 | 0.9 | 0.88 | 0.9 | 0.9 | 0.88 | 0.88 | 0.88 | 0.87 | 0.87 | 0.88 | 0.89 | 0.89 | 0.9
86862 |  | 0.86 | 0.85 | 0.85 | 0.87 | 0.87 | 0.86 | 0.86 | 0.87 | 0.89 | 0.89 | 0.9 | 0.9 | 0.91 | 0.91 | 0.91 | 0.89 | 0.87 | 0.87 | 0.88 | 0.86 | 0.84 | 0.83 | 0.83 | 0.81 | 0.83 | 0.83 | 0.85 | 0.86 | 0.89 | 0.89 | 0.87 | 0.88 | 0.91 | 0.92 | 0.91 | 0.95 | 0.96 | 0.92 | 0.93 | 0.9 | 0.91 | 0.91 | 0.92 | 0.93 | 0.91 | 0.91 | 0.92 | 0.9 | 0.89 | 0.92 | 0.88 | 0.88 | 0.85 | 0.85 | 0.85 | 0.85 | 0.85 | 0.86 | 0.85 | 0.85 | 0.87 | 0.9 | 0.94 | 0.95 | 0.96 | 0.97 | 0.97 | 0.95 | 0.96 | 0.97 | 0.99 | 1 | 0.99 | 0.96 | 0.94 | 0.93 | 0.94 | 0.94 | 0.95 | 0.97 | 0.95 | 0.93 | 0.93 | 0.95 | 0.95 | 0.98 | 0.97 | 0.96 | 0.96 | 0.96 | 0.95 | 0.95 | 0.98 | 0.97 | 0.95 | 0.92 | 0.88 | 0.88 | 0.91 | 0.9 | 0.91 | 0.92 | 0.92 | 0.92 | 0.89 | 0.9 | 0.9 | 0.91 | 0.97 | 0.93 | 0.9 | 0.94 | 0.96 | 0.96 | 0.96 | 0.97 | 1 | 1.01 | 1.01 | 1.03 | 0.99 | 1.03 | 1.06 | 1.02 | 0.97 | 0.98 | 0.97 | 0.98 | 0.96 | 0.96 | 0.96 | 0.96 | 0.99 | 1 | 0.99 | 1 | 1.02 | 1 | 1 | 1 | 1.01 | 0.99 | 1 | 0.99 | 0.97 | 0.96 | 0.95 | 0.92 | 0.9 | 0.91 | 0.91 | 0.9 | 0.9 | 0.89 | 0.88 | 0.88 | 0.89 | 0.9 | 0.91 | 0.92
86863 |  | 0.89 | 0.87 | 0.87 | 0.9 | 0.9 | 0.89 | 0.89 | 0.89 | 0.92 | 0.92 | 0.93 | 0.93 | 0.94 | 0.94 | 0.94 | 0.92 | 0.89 | 0.9 | 0.9 | 0.89 | 0.86 | 0.86 | 0.85 | 0.83 | 0.85 | 0.86 | 0.87 | 0.89 | 0.91 | 0.92 | 0.9 | 0.91 | 0.94 | 0.95 | 0.94 | 0.99 | 0.99 | 0.95 | 0.96 | 0.93 | 0.93 | 0.93 | 0.95 | 0.96 | 0.94 | 0.94 | 0.94 | 0.93 | 0.92 | 0.94 | 0.9 | 0.91 | 0.88 | 0.87 | 0.88 | 0.87 | 0.87 | 0.88 | 0.88 | 0.88 | 0.9 | 0.93 | 0.97 | 0.99 | 1 | 1.01 | 1 | 0.98 | 1 | 1.01 | 1.03 | 1.03 | 1.02 | 0.99 | 0.98 | 0.96 | 0.97 | 0.98 | 0.98 | 1 | 0.98 | 0.95 | 0.96 | 0.98 | 0.98 | 1.01 | 1 | 0.99 | 0.99 | 0.99 | 0.98 | 0.98 | 1.01 | 1.01 | 0.98 | 0.95 | 0.91 | 0.91 | 0.93 | 0.93 | 0.94 | 0.95 | 0.95 | 0.95 | 0.91 | 0.93 | 0.93 | 0.94 | 1 | 0.96 | 0.93 | 0.98 | 0.99 | 0.99 | 1 | 1 | 1.04 | 1.04 | 1.05 | 1.06 | 1.02 | 1.06 | 1.09 | 1.06 | 1 | 1.01 | 1 | 1.01 | 0.99 | 1 | 1 | 1 | 1.02 | 1.03 | 1.02 | 1.03 | 1.05 | 1.03 | 1.04 | 1.03 | 1.04 | 1.03 | 1.03 | 1.02 | 1 | 0.99 | 0.98 | 0.94 | 0.93 | 0.94 | 0.94 | 0.93 | 0.93 | 0.92 | 0.91 | 0.91 | 0.92 | 0.93 | 0.94 | 0.95
86865 |  | 0.85 | 0.83 | 0.83 | 0.86 | 0.86 | 0.85 | 0.85 | 0.85 | 0.87 | 0.87 | 0.89 | 0.89 | 0.89 | 0.89 | 0.89 | 0.87 | 0.85 | 0.85 | 0.86 | 0.85 | 0.82 | 0.82 | 0.81 | 0.79 | 0.81 | 0.82 | 0.83 | 0.85 | 0.87 | 0.87 | 0.86 | 0.86 | 0.89 | 0.9 | 0.9 | 0.94 | 0.94 | 0.9 | 0.91 | 0.89 | 0.89 | 0.89 | 0.9 | 0.91 | 0.89 | 0.89 | 0.9 | 0.88 | 0.88 | 0.9 | 0.86 | 0.86 | 0.84 | 0.83 | 0.84 | 0.83 | 0.83 | 0.84 | 0.83 | 0.84 | 0.85 | 0.89 | 0.92 | 0.93 | 0.94 | 0.95 | 0.95 | 0.93 | 0.94 | 0.95 | 0.97 | 0.98 | 0.97 | 0.94 | 0.92 | 0.91 | 0.92 | 0.92 | 0.93 | 0.95 | 0.93 | 0.91 | 0.91 | 0.93 | 0.93 | 0.96 | 0.95 | 0.94 | 0.94 | 0.94 | 0.93 | 0.93 | 0.96 | 0.95 | 0.93 | 0.9 | 0.86 | 0.87 | 0.89 | 0.89 | 0.89 | 0.9 | 0.9 | 0.9 | 0.87 | 0.89 | 0.89 | 0.89 | 0.95 | 0.91 | 0.88 | 0.92 | 0.94 | 0.93 | 0.94 | 0.95 | 0.98 | 0.98 | 0.99 | 1 | 0.97 | 1.01 | 1.04 | 1 | 0.95 | 0.96 | 0.95 | 0.96 | 0.94 | 0.94 | 0.94 | 0.94 | 0.97 | 0.98 | 0.97 | 0.98 | 1 | 0.98 | 0.98 | 0.98 | 0.99 | 0.97 | 0.98 | 0.97 | 0.95 | 0.94 | 0.93 | 0.9 | 0.88 | 0.9 | 0.9 | 0.88 | 0.88 | 0.88 | 0.87 | 0.87 | 0.88 | 0.88 | 0.89 | 0.9
86866 |  | 0.89 | 0.87 | 0.87 | 0.9 | 0.9 | 0.89 | 0.89 | 0.89 | 0.92 | 0.91 | 0.93 | 0.93 | 0.93 | 0.93 | 0.94 | 0.91 | 0.89 | 0.89 | 0.9 | 0.89 | 0.86 | 0.86 | 0.85 | 0.83 | 0.85 | 0.85 | 0.87 | 0.88 | 0.91 | 0.91 | 0.9 | 0.9 | 0.93 | 0.94 | 0.94 | 0.98 | 0.99 | 0.95 | 0.95 | 0.93 | 0.93 | 0.93 | 0.94 | 0.95 | 0.94 | 0.93 | 0.94 | 0.93 | 0.92 | 0.94 | 0.9 | 0.9 | 0.88 | 0.87 | 0.88 | 0.87 | 0.87 | 0.88 | 0.87 | 0.88 | 0.89 | 0.93 | 0.97 | 0.98 | 0.99 | 1 | 1 | 0.98 | 0.99 | 1.01 | 1.02 | 1.03 | 1.02 | 0.99 | 0.97 | 0.96 | 0.97 | 0.97 | 0.98 | 1 | 0.98 | 0.95 | 0.96 | 0.98 | 0.98 | 1 | 0.99 | 0.99 | 0.98 | 0.98 | 0.98 | 0.98 | 1.01 | 1 | 0.98 | 0.95 | 0.9 | 0.9 | 0.93 | 0.93 | 0.93 | 0.94 | 0.94 | 0.94 | 0.91 | 0.92 | 0.93 | 0.93 | 1 | 0.96 | 0.93 | 0.97 | 0.99 | 0.99 | 0.99 | 1 | 1.03 | 1.04 | 1.04 | 1.05 | 1.01 | 1.06 | 1.09 | 1.05 | 1 | 1 | 1 | 1 | 0.99 | 0.99 | 0.99 | 0.99 | 1.01 | 1.03 | 1.02 | 1.03 | 1.05 | 1.03 | 1.03 | 1.03 | 1.04 | 1.02 | 1.03 | 1.02 | 1 | 0.99 | 0.98 | 0.94 | 0.92 | 0.94 | 0.94 | 0.92 | 0.92 | 0.92 | 0.91 | 0.91 | 0.92 | 0.93 | 0.93 | 0.95
86868 |  | 0.88 | 0.87 | 0.87 | 0.89 | 0.89 | 0.88 | 0.88 | 0.89 | 0.91 | 0.91 | 0.93 | 0.93 | 0.93 | 0.93 | 0.93 | 0.91 | 0.89 | 0.89 | 0.89 | 0.88 | 0.86 | 0.85 | 0.84 | 0.83 | 0.85 | 0.85 | 0.86 | 0.88 | 0.91 | 0.91 | 0.89 | 0.9 | 0.93 | 0.94 | 0.93 | 0.98 | 0.99 | 0.94 | 0.95 | 0.93 | 0.93 | 0.93 | 0.94 | 0.95 | 0.93 | 0.93 | 0.94 | 0.92 | 0.91 | 0.94 | 0.9 | 0.9 | 0.87 | 0.86 | 0.87 | 0.87 | 0.86 | 0.88 | 0.87 | 0.87 | 0.89 | 0.93 | 0.97 | 0.98 | 0.99 | 1 | 0.99 | 0.98 | 0.99 | 1 | 1.02 | 1.03 | 1.02 | 0.98 | 0.97 | 0.95 | 0.97 | 0.97 | 0.97 | 0.99 | 0.97 | 0.95 | 0.95 | 0.97 | 0.97 | 1 | 0.99 | 0.98 | 0.98 | 0.98 | 0.98 | 0.97 | 1 | 1 | 0.98 | 0.94 | 0.9 | 0.9 | 0.93 | 0.92 | 0.93 | 0.94 | 0.94 | 0.94 | 0.91 | 0.92 | 0.92 | 0.93 | 1 | 0.95 | 0.92 | 0.97 | 0.98 | 0.98 | 0.99 | 0.99 | 1.03 | 1.03 | 1.04 | 1.05 | 1.01 | 1.05 | 1.08 | 1.05 | 0.99 | 1 | 1 | 1 | 0.99 | 0.99 | 0.99 | 0.99 | 1.01 | 1.02 | 1.01 | 1.03 | 1.04 | 1.03 | 1.03 | 1.02 | 1.03 | 1.02 | 1.02 | 1.01 | 0.99 | 0.98 | 0.98 | 0.94 | 0.92 | 0.93 | 0.93 | 0.92 | 0.92 | 0.91 | 0.9 | 0.9 | 0.91 | 0.92 | 0.93 | 0.94
86869 |  | 0.84 | 0.82 | 0.82 | 0.85 | 0.85 | 0.84 | 0.84 | 0.84 | 0.86 | 0.86 | 0.88 | 0.88 | 0.88 | 0.88 | 0.88 | 0.86 | 0.84 | 0.85 | 0.85 | 0.84 | 0.82 | 0.81 | 0.8 | 0.79 | 0.8 | 0.81 | 0.82 | 0.84 | 0.86 | 0.86 | 0.85 | 0.85 | 0.88 | 0.89 | 0.89 | 0.93 | 0.93 | 0.89 | 0.9 | 0.88 | 0.88 | 0.88 | 0.89 | 0.9 | 0.88 | 0.88 | 0.89 | 0.87 | 0.87 | 0.89 | 0.85 | 0.85 | 0.83 | 0.82 | 0.83 | 0.82 | 0.82 | 0.83 | 0.82 | 0.83 | 0.84 | 0.88 | 0.91 | 0.92 | 0.93 | 0.94 | 0.93 | 0.92 | 0.93 | 0.94 | 0.96 | 0.97 | 0.96 | 0.93 | 0.91 | 0.9 | 0.91 | 0.91 | 0.92 | 0.94 | 0.92 | 0.9 | 0.9 | 0.92 | 0.92 | 0.95 | 0.94 | 0.93 | 0.93 | 0.92 | 0.92 | 0.92 | 0.94 | 0.94 | 0.92 | 0.89 | 0.85 | 0.85 | 0.88 | 0.88 | 0.88 | 0.89 | 0.89 | 0.89 | 0.86 | 0.87 | 0.88 | 0.88 | 0.94 | 0.9 | 0.87 | 0.91 | 0.93 | 0.92 | 0.93 | 0.93 | 0.97 | 0.97 | 0.98 | 0.99 | 0.95 | 1 | 1.02 | 0.99 | 0.94 | 0.94 | 0.94 | 0.94 | 0.93 | 0.93 | 0.93 | 0.93 | 0.95 | 0.96 | 0.95 | 0.97 | 0.99 | 0.97 | 0.97 | 0.96 | 0.97 | 0.96 | 0.96 | 0.95 | 0.94 | 0.93 | 0.92 | 0.89 | 0.87 | 0.89 | 0.88 | 0.87 | 0.87 | 0.87 | 0.85 | 0.86 | 0.87 | 0.87 | 0.88 | 0.89
86871 |  | 0.87 | 0.85 | 0.85 | 0.88 | 0.87 | 0.86 | 0.86 | 0.87 | 0.89 | 0.89 | 0.91 | 0.91 | 0.91 | 0.91 | 0.91 | 0.89 | 0.87 | 0.87 | 0.88 | 0.87 | 0.84 | 0.84 | 0.83 | 0.81 | 0.83 | 0.84 | 0.85 | 0.87 | 0.89 | 0.89 | 0.88 | 0.88 | 0.91 | 0.92 | 0.92 | 0.96 | 0.97 | 0.92 | 0.93 | 0.91 | 0.91 | 0.91 | 0.92 | 0.93 | 0.91 | 0.91 | 0.92 | 0.91 | 0.9 | 0.92 | 0.88 | 0.88 | 0.86 | 0.85 | 0.86 | 0.85 | 0.85 | 0.86 | 0.85 | 0.86 | 0.87 | 0.91 | 0.94 | 0.96 | 0.97 | 0.98 | 0.97 | 0.95 | 0.97 | 0.98 | 1 | 1 | 0.99 | 0.96 | 0.95 | 0.93 | 0.94 | 0.95 | 0.95 | 0.97 | 0.95 | 0.93 | 0.94 | 0.95 | 0.95 | 0.98 | 0.97 | 0.96 | 0.96 | 0.96 | 0.95 | 0.95 | 0.98 | 0.98 | 0.96 | 0.92 | 0.88 | 0.88 | 0.91 | 0.9 | 0.91 | 0.92 | 0.92 | 0.92 | 0.89 | 0.9 | 0.9 | 0.91 | 0.97 | 0.93 | 0.9 | 0.95 | 0.96 | 0.96 | 0.97 | 0.97 | 1 | 1.01 | 1.02 | 1.03 | 0.99 | 1.03 | 1.06 | 1.03 | 0.97 | 0.98 | 0.98 | 0.98 | 0.96 | 0.97 | 0.97 | 0.97 | 0.99 | 1 | 0.99 | 1 | 1.02 | 1 | 1 | 1 | 1.01 | 1 | 1 | 0.99 | 0.97 | 0.96 | 0.96 | 0.92 | 0.9 | 0.92 | 0.91 | 0.9 | 0.9 | 0.9 | 0.88 | 0.89 | 0.9 | 0.9 | 0.91 | 0.92
86872 |  | 0.87 | 0.86 | 0.86 | 0.88 | 0.88 | 0.87 | 0.87 | 0.88 | 0.9 | 0.9 | 0.91 | 0.91 | 0.92 | 0.92 | 0.92 | 0.9 | 0.87 | 0.88 | 0.88 | 0.87 | 0.85 | 0.84 | 0.83 | 0.82 | 0.84 | 0.84 | 0.85 | 0.87 | 0.9 | 0.9 | 0.88 | 0.89 | 0.92 | 0.93 | 0.92 | 0.96 | 0.97 | 0.93 | 0.94 | 0.91 | 0.92 | 0.92 | 0.93 | 0.94 | 0.92 | 0.92 | 0.93 | 0.91 | 0.9 | 0.93 | 0.89 | 0.89 | 0.86 | 0.85 | 0.86 | 0.86 | 0.85 | 0.87 | 0.86 | 0.86 | 0.88 | 0.91 | 0.95 | 0.97 | 0.97 | 0.98 | 0.98 | 0.96 | 0.98 | 0.99 | 1.01 | 1.01 | 1 | 0.97 | 0.95 | 0.94 | 0.95 | 0.96 | 0.96 | 0.98 | 0.96 | 0.93 | 0.94 | 0.96 | 0.96 | 0.99 | 0.98 | 0.97 | 0.97 | 0.97 | 0.96 | 0.96 | 0.99 | 0.99 | 0.96 | 0.93 | 0.89 | 0.89 | 0.92 | 0.91 | 0.92 | 0.93 | 0.93 | 0.93 | 0.9 | 0.91 | 0.91 | 0.92 | 0.98 | 0.94 | 0.91 | 0.96 | 0.97 | 0.97 | 0.98 | 0.98 | 1.02 | 1.02 | 1.03 | 1.04 | 1 | 1.04 | 1.07 | 1.04 | 0.98 | 0.99 | 0.98 | 0.99 | 0.97 | 0.98 | 0.98 | 0.98 | 1 | 1.01 | 1 | 1.01 | 1.03 | 1.01 | 1.01 | 1.01 | 1.02 | 1.01 | 1.01 | 1 | 0.98 | 0.97 | 0.96 | 0.93 | 0.91 | 0.92 | 0.92 | 0.91 | 0.91 | 0.9 | 0.89 | 0.89 | 0.9 | 0.91 | 0.92 | 0.93
86874 |  | 0.87 | 0.86 | 0.86 | 0.88 | 0.88 | 0.87 | 0.87 | 0.88 | 0.9 | 0.9 | 0.92 | 0.92 | 0.92 | 0.92 | 0.92 | 0.9 | 0.88 | 0.88 | 0.89 | 0.87 | 0.85 | 0.84 | 0.83 | 0.82 | 0.84 | 0.84 | 0.86 | 0.87 | 0.9 | 0.9 | 0.89 | 0.89 | 0.92 | 0.93 | 0.92 | 0.97 | 0.97 | 0.93 | 0.94 | 0.92 | 0.92 | 0.92 | 0.93 | 0.94 | 0.92 | 0.92 | 0.93 | 0.91 | 0.9 | 0.93 | 0.89 | 0.89 | 0.86 | 0.85 | 0.86 | 0.86 | 0.85 | 0.87 | 0.86 | 0.86 | 0.88 | 0.91 | 0.95 | 0.97 | 0.98 | 0.99 | 0.98 | 0.96 | 0.98 | 0.99 | 1.01 | 1.01 | 1 | 0.97 | 0.96 | 0.94 | 0.95 | 0.96 | 0.96 | 0.98 | 0.96 | 0.94 | 0.94 | 0.96 | 0.96 | 0.99 | 0.98 | 0.97 | 0.97 | 0.97 | 0.96 | 0.96 | 0.99 | 0.99 | 0.96 | 0.93 | 0.89 | 0.89 | 0.92 | 0.91 | 0.92 | 0.93 | 0.93 | 0.93 | 0.9 | 0.91 | 0.91 | 0.92 | 0.98 | 0.94 | 0.91 | 0.96 | 0.97 | 0.97 | 0.97 | 0.98 | 1.01 | 1.02 | 1.03 | 1.04 | 1 | 1.04 | 1.07 | 1.03 | 0.98 | 0.99 | 0.98 | 0.99 | 0.97 | 0.98 | 0.97 | 0.98 | 1 | 1.01 | 1 | 1.01 | 1.03 | 1.01 | 1.01 | 1.01 | 1.02 | 1.01 | 1.01 | 1 | 0.98 | 0.97 | 0.96 | 0.93 | 0.91 | 0.92 | 0.92 | 0.91 | 0.91 | 0.9 | 0.89 | 0.89 | 0.9 | 0.91 | 0.92 | 0.93
86875 |  | 0.85 | 0.83 | 0.83 | 0.86 | 0.86 | 0.85 | 0.85 | 0.85 | 0.88 | 0.87 | 0.89 | 0.89 | 0.89 | 0.89 | 0.89 | 0.87 | 0.85 | 0.86 | 0.86 | 0.85 | 0.83 | 0.82 | 0.81 | 0.8 | 0.81 | 0.82 | 0.83 | 0.85 | 0.87 | 0.87 | 0.86 | 0.86 | 0.89 | 0.9 | 0.9 | 0.94 | 0.94 | 0.9 | 0.91 | 0.89 | 0.89 | 0.89 | 0.9 | 0.91 | 0.9 | 0.89 | 0.9 | 0.89 | 0.88 | 0.9 | 0.86 | 0.87 | 0.84 | 0.83 | 0.84 | 0.83 | 0.83 | 0.84 | 0.83 | 0.84 | 0.85 | 0.89 | 0.92 | 0.94 | 0.94 | 0.95 | 0.95 | 0.93 | 0.95 | 0.96 | 0.97 | 0.98 | 0.97 | 0.94 | 0.92 | 0.91 | 0.92 | 0.93 | 0.93 | 0.95 | 0.93 | 0.91 | 0.92 | 0.93 | 0.93 | 0.96 | 0.95 | 0.94 | 0.94 | 0.94 | 0.93 | 0.93 | 0.96 | 0.95 | 0.93 | 0.9 | 0.86 | 0.87 | 0.89 | 0.89 | 0.89 | 0.9 | 0.9 | 0.9 | 0.87 | 0.89 | 0.89 | 0.89 | 0.95 | 0.91 | 0.88 | 0.93 | 0.94 | 0.94 | 0.94 | 0.95 | 0.98 | 0.99 | 1 | 1.01 | 0.97 | 1.01 | 1.04 | 1 | 0.95 | 0.96 | 0.95 | 0.96 | 0.94 | 0.95 | 0.94 | 0.95 | 0.97 | 0.98 | 0.97 | 0.98 | 1 | 0.98 | 0.98 | 0.98 | 0.99 | 0.97 | 0.98 | 0.97 | 0.95 | 0.94 | 0.93 | 0.9 | 0.88 | 0.9 | 0.9 | 0.88 | 0.88 | 0.88 | 0.86 | 0.87 | 0.88 | 0.88 | 0.89 | 0.9
86877 |  | 0.89 | 0.87 | 0.87 | 0.9 | 0.9 | 0.89 | 0.89 | 0.89 | 0.92 | 0.91 | 0.93 | 0.93 | 0.93 | 0.93 | 0.94 | 0.92 | 0.89 | 0.89 | 0.9 | 0.89 | 0.86 | 0.86 | 0.85 | 0.83 | 0.85 | 0.86 | 0.87 | 0.89 | 0.91 | 0.91 | 0.9 | 0.9 | 0.93 | 0.94 | 0.94 | 0.98 | 0.99 | 0.95 | 0.96 | 0.93 | 0.93 | 0.93 | 0.95 | 0.95 | 0.94 | 0.93 | 0.94 | 0.93 | 0.92 | 0.94 | 0.9 | 0.9 | 0.88 | 0.87 | 0.88 | 0.87 | 0.87 | 0.88 | 0.87 | 0.88 | 0.9 | 0.93 | 0.97 | 0.98 | 0.99 | 1 | 1 | 0.98 | 0.99 | 1.01 | 1.02 | 1.03 | 1.02 | 0.99 | 0.97 | 0.96 | 0.97 | 0.97 | 0.98 | 1 | 0.98 | 0.95 | 0.96 | 0.98 | 0.98 | 1 | 0.99 | 0.99 | 0.98 | 0.98 | 0.98 | 0.98 | 1.01 | 1 | 0.98 | 0.95 | 0.9 | 0.9 | 0.93 | 0.93 | 0.93 | 0.94 | 0.94 | 0.94 | 0.91 | 0.93 | 0.93 | 0.93 | 1 | 0.96 | 0.93 | 0.97 | 0.99 | 0.99 | 0.99 | 1 | 1.03 | 1.04 | 1.04 | 1.06 | 1.01 | 1.06 | 1.09 | 1.05 | 1 | 1 | 1 | 1 | 0.99 | 0.99 | 0.99 | 0.99 | 1.01 | 1.03 | 1.02 | 1.03 | 1.05 | 1.03 | 1.03 | 1.03 | 1.04 | 1.03 | 1.03 | 1.02 | 1 | 0.99 | 0.98 | 0.94 | 0.92 | 0.94 | 0.94 | 0.92 | 0.93 | 0.92 | 0.91 | 0.91 | 0.92 | 0.93 | 0.93 | 0.95
86879 |  | 0.86 | 0.84 | 0.84 | 0.87 | 0.87 | 0.86 | 0.86 | 0.86 | 0.89 | 0.89 | 0.9 | 0.9 | 0.9 | 0.91 | 0.91 | 0.89 | 0.86 | 0.87 | 0.87 | 0.86 | 0.84 | 0.83 | 0.82 | 0.81 | 0.82 | 0.83 | 0.84 | 0.86 | 0.88 | 0.89 | 0.87 | 0.88 | 0.9 | 0.91 | 0.91 | 0.95 | 0.96 | 0.92 | 0.92 | 0.9 | 0.9 | 0.9 | 0.92 | 0.92 | 0.91 | 0.91 | 0.91 | 0.9 | 0.89 | 0.91 | 0.87 | 0.88 | 0.85 | 0.84 | 0.85 | 0.85 | 0.84 | 0.85 | 0.85 | 0.85 | 0.87 | 0.9 | 0.94 | 0.95 | 0.96 | 0.97 | 0.96 | 0.95 | 0.96 | 0.97 | 0.99 | 1 | 0.98 | 0.95 | 0.94 | 0.93 | 0.94 | 0.94 | 0.94 | 0.96 | 0.95 | 0.92 | 0.93 | 0.95 | 0.95 | 0.97 | 0.96 | 0.96 | 0.95 | 0.95 | 0.95 | 0.94 | 0.97 | 0.97 | 0.95 | 0.92 | 0.87 | 0.88 | 0.9 | 0.9 | 0.91 | 0.92 | 0.91 | 0.91 | 0.88 | 0.9 | 0.9 | 0.9 | 0.97 | 0.93 | 0.9 | 0.94 | 0.95 | 0.95 | 0.96 | 0.96 | 1 | 1 | 1.01 | 1.02 | 0.98 | 1.02 | 1.05 | 1.02 | 0.96 | 0.97 | 0.97 | 0.97 | 0.96 | 0.96 | 0.96 | 0.96 | 0.98 | 0.99 | 0.98 | 1 | 1.01 | 1 | 1 | 0.99 | 1 | 0.99 | 0.99 | 0.98 | 0.96 | 0.96 | 0.95 | 0.91 | 0.89 | 0.91 | 0.91 | 0.89 | 0.89 | 0.89 | 0.88 | 0.88 | 0.89 | 0.9 | 0.9 | 0.91
86899 |  | 0.87 | 0.85 | 0.85 | 0.88 | 0.88 | 0.87 | 0.87 | 0.88 | 0.9 | 0.9 | 0.91 | 0.91 | 0.92 | 0.92 | 0.92 | 0.9 | 0.87 | 0.88 | 0.88 | 0.87 | 0.85 | 0.84 | 0.83 | 0.81 | 0.83 | 0.84 | 0.85 | 0.87 | 0.9 | 0.9 | 0.88 | 0.89 | 0.92 | 0.93 | 0.92 | 0.97 | 0.97 | 0.93 | 0.94 | 0.91 | 0.91 | 0.91 | 0.93 | 0.93 | 0.92 | 0.92 | 0.92 | 0.91 | 0.9 | 0.92 | 0.88 | 0.89 | 0.86 | 0.85 | 0.86 | 0.85 | 0.85 | 0.86 | 0.85 | 0.86 | 0.88 | 0.91 | 0.95 | 0.96 | 0.97 | 0.98 | 0.98 | 0.96 | 0.98 | 0.99 | 1.01 | 1.01 | 1 | 0.97 | 0.95 | 0.94 | 0.95 | 0.96 | 0.96 | 0.98 | 0.96 | 0.94 | 0.94 | 0.96 | 0.96 | 0.99 | 0.98 | 0.97 | 0.97 | 0.96 | 0.96 | 0.96 | 0.98 | 0.98 | 0.96 | 0.93 | 0.88 | 0.89 | 0.91 | 0.91 | 0.92 | 0.93 | 0.92 | 0.92 | 0.89 | 0.91 | 0.91 | 0.91 | 0.98 | 0.94 | 0.91 | 0.95 | 0.97 | 0.96 | 0.97 | 0.97 | 1.01 | 1.01 | 1.02 | 1.03 | 0.99 | 1.04 | 1.07 | 1.03 | 0.97 | 0.98 | 0.98 | 0.98 | 0.97 | 0.97 | 0.97 | 0.97 | 0.99 | 1.01 | 1 | 1.01 | 1.03 | 1.01 | 1.01 | 1.01 | 1.02 | 1 | 1 | 1 | 0.98 | 0.97 | 0.96 | 0.92 | 0.9 | 0.92 | 0.92 | 0.9 | 0.9 | 0.9 | 0.89 | 0.89 | 0.9 | 0.9 | 0.91 | 0.92
86911 |  | 0.9 | 0.88 | 0.88 | 0.91 | 0.91 | 0.9 | 0.9 | 0.91 | 0.93 | 0.93 | 0.95 | 0.95 | 0.95 | 0.95 | 0.96 | 0.93 | 0.91 | 0.91 | 0.91 | 0.9 | 0.88 | 0.87 | 0.86 | 0.84 | 0.86 | 0.87 | 0.88 | 0.9 | 0.93 | 0.93 | 0.91 | 0.92 | 0.95 | 0.96 | 0.95 | 1 | 1.01 | 0.96 | 0.97 | 0.95 | 0.95 | 0.95 | 0.96 | 0.97 | 0.95 | 0.95 | 0.96 | 0.94 | 0.93 | 0.96 | 0.92 | 0.92 | 0.89 | 0.88 | 0.89 | 0.89 | 0.88 | 0.89 | 0.89 | 0.89 | 0.91 | 0.94 | 0.99 | 1 | 1.01 | 1.02 | 1.01 | 1 | 1.01 | 1.02 | 1.04 | 1.05 | 1.04 | 1.01 | 0.99 | 0.98 | 0.99 | 0.99 | 1 | 1.02 | 1 | 0.97 | 0.98 | 1 | 0.99 | 1.03 | 1.01 | 1.01 | 1 | 1 | 1 | 0.99 | 1.02 | 1.02 | 1 | 0.96 | 0.91 | 0.91 | 0.94 | 0.94 | 0.95 | 0.95 | 0.95 | 0.95 | 0.92 | 0.94 | 0.94 | 0.95 | 1.02 | 0.97 | 0.94 | 0.99 | 1.01 | 1 | 1.01 | 1.01 | 1.05 | 1.05 | 1.06 | 1.07 | 1.03 | 1.07 | 1.11 | 1.07 | 1.01 | 1.01 | 1.01 | 1.02 | 1 | 1.01 | 1.01 | 1.01 | 1.03 | 1.05 | 1.04 | 1.05 | 1.07 | 1.05 | 1.05 | 1.05 | 1.06 | 1.04 | 1.04 | 1.03 | 1.01 | 1 | 0.99 | 0.95 | 0.93 | 0.95 | 0.95 | 0.93 | 0.93 | 0.93 | 0.91 | 0.92 | 0.93 | 0.94 | 0.94 | 0.95
86916 |  | 0.87 | 0.86 | 0.86 | 0.89 | 0.88 | 0.87 | 0.87 | 0.88 | 0.9 | 0.9 | 0.92 | 0.92 | 0.92 | 0.92 | 0.92 | 0.9 | 0.88 | 0.88 | 0.89 | 0.87 | 0.85 | 0.84 | 0.83 | 0.82 | 0.84 | 0.84 | 0.86 | 0.87 | 0.9 | 0.9 | 0.89 | 0.89 | 0.92 | 0.93 | 0.93 | 0.97 | 0.98 | 0.93 | 0.94 | 0.92 | 0.92 | 0.92 | 0.93 | 0.94 | 0.92 | 0.92 | 0.93 | 0.91 | 0.91 | 0.93 | 0.89 | 0.89 | 0.86 | 0.86 | 0.86 | 0.86 | 0.85 | 0.87 | 0.86 | 0.86 | 0.88 | 0.92 | 0.96 | 0.97 | 0.98 | 0.99 | 0.98 | 0.97 | 0.98 | 0.99 | 1.01 | 1.02 | 1.01 | 0.97 | 0.96 | 0.94 | 0.96 | 0.96 | 0.96 | 0.98 | 0.97 | 0.94 | 0.95 | 0.96 | 0.96 | 0.99 | 0.98 | 0.97 | 0.97 | 0.97 | 0.97 | 0.96 | 0.99 | 0.99 | 0.96 | 0.93 | 0.89 | 0.89 | 0.92 | 0.91 | 0.92 | 0.93 | 0.93 | 0.93 | 0.9 | 0.91 | 0.91 | 0.92 | 0.98 | 0.94 | 0.91 | 0.96 | 0.97 | 0.97 | 0.97 | 0.98 | 1.01 | 1.02 | 1.03 | 1.04 | 1 | 1.04 | 1.07 | 1.03 | 0.98 | 0.99 | 0.98 | 0.99 | 0.97 | 0.98 | 0.98 | 0.98 | 1 | 1.01 | 1 | 1.02 | 1.03 | 1.02 | 1.02 | 1.01 | 1.02 | 1.01 | 1.01 | 1 | 0.98 | 0.97 | 0.96 | 0.93 | 0.91 | 0.92 | 0.92 | 0.91 | 0.91 | 0.9 | 0.89 | 0.89 | 0.9 | 0.91 | 0.92 | 0.93
86919 |  | 0.89 | 0.87 | 0.87 | 0.9 | 0.9 | 0.89 | 0.89 | 0.9 | 0.92 | 0.92 | 0.94 | 0.94 | 0.94 | 0.94 | 0.95 | 0.92 | 0.9 | 0.9 | 0.9 | 0.89 | 0.87 | 0.86 | 0.85 | 0.83 | 0.85 | 0.86 | 0.87 | 0.89 | 0.92 | 0.92 | 0.91 | 0.91 | 0.94 | 0.95 | 0.94 | 0.99 | 1 | 0.95 | 0.96 | 0.94 | 0.94 | 0.94 | 0.95 | 0.96 | 0.94 | 0.94 | 0.95 | 0.94 | 0.93 | 0.95 | 0.91 | 0.91 | 0.89 | 0.88 | 0.88 | 0.88 | 0.87 | 0.89 | 0.88 | 0.88 | 0.9 | 0.94 | 0.98 | 0.99 | 1 | 1.01 | 1 | 0.99 | 1 | 1.01 | 1.03 | 1.04 | 1.03 | 1 | 0.98 | 0.97 | 0.98 | 0.98 | 0.99 | 1.01 | 0.99 | 0.96 | 0.97 | 0.99 | 0.98 | 1.01 | 1 | 1 | 0.99 | 0.99 | 0.99 | 0.98 | 1.01 | 1.01 | 0.99 | 0.95 | 0.91 | 0.91 | 0.93 | 0.93 | 0.94 | 0.95 | 0.95 | 0.95 | 0.91 | 0.93 | 0.93 | 0.94 | 1.01 | 0.96 | 0.93 | 0.98 | 1 | 0.99 | 1 | 1 | 1.04 | 1.04 | 1.05 | 1.06 | 1.02 | 1.06 | 1.1 | 1.06 | 1 | 1.01 | 1.01 | 1.01 | 1 | 1 | 1 | 1 | 1.02 | 1.04 | 1.03 | 1.04 | 1.06 | 1.04 | 1.04 | 1.04 | 1.05 | 1.03 | 1.03 | 1.02 | 1 | 0.99 | 0.98 | 0.94 | 0.93 | 0.94 | 0.94 | 0.93 | 0.93 | 0.92 | 0.91 | 0.91 | 0.92 | 0.93 | 0.94 | 0.95
86920 |  | 0.82 | 0.81 | 0.81 | 0.83 | 0.83 | 0.82 | 0.82 | 0.83 | 0.85 | 0.85 | 0.86 | 0.86 | 0.86 | 0.87 | 0.87 | 0.85 | 0.83 | 0.83 | 0.84 | 0.82 | 0.8 | 0.8 | 0.79 | 0.77 | 0.79 | 0.8 | 0.81 | 0.82 | 0.85 | 0.85 | 0.83 | 0.84 | 0.87 | 0.87 | 0.87 | 0.91 | 0.91 | 0.87 | 0.88 | 0.86 | 0.86 | 0.86 | 0.88 | 0.88 | 0.87 | 0.87 | 0.87 | 0.86 | 0.85 | 0.87 | 0.84 | 0.84 | 0.81 | 0.81 | 0.82 | 0.81 | 0.81 | 0.82 | 0.81 | 0.81 | 0.83 | 0.86 | 0.9 | 0.91 | 0.91 | 0.92 | 0.92 | 0.9 | 0.91 | 0.92 | 0.94 | 0.95 | 0.94 | 0.91 | 0.89 | 0.88 | 0.89 | 0.9 | 0.9 | 0.92 | 0.91 | 0.88 | 0.89 | 0.9 | 0.91 | 0.93 | 0.92 | 0.91 | 0.91 | 0.91 | 0.9 | 0.9 | 0.93 | 0.92 | 0.9 | 0.88 | 0.84 | 0.84 | 0.86 | 0.86 | 0.87 | 0.88 | 0.88 | 0.88 | 0.85 | 0.86 | 0.86 | 0.86 | 0.92 | 0.88 | 0.86 | 0.89 | 0.91 | 0.91 | 0.91 | 0.92 | 0.95 | 0.95 | 0.97 | 0.97 | 0.94 | 0.98 | 1.01 | 0.97 | 0.92 | 0.93 | 0.93 | 0.93 | 0.91 | 0.92 | 0.91 | 0.92 | 0.94 | 0.95 | 0.94 | 0.95 | 0.97 | 0.95 | 0.95 | 0.95 | 0.96 | 0.94 | 0.94 | 0.94 | 0.92 | 0.91 | 0.91 | 0.87 | 0.86 | 0.87 | 0.87 | 0.85 | 0.85 | 0.85 | 0.84 | 0.84 | 0.85 | 0.86 | 0.86 | 0.87
86922 |  | 0.87 | 0.85 | 0.85 | 0.88 | 0.87 | 0.86 | 0.86 | 0.87 | 0.89 | 0.89 | 0.91 | 0.9 | 0.91 | 0.91 | 0.91 | 0.89 | 0.87 | 0.87 | 0.88 | 0.86 | 0.84 | 0.83 | 0.83 | 0.81 | 0.83 | 0.83 | 0.84 | 0.86 | 0.89 | 0.89 | 0.87 | 0.88 | 0.91 | 0.92 | 0.91 | 0.95 | 0.96 | 0.92 | 0.93 | 0.91 | 0.91 | 0.91 | 0.92 | 0.93 | 0.91 | 0.91 | 0.92 | 0.9 | 0.89 | 0.92 | 0.88 | 0.88 | 0.86 | 0.85 | 0.85 | 0.85 | 0.85 | 0.86 | 0.85 | 0.85 | 0.87 | 0.9 | 0.94 | 0.95 | 0.96 | 0.97 | 0.97 | 0.95 | 0.96 | 0.97 | 0.99 | 1 | 0.99 | 0.96 | 0.94 | 0.93 | 0.94 | 0.95 | 0.95 | 0.97 | 0.95 | 0.93 | 0.93 | 0.95 | 0.95 | 0.98 | 0.97 | 0.96 | 0.96 | 0.96 | 0.95 | 0.95 | 0.98 | 0.98 | 0.95 | 0.92 | 0.88 | 0.88 | 0.91 | 0.9 | 0.91 | 0.92 | 0.92 | 0.92 | 0.89 | 0.9 | 0.9 | 0.91 | 0.97 | 0.93 | 0.9 | 0.95 | 0.96 | 0.96 | 0.96 | 0.97 | 1 | 1.01 | 1.02 | 1.03 | 0.99 | 1.03 | 1.06 | 1.02 | 0.97 | 0.98 | 0.97 | 0.98 | 0.96 | 0.97 | 0.97 | 0.97 | 0.99 | 1 | 0.99 | 1 | 1.02 | 1 | 1 | 1 | 1.01 | 0.99 | 1 | 0.99 | 0.97 | 0.96 | 0.95 | 0.91 | 0.9 | 0.91 | 0.91 | 0.9 | 0.9 | 0.89 | 0.88 | 0.88 | 0.89 | 0.9 | 0.91 | 0.92
86923 |  | 0.86 | 0.84 | 0.84 | 0.87 | 0.87 | 0.86 | 0.86 | 0.86 | 0.88 | 0.88 | 0.9 | 0.9 | 0.9 | 0.9 | 0.9 | 0.88 | 0.86 | 0.86 | 0.87 | 0.86 | 0.83 | 0.83 | 0.82 | 0.8 | 0.82 | 0.83 | 0.84 | 0.85 | 0.88 | 0.88 | 0.87 | 0.87 | 0.9 | 0.91 | 0.9 | 0.94 | 0.95 | 0.91 | 0.92 | 0.9 | 0.9 | 0.9 | 0.91 | 0.92 | 0.91 | 0.9 | 0.91 | 0.9 | 0.89 | 0.91 | 0.87 | 0.87 | 0.85 | 0.84 | 0.85 | 0.84 | 0.84 | 0.85 | 0.84 | 0.85 | 0.86 | 0.9 | 0.93 | 0.95 | 0.95 | 0.96 | 0.96 | 0.94 | 0.95 | 0.97 | 0.98 | 0.99 | 0.98 | 0.95 | 0.94 | 0.92 | 0.93 | 0.94 | 0.94 | 0.96 | 0.94 | 0.92 | 0.93 | 0.94 | 0.94 | 0.97 | 0.96 | 0.95 | 0.95 | 0.95 | 0.95 | 0.94 | 0.97 | 0.97 | 0.94 | 0.91 | 0.87 | 0.87 | 0.9 | 0.89 | 0.9 | 0.91 | 0.91 | 0.91 | 0.88 | 0.89 | 0.89 | 0.9 | 0.96 | 0.92 | 0.89 | 0.94 | 0.95 | 0.95 | 0.95 | 0.96 | 0.99 | 1 | 1.01 | 1.02 | 0.98 | 1.02 | 1.05 | 1.01 | 0.96 | 0.97 | 0.97 | 0.97 | 0.95 | 0.96 | 0.96 | 0.96 | 0.98 | 0.99 | 0.98 | 0.99 | 1.01 | 0.99 | 0.99 | 0.99 | 1 | 0.98 | 0.99 | 0.98 | 0.96 | 0.95 | 0.94 | 0.91 | 0.89 | 0.91 | 0.9 | 0.89 | 0.89 | 0.88 | 0.87 | 0.88 | 0.89 | 0.89 | 0.9 | 0.91
86925 |  | 0.84 | 0.83 | 0.83 | 0.85 | 0.85 | 0.84 | 0.84 | 0.85 | 0.87 | 0.87 | 0.88 | 0.88 | 0.88 | 0.89 | 0.89 | 0.87 | 0.85 | 0.85 | 0.85 | 0.84 | 0.82 | 0.81 | 0.81 | 0.79 | 0.81 | 0.81 | 0.83 | 0.84 | 0.87 | 0.87 | 0.85 | 0.86 | 0.89 | 0.89 | 0.89 | 0.93 | 0.94 | 0.9 | 0.9 | 0.88 | 0.88 | 0.88 | 0.9 | 0.9 | 0.89 | 0.89 | 0.89 | 0.88 | 0.87 | 0.89 | 0.86 | 0.86 | 0.83 | 0.82 | 0.83 | 0.83 | 0.82 | 0.83 | 0.83 | 0.83 | 0.85 | 0.88 | 0.92 | 0.93 | 0.94 | 0.95 | 0.94 | 0.93 | 0.94 | 0.95 | 0.97 | 0.97 | 0.96 | 0.93 | 0.92 | 0.91 | 0.92 | 0.92 | 0.92 | 0.94 | 0.93 | 0.9 | 0.91 | 0.93 | 0.93 | 0.95 | 0.94 | 0.94 | 0.93 | 0.93 | 0.93 | 0.92 | 0.95 | 0.95 | 0.93 | 0.9 | 0.86 | 0.86 | 0.88 | 0.88 | 0.89 | 0.9 | 0.9 | 0.9 | 0.86 | 0.88 | 0.88 | 0.88 | 0.94 | 0.9 | 0.88 | 0.92 | 0.93 | 0.93 | 0.94 | 0.94 | 0.97 | 0.98 | 0.99 | 1 | 0.96 | 1 | 1.03 | 1 | 0.94 | 0.95 | 0.95 | 0.95 | 0.94 | 0.94 | 0.94 | 0.94 | 0.96 | 0.97 | 0.96 | 0.97 | 0.99 | 0.97 | 0.97 | 0.97 | 0.98 | 0.97 | 0.97 | 0.96 | 0.94 | 0.93 | 0.93 | 0.89 | 0.87 | 0.89 | 0.89 | 0.87 | 0.87 | 0.87 | 0.86 | 0.86 | 0.87 | 0.88 | 0.88 | 0.89
86926 |  | 0.88 | 0.86 | 0.86 | 0.89 | 0.88 | 0.87 | 0.88 | 0.88 | 0.91 | 0.9 | 0.92 | 0.92 | 0.92 | 0.92 | 0.93 | 0.9 | 0.88 | 0.88 | 0.89 | 0.87 | 0.85 | 0.84 | 0.84 | 0.82 | 0.84 | 0.84 | 0.86 | 0.87 | 0.9 | 0.9 | 0.89 | 0.89 | 0.92 | 0.93 | 0.92 | 0.97 | 0.98 | 0.93 | 0.94 | 0.92 | 0.92 | 0.92 | 0.93 | 0.94 | 0.93 | 0.92 | 0.93 | 0.92 | 0.91 | 0.93 | 0.89 | 0.89 | 0.87 | 0.86 | 0.87 | 0.86 | 0.86 | 0.87 | 0.86 | 0.87 | 0.88 | 0.92 | 0.96 | 0.97 | 0.98 | 0.99 | 0.98 | 0.97 | 0.98 | 0.99 | 1.01 | 1.02 | 1.01 | 0.97 | 0.96 | 0.95 | 0.96 | 0.96 | 0.97 | 0.99 | 0.97 | 0.94 | 0.95 | 0.97 | 0.96 | 0.99 | 0.98 | 0.98 | 0.97 | 0.97 | 0.97 | 0.96 | 0.99 | 0.99 | 0.97 | 0.93 | 0.89 | 0.89 | 0.92 | 0.91 | 0.92 | 0.93 | 0.93 | 0.93 | 0.9 | 0.91 | 0.91 | 0.92 | 0.98 | 0.94 | 0.91 | 0.96 | 0.97 | 0.97 | 0.98 | 0.98 | 1.02 | 1.02 | 1.03 | 1.04 | 1 | 1.04 | 1.07 | 1.04 | 0.98 | 0.99 | 0.99 | 0.99 | 0.98 | 0.98 | 0.98 | 0.98 | 1 | 1.02 | 1 | 1.02 | 1.04 | 1.02 | 1.02 | 1.01 | 1.02 | 1.01 | 1.01 | 1 | 0.98 | 0.97 | 0.96 | 0.93 | 0.91 | 0.92 | 0.92 | 0.91 | 0.91 | 0.9 | 0.89 | 0.89 | 0.9 | 0.91 | 0.92 | 0.93
86928 |  | 0.84 | 0.82 | 0.82 | 0.85 | 0.84 | 0.83 | 0.83 | 0.84 | 0.86 | 0.86 | 0.87 | 0.87 | 0.87 | 0.88 | 0.88 | 0.86 | 0.84 | 0.84 | 0.85 | 0.83 | 0.81 | 0.81 | 0.8 | 0.78 | 0.8 | 0.81 | 0.82 | 0.83 | 0.86 | 0.86 | 0.84 | 0.85 | 0.88 | 0.88 | 0.88 | 0.92 | 0.93 | 0.89 | 0.89 | 0.87 | 0.87 | 0.87 | 0.89 | 0.89 | 0.88 | 0.88 | 0.88 | 0.87 | 0.86 | 0.88 | 0.85 | 0.85 | 0.82 | 0.82 | 0.83 | 0.82 | 0.82 | 0.83 | 0.82 | 0.82 | 0.84 | 0.87 | 0.91 | 0.92 | 0.93 | 0.94 | 0.93 | 0.92 | 0.93 | 0.94 | 0.95 | 0.96 | 0.95 | 0.92 | 0.91 | 0.9 | 0.91 | 0.91 | 0.91 | 0.93 | 0.92 | 0.89 | 0.9 | 0.92 | 0.92 | 0.94 | 0.93 | 0.93 | 0.92 | 0.92 | 0.92 | 0.91 | 0.94 | 0.94 | 0.92 | 0.89 | 0.85 | 0.85 | 0.88 | 0.87 | 0.88 | 0.89 | 0.89 | 0.89 | 0.86 | 0.87 | 0.87 | 0.87 | 0.93 | 0.9 | 0.87 | 0.91 | 0.92 | 0.92 | 0.93 | 0.93 | 0.96 | 0.97 | 0.98 | 0.99 | 0.95 | 0.99 | 1.02 | 0.99 | 0.93 | 0.94 | 0.94 | 0.94 | 0.93 | 0.93 | 0.93 | 0.93 | 0.95 | 0.96 | 0.95 | 0.96 | 0.98 | 0.96 | 0.96 | 0.96 | 0.97 | 0.96 | 0.96 | 0.95 | 0.93 | 0.92 | 0.92 | 0.88 | 0.87 | 0.88 | 0.88 | 0.87 | 0.87 | 0.86 | 0.85 | 0.85 | 0.86 | 0.87 | 0.87 | 0.88
86929 |  | 0.86 | 0.85 | 0.85 | 0.87 | 0.87 | 0.86 | 0.86 | 0.87 | 0.89 | 0.89 | 0.9 | 0.9 | 0.91 | 0.91 | 0.91 | 0.89 | 0.87 | 0.87 | 0.87 | 0.86 | 0.84 | 0.83 | 0.82 | 0.81 | 0.83 | 0.83 | 0.84 | 0.86 | 0.89 | 0.89 | 0.87 | 0.88 | 0.91 | 0.92 | 0.91 | 0.95 | 0.96 | 0.92 | 0.93 | 0.9 | 0.9 | 0.91 | 0.92 | 0.93 | 0.91 | 0.91 | 0.92 | 0.9 | 0.89 | 0.92 | 0.88 | 0.88 | 0.85 | 0.85 | 0.85 | 0.85 | 0.84 | 0.86 | 0.85 | 0.85 | 0.87 | 0.9 | 0.94 | 0.95 | 0.96 | 0.97 | 0.97 | 0.95 | 0.96 | 0.97 | 0.99 | 1 | 0.99 | 0.96 | 0.94 | 0.93 | 0.94 | 0.95 | 0.95 | 0.97 | 0.95 | 0.93 | 0.93 | 0.95 | 0.95 | 0.98 | 0.97 | 0.96 | 0.96 | 0.96 | 0.95 | 0.95 | 0.98 | 0.97 | 0.95 | 0.92 | 0.88 | 0.88 | 0.91 | 0.9 | 0.91 | 0.92 | 0.92 | 0.92 | 0.88 | 0.9 | 0.9 | 0.91 | 0.97 | 0.93 | 0.9 | 0.94 | 0.96 | 0.96 | 0.96 | 0.97 | 1 | 1 | 1.01 | 1.02 | 0.98 | 1.03 | 1.06 | 1.02 | 0.97 | 0.97 | 0.97 | 0.97 | 0.96 | 0.96 | 0.96 | 0.96 | 0.99 | 1 | 0.99 | 1 | 1.02 | 1 | 1 | 1 | 1.01 | 0.99 | 0.99 | 0.99 | 0.97 | 0.96 | 0.95 | 0.91 | 0.9 | 0.91 | 0.91 | 0.9 | 0.9 | 0.89 | 0.88 | 0.88 | 0.89 | 0.9 | 0.91 | 0.92
86931 |  | 0.88 | 0.87 | 0.87 | 0.89 | 0.89 | 0.88 | 0.88 | 0.89 | 0.91 | 0.91 | 0.93 | 0.93 | 0.93 | 0.93 | 0.93 | 0.91 | 0.88 | 0.89 | 0.89 | 0.88 | 0.86 | 0.85 | 0.84 | 0.82 | 0.84 | 0.85 | 0.86 | 0.88 | 0.91 | 0.91 | 0.89 | 0.9 | 0.93 | 0.94 | 0.93 | 0.98 | 0.98 | 0.94 | 0.95 | 0.93 | 0.93 | 0.93 | 0.94 | 0.95 | 0.93 | 0.93 | 0.94 | 0.92 | 0.91 | 0.94 | 0.9 | 0.9 | 0.87 | 0.87 | 0.87 | 0.87 | 0.86 | 0.88 | 0.87 | 0.87 | 0.89 | 0.92 | 0.97 | 0.98 | 0.99 | 1 | 0.99 | 0.97 | 0.99 | 1 | 1.02 | 1.03 | 1.02 | 0.98 | 0.97 | 0.95 | 0.97 | 0.97 | 0.97 | 0.99 | 0.97 | 0.95 | 0.95 | 0.97 | 0.97 | 1 | 0.99 | 0.98 | 0.98 | 0.98 | 0.98 | 0.97 | 1 | 1 | 0.98 | 0.94 | 0.9 | 0.9 | 0.93 | 0.92 | 0.93 | 0.94 | 0.94 | 0.94 | 0.9 | 0.92 | 0.92 | 0.93 | 1 | 0.95 | 0.92 | 0.97 | 0.99 | 0.98 | 0.99 | 0.99 | 1.03 | 1.03 | 1.04 | 1.05 | 1.01 | 1.05 | 1.09 | 1.05 | 0.99 | 1 | 1 | 1 | 0.99 | 0.99 | 0.99 | 0.99 | 1.01 | 1.03 | 1.01 | 1.03 | 1.04 | 1.03 | 1.03 | 1.02 | 1.03 | 1.02 | 1.02 | 1.01 | 0.99 | 0.98 | 0.97 | 0.94 | 0.92 | 0.93 | 0.93 | 0.92 | 0.92 | 0.91 | 0.9 | 0.9 | 0.91 | 0.92 | 0.93 | 0.94
86932 |  | 0.85 | 0.83 | 0.83 | 0.86 | 0.85 | 0.84 | 0.85 | 0.85 | 0.87 | 0.87 | 0.89 | 0.89 | 0.89 | 0.89 | 0.89 | 0.87 | 0.85 | 0.85 | 0.86 | 0.85 | 0.82 | 0.82 | 0.81 | 0.79 | 0.81 | 0.82 | 0.83 | 0.85 | 0.87 | 0.87 | 0.86 | 0.86 | 0.89 | 0.9 | 0.89 | 0.93 | 0.94 | 0.9 | 0.91 | 0.89 | 0.89 | 0.89 | 0.9 | 0.91 | 0.89 | 0.89 | 0.9 | 0.88 | 0.88 | 0.9 | 0.86 | 0.86 | 0.84 | 0.83 | 0.84 | 0.83 | 0.83 | 0.84 | 0.83 | 0.84 | 0.85 | 0.89 | 0.92 | 0.93 | 0.94 | 0.95 | 0.94 | 0.93 | 0.94 | 0.95 | 0.97 | 0.98 | 0.97 | 0.94 | 0.92 | 0.91 | 0.92 | 0.93 | 0.93 | 0.95 | 0.93 | 0.91 | 0.91 | 0.93 | 0.93 | 0.96 | 0.95 | 0.94 | 0.94 | 0.94 | 0.93 | 0.93 | 0.95 | 0.95 | 0.93 | 0.9 | 0.86 | 0.86 | 0.89 | 0.88 | 0.89 | 0.9 | 0.9 | 0.9 | 0.87 | 0.88 | 0.88 | 0.89 | 0.95 | 0.91 | 0.88 | 0.92 | 0.94 | 0.93 | 0.94 | 0.94 | 0.98 | 0.98 | 0.99 | 1 | 0.96 | 1.01 | 1.04 | 1 | 0.95 | 0.95 | 0.95 | 0.95 | 0.94 | 0.94 | 0.94 | 0.94 | 0.96 | 0.98 | 0.97 | 0.98 | 1 | 0.98 | 0.98 | 0.98 | 0.99 | 0.97 | 0.97 | 0.96 | 0.95 | 0.94 | 0.93 | 0.9 | 0.88 | 0.89 | 0.89 | 0.88 | 0.88 | 0.87 | 0.86 | 0.86 | 0.87 | 0.88 | 0.89 | 0.9
86934 |  | 0.82 | 0.8 | 0.8 | 0.83 | 0.83 | 0.82 | 0.82 | 0.82 | 0.84 | 0.84 | 0.86 | 0.85 | 0.86 | 0.86 | 0.86 | 0.84 | 0.82 | 0.82 | 0.83 | 0.82 | 0.8 | 0.79 | 0.78 | 0.77 | 0.79 | 0.79 | 0.8 | 0.82 | 0.84 | 0.84 | 0.83 | 0.83 | 0.86 | 0.87 | 0.86 | 0.9 | 0.91 | 0.87 | 0.87 | 0.85 | 0.85 | 0.86 | 0.87 | 0.87 | 0.86 | 0.86 | 0.87 | 0.85 | 0.85 | 0.87 | 0.83 | 0.83 | 0.81 | 0.8 | 0.81 | 0.8 | 0.8 | 0.81 | 0.8 | 0.81 | 0.82 | 0.85 | 0.89 | 0.9 | 0.91 | 0.92 | 0.91 | 0.9 | 0.91 | 0.92 | 0.93 | 0.94 | 0.93 | 0.9 | 0.89 | 0.88 | 0.89 | 0.89 | 0.89 | 0.91 | 0.9 | 0.88 | 0.88 | 0.9 | 0.9 | 0.92 | 0.91 | 0.91 | 0.9 | 0.9 | 0.9 | 0.89 | 0.92 | 0.92 | 0.9 | 0.87 | 0.83 | 0.84 | 0.86 | 0.85 | 0.86 | 0.87 | 0.87 | 0.87 | 0.84 | 0.85 | 0.85 | 0.86 | 0.91 | 0.88 | 0.85 | 0.89 | 0.9 | 0.9 | 0.91 | 0.91 | 0.94 | 0.95 | 0.96 | 0.97 | 0.93 | 0.97 | 1 | 0.97 | 0.91 | 0.92 | 0.92 | 0.92 | 0.91 | 0.91 | 0.91 | 0.91 | 0.93 | 0.94 | 0.93 | 0.94 | 0.96 | 0.94 | 0.94 | 0.94 | 0.95 | 0.93 | 0.94 | 0.93 | 0.91 | 0.9 | 0.9 | 0.86 | 0.85 | 0.86 | 0.86 | 0.85 | 0.85 | 0.84 | 0.83 | 0.84 | 0.84 | 0.85 | 0.86 | 0.86
86935 |  | 0.83 | 0.81 | 0.81 | 0.84 | 0.84 | 0.83 | 0.83 | 0.83 | 0.85 | 0.85 | 0.87 | 0.87 | 0.87 | 0.87 | 0.87 | 0.85 | 0.83 | 0.84 | 0.84 | 0.83 | 0.81 | 0.8 | 0.79 | 0.78 | 0.79 | 0.8 | 0.81 | 0.83 | 0.85 | 0.85 | 0.84 | 0.84 | 0.87 | 0.88 | 0.88 | 0.91 | 0.92 | 0.88 | 0.89 | 0.86 | 0.87 | 0.87 | 0.88 | 0.89 | 0.87 | 0.87 | 0.88 | 0.86 | 0.86 | 0.88 | 0.84 | 0.84 | 0.82 | 0.81 | 0.82 | 0.81 | 0.81 | 0.82 | 0.81 | 0.82 | 0.83 | 0.87 | 0.9 | 0.91 | 0.92 | 0.93 | 0.92 | 0.91 | 0.92 | 0.93 | 0.95 | 0.95 | 0.94 | 0.91 | 0.9 | 0.89 | 0.9 | 0.9 | 0.91 | 0.93 | 0.91 | 0.89 | 0.89 | 0.91 | 0.91 | 0.93 | 0.92 | 0.92 | 0.92 | 0.91 | 0.91 | 0.91 | 0.93 | 0.93 | 0.91 | 0.88 | 0.84 | 0.85 | 0.87 | 0.86 | 0.87 | 0.88 | 0.88 | 0.88 | 0.85 | 0.86 | 0.86 | 0.87 | 0.92 | 0.89 | 0.86 | 0.9 | 0.91 | 0.91 | 0.92 | 0.92 | 0.96 | 0.96 | 0.97 | 0.98 | 0.94 | 0.98 | 1.01 | 0.98 | 0.93 | 0.93 | 0.93 | 0.93 | 0.92 | 0.92 | 0.92 | 0.92 | 0.94 | 0.95 | 0.94 | 0.96 | 0.97 | 0.95 | 0.95 | 0.95 | 0.96 | 0.95 | 0.95 | 0.94 | 0.92 | 0.92 | 0.91 | 0.88 | 0.86 | 0.88 | 0.87 | 0.86 | 0.86 | 0.85 | 0.84 | 0.85 | 0.86 | 0.86 | 0.87 | 0.88
86937 |  | 0.88 | 0.86 | 0.86 | 0.89 | 0.88 | 0.87 | 0.87 | 0.88 | 0.9 | 0.9 | 0.92 | 0.92 | 0.92 | 0.92 | 0.92 | 0.9 | 0.88 | 0.88 | 0.89 | 0.87 | 0.85 | 0.84 | 0.83 | 0.82 | 0.84 | 0.84 | 0.85 | 0.87 | 0.9 | 0.9 | 0.88 | 0.89 | 0.92 | 0.93 | 0.92 | 0.96 | 0.97 | 0.93 | 0.94 | 0.92 | 0.92 | 0.92 | 0.93 | 0.94 | 0.92 | 0.92 | 0.93 | 0.91 | 0.91 | 0.93 | 0.89 | 0.89 | 0.87 | 0.86 | 0.86 | 0.86 | 0.86 | 0.87 | 0.86 | 0.87 | 0.88 | 0.92 | 0.95 | 0.97 | 0.97 | 0.99 | 0.98 | 0.96 | 0.98 | 0.99 | 1.01 | 1.01 | 1 | 0.97 | 0.96 | 0.94 | 0.95 | 0.96 | 0.96 | 0.98 | 0.96 | 0.94 | 0.94 | 0.96 | 0.96 | 0.99 | 0.98 | 0.97 | 0.97 | 0.97 | 0.97 | 0.96 | 0.99 | 0.99 | 0.97 | 0.93 | 0.89 | 0.89 | 0.92 | 0.91 | 0.92 | 0.93 | 0.93 | 0.93 | 0.9 | 0.91 | 0.91 | 0.92 | 0.98 | 0.94 | 0.91 | 0.96 | 0.97 | 0.97 | 0.98 | 0.98 | 1.02 | 1.02 | 1.03 | 1.04 | 1 | 1.04 | 1.07 | 1.04 | 0.98 | 0.99 | 0.99 | 0.99 | 0.98 | 0.98 | 0.98 | 0.98 | 1 | 1.01 | 1 | 1.02 | 1.03 | 1.01 | 1.01 | 1.01 | 1.02 | 1.01 | 1.01 | 1 | 0.98 | 0.97 | 0.96 | 0.93 | 0.91 | 0.92 | 0.92 | 0.91 | 0.91 | 0.9 | 0.89 | 0.89 | 0.91 | 0.91 | 0.92 | 0.93
86938 |  | 0.88 | 0.87 | 0.87 | 0.9 | 0.89 | 0.88 | 0.88 | 0.89 | 0.91 | 0.91 | 0.93 | 0.93 | 0.93 | 0.93 | 0.94 | 0.91 | 0.89 | 0.89 | 0.9 | 0.88 | 0.86 | 0.85 | 0.84 | 0.83 | 0.85 | 0.85 | 0.86 | 0.88 | 0.91 | 0.91 | 0.9 | 0.9 | 0.93 | 0.94 | 0.94 | 0.98 | 0.99 | 0.94 | 0.95 | 0.93 | 0.93 | 0.93 | 0.94 | 0.95 | 0.94 | 0.93 | 0.94 | 0.93 | 0.92 | 0.94 | 0.9 | 0.9 | 0.88 | 0.87 | 0.87 | 0.87 | 0.87 | 0.88 | 0.87 | 0.87 | 0.89 | 0.93 | 0.97 | 0.98 | 0.99 | 1 | 0.99 | 0.98 | 0.99 | 1 | 1.02 | 1.03 | 1.02 | 0.99 | 0.97 | 0.96 | 0.97 | 0.97 | 0.98 | 1 | 0.98 | 0.95 | 0.96 | 0.98 | 0.97 | 1 | 0.99 | 0.99 | 0.98 | 0.98 | 0.98 | 0.97 | 1 | 1 | 0.98 | 0.94 | 0.9 | 0.9 | 0.93 | 0.92 | 0.93 | 0.94 | 0.94 | 0.94 | 0.9 | 0.92 | 0.92 | 0.93 | 1 | 0.96 | 0.92 | 0.97 | 0.99 | 0.98 | 0.99 | 0.99 | 1.03 | 1.03 | 1.04 | 1.05 | 1.01 | 1.05 | 1.09 | 1.05 | 0.99 | 1 | 1 | 1 | 0.99 | 0.99 | 0.99 | 0.99 | 1.01 | 1.03 | 1.02 | 1.03 | 1.05 | 1.03 | 1.03 | 1.03 | 1.04 | 1.02 | 1.02 | 1.01 | 0.99 | 0.98 | 0.97 | 0.94 | 0.92 | 0.93 | 0.93 | 0.92 | 0.92 | 0.91 | 0.9 | 0.9 | 0.91 | 0.92 | 0.93 | 0.94
86940 |  | 0.86 | 0.84 | 0.84 | 0.87 | 0.86 | 0.85 | 0.85 | 0.86 | 0.88 | 0.88 | 0.9 | 0.89 | 0.9 | 0.9 | 0.9 | 0.88 | 0.86 | 0.86 | 0.87 | 0.85 | 0.83 | 0.82 | 0.82 | 0.8 | 0.82 | 0.82 | 0.84 | 0.85 | 0.88 | 0.88 | 0.86 | 0.87 | 0.9 | 0.91 | 0.9 | 0.94 | 0.95 | 0.91 | 0.92 | 0.89 | 0.9 | 0.9 | 0.91 | 0.92 | 0.9 | 0.9 | 0.91 | 0.89 | 0.88 | 0.91 | 0.87 | 0.87 | 0.85 | 0.84 | 0.85 | 0.84 | 0.84 | 0.85 | 0.84 | 0.84 | 0.86 | 0.89 | 0.93 | 0.94 | 0.95 | 0.96 | 0.95 | 0.94 | 0.95 | 0.96 | 0.98 | 0.99 | 0.98 | 0.95 | 0.93 | 0.92 | 0.93 | 0.93 | 0.94 | 0.96 | 0.94 | 0.92 | 0.92 | 0.94 | 0.94 | 0.97 | 0.96 | 0.95 | 0.95 | 0.95 | 0.94 | 0.94 | 0.97 | 0.96 | 0.94 | 0.91 | 0.87 | 0.87 | 0.9 | 0.89 | 0.9 | 0.91 | 0.91 | 0.91 | 0.88 | 0.89 | 0.89 | 0.9 | 0.96 | 0.92 | 0.89 | 0.93 | 0.95 | 0.94 | 0.95 | 0.96 | 0.99 | 0.99 | 1 | 1.01 | 0.97 | 1.02 | 1.05 | 1.01 | 0.96 | 0.96 | 0.96 | 0.96 | 0.95 | 0.95 | 0.95 | 0.95 | 0.97 | 0.99 | 0.98 | 0.99 | 1.01 | 0.99 | 0.99 | 0.99 | 1 | 0.98 | 0.98 | 0.97 | 0.96 | 0.95 | 0.94 | 0.9 | 0.89 | 0.9 | 0.9 | 0.89 | 0.89 | 0.88 | 0.87 | 0.87 | 0.88 | 0.89 | 0.9 | 0.91
86941 |  | 0.86 | 0.85 | 0.85 | 0.87 | 0.87 | 0.86 | 0.86 | 0.87 | 0.89 | 0.89 | 0.9 | 0.9 | 0.91 | 0.91 | 0.91 | 0.89 | 0.86 | 0.87 | 0.87 | 0.86 | 0.84 | 0.83 | 0.82 | 0.81 | 0.83 | 0.83 | 0.84 | 0.86 | 0.88 | 0.89 | 0.87 | 0.88 | 0.91 | 0.92 | 0.91 | 0.95 | 0.96 | 0.92 | 0.93 | 0.9 | 0.9 | 0.9 | 0.92 | 0.92 | 0.91 | 0.91 | 0.92 | 0.9 | 0.89 | 0.92 | 0.88 | 0.88 | 0.85 | 0.85 | 0.85 | 0.85 | 0.84 | 0.86 | 0.85 | 0.85 | 0.87 | 0.9 | 0.94 | 0.95 | 0.96 | 0.97 | 0.96 | 0.95 | 0.96 | 0.97 | 0.99 | 1 | 0.99 | 0.96 | 0.94 | 0.93 | 0.94 | 0.94 | 0.95 | 0.97 | 0.95 | 0.93 | 0.93 | 0.95 | 0.95 | 0.97 | 0.96 | 0.96 | 0.96 | 0.96 | 0.95 | 0.95 | 0.98 | 0.97 | 0.95 | 0.92 | 0.88 | 0.88 | 0.91 | 0.9 | 0.91 | 0.92 | 0.92 | 0.92 | 0.88 | 0.9 | 0.9 | 0.91 | 0.97 | 0.93 | 0.9 | 0.94 | 0.96 | 0.96 | 0.96 | 0.97 | 1 | 1.01 | 1.01 | 1.02 | 0.99 | 1.03 | 1.06 | 1.02 | 0.97 | 0.98 | 0.97 | 0.97 | 0.96 | 0.96 | 0.96 | 0.96 | 0.99 | 1 | 0.99 | 1 | 1.02 | 1 | 1 | 1 | 1.01 | 0.99 | 0.99 | 0.99 | 0.97 | 0.96 | 0.95 | 0.91 | 0.9 | 0.91 | 0.91 | 0.9 | 0.9 | 0.89 | 0.88 | 0.88 | 0.89 | 0.9 | 0.91 | 0.92
86943 |  | 0.83 | 0.82 | 0.82 | 0.84 | 0.84 | 0.83 | 0.83 | 0.84 | 0.86 | 0.86 | 0.87 | 0.87 | 0.87 | 0.87 | 0.88 | 0.86 | 0.83 | 0.84 | 0.84 | 0.83 | 0.81 | 0.8 | 0.8 | 0.78 | 0.8 | 0.8 | 0.82 | 0.83 | 0.85 | 0.86 | 0.84 | 0.85 | 0.87 | 0.88 | 0.88 | 0.92 | 0.92 | 0.88 | 0.89 | 0.87 | 0.87 | 0.87 | 0.88 | 0.89 | 0.88 | 0.88 | 0.88 | 0.87 | 0.86 | 0.88 | 0.85 | 0.85 | 0.82 | 0.81 | 0.82 | 0.82 | 0.81 | 0.82 | 0.82 | 0.82 | 0.84 | 0.87 | 0.91 | 0.92 | 0.92 | 0.93 | 0.93 | 0.91 | 0.93 | 0.94 | 0.95 | 0.96 | 0.95 | 0.92 | 0.91 | 0.89 | 0.91 | 0.91 | 0.91 | 0.93 | 0.92 | 0.89 | 0.9 | 0.92 | 0.92 | 0.94 | 0.93 | 0.92 | 0.92 | 0.92 | 0.92 | 0.91 | 0.94 | 0.93 | 0.92 | 0.89 | 0.85 | 0.85 | 0.87 | 0.87 | 0.88 | 0.89 | 0.89 | 0.89 | 0.85 | 0.87 | 0.87 | 0.87 | 0.93 | 0.89 | 0.87 | 0.91 | 0.92 | 0.92 | 0.92 | 0.93 | 0.96 | 0.97 | 0.98 | 0.98 | 0.95 | 0.99 | 1.02 | 0.98 | 0.93 | 0.94 | 0.94 | 0.94 | 0.92 | 0.93 | 0.93 | 0.93 | 0.95 | 0.96 | 0.95 | 0.96 | 0.98 | 0.96 | 0.96 | 0.96 | 0.97 | 0.95 | 0.95 | 0.95 | 0.93 | 0.92 | 0.92 | 0.88 | 0.86 | 0.88 | 0.88 | 0.86 | 0.86 | 0.86 | 0.85 | 0.85 | 0.86 | 0.87 | 0.87 | 0.88
86944 |  | 0.85 | 0.83 | 0.83 | 0.86 | 0.86 | 0.85 | 0.85 | 0.86 | 0.88 | 0.87 | 0.89 | 0.89 | 0.89 | 0.89 | 0.9 | 0.88 | 0.85 | 0.86 | 0.86 | 0.85 | 0.83 | 0.82 | 0.81 | 0.8 | 0.82 | 0.82 | 0.83 | 0.85 | 0.87 | 0.87 | 0.86 | 0.87 | 0.89 | 0.9 | 0.9 | 0.94 | 0.95 | 0.9 | 0.91 | 0.89 | 0.89 | 0.89 | 0.9 | 0.91 | 0.9 | 0.9 | 0.9 | 0.89 | 0.88 | 0.9 | 0.86 | 0.87 | 0.84 | 0.83 | 0.84 | 0.84 | 0.83 | 0.84 | 0.84 | 0.84 | 0.86 | 0.89 | 0.93 | 0.94 | 0.95 | 0.96 | 0.95 | 0.93 | 0.95 | 0.96 | 0.98 | 0.98 | 0.97 | 0.94 | 0.93 | 0.91 | 0.93 | 0.93 | 0.93 | 0.95 | 0.94 | 0.91 | 0.92 | 0.94 | 0.94 | 0.96 | 0.95 | 0.94 | 0.94 | 0.94 | 0.94 | 0.93 | 0.96 | 0.96 | 0.94 | 0.9 | 0.86 | 0.87 | 0.89 | 0.89 | 0.9 | 0.91 | 0.9 | 0.9 | 0.87 | 0.89 | 0.89 | 0.89 | 0.95 | 0.91 | 0.89 | 0.93 | 0.94 | 0.94 | 0.95 | 0.95 | 0.98 | 0.99 | 1 | 1.01 | 0.97 | 1.01 | 1.04 | 1.01 | 0.95 | 0.96 | 0.96 | 0.96 | 0.95 | 0.95 | 0.95 | 0.95 | 0.97 | 0.98 | 0.97 | 0.98 | 1 | 0.98 | 0.98 | 0.98 | 0.99 | 0.98 | 0.98 | 0.97 | 0.95 | 0.94 | 0.94 | 0.9 | 0.88 | 0.9 | 0.9 | 0.88 | 0.88 | 0.88 | 0.87 | 0.87 | 0.88 | 0.89 | 0.89 | 0.9
86946 |  | 0.83 | 0.81 | 0.81 | 0.83 | 0.83 | 0.82 | 0.82 | 0.83 | 0.85 | 0.85 | 0.86 | 0.86 | 0.86 | 0.86 | 0.87 | 0.85 | 0.83 | 0.83 | 0.84 | 0.82 | 0.8 | 0.8 | 0.79 | 0.77 | 0.79 | 0.8 | 0.81 | 0.82 | 0.85 | 0.85 | 0.83 | 0.84 | 0.86 | 0.87 | 0.87 | 0.91 | 0.91 | 0.87 | 0.88 | 0.86 | 0.86 | 0.86 | 0.88 | 0.88 | 0.87 | 0.87 | 0.87 | 0.86 | 0.85 | 0.87 | 0.84 | 0.84 | 0.82 | 0.81 | 0.82 | 0.81 | 0.81 | 0.82 | 0.81 | 0.81 | 0.83 | 0.86 | 0.9 | 0.91 | 0.91 | 0.92 | 0.92 | 0.9 | 0.91 | 0.92 | 0.94 | 0.95 | 0.94 | 0.91 | 0.89 | 0.88 | 0.89 | 0.9 | 0.9 | 0.92 | 0.91 | 0.88 | 0.89 | 0.9 | 0.91 | 0.93 | 0.92 | 0.91 | 0.91 | 0.91 | 0.91 | 0.9 | 0.93 | 0.92 | 0.91 | 0.88 | 0.84 | 0.84 | 0.87 | 0.86 | 0.87 | 0.88 | 0.88 | 0.88 | 0.85 | 0.86 | 0.86 | 0.86 | 0.92 | 0.88 | 0.86 | 0.9 | 0.91 | 0.91 | 0.91 | 0.92 | 0.95 | 0.96 | 0.97 | 0.97 | 0.94 | 0.98 | 1.01 | 0.97 | 0.92 | 0.93 | 0.93 | 0.93 | 0.91 | 0.92 | 0.92 | 0.92 | 0.94 | 0.95 | 0.94 | 0.95 | 0.97 | 0.95 | 0.95 | 0.95 | 0.96 | 0.94 | 0.94 | 0.94 | 0.92 | 0.91 | 0.91 | 0.87 | 0.86 | 0.87 | 0.87 | 0.86 | 0.86 | 0.85 | 0.84 | 0.84 | 0.85 | 0.86 | 0.86 | 0.87
86947 |  | 0.87 | 0.85 | 0.85 | 0.88 | 0.88 | 0.87 | 0.87 | 0.87 | 0.9 | 0.89 | 0.91 | 0.91 | 0.91 | 0.91 | 0.92 | 0.9 | 0.87 | 0.88 | 0.88 | 0.87 | 0.84 | 0.84 | 0.83 | 0.81 | 0.83 | 0.84 | 0.85 | 0.87 | 0.89 | 0.89 | 0.88 | 0.88 | 0.91 | 0.92 | 0.92 | 0.96 | 0.97 | 0.92 | 0.93 | 0.91 | 0.91 | 0.91 | 0.93 | 0.93 | 0.92 | 0.91 | 0.92 | 0.91 | 0.9 | 0.92 | 0.88 | 0.89 | 0.86 | 0.85 | 0.86 | 0.85 | 0.85 | 0.86 | 0.85 | 0.86 | 0.88 | 0.91 | 0.95 | 0.96 | 0.97 | 0.98 | 0.97 | 0.96 | 0.97 | 0.98 | 1 | 1.01 | 1 | 0.96 | 0.95 | 0.94 | 0.95 | 0.95 | 0.96 | 0.98 | 0.96 | 0.93 | 0.94 | 0.96 | 0.96 | 0.98 | 0.97 | 0.97 | 0.96 | 0.96 | 0.96 | 0.96 | 0.98 | 0.98 | 0.96 | 0.93 | 0.88 | 0.89 | 0.91 | 0.91 | 0.91 | 0.92 | 0.92 | 0.92 | 0.89 | 0.91 | 0.91 | 0.91 | 0.98 | 0.94 | 0.91 | 0.95 | 0.97 | 0.96 | 0.97 | 0.97 | 1.01 | 1.01 | 1.02 | 1.03 | 0.99 | 1.03 | 1.07 | 1.03 | 0.98 | 0.98 | 0.98 | 0.98 | 0.97 | 0.97 | 0.97 | 0.97 | 0.99 | 1.01 | 1 | 1.01 | 1.03 | 1.01 | 1.01 | 1.01 | 1.02 | 1 | 1 | 0.99 | 0.98 | 0.96 | 0.96 | 0.92 | 0.9 | 0.92 | 0.92 | 0.9 | 0.9 | 0.9 | 0.89 | 0.89 | 0.9 | 0.91 | 0.91 | 0.92
86949 |  | 0.87 | 0.85 | 0.85 | 0.88 | 0.87 | 0.86 | 0.87 | 0.87 | 0.89 | 0.89 | 0.91 | 0.91 | 0.91 | 0.91 | 0.91 | 0.89 | 0.87 | 0.87 | 0.88 | 0.87 | 0.84 | 0.84 | 0.83 | 0.81 | 0.83 | 0.83 | 0.85 | 0.86 | 0.89 | 0.89 | 0.88 | 0.88 | 0.91 | 0.92 | 0.91 | 0.96 | 0.96 | 0.92 | 0.93 | 0.91 | 0.91 | 0.91 | 0.92 | 0.93 | 0.91 | 0.91 | 0.92 | 0.91 | 0.9 | 0.92 | 0.88 | 0.88 | 0.86 | 0.85 | 0.86 | 0.85 | 0.85 | 0.86 | 0.85 | 0.86 | 0.87 | 0.91 | 0.95 | 0.96 | 0.96 | 0.97 | 0.97 | 0.95 | 0.97 | 0.98 | 1 | 1 | 0.99 | 0.96 | 0.95 | 0.93 | 0.95 | 0.95 | 0.95 | 0.97 | 0.96 | 0.93 | 0.94 | 0.95 | 0.95 | 0.98 | 0.97 | 0.96 | 0.96 | 0.96 | 0.96 | 0.95 | 0.98 | 0.98 | 0.96 | 0.92 | 0.88 | 0.88 | 0.91 | 0.9 | 0.91 | 0.92 | 0.92 | 0.92 | 0.89 | 0.9 | 0.9 | 0.91 | 0.97 | 0.93 | 0.9 | 0.95 | 0.96 | 0.96 | 0.97 | 0.97 | 1 | 1.01 | 1.02 | 1.03 | 0.99 | 1.03 | 1.06 | 1.03 | 0.97 | 0.98 | 0.98 | 0.98 | 0.96 | 0.97 | 0.97 | 0.97 | 0.99 | 1 | 0.99 | 1 | 1.02 | 1 | 1 | 1 | 1.01 | 1 | 1 | 0.99 | 0.97 | 0.96 | 0.95 | 0.92 | 0.9 | 0.91 | 0.91 | 0.9 | 0.9 | 0.89 | 0.88 | 0.88 | 0.89 | 0.9 | 0.91 | 0.92
86956 |  | 0.84 | 0.82 | 0.82 | 0.85 | 0.85 | 0.84 | 0.84 | 0.85 | 0.87 | 0.87 | 0.88 | 0.88 | 0.88 | 0.89 | 0.89 | 0.87 | 0.85 | 0.85 | 0.85 | 0.84 | 0.82 | 0.81 | 0.81 | 0.79 | 0.81 | 0.81 | 0.83 | 0.84 | 0.87 | 0.87 | 0.85 | 0.86 | 0.89 | 0.9 | 0.9 | 0.93 | 0.94 | 0.9 | 0.9 | 0.88 | 0.88 | 0.88 | 0.9 | 0.9 | 0.89 | 0.89 | 0.89 | 0.88 | 0.87 | 0.89 | 0.86 | 0.86 | 0.83 | 0.82 | 0.83 | 0.83 | 0.82 | 0.83 | 0.82 | 0.83 | 0.85 | 0.88 | 0.92 | 0.93 | 0.94 | 0.95 | 0.94 | 0.93 | 0.94 | 0.95 | 0.97 | 0.97 | 0.96 | 0.93 | 0.92 | 0.91 | 0.92 | 0.92 | 0.93 | 0.95 | 0.93 | 0.91 | 0.91 | 0.93 | 0.93 | 0.95 | 0.94 | 0.94 | 0.93 | 0.93 | 0.93 | 0.92 | 0.95 | 0.94 | 0.92 | 0.89 | 0.85 | 0.86 | 0.88 | 0.88 | 0.89 | 0.9 | 0.89 | 0.89 | 0.86 | 0.88 | 0.88 | 0.88 | 0.94 | 0.9 | 0.87 | 0.92 | 0.93 | 0.93 | 0.93 | 0.94 | 0.97 | 0.97 | 0.99 | 0.99 | 0.96 | 1 | 1.03 | 0.99 | 0.94 | 0.95 | 0.94 | 0.94 | 0.93 | 0.94 | 0.93 | 0.94 | 0.96 | 0.97 | 0.96 | 0.97 | 0.99 | 0.97 | 0.97 | 0.97 | 0.98 | 0.96 | 0.97 | 0.96 | 0.94 | 0.93 | 0.93 | 0.89 | 0.87 | 0.89 | 0.89 | 0.87 | 0.87 | 0.87 | 0.85 | 0.86 | 0.87 | 0.87 | 0.88 | 0.89
86971 |  | 0.83 | 0.82 | 0.82 | 0.84 | 0.84 | 0.83 | 0.83 | 0.84 | 0.86 | 0.86 | 0.87 | 0.87 | 0.88 | 0.88 | 0.88 | 0.86 | 0.84 | 0.84 | 0.85 | 0.83 | 0.81 | 0.81 | 0.8 | 0.78 | 0.8 | 0.81 | 0.82 | 0.84 | 0.86 | 0.86 | 0.85 | 0.85 | 0.88 | 0.89 | 0.89 | 0.92 | 0.93 | 0.89 | 0.89 | 0.87 | 0.87 | 0.87 | 0.89 | 0.89 | 0.88 | 0.88 | 0.89 | 0.87 | 0.86 | 0.89 | 0.85 | 0.85 | 0.83 | 0.82 | 0.83 | 0.82 | 0.82 | 0.83 | 0.82 | 0.82 | 0.84 | 0.87 | 0.91 | 0.92 | 0.93 | 0.94 | 0.93 | 0.92 | 0.93 | 0.94 | 0.96 | 0.96 | 0.95 | 0.92 | 0.91 | 0.9 | 0.91 | 0.91 | 0.92 | 0.94 | 0.92 | 0.9 | 0.9 | 0.92 | 0.92 | 0.94 | 0.93 | 0.93 | 0.92 | 0.92 | 0.92 | 0.91 | 0.94 | 0.94 | 0.92 | 0.89 | 0.85 | 0.85 | 0.87 | 0.87 | 0.88 | 0.89 | 0.89 | 0.89 | 0.86 | 0.87 | 0.87 | 0.87 | 0.93 | 0.89 | 0.87 | 0.91 | 0.92 | 0.92 | 0.92 | 0.93 | 0.96 | 0.97 | 0.98 | 0.99 | 0.95 | 0.99 | 1.02 | 0.99 | 0.93 | 0.94 | 0.94 | 0.94 | 0.93 | 0.93 | 0.93 | 0.93 | 0.95 | 0.96 | 0.95 | 0.96 | 0.98 | 0.96 | 0.96 | 0.96 | 0.97 | 0.96 | 0.96 | 0.95 | 0.93 | 0.92 | 0.92 | 0.88 | 0.87 | 0.88 | 0.88 | 0.86 | 0.86 | 0.86 | 0.85 | 0.85 | 0.86 | 0.86 | 0.87 | 0.88
86972 |  | 0.83 | 0.81 | 0.81 | 0.84 | 0.83 | 0.82 | 0.83 | 0.83 | 0.85 | 0.85 | 0.86 | 0.86 | 0.87 | 0.87 | 0.87 | 0.85 | 0.83 | 0.83 | 0.84 | 0.83 | 0.8 | 0.8 | 0.79 | 0.78 | 0.79 | 0.8 | 0.81 | 0.83 | 0.85 | 0.85 | 0.84 | 0.84 | 0.87 | 0.88 | 0.88 | 0.91 | 0.92 | 0.88 | 0.88 | 0.86 | 0.86 | 0.86 | 0.88 | 0.88 | 0.87 | 0.87 | 0.88 | 0.86 | 0.85 | 0.88 | 0.84 | 0.84 | 0.82 | 0.81 | 0.82 | 0.81 | 0.81 | 0.82 | 0.81 | 0.81 | 0.83 | 0.86 | 0.9 | 0.91 | 0.92 | 0.93 | 0.92 | 0.91 | 0.92 | 0.93 | 0.95 | 0.95 | 0.94 | 0.91 | 0.9 | 0.89 | 0.9 | 0.9 | 0.91 | 0.93 | 0.91 | 0.89 | 0.89 | 0.91 | 0.91 | 0.93 | 0.92 | 0.92 | 0.91 | 0.91 | 0.91 | 0.9 | 0.93 | 0.93 | 0.91 | 0.88 | 0.84 | 0.84 | 0.87 | 0.86 | 0.87 | 0.88 | 0.88 | 0.88 | 0.85 | 0.86 | 0.86 | 0.86 | 0.92 | 0.88 | 0.86 | 0.9 | 0.91 | 0.91 | 0.91 | 0.92 | 0.95 | 0.96 | 0.97 | 0.98 | 0.94 | 0.98 | 1.01 | 0.98 | 0.92 | 0.93 | 0.93 | 0.93 | 0.92 | 0.92 | 0.92 | 0.92 | 0.94 | 0.95 | 0.94 | 0.95 | 0.97 | 0.95 | 0.95 | 0.95 | 0.96 | 0.94 | 0.95 | 0.94 | 0.92 | 0.91 | 0.91 | 0.87 | 0.86 | 0.87 | 0.87 | 0.86 | 0.86 | 0.85 | 0.84 | 0.84 | 0.85 | 0.86 | 0.86 | 0.87
86974 |  | 0.83 | 0.81 | 0.81 | 0.84 | 0.84 | 0.83 | 0.83 | 0.83 | 0.86 | 0.85 | 0.87 | 0.87 | 0.87 | 0.87 | 0.87 | 0.85 | 0.83 | 0.84 | 0.84 | 0.83 | 0.81 | 0.8 | 0.79 | 0.78 | 0.8 | 0.8 | 0.81 | 0.83 | 0.85 | 0.85 | 0.84 | 0.84 | 0.87 | 0.88 | 0.88 | 0.91 | 0.92 | 0.88 | 0.89 | 0.87 | 0.87 | 0.87 | 0.88 | 0.89 | 0.87 | 0.87 | 0.88 | 0.86 | 0.86 | 0.88 | 0.84 | 0.84 | 0.82 | 0.81 | 0.82 | 0.81 | 0.81 | 0.82 | 0.81 | 0.82 | 0.83 | 0.87 | 0.9 | 0.91 | 0.92 | 0.93 | 0.92 | 0.91 | 0.92 | 0.93 | 0.95 | 0.95 | 0.94 | 0.91 | 0.9 | 0.89 | 0.9 | 0.9 | 0.91 | 0.93 | 0.91 | 0.89 | 0.89 | 0.91 | 0.91 | 0.94 | 0.93 | 0.92 | 0.92 | 0.91 | 0.91 | 0.91 | 0.93 | 0.93 | 0.91 | 0.88 | 0.84 | 0.85 | 0.87 | 0.87 | 0.87 | 0.88 | 0.88 | 0.88 | 0.85 | 0.86 | 0.87 | 0.87 | 0.92 | 0.89 | 0.86 | 0.9 | 0.92 | 0.91 | 0.92 | 0.92 | 0.96 | 0.96 | 0.97 | 0.98 | 0.94 | 0.98 | 1.01 | 0.98 | 0.93 | 0.93 | 0.93 | 0.93 | 0.92 | 0.92 | 0.92 | 0.92 | 0.94 | 0.95 | 0.94 | 0.96 | 0.97 | 0.95 | 0.95 | 0.95 | 0.96 | 0.95 | 0.95 | 0.94 | 0.92 | 0.92 | 0.91 | 0.88 | 0.86 | 0.88 | 0.87 | 0.86 | 0.86 | 0.86 | 0.84 | 0.85 | 0.86 | 0.86 | 0.87 | 0.88
86975 |  | 0.8 | 0.79 | 0.79 | 0.81 | 0.81 | 0.8 | 0.8 | 0.81 | 0.83 | 0.83 | 0.84 | 0.84 | 0.84 | 0.84 | 0.85 | 0.83 | 0.81 | 0.81 | 0.82 | 0.8 | 0.78 | 0.78 | 0.77 | 0.76 | 0.77 | 0.78 | 0.79 | 0.81 | 0.83 | 0.83 | 0.81 | 0.82 | 0.85 | 0.85 | 0.85 | 0.89 | 0.89 | 0.85 | 0.86 | 0.84 | 0.84 | 0.84 | 0.85 | 0.86 | 0.85 | 0.85 | 0.85 | 0.84 | 0.83 | 0.85 | 0.82 | 0.82 | 0.8 | 0.79 | 0.8 | 0.79 | 0.79 | 0.8 | 0.79 | 0.79 | 0.81 | 0.84 | 0.87 | 0.88 | 0.89 | 0.9 | 0.89 | 0.88 | 0.89 | 0.9 | 0.92 | 0.92 | 0.91 | 0.88 | 0.87 | 0.86 | 0.87 | 0.87 | 0.88 | 0.9 | 0.88 | 0.86 | 0.87 | 0.88 | 0.88 | 0.91 | 0.9 | 0.89 | 0.89 | 0.88 | 0.88 | 0.88 | 0.9 | 0.9 | 0.88 | 0.85 | 0.82 | 0.82 | 0.84 | 0.84 | 0.85 | 0.86 | 0.86 | 0.86 | 0.83 | 0.84 | 0.84 | 0.84 | 0.89 | 0.86 | 0.83 | 0.87 | 0.88 | 0.88 | 0.89 | 0.89 | 0.92 | 0.93 | 0.94 | 0.95 | 0.91 | 0.95 | 0.98 | 0.95 | 0.9 | 0.9 | 0.9 | 0.9 | 0.89 | 0.89 | 0.89 | 0.89 | 0.91 | 0.92 | 0.91 | 0.93 | 0.94 | 0.92 | 0.92 | 0.92 | 0.93 | 0.92 | 0.92 | 0.91 | 0.89 | 0.89 | 0.88 | 0.85 | 0.84 | 0.85 | 0.85 | 0.83 | 0.83 | 0.83 | 0.82 | 0.82 | 0.83 | 0.83 | 0.84 | 0.85
86977 |  | 0.82 | 0.8 | 0.8 | 0.83 | 0.82 | 0.81 | 0.82 | 0.82 | 0.84 | 0.84 | 0.85 | 0.85 | 0.86 | 0.86 | 0.86 | 0.84 | 0.82 | 0.82 | 0.83 | 0.82 | 0.8 | 0.79 | 0.78 | 0.77 | 0.78 | 0.79 | 0.8 | 0.82 | 0.84 | 0.84 | 0.83 | 0.83 | 0.86 | 0.87 | 0.86 | 0.9 | 0.9 | 0.87 | 0.87 | 0.85 | 0.85 | 0.85 | 0.87 | 0.87 | 0.86 | 0.86 | 0.86 | 0.85 | 0.84 | 0.87 | 0.83 | 0.83 | 0.81 | 0.8 | 0.81 | 0.8 | 0.8 | 0.81 | 0.8 | 0.81 | 0.82 | 0.85 | 0.89 | 0.9 | 0.9 | 0.91 | 0.91 | 0.89 | 0.9 | 0.91 | 0.93 | 0.94 | 0.93 | 0.9 | 0.89 | 0.87 | 0.89 | 0.89 | 0.89 | 0.91 | 0.9 | 0.88 | 0.88 | 0.9 | 0.9 | 0.92 | 0.91 | 0.91 | 0.9 | 0.9 | 0.9 | 0.89 | 0.92 | 0.91 | 0.9 | 0.87 | 0.83 | 0.83 | 0.86 | 0.85 | 0.86 | 0.87 | 0.87 | 0.87 | 0.84 | 0.85 | 0.85 | 0.85 | 0.91 | 0.87 | 0.85 | 0.89 | 0.9 | 0.9 | 0.9 | 0.91 | 0.94 | 0.95 | 0.96 | 0.96 | 0.93 | 0.97 | 1 | 0.96 | 0.91 | 0.92 | 0.92 | 0.92 | 0.9 | 0.91 | 0.9 | 0.91 | 0.93 | 0.94 | 0.93 | 0.94 | 0.96 | 0.94 | 0.94 | 0.94 | 0.95 | 0.93 | 0.93 | 0.93 | 0.91 | 0.9 | 0.9 | 0.86 | 0.85 | 0.86 | 0.86 | 0.85 | 0.85 | 0.84 | 0.83 | 0.83 | 0.84 | 0.85 | 0.85 | 0.86
86978 |  | 0.84 | 0.82 | 0.82 | 0.85 | 0.84 | 0.83 | 0.84 | 0.84 | 0.86 | 0.86 | 0.88 | 0.88 | 0.88 | 0.88 | 0.88 | 0.86 | 0.84 | 0.84 | 0.85 | 0.84 | 0.81 | 0.81 | 0.8 | 0.79 | 0.8 | 0.81 | 0.82 | 0.84 | 0.86 | 0.86 | 0.85 | 0.85 | 0.88 | 0.89 | 0.89 | 0.92 | 0.93 | 0.89 | 0.9 | 0.88 | 0.88 | 0.88 | 0.89 | 0.9 | 0.88 | 0.88 | 0.89 | 0.87 | 0.87 | 0.89 | 0.85 | 0.85 | 0.83 | 0.82 | 0.83 | 0.82 | 0.82 | 0.83 | 0.82 | 0.82 | 0.84 | 0.88 | 0.91 | 0.92 | 0.93 | 0.94 | 0.93 | 0.92 | 0.93 | 0.94 | 0.96 | 0.96 | 0.95 | 0.92 | 0.91 | 0.9 | 0.91 | 0.91 | 0.92 | 0.94 | 0.92 | 0.9 | 0.9 | 0.92 | 0.92 | 0.95 | 0.94 | 0.93 | 0.93 | 0.92 | 0.92 | 0.91 | 0.94 | 0.94 | 0.92 | 0.89 | 0.85 | 0.85 | 0.88 | 0.87 | 0.88 | 0.89 | 0.89 | 0.89 | 0.86 | 0.87 | 0.87 | 0.88 | 0.93 | 0.9 | 0.87 | 0.91 | 0.92 | 0.92 | 0.93 | 0.93 | 0.96 | 0.97 | 0.98 | 0.99 | 0.95 | 0.99 | 1.02 | 0.99 | 0.93 | 0.94 | 0.94 | 0.94 | 0.93 | 0.93 | 0.93 | 0.93 | 0.95 | 0.96 | 0.95 | 0.97 | 0.98 | 0.97 | 0.97 | 0.96 | 0.97 | 0.96 | 0.96 | 0.95 | 0.93 | 0.93 | 0.92 | 0.88 | 0.87 | 0.88 | 0.88 | 0.87 | 0.87 | 0.86 | 0.85 | 0.85 | 0.86 | 0.87 | 0.87 | 0.88
86980 |  | 0.8 | 0.78 | 0.78 | 0.8 | 0.8 | 0.79 | 0.79 | 0.8 | 0.82 | 0.82 | 0.83 | 0.83 | 0.83 | 0.83 | 0.83 | 0.82 | 0.8 | 0.8 | 0.81 | 0.79 | 0.77 | 0.77 | 0.76 | 0.75 | 0.76 | 0.77 | 0.78 | 0.79 | 0.82 | 0.82 | 0.8 | 0.81 | 0.83 | 0.84 | 0.84 | 0.87 | 0.88 | 0.84 | 0.85 | 0.83 | 0.83 | 0.83 | 0.84 | 0.85 | 0.84 | 0.84 | 0.84 | 0.83 | 0.82 | 0.84 | 0.81 | 0.81 | 0.78 | 0.78 | 0.79 | 0.78 | 0.78 | 0.79 | 0.78 | 0.78 | 0.8 | 0.83 | 0.86 | 0.87 | 0.88 | 0.89 | 0.88 | 0.87 | 0.88 | 0.89 | 0.9 | 0.91 | 0.9 | 0.87 | 0.86 | 0.85 | 0.86 | 0.86 | 0.87 | 0.89 | 0.87 | 0.85 | 0.86 | 0.87 | 0.87 | 0.89 | 0.88 | 0.88 | 0.87 | 0.87 | 0.87 | 0.86 | 0.89 | 0.89 | 0.87 | 0.84 | 0.81 | 0.81 | 0.83 | 0.83 | 0.84 | 0.85 | 0.85 | 0.85 | 0.82 | 0.83 | 0.83 | 0.83 | 0.88 | 0.85 | 0.82 | 0.86 | 0.87 | 0.87 | 0.88 | 0.88 | 0.91 | 0.92 | 0.93 | 0.93 | 0.9 | 0.94 | 0.97 | 0.94 | 0.89 | 0.89 | 0.89 | 0.89 | 0.88 | 0.88 | 0.88 | 0.88 | 0.9 | 0.91 | 0.9 | 0.91 | 0.93 | 0.91 | 0.91 | 0.91 | 0.92 | 0.9 | 0.91 | 0.9 | 0.88 | 0.88 | 0.87 | 0.84 | 0.82 | 0.84 | 0.84 | 0.82 | 0.82 | 0.82 | 0.81 | 0.81 | 0.82 | 0.82 | 0.83 | 0.84
86981 |  | 0.84 | 0.82 | 0.82 | 0.85 | 0.85 | 0.84 | 0.84 | 0.84 | 0.87 | 0.86 | 0.88 | 0.88 | 0.88 | 0.88 | 0.89 | 0.87 | 0.84 | 0.85 | 0.85 | 0.84 | 0.82 | 0.81 | 0.8 | 0.79 | 0.81 | 0.81 | 0.82 | 0.84 | 0.86 | 0.86 | 0.85 | 0.86 | 0.88 | 0.89 | 0.89 | 0.93 | 0.93 | 0.89 | 0.9 | 0.88 | 0.88 | 0.88 | 0.89 | 0.9 | 0.89 | 0.88 | 0.89 | 0.88 | 0.87 | 0.89 | 0.85 | 0.86 | 0.83 | 0.82 | 0.83 | 0.83 | 0.82 | 0.83 | 0.83 | 0.83 | 0.85 | 0.88 | 0.91 | 0.92 | 0.93 | 0.94 | 0.94 | 0.92 | 0.93 | 0.94 | 0.96 | 0.97 | 0.96 | 0.93 | 0.91 | 0.9 | 0.91 | 0.92 | 0.92 | 0.94 | 0.92 | 0.9 | 0.91 | 0.92 | 0.92 | 0.95 | 0.94 | 0.93 | 0.93 | 0.93 | 0.92 | 0.92 | 0.95 | 0.94 | 0.92 | 0.89 | 0.85 | 0.86 | 0.88 | 0.88 | 0.88 | 0.89 | 0.89 | 0.89 | 0.86 | 0.88 | 0.88 | 0.88 | 0.94 | 0.9 | 0.87 | 0.91 | 0.93 | 0.93 | 0.93 | 0.94 | 0.97 | 0.98 | 0.99 | 1 | 0.96 | 1 | 1.03 | 0.99 | 0.94 | 0.95 | 0.94 | 0.95 | 0.93 | 0.93 | 0.93 | 0.94 | 0.96 | 0.97 | 0.96 | 0.97 | 0.99 | 0.97 | 0.97 | 0.97 | 0.98 | 0.96 | 0.96 | 0.96 | 0.94 | 0.93 | 0.92 | 0.89 | 0.87 | 0.89 | 0.89 | 0.87 | 0.87 | 0.87 | 0.86 | 0.86 | 0.87 | 0.87 | 0.88 | 0.89
86983 |  | 0.82 | 0.81 | 0.81 | 0.83 | 0.83 | 0.82 | 0.82 | 0.83 | 0.85 | 0.85 | 0.86 | 0.86 | 0.86 | 0.87 | 0.87 | 0.85 | 0.83 | 0.83 | 0.84 | 0.82 | 0.8 | 0.8 | 0.79 | 0.78 | 0.79 | 0.8 | 0.81 | 0.83 | 0.85 | 0.85 | 0.83 | 0.84 | 0.87 | 0.88 | 0.87 | 0.91 | 0.92 | 0.88 | 0.88 | 0.86 | 0.86 | 0.86 | 0.88 | 0.88 | 0.87 | 0.87 | 0.87 | 0.86 | 0.85 | 0.87 | 0.84 | 0.84 | 0.82 | 0.81 | 0.82 | 0.81 | 0.81 | 0.82 | 0.81 | 0.81 | 0.83 | 0.86 | 0.9 | 0.91 | 0.91 | 0.92 | 0.92 | 0.9 | 0.91 | 0.92 | 0.94 | 0.95 | 0.94 | 0.91 | 0.89 | 0.88 | 0.9 | 0.9 | 0.9 | 0.92 | 0.91 | 0.89 | 0.89 | 0.91 | 0.91 | 0.93 | 0.92 | 0.92 | 0.91 | 0.91 | 0.9 | 0.9 | 0.93 | 0.92 | 0.9 | 0.87 | 0.84 | 0.84 | 0.86 | 0.86 | 0.87 | 0.88 | 0.88 | 0.88 | 0.85 | 0.86 | 0.86 | 0.86 | 0.92 | 0.88 | 0.85 | 0.89 | 0.91 | 0.9 | 0.91 | 0.92 | 0.95 | 0.95 | 0.97 | 0.97 | 0.94 | 0.98 | 1.01 | 0.97 | 0.92 | 0.93 | 0.92 | 0.92 | 0.91 | 0.91 | 0.91 | 0.91 | 0.93 | 0.95 | 0.94 | 0.95 | 0.97 | 0.95 | 0.95 | 0.95 | 0.96 | 0.94 | 0.94 | 0.93 | 0.92 | 0.91 | 0.91 | 0.87 | 0.85 | 0.87 | 0.87 | 0.85 | 0.85 | 0.85 | 0.84 | 0.84 | 0.85 | 0.85 | 0.86 | 0.87
86984 |  | 0.82 | 0.8 | 0.8 | 0.82 | 0.82 | 0.81 | 0.81 | 0.82 | 0.84 | 0.84 | 0.85 | 0.85 | 0.86 | 0.86 | 0.86 | 0.84 | 0.82 | 0.83 | 0.83 | 0.82 | 0.8 | 0.79 | 0.78 | 0.77 | 0.79 | 0.79 | 0.8 | 0.82 | 0.84 | 0.84 | 0.83 | 0.83 | 0.86 | 0.87 | 0.87 | 0.9 | 0.9 | 0.87 | 0.87 | 0.85 | 0.85 | 0.85 | 0.87 | 0.87 | 0.86 | 0.86 | 0.86 | 0.85 | 0.85 | 0.87 | 0.83 | 0.83 | 0.81 | 0.8 | 0.81 | 0.8 | 0.8 | 0.81 | 0.8 | 0.81 | 0.82 | 0.85 | 0.89 | 0.9 | 0.9 | 0.91 | 0.91 | 0.89 | 0.9 | 0.91 | 0.93 | 0.94 | 0.93 | 0.9 | 0.88 | 0.87 | 0.89 | 0.89 | 0.89 | 0.91 | 0.9 | 0.88 | 0.88 | 0.9 | 0.9 | 0.92 | 0.91 | 0.91 | 0.9 | 0.9 | 0.9 | 0.89 | 0.92 | 0.91 | 0.9 | 0.87 | 0.83 | 0.83 | 0.86 | 0.85 | 0.86 | 0.87 | 0.87 | 0.87 | 0.84 | 0.85 | 0.85 | 0.85 | 0.91 | 0.87 | 0.85 | 0.89 | 0.9 | 0.9 | 0.9 | 0.91 | 0.94 | 0.95 | 0.96 | 0.96 | 0.93 | 0.97 | 1 | 0.96 | 0.91 | 0.92 | 0.92 | 0.92 | 0.9 | 0.9 | 0.9 | 0.91 | 0.93 | 0.94 | 0.93 | 0.94 | 0.96 | 0.94 | 0.94 | 0.94 | 0.95 | 0.93 | 0.93 | 0.93 | 0.91 | 0.9 | 0.9 | 0.86 | 0.85 | 0.86 | 0.86 | 0.85 | 0.85 | 0.84 | 0.83 | 0.83 | 0.84 | 0.85 | 0.85 | 0.86
86986 |  | 0.82 | 0.8 | 0.8 | 0.83 | 0.83 | 0.82 | 0.82 | 0.82 | 0.85 | 0.84 | 0.86 | 0.86 | 0.86 | 0.86 | 0.86 | 0.84 | 0.82 | 0.83 | 0.83 | 0.82 | 0.8 | 0.79 | 0.78 | 0.77 | 0.79 | 0.79 | 0.81 | 0.82 | 0.84 | 0.84 | 0.83 | 0.83 | 0.86 | 0.87 | 0.87 | 0.9 | 0.91 | 0.87 | 0.88 | 0.86 | 0.86 | 0.86 | 0.87 | 0.88 | 0.86 | 0.86 | 0.87 | 0.85 | 0.85 | 0.87 | 0.83 | 0.84 | 0.81 | 0.8 | 0.81 | 0.81 | 0.8 | 0.81 | 0.8 | 0.81 | 0.82 | 0.86 | 0.89 | 0.9 | 0.91 | 0.92 | 0.91 | 0.9 | 0.91 | 0.92 | 0.94 | 0.94 | 0.93 | 0.9 | 0.89 | 0.88 | 0.89 | 0.89 | 0.9 | 0.92 | 0.9 | 0.88 | 0.88 | 0.9 | 0.9 | 0.92 | 0.91 | 0.91 | 0.9 | 0.9 | 0.9 | 0.89 | 0.92 | 0.92 | 0.9 | 0.87 | 0.83 | 0.84 | 0.86 | 0.86 | 0.86 | 0.87 | 0.87 | 0.87 | 0.84 | 0.86 | 0.86 | 0.86 | 0.91 | 0.88 | 0.85 | 0.89 | 0.9 | 0.9 | 0.91 | 0.91 | 0.94 | 0.95 | 0.96 | 0.97 | 0.93 | 0.97 | 1 | 0.97 | 0.91 | 0.92 | 0.92 | 0.92 | 0.91 | 0.91 | 0.91 | 0.91 | 0.93 | 0.94 | 0.93 | 0.94 | 0.96 | 0.94 | 0.94 | 0.94 | 0.95 | 0.94 | 0.94 | 0.93 | 0.91 | 0.91 | 0.9 | 0.87 | 0.85 | 0.87 | 0.87 | 0.85 | 0.85 | 0.85 | 0.83 | 0.84 | 0.85 | 0.85 | 0.86 | 0.87
86987 |  | 0.81 | 0.8 | 0.8 | 0.82 | 0.82 | 0.81 | 0.81 | 0.82 | 0.84 | 0.84 | 0.85 | 0.85 | 0.85 | 0.85 | 0.85 | 0.84 | 0.81 | 0.82 | 0.82 | 0.81 | 0.79 | 0.79 | 0.78 | 0.76 | 0.78 | 0.79 | 0.8 | 0.81 | 0.83 | 0.84 | 0.82 | 0.83 | 0.85 | 0.86 | 0.86 | 0.89 | 0.9 | 0.86 | 0.87 | 0.85 | 0.85 | 0.85 | 0.86 | 0.87 | 0.86 | 0.86 | 0.86 | 0.85 | 0.84 | 0.86 | 0.83 | 0.83 | 0.8 | 0.79 | 0.8 | 0.8 | 0.8 | 0.8 | 0.8 | 0.8 | 0.82 | 0.85 | 0.88 | 0.89 | 0.9 | 0.91 | 0.9 | 0.89 | 0.9 | 0.91 | 0.93 | 0.93 | 0.92 | 0.89 | 0.88 | 0.87 | 0.88 | 0.88 | 0.89 | 0.91 | 0.89 | 0.87 | 0.88 | 0.89 | 0.89 | 0.92 | 0.91 | 0.9 | 0.9 | 0.89 | 0.89 | 0.89 | 0.91 | 0.91 | 0.89 | 0.86 | 0.83 | 0.83 | 0.85 | 0.85 | 0.86 | 0.87 | 0.86 | 0.87 | 0.84 | 0.85 | 0.85 | 0.85 | 0.9 | 0.87 | 0.84 | 0.88 | 0.89 | 0.89 | 0.9 | 0.9 | 0.93 | 0.94 | 0.95 | 0.96 | 0.92 | 0.96 | 0.99 | 0.96 | 0.91 | 0.91 | 0.91 | 0.91 | 0.9 | 0.9 | 0.9 | 0.9 | 0.92 | 0.93 | 0.92 | 0.94 | 0.95 | 0.93 | 0.93 | 0.93 | 0.94 | 0.93 | 0.93 | 0.92 | 0.9 | 0.9 | 0.89 | 0.86 | 0.84 | 0.86 | 0.86 | 0.84 | 0.84 | 0.84 | 0.83 | 0.83 | 0.84 | 0.84 | 0.85 | 0.86
86989 |  | 0.81 | 0.8 | 0.79 | 0.82 | 0.82 | 0.81 | 0.81 | 0.82 | 0.84 | 0.83 | 0.85 | 0.85 | 0.85 | 0.85 | 0.85 | 0.84 | 0.81 | 0.82 | 0.82 | 0.81 | 0.79 | 0.78 | 0.78 | 0.76 | 0.78 | 0.79 | 0.8 | 0.81 | 0.83 | 0.83 | 0.82 | 0.83 | 0.85 | 0.86 | 0.86 | 0.89 | 0.9 | 0.86 | 0.87 | 0.85 | 0.85 | 0.85 | 0.86 | 0.87 | 0.85 | 0.85 | 0.86 | 0.85 | 0.84 | 0.86 | 0.82 | 0.83 | 0.8 | 0.79 | 0.8 | 0.8 | 0.79 | 0.8 | 0.79 | 0.8 | 0.82 | 0.85 | 0.88 | 0.89 | 0.9 | 0.91 | 0.9 | 0.89 | 0.9 | 0.91 | 0.92 | 0.93 | 0.92 | 0.89 | 0.88 | 0.87 | 0.88 | 0.88 | 0.89 | 0.91 | 0.89 | 0.87 | 0.88 | 0.89 | 0.89 | 0.91 | 0.9 | 0.9 | 0.89 | 0.89 | 0.89 | 0.88 | 0.91 | 0.9 | 0.89 | 0.86 | 0.82 | 0.83 | 0.85 | 0.85 | 0.85 | 0.86 | 0.86 | 0.86 | 0.83 | 0.85 | 0.85 | 0.85 | 0.9 | 0.87 | 0.84 | 0.88 | 0.89 | 0.89 | 0.89 | 0.9 | 0.93 | 0.94 | 0.95 | 0.96 | 0.92 | 0.96 | 0.99 | 0.96 | 0.9 | 0.91 | 0.91 | 0.91 | 0.9 | 0.9 | 0.9 | 0.9 | 0.92 | 0.93 | 0.92 | 0.93 | 0.95 | 0.93 | 0.93 | 0.93 | 0.94 | 0.92 | 0.93 | 0.92 | 0.9 | 0.9 | 0.89 | 0.86 | 0.84 | 0.86 | 0.86 | 0.84 | 0.84 | 0.84 | 0.82 | 0.83 | 0.84 | 0.84 | 0.85 | 0.85
87435 |  | 0.83 | 0.82 | 0.82 | 0.85 | 0.84 | 0.83 | 0.84 | 0.84 | 0.86 | 0.86 | 0.88 | 0.88 | 0.88 | 0.88 | 0.89 | 0.87 | 0.84 | 0.85 | 0.85 | 0.84 | 0.82 | 0.81 | 0.8 | 0.79 | 0.81 | 0.81 | 0.83 | 0.84 | 0.87 | 0.87 | 0.85 | 0.86 | 0.89 | 0.89 | 0.89 | 0.93 | 0.94 | 0.89 | 0.9 | 0.88 | 0.88 | 0.88 | 0.89 | 0.9 | 0.88 | 0.88 | 0.89 | 0.87 | 0.87 | 0.89 | 0.85 | 0.85 | 0.83 | 0.82 | 0.83 | 0.82 | 0.82 | 0.83 | 0.82 | 0.82 | 0.84 | 0.88 | 0.91 | 0.92 | 0.93 | 0.94 | 0.94 | 0.92 | 0.93 | 0.94 | 0.96 | 0.97 | 0.96 | 0.93 | 0.91 | 0.9 | 0.91 | 0.92 | 0.92 | 0.94 | 0.92 | 0.9 | 0.91 | 0.92 | 0.92 | 0.95 | 0.94 | 0.93 | 0.93 | 0.92 | 0.92 | 0.91 | 0.94 | 0.94 | 0.92 | 0.89 | 0.85 | 0.85 | 0.88 | 0.87 | 0.88 | 0.89 | 0.89 | 0.89 | 0.86 | 0.88 | 0.88 | 0.88 | 0.93 | 0.9 | 0.87 | 0.91 | 0.92 | 0.92 | 0.93 | 0.93 | 0.96 | 0.97 | 0.98 | 0.99 | 0.95 | 0.99 | 1.02 | 0.99 | 0.93 | 0.94 | 0.94 | 0.94 | 0.93 | 0.93 | 0.93 | 0.93 | 0.95 | 0.96 | 0.95 | 0.97 | 0.99 | 0.97 | 0.97 | 0.96 | 0.97 | 0.96 | 0.96 | 0.95 | 0.94 | 0.93 | 0.92 | 0.89 | 0.87 | 0.88 | 0.88 | 0.87 | 0.87 | 0.86 | 0.85 | 0.85 | 0.86 | 0.86 | 0.87 | 0.88
87437 |  | 0.84 | 0.82 | 0.82 | 0.85 | 0.84 | 0.83 | 0.84 | 0.84 | 0.87 | 0.86 | 0.88 | 0.88 | 0.88 | 0.89 | 0.89 | 0.87 | 0.84 | 0.85 | 0.85 | 0.84 | 0.82 | 0.81 | 0.8 | 0.79 | 0.81 | 0.81 | 0.83 | 0.84 | 0.87 | 0.87 | 0.85 | 0.86 | 0.89 | 0.9 | 0.9 | 0.93 | 0.94 | 0.9 | 0.9 | 0.88 | 0.88 | 0.88 | 0.89 | 0.9 | 0.89 | 0.88 | 0.89 | 0.87 | 0.87 | 0.89 | 0.85 | 0.85 | 0.83 | 0.82 | 0.83 | 0.82 | 0.82 | 0.83 | 0.82 | 0.82 | 0.84 | 0.88 | 0.91 | 0.92 | 0.93 | 0.95 | 0.94 | 0.93 | 0.94 | 0.95 | 0.97 | 0.97 | 0.96 | 0.93 | 0.92 | 0.9 | 0.92 | 0.92 | 0.92 | 0.94 | 0.92 | 0.9 | 0.91 | 0.92 | 0.93 | 0.95 | 0.94 | 0.93 | 0.93 | 0.92 | 0.92 | 0.92 | 0.94 | 0.94 | 0.92 | 0.89 | 0.85 | 0.85 | 0.88 | 0.87 | 0.88 | 0.89 | 0.89 | 0.89 | 0.86 | 0.88 | 0.88 | 0.88 | 0.93 | 0.9 | 0.87 | 0.91 | 0.92 | 0.92 | 0.93 | 0.93 | 0.96 | 0.97 | 0.98 | 0.99 | 0.95 | 0.99 | 1.02 | 0.99 | 0.93 | 0.94 | 0.94 | 0.94 | 0.93 | 0.93 | 0.93 | 0.93 | 0.95 | 0.96 | 0.95 | 0.97 | 0.99 | 0.97 | 0.97 | 0.97 | 0.98 | 0.96 | 0.96 | 0.95 | 0.94 | 0.93 | 0.92 | 0.89 | 0.87 | 0.88 | 0.88 | 0.87 | 0.87 | 0.86 | 0.85 | 0.85 | 0.86 | 0.86 | 0.87 | 0.88
87439 |  | 0.82 | 0.8 | 0.8 | 0.83 | 0.82 | 0.81 | 0.82 | 0.82 | 0.84 | 0.84 | 0.86 | 0.86 | 0.86 | 0.86 | 0.86 | 0.85 | 0.82 | 0.83 | 0.83 | 0.82 | 0.8 | 0.79 | 0.79 | 0.77 | 0.79 | 0.79 | 0.81 | 0.82 | 0.84 | 0.85 | 0.83 | 0.84 | 0.86 | 0.87 | 0.87 | 0.9 | 0.91 | 0.87 | 0.88 | 0.85 | 0.86 | 0.86 | 0.87 | 0.88 | 0.86 | 0.86 | 0.87 | 0.85 | 0.85 | 0.87 | 0.83 | 0.83 | 0.81 | 0.8 | 0.81 | 0.8 | 0.8 | 0.81 | 0.8 | 0.81 | 0.82 | 0.86 | 0.89 | 0.9 | 0.91 | 0.92 | 0.91 | 0.9 | 0.91 | 0.92 | 0.94 | 0.94 | 0.93 | 0.9 | 0.89 | 0.88 | 0.89 | 0.89 | 0.89 | 0.91 | 0.9 | 0.88 | 0.88 | 0.9 | 0.9 | 0.92 | 0.91 | 0.91 | 0.9 | 0.9 | 0.9 | 0.89 | 0.92 | 0.91 | 0.9 | 0.87 | 0.83 | 0.83 | 0.86 | 0.85 | 0.86 | 0.87 | 0.87 | 0.87 | 0.84 | 0.86 | 0.86 | 0.86 | 0.91 | 0.87 | 0.85 | 0.89 | 0.9 | 0.9 | 0.9 | 0.91 | 0.94 | 0.95 | 0.96 | 0.97 | 0.93 | 0.97 | 1 | 0.97 | 0.91 | 0.92 | 0.92 | 0.92 | 0.9 | 0.91 | 0.9 | 0.91 | 0.93 | 0.94 | 0.93 | 0.94 | 0.96 | 0.94 | 0.94 | 0.94 | 0.95 | 0.93 | 0.94 | 0.93 | 0.91 | 0.91 | 0.9 | 0.87 | 0.85 | 0.87 | 0.86 | 0.85 | 0.85 | 0.85 | 0.83 | 0.84 | 0.84 | 0.85 | 0.85 | 0.86
87448 |  | 0.83 | 0.81 | 0.81 | 0.84 | 0.83 | 0.83 | 0.83 | 0.83 | 0.85 | 0.85 | 0.87 | 0.87 | 0.87 | 0.87 | 0.88 | 0.86 | 0.83 | 0.84 | 0.84 | 0.83 | 0.81 | 0.8 | 0.8 | 0.78 | 0.8 | 0.81 | 0.82 | 0.83 | 0.86 | 0.86 | 0.84 | 0.85 | 0.88 | 0.88 | 0.88 | 0.92 | 0.92 | 0.88 | 0.89 | 0.87 | 0.87 | 0.87 | 0.88 | 0.89 | 0.88 | 0.87 | 0.88 | 0.87 | 0.86 | 0.88 | 0.84 | 0.85 | 0.82 | 0.81 | 0.82 | 0.82 | 0.81 | 0.82 | 0.81 | 0.82 | 0.84 | 0.87 | 0.9 | 0.91 | 0.92 | 0.93 | 0.93 | 0.91 | 0.92 | 0.93 | 0.95 | 0.96 | 0.94 | 0.91 | 0.9 | 0.89 | 0.9 | 0.9 | 0.91 | 0.93 | 0.91 | 0.89 | 0.9 | 0.91 | 0.91 | 0.94 | 0.93 | 0.92 | 0.92 | 0.91 | 0.91 | 0.91 | 0.93 | 0.93 | 0.91 | 0.88 | 0.84 | 0.84 | 0.87 | 0.87 | 0.87 | 0.88 | 0.88 | 0.88 | 0.85 | 0.87 | 0.87 | 0.87 | 0.92 | 0.89 | 0.86 | 0.9 | 0.91 | 0.91 | 0.92 | 0.92 | 0.95 | 0.96 | 0.97 | 0.98 | 0.94 | 0.98 | 1.01 | 0.98 | 0.92 | 0.93 | 0.93 | 0.93 | 0.92 | 0.92 | 0.92 | 0.92 | 0.94 | 0.95 | 0.94 | 0.96 | 0.97 | 0.96 | 0.96 | 0.95 | 0.96 | 0.95 | 0.95 | 0.94 | 0.93 | 0.92 | 0.91 | 0.88 | 0.86 | 0.88 | 0.88 | 0.86 | 0.86 | 0.86 | 0.84 | 0.85 | 0.86 | 0.86 | 0.87 | 0.88
87452 |  | 0.82 | 0.81 | 0.81 | 0.83 | 0.83 | 0.82 | 0.82 | 0.83 | 0.85 | 0.85 | 0.86 | 0.86 | 0.86 | 0.87 | 0.87 | 0.85 | 0.83 | 0.83 | 0.84 | 0.82 | 0.8 | 0.8 | 0.79 | 0.78 | 0.79 | 0.8 | 0.81 | 0.83 | 0.85 | 0.85 | 0.84 | 0.84 | 0.87 | 0.88 | 0.88 | 0.91 | 0.92 | 0.88 | 0.88 | 0.86 | 0.86 | 0.86 | 0.88 | 0.88 | 0.87 | 0.87 | 0.87 | 0.86 | 0.85 | 0.87 | 0.84 | 0.84 | 0.81 | 0.8 | 0.81 | 0.81 | 0.81 | 0.82 | 0.81 | 0.81 | 0.83 | 0.86 | 0.9 | 0.91 | 0.92 | 0.93 | 0.92 | 0.9 | 0.92 | 0.92 | 0.94 | 0.95 | 0.94 | 0.91 | 0.89 | 0.88 | 0.89 | 0.9 | 0.9 | 0.92 | 0.9 | 0.88 | 0.89 | 0.9 | 0.91 | 0.93 | 0.92 | 0.91 | 0.91 | 0.91 | 0.9 | 0.9 | 0.93 | 0.92 | 0.9 | 0.87 | 0.84 | 0.84 | 0.86 | 0.86 | 0.87 | 0.88 | 0.88 | 0.88 | 0.85 | 0.86 | 0.86 | 0.86 | 0.92 | 0.88 | 0.86 | 0.89 | 0.91 | 0.9 | 0.91 | 0.92 | 0.95 | 0.95 | 0.97 | 0.97 | 0.94 | 0.98 | 1 | 0.97 | 0.92 | 0.93 | 0.92 | 0.92 | 0.91 | 0.91 | 0.91 | 0.91 | 0.93 | 0.94 | 0.93 | 0.95 | 0.97 | 0.95 | 0.95 | 0.95 | 0.96 | 0.94 | 0.95 | 0.94 | 0.92 | 0.92 | 0.91 | 0.87 | 0.86 | 0.87 | 0.87 | 0.86 | 0.86 | 0.85 | 0.84 | 0.84 | 0.85 | 0.85 | 0.86 | 0.87
87459 |  | 0.79 | 0.77 | 0.77 | 0.8 | 0.79 | 0.78 | 0.79 | 0.79 | 0.81 | 0.81 | 0.82 | 0.82 | 0.83 | 0.83 | 0.83 | 0.81 | 0.79 | 0.8 | 0.8 | 0.79 | 0.77 | 0.76 | 0.76 | 0.74 | 0.76 | 0.77 | 0.78 | 0.79 | 0.81 | 0.81 | 0.8 | 0.81 | 0.83 | 0.84 | 0.84 | 0.87 | 0.88 | 0.84 | 0.84 | 0.82 | 0.82 | 0.82 | 0.84 | 0.84 | 0.83 | 0.83 | 0.83 | 0.82 | 0.81 | 0.83 | 0.8 | 0.8 | 0.78 | 0.77 | 0.78 | 0.77 | 0.77 | 0.78 | 0.77 | 0.77 | 0.79 | 0.82 | 0.85 | 0.86 | 0.87 | 0.88 | 0.88 | 0.86 | 0.87 | 0.88 | 0.9 | 0.9 | 0.89 | 0.87 | 0.85 | 0.84 | 0.85 | 0.86 | 0.86 | 0.88 | 0.87 | 0.85 | 0.85 | 0.86 | 0.87 | 0.89 | 0.88 | 0.87 | 0.87 | 0.86 | 0.86 | 0.86 | 0.88 | 0.88 | 0.86 | 0.83 | 0.8 | 0.8 | 0.83 | 0.82 | 0.83 | 0.84 | 0.84 | 0.84 | 0.81 | 0.82 | 0.82 | 0.82 | 0.87 | 0.84 | 0.81 | 0.85 | 0.86 | 0.86 | 0.87 | 0.87 | 0.9 | 0.91 | 0.92 | 0.93 | 0.89 | 0.93 | 0.96 | 0.93 | 0.87 | 0.88 | 0.88 | 0.88 | 0.87 | 0.87 | 0.87 | 0.87 | 0.89 | 0.9 | 0.89 | 0.9 | 0.92 | 0.9 | 0.9 | 0.9 | 0.91 | 0.89 | 0.9 | 0.89 | 0.87 | 0.87 | 0.87 | 0.83 | 0.82 | 0.83 | 0.83 | 0.81 | 0.81 | 0.81 | 0.8 | 0.8 | 0.81 | 0.81 | 0.82 | 0.83
87463 |  | 0.84 | 0.83 | 0.83 | 0.85 | 0.85 | 0.84 | 0.84 | 0.85 | 0.87 | 0.87 | 0.89 | 0.89 | 0.89 | 0.89 | 0.89 | 0.87 | 0.85 | 0.86 | 0.86 | 0.85 | 0.82 | 0.82 | 0.81 | 0.8 | 0.81 | 0.82 | 0.83 | 0.85 | 0.87 | 0.87 | 0.86 | 0.87 | 0.89 | 0.9 | 0.9 | 0.94 | 0.94 | 0.9 | 0.91 | 0.88 | 0.88 | 0.89 | 0.9 | 0.91 | 0.89 | 0.89 | 0.9 | 0.88 | 0.88 | 0.9 | 0.86 | 0.86 | 0.84 | 0.83 | 0.84 | 0.83 | 0.83 | 0.84 | 0.83 | 0.83 | 0.85 | 0.89 | 0.92 | 0.93 | 0.94 | 0.95 | 0.95 | 0.93 | 0.94 | 0.95 | 0.97 | 0.98 | 0.96 | 0.93 | 0.92 | 0.91 | 0.92 | 0.92 | 0.93 | 0.95 | 0.93 | 0.91 | 0.91 | 0.93 | 0.93 | 0.96 | 0.95 | 0.94 | 0.93 | 0.93 | 0.93 | 0.92 | 0.95 | 0.95 | 0.93 | 0.9 | 0.86 | 0.86 | 0.89 | 0.88 | 0.89 | 0.9 | 0.9 | 0.9 | 0.87 | 0.88 | 0.88 | 0.89 | 0.95 | 0.91 | 0.88 | 0.92 | 0.93 | 0.93 | 0.94 | 0.94 | 0.97 | 0.98 | 0.99 | 1 | 0.96 | 1 | 1.03 | 1 | 0.94 | 0.95 | 0.95 | 0.95 | 0.94 | 0.94 | 0.94 | 0.94 | 0.96 | 0.97 | 0.96 | 0.98 | 1 | 0.98 | 0.98 | 0.97 | 0.98 | 0.97 | 0.97 | 0.96 | 0.95 | 0.94 | 0.93 | 0.9 | 0.88 | 0.89 | 0.89 | 0.88 | 0.88 | 0.87 | 0.86 | 0.86 | 0.87 | 0.88 | 0.88 | 0.89
87466 |  | 0.75 | 0.73 | 0.73 | 0.75 | 0.75 | 0.74 | 0.74 | 0.75 | 0.77 | 0.76 | 0.78 | 0.78 | 0.78 | 0.78 | 0.78 | 0.76 | 0.75 | 0.75 | 0.76 | 0.74 | 0.73 | 0.72 | 0.72 | 0.7 | 0.72 | 0.72 | 0.74 | 0.75 | 0.77 | 0.77 | 0.75 | 0.76 | 0.78 | 0.79 | 0.79 | 0.82 | 0.82 | 0.79 | 0.79 | 0.77 | 0.78 | 0.78 | 0.79 | 0.79 | 0.78 | 0.78 | 0.78 | 0.77 | 0.77 | 0.78 | 0.75 | 0.76 | 0.73 | 0.73 | 0.74 | 0.73 | 0.73 | 0.74 | 0.73 | 0.73 | 0.75 | 0.78 | 0.8 | 0.81 | 0.82 | 0.83 | 0.82 | 0.81 | 0.82 | 0.82 | 0.84 | 0.84 | 0.83 | 0.81 | 0.8 | 0.79 | 0.8 | 0.8 | 0.81 | 0.83 | 0.81 | 0.8 | 0.8 | 0.81 | 0.82 | 0.83 | 0.83 | 0.82 | 0.82 | 0.81 | 0.81 | 0.8 | 0.83 | 0.82 | 0.81 | 0.79 | 0.76 | 0.76 | 0.78 | 0.78 | 0.79 | 0.8 | 0.8 | 0.8 | 0.77 | 0.78 | 0.78 | 0.78 | 0.82 | 0.79 | 0.77 | 0.8 | 0.81 | 0.81 | 0.81 | 0.82 | 0.85 | 0.85 | 0.87 | 0.87 | 0.84 | 0.88 | 0.9 | 0.87 | 0.83 | 0.84 | 0.83 | 0.83 | 0.82 | 0.82 | 0.82 | 0.82 | 0.84 | 0.84 | 0.84 | 0.85 | 0.86 | 0.85 | 0.85 | 0.84 | 0.85 | 0.84 | 0.84 | 0.84 | 0.82 | 0.82 | 0.82 | 0.79 | 0.77 | 0.79 | 0.79 | 0.77 | 0.77 | 0.77 | 0.76 | 0.76 | 0.77 | 0.77 | 0.77 | 0.78
87471 |  | 0.83 | 0.82 | 0.82 | 0.84 | 0.84 | 0.83 | 0.83 | 0.84 | 0.86 | 0.86 | 0.88 | 0.88 | 0.88 | 0.88 | 0.88 | 0.87 | 0.84 | 0.85 | 0.85 | 0.84 | 0.82 | 0.81 | 0.8 | 0.79 | 0.8 | 0.81 | 0.82 | 0.84 | 0.86 | 0.86 | 0.85 | 0.86 | 0.88 | 0.89 | 0.89 | 0.93 | 0.93 | 0.89 | 0.9 | 0.87 | 0.87 | 0.88 | 0.89 | 0.9 | 0.88 | 0.88 | 0.89 | 0.87 | 0.87 | 0.89 | 0.85 | 0.85 | 0.83 | 0.82 | 0.83 | 0.82 | 0.82 | 0.83 | 0.82 | 0.82 | 0.84 | 0.88 | 0.91 | 0.92 | 0.93 | 0.94 | 0.93 | 0.92 | 0.93 | 0.94 | 0.96 | 0.97 | 0.95 | 0.92 | 0.91 | 0.9 | 0.91 | 0.91 | 0.92 | 0.94 | 0.92 | 0.9 | 0.9 | 0.92 | 0.92 | 0.95 | 0.94 | 0.93 | 0.92 | 0.92 | 0.92 | 0.91 | 0.94 | 0.94 | 0.92 | 0.89 | 0.85 | 0.85 | 0.88 | 0.87 | 0.88 | 0.89 | 0.89 | 0.89 | 0.86 | 0.87 | 0.87 | 0.87 | 0.93 | 0.89 | 0.87 | 0.91 | 0.92 | 0.92 | 0.92 | 0.93 | 0.96 | 0.97 | 0.98 | 0.99 | 0.95 | 0.99 | 1.02 | 0.99 | 0.93 | 0.94 | 0.94 | 0.94 | 0.92 | 0.93 | 0.92 | 0.93 | 0.95 | 0.96 | 0.95 | 0.96 | 0.98 | 0.96 | 0.96 | 0.96 | 0.97 | 0.96 | 0.96 | 0.95 | 0.93 | 0.93 | 0.92 | 0.88 | 0.87 | 0.88 | 0.88 | 0.87 | 0.87 | 0.86 | 0.85 | 0.85 | 0.86 | 0.86 | 0.87 | 0.88
87474 |  | 0.77 | 0.75 | 0.75 | 0.78 | 0.77 | 0.76 | 0.76 | 0.77 | 0.79 | 0.79 | 0.8 | 0.8 | 0.8 | 0.8 | 0.8 | 0.79 | 0.77 | 0.77 | 0.78 | 0.77 | 0.75 | 0.74 | 0.74 | 0.72 | 0.74 | 0.75 | 0.76 | 0.77 | 0.79 | 0.79 | 0.77 | 0.78 | 0.81 | 0.81 | 0.82 | 0.84 | 0.85 | 0.81 | 0.82 | 0.8 | 0.8 | 0.8 | 0.81 | 0.82 | 0.81 | 0.81 | 0.81 | 0.8 | 0.79 | 0.81 | 0.78 | 0.78 | 0.76 | 0.75 | 0.76 | 0.75 | 0.75 | 0.76 | 0.75 | 0.75 | 0.77 | 0.8 | 0.83 | 0.84 | 0.85 | 0.86 | 0.85 | 0.84 | 0.84 | 0.85 | 0.87 | 0.87 | 0.86 | 0.84 | 0.82 | 0.82 | 0.82 | 0.83 | 0.83 | 0.85 | 0.84 | 0.82 | 0.82 | 0.84 | 0.84 | 0.86 | 0.85 | 0.85 | 0.84 | 0.84 | 0.84 | 0.83 | 0.85 | 0.85 | 0.84 | 0.81 | 0.78 | 0.78 | 0.81 | 0.8 | 0.81 | 0.82 | 0.82 | 0.82 | 0.79 | 0.8 | 0.8 | 0.8 | 0.85 | 0.81 | 0.79 | 0.82 | 0.84 | 0.83 | 0.84 | 0.85 | 0.87 | 0.88 | 0.89 | 0.9 | 0.87 | 0.91 | 0.93 | 0.9 | 0.85 | 0.86 | 0.86 | 0.86 | 0.84 | 0.85 | 0.84 | 0.85 | 0.87 | 0.87 | 0.86 | 0.88 | 0.89 | 0.87 | 0.87 | 0.87 | 0.88 | 0.87 | 0.87 | 0.87 | 0.85 | 0.85 | 0.84 | 0.81 | 0.8 | 0.81 | 0.81 | 0.8 | 0.79 | 0.79 | 0.78 | 0.78 | 0.79 | 0.79 | 0.8 | 0.81
87477 |  | 0.83 | 0.81 | 0.81 | 0.84 | 0.83 | 0.82 | 0.82 | 0.83 | 0.85 | 0.85 | 0.87 | 0.87 | 0.87 | 0.87 | 0.87 | 0.86 | 0.83 | 0.84 | 0.84 | 0.83 | 0.81 | 0.8 | 0.79 | 0.78 | 0.8 | 0.8 | 0.82 | 0.83 | 0.85 | 0.85 | 0.84 | 0.85 | 0.87 | 0.88 | 0.88 | 0.91 | 0.92 | 0.88 | 0.89 | 0.86 | 0.86 | 0.87 | 0.88 | 0.89 | 0.87 | 0.87 | 0.88 | 0.86 | 0.86 | 0.88 | 0.84 | 0.85 | 0.82 | 0.81 | 0.82 | 0.81 | 0.81 | 0.82 | 0.81 | 0.82 | 0.83 | 0.87 | 0.9 | 0.91 | 0.92 | 0.93 | 0.92 | 0.91 | 0.92 | 0.93 | 0.95 | 0.95 | 0.94 | 0.91 | 0.9 | 0.89 | 0.9 | 0.9 | 0.91 | 0.93 | 0.91 | 0.89 | 0.89 | 0.91 | 0.91 | 0.94 | 0.93 | 0.92 | 0.91 | 0.91 | 0.91 | 0.9 | 0.93 | 0.93 | 0.91 | 0.88 | 0.84 | 0.84 | 0.87 | 0.86 | 0.87 | 0.88 | 0.88 | 0.88 | 0.85 | 0.86 | 0.86 | 0.87 | 0.92 | 0.89 | 0.86 | 0.9 | 0.91 | 0.91 | 0.92 | 0.92 | 0.95 | 0.96 | 0.97 | 0.98 | 0.94 | 0.98 | 1.01 | 0.98 | 0.92 | 0.93 | 0.93 | 0.93 | 0.92 | 0.92 | 0.92 | 0.92 | 0.94 | 0.95 | 0.94 | 0.95 | 0.97 | 0.95 | 0.95 | 0.95 | 0.96 | 0.95 | 0.95 | 0.94 | 0.92 | 0.92 | 0.91 | 0.88 | 0.86 | 0.88 | 0.87 | 0.86 | 0.86 | 0.85 | 0.84 | 0.85 | 0.85 | 0.86 | 0.86 | 0.87
87480 |  | 0.8 | 0.79 | 0.78 | 0.81 | 0.81 | 0.8 | 0.8 | 0.8 | 0.82 | 0.82 | 0.84 | 0.84 | 0.84 | 0.84 | 0.84 | 0.83 | 0.81 | 0.81 | 0.82 | 0.8 | 0.78 | 0.78 | 0.77 | 0.76 | 0.77 | 0.78 | 0.79 | 0.81 | 0.83 | 0.83 | 0.81 | 0.82 | 0.84 | 0.85 | 0.85 | 0.88 | 0.89 | 0.85 | 0.86 | 0.84 | 0.84 | 0.84 | 0.85 | 0.86 | 0.84 | 0.84 | 0.85 | 0.84 | 0.83 | 0.85 | 0.81 | 0.82 | 0.79 | 0.78 | 0.79 | 0.79 | 0.79 | 0.79 | 0.79 | 0.79 | 0.81 | 0.84 | 0.87 | 0.88 | 0.89 | 0.9 | 0.89 | 0.88 | 0.89 | 0.89 | 0.91 | 0.92 | 0.9 | 0.88 | 0.87 | 0.85 | 0.87 | 0.87 | 0.87 | 0.89 | 0.88 | 0.86 | 0.86 | 0.88 | 0.88 | 0.9 | 0.89 | 0.89 | 0.88 | 0.88 | 0.88 | 0.87 | 0.9 | 0.89 | 0.88 | 0.85 | 0.81 | 0.82 | 0.84 | 0.84 | 0.85 | 0.86 | 0.85 | 0.85 | 0.83 | 0.84 | 0.84 | 0.84 | 0.89 | 0.85 | 0.83 | 0.87 | 0.88 | 0.87 | 0.88 | 0.89 | 0.92 | 0.92 | 0.94 | 0.94 | 0.91 | 0.95 | 0.97 | 0.94 | 0.89 | 0.9 | 0.9 | 0.9 | 0.88 | 0.89 | 0.88 | 0.88 | 0.91 | 0.91 | 0.9 | 0.92 | 0.94 | 0.92 | 0.92 | 0.92 | 0.93 | 0.91 | 0.92 | 0.91 | 0.89 | 0.89 | 0.88 | 0.85 | 0.83 | 0.85 | 0.85 | 0.83 | 0.83 | 0.83 | 0.82 | 0.82 | 0.83 | 0.83 | 0.84 | 0.85
87484 |  | 0.78 | 0.76 | 0.76 | 0.79 | 0.78 | 0.78 | 0.78 | 0.78 | 0.8 | 0.8 | 0.81 | 0.81 | 0.81 | 0.82 | 0.82 | 0.8 | 0.78 | 0.79 | 0.79 | 0.78 | 0.76 | 0.76 | 0.75 | 0.74 | 0.75 | 0.76 | 0.77 | 0.78 | 0.8 | 0.8 | 0.79 | 0.79 | 0.82 | 0.83 | 0.83 | 0.86 | 0.86 | 0.83 | 0.83 | 0.81 | 0.81 | 0.81 | 0.83 | 0.83 | 0.82 | 0.82 | 0.82 | 0.81 | 0.8 | 0.82 | 0.79 | 0.79 | 0.77 | 0.76 | 0.77 | 0.77 | 0.76 | 0.77 | 0.76 | 0.77 | 0.78 | 0.81 | 0.84 | 0.85 | 0.86 | 0.87 | 0.86 | 0.85 | 0.86 | 0.87 | 0.89 | 0.89 | 0.88 | 0.85 | 0.84 | 0.83 | 0.84 | 0.84 | 0.85 | 0.87 | 0.85 | 0.83 | 0.84 | 0.85 | 0.86 | 0.88 | 0.87 | 0.86 | 0.86 | 0.85 | 0.85 | 0.85 | 0.87 | 0.87 | 0.85 | 0.82 | 0.79 | 0.8 | 0.82 | 0.81 | 0.82 | 0.83 | 0.83 | 0.83 | 0.8 | 0.82 | 0.81 | 0.81 | 0.86 | 0.83 | 0.8 | 0.84 | 0.85 | 0.85 | 0.86 | 0.86 | 0.89 | 0.9 | 0.91 | 0.92 | 0.88 | 0.92 | 0.95 | 0.92 | 0.87 | 0.87 | 0.87 | 0.87 | 0.86 | 0.86 | 0.86 | 0.86 | 0.88 | 0.89 | 0.88 | 0.89 | 0.91 | 0.89 | 0.89 | 0.89 | 0.9 | 0.88 | 0.89 | 0.88 | 0.86 | 0.86 | 0.86 | 0.82 | 0.81 | 0.82 | 0.82 | 0.81 | 0.81 | 0.8 | 0.79 | 0.79 | 0.8 | 0.8 | 0.81 | 0.82
87487 |  | 0.78 | 0.77 | 0.77 | 0.79 | 0.79 | 0.78 | 0.78 | 0.79 | 0.81 | 0.81 | 0.82 | 0.82 | 0.82 | 0.82 | 0.82 | 0.81 | 0.79 | 0.79 | 0.8 | 0.78 | 0.76 | 0.76 | 0.75 | 0.74 | 0.76 | 0.76 | 0.77 | 0.79 | 0.81 | 0.81 | 0.79 | 0.8 | 0.82 | 0.83 | 0.83 | 0.86 | 0.87 | 0.83 | 0.84 | 0.82 | 0.82 | 0.82 | 0.83 | 0.84 | 0.83 | 0.83 | 0.83 | 0.82 | 0.81 | 0.83 | 0.8 | 0.8 | 0.77 | 0.76 | 0.78 | 0.77 | 0.77 | 0.77 | 0.77 | 0.77 | 0.79 | 0.82 | 0.85 | 0.86 | 0.87 | 0.88 | 0.87 | 0.86 | 0.87 | 0.87 | 0.89 | 0.9 | 0.88 | 0.86 | 0.85 | 0.84 | 0.85 | 0.85 | 0.85 | 0.87 | 0.86 | 0.84 | 0.84 | 0.86 | 0.86 | 0.88 | 0.87 | 0.87 | 0.86 | 0.86 | 0.86 | 0.85 | 0.88 | 0.87 | 0.86 | 0.83 | 0.8 | 0.8 | 0.82 | 0.82 | 0.83 | 0.84 | 0.84 | 0.84 | 0.81 | 0.82 | 0.82 | 0.82 | 0.87 | 0.83 | 0.81 | 0.84 | 0.86 | 0.85 | 0.86 | 0.87 | 0.9 | 0.9 | 0.91 | 0.92 | 0.89 | 0.93 | 0.95 | 0.92 | 0.87 | 0.88 | 0.88 | 0.88 | 0.86 | 0.87 | 0.86 | 0.87 | 0.89 | 0.89 | 0.88 | 0.9 | 0.92 | 0.9 | 0.9 | 0.89 | 0.9 | 0.89 | 0.89 | 0.89 | 0.87 | 0.87 | 0.86 | 0.83 | 0.81 | 0.83 | 0.83 | 0.81 | 0.81 | 0.81 | 0.8 | 0.8 | 0.81 | 0.81 | 0.82 | 0.83
87488 |  | 0.82 | 0.8 | 0.8 | 0.83 | 0.83 | 0.82 | 0.82 | 0.82 | 0.85 | 0.84 | 0.86 | 0.86 | 0.86 | 0.86 | 0.87 | 0.85 | 0.83 | 0.83 | 0.83 | 0.82 | 0.8 | 0.8 | 0.79 | 0.77 | 0.79 | 0.8 | 0.81 | 0.82 | 0.85 | 0.85 | 0.83 | 0.84 | 0.86 | 0.87 | 0.87 | 0.91 | 0.91 | 0.87 | 0.88 | 0.86 | 0.86 | 0.86 | 0.87 | 0.88 | 0.87 | 0.86 | 0.87 | 0.86 | 0.85 | 0.87 | 0.84 | 0.84 | 0.81 | 0.8 | 0.81 | 0.81 | 0.8 | 0.81 | 0.81 | 0.81 | 0.83 | 0.86 | 0.89 | 0.9 | 0.91 | 0.92 | 0.91 | 0.9 | 0.91 | 0.92 | 0.94 | 0.94 | 0.93 | 0.9 | 0.89 | 0.88 | 0.89 | 0.89 | 0.9 | 0.92 | 0.9 | 0.88 | 0.89 | 0.9 | 0.9 | 0.93 | 0.92 | 0.91 | 0.91 | 0.9 | 0.9 | 0.9 | 0.92 | 0.92 | 0.9 | 0.87 | 0.83 | 0.84 | 0.86 | 0.86 | 0.87 | 0.88 | 0.87 | 0.87 | 0.84 | 0.86 | 0.86 | 0.86 | 0.91 | 0.88 | 0.85 | 0.89 | 0.9 | 0.9 | 0.91 | 0.91 | 0.94 | 0.95 | 0.96 | 0.97 | 0.93 | 0.97 | 1 | 0.97 | 0.92 | 0.92 | 0.92 | 0.92 | 0.91 | 0.91 | 0.91 | 0.91 | 0.93 | 0.94 | 0.93 | 0.95 | 0.96 | 0.94 | 0.94 | 0.94 | 0.95 | 0.94 | 0.94 | 0.93 | 0.92 | 0.91 | 0.9 | 0.87 | 0.85 | 0.87 | 0.87 | 0.85 | 0.85 | 0.85 | 0.84 | 0.84 | 0.85 | 0.85 | 0.86 | 0.87
87490 |  | 0.81 | 0.8 | 0.8 | 0.82 | 0.82 | 0.81 | 0.81 | 0.82 | 0.84 | 0.83 | 0.85 | 0.85 | 0.85 | 0.85 | 0.85 | 0.84 | 0.81 | 0.82 | 0.82 | 0.81 | 0.79 | 0.79 | 0.78 | 0.76 | 0.78 | 0.79 | 0.8 | 0.81 | 0.84 | 0.84 | 0.82 | 0.83 | 0.85 | 0.86 | 0.86 | 0.9 | 0.9 | 0.86 | 0.87 | 0.85 | 0.85 | 0.85 | 0.86 | 0.87 | 0.86 | 0.85 | 0.86 | 0.85 | 0.84 | 0.86 | 0.82 | 0.83 | 0.8 | 0.79 | 0.8 | 0.8 | 0.79 | 0.8 | 0.8 | 0.8 | 0.82 | 0.85 | 0.88 | 0.89 | 0.9 | 0.91 | 0.9 | 0.89 | 0.9 | 0.91 | 0.93 | 0.93 | 0.92 | 0.89 | 0.88 | 0.87 | 0.88 | 0.88 | 0.89 | 0.91 | 0.89 | 0.87 | 0.87 | 0.89 | 0.89 | 0.91 | 0.9 | 0.9 | 0.89 | 0.89 | 0.89 | 0.88 | 0.91 | 0.91 | 0.89 | 0.86 | 0.82 | 0.83 | 0.85 | 0.85 | 0.86 | 0.87 | 0.87 | 0.87 | 0.84 | 0.85 | 0.85 | 0.85 | 0.9 | 0.87 | 0.84 | 0.88 | 0.89 | 0.89 | 0.9 | 0.9 | 0.93 | 0.94 | 0.95 | 0.96 | 0.92 | 0.96 | 0.99 | 0.96 | 0.91 | 0.91 | 0.91 | 0.91 | 0.9 | 0.9 | 0.9 | 0.9 | 0.92 | 0.93 | 0.92 | 0.93 | 0.95 | 0.93 | 0.93 | 0.93 | 0.94 | 0.93 | 0.93 | 0.92 | 0.9 | 0.9 | 0.89 | 0.86 | 0.84 | 0.86 | 0.86 | 0.84 | 0.84 | 0.84 | 0.83 | 0.83 | 0.84 | 0.84 | 0.85 | 0.86
87493 |  | 0.85 | 0.83 | 0.83 | 0.86 | 0.85 | 0.84 | 0.84 | 0.85 | 0.87 | 0.87 | 0.89 | 0.89 | 0.89 | 0.89 | 0.9 | 0.88 | 0.85 | 0.86 | 0.86 | 0.85 | 0.83 | 0.82 | 0.81 | 0.8 | 0.81 | 0.82 | 0.83 | 0.85 | 0.87 | 0.88 | 0.86 | 0.87 | 0.89 | 0.9 | 0.9 | 0.94 | 0.94 | 0.9 | 0.91 | 0.89 | 0.89 | 0.89 | 0.9 | 0.91 | 0.89 | 0.89 | 0.9 | 0.89 | 0.88 | 0.9 | 0.86 | 0.87 | 0.84 | 0.83 | 0.84 | 0.83 | 0.83 | 0.84 | 0.83 | 0.84 | 0.85 | 0.89 | 0.92 | 0.93 | 0.94 | 0.95 | 0.95 | 0.93 | 0.94 | 0.95 | 0.97 | 0.98 | 0.97 | 0.94 | 0.92 | 0.91 | 0.92 | 0.93 | 0.93 | 0.95 | 0.93 | 0.91 | 0.91 | 0.93 | 0.93 | 0.96 | 0.95 | 0.94 | 0.94 | 0.93 | 0.93 | 0.93 | 0.95 | 0.95 | 0.93 | 0.9 | 0.86 | 0.86 | 0.89 | 0.88 | 0.89 | 0.9 | 0.9 | 0.9 | 0.87 | 0.88 | 0.88 | 0.89 | 0.95 | 0.91 | 0.88 | 0.92 | 0.94 | 0.93 | 0.94 | 0.94 | 0.98 | 0.98 | 0.99 | 1 | 0.96 | 1.01 | 1.03 | 1 | 0.95 | 0.95 | 0.95 | 0.95 | 0.94 | 0.94 | 0.94 | 0.94 | 0.96 | 0.97 | 0.96 | 0.98 | 1 | 0.98 | 0.98 | 0.98 | 0.99 | 0.97 | 0.97 | 0.97 | 0.95 | 0.94 | 0.94 | 0.9 | 0.88 | 0.9 | 0.89 | 0.88 | 0.88 | 0.88 | 0.86 | 0.87 | 0.87 | 0.88 | 0.89 | 0.9
87494 |  | 0.78 | 0.76 | 0.76 | 0.79 | 0.78 | 0.77 | 0.78 | 0.78 | 0.8 | 0.8 | 0.81 | 0.81 | 0.81 | 0.82 | 0.82 | 0.8 | 0.78 | 0.79 | 0.79 | 0.78 | 0.76 | 0.75 | 0.75 | 0.73 | 0.75 | 0.76 | 0.77 | 0.78 | 0.8 | 0.8 | 0.79 | 0.79 | 0.82 | 0.82 | 0.83 | 0.86 | 0.86 | 0.82 | 0.83 | 0.81 | 0.81 | 0.81 | 0.82 | 0.83 | 0.82 | 0.82 | 0.82 | 0.81 | 0.8 | 0.82 | 0.79 | 0.79 | 0.77 | 0.76 | 0.77 | 0.76 | 0.76 | 0.77 | 0.76 | 0.77 | 0.78 | 0.81 | 0.84 | 0.85 | 0.86 | 0.87 | 0.86 | 0.85 | 0.86 | 0.87 | 0.88 | 0.89 | 0.88 | 0.85 | 0.84 | 0.83 | 0.84 | 0.84 | 0.85 | 0.87 | 0.85 | 0.83 | 0.84 | 0.85 | 0.85 | 0.88 | 0.87 | 0.86 | 0.86 | 0.85 | 0.85 | 0.84 | 0.87 | 0.86 | 0.85 | 0.82 | 0.79 | 0.79 | 0.82 | 0.81 | 0.82 | 0.83 | 0.83 | 0.83 | 0.8 | 0.81 | 0.81 | 0.81 | 0.86 | 0.83 | 0.8 | 0.84 | 0.85 | 0.85 | 0.85 | 0.86 | 0.89 | 0.89 | 0.91 | 0.91 | 0.88 | 0.92 | 0.95 | 0.92 | 0.87 | 0.87 | 0.87 | 0.87 | 0.86 | 0.86 | 0.86 | 0.86 | 0.88 | 0.89 | 0.88 | 0.89 | 0.91 | 0.89 | 0.89 | 0.89 | 0.9 | 0.88 | 0.89 | 0.88 | 0.86 | 0.86 | 0.85 | 0.82 | 0.81 | 0.82 | 0.82 | 0.81 | 0.81 | 0.8 | 0.79 | 0.79 | 0.8 | 0.8 | 0.81 | 0.82
87496 |  | 0.79 | 0.77 | 0.77 | 0.8 | 0.79 | 0.78 | 0.78 | 0.79 | 0.81 | 0.81 | 0.82 | 0.82 | 0.82 | 0.82 | 0.83 | 0.81 | 0.79 | 0.79 | 0.8 | 0.79 | 0.77 | 0.76 | 0.75 | 0.74 | 0.76 | 0.76 | 0.78 | 0.79 | 0.81 | 0.81 | 0.79 | 0.8 | 0.83 | 0.83 | 0.84 | 0.87 | 0.87 | 0.83 | 0.84 | 0.82 | 0.82 | 0.82 | 0.83 | 0.84 | 0.83 | 0.83 | 0.83 | 0.82 | 0.81 | 0.83 | 0.8 | 0.8 | 0.78 | 0.77 | 0.78 | 0.77 | 0.77 | 0.78 | 0.77 | 0.77 | 0.79 | 0.82 | 0.85 | 0.86 | 0.87 | 0.88 | 0.87 | 0.86 | 0.87 | 0.88 | 0.89 | 0.9 | 0.89 | 0.86 | 0.85 | 0.84 | 0.85 | 0.85 | 0.86 | 0.88 | 0.86 | 0.84 | 0.85 | 0.86 | 0.86 | 0.88 | 0.87 | 0.87 | 0.87 | 0.86 | 0.86 | 0.85 | 0.88 | 0.88 | 0.86 | 0.83 | 0.8 | 0.8 | 0.83 | 0.82 | 0.83 | 0.84 | 0.84 | 0.84 | 0.81 | 0.82 | 0.82 | 0.82 | 0.87 | 0.84 | 0.81 | 0.85 | 0.86 | 0.86 | 0.87 | 0.87 | 0.9 | 0.91 | 0.92 | 0.93 | 0.89 | 0.93 | 0.96 | 0.93 | 0.88 | 0.89 | 0.88 | 0.88 | 0.87 | 0.87 | 0.87 | 0.87 | 0.89 | 0.9 | 0.89 | 0.9 | 0.92 | 0.9 | 0.9 | 0.9 | 0.91 | 0.89 | 0.9 | 0.89 | 0.87 | 0.87 | 0.87 | 0.83 | 0.82 | 0.83 | 0.83 | 0.82 | 0.82 | 0.81 | 0.8 | 0.8 | 0.81 | 0.82 | 0.82 | 0.83
87497 |  | 0.77 | 0.75 | 0.75 | 0.77 | 0.77 | 0.76 | 0.76 | 0.77 | 0.79 | 0.79 | 0.8 | 0.8 | 0.8 | 0.8 | 0.8 | 0.79 | 0.77 | 0.77 | 0.78 | 0.77 | 0.75 | 0.74 | 0.74 | 0.73 | 0.74 | 0.75 | 0.76 | 0.77 | 0.79 | 0.79 | 0.77 | 0.78 | 0.81 | 0.81 | 0.82 | 0.84 | 0.85 | 0.81 | 0.82 | 0.8 | 0.8 | 0.8 | 0.81 | 0.82 | 0.81 | 0.81 | 0.81 | 0.8 | 0.79 | 0.81 | 0.78 | 0.78 | 0.76 | 0.75 | 0.76 | 0.75 | 0.75 | 0.76 | 0.75 | 0.75 | 0.77 | 0.8 | 0.83 | 0.84 | 0.85 | 0.85 | 0.85 | 0.84 | 0.84 | 0.85 | 0.87 | 0.87 | 0.86 | 0.84 | 0.82 | 0.82 | 0.82 | 0.83 | 0.83 | 0.85 | 0.84 | 0.82 | 0.82 | 0.84 | 0.84 | 0.86 | 0.85 | 0.85 | 0.84 | 0.84 | 0.84 | 0.83 | 0.85 | 0.85 | 0.84 | 0.81 | 0.78 | 0.78 | 0.81 | 0.8 | 0.81 | 0.82 | 0.82 | 0.82 | 0.79 | 0.8 | 0.8 | 0.8 | 0.85 | 0.81 | 0.79 | 0.82 | 0.84 | 0.83 | 0.84 | 0.85 | 0.87 | 0.88 | 0.89 | 0.9 | 0.87 | 0.91 | 0.93 | 0.9 | 0.85 | 0.86 | 0.86 | 0.86 | 0.84 | 0.84 | 0.84 | 0.85 | 0.87 | 0.87 | 0.86 | 0.88 | 0.89 | 0.87 | 0.87 | 0.87 | 0.88 | 0.87 | 0.87 | 0.86 | 0.85 | 0.85 | 0.84 | 0.81 | 0.8 | 0.81 | 0.81 | 0.79 | 0.79 | 0.79 | 0.78 | 0.78 | 0.79 | 0.79 | 0.8 | 0.81
87499 |  | 0.82 | 0.81 | 0.81 | 0.83 | 0.83 | 0.82 | 0.82 | 0.83 | 0.85 | 0.85 | 0.86 | 0.86 | 0.86 | 0.87 | 0.87 | 0.85 | 0.83 | 0.83 | 0.84 | 0.82 | 0.8 | 0.8 | 0.79 | 0.78 | 0.79 | 0.8 | 0.81 | 0.83 | 0.85 | 0.85 | 0.83 | 0.84 | 0.87 | 0.87 | 0.87 | 0.91 | 0.91 | 0.87 | 0.88 | 0.86 | 0.86 | 0.86 | 0.87 | 0.88 | 0.87 | 0.87 | 0.87 | 0.86 | 0.85 | 0.87 | 0.84 | 0.84 | 0.81 | 0.81 | 0.82 | 0.81 | 0.81 | 0.82 | 0.81 | 0.81 | 0.83 | 0.86 | 0.89 | 0.9 | 0.91 | 0.92 | 0.92 | 0.9 | 0.91 | 0.92 | 0.94 | 0.95 | 0.94 | 0.91 | 0.89 | 0.88 | 0.89 | 0.9 | 0.9 | 0.92 | 0.9 | 0.88 | 0.89 | 0.9 | 0.91 | 0.93 | 0.92 | 0.91 | 0.91 | 0.91 | 0.9 | 0.9 | 0.93 | 0.92 | 0.9 | 0.87 | 0.84 | 0.84 | 0.86 | 0.86 | 0.87 | 0.88 | 0.88 | 0.88 | 0.85 | 0.86 | 0.86 | 0.86 | 0.92 | 0.88 | 0.85 | 0.89 | 0.91 | 0.9 | 0.91 | 0.92 | 0.95 | 0.95 | 0.96 | 0.97 | 0.94 | 0.98 | 1 | 0.97 | 0.92 | 0.93 | 0.92 | 0.92 | 0.91 | 0.91 | 0.91 | 0.91 | 0.93 | 0.94 | 0.93 | 0.95 | 0.97 | 0.95 | 0.95 | 0.95 | 0.96 | 0.94 | 0.94 | 0.94 | 0.92 | 0.91 | 0.91 | 0.87 | 0.86 | 0.87 | 0.87 | 0.85 | 0.85 | 0.85 | 0.84 | 0.84 | 0.85 | 0.85 | 0.86 | 0.87
87509 |  | 0.83 | 0.82 | 0.82 | 0.84 | 0.84 | 0.83 | 0.83 | 0.84 | 0.86 | 0.86 | 0.88 | 0.88 | 0.88 | 0.88 | 0.89 | 0.87 | 0.84 | 0.85 | 0.85 | 0.84 | 0.82 | 0.81 | 0.8 | 0.79 | 0.81 | 0.81 | 0.83 | 0.84 | 0.86 | 0.87 | 0.85 | 0.86 | 0.88 | 0.89 | 0.89 | 0.93 | 0.93 | 0.89 | 0.9 | 0.87 | 0.87 | 0.88 | 0.89 | 0.9 | 0.88 | 0.88 | 0.89 | 0.87 | 0.87 | 0.89 | 0.85 | 0.85 | 0.83 | 0.82 | 0.83 | 0.82 | 0.82 | 0.83 | 0.82 | 0.82 | 0.84 | 0.88 | 0.91 | 0.92 | 0.93 | 0.94 | 0.93 | 0.92 | 0.93 | 0.94 | 0.96 | 0.97 | 0.95 | 0.92 | 0.91 | 0.9 | 0.91 | 0.91 | 0.92 | 0.94 | 0.92 | 0.9 | 0.9 | 0.92 | 0.92 | 0.95 | 0.94 | 0.93 | 0.92 | 0.92 | 0.92 | 0.91 | 0.94 | 0.93 | 0.92 | 0.89 | 0.85 | 0.85 | 0.87 | 0.87 | 0.88 | 0.89 | 0.89 | 0.89 | 0.86 | 0.87 | 0.87 | 0.87 | 0.93 | 0.89 | 0.87 | 0.91 | 0.92 | 0.92 | 0.92 | 0.93 | 0.96 | 0.97 | 0.98 | 0.99 | 0.95 | 0.99 | 1.02 | 0.98 | 0.93 | 0.94 | 0.93 | 0.94 | 0.92 | 0.93 | 0.92 | 0.93 | 0.95 | 0.96 | 0.95 | 0.96 | 0.98 | 0.96 | 0.96 | 0.96 | 0.97 | 0.96 | 0.96 | 0.95 | 0.93 | 0.93 | 0.92 | 0.89 | 0.87 | 0.88 | 0.88 | 0.87 | 0.87 | 0.86 | 0.85 | 0.85 | 0.86 | 0.86 | 0.87 | 0.88
87527 |  | 0.8 | 0.79 | 0.79 | 0.81 | 0.81 | 0.8 | 0.8 | 0.81 | 0.83 | 0.83 | 0.84 | 0.84 | 0.85 | 0.85 | 0.85 | 0.84 | 0.81 | 0.82 | 0.82 | 0.81 | 0.79 | 0.78 | 0.78 | 0.76 | 0.78 | 0.78 | 0.8 | 0.81 | 0.83 | 0.83 | 0.82 | 0.83 | 0.85 | 0.86 | 0.86 | 0.89 | 0.9 | 0.86 | 0.86 | 0.84 | 0.84 | 0.84 | 0.86 | 0.86 | 0.85 | 0.85 | 0.85 | 0.84 | 0.84 | 0.85 | 0.82 | 0.82 | 0.8 | 0.79 | 0.8 | 0.79 | 0.79 | 0.8 | 0.79 | 0.79 | 0.81 | 0.84 | 0.87 | 0.88 | 0.89 | 0.91 | 0.9 | 0.88 | 0.89 | 0.9 | 0.92 | 0.93 | 0.91 | 0.89 | 0.87 | 0.86 | 0.87 | 0.88 | 0.88 | 0.9 | 0.89 | 0.87 | 0.87 | 0.89 | 0.89 | 0.91 | 0.9 | 0.9 | 0.89 | 0.89 | 0.88 | 0.88 | 0.9 | 0.9 | 0.88 | 0.85 | 0.82 | 0.82 | 0.85 | 0.84 | 0.85 | 0.86 | 0.86 | 0.86 | 0.83 | 0.84 | 0.84 | 0.84 | 0.9 | 0.86 | 0.84 | 0.87 | 0.88 | 0.88 | 0.89 | 0.89 | 0.92 | 0.93 | 0.94 | 0.95 | 0.92 | 0.96 | 0.98 | 0.95 | 0.9 | 0.9 | 0.9 | 0.9 | 0.89 | 0.89 | 0.89 | 0.89 | 0.91 | 0.92 | 0.91 | 0.93 | 0.95 | 0.93 | 0.93 | 0.92 | 0.93 | 0.92 | 0.92 | 0.91 | 0.9 | 0.89 | 0.89 | 0.85 | 0.84 | 0.85 | 0.85 | 0.84 | 0.84 | 0.83 | 0.82 | 0.82 | 0.83 | 0.83 | 0.84 | 0.85
87534 |  | 0.8 | 0.79 | 0.79 | 0.81 | 0.81 | 0.8 | 0.8 | 0.81 | 0.83 | 0.83 | 0.84 | 0.84 | 0.85 | 0.85 | 0.85 | 0.84 | 0.81 | 0.82 | 0.82 | 0.81 | 0.79 | 0.78 | 0.78 | 0.76 | 0.78 | 0.79 | 0.8 | 0.81 | 0.83 | 0.83 | 0.82 | 0.83 | 0.85 | 0.86 | 0.86 | 0.89 | 0.9 | 0.86 | 0.86 | 0.84 | 0.84 | 0.84 | 0.86 | 0.86 | 0.85 | 0.85 | 0.85 | 0.84 | 0.84 | 0.85 | 0.82 | 0.82 | 0.8 | 0.79 | 0.8 | 0.79 | 0.79 | 0.8 | 0.79 | 0.79 | 0.81 | 0.84 | 0.87 | 0.88 | 0.89 | 0.91 | 0.9 | 0.88 | 0.89 | 0.9 | 0.92 | 0.93 | 0.91 | 0.89 | 0.87 | 0.86 | 0.87 | 0.88 | 0.88 | 0.9 | 0.88 | 0.86 | 0.87 | 0.88 | 0.89 | 0.91 | 0.9 | 0.89 | 0.89 | 0.89 | 0.88 | 0.88 | 0.9 | 0.9 | 0.88 | 0.85 | 0.82 | 0.82 | 0.85 | 0.84 | 0.85 | 0.86 | 0.86 | 0.86 | 0.83 | 0.84 | 0.84 | 0.84 | 0.9 | 0.86 | 0.84 | 0.87 | 0.88 | 0.88 | 0.89 | 0.89 | 0.93 | 0.93 | 0.94 | 0.95 | 0.92 | 0.96 | 0.98 | 0.95 | 0.9 | 0.9 | 0.9 | 0.9 | 0.89 | 0.89 | 0.89 | 0.89 | 0.91 | 0.92 | 0.91 | 0.93 | 0.95 | 0.93 | 0.93 | 0.92 | 0.93 | 0.92 | 0.92 | 0.91 | 0.9 | 0.9 | 0.89 | 0.85 | 0.84 | 0.85 | 0.85 | 0.84 | 0.84 | 0.83 | 0.82 | 0.82 | 0.83 | 0.83 | 0.84 | 0.85
87538 |  | 0.78 | 0.76 | 0.76 | 0.78 | 0.78 | 0.77 | 0.77 | 0.78 | 0.8 | 0.8 | 0.81 | 0.81 | 0.81 | 0.82 | 0.82 | 0.8 | 0.78 | 0.79 | 0.79 | 0.78 | 0.76 | 0.75 | 0.75 | 0.74 | 0.75 | 0.76 | 0.77 | 0.78 | 0.8 | 0.8 | 0.79 | 0.79 | 0.82 | 0.82 | 0.83 | 0.86 | 0.86 | 0.82 | 0.83 | 0.81 | 0.81 | 0.81 | 0.82 | 0.83 | 0.82 | 0.82 | 0.82 | 0.81 | 0.8 | 0.82 | 0.79 | 0.79 | 0.77 | 0.76 | 0.77 | 0.76 | 0.76 | 0.77 | 0.76 | 0.76 | 0.78 | 0.81 | 0.84 | 0.85 | 0.86 | 0.87 | 0.86 | 0.85 | 0.86 | 0.86 | 0.88 | 0.89 | 0.87 | 0.85 | 0.84 | 0.83 | 0.84 | 0.84 | 0.85 | 0.87 | 0.85 | 0.83 | 0.84 | 0.85 | 0.85 | 0.88 | 0.87 | 0.86 | 0.85 | 0.85 | 0.85 | 0.84 | 0.87 | 0.86 | 0.85 | 0.82 | 0.79 | 0.79 | 0.81 | 0.81 | 0.82 | 0.83 | 0.83 | 0.83 | 0.8 | 0.81 | 0.81 | 0.81 | 0.86 | 0.82 | 0.8 | 0.84 | 0.85 | 0.84 | 0.85 | 0.86 | 0.89 | 0.89 | 0.91 | 0.91 | 0.88 | 0.92 | 0.94 | 0.91 | 0.86 | 0.87 | 0.87 | 0.87 | 0.85 | 0.86 | 0.85 | 0.86 | 0.88 | 0.88 | 0.87 | 0.89 | 0.91 | 0.89 | 0.89 | 0.89 | 0.9 | 0.88 | 0.88 | 0.88 | 0.86 | 0.86 | 0.85 | 0.82 | 0.81 | 0.82 | 0.82 | 0.8 | 0.8 | 0.8 | 0.79 | 0.79 | 0.8 | 0.8 | 0.81 | 0.82
87541 |  | 0.8 | 0.79 | 0.79 | 0.81 | 0.81 | 0.8 | 0.8 | 0.81 | 0.83 | 0.82 | 0.84 | 0.84 | 0.84 | 0.85 | 0.85 | 0.83 | 0.81 | 0.81 | 0.82 | 0.81 | 0.78 | 0.78 | 0.77 | 0.76 | 0.77 | 0.78 | 0.79 | 0.81 | 0.83 | 0.83 | 0.81 | 0.82 | 0.85 | 0.85 | 0.85 | 0.89 | 0.89 | 0.85 | 0.86 | 0.84 | 0.84 | 0.84 | 0.85 | 0.86 | 0.85 | 0.85 | 0.85 | 0.84 | 0.83 | 0.85 | 0.82 | 0.82 | 0.79 | 0.79 | 0.8 | 0.79 | 0.79 | 0.8 | 0.79 | 0.79 | 0.81 | 0.84 | 0.87 | 0.88 | 0.89 | 0.9 | 0.89 | 0.88 | 0.89 | 0.9 | 0.91 | 0.92 | 0.91 | 0.88 | 0.87 | 0.86 | 0.87 | 0.87 | 0.88 | 0.9 | 0.88 | 0.86 | 0.87 | 0.88 | 0.88 | 0.91 | 0.9 | 0.89 | 0.89 | 0.88 | 0.88 | 0.87 | 0.9 | 0.89 | 0.88 | 0.85 | 0.81 | 0.82 | 0.84 | 0.84 | 0.85 | 0.86 | 0.85 | 0.86 | 0.83 | 0.84 | 0.84 | 0.84 | 0.89 | 0.86 | 0.83 | 0.87 | 0.88 | 0.88 | 0.88 | 0.89 | 0.92 | 0.93 | 0.94 | 0.95 | 0.91 | 0.95 | 0.98 | 0.95 | 0.89 | 0.9 | 0.9 | 0.9 | 0.88 | 0.89 | 0.88 | 0.89 | 0.91 | 0.92 | 0.91 | 0.92 | 0.94 | 0.92 | 0.92 | 0.92 | 0.93 | 0.91 | 0.92 | 0.91 | 0.89 | 0.89 | 0.88 | 0.85 | 0.83 | 0.85 | 0.85 | 0.83 | 0.83 | 0.83 | 0.82 | 0.82 | 0.83 | 0.83 | 0.84 | 0.85
87544 |  | 0.83 | 0.82 | 0.81 | 0.84 | 0.84 | 0.83 | 0.83 | 0.84 | 0.86 | 0.86 | 0.87 | 0.87 | 0.88 | 0.88 | 0.88 | 0.87 | 0.84 | 0.85 | 0.85 | 0.84 | 0.81 | 0.81 | 0.8 | 0.79 | 0.8 | 0.81 | 0.82 | 0.84 | 0.86 | 0.86 | 0.85 | 0.86 | 0.88 | 0.89 | 0.89 | 0.92 | 0.93 | 0.89 | 0.89 | 0.87 | 0.87 | 0.87 | 0.89 | 0.89 | 0.88 | 0.88 | 0.88 | 0.87 | 0.86 | 0.89 | 0.85 | 0.85 | 0.83 | 0.82 | 0.83 | 0.82 | 0.82 | 0.83 | 0.82 | 0.82 | 0.84 | 0.87 | 0.91 | 0.92 | 0.93 | 0.94 | 0.93 | 0.92 | 0.93 | 0.94 | 0.96 | 0.96 | 0.95 | 0.92 | 0.91 | 0.89 | 0.91 | 0.91 | 0.92 | 0.93 | 0.92 | 0.9 | 0.9 | 0.92 | 0.92 | 0.95 | 0.93 | 0.93 | 0.92 | 0.92 | 0.91 | 0.91 | 0.94 | 0.93 | 0.91 | 0.88 | 0.84 | 0.85 | 0.87 | 0.87 | 0.88 | 0.89 | 0.89 | 0.89 | 0.86 | 0.87 | 0.87 | 0.87 | 0.93 | 0.89 | 0.87 | 0.91 | 0.92 | 0.91 | 0.92 | 0.93 | 0.96 | 0.97 | 0.98 | 0.99 | 0.95 | 0.99 | 1.02 | 0.98 | 0.93 | 0.93 | 0.93 | 0.93 | 0.92 | 0.92 | 0.92 | 0.92 | 0.94 | 0.96 | 0.95 | 0.96 | 0.98 | 0.96 | 0.96 | 0.96 | 0.97 | 0.95 | 0.96 | 0.95 | 0.93 | 0.93 | 0.92 | 0.88 | 0.87 | 0.88 | 0.88 | 0.86 | 0.86 | 0.86 | 0.85 | 0.85 | 0.86 | 0.86 | 0.87 | 0.88
87545 |  | 0.83 | 0.82 | 0.82 | 0.84 | 0.84 | 0.83 | 0.83 | 0.84 | 0.86 | 0.86 | 0.88 | 0.88 | 0.88 | 0.88 | 0.89 | 0.87 | 0.84 | 0.85 | 0.85 | 0.84 | 0.82 | 0.81 | 0.8 | 0.79 | 0.81 | 0.81 | 0.83 | 0.84 | 0.87 | 0.87 | 0.85 | 0.86 | 0.89 | 0.89 | 0.89 | 0.93 | 0.94 | 0.89 | 0.9 | 0.88 | 0.87 | 0.88 | 0.89 | 0.9 | 0.88 | 0.88 | 0.89 | 0.87 | 0.87 | 0.89 | 0.85 | 0.85 | 0.83 | 0.82 | 0.83 | 0.82 | 0.82 | 0.83 | 0.82 | 0.82 | 0.84 | 0.88 | 0.91 | 0.92 | 0.93 | 0.94 | 0.94 | 0.92 | 0.93 | 0.94 | 0.96 | 0.97 | 0.95 | 0.92 | 0.91 | 0.9 | 0.91 | 0.91 | 0.92 | 0.94 | 0.92 | 0.9 | 0.9 | 0.92 | 0.92 | 0.95 | 0.94 | 0.93 | 0.92 | 0.92 | 0.92 | 0.91 | 0.94 | 0.93 | 0.92 | 0.89 | 0.84 | 0.85 | 0.87 | 0.87 | 0.88 | 0.89 | 0.89 | 0.89 | 0.86 | 0.87 | 0.87 | 0.87 | 0.93 | 0.89 | 0.87 | 0.91 | 0.92 | 0.92 | 0.92 | 0.93 | 0.96 | 0.96 | 0.98 | 0.99 | 0.95 | 0.99 | 1.02 | 0.98 | 0.93 | 0.93 | 0.93 | 0.93 | 0.92 | 0.92 | 0.92 | 0.92 | 0.95 | 0.96 | 0.95 | 0.96 | 0.98 | 0.97 | 0.97 | 0.96 | 0.97 | 0.96 | 0.96 | 0.95 | 0.93 | 0.93 | 0.92 | 0.88 | 0.87 | 0.88 | 0.88 | 0.86 | 0.86 | 0.86 | 0.85 | 0.85 | 0.86 | 0.86 | 0.87 | 0.88
87547 |  | 0.78 | 0.77 | 0.76 | 0.79 | 0.79 | 0.78 | 0.78 | 0.78 | 0.8 | 0.8 | 0.81 | 0.81 | 0.82 | 0.82 | 0.82 | 0.8 | 0.78 | 0.79 | 0.79 | 0.78 | 0.76 | 0.76 | 0.75 | 0.74 | 0.75 | 0.76 | 0.77 | 0.78 | 0.81 | 0.8 | 0.79 | 0.8 | 0.82 | 0.83 | 0.83 | 0.86 | 0.86 | 0.83 | 0.83 | 0.81 | 0.81 | 0.81 | 0.83 | 0.83 | 0.82 | 0.82 | 0.82 | 0.81 | 0.81 | 0.82 | 0.79 | 0.79 | 0.77 | 0.76 | 0.77 | 0.77 | 0.76 | 0.77 | 0.76 | 0.77 | 0.78 | 0.82 | 0.84 | 0.85 | 0.86 | 0.87 | 0.87 | 0.85 | 0.86 | 0.87 | 0.89 | 0.89 | 0.88 | 0.85 | 0.84 | 0.83 | 0.84 | 0.84 | 0.85 | 0.87 | 0.85 | 0.83 | 0.84 | 0.85 | 0.86 | 0.88 | 0.87 | 0.86 | 0.86 | 0.85 | 0.85 | 0.85 | 0.87 | 0.87 | 0.85 | 0.83 | 0.79 | 0.8 | 0.82 | 0.82 | 0.82 | 0.84 | 0.83 | 0.83 | 0.8 | 0.82 | 0.82 | 0.81 | 0.86 | 0.83 | 0.81 | 0.84 | 0.85 | 0.85 | 0.86 | 0.86 | 0.89 | 0.9 | 0.91 | 0.92 | 0.88 | 0.92 | 0.95 | 0.92 | 0.87 | 0.88 | 0.87 | 0.87 | 0.86 | 0.86 | 0.86 | 0.86 | 0.88 | 0.89 | 0.88 | 0.89 | 0.91 | 0.89 | 0.89 | 0.89 | 0.9 | 0.89 | 0.89 | 0.88 | 0.86 | 0.86 | 0.86 | 0.83 | 0.81 | 0.83 | 0.83 | 0.81 | 0.81 | 0.81 | 0.79 | 0.8 | 0.81 | 0.81 | 0.81 | 0.82
87549 |  | 0.8 | 0.79 | 0.79 | 0.81 | 0.81 | 0.8 | 0.8 | 0.81 | 0.83 | 0.83 | 0.84 | 0.84 | 0.84 | 0.85 | 0.85 | 0.83 | 0.81 | 0.82 | 0.82 | 0.81 | 0.79 | 0.78 | 0.77 | 0.76 | 0.78 | 0.78 | 0.79 | 0.81 | 0.83 | 0.83 | 0.82 | 0.82 | 0.85 | 0.85 | 0.86 | 0.89 | 0.89 | 0.85 | 0.86 | 0.84 | 0.84 | 0.84 | 0.85 | 0.86 | 0.85 | 0.85 | 0.85 | 0.84 | 0.83 | 0.85 | 0.82 | 0.82 | 0.8 | 0.79 | 0.8 | 0.79 | 0.79 | 0.8 | 0.79 | 0.79 | 0.81 | 0.84 | 0.87 | 0.88 | 0.89 | 0.9 | 0.89 | 0.88 | 0.89 | 0.9 | 0.92 | 0.92 | 0.91 | 0.88 | 0.87 | 0.86 | 0.87 | 0.87 | 0.88 | 0.9 | 0.88 | 0.86 | 0.87 | 0.88 | 0.89 | 0.91 | 0.9 | 0.89 | 0.89 | 0.88 | 0.88 | 0.88 | 0.9 | 0.9 | 0.88 | 0.85 | 0.82 | 0.82 | 0.84 | 0.84 | 0.85 | 0.86 | 0.86 | 0.86 | 0.83 | 0.84 | 0.84 | 0.84 | 0.89 | 0.86 | 0.83 | 0.87 | 0.88 | 0.88 | 0.89 | 0.89 | 0.92 | 0.93 | 0.94 | 0.95 | 0.91 | 0.95 | 0.98 | 0.95 | 0.9 | 0.9 | 0.9 | 0.9 | 0.89 | 0.89 | 0.89 | 0.89 | 0.91 | 0.92 | 0.91 | 0.92 | 0.94 | 0.92 | 0.92 | 0.92 | 0.93 | 0.92 | 0.92 | 0.91 | 0.89 | 0.89 | 0.89 | 0.85 | 0.84 | 0.85 | 0.85 | 0.83 | 0.83 | 0.83 | 0.82 | 0.82 | 0.83 | 0.83 | 0.84 | 0.85
87561 |  | 0.81 | 0.79 | 0.79 | 0.82 | 0.82 | 0.81 | 0.81 | 0.82 | 0.84 | 0.83 | 0.85 | 0.85 | 0.85 | 0.86 | 0.86 | 0.84 | 0.82 | 0.82 | 0.83 | 0.81 | 0.79 | 0.79 | 0.78 | 0.77 | 0.78 | 0.79 | 0.8 | 0.82 | 0.84 | 0.84 | 0.83 | 0.83 | 0.86 | 0.87 | 0.87 | 0.9 | 0.91 | 0.86 | 0.87 | 0.85 | 0.85 | 0.85 | 0.86 | 0.87 | 0.86 | 0.86 | 0.86 | 0.85 | 0.84 | 0.86 | 0.83 | 0.83 | 0.8 | 0.79 | 0.8 | 0.8 | 0.8 | 0.8 | 0.79 | 0.8 | 0.82 | 0.85 | 0.88 | 0.89 | 0.9 | 0.91 | 0.9 | 0.89 | 0.9 | 0.91 | 0.93 | 0.94 | 0.92 | 0.89 | 0.88 | 0.87 | 0.88 | 0.89 | 0.89 | 0.91 | 0.89 | 0.87 | 0.88 | 0.89 | 0.9 | 0.92 | 0.91 | 0.9 | 0.9 | 0.89 | 0.89 | 0.88 | 0.91 | 0.9 | 0.89 | 0.86 | 0.82 | 0.83 | 0.85 | 0.85 | 0.86 | 0.87 | 0.86 | 0.86 | 0.83 | 0.85 | 0.85 | 0.85 | 0.9 | 0.86 | 0.84 | 0.88 | 0.89 | 0.89 | 0.89 | 0.9 | 0.93 | 0.93 | 0.95 | 0.96 | 0.92 | 0.96 | 0.99 | 0.95 | 0.9 | 0.91 | 0.91 | 0.91 | 0.89 | 0.9 | 0.89 | 0.9 | 0.92 | 0.93 | 0.92 | 0.93 | 0.95 | 0.93 | 0.93 | 0.93 | 0.94 | 0.92 | 0.93 | 0.92 | 0.9 | 0.9 | 0.89 | 0.86 | 0.84 | 0.86 | 0.85 | 0.84 | 0.84 | 0.84 | 0.82 | 0.83 | 0.83 | 0.83 | 0.84 | 0.85
87600 |  | 0.85 | 0.84 | 0.84 | 0.87 | 0.86 | 0.85 | 0.86 | 0.86 | 0.89 | 0.88 | 0.9 | 0.9 | 0.9 | 0.91 | 0.91 | 0.89 | 0.86 | 0.87 | 0.87 | 0.86 | 0.83 | 0.83 | 0.82 | 0.8 | 0.82 | 0.83 | 0.84 | 0.86 | 0.89 | 0.89 | 0.87 | 0.88 | 0.91 | 0.92 | 0.92 | 0.96 | 0.96 | 0.92 | 0.93 | 0.9 | 0.9 | 0.9 | 0.91 | 0.92 | 0.91 | 0.9 | 0.91 | 0.89 | 0.89 | 0.91 | 0.87 | 0.87 | 0.84 | 0.84 | 0.84 | 0.84 | 0.84 | 0.85 | 0.84 | 0.84 | 0.86 | 0.9 | 0.93 | 0.95 | 0.96 | 0.97 | 0.96 | 0.95 | 0.96 | 0.97 | 0.99 | 1 | 0.98 | 0.95 | 0.94 | 0.93 | 0.94 | 0.94 | 0.95 | 0.97 | 0.95 | 0.92 | 0.93 | 0.95 | 0.95 | 0.97 | 0.96 | 0.96 | 0.95 | 0.95 | 0.94 | 0.94 | 0.96 | 0.96 | 0.94 | 0.91 | 0.87 | 0.87 | 0.9 | 0.89 | 0.9 | 0.91 | 0.91 | 0.91 | 0.88 | 0.9 | 0.9 | 0.9 | 0.96 | 0.92 | 0.89 | 0.93 | 0.95 | 0.94 | 0.95 | 0.95 | 0.98 | 0.99 | 1 | 1.01 | 0.97 | 1.02 | 1.05 | 1.01 | 0.95 | 0.96 | 0.96 | 0.96 | 0.95 | 0.95 | 0.95 | 0.95 | 0.97 | 0.99 | 0.98 | 0.99 | 1.01 | 0.99 | 0.99 | 0.99 | 1 | 0.98 | 0.99 | 0.98 | 0.96 | 0.95 | 0.94 | 0.91 | 0.89 | 0.9 | 0.9 | 0.89 | 0.89 | 0.88 | 0.87 | 0.87 | 0.88 | 0.88 | 0.89 | 0.9
87616 |  | 0.81 | 0.79 | 0.79 | 0.82 | 0.81 | 0.8 | 0.8 | 0.81 | 0.83 | 0.83 | 0.84 | 0.84 | 0.84 | 0.85 | 0.85 | 0.83 | 0.81 | 0.82 | 0.82 | 0.81 | 0.79 | 0.78 | 0.77 | 0.76 | 0.78 | 0.78 | 0.79 | 0.81 | 0.83 | 0.83 | 0.82 | 0.82 | 0.85 | 0.86 | 0.86 | 0.89 | 0.89 | 0.86 | 0.86 | 0.84 | 0.84 | 0.84 | 0.86 | 0.86 | 0.85 | 0.85 | 0.85 | 0.84 | 0.83 | 0.85 | 0.82 | 0.82 | 0.8 | 0.79 | 0.8 | 0.79 | 0.79 | 0.8 | 0.79 | 0.79 | 0.81 | 0.84 | 0.88 | 0.88 | 0.89 | 0.9 | 0.9 | 0.88 | 0.89 | 0.9 | 0.92 | 0.92 | 0.91 | 0.89 | 0.87 | 0.86 | 0.87 | 0.88 | 0.88 | 0.9 | 0.89 | 0.86 | 0.87 | 0.88 | 0.89 | 0.91 | 0.9 | 0.89 | 0.89 | 0.89 | 0.88 | 0.88 | 0.9 | 0.9 | 0.88 | 0.86 | 0.82 | 0.82 | 0.85 | 0.84 | 0.85 | 0.86 | 0.86 | 0.86 | 0.83 | 0.84 | 0.84 | 0.84 | 0.9 | 0.86 | 0.84 | 0.87 | 0.89 | 0.88 | 0.89 | 0.89 | 0.93 | 0.93 | 0.94 | 0.95 | 0.92 | 0.96 | 0.98 | 0.95 | 0.9 | 0.91 | 0.9 | 0.9 | 0.89 | 0.89 | 0.89 | 0.89 | 0.91 | 0.92 | 0.91 | 0.93 | 0.94 | 0.93 | 0.93 | 0.92 | 0.93 | 0.92 | 0.92 | 0.91 | 0.9 | 0.89 | 0.89 | 0.85 | 0.84 | 0.85 | 0.85 | 0.84 | 0.84 | 0.83 | 0.82 | 0.82 | 0.83 | 0.84 | 0.84 | 0.85
87629 |  | 0.81 | 0.79 | 0.79 | 0.82 | 0.81 | 0.81 | 0.81 | 0.81 | 0.83 | 0.83 | 0.85 | 0.85 | 0.85 | 0.85 | 0.85 | 0.84 | 0.81 | 0.82 | 0.82 | 0.81 | 0.79 | 0.78 | 0.78 | 0.76 | 0.78 | 0.79 | 0.8 | 0.81 | 0.83 | 0.83 | 0.82 | 0.83 | 0.85 | 0.86 | 0.86 | 0.89 | 0.9 | 0.86 | 0.87 | 0.84 | 0.84 | 0.85 | 0.86 | 0.87 | 0.85 | 0.85 | 0.86 | 0.84 | 0.84 | 0.86 | 0.82 | 0.82 | 0.8 | 0.79 | 0.8 | 0.79 | 0.79 | 0.8 | 0.79 | 0.8 | 0.81 | 0.85 | 0.88 | 0.89 | 0.9 | 0.91 | 0.9 | 0.89 | 0.9 | 0.91 | 0.92 | 0.93 | 0.92 | 0.89 | 0.88 | 0.87 | 0.88 | 0.88 | 0.89 | 0.91 | 0.89 | 0.87 | 0.87 | 0.89 | 0.89 | 0.91 | 0.9 | 0.9 | 0.89 | 0.89 | 0.89 | 0.88 | 0.9 | 0.9 | 0.88 | 0.86 | 0.82 | 0.82 | 0.85 | 0.84 | 0.85 | 0.86 | 0.86 | 0.86 | 0.83 | 0.84 | 0.84 | 0.84 | 0.9 | 0.86 | 0.84 | 0.87 | 0.89 | 0.88 | 0.89 | 0.89 | 0.93 | 0.93 | 0.95 | 0.95 | 0.92 | 0.96 | 0.98 | 0.95 | 0.9 | 0.91 | 0.9 | 0.9 | 0.89 | 0.89 | 0.89 | 0.89 | 0.92 | 0.93 | 0.92 | 0.93 | 0.95 | 0.93 | 0.93 | 0.93 | 0.94 | 0.92 | 0.92 | 0.91 | 0.9 | 0.89 | 0.89 | 0.85 | 0.84 | 0.85 | 0.85 | 0.84 | 0.84 | 0.83 | 0.82 | 0.82 | 0.83 | 0.83 | 0.84 | 0.85
87634 |  | 0.81 | 0.8 | 0.8 | 0.82 | 0.82 | 0.81 | 0.81 | 0.82 | 0.84 | 0.84 | 0.85 | 0.85 | 0.85 | 0.85 | 0.86 | 0.84 | 0.82 | 0.82 | 0.83 | 0.81 | 0.79 | 0.79 | 0.78 | 0.77 | 0.78 | 0.79 | 0.8 | 0.82 | 0.84 | 0.84 | 0.82 | 0.83 | 0.86 | 0.86 | 0.86 | 0.9 | 0.9 | 0.86 | 0.87 | 0.85 | 0.85 | 0.85 | 0.86 | 0.87 | 0.86 | 0.86 | 0.86 | 0.85 | 0.84 | 0.86 | 0.82 | 0.83 | 0.8 | 0.79 | 0.8 | 0.8 | 0.79 | 0.8 | 0.8 | 0.8 | 0.82 | 0.85 | 0.88 | 0.89 | 0.9 | 0.91 | 0.91 | 0.89 | 0.9 | 0.91 | 0.93 | 0.93 | 0.92 | 0.89 | 0.88 | 0.87 | 0.88 | 0.88 | 0.89 | 0.91 | 0.89 | 0.87 | 0.88 | 0.89 | 0.89 | 0.92 | 0.91 | 0.9 | 0.9 | 0.89 | 0.89 | 0.89 | 0.91 | 0.91 | 0.89 | 0.86 | 0.83 | 0.83 | 0.85 | 0.85 | 0.86 | 0.87 | 0.87 | 0.87 | 0.84 | 0.85 | 0.85 | 0.85 | 0.9 | 0.87 | 0.84 | 0.88 | 0.89 | 0.89 | 0.9 | 0.9 | 0.93 | 0.94 | 0.95 | 0.96 | 0.92 | 0.96 | 0.99 | 0.96 | 0.91 | 0.91 | 0.91 | 0.91 | 0.9 | 0.9 | 0.9 | 0.9 | 0.92 | 0.93 | 0.92 | 0.94 | 0.95 | 0.93 | 0.93 | 0.93 | 0.94 | 0.93 | 0.93 | 0.92 | 0.9 | 0.9 | 0.89 | 0.86 | 0.84 | 0.86 | 0.86 | 0.84 | 0.84 | 0.84 | 0.83 | 0.83 | 0.84 | 0.84 | 0.85 | 0.86
87637 |  | 0.79 | 0.78 | 0.77 | 0.8 | 0.8 | 0.79 | 0.79 | 0.79 | 0.81 | 0.81 | 0.83 | 0.82 | 0.83 | 0.83 | 0.83 | 0.81 | 0.79 | 0.8 | 0.8 | 0.79 | 0.77 | 0.77 | 0.76 | 0.75 | 0.76 | 0.77 | 0.78 | 0.79 | 0.81 | 0.81 | 0.8 | 0.81 | 0.83 | 0.84 | 0.84 | 0.87 | 0.87 | 0.84 | 0.84 | 0.82 | 0.82 | 0.83 | 0.84 | 0.84 | 0.83 | 0.83 | 0.83 | 0.82 | 0.82 | 0.84 | 0.8 | 0.81 | 0.78 | 0.77 | 0.78 | 0.78 | 0.77 | 0.78 | 0.77 | 0.78 | 0.8 | 0.83 | 0.86 | 0.87 | 0.87 | 0.88 | 0.88 | 0.86 | 0.87 | 0.88 | 0.9 | 0.9 | 0.89 | 0.87 | 0.85 | 0.84 | 0.85 | 0.86 | 0.86 | 0.88 | 0.87 | 0.85 | 0.85 | 0.87 | 0.87 | 0.89 | 0.88 | 0.88 | 0.87 | 0.87 | 0.86 | 0.86 | 0.88 | 0.88 | 0.86 | 0.84 | 0.8 | 0.81 | 0.83 | 0.83 | 0.83 | 0.84 | 0.84 | 0.84 | 0.81 | 0.83 | 0.83 | 0.82 | 0.88 | 0.84 | 0.82 | 0.85 | 0.87 | 0.86 | 0.87 | 0.87 | 0.91 | 0.91 | 0.92 | 0.93 | 0.9 | 0.94 | 0.96 | 0.93 | 0.88 | 0.89 | 0.88 | 0.88 | 0.87 | 0.87 | 0.87 | 0.87 | 0.89 | 0.9 | 0.89 | 0.91 | 0.92 | 0.9 | 0.9 | 0.9 | 0.91 | 0.9 | 0.9 | 0.89 | 0.88 | 0.87 | 0.87 | 0.84 | 0.82 | 0.84 | 0.84 | 0.82 | 0.82 | 0.82 | 0.8 | 0.81 | 0.82 | 0.82 | 0.82 | 0.83
87640 |  | 0.83 | 0.82 | 0.82 | 0.84 | 0.84 | 0.83 | 0.83 | 0.84 | 0.86 | 0.86 | 0.87 | 0.87 | 0.88 | 0.88 | 0.88 | 0.86 | 0.84 | 0.84 | 0.85 | 0.84 | 0.81 | 0.81 | 0.8 | 0.79 | 0.8 | 0.81 | 0.82 | 0.84 | 0.86 | 0.86 | 0.85 | 0.85 | 0.88 | 0.89 | 0.89 | 0.92 | 0.93 | 0.89 | 0.9 | 0.87 | 0.87 | 0.87 | 0.89 | 0.89 | 0.88 | 0.88 | 0.89 | 0.87 | 0.86 | 0.89 | 0.85 | 0.85 | 0.83 | 0.82 | 0.83 | 0.82 | 0.82 | 0.83 | 0.82 | 0.82 | 0.84 | 0.87 | 0.91 | 0.92 | 0.93 | 0.94 | 0.93 | 0.92 | 0.93 | 0.94 | 0.96 | 0.96 | 0.95 | 0.92 | 0.91 | 0.9 | 0.91 | 0.91 | 0.92 | 0.94 | 0.92 | 0.9 | 0.9 | 0.92 | 0.92 | 0.94 | 0.93 | 0.93 | 0.92 | 0.92 | 0.92 | 0.91 | 0.94 | 0.94 | 0.92 | 0.89 | 0.85 | 0.85 | 0.88 | 0.87 | 0.88 | 0.89 | 0.89 | 0.89 | 0.86 | 0.87 | 0.87 | 0.87 | 0.93 | 0.9 | 0.87 | 0.91 | 0.92 | 0.92 | 0.93 | 0.93 | 0.96 | 0.97 | 0.98 | 0.99 | 0.95 | 0.99 | 1.02 | 0.99 | 0.93 | 0.94 | 0.94 | 0.94 | 0.93 | 0.93 | 0.93 | 0.93 | 0.95 | 0.96 | 0.95 | 0.96 | 0.98 | 0.96 | 0.96 | 0.96 | 0.97 | 0.96 | 0.96 | 0.95 | 0.93 | 0.93 | 0.92 | 0.88 | 0.87 | 0.88 | 0.88 | 0.87 | 0.87 | 0.86 | 0.85 | 0.85 | 0.86 | 0.87 | 0.87 | 0.88
87642 |  | 0.79 | 0.78 | 0.78 | 0.8 | 0.8 | 0.79 | 0.79 | 0.8 | 0.82 | 0.82 | 0.83 | 0.83 | 0.83 | 0.83 | 0.84 | 0.82 | 0.8 | 0.8 | 0.81 | 0.79 | 0.77 | 0.77 | 0.76 | 0.75 | 0.77 | 0.77 | 0.78 | 0.8 | 0.82 | 0.82 | 0.8 | 0.81 | 0.84 | 0.84 | 0.84 | 0.87 | 0.88 | 0.84 | 0.85 | 0.83 | 0.83 | 0.83 | 0.84 | 0.85 | 0.84 | 0.84 | 0.84 | 0.83 | 0.82 | 0.84 | 0.81 | 0.81 | 0.79 | 0.78 | 0.79 | 0.78 | 0.78 | 0.79 | 0.78 | 0.78 | 0.8 | 0.83 | 0.86 | 0.87 | 0.88 | 0.89 | 0.88 | 0.87 | 0.88 | 0.89 | 0.9 | 0.91 | 0.9 | 0.87 | 0.86 | 0.85 | 0.86 | 0.86 | 0.87 | 0.89 | 0.87 | 0.85 | 0.86 | 0.87 | 0.87 | 0.9 | 0.89 | 0.88 | 0.88 | 0.87 | 0.87 | 0.86 | 0.89 | 0.88 | 0.87 | 0.84 | 0.81 | 0.81 | 0.83 | 0.83 | 0.84 | 0.85 | 0.85 | 0.85 | 0.82 | 0.83 | 0.83 | 0.83 | 0.88 | 0.85 | 0.82 | 0.86 | 0.87 | 0.87 | 0.87 | 0.88 | 0.91 | 0.92 | 0.93 | 0.94 | 0.9 | 0.94 | 0.97 | 0.94 | 0.88 | 0.89 | 0.89 | 0.89 | 0.88 | 0.88 | 0.88 | 0.88 | 0.9 | 0.91 | 0.9 | 0.91 | 0.93 | 0.91 | 0.91 | 0.91 | 0.92 | 0.9 | 0.91 | 0.9 | 0.88 | 0.88 | 0.87 | 0.84 | 0.82 | 0.84 | 0.84 | 0.82 | 0.82 | 0.82 | 0.81 | 0.81 | 0.82 | 0.82 | 0.83 | 0.84
87645 |  | 0.81 | 0.79 | 0.79 | 0.82 | 0.81 | 0.8 | 0.81 | 0.81 | 0.83 | 0.83 | 0.84 | 0.84 | 0.85 | 0.85 | 0.85 | 0.83 | 0.81 | 0.82 | 0.82 | 0.81 | 0.79 | 0.78 | 0.77 | 0.76 | 0.78 | 0.78 | 0.8 | 0.81 | 0.83 | 0.83 | 0.82 | 0.82 | 0.85 | 0.86 | 0.86 | 0.89 | 0.9 | 0.86 | 0.86 | 0.84 | 0.84 | 0.84 | 0.86 | 0.86 | 0.85 | 0.85 | 0.85 | 0.84 | 0.84 | 0.86 | 0.82 | 0.82 | 0.8 | 0.79 | 0.8 | 0.79 | 0.79 | 0.8 | 0.79 | 0.79 | 0.81 | 0.84 | 0.88 | 0.88 | 0.89 | 0.9 | 0.9 | 0.88 | 0.89 | 0.9 | 0.92 | 0.93 | 0.91 | 0.89 | 0.87 | 0.86 | 0.88 | 0.88 | 0.88 | 0.9 | 0.89 | 0.87 | 0.87 | 0.89 | 0.89 | 0.91 | 0.9 | 0.9 | 0.89 | 0.89 | 0.88 | 0.88 | 0.9 | 0.9 | 0.88 | 0.86 | 0.82 | 0.82 | 0.85 | 0.84 | 0.85 | 0.86 | 0.86 | 0.86 | 0.83 | 0.84 | 0.84 | 0.84 | 0.9 | 0.86 | 0.84 | 0.87 | 0.89 | 0.88 | 0.89 | 0.89 | 0.93 | 0.93 | 0.94 | 0.95 | 0.92 | 0.96 | 0.98 | 0.95 | 0.9 | 0.9 | 0.9 | 0.9 | 0.89 | 0.89 | 0.89 | 0.89 | 0.91 | 0.92 | 0.91 | 0.93 | 0.95 | 0.93 | 0.93 | 0.92 | 0.93 | 0.92 | 0.92 | 0.91 | 0.9 | 0.89 | 0.89 | 0.85 | 0.84 | 0.85 | 0.85 | 0.84 | 0.83 | 0.83 | 0.82 | 0.82 | 0.83 | 0.83 | 0.84 | 0.85
87647 |  | 0.8 | 0.78 | 0.78 | 0.81 | 0.81 | 0.8 | 0.8 | 0.8 | 0.82 | 0.82 | 0.84 | 0.83 | 0.84 | 0.84 | 0.84 | 0.82 | 0.8 | 0.81 | 0.81 | 0.8 | 0.78 | 0.77 | 0.77 | 0.75 | 0.77 | 0.78 | 0.79 | 0.8 | 0.82 | 0.82 | 0.81 | 0.81 | 0.84 | 0.85 | 0.85 | 0.88 | 0.89 | 0.85 | 0.85 | 0.83 | 0.83 | 0.84 | 0.85 | 0.85 | 0.84 | 0.84 | 0.84 | 0.83 | 0.83 | 0.84 | 0.81 | 0.81 | 0.79 | 0.78 | 0.79 | 0.79 | 0.78 | 0.79 | 0.78 | 0.79 | 0.8 | 0.84 | 0.87 | 0.88 | 0.88 | 0.89 | 0.89 | 0.87 | 0.88 | 0.89 | 0.91 | 0.91 | 0.9 | 0.88 | 0.86 | 0.85 | 0.86 | 0.87 | 0.87 | 0.89 | 0.88 | 0.86 | 0.86 | 0.88 | 0.88 | 0.9 | 0.89 | 0.88 | 0.88 | 0.88 | 0.87 | 0.87 | 0.89 | 0.89 | 0.87 | 0.85 | 0.81 | 0.82 | 0.84 | 0.84 | 0.84 | 0.85 | 0.85 | 0.85 | 0.82 | 0.84 | 0.84 | 0.84 | 0.89 | 0.85 | 0.83 | 0.86 | 0.88 | 0.87 | 0.88 | 0.89 | 0.92 | 0.92 | 0.93 | 0.94 | 0.91 | 0.95 | 0.97 | 0.94 | 0.89 | 0.9 | 0.89 | 0.9 | 0.88 | 0.88 | 0.88 | 0.88 | 0.91 | 0.91 | 0.9 | 0.92 | 0.93 | 0.92 | 0.92 | 0.91 | 0.92 | 0.91 | 0.91 | 0.91 | 0.89 | 0.88 | 0.88 | 0.85 | 0.83 | 0.85 | 0.84 | 0.83 | 0.83 | 0.83 | 0.81 | 0.82 | 0.82 | 0.83 | 0.83 | 0.84
87648 |  | 0.8 | 0.79 | 0.79 | 0.81 | 0.81 | 0.8 | 0.8 | 0.81 | 0.83 | 0.83 | 0.84 | 0.84 | 0.84 | 0.84 | 0.85 | 0.83 | 0.81 | 0.81 | 0.82 | 0.8 | 0.78 | 0.78 | 0.77 | 0.76 | 0.77 | 0.78 | 0.79 | 0.81 | 0.83 | 0.83 | 0.81 | 0.82 | 0.84 | 0.85 | 0.85 | 0.89 | 0.89 | 0.85 | 0.86 | 0.84 | 0.84 | 0.84 | 0.85 | 0.86 | 0.85 | 0.85 | 0.85 | 0.84 | 0.83 | 0.85 | 0.82 | 0.82 | 0.79 | 0.79 | 0.8 | 0.79 | 0.79 | 0.8 | 0.79 | 0.79 | 0.81 | 0.84 | 0.87 | 0.88 | 0.89 | 0.9 | 0.89 | 0.88 | 0.89 | 0.9 | 0.92 | 0.92 | 0.91 | 0.88 | 0.87 | 0.86 | 0.87 | 0.87 | 0.88 | 0.9 | 0.88 | 0.86 | 0.87 | 0.88 | 0.88 | 0.91 | 0.9 | 0.89 | 0.89 | 0.88 | 0.88 | 0.88 | 0.9 | 0.9 | 0.88 | 0.85 | 0.82 | 0.82 | 0.84 | 0.84 | 0.85 | 0.86 | 0.86 | 0.86 | 0.83 | 0.84 | 0.84 | 0.84 | 0.89 | 0.86 | 0.83 | 0.87 | 0.88 | 0.88 | 0.89 | 0.89 | 0.92 | 0.93 | 0.94 | 0.95 | 0.91 | 0.96 | 0.98 | 0.95 | 0.9 | 0.91 | 0.9 | 0.9 | 0.89 | 0.89 | 0.89 | 0.89 | 0.91 | 0.92 | 0.91 | 0.92 | 0.94 | 0.92 | 0.92 | 0.92 | 0.93 | 0.92 | 0.92 | 0.91 | 0.89 | 0.89 | 0.88 | 0.85 | 0.84 | 0.85 | 0.85 | 0.83 | 0.83 | 0.83 | 0.82 | 0.82 | 0.83 | 0.83 | 0.84 | 0.85
87650 |  | 0.84 | 0.82 | 0.82 | 0.85 | 0.84 | 0.83 | 0.84 | 0.84 | 0.86 | 0.86 | 0.88 | 0.88 | 0.88 | 0.88 | 0.88 | 0.86 | 0.84 | 0.84 | 0.85 | 0.84 | 0.81 | 0.81 | 0.8 | 0.79 | 0.8 | 0.81 | 0.82 | 0.84 | 0.86 | 0.86 | 0.85 | 0.85 | 0.88 | 0.89 | 0.89 | 0.92 | 0.93 | 0.89 | 0.9 | 0.87 | 0.88 | 0.88 | 0.89 | 0.9 | 0.88 | 0.88 | 0.89 | 0.87 | 0.87 | 0.89 | 0.85 | 0.85 | 0.83 | 0.82 | 0.83 | 0.82 | 0.82 | 0.83 | 0.82 | 0.83 | 0.84 | 0.88 | 0.91 | 0.92 | 0.93 | 0.94 | 0.93 | 0.92 | 0.93 | 0.94 | 0.96 | 0.96 | 0.95 | 0.92 | 0.91 | 0.9 | 0.91 | 0.91 | 0.92 | 0.94 | 0.92 | 0.9 | 0.9 | 0.92 | 0.92 | 0.94 | 0.93 | 0.93 | 0.92 | 0.92 | 0.92 | 0.91 | 0.94 | 0.94 | 0.92 | 0.89 | 0.85 | 0.85 | 0.88 | 0.87 | 0.88 | 0.89 | 0.89 | 0.89 | 0.86 | 0.87 | 0.87 | 0.88 | 0.94 | 0.9 | 0.87 | 0.91 | 0.92 | 0.92 | 0.93 | 0.93 | 0.97 | 0.97 | 0.98 | 0.99 | 0.95 | 0.99 | 1.02 | 0.99 | 0.94 | 0.94 | 0.94 | 0.94 | 0.93 | 0.93 | 0.93 | 0.93 | 0.95 | 0.96 | 0.95 | 0.97 | 0.98 | 0.96 | 0.96 | 0.96 | 0.97 | 0.96 | 0.96 | 0.95 | 0.94 | 0.93 | 0.92 | 0.89 | 0.87 | 0.89 | 0.88 | 0.87 | 0.87 | 0.87 | 0.85 | 0.86 | 0.87 | 0.87 | 0.88 | 0.89
87651 |  | 0.81 | 0.79 | 0.79 | 0.82 | 0.81 | 0.8 | 0.81 | 0.81 | 0.83 | 0.83 | 0.84 | 0.84 | 0.84 | 0.85 | 0.85 | 0.83 | 0.81 | 0.82 | 0.82 | 0.81 | 0.79 | 0.78 | 0.77 | 0.76 | 0.78 | 0.78 | 0.79 | 0.81 | 0.83 | 0.83 | 0.82 | 0.82 | 0.85 | 0.86 | 0.86 | 0.89 | 0.89 | 0.86 | 0.86 | 0.84 | 0.84 | 0.84 | 0.86 | 0.86 | 0.85 | 0.85 | 0.85 | 0.84 | 0.83 | 0.85 | 0.82 | 0.82 | 0.8 | 0.79 | 0.8 | 0.79 | 0.79 | 0.8 | 0.79 | 0.8 | 0.81 | 0.84 | 0.88 | 0.89 | 0.89 | 0.9 | 0.9 | 0.88 | 0.89 | 0.9 | 0.92 | 0.92 | 0.91 | 0.89 | 0.87 | 0.86 | 0.87 | 0.88 | 0.88 | 0.9 | 0.89 | 0.86 | 0.87 | 0.89 | 0.89 | 0.91 | 0.9 | 0.89 | 0.89 | 0.89 | 0.88 | 0.88 | 0.91 | 0.9 | 0.88 | 0.86 | 0.82 | 0.82 | 0.85 | 0.84 | 0.85 | 0.86 | 0.86 | 0.86 | 0.83 | 0.84 | 0.84 | 0.84 | 0.9 | 0.86 | 0.84 | 0.87 | 0.89 | 0.88 | 0.89 | 0.9 | 0.93 | 0.93 | 0.94 | 0.95 | 0.92 | 0.96 | 0.98 | 0.95 | 0.9 | 0.91 | 0.91 | 0.91 | 0.89 | 0.89 | 0.89 | 0.9 | 0.92 | 0.93 | 0.92 | 0.93 | 0.95 | 0.93 | 0.93 | 0.92 | 0.93 | 0.92 | 0.92 | 0.91 | 0.9 | 0.89 | 0.89 | 0.85 | 0.84 | 0.85 | 0.85 | 0.84 | 0.84 | 0.83 | 0.82 | 0.82 | 0.83 | 0.84 | 0.84 | 0.85
87653 |  | 0.8 | 0.78 | 0.78 | 0.8 | 0.8 | 0.79 | 0.79 | 0.8 | 0.82 | 0.82 | 0.83 | 0.83 | 0.83 | 0.83 | 0.83 | 0.82 | 0.8 | 0.8 | 0.81 | 0.79 | 0.77 | 0.77 | 0.76 | 0.75 | 0.76 | 0.77 | 0.78 | 0.8 | 0.82 | 0.82 | 0.8 | 0.81 | 0.83 | 0.84 | 0.84 | 0.87 | 0.88 | 0.84 | 0.85 | 0.83 | 0.83 | 0.83 | 0.84 | 0.85 | 0.84 | 0.84 | 0.84 | 0.83 | 0.82 | 0.84 | 0.81 | 0.81 | 0.78 | 0.78 | 0.79 | 0.78 | 0.78 | 0.79 | 0.78 | 0.78 | 0.8 | 0.83 | 0.86 | 0.87 | 0.88 | 0.89 | 0.88 | 0.87 | 0.88 | 0.89 | 0.9 | 0.91 | 0.9 | 0.87 | 0.86 | 0.85 | 0.86 | 0.86 | 0.86 | 0.88 | 0.87 | 0.85 | 0.85 | 0.87 | 0.87 | 0.89 | 0.88 | 0.88 | 0.87 | 0.87 | 0.87 | 0.86 | 0.89 | 0.89 | 0.87 | 0.84 | 0.81 | 0.81 | 0.83 | 0.83 | 0.84 | 0.85 | 0.85 | 0.85 | 0.82 | 0.83 | 0.83 | 0.83 | 0.88 | 0.85 | 0.82 | 0.86 | 0.87 | 0.87 | 0.88 | 0.88 | 0.91 | 0.92 | 0.93 | 0.94 | 0.9 | 0.94 | 0.97 | 0.94 | 0.89 | 0.89 | 0.89 | 0.89 | 0.88 | 0.88 | 0.88 | 0.88 | 0.9 | 0.91 | 0.9 | 0.91 | 0.93 | 0.91 | 0.91 | 0.91 | 0.92 | 0.9 | 0.91 | 0.9 | 0.88 | 0.88 | 0.87 | 0.84 | 0.83 | 0.84 | 0.84 | 0.82 | 0.82 | 0.82 | 0.81 | 0.81 | 0.82 | 0.82 | 0.83 | 0.84
87654 |  | 0.82 | 0.8 | 0.8 | 0.82 | 0.82 | 0.81 | 0.81 | 0.82 | 0.84 | 0.84 | 0.85 | 0.85 | 0.85 | 0.86 | 0.86 | 0.84 | 0.82 | 0.82 | 0.83 | 0.81 | 0.79 | 0.79 | 0.78 | 0.77 | 0.78 | 0.79 | 0.8 | 0.82 | 0.84 | 0.84 | 0.82 | 0.83 | 0.86 | 0.86 | 0.86 | 0.9 | 0.9 | 0.87 | 0.87 | 0.85 | 0.85 | 0.85 | 0.87 | 0.87 | 0.86 | 0.86 | 0.86 | 0.85 | 0.84 | 0.86 | 0.83 | 0.83 | 0.8 | 0.8 | 0.81 | 0.8 | 0.8 | 0.81 | 0.8 | 0.8 | 0.82 | 0.85 | 0.89 | 0.9 | 0.9 | 0.91 | 0.91 | 0.89 | 0.9 | 0.91 | 0.93 | 0.94 | 0.92 | 0.9 | 0.88 | 0.87 | 0.88 | 0.89 | 0.89 | 0.91 | 0.89 | 0.87 | 0.88 | 0.89 | 0.9 | 0.92 | 0.91 | 0.9 | 0.9 | 0.9 | 0.89 | 0.89 | 0.92 | 0.91 | 0.89 | 0.87 | 0.83 | 0.83 | 0.86 | 0.85 | 0.86 | 0.87 | 0.87 | 0.87 | 0.84 | 0.85 | 0.85 | 0.85 | 0.91 | 0.87 | 0.85 | 0.88 | 0.9 | 0.89 | 0.9 | 0.91 | 0.94 | 0.94 | 0.95 | 0.96 | 0.93 | 0.97 | 0.99 | 0.96 | 0.91 | 0.92 | 0.91 | 0.92 | 0.9 | 0.9 | 0.9 | 0.9 | 0.93 | 0.93 | 0.92 | 0.94 | 0.96 | 0.94 | 0.94 | 0.93 | 0.94 | 0.93 | 0.93 | 0.93 | 0.91 | 0.9 | 0.9 | 0.86 | 0.85 | 0.86 | 0.86 | 0.85 | 0.85 | 0.84 | 0.83 | 0.83 | 0.84 | 0.85 | 0.85 | 0.86
87656 |  | 0.84 | 0.83 | 0.83 | 0.85 | 0.85 | 0.84 | 0.84 | 0.85 | 0.87 | 0.87 | 0.88 | 0.88 | 0.89 | 0.89 | 0.89 | 0.87 | 0.85 | 0.85 | 0.86 | 0.84 | 0.82 | 0.82 | 0.81 | 0.79 | 0.81 | 0.82 | 0.83 | 0.84 | 0.87 | 0.87 | 0.86 | 0.86 | 0.89 | 0.9 | 0.9 | 0.93 | 0.94 | 0.9 | 0.91 | 0.88 | 0.88 | 0.88 | 0.9 | 0.9 | 0.89 | 0.89 | 0.89 | 0.88 | 0.87 | 0.89 | 0.86 | 0.86 | 0.83 | 0.82 | 0.83 | 0.83 | 0.82 | 0.83 | 0.83 | 0.83 | 0.85 | 0.88 | 0.92 | 0.93 | 0.94 | 0.95 | 0.94 | 0.93 | 0.94 | 0.95 | 0.97 | 0.97 | 0.96 | 0.93 | 0.92 | 0.91 | 0.92 | 0.92 | 0.93 | 0.95 | 0.93 | 0.9 | 0.91 | 0.93 | 0.93 | 0.95 | 0.94 | 0.94 | 0.93 | 0.93 | 0.93 | 0.92 | 0.95 | 0.95 | 0.93 | 0.9 | 0.86 | 0.86 | 0.88 | 0.88 | 0.89 | 0.9 | 0.9 | 0.9 | 0.87 | 0.88 | 0.88 | 0.88 | 0.94 | 0.9 | 0.88 | 0.92 | 0.93 | 0.93 | 0.94 | 0.94 | 0.97 | 0.98 | 0.99 | 1 | 0.96 | 1 | 1.03 | 1 | 0.94 | 0.95 | 0.95 | 0.95 | 0.94 | 0.94 | 0.94 | 0.94 | 0.96 | 0.97 | 0.96 | 0.97 | 0.99 | 0.97 | 0.97 | 0.97 | 0.98 | 0.97 | 0.97 | 0.96 | 0.94 | 0.94 | 0.93 | 0.89 | 0.88 | 0.89 | 0.89 | 0.87 | 0.87 | 0.87 | 0.86 | 0.86 | 0.87 | 0.87 | 0.88 | 0.89
87657 |  | 0.8 | 0.78 | 0.78 | 0.81 | 0.8 | 0.79 | 0.8 | 0.8 | 0.82 | 0.82 | 0.83 | 0.83 | 0.83 | 0.84 | 0.84 | 0.82 | 0.8 | 0.81 | 0.81 | 0.8 | 0.78 | 0.77 | 0.77 | 0.75 | 0.77 | 0.77 | 0.79 | 0.8 | 0.82 | 0.82 | 0.81 | 0.81 | 0.84 | 0.85 | 0.85 | 0.88 | 0.88 | 0.85 | 0.85 | 0.83 | 0.83 | 0.83 | 0.85 | 0.85 | 0.84 | 0.84 | 0.84 | 0.83 | 0.82 | 0.84 | 0.81 | 0.81 | 0.79 | 0.78 | 0.79 | 0.78 | 0.78 | 0.79 | 0.78 | 0.79 | 0.8 | 0.83 | 0.86 | 0.87 | 0.88 | 0.89 | 0.89 | 0.87 | 0.88 | 0.89 | 0.91 | 0.91 | 0.9 | 0.87 | 0.86 | 0.85 | 0.86 | 0.87 | 0.87 | 0.89 | 0.87 | 0.85 | 0.86 | 0.87 | 0.88 | 0.9 | 0.89 | 0.88 | 0.88 | 0.88 | 0.87 | 0.87 | 0.89 | 0.89 | 0.87 | 0.85 | 0.81 | 0.81 | 0.84 | 0.83 | 0.84 | 0.85 | 0.85 | 0.85 | 0.82 | 0.83 | 0.83 | 0.83 | 0.89 | 0.85 | 0.83 | 0.86 | 0.87 | 0.87 | 0.88 | 0.88 | 0.91 | 0.92 | 0.93 | 0.94 | 0.91 | 0.95 | 0.97 | 0.94 | 0.89 | 0.9 | 0.89 | 0.89 | 0.88 | 0.88 | 0.88 | 0.88 | 0.9 | 0.91 | 0.9 | 0.92 | 0.93 | 0.91 | 0.91 | 0.91 | 0.92 | 0.91 | 0.91 | 0.9 | 0.89 | 0.88 | 0.88 | 0.84 | 0.83 | 0.84 | 0.84 | 0.83 | 0.83 | 0.82 | 0.81 | 0.81 | 0.82 | 0.83 | 0.83 | 0.84
87659 |  | 0.8 | 0.79 | 0.79 | 0.81 | 0.81 | 0.8 | 0.8 | 0.81 | 0.83 | 0.82 | 0.84 | 0.84 | 0.84 | 0.84 | 0.85 | 0.83 | 0.81 | 0.81 | 0.82 | 0.8 | 0.78 | 0.78 | 0.77 | 0.76 | 0.77 | 0.78 | 0.79 | 0.8 | 0.83 | 0.83 | 0.81 | 0.82 | 0.84 | 0.85 | 0.85 | 0.88 | 0.89 | 0.85 | 0.86 | 0.84 | 0.84 | 0.84 | 0.85 | 0.86 | 0.85 | 0.85 | 0.85 | 0.84 | 0.83 | 0.85 | 0.82 | 0.82 | 0.79 | 0.79 | 0.8 | 0.79 | 0.79 | 0.8 | 0.79 | 0.79 | 0.81 | 0.84 | 0.87 | 0.88 | 0.89 | 0.9 | 0.89 | 0.88 | 0.89 | 0.9 | 0.91 | 0.92 | 0.91 | 0.88 | 0.87 | 0.86 | 0.87 | 0.87 | 0.88 | 0.9 | 0.88 | 0.86 | 0.87 | 0.88 | 0.88 | 0.91 | 0.9 | 0.89 | 0.89 | 0.88 | 0.88 | 0.87 | 0.9 | 0.9 | 0.88 | 0.85 | 0.81 | 0.82 | 0.84 | 0.84 | 0.85 | 0.86 | 0.85 | 0.86 | 0.83 | 0.84 | 0.84 | 0.84 | 0.89 | 0.86 | 0.83 | 0.87 | 0.88 | 0.88 | 0.89 | 0.89 | 0.92 | 0.93 | 0.94 | 0.95 | 0.91 | 0.95 | 0.98 | 0.95 | 0.89 | 0.9 | 0.9 | 0.9 | 0.89 | 0.89 | 0.89 | 0.89 | 0.91 | 0.92 | 0.91 | 0.92 | 0.94 | 0.92 | 0.92 | 0.92 | 0.93 | 0.91 | 0.92 | 0.91 | 0.89 | 0.89 | 0.88 | 0.85 | 0.83 | 0.85 | 0.85 | 0.83 | 0.83 | 0.83 | 0.82 | 0.82 | 0.83 | 0.83 | 0.84 | 0.85
87660 |  | 0.82 | 0.81 | 0.81 | 0.83 | 0.83 | 0.82 | 0.82 | 0.83 | 0.85 | 0.85 | 0.86 | 0.86 | 0.86 | 0.86 | 0.87 | 0.85 | 0.82 | 0.83 | 0.83 | 0.82 | 0.8 | 0.8 | 0.79 | 0.77 | 0.79 | 0.8 | 0.81 | 0.82 | 0.85 | 0.85 | 0.83 | 0.84 | 0.86 | 0.87 | 0.87 | 0.91 | 0.91 | 0.87 | 0.88 | 0.86 | 0.86 | 0.86 | 0.87 | 0.88 | 0.87 | 0.87 | 0.87 | 0.86 | 0.85 | 0.87 | 0.83 | 0.84 | 0.81 | 0.8 | 0.81 | 0.81 | 0.8 | 0.81 | 0.81 | 0.81 | 0.83 | 0.86 | 0.89 | 0.9 | 0.91 | 0.92 | 0.92 | 0.9 | 0.91 | 0.92 | 0.94 | 0.94 | 0.93 | 0.91 | 0.89 | 0.88 | 0.89 | 0.89 | 0.9 | 0.92 | 0.9 | 0.88 | 0.89 | 0.9 | 0.9 | 0.93 | 0.92 | 0.91 | 0.91 | 0.91 | 0.9 | 0.9 | 0.92 | 0.92 | 0.9 | 0.87 | 0.84 | 0.84 | 0.86 | 0.86 | 0.87 | 0.88 | 0.88 | 0.88 | 0.85 | 0.86 | 0.86 | 0.86 | 0.92 | 0.88 | 0.85 | 0.89 | 0.91 | 0.9 | 0.91 | 0.91 | 0.95 | 0.95 | 0.96 | 0.97 | 0.93 | 0.98 | 1 | 0.97 | 0.92 | 0.93 | 0.92 | 0.92 | 0.91 | 0.91 | 0.91 | 0.91 | 0.93 | 0.94 | 0.93 | 0.95 | 0.96 | 0.95 | 0.95 | 0.94 | 0.95 | 0.94 | 0.94 | 0.93 | 0.92 | 0.91 | 0.9 | 0.87 | 0.85 | 0.87 | 0.87 | 0.85 | 0.85 | 0.85 | 0.84 | 0.84 | 0.85 | 0.85 | 0.86 | 0.87
87662 |  | 0.82 | 0.8 | 0.8 | 0.83 | 0.82 | 0.82 | 0.82 | 0.82 | 0.84 | 0.84 | 0.86 | 0.85 | 0.86 | 0.86 | 0.86 | 0.84 | 0.82 | 0.82 | 0.83 | 0.82 | 0.8 | 0.79 | 0.78 | 0.77 | 0.79 | 0.79 | 0.8 | 0.82 | 0.84 | 0.84 | 0.83 | 0.83 | 0.86 | 0.87 | 0.87 | 0.9 | 0.91 | 0.87 | 0.87 | 0.85 | 0.85 | 0.86 | 0.87 | 0.87 | 0.86 | 0.86 | 0.86 | 0.85 | 0.85 | 0.87 | 0.83 | 0.83 | 0.81 | 0.8 | 0.81 | 0.8 | 0.8 | 0.81 | 0.8 | 0.81 | 0.82 | 0.85 | 0.89 | 0.9 | 0.91 | 0.92 | 0.91 | 0.9 | 0.91 | 0.92 | 0.93 | 0.94 | 0.93 | 0.9 | 0.89 | 0.88 | 0.89 | 0.89 | 0.89 | 0.91 | 0.9 | 0.88 | 0.88 | 0.9 | 0.9 | 0.92 | 0.91 | 0.91 | 0.9 | 0.9 | 0.9 | 0.89 | 0.92 | 0.92 | 0.9 | 0.87 | 0.83 | 0.83 | 0.86 | 0.85 | 0.86 | 0.87 | 0.87 | 0.87 | 0.84 | 0.85 | 0.85 | 0.86 | 0.91 | 0.87 | 0.85 | 0.89 | 0.9 | 0.9 | 0.9 | 0.91 | 0.94 | 0.95 | 0.96 | 0.96 | 0.93 | 0.97 | 1 | 0.97 | 0.91 | 0.92 | 0.92 | 0.92 | 0.91 | 0.91 | 0.91 | 0.91 | 0.93 | 0.94 | 0.93 | 0.94 | 0.96 | 0.94 | 0.94 | 0.94 | 0.95 | 0.93 | 0.94 | 0.93 | 0.91 | 0.9 | 0.9 | 0.86 | 0.85 | 0.86 | 0.86 | 0.85 | 0.85 | 0.84 | 0.83 | 0.84 | 0.84 | 0.85 | 0.85 | 0.86
87663 |  | 0.8 | 0.78 | 0.78 | 0.81 | 0.8 | 0.79 | 0.8 | 0.8 | 0.82 | 0.82 | 0.83 | 0.83 | 0.84 | 0.84 | 0.84 | 0.82 | 0.8 | 0.81 | 0.81 | 0.8 | 0.78 | 0.77 | 0.77 | 0.75 | 0.77 | 0.77 | 0.79 | 0.8 | 0.82 | 0.82 | 0.81 | 0.81 | 0.84 | 0.85 | 0.85 | 0.88 | 0.88 | 0.85 | 0.85 | 0.83 | 0.83 | 0.83 | 0.85 | 0.85 | 0.84 | 0.84 | 0.84 | 0.83 | 0.83 | 0.84 | 0.81 | 0.81 | 0.79 | 0.78 | 0.79 | 0.78 | 0.78 | 0.79 | 0.78 | 0.79 | 0.8 | 0.83 | 0.87 | 0.87 | 0.88 | 0.89 | 0.89 | 0.87 | 0.88 | 0.89 | 0.91 | 0.91 | 0.9 | 0.88 | 0.86 | 0.85 | 0.86 | 0.87 | 0.87 | 0.89 | 0.88 | 0.86 | 0.86 | 0.88 | 0.88 | 0.9 | 0.89 | 0.88 | 0.88 | 0.88 | 0.87 | 0.87 | 0.89 | 0.89 | 0.87 | 0.85 | 0.81 | 0.81 | 0.84 | 0.83 | 0.84 | 0.85 | 0.85 | 0.85 | 0.82 | 0.83 | 0.83 | 0.83 | 0.89 | 0.85 | 0.83 | 0.86 | 0.88 | 0.87 | 0.88 | 0.88 | 0.92 | 0.92 | 0.93 | 0.94 | 0.91 | 0.95 | 0.97 | 0.94 | 0.89 | 0.9 | 0.89 | 0.89 | 0.88 | 0.88 | 0.88 | 0.88 | 0.9 | 0.91 | 0.9 | 0.92 | 0.93 | 0.91 | 0.91 | 0.91 | 0.92 | 0.91 | 0.91 | 0.9 | 0.89 | 0.88 | 0.88 | 0.84 | 0.83 | 0.84 | 0.84 | 0.83 | 0.83 | 0.82 | 0.81 | 0.81 | 0.82 | 0.83 | 0.83 | 0.84
87665 |  | 0.82 | 0.81 | 0.81 | 0.83 | 0.83 | 0.82 | 0.82 | 0.83 | 0.85 | 0.85 | 0.86 | 0.86 | 0.86 | 0.87 | 0.87 | 0.85 | 0.83 | 0.83 | 0.84 | 0.82 | 0.8 | 0.8 | 0.79 | 0.78 | 0.79 | 0.8 | 0.81 | 0.83 | 0.85 | 0.85 | 0.83 | 0.84 | 0.87 | 0.88 | 0.87 | 0.91 | 0.92 | 0.88 | 0.88 | 0.86 | 0.86 | 0.86 | 0.88 | 0.88 | 0.87 | 0.87 | 0.87 | 0.86 | 0.85 | 0.87 | 0.84 | 0.84 | 0.81 | 0.81 | 0.82 | 0.81 | 0.81 | 0.82 | 0.81 | 0.81 | 0.83 | 0.86 | 0.9 | 0.91 | 0.92 | 0.93 | 0.92 | 0.9 | 0.92 | 0.93 | 0.94 | 0.95 | 0.94 | 0.91 | 0.9 | 0.88 | 0.9 | 0.9 | 0.9 | 0.92 | 0.91 | 0.88 | 0.89 | 0.91 | 0.91 | 0.93 | 0.92 | 0.91 | 0.91 | 0.91 | 0.9 | 0.9 | 0.93 | 0.92 | 0.9 | 0.88 | 0.84 | 0.84 | 0.87 | 0.86 | 0.87 | 0.88 | 0.88 | 0.88 | 0.85 | 0.86 | 0.86 | 0.86 | 0.92 | 0.88 | 0.86 | 0.89 | 0.91 | 0.9 | 0.91 | 0.92 | 0.95 | 0.95 | 0.97 | 0.97 | 0.94 | 0.98 | 1.01 | 0.97 | 0.92 | 0.93 | 0.93 | 0.93 | 0.91 | 0.92 | 0.91 | 0.92 | 0.94 | 0.95 | 0.94 | 0.95 | 0.97 | 0.95 | 0.95 | 0.95 | 0.96 | 0.94 | 0.94 | 0.94 | 0.92 | 0.91 | 0.91 | 0.87 | 0.86 | 0.87 | 0.87 | 0.85 | 0.85 | 0.85 | 0.84 | 0.84 | 0.85 | 0.85 | 0.86 | 0.87
87666 |  | 0.85 | 0.83 | 0.83 | 0.86 | 0.85 | 0.84 | 0.84 | 0.85 | 0.87 | 0.87 | 0.89 | 0.89 | 0.89 | 0.89 | 0.89 | 0.87 | 0.85 | 0.85 | 0.86 | 0.85 | 0.82 | 0.82 | 0.81 | 0.79 | 0.81 | 0.82 | 0.83 | 0.85 | 0.87 | 0.87 | 0.86 | 0.86 | 0.89 | 0.9 | 0.89 | 0.93 | 0.94 | 0.9 | 0.91 | 0.88 | 0.88 | 0.89 | 0.9 | 0.91 | 0.89 | 0.89 | 0.9 | 0.88 | 0.88 | 0.9 | 0.86 | 0.86 | 0.84 | 0.83 | 0.84 | 0.83 | 0.83 | 0.84 | 0.83 | 0.83 | 0.85 | 0.88 | 0.92 | 0.93 | 0.94 | 0.95 | 0.94 | 0.93 | 0.94 | 0.95 | 0.97 | 0.98 | 0.96 | 0.93 | 0.92 | 0.91 | 0.92 | 0.92 | 0.93 | 0.95 | 0.93 | 0.91 | 0.91 | 0.93 | 0.93 | 0.96 | 0.95 | 0.94 | 0.94 | 0.93 | 0.93 | 0.93 | 0.95 | 0.95 | 0.93 | 0.9 | 0.86 | 0.86 | 0.89 | 0.88 | 0.89 | 0.9 | 0.9 | 0.9 | 0.87 | 0.88 | 0.88 | 0.89 | 0.95 | 0.91 | 0.88 | 0.92 | 0.94 | 0.93 | 0.94 | 0.94 | 0.98 | 0.98 | 0.99 | 1 | 0.96 | 1.01 | 1.03 | 1 | 0.95 | 0.95 | 0.95 | 0.95 | 0.94 | 0.94 | 0.94 | 0.94 | 0.96 | 0.97 | 0.96 | 0.98 | 1 | 0.98 | 0.98 | 0.97 | 0.98 | 0.97 | 0.97 | 0.96 | 0.95 | 0.94 | 0.93 | 0.9 | 0.88 | 0.89 | 0.89 | 0.88 | 0.88 | 0.87 | 0.86 | 0.86 | 0.87 | 0.88 | 0.89 | 0.9
87668 |  | 0.84 | 0.83 | 0.83 | 0.86 | 0.85 | 0.84 | 0.84 | 0.85 | 0.87 | 0.87 | 0.89 | 0.89 | 0.89 | 0.89 | 0.89 | 0.87 | 0.85 | 0.85 | 0.86 | 0.84 | 0.82 | 0.82 | 0.81 | 0.79 | 0.81 | 0.82 | 0.83 | 0.85 | 0.87 | 0.87 | 0.86 | 0.86 | 0.89 | 0.9 | 0.9 | 0.93 | 0.94 | 0.9 | 0.91 | 0.88 | 0.89 | 0.89 | 0.9 | 0.91 | 0.89 | 0.89 | 0.9 | 0.88 | 0.87 | 0.9 | 0.86 | 0.86 | 0.83 | 0.83 | 0.84 | 0.83 | 0.83 | 0.84 | 0.83 | 0.83 | 0.85 | 0.88 | 0.92 | 0.93 | 0.94 | 0.95 | 0.94 | 0.93 | 0.94 | 0.95 | 0.97 | 0.98 | 0.97 | 0.94 | 0.92 | 0.91 | 0.92 | 0.92 | 0.93 | 0.95 | 0.93 | 0.91 | 0.91 | 0.93 | 0.93 | 0.96 | 0.94 | 0.94 | 0.93 | 0.93 | 0.93 | 0.93 | 0.95 | 0.95 | 0.93 | 0.9 | 0.86 | 0.86 | 0.89 | 0.88 | 0.89 | 0.9 | 0.9 | 0.9 | 0.87 | 0.88 | 0.88 | 0.89 | 0.95 | 0.91 | 0.88 | 0.92 | 0.93 | 0.93 | 0.94 | 0.94 | 0.98 | 0.98 | 0.99 | 1 | 0.96 | 1 | 1.03 | 1 | 0.94 | 0.95 | 0.95 | 0.95 | 0.94 | 0.94 | 0.94 | 0.94 | 0.96 | 0.97 | 0.96 | 0.98 | 1 | 0.98 | 0.98 | 0.97 | 0.98 | 0.97 | 0.97 | 0.96 | 0.95 | 0.94 | 0.93 | 0.89 | 0.88 | 0.89 | 0.89 | 0.88 | 0.88 | 0.87 | 0.86 | 0.86 | 0.87 | 0.88 | 0.88 | 0.89
87669 |  | 0.79 | 0.78 | 0.78 | 0.8 | 0.8 | 0.79 | 0.79 | 0.8 | 0.82 | 0.81 | 0.83 | 0.83 | 0.83 | 0.83 | 0.83 | 0.82 | 0.79 | 0.8 | 0.8 | 0.79 | 0.77 | 0.77 | 0.76 | 0.75 | 0.76 | 0.77 | 0.78 | 0.79 | 0.81 | 0.81 | 0.8 | 0.81 | 0.83 | 0.84 | 0.84 | 0.87 | 0.88 | 0.84 | 0.84 | 0.82 | 0.82 | 0.83 | 0.84 | 0.85 | 0.83 | 0.83 | 0.84 | 0.82 | 0.82 | 0.84 | 0.81 | 0.81 | 0.78 | 0.77 | 0.78 | 0.78 | 0.78 | 0.78 | 0.78 | 0.78 | 0.8 | 0.83 | 0.86 | 0.87 | 0.87 | 0.88 | 0.88 | 0.86 | 0.87 | 0.88 | 0.9 | 0.9 | 0.89 | 0.87 | 0.85 | 0.84 | 0.86 | 0.86 | 0.86 | 0.88 | 0.87 | 0.85 | 0.85 | 0.87 | 0.87 | 0.89 | 0.88 | 0.88 | 0.87 | 0.87 | 0.87 | 0.86 | 0.88 | 0.88 | 0.86 | 0.84 | 0.8 | 0.81 | 0.83 | 0.83 | 0.83 | 0.85 | 0.84 | 0.84 | 0.81 | 0.83 | 0.83 | 0.83 | 0.88 | 0.84 | 0.82 | 0.85 | 0.87 | 0.86 | 0.87 | 0.88 | 0.91 | 0.91 | 0.93 | 0.93 | 0.9 | 0.94 | 0.96 | 0.93 | 0.88 | 0.89 | 0.89 | 0.89 | 0.87 | 0.87 | 0.87 | 0.88 | 0.9 | 0.9 | 0.9 | 0.91 | 0.93 | 0.91 | 0.91 | 0.9 | 0.91 | 0.9 | 0.9 | 0.89 | 0.88 | 0.87 | 0.87 | 0.84 | 0.82 | 0.84 | 0.84 | 0.82 | 0.82 | 0.82 | 0.8 | 0.81 | 0.82 | 0.82 | 0.82 | 0.83
87671 |  | 0.83 | 0.82 | 0.82 | 0.84 | 0.84 | 0.83 | 0.83 | 0.84 | 0.86 | 0.86 | 0.87 | 0.87 | 0.87 | 0.88 | 0.88 | 0.86 | 0.84 | 0.84 | 0.85 | 0.83 | 0.81 | 0.81 | 0.8 | 0.78 | 0.8 | 0.81 | 0.82 | 0.83 | 0.86 | 0.86 | 0.84 | 0.85 | 0.88 | 0.88 | 0.88 | 0.92 | 0.93 | 0.89 | 0.89 | 0.87 | 0.87 | 0.87 | 0.89 | 0.89 | 0.88 | 0.88 | 0.88 | 0.87 | 0.86 | 0.88 | 0.85 | 0.85 | 0.82 | 0.81 | 0.82 | 0.82 | 0.82 | 0.82 | 0.82 | 0.82 | 0.84 | 0.87 | 0.91 | 0.92 | 0.93 | 0.94 | 0.93 | 0.91 | 0.93 | 0.94 | 0.95 | 0.96 | 0.95 | 0.92 | 0.9 | 0.89 | 0.9 | 0.91 | 0.91 | 0.93 | 0.91 | 0.89 | 0.9 | 0.91 | 0.92 | 0.94 | 0.93 | 0.92 | 0.92 | 0.92 | 0.91 | 0.91 | 0.94 | 0.93 | 0.91 | 0.88 | 0.85 | 0.85 | 0.87 | 0.87 | 0.88 | 0.89 | 0.89 | 0.89 | 0.86 | 0.87 | 0.87 | 0.87 | 0.93 | 0.89 | 0.87 | 0.91 | 0.92 | 0.92 | 0.92 | 0.93 | 0.96 | 0.96 | 0.98 | 0.98 | 0.95 | 0.99 | 1.02 | 0.98 | 0.93 | 0.94 | 0.93 | 0.94 | 0.92 | 0.93 | 0.92 | 0.93 | 0.95 | 0.96 | 0.95 | 0.96 | 0.98 | 0.96 | 0.96 | 0.96 | 0.97 | 0.95 | 0.96 | 0.95 | 0.93 | 0.92 | 0.92 | 0.88 | 0.87 | 0.88 | 0.88 | 0.87 | 0.87 | 0.86 | 0.85 | 0.85 | 0.86 | 0.87 | 0.87 | 0.88
87672 |  | 0.79 | 0.78 | 0.78 | 0.8 | 0.8 | 0.79 | 0.79 | 0.8 | 0.82 | 0.82 | 0.83 | 0.83 | 0.83 | 0.83 | 0.84 | 0.82 | 0.8 | 0.8 | 0.81 | 0.79 | 0.77 | 0.77 | 0.76 | 0.75 | 0.76 | 0.77 | 0.78 | 0.8 | 0.82 | 0.82 | 0.8 | 0.81 | 0.83 | 0.84 | 0.84 | 0.87 | 0.88 | 0.84 | 0.85 | 0.83 | 0.83 | 0.83 | 0.84 | 0.85 | 0.84 | 0.84 | 0.84 | 0.83 | 0.82 | 0.84 | 0.81 | 0.81 | 0.79 | 0.78 | 0.79 | 0.78 | 0.78 | 0.79 | 0.78 | 0.78 | 0.8 | 0.83 | 0.86 | 0.87 | 0.88 | 0.89 | 0.88 | 0.87 | 0.88 | 0.89 | 0.9 | 0.91 | 0.9 | 0.87 | 0.86 | 0.85 | 0.86 | 0.86 | 0.87 | 0.89 | 0.87 | 0.85 | 0.86 | 0.87 | 0.87 | 0.9 | 0.89 | 0.88 | 0.88 | 0.87 | 0.87 | 0.86 | 0.89 | 0.89 | 0.87 | 0.84 | 0.81 | 0.81 | 0.83 | 0.83 | 0.84 | 0.85 | 0.85 | 0.85 | 0.82 | 0.83 | 0.83 | 0.83 | 0.88 | 0.85 | 0.82 | 0.86 | 0.87 | 0.87 | 0.88 | 0.88 | 0.91 | 0.92 | 0.93 | 0.94 | 0.9 | 0.94 | 0.97 | 0.94 | 0.88 | 0.89 | 0.89 | 0.89 | 0.88 | 0.88 | 0.88 | 0.88 | 0.9 | 0.91 | 0.9 | 0.91 | 0.93 | 0.91 | 0.91 | 0.91 | 0.92 | 0.9 | 0.91 | 0.9 | 0.88 | 0.88 | 0.87 | 0.84 | 0.82 | 0.84 | 0.84 | 0.82 | 0.82 | 0.82 | 0.81 | 0.81 | 0.82 | 0.82 | 0.83 | 0.84
87674 |  | 0.82 | 0.81 | 0.81 | 0.83 | 0.83 | 0.82 | 0.82 | 0.83 | 0.85 | 0.85 | 0.86 | 0.86 | 0.86 | 0.86 | 0.87 | 0.85 | 0.83 | 0.83 | 0.84 | 0.82 | 0.8 | 0.8 | 0.79 | 0.77 | 0.79 | 0.8 | 0.81 | 0.82 | 0.85 | 0.85 | 0.83 | 0.84 | 0.87 | 0.87 | 0.87 | 0.91 | 0.91 | 0.87 | 0.88 | 0.86 | 0.86 | 0.86 | 0.87 | 0.88 | 0.87 | 0.87 | 0.87 | 0.86 | 0.85 | 0.87 | 0.84 | 0.84 | 0.81 | 0.8 | 0.81 | 0.81 | 0.81 | 0.82 | 0.81 | 0.81 | 0.83 | 0.86 | 0.89 | 0.9 | 0.91 | 0.92 | 0.92 | 0.9 | 0.91 | 0.92 | 0.94 | 0.95 | 0.93 | 0.91 | 0.89 | 0.88 | 0.89 | 0.9 | 0.9 | 0.92 | 0.9 | 0.88 | 0.89 | 0.9 | 0.9 | 0.93 | 0.92 | 0.91 | 0.91 | 0.91 | 0.9 | 0.9 | 0.92 | 0.92 | 0.9 | 0.87 | 0.84 | 0.84 | 0.86 | 0.86 | 0.87 | 0.88 | 0.88 | 0.88 | 0.85 | 0.86 | 0.86 | 0.86 | 0.92 | 0.88 | 0.85 | 0.89 | 0.91 | 0.9 | 0.91 | 0.91 | 0.95 | 0.95 | 0.96 | 0.97 | 0.94 | 0.98 | 1 | 0.97 | 0.92 | 0.93 | 0.92 | 0.92 | 0.91 | 0.91 | 0.91 | 0.91 | 0.93 | 0.94 | 0.93 | 0.95 | 0.97 | 0.95 | 0.95 | 0.94 | 0.95 | 0.94 | 0.94 | 0.93 | 0.92 | 0.91 | 0.91 | 0.87 | 0.85 | 0.87 | 0.87 | 0.85 | 0.85 | 0.85 | 0.84 | 0.84 | 0.85 | 0.85 | 0.86 | 0.87
87675 |  | 0.8 | 0.78 | 0.78 | 0.81 | 0.8 | 0.79 | 0.8 | 0.8 | 0.82 | 0.82 | 0.83 | 0.83 | 0.83 | 0.84 | 0.84 | 0.82 | 0.8 | 0.81 | 0.81 | 0.8 | 0.78 | 0.77 | 0.77 | 0.75 | 0.77 | 0.77 | 0.79 | 0.8 | 0.82 | 0.82 | 0.81 | 0.81 | 0.84 | 0.84 | 0.84 | 0.88 | 0.88 | 0.84 | 0.85 | 0.83 | 0.83 | 0.83 | 0.85 | 0.85 | 0.84 | 0.84 | 0.84 | 0.83 | 0.83 | 0.84 | 0.81 | 0.81 | 0.79 | 0.78 | 0.79 | 0.79 | 0.78 | 0.79 | 0.78 | 0.79 | 0.8 | 0.83 | 0.87 | 0.87 | 0.88 | 0.89 | 0.88 | 0.87 | 0.88 | 0.89 | 0.91 | 0.91 | 0.9 | 0.87 | 0.86 | 0.85 | 0.86 | 0.87 | 0.87 | 0.89 | 0.87 | 0.85 | 0.86 | 0.87 | 0.88 | 0.9 | 0.89 | 0.88 | 0.88 | 0.88 | 0.87 | 0.87 | 0.89 | 0.89 | 0.87 | 0.85 | 0.81 | 0.82 | 0.84 | 0.83 | 0.84 | 0.85 | 0.85 | 0.85 | 0.82 | 0.83 | 0.83 | 0.83 | 0.89 | 0.85 | 0.83 | 0.86 | 0.88 | 0.87 | 0.88 | 0.89 | 0.92 | 0.92 | 0.93 | 0.94 | 0.91 | 0.95 | 0.97 | 0.94 | 0.89 | 0.9 | 0.89 | 0.9 | 0.88 | 0.88 | 0.88 | 0.88 | 0.9 | 0.91 | 0.9 | 0.92 | 0.93 | 0.91 | 0.91 | 0.91 | 0.92 | 0.91 | 0.91 | 0.9 | 0.89 | 0.88 | 0.88 | 0.84 | 0.83 | 0.84 | 0.84 | 0.83 | 0.83 | 0.82 | 0.81 | 0.82 | 0.82 | 0.83 | 0.83 | 0.84
87677 |  | 0.82 | 0.8 | 0.8 | 0.83 | 0.82 | 0.81 | 0.82 | 0.82 | 0.84 | 0.84 | 0.85 | 0.85 | 0.86 | 0.86 | 0.86 | 0.84 | 0.82 | 0.82 | 0.83 | 0.82 | 0.8 | 0.79 | 0.78 | 0.77 | 0.79 | 0.79 | 0.8 | 0.82 | 0.84 | 0.84 | 0.83 | 0.83 | 0.86 | 0.87 | 0.87 | 0.9 | 0.91 | 0.87 | 0.87 | 0.85 | 0.85 | 0.85 | 0.87 | 0.87 | 0.86 | 0.86 | 0.86 | 0.85 | 0.84 | 0.86 | 0.83 | 0.83 | 0.81 | 0.8 | 0.81 | 0.8 | 0.8 | 0.81 | 0.8 | 0.81 | 0.82 | 0.85 | 0.89 | 0.9 | 0.91 | 0.92 | 0.91 | 0.89 | 0.91 | 0.92 | 0.93 | 0.94 | 0.93 | 0.9 | 0.89 | 0.87 | 0.89 | 0.89 | 0.89 | 0.91 | 0.9 | 0.88 | 0.88 | 0.9 | 0.9 | 0.92 | 0.91 | 0.91 | 0.9 | 0.9 | 0.9 | 0.89 | 0.92 | 0.91 | 0.9 | 0.87 | 0.83 | 0.83 | 0.86 | 0.85 | 0.86 | 0.87 | 0.87 | 0.87 | 0.84 | 0.85 | 0.85 | 0.86 | 0.91 | 0.87 | 0.85 | 0.89 | 0.9 | 0.9 | 0.9 | 0.91 | 0.94 | 0.95 | 0.96 | 0.96 | 0.93 | 0.97 | 1 | 0.97 | 0.91 | 0.92 | 0.92 | 0.92 | 0.91 | 0.91 | 0.91 | 0.91 | 0.93 | 0.94 | 0.93 | 0.94 | 0.96 | 0.94 | 0.94 | 0.94 | 0.95 | 0.93 | 0.94 | 0.93 | 0.91 | 0.9 | 0.9 | 0.86 | 0.85 | 0.86 | 0.86 | 0.85 | 0.85 | 0.84 | 0.83 | 0.83 | 0.84 | 0.85 | 0.85 | 0.86
87679 |  | 0.84 | 0.82 | 0.82 | 0.85 | 0.85 | 0.84 | 0.84 | 0.84 | 0.87 | 0.86 | 0.88 | 0.88 | 0.88 | 0.88 | 0.89 | 0.87 | 0.84 | 0.85 | 0.85 | 0.84 | 0.82 | 0.81 | 0.8 | 0.79 | 0.81 | 0.81 | 0.82 | 0.84 | 0.86 | 0.87 | 0.85 | 0.86 | 0.88 | 0.89 | 0.89 | 0.93 | 0.93 | 0.89 | 0.9 | 0.88 | 0.88 | 0.88 | 0.89 | 0.9 | 0.89 | 0.88 | 0.89 | 0.88 | 0.87 | 0.89 | 0.85 | 0.86 | 0.83 | 0.82 | 0.83 | 0.82 | 0.82 | 0.83 | 0.82 | 0.83 | 0.85 | 0.88 | 0.91 | 0.93 | 0.93 | 0.94 | 0.94 | 0.92 | 0.93 | 0.94 | 0.96 | 0.97 | 0.96 | 0.93 | 0.91 | 0.9 | 0.91 | 0.92 | 0.92 | 0.94 | 0.92 | 0.9 | 0.91 | 0.92 | 0.92 | 0.95 | 0.94 | 0.93 | 0.93 | 0.93 | 0.92 | 0.92 | 0.95 | 0.94 | 0.92 | 0.89 | 0.85 | 0.86 | 0.88 | 0.88 | 0.89 | 0.89 | 0.89 | 0.89 | 0.86 | 0.88 | 0.88 | 0.88 | 0.94 | 0.9 | 0.87 | 0.91 | 0.93 | 0.92 | 0.93 | 0.94 | 0.97 | 0.97 | 0.98 | 0.99 | 0.96 | 1 | 1.03 | 0.99 | 0.94 | 0.95 | 0.94 | 0.94 | 0.93 | 0.93 | 0.93 | 0.93 | 0.96 | 0.97 | 0.96 | 0.97 | 0.99 | 0.97 | 0.97 | 0.97 | 0.98 | 0.96 | 0.96 | 0.96 | 0.94 | 0.93 | 0.92 | 0.89 | 0.87 | 0.89 | 0.89 | 0.87 | 0.87 | 0.87 | 0.85 | 0.86 | 0.87 | 0.87 | 0.88 | 0.89
87700 |  | 0.9 | 0.88 | 0.88 | 0.91 | 0.91 | 0.9 | 0.9 | 0.91 | 0.93 | 0.93 | 0.95 | 0.95 | 0.96 | 0.96 | 0.96 | 0.94 | 0.91 | 0.91 | 0.91 | 0.9 | 0.88 | 0.87 | 0.86 | 0.85 | 0.87 | 0.87 | 0.89 | 0.91 | 0.94 | 0.94 | 0.93 | 0.93 | 0.96 | 0.97 | 0.97 | 1.02 | 1.02 | 0.98 | 0.98 | 0.95 | 0.95 | 0.95 | 0.96 | 0.97 | 0.96 | 0.95 | 0.96 | 0.94 | 0.93 | 0.96 | 0.91 | 0.92 | 0.89 | 0.88 | 0.89 | 0.88 | 0.88 | 0.89 | 0.88 | 0.88 | 0.91 | 0.95 | 0.99 | 1 | 1.01 | 1.03 | 1.02 | 1.01 | 1.02 | 1.04 | 1.06 | 1.06 | 1.05 | 1.01 | 1 | 0.98 | 1 | 1 | 1.01 | 1.02 | 1 | 0.97 | 0.98 | 1 | 1 | 1.03 | 1.02 | 1.01 | 1 | 1 | 0.99 | 0.99 | 1.02 | 1.02 | 0.99 | 0.96 | 0.91 | 0.92 | 0.95 | 0.94 | 0.95 | 0.96 | 0.96 | 0.96 | 0.92 | 0.94 | 0.95 | 0.95 | 1.01 | 0.97 | 0.94 | 0.99 | 1 | 1 | 1 | 1 | 1.04 | 1.04 | 1.06 | 1.06 | 1.02 | 1.07 | 1.1 | 1.06 | 1 | 1.01 | 1.01 | 1.01 | 1 | 1 | 1 | 1 | 1.03 | 1.04 | 1.03 | 1.05 | 1.07 | 1.05 | 1.05 | 1.05 | 1.06 | 1.04 | 1.04 | 1.04 | 1.02 | 1.01 | 1 | 0.95 | 0.93 | 0.95 | 0.94 | 0.93 | 0.93 | 0.93 | 0.91 | 0.91 | 0.92 | 0.93 | 0.94 | 0.95
87719 |  | 0.88 | 0.86 | 0.86 | 0.89 | 0.88 | 0.87 | 0.88 | 0.88 | 0.91 | 0.9 | 0.92 | 0.92 | 0.92 | 0.93 | 0.93 | 0.91 | 0.88 | 0.89 | 0.89 | 0.88 | 0.85 | 0.85 | 0.84 | 0.82 | 0.84 | 0.85 | 0.86 | 0.88 | 0.91 | 0.91 | 0.89 | 0.9 | 0.93 | 0.94 | 0.93 | 0.98 | 0.98 | 0.94 | 0.95 | 0.92 | 0.92 | 0.92 | 0.94 | 0.94 | 0.93 | 0.92 | 0.93 | 0.92 | 0.91 | 0.93 | 0.89 | 0.89 | 0.87 | 0.86 | 0.86 | 0.86 | 0.86 | 0.87 | 0.86 | 0.86 | 0.88 | 0.92 | 0.96 | 0.97 | 0.98 | 0.99 | 0.99 | 0.97 | 0.99 | 1 | 1.02 | 1.02 | 1.01 | 0.98 | 0.96 | 0.95 | 0.96 | 0.96 | 0.97 | 0.99 | 0.97 | 0.94 | 0.95 | 0.97 | 0.97 | 0.99 | 0.98 | 0.98 | 0.97 | 0.97 | 0.97 | 0.96 | 0.99 | 0.99 | 0.97 | 0.93 | 0.89 | 0.89 | 0.92 | 0.92 | 0.92 | 0.93 | 0.93 | 0.93 | 0.9 | 0.92 | 0.92 | 0.92 | 0.99 | 0.94 | 0.91 | 0.96 | 0.97 | 0.97 | 0.98 | 0.98 | 1.01 | 1.02 | 1.03 | 1.04 | 1 | 1.04 | 1.07 | 1.04 | 0.98 | 0.99 | 0.99 | 0.99 | 0.97 | 0.98 | 0.98 | 0.98 | 1 | 1.01 | 1 | 1.02 | 1.04 | 1.02 | 1.02 | 1.02 | 1.03 | 1.01 | 1.01 | 1 | 0.99 | 0.98 | 0.97 | 0.93 | 0.91 | 0.92 | 0.92 | 0.91 | 0.91 | 0.9 | 0.89 | 0.89 | 0.9 | 0.91 | 0.92 | 0.93
87724 |  | 0.85 | 0.84 | 0.84 | 0.86 | 0.86 | 0.85 | 0.85 | 0.86 | 0.88 | 0.88 | 0.9 | 0.9 | 0.9 | 0.9 | 0.9 | 0.88 | 0.86 | 0.86 | 0.87 | 0.85 | 0.83 | 0.83 | 0.82 | 0.8 | 0.82 | 0.83 | 0.84 | 0.86 | 0.88 | 0.88 | 0.87 | 0.87 | 0.9 | 0.91 | 0.91 | 0.95 | 0.95 | 0.91 | 0.92 | 0.9 | 0.9 | 0.9 | 0.91 | 0.92 | 0.9 | 0.9 | 0.91 | 0.89 | 0.88 | 0.91 | 0.87 | 0.87 | 0.84 | 0.83 | 0.84 | 0.84 | 0.84 | 0.85 | 0.84 | 0.84 | 0.86 | 0.89 | 0.93 | 0.94 | 0.95 | 0.96 | 0.96 | 0.94 | 0.95 | 0.97 | 0.98 | 0.99 | 0.98 | 0.95 | 0.93 | 0.92 | 0.93 | 0.93 | 0.94 | 0.96 | 0.94 | 0.92 | 0.92 | 0.94 | 0.94 | 0.97 | 0.96 | 0.95 | 0.95 | 0.94 | 0.94 | 0.94 | 0.96 | 0.96 | 0.94 | 0.91 | 0.87 | 0.87 | 0.9 | 0.89 | 0.9 | 0.91 | 0.91 | 0.91 | 0.88 | 0.89 | 0.89 | 0.9 | 0.96 | 0.92 | 0.89 | 0.93 | 0.95 | 0.94 | 0.95 | 0.95 | 0.99 | 0.99 | 1 | 1.01 | 0.97 | 1.02 | 1.04 | 1.01 | 0.95 | 0.96 | 0.96 | 0.96 | 0.95 | 0.95 | 0.95 | 0.95 | 0.97 | 0.98 | 0.97 | 0.99 | 1.01 | 0.99 | 0.99 | 0.99 | 1 | 0.98 | 0.98 | 0.98 | 0.96 | 0.95 | 0.94 | 0.91 | 0.89 | 0.9 | 0.9 | 0.89 | 0.89 | 0.88 | 0.87 | 0.87 | 0.88 | 0.89 | 0.89 | 0.9
87727 |  | 0.89 | 0.87 | 0.87 | 0.9 | 0.9 | 0.89 | 0.89 | 0.89 | 0.92 | 0.92 | 0.93 | 0.93 | 0.94 | 0.94 | 0.94 | 0.92 | 0.89 | 0.9 | 0.9 | 0.89 | 0.86 | 0.86 | 0.85 | 0.83 | 0.85 | 0.86 | 0.87 | 0.89 | 0.92 | 0.92 | 0.9 | 0.91 | 0.94 | 0.95 | 0.95 | 0.99 | 1 | 0.95 | 0.96 | 0.93 | 0.93 | 0.94 | 0.95 | 0.96 | 0.94 | 0.94 | 0.94 | 0.93 | 0.92 | 0.94 | 0.9 | 0.9 | 0.88 | 0.87 | 0.88 | 0.87 | 0.87 | 0.88 | 0.87 | 0.88 | 0.9 | 0.93 | 0.97 | 0.99 | 1 | 1.01 | 1 | 0.99 | 1 | 1.01 | 1.03 | 1.04 | 1.03 | 0.99 | 0.98 | 0.96 | 0.97 | 0.98 | 0.98 | 1 | 0.98 | 0.95 | 0.96 | 0.98 | 0.98 | 1.01 | 1 | 0.99 | 0.99 | 0.98 | 0.98 | 0.98 | 1.01 | 1 | 0.98 | 0.95 | 0.9 | 0.91 | 0.93 | 0.93 | 0.94 | 0.95 | 0.94 | 0.95 | 0.91 | 0.93 | 0.93 | 0.94 | 1 | 0.96 | 0.93 | 0.97 | 0.99 | 0.99 | 0.99 | 0.99 | 1.03 | 1.03 | 1.04 | 1.05 | 1.01 | 1.06 | 1.09 | 1.05 | 1 | 1 | 1 | 1 | 0.99 | 0.99 | 0.99 | 0.99 | 1.01 | 1.03 | 1.02 | 1.03 | 1.05 | 1.03 | 1.03 | 1.03 | 1.04 | 1.03 | 1.03 | 1.02 | 1 | 0.99 | 0.98 | 0.94 | 0.92 | 0.94 | 0.94 | 0.92 | 0.92 | 0.92 | 0.91 | 0.91 | 0.92 | 0.93 | 0.93 | 0.94
87730 |  | 0.84 | 0.82 | 0.82 | 0.85 | 0.85 | 0.84 | 0.84 | 0.84 | 0.87 | 0.86 | 0.88 | 0.88 | 0.88 | 0.88 | 0.89 | 0.87 | 0.84 | 0.85 | 0.85 | 0.84 | 0.82 | 0.81 | 0.8 | 0.79 | 0.81 | 0.81 | 0.83 | 0.84 | 0.87 | 0.87 | 0.85 | 0.86 | 0.89 | 0.89 | 0.89 | 0.93 | 0.94 | 0.89 | 0.9 | 0.88 | 0.88 | 0.88 | 0.89 | 0.9 | 0.89 | 0.88 | 0.89 | 0.88 | 0.87 | 0.89 | 0.85 | 0.86 | 0.83 | 0.82 | 0.83 | 0.82 | 0.82 | 0.83 | 0.82 | 0.83 | 0.84 | 0.88 | 0.91 | 0.92 | 0.93 | 0.95 | 0.94 | 0.92 | 0.94 | 0.95 | 0.96 | 0.97 | 0.96 | 0.93 | 0.91 | 0.9 | 0.91 | 0.92 | 0.92 | 0.94 | 0.92 | 0.9 | 0.91 | 0.92 | 0.92 | 0.95 | 0.94 | 0.93 | 0.93 | 0.93 | 0.92 | 0.92 | 0.94 | 0.94 | 0.92 | 0.89 | 0.85 | 0.86 | 0.88 | 0.88 | 0.89 | 0.9 | 0.89 | 0.89 | 0.86 | 0.88 | 0.88 | 0.88 | 0.94 | 0.9 | 0.87 | 0.91 | 0.93 | 0.92 | 0.93 | 0.93 | 0.97 | 0.97 | 0.98 | 0.99 | 0.95 | 1 | 1.02 | 0.99 | 0.94 | 0.94 | 0.94 | 0.94 | 0.93 | 0.93 | 0.93 | 0.93 | 0.95 | 0.96 | 0.95 | 0.97 | 0.99 | 0.97 | 0.97 | 0.97 | 0.98 | 0.96 | 0.97 | 0.96 | 0.94 | 0.93 | 0.93 | 0.89 | 0.87 | 0.89 | 0.89 | 0.87 | 0.87 | 0.87 | 0.85 | 0.86 | 0.87 | 0.87 | 0.88 | 0.89
87733 |  | 0.84 | 0.82 | 0.82 | 0.85 | 0.85 | 0.84 | 0.84 | 0.84 | 0.87 | 0.86 | 0.88 | 0.88 | 0.88 | 0.88 | 0.89 | 0.87 | 0.84 | 0.85 | 0.85 | 0.84 | 0.82 | 0.81 | 0.8 | 0.79 | 0.81 | 0.81 | 0.83 | 0.84 | 0.87 | 0.87 | 0.85 | 0.86 | 0.88 | 0.89 | 0.89 | 0.93 | 0.94 | 0.89 | 0.9 | 0.88 | 0.88 | 0.88 | 0.89 | 0.9 | 0.89 | 0.88 | 0.89 | 0.88 | 0.87 | 0.89 | 0.85 | 0.86 | 0.83 | 0.82 | 0.83 | 0.82 | 0.82 | 0.83 | 0.82 | 0.83 | 0.85 | 0.88 | 0.91 | 0.93 | 0.93 | 0.95 | 0.94 | 0.92 | 0.94 | 0.95 | 0.96 | 0.97 | 0.96 | 0.93 | 0.91 | 0.9 | 0.91 | 0.92 | 0.92 | 0.94 | 0.92 | 0.9 | 0.91 | 0.92 | 0.92 | 0.95 | 0.94 | 0.93 | 0.93 | 0.93 | 0.92 | 0.92 | 0.95 | 0.94 | 0.92 | 0.89 | 0.85 | 0.86 | 0.88 | 0.88 | 0.89 | 0.9 | 0.89 | 0.89 | 0.86 | 0.88 | 0.88 | 0.88 | 0.94 | 0.9 | 0.87 | 0.91 | 0.93 | 0.92 | 0.93 | 0.94 | 0.97 | 0.97 | 0.98 | 0.99 | 0.96 | 1 | 1.03 | 0.99 | 0.94 | 0.95 | 0.94 | 0.94 | 0.93 | 0.93 | 0.93 | 0.93 | 0.95 | 0.97 | 0.96 | 0.97 | 0.99 | 0.97 | 0.97 | 0.97 | 0.98 | 0.96 | 0.97 | 0.96 | 0.94 | 0.93 | 0.93 | 0.89 | 0.87 | 0.89 | 0.89 | 0.87 | 0.87 | 0.87 | 0.86 | 0.86 | 0.87 | 0.87 | 0.88 | 0.89
87734 |  | 0.88 | 0.86 | 0.86 | 0.89 | 0.89 | 0.88 | 0.88 | 0.89 | 0.91 | 0.91 | 0.93 | 0.93 | 0.93 | 0.93 | 0.94 | 0.91 | 0.89 | 0.89 | 0.89 | 0.88 | 0.86 | 0.85 | 0.84 | 0.83 | 0.85 | 0.85 | 0.87 | 0.89 | 0.91 | 0.91 | 0.9 | 0.91 | 0.93 | 0.94 | 0.94 | 0.98 | 0.99 | 0.95 | 0.95 | 0.93 | 0.93 | 0.93 | 0.94 | 0.95 | 0.93 | 0.93 | 0.94 | 0.92 | 0.91 | 0.94 | 0.89 | 0.9 | 0.87 | 0.86 | 0.87 | 0.86 | 0.86 | 0.87 | 0.86 | 0.87 | 0.89 | 0.92 | 0.96 | 0.98 | 0.99 | 1 | 0.99 | 0.98 | 0.99 | 1 | 1.02 | 1.03 | 1.02 | 0.98 | 0.97 | 0.95 | 0.97 | 0.97 | 0.97 | 0.99 | 0.97 | 0.95 | 0.95 | 0.97 | 0.97 | 1 | 0.99 | 0.98 | 0.98 | 0.98 | 0.97 | 0.97 | 1 | 0.99 | 0.97 | 0.94 | 0.89 | 0.9 | 0.92 | 0.92 | 0.93 | 0.94 | 0.94 | 0.94 | 0.9 | 0.92 | 0.92 | 0.93 | 0.99 | 0.95 | 0.92 | 0.96 | 0.98 | 0.97 | 0.98 | 0.98 | 1.02 | 1.02 | 1.03 | 1.04 | 1 | 1.05 | 1.08 | 1.04 | 0.98 | 0.99 | 0.99 | 0.99 | 0.98 | 0.98 | 0.98 | 0.98 | 1 | 1.02 | 1.01 | 1.02 | 1.04 | 1.03 | 1.03 | 1.02 | 1.03 | 1.02 | 1.02 | 1.01 | 0.99 | 0.98 | 0.98 | 0.93 | 0.91 | 0.93 | 0.93 | 0.91 | 0.91 | 0.91 | 0.9 | 0.9 | 0.91 | 0.91 | 0.92 | 0.93
87736 |  | 0.8 | 0.79 | 0.79 | 0.81 | 0.81 | 0.8 | 0.8 | 0.8 | 0.82 | 0.82 | 0.84 | 0.84 | 0.84 | 0.84 | 0.84 | 0.82 | 0.8 | 0.81 | 0.81 | 0.8 | 0.78 | 0.78 | 0.77 | 0.75 | 0.77 | 0.78 | 0.79 | 0.8 | 0.82 | 0.82 | 0.81 | 0.82 | 0.84 | 0.85 | 0.85 | 0.88 | 0.89 | 0.85 | 0.85 | 0.83 | 0.84 | 0.84 | 0.85 | 0.86 | 0.84 | 0.84 | 0.84 | 0.83 | 0.83 | 0.84 | 0.81 | 0.81 | 0.79 | 0.78 | 0.79 | 0.79 | 0.78 | 0.79 | 0.78 | 0.79 | 0.8 | 0.84 | 0.87 | 0.88 | 0.89 | 0.9 | 0.89 | 0.88 | 0.89 | 0.89 | 0.91 | 0.92 | 0.9 | 0.88 | 0.86 | 0.85 | 0.86 | 0.87 | 0.87 | 0.89 | 0.88 | 0.86 | 0.86 | 0.88 | 0.88 | 0.9 | 0.89 | 0.88 | 0.88 | 0.88 | 0.88 | 0.87 | 0.9 | 0.89 | 0.88 | 0.85 | 0.81 | 0.82 | 0.84 | 0.84 | 0.85 | 0.86 | 0.85 | 0.85 | 0.82 | 0.84 | 0.84 | 0.84 | 0.89 | 0.85 | 0.83 | 0.87 | 0.88 | 0.87 | 0.88 | 0.89 | 0.92 | 0.92 | 0.94 | 0.94 | 0.91 | 0.95 | 0.98 | 0.94 | 0.89 | 0.9 | 0.9 | 0.9 | 0.88 | 0.89 | 0.88 | 0.89 | 0.91 | 0.91 | 0.91 | 0.92 | 0.94 | 0.92 | 0.92 | 0.92 | 0.93 | 0.91 | 0.92 | 0.91 | 0.89 | 0.89 | 0.88 | 0.85 | 0.83 | 0.85 | 0.85 | 0.83 | 0.83 | 0.83 | 0.82 | 0.82 | 0.83 | 0.83 | 0.84 | 0.85
87737 |  | 0.87 | 0.86 | 0.86 | 0.89 | 0.88 | 0.87 | 0.87 | 0.88 | 0.9 | 0.9 | 0.92 | 0.92 | 0.92 | 0.92 | 0.93 | 0.91 | 0.88 | 0.88 | 0.89 | 0.88 | 0.85 | 0.85 | 0.84 | 0.82 | 0.84 | 0.85 | 0.86 | 0.88 | 0.9 | 0.9 | 0.89 | 0.9 | 0.92 | 0.93 | 0.93 | 0.97 | 0.98 | 0.94 | 0.94 | 0.92 | 0.92 | 0.92 | 0.93 | 0.94 | 0.93 | 0.92 | 0.93 | 0.92 | 0.91 | 0.93 | 0.89 | 0.89 | 0.86 | 0.86 | 0.86 | 0.86 | 0.86 | 0.87 | 0.86 | 0.86 | 0.88 | 0.92 | 0.96 | 0.97 | 0.98 | 0.99 | 0.98 | 0.97 | 0.98 | 0.99 | 1.01 | 1.02 | 1.01 | 0.97 | 0.96 | 0.94 | 0.96 | 0.96 | 0.96 | 0.98 | 0.96 | 0.94 | 0.94 | 0.96 | 0.96 | 0.99 | 0.98 | 0.97 | 0.97 | 0.97 | 0.97 | 0.96 | 0.99 | 0.99 | 0.97 | 0.93 | 0.89 | 0.89 | 0.92 | 0.92 | 0.92 | 0.93 | 0.93 | 0.93 | 0.9 | 0.91 | 0.92 | 0.92 | 0.99 | 0.94 | 0.91 | 0.96 | 0.97 | 0.97 | 0.98 | 0.98 | 1.02 | 1.02 | 1.03 | 1.04 | 1 | 1.04 | 1.07 | 1.04 | 0.98 | 0.99 | 0.98 | 0.99 | 0.97 | 0.98 | 0.98 | 0.98 | 1 | 1.01 | 1 | 1.02 | 1.03 | 1.02 | 1.02 | 1.01 | 1.02 | 1.01 | 1.01 | 1 | 0.99 | 0.98 | 0.97 | 0.93 | 0.91 | 0.93 | 0.93 | 0.91 | 0.91 | 0.91 | 0.89 | 0.9 | 0.91 | 0.91 | 0.92 | 0.93
87739 |  | 0.88 | 0.87 | 0.87 | 0.89 | 0.89 | 0.88 | 0.88 | 0.89 | 0.91 | 0.91 | 0.93 | 0.93 | 0.93 | 0.93 | 0.93 | 0.91 | 0.89 | 0.89 | 0.9 | 0.88 | 0.86 | 0.85 | 0.84 | 0.83 | 0.85 | 0.85 | 0.87 | 0.88 | 0.91 | 0.91 | 0.9 | 0.9 | 0.93 | 0.94 | 0.93 | 0.98 | 0.99 | 0.94 | 0.95 | 0.93 | 0.93 | 0.93 | 0.94 | 0.95 | 0.93 | 0.93 | 0.94 | 0.92 | 0.92 | 0.94 | 0.9 | 0.9 | 0.87 | 0.86 | 0.87 | 0.87 | 0.86 | 0.88 | 0.87 | 0.87 | 0.89 | 0.93 | 0.97 | 0.98 | 0.99 | 1 | 0.99 | 0.98 | 0.99 | 1 | 1.02 | 1.03 | 1.02 | 0.98 | 0.97 | 0.95 | 0.96 | 0.97 | 0.97 | 0.99 | 0.97 | 0.95 | 0.95 | 0.97 | 0.97 | 1 | 0.99 | 0.98 | 0.98 | 0.98 | 0.98 | 0.97 | 1 | 1 | 0.98 | 0.94 | 0.9 | 0.9 | 0.93 | 0.92 | 0.93 | 0.94 | 0.94 | 0.94 | 0.91 | 0.92 | 0.92 | 0.93 | 1 | 0.95 | 0.92 | 0.97 | 0.98 | 0.98 | 0.99 | 0.99 | 1.03 | 1.03 | 1.04 | 1.05 | 1.01 | 1.05 | 1.08 | 1.05 | 0.99 | 1 | 1 | 1 | 0.99 | 0.99 | 0.99 | 0.99 | 1.01 | 1.02 | 1.01 | 1.03 | 1.05 | 1.03 | 1.03 | 1.03 | 1.04 | 1.02 | 1.02 | 1.01 | 1 | 0.98 | 0.98 | 0.94 | 0.92 | 0.93 | 0.93 | 0.92 | 0.92 | 0.91 | 0.9 | 0.9 | 0.91 | 0.92 | 0.93 | 0.94
87740 |  | 0.88 | 0.86 | 0.86 | 0.89 | 0.88 | 0.88 | 0.88 | 0.88 | 0.91 | 0.9 | 0.92 | 0.92 | 0.93 | 0.93 | 0.93 | 0.91 | 0.88 | 0.89 | 0.89 | 0.88 | 0.86 | 0.85 | 0.84 | 0.82 | 0.84 | 0.85 | 0.86 | 0.88 | 0.91 | 0.91 | 0.89 | 0.9 | 0.93 | 0.94 | 0.93 | 0.98 | 0.98 | 0.94 | 0.95 | 0.92 | 0.92 | 0.92 | 0.94 | 0.94 | 0.93 | 0.93 | 0.93 | 0.92 | 0.91 | 0.93 | 0.89 | 0.9 | 0.87 | 0.86 | 0.87 | 0.86 | 0.86 | 0.87 | 0.86 | 0.87 | 0.89 | 0.92 | 0.96 | 0.97 | 0.98 | 1 | 0.99 | 0.97 | 0.99 | 1 | 1.02 | 1.02 | 1.01 | 0.98 | 0.96 | 0.95 | 0.96 | 0.96 | 0.97 | 0.99 | 0.97 | 0.94 | 0.95 | 0.97 | 0.97 | 1 | 0.98 | 0.98 | 0.97 | 0.97 | 0.97 | 0.96 | 0.99 | 0.99 | 0.97 | 0.93 | 0.89 | 0.89 | 0.92 | 0.92 | 0.93 | 0.94 | 0.93 | 0.93 | 0.9 | 0.92 | 0.92 | 0.92 | 0.99 | 0.95 | 0.92 | 0.96 | 0.98 | 0.97 | 0.98 | 0.98 | 1.02 | 1.02 | 1.03 | 1.04 | 1 | 1.04 | 1.08 | 1.04 | 0.98 | 0.99 | 0.99 | 0.99 | 0.98 | 0.98 | 0.98 | 0.98 | 1 | 1.01 | 1 | 1.02 | 1.04 | 1.02 | 1.02 | 1.02 | 1.03 | 1.01 | 1.02 | 1.01 | 0.99 | 0.98 | 0.97 | 0.93 | 0.91 | 0.93 | 0.93 | 0.91 | 0.91 | 0.91 | 0.89 | 0.9 | 0.91 | 0.91 | 0.92 | 0.93
87742 |  | 0.86 | 0.84 | 0.84 | 0.87 | 0.86 | 0.85 | 0.85 | 0.86 | 0.88 | 0.88 | 0.9 | 0.9 | 0.9 | 0.9 | 0.9 | 0.88 | 0.86 | 0.86 | 0.87 | 0.86 | 0.83 | 0.83 | 0.82 | 0.8 | 0.82 | 0.83 | 0.84 | 0.86 | 0.88 | 0.88 | 0.87 | 0.87 | 0.9 | 0.91 | 0.91 | 0.95 | 0.95 | 0.91 | 0.92 | 0.9 | 0.9 | 0.9 | 0.91 | 0.92 | 0.9 | 0.9 | 0.91 | 0.89 | 0.89 | 0.91 | 0.87 | 0.87 | 0.85 | 0.84 | 0.85 | 0.84 | 0.84 | 0.85 | 0.84 | 0.85 | 0.86 | 0.9 | 0.93 | 0.94 | 0.95 | 0.96 | 0.96 | 0.94 | 0.96 | 0.97 | 0.98 | 0.99 | 0.98 | 0.95 | 0.93 | 0.92 | 0.93 | 0.94 | 0.94 | 0.96 | 0.94 | 0.92 | 0.92 | 0.94 | 0.94 | 0.97 | 0.96 | 0.95 | 0.95 | 0.95 | 0.94 | 0.94 | 0.97 | 0.96 | 0.94 | 0.91 | 0.87 | 0.87 | 0.9 | 0.89 | 0.9 | 0.91 | 0.91 | 0.91 | 0.88 | 0.89 | 0.89 | 0.9 | 0.96 | 0.92 | 0.89 | 0.93 | 0.95 | 0.95 | 0.95 | 0.96 | 0.99 | 1 | 1.01 | 1.02 | 0.98 | 1.02 | 1.05 | 1.01 | 0.96 | 0.97 | 0.96 | 0.96 | 0.95 | 0.95 | 0.95 | 0.95 | 0.97 | 0.99 | 0.98 | 0.99 | 1.01 | 0.99 | 0.99 | 0.99 | 1 | 0.98 | 0.99 | 0.98 | 0.96 | 0.95 | 0.95 | 0.91 | 0.89 | 0.91 | 0.9 | 0.89 | 0.89 | 0.89 | 0.87 | 0.88 | 0.89 | 0.89 | 0.9 | 0.91
87743 |  | 0.88 | 0.86 | 0.86 | 0.89 | 0.89 | 0.88 | 0.88 | 0.88 | 0.91 | 0.91 | 0.92 | 0.92 | 0.93 | 0.93 | 0.93 | 0.91 | 0.88 | 0.89 | 0.89 | 0.88 | 0.86 | 0.85 | 0.84 | 0.82 | 0.84 | 0.85 | 0.86 | 0.88 | 0.91 | 0.91 | 0.89 | 0.9 | 0.93 | 0.94 | 0.93 | 0.98 | 0.98 | 0.94 | 0.95 | 0.92 | 0.92 | 0.93 | 0.94 | 0.95 | 0.93 | 0.93 | 0.93 | 0.92 | 0.91 | 0.94 | 0.9 | 0.9 | 0.87 | 0.86 | 0.87 | 0.86 | 0.86 | 0.87 | 0.87 | 0.87 | 0.89 | 0.92 | 0.96 | 0.97 | 0.98 | 1 | 0.99 | 0.97 | 0.99 | 1 | 1.02 | 1.02 | 1.01 | 0.98 | 0.96 | 0.95 | 0.96 | 0.96 | 0.97 | 0.99 | 0.97 | 0.94 | 0.95 | 0.97 | 0.97 | 1 | 0.99 | 0.98 | 0.98 | 0.98 | 0.97 | 0.97 | 1 | 1 | 0.97 | 0.94 | 0.89 | 0.9 | 0.92 | 0.92 | 0.93 | 0.94 | 0.94 | 0.94 | 0.9 | 0.92 | 0.92 | 0.93 | 0.99 | 0.95 | 0.92 | 0.96 | 0.98 | 0.98 | 0.98 | 0.99 | 1.02 | 1.03 | 1.03 | 1.05 | 1.01 | 1.05 | 1.08 | 1.04 | 0.99 | 0.99 | 0.99 | 0.99 | 0.98 | 0.98 | 0.98 | 0.98 | 1 | 1.02 | 1.01 | 1.02 | 1.04 | 1.02 | 1.02 | 1.02 | 1.03 | 1.02 | 1.02 | 1.01 | 0.99 | 0.98 | 0.98 | 0.93 | 0.92 | 0.93 | 0.93 | 0.92 | 0.92 | 0.91 | 0.9 | 0.9 | 0.91 | 0.92 | 0.93 | 0.94
87745 |  | 0.88 | 0.86 | 0.86 | 0.89 | 0.89 | 0.88 | 0.88 | 0.89 | 0.91 | 0.91 | 0.92 | 0.92 | 0.93 | 0.93 | 0.93 | 0.91 | 0.88 | 0.89 | 0.89 | 0.88 | 0.86 | 0.85 | 0.84 | 0.82 | 0.84 | 0.85 | 0.86 | 0.88 | 0.91 | 0.91 | 0.89 | 0.9 | 0.93 | 0.94 | 0.93 | 0.98 | 0.98 | 0.94 | 0.95 | 0.92 | 0.92 | 0.93 | 0.94 | 0.95 | 0.93 | 0.93 | 0.93 | 0.92 | 0.91 | 0.94 | 0.89 | 0.9 | 0.87 | 0.86 | 0.87 | 0.87 | 0.86 | 0.87 | 0.87 | 0.87 | 0.89 | 0.92 | 0.96 | 0.97 | 0.98 | 1 | 0.99 | 0.97 | 0.99 | 1 | 1.02 | 1.02 | 1.01 | 0.98 | 0.96 | 0.95 | 0.96 | 0.97 | 0.97 | 0.99 | 0.97 | 0.94 | 0.95 | 0.97 | 0.97 | 1 | 0.99 | 0.98 | 0.98 | 0.98 | 0.97 | 0.97 | 1 | 1 | 0.97 | 0.94 | 0.9 | 0.9 | 0.92 | 0.92 | 0.93 | 0.94 | 0.94 | 0.94 | 0.9 | 0.92 | 0.92 | 0.93 | 0.99 | 0.95 | 0.92 | 0.97 | 0.98 | 0.98 | 0.98 | 0.99 | 1.02 | 1.03 | 1.04 | 1.05 | 1.01 | 1.05 | 1.08 | 1.04 | 0.99 | 1 | 0.99 | 1 | 0.98 | 0.99 | 0.98 | 0.98 | 1.01 | 1.02 | 1.01 | 1.02 | 1.04 | 1.02 | 1.02 | 1.02 | 1.03 | 1.02 | 1.02 | 1.01 | 0.99 | 0.98 | 0.97 | 0.93 | 0.92 | 0.93 | 0.93 | 0.92 | 0.92 | 0.91 | 0.9 | 0.9 | 0.91 | 0.92 | 0.93 | 0.94
87746 |  | 0.87 | 0.85 | 0.85 | 0.88 | 0.88 | 0.87 | 0.87 | 0.87 | 0.9 | 0.9 | 0.91 | 0.91 | 0.92 | 0.92 | 0.92 | 0.9 | 0.87 | 0.88 | 0.88 | 0.87 | 0.85 | 0.84 | 0.83 | 0.82 | 0.84 | 0.84 | 0.85 | 0.87 | 0.9 | 0.9 | 0.88 | 0.89 | 0.92 | 0.93 | 0.92 | 0.97 | 0.97 | 0.93 | 0.94 | 0.91 | 0.91 | 0.91 | 0.93 | 0.93 | 0.92 | 0.92 | 0.92 | 0.91 | 0.9 | 0.92 | 0.88 | 0.89 | 0.86 | 0.85 | 0.86 | 0.85 | 0.85 | 0.86 | 0.86 | 0.86 | 0.88 | 0.91 | 0.95 | 0.96 | 0.97 | 0.98 | 0.98 | 0.96 | 0.97 | 0.99 | 1 | 1.01 | 1 | 0.97 | 0.95 | 0.94 | 0.95 | 0.95 | 0.96 | 0.98 | 0.96 | 0.93 | 0.94 | 0.96 | 0.96 | 0.99 | 0.97 | 0.97 | 0.96 | 0.96 | 0.96 | 0.96 | 0.98 | 0.98 | 0.96 | 0.93 | 0.88 | 0.89 | 0.91 | 0.91 | 0.92 | 0.93 | 0.93 | 0.93 | 0.89 | 0.91 | 0.91 | 0.91 | 0.98 | 0.94 | 0.91 | 0.95 | 0.97 | 0.96 | 0.97 | 0.97 | 1.01 | 1.01 | 1.02 | 1.03 | 0.99 | 1.04 | 1.07 | 1.03 | 0.97 | 0.98 | 0.98 | 0.98 | 0.97 | 0.97 | 0.97 | 0.97 | 0.99 | 1 | 0.99 | 1.01 | 1.03 | 1.01 | 1.01 | 1.01 | 1.02 | 1 | 1 | 1 | 0.98 | 0.97 | 0.96 | 0.92 | 0.9 | 0.92 | 0.92 | 0.9 | 0.91 | 0.9 | 0.89 | 0.89 | 0.9 | 0.91 | 0.91 | 0.92
87748 |  | 0.88 | 0.86 | 0.86 | 0.89 | 0.89 | 0.88 | 0.88 | 0.89 | 0.91 | 0.91 | 0.93 | 0.93 | 0.93 | 0.93 | 0.93 | 0.91 | 0.89 | 0.89 | 0.9 | 0.88 | 0.86 | 0.85 | 0.84 | 0.83 | 0.85 | 0.85 | 0.87 | 0.88 | 0.91 | 0.91 | 0.9 | 0.9 | 0.93 | 0.94 | 0.94 | 0.98 | 0.99 | 0.94 | 0.95 | 0.93 | 0.93 | 0.93 | 0.94 | 0.95 | 0.93 | 0.93 | 0.94 | 0.92 | 0.91 | 0.94 | 0.9 | 0.9 | 0.87 | 0.86 | 0.87 | 0.87 | 0.86 | 0.88 | 0.87 | 0.87 | 0.89 | 0.92 | 0.96 | 0.98 | 0.99 | 1 | 0.99 | 0.98 | 0.99 | 1 | 1.02 | 1.03 | 1.01 | 0.98 | 0.97 | 0.95 | 0.96 | 0.97 | 0.97 | 0.99 | 0.97 | 0.94 | 0.95 | 0.97 | 0.97 | 1 | 0.99 | 0.98 | 0.98 | 0.98 | 0.97 | 0.97 | 1 | 1 | 0.97 | 0.94 | 0.9 | 0.9 | 0.93 | 0.92 | 0.93 | 0.94 | 0.94 | 0.94 | 0.91 | 0.92 | 0.92 | 0.93 | 0.99 | 0.95 | 0.92 | 0.97 | 0.98 | 0.98 | 0.99 | 0.99 | 1.02 | 1.03 | 1.04 | 1.05 | 1.01 | 1.05 | 1.08 | 1.04 | 0.99 | 1 | 0.99 | 1 | 0.98 | 0.99 | 0.98 | 0.98 | 1.01 | 1.02 | 1.01 | 1.02 | 1.04 | 1.03 | 1.03 | 1.02 | 1.03 | 1.02 | 1.02 | 1.01 | 1 | 0.99 | 0.98 | 0.94 | 0.92 | 0.93 | 0.93 | 0.92 | 0.92 | 0.91 | 0.9 | 0.9 | 0.91 | 0.92 | 0.93 | 0.94
87749 |  | 0.85 | 0.84 | 0.84 | 0.87 | 0.86 | 0.85 | 0.85 | 0.86 | 0.88 | 0.88 | 0.9 | 0.9 | 0.9 | 0.9 | 0.9 | 0.88 | 0.86 | 0.86 | 0.87 | 0.86 | 0.83 | 0.83 | 0.82 | 0.8 | 0.82 | 0.83 | 0.84 | 0.86 | 0.88 | 0.88 | 0.87 | 0.87 | 0.9 | 0.91 | 0.91 | 0.95 | 0.95 | 0.91 | 0.92 | 0.9 | 0.9 | 0.9 | 0.91 | 0.92 | 0.9 | 0.9 | 0.91 | 0.89 | 0.89 | 0.91 | 0.87 | 0.87 | 0.84 | 0.84 | 0.84 | 0.84 | 0.84 | 0.85 | 0.84 | 0.84 | 0.86 | 0.9 | 0.93 | 0.94 | 0.95 | 0.97 | 0.96 | 0.94 | 0.96 | 0.97 | 0.98 | 0.99 | 0.98 | 0.95 | 0.93 | 0.92 | 0.93 | 0.93 | 0.94 | 0.96 | 0.94 | 0.92 | 0.92 | 0.94 | 0.94 | 0.97 | 0.96 | 0.95 | 0.95 | 0.94 | 0.94 | 0.94 | 0.97 | 0.96 | 0.94 | 0.91 | 0.87 | 0.87 | 0.9 | 0.89 | 0.9 | 0.91 | 0.91 | 0.91 | 0.88 | 0.89 | 0.89 | 0.9 | 0.96 | 0.92 | 0.89 | 0.93 | 0.95 | 0.94 | 0.95 | 0.95 | 0.99 | 0.99 | 1 | 1.01 | 0.97 | 1.02 | 1.05 | 1.01 | 0.96 | 0.96 | 0.96 | 0.96 | 0.95 | 0.95 | 0.95 | 0.95 | 0.97 | 0.98 | 0.97 | 0.99 | 1.01 | 0.99 | 0.99 | 0.99 | 1 | 0.98 | 0.99 | 0.98 | 0.96 | 0.95 | 0.95 | 0.91 | 0.89 | 0.9 | 0.9 | 0.89 | 0.89 | 0.88 | 0.87 | 0.87 | 0.88 | 0.89 | 0.9 | 0.91
87751 |  | 0.88 | 0.86 | 0.86 | 0.89 | 0.89 | 0.88 | 0.88 | 0.88 | 0.91 | 0.9 | 0.92 | 0.92 | 0.93 | 0.93 | 0.93 | 0.91 | 0.88 | 0.89 | 0.89 | 0.88 | 0.86 | 0.85 | 0.84 | 0.82 | 0.84 | 0.85 | 0.86 | 0.88 | 0.91 | 0.91 | 0.89 | 0.9 | 0.93 | 0.94 | 0.93 | 0.98 | 0.98 | 0.94 | 0.95 | 0.92 | 0.92 | 0.92 | 0.94 | 0.94 | 0.93 | 0.93 | 0.93 | 0.92 | 0.91 | 0.93 | 0.89 | 0.9 | 0.87 | 0.86 | 0.87 | 0.86 | 0.86 | 0.87 | 0.86 | 0.87 | 0.89 | 0.92 | 0.96 | 0.97 | 0.98 | 1 | 0.99 | 0.97 | 0.99 | 1 | 1.02 | 1.02 | 1.01 | 0.98 | 0.96 | 0.95 | 0.96 | 0.96 | 0.97 | 0.99 | 0.97 | 0.94 | 0.95 | 0.97 | 0.97 | 1 | 0.99 | 0.98 | 0.97 | 0.97 | 0.97 | 0.97 | 1 | 0.99 | 0.97 | 0.94 | 0.89 | 0.9 | 0.92 | 0.92 | 0.93 | 0.94 | 0.94 | 0.94 | 0.9 | 0.92 | 0.92 | 0.92 | 0.99 | 0.95 | 0.92 | 0.96 | 0.98 | 0.97 | 0.98 | 0.98 | 1.02 | 1.02 | 1.03 | 1.04 | 1 | 1.05 | 1.08 | 1.04 | 0.98 | 0.99 | 0.99 | 0.99 | 0.98 | 0.98 | 0.98 | 0.98 | 1 | 1.01 | 1 | 1.02 | 1.04 | 1.02 | 1.02 | 1.02 | 1.03 | 1.01 | 1.02 | 1.01 | 0.99 | 0.98 | 0.97 | 0.93 | 0.91 | 0.93 | 0.93 | 0.91 | 0.92 | 0.91 | 0.9 | 0.9 | 0.91 | 0.92 | 0.92 | 0.93
87752 |  | 0.87 | 0.85 | 0.85 | 0.88 | 0.87 | 0.87 | 0.87 | 0.87 | 0.9 | 0.89 | 0.91 | 0.91 | 0.91 | 0.92 | 0.92 | 0.9 | 0.87 | 0.88 | 0.88 | 0.87 | 0.85 | 0.84 | 0.83 | 0.81 | 0.83 | 0.84 | 0.85 | 0.87 | 0.9 | 0.9 | 0.88 | 0.89 | 0.92 | 0.93 | 0.92 | 0.96 | 0.97 | 0.93 | 0.93 | 0.91 | 0.91 | 0.91 | 0.92 | 0.93 | 0.92 | 0.91 | 0.92 | 0.91 | 0.9 | 0.92 | 0.88 | 0.89 | 0.86 | 0.85 | 0.86 | 0.85 | 0.85 | 0.86 | 0.85 | 0.86 | 0.87 | 0.91 | 0.95 | 0.96 | 0.97 | 0.98 | 0.97 | 0.96 | 0.97 | 0.98 | 1 | 1.01 | 1 | 0.96 | 0.95 | 0.93 | 0.95 | 0.95 | 0.95 | 0.97 | 0.96 | 0.93 | 0.94 | 0.95 | 0.96 | 0.98 | 0.97 | 0.97 | 0.96 | 0.96 | 0.96 | 0.95 | 0.98 | 0.98 | 0.96 | 0.92 | 0.88 | 0.88 | 0.91 | 0.91 | 0.92 | 0.93 | 0.92 | 0.92 | 0.89 | 0.91 | 0.91 | 0.91 | 0.98 | 0.94 | 0.9 | 0.95 | 0.96 | 0.96 | 0.97 | 0.97 | 1.01 | 1.01 | 1.02 | 1.03 | 0.99 | 1.03 | 1.06 | 1.03 | 0.97 | 0.98 | 0.98 | 0.98 | 0.97 | 0.97 | 0.97 | 0.97 | 0.99 | 1 | 0.99 | 1.01 | 1.03 | 1.01 | 1.01 | 1 | 1.01 | 1 | 1 | 0.99 | 0.98 | 0.97 | 0.96 | 0.92 | 0.9 | 0.92 | 0.92 | 0.9 | 0.9 | 0.9 | 0.89 | 0.89 | 0.9 | 0.9 | 0.91 | 0.92
87754 |  | 0.86 | 0.84 | 0.84 | 0.87 | 0.86 | 0.85 | 0.85 | 0.86 | 0.88 | 0.88 | 0.9 | 0.9 | 0.9 | 0.9 | 0.9 | 0.88 | 0.86 | 0.86 | 0.87 | 0.86 | 0.83 | 0.83 | 0.82 | 0.8 | 0.82 | 0.83 | 0.84 | 0.86 | 0.88 | 0.88 | 0.87 | 0.87 | 0.9 | 0.91 | 0.91 | 0.95 | 0.95 | 0.91 | 0.92 | 0.9 | 0.9 | 0.9 | 0.91 | 0.92 | 0.9 | 0.9 | 0.91 | 0.89 | 0.89 | 0.91 | 0.87 | 0.87 | 0.84 | 0.84 | 0.84 | 0.84 | 0.84 | 0.85 | 0.84 | 0.84 | 0.86 | 0.89 | 0.93 | 0.94 | 0.95 | 0.96 | 0.96 | 0.94 | 0.95 | 0.96 | 0.98 | 0.99 | 0.98 | 0.95 | 0.93 | 0.92 | 0.93 | 0.93 | 0.94 | 0.96 | 0.94 | 0.92 | 0.92 | 0.94 | 0.94 | 0.97 | 0.96 | 0.95 | 0.95 | 0.94 | 0.94 | 0.94 | 0.97 | 0.96 | 0.94 | 0.91 | 0.87 | 0.87 | 0.9 | 0.89 | 0.9 | 0.91 | 0.91 | 0.91 | 0.88 | 0.89 | 0.89 | 0.9 | 0.96 | 0.92 | 0.89 | 0.93 | 0.95 | 0.94 | 0.95 | 0.96 | 0.99 | 0.99 | 1 | 1.01 | 0.98 | 1.02 | 1.05 | 1.01 | 0.96 | 0.97 | 0.96 | 0.96 | 0.95 | 0.95 | 0.95 | 0.95 | 0.97 | 0.99 | 0.98 | 0.99 | 1.01 | 0.99 | 0.99 | 0.99 | 1 | 0.98 | 0.99 | 0.98 | 0.96 | 0.95 | 0.94 | 0.91 | 0.89 | 0.91 | 0.9 | 0.89 | 0.89 | 0.89 | 0.87 | 0.88 | 0.89 | 0.89 | 0.9 | 0.91
87755 |  | 0.86 | 0.85 | 0.84 | 0.87 | 0.87 | 0.86 | 0.86 | 0.87 | 0.89 | 0.89 | 0.9 | 0.9 | 0.9 | 0.91 | 0.91 | 0.89 | 0.86 | 0.87 | 0.87 | 0.86 | 0.84 | 0.83 | 0.82 | 0.81 | 0.83 | 0.83 | 0.84 | 0.86 | 0.89 | 0.89 | 0.87 | 0.88 | 0.91 | 0.92 | 0.91 | 0.95 | 0.96 | 0.92 | 0.93 | 0.9 | 0.9 | 0.9 | 0.92 | 0.92 | 0.91 | 0.91 | 0.91 | 0.9 | 0.89 | 0.91 | 0.87 | 0.88 | 0.85 | 0.84 | 0.85 | 0.85 | 0.84 | 0.85 | 0.85 | 0.85 | 0.87 | 0.9 | 0.94 | 0.95 | 0.96 | 0.97 | 0.97 | 0.95 | 0.96 | 0.97 | 0.99 | 1 | 0.99 | 0.95 | 0.94 | 0.93 | 0.94 | 0.94 | 0.94 | 0.96 | 0.95 | 0.92 | 0.93 | 0.95 | 0.95 | 0.97 | 0.96 | 0.96 | 0.95 | 0.95 | 0.95 | 0.94 | 0.97 | 0.97 | 0.95 | 0.92 | 0.88 | 0.88 | 0.9 | 0.9 | 0.91 | 0.92 | 0.92 | 0.92 | 0.89 | 0.9 | 0.9 | 0.91 | 0.97 | 0.93 | 0.9 | 0.94 | 0.96 | 0.95 | 0.96 | 0.96 | 1 | 1 | 1.01 | 1.02 | 0.98 | 1.03 | 1.06 | 1.02 | 0.97 | 0.97 | 0.97 | 0.97 | 0.96 | 0.96 | 0.96 | 0.96 | 0.98 | 0.99 | 0.98 | 1 | 1.02 | 1 | 1 | 1 | 1.01 | 0.99 | 0.99 | 0.99 | 0.97 | 0.96 | 0.95 | 0.91 | 0.9 | 0.91 | 0.91 | 0.9 | 0.9 | 0.89 | 0.88 | 0.88 | 0.89 | 0.9 | 0.91 | 0.92
87757 |  | 0.87 | 0.86 | 0.85 | 0.88 | 0.88 | 0.87 | 0.87 | 0.88 | 0.9 | 0.9 | 0.91 | 0.91 | 0.92 | 0.92 | 0.92 | 0.9 | 0.87 | 0.88 | 0.88 | 0.87 | 0.85 | 0.84 | 0.83 | 0.82 | 0.84 | 0.84 | 0.85 | 0.87 | 0.9 | 0.9 | 0.88 | 0.89 | 0.92 | 0.93 | 0.92 | 0.97 | 0.97 | 0.93 | 0.94 | 0.91 | 0.91 | 0.92 | 0.93 | 0.94 | 0.92 | 0.92 | 0.92 | 0.91 | 0.9 | 0.92 | 0.88 | 0.89 | 0.86 | 0.85 | 0.86 | 0.86 | 0.85 | 0.86 | 0.86 | 0.86 | 0.88 | 0.91 | 0.95 | 0.96 | 0.97 | 0.99 | 0.98 | 0.96 | 0.98 | 0.99 | 1.01 | 1.01 | 1 | 0.97 | 0.95 | 0.94 | 0.95 | 0.95 | 0.96 | 0.98 | 0.96 | 0.93 | 0.94 | 0.96 | 0.96 | 0.99 | 0.97 | 0.97 | 0.97 | 0.96 | 0.96 | 0.96 | 0.99 | 0.98 | 0.96 | 0.93 | 0.89 | 0.89 | 0.92 | 0.91 | 0.92 | 0.93 | 0.93 | 0.93 | 0.89 | 0.91 | 0.91 | 0.92 | 0.98 | 0.94 | 0.91 | 0.95 | 0.97 | 0.97 | 0.97 | 0.98 | 1.01 | 1.01 | 1.02 | 1.03 | 0.99 | 1.04 | 1.07 | 1.03 | 0.98 | 0.98 | 0.98 | 0.98 | 0.97 | 0.97 | 0.97 | 0.97 | 0.99 | 1.01 | 1 | 1.01 | 1.03 | 1.01 | 1.01 | 1.01 | 1.02 | 1 | 1.01 | 1 | 0.98 | 0.97 | 0.96 | 0.92 | 0.91 | 0.92 | 0.92 | 0.91 | 0.91 | 0.9 | 0.89 | 0.89 | 0.9 | 0.91 | 0.92 | 0.93
87758 |  | 0.83 | 0.82 | 0.81 | 0.84 | 0.84 | 0.83 | 0.83 | 0.83 | 0.86 | 0.85 | 0.87 | 0.87 | 0.87 | 0.87 | 0.88 | 0.86 | 0.83 | 0.84 | 0.84 | 0.83 | 0.81 | 0.8 | 0.8 | 0.78 | 0.8 | 0.81 | 0.82 | 0.83 | 0.86 | 0.86 | 0.84 | 0.85 | 0.87 | 0.88 | 0.88 | 0.92 | 0.92 | 0.88 | 0.89 | 0.87 | 0.87 | 0.87 | 0.88 | 0.89 | 0.88 | 0.87 | 0.88 | 0.87 | 0.86 | 0.88 | 0.84 | 0.85 | 0.82 | 0.81 | 0.82 | 0.82 | 0.81 | 0.82 | 0.82 | 0.82 | 0.84 | 0.87 | 0.9 | 0.91 | 0.92 | 0.93 | 0.93 | 0.91 | 0.92 | 0.93 | 0.95 | 0.96 | 0.94 | 0.92 | 0.9 | 0.89 | 0.9 | 0.9 | 0.91 | 0.93 | 0.91 | 0.89 | 0.89 | 0.91 | 0.91 | 0.94 | 0.93 | 0.92 | 0.92 | 0.91 | 0.91 | 0.91 | 0.93 | 0.93 | 0.91 | 0.88 | 0.84 | 0.85 | 0.87 | 0.87 | 0.88 | 0.89 | 0.89 | 0.89 | 0.85 | 0.87 | 0.87 | 0.87 | 0.93 | 0.89 | 0.86 | 0.9 | 0.92 | 0.91 | 0.92 | 0.92 | 0.96 | 0.96 | 0.97 | 0.98 | 0.95 | 0.99 | 1.01 | 0.98 | 0.93 | 0.94 | 0.93 | 0.93 | 0.92 | 0.92 | 0.92 | 0.92 | 0.94 | 0.95 | 0.94 | 0.96 | 0.98 | 0.96 | 0.96 | 0.96 | 0.97 | 0.95 | 0.95 | 0.95 | 0.93 | 0.92 | 0.92 | 0.88 | 0.86 | 0.88 | 0.88 | 0.86 | 0.86 | 0.86 | 0.85 | 0.85 | 0.86 | 0.86 | 0.87 | 0.88
87760 |  | 0.85 | 0.84 | 0.83 | 0.86 | 0.86 | 0.85 | 0.85 | 0.86 | 0.88 | 0.88 | 0.89 | 0.89 | 0.9 | 0.9 | 0.9 | 0.88 | 0.86 | 0.86 | 0.87 | 0.85 | 0.83 | 0.83 | 0.82 | 0.8 | 0.82 | 0.83 | 0.84 | 0.85 | 0.88 | 0.88 | 0.86 | 0.87 | 0.9 | 0.91 | 0.9 | 0.94 | 0.95 | 0.91 | 0.92 | 0.89 | 0.89 | 0.89 | 0.91 | 0.91 | 0.9 | 0.9 | 0.9 | 0.89 | 0.88 | 0.9 | 0.87 | 0.87 | 0.84 | 0.83 | 0.84 | 0.84 | 0.83 | 0.84 | 0.84 | 0.84 | 0.86 | 0.89 | 0.93 | 0.94 | 0.95 | 0.96 | 0.95 | 0.94 | 0.95 | 0.96 | 0.98 | 0.99 | 0.97 | 0.94 | 0.93 | 0.92 | 0.93 | 0.93 | 0.93 | 0.96 | 0.94 | 0.91 | 0.92 | 0.94 | 0.94 | 0.96 | 0.95 | 0.95 | 0.94 | 0.94 | 0.94 | 0.93 | 0.96 | 0.96 | 0.94 | 0.91 | 0.87 | 0.87 | 0.89 | 0.89 | 0.9 | 0.91 | 0.91 | 0.91 | 0.88 | 0.89 | 0.89 | 0.89 | 0.95 | 0.92 | 0.89 | 0.93 | 0.94 | 0.94 | 0.95 | 0.95 | 0.98 | 0.99 | 1 | 1.01 | 0.97 | 1.01 | 1.04 | 1.01 | 0.95 | 0.96 | 0.96 | 0.96 | 0.95 | 0.95 | 0.95 | 0.95 | 0.97 | 0.98 | 0.97 | 0.99 | 1 | 0.99 | 0.99 | 0.98 | 0.99 | 0.98 | 0.98 | 0.97 | 0.96 | 0.95 | 0.94 | 0.9 | 0.89 | 0.9 | 0.9 | 0.89 | 0.89 | 0.88 | 0.87 | 0.87 | 0.88 | 0.89 | 0.89 | 0.9
87761 |  | 0.87 | 0.85 | 0.85 | 0.88 | 0.88 | 0.87 | 0.87 | 0.87 | 0.9 | 0.9 | 0.91 | 0.91 | 0.92 | 0.92 | 0.92 | 0.9 | 0.87 | 0.88 | 0.88 | 0.87 | 0.85 | 0.84 | 0.83 | 0.82 | 0.84 | 0.84 | 0.85 | 0.87 | 0.9 | 0.9 | 0.88 | 0.89 | 0.92 | 0.93 | 0.92 | 0.96 | 0.97 | 0.93 | 0.94 | 0.91 | 0.91 | 0.91 | 0.93 | 0.93 | 0.92 | 0.92 | 0.92 | 0.91 | 0.9 | 0.92 | 0.89 | 0.89 | 0.86 | 0.85 | 0.86 | 0.86 | 0.85 | 0.86 | 0.86 | 0.86 | 0.88 | 0.91 | 0.95 | 0.96 | 0.97 | 0.98 | 0.98 | 0.96 | 0.97 | 0.99 | 1 | 1.01 | 1 | 0.97 | 0.95 | 0.94 | 0.95 | 0.95 | 0.96 | 0.98 | 0.96 | 0.93 | 0.94 | 0.96 | 0.96 | 0.99 | 0.97 | 0.97 | 0.96 | 0.96 | 0.96 | 0.96 | 0.99 | 0.98 | 0.96 | 0.93 | 0.88 | 0.89 | 0.91 | 0.91 | 0.92 | 0.93 | 0.93 | 0.93 | 0.89 | 0.91 | 0.91 | 0.92 | 0.98 | 0.94 | 0.91 | 0.95 | 0.97 | 0.96 | 0.97 | 0.97 | 1.01 | 1.01 | 1.02 | 1.03 | 0.99 | 1.04 | 1.07 | 1.03 | 0.98 | 0.98 | 0.98 | 0.98 | 0.97 | 0.97 | 0.97 | 0.97 | 0.99 | 1.01 | 0.99 | 1.01 | 1.03 | 1.01 | 1.01 | 1.01 | 1.02 | 1 | 1.01 | 1 | 0.98 | 0.97 | 0.96 | 0.92 | 0.91 | 0.92 | 0.92 | 0.91 | 0.91 | 0.9 | 0.89 | 0.89 | 0.9 | 0.91 | 0.91 | 0.93
87763 |  | 0.87 | 0.85 | 0.85 | 0.88 | 0.87 | 0.87 | 0.87 | 0.87 | 0.9 | 0.89 | 0.91 | 0.91 | 0.92 | 0.92 | 0.92 | 0.9 | 0.87 | 0.88 | 0.88 | 0.87 | 0.85 | 0.84 | 0.83 | 0.82 | 0.83 | 0.84 | 0.85 | 0.87 | 0.9 | 0.9 | 0.88 | 0.89 | 0.92 | 0.93 | 0.92 | 0.96 | 0.97 | 0.93 | 0.93 | 0.91 | 0.91 | 0.91 | 0.93 | 0.93 | 0.92 | 0.92 | 0.92 | 0.91 | 0.9 | 0.92 | 0.88 | 0.89 | 0.86 | 0.85 | 0.86 | 0.85 | 0.85 | 0.86 | 0.85 | 0.86 | 0.88 | 0.91 | 0.95 | 0.96 | 0.97 | 0.98 | 0.97 | 0.96 | 0.97 | 0.98 | 1 | 1.01 | 1 | 0.96 | 0.95 | 0.93 | 0.95 | 0.95 | 0.95 | 0.97 | 0.96 | 0.93 | 0.94 | 0.96 | 0.96 | 0.98 | 0.97 | 0.97 | 0.96 | 0.96 | 0.96 | 0.95 | 0.98 | 0.98 | 0.96 | 0.92 | 0.88 | 0.88 | 0.91 | 0.91 | 0.92 | 0.93 | 0.92 | 0.92 | 0.89 | 0.91 | 0.91 | 0.91 | 0.98 | 0.94 | 0.91 | 0.95 | 0.96 | 0.96 | 0.97 | 0.97 | 1.01 | 1.01 | 1.02 | 1.03 | 0.99 | 1.03 | 1.06 | 1.03 | 0.97 | 0.98 | 0.98 | 0.98 | 0.96 | 0.97 | 0.97 | 0.97 | 0.99 | 1 | 0.99 | 1.01 | 1.03 | 1.01 | 1.01 | 1.01 | 1.02 | 1 | 1 | 1 | 0.98 | 0.97 | 0.96 | 0.92 | 0.9 | 0.92 | 0.92 | 0.9 | 0.9 | 0.9 | 0.89 | 0.89 | 0.9 | 0.9 | 0.91 | 0.92
87764 |  | 0.84 | 0.83 | 0.83 | 0.85 | 0.85 | 0.84 | 0.84 | 0.85 | 0.87 | 0.87 | 0.88 | 0.88 | 0.89 | 0.89 | 0.89 | 0.87 | 0.85 | 0.85 | 0.86 | 0.85 | 0.82 | 0.82 | 0.81 | 0.79 | 0.81 | 0.82 | 0.83 | 0.85 | 0.87 | 0.87 | 0.86 | 0.86 | 0.89 | 0.9 | 0.9 | 0.93 | 0.94 | 0.9 | 0.91 | 0.88 | 0.88 | 0.88 | 0.9 | 0.9 | 0.89 | 0.89 | 0.89 | 0.88 | 0.87 | 0.9 | 0.86 | 0.86 | 0.83 | 0.83 | 0.83 | 0.83 | 0.83 | 0.84 | 0.83 | 0.83 | 0.85 | 0.88 | 0.92 | 0.93 | 0.94 | 0.95 | 0.94 | 0.93 | 0.94 | 0.95 | 0.97 | 0.97 | 0.96 | 0.93 | 0.92 | 0.91 | 0.92 | 0.92 | 0.92 | 0.94 | 0.93 | 0.9 | 0.91 | 0.93 | 0.93 | 0.95 | 0.94 | 0.94 | 0.93 | 0.93 | 0.93 | 0.92 | 0.95 | 0.95 | 0.93 | 0.9 | 0.86 | 0.86 | 0.89 | 0.88 | 0.89 | 0.9 | 0.9 | 0.9 | 0.87 | 0.88 | 0.88 | 0.89 | 0.94 | 0.91 | 0.88 | 0.92 | 0.93 | 0.93 | 0.94 | 0.94 | 0.98 | 0.98 | 0.99 | 1 | 0.96 | 1 | 1.03 | 1 | 0.94 | 0.95 | 0.95 | 0.95 | 0.94 | 0.94 | 0.94 | 0.94 | 0.96 | 0.97 | 0.96 | 0.97 | 0.99 | 0.97 | 0.98 | 0.97 | 0.98 | 0.97 | 0.97 | 0.96 | 0.95 | 0.94 | 0.93 | 0.9 | 0.88 | 0.89 | 0.89 | 0.88 | 0.88 | 0.87 | 0.86 | 0.86 | 0.87 | 0.88 | 0.88 | 0.89
87766 |  | 0.88 | 0.87 | 0.86 | 0.9 | 0.89 | 0.88 | 0.89 | 0.89 | 0.92 | 0.91 | 0.93 | 0.93 | 0.94 | 0.94 | 0.94 | 0.92 | 0.89 | 0.89 | 0.9 | 0.89 | 0.86 | 0.86 | 0.85 | 0.83 | 0.85 | 0.86 | 0.87 | 0.89 | 0.92 | 0.92 | 0.91 | 0.91 | 0.94 | 0.95 | 0.95 | 0.99 | 1 | 0.95 | 0.96 | 0.93 | 0.93 | 0.93 | 0.95 | 0.95 | 0.94 | 0.93 | 0.94 | 0.93 | 0.92 | 0.94 | 0.9 | 0.9 | 0.87 | 0.86 | 0.87 | 0.87 | 0.86 | 0.87 | 0.87 | 0.87 | 0.89 | 0.93 | 0.97 | 0.98 | 0.99 | 1.01 | 1 | 0.99 | 1 | 1.01 | 1.03 | 1.04 | 1.02 | 0.99 | 0.97 | 0.96 | 0.97 | 0.97 | 0.98 | 1 | 0.98 | 0.95 | 0.96 | 0.98 | 0.98 | 1.01 | 1 | 0.99 | 0.98 | 0.98 | 0.98 | 0.97 | 1 | 1 | 0.97 | 0.94 | 0.9 | 0.9 | 0.93 | 0.92 | 0.93 | 0.94 | 0.94 | 0.94 | 0.91 | 0.93 | 0.93 | 0.93 | 0.99 | 0.95 | 0.92 | 0.97 | 0.98 | 0.98 | 0.98 | 0.99 | 1.02 | 1.02 | 1.04 | 1.05 | 1 | 1.05 | 1.08 | 1.04 | 0.99 | 0.99 | 0.99 | 0.99 | 0.98 | 0.99 | 0.98 | 0.98 | 1.01 | 1.02 | 1.01 | 1.03 | 1.05 | 1.03 | 1.03 | 1.03 | 1.04 | 1.02 | 1.02 | 1.02 | 1 | 0.99 | 0.98 | 0.94 | 0.92 | 0.93 | 0.93 | 0.92 | 0.92 | 0.91 | 0.9 | 0.9 | 0.91 | 0.92 | 0.92 | 0.94
87767 |  | 0.88 | 0.86 | 0.86 | 0.89 | 0.89 | 0.88 | 0.88 | 0.88 | 0.91 | 0.91 | 0.92 | 0.92 | 0.93 | 0.93 | 0.93 | 0.91 | 0.88 | 0.89 | 0.89 | 0.88 | 0.86 | 0.85 | 0.84 | 0.82 | 0.84 | 0.85 | 0.86 | 0.88 | 0.91 | 0.91 | 0.89 | 0.9 | 0.93 | 0.94 | 0.93 | 0.98 | 0.99 | 0.94 | 0.95 | 0.92 | 0.92 | 0.92 | 0.94 | 0.94 | 0.93 | 0.93 | 0.93 | 0.92 | 0.91 | 0.93 | 0.89 | 0.9 | 0.87 | 0.86 | 0.87 | 0.86 | 0.86 | 0.87 | 0.86 | 0.87 | 0.89 | 0.92 | 0.96 | 0.97 | 0.98 | 1 | 0.99 | 0.97 | 0.99 | 1 | 1.02 | 1.02 | 1.01 | 0.98 | 0.96 | 0.95 | 0.96 | 0.96 | 0.97 | 0.99 | 0.97 | 0.94 | 0.95 | 0.97 | 0.97 | 1 | 0.99 | 0.98 | 0.97 | 0.97 | 0.97 | 0.97 | 1 | 0.99 | 0.97 | 0.94 | 0.89 | 0.9 | 0.92 | 0.92 | 0.93 | 0.94 | 0.94 | 0.94 | 0.9 | 0.92 | 0.92 | 0.92 | 0.99 | 0.95 | 0.92 | 0.96 | 0.98 | 0.97 | 0.98 | 0.98 | 1.02 | 1.02 | 1.03 | 1.04 | 1 | 1.05 | 1.08 | 1.04 | 0.98 | 0.99 | 0.99 | 0.99 | 0.98 | 0.98 | 0.98 | 0.98 | 1 | 1.02 | 1 | 1.02 | 1.04 | 1.02 | 1.02 | 1.02 | 1.03 | 1.01 | 1.02 | 1.01 | 0.99 | 0.98 | 0.97 | 0.93 | 0.91 | 0.93 | 0.93 | 0.91 | 0.92 | 0.91 | 0.9 | 0.9 | 0.91 | 0.92 | 0.92 | 0.93
87769 |  | 0.87 | 0.85 | 0.85 | 0.88 | 0.88 | 0.87 | 0.87 | 0.87 | 0.9 | 0.9 | 0.91 | 0.91 | 0.92 | 0.92 | 0.92 | 0.9 | 0.87 | 0.88 | 0.88 | 0.87 | 0.85 | 0.84 | 0.83 | 0.82 | 0.83 | 0.84 | 0.85 | 0.87 | 0.9 | 0.9 | 0.88 | 0.89 | 0.92 | 0.93 | 0.92 | 0.96 | 0.97 | 0.93 | 0.94 | 0.91 | 0.91 | 0.91 | 0.93 | 0.93 | 0.92 | 0.92 | 0.92 | 0.91 | 0.9 | 0.92 | 0.88 | 0.89 | 0.86 | 0.85 | 0.86 | 0.85 | 0.85 | 0.86 | 0.86 | 0.86 | 0.88 | 0.91 | 0.95 | 0.96 | 0.97 | 0.98 | 0.98 | 0.96 | 0.97 | 0.98 | 1 | 1.01 | 1 | 0.97 | 0.95 | 0.94 | 0.95 | 0.95 | 0.96 | 0.98 | 0.96 | 0.93 | 0.94 | 0.96 | 0.96 | 0.98 | 0.97 | 0.97 | 0.96 | 0.96 | 0.96 | 0.96 | 0.98 | 0.98 | 0.96 | 0.93 | 0.88 | 0.89 | 0.91 | 0.91 | 0.92 | 0.93 | 0.93 | 0.93 | 0.89 | 0.91 | 0.91 | 0.91 | 0.98 | 0.94 | 0.91 | 0.95 | 0.97 | 0.96 | 0.97 | 0.97 | 1.01 | 1.01 | 1.02 | 1.03 | 0.99 | 1.04 | 1.07 | 1.03 | 0.98 | 0.98 | 0.98 | 0.98 | 0.97 | 0.97 | 0.97 | 0.97 | 0.99 | 1.01 | 0.99 | 1.01 | 1.03 | 1.01 | 1.01 | 1.01 | 1.02 | 1 | 1.01 | 1 | 0.98 | 0.97 | 0.96 | 0.92 | 0.91 | 0.92 | 0.92 | 0.91 | 0.91 | 0.9 | 0.89 | 0.89 | 0.9 | 0.91 | 0.91 | 0.93
87770 |  | 0.86 | 0.84 | 0.84 | 0.87 | 0.86 | 0.85 | 0.85 | 0.86 | 0.88 | 0.88 | 0.9 | 0.9 | 0.9 | 0.9 | 0.9 | 0.88 | 0.86 | 0.86 | 0.87 | 0.86 | 0.83 | 0.83 | 0.82 | 0.8 | 0.82 | 0.83 | 0.84 | 0.86 | 0.88 | 0.88 | 0.87 | 0.87 | 0.9 | 0.91 | 0.91 | 0.95 | 0.95 | 0.91 | 0.92 | 0.9 | 0.9 | 0.9 | 0.91 | 0.92 | 0.9 | 0.9 | 0.91 | 0.89 | 0.89 | 0.91 | 0.87 | 0.87 | 0.84 | 0.84 | 0.84 | 0.84 | 0.84 | 0.85 | 0.84 | 0.84 | 0.86 | 0.9 | 0.93 | 0.94 | 0.95 | 0.97 | 0.96 | 0.94 | 0.96 | 0.97 | 0.98 | 0.99 | 0.98 | 0.95 | 0.93 | 0.92 | 0.93 | 0.93 | 0.94 | 0.96 | 0.94 | 0.91 | 0.92 | 0.94 | 0.94 | 0.97 | 0.96 | 0.95 | 0.95 | 0.94 | 0.94 | 0.94 | 0.97 | 0.96 | 0.94 | 0.91 | 0.87 | 0.87 | 0.9 | 0.9 | 0.9 | 0.91 | 0.91 | 0.91 | 0.88 | 0.89 | 0.9 | 0.9 | 0.96 | 0.92 | 0.89 | 0.93 | 0.95 | 0.94 | 0.95 | 0.96 | 0.99 | 0.99 | 1 | 1.01 | 0.98 | 1.02 | 1.05 | 1.01 | 0.96 | 0.97 | 0.96 | 0.96 | 0.95 | 0.95 | 0.95 | 0.95 | 0.97 | 0.99 | 0.98 | 0.99 | 1.01 | 0.99 | 0.99 | 0.99 | 1 | 0.98 | 0.99 | 0.98 | 0.96 | 0.95 | 0.95 | 0.91 | 0.89 | 0.91 | 0.91 | 0.89 | 0.89 | 0.89 | 0.87 | 0.88 | 0.89 | 0.89 | 0.9 | 0.91
87772 |  | 0.88 | 0.87 | 0.86 | 0.89 | 0.89 | 0.88 | 0.88 | 0.89 | 0.91 | 0.91 | 0.93 | 0.93 | 0.93 | 0.93 | 0.93 | 0.91 | 0.89 | 0.89 | 0.89 | 0.88 | 0.86 | 0.85 | 0.84 | 0.83 | 0.85 | 0.85 | 0.86 | 0.88 | 0.91 | 0.91 | 0.89 | 0.9 | 0.93 | 0.94 | 0.93 | 0.98 | 0.99 | 0.94 | 0.95 | 0.93 | 0.93 | 0.93 | 0.94 | 0.95 | 0.93 | 0.93 | 0.94 | 0.92 | 0.91 | 0.94 | 0.9 | 0.9 | 0.87 | 0.86 | 0.87 | 0.87 | 0.86 | 0.88 | 0.87 | 0.87 | 0.89 | 0.92 | 0.96 | 0.98 | 0.99 | 1 | 0.99 | 0.98 | 0.99 | 1 | 1.02 | 1.03 | 1.01 | 0.98 | 0.97 | 0.95 | 0.96 | 0.97 | 0.97 | 0.99 | 0.97 | 0.95 | 0.95 | 0.97 | 0.97 | 1 | 0.99 | 0.98 | 0.98 | 0.98 | 0.97 | 0.97 | 1 | 1 | 0.97 | 0.94 | 0.9 | 0.9 | 0.93 | 0.92 | 0.93 | 0.94 | 0.94 | 0.94 | 0.9 | 0.92 | 0.92 | 0.93 | 0.99 | 0.95 | 0.92 | 0.97 | 0.98 | 0.98 | 0.99 | 0.99 | 1.02 | 1.03 | 1.04 | 1.05 | 1.01 | 1.05 | 1.08 | 1.04 | 0.99 | 1 | 0.99 | 1 | 0.98 | 0.99 | 0.98 | 0.99 | 1.01 | 1.02 | 1.01 | 1.02 | 1.04 | 1.03 | 1.03 | 1.02 | 1.03 | 1.02 | 1.02 | 1.01 | 0.99 | 0.98 | 0.98 | 0.94 | 0.92 | 0.93 | 0.93 | 0.92 | 0.92 | 0.91 | 0.9 | 0.9 | 0.91 | 0.92 | 0.93 | 0.94
87773 |  | 0.88 | 0.87 | 0.87 | 0.9 | 0.89 | 0.88 | 0.89 | 0.89 | 0.91 | 0.91 | 0.93 | 0.93 | 0.93 | 0.94 | 0.94 | 0.92 | 0.89 | 0.9 | 0.9 | 0.89 | 0.86 | 0.86 | 0.85 | 0.83 | 0.85 | 0.86 | 0.87 | 0.89 | 0.92 | 0.92 | 0.9 | 0.91 | 0.94 | 0.95 | 0.94 | 0.98 | 0.99 | 0.95 | 0.96 | 0.93 | 0.93 | 0.93 | 0.95 | 0.95 | 0.94 | 0.93 | 0.94 | 0.93 | 0.92 | 0.94 | 0.9 | 0.9 | 0.88 | 0.87 | 0.87 | 0.87 | 0.87 | 0.88 | 0.87 | 0.88 | 0.89 | 0.93 | 0.97 | 0.98 | 0.99 | 1.01 | 1 | 0.98 | 1 | 1.01 | 1.03 | 1.03 | 1.02 | 0.99 | 0.97 | 0.96 | 0.97 | 0.97 | 0.98 | 1 | 0.98 | 0.95 | 0.96 | 0.98 | 0.98 | 1 | 0.99 | 0.99 | 0.98 | 0.98 | 0.98 | 0.97 | 1.01 | 1 | 0.98 | 0.94 | 0.9 | 0.9 | 0.93 | 0.93 | 0.93 | 0.94 | 0.94 | 0.94 | 0.91 | 0.93 | 0.93 | 0.93 | 1 | 0.96 | 0.93 | 0.97 | 0.99 | 0.98 | 0.99 | 0.99 | 1.03 | 1.03 | 1.04 | 1.05 | 1.01 | 1.06 | 1.09 | 1.05 | 0.99 | 1 | 1 | 1 | 0.99 | 0.99 | 0.99 | 0.99 | 1.01 | 1.02 | 1.01 | 1.03 | 1.05 | 1.03 | 1.03 | 1.03 | 1.04 | 1.02 | 1.03 | 1.02 | 1 | 0.99 | 0.98 | 0.94 | 0.92 | 0.94 | 0.94 | 0.92 | 0.92 | 0.92 | 0.9 | 0.91 | 0.92 | 0.93 | 0.93 | 0.94
87775 |  | 0.88 | 0.86 | 0.86 | 0.89 | 0.89 | 0.88 | 0.88 | 0.88 | 0.91 | 0.91 | 0.92 | 0.92 | 0.93 | 0.93 | 0.93 | 0.91 | 0.88 | 0.89 | 0.89 | 0.88 | 0.86 | 0.85 | 0.84 | 0.82 | 0.84 | 0.85 | 0.86 | 0.88 | 0.91 | 0.91 | 0.89 | 0.9 | 0.93 | 0.94 | 0.93 | 0.98 | 0.98 | 0.94 | 0.95 | 0.92 | 0.92 | 0.93 | 0.94 | 0.95 | 0.93 | 0.93 | 0.93 | 0.92 | 0.91 | 0.94 | 0.9 | 0.9 | 0.87 | 0.86 | 0.87 | 0.87 | 0.86 | 0.87 | 0.87 | 0.87 | 0.89 | 0.92 | 0.96 | 0.97 | 0.98 | 1 | 0.99 | 0.97 | 0.99 | 1 | 1.02 | 1.02 | 1.01 | 0.98 | 0.96 | 0.95 | 0.96 | 0.96 | 0.97 | 0.99 | 0.97 | 0.94 | 0.95 | 0.97 | 0.97 | 1 | 0.99 | 0.98 | 0.98 | 0.98 | 0.97 | 0.97 | 1 | 1 | 0.97 | 0.94 | 0.9 | 0.9 | 0.92 | 0.92 | 0.93 | 0.94 | 0.94 | 0.94 | 0.9 | 0.92 | 0.92 | 0.93 | 0.99 | 0.95 | 0.92 | 0.97 | 0.98 | 0.98 | 0.98 | 0.99 | 1.02 | 1.03 | 1.04 | 1.05 | 1.01 | 1.05 | 1.08 | 1.04 | 0.99 | 1 | 0.99 | 0.99 | 0.98 | 0.98 | 0.98 | 0.98 | 1.01 | 1.02 | 1.01 | 1.02 | 1.04 | 1.02 | 1.02 | 1.02 | 1.03 | 1.02 | 1.02 | 1.01 | 0.99 | 0.98 | 0.97 | 0.93 | 0.92 | 0.93 | 0.93 | 0.92 | 0.92 | 0.91 | 0.9 | 0.9 | 0.91 | 0.92 | 0.93 | 0.94
87776 |  | 0.86 | 0.85 | 0.84 | 0.87 | 0.87 | 0.86 | 0.86 | 0.87 | 0.89 | 0.89 | 0.9 | 0.9 | 0.91 | 0.91 | 0.91 | 0.89 | 0.87 | 0.87 | 0.87 | 0.86 | 0.84 | 0.83 | 0.82 | 0.81 | 0.83 | 0.83 | 0.85 | 0.86 | 0.89 | 0.89 | 0.87 | 0.88 | 0.91 | 0.92 | 0.91 | 0.95 | 0.96 | 0.92 | 0.93 | 0.9 | 0.9 | 0.9 | 0.92 | 0.92 | 0.91 | 0.91 | 0.91 | 0.9 | 0.89 | 0.91 | 0.88 | 0.88 | 0.85 | 0.84 | 0.85 | 0.85 | 0.84 | 0.85 | 0.85 | 0.85 | 0.87 | 0.9 | 0.94 | 0.95 | 0.96 | 0.97 | 0.97 | 0.95 | 0.96 | 0.97 | 0.99 | 1 | 0.99 | 0.96 | 0.94 | 0.93 | 0.94 | 0.94 | 0.95 | 0.97 | 0.95 | 0.92 | 0.93 | 0.95 | 0.95 | 0.97 | 0.96 | 0.96 | 0.95 | 0.95 | 0.95 | 0.95 | 0.97 | 0.97 | 0.95 | 0.92 | 0.88 | 0.88 | 0.9 | 0.9 | 0.91 | 0.92 | 0.92 | 0.92 | 0.88 | 0.9 | 0.9 | 0.9 | 0.97 | 0.93 | 0.9 | 0.94 | 0.96 | 0.95 | 0.96 | 0.96 | 1 | 1 | 1.01 | 1.02 | 0.98 | 1.03 | 1.06 | 1.02 | 0.96 | 0.97 | 0.97 | 0.97 | 0.96 | 0.96 | 0.96 | 0.96 | 0.98 | 0.99 | 0.98 | 1 | 1.02 | 1 | 1 | 1 | 1.01 | 0.99 | 0.99 | 0.99 | 0.97 | 0.96 | 0.95 | 0.91 | 0.9 | 0.91 | 0.91 | 0.9 | 0.9 | 0.89 | 0.88 | 0.88 | 0.89 | 0.9 | 0.9 | 0.92
87778 |  | 0.86 | 0.84 | 0.84 | 0.87 | 0.87 | 0.86 | 0.86 | 0.86 | 0.88 | 0.88 | 0.9 | 0.9 | 0.9 | 0.9 | 0.91 | 0.89 | 0.86 | 0.87 | 0.87 | 0.86 | 0.84 | 0.83 | 0.82 | 0.8 | 0.82 | 0.83 | 0.84 | 0.86 | 0.88 | 0.88 | 0.87 | 0.88 | 0.9 | 0.91 | 0.91 | 0.95 | 0.96 | 0.91 | 0.92 | 0.9 | 0.9 | 0.9 | 0.91 | 0.92 | 0.91 | 0.9 | 0.91 | 0.9 | 0.89 | 0.91 | 0.87 | 0.87 | 0.85 | 0.84 | 0.85 | 0.84 | 0.84 | 0.85 | 0.84 | 0.85 | 0.86 | 0.9 | 0.94 | 0.95 | 0.96 | 0.97 | 0.96 | 0.95 | 0.96 | 0.97 | 0.99 | 0.99 | 0.98 | 0.95 | 0.94 | 0.92 | 0.93 | 0.94 | 0.94 | 0.96 | 0.94 | 0.92 | 0.93 | 0.94 | 0.94 | 0.97 | 0.96 | 0.95 | 0.95 | 0.95 | 0.94 | 0.94 | 0.97 | 0.97 | 0.95 | 0.91 | 0.87 | 0.87 | 0.9 | 0.9 | 0.9 | 0.91 | 0.91 | 0.91 | 0.88 | 0.9 | 0.9 | 0.9 | 0.96 | 0.92 | 0.89 | 0.94 | 0.95 | 0.95 | 0.96 | 0.96 | 0.99 | 1 | 1.01 | 1.02 | 0.98 | 1.02 | 1.05 | 1.02 | 0.96 | 0.97 | 0.97 | 0.97 | 0.95 | 0.96 | 0.95 | 0.96 | 0.98 | 0.99 | 0.98 | 0.99 | 1.01 | 0.99 | 0.99 | 0.99 | 1 | 0.99 | 0.99 | 0.98 | 0.96 | 0.95 | 0.95 | 0.91 | 0.89 | 0.91 | 0.91 | 0.89 | 0.89 | 0.89 | 0.88 | 0.88 | 0.89 | 0.89 | 0.9 | 0.91
87779 |  | 0.87 | 0.85 | 0.85 | 0.88 | 0.88 | 0.87 | 0.87 | 0.88 | 0.9 | 0.9 | 0.91 | 0.92 | 0.92 | 0.92 | 0.92 | 0.9 | 0.87 | 0.88 | 0.88 | 0.87 | 0.85 | 0.84 | 0.83 | 0.82 | 0.84 | 0.84 | 0.86 | 0.87 | 0.9 | 0.9 | 0.89 | 0.89 | 0.92 | 0.93 | 0.93 | 0.97 | 0.98 | 0.93 | 0.94 | 0.92 | 0.91 | 0.92 | 0.93 | 0.94 | 0.92 | 0.92 | 0.92 | 0.91 | 0.9 | 0.92 | 0.88 | 0.89 | 0.86 | 0.85 | 0.86 | 0.85 | 0.85 | 0.86 | 0.85 | 0.86 | 0.88 | 0.91 | 0.95 | 0.96 | 0.97 | 0.99 | 0.98 | 0.97 | 0.98 | 0.99 | 1.01 | 1.01 | 1 | 0.97 | 0.95 | 0.94 | 0.95 | 0.96 | 0.96 | 0.98 | 0.96 | 0.93 | 0.94 | 0.96 | 0.96 | 0.99 | 0.98 | 0.97 | 0.96 | 0.96 | 0.96 | 0.95 | 0.98 | 0.98 | 0.96 | 0.92 | 0.88 | 0.89 | 0.91 | 0.91 | 0.92 | 0.93 | 0.93 | 0.93 | 0.89 | 0.91 | 0.91 | 0.91 | 0.98 | 0.94 | 0.91 | 0.95 | 0.97 | 0.96 | 0.97 | 0.97 | 1 | 1.01 | 1.02 | 1.03 | 0.99 | 1.04 | 1.06 | 1.03 | 0.97 | 0.98 | 0.98 | 0.98 | 0.97 | 0.97 | 0.97 | 0.97 | 0.99 | 1 | 0.99 | 1.01 | 1.03 | 1.01 | 1.01 | 1.01 | 1.02 | 1 | 1.01 | 1 | 0.98 | 0.97 | 0.96 | 0.92 | 0.9 | 0.92 | 0.92 | 0.9 | 0.9 | 0.9 | 0.89 | 0.89 | 0.9 | 0.9 | 0.91 | 0.92
87781 |  | 0.86 | 0.85 | 0.85 | 0.87 | 0.87 | 0.86 | 0.86 | 0.87 | 0.89 | 0.89 | 0.91 | 0.91 | 0.91 | 0.91 | 0.91 | 0.89 | 0.87 | 0.87 | 0.88 | 0.86 | 0.84 | 0.84 | 0.83 | 0.81 | 0.83 | 0.84 | 0.85 | 0.87 | 0.89 | 0.89 | 0.88 | 0.88 | 0.91 | 0.92 | 0.92 | 0.96 | 0.96 | 0.92 | 0.93 | 0.91 | 0.91 | 0.91 | 0.92 | 0.93 | 0.91 | 0.91 | 0.92 | 0.9 | 0.89 | 0.92 | 0.88 | 0.88 | 0.85 | 0.84 | 0.85 | 0.85 | 0.85 | 0.86 | 0.85 | 0.85 | 0.87 | 0.9 | 0.94 | 0.95 | 0.96 | 0.98 | 0.97 | 0.95 | 0.97 | 0.98 | 1 | 1 | 0.99 | 0.96 | 0.94 | 0.93 | 0.94 | 0.94 | 0.95 | 0.97 | 0.95 | 0.92 | 0.93 | 0.95 | 0.95 | 0.98 | 0.97 | 0.96 | 0.96 | 0.95 | 0.95 | 0.95 | 0.98 | 0.97 | 0.95 | 0.92 | 0.88 | 0.88 | 0.91 | 0.9 | 0.91 | 0.92 | 0.92 | 0.92 | 0.89 | 0.9 | 0.9 | 0.91 | 0.97 | 0.93 | 0.9 | 0.94 | 0.96 | 0.95 | 0.96 | 0.96 | 1 | 1 | 1.01 | 1.02 | 0.98 | 1.03 | 1.06 | 1.02 | 0.97 | 0.97 | 0.97 | 0.97 | 0.96 | 0.96 | 0.96 | 0.96 | 0.98 | 1 | 0.98 | 1 | 1.02 | 1 | 1 | 1 | 1.01 | 0.99 | 1 | 0.99 | 0.97 | 0.96 | 0.96 | 0.92 | 0.9 | 0.91 | 0.91 | 0.9 | 0.9 | 0.89 | 0.88 | 0.88 | 0.89 | 0.9 | 0.91 | 0.92
87782 |  | 0.83 | 0.82 | 0.81 | 0.84 | 0.84 | 0.83 | 0.83 | 0.84 | 0.86 | 0.85 | 0.87 | 0.87 | 0.87 | 0.87 | 0.87 | 0.86 | 0.83 | 0.84 | 0.84 | 0.83 | 0.81 | 0.8 | 0.8 | 0.78 | 0.8 | 0.8 | 0.82 | 0.83 | 0.85 | 0.86 | 0.84 | 0.85 | 0.87 | 0.88 | 0.88 | 0.92 | 0.92 | 0.88 | 0.89 | 0.87 | 0.87 | 0.87 | 0.88 | 0.89 | 0.88 | 0.87 | 0.88 | 0.87 | 0.86 | 0.88 | 0.84 | 0.85 | 0.82 | 0.81 | 0.82 | 0.82 | 0.81 | 0.82 | 0.82 | 0.82 | 0.84 | 0.87 | 0.9 | 0.91 | 0.92 | 0.93 | 0.93 | 0.91 | 0.92 | 0.93 | 0.95 | 0.96 | 0.94 | 0.92 | 0.9 | 0.89 | 0.9 | 0.9 | 0.91 | 0.93 | 0.91 | 0.89 | 0.9 | 0.91 | 0.91 | 0.94 | 0.93 | 0.92 | 0.92 | 0.92 | 0.91 | 0.91 | 0.94 | 0.93 | 0.91 | 0.88 | 0.84 | 0.85 | 0.87 | 0.87 | 0.88 | 0.89 | 0.89 | 0.89 | 0.85 | 0.87 | 0.87 | 0.87 | 0.93 | 0.89 | 0.86 | 0.9 | 0.92 | 0.91 | 0.92 | 0.93 | 0.96 | 0.96 | 0.97 | 0.98 | 0.95 | 0.99 | 1.02 | 0.98 | 0.93 | 0.94 | 0.93 | 0.93 | 0.92 | 0.92 | 0.92 | 0.92 | 0.94 | 0.95 | 0.94 | 0.96 | 0.98 | 0.96 | 0.96 | 0.96 | 0.97 | 0.95 | 0.95 | 0.95 | 0.93 | 0.92 | 0.92 | 0.88 | 0.86 | 0.88 | 0.88 | 0.86 | 0.86 | 0.86 | 0.85 | 0.85 | 0.86 | 0.86 | 0.87 | 0.88
87784 |  | 0.86 | 0.85 | 0.85 | 0.87 | 0.87 | 0.86 | 0.86 | 0.87 | 0.89 | 0.89 | 0.9 | 0.91 | 0.91 | 0.91 | 0.91 | 0.89 | 0.87 | 0.87 | 0.88 | 0.86 | 0.84 | 0.84 | 0.83 | 0.81 | 0.83 | 0.84 | 0.85 | 0.86 | 0.89 | 0.89 | 0.88 | 0.88 | 0.91 | 0.92 | 0.91 | 0.96 | 0.96 | 0.92 | 0.93 | 0.9 | 0.91 | 0.91 | 0.92 | 0.93 | 0.91 | 0.91 | 0.92 | 0.9 | 0.89 | 0.92 | 0.88 | 0.88 | 0.85 | 0.84 | 0.85 | 0.85 | 0.85 | 0.86 | 0.85 | 0.85 | 0.87 | 0.9 | 0.94 | 0.95 | 0.96 | 0.97 | 0.97 | 0.95 | 0.96 | 0.98 | 0.99 | 1 | 0.99 | 0.96 | 0.94 | 0.93 | 0.94 | 0.94 | 0.95 | 0.97 | 0.95 | 0.92 | 0.93 | 0.95 | 0.95 | 0.98 | 0.97 | 0.96 | 0.96 | 0.95 | 0.95 | 0.95 | 0.98 | 0.97 | 0.95 | 0.92 | 0.88 | 0.88 | 0.91 | 0.9 | 0.91 | 0.92 | 0.92 | 0.92 | 0.89 | 0.9 | 0.9 | 0.91 | 0.97 | 0.93 | 0.9 | 0.94 | 0.96 | 0.95 | 0.96 | 0.97 | 1 | 1 | 1.01 | 1.02 | 0.99 | 1.03 | 1.06 | 1.02 | 0.97 | 0.97 | 0.97 | 0.97 | 0.96 | 0.96 | 0.96 | 0.96 | 0.98 | 1 | 0.99 | 1 | 1.02 | 1 | 1 | 1 | 1.01 | 0.99 | 1 | 0.99 | 0.97 | 0.96 | 0.95 | 0.92 | 0.9 | 0.91 | 0.91 | 0.9 | 0.9 | 0.89 | 0.88 | 0.88 | 0.89 | 0.9 | 0.91 | 0.92
87785 |  | 0.88 | 0.86 | 0.86 | 0.89 | 0.89 | 0.88 | 0.88 | 0.88 | 0.91 | 0.91 | 0.92 | 0.92 | 0.93 | 0.93 | 0.93 | 0.91 | 0.88 | 0.89 | 0.89 | 0.88 | 0.86 | 0.85 | 0.84 | 0.82 | 0.84 | 0.85 | 0.86 | 0.88 | 0.91 | 0.91 | 0.89 | 0.9 | 0.93 | 0.94 | 0.93 | 0.98 | 0.98 | 0.94 | 0.95 | 0.92 | 0.92 | 0.93 | 0.94 | 0.95 | 0.93 | 0.93 | 0.93 | 0.92 | 0.91 | 0.93 | 0.89 | 0.9 | 0.87 | 0.86 | 0.87 | 0.86 | 0.86 | 0.87 | 0.87 | 0.87 | 0.89 | 0.92 | 0.96 | 0.97 | 0.98 | 1 | 0.99 | 0.97 | 0.99 | 1 | 1.02 | 1.02 | 1.01 | 0.98 | 0.96 | 0.95 | 0.96 | 0.96 | 0.97 | 0.99 | 0.97 | 0.94 | 0.95 | 0.97 | 0.97 | 1 | 0.99 | 0.98 | 0.98 | 0.97 | 0.97 | 0.97 | 1 | 1 | 0.97 | 0.94 | 0.89 | 0.9 | 0.92 | 0.92 | 0.93 | 0.94 | 0.94 | 0.94 | 0.9 | 0.92 | 0.92 | 0.93 | 0.99 | 0.95 | 0.92 | 0.96 | 0.98 | 0.98 | 0.98 | 0.99 | 1.02 | 1.03 | 1.03 | 1.05 | 1.01 | 1.05 | 1.08 | 1.04 | 0.99 | 0.99 | 0.99 | 0.99 | 0.98 | 0.98 | 0.98 | 0.98 | 1 | 1.02 | 1.01 | 1.02 | 1.04 | 1.02 | 1.02 | 1.02 | 1.03 | 1.02 | 1.02 | 1.01 | 0.99 | 0.98 | 0.98 | 0.94 | 0.92 | 0.93 | 0.93 | 0.92 | 0.92 | 0.91 | 0.9 | 0.9 | 0.91 | 0.92 | 0.93 | 0.94
87787 |  | 0.84 | 0.82 | 0.82 | 0.85 | 0.85 | 0.84 | 0.84 | 0.84 | 0.87 | 0.86 | 0.88 | 0.88 | 0.88 | 0.88 | 0.89 | 0.87 | 0.84 | 0.85 | 0.85 | 0.84 | 0.82 | 0.81 | 0.8 | 0.79 | 0.81 | 0.81 | 0.83 | 0.84 | 0.87 | 0.87 | 0.85 | 0.86 | 0.88 | 0.89 | 0.89 | 0.93 | 0.94 | 0.89 | 0.9 | 0.88 | 0.88 | 0.88 | 0.89 | 0.9 | 0.89 | 0.88 | 0.89 | 0.88 | 0.87 | 0.89 | 0.85 | 0.85 | 0.83 | 0.82 | 0.83 | 0.82 | 0.82 | 0.83 | 0.82 | 0.83 | 0.84 | 0.88 | 0.91 | 0.92 | 0.93 | 0.95 | 0.94 | 0.92 | 0.93 | 0.94 | 0.96 | 0.97 | 0.96 | 0.93 | 0.91 | 0.9 | 0.91 | 0.92 | 0.92 | 0.94 | 0.92 | 0.9 | 0.9 | 0.92 | 0.92 | 0.95 | 0.94 | 0.93 | 0.93 | 0.92 | 0.92 | 0.92 | 0.94 | 0.94 | 0.92 | 0.89 | 0.85 | 0.86 | 0.88 | 0.88 | 0.89 | 0.9 | 0.89 | 0.89 | 0.86 | 0.88 | 0.88 | 0.88 | 0.94 | 0.9 | 0.87 | 0.91 | 0.93 | 0.92 | 0.93 | 0.93 | 0.97 | 0.97 | 0.98 | 0.99 | 0.95 | 1 | 1.02 | 0.99 | 0.94 | 0.94 | 0.94 | 0.94 | 0.93 | 0.93 | 0.93 | 0.93 | 0.95 | 0.96 | 0.95 | 0.97 | 0.99 | 0.97 | 0.97 | 0.97 | 0.98 | 0.96 | 0.96 | 0.96 | 0.94 | 0.93 | 0.93 | 0.89 | 0.87 | 0.89 | 0.89 | 0.87 | 0.87 | 0.87 | 0.85 | 0.86 | 0.87 | 0.87 | 0.88 | 0.89
87789 |  | 0.86 | 0.84 | 0.84 | 0.87 | 0.87 | 0.86 | 0.86 | 0.86 | 0.89 | 0.88 | 0.9 | 0.9 | 0.9 | 0.91 | 0.91 | 0.89 | 0.86 | 0.87 | 0.87 | 0.86 | 0.84 | 0.83 | 0.82 | 0.81 | 0.83 | 0.83 | 0.85 | 0.86 | 0.89 | 0.89 | 0.87 | 0.88 | 0.91 | 0.92 | 0.91 | 0.95 | 0.96 | 0.92 | 0.92 | 0.9 | 0.9 | 0.9 | 0.92 | 0.92 | 0.91 | 0.91 | 0.91 | 0.9 | 0.89 | 0.91 | 0.87 | 0.88 | 0.85 | 0.84 | 0.85 | 0.84 | 0.84 | 0.85 | 0.85 | 0.85 | 0.87 | 0.9 | 0.94 | 0.95 | 0.96 | 0.97 | 0.96 | 0.95 | 0.96 | 0.97 | 0.99 | 1 | 0.98 | 0.95 | 0.94 | 0.92 | 0.94 | 0.94 | 0.94 | 0.96 | 0.95 | 0.92 | 0.93 | 0.95 | 0.95 | 0.97 | 0.96 | 0.96 | 0.95 | 0.95 | 0.95 | 0.94 | 0.97 | 0.97 | 0.95 | 0.91 | 0.87 | 0.88 | 0.9 | 0.9 | 0.91 | 0.92 | 0.92 | 0.92 | 0.88 | 0.9 | 0.9 | 0.9 | 0.96 | 0.93 | 0.9 | 0.94 | 0.95 | 0.95 | 0.96 | 0.96 | 1 | 1 | 1.01 | 1.02 | 0.98 | 1.02 | 1.05 | 1.02 | 0.96 | 0.97 | 0.97 | 0.97 | 0.96 | 0.96 | 0.96 | 0.96 | 0.98 | 0.99 | 0.98 | 1 | 1.01 | 1 | 1 | 0.99 | 1 | 0.99 | 0.99 | 0.98 | 0.97 | 0.96 | 0.95 | 0.91 | 0.89 | 0.91 | 0.91 | 0.89 | 0.89 | 0.89 | 0.88 | 0.88 | 0.89 | 0.9 | 0.9 | 0.91
88045 |  | 0.96 | 0.95 | 0.94 | 0.98 | 0.98 | 0.97 | 0.97 | 0.97 | 1.01 | 1.01 | 1.03 | 1.03 | 1.04 | 1.05 | 1.05 | 1.03 | 0.99 | 0.99 | 1 | 0.98 | 0.95 | 0.95 | 0.94 | 0.92 | 0.94 | 0.95 | 0.96 | 0.98 | 1.02 | 1.02 | 1.01 | 1.01 | 1.05 | 1.06 | 1.05 | 1.1 | 1.11 | 1.05 | 1.06 | 1.03 | 1.03 | 1.03 | 1.04 | 1.05 | 1.03 | 1.03 | 1.04 | 1.03 | 1.02 | 1.05 | 1 | 1.01 | 0.97 | 0.96 | 0.96 | 0.96 | 0.96 | 0.97 | 0.96 | 0.96 | 0.99 | 1.03 | 1.07 | 1.09 | 1.1 | 1.12 | 1.11 | 1.1 | 1.11 | 1.13 | 1.15 | 1.16 | 1.14 | 1.1 | 1.08 | 1.06 | 1.08 | 1.08 | 1.09 | 1.11 | 1.09 | 1.05 | 1.06 | 1.08 | 1.09 | 1.12 | 1.11 | 1.1 | 1.09 | 1.09 | 1.08 | 1.08 | 1.11 | 1.11 | 1.08 | 1.04 | 0.98 | 0.98 | 1.02 | 1.01 | 1.02 | 1.03 | 1.03 | 1.03 | 0.99 | 1.01 | 1.01 | 1.02 | 1.11 | 1.06 | 1.03 | 1.08 | 1.1 | 1.09 | 1.1 | 1.1 | 1.14 | 1.14 | 1.15 | 1.17 | 1.12 | 1.16 | 1.19 | 1.15 | 1.09 | 1.09 | 1.09 | 1.1 | 1.08 | 1.09 | 1.09 | 1.09 | 1.11 | 1.13 | 1.12 | 1.14 | 1.17 | 1.15 | 1.15 | 1.15 | 1.16 | 1.14 | 1.14 | 1.13 | 1.11 | 1.1 | 1.09 | 1.04 | 1.01 | 1.03 | 1.03 | 1.01 | 1.01 | 1 | 0.99 | 0.99 | 1 | 1.01 | 1.02 | 1.04
88046 |  | 0.98 | 0.97 | 0.96 | 1 | 1 | 0.99 | 1 | 1 | 1.03 | 1.03 | 1.06 | 1.06 | 1.07 | 1.08 | 1.08 | 1.05 | 1.02 | 1.02 | 1.02 | 1.01 | 0.98 | 0.97 | 0.96 | 0.94 | 0.96 | 0.97 | 0.99 | 1.01 | 1.04 | 1.05 | 1.04 | 1.04 | 1.08 | 1.09 | 1.07 | 1.13 | 1.14 | 1.08 | 1.09 | 1.06 | 1.05 | 1.06 | 1.07 | 1.08 | 1.06 | 1.06 | 1.07 | 1.06 | 1.04 | 1.07 | 1.02 | 1.03 | 0.99 | 0.98 | 0.98 | 0.98 | 0.98 | 1 | 0.99 | 0.99 | 1.01 | 1.05 | 1.1 | 1.12 | 1.13 | 1.15 | 1.15 | 1.13 | 1.15 | 1.16 | 1.19 | 1.2 | 1.18 | 1.13 | 1.11 | 1.09 | 1.11 | 1.11 | 1.12 | 1.14 | 1.12 | 1.08 | 1.09 | 1.11 | 1.12 | 1.16 | 1.14 | 1.13 | 1.12 | 1.12 | 1.11 | 1.11 | 1.14 | 1.14 | 1.11 | 1.06 | 1 | 1 | 1.04 | 1.04 | 1.05 | 1.05 | 1.05 | 1.05 | 1.02 | 1.04 | 1.04 | 1.05 | 1.14 | 1.09 | 1.05 | 1.11 | 1.13 | 1.12 | 1.12 | 1.13 | 1.17 | 1.17 | 1.18 | 1.2 | 1.14 | 1.19 | 1.22 | 1.18 | 1.11 | 1.12 | 1.12 | 1.12 | 1.11 | 1.12 | 1.12 | 1.11 | 1.14 | 1.16 | 1.15 | 1.17 | 1.2 | 1.19 | 1.19 | 1.18 | 1.19 | 1.17 | 1.17 | 1.16 | 1.15 | 1.13 | 1.12 | 1.07 | 1.04 | 1.05 | 1.05 | 1.04 | 1.04 | 1.03 | 1.01 | 1.02 | 1.02 | 1.03 | 1.04 | 1.06
88048 |  | 0.95 | 0.93 | 0.93 | 0.96 | 0.96 | 0.95 | 0.95 | 0.95 | 0.98 | 0.98 | 1.01 | 1.01 | 1.02 | 1.02 | 1.03 | 1 | 0.97 | 0.97 | 0.98 | 0.96 | 0.93 | 0.93 | 0.92 | 0.9 | 0.92 | 0.93 | 0.94 | 0.96 | 0.99 | 1 | 0.98 | 0.99 | 1.02 | 1.03 | 1.02 | 1.07 | 1.08 | 1.03 | 1.04 | 1 | 1 | 1.01 | 1.02 | 1.03 | 1.01 | 1.01 | 1.02 | 1.01 | 1 | 1.02 | 0.98 | 0.98 | 0.95 | 0.94 | 0.94 | 0.94 | 0.94 | 0.95 | 0.94 | 0.94 | 0.97 | 1 | 1.04 | 1.06 | 1.08 | 1.09 | 1.09 | 1.07 | 1.08 | 1.1 | 1.12 | 1.13 | 1.11 | 1.07 | 1.05 | 1.04 | 1.05 | 1.05 | 1.06 | 1.08 | 1.06 | 1.02 | 1.04 | 1.06 | 1.06 | 1.1 | 1.08 | 1.07 | 1.07 | 1.06 | 1.06 | 1.06 | 1.09 | 1.08 | 1.06 | 1.02 | 0.96 | 0.96 | 1 | 0.99 | 1 | 1.01 | 1.01 | 1.01 | 0.97 | 0.99 | 0.99 | 1 | 1.09 | 1.04 | 1 | 1.06 | 1.07 | 1.07 | 1.07 | 1.08 | 1.12 | 1.12 | 1.13 | 1.14 | 1.1 | 1.14 | 1.17 | 1.13 | 1.07 | 1.07 | 1.07 | 1.08 | 1.06 | 1.07 | 1.07 | 1.06 | 1.09 | 1.11 | 1.09 | 1.12 | 1.14 | 1.12 | 1.13 | 1.12 | 1.13 | 1.11 | 1.12 | 1.11 | 1.09 | 1.08 | 1.07 | 1.02 | 0.99 | 1.01 | 1.01 | 0.99 | 0.99 | 0.99 | 0.97 | 0.98 | 0.98 | 0.99 | 1 | 1.02
88069 |  | 0.91 | 0.89 | 0.89 | 0.92 | 0.92 | 0.91 | 0.91 | 0.91 | 0.94 | 0.94 | 0.96 | 0.96 | 0.97 | 0.97 | 0.98 | 0.95 | 0.92 | 0.93 | 0.93 | 0.92 | 0.89 | 0.89 | 0.88 | 0.86 | 0.88 | 0.89 | 0.9 | 0.92 | 0.95 | 0.95 | 0.93 | 0.94 | 0.97 | 0.98 | 0.97 | 1.02 | 1.03 | 0.98 | 0.99 | 0.96 | 0.96 | 0.96 | 0.97 | 0.98 | 0.96 | 0.96 | 0.97 | 0.96 | 0.95 | 0.98 | 0.93 | 0.94 | 0.91 | 0.9 | 0.9 | 0.9 | 0.9 | 0.91 | 0.9 | 0.9 | 0.92 | 0.96 | 1 | 1.01 | 1.02 | 1.04 | 1.03 | 1.01 | 1.03 | 1.04 | 1.06 | 1.07 | 1.05 | 1.02 | 1 | 0.99 | 1 | 1 | 1.01 | 1.03 | 1.01 | 0.98 | 0.99 | 1.01 | 1.01 | 1.04 | 1.03 | 1.02 | 1.02 | 1.01 | 1.01 | 1.01 | 1.04 | 1.03 | 1.01 | 0.97 | 0.92 | 0.92 | 0.95 | 0.95 | 0.96 | 0.97 | 0.97 | 0.97 | 0.93 | 0.95 | 0.95 | 0.96 | 1.03 | 0.99 | 0.96 | 1 | 1.02 | 1.02 | 1.02 | 1.03 | 1.06 | 1.07 | 1.08 | 1.09 | 1.05 | 1.09 | 1.12 | 1.08 | 1.02 | 1.03 | 1.02 | 1.03 | 1.01 | 1.02 | 1.02 | 1.01 | 1.04 | 1.05 | 1.04 | 1.06 | 1.09 | 1.07 | 1.07 | 1.07 | 1.08 | 1.06 | 1.06 | 1.05 | 1.03 | 1.03 | 1.02 | 0.97 | 0.95 | 0.97 | 0.96 | 0.95 | 0.95 | 0.94 | 0.93 | 0.93 | 0.94 | 0.95 | 0.96 | 0.97
88074 |  | 0.97 | 0.95 | 0.95 | 0.98 | 0.98 | 0.97 | 0.97 | 0.98 | 1.01 | 1.01 | 1.03 | 1.03 | 1.04 | 1.05 | 1.05 | 1.03 | 0.99 | 0.99 | 1 | 0.99 | 0.96 | 0.95 | 0.94 | 0.92 | 0.94 | 0.95 | 0.96 | 0.98 | 1.02 | 1.02 | 1.01 | 1.01 | 1.05 | 1.06 | 1.04 | 1.1 | 1.11 | 1.05 | 1.06 | 1.03 | 1.03 | 1.03 | 1.05 | 1.05 | 1.03 | 1.03 | 1.04 | 1.03 | 1.02 | 1.05 | 1 | 1.01 | 0.97 | 0.96 | 0.96 | 0.96 | 0.96 | 0.98 | 0.97 | 0.97 | 0.99 | 1.03 | 1.07 | 1.09 | 1.1 | 1.12 | 1.11 | 1.1 | 1.11 | 1.13 | 1.15 | 1.16 | 1.14 | 1.1 | 1.08 | 1.06 | 1.08 | 1.08 | 1.09 | 1.11 | 1.09 | 1.05 | 1.06 | 1.08 | 1.09 | 1.12 | 1.11 | 1.1 | 1.09 | 1.09 | 1.08 | 1.08 | 1.12 | 1.11 | 1.09 | 1.04 | 0.98 | 0.98 | 1.02 | 1.01 | 1.02 | 1.03 | 1.03 | 1.03 | 0.99 | 1.01 | 1.01 | 1.03 | 1.11 | 1.06 | 1.03 | 1.08 | 1.1 | 1.1 | 1.1 | 1.1 | 1.14 | 1.15 | 1.15 | 1.17 | 1.12 | 1.16 | 1.2 | 1.15 | 1.09 | 1.1 | 1.1 | 1.1 | 1.09 | 1.09 | 1.09 | 1.09 | 1.11 | 1.14 | 1.12 | 1.14 | 1.17 | 1.15 | 1.16 | 1.15 | 1.16 | 1.14 | 1.14 | 1.13 | 1.12 | 1.1 | 1.09 | 1.04 | 1.01 | 1.03 | 1.03 | 1.02 | 1.02 | 1.01 | 0.99 | 1 | 1.01 | 1.02 | 1.02 | 1.04
88079 |  | 0.97 | 0.95 | 0.95 | 0.98 | 0.98 | 0.97 | 0.97 | 0.98 | 1.01 | 1.01 | 1.03 | 1.04 | 1.05 | 1.05 | 1.06 | 1.03 | 0.99 | 1 | 1 | 0.99 | 0.96 | 0.95 | 0.94 | 0.92 | 0.94 | 0.95 | 0.96 | 0.99 | 1.02 | 1.02 | 1.01 | 1.01 | 1.05 | 1.06 | 1.04 | 1.1 | 1.11 | 1.05 | 1.06 | 1.03 | 1.03 | 1.03 | 1.05 | 1.05 | 1.04 | 1.03 | 1.05 | 1.03 | 1.02 | 1.05 | 1.01 | 1.01 | 0.97 | 0.96 | 0.97 | 0.96 | 0.96 | 0.98 | 0.97 | 0.97 | 0.99 | 1.03 | 1.07 | 1.09 | 1.1 | 1.12 | 1.11 | 1.1 | 1.11 | 1.13 | 1.15 | 1.16 | 1.15 | 1.1 | 1.08 | 1.06 | 1.08 | 1.09 | 1.09 | 1.11 | 1.09 | 1.05 | 1.06 | 1.08 | 1.09 | 1.13 | 1.11 | 1.1 | 1.09 | 1.09 | 1.09 | 1.08 | 1.12 | 1.11 | 1.09 | 1.04 | 0.98 | 0.98 | 1.02 | 1.01 | 1.02 | 1.03 | 1.03 | 1.03 | 1 | 1.01 | 1.01 | 1.03 | 1.12 | 1.07 | 1.03 | 1.08 | 1.1 | 1.1 | 1.1 | 1.11 | 1.15 | 1.15 | 1.16 | 1.18 | 1.12 | 1.16 | 1.2 | 1.15 | 1.09 | 1.1 | 1.1 | 1.1 | 1.09 | 1.09 | 1.09 | 1.09 | 1.11 | 1.14 | 1.12 | 1.15 | 1.17 | 1.16 | 1.16 | 1.16 | 1.16 | 1.14 | 1.15 | 1.14 | 1.12 | 1.11 | 1.09 | 1.04 | 1.02 | 1.03 | 1.03 | 1.02 | 1.02 | 1.01 | 0.99 | 1 | 1.01 | 1.02 | 1.02 | 1.04
88085 |  | 0.97 | 0.96 | 0.95 | 0.99 | 0.99 | 0.98 | 0.98 | 0.98 | 1.01 | 1.01 | 1.04 | 1.04 | 1.06 | 1.06 | 1.06 | 1.04 | 1 | 1 | 1.01 | 1 | 0.96 | 0.96 | 0.95 | 0.92 | 0.95 | 0.96 | 0.97 | 0.99 | 1.03 | 1.03 | 1.01 | 1.02 | 1.05 | 1.06 | 1.05 | 1.11 | 1.12 | 1.06 | 1.07 | 1.04 | 1.04 | 1.04 | 1.05 | 1.06 | 1.04 | 1.04 | 1.05 | 1.04 | 1.03 | 1.06 | 1.01 | 1.02 | 0.98 | 0.97 | 0.97 | 0.97 | 0.97 | 0.99 | 0.98 | 0.97 | 1 | 1.04 | 1.08 | 1.1 | 1.11 | 1.13 | 1.12 | 1.1 | 1.12 | 1.13 | 1.16 | 1.17 | 1.15 | 1.11 | 1.09 | 1.07 | 1.09 | 1.09 | 1.1 | 1.12 | 1.1 | 1.06 | 1.07 | 1.09 | 1.1 | 1.14 | 1.12 | 1.11 | 1.1 | 1.1 | 1.09 | 1.09 | 1.13 | 1.12 | 1.1 | 1.05 | 0.99 | 0.99 | 1.02 | 1.02 | 1.03 | 1.04 | 1.04 | 1.04 | 1 | 1.02 | 1.02 | 1.03 | 1.12 | 1.07 | 1.04 | 1.09 | 1.11 | 1.11 | 1.11 | 1.11 | 1.16 | 1.16 | 1.17 | 1.19 | 1.13 | 1.17 | 1.21 | 1.16 | 1.1 | 1.1 | 1.11 | 1.11 | 1.1 | 1.1 | 1.1 | 1.1 | 1.12 | 1.15 | 1.13 | 1.15 | 1.18 | 1.17 | 1.17 | 1.16 | 1.17 | 1.15 | 1.15 | 1.14 | 1.13 | 1.12 | 1.1 | 1.05 | 1.02 | 1.04 | 1.04 | 1.03 | 1.03 | 1.02 | 1 | 1.01 | 1.01 | 1.02 | 1.03 | 1.05
88090 |  | 0.97 | 0.95 | 0.95 | 0.99 | 0.98 | 0.97 | 0.97 | 0.98 | 1.01 | 1.01 | 1.03 | 1.04 | 1.05 | 1.05 | 1.06 | 1.03 | 1 | 1 | 1 | 0.99 | 0.96 | 0.95 | 0.94 | 0.92 | 0.94 | 0.95 | 0.97 | 0.99 | 1.02 | 1.02 | 1.01 | 1.01 | 1.05 | 1.06 | 1.05 | 1.1 | 1.11 | 1.05 | 1.07 | 1.03 | 1.03 | 1.03 | 1.05 | 1.06 | 1.04 | 1.03 | 1.05 | 1.04 | 1.02 | 1.05 | 1.01 | 1.01 | 0.98 | 0.96 | 0.97 | 0.96 | 0.96 | 0.98 | 0.97 | 0.97 | 0.99 | 1.03 | 1.07 | 1.09 | 1.11 | 1.13 | 1.12 | 1.1 | 1.11 | 1.13 | 1.15 | 1.17 | 1.15 | 1.1 | 1.08 | 1.07 | 1.08 | 1.09 | 1.09 | 1.11 | 1.09 | 1.05 | 1.06 | 1.08 | 1.09 | 1.13 | 1.12 | 1.1 | 1.1 | 1.09 | 1.09 | 1.09 | 1.12 | 1.12 | 1.09 | 1.04 | 0.98 | 0.99 | 1.02 | 1.02 | 1.03 | 1.04 | 1.04 | 1.04 | 1 | 1.02 | 1.02 | 1.03 | 1.12 | 1.07 | 1.03 | 1.09 | 1.11 | 1.1 | 1.11 | 1.11 | 1.15 | 1.16 | 1.16 | 1.18 | 1.13 | 1.17 | 1.2 | 1.16 | 1.1 | 1.1 | 1.1 | 1.11 | 1.09 | 1.1 | 1.1 | 1.09 | 1.11 | 1.14 | 1.13 | 1.15 | 1.18 | 1.16 | 1.16 | 1.16 | 1.17 | 1.15 | 1.15 | 1.14 | 1.12 | 1.11 | 1.1 | 1.05 | 1.02 | 1.04 | 1.03 | 1.02 | 1.02 | 1.01 | 1 | 1 | 1.01 | 1.02 | 1.03 | 1.04
88094 |  | 0.94 | 0.93 | 0.92 | 0.96 | 0.95 | 0.95 | 0.95 | 0.95 | 0.98 | 0.98 | 1 | 1.01 | 1.01 | 1.02 | 1.02 | 1 | 0.96 | 0.97 | 0.97 | 0.96 | 0.93 | 0.92 | 0.91 | 0.89 | 0.92 | 0.92 | 0.94 | 0.96 | 0.99 | 0.99 | 0.98 | 0.98 | 1.02 | 1.02 | 1.01 | 1.07 | 1.08 | 1.02 | 1.03 | 1 | 1 | 1 | 1.02 | 1.03 | 1.01 | 1 | 1.02 | 1 | 0.99 | 1.02 | 0.98 | 0.98 | 0.95 | 0.93 | 0.94 | 0.94 | 0.93 | 0.95 | 0.94 | 0.94 | 0.96 | 1 | 1.04 | 1.06 | 1.07 | 1.09 | 1.08 | 1.06 | 1.08 | 1.09 | 1.11 | 1.13 | 1.11 | 1.07 | 1.05 | 1.03 | 1.05 | 1.05 | 1.06 | 1.08 | 1.05 | 1.02 | 1.03 | 1.05 | 1.06 | 1.09 | 1.08 | 1.07 | 1.06 | 1.06 | 1.05 | 1.05 | 1.09 | 1.08 | 1.06 | 1.01 | 0.96 | 0.96 | 0.99 | 0.99 | 1 | 1.01 | 1.01 | 1.01 | 0.97 | 0.99 | 0.99 | 1 | 1.08 | 1.04 | 1 | 1.05 | 1.07 | 1.07 | 1.07 | 1.07 | 1.11 | 1.12 | 1.12 | 1.14 | 1.09 | 1.13 | 1.17 | 1.13 | 1.07 | 1.07 | 1.07 | 1.07 | 1.06 | 1.06 | 1.06 | 1.06 | 1.08 | 1.1 | 1.09 | 1.11 | 1.14 | 1.12 | 1.12 | 1.12 | 1.13 | 1.11 | 1.11 | 1.1 | 1.09 | 1.08 | 1.06 | 1.02 | 0.99 | 1.01 | 1.01 | 0.99 | 0.99 | 0.98 | 0.97 | 0.97 | 0.98 | 0.99 | 1 | 1.01
88097 |  | 0.97 | 0.95 | 0.95 | 0.99 | 0.98 | 0.97 | 0.98 | 0.98 | 1.01 | 1.01 | 1.03 | 1.04 | 1.05 | 1.05 | 1.06 | 1.03 | 1 | 1 | 1 | 0.99 | 0.96 | 0.95 | 0.94 | 0.92 | 0.94 | 0.95 | 0.97 | 0.99 | 1.02 | 1.02 | 1.01 | 1.01 | 1.05 | 1.06 | 1.05 | 1.1 | 1.11 | 1.05 | 1.07 | 1.03 | 1.03 | 1.03 | 1.05 | 1.06 | 1.04 | 1.04 | 1.05 | 1.04 | 1.03 | 1.05 | 1.01 | 1.02 | 0.98 | 0.97 | 0.97 | 0.97 | 0.96 | 0.98 | 0.97 | 0.97 | 0.99 | 1.03 | 1.08 | 1.09 | 1.11 | 1.13 | 1.12 | 1.1 | 1.12 | 1.13 | 1.15 | 1.17 | 1.15 | 1.1 | 1.09 | 1.07 | 1.09 | 1.09 | 1.09 | 1.11 | 1.09 | 1.05 | 1.07 | 1.09 | 1.09 | 1.13 | 1.12 | 1.11 | 1.1 | 1.09 | 1.09 | 1.09 | 1.12 | 1.12 | 1.09 | 1.04 | 0.98 | 0.99 | 1.02 | 1.02 | 1.03 | 1.04 | 1.04 | 1.04 | 1 | 1.02 | 1.02 | 1.03 | 1.12 | 1.07 | 1.03 | 1.09 | 1.11 | 1.1 | 1.11 | 1.11 | 1.15 | 1.16 | 1.16 | 1.18 | 1.13 | 1.17 | 1.2 | 1.16 | 1.1 | 1.1 | 1.1 | 1.11 | 1.09 | 1.1 | 1.1 | 1.09 | 1.12 | 1.14 | 1.13 | 1.15 | 1.18 | 1.16 | 1.16 | 1.16 | 1.17 | 1.15 | 1.15 | 1.14 | 1.12 | 1.11 | 1.1 | 1.05 | 1.02 | 1.04 | 1.03 | 1.02 | 1.02 | 1.01 | 1 | 1 | 1.01 | 1.02 | 1.03 | 1.04
88099 |  | 0.89 | 0.87 | 0.87 | 0.9 | 0.9 | 0.89 | 0.89 | 0.9 | 0.92 | 0.92 | 0.94 | 0.94 | 0.95 | 0.95 | 0.95 | 0.93 | 0.91 | 0.91 | 0.91 | 0.9 | 0.88 | 0.87 | 0.86 | 0.84 | 0.86 | 0.87 | 0.88 | 0.9 | 0.93 | 0.93 | 0.91 | 0.92 | 0.95 | 0.96 | 0.95 | 1 | 1 | 0.96 | 0.96 | 0.94 | 0.94 | 0.94 | 0.95 | 0.96 | 0.95 | 0.94 | 0.95 | 0.94 | 0.93 | 0.96 | 0.92 | 0.92 | 0.89 | 0.88 | 0.89 | 0.88 | 0.88 | 0.89 | 0.88 | 0.88 | 0.9 | 0.94 | 0.98 | 0.99 | 1 | 1.02 | 1.01 | 0.99 | 1 | 1.02 | 1.04 | 1.05 | 1.03 | 0.99 | 0.98 | 0.96 | 0.98 | 0.98 | 0.99 | 1.01 | 0.99 | 0.96 | 0.97 | 0.99 | 0.99 | 1.02 | 1.01 | 1 | 0.99 | 0.99 | 0.99 | 0.98 | 1.01 | 1.01 | 0.99 | 0.95 | 0.9 | 0.91 | 0.94 | 0.93 | 0.94 | 0.95 | 0.95 | 0.95 | 0.92 | 0.93 | 0.93 | 0.94 | 1.01 | 0.97 | 0.94 | 0.98 | 1 | 0.99 | 1 | 1 | 1.04 | 1.05 | 1.06 | 1.07 | 1.03 | 1.07 | 1.09 | 1.06 | 1 | 1.01 | 1.01 | 1.01 | 0.99 | 1 | 1 | 0.99 | 1.02 | 1.03 | 1.02 | 1.04 | 1.06 | 1.04 | 1.04 | 1.04 | 1.05 | 1.04 | 1.04 | 1.03 | 1.01 | 1 | 1 | 0.95 | 0.93 | 0.95 | 0.95 | 0.93 | 0.93 | 0.93 | 0.91 | 0.92 | 0.93 | 0.93 | 0.94 | 0.95
88131 |  | 0.97 | 0.95 | 0.95 | 0.99 | 0.98 | 0.98 | 0.98 | 0.98 | 1.01 | 1.01 | 1.04 | 1.04 | 1.05 | 1.06 | 1.06 | 1.04 | 1 | 1 | 1.01 | 0.99 | 0.96 | 0.95 | 0.94 | 0.92 | 0.95 | 0.95 | 0.97 | 0.99 | 1.02 | 1.03 | 1.01 | 1.02 | 1.05 | 1.06 | 1.05 | 1.11 | 1.12 | 1.06 | 1.07 | 1.04 | 1.03 | 1.04 | 1.05 | 1.06 | 1.04 | 1.04 | 1.05 | 1.04 | 1.03 | 1.06 | 1.01 | 1.02 | 0.98 | 0.97 | 0.97 | 0.97 | 0.97 | 0.98 | 0.97 | 0.97 | 1 | 1.04 | 1.08 | 1.09 | 1.11 | 1.13 | 1.12 | 1.1 | 1.12 | 1.13 | 1.16 | 1.17 | 1.15 | 1.11 | 1.09 | 1.07 | 1.09 | 1.09 | 1.1 | 1.12 | 1.1 | 1.06 | 1.07 | 1.09 | 1.1 | 1.14 | 1.12 | 1.11 | 1.1 | 1.1 | 1.09 | 1.09 | 1.12 | 1.12 | 1.09 | 1.05 | 0.99 | 0.99 | 1.02 | 1.02 | 1.03 | 1.04 | 1.04 | 1.04 | 1 | 1.02 | 1.02 | 1.03 | 1.12 | 1.07 | 1.03 | 1.09 | 1.11 | 1.1 | 1.11 | 1.11 | 1.15 | 1.16 | 1.16 | 1.18 | 1.13 | 1.17 | 1.2 | 1.16 | 1.1 | 1.1 | 1.1 | 1.11 | 1.09 | 1.1 | 1.1 | 1.1 | 1.12 | 1.14 | 1.13 | 1.15 | 1.18 | 1.16 | 1.17 | 1.16 | 1.17 | 1.15 | 1.15 | 1.14 | 1.12 | 1.11 | 1.1 | 1.05 | 1.02 | 1.04 | 1.03 | 1.02 | 1.02 | 1.01 | 1 | 1 | 1.01 | 1.02 | 1.03 | 1.04
88138 |  | 0.93 | 0.91 | 0.91 | 0.94 | 0.94 | 0.93 | 0.93 | 0.93 | 0.96 | 0.96 | 0.98 | 0.99 | 1 | 1 | 1 | 0.98 | 0.95 | 0.95 | 0.95 | 0.94 | 0.91 | 0.91 | 0.9 | 0.88 | 0.9 | 0.91 | 0.92 | 0.94 | 0.97 | 0.97 | 0.96 | 0.96 | 1 | 1.01 | 1 | 1.04 | 1.05 | 1 | 1.01 | 0.98 | 0.98 | 0.98 | 1 | 1.01 | 0.99 | 0.99 | 1 | 0.98 | 0.97 | 1 | 0.96 | 0.96 | 0.93 | 0.92 | 0.92 | 0.92 | 0.92 | 0.93 | 0.92 | 0.92 | 0.94 | 0.98 | 1.02 | 1.04 | 1.05 | 1.07 | 1.06 | 1.04 | 1.06 | 1.07 | 1.09 | 1.1 | 1.08 | 1.04 | 1.03 | 1.01 | 1.03 | 1.03 | 1.04 | 1.06 | 1.04 | 1 | 1.01 | 1.03 | 1.04 | 1.07 | 1.06 | 1.05 | 1.04 | 1.04 | 1.03 | 1.03 | 1.06 | 1.06 | 1.03 | 0.99 | 0.94 | 0.94 | 0.97 | 0.97 | 0.98 | 0.99 | 0.99 | 0.99 | 0.95 | 0.97 | 0.97 | 0.98 | 1.06 | 1.01 | 0.98 | 1.03 | 1.05 | 1.04 | 1.05 | 1.05 | 1.09 | 1.1 | 1.1 | 1.12 | 1.07 | 1.11 | 1.14 | 1.1 | 1.04 | 1.05 | 1.05 | 1.05 | 1.04 | 1.04 | 1.04 | 1.04 | 1.06 | 1.08 | 1.07 | 1.09 | 1.12 | 1.1 | 1.1 | 1.09 | 1.1 | 1.09 | 1.09 | 1.08 | 1.06 | 1.05 | 1.04 | 0.99 | 0.97 | 0.99 | 0.98 | 0.97 | 0.97 | 0.96 | 0.95 | 0.95 | 0.96 | 0.97 | 0.98 | 0.99
88142 |  | 0.96 | 0.95 | 0.94 | 0.98 | 0.97 | 0.97 | 0.97 | 0.97 | 1 | 1 | 1.02 | 1.03 | 1.04 | 1.04 | 1.05 | 1.02 | 0.99 | 0.99 | 1 | 0.99 | 0.95 | 0.94 | 0.94 | 0.91 | 0.94 | 0.94 | 0.96 | 0.98 | 1.01 | 1.01 | 1 | 1 | 1.04 | 1.05 | 1.03 | 1.09 | 1.1 | 1.04 | 1.05 | 1.02 | 1.02 | 1.02 | 1.04 | 1.05 | 1.03 | 1.03 | 1.04 | 1.03 | 1.02 | 1.05 | 1 | 1.01 | 0.97 | 0.96 | 0.96 | 0.96 | 0.96 | 0.98 | 0.97 | 0.97 | 0.99 | 1.02 | 1.07 | 1.08 | 1.1 | 1.11 | 1.11 | 1.09 | 1.1 | 1.12 | 1.14 | 1.15 | 1.14 | 1.09 | 1.07 | 1.06 | 1.07 | 1.08 | 1.08 | 1.1 | 1.08 | 1.05 | 1.06 | 1.08 | 1.08 | 1.12 | 1.11 | 1.1 | 1.09 | 1.09 | 1.08 | 1.08 | 1.11 | 1.11 | 1.09 | 1.04 | 0.98 | 0.98 | 1.01 | 1.01 | 1.02 | 1.03 | 1.03 | 1.03 | 0.99 | 1.01 | 1.01 | 1.02 | 1.11 | 1.06 | 1.03 | 1.08 | 1.1 | 1.09 | 1.1 | 1.1 | 1.15 | 1.15 | 1.15 | 1.18 | 1.12 | 1.16 | 1.19 | 1.15 | 1.09 | 1.1 | 1.1 | 1.1 | 1.09 | 1.09 | 1.09 | 1.09 | 1.11 | 1.13 | 1.12 | 1.14 | 1.17 | 1.15 | 1.15 | 1.15 | 1.16 | 1.14 | 1.14 | 1.13 | 1.11 | 1.1 | 1.09 | 1.04 | 1.01 | 1.03 | 1.03 | 1.02 | 1.02 | 1.01 | 0.99 | 1 | 1.01 | 1.02 | 1.02 | 1.04
88145 |  | 0.89 | 0.87 | 0.87 | 0.9 | 0.89 | 0.89 | 0.89 | 0.89 | 0.92 | 0.92 | 0.94 | 0.94 | 0.94 | 0.95 | 0.95 | 0.93 | 0.9 | 0.91 | 0.91 | 0.9 | 0.87 | 0.86 | 0.86 | 0.84 | 0.86 | 0.87 | 0.88 | 0.9 | 0.92 | 0.92 | 0.91 | 0.92 | 0.95 | 0.95 | 0.95 | 0.99 | 1 | 0.95 | 0.96 | 0.93 | 0.93 | 0.94 | 0.95 | 0.96 | 0.94 | 0.94 | 0.95 | 0.94 | 0.93 | 0.95 | 0.91 | 0.92 | 0.88 | 0.87 | 0.88 | 0.88 | 0.88 | 0.89 | 0.88 | 0.88 | 0.9 | 0.94 | 0.97 | 0.98 | 1 | 1.01 | 1 | 0.99 | 1 | 1.01 | 1.03 | 1.04 | 1.02 | 0.99 | 0.97 | 0.96 | 0.97 | 0.98 | 0.98 | 1 | 0.98 | 0.96 | 0.96 | 0.98 | 0.99 | 1.02 | 1 | 1 | 0.99 | 0.99 | 0.98 | 0.98 | 1.01 | 1 | 0.98 | 0.95 | 0.9 | 0.9 | 0.93 | 0.93 | 0.94 | 0.95 | 0.95 | 0.95 | 0.91 | 0.93 | 0.93 | 0.93 | 1 | 0.96 | 0.93 | 0.98 | 0.99 | 0.99 | 1 | 1 | 1.04 | 1.04 | 1.05 | 1.06 | 1.02 | 1.06 | 1.09 | 1.05 | 1 | 1 | 1 | 1 | 0.99 | 0.99 | 0.99 | 0.99 | 1.01 | 1.03 | 1.02 | 1.03 | 1.06 | 1.04 | 1.04 | 1.04 | 1.05 | 1.03 | 1.03 | 1.02 | 1.01 | 1 | 0.99 | 0.95 | 0.93 | 0.94 | 0.94 | 0.93 | 0.93 | 0.92 | 0.91 | 0.91 | 0.92 | 0.93 | 0.93 | 0.95
88147 |  | 0.91 | 0.9 | 0.9 | 0.93 | 0.92 | 0.92 | 0.92 | 0.92 | 0.95 | 0.95 | 0.97 | 0.97 | 0.98 | 0.98 | 0.99 | 0.96 | 0.93 | 0.94 | 0.94 | 0.93 | 0.9 | 0.89 | 0.89 | 0.87 | 0.89 | 0.89 | 0.91 | 0.93 | 0.96 | 0.96 | 0.94 | 0.95 | 0.98 | 0.99 | 0.98 | 1.03 | 1.03 | 0.98 | 0.99 | 0.97 | 0.97 | 0.97 | 0.98 | 0.99 | 0.97 | 0.97 | 0.98 | 0.97 | 0.96 | 0.99 | 0.94 | 0.95 | 0.92 | 0.9 | 0.91 | 0.91 | 0.91 | 0.92 | 0.91 | 0.91 | 0.93 | 0.97 | 1.01 | 1.02 | 1.03 | 1.05 | 1.04 | 1.02 | 1.04 | 1.05 | 1.07 | 1.08 | 1.06 | 1.03 | 1.01 | 0.99 | 1.01 | 1.01 | 1.02 | 1.04 | 1.02 | 0.99 | 1 | 1.02 | 1.02 | 1.05 | 1.04 | 1.03 | 1.03 | 1.02 | 1.02 | 1.02 | 1.05 | 1.04 | 1.02 | 0.98 | 0.93 | 0.93 | 0.96 | 0.96 | 0.97 | 0.98 | 0.98 | 0.98 | 0.94 | 0.96 | 0.96 | 0.97 | 1.04 | 1 | 0.97 | 1.01 | 1.03 | 1.03 | 1.03 | 1.04 | 1.08 | 1.08 | 1.09 | 1.1 | 1.06 | 1.1 | 1.13 | 1.09 | 1.03 | 1.04 | 1.04 | 1.04 | 1.02 | 1.03 | 1.03 | 1.03 | 1.05 | 1.07 | 1.05 | 1.07 | 1.1 | 1.08 | 1.08 | 1.08 | 1.09 | 1.07 | 1.07 | 1.06 | 1.04 | 1.04 | 1.03 | 0.98 | 0.96 | 0.98 | 0.97 | 0.96 | 0.96 | 0.95 | 0.94 | 0.94 | 0.95 | 0.96 | 0.97 | 0.98
88149 |  | 0.97 | 0.95 | 0.95 | 0.98 | 0.98 | 0.97 | 0.97 | 0.97 | 1.01 | 1.01 | 1.03 | 1.03 | 1.04 | 1.05 | 1.05 | 1.03 | 0.99 | 1 | 1 | 0.99 | 0.96 | 0.95 | 0.94 | 0.92 | 0.94 | 0.95 | 0.96 | 0.98 | 1.01 | 1.02 | 1 | 1.01 | 1.04 | 1.05 | 1.04 | 1.09 | 1.1 | 1.05 | 1.06 | 1.03 | 1.03 | 1.03 | 1.04 | 1.05 | 1.03 | 1.03 | 1.04 | 1.03 | 1.02 | 1.05 | 1 | 1.01 | 0.97 | 0.96 | 0.97 | 0.96 | 0.96 | 0.98 | 0.97 | 0.97 | 0.99 | 1.03 | 1.07 | 1.08 | 1.1 | 1.12 | 1.11 | 1.09 | 1.11 | 1.12 | 1.14 | 1.16 | 1.14 | 1.1 | 1.08 | 1.06 | 1.08 | 1.08 | 1.09 | 1.11 | 1.08 | 1.05 | 1.06 | 1.08 | 1.08 | 1.12 | 1.11 | 1.1 | 1.09 | 1.09 | 1.08 | 1.08 | 1.12 | 1.11 | 1.09 | 1.04 | 0.98 | 0.98 | 1.01 | 1.01 | 1.02 | 1.03 | 1.03 | 1.03 | 0.99 | 1.01 | 1.01 | 1.02 | 1.11 | 1.06 | 1.03 | 1.08 | 1.1 | 1.1 | 1.1 | 1.1 | 1.15 | 1.15 | 1.16 | 1.18 | 1.12 | 1.16 | 1.2 | 1.15 | 1.09 | 1.1 | 1.1 | 1.1 | 1.09 | 1.09 | 1.09 | 1.09 | 1.11 | 1.14 | 1.12 | 1.14 | 1.17 | 1.15 | 1.15 | 1.15 | 1.16 | 1.14 | 1.14 | 1.13 | 1.12 | 1.1 | 1.09 | 1.04 | 1.02 | 1.03 | 1.03 | 1.02 | 1.02 | 1.01 | 0.99 | 1 | 1.01 | 1.02 | 1.02 | 1.04
88161 |  | 0.82 | 0.81 | 0.81 | 0.84 | 0.83 | 0.82 | 0.82 | 0.83 | 0.85 | 0.85 | 0.87 | 0.87 | 0.87 | 0.87 | 0.88 | 0.86 | 0.83 | 0.84 | 0.84 | 0.83 | 0.81 | 0.8 | 0.8 | 0.78 | 0.8 | 0.81 | 0.82 | 0.83 | 0.86 | 0.86 | 0.84 | 0.85 | 0.88 | 0.88 | 0.89 | 0.92 | 0.93 | 0.88 | 0.89 | 0.87 | 0.87 | 0.87 | 0.88 | 0.89 | 0.87 | 0.87 | 0.88 | 0.86 | 0.86 | 0.88 | 0.84 | 0.84 | 0.82 | 0.81 | 0.82 | 0.81 | 0.81 | 0.82 | 0.81 | 0.81 | 0.83 | 0.87 | 0.9 | 0.91 | 0.92 | 0.93 | 0.93 | 0.91 | 0.92 | 0.93 | 0.95 | 0.96 | 0.94 | 0.91 | 0.9 | 0.89 | 0.9 | 0.9 | 0.91 | 0.93 | 0.91 | 0.89 | 0.89 | 0.91 | 0.91 | 0.94 | 0.93 | 0.92 | 0.91 | 0.91 | 0.91 | 0.9 | 0.93 | 0.92 | 0.91 | 0.88 | 0.84 | 0.84 | 0.87 | 0.86 | 0.87 | 0.88 | 0.88 | 0.88 | 0.85 | 0.87 | 0.87 | 0.87 | 0.92 | 0.88 | 0.86 | 0.9 | 0.91 | 0.91 | 0.91 | 0.92 | 0.95 | 0.95 | 0.97 | 0.97 | 0.94 | 0.98 | 1.01 | 0.97 | 0.92 | 0.93 | 0.92 | 0.92 | 0.91 | 0.91 | 0.91 | 0.91 | 0.94 | 0.95 | 0.94 | 0.95 | 0.97 | 0.95 | 0.95 | 0.95 | 0.96 | 0.95 | 0.95 | 0.94 | 0.92 | 0.92 | 0.91 | 0.88 | 0.86 | 0.87 | 0.87 | 0.86 | 0.86 | 0.85 | 0.84 | 0.84 | 0.85 | 0.85 | 0.86 | 0.87
88167 |  | 0.82 | 0.81 | 0.81 | 0.83 | 0.83 | 0.82 | 0.82 | 0.83 | 0.85 | 0.85 | 0.87 | 0.87 | 0.87 | 0.87 | 0.87 | 0.86 | 0.83 | 0.84 | 0.84 | 0.83 | 0.81 | 0.8 | 0.79 | 0.78 | 0.8 | 0.8 | 0.82 | 0.83 | 0.85 | 0.86 | 0.84 | 0.85 | 0.87 | 0.88 | 0.88 | 0.91 | 0.92 | 0.88 | 0.89 | 0.86 | 0.86 | 0.87 | 0.88 | 0.89 | 0.87 | 0.87 | 0.88 | 0.86 | 0.86 | 0.88 | 0.84 | 0.84 | 0.82 | 0.81 | 0.82 | 0.81 | 0.81 | 0.82 | 0.81 | 0.81 | 0.83 | 0.87 | 0.9 | 0.91 | 0.92 | 0.93 | 0.92 | 0.91 | 0.92 | 0.93 | 0.95 | 0.95 | 0.94 | 0.91 | 0.9 | 0.88 | 0.9 | 0.9 | 0.9 | 0.92 | 0.91 | 0.89 | 0.89 | 0.91 | 0.91 | 0.94 | 0.92 | 0.92 | 0.91 | 0.91 | 0.91 | 0.9 | 0.93 | 0.92 | 0.91 | 0.88 | 0.84 | 0.84 | 0.87 | 0.86 | 0.87 | 0.88 | 0.88 | 0.88 | 0.85 | 0.86 | 0.86 | 0.86 | 0.92 | 0.88 | 0.86 | 0.9 | 0.91 | 0.91 | 0.91 | 0.92 | 0.95 | 0.96 | 0.97 | 0.98 | 0.94 | 0.98 | 1.01 | 0.98 | 0.92 | 0.93 | 0.93 | 0.93 | 0.91 | 0.92 | 0.91 | 0.91 | 0.94 | 0.95 | 0.94 | 0.95 | 0.97 | 0.95 | 0.95 | 0.95 | 0.96 | 0.95 | 0.95 | 0.94 | 0.92 | 0.92 | 0.91 | 0.88 | 0.86 | 0.88 | 0.87 | 0.86 | 0.86 | 0.85 | 0.84 | 0.85 | 0.85 | 0.86 | 0.86 | 0.87
88171 |  | 0.83 | 0.81 | 0.81 | 0.84 | 0.84 | 0.83 | 0.83 | 0.83 | 0.86 | 0.85 | 0.87 | 0.87 | 0.88 | 0.88 | 0.88 | 0.86 | 0.84 | 0.84 | 0.85 | 0.83 | 0.81 | 0.81 | 0.8 | 0.79 | 0.8 | 0.81 | 0.82 | 0.84 | 0.86 | 0.86 | 0.85 | 0.85 | 0.88 | 0.89 | 0.89 | 0.92 | 0.93 | 0.88 | 0.89 | 0.87 | 0.87 | 0.87 | 0.88 | 0.89 | 0.88 | 0.88 | 0.88 | 0.87 | 0.86 | 0.88 | 0.85 | 0.85 | 0.82 | 0.81 | 0.82 | 0.82 | 0.82 | 0.82 | 0.82 | 0.82 | 0.84 | 0.87 | 0.9 | 0.91 | 0.92 | 0.94 | 0.93 | 0.91 | 0.92 | 0.93 | 0.95 | 0.96 | 0.95 | 0.92 | 0.9 | 0.89 | 0.9 | 0.91 | 0.91 | 0.93 | 0.91 | 0.89 | 0.9 | 0.91 | 0.92 | 0.94 | 0.93 | 0.92 | 0.92 | 0.91 | 0.91 | 0.91 | 0.93 | 0.93 | 0.91 | 0.88 | 0.84 | 0.85 | 0.87 | 0.87 | 0.88 | 0.89 | 0.89 | 0.89 | 0.85 | 0.87 | 0.87 | 0.87 | 0.93 | 0.89 | 0.86 | 0.9 | 0.92 | 0.91 | 0.92 | 0.92 | 0.96 | 0.96 | 0.97 | 0.98 | 0.95 | 0.99 | 1.01 | 0.98 | 0.93 | 0.93 | 0.93 | 0.93 | 0.92 | 0.92 | 0.92 | 0.92 | 0.94 | 0.95 | 0.94 | 0.96 | 0.98 | 0.96 | 0.96 | 0.96 | 0.97 | 0.95 | 0.95 | 0.95 | 0.93 | 0.93 | 0.92 | 0.88 | 0.86 | 0.88 | 0.88 | 0.86 | 0.86 | 0.86 | 0.85 | 0.85 | 0.86 | 0.86 | 0.87 | 0.88
88175 |  | 0.79 | 0.78 | 0.78 | 0.8 | 0.8 | 0.79 | 0.79 | 0.8 | 0.82 | 0.82 | 0.83 | 0.83 | 0.83 | 0.84 | 0.84 | 0.82 | 0.8 | 0.8 | 0.81 | 0.8 | 0.78 | 0.77 | 0.76 | 0.75 | 0.77 | 0.77 | 0.79 | 0.8 | 0.82 | 0.82 | 0.81 | 0.81 | 0.84 | 0.85 | 0.85 | 0.88 | 0.88 | 0.84 | 0.85 | 0.83 | 0.83 | 0.83 | 0.84 | 0.85 | 0.84 | 0.84 | 0.84 | 0.83 | 0.82 | 0.84 | 0.81 | 0.81 | 0.78 | 0.77 | 0.79 | 0.78 | 0.78 | 0.79 | 0.78 | 0.78 | 0.8 | 0.83 | 0.86 | 0.87 | 0.88 | 0.89 | 0.88 | 0.87 | 0.88 | 0.89 | 0.91 | 0.91 | 0.9 | 0.87 | 0.86 | 0.85 | 0.86 | 0.86 | 0.87 | 0.89 | 0.87 | 0.85 | 0.85 | 0.87 | 0.87 | 0.9 | 0.89 | 0.88 | 0.87 | 0.87 | 0.87 | 0.86 | 0.89 | 0.88 | 0.87 | 0.84 | 0.8 | 0.81 | 0.83 | 0.83 | 0.84 | 0.85 | 0.85 | 0.85 | 0.82 | 0.83 | 0.83 | 0.83 | 0.88 | 0.85 | 0.82 | 0.86 | 0.87 | 0.87 | 0.87 | 0.88 | 0.91 | 0.91 | 0.93 | 0.93 | 0.9 | 0.94 | 0.96 | 0.93 | 0.88 | 0.89 | 0.89 | 0.89 | 0.87 | 0.88 | 0.87 | 0.88 | 0.9 | 0.9 | 0.9 | 0.91 | 0.93 | 0.91 | 0.91 | 0.91 | 0.92 | 0.9 | 0.91 | 0.9 | 0.88 | 0.88 | 0.88 | 0.84 | 0.83 | 0.84 | 0.84 | 0.82 | 0.82 | 0.82 | 0.81 | 0.81 | 0.82 | 0.82 | 0.83 | 0.84
88178 |  | 0.85 | 0.83 | 0.83 | 0.86 | 0.86 | 0.85 | 0.85 | 0.86 | 0.88 | 0.88 | 0.9 | 0.9 | 0.9 | 0.9 | 0.91 | 0.89 | 0.86 | 0.87 | 0.87 | 0.86 | 0.84 | 0.83 | 0.82 | 0.81 | 0.82 | 0.83 | 0.84 | 0.86 | 0.89 | 0.89 | 0.87 | 0.88 | 0.91 | 0.91 | 0.91 | 0.95 | 0.96 | 0.91 | 0.92 | 0.89 | 0.89 | 0.9 | 0.91 | 0.92 | 0.9 | 0.9 | 0.91 | 0.89 | 0.89 | 0.91 | 0.87 | 0.87 | 0.84 | 0.83 | 0.84 | 0.84 | 0.84 | 0.85 | 0.84 | 0.84 | 0.86 | 0.9 | 0.93 | 0.94 | 0.95 | 0.97 | 0.96 | 0.94 | 0.95 | 0.96 | 0.99 | 0.99 | 0.98 | 0.95 | 0.93 | 0.92 | 0.93 | 0.93 | 0.94 | 0.96 | 0.94 | 0.92 | 0.92 | 0.94 | 0.94 | 0.97 | 0.96 | 0.95 | 0.95 | 0.94 | 0.94 | 0.93 | 0.96 | 0.96 | 0.94 | 0.91 | 0.86 | 0.87 | 0.89 | 0.89 | 0.9 | 0.91 | 0.91 | 0.91 | 0.88 | 0.89 | 0.89 | 0.89 | 0.96 | 0.92 | 0.89 | 0.93 | 0.94 | 0.94 | 0.95 | 0.95 | 0.98 | 0.99 | 1 | 1.01 | 0.97 | 1.01 | 1.04 | 1.01 | 0.95 | 0.96 | 0.96 | 0.96 | 0.94 | 0.95 | 0.94 | 0.95 | 0.97 | 0.98 | 0.97 | 0.99 | 1.01 | 0.99 | 0.99 | 0.99 | 1 | 0.98 | 0.98 | 0.98 | 0.96 | 0.95 | 0.95 | 0.91 | 0.89 | 0.9 | 0.9 | 0.89 | 0.89 | 0.88 | 0.87 | 0.87 | 0.88 | 0.88 | 0.89 | 0.9
88179 |  | 0.79 | 0.77 | 0.77 | 0.8 | 0.8 | 0.79 | 0.79 | 0.79 | 0.81 | 0.81 | 0.83 | 0.83 | 0.83 | 0.83 | 0.83 | 0.82 | 0.8 | 0.8 | 0.81 | 0.79 | 0.77 | 0.77 | 0.76 | 0.75 | 0.76 | 0.77 | 0.78 | 0.8 | 0.82 | 0.82 | 0.8 | 0.81 | 0.83 | 0.84 | 0.84 | 0.87 | 0.88 | 0.84 | 0.84 | 0.82 | 0.82 | 0.83 | 0.84 | 0.85 | 0.83 | 0.83 | 0.83 | 0.82 | 0.82 | 0.84 | 0.8 | 0.81 | 0.78 | 0.77 | 0.78 | 0.78 | 0.78 | 0.78 | 0.77 | 0.78 | 0.8 | 0.83 | 0.86 | 0.87 | 0.88 | 0.89 | 0.88 | 0.87 | 0.87 | 0.88 | 0.9 | 0.91 | 0.89 | 0.87 | 0.85 | 0.84 | 0.85 | 0.86 | 0.86 | 0.88 | 0.87 | 0.85 | 0.85 | 0.87 | 0.87 | 0.89 | 0.88 | 0.88 | 0.87 | 0.87 | 0.86 | 0.86 | 0.88 | 0.88 | 0.86 | 0.84 | 0.8 | 0.81 | 0.83 | 0.83 | 0.84 | 0.85 | 0.84 | 0.84 | 0.82 | 0.83 | 0.83 | 0.83 | 0.88 | 0.84 | 0.82 | 0.85 | 0.86 | 0.86 | 0.87 | 0.87 | 0.9 | 0.91 | 0.92 | 0.93 | 0.9 | 0.94 | 0.96 | 0.93 | 0.88 | 0.89 | 0.88 | 0.88 | 0.87 | 0.87 | 0.87 | 0.87 | 0.89 | 0.9 | 0.89 | 0.91 | 0.92 | 0.91 | 0.91 | 0.9 | 0.91 | 0.9 | 0.9 | 0.9 | 0.88 | 0.88 | 0.87 | 0.84 | 0.82 | 0.84 | 0.84 | 0.82 | 0.82 | 0.82 | 0.8 | 0.81 | 0.82 | 0.82 | 0.82 | 0.83
88212 |  | 0.9 | 0.88 | 0.88 | 0.91 | 0.91 | 0.9 | 0.9 | 0.91 | 0.93 | 0.93 | 0.95 | 0.96 | 0.96 | 0.96 | 0.97 | 0.94 | 0.91 | 0.92 | 0.92 | 0.91 | 0.88 | 0.88 | 0.87 | 0.85 | 0.87 | 0.88 | 0.89 | 0.91 | 0.94 | 0.94 | 0.93 | 0.94 | 0.97 | 0.98 | 0.97 | 1.02 | 1.02 | 0.97 | 0.98 | 0.95 | 0.95 | 0.95 | 0.97 | 0.97 | 0.96 | 0.96 | 0.96 | 0.95 | 0.94 | 0.96 | 0.92 | 0.93 | 0.89 | 0.88 | 0.89 | 0.89 | 0.88 | 0.9 | 0.89 | 0.89 | 0.91 | 0.95 | 0.99 | 1 | 1.02 | 1.03 | 1.03 | 1.01 | 1.02 | 1.04 | 1.06 | 1.06 | 1.05 | 1.01 | 1 | 0.98 | 1 | 1 | 1 | 1.02 | 1 | 0.97 | 0.98 | 1 | 1 | 1.03 | 1.02 | 1.01 | 1.01 | 1 | 1 | 0.99 | 1.02 | 1.02 | 1 | 0.96 | 0.91 | 0.92 | 0.95 | 0.94 | 0.95 | 0.96 | 0.96 | 0.96 | 0.93 | 0.95 | 0.95 | 0.95 | 1.02 | 0.98 | 0.94 | 0.99 | 1.01 | 1 | 1.01 | 1.01 | 1.05 | 1.05 | 1.06 | 1.07 | 1.03 | 1.08 | 1.11 | 1.07 | 1.01 | 1.01 | 1.01 | 1.01 | 1 | 1.01 | 1 | 1 | 1.03 | 1.04 | 1.03 | 1.05 | 1.08 | 1.06 | 1.06 | 1.06 | 1.07 | 1.05 | 1.05 | 1.04 | 1.02 | 1.02 | 1.01 | 0.96 | 0.94 | 0.96 | 0.95 | 0.94 | 0.94 | 0.93 | 0.92 | 0.92 | 0.93 | 0.94 | 0.94 | 0.96
88213 |  | 0.9 | 0.89 | 0.88 | 0.92 | 0.91 | 0.9 | 0.9 | 0.91 | 0.93 | 0.93 | 0.95 | 0.96 | 0.96 | 0.97 | 0.97 | 0.95 | 0.92 | 0.92 | 0.93 | 0.91 | 0.89 | 0.88 | 0.87 | 0.85 | 0.87 | 0.88 | 0.9 | 0.91 | 0.94 | 0.94 | 0.93 | 0.93 | 0.96 | 0.97 | 0.97 | 1.01 | 1.02 | 0.97 | 0.98 | 0.95 | 0.95 | 0.95 | 0.97 | 0.98 | 0.96 | 0.96 | 0.97 | 0.95 | 0.94 | 0.97 | 0.93 | 0.93 | 0.9 | 0.89 | 0.9 | 0.89 | 0.89 | 0.9 | 0.9 | 0.9 | 0.92 | 0.95 | 0.99 | 1 | 1.02 | 1.03 | 1.02 | 1.01 | 1.02 | 1.03 | 1.05 | 1.06 | 1.05 | 1.01 | 0.99 | 0.98 | 0.99 | 1 | 1 | 1.02 | 1 | 0.97 | 0.98 | 1 | 1 | 1.03 | 1.02 | 1.01 | 1.01 | 1.01 | 1 | 1 | 1.03 | 1.03 | 1 | 0.97 | 0.92 | 0.92 | 0.95 | 0.95 | 0.96 | 0.97 | 0.97 | 0.96 | 0.93 | 0.95 | 0.95 | 0.95 | 1.03 | 0.98 | 0.95 | 1 | 1.01 | 1.01 | 1.02 | 1.02 | 1.06 | 1.06 | 1.07 | 1.08 | 1.04 | 1.08 | 1.11 | 1.07 | 1.02 | 1.02 | 1.02 | 1.02 | 1.01 | 1.01 | 1.01 | 1.01 | 1.03 | 1.05 | 1.04 | 1.05 | 1.08 | 1.06 | 1.06 | 1.06 | 1.07 | 1.05 | 1.05 | 1.05 | 1.03 | 1.02 | 1.01 | 0.97 | 0.95 | 0.96 | 0.96 | 0.95 | 0.95 | 0.94 | 0.93 | 0.93 | 0.94 | 0.95 | 0.95 | 0.97
88214 |  | 0.94 | 0.92 | 0.92 | 0.95 | 0.95 | 0.94 | 0.94 | 0.95 | 0.98 | 0.98 | 1 | 1 | 1.01 | 1.01 | 1.02 | 0.99 | 0.96 | 0.96 | 0.97 | 0.95 | 0.93 | 0.92 | 0.91 | 0.89 | 0.91 | 0.92 | 0.93 | 0.95 | 0.98 | 0.99 | 0.97 | 0.98 | 1.01 | 1.02 | 1.01 | 1.06 | 1.07 | 1.02 | 1.03 | 1 | 1 | 1 | 1.01 | 1.02 | 1 | 1 | 1.01 | 1 | 0.99 | 1.01 | 0.97 | 0.97 | 0.94 | 0.93 | 0.94 | 0.93 | 0.93 | 0.94 | 0.94 | 0.94 | 0.96 | 1 | 1.04 | 1.05 | 1.07 | 1.08 | 1.08 | 1.06 | 1.07 | 1.09 | 1.11 | 1.12 | 1.1 | 1.06 | 1.04 | 1.03 | 1.04 | 1.05 | 1.05 | 1.07 | 1.05 | 1.02 | 1.03 | 1.05 | 1.05 | 1.09 | 1.07 | 1.06 | 1.06 | 1.05 | 1.05 | 1.05 | 1.08 | 1.07 | 1.05 | 1.01 | 0.95 | 0.96 | 0.99 | 0.98 | 0.99 | 1 | 1 | 1 | 0.97 | 0.98 | 0.99 | 0.99 | 1.08 | 1.03 | 0.99 | 1.05 | 1.06 | 1.06 | 1.06 | 1.07 | 1.11 | 1.11 | 1.12 | 1.13 | 1.09 | 1.13 | 1.16 | 1.12 | 1.06 | 1.06 | 1.06 | 1.07 | 1.05 | 1.06 | 1.06 | 1.06 | 1.08 | 1.1 | 1.09 | 1.11 | 1.13 | 1.11 | 1.11 | 1.11 | 1.12 | 1.1 | 1.11 | 1.1 | 1.08 | 1.07 | 1.06 | 1.01 | 0.99 | 1 | 1 | 0.99 | 0.99 | 0.98 | 0.96 | 0.97 | 0.98 | 0.99 | 0.99 | 1.01
88239 |  | 0.9 | 0.89 | 0.88 | 0.92 | 0.91 | 0.91 | 0.91 | 0.91 | 0.94 | 0.94 | 0.96 | 0.96 | 0.97 | 0.97 | 0.97 | 0.95 | 0.92 | 0.92 | 0.93 | 0.92 | 0.89 | 0.88 | 0.87 | 0.86 | 0.88 | 0.88 | 0.9 | 0.92 | 0.95 | 0.95 | 0.93 | 0.94 | 0.97 | 0.98 | 0.97 | 1.02 | 1.03 | 0.98 | 0.99 | 0.96 | 0.96 | 0.96 | 0.97 | 0.98 | 0.96 | 0.96 | 0.97 | 0.96 | 0.95 | 0.97 | 0.93 | 0.93 | 0.9 | 0.89 | 0.9 | 0.89 | 0.89 | 0.9 | 0.9 | 0.9 | 0.92 | 0.96 | 0.99 | 1.01 | 1.02 | 1.04 | 1.03 | 1.01 | 1.03 | 1.04 | 1.06 | 1.07 | 1.05 | 1.02 | 1 | 0.99 | 1 | 1 | 1.01 | 1.03 | 1.01 | 0.98 | 0.99 | 1.01 | 1.01 | 1.04 | 1.03 | 1.02 | 1.01 | 1.01 | 1 | 1 | 1.03 | 1.03 | 1 | 0.97 | 0.92 | 0.92 | 0.95 | 0.95 | 0.96 | 0.97 | 0.97 | 0.97 | 0.93 | 0.95 | 0.95 | 0.95 | 1.03 | 0.98 | 0.95 | 1 | 1.01 | 1.01 | 1.01 | 1.02 | 1.06 | 1.06 | 1.07 | 1.08 | 1.04 | 1.08 | 1.11 | 1.07 | 1.01 | 1.02 | 1.02 | 1.02 | 1.01 | 1.01 | 1.01 | 1.01 | 1.03 | 1.05 | 1.04 | 1.06 | 1.08 | 1.06 | 1.07 | 1.06 | 1.07 | 1.05 | 1.06 | 1.05 | 1.03 | 1.02 | 1.01 | 0.97 | 0.94 | 0.96 | 0.96 | 0.94 | 0.94 | 0.94 | 0.92 | 0.93 | 0.94 | 0.94 | 0.95 | 0.96
88250 |  | 0.95 | 0.93 | 0.93 | 0.97 | 0.96 | 0.96 | 0.96 | 0.96 | 0.99 | 0.99 | 1.02 | 1.02 | 1.03 | 1.03 | 1.04 | 1.01 | 0.97 | 0.98 | 0.98 | 0.97 | 0.94 | 0.93 | 0.92 | 0.9 | 0.93 | 0.93 | 0.95 | 0.97 | 1 | 1.01 | 0.99 | 1 | 1.03 | 1.04 | 1.04 | 1.09 | 1.1 | 1.04 | 1.05 | 1.02 | 1.02 | 1.02 | 1.03 | 1.04 | 1.02 | 1.02 | 1.03 | 1.01 | 1 | 1.03 | 0.98 | 0.99 | 0.95 | 0.94 | 0.95 | 0.94 | 0.94 | 0.96 | 0.95 | 0.95 | 0.97 | 1.01 | 1.06 | 1.07 | 1.09 | 1.11 | 1.1 | 1.08 | 1.1 | 1.11 | 1.14 | 1.15 | 1.13 | 1.09 | 1.07 | 1.05 | 1.07 | 1.07 | 1.08 | 1.1 | 1.07 | 1.04 | 1.05 | 1.07 | 1.07 | 1.11 | 1.09 | 1.08 | 1.07 | 1.07 | 1.07 | 1.06 | 1.1 | 1.09 | 1.07 | 1.02 | 0.97 | 0.97 | 1 | 1 | 1.01 | 1.02 | 1.02 | 1.02 | 0.98 | 1 | 1 | 1.01 | 1.09 | 1.05 | 1.01 | 1.06 | 1.08 | 1.07 | 1.08 | 1.08 | 1.12 | 1.12 | 1.13 | 1.15 | 1.1 | 1.14 | 1.18 | 1.13 | 1.07 | 1.08 | 1.08 | 1.08 | 1.07 | 1.08 | 1.07 | 1.07 | 1.1 | 1.12 | 1.1 | 1.13 | 1.15 | 1.14 | 1.14 | 1.13 | 1.14 | 1.12 | 1.13 | 1.12 | 1.1 | 1.09 | 1.08 | 1.02 | 1 | 1.01 | 1.01 | 1 | 1 | 0.99 | 0.97 | 0.98 | 0.99 | 1 | 1 | 1.02
88255 |  | 0.94 | 0.92 | 0.92 | 0.96 | 0.95 | 0.95 | 0.95 | 0.95 | 0.98 | 0.98 | 1 | 1.01 | 1.01 | 1.02 | 1.02 | 0.99 | 0.96 | 0.97 | 0.97 | 0.96 | 0.93 | 0.92 | 0.91 | 0.89 | 0.91 | 0.92 | 0.94 | 0.96 | 0.99 | 0.99 | 0.98 | 0.98 | 1.02 | 1.03 | 1.02 | 1.07 | 1.08 | 1.02 | 1.03 | 1 | 1 | 1 | 1.02 | 1.02 | 1.01 | 1 | 1.01 | 1 | 0.99 | 1.02 | 0.97 | 0.98 | 0.94 | 0.93 | 0.94 | 0.93 | 0.93 | 0.95 | 0.94 | 0.94 | 0.96 | 1 | 1.04 | 1.06 | 1.07 | 1.09 | 1.08 | 1.07 | 1.08 | 1.09 | 1.12 | 1.13 | 1.11 | 1.07 | 1.05 | 1.03 | 1.05 | 1.05 | 1.06 | 1.08 | 1.05 | 1.02 | 1.03 | 1.05 | 1.06 | 1.09 | 1.08 | 1.07 | 1.06 | 1.06 | 1.05 | 1.05 | 1.08 | 1.08 | 1.05 | 1.01 | 0.96 | 0.96 | 0.99 | 0.99 | 1 | 1.01 | 1.01 | 1.01 | 0.97 | 0.99 | 0.99 | 1 | 1.08 | 1.03 | 1 | 1.05 | 1.07 | 1.06 | 1.07 | 1.07 | 1.11 | 1.11 | 1.12 | 1.13 | 1.09 | 1.13 | 1.16 | 1.12 | 1.06 | 1.07 | 1.07 | 1.07 | 1.06 | 1.06 | 1.06 | 1.06 | 1.08 | 1.1 | 1.09 | 1.11 | 1.14 | 1.12 | 1.12 | 1.12 | 1.13 | 1.11 | 1.11 | 1.1 | 1.08 | 1.07 | 1.06 | 1.01 | 0.99 | 1 | 1 | 0.99 | 0.99 | 0.98 | 0.96 | 0.97 | 0.98 | 0.99 | 0.99 | 1.01
88260 |  | 0.84 | 0.83 | 0.83 | 0.85 | 0.85 | 0.84 | 0.84 | 0.85 | 0.87 | 0.87 | 0.89 | 0.89 | 0.89 | 0.89 | 0.9 | 0.88 | 0.85 | 0.86 | 0.86 | 0.85 | 0.83 | 0.82 | 0.81 | 0.8 | 0.82 | 0.82 | 0.84 | 0.85 | 0.88 | 0.88 | 0.86 | 0.87 | 0.9 | 0.9 | 0.9 | 0.94 | 0.95 | 0.9 | 0.91 | 0.89 | 0.89 | 0.89 | 0.9 | 0.91 | 0.89 | 0.89 | 0.9 | 0.89 | 0.88 | 0.9 | 0.86 | 0.87 | 0.84 | 0.83 | 0.84 | 0.83 | 0.83 | 0.84 | 0.83 | 0.83 | 0.85 | 0.89 | 0.92 | 0.93 | 0.94 | 0.96 | 0.95 | 0.93 | 0.94 | 0.95 | 0.97 | 0.98 | 0.97 | 0.93 | 0.92 | 0.91 | 0.92 | 0.92 | 0.93 | 0.95 | 0.93 | 0.91 | 0.91 | 0.93 | 0.93 | 0.96 | 0.95 | 0.94 | 0.94 | 0.93 | 0.93 | 0.93 | 0.95 | 0.95 | 0.93 | 0.9 | 0.86 | 0.86 | 0.89 | 0.88 | 0.89 | 0.9 | 0.9 | 0.9 | 0.87 | 0.88 | 0.88 | 0.89 | 0.95 | 0.91 | 0.88 | 0.92 | 0.93 | 0.93 | 0.94 | 0.94 | 0.98 | 0.98 | 0.99 | 1 | 0.96 | 1.01 | 1.03 | 1 | 0.94 | 0.95 | 0.95 | 0.95 | 0.94 | 0.94 | 0.94 | 0.94 | 0.96 | 0.97 | 0.96 | 0.98 | 1 | 0.98 | 0.98 | 0.98 | 0.99 | 0.97 | 0.97 | 0.97 | 0.95 | 0.94 | 0.94 | 0.9 | 0.88 | 0.9 | 0.89 | 0.88 | 0.88 | 0.88 | 0.86 | 0.87 | 0.87 | 0.88 | 0.88 | 0.9
88263 |  | 0.87 | 0.85 | 0.85 | 0.88 | 0.88 | 0.87 | 0.87 | 0.87 | 0.9 | 0.9 | 0.91 | 0.92 | 0.92 | 0.92 | 0.93 | 0.91 | 0.88 | 0.88 | 0.89 | 0.88 | 0.85 | 0.85 | 0.84 | 0.82 | 0.84 | 0.85 | 0.86 | 0.88 | 0.9 | 0.9 | 0.89 | 0.89 | 0.92 | 0.93 | 0.93 | 0.97 | 0.98 | 0.93 | 0.94 | 0.91 | 0.91 | 0.92 | 0.93 | 0.94 | 0.92 | 0.92 | 0.92 | 0.91 | 0.9 | 0.93 | 0.89 | 0.89 | 0.86 | 0.85 | 0.86 | 0.86 | 0.85 | 0.87 | 0.86 | 0.86 | 0.88 | 0.91 | 0.95 | 0.96 | 0.97 | 0.99 | 0.98 | 0.96 | 0.98 | 0.99 | 1.01 | 1.01 | 1 | 0.97 | 0.95 | 0.94 | 0.95 | 0.95 | 0.96 | 0.98 | 0.96 | 0.93 | 0.94 | 0.96 | 0.96 | 0.99 | 0.98 | 0.97 | 0.96 | 0.96 | 0.96 | 0.95 | 0.98 | 0.98 | 0.96 | 0.93 | 0.88 | 0.89 | 0.91 | 0.91 | 0.92 | 0.93 | 0.93 | 0.93 | 0.9 | 0.91 | 0.91 | 0.91 | 0.98 | 0.94 | 0.91 | 0.95 | 0.97 | 0.96 | 0.97 | 0.97 | 1.01 | 1.01 | 1.02 | 1.03 | 0.99 | 1.04 | 1.06 | 1.03 | 0.97 | 0.98 | 0.98 | 0.98 | 0.97 | 0.97 | 0.97 | 0.97 | 0.99 | 1 | 0.99 | 1.01 | 1.03 | 1.01 | 1.01 | 1.01 | 1.02 | 1 | 1.01 | 1 | 0.98 | 0.98 | 0.97 | 0.93 | 0.91 | 0.92 | 0.92 | 0.91 | 0.91 | 0.9 | 0.89 | 0.89 | 0.9 | 0.91 | 0.91 | 0.93
88267 |  | 0.84 | 0.83 | 0.83 | 0.85 | 0.85 | 0.84 | 0.84 | 0.85 | 0.87 | 0.87 | 0.89 | 0.89 | 0.89 | 0.89 | 0.9 | 0.88 | 0.85 | 0.86 | 0.86 | 0.85 | 0.83 | 0.82 | 0.81 | 0.8 | 0.81 | 0.82 | 0.83 | 0.85 | 0.88 | 0.88 | 0.86 | 0.87 | 0.89 | 0.9 | 0.9 | 0.94 | 0.95 | 0.9 | 0.91 | 0.88 | 0.88 | 0.89 | 0.9 | 0.91 | 0.89 | 0.89 | 0.89 | 0.88 | 0.88 | 0.9 | 0.86 | 0.86 | 0.83 | 0.83 | 0.84 | 0.83 | 0.83 | 0.84 | 0.83 | 0.83 | 0.85 | 0.89 | 0.92 | 0.93 | 0.94 | 0.95 | 0.95 | 0.93 | 0.94 | 0.95 | 0.97 | 0.98 | 0.96 | 0.93 | 0.92 | 0.91 | 0.92 | 0.92 | 0.93 | 0.95 | 0.93 | 0.9 | 0.91 | 0.93 | 0.93 | 0.96 | 0.95 | 0.94 | 0.93 | 0.93 | 0.93 | 0.92 | 0.95 | 0.95 | 0.93 | 0.9 | 0.86 | 0.86 | 0.89 | 0.88 | 0.89 | 0.9 | 0.9 | 0.9 | 0.87 | 0.88 | 0.88 | 0.89 | 0.95 | 0.91 | 0.88 | 0.92 | 0.93 | 0.93 | 0.94 | 0.94 | 0.97 | 0.98 | 0.99 | 1 | 0.96 | 1 | 1.03 | 1 | 0.94 | 0.95 | 0.95 | 0.95 | 0.94 | 0.94 | 0.93 | 0.94 | 0.96 | 0.97 | 0.96 | 0.98 | 1 | 0.98 | 0.98 | 0.98 | 0.99 | 0.97 | 0.97 | 0.97 | 0.95 | 0.94 | 0.94 | 0.9 | 0.88 | 0.9 | 0.89 | 0.88 | 0.88 | 0.88 | 0.86 | 0.87 | 0.87 | 0.88 | 0.88 | 0.9
88271 |  | 0.87 | 0.85 | 0.85 | 0.88 | 0.88 | 0.87 | 0.87 | 0.87 | 0.9 | 0.9 | 0.91 | 0.92 | 0.92 | 0.92 | 0.93 | 0.91 | 0.88 | 0.88 | 0.89 | 0.87 | 0.85 | 0.85 | 0.84 | 0.82 | 0.84 | 0.85 | 0.86 | 0.88 | 0.9 | 0.9 | 0.89 | 0.89 | 0.92 | 0.93 | 0.93 | 0.97 | 0.98 | 0.93 | 0.94 | 0.91 | 0.91 | 0.92 | 0.93 | 0.94 | 0.92 | 0.92 | 0.92 | 0.91 | 0.9 | 0.92 | 0.89 | 0.89 | 0.86 | 0.85 | 0.86 | 0.85 | 0.85 | 0.86 | 0.86 | 0.86 | 0.88 | 0.91 | 0.95 | 0.96 | 0.98 | 0.99 | 0.98 | 0.96 | 0.98 | 0.99 | 1.01 | 1.01 | 1 | 0.97 | 0.95 | 0.94 | 0.95 | 0.95 | 0.96 | 0.98 | 0.96 | 0.93 | 0.94 | 0.96 | 0.96 | 0.99 | 0.98 | 0.97 | 0.96 | 0.96 | 0.96 | 0.95 | 0.98 | 0.98 | 0.96 | 0.92 | 0.88 | 0.89 | 0.91 | 0.91 | 0.92 | 0.93 | 0.93 | 0.93 | 0.9 | 0.91 | 0.91 | 0.92 | 0.98 | 0.94 | 0.91 | 0.95 | 0.97 | 0.96 | 0.97 | 0.97 | 1.01 | 1.01 | 1.02 | 1.03 | 0.99 | 1.04 | 1.06 | 1.03 | 0.97 | 0.98 | 0.98 | 0.98 | 0.97 | 0.97 | 0.97 | 0.97 | 0.99 | 1 | 0.99 | 1.01 | 1.03 | 1.01 | 1.01 | 1.01 | 1.02 | 1 | 1.01 | 1 | 0.98 | 0.98 | 0.97 | 0.93 | 0.91 | 0.92 | 0.92 | 0.91 | 0.91 | 0.9 | 0.89 | 0.89 | 0.9 | 0.91 | 0.91 | 0.93
88273 |  | 0.88 | 0.87 | 0.86 | 0.89 | 0.89 | 0.88 | 0.88 | 0.89 | 0.91 | 0.91 | 0.93 | 0.93 | 0.94 | 0.94 | 0.94 | 0.92 | 0.89 | 0.9 | 0.9 | 0.89 | 0.87 | 0.86 | 0.85 | 0.83 | 0.85 | 0.86 | 0.87 | 0.89 | 0.92 | 0.92 | 0.9 | 0.91 | 0.94 | 0.95 | 0.94 | 0.99 | 0.99 | 0.95 | 0.96 | 0.93 | 0.93 | 0.93 | 0.94 | 0.95 | 0.94 | 0.93 | 0.94 | 0.93 | 0.92 | 0.94 | 0.9 | 0.91 | 0.87 | 0.87 | 0.87 | 0.87 | 0.87 | 0.88 | 0.87 | 0.87 | 0.89 | 0.93 | 0.97 | 0.98 | 0.99 | 1.01 | 1 | 0.98 | 0.99 | 1.01 | 1.03 | 1.03 | 1.02 | 0.98 | 0.97 | 0.95 | 0.97 | 0.97 | 0.97 | 0.99 | 0.97 | 0.95 | 0.96 | 0.97 | 0.98 | 1.01 | 0.99 | 0.99 | 0.98 | 0.98 | 0.98 | 0.97 | 1 | 1 | 0.98 | 0.94 | 0.9 | 0.9 | 0.93 | 0.92 | 0.93 | 0.94 | 0.94 | 0.94 | 0.91 | 0.93 | 0.93 | 0.93 | 1 | 0.96 | 0.93 | 0.97 | 0.98 | 0.98 | 0.99 | 0.99 | 1.03 | 1.03 | 1.04 | 1.05 | 1.01 | 1.05 | 1.08 | 1.05 | 0.99 | 1 | 0.99 | 1 | 0.98 | 0.99 | 0.98 | 0.98 | 1.01 | 1.02 | 1.01 | 1.03 | 1.05 | 1.03 | 1.03 | 1.03 | 1.04 | 1.02 | 1.03 | 1.02 | 1 | 0.99 | 0.99 | 0.94 | 0.92 | 0.94 | 0.94 | 0.92 | 0.92 | 0.92 | 0.9 | 0.91 | 0.92 | 0.92 | 0.93 | 0.94
88276 |  | 0.95 | 0.93 | 0.93 | 0.97 | 0.96 | 0.96 | 0.96 | 0.96 | 0.99 | 0.99 | 1.01 | 1.02 | 1.03 | 1.03 | 1.03 | 1.01 | 0.97 | 0.98 | 0.98 | 0.97 | 0.94 | 0.93 | 0.92 | 0.9 | 0.92 | 0.93 | 0.95 | 0.97 | 1 | 1 | 0.99 | 1 | 1.03 | 1.04 | 1.03 | 1.08 | 1.1 | 1.04 | 1.05 | 1.02 | 1.01 | 1.02 | 1.03 | 1.04 | 1.02 | 1.02 | 1.02 | 1.01 | 1 | 1.03 | 0.98 | 0.99 | 0.95 | 0.94 | 0.94 | 0.94 | 0.94 | 0.95 | 0.95 | 0.95 | 0.97 | 1.01 | 1.05 | 1.07 | 1.09 | 1.11 | 1.1 | 1.08 | 1.1 | 1.11 | 1.13 | 1.14 | 1.13 | 1.08 | 1.07 | 1.05 | 1.07 | 1.07 | 1.07 | 1.09 | 1.07 | 1.03 | 1.04 | 1.06 | 1.07 | 1.1 | 1.09 | 1.08 | 1.07 | 1.07 | 1.06 | 1.06 | 1.09 | 1.09 | 1.06 | 1.02 | 0.97 | 0.97 | 1 | 1 | 1.01 | 1.02 | 1.02 | 1.02 | 0.98 | 1 | 1 | 1.01 | 1.09 | 1.04 | 1.01 | 1.06 | 1.08 | 1.07 | 1.08 | 1.08 | 1.12 | 1.12 | 1.13 | 1.15 | 1.1 | 1.14 | 1.18 | 1.13 | 1.07 | 1.07 | 1.08 | 1.08 | 1.07 | 1.07 | 1.07 | 1.07 | 1.09 | 1.11 | 1.1 | 1.12 | 1.15 | 1.13 | 1.13 | 1.13 | 1.14 | 1.12 | 1.12 | 1.11 | 1.1 | 1.08 | 1.07 | 1.02 | 1 | 1.01 | 1.01 | 1 | 1 | 0.99 | 0.97 | 0.98 | 0.99 | 1 | 1 | 1.02
88279 |  | 0.89 | 0.88 | 0.87 | 0.9 | 0.9 | 0.89 | 0.89 | 0.9 | 0.92 | 0.92 | 0.94 | 0.94 | 0.95 | 0.95 | 0.96 | 0.93 | 0.91 | 0.91 | 0.91 | 0.9 | 0.88 | 0.87 | 0.86 | 0.84 | 0.86 | 0.87 | 0.88 | 0.9 | 0.93 | 0.93 | 0.91 | 0.92 | 0.95 | 0.96 | 0.95 | 1 | 1.01 | 0.96 | 0.97 | 0.94 | 0.94 | 0.94 | 0.96 | 0.96 | 0.95 | 0.95 | 0.95 | 0.94 | 0.93 | 0.96 | 0.92 | 0.92 | 0.89 | 0.88 | 0.89 | 0.88 | 0.88 | 0.89 | 0.88 | 0.89 | 0.91 | 0.94 | 0.98 | 0.99 | 1 | 1.02 | 1.01 | 0.99 | 1.01 | 1.02 | 1.04 | 1.05 | 1.03 | 1 | 0.98 | 0.97 | 0.98 | 0.98 | 0.99 | 1.01 | 0.99 | 0.96 | 0.97 | 0.99 | 0.99 | 1.02 | 1.01 | 1 | 1 | 0.99 | 0.99 | 0.99 | 1.02 | 1.01 | 0.99 | 0.95 | 0.9 | 0.91 | 0.94 | 0.93 | 0.94 | 0.95 | 0.95 | 0.95 | 0.92 | 0.93 | 0.93 | 0.94 | 1.01 | 0.97 | 0.94 | 0.98 | 1 | 0.99 | 1 | 1.01 | 1.04 | 1.05 | 1.06 | 1.07 | 1.03 | 1.07 | 1.1 | 1.06 | 1 | 1.01 | 1.01 | 1.01 | 1 | 1 | 1 | 1 | 1.02 | 1.03 | 1.02 | 1.04 | 1.06 | 1.04 | 1.05 | 1.04 | 1.05 | 1.04 | 1.04 | 1.03 | 1.01 | 1.01 | 1 | 0.95 | 0.93 | 0.95 | 0.95 | 0.93 | 0.93 | 0.93 | 0.91 | 0.92 | 0.93 | 0.93 | 0.94 | 0.95
88281 |  | 0.88 | 0.86 | 0.86 | 0.89 | 0.88 | 0.88 | 0.88 | 0.88 | 0.91 | 0.91 | 0.92 | 0.93 | 0.93 | 0.93 | 0.94 | 0.92 | 0.89 | 0.89 | 0.9 | 0.89 | 0.86 | 0.85 | 0.85 | 0.83 | 0.85 | 0.86 | 0.87 | 0.89 | 0.91 | 0.91 | 0.9 | 0.9 | 0.93 | 0.94 | 0.94 | 0.98 | 0.99 | 0.94 | 0.95 | 0.92 | 0.92 | 0.92 | 0.94 | 0.95 | 0.93 | 0.93 | 0.93 | 0.92 | 0.91 | 0.94 | 0.9 | 0.9 | 0.87 | 0.86 | 0.87 | 0.87 | 0.86 | 0.88 | 0.87 | 0.87 | 0.89 | 0.92 | 0.96 | 0.97 | 0.98 | 1 | 0.99 | 0.97 | 0.99 | 1 | 1.02 | 1.03 | 1.01 | 0.98 | 0.96 | 0.95 | 0.96 | 0.96 | 0.97 | 0.99 | 0.97 | 0.94 | 0.95 | 0.97 | 0.97 | 1 | 0.99 | 0.98 | 0.98 | 0.97 | 0.97 | 0.97 | 1 | 0.99 | 0.97 | 0.94 | 0.89 | 0.89 | 0.92 | 0.92 | 0.93 | 0.94 | 0.94 | 0.94 | 0.9 | 0.92 | 0.92 | 0.92 | 0.99 | 0.95 | 0.92 | 0.96 | 0.98 | 0.97 | 0.98 | 0.99 | 1.02 | 1.03 | 1.04 | 1.05 | 1.01 | 1.05 | 1.08 | 1.04 | 0.98 | 0.99 | 0.99 | 0.99 | 0.98 | 0.98 | 0.98 | 0.98 | 1 | 1.01 | 1 | 1.02 | 1.04 | 1.02 | 1.02 | 1.02 | 1.03 | 1.02 | 1.02 | 1.01 | 0.99 | 0.99 | 0.98 | 0.94 | 0.92 | 0.93 | 0.93 | 0.92 | 0.92 | 0.91 | 0.9 | 0.9 | 0.91 | 0.92 | 0.92 | 0.93
88284 |  | 0.88 | 0.87 | 0.87 | 0.89 | 0.89 | 0.88 | 0.88 | 0.89 | 0.91 | 0.91 | 0.93 | 0.93 | 0.94 | 0.94 | 0.94 | 0.92 | 0.89 | 0.9 | 0.9 | 0.89 | 0.87 | 0.86 | 0.85 | 0.83 | 0.85 | 0.86 | 0.87 | 0.89 | 0.92 | 0.92 | 0.9 | 0.91 | 0.94 | 0.95 | 0.94 | 0.99 | 0.99 | 0.95 | 0.96 | 0.93 | 0.93 | 0.93 | 0.94 | 0.95 | 0.94 | 0.93 | 0.94 | 0.93 | 0.92 | 0.94 | 0.9 | 0.91 | 0.88 | 0.87 | 0.88 | 0.87 | 0.87 | 0.88 | 0.87 | 0.87 | 0.89 | 0.93 | 0.97 | 0.98 | 0.99 | 1.01 | 1 | 0.98 | 0.99 | 1.01 | 1.03 | 1.03 | 1.02 | 0.98 | 0.97 | 0.95 | 0.97 | 0.97 | 0.97 | 0.99 | 0.97 | 0.95 | 0.96 | 0.97 | 0.98 | 1.01 | 0.99 | 0.99 | 0.98 | 0.98 | 0.98 | 0.97 | 1 | 1 | 0.98 | 0.94 | 0.9 | 0.9 | 0.93 | 0.93 | 0.93 | 0.95 | 0.94 | 0.94 | 0.91 | 0.93 | 0.93 | 0.93 | 1 | 0.96 | 0.93 | 0.97 | 0.99 | 0.98 | 0.99 | 0.99 | 1.03 | 1.03 | 1.04 | 1.05 | 1.01 | 1.05 | 1.08 | 1.05 | 0.99 | 1 | 1 | 1 | 0.98 | 0.99 | 0.99 | 0.99 | 1.01 | 1.02 | 1.01 | 1.03 | 1.05 | 1.03 | 1.03 | 1.03 | 1.04 | 1.02 | 1.03 | 1.02 | 1 | 0.99 | 0.99 | 0.94 | 0.92 | 0.94 | 0.94 | 0.92 | 0.92 | 0.92 | 0.9 | 0.91 | 0.92 | 0.92 | 0.93 | 0.94
88285 |  | 0.87 | 0.86 | 0.86 | 0.88 | 0.88 | 0.87 | 0.87 | 0.88 | 0.9 | 0.9 | 0.92 | 0.92 | 0.93 | 0.93 | 0.93 | 0.91 | 0.89 | 0.89 | 0.89 | 0.88 | 0.86 | 0.85 | 0.84 | 0.83 | 0.84 | 0.85 | 0.87 | 0.88 | 0.91 | 0.91 | 0.89 | 0.9 | 0.93 | 0.94 | 0.93 | 0.97 | 0.98 | 0.94 | 0.94 | 0.92 | 0.92 | 0.92 | 0.93 | 0.94 | 0.93 | 0.92 | 0.93 | 0.92 | 0.91 | 0.93 | 0.89 | 0.9 | 0.87 | 0.86 | 0.87 | 0.86 | 0.86 | 0.87 | 0.86 | 0.87 | 0.89 | 0.92 | 0.95 | 0.97 | 0.98 | 0.99 | 0.99 | 0.97 | 0.98 | 0.99 | 1.01 | 1.02 | 1 | 0.97 | 0.96 | 0.94 | 0.96 | 0.96 | 0.96 | 0.98 | 0.96 | 0.94 | 0.95 | 0.96 | 0.97 | 1 | 0.99 | 0.98 | 0.97 | 0.97 | 0.96 | 0.96 | 0.99 | 0.99 | 0.97 | 0.93 | 0.89 | 0.89 | 0.92 | 0.91 | 0.92 | 0.93 | 0.93 | 0.93 | 0.9 | 0.91 | 0.91 | 0.92 | 0.99 | 0.95 | 0.92 | 0.96 | 0.97 | 0.97 | 0.98 | 0.98 | 1.02 | 1.02 | 1.03 | 1.04 | 1 | 1.04 | 1.07 | 1.04 | 0.98 | 0.99 | 0.98 | 0.99 | 0.97 | 0.98 | 0.97 | 0.97 | 0.99 | 1.01 | 1 | 1.02 | 1.04 | 1.02 | 1.02 | 1.02 | 1.03 | 1.01 | 1.01 | 1.01 | 0.99 | 0.98 | 0.97 | 0.93 | 0.91 | 0.93 | 0.93 | 0.91 | 0.91 | 0.91 | 0.89 | 0.9 | 0.91 | 0.91 | 0.92 | 0.93
88287 |  | 0.87 | 0.86 | 0.86 | 0.89 | 0.88 | 0.87 | 0.87 | 0.88 | 0.9 | 0.9 | 0.92 | 0.92 | 0.93 | 0.93 | 0.93 | 0.91 | 0.89 | 0.89 | 0.9 | 0.88 | 0.86 | 0.85 | 0.84 | 0.83 | 0.85 | 0.85 | 0.87 | 0.88 | 0.91 | 0.91 | 0.9 | 0.9 | 0.93 | 0.94 | 0.94 | 0.98 | 0.98 | 0.94 | 0.95 | 0.92 | 0.92 | 0.92 | 0.94 | 0.94 | 0.93 | 0.93 | 0.93 | 0.92 | 0.91 | 0.93 | 0.9 | 0.9 | 0.87 | 0.86 | 0.87 | 0.86 | 0.86 | 0.87 | 0.86 | 0.87 | 0.89 | 0.92 | 0.96 | 0.97 | 0.98 | 1 | 0.99 | 0.97 | 0.98 | 0.99 | 1.02 | 1.02 | 1.01 | 0.97 | 0.96 | 0.94 | 0.96 | 0.96 | 0.97 | 0.99 | 0.97 | 0.94 | 0.95 | 0.97 | 0.97 | 1 | 0.99 | 0.98 | 0.97 | 0.97 | 0.97 | 0.96 | 0.99 | 0.99 | 0.97 | 0.93 | 0.89 | 0.89 | 0.92 | 0.92 | 0.93 | 0.94 | 0.93 | 0.93 | 0.9 | 0.92 | 0.92 | 0.92 | 0.99 | 0.95 | 0.92 | 0.96 | 0.97 | 0.97 | 0.98 | 0.98 | 1.02 | 1.02 | 1.03 | 1.04 | 1 | 1.04 | 1.07 | 1.04 | 0.98 | 0.99 | 0.98 | 0.99 | 0.97 | 0.98 | 0.97 | 0.97 | 1 | 1.01 | 1 | 1.02 | 1.04 | 1.02 | 1.02 | 1.02 | 1.03 | 1.01 | 1.02 | 1.01 | 0.99 | 0.98 | 0.98 | 0.93 | 0.91 | 0.93 | 0.93 | 0.91 | 0.91 | 0.91 | 0.89 | 0.9 | 0.91 | 0.91 | 0.92 | 0.93
88289 |  | 0.83 | 0.82 | 0.82 | 0.84 | 0.84 | 0.83 | 0.83 | 0.84 | 0.86 | 0.86 | 0.87 | 0.88 | 0.88 | 0.88 | 0.88 | 0.87 | 0.84 | 0.85 | 0.85 | 0.84 | 0.82 | 0.81 | 0.8 | 0.79 | 0.81 | 0.81 | 0.83 | 0.84 | 0.87 | 0.87 | 0.85 | 0.86 | 0.88 | 0.89 | 0.89 | 0.93 | 0.93 | 0.89 | 0.9 | 0.87 | 0.87 | 0.88 | 0.89 | 0.9 | 0.88 | 0.88 | 0.88 | 0.87 | 0.87 | 0.89 | 0.85 | 0.85 | 0.82 | 0.82 | 0.83 | 0.82 | 0.82 | 0.83 | 0.82 | 0.82 | 0.84 | 0.87 | 0.91 | 0.92 | 0.93 | 0.94 | 0.94 | 0.92 | 0.93 | 0.94 | 0.96 | 0.96 | 0.95 | 0.92 | 0.91 | 0.89 | 0.91 | 0.91 | 0.91 | 0.93 | 0.92 | 0.89 | 0.9 | 0.92 | 0.92 | 0.94 | 0.93 | 0.93 | 0.92 | 0.92 | 0.92 | 0.91 | 0.94 | 0.94 | 0.92 | 0.89 | 0.85 | 0.85 | 0.88 | 0.87 | 0.88 | 0.89 | 0.89 | 0.89 | 0.86 | 0.87 | 0.87 | 0.88 | 0.93 | 0.9 | 0.87 | 0.91 | 0.92 | 0.92 | 0.93 | 0.93 | 0.96 | 0.97 | 0.98 | 0.99 | 0.95 | 0.99 | 1.02 | 0.99 | 0.93 | 0.94 | 0.94 | 0.94 | 0.92 | 0.93 | 0.92 | 0.92 | 0.95 | 0.96 | 0.95 | 0.96 | 0.98 | 0.96 | 0.96 | 0.96 | 0.97 | 0.96 | 0.96 | 0.95 | 0.94 | 0.93 | 0.93 | 0.89 | 0.87 | 0.89 | 0.89 | 0.87 | 0.87 | 0.87 | 0.85 | 0.86 | 0.86 | 0.87 | 0.87 | 0.88
88299 |  | 0.86 | 0.84 | 0.84 | 0.87 | 0.87 | 0.86 | 0.86 | 0.86 | 0.89 | 0.89 | 0.9 | 0.9 | 0.91 | 0.91 | 0.91 | 0.89 | 0.87 | 0.87 | 0.88 | 0.86 | 0.84 | 0.83 | 0.83 | 0.81 | 0.83 | 0.84 | 0.85 | 0.87 | 0.89 | 0.89 | 0.88 | 0.88 | 0.91 | 0.92 | 0.92 | 0.96 | 0.97 | 0.92 | 0.93 | 0.9 | 0.9 | 0.9 | 0.92 | 0.92 | 0.91 | 0.91 | 0.91 | 0.9 | 0.89 | 0.91 | 0.87 | 0.88 | 0.85 | 0.84 | 0.85 | 0.84 | 0.84 | 0.85 | 0.84 | 0.85 | 0.87 | 0.9 | 0.94 | 0.95 | 0.96 | 0.97 | 0.97 | 0.95 | 0.96 | 0.98 | 1 | 1 | 0.99 | 0.96 | 0.94 | 0.93 | 0.94 | 0.94 | 0.95 | 0.97 | 0.95 | 0.92 | 0.93 | 0.95 | 0.95 | 0.98 | 0.97 | 0.96 | 0.95 | 0.95 | 0.95 | 0.94 | 0.97 | 0.97 | 0.95 | 0.91 | 0.87 | 0.88 | 0.9 | 0.9 | 0.91 | 0.92 | 0.92 | 0.92 | 0.88 | 0.9 | 0.9 | 0.9 | 0.96 | 0.93 | 0.9 | 0.94 | 0.95 | 0.95 | 0.96 | 0.96 | 0.99 | 1 | 1.01 | 1.02 | 0.98 | 1.02 | 1.05 | 1.02 | 0.96 | 0.97 | 0.96 | 0.97 | 0.95 | 0.96 | 0.95 | 0.96 | 0.98 | 0.99 | 0.98 | 1 | 1.02 | 1 | 1 | 1 | 1.01 | 0.99 | 0.99 | 0.98 | 0.97 | 0.96 | 0.95 | 0.91 | 0.89 | 0.91 | 0.91 | 0.89 | 0.89 | 0.89 | 0.88 | 0.88 | 0.89 | 0.89 | 0.9 | 0.91
88316 |  | 0.83 | 0.82 | 0.82 | 0.84 | 0.84 | 0.83 | 0.83 | 0.84 | 0.86 | 0.86 | 0.88 | 0.88 | 0.88 | 0.88 | 0.89 | 0.87 | 0.84 | 0.85 | 0.85 | 0.84 | 0.82 | 0.81 | 0.8 | 0.79 | 0.81 | 0.81 | 0.83 | 0.84 | 0.86 | 0.87 | 0.85 | 0.86 | 0.88 | 0.89 | 0.89 | 0.93 | 0.93 | 0.89 | 0.9 | 0.87 | 0.87 | 0.88 | 0.89 | 0.9 | 0.88 | 0.88 | 0.89 | 0.87 | 0.87 | 0.89 | 0.85 | 0.85 | 0.83 | 0.82 | 0.83 | 0.82 | 0.82 | 0.83 | 0.82 | 0.82 | 0.84 | 0.88 | 0.91 | 0.92 | 0.93 | 0.94 | 0.93 | 0.92 | 0.93 | 0.94 | 0.96 | 0.97 | 0.95 | 0.92 | 0.91 | 0.9 | 0.91 | 0.91 | 0.92 | 0.94 | 0.92 | 0.9 | 0.9 | 0.92 | 0.92 | 0.95 | 0.94 | 0.93 | 0.92 | 0.92 | 0.92 | 0.91 | 0.94 | 0.94 | 0.92 | 0.89 | 0.85 | 0.85 | 0.88 | 0.87 | 0.88 | 0.89 | 0.89 | 0.89 | 0.86 | 0.87 | 0.87 | 0.88 | 0.93 | 0.9 | 0.87 | 0.91 | 0.92 | 0.92 | 0.93 | 0.93 | 0.96 | 0.97 | 0.98 | 0.99 | 0.95 | 0.99 | 1.02 | 0.99 | 0.93 | 0.94 | 0.94 | 0.94 | 0.92 | 0.93 | 0.92 | 0.93 | 0.95 | 0.96 | 0.95 | 0.96 | 0.98 | 0.96 | 0.96 | 0.96 | 0.97 | 0.96 | 0.96 | 0.95 | 0.94 | 0.93 | 0.92 | 0.89 | 0.87 | 0.88 | 0.88 | 0.87 | 0.87 | 0.86 | 0.85 | 0.85 | 0.86 | 0.87 | 0.87 | 0.88
88317 |  | 0.86 | 0.84 | 0.84 | 0.87 | 0.87 | 0.86 | 0.86 | 0.86 | 0.89 | 0.89 | 0.9 | 0.9 | 0.91 | 0.91 | 0.91 | 0.89 | 0.87 | 0.87 | 0.88 | 0.86 | 0.84 | 0.83 | 0.83 | 0.81 | 0.83 | 0.84 | 0.85 | 0.86 | 0.89 | 0.89 | 0.87 | 0.88 | 0.91 | 0.92 | 0.91 | 0.95 | 0.96 | 0.92 | 0.93 | 0.9 | 0.9 | 0.9 | 0.92 | 0.92 | 0.91 | 0.91 | 0.91 | 0.9 | 0.89 | 0.91 | 0.88 | 0.88 | 0.85 | 0.84 | 0.85 | 0.85 | 0.84 | 0.86 | 0.85 | 0.85 | 0.87 | 0.9 | 0.94 | 0.95 | 0.96 | 0.97 | 0.97 | 0.95 | 0.96 | 0.97 | 0.99 | 1 | 0.98 | 0.95 | 0.94 | 0.93 | 0.94 | 0.94 | 0.94 | 0.97 | 0.95 | 0.92 | 0.93 | 0.95 | 0.95 | 0.98 | 0.96 | 0.96 | 0.95 | 0.95 | 0.95 | 0.94 | 0.97 | 0.97 | 0.95 | 0.92 | 0.87 | 0.88 | 0.9 | 0.9 | 0.91 | 0.92 | 0.92 | 0.92 | 0.88 | 0.9 | 0.9 | 0.9 | 0.97 | 0.93 | 0.9 | 0.94 | 0.96 | 0.95 | 0.96 | 0.96 | 1 | 1 | 1.01 | 1.02 | 0.98 | 1.02 | 1.05 | 1.02 | 0.96 | 0.97 | 0.97 | 0.97 | 0.96 | 0.96 | 0.96 | 0.96 | 0.98 | 0.99 | 0.98 | 1 | 1.02 | 1 | 1 | 1 | 1.01 | 0.99 | 0.99 | 0.99 | 0.97 | 0.96 | 0.95 | 0.92 | 0.9 | 0.91 | 0.91 | 0.9 | 0.9 | 0.89 | 0.88 | 0.88 | 0.89 | 0.9 | 0.9 | 0.92
88319 |  | 0.87 | 0.85 | 0.85 | 0.88 | 0.88 | 0.87 | 0.87 | 0.88 | 0.9 | 0.9 | 0.91 | 0.92 | 0.92 | 0.92 | 0.92 | 0.9 | 0.88 | 0.88 | 0.89 | 0.87 | 0.85 | 0.84 | 0.84 | 0.82 | 0.84 | 0.85 | 0.86 | 0.87 | 0.9 | 0.9 | 0.89 | 0.89 | 0.92 | 0.93 | 0.93 | 0.97 | 0.97 | 0.93 | 0.94 | 0.91 | 0.91 | 0.92 | 0.93 | 0.94 | 0.92 | 0.92 | 0.93 | 0.91 | 0.9 | 0.93 | 0.89 | 0.89 | 0.86 | 0.85 | 0.86 | 0.86 | 0.85 | 0.87 | 0.86 | 0.86 | 0.88 | 0.91 | 0.95 | 0.96 | 0.97 | 0.99 | 0.98 | 0.96 | 0.98 | 0.99 | 1.01 | 1.01 | 1 | 0.97 | 0.95 | 0.94 | 0.95 | 0.95 | 0.96 | 0.98 | 0.96 | 0.93 | 0.94 | 0.96 | 0.96 | 0.99 | 0.98 | 0.97 | 0.97 | 0.96 | 0.96 | 0.96 | 0.99 | 0.98 | 0.96 | 0.93 | 0.88 | 0.89 | 0.91 | 0.91 | 0.92 | 0.93 | 0.93 | 0.93 | 0.9 | 0.91 | 0.91 | 0.92 | 0.98 | 0.94 | 0.91 | 0.95 | 0.97 | 0.97 | 0.97 | 0.98 | 1.01 | 1.02 | 1.03 | 1.04 | 1 | 1.04 | 1.07 | 1.03 | 0.98 | 0.98 | 0.98 | 0.98 | 0.97 | 0.97 | 0.97 | 0.97 | 0.99 | 1.01 | 1 | 1.01 | 1.03 | 1.01 | 1.01 | 1.01 | 1.02 | 1.01 | 1.01 | 1 | 0.98 | 0.97 | 0.97 | 0.93 | 0.91 | 0.92 | 0.92 | 0.91 | 0.91 | 0.9 | 0.89 | 0.89 | 0.9 | 0.91 | 0.92 | 0.93
88326 |  | 0.89 | 0.87 | 0.87 | 0.9 | 0.9 | 0.89 | 0.89 | 0.9 | 0.92 | 0.92 | 0.94 | 0.94 | 0.95 | 0.95 | 0.95 | 0.93 | 0.9 | 0.91 | 0.91 | 0.9 | 0.87 | 0.87 | 0.86 | 0.84 | 0.86 | 0.87 | 0.88 | 0.9 | 0.93 | 0.93 | 0.92 | 0.92 | 0.95 | 0.96 | 0.96 | 1 | 1.01 | 0.96 | 0.97 | 0.94 | 0.94 | 0.94 | 0.96 | 0.96 | 0.95 | 0.94 | 0.95 | 0.94 | 0.93 | 0.95 | 0.91 | 0.91 | 0.88 | 0.87 | 0.88 | 0.88 | 0.88 | 0.89 | 0.88 | 0.88 | 0.9 | 0.94 | 0.98 | 0.99 | 1.01 | 1.02 | 1.01 | 1 | 1.01 | 1.02 | 1.04 | 1.05 | 1.03 | 1 | 0.98 | 0.97 | 0.98 | 0.98 | 0.99 | 1.01 | 0.99 | 0.96 | 0.97 | 0.99 | 0.99 | 1.02 | 1.01 | 1 | 0.99 | 0.99 | 0.99 | 0.98 | 1.01 | 1.01 | 0.99 | 0.95 | 0.91 | 0.91 | 0.94 | 0.94 | 0.94 | 0.95 | 0.95 | 0.95 | 0.92 | 0.94 | 0.94 | 0.94 | 1.01 | 0.97 | 0.94 | 0.98 | 1 | 0.99 | 1 | 1 | 1.04 | 1.04 | 1.05 | 1.06 | 1.02 | 1.07 | 1.1 | 1.06 | 1 | 1.01 | 1.01 | 1.01 | 1 | 1 | 1 | 1 | 1.02 | 1.03 | 1.02 | 1.04 | 1.06 | 1.04 | 1.04 | 1.04 | 1.05 | 1.04 | 1.04 | 1.03 | 1.01 | 1 | 1 | 0.95 | 0.93 | 0.95 | 0.95 | 0.93 | 0.93 | 0.93 | 0.91 | 0.92 | 0.93 | 0.93 | 0.94 | 0.95
88339 |  | 0.88 | 0.87 | 0.87 | 0.9 | 0.89 | 0.88 | 0.89 | 0.89 | 0.92 | 0.91 | 0.93 | 0.93 | 0.94 | 0.94 | 0.94 | 0.92 | 0.89 | 0.9 | 0.9 | 0.89 | 0.87 | 0.86 | 0.85 | 0.83 | 0.85 | 0.86 | 0.87 | 0.89 | 0.92 | 0.92 | 0.91 | 0.91 | 0.94 | 0.95 | 0.95 | 0.99 | 1 | 0.95 | 0.96 | 0.93 | 0.93 | 0.93 | 0.95 | 0.95 | 0.94 | 0.94 | 0.94 | 0.93 | 0.92 | 0.94 | 0.9 | 0.91 | 0.88 | 0.87 | 0.87 | 0.87 | 0.87 | 0.88 | 0.87 | 0.87 | 0.89 | 0.93 | 0.97 | 0.98 | 1 | 1.01 | 1 | 0.99 | 1 | 1.01 | 1.03 | 1.04 | 1.02 | 0.99 | 0.97 | 0.96 | 0.97 | 0.97 | 0.98 | 1 | 0.98 | 0.95 | 0.96 | 0.98 | 0.98 | 1.01 | 1 | 0.99 | 0.98 | 0.98 | 0.98 | 0.97 | 1 | 1 | 0.98 | 0.94 | 0.9 | 0.9 | 0.93 | 0.93 | 0.94 | 0.95 | 0.94 | 0.94 | 0.91 | 0.93 | 0.93 | 0.93 | 1 | 0.96 | 0.93 | 0.97 | 0.99 | 0.98 | 0.99 | 0.99 | 1.03 | 1.03 | 1.04 | 1.05 | 1.01 | 1.06 | 1.09 | 1.05 | 0.99 | 1 | 1 | 1 | 0.99 | 0.99 | 0.99 | 0.99 | 1.01 | 1.02 | 1.01 | 1.03 | 1.05 | 1.03 | 1.03 | 1.03 | 1.04 | 1.02 | 1.03 | 1.02 | 1 | 0.99 | 0.99 | 0.94 | 0.92 | 0.94 | 0.94 | 0.92 | 0.92 | 0.92 | 0.9 | 0.91 | 0.92 | 0.92 | 0.93 | 0.94
88348 |  | 0.86 | 0.85 | 0.85 | 0.88 | 0.87 | 0.86 | 0.86 | 0.87 | 0.89 | 0.89 | 0.91 | 0.91 | 0.91 | 0.92 | 0.92 | 0.9 | 0.87 | 0.88 | 0.88 | 0.87 | 0.85 | 0.84 | 0.83 | 0.82 | 0.83 | 0.84 | 0.85 | 0.87 | 0.9 | 0.9 | 0.88 | 0.89 | 0.92 | 0.93 | 0.92 | 0.96 | 0.97 | 0.93 | 0.93 | 0.91 | 0.91 | 0.91 | 0.92 | 0.93 | 0.92 | 0.91 | 0.92 | 0.91 | 0.9 | 0.92 | 0.88 | 0.88 | 0.85 | 0.85 | 0.86 | 0.85 | 0.85 | 0.86 | 0.85 | 0.85 | 0.87 | 0.91 | 0.95 | 0.96 | 0.97 | 0.98 | 0.98 | 0.96 | 0.97 | 0.98 | 1 | 1.01 | 0.99 | 0.96 | 0.95 | 0.93 | 0.94 | 0.95 | 0.95 | 0.97 | 0.95 | 0.93 | 0.93 | 0.95 | 0.96 | 0.98 | 0.97 | 0.96 | 0.96 | 0.96 | 0.95 | 0.95 | 0.98 | 0.98 | 0.96 | 0.92 | 0.88 | 0.88 | 0.91 | 0.91 | 0.92 | 0.93 | 0.93 | 0.93 | 0.89 | 0.91 | 0.91 | 0.91 | 0.98 | 0.93 | 0.9 | 0.95 | 0.96 | 0.96 | 0.97 | 0.97 | 1 | 1.01 | 1.02 | 1.03 | 0.99 | 1.03 | 1.06 | 1.03 | 0.97 | 0.98 | 0.97 | 0.98 | 0.96 | 0.97 | 0.96 | 0.96 | 0.99 | 1 | 0.99 | 1 | 1.02 | 1 | 1.01 | 1 | 1.01 | 1 | 1 | 1 | 0.98 | 0.97 | 0.96 | 0.92 | 0.9 | 0.92 | 0.92 | 0.9 | 0.91 | 0.9 | 0.89 | 0.89 | 0.9 | 0.9 | 0.91 | 0.92
88353 |  | 0.86 | 0.84 | 0.84 | 0.87 | 0.87 | 0.86 | 0.86 | 0.86 | 0.89 | 0.89 | 0.9 | 0.91 | 0.91 | 0.91 | 0.91 | 0.89 | 0.87 | 0.87 | 0.88 | 0.86 | 0.84 | 0.84 | 0.83 | 0.81 | 0.83 | 0.84 | 0.85 | 0.87 | 0.89 | 0.89 | 0.88 | 0.88 | 0.91 | 0.92 | 0.92 | 0.96 | 0.96 | 0.92 | 0.93 | 0.9 | 0.9 | 0.9 | 0.92 | 0.93 | 0.91 | 0.91 | 0.91 | 0.9 | 0.89 | 0.91 | 0.88 | 0.88 | 0.85 | 0.84 | 0.85 | 0.85 | 0.84 | 0.85 | 0.85 | 0.85 | 0.87 | 0.9 | 0.94 | 0.95 | 0.96 | 0.98 | 0.97 | 0.95 | 0.96 | 0.97 | 0.99 | 1 | 0.99 | 0.95 | 0.94 | 0.93 | 0.94 | 0.94 | 0.95 | 0.97 | 0.95 | 0.92 | 0.93 | 0.95 | 0.95 | 0.98 | 0.97 | 0.96 | 0.95 | 0.95 | 0.95 | 0.94 | 0.97 | 0.97 | 0.95 | 0.91 | 0.87 | 0.88 | 0.9 | 0.9 | 0.91 | 0.92 | 0.92 | 0.92 | 0.89 | 0.9 | 0.9 | 0.9 | 0.97 | 0.93 | 0.9 | 0.94 | 0.95 | 0.95 | 0.96 | 0.96 | 1 | 1 | 1.01 | 1.02 | 0.98 | 1.02 | 1.05 | 1.02 | 0.96 | 0.97 | 0.97 | 0.97 | 0.95 | 0.96 | 0.95 | 0.96 | 0.98 | 0.99 | 0.98 | 1 | 1.02 | 1 | 1 | 1 | 1.01 | 0.99 | 0.99 | 0.99 | 0.97 | 0.96 | 0.96 | 0.92 | 0.9 | 0.91 | 0.91 | 0.9 | 0.9 | 0.89 | 0.88 | 0.88 | 0.89 | 0.89 | 0.9 | 0.91
88356 |  | 0.87 | 0.85 | 0.85 | 0.88 | 0.88 | 0.87 | 0.87 | 0.88 | 0.9 | 0.9 | 0.92 | 0.92 | 0.92 | 0.92 | 0.93 | 0.91 | 0.88 | 0.88 | 0.89 | 0.88 | 0.85 | 0.85 | 0.84 | 0.82 | 0.84 | 0.85 | 0.86 | 0.88 | 0.91 | 0.91 | 0.89 | 0.9 | 0.93 | 0.93 | 0.93 | 0.97 | 0.98 | 0.94 | 0.94 | 0.92 | 0.92 | 0.92 | 0.93 | 0.94 | 0.92 | 0.92 | 0.93 | 0.91 | 0.9 | 0.93 | 0.89 | 0.89 | 0.86 | 0.85 | 0.86 | 0.86 | 0.85 | 0.87 | 0.86 | 0.86 | 0.88 | 0.92 | 0.95 | 0.97 | 0.98 | 0.99 | 0.98 | 0.97 | 0.98 | 0.99 | 1.01 | 1.02 | 1 | 0.97 | 0.95 | 0.94 | 0.95 | 0.95 | 0.96 | 0.98 | 0.96 | 0.93 | 0.94 | 0.96 | 0.96 | 0.99 | 0.98 | 0.97 | 0.97 | 0.96 | 0.96 | 0.96 | 0.99 | 0.98 | 0.96 | 0.93 | 0.88 | 0.89 | 0.92 | 0.91 | 0.92 | 0.93 | 0.93 | 0.93 | 0.9 | 0.91 | 0.91 | 0.92 | 0.98 | 0.94 | 0.91 | 0.95 | 0.97 | 0.96 | 0.97 | 0.98 | 1.01 | 1.01 | 1.03 | 1.04 | 1 | 1.04 | 1.07 | 1.03 | 0.98 | 0.98 | 0.98 | 0.98 | 0.97 | 0.97 | 0.97 | 0.97 | 0.99 | 1 | 0.99 | 1.01 | 1.03 | 1.01 | 1.01 | 1.01 | 1.02 | 1.01 | 1.01 | 1 | 0.99 | 0.98 | 0.97 | 0.93 | 0.91 | 0.93 | 0.93 | 0.91 | 0.91 | 0.91 | 0.89 | 0.9 | 0.9 | 0.91 | 0.92 | 0.93
88361 |  | 0.87 | 0.85 | 0.85 | 0.88 | 0.88 | 0.87 | 0.87 | 0.87 | 0.9 | 0.9 | 0.91 | 0.91 | 0.92 | 0.92 | 0.92 | 0.9 | 0.88 | 0.88 | 0.89 | 0.87 | 0.85 | 0.85 | 0.84 | 0.82 | 0.84 | 0.85 | 0.86 | 0.88 | 0.9 | 0.9 | 0.89 | 0.89 | 0.92 | 0.93 | 0.93 | 0.97 | 0.98 | 0.93 | 0.94 | 0.91 | 0.91 | 0.91 | 0.93 | 0.94 | 0.92 | 0.92 | 0.92 | 0.91 | 0.9 | 0.92 | 0.89 | 0.89 | 0.86 | 0.85 | 0.86 | 0.85 | 0.85 | 0.86 | 0.86 | 0.86 | 0.88 | 0.91 | 0.95 | 0.96 | 0.97 | 0.99 | 0.98 | 0.96 | 0.98 | 0.99 | 1.01 | 1.01 | 1 | 0.97 | 0.95 | 0.94 | 0.95 | 0.95 | 0.95 | 0.98 | 0.96 | 0.93 | 0.94 | 0.96 | 0.96 | 0.99 | 0.98 | 0.97 | 0.96 | 0.96 | 0.96 | 0.95 | 0.98 | 0.98 | 0.96 | 0.93 | 0.88 | 0.89 | 0.91 | 0.91 | 0.92 | 0.93 | 0.93 | 0.93 | 0.9 | 0.91 | 0.91 | 0.92 | 0.98 | 0.94 | 0.91 | 0.95 | 0.97 | 0.96 | 0.97 | 0.97 | 1.01 | 1.01 | 1.02 | 1.03 | 0.99 | 1.04 | 1.07 | 1.03 | 0.97 | 0.98 | 0.98 | 0.98 | 0.97 | 0.97 | 0.97 | 0.97 | 0.99 | 1 | 0.99 | 1.01 | 1.03 | 1.01 | 1.01 | 1.01 | 1.02 | 1 | 1.01 | 1 | 0.98 | 0.98 | 0.97 | 0.93 | 0.91 | 0.92 | 0.92 | 0.91 | 0.91 | 0.9 | 0.89 | 0.89 | 0.9 | 0.91 | 0.91 | 0.93
88364 |  | 0.85 | 0.83 | 0.83 | 0.86 | 0.85 | 0.84 | 0.85 | 0.85 | 0.87 | 0.87 | 0.89 | 0.89 | 0.89 | 0.9 | 0.9 | 0.88 | 0.85 | 0.86 | 0.86 | 0.85 | 0.83 | 0.82 | 0.82 | 0.8 | 0.82 | 0.82 | 0.84 | 0.85 | 0.88 | 0.88 | 0.86 | 0.87 | 0.9 | 0.91 | 0.9 | 0.94 | 0.95 | 0.91 | 0.91 | 0.89 | 0.89 | 0.89 | 0.9 | 0.91 | 0.9 | 0.89 | 0.9 | 0.89 | 0.88 | 0.9 | 0.86 | 0.87 | 0.84 | 0.83 | 0.84 | 0.83 | 0.83 | 0.84 | 0.83 | 0.84 | 0.86 | 0.89 | 0.92 | 0.94 | 0.95 | 0.96 | 0.95 | 0.94 | 0.95 | 0.96 | 0.98 | 0.98 | 0.97 | 0.94 | 0.92 | 0.91 | 0.92 | 0.93 | 0.93 | 0.95 | 0.93 | 0.91 | 0.91 | 0.93 | 0.94 | 0.96 | 0.95 | 0.94 | 0.94 | 0.94 | 0.93 | 0.93 | 0.96 | 0.95 | 0.93 | 0.9 | 0.86 | 0.86 | 0.89 | 0.89 | 0.9 | 0.91 | 0.91 | 0.91 | 0.87 | 0.89 | 0.89 | 0.89 | 0.95 | 0.91 | 0.88 | 0.92 | 0.94 | 0.93 | 0.94 | 0.95 | 0.98 | 0.98 | 1 | 1 | 0.97 | 1.01 | 1.04 | 1 | 0.95 | 0.95 | 0.95 | 0.95 | 0.94 | 0.94 | 0.94 | 0.94 | 0.96 | 0.97 | 0.96 | 0.98 | 1 | 0.98 | 0.98 | 0.98 | 0.99 | 0.97 | 0.98 | 0.97 | 0.95 | 0.95 | 0.94 | 0.9 | 0.88 | 0.9 | 0.9 | 0.88 | 0.88 | 0.88 | 0.87 | 0.87 | 0.88 | 0.88 | 0.89 | 0.9
88367 |  | 0.88 | 0.87 | 0.87 | 0.9 | 0.89 | 0.89 | 0.89 | 0.89 | 0.92 | 0.92 | 0.93 | 0.94 | 0.94 | 0.94 | 0.95 | 0.92 | 0.9 | 0.9 | 0.9 | 0.89 | 0.87 | 0.86 | 0.85 | 0.84 | 0.86 | 0.86 | 0.88 | 0.9 | 0.92 | 0.92 | 0.91 | 0.91 | 0.94 | 0.95 | 0.95 | 0.99 | 1 | 0.95 | 0.96 | 0.94 | 0.93 | 0.94 | 0.95 | 0.96 | 0.94 | 0.94 | 0.94 | 0.93 | 0.92 | 0.94 | 0.9 | 0.91 | 0.88 | 0.87 | 0.88 | 0.87 | 0.87 | 0.88 | 0.87 | 0.88 | 0.9 | 0.93 | 0.97 | 0.99 | 1 | 1.01 | 1.01 | 0.99 | 1 | 1.01 | 1.03 | 1.04 | 1.02 | 0.99 | 0.97 | 0.96 | 0.97 | 0.97 | 0.98 | 1 | 0.98 | 0.95 | 0.96 | 0.98 | 0.98 | 1.01 | 1 | 0.99 | 0.99 | 0.98 | 0.98 | 0.98 | 1.01 | 1 | 0.98 | 0.94 | 0.9 | 0.9 | 0.93 | 0.93 | 0.94 | 0.95 | 0.95 | 0.95 | 0.91 | 0.93 | 0.93 | 0.94 | 1 | 0.96 | 0.93 | 0.97 | 0.99 | 0.98 | 0.99 | 1 | 1.03 | 1.03 | 1.04 | 1.06 | 1.01 | 1.06 | 1.09 | 1.05 | 1 | 1 | 1 | 1 | 0.99 | 0.99 | 0.99 | 0.99 | 1.01 | 1.02 | 1.01 | 1.03 | 1.05 | 1.03 | 1.04 | 1.03 | 1.04 | 1.03 | 1.03 | 1.03 | 1.01 | 1 | 0.99 | 0.95 | 0.93 | 0.94 | 0.94 | 0.93 | 0.93 | 0.92 | 0.91 | 0.91 | 0.92 | 0.93 | 0.93 | 0.95
88368 |  | 0.87 | 0.86 | 0.86 | 0.88 | 0.88 | 0.87 | 0.87 | 0.88 | 0.9 | 0.9 | 0.92 | 0.92 | 0.92 | 0.93 | 0.93 | 0.91 | 0.88 | 0.89 | 0.89 | 0.88 | 0.86 | 0.85 | 0.84 | 0.82 | 0.84 | 0.85 | 0.86 | 0.88 | 0.91 | 0.91 | 0.89 | 0.9 | 0.93 | 0.94 | 0.93 | 0.97 | 0.98 | 0.94 | 0.94 | 0.92 | 0.92 | 0.92 | 0.93 | 0.94 | 0.93 | 0.92 | 0.93 | 0.92 | 0.91 | 0.93 | 0.89 | 0.9 | 0.87 | 0.86 | 0.87 | 0.86 | 0.86 | 0.87 | 0.86 | 0.86 | 0.88 | 0.92 | 0.95 | 0.97 | 0.98 | 0.99 | 0.98 | 0.97 | 0.98 | 0.99 | 1.01 | 1.02 | 1 | 0.97 | 0.96 | 0.94 | 0.95 | 0.96 | 0.96 | 0.98 | 0.96 | 0.94 | 0.94 | 0.96 | 0.97 | 0.99 | 0.98 | 0.97 | 0.97 | 0.97 | 0.96 | 0.96 | 0.99 | 0.99 | 0.97 | 0.93 | 0.89 | 0.89 | 0.92 | 0.91 | 0.92 | 0.93 | 0.93 | 0.93 | 0.9 | 0.91 | 0.91 | 0.92 | 0.99 | 0.94 | 0.91 | 0.96 | 0.97 | 0.97 | 0.98 | 0.98 | 1.02 | 1.02 | 1.03 | 1.04 | 1 | 1.04 | 1.07 | 1.04 | 0.98 | 0.99 | 0.98 | 0.98 | 0.97 | 0.97 | 0.97 | 0.97 | 0.99 | 1.01 | 1 | 1.01 | 1.04 | 1.02 | 1.02 | 1.02 | 1.03 | 1.01 | 1.01 | 1.01 | 0.99 | 0.98 | 0.97 | 0.93 | 0.91 | 0.93 | 0.93 | 0.91 | 0.91 | 0.91 | 0.89 | 0.9 | 0.91 | 0.91 | 0.92 | 0.93
88370 |  | 0.87 | 0.86 | 0.86 | 0.89 | 0.88 | 0.87 | 0.87 | 0.88 | 0.9 | 0.9 | 0.92 | 0.92 | 0.93 | 0.93 | 0.93 | 0.91 | 0.88 | 0.89 | 0.89 | 0.88 | 0.86 | 0.85 | 0.84 | 0.83 | 0.84 | 0.85 | 0.87 | 0.88 | 0.91 | 0.91 | 0.89 | 0.9 | 0.93 | 0.94 | 0.93 | 0.98 | 0.98 | 0.94 | 0.95 | 0.92 | 0.92 | 0.92 | 0.94 | 0.94 | 0.93 | 0.93 | 0.93 | 0.92 | 0.91 | 0.93 | 0.89 | 0.9 | 0.87 | 0.86 | 0.87 | 0.86 | 0.86 | 0.87 | 0.86 | 0.87 | 0.89 | 0.92 | 0.96 | 0.97 | 0.98 | 1 | 0.99 | 0.97 | 0.98 | 1 | 1.02 | 1.02 | 1.01 | 0.97 | 0.96 | 0.94 | 0.96 | 0.96 | 0.96 | 0.98 | 0.96 | 0.94 | 0.95 | 0.96 | 0.97 | 1 | 0.98 | 0.98 | 0.97 | 0.97 | 0.97 | 0.96 | 0.99 | 0.99 | 0.97 | 0.93 | 0.89 | 0.89 | 0.92 | 0.92 | 0.93 | 0.94 | 0.94 | 0.94 | 0.9 | 0.92 | 0.92 | 0.92 | 0.99 | 0.95 | 0.92 | 0.96 | 0.97 | 0.97 | 0.98 | 0.98 | 1.02 | 1.02 | 1.03 | 1.04 | 1 | 1.04 | 1.07 | 1.04 | 0.98 | 0.99 | 0.99 | 0.99 | 0.97 | 0.98 | 0.97 | 0.97 | 1 | 1.01 | 1 | 1.02 | 1.04 | 1.02 | 1.02 | 1.02 | 1.03 | 1.01 | 1.02 | 1.01 | 0.99 | 0.98 | 0.98 | 0.94 | 0.92 | 0.93 | 0.93 | 0.92 | 0.92 | 0.91 | 0.9 | 0.9 | 0.91 | 0.91 | 0.92 | 0.93
88371 |  | 0.86 | 0.85 | 0.84 | 0.87 | 0.87 | 0.86 | 0.86 | 0.87 | 0.89 | 0.89 | 0.9 | 0.91 | 0.91 | 0.91 | 0.91 | 0.89 | 0.87 | 0.87 | 0.88 | 0.87 | 0.84 | 0.84 | 0.83 | 0.81 | 0.83 | 0.84 | 0.85 | 0.87 | 0.89 | 0.89 | 0.88 | 0.88 | 0.91 | 0.92 | 0.92 | 0.96 | 0.97 | 0.92 | 0.93 | 0.9 | 0.9 | 0.91 | 0.92 | 0.93 | 0.91 | 0.91 | 0.91 | 0.9 | 0.89 | 0.91 | 0.88 | 0.88 | 0.85 | 0.84 | 0.85 | 0.85 | 0.85 | 0.86 | 0.85 | 0.85 | 0.87 | 0.9 | 0.94 | 0.95 | 0.97 | 0.98 | 0.97 | 0.95 | 0.97 | 0.98 | 1 | 1 | 0.99 | 0.96 | 0.94 | 0.93 | 0.94 | 0.94 | 0.95 | 0.97 | 0.95 | 0.92 | 0.93 | 0.95 | 0.95 | 0.98 | 0.97 | 0.96 | 0.95 | 0.95 | 0.95 | 0.95 | 0.98 | 0.97 | 0.95 | 0.92 | 0.87 | 0.88 | 0.91 | 0.9 | 0.91 | 0.92 | 0.92 | 0.92 | 0.89 | 0.9 | 0.9 | 0.91 | 0.97 | 0.93 | 0.9 | 0.94 | 0.96 | 0.95 | 0.96 | 0.96 | 1 | 1 | 1.01 | 1.02 | 0.98 | 1.03 | 1.06 | 1.02 | 0.97 | 0.97 | 0.97 | 0.97 | 0.96 | 0.96 | 0.96 | 0.96 | 0.98 | 0.99 | 0.98 | 1 | 1.02 | 1 | 1 | 1 | 1.01 | 0.99 | 1 | 0.99 | 0.97 | 0.97 | 0.96 | 0.92 | 0.9 | 0.92 | 0.91 | 0.9 | 0.9 | 0.9 | 0.88 | 0.89 | 0.89 | 0.9 | 0.91 | 0.92
88373 |  | 0.86 | 0.84 | 0.84 | 0.87 | 0.87 | 0.86 | 0.86 | 0.86 | 0.89 | 0.88 | 0.9 | 0.9 | 0.91 | 0.91 | 0.91 | 0.89 | 0.87 | 0.87 | 0.88 | 0.86 | 0.84 | 0.84 | 0.83 | 0.81 | 0.83 | 0.84 | 0.85 | 0.87 | 0.89 | 0.89 | 0.88 | 0.88 | 0.91 | 0.92 | 0.92 | 0.95 | 0.96 | 0.92 | 0.93 | 0.9 | 0.9 | 0.9 | 0.92 | 0.92 | 0.91 | 0.91 | 0.91 | 0.9 | 0.89 | 0.91 | 0.88 | 0.88 | 0.85 | 0.84 | 0.85 | 0.84 | 0.84 | 0.85 | 0.85 | 0.85 | 0.87 | 0.9 | 0.94 | 0.95 | 0.96 | 0.97 | 0.97 | 0.95 | 0.96 | 0.97 | 0.99 | 1 | 0.98 | 0.95 | 0.94 | 0.92 | 0.93 | 0.94 | 0.94 | 0.96 | 0.94 | 0.92 | 0.93 | 0.94 | 0.95 | 0.97 | 0.96 | 0.96 | 0.95 | 0.95 | 0.95 | 0.94 | 0.97 | 0.97 | 0.95 | 0.91 | 0.87 | 0.88 | 0.9 | 0.9 | 0.91 | 0.92 | 0.92 | 0.92 | 0.89 | 0.9 | 0.9 | 0.9 | 0.97 | 0.93 | 0.9 | 0.94 | 0.95 | 0.95 | 0.96 | 0.96 | 1 | 1 | 1.01 | 1.02 | 0.98 | 1.02 | 1.05 | 1.02 | 0.96 | 0.97 | 0.97 | 0.97 | 0.95 | 0.96 | 0.95 | 0.95 | 0.98 | 0.99 | 0.98 | 0.99 | 1.01 | 1 | 1 | 0.99 | 1.01 | 0.99 | 0.99 | 0.99 | 0.97 | 0.96 | 0.96 | 0.92 | 0.9 | 0.91 | 0.91 | 0.9 | 0.9 | 0.89 | 0.88 | 0.88 | 0.89 | 0.9 | 0.9 | 0.91
88374 |  | 0.86 | 0.84 | 0.84 | 0.87 | 0.86 | 0.85 | 0.86 | 0.86 | 0.88 | 0.88 | 0.9 | 0.9 | 0.9 | 0.91 | 0.91 | 0.89 | 0.86 | 0.87 | 0.87 | 0.86 | 0.84 | 0.83 | 0.82 | 0.81 | 0.83 | 0.83 | 0.85 | 0.86 | 0.89 | 0.89 | 0.87 | 0.88 | 0.91 | 0.92 | 0.91 | 0.95 | 0.96 | 0.92 | 0.92 | 0.9 | 0.9 | 0.9 | 0.91 | 0.92 | 0.91 | 0.9 | 0.91 | 0.9 | 0.89 | 0.91 | 0.87 | 0.88 | 0.85 | 0.84 | 0.85 | 0.84 | 0.84 | 0.85 | 0.84 | 0.85 | 0.87 | 0.9 | 0.93 | 0.95 | 0.96 | 0.97 | 0.96 | 0.95 | 0.96 | 0.97 | 0.99 | 1 | 0.98 | 0.95 | 0.93 | 0.92 | 0.93 | 0.94 | 0.94 | 0.96 | 0.94 | 0.92 | 0.92 | 0.94 | 0.95 | 0.97 | 0.96 | 0.95 | 0.95 | 0.95 | 0.94 | 0.94 | 0.97 | 0.97 | 0.95 | 0.91 | 0.87 | 0.87 | 0.9 | 0.9 | 0.91 | 0.92 | 0.92 | 0.92 | 0.88 | 0.9 | 0.9 | 0.9 | 0.96 | 0.92 | 0.9 | 0.94 | 0.95 | 0.95 | 0.96 | 0.96 | 0.99 | 1 | 1.01 | 1.02 | 0.98 | 1.02 | 1.05 | 1.02 | 0.96 | 0.97 | 0.96 | 0.97 | 0.95 | 0.95 | 0.95 | 0.95 | 0.97 | 0.98 | 0.97 | 0.99 | 1.01 | 0.99 | 0.99 | 0.99 | 1 | 0.99 | 0.99 | 0.99 | 0.97 | 0.96 | 0.95 | 0.91 | 0.9 | 0.91 | 0.91 | 0.9 | 0.9 | 0.89 | 0.88 | 0.88 | 0.89 | 0.89 | 0.9 | 0.91