## 0 Dokumentation
dena Energie- und Klimaschutzmanagementsystem
Erfassung und Auswertung des Gebäudebestands
Urheber: | Deutsche Energie-Agentur GmbH (dena)
Version: | 2020-02-01
Link: | www.energieeffiziente-kommune.de
0 | Dokumentation | Bemerkungen
Tipp: Die Informationen zu den Tabellenblättern können Sie mit den "Plus-Zeichen" links auf- oder zuklappen. Die von Ihnen auszufüllenden Pflichtfelder sind hier hervorgehoben.
1 | Tabellenblatt 'Daten' | Link
Das Blatt ist für 150 Zeilen vorbereitet. Weitere Zeilen können eingefügt oder ergänzt werden. Bitte prüfen Sie beim Einfügen von Zeilen die Formeln in den Spalten "Wertung Heizkennwert (0-100)" und "Wertung Elektrokennwert (0-100)". Diese müssen sich auf den gesamten ausgefüllten Bereich beziehen, damit die Rangfolge korrekt festgelegt werden kann.
Weiß | Eingabefelder
Gelb | Eingabefelder - Pflichtfelder
Orange | Berechnungsfelder mit Formeln - nicht überschreiben!
BWZK-Bezeichnungen unterhalb der Tabelle nicht löschen, die Gültigkeit in der Spalte "Gebäudekategorie" bezieht sich hierauf
Das Sortieren der Liste ist grundsätzlich möglich. Wird die gesamte Tabelle z.B. nach Handlungsbedarf "Absteigend" sortiert, stehen die auswertbaren Zeilen UNTEN.
Beim Einfügen/ Löschen von Zeilen Bereiche für die Wertung prüfen: Zur Bewertung der Rangfolge erfolgt in der Spalte "Wertung Heizkennwert (0-100)" eine Min/ Max Auswahl aus der Spalte "Abweichung vom Vergleichswert Heizen EnEV 100 in %" (Analog: Spalten "Wertung Elektrokennwert (0-100)"/ "Abweichung vom Vergleichswert Elektro EnEV 100 in %")
Grunddaten
Tragen Sie hier bitte folgende Basisdaten ein:
Lfd. Nr. | lfd Nr.: hier ist eine Formel hinterlegt, mit der die Liste automatisch durchnummeriert wird. Die Nummerierung ist veränderlich bei Neusortierung.
Pflichtfeld : Grunddaten
Liegenschafts-bezeichnung | Die Liegenschaftsbezeichnung wird in den Diagrammen dargestellt und sollte kurz und eindeutig sein. | Pflichtfeld
PLZ | Pflichtfeld für die Witterungsbereinigung der Heizenergieverbräuche. | Pflichtfeld
Gebäudekategorie | Pflicht-Auswahlfeld zur automatischen Zuordnung der Vergleichswerte Wärme und Elektroenergie nach EnEV 2014 gemäß Bekanntmachung der Regeln für Energieverbrauchskennwerte und der Vergleichswerte im Nichtwohngebäudebestand vom 7. April 2015 (Bekanntmachung der Regeln für Energieverbrauchswerte und der Vergleichswerte im Nichtwohngebäudebestand vom 7. April 2015) | Pflichtfeld
Energiebezugsfläche NGF Eingabe [m²] | Die Energiebezugsfläche ist lt. Bekanntmachung der Regeln für Energieverbrauchskennwerte und der Vergleichswerte im Nichtwohngebäudebestand vom 7. April 2015 die Summe aller beheizten und gekühlten Nettogrundflächen (Bekanntmachung der Regeln für Energieverbrauchswerte und der Vergleichswerte im Nichtwohngebäudebestand vom 7. April 2015) | Pflichtfeld
Bruttogrundfläche BGF Eingabe [m²] | Häufig steht als Flächenangaben nicht die NGF, sondern nur die BGF zur Verfügung. Aus dieser wird die NGF berechnet werden | Pflichtfeld
Optional : Grunddaten
LG Nr. | Feld für das eigene Nummerierungssystem. Informativ, geht nicht in die Berechnung ein
Anzahl Gebäude | informativ, geht nicht in die Berechnung ein
Baujahr Gebäude | informativ, geht nicht in Berechnung ein
Adresse | informativ, geht nicht in Berechnung ein
Denkmalschutz ja/ nein | informativ, geht nicht in Berechnung ein
Baujahr Gebäudetechnik | informativ, geht nicht in Berechnung ein
Sanierungszustand | informativ, geht nicht in Berechnung ein
Umbau- und Sanierungsmaßnahmen in Planung | informativ, geht nicht in Berechnung ein
Energieausweis | Bedarfs- bzw. Verbrauchsausweis vorhanden? informativ, geht nicht in Berechnung ein
Erstellungsjahr Energieausweis | informativ, geht nicht in Berechnung ein
Bemerkung | informativ, geht nicht in Berechnung ein
Daten erfasst/ geändert TT.MM.JJJ | Die Spalte dient der Übersicht und Nachvollziehbarkeit der Erfassung der Daten.
Bearbeiter Name/ Kürzel | Die Spalte dient der Übersicht und Nachvollziehbarkeit der Erfassung der Daten.
| Berechnungen : Grunddaten | erfolgt automatisch
BWZK | Nummer aus dem Bauwerkzuordnungskatalog für die zugeordnete Kategorie
Nettogrundfläche NGF für Kennwert [m²] | Falls in der Spalte "Energiebezugsfläche NGF" ein Wert eingetragen wurde, wird dieser genutzt und hier nochmals ausgewiesen. Falls die Spalte NGF nicht ausgefüllt ist, jedoch die BGF eingetragen wurde, erfolgt mit den Faktoren lt. Bekanntmachung der Regeln für Energieverbrauchskennwerte und der Vergleichswerte im Nichtwohngebäudebestand vom 7. April 2015 die Umrechnung (Faktoren im Tabellenblatt '4_BWZK') Liegen Ihnen Flächendaten nicht als NGF oder BGF vor, ergänzen Sie bitte eigene Spalten für Eingabe und Umrechnung und passen die hier hinterlegt Formel bei Bedarf an.
Pflichtfeld : Technik
Heizenergieträger | informativ, geht nicht in Berechnung ein | Pflichtfeld
Emissionsfaktor Heizenergie [kgCO2/kWh] | Mit diesem Wert werden weiter rechts die CO2-Emissionen der Liegenschaft berechnet. Anhaltswerte finden Sie im Tabellenblatt CO2-Emissionen, dort sind auch eigene Berechnungen möglich. | Pflichtfeld
Strombezug | informativ, geht nicht in Berechnung ein. | Pflichtfeld
Emissionsfaktor Elektroenergie [gCO2/kWh] | Mit diesem Wert werden weiter rechts die CO2-Emissionen der Liegenschaft berechnet. Anhaltswerte finden Sie im Tabellenblatt CO2-Emissionen, dort sind auch eigene Berechnungen möglich. | Pflichtfeld
Pflichtfeld : 1./2./3. Jahr Energieverbrauch und -kosten
Monat im 1. Jahr (ab 2008) JJJJ | In diesen drei Spalten geben Sie bitte den Monat ein, für den Ihnen die Energieverbräuche und -kosten der Liegenschaft vorliegen (z.B. 2009, 2010, 2011). Es ist nicht zwingend notwendig, dass es sich um aufeinanderfolgende Jahre handelt. Mindestens eine der drei Jahresspalten muss für die Auswertung ausgefüllt sein. | Pflichtfeld
Jahr 1/2/3 (ab 2008) JJJJ | In diesen drei Spalten geben Sie bitte die Jahreszahlen ein, für die Ihnen die Energieverbräuche und -kosten der Liegenschaft vorliegen (z.B. 2009, 2010, 2011). Es ist nicht zwingend notwendig, dass es sich um aufeinanderfolgende Jahr handelt. Mindestens eine der drei Jahresspalten muss für die Auswertung ausgefüllt sein. | Pflichtfeld
Jahr 1/2/3 Heizenergie- nicht witterungsbereinigt - [MWh/a] | In diesen drei Spalten geben Sie bitte die Jahreswerte der Heizenergieverbräuche ohne Witterungsbereinigung ein - für die in den vorigen Spalten benannten Jahre. Mindestens eine der drei Spalten muss für die Auswertung ausgefüllt sein. | Pflichtfeld
Jahr 1/2/3 Heizkosten brutto [€/a] | In diesen drei Spalten geben Sie bitte die Jahreswerte der Heizkosten ein - für die in den vorigen Spalten benannten Jahre. Mindestens eine der drei Spalten muss für die Auswertung ausgefüllt sein. | Bei "0" oder "unbekannt" Zelle leer lassen! | Pflichtfeld
Jahr 1/2/3 Elektroenergie [MWh] | In diesen drei Spalten geben Sie bitte die Jahreswerte der Elektroenergieverbräuche - für die in den vorigen Spalten benannten Jahre. Mindestens eine der drei Spalten muss für die Auswertung ausgefüllt sein. Falls Sie die Berechnung später auf eines der drei Jahre beschränken möchten, ist es wichtig zu wissen, dass die Beschränkung auf Heiz- und Elektroenergie gemeinsam wirkt. Das heißt, die Werte für Heizen und Elektro müssen dann in der gleichen Spalte stehen (Jahr 1, Jahr 2, Jahr 3). | Pflichtfeld
Jahr 1/2/3 Elektrokosten brutto [€/a] | In diesen drei Spalten geben Sie bitte die Jahreswerte der Elektrokosten ein - für die in den vorigen Spalten benannten Jahre. Mindestens eine der drei Spalten muss für die Auswertung ausgefüllt sein. | Bei "0" oder "unbekannt" Zelle leer lassen! | Pflichtfeld
Berechnung : 1./2./3. Jahr Energieverbrauch und -kosten
Jahr 1/2/3 Klimafaktor | Hier werden aus dem Tabellenblatt 5 Klimafaktoren_PLZ entsprechend dem JAHR und der PLZ die Klimafaktoren herausgesucht.
Jahr 1/2/3 Heizenergie bereinigt [MWh/a] | Ergebnis der Witterungsbereinigung
Jahr 1/2/3 Gesamtenergiekosten brutto [€/a] | Jeweils Summe aus Heiz- und Elektrokosten
Rechnen mit Jahr n oder Mittelwert | Auswahlfeld, mit welchen Jahren die Auswertung erfolgen soll. Sind alle drei Jahre mit plausiblen Daten ausgefüllt, kann eine Wertestreuung über den Mittelwert ausgeglichen werden. Sind nicht für drei Jahre Werte vorhanden bzw. sind Angaben für Sie nicht plausibel, haben Sie hier die Möglichkeit, die Auswertung auf eines der drei Jahre zu begrenzen.
Berechnung : Auswertung Heizenergie
Heizenergieverbrauch für Auswertung [MWh/ a] | Ergebnis der Auswahl aus der vorstehenden Spalte: Gibt den Wert aus, mit dem die weitere Auswertung erfolgt (Mittelwert oder gewähltes Jahr)
Verbrauchskennwert Heizenergie [kWh/m² NGF a] | Heizenergieverbrauch bezogen auf die Energiebezugsfläche. Wird berechnet, wenn alle Pflichtfelder ausgefüllt sind. Ist dies nicht der Fall, ist die Zelle als FALSCH gekennzeichnet
Vergleichswert Heizen EnEV 2009 [kWh/m² NGF a] | Energieverbrauchskennwert, abhängig von der Gebäudekategorie (BWZK) und der Fläche (größer oder kleiner/gleich 3.500 m²) lt. Bekanntmachung der Regeln für Energieverbrauchskennwerte und der Vergleichswerte im Nichtwohngebäudebestand vom 7. April 2015. Holt sich die Werte aus dem Tabellenblatt '4 BWZK'. (Bekanntmachung der Regeln für Energieverbrauchswerte und der Vergleichswerte im Nichtwohngebäudebestand vom 7. April 2015)
Plausibilität:Rechnen WAHR FALSCH Berechnung Handlungsbedarf | Die Berechnung des Handlungsbedarfs findet nur statt, wenn Daten für NGF, Wärmeverbrauch, Stromverbrauch, Kosten vorhanden sind und die Verbrauchskennwerte plausibel sind. Die Plausibilitätsgrenze des Verbrauchskennwertes liegt bei 330 kWh/m² NGF pro Jahr. Liegen die Verbrauchskennwerte der Liegenschaft Ihrer Kommune darüber, sollte nach den Gründen dafür geforscht werden. Diese Liegenschaft wird in diesem Fall als "unvollständig" bzw. "Daten prüfen" ausgwiesen, wenn die Werte unplausibel sind. Die Berechnung der Handlungsbedarfe kann für diese Liegenschaft nicht erfolgen.
Plausibilität:Rechnen WAHR FALSCH (Daten NGF, Heizverbrauch vorh.) | Prüfung Pflichtfelder (Verbrauch und Energiebezugsfläche). Nicht ausreichend ausgefüllte Zeilen werden in der Berechnung nicht berücksichtigt.
Abweichung vom Vergleichswert Heizen [%] | Wenn Datensatzprüfung positiv, Berechnung der Differenz Verbrauchskennwert zu Vergleichswert bezogen auf den Verbrauchskennwert.
Verbrauch Heizen der Liegenschaft auf dem Niveau des Vergleichskennwerts [MWh/a] | Der Verbrauch, den die Liegenschaft hätte, wenn der Verbrauchskennwert dem Vergleichswert entspräche.
Einsparpotenzial Heizenergie absolut ggü. Vergleichskennwert [MWh/a] | Differenz zwischen IST-Verbrauch und dem Niveau des Vergleichskennwertes, wenn der IST-Verbrauch ÜBER dem Niveau des Vergleichskennwertes liegt, sonst 0.
Einsparpotenzial Heizenergie absolut ggü. Vergleichskennwert [%] | ermitteltes Einsparpotenzial aus der vorigen Spalte bezogen auf den IST-Verbrauch
Elektroenergieverbrauch für Auswertung [MWh/ a] | analog Heizenergie, siehe dort
Verbrauchskennwert Elektro [kWh/m²NGF a] | analog Heizenergie, siehe dort
Vergleichswert Elektro EnEV 2009 [kWh/m²NGF a] | analog Heizenergie, siehe dort
Plausibilität:Rechnen WAHR FALSCH (Daten NGF, Elektroverbrauch vorh., Kennwert plausibel) | analog Heizenergie, siehe dort
Abweichung vom Vergleichswert Elektro [%] | analog Heizenergie, siehe dort
Verbrauch Elektro der Liegenschaft auf dem Niveau des Vergleichskennwerts [MWh/a] | analog Heizenergie, siehe dort
Einsparpotenzial Elektroenergie absolut ggü. Vergleichskennwert [MWh/a] | analog Heizenergie, siehe dort
Einsparpotenzial Elektroenergie absolut ggü. Vergleichskennwert [%] | analog Heizenergie, siehe dort
Berechnung: Auswertung Kosten & CO2
Heizkosten brutto für Auswertung [€/a] | Ergebnis der Auswahl (analog Verbrauch): Gibt den Wert aus, mit dem die weitere Auswertung erfolgt (Mittelwert oder gewähltes Jahr) Spaltensumme (oben) geht in die Wertung ein, siehe 'Hilfsspalte Wichtung: Verhältnis Heizkosten gesamt zu Stromkosten gesamt'
spez. Heizenergiekosten brutto [€/m²] | Bezug auf Energiebezugsfläche NGF
Elektrokosten brutto für Auswertung [€/a] | Ergebnis der Auswahl (analog Verbrauch): Gibt den Wert aus, mit dem die weitere Auswertung erfolgt (Mittelwert oder gewähltes Jahr) Spaltensumme (oben) geht in die Wertung ein, siehe 'Hilfsspalte Wichtung: Verhältnis Heizkosten gesamt zu Stromkosten gesamt'
spez. Elektroenergiekosten brutto [€/m²] | Bezug auf Energiebezugsfläche NGF
Gesamtenergiekosten für Auswertung [€/a] | Summe
spez. Energiekosten brutto [€/m²] | Summe
CO2-Emission Heizenergie [t/a] | Emissionsberechnung aus Heizenergieverbrauch und Emissionsfaktor Heizen
CO2-Emission Elektroenergie [t/a] | Emissionsberechnung aus Elektroenergieverbrauch und Emissionsfaktor Elektro
CO2-Emission Summe [t/a] | Summe der Emissionen Heizenergie und Elektroenergie
Berechnung Handlungsbedarf
Berechnung Handlungsbedarf: wenn NGF, Wärmeverbrauch, Stromverbrauch, Kosten vorhanden sind und Verbrauchskennwerte plausibel | Prüfung Pflichtfelder und Plausibilität der Werte. Nicht ausreichend ausgefüllte Zeilen und solche mit unplausiblen Werten werden in der Berechnung nicht berücksichtigt.
Wertung Heizkennwert (0-100) | Kleinster aller Werte aus 'Abweichung vom Vergleichswert Heizen [%]' wird 0 gesetzt, höchster Werte wird 100 gesetzt. Wert aus dieser Zeile wird entsprechend seinen Abstandes zum niedrigsten/ höchsten Wert zwischen 0 und 100 skaliert.
Wertung Elektrokennwert (0-100) | analog Heizkennwert, hier 'Abweichung vom Vergleichswert Elektro [%]'
Hilfsspalte Wichtung: Verhältnis Heizkosten gesamt zu Stromkosten gesamt | Die Bewertung für Heizen und Elektro soll zu einem gemeinsamen Wert für den Handlungsbedarf für diese Liegenschaft zusammengeführt werden. Zur Gewichtung dient das Verhältnis zwischen Heiz- und Elektrokosten aller Liegenschaften: Sind die Heizkosten höher, fallen Liegenschaften mit schlechten Heizenergiekennwerten stärker ins Gewicht. Sind die Elektrokosten höher, erhalten Liegenschaften mit schlechten Elektroenergiekennwerten mehr Gesamtpunkte. Bezieht sich auf die Spalten 'Heizkosten brutto für Auswertung' und 'Stromkosten brutto für Auswertung'
Gewichtete Wertung Heizkennwert | Punkte aus der Heizen-Wertung, multipliziert mit dem Anteil der Heizkosten an den Gesamtkosten
Gewichtete Wertung Elektrokennwert | Punkte aus der Elektro-Wertung multipliziert mit dem Anteil der Elektrokosten an den Gesamtkosten
Handlungsbedarf Summe (Max. 100) | Summe der gewichteten Punkte
Platzierung des Handlungsbedarfs nach Priorität | Umrechnung der Summe der gewichteten Punkte in eine Platzierung der einzelnen Liegenschaften
1a | Tabellenblatt 1-Diagramm_Heizen-Elektro
Vorbereitet für die Anzeige von 30 Liegenschaften, kann bei Bedarf angepasst werden (Rechte Maustaste auf die Legende -> Datenquelle)
1b | Tabellenblatt 1-Diagramm_Kosten-Priorität
Vorbereitet für die Anzeige von 30 Liegenschaften, kann bei Bedarf angepasst werden (Rechte Maustaste auf die Legende -> Datenquelle)
2 | Tabellenblatt '2-Beispiel Daten'
10 ausgefüllte Beispielzeilen, Blatt kann bei Bedarf gelöscht werden (gemeinsam mit 'Beispiel Diagramm')
2a | Tabellenblatt 2-Diagramm_Bspl.-Heizen-Elektro
Diagramm mit den 10 Beispielen aus dem Tabellenblatt 'Daten (Beispiel), kann bei Bedarf gelöscht werden
2b | Tabellenblatt 2-Diagramm_Bspl-Kosten-Prio
Diagramm mit den 10 Beispielen aus dem Tabellenblatt 'Daten (Beispiel), kann bei Bedarf gelöscht werden
3 | Tabellenblatt "CO2-Emissionen" | Link
Übersicht von CO2-Emissions- und Primärenergiefaktoren diverser Energieträger
4 | Tabellenblatt "BWZK" | Link
| Bauwerkszuordungskatalog zur Zuordnung der Vergleichswerte nach EnEV 2009 | 4 BWZK'
gemäß Bekanntmachung der Regeln für Energieverbrauchskennwerte und der Vergleichswerte im Nichtwohngebäudebestand vom 7. April 2015 (Bekanntmachung der Regeln für Energieverbrauchswerte und der Vergleichswerte im Nichtwohngebäudebestand vom 7. April 2015)
Bitte keine Änderungen vornehmen (außer im Falle der Veröffentlichung einer neuen Bekanntmachung)
5 | Tabellenblatt "Klimafaktoren PLZ" | Link
Klimafaktoren 2008 bis 2014 nach Postleitzahl
Wichtig! Mit der EnEV 2013 bezieht sich das sogenannte Referenzklima auf die Testreferenzjahre des Referenzortes Potsdam. Ab dem 01.05.2014 werden daher die Klimafaktoren für den neuen Referenzort Potsdam (statt Würzburg) bereitgestellt. Die Klimafaktoren in den vorangegangenen Gebäudetools auf dem dena Portal www.energieeffiziente-kommune.de bezogen dich auf den Referenzort Würzburg und weichen von den jetzigen Klimafaktoren ab.
Daten können für die Folgejahre jahresweise ergänzt werden. (Wichtig: Inhalte einfügen -> Werte)
Quelle: www.dwd.de/klimafaktoren

## 1-Daten
dena Energie- und Klimaschutzmanagementsystem
Erfassung und Auswertung des Gebäudebestands | [12 empty] | Eingabefelder
Urheber: | Deutsche Energie-Agentur GmbH (dena) | [10 empty] | Gelb | Eingabefelder - Pflichtfelder
Version: | 2020-02-01 | [10 empty] | Orange | Berechnungsfelder mit Formeln - nicht überschreiben!
Link: | www.energieeffiziente-kommune.de | [10 empty] | Link zur Dokumentation
Hinweise zu diesem Werkzeug ganz rechts bzw. im Blatt 'Dokumentation'
Kommune:
Stand | 2020-01-01 | [91 empty] | Hilfsspalte | Hilfsspalte
| Pflichtfeld bitte ausfüllen | [5 empty] | Optional | [13 empty] | Berechnung erfolgt automatisch |  |  | Pflichtfeld bitte ausfüllen |  |  |  |  | Pflichtfeld bitte ausfüllen | [6 empty] | Berechnung erfolgt automatisch |  |  |  | Pflichtfeld: bitte ausfüllen | [6 empty] | Berechnung: Energieverbrauch und -kosten (2. Jahr) |  |  |  | Pflichtfeld bitte ausfüllen | [6 empty] | Berechnung erfolgt automatisch |  |  |  | Pflichtfeld bitte ausfüllen | Berechnung erfolgt automatisch | [8 empty] | Berechnung erfolgt automatisch | [8 empty] | Berechnung erfolgt automatisch | [9 empty] | Berechnung erfolgt automatisch
Grunddaten | [23 empty] | Technik |  |  |  |  | 1. Jahr Energieverbrauch und -kosten | [10 empty] | 2. Jahr Energieverbrauch und -kosten | [10 empty] | 3. Jahr Energieverbrauch und -kosten | [10 empty] | Auswertung der Daten: Heizenergie | [9 empty] | Auswertung der Daten: Elektroenergie | [18 empty] | Berechnung Handlungsbedarf
Summe: |  |  |  |  | 0 | 0 | [16 empty] | 0 | [8 empty] | 0 | 0 | 0 | 0 |  |  | 0 | 0 |  |  |  | 0 | 0 | 0 | 0 |  |  | 0 | 0 |  |  |  | 0 | 0 | 0 | 0 |  |  | 0 | 0 |  |  | 0 | #DIV/0! | #DIV/0! |  | 330 | 0 | 0 | #DIV/0! |  | 0 | #DIV/0! | #DIV/0! |  | 330 | 0 | 0 | #DIV/0! |  | 0 | #DIV/0! | 0 | #DIV/0! | 0 | #DIV/0! | 0 | 0 | 0 |  | 0 |  |  | Beim Einfügen/ Löschen von Zeilen Bereiche für die Wertung prüfen!
lfd. Nummer | Pflichtfeld: Grunddaten | Liegenschaftsbezeichnung | PLZ | Gebäudekategorie (Auswahlfeld zur automatischen Zuordnung der Vergleichskennwerte) | Energiebezugs-fläche NGF [m²] | Bruttogrund-fläche BGF [m²] Nur bei "Nicht-Angabe" von NGF | Optional: Grunddaten | LG Nr. | Anzahl Gebäude | Baujahr Gebäude | Adresse | Denkmalschutz ja/ nein | Baujahr Gebäudetechnik | Sanierungs-zustand | Umbau- und Sanierungsmaßnahmen in Planung | Energieausweis | Erstellungsjahr Energieausweis | Bemerkung | Daten erfasst/ geändert TT.MM.JJJ | Bearbeiter Name/ Kürzel | Berechnung: Grunddaten | BWZK | Energiebezugs-fläche NGF für Kennwert [m²] | Pflichtfeld: Technik | Heizenergie-träger | Emissionsfaktor Heizenergie [gCO2/kWh] | Strombezug | Emissionsfaktor Elektroenergie [gCO2/kWh] | Pflichtfeld: Energieverbrauch und -kosten (1. Jahr) | Monat im 1. Jahr (ab 2008) JJJJ | 1. Jahr (ab 2008) JJJJ | 1. Jahr Heizenergie - nicht witterungsbereinigt - [MWh/a] | 1. Jahr Heizkosten brutto [€/a] Bei "0" oder "unbekannt" Zelle leer lassen! | 1. Jahr Elektroenergie [MWh] | 1. Jahr Elektrokosten brutto [€/a] Bei "0" oder "unbekannt" Zelle leer lassen! | Berechnung: Energieverbrauch und -kosten (1. Jahr) | 1. Jahr Klimafaktor | 1. Jahr Heizenergie witterungsbereinigt [MWh/a] | 1. Jahr Gesamt-energiekosten brutto [€/a] | Pflichtfeld: Energieverbrauch und -kosten (2. Jahr) | Monat im 2. Jahr (ab 2008) JJJJ | 2. Jahr (ab 2008) JJJJ | 2. Jahr Heizenergie - nicht witterungsbereinigt - [MWh/a] | 2. Jahr Heizkosten brutto [€/a] Bei "0" oder "unbekannt" Zelle leer lassen! | 2. Jahr Elektroenergie [MWh] | 2. Jahr Elektrokosten brutto [€/a] Bei "0" oder "unbekannt" Zelle leer lassen! | Berechnung: Energieverbrauch und -kosten (2. Jahr) | 2. Jahr Klimafaktor | 2. Jahr Heizenergie witterungsbereinigt [MWh/a] | 2. Jahr Gesamt-energiekosten brutto [€/a] | Pflichtfeld Energieverbrauch und -kosten (3. Jahr) | Monat im 3. Jahr (ab 2008) | 3. Jahr (ab 2008) JJJJ | 3. Jahr Heizenergie - nicht witterungsbereinigt - [MWh/a] | 3. Jahr Heizkosten brutto [€/a] Bei "0" oder "unbekannt" Zelle leer lassen! | 3. Jahr Elektroenergie [MWh] | 3. Jahr Elektrokosten brutto [€/a] Bei "0" oder "unbekannt" Zelle leer lassen! | Berechnung: Energieverbrauch und -kosten (3. Jahr) | 3. Jahr Klimafaktor | 3. Jahr Heizenergie witterungsbereinigt [MWh/a] | 3. Jahr Gesamt- energiekosten brutto [€/a] | Rechnen mit Jahr [n] oder Mittelwert | Berechnung: Auswertung Heizenergie | Heizenergieverbrauch für Auswertung [MWh/ a] | Verbrauchskennwert Heizenergie [kWh/m² NGF a] | Vergleichskenwert Heizen EnEV 2014 [kWh/m² NGF a] | Plausibilität: Rechnen WAHR FALSCH (Daten NGF, Heizverbrauch vorh) | Abweichung vom Vergleichskennwert Heizen [%] | Verbrauch Heizen der Liegenschaft in Bezug zum Vergleichskennwert [MWh/a] | Einsparpotenzial Heizenergie absolut ggü. Vergleichskennwert [MWh/a] | Einsparpotenzial Heizenergie absolut ggü. Vergleichswert [%] | Berechnung: Auswertung Elektroenergie | Elektroenergieverbrauch für Auswertung [MWh/ a] | Verbrauchskennwert Elektro [kWh/m²NGF a] | Vergleichswert Elektro EnEV 2014 [kWh/m²NGF a] | Plausibilität: Rechnen WAHR FALSCH (Daten NGF, Elektroverbrauch vorh, Kennwert plausibel) | Abweichung vom Vergleichskennwert Elektro [%] | Verbrauch Elektro der Liegenschaft auf dem Niveau des Vergleichskennwerts [MWh/a] | Einsparpotenzial Elektroenergie absolut ggü. Vergleichskennwert [MWh/a] | Einsparpotenzial Elektroenergie absolut ggü. Vergleichswert %] | Berechnung: Auswertung Kosten & CO2 | Heizkosten brutto für Auswertung [€/a] | spez. Heizenergiekosten brutto [€/m²] | Elektrokosten brutto für Auswertung [€/a] | spez. Elektroenergiekosten brutto [€/m²] | Gesamtenergiekosten für Auswertung [€/a] | spez. Energiekosten brutto [€/m²] | CO2-Emission Heizenergie [t/a] | CO2-Emission Elektroenergie [t/a] | CO2-Emission Summe [t/a] | Berechnung: Handlungsbedarf | Berechnung Handlungsbedarf: (wenn NGF, Wärmeverbrauch, Stromverbrauch, Kosten vorhanden sind und Verbrauchskennwerte plausibel) | Abweichung zum Vergleichswert für Heizen | Abweichung zum Vergleichswert Elektro | Wertung Heizkennwert (0-100) (Beim Einfügen/ Löschen von Zeilen Bereiche für die Wertung prüfen!) | Wertung Elektrokennwert (0-100) (Beim Einfügen/ Löschen von Zeilen Bereiche für die Wertung prüfen!) | Hilfsspalte Wichtung: Verhältnis Heizkosten gesamt zu Stromkosten gesamt | Gewichtete Wertung Heizkennwert | Gewichtete Wertung Elektrokennwert | Handlungsbedarf Summe (Max. 100) | Platzierung des Handlungsbedarfs nach Priorität
1 | [21 empty] | FALSE | FALSE |  |  | unvollständig |  | unvollständig | [8 empty] | FALSE |  | 0 | [8 empty] | FALSE |  | 0 | [8 empty] | FALSE |  | 0 | Mittel |  | unvollständig | unvollständig | FALSE | FALSE | -100% | FALSE | FALSE | FALSE |  | unvollständig | unvollständig | FALSE | FALSE | FALSE | FALSE | FALSE | FALSE |  | unvollständig | unvollständig | unvollständig | unvollständig | unvollständig | unvollständig | FALSE | FALSE | 0 |  | FALSE |  |  | Daten prüfen | Daten prüfen | FALSE | FALSE | FALSE | Daten prüfen | unvollständig
2 | [21 empty] | FALSE | FALSE |  |  | unvollständig |  | unvollständig | [8 empty] | FALSE |  | 0 | [8 empty] | FALSE |  | 0 | [8 empty] | FALSE |  | 0 | Mittel |  | unvollständig | unvollständig | FALSE | FALSE | -100% | FALSE | FALSE | FALSE |  | unvollständig | unvollständig | FALSE | FALSE | FALSE | FALSE | FALSE | FALSE |  | unvollständig | unvollständig | unvollständig | unvollständig | unvollständig | unvollständig | FALSE | FALSE | 0 |  | FALSE |  |  | Daten prüfen | Daten prüfen | FALSE | FALSE | FALSE | Daten prüfen | unvollständig
3 | [21 empty] | FALSE | FALSE |  |  | unvollständig |  | unvollständig | [8 empty] | FALSE |  | 0 | [8 empty] | FALSE |  | 0 | [8 empty] | FALSE |  | 0 | Mittel |  | unvollständig | unvollständig | FALSE | FALSE | -100% | FALSE | FALSE | FALSE |  | unvollständig | unvollständig | FALSE | FALSE | FALSE | FALSE | FALSE | FALSE |  | unvollständig | unvollständig | unvollständig | unvollständig | unvollständig | unvollständig | FALSE | FALSE | 0 |  | FALSE |  |  | Daten prüfen | Daten prüfen | FALSE | FALSE | FALSE | Daten prüfen | unvollständig
4 | [21 empty] | FALSE | FALSE |  |  | unvollständig |  | unvollständig | [8 empty] | FALSE |  | 0 | [8 empty] | FALSE |  | 0 | [8 empty] | FALSE |  | 0 | Mittel |  | unvollständig | unvollständig | FALSE | FALSE | -100% | FALSE | FALSE | FALSE |  | unvollständig | unvollständig | FALSE | FALSE | FALSE | FALSE | FALSE | FALSE |  | unvollständig | unvollständig | unvollständig | unvollständig | unvollständig | unvollständig | FALSE | FALSE | 0 |  | FALSE |  |  | Daten prüfen | Daten prüfen | FALSE | FALSE | FALSE | Daten prüfen | unvollständig
5 | [21 empty] | FALSE | FALSE |  |  | unvollständig |  | unvollständig | [8 empty] | FALSE |  | 0 | [8 empty] | FALSE |  | 0 | [8 empty] | FALSE |  | 0 | Mittel |  | unvollständig | unvollständig | FALSE | FALSE | -100% | FALSE | FALSE | FALSE |  | unvollständig | unvollständig | FALSE | FALSE | FALSE | FALSE | FALSE | FALSE |  | unvollständig | unvollständig | unvollständig | unvollständig | unvollständig | unvollständig | FALSE | FALSE | 0 |  | FALSE |  |  | Daten prüfen | Daten prüfen | FALSE | FALSE | FALSE | Daten prüfen | unvollständig
6 | [21 empty] | FALSE | FALSE |  |  | unvollständig |  | unvollständig | [8 empty] | FALSE |  | 0 | [8 empty] | FALSE |  | 0 | [8 empty] | FALSE |  | 0 | Mittel |  | unvollständig | unvollständig | FALSE | FALSE | -100% | FALSE | FALSE | FALSE |  | unvollständig | unvollständig | FALSE | FALSE | FALSE | FALSE | FALSE | FALSE |  | unvollständig | unvollständig | unvollständig | unvollständig | unvollständig | unvollständig | FALSE | FALSE | 0 |  | FALSE |  |  | Daten prüfen | Daten prüfen | FALSE | FALSE | FALSE | Daten prüfen | unvollständig
7 | [21 empty] | FALSE | FALSE |  |  | unvollständig |  | unvollständig | [8 empty] | FALSE |  | 0 | [8 empty] | FALSE |  | 0 | [8 empty] | FALSE |  | 0 | Mittel |  | unvollständig | unvollständig | FALSE | FALSE | -100% | FALSE | FALSE | FALSE |  | unvollständig | unvollständig | FALSE | FALSE | FALSE | FALSE | FALSE | FALSE |  | unvollständig | unvollständig | unvollständig | unvollständig | unvollständig | unvollständig | FALSE | FALSE | 0 |  | FALSE |  |  | Daten prüfen | Daten prüfen | FALSE | FALSE | FALSE | Daten prüfen | unvollständig
8 | [21 empty] | FALSE | FALSE |  |  | unvollständig |  | unvollständig | [8 empty] | FALSE |  | 0 | [8 empty] | FALSE |  | 0 | [8 empty] | FALSE |  | 0 | Mittel |  | unvollständig | unvollständig | FALSE | FALSE | -100% | FALSE | FALSE | FALSE |  | unvollständig | unvollständig | FALSE | FALSE | FALSE | FALSE | FALSE | FALSE |  | unvollständig | unvollständig | unvollständig | unvollständig | unvollständig | unvollständig | FALSE | FALSE | 0 |  | FALSE |  |  | Daten prüfen | Daten prüfen | FALSE | FALSE | FALSE | Daten prüfen | unvollständig
9 | [21 empty] | FALSE | FALSE |  |  | unvollständig |  | unvollständig | [8 empty] | FALSE |  | 0 | [8 empty] | FALSE |  | 0 | [8 empty] | FALSE |  | 0 | Mittel |  | unvollständig | unvollständig | FALSE | FALSE | -100% | FALSE | FALSE | FALSE |  | unvollständig | unvollständig | FALSE | FALSE | FALSE | FALSE | FALSE | FALSE |  | unvollständig | unvollständig | unvollständig | unvollständig | unvollständig | unvollständig | FALSE | FALSE | 0 |  | FALSE |  |  | Daten prüfen | Daten prüfen | FALSE | FALSE | FALSE | Daten prüfen | unvollständig
10 | [21 empty] | FALSE | FALSE |  |  | unvollständig |  | unvollständig | [8 empty] | FALSE |  | 0 | [8 empty] | FALSE |  | 0 | [8 empty] | FALSE |  | 0 | Mittel |  | unvollständig | unvollständig | FALSE | FALSE | -100% | FALSE | FALSE | FALSE |  | unvollständig | unvollständig | FALSE | FALSE | FALSE | FALSE | FALSE | FALSE |  | unvollständig | unvollständig | unvollständig | unvollständig | unvollständig | unvollständig | FALSE | FALSE | 0 |  | FALSE |  |  | Daten prüfen | Daten prüfen | FALSE | FALSE | FALSE | Daten prüfen | unvollständig
11 | [21 empty] | FALSE | FALSE |  |  | unvollständig |  | unvollständig | [8 empty] | FALSE |  | 0 | [8 empty] | FALSE |  | 0 | [8 empty] | FALSE |  | 0 | Mittel |  | unvollständig | unvollständig | FALSE | FALSE | -100% | FALSE | FALSE | FALSE |  | unvollständig | unvollständig | FALSE | FALSE | FALSE | FALSE | FALSE | FALSE |  | unvollständig | unvollständig | unvollständig | unvollständig | unvollständig | unvollständig | FALSE | FALSE | 0 |  | FALSE |  |  | Daten prüfen | Daten prüfen | FALSE | FALSE | FALSE | Daten prüfen | unvollständig
12 | [21 empty] | FALSE | FALSE |  |  | unvollständig |  | unvollständig | [8 empty] | FALSE |  | 0 | [8 empty] | FALSE |  | 0 | [8 empty] | FALSE |  | 0 | Mittel |  | unvollständig | unvollständig | FALSE | FALSE | -100% | FALSE | FALSE | FALSE |  | unvollständig | unvollständig | FALSE | FALSE | FALSE | FALSE | FALSE | FALSE |  | unvollständig | unvollständig | unvollständig | unvollständig | unvollständig | unvollständig | FALSE | FALSE | 0 |  | FALSE |  |  | Daten prüfen | Daten prüfen | FALSE | FALSE | FALSE | Daten prüfen | unvollständig
13 | [21 empty] | FALSE | FALSE |  |  | unvollständig |  | unvollständig | [8 empty] | FALSE |  | 0 | [8 empty] | FALSE |  | 0 | [8 empty] | FALSE |  | 0 | Mittel |  | unvollständig | unvollständig | FALSE | FALSE | -100% | FALSE | FALSE | FALSE |  | unvollständig | unvollständig | FALSE | FALSE | FALSE | FALSE | FALSE | FALSE |  | unvollständig | unvollständig | unvollständig | unvollständig | unvollständig | unvollständig | FALSE | FALSE | 0 |  | FALSE |  |  | Daten prüfen | Daten prüfen | FALSE | FALSE | FALSE | Daten prüfen | unvollständig
14 | [21 empty] | FALSE | FALSE |  |  | unvollständig |  | unvollständig | [8 empty] | FALSE |  | 0 | [8 empty] | FALSE |  | 0 | [8 empty] | FALSE |  | 0 | Mittel |  | unvollständig | unvollständig | FALSE | FALSE | -100% | FALSE | FALSE | FALSE |  | unvollständig | unvollständig | FALSE | FALSE | FALSE | FALSE | FALSE | FALSE |  | unvollständig | unvollständig | unvollständig | unvollständig | unvollständig | unvollständig | FALSE | FALSE | 0 |  | FALSE |  |  | Daten prüfen | Daten prüfen | FALSE | FALSE | FALSE | Daten prüfen | unvollständig
15 | [21 empty] | FALSE | FALSE |  |  | unvollständig |  | unvollständig | [8 empty] | FALSE |  | 0 | [8 empty] | FALSE |  | 0 | [8 empty] | FALSE |  | 0 | Mittel |  | unvollständig | unvollständig | FALSE | FALSE | -100% | FALSE | FALSE | FALSE |  | unvollständig | unvollständig | FALSE | FALSE | FALSE | FALSE | FALSE | FALSE |  | unvollständig | unvollständig | unvollständig | unvollständig | unvollständig | unvollständig | FALSE | FALSE | 0 |  | FALSE |  |  | Daten prüfen | Daten prüfen | FALSE | FALSE | FALSE | Daten prüfen | unvollständig
16 | [21 empty] | FALSE | FALSE |  |  | unvollständig |  | unvollständig | [8 empty] | FALSE |  | 0 | [8 empty] | FALSE |  | 0 | [8 empty] | FALSE |  | 0 | Mittel |  | unvollständig | unvollständig | FALSE | FALSE | -100% | FALSE | FALSE | FALSE |  | unvollständig | unvollständig | FALSE | FALSE | FALSE | FALSE | FALSE | FALSE |  | unvollständig | unvollständig | unvollständig | unvollständig | unvollständig | unvollständig | FALSE | FALSE | 0 |  | FALSE |  |  | Daten prüfen | Daten prüfen | FALSE | FALSE | FALSE | Daten prüfen | unvollständig
17 | [21 empty] | FALSE | FALSE |  |  | unvollständig |  | unvollständig | [8 empty] | FALSE |  | 0 | [8 empty] | FALSE |  | 0 | [8 empty] | FALSE |  | 0 | Mittel |  | unvollständig | unvollständig | FALSE | FALSE | -100% | FALSE | FALSE | FALSE |  | unvollständig | unvollständig | FALSE | FALSE | FALSE | FALSE | FALSE | FALSE |  | unvollständig | unvollständig | unvollständig | unvollständig | unvollständig | unvollständig | FALSE | FALSE | 0 |  | FALSE |  |  | Daten prüfen | Daten prüfen | FALSE | FALSE | FALSE | Daten prüfen | unvollständig
18 | [21 empty] | FALSE | FALSE |  |  | unvollständig |  | unvollständig | [8 empty] | FALSE |  | 0 | [8 empty] | FALSE |  | 0 | [8 empty] | FALSE |  | 0 | Mittel |  | unvollständig | unvollständig | FALSE | FALSE | -100% | FALSE | FALSE | FALSE |  | unvollständig | unvollständig | FALSE | FALSE | FALSE | FALSE | FALSE | FALSE |  | unvollständig | unvollständig | unvollständig | unvollständig | unvollständig | unvollständig | FALSE | FALSE | 0 |  | FALSE |  |  | Daten prüfen | Daten prüfen | FALSE | FALSE | FALSE | Daten prüfen | unvollständig
19 | [21 empty] | FALSE | FALSE |  |  | unvollständig |  | unvollständig | [8 empty] | FALSE |  | 0 | [8 empty] | FALSE |  | 0 | [8 empty] | FALSE |  | 0 | Mittel |  | unvollständig | unvollständig | FALSE | FALSE | -100% | FALSE | FALSE | FALSE |  | unvollständig | unvollständig | FALSE | FALSE | FALSE | FALSE | FALSE | FALSE |  | unvollständig | unvollständig | unvollständig | unvollständig | unvollständig | unvollständig | FALSE | FALSE | 0 |  | FALSE |  |  | Daten prüfen | Daten prüfen | FALSE | FALSE | FALSE | Daten prüfen | unvollständig
20 | [21 empty] | FALSE | FALSE |  |  | unvollständig |  | unvollständig | [8 empty] | FALSE |  | 0 | [8 empty] | FALSE |  | 0 | [8 empty] | FALSE |  | 0 | Mittel |  | unvollständig | unvollständig | FALSE | FALSE | -100% | FALSE | FALSE | FALSE |  | unvollständig | unvollständig | FALSE | FALSE | FALSE | FALSE | FALSE | FALSE |  | unvollständig | unvollständig | unvollständig | unvollständig | unvollständig | unvollständig | FALSE | FALSE | 0 |  | FALSE |  |  | Daten prüfen | Daten prüfen | FALSE | FALSE | FALSE | Daten prüfen | unvollständig
21 | [21 empty] | FALSE | FALSE |  |  | unvollständig |  | unvollständig | [8 empty] | FALSE |  | 0 | [8 empty] | FALSE |  | 0 | [8 empty] | FALSE |  | 0 | Mittel |  | unvollständig | unvollständig | FALSE | FALSE | -100% | FALSE | FALSE | FALSE |  | unvollständig | unvollständig | FALSE | FALSE | FALSE | FALSE | FALSE | FALSE |  | unvollständig | unvollständig | unvollständig | unvollständig | unvollständig | unvollständig | FALSE | FALSE | 0 |  | FALSE |  |  | Daten prüfen | Daten prüfen | FALSE | FALSE | FALSE | Daten prüfen | unvollständig
22 | [21 empty] | FALSE | FALSE |  |  | unvollständig |  | unvollständig | [8 empty] | FALSE |  | 0 | [8 empty] | FALSE |  | 0 | [8 empty] | FALSE |  | 0 | Mittel |  | unvollständig | unvollständig | FALSE | FALSE | -100% | FALSE | FALSE | FALSE |  | unvollständig | unvollständig | FALSE | FALSE | FALSE | FALSE | FALSE | FALSE |  | unvollständig | unvollständig | unvollständig | unvollständig | unvollständig | unvollständig | FALSE | FALSE | 0 |  | FALSE |  |  | Daten prüfen | Daten prüfen | FALSE | FALSE | FALSE | Daten prüfen | unvollständig
23 | [21 empty] | FALSE | FALSE |  |  | unvollständig |  | unvollständig | [8 empty] | FALSE |  | 0 | [8 empty] | FALSE |  | 0 | [8 empty] | FALSE |  | 0 | Mittel |  | unvollständig | unvollständig | FALSE | FALSE | -100% | FALSE | FALSE | FALSE |  | unvollständig | unvollständig | FALSE | FALSE | FALSE | FALSE | FALSE | FALSE |  | unvollständig | unvollständig | unvollständig | unvollständig | unvollständig | unvollständig | FALSE | FALSE | 0 |  | FALSE |  |  | Daten prüfen | Daten prüfen | FALSE | FALSE | FALSE | Daten prüfen | unvollständig
24 | [21 empty] | FALSE | FALSE |  |  | unvollständig |  | unvollständig | [8 empty] | FALSE |  | 0 | [8 empty] | FALSE |  | 0 | [8 empty] | FALSE |  | 0 | Mittel |  | unvollständig | unvollständig | FALSE | FALSE | -100% | FALSE | FALSE | FALSE |  | unvollständig | unvollständig | FALSE | FALSE | FALSE | FALSE | FALSE | FALSE |  | unvollständig | unvollständig | unvollständig | unvollständig | unvollständig | unvollständig | FALSE | FALSE | 0 |  | FALSE |  |  | Daten prüfen | Daten prüfen | FALSE | FALSE | FALSE | Daten prüfen | unvollständig
25 | [21 empty] | FALSE | FALSE |  |  | unvollständig |  | unvollständig | [8 empty] | FALSE |  | 0 | [8 empty] | FALSE |  | 0 | [8 empty] | FALSE |  | 0 | Mittel |  | unvollständig | unvollständig | FALSE | FALSE | -100% | FALSE | FALSE | FALSE |  | unvollständig | unvollständig | FALSE | FALSE | FALSE | FALSE | FALSE | FALSE |  | unvollständig | unvollständig | unvollständig | unvollständig | unvollständig | unvollständig | FALSE | FALSE | 0 |  | FALSE |  |  | Daten prüfen | Daten prüfen | FALSE | FALSE | FALSE | Daten prüfen | unvollständig
26 | [21 empty] | FALSE | FALSE |  |  | unvollständig |  | unvollständig | [8 empty] | FALSE |  | 0 | [8 empty] | FALSE |  | 0 | [8 empty] | FALSE |  | 0 | Mittel |  | unvollständig | unvollständig | FALSE | FALSE | -100% | FALSE | FALSE | FALSE |  | unvollständig | unvollständig | FALSE | FALSE | FALSE | FALSE | FALSE | FALSE |  | unvollständig | unvollständig | unvollständig | unvollständig | unvollständig | unvollständig | FALSE | FALSE | 0 |  | FALSE |  |  | Daten prüfen | Daten prüfen | FALSE | FALSE | FALSE | Daten prüfen | unvollständig
27 | [21 empty] | FALSE | FALSE |  |  | unvollständig |  | unvollständig | [8 empty] | FALSE |  | 0 | [8 empty] | FALSE |  | 0 | [8 empty] | FALSE |  | 0 | Mittel |  | unvollständig | unvollständig | FALSE | FALSE | -100% | FALSE | FALSE | FALSE |  | unvollständig | unvollständig | FALSE | FALSE | FALSE | FALSE | FALSE | FALSE |  | unvollständig | unvollständig | unvollständig | unvollständig | unvollständig | unvollständig | FALSE | FALSE | 0 |  | FALSE |  |  | Daten prüfen | Daten prüfen | FALSE | FALSE | FALSE | Daten prüfen | unvollständig
28 | [21 empty] | FALSE | FALSE |  |  | unvollständig |  | unvollständig | [8 empty] | FALSE |  | 0 | [8 empty] | FALSE |  | 0 | [8 empty] | FALSE |  | 0 | Mittel |  | unvollständig | unvollständig | FALSE | FALSE | -100% | FALSE | FALSE | FALSE |  | unvollständig | unvollständig | FALSE | FALSE | FALSE | FALSE | FALSE | FALSE |  | unvollständig | unvollständig | unvollständig | unvollständig | unvollständig | unvollständig | FALSE | FALSE | 0 |  | FALSE |  |  | Daten prüfen | Daten prüfen | FALSE | FALSE | FALSE | Daten prüfen | unvollständig
29 | [21 empty] | FALSE | FALSE |  |  | unvollständig |  | unvollständig | [8 empty] | FALSE |  | 0 | [8 empty] | FALSE |  | 0 | [8 empty] | FALSE |  | 0 | Mittel |  | unvollständig | unvollständig | FALSE | FALSE | -100% | FALSE | FALSE | FALSE |  | unvollständig | unvollständig | FALSE | FALSE | FALSE | FALSE | FALSE | FALSE |  | unvollständig | unvollständig | unvollständig | unvollständig | unvollständig | unvollständig | FALSE | FALSE | 0 |  | FALSE |  |  | Daten prüfen | Daten prüfen | FALSE | FALSE | FALSE | Daten prüfen | unvollständig
30 | [21 empty] | FALSE | FALSE |  |  | unvollständig |  | unvollständig | [8 empty] | FALSE |  | 0 | [8 empty] | FALSE |  | 0 | [8 empty] | FALSE |  | 0 | Mittel |  | unvollständig | unvollständig | FALSE | FALSE | -100% | FALSE | FALSE | FALSE |  | unvollständig | unvollständig | FALSE | FALSE | FALSE | FALSE | FALSE | FALSE |  | unvollständig | unvollständig | unvollständig | unvollständig | unvollständig | unvollständig | FALSE | FALSE | 0 |  | FALSE |  |  | Daten prüfen | Daten prüfen | FALSE | FALSE | FALSE | Daten prüfen | unvollständig
31 | [21 empty] | FALSE | FALSE |  |  | unvollständig |  | unvollständig | [8 empty] | FALSE |  | 0 | [8 empty] | FALSE |  | 0 | [8 empty] | FALSE |  | 0 | Mittel |  | unvollständig | unvollständig | FALSE | FALSE | -100% | FALSE | FALSE | FALSE |  | unvollständig | unvollständig | FALSE | FALSE | FALSE | FALSE | FALSE | FALSE |  | unvollständig | unvollständig | unvollständig | unvollständig | unvollständig | unvollständig | FALSE | FALSE | 0 |  | FALSE |  |  | Daten prüfen | Daten prüfen | FALSE | FALSE | FALSE | Daten prüfen | unvollständig
32 | [21 empty] | FALSE | FALSE |  |  | unvollständig |  | unvollständig | [8 empty] | FALSE |  | 0 | [8 empty] | FALSE |  | 0 | [8 empty] | FALSE |  | 0 | Mittel |  | unvollständig | unvollständig | FALSE | FALSE | -100% | FALSE | FALSE | FALSE |  | unvollständig | unvollständig | FALSE | FALSE | FALSE | FALSE | FALSE | FALSE |  | unvollständig | unvollständig | unvollständig | unvollständig | unvollständig | unvollständig | FALSE | FALSE | 0 |  | FALSE |  |  | Daten prüfen | Daten prüfen | FALSE | FALSE | FALSE | Daten prüfen | unvollständig
33 | [21 empty] | FALSE | FALSE |  |  | unvollständig |  | unvollständig | [8 empty] | FALSE |  | 0 | [8 empty] | FALSE |  | 0 | [8 empty] | FALSE |  | 0 | Mittel |  | unvollständig | unvollständig | FALSE | FALSE | -100% | FALSE | FALSE | FALSE |  | unvollständig | unvollständig | FALSE | FALSE | FALSE | FALSE | FALSE | FALSE |  | unvollständig | unvollständig | unvollständig | unvollständig | unvollständig | unvollständig | FALSE | FALSE | 0 |  | FALSE |  |  | Daten prüfen | Daten prüfen | FALSE | FALSE | FALSE | Daten prüfen | unvollständig
34 | [21 empty] | FALSE | FALSE |  |  | unvollständig |  | unvollständig | [8 empty] | FALSE |  | 0 | [8 empty] | FALSE |  | 0 | [8 empty] | FALSE |  | 0 | Mittel |  | unvollständig | unvollständig | FALSE | FALSE | -100% | FALSE | FALSE | FALSE |  | unvollständig | unvollständig | FALSE | FALSE | FALSE | FALSE | FALSE | FALSE |  | unvollständig | unvollständig | unvollständig | unvollständig | unvollständig | unvollständig | FALSE | FALSE | 0 |  | FALSE |  |  | Daten prüfen | Daten prüfen | FALSE | FALSE | FALSE | Daten prüfen | unvollständig
35 | [21 empty] | FALSE | FALSE |  |  | unvollständig |  | unvollständig | [8 empty] | FALSE |  | 0 | [8 empty] | FALSE |  | 0 | [8 empty] | FALSE |  | 0 | Mittel |  | unvollständig | unvollständig | FALSE | FALSE | -100% | FALSE | FALSE | FALSE |  | unvollständig | unvollständig | FALSE | FALSE | FALSE | FALSE | FALSE | FALSE |  | unvollständig | unvollständig | unvollständig | unvollständig | unvollständig | unvollständig | FALSE | FALSE | 0 |  | FALSE |  |  | Daten prüfen | Daten prüfen | FALSE | FALSE | FALSE | Daten prüfen | unvollständig
36 | [21 empty] | FALSE | FALSE |  |  | unvollständig |  | unvollständig | [8 empty] | FALSE |  | 0 | [8 empty] | FALSE |  | 0 | [8 empty] | FALSE |  | 0 | Mittel |  | unvollständig | unvollständig | FALSE | FALSE | -100% | FALSE | FALSE | FALSE |  | unvollständig | unvollständig | FALSE | FALSE | FALSE | FALSE | FALSE | FALSE |  | unvollständig | unvollständig | unvollständig | unvollständig | unvollständig | unvollständig | FALSE | FALSE | 0 |  | FALSE |  |  | Daten prüfen | Daten prüfen | FALSE | FALSE | FALSE | Daten prüfen | unvollständig
37 | [21 empty] | FALSE | FALSE |  |  | unvollständig |  | unvollständig | [8 empty] | FALSE |  | 0 | [8 empty] | FALSE |  | 0 | [8 empty] | FALSE |  | 0 | Mittel |  | unvollständig | unvollständig | FALSE | FALSE | -100% | FALSE | FALSE | FALSE |  | unvollständig | unvollständig | FALSE | FALSE | FALSE | FALSE | FALSE | FALSE |  | unvollständig | unvollständig | unvollständig | unvollständig | unvollständig | unvollständig | FALSE | FALSE | 0 |  | FALSE |  |  | Daten prüfen | Daten prüfen | FALSE | FALSE | FALSE | Daten prüfen | unvollständig
38 | [21 empty] | FALSE | FALSE |  |  | unvollständig |  | unvollständig | [8 empty] | FALSE |  | 0 | [8 empty] | FALSE |  | 0 | [8 empty] | FALSE |  | 0 | Mittel |  | unvollständig | unvollständig | FALSE | FALSE | -100% | FALSE | FALSE | FALSE |  | unvollständig | unvollständig | FALSE | FALSE | FALSE | FALSE | FALSE | FALSE |  | unvollständig | unvollständig | unvollständig | unvollständig | unvollständig | unvollständig | FALSE | FALSE | 0 |  | FALSE |  |  | Daten prüfen | Daten prüfen | FALSE | FALSE | FALSE | Daten prüfen | unvollständig
39 | [21 empty] | FALSE | FALSE |  |  | unvollständig |  | unvollständig | [8 empty] | FALSE |  | 0 | [8 empty] | FALSE |  | 0 | [8 empty] | FALSE |  | 0 | Mittel |  | unvollständig | unvollständig | FALSE | FALSE | -100% | FALSE | FALSE | FALSE |  | unvollständig | unvollständig | FALSE | FALSE | FALSE | FALSE | FALSE | FALSE |  | unvollständig | unvollständig | unvollständig | unvollständig | unvollständig | unvollständig | FALSE | FALSE | 0 |  | FALSE |  |  | Daten prüfen | Daten prüfen | FALSE | FALSE | FALSE | Daten prüfen | unvollständig
40 | [21 empty] | FALSE | FALSE |  |  | unvollständig |  | unvollständig | [8 empty] | FALSE |  | 0 | [8 empty] | FALSE |  | 0 | [8 empty] | FALSE |  | 0 | Mittel |  | unvollständig | unvollständig | FALSE | FALSE | -100% | FALSE | FALSE | FALSE |  | unvollständig | unvollständig | FALSE | FALSE | FALSE | FALSE | FALSE | FALSE |  | unvollständig | unvollständig | unvollständig | unvollständig | unvollständig | unvollständig | FALSE | FALSE | 0 |  | FALSE |  |  | Daten prüfen | Daten prüfen | FALSE | FALSE | FALSE | Daten prüfen | unvollständig
41 | [21 empty] | FALSE | FALSE |  |  | unvollständig |  | unvollständig | [8 empty] | FALSE |  | 0 | [8 empty] | FALSE |  | 0 | [8 empty] | FALSE |  | 0 | Mittel |  | unvollständig | unvollständig | FALSE | FALSE | -100% | FALSE | FALSE | FALSE |  | unvollständig | unvollständig | FALSE | FALSE | FALSE | FALSE | FALSE | FALSE |  | unvollständig | unvollständig | unvollständig | unvollständig | unvollständig | unvollständig | FALSE | FALSE | 0 |  | FALSE |  |  | Daten prüfen | Daten prüfen | FALSE | FALSE | FALSE | Daten prüfen | unvollständig
42 | [21 empty] | FALSE | FALSE |  |  | unvollständig |  | unvollständig | [8 empty] | FALSE |  | 0 | [8 empty] | FALSE |  | 0 | [8 empty] | FALSE |  | 0 | Mittel |  | unvollständig | unvollständig | FALSE | FALSE | -100% | FALSE | FALSE | FALSE |  | unvollständig | unvollständig | FALSE | FALSE | FALSE | FALSE | FALSE | FALSE |  | unvollständig | unvollständig | unvollständig | unvollständig | unvollständig | unvollständig | FALSE | FALSE | 0 |  | FALSE |  |  | Daten prüfen | Daten prüfen | FALSE | FALSE | FALSE | Daten prüfen | unvollständig
43 | [21 empty] | FALSE | FALSE |  |  | unvollständig |  | unvollständig | [8 empty] | FALSE |  | 0 | [8 empty] | FALSE |  | 0 | [8 empty] | FALSE |  | 0 | Mittel |  | unvollständig | unvollständig | FALSE | FALSE | -100% | FALSE | FALSE | FALSE |  | unvollständig | unvollständig | FALSE | FALSE | FALSE | FALSE | FALSE | FALSE |  | unvollständig | unvollständig | unvollständig | unvollständig | unvollständig | unvollständig | FALSE | FALSE | 0 |  | FALSE |  |  | Daten prüfen | Daten prüfen | FALSE | FALSE | FALSE | Daten prüfen | unvollständig
44 | [21 empty] | FALSE | FALSE |  |  | unvollständig |  | unvollständig | [8 empty] | FALSE |  | 0 | [8 empty] | FALSE |  | 0 | [8 empty] | FALSE |  | 0 | Mittel |  | unvollständig | unvollständig | FALSE | FALSE | -100% | FALSE | FALSE | FALSE |  | unvollständig | unvollständig | FALSE | FALSE | FALSE | FALSE | FALSE | FALSE |  | unvollständig | unvollständig | unvollständig | unvollständig | unvollständig | unvollständig | FALSE | FALSE | 0 |  | FALSE |  |  | Daten prüfen | Daten prüfen | FALSE | FALSE | FALSE | Daten prüfen | unvollständig
45 | [21 empty] | FALSE | FALSE |  |  | unvollständig |  | unvollständig | [8 empty] | FALSE |  | 0 | [8 empty] | FALSE |  | 0 | [8 empty] | FALSE |  | 0 | Mittel |  | unvollständig | unvollständig | FALSE | FALSE | -100% | FALSE | FALSE | FALSE |  | unvollständig | unvollständig | FALSE | FALSE | FALSE | FALSE | FALSE | FALSE |  | unvollständig | unvollständig | unvollständig | unvollständig | unvollständig | unvollständig | FALSE | FALSE | 0 |  | FALSE |  |  | Daten prüfen | Daten prüfen | FALSE | FALSE | FALSE | Daten prüfen | unvollständig
46 | [21 empty] | FALSE | FALSE |  |  | unvollständig |  | unvollständig | [8 empty] | FALSE |  | 0 | [8 empty] | FALSE |  | 0 | [8 empty] | FALSE |  | 0 | Mittel |  | unvollständig | unvollständig | FALSE | FALSE | -100% | FALSE | FALSE | FALSE |  | unvollständig | unvollständig | FALSE | FALSE | FALSE | FALSE | FALSE | FALSE |  | unvollständig | unvollständig | unvollständig | unvollständig | unvollständig | unvollständig | FALSE | FALSE | 0 |  | FALSE |  |  | Daten prüfen | Daten prüfen | FALSE | FALSE | FALSE | Daten prüfen | unvollständig
47 | [21 empty] | FALSE | FALSE |  |  | unvollständig |  | unvollständig | [8 empty] | FALSE |  | 0 | [8 empty] | FALSE |  | 0 | [8 empty] | FALSE |  | 0 | Mittel |  | unvollständig | unvollständig | FALSE | FALSE | -100% | FALSE | FALSE | FALSE |  | unvollständig | unvollständig | FALSE | FALSE | FALSE | FALSE | FALSE | FALSE |  | unvollständig | unvollständig | unvollständig | unvollständig | unvollständig | unvollständig | FALSE | FALSE | 0 |  | FALSE |  |  | Daten prüfen | Daten prüfen | FALSE | FALSE | FALSE | Daten prüfen | unvollständig
48 | [21 empty] | FALSE | FALSE |  |  | unvollständig |  | unvollständig | [8 empty] | FALSE |  | 0 | [8 empty] | FALSE |  | 0 | [8 empty] | FALSE |  | 0 | Mittel |  | unvollständig | unvollständig | FALSE | FALSE | -100% | FALSE | FALSE | FALSE |  | unvollständig | unvollständig | FALSE | FALSE | FALSE | FALSE | FALSE | FALSE |  | unvollständig | unvollständig | unvollständig | unvollständig | unvollständig | unvollständig | FALSE | FALSE | 0 |  | FALSE |  |  | Daten prüfen | Daten prüfen | FALSE | FALSE | FALSE | Daten prüfen | unvollständig
49 | [21 empty] | FALSE | FALSE |  |  | unvollständig |  | unvollständig | [8 empty] | FALSE |  | 0 | [8 empty] | FALSE |  | 0 | [8 empty] | FALSE |  | 0 | Mittel |  | unvollständig | unvollständig | FALSE | FALSE | -100% | FALSE | FALSE | FALSE |  | unvollständig | unvollständig | FALSE | FALSE | FALSE | FALSE | FALSE | FALSE |  | unvollständig | unvollständig | unvollständig | unvollständig | unvollständig | unvollständig | FALSE | FALSE | 0 |  | FALSE |  |  | Daten prüfen | Daten prüfen | FALSE | FALSE | FALSE | Daten prüfen | unvollständig
50 | [21 empty] | FALSE | FALSE |  |  | unvollständig |  | unvollständig | [8 empty] | FALSE |  | 0 | [8 empty] | FALSE |  | 0 | [8 empty] | FALSE |  | 0 | Mittel |  | unvollständig | unvollständig | FALSE | FALSE | -100% | FALSE | FALSE | FALSE |  | unvollständig | unvollständig | FALSE | FALSE | FALSE | FALSE | FALSE | FALSE |  | unvollständig | unvollständig | unvollständig | unvollständig | unvollständig | unvollständig | FALSE | FALSE | 0 |  | FALSE |  |  | Daten prüfen | Daten prüfen | FALSE | FALSE | FALSE | Daten prüfen | unvollständig
51 | [21 empty] | FALSE | FALSE |  |  | unvollständig |  | unvollständig | [8 empty] | FALSE |  | 0 | [8 empty] | FALSE |  | 0 | [8 empty] | FALSE |  | 0 | Mittel |  | unvollständig | unvollständig | FALSE | FALSE | -100% | FALSE | FALSE | FALSE |  | unvollständig | unvollständig | FALSE | FALSE | FALSE | FALSE | FALSE | FALSE |  | unvollständig | unvollständig | unvollständig | unvollständig | unvollständig | unvollständig | FALSE | FALSE | 0 |  | FALSE |  |  | Daten prüfen | Daten prüfen | FALSE | FALSE | FALSE | Daten prüfen | unvollständig
52 | [21 empty] | FALSE | FALSE |  |  | unvollständig |  | unvollständig | [8 empty] | FALSE |  | 0 | [8 empty] | FALSE |  | 0 | [8 empty] | FALSE |  | 0 | Mittel |  | unvollständig | unvollständig | FALSE | FALSE | -100% | FALSE | FALSE | FALSE |  | unvollständig | unvollständig | FALSE | FALSE | FALSE | FALSE | FALSE | FALSE |  | unvollständig | unvollständig | unvollständig | unvollständig | unvollständig | unvollständig | FALSE | FALSE | 0 |  | FALSE |  |  | Daten prüfen | Daten prüfen | FALSE | FALSE | FALSE | Daten prüfen | unvollständig
53 | [21 empty] | FALSE | FALSE |  |  | unvollständig |  | unvollständig | [8 empty] | FALSE |  | 0 | [8 empty] | FALSE |  | 0 | [8 empty] | FALSE |  | 0 | Mittel |  | unvollständig | unvollständig | FALSE | FALSE | -100% | FALSE | FALSE | FALSE |  | unvollständig | unvollständig | FALSE | FALSE | FALSE | FALSE | FALSE | FALSE |  | unvollständig | unvollständig | unvollständig | unvollständig | unvollständig | unvollständig | FALSE | FALSE | 0 |  | FALSE |  |  | Daten prüfen | Daten prüfen | FALSE | FALSE | FALSE | Daten prüfen | unvollständig
54 | [21 empty] | FALSE | FALSE |  |  | unvollständig |  | unvollständig | [8 empty] | FALSE |  | 0 | [8 empty] | FALSE |  | 0 | [8 empty] | FALSE |  | 0 | Mittel |  | unvollständig | unvollständig | FALSE | FALSE | -100% | FALSE | FALSE | FALSE |  | unvollständig | unvollständig | FALSE | FALSE | FALSE | FALSE | FALSE | FALSE |  | unvollständig | unvollständig | unvollständig | unvollständig | unvollständig | unvollständig | FALSE | FALSE | 0 |  | FALSE |  |  | Daten prüfen | Daten prüfen | FALSE | FALSE | FALSE | Daten prüfen | unvollständig
55 | [21 empty] | FALSE | FALSE |  |  | unvollständig |  | unvollständig | [8 empty] | FALSE |  | 0 | [8 empty] | FALSE |  | 0 | [8 empty] | FALSE |  | 0 | Mittel |  | unvollständig | unvollständig | FALSE | FALSE | -100% | FALSE | FALSE | FALSE |  | unvollständig | unvollständig | FALSE | FALSE | FALSE | FALSE | FALSE | FALSE |  | unvollständig | unvollständig | unvollständig | unvollständig | unvollständig | unvollständig | FALSE | FALSE | 0 |  | FALSE |  |  | Daten prüfen | Daten prüfen | FALSE | FALSE | FALSE | Daten prüfen | unvollständig
56 | [21 empty] | FALSE | FALSE |  |  | unvollständig |  | unvollständig | [8 empty] | FALSE |  | 0 | [8 empty] | FALSE |  | 0 | [8 empty] | FALSE |  | 0 | Mittel |  | unvollständig | unvollständig | FALSE | FALSE | -100% | FALSE | FALSE | FALSE |  | unvollständig | unvollständig | FALSE | FALSE | FALSE | FALSE | FALSE | FALSE |  | unvollständig | unvollständig | unvollständig | unvollständig | unvollständig | unvollständig | FALSE | FALSE | 0 |  | FALSE |  |  | Daten prüfen | Daten prüfen | FALSE | FALSE | FALSE | Daten prüfen | unvollständig
57 | [21 empty] | FALSE | FALSE |  |  | unvollständig |  | unvollständig | [8 empty] | FALSE |  | 0 | [8 empty] | FALSE |  | 0 | [8 empty] | FALSE |  | 0 | Mittel |  | unvollständig | unvollständig | FALSE | FALSE | -100% | FALSE | FALSE | FALSE |  | unvollständig | unvollständig | FALSE | FALSE | FALSE | FALSE | FALSE | FALSE |  | unvollständig | unvollständig | unvollständig | unvollständig | unvollständig | unvollständig | FALSE | FALSE | 0 |  | FALSE |  |  | Daten prüfen | Daten prüfen | FALSE | FALSE | FALSE | Daten prüfen | unvollständig
58 | [21 empty] | FALSE | FALSE |  |  | unvollständig |  | unvollständig | [8 empty] | FALSE |  | 0 | [8 empty] | FALSE |  | 0 | [8 empty] | FALSE |  | 0 | Mittel |  | unvollständig | unvollständig | FALSE | FALSE | -100% | FALSE | FALSE | FALSE |  | unvollständig | unvollständig | FALSE | FALSE | FALSE | FALSE | FALSE | FALSE |  | unvollständig | unvollständig | unvollständig | unvollständig | unvollständig | unvollständig | FALSE | FALSE | 0 |  | FALSE |  |  | Daten prüfen | Daten prüfen | FALSE | FALSE | FALSE | Daten prüfen | unvollständig
59 | [21 empty] | FALSE | FALSE |  |  | unvollständig |  | unvollständig | [8 empty] | FALSE |  | 0 | [8 empty] | FALSE |  | 0 | [8 empty] | FALSE |  | 0 | Mittel |  | unvollständig | unvollständig | FALSE | FALSE | -100% | FALSE | FALSE | FALSE |  | unvollständig | unvollständig | FALSE | FALSE | FALSE | FALSE | FALSE | FALSE |  | unvollständig | unvollständig | unvollständig | unvollständig | unvollständig | unvollständig | FALSE | FALSE | 0 |  | FALSE |  |  | Daten prüfen | Daten prüfen | FALSE | FALSE | FALSE | Daten prüfen | unvollständig
60 | [21 empty] | FALSE | FALSE |  |  | unvollständig |  | unvollständig | [8 empty] | FALSE |  | 0 | [8 empty] | FALSE |  | 0 | [8 empty] | FALSE |  | 0 | Mittel |  | unvollständig | unvollständig | FALSE | FALSE | -100% | FALSE | FALSE | FALSE |  | unvollständig | unvollständig | FALSE | FALSE | FALSE | FALSE | FALSE | FALSE |  | unvollständig | unvollständig | unvollständig | unvollständig | unvollständig | unvollständig | FALSE | FALSE | 0 |  | FALSE |  |  | Daten prüfen | Daten prüfen | FALSE | FALSE | FALSE | Daten prüfen | unvollständig
61 | [21 empty] | FALSE | FALSE |  |  | unvollständig |  | unvollständig | [8 empty] | FALSE |  | 0 | [8 empty] | FALSE |  | 0 | [8 empty] | FALSE |  | 0 | Mittel |  | unvollständig | unvollständig | FALSE | FALSE | -100% | FALSE | FALSE | FALSE |  | unvollständig | unvollständig | FALSE | FALSE | FALSE | FALSE | FALSE | FALSE |  | unvollständig | unvollständig | unvollständig | unvollständig | unvollständig | unvollständig | FALSE | FALSE | 0 |  | FALSE |  |  | Daten prüfen | Daten prüfen | FALSE | FALSE | FALSE | Daten prüfen | unvollständig
62 | [21 empty] | FALSE | FALSE |  |  | unvollständig |  | unvollständig | [8 empty] | FALSE |  | 0 | [8 empty] | FALSE |  | 0 | [8 empty] | FALSE |  | 0 | Mittel |  | unvollständig | unvollständig | FALSE | FALSE | -100% | FALSE | FALSE | FALSE |  | unvollständig | unvollständig | FALSE | FALSE | FALSE | FALSE | FALSE | FALSE |  | unvollständig | unvollständig | unvollständig | unvollständig | unvollständig | unvollständig | FALSE | FALSE | 0 |  | FALSE |  |  | Daten prüfen | Daten prüfen | FALSE | FALSE | FALSE | Daten prüfen | unvollständig
63 | [21 empty] | FALSE | FALSE |  |  | unvollständig |  | unvollständig | [8 empty] | FALSE |  | 0 | [8 empty] | FALSE |  | 0 | [8 empty] | FALSE |  | 0 | Mittel |  | unvollständig | unvollständig | FALSE | FALSE | -100% | FALSE | FALSE | FALSE |  | unvollständig | unvollständig | FALSE | FALSE | FALSE | FALSE | FALSE | FALSE |  | unvollständig | unvollständig | unvollständig | unvollständig | unvollständig | unvollständig | FALSE | FALSE | 0 |  | FALSE |  |  | Daten prüfen | Daten prüfen | FALSE | FALSE | FALSE | Daten prüfen | unvollständig
64 | [21 empty] | FALSE | FALSE |  |  | unvollständig |  | unvollständig | [8 empty] | FALSE |  | 0 | [8 empty] | FALSE |  | 0 | [8 empty] | FALSE |  | 0 | Mittel |  | unvollständig | unvollständig | FALSE | FALSE | -100% | FALSE | FALSE | FALSE |  | unvollständig | unvollständig | FALSE | FALSE | FALSE | FALSE | FALSE | FALSE |  | unvollständig | unvollständig | unvollständig | unvollständig | unvollständig | unvollständig | FALSE | FALSE | 0 |  | FALSE |  |  | Daten prüfen | Daten prüfen | FALSE | FALSE | FALSE | Daten prüfen | unvollständig
65 | [21 empty] | FALSE | FALSE |  |  | unvollständig |  | unvollständig | [8 empty] | FALSE |  | 0 | [8 empty] | FALSE |  | 0 | [8 empty] | FALSE |  | 0 | Mittel |  | unvollständig | unvollständig | FALSE | FALSE | -100% | FALSE | FALSE | FALSE |  | unvollständig | unvollständig | FALSE | FALSE | FALSE | FALSE | FALSE | FALSE |  | unvollständig | unvollständig | unvollständig | unvollständig | unvollständig | unvollständig | FALSE | FALSE | 0 |  | FALSE |  |  | Daten prüfen | Daten prüfen | FALSE | FALSE | FALSE | Daten prüfen | unvollständig
66 | [21 empty] | FALSE | FALSE |  |  | unvollständig |  | unvollständig | [8 empty] | FALSE |  | 0 | [8 empty] | FALSE |  | 0 | [8 empty] | FALSE |  | 0 | Mittel |  | unvollständig | unvollständig | FALSE | FALSE | -100% | FALSE | FALSE | FALSE |  | unvollständig | unvollständig | FALSE | FALSE | FALSE | FALSE | FALSE | FALSE |  | unvollständig | unvollständig | unvollständig | unvollständig | unvollständig | unvollständig | FALSE | FALSE | 0 |  | FALSE |  |  | Daten prüfen | Daten prüfen | FALSE | FALSE | FALSE | Daten prüfen | unvollständig
67 | [21 empty] | FALSE | FALSE |  |  | unvollständig |  | unvollständig | [8 empty] | FALSE |  | 0 | [8 empty] | FALSE |  | 0 | [8 empty] | FALSE |  | 0 | Mittel |  | unvollständig | unvollständig | FALSE | FALSE | -100% | FALSE | FALSE | FALSE |  | unvollständig | unvollständig | FALSE | FALSE | FALSE | FALSE | FALSE | FALSE |  | unvollständig | unvollständig | unvollständig | unvollständig | unvollständig | unvollständig | FALSE | FALSE | 0 |  | FALSE |  |  | Daten prüfen | Daten prüfen | FALSE | FALSE | FALSE | Daten prüfen | unvollständig
68 | [21 empty] | FALSE | FALSE |  |  | unvollständig |  | unvollständig | [8 empty] | FALSE |  | 0 | [8 empty] | FALSE |  | 0 | [8 empty] | FALSE |  | 0 | Mittel |  | unvollständig | unvollständig | FALSE | FALSE | -100% | FALSE | FALSE | FALSE |  | unvollständig | unvollständig | FALSE | FALSE | FALSE | FALSE | FALSE | FALSE |  | unvollständig | unvollständig | unvollständig | unvollständig | unvollständig | unvollständig | FALSE | FALSE | 0 |  | FALSE |  |  | Daten prüfen | Daten prüfen | FALSE | FALSE | FALSE | Daten prüfen | unvollständig
69 | [21 empty] | FALSE | FALSE |  |  | unvollständig |  | unvollständig | [8 empty] | FALSE |  | 0 | [8 empty] | FALSE |  | 0 | [8 empty] | FALSE |  | 0 | Mittel |  | unvollständig | unvollständig | FALSE | FALSE | -100% | FALSE | FALSE | FALSE |  | unvollständig | unvollständig | FALSE | FALSE | FALSE | FALSE | FALSE | FALSE |  | unvollständig | unvollständig | unvollständig | unvollständig | unvollständig | unvollständig | FALSE | FALSE | 0 |  | FALSE |  |  | Daten prüfen | Daten prüfen | FALSE | FALSE | FALSE | Daten prüfen | unvollständig
70 | [21 empty] | FALSE | FALSE |  |  | unvollständig |  | unvollständig | [8 empty] | FALSE |  | 0 | [8 empty] | FALSE |  | 0 | [8 empty] | FALSE |  | 0 | Mittel |  | unvollständig | unvollständig | FALSE | FALSE | -100% | FALSE | FALSE | FALSE |  | unvollständig | unvollständig | FALSE | FALSE | FALSE | FALSE | FALSE | FALSE |  | unvollständig | unvollständig | unvollständig | unvollständig | unvollständig | unvollständig | FALSE | FALSE | 0 |  | FALSE |  |  | Daten prüfen | Daten prüfen | FALSE | FALSE | FALSE | Daten prüfen | unvollständig
71 | [21 empty] | FALSE | FALSE |  |  | unvollständig |  | unvollständig | [8 empty] | FALSE |  | 0 | [8 empty] | FALSE |  | 0 | [8 empty] | FALSE |  | 0 | Mittel |  | unvollständig | unvollständig | FALSE | FALSE | -100% | FALSE | FALSE | FALSE |  | unvollständig | unvollständig | FALSE | FALSE | FALSE | FALSE | FALSE | FALSE |  | unvollständig | unvollständig | unvollständig | unvollständig | unvollständig | unvollständig | FALSE | FALSE | 0 |  | FALSE |  |  | Daten prüfen | Daten prüfen | FALSE | FALSE | FALSE | Daten prüfen | unvollständig
72 | [21 empty] | FALSE | FALSE |  |  | unvollständig |  | unvollständig | [8 empty] | FALSE |  | 0 | [8 empty] | FALSE |  | 0 | [8 empty] | FALSE |  | 0 | Mittel |  | unvollständig | unvollständig | FALSE | FALSE | -100% | FALSE | FALSE | FALSE |  | unvollständig | unvollständig | FALSE | FALSE | FALSE | FALSE | FALSE | FALSE |  | unvollständig | unvollständig | unvollständig | unvollständig | unvollständig | unvollständig | FALSE | FALSE | 0 |  | FALSE |  |  | Daten prüfen | Daten prüfen | FALSE | FALSE | FALSE | Daten prüfen | unvollständig
73 | [21 empty] | FALSE | FALSE |  |  | unvollständig |  | unvollständig | [8 empty] | FALSE |  | 0 | [8 empty] | FALSE |  | 0 | [8 empty] | FALSE |  | 0 | Mittel |  | unvollständig | unvollständig | FALSE | FALSE | -100% | FALSE | FALSE | FALSE |  | unvollständig | unvollständig | FALSE | FALSE | FALSE | FALSE | FALSE | FALSE |  | unvollständig | unvollständig | unvollständig | unvollständig | unvollständig | unvollständig | FALSE | FALSE | 0 |  | FALSE |  |  | Daten prüfen | Daten prüfen | FALSE | FALSE | FALSE | Daten prüfen | unvollständig
74 | [21 empty] | FALSE | FALSE |  |  | unvollständig |  | unvollständig | [8 empty] | FALSE |  | 0 | [8 empty] | FALSE |  | 0 | [8 empty] | FALSE |  | 0 | Mittel |  | unvollständig | unvollständig | FALSE | FALSE | -100% | FALSE | FALSE | FALSE |  | unvollständig | unvollständig | FALSE | FALSE | FALSE | FALSE | FALSE | FALSE |  | unvollständig | unvollständig | unvollständig | unvollständig | unvollständig | unvollständig | FALSE | FALSE | 0 |  | FALSE |  |  | Daten prüfen | Daten prüfen | FALSE | FALSE | FALSE | Daten prüfen | unvollständig
75 | [21 empty] | FALSE | FALSE |  |  | unvollständig |  | unvollständig | [8 empty] | FALSE |  | 0 | [8 empty] | FALSE |  | 0 | [8 empty] | FALSE |  | 0 | Mittel |  | unvollständig | unvollständig | FALSE | FALSE | -100% | FALSE | FALSE | FALSE |  | unvollständig | unvollständig | FALSE | FALSE | FALSE | FALSE | FALSE | FALSE |  | unvollständig | unvollständig | unvollständig | unvollständig | unvollständig | unvollständig | FALSE | FALSE | 0 |  | FALSE |  |  | Daten prüfen | Daten prüfen | FALSE | FALSE | FALSE | Daten prüfen | unvollständig
76 | [21 empty] | FALSE | FALSE |  |  | unvollständig |  | unvollständig | [8 empty] | FALSE |  | 0 | [8 empty] | FALSE |  | 0 | [8 empty] | FALSE |  | 0 | Mittel |  | unvollständig | unvollständig | FALSE | FALSE | -100% | FALSE | FALSE | FALSE |  | unvollständig | unvollständig | FALSE | FALSE | FALSE | FALSE | FALSE | FALSE |  | unvollständig | unvollständig | unvollständig | unvollständig | unvollständig | unvollständig | FALSE | FALSE | 0 |  | FALSE |  |  | Daten prüfen | Daten prüfen | FALSE | FALSE | FALSE | Daten prüfen | unvollständig
77 | [21 empty] | FALSE | FALSE |  |  | unvollständig |  | unvollständig | [8 empty] | FALSE |  | 0 | [8 empty] | FALSE |  | 0 | [8 empty] | FALSE |  | 0 | Mittel |  | unvollständig | unvollständig | FALSE | FALSE | -100% | FALSE | FALSE | FALSE |  | unvollständig | unvollständig | FALSE | FALSE | FALSE | FALSE | FALSE | FALSE |  | unvollständig | unvollständig | unvollständig | unvollständig | unvollständig | unvollständig | FALSE | FALSE | 0 |  | FALSE |  |  | Daten prüfen | Daten prüfen | FALSE | FALSE | FALSE | Daten prüfen | unvollständig
78 | [21 empty] | FALSE | FALSE |  |  | unvollständig |  | unvollständig | [8 empty] | FALSE |  | 0 | [8 empty] | FALSE |  | 0 | [8 empty] | FALSE |  | 0 | Mittel |  | unvollständig | unvollständig | FALSE | FALSE | -100% | FALSE | FALSE | FALSE |  | unvollständig | unvollständig | FALSE | FALSE | FALSE | FALSE | FALSE | FALSE |  | unvollständig | unvollständig | unvollständig | unvollständig | unvollständig | unvollständig | FALSE | FALSE | 0 |  | FALSE |  |  | Daten prüfen | Daten prüfen | FALSE | FALSE | FALSE | Daten prüfen | unvollständig
79 | [21 empty] | FALSE | FALSE |  |  | unvollständig |  | unvollständig | [8 empty] | FALSE |  | 0 | [8 empty] | FALSE |  | 0 | [8 empty] | FALSE |  | 0 | Mittel |  | unvollständig | unvollständig | FALSE | FALSE | -100% | FALSE | FALSE | FALSE |  | unvollständig | unvollständig | FALSE | FALSE | FALSE | FALSE | FALSE | FALSE |  | unvollständig | unvollständig | unvollständig | unvollständig | unvollständig | unvollständig | FALSE | FALSE | 0 |  | FALSE |  |  | Daten prüfen | Daten prüfen | FALSE | FALSE | FALSE | Daten prüfen | unvollständig
80 | [21 empty] | FALSE | FALSE |  |  | unvollständig |  | unvollständig | [8 empty] | FALSE |  | 0 | [8 empty] | FALSE |  | 0 | [8 empty] | FALSE |  | 0 | Mittel |  | unvollständig | unvollständig | FALSE | FALSE | -100% | FALSE | FALSE | FALSE |  | unvollständig | unvollständig | FALSE | FALSE | FALSE | FALSE | FALSE | FALSE |  | unvollständig | unvollständig | unvollständig | unvollständig | unvollständig | unvollständig | FALSE | FALSE | 0 |  | FALSE |  |  | Daten prüfen | Daten prüfen | FALSE | FALSE | FALSE | Daten prüfen | unvollständig
81 | [21 empty] | FALSE | FALSE |  |  | unvollständig |  | unvollständig | [8 empty] | FALSE |  | 0 | [8 empty] | FALSE |  | 0 | [8 empty] | FALSE |  | 0 | Mittel |  | unvollständig | unvollständig | FALSE | FALSE | -100% | FALSE | FALSE | FALSE |  | unvollständig | unvollständig | FALSE | FALSE | FALSE | FALSE | FALSE | FALSE |  | unvollständig | unvollständig | unvollständig | unvollständig | unvollständig | unvollständig | FALSE | FALSE | 0 |  | FALSE |  |  | Daten prüfen | Daten prüfen | FALSE | FALSE | FALSE | Daten prüfen | unvollständig
82 | [21 empty] | FALSE | FALSE |  |  | unvollständig |  | unvollständig | [8 empty] | FALSE |  | 0 | [8 empty] | FALSE |  | 0 | [8 empty] | FALSE |  | 0 | Mittel |  | unvollständig | unvollständig | FALSE | FALSE | -100% | FALSE | FALSE | FALSE |  | unvollständig | unvollständig | FALSE | FALSE | FALSE | FALSE | FALSE | FALSE |  | unvollständig | unvollständig | unvollständig | unvollständig | unvollständig | unvollständig | FALSE | FALSE | 0 |  | FALSE |  |  | Daten prüfen | Daten prüfen | FALSE | FALSE | FALSE | Daten prüfen | unvollständig
83 | [21 empty] | FALSE | FALSE |  |  | unvollständig |  | unvollständig | [8 empty] | FALSE |  | 0 | [8 empty] | FALSE |  | 0 | [8 empty] | FALSE |  | 0 | Mittel |  | unvollständig | unvollständig | FALSE | FALSE | -100% | FALSE | FALSE | FALSE |  | unvollständig | unvollständig | FALSE | FALSE | FALSE | FALSE | FALSE | FALSE |  | unvollständig | unvollständig | unvollständig | unvollständig | unvollständig | unvollständig | FALSE | FALSE | 0 |  | FALSE |  |  | Daten prüfen | Daten prüfen | FALSE | FALSE | FALSE | Daten prüfen | unvollständig
84 | [21 empty] | FALSE | FALSE |  |  | unvollständig |  | unvollständig | [8 empty] | FALSE |  | 0 | [8 empty] | FALSE |  | 0 | [8 empty] | FALSE |  | 0 | Mittel |  | unvollständig | unvollständig | FALSE | FALSE | -100% | FALSE | FALSE | FALSE |  | unvollständig | unvollständig | FALSE | FALSE | FALSE | FALSE | FALSE | FALSE |  | unvollständig | unvollständig | unvollständig | unvollständig | unvollständig | unvollständig | FALSE | FALSE | 0 |  | FALSE |  |  | Daten prüfen | Daten prüfen | FALSE | FALSE | FALSE | Daten prüfen | unvollständig
85 | [21 empty] | FALSE | FALSE |  |  | unvollständig |  | unvollständig | [8 empty] | FALSE |  | 0 | [8 empty] | FALSE |  | 0 | [8 empty] | FALSE |  | 0 | Mittel |  | unvollständig | unvollständig | FALSE | FALSE | -100% | FALSE | FALSE | FALSE |  | unvollständig | unvollständig | FALSE | FALSE | FALSE | FALSE | FALSE | FALSE |  | unvollständig | unvollständig | unvollständig | unvollständig | unvollständig | unvollständig | FALSE | FALSE | 0 |  | FALSE |  |  | Daten prüfen | Daten prüfen | FALSE | FALSE | FALSE | Daten prüfen | unvollständig
86 | [21 empty] | FALSE | FALSE |  |  | unvollständig |  | unvollständig | [8 empty] | FALSE |  | 0 | [8 empty] | FALSE |  | 0 | [8 empty] | FALSE |  | 0 | Mittel |  | unvollständig | unvollständig | FALSE | FALSE | -100% | FALSE | FALSE | FALSE |  | unvollständig | unvollständig | FALSE | FALSE | FALSE | FALSE | FALSE | FALSE |  | unvollständig | unvollständig | unvollständig | unvollständig | unvollständig | unvollständig | FALSE | FALSE | 0 |  | FALSE |  |  | Daten prüfen | Daten prüfen | FALSE | FALSE | FALSE | Daten prüfen | unvollständig
87 | [21 empty] | FALSE | FALSE |  |  | unvollständig |  | unvollständig | [8 empty] | FALSE |  | 0 | [8 empty] | FALSE |  | 0 | [8 empty] | FALSE |  | 0 | Mittel |  | unvollständig | unvollständig | FALSE | FALSE | -100% | FALSE | FALSE | FALSE |  | unvollständig | unvollständig | FALSE | FALSE | FALSE | FALSE | FALSE | FALSE |  | unvollständig | unvollständig | unvollständig | unvollständig | unvollständig | unvollständig | FALSE | FALSE | 0 |  | FALSE |  |  | Daten prüfen | Daten prüfen | FALSE | FALSE | FALSE | Daten prüfen | unvollständig
88 | [21 empty] | FALSE | FALSE |  |  | unvollständig |  | unvollständig | [8 empty] | FALSE |  | 0 | [8 empty] | FALSE |  | 0 | [8 empty] | FALSE |  | 0 | Mittel |  | unvollständig | unvollständig | FALSE | FALSE | -100% | FALSE | FALSE | FALSE |  | unvollständig | unvollständig | FALSE | FALSE | FALSE | FALSE | FALSE | FALSE |  | unvollständig | unvollständig | unvollständig | unvollständig | unvollständig | unvollständig | FALSE | FALSE | 0 |  | FALSE |  |  | Daten prüfen | Daten prüfen | FALSE | FALSE | FALSE | Daten prüfen | unvollständig
89 | [21 empty] | FALSE | FALSE |  |  | unvollständig |  | unvollständig | [8 empty] | FALSE |  | 0 | [8 empty] | FALSE |  | 0 | [8 empty] | FALSE |  | 0 | Mittel |  | unvollständig | unvollständig | FALSE | FALSE | -100% | FALSE | FALSE | FALSE |  | unvollständig | unvollständig | FALSE | FALSE | FALSE | FALSE | FALSE | FALSE |  | unvollständig | unvollständig | unvollständig | unvollständig | unvollständig | unvollständig | FALSE | FALSE | 0 |  | FALSE |  |  | Daten prüfen | Daten prüfen | FALSE | FALSE | FALSE | Daten prüfen | unvollständig
90 | [21 empty] | FALSE | FALSE |  |  | unvollständig |  | unvollständig | [8 empty] | FALSE |  | 0 | [8 empty] | FALSE |  | 0 | [8 empty] | FALSE |  | 0 | Mittel |  | unvollständig | unvollständig | FALSE | FALSE | -100% | FALSE | FALSE | FALSE |  | unvollständig | unvollständig | FALSE | FALSE | FALSE | FALSE | FALSE | FALSE |  | unvollständig | unvollständig | unvollständig | unvollständig | unvollständig | unvollständig | FALSE | FALSE | 0 |  | FALSE |  |  | Daten prüfen | Daten prüfen | FALSE | FALSE | FALSE | Daten prüfen | unvollständig
91 | [21 empty] | FALSE | FALSE |  |  | unvollständig |  | unvollständig | [8 empty] | FALSE |  | 0 | [8 empty] | FALSE |  | 0 | [8 empty] | FALSE |  | 0 | Mittel |  | unvollständig | unvollständig | FALSE | FALSE | -100% | FALSE | FALSE | FALSE |  | unvollständig | unvollständig | FALSE | FALSE | FALSE | FALSE | FALSE | FALSE |  | unvollständig | unvollständig | unvollständig | unvollständig | unvollständig | unvollständig | FALSE | FALSE | 0 |  | FALSE |  |  | Daten prüfen | Daten prüfen | FALSE | FALSE | FALSE | Daten prüfen | unvollständig
92 | [21 empty] | FALSE | FALSE |  |  | unvollständig |  | unvollständig | [8 empty] | FALSE |  | 0 | [8 empty] | FALSE |  | 0 | [8 empty] | FALSE |  | 0 | Mittel |  | unvollständig | unvollständig | FALSE | FALSE | -100% | FALSE | FALSE | FALSE |  | unvollständig | unvollständig | FALSE | FALSE | FALSE | FALSE | FALSE | FALSE |  | unvollständig | unvollständig | unvollständig | unvollständig | unvollständig | unvollständig | FALSE | FALSE | 0 |  | FALSE |  |  | Daten prüfen | Daten prüfen | FALSE | FALSE | FALSE | Daten prüfen | unvollständig
93 | [21 empty] | FALSE | FALSE |  |  | unvollständig |  | unvollständig | [8 empty] | FALSE |  | 0 | [8 empty] | FALSE |  | 0 | [8 empty] | FALSE |  | 0 | Mittel |  | unvollständig | unvollständig | FALSE | FALSE | -100% | FALSE | FALSE | FALSE |  | unvollständig | unvollständig | FALSE | FALSE | FALSE | FALSE | FALSE | FALSE |  | unvollständig | unvollständig | unvollständig | unvollständig | unvollständig | unvollständig | FALSE | FALSE | 0 |  | FALSE |  |  | Daten prüfen | Daten prüfen | FALSE | FALSE | FALSE | Daten prüfen | unvollständig
94 | [21 empty] | FALSE | FALSE |  |  | unvollständig |  | unvollständig | [8 empty] | FALSE |  | 0 | [8 empty] | FALSE |  | 0 | [8 empty] | FALSE |  | 0 | Mittel |  | unvollständig | unvollständig | FALSE | FALSE | -100% | FALSE | FALSE | FALSE |  | unvollständig | unvollständig | FALSE | FALSE | FALSE | FALSE | FALSE | FALSE |  | unvollständig | unvollständig | unvollständig | unvollständig | unvollständig | unvollständig | FALSE | FALSE | 0 |  | FALSE |  |  | Daten prüfen | Daten prüfen | FALSE | FALSE | FALSE | Daten prüfen | unvollständig
95 | [21 empty] | FALSE | FALSE |  |  | unvollständig |  | unvollständig | [8 empty] | FALSE |  | 0 | [8 empty] | FALSE |  | 0 | [8 empty] | FALSE |  | 0 | Mittel |  | unvollständig | unvollständig | FALSE | FALSE | -100% | FALSE | FALSE | FALSE |  | unvollständig | unvollständig | FALSE | FALSE | FALSE | FALSE | FALSE | FALSE |  | unvollständig | unvollständig | unvollständig | unvollständig | unvollständig | unvollständig | FALSE | FALSE | 0 |  | FALSE |  |  | Daten prüfen | Daten prüfen | FALSE | FALSE | FALSE | Daten prüfen | unvollständig
96 | [21 empty] | FALSE | FALSE |  |  | unvollständig |  | unvollständig | [8 empty] | FALSE |  | 0 | [8 empty] | FALSE |  | 0 | [8 empty] | FALSE |  | 0 | Mittel |  | unvollständig | unvollständig | FALSE | FALSE | -100% | FALSE | FALSE | FALSE |  | unvollständig | unvollständig | FALSE | FALSE | FALSE | FALSE | FALSE | FALSE |  | unvollständig | unvollständig | unvollständig | unvollständig | unvollständig | unvollständig | FALSE | FALSE | 0 |  | FALSE |  |  | Daten prüfen | Daten prüfen | FALSE | FALSE | FALSE | Daten prüfen | unvollständig
97 | [21 empty] | FALSE | FALSE |  |  | unvollständig |  | unvollständig | [8 empty] | FALSE |  | 0 | [8 empty] | FALSE |  | 0 | [8 empty] | FALSE |  | 0 | Mittel |  | unvollständig | unvollständig | FALSE | FALSE | -100% | FALSE | FALSE | FALSE |  | unvollständig | unvollständig | FALSE | FALSE | FALSE | FALSE | FALSE | FALSE |  | unvollständig | unvollständig | unvollständig | unvollständig | unvollständig | unvollständig | FALSE | FALSE | 0 |  | FALSE |  |  | Daten prüfen | Daten prüfen | FALSE | FALSE | FALSE | Daten prüfen | unvollständig
98 | [21 empty] | FALSE | FALSE |  |  | unvollständig |  | unvollständig | [8 empty] | FALSE |  | 0 | [8 empty] | FALSE |  | 0 | [8 empty] | FALSE |  | 0 | Mittel |  | unvollständig | unvollständig | FALSE | FALSE | -100% | FALSE | FALSE | FALSE |  | unvollständig | unvollständig | FALSE | FALSE | FALSE | FALSE | FALSE | FALSE |  | unvollständig | unvollständig | unvollständig | unvollständig | unvollständig | unvollständig | FALSE | FALSE | 0 |  | FALSE |  |  | Daten prüfen | Daten prüfen | FALSE | FALSE | FALSE | Daten prüfen | unvollständig
99 | [21 empty] | FALSE | FALSE |  |  | unvollständig |  | unvollständig | [8 empty] | FALSE |  | 0 | [8 empty] | FALSE |  | 0 | [8 empty] | FALSE |  | 0 | Mittel |  | unvollständig | unvollständig | FALSE | FALSE | -100% | FALSE | FALSE | FALSE |  | unvollständig | unvollständig | FALSE | FALSE | FALSE | FALSE | FALSE | FALSE |  | unvollständig | unvollständig | unvollständig | unvollständig | unvollständig | unvollständig | FALSE | FALSE | 0 |  | FALSE |  |  | Daten prüfen | Daten prüfen | FALSE | FALSE | FALSE | Daten prüfen | unvollständig
100 | [21 empty] | FALSE | FALSE |  |  | unvollständig |  | unvollständig | [8 empty] | FALSE |  | 0 | [8 empty] | FALSE |  | 0 | [8 empty] | FALSE |  | 0 | Mittel |  | unvollständig | unvollständig | FALSE | FALSE | -100% | FALSE | FALSE | FALSE |  | unvollständig | unvollständig | FALSE | FALSE | FALSE | FALSE | FALSE | FALSE |  | unvollständig | unvollständig | unvollständig | unvollständig | unvollständig | unvollständig | FALSE | FALSE | 0 |  | FALSE |  |  | Daten prüfen | Daten prüfen | FALSE | FALSE | FALSE | Daten prüfen | unvollständig
101 | [21 empty] | FALSE | FALSE |  |  | unvollständig |  | unvollständig | [8 empty] | FALSE |  | 0 | [8 empty] | FALSE |  | 0 | [8 empty] | FALSE |  | 0 | Mittel |  | unvollständig | unvollständig | FALSE | FALSE | -100% | FALSE | FALSE | FALSE |  | unvollständig | unvollständig | FALSE | FALSE | FALSE | FALSE | FALSE | FALSE |  | unvollständig | unvollständig | unvollständig | unvollständig | unvollständig | unvollständig | FALSE | FALSE | 0 |  | FALSE |  |  | Daten prüfen | Daten prüfen | FALSE | FALSE | FALSE | Daten prüfen | unvollständig
102 | [21 empty] | FALSE | FALSE |  |  | unvollständig |  | unvollständig | [8 empty] | FALSE |  | 0 | [8 empty] | FALSE |  | 0 | [8 empty] | FALSE |  | 0 | Mittel |  | unvollständig | unvollständig | FALSE | FALSE | -100% | FALSE | FALSE | FALSE |  | unvollständig | unvollständig | FALSE | FALSE | FALSE | FALSE | FALSE | FALSE |  | unvollständig | unvollständig | unvollständig | unvollständig | unvollständig | unvollständig | FALSE | FALSE | 0 |  | FALSE |  |  | Daten prüfen | Daten prüfen | FALSE | FALSE | FALSE | Daten prüfen | unvollständig
103 | [21 empty] | FALSE | FALSE |  |  | unvollständig |  | unvollständig | [8 empty] | FALSE |  | 0 | [8 empty] | FALSE |  | 0 | [8 empty] | FALSE |  | 0 | Mittel |  | unvollständig | unvollständig | FALSE | FALSE | -100% | FALSE | FALSE | FALSE |  | unvollständig | unvollständig | FALSE | FALSE | FALSE | FALSE | FALSE | FALSE |  | unvollständig | unvollständig | unvollständig | unvollständig | unvollständig | unvollständig | FALSE | FALSE | 0 |  | FALSE |  |  | Daten prüfen | Daten prüfen | FALSE | FALSE | FALSE | Daten prüfen | unvollständig
104 | [21 empty] | FALSE | FALSE |  |  | unvollständig |  | unvollständig | [8 empty] | FALSE |  | 0 | [8 empty] | FALSE |  | 0 | [8 empty] | FALSE |  | 0 | Mittel |  | unvollständig | unvollständig | FALSE | FALSE | -100% | FALSE | FALSE | FALSE |  | unvollständig | unvollständig | FALSE | FALSE | FALSE | FALSE | FALSE | FALSE |  | unvollständig | unvollständig | unvollständig | unvollständig | unvollständig | unvollständig | FALSE | FALSE | 0 |  | FALSE |  |  | Daten prüfen | Daten prüfen | FALSE | FALSE | FALSE | Daten prüfen | unvollständig
105 | [21 empty] | FALSE | FALSE |  |  | unvollständig |  | unvollständig | [8 empty] | FALSE |  | 0 | [8 empty] | FALSE |  | 0 | [8 empty] | FALSE |  | 0 | Mittel |  | unvollständig | unvollständig | FALSE | FALSE | -100% | FALSE | FALSE | FALSE |  | unvollständig | unvollständig | FALSE | FALSE | FALSE | FALSE | FALSE | FALSE |  | unvollständig | unvollständig | unvollständig | unvollständig | unvollständig | unvollständig | FALSE | FALSE | 0 |  | FALSE |  |  | Daten prüfen | Daten prüfen | FALSE | FALSE | FALSE | Daten prüfen | unvollständig
106 | [21 empty] | FALSE | FALSE |  |  | unvollständig |  | unvollständig | [8 empty] | FALSE |  | 0 | [8 empty] | FALSE |  | 0 | [8 empty] | FALSE |  | 0 | Mittel |  | unvollständig | unvollständig | FALSE | FALSE | -100% | FALSE | FALSE | FALSE |  | unvollständig | unvollständig | FALSE | FALSE | FALSE | FALSE | FALSE | FALSE |  | unvollständig | unvollständig | unvollständig | unvollständig | unvollständig | unvollständig | FALSE | FALSE | 0 |  | FALSE |  |  | Daten prüfen | Daten prüfen | FALSE | FALSE | FALSE | Daten prüfen | unvollständig
107 | [21 empty] | FALSE | FALSE |  |  | unvollständig |  | unvollständig | [8 empty] | FALSE |  | 0 | [8 empty] | FALSE |  | 0 | [8 empty] | FALSE |  | 0 | Mittel |  | unvollständig | unvollständig | FALSE | FALSE | -100% | FALSE | FALSE | FALSE |  | unvollständig | unvollständig | FALSE | FALSE | FALSE | FALSE | FALSE | FALSE |  | unvollständig | unvollständig | unvollständig | unvollständig | unvollständig | unvollständig | FALSE | FALSE | 0 |  | FALSE |  |  | Daten prüfen | Daten prüfen | FALSE | FALSE | FALSE | Daten prüfen | unvollständig
108 | [21 empty] | FALSE | FALSE |  |  | unvollständig |  | unvollständig | [8 empty] | FALSE |  | 0 | [8 empty] | FALSE |  | 0 | [8 empty] | FALSE |  | 0 | Mittel |  | unvollständig | unvollständig | FALSE | FALSE | -100% | FALSE | FALSE | FALSE |  | unvollständig | unvollständig | FALSE | FALSE | FALSE | FALSE | FALSE | FALSE |  | unvollständig | unvollständig | unvollständig | unvollständig | unvollständig | unvollständig | FALSE | FALSE | 0 |  | FALSE |  |  | Daten prüfen | Daten prüfen | FALSE | FALSE | FALSE | Daten prüfen | unvollständig
109 | [21 empty] | FALSE | FALSE |  |  | unvollständig |  | unvollständig | [8 empty] | FALSE |  | 0 | [8 empty] | FALSE |  | 0 | [8 empty] | FALSE |  | 0 | Mittel |  | unvollständig | unvollständig | FALSE | FALSE | -100% | FALSE | FALSE | FALSE |  | unvollständig | unvollständig | FALSE | FALSE | FALSE | FALSE | FALSE | FALSE |  | unvollständig | unvollständig | unvollständig | unvollständig | unvollständig | unvollständig | FALSE | FALSE | 0 |  | FALSE |  |  | Daten prüfen | Daten prüfen | FALSE | FALSE | FALSE | Daten prüfen | unvollständig
110 | [21 empty] | FALSE | FALSE |  |  | unvollständig |  | unvollständig | [8 empty] | FALSE |  | 0 | [8 empty] | FALSE |  | 0 | [8 empty] | FALSE |  | 0 | Mittel |  | unvollständig | unvollständig | FALSE | FALSE | -100% | FALSE | FALSE | FALSE |  | unvollständig | unvollständig | FALSE | FALSE | FALSE | FALSE | FALSE | FALSE |  | unvollständig | unvollständig | unvollständig | unvollständig | unvollständig | unvollständig | FALSE | FALSE | 0 |  | FALSE |  |  | Daten prüfen | Daten prüfen | FALSE | FALSE | FALSE | Daten prüfen | unvollständig
111 | [21 empty] | FALSE | FALSE |  |  | unvollständig |  | unvollständig | [8 empty] | FALSE |  | 0 | [8 empty] | FALSE |  | 0 | [8 empty] | FALSE |  | 0 | Mittel |  | unvollständig | unvollständig | FALSE | FALSE | -100% | FALSE | FALSE | FALSE |  | unvollständig | unvollständig | FALSE | FALSE | FALSE | FALSE | FALSE | FALSE |  | unvollständig | unvollständig | unvollständig | unvollständig | unvollständig | unvollständig | FALSE | FALSE | 0 |  | FALSE |  |  | Daten prüfen | Daten prüfen | FALSE | FALSE | FALSE | Daten prüfen | unvollständig
112 | [21 empty] | FALSE | FALSE |  |  | unvollständig |  | unvollständig | [8 empty] | FALSE |  | 0 | [8 empty] | FALSE |  | 0 | [8 empty] | FALSE |  | 0 | Mittel |  | unvollständig | unvollständig | FALSE | FALSE | -100% | FALSE | FALSE | FALSE |  | unvollständig | unvollständig | FALSE | FALSE | FALSE | FALSE | FALSE | FALSE |  | unvollständig | unvollständig | unvollständig | unvollständig | unvollständig | unvollständig | FALSE | FALSE | 0 |  | FALSE |  |  | Daten prüfen | Daten prüfen | FALSE | FALSE | FALSE | Daten prüfen | unvollständig
113 | [21 empty] | FALSE | FALSE |  |  | unvollständig |  | unvollständig | [8 empty] | FALSE |  | 0 | [8 empty] | FALSE |  | 0 | [8 empty] | FALSE |  | 0 | Mittel |  | unvollständig | unvollständig | FALSE | FALSE | -100% | FALSE | FALSE | FALSE |  | unvollständig | unvollständig | FALSE | FALSE | FALSE | FALSE | FALSE | FALSE |  | unvollständig | unvollständig | unvollständig | unvollständig | unvollständig | unvollständig | FALSE | FALSE | 0 |  | FALSE |  |  | Daten prüfen | Daten prüfen | FALSE | FALSE | FALSE | Daten prüfen | unvollständig
114 | [21 empty] | FALSE | FALSE |  |  | unvollständig |  | unvollständig | [8 empty] | FALSE |  | 0 | [8 empty] | FALSE |  | 0 | [8 empty] | FALSE |  | 0 | Mittel |  | unvollständig | unvollständig | FALSE | FALSE | -100% | FALSE | FALSE | FALSE |  | unvollständig | unvollständig | FALSE | FALSE | FALSE | FALSE | FALSE | FALSE |  | unvollständig | unvollständig | unvollständig | unvollständig | unvollständig | unvollständig | FALSE | FALSE | 0 |  | FALSE |  |  | Daten prüfen | Daten prüfen | FALSE | FALSE | FALSE | Daten prüfen | unvollständig
115 | [21 empty] | FALSE | FALSE |  |  | unvollständig |  | unvollständig | [8 empty] | FALSE |  | 0 | [8 empty] | FALSE |  | 0 | [8 empty] | FALSE |  | 0 | Mittel |  | unvollständig | unvollständig | FALSE | FALSE | -100% | FALSE | FALSE | FALSE |  | unvollständig | unvollständig | FALSE | FALSE | FALSE | FALSE | FALSE | FALSE |  | unvollständig | unvollständig | unvollständig | unvollständig | unvollständig | unvollständig | FALSE | FALSE | 0 |  | FALSE |  |  | Daten prüfen | Daten prüfen | FALSE | FALSE | FALSE | Daten prüfen | unvollständig
116 | [21 empty] | FALSE | FALSE |  |  | unvollständig |  | unvollständig | [8 empty] | FALSE |  | 0 | [8 empty] | FALSE |  | 0 | [8 empty] | FALSE |  | 0 | Mittel |  | unvollständig | unvollständig | FALSE | FALSE | -100% | FALSE | FALSE | FALSE |  | unvollständig | unvollständig | FALSE | FALSE | FALSE | FALSE | FALSE | FALSE |  | unvollständig | unvollständig | unvollständig | unvollständig | unvollständig | unvollständig | FALSE | FALSE | 0 |  | FALSE |  |  | Daten prüfen | Daten prüfen | FALSE | FALSE | FALSE | Daten prüfen | unvollständig
117 | [21 empty] | FALSE | FALSE |  |  | unvollständig |  | unvollständig | [8 empty] | FALSE |  | 0 | [8 empty] | FALSE |  | 0 | [8 empty] | FALSE |  | 0 | Mittel |  | unvollständig | unvollständig | FALSE | FALSE | -100% | FALSE | FALSE | FALSE |  | unvollständig | unvollständig | FALSE | FALSE | FALSE | FALSE | FALSE | FALSE |  | unvollständig | unvollständig | unvollständig | unvollständig | unvollständig | unvollständig | FALSE | FALSE | 0 |  | FALSE |  |  | Daten prüfen | Daten prüfen | FALSE | FALSE | FALSE | Daten prüfen | unvollständig
118 | [21 empty] | FALSE | FALSE |  |  | unvollständig |  | unvollständig | [8 empty] | FALSE |  | 0 | [8 empty] | FALSE |  | 0 | [8 empty] | FALSE |  | 0 | Mittel |  | unvollständig | unvollständig | FALSE | FALSE | -100% | FALSE | FALSE | FALSE |  | unvollständig | unvollständig | FALSE | FALSE | FALSE | FALSE | FALSE | FALSE |  | unvollständig | unvollständig | unvollständig | unvollständig | unvollständig | unvollständig | FALSE | FALSE | 0 |  | FALSE |  |  | Daten prüfen | Daten prüfen | FALSE | FALSE | FALSE | Daten prüfen | unvollständig
119 | [21 empty] | FALSE | FALSE |  |  | unvollständig |  | unvollständig | [8 empty] | FALSE |  | 0 | [8 empty] | FALSE |  | 0 | [8 empty] | FALSE |  | 0 | Mittel |  | unvollständig | unvollständig | FALSE | FALSE | -100% | FALSE | FALSE | FALSE |  | unvollständig | unvollständig | FALSE | FALSE | FALSE | FALSE | FALSE | FALSE |  | unvollständig | unvollständig | unvollständig | unvollständig | unvollständig | unvollständig | FALSE | FALSE | 0 |  | FALSE |  |  | Daten prüfen | Daten prüfen | FALSE | FALSE | FALSE | Daten prüfen | unvollständig
120 | [21 empty] | FALSE | FALSE |  |  | unvollständig |  | unvollständig | [8 empty] | FALSE |  | 0 | [8 empty] | FALSE |  | 0 | [8 empty] | FALSE |  | 0 | Mittel |  | unvollständig | unvollständig | FALSE | FALSE | -100% | FALSE | FALSE | FALSE |  | unvollständig | unvollständig | FALSE | FALSE | FALSE | FALSE | FALSE | FALSE |  | unvollständig | unvollständig | unvollständig | unvollständig | unvollständig | unvollständig | FALSE | FALSE | 0 |  | FALSE |  |  | Daten prüfen | Daten prüfen | FALSE | FALSE | FALSE | Daten prüfen | unvollständig
121 | [21 empty] | FALSE | FALSE |  |  | unvollständig |  | unvollständig | [8 empty] | FALSE |  | 0 | [8 empty] | FALSE |  | 0 | [8 empty] | FALSE |  | 0 | Mittel |  | unvollständig | unvollständig | FALSE | FALSE | -100% | FALSE | FALSE | FALSE |  | unvollständig | unvollständig | FALSE | FALSE | FALSE | FALSE | FALSE | FALSE |  | unvollständig | unvollständig | unvollständig | unvollständig | unvollständig | unvollständig | FALSE | FALSE | 0 |  | FALSE |  |  | Daten prüfen | Daten prüfen | FALSE | FALSE | FALSE | Daten prüfen | unvollständig
122 | [21 empty] | FALSE | FALSE |  |  | unvollständig |  | unvollständig | [8 empty] | FALSE |  | 0 | [8 empty] | FALSE |  | 0 | [8 empty] | FALSE |  | 0 | Mittel |  | unvollständig | unvollständig | FALSE | FALSE | -100% | FALSE | FALSE | FALSE |  | unvollständig | unvollständig | FALSE | FALSE | FALSE | FALSE | FALSE | FALSE |  | unvollständig | unvollständig | unvollständig | unvollständig | unvollständig | unvollständig | FALSE | FALSE | 0 |  | FALSE |  |  | Daten prüfen | Daten prüfen | FALSE | FALSE | FALSE | Daten prüfen | unvollständig
123 | [21 empty] | FALSE | FALSE |  |  | unvollständig |  | unvollständig | [8 empty] | FALSE |  | 0 | [8 empty] | FALSE |  | 0 | [8 empty] | FALSE |  | 0 | Mittel |  | unvollständig | unvollständig | FALSE | FALSE | -100% | FALSE | FALSE | FALSE |  | unvollständig | unvollständig | FALSE | FALSE | FALSE | FALSE | FALSE | FALSE |  | unvollständig | unvollständig | unvollständig | unvollständig | unvollständig | unvollständig | FALSE | FALSE | 0 |  | FALSE |  |  | Daten prüfen | Daten prüfen | FALSE | FALSE | FALSE | Daten prüfen | unvollständig
124 | [21 empty] | FALSE | FALSE |  |  | unvollständig |  | unvollständig | [8 empty] | FALSE |  | 0 | [8 empty] | FALSE |  | 0 | [8 empty] | FALSE |  | 0 | Mittel |  | unvollständig | unvollständig | FALSE | FALSE | -100% | FALSE | FALSE | FALSE |  | unvollständig | unvollständig | FALSE | FALSE | FALSE | FALSE | FALSE | FALSE |  | unvollständig | unvollständig | unvollständig | unvollständig | unvollständig | unvollständig | FALSE | FALSE | 0 |  | FALSE |  |  | Daten prüfen | Daten prüfen | FALSE | FALSE | FALSE | Daten prüfen | unvollständig
125 | [21 empty] | FALSE | FALSE |  |  | unvollständig |  | unvollständig | [8 empty] | FALSE |  | 0 | [8 empty] | FALSE |  | 0 | [8 empty] | FALSE |  | 0 | Mittel |  | unvollständig | unvollständig | FALSE | FALSE | -100% | FALSE | FALSE | FALSE |  | unvollständig | unvollständig | FALSE | FALSE | FALSE | FALSE | FALSE | FALSE |  | unvollständig | unvollständig | unvollständig | unvollständig | unvollständig | unvollständig | FALSE | FALSE | 0 |  | FALSE |  |  | Daten prüfen | Daten prüfen | FALSE | FALSE | FALSE | Daten prüfen | unvollständig
126 | [21 empty] | FALSE | FALSE |  |  | unvollständig |  | unvollständig | [8 empty] | FALSE |  | 0 | [8 empty] | FALSE |  | 0 | [8 empty] | FALSE |  | 0 | Mittel |  | unvollständig | unvollständig | FALSE | FALSE | -100% | FALSE | FALSE | FALSE |  | unvollständig | unvollständig | FALSE | FALSE | FALSE | FALSE | FALSE | FALSE |  | unvollständig | unvollständig | unvollständig | unvollständig | unvollständig | unvollständig | FALSE | FALSE | 0 |  | FALSE |  |  | Daten prüfen | Daten prüfen | FALSE | FALSE | FALSE | Daten prüfen | unvollständig
127 | [21 empty] | FALSE | FALSE |  |  | unvollständig |  | unvollständig | [8 empty] | FALSE |  | 0 | [8 empty] | FALSE |  | 0 | [8 empty] | FALSE |  | 0 | Mittel |  | unvollständig | unvollständig | FALSE | FALSE | -100% | FALSE | FALSE | FALSE |  | unvollständig | unvollständig | FALSE | FALSE | FALSE | FALSE | FALSE | FALSE |  | unvollständig | unvollständig | unvollständig | unvollständig | unvollständig | unvollständig | FALSE | FALSE | 0 |  | FALSE |  |  | Daten prüfen | Daten prüfen | FALSE | FALSE | FALSE | Daten prüfen | unvollständig
128 | [21 empty] | FALSE | FALSE |  |  | unvollständig |  | unvollständig | [8 empty] | FALSE |  | 0 | [8 empty] | FALSE |  | 0 | [8 empty] | FALSE |  | 0 | Mittel |  | unvollständig | unvollständig | FALSE | FALSE | -100% | FALSE | FALSE | FALSE |  | unvollständig | unvollständig | FALSE | FALSE | FALSE | FALSE | FALSE | FALSE |  | unvollständig | unvollständig | unvollständig | unvollständig | unvollständig | unvollständig | FALSE | FALSE | 0 |  | FALSE |  |  | Daten prüfen | Daten prüfen | FALSE | FALSE | FALSE | Daten prüfen | unvollständig
129 | [21 empty] | FALSE | FALSE |  |  | unvollständig |  | unvollständig | [8 empty] | FALSE |  | 0 | [8 empty] | FALSE |  | 0 | [8 empty] | FALSE |  | 0 | Mittel |  | unvollständig | unvollständig | FALSE | FALSE | -100% | FALSE | FALSE | FALSE |  | unvollständig | unvollständig | FALSE | FALSE | FALSE | FALSE | FALSE | FALSE |  | unvollständig | unvollständig | unvollständig | unvollständig | unvollständig | unvollständig | FALSE | FALSE | 0 |  | FALSE |  |  | Daten prüfen | Daten prüfen | FALSE | FALSE | FALSE | Daten prüfen | unvollständig
130 | [21 empty] | FALSE | FALSE |  |  | unvollständig |  | unvollständig | [8 empty] | FALSE |  | 0 | [8 empty] | FALSE |  | 0 | [8 empty] | FALSE |  | 0 | Mittel |  | unvollständig | unvollständig | FALSE | FALSE | -100% | FALSE | FALSE | FALSE |  | unvollständig | unvollständig | FALSE | FALSE | FALSE | FALSE | FALSE | FALSE |  | unvollständig | unvollständig | unvollständig | unvollständig | unvollständig | unvollständig | FALSE | FALSE | 0 |  | FALSE |  |  | Daten prüfen | Daten prüfen | FALSE | FALSE | FALSE | Daten prüfen | unvollständig
131 | [21 empty] | FALSE | FALSE |  |  | unvollständig |  | unvollständig | [8 empty] | FALSE |  | 0 | [8 empty] | FALSE |  | 0 | [8 empty] | FALSE |  | 0 | Mittel |  | unvollständig | unvollständig | FALSE | FALSE | -100% | FALSE | FALSE | FALSE |  | unvollständig | unvollständig | FALSE | FALSE | FALSE | FALSE | FALSE | FALSE |  | unvollständig | unvollständig | unvollständig | unvollständig | unvollständig | unvollständig | FALSE | FALSE | 0 |  | FALSE |  |  | Daten prüfen | Daten prüfen | FALSE | FALSE | FALSE | Daten prüfen | unvollständig
132 | [21 empty] | FALSE | FALSE |  |  | unvollständig |  | unvollständig | [8 empty] | FALSE |  | 0 | [8 empty] | FALSE |  | 0 | [8 empty] | FALSE |  | 0 | Mittel |  | unvollständig | unvollständig | FALSE | FALSE | -100% | FALSE | FALSE | FALSE |  | unvollständig | unvollständig | FALSE | FALSE | FALSE | FALSE | FALSE | FALSE |  | unvollständig | unvollständig | unvollständig | unvollständig | unvollständig | unvollständig | FALSE | FALSE | 0 |  | FALSE |  |  | Daten prüfen | Daten prüfen | FALSE | FALSE | FALSE | Daten prüfen | unvollständig
133 | [21 empty] | FALSE | FALSE |  |  | unvollständig |  | unvollständig | [8 empty] | FALSE |  | 0 | [8 empty] | FALSE |  | 0 | [8 empty] | FALSE |  | 0 | Mittel |  | unvollständig | unvollständig | FALSE | FALSE | -100% | FALSE | FALSE | FALSE |  | unvollständig | unvollständig | FALSE | FALSE | FALSE | FALSE | FALSE | FALSE |  | unvollständig | unvollständig | unvollständig | unvollständig | unvollständig | unvollständig | FALSE | FALSE | 0 |  | FALSE |  |  | Daten prüfen | Daten prüfen | FALSE | FALSE | FALSE | Daten prüfen | unvollständig
134 | [21 empty] | FALSE | FALSE |  |  | unvollständig |  | unvollständig | [8 empty] | FALSE |  | 0 | [8 empty] | FALSE |  | 0 | [8 empty] | FALSE |  | 0 | Mittel |  | unvollständig | unvollständig | FALSE | FALSE | -100% | FALSE | FALSE | FALSE |  | unvollständig | unvollständig | FALSE | FALSE | FALSE | FALSE | FALSE | FALSE |  | unvollständig | unvollständig | unvollständig | unvollständig | unvollständig | unvollständig | FALSE | FALSE | 0 |  | FALSE |  |  | Daten prüfen | Daten prüfen | FALSE | FALSE | FALSE | Daten prüfen | unvollständig
135 | [21 empty] | FALSE | FALSE |  |  | unvollständig |  | unvollständig | [8 empty] | FALSE |  | 0 | [8 empty] | FALSE |  | 0 | [8 empty] | FALSE |  | 0 | Mittel |  | unvollständig | unvollständig | FALSE | FALSE | -100% | FALSE | FALSE | FALSE |  | unvollständig | unvollständig | FALSE | FALSE | FALSE | FALSE | FALSE | FALSE |  | unvollständig | unvollständig | unvollständig | unvollständig | unvollständig | unvollständig | FALSE | FALSE | 0 |  | FALSE |  |  | Daten prüfen | Daten prüfen | FALSE | FALSE | FALSE | Daten prüfen | unvollständig
136 | [21 empty] | FALSE | FALSE |  |  | unvollständig |  | unvollständig | [8 empty] | FALSE |  | 0 | [8 empty] | FALSE |  | 0 | [8 empty] | FALSE |  | 0 | Mittel |  | unvollständig | unvollständig | FALSE | FALSE | -100% | FALSE | FALSE | FALSE |  | unvollständig | unvollständig | FALSE | FALSE | FALSE | FALSE | FALSE | FALSE |  | unvollständig | unvollständig | unvollständig | unvollständig | unvollständig | unvollständig | FALSE | FALSE | 0 |  | FALSE |  |  | Daten prüfen | Daten prüfen | FALSE | FALSE | FALSE | Daten prüfen | unvollständig
137 | [21 empty] | FALSE | FALSE |  |  | unvollständig |  | unvollständig | [8 empty] | FALSE |  | 0 | [8 empty] | FALSE |  | 0 | [8 empty] | FALSE |  | 0 | Mittel |  | unvollständig | unvollständig | FALSE | FALSE | -100% | FALSE | FALSE | FALSE |  | unvollständig | unvollständig | FALSE | FALSE | FALSE | FALSE | FALSE | FALSE |  | unvollständig | unvollständig | unvollständig | unvollständig | unvollständig | unvollständig | FALSE | FALSE | 0 |  | FALSE |  |  | Daten prüfen | Daten prüfen | FALSE | FALSE | FALSE | Daten prüfen | unvollständig
138 | [21 empty] | FALSE | FALSE |  |  | unvollständig |  | unvollständig | [8 empty] | FALSE |  | 0 | [8 empty] | FALSE |  | 0 | [8 empty] | FALSE |  | 0 | Mittel |  | unvollständig | unvollständig | FALSE | FALSE | -100% | FALSE | FALSE | FALSE |  | unvollständig | unvollständig | FALSE | FALSE | FALSE | FALSE | FALSE | FALSE |  | unvollständig | unvollständig | unvollständig | unvollständig | unvollständig | unvollständig | FALSE | FALSE | 0 |  | FALSE |  |  | Daten prüfen | Daten prüfen | FALSE | FALSE | FALSE | Daten prüfen | unvollständig
139 | [21 empty] | FALSE | FALSE |  |  | unvollständig |  | unvollständig | [8 empty] | FALSE |  | 0 | [8 empty] | FALSE |  | 0 | [8 empty] | FALSE |  | 0 | Mittel |  | unvollständig | unvollständig | FALSE | FALSE | -100% | FALSE | FALSE | FALSE |  | unvollständig | unvollständig | FALSE | FALSE | FALSE | FALSE | FALSE | FALSE |  | unvollständig | unvollständig | unvollständig | unvollständig | unvollständig | unvollständig | FALSE | FALSE | 0 |  | FALSE |  |  | Daten prüfen | Daten prüfen | FALSE | FALSE | FALSE | Daten prüfen | unvollständig
140 | [21 empty] | FALSE | FALSE |  |  | unvollständig |  | unvollständig | [8 empty] | FALSE |  | 0 | [8 empty] | FALSE |  | 0 | [8 empty] | FALSE |  | 0 | Mittel |  | unvollständig | unvollständig | FALSE | FALSE | -100% | FALSE | FALSE | FALSE |  | unvollständig | unvollständig | FALSE | FALSE | FALSE | FALSE | FALSE | FALSE |  | unvollständig | unvollständig | unvollständig | unvollständig | unvollständig | unvollständig | FALSE | FALSE | 0 |  | FALSE |  |  | Daten prüfen | Daten prüfen | FALSE | FALSE | FALSE | Daten prüfen | unvollständig
141 | [21 empty] | FALSE | FALSE |  |  | unvollständig |  | unvollständig | [8 empty] | FALSE |  | 0 | [8 empty] | FALSE |  | 0 | [8 empty] | FALSE |  | 0 | Mittel |  | unvollständig | unvollständig | FALSE | FALSE | -100% | FALSE | FALSE | FALSE |  | unvollständig | unvollständig | FALSE | FALSE | FALSE | FALSE | FALSE | FALSE |  | unvollständig | unvollständig | unvollständig | unvollständig | unvollständig | unvollständig | FALSE | FALSE | 0 |  | FALSE |  |  | Daten prüfen | Daten prüfen | FALSE | FALSE | FALSE | Daten prüfen | unvollständig
142 | [21 empty] | FALSE | FALSE |  |  | unvollständig |  | unvollständig | [8 empty] | FALSE |  | 0 | [8 empty] | FALSE |  | 0 | [8 empty] | FALSE |  | 0 | Mittel |  | unvollständig | unvollständig | FALSE | FALSE | -100% | FALSE | FALSE | FALSE |  | unvollständig | unvollständig | FALSE | FALSE | FALSE | FALSE | FALSE | FALSE |  | unvollständig | unvollständig | unvollständig | unvollständig | unvollständig | unvollständig | FALSE | FALSE | 0 |  | FALSE |  |  | Daten prüfen | Daten prüfen | FALSE | FALSE | FALSE | Daten prüfen | unvollständig
143 | [21 empty] | FALSE | FALSE |  |  | unvollständig |  | unvollständig | [8 empty] | FALSE |  | 0 | [8 empty] | FALSE |  | 0 | [8 empty] | FALSE |  | 0 | Mittel |  | unvollständig | unvollständig | FALSE | FALSE | -100% | FALSE | FALSE | FALSE |  | unvollständig | unvollständig | FALSE | FALSE | FALSE | FALSE | FALSE | FALSE |  | unvollständig | unvollständig | unvollständig | unvollständig | unvollständig | unvollständig | FALSE | FALSE | 0 |  | FALSE |  |  | Daten prüfen | Daten prüfen | FALSE | FALSE | FALSE | Daten prüfen | unvollständig
144 | [21 empty] | FALSE | FALSE |  |  | unvollständig |  | unvollständig | [8 empty] | FALSE |  | 0 | [8 empty] | FALSE |  | 0 | [8 empty] | FALSE |  | 0 | Mittel |  | unvollständig | unvollständig | FALSE | FALSE | -100% | FALSE | FALSE | FALSE |  | unvollständig | unvollständig | FALSE | FALSE | FALSE | FALSE | FALSE | FALSE |  | unvollständig | unvollständig | unvollständig | unvollständig | unvollständig | unvollständig | FALSE | FALSE | 0 |  | FALSE |  |  | Daten prüfen | Daten prüfen | FALSE | FALSE | FALSE | Daten prüfen | unvollständig
145 | [21 empty] | FALSE | FALSE |  |  | unvollständig |  | unvollständig | [8 empty] | FALSE |  | 0 | [8 empty] | FALSE |  | 0 | [8 empty] | FALSE |  | 0 | Mittel |  | unvollständig | unvollständig | FALSE | FALSE | -100% | FALSE | FALSE | FALSE |  | unvollständig | unvollständig | FALSE | FALSE | FALSE | FALSE | FALSE | FALSE |  | unvollständig | unvollständig | unvollständig | unvollständig | unvollständig | unvollständig | FALSE | FALSE | 0 |  | FALSE |  |  | Daten prüfen | Daten prüfen | FALSE | FALSE | FALSE | Daten prüfen | unvollständig
146 | [21 empty] | FALSE | FALSE |  |  | unvollständig |  | unvollständig | [8 empty] | FALSE |  | 0 | [8 empty] | FALSE |  | 0 | [8 empty] | FALSE |  | 0 | Mittel |  | unvollständig | unvollständig | FALSE | FALSE | -100% | FALSE | FALSE | FALSE |  | unvollständig | unvollständig | FALSE | FALSE | FALSE | FALSE | FALSE | FALSE |  | unvollständig | unvollständig | unvollständig | unvollständig | unvollständig | unvollständig | FALSE | FALSE | 0 |  | FALSE |  |  | Daten prüfen | Daten prüfen | FALSE | FALSE | FALSE | Daten prüfen | unvollständig
147 | [21 empty] | FALSE | FALSE |  |  | unvollständig |  | unvollständig | [8 empty] | FALSE |  | 0 | [8 empty] | FALSE |  | 0 | [8 empty] | FALSE |  | 0 | Mittel |  | unvollständig | unvollständig | FALSE | FALSE | -100% | FALSE | FALSE | FALSE |  | unvollständig | unvollständig | FALSE | FALSE | FALSE | FALSE | FALSE | FALSE |  | unvollständig | unvollständig | unvollständig | unvollständig | unvollständig | unvollständig | FALSE | FALSE | 0 |  | FALSE |  |  | Daten prüfen | Daten prüfen | FALSE | FALSE | FALSE | Daten prüfen | unvollständig
148 | [21 empty] | FALSE | FALSE |  |  | unvollständig |  | unvollständig | [8 empty] | FALSE |  | 0 | [8 empty] | FALSE |  | 0 | [8 empty] | FALSE |  | 0 | Mittel |  | unvollständig | unvollständig | FALSE | FALSE | -100% | FALSE | FALSE | FALSE |  | unvollständig | unvollständig | FALSE | FALSE | FALSE | FALSE | FALSE | FALSE |  | unvollständig | unvollständig | unvollständig | unvollständig | unvollständig | unvollständig | FALSE | FALSE | 0 |  | FALSE |  |  | Daten prüfen | Daten prüfen | FALSE | FALSE | FALSE | Daten prüfen | unvollständig
149 | [21 empty] | FALSE | FALSE |  |  | unvollständig |  | unvollständig | [8 empty] | FALSE |  | 0 | [8 empty] | FALSE |  | 0 | [8 empty] | FALSE |  | 0 | Mittel |  | unvollständig | unvollständig | FALSE | FALSE | -100% | FALSE | FALSE | FALSE |  | unvollständig | unvollständig | FALSE | FALSE | FALSE | FALSE | FALSE | FALSE |  | unvollständig | unvollständig | unvollständig | unvollständig | unvollständig | unvollständig | FALSE | FALSE | 0 |  | FALSE |  |  | Daten prüfen | Daten prüfen | FALSE | FALSE | FALSE | Daten prüfen | unvollständig
150 | [21 empty] | FALSE | FALSE |  |  | unvollständig |  | unvollständig | [8 empty] | FALSE |  | 0 | [8 empty] | FALSE |  | 0 | [8 empty] | FALSE |  | 0 | Mittel |  | unvollständig | unvollständig | FALSE | FALSE | -100% | FALSE | FALSE | FALSE |  | unvollständig | unvollständig | FALSE | FALSE | FALSE | FALSE | FALSE | FALSE |  | unvollständig | unvollständig | unvollständig | unvollständig | unvollständig | unvollständig | FALSE | FALSE | 0 |  | FALSE |  |  | Daten prüfen | Daten prüfen | FALSE | FALSE | FALSE | Daten prüfen | unvollständig
Liste für Zuordnung der Gebäudekategorie (Spalte S), bitte nicht löschen oder überschreiben
Parlamentsgebäude
Gerichtsgebäude
Verwaltungsgebäude
Ministerien
Ämtergebäude
Krankenkassengebäude, Rathäuser, Sozialämter
Finanzämter
Verwaltungsgebäude mit höherer techn. Ausst.
Polizeidienstgebäude
Polizeiinspektionen, Kommissariate, Kriminalämter
Zollämter, Zollstationen, Grenzabfertigung
Rechenzentren
Hörsaalgebäude
Institutsgebäude für Lehre und Forschung
Institutsgebäude I1
Institutsgebäude II1
Institutsgebäude III1
Institutsgebäude IV1
Institutsgebäude V1
Institutsgebäude für Forschung und Untersuchung
Fachhochschulen
Gebäude des Gesundheitswesens
Krankenhäuser und Unikliniken für Akutkranke
Allgemeinbildende Schulen
Grundschulen
Hauptschulen
Realschulen
Gymnasien
Gesamtschulen
Berufsbildende Schulen
Sonderschulen
Kindertagesstätten
Weiterbildungseinrichtungen
Sportbauten
Hallen (ohne Schwimmhallen)
Schwimmhallen
Gebäude für Sportplatz- und Freibadeanlagen
Gemeinschaftsstätten
Gemeinschaftsunterkünfte
Betreuungseinrichtungen
Gaststätten
Mensen
Beherbergungsstätten
Gebäude für Produktion, Werkstätten, Lagergebäude
Land- und forstwirtschaftliche Produktionsstätten
Verkaufsstätten
Betriebs- und Werkstätten
Gebäude für Lagerung
Garagengebäude
Gebäude für öffentliche Bereitschaftsdienste
Straßenmeistereien
Bauhöfe
Feuerwehren
THW-Höfe
Bauwerke für technische Zwecke
Gebäude für kulturelle und musische Zwecke
Ausstellungsgebäude
Bibliotheksgebäude
Veranstaltungsgebäude
Gemeinschaftshäuser
Justizvollzugsanstalten
Note on BQ12: dena: Hilfswert Plausibilität: nicht rechnen wenn Verbrauchskennwert > … kWh/m² a
Note on BZ12: dena: Hilfswert Plausibilität: nicht rechnen wenn Verbrauchskennwert > … kWh/m² a
Note on CE12: dena: geht in die Wertung ein, siehe 'Hilfsspalte Wichtung: Verhältnis Heizkosten gesamt zu Stromkosten gesamt'
Note on CG12: dena: geht in die Wertung ein, siehe 'Hilfsspalte Wichtung: Verhältnis Heizkosten gesamt zu Stromkosten gesamt'
Note on A13: dena: Liste wird automatisch durchnummeriert. Veränderlich bei Neusortierung
Note on C13: dena: Die Liegenschaftsbezeichnung wird im Diagramm dargestellt und sollte kurz und eindeutig sein.
Note on D13: dena: Pflichtfeld für die Witterungsbereinigung der Heizenergieverbräuche.
Note on E13: dena: Gültigkeit ist eingeschränkt auf Liste der BWZK (siehe unterhalb der Tabelle)
Note on G13: Nur notwendig sofern NGF nicht angegeben werden kann.
Note on Q13: dena: Bedarf o Verbrauch
Note on AA13: dena: Anhaltswerte siehe Tabellenblatt CO2-Emissionen, dort auch eigene Berechnung möglich
Note on AB13: dena: Informativ: z.B. Strommix D, Stadtwerke, Ökostrom
Note on AC13: dena: Anhaltswerte siehe Tabellenblatt CO2-Emissionen, dort auch eigene Berechnung möglich
Note on BM13: dena: Ergebnis der Auswahl
Note on CO13: dena: wenn NGF, Wärmeverbrauch, Stromverbrauch, Kosten vorhanden sind und Verbrauchskennwerte plausibel
Note on CR13: dena Beim Einfügen/ Löschen von Zeilen Formeln (Bereiche) prüfen!
Note on CS13: dena Beim Einfügen/ Löschen von Zeilen Formeln (Bereiche) prüfen!
Note on CT13: dena: Bezieht sich auf die Spalten 'Heizkosten brutto für Auswertung' und 'Stromkosten brutto für Auswertung'
Note on CW13: dena: Sortieren der Liste ist grundsätzlich möglich. Wird die gesamte Tabelle Zebu nach Handlungsbedarf "Absteigend" sortiert, stehen die auswertbaren Zeilen UNTEN.

## 2-Beispiel Daten
dena Energie- und Klimaschutzmanagementsystem
Erfassung und Auswertung des Gebäudebestands | [12 empty] | Eingabefelder
Urheber: | Deutsche Energie-Agentur GmbH (dena) | [10 empty] | Gelb | Eingabefelder - Pflichtfelder
Version: | 2020-02-01 | [10 empty] | Orange | Berechnungsfelder mit Formeln - nicht überschreiben!
Link: | www.energieeffiziente-kommune.de | [10 empty] | Link zur Dokumentation
Hinweise zu diesem Werkzeug ganz rechts bzw. im Blatt 'Dokumentation'
Kommune:
Stand | 2020-01-01 | [91 empty] | Hilfsspalte | Hilfsspalte
| Pflichtfeld bitte ausfüllen | [5 empty] | Optional | [13 empty] | Berechnung erfolgt automatisch |  |  | Pflichtfeld bitte ausfüllen |  |  |  |  | Pflichtfeld bitte ausfüllen | [6 empty] | Berechnung erfolgt automatisch |  |  |  | Pflichtfeld: bitte ausfüllen | [6 empty] | Berechnung: Energieverbrauch und -kosten (2. Jahr) |  |  |  | Pflichtfeld bitte ausfüllen | [6 empty] | Berechnung erfolgt automatisch |  |  |  | Pflichtfeld bitte ausfüllen | Berechnung erfolgt automatisch | [8 empty] | Berechnung erfolgt automatisch | [8 empty] | Berechnung erfolgt automatisch | [9 empty] | Berechnung erfolgt automatisch
Grunddaten | [23 empty] | Technik |  |  |  |  | 1. Jahr Energieverbrauch und -kosten | [10 empty] | 2. Jahr Energieverbrauch und -kosten | [10 empty] | 3. Jahr Energieverbrauch und -kosten | [10 empty] | Auswertung der Daten: Heizenergie | [9 empty] | Auswertung der Daten: Elektroenergie | [18 empty] | Berechnung Handlungsbedarf
Summe: |  |  |  |  | 17150 | 950 | [16 empty] | 17957.5 | [8 empty] | 1852 | 86291 | 192 | 32926 |  |  | 1770.24 | 119217 |  |  |  | 1260 | 84332 | 243.5 | 48721 |  |  | 1222.02 | 133053 |  |  |  | 1256 | 99875 | 247.1 | 52717 |  |  | 1115.72 | 152592 |  |  | 1830.805 | 101.9521 | 95.2722 |  | 330 | 1710.85 | 263.8783 | 14.41% |  | 253.0333 | 14.0907 | 12.8999 |  | 330 | 231.65 | 65.55 | 25.91% |  | 94628 | 5.2696 | 50329.3333 | 2.8027 | 144957.3333 | 8.0722 | 326.6445 | 0 | 0 |  | 9 |  |  | Beim Einfügen/ Löschen von Zeilen Bereiche für die Wertung prüfen!
lfd. Nummer | Pflichtfeld: Grunddaten | Liegenschaftsbezeichnung | PLZ | Gebäudekategorie (Auswahlfeld zur automatischen Zuordnung der Vergleichskennwerte) | Energiebezugs-fläche NGF [m²] | Bruttogrund-fläche BGF [m²] Nur bei "Nicht-Angabe" von NGF | Optional: Grunddaten | LG Nr. | Anzahl Gebäude | Baujahr Gebäude | Adresse | Denkmalschutz ja/ nein | Baujahr Gebäudetechnik | Sanierungs-zustand | Umbau- und Sanierungsmaßnahmen in Planung | Energieausweis | Erstellungsjahr Energieausweis | Bemerkung | Daten erfasst/ geändert TT.MM.JJJ | Bearbeiter Name/ Kürzel | Berechnung: Grunddaten | BWZK | Energiebezugs-fläche NGF für Kennwert [m²] | Pflichtfeld: Technik | Heizenergie-träger | Emissionsfaktor Heizenergie [gCO2/kWh] | Strombezug | Emissionsfaktor Elektroenergie [gCO2/kWh] | Pflichtfeld: Energieverbrauch und -kosten (1. Jahr) | Monat im 1. Jahr (ab 2008) JJJJ | 1. Jahr (ab 2008) JJJJ | 1. Jahr Heizenergie - nicht witterungsbereinigt - [MWh/a] | 1. Jahr Heizkosten brutto [€/a] Bei "0" oder "unbekannt" Zelle leer lassen! | 1. Jahr Elektroenergie [MWh] | 1. Jahr Elektrokosten brutto [€/a] Bei "0" oder "unbekannt" Zelle leer lassen! | Berechnung: Energieverbrauch und -kosten (1. Jahr) | 1. Jahr Klimafaktor | 1. Jahr Heizenergie witterungsbereinigt [MWh/a] | 1. Jahr Gesamt-energiekosten brutto [€/a] | Pflichtfeld: Energieverbrauch und -kosten (2. Jahr) | Monat im 2. Jahr (ab 2008) JJJJ | 2. Jahr (ab 2008) JJJJ | 2. Jahr Heizenergie - nicht witterungsbereinigt - [MWh/a] | 2. Jahr Heizkosten brutto [€/a] Bei "0" oder "unbekannt" Zelle leer lassen! | 2. Jahr Elektroenergie [MWh] | 2. Jahr Elektrokosten brutto [€/a] Bei "0" oder "unbekannt" Zelle leer lassen! | Berechnung: Energieverbrauch und -kosten (2. Jahr) | 2. Jahr Klimafaktor | 2. Jahr Heizenergie witterungsbereinigt [MWh/a] | 2. Jahr Gesamt-energiekosten brutto [€/a] | Pflichtfeld Energieverbrauch und -kosten (3. Jahr) | Monat im 3. Jahr (ab 2008) | 3. Jahr (ab 2008) JJJJ | 3. Jahr Heizenergie - nicht witterungsbereinigt - [MWh/a] | 3. Jahr Heizkosten brutto [€/a] Bei "0" oder "unbekannt" Zelle leer lassen! | 3. Jahr Elektroenergie [MWh] | 3. Jahr Elektrokosten brutto [€/a] Bei "0" oder "unbekannt" Zelle leer lassen! | Berechnung: Energieverbrauch und -kosten (3. Jahr) | 3. Jahr Klimafaktor | 3. Jahr Heizenergie witterungsbereinigt [MWh/a] | 3. Jahr Gesamt- energiekosten brutto [€/a] | Rechnen mit Jahr [n] oder Mittelwert | Berechnung: Auswertung Heizenergie | Heizenergieverbrauch für Auswertung [MWh/ a] | Verbrauchskennwert Heizenergie [kWh/m² NGF a] | Vergleichskenwert Heizen EnEV 2014 [kWh/m² NGF a] | Plausibilität: Rechnen WAHR FALSCH (Daten NGF, Heizverbrauch vorh) | Abweichung vom Vergleichskennwert Heizen [%] | Verbrauch Heizen der Liegenschaft in Bezug zum Vergleichskennwert [MWh/a] | Einsparpotenzial Heizenergie absolut ggü. Vergleichskennwert [MWh/a] | Einsparpotenzial Heizenergie absolut ggü. Vergleichswert [%] | Berechnung: Auswertung Elektroenergie | Elektroenergieverbrauch für Auswertung [MWh/ a] | Verbrauchskennwert Elektro [kWh/m²NGF a] | Vergleichswert Elektro EnEV 2014 [kWh/m²NGF a] | Plausibilität: Rechnen WAHR FALSCH (Daten NGF, Elektroverbrauch vorh, Kennwert plausibel) | Abweichung vom Vergleichskennwert Elektro [%] | Verbrauch Elektro der Liegenschaft auf dem Niveau des Vergleichskennwerts [MWh/a] | Einsparpotenzial Elektroenergie absolut ggü. Vergleichskennwert [MWh/a] | Einsparpotenzial Elektroenergie absolut ggü. Vergleichswert %] | Berechnung: Auswertung Kosten & CO2 | Heizkosten brutto für Auswertung [€/a] | spez. Heizenergiekosten brutto [€/m²] | Elektrokosten brutto für Auswertung [€/a] | spez. Elektroenergiekosten brutto [€/m²] | Gesamtenergiekosten für Auswertung [€/a] | spez. Energiekosten brutto [€/m²] | CO2-Emission Heizenergie [t/a] | CO2-Emission Elektroenergie [t/a] | CO2-Emission Summe [t/a] | Berechnung: Handlungsbedarf | Berechnung Handlungsbedarf: (wenn NGF, Wärmeverbrauch, Stromverbrauch, Kosten vorhanden sind und Verbrauchskennwerte plausibel) | Abweichung zum Vergleichswert für Heizen | Abweichung zum Vergleichswert Elektro | Wertung Heizkennwert (0-100) (Beim Einfügen/ Löschen von Zeilen Bereiche für die Wertung prüfen!) | Wertung Elektrokennwert (0-100) (Beim Einfügen/ Löschen von Zeilen Bereiche für die Wertung prüfen!) | Hilfsspalte Wichtung: Verhältnis Heizkosten gesamt zu Stromkosten gesamt | Gewichtete Wertung Heizkennwert | Gewichtete Wertung Elektrokennwert | Handlungsbedarf Summe (Max. 100) | Platzierung des Handlungsbedarfs nach Priorität
1 |  | Realschule | 38642 | Realschulen | 5000 | [16 empty] | 4130 | 5000 |  |  | unvollständig |  | unvollständig |  | 2 | 2008 | 502 | 1 | 10 | 11625 |  | 0.97 | 486.94 | 11626 |  | 1 | 2009 | 520 | 20 | 20 | 11620 |  | 0.98 | 509.6 | 11640 |  | 1 | 2010 |  | 50 | 5 | 11560 |  | 0.85 |  | 11610 | Jahr2 |  | 509.6 | 101.92 | 90 | TRUE | 13.24% | 450 | 59.6 | 13.24% |  | 20 | 4 | 10 | TRUE | -60% | 50 | 0 | 0% |  | 20 | 0.004 | 11620 | 2.324 | 11640 | 2.328 | unvollständig | unvollständig | unvollständig |  | TRUE | 13.24% | 0% | 33.985 | 0 | 65.28% | 22.1854 | 0 | 22.1854 | 5
2 |  | Rathaus | 38642 | Krankenkassengebäude, Rathäuser, Sozialämter |  | 950 | [15 empty] | 1313 | 807.5 |  |  | unvollständig |  | unvollständig |  | 2 | 2008 |  | 5250 | 22 | 3410 |  | 0.97 |  | 8660 |  | 2 | 2009 | 77 | 5544 | 25 | 4150 |  | 0.97 | 74.69 | 9694 |  | 2 | 2010 | 85 | 6375 | 30 | 5100 |  | 0.88 | 74.8 | 11475 | Jahr2 |  | 74.69 | 92.4954 | 80 | TRUE | 15.62% | 64.6 | 10.09 | 15.62% |  | 25 | 30.9598 | 20 | TRUE | 54.8% | 16.15 | 8.85 | 54.8% |  | 5544 | 6.8656 | 4150 | 5.1393 | 9694 | 12.005 | unvollständig | unvollständig | unvollständig |  | TRUE | 15.62% | 54.8% | 40.0786 | 58.2966 | 65.28% | 26.1633 | 20.2406 | 46.4039 | 2
3 |  | Gymnasium | 38642 | Gymnasien | 5000 | [16 empty] | 4140 | 5000 |  | D Strommix | 569 |  | unvollständig |  | 3 | 2008 | 450 | 31500 | 45 | 66 |  | 0.95 | 427.5 | 31566 |  | 3 | 2009 |  | 28656 | 85 | 14110 |  | 0.96 |  | 42766 |  | 3 | 2010 | 502 | 37650 | 97 | 16490 |  | 0.89 | 446.78 | 54140 | Jahr3 |  | 446.78 | 89.356 | 90 | TRUE | -0.7156% | 450 | 0 | 0% |  | 97 | 19.4 | 10 | TRUE | 94% | 50 | 47 | 94% |  | 37650 | 7.53 | 16490 | 3.298 | 54140 | 10.828 | 254.2178 | unvollständig | unvollständig |  | TRUE | 0% | 94% | 0 | 100 | 65.28% | 0 | 34.7201 | 34.7201 | 3
4 |  | Verwaltung | 38642 | Verwaltungsgebäude | 1000 | [16 empty] | 1300 | 1000 |  | Steinkohle | 776 |  | unvollständig |  | 4 | 2008 | 100 | 6000 | 23 | 3565 |  | 0.95 | 95 | 9565 |  | 4 | 2009 | 100 | 7200 | 25 | 4150 |  | 0.96 | 96 | 11350 |  | 4 | 2010 | 100 | 7500 | 22 | 3740 |  | 0.89 | 89 | 11240 | Mittel |  | 93.3333 | 93.3333 | 80 | TRUE | 16.67% | 80 | 13.3333 | 16.67% |  | 23.3333 | 23.3333 | 20 | TRUE | 16.67% | 20 | 3.3333 | 16.67% |  | 6900 | 6.9 | 3818.3333 | 3.8183 | 10718.3333 | 10.7183 | 72.4267 | unvollständig | unvollständig |  | TRUE | 16.67% | 16.67% | 42.7664 | 17.7305 | 65.28% | 27.9178 | 6.156 | 34.0739 | 4
5 |  | Sportbau | 38642 | Gebäude für Sportplatz- und Freibadeanlagen | 500 | [16 empty] | 5300 | 500 |  |  | unvollständig |  | unvollständig |  | 4 | 2008 | 333 | 5600 | 22 | 3410 |  | 0.95 | 316.35 | 9010 |  | 4 | 2009 | 60 | 4320 | 18.5 | 3071 |  | 0.96 | 57.6 | 7391 |  | 4 | 2010 |  | 5625 | 17.6 | 2992 |  | 0.89 |  | 8617 | Mittel |  | 186.975 | 373.95 | 135 | TRUE | 177% | 67.5 | 119.475 | 177% |  | 19.3667 | 38.7333 | 30 | TRUE | 29.11% | 15 | 4.3667 | 29.11% |  | 5181.6667 | 10.3633 | 3157.6667 | 6.3153 | 8339.3333 | 16.6787 | unvollständig | unvollständig | unvollständig |  | FALSE |  |  | Daten prüfen | unvollständig | 65.28% | FALSE | FALSE | Daten prüfen | unvollständig
6 |  | Grundschule1 | 38642 | Grundschulen | 1500 | [16 empty] | 4110 | 1500 |  |  | unvollständig |  | unvollständig |  | 4 | 2008 | 220 | 15400 | 18 | 2790 |  | 0.95 | 209 | 18190 |  | 4 | 2009 | 228 | 16416 | 17 | 2822 |  | 0.96 | 218.88 | 19238 |  | 4 | 2010 | 223 | 16725 | 19.5 | 3315 |  | 0.89 | 198.47 | 20040 | Jahr2 |  | 218.88 | 145.92 | 105 | TRUE | 38.97% | 157.5 | 61.38 | 38.97% |  | 17 | 11.3333 | 10 | TRUE | 13.33% | 15 | 2 | 13.33% |  | 16416 | 10.944 | 2822 | 1.8813 | 19238 | 12.8253 | unvollständig | unvollständig | unvollständig |  | TRUE | 38.97% | 13.33% | 100 | 14.1844 | 65.28% | 65.2799 | 4.9248 | 70.2047 | 1
7 |  | Bauhof | 38642 | Bauhöfe | 400 | [16 empty] | 7740 | 400 |  |  | unvollständig |  | unvollständig |  | 4 | 2008 | 32 | 2240 | 7 | 1085 |  | 0.95 | 30.4 | 3325 |  | 4 | 2009 |  | 2376 | 10 | 1660 |  | 0.96 |  | 4036 |  | 4 | 2010 | 39 | 2925 | 8 | 1360 |  | 0.89 | 34.71 | 4285 | Jahr1 |  | 30.4 | 76 | 100 | TRUE | -24% | 40 | 0 | 0% |  | 7 | 17.5 | 20 | TRUE | -12.5% | 8 | 0 | 0% |  | 2240 | 5.6 | 1085 | 2.7125 | 3325 | 8.3125 | unvollständig | unvollständig | unvollständig |  | TRUE | 0% | 0% | 0 | 0 | 65.28% | 0 | 0 | 0 | 6
8 |  | Grundschule2 | 38642 | Grundschulen | 2250 | [16 empty] | 4110 | 2250 |  |  | unvollständig |  | unvollständig |  | 4 | 2008 | 175 | 12250 | 15 | 2325 |  | 0.95 | 166.25 | 14575 |  | 4 | 2009 | 150 | 10800 | 15 | 2490 |  | 0.96 | 144 | 13290 |  | 4 | 2010 | 180 | 13500 | 15 | 2550 |  | 0.89 | 160.2 | 16050 | Mittel |  | 156.8167 | 69.6963 | 105 | TRUE | -33.62% | 236.25 | 0 | 0% |  | 15 | 6.6667 | 10 | TRUE | -33.33% | 22.5 | 0 | 0% |  | 12183.3333 | 5.4148 | 2455 | 1.0911 | 14638.3333 | 6.5059 | unvollständig | unvollständig | unvollständig |  | TRUE | 0% | 0% | 0 | 0 | 65.28% | 0 | 0 | 0 | 6
9 |  | KiTa | 38642 | Kindertagesstätten | 500 | [16 empty] | 4400 | 500 |  |  | unvollständig |  | unvollständig |  | 2 | 2008 | 40 | 2800 | 8 | 1240 |  | 0.97 | 38.8 | 4040 |  | 2 | 2009 | 43 | 3096 | 9 | 1494 |  | 0.97 | 41.71 | 4590 |  | 2 | 2010 | 48 | 3600 | 10 | 1700 |  | 0.88 | 42.24 | 5300 | Jahr1 |  | 38.8 | 77.6 | 110 | TRUE | -29.45% | 55 | 0 | 0% |  | 8 | 16 | 20 | TRUE | -20% | 10 | 0 | 0% |  | 2800 | 5.6 | 1240 | 2.48 | 4040 | 8.08 | unvollständig | unvollständig | unvollständig |  | TRUE | 0% | 0% | 0 | 0 | 65.28% | 0 | 0 | 0 | 6
10 |  | Sporthalle | 38642 | Hallen (ohne Schwimmhallen) | 1000 | [16 empty] | 5100 | 1000 |  |  | unvollständig |  | unvollständig |  | 2 | 2008 |  | 5250 | 22 | 3410 |  | 0.97 |  | 8660 |  | 2 | 2009 | 82 | 5904 | 19 | 3154 |  | 0.97 | 79.54 | 9058 |  | 2 | 2010 | 79 | 5925 | 23 | 3910 |  | 0.88 | 69.52 | 9835 | Mittel |  | 74.53 | 74.53 | 110 | TRUE | -32.25% | 110 | 0 | 0% |  | 21.3333 | 21.3333 | 25 | TRUE | -14.67% | 25 | 0 | 0% |  | 5693 | 5.693 | 3491.3333 | 3.4913 | 9184.3333 | 9.1843 | unvollständig | unvollständig | unvollständig |  | TRUE | 0% | 0% | 0 | 0 | 65.28% | 0 | 0 | 0 | 6
11 | [21 empty] | FALSE | FALSE |  |  | unvollständig |  | unvollständig | [8 empty] | FALSE |  | 0 | [8 empty] | FALSE |  | 0 | [8 empty] | FALSE |  | 0 | Mittel |  | unvollständig | unvollständig | FALSE | FALSE | -100% | FALSE | FALSE | FALSE |  | unvollständig | unvollständig | FALSE | FALSE | FALSE | FALSE | FALSE | FALSE |  | unvollständig | unvollständig | unvollständig | unvollständig | unvollständig | unvollständig | FALSE | FALSE | 0 |  | FALSE |  |  | Daten prüfen | FALSE | 65.28% | FALSE | FALSE | Daten prüfen | unvollständig
12 | [21 empty] | FALSE | FALSE |  |  | unvollständig |  | unvollständig | [8 empty] | FALSE |  | 0 | [8 empty] | FALSE |  | 0 | [8 empty] | FALSE |  | 0 | Mittel |  | unvollständig | unvollständig | FALSE | FALSE | -100% | FALSE | FALSE | FALSE |  | unvollständig | unvollständig | FALSE | FALSE | FALSE | FALSE | FALSE | FALSE |  | unvollständig | unvollständig | unvollständig | unvollständig | unvollständig | unvollständig | FALSE | FALSE | 0 |  | FALSE |  |  | Daten prüfen | FALSE | 65.28% | FALSE | FALSE | Daten prüfen | unvollständig
13 | [21 empty] | FALSE | FALSE |  |  | unvollständig |  | unvollständig | [8 empty] | FALSE |  | 0 | [8 empty] | FALSE |  | 0 | [8 empty] | FALSE |  | 0 | Mittel |  | unvollständig | unvollständig | FALSE | FALSE | -100% | FALSE | FALSE | FALSE |  | unvollständig | unvollständig | FALSE | FALSE | FALSE | FALSE | FALSE | FALSE |  | unvollständig | unvollständig | unvollständig | unvollständig | unvollständig | unvollständig | FALSE | FALSE | 0 |  | FALSE |  |  | Daten prüfen | FALSE | 65.28% | FALSE | FALSE | Daten prüfen | unvollständig
14 | [21 empty] | FALSE | FALSE |  |  | unvollständig |  | unvollständig | [8 empty] | FALSE |  | 0 | [8 empty] | FALSE |  | 0 | [8 empty] | FALSE |  | 0 | Mittel |  | unvollständig | unvollständig | FALSE | FALSE | -100% | FALSE | FALSE | FALSE |  | unvollständig | unvollständig | FALSE | FALSE | FALSE | FALSE | FALSE | FALSE |  | unvollständig | unvollständig | unvollständig | unvollständig | unvollständig | unvollständig | FALSE | FALSE | 0 |  | FALSE |  |  | Daten prüfen | FALSE | 65.28% | FALSE | FALSE | Daten prüfen | unvollständig
15 | [21 empty] | FALSE | FALSE |  |  | unvollständig |  | unvollständig | [8 empty] | FALSE |  | 0 | [8 empty] | FALSE |  | 0 | [8 empty] | FALSE |  | 0 | Mittel |  | unvollständig | unvollständig | FALSE | FALSE | -100% | FALSE | FALSE | FALSE |  | unvollständig | unvollständig | FALSE | FALSE | FALSE | FALSE | FALSE | FALSE |  | unvollständig | unvollständig | unvollständig | unvollständig | unvollständig | unvollständig | FALSE | FALSE | 0 |  | FALSE |  |  | Daten prüfen | FALSE | 65.28% | FALSE | FALSE | Daten prüfen | unvollständig
16 | [21 empty] | FALSE | FALSE |  |  | unvollständig |  | unvollständig | [8 empty] | FALSE |  | 0 | [8 empty] | FALSE |  | 0 | [8 empty] | FALSE |  | 0 | Mittel |  | unvollständig | unvollständig | FALSE | FALSE | -100% | FALSE | FALSE | FALSE |  | unvollständig | unvollständig | FALSE | FALSE | FALSE | FALSE | FALSE | FALSE |  | unvollständig | unvollständig | unvollständig | unvollständig | unvollständig | unvollständig | FALSE | FALSE | 0 |  | FALSE |  |  | Daten prüfen | FALSE | 65.28% | FALSE | FALSE | Daten prüfen | unvollständig
17 | [21 empty] | FALSE | FALSE |  |  | unvollständig |  | unvollständig | [8 empty] | FALSE |  | 0 | [8 empty] | FALSE |  | 0 | [8 empty] | FALSE |  | 0 | Mittel |  | unvollständig | unvollständig | FALSE | FALSE | -100% | FALSE | FALSE | FALSE |  | unvollständig | unvollständig | FALSE | FALSE | FALSE | FALSE | FALSE | FALSE |  | unvollständig | unvollständig | unvollständig | unvollständig | unvollständig | unvollständig | FALSE | FALSE | 0 |  | FALSE |  |  | Daten prüfen | FALSE | 65.28% | FALSE | FALSE | Daten prüfen | unvollständig
18 | [21 empty] | FALSE | FALSE |  |  | unvollständig |  | unvollständig | [8 empty] | FALSE |  | 0 | [8 empty] | FALSE |  | 0 | [8 empty] | FALSE |  | 0 | Mittel |  | unvollständig | unvollständig | FALSE | FALSE | -100% | FALSE | FALSE | FALSE |  | unvollständig | unvollständig | FALSE | FALSE | FALSE | FALSE | FALSE | FALSE |  | unvollständig | unvollständig | unvollständig | unvollständig | unvollständig | unvollständig | FALSE | FALSE | 0 |  | FALSE |  |  | Daten prüfen | FALSE | 65.28% | FALSE | FALSE | Daten prüfen | unvollständig
19 | [21 empty] | FALSE | FALSE |  |  | unvollständig |  | unvollständig | [8 empty] | FALSE |  | 0 | [8 empty] | FALSE |  | 0 | [8 empty] | FALSE |  | 0 | Mittel |  | unvollständig | unvollständig | FALSE | FALSE | -100% | FALSE | FALSE | FALSE |  | unvollständig | unvollständig | FALSE | FALSE | FALSE | FALSE | FALSE | FALSE |  | unvollständig | unvollständig | unvollständig | unvollständig | unvollständig | unvollständig | FALSE | FALSE | 0 |  | FALSE |  |  | Daten prüfen | FALSE | 65.28% | FALSE | FALSE | Daten prüfen | unvollständig
20 | [21 empty] | FALSE | FALSE |  |  | unvollständig |  | unvollständig | [8 empty] | FALSE |  | 0 | [8 empty] | FALSE |  | 0 | [8 empty] | FALSE |  | 0 | Mittel |  | unvollständig | unvollständig | FALSE | FALSE | -100% | FALSE | FALSE | FALSE |  | unvollständig | unvollständig | FALSE | FALSE | FALSE | FALSE | FALSE | FALSE |  | unvollständig | unvollständig | unvollständig | unvollständig | unvollständig | unvollständig | FALSE | FALSE | 0 |  | FALSE |  |  | Daten prüfen | FALSE | 65.28% | FALSE | FALSE | Daten prüfen | unvollständig
21 | [21 empty] | FALSE | FALSE |  |  | unvollständig |  | unvollständig | [8 empty] | FALSE |  | 0 | [8 empty] | FALSE |  | 0 | [8 empty] | FALSE |  | 0 | Mittel |  | unvollständig | unvollständig | FALSE | FALSE | -100% | FALSE | FALSE | FALSE |  | unvollständig | unvollständig | FALSE | FALSE | FALSE | FALSE | FALSE | FALSE |  | unvollständig | unvollständig | unvollständig | unvollständig | unvollständig | unvollständig | FALSE | FALSE | 0 |  | FALSE |  |  | Daten prüfen | FALSE | 65.28% | FALSE | FALSE | Daten prüfen | unvollständig
22 | [21 empty] | FALSE | FALSE |  |  | unvollständig |  | unvollständig | [8 empty] | FALSE |  | 0 | [8 empty] | FALSE |  | 0 | [8 empty] | FALSE |  | 0 | Mittel |  | unvollständig | unvollständig | FALSE | FALSE | -100% | FALSE | FALSE | FALSE |  | unvollständig | unvollständig | FALSE | FALSE | FALSE | FALSE | FALSE | FALSE |  | unvollständig | unvollständig | unvollständig | unvollständig | unvollständig | unvollständig | FALSE | FALSE | 0 |  | FALSE |  |  | Daten prüfen | FALSE | 65.28% | FALSE | FALSE | Daten prüfen | unvollständig
23 | [21 empty] | FALSE | FALSE |  |  | unvollständig |  | unvollständig | [8 empty] | FALSE |  | 0 | [8 empty] | FALSE |  | 0 | [8 empty] | FALSE |  | 0 | Mittel |  | unvollständig | unvollständig | FALSE | FALSE | -100% | FALSE | FALSE | FALSE |  | unvollständig | unvollständig | FALSE | FALSE | FALSE | FALSE | FALSE | FALSE |  | unvollständig | unvollständig | unvollständig | unvollständig | unvollständig | unvollständig | FALSE | FALSE | 0 |  | FALSE |  |  | Daten prüfen | FALSE | 65.28% | FALSE | FALSE | Daten prüfen | unvollständig
24 | [21 empty] | FALSE | FALSE |  |  | unvollständig |  | unvollständig | [8 empty] | FALSE |  | 0 | [8 empty] | FALSE |  | 0 | [8 empty] | FALSE |  | 0 | Mittel |  | unvollständig | unvollständig | FALSE | FALSE | -100% | FALSE | FALSE | FALSE |  | unvollständig | unvollständig | FALSE | FALSE | FALSE | FALSE | FALSE | FALSE |  | unvollständig | unvollständig | unvollständig | unvollständig | unvollständig | unvollständig | FALSE | FALSE | 0 |  | FALSE |  |  | Daten prüfen | FALSE | 65.28% | FALSE | FALSE | Daten prüfen | unvollständig
25 | [21 empty] | FALSE | FALSE |  |  | unvollständig |  | unvollständig | [8 empty] | FALSE |  | 0 | [8 empty] | FALSE |  | 0 | [8 empty] | FALSE |  | 0 | Mittel |  | unvollständig | unvollständig | FALSE | FALSE | -100% | FALSE | FALSE | FALSE |  | unvollständig | unvollständig | FALSE | FALSE | FALSE | FALSE | FALSE | FALSE |  | unvollständig | unvollständig | unvollständig | unvollständig | unvollständig | unvollständig | FALSE | FALSE | 0 |  | FALSE |  |  | Daten prüfen | FALSE | 65.28% | FALSE | FALSE | Daten prüfen | unvollständig
26 | [21 empty] | FALSE | FALSE |  |  | unvollständig |  | unvollständig | [8 empty] | FALSE |  | 0 | [8 empty] | FALSE |  | 0 | [8 empty] | FALSE |  | 0 | Mittel |  | unvollständig | unvollständig | FALSE | FALSE | -100% | FALSE | FALSE | FALSE |  | unvollständig | unvollständig | FALSE | FALSE | FALSE | FALSE | FALSE | FALSE |  | unvollständig | unvollständig | unvollständig | unvollständig | unvollständig | unvollständig | FALSE | FALSE | 0 |  | FALSE |  |  | Daten prüfen | FALSE | 65.28% | FALSE | FALSE | Daten prüfen | unvollständig
27 | [21 empty] | FALSE | FALSE |  |  | unvollständig |  | unvollständig | [8 empty] | FALSE |  | 0 | [8 empty] | FALSE |  | 0 | [8 empty] | FALSE |  | 0 | Mittel |  | unvollständig | unvollständig | FALSE | FALSE | -100% | FALSE | FALSE | FALSE |  | unvollständig | unvollständig | FALSE | FALSE | FALSE | FALSE | FALSE | FALSE |  | unvollständig | unvollständig | unvollständig | unvollständig | unvollständig | unvollständig | FALSE | FALSE | 0 |  | FALSE |  |  | Daten prüfen | FALSE | 65.28% | FALSE | FALSE | Daten prüfen | unvollständig
28 | [21 empty] | FALSE | FALSE |  |  | unvollständig |  | unvollständig | [8 empty] | FALSE |  | 0 | [8 empty] | FALSE |  | 0 | [8 empty] | FALSE |  | 0 | Mittel |  | unvollständig | unvollständig | FALSE | FALSE | -100% | FALSE | FALSE | FALSE |  | unvollständig | unvollständig | FALSE | FALSE | FALSE | FALSE | FALSE | FALSE |  | unvollständig | unvollständig | unvollständig | unvollständig | unvollständig | unvollständig | FALSE | FALSE | 0 |  | FALSE |  |  | Daten prüfen | FALSE | 65.28% | FALSE | FALSE | Daten prüfen | unvollständig
29 | [21 empty] | FALSE | FALSE |  |  | unvollständig |  | unvollständig | [8 empty] | FALSE |  | 0 | [8 empty] | FALSE |  | 0 | [8 empty] | FALSE |  | 0 | Mittel |  | unvollständig | unvollständig | FALSE | FALSE | -100% | FALSE | FALSE | FALSE |  | unvollständig | unvollständig | FALSE | FALSE | FALSE | FALSE | FALSE | FALSE |  | unvollständig | unvollständig | unvollständig | unvollständig | unvollständig | unvollständig | FALSE | FALSE | 0 |  | FALSE |  |  | Daten prüfen | FALSE | 65.28% | FALSE | FALSE | Daten prüfen | unvollständig
30 | [21 empty] | FALSE | FALSE |  |  | unvollständig |  | unvollständig | [8 empty] | FALSE |  | 0 | [8 empty] | FALSE |  | 0 | [8 empty] | FALSE |  | 0 | Mittel |  | unvollständig | unvollständig | FALSE | FALSE | -100% | FALSE | FALSE | FALSE |  | unvollständig | unvollständig | FALSE | FALSE | FALSE | FALSE | FALSE | FALSE |  | unvollständig | unvollständig | unvollständig | unvollständig | unvollständig | unvollständig | FALSE | FALSE | 0 |  | FALSE |  |  | Daten prüfen | FALSE | 65.28% | FALSE | FALSE | Daten prüfen | unvollständig
31 | [21 empty] | FALSE | FALSE |  |  | unvollständig |  | unvollständig | [8 empty] | FALSE |  | 0 | [8 empty] | FALSE |  | 0 | [8 empty] | FALSE |  | 0 | Mittel |  | unvollständig | unvollständig | FALSE | FALSE | -100% | FALSE | FALSE | FALSE |  | unvollständig | unvollständig | FALSE | FALSE | FALSE | FALSE | FALSE | FALSE |  | unvollständig | unvollständig | unvollständig | unvollständig | unvollständig | unvollständig | FALSE | FALSE | 0 |  | FALSE |  |  | Daten prüfen | FALSE | 65.28% | FALSE | FALSE | Daten prüfen | unvollständig
32 | [21 empty] | FALSE | FALSE |  |  | unvollständig |  | unvollständig | [8 empty] | FALSE |  | 0 | [8 empty] | FALSE |  | 0 | [8 empty] | FALSE |  | 0 | Mittel |  | unvollständig | unvollständig | FALSE | FALSE | -100% | FALSE | FALSE | FALSE |  | unvollständig | unvollständig | FALSE | FALSE | FALSE | FALSE | FALSE | FALSE |  | unvollständig | unvollständig | unvollständig | unvollständig | unvollständig | unvollständig | FALSE | FALSE | 0 |  | FALSE |  |  | Daten prüfen | FALSE | 65.28% | FALSE | FALSE | Daten prüfen | unvollständig
33 | [21 empty] | FALSE | FALSE |  |  | unvollständig |  | unvollständig | [8 empty] | FALSE |  | 0 | [8 empty] | FALSE |  | 0 | [8 empty] | FALSE |  | 0 | Mittel |  | unvollständig | unvollständig | FALSE | FALSE | -100% | FALSE | FALSE | FALSE |  | unvollständig | unvollständig | FALSE | FALSE | FALSE | FALSE | FALSE | FALSE |  | unvollständig | unvollständig | unvollständig | unvollständig | unvollständig | unvollständig | FALSE | FALSE | 0 |  | FALSE |  |  | Daten prüfen | FALSE | 65.28% | FALSE | FALSE | Daten prüfen | unvollständig
34 | [21 empty] | FALSE | FALSE |  |  | unvollständig |  | unvollständig | [8 empty] | FALSE |  | 0 | [8 empty] | FALSE |  | 0 | [8 empty] | FALSE |  | 0 | Mittel |  | unvollständig | unvollständig | FALSE | FALSE | -100% | FALSE | FALSE | FALSE |  | unvollständig | unvollständig | FALSE | FALSE | FALSE | FALSE | FALSE | FALSE |  | unvollständig | unvollständig | unvollständig | unvollständig | unvollständig | unvollständig | FALSE | FALSE | 0 |  | FALSE |  |  | Daten prüfen | FALSE | 65.28% | FALSE | FALSE | Daten prüfen | unvollständig
35 | [21 empty] | FALSE | FALSE |  |  | unvollständig |  | unvollständig | [8 empty] | FALSE |  | 0 | [8 empty] | FALSE |  | 0 | [8 empty] | FALSE |  | 0 | Mittel |  | unvollständig | unvollständig | FALSE | FALSE | -100% | FALSE | FALSE | FALSE |  | unvollständig | unvollständig | FALSE | FALSE | FALSE | FALSE | FALSE | FALSE |  | unvollständig | unvollständig | unvollständig | unvollständig | unvollständig | unvollständig | FALSE | FALSE | 0 |  | FALSE |  |  | Daten prüfen | FALSE | 65.28% | FALSE | FALSE | Daten prüfen | unvollständig
36 | [21 empty] | FALSE | FALSE |  |  | unvollständig |  | unvollständig | [8 empty] | FALSE |  | 0 | [8 empty] | FALSE |  | 0 | [8 empty] | FALSE |  | 0 | Mittel |  | unvollständig | unvollständig | FALSE | FALSE | -100% | FALSE | FALSE | FALSE |  | unvollständig | unvollständig | FALSE | FALSE | FALSE | FALSE | FALSE | FALSE |  | unvollständig | unvollständig | unvollständig | unvollständig | unvollständig | unvollständig | FALSE | FALSE | 0 |  | FALSE |  |  | Daten prüfen | FALSE | 65.28% | FALSE | FALSE | Daten prüfen | unvollständig
37 | [21 empty] | FALSE | FALSE |  |  | unvollständig |  | unvollständig | [8 empty] | FALSE |  | 0 | [8 empty] | FALSE |  | 0 | [8 empty] | FALSE |  | 0 | Mittel |  | unvollständig | unvollständig | FALSE | FALSE | -100% | FALSE | FALSE | FALSE |  | unvollständig | unvollständig | FALSE | FALSE | FALSE | FALSE | FALSE | FALSE |  | unvollständig | unvollständig | unvollständig | unvollständig | unvollständig | unvollständig | FALSE | FALSE | 0 |  | FALSE |  |  | Daten prüfen | FALSE | 65.28% | FALSE | FALSE | Daten prüfen | unvollständig
38 | [21 empty] | FALSE | FALSE |  |  | unvollständig |  | unvollständig | [8 empty] | FALSE |  | 0 | [8 empty] | FALSE |  | 0 | [8 empty] | FALSE |  | 0 | Mittel |  | unvollständig | unvollständig | FALSE | FALSE | -100% | FALSE | FALSE | FALSE |  | unvollständig | unvollständig | FALSE | FALSE | FALSE | FALSE | FALSE | FALSE |  | unvollständig | unvollständig | unvollständig | unvollständig | unvollständig | unvollständig | FALSE | FALSE | 0 |  | FALSE |  |  | Daten prüfen | FALSE | 65.28% | FALSE | FALSE | Daten prüfen | unvollständig
39 | [21 empty] | FALSE | FALSE |  |  | unvollständig |  | unvollständig | [8 empty] | FALSE |  | 0 | [8 empty] | FALSE |  | 0 | [8 empty] | FALSE |  | 0 | Mittel |  | unvollständig | unvollständig | FALSE | FALSE | -100% | FALSE | FALSE | FALSE |  | unvollständig | unvollständig | FALSE | FALSE | FALSE | FALSE | FALSE | FALSE |  | unvollständig | unvollständig | unvollständig | unvollständig | unvollständig | unvollständig | FALSE | FALSE | 0 |  | FALSE |  |  | Daten prüfen | FALSE | 65.28% | FALSE | FALSE | Daten prüfen | unvollständig
40 | [21 empty] | FALSE | FALSE |  |  | unvollständig |  | unvollständig | [8 empty] | FALSE |  | 0 | [8 empty] | FALSE |  | 0 | [8 empty] | FALSE |  | 0 | Mittel |  | unvollständig | unvollständig | FALSE | FALSE | -100% | FALSE | FALSE | FALSE |  | unvollständig | unvollständig | FALSE | FALSE | FALSE | FALSE | FALSE | FALSE |  | unvollständig | unvollständig | unvollständig | unvollständig | unvollständig | unvollständig | FALSE | FALSE | 0 |  | FALSE |  |  | Daten prüfen | FALSE | 65.28% | FALSE | FALSE | Daten prüfen | unvollständig
41 | [21 empty] | FALSE | FALSE |  |  | unvollständig |  | unvollständig | [8 empty] | FALSE |  | 0 | [8 empty] | FALSE |  | 0 | [8 empty] | FALSE |  | 0 | Mittel |  | unvollständig | unvollständig | FALSE | FALSE | -100% | FALSE | FALSE | FALSE |  | unvollständig | unvollständig | FALSE | FALSE | FALSE | FALSE | FALSE | FALSE |  | unvollständig | unvollständig | unvollständig | unvollständig | unvollständig | unvollständig | FALSE | FALSE | 0 |  | FALSE |  |  | Daten prüfen | FALSE | 65.28% | FALSE | FALSE | Daten prüfen | unvollständig
42 | [21 empty] | FALSE | FALSE |  |  | unvollständig |  | unvollständig | [8 empty] | FALSE |  | 0 | [8 empty] | FALSE |  | 0 | [8 empty] | FALSE |  | 0 | Mittel |  | unvollständig | unvollständig | FALSE | FALSE | -100% | FALSE | FALSE | FALSE |  | unvollständig | unvollständig | FALSE | FALSE | FALSE | FALSE | FALSE | FALSE |  | unvollständig | unvollständig | unvollständig | unvollständig | unvollständig | unvollständig | FALSE | FALSE | 0 |  | FALSE |  |  | Daten prüfen | FALSE | 65.28% | FALSE | FALSE | Daten prüfen | unvollständig
43 | [21 empty] | FALSE | FALSE |  |  | unvollständig |  | unvollständig | [8 empty] | FALSE |  | 0 | [8 empty] | FALSE |  | 0 | [8 empty] | FALSE |  | 0 | Mittel |  | unvollständig | unvollständig | FALSE | FALSE | -100% | FALSE | FALSE | FALSE |  | unvollständig | unvollständig | FALSE | FALSE | FALSE | FALSE | FALSE | FALSE |  | unvollständig | unvollständig | unvollständig | unvollständig | unvollständig | unvollständig | FALSE | FALSE | 0 |  | FALSE |  |  | Daten prüfen | FALSE | 65.28% | FALSE | FALSE | Daten prüfen | unvollständig
44 | [21 empty] | FALSE | FALSE |  |  | unvollständig |  | unvollständig | [8 empty] | FALSE |  | 0 | [8 empty] | FALSE |  | 0 | [8 empty] | FALSE |  | 0 | Mittel |  | unvollständig | unvollständig | FALSE | FALSE | -100% | FALSE | FALSE | FALSE |  | unvollständig | unvollständig | FALSE | FALSE | FALSE | FALSE | FALSE | FALSE |  | unvollständig | unvollständig | unvollständig | unvollständig | unvollständig | unvollständig | FALSE | FALSE | 0 |  | FALSE |  |  | Daten prüfen | FALSE | 65.28% | FALSE | FALSE | Daten prüfen | unvollständig
45 | [21 empty] | FALSE | FALSE |  |  | unvollständig |  | unvollständig | [8 empty] | FALSE |  | 0 | [8 empty] | FALSE |  | 0 | [8 empty] | FALSE |  | 0 | Mittel |  | unvollständig | unvollständig | FALSE | FALSE | -100% | FALSE | FALSE | FALSE |  | unvollständig | unvollständig | FALSE | FALSE | FALSE | FALSE | FALSE | FALSE |  | unvollständig | unvollständig | unvollständig | unvollständig | unvollständig | unvollständig | FALSE | FALSE | 0 |  | FALSE |  |  | Daten prüfen | FALSE | 65.28% | FALSE | FALSE | Daten prüfen | unvollständig
46 | [21 empty] | FALSE | FALSE |  |  | unvollständig |  | unvollständig | [8 empty] | FALSE |  | 0 | [8 empty] | FALSE |  | 0 | [8 empty] | FALSE |  | 0 | Mittel |  | unvollständig | unvollständig | FALSE | FALSE | -100% | FALSE | FALSE | FALSE |  | unvollständig | unvollständig | FALSE | FALSE | FALSE | FALSE | FALSE | FALSE |  | unvollständig | unvollständig | unvollständig | unvollständig | unvollständig | unvollständig | FALSE | FALSE | 0 |  | FALSE |  |  | Daten prüfen | FALSE | 65.28% | FALSE | FALSE | Daten prüfen | unvollständig
47 | [21 empty] | FALSE | FALSE |  |  | unvollständig |  | unvollständig | [8 empty] | FALSE |  | 0 | [8 empty] | FALSE |  | 0 | [8 empty] | FALSE |  | 0 | Mittel |  | unvollständig | unvollständig | FALSE | FALSE | -100% | FALSE | FALSE | FALSE |  | unvollständig | unvollständig | FALSE | FALSE | FALSE | FALSE | FALSE | FALSE |  | unvollständig | unvollständig | unvollständig | unvollständig | unvollständig | unvollständig | FALSE | FALSE | 0 |  | FALSE |  |  | Daten prüfen | FALSE | 65.28% | FALSE | FALSE | Daten prüfen | unvollständig
48 | [21 empty] | FALSE | FALSE |  |  | unvollständig |  | unvollständig | [8 empty] | FALSE |  | 0 | [8 empty] | FALSE |  | 0 | [8 empty] | FALSE |  | 0 | Mittel |  | unvollständig | unvollständig | FALSE | FALSE | -100% | FALSE | FALSE | FALSE |  | unvollständig | unvollständig | FALSE | FALSE | FALSE | FALSE | FALSE | FALSE |  | unvollständig | unvollständig | unvollständig | unvollständig | unvollständig | unvollständig | FALSE | FALSE | 0 |  | FALSE |  |  | Daten prüfen | FALSE | 65.28% | FALSE | FALSE | Daten prüfen | unvollständig
49 | [21 empty] | FALSE | FALSE |  |  | unvollständig |  | unvollständig | [8 empty] | FALSE |  | 0 | [8 empty] | FALSE |  | 0 | [8 empty] | FALSE |  | 0 | Mittel |  | unvollständig | unvollständig | FALSE | FALSE | -100% | FALSE | FALSE | FALSE |  | unvollständig | unvollständig | FALSE | FALSE | FALSE | FALSE | FALSE | FALSE |  | unvollständig | unvollständig | unvollständig | unvollständig | unvollständig | unvollständig | FALSE | FALSE | 0 |  | FALSE |  |  | Daten prüfen | FALSE | 65.28% | FALSE | FALSE | Daten prüfen | unvollständig
50 | [21 empty] | FALSE | FALSE |  |  | unvollständig |  | unvollständig | [8 empty] | FALSE |  | 0 | [8 empty] | FALSE |  | 0 | [8 empty] | FALSE |  | 0 | Mittel |  | unvollständig | unvollständig | FALSE | FALSE | -100% | FALSE | FALSE | FALSE |  | unvollständig | unvollständig | FALSE | FALSE | FALSE | FALSE | FALSE | FALSE |  | unvollständig | unvollständig | unvollständig | unvollständig | unvollständig | unvollständig | FALSE | FALSE | 0 |  | FALSE |  |  | Daten prüfen | FALSE | 65.28% | FALSE | FALSE | Daten prüfen | unvollständig
51 | [21 empty] | FALSE | FALSE |  |  | unvollständig |  | unvollständig | [8 empty] | FALSE |  | 0 | [8 empty] | FALSE |  | 0 | [8 empty] | FALSE |  | 0 | Mittel |  | unvollständig | unvollständig | FALSE | FALSE | -100% | FALSE | FALSE | FALSE |  | unvollständig | unvollständig | FALSE | FALSE | FALSE | FALSE | FALSE | FALSE |  | unvollständig | unvollständig | unvollständig | unvollständig | unvollständig | unvollständig | FALSE | FALSE | 0 |  | FALSE |  |  | Daten prüfen | FALSE | 65.28% | FALSE | FALSE | Daten prüfen | unvollständig
52 | [21 empty] | FALSE | FALSE |  |  | unvollständig |  | unvollständig | [8 empty] | FALSE |  | 0 | [8 empty] | FALSE |  | 0 | [8 empty] | FALSE |  | 0 | Mittel |  | unvollständig | unvollständig | FALSE | FALSE | -100% | FALSE | FALSE | FALSE |  | unvollständig | unvollständig | FALSE | FALSE | FALSE | FALSE | FALSE | FALSE |  | unvollständig | unvollständig | unvollständig | unvollständig | unvollständig | unvollständig | FALSE | FALSE | 0 |  | FALSE |  |  | Daten prüfen | FALSE | 65.28% | FALSE | FALSE | Daten prüfen | unvollständig
53 | [21 empty] | FALSE | FALSE |  |  | unvollständig |  | unvollständig | [8 empty] | FALSE |  | 0 | [8 empty] | FALSE |  | 0 | [8 empty] | FALSE |  | 0 | Mittel |  | unvollständig | unvollständig | FALSE | FALSE | -100% | FALSE | FALSE | FALSE |  | unvollständig | unvollständig | FALSE | FALSE | FALSE | FALSE | FALSE | FALSE |  | unvollständig | unvollständig | unvollständig | unvollständig | unvollständig | unvollständig | FALSE | FALSE | 0 |  | FALSE |  |  | Daten prüfen | FALSE | 65.28% | FALSE | FALSE | Daten prüfen | unvollständig
54 | [21 empty] | FALSE | FALSE |  |  | unvollständig |  | unvollständig | [8 empty] | FALSE |  | 0 | [8 empty] | FALSE |  | 0 | [8 empty] | FALSE |  | 0 | Mittel |  | unvollständig | unvollständig | FALSE | FALSE | -100% | FALSE | FALSE | FALSE |  | unvollständig | unvollständig | FALSE | FALSE | FALSE | FALSE | FALSE | FALSE |  | unvollständig | unvollständig | unvollständig | unvollständig | unvollständig | unvollständig | FALSE | FALSE | 0 |  | FALSE |  |  | Daten prüfen | FALSE | 65.28% | FALSE | FALSE | Daten prüfen | unvollständig
55 | [21 empty] | FALSE | FALSE |  |  | unvollständig |  | unvollständig | [8 empty] | FALSE |  | 0 | [8 empty] | FALSE |  | 0 | [8 empty] | FALSE |  | 0 | Mittel |  | unvollständig | unvollständig | FALSE | FALSE | -100% | FALSE | FALSE | FALSE |  | unvollständig | unvollständig | FALSE | FALSE | FALSE | FALSE | FALSE | FALSE |  | unvollständig | unvollständig | unvollständig | unvollständig | unvollständig | unvollständig | FALSE | FALSE | 0 |  | FALSE |  |  | Daten prüfen | FALSE | 65.28% | FALSE | FALSE | Daten prüfen | unvollständig
56 | [21 empty] | FALSE | FALSE |  |  | unvollständig |  | unvollständig | [8 empty] | FALSE |  | 0 | [8 empty] | FALSE |  | 0 | [8 empty] | FALSE |  | 0 | Mittel |  | unvollständig | unvollständig | FALSE | FALSE | -100% | FALSE | FALSE | FALSE |  | unvollständig | unvollständig | FALSE | FALSE | FALSE | FALSE | FALSE | FALSE |  | unvollständig | unvollständig | unvollständig | unvollständig | unvollständig | unvollständig | FALSE | FALSE | 0 |  | FALSE |  |  | Daten prüfen | FALSE | 65.28% | FALSE | FALSE | Daten prüfen | unvollständig
57 | [21 empty] | FALSE | FALSE |  |  | unvollständig |  | unvollständig | [8 empty] | FALSE |  | 0 | [8 empty] | FALSE |  | 0 | [8 empty] | FALSE |  | 0 | Mittel |  | unvollständig | unvollständig | FALSE | FALSE | -100% | FALSE | FALSE | FALSE |  | unvollständig | unvollständig | FALSE | FALSE | FALSE | FALSE | FALSE | FALSE |  | unvollständig | unvollständig | unvollständig | unvollständig | unvollständig | unvollständig | FALSE | FALSE | 0 |  | FALSE |  |  | Daten prüfen | FALSE | 65.28% | FALSE | FALSE | Daten prüfen | unvollständig
58 | [21 empty] | FALSE | FALSE |  |  | unvollständig |  | unvollständig | [8 empty] | FALSE |  | 0 | [8 empty] | FALSE |  | 0 | [8 empty] | FALSE |  | 0 | Mittel |  | unvollständig | unvollständig | FALSE | FALSE | -100% | FALSE | FALSE | FALSE |  | unvollständig | unvollständig | FALSE | FALSE | FALSE | FALSE | FALSE | FALSE |  | unvollständig | unvollständig | unvollständig | unvollständig | unvollständig | unvollständig | FALSE | FALSE | 0 |  | FALSE |  |  | Daten prüfen | FALSE | 65.28% | FALSE | FALSE | Daten prüfen | unvollständig
59 | [21 empty] | FALSE | FALSE |  |  | unvollständig |  | unvollständig | [8 empty] | FALSE |  | 0 | [8 empty] | FALSE |  | 0 | [8 empty] | FALSE |  | 0 | Mittel |  | unvollständig | unvollständig | FALSE | FALSE | -100% | FALSE | FALSE | FALSE |  | unvollständig | unvollständig | FALSE | FALSE | FALSE | FALSE | FALSE | FALSE |  | unvollständig | unvollständig | unvollständig | unvollständig | unvollständig | unvollständig | FALSE | FALSE | 0 |  | FALSE |  |  | Daten prüfen | FALSE | 65.28% | FALSE | FALSE | Daten prüfen | unvollständig
60 | [21 empty] | FALSE | FALSE |  |  | unvollständig |  | unvollständig | [8 empty] | FALSE |  | 0 | [8 empty] | FALSE |  | 0 | [8 empty] | FALSE |  | 0 | Mittel |  | unvollständig | unvollständig | FALSE | FALSE | -100% | FALSE | FALSE | FALSE |  | unvollständig | unvollständig | FALSE | FALSE | FALSE | FALSE | FALSE | FALSE |  | unvollständig | unvollständig | unvollständig | unvollständig | unvollständig | unvollständig | FALSE | FALSE | 0 |  | FALSE |  |  | Daten prüfen | FALSE | 65.28% | FALSE | FALSE | Daten prüfen | unvollständig
61 | [21 empty] | FALSE | FALSE |  |  | unvollständig |  | unvollständig | [8 empty] | FALSE |  | 0 | [8 empty] | FALSE |  | 0 | [8 empty] | FALSE |  | 0 | Mittel |  | unvollständig | unvollständig | FALSE | FALSE | -100% | FALSE | FALSE | FALSE |  | unvollständig | unvollständig | FALSE | FALSE | FALSE | FALSE | FALSE | FALSE |  | unvollständig | unvollständig | unvollständig | unvollständig | unvollständig | unvollständig | FALSE | FALSE | 0 |  | FALSE |  |  | Daten prüfen | FALSE | 65.28% | FALSE | FALSE | Daten prüfen | unvollständig
62 | [21 empty] | FALSE | FALSE |  |  | unvollständig |  | unvollständig | [8 empty] | FALSE |  | 0 | [8 empty] | FALSE |  | 0 | [8 empty] | FALSE |  | 0 | Mittel |  | unvollständig | unvollständig | FALSE | FALSE | -100% | FALSE | FALSE | FALSE |  | unvollständig | unvollständig | FALSE | FALSE | FALSE | FALSE | FALSE | FALSE |  | unvollständig | unvollständig | unvollständig | unvollständig | unvollständig | unvollständig | FALSE | FALSE | 0 |  | FALSE |  |  | Daten prüfen | FALSE | 65.28% | FALSE | FALSE | Daten prüfen | unvollständig
63 | [21 empty] | FALSE | FALSE |  |  | unvollständig |  | unvollständig | [8 empty] | FALSE |  | 0 | [8 empty] | FALSE |  | 0 | [8 empty] | FALSE |  | 0 | Mittel |  | unvollständig | unvollständig | FALSE | FALSE | -100% | FALSE | FALSE | FALSE |  | unvollständig | unvollständig | FALSE | FALSE | FALSE | FALSE | FALSE | FALSE |  | unvollständig | unvollständig | unvollständig | unvollständig | unvollständig | unvollständig | FALSE | FALSE | 0 |  | FALSE |  |  | Daten prüfen | FALSE | 65.28% | FALSE | FALSE | Daten prüfen | unvollständig
64 | [21 empty] | FALSE | FALSE |  |  | unvollständig |  | unvollständig | [8 empty] | FALSE |  | 0 | [8 empty] | FALSE |  | 0 | [8 empty] | FALSE |  | 0 | Mittel |  | unvollständig | unvollständig | FALSE | FALSE | -100% | FALSE | FALSE | FALSE |  | unvollständig | unvollständig | FALSE | FALSE | FALSE | FALSE | FALSE | FALSE |  | unvollständig | unvollständig | unvollständig | unvollständig | unvollständig | unvollständig | FALSE | FALSE | 0 |  | FALSE |  |  | Daten prüfen | FALSE | 65.28% | FALSE | FALSE | Daten prüfen | unvollständig
65 | [21 empty] | FALSE | FALSE |  |  | unvollständig |  | unvollständig | [8 empty] | FALSE |  | 0 | [8 empty] | FALSE |  | 0 | [8 empty] | FALSE |  | 0 | Mittel |  | unvollständig | unvollständig | FALSE | FALSE | -100% | FALSE | FALSE | FALSE |  | unvollständig | unvollständig | FALSE | FALSE | FALSE | FALSE | FALSE | FALSE |  | unvollständig | unvollständig | unvollständig | unvollständig | unvollständig | unvollständig | FALSE | FALSE | 0 |  | FALSE |  |  | Daten prüfen | FALSE | 65.28% | FALSE | FALSE | Daten prüfen | unvollständig
66 | [21 empty] | FALSE | FALSE |  |  | unvollständig |  | unvollständig | [8 empty] | FALSE |  | 0 | [8 empty] | FALSE |  | 0 | [8 empty] | FALSE |  | 0 | Mittel |  | unvollständig | unvollständig | FALSE | FALSE | -100% | FALSE | FALSE | FALSE |  | unvollständig | unvollständig | FALSE | FALSE | FALSE | FALSE | FALSE | FALSE |  | unvollständig | unvollständig | unvollständig | unvollständig | unvollständig | unvollständig | FALSE | FALSE | 0 |  | FALSE |  |  | Daten prüfen | FALSE | 65.28% | FALSE | FALSE | Daten prüfen | unvollständig
67 | [21 empty] | FALSE | FALSE |  |  | unvollständig |  | unvollständig | [8 empty] | FALSE |  | 0 | [8 empty] | FALSE |  | 0 | [8 empty] | FALSE |  | 0 | Mittel |  | unvollständig | unvollständig | FALSE | FALSE | -100% | FALSE | FALSE | FALSE |  | unvollständig | unvollständig | FALSE | FALSE | FALSE | FALSE | FALSE | FALSE |  | unvollständig | unvollständig | unvollständig | unvollständig | unvollständig | unvollständig | FALSE | FALSE | 0 |  | FALSE |  |  | Daten prüfen | FALSE | 65.28% | FALSE | FALSE | Daten prüfen | unvollständig
68 | [21 empty] | FALSE | FALSE |  |  | unvollständig |  | unvollständig | [8 empty] | FALSE |  | 0 | [8 empty] | FALSE |  | 0 | [8 empty] | FALSE |  | 0 | Mittel |  | unvollständig | unvollständig | FALSE | FALSE | -100% | FALSE | FALSE | FALSE |  | unvollständig | unvollständig | FALSE | FALSE | FALSE | FALSE | FALSE | FALSE |  | unvollständig | unvollständig | unvollständig | unvollständig | unvollständig | unvollständig | FALSE | FALSE | 0 |  | FALSE |  |  | Daten prüfen | FALSE | 65.28% | FALSE | FALSE | Daten prüfen | unvollständig
69 | [21 empty] | FALSE | FALSE |  |  | unvollständig |  | unvollständig | [8 empty] | FALSE |  | 0 | [8 empty] | FALSE |  | 0 | [8 empty] | FALSE |  | 0 | Mittel |  | unvollständig | unvollständig | FALSE | FALSE | -100% | FALSE | FALSE | FALSE |  | unvollständig | unvollständig | FALSE | FALSE | FALSE | FALSE | FALSE | FALSE |  | unvollständig | unvollständig | unvollständig | unvollständig | unvollständig | unvollständig | FALSE | FALSE | 0 |  | FALSE |  |  | Daten prüfen | FALSE | 65.28% | FALSE | FALSE | Daten prüfen | unvollständig
70 | [21 empty] | FALSE | FALSE |  |  | unvollständig |  | unvollständig | [8 empty] | FALSE |  | 0 | [8 empty] | FALSE |  | 0 | [8 empty] | FALSE |  | 0 | Mittel |  | unvollständig | unvollständig | FALSE | FALSE | -100% | FALSE | FALSE | FALSE |  | unvollständig | unvollständig | FALSE | FALSE | FALSE | FALSE | FALSE | FALSE |  | unvollständig | unvollständig | unvollständig | unvollständig | unvollständig | unvollständig | FALSE | FALSE | 0 |  | FALSE |  |  | Daten prüfen | FALSE | 65.28% | FALSE | FALSE | Daten prüfen | unvollständig
71 | [21 empty] | FALSE | FALSE |  |  | unvollständig |  | unvollständig | [8 empty] | FALSE |  | 0 | [8 empty] | FALSE |  | 0 | [8 empty] | FALSE |  | 0 | Mittel |  | unvollständig | unvollständig | FALSE | FALSE | -100% | FALSE | FALSE | FALSE |  | unvollständig | unvollständig | FALSE | FALSE | FALSE | FALSE | FALSE | FALSE |  | unvollständig | unvollständig | unvollständig | unvollständig | unvollständig | unvollständig | FALSE | FALSE | 0 |  | FALSE |  |  | Daten prüfen | FALSE | 65.28% | FALSE | FALSE | Daten prüfen | unvollständig
72 | [21 empty] | FALSE | FALSE |  |  | unvollständig |  | unvollständig | [8 empty] | FALSE |  | 0 | [8 empty] | FALSE |  | 0 | [8 empty] | FALSE |  | 0 | Mittel |  | unvollständig | unvollständig | FALSE | FALSE | -100% | FALSE | FALSE | FALSE |  | unvollständig | unvollständig | FALSE | FALSE | FALSE | FALSE | FALSE | FALSE |  | unvollständig | unvollständig | unvollständig | unvollständig | unvollständig | unvollständig | FALSE | FALSE | 0 |  | FALSE |  |  | Daten prüfen | FALSE | 65.28% | FALSE | FALSE | Daten prüfen | unvollständig
73 | [21 empty] | FALSE | FALSE |  |  | unvollständig |  | unvollständig | [8 empty] | FALSE |  | 0 | [8 empty] | FALSE |  | 0 | [8 empty] | FALSE |  | 0 | Mittel |  | unvollständig | unvollständig | FALSE | FALSE | -100% | FALSE | FALSE | FALSE |  | unvollständig | unvollständig | FALSE | FALSE | FALSE | FALSE | FALSE | FALSE |  | unvollständig | unvollständig | unvollständig | unvollständig | unvollständig | unvollständig | FALSE | FALSE | 0 |  | FALSE |  |  | Daten prüfen | FALSE | 65.28% | FALSE | FALSE | Daten prüfen | unvollständig
74 | [21 empty] | FALSE | FALSE |  |  | unvollständig |  | unvollständig | [8 empty] | FALSE |  | 0 | [8 empty] | FALSE |  | 0 | [8 empty] | FALSE |  | 0 | Mittel |  | unvollständig | unvollständig | FALSE | FALSE | -100% | FALSE | FALSE | FALSE |  | unvollständig | unvollständig | FALSE | FALSE | FALSE | FALSE | FALSE | FALSE |  | unvollständig | unvollständig | unvollständig | unvollständig | unvollständig | unvollständig | FALSE | FALSE | 0 |  | FALSE |  |  | Daten prüfen | FALSE | 65.28% | FALSE | FALSE | Daten prüfen | unvollständig
75 | [21 empty] | FALSE | FALSE |  |  | unvollständig |  | unvollständig | [8 empty] | FALSE |  | 0 | [8 empty] | FALSE |  | 0 | [8 empty] | FALSE |  | 0 | Mittel |  | unvollständig | unvollständig | FALSE | FALSE | -100% | FALSE | FALSE | FALSE |  | unvollständig | unvollständig | FALSE | FALSE | FALSE | FALSE | FALSE | FALSE |  | unvollständig | unvollständig | unvollständig | unvollständig | unvollständig | unvollständig | FALSE | FALSE | 0 |  | FALSE |  |  | Daten prüfen | FALSE | 65.28% | FALSE | FALSE | Daten prüfen | unvollständig
76 | [21 empty] | FALSE | FALSE |  |  | unvollständig |  | unvollständig | [8 empty] | FALSE |  | 0 | [8 empty] | FALSE |  | 0 | [8 empty] | FALSE |  | 0 | Mittel |  | unvollständig | unvollständig | FALSE | FALSE | -100% | FALSE | FALSE | FALSE |  | unvollständig | unvollständig | FALSE | FALSE | FALSE | FALSE | FALSE | FALSE |  | unvollständig | unvollständig | unvollständig | unvollständig | unvollständig | unvollständig | FALSE | FALSE | 0 |  | FALSE |  |  | Daten prüfen | FALSE | 65.28% | FALSE | FALSE | Daten prüfen | unvollständig
77 | [21 empty] | FALSE | FALSE |  |  | unvollständig |  | unvollständig | [8 empty] | FALSE |  | 0 | [8 empty] | FALSE |  | 0 | [8 empty] | FALSE |  | 0 | Mittel |  | unvollständig | unvollständig | FALSE | FALSE | -100% | FALSE | FALSE | FALSE |  | unvollständig | unvollständig | FALSE | FALSE | FALSE | FALSE | FALSE | FALSE |  | unvollständig | unvollständig | unvollständig | unvollständig | unvollständig | unvollständig | FALSE | FALSE | 0 |  | FALSE |  |  | Daten prüfen | FALSE | 65.28% | FALSE | FALSE | Daten prüfen | unvollständig
78 | [21 empty] | FALSE | FALSE |  |  | unvollständig |  | unvollständig | [8 empty] | FALSE |  | 0 | [8 empty] | FALSE |  | 0 | [8 empty] | FALSE |  | 0 | Mittel |  | unvollständig | unvollständig | FALSE | FALSE | -100% | FALSE | FALSE | FALSE |  | unvollständig | unvollständig | FALSE | FALSE | FALSE | FALSE | FALSE | FALSE |  | unvollständig | unvollständig | unvollständig | unvollständig | unvollständig | unvollständig | FALSE | FALSE | 0 |  | FALSE |  |  | Daten prüfen | FALSE | 65.28% | FALSE | FALSE | Daten prüfen | unvollständig
79 | [21 empty] | FALSE | FALSE |  |  | unvollständig |  | unvollständig | [8 empty] | FALSE |  | 0 | [8 empty] | FALSE |  | 0 | [8 empty] | FALSE |  | 0 | Mittel |  | unvollständig | unvollständig | FALSE | FALSE | -100% | FALSE | FALSE | FALSE |  | unvollständig | unvollständig | FALSE | FALSE | FALSE | FALSE | FALSE | FALSE |  | unvollständig | unvollständig | unvollständig | unvollständig | unvollständig | unvollständig | FALSE | FALSE | 0 |  | FALSE |  |  | Daten prüfen | FALSE | 65.28% | FALSE | FALSE | Daten prüfen | unvollständig
80 | [21 empty] | FALSE | FALSE |  |  | unvollständig |  | unvollständig | [8 empty] | FALSE |  | 0 | [8 empty] | FALSE |  | 0 | [8 empty] | FALSE |  | 0 | Mittel |  | unvollständig | unvollständig | FALSE | FALSE | -100% | FALSE | FALSE | FALSE |  | unvollständig | unvollständig | FALSE | FALSE | FALSE | FALSE | FALSE | FALSE |  | unvollständig | unvollständig | unvollständig | unvollständig | unvollständig | unvollständig | FALSE | FALSE | 0 |  | FALSE |  |  | Daten prüfen | FALSE | 65.28% | FALSE | FALSE | Daten prüfen | unvollständig
81 | [21 empty] | FALSE | FALSE |  |  | unvollständig |  | unvollständig | [8 empty] | FALSE |  | 0 | [8 empty] | FALSE |  | 0 | [8 empty] | FALSE |  | 0 | Mittel |  | unvollständig | unvollständig | FALSE | FALSE | -100% | FALSE | FALSE | FALSE |  | unvollständig | unvollständig | FALSE | FALSE | FALSE | FALSE | FALSE | FALSE |  | unvollständig | unvollständig | unvollständig | unvollständig | unvollständig | unvollständig | FALSE | FALSE | 0 |  | FALSE |  |  | Daten prüfen | FALSE | 65.28% | FALSE | FALSE | Daten prüfen | unvollständig
82 | [21 empty] | FALSE | FALSE |  |  | unvollständig |  | unvollständig | [8 empty] | FALSE |  | 0 | [8 empty] | FALSE |  | 0 | [8 empty] | FALSE |  | 0 | Mittel |  | unvollständig | unvollständig | FALSE | FALSE | -100% | FALSE | FALSE | FALSE |  | unvollständig | unvollständig | FALSE | FALSE | FALSE | FALSE | FALSE | FALSE |  | unvollständig | unvollständig | unvollständig | unvollständig | unvollständig | unvollständig | FALSE | FALSE | 0 |  | FALSE |  |  | Daten prüfen | FALSE | 65.28% | FALSE | FALSE | Daten prüfen | unvollständig
83 | [21 empty] | FALSE | FALSE |  |  | unvollständig |  | unvollständig | [8 empty] | FALSE |  | 0 | [8 empty] | FALSE |  | 0 | [8 empty] | FALSE |  | 0 | Mittel |  | unvollständig | unvollständig | FALSE | FALSE | -100% | FALSE | FALSE | FALSE |  | unvollständig | unvollständig | FALSE | FALSE | FALSE | FALSE | FALSE | FALSE |  | unvollständig | unvollständig | unvollständig | unvollständig | unvollständig | unvollständig | FALSE | FALSE | 0 |  | FALSE |  |  | Daten prüfen | FALSE | 65.28% | FALSE | FALSE | Daten prüfen | unvollständig
84 | [21 empty] | FALSE | FALSE |  |  | unvollständig |  | unvollständig | [8 empty] | FALSE |  | 0 | [8 empty] | FALSE |  | 0 | [8 empty] | FALSE |  | 0 | Mittel |  | unvollständig | unvollständig | FALSE | FALSE | -100% | FALSE | FALSE | FALSE |  | unvollständig | unvollständig | FALSE | FALSE | FALSE | FALSE | FALSE | FALSE |  | unvollständig | unvollständig | unvollständig | unvollständig | unvollständig | unvollständig | FALSE | FALSE | 0 |  | FALSE |  |  | Daten prüfen | FALSE | 65.28% | FALSE | FALSE | Daten prüfen | unvollständig
85 | [21 empty] | FALSE | FALSE |  |  | unvollständig |  | unvollständig | [8 empty] | FALSE |  | 0 | [8 empty] | FALSE |  | 0 | [8 empty] | FALSE |  | 0 | Mittel |  | unvollständig | unvollständig | FALSE | FALSE | -100% | FALSE | FALSE | FALSE |  | unvollständig | unvollständig | FALSE | FALSE | FALSE | FALSE | FALSE | FALSE |  | unvollständig | unvollständig | unvollständig | unvollständig | unvollständig | unvollständig | FALSE | FALSE | 0 |  | FALSE |  |  | Daten prüfen | FALSE | 65.28% | FALSE | FALSE | Daten prüfen | unvollständig
86 | [21 empty] | FALSE | FALSE |  |  | unvollständig |  | unvollständig | [8 empty] | FALSE |  | 0 | [8 empty] | FALSE |  | 0 | [8 empty] | FALSE |  | 0 | Mittel |  | unvollständig | unvollständig | FALSE | FALSE | -100% | FALSE | FALSE | FALSE |  | unvollständig | unvollständig | FALSE | FALSE | FALSE | FALSE | FALSE | FALSE |  | unvollständig | unvollständig | unvollständig | unvollständig | unvollständig | unvollständig | FALSE | FALSE | 0 |  | FALSE |  |  | Daten prüfen | FALSE | 65.28% | FALSE | FALSE | Daten prüfen | unvollständig
87 | [21 empty] | FALSE | FALSE |  |  | unvollständig |  | unvollständig | [8 empty] | FALSE |  | 0 | [8 empty] | FALSE |  | 0 | [8 empty] | FALSE |  | 0 | Mittel |  | unvollständig | unvollständig | FALSE | FALSE | -100% | FALSE | FALSE | FALSE |  | unvollständig | unvollständig | FALSE | FALSE | FALSE | FALSE | FALSE | FALSE |  | unvollständig | unvollständig | unvollständig | unvollständig | unvollständig | unvollständig | FALSE | FALSE | 0 |  | FALSE |  |  | Daten prüfen | FALSE | 65.28% | FALSE | FALSE | Daten prüfen | unvollständig
88 | [21 empty] | FALSE | FALSE |  |  | unvollständig |  | unvollständig | [8 empty] | FALSE |  | 0 | [8 empty] | FALSE |  | 0 | [8 empty] | FALSE |  | 0 | Mittel |  | unvollständig | unvollständig | FALSE | FALSE | -100% | FALSE | FALSE | FALSE |  | unvollständig | unvollständig | FALSE | FALSE | FALSE | FALSE | FALSE | FALSE |  | unvollständig | unvollständig | unvollständig | unvollständig | unvollständig | unvollständig | FALSE | FALSE | 0 |  | FALSE |  |  | Daten prüfen | FALSE | 65.28% | FALSE | FALSE | Daten prüfen | unvollständig
89 | [21 empty] | FALSE | FALSE |  |  | unvollständig |  | unvollständig | [8 empty] | FALSE |  | 0 | [8 empty] | FALSE |  | 0 | [8 empty] | FALSE |  | 0 | Mittel |  | unvollständig | unvollständig | FALSE | FALSE | -100% | FALSE | FALSE | FALSE |  | unvollständig | unvollständig | FALSE | FALSE | FALSE | FALSE | FALSE | FALSE |  | unvollständig | unvollständig | unvollständig | unvollständig | unvollständig | unvollständig | FALSE | FALSE | 0 |  | FALSE |  |  | Daten prüfen | FALSE | 65.28% | FALSE | FALSE | Daten prüfen | unvollständig
90 | [21 empty] | FALSE | FALSE |  |  | unvollständig |  | unvollständig | [8 empty] | FALSE |  | 0 | [8 empty] | FALSE |  | 0 | [8 empty] | FALSE |  | 0 | Mittel |  | unvollständig | unvollständig | FALSE | FALSE | -100% | FALSE | FALSE | FALSE |  | unvollständig | unvollständig | FALSE | FALSE | FALSE | FALSE | FALSE | FALSE |  | unvollständig | unvollständig | unvollständig | unvollständig | unvollständig | unvollständig | FALSE | FALSE | 0 |  | FALSE |  |  | Daten prüfen | FALSE | 65.28% | FALSE | FALSE | Daten prüfen | unvollständig
91 | [21 empty] | FALSE | FALSE |  |  | unvollständig |  | unvollständig | [8 empty] | FALSE |  | 0 | [8 empty] | FALSE |  | 0 | [8 empty] | FALSE |  | 0 | Mittel |  | unvollständig | unvollständig | FALSE | FALSE | -100% | FALSE | FALSE | FALSE |  | unvollständig | unvollständig | FALSE | FALSE | FALSE | FALSE | FALSE | FALSE |  | unvollständig | unvollständig | unvollständig | unvollständig | unvollständig | unvollständig | FALSE | FALSE | 0 |  | FALSE |  |  | Daten prüfen | FALSE | 65.28% | FALSE | FALSE | Daten prüfen | unvollständig
92 | [21 empty] | FALSE | FALSE |  |  | unvollständig |  | unvollständig | [8 empty] | FALSE |  | 0 | [8 empty] | FALSE |  | 0 | [8 empty] | FALSE |  | 0 | Mittel |  | unvollständig | unvollständig | FALSE | FALSE | -100% | FALSE | FALSE | FALSE |  | unvollständig | unvollständig | FALSE | FALSE | FALSE | FALSE | FALSE | FALSE |  | unvollständig | unvollständig | unvollständig | unvollständig | unvollständig | unvollständig | FALSE | FALSE | 0 |  | FALSE |  |  | Daten prüfen | FALSE | 65.28% | FALSE | FALSE | Daten prüfen | unvollständig
93 | [21 empty] | FALSE | FALSE |  |  | unvollständig |  | unvollständig | [8 empty] | FALSE |  | 0 | [8 empty] | FALSE |  | 0 | [8 empty] | FALSE |  | 0 | Mittel |  | unvollständig | unvollständig | FALSE | FALSE | -100% | FALSE | FALSE | FALSE |  | unvollständig | unvollständig | FALSE | FALSE | FALSE | FALSE | FALSE | FALSE |  | unvollständig | unvollständig | unvollständig | unvollständig | unvollständig | unvollständig | FALSE | FALSE | 0 |  | FALSE |  |  | Daten prüfen | FALSE | 65.28% | FALSE | FALSE | Daten prüfen | unvollständig
94 | [21 empty] | FALSE | FALSE |  |  | unvollständig |  | unvollständig | [8 empty] | FALSE |  | 0 | [8 empty] | FALSE |  | 0 | [8 empty] | FALSE |  | 0 | Mittel |  | unvollständig | unvollständig | FALSE | FALSE | -100% | FALSE | FALSE | FALSE |  | unvollständig | unvollständig | FALSE | FALSE | FALSE | FALSE | FALSE | FALSE |  | unvollständig | unvollständig | unvollständig | unvollständig | unvollständig | unvollständig | FALSE | FALSE | 0 |  | FALSE |  |  | Daten prüfen | FALSE | 65.28% | FALSE | FALSE | Daten prüfen | unvollständig
95 | [21 empty] | FALSE | FALSE |  |  | unvollständig |  | unvollständig | [8 empty] | FALSE |  | 0 | [8 empty] | FALSE |  | 0 | [8 empty] | FALSE |  | 0 | Mittel |  | unvollständig | unvollständig | FALSE | FALSE | -100% | FALSE | FALSE | FALSE |  | unvollständig | unvollständig | FALSE | FALSE | FALSE | FALSE | FALSE | FALSE |  | unvollständig | unvollständig | unvollständig | unvollständig | unvollständig | unvollständig | FALSE | FALSE | 0 |  | FALSE |  |  | Daten prüfen | FALSE | 65.28% | FALSE | FALSE | Daten prüfen | unvollständig
96 | [21 empty] | FALSE | FALSE |  |  | unvollständig |  | unvollständig | [8 empty] | FALSE |  | 0 | [8 empty] | FALSE |  | 0 | [8 empty] | FALSE |  | 0 | Mittel |  | unvollständig | unvollständig | FALSE | FALSE | -100% | FALSE | FALSE | FALSE |  | unvollständig | unvollständig | FALSE | FALSE | FALSE | FALSE | FALSE | FALSE |  | unvollständig | unvollständig | unvollständig | unvollständig | unvollständig | unvollständig | FALSE | FALSE | 0 |  | FALSE |  |  | Daten prüfen | FALSE | 65.28% | FALSE | FALSE | Daten prüfen | unvollständig
97 | [21 empty] | FALSE | FALSE |  |  | unvollständig |  | unvollständig | [8 empty] | FALSE |  | 0 | [8 empty] | FALSE |  | 0 | [8 empty] | FALSE |  | 0 | Mittel |  | unvollständig | unvollständig | FALSE | FALSE | -100% | FALSE | FALSE | FALSE |  | unvollständig | unvollständig | FALSE | FALSE | FALSE | FALSE | FALSE | FALSE |  | unvollständig | unvollständig | unvollständig | unvollständig | unvollständig | unvollständig | FALSE | FALSE | 0 |  | FALSE |  |  | Daten prüfen | FALSE | 65.28% | FALSE | FALSE | Daten prüfen | unvollständig
98 | [21 empty] | FALSE | FALSE |  |  | unvollständig |  | unvollständig | [8 empty] | FALSE |  | 0 | [8 empty] | FALSE |  | 0 | [8 empty] | FALSE |  | 0 | Mittel |  | unvollständig | unvollständig | FALSE | FALSE | -100% | FALSE | FALSE | FALSE |  | unvollständig | unvollständig | FALSE | FALSE | FALSE | FALSE | FALSE | FALSE |  | unvollständig | unvollständig | unvollständig | unvollständig | unvollständig | unvollständig | FALSE | FALSE | 0 |  | FALSE |  |  | Daten prüfen | FALSE | 65.28% | FALSE | FALSE | Daten prüfen | unvollständig
99 | [21 empty] | FALSE | FALSE |  |  | unvollständig |  | unvollständig | [8 empty] | FALSE |  | 0 | [8 empty] | FALSE |  | 0 | [8 empty] | FALSE |  | 0 | Mittel |  | unvollständig | unvollständig | FALSE | FALSE | -100% | FALSE | FALSE | FALSE |  | unvollständig | unvollständig | FALSE | FALSE | FALSE | FALSE | FALSE | FALSE |  | unvollständig | unvollständig | unvollständig | unvollständig | unvollständig | unvollständig | FALSE | FALSE | 0 |  | FALSE |  |  | Daten prüfen | FALSE | 65.28% | FALSE | FALSE | Daten prüfen | unvollständig
100 | [21 empty] | FALSE | FALSE |  |  | unvollständig |  | unvollständig | [8 empty] | FALSE |  | 0 | [8 empty] | FALSE |  | 0 | [8 empty] | FALSE |  | 0 | Mittel |  | unvollständig | unvollständig | FALSE | FALSE | -100% | FALSE | FALSE | FALSE |  | unvollständig | unvollständig | FALSE | FALSE | FALSE | FALSE | FALSE | FALSE |  | unvollständig | unvollständig | unvollständig | unvollständig | unvollständig | unvollständig | FALSE | FALSE | 0 |  | FALSE |  |  | Daten prüfen | FALSE | 65.28% | FALSE | FALSE | Daten prüfen | unvollständig
101 | [21 empty] | FALSE | FALSE |  |  | unvollständig |  | unvollständig | [8 empty] | FALSE |  | 0 | [8 empty] | FALSE |  | 0 | [8 empty] | FALSE |  | 0 | Mittel |  | unvollständig | unvollständig | FALSE | FALSE | -100% | FALSE | FALSE | FALSE |  | unvollständig | unvollständig | FALSE | FALSE | FALSE | FALSE | FALSE | FALSE |  | unvollständig | unvollständig | unvollständig | unvollständig | unvollständig | unvollständig | FALSE | FALSE | 0 |  | FALSE |  |  | Daten prüfen | FALSE | 65.28% | FALSE | FALSE | Daten prüfen | unvollständig
102 | [21 empty] | FALSE | FALSE |  |  | unvollständig |  | unvollständig | [8 empty] | FALSE |  | 0 | [8 empty] | FALSE |  | 0 | [8 empty] | FALSE |  | 0 | Mittel |  | unvollständig | unvollständig | FALSE | FALSE | -100% | FALSE | FALSE | FALSE |  | unvollständig | unvollständig | FALSE | FALSE | FALSE | FALSE | FALSE | FALSE |  | unvollständig | unvollständig | unvollständig | unvollständig | unvollständig | unvollständig | FALSE | FALSE | 0 |  | FALSE |  |  | Daten prüfen | FALSE | 65.28% | FALSE | FALSE | Daten prüfen | unvollständig
103 | [21 empty] | FALSE | FALSE |  |  | unvollständig |  | unvollständig | [8 empty] | FALSE |  | 0 | [8 empty] | FALSE |  | 0 | [8 empty] | FALSE |  | 0 | Mittel |  | unvollständig | unvollständig | FALSE | FALSE | -100% | FALSE | FALSE | FALSE |  | unvollständig | unvollständig | FALSE | FALSE | FALSE | FALSE | FALSE | FALSE |  | unvollständig | unvollständig | unvollständig | unvollständig | unvollständig | unvollständig | FALSE | FALSE | 0 |  | FALSE |  |  | Daten prüfen | FALSE | 65.28% | FALSE | FALSE | Daten prüfen | unvollständig
104 | [21 empty] | FALSE | FALSE |  |  | unvollständig |  | unvollständig | [8 empty] | FALSE |  | 0 | [8 empty] | FALSE |  | 0 | [8 empty] | FALSE |  | 0 | Mittel |  | unvollständig | unvollständig | FALSE | FALSE | -100% | FALSE | FALSE | FALSE |  | unvollständig | unvollständig | FALSE | FALSE | FALSE | FALSE | FALSE | FALSE |  | unvollständig | unvollständig | unvollständig | unvollständig | unvollständig | unvollständig | FALSE | FALSE | 0 |  | FALSE |  |  | Daten prüfen | FALSE | 65.28% | FALSE | FALSE | Daten prüfen | unvollständig
105 | [21 empty] | FALSE | FALSE |  |  | unvollständig |  | unvollständig | [8 empty] | FALSE |  | 0 | [8 empty] | FALSE |  | 0 | [8 empty] | FALSE |  | 0 | Mittel |  | unvollständig | unvollständig | FALSE | FALSE | -100% | FALSE | FALSE | FALSE |  | unvollständig | unvollständig | FALSE | FALSE | FALSE | FALSE | FALSE | FALSE |  | unvollständig | unvollständig | unvollständig | unvollständig | unvollständig | unvollständig | FALSE | FALSE | 0 |  | FALSE |  |  | Daten prüfen | FALSE | 65.28% | FALSE | FALSE | Daten prüfen | unvollständig
106 | [21 empty] | FALSE | FALSE |  |  | unvollständig |  | unvollständig | [8 empty] | FALSE |  | 0 | [8 empty] | FALSE |  | 0 | [8 empty] | FALSE |  | 0 | Mittel |  | unvollständig | unvollständig | FALSE | FALSE | -100% | FALSE | FALSE | FALSE |  | unvollständig | unvollständig | FALSE | FALSE | FALSE | FALSE | FALSE | FALSE |  | unvollständig | unvollständig | unvollständig | unvollständig | unvollständig | unvollständig | FALSE | FALSE | 0 |  | FALSE |  |  | Daten prüfen | FALSE | 65.28% | FALSE | FALSE | Daten prüfen | unvollständig
107 | [21 empty] | FALSE | FALSE |  |  | unvollständig |  | unvollständig | [8 empty] | FALSE |  | 0 | [8 empty] | FALSE |  | 0 | [8 empty] | FALSE |  | 0 | Mittel |  | unvollständig | unvollständig | FALSE | FALSE | -100% | FALSE | FALSE | FALSE |  | unvollständig | unvollständig | FALSE | FALSE | FALSE | FALSE | FALSE | FALSE |  | unvollständig | unvollständig | unvollständig | unvollständig | unvollständig | unvollständig | FALSE | FALSE | 0 |  | FALSE |  |  | Daten prüfen | FALSE | 65.28% | FALSE | FALSE | Daten prüfen | unvollständig
108 | [21 empty] | FALSE | FALSE |  |  | unvollständig |  | unvollständig | [8 empty] | FALSE |  | 0 | [8 empty] | FALSE |  | 0 | [8 empty] | FALSE |  | 0 | Mittel |  | unvollständig | unvollständig | FALSE | FALSE | -100% | FALSE | FALSE | FALSE |  | unvollständig | unvollständig | FALSE | FALSE | FALSE | FALSE | FALSE | FALSE |  | unvollständig | unvollständig | unvollständig | unvollständig | unvollständig | unvollständig | FALSE | FALSE | 0 |  | FALSE |  |  | Daten prüfen | FALSE | 65.28% | FALSE | FALSE | Daten prüfen | unvollständig
109 | [21 empty] | FALSE | FALSE |  |  | unvollständig |  | unvollständig | [8 empty] | FALSE |  | 0 | [8 empty] | FALSE |  | 0 | [8 empty] | FALSE |  | 0 | Mittel |  | unvollständig | unvollständig | FALSE | FALSE | -100% | FALSE | FALSE | FALSE |  | unvollständig | unvollständig | FALSE | FALSE | FALSE | FALSE | FALSE | FALSE |  | unvollständig | unvollständig | unvollständig | unvollständig | unvollständig | unvollständig | FALSE | FALSE | 0 |  | FALSE |  |  | Daten prüfen | FALSE | 65.28% | FALSE | FALSE | Daten prüfen | unvollständig
110 | [21 empty] | FALSE | FALSE |  |  | unvollständig |  | unvollständig | [8 empty] | FALSE |  | 0 | [8 empty] | FALSE |  | 0 | [8 empty] | FALSE |  | 0 | Mittel |  | unvollständig | unvollständig | FALSE | FALSE | -100% | FALSE | FALSE | FALSE |  | unvollständig | unvollständig | FALSE | FALSE | FALSE | FALSE | FALSE | FALSE |  | unvollständig | unvollständig | unvollständig | unvollständig | unvollständig | unvollständig | FALSE | FALSE | 0 |  | FALSE |  |  | Daten prüfen | FALSE | 65.28% | FALSE | FALSE | Daten prüfen | unvollständig
111 | [21 empty] | FALSE | FALSE |  |  | unvollständig |  | unvollständig | [8 empty] | FALSE |  | 0 | [8 empty] | FALSE |  | 0 | [8 empty] | FALSE |  | 0 | Mittel |  | unvollständig | unvollständig | FALSE | FALSE | -100% | FALSE | FALSE | FALSE |  | unvollständig | unvollständig | FALSE | FALSE | FALSE | FALSE | FALSE | FALSE |  | unvollständig | unvollständig | unvollständig | unvollständig | unvollständig | unvollständig | FALSE | FALSE | 0 |  | FALSE |  |  | Daten prüfen | FALSE | 65.28% | FALSE | FALSE | Daten prüfen | unvollständig
112 | [21 empty] | FALSE | FALSE |  |  | unvollständig |  | unvollständig | [8 empty] | FALSE |  | 0 | [8 empty] | FALSE |  | 0 | [8 empty] | FALSE |  | 0 | Mittel |  | unvollständig | unvollständig | FALSE | FALSE | -100% | FALSE | FALSE | FALSE |  | unvollständig | unvollständig | FALSE | FALSE | FALSE | FALSE | FALSE | FALSE |  | unvollständig | unvollständig | unvollständig | unvollständig | unvollständig | unvollständig | FALSE | FALSE | 0 |  | FALSE |  |  | Daten prüfen | FALSE | 65.28% | FALSE | FALSE | Daten prüfen | unvollständig
113 | [21 empty] | FALSE | FALSE |  |  | unvollständig |  | unvollständig | [8 empty] | FALSE |  | 0 | [8 empty] | FALSE |  | 0 | [8 empty] | FALSE |  | 0 | Mittel |  | unvollständig | unvollständig | FALSE | FALSE | -100% | FALSE | FALSE | FALSE |  | unvollständig | unvollständig | FALSE | FALSE | FALSE | FALSE | FALSE | FALSE |  | unvollständig | unvollständig | unvollständig | unvollständig | unvollständig | unvollständig | FALSE | FALSE | 0 |  | FALSE |  |  | Daten prüfen | FALSE | 65.28% | FALSE | FALSE | Daten prüfen | unvollständig
114 | [21 empty] | FALSE | FALSE |  |  | unvollständig |  | unvollständig | [8 empty] | FALSE |  | 0 | [8 empty] | FALSE |  | 0 | [8 empty] | FALSE |  | 0 | Mittel |  | unvollständig | unvollständig | FALSE | FALSE | -100% | FALSE | FALSE | FALSE |  | unvollständig | unvollständig | FALSE | FALSE | FALSE | FALSE | FALSE | FALSE |  | unvollständig | unvollständig | unvollständig | unvollständig | unvollständig | unvollständig | FALSE | FALSE | 0 |  | FALSE |  |  | Daten prüfen | FALSE | 65.28% | FALSE | FALSE | Daten prüfen | unvollständig
115 | [21 empty] | FALSE | FALSE |  |  | unvollständig |  | unvollständig | [8 empty] | FALSE |  | 0 | [8 empty] | FALSE |  | 0 | [8 empty] | FALSE |  | 0 | Mittel |  | unvollständig | unvollständig | FALSE | FALSE | -100% | FALSE | FALSE | FALSE |  | unvollständig | unvollständig | FALSE | FALSE | FALSE | FALSE | FALSE | FALSE |  | unvollständig | unvollständig | unvollständig | unvollständig | unvollständig | unvollständig | FALSE | FALSE | 0 |  | FALSE |  |  | Daten prüfen | FALSE | 65.28% | FALSE | FALSE | Daten prüfen | unvollständig
116 | [21 empty] | FALSE | FALSE |  |  | unvollständig |  | unvollständig | [8 empty] | FALSE |  | 0 | [8 empty] | FALSE |  | 0 | [8 empty] | FALSE |  | 0 | Mittel |  | unvollständig | unvollständig | FALSE | FALSE | -100% | FALSE | FALSE | FALSE |  | unvollständig | unvollständig | FALSE | FALSE | FALSE | FALSE | FALSE | FALSE |  | unvollständig | unvollständig | unvollständig | unvollständig | unvollständig | unvollständig | FALSE | FALSE | 0 |  | FALSE |  |  | Daten prüfen | FALSE | 65.28% | FALSE | FALSE | Daten prüfen | unvollständig
117 | [21 empty] | FALSE | FALSE |  |  | unvollständig |  | unvollständig | [8 empty] | FALSE |  | 0 | [8 empty] | FALSE |  | 0 | [8 empty] | FALSE |  | 0 | Mittel |  | unvollständig | unvollständig | FALSE | FALSE | -100% | FALSE | FALSE | FALSE |  | unvollständig | unvollständig | FALSE | FALSE | FALSE | FALSE | FALSE | FALSE |  | unvollständig | unvollständig | unvollständig | unvollständig | unvollständig | unvollständig | FALSE | FALSE | 0 |  | FALSE |  |  | Daten prüfen | FALSE | 65.28% | FALSE | FALSE | Daten prüfen | unvollständig
118 | [21 empty] | FALSE | FALSE |  |  | unvollständig |  | unvollständig | [8 empty] | FALSE |  | 0 | [8 empty] | FALSE |  | 0 | [8 empty] | FALSE |  | 0 | Mittel |  | unvollständig | unvollständig | FALSE | FALSE | -100% | FALSE | FALSE | FALSE |  | unvollständig | unvollständig | FALSE | FALSE | FALSE | FALSE | FALSE | FALSE |  | unvollständig | unvollständig | unvollständig | unvollständig | unvollständig | unvollständig | FALSE | FALSE | 0 |  | FALSE |  |  | Daten prüfen | FALSE | 65.28% | FALSE | FALSE | Daten prüfen | unvollständig
119 | [21 empty] | FALSE | FALSE |  |  | unvollständig |  | unvollständig | [8 empty] | FALSE |  | 0 | [8 empty] | FALSE |  | 0 | [8 empty] | FALSE |  | 0 | Mittel |  | unvollständig | unvollständig | FALSE | FALSE | -100% | FALSE | FALSE | FALSE |  | unvollständig | unvollständig | FALSE | FALSE | FALSE | FALSE | FALSE | FALSE |  | unvollständig | unvollständig | unvollständig | unvollständig | unvollständig | unvollständig | FALSE | FALSE | 0 |  | FALSE |  |  | Daten prüfen | FALSE | 65.28% | FALSE | FALSE | Daten prüfen | unvollständig
120 | [21 empty] | FALSE | FALSE |  |  | unvollständig |  | unvollständig | [8 empty] | FALSE |  | 0 | [8 empty] | FALSE |  | 0 | [8 empty] | FALSE |  | 0 | Mittel |  | unvollständig | unvollständig | FALSE | FALSE | -100% | FALSE | FALSE | FALSE |  | unvollständig | unvollständig | FALSE | FALSE | FALSE | FALSE | FALSE | FALSE |  | unvollständig | unvollständig | unvollständig | unvollständig | unvollständig | unvollständig | FALSE | FALSE | 0 |  | FALSE |  |  | Daten prüfen | FALSE | 65.28% | FALSE | FALSE | Daten prüfen | unvollständig
121 | [21 empty] | FALSE | FALSE |  |  | unvollständig |  | unvollständig | [8 empty] | FALSE |  | 0 | [8 empty] | FALSE |  | 0 | [8 empty] | FALSE |  | 0 | Mittel |  | unvollständig | unvollständig | FALSE | FALSE | -100% | FALSE | FALSE | FALSE |  | unvollständig | unvollständig | FALSE | FALSE | FALSE | FALSE | FALSE | FALSE |  | unvollständig | unvollständig | unvollständig | unvollständig | unvollständig | unvollständig | FALSE | FALSE | 0 |  | FALSE |  |  | Daten prüfen | FALSE | 65.28% | FALSE | FALSE | Daten prüfen | unvollständig
122 | [21 empty] | FALSE | FALSE |  |  | unvollständig |  | unvollständig | [8 empty] | FALSE |  | 0 | [8 empty] | FALSE |  | 0 | [8 empty] | FALSE |  | 0 | Mittel |  | unvollständig | unvollständig | FALSE | FALSE | -100% | FALSE | FALSE | FALSE |  | unvollständig | unvollständig | FALSE | FALSE | FALSE | FALSE | FALSE | FALSE |  | unvollständig | unvollständig | unvollständig | unvollständig | unvollständig | unvollständig | FALSE | FALSE | 0 |  | FALSE |  |  | Daten prüfen | FALSE | 65.28% | FALSE | FALSE | Daten prüfen | unvollständig
123 | [21 empty] | FALSE | FALSE |  |  | unvollständig |  | unvollständig | [8 empty] | FALSE |  | 0 | [8 empty] | FALSE |  | 0 | [8 empty] | FALSE |  | 0 | Mittel |  | unvollständig | unvollständig | FALSE | FALSE | -100% | FALSE | FALSE | FALSE |  | unvollständig | unvollständig | FALSE | FALSE | FALSE | FALSE | FALSE | FALSE |  | unvollständig | unvollständig | unvollständig | unvollständig | unvollständig | unvollständig | FALSE | FALSE | 0 |  | FALSE |  |  | Daten prüfen | FALSE | 65.28% | FALSE | FALSE | Daten prüfen | unvollständig
124 | [21 empty] | FALSE | FALSE |  |  | unvollständig |  | unvollständig | [8 empty] | FALSE |  | 0 | [8 empty] | FALSE |  | 0 | [8 empty] | FALSE |  | 0 | Mittel |  | unvollständig | unvollständig | FALSE | FALSE | -100% | FALSE | FALSE | FALSE |  | unvollständig | unvollständig | FALSE | FALSE | FALSE | FALSE | FALSE | FALSE |  | unvollständig | unvollständig | unvollständig | unvollständig | unvollständig | unvollständig | FALSE | FALSE | 0 |  | FALSE |  |  | Daten prüfen | FALSE | 65.28% | FALSE | FALSE | Daten prüfen | unvollständig
125 | [21 empty] | FALSE | FALSE |  |  | unvollständig |  | unvollständig | [8 empty] | FALSE |  | 0 | [8 empty] | FALSE |  | 0 | [8 empty] | FALSE |  | 0 | Mittel |  | unvollständig | unvollständig | FALSE | FALSE | -100% | FALSE | FALSE | FALSE |  | unvollständig | unvollständig | FALSE | FALSE | FALSE | FALSE | FALSE | FALSE |  | unvollständig | unvollständig | unvollständig | unvollständig | unvollständig | unvollständig | FALSE | FALSE | 0 |  | FALSE |  |  | Daten prüfen | FALSE | 65.28% | FALSE | FALSE | Daten prüfen | unvollständig
126 | [21 empty] | FALSE | FALSE |  |  | unvollständig |  | unvollständig | [8 empty] | FALSE |  | 0 | [8 empty] | FALSE |  | 0 | [8 empty] | FALSE |  | 0 | Mittel |  | unvollständig | unvollständig | FALSE | FALSE | -100% | FALSE | FALSE | FALSE |  | unvollständig | unvollständig | FALSE | FALSE | FALSE | FALSE | FALSE | FALSE |  | unvollständig | unvollständig | unvollständig | unvollständig | unvollständig | unvollständig | FALSE | FALSE | 0 |  | FALSE |  |  | Daten prüfen | FALSE | 65.28% | FALSE | FALSE | Daten prüfen | unvollständig
127 | [21 empty] | FALSE | FALSE |  |  | unvollständig |  | unvollständig | [8 empty] | FALSE |  | 0 | [8 empty] | FALSE |  | 0 | [8 empty] | FALSE |  | 0 | Mittel |  | unvollständig | unvollständig | FALSE | FALSE | -100% | FALSE | FALSE | FALSE |  | unvollständig | unvollständig | FALSE | FALSE | FALSE | FALSE | FALSE | FALSE |  | unvollständig | unvollständig | unvollständig | unvollständig | unvollständig | unvollständig | FALSE | FALSE | 0 |  | FALSE |  |  | Daten prüfen | FALSE | 65.28% | FALSE | FALSE | Daten prüfen | unvollständig
128 | [21 empty] | FALSE | FALSE |  |  | unvollständig |  | unvollständig | [8 empty] | FALSE |  | 0 | [8 empty] | FALSE |  | 0 | [8 empty] | FALSE |  | 0 | Mittel |  | unvollständig | unvollständig | FALSE | FALSE | -100% | FALSE | FALSE | FALSE |  | unvollständig | unvollständig | FALSE | FALSE | FALSE | FALSE | FALSE | FALSE |  | unvollständig | unvollständig | unvollständig | unvollständig | unvollständig | unvollständig | FALSE | FALSE | 0 |  | FALSE |  |  | Daten prüfen | FALSE | 65.28% | FALSE | FALSE | Daten prüfen | unvollständig
129 | [21 empty] | FALSE | FALSE |  |  | unvollständig |  | unvollständig | [8 empty] | FALSE |  | 0 | [8 empty] | FALSE |  | 0 | [8 empty] | FALSE |  | 0 | Mittel |  | unvollständig | unvollständig | FALSE | FALSE | -100% | FALSE | FALSE | FALSE |  | unvollständig | unvollständig | FALSE | FALSE | FALSE | FALSE | FALSE | FALSE |  | unvollständig | unvollständig | unvollständig | unvollständig | unvollständig | unvollständig | FALSE | FALSE | 0 |  | FALSE |  |  | Daten prüfen | FALSE | 65.28% | FALSE | FALSE | Daten prüfen | unvollständig
130 | [21 empty] | FALSE | FALSE |  |  | unvollständig |  | unvollständig | [8 empty] | FALSE |  | 0 | [8 empty] | FALSE |  | 0 | [8 empty] | FALSE |  | 0 | Mittel |  | unvollständig | unvollständig | FALSE | FALSE | -100% | FALSE | FALSE | FALSE |  | unvollständig | unvollständig | FALSE | FALSE | FALSE | FALSE | FALSE | FALSE |  | unvollständig | unvollständig | unvollständig | unvollständig | unvollständig | unvollständig | FALSE | FALSE | 0 |  | FALSE |  |  | Daten prüfen | FALSE | 65.28% | FALSE | FALSE | Daten prüfen | unvollständig
131 | [21 empty] | FALSE | FALSE |  |  | unvollständig |  | unvollständig | [8 empty] | FALSE |  | 0 | [8 empty] | FALSE |  | 0 | [8 empty] | FALSE |  | 0 | Mittel |  | unvollständig | unvollständig | FALSE | FALSE | -100% | FALSE | FALSE | FALSE |  | unvollständig | unvollständig | FALSE | FALSE | FALSE | FALSE | FALSE | FALSE |  | unvollständig | unvollständig | unvollständig | unvollständig | unvollständig | unvollständig | FALSE | FALSE | 0 |  | FALSE |  |  | Daten prüfen | FALSE | 65.28% | FALSE | FALSE | Daten prüfen | unvollständig
132 | [21 empty] | FALSE | FALSE |  |  | unvollständig |  | unvollständig | [8 empty] | FALSE |  | 0 | [8 empty] | FALSE |  | 0 | [8 empty] | FALSE |  | 0 | Mittel |  | unvollständig | unvollständig | FALSE | FALSE | -100% | FALSE | FALSE | FALSE |  | unvollständig | unvollständig | FALSE | FALSE | FALSE | FALSE | FALSE | FALSE |  | unvollständig | unvollständig | unvollständig | unvollständig | unvollständig | unvollständig | FALSE | FALSE | 0 |  | FALSE |  |  | Daten prüfen | FALSE | 65.28% | FALSE | FALSE | Daten prüfen | unvollständig
133 | [21 empty] | FALSE | FALSE |  |  | unvollständig |  | unvollständig | [8 empty] | FALSE |  | 0 | [8 empty] | FALSE |  | 0 | [8 empty] | FALSE |  | 0 | Mittel |  | unvollständig | unvollständig | FALSE | FALSE | -100% | FALSE | FALSE | FALSE |  | unvollständig | unvollständig | FALSE | FALSE | FALSE | FALSE | FALSE | FALSE |  | unvollständig | unvollständig | unvollständig | unvollständig | unvollständig | unvollständig | FALSE | FALSE | 0 |  | FALSE |  |  | Daten prüfen | FALSE | 65.28% | FALSE | FALSE | Daten prüfen | unvollständig
134 | [21 empty] | FALSE | FALSE |  |  | unvollständig |  | unvollständig | [8 empty] | FALSE |  | 0 | [8 empty] | FALSE |  | 0 | [8 empty] | FALSE |  | 0 | Mittel |  | unvollständig | unvollständig | FALSE | FALSE | -100% | FALSE | FALSE | FALSE |  | unvollständig | unvollständig | FALSE | FALSE | FALSE | FALSE | FALSE | FALSE |  | unvollständig | unvollständig | unvollständig | unvollständig | unvollständig | unvollständig | FALSE | FALSE | 0 |  | FALSE |  |  | Daten prüfen | FALSE | 65.28% | FALSE | FALSE | Daten prüfen | unvollständig
135 | [21 empty] | FALSE | FALSE |  |  | unvollständig |  | unvollständig | [8 empty] | FALSE |  | 0 | [8 empty] | FALSE |  | 0 | [8 empty] | FALSE |  | 0 | Mittel |  | unvollständig | unvollständig | FALSE | FALSE | -100% | FALSE | FALSE | FALSE |  | unvollständig | unvollständig | FALSE | FALSE | FALSE | FALSE | FALSE | FALSE |  | unvollständig | unvollständig | unvollständig | unvollständig | unvollständig | unvollständig | FALSE | FALSE | 0 |  | FALSE |  |  | Daten prüfen | FALSE | 65.28% | FALSE | FALSE | Daten prüfen | unvollständig
136 | [21 empty] | FALSE | FALSE |  |  | unvollständig |  | unvollständig | [8 empty] | FALSE |  | 0 | [8 empty] | FALSE |  | 0 | [8 empty] | FALSE |  | 0 | Mittel |  | unvollständig | unvollständig | FALSE | FALSE | -100% | FALSE | FALSE | FALSE |  | unvollständig | unvollständig | FALSE | FALSE | FALSE | FALSE | FALSE | FALSE |  | unvollständig | unvollständig | unvollständig | unvollständig | unvollständig | unvollständig | FALSE | FALSE | 0 |  | FALSE |  |  | Daten prüfen | FALSE | 65.28% | FALSE | FALSE | Daten prüfen | unvollständig
137 | [21 empty] | FALSE | FALSE |  |  | unvollständig |  | unvollständig | [8 empty] | FALSE |  | 0 | [8 empty] | FALSE |  | 0 | [8 empty] | FALSE |  | 0 | Mittel |  | unvollständig | unvollständig | FALSE | FALSE | -100% | FALSE | FALSE | FALSE |  | unvollständig | unvollständig | FALSE | FALSE | FALSE | FALSE | FALSE | FALSE |  | unvollständig | unvollständig | unvollständig | unvollständig | unvollständig | unvollständig | FALSE | FALSE | 0 |  | FALSE |  |  | Daten prüfen | FALSE | 65.28% | FALSE | FALSE | Daten prüfen | unvollständig
138 | [21 empty] | FALSE | FALSE |  |  | unvollständig |  | unvollständig | [8 empty] | FALSE |  | 0 | [8 empty] | FALSE |  | 0 | [8 empty] | FALSE |  | 0 | Mittel |  | unvollständig | unvollständig | FALSE | FALSE | -100% | FALSE | FALSE | FALSE |  | unvollständig | unvollständig | FALSE | FALSE | FALSE | FALSE | FALSE | FALSE |  | unvollständig | unvollständig | unvollständig | unvollständig | unvollständig | unvollständig | FALSE | FALSE | 0 |  | FALSE |  |  | Daten prüfen | FALSE | 65.28% | FALSE | FALSE | Daten prüfen | unvollständig
139 | [21 empty] | FALSE | FALSE |  |  | unvollständig |  | unvollständig | [8 empty] | FALSE |  | 0 | [8 empty] | FALSE |  | 0 | [8 empty] | FALSE |  | 0 | Mittel |  | unvollständig | unvollständig | FALSE | FALSE | -100% | FALSE | FALSE | FALSE |  | unvollständig | unvollständig | FALSE | FALSE | FALSE | FALSE | FALSE | FALSE |  | unvollständig | unvollständig | unvollständig | unvollständig | unvollständig | unvollständig | FALSE | FALSE | 0 |  | FALSE |  |  | Daten prüfen | FALSE | 65.28% | FALSE | FALSE | Daten prüfen | unvollständig
140 | [21 empty] | FALSE | FALSE |  |  | unvollständig |  | unvollständig | [8 empty] | FALSE |  | 0 | [8 empty] | FALSE |  | 0 | [8 empty] | FALSE |  | 0 | Mittel |  | unvollständig | unvollständig | FALSE | FALSE | -100% | FALSE | FALSE | FALSE |  | unvollständig | unvollständig | FALSE | FALSE | FALSE | FALSE | FALSE | FALSE |  | unvollständig | unvollständig | unvollständig | unvollständig | unvollständig | unvollständig | FALSE | FALSE | 0 |  | FALSE |  |  | Daten prüfen | FALSE | 65.28% | FALSE | FALSE | Daten prüfen | unvollständig
141 | [21 empty] | FALSE | FALSE |  |  | unvollständig |  | unvollständig | [8 empty] | FALSE |  | 0 | [8 empty] | FALSE |  | 0 | [8 empty] | FALSE |  | 0 | Mittel |  | unvollständig | unvollständig | FALSE | FALSE | -100% | FALSE | FALSE | FALSE |  | unvollständig | unvollständig | FALSE | FALSE | FALSE | FALSE | FALSE | FALSE |  | unvollständig | unvollständig | unvollständig | unvollständig | unvollständig | unvollständig | FALSE | FALSE | 0 |  | FALSE |  |  | Daten prüfen | FALSE | 65.28% | FALSE | FALSE | Daten prüfen | unvollständig
142 | [21 empty] | FALSE | FALSE |  |  | unvollständig |  | unvollständig | [8 empty] | FALSE |  | 0 | [8 empty] | FALSE |  | 0 | [8 empty] | FALSE |  | 0 | Mittel |  | unvollständig | unvollständig | FALSE | FALSE | -100% | FALSE | FALSE | FALSE |  | unvollständig | unvollständig | FALSE | FALSE | FALSE | FALSE | FALSE | FALSE |  | unvollständig | unvollständig | unvollständig | unvollständig | unvollständig | unvollständig | FALSE | FALSE | 0 |  | FALSE |  |  | Daten prüfen | FALSE | 65.28% | FALSE | FALSE | Daten prüfen | unvollständig
143 | [21 empty] | FALSE | FALSE |  |  | unvollständig |  | unvollständig | [8 empty] | FALSE |  | 0 | [8 empty] | FALSE |  | 0 | [8 empty] | FALSE |  | 0 | Mittel |  | unvollständig | unvollständig | FALSE | FALSE | -100% | FALSE | FALSE | FALSE |  | unvollständig | unvollständig | FALSE | FALSE | FALSE | FALSE | FALSE | FALSE |  | unvollständig | unvollständig | unvollständig | unvollständig | unvollständig | unvollständig | FALSE | FALSE | 0 |  | FALSE |  |  | Daten prüfen | FALSE | 65.28% | FALSE | FALSE | Daten prüfen | unvollständig
144 | [21 empty] | FALSE | FALSE |  |  | unvollständig |  | unvollständig | [8 empty] | FALSE |  | 0 | [8 empty] | FALSE |  | 0 | [8 empty] | FALSE |  | 0 | Mittel |  | unvollständig | unvollständig | FALSE | FALSE | -100% | FALSE | FALSE | FALSE |  | unvollständig | unvollständig | FALSE | FALSE | FALSE | FALSE | FALSE | FALSE |  | unvollständig | unvollständig | unvollständig | unvollständig | unvollständig | unvollständig | FALSE | FALSE | 0 |  | FALSE |  |  | Daten prüfen | FALSE | 65.28% | FALSE | FALSE | Daten prüfen | unvollständig
145 | [21 empty] | FALSE | FALSE |  |  | unvollständig |  | unvollständig | [8 empty] | FALSE |  | 0 | [8 empty] | FALSE |  | 0 | [8 empty] | FALSE |  | 0 | Mittel |  | unvollständig | unvollständig | FALSE | FALSE | -100% | FALSE | FALSE | FALSE |  | unvollständig | unvollständig | FALSE | FALSE | FALSE | FALSE | FALSE | FALSE |  | unvollständig | unvollständig | unvollständig | unvollständig | unvollständig | unvollständig | FALSE | FALSE | 0 |  | FALSE |  |  | Daten prüfen | FALSE | 65.28% | FALSE | FALSE | Daten prüfen | unvollständig
146 | [21 empty] | FALSE | FALSE |  |  | unvollständig |  | unvollständig | [8 empty] | FALSE |  | 0 | [8 empty] | FALSE |  | 0 | [8 empty] | FALSE |  | 0 | Mittel |  | unvollständig | unvollständig | FALSE | FALSE | -100% | FALSE | FALSE | FALSE |  | unvollständig | unvollständig | FALSE | FALSE | FALSE | FALSE | FALSE | FALSE |  | unvollständig | unvollständig | unvollständig | unvollständig | unvollständig | unvollständig | FALSE | FALSE | 0 |  | FALSE |  |  | Daten prüfen | FALSE | 65.28% | FALSE | FALSE | Daten prüfen | unvollständig
147 | [21 empty] | FALSE | FALSE |  |  | unvollständig |  | unvollständig | [8 empty] | FALSE |  | 0 | [8 empty] | FALSE |  | 0 | [8 empty] | FALSE |  | 0 | Mittel |  | unvollständig | unvollständig | FALSE | FALSE | -100% | FALSE | FALSE | FALSE |  | unvollständig | unvollständig | FALSE | FALSE | FALSE | FALSE | FALSE | FALSE |  | unvollständig | unvollständig | unvollständig | unvollständig | unvollständig | unvollständig | FALSE | FALSE | 0 |  | FALSE |  |  | Daten prüfen | FALSE | 65.28% | FALSE | FALSE | Daten prüfen | unvollständig
148 | [21 empty] | FALSE | FALSE |  |  | unvollständig |  | unvollständig | [8 empty] | FALSE |  | 0 | [8 empty] | FALSE |  | 0 | [8 empty] | FALSE |  | 0 | Mittel |  | unvollständig | unvollständig | FALSE | FALSE | -100% | FALSE | FALSE | FALSE |  | unvollständig | unvollständig | FALSE | FALSE | FALSE | FALSE | FALSE | FALSE |  | unvollständig | unvollständig | unvollständig | unvollständig | unvollständig | unvollständig | FALSE | FALSE | 0 |  | FALSE |  |  | Daten prüfen | FALSE | 65.28% | FALSE | FALSE | Daten prüfen | unvollständig
149 | [21 empty] | FALSE | FALSE |  |  | unvollständig |  | unvollständig | [8 empty] | FALSE |  | 0 | [8 empty] | FALSE |  | 0 | [8 empty] | FALSE |  | 0 | Mittel |  | unvollständig | unvollständig | FALSE | FALSE | -100% | FALSE | FALSE | FALSE |  | unvollständig | unvollständig | FALSE | FALSE | FALSE | FALSE | FALSE | FALSE |  | unvollständig | unvollständig | unvollständig | unvollständig | unvollständig | unvollständig | FALSE | FALSE | 0 |  | FALSE |  |  | Daten prüfen | FALSE | 65.28% | FALSE | FALSE | Daten prüfen | unvollständig
150 | [21 empty] | FALSE | FALSE |  |  | unvollständig |  | unvollständig | [8 empty] | FALSE |  | 0 | [8 empty] | FALSE |  | 0 | [8 empty] | FALSE |  | 0 | Mittel |  | unvollständig | unvollständig | FALSE | FALSE | -100% | FALSE | FALSE | FALSE |  | unvollständig | unvollständig | FALSE | FALSE | FALSE | FALSE | FALSE | FALSE |  | unvollständig | unvollständig | unvollständig | unvollständig | unvollständig | unvollständig | FALSE | FALSE | 0 |  | FALSE |  |  | Daten prüfen | FALSE | 65.28% | FALSE | FALSE | Daten prüfen | unvollständig
Liste für Zuordnung der Gebäudekategorie (Spalte S), bitte nicht löschen oder überschreiben
Parlamentsgebäude
Gerichtsgebäude
Verwaltungsgebäude
Ministerien
Ämtergebäude
Krankenkassengebäude, Rathäuser, Sozialämter
Finanzämter
Verwaltungsgebäude mit höherer techn. Ausst.
Polizeidienstgebäude
Polizeiinspektionen, Kommissariate, Kriminalämter
Zollämter, Zollstationen, Grenzabfertigung
Rechenzentren
Hörsaalgebäude
Institutsgebäude für Lehre und Forschung
Institutsgebäude I1
Institutsgebäude II1
Institutsgebäude III1
Institutsgebäude IV1
Institutsgebäude V1
Institutsgebäude für Forschung und Untersuchung
Fachhochschulen
Gebäude des Gesundheitswesens
Krankenhäuser und Unikliniken für Akutkranke
Allgemeinbildende Schulen
Grundschulen
Hauptschulen
Realschulen
Gymnasien
Gesamtschulen
Berufsbildende Schulen
Sonderschulen
Kindertagesstätten
Weiterbildungseinrichtungen
Sportbauten
Hallen (ohne Schwimmhallen)
Schwimmhallen
Gebäude für Sportplatz- und Freibadeanlagen
Gemeinschaftsstätten
Gemeinschaftsunterkünfte
Betreuungseinrichtungen
Gaststätten
Mensen
Beherbergungsstätten
Gebäude für Produktion, Werkstätten, Lagergebäude
Land- und forstwirtschaftliche Produktionsstätten
Verkaufsstätten
Betriebs- und Werkstätten
Gebäude für Lagerung
Garagengebäude
Gebäude für öffentliche Bereitschaftsdienste
Straßenmeistereien
Bauhöfe
Feuerwehren
THW-Höfe
Bauwerke für technische Zwecke
Gebäude für kulturelle und musische Zwecke
Ausstellungsgebäude
Bibliotheksgebäude
Veranstaltungsgebäude
Gemeinschaftshäuser
Justizvollzugsanstalten
Note on BQ12: dena: Hilfswert Plausibilität: nicht rechnen wenn Verbrauchskennwert > … kWh/m² a
Note on BZ12: dena: Hilfswert Plausibilität: nicht rechnen wenn Verbrauchskennwert > … kWh/m² a
Note on CE12: dena: geht in die Wertung ein, siehe 'Hilfsspalte Wichtung: Verhältnis Heizkosten gesamt zu Stromkosten gesamt'
Note on CG12: dena: geht in die Wertung ein, siehe 'Hilfsspalte Wichtung: Verhältnis Heizkosten gesamt zu Stromkosten gesamt'
Note on A13: dena: Liste wird automatisch durchnummeriert. Veränderlich bei Neusortierung
Note on C13: dena: Die Liegenschaftsbezeichnung wird im Diagramm dargestellt und sollte kurz und eindeutig sein.
Note on D13: dena: Pflichtfeld für die Witterungsbereinigung der Heizenergieverbräuche.
Note on E13: dena: Gültigkeit ist eingeschränkt auf Liste der BWZK (siehe unterhalb der Tabelle)
Note on G13: Nur notwendig sofern NGF nicht angegeben werden kann.
Note on Q13: dena: Bedarf o Verbrauch
Note on AA13: dena: Anhaltswerte siehe Tabellenblatt CO2-Emissionen, dort auch eigene Berechnung möglich
Note on AB13: dena: Informativ: z.B. Strommix D, Stadtwerke, Ökostrom
Note on AC13: dena: Anhaltswerte siehe Tabellenblatt CO2-Emissionen, dort auch eigene Berechnung möglich
Note on BM13: dena: Ergebnis der Auswahl
Note on CO13: dena: wenn NGF, Wärmeverbrauch, Stromverbrauch, Kosten vorhanden sind und Verbrauchskennwerte plausibel
Note on CR13: dena Beim Einfügen/ Löschen von Zeilen Formeln (Bereiche) prüfen!
Note on CS13: dena Beim Einfügen/ Löschen von Zeilen Formeln (Bereiche) prüfen!
Note on CT13: dena: Bezieht sich auf die Spalten 'Heizkosten brutto für Auswertung' und 'Stromkosten brutto für Auswertung'
Note on CW13: dena: Sortieren der Liste ist grundsätzlich möglich. Wird die gesamte Tabelle Zebu nach Handlungsbedarf "Absteigend" sortiert, stehen die auswertbaren Zeilen UNTEN.

## 3 CO2
dena Energie- und Klimaschutzmanagementsystem |  |  |  | Link zur Dokumentation
Priorisierung / Bewertung von Liegenschaften |  |  | Weiß | Eingabefelder
Urheber: | Deutsche Energie-Agentur GmbH (dena) |  | Orange | Berechnungsfelder mit Formeln - nicht überschreiben!
Version: | 2020-02-01
Link: | www.energieeffiziente-kommune.de |  | Link zur Dokumentation
Hinweise zu diesem Werkzeug im Blatt 'Dokumentation'
Berechnung der CO2-Emissionen
Energieträger | Art | CO2 Emission g/kWh | Einheit | kWh | Primärenergie
D Strommix | Indirekter Emissionsfaktor | 569 | kWh | 1 | 1.8
Heizöl EL | Indirekter Emissionsfaktor | 315 | Liter | 10 | 1.1
Erdgas H | Indirekter Emissionsfaktor | 234 | m³ | 10 | 1.1
Flüssiggas | Indirekter Emissionsfaktor | 267 | kg | 13 | 1.1
Steinkohle | Indirekter Emissionsfaktor | 776 | kg | 8 | 1.1
Braunkohle | Indirekter Emissionsfaktor | 965 | kg | 5.5 | 1.2
Holzhackschnitzel | Indirekter Emissionsfaktor | 4.8 | m³ | 650 | 0.2
Brennholz | Indirekter Emissionsfaktor | 14.6 | kg | 4.1 | 0.2
Holzpellets | Indirekter Emissionsfaktor | 1.8 | kg | 5 | 0.2
Fernwärme 70% KWK | Indirekter Emissionsfaktor fossiler Brennstoff | 219 | MWh | 1000 | 0.7
Fernwärme 35% KWK | Indirekter Emissionsfaktor | 313 | MWh | 1000
Fernwärme 0% KWK | Indirekter Emissionsfaktor fossiler Brennstoff | 407 | MWh | 1000 | 1.3
Nahwärme 70% KWK | Indirekter Emissionsfaktor fossiler Brennstoff | -79 | MWh | 1000 | 0.7
Nahwärme 35% KWK | Indirekter Emissionsfaktor | 119 | MWh | 1000
Nahwärme 0% KWK | Indirekter Emissionsfaktor | 318 | MWh | 1000
Benzin | Direkter Emissionsfaktor | 252 | Liter | 9.11
Diesel | Direkter Emissionsfaktor | 266 | Liter | 10
Regionaler Strom |  |  | kWh | 1
Lokaler Strommix |  |  | kWh | 1
Einkauf Ökostrom |  |  | kWh | 1
eigener Wert Strom |  |  | kWh | 1
eigener Wert W1 |  |  | MWh
eigener Wert W2 |  |  | MWh
eigener Wert W3 |  |  | MWh
eigener Wert W4 |  |  | MWh
eigener Wert W5 |  |  | MWh
eigener Wert W6 |  |  | MWh
Quelle: dena, basierend auf Gemis 4.9 (bzw. 4.5 für Fern- und Nahwärme), Stand 04/2016
In den weißen Zellen können eigene Emissionsfaktoren eintragen werden.
Eigenen Wert berechnen, z.B. für mehrere Energieträger
Energieträger |  | Verbrauch in MWh | CO2 Emission in t | Primärenergie
Flüssiggas |  | 1 | 0.267 | 1.1
Erdgas H |  | 2 | 0.468 | 2.2
Fernwärme 70% KWK |  | 3 | 0.657 | 2.1
Summe |  | 6 | 1.392 | 5.4
Ergebnis in g/kWh |  |  | 232
Ergebnis Primärenergiefaktor |  |  |  | 0.9
Note on E9: Heizwert

## 4 BWZK
Umrechnungsfaktoren auf NGF | BWZK: Bauwerkszuordnungskatalog |  |  |  |  | Energieverbrauchskennwerte |  |  |  | Energieverbrauchskennwerte
| Link zur Dokumentation |  |  |  |  | (NGF <=3500 m²) |  |  |  | (NGF >3500 m²)
Gebäudetyp | BWZK | HNF | NF | NGF | BGF | Gebäudetyp | BWZK | Heizenergie | Elektroenergie | Gebäudetyp | BWZK | Heizenergie | Elektroenergie
[8 empty] | [kWh/m²NGFa] | [kWh/m²NGFa] |  |  | [kWh/m²NGFa] | [kWh/m²NGFa]
Parlamentsgebäude | 1100 | 1.97 | 1.54 | 1 | 0.85 | Parlamentsgebäude | 1100 | 70 | 40 | Parlamentsgebäude | 1100 | 70 | 40
Gerichtsgebäude | 1200 | 1.68 | 1.41 | 1 | 0.83 | Gerichtsgebäude | 1200 | 90 | 20 | Gerichtsgebäude | 1200 | 70 | 25
Verwaltungsgebäude | 1300 | 1.71 | 1.4 | 1 | 0.85 | Verwaltungsgebäude | 1300 | 80 | 20 | Verwaltungsgebäude | 1300 | 85 | 30
Ministerien | 1311 | 1.71 | 1.4 | 1 | 0.85 | Ministerien | 1311 | 70 | 30 | Ministerien | 1311 | 70 | 30
Ämtergebäude | 1312 | 1.64 | 1.38 | 1 | 0.84 | Ämtergebäude | 1312 | 80 | 20 | Ämtergebäude | 1312 | 85 | 30
Krankenkassengebäude, Rathäuser, Sozialämter | 1313 | 1.71 | 1.4 | 1 | 0.85 | Krankenkassengebäude, Rathäuser, Sozialämter | 1313 | 80 | 20 | Krankenkassengebäude, Rathäuser, Sozialämter | 1313 | 85 | 30
Finanzämter | 1315 | 1.62 | 1.41 | 1 | 0.85 | Finanzämter | 1315 | 80 | 20 | Finanzämter | 1315 | 85 | 30
Verwaltungsgebäude mit höherer techn. Ausst. | 1320 | 1.75 | 1.33 | 1 | 0.86 | Verwaltungsgebäude mit höherer techn. Ausst. | 1320 | 85 | 40 | Verwaltungsgebäude mit höherer techn. Ausst. | 1320 | 85 | 40
Polizeidienstgebäude | 1340 | 1.78 | 1.38 | 1 | 0.84 | Polizeidienstgebäude | 1340 | 90 | 30 | Polizeidienstgebäude | 1340 | 90 | 30
Polizeiinspektionen, Kommissariate, Kriminalämter | 1342 | 1.76 | 1.4 | 1 | 0.83 | Polizeiinspektionen, Kommissariate, Kriminalämter | 1342 | 90 | 30 | Polizeiinspektionen, Kommissariate, Kriminalämter | 1342 | 90 | 30
Zollämter, Zollstationen, Grenzabfertigung | 1345 | 1.78 | 1.38 | 1 | 0.84 | Zollämter, Zollstationen, Grenzabfertigung | 1345 | 90 | 30 | Zollämter, Zollstationen, Grenzabfertigung | 1345 | 90 | 30
Rechenzentren | 1350 | 1.73 | 1.54 | 1 | 0.88 | Rechenzentren | 1350 | 90 | 155 | Rechenzentren | 1350 | 90 | 155
Gebäude für wissenschaftliche Lehre | 2000 | 1.74 | 1.56 | 1 | 0.88 | Gebäude für wissenschaftliche Lehre | 2000 |  |  | Gebäude für wissenschaftliche Lehre | 2000
Hörsaalgebäude | 2100 | 1.91 | 1.64 | 1 | 0.88 | Hörsaalgebäude | 2100 | 90 | 40 | Hörsaalgebäude | 2100 | 90 | 40
Institutsgebäude für Lehre und Forschung | 2200 | 1.7 | 1.54 | 1 | 0.89 | Institutsgebäude für Lehre und Forschung | 2200 | 105 | 65 | Institutsgebäude für Lehre und Forschung | 2200 | 105 | 65
Institutsgebäude I1 | 2210 | 1.7 | 1.5 | 1 | 0.88 | Institutsgebäude I1 | 2210 | 90 | 25 | Institutsgebäude I1 | 2210 | 85 | 35
Institutsgebäude II1 | 2220 | 1.66 | 1.49 | 1 | 0.88 | Institutsgebäude II1 | 2220 | 85 | 35 | Institutsgebäude II1 | 2220 | 85 | 35
Institutsgebäude III1 | 2230 | 1.63 | 1.49 | 1 | 0.9 | Institutsgebäude III1 | 2230 | 95 | 65 | Institutsgebäude III1 | 2230 | 95 | 65
Institutsgebäude IV1 | 2240 | 1.67 | 1.53 | 1 | 0.88 | Institutsgebäude IV1 | 2240 | 135 | 75 | Institutsgebäude IV1 | 2240 | 135 | 75
Institutsgebäude V1 | 2250 | 1.94 | 1.75 | 1 | 0.89 | Institutsgebäude V1 | 2250 | 140 | 95 | Institutsgebäude V1 | 2250 | 140 | 95
Institutsgebäude für Forschung und Untersuchung | 2300 | 1.76 | 1.61 | 1 | 0.87 | Institutsgebäude für Forschung und Untersuchung | 2300 | 135 | 65 | Institutsgebäude für Forschung und Untersuchung | 2300 | 135 | 65
Fachhochschulen | 2400 | 1.76 | 1.61 | 1 | 0.87 | Fachhochschulen | 2400 | 80 | 30 | Fachhochschulen | 2400 | 80 | 30
Gebäude des Gesundheitswesens | 3000 | 1.78 | 1.53 | 1 | 0.86 | Gebäude des Gesundheitswesens | 3000 | 135 | 50 | Gebäude des Gesundheitswesens | 3000 | 135 | 50
Krankenhäuser und Unikliniken für Akutkranke | 3200 | 2.01 | 1.72 | 1 | 0.86 | Krankenhäuser und Unikliniken für Akutkranke | 3200 | 250 | 125 | Krankenhäuser und Unikliniken für Akutkranke | 3200 | 250 | 125
Schulen | 4000 | 1.56 | 1.36 | 1 | 0.89 | Schulen | 4000 |  |  | Schulen | 4000
Allgemeinbildende Schulen | 4100 | 1.54 | 1.4 | 1 | 0.9 | Allgemeinbildende Schulen | 4100 | 105 | 10 | Allgemeinbildende Schulen | 4100 | 90 | 10
Grundschulen | 4110 | 1.54 | 1.4 | 1 | 0.9 | Grundschulen | 4110 | 105 | 10 | Grundschulen | 4110 | 90 | 10
Hauptschulen | 4120 | 1.54 | 1.4 | 1 | 0.9 | Hauptschulen | 4120 | 105 | 10 | Hauptschulen | 4120 | 90 | 10
Realschulen | 4130 | 1.54 | 1.4 | 1 | 0.9 | Realschulen | 4130 | 105 | 10 | Realschulen | 4130 | 90 | 10
Gymnasien | 4140 | 1.54 | 1.4 | 1 | 0.9 | Gymnasien | 4140 | 105 | 10 | Gymnasien | 4140 | 90 | 10
Gesamtschulen | 4150 | 1.54 | 1.4 | 1 | 0.9 | Gesamtschulen | 4150 | 105 | 10 | Gesamtschulen | 4150 | 90 | 10
Berufsbildende Schulen | 4200 | 1.55 | 1.39 | 1 | 0.9 | Berufsbildende Schulen | 4200 | 80 | 20 | Berufsbildende Schulen | 4200 | 80 | 20
Sonderschulen | 4300 | 1.56 | 1.39 | 1 | 0.88 | Sonderschulen | 4300 | 105 | 15 | Sonderschulen | 4300 | 105 | 15
Kindertagesstätten | 4400 | 1.57 | 1.3 | 1 | 0.86 | Kindertagesstätten | 4400 | 110 | 20 | Kindertagesstätten | 4400 | 110 | 20
Weiterbildungseinrichtungen | 4500 | 1.51 | 1.35 | 1 | 0.89 | Weiterbildungseinrichtungen | 4500 | 90 | 20 | Weiterbildungseinrichtungen | 4500 | 90 | 20
Sportbauten | 5000 | 1.42 | 1.19 | 1 | 0.91 | Sportbauten | 5000 | 120 | 30 | Sportbauten | 5000 | 120 | 30
Hallen (ohne Schwimmhallen) | 5100 | 1.4 | 1.17 | 1 | 0.88 | Hallen (ohne Schwimmhallen) | 5100 | 110 | 25 | Hallen (ohne Schwimmhallen) | 5100 | 110 | 25
Schwimmhallen | 5200 | 1.72 | 1.4 | 1 | 0.88 | Schwimmhallen | 5200 | 425 | 155 | Schwimmhallen | 5200 | 425 | 155
Gebäude für Sportplatz- und Freibadeanlagen | 5300 | 1.42 | 1.19 | 1 | 0.91 | Gebäude für Sportplatz- und Freibadeanlagen | 5300 | 135 | 30 | Gebäude für Sportplatz- und Freibadeanlagen | 5300 | 135 | 30
Gemeinschaftsstätten | 6000 | 1.58 | 1.32 | 1 | 0.84 | Gemeinschaftsstätten | 6000 | 105 | 20 | Gemeinschaftsstätten | 6000 | 105 | 20
Gemeinschaftsunterkünfte | 6300 | 1.69 | 1.36 | 1 | 0.85 | Gemeinschaftsunterkünfte | 6300 | 105 | 20 | Gemeinschaftsunterkünfte | 6300 | 105 | 20
Betreuungseinrichtungen | 6400 | 1.53 | 1.29 | 1 | 0.85 | Betreuungseinrichtungen | 6400 | 105 | 20 | Betreuungseinrichtungen | 6400 | 105 | 20
Gaststätten | 6510 | 1.58 | 1.32 | 1 | 0.84 | Gaststätten | 6510 | 105 | 20 | Gaststätten | 6510 | 105 | 20
Mensen | 6530 | 1.64 | 1.46 | 1 | 0.91 | Mensen | 6530 | 105 | 20 | Mensen | 6530 | 105 | 20
Beherbergungsstätten | 6600 | 1.58 | 1.32 | 1 | 0.84 | Beherbergungsstätten | 6600 | 105 | 20 | Beherbergungsstätten | 6600 | 105 | 20
Gebäude für Produktion, Werkstätten, Lagergebäude | 7000 | 1.41 | 1.16 | 1 | 0.89 | Gebäude für Produktion, Werkstätten, Lagergebäude | 7000 | 110 | 20 | Gebäude für Produktion, Werkstätten, Lagergebäude | 7000 | 110 | 65
Land- und forstwirtschaftliche Produktionsstätten | 7100 | 1.2 | 1.14 | 1 | 0.9 | Land- und forstwirtschaftliche Produktionsstätten | 7100 | 110 | 20 | Land- und forstwirtschaftliche Produktionsstätten | 7100 | 110 | 65
Verkaufsstätten | 7200 | 1.41 | 1.16 | 1 | 0.89 | Verkaufsstätten | 7200 | 110 | 20 | Verkaufsstätten | 7200 | 110 | 65
Betriebs- und Werkstätten | 7300 | 1.28 | 1.16 | 1 | 0.91 | Betriebs- und Werkstätten | 7300 | 110 | 20 | Betriebs- und Werkstätten | 7300 | 110 | 65
Gebäude für Lagerung | 7500 | 1.11 | 1.06 | 1 | 0.89 | Gebäude für Lagerung | 7500 | 110 | 20 | Gebäude für Lagerung | 7500 | 110 | 65
Garagengebäude | 7600 | 2.81 | 1.2 | 1 | 0.88 | Garagengebäude | 7600 | 110 | 20 | Garagengebäude | 7600 | 110 | 65
Gebäude für öffentliche Bereitschaftsdienste | 7700 | 1.53 | 1.14 | 1 | 0.87 | Gebäude für öffentliche Bereitschaftsdienste | 7700 | 100 | 20 | Gebäude für öffentliche Bereitschaftsdienste | 7700 | 100 | 20
Straßenmeistereien | 7710 | 1.44 | 1.14 | 1 | 0.86 | Straßenmeistereien | 7710 | 100 | 20 | Straßenmeistereien | 7710 | 100 | 20
Bauhöfe | 7740 | 1.53 | 1.14 | 1 | 0.87 | Bauhöfe | 7740 | 100 | 20 | Bauhöfe | 7740 | 100 | 20
Feuerwehren | 7760 | 1.48 | 1.15 | 1 | 0.86 | Feuerwehren | 7760 | 100 | 20 | Feuerwehren | 7760 | 100 | 20
THW-Höfe | 7770 | 1.53 | 1.14 | 1 | 0.87 | THW-Höfe | 7770 | 100 | 20 | THW-Höfe | 7770 | 100 | 20
Bauwerke für technische Zwecke | 8000 | 1.95 | 1.24 | 1 | 0.85 | Bauwerke für technische Zwecke | 8000 | 110 | 40 | Bauwerke für technische Zwecke | 8000 | 110 | 40
Gebäude für kulturelle und musische Zwecke | 9100 | 1.46 | 1.28 | 1 | 0.88 | Gebäude für kulturelle und musische Zwecke | 9100 | 65 | 20 | Gebäude für kulturelle und musische Zwecke | 9100 | 65 | 20
Ausstellungsgebäude | 9120 | 1.46 | 1.34 | 1 | 0.87 | Ausstellungsgebäude | 9120 | 75 | 40 | Ausstellungsgebäude | 9120 | 75 | 40
Bibliotheksgebäude | 9130 | 1.42 | 1.33 | 1 | 0.9 | Bibliotheksgebäude | 9130 | 55 | 40 | Bibliotheksgebäude | 9130 | 55 | 40
Veranstaltungsgebäude | 9140 | 1.46 | 1.28 | 1 | 0.88 | Veranstaltungsgebäude | 9140 | 110 | 40 | Veranstaltungsgebäude | 9140 | 110 | 40
Gemeinschaftshäuser | 9150 | 1.47 | 1.25 | 1 | 0.88 | Gemeinschaftshäuser | 9150 | 135 | 30 | Gemeinschaftshäuser | 9150 | 135 | 30
Justizvollzugsanstalten | 9600 | 1.66 | 1.45 | 1 | 0.84 | Justizvollzugsanstalten | 9600 | 180 | 40 | Justizvollzugsanstalten | 9600 | 180 | 40
Ohne Zuordnung | 10000 | 1 | 1 | 1 | 1 | Ohne Zuordnung | 10000 | 1 | 1 | Ohne Zuordnung | 10000 | 1 | 1
1 Einstufung der Institutsgebäude gemäß Rahmenplan für den Hochschulbau | [5 empty] | 1 Einstufung der Institutsgebäude gemäß Rahmenplan für den Hochschulbau |  |  |  | 1 Einstufung der Institutsgebäude gemäß Rahmenplan für den Hochschulbau
Umrechnungsfaktoren und Vergleichswerte nach EnEV 2014 gemäß Bekanntmachung der Regeln für Energieverbrauchswerte und der Vergleichswerte im Nichtwohngebäudebestand vom 7. April 2015.
Note on K44: Schenker, Anne: Daten aus 100er Gruppen übernommen
Note on L44: Schenker, Anne: Daten aus 100er Gruppen übernommen
Note on P44: Schenker, Anne: Daten aus 100er Gruppen übernommen
Note on Q44: Schenker, Anne: Daten aus 100er Gruppen übernommen
Note on K51: dena: aus 7000
Note on L51: dena: aus 7000
Note on P51: dena: aus 7000
Note on Q51: dena: aus 7000
Note on K52: dena: aus 7000
Note on L52: dena: aus 7000
Note on P52: dena: aus 7000
Note on Q52: dena: aus 7000
Note on K53: dena: aus 7000
Note on L53: dena: aus 7000
Note on P53: dena: aus 7000
Note on Q53: dena: aus 7000
Note on K54: dena: aus 7000
Note on L54: dena: aus 7000
Note on P54: dena: aus 7000
Note on Q54: dena: aus 7000
Note on K55: dena: aus 7000
Note on L55: dena: aus 7000
Note on P55: dena: aus 7000
Note on Q55: dena: aus 7000
Note on K57: dena: aus 7700
Note on L57: dena: aus 7700
Note on P57: dena: aus 7700
Note on Q57: dena: aus 7700
Note on K58: dena: aus 7700
Note on L58: dena: aus 7700
Note on P58: dena: aus 7700
Note on Q58: dena: aus 7700
Note on K59: dena: aus 7700
Note on L59: dena: aus 7700
Note on P59: dena: aus 7700
Note on Q59: dena: aus 7700
Note on K60: dena: aus 7700
Note on L60: dena: aus 7700
Note on P60: dena: aus 7700
Note on Q60: dena: aus 7700

## 5 Klimafaktoren_PLZ
| Quelle: DWD | https://www.dwd.de/DE/leistungen/klimafaktoren/klimafaktoren.html | [120 empty] | Quelle: DWD | https://www.dwd.de/DE/leistungen/klimafaktoren/klimafaktoren.html
Zeitraum | von | time axis 2008-02-01 to 2021-06-01
bis | time axis 2009-01-31 to 2022-05-31
Postleitzahl
1067 |  | 1.07 | 1.04 | 1.04 | 1.08 | 1.08 | 1.07 | 1.07 | 1.07 | 1.1 | 1.08 | 1.11 | 1.09 | 1.08 | 1.07 | 1.07 | 1.03 | 1 | 1.01 | 1.01 | 1 | 0.97 | 0.97 | 0.96 | 0.93 | 0.97 | 0.97 | 0.97 | 1 | 1.03 | 1.04 | 1.04 | 1.04 | 1.07 | 1.09 | 1.08 | 1.16 | 1.17 | 1.14 | 1.16 | 1.12 | 1.12 | 1.11 | 1.12 | 1.12 | 1.11 | 1.1 | 1.11 | 1.08 | 1.06 | 1.09 | 1.02 | 1.02 | 1.01 | 1.01 | 1.01 | 1.01 | 0.99 | 1.01 | 1.01 | 1.03 | 1.04 | 1.09 | 1.17 | 1.2 | 1.19 | 1.2 | 1.2 | 1.18 | 1.22 | 1.24 | 1.26 | 1.25 | 1.27 | 1.23 | 1.21 | 1.18 | 1.19 | 1.18 | 1.18 | 1.2 | 1.17 | 1.12 | 1.13 | 1.16 | 1.14 | 1.16 | 1.15 | 1.15 | 1.16 | 1.19 | 1.19 | 1.18 | 1.21 | 1.22 | 1.17 | 1.13 | 1.1 | 1.09 | 1.11 | 1.11 | 1.1 | 1.1 | 1.1 | 1.1 | 1.07 | 1.09 | 1.11 | 1.13 | 1.2 | 1.16 | 1.1 | 1.17 | 1.19 | 1.19 | 1.18 | 1.18 | 1.21 | 1.21 | 1.21 | 1.22 | 1.18 | 1.24 | 1.31 | 1.25 | 1.19 | 1.2 | 1.21 | 1.21 | 1.21 | 1.21 | 1.22 | 1.22 | 1.25 | 1.27 | 1.25 | 1.25 | 1.26 | 1.24 | 1.24 | 1.24 | 1.24 | 1.23 | 1.23 | 1.22 | 1.19 | 1.14 | 1.13 | 1.09 | 1.07 | 1.08 | 1.08 | 1.08 | 1.09 | 1.08 | 1.07 | 1.06 | 1.08 | 1.12 | 1.12 | 1.13 | 1.19
1069 |  | 1.06 | 1.04 | 1.03 | 1.08 | 1.07 | 1.06 | 1.06 | 1.06 | 1.09 | 1.08 | 1.1 | 1.09 | 1.07 | 1.07 | 1.07 | 1.03 | 1 | 1 | 1 | 1 | 0.97 | 0.97 | 0.95 | 0.92 | 0.96 | 0.96 | 0.96 | 0.99 | 1.03 | 1.04 | 1.03 | 1.03 | 1.07 | 1.09 | 1.07 | 1.16 | 1.17 | 1.13 | 1.16 | 1.12 | 1.12 | 1.11 | 1.11 | 1.12 | 1.1 | 1.09 | 1.11 | 1.07 | 1.06 | 1.09 | 1.02 | 1.02 | 1.01 | 1 | 1 | 1 | 0.99 | 1.01 | 1.01 | 1.03 | 1.04 | 1.08 | 1.17 | 1.19 | 1.18 | 1.19 | 1.19 | 1.18 | 1.21 | 1.23 | 1.25 | 1.24 | 1.26 | 1.22 | 1.2 | 1.17 | 1.19 | 1.18 | 1.18 | 1.19 | 1.16 | 1.11 | 1.13 | 1.16 | 1.13 | 1.16 | 1.15 | 1.14 | 1.16 | 1.18 | 1.18 | 1.17 | 1.21 | 1.21 | 1.17 | 1.12 | 1.09 | 1.08 | 1.11 | 1.1 | 1.1 | 1.09 | 1.09 | 1.1 | 1.06 | 1.09 | 1.11 | 1.12 | 1.19 | 1.15 | 1.09 | 1.16 | 1.19 | 1.18 | 1.18 | 1.18 | 1.21 | 1.21 | 1.2 | 1.21 | 1.18 | 1.23 | 1.3 | 1.25 | 1.19 | 1.2 | 1.2 | 1.21 | 1.2 | 1.21 | 1.22 | 1.21 | 1.24 | 1.27 | 1.25 | 1.25 | 1.25 | 1.24 | 1.24 | 1.23 | 1.24 | 1.22 | 1.22 | 1.21 | 1.18 | 1.13 | 1.13 | 1.08 | 1.07 | 1.08 | 1.08 | 1.07 | 1.08 | 1.07 | 1.07 | 1.06 | 1.08 | 1.12 | 1.12 | 1.13 | 1.18
1097 |  | 1.06 | 1.03 | 1.03 | 1.07 | 1.07 | 1.06 | 1.06 | 1.06 | 1.09 | 1.08 | 1.1 | 1.09 | 1.07 | 1.06 | 1.06 | 1.03 | 0.99 | 1 | 1 | 0.99 | 0.97 | 0.96 | 0.95 | 0.92 | 0.96 | 0.96 | 0.96 | 0.99 | 1.02 | 1.04 | 1.03 | 1.03 | 1.06 | 1.08 | 1.07 | 1.15 | 1.16 | 1.13 | 1.15 | 1.11 | 1.11 | 1.1 | 1.11 | 1.11 | 1.1 | 1.09 | 1.1 | 1.07 | 1.05 | 1.08 | 1.02 | 1.02 | 1 | 1 | 1 | 1 | 0.99 | 1.01 | 1 | 1.03 | 1.04 | 1.08 | 1.16 | 1.19 | 1.18 | 1.19 | 1.18 | 1.17 | 1.21 | 1.23 | 1.24 | 1.24 | 1.26 | 1.21 | 1.2 | 1.17 | 1.18 | 1.17 | 1.17 | 1.18 | 1.16 | 1.11 | 1.12 | 1.15 | 1.13 | 1.15 | 1.14 | 1.14 | 1.15 | 1.18 | 1.18 | 1.17 | 1.2 | 1.21 | 1.16 | 1.12 | 1.09 | 1.08 | 1.11 | 1.1 | 1.09 | 1.09 | 1.09 | 1.09 | 1.06 | 1.09 | 1.11 | 1.12 | 1.19 | 1.15 | 1.09 | 1.16 | 1.18 | 1.18 | 1.17 | 1.17 | 1.2 | 1.2 | 1.2 | 1.21 | 1.17 | 1.23 | 1.3 | 1.24 | 1.18 | 1.19 | 1.2 | 1.2 | 1.2 | 1.2 | 1.21 | 1.21 | 1.24 | 1.26 | 1.24 | 1.24 | 1.24 | 1.23 | 1.23 | 1.23 | 1.23 | 1.22 | 1.22 | 1.21 | 1.18 | 1.13 | 1.12 | 1.08 | 1.07 | 1.07 | 1.07 | 1.07 | 1.08 | 1.07 | 1.06 | 1.06 | 1.08 | 1.11 | 1.11 | 1.12 | 1.18
1099 |  | 0.95 | 0.92 | 0.92 | 0.95 | 0.95 | 0.93 | 0.93 | 0.94 | 0.96 | 0.95 | 0.96 | 0.95 | 0.94 | 0.93 | 0.93 | 0.9 | 0.88 | 0.89 | 0.89 | 0.89 | 0.86 | 0.86 | 0.85 | 0.82 | 0.85 | 0.85 | 0.86 | 0.88 | 0.9 | 0.91 | 0.9 | 0.9 | 0.93 | 0.94 | 0.93 | 1 | 1 | 0.98 | 0.99 | 0.97 | 0.98 | 0.97 | 0.97 | 0.98 | 0.97 | 0.96 | 0.97 | 0.94 | 0.93 | 0.96 | 0.91 | 0.91 | 0.89 | 0.89 | 0.9 | 0.89 | 0.88 | 0.9 | 0.9 | 0.92 | 0.92 | 0.95 | 1.02 | 1.03 | 1.03 | 1.03 | 1.03 | 1.01 | 1.04 | 1.05 | 1.07 | 1.06 | 1.07 | 1.04 | 1.03 | 1.01 | 1.01 | 1.01 | 1.01 | 1.03 | 1.01 | 0.98 | 0.98 | 1.01 | 0.99 | 1.01 | 1 | 1 | 1.01 | 1.03 | 1.03 | 1.02 | 1.06 | 1.06 | 1.03 | 0.99 | 0.97 | 0.96 | 0.98 | 0.98 | 0.97 | 0.98 | 0.97 | 0.98 | 0.94 | 0.97 | 0.98 | 0.99 | 1.04 | 1.01 | 0.96 | 1.01 | 1.04 | 1.03 | 1.04 | 1.04 | 1.07 | 1.07 | 1.06 | 1.08 | 1.05 | 1.09 | 1.15 | 1.11 | 1.06 | 1.07 | 1.06 | 1.07 | 1.06 | 1.06 | 1.06 | 1.06 | 1.09 | 1.1 | 1.08 | 1.08 | 1.08 | 1.07 | 1.07 | 1.07 | 1.07 | 1.07 | 1.07 | 1.06 | 1.03 | 1 | 0.99 | 0.96 | 0.96 | 0.96 | 0.97 | 0.96 | 0.97 | 0.96 | 0.95 | 0.95 | 0.97 | 0.99 | 0.99 | 1 | 1.04
1108 |  | 0.97 | 0.95 | 0.95 | 0.98 | 0.98 | 0.96 | 0.96 | 0.97 | 0.99 | 0.98 | 0.99 | 0.98 | 0.97 | 0.96 | 0.96 | 0.93 | 0.91 | 0.92 | 0.92 | 0.91 | 0.89 | 0.89 | 0.87 | 0.85 | 0.88 | 0.88 | 0.88 | 0.9 | 0.93 | 0.94 | 0.93 | 0.93 | 0.96 | 0.98 | 0.96 | 1.03 | 1.04 | 1.01 | 1.03 | 1.01 | 1.01 | 1 | 1.01 | 1.01 | 1 | 0.99 | 1 | 0.97 | 0.96 | 0.99 | 0.93 | 0.93 | 0.92 | 0.92 | 0.92 | 0.92 | 0.91 | 0.92 | 0.92 | 0.94 | 0.95 | 0.98 | 1.05 | 1.07 | 1.06 | 1.07 | 1.06 | 1.05 | 1.08 | 1.09 | 1.11 | 1.1 | 1.12 | 1.08 | 1.07 | 1.05 | 1.05 | 1.05 | 1.05 | 1.07 | 1.04 | 1.01 | 1.02 | 1.04 | 1.02 | 1.04 | 1.03 | 1.03 | 1.05 | 1.07 | 1.07 | 1.06 | 1.09 | 1.1 | 1.06 | 1.02 | 1 | 0.99 | 1.01 | 1.01 | 1 | 1 | 1 | 1.01 | 0.97 | 1 | 1.01 | 1.02 | 1.08 | 1.04 | 0.99 | 1.05 | 1.07 | 1.07 | 1.07 | 1.07 | 1.1 | 1.1 | 1.1 | 1.11 | 1.08 | 1.13 | 1.18 | 1.14 | 1.09 | 1.1 | 1.1 | 1.1 | 1.09 | 1.09 | 1.1 | 1.1 | 1.13 | 1.14 | 1.12 | 1.12 | 1.12 | 1.11 | 1.11 | 1.1 | 1.11 | 1.1 | 1.1 | 1.09 | 1.07 | 1.03 | 1.02 | 0.99 | 0.98 | 0.99 | 1 | 0.99 | 0.99 | 0.99 | 0.98 | 0.97 | 0.99 | 1.02 | 1.02 | 1.03 | 1.07
1109 |  | 0.97 | 0.95 | 0.95 | 0.98 | 0.97 | 0.96 | 0.96 | 0.96 | 0.99 | 0.98 | 0.99 | 0.98 | 0.96 | 0.96 | 0.96 | 0.93 | 0.91 | 0.91 | 0.91 | 0.91 | 0.88 | 0.88 | 0.87 | 0.84 | 0.88 | 0.88 | 0.88 | 0.9 | 0.93 | 0.94 | 0.93 | 0.93 | 0.95 | 0.97 | 0.96 | 1.03 | 1.04 | 1.01 | 1.03 | 1 | 1 | 0.99 | 1 | 1.01 | 1 | 0.99 | 1 | 0.97 | 0.96 | 0.98 | 0.93 | 0.93 | 0.91 | 0.91 | 0.92 | 0.92 | 0.9 | 0.92 | 0.92 | 0.94 | 0.95 | 0.98 | 1.05 | 1.07 | 1.06 | 1.06 | 1.06 | 1.05 | 1.07 | 1.09 | 1.1 | 1.1 | 1.11 | 1.08 | 1.07 | 1.04 | 1.05 | 1.04 | 1.04 | 1.06 | 1.04 | 1 | 1.01 | 1.04 | 1.02 | 1.04 | 1.03 | 1.03 | 1.04 | 1.06 | 1.06 | 1.05 | 1.09 | 1.09 | 1.05 | 1.02 | 0.99 | 0.99 | 1.01 | 1 | 1 | 1 | 1 | 1 | 0.97 | 0.99 | 1.01 | 1.01 | 1.07 | 1.03 | 0.99 | 1.04 | 1.07 | 1.06 | 1.07 | 1.07 | 1.09 | 1.09 | 1.09 | 1.1 | 1.07 | 1.12 | 1.18 | 1.14 | 1.08 | 1.09 | 1.09 | 1.09 | 1.09 | 1.09 | 1.09 | 1.09 | 1.12 | 1.13 | 1.12 | 1.11 | 1.12 | 1.1 | 1.1 | 1.1 | 1.1 | 1.1 | 1.1 | 1.09 | 1.06 | 1.02 | 1.02 | 0.99 | 0.98 | 0.99 | 0.99 | 0.98 | 0.99 | 0.98 | 0.98 | 0.97 | 0.99 | 1.02 | 1.02 | 1.03 | 1.07
1127 |  | 1.07 | 1.04 | 1.04 | 1.08 | 1.08 | 1.06 | 1.07 | 1.07 | 1.1 | 1.08 | 1.1 | 1.09 | 1.08 | 1.07 | 1.07 | 1.03 | 1 | 1.01 | 1.01 | 1 | 0.97 | 0.97 | 0.96 | 0.92 | 0.97 | 0.96 | 0.97 | 1 | 1.03 | 1.04 | 1.04 | 1.04 | 1.07 | 1.09 | 1.07 | 1.16 | 1.17 | 1.14 | 1.16 | 1.12 | 1.12 | 1.11 | 1.12 | 1.12 | 1.11 | 1.09 | 1.11 | 1.08 | 1.06 | 1.09 | 1.02 | 1.02 | 1.01 | 1.01 | 1.01 | 1.01 | 0.99 | 1.01 | 1.01 | 1.03 | 1.04 | 1.09 | 1.17 | 1.2 | 1.19 | 1.2 | 1.19 | 1.18 | 1.22 | 1.24 | 1.26 | 1.25 | 1.27 | 1.23 | 1.21 | 1.18 | 1.19 | 1.18 | 1.18 | 1.19 | 1.17 | 1.12 | 1.13 | 1.16 | 1.14 | 1.16 | 1.15 | 1.15 | 1.16 | 1.19 | 1.19 | 1.18 | 1.21 | 1.22 | 1.17 | 1.12 | 1.1 | 1.09 | 1.11 | 1.11 | 1.1 | 1.1 | 1.1 | 1.1 | 1.07 | 1.09 | 1.11 | 1.13 | 1.2 | 1.15 | 1.1 | 1.17 | 1.19 | 1.19 | 1.18 | 1.18 | 1.21 | 1.21 | 1.21 | 1.22 | 1.18 | 1.24 | 1.3 | 1.25 | 1.19 | 1.2 | 1.21 | 1.21 | 1.21 | 1.21 | 1.22 | 1.22 | 1.25 | 1.27 | 1.25 | 1.25 | 1.25 | 1.24 | 1.24 | 1.24 | 1.24 | 1.23 | 1.23 | 1.22 | 1.19 | 1.14 | 1.13 | 1.09 | 1.07 | 1.08 | 1.08 | 1.08 | 1.09 | 1.07 | 1.07 | 1.06 | 1.08 | 1.12 | 1.12 | 1.13 | 1.19
1129 |  | 1.02 | 0.99 | 0.99 | 1.03 | 1.03 | 1.01 | 1.02 | 1.02 | 1.04 | 1.03 | 1.05 | 1.04 | 1.02 | 1.02 | 1.02 | 0.98 | 0.96 | 0.96 | 0.96 | 0.96 | 0.93 | 0.93 | 0.91 | 0.89 | 0.92 | 0.92 | 0.92 | 0.95 | 0.98 | 0.99 | 0.98 | 0.98 | 1.01 | 1.03 | 1.02 | 1.1 | 1.1 | 1.07 | 1.09 | 1.06 | 1.07 | 1.05 | 1.06 | 1.06 | 1.05 | 1.04 | 1.06 | 1.03 | 1.01 | 1.04 | 0.98 | 0.98 | 0.96 | 0.96 | 0.96 | 0.96 | 0.95 | 0.97 | 0.97 | 0.99 | 1 | 1.04 | 1.11 | 1.13 | 1.13 | 1.13 | 1.13 | 1.11 | 1.15 | 1.16 | 1.18 | 1.17 | 1.19 | 1.15 | 1.14 | 1.11 | 1.12 | 1.11 | 1.11 | 1.13 | 1.1 | 1.06 | 1.07 | 1.1 | 1.08 | 1.1 | 1.09 | 1.09 | 1.1 | 1.13 | 1.13 | 1.12 | 1.15 | 1.16 | 1.12 | 1.07 | 1.05 | 1.04 | 1.06 | 1.06 | 1.05 | 1.05 | 1.05 | 1.05 | 1.02 | 1.04 | 1.06 | 1.07 | 1.14 | 1.1 | 1.04 | 1.11 | 1.13 | 1.13 | 1.13 | 1.13 | 1.16 | 1.16 | 1.15 | 1.16 | 1.13 | 1.18 | 1.24 | 1.2 | 1.14 | 1.15 | 1.15 | 1.16 | 1.15 | 1.15 | 1.16 | 1.16 | 1.19 | 1.2 | 1.19 | 1.18 | 1.19 | 1.17 | 1.17 | 1.17 | 1.17 | 1.17 | 1.16 | 1.16 | 1.13 | 1.08 | 1.08 | 1.04 | 1.03 | 1.04 | 1.04 | 1.03 | 1.04 | 1.03 | 1.03 | 1.02 | 1.04 | 1.07 | 1.07 | 1.08 | 1.13
1139 |  | 1.05 | 1.02 | 1.02 | 1.06 | 1.05 | 1.04 | 1.04 | 1.04 | 1.07 | 1.06 | 1.08 | 1.07 | 1.05 | 1.05 | 1.04 | 1.01 | 0.98 | 0.99 | 0.99 | 0.98 | 0.95 | 0.95 | 0.94 | 0.91 | 0.95 | 0.95 | 0.95 | 0.97 | 1.01 | 1.02 | 1.01 | 1.01 | 1.04 | 1.06 | 1.04 | 1.13 | 1.14 | 1.1 | 1.13 | 1.09 | 1.09 | 1.08 | 1.09 | 1.09 | 1.08 | 1.07 | 1.09 | 1.05 | 1.04 | 1.07 | 1 | 1.01 | 0.99 | 0.99 | 0.99 | 0.99 | 0.97 | 1 | 0.99 | 1.02 | 1.02 | 1.06 | 1.14 | 1.17 | 1.16 | 1.17 | 1.16 | 1.15 | 1.18 | 1.2 | 1.22 | 1.21 | 1.23 | 1.19 | 1.17 | 1.14 | 1.15 | 1.15 | 1.15 | 1.16 | 1.14 | 1.09 | 1.1 | 1.13 | 1.11 | 1.13 | 1.12 | 1.12 | 1.13 | 1.16 | 1.16 | 1.15 | 1.19 | 1.19 | 1.15 | 1.1 | 1.07 | 1.06 | 1.09 | 1.08 | 1.08 | 1.08 | 1.07 | 1.08 | 1.04 | 1.07 | 1.09 | 1.1 | 1.17 | 1.13 | 1.07 | 1.14 | 1.17 | 1.16 | 1.16 | 1.16 | 1.19 | 1.19 | 1.18 | 1.2 | 1.16 | 1.21 | 1.28 | 1.23 | 1.17 | 1.18 | 1.18 | 1.19 | 1.18 | 1.18 | 1.19 | 1.19 | 1.22 | 1.24 | 1.22 | 1.22 | 1.22 | 1.21 | 1.21 | 1.21 | 1.21 | 1.2 | 1.2 | 1.19 | 1.16 | 1.11 | 1.11 | 1.07 | 1.06 | 1.06 | 1.07 | 1.06 | 1.07 | 1.06 | 1.05 | 1.05 | 1.07 | 1.1 | 1.1 | 1.11 | 1.16
1156 |  | 0.93 | 0.91 | 0.91 | 0.94 | 0.94 | 0.92 | 0.92 | 0.93 | 0.95 | 0.94 | 0.95 | 0.94 | 0.92 | 0.92 | 0.92 | 0.89 | 0.87 | 0.88 | 0.88 | 0.88 | 0.85 | 0.85 | 0.84 | 0.82 | 0.84 | 0.85 | 0.85 | 0.87 | 0.89 | 0.9 | 0.89 | 0.89 | 0.91 | 0.93 | 0.92 | 0.98 | 0.99 | 0.96 | 0.98 | 0.96 | 0.96 | 0.95 | 0.96 | 0.97 | 0.96 | 0.95 | 0.96 | 0.93 | 0.92 | 0.95 | 0.9 | 0.9 | 0.88 | 0.88 | 0.89 | 0.88 | 0.87 | 0.89 | 0.89 | 0.9 | 0.91 | 0.94 | 1 | 1.02 | 1.01 | 1.02 | 1.01 | 1 | 1.02 | 1.03 | 1.05 | 1.04 | 1.06 | 1.03 | 1.01 | 0.99 | 1 | 1 | 0.99 | 1.01 | 0.99 | 0.96 | 0.97 | 1 | 0.97 | 0.99 | 0.98 | 0.98 | 1 | 1.02 | 1.02 | 1.01 | 1.04 | 1.05 | 1.01 | 0.98 | 0.96 | 0.95 | 0.97 | 0.97 | 0.96 | 0.97 | 0.96 | 0.97 | 0.93 | 0.95 | 0.97 | 0.97 | 1.03 | 0.99 | 0.95 | 1 | 1.02 | 1.02 | 1.03 | 1.03 | 1.06 | 1.06 | 1.05 | 1.06 | 1.03 | 1.08 | 1.13 | 1.1 | 1.04 | 1.06 | 1.05 | 1.05 | 1.04 | 1.04 | 1.05 | 1.05 | 1.07 | 1.09 | 1.07 | 1.07 | 1.07 | 1.05 | 1.05 | 1.05 | 1.06 | 1.05 | 1.05 | 1.04 | 1.02 | 0.98 | 0.98 | 0.95 | 0.95 | 0.96 | 0.96 | 0.95 | 0.96 | 0.95 | 0.94 | 0.94 | 0.96 | 0.98 | 0.98 | 0.99 | 1.03
1157 |  | 1.03 | 1 | 1 | 1.04 | 1.04 | 1.02 | 1.02 | 1.02 | 1.05 | 1.04 | 1.06 | 1.04 | 1.03 | 1.02 | 1.02 | 0.99 | 0.96 | 0.97 | 0.97 | 0.96 | 0.94 | 0.93 | 0.92 | 0.89 | 0.93 | 0.93 | 0.93 | 0.96 | 0.99 | 1 | 0.99 | 0.99 | 1.02 | 1.04 | 1.02 | 1.1 | 1.11 | 1.08 | 1.1 | 1.07 | 1.07 | 1.06 | 1.07 | 1.07 | 1.06 | 1.05 | 1.07 | 1.03 | 1.02 | 1.05 | 0.99 | 0.99 | 0.97 | 0.97 | 0.97 | 0.97 | 0.96 | 0.98 | 0.98 | 1 | 1.01 | 1.04 | 1.12 | 1.14 | 1.13 | 1.14 | 1.13 | 1.12 | 1.15 | 1.17 | 1.19 | 1.18 | 1.2 | 1.16 | 1.14 | 1.12 | 1.13 | 1.12 | 1.12 | 1.14 | 1.11 | 1.07 | 1.08 | 1.11 | 1.08 | 1.11 | 1.1 | 1.1 | 1.11 | 1.13 | 1.14 | 1.13 | 1.16 | 1.17 | 1.13 | 1.08 | 1.06 | 1.05 | 1.07 | 1.06 | 1.06 | 1.06 | 1.06 | 1.06 | 1.03 | 1.05 | 1.07 | 1.08 | 1.15 | 1.11 | 1.05 | 1.12 | 1.14 | 1.14 | 1.14 | 1.14 | 1.17 | 1.17 | 1.16 | 1.18 | 1.14 | 1.19 | 1.25 | 1.21 | 1.15 | 1.16 | 1.16 | 1.17 | 1.16 | 1.16 | 1.17 | 1.17 | 1.2 | 1.22 | 1.2 | 1.19 | 1.2 | 1.18 | 1.18 | 1.18 | 1.18 | 1.18 | 1.17 | 1.17 | 1.14 | 1.09 | 1.09 | 1.05 | 1.04 | 1.05 | 1.05 | 1.04 | 1.05 | 1.04 | 1.04 | 1.03 | 1.05 | 1.08 | 1.08 | 1.09 | 1.14
1159 |  | 1.05 | 1.02 | 1.02 | 1.06 | 1.05 | 1.04 | 1.04 | 1.05 | 1.07 | 1.06 | 1.08 | 1.07 | 1.05 | 1.05 | 1.05 | 1.01 | 0.98 | 0.99 | 0.99 | 0.98 | 0.96 | 0.95 | 0.94 | 0.91 | 0.95 | 0.95 | 0.95 | 0.98 | 1.01 | 1.02 | 1.01 | 1.01 | 1.04 | 1.07 | 1.05 | 1.13 | 1.14 | 1.11 | 1.13 | 1.1 | 1.1 | 1.08 | 1.09 | 1.1 | 1.08 | 1.07 | 1.09 | 1.05 | 1.04 | 1.07 | 1 | 1 | 0.99 | 0.99 | 0.99 | 0.99 | 0.97 | 0.99 | 0.99 | 1.01 | 1.02 | 1.07 | 1.14 | 1.17 | 1.16 | 1.17 | 1.17 | 1.15 | 1.19 | 1.2 | 1.22 | 1.21 | 1.23 | 1.19 | 1.18 | 1.15 | 1.16 | 1.15 | 1.15 | 1.17 | 1.14 | 1.09 | 1.1 | 1.14 | 1.11 | 1.13 | 1.12 | 1.12 | 1.13 | 1.16 | 1.16 | 1.15 | 1.19 | 1.19 | 1.15 | 1.1 | 1.07 | 1.06 | 1.09 | 1.08 | 1.08 | 1.08 | 1.08 | 1.08 | 1.04 | 1.07 | 1.09 | 1.1 | 1.17 | 1.13 | 1.07 | 1.14 | 1.17 | 1.16 | 1.16 | 1.16 | 1.19 | 1.19 | 1.18 | 1.19 | 1.16 | 1.21 | 1.28 | 1.23 | 1.17 | 1.18 | 1.18 | 1.19 | 1.18 | 1.18 | 1.19 | 1.19 | 1.22 | 1.24 | 1.22 | 1.22 | 1.23 | 1.21 | 1.21 | 1.21 | 1.21 | 1.2 | 1.2 | 1.19 | 1.16 | 1.11 | 1.11 | 1.07 | 1.05 | 1.06 | 1.06 | 1.06 | 1.07 | 1.06 | 1.05 | 1.04 | 1.06 | 1.1 | 1.1 | 1.11 | 1.16
1169 |  | 0.99 | 0.96 | 0.96 | 1 | 0.99 | 0.98 | 0.98 | 0.98 | 1 | 0.99 | 1.01 | 1 | 0.98 | 0.98 | 0.98 | 0.95 | 0.92 | 0.93 | 0.93 | 0.93 | 0.9 | 0.9 | 0.89 | 0.86 | 0.89 | 0.89 | 0.9 | 0.92 | 0.95 | 0.96 | 0.94 | 0.95 | 0.97 | 0.99 | 0.98 | 1.05 | 1.06 | 1.03 | 1.05 | 1.02 | 1.02 | 1.01 | 1.02 | 1.03 | 1.02 | 1 | 1.02 | 0.99 | 0.98 | 1 | 0.95 | 0.95 | 0.93 | 0.93 | 0.93 | 0.93 | 0.92 | 0.94 | 0.94 | 0.96 | 0.96 | 1 | 1.07 | 1.09 | 1.08 | 1.09 | 1.08 | 1.07 | 1.1 | 1.11 | 1.13 | 1.12 | 1.14 | 1.1 | 1.09 | 1.06 | 1.07 | 1.07 | 1.07 | 1.08 | 1.06 | 1.02 | 1.03 | 1.06 | 1.04 | 1.06 | 1.05 | 1.05 | 1.06 | 1.08 | 1.08 | 1.08 | 1.11 | 1.11 | 1.08 | 1.04 | 1.01 | 1 | 1.03 | 1.02 | 1.02 | 1.02 | 1.02 | 1.02 | 0.99 | 1.01 | 1.02 | 1.03 | 1.09 | 1.06 | 1.01 | 1.07 | 1.09 | 1.09 | 1.09 | 1.09 | 1.12 | 1.12 | 1.11 | 1.12 | 1.09 | 1.14 | 1.2 | 1.16 | 1.1 | 1.11 | 1.11 | 1.12 | 1.11 | 1.11 | 1.12 | 1.12 | 1.14 | 1.16 | 1.14 | 1.14 | 1.14 | 1.13 | 1.12 | 1.12 | 1.13 | 1.12 | 1.12 | 1.11 | 1.08 | 1.04 | 1.04 | 1.01 | 1 | 1.01 | 1.01 | 1 | 1.01 | 1 | 0.99 | 0.99 | 1.01 | 1.04 | 1.04 | 1.05 | 1.09
1187 |  | 1.03 | 1.01 | 1.01 | 1.04 | 1.04 | 1.03 | 1.03 | 1.03 | 1.06 | 1.04 | 1.06 | 1.05 | 1.04 | 1.03 | 1.03 | 1 | 0.97 | 0.97 | 0.97 | 0.97 | 0.94 | 0.94 | 0.93 | 0.9 | 0.93 | 0.93 | 0.94 | 0.96 | 1 | 1.01 | 1 | 1 | 1.03 | 1.05 | 1.03 | 1.11 | 1.12 | 1.09 | 1.11 | 1.08 | 1.08 | 1.07 | 1.08 | 1.08 | 1.07 | 1.06 | 1.07 | 1.04 | 1.02 | 1.05 | 0.99 | 0.99 | 0.98 | 0.97 | 0.98 | 0.97 | 0.96 | 0.98 | 0.98 | 1 | 1.01 | 1.05 | 1.13 | 1.15 | 1.14 | 1.15 | 1.14 | 1.13 | 1.16 | 1.18 | 1.2 | 1.19 | 1.21 | 1.17 | 1.16 | 1.13 | 1.14 | 1.13 | 1.13 | 1.15 | 1.12 | 1.08 | 1.09 | 1.12 | 1.09 | 1.12 | 1.11 | 1.1 | 1.12 | 1.14 | 1.14 | 1.13 | 1.17 | 1.17 | 1.13 | 1.09 | 1.06 | 1.05 | 1.08 | 1.07 | 1.06 | 1.06 | 1.06 | 1.06 | 1.03 | 1.06 | 1.07 | 1.09 | 1.15 | 1.11 | 1.06 | 1.12 | 1.15 | 1.14 | 1.14 | 1.14 | 1.17 | 1.17 | 1.17 | 1.18 | 1.14 | 1.2 | 1.26 | 1.21 | 1.15 | 1.17 | 1.17 | 1.17 | 1.16 | 1.17 | 1.17 | 1.17 | 1.2 | 1.22 | 1.2 | 1.2 | 1.2 | 1.19 | 1.19 | 1.19 | 1.19 | 1.18 | 1.18 | 1.17 | 1.14 | 1.1 | 1.09 | 1.05 | 1.04 | 1.05 | 1.05 | 1.04 | 1.05 | 1.04 | 1.04 | 1.03 | 1.05 | 1.08 | 1.08 | 1.1 | 1.15
1189 |  | 0.97 | 0.94 | 0.94 | 0.98 | 0.97 | 0.96 | 0.96 | 0.96 | 0.99 | 0.98 | 0.99 | 0.98 | 0.97 | 0.96 | 0.96 | 0.93 | 0.91 | 0.91 | 0.92 | 0.91 | 0.89 | 0.88 | 0.87 | 0.84 | 0.88 | 0.88 | 0.88 | 0.9 | 0.93 | 0.94 | 0.93 | 0.93 | 0.96 | 0.98 | 0.96 | 1.03 | 1.04 | 1.01 | 1.03 | 1 | 1 | 0.99 | 1 | 1.01 | 1 | 0.99 | 1 | 0.97 | 0.96 | 0.98 | 0.93 | 0.93 | 0.91 | 0.91 | 0.92 | 0.92 | 0.9 | 0.92 | 0.92 | 0.94 | 0.95 | 0.98 | 1.05 | 1.07 | 1.06 | 1.06 | 1.06 | 1.05 | 1.07 | 1.09 | 1.1 | 1.1 | 1.11 | 1.08 | 1.07 | 1.04 | 1.05 | 1.05 | 1.05 | 1.06 | 1.04 | 1 | 1.01 | 1.04 | 1.02 | 1.04 | 1.03 | 1.03 | 1.04 | 1.06 | 1.06 | 1.05 | 1.09 | 1.09 | 1.05 | 1.02 | 0.99 | 0.99 | 1.01 | 1 | 1 | 1 | 1 | 1 | 0.97 | 0.99 | 1 | 1.01 | 1.07 | 1.03 | 0.99 | 1.04 | 1.07 | 1.06 | 1.06 | 1.07 | 1.09 | 1.09 | 1.09 | 1.1 | 1.07 | 1.12 | 1.18 | 1.14 | 1.08 | 1.09 | 1.09 | 1.09 | 1.08 | 1.09 | 1.09 | 1.09 | 1.12 | 1.13 | 1.12 | 1.11 | 1.12 | 1.1 | 1.1 | 1.1 | 1.11 | 1.1 | 1.1 | 1.09 | 1.06 | 1.02 | 1.02 | 0.99 | 0.98 | 0.99 | 0.99 | 0.98 | 0.99 | 0.98 | 0.97 | 0.97 | 0.99 | 1.02 | 1.02 | 1.03 | 1.07
1217 |  | 1.01 | 0.99 | 0.99 | 1.02 | 1.02 | 1.01 | 1.01 | 1.01 | 1.03 | 1.02 | 1.04 | 1.03 | 1.01 | 1.01 | 1.01 | 0.98 | 0.95 | 0.96 | 0.96 | 0.95 | 0.92 | 0.92 | 0.91 | 0.88 | 0.92 | 0.92 | 0.92 | 0.94 | 0.97 | 0.98 | 0.97 | 0.97 | 1 | 1.02 | 1.01 | 1.08 | 1.09 | 1.06 | 1.08 | 1.05 | 1.06 | 1.04 | 1.05 | 1.06 | 1.05 | 1.03 | 1.05 | 1.02 | 1.01 | 1.03 | 0.97 | 0.97 | 0.96 | 0.96 | 0.96 | 0.96 | 0.95 | 0.96 | 0.96 | 0.98 | 0.99 | 1.03 | 1.1 | 1.12 | 1.12 | 1.12 | 1.12 | 1.1 | 1.13 | 1.15 | 1.17 | 1.16 | 1.18 | 1.14 | 1.13 | 1.1 | 1.11 | 1.1 | 1.1 | 1.12 | 1.09 | 1.05 | 1.06 | 1.09 | 1.07 | 1.09 | 1.08 | 1.08 | 1.09 | 1.12 | 1.12 | 1.11 | 1.14 | 1.15 | 1.11 | 1.07 | 1.04 | 1.03 | 1.06 | 1.05 | 1.04 | 1.04 | 1.04 | 1.04 | 1.01 | 1.04 | 1.05 | 1.06 | 1.13 | 1.09 | 1.04 | 1.1 | 1.12 | 1.12 | 1.12 | 1.12 | 1.15 | 1.15 | 1.15 | 1.16 | 1.12 | 1.17 | 1.24 | 1.19 | 1.13 | 1.15 | 1.14 | 1.15 | 1.14 | 1.14 | 1.15 | 1.15 | 1.18 | 1.2 | 1.18 | 1.17 | 1.18 | 1.16 | 1.16 | 1.16 | 1.16 | 1.16 | 1.16 | 1.15 | 1.12 | 1.07 | 1.07 | 1.03 | 1.02 | 1.03 | 1.03 | 1.03 | 1.03 | 1.03 | 1.02 | 1.01 | 1.03 | 1.07 | 1.07 | 1.08 | 1.12
1219 |  | 1.04 | 1.01 | 1.01 | 1.05 | 1.04 | 1.03 | 1.03 | 1.03 | 1.06 | 1.05 | 1.07 | 1.06 | 1.04 | 1.04 | 1.03 | 1 | 0.97 | 0.98 | 0.98 | 0.97 | 0.95 | 0.94 | 0.93 | 0.9 | 0.94 | 0.94 | 0.94 | 0.97 | 1 | 1.01 | 1 | 1 | 1.03 | 1.05 | 1.03 | 1.12 | 1.13 | 1.09 | 1.11 | 1.08 | 1.08 | 1.07 | 1.08 | 1.08 | 1.07 | 1.06 | 1.08 | 1.04 | 1.03 | 1.06 | 1 | 1 | 0.98 | 0.98 | 0.98 | 0.98 | 0.97 | 0.99 | 0.99 | 1.01 | 1.02 | 1.05 | 1.13 | 1.15 | 1.15 | 1.15 | 1.15 | 1.14 | 1.17 | 1.19 | 1.2 | 1.2 | 1.22 | 1.18 | 1.16 | 1.13 | 1.14 | 1.13 | 1.14 | 1.15 | 1.13 | 1.08 | 1.09 | 1.12 | 1.1 | 1.12 | 1.11 | 1.11 | 1.12 | 1.15 | 1.15 | 1.14 | 1.17 | 1.18 | 1.14 | 1.09 | 1.06 | 1.05 | 1.08 | 1.07 | 1.07 | 1.07 | 1.07 | 1.07 | 1.03 | 1.06 | 1.08 | 1.09 | 1.16 | 1.12 | 1.06 | 1.13 | 1.16 | 1.15 | 1.15 | 1.15 | 1.18 | 1.18 | 1.17 | 1.19 | 1.15 | 1.2 | 1.27 | 1.22 | 1.16 | 1.17 | 1.17 | 1.18 | 1.17 | 1.17 | 1.18 | 1.18 | 1.21 | 1.23 | 1.21 | 1.21 | 1.21 | 1.2 | 1.2 | 1.19 | 1.2 | 1.19 | 1.19 | 1.18 | 1.15 | 1.1 | 1.1 | 1.06 | 1.05 | 1.05 | 1.06 | 1.05 | 1.06 | 1.05 | 1.04 | 1.04 | 1.06 | 1.09 | 1.09 | 1.1 | 1.15
1237 |  | 1.05 | 1.02 | 1.02 | 1.07 | 1.06 | 1.05 | 1.05 | 1.05 | 1.08 | 1.07 | 1.09 | 1.07 | 1.06 | 1.05 | 1.05 | 1.02 | 0.99 | 0.99 | 0.99 | 0.99 | 0.96 | 0.96 | 0.94 | 0.91 | 0.95 | 0.95 | 0.95 | 0.98 | 1.01 | 1.03 | 1.02 | 1.02 | 1.05 | 1.07 | 1.05 | 1.14 | 1.15 | 1.11 | 1.14 | 1.1 | 1.1 | 1.09 | 1.1 | 1.1 | 1.09 | 1.08 | 1.09 | 1.06 | 1.05 | 1.08 | 1.01 | 1.01 | 1 | 0.99 | 0.99 | 0.99 | 0.98 | 1 | 1 | 1.02 | 1.03 | 1.07 | 1.15 | 1.17 | 1.17 | 1.17 | 1.17 | 1.16 | 1.19 | 1.21 | 1.23 | 1.22 | 1.24 | 1.2 | 1.18 | 1.15 | 1.17 | 1.16 | 1.16 | 1.17 | 1.15 | 1.1 | 1.11 | 1.14 | 1.12 | 1.14 | 1.13 | 1.13 | 1.14 | 1.17 | 1.17 | 1.16 | 1.19 | 1.2 | 1.15 | 1.11 | 1.08 | 1.07 | 1.1 | 1.09 | 1.08 | 1.08 | 1.08 | 1.08 | 1.05 | 1.08 | 1.09 | 1.11 | 1.18 | 1.14 | 1.08 | 1.15 | 1.17 | 1.17 | 1.17 | 1.17 | 1.19 | 1.19 | 1.19 | 1.2 | 1.16 | 1.22 | 1.28 | 1.23 | 1.18 | 1.19 | 1.19 | 1.19 | 1.19 | 1.19 | 1.2 | 1.2 | 1.23 | 1.25 | 1.23 | 1.23 | 1.23 | 1.22 | 1.22 | 1.21 | 1.22 | 1.21 | 1.21 | 1.2 | 1.17 | 1.12 | 1.11 | 1.07 | 1.06 | 1.07 | 1.07 | 1.06 | 1.07 | 1.06 | 1.06 | 1.05 | 1.07 | 1.1 | 1.1 | 1.12 | 1.17
1239 |  | 1 | 0.98 | 0.98 | 1.01 | 1.01 | 0.99 | 0.99 | 1 | 1.02 | 1.01 | 1.02 | 1.01 | 1 | 0.99 | 0.99 | 0.96 | 0.94 | 0.94 | 0.95 | 0.94 | 0.91 | 0.91 | 0.9 | 0.87 | 0.9 | 0.9 | 0.91 | 0.93 | 0.96 | 0.97 | 0.96 | 0.96 | 0.99 | 1.01 | 0.99 | 1.06 | 1.07 | 1.04 | 1.06 | 1.04 | 1.04 | 1.03 | 1.04 | 1.04 | 1.03 | 1.02 | 1.03 | 1.01 | 0.99 | 1.02 | 0.96 | 0.96 | 0.95 | 0.95 | 0.95 | 0.95 | 0.94 | 0.95 | 0.95 | 0.97 | 0.98 | 1.01 | 1.09 | 1.1 | 1.1 | 1.1 | 1.1 | 1.08 | 1.11 | 1.13 | 1.14 | 1.14 | 1.16 | 1.12 | 1.11 | 1.08 | 1.09 | 1.08 | 1.08 | 1.1 | 1.08 | 1.04 | 1.05 | 1.08 | 1.05 | 1.08 | 1.07 | 1.06 | 1.08 | 1.1 | 1.1 | 1.09 | 1.13 | 1.13 | 1.1 | 1.05 | 1.03 | 1.02 | 1.04 | 1.04 | 1.03 | 1.03 | 1.03 | 1.03 | 1 | 1.02 | 1.04 | 1.05 | 1.11 | 1.08 | 1.03 | 1.09 | 1.11 | 1.11 | 1.11 | 1.11 | 1.14 | 1.14 | 1.13 | 1.15 | 1.11 | 1.16 | 1.22 | 1.18 | 1.12 | 1.13 | 1.13 | 1.14 | 1.13 | 1.13 | 1.14 | 1.14 | 1.16 | 1.18 | 1.16 | 1.16 | 1.16 | 1.15 | 1.14 | 1.14 | 1.15 | 1.14 | 1.14 | 1.13 | 1.1 | 1.06 | 1.06 | 1.02 | 1.01 | 1.02 | 1.02 | 1.02 | 1.02 | 1.01 | 1.01 | 1 | 1.02 | 1.06 | 1.05 | 1.07 | 1.11
1257 |  | 1.04 | 1.01 | 1.01 | 1.05 | 1.04 | 1.03 | 1.03 | 1.03 | 1.06 | 1.05 | 1.07 | 1.05 | 1.04 | 1.03 | 1.03 | 1 | 0.97 | 0.98 | 0.98 | 0.97 | 0.94 | 0.94 | 0.93 | 0.9 | 0.94 | 0.94 | 0.94 | 0.96 | 1 | 1.01 | 1 | 1 | 1.03 | 1.05 | 1.03 | 1.11 | 1.12 | 1.09 | 1.11 | 1.08 | 1.08 | 1.07 | 1.08 | 1.08 | 1.07 | 1.06 | 1.07 | 1.04 | 1.03 | 1.06 | 1 | 1 | 0.98 | 0.98 | 0.98 | 0.98 | 0.97 | 0.99 | 0.98 | 1.01 | 1.01 | 1.05 | 1.13 | 1.15 | 1.14 | 1.15 | 1.15 | 1.13 | 1.17 | 1.18 | 1.2 | 1.19 | 1.21 | 1.17 | 1.16 | 1.13 | 1.14 | 1.13 | 1.13 | 1.15 | 1.12 | 1.08 | 1.09 | 1.12 | 1.09 | 1.12 | 1.11 | 1.11 | 1.12 | 1.15 | 1.15 | 1.14 | 1.17 | 1.18 | 1.14 | 1.09 | 1.06 | 1.05 | 1.08 | 1.07 | 1.07 | 1.06 | 1.06 | 1.07 | 1.03 | 1.06 | 1.07 | 1.09 | 1.16 | 1.12 | 1.06 | 1.13 | 1.15 | 1.15 | 1.15 | 1.15 | 1.18 | 1.18 | 1.17 | 1.19 | 1.15 | 1.2 | 1.26 | 1.22 | 1.16 | 1.17 | 1.17 | 1.18 | 1.17 | 1.17 | 1.18 | 1.18 | 1.21 | 1.23 | 1.21 | 1.2 | 1.21 | 1.2 | 1.19 | 1.19 | 1.2 | 1.19 | 1.18 | 1.17 | 1.15 | 1.1 | 1.09 | 1.06 | 1.04 | 1.05 | 1.06 | 1.05 | 1.06 | 1.05 | 1.04 | 1.03 | 1.06 | 1.09 | 1.09 | 1.1 | 1.15
1259 |  | 1.04 | 1.01 | 1.01 | 1.05 | 1.05 | 1.03 | 1.04 | 1.04 | 1.07 | 1.05 | 1.07 | 1.06 | 1.04 | 1.04 | 1.04 | 1 | 0.98 | 0.98 | 0.98 | 0.98 | 0.95 | 0.95 | 0.93 | 0.9 | 0.94 | 0.94 | 0.94 | 0.97 | 1 | 1.01 | 1 | 1 | 1.03 | 1.06 | 1.04 | 1.12 | 1.13 | 1.1 | 1.12 | 1.09 | 1.09 | 1.07 | 1.08 | 1.09 | 1.08 | 1.06 | 1.08 | 1.05 | 1.03 | 1.06 | 1 | 1 | 0.99 | 0.98 | 0.98 | 0.98 | 0.97 | 0.99 | 0.99 | 1.01 | 1.02 | 1.06 | 1.14 | 1.16 | 1.15 | 1.16 | 1.15 | 1.14 | 1.17 | 1.19 | 1.21 | 1.2 | 1.22 | 1.18 | 1.16 | 1.14 | 1.15 | 1.14 | 1.14 | 1.16 | 1.13 | 1.09 | 1.1 | 1.13 | 1.1 | 1.13 | 1.11 | 1.11 | 1.13 | 1.15 | 1.15 | 1.14 | 1.18 | 1.19 | 1.14 | 1.1 | 1.07 | 1.06 | 1.08 | 1.08 | 1.07 | 1.07 | 1.07 | 1.07 | 1.04 | 1.06 | 1.08 | 1.09 | 1.16 | 1.12 | 1.07 | 1.14 | 1.16 | 1.16 | 1.15 | 1.16 | 1.18 | 1.18 | 1.18 | 1.19 | 1.16 | 1.21 | 1.27 | 1.22 | 1.17 | 1.18 | 1.18 | 1.18 | 1.18 | 1.18 | 1.19 | 1.19 | 1.21 | 1.23 | 1.21 | 1.21 | 1.22 | 1.2 | 1.2 | 1.2 | 1.2 | 1.19 | 1.19 | 1.18 | 1.15 | 1.11 | 1.1 | 1.06 | 1.05 | 1.06 | 1.06 | 1.05 | 1.06 | 1.05 | 1.05 | 1.04 | 1.06 | 1.1 | 1.09 | 1.11 | 1.16
1277 |  | 1.06 | 1.03 | 1.03 | 1.07 | 1.07 | 1.06 | 1.06 | 1.06 | 1.09 | 1.08 | 1.1 | 1.08 | 1.07 | 1.06 | 1.06 | 1.03 | 0.99 | 1 | 1 | 0.99 | 0.97 | 0.96 | 0.95 | 0.92 | 0.96 | 0.96 | 0.96 | 0.99 | 1.02 | 1.04 | 1.03 | 1.03 | 1.06 | 1.08 | 1.07 | 1.15 | 1.16 | 1.13 | 1.15 | 1.11 | 1.11 | 1.1 | 1.11 | 1.11 | 1.1 | 1.09 | 1.1 | 1.07 | 1.05 | 1.08 | 1.02 | 1.02 | 1 | 1 | 1 | 1 | 0.99 | 1.01 | 1 | 1.03 | 1.04 | 1.08 | 1.16 | 1.19 | 1.18 | 1.19 | 1.18 | 1.17 | 1.21 | 1.23 | 1.24 | 1.23 | 1.26 | 1.21 | 1.2 | 1.17 | 1.18 | 1.17 | 1.17 | 1.19 | 1.16 | 1.11 | 1.12 | 1.15 | 1.13 | 1.15 | 1.14 | 1.14 | 1.15 | 1.18 | 1.18 | 1.17 | 1.2 | 1.21 | 1.16 | 1.12 | 1.09 | 1.08 | 1.11 | 1.1 | 1.09 | 1.09 | 1.09 | 1.09 | 1.06 | 1.09 | 1.1 | 1.12 | 1.19 | 1.15 | 1.09 | 1.16 | 1.18 | 1.18 | 1.17 | 1.18 | 1.2 | 1.2 | 1.2 | 1.21 | 1.17 | 1.23 | 1.3 | 1.24 | 1.19 | 1.2 | 1.2 | 1.2 | 1.2 | 1.2 | 1.21 | 1.21 | 1.24 | 1.26 | 1.24 | 1.24 | 1.24 | 1.23 | 1.23 | 1.23 | 1.23 | 1.22 | 1.22 | 1.21 | 1.18 | 1.13 | 1.12 | 1.08 | 1.07 | 1.07 | 1.08 | 1.07 | 1.08 | 1.07 | 1.06 | 1.06 | 1.08 | 1.11 | 1.11 | 1.13 | 1.18
1279 |  | 1.05 | 1.02 | 1.02 | 1.06 | 1.06 | 1.04 | 1.05 | 1.05 | 1.08 | 1.06 | 1.08 | 1.07 | 1.06 | 1.05 | 1.05 | 1.01 | 0.98 | 0.99 | 0.99 | 0.98 | 0.96 | 0.95 | 0.94 | 0.91 | 0.95 | 0.95 | 0.95 | 0.98 | 1.01 | 1.02 | 1.01 | 1.01 | 1.04 | 1.07 | 1.05 | 1.13 | 1.14 | 1.11 | 1.13 | 1.1 | 1.1 | 1.09 | 1.09 | 1.1 | 1.09 | 1.07 | 1.09 | 1.06 | 1.04 | 1.07 | 1.01 | 1.01 | 0.99 | 0.99 | 0.99 | 0.99 | 0.98 | 1 | 1 | 1.02 | 1.03 | 1.07 | 1.15 | 1.17 | 1.16 | 1.17 | 1.17 | 1.15 | 1.19 | 1.2 | 1.22 | 1.21 | 1.23 | 1.19 | 1.18 | 1.15 | 1.16 | 1.15 | 1.15 | 1.17 | 1.14 | 1.1 | 1.11 | 1.14 | 1.11 | 1.14 | 1.13 | 1.12 | 1.14 | 1.16 | 1.16 | 1.16 | 1.19 | 1.2 | 1.15 | 1.11 | 1.08 | 1.07 | 1.09 | 1.09 | 1.08 | 1.08 | 1.08 | 1.08 | 1.05 | 1.07 | 1.09 | 1.1 | 1.18 | 1.13 | 1.08 | 1.15 | 1.17 | 1.17 | 1.16 | 1.17 | 1.19 | 1.19 | 1.19 | 1.2 | 1.16 | 1.22 | 1.28 | 1.23 | 1.18 | 1.19 | 1.19 | 1.19 | 1.19 | 1.19 | 1.2 | 1.2 | 1.23 | 1.25 | 1.23 | 1.22 | 1.23 | 1.22 | 1.21 | 1.21 | 1.21 | 1.21 | 1.2 | 1.19 | 1.16 | 1.12 | 1.11 | 1.07 | 1.06 | 1.07 | 1.07 | 1.06 | 1.07 | 1.06 | 1.05 | 1.05 | 1.07 | 1.1 | 1.1 | 1.12 | 1.17
1307 |  | 1.05 | 1.02 | 1.02 | 1.07 | 1.06 | 1.05 | 1.05 | 1.05 | 1.08 | 1.07 | 1.09 | 1.07 | 1.06 | 1.05 | 1.05 | 1.02 | 0.99 | 0.99 | 0.99 | 0.99 | 0.96 | 0.96 | 0.94 | 0.91 | 0.95 | 0.95 | 0.95 | 0.98 | 1.01 | 1.03 | 1.02 | 1.02 | 1.05 | 1.07 | 1.05 | 1.14 | 1.15 | 1.12 | 1.14 | 1.1 | 1.1 | 1.09 | 1.1 | 1.1 | 1.09 | 1.08 | 1.09 | 1.06 | 1.04 | 1.07 | 1.01 | 1.01 | 0.99 | 0.99 | 0.99 | 0.99 | 0.98 | 1 | 1 | 1.02 | 1.03 | 1.07 | 1.15 | 1.18 | 1.17 | 1.17 | 1.17 | 1.16 | 1.19 | 1.21 | 1.23 | 1.22 | 1.24 | 1.2 | 1.18 | 1.15 | 1.17 | 1.16 | 1.16 | 1.17 | 1.15 | 1.1 | 1.11 | 1.14 | 1.12 | 1.14 | 1.13 | 1.13 | 1.14 | 1.17 | 1.17 | 1.16 | 1.19 | 1.2 | 1.15 | 1.11 | 1.08 | 1.07 | 1.1 | 1.09 | 1.08 | 1.08 | 1.08 | 1.08 | 1.05 | 1.08 | 1.09 | 1.11 | 1.18 | 1.14 | 1.08 | 1.15 | 1.17 | 1.17 | 1.17 | 1.17 | 1.19 | 1.19 | 1.19 | 1.2 | 1.16 | 1.22 | 1.29 | 1.24 | 1.18 | 1.19 | 1.19 | 1.19 | 1.19 | 1.19 | 1.2 | 1.2 | 1.23 | 1.25 | 1.23 | 1.23 | 1.23 | 1.22 | 1.22 | 1.21 | 1.22 | 1.21 | 1.21 | 1.2 | 1.17 | 1.12 | 1.11 | 1.07 | 1.06 | 1.07 | 1.07 | 1.06 | 1.07 | 1.06 | 1.06 | 1.05 | 1.07 | 1.11 | 1.1 | 1.12 | 1.17
1309 |  | 1.05 | 1.03 | 1.03 | 1.07 | 1.06 | 1.05 | 1.05 | 1.05 | 1.08 | 1.07 | 1.09 | 1.08 | 1.06 | 1.06 | 1.06 | 1.02 | 0.99 | 1 | 0.99 | 0.99 | 0.96 | 0.96 | 0.94 | 0.91 | 0.95 | 0.95 | 0.96 | 0.98 | 1.02 | 1.03 | 1.02 | 1.02 | 1.05 | 1.08 | 1.06 | 1.14 | 1.15 | 1.12 | 1.14 | 1.11 | 1.11 | 1.09 | 1.1 | 1.1 | 1.09 | 1.08 | 1.1 | 1.06 | 1.05 | 1.08 | 1.01 | 1.01 | 1 | 1 | 1 | 1 | 0.98 | 1 | 1 | 1.02 | 1.03 | 1.07 | 1.15 | 1.18 | 1.17 | 1.18 | 1.17 | 1.16 | 1.2 | 1.22 | 1.23 | 1.23 | 1.25 | 1.21 | 1.19 | 1.16 | 1.17 | 1.16 | 1.16 | 1.18 | 1.15 | 1.1 | 1.11 | 1.15 | 1.12 | 1.14 | 1.13 | 1.13 | 1.15 | 1.17 | 1.17 | 1.16 | 1.2 | 1.2 | 1.16 | 1.11 | 1.08 | 1.07 | 1.1 | 1.09 | 1.09 | 1.08 | 1.08 | 1.09 | 1.05 | 1.08 | 1.1 | 1.11 | 1.18 | 1.14 | 1.08 | 1.15 | 1.18 | 1.17 | 1.17 | 1.17 | 1.2 | 1.2 | 1.19 | 1.2 | 1.17 | 1.22 | 1.29 | 1.24 | 1.18 | 1.19 | 1.19 | 1.2 | 1.19 | 1.19 | 1.2 | 1.2 | 1.23 | 1.25 | 1.23 | 1.23 | 1.24 | 1.23 | 1.22 | 1.22 | 1.22 | 1.21 | 1.21 | 1.2 | 1.17 | 1.12 | 1.12 | 1.08 | 1.06 | 1.07 | 1.07 | 1.07 | 1.07 | 1.06 | 1.06 | 1.05 | 1.07 | 1.11 | 1.11 | 1.12 | 1.17
1324 |  | 0.94 | 0.92 | 0.92 | 0.95 | 0.95 | 0.93 | 0.93 | 0.94 | 0.96 | 0.95 | 0.96 | 0.95 | 0.94 | 0.93 | 0.93 | 0.9 | 0.88 | 0.89 | 0.89 | 0.88 | 0.86 | 0.86 | 0.85 | 0.82 | 0.85 | 0.85 | 0.86 | 0.88 | 0.9 | 0.91 | 0.9 | 0.9 | 0.93 | 0.94 | 0.93 | 1 | 1 | 0.98 | 0.99 | 0.97 | 0.97 | 0.96 | 0.97 | 0.98 | 0.97 | 0.96 | 0.97 | 0.94 | 0.93 | 0.96 | 0.9 | 0.9 | 0.89 | 0.89 | 0.89 | 0.89 | 0.88 | 0.9 | 0.89 | 0.91 | 0.92 | 0.95 | 1.02 | 1.03 | 1.03 | 1.03 | 1.03 | 1.01 | 1.04 | 1.05 | 1.06 | 1.06 | 1.07 | 1.04 | 1.03 | 1.01 | 1.01 | 1.01 | 1.01 | 1.03 | 1.01 | 0.97 | 0.98 | 1.01 | 0.99 | 1.01 | 1 | 1 | 1.01 | 1.03 | 1.03 | 1.02 | 1.06 | 1.06 | 1.03 | 0.99 | 0.97 | 0.96 | 0.98 | 0.98 | 0.97 | 0.97 | 0.97 | 0.98 | 0.94 | 0.96 | 0.98 | 0.98 | 1.04 | 1.01 | 0.96 | 1.01 | 1.04 | 1.03 | 1.04 | 1.04 | 1.07 | 1.07 | 1.06 | 1.07 | 1.04 | 1.09 | 1.15 | 1.11 | 1.05 | 1.07 | 1.06 | 1.07 | 1.06 | 1.06 | 1.06 | 1.06 | 1.09 | 1.1 | 1.08 | 1.08 | 1.08 | 1.07 | 1.07 | 1.06 | 1.07 | 1.07 | 1.06 | 1.06 | 1.03 | 0.99 | 0.99 | 0.96 | 0.95 | 0.96 | 0.97 | 0.96 | 0.96 | 0.96 | 0.95 | 0.95 | 0.97 | 0.99 | 0.99 | 1 | 1.04
1326 |  | 1.04 | 1.01 | 1.01 | 1.05 | 1.04 | 1.03 | 1.03 | 1.03 | 1.06 | 1.05 | 1.06 | 1.05 | 1.04 | 1.03 | 1.03 | 1 | 0.97 | 0.98 | 0.98 | 0.97 | 0.94 | 0.94 | 0.93 | 0.9 | 0.94 | 0.93 | 0.94 | 0.96 | 0.99 | 1 | 1 | 1 | 1.03 | 1.05 | 1.03 | 1.11 | 1.12 | 1.09 | 1.11 | 1.08 | 1.08 | 1.07 | 1.08 | 1.08 | 1.07 | 1.06 | 1.07 | 1.04 | 1.03 | 1.06 | 1 | 1 | 0.98 | 0.98 | 0.98 | 0.98 | 0.97 | 0.99 | 0.99 | 1.01 | 1.01 | 1.05 | 1.13 | 1.15 | 1.14 | 1.15 | 1.14 | 1.13 | 1.16 | 1.18 | 1.2 | 1.19 | 1.21 | 1.17 | 1.16 | 1.13 | 1.14 | 1.13 | 1.13 | 1.15 | 1.12 | 1.08 | 1.09 | 1.12 | 1.09 | 1.12 | 1.11 | 1.11 | 1.12 | 1.15 | 1.15 | 1.14 | 1.17 | 1.18 | 1.14 | 1.09 | 1.06 | 1.05 | 1.08 | 1.07 | 1.07 | 1.06 | 1.06 | 1.07 | 1.03 | 1.06 | 1.07 | 1.09 | 1.16 | 1.12 | 1.06 | 1.13 | 1.15 | 1.15 | 1.15 | 1.15 | 1.18 | 1.18 | 1.17 | 1.19 | 1.15 | 1.2 | 1.26 | 1.22 | 1.16 | 1.17 | 1.17 | 1.18 | 1.17 | 1.17 | 1.18 | 1.18 | 1.21 | 1.23 | 1.21 | 1.2 | 1.21 | 1.19 | 1.19 | 1.19 | 1.19 | 1.19 | 1.18 | 1.17 | 1.15 | 1.1 | 1.09 | 1.06 | 1.05 | 1.05 | 1.06 | 1.05 | 1.06 | 1.05 | 1.04 | 1.04 | 1.06 | 1.09 | 1.09 | 1.1 | 1.15
1328 |  | 0.91 | 0.89 | 0.89 | 0.91 | 0.91 | 0.9 | 0.9 | 0.9 | 0.92 | 0.91 | 0.92 | 0.91 | 0.9 | 0.89 | 0.89 | 0.87 | 0.85 | 0.86 | 0.86 | 0.85 | 0.83 | 0.83 | 0.82 | 0.79 | 0.82 | 0.82 | 0.83 | 0.84 | 0.87 | 0.87 | 0.86 | 0.86 | 0.89 | 0.9 | 0.89 | 0.95 | 0.96 | 0.93 | 0.95 | 0.93 | 0.93 | 0.93 | 0.93 | 0.94 | 0.93 | 0.92 | 0.93 | 0.91 | 0.9 | 0.92 | 0.87 | 0.87 | 0.86 | 0.85 | 0.86 | 0.86 | 0.85 | 0.86 | 0.86 | 0.88 | 0.89 | 0.92 | 0.97 | 0.99 | 0.98 | 0.98 | 0.98 | 0.97 | 0.99 | 1 | 1.01 | 1.01 | 1.02 | 0.99 | 0.98 | 0.96 | 0.97 | 0.97 | 0.97 | 0.98 | 0.97 | 0.94 | 0.94 | 0.97 | 0.95 | 0.97 | 0.96 | 0.96 | 0.97 | 0.99 | 0.99 | 0.98 | 1.01 | 1.02 | 0.98 | 0.95 | 0.93 | 0.93 | 0.95 | 0.94 | 0.94 | 0.94 | 0.94 | 0.94 | 0.91 | 0.93 | 0.94 | 0.95 | 1 | 0.96 | 0.92 | 0.97 | 0.99 | 0.99 | 0.99 | 1 | 1.02 | 1.02 | 1.02 | 1.03 | 1.01 | 1.05 | 1.1 | 1.07 | 1.01 | 1.03 | 1.02 | 1.02 | 1.01 | 1.01 | 1.02 | 1.02 | 1.04 | 1.05 | 1.04 | 1.03 | 1.04 | 1.02 | 1.02 | 1.02 | 1.02 | 1.02 | 1.02 | 1.01 | 0.99 | 0.96 | 0.95 | 0.92 | 0.92 | 0.93 | 0.93 | 0.92 | 0.93 | 0.92 | 0.92 | 0.91 | 0.93 | 0.95 | 0.95 | 0.96 | 1
1445 |  | 1.03 | 1 | 1 | 1.04 | 1.04 | 1.02 | 1.02 | 1.03 | 1.05 | 1.04 | 1.06 | 1.05 | 1.03 | 1.03 | 1.02 | 0.99 | 0.96 | 0.97 | 0.97 | 0.97 | 0.94 | 0.94 | 0.92 | 0.89 | 0.93 | 0.93 | 0.93 | 0.96 | 0.99 | 1 | 0.99 | 0.99 | 1.02 | 1.04 | 1.02 | 1.1 | 1.11 | 1.08 | 1.1 | 1.07 | 1.07 | 1.06 | 1.07 | 1.07 | 1.06 | 1.05 | 1.07 | 1.04 | 1.02 | 1.05 | 0.99 | 0.99 | 0.97 | 0.97 | 0.97 | 0.97 | 0.96 | 0.98 | 0.98 | 1 | 1.01 | 1.04 | 1.12 | 1.14 | 1.14 | 1.14 | 1.14 | 1.13 | 1.16 | 1.17 | 1.19 | 1.18 | 1.2 | 1.16 | 1.15 | 1.12 | 1.13 | 1.12 | 1.12 | 1.14 | 1.11 | 1.07 | 1.08 | 1.11 | 1.09 | 1.11 | 1.1 | 1.1 | 1.11 | 1.14 | 1.14 | 1.13 | 1.17 | 1.17 | 1.13 | 1.08 | 1.06 | 1.05 | 1.07 | 1.07 | 1.06 | 1.06 | 1.06 | 1.06 | 1.03 | 1.05 | 1.07 | 1.08 | 1.15 | 1.11 | 1.06 | 1.12 | 1.15 | 1.14 | 1.14 | 1.14 | 1.17 | 1.17 | 1.16 | 1.18 | 1.14 | 1.19 | 1.26 | 1.21 | 1.15 | 1.16 | 1.16 | 1.17 | 1.16 | 1.16 | 1.17 | 1.17 | 1.2 | 1.22 | 1.2 | 1.2 | 1.2 | 1.19 | 1.18 | 1.18 | 1.19 | 1.18 | 1.18 | 1.17 | 1.14 | 1.09 | 1.09 | 1.05 | 1.04 | 1.05 | 1.05 | 1.04 | 1.05 | 1.04 | 1.04 | 1.03 | 1.05 | 1.09 | 1.08 | 1.1 | 1.14
1454 |  | 0.94 | 0.92 | 0.92 | 0.95 | 0.95 | 0.93 | 0.93 | 0.93 | 0.96 | 0.95 | 0.96 | 0.95 | 0.93 | 0.93 | 0.93 | 0.9 | 0.88 | 0.89 | 0.89 | 0.88 | 0.86 | 0.86 | 0.85 | 0.82 | 0.85 | 0.85 | 0.85 | 0.87 | 0.9 | 0.91 | 0.89 | 0.9 | 0.92 | 0.94 | 0.93 | 0.99 | 1 | 0.97 | 0.99 | 0.97 | 0.97 | 0.96 | 0.97 | 0.98 | 0.97 | 0.96 | 0.97 | 0.94 | 0.93 | 0.96 | 0.9 | 0.9 | 0.89 | 0.89 | 0.89 | 0.89 | 0.88 | 0.9 | 0.89 | 0.91 | 0.92 | 0.95 | 1.01 | 1.03 | 1.02 | 1.03 | 1.02 | 1.01 | 1.03 | 1.05 | 1.06 | 1.05 | 1.07 | 1.04 | 1.03 | 1.01 | 1.01 | 1.01 | 1.01 | 1.02 | 1 | 0.97 | 0.98 | 1.01 | 0.98 | 1 | 0.99 | 0.99 | 1.01 | 1.03 | 1.03 | 1.02 | 1.05 | 1.06 | 1.02 | 0.99 | 0.97 | 0.96 | 0.98 | 0.98 | 0.97 | 0.97 | 0.97 | 0.97 | 0.94 | 0.96 | 0.97 | 0.98 | 1.04 | 1 | 0.96 | 1.01 | 1.03 | 1.03 | 1.04 | 1.04 | 1.07 | 1.07 | 1.06 | 1.07 | 1.04 | 1.09 | 1.15 | 1.11 | 1.06 | 1.07 | 1.06 | 1.07 | 1.05 | 1.05 | 1.06 | 1.06 | 1.09 | 1.1 | 1.08 | 1.08 | 1.08 | 1.06 | 1.06 | 1.06 | 1.07 | 1.06 | 1.06 | 1.05 | 1.03 | 0.99 | 0.99 | 0.96 | 0.95 | 0.96 | 0.97 | 0.96 | 0.96 | 0.96 | 0.95 | 0.95 | 0.97 | 0.99 | 0.99 | 1 | 1.04
1458 |  | 0.97 | 0.95 | 0.95 | 0.98 | 0.98 | 0.96 | 0.96 | 0.97 | 0.99 | 0.98 | 0.99 | 0.98 | 0.96 | 0.96 | 0.96 | 0.93 | 0.91 | 0.91 | 0.92 | 0.91 | 0.89 | 0.88 | 0.87 | 0.84 | 0.88 | 0.88 | 0.88 | 0.9 | 0.93 | 0.94 | 0.92 | 0.93 | 0.95 | 0.97 | 0.96 | 1.03 | 1.03 | 1.01 | 1.03 | 1 | 1.01 | 1 | 1 | 1.01 | 1 | 0.99 | 1 | 0.97 | 0.96 | 0.99 | 0.93 | 0.93 | 0.92 | 0.92 | 0.92 | 0.92 | 0.91 | 0.93 | 0.92 | 0.95 | 0.95 | 0.98 | 1.05 | 1.07 | 1.06 | 1.06 | 1.06 | 1.05 | 1.07 | 1.09 | 1.1 | 1.09 | 1.11 | 1.08 | 1.07 | 1.04 | 1.05 | 1.04 | 1.04 | 1.06 | 1.04 | 1 | 1.01 | 1.04 | 1.02 | 1.04 | 1.03 | 1.03 | 1.04 | 1.07 | 1.07 | 1.06 | 1.09 | 1.1 | 1.06 | 1.02 | 1 | 0.99 | 1.01 | 1.01 | 1 | 1 | 1 | 1 | 0.97 | 0.99 | 1.01 | 1.02 | 1.08 | 1.04 | 0.99 | 1.05 | 1.07 | 1.07 | 1.07 | 1.08 | 1.1 | 1.1 | 1.1 | 1.11 | 1.08 | 1.13 | 1.18 | 1.14 | 1.09 | 1.1 | 1.1 | 1.1 | 1.09 | 1.09 | 1.1 | 1.1 | 1.13 | 1.14 | 1.12 | 1.12 | 1.12 | 1.11 | 1.1 | 1.1 | 1.11 | 1.1 | 1.1 | 1.09 | 1.07 | 1.03 | 1.02 | 0.99 | 0.98 | 0.99 | 1 | 0.99 | 1 | 0.99 | 0.98 | 0.98 | 1 | 1.03 | 1.03 | 1.04 | 1.08
1465 |  | 0.95 | 0.93 | 0.93 | 0.96 | 0.95 | 0.94 | 0.94 | 0.94 | 0.96 | 0.95 | 0.96 | 0.95 | 0.94 | 0.93 | 0.93 | 0.91 | 0.89 | 0.89 | 0.89 | 0.89 | 0.86 | 0.86 | 0.85 | 0.83 | 0.86 | 0.86 | 0.86 | 0.88 | 0.91 | 0.91 | 0.9 | 0.9 | 0.93 | 0.94 | 0.93 | 1 | 1 | 0.98 | 1 | 0.97 | 0.98 | 0.97 | 0.98 | 0.98 | 0.97 | 0.96 | 0.97 | 0.95 | 0.94 | 0.96 | 0.91 | 0.91 | 0.9 | 0.89 | 0.9 | 0.9 | 0.89 | 0.9 | 0.9 | 0.92 | 0.93 | 0.96 | 1.02 | 1.04 | 1.03 | 1.03 | 1.03 | 1.01 | 1.04 | 1.05 | 1.07 | 1.06 | 1.08 | 1.05 | 1.03 | 1.01 | 1.02 | 1.01 | 1.01 | 1.03 | 1.01 | 0.98 | 0.99 | 1.01 | 0.99 | 1.01 | 1 | 1 | 1.02 | 1.04 | 1.04 | 1.03 | 1.06 | 1.07 | 1.03 | 1 | 0.97 | 0.97 | 0.99 | 0.98 | 0.98 | 0.98 | 0.98 | 0.98 | 0.95 | 0.97 | 0.98 | 0.99 | 1.05 | 1.01 | 0.97 | 1.02 | 1.04 | 1.04 | 1.04 | 1.05 | 1.07 | 1.07 | 1.07 | 1.08 | 1.05 | 1.1 | 1.15 | 1.11 | 1.06 | 1.07 | 1.07 | 1.07 | 1.06 | 1.06 | 1.07 | 1.07 | 1.09 | 1.11 | 1.09 | 1.09 | 1.09 | 1.07 | 1.07 | 1.07 | 1.08 | 1.07 | 1.07 | 1.06 | 1.04 | 1 | 1 | 0.97 | 0.96 | 0.97 | 0.97 | 0.96 | 0.97 | 0.96 | 0.96 | 0.95 | 0.97 | 1 | 1 | 1.01 | 1.05
1468 |  | 0.97 | 0.94 | 0.94 | 0.97 | 0.97 | 0.95 | 0.95 | 0.96 | 0.98 | 0.97 | 0.98 | 0.97 | 0.96 | 0.95 | 0.95 | 0.92 | 0.9 | 0.91 | 0.91 | 0.9 | 0.88 | 0.88 | 0.87 | 0.84 | 0.87 | 0.87 | 0.87 | 0.89 | 0.92 | 0.93 | 0.92 | 0.92 | 0.94 | 0.96 | 0.95 | 1.02 | 1.02 | 1 | 1.02 | 0.99 | 1 | 0.99 | 1 | 1 | 0.99 | 0.98 | 0.99 | 0.97 | 0.96 | 0.98 | 0.93 | 0.93 | 0.91 | 0.91 | 0.92 | 0.91 | 0.9 | 0.92 | 0.92 | 0.94 | 0.94 | 0.97 | 1.04 | 1.06 | 1.05 | 1.05 | 1.05 | 1.04 | 1.06 | 1.08 | 1.09 | 1.08 | 1.1 | 1.07 | 1.05 | 1.03 | 1.04 | 1.03 | 1.03 | 1.05 | 1.03 | 1 | 1 | 1.03 | 1.01 | 1.03 | 1.02 | 1.02 | 1.04 | 1.06 | 1.06 | 1.05 | 1.08 | 1.09 | 1.05 | 1.02 | 0.99 | 0.98 | 1.01 | 1 | 1 | 1 | 1 | 1 | 0.96 | 0.99 | 1 | 1.01 | 1.07 | 1.03 | 0.99 | 1.04 | 1.06 | 1.06 | 1.07 | 1.07 | 1.1 | 1.1 | 1.09 | 1.1 | 1.07 | 1.12 | 1.18 | 1.13 | 1.08 | 1.1 | 1.09 | 1.1 | 1.08 | 1.08 | 1.09 | 1.09 | 1.12 | 1.13 | 1.11 | 1.11 | 1.11 | 1.09 | 1.09 | 1.09 | 1.1 | 1.09 | 1.09 | 1.08 | 1.06 | 1.02 | 1.02 | 0.98 | 0.98 | 0.99 | 0.99 | 0.98 | 0.99 | 0.98 | 0.98 | 0.97 | 0.99 | 1.02 | 1.02 | 1.03 | 1.07
1471 |  | 0.99 | 0.96 | 0.96 | 0.99 | 0.99 | 0.97 | 0.97 | 0.98 | 1 | 0.99 | 1 | 0.99 | 0.98 | 0.97 | 0.97 | 0.94 | 0.92 | 0.92 | 0.93 | 0.92 | 0.9 | 0.89 | 0.88 | 0.85 | 0.89 | 0.89 | 0.89 | 0.91 | 0.94 | 0.95 | 0.93 | 0.94 | 0.96 | 0.98 | 0.97 | 1.04 | 1.05 | 1.02 | 1.04 | 1.01 | 1.02 | 1.01 | 1.02 | 1.02 | 1.01 | 1 | 1.01 | 0.99 | 0.97 | 1 | 0.94 | 0.94 | 0.93 | 0.93 | 0.93 | 0.93 | 0.92 | 0.94 | 0.94 | 0.96 | 0.96 | 0.99 | 1.06 | 1.08 | 1.07 | 1.08 | 1.07 | 1.06 | 1.09 | 1.1 | 1.11 | 1.11 | 1.13 | 1.09 | 1.08 | 1.06 | 1.06 | 1.06 | 1.05 | 1.07 | 1.05 | 1.01 | 1.02 | 1.05 | 1.03 | 1.05 | 1.04 | 1.04 | 1.06 | 1.08 | 1.08 | 1.07 | 1.11 | 1.11 | 1.07 | 1.04 | 1.01 | 1 | 1.02 | 1.02 | 1.01 | 1.01 | 1.01 | 1.02 | 0.98 | 1 | 1.02 | 1.03 | 1.09 | 1.05 | 1.01 | 1.06 | 1.09 | 1.08 | 1.09 | 1.09 | 1.12 | 1.12 | 1.11 | 1.13 | 1.09 | 1.14 | 1.2 | 1.16 | 1.11 | 1.12 | 1.11 | 1.12 | 1.11 | 1.11 | 1.12 | 1.11 | 1.14 | 1.16 | 1.14 | 1.13 | 1.13 | 1.12 | 1.12 | 1.12 | 1.12 | 1.12 | 1.12 | 1.11 | 1.08 | 1.04 | 1.04 | 1 | 1 | 1.01 | 1.01 | 1 | 1.01 | 1 | 1 | 0.99 | 1.01 | 1.04 | 1.04 | 1.05 | 1.09
1477 |  | 0.94 | 0.91 | 0.91 | 0.94 | 0.94 | 0.92 | 0.92 | 0.93 | 0.95 | 0.94 | 0.95 | 0.94 | 0.92 | 0.92 | 0.92 | 0.89 | 0.87 | 0.88 | 0.88 | 0.87 | 0.85 | 0.85 | 0.84 | 0.81 | 0.84 | 0.84 | 0.85 | 0.87 | 0.89 | 0.9 | 0.89 | 0.89 | 0.91 | 0.93 | 0.92 | 0.98 | 0.99 | 0.96 | 0.98 | 0.96 | 0.96 | 0.95 | 0.96 | 0.97 | 0.96 | 0.95 | 0.96 | 0.93 | 0.92 | 0.95 | 0.9 | 0.9 | 0.88 | 0.88 | 0.89 | 0.88 | 0.87 | 0.89 | 0.89 | 0.91 | 0.91 | 0.94 | 1 | 1.02 | 1.01 | 1.02 | 1.01 | 1 | 1.02 | 1.04 | 1.05 | 1.04 | 1.06 | 1.03 | 1.02 | 1 | 1 | 1 | 1 | 1.02 | 1 | 0.96 | 0.97 | 1 | 0.97 | 0.99 | 0.99 | 0.98 | 1 | 1.02 | 1.02 | 1.01 | 1.04 | 1.05 | 1.01 | 0.98 | 0.96 | 0.95 | 0.97 | 0.97 | 0.96 | 0.96 | 0.96 | 0.97 | 0.93 | 0.95 | 0.97 | 0.97 | 1.03 | 0.99 | 0.95 | 1 | 1.02 | 1.02 | 1.03 | 1.03 | 1.05 | 1.06 | 1.05 | 1.06 | 1.04 | 1.08 | 1.13 | 1.1 | 1.04 | 1.06 | 1.05 | 1.06 | 1.04 | 1.04 | 1.05 | 1.05 | 1.08 | 1.09 | 1.07 | 1.07 | 1.07 | 1.05 | 1.05 | 1.05 | 1.06 | 1.05 | 1.05 | 1.04 | 1.02 | 0.98 | 0.98 | 0.95 | 0.94 | 0.95 | 0.96 | 0.95 | 0.96 | 0.95 | 0.94 | 0.94 | 0.96 | 0.98 | 0.98 | 0.99 | 1.03
1558 |  | 1.02 | 1 | 1 | 1.03 | 1.03 | 1.01 | 1.01 | 1.02 | 1.04 | 1.03 | 1.05 | 1.03 | 1.02 | 1.01 | 1.01 | 0.98 | 0.95 | 0.96 | 0.96 | 0.96 | 0.93 | 0.93 | 0.91 | 0.88 | 0.92 | 0.92 | 0.92 | 0.95 | 0.98 | 0.99 | 0.98 | 0.98 | 1.01 | 1.03 | 1.01 | 1.09 | 1.1 | 1.07 | 1.09 | 1.06 | 1.06 | 1.05 | 1.06 | 1.06 | 1.05 | 1.04 | 1.05 | 1.02 | 1.01 | 1.04 | 0.98 | 0.98 | 0.96 | 0.96 | 0.96 | 0.96 | 0.95 | 0.97 | 0.97 | 0.99 | 1 | 1.03 | 1.11 | 1.13 | 1.12 | 1.13 | 1.13 | 1.11 | 1.14 | 1.16 | 1.18 | 1.17 | 1.19 | 1.15 | 1.13 | 1.11 | 1.11 | 1.11 | 1.11 | 1.12 | 1.1 | 1.06 | 1.07 | 1.1 | 1.07 | 1.1 | 1.09 | 1.08 | 1.1 | 1.12 | 1.13 | 1.12 | 1.15 | 1.16 | 1.12 | 1.08 | 1.05 | 1.04 | 1.07 | 1.06 | 1.05 | 1.05 | 1.05 | 1.05 | 1.02 | 1.05 | 1.06 | 1.07 | 1.14 | 1.1 | 1.05 | 1.11 | 1.13 | 1.13 | 1.13 | 1.13 | 1.16 | 1.16 | 1.15 | 1.16 | 1.13 | 1.18 | 1.25 | 1.2 | 1.15 | 1.16 | 1.16 | 1.16 | 1.15 | 1.15 | 1.16 | 1.16 | 1.19 | 1.2 | 1.19 | 1.18 | 1.19 | 1.17 | 1.17 | 1.17 | 1.17 | 1.17 | 1.17 | 1.16 | 1.13 | 1.08 | 1.08 | 1.04 | 1.03 | 1.04 | 1.04 | 1.04 | 1.05 | 1.04 | 1.03 | 1.02 | 1.05 | 1.08 | 1.08 | 1.09 | 1.14
1561 |  | 0.98 | 0.96 | 0.96 | 0.99 | 0.99 | 0.97 | 0.97 | 0.97 | 1 | 0.98 | 1 | 0.99 | 0.97 | 0.97 | 0.96 | 0.94 | 0.91 | 0.92 | 0.92 | 0.92 | 0.89 | 0.89 | 0.88 | 0.85 | 0.88 | 0.88 | 0.89 | 0.91 | 0.93 | 0.94 | 0.93 | 0.93 | 0.96 | 0.98 | 0.96 | 1.03 | 1.04 | 1.01 | 1.03 | 1.01 | 1.01 | 1 | 1.01 | 1.02 | 1.01 | 0.99 | 1.01 | 0.98 | 0.97 | 1 | 0.94 | 0.94 | 0.93 | 0.92 | 0.93 | 0.93 | 0.92 | 0.93 | 0.93 | 0.95 | 0.96 | 0.99 | 1.06 | 1.08 | 1.07 | 1.07 | 1.07 | 1.05 | 1.08 | 1.1 | 1.11 | 1.1 | 1.12 | 1.09 | 1.07 | 1.05 | 1.05 | 1.05 | 1.05 | 1.07 | 1.04 | 1.01 | 1.02 | 1.05 | 1.02 | 1.04 | 1.04 | 1.03 | 1.05 | 1.08 | 1.08 | 1.07 | 1.1 | 1.11 | 1.07 | 1.03 | 1.01 | 1 | 1.02 | 1.02 | 1.01 | 1.01 | 1.01 | 1.01 | 0.98 | 1 | 1.02 | 1.03 | 1.09 | 1.05 | 1 | 1.06 | 1.08 | 1.08 | 1.09 | 1.09 | 1.12 | 1.12 | 1.11 | 1.12 | 1.09 | 1.14 | 1.2 | 1.15 | 1.1 | 1.12 | 1.11 | 1.12 | 1.1 | 1.1 | 1.11 | 1.11 | 1.14 | 1.15 | 1.13 | 1.13 | 1.13 | 1.11 | 1.11 | 1.11 | 1.12 | 1.11 | 1.11 | 1.1 | 1.08 | 1.04 | 1.03 | 1 | 0.99 | 1 | 1.01 | 1 | 1.01 | 1 | 0.99 | 0.99 | 1.01 | 1.04 | 1.04 | 1.05 | 1.09
1587 |  | 1.01 | 0.98 | 0.98 | 1.02 | 1.01 | 1 | 1 | 1 | 1.02 | 1.01 | 1.03 | 1.02 | 1 | 0.99 | 0.99 | 0.96 | 0.94 | 0.95 | 0.95 | 0.94 | 0.92 | 0.91 | 0.9 | 0.87 | 0.91 | 0.91 | 0.91 | 0.93 | 0.96 | 0.97 | 0.96 | 0.96 | 0.99 | 1.01 | 0.99 | 1.07 | 1.08 | 1.05 | 1.07 | 1.04 | 1.04 | 1.03 | 1.04 | 1.04 | 1.03 | 1.02 | 1.04 | 1.01 | 0.99 | 1.02 | 0.96 | 0.96 | 0.95 | 0.95 | 0.95 | 0.95 | 0.94 | 0.96 | 0.96 | 0.98 | 0.98 | 1.02 | 1.09 | 1.11 | 1.1 | 1.11 | 1.1 | 1.09 | 1.12 | 1.13 | 1.15 | 1.14 | 1.16 | 1.12 | 1.11 | 1.08 | 1.09 | 1.08 | 1.08 | 1.1 | 1.08 | 1.04 | 1.05 | 1.08 | 1.05 | 1.07 | 1.07 | 1.06 | 1.08 | 1.1 | 1.11 | 1.1 | 1.14 | 1.14 | 1.1 | 1.06 | 1.03 | 1.03 | 1.05 | 1.04 | 1.04 | 1.04 | 1.04 | 1.04 | 1.01 | 1.03 | 1.04 | 1.06 | 1.12 | 1.08 | 1.03 | 1.09 | 1.11 | 1.11 | 1.11 | 1.11 | 1.14 | 1.14 | 1.13 | 1.15 | 1.12 | 1.16 | 1.23 | 1.18 | 1.13 | 1.14 | 1.14 | 1.14 | 1.13 | 1.13 | 1.14 | 1.14 | 1.17 | 1.18 | 1.16 | 1.16 | 1.16 | 1.15 | 1.15 | 1.15 | 1.15 | 1.15 | 1.15 | 1.14 | 1.11 | 1.07 | 1.06 | 1.03 | 1.02 | 1.03 | 1.03 | 1.03 | 1.03 | 1.02 | 1.02 | 1.01 | 1.03 | 1.07 | 1.06 | 1.08 | 1.12
1589 |  | 1.02 | 0.99 | 0.99 | 1.03 | 1.02 | 1.01 | 1.01 | 1.01 | 1.03 | 1.02 | 1.04 | 1.03 | 1.01 | 1.01 | 1 | 0.97 | 0.95 | 0.96 | 0.96 | 0.95 | 0.93 | 0.92 | 0.91 | 0.88 | 0.91 | 0.92 | 0.92 | 0.94 | 0.97 | 0.98 | 0.97 | 0.97 | 1 | 1.02 | 1 | 1.08 | 1.09 | 1.06 | 1.08 | 1.05 | 1.05 | 1.04 | 1.05 | 1.06 | 1.04 | 1.03 | 1.05 | 1.02 | 1.01 | 1.03 | 0.97 | 0.97 | 0.96 | 0.96 | 0.96 | 0.96 | 0.95 | 0.97 | 0.97 | 0.99 | 1 | 1.03 | 1.1 | 1.12 | 1.12 | 1.12 | 1.12 | 1.1 | 1.13 | 1.15 | 1.16 | 1.15 | 1.17 | 1.14 | 1.12 | 1.1 | 1.1 | 1.1 | 1.09 | 1.11 | 1.09 | 1.05 | 1.06 | 1.09 | 1.06 | 1.09 | 1.08 | 1.07 | 1.09 | 1.12 | 1.12 | 1.11 | 1.15 | 1.16 | 1.11 | 1.07 | 1.04 | 1.04 | 1.06 | 1.05 | 1.05 | 1.05 | 1.05 | 1.05 | 1.01 | 1.04 | 1.05 | 1.07 | 1.13 | 1.09 | 1.04 | 1.1 | 1.13 | 1.12 | 1.13 | 1.13 | 1.16 | 1.16 | 1.15 | 1.16 | 1.13 | 1.18 | 1.24 | 1.2 | 1.14 | 1.15 | 1.15 | 1.16 | 1.15 | 1.15 | 1.16 | 1.15 | 1.18 | 1.2 | 1.18 | 1.17 | 1.18 | 1.16 | 1.16 | 1.16 | 1.17 | 1.16 | 1.16 | 1.15 | 1.12 | 1.08 | 1.07 | 1.04 | 1.03 | 1.04 | 1.04 | 1.04 | 1.04 | 1.04 | 1.03 | 1.02 | 1.04 | 1.08 | 1.08 | 1.09 | 1.13
1591 |  | 1.02 | 0.99 | 0.99 | 1.03 | 1.02 | 1.01 | 1.01 | 1.01 | 1.03 | 1.02 | 1.04 | 1.03 | 1.01 | 1 | 1 | 0.97 | 0.95 | 0.95 | 0.96 | 0.95 | 0.93 | 0.92 | 0.91 | 0.88 | 0.91 | 0.92 | 0.92 | 0.94 | 0.97 | 0.98 | 0.97 | 0.97 | 1 | 1.02 | 1 | 1.08 | 1.09 | 1.06 | 1.08 | 1.05 | 1.05 | 1.04 | 1.05 | 1.05 | 1.04 | 1.03 | 1.05 | 1.02 | 1 | 1.03 | 0.97 | 0.97 | 0.96 | 0.96 | 0.96 | 0.96 | 0.95 | 0.97 | 0.97 | 0.99 | 0.99 | 1.03 | 1.1 | 1.12 | 1.12 | 1.12 | 1.12 | 1.1 | 1.13 | 1.15 | 1.16 | 1.15 | 1.17 | 1.13 | 1.12 | 1.1 | 1.1 | 1.09 | 1.09 | 1.11 | 1.09 | 1.05 | 1.06 | 1.09 | 1.06 | 1.09 | 1.08 | 1.07 | 1.09 | 1.12 | 1.12 | 1.11 | 1.15 | 1.15 | 1.11 | 1.07 | 1.04 | 1.04 | 1.06 | 1.05 | 1.05 | 1.05 | 1.05 | 1.05 | 1.01 | 1.04 | 1.05 | 1.07 | 1.13 | 1.09 | 1.04 | 1.1 | 1.13 | 1.12 | 1.13 | 1.13 | 1.16 | 1.16 | 1.15 | 1.16 | 1.13 | 1.18 | 1.24 | 1.19 | 1.14 | 1.15 | 1.15 | 1.16 | 1.14 | 1.15 | 1.15 | 1.15 | 1.18 | 1.2 | 1.18 | 1.17 | 1.18 | 1.16 | 1.16 | 1.16 | 1.16 | 1.16 | 1.16 | 1.15 | 1.12 | 1.08 | 1.07 | 1.04 | 1.03 | 1.04 | 1.04 | 1.04 | 1.04 | 1.03 | 1.03 | 1.02 | 1.04 | 1.08 | 1.08 | 1.09 | 1.13
1594 |  | 1 | 0.97 | 0.97 | 1.01 | 1 | 0.98 | 0.98 | 0.99 | 1.01 | 1 | 1.01 | 1 | 0.99 | 0.98 | 0.98 | 0.95 | 0.93 | 0.94 | 0.94 | 0.93 | 0.91 | 0.9 | 0.89 | 0.86 | 0.9 | 0.9 | 0.9 | 0.92 | 0.95 | 0.96 | 0.95 | 0.95 | 0.97 | 0.99 | 0.98 | 1.05 | 1.06 | 1.03 | 1.05 | 1.03 | 1.03 | 1.02 | 1.03 | 1.03 | 1.02 | 1.01 | 1.02 | 1 | 0.99 | 1.01 | 0.95 | 0.96 | 0.94 | 0.94 | 0.94 | 0.94 | 0.93 | 0.95 | 0.95 | 0.97 | 0.98 | 1.01 | 1.08 | 1.09 | 1.09 | 1.09 | 1.09 | 1.07 | 1.1 | 1.11 | 1.13 | 1.12 | 1.14 | 1.1 | 1.09 | 1.07 | 1.07 | 1.07 | 1.06 | 1.08 | 1.06 | 1.02 | 1.03 | 1.06 | 1.04 | 1.06 | 1.05 | 1.05 | 1.07 | 1.09 | 1.09 | 1.09 | 1.12 | 1.13 | 1.09 | 1.05 | 1.02 | 1.02 | 1.04 | 1.03 | 1.03 | 1.03 | 1.03 | 1.03 | 0.99 | 1.02 | 1.03 | 1.04 | 1.11 | 1.07 | 1.02 | 1.08 | 1.1 | 1.1 | 1.1 | 1.11 | 1.14 | 1.13 | 1.12 | 1.14 | 1.11 | 1.15 | 1.21 | 1.17 | 1.12 | 1.13 | 1.13 | 1.13 | 1.12 | 1.12 | 1.13 | 1.13 | 1.15 | 1.17 | 1.15 | 1.15 | 1.15 | 1.13 | 1.13 | 1.13 | 1.14 | 1.13 | 1.13 | 1.12 | 1.1 | 1.06 | 1.05 | 1.02 | 1.01 | 1.02 | 1.03 | 1.02 | 1.03 | 1.02 | 1.01 | 1 | 1.03 | 1.06 | 1.06 | 1.07 | 1.11
1609 |  | 1.01 | 0.99 | 0.98 | 1.02 | 1.01 | 1 | 1 | 1 | 1.02 | 1.01 | 1.03 | 1.02 | 1 | 0.99 | 0.99 | 0.96 | 0.94 | 0.95 | 0.95 | 0.94 | 0.92 | 0.91 | 0.9 | 0.87 | 0.91 | 0.91 | 0.91 | 0.93 | 0.96 | 0.97 | 0.96 | 0.96 | 0.99 | 1 | 0.99 | 1.06 | 1.07 | 1.04 | 1.07 | 1.04 | 1.04 | 1.03 | 1.04 | 1.05 | 1.03 | 1.02 | 1.04 | 1.01 | 1 | 1.02 | 0.96 | 0.97 | 0.95 | 0.95 | 0.95 | 0.95 | 0.94 | 0.96 | 0.96 | 0.98 | 0.99 | 1.02 | 1.09 | 1.11 | 1.1 | 1.11 | 1.1 | 1.09 | 1.12 | 1.13 | 1.15 | 1.14 | 1.16 | 1.12 | 1.11 | 1.09 | 1.09 | 1.08 | 1.08 | 1.1 | 1.08 | 1.04 | 1.05 | 1.08 | 1.05 | 1.07 | 1.06 | 1.06 | 1.08 | 1.11 | 1.11 | 1.1 | 1.14 | 1.15 | 1.1 | 1.06 | 1.04 | 1.03 | 1.05 | 1.05 | 1.04 | 1.04 | 1.04 | 1.04 | 1.01 | 1.03 | 1.05 | 1.06 | 1.12 | 1.08 | 1.03 | 1.09 | 1.12 | 1.11 | 1.12 | 1.12 | 1.15 | 1.15 | 1.14 | 1.15 | 1.12 | 1.17 | 1.23 | 1.19 | 1.14 | 1.15 | 1.14 | 1.15 | 1.14 | 1.14 | 1.15 | 1.14 | 1.17 | 1.19 | 1.17 | 1.16 | 1.16 | 1.15 | 1.15 | 1.15 | 1.15 | 1.15 | 1.15 | 1.14 | 1.11 | 1.07 | 1.06 | 1.03 | 1.02 | 1.03 | 1.04 | 1.03 | 1.04 | 1.03 | 1.02 | 1.02 | 1.04 | 1.07 | 1.07 | 1.08 | 1.12
1612 |  | 1.01 | 0.99 | 0.99 | 1.02 | 1.02 | 1 | 1 | 1 | 1.03 | 1.02 | 1.03 | 1.02 | 1.01 | 1 | 1 | 0.97 | 0.94 | 0.95 | 0.95 | 0.95 | 0.92 | 0.92 | 0.91 | 0.88 | 0.91 | 0.91 | 0.91 | 0.94 | 0.97 | 0.98 | 0.96 | 0.96 | 0.99 | 1.01 | 0.99 | 1.07 | 1.08 | 1.05 | 1.07 | 1.05 | 1.05 | 1.04 | 1.05 | 1.05 | 1.04 | 1.03 | 1.04 | 1.01 | 1 | 1.03 | 0.97 | 0.97 | 0.96 | 0.95 | 0.96 | 0.96 | 0.94 | 0.96 | 0.96 | 0.98 | 0.99 | 1.02 | 1.1 | 1.12 | 1.11 | 1.11 | 1.11 | 1.09 | 1.13 | 1.14 | 1.15 | 1.15 | 1.17 | 1.13 | 1.12 | 1.09 | 1.09 | 1.09 | 1.09 | 1.11 | 1.08 | 1.04 | 1.05 | 1.08 | 1.06 | 1.08 | 1.07 | 1.07 | 1.09 | 1.11 | 1.11 | 1.11 | 1.14 | 1.15 | 1.11 | 1.07 | 1.04 | 1.03 | 1.06 | 1.05 | 1.04 | 1.04 | 1.04 | 1.04 | 1.01 | 1.03 | 1.05 | 1.06 | 1.13 | 1.09 | 1.04 | 1.1 | 1.12 | 1.12 | 1.12 | 1.12 | 1.15 | 1.15 | 1.14 | 1.16 | 1.13 | 1.17 | 1.23 | 1.19 | 1.14 | 1.15 | 1.15 | 1.15 | 1.14 | 1.14 | 1.15 | 1.15 | 1.17 | 1.19 | 1.17 | 1.17 | 1.17 | 1.16 | 1.16 | 1.15 | 1.16 | 1.15 | 1.15 | 1.15 | 1.12 | 1.07 | 1.07 | 1.03 | 1.03 | 1.03 | 1.04 | 1.03 | 1.04 | 1.03 | 1.03 | 1.02 | 1.04 | 1.07 | 1.07 | 1.08 | 1.13
1616 |  | 1 | 0.97 | 0.97 | 1.01 | 1 | 0.99 | 0.99 | 0.99 | 1.01 | 1 | 1.02 | 1 | 0.99 | 0.98 | 0.98 | 0.95 | 0.93 | 0.94 | 0.94 | 0.93 | 0.91 | 0.91 | 0.89 | 0.86 | 0.9 | 0.9 | 0.9 | 0.92 | 0.95 | 0.96 | 0.95 | 0.95 | 0.97 | 0.99 | 0.98 | 1.05 | 1.06 | 1.03 | 1.05 | 1.03 | 1.03 | 1.02 | 1.03 | 1.03 | 1.02 | 1.01 | 1.02 | 1 | 0.99 | 1.01 | 0.95 | 0.95 | 0.94 | 0.94 | 0.94 | 0.94 | 0.93 | 0.95 | 0.95 | 0.97 | 0.98 | 1.01 | 1.08 | 1.1 | 1.09 | 1.09 | 1.09 | 1.07 | 1.1 | 1.12 | 1.13 | 1.12 | 1.14 | 1.11 | 1.09 | 1.07 | 1.07 | 1.07 | 1.07 | 1.09 | 1.06 | 1.02 | 1.03 | 1.06 | 1.04 | 1.06 | 1.05 | 1.05 | 1.07 | 1.09 | 1.1 | 1.09 | 1.12 | 1.13 | 1.09 | 1.05 | 1.03 | 1.02 | 1.04 | 1.03 | 1.03 | 1.03 | 1.03 | 1.03 | 1 | 1.02 | 1.03 | 1.05 | 1.11 | 1.07 | 1.02 | 1.08 | 1.1 | 1.1 | 1.1 | 1.11 | 1.14 | 1.13 | 1.12 | 1.14 | 1.11 | 1.15 | 1.21 | 1.17 | 1.12 | 1.13 | 1.13 | 1.13 | 1.12 | 1.12 | 1.13 | 1.13 | 1.15 | 1.17 | 1.15 | 1.15 | 1.15 | 1.13 | 1.13 | 1.13 | 1.14 | 1.13 | 1.13 | 1.13 | 1.1 | 1.06 | 1.05 | 1.02 | 1.01 | 1.02 | 1.03 | 1.02 | 1.03 | 1.02 | 1.01 | 1.01 | 1.03 | 1.06 | 1.06 | 1.07 | 1.11
1619 |  | 1.02 | 0.99 | 0.99 | 1.03 | 1.02 | 1.01 | 1.01 | 1.01 | 1.03 | 1.02 | 1.04 | 1.02 | 1.01 | 1 | 1 | 0.97 | 0.95 | 0.95 | 0.96 | 0.95 | 0.92 | 0.92 | 0.91 | 0.88 | 0.91 | 0.91 | 0.92 | 0.94 | 0.97 | 0.98 | 0.97 | 0.97 | 1 | 1.02 | 1 | 1.08 | 1.09 | 1.06 | 1.08 | 1.05 | 1.05 | 1.04 | 1.05 | 1.05 | 1.04 | 1.03 | 1.05 | 1.02 | 1 | 1.03 | 0.97 | 0.97 | 0.96 | 0.96 | 0.96 | 0.96 | 0.95 | 0.97 | 0.97 | 0.99 | 0.99 | 1.03 | 1.1 | 1.12 | 1.11 | 1.12 | 1.11 | 1.1 | 1.13 | 1.15 | 1.16 | 1.15 | 1.17 | 1.13 | 1.12 | 1.1 | 1.1 | 1.09 | 1.09 | 1.11 | 1.09 | 1.05 | 1.06 | 1.09 | 1.06 | 1.08 | 1.07 | 1.07 | 1.09 | 1.12 | 1.12 | 1.11 | 1.15 | 1.15 | 1.11 | 1.07 | 1.04 | 1.04 | 1.06 | 1.05 | 1.05 | 1.05 | 1.05 | 1.05 | 1.01 | 1.04 | 1.05 | 1.07 | 1.13 | 1.09 | 1.04 | 1.1 | 1.13 | 1.12 | 1.13 | 1.13 | 1.16 | 1.15 | 1.14 | 1.16 | 1.13 | 1.18 | 1.24 | 1.19 | 1.14 | 1.15 | 1.15 | 1.15 | 1.14 | 1.14 | 1.15 | 1.15 | 1.18 | 1.2 | 1.18 | 1.17 | 1.17 | 1.16 | 1.16 | 1.16 | 1.16 | 1.16 | 1.16 | 1.15 | 1.12 | 1.08 | 1.07 | 1.04 | 1.03 | 1.04 | 1.04 | 1.04 | 1.04 | 1.03 | 1.03 | 1.02 | 1.04 | 1.08 | 1.08 | 1.09 | 1.13
1623 |  | 0.97 | 0.94 | 0.94 | 0.97 | 0.97 | 0.95 | 0.95 | 0.96 | 0.98 | 0.97 | 0.98 | 0.97 | 0.96 | 0.95 | 0.95 | 0.92 | 0.9 | 0.91 | 0.91 | 0.9 | 0.88 | 0.88 | 0.87 | 0.84 | 0.87 | 0.87 | 0.88 | 0.9 | 0.92 | 0.93 | 0.92 | 0.92 | 0.95 | 0.96 | 0.95 | 1.02 | 1.03 | 1 | 1.02 | 0.99 | 1 | 0.99 | 1 | 1 | 0.99 | 0.98 | 0.99 | 0.97 | 0.95 | 0.98 | 0.93 | 0.93 | 0.91 | 0.91 | 0.91 | 0.91 | 0.9 | 0.92 | 0.92 | 0.94 | 0.94 | 0.97 | 1.04 | 1.06 | 1.05 | 1.05 | 1.05 | 1.04 | 1.06 | 1.08 | 1.09 | 1.08 | 1.1 | 1.07 | 1.05 | 1.03 | 1.03 | 1.03 | 1.03 | 1.05 | 1.03 | 0.99 | 1 | 1.03 | 1.01 | 1.03 | 1.02 | 1.02 | 1.03 | 1.05 | 1.06 | 1.05 | 1.08 | 1.09 | 1.05 | 1.02 | 0.99 | 0.98 | 1.01 | 1 | 1 | 1 | 1 | 1 | 0.96 | 0.99 | 1 | 1.01 | 1.07 | 1.03 | 0.99 | 1.04 | 1.06 | 1.06 | 1.06 | 1.07 | 1.1 | 1.1 | 1.09 | 1.1 | 1.07 | 1.12 | 1.17 | 1.13 | 1.08 | 1.09 | 1.09 | 1.09 | 1.08 | 1.08 | 1.09 | 1.09 | 1.11 | 1.13 | 1.11 | 1.11 | 1.11 | 1.09 | 1.09 | 1.09 | 1.1 | 1.09 | 1.09 | 1.09 | 1.06 | 1.02 | 1.02 | 0.99 | 0.98 | 0.99 | 0.99 | 0.98 | 0.99 | 0.98 | 0.98 | 0.97 | 0.99 | 1.02 | 1.02 | 1.03 | 1.07
1640 |  | 1.04 | 1.01 | 1.01 | 1.05 | 1.04 | 1.03 | 1.03 | 1.03 | 1.06 | 1.05 | 1.06 | 1.05 | 1.04 | 1.03 | 1.03 | 1 | 0.97 | 0.98 | 0.98 | 0.97 | 0.94 | 0.94 | 0.93 | 0.9 | 0.93 | 0.93 | 0.94 | 0.96 | 1 | 1 | 1 | 1 | 1.03 | 1.05 | 1.03 | 1.11 | 1.12 | 1.09 | 1.11 | 1.08 | 1.08 | 1.07 | 1.08 | 1.08 | 1.07 | 1.06 | 1.07 | 1.04 | 1.03 | 1.06 | 0.99 | 0.99 | 0.98 | 0.98 | 0.98 | 0.98 | 0.97 | 0.99 | 0.98 | 1.01 | 1.01 | 1.05 | 1.13 | 1.15 | 1.14 | 1.15 | 1.15 | 1.13 | 1.16 | 1.18 | 1.2 | 1.19 | 1.21 | 1.17 | 1.15 | 1.13 | 1.13 | 1.13 | 1.13 | 1.14 | 1.12 | 1.08 | 1.09 | 1.12 | 1.09 | 1.12 | 1.11 | 1.1 | 1.12 | 1.14 | 1.15 | 1.14 | 1.17 | 1.18 | 1.14 | 1.09 | 1.06 | 1.05 | 1.08 | 1.07 | 1.07 | 1.07 | 1.06 | 1.07 | 1.03 | 1.06 | 1.08 | 1.09 | 1.16 | 1.12 | 1.06 | 1.13 | 1.15 | 1.15 | 1.15 | 1.15 | 1.18 | 1.18 | 1.17 | 1.18 | 1.15 | 1.2 | 1.26 | 1.22 | 1.16 | 1.17 | 1.17 | 1.18 | 1.17 | 1.17 | 1.18 | 1.18 | 1.21 | 1.23 | 1.21 | 1.2 | 1.21 | 1.19 | 1.19 | 1.19 | 1.19 | 1.19 | 1.19 | 1.18 | 1.15 | 1.1 | 1.1 | 1.06 | 1.05 | 1.05 | 1.06 | 1.05 | 1.06 | 1.05 | 1.04 | 1.04 | 1.06 | 1.09 | 1.09 | 1.1 | 1.15
1662 |  | 1.03 | 1.01 | 1.01 | 1.04 | 1.04 | 1.03 | 1.03 | 1.03 | 1.05 | 1.04 | 1.06 | 1.05 | 1.03 | 1.03 | 1.03 | 0.99 | 0.97 | 0.97 | 0.97 | 0.97 | 0.94 | 0.94 | 0.92 | 0.89 | 0.93 | 0.93 | 0.93 | 0.96 | 0.99 | 1 | 0.99 | 0.99 | 1.02 | 1.04 | 1.02 | 1.11 | 1.12 | 1.08 | 1.11 | 1.07 | 1.08 | 1.06 | 1.07 | 1.08 | 1.07 | 1.05 | 1.07 | 1.04 | 1.02 | 1.05 | 0.99 | 0.99 | 0.98 | 0.97 | 0.98 | 0.98 | 0.96 | 0.98 | 0.98 | 1 | 1.01 | 1.05 | 1.12 | 1.15 | 1.14 | 1.14 | 1.14 | 1.13 | 1.16 | 1.18 | 1.19 | 1.18 | 1.2 | 1.16 | 1.15 | 1.12 | 1.13 | 1.12 | 1.12 | 1.14 | 1.11 | 1.07 | 1.08 | 1.11 | 1.09 | 1.11 | 1.1 | 1.1 | 1.12 | 1.14 | 1.14 | 1.13 | 1.17 | 1.18 | 1.13 | 1.09 | 1.06 | 1.05 | 1.08 | 1.07 | 1.07 | 1.06 | 1.06 | 1.07 | 1.03 | 1.06 | 1.07 | 1.09 | 1.15 | 1.11 | 1.06 | 1.12 | 1.15 | 1.15 | 1.15 | 1.15 | 1.18 | 1.17 | 1.17 | 1.18 | 1.15 | 1.2 | 1.26 | 1.21 | 1.16 | 1.17 | 1.17 | 1.17 | 1.17 | 1.17 | 1.18 | 1.17 | 1.2 | 1.22 | 1.2 | 1.2 | 1.2 | 1.19 | 1.19 | 1.18 | 1.19 | 1.18 | 1.18 | 1.17 | 1.14 | 1.1 | 1.09 | 1.05 | 1.04 | 1.05 | 1.06 | 1.05 | 1.06 | 1.05 | 1.04 | 1.04 | 1.06 | 1.09 | 1.09 | 1.1 | 1.15
1665 |  | 0.97 | 0.94 | 0.94 | 0.97 | 0.97 | 0.95 | 0.95 | 0.96 | 0.98 | 0.97 | 0.98 | 0.97 | 0.96 | 0.95 | 0.95 | 0.93 | 0.9 | 0.91 | 0.91 | 0.91 | 0.88 | 0.88 | 0.87 | 0.84 | 0.87 | 0.87 | 0.88 | 0.9 | 0.93 | 0.93 | 0.92 | 0.92 | 0.95 | 0.97 | 0.95 | 1.02 | 1.03 | 1 | 1.02 | 1 | 1 | 0.99 | 1 | 1 | 0.99 | 0.98 | 0.99 | 0.97 | 0.96 | 0.98 | 0.93 | 0.93 | 0.91 | 0.91 | 0.91 | 0.91 | 0.9 | 0.92 | 0.92 | 0.94 | 0.94 | 0.98 | 1.04 | 1.06 | 1.05 | 1.06 | 1.05 | 1.04 | 1.07 | 1.08 | 1.09 | 1.09 | 1.1 | 1.07 | 1.06 | 1.03 | 1.04 | 1.04 | 1.03 | 1.05 | 1.03 | 1 | 1 | 1.03 | 1.01 | 1.03 | 1.02 | 1.02 | 1.04 | 1.06 | 1.06 | 1.05 | 1.08 | 1.09 | 1.05 | 1.02 | 0.99 | 0.98 | 1.01 | 1 | 1 | 1 | 1 | 1 | 0.97 | 0.99 | 1 | 1.01 | 1.07 | 1.03 | 0.99 | 1.04 | 1.06 | 1.06 | 1.06 | 1.07 | 1.1 | 1.09 | 1.09 | 1.1 | 1.07 | 1.12 | 1.17 | 1.13 | 1.08 | 1.09 | 1.09 | 1.09 | 1.08 | 1.08 | 1.09 | 1.09 | 1.11 | 1.13 | 1.11 | 1.11 | 1.11 | 1.1 | 1.09 | 1.09 | 1.1 | 1.09 | 1.09 | 1.09 | 1.06 | 1.02 | 1.02 | 0.99 | 0.98 | 0.99 | 0.99 | 0.98 | 0.99 | 0.98 | 0.98 | 0.97 | 0.99 | 1.02 | 1.02 | 1.03 | 1.07
1683 |  | 0.93 | 0.91 | 0.91 | 0.94 | 0.94 | 0.92 | 0.92 | 0.93 | 0.95 | 0.94 | 0.95 | 0.94 | 0.93 | 0.92 | 0.92 | 0.9 | 0.87 | 0.88 | 0.88 | 0.88 | 0.85 | 0.85 | 0.84 | 0.82 | 0.85 | 0.85 | 0.85 | 0.87 | 0.9 | 0.9 | 0.89 | 0.89 | 0.92 | 0.93 | 0.93 | 0.99 | 0.99 | 0.97 | 0.98 | 0.96 | 0.96 | 0.95 | 0.96 | 0.97 | 0.96 | 0.95 | 0.96 | 0.93 | 0.92 | 0.95 | 0.89 | 0.89 | 0.88 | 0.88 | 0.88 | 0.88 | 0.87 | 0.89 | 0.88 | 0.9 | 0.91 | 0.94 | 1 | 1.02 | 1.02 | 1.02 | 1.02 | 1 | 1.03 | 1.04 | 1.05 | 1.05 | 1.06 | 1.03 | 1.02 | 1 | 1 | 1 | 1 | 1.02 | 0.99 | 0.96 | 0.97 | 1 | 0.98 | 1 | 0.99 | 0.98 | 1 | 1.02 | 1.02 | 1.01 | 1.04 | 1.05 | 1.01 | 0.98 | 0.96 | 0.95 | 0.97 | 0.97 | 0.97 | 0.97 | 0.97 | 0.97 | 0.94 | 0.96 | 0.97 | 0.98 | 1.03 | 0.99 | 0.95 | 1 | 1.02 | 1.02 | 1.02 | 1.03 | 1.05 | 1.05 | 1.05 | 1.06 | 1.03 | 1.08 | 1.13 | 1.1 | 1.04 | 1.06 | 1.05 | 1.05 | 1.04 | 1.04 | 1.05 | 1.05 | 1.07 | 1.08 | 1.07 | 1.07 | 1.07 | 1.05 | 1.05 | 1.05 | 1.06 | 1.05 | 1.05 | 1.05 | 1.02 | 0.99 | 0.98 | 0.95 | 0.95 | 0.96 | 0.96 | 0.95 | 0.96 | 0.95 | 0.94 | 0.94 | 0.96 | 0.98 | 0.98 | 0.99 | 1.03
1689 |  | 1.01 | 0.99 | 0.99 | 1.02 | 1.02 | 1 | 1 | 1.01 | 1.03 | 1.02 | 1.04 | 1.02 | 1.01 | 1 | 1 | 0.97 | 0.95 | 0.95 | 0.95 | 0.95 | 0.92 | 0.92 | 0.91 | 0.88 | 0.91 | 0.91 | 0.92 | 0.94 | 0.97 | 0.98 | 0.97 | 0.97 | 1 | 1.02 | 1 | 1.08 | 1.09 | 1.06 | 1.08 | 1.05 | 1.05 | 1.04 | 1.05 | 1.05 | 1.04 | 1.03 | 1.05 | 1.02 | 1 | 1.03 | 0.97 | 0.97 | 0.96 | 0.95 | 0.96 | 0.96 | 0.94 | 0.96 | 0.96 | 0.98 | 0.99 | 1.03 | 1.1 | 1.12 | 1.11 | 1.12 | 1.11 | 1.1 | 1.13 | 1.14 | 1.16 | 1.15 | 1.17 | 1.13 | 1.12 | 1.1 | 1.1 | 1.1 | 1.09 | 1.11 | 1.09 | 1.05 | 1.06 | 1.09 | 1.06 | 1.09 | 1.08 | 1.07 | 1.09 | 1.11 | 1.12 | 1.11 | 1.14 | 1.15 | 1.11 | 1.07 | 1.04 | 1.03 | 1.06 | 1.05 | 1.04 | 1.04 | 1.04 | 1.04 | 1.01 | 1.03 | 1.05 | 1.06 | 1.13 | 1.09 | 1.04 | 1.1 | 1.12 | 1.12 | 1.12 | 1.12 | 1.15 | 1.15 | 1.14 | 1.16 | 1.12 | 1.17 | 1.23 | 1.19 | 1.14 | 1.15 | 1.15 | 1.15 | 1.14 | 1.14 | 1.15 | 1.15 | 1.18 | 1.19 | 1.17 | 1.17 | 1.17 | 1.16 | 1.16 | 1.16 | 1.16 | 1.16 | 1.15 | 1.15 | 1.12 | 1.07 | 1.07 | 1.03 | 1.02 | 1.03 | 1.04 | 1.03 | 1.04 | 1.03 | 1.02 | 1.02 | 1.04 | 1.07 | 1.07 | 1.08
1705 |  | 1 | 0.97 | 0.97 | 1.01 | 1.01 | 0.99 | 0.99 | 0.99 | 1.02 | 1.01 | 1.02 | 1.01 | 1 | 0.99 | 0.99 | 0.96 | 0.94 | 0.94 | 0.95 | 0.94 | 0.91 | 0.91 | 0.9 | 0.87 | 0.9 | 0.9 | 0.91 | 0.93 | 0.96 | 0.97 | 0.96 | 0.96 | 0.99 | 1.01 | 0.99 | 1.07 | 1.08 | 1.05 | 1.07 | 1.04 | 1.04 | 1.03 | 1.04 | 1.04 | 1.03 | 1.02 | 1.03 | 1 | 0.99 | 1.02 | 0.96 | 0.96 | 0.95 | 0.94 | 0.95 | 0.95 | 0.93 | 0.95 | 0.95 | 0.97 | 0.98 | 1.01 | 1.08 | 1.1 | 1.1 | 1.1 | 1.1 | 1.09 | 1.12 | 1.13 | 1.15 | 1.14 | 1.16 | 1.12 | 1.11 | 1.08 | 1.09 | 1.08 | 1.08 | 1.1 | 1.08 | 1.04 | 1.05 | 1.08 | 1.05 | 1.08 | 1.07 | 1.06 | 1.08 | 1.1 | 1.1 | 1.09 | 1.13 | 1.13 | 1.09 | 1.05 | 1.03 | 1.02 | 1.04 | 1.03 | 1.03 | 1.03 | 1.03 | 1.03 | 1 | 1.02 | 1.04 | 1.05 | 1.11 | 1.07 | 1.02 | 1.08 | 1.11 | 1.1 | 1.1 | 1.11 | 1.13 | 1.13 | 1.13 | 1.14 | 1.11 | 1.16 | 1.22 | 1.17 | 1.12 | 1.13 | 1.13 | 1.13 | 1.12 | 1.12 | 1.13 | 1.13 | 1.16 | 1.18 | 1.16 | 1.16 | 1.16 | 1.15 | 1.14 | 1.14 | 1.15 | 1.14 | 1.14 | 1.13 | 1.1 | 1.06 | 1.06 | 1.02 | 1.01 | 1.02 | 1.02 | 1.01 | 1.02 | 1.01 | 1.01 | 1 | 1.02 | 1.05 | 1.05 | 1.06
1723 |  | 0.91 | 0.89 | 0.89 | 0.92 | 0.91 | 0.9 | 0.9 | 0.9 | 0.92 | 0.91 | 0.92 | 0.91 | 0.9 | 0.9 | 0.89 | 0.87 | 0.85 | 0.86 | 0.86 | 0.85 | 0.83 | 0.83 | 0.82 | 0.8 | 0.82 | 0.83 | 0.83 | 0.85 | 0.87 | 0.88 | 0.86 | 0.87 | 0.89 | 0.91 | 0.9 | 0.96 | 0.96 | 0.94 | 0.95 | 0.93 | 0.94 | 0.93 | 0.94 | 0.94 | 0.93 | 0.92 | 0.93 | 0.91 | 0.9 | 0.92 | 0.87 | 0.87 | 0.86 | 0.86 | 0.86 | 0.86 | 0.85 | 0.86 | 0.86 | 0.88 | 0.89 | 0.92 | 0.98 | 0.99 | 0.99 | 0.99 | 0.98 | 0.97 | 0.99 | 1 | 1.02 | 1.01 | 1.02 | 1 | 0.98 | 0.97 | 0.97 | 0.97 | 0.97 | 0.99 | 0.97 | 0.94 | 0.94 | 0.97 | 0.95 | 0.97 | 0.96 | 0.96 | 0.97 | 0.99 | 0.99 | 0.98 | 1.01 | 1.02 | 0.99 | 0.95 | 0.93 | 0.93 | 0.95 | 0.94 | 0.94 | 0.94 | 0.94 | 0.94 | 0.91 | 0.93 | 0.94 | 0.95 | 1 | 0.96 | 0.92 | 0.97 | 0.99 | 0.99 | 1 | 1 | 1.03 | 1.03 | 1.03 | 1.04 | 1.01 | 1.05 | 1.1 | 1.07 | 1.02 | 1.03 | 1.02 | 1.03 | 1.01 | 1.01 | 1.02 | 1.02 | 1.04 | 1.05 | 1.04 | 1.04 | 1.04 | 1.02 | 1.02 | 1.02 | 1.03 | 1.02 | 1.02 | 1.01 | 0.99 | 0.96 | 0.96 | 0.93 | 0.92 | 0.93 | 0.94 | 0.93 | 0.93 | 0.93 | 0.92 | 0.91 | 0.93 | 0.96 | 0.96 | 0.96
1728 |  | 0.93 | 0.91 | 0.91 | 0.94 | 0.93 | 0.92 | 0.92 | 0.92 | 0.94 | 0.93 | 0.94 | 0.93 | 0.92 | 0.91 | 0.91 | 0.89 | 0.87 | 0.88 | 0.88 | 0.87 | 0.85 | 0.85 | 0.84 | 0.81 | 0.84 | 0.84 | 0.84 | 0.86 | 0.89 | 0.89 | 0.88 | 0.88 | 0.91 | 0.93 | 0.91 | 0.98 | 0.98 | 0.96 | 0.97 | 0.95 | 0.96 | 0.95 | 0.96 | 0.96 | 0.95 | 0.94 | 0.95 | 0.93 | 0.92 | 0.94 | 0.89 | 0.89 | 0.88 | 0.87 | 0.88 | 0.88 | 0.87 | 0.88 | 0.88 | 0.9 | 0.91 | 0.94 | 1 | 1.01 | 1.01 | 1.01 | 1.01 | 0.99 | 1.02 | 1.03 | 1.04 | 1.04 | 1.05 | 1.02 | 1.01 | 0.99 | 0.99 | 0.99 | 0.99 | 1.01 | 0.99 | 0.96 | 0.97 | 0.99 | 0.97 | 0.99 | 0.98 | 0.98 | 0.99 | 1.01 | 1.01 | 1 | 1.04 | 1.04 | 1.01 | 0.97 | 0.95 | 0.95 | 0.97 | 0.96 | 0.96 | 0.96 | 0.96 | 0.96 | 0.93 | 0.95 | 0.96 | 0.97 | 1.02 | 0.99 | 0.94 | 1 | 1.02 | 1.01 | 1.02 | 1.02 | 1.05 | 1.05 | 1.05 | 1.06 | 1.03 | 1.08 | 1.13 | 1.09 | 1.04 | 1.05 | 1.05 | 1.05 | 1.04 | 1.04 | 1.04 | 1.04 | 1.07 | 1.08 | 1.06 | 1.06 | 1.06 | 1.05 | 1.05 | 1.04 | 1.05 | 1.05 | 1.05 | 1.04 | 1.01 | 0.98 | 0.98 | 0.95 | 0.94 | 0.95 | 0.95 | 0.94 | 0.95 | 0.94 | 0.94 | 0.93 | 0.95 | 0.98 | 0.98 | 0.98
1731 |  | 0.96 | 0.94 | 0.93 | 0.97 | 0.96 | 0.95 | 0.95 | 0.95 | 0.97 | 0.96 | 0.98 | 0.96 | 0.95 | 0.95 | 0.94 | 0.92 | 0.9 | 0.9 | 0.91 | 0.9 | 0.88 | 0.87 | 0.86 | 0.84 | 0.87 | 0.87 | 0.87 | 0.89 | 0.92 | 0.92 | 0.91 | 0.91 | 0.94 | 0.96 | 0.94 | 1.01 | 1.02 | 0.99 | 1.01 | 0.98 | 0.99 | 0.98 | 0.99 | 0.99 | 0.98 | 0.97 | 0.99 | 0.96 | 0.95 | 0.97 | 0.92 | 0.92 | 0.91 | 0.9 | 0.91 | 0.91 | 0.9 | 0.91 | 0.91 | 0.93 | 0.94 | 0.97 | 1.03 | 1.05 | 1.04 | 1.04 | 1.04 | 1.03 | 1.05 | 1.07 | 1.08 | 1.07 | 1.09 | 1.06 | 1.04 | 1.02 | 1.03 | 1.03 | 1.02 | 1.04 | 1.02 | 0.99 | 1 | 1.02 | 1 | 1.02 | 1.01 | 1.01 | 1.03 | 1.05 | 1.05 | 1.04 | 1.07 | 1.08 | 1.04 | 1.01 | 0.98 | 0.97 | 1 | 0.99 | 0.99 | 0.99 | 0.99 | 0.99 | 0.96 | 0.98 | 0.99 | 1 | 1.06 | 1.02 | 0.98 | 1.03 | 1.06 | 1.05 | 1.06 | 1.06 | 1.09 | 1.09 | 1.08 | 1.1 | 1.07 | 1.11 | 1.17 | 1.12 | 1.07 | 1.09 | 1.08 | 1.09 | 1.07 | 1.07 | 1.08 | 1.08 | 1.11 | 1.12 | 1.1 | 1.1 | 1.1 | 1.09 | 1.08 | 1.08 | 1.09 | 1.09 | 1.08 | 1.07 | 1.05 | 1.01 | 1.01 | 0.98 | 0.97 | 0.98 | 0.98 | 0.97 | 0.98 | 0.97 | 0.97 | 0.96 | 0.98 | 1.01 | 1.01 | 1.02
1734 |  | 0.92 | 0.9 | 0.9 | 0.92 | 0.92 | 0.91 | 0.91 | 0.91 | 0.93 | 0.92 | 0.93 | 0.92 | 0.91 | 0.9 | 0.9 | 0.88 | 0.86 | 0.87 | 0.87 | 0.86 | 0.84 | 0.84 | 0.83 | 0.8 | 0.83 | 0.83 | 0.84 | 0.85 | 0.88 | 0.89 | 0.87 | 0.87 | 0.9 | 0.92 | 0.91 | 0.97 | 0.97 | 0.95 | 0.96 | 0.94 | 0.94 | 0.94 | 0.95 | 0.95 | 0.94 | 0.93 | 0.94 | 0.92 | 0.91 | 0.93 | 0.88 | 0.88 | 0.87 | 0.86 | 0.87 | 0.87 | 0.86 | 0.87 | 0.87 | 0.89 | 0.9 | 0.93 | 0.99 | 1 | 1 | 1 | 0.99 | 0.98 | 1 | 1.01 | 1.03 | 1.02 | 1.03 | 1.01 | 0.99 | 0.98 | 0.98 | 0.98 | 0.98 | 1 | 0.98 | 0.95 | 0.95 | 0.98 | 0.96 | 0.98 | 0.97 | 0.97 | 0.98 | 1 | 1 | 0.99 | 1.02 | 1.03 | 0.99 | 0.96 | 0.94 | 0.93 | 0.95 | 0.95 | 0.95 | 0.95 | 0.95 | 0.95 | 0.92 | 0.94 | 0.95 | 0.96 | 1.01 | 0.97 | 0.93 | 0.98 | 1 | 1 | 1.01 | 1.01 | 1.04 | 1.04 | 1.03 | 1.04 | 1.02 | 1.06 | 1.11 | 1.08 | 1.02 | 1.04 | 1.03 | 1.03 | 1.02 | 1.02 | 1.03 | 1.03 | 1.05 | 1.06 | 1.05 | 1.05 | 1.05 | 1.03 | 1.03 | 1.03 | 1.04 | 1.03 | 1.03 | 1.02 | 1 | 0.97 | 0.96 | 0.94 | 0.93 | 0.94 | 0.94 | 0.93 | 0.94 | 0.93 | 0.93 | 0.92 | 0.94 | 0.96 | 0.96 | 0.97
1737 |  | 0.94 | 0.92 | 0.92 | 0.95 | 0.95 | 0.93 | 0.93 | 0.93 | 0.95 | 0.94 | 0.96 | 0.95 | 0.93 | 0.93 | 0.93 | 0.9 | 0.88 | 0.89 | 0.89 | 0.88 | 0.86 | 0.86 | 0.85 | 0.82 | 0.85 | 0.85 | 0.86 | 0.88 | 0.9 | 0.91 | 0.89 | 0.9 | 0.92 | 0.94 | 0.93 | 0.99 | 1 | 0.97 | 0.99 | 0.97 | 0.97 | 0.96 | 0.97 | 0.98 | 0.97 | 0.96 | 0.97 | 0.94 | 0.93 | 0.96 | 0.9 | 0.9 | 0.89 | 0.89 | 0.89 | 0.89 | 0.88 | 0.9 | 0.89 | 0.91 | 0.92 | 0.95 | 1.01 | 1.03 | 1.02 | 1.03 | 1.02 | 1.01 | 1.03 | 1.04 | 1.06 | 1.05 | 1.07 | 1.04 | 1.02 | 1 | 1.01 | 1.01 | 1 | 1.02 | 1 | 0.97 | 0.98 | 1 | 0.98 | 1 | 1 | 0.99 | 1.01 | 1.03 | 1.03 | 1.02 | 1.05 | 1.06 | 1.02 | 0.99 | 0.97 | 0.96 | 0.98 | 0.97 | 0.97 | 0.97 | 0.97 | 0.97 | 0.94 | 0.96 | 0.97 | 0.98 | 1.04 | 1 | 0.96 | 1.01 | 1.03 | 1.03 | 1.04 | 1.04 | 1.07 | 1.07 | 1.06 | 1.08 | 1.05 | 1.09 | 1.14 | 1.1 | 1.05 | 1.07 | 1.06 | 1.06 | 1.05 | 1.05 | 1.06 | 1.06 | 1.08 | 1.1 | 1.08 | 1.08 | 1.08 | 1.06 | 1.06 | 1.06 | 1.07 | 1.06 | 1.06 | 1.05 | 1.03 | 0.99 | 0.99 | 0.96 | 0.95 | 0.96 | 0.97 | 0.96 | 0.96 | 0.96 | 0.95 | 0.95 | 0.97 | 0.99 | 0.99 | 1
1738 |  | 0.91 | 0.89 | 0.89 | 0.91 | 0.91 | 0.9 | 0.9 | 0.9 | 0.92 | 0.91 | 0.92 | 0.91 | 0.9 | 0.89 | 0.89 | 0.87 | 0.85 | 0.86 | 0.86 | 0.85 | 0.83 | 0.83 | 0.82 | 0.8 | 0.82 | 0.82 | 0.83 | 0.85 | 0.87 | 0.88 | 0.86 | 0.87 | 0.89 | 0.91 | 0.9 | 0.95 | 0.96 | 0.93 | 0.95 | 0.93 | 0.93 | 0.93 | 0.93 | 0.94 | 0.93 | 0.92 | 0.93 | 0.91 | 0.9 | 0.92 | 0.87 | 0.87 | 0.86 | 0.85 | 0.86 | 0.86 | 0.85 | 0.86 | 0.86 | 0.88 | 0.89 | 0.92 | 0.97 | 0.99 | 0.98 | 0.99 | 0.98 | 0.97 | 0.99 | 1 | 1.01 | 1.01 | 1.02 | 0.99 | 0.98 | 0.96 | 0.97 | 0.97 | 0.96 | 0.98 | 0.96 | 0.94 | 0.94 | 0.97 | 0.95 | 0.97 | 0.96 | 0.96 | 0.97 | 0.99 | 0.99 | 0.98 | 1.01 | 1.02 | 0.98 | 0.95 | 0.93 | 0.93 | 0.94 | 0.94 | 0.94 | 0.94 | 0.94 | 0.94 | 0.91 | 0.93 | 0.94 | 0.95 | 1 | 0.96 | 0.92 | 0.97 | 0.99 | 0.99 | 0.99 | 1 | 1.02 | 1.02 | 1.02 | 1.03 | 1.01 | 1.05 | 1.1 | 1.06 | 1.01 | 1.03 | 1.02 | 1.02 | 1.01 | 1.01 | 1.02 | 1.02 | 1.04 | 1.05 | 1.03 | 1.03 | 1.04 | 1.02 | 1.02 | 1.02 | 1.02 | 1.02 | 1.02 | 1.01 | 0.99 | 0.96 | 0.95 | 0.93 | 0.92 | 0.93 | 0.93 | 0.92 | 0.93 | 0.92 | 0.92 | 0.91 | 0.93 | 0.95 | 0.95 | 0.96
1744 |  | 0.9 | 0.88 | 0.88 | 0.9 | 0.9 | 0.89 | 0.89 | 0.89 | 0.91 | 0.9 | 0.91 | 0.9 | 0.89 | 0.89 | 0.88 | 0.86 | 0.84 | 0.85 | 0.85 | 0.84 | 0.82 | 0.82 | 0.81 | 0.79 | 0.82 | 0.82 | 0.82 | 0.84 | 0.86 | 0.87 | 0.86 | 0.86 | 0.88 | 0.9 | 0.89 | 0.95 | 0.95 | 0.93 | 0.94 | 0.92 | 0.93 | 0.92 | 0.93 | 0.93 | 0.92 | 0.91 | 0.92 | 0.9 | 0.89 | 0.91 | 0.86 | 0.86 | 0.85 | 0.85 | 0.85 | 0.85 | 0.84 | 0.85 | 0.85 | 0.87 | 0.88 | 0.91 | 0.96 | 0.98 | 0.97 | 0.98 | 0.97 | 0.96 | 0.98 | 0.99 | 1.01 | 1 | 1.01 | 0.98 | 0.97 | 0.95 | 0.96 | 0.96 | 0.96 | 0.98 | 0.96 | 0.93 | 0.93 | 0.96 | 0.94 | 0.96 | 0.95 | 0.95 | 0.96 | 0.98 | 0.98 | 0.97 | 1 | 1 | 0.97 | 0.94 | 0.92 | 0.92 | 0.94 | 0.93 | 0.93 | 0.93 | 0.93 | 0.93 | 0.9 | 0.92 | 0.93 | 0.94 | 0.98 | 0.95 | 0.91 | 0.96 | 0.98 | 0.98 | 0.98 | 0.98 | 1.01 | 1.01 | 1.01 | 1.02 | 0.99 | 1.04 | 1.09 | 1.05 | 1 | 1.01 | 1.01 | 1.01 | 1 | 1 | 1 | 1.01 | 1.03 | 1.04 | 1.02 | 1.02 | 1.03 | 1.01 | 1.01 | 1.01 | 1.01 | 1.01 | 1.01 | 1 | 0.98 | 0.95 | 0.94 | 0.92 | 0.91 | 0.92 | 0.92 | 0.91 | 0.92 | 0.91 | 0.91 | 0.9 | 0.92 | 0.94 | 0.94 | 0.95
1762 |  | 0.84 | 0.82 | 0.82 | 0.85 | 0.84 | 0.83 | 0.83 | 0.84 | 0.85 | 0.84 | 0.85 | 0.84 | 0.83 | 0.83 | 0.83 | 0.81 | 0.79 | 0.8 | 0.8 | 0.79 | 0.77 | 0.77 | 0.76 | 0.74 | 0.77 | 0.77 | 0.77 | 0.79 | 0.81 | 0.82 | 0.8 | 0.81 | 0.83 | 0.84 | 0.84 | 0.89 | 0.89 | 0.87 | 0.88 | 0.86 | 0.86 | 0.86 | 0.87 | 0.87 | 0.86 | 0.86 | 0.86 | 0.84 | 0.83 | 0.85 | 0.81 | 0.81 | 0.79 | 0.79 | 0.8 | 0.8 | 0.79 | 0.8 | 0.8 | 0.81 | 0.82 | 0.85 | 0.9 | 0.91 | 0.91 | 0.91 | 0.91 | 0.89 | 0.91 | 0.92 | 0.93 | 0.93 | 0.94 | 0.91 | 0.9 | 0.89 | 0.89 | 0.89 | 0.89 | 0.91 | 0.89 | 0.87 | 0.87 | 0.89 | 0.88 | 0.89 | 0.89 | 0.89 | 0.9 | 0.91 | 0.91 | 0.9 | 0.93 | 0.93 | 0.91 | 0.88 | 0.86 | 0.86 | 0.88 | 0.87 | 0.87 | 0.88 | 0.87 | 0.88 | 0.85 | 0.86 | 0.87 | 0.87 | 0.92 | 0.89 | 0.85 | 0.89 | 0.91 | 0.91 | 0.91 | 0.92 | 0.94 | 0.94 | 0.95 | 0.95 | 0.93 | 0.98 | 1.02 | 0.99 | 0.94 | 0.95 | 0.94 | 0.94 | 0.93 | 0.93 | 0.93 | 0.94 | 0.96 | 0.96 | 0.95 | 0.95 | 0.95 | 0.94 | 0.94 | 0.94 | 0.94 | 0.94 | 0.94 | 0.93 | 0.91 | 0.89 | 0.88 | 0.86 | 0.85 | 0.86 | 0.87 | 0.85 | 0.86 | 0.86 | 0.85 | 0.85 | 0.86 | 0.88 | 0.88 | 0.89
1768 |  | 0.88 | 0.86 | 0.86 | 0.89 | 0.88 | 0.87 | 0.87 | 0.87 | 0.89 | 0.88 | 0.89 | 0.88 | 0.87 | 0.87 | 0.86 | 0.84 | 0.83 | 0.83 | 0.84 | 0.83 | 0.81 | 0.81 | 0.79 | 0.77 | 0.8 | 0.8 | 0.8 | 0.82 | 0.84 | 0.85 | 0.84 | 0.84 | 0.86 | 0.88 | 0.87 | 0.92 | 0.93 | 0.9 | 0.92 | 0.9 | 0.9 | 0.9 | 0.91 | 0.91 | 0.9 | 0.89 | 0.9 | 0.88 | 0.87 | 0.89 | 0.85 | 0.84 | 0.83 | 0.83 | 0.84 | 0.83 | 0.82 | 0.84 | 0.83 | 0.85 | 0.86 | 0.89 | 0.94 | 0.96 | 0.95 | 0.95 | 0.95 | 0.93 | 0.96 | 0.97 | 0.98 | 0.97 | 0.99 | 0.96 | 0.95 | 0.93 | 0.93 | 0.93 | 0.93 | 0.95 | 0.93 | 0.91 | 0.91 | 0.94 | 0.92 | 0.94 | 0.93 | 0.93 | 0.94 | 0.95 | 0.95 | 0.95 | 0.98 | 0.98 | 0.95 | 0.92 | 0.9 | 0.9 | 0.92 | 0.91 | 0.91 | 0.91 | 0.91 | 0.91 | 0.88 | 0.9 | 0.91 | 0.91 | 0.96 | 0.93 | 0.89 | 0.94 | 0.96 | 0.95 | 0.96 | 0.96 | 0.99 | 0.99 | 0.99 | 1 | 0.97 | 1.02 | 1.07 | 1.03 | 0.98 | 0.99 | 0.99 | 0.99 | 0.98 | 0.98 | 0.98 | 0.98 | 1.01 | 1.01 | 1 | 1 | 1 | 0.98 | 0.98 | 0.98 | 0.99 | 0.98 | 0.99 | 0.98 | 0.95 | 0.93 | 0.92 | 0.9 | 0.89 | 0.9 | 0.91 | 0.89 | 0.9 | 0.89 | 0.89 | 0.88 | 0.9 | 0.92 | 0.92 | 0.93
1773 |  | 0.77 | 0.75 | 0.75 | 0.77 | 0.77 | 0.75 | 0.75 | 0.76 | 0.77 | 0.77 | 0.78 | 0.77 | 0.75 | 0.75 | 0.75 | 0.73 | 0.72 | 0.73 | 0.73 | 0.72 | 0.71 | 0.71 | 0.7 | 0.68 | 0.7 | 0.7 | 0.71 | 0.72 | 0.74 | 0.74 | 0.73 | 0.73 | 0.75 | 0.76 | 0.77 | 0.8 | 0.81 | 0.79 | 0.79 | 0.78 | 0.78 | 0.78 | 0.79 | 0.79 | 0.78 | 0.78 | 0.78 | 0.76 | 0.75 | 0.77 | 0.73 | 0.73 | 0.72 | 0.72 | 0.73 | 0.72 | 0.72 | 0.72 | 0.72 | 0.74 | 0.74 | 0.77 | 0.81 | 0.82 | 0.82 | 0.82 | 0.82 | 0.81 | 0.82 | 0.83 | 0.84 | 0.83 | 0.84 | 0.82 | 0.81 | 0.8 | 0.8 | 0.8 | 0.8 | 0.82 | 0.81 | 0.79 | 0.79 | 0.81 | 0.8 | 0.81 | 0.8 | 0.8 | 0.81 | 0.82 | 0.82 | 0.81 | 0.84 | 0.84 | 0.82 | 0.8 | 0.78 | 0.78 | 0.8 | 0.79 | 0.8 | 0.8 | 0.8 | 0.8 | 0.78 | 0.79 | 0.79 | 0.79 | 0.82 | 0.8 | 0.77 | 0.8 | 0.82 | 0.81 | 0.82 | 0.82 | 0.84 | 0.85 | 0.86 | 0.86 | 0.84 | 0.89 | 0.92 | 0.89 | 0.84 | 0.86 | 0.85 | 0.85 | 0.84 | 0.84 | 0.84 | 0.84 | 0.87 | 0.87 | 0.86 | 0.86 | 0.86 | 0.84 | 0.84 | 0.84 | 0.85 | 0.84 | 0.85 | 0.84 | 0.82 | 0.8 | 0.8 | 0.78 | 0.78 | 0.79 | 0.79 | 0.77 | 0.78 | 0.78 | 0.77 | 0.77 | 0.78 | 0.79 | 0.79 | 0.8
1774 |  | 0.86 | 0.84 | 0.84 | 0.87 | 0.86 | 0.85 | 0.85 | 0.85 | 0.87 | 0.86 | 0.87 | 0.86 | 0.85 | 0.85 | 0.85 | 0.83 | 0.81 | 0.81 | 0.82 | 0.81 | 0.79 | 0.79 | 0.78 | 0.76 | 0.78 | 0.79 | 0.79 | 0.81 | 0.83 | 0.83 | 0.82 | 0.82 | 0.85 | 0.86 | 0.85 | 0.91 | 0.91 | 0.89 | 0.9 | 0.88 | 0.88 | 0.88 | 0.89 | 0.89 | 0.88 | 0.87 | 0.88 | 0.86 | 0.85 | 0.87 | 0.83 | 0.83 | 0.81 | 0.81 | 0.82 | 0.82 | 0.81 | 0.82 | 0.81 | 0.83 | 0.84 | 0.87 | 0.92 | 0.93 | 0.93 | 0.93 | 0.93 | 0.91 | 0.93 | 0.94 | 0.96 | 0.95 | 0.96 | 0.94 | 0.92 | 0.91 | 0.91 | 0.91 | 0.91 | 0.93 | 0.91 | 0.89 | 0.89 | 0.92 | 0.9 | 0.91 | 0.91 | 0.91 | 0.92 | 0.93 | 0.93 | 0.92 | 0.95 | 0.96 | 0.93 | 0.9 | 0.88 | 0.88 | 0.9 | 0.89 | 0.89 | 0.9 | 0.89 | 0.9 | 0.87 | 0.88 | 0.89 | 0.89 | 0.94 | 0.91 | 0.87 | 0.91 | 0.93 | 0.93 | 0.94 | 0.94 | 0.97 | 0.97 | 0.97 | 0.98 | 0.95 | 1 | 1.04 | 1.01 | 0.96 | 0.97 | 0.96 | 0.97 | 0.95 | 0.95 | 0.96 | 0.96 | 0.98 | 0.99 | 0.98 | 0.97 | 0.98 | 0.96 | 0.96 | 0.96 | 0.97 | 0.96 | 0.96 | 0.96 | 0.93 | 0.91 | 0.9 | 0.88 | 0.87 | 0.88 | 0.89 | 0.88 | 0.88 | 0.88 | 0.87 | 0.87 | 0.88 | 0.9 | 0.9 | 0.91
1776 |  | 0.77 | 0.75 | 0.75 | 0.77 | 0.77 | 0.76 | 0.76 | 0.76 | 0.78 | 0.77 | 0.78 | 0.77 | 0.76 | 0.75 | 0.75 | 0.74 | 0.72 | 0.73 | 0.73 | 0.72 | 0.71 | 0.71 | 0.7 | 0.68 | 0.7 | 0.71 | 0.71 | 0.72 | 0.74 | 0.75 | 0.73 | 0.74 | 0.76 | 0.77 | 0.77 | 0.81 | 0.81 | 0.79 | 0.8 | 0.78 | 0.79 | 0.78 | 0.79 | 0.79 | 0.79 | 0.78 | 0.78 | 0.76 | 0.76 | 0.77 | 0.74 | 0.73 | 0.72 | 0.72 | 0.73 | 0.73 | 0.72 | 0.73 | 0.72 | 0.74 | 0.75 | 0.77 | 0.82 | 0.83 | 0.82 | 0.82 | 0.82 | 0.81 | 0.82 | 0.83 | 0.85 | 0.84 | 0.84 | 0.82 | 0.81 | 0.8 | 0.8 | 0.81 | 0.81 | 0.82 | 0.81 | 0.79 | 0.79 | 0.81 | 0.8 | 0.81 | 0.81 | 0.8 | 0.81 | 0.82 | 0.82 | 0.82 | 0.84 | 0.84 | 0.82 | 0.8 | 0.79 | 0.79 | 0.8 | 0.8 | 0.8 | 0.8 | 0.8 | 0.8 | 0.78 | 0.79 | 0.8 | 0.79 | 0.83 | 0.8 | 0.77 | 0.8 | 0.82 | 0.82 | 0.82 | 0.83 | 0.85 | 0.85 | 0.86 | 0.86 | 0.84 | 0.89 | 0.92 | 0.9 | 0.85 | 0.86 | 0.85 | 0.85 | 0.84 | 0.84 | 0.84 | 0.85 | 0.87 | 0.87 | 0.86 | 0.86 | 0.86 | 0.85 | 0.84 | 0.84 | 0.85 | 0.85 | 0.85 | 0.84 | 0.82 | 0.81 | 0.8 | 0.78 | 0.78 | 0.79 | 0.79 | 0.78 | 0.78 | 0.78 | 0.77 | 0.77 | 0.78 | 0.8 | 0.8 | 0.8
1778 |  | 0.78 | 0.76 | 0.76 | 0.78 | 0.78 | 0.77 | 0.77 | 0.77 | 0.79 | 0.78 | 0.79 | 0.78 | 0.77 | 0.76 | 0.76 | 0.74 | 0.73 | 0.74 | 0.74 | 0.73 | 0.72 | 0.72 | 0.71 | 0.69 | 0.71 | 0.71 | 0.72 | 0.73 | 0.75 | 0.75 | 0.74 | 0.74 | 0.76 | 0.78 | 0.78 | 0.82 | 0.82 | 0.8 | 0.81 | 0.79 | 0.8 | 0.79 | 0.8 | 0.8 | 0.8 | 0.79 | 0.79 | 0.77 | 0.77 | 0.78 | 0.75 | 0.74 | 0.73 | 0.73 | 0.74 | 0.74 | 0.73 | 0.74 | 0.73 | 0.75 | 0.76 | 0.78 | 0.83 | 0.84 | 0.83 | 0.83 | 0.83 | 0.82 | 0.83 | 0.84 | 0.86 | 0.85 | 0.85 | 0.84 | 0.83 | 0.81 | 0.82 | 0.82 | 0.82 | 0.84 | 0.82 | 0.8 | 0.81 | 0.82 | 0.81 | 0.82 | 0.82 | 0.82 | 0.82 | 0.83 | 0.83 | 0.83 | 0.85 | 0.85 | 0.83 | 0.81 | 0.8 | 0.8 | 0.81 | 0.81 | 0.81 | 0.81 | 0.81 | 0.81 | 0.79 | 0.8 | 0.81 | 0.8 | 0.84 | 0.81 | 0.78 | 0.82 | 0.83 | 0.83 | 0.83 | 0.84 | 0.86 | 0.86 | 0.87 | 0.87 | 0.85 | 0.9 | 0.94 | 0.91 | 0.86 | 0.87 | 0.86 | 0.87 | 0.85 | 0.85 | 0.86 | 0.86 | 0.88 | 0.88 | 0.87 | 0.87 | 0.87 | 0.86 | 0.86 | 0.85 | 0.86 | 0.86 | 0.86 | 0.85 | 0.83 | 0.81 | 0.81 | 0.79 | 0.79 | 0.8 | 0.8 | 0.79 | 0.79 | 0.79 | 0.78 | 0.78 | 0.79 | 0.8 | 0.81 | 0.81
1796 |  | 0.98 | 0.95 | 0.95 | 0.98 | 0.98 | 0.97 | 0.97 | 0.97 | 0.99 | 0.98 | 1 | 0.98 | 0.97 | 0.97 | 0.96 | 0.94 | 0.91 | 0.92 | 0.92 | 0.92 | 0.89 | 0.89 | 0.88 | 0.85 | 0.88 | 0.88 | 0.88 | 0.91 | 0.93 | 0.94 | 0.93 | 0.93 | 0.96 | 0.98 | 0.96 | 1.03 | 1.04 | 1.01 | 1.03 | 1.01 | 1.01 | 1 | 1.01 | 1.01 | 1 | 0.99 | 1.01 | 0.98 | 0.97 | 0.99 | 0.94 | 0.94 | 0.93 | 0.92 | 0.93 | 0.93 | 0.91 | 0.93 | 0.93 | 0.95 | 0.96 | 0.99 | 1.05 | 1.07 | 1.07 | 1.07 | 1.06 | 1.05 | 1.08 | 1.09 | 1.1 | 1.1 | 1.12 | 1.08 | 1.07 | 1.05 | 1.05 | 1.05 | 1.05 | 1.07 | 1.05 | 1.01 | 1.02 | 1.05 | 1.02 | 1.05 | 1.04 | 1.03 | 1.05 | 1.07 | 1.07 | 1.06 | 1.1 | 1.1 | 1.07 | 1.03 | 1 | 0.99 | 1.01 | 1.01 | 1 | 1.01 | 1 | 1.01 | 0.97 | 0.99 | 1.01 | 1.02 | 1.08 | 1.05 | 1 | 1.05 | 1.08 | 1.08 | 1.08 | 1.08 | 1.11 | 1.11 | 1.1 | 1.12 | 1.09 | 1.13 | 1.19 | 1.15 | 1.09 | 1.11 | 1.1 | 1.11 | 1.1 | 1.1 | 1.11 | 1.1 | 1.13 | 1.15 | 1.13 | 1.12 | 1.13 | 1.11 | 1.11 | 1.11 | 1.11 | 1.11 | 1.11 | 1.1 | 1.07 | 1.03 | 1.03 | 0.99 | 0.99 | 1 | 1 | 0.99 | 1 | 0.99 | 0.98 | 0.98 | 1 | 1.03 | 1.03 | 1.04
1809 |  | 0.98 | 0.96 | 0.96 | 0.99 | 0.99 | 0.97 | 0.97 | 0.97 | 1 | 0.99 | 1 | 0.99 | 0.98 | 0.97 | 0.97 | 0.94 | 0.92 | 0.93 | 0.93 | 0.92 | 0.9 | 0.89 | 0.88 | 0.85 | 0.89 | 0.89 | 0.89 | 0.91 | 0.94 | 0.95 | 0.93 | 0.93 | 0.96 | 0.98 | 0.96 | 1.03 | 1.04 | 1.01 | 1.03 | 1.01 | 1.01 | 1 | 1.01 | 1.02 | 1.01 | 1 | 1.01 | 0.99 | 0.97 | 1 | 0.95 | 0.95 | 0.93 | 0.93 | 0.93 | 0.93 | 0.92 | 0.94 | 0.94 | 0.96 | 0.96 | 0.99 | 1.06 | 1.08 | 1.07 | 1.07 | 1.07 | 1.05 | 1.08 | 1.1 | 1.11 | 1.1 | 1.12 | 1.09 | 1.07 | 1.05 | 1.06 | 1.05 | 1.05 | 1.07 | 1.05 | 1.01 | 1.02 | 1.05 | 1.03 | 1.05 | 1.04 | 1.04 | 1.06 | 1.08 | 1.08 | 1.07 | 1.1 | 1.11 | 1.07 | 1.03 | 1.01 | 1 | 1.02 | 1.01 | 1.01 | 1.01 | 1.01 | 1.01 | 0.98 | 1 | 1.01 | 1.02 | 1.09 | 1.05 | 1 | 1.06 | 1.09 | 1.08 | 1.09 | 1.09 | 1.12 | 1.12 | 1.11 | 1.13 | 1.09 | 1.14 | 1.2 | 1.15 | 1.1 | 1.11 | 1.11 | 1.11 | 1.1 | 1.1 | 1.11 | 1.11 | 1.13 | 1.15 | 1.13 | 1.13 | 1.13 | 1.12 | 1.12 | 1.11 | 1.12 | 1.11 | 1.11 | 1.1 | 1.08 | 1.04 | 1.03 | 1 | 0.99 | 1 | 1.01 | 1 | 1.01 | 1 | 0.99 | 0.99 | 1.01 | 1.04 | 1.03 | 1.04
1814 |  | 0.96 | 0.94 | 0.93 | 0.97 | 0.96 | 0.95 | 0.95 | 0.95 | 0.97 | 0.96 | 0.98 | 0.96 | 0.95 | 0.95 | 0.94 | 0.92 | 0.9 | 0.9 | 0.91 | 0.9 | 0.87 | 0.87 | 0.86 | 0.83 | 0.87 | 0.87 | 0.87 | 0.89 | 0.91 | 0.92 | 0.91 | 0.91 | 0.94 | 0.96 | 0.94 | 1.01 | 1.02 | 0.99 | 1 | 0.98 | 0.99 | 0.98 | 0.99 | 0.99 | 0.98 | 0.97 | 0.99 | 0.96 | 0.95 | 0.98 | 0.92 | 0.92 | 0.91 | 0.91 | 0.91 | 0.91 | 0.9 | 0.91 | 0.91 | 0.93 | 0.94 | 0.97 | 1.03 | 1.05 | 1.04 | 1.04 | 1.04 | 1.02 | 1.05 | 1.06 | 1.08 | 1.07 | 1.09 | 1.06 | 1.04 | 1.03 | 1.03 | 1.03 | 1.03 | 1.05 | 1.02 | 0.99 | 1 | 1.03 | 1 | 1.02 | 1.02 | 1.01 | 1.03 | 1.05 | 1.05 | 1.04 | 1.07 | 1.08 | 1.04 | 1.01 | 0.98 | 0.97 | 1 | 0.99 | 0.99 | 0.99 | 0.98 | 0.99 | 0.95 | 0.97 | 0.99 | 1 | 1.06 | 1.02 | 0.98 | 1.03 | 1.06 | 1.05 | 1.06 | 1.06 | 1.09 | 1.09 | 1.08 | 1.1 | 1.07 | 1.11 | 1.17 | 1.12 | 1.07 | 1.09 | 1.08 | 1.09 | 1.07 | 1.07 | 1.08 | 1.08 | 1.11 | 1.12 | 1.1 | 1.1 | 1.1 | 1.09 | 1.08 | 1.08 | 1.09 | 1.08 | 1.08 | 1.07 | 1.05 | 1.01 | 1.01 | 0.97 | 0.97 | 0.98 | 0.98 | 0.97 | 0.98 | 0.97 | 0.97 | 0.96 | 0.98 | 1.01 | 1.01 | 1.02
1816 |  | 0.87 | 0.85 | 0.85 | 0.88 | 0.88 | 0.86 | 0.86 | 0.87 | 0.88 | 0.88 | 0.89 | 0.88 | 0.86 | 0.86 | 0.86 | 0.84 | 0.82 | 0.83 | 0.83 | 0.82 | 0.8 | 0.8 | 0.79 | 0.77 | 0.79 | 0.8 | 0.8 | 0.82 | 0.84 | 0.84 | 0.83 | 0.83 | 0.86 | 0.87 | 0.86 | 0.92 | 0.92 | 0.9 | 0.91 | 0.89 | 0.9 | 0.89 | 0.9 | 0.9 | 0.9 | 0.89 | 0.9 | 0.87 | 0.86 | 0.89 | 0.84 | 0.84 | 0.83 | 0.82 | 0.83 | 0.83 | 0.82 | 0.83 | 0.83 | 0.85 | 0.85 | 0.88 | 0.94 | 0.95 | 0.94 | 0.94 | 0.94 | 0.93 | 0.95 | 0.96 | 0.97 | 0.97 | 0.98 | 0.95 | 0.94 | 0.92 | 0.93 | 0.93 | 0.93 | 0.95 | 0.93 | 0.9 | 0.91 | 0.93 | 0.91 | 0.93 | 0.92 | 0.92 | 0.93 | 0.95 | 0.95 | 0.94 | 0.97 | 0.97 | 0.94 | 0.92 | 0.9 | 0.89 | 0.91 | 0.9 | 0.9 | 0.91 | 0.9 | 0.91 | 0.88 | 0.89 | 0.9 | 0.91 | 0.95 | 0.92 | 0.89 | 0.93 | 0.95 | 0.95 | 0.95 | 0.96 | 0.98 | 0.98 | 0.99 | 0.99 | 0.97 | 1.01 | 1.06 | 1.02 | 0.97 | 0.99 | 0.98 | 0.98 | 0.97 | 0.97 | 0.98 | 0.98 | 1 | 1.01 | 0.99 | 0.99 | 0.99 | 0.98 | 0.98 | 0.97 | 0.98 | 0.98 | 0.98 | 0.97 | 0.95 | 0.92 | 0.92 | 0.89 | 0.88 | 0.9 | 0.9 | 0.89 | 0.89 | 0.89 | 0.88 | 0.88 | 0.89 | 0.91 | 0.91 | 0.92
1819 |  | 0.91 | 0.89 | 0.89 | 0.91 | 0.91 | 0.9 | 0.9 | 0.9 | 0.92 | 0.91 | 0.92 | 0.91 | 0.9 | 0.89 | 0.89 | 0.87 | 0.85 | 0.86 | 0.86 | 0.85 | 0.83 | 0.83 | 0.82 | 0.8 | 0.82 | 0.82 | 0.83 | 0.85 | 0.87 | 0.88 | 0.86 | 0.87 | 0.89 | 0.91 | 0.9 | 0.95 | 0.96 | 0.93 | 0.95 | 0.93 | 0.93 | 0.93 | 0.94 | 0.94 | 0.93 | 0.92 | 0.93 | 0.91 | 0.9 | 0.92 | 0.87 | 0.87 | 0.86 | 0.86 | 0.86 | 0.86 | 0.85 | 0.86 | 0.86 | 0.88 | 0.89 | 0.92 | 0.97 | 0.99 | 0.98 | 0.98 | 0.98 | 0.97 | 0.99 | 1 | 1.01 | 1.01 | 1.02 | 0.99 | 0.98 | 0.96 | 0.97 | 0.97 | 0.97 | 0.99 | 0.97 | 0.94 | 0.94 | 0.97 | 0.95 | 0.97 | 0.96 | 0.96 | 0.97 | 0.99 | 0.99 | 0.98 | 1.01 | 1.02 | 0.98 | 0.95 | 0.93 | 0.93 | 0.94 | 0.94 | 0.94 | 0.94 | 0.94 | 0.94 | 0.91 | 0.93 | 0.94 | 0.94 | 1 | 0.96 | 0.92 | 0.97 | 0.99 | 0.99 | 0.99 | 1 | 1.02 | 1.03 | 1.03 | 1.04 | 1.01 | 1.05 | 1.1 | 1.06 | 1.01 | 1.03 | 1.02 | 1.02 | 1.01 | 1.01 | 1.02 | 1.02 | 1.04 | 1.05 | 1.04 | 1.03 | 1.04 | 1.02 | 1.02 | 1.02 | 1.03 | 1.02 | 1.02 | 1.01 | 0.99 | 0.96 | 0.95 | 0.92 | 0.92 | 0.93 | 0.93 | 0.92 | 0.93 | 0.92 | 0.92 | 0.91 | 0.93 | 0.95 | 0.95 | 0.96
1824 |  | 0.93 | 0.9 | 0.9 | 0.93 | 0.93 | 0.91 | 0.91 | 0.92 | 0.94 | 0.93 | 0.94 | 0.93 | 0.92 | 0.91 | 0.91 | 0.89 | 0.87 | 0.87 | 0.88 | 0.87 | 0.84 | 0.84 | 0.83 | 0.81 | 0.84 | 0.84 | 0.84 | 0.86 | 0.88 | 0.89 | 0.88 | 0.88 | 0.9 | 0.92 | 0.91 | 0.97 | 0.98 | 0.95 | 0.97 | 0.95 | 0.95 | 0.94 | 0.95 | 0.96 | 0.95 | 0.94 | 0.95 | 0.93 | 0.91 | 0.94 | 0.89 | 0.89 | 0.87 | 0.87 | 0.88 | 0.88 | 0.87 | 0.88 | 0.88 | 0.9 | 0.9 | 0.93 | 0.99 | 1.01 | 1 | 1 | 1 | 0.99 | 1.01 | 1.02 | 1.03 | 1.03 | 1.04 | 1.01 | 1 | 0.98 | 0.99 | 0.99 | 0.99 | 1.01 | 0.99 | 0.96 | 0.96 | 0.99 | 0.96 | 0.99 | 0.98 | 0.98 | 0.99 | 1.01 | 1.01 | 1 | 1.03 | 1.04 | 1 | 0.97 | 0.95 | 0.94 | 0.96 | 0.95 | 0.95 | 0.95 | 0.95 | 0.95 | 0.92 | 0.94 | 0.95 | 0.96 | 1.02 | 0.98 | 0.94 | 0.99 | 1.01 | 1.01 | 1.01 | 1.02 | 1.04 | 1.05 | 1.04 | 1.05 | 1.03 | 1.07 | 1.12 | 1.08 | 1.03 | 1.05 | 1.04 | 1.04 | 1.03 | 1.03 | 1.04 | 1.04 | 1.06 | 1.08 | 1.06 | 1.06 | 1.06 | 1.04 | 1.04 | 1.04 | 1.05 | 1.04 | 1.04 | 1.03 | 1.01 | 0.97 | 0.97 | 0.94 | 0.93 | 0.95 | 0.95 | 0.94 | 0.94 | 0.94 | 0.93 | 0.93 | 0.95 | 0.97 | 0.97 | 0.98
1825 |  | 0.9 | 0.88 | 0.88 | 0.9 | 0.9 | 0.88 | 0.88 | 0.89 | 0.91 | 0.9 | 0.91 | 0.9 | 0.89 | 0.88 | 0.88 | 0.86 | 0.84 | 0.85 | 0.85 | 0.84 | 0.82 | 0.82 | 0.81 | 0.79 | 0.81 | 0.81 | 0.82 | 0.84 | 0.86 | 0.87 | 0.85 | 0.86 | 0.88 | 0.89 | 0.89 | 0.94 | 0.95 | 0.92 | 0.94 | 0.92 | 0.92 | 0.91 | 0.92 | 0.93 | 0.92 | 0.91 | 0.92 | 0.9 | 0.89 | 0.91 | 0.86 | 0.86 | 0.85 | 0.84 | 0.85 | 0.85 | 0.84 | 0.85 | 0.85 | 0.87 | 0.88 | 0.9 | 0.96 | 0.97 | 0.97 | 0.97 | 0.97 | 0.95 | 0.98 | 0.99 | 1 | 1 | 1.01 | 0.98 | 0.97 | 0.95 | 0.95 | 0.95 | 0.95 | 0.97 | 0.95 | 0.93 | 0.93 | 0.96 | 0.94 | 0.96 | 0.95 | 0.95 | 0.96 | 0.97 | 0.98 | 0.97 | 1 | 1 | 0.97 | 0.94 | 0.92 | 0.91 | 0.93 | 0.93 | 0.93 | 0.93 | 0.93 | 0.93 | 0.9 | 0.92 | 0.93 | 0.93 | 0.98 | 0.95 | 0.91 | 0.96 | 0.98 | 0.97 | 0.98 | 0.98 | 1.01 | 1.01 | 1.01 | 1.02 | 0.99 | 1.04 | 1.09 | 1.05 | 1 | 1.01 | 1.01 | 1.01 | 1 | 1 | 1 | 1 | 1.03 | 1.04 | 1.02 | 1.02 | 1.02 | 1.01 | 1.01 | 1 | 1.01 | 1.01 | 1.01 | 1 | 0.97 | 0.94 | 0.94 | 0.91 | 0.91 | 0.92 | 0.92 | 0.91 | 0.92 | 0.91 | 0.9 | 0.9 | 0.92 | 0.94 | 0.94 | 0.95
1829 |  | 0.99 | 0.96 | 0.96 | 0.99 | 0.99 | 0.97 | 0.97 | 0.98 | 1 | 0.99 | 1 | 0.99 | 0.98 | 0.97 | 0.97 | 0.94 | 0.92 | 0.93 | 0.93 | 0.92 | 0.9 | 0.89 | 0.88 | 0.86 | 0.89 | 0.89 | 0.89 | 0.91 | 0.94 | 0.95 | 0.93 | 0.94 | 0.96 | 0.98 | 0.96 | 1.03 | 1.04 | 1.01 | 1.03 | 1.01 | 1.02 | 1.01 | 1.02 | 1.02 | 1.01 | 1 | 1.02 | 0.99 | 0.98 | 1 | 0.95 | 0.95 | 0.94 | 0.93 | 0.94 | 0.94 | 0.92 | 0.94 | 0.94 | 0.96 | 0.97 | 0.99 | 1.06 | 1.08 | 1.07 | 1.07 | 1.07 | 1.06 | 1.08 | 1.1 | 1.11 | 1.11 | 1.13 | 1.09 | 1.08 | 1.06 | 1.06 | 1.06 | 1.06 | 1.08 | 1.05 | 1.02 | 1.03 | 1.05 | 1.03 | 1.05 | 1.04 | 1.04 | 1.06 | 1.08 | 1.08 | 1.07 | 1.11 | 1.11 | 1.08 | 1.04 | 1.01 | 1 | 1.02 | 1.02 | 1.01 | 1.01 | 1.01 | 1.01 | 0.98 | 1 | 1.01 | 1.03 | 1.09 | 1.06 | 1.01 | 1.07 | 1.09 | 1.09 | 1.09 | 1.09 | 1.12 | 1.12 | 1.11 | 1.13 | 1.1 | 1.14 | 1.2 | 1.16 | 1.11 | 1.12 | 1.11 | 1.12 | 1.11 | 1.11 | 1.12 | 1.12 | 1.14 | 1.16 | 1.14 | 1.13 | 1.13 | 1.12 | 1.12 | 1.12 | 1.12 | 1.12 | 1.12 | 1.11 | 1.08 | 1.04 | 1.03 | 1 | 1 | 1.01 | 1.01 | 1 | 1.01 | 1 | 0.99 | 0.99 | 1.01 | 1.04 | 1.04 | 1.05
1833 |  | 0.92 | 0.9 | 0.9 | 0.92 | 0.92 | 0.91 | 0.91 | 0.91 | 0.93 | 0.92 | 0.93 | 0.92 | 0.91 | 0.9 | 0.9 | 0.88 | 0.86 | 0.86 | 0.87 | 0.86 | 0.84 | 0.84 | 0.82 | 0.8 | 0.83 | 0.83 | 0.83 | 0.85 | 0.88 | 0.88 | 0.87 | 0.87 | 0.9 | 0.91 | 0.9 | 0.96 | 0.97 | 0.94 | 0.96 | 0.94 | 0.94 | 0.93 | 0.94 | 0.95 | 0.94 | 0.93 | 0.94 | 0.92 | 0.91 | 0.93 | 0.88 | 0.88 | 0.87 | 0.86 | 0.87 | 0.87 | 0.86 | 0.87 | 0.87 | 0.89 | 0.9 | 0.92 | 0.98 | 1 | 0.99 | 0.99 | 0.99 | 0.98 | 1 | 1.01 | 1.02 | 1.02 | 1.03 | 1.01 | 0.99 | 0.98 | 0.98 | 0.98 | 0.98 | 1 | 0.98 | 0.95 | 0.95 | 0.98 | 0.96 | 0.98 | 0.97 | 0.97 | 0.98 | 1 | 1 | 0.99 | 1.02 | 1.03 | 0.99 | 0.96 | 0.94 | 0.93 | 0.95 | 0.95 | 0.95 | 0.95 | 0.95 | 0.95 | 0.92 | 0.94 | 0.95 | 0.95 | 1.01 | 0.97 | 0.93 | 0.98 | 1 | 1 | 1.01 | 1.01 | 1.03 | 1.04 | 1.03 | 1.04 | 1.02 | 1.06 | 1.11 | 1.08 | 1.03 | 1.04 | 1.03 | 1.04 | 1.02 | 1.02 | 1.03 | 1.03 | 1.05 | 1.07 | 1.05 | 1.05 | 1.05 | 1.03 | 1.03 | 1.03 | 1.04 | 1.03 | 1.03 | 1.02 | 1 | 0.96 | 0.96 | 0.93 | 0.93 | 0.94 | 0.94 | 0.93 | 0.94 | 0.93 | 0.93 | 0.92 | 0.94 | 0.96 | 0.96 | 0.97
1844 |  | 0.89 | 0.87 | 0.87 | 0.9 | 0.9 | 0.88 | 0.88 | 0.89 | 0.91 | 0.9 | 0.91 | 0.9 | 0.88 | 0.88 | 0.88 | 0.85 | 0.83 | 0.84 | 0.84 | 0.84 | 0.82 | 0.81 | 0.8 | 0.78 | 0.81 | 0.81 | 0.81 | 0.83 | 0.85 | 0.86 | 0.85 | 0.85 | 0.87 | 0.89 | 0.88 | 0.94 | 0.94 | 0.92 | 0.93 | 0.92 | 0.92 | 0.91 | 0.92 | 0.92 | 0.92 | 0.91 | 0.92 | 0.89 | 0.88 | 0.9 | 0.86 | 0.86 | 0.84 | 0.84 | 0.85 | 0.85 | 0.84 | 0.85 | 0.85 | 0.86 | 0.87 | 0.9 | 0.96 | 0.97 | 0.97 | 0.97 | 0.96 | 0.95 | 0.97 | 0.98 | 1 | 0.99 | 1 | 0.98 | 0.96 | 0.95 | 0.95 | 0.95 | 0.95 | 0.97 | 0.95 | 0.92 | 0.93 | 0.95 | 0.93 | 0.95 | 0.94 | 0.94 | 0.95 | 0.97 | 0.97 | 0.96 | 0.99 | 1 | 0.97 | 0.94 | 0.92 | 0.91 | 0.93 | 0.92 | 0.92 | 0.92 | 0.92 | 0.92 | 0.89 | 0.91 | 0.92 | 0.93 | 0.98 | 0.95 | 0.91 | 0.95 | 0.97 | 0.97 | 0.97 | 0.98 | 1 | 1.01 | 1.01 | 1.01 | 0.99 | 1.03 | 1.08 | 1.05 | 1 | 1.01 | 1 | 1.01 | 0.99 | 0.99 | 1 | 1 | 1.03 | 1.03 | 1.02 | 1.02 | 1.02 | 1 | 1 | 1 | 1.01 | 1 | 1 | 0.99 | 0.97 | 0.94 | 0.93 | 0.91 | 0.9 | 0.91 | 0.92 | 0.91 | 0.91 | 0.91 | 0.9 | 0.9 | 0.91 | 0.94 | 0.94 | 0.94
1847 |  | 0.94 | 0.92 | 0.92 | 0.95 | 0.94 | 0.93 | 0.93 | 0.93 | 0.95 | 0.94 | 0.95 | 0.94 | 0.93 | 0.93 | 0.92 | 0.9 | 0.88 | 0.88 | 0.89 | 0.88 | 0.86 | 0.85 | 0.84 | 0.82 | 0.85 | 0.85 | 0.85 | 0.87 | 0.9 | 0.9 | 0.89 | 0.89 | 0.92 | 0.94 | 0.92 | 0.99 | 0.99 | 0.97 | 0.98 | 0.96 | 0.97 | 0.96 | 0.97 | 0.97 | 0.96 | 0.95 | 0.97 | 0.94 | 0.93 | 0.95 | 0.9 | 0.9 | 0.89 | 0.89 | 0.89 | 0.89 | 0.88 | 0.89 | 0.89 | 0.91 | 0.92 | 0.95 | 1.01 | 1.02 | 1.02 | 1.02 | 1.02 | 1 | 1.03 | 1.04 | 1.05 | 1.05 | 1.06 | 1.03 | 1.02 | 1 | 1 | 1 | 1 | 1.02 | 1 | 0.97 | 0.98 | 1 | 0.98 | 1 | 0.99 | 0.99 | 1.01 | 1.02 | 1.03 | 1.02 | 1.05 | 1.05 | 1.02 | 0.99 | 0.96 | 0.96 | 0.98 | 0.97 | 0.97 | 0.97 | 0.97 | 0.97 | 0.94 | 0.96 | 0.97 | 0.98 | 1.03 | 1 | 0.96 | 1.01 | 1.03 | 1.03 | 1.03 | 1.03 | 1.06 | 1.06 | 1.06 | 1.07 | 1.04 | 1.09 | 1.14 | 1.1 | 1.05 | 1.06 | 1.06 | 1.06 | 1.05 | 1.05 | 1.06 | 1.06 | 1.08 | 1.09 | 1.08 | 1.07 | 1.08 | 1.06 | 1.06 | 1.06 | 1.06 | 1.06 | 1.06 | 1.05 | 1.02 | 0.99 | 0.98 | 0.96 | 0.95 | 0.96 | 0.96 | 0.95 | 0.96 | 0.95 | 0.95 | 0.94 | 0.96 | 0.99 | 0.99 | 1
1848 |  | 0.9 | 0.88 | 0.88 | 0.9 | 0.9 | 0.89 | 0.89 | 0.89 | 0.91 | 0.9 | 0.91 | 0.9 | 0.89 | 0.88 | 0.88 | 0.86 | 0.84 | 0.85 | 0.85 | 0.84 | 0.82 | 0.82 | 0.81 | 0.79 | 0.81 | 0.81 | 0.82 | 0.83 | 0.86 | 0.86 | 0.85 | 0.85 | 0.88 | 0.89 | 0.88 | 0.94 | 0.95 | 0.92 | 0.94 | 0.92 | 0.92 | 0.91 | 0.92 | 0.93 | 0.92 | 0.91 | 0.92 | 0.9 | 0.89 | 0.91 | 0.86 | 0.86 | 0.85 | 0.84 | 0.85 | 0.85 | 0.84 | 0.85 | 0.85 | 0.87 | 0.88 | 0.9 | 0.96 | 0.97 | 0.97 | 0.97 | 0.97 | 0.95 | 0.98 | 0.99 | 1 | 0.99 | 1.01 | 0.98 | 0.97 | 0.95 | 0.95 | 0.95 | 0.95 | 0.97 | 0.95 | 0.93 | 0.93 | 0.96 | 0.94 | 0.95 | 0.95 | 0.94 | 0.96 | 0.97 | 0.98 | 0.97 | 1 | 1 | 0.97 | 0.94 | 0.92 | 0.91 | 0.93 | 0.93 | 0.93 | 0.93 | 0.93 | 0.93 | 0.9 | 0.92 | 0.93 | 0.93 | 0.98 | 0.95 | 0.91 | 0.96 | 0.98 | 0.97 | 0.98 | 0.98 | 1.01 | 1.01 | 1.01 | 1.02 | 0.99 | 1.04 | 1.09 | 1.05 | 1 | 1.01 | 1.01 | 1.01 | 1 | 1 | 1.01 | 1.01 | 1.03 | 1.04 | 1.02 | 1.02 | 1.02 | 1.01 | 1 | 1 | 1.01 | 1.01 | 1 | 1 | 0.97 | 0.94 | 0.94 | 0.91 | 0.91 | 0.92 | 0.92 | 0.91 | 0.92 | 0.91 | 0.9 | 0.9 | 0.92 | 0.94 | 0.94 | 0.95
1855 |  | 0.92 | 0.9 | 0.89 | 0.92 | 0.92 | 0.9 | 0.9 | 0.91 | 0.93 | 0.92 | 0.93 | 0.92 | 0.91 | 0.9 | 0.9 | 0.88 | 0.86 | 0.86 | 0.87 | 0.86 | 0.84 | 0.83 | 0.82 | 0.8 | 0.83 | 0.83 | 0.83 | 0.85 | 0.87 | 0.88 | 0.87 | 0.87 | 0.9 | 0.91 | 0.9 | 0.96 | 0.97 | 0.94 | 0.96 | 0.94 | 0.94 | 0.93 | 0.94 | 0.95 | 0.94 | 0.93 | 0.94 | 0.92 | 0.91 | 0.93 | 0.88 | 0.88 | 0.87 | 0.86 | 0.87 | 0.87 | 0.86 | 0.87 | 0.87 | 0.89 | 0.89 | 0.92 | 0.98 | 1 | 0.99 | 0.99 | 0.99 | 0.98 | 1 | 1.01 | 1.02 | 1.02 | 1.03 | 1.01 | 0.99 | 0.98 | 0.98 | 0.98 | 0.98 | 1 | 0.98 | 0.95 | 0.95 | 0.98 | 0.96 | 0.98 | 0.97 | 0.97 | 0.98 | 1 | 1 | 0.99 | 1.02 | 1.03 | 0.99 | 0.96 | 0.94 | 0.93 | 0.95 | 0.95 | 0.94 | 0.95 | 0.94 | 0.95 | 0.92 | 0.93 | 0.95 | 0.95 | 1.01 | 0.97 | 0.93 | 0.98 | 1 | 1 | 1 | 1.01 | 1.03 | 1.04 | 1.03 | 1.04 | 1.02 | 1.06 | 1.11 | 1.07 | 1.02 | 1.04 | 1.03 | 1.03 | 1.02 | 1.02 | 1.03 | 1.03 | 1.05 | 1.07 | 1.05 | 1.05 | 1.05 | 1.03 | 1.03 | 1.03 | 1.04 | 1.03 | 1.03 | 1.02 | 1 | 0.96 | 0.96 | 0.93 | 0.93 | 0.94 | 0.94 | 0.93 | 0.94 | 0.93 | 0.92 | 0.92 | 0.94 | 0.96 | 0.96 | 0.97
1877 |  | 0.92 | 0.9 | 0.9 | 0.93 | 0.92 | 0.91 | 0.91 | 0.91 | 0.93 | 0.92 | 0.93 | 0.92 | 0.91 | 0.9 | 0.9 | 0.88 | 0.86 | 0.86 | 0.87 | 0.86 | 0.84 | 0.84 | 0.82 | 0.8 | 0.83 | 0.83 | 0.83 | 0.85 | 0.88 | 0.88 | 0.87 | 0.87 | 0.9 | 0.91 | 0.9 | 0.96 | 0.97 | 0.95 | 0.96 | 0.94 | 0.95 | 0.94 | 0.95 | 0.95 | 0.94 | 0.93 | 0.94 | 0.92 | 0.91 | 0.93 | 0.88 | 0.88 | 0.87 | 0.86 | 0.87 | 0.87 | 0.86 | 0.87 | 0.87 | 0.89 | 0.9 | 0.93 | 0.99 | 1 | 1 | 1 | 0.99 | 0.98 | 1 | 1.02 | 1.03 | 1.02 | 1.04 | 1.01 | 1 | 0.98 | 0.98 | 0.98 | 0.98 | 1 | 0.98 | 0.95 | 0.96 | 0.98 | 0.96 | 0.98 | 0.97 | 0.97 | 0.98 | 1 | 1 | 0.99 | 1.02 | 1.03 | 1 | 0.96 | 0.94 | 0.94 | 0.96 | 0.95 | 0.95 | 0.95 | 0.95 | 0.95 | 0.92 | 0.94 | 0.95 | 0.96 | 1.01 | 0.97 | 0.93 | 0.98 | 1 | 1 | 1.01 | 1.01 | 1.03 | 1.04 | 1.03 | 1.04 | 1.02 | 1.06 | 1.12 | 1.08 | 1.03 | 1.04 | 1.03 | 1.04 | 1.03 | 1.03 | 1.03 | 1.03 | 1.06 | 1.07 | 1.05 | 1.05 | 1.05 | 1.03 | 1.03 | 1.03 | 1.04 | 1.03 | 1.03 | 1.02 | 1 | 0.96 | 0.96 | 0.93 | 0.93 | 0.94 | 0.94 | 0.93 | 0.94 | 0.93 | 0.93 | 0.92 | 0.94 | 0.96 | 0.96 | 0.97
1896 |  | 0.91 | 0.89 | 0.89 | 0.92 | 0.91 | 0.9 | 0.9 | 0.9 | 0.92 | 0.91 | 0.92 | 0.91 | 0.9 | 0.89 | 0.89 | 0.87 | 0.85 | 0.86 | 0.86 | 0.85 | 0.83 | 0.83 | 0.82 | 0.79 | 0.82 | 0.82 | 0.83 | 0.84 | 0.87 | 0.87 | 0.86 | 0.86 | 0.89 | 0.91 | 0.9 | 0.95 | 0.96 | 0.94 | 0.95 | 0.93 | 0.94 | 0.93 | 0.94 | 0.94 | 0.93 | 0.92 | 0.93 | 0.91 | 0.9 | 0.92 | 0.87 | 0.87 | 0.86 | 0.85 | 0.86 | 0.86 | 0.85 | 0.86 | 0.86 | 0.88 | 0.89 | 0.92 | 0.98 | 0.99 | 0.99 | 0.99 | 0.98 | 0.97 | 0.99 | 1 | 1.02 | 1.01 | 1.03 | 1 | 0.99 | 0.97 | 0.97 | 0.97 | 0.97 | 0.99 | 0.97 | 0.94 | 0.94 | 0.97 | 0.95 | 0.97 | 0.96 | 0.96 | 0.97 | 0.99 | 0.99 | 0.98 | 1.01 | 1.02 | 0.99 | 0.95 | 0.94 | 0.93 | 0.95 | 0.94 | 0.94 | 0.94 | 0.94 | 0.94 | 0.91 | 0.93 | 0.94 | 0.95 | 1 | 0.96 | 0.92 | 0.97 | 0.99 | 0.99 | 0.99 | 1 | 1.02 | 1.03 | 1.02 | 1.03 | 1.01 | 1.05 | 1.1 | 1.07 | 1.02 | 1.03 | 1.02 | 1.03 | 1.01 | 1.01 | 1.02 | 1.02 | 1.05 | 1.06 | 1.04 | 1.04 | 1.04 | 1.02 | 1.02 | 1.02 | 1.03 | 1.02 | 1.02 | 1.01 | 0.99 | 0.96 | 0.95 | 0.93 | 0.92 | 0.93 | 0.94 | 0.92 | 0.93 | 0.92 | 0.92 | 0.91 | 0.93 | 0.96 | 0.96 | 0.96
1900 |  | 0.92 | 0.9 | 0.9 | 0.93 | 0.92 | 0.91 | 0.91 | 0.91 | 0.93 | 0.92 | 0.93 | 0.92 | 0.91 | 0.9 | 0.9 | 0.88 | 0.86 | 0.87 | 0.87 | 0.86 | 0.84 | 0.84 | 0.83 | 0.8 | 0.83 | 0.83 | 0.83 | 0.85 | 0.88 | 0.88 | 0.87 | 0.87 | 0.9 | 0.92 | 0.9 | 0.97 | 0.97 | 0.95 | 0.96 | 0.94 | 0.95 | 0.94 | 0.95 | 0.95 | 0.94 | 0.93 | 0.94 | 0.92 | 0.91 | 0.93 | 0.88 | 0.88 | 0.87 | 0.87 | 0.87 | 0.87 | 0.86 | 0.87 | 0.87 | 0.89 | 0.9 | 0.93 | 0.99 | 1 | 1 | 1 | 0.99 | 0.98 | 1 | 1.02 | 1.03 | 1.02 | 1.04 | 1.01 | 1 | 0.98 | 0.98 | 0.98 | 0.98 | 1 | 0.98 | 0.95 | 0.96 | 0.98 | 0.96 | 0.98 | 0.97 | 0.97 | 0.98 | 1 | 1 | 0.99 | 1.03 | 1.03 | 1 | 0.97 | 0.95 | 0.94 | 0.96 | 0.95 | 0.95 | 0.95 | 0.95 | 0.95 | 0.92 | 0.94 | 0.95 | 0.96 | 1.01 | 0.98 | 0.93 | 0.98 | 1.01 | 1 | 1.01 | 1.01 | 1.04 | 1.04 | 1.04 | 1.05 | 1.02 | 1.07 | 1.12 | 1.08 | 1.03 | 1.04 | 1.04 | 1.04 | 1.03 | 1.03 | 1.03 | 1.03 | 1.06 | 1.07 | 1.05 | 1.05 | 1.05 | 1.03 | 1.03 | 1.03 | 1.04 | 1.03 | 1.03 | 1.02 | 1 | 0.97 | 0.96 | 0.94 | 0.93 | 0.94 | 0.95 | 0.93 | 0.94 | 0.93 | 0.93 | 0.92 | 0.94 | 0.97 | 0.97 | 0.97
1904 |  | 0.88 | 0.86 | 0.86 | 0.89 | 0.89 | 0.87 | 0.87 | 0.88 | 0.89 | 0.88 | 0.9 | 0.88 | 0.87 | 0.87 | 0.86 | 0.84 | 0.82 | 0.83 | 0.83 | 0.83 | 0.81 | 0.8 | 0.79 | 0.77 | 0.8 | 0.8 | 0.8 | 0.82 | 0.84 | 0.85 | 0.84 | 0.84 | 0.86 | 0.88 | 0.87 | 0.92 | 0.93 | 0.91 | 0.92 | 0.9 | 0.91 | 0.9 | 0.91 | 0.91 | 0.9 | 0.9 | 0.9 | 0.88 | 0.87 | 0.89 | 0.85 | 0.84 | 0.83 | 0.83 | 0.84 | 0.84 | 0.83 | 0.84 | 0.83 | 0.85 | 0.86 | 0.89 | 0.95 | 0.96 | 0.95 | 0.95 | 0.95 | 0.94 | 0.96 | 0.97 | 0.98 | 0.98 | 0.99 | 0.96 | 0.95 | 0.94 | 0.94 | 0.94 | 0.94 | 0.96 | 0.94 | 0.91 | 0.92 | 0.94 | 0.92 | 0.94 | 0.93 | 0.93 | 0.94 | 0.96 | 0.96 | 0.95 | 0.98 | 0.98 | 0.95 | 0.93 | 0.91 | 0.9 | 0.92 | 0.91 | 0.91 | 0.91 | 0.91 | 0.91 | 0.88 | 0.9 | 0.91 | 0.92 | 0.96 | 0.93 | 0.89 | 0.94 | 0.96 | 0.96 | 0.96 | 0.96 | 0.99 | 0.99 | 0.99 | 1 | 0.97 | 1.02 | 1.07 | 1.03 | 0.98 | 1 | 0.99 | 0.99 | 0.98 | 0.98 | 0.99 | 0.99 | 1.01 | 1.02 | 1.01 | 1 | 1 | 0.99 | 0.99 | 0.98 | 0.99 | 0.99 | 0.99 | 0.98 | 0.95 | 0.92 | 0.92 | 0.9 | 0.89 | 0.9 | 0.91 | 0.89 | 0.9 | 0.89 | 0.89 | 0.88 | 0.9 | 0.92 | 0.92 | 0.93
1906 |  | 0.94 | 0.91 | 0.91 | 0.94 | 0.94 | 0.92 | 0.92 | 0.93 | 0.95 | 0.94 | 0.95 | 0.93 | 0.92 | 0.92 | 0.91 | 0.89 | 0.87 | 0.88 | 0.88 | 0.87 | 0.85 | 0.85 | 0.84 | 0.81 | 0.84 | 0.84 | 0.84 | 0.86 | 0.89 | 0.89 | 0.88 | 0.88 | 0.91 | 0.93 | 0.91 | 0.98 | 0.98 | 0.96 | 0.98 | 0.96 | 0.96 | 0.95 | 0.96 | 0.96 | 0.96 | 0.95 | 0.96 | 0.93 | 0.92 | 0.95 | 0.89 | 0.89 | 0.88 | 0.88 | 0.89 | 0.88 | 0.87 | 0.89 | 0.89 | 0.91 | 0.91 | 0.94 | 1 | 1.02 | 1.01 | 1.01 | 1.01 | 0.99 | 1.02 | 1.03 | 1.04 | 1.04 | 1.06 | 1.03 | 1.01 | 0.99 | 1 | 1 | 0.99 | 1.01 | 0.99 | 0.96 | 0.97 | 0.99 | 0.97 | 0.99 | 0.98 | 0.98 | 1 | 1.02 | 1.02 | 1.01 | 1.04 | 1.05 | 1.01 | 0.98 | 0.96 | 0.95 | 0.97 | 0.97 | 0.96 | 0.96 | 0.96 | 0.96 | 0.93 | 0.95 | 0.96 | 0.97 | 1.03 | 0.99 | 0.95 | 1 | 1.02 | 1.02 | 1.03 | 1.03 | 1.05 | 1.06 | 1.05 | 1.06 | 1.03 | 1.08 | 1.13 | 1.1 | 1.05 | 1.06 | 1.05 | 1.06 | 1.04 | 1.04 | 1.05 | 1.05 | 1.08 | 1.09 | 1.07 | 1.07 | 1.07 | 1.05 | 1.05 | 1.05 | 1.06 | 1.05 | 1.05 | 1.04 | 1.02 | 0.98 | 0.98 | 0.95 | 0.94 | 0.95 | 0.96 | 0.95 | 0.96 | 0.95 | 0.94 | 0.94 | 0.96 | 0.98 | 0.98 | 0.99
1909 |  | 0.92 | 0.9 | 0.9 | 0.92 | 0.92 | 0.91 | 0.91 | 0.91 | 0.93 | 0.92 | 0.93 | 0.92 | 0.91 | 0.9 | 0.9 | 0.88 | 0.86 | 0.86 | 0.87 | 0.86 | 0.84 | 0.83 | 0.82 | 0.8 | 0.83 | 0.83 | 0.83 | 0.85 | 0.87 | 0.88 | 0.87 | 0.87 | 0.9 | 0.91 | 0.9 | 0.96 | 0.97 | 0.94 | 0.96 | 0.94 | 0.94 | 0.93 | 0.94 | 0.95 | 0.94 | 0.93 | 0.94 | 0.92 | 0.91 | 0.93 | 0.88 | 0.88 | 0.87 | 0.86 | 0.87 | 0.87 | 0.86 | 0.87 | 0.87 | 0.89 | 0.9 | 0.92 | 0.98 | 1 | 0.99 | 0.99 | 0.99 | 0.98 | 1 | 1.01 | 1.03 | 1.02 | 1.03 | 1.01 | 0.99 | 0.98 | 0.98 | 0.98 | 0.98 | 1 | 0.98 | 0.95 | 0.95 | 0.98 | 0.96 | 0.97 | 0.97 | 0.97 | 0.98 | 1 | 1 | 0.99 | 1.02 | 1.03 | 0.99 | 0.96 | 0.94 | 0.94 | 0.95 | 0.95 | 0.95 | 0.95 | 0.95 | 0.95 | 0.92 | 0.94 | 0.95 | 0.95 | 1.01 | 0.97 | 0.93 | 0.98 | 1 | 1 | 1.01 | 1.01 | 1.03 | 1.04 | 1.03 | 1.04 | 1.02 | 1.06 | 1.11 | 1.08 | 1.03 | 1.04 | 1.03 | 1.04 | 1.02 | 1.02 | 1.03 | 1.03 | 1.06 | 1.07 | 1.05 | 1.05 | 1.05 | 1.03 | 1.03 | 1.03 | 1.04 | 1.03 | 1.03 | 1.02 | 1 | 0.96 | 0.96 | 0.93 | 0.93 | 0.94 | 0.94 | 0.93 | 0.94 | 0.93 | 0.93 | 0.92 | 0.94 | 0.96 | 0.96 | 0.97
1917 |  | 0.99 | 0.96 | 0.96 | 1 | 0.99 | 0.98 | 0.98 | 0.98 | 1 | 0.99 | 1.01 | 0.99 | 0.98 | 0.97 | 0.97 | 0.94 | 0.92 | 0.92 | 0.93 | 0.92 | 0.9 | 0.89 | 0.88 | 0.85 | 0.89 | 0.89 | 0.89 | 0.91 | 0.94 | 0.95 | 0.94 | 0.94 | 0.97 | 0.99 | 0.97 | 1.04 | 1.05 | 1.02 | 1.04 | 1.02 | 1.02 | 1.01 | 1.02 | 1.02 | 1.01 | 1 | 1.02 | 0.99 | 0.97 | 1 | 0.94 | 0.94 | 0.93 | 0.93 | 0.93 | 0.93 | 0.92 | 0.94 | 0.93 | 0.96 | 0.96 | 1 | 1.07 | 1.08 | 1.08 | 1.08 | 1.08 | 1.06 | 1.09 | 1.11 | 1.12 | 1.11 | 1.13 | 1.1 | 1.09 | 1.06 | 1.07 | 1.06 | 1.06 | 1.08 | 1.06 | 1.02 | 1.03 | 1.06 | 1.03 | 1.05 | 1.04 | 1.04 | 1.06 | 1.08 | 1.08 | 1.07 | 1.11 | 1.11 | 1.07 | 1.04 | 1.01 | 1 | 1.03 | 1.02 | 1.02 | 1.01 | 1.01 | 1.02 | 0.98 | 1.01 | 1.02 | 1.03 | 1.09 | 1.06 | 1.01 | 1.06 | 1.09 | 1.08 | 1.09 | 1.09 | 1.11 | 1.12 | 1.11 | 1.12 | 1.09 | 1.14 | 1.2 | 1.16 | 1.1 | 1.12 | 1.11 | 1.12 | 1.11 | 1.11 | 1.12 | 1.12 | 1.14 | 1.16 | 1.14 | 1.14 | 1.14 | 1.12 | 1.12 | 1.12 | 1.12 | 1.12 | 1.12 | 1.11 | 1.08 | 1.04 | 1.03 | 1 | 1 | 1 | 1.01 | 1 | 1.01 | 1 | 0.99 | 0.99 | 1.01 | 1.04 | 1.04 | 1.05
1920 |  | 0.96 | 0.93 | 0.93 | 0.96 | 0.96 | 0.94 | 0.94 | 0.95 | 0.97 | 0.96 | 0.97 | 0.96 | 0.94 | 0.94 | 0.93 | 0.91 | 0.89 | 0.9 | 0.9 | 0.89 | 0.87 | 0.87 | 0.85 | 0.83 | 0.86 | 0.86 | 0.86 | 0.88 | 0.91 | 0.91 | 0.9 | 0.9 | 0.93 | 0.95 | 0.93 | 1 | 1.01 | 0.98 | 1 | 0.98 | 0.98 | 0.97 | 0.98 | 0.99 | 0.98 | 0.97 | 0.98 | 0.95 | 0.94 | 0.97 | 0.92 | 0.92 | 0.9 | 0.9 | 0.91 | 0.9 | 0.89 | 0.91 | 0.91 | 0.93 | 0.93 | 0.96 | 1.03 | 1.04 | 1.04 | 1.04 | 1.03 | 1.02 | 1.05 | 1.06 | 1.07 | 1.07 | 1.08 | 1.05 | 1.04 | 1.02 | 1.02 | 1.02 | 1.02 | 1.04 | 1.02 | 0.98 | 0.99 | 1.02 | 0.99 | 1.01 | 1.01 | 1.01 | 1.02 | 1.04 | 1.05 | 1.04 | 1.07 | 1.08 | 1.04 | 1.01 | 0.98 | 0.97 | 0.99 | 0.99 | 0.98 | 0.98 | 0.98 | 0.98 | 0.95 | 0.97 | 0.99 | 1 | 1.05 | 1.02 | 0.97 | 1.03 | 1.05 | 1.05 | 1.05 | 1.05 | 1.08 | 1.08 | 1.08 | 1.09 | 1.06 | 1.1 | 1.16 | 1.12 | 1.07 | 1.08 | 1.08 | 1.08 | 1.07 | 1.07 | 1.08 | 1.08 | 1.1 | 1.12 | 1.1 | 1.09 | 1.09 | 1.08 | 1.08 | 1.08 | 1.08 | 1.08 | 1.08 | 1.07 | 1.04 | 1 | 1 | 0.97 | 0.97 | 0.98 | 0.98 | 0.97 | 0.98 | 0.97 | 0.97 | 0.96 | 0.98 | 1.01 | 1.01 | 1.02
1936 |  | 0.96 | 0.94 | 0.94 | 0.97 | 0.96 | 0.95 | 0.95 | 0.95 | 0.97 | 0.96 | 0.98 | 0.96 | 0.95 | 0.94 | 0.94 | 0.91 | 0.89 | 0.9 | 0.9 | 0.9 | 0.87 | 0.87 | 0.86 | 0.83 | 0.86 | 0.86 | 0.87 | 0.89 | 0.91 | 0.92 | 0.91 | 0.91 | 0.94 | 0.95 | 0.94 | 1.01 | 1.01 | 0.99 | 1.01 | 0.99 | 0.99 | 0.98 | 0.99 | 0.99 | 0.98 | 0.97 | 0.99 | 0.96 | 0.95 | 0.97 | 0.92 | 0.92 | 0.91 | 0.9 | 0.91 | 0.91 | 0.9 | 0.91 | 0.91 | 0.93 | 0.94 | 0.97 | 1.03 | 1.05 | 1.04 | 1.04 | 1.04 | 1.03 | 1.05 | 1.07 | 1.08 | 1.07 | 1.09 | 1.06 | 1.05 | 1.03 | 1.03 | 1.03 | 1.02 | 1.04 | 1.02 | 0.99 | 1 | 1.02 | 1 | 1.02 | 1.01 | 1.01 | 1.03 | 1.05 | 1.05 | 1.04 | 1.08 | 1.08 | 1.04 | 1.01 | 0.99 | 0.98 | 1 | 0.99 | 0.99 | 0.99 | 0.99 | 0.99 | 0.96 | 0.98 | 0.99 | 1 | 1.06 | 1.02 | 0.98 | 1.03 | 1.06 | 1.05 | 1.06 | 1.06 | 1.09 | 1.09 | 1.08 | 1.09 | 1.06 | 1.11 | 1.17 | 1.13 | 1.08 | 1.09 | 1.08 | 1.09 | 1.08 | 1.08 | 1.09 | 1.08 | 1.11 | 1.12 | 1.1 | 1.1 | 1.1 | 1.09 | 1.08 | 1.08 | 1.09 | 1.09 | 1.08 | 1.07 | 1.05 | 1.01 | 1.01 | 0.98 | 0.97 | 0.98 | 0.99 | 0.98 | 0.98 | 0.98 | 0.97 | 0.96 | 0.98 | 1.01 | 1.01 | 1.02
1945 |  | 1 | 0.97 | 0.97 | 1 | 1 | 0.98 | 0.98 | 0.99 | 1.01 | 1 | 1.01 | 1 | 0.98 | 0.98 | 0.97 | 0.95 | 0.92 | 0.93 | 0.93 | 0.93 | 0.9 | 0.9 | 0.89 | 0.86 | 0.89 | 0.89 | 0.89 | 0.92 | 0.94 | 0.95 | 0.94 | 0.94 | 0.97 | 0.99 | 0.97 | 1.04 | 1.05 | 1.03 | 1.05 | 1.02 | 1.03 | 1.02 | 1.02 | 1.03 | 1.02 | 1.01 | 1.02 | 1 | 0.98 | 1.01 | 0.95 | 0.95 | 0.94 | 0.94 | 0.94 | 0.94 | 0.93 | 0.95 | 0.95 | 0.97 | 0.97 | 1 | 1.07 | 1.09 | 1.09 | 1.09 | 1.08 | 1.07 | 1.1 | 1.11 | 1.12 | 1.12 | 1.14 | 1.1 | 1.09 | 1.07 | 1.07 | 1.07 | 1.06 | 1.08 | 1.06 | 1.02 | 1.03 | 1.06 | 1.03 | 1.06 | 1.05 | 1.05 | 1.07 | 1.09 | 1.09 | 1.09 | 1.12 | 1.13 | 1.09 | 1.05 | 1.02 | 1.01 | 1.04 | 1.03 | 1.02 | 1.02 | 1.02 | 1.02 | 0.99 | 1.01 | 1.03 | 1.04 | 1.1 | 1.07 | 1.02 | 1.07 | 1.1 | 1.1 | 1.1 | 1.1 | 1.13 | 1.13 | 1.12 | 1.14 | 1.11 | 1.15 | 1.21 | 1.17 | 1.12 | 1.13 | 1.13 | 1.13 | 1.12 | 1.12 | 1.13 | 1.13 | 1.15 | 1.17 | 1.15 | 1.14 | 1.15 | 1.13 | 1.13 | 1.13 | 1.13 | 1.13 | 1.13 | 1.12 | 1.09 | 1.05 | 1.04 | 1.01 | 1.01 | 1.02 | 1.02 | 1.01 | 1.02 | 1.01 | 1.01 | 1 | 1.02 | 1.06 | 1.05 | 1.06
1968 |  | 1.01 | 0.98 | 0.98 | 1.02 | 1.01 | 1 | 1 | 1 | 1.02 | 1.01 | 1.03 | 1.01 | 1 | 0.99 | 0.99 | 0.96 | 0.93 | 0.94 | 0.94 | 0.94 | 0.91 | 0.91 | 0.9 | 0.87 | 0.9 | 0.9 | 0.9 | 0.93 | 0.96 | 0.96 | 0.95 | 0.95 | 0.98 | 1 | 0.98 | 1.06 | 1.07 | 1.04 | 1.06 | 1.04 | 1.04 | 1.03 | 1.04 | 1.04 | 1.03 | 1.02 | 1.04 | 1.01 | 0.99 | 1.02 | 0.96 | 0.96 | 0.95 | 0.95 | 0.95 | 0.95 | 0.94 | 0.96 | 0.96 | 0.98 | 0.98 | 1.02 | 1.09 | 1.11 | 1.1 | 1.1 | 1.1 | 1.09 | 1.12 | 1.13 | 1.14 | 1.14 | 1.16 | 1.12 | 1.11 | 1.09 | 1.09 | 1.08 | 1.08 | 1.1 | 1.08 | 1.04 | 1.05 | 1.08 | 1.05 | 1.07 | 1.06 | 1.06 | 1.08 | 1.11 | 1.11 | 1.1 | 1.14 | 1.14 | 1.1 | 1.06 | 1.04 | 1.03 | 1.05 | 1.04 | 1.04 | 1.04 | 1.03 | 1.04 | 1 | 1.03 | 1.04 | 1.06 | 1.12 | 1.08 | 1.03 | 1.09 | 1.12 | 1.11 | 1.11 | 1.12 | 1.14 | 1.14 | 1.13 | 1.15 | 1.12 | 1.16 | 1.23 | 1.18 | 1.13 | 1.14 | 1.14 | 1.15 | 1.14 | 1.14 | 1.15 | 1.14 | 1.17 | 1.19 | 1.17 | 1.16 | 1.16 | 1.15 | 1.15 | 1.14 | 1.15 | 1.15 | 1.14 | 1.13 | 1.11 | 1.06 | 1.06 | 1.02 | 1.02 | 1.03 | 1.03 | 1.02 | 1.03 | 1.02 | 1.02 | 1.01 | 1.03 | 1.07 | 1.07 | 1.08
1979 |  | 1.02 | 1 | 1 | 1.03 | 1.03 | 1.01 | 1.01 | 1.02 | 1.04 | 1.03 | 1.04 | 1.03 | 1.01 | 1.01 | 1 | 0.97 | 0.95 | 0.95 | 0.96 | 0.95 | 0.93 | 0.92 | 0.91 | 0.88 | 0.92 | 0.92 | 0.92 | 0.94 | 0.97 | 0.98 | 0.97 | 0.97 | 1 | 1.02 | 1 | 1.08 | 1.09 | 1.07 | 1.09 | 1.06 | 1.06 | 1.05 | 1.06 | 1.06 | 1.05 | 1.04 | 1.05 | 1.02 | 1.01 | 1.03 | 0.97 | 0.97 | 0.96 | 0.96 | 0.96 | 0.96 | 0.95 | 0.97 | 0.97 | 0.99 | 1 | 1.03 | 1.11 | 1.13 | 1.12 | 1.12 | 1.12 | 1.11 | 1.14 | 1.16 | 1.17 | 1.16 | 1.18 | 1.15 | 1.13 | 1.11 | 1.11 | 1.1 | 1.1 | 1.12 | 1.09 | 1.05 | 1.06 | 1.1 | 1.07 | 1.09 | 1.08 | 1.08 | 1.1 | 1.12 | 1.13 | 1.12 | 1.15 | 1.16 | 1.12 | 1.07 | 1.05 | 1.04 | 1.07 | 1.06 | 1.05 | 1.05 | 1.05 | 1.05 | 1.02 | 1.04 | 1.06 | 1.07 | 1.14 | 1.1 | 1.04 | 1.11 | 1.13 | 1.13 | 1.13 | 1.13 | 1.16 | 1.16 | 1.15 | 1.16 | 1.13 | 1.18 | 1.24 | 1.2 | 1.15 | 1.16 | 1.16 | 1.16 | 1.15 | 1.15 | 1.16 | 1.16 | 1.19 | 1.21 | 1.19 | 1.18 | 1.18 | 1.17 | 1.17 | 1.16 | 1.17 | 1.16 | 1.16 | 1.15 | 1.12 | 1.08 | 1.07 | 1.04 | 1.03 | 1.04 | 1.04 | 1.04 | 1.04 | 1.04 | 1.03 | 1.02 | 1.05 | 1.08 | 1.08 | 1.09
1983 |  | 1.02 | 0.99 | 0.99 | 1.03 | 1.02 | 1.01 | 1.01 | 1.01 | 1.03 | 1.02 | 1.04 | 1.02 | 1.01 | 1 | 1 | 0.97 | 0.94 | 0.95 | 0.95 | 0.94 | 0.92 | 0.92 | 0.9 | 0.87 | 0.91 | 0.91 | 0.91 | 0.93 | 0.96 | 0.97 | 0.96 | 0.97 | 0.99 | 1.01 | 1 | 1.08 | 1.09 | 1.06 | 1.08 | 1.05 | 1.05 | 1.04 | 1.05 | 1.05 | 1.04 | 1.03 | 1.04 | 1.01 | 1 | 1.03 | 0.96 | 0.96 | 0.95 | 0.95 | 0.95 | 0.95 | 0.94 | 0.96 | 0.96 | 0.98 | 0.99 | 1.02 | 1.1 | 1.12 | 1.11 | 1.12 | 1.11 | 1.1 | 1.13 | 1.15 | 1.16 | 1.15 | 1.18 | 1.14 | 1.13 | 1.1 | 1.1 | 1.1 | 1.1 | 1.11 | 1.09 | 1.05 | 1.06 | 1.09 | 1.06 | 1.08 | 1.07 | 1.07 | 1.09 | 1.12 | 1.12 | 1.11 | 1.14 | 1.15 | 1.11 | 1.07 | 1.05 | 1.04 | 1.06 | 1.05 | 1.05 | 1.04 | 1.04 | 1.04 | 1.01 | 1.04 | 1.05 | 1.07 | 1.13 | 1.09 | 1.04 | 1.1 | 1.12 | 1.12 | 1.12 | 1.12 | 1.14 | 1.14 | 1.14 | 1.15 | 1.12 | 1.17 | 1.24 | 1.19 | 1.14 | 1.15 | 1.15 | 1.15 | 1.14 | 1.14 | 1.15 | 1.15 | 1.18 | 1.2 | 1.18 | 1.17 | 1.17 | 1.16 | 1.16 | 1.16 | 1.16 | 1.15 | 1.15 | 1.14 | 1.11 | 1.07 | 1.06 | 1.03 | 1.02 | 1.03 | 1.03 | 1.03 | 1.04 | 1.03 | 1.02 | 1.01 | 1.04 | 1.07 | 1.07 | 1.08
1987 |  | 1.01 | 0.99 | 0.99 | 1.02 | 1.02 | 1 | 1 | 1 | 1.03 | 1.02 | 1.03 | 1.02 | 1 | 1 | 0.99 | 0.96 | 0.94 | 0.95 | 0.95 | 0.94 | 0.92 | 0.91 | 0.9 | 0.87 | 0.91 | 0.91 | 0.91 | 0.93 | 0.96 | 0.97 | 0.96 | 0.96 | 0.99 | 1.01 | 0.99 | 1.07 | 1.08 | 1.05 | 1.07 | 1.05 | 1.05 | 1.04 | 1.04 | 1.05 | 1.04 | 1.03 | 1.04 | 1.01 | 1 | 1.03 | 0.97 | 0.97 | 0.95 | 0.95 | 0.95 | 0.95 | 0.94 | 0.96 | 0.96 | 0.98 | 0.99 | 1.02 | 1.1 | 1.12 | 1.11 | 1.11 | 1.11 | 1.09 | 1.12 | 1.14 | 1.15 | 1.15 | 1.17 | 1.13 | 1.12 | 1.09 | 1.1 | 1.09 | 1.09 | 1.11 | 1.08 | 1.04 | 1.05 | 1.08 | 1.06 | 1.08 | 1.07 | 1.07 | 1.09 | 1.11 | 1.11 | 1.11 | 1.14 | 1.15 | 1.11 | 1.07 | 1.04 | 1.03 | 1.06 | 1.05 | 1.04 | 1.04 | 1.04 | 1.04 | 1.01 | 1.03 | 1.05 | 1.06 | 1.12 | 1.09 | 1.03 | 1.09 | 1.12 | 1.12 | 1.12 | 1.12 | 1.15 | 1.15 | 1.14 | 1.15 | 1.12 | 1.17 | 1.23 | 1.19 | 1.14 | 1.15 | 1.15 | 1.15 | 1.14 | 1.14 | 1.15 | 1.15 | 1.18 | 1.19 | 1.17 | 1.17 | 1.17 | 1.16 | 1.15 | 1.15 | 1.16 | 1.15 | 1.15 | 1.14 | 1.11 | 1.07 | 1.06 | 1.03 | 1.02 | 1.03 | 1.04 | 1.03 | 1.04 | 1.03 | 1.02 | 1.02 | 1.04 | 1.07 | 1.07 | 1.08
1990 |  | 1 | 0.97 | 0.97 | 1.01 | 1 | 0.99 | 0.99 | 0.99 | 1.01 | 1 | 1.02 | 1 | 0.99 | 0.98 | 0.98 | 0.95 | 0.93 | 0.93 | 0.94 | 0.93 | 0.91 | 0.9 | 0.89 | 0.86 | 0.89 | 0.9 | 0.9 | 0.92 | 0.95 | 0.96 | 0.94 | 0.95 | 0.97 | 0.99 | 0.97 | 1.05 | 1.06 | 1.03 | 1.05 | 1.03 | 1.03 | 1.02 | 1.03 | 1.03 | 1.02 | 1.01 | 1.03 | 1 | 0.98 | 1.01 | 0.95 | 0.95 | 0.94 | 0.94 | 0.94 | 0.94 | 0.93 | 0.95 | 0.95 | 0.97 | 0.97 | 1.01 | 1.08 | 1.09 | 1.09 | 1.09 | 1.09 | 1.07 | 1.1 | 1.12 | 1.13 | 1.12 | 1.14 | 1.11 | 1.09 | 1.07 | 1.07 | 1.07 | 1.07 | 1.09 | 1.06 | 1.03 | 1.04 | 1.06 | 1.04 | 1.06 | 1.05 | 1.05 | 1.07 | 1.09 | 1.1 | 1.09 | 1.12 | 1.13 | 1.09 | 1.05 | 1.03 | 1.02 | 1.04 | 1.03 | 1.03 | 1.03 | 1.03 | 1.03 | 0.99 | 1.02 | 1.03 | 1.04 | 1.11 | 1.07 | 1.02 | 1.08 | 1.1 | 1.1 | 1.1 | 1.11 | 1.13 | 1.13 | 1.12 | 1.14 | 1.11 | 1.15 | 1.21 | 1.17 | 1.12 | 1.13 | 1.13 | 1.13 | 1.12 | 1.12 | 1.13 | 1.13 | 1.16 | 1.17 | 1.15 | 1.15 | 1.15 | 1.13 | 1.13 | 1.13 | 1.14 | 1.13 | 1.13 | 1.12 | 1.1 | 1.05 | 1.05 | 1.02 | 1.01 | 1.02 | 1.02 | 1.02 | 1.02 | 1.01 | 1.01 | 1 | 1.02 | 1.06 | 1.06 | 1.07
1993 |  | 0.99 | 0.97 | 0.97 | 1 | 1 | 0.98 | 0.98 | 0.98 | 1.01 | 0.99 | 1.01 | 1 | 0.98 | 0.97 | 0.97 | 0.94 | 0.92 | 0.93 | 0.93 | 0.92 | 0.9 | 0.9 | 0.88 | 0.86 | 0.89 | 0.89 | 0.89 | 0.91 | 0.94 | 0.95 | 0.94 | 0.94 | 0.96 | 0.98 | 0.97 | 1.04 | 1.05 | 1.02 | 1.04 | 1.02 | 1.02 | 1.01 | 1.02 | 1.03 | 1.02 | 1 | 1.02 | 0.99 | 0.98 | 1 | 0.95 | 0.95 | 0.93 | 0.93 | 0.94 | 0.94 | 0.92 | 0.94 | 0.94 | 0.96 | 0.97 | 1 | 1.07 | 1.09 | 1.08 | 1.08 | 1.08 | 1.07 | 1.09 | 1.11 | 1.12 | 1.11 | 1.14 | 1.1 | 1.09 | 1.07 | 1.07 | 1.06 | 1.06 | 1.08 | 1.06 | 1.02 | 1.03 | 1.06 | 1.03 | 1.05 | 1.04 | 1.04 | 1.06 | 1.09 | 1.09 | 1.08 | 1.12 | 1.12 | 1.08 | 1.05 | 1.02 | 1.01 | 1.03 | 1.03 | 1.02 | 1.02 | 1.02 | 1.02 | 0.99 | 1.01 | 1.03 | 1.04 | 1.1 | 1.06 | 1.01 | 1.07 | 1.1 | 1.09 | 1.1 | 1.1 | 1.13 | 1.13 | 1.12 | 1.13 | 1.1 | 1.15 | 1.21 | 1.17 | 1.12 | 1.13 | 1.12 | 1.13 | 1.12 | 1.12 | 1.13 | 1.12 | 1.15 | 1.17 | 1.15 | 1.14 | 1.14 | 1.13 | 1.13 | 1.12 | 1.13 | 1.13 | 1.13 | 1.12 | 1.09 | 1.04 | 1.04 | 1.01 | 1 | 1.01 | 1.02 | 1.01 | 1.02 | 1.01 | 1.01 | 1 | 1.02 | 1.05 | 1.05 | 1.06
1994 |  | 0.97 | 0.95 | 0.95 | 0.98 | 0.97 | 0.96 | 0.96 | 0.96 | 0.98 | 0.97 | 0.98 | 0.97 | 0.95 | 0.95 | 0.94 | 0.92 | 0.9 | 0.9 | 0.91 | 0.9 | 0.88 | 0.87 | 0.86 | 0.84 | 0.87 | 0.87 | 0.87 | 0.89 | 0.92 | 0.92 | 0.91 | 0.91 | 0.94 | 0.96 | 0.94 | 1.01 | 1.02 | 1 | 1.02 | 0.99 | 1 | 0.99 | 0.99 | 1 | 0.99 | 0.98 | 0.99 | 0.96 | 0.95 | 0.98 | 0.92 | 0.92 | 0.91 | 0.91 | 0.91 | 0.91 | 0.9 | 0.92 | 0.92 | 0.94 | 0.94 | 0.97 | 1.04 | 1.06 | 1.05 | 1.05 | 1.05 | 1.03 | 1.06 | 1.08 | 1.09 | 1.08 | 1.1 | 1.07 | 1.06 | 1.03 | 1.04 | 1.03 | 1.03 | 1.05 | 1.03 | 0.99 | 1 | 1.03 | 1 | 1.02 | 1.01 | 1.01 | 1.03 | 1.06 | 1.06 | 1.05 | 1.08 | 1.09 | 1.05 | 1.02 | 1 | 0.99 | 1.01 | 1 | 1 | 1 | 1 | 1 | 0.97 | 0.99 | 1 | 1.01 | 1.07 | 1.03 | 0.99 | 1.04 | 1.06 | 1.06 | 1.06 | 1.07 | 1.09 | 1.09 | 1.09 | 1.1 | 1.07 | 1.12 | 1.18 | 1.14 | 1.09 | 1.1 | 1.09 | 1.1 | 1.09 | 1.09 | 1.09 | 1.09 | 1.12 | 1.13 | 1.11 | 1.11 | 1.11 | 1.09 | 1.09 | 1.09 | 1.1 | 1.09 | 1.09 | 1.08 | 1.06 | 1.02 | 1.01 | 0.98 | 0.98 | 0.99 | 0.99 | 0.98 | 0.99 | 0.98 | 0.98 | 0.97 | 0.99 | 1.03 | 1.02 | 1.03
1996 |  | 1 | 0.97 | 0.97 | 1.01 | 1 | 0.99 | 0.99 | 0.99 | 1.01 | 1 | 1.01 | 1 | 0.98 | 0.98 | 0.98 | 0.95 | 0.92 | 0.93 | 0.93 | 0.93 | 0.9 | 0.9 | 0.89 | 0.86 | 0.89 | 0.89 | 0.89 | 0.92 | 0.95 | 0.95 | 0.94 | 0.94 | 0.97 | 0.99 | 0.97 | 1.05 | 1.06 | 1.03 | 1.05 | 1.03 | 1.03 | 1.02 | 1.03 | 1.03 | 1.02 | 1.01 | 1.02 | 1 | 0.98 | 1.01 | 0.95 | 0.95 | 0.94 | 0.94 | 0.94 | 0.94 | 0.93 | 0.95 | 0.95 | 0.97 | 0.97 | 1 | 1.08 | 1.09 | 1.09 | 1.09 | 1.09 | 1.07 | 1.1 | 1.12 | 1.13 | 1.12 | 1.14 | 1.11 | 1.09 | 1.07 | 1.07 | 1.07 | 1.07 | 1.09 | 1.06 | 1.03 | 1.04 | 1.07 | 1.04 | 1.06 | 1.05 | 1.05 | 1.07 | 1.09 | 1.1 | 1.09 | 1.12 | 1.13 | 1.09 | 1.05 | 1.03 | 1.02 | 1.04 | 1.03 | 1.03 | 1.02 | 1.02 | 1.03 | 0.99 | 1.02 | 1.03 | 1.04 | 1.11 | 1.07 | 1.02 | 1.08 | 1.1 | 1.1 | 1.1 | 1.1 | 1.13 | 1.13 | 1.12 | 1.14 | 1.11 | 1.15 | 1.21 | 1.17 | 1.12 | 1.13 | 1.13 | 1.13 | 1.12 | 1.12 | 1.13 | 1.13 | 1.16 | 1.17 | 1.15 | 1.15 | 1.15 | 1.13 | 1.13 | 1.13 | 1.14 | 1.13 | 1.13 | 1.12 | 1.09 | 1.05 | 1.04 | 1.01 | 1.01 | 1.02 | 1.02 | 1.01 | 1.02 | 1.01 | 1.01 | 1 | 1.02 | 1.06 | 1.05 | 1.06
1998 |  | 0.99 | 0.96 | 0.96 | 1 | 0.99 | 0.98 | 0.97 | 0.98 | 1 | 0.99 | 1 | 0.99 | 0.97 | 0.97 | 0.96 | 0.94 | 0.91 | 0.92 | 0.92 | 0.92 | 0.89 | 0.89 | 0.88 | 0.85 | 0.88 | 0.88 | 0.89 | 0.91 | 0.93 | 0.94 | 0.93 | 0.93 | 0.96 | 0.98 | 0.96 | 1.03 | 1.04 | 1.02 | 1.04 | 1.01 | 1.02 | 1.01 | 1.01 | 1.02 | 1.01 | 1 | 1.01 | 0.98 | 0.97 | 1 | 0.94 | 0.94 | 0.93 | 0.93 | 0.93 | 0.93 | 0.92 | 0.94 | 0.93 | 0.96 | 0.96 | 0.99 | 1.06 | 1.08 | 1.07 | 1.08 | 1.07 | 1.06 | 1.09 | 1.1 | 1.11 | 1.11 | 1.13 | 1.09 | 1.08 | 1.06 | 1.06 | 1.06 | 1.05 | 1.07 | 1.05 | 1.01 | 1.02 | 1.05 | 1.02 | 1.05 | 1.04 | 1.03 | 1.06 | 1.08 | 1.08 | 1.07 | 1.11 | 1.11 | 1.08 | 1.04 | 1.02 | 1.01 | 1.03 | 1.02 | 1.02 | 1.02 | 1.01 | 1.02 | 0.98 | 1.01 | 1.02 | 1.03 | 1.09 | 1.06 | 1.01 | 1.06 | 1.09 | 1.08 | 1.09 | 1.09 | 1.12 | 1.12 | 1.11 | 1.12 | 1.09 | 1.14 | 1.2 | 1.16 | 1.11 | 1.12 | 1.12 | 1.12 | 1.11 | 1.11 | 1.12 | 1.12 | 1.14 | 1.16 | 1.14 | 1.13 | 1.13 | 1.12 | 1.12 | 1.12 | 1.12 | 1.12 | 1.12 | 1.11 | 1.08 | 1.04 | 1.03 | 1 | 1 | 1.01 | 1.01 | 1 | 1.01 | 1 | 1 | 0.99 | 1.01 | 1.05 | 1.04 | 1.05
2625 |  | 0.99 | 0.96 | 0.96 | 1 | 1 | 0.98 | 0.98 | 0.99 | 1.01 | 1 | 1.01 | 1 | 0.98 | 0.98 | 0.98 | 0.95 | 0.92 | 0.93 | 0.93 | 0.92 | 0.9 | 0.9 | 0.88 | 0.86 | 0.89 | 0.89 | 0.89 | 0.92 | 0.95 | 0.96 | 0.95 | 0.95 | 0.98 | 1 | 0.98 | 1.06 | 1.06 | 1.04 | 1.06 | 1.03 | 1.03 | 1.02 | 1.02 | 1.03 | 1.02 | 1.01 | 1.02 | 0.99 | 0.98 | 1 | 0.94 | 0.94 | 0.93 | 0.93 | 0.93 | 0.93 | 0.92 | 0.94 | 0.93 | 0.96 | 0.96 | 1 | 1.07 | 1.09 | 1.08 | 1.09 | 1.08 | 1.07 | 1.1 | 1.12 | 1.14 | 1.13 | 1.15 | 1.11 | 1.1 | 1.07 | 1.08 | 1.08 | 1.08 | 1.09 | 1.07 | 1.03 | 1.04 | 1.07 | 1.04 | 1.06 | 1.05 | 1.05 | 1.06 | 1.09 | 1.09 | 1.08 | 1.11 | 1.11 | 1.08 | 1.04 | 1.02 | 1.01 | 1.03 | 1.02 | 1.02 | 1.02 | 1.01 | 1.02 | 0.99 | 1.01 | 1.03 | 1.03 | 1.09 | 1.06 | 1.01 | 1.07 | 1.09 | 1.09 | 1.08 | 1.09 | 1.11 | 1.11 | 1.11 | 1.12 | 1.09 | 1.14 | 1.2 | 1.16 | 1.1 | 1.11 | 1.11 | 1.12 | 1.11 | 1.11 | 1.12 | 1.12 | 1.15 | 1.16 | 1.15 | 1.14 | 1.14 | 1.13 | 1.13 | 1.13 | 1.13 | 1.12 | 1.12 | 1.11 | 1.08 | 1.04 | 1.04 | 1 | 0.99 | 1 | 1 | 1 | 1 | 0.99 | 0.99 | 0.98 | 1 | 1.03 | 1.03 | 1.04
2627 |  | 0.95 | 0.92 | 0.92 | 0.95 | 0.95 | 0.93 | 0.93 | 0.94 | 0.96 | 0.95 | 0.96 | 0.95 | 0.93 | 0.93 | 0.93 | 0.9 | 0.88 | 0.89 | 0.89 | 0.88 | 0.86 | 0.86 | 0.85 | 0.82 | 0.85 | 0.85 | 0.85 | 0.87 | 0.9 | 0.9 | 0.89 | 0.89 | 0.92 | 0.94 | 0.92 | 0.99 | 1 | 0.97 | 0.99 | 0.97 | 0.97 | 0.96 | 0.97 | 0.98 | 0.97 | 0.96 | 0.97 | 0.94 | 0.93 | 0.96 | 0.91 | 0.91 | 0.89 | 0.89 | 0.9 | 0.9 | 0.88 | 0.9 | 0.9 | 0.92 | 0.92 | 0.95 | 1.02 | 1.03 | 1.02 | 1.02 | 1.02 | 1.01 | 1.03 | 1.05 | 1.06 | 1.05 | 1.07 | 1.04 | 1.03 | 1.01 | 1.01 | 1.01 | 1.01 | 1.03 | 1.01 | 0.98 | 0.98 | 1.01 | 0.98 | 1 | 1 | 1 | 1.01 | 1.03 | 1.03 | 1.03 | 1.06 | 1.06 | 1.03 | 0.99 | 0.97 | 0.96 | 0.98 | 0.98 | 0.97 | 0.97 | 0.97 | 0.97 | 0.94 | 0.96 | 0.97 | 0.98 | 1.04 | 1.01 | 0.96 | 1.01 | 1.04 | 1.04 | 1.04 | 1.04 | 1.07 | 1.07 | 1.06 | 1.08 | 1.05 | 1.09 | 1.15 | 1.11 | 1.06 | 1.07 | 1.07 | 1.07 | 1.06 | 1.06 | 1.07 | 1.07 | 1.09 | 1.11 | 1.09 | 1.08 | 1.08 | 1.07 | 1.07 | 1.06 | 1.07 | 1.07 | 1.06 | 1.05 | 1.03 | 0.99 | 0.99 | 0.96 | 0.95 | 0.96 | 0.97 | 0.96 | 0.97 | 0.96 | 0.95 | 0.95 | 0.97 | 1 | 0.99 | 1
2633 |  | 0.95 | 0.93 | 0.93 | 0.96 | 0.96 | 0.94 | 0.94 | 0.94 | 0.96 | 0.95 | 0.97 | 0.95 | 0.94 | 0.93 | 0.93 | 0.91 | 0.89 | 0.89 | 0.89 | 0.89 | 0.86 | 0.86 | 0.85 | 0.82 | 0.86 | 0.86 | 0.86 | 0.88 | 0.9 | 0.91 | 0.9 | 0.9 | 0.93 | 0.94 | 0.93 | 0.99 | 1 | 0.98 | 0.99 | 0.97 | 0.98 | 0.97 | 0.98 | 0.98 | 0.97 | 0.96 | 0.98 | 0.95 | 0.94 | 0.96 | 0.91 | 0.91 | 0.9 | 0.9 | 0.9 | 0.9 | 0.89 | 0.9 | 0.9 | 0.92 | 0.93 | 0.96 | 1.02 | 1.04 | 1.03 | 1.03 | 1.03 | 1.01 | 1.04 | 1.05 | 1.06 | 1.06 | 1.08 | 1.05 | 1.03 | 1.01 | 1.02 | 1.02 | 1.01 | 1.03 | 1.01 | 0.98 | 0.99 | 1.01 | 0.99 | 1.01 | 1 | 1 | 1.02 | 1.04 | 1.04 | 1.03 | 1.06 | 1.07 | 1.03 | 1 | 0.98 | 0.97 | 0.99 | 0.98 | 0.98 | 0.98 | 0.98 | 0.98 | 0.95 | 0.97 | 0.98 | 0.99 | 1.05 | 1.01 | 0.97 | 1.02 | 1.04 | 1.04 | 1.05 | 1.05 | 1.07 | 1.08 | 1.07 | 1.08 | 1.06 | 1.1 | 1.16 | 1.12 | 1.07 | 1.08 | 1.07 | 1.08 | 1.07 | 1.07 | 1.07 | 1.07 | 1.1 | 1.11 | 1.09 | 1.09 | 1.09 | 1.07 | 1.07 | 1.07 | 1.08 | 1.07 | 1.07 | 1.06 | 1.04 | 1 | 0.99 | 0.97 | 0.96 | 0.97 | 0.98 | 0.96 | 0.97 | 0.96 | 0.96 | 0.95 | 0.97 | 1 | 1 | 1.01
2681 |  | 0.91 | 0.89 | 0.89 | 0.92 | 0.92 | 0.9 | 0.9 | 0.91 | 0.93 | 0.91 | 0.93 | 0.92 | 0.9 | 0.9 | 0.89 | 0.87 | 0.85 | 0.86 | 0.86 | 0.85 | 0.83 | 0.83 | 0.82 | 0.8 | 0.82 | 0.82 | 0.83 | 0.85 | 0.87 | 0.88 | 0.86 | 0.87 | 0.89 | 0.91 | 0.9 | 0.96 | 0.96 | 0.94 | 0.96 | 0.94 | 0.94 | 0.93 | 0.94 | 0.94 | 0.94 | 0.93 | 0.94 | 0.91 | 0.9 | 0.92 | 0.87 | 0.87 | 0.86 | 0.86 | 0.86 | 0.86 | 0.85 | 0.86 | 0.86 | 0.88 | 0.89 | 0.92 | 0.98 | 0.99 | 0.99 | 0.99 | 0.98 | 0.97 | 1 | 1.01 | 1.02 | 1.01 | 1.03 | 1 | 0.99 | 0.97 | 0.98 | 0.97 | 0.97 | 0.99 | 0.97 | 0.94 | 0.95 | 0.97 | 0.95 | 0.97 | 0.96 | 0.96 | 0.98 | 0.99 | 0.99 | 0.99 | 1.01 | 1.02 | 0.99 | 0.96 | 0.94 | 0.93 | 0.95 | 0.94 | 0.94 | 0.94 | 0.94 | 0.94 | 0.91 | 0.93 | 0.94 | 0.95 | 1 | 0.97 | 0.92 | 0.97 | 1 | 0.99 | 1 | 1 | 1.02 | 1.03 | 1.03 | 1.03 | 1.01 | 1.06 | 1.11 | 1.07 | 1.02 | 1.03 | 1.03 | 1.03 | 1.02 | 1.02 | 1.02 | 1.03 | 1.05 | 1.06 | 1.04 | 1.04 | 1.04 | 1.03 | 1.02 | 1.02 | 1.03 | 1.02 | 1.02 | 1.01 | 0.99 | 0.96 | 0.95 | 0.92 | 0.92 | 0.93 | 0.93 | 0.92 | 0.93 | 0.92 | 0.92 | 0.91 | 0.93 | 0.95 | 0.95 | 0.96
2689 |  | 0.9 | 0.88 | 0.88 | 0.91 | 0.91 | 0.89 | 0.89 | 0.9 | 0.91 | 0.9 | 0.92 | 0.9 | 0.89 | 0.89 | 0.88 | 0.86 | 0.84 | 0.85 | 0.85 | 0.84 | 0.82 | 0.82 | 0.81 | 0.79 | 0.82 | 0.82 | 0.82 | 0.84 | 0.86 | 0.87 | 0.85 | 0.86 | 0.88 | 0.9 | 0.89 | 0.95 | 0.95 | 0.93 | 0.94 | 0.92 | 0.93 | 0.92 | 0.93 | 0.93 | 0.92 | 0.92 | 0.93 | 0.9 | 0.89 | 0.91 | 0.87 | 0.86 | 0.85 | 0.85 | 0.86 | 0.85 | 0.84 | 0.86 | 0.85 | 0.87 | 0.88 | 0.91 | 0.97 | 0.98 | 0.98 | 0.98 | 0.97 | 0.96 | 0.98 | 0.99 | 1.01 | 1 | 1.02 | 0.99 | 0.98 | 0.96 | 0.96 | 0.96 | 0.96 | 0.98 | 0.96 | 0.93 | 0.94 | 0.96 | 0.94 | 0.96 | 0.95 | 0.95 | 0.96 | 0.98 | 0.98 | 0.97 | 1 | 1.01 | 0.98 | 0.95 | 0.93 | 0.92 | 0.94 | 0.93 | 0.93 | 0.93 | 0.93 | 0.93 | 0.9 | 0.92 | 0.93 | 0.94 | 0.99 | 0.96 | 0.91 | 0.96 | 0.98 | 0.98 | 0.99 | 0.99 | 1.01 | 1.02 | 1.02 | 1.02 | 1 | 1.04 | 1.09 | 1.06 | 1.01 | 1.02 | 1.01 | 1.02 | 1.01 | 1.01 | 1.01 | 1.01 | 1.04 | 1.05 | 1.03 | 1.03 | 1.03 | 1.01 | 1.01 | 1.01 | 1.02 | 1.01 | 1.01 | 1 | 0.98 | 0.95 | 0.94 | 0.92 | 0.91 | 0.92 | 0.93 | 0.91 | 0.92 | 0.91 | 0.91 | 0.9 | 0.92 | 0.95 | 0.94 | 0.95
2692 |  | 0.94 | 0.92 | 0.92 | 0.95 | 0.95 | 0.93 | 0.93 | 0.94 | 0.96 | 0.95 | 0.96 | 0.95 | 0.93 | 0.93 | 0.92 | 0.9 | 0.88 | 0.89 | 0.89 | 0.88 | 0.86 | 0.86 | 0.84 | 0.82 | 0.85 | 0.85 | 0.85 | 0.87 | 0.9 | 0.9 | 0.89 | 0.89 | 0.92 | 0.94 | 0.92 | 0.99 | 1 | 0.97 | 0.99 | 0.97 | 0.97 | 0.96 | 0.97 | 0.97 | 0.97 | 0.96 | 0.97 | 0.94 | 0.93 | 0.96 | 0.9 | 0.9 | 0.89 | 0.89 | 0.89 | 0.89 | 0.88 | 0.9 | 0.89 | 0.92 | 0.92 | 0.95 | 1.01 | 1.03 | 1.02 | 1.02 | 1.02 | 1.01 | 1.03 | 1.05 | 1.06 | 1.05 | 1.07 | 1.04 | 1.03 | 1.01 | 1.01 | 1.01 | 1.01 | 1.03 | 1.01 | 0.97 | 0.98 | 1.01 | 0.98 | 1 | 0.99 | 0.99 | 1.01 | 1.03 | 1.03 | 1.02 | 1.05 | 1.06 | 1.02 | 0.99 | 0.97 | 0.96 | 0.98 | 0.97 | 0.97 | 0.97 | 0.97 | 0.97 | 0.94 | 0.96 | 0.97 | 0.98 | 1.04 | 1 | 0.96 | 1.01 | 1.03 | 1.03 | 1.04 | 1.04 | 1.06 | 1.07 | 1.06 | 1.07 | 1.04 | 1.09 | 1.15 | 1.11 | 1.05 | 1.07 | 1.06 | 1.07 | 1.06 | 1.06 | 1.07 | 1.06 | 1.09 | 1.1 | 1.08 | 1.08 | 1.08 | 1.06 | 1.06 | 1.06 | 1.07 | 1.06 | 1.06 | 1.05 | 1.03 | 0.99 | 0.99 | 0.96 | 0.95 | 0.96 | 0.97 | 0.96 | 0.96 | 0.95 | 0.95 | 0.94 | 0.96 | 0.99 | 0.99 | 1
2694 |  | 0.97 | 0.95 | 0.95 | 0.98 | 0.97 | 0.96 | 0.96 | 0.96 | 0.98 | 0.97 | 0.98 | 0.97 | 0.95 | 0.95 | 0.95 | 0.92 | 0.9 | 0.91 | 0.91 | 0.9 | 0.88 | 0.88 | 0.86 | 0.84 | 0.87 | 0.87 | 0.87 | 0.89 | 0.92 | 0.92 | 0.91 | 0.91 | 0.94 | 0.96 | 0.94 | 1.01 | 1.02 | 0.99 | 1.01 | 0.99 | 1 | 0.99 | 1 | 1 | 0.99 | 0.98 | 1 | 0.97 | 0.96 | 0.98 | 0.93 | 0.93 | 0.92 | 0.91 | 0.92 | 0.92 | 0.9 | 0.92 | 0.92 | 0.94 | 0.95 | 0.97 | 1.04 | 1.06 | 1.05 | 1.05 | 1.05 | 1.03 | 1.06 | 1.07 | 1.08 | 1.08 | 1.1 | 1.07 | 1.06 | 1.04 | 1.04 | 1.04 | 1.03 | 1.05 | 1.03 | 1 | 1.01 | 1.03 | 1.01 | 1.03 | 1.02 | 1.02 | 1.04 | 1.06 | 1.06 | 1.05 | 1.09 | 1.09 | 1.06 | 1.02 | 1 | 0.99 | 1.01 | 1 | 0.99 | 0.99 | 0.99 | 0.99 | 0.96 | 0.98 | 1 | 1.01 | 1.07 | 1.03 | 0.99 | 1.04 | 1.07 | 1.06 | 1.07 | 1.07 | 1.1 | 1.1 | 1.09 | 1.11 | 1.08 | 1.12 | 1.18 | 1.14 | 1.09 | 1.1 | 1.1 | 1.1 | 1.09 | 1.09 | 1.1 | 1.1 | 1.12 | 1.14 | 1.12 | 1.11 | 1.11 | 1.1 | 1.09 | 1.09 | 1.1 | 1.1 | 1.09 | 1.08 | 1.06 | 1.01 | 1.01 | 0.98 | 0.98 | 0.99 | 0.99 | 0.98 | 0.99 | 0.98 | 0.98 | 0.97 | 0.99 | 1.02 | 1.02 | 1.03
2699 |  | 0.97 | 0.95 | 0.95 | 0.98 | 0.98 | 0.96 | 0.96 | 0.96 | 0.99 | 0.97 | 0.99 | 0.97 | 0.96 | 0.95 | 0.95 | 0.92 | 0.9 | 0.91 | 0.91 | 0.91 | 0.88 | 0.88 | 0.87 | 0.84 | 0.87 | 0.87 | 0.87 | 0.89 | 0.92 | 0.93 | 0.92 | 0.92 | 0.94 | 0.96 | 0.95 | 1.02 | 1.03 | 1 | 1.02 | 1 | 1 | 0.99 | 1 | 1 | 1 | 0.98 | 1 | 0.97 | 0.96 | 0.99 | 0.93 | 0.93 | 0.92 | 0.92 | 0.92 | 0.92 | 0.91 | 0.93 | 0.92 | 0.95 | 0.95 | 0.98 | 1.05 | 1.06 | 1.06 | 1.06 | 1.05 | 1.04 | 1.07 | 1.08 | 1.09 | 1.09 | 1.11 | 1.07 | 1.06 | 1.04 | 1.04 | 1.04 | 1.04 | 1.06 | 1.04 | 1 | 1.01 | 1.04 | 1.01 | 1.03 | 1.02 | 1.02 | 1.04 | 1.06 | 1.07 | 1.06 | 1.09 | 1.1 | 1.06 | 1.02 | 1 | 0.99 | 1.01 | 1 | 1 | 1 | 1 | 1 | 0.97 | 0.99 | 1 | 1.01 | 1.07 | 1.04 | 0.99 | 1.05 | 1.07 | 1.07 | 1.07 | 1.07 | 1.1 | 1.1 | 1.09 | 1.11 | 1.08 | 1.12 | 1.18 | 1.14 | 1.09 | 1.1 | 1.1 | 1.1 | 1.09 | 1.09 | 1.1 | 1.1 | 1.13 | 1.14 | 1.12 | 1.12 | 1.12 | 1.1 | 1.1 | 1.1 | 1.1 | 1.1 | 1.1 | 1.09 | 1.06 | 1.02 | 1.02 | 0.99 | 0.98 | 0.99 | 1 | 0.99 | 1 | 0.99 | 0.98 | 0.98 | 1 | 1.03 | 1.03 | 1.03
2708 |  | 0.91 | 0.88 | 0.88 | 0.91 | 0.91 | 0.89 | 0.89 | 0.9 | 0.92 | 0.91 | 0.92 | 0.91 | 0.89 | 0.89 | 0.89 | 0.86 | 0.84 | 0.85 | 0.85 | 0.85 | 0.82 | 0.82 | 0.81 | 0.79 | 0.82 | 0.82 | 0.82 | 0.84 | 0.86 | 0.87 | 0.85 | 0.86 | 0.88 | 0.9 | 0.89 | 0.95 | 0.95 | 0.93 | 0.94 | 0.93 | 0.93 | 0.92 | 0.93 | 0.93 | 0.93 | 0.92 | 0.93 | 0.9 | 0.89 | 0.92 | 0.87 | 0.87 | 0.85 | 0.85 | 0.86 | 0.86 | 0.85 | 0.86 | 0.86 | 0.88 | 0.88 | 0.91 | 0.97 | 0.98 | 0.98 | 0.98 | 0.97 | 0.96 | 0.98 | 1 | 1.01 | 1 | 1.02 | 0.99 | 0.98 | 0.96 | 0.96 | 0.96 | 0.96 | 0.98 | 0.96 | 0.93 | 0.94 | 0.96 | 0.94 | 0.96 | 0.95 | 0.95 | 0.97 | 0.98 | 0.99 | 0.98 | 1.01 | 1.01 | 0.98 | 0.95 | 0.93 | 0.92 | 0.94 | 0.93 | 0.93 | 0.93 | 0.93 | 0.93 | 0.9 | 0.92 | 0.93 | 0.94 | 0.99 | 0.96 | 0.92 | 0.97 | 0.99 | 0.98 | 0.99 | 0.99 | 1.01 | 1.02 | 1.02 | 1.03 | 1 | 1.05 | 1.1 | 1.06 | 1.01 | 1.02 | 1.02 | 1.02 | 1.01 | 1.01 | 1.02 | 1.02 | 1.04 | 1.05 | 1.03 | 1.03 | 1.03 | 1.02 | 1.01 | 1.01 | 1.02 | 1.01 | 1.01 | 1 | 0.98 | 0.95 | 0.94 | 0.92 | 0.91 | 0.92 | 0.93 | 0.92 | 0.92 | 0.91 | 0.91 | 0.9 | 0.92 | 0.95 | 0.95 | 0.95
2727 |  | 0.88 | 0.86 | 0.86 | 0.88 | 0.88 | 0.86 | 0.87 | 0.87 | 0.89 | 0.88 | 0.89 | 0.88 | 0.86 | 0.86 | 0.86 | 0.84 | 0.82 | 0.82 | 0.83 | 0.82 | 0.8 | 0.8 | 0.79 | 0.77 | 0.79 | 0.79 | 0.8 | 0.81 | 0.84 | 0.84 | 0.83 | 0.84 | 0.86 | 0.87 | 0.87 | 0.92 | 0.93 | 0.9 | 0.92 | 0.9 | 0.9 | 0.89 | 0.9 | 0.91 | 0.9 | 0.89 | 0.9 | 0.87 | 0.86 | 0.88 | 0.84 | 0.84 | 0.82 | 0.82 | 0.83 | 0.83 | 0.82 | 0.83 | 0.83 | 0.85 | 0.85 | 0.88 | 0.94 | 0.95 | 0.95 | 0.95 | 0.94 | 0.93 | 0.95 | 0.96 | 0.98 | 0.97 | 0.98 | 0.96 | 0.95 | 0.93 | 0.93 | 0.93 | 0.93 | 0.95 | 0.93 | 0.91 | 0.91 | 0.94 | 0.92 | 0.93 | 0.92 | 0.92 | 0.94 | 0.95 | 0.95 | 0.94 | 0.97 | 0.97 | 0.94 | 0.92 | 0.9 | 0.89 | 0.91 | 0.9 | 0.9 | 0.91 | 0.9 | 0.91 | 0.88 | 0.9 | 0.91 | 0.91 | 0.95 | 0.92 | 0.88 | 0.93 | 0.95 | 0.95 | 0.95 | 0.95 | 0.97 | 0.98 | 0.98 | 0.99 | 0.96 | 1.01 | 1.06 | 1.02 | 0.97 | 0.98 | 0.98 | 0.98 | 0.97 | 0.97 | 0.98 | 0.98 | 1 | 1.01 | 1 | 1 | 1 | 0.98 | 0.98 | 0.98 | 0.98 | 0.98 | 0.98 | 0.97 | 0.94 | 0.92 | 0.91 | 0.89 | 0.88 | 0.89 | 0.9 | 0.88 | 0.89 | 0.88 | 0.88 | 0.87 | 0.89 | 0.91 | 0.91 | 0.92
2730 |  | 0.89 | 0.87 | 0.87 | 0.9 | 0.89 | 0.88 | 0.88 | 0.88 | 0.9 | 0.89 | 0.9 | 0.89 | 0.88 | 0.87 | 0.87 | 0.85 | 0.83 | 0.84 | 0.84 | 0.83 | 0.81 | 0.81 | 0.8 | 0.78 | 0.81 | 0.81 | 0.81 | 0.83 | 0.85 | 0.86 | 0.84 | 0.85 | 0.87 | 0.89 | 0.88 | 0.94 | 0.94 | 0.92 | 0.93 | 0.91 | 0.92 | 0.91 | 0.92 | 0.92 | 0.91 | 0.9 | 0.91 | 0.89 | 0.88 | 0.9 | 0.85 | 0.85 | 0.84 | 0.84 | 0.84 | 0.84 | 0.83 | 0.84 | 0.84 | 0.86 | 0.87 | 0.9 | 0.96 | 0.97 | 0.96 | 0.96 | 0.96 | 0.95 | 0.97 | 0.98 | 0.99 | 0.99 | 1 | 0.98 | 0.96 | 0.95 | 0.95 | 0.95 | 0.95 | 0.97 | 0.95 | 0.92 | 0.93 | 0.95 | 0.93 | 0.95 | 0.94 | 0.94 | 0.95 | 0.97 | 0.97 | 0.96 | 0.99 | 0.99 | 0.96 | 0.93 | 0.91 | 0.91 | 0.93 | 0.92 | 0.92 | 0.92 | 0.92 | 0.92 | 0.89 | 0.91 | 0.92 | 0.92 | 0.97 | 0.94 | 0.9 | 0.95 | 0.97 | 0.96 | 0.97 | 0.97 | 0.99 | 1 | 1 | 1.01 | 0.98 | 1.03 | 1.08 | 1.04 | 0.99 | 1 | 1 | 1 | 0.99 | 0.99 | 1 | 1 | 1.02 | 1.03 | 1.02 | 1.01 | 1.01 | 1 | 1 | 0.99 | 1 | 1 | 0.99 | 0.99 | 0.96 | 0.93 | 0.93 | 0.9 | 0.9 | 0.91 | 0.91 | 0.9 | 0.9 | 0.9 | 0.89 | 0.89 | 0.91 | 0.93 | 0.93 | 0.94
2733 |  | 0.92 | 0.89 | 0.89 | 0.92 | 0.92 | 0.9 | 0.9 | 0.91 | 0.93 | 0.92 | 0.93 | 0.91 | 0.9 | 0.9 | 0.89 | 0.87 | 0.85 | 0.86 | 0.86 | 0.85 | 0.83 | 0.83 | 0.82 | 0.8 | 0.82 | 0.82 | 0.83 | 0.85 | 0.87 | 0.88 | 0.86 | 0.87 | 0.89 | 0.91 | 0.9 | 0.96 | 0.96 | 0.94 | 0.95 | 0.94 | 0.94 | 0.93 | 0.94 | 0.94 | 0.94 | 0.93 | 0.94 | 0.91 | 0.9 | 0.92 | 0.88 | 0.87 | 0.86 | 0.86 | 0.87 | 0.86 | 0.85 | 0.87 | 0.86 | 0.88 | 0.89 | 0.92 | 0.98 | 0.99 | 0.99 | 0.99 | 0.98 | 0.97 | 1 | 1.01 | 1.02 | 1.01 | 1.03 | 1 | 0.99 | 0.97 | 0.98 | 0.97 | 0.97 | 0.99 | 0.97 | 0.94 | 0.95 | 0.97 | 0.95 | 0.97 | 0.96 | 0.96 | 0.98 | 0.99 | 1 | 0.99 | 1.02 | 1.02 | 0.99 | 0.96 | 0.94 | 0.93 | 0.95 | 0.94 | 0.94 | 0.94 | 0.94 | 0.94 | 0.91 | 0.93 | 0.94 | 0.95 | 1 | 0.97 | 0.93 | 0.98 | 1 | 0.99 | 1 | 1 | 1.02 | 1.03 | 1.03 | 1.04 | 1.01 | 1.06 | 1.11 | 1.07 | 1.02 | 1.03 | 1.03 | 1.03 | 1.02 | 1.02 | 1.03 | 1.03 | 1.05 | 1.06 | 1.05 | 1.04 | 1.04 | 1.03 | 1.02 | 1.02 | 1.03 | 1.02 | 1.02 | 1.01 | 0.99 | 0.96 | 0.95 | 0.93 | 0.92 | 0.93 | 0.94 | 0.92 | 0.93 | 0.92 | 0.92 | 0.91 | 0.93 | 0.96 | 0.96 | 0.96
2736 |  | 0.89 | 0.87 | 0.87 | 0.89 | 0.89 | 0.87 | 0.87 | 0.88 | 0.9 | 0.89 | 0.9 | 0.89 | 0.87 | 0.87 | 0.87 | 0.84 | 0.83 | 0.83 | 0.84 | 0.83 | 0.81 | 0.81 | 0.79 | 0.77 | 0.8 | 0.8 | 0.8 | 0.82 | 0.84 | 0.85 | 0.84 | 0.84 | 0.86 | 0.88 | 0.87 | 0.93 | 0.93 | 0.91 | 0.92 | 0.91 | 0.91 | 0.9 | 0.91 | 0.91 | 0.91 | 0.9 | 0.91 | 0.88 | 0.87 | 0.89 | 0.85 | 0.85 | 0.83 | 0.83 | 0.84 | 0.84 | 0.83 | 0.84 | 0.84 | 0.86 | 0.86 | 0.89 | 0.95 | 0.96 | 0.95 | 0.95 | 0.95 | 0.94 | 0.96 | 0.97 | 0.98 | 0.98 | 0.99 | 0.97 | 0.95 | 0.94 | 0.94 | 0.94 | 0.94 | 0.96 | 0.94 | 0.91 | 0.92 | 0.94 | 0.92 | 0.94 | 0.93 | 0.93 | 0.95 | 0.96 | 0.96 | 0.95 | 0.98 | 0.99 | 0.96 | 0.93 | 0.91 | 0.9 | 0.92 | 0.91 | 0.91 | 0.91 | 0.91 | 0.91 | 0.89 | 0.9 | 0.91 | 0.92 | 0.97 | 0.93 | 0.9 | 0.94 | 0.96 | 0.96 | 0.96 | 0.97 | 0.99 | 1 | 1 | 1 | 0.98 | 1.02 | 1.07 | 1.04 | 0.99 | 1 | 0.99 | 1 | 0.98 | 0.98 | 0.99 | 0.99 | 1.02 | 1.03 | 1.01 | 1.01 | 1.01 | 0.99 | 0.99 | 0.99 | 0.99 | 0.99 | 0.99 | 0.98 | 0.96 | 0.93 | 0.92 | 0.9 | 0.89 | 0.9 | 0.91 | 0.9 | 0.9 | 0.9 | 0.89 | 0.89 | 0.9 | 0.93 | 0.93 | 0.93
2739 |  | 0.89 | 0.87 | 0.87 | 0.9 | 0.9 | 0.88 | 0.88 | 0.89 | 0.91 | 0.9 | 0.91 | 0.89 | 0.88 | 0.88 | 0.88 | 0.85 | 0.83 | 0.84 | 0.84 | 0.84 | 0.81 | 0.81 | 0.8 | 0.78 | 0.81 | 0.81 | 0.81 | 0.83 | 0.85 | 0.86 | 0.85 | 0.85 | 0.87 | 0.89 | 0.88 | 0.94 | 0.94 | 0.92 | 0.93 | 0.92 | 0.92 | 0.91 | 0.92 | 0.92 | 0.92 | 0.91 | 0.92 | 0.89 | 0.88 | 0.9 | 0.86 | 0.86 | 0.84 | 0.84 | 0.85 | 0.85 | 0.83 | 0.85 | 0.84 | 0.86 | 0.87 | 0.9 | 0.96 | 0.97 | 0.96 | 0.96 | 0.96 | 0.95 | 0.97 | 0.98 | 1 | 0.99 | 1 | 0.98 | 0.97 | 0.95 | 0.95 | 0.95 | 0.95 | 0.97 | 0.95 | 0.92 | 0.93 | 0.95 | 0.93 | 0.95 | 0.94 | 0.94 | 0.96 | 0.97 | 0.97 | 0.96 | 0.99 | 1 | 0.96 | 0.94 | 0.92 | 0.91 | 0.93 | 0.92 | 0.92 | 0.92 | 0.92 | 0.92 | 0.89 | 0.91 | 0.92 | 0.93 | 0.98 | 0.94 | 0.9 | 0.95 | 0.97 | 0.97 | 0.97 | 0.98 | 1 | 1 | 1.01 | 1.01 | 0.99 | 1.03 | 1.08 | 1.05 | 0.99 | 1.01 | 1 | 1.01 | 0.99 | 0.99 | 1 | 1 | 1.03 | 1.04 | 1.02 | 1.02 | 1.02 | 1 | 1 | 1 | 1 | 1 | 1 | 0.99 | 0.97 | 0.93 | 0.93 | 0.9 | 0.9 | 0.91 | 0.91 | 0.9 | 0.91 | 0.9 | 0.9 | 0.89 | 0.91 | 0.93 | 0.93 | 0.94
2742 |  | 0.9 | 0.88 | 0.88 | 0.91 | 0.9 | 0.89 | 0.89 | 0.89 | 0.91 | 0.9 | 0.91 | 0.9 | 0.89 | 0.88 | 0.88 | 0.86 | 0.84 | 0.85 | 0.85 | 0.84 | 0.82 | 0.82 | 0.81 | 0.79 | 0.81 | 0.81 | 0.82 | 0.83 | 0.86 | 0.86 | 0.85 | 0.85 | 0.88 | 0.9 | 0.89 | 0.94 | 0.95 | 0.92 | 0.94 | 0.92 | 0.93 | 0.92 | 0.93 | 0.93 | 0.92 | 0.91 | 0.92 | 0.9 | 0.89 | 0.91 | 0.86 | 0.86 | 0.85 | 0.85 | 0.85 | 0.85 | 0.84 | 0.85 | 0.85 | 0.87 | 0.88 | 0.91 | 0.97 | 0.98 | 0.97 | 0.97 | 0.97 | 0.96 | 0.98 | 0.99 | 1 | 1 | 1.01 | 0.99 | 0.97 | 0.96 | 0.96 | 0.96 | 0.96 | 0.98 | 0.96 | 0.93 | 0.94 | 0.96 | 0.94 | 0.96 | 0.95 | 0.95 | 0.96 | 0.98 | 0.98 | 0.97 | 1 | 1 | 0.97 | 0.94 | 0.92 | 0.92 | 0.94 | 0.93 | 0.93 | 0.93 | 0.93 | 0.93 | 0.9 | 0.92 | 0.93 | 0.93 | 0.98 | 0.95 | 0.91 | 0.96 | 0.98 | 0.98 | 0.98 | 0.99 | 1.01 | 1.01 | 1.01 | 1.02 | 0.99 | 1.04 | 1.09 | 1.05 | 1 | 1.02 | 1.01 | 1.01 | 1 | 1 | 1.01 | 1.01 | 1.03 | 1.04 | 1.03 | 1.02 | 1.03 | 1.01 | 1.01 | 1.01 | 1.01 | 1.01 | 1.01 | 1 | 0.97 | 0.94 | 0.94 | 0.91 | 0.91 | 0.92 | 0.92 | 0.91 | 0.92 | 0.91 | 0.91 | 0.9 | 0.92 | 0.94 | 0.94 | 0.95
2747 |  | 0.9 | 0.88 | 0.88 | 0.91 | 0.9 | 0.89 | 0.89 | 0.89 | 0.91 | 0.9 | 0.91 | 0.9 | 0.89 | 0.88 | 0.88 | 0.86 | 0.84 | 0.85 | 0.85 | 0.84 | 0.82 | 0.82 | 0.81 | 0.79 | 0.81 | 0.81 | 0.82 | 0.83 | 0.86 | 0.86 | 0.85 | 0.85 | 0.88 | 0.89 | 0.88 | 0.94 | 0.95 | 0.92 | 0.94 | 0.92 | 0.92 | 0.92 | 0.93 | 0.93 | 0.92 | 0.91 | 0.92 | 0.9 | 0.89 | 0.91 | 0.86 | 0.86 | 0.85 | 0.85 | 0.86 | 0.85 | 0.84 | 0.86 | 0.85 | 0.87 | 0.88 | 0.91 | 0.97 | 0.98 | 0.97 | 0.97 | 0.97 | 0.95 | 0.98 | 0.99 | 1 | 1 | 1.01 | 0.98 | 0.97 | 0.96 | 0.96 | 0.96 | 0.96 | 0.98 | 0.96 | 0.93 | 0.94 | 0.96 | 0.94 | 0.96 | 0.95 | 0.95 | 0.96 | 0.98 | 0.98 | 0.97 | 1 | 1.01 | 0.97 | 0.95 | 0.93 | 0.92 | 0.94 | 0.93 | 0.93 | 0.93 | 0.93 | 0.93 | 0.9 | 0.92 | 0.93 | 0.93 | 0.98 | 0.95 | 0.91 | 0.96 | 0.98 | 0.98 | 0.98 | 0.99 | 1.01 | 1.02 | 1.01 | 1.02 | 1 | 1.04 | 1.09 | 1.05 | 1 | 1.02 | 1.01 | 1.02 | 1 | 1 | 1.01 | 1.01 | 1.04 | 1.05 | 1.03 | 1.03 | 1.03 | 1.01 | 1.01 | 1.01 | 1.01 | 1.01 | 1.01 | 1 | 0.97 | 0.94 | 0.94 | 0.91 | 0.91 | 0.92 | 0.92 | 0.91 | 0.92 | 0.91 | 0.91 | 0.9 | 0.92 | 0.94 | 0.94 | 0.95
2748 |  | 0.94 | 0.92 | 0.92 | 0.95 | 0.95 | 0.93 | 0.93 | 0.93 | 0.96 | 0.94 | 0.96 | 0.94 | 0.93 | 0.92 | 0.92 | 0.9 | 0.88 | 0.88 | 0.89 | 0.88 | 0.86 | 0.85 | 0.84 | 0.82 | 0.85 | 0.85 | 0.85 | 0.87 | 0.89 | 0.9 | 0.89 | 0.89 | 0.92 | 0.94 | 0.92 | 0.98 | 0.99 | 0.97 | 0.98 | 0.96 | 0.97 | 0.96 | 0.97 | 0.97 | 0.97 | 0.95 | 0.97 | 0.94 | 0.93 | 0.96 | 0.9 | 0.9 | 0.89 | 0.89 | 0.89 | 0.89 | 0.88 | 0.9 | 0.89 | 0.92 | 0.92 | 0.95 | 1.01 | 1.03 | 1.02 | 1.02 | 1.01 | 1 | 1.03 | 1.04 | 1.05 | 1.05 | 1.07 | 1.04 | 1.02 | 1.01 | 1.01 | 1.01 | 1.01 | 1.03 | 1.01 | 0.97 | 0.98 | 1.01 | 0.98 | 1 | 0.99 | 0.99 | 1.01 | 1.03 | 1.03 | 1.02 | 1.05 | 1.06 | 1.02 | 0.99 | 0.97 | 0.96 | 0.98 | 0.97 | 0.97 | 0.97 | 0.96 | 0.97 | 0.94 | 0.96 | 0.97 | 0.98 | 1.04 | 1 | 0.96 | 1.01 | 1.03 | 1.03 | 1.04 | 1.04 | 1.06 | 1.07 | 1.06 | 1.07 | 1.04 | 1.09 | 1.14 | 1.1 | 1.05 | 1.07 | 1.06 | 1.07 | 1.05 | 1.05 | 1.07 | 1.06 | 1.09 | 1.1 | 1.08 | 1.08 | 1.08 | 1.06 | 1.06 | 1.06 | 1.07 | 1.06 | 1.06 | 1.05 | 1.02 | 0.98 | 0.98 | 0.95 | 0.95 | 0.96 | 0.96 | 0.95 | 0.96 | 0.95 | 0.95 | 0.94 | 0.96 | 0.99 | 0.99 | 1
2763 |  | 0.93 | 0.91 | 0.91 | 0.94 | 0.94 | 0.92 | 0.92 | 0.93 | 0.95 | 0.93 | 0.95 | 0.93 | 0.92 | 0.92 | 0.92 | 0.89 | 0.87 | 0.88 | 0.88 | 0.87 | 0.85 | 0.85 | 0.84 | 0.81 | 0.84 | 0.84 | 0.84 | 0.86 | 0.89 | 0.89 | 0.88 | 0.89 | 0.91 | 0.93 | 0.92 | 0.98 | 0.98 | 0.96 | 0.97 | 0.96 | 0.96 | 0.95 | 0.96 | 0.96 | 0.96 | 0.95 | 0.96 | 0.93 | 0.92 | 0.95 | 0.9 | 0.9 | 0.88 | 0.88 | 0.89 | 0.88 | 0.87 | 0.89 | 0.88 | 0.9 | 0.91 | 0.94 | 1 | 1.02 | 1.01 | 1.01 | 1.01 | 0.99 | 1.02 | 1.03 | 1.04 | 1.04 | 1.06 | 1.03 | 1.01 | 1 | 1 | 1 | 1 | 1.02 | 1 | 0.97 | 0.97 | 1 | 0.97 | 0.99 | 0.99 | 0.99 | 1 | 1.02 | 1.02 | 1.01 | 1.04 | 1.04 | 1.01 | 0.98 | 0.96 | 0.95 | 0.97 | 0.96 | 0.96 | 0.96 | 0.96 | 0.96 | 0.93 | 0.95 | 0.96 | 0.97 | 1.02 | 0.99 | 0.95 | 1 | 1.02 | 1.02 | 1.02 | 1.02 | 1.05 | 1.05 | 1.05 | 1.06 | 1.03 | 1.08 | 1.13 | 1.09 | 1.04 | 1.05 | 1.05 | 1.05 | 1.04 | 1.04 | 1.05 | 1.05 | 1.07 | 1.09 | 1.07 | 1.07 | 1.07 | 1.05 | 1.05 | 1.05 | 1.05 | 1.05 | 1.04 | 1.04 | 1.01 | 0.98 | 0.97 | 0.94 | 0.94 | 0.95 | 0.95 | 0.94 | 0.95 | 0.94 | 0.94 | 0.93 | 0.95 | 0.98 | 0.97 | 0.98
2779 |  | 0.91 | 0.89 | 0.89 | 0.92 | 0.92 | 0.9 | 0.9 | 0.9 | 0.93 | 0.91 | 0.93 | 0.91 | 0.9 | 0.9 | 0.89 | 0.87 | 0.85 | 0.86 | 0.86 | 0.85 | 0.83 | 0.83 | 0.82 | 0.8 | 0.82 | 0.82 | 0.83 | 0.85 | 0.87 | 0.88 | 0.86 | 0.87 | 0.89 | 0.91 | 0.9 | 0.96 | 0.96 | 0.94 | 0.95 | 0.93 | 0.94 | 0.93 | 0.94 | 0.94 | 0.94 | 0.93 | 0.94 | 0.91 | 0.9 | 0.93 | 0.88 | 0.88 | 0.86 | 0.86 | 0.87 | 0.86 | 0.85 | 0.87 | 0.86 | 0.88 | 0.89 | 0.92 | 0.98 | 0.99 | 0.99 | 0.99 | 0.98 | 0.97 | 0.99 | 1 | 1.02 | 1.01 | 1.03 | 1 | 0.99 | 0.97 | 0.97 | 0.97 | 0.97 | 0.99 | 0.97 | 0.94 | 0.95 | 0.97 | 0.95 | 0.97 | 0.96 | 0.96 | 0.98 | 0.99 | 0.99 | 0.99 | 1.01 | 1.02 | 0.99 | 0.96 | 0.94 | 0.93 | 0.95 | 0.94 | 0.94 | 0.94 | 0.94 | 0.94 | 0.91 | 0.93 | 0.94 | 0.95 | 1 | 0.97 | 0.92 | 0.97 | 1 | 0.99 | 1 | 1 | 1.02 | 1.03 | 1.03 | 1.04 | 1.01 | 1.06 | 1.11 | 1.07 | 1.02 | 1.03 | 1.03 | 1.03 | 1.02 | 1.02 | 1.03 | 1.03 | 1.05 | 1.06 | 1.04 | 1.04 | 1.04 | 1.03 | 1.02 | 1.02 | 1.03 | 1.02 | 1.02 | 1.01 | 0.99 | 0.95 | 0.95 | 0.92 | 0.92 | 0.93 | 0.93 | 0.92 | 0.93 | 0.92 | 0.92 | 0.91 | 0.93 | 0.95 | 0.95 | 0.96
2782 |  | 0.9 | 0.87 | 0.87 | 0.9 | 0.9 | 0.88 | 0.88 | 0.89 | 0.91 | 0.9 | 0.91 | 0.9 | 0.88 | 0.88 | 0.88 | 0.86 | 0.84 | 0.84 | 0.85 | 0.84 | 0.82 | 0.81 | 0.8 | 0.78 | 0.81 | 0.81 | 0.81 | 0.83 | 0.85 | 0.86 | 0.85 | 0.85 | 0.88 | 0.89 | 0.88 | 0.94 | 0.95 | 0.92 | 0.93 | 0.92 | 0.92 | 0.91 | 0.92 | 0.93 | 0.92 | 0.91 | 0.92 | 0.89 | 0.88 | 0.91 | 0.86 | 0.86 | 0.84 | 0.84 | 0.85 | 0.85 | 0.84 | 0.85 | 0.85 | 0.87 | 0.87 | 0.9 | 0.96 | 0.97 | 0.97 | 0.97 | 0.96 | 0.95 | 0.97 | 0.99 | 1 | 0.99 | 1.01 | 0.98 | 0.97 | 0.95 | 0.96 | 0.96 | 0.95 | 0.97 | 0.96 | 0.93 | 0.93 | 0.96 | 0.93 | 0.95 | 0.94 | 0.94 | 0.96 | 0.97 | 0.97 | 0.97 | 0.99 | 1 | 0.97 | 0.94 | 0.92 | 0.91 | 0.93 | 0.92 | 0.92 | 0.92 | 0.92 | 0.92 | 0.89 | 0.91 | 0.92 | 0.93 | 0.98 | 0.95 | 0.91 | 0.95 | 0.97 | 0.97 | 0.98 | 0.98 | 1 | 1.01 | 1.01 | 1.02 | 0.99 | 1.04 | 1.09 | 1.05 | 1 | 1.01 | 1.01 | 1.01 | 1 | 1 | 1 | 1 | 1.03 | 1.04 | 1.02 | 1.02 | 1.02 | 1 | 1 | 1 | 1.01 | 1 | 1 | 0.99 | 0.97 | 0.94 | 0.93 | 0.91 | 0.9 | 0.91 | 0.92 | 0.9 | 0.91 | 0.9 | 0.9 | 0.89 | 0.91 | 0.94 | 0.93 | 0.94
2785 |  | 0.93 | 0.9 | 0.9 | 0.93 | 0.93 | 0.92 | 0.92 | 0.92 | 0.94 | 0.93 | 0.94 | 0.93 | 0.92 | 0.91 | 0.91 | 0.89 | 0.87 | 0.87 | 0.87 | 0.87 | 0.84 | 0.84 | 0.83 | 0.81 | 0.84 | 0.84 | 0.84 | 0.86 | 0.88 | 0.89 | 0.88 | 0.88 | 0.91 | 0.92 | 0.91 | 0.97 | 0.98 | 0.95 | 0.97 | 0.95 | 0.95 | 0.94 | 0.95 | 0.96 | 0.95 | 0.94 | 0.95 | 0.93 | 0.92 | 0.94 | 0.89 | 0.89 | 0.88 | 0.87 | 0.88 | 0.88 | 0.87 | 0.88 | 0.88 | 0.9 | 0.9 | 0.93 | 1 | 1.01 | 1 | 1 | 1 | 0.99 | 1.01 | 1.02 | 1.04 | 1.03 | 1.05 | 1.02 | 1.01 | 0.99 | 0.99 | 0.99 | 0.99 | 1.01 | 0.99 | 0.96 | 0.97 | 0.99 | 0.97 | 0.99 | 0.98 | 0.98 | 0.99 | 1.01 | 1.01 | 1 | 1.03 | 1.04 | 1 | 0.97 | 0.95 | 0.94 | 0.96 | 0.95 | 0.95 | 0.95 | 0.95 | 0.95 | 0.92 | 0.94 | 0.95 | 0.96 | 1.02 | 0.98 | 0.94 | 0.99 | 1.01 | 1.01 | 1.02 | 1.02 | 1.04 | 1.05 | 1.04 | 1.05 | 1.03 | 1.07 | 1.12 | 1.08 | 1.03 | 1.05 | 1.04 | 1.05 | 1.03 | 1.03 | 1.04 | 1.04 | 1.07 | 1.08 | 1.06 | 1.06 | 1.06 | 1.04 | 1.04 | 1.04 | 1.05 | 1.04 | 1.04 | 1.03 | 1 | 0.97 | 0.97 | 0.94 | 0.93 | 0.94 | 0.95 | 0.94 | 0.94 | 0.93 | 0.93 | 0.92 | 0.94 | 0.97 | 0.97 | 0.98
2788 |  | 0.96 | 0.93 | 0.93 | 0.96 | 0.96 | 0.95 | 0.95 | 0.95 | 0.97 | 0.96 | 0.97 | 0.96 | 0.95 | 0.94 | 0.94 | 0.91 | 0.89 | 0.9 | 0.9 | 0.89 | 0.87 | 0.87 | 0.86 | 0.83 | 0.86 | 0.86 | 0.86 | 0.88 | 0.91 | 0.92 | 0.91 | 0.91 | 0.93 | 0.95 | 0.94 | 1 | 1.01 | 0.98 | 1 | 0.98 | 0.99 | 0.98 | 0.99 | 0.99 | 0.98 | 0.97 | 0.99 | 0.96 | 0.95 | 0.97 | 0.92 | 0.92 | 0.91 | 0.9 | 0.91 | 0.91 | 0.89 | 0.91 | 0.91 | 0.93 | 0.93 | 0.96 | 1.03 | 1.04 | 1.04 | 1.04 | 1.03 | 1.02 | 1.05 | 1.06 | 1.07 | 1.07 | 1.09 | 1.06 | 1.04 | 1.03 | 1.03 | 1.03 | 1.03 | 1.05 | 1.03 | 0.99 | 1 | 1.03 | 1 | 1.02 | 1.01 | 1.01 | 1.03 | 1.05 | 1.05 | 1.04 | 1.07 | 1.08 | 1.04 | 1.01 | 0.98 | 0.97 | 0.99 | 0.98 | 0.98 | 0.98 | 0.98 | 0.98 | 0.95 | 0.97 | 0.98 | 0.99 | 1.05 | 1.02 | 0.97 | 1.03 | 1.05 | 1.05 | 1.05 | 1.05 | 1.08 | 1.08 | 1.08 | 1.09 | 1.06 | 1.11 | 1.16 | 1.12 | 1.07 | 1.08 | 1.08 | 1.08 | 1.07 | 1.07 | 1.08 | 1.08 | 1.11 | 1.12 | 1.1 | 1.1 | 1.1 | 1.08 | 1.08 | 1.08 | 1.08 | 1.08 | 1.07 | 1.07 | 1.04 | 1 | 1 | 0.97 | 0.96 | 0.97 | 0.98 | 0.97 | 0.97 | 0.96 | 0.96 | 0.95 | 0.97 | 1 | 1 | 1.01
2791 |  | 0.91 | 0.89 | 0.89 | 0.92 | 0.92 | 0.9 | 0.9 | 0.91 | 0.93 | 0.91 | 0.93 | 0.91 | 0.9 | 0.9 | 0.89 | 0.87 | 0.85 | 0.86 | 0.86 | 0.85 | 0.83 | 0.83 | 0.82 | 0.8 | 0.82 | 0.82 | 0.83 | 0.84 | 0.87 | 0.88 | 0.86 | 0.87 | 0.89 | 0.91 | 0.9 | 0.96 | 0.96 | 0.94 | 0.95 | 0.93 | 0.94 | 0.93 | 0.94 | 0.94 | 0.93 | 0.93 | 0.94 | 0.91 | 0.9 | 0.93 | 0.88 | 0.88 | 0.86 | 0.86 | 0.87 | 0.86 | 0.85 | 0.87 | 0.86 | 0.88 | 0.89 | 0.92 | 0.98 | 0.99 | 0.99 | 0.99 | 0.98 | 0.97 | 0.99 | 1 | 1.02 | 1.01 | 1.03 | 1 | 0.99 | 0.97 | 0.97 | 0.97 | 0.97 | 0.99 | 0.97 | 0.94 | 0.95 | 0.97 | 0.95 | 0.97 | 0.96 | 0.96 | 0.98 | 0.99 | 0.99 | 0.99 | 1.01 | 1.02 | 0.99 | 0.96 | 0.94 | 0.93 | 0.95 | 0.94 | 0.94 | 0.94 | 0.94 | 0.94 | 0.91 | 0.93 | 0.94 | 0.95 | 1 | 0.97 | 0.92 | 0.97 | 1 | 0.99 | 1 | 1 | 1.02 | 1.03 | 1.03 | 1.04 | 1.01 | 1.05 | 1.11 | 1.07 | 1.02 | 1.03 | 1.03 | 1.03 | 1.02 | 1.02 | 1.03 | 1.03 | 1.05 | 1.06 | 1.04 | 1.04 | 1.04 | 1.03 | 1.02 | 1.02 | 1.03 | 1.02 | 1.02 | 1.01 | 0.99 | 0.95 | 0.95 | 0.92 | 0.92 | 0.93 | 0.93 | 0.92 | 0.93 | 0.92 | 0.92 | 0.91 | 0.93 | 0.95 | 0.95 | 0.96
2794 |  | 0.89 | 0.86 | 0.86 | 0.89 | 0.89 | 0.87 | 0.87 | 0.88 | 0.9 | 0.89 | 0.9 | 0.89 | 0.87 | 0.87 | 0.87 | 0.84 | 0.83 | 0.83 | 0.84 | 0.83 | 0.81 | 0.81 | 0.8 | 0.77 | 0.8 | 0.8 | 0.8 | 0.82 | 0.84 | 0.85 | 0.84 | 0.84 | 0.86 | 0.88 | 0.87 | 0.93 | 0.93 | 0.91 | 0.92 | 0.91 | 0.91 | 0.9 | 0.91 | 0.91 | 0.91 | 0.9 | 0.91 | 0.88 | 0.87 | 0.9 | 0.85 | 0.85 | 0.83 | 0.83 | 0.84 | 0.84 | 0.83 | 0.84 | 0.84 | 0.86 | 0.86 | 0.89 | 0.95 | 0.96 | 0.95 | 0.95 | 0.95 | 0.94 | 0.96 | 0.97 | 0.98 | 0.98 | 0.99 | 0.97 | 0.96 | 0.94 | 0.94 | 0.94 | 0.94 | 0.96 | 0.94 | 0.92 | 0.92 | 0.94 | 0.92 | 0.94 | 0.93 | 0.93 | 0.95 | 0.96 | 0.96 | 0.95 | 0.98 | 0.98 | 0.95 | 0.93 | 0.91 | 0.9 | 0.92 | 0.91 | 0.91 | 0.91 | 0.91 | 0.91 | 0.88 | 0.9 | 0.91 | 0.92 | 0.96 | 0.93 | 0.89 | 0.94 | 0.96 | 0.96 | 0.96 | 0.97 | 0.99 | 0.99 | 1 | 1 | 0.98 | 1.02 | 1.07 | 1.04 | 0.98 | 1 | 0.99 | 1 | 0.98 | 0.98 | 0.99 | 0.99 | 1.02 | 1.02 | 1.01 | 1.01 | 1.01 | 0.99 | 0.99 | 0.99 | 0.99 | 0.99 | 0.99 | 0.98 | 0.95 | 0.92 | 0.92 | 0.9 | 0.89 | 0.9 | 0.91 | 0.89 | 0.9 | 0.89 | 0.89 | 0.88 | 0.9 | 0.92 | 0.92 | 0.93
2796 |  | 0.85 | 0.83 | 0.83 | 0.86 | 0.85 | 0.84 | 0.84 | 0.84 | 0.86 | 0.85 | 0.86 | 0.85 | 0.84 | 0.83 | 0.83 | 0.81 | 0.8 | 0.8 | 0.81 | 0.8 | 0.78 | 0.78 | 0.77 | 0.75 | 0.77 | 0.77 | 0.78 | 0.79 | 0.81 | 0.82 | 0.8 | 0.81 | 0.83 | 0.85 | 0.84 | 0.89 | 0.89 | 0.87 | 0.88 | 0.87 | 0.87 | 0.86 | 0.87 | 0.88 | 0.87 | 0.86 | 0.87 | 0.85 | 0.84 | 0.86 | 0.82 | 0.82 | 0.8 | 0.8 | 0.81 | 0.81 | 0.8 | 0.81 | 0.8 | 0.82 | 0.83 | 0.86 | 0.91 | 0.92 | 0.91 | 0.91 | 0.91 | 0.9 | 0.92 | 0.93 | 0.94 | 0.93 | 0.95 | 0.92 | 0.91 | 0.9 | 0.9 | 0.9 | 0.9 | 0.92 | 0.9 | 0.88 | 0.89 | 0.91 | 0.89 | 0.9 | 0.9 | 0.9 | 0.91 | 0.92 | 0.92 | 0.91 | 0.94 | 0.94 | 0.92 | 0.89 | 0.87 | 0.87 | 0.88 | 0.88 | 0.88 | 0.88 | 0.88 | 0.88 | 0.85 | 0.87 | 0.88 | 0.88 | 0.92 | 0.89 | 0.86 | 0.9 | 0.92 | 0.92 | 0.92 | 0.93 | 0.95 | 0.95 | 0.96 | 0.96 | 0.94 | 0.99 | 1.03 | 1 | 0.95 | 0.96 | 0.95 | 0.95 | 0.94 | 0.94 | 0.95 | 0.95 | 0.97 | 0.98 | 0.97 | 0.96 | 0.96 | 0.95 | 0.95 | 0.94 | 0.95 | 0.95 | 0.95 | 0.94 | 0.91 | 0.89 | 0.89 | 0.86 | 0.86 | 0.87 | 0.87 | 0.86 | 0.87 | 0.86 | 0.86 | 0.85 | 0.87 | 0.89 | 0.89 | 0.89
2797 |  | 0.87 | 0.85 | 0.85 | 0.87 | 0.87 | 0.85 | 0.85 | 0.86 | 0.88 | 0.87 | 0.88 | 0.87 | 0.85 | 0.85 | 0.85 | 0.83 | 0.81 | 0.82 | 0.82 | 0.81 | 0.79 | 0.79 | 0.78 | 0.76 | 0.78 | 0.79 | 0.79 | 0.8 | 0.83 | 0.83 | 0.82 | 0.82 | 0.85 | 0.86 | 0.85 | 0.9 | 0.91 | 0.89 | 0.9 | 0.88 | 0.89 | 0.88 | 0.89 | 0.89 | 0.89 | 0.88 | 0.89 | 0.86 | 0.86 | 0.88 | 0.83 | 0.83 | 0.82 | 0.82 | 0.82 | 0.82 | 0.81 | 0.82 | 0.82 | 0.84 | 0.84 | 0.87 | 0.93 | 0.94 | 0.93 | 0.93 | 0.93 | 0.92 | 0.94 | 0.95 | 0.96 | 0.95 | 0.97 | 0.94 | 0.93 | 0.92 | 0.92 | 0.92 | 0.92 | 0.94 | 0.92 | 0.9 | 0.9 | 0.92 | 0.9 | 0.92 | 0.91 | 0.91 | 0.92 | 0.94 | 0.94 | 0.93 | 0.96 | 0.96 | 0.93 | 0.91 | 0.89 | 0.88 | 0.9 | 0.89 | 0.89 | 0.89 | 0.89 | 0.89 | 0.87 | 0.88 | 0.89 | 0.9 | 0.94 | 0.91 | 0.87 | 0.92 | 0.94 | 0.94 | 0.94 | 0.95 | 0.97 | 0.97 | 0.98 | 0.98 | 0.96 | 1 | 1.05 | 1.01 | 0.96 | 0.98 | 0.97 | 0.97 | 0.96 | 0.96 | 0.97 | 0.97 | 0.99 | 1 | 0.99 | 0.98 | 0.98 | 0.97 | 0.96 | 0.96 | 0.97 | 0.97 | 0.96 | 0.96 | 0.93 | 0.9 | 0.9 | 0.88 | 0.87 | 0.88 | 0.89 | 0.88 | 0.88 | 0.88 | 0.87 | 0.87 | 0.88 | 0.9 | 0.9 | 0.91
2799 |  | 0.86 | 0.84 | 0.84 | 0.86 | 0.86 | 0.85 | 0.85 | 0.85 | 0.87 | 0.86 | 0.87 | 0.86 | 0.84 | 0.84 | 0.84 | 0.82 | 0.8 | 0.81 | 0.81 | 0.8 | 0.78 | 0.78 | 0.77 | 0.75 | 0.78 | 0.78 | 0.78 | 0.8 | 0.82 | 0.82 | 0.81 | 0.81 | 0.84 | 0.85 | 0.84 | 0.9 | 0.9 | 0.88 | 0.89 | 0.88 | 0.88 | 0.87 | 0.88 | 0.89 | 0.88 | 0.87 | 0.88 | 0.85 | 0.85 | 0.87 | 0.82 | 0.82 | 0.81 | 0.81 | 0.82 | 0.81 | 0.8 | 0.81 | 0.81 | 0.83 | 0.84 | 0.86 | 0.92 | 0.93 | 0.92 | 0.92 | 0.92 | 0.91 | 0.93 | 0.94 | 0.95 | 0.94 | 0.96 | 0.93 | 0.92 | 0.91 | 0.91 | 0.91 | 0.91 | 0.93 | 0.91 | 0.89 | 0.89 | 0.91 | 0.89 | 0.91 | 0.9 | 0.9 | 0.91 | 0.93 | 0.93 | 0.92 | 0.95 | 0.95 | 0.92 | 0.9 | 0.88 | 0.87 | 0.89 | 0.89 | 0.88 | 0.89 | 0.88 | 0.89 | 0.86 | 0.87 | 0.88 | 0.89 | 0.93 | 0.9 | 0.87 | 0.91 | 0.93 | 0.93 | 0.93 | 0.94 | 0.96 | 0.96 | 0.97 | 0.97 | 0.95 | 0.99 | 1.04 | 1 | 0.95 | 0.97 | 0.96 | 0.96 | 0.95 | 0.95 | 0.96 | 0.96 | 0.98 | 0.99 | 0.97 | 0.97 | 0.97 | 0.96 | 0.95 | 0.95 | 0.96 | 0.95 | 0.95 | 0.95 | 0.92 | 0.9 | 0.89 | 0.87 | 0.87 | 0.88 | 0.88 | 0.87 | 0.87 | 0.87 | 0.86 | 0.86 | 0.87 | 0.89 | 0.89 | 0.9
2826 |  | 0.98 | 0.96 | 0.96 | 0.99 | 0.99 | 0.98 | 0.98 | 0.98 | 1.01 | 0.99 | 1.01 | 0.99 | 0.98 | 0.97 | 0.97 | 0.94 | 0.92 | 0.92 | 0.92 | 0.92 | 0.89 | 0.89 | 0.88 | 0.85 | 0.89 | 0.88 | 0.89 | 0.91 | 0.94 | 0.95 | 0.94 | 0.94 | 0.97 | 0.99 | 0.98 | 1.05 | 1.06 | 1.03 | 1.05 | 1.02 | 1.02 | 1.01 | 1.02 | 1.02 | 1.01 | 1 | 1.02 | 0.98 | 0.97 | 1 | 0.94 | 0.94 | 0.93 | 0.92 | 0.93 | 0.93 | 0.91 | 0.93 | 0.93 | 0.95 | 0.96 | 0.99 | 1.07 | 1.09 | 1.07 | 1.08 | 1.07 | 1.07 | 1.1 | 1.11 | 1.13 | 1.12 | 1.14 | 1.11 | 1.09 | 1.07 | 1.08 | 1.07 | 1.07 | 1.09 | 1.07 | 1.03 | 1.03 | 1.06 | 1.03 | 1.06 | 1.05 | 1.04 | 1.06 | 1.08 | 1.08 | 1.07 | 1.1 | 1.11 | 1.07 | 1.03 | 1.01 | 1 | 1.02 | 1.01 | 1.01 | 1.01 | 1 | 1.01 | 0.98 | 1 | 1.02 | 1.03 | 1.08 | 1.05 | 1 | 1.06 | 1.08 | 1.08 | 1.08 | 1.08 | 1.1 | 1.1 | 1.11 | 1.11 | 1.08 | 1.13 | 1.2 | 1.15 | 1.09 | 1.11 | 1.11 | 1.11 | 1.1 | 1.1 | 1.11 | 1.11 | 1.14 | 1.16 | 1.14 | 1.14 | 1.14 | 1.12 | 1.12 | 1.12 | 1.12 | 1.11 | 1.11 | 1.1 | 1.07 | 1.03 | 1.03 | 0.99 | 0.98 | 0.99 | 0.99 | 0.99 | 0.99 | 0.99 | 0.98 | 0.97 | 0.99 | 1.02 | 1.02 | 1.03
2827 |  | 0.95 | 0.93 | 0.93 | 0.96 | 0.95 | 0.94 | 0.94 | 0.94 | 0.96 | 0.95 | 0.97 | 0.95 | 0.94 | 0.93 | 0.93 | 0.9 | 0.88 | 0.89 | 0.89 | 0.88 | 0.86 | 0.86 | 0.85 | 0.82 | 0.85 | 0.85 | 0.85 | 0.87 | 0.9 | 0.91 | 0.9 | 0.9 | 0.93 | 0.95 | 0.93 | 1 | 1 | 0.98 | 1 | 0.97 | 0.98 | 0.97 | 0.98 | 0.98 | 0.97 | 0.96 | 0.98 | 0.95 | 0.94 | 0.96 | 0.91 | 0.91 | 0.9 | 0.89 | 0.9 | 0.9 | 0.88 | 0.9 | 0.9 | 0.92 | 0.92 | 0.96 | 1.02 | 1.04 | 1.03 | 1.03 | 1.03 | 1.01 | 1.04 | 1.05 | 1.07 | 1.06 | 1.08 | 1.05 | 1.04 | 1.02 | 1.02 | 1.02 | 1.02 | 1.04 | 1.02 | 0.98 | 0.99 | 1.02 | 0.99 | 1.01 | 1 | 1 | 1.02 | 1.04 | 1.04 | 1.03 | 1.06 | 1.06 | 1.03 | 1 | 0.98 | 0.97 | 0.98 | 0.98 | 0.97 | 0.97 | 0.97 | 0.97 | 0.94 | 0.96 | 0.98 | 0.99 | 1.04 | 1.01 | 0.96 | 1.02 | 1.04 | 1.04 | 1.04 | 1.04 | 1.06 | 1.07 | 1.07 | 1.08 | 1.05 | 1.1 | 1.15 | 1.11 | 1.06 | 1.07 | 1.07 | 1.07 | 1.06 | 1.06 | 1.07 | 1.07 | 1.1 | 1.11 | 1.09 | 1.09 | 1.09 | 1.07 | 1.07 | 1.07 | 1.07 | 1.07 | 1.07 | 1.06 | 1.03 | 0.99 | 0.99 | 0.96 | 0.95 | 0.96 | 0.97 | 0.96 | 0.96 | 0.96 | 0.95 | 0.95 | 0.97 | 0.99 | 0.99 | 1
2828 |  | 0.97 | 0.94 | 0.94 | 0.98 | 0.97 | 0.96 | 0.96 | 0.96 | 0.99 | 0.97 | 0.99 | 0.97 | 0.96 | 0.95 | 0.95 | 0.92 | 0.9 | 0.91 | 0.91 | 0.9 | 0.88 | 0.87 | 0.86 | 0.84 | 0.87 | 0.87 | 0.87 | 0.89 | 0.92 | 0.93 | 0.92 | 0.92 | 0.95 | 0.97 | 0.95 | 1.02 | 1.03 | 1 | 1.02 | 1 | 1 | 0.99 | 1 | 1 | 0.99 | 0.98 | 1 | 0.97 | 0.95 | 0.98 | 0.92 | 0.92 | 0.91 | 0.91 | 0.91 | 0.91 | 0.9 | 0.92 | 0.91 | 0.94 | 0.94 | 0.98 | 1.04 | 1.06 | 1.05 | 1.05 | 1.05 | 1.04 | 1.07 | 1.08 | 1.1 | 1.09 | 1.11 | 1.08 | 1.06 | 1.04 | 1.05 | 1.05 | 1.05 | 1.06 | 1.04 | 1 | 1.01 | 1.04 | 1.01 | 1.03 | 1.02 | 1.02 | 1.04 | 1.06 | 1.06 | 1.05 | 1.08 | 1.09 | 1.05 | 1.02 | 0.99 | 0.98 | 1 | 1 | 0.99 | 0.99 | 0.99 | 0.99 | 0.96 | 0.98 | 1 | 1.01 | 1.06 | 1.03 | 0.98 | 1.04 | 1.06 | 1.06 | 1.06 | 1.06 | 1.08 | 1.09 | 1.09 | 1.1 | 1.07 | 1.12 | 1.17 | 1.13 | 1.08 | 1.09 | 1.09 | 1.09 | 1.08 | 1.08 | 1.09 | 1.09 | 1.12 | 1.14 | 1.12 | 1.11 | 1.11 | 1.1 | 1.1 | 1.09 | 1.1 | 1.09 | 1.09 | 1.08 | 1.05 | 1.01 | 1.01 | 0.98 | 0.97 | 0.98 | 0.98 | 0.97 | 0.98 | 0.97 | 0.97 | 0.96 | 0.98 | 1.01 | 1.01 | 1.02
2829 |  | 0.94 | 0.92 | 0.92 | 0.95 | 0.94 | 0.93 | 0.93 | 0.93 | 0.95 | 0.94 | 0.95 | 0.94 | 0.92 | 0.92 | 0.92 | 0.89 | 0.87 | 0.88 | 0.88 | 0.87 | 0.85 | 0.85 | 0.84 | 0.81 | 0.84 | 0.84 | 0.84 | 0.86 | 0.89 | 0.89 | 0.88 | 0.89 | 0.91 | 0.93 | 0.91 | 0.98 | 0.98 | 0.96 | 0.98 | 0.96 | 0.96 | 0.95 | 0.96 | 0.97 | 0.96 | 0.95 | 0.96 | 0.94 | 0.93 | 0.95 | 0.9 | 0.9 | 0.89 | 0.88 | 0.89 | 0.89 | 0.88 | 0.89 | 0.89 | 0.91 | 0.92 | 0.94 | 1.01 | 1.02 | 1.01 | 1.01 | 1.01 | 1 | 1.02 | 1.03 | 1.05 | 1.04 | 1.06 | 1.03 | 1.02 | 1 | 1 | 1 | 1 | 1.02 | 1 | 0.97 | 0.98 | 1 | 0.97 | 1 | 0.99 | 0.99 | 1 | 1.03 | 1.03 | 1.02 | 1.05 | 1.05 | 1.02 | 0.99 | 0.97 | 0.96 | 0.97 | 0.97 | 0.96 | 0.96 | 0.96 | 0.96 | 0.93 | 0.95 | 0.97 | 0.97 | 1.03 | 1 | 0.95 | 1.01 | 1.03 | 1.03 | 1.03 | 1.03 | 1.06 | 1.06 | 1.06 | 1.07 | 1.04 | 1.08 | 1.14 | 1.1 | 1.05 | 1.06 | 1.06 | 1.06 | 1.05 | 1.05 | 1.06 | 1.06 | 1.08 | 1.1 | 1.08 | 1.07 | 1.07 | 1.06 | 1.06 | 1.05 | 1.06 | 1.06 | 1.05 | 1.04 | 1.02 | 0.98 | 0.98 | 0.95 | 0.95 | 0.96 | 0.96 | 0.95 | 0.96 | 0.95 | 0.95 | 0.94 | 0.96 | 0.99 | 0.99 | 0.99
2894 |  | 0.94 | 0.91 | 0.91 | 0.94 | 0.94 | 0.93 | 0.92 | 0.93 | 0.95 | 0.94 | 0.95 | 0.94 | 0.92 | 0.92 | 0.92 | 0.89 | 0.87 | 0.88 | 0.88 | 0.87 | 0.85 | 0.85 | 0.84 | 0.81 | 0.84 | 0.84 | 0.84 | 0.86 | 0.89 | 0.89 | 0.88 | 0.89 | 0.91 | 0.93 | 0.91 | 0.98 | 0.98 | 0.96 | 0.98 | 0.96 | 0.96 | 0.95 | 0.96 | 0.97 | 0.96 | 0.95 | 0.96 | 0.93 | 0.92 | 0.95 | 0.9 | 0.9 | 0.88 | 0.88 | 0.89 | 0.89 | 0.87 | 0.89 | 0.89 | 0.91 | 0.91 | 0.94 | 1.01 | 1.02 | 1.01 | 1.01 | 1.01 | 1 | 1.02 | 1.03 | 1.05 | 1.04 | 1.06 | 1.03 | 1.02 | 1 | 1 | 1 | 1 | 1.02 | 1 | 0.97 | 0.97 | 1 | 0.97 | 1 | 0.99 | 0.99 | 1 | 1.02 | 1.02 | 1.01 | 1.04 | 1.05 | 1.02 | 0.98 | 0.96 | 0.95 | 0.97 | 0.97 | 0.96 | 0.96 | 0.96 | 0.96 | 0.93 | 0.95 | 0.96 | 0.97 | 1.03 | 1 | 0.95 | 1 | 1.03 | 1.02 | 1.03 | 1.03 | 1.05 | 1.06 | 1.05 | 1.07 | 1.04 | 1.08 | 1.14 | 1.1 | 1.05 | 1.06 | 1.06 | 1.06 | 1.05 | 1.05 | 1.06 | 1.06 | 1.08 | 1.1 | 1.08 | 1.07 | 1.07 | 1.05 | 1.05 | 1.05 | 1.06 | 1.05 | 1.05 | 1.04 | 1.02 | 0.98 | 0.98 | 0.95 | 0.94 | 0.95 | 0.96 | 0.95 | 0.95 | 0.95 | 0.94 | 0.94 | 0.96 | 0.98 | 0.98 | 0.99
2899 |  | 0.95 | 0.92 | 0.92 | 0.95 | 0.95 | 0.93 | 0.93 | 0.94 | 0.96 | 0.95 | 0.96 | 0.94 | 0.93 | 0.93 | 0.92 | 0.9 | 0.88 | 0.89 | 0.89 | 0.88 | 0.86 | 0.85 | 0.84 | 0.82 | 0.85 | 0.85 | 0.85 | 0.87 | 0.89 | 0.9 | 0.89 | 0.89 | 0.92 | 0.94 | 0.92 | 0.98 | 0.99 | 0.97 | 0.98 | 0.97 | 0.97 | 0.96 | 0.97 | 0.97 | 0.97 | 0.96 | 0.97 | 0.94 | 0.93 | 0.96 | 0.91 | 0.91 | 0.89 | 0.89 | 0.9 | 0.89 | 0.88 | 0.9 | 0.9 | 0.92 | 0.92 | 0.95 | 1.01 | 1.03 | 1.02 | 1.02 | 1.02 | 1 | 1.03 | 1.04 | 1.05 | 1.05 | 1.07 | 1.04 | 1.03 | 1.01 | 1.01 | 1.01 | 1.01 | 1.03 | 1.01 | 0.98 | 0.98 | 1.01 | 0.98 | 1 | 1 | 1 | 1.01 | 1.03 | 1.03 | 1.02 | 1.05 | 1.06 | 1.03 | 0.99 | 0.97 | 0.96 | 0.98 | 0.97 | 0.97 | 0.97 | 0.97 | 0.97 | 0.94 | 0.96 | 0.97 | 0.98 | 1.04 | 1 | 0.96 | 1.01 | 1.04 | 1.03 | 1.04 | 1.04 | 1.06 | 1.07 | 1.06 | 1.08 | 1.05 | 1.09 | 1.15 | 1.11 | 1.06 | 1.07 | 1.07 | 1.07 | 1.06 | 1.06 | 1.07 | 1.07 | 1.09 | 1.11 | 1.09 | 1.08 | 1.08 | 1.06 | 1.06 | 1.06 | 1.07 | 1.06 | 1.06 | 1.05 | 1.02 | 0.99 | 0.98 | 0.95 | 0.95 | 0.96 | 0.96 | 0.95 | 0.96 | 0.95 | 0.95 | 0.94 | 0.96 | 0.99 | 0.99 | 1
2906 |  | 0.97 | 0.95 | 0.94 | 0.97 | 0.97 | 0.96 | 0.96 | 0.96 | 0.98 | 0.97 | 0.98 | 0.97 | 0.95 | 0.95 | 0.94 | 0.92 | 0.9 | 0.9 | 0.91 | 0.9 | 0.88 | 0.87 | 0.86 | 0.83 | 0.87 | 0.87 | 0.87 | 0.89 | 0.91 | 0.92 | 0.91 | 0.91 | 0.94 | 0.96 | 0.94 | 1.01 | 1.02 | 0.99 | 1.01 | 0.99 | 1 | 0.98 | 0.99 | 1 | 0.99 | 0.98 | 0.99 | 0.97 | 0.95 | 0.98 | 0.93 | 0.93 | 0.91 | 0.91 | 0.92 | 0.92 | 0.9 | 0.92 | 0.92 | 0.94 | 0.94 | 0.97 | 1.04 | 1.06 | 1.05 | 1.05 | 1.04 | 1.03 | 1.06 | 1.07 | 1.08 | 1.08 | 1.1 | 1.07 | 1.05 | 1.03 | 1.04 | 1.04 | 1.03 | 1.05 | 1.03 | 1 | 1.01 | 1.03 | 1 | 1.03 | 1.02 | 1.02 | 1.04 | 1.06 | 1.06 | 1.05 | 1.08 | 1.09 | 1.05 | 1.02 | 1 | 0.98 | 1 | 1 | 0.99 | 0.99 | 0.99 | 0.99 | 0.96 | 0.98 | 1 | 1.01 | 1.07 | 1.03 | 0.98 | 1.04 | 1.07 | 1.06 | 1.07 | 1.07 | 1.09 | 1.1 | 1.09 | 1.1 | 1.07 | 1.12 | 1.18 | 1.14 | 1.09 | 1.1 | 1.09 | 1.1 | 1.09 | 1.09 | 1.1 | 1.1 | 1.12 | 1.14 | 1.12 | 1.11 | 1.11 | 1.09 | 1.09 | 1.09 | 1.1 | 1.09 | 1.09 | 1.08 | 1.05 | 1.01 | 1.01 | 0.98 | 0.98 | 0.99 | 0.99 | 0.98 | 0.99 | 0.98 | 0.98 | 0.97 | 0.99 | 1.02 | 1.02 | 1.03
2923 |  | 0.96 | 0.94 | 0.94 | 0.97 | 0.97 | 0.95 | 0.95 | 0.95 | 0.97 | 0.96 | 0.98 | 0.96 | 0.95 | 0.94 | 0.94 | 0.91 | 0.89 | 0.9 | 0.9 | 0.89 | 0.87 | 0.87 | 0.86 | 0.83 | 0.86 | 0.86 | 0.86 | 0.88 | 0.91 | 0.92 | 0.9 | 0.91 | 0.93 | 0.95 | 0.93 | 1 | 1.01 | 0.98 | 1 | 0.98 | 0.99 | 0.98 | 0.99 | 0.99 | 0.98 | 0.97 | 0.99 | 0.96 | 0.95 | 0.98 | 0.92 | 0.92 | 0.91 | 0.91 | 0.91 | 0.91 | 0.9 | 0.91 | 0.91 | 0.94 | 0.94 | 0.97 | 1.03 | 1.05 | 1.04 | 1.04 | 1.04 | 1.02 | 1.05 | 1.06 | 1.07 | 1.07 | 1.09 | 1.06 | 1.05 | 1.03 | 1.03 | 1.03 | 1.03 | 1.05 | 1.03 | 0.99 | 1 | 1.03 | 1 | 1.02 | 1.01 | 1.01 | 1.03 | 1.05 | 1.05 | 1.05 | 1.08 | 1.08 | 1.05 | 1.01 | 0.99 | 0.98 | 1 | 0.99 | 0.99 | 0.99 | 0.98 | 0.99 | 0.96 | 0.98 | 0.99 | 1 | 1.06 | 1.03 | 0.98 | 1.03 | 1.06 | 1.06 | 1.06 | 1.06 | 1.09 | 1.09 | 1.08 | 1.1 | 1.07 | 1.11 | 1.17 | 1.13 | 1.08 | 1.09 | 1.09 | 1.09 | 1.08 | 1.08 | 1.09 | 1.09 | 1.11 | 1.13 | 1.11 | 1.1 | 1.1 | 1.09 | 1.08 | 1.08 | 1.09 | 1.09 | 1.08 | 1.07 | 1.05 | 1 | 1 | 0.97 | 0.97 | 0.98 | 0.98 | 0.97 | 0.98 | 0.97 | 0.97 | 0.96 | 0.98 | 1.02 | 1.01 | 1.02
2929 |  | 0.97 | 0.94 | 0.94 | 0.97 | 0.97 | 0.96 | 0.95 | 0.96 | 0.98 | 0.97 | 0.98 | 0.96 | 0.95 | 0.94 | 0.94 | 0.92 | 0.9 | 0.9 | 0.9 | 0.9 | 0.87 | 0.87 | 0.86 | 0.83 | 0.87 | 0.86 | 0.87 | 0.88 | 0.91 | 0.92 | 0.91 | 0.91 | 0.94 | 0.95 | 0.94 | 1.01 | 1.01 | 0.99 | 1.01 | 0.99 | 0.99 | 0.98 | 0.99 | 1 | 0.99 | 0.98 | 0.99 | 0.96 | 0.95 | 0.98 | 0.92 | 0.92 | 0.91 | 0.91 | 0.92 | 0.91 | 0.9 | 0.92 | 0.92 | 0.94 | 0.94 | 0.97 | 1.04 | 1.05 | 1.05 | 1.04 | 1.04 | 1.03 | 1.06 | 1.07 | 1.08 | 1.08 | 1.1 | 1.07 | 1.05 | 1.03 | 1.04 | 1.04 | 1.03 | 1.05 | 1.03 | 1 | 1.01 | 1.03 | 1 | 1.02 | 1.02 | 1.02 | 1.03 | 1.06 | 1.06 | 1.05 | 1.08 | 1.09 | 1.05 | 1.02 | 1 | 0.98 | 1 | 1 | 0.99 | 0.99 | 0.99 | 0.99 | 0.96 | 0.98 | 0.99 | 1.01 | 1.06 | 1.03 | 0.98 | 1.04 | 1.06 | 1.06 | 1.06 | 1.07 | 1.09 | 1.1 | 1.09 | 1.1 | 1.07 | 1.11 | 1.17 | 1.13 | 1.08 | 1.1 | 1.09 | 1.1 | 1.08 | 1.08 | 1.1 | 1.1 | 1.12 | 1.14 | 1.12 | 1.11 | 1.11 | 1.09 | 1.09 | 1.09 | 1.09 | 1.09 | 1.09 | 1.08 | 1.05 | 1.01 | 1 | 0.98 | 0.97 | 0.98 | 0.99 | 0.98 | 0.99 | 0.98 | 0.97 | 0.97 | 0.99 | 1.02 | 1.02 | 1.03
2943 |  | 0.98 | 0.95 | 0.95 | 0.98 | 0.98 | 0.96 | 0.96 | 0.97 | 0.99 | 0.98 | 0.99 | 0.97 | 0.96 | 0.95 | 0.95 | 0.92 | 0.9 | 0.91 | 0.91 | 0.91 | 0.88 | 0.88 | 0.87 | 0.84 | 0.87 | 0.87 | 0.87 | 0.89 | 0.92 | 0.93 | 0.92 | 0.92 | 0.94 | 0.96 | 0.95 | 1.02 | 1.02 | 1 | 1.02 | 1 | 1 | 0.99 | 1 | 1.01 | 1 | 0.99 | 1 | 0.97 | 0.96 | 0.99 | 0.93 | 0.93 | 0.92 | 0.92 | 0.92 | 0.92 | 0.91 | 0.93 | 0.93 | 0.95 | 0.95 | 0.98 | 1.05 | 1.07 | 1.06 | 1.06 | 1.05 | 1.04 | 1.07 | 1.08 | 1.09 | 1.09 | 1.11 | 1.08 | 1.07 | 1.04 | 1.05 | 1.04 | 1.04 | 1.06 | 1.04 | 1 | 1.01 | 1.04 | 1.01 | 1.03 | 1.02 | 1.02 | 1.05 | 1.07 | 1.07 | 1.06 | 1.1 | 1.1 | 1.06 | 1.03 | 1.01 | 0.99 | 1.01 | 1.01 | 1 | 1 | 1 | 1 | 0.97 | 0.99 | 1.01 | 1.02 | 1.08 | 1.04 | 0.99 | 1.05 | 1.08 | 1.07 | 1.08 | 1.08 | 1.1 | 1.11 | 1.1 | 1.11 | 1.08 | 1.13 | 1.19 | 1.15 | 1.1 | 1.11 | 1.11 | 1.11 | 1.1 | 1.1 | 1.11 | 1.11 | 1.13 | 1.15 | 1.13 | 1.12 | 1.12 | 1.1 | 1.1 | 1.1 | 1.11 | 1.1 | 1.1 | 1.09 | 1.06 | 1.02 | 1.02 | 0.99 | 0.98 | 0.99 | 1 | 0.99 | 1 | 0.99 | 0.99 | 0.98 | 1 | 1.03 | 1.03 | 1.04
2953 |  | 0.97 | 0.95 | 0.95 | 0.98 | 0.98 | 0.96 | 0.96 | 0.96 | 0.98 | 0.97 | 0.98 | 0.97 | 0.95 | 0.95 | 0.94 | 0.92 | 0.9 | 0.9 | 0.91 | 0.9 | 0.88 | 0.87 | 0.86 | 0.84 | 0.87 | 0.87 | 0.87 | 0.89 | 0.91 | 0.92 | 0.91 | 0.91 | 0.94 | 0.96 | 0.94 | 1.01 | 1.02 | 1 | 1.01 | 1 | 1 | 0.99 | 1 | 1 | 0.99 | 0.98 | 1 | 0.97 | 0.96 | 0.98 | 0.93 | 0.93 | 0.91 | 0.91 | 0.92 | 0.92 | 0.9 | 0.92 | 0.92 | 0.94 | 0.95 | 0.98 | 1.04 | 1.06 | 1.05 | 1.05 | 1.05 | 1.03 | 1.06 | 1.08 | 1.09 | 1.08 | 1.11 | 1.07 | 1.06 | 1.04 | 1.04 | 1.04 | 1.04 | 1.06 | 1.03 | 1 | 1.01 | 1.03 | 1.01 | 1.03 | 1.02 | 1.02 | 1.04 | 1.06 | 1.07 | 1.06 | 1.09 | 1.1 | 1.06 | 1.02 | 1 | 0.99 | 1.01 | 1 | 1 | 1 | 0.99 | 1 | 0.97 | 0.99 | 1 | 1.01 | 1.07 | 1.04 | 0.99 | 1.04 | 1.07 | 1.07 | 1.07 | 1.07 | 1.1 | 1.1 | 1.09 | 1.1 | 1.08 | 1.12 | 1.18 | 1.14 | 1.09 | 1.1 | 1.1 | 1.1 | 1.09 | 1.09 | 1.1 | 1.1 | 1.13 | 1.14 | 1.12 | 1.11 | 1.11 | 1.1 | 1.1 | 1.09 | 1.1 | 1.1 | 1.09 | 1.08 | 1.06 | 1.01 | 1.01 | 0.98 | 0.98 | 0.99 | 0.99 | 0.98 | 0.99 | 0.98 | 0.98 | 0.97 | 1 | 1.03 | 1.03 | 1.03
2956 |  | 0.98 | 0.95 | 0.95 | 0.98 | 0.98 | 0.96 | 0.96 | 0.96 | 0.99 | 0.97 | 0.99 | 0.97 | 0.96 | 0.95 | 0.95 | 0.92 | 0.9 | 0.91 | 0.91 | 0.9 | 0.88 | 0.88 | 0.87 | 0.84 | 0.87 | 0.87 | 0.87 | 0.89 | 0.92 | 0.93 | 0.91 | 0.92 | 0.94 | 0.96 | 0.94 | 1.01 | 1.02 | 1 | 1.02 | 1 | 1 | 0.99 | 1 | 1 | 1 | 0.98 | 1 | 0.97 | 0.96 | 0.99 | 0.93 | 0.93 | 0.92 | 0.92 | 0.92 | 0.92 | 0.91 | 0.92 | 0.92 | 0.95 | 0.95 | 0.98 | 1.05 | 1.06 | 1.05 | 1.05 | 1.05 | 1.04 | 1.07 | 1.08 | 1.09 | 1.09 | 1.11 | 1.08 | 1.06 | 1.04 | 1.04 | 1.04 | 1.04 | 1.06 | 1.04 | 1 | 1.01 | 1.04 | 1.01 | 1.03 | 1.02 | 1.02 | 1.04 | 1.07 | 1.07 | 1.06 | 1.09 | 1.1 | 1.06 | 1.02 | 1 | 0.99 | 1.01 | 1 | 1 | 1 | 1 | 1 | 0.97 | 0.99 | 1 | 1.01 | 1.07 | 1.04 | 0.99 | 1.05 | 1.07 | 1.07 | 1.07 | 1.07 | 1.1 | 1.1 | 1.09 | 1.11 | 1.08 | 1.12 | 1.18 | 1.14 | 1.09 | 1.1 | 1.1 | 1.11 | 1.09 | 1.09 | 1.11 | 1.1 | 1.13 | 1.15 | 1.13 | 1.12 | 1.12 | 1.1 | 1.1 | 1.1 | 1.1 | 1.1 | 1.1 | 1.09 | 1.06 | 1.02 | 1.01 | 0.98 | 0.98 | 0.99 | 1 | 0.99 | 0.99 | 0.98 | 0.98 | 0.97 | 1 | 1.03 | 1.03 | 1.03
2957 |  | 0.99 | 0.96 | 0.96 | 0.99 | 0.99 | 0.97 | 0.97 | 0.97 | 1 | 0.98 | 1 | 0.98 | 0.97 | 0.96 | 0.96 | 0.93 | 0.91 | 0.91 | 0.92 | 0.91 | 0.89 | 0.88 | 0.87 | 0.84 | 0.88 | 0.88 | 0.88 | 0.9 | 0.92 | 0.93 | 0.92 | 0.92 | 0.95 | 0.97 | 0.95 | 1.02 | 1.03 | 1.01 | 1.03 | 1.01 | 1.01 | 1 | 1.01 | 1.01 | 1 | 0.99 | 1.01 | 0.98 | 0.97 | 0.99 | 0.94 | 0.94 | 0.93 | 0.92 | 0.93 | 0.93 | 0.91 | 0.93 | 0.93 | 0.96 | 0.96 | 0.99 | 1.06 | 1.07 | 1.07 | 1.07 | 1.06 | 1.05 | 1.08 | 1.09 | 1.1 | 1.1 | 1.12 | 1.09 | 1.07 | 1.05 | 1.06 | 1.05 | 1.05 | 1.07 | 1.05 | 1.01 | 1.02 | 1.05 | 1.02 | 1.04 | 1.03 | 1.03 | 1.05 | 1.08 | 1.08 | 1.07 | 1.1 | 1.11 | 1.07 | 1.03 | 1.01 | 1 | 1.02 | 1.01 | 1.01 | 1.01 | 1 | 1.01 | 0.98 | 1 | 1.01 | 1.02 | 1.08 | 1.05 | 1 | 1.06 | 1.08 | 1.08 | 1.08 | 1.09 | 1.11 | 1.11 | 1.1 | 1.12 | 1.09 | 1.13 | 1.2 | 1.15 | 1.1 | 1.12 | 1.11 | 1.12 | 1.1 | 1.1 | 1.12 | 1.11 | 1.14 | 1.16 | 1.14 | 1.13 | 1.13 | 1.11 | 1.11 | 1.11 | 1.11 | 1.11 | 1.11 | 1.1 | 1.07 | 1.03 | 1.02 | 0.99 | 0.99 | 1 | 1 | 1 | 1 | 0.99 | 0.99 | 0.98 | 1.01 | 1.04 | 1.04 | 1.05
2959 |  | 0.98 | 0.95 | 0.95 | 0.98 | 0.98 | 0.96 | 0.96 | 0.97 | 0.99 | 0.98 | 0.99 | 0.97 | 0.96 | 0.95 | 0.95 | 0.92 | 0.9 | 0.91 | 0.91 | 0.9 | 0.88 | 0.88 | 0.87 | 0.84 | 0.87 | 0.87 | 0.87 | 0.89 | 0.92 | 0.93 | 0.92 | 0.92 | 0.94 | 0.96 | 0.95 | 1.02 | 1.02 | 1 | 1.02 | 1 | 1 | 0.99 | 1 | 1 | 1 | 0.98 | 1 | 0.97 | 0.96 | 0.99 | 0.93 | 0.93 | 0.92 | 0.92 | 0.92 | 0.92 | 0.91 | 0.92 | 0.92 | 0.95 | 0.95 | 0.98 | 1.05 | 1.07 | 1.06 | 1.06 | 1.05 | 1.04 | 1.07 | 1.08 | 1.09 | 1.09 | 1.11 | 1.08 | 1.06 | 1.04 | 1.04 | 1.04 | 1.04 | 1.06 | 1.04 | 1 | 1.01 | 1.04 | 1.01 | 1.03 | 1.02 | 1.02 | 1.04 | 1.07 | 1.07 | 1.06 | 1.09 | 1.1 | 1.06 | 1.03 | 1.01 | 0.99 | 1.01 | 1.01 | 1 | 1 | 1 | 1 | 0.97 | 0.99 | 1.01 | 1.02 | 1.08 | 1.04 | 0.99 | 1.05 | 1.07 | 1.07 | 1.07 | 1.08 | 1.1 | 1.1 | 1.09 | 1.11 | 1.08 | 1.12 | 1.19 | 1.14 | 1.09 | 1.11 | 1.1 | 1.11 | 1.1 | 1.09 | 1.11 | 1.1 | 1.13 | 1.15 | 1.13 | 1.12 | 1.12 | 1.1 | 1.1 | 1.1 | 1.1 | 1.1 | 1.1 | 1.09 | 1.06 | 1.02 | 1.02 | 0.99 | 0.98 | 0.99 | 1 | 0.99 | 1 | 0.99 | 0.98 | 0.98 | 1 | 1.03 | 1.03 | 1.04
2977 |  | 1.02 | 0.99 | 0.99 | 1.03 | 1.03 | 1.01 | 1.01 | 1.01 | 1.04 | 1.02 | 1.04 | 1.03 | 1.01 | 1 | 1 | 0.97 | 0.94 | 0.95 | 0.95 | 0.95 | 0.92 | 0.92 | 0.91 | 0.88 | 0.91 | 0.91 | 0.91 | 0.94 | 0.97 | 0.98 | 0.97 | 0.97 | 1 | 1.02 | 1 | 1.08 | 1.09 | 1.06 | 1.08 | 1.06 | 1.06 | 1.04 | 1.05 | 1.06 | 1.05 | 1.03 | 1.05 | 1.02 | 1 | 1.03 | 0.97 | 0.97 | 0.96 | 0.96 | 0.96 | 0.96 | 0.94 | 0.96 | 0.96 | 0.99 | 0.99 | 1.03 | 1.1 | 1.13 | 1.12 | 1.12 | 1.12 | 1.1 | 1.14 | 1.15 | 1.17 | 1.16 | 1.18 | 1.15 | 1.13 | 1.1 | 1.11 | 1.1 | 1.1 | 1.12 | 1.09 | 1.05 | 1.06 | 1.09 | 1.07 | 1.09 | 1.08 | 1.08 | 1.09 | 1.12 | 1.12 | 1.11 | 1.15 | 1.15 | 1.11 | 1.07 | 1.05 | 1.04 | 1.06 | 1.05 | 1.05 | 1.04 | 1.04 | 1.05 | 1.01 | 1.04 | 1.06 | 1.07 | 1.13 | 1.09 | 1.04 | 1.1 | 1.13 | 1.12 | 1.12 | 1.12 | 1.15 | 1.15 | 1.14 | 1.16 | 1.13 | 1.17 | 1.24 | 1.19 | 1.14 | 1.15 | 1.15 | 1.16 | 1.15 | 1.15 | 1.16 | 1.16 | 1.19 | 1.2 | 1.18 | 1.18 | 1.18 | 1.17 | 1.16 | 1.16 | 1.16 | 1.16 | 1.16 | 1.15 | 1.12 | 1.07 | 1.07 | 1.03 | 1.03 | 1.03 | 1.04 | 1.03 | 1.04 | 1.03 | 1.02 | 1.02 | 1.04 | 1.07 | 1.07 | 1.08
2979 |  | 1.01 | 0.98 | 0.98 | 1.02 | 1.01 | 1 | 1 | 1 | 1.02 | 1.01 | 1.03 | 1.01 | 1 | 0.99 | 0.99 | 0.96 | 0.93 | 0.94 | 0.94 | 0.94 | 0.91 | 0.91 | 0.89 | 0.87 | 0.9 | 0.9 | 0.9 | 0.92 | 0.95 | 0.96 | 0.95 | 0.95 | 0.98 | 1 | 0.99 | 1.06 | 1.07 | 1.04 | 1.07 | 1.04 | 1.04 | 1.03 | 1.04 | 1.04 | 1.03 | 1.02 | 1.04 | 1.01 | 0.99 | 1.02 | 0.96 | 0.96 | 0.95 | 0.95 | 0.95 | 0.95 | 0.94 | 0.95 | 0.95 | 0.98 | 0.98 | 1.02 | 1.09 | 1.11 | 1.1 | 1.1 | 1.1 | 1.09 | 1.12 | 1.13 | 1.15 | 1.14 | 1.16 | 1.13 | 1.11 | 1.09 | 1.09 | 1.09 | 1.09 | 1.1 | 1.08 | 1.04 | 1.05 | 1.08 | 1.05 | 1.07 | 1.06 | 1.06 | 1.08 | 1.11 | 1.11 | 1.1 | 1.13 | 1.14 | 1.1 | 1.06 | 1.04 | 1.03 | 1.05 | 1.04 | 1.03 | 1.03 | 1.03 | 1.03 | 1 | 1.03 | 1.04 | 1.05 | 1.12 | 1.08 | 1.03 | 1.09 | 1.11 | 1.11 | 1.11 | 1.11 | 1.14 | 1.14 | 1.13 | 1.14 | 1.11 | 1.16 | 1.23 | 1.18 | 1.13 | 1.14 | 1.14 | 1.14 | 1.13 | 1.13 | 1.15 | 1.14 | 1.17 | 1.19 | 1.17 | 1.16 | 1.16 | 1.15 | 1.15 | 1.14 | 1.15 | 1.14 | 1.14 | 1.13 | 1.1 | 1.06 | 1.05 | 1.02 | 1.01 | 1.02 | 1.03 | 1.02 | 1.03 | 1.02 | 1.01 | 1.01 | 1.03 | 1.06 | 1.06 | 1.07
2991 |  | 1 | 0.98 | 0.98 | 1.01 | 1.01 | 0.99 | 0.99 | 0.99 | 1.02 | 1 | 1.02 | 1 | 0.99 | 0.98 | 0.98 | 0.95 | 0.93 | 0.93 | 0.94 | 0.93 | 0.91 | 0.9 | 0.89 | 0.86 | 0.9 | 0.9 | 0.9 | 0.92 | 0.95 | 0.96 | 0.95 | 0.95 | 0.97 | 1 | 0.98 | 1.05 | 1.06 | 1.04 | 1.06 | 1.03 | 1.03 | 1.02 | 1.03 | 1.03 | 1.03 | 1.01 | 1.03 | 1 | 0.99 | 1.01 | 0.95 | 0.95 | 0.94 | 0.94 | 0.94 | 0.94 | 0.93 | 0.95 | 0.95 | 0.97 | 0.98 | 1.01 | 1.08 | 1.1 | 1.09 | 1.09 | 1.09 | 1.08 | 1.11 | 1.12 | 1.14 | 1.13 | 1.15 | 1.12 | 1.1 | 1.08 | 1.08 | 1.08 | 1.07 | 1.09 | 1.07 | 1.03 | 1.04 | 1.07 | 1.04 | 1.06 | 1.05 | 1.05 | 1.07 | 1.1 | 1.1 | 1.09 | 1.13 | 1.13 | 1.09 | 1.05 | 1.03 | 1.02 | 1.04 | 1.03 | 1.03 | 1.03 | 1.03 | 1.03 | 1 | 1.02 | 1.04 | 1.05 | 1.11 | 1.07 | 1.02 | 1.08 | 1.1 | 1.1 | 1.1 | 1.1 | 1.13 | 1.13 | 1.12 | 1.14 | 1.11 | 1.15 | 1.22 | 1.17 | 1.12 | 1.13 | 1.13 | 1.14 | 1.13 | 1.13 | 1.14 | 1.13 | 1.16 | 1.18 | 1.16 | 1.15 | 1.15 | 1.14 | 1.14 | 1.13 | 1.14 | 1.14 | 1.13 | 1.12 | 1.1 | 1.05 | 1.05 | 1.02 | 1.01 | 1.02 | 1.02 | 1.01 | 1.02 | 1.01 | 1.01 | 1 | 1.02 | 1.06 | 1.05 | 1.07
2994 |  | 0.98 | 0.96 | 0.96 | 0.99 | 0.99 | 0.97 | 0.97 | 0.97 | 0.99 | 0.98 | 1 | 0.98 | 0.97 | 0.96 | 0.96 | 0.93 | 0.91 | 0.92 | 0.92 | 0.91 | 0.89 | 0.89 | 0.87 | 0.85 | 0.88 | 0.88 | 0.88 | 0.9 | 0.93 | 0.94 | 0.93 | 0.93 | 0.95 | 0.97 | 0.96 | 1.03 | 1.04 | 1.01 | 1.03 | 1.01 | 1.01 | 1 | 1.01 | 1.01 | 1 | 0.99 | 1.01 | 0.98 | 0.97 | 0.99 | 0.94 | 0.94 | 0.92 | 0.92 | 0.93 | 0.93 | 0.91 | 0.93 | 0.93 | 0.95 | 0.96 | 0.99 | 1.06 | 1.07 | 1.07 | 1.07 | 1.06 | 1.05 | 1.08 | 1.09 | 1.11 | 1.1 | 1.12 | 1.09 | 1.07 | 1.05 | 1.05 | 1.05 | 1.05 | 1.07 | 1.04 | 1.01 | 1.02 | 1.05 | 1.02 | 1.04 | 1.03 | 1.03 | 1.05 | 1.07 | 1.08 | 1.07 | 1.1 | 1.11 | 1.07 | 1.03 | 1.01 | 1 | 1.02 | 1.01 | 1.01 | 1.01 | 1.01 | 1.01 | 0.98 | 1 | 1.01 | 1.02 | 1.08 | 1.05 | 1 | 1.06 | 1.08 | 1.08 | 1.08 | 1.08 | 1.11 | 1.11 | 1.1 | 1.12 | 1.09 | 1.13 | 1.19 | 1.15 | 1.1 | 1.11 | 1.11 | 1.11 | 1.1 | 1.1 | 1.11 | 1.11 | 1.14 | 1.15 | 1.13 | 1.13 | 1.13 | 1.11 | 1.11 | 1.11 | 1.11 | 1.11 | 1.11 | 1.1 | 1.07 | 1.03 | 1.03 | 1 | 0.99 | 1 | 1.01 | 1 | 1 | 1 | 0.99 | 0.98 | 1.01 | 1.04 | 1.04 | 1.05
2997 |  | 0.99 | 0.96 | 0.96 | 0.99 | 0.99 | 0.97 | 0.97 | 0.98 | 1 | 0.99 | 1 | 0.99 | 0.97 | 0.97 | 0.96 | 0.94 | 0.91 | 0.92 | 0.92 | 0.92 | 0.89 | 0.89 | 0.88 | 0.85 | 0.88 | 0.88 | 0.88 | 0.91 | 0.93 | 0.94 | 0.93 | 0.93 | 0.96 | 0.98 | 0.96 | 1.03 | 1.04 | 1.01 | 1.03 | 1.01 | 1.02 | 1 | 1.01 | 1.02 | 1.01 | 1 | 1.01 | 0.98 | 0.97 | 1 | 0.94 | 0.94 | 0.93 | 0.93 | 0.93 | 0.93 | 0.92 | 0.94 | 0.94 | 0.96 | 0.96 | 0.99 | 1.06 | 1.08 | 1.07 | 1.07 | 1.07 | 1.05 | 1.08 | 1.1 | 1.11 | 1.1 | 1.13 | 1.09 | 1.08 | 1.06 | 1.06 | 1.06 | 1.05 | 1.07 | 1.05 | 1.01 | 1.02 | 1.05 | 1.02 | 1.05 | 1.04 | 1.04 | 1.06 | 1.08 | 1.08 | 1.07 | 1.11 | 1.11 | 1.08 | 1.04 | 1.01 | 1 | 1.02 | 1.02 | 1.01 | 1.01 | 1.01 | 1.01 | 0.98 | 1 | 1.02 | 1.03 | 1.09 | 1.06 | 1.01 | 1.06 | 1.09 | 1.09 | 1.09 | 1.09 | 1.12 | 1.12 | 1.11 | 1.12 | 1.09 | 1.14 | 1.2 | 1.16 | 1.11 | 1.12 | 1.12 | 1.12 | 1.11 | 1.11 | 1.12 | 1.12 | 1.14 | 1.16 | 1.14 | 1.13 | 1.13 | 1.12 | 1.12 | 1.11 | 1.12 | 1.12 | 1.11 | 1.1 | 1.08 | 1.03 | 1.03 | 1 | 1 | 1 | 1.01 | 1 | 1.01 | 1 | 1 | 0.99 | 1.01 | 1.04 | 1.04 | 1.05
2999 |  | 0.98 | 0.96 | 0.96 | 0.99 | 0.99 | 0.97 | 0.97 | 0.97 | 1 | 0.98 | 1 | 0.98 | 0.97 | 0.96 | 0.96 | 0.93 | 0.91 | 0.92 | 0.92 | 0.91 | 0.89 | 0.89 | 0.87 | 0.85 | 0.88 | 0.88 | 0.88 | 0.9 | 0.93 | 0.94 | 0.92 | 0.93 | 0.95 | 0.97 | 0.95 | 1.03 | 1.03 | 1.01 | 1.03 | 1.01 | 1.01 | 1 | 1.01 | 1.01 | 1.01 | 0.99 | 1.01 | 0.98 | 0.97 | 1 | 0.94 | 0.94 | 0.93 | 0.93 | 0.93 | 0.93 | 0.92 | 0.93 | 0.93 | 0.96 | 0.96 | 0.99 | 1.06 | 1.07 | 1.07 | 1.07 | 1.06 | 1.05 | 1.08 | 1.09 | 1.1 | 1.1 | 1.12 | 1.09 | 1.07 | 1.05 | 1.05 | 1.05 | 1.05 | 1.07 | 1.05 | 1.01 | 1.02 | 1.05 | 1.02 | 1.04 | 1.03 | 1.03 | 1.05 | 1.08 | 1.08 | 1.07 | 1.1 | 1.11 | 1.07 | 1.03 | 1.01 | 1 | 1.02 | 1.01 | 1.01 | 1.01 | 1.01 | 1.01 | 0.98 | 1 | 1.01 | 1.02 | 1.09 | 1.05 | 1 | 1.06 | 1.08 | 1.08 | 1.08 | 1.09 | 1.11 | 1.12 | 1.1 | 1.12 | 1.09 | 1.13 | 1.2 | 1.15 | 1.1 | 1.12 | 1.11 | 1.12 | 1.1 | 1.1 | 1.12 | 1.11 | 1.14 | 1.16 | 1.14 | 1.13 | 1.13 | 1.11 | 1.11 | 1.11 | 1.11 | 1.11 | 1.11 | 1.1 | 1.07 | 1.03 | 1.03 | 1 | 0.99 | 1 | 1.01 | 1 | 1.01 | 1 | 0.99 | 0.99 | 1.01 | 1.04 | 1.04 | 1.05
3042 |  | 1.05 | 1.03 | 1.03 | 1.07 | 1.06 | 1.05 | 1.05 | 1.05 | 1.08 | 1.06 | 1.08 | 1.06 | 1.04 | 1.04 | 1.03 | 1 | 0.97 | 0.98 | 0.98 | 0.97 | 0.95 | 0.95 | 0.93 | 0.9 | 0.94 | 0.94 | 0.94 | 0.96 | 1 | 1.01 | 1 | 1 | 1.03 | 1.05 | 1.04 | 1.12 | 1.13 | 1.11 | 1.13 | 1.1 | 1.1 | 1.08 | 1.09 | 1.09 | 1.08 | 1.07 | 1.09 | 1.05 | 1.03 | 1.06 | 1 | 1 | 0.98 | 0.98 | 0.99 | 0.99 | 0.97 | 0.99 | 0.99 | 1.02 | 1.02 | 1.06 | 1.15 | 1.17 | 1.16 | 1.16 | 1.16 | 1.15 | 1.19 | 1.2 | 1.22 | 1.21 | 1.24 | 1.2 | 1.18 | 1.15 | 1.16 | 1.15 | 1.15 | 1.16 | 1.14 | 1.09 | 1.1 | 1.14 | 1.1 | 1.12 | 1.11 | 1.11 | 1.13 | 1.16 | 1.16 | 1.15 | 1.19 | 1.2 | 1.15 | 1.11 | 1.09 | 1.07 | 1.1 | 1.09 | 1.08 | 1.08 | 1.08 | 1.08 | 1.05 | 1.08 | 1.1 | 1.11 | 1.17 | 1.13 | 1.07 | 1.14 | 1.17 | 1.16 | 1.16 | 1.16 | 1.18 | 1.18 | 1.18 | 1.19 | 1.16 | 1.21 | 1.28 | 1.23 | 1.18 | 1.19 | 1.19 | 1.19 | 1.19 | 1.19 | 1.2 | 1.2 | 1.23 | 1.25 | 1.23 | 1.22 | 1.22 | 1.21 | 1.21 | 1.21 | 1.21 | 1.2 | 1.2 | 1.19 | 1.16 | 1.11 | 1.1 | 1.06 | 1.06 | 1.06 | 1.07 | 1.06 | 1.07 | 1.06 | 1.06 | 1.05 | 1.07 | 1.11 | 1.11 | 1.12
3044 |  | 1.05 | 1.02 | 1.02 | 1.06 | 1.06 | 1.04 | 1.04 | 1.04 | 1.07 | 1.06 | 1.07 | 1.06 | 1.04 | 1.03 | 1.03 | 0.99 | 0.97 | 0.97 | 0.97 | 0.97 | 0.94 | 0.94 | 0.93 | 0.9 | 0.94 | 0.93 | 0.93 | 0.96 | 0.99 | 1 | 1 | 1 | 1.03 | 1.05 | 1.03 | 1.12 | 1.13 | 1.1 | 1.12 | 1.09 | 1.09 | 1.08 | 1.08 | 1.09 | 1.08 | 1.06 | 1.08 | 1.04 | 1.03 | 1.06 | 0.99 | 0.99 | 0.98 | 0.98 | 0.98 | 0.98 | 0.97 | 0.99 | 0.99 | 1.01 | 1.02 | 1.06 | 1.14 | 1.16 | 1.15 | 1.16 | 1.15 | 1.14 | 1.18 | 1.2 | 1.21 | 1.2 | 1.23 | 1.19 | 1.18 | 1.15 | 1.15 | 1.14 | 1.14 | 1.16 | 1.13 | 1.08 | 1.09 | 1.13 | 1.1 | 1.12 | 1.11 | 1.11 | 1.13 | 1.16 | 1.16 | 1.15 | 1.18 | 1.19 | 1.15 | 1.1 | 1.08 | 1.07 | 1.09 | 1.09 | 1.08 | 1.07 | 1.07 | 1.08 | 1.04 | 1.07 | 1.09 | 1.1 | 1.17 | 1.13 | 1.07 | 1.13 | 1.16 | 1.16 | 1.15 | 1.16 | 1.18 | 1.18 | 1.17 | 1.18 | 1.15 | 1.21 | 1.28 | 1.23 | 1.17 | 1.19 | 1.19 | 1.19 | 1.18 | 1.18 | 1.2 | 1.2 | 1.23 | 1.25 | 1.22 | 1.22 | 1.22 | 1.2 | 1.2 | 1.2 | 1.2 | 1.2 | 1.19 | 1.18 | 1.15 | 1.1 | 1.1 | 1.06 | 1.05 | 1.06 | 1.06 | 1.06 | 1.07 | 1.06 | 1.05 | 1.04 | 1.07 | 1.11 | 1.1 | 1.12
3046 |  | 1.04 | 1.02 | 1.02 | 1.06 | 1.05 | 1.04 | 1.04 | 1.04 | 1.06 | 1.05 | 1.07 | 1.05 | 1.03 | 1.02 | 1.02 | 0.99 | 0.96 | 0.97 | 0.97 | 0.96 | 0.94 | 0.94 | 0.92 | 0.89 | 0.93 | 0.93 | 0.93 | 0.95 | 0.99 | 1 | 0.99 | 0.99 | 1.02 | 1.04 | 1.02 | 1.11 | 1.12 | 1.09 | 1.11 | 1.08 | 1.09 | 1.07 | 1.08 | 1.08 | 1.07 | 1.06 | 1.07 | 1.04 | 1.02 | 1.05 | 0.99 | 0.99 | 0.97 | 0.97 | 0.98 | 0.98 | 0.96 | 0.98 | 0.98 | 1.01 | 1.01 | 1.05 | 1.13 | 1.16 | 1.15 | 1.15 | 1.15 | 1.13 | 1.17 | 1.19 | 1.2 | 1.19 | 1.22 | 1.18 | 1.17 | 1.14 | 1.14 | 1.13 | 1.13 | 1.15 | 1.12 | 1.08 | 1.09 | 1.12 | 1.09 | 1.11 | 1.1 | 1.1 | 1.12 | 1.15 | 1.15 | 1.14 | 1.18 | 1.18 | 1.14 | 1.1 | 1.08 | 1.06 | 1.09 | 1.08 | 1.07 | 1.07 | 1.07 | 1.07 | 1.04 | 1.06 | 1.08 | 1.1 | 1.16 | 1.12 | 1.06 | 1.13 | 1.15 | 1.15 | 1.15 | 1.15 | 1.17 | 1.17 | 1.17 | 1.18 | 1.15 | 1.2 | 1.27 | 1.22 | 1.17 | 1.18 | 1.18 | 1.18 | 1.18 | 1.18 | 1.19 | 1.19 | 1.22 | 1.24 | 1.22 | 1.21 | 1.21 | 1.2 | 1.19 | 1.19 | 1.19 | 1.19 | 1.19 | 1.18 | 1.15 | 1.1 | 1.09 | 1.05 | 1.05 | 1.05 | 1.06 | 1.05 | 1.06 | 1.05 | 1.05 | 1.04 | 1.06 | 1.1 | 1.1 | 1.11
3048 |  | 1.03 | 1.01 | 1.01 | 1.04 | 1.04 | 1.02 | 1.02 | 1.03 | 1.05 | 1.04 | 1.05 | 1.04 | 1.02 | 1.01 | 1.01 | 0.98 | 0.95 | 0.96 | 0.96 | 0.95 | 0.93 | 0.93 | 0.91 | 0.88 | 0.92 | 0.92 | 0.92 | 0.94 | 0.97 | 0.99 | 0.98 | 0.98 | 1 | 1.03 | 1.01 | 1.09 | 1.1 | 1.07 | 1.1 | 1.07 | 1.07 | 1.06 | 1.06 | 1.07 | 1.06 | 1.04 | 1.06 | 1.03 | 1.01 | 1.04 | 0.98 | 0.98 | 0.97 | 0.97 | 0.97 | 0.97 | 0.95 | 0.97 | 0.97 | 1 | 1 | 1.04 | 1.12 | 1.14 | 1.13 | 1.13 | 1.13 | 1.12 | 1.15 | 1.17 | 1.18 | 1.17 | 1.2 | 1.16 | 1.15 | 1.12 | 1.12 | 1.12 | 1.11 | 1.13 | 1.11 | 1.06 | 1.07 | 1.11 | 1.07 | 1.1 | 1.09 | 1.08 | 1.11 | 1.14 | 1.14 | 1.13 | 1.16 | 1.17 | 1.13 | 1.09 | 1.06 | 1.05 | 1.08 | 1.07 | 1.06 | 1.06 | 1.06 | 1.06 | 1.03 | 1.05 | 1.07 | 1.08 | 1.15 | 1.11 | 1.05 | 1.11 | 1.14 | 1.14 | 1.14 | 1.14 | 1.16 | 1.16 | 1.15 | 1.17 | 1.14 | 1.19 | 1.26 | 1.21 | 1.16 | 1.17 | 1.17 | 1.17 | 1.16 | 1.16 | 1.18 | 1.17 | 1.2 | 1.22 | 1.2 | 1.19 | 1.19 | 1.18 | 1.18 | 1.18 | 1.18 | 1.17 | 1.17 | 1.16 | 1.13 | 1.08 | 1.08 | 1.04 | 1.04 | 1.05 | 1.05 | 1.04 | 1.05 | 1.04 | 1.04 | 1.03 | 1.05 | 1.09 | 1.09 | 1.1
3050 |  | 1.05 | 1.02 | 1.02 | 1.06 | 1.06 | 1.04 | 1.04 | 1.05 | 1.07 | 1.06 | 1.07 | 1.06 | 1.04 | 1.03 | 1.03 | 1 | 0.97 | 0.97 | 0.97 | 0.97 | 0.94 | 0.94 | 0.93 | 0.9 | 0.94 | 0.94 | 0.94 | 0.96 | 0.99 | 1.01 | 1 | 1 | 1.03 | 1.05 | 1.03 | 1.12 | 1.13 | 1.1 | 1.13 | 1.09 | 1.09 | 1.08 | 1.08 | 1.09 | 1.08 | 1.06 | 1.08 | 1.04 | 1.03 | 1.06 | 0.99 | 0.99 | 0.98 | 0.98 | 0.98 | 0.98 | 0.97 | 0.99 | 0.99 | 1.01 | 1.02 | 1.06 | 1.14 | 1.17 | 1.15 | 1.16 | 1.16 | 1.15 | 1.18 | 1.2 | 1.22 | 1.2 | 1.23 | 1.19 | 1.18 | 1.15 | 1.15 | 1.14 | 1.15 | 1.16 | 1.13 | 1.09 | 1.1 | 1.13 | 1.1 | 1.12 | 1.11 | 1.11 | 1.13 | 1.16 | 1.16 | 1.15 | 1.18 | 1.19 | 1.14 | 1.1 | 1.08 | 1.07 | 1.09 | 1.09 | 1.08 | 1.07 | 1.07 | 1.08 | 1.04 | 1.07 | 1.09 | 1.1 | 1.16 | 1.13 | 1.07 | 1.13 | 1.16 | 1.16 | 1.15 | 1.15 | 1.18 | 1.18 | 1.17 | 1.18 | 1.15 | 1.21 | 1.28 | 1.23 | 1.17 | 1.18 | 1.18 | 1.19 | 1.18 | 1.18 | 1.2 | 1.19 | 1.23 | 1.24 | 1.22 | 1.22 | 1.22 | 1.21 | 1.2 | 1.2 | 1.2 | 1.19 | 1.19 | 1.18 | 1.15 | 1.1 | 1.1 | 1.06 | 1.05 | 1.06 | 1.06 | 1.06 | 1.07 | 1.06 | 1.05 | 1.04 | 1.07 | 1.1 | 1.1 | 1.11
3051 |  | 1.01 | 0.98 | 0.98 | 1.01 | 1.01 | 0.99 | 0.99 | 0.99 | 1.02 | 1 | 1.02 | 1 | 0.98 | 0.98 | 0.97 | 0.95 | 0.92 | 0.93 | 0.93 | 0.93 | 0.9 | 0.9 | 0.89 | 0.86 | 0.89 | 0.89 | 0.89 | 0.91 | 0.94 | 0.95 | 0.94 | 0.94 | 0.97 | 0.99 | 0.97 | 1.05 | 1.05 | 1.03 | 1.05 | 1.03 | 1.03 | 1.02 | 1.03 | 1.03 | 1.02 | 1.01 | 1.03 | 1 | 0.99 | 1.01 | 0.95 | 0.95 | 0.94 | 0.94 | 0.95 | 0.94 | 0.93 | 0.95 | 0.95 | 0.97 | 0.98 | 1.01 | 1.08 | 1.1 | 1.09 | 1.09 | 1.09 | 1.07 | 1.1 | 1.12 | 1.13 | 1.12 | 1.15 | 1.11 | 1.1 | 1.08 | 1.08 | 1.07 | 1.07 | 1.09 | 1.07 | 1.03 | 1.04 | 1.07 | 1.04 | 1.06 | 1.05 | 1.05 | 1.07 | 1.1 | 1.1 | 1.09 | 1.13 | 1.13 | 1.09 | 1.06 | 1.03 | 1.02 | 1.04 | 1.04 | 1.03 | 1.03 | 1.03 | 1.03 | 1 | 1.02 | 1.04 | 1.05 | 1.11 | 1.07 | 1.02 | 1.08 | 1.11 | 1.1 | 1.11 | 1.11 | 1.13 | 1.14 | 1.12 | 1.14 | 1.11 | 1.15 | 1.22 | 1.18 | 1.13 | 1.14 | 1.14 | 1.14 | 1.13 | 1.13 | 1.14 | 1.14 | 1.16 | 1.18 | 1.16 | 1.15 | 1.15 | 1.14 | 1.14 | 1.13 | 1.14 | 1.14 | 1.13 | 1.12 | 1.1 | 1.05 | 1.05 | 1.02 | 1.01 | 1.02 | 1.03 | 1.02 | 1.03 | 1.02 | 1.01 | 1.01 | 1.03 | 1.07 | 1.06 | 1.07
3052 |  | 1.01 | 0.98 | 0.98 | 1.01 | 1.01 | 0.99 | 0.99 | 0.99 | 1.02 | 1 | 1.02 | 1 | 0.98 | 0.98 | 0.97 | 0.95 | 0.92 | 0.93 | 0.93 | 0.93 | 0.9 | 0.9 | 0.89 | 0.86 | 0.89 | 0.89 | 0.89 | 0.91 | 0.94 | 0.95 | 0.94 | 0.94 | 0.97 | 0.99 | 0.97 | 1.04 | 1.05 | 1.03 | 1.05 | 1.03 | 1.03 | 1.02 | 1.03 | 1.03 | 1.02 | 1.01 | 1.03 | 1 | 0.99 | 1.01 | 0.95 | 0.95 | 0.94 | 0.94 | 0.95 | 0.95 | 0.93 | 0.95 | 0.95 | 0.98 | 0.98 | 1.01 | 1.08 | 1.1 | 1.09 | 1.09 | 1.09 | 1.07 | 1.1 | 1.12 | 1.13 | 1.12 | 1.15 | 1.11 | 1.1 | 1.08 | 1.08 | 1.07 | 1.07 | 1.09 | 1.07 | 1.03 | 1.04 | 1.07 | 1.04 | 1.06 | 1.05 | 1.05 | 1.07 | 1.1 | 1.1 | 1.09 | 1.13 | 1.14 | 1.1 | 1.06 | 1.04 | 1.02 | 1.04 | 1.04 | 1.03 | 1.03 | 1.03 | 1.03 | 1 | 1.02 | 1.04 | 1.05 | 1.11 | 1.08 | 1.02 | 1.08 | 1.11 | 1.1 | 1.11 | 1.11 | 1.14 | 1.14 | 1.12 | 1.14 | 1.11 | 1.15 | 1.22 | 1.18 | 1.13 | 1.14 | 1.14 | 1.14 | 1.13 | 1.13 | 1.14 | 1.14 | 1.17 | 1.18 | 1.16 | 1.15 | 1.15 | 1.14 | 1.14 | 1.13 | 1.14 | 1.14 | 1.13 | 1.12 | 1.1 | 1.05 | 1.05 | 1.02 | 1.01 | 1.02 | 1.03 | 1.02 | 1.03 | 1.02 | 1.02 | 1.01 | 1.03 | 1.07 | 1.06 | 1.07
3053 |  | 1.01 | 0.99 | 0.99 | 1.02 | 1.02 | 1 | 1 | 1 | 1.02 | 1.01 | 1.03 | 1.01 | 0.99 | 0.98 | 0.98 | 0.95 | 0.93 | 0.94 | 0.94 | 0.93 | 0.91 | 0.91 | 0.89 | 0.86 | 0.9 | 0.9 | 0.9 | 0.92 | 0.95 | 0.96 | 0.95 | 0.95 | 0.97 | 0.99 | 0.98 | 1.05 | 1.06 | 1.04 | 1.06 | 1.04 | 1.04 | 1.03 | 1.04 | 1.04 | 1.03 | 1.02 | 1.04 | 1 | 0.99 | 1.02 | 0.96 | 0.96 | 0.95 | 0.95 | 0.95 | 0.95 | 0.94 | 0.96 | 0.96 | 0.98 | 0.98 | 1.01 | 1.09 | 1.11 | 1.1 | 1.1 | 1.1 | 1.08 | 1.11 | 1.13 | 1.14 | 1.13 | 1.16 | 1.12 | 1.11 | 1.09 | 1.09 | 1.08 | 1.08 | 1.1 | 1.07 | 1.04 | 1.05 | 1.08 | 1.04 | 1.07 | 1.06 | 1.06 | 1.08 | 1.11 | 1.11 | 1.1 | 1.14 | 1.14 | 1.1 | 1.06 | 1.04 | 1.03 | 1.05 | 1.05 | 1.04 | 1.03 | 1.03 | 1.04 | 1 | 1.03 | 1.04 | 1.06 | 1.12 | 1.08 | 1.03 | 1.09 | 1.12 | 1.11 | 1.11 | 1.12 | 1.14 | 1.14 | 1.13 | 1.15 | 1.12 | 1.16 | 1.23 | 1.19 | 1.14 | 1.15 | 1.15 | 1.15 | 1.14 | 1.14 | 1.15 | 1.15 | 1.17 | 1.19 | 1.17 | 1.16 | 1.16 | 1.15 | 1.14 | 1.14 | 1.15 | 1.15 | 1.14 | 1.13 | 1.1 | 1.06 | 1.05 | 1.02 | 1.02 | 1.03 | 1.03 | 1.02 | 1.03 | 1.02 | 1.02 | 1.01 | 1.04 | 1.07 | 1.07 | 1.08
3054 |  | 1.02 | 0.99 | 0.99 | 1.03 | 1.02 | 1.01 | 1.01 | 1.01 | 1.03 | 1.02 | 1.03 | 1.02 | 1 | 0.99 | 0.99 | 0.96 | 0.93 | 0.94 | 0.94 | 0.94 | 0.91 | 0.91 | 0.9 | 0.87 | 0.9 | 0.9 | 0.9 | 0.93 | 0.96 | 0.97 | 0.96 | 0.96 | 0.98 | 1 | 0.98 | 1.06 | 1.07 | 1.05 | 1.07 | 1.05 | 1.05 | 1.04 | 1.04 | 1.05 | 1.04 | 1.03 | 1.04 | 1.01 | 1 | 1.02 | 0.96 | 0.96 | 0.95 | 0.95 | 0.96 | 0.96 | 0.94 | 0.96 | 0.96 | 0.99 | 0.99 | 1.02 | 1.1 | 1.12 | 1.11 | 1.11 | 1.11 | 1.09 | 1.12 | 1.14 | 1.15 | 1.14 | 1.17 | 1.13 | 1.12 | 1.1 | 1.1 | 1.09 | 1.09 | 1.11 | 1.08 | 1.04 | 1.05 | 1.08 | 1.05 | 1.07 | 1.06 | 1.06 | 1.09 | 1.12 | 1.12 | 1.11 | 1.14 | 1.15 | 1.11 | 1.07 | 1.05 | 1.04 | 1.06 | 1.05 | 1.04 | 1.04 | 1.04 | 1.04 | 1.01 | 1.03 | 1.05 | 1.06 | 1.13 | 1.09 | 1.04 | 1.1 | 1.12 | 1.12 | 1.12 | 1.12 | 1.15 | 1.15 | 1.14 | 1.15 | 1.12 | 1.17 | 1.24 | 1.19 | 1.14 | 1.15 | 1.15 | 1.16 | 1.15 | 1.15 | 1.16 | 1.16 | 1.18 | 1.2 | 1.18 | 1.17 | 1.17 | 1.16 | 1.15 | 1.15 | 1.16 | 1.15 | 1.15 | 1.14 | 1.11 | 1.06 | 1.06 | 1.03 | 1.02 | 1.03 | 1.04 | 1.03 | 1.04 | 1.03 | 1.03 | 1.02 | 1.04 | 1.08 | 1.08 | 1.09
3055 |  | 1.03 | 1.01 | 1.01 | 1.04 | 1.04 | 1.02 | 1.02 | 1.02 | 1.05 | 1.03 | 1.05 | 1.04 | 1.02 | 1.01 | 1.01 | 0.97 | 0.95 | 0.96 | 0.96 | 0.95 | 0.93 | 0.92 | 0.91 | 0.88 | 0.92 | 0.92 | 0.92 | 0.94 | 0.97 | 0.98 | 0.97 | 0.98 | 1 | 1.02 | 1.01 | 1.09 | 1.1 | 1.07 | 1.1 | 1.07 | 1.07 | 1.05 | 1.06 | 1.06 | 1.06 | 1.04 | 1.06 | 1.03 | 1.01 | 1.04 | 0.98 | 0.98 | 0.96 | 0.96 | 0.97 | 0.97 | 0.95 | 0.97 | 0.97 | 1 | 1 | 1.04 | 1.12 | 1.14 | 1.13 | 1.13 | 1.13 | 1.12 | 1.15 | 1.17 | 1.18 | 1.17 | 1.2 | 1.16 | 1.15 | 1.12 | 1.12 | 1.12 | 1.11 | 1.13 | 1.1 | 1.06 | 1.07 | 1.1 | 1.07 | 1.09 | 1.08 | 1.08 | 1.1 | 1.13 | 1.14 | 1.13 | 1.16 | 1.17 | 1.13 | 1.08 | 1.06 | 1.05 | 1.07 | 1.07 | 1.06 | 1.06 | 1.05 | 1.06 | 1.03 | 1.05 | 1.07 | 1.08 | 1.14 | 1.11 | 1.05 | 1.11 | 1.14 | 1.14 | 1.13 | 1.14 | 1.16 | 1.16 | 1.15 | 1.16 | 1.14 | 1.19 | 1.25 | 1.21 | 1.16 | 1.17 | 1.17 | 1.17 | 1.16 | 1.16 | 1.17 | 1.17 | 1.2 | 1.22 | 1.2 | 1.19 | 1.19 | 1.18 | 1.18 | 1.17 | 1.18 | 1.17 | 1.17 | 1.16 | 1.13 | 1.08 | 1.08 | 1.04 | 1.04 | 1.04 | 1.05 | 1.04 | 1.05 | 1.04 | 1.04 | 1.03 | 1.05 | 1.09 | 1.09 | 1.1
3058 |  | 1 | 0.97 | 0.97 | 1.01 | 1 | 0.99 | 0.98 | 0.99 | 1.01 | 1 | 1.01 | 1 | 0.98 | 0.97 | 0.97 | 0.94 | 0.92 | 0.93 | 0.93 | 0.92 | 0.9 | 0.9 | 0.88 | 0.85 | 0.89 | 0.89 | 0.89 | 0.91 | 0.94 | 0.95 | 0.93 | 0.94 | 0.96 | 0.98 | 0.96 | 1.04 | 1.05 | 1.02 | 1.04 | 1.02 | 1.03 | 1.01 | 1.02 | 1.03 | 1.02 | 1.01 | 1.02 | 0.99 | 0.98 | 1.01 | 0.95 | 0.95 | 0.94 | 0.94 | 0.94 | 0.94 | 0.93 | 0.95 | 0.95 | 0.97 | 0.97 | 1 | 1.07 | 1.09 | 1.08 | 1.08 | 1.08 | 1.06 | 1.09 | 1.11 | 1.12 | 1.11 | 1.14 | 1.1 | 1.09 | 1.07 | 1.07 | 1.07 | 1.06 | 1.08 | 1.06 | 1.02 | 1.03 | 1.06 | 1.03 | 1.05 | 1.04 | 1.04 | 1.07 | 1.09 | 1.09 | 1.09 | 1.12 | 1.13 | 1.09 | 1.05 | 1.03 | 1.02 | 1.04 | 1.03 | 1.02 | 1.02 | 1.02 | 1.02 | 0.99 | 1.01 | 1.03 | 1.04 | 1.1 | 1.07 | 1.02 | 1.07 | 1.1 | 1.1 | 1.1 | 1.1 | 1.13 | 1.13 | 1.12 | 1.13 | 1.11 | 1.15 | 1.21 | 1.17 | 1.12 | 1.13 | 1.13 | 1.13 | 1.12 | 1.12 | 1.13 | 1.13 | 1.16 | 1.18 | 1.15 | 1.15 | 1.14 | 1.13 | 1.13 | 1.13 | 1.13 | 1.13 | 1.13 | 1.12 | 1.09 | 1.04 | 1.04 | 1.01 | 1.01 | 1.01 | 1.02 | 1.01 | 1.02 | 1.01 | 1.01 | 1 | 1.02 | 1.06 | 1.06 | 1.07
3096 |  | 1.01 | 0.99 | 0.99 | 1.02 | 1.02 | 1 | 1 | 1 | 1.02 | 1.01 | 1.02 | 1.01 | 0.99 | 0.98 | 0.98 | 0.95 | 0.93 | 0.94 | 0.94 | 0.93 | 0.91 | 0.91 | 0.89 | 0.86 | 0.9 | 0.9 | 0.9 | 0.92 | 0.95 | 0.96 | 0.95 | 0.95 | 0.97 | 0.99 | 0.98 | 1.05 | 1.06 | 1.04 | 1.06 | 1.04 | 1.04 | 1.03 | 1.04 | 1.04 | 1.03 | 1.02 | 1.03 | 1 | 0.99 | 1.02 | 0.96 | 0.96 | 0.95 | 0.95 | 0.95 | 0.95 | 0.94 | 0.96 | 0.96 | 0.98 | 0.98 | 1.01 | 1.09 | 1.11 | 1.1 | 1.1 | 1.1 | 1.08 | 1.11 | 1.13 | 1.14 | 1.13 | 1.16 | 1.12 | 1.11 | 1.08 | 1.08 | 1.08 | 1.08 | 1.1 | 1.07 | 1.03 | 1.04 | 1.07 | 1.04 | 1.07 | 1.06 | 1.06 | 1.08 | 1.11 | 1.11 | 1.1 | 1.14 | 1.14 | 1.1 | 1.06 | 1.04 | 1.03 | 1.05 | 1.05 | 1.04 | 1.04 | 1.03 | 1.04 | 1 | 1.03 | 1.04 | 1.06 | 1.12 | 1.08 | 1.03 | 1.09 | 1.11 | 1.11 | 1.11 | 1.12 | 1.14 | 1.14 | 1.13 | 1.15 | 1.12 | 1.16 | 1.23 | 1.19 | 1.14 | 1.15 | 1.15 | 1.15 | 1.14 | 1.14 | 1.15 | 1.15 | 1.17 | 1.19 | 1.17 | 1.16 | 1.16 | 1.15 | 1.14 | 1.14 | 1.15 | 1.15 | 1.14 | 1.13 | 1.1 | 1.06 | 1.05 | 1.02 | 1.02 | 1.03 | 1.03 | 1.03 | 1.04 | 1.03 | 1.02 | 1.01 | 1.04 | 1.08 | 1.07 | 1.08
3099 |  | 1.02 | 0.99 | 0.99 | 1.03 | 1.02 | 1 | 1 | 1.01 | 1.03 | 1.02 | 1.03 | 1.02 | 1 | 0.99 | 0.99 | 0.96 | 0.93 | 0.94 | 0.94 | 0.94 | 0.91 | 0.91 | 0.9 | 0.87 | 0.9 | 0.9 | 0.9 | 0.93 | 0.95 | 0.96 | 0.95 | 0.96 | 0.98 | 1 | 0.98 | 1.06 | 1.07 | 1.05 | 1.07 | 1.04 | 1.05 | 1.03 | 1.04 | 1.05 | 1.04 | 1.02 | 1.04 | 1.01 | 1 | 1.02 | 0.96 | 0.96 | 0.95 | 0.95 | 0.95 | 0.95 | 0.94 | 0.96 | 0.96 | 0.98 | 0.99 | 1.02 | 1.09 | 1.11 | 1.11 | 1.11 | 1.1 | 1.09 | 1.12 | 1.14 | 1.15 | 1.14 | 1.17 | 1.13 | 1.12 | 1.09 | 1.09 | 1.09 | 1.09 | 1.1 | 1.08 | 1.04 | 1.05 | 1.08 | 1.05 | 1.07 | 1.06 | 1.06 | 1.09 | 1.11 | 1.12 | 1.11 | 1.14 | 1.15 | 1.11 | 1.07 | 1.05 | 1.03 | 1.06 | 1.05 | 1.04 | 1.04 | 1.04 | 1.04 | 1.01 | 1.03 | 1.05 | 1.06 | 1.12 | 1.09 | 1.03 | 1.09 | 1.12 | 1.12 | 1.12 | 1.12 | 1.15 | 1.15 | 1.14 | 1.15 | 1.12 | 1.17 | 1.23 | 1.19 | 1.14 | 1.15 | 1.15 | 1.15 | 1.14 | 1.14 | 1.16 | 1.15 | 1.18 | 1.2 | 1.18 | 1.17 | 1.17 | 1.15 | 1.15 | 1.15 | 1.15 | 1.15 | 1.15 | 1.14 | 1.11 | 1.06 | 1.06 | 1.03 | 1.02 | 1.03 | 1.04 | 1.03 | 1.04 | 1.03 | 1.03 | 1.02 | 1.04 | 1.08 | 1.07 | 1.08
3103 |  | 1 | 0.97 | 0.97 | 1.01 | 1 | 0.98 | 0.98 | 0.99 | 1.01 | 1 | 1.01 | 1 | 0.98 | 0.97 | 0.97 | 0.94 | 0.92 | 0.93 | 0.93 | 0.92 | 0.9 | 0.9 | 0.88 | 0.86 | 0.89 | 0.89 | 0.89 | 0.91 | 0.94 | 0.95 | 0.94 | 0.94 | 0.97 | 0.99 | 0.97 | 1.05 | 1.05 | 1.03 | 1.05 | 1.02 | 1.03 | 1.02 | 1.02 | 1.03 | 1.02 | 1.01 | 1.02 | 0.99 | 0.98 | 1 | 0.95 | 0.95 | 0.93 | 0.93 | 0.94 | 0.94 | 0.92 | 0.94 | 0.94 | 0.96 | 0.97 | 1 | 1.07 | 1.09 | 1.08 | 1.09 | 1.08 | 1.07 | 1.1 | 1.11 | 1.13 | 1.12 | 1.14 | 1.11 | 1.09 | 1.07 | 1.07 | 1.07 | 1.07 | 1.08 | 1.06 | 1.02 | 1.03 | 1.06 | 1.03 | 1.06 | 1.05 | 1.04 | 1.07 | 1.09 | 1.09 | 1.08 | 1.12 | 1.12 | 1.08 | 1.05 | 1.03 | 1.02 | 1.04 | 1.03 | 1.02 | 1.02 | 1.02 | 1.02 | 0.99 | 1.01 | 1.03 | 1.04 | 1.1 | 1.07 | 1.01 | 1.07 | 1.1 | 1.09 | 1.1 | 1.1 | 1.12 | 1.12 | 1.12 | 1.13 | 1.1 | 1.15 | 1.21 | 1.17 | 1.12 | 1.13 | 1.13 | 1.13 | 1.12 | 1.12 | 1.13 | 1.13 | 1.15 | 1.17 | 1.15 | 1.14 | 1.14 | 1.13 | 1.13 | 1.13 | 1.13 | 1.13 | 1.13 | 1.12 | 1.09 | 1.04 | 1.04 | 1.01 | 1 | 1.01 | 1.02 | 1.01 | 1.02 | 1.01 | 1.01 | 1 | 1.02 | 1.05 | 1.05 | 1.06
3116 |  | 1.01 | 0.98 | 0.98 | 1.02 | 1.01 | 0.99 | 0.99 | 1 | 1.02 | 1.01 | 1.02 | 1.01 | 0.99 | 0.98 | 0.98 | 0.95 | 0.93 | 0.93 | 0.94 | 0.93 | 0.91 | 0.9 | 0.89 | 0.86 | 0.9 | 0.9 | 0.9 | 0.92 | 0.95 | 0.96 | 0.95 | 0.95 | 0.97 | 0.99 | 0.98 | 1.05 | 1.06 | 1.04 | 1.06 | 1.03 | 1.04 | 1.02 | 1.03 | 1.04 | 1.03 | 1.02 | 1.03 | 1 | 0.99 | 1.01 | 0.96 | 0.96 | 0.94 | 0.94 | 0.95 | 0.95 | 0.93 | 0.95 | 0.95 | 0.98 | 0.98 | 1.01 | 1.08 | 1.1 | 1.09 | 1.1 | 1.09 | 1.08 | 1.11 | 1.12 | 1.14 | 1.13 | 1.15 | 1.12 | 1.1 | 1.08 | 1.08 | 1.08 | 1.08 | 1.09 | 1.07 | 1.03 | 1.04 | 1.07 | 1.04 | 1.06 | 1.05 | 1.05 | 1.08 | 1.1 | 1.1 | 1.1 | 1.13 | 1.14 | 1.1 | 1.06 | 1.04 | 1.02 | 1.05 | 1.04 | 1.03 | 1.03 | 1.03 | 1.03 | 1 | 1.02 | 1.04 | 1.05 | 1.11 | 1.08 | 1.02 | 1.08 | 1.11 | 1.11 | 1.11 | 1.11 | 1.14 | 1.14 | 1.13 | 1.14 | 1.11 | 1.16 | 1.22 | 1.18 | 1.13 | 1.14 | 1.14 | 1.14 | 1.13 | 1.13 | 1.14 | 1.14 | 1.17 | 1.19 | 1.16 | 1.16 | 1.16 | 1.14 | 1.14 | 1.14 | 1.14 | 1.14 | 1.14 | 1.13 | 1.1 | 1.05 | 1.05 | 1.02 | 1.01 | 1.02 | 1.03 | 1.02 | 1.03 | 1.02 | 1.02 | 1.01 | 1.03 | 1.07 | 1.06 | 1.07
3119 |  | 1 | 0.97 | 0.97 | 1.01 | 1 | 0.99 | 0.99 | 0.99 | 1.01 | 1 | 1.02 | 1 | 0.98 | 0.98 | 0.98 | 0.95 | 0.92 | 0.93 | 0.93 | 0.93 | 0.9 | 0.9 | 0.89 | 0.86 | 0.89 | 0.89 | 0.89 | 0.92 | 0.95 | 0.95 | 0.94 | 0.95 | 0.97 | 0.99 | 0.98 | 1.05 | 1.06 | 1.03 | 1.05 | 1.03 | 1.03 | 1.02 | 1.03 | 1.03 | 1.02 | 1.01 | 1.02 | 0.99 | 0.98 | 1.01 | 0.95 | 0.95 | 0.94 | 0.94 | 0.94 | 0.94 | 0.93 | 0.94 | 0.94 | 0.97 | 0.97 | 1.01 | 1.08 | 1.1 | 1.09 | 1.09 | 1.09 | 1.07 | 1.1 | 1.12 | 1.13 | 1.12 | 1.15 | 1.11 | 1.1 | 1.08 | 1.08 | 1.07 | 1.07 | 1.09 | 1.07 | 1.03 | 1.04 | 1.07 | 1.04 | 1.06 | 1.05 | 1.05 | 1.07 | 1.09 | 1.1 | 1.09 | 1.12 | 1.13 | 1.09 | 1.05 | 1.03 | 1.02 | 1.04 | 1.03 | 1.03 | 1.03 | 1.02 | 1.03 | 0.99 | 1.02 | 1.03 | 1.04 | 1.1 | 1.07 | 1.02 | 1.07 | 1.1 | 1.1 | 1.1 | 1.1 | 1.13 | 1.13 | 1.12 | 1.13 | 1.1 | 1.15 | 1.21 | 1.17 | 1.12 | 1.13 | 1.13 | 1.13 | 1.12 | 1.12 | 1.13 | 1.13 | 1.16 | 1.17 | 1.16 | 1.15 | 1.15 | 1.13 | 1.13 | 1.13 | 1.14 | 1.13 | 1.13 | 1.12 | 1.09 | 1.05 | 1.04 | 1.01 | 1.01 | 1.01 | 1.02 | 1.01 | 1.02 | 1.01 | 1.01 | 1 | 1.02 | 1.06 | 1.05 | 1.06
3130 |  | 0.98 | 0.96 | 0.96 | 0.99 | 0.99 | 0.97 | 0.97 | 0.97 | 0.99 | 0.98 | 0.99 | 0.98 | 0.96 | 0.95 | 0.95 | 0.93 | 0.9 | 0.91 | 0.91 | 0.91 | 0.88 | 0.88 | 0.87 | 0.84 | 0.87 | 0.87 | 0.87 | 0.89 | 0.92 | 0.93 | 0.92 | 0.92 | 0.95 | 0.96 | 0.95 | 1.02 | 1.03 | 1 | 1.02 | 1 | 1.01 | 1 | 1 | 1.01 | 1 | 0.99 | 1 | 0.98 | 0.96 | 0.99 | 0.93 | 0.93 | 0.92 | 0.92 | 0.93 | 0.92 | 0.91 | 0.93 | 0.93 | 0.95 | 0.95 | 0.98 | 1.05 | 1.07 | 1.06 | 1.06 | 1.06 | 1.04 | 1.07 | 1.09 | 1.1 | 1.09 | 1.12 | 1.08 | 1.07 | 1.05 | 1.05 | 1.05 | 1.04 | 1.06 | 1.04 | 1.01 | 1.01 | 1.04 | 1.01 | 1.04 | 1.03 | 1.03 | 1.05 | 1.07 | 1.07 | 1.07 | 1.1 | 1.11 | 1.07 | 1.03 | 1.01 | 1 | 1.02 | 1.01 | 1.01 | 1 | 1 | 1.01 | 0.97 | 1 | 1.01 | 1.02 | 1.08 | 1.05 | 1 | 1.05 | 1.08 | 1.08 | 1.08 | 1.08 | 1.11 | 1.11 | 1.1 | 1.11 | 1.09 | 1.13 | 1.19 | 1.15 | 1.1 | 1.11 | 1.11 | 1.11 | 1.1 | 1.1 | 1.11 | 1.11 | 1.14 | 1.15 | 1.13 | 1.12 | 1.12 | 1.11 | 1.11 | 1.1 | 1.11 | 1.11 | 1.1 | 1.09 | 1.07 | 1.02 | 1.02 | 0.99 | 0.99 | 1 | 1 | 0.99 | 1 | 0.99 | 0.99 | 0.98 | 1 | 1.04 | 1.03 | 1.04
3149 |  | 1 | 0.98 | 0.98 | 1.01 | 1.01 | 0.99 | 0.99 | 0.99 | 1.02 | 1 | 1.02 | 1 | 0.98 | 0.98 | 0.97 | 0.94 | 0.92 | 0.93 | 0.93 | 0.93 | 0.9 | 0.9 | 0.89 | 0.86 | 0.89 | 0.89 | 0.89 | 0.91 | 0.94 | 0.95 | 0.94 | 0.94 | 0.97 | 0.99 | 0.97 | 1.04 | 1.05 | 1.03 | 1.05 | 1.03 | 1.03 | 1.02 | 1.03 | 1.03 | 1.02 | 1.01 | 1.03 | 1 | 0.98 | 1.01 | 0.95 | 0.95 | 0.94 | 0.94 | 0.94 | 0.94 | 0.93 | 0.95 | 0.95 | 0.97 | 0.98 | 1.01 | 1.08 | 1.1 | 1.09 | 1.09 | 1.08 | 1.07 | 1.1 | 1.12 | 1.13 | 1.12 | 1.15 | 1.11 | 1.1 | 1.08 | 1.08 | 1.07 | 1.07 | 1.09 | 1.07 | 1.03 | 1.04 | 1.07 | 1.04 | 1.06 | 1.05 | 1.05 | 1.07 | 1.1 | 1.1 | 1.09 | 1.13 | 1.13 | 1.09 | 1.05 | 1.03 | 1.02 | 1.04 | 1.04 | 1.03 | 1.03 | 1.02 | 1.03 | 0.99 | 1.02 | 1.03 | 1.05 | 1.11 | 1.07 | 1.02 | 1.08 | 1.11 | 1.1 | 1.1 | 1.11 | 1.13 | 1.13 | 1.12 | 1.14 | 1.11 | 1.15 | 1.22 | 1.18 | 1.13 | 1.14 | 1.14 | 1.14 | 1.13 | 1.13 | 1.14 | 1.14 | 1.16 | 1.18 | 1.16 | 1.15 | 1.15 | 1.14 | 1.13 | 1.13 | 1.14 | 1.13 | 1.13 | 1.12 | 1.09 | 1.05 | 1.04 | 1.01 | 1.01 | 1.02 | 1.02 | 1.02 | 1.02 | 1.01 | 1.01 | 1 | 1.03 | 1.06 | 1.06 | 1.07
3159 |  | 0.99 | 0.96 | 0.96 | 0.99 | 0.99 | 0.97 | 0.97 | 0.97 | 1 | 0.98 | 1 | 0.98 | 0.97 | 0.96 | 0.96 | 0.93 | 0.91 | 0.91 | 0.92 | 0.91 | 0.89 | 0.88 | 0.87 | 0.84 | 0.88 | 0.88 | 0.88 | 0.9 | 0.93 | 0.93 | 0.92 | 0.93 | 0.95 | 0.97 | 0.95 | 1.03 | 1.03 | 1.01 | 1.03 | 1.01 | 1.01 | 1 | 1.01 | 1.01 | 1.01 | 0.99 | 1.01 | 0.98 | 0.97 | 0.99 | 0.94 | 0.94 | 0.92 | 0.92 | 0.93 | 0.93 | 0.91 | 0.93 | 0.93 | 0.95 | 0.96 | 0.99 | 1.06 | 1.08 | 1.07 | 1.07 | 1.06 | 1.05 | 1.08 | 1.09 | 1.11 | 1.1 | 1.12 | 1.09 | 1.08 | 1.06 | 1.06 | 1.05 | 1.05 | 1.07 | 1.05 | 1.01 | 1.02 | 1.05 | 1.02 | 1.04 | 1.03 | 1.03 | 1.05 | 1.08 | 1.08 | 1.07 | 1.1 | 1.11 | 1.07 | 1.03 | 1.01 | 1 | 1.02 | 1.02 | 1.01 | 1.01 | 1.01 | 1.01 | 0.98 | 1 | 1.02 | 1.03 | 1.08 | 1.05 | 1 | 1.06 | 1.08 | 1.08 | 1.08 | 1.08 | 1.11 | 1.11 | 1.1 | 1.12 | 1.09 | 1.13 | 1.2 | 1.15 | 1.1 | 1.12 | 1.11 | 1.12 | 1.11 | 1.11 | 1.12 | 1.12 | 1.14 | 1.16 | 1.14 | 1.13 | 1.13 | 1.11 | 1.11 | 1.11 | 1.11 | 1.11 | 1.11 | 1.1 | 1.07 | 1.03 | 1.02 | 0.99 | 0.99 | 1 | 1 | 1 | 1 | 1 | 0.99 | 0.98 | 1.01 | 1.04 | 1.04 | 1.05
3172 |  | 1.02 | 1 | 1 | 1.03 | 1.03 | 1.01 | 1.01 | 1.01 | 1.03 | 1.02 | 1.03 | 1.02 | 1 | 0.99 | 0.99 | 0.96 | 0.93 | 0.94 | 0.94 | 0.94 | 0.91 | 0.91 | 0.9 | 0.87 | 0.9 | 0.9 | 0.9 | 0.92 | 0.95 | 0.96 | 0.95 | 0.96 | 0.98 | 1 | 0.98 | 1.06 | 1.07 | 1.05 | 1.07 | 1.05 | 1.05 | 1.04 | 1.04 | 1.05 | 1.04 | 1.03 | 1.04 | 1.01 | 1 | 1.03 | 0.96 | 0.96 | 0.95 | 0.95 | 0.96 | 0.96 | 0.94 | 0.96 | 0.96 | 0.99 | 0.99 | 1.02 | 1.1 | 1.12 | 1.11 | 1.11 | 1.11 | 1.09 | 1.13 | 1.14 | 1.15 | 1.14 | 1.17 | 1.14 | 1.12 | 1.1 | 1.1 | 1.09 | 1.09 | 1.11 | 1.08 | 1.04 | 1.05 | 1.09 | 1.05 | 1.07 | 1.06 | 1.06 | 1.09 | 1.12 | 1.12 | 1.11 | 1.15 | 1.15 | 1.11 | 1.07 | 1.05 | 1.04 | 1.06 | 1.05 | 1.04 | 1.04 | 1.04 | 1.04 | 1.01 | 1.04 | 1.05 | 1.07 | 1.13 | 1.09 | 1.04 | 1.1 | 1.12 | 1.12 | 1.12 | 1.12 | 1.15 | 1.15 | 1.14 | 1.15 | 1.13 | 1.17 | 1.24 | 1.2 | 1.15 | 1.16 | 1.16 | 1.16 | 1.15 | 1.15 | 1.16 | 1.16 | 1.19 | 1.21 | 1.18 | 1.17 | 1.17 | 1.16 | 1.16 | 1.15 | 1.16 | 1.16 | 1.15 | 1.14 | 1.11 | 1.06 | 1.06 | 1.03 | 1.02 | 1.03 | 1.04 | 1.03 | 1.04 | 1.03 | 1.03 | 1.02 | 1.04 | 1.08 | 1.08 | 1.09
3185 |  | 1.02 | 1 | 1 | 1.03 | 1.03 | 1.01 | 1.01 | 1.01 | 1.04 | 1.02 | 1.04 | 1.02 | 1 | 0.99 | 0.99 | 0.96 | 0.94 | 0.94 | 0.95 | 0.94 | 0.92 | 0.91 | 0.9 | 0.87 | 0.91 | 0.91 | 0.91 | 0.93 | 0.96 | 0.97 | 0.96 | 0.96 | 0.99 | 1.01 | 0.99 | 1.07 | 1.08 | 1.05 | 1.08 | 1.05 | 1.05 | 1.04 | 1.05 | 1.05 | 1.04 | 1.03 | 1.05 | 1.01 | 1 | 1.03 | 0.97 | 0.97 | 0.95 | 0.95 | 0.96 | 0.96 | 0.94 | 0.96 | 0.96 | 0.99 | 0.99 | 1.02 | 1.1 | 1.12 | 1.11 | 1.11 | 1.11 | 1.1 | 1.13 | 1.15 | 1.16 | 1.15 | 1.18 | 1.14 | 1.13 | 1.1 | 1.1 | 1.1 | 1.09 | 1.11 | 1.09 | 1.05 | 1.06 | 1.09 | 1.06 | 1.08 | 1.07 | 1.07 | 1.09 | 1.12 | 1.12 | 1.11 | 1.15 | 1.16 | 1.11 | 1.07 | 1.05 | 1.04 | 1.06 | 1.06 | 1.05 | 1.04 | 1.04 | 1.05 | 1.01 | 1.04 | 1.06 | 1.07 | 1.13 | 1.09 | 1.04 | 1.1 | 1.13 | 1.12 | 1.12 | 1.13 | 1.15 | 1.15 | 1.14 | 1.15 | 1.13 | 1.17 | 1.24 | 1.2 | 1.15 | 1.16 | 1.16 | 1.16 | 1.15 | 1.15 | 1.16 | 1.16 | 1.19 | 1.21 | 1.19 | 1.18 | 1.17 | 1.16 | 1.16 | 1.16 | 1.16 | 1.16 | 1.16 | 1.15 | 1.12 | 1.07 | 1.06 | 1.03 | 1.03 | 1.03 | 1.04 | 1.03 | 1.04 | 1.03 | 1.03 | 1.02 | 1.04 | 1.08 | 1.08 | 1.09
3197 |  | 1 | 0.97 | 0.97 | 1.01 | 1 | 0.99 | 0.98 | 0.99 | 1.01 | 1 | 1.01 | 0.99 | 0.98 | 0.97 | 0.96 | 0.94 | 0.92 | 0.92 | 0.92 | 0.92 | 0.89 | 0.89 | 0.88 | 0.85 | 0.89 | 0.89 | 0.89 | 0.91 | 0.93 | 0.94 | 0.93 | 0.93 | 0.96 | 0.98 | 0.96 | 1.04 | 1.05 | 1.02 | 1.04 | 1.02 | 1.03 | 1.01 | 1.02 | 1.02 | 1.02 | 1 | 1.02 | 0.99 | 0.98 | 1 | 0.94 | 0.94 | 0.93 | 0.93 | 0.94 | 0.94 | 0.92 | 0.94 | 0.94 | 0.97 | 0.97 | 1 | 1.07 | 1.09 | 1.08 | 1.08 | 1.08 | 1.06 | 1.1 | 1.11 | 1.12 | 1.11 | 1.14 | 1.11 | 1.09 | 1.07 | 1.07 | 1.07 | 1.06 | 1.08 | 1.06 | 1.02 | 1.03 | 1.06 | 1.03 | 1.05 | 1.04 | 1.04 | 1.06 | 1.09 | 1.09 | 1.08 | 1.12 | 1.13 | 1.09 | 1.05 | 1.03 | 1.02 | 1.04 | 1.03 | 1.02 | 1.02 | 1.02 | 1.02 | 0.99 | 1.01 | 1.03 | 1.04 | 1.1 | 1.07 | 1.01 | 1.07 | 1.1 | 1.09 | 1.1 | 1.1 | 1.12 | 1.13 | 1.11 | 1.13 | 1.1 | 1.15 | 1.21 | 1.17 | 1.12 | 1.13 | 1.13 | 1.13 | 1.12 | 1.12 | 1.13 | 1.13 | 1.16 | 1.17 | 1.15 | 1.14 | 1.14 | 1.13 | 1.13 | 1.12 | 1.13 | 1.13 | 1.12 | 1.11 | 1.09 | 1.04 | 1.04 | 1.01 | 1 | 1.01 | 1.02 | 1.01 | 1.02 | 1.01 | 1.01 | 1 | 1.02 | 1.06 | 1.05 | 1.06
3205 |  | 0.99 | 0.96 | 0.96 | 0.99 | 0.99 | 0.97 | 0.97 | 0.97 | 1 | 0.98 | 1 | 0.98 | 0.97 | 0.96 | 0.96 | 0.93 | 0.91 | 0.92 | 0.92 | 0.91 | 0.89 | 0.89 | 0.87 | 0.85 | 0.88 | 0.88 | 0.88 | 0.9 | 0.93 | 0.94 | 0.92 | 0.93 | 0.95 | 0.97 | 0.95 | 1.03 | 1.04 | 1.01 | 1.03 | 1.01 | 1.01 | 1 | 1.01 | 1.01 | 1 | 0.99 | 1.01 | 0.98 | 0.97 | 0.99 | 0.94 | 0.94 | 0.92 | 0.92 | 0.93 | 0.93 | 0.91 | 0.93 | 0.93 | 0.95 | 0.96 | 0.99 | 1.06 | 1.08 | 1.07 | 1.07 | 1.07 | 1.05 | 1.08 | 1.1 | 1.11 | 1.1 | 1.12 | 1.09 | 1.07 | 1.05 | 1.05 | 1.05 | 1.05 | 1.07 | 1.04 | 1.01 | 1.02 | 1.05 | 1.02 | 1.04 | 1.03 | 1.03 | 1.05 | 1.08 | 1.08 | 1.07 | 1.1 | 1.11 | 1.07 | 1.03 | 1.01 | 1 | 1.03 | 1.02 | 1.01 | 1.01 | 1.01 | 1.01 | 0.98 | 1 | 1.02 | 1.03 | 1.09 | 1.05 | 1 | 1.06 | 1.08 | 1.08 | 1.08 | 1.09 | 1.11 | 1.11 | 1.1 | 1.12 | 1.09 | 1.13 | 1.2 | 1.16 | 1.11 | 1.12 | 1.11 | 1.12 | 1.11 | 1.11 | 1.12 | 1.11 | 1.14 | 1.15 | 1.13 | 1.13 | 1.13 | 1.11 | 1.11 | 1.11 | 1.11 | 1.11 | 1.11 | 1.1 | 1.07 | 1.03 | 1.03 | 1 | 0.99 | 1 | 1.01 | 1 | 1.01 | 1 | 1 | 0.99 | 1.01 | 1.05 | 1.04 | 1.05
3222 |  | 1.04 | 1.02 | 1.02 | 1.06 | 1.05 | 1.03 | 1.04 | 1.04 | 1.06 | 1.05 | 1.06 | 1.05 | 1.03 | 1.02 | 1.02 | 0.99 | 0.96 | 0.97 | 0.97 | 0.96 | 0.94 | 0.94 | 0.92 | 0.89 | 0.93 | 0.93 | 0.93 | 0.95 | 0.99 | 1 | 0.99 | 0.99 | 1.02 | 1.04 | 1.02 | 1.1 | 1.11 | 1.09 | 1.11 | 1.08 | 1.08 | 1.07 | 1.07 | 1.08 | 1.07 | 1.06 | 1.07 | 1.04 | 1.02 | 1.05 | 0.99 | 0.99 | 0.97 | 0.97 | 0.98 | 0.98 | 0.96 | 0.98 | 0.98 | 1.01 | 1.01 | 1.05 | 1.13 | 1.15 | 1.14 | 1.15 | 1.15 | 1.13 | 1.17 | 1.18 | 1.2 | 1.19 | 1.21 | 1.18 | 1.16 | 1.13 | 1.14 | 1.13 | 1.13 | 1.14 | 1.12 | 1.07 | 1.08 | 1.12 | 1.09 | 1.11 | 1.1 | 1.09 | 1.12 | 1.15 | 1.15 | 1.14 | 1.18 | 1.18 | 1.14 | 1.1 | 1.08 | 1.07 | 1.09 | 1.08 | 1.07 | 1.07 | 1.07 | 1.07 | 1.04 | 1.07 | 1.09 | 1.1 | 1.16 | 1.12 | 1.06 | 1.13 | 1.15 | 1.15 | 1.15 | 1.15 | 1.18 | 1.17 | 1.17 | 1.18 | 1.15 | 1.2 | 1.27 | 1.22 | 1.17 | 1.18 | 1.18 | 1.18 | 1.18 | 1.18 | 1.19 | 1.19 | 1.22 | 1.24 | 1.21 | 1.21 | 1.21 | 1.19 | 1.19 | 1.19 | 1.19 | 1.19 | 1.19 | 1.18 | 1.15 | 1.1 | 1.09 | 1.06 | 1.05 | 1.06 | 1.06 | 1.06 | 1.07 | 1.06 | 1.05 | 1.04 | 1.07 | 1.11 | 1.1 | 1.11
3226 |  | 1.03 | 1 | 1 | 1.04 | 1.04 | 1.02 | 1.02 | 1.02 | 1.04 | 1.03 | 1.05 | 1.03 | 1.01 | 1.01 | 1 | 0.97 | 0.95 | 0.95 | 0.96 | 0.95 | 0.93 | 0.92 | 0.91 | 0.88 | 0.92 | 0.92 | 0.92 | 0.94 | 0.97 | 0.98 | 0.97 | 0.97 | 1 | 1.02 | 1 | 1.08 | 1.09 | 1.07 | 1.09 | 1.06 | 1.07 | 1.05 | 1.06 | 1.06 | 1.05 | 1.04 | 1.06 | 1.02 | 1.01 | 1.04 | 0.97 | 0.97 | 0.96 | 0.96 | 0.97 | 0.97 | 0.95 | 0.97 | 0.97 | 1 | 1 | 1.03 | 1.11 | 1.13 | 1.12 | 1.13 | 1.12 | 1.11 | 1.14 | 1.16 | 1.17 | 1.16 | 1.19 | 1.15 | 1.14 | 1.11 | 1.11 | 1.11 | 1.11 | 1.12 | 1.1 | 1.06 | 1.07 | 1.1 | 1.07 | 1.09 | 1.08 | 1.08 | 1.1 | 1.13 | 1.13 | 1.12 | 1.16 | 1.17 | 1.12 | 1.08 | 1.06 | 1.05 | 1.07 | 1.07 | 1.06 | 1.05 | 1.05 | 1.06 | 1.02 | 1.05 | 1.07 | 1.08 | 1.14 | 1.1 | 1.05 | 1.11 | 1.14 | 1.13 | 1.13 | 1.14 | 1.16 | 1.16 | 1.15 | 1.16 | 1.14 | 1.18 | 1.25 | 1.21 | 1.15 | 1.17 | 1.16 | 1.17 | 1.16 | 1.16 | 1.17 | 1.17 | 1.2 | 1.22 | 1.19 | 1.19 | 1.19 | 1.17 | 1.17 | 1.17 | 1.17 | 1.17 | 1.17 | 1.16 | 1.13 | 1.08 | 1.08 | 1.04 | 1.04 | 1.04 | 1.05 | 1.04 | 1.05 | 1.04 | 1.04 | 1.03 | 1.05 | 1.09 | 1.09 | 1.1
3229 |  | 1 | 0.98 | 0.98 | 1.01 | 1.01 | 0.99 | 0.99 | 0.99 | 1.02 | 1 | 1.02 | 1 | 0.99 | 0.98 | 0.98 | 0.95 | 0.93 | 0.93 | 0.94 | 0.93 | 0.9 | 0.9 | 0.89 | 0.86 | 0.9 | 0.9 | 0.9 | 0.92 | 0.95 | 0.96 | 0.94 | 0.95 | 0.97 | 0.99 | 0.97 | 1.05 | 1.06 | 1.03 | 1.05 | 1.03 | 1.03 | 1.02 | 1.03 | 1.03 | 1.03 | 1.01 | 1.03 | 1 | 0.99 | 1.01 | 0.95 | 0.95 | 0.94 | 0.94 | 0.94 | 0.94 | 0.93 | 0.95 | 0.95 | 0.97 | 0.98 | 1.01 | 1.08 | 1.1 | 1.09 | 1.09 | 1.09 | 1.07 | 1.11 | 1.12 | 1.13 | 1.13 | 1.15 | 1.11 | 1.1 | 1.08 | 1.08 | 1.07 | 1.07 | 1.09 | 1.07 | 1.03 | 1.04 | 1.07 | 1.04 | 1.06 | 1.05 | 1.05 | 1.07 | 1.1 | 1.1 | 1.09 | 1.13 | 1.13 | 1.09 | 1.05 | 1.03 | 1.02 | 1.04 | 1.04 | 1.03 | 1.03 | 1.03 | 1.03 | 1 | 1.02 | 1.04 | 1.05 | 1.11 | 1.07 | 1.02 | 1.08 | 1.11 | 1.1 | 1.11 | 1.11 | 1.13 | 1.13 | 1.12 | 1.14 | 1.11 | 1.16 | 1.22 | 1.18 | 1.13 | 1.14 | 1.14 | 1.14 | 1.13 | 1.13 | 1.14 | 1.14 | 1.16 | 1.18 | 1.16 | 1.15 | 1.15 | 1.14 | 1.14 | 1.13 | 1.14 | 1.14 | 1.14 | 1.13 | 1.1 | 1.05 | 1.05 | 1.02 | 1.01 | 1.02 | 1.03 | 1.02 | 1.03 | 1.02 | 1.01 | 1.01 | 1.03 | 1.07 | 1.06 | 1.07
3238 |  | 0.99 | 0.97 | 0.97 | 1 | 1 | 0.98 | 0.98 | 0.98 | 1 | 0.99 | 1.01 | 0.99 | 0.98 | 0.97 | 0.97 | 0.94 | 0.92 | 0.93 | 0.93 | 0.92 | 0.9 | 0.9 | 0.88 | 0.85 | 0.89 | 0.89 | 0.89 | 0.91 | 0.94 | 0.95 | 0.94 | 0.94 | 0.96 | 0.98 | 0.97 | 1.04 | 1.05 | 1.02 | 1.04 | 1.02 | 1.02 | 1.01 | 1.02 | 1.02 | 1.01 | 1 | 1.02 | 0.99 | 0.98 | 1 | 0.94 | 0.94 | 0.93 | 0.93 | 0.94 | 0.93 | 0.92 | 0.94 | 0.94 | 0.96 | 0.97 | 1 | 1.07 | 1.09 | 1.08 | 1.08 | 1.08 | 1.06 | 1.09 | 1.11 | 1.12 | 1.11 | 1.13 | 1.1 | 1.09 | 1.06 | 1.06 | 1.06 | 1.06 | 1.08 | 1.05 | 1.02 | 1.03 | 1.06 | 1.03 | 1.05 | 1.04 | 1.04 | 1.06 | 1.09 | 1.09 | 1.08 | 1.12 | 1.12 | 1.08 | 1.04 | 1.02 | 1.01 | 1.03 | 1.03 | 1.02 | 1.02 | 1.02 | 1.02 | 0.99 | 1.01 | 1.03 | 1.04 | 1.1 | 1.06 | 1.01 | 1.07 | 1.09 | 1.09 | 1.09 | 1.1 | 1.12 | 1.12 | 1.11 | 1.13 | 1.1 | 1.14 | 1.21 | 1.17 | 1.11 | 1.13 | 1.12 | 1.13 | 1.12 | 1.11 | 1.13 | 1.12 | 1.15 | 1.16 | 1.14 | 1.14 | 1.14 | 1.12 | 1.12 | 1.12 | 1.13 | 1.12 | 1.12 | 1.11 | 1.09 | 1.04 | 1.04 | 1.01 | 1 | 1.01 | 1.02 | 1.01 | 1.02 | 1.01 | 1.01 | 1 | 1.02 | 1.05 | 1.05 | 1.06
3246 |  | 1 | 0.97 | 0.97 | 1.01 | 1 | 0.98 | 0.98 | 0.99 | 1.01 | 1 | 1.01 | 1 | 0.98 | 0.97 | 0.97 | 0.94 | 0.92 | 0.93 | 0.93 | 0.92 | 0.9 | 0.9 | 0.88 | 0.86 | 0.89 | 0.89 | 0.89 | 0.91 | 0.94 | 0.95 | 0.94 | 0.94 | 0.96 | 0.98 | 0.97 | 1.04 | 1.05 | 1.03 | 1.05 | 1.02 | 1.03 | 1.02 | 1.02 | 1.03 | 1.02 | 1.01 | 1.02 | 0.99 | 0.98 | 1 | 0.95 | 0.95 | 0.93 | 0.93 | 0.94 | 0.94 | 0.93 | 0.94 | 0.94 | 0.97 | 0.97 | 1 | 1.07 | 1.09 | 1.09 | 1.09 | 1.08 | 1.07 | 1.1 | 1.11 | 1.13 | 1.12 | 1.14 | 1.11 | 1.09 | 1.07 | 1.07 | 1.07 | 1.06 | 1.08 | 1.06 | 1.02 | 1.03 | 1.06 | 1.03 | 1.05 | 1.04 | 1.04 | 1.06 | 1.09 | 1.09 | 1.08 | 1.12 | 1.13 | 1.09 | 1.05 | 1.03 | 1.02 | 1.04 | 1.03 | 1.03 | 1.03 | 1.02 | 1.03 | 0.99 | 1.02 | 1.03 | 1.04 | 1.1 | 1.07 | 1.02 | 1.07 | 1.1 | 1.09 | 1.1 | 1.1 | 1.13 | 1.13 | 1.12 | 1.13 | 1.1 | 1.15 | 1.21 | 1.17 | 1.12 | 1.13 | 1.13 | 1.13 | 1.12 | 1.12 | 1.13 | 1.13 | 1.15 | 1.17 | 1.15 | 1.14 | 1.14 | 1.13 | 1.13 | 1.13 | 1.13 | 1.13 | 1.13 | 1.12 | 1.09 | 1.05 | 1.04 | 1.01 | 1.01 | 1.02 | 1.02 | 1.01 | 1.02 | 1.01 | 1.01 | 1 | 1.02 | 1.06 | 1.06 | 1.07
3249 |  | 1 | 0.98 | 0.98 | 1.01 | 1 | 0.99 | 0.99 | 0.99 | 1.01 | 1 | 1.01 | 1 | 0.98 | 0.98 | 0.97 | 0.95 | 0.92 | 0.93 | 0.93 | 0.93 | 0.9 | 0.9 | 0.89 | 0.86 | 0.89 | 0.89 | 0.89 | 0.92 | 0.95 | 0.95 | 0.94 | 0.94 | 0.97 | 0.99 | 0.97 | 1.05 | 1.06 | 1.03 | 1.05 | 1.03 | 1.03 | 1.02 | 1.03 | 1.03 | 1.02 | 1.01 | 1.02 | 0.99 | 0.98 | 1.01 | 0.95 | 0.95 | 0.94 | 0.93 | 0.94 | 0.94 | 0.93 | 0.95 | 0.94 | 0.97 | 0.97 | 1 | 1.08 | 1.1 | 1.09 | 1.09 | 1.09 | 1.07 | 1.1 | 1.12 | 1.13 | 1.12 | 1.14 | 1.11 | 1.09 | 1.07 | 1.07 | 1.07 | 1.06 | 1.08 | 1.06 | 1.02 | 1.03 | 1.06 | 1.04 | 1.06 | 1.05 | 1.04 | 1.07 | 1.09 | 1.1 | 1.09 | 1.12 | 1.13 | 1.09 | 1.05 | 1.03 | 1.02 | 1.04 | 1.04 | 1.03 | 1.03 | 1.03 | 1.03 | 1 | 1.02 | 1.04 | 1.05 | 1.11 | 1.07 | 1.02 | 1.07 | 1.1 | 1.1 | 1.1 | 1.1 | 1.13 | 1.13 | 1.12 | 1.13 | 1.1 | 1.15 | 1.21 | 1.17 | 1.12 | 1.13 | 1.13 | 1.13 | 1.12 | 1.12 | 1.13 | 1.13 | 1.16 | 1.17 | 1.15 | 1.15 | 1.15 | 1.13 | 1.13 | 1.13 | 1.13 | 1.13 | 1.13 | 1.12 | 1.09 | 1.05 | 1.05 | 1.02 | 1.01 | 1.02 | 1.02 | 1.02 | 1.02 | 1.02 | 1.01 | 1 | 1.03 | 1.06 | 1.06 | 1.07
3253 |  | 1 | 0.97 | 0.97 | 1.01 | 1 | 0.99 | 0.99 | 0.99 | 1.01 | 1 | 1.01 | 1 | 0.98 | 0.98 | 0.97 | 0.95 | 0.92 | 0.93 | 0.93 | 0.93 | 0.9 | 0.9 | 0.89 | 0.86 | 0.89 | 0.9 | 0.9 | 0.92 | 0.95 | 0.95 | 0.94 | 0.94 | 0.97 | 0.99 | 0.97 | 1.05 | 1.06 | 1.03 | 1.05 | 1.03 | 1.03 | 1.02 | 1.03 | 1.03 | 1.02 | 1.01 | 1.02 | 1 | 0.98 | 1.01 | 0.95 | 0.95 | 0.94 | 0.94 | 0.94 | 0.94 | 0.93 | 0.95 | 0.95 | 0.97 | 0.97 | 1 | 1.08 | 1.09 | 1.09 | 1.09 | 1.09 | 1.07 | 1.1 | 1.12 | 1.13 | 1.12 | 1.14 | 1.11 | 1.09 | 1.07 | 1.07 | 1.07 | 1.06 | 1.08 | 1.06 | 1.02 | 1.03 | 1.06 | 1.04 | 1.06 | 1.05 | 1.05 | 1.07 | 1.09 | 1.1 | 1.09 | 1.12 | 1.13 | 1.09 | 1.05 | 1.03 | 1.02 | 1.04 | 1.04 | 1.03 | 1.03 | 1.03 | 1.03 | 1 | 1.02 | 1.03 | 1.05 | 1.11 | 1.07 | 1.02 | 1.08 | 1.1 | 1.1 | 1.1 | 1.1 | 1.13 | 1.13 | 1.12 | 1.14 | 1.11 | 1.15 | 1.21 | 1.17 | 1.12 | 1.13 | 1.13 | 1.13 | 1.12 | 1.12 | 1.13 | 1.13 | 1.16 | 1.17 | 1.15 | 1.15 | 1.15 | 1.13 | 1.13 | 1.13 | 1.14 | 1.13 | 1.13 | 1.12 | 1.1 | 1.05 | 1.05 | 1.02 | 1.01 | 1.02 | 1.03 | 1.02 | 1.03 | 1.02 | 1.01 | 1.01 | 1.03 | 1.06 | 1.06 | 1.07
4103 |  | 1.06 | 1.03 | 1.03 | 1.08 | 1.07 | 1.06 | 1.06 | 1.06 | 1.09 | 1.08 | 1.1 | 1.09 | 1.07 | 1.07 | 1.07 | 1.03 | 1 | 1 | 1 | 1 | 0.97 | 0.97 | 0.95 | 0.92 | 0.96 | 0.97 | 0.97 | 1 | 1.04 | 1.04 | 1.04 | 1.04 | 1.07 | 1.09 | 1.08 | 1.16 | 1.18 | 1.14 | 1.16 | 1.12 | 1.12 | 1.11 | 1.11 | 1.12 | 1.1 | 1.09 | 1.1 | 1.07 | 1.05 | 1.08 | 1.01 | 1.01 | 0.99 | 0.99 | 1 | 1 | 0.98 | 1 | 1 | 1.02 | 1.04 | 1.08 | 1.16 | 1.19 | 1.19 | 1.2 | 1.2 | 1.18 | 1.22 | 1.24 | 1.26 | 1.24 | 1.26 | 1.22 | 1.2 | 1.17 | 1.18 | 1.17 | 1.17 | 1.18 | 1.15 | 1.1 | 1.11 | 1.15 | 1.13 | 1.15 | 1.14 | 1.13 | 1.15 | 1.17 | 1.17 | 1.17 | 1.21 | 1.21 | 1.16 | 1.12 | 1.09 | 1.08 | 1.11 | 1.11 | 1.1 | 1.1 | 1.1 | 1.1 | 1.07 | 1.1 | 1.12 | 1.13 | 1.19 | 1.15 | 1.09 | 1.16 | 1.18 | 1.18 | 1.17 | 1.17 | 1.2 | 1.2 | 1.2 | 1.21 | 1.17 | 1.23 | 1.3 | 1.25 | 1.19 | 1.2 | 1.2 | 1.2 | 1.2 | 1.2 | 1.2 | 1.2 | 1.24 | 1.25 | 1.24 | 1.24 | 1.25 | 1.24 | 1.23 | 1.23 | 1.23 | 1.22 | 1.23 | 1.22 | 1.19 | 1.14 | 1.14 | 1.09 | 1.07 | 1.08 | 1.08 | 1.08 | 1.09 | 1.08 | 1.07 | 1.06 | 1.08 | 1.12 | 1.12 | 1.13
4105 |  | 1.05 | 1.02 | 1.02 | 1.06 | 1.06 | 1.04 | 1.04 | 1.05 | 1.07 | 1.06 | 1.08 | 1.07 | 1.06 | 1.05 | 1.05 | 1.01 | 0.98 | 0.99 | 0.99 | 0.98 | 0.96 | 0.96 | 0.94 | 0.91 | 0.95 | 0.95 | 0.95 | 0.98 | 1.02 | 1.03 | 1.02 | 1.02 | 1.05 | 1.07 | 1.06 | 1.14 | 1.15 | 1.12 | 1.14 | 1.1 | 1.1 | 1.09 | 1.09 | 1.1 | 1.08 | 1.07 | 1.08 | 1.05 | 1.04 | 1.06 | 1 | 1 | 0.98 | 0.98 | 0.98 | 0.98 | 0.97 | 0.99 | 0.99 | 1.01 | 1.02 | 1.07 | 1.14 | 1.17 | 1.17 | 1.18 | 1.17 | 1.16 | 1.19 | 1.21 | 1.23 | 1.22 | 1.23 | 1.19 | 1.18 | 1.15 | 1.15 | 1.14 | 1.14 | 1.16 | 1.13 | 1.08 | 1.1 | 1.13 | 1.11 | 1.13 | 1.12 | 1.11 | 1.13 | 1.16 | 1.16 | 1.15 | 1.19 | 1.19 | 1.15 | 1.1 | 1.08 | 1.07 | 1.1 | 1.09 | 1.09 | 1.09 | 1.09 | 1.09 | 1.05 | 1.08 | 1.1 | 1.11 | 1.18 | 1.13 | 1.08 | 1.14 | 1.16 | 1.16 | 1.16 | 1.16 | 1.19 | 1.18 | 1.18 | 1.19 | 1.16 | 1.22 | 1.28 | 1.23 | 1.17 | 1.18 | 1.18 | 1.19 | 1.18 | 1.18 | 1.19 | 1.19 | 1.22 | 1.23 | 1.22 | 1.22 | 1.22 | 1.21 | 1.21 | 1.21 | 1.21 | 1.2 | 1.21 | 1.2 | 1.17 | 1.13 | 1.12 | 1.08 | 1.06 | 1.07 | 1.07 | 1.07 | 1.08 | 1.07 | 1.06 | 1.05 | 1.07 | 1.11 | 1.11 | 1.12
4107 |  | 1.05 | 1.02 | 1.02 | 1.06 | 1.06 | 1.04 | 1.04 | 1.05 | 1.07 | 1.06 | 1.08 | 1.07 | 1.06 | 1.05 | 1.05 | 1.01 | 0.98 | 0.99 | 0.99 | 0.98 | 0.96 | 0.96 | 0.94 | 0.91 | 0.95 | 0.95 | 0.95 | 0.98 | 1.02 | 1.03 | 1.02 | 1.02 | 1.05 | 1.07 | 1.06 | 1.14 | 1.15 | 1.12 | 1.14 | 1.1 | 1.1 | 1.09 | 1.09 | 1.1 | 1.08 | 1.07 | 1.08 | 1.05 | 1.04 | 1.06 | 1 | 1 | 0.98 | 0.98 | 0.99 | 0.99 | 0.97 | 0.99 | 0.99 | 1.01 | 1.03 | 1.07 | 1.14 | 1.17 | 1.17 | 1.18 | 1.17 | 1.16 | 1.19 | 1.21 | 1.23 | 1.22 | 1.23 | 1.19 | 1.18 | 1.15 | 1.15 | 1.14 | 1.14 | 1.16 | 1.13 | 1.09 | 1.1 | 1.13 | 1.11 | 1.13 | 1.12 | 1.12 | 1.13 | 1.16 | 1.16 | 1.15 | 1.19 | 1.19 | 1.15 | 1.1 | 1.08 | 1.07 | 1.1 | 1.09 | 1.09 | 1.09 | 1.09 | 1.09 | 1.05 | 1.08 | 1.1 | 1.11 | 1.18 | 1.13 | 1.08 | 1.14 | 1.17 | 1.16 | 1.16 | 1.16 | 1.19 | 1.18 | 1.18 | 1.19 | 1.16 | 1.22 | 1.28 | 1.23 | 1.17 | 1.18 | 1.18 | 1.19 | 1.18 | 1.18 | 1.19 | 1.19 | 1.22 | 1.23 | 1.22 | 1.22 | 1.23 | 1.21 | 1.21 | 1.21 | 1.21 | 1.2 | 1.21 | 1.2 | 1.17 | 1.13 | 1.12 | 1.08 | 1.06 | 1.07 | 1.07 | 1.07 | 1.08 | 1.07 | 1.06 | 1.05 | 1.07 | 1.11 | 1.11 | 1.12
4109 |  | 1.05 | 1.02 | 1.02 | 1.06 | 1.06 | 1.04 | 1.04 | 1.04 | 1.07 | 1.06 | 1.08 | 1.07 | 1.06 | 1.05 | 1.05 | 1.01 | 0.98 | 0.99 | 0.99 | 0.98 | 0.96 | 0.96 | 0.94 | 0.91 | 0.95 | 0.95 | 0.95 | 0.98 | 1.02 | 1.03 | 1.02 | 1.02 | 1.05 | 1.07 | 1.05 | 1.14 | 1.15 | 1.11 | 1.14 | 1.1 | 1.1 | 1.09 | 1.09 | 1.1 | 1.08 | 1.07 | 1.08 | 1.05 | 1.04 | 1.06 | 1 | 1 | 0.98 | 0.98 | 0.98 | 0.98 | 0.97 | 0.99 | 0.99 | 1.01 | 1.02 | 1.07 | 1.14 | 1.17 | 1.17 | 1.18 | 1.17 | 1.16 | 1.19 | 1.21 | 1.23 | 1.22 | 1.23 | 1.19 | 1.18 | 1.15 | 1.15 | 1.14 | 1.14 | 1.16 | 1.13 | 1.08 | 1.1 | 1.13 | 1.11 | 1.13 | 1.12 | 1.11 | 1.13 | 1.16 | 1.16 | 1.15 | 1.19 | 1.19 | 1.15 | 1.1 | 1.08 | 1.07 | 1.1 | 1.09 | 1.09 | 1.09 | 1.09 | 1.09 | 1.05 | 1.08 | 1.1 | 1.11 | 1.18 | 1.13 | 1.08 | 1.14 | 1.17 | 1.16 | 1.16 | 1.16 | 1.19 | 1.18 | 1.18 | 1.19 | 1.16 | 1.22 | 1.28 | 1.23 | 1.17 | 1.18 | 1.18 | 1.19 | 1.18 | 1.18 | 1.19 | 1.19 | 1.22 | 1.23 | 1.22 | 1.22 | 1.22 | 1.21 | 1.21 | 1.21 | 1.21 | 1.2 | 1.21 | 1.2 | 1.17 | 1.13 | 1.12 | 1.08 | 1.06 | 1.07 | 1.07 | 1.07 | 1.08 | 1.07 | 1.06 | 1.05 | 1.07 | 1.11 | 1.11 | 1.12
4129 |  | 1.06 | 1.04 | 1.04 | 1.08 | 1.07 | 1.06 | 1.06 | 1.06 | 1.09 | 1.08 | 1.1 | 1.09 | 1.07 | 1.07 | 1.07 | 1.03 | 1 | 1 | 1 | 1 | 0.97 | 0.97 | 0.95 | 0.92 | 0.96 | 0.97 | 0.97 | 1 | 1.04 | 1.05 | 1.04 | 1.04 | 1.07 | 1.09 | 1.08 | 1.17 | 1.18 | 1.14 | 1.16 | 1.12 | 1.12 | 1.11 | 1.11 | 1.12 | 1.1 | 1.09 | 1.1 | 1.07 | 1.05 | 1.08 | 1.01 | 1.01 | 1 | 1 | 1 | 1 | 0.99 | 1.01 | 1 | 1.03 | 1.04 | 1.08 | 1.17 | 1.2 | 1.19 | 1.2 | 1.2 | 1.19 | 1.22 | 1.24 | 1.26 | 1.25 | 1.26 | 1.22 | 1.2 | 1.17 | 1.18 | 1.17 | 1.17 | 1.18 | 1.15 | 1.1 | 1.12 | 1.15 | 1.13 | 1.15 | 1.14 | 1.13 | 1.15 | 1.18 | 1.18 | 1.17 | 1.21 | 1.21 | 1.17 | 1.12 | 1.09 | 1.09 | 1.12 | 1.11 | 1.11 | 1.1 | 1.1 | 1.11 | 1.07 | 1.1 | 1.12 | 1.13 | 1.19 | 1.15 | 1.09 | 1.16 | 1.18 | 1.18 | 1.17 | 1.18 | 1.2 | 1.2 | 1.2 | 1.21 | 1.17 | 1.23 | 1.3 | 1.25 | 1.19 | 1.2 | 1.2 | 1.2 | 1.2 | 1.2 | 1.21 | 1.21 | 1.24 | 1.25 | 1.24 | 1.24 | 1.25 | 1.24 | 1.23 | 1.23 | 1.24 | 1.22 | 1.23 | 1.22 | 1.19 | 1.14 | 1.14 | 1.09 | 1.08 | 1.08 | 1.08 | 1.08 | 1.09 | 1.08 | 1.07 | 1.07 | 1.09 | 1.12 | 1.12 | 1.14
4155 |  | 1.05 | 1.02 | 1.02 | 1.07 | 1.06 | 1.04 | 1.05 | 1.05 | 1.07 | 1.06 | 1.08 | 1.07 | 1.06 | 1.05 | 1.05 | 1.01 | 0.98 | 0.99 | 0.99 | 0.98 | 0.96 | 0.96 | 0.94 | 0.91 | 0.95 | 0.95 | 0.95 | 0.98 | 1.02 | 1.03 | 1.02 | 1.02 | 1.05 | 1.07 | 1.06 | 1.14 | 1.15 | 1.12 | 1.14 | 1.1 | 1.1 | 1.09 | 1.09 | 1.1 | 1.09 | 1.07 | 1.08 | 1.05 | 1.04 | 1.06 | 1 | 1 | 0.98 | 0.98 | 0.99 | 0.99 | 0.97 | 1 | 0.99 | 1.01 | 1.03 | 1.07 | 1.15 | 1.17 | 1.17 | 1.18 | 1.18 | 1.16 | 1.2 | 1.21 | 1.23 | 1.22 | 1.23 | 1.2 | 1.18 | 1.15 | 1.15 | 1.14 | 1.14 | 1.16 | 1.13 | 1.09 | 1.1 | 1.13 | 1.11 | 1.13 | 1.12 | 1.12 | 1.13 | 1.16 | 1.16 | 1.15 | 1.19 | 1.2 | 1.15 | 1.1 | 1.08 | 1.07 | 1.1 | 1.09 | 1.09 | 1.09 | 1.09 | 1.09 | 1.05 | 1.08 | 1.1 | 1.11 | 1.18 | 1.13 | 1.08 | 1.14 | 1.17 | 1.16 | 1.16 | 1.16 | 1.19 | 1.18 | 1.18 | 1.19 | 1.16 | 1.22 | 1.28 | 1.23 | 1.18 | 1.19 | 1.18 | 1.19 | 1.18 | 1.18 | 1.19 | 1.19 | 1.22 | 1.24 | 1.22 | 1.22 | 1.23 | 1.21 | 1.21 | 1.21 | 1.21 | 1.21 | 1.21 | 1.2 | 1.17 | 1.13 | 1.12 | 1.08 | 1.06 | 1.07 | 1.07 | 1.07 | 1.08 | 1.07 | 1.06 | 1.05 | 1.08 | 1.11 | 1.11 | 1.12
4157 |  | 1.04 | 1.01 | 1.01 | 1.05 | 1.05 | 1.03 | 1.03 | 1.04 | 1.06 | 1.05 | 1.07 | 1.06 | 1.04 | 1.04 | 1.04 | 1 | 0.97 | 0.98 | 0.98 | 0.97 | 0.95 | 0.95 | 0.93 | 0.9 | 0.94 | 0.94 | 0.95 | 0.97 | 1.01 | 1.02 | 1.01 | 1.01 | 1.04 | 1.06 | 1.04 | 1.13 | 1.14 | 1.1 | 1.12 | 1.09 | 1.09 | 1.08 | 1.08 | 1.09 | 1.07 | 1.06 | 1.07 | 1.04 | 1.03 | 1.05 | 0.99 | 0.99 | 0.97 | 0.97 | 0.98 | 0.98 | 0.96 | 0.98 | 0.98 | 1 | 1.01 | 1.06 | 1.13 | 1.16 | 1.16 | 1.16 | 1.16 | 1.15 | 1.18 | 1.2 | 1.21 | 1.2 | 1.22 | 1.18 | 1.16 | 1.13 | 1.14 | 1.13 | 1.13 | 1.15 | 1.12 | 1.07 | 1.08 | 1.12 | 1.1 | 1.12 | 1.11 | 1.1 | 1.12 | 1.14 | 1.15 | 1.14 | 1.18 | 1.18 | 1.14 | 1.09 | 1.07 | 1.06 | 1.09 | 1.08 | 1.08 | 1.08 | 1.08 | 1.08 | 1.04 | 1.07 | 1.09 | 1.1 | 1.16 | 1.12 | 1.07 | 1.13 | 1.15 | 1.15 | 1.15 | 1.15 | 1.18 | 1.17 | 1.17 | 1.18 | 1.15 | 1.2 | 1.27 | 1.22 | 1.16 | 1.17 | 1.17 | 1.18 | 1.17 | 1.17 | 1.18 | 1.18 | 1.21 | 1.22 | 1.2 | 1.2 | 1.21 | 1.2 | 1.2 | 1.19 | 1.2 | 1.19 | 1.2 | 1.19 | 1.16 | 1.11 | 1.11 | 1.07 | 1.05 | 1.06 | 1.06 | 1.06 | 1.07 | 1.06 | 1.05 | 1.04 | 1.07 | 1.1 | 1.1 | 1.11
4158 |  | 1 | 0.97 | 0.97 | 1.01 | 1 | 0.98 | 0.98 | 0.99 | 1.01 | 1 | 1.02 | 1.01 | 0.99 | 0.98 | 0.98 | 0.96 | 0.93 | 0.94 | 0.94 | 0.93 | 0.91 | 0.91 | 0.89 | 0.87 | 0.9 | 0.9 | 0.9 | 0.93 | 0.96 | 0.96 | 0.95 | 0.95 | 0.98 | 1 | 0.98 | 1.06 | 1.07 | 1.04 | 1.06 | 1.03 | 1.03 | 1.02 | 1.03 | 1.04 | 1.02 | 1.01 | 1.02 | 1 | 0.98 | 1.01 | 0.95 | 0.95 | 0.94 | 0.93 | 0.94 | 0.94 | 0.93 | 0.95 | 0.95 | 0.97 | 0.97 | 1.01 | 1.08 | 1.1 | 1.1 | 1.1 | 1.1 | 1.08 | 1.11 | 1.12 | 1.14 | 1.13 | 1.14 | 1.11 | 1.09 | 1.07 | 1.07 | 1.07 | 1.06 | 1.08 | 1.06 | 1.02 | 1.03 | 1.06 | 1.04 | 1.06 | 1.05 | 1.05 | 1.07 | 1.09 | 1.09 | 1.08 | 1.12 | 1.13 | 1.09 | 1.05 | 1.02 | 1.02 | 1.04 | 1.04 | 1.03 | 1.03 | 1.03 | 1.04 | 1 | 1.02 | 1.04 | 1.05 | 1.11 | 1.07 | 1.02 | 1.08 | 1.1 | 1.1 | 1.1 | 1.1 | 1.13 | 1.13 | 1.12 | 1.14 | 1.11 | 1.15 | 1.21 | 1.17 | 1.12 | 1.13 | 1.13 | 1.13 | 1.12 | 1.12 | 1.13 | 1.12 | 1.15 | 1.16 | 1.14 | 1.14 | 1.15 | 1.13 | 1.13 | 1.13 | 1.14 | 1.13 | 1.14 | 1.13 | 1.1 | 1.06 | 1.06 | 1.02 | 1.01 | 1.02 | 1.03 | 1.02 | 1.03 | 1.02 | 1.01 | 1.01 | 1.03 | 1.06 | 1.06 | 1.07
4159 |  | 1.03 | 1.01 | 1.01 | 1.05 | 1.04 | 1.02 | 1.02 | 1.03 | 1.05 | 1.04 | 1.06 | 1.05 | 1.03 | 1.03 | 1.02 | 0.99 | 0.96 | 0.97 | 0.97 | 0.97 | 0.94 | 0.94 | 0.93 | 0.9 | 0.93 | 0.94 | 0.94 | 0.96 | 1 | 1 | 0.99 | 0.99 | 1.02 | 1.04 | 1.03 | 1.11 | 1.12 | 1.09 | 1.11 | 1.07 | 1.08 | 1.06 | 1.07 | 1.08 | 1.06 | 1.05 | 1.06 | 1.04 | 1.02 | 1.05 | 0.98 | 0.99 | 0.97 | 0.97 | 0.97 | 0.97 | 0.96 | 0.98 | 0.98 | 1 | 1.01 | 1.05 | 1.12 | 1.15 | 1.14 | 1.15 | 1.15 | 1.13 | 1.16 | 1.18 | 1.2 | 1.19 | 1.2 | 1.16 | 1.15 | 1.12 | 1.12 | 1.12 | 1.11 | 1.13 | 1.1 | 1.06 | 1.07 | 1.11 | 1.09 | 1.11 | 1.1 | 1.09 | 1.11 | 1.13 | 1.14 | 1.13 | 1.17 | 1.17 | 1.13 | 1.09 | 1.06 | 1.05 | 1.08 | 1.07 | 1.07 | 1.07 | 1.07 | 1.07 | 1.04 | 1.06 | 1.08 | 1.09 | 1.15 | 1.11 | 1.06 | 1.12 | 1.15 | 1.14 | 1.14 | 1.14 | 1.18 | 1.17 | 1.16 | 1.18 | 1.14 | 1.2 | 1.26 | 1.21 | 1.16 | 1.17 | 1.17 | 1.17 | 1.16 | 1.16 | 1.17 | 1.17 | 1.2 | 1.21 | 1.19 | 1.19 | 1.2 | 1.19 | 1.18 | 1.18 | 1.19 | 1.18 | 1.19 | 1.18 | 1.15 | 1.11 | 1.1 | 1.06 | 1.05 | 1.06 | 1.06 | 1.05 | 1.06 | 1.05 | 1.05 | 1.04 | 1.06 | 1.09 | 1.09 | 1.11
4177 |  | 1.05 | 1.03 | 1.03 | 1.07 | 1.07 | 1.05 | 1.06 | 1.06 | 1.08 | 1.07 | 1.09 | 1.08 | 1.07 | 1.06 | 1.06 | 1.02 | 0.99 | 1 | 1 | 0.99 | 0.97 | 0.97 | 0.95 | 0.92 | 0.96 | 0.96 | 0.96 | 0.99 | 1.03 | 1.04 | 1.03 | 1.03 | 1.06 | 1.08 | 1.07 | 1.15 | 1.17 | 1.13 | 1.15 | 1.11 | 1.11 | 1.1 | 1.1 | 1.11 | 1.1 | 1.08 | 1.09 | 1.06 | 1.05 | 1.07 | 1.01 | 1.01 | 0.99 | 0.99 | 0.99 | 0.99 | 0.98 | 1 | 1 | 1.02 | 1.03 | 1.08 | 1.16 | 1.19 | 1.18 | 1.19 | 1.19 | 1.18 | 1.21 | 1.23 | 1.25 | 1.24 | 1.25 | 1.21 | 1.19 | 1.16 | 1.17 | 1.16 | 1.16 | 1.17 | 1.14 | 1.1 | 1.11 | 1.14 | 1.12 | 1.14 | 1.13 | 1.13 | 1.14 | 1.17 | 1.17 | 1.16 | 1.2 | 1.21 | 1.16 | 1.11 | 1.09 | 1.08 | 1.11 | 1.1 | 1.1 | 1.1 | 1.1 | 1.1 | 1.06 | 1.09 | 1.11 | 1.12 | 1.19 | 1.14 | 1.09 | 1.15 | 1.18 | 1.17 | 1.17 | 1.17 | 1.2 | 1.19 | 1.19 | 1.2 | 1.17 | 1.23 | 1.29 | 1.24 | 1.18 | 1.19 | 1.19 | 1.2 | 1.19 | 1.19 | 1.2 | 1.2 | 1.23 | 1.25 | 1.23 | 1.23 | 1.24 | 1.23 | 1.23 | 1.22 | 1.23 | 1.22 | 1.22 | 1.21 | 1.18 | 1.14 | 1.13 | 1.09 | 1.07 | 1.08 | 1.08 | 1.08 | 1.08 | 1.08 | 1.07 | 1.06 | 1.08 | 1.12 | 1.12 | 1.13
4178 |  | 1.04 | 1.02 | 1.02 | 1.06 | 1.05 | 1.04 | 1.04 | 1.04 | 1.07 | 1.06 | 1.08 | 1.07 | 1.06 | 1.05 | 1.05 | 1.01 | 0.98 | 0.99 | 0.99 | 0.98 | 0.96 | 0.96 | 0.94 | 0.91 | 0.95 | 0.95 | 0.95 | 0.98 | 1.02 | 1.03 | 1.02 | 1.02 | 1.05 | 1.07 | 1.05 | 1.14 | 1.15 | 1.12 | 1.14 | 1.1 | 1.1 | 1.09 | 1.09 | 1.1 | 1.08 | 1.07 | 1.08 | 1.05 | 1.04 | 1.06 | 1 | 1 | 0.98 | 0.98 | 0.98 | 0.98 | 0.97 | 0.99 | 0.99 | 1.01 | 1.02 | 1.07 | 1.14 | 1.17 | 1.17 | 1.18 | 1.17 | 1.16 | 1.19 | 1.21 | 1.23 | 1.22 | 1.23 | 1.19 | 1.18 | 1.15 | 1.15 | 1.14 | 1.14 | 1.16 | 1.13 | 1.08 | 1.09 | 1.13 | 1.11 | 1.13 | 1.12 | 1.11 | 1.13 | 1.15 | 1.16 | 1.15 | 1.19 | 1.19 | 1.15 | 1.1 | 1.08 | 1.07 | 1.1 | 1.09 | 1.09 | 1.09 | 1.09 | 1.09 | 1.05 | 1.08 | 1.1 | 1.11 | 1.18 | 1.13 | 1.08 | 1.14 | 1.16 | 1.16 | 1.16 | 1.16 | 1.19 | 1.18 | 1.18 | 1.19 | 1.16 | 1.22 | 1.28 | 1.23 | 1.17 | 1.18 | 1.18 | 1.19 | 1.18 | 1.18 | 1.19 | 1.19 | 1.22 | 1.23 | 1.21 | 1.22 | 1.22 | 1.21 | 1.21 | 1.21 | 1.21 | 1.2 | 1.21 | 1.2 | 1.17 | 1.13 | 1.12 | 1.08 | 1.06 | 1.07 | 1.07 | 1.07 | 1.08 | 1.07 | 1.06 | 1.05 | 1.07 | 1.11 | 1.11 | 1.12
4179 |  | 1.05 | 1.03 | 1.03 | 1.07 | 1.06 | 1.05 | 1.05 | 1.05 | 1.08 | 1.07 | 1.09 | 1.08 | 1.06 | 1.05 | 1.05 | 1.02 | 0.99 | 0.99 | 0.99 | 0.99 | 0.96 | 0.96 | 0.95 | 0.91 | 0.95 | 0.96 | 0.96 | 0.99 | 1.02 | 1.03 | 1.02 | 1.02 | 1.05 | 1.07 | 1.06 | 1.15 | 1.16 | 1.12 | 1.15 | 1.11 | 1.11 | 1.09 | 1.1 | 1.1 | 1.09 | 1.08 | 1.09 | 1.06 | 1.04 | 1.07 | 1 | 1 | 0.99 | 0.99 | 0.99 | 0.99 | 0.98 | 1 | 1 | 1.02 | 1.03 | 1.07 | 1.15 | 1.18 | 1.18 | 1.19 | 1.18 | 1.17 | 1.2 | 1.22 | 1.24 | 1.23 | 1.24 | 1.2 | 1.18 | 1.15 | 1.16 | 1.15 | 1.15 | 1.17 | 1.14 | 1.09 | 1.1 | 1.14 | 1.12 | 1.14 | 1.12 | 1.12 | 1.14 | 1.16 | 1.16 | 1.16 | 1.2 | 1.2 | 1.15 | 1.11 | 1.08 | 1.07 | 1.1 | 1.1 | 1.09 | 1.09 | 1.09 | 1.09 | 1.06 | 1.09 | 1.11 | 1.12 | 1.18 | 1.14 | 1.08 | 1.15 | 1.17 | 1.17 | 1.16 | 1.16 | 1.19 | 1.19 | 1.19 | 1.2 | 1.16 | 1.22 | 1.28 | 1.24 | 1.18 | 1.19 | 1.19 | 1.19 | 1.19 | 1.19 | 1.19 | 1.19 | 1.22 | 1.24 | 1.22 | 1.22 | 1.23 | 1.22 | 1.22 | 1.21 | 1.22 | 1.21 | 1.21 | 1.21 | 1.18 | 1.13 | 1.13 | 1.08 | 1.07 | 1.07 | 1.08 | 1.07 | 1.08 | 1.07 | 1.06 | 1.06 | 1.08 | 1.11 | 1.11 | 1.13
4205 |  | 1.02 | 0.99 | 0.99 | 1.03 | 1.03 | 1.01 | 1.01 | 1.01 | 1.04 | 1.03 | 1.05 | 1.04 | 1.02 | 1.01 | 1.01 | 0.98 | 0.95 | 0.96 | 0.96 | 0.96 | 0.93 | 0.93 | 0.92 | 0.89 | 0.92 | 0.93 | 0.93 | 0.95 | 0.99 | 0.99 | 0.98 | 0.98 | 1.01 | 1.03 | 1.02 | 1.09 | 1.1 | 1.07 | 1.09 | 1.06 | 1.06 | 1.05 | 1.06 | 1.06 | 1.05 | 1.04 | 1.05 | 1.02 | 1.01 | 1.03 | 0.97 | 0.97 | 0.96 | 0.96 | 0.96 | 0.96 | 0.95 | 0.97 | 0.97 | 0.99 | 1 | 1.03 | 1.11 | 1.13 | 1.13 | 1.13 | 1.13 | 1.11 | 1.14 | 1.16 | 1.18 | 1.17 | 1.18 | 1.14 | 1.13 | 1.1 | 1.11 | 1.1 | 1.1 | 1.12 | 1.09 | 1.05 | 1.06 | 1.09 | 1.07 | 1.09 | 1.08 | 1.08 | 1.1 | 1.12 | 1.12 | 1.11 | 1.15 | 1.16 | 1.12 | 1.07 | 1.05 | 1.04 | 1.07 | 1.06 | 1.06 | 1.06 | 1.06 | 1.06 | 1.02 | 1.05 | 1.07 | 1.08 | 1.14 | 1.1 | 1.05 | 1.11 | 1.13 | 1.13 | 1.13 | 1.13 | 1.16 | 1.16 | 1.15 | 1.16 | 1.13 | 1.18 | 1.24 | 1.2 | 1.15 | 1.16 | 1.15 | 1.16 | 1.15 | 1.15 | 1.15 | 1.15 | 1.18 | 1.19 | 1.18 | 1.18 | 1.18 | 1.17 | 1.17 | 1.17 | 1.17 | 1.17 | 1.17 | 1.16 | 1.13 | 1.09 | 1.09 | 1.05 | 1.04 | 1.05 | 1.05 | 1.04 | 1.05 | 1.04 | 1.04 | 1.03 | 1.05 | 1.08 | 1.08 | 1.1
4207 |  | 1.03 | 1 | 1 | 1.04 | 1.03 | 1.02 | 1.02 | 1.02 | 1.05 | 1.04 | 1.06 | 1.05 | 1.03 | 1.02 | 1.02 | 0.99 | 0.96 | 0.97 | 0.97 | 0.97 | 0.94 | 0.94 | 0.92 | 0.89 | 0.93 | 0.93 | 0.94 | 0.96 | 1 | 1 | 0.99 | 0.99 | 1.02 | 1.04 | 1.03 | 1.11 | 1.12 | 1.08 | 1.11 | 1.07 | 1.07 | 1.06 | 1.07 | 1.07 | 1.06 | 1.05 | 1.06 | 1.03 | 1.02 | 1.04 | 0.98 | 0.98 | 0.97 | 0.96 | 0.97 | 0.97 | 0.96 | 0.98 | 0.97 | 0.99 | 1.01 | 1.04 | 1.12 | 1.14 | 1.14 | 1.15 | 1.14 | 1.13 | 1.16 | 1.18 | 1.19 | 1.18 | 1.2 | 1.16 | 1.14 | 1.11 | 1.12 | 1.11 | 1.11 | 1.13 | 1.1 | 1.06 | 1.07 | 1.1 | 1.08 | 1.1 | 1.09 | 1.09 | 1.11 | 1.13 | 1.13 | 1.12 | 1.16 | 1.17 | 1.13 | 1.08 | 1.05 | 1.05 | 1.08 | 1.07 | 1.07 | 1.07 | 1.07 | 1.07 | 1.03 | 1.06 | 1.07 | 1.09 | 1.15 | 1.11 | 1.06 | 1.12 | 1.14 | 1.14 | 1.14 | 1.14 | 1.17 | 1.16 | 1.16 | 1.17 | 1.14 | 1.19 | 1.25 | 1.21 | 1.15 | 1.16 | 1.16 | 1.16 | 1.16 | 1.16 | 1.16 | 1.16 | 1.19 | 1.2 | 1.19 | 1.19 | 1.19 | 1.18 | 1.18 | 1.18 | 1.18 | 1.18 | 1.18 | 1.17 | 1.14 | 1.1 | 1.1 | 1.06 | 1.04 | 1.05 | 1.06 | 1.05 | 1.06 | 1.05 | 1.04 | 1.04 | 1.06 | 1.09 | 1.09 | 1.1
4209 |  | 1.03 | 1.01 | 1.01 | 1.05 | 1.04 | 1.03 | 1.03 | 1.03 | 1.06 | 1.05 | 1.07 | 1.06 | 1.04 | 1.03 | 1.03 | 1 | 0.97 | 0.98 | 0.98 | 0.97 | 0.95 | 0.95 | 0.93 | 0.9 | 0.94 | 0.94 | 0.94 | 0.97 | 1.01 | 1.01 | 1 | 1 | 1.03 | 1.05 | 1.04 | 1.12 | 1.13 | 1.1 | 1.12 | 1.08 | 1.08 | 1.07 | 1.08 | 1.08 | 1.07 | 1.06 | 1.07 | 1.04 | 1.03 | 1.05 | 0.99 | 0.99 | 0.97 | 0.97 | 0.97 | 0.97 | 0.96 | 0.98 | 0.98 | 1 | 1.01 | 1.05 | 1.13 | 1.15 | 1.15 | 1.16 | 1.16 | 1.14 | 1.17 | 1.19 | 1.21 | 1.2 | 1.21 | 1.17 | 1.16 | 1.13 | 1.13 | 1.13 | 1.12 | 1.14 | 1.11 | 1.07 | 1.08 | 1.12 | 1.09 | 1.11 | 1.1 | 1.1 | 1.12 | 1.14 | 1.14 | 1.14 | 1.17 | 1.18 | 1.14 | 1.09 | 1.06 | 1.06 | 1.09 | 1.08 | 1.08 | 1.07 | 1.07 | 1.08 | 1.04 | 1.07 | 1.08 | 1.1 | 1.16 | 1.12 | 1.06 | 1.13 | 1.15 | 1.15 | 1.15 | 1.15 | 1.18 | 1.17 | 1.17 | 1.18 | 1.15 | 1.2 | 1.26 | 1.22 | 1.16 | 1.17 | 1.17 | 1.17 | 1.17 | 1.17 | 1.17 | 1.17 | 1.2 | 1.22 | 1.2 | 1.2 | 1.21 | 1.19 | 1.19 | 1.19 | 1.2 | 1.19 | 1.19 | 1.18 | 1.15 | 1.11 | 1.11 | 1.06 | 1.05 | 1.06 | 1.06 | 1.06 | 1.07 | 1.06 | 1.05 | 1.04 | 1.06 | 1.1 | 1.1 | 1.11
4229 |  | 1.05 | 1.02 | 1.02 | 1.06 | 1.06 | 1.04 | 1.04 | 1.05 | 1.07 | 1.06 | 1.08 | 1.07 | 1.06 | 1.05 | 1.05 | 1.01 | 0.98 | 0.99 | 0.99 | 0.98 | 0.96 | 0.96 | 0.94 | 0.91 | 0.95 | 0.95 | 0.95 | 0.98 | 1.02 | 1.03 | 1.02 | 1.02 | 1.05 | 1.07 | 1.06 | 1.14 | 1.15 | 1.12 | 1.14 | 1.1 | 1.1 | 1.09 | 1.09 | 1.1 | 1.08 | 1.07 | 1.08 | 1.05 | 1.04 | 1.06 | 1 | 1 | 0.98 | 0.98 | 0.99 | 0.99 | 0.97 | 1 | 0.99 | 1.01 | 1.03 | 1.07 | 1.14 | 1.17 | 1.17 | 1.18 | 1.17 | 1.16 | 1.19 | 1.21 | 1.23 | 1.22 | 1.23 | 1.19 | 1.18 | 1.15 | 1.15 | 1.14 | 1.14 | 1.16 | 1.13 | 1.09 | 1.1 | 1.13 | 1.11 | 1.13 | 1.12 | 1.11 | 1.13 | 1.16 | 1.16 | 1.15 | 1.19 | 1.2 | 1.15 | 1.1 | 1.08 | 1.07 | 1.1 | 1.09 | 1.09 | 1.09 | 1.09 | 1.09 | 1.05 | 1.08 | 1.1 | 1.11 | 1.18 | 1.13 | 1.08 | 1.14 | 1.17 | 1.16 | 1.16 | 1.16 | 1.19 | 1.19 | 1.18 | 1.19 | 1.16 | 1.22 | 1.28 | 1.23 | 1.18 | 1.19 | 1.18 | 1.19 | 1.18 | 1.18 | 1.19 | 1.19 | 1.22 | 1.23 | 1.22 | 1.22 | 1.23 | 1.21 | 1.21 | 1.21 | 1.21 | 1.21 | 1.21 | 1.2 | 1.17 | 1.13 | 1.12 | 1.08 | 1.06 | 1.07 | 1.07 | 1.07 | 1.08 | 1.07 | 1.06 | 1.05 | 1.08 | 1.11 | 1.11 | 1.12
4249 |  | 1.01 | 0.99 | 0.99 | 1.02 | 1.02 | 1 | 1 | 1 | 1.03 | 1.02 | 1.04 | 1.03 | 1.01 | 1.01 | 1 | 0.98 | 0.95 | 0.96 | 0.96 | 0.95 | 0.93 | 0.93 | 0.91 | 0.88 | 0.92 | 0.92 | 0.92 | 0.95 | 0.98 | 0.98 | 0.97 | 0.97 | 1 | 1.02 | 1 | 1.08 | 1.09 | 1.06 | 1.08 | 1.05 | 1.05 | 1.04 | 1.05 | 1.06 | 1.04 | 1.03 | 1.04 | 1.02 | 1 | 1.03 | 0.97 | 0.97 | 0.95 | 0.95 | 0.96 | 0.96 | 0.95 | 0.97 | 0.96 | 0.98 | 0.99 | 1.03 | 1.1 | 1.12 | 1.12 | 1.12 | 1.12 | 1.1 | 1.13 | 1.15 | 1.16 | 1.16 | 1.17 | 1.13 | 1.12 | 1.09 | 1.09 | 1.09 | 1.09 | 1.11 | 1.08 | 1.04 | 1.05 | 1.08 | 1.06 | 1.08 | 1.07 | 1.07 | 1.09 | 1.11 | 1.11 | 1.11 | 1.15 | 1.15 | 1.11 | 1.07 | 1.04 | 1.03 | 1.06 | 1.05 | 1.05 | 1.05 | 1.05 | 1.05 | 1.02 | 1.04 | 1.06 | 1.07 | 1.13 | 1.09 | 1.04 | 1.1 | 1.12 | 1.12 | 1.12 | 1.12 | 1.16 | 1.15 | 1.14 | 1.16 | 1.13 | 1.18 | 1.23 | 1.19 | 1.14 | 1.15 | 1.15 | 1.15 | 1.14 | 1.14 | 1.15 | 1.14 | 1.17 | 1.19 | 1.17 | 1.17 | 1.17 | 1.16 | 1.16 | 1.16 | 1.16 | 1.16 | 1.16 | 1.15 | 1.13 | 1.08 | 1.08 | 1.04 | 1.03 | 1.04 | 1.05 | 1.04 | 1.05 | 1.04 | 1.03 | 1.02 | 1.04 | 1.08 | 1.08 | 1.09
4275 |  | 1.05 | 1.03 | 1.03 | 1.07 | 1.06 | 1.05 | 1.05 | 1.05 | 1.08 | 1.07 | 1.09 | 1.08 | 1.06 | 1.06 | 1.06 | 1.02 | 0.99 | 0.99 | 0.99 | 0.99 | 0.96 | 0.96 | 0.95 | 0.92 | 0.95 | 0.96 | 0.96 | 0.99 | 1.03 | 1.03 | 1.03 | 1.03 | 1.06 | 1.08 | 1.07 | 1.15 | 1.16 | 1.13 | 1.15 | 1.11 | 1.11 | 1.09 | 1.1 | 1.11 | 1.09 | 1.08 | 1.09 | 1.06 | 1.04 | 1.07 | 1 | 1 | 0.99 | 0.99 | 0.99 | 0.99 | 0.98 | 1 | 0.99 | 1.02 | 1.03 | 1.07 | 1.15 | 1.18 | 1.18 | 1.19 | 1.18 | 1.17 | 1.21 | 1.22 | 1.24 | 1.23 | 1.24 | 1.2 | 1.19 | 1.16 | 1.16 | 1.15 | 1.15 | 1.17 | 1.14 | 1.09 | 1.1 | 1.14 | 1.12 | 1.14 | 1.13 | 1.12 | 1.14 | 1.16 | 1.16 | 1.16 | 1.2 | 1.2 | 1.15 | 1.11 | 1.08 | 1.08 | 1.11 | 1.1 | 1.09 | 1.09 | 1.09 | 1.1 | 1.06 | 1.09 | 1.11 | 1.12 | 1.18 | 1.14 | 1.08 | 1.15 | 1.17 | 1.17 | 1.16 | 1.16 | 1.19 | 1.19 | 1.19 | 1.2 | 1.16 | 1.22 | 1.28 | 1.24 | 1.18 | 1.19 | 1.19 | 1.19 | 1.19 | 1.19 | 1.19 | 1.19 | 1.23 | 1.24 | 1.22 | 1.23 | 1.23 | 1.22 | 1.22 | 1.22 | 1.22 | 1.21 | 1.22 | 1.21 | 1.18 | 1.13 | 1.13 | 1.08 | 1.07 | 1.07 | 1.08 | 1.07 | 1.08 | 1.07 | 1.06 | 1.06 | 1.08 | 1.11 | 1.11 | 1.13
4277 |  | 1.03 | 1.01 | 1.01 | 1.05 | 1.04 | 1.02 | 1.03 | 1.03 | 1.05 | 1.04 | 1.06 | 1.05 | 1.04 | 1.03 | 1.03 | 1 | 0.97 | 0.97 | 0.98 | 0.97 | 0.94 | 0.94 | 0.93 | 0.9 | 0.93 | 0.94 | 0.94 | 0.96 | 1 | 1.01 | 1 | 1 | 1.03 | 1.05 | 1.03 | 1.11 | 1.12 | 1.09 | 1.11 | 1.08 | 1.08 | 1.07 | 1.07 | 1.08 | 1.06 | 1.05 | 1.06 | 1.04 | 1.02 | 1.05 | 0.98 | 0.99 | 0.97 | 0.97 | 0.97 | 0.97 | 0.96 | 0.98 | 0.98 | 1 | 1.01 | 1.05 | 1.12 | 1.15 | 1.15 | 1.15 | 1.15 | 1.13 | 1.17 | 1.18 | 1.2 | 1.19 | 1.2 | 1.17 | 1.15 | 1.12 | 1.13 | 1.12 | 1.12 | 1.13 | 1.11 | 1.07 | 1.08 | 1.11 | 1.09 | 1.11 | 1.1 | 1.09 | 1.11 | 1.14 | 1.14 | 1.13 | 1.17 | 1.17 | 1.13 | 1.09 | 1.06 | 1.05 | 1.08 | 1.07 | 1.07 | 1.07 | 1.07 | 1.07 | 1.04 | 1.06 | 1.08 | 1.09 | 1.16 | 1.11 | 1.06 | 1.12 | 1.15 | 1.14 | 1.14 | 1.14 | 1.17 | 1.17 | 1.16 | 1.18 | 1.14 | 1.2 | 1.26 | 1.21 | 1.16 | 1.17 | 1.17 | 1.17 | 1.16 | 1.16 | 1.17 | 1.17 | 1.2 | 1.21 | 1.19 | 1.19 | 1.2 | 1.19 | 1.19 | 1.18 | 1.19 | 1.18 | 1.19 | 1.18 | 1.15 | 1.11 | 1.1 | 1.06 | 1.05 | 1.06 | 1.06 | 1.05 | 1.06 | 1.05 | 1.05 | 1.04 | 1.06 | 1.09 | 1.09 | 1.11
4279 |  | 1.02 | 1 | 1 | 1.04 | 1.03 | 1.01 | 1.02 | 1.02 | 1.04 | 1.03 | 1.05 | 1.04 | 1.03 | 1.02 | 1.02 | 0.99 | 0.96 | 0.97 | 0.97 | 0.96 | 0.94 | 0.93 | 0.92 | 0.89 | 0.93 | 0.93 | 0.93 | 0.96 | 0.99 | 1 | 0.99 | 0.99 | 1.02 | 1.04 | 1.02 | 1.1 | 1.11 | 1.08 | 1.1 | 1.07 | 1.07 | 1.06 | 1.06 | 1.07 | 1.06 | 1.04 | 1.05 | 1.03 | 1.01 | 1.04 | 0.98 | 0.98 | 0.96 | 0.96 | 0.96 | 0.96 | 0.95 | 0.97 | 0.97 | 0.99 | 1 | 1.04 | 1.11 | 1.14 | 1.13 | 1.14 | 1.14 | 1.12 | 1.15 | 1.17 | 1.19 | 1.18 | 1.19 | 1.15 | 1.14 | 1.11 | 1.11 | 1.11 | 1.11 | 1.12 | 1.1 | 1.06 | 1.07 | 1.1 | 1.08 | 1.1 | 1.09 | 1.08 | 1.1 | 1.12 | 1.13 | 1.12 | 1.16 | 1.16 | 1.12 | 1.08 | 1.05 | 1.04 | 1.07 | 1.07 | 1.06 | 1.06 | 1.06 | 1.06 | 1.03 | 1.05 | 1.07 | 1.08 | 1.14 | 1.1 | 1.05 | 1.11 | 1.13 | 1.13 | 1.13 | 1.13 | 1.16 | 1.16 | 1.15 | 1.17 | 1.13 | 1.19 | 1.25 | 1.2 | 1.15 | 1.16 | 1.15 | 1.16 | 1.15 | 1.15 | 1.16 | 1.16 | 1.19 | 1.2 | 1.18 | 1.18 | 1.19 | 1.18 | 1.17 | 1.17 | 1.18 | 1.17 | 1.17 | 1.17 | 1.14 | 1.1 | 1.09 | 1.05 | 1.04 | 1.05 | 1.05 | 1.04 | 1.05 | 1.04 | 1.04 | 1.03 | 1.05 | 1.08 | 1.08 | 1.1
4288 |  | 0.98 | 0.96 | 0.96 | 1 | 0.99 | 0.97 | 0.97 | 0.98 | 1 | 0.99 | 1.01 | 0.99 | 0.98 | 0.97 | 0.97 | 0.95 | 0.92 | 0.93 | 0.93 | 0.93 | 0.9 | 0.9 | 0.89 | 0.86 | 0.89 | 0.89 | 0.9 | 0.92 | 0.95 | 0.95 | 0.94 | 0.94 | 0.97 | 0.99 | 0.97 | 1.05 | 1.05 | 1.02 | 1.04 | 1.02 | 1.02 | 1.01 | 1.02 | 1.02 | 1.01 | 1 | 1.01 | 0.99 | 0.97 | 1 | 0.94 | 0.94 | 0.93 | 0.93 | 0.93 | 0.93 | 0.92 | 0.94 | 0.94 | 0.96 | 0.96 | 1 | 1.06 | 1.08 | 1.08 | 1.09 | 1.08 | 1.06 | 1.09 | 1.11 | 1.12 | 1.11 | 1.13 | 1.09 | 1.08 | 1.06 | 1.06 | 1.05 | 1.05 | 1.07 | 1.05 | 1.01 | 1.02 | 1.05 | 1.03 | 1.05 | 1.04 | 1.04 | 1.06 | 1.08 | 1.08 | 1.07 | 1.11 | 1.12 | 1.08 | 1.04 | 1.01 | 1.01 | 1.03 | 1.02 | 1.02 | 1.02 | 1.02 | 1.02 | 0.99 | 1.01 | 1.03 | 1.04 | 1.1 | 1.06 | 1.01 | 1.06 | 1.09 | 1.08 | 1.09 | 1.09 | 1.12 | 1.12 | 1.11 | 1.13 | 1.09 | 1.14 | 1.2 | 1.16 | 1.11 | 1.12 | 1.11 | 1.12 | 1.11 | 1.11 | 1.11 | 1.11 | 1.14 | 1.15 | 1.13 | 1.13 | 1.14 | 1.12 | 1.12 | 1.12 | 1.13 | 1.12 | 1.12 | 1.12 | 1.09 | 1.05 | 1.05 | 1.01 | 1 | 1.01 | 1.02 | 1.01 | 1.02 | 1.01 | 1 | 1 | 1.02 | 1.05 | 1.04 | 1.06
4289 |  | 1 | 0.98 | 0.98 | 1.02 | 1.01 | 1 | 1 | 1 | 1.02 | 1.01 | 1.03 | 1.02 | 1.01 | 1 | 1 | 0.97 | 0.94 | 0.95 | 0.95 | 0.94 | 0.92 | 0.92 | 0.9 | 0.88 | 0.91 | 0.91 | 0.91 | 0.94 | 0.97 | 0.98 | 0.97 | 0.97 | 0.99 | 1.01 | 1 | 1.08 | 1.09 | 1.05 | 1.07 | 1.04 | 1.05 | 1.03 | 1.04 | 1.05 | 1.03 | 1.02 | 1.03 | 1.01 | 0.99 | 1.02 | 0.96 | 0.96 | 0.94 | 0.94 | 0.95 | 0.95 | 0.94 | 0.96 | 0.95 | 0.97 | 0.98 | 1.02 | 1.09 | 1.11 | 1.11 | 1.11 | 1.11 | 1.1 | 1.13 | 1.14 | 1.16 | 1.15 | 1.16 | 1.13 | 1.11 | 1.08 | 1.09 | 1.08 | 1.08 | 1.1 | 1.07 | 1.03 | 1.04 | 1.08 | 1.06 | 1.08 | 1.07 | 1.06 | 1.08 | 1.1 | 1.1 | 1.1 | 1.14 | 1.14 | 1.1 | 1.06 | 1.03 | 1.03 | 1.05 | 1.05 | 1.04 | 1.04 | 1.04 | 1.04 | 1.01 | 1.03 | 1.05 | 1.06 | 1.12 | 1.08 | 1.03 | 1.09 | 1.11 | 1.11 | 1.11 | 1.11 | 1.14 | 1.14 | 1.13 | 1.15 | 1.11 | 1.17 | 1.22 | 1.18 | 1.13 | 1.14 | 1.13 | 1.14 | 1.13 | 1.13 | 1.14 | 1.13 | 1.16 | 1.17 | 1.16 | 1.16 | 1.16 | 1.15 | 1.15 | 1.15 | 1.15 | 1.15 | 1.15 | 1.14 | 1.11 | 1.07 | 1.07 | 1.03 | 1.02 | 1.03 | 1.03 | 1.03 | 1.03 | 1.03 | 1.02 | 1.01 | 1.03 | 1.06 | 1.06 | 1.08
4299 |  | 1.02 | 1 | 1 | 1.04 | 1.03 | 1.02 | 1.02 | 1.02 | 1.05 | 1.04 | 1.06 | 1.05 | 1.03 | 1.02 | 1.02 | 0.99 | 0.96 | 0.97 | 0.97 | 0.96 | 0.94 | 0.94 | 0.92 | 0.89 | 0.93 | 0.93 | 0.93 | 0.96 | 1 | 1 | 0.99 | 0.99 | 1.02 | 1.04 | 1.03 | 1.11 | 1.12 | 1.09 | 1.11 | 1.07 | 1.07 | 1.06 | 1.07 | 1.07 | 1.06 | 1.05 | 1.06 | 1.03 | 1.02 | 1.04 | 0.98 | 0.98 | 0.96 | 0.96 | 0.97 | 0.96 | 0.95 | 0.97 | 0.97 | 0.99 | 1 | 1.04 | 1.12 | 1.14 | 1.14 | 1.15 | 1.14 | 1.13 | 1.16 | 1.18 | 1.2 | 1.19 | 1.2 | 1.16 | 1.15 | 1.12 | 1.12 | 1.11 | 1.11 | 1.13 | 1.1 | 1.06 | 1.07 | 1.11 | 1.08 | 1.1 | 1.09 | 1.09 | 1.11 | 1.13 | 1.13 | 1.12 | 1.16 | 1.17 | 1.12 | 1.08 | 1.05 | 1.05 | 1.08 | 1.07 | 1.07 | 1.06 | 1.06 | 1.07 | 1.03 | 1.06 | 1.07 | 1.08 | 1.15 | 1.11 | 1.05 | 1.11 | 1.14 | 1.13 | 1.13 | 1.13 | 1.16 | 1.16 | 1.16 | 1.17 | 1.13 | 1.19 | 1.25 | 1.21 | 1.15 | 1.16 | 1.16 | 1.16 | 1.16 | 1.16 | 1.16 | 1.16 | 1.19 | 1.2 | 1.19 | 1.19 | 1.19 | 1.18 | 1.18 | 1.18 | 1.18 | 1.17 | 1.18 | 1.17 | 1.14 | 1.1 | 1.09 | 1.05 | 1.04 | 1.05 | 1.05 | 1.05 | 1.05 | 1.05 | 1.04 | 1.03 | 1.05 | 1.08 | 1.08 | 1.1
4315 |  | 1.06 | 1.04 | 1.04 | 1.08 | 1.07 | 1.06 | 1.07 | 1.07 | 1.1 | 1.08 | 1.1 | 1.1 | 1.08 | 1.07 | 1.07 | 1.03 | 1 | 1.01 | 1.01 | 1 | 0.98 | 0.97 | 0.96 | 0.93 | 0.97 | 0.97 | 0.97 | 1 | 1.04 | 1.05 | 1.04 | 1.04 | 1.07 | 1.09 | 1.08 | 1.17 | 1.18 | 1.15 | 1.17 | 1.13 | 1.12 | 1.11 | 1.12 | 1.12 | 1.11 | 1.09 | 1.1 | 1.07 | 1.06 | 1.08 | 1.01 | 1.02 | 1 | 1 | 1 | 1 | 0.99 | 1.01 | 1.01 | 1.03 | 1.04 | 1.09 | 1.17 | 1.2 | 1.19 | 1.21 | 1.2 | 1.19 | 1.23 | 1.24 | 1.26 | 1.25 | 1.27 | 1.23 | 1.21 | 1.17 | 1.18 | 1.17 | 1.17 | 1.19 | 1.16 | 1.11 | 1.12 | 1.16 | 1.13 | 1.15 | 1.14 | 1.14 | 1.15 | 1.18 | 1.18 | 1.17 | 1.21 | 1.22 | 1.17 | 1.12 | 1.09 | 1.09 | 1.12 | 1.11 | 1.11 | 1.1 | 1.1 | 1.11 | 1.07 | 1.1 | 1.12 | 1.13 | 1.2 | 1.15 | 1.1 | 1.16 | 1.19 | 1.18 | 1.18 | 1.18 | 1.21 | 1.2 | 1.2 | 1.21 | 1.17 | 1.24 | 1.3 | 1.25 | 1.19 | 1.2 | 1.2 | 1.21 | 1.2 | 1.2 | 1.21 | 1.21 | 1.24 | 1.26 | 1.24 | 1.24 | 1.25 | 1.24 | 1.24 | 1.24 | 1.24 | 1.23 | 1.23 | 1.23 | 1.19 | 1.15 | 1.14 | 1.09 | 1.08 | 1.08 | 1.09 | 1.08 | 1.09 | 1.08 | 1.07 | 1.07 | 1.09 | 1.12 | 1.12 | 1.14
4316 |  | 1.01 | 0.99 | 0.99 | 1.02 | 1.02 | 1 | 1 | 1 | 1.03 | 1.02 | 1.04 | 1.03 | 1.01 | 1 | 1 | 0.97 | 0.95 | 0.95 | 0.96 | 0.95 | 0.93 | 0.92 | 0.91 | 0.88 | 0.91 | 0.92 | 0.92 | 0.94 | 0.98 | 0.98 | 0.97 | 0.97 | 1 | 1.02 | 1.01 | 1.08 | 1.09 | 1.06 | 1.08 | 1.05 | 1.05 | 1.04 | 1.05 | 1.05 | 1.04 | 1.03 | 1.04 | 1.02 | 1 | 1.03 | 0.97 | 0.97 | 0.95 | 0.95 | 0.95 | 0.95 | 0.94 | 0.96 | 0.96 | 0.98 | 0.99 | 1.03 | 1.1 | 1.12 | 1.12 | 1.12 | 1.12 | 1.1 | 1.13 | 1.15 | 1.16 | 1.16 | 1.17 | 1.13 | 1.12 | 1.09 | 1.1 | 1.09 | 1.09 | 1.11 | 1.08 | 1.04 | 1.05 | 1.08 | 1.06 | 1.08 | 1.07 | 1.07 | 1.09 | 1.11 | 1.11 | 1.11 | 1.14 | 1.15 | 1.11 | 1.07 | 1.04 | 1.03 | 1.06 | 1.05 | 1.05 | 1.05 | 1.05 | 1.05 | 1.02 | 1.04 | 1.06 | 1.07 | 1.13 | 1.09 | 1.04 | 1.1 | 1.12 | 1.12 | 1.12 | 1.12 | 1.15 | 1.15 | 1.14 | 1.15 | 1.12 | 1.17 | 1.23 | 1.19 | 1.14 | 1.15 | 1.14 | 1.15 | 1.14 | 1.14 | 1.15 | 1.14 | 1.17 | 1.18 | 1.17 | 1.17 | 1.17 | 1.16 | 1.16 | 1.16 | 1.16 | 1.16 | 1.16 | 1.15 | 1.12 | 1.08 | 1.08 | 1.04 | 1.03 | 1.04 | 1.04 | 1.03 | 1.04 | 1.03 | 1.03 | 1.02 | 1.04 | 1.07 | 1.07 | 1.09
4317 |  | 1.05 | 1.03 | 1.03 | 1.07 | 1.06 | 1.05 | 1.05 | 1.05 | 1.08 | 1.07 | 1.09 | 1.08 | 1.07 | 1.06 | 1.06 | 1.02 | 0.99 | 1 | 1 | 0.99 | 0.97 | 0.96 | 0.95 | 0.92 | 0.96 | 0.96 | 0.96 | 0.99 | 1.03 | 1.04 | 1.03 | 1.03 | 1.06 | 1.08 | 1.07 | 1.15 | 1.16 | 1.13 | 1.15 | 1.11 | 1.11 | 1.1 | 1.1 | 1.11 | 1.09 | 1.08 | 1.09 | 1.06 | 1.04 | 1.07 | 1 | 1.01 | 0.99 | 0.99 | 0.99 | 0.99 | 0.98 | 1 | 1 | 1.02 | 1.03 | 1.07 | 1.15 | 1.18 | 1.18 | 1.19 | 1.19 | 1.17 | 1.21 | 1.23 | 1.25 | 1.23 | 1.25 | 1.21 | 1.19 | 1.16 | 1.17 | 1.16 | 1.16 | 1.17 | 1.14 | 1.09 | 1.11 | 1.14 | 1.12 | 1.14 | 1.13 | 1.12 | 1.14 | 1.16 | 1.17 | 1.16 | 1.2 | 1.2 | 1.16 | 1.11 | 1.08 | 1.08 | 1.11 | 1.1 | 1.1 | 1.09 | 1.09 | 1.1 | 1.06 | 1.09 | 1.11 | 1.12 | 1.18 | 1.14 | 1.08 | 1.15 | 1.17 | 1.17 | 1.17 | 1.17 | 1.19 | 1.19 | 1.19 | 1.2 | 1.16 | 1.22 | 1.29 | 1.24 | 1.18 | 1.19 | 1.19 | 1.19 | 1.19 | 1.19 | 1.2 | 1.2 | 1.23 | 1.24 | 1.23 | 1.23 | 1.24 | 1.22 | 1.22 | 1.22 | 1.22 | 1.21 | 1.22 | 1.21 | 1.18 | 1.13 | 1.13 | 1.08 | 1.07 | 1.07 | 1.08 | 1.07 | 1.08 | 1.07 | 1.06 | 1.06 | 1.08 | 1.11 | 1.11 | 1.13
4318 |  | 1.04 | 1.01 | 1.01 | 1.05 | 1.05 | 1.03 | 1.04 | 1.04 | 1.06 | 1.05 | 1.07 | 1.06 | 1.05 | 1.04 | 1.04 | 1 | 0.97 | 0.98 | 0.98 | 0.98 | 0.95 | 0.95 | 0.93 | 0.9 | 0.94 | 0.94 | 0.95 | 0.97 | 1.01 | 1.02 | 1.01 | 1.01 | 1.04 | 1.06 | 1.05 | 1.13 | 1.14 | 1.11 | 1.13 | 1.09 | 1.09 | 1.08 | 1.08 | 1.09 | 1.07 | 1.06 | 1.07 | 1.04 | 1.03 | 1.05 | 0.99 | 0.99 | 0.98 | 0.97 | 0.98 | 0.98 | 0.97 | 0.99 | 0.98 | 1 | 1.02 | 1.06 | 1.13 | 1.16 | 1.16 | 1.17 | 1.16 | 1.15 | 1.18 | 1.2 | 1.22 | 1.21 | 1.22 | 1.18 | 1.16 | 1.14 | 1.14 | 1.13 | 1.13 | 1.15 | 1.12 | 1.08 | 1.09 | 1.12 | 1.1 | 1.12 | 1.11 | 1.1 | 1.12 | 1.15 | 1.15 | 1.14 | 1.18 | 1.18 | 1.14 | 1.09 | 1.07 | 1.06 | 1.09 | 1.08 | 1.08 | 1.08 | 1.08 | 1.08 | 1.04 | 1.07 | 1.09 | 1.1 | 1.16 | 1.12 | 1.07 | 1.13 | 1.15 | 1.15 | 1.15 | 1.15 | 1.18 | 1.17 | 1.17 | 1.18 | 1.15 | 1.21 | 1.27 | 1.22 | 1.16 | 1.17 | 1.17 | 1.18 | 1.17 | 1.17 | 1.18 | 1.18 | 1.21 | 1.22 | 1.2 | 1.21 | 1.21 | 1.2 | 1.2 | 1.2 | 1.2 | 1.19 | 1.2 | 1.19 | 1.16 | 1.12 | 1.11 | 1.07 | 1.05 | 1.06 | 1.06 | 1.06 | 1.07 | 1.06 | 1.05 | 1.04 | 1.07 | 1.1 | 1.1 | 1.11
4319 |  | 1.01 | 0.99 | 0.99 | 1.02 | 1.02 | 1 | 1 | 1 | 1.03 | 1.02 | 1.04 | 1.03 | 1.01 | 1 | 1 | 0.97 | 0.95 | 0.95 | 0.96 | 0.95 | 0.93 | 0.92 | 0.91 | 0.88 | 0.91 | 0.92 | 0.92 | 0.94 | 0.98 | 0.98 | 0.97 | 0.97 | 1 | 1.02 | 1.01 | 1.08 | 1.09 | 1.06 | 1.08 | 1.05 | 1.05 | 1.04 | 1.05 | 1.05 | 1.04 | 1.03 | 1.04 | 1.02 | 1 | 1.02 | 0.97 | 0.97 | 0.95 | 0.95 | 0.95 | 0.95 | 0.94 | 0.96 | 0.96 | 0.98 | 0.99 | 1.03 | 1.1 | 1.12 | 1.12 | 1.12 | 1.12 | 1.1 | 1.13 | 1.15 | 1.16 | 1.16 | 1.17 | 1.13 | 1.12 | 1.09 | 1.1 | 1.09 | 1.09 | 1.11 | 1.08 | 1.04 | 1.05 | 1.08 | 1.06 | 1.08 | 1.07 | 1.07 | 1.09 | 1.11 | 1.11 | 1.11 | 1.14 | 1.15 | 1.11 | 1.07 | 1.04 | 1.03 | 1.06 | 1.05 | 1.05 | 1.05 | 1.05 | 1.05 | 1.02 | 1.04 | 1.06 | 1.07 | 1.13 | 1.09 | 1.04 | 1.1 | 1.12 | 1.12 | 1.12 | 1.12 | 1.15 | 1.15 | 1.14 | 1.15 | 1.12 | 1.17 | 1.23 | 1.19 | 1.14 | 1.15 | 1.14 | 1.15 | 1.14 | 1.14 | 1.15 | 1.14 | 1.17 | 1.19 | 1.17 | 1.17 | 1.17 | 1.16 | 1.16 | 1.16 | 1.16 | 1.16 | 1.16 | 1.15 | 1.12 | 1.08 | 1.08 | 1.04 | 1.03 | 1.04 | 1.04 | 1.03 | 1.04 | 1.03 | 1.03 | 1.02 | 1.04 | 1.07 | 1.07 | 1.09
4328 |  | 1.03 | 1 | 1 | 1.04 | 1.04 | 1.02 | 1.02 | 1.02 | 1.05 | 1.04 | 1.06 | 1.05 | 1.03 | 1.03 | 1.02 | 0.99 | 0.96 | 0.97 | 0.97 | 0.97 | 0.94 | 0.94 | 0.92 | 0.89 | 0.93 | 0.93 | 0.94 | 0.96 | 1 | 1 | 0.99 | 0.99 | 1.02 | 1.04 | 1.03 | 1.11 | 1.12 | 1.09 | 1.11 | 1.07 | 1.08 | 1.06 | 1.07 | 1.07 | 1.06 | 1.05 | 1.06 | 1.03 | 1.02 | 1.04 | 0.98 | 0.98 | 0.97 | 0.96 | 0.97 | 0.97 | 0.96 | 0.98 | 0.97 | 0.99 | 1.01 | 1.04 | 1.12 | 1.14 | 1.14 | 1.15 | 1.15 | 1.13 | 1.16 | 1.18 | 1.2 | 1.19 | 1.2 | 1.16 | 1.15 | 1.12 | 1.12 | 1.12 | 1.12 | 1.13 | 1.1 | 1.06 | 1.07 | 1.11 | 1.09 | 1.11 | 1.09 | 1.09 | 1.11 | 1.13 | 1.13 | 1.13 | 1.16 | 1.17 | 1.13 | 1.08 | 1.06 | 1.05 | 1.08 | 1.07 | 1.07 | 1.07 | 1.07 | 1.07 | 1.03 | 1.06 | 1.08 | 1.09 | 1.15 | 1.11 | 1.06 | 1.12 | 1.14 | 1.14 | 1.14 | 1.14 | 1.17 | 1.16 | 1.16 | 1.17 | 1.14 | 1.19 | 1.25 | 1.21 | 1.15 | 1.16 | 1.16 | 1.16 | 1.16 | 1.16 | 1.16 | 1.16 | 1.19 | 1.21 | 1.19 | 1.19 | 1.2 | 1.18 | 1.18 | 1.18 | 1.19 | 1.18 | 1.18 | 1.17 | 1.14 | 1.1 | 1.1 | 1.06 | 1.04 | 1.05 | 1.05 | 1.05 | 1.06 | 1.05 | 1.04 | 1.03 | 1.06 | 1.09 | 1.09 | 1.1
4329 |  | 1.02 | 0.99 | 0.99 | 1.03 | 1.02 | 1.01 | 1.01 | 1.01 | 1.04 | 1.03 | 1.04 | 1.03 | 1.02 | 1.01 | 1.01 | 0.98 | 0.95 | 0.96 | 0.96 | 0.95 | 0.93 | 0.93 | 0.91 | 0.88 | 0.92 | 0.92 | 0.93 | 0.95 | 0.98 | 0.99 | 0.98 | 0.98 | 1.01 | 1.03 | 1.01 | 1.09 | 1.1 | 1.07 | 1.09 | 1.06 | 1.06 | 1.05 | 1.06 | 1.06 | 1.05 | 1.04 | 1.05 | 1.02 | 1.01 | 1.03 | 0.97 | 0.97 | 0.96 | 0.95 | 0.96 | 0.96 | 0.95 | 0.97 | 0.96 | 0.99 | 1 | 1.03 | 1.1 | 1.13 | 1.13 | 1.13 | 1.13 | 1.11 | 1.14 | 1.16 | 1.18 | 1.17 | 1.18 | 1.14 | 1.13 | 1.1 | 1.11 | 1.1 | 1.1 | 1.12 | 1.09 | 1.05 | 1.06 | 1.09 | 1.07 | 1.09 | 1.08 | 1.08 | 1.1 | 1.12 | 1.12 | 1.11 | 1.15 | 1.16 | 1.11 | 1.07 | 1.05 | 1.04 | 1.07 | 1.06 | 1.06 | 1.06 | 1.05 | 1.06 | 1.02 | 1.05 | 1.06 | 1.07 | 1.14 | 1.1 | 1.04 | 1.1 | 1.13 | 1.12 | 1.13 | 1.13 | 1.16 | 1.15 | 1.15 | 1.16 | 1.13 | 1.18 | 1.24 | 1.2 | 1.14 | 1.15 | 1.15 | 1.15 | 1.15 | 1.15 | 1.15 | 1.15 | 1.18 | 1.19 | 1.18 | 1.17 | 1.18 | 1.17 | 1.17 | 1.16 | 1.17 | 1.16 | 1.17 | 1.16 | 1.13 | 1.09 | 1.08 | 1.04 | 1.03 | 1.04 | 1.05 | 1.04 | 1.05 | 1.04 | 1.03 | 1.03 | 1.05 | 1.08 | 1.08 | 1.09
4347 |  | 1.04 | 1.02 | 1.02 | 1.06 | 1.05 | 1.04 | 1.04 | 1.04 | 1.07 | 1.06 | 1.08 | 1.07 | 1.05 | 1.04 | 1.04 | 1.01 | 0.98 | 0.98 | 0.99 | 0.98 | 0.95 | 0.95 | 0.94 | 0.91 | 0.95 | 0.95 | 0.95 | 0.98 | 1.01 | 1.02 | 1.01 | 1.01 | 1.04 | 1.06 | 1.05 | 1.13 | 1.14 | 1.11 | 1.13 | 1.1 | 1.1 | 1.08 | 1.09 | 1.09 | 1.08 | 1.07 | 1.08 | 1.05 | 1.03 | 1.06 | 0.99 | 1 | 0.98 | 0.98 | 0.98 | 0.98 | 0.97 | 0.99 | 0.99 | 1.01 | 1.02 | 1.06 | 1.14 | 1.17 | 1.16 | 1.17 | 1.17 | 1.15 | 1.19 | 1.21 | 1.22 | 1.21 | 1.23 | 1.19 | 1.17 | 1.14 | 1.15 | 1.14 | 1.14 | 1.15 | 1.13 | 1.08 | 1.09 | 1.13 | 1.11 | 1.13 | 1.11 | 1.11 | 1.13 | 1.15 | 1.15 | 1.15 | 1.18 | 1.19 | 1.14 | 1.1 | 1.07 | 1.07 | 1.1 | 1.09 | 1.08 | 1.08 | 1.08 | 1.09 | 1.05 | 1.08 | 1.1 | 1.11 | 1.17 | 1.13 | 1.07 | 1.14 | 1.16 | 1.16 | 1.15 | 1.15 | 1.18 | 1.18 | 1.18 | 1.19 | 1.15 | 1.21 | 1.27 | 1.23 | 1.17 | 1.18 | 1.18 | 1.18 | 1.18 | 1.18 | 1.18 | 1.18 | 1.21 | 1.23 | 1.21 | 1.21 | 1.22 | 1.21 | 1.21 | 1.2 | 1.21 | 1.2 | 1.2 | 1.2 | 1.16 | 1.12 | 1.12 | 1.07 | 1.06 | 1.07 | 1.07 | 1.06 | 1.07 | 1.06 | 1.06 | 1.05 | 1.07 | 1.1 | 1.1 | 1.12
4349 |  | 1.04 | 1.01 | 1.01 | 1.05 | 1.05 | 1.03 | 1.03 | 1.04 | 1.06 | 1.05 | 1.07 | 1.06 | 1.04 | 1.04 | 1.04 | 1 | 0.97 | 0.98 | 0.98 | 0.97 | 0.95 | 0.95 | 0.93 | 0.9 | 0.94 | 0.94 | 0.94 | 0.97 | 1.01 | 1.02 | 1.01 | 1.01 | 1.03 | 1.06 | 1.04 | 1.13 | 1.14 | 1.1 | 1.12 | 1.09 | 1.09 | 1.07 | 1.08 | 1.09 | 1.07 | 1.06 | 1.07 | 1.04 | 1.03 | 1.05 | 0.99 | 0.99 | 0.97 | 0.97 | 0.98 | 0.98 | 0.96 | 0.98 | 0.98 | 1 | 1.01 | 1.06 | 1.13 | 1.16 | 1.16 | 1.16 | 1.16 | 1.15 | 1.18 | 1.2 | 1.21 | 1.2 | 1.22 | 1.18 | 1.16 | 1.13 | 1.14 | 1.13 | 1.13 | 1.15 | 1.12 | 1.07 | 1.08 | 1.12 | 1.1 | 1.12 | 1.11 | 1.1 | 1.12 | 1.14 | 1.15 | 1.14 | 1.18 | 1.18 | 1.14 | 1.09 | 1.07 | 1.06 | 1.09 | 1.08 | 1.08 | 1.08 | 1.08 | 1.08 | 1.04 | 1.07 | 1.09 | 1.1 | 1.16 | 1.12 | 1.07 | 1.13 | 1.15 | 1.15 | 1.15 | 1.15 | 1.18 | 1.17 | 1.17 | 1.18 | 1.15 | 1.2 | 1.27 | 1.22 | 1.16 | 1.17 | 1.17 | 1.18 | 1.17 | 1.17 | 1.18 | 1.18 | 1.21 | 1.22 | 1.2 | 1.2 | 1.21 | 1.2 | 1.2 | 1.19 | 1.2 | 1.19 | 1.2 | 1.19 | 1.16 | 1.11 | 1.11 | 1.07 | 1.05 | 1.06 | 1.06 | 1.06 | 1.07 | 1.06 | 1.05 | 1.04 | 1.06 | 1.1 | 1.1 | 1.11
4356 |  | 1.02 | 1 | 1 | 1.04 | 1.03 | 1.01 | 1.01 | 1.02 | 1.04 | 1.03 | 1.05 | 1.04 | 1.02 | 1.02 | 1.01 | 0.98 | 0.96 | 0.96 | 0.96 | 0.96 | 0.93 | 0.93 | 0.92 | 0.89 | 0.92 | 0.93 | 0.93 | 0.95 | 0.99 | 1 | 0.98 | 0.99 | 1.01 | 1.03 | 1.02 | 1.1 | 1.11 | 1.08 | 1.1 | 1.07 | 1.07 | 1.05 | 1.06 | 1.07 | 1.05 | 1.04 | 1.05 | 1.02 | 1.01 | 1.03 | 0.97 | 0.97 | 0.96 | 0.96 | 0.96 | 0.96 | 0.95 | 0.97 | 0.97 | 0.99 | 1 | 1.04 | 1.11 | 1.13 | 1.13 | 1.14 | 1.14 | 1.12 | 1.15 | 1.17 | 1.18 | 1.17 | 1.19 | 1.15 | 1.13 | 1.11 | 1.11 | 1.11 | 1.1 | 1.12 | 1.09 | 1.05 | 1.06 | 1.1 | 1.08 | 1.1 | 1.08 | 1.08 | 1.1 | 1.12 | 1.12 | 1.12 | 1.16 | 1.16 | 1.12 | 1.08 | 1.05 | 1.04 | 1.07 | 1.07 | 1.06 | 1.06 | 1.06 | 1.06 | 1.03 | 1.05 | 1.07 | 1.08 | 1.14 | 1.1 | 1.05 | 1.11 | 1.13 | 1.13 | 1.13 | 1.13 | 1.16 | 1.15 | 1.15 | 1.16 | 1.13 | 1.18 | 1.24 | 1.2 | 1.15 | 1.16 | 1.15 | 1.16 | 1.15 | 1.15 | 1.16 | 1.15 | 1.18 | 1.2 | 1.18 | 1.18 | 1.19 | 1.17 | 1.17 | 1.17 | 1.18 | 1.17 | 1.17 | 1.17 | 1.14 | 1.09 | 1.09 | 1.05 | 1.04 | 1.05 | 1.05 | 1.04 | 1.05 | 1.04 | 1.04 | 1.03 | 1.05 | 1.08 | 1.08 | 1.1
4357 |  | 1.06 | 1.03 | 1.03 | 1.08 | 1.07 | 1.05 | 1.06 | 1.06 | 1.09 | 1.07 | 1.09 | 1.09 | 1.07 | 1.06 | 1.06 | 1.02 | 0.99 | 1 | 1 | 0.99 | 0.97 | 0.97 | 0.95 | 0.92 | 0.96 | 0.96 | 0.96 | 0.99 | 1.03 | 1.04 | 1.03 | 1.03 | 1.06 | 1.08 | 1.07 | 1.16 | 1.17 | 1.13 | 1.16 | 1.11 | 1.11 | 1.1 | 1.11 | 1.11 | 1.1 | 1.08 | 1.09 | 1.06 | 1.05 | 1.07 | 1.01 | 1.01 | 0.99 | 0.99 | 0.99 | 0.99 | 0.98 | 1 | 1 | 1.02 | 1.03 | 1.08 | 1.16 | 1.19 | 1.18 | 1.19 | 1.19 | 1.18 | 1.21 | 1.23 | 1.25 | 1.24 | 1.25 | 1.21 | 1.2 | 1.16 | 1.17 | 1.16 | 1.16 | 1.17 | 1.15 | 1.1 | 1.11 | 1.15 | 1.12 | 1.14 | 1.13 | 1.13 | 1.14 | 1.17 | 1.17 | 1.16 | 1.2 | 1.21 | 1.16 | 1.11 | 1.09 | 1.08 | 1.11 | 1.1 | 1.1 | 1.1 | 1.1 | 1.1 | 1.06 | 1.09 | 1.11 | 1.12 | 1.19 | 1.14 | 1.09 | 1.15 | 1.18 | 1.17 | 1.17 | 1.17 | 1.2 | 1.19 | 1.19 | 1.2 | 1.17 | 1.23 | 1.29 | 1.24 | 1.18 | 1.19 | 1.19 | 1.2 | 1.19 | 1.2 | 1.2 | 1.2 | 1.23 | 1.25 | 1.23 | 1.23 | 1.24 | 1.23 | 1.23 | 1.22 | 1.23 | 1.22 | 1.22 | 1.21 | 1.18 | 1.14 | 1.13 | 1.09 | 1.07 | 1.08 | 1.08 | 1.08 | 1.08 | 1.08 | 1.07 | 1.06 | 1.08 | 1.12 | 1.12 | 1.13
4416 |  | 1.02 | 1 | 1 | 1.04 | 1.03 | 1.01 | 1.02 | 1.02 | 1.04 | 1.03 | 1.05 | 1.04 | 1.03 | 1.02 | 1.02 | 0.99 | 0.96 | 0.97 | 0.97 | 0.96 | 0.94 | 0.94 | 0.92 | 0.89 | 0.93 | 0.93 | 0.93 | 0.96 | 0.99 | 1 | 0.99 | 0.99 | 1.01 | 1.03 | 1.02 | 1.1 | 1.11 | 1.08 | 1.1 | 1.07 | 1.07 | 1.06 | 1.06 | 1.07 | 1.06 | 1.04 | 1.06 | 1.03 | 1.01 | 1.04 | 0.98 | 0.98 | 0.96 | 0.96 | 0.97 | 0.97 | 0.96 | 0.97 | 0.97 | 0.99 | 1 | 1.04 | 1.11 | 1.14 | 1.13 | 1.14 | 1.14 | 1.12 | 1.15 | 1.17 | 1.18 | 1.17 | 1.19 | 1.15 | 1.13 | 1.11 | 1.11 | 1.11 | 1.1 | 1.12 | 1.1 | 1.06 | 1.07 | 1.1 | 1.08 | 1.1 | 1.09 | 1.08 | 1.1 | 1.13 | 1.13 | 1.12 | 1.16 | 1.16 | 1.12 | 1.08 | 1.05 | 1.05 | 1.07 | 1.07 | 1.06 | 1.06 | 1.06 | 1.06 | 1.03 | 1.05 | 1.07 | 1.08 | 1.15 | 1.1 | 1.05 | 1.11 | 1.14 | 1.13 | 1.13 | 1.14 | 1.17 | 1.16 | 1.16 | 1.17 | 1.14 | 1.19 | 1.25 | 1.21 | 1.15 | 1.16 | 1.16 | 1.16 | 1.15 | 1.15 | 1.16 | 1.16 | 1.19 | 1.2 | 1.18 | 1.18 | 1.19 | 1.18 | 1.18 | 1.17 | 1.18 | 1.17 | 1.18 | 1.17 | 1.14 | 1.1 | 1.09 | 1.05 | 1.04 | 1.05 | 1.05 | 1.05 | 1.05 | 1.05 | 1.04 | 1.03 | 1.05 | 1.09 | 1.09 | 1.1
4420 |  | 1.01 | 0.98 | 0.98 | 1.02 | 1.01 | 1 | 1 | 1 | 1.02 | 1.01 | 1.03 | 1.02 | 1.01 | 1 | 1 | 0.97 | 0.94 | 0.95 | 0.95 | 0.95 | 0.92 | 0.92 | 0.91 | 0.88 | 0.91 | 0.91 | 0.92 | 0.94 | 0.97 | 0.98 | 0.96 | 0.97 | 0.99 | 1.01 | 1 | 1.07 | 1.08 | 1.05 | 1.07 | 1.04 | 1.05 | 1.04 | 1.04 | 1.05 | 1.04 | 1.02 | 1.04 | 1.01 | 1 | 1.02 | 0.96 | 0.96 | 0.95 | 0.95 | 0.95 | 0.95 | 0.94 | 0.96 | 0.96 | 0.98 | 0.99 | 1.02 | 1.09 | 1.11 | 1.11 | 1.12 | 1.11 | 1.09 | 1.12 | 1.14 | 1.15 | 1.15 | 1.16 | 1.12 | 1.11 | 1.08 | 1.09 | 1.08 | 1.08 | 1.1 | 1.07 | 1.03 | 1.04 | 1.08 | 1.06 | 1.08 | 1.07 | 1.06 | 1.08 | 1.1 | 1.11 | 1.1 | 1.14 | 1.14 | 1.1 | 1.06 | 1.03 | 1.03 | 1.05 | 1.05 | 1.04 | 1.05 | 1.04 | 1.05 | 1.01 | 1.04 | 1.05 | 1.06 | 1.12 | 1.08 | 1.03 | 1.09 | 1.12 | 1.11 | 1.12 | 1.12 | 1.15 | 1.14 | 1.14 | 1.15 | 1.12 | 1.17 | 1.23 | 1.19 | 1.13 | 1.14 | 1.14 | 1.14 | 1.13 | 1.13 | 1.14 | 1.14 | 1.16 | 1.18 | 1.16 | 1.16 | 1.16 | 1.15 | 1.15 | 1.15 | 1.16 | 1.15 | 1.15 | 1.15 | 1.12 | 1.08 | 1.07 | 1.04 | 1.02 | 1.03 | 1.04 | 1.03 | 1.04 | 1.03 | 1.02 | 1.02 | 1.04 | 1.07 | 1.07 | 1.08
4425 |  | 1.01 | 0.98 | 0.98 | 1.02 | 1.01 | 1 | 1 | 1 | 1.02 | 1.01 | 1.03 | 1.02 | 1 | 1 | 0.99 | 0.97 | 0.94 | 0.95 | 0.95 | 0.94 | 0.92 | 0.92 | 0.9 | 0.87 | 0.91 | 0.91 | 0.91 | 0.94 | 0.97 | 0.98 | 0.96 | 0.96 | 0.99 | 1.01 | 1 | 1.07 | 1.08 | 1.05 | 1.07 | 1.04 | 1.05 | 1.03 | 1.04 | 1.05 | 1.03 | 1.02 | 1.03 | 1.01 | 0.99 | 1.02 | 0.96 | 0.96 | 0.95 | 0.94 | 0.95 | 0.95 | 0.94 | 0.96 | 0.95 | 0.97 | 0.98 | 1.02 | 1.09 | 1.11 | 1.11 | 1.11 | 1.11 | 1.09 | 1.12 | 1.14 | 1.15 | 1.15 | 1.16 | 1.12 | 1.11 | 1.08 | 1.09 | 1.08 | 1.08 | 1.1 | 1.07 | 1.03 | 1.04 | 1.08 | 1.05 | 1.07 | 1.06 | 1.06 | 1.08 | 1.1 | 1.11 | 1.1 | 1.14 | 1.14 | 1.1 | 1.06 | 1.03 | 1.03 | 1.05 | 1.05 | 1.04 | 1.04 | 1.04 | 1.04 | 1.01 | 1.03 | 1.05 | 1.06 | 1.12 | 1.08 | 1.03 | 1.09 | 1.11 | 1.11 | 1.11 | 1.11 | 1.15 | 1.14 | 1.13 | 1.15 | 1.12 | 1.17 | 1.23 | 1.18 | 1.13 | 1.14 | 1.14 | 1.14 | 1.13 | 1.13 | 1.14 | 1.14 | 1.16 | 1.18 | 1.16 | 1.16 | 1.16 | 1.15 | 1.15 | 1.15 | 1.15 | 1.15 | 1.15 | 1.14 | 1.11 | 1.07 | 1.07 | 1.03 | 1.02 | 1.03 | 1.04 | 1.03 | 1.04 | 1.03 | 1.02 | 1.02 | 1.04 | 1.07 | 1.07 | 1.08
4435 |  | 1.01 | 0.99 | 0.99 | 1.02 | 1.02 | 1 | 1 | 1 | 1.03 | 1.02 | 1.04 | 1.03 | 1.01 | 1 | 1 | 0.97 | 0.95 | 0.95 | 0.96 | 0.95 | 0.93 | 0.92 | 0.91 | 0.88 | 0.91 | 0.92 | 0.92 | 0.94 | 0.98 | 0.98 | 0.97 | 0.97 | 1 | 1.02 | 1 | 1.08 | 1.09 | 1.06 | 1.08 | 1.05 | 1.05 | 1.04 | 1.05 | 1.05 | 1.04 | 1.03 | 1.04 | 1.02 | 1 | 1.02 | 0.97 | 0.97 | 0.95 | 0.95 | 0.95 | 0.95 | 0.94 | 0.96 | 0.96 | 0.98 | 0.99 | 1.02 | 1.1 | 1.12 | 1.12 | 1.12 | 1.12 | 1.1 | 1.13 | 1.15 | 1.16 | 1.15 | 1.17 | 1.13 | 1.12 | 1.09 | 1.09 | 1.09 | 1.08 | 1.1 | 1.08 | 1.04 | 1.05 | 1.08 | 1.06 | 1.08 | 1.07 | 1.07 | 1.09 | 1.11 | 1.11 | 1.11 | 1.15 | 1.15 | 1.11 | 1.07 | 1.04 | 1.03 | 1.06 | 1.05 | 1.05 | 1.05 | 1.05 | 1.05 | 1.02 | 1.04 | 1.06 | 1.07 | 1.13 | 1.09 | 1.04 | 1.1 | 1.12 | 1.12 | 1.12 | 1.12 | 1.15 | 1.15 | 1.14 | 1.16 | 1.12 | 1.17 | 1.23 | 1.19 | 1.14 | 1.15 | 1.14 | 1.15 | 1.14 | 1.14 | 1.15 | 1.14 | 1.17 | 1.18 | 1.17 | 1.17 | 1.17 | 1.16 | 1.16 | 1.16 | 1.16 | 1.16 | 1.16 | 1.15 | 1.12 | 1.08 | 1.08 | 1.04 | 1.03 | 1.04 | 1.04 | 1.04 | 1.05 | 1.04 | 1.03 | 1.02 | 1.04 | 1.08 | 1.08 | 1.09
4442 |  | 1 | 0.98 | 0.98 | 1.02 | 1.01 | 0.99 | 0.99 | 1 | 1.02 | 1.01 | 1.03 | 1.02 | 1 | 1 | 1 | 0.97 | 0.94 | 0.95 | 0.95 | 0.95 | 0.92 | 0.92 | 0.9 | 0.88 | 0.91 | 0.91 | 0.92 | 0.94 | 0.97 | 0.98 | 0.96 | 0.96 | 0.99 | 1.01 | 1 | 1.07 | 1.08 | 1.05 | 1.07 | 1.04 | 1.04 | 1.03 | 1.04 | 1.05 | 1.03 | 1.02 | 1.03 | 1.01 | 1 | 1.02 | 0.96 | 0.96 | 0.95 | 0.95 | 0.95 | 0.95 | 0.94 | 0.96 | 0.96 | 0.98 | 0.98 | 1.02 | 1.09 | 1.11 | 1.11 | 1.11 | 1.11 | 1.09 | 1.12 | 1.14 | 1.15 | 1.14 | 1.16 | 1.12 | 1.11 | 1.08 | 1.08 | 1.08 | 1.08 | 1.1 | 1.07 | 1.03 | 1.04 | 1.07 | 1.05 | 1.08 | 1.07 | 1.06 | 1.08 | 1.1 | 1.1 | 1.1 | 1.14 | 1.14 | 1.1 | 1.06 | 1.03 | 1.03 | 1.05 | 1.05 | 1.04 | 1.04 | 1.04 | 1.04 | 1.01 | 1.03 | 1.05 | 1.06 | 1.12 | 1.08 | 1.03 | 1.09 | 1.11 | 1.11 | 1.11 | 1.12 | 1.15 | 1.14 | 1.13 | 1.15 | 1.12 | 1.17 | 1.22 | 1.18 | 1.13 | 1.14 | 1.14 | 1.14 | 1.13 | 1.13 | 1.14 | 1.13 | 1.16 | 1.17 | 1.16 | 1.16 | 1.16 | 1.15 | 1.15 | 1.15 | 1.15 | 1.15 | 1.15 | 1.14 | 1.12 | 1.07 | 1.07 | 1.03 | 1.02 | 1.03 | 1.04 | 1.03 | 1.04 | 1.03 | 1.02 | 1.02 | 1.04 | 1.07 | 1.07 | 1.08
4451 |  | 1 | 0.98 | 0.98 | 1.01 | 1 | 0.99 | 0.99 | 0.99 | 1.01 | 1 | 1.02 | 1.01 | 1 | 0.99 | 0.99 | 0.96 | 0.93 | 0.94 | 0.94 | 0.94 | 0.91 | 0.91 | 0.9 | 0.87 | 0.9 | 0.91 | 0.91 | 0.93 | 0.96 | 0.97 | 0.95 | 0.96 | 0.98 | 1 | 0.99 | 1.06 | 1.07 | 1.04 | 1.06 | 1.03 | 1.04 | 1.03 | 1.03 | 1.04 | 1.03 | 1.01 | 1.03 | 1 | 0.99 | 1.01 | 0.96 | 0.96 | 0.94 | 0.94 | 0.94 | 0.94 | 0.93 | 0.95 | 0.95 | 0.97 | 0.98 | 1.01 | 1.08 | 1.1 | 1.1 | 1.1 | 1.1 | 1.08 | 1.11 | 1.13 | 1.14 | 1.13 | 1.15 | 1.11 | 1.1 | 1.07 | 1.07 | 1.07 | 1.07 | 1.09 | 1.06 | 1.03 | 1.04 | 1.07 | 1.05 | 1.07 | 1.06 | 1.05 | 1.07 | 1.09 | 1.1 | 1.09 | 1.13 | 1.13 | 1.09 | 1.05 | 1.03 | 1.02 | 1.05 | 1.04 | 1.04 | 1.04 | 1.04 | 1.04 | 1 | 1.03 | 1.04 | 1.05 | 1.11 | 1.07 | 1.03 | 1.08 | 1.11 | 1.1 | 1.11 | 1.11 | 1.14 | 1.14 | 1.13 | 1.14 | 1.11 | 1.16 | 1.22 | 1.18 | 1.12 | 1.14 | 1.13 | 1.13 | 1.12 | 1.12 | 1.13 | 1.13 | 1.15 | 1.17 | 1.15 | 1.15 | 1.15 | 1.14 | 1.14 | 1.14 | 1.14 | 1.14 | 1.14 | 1.13 | 1.11 | 1.07 | 1.06 | 1.03 | 1.02 | 1.03 | 1.03 | 1.02 | 1.03 | 1.02 | 1.02 | 1.01 | 1.03 | 1.06 | 1.06 | 1.07
4460 |  | 0.99 | 0.97 | 0.97 | 1 | 1 | 0.98 | 0.98 | 0.98 | 1 | 1 | 1.01 | 1 | 0.99 | 0.98 | 0.98 | 0.95 | 0.93 | 0.94 | 0.94 | 0.93 | 0.91 | 0.91 | 0.89 | 0.86 | 0.9 | 0.9 | 0.9 | 0.93 | 0.96 | 0.96 | 0.95 | 0.95 | 0.98 | 0.99 | 0.98 | 1.05 | 1.06 | 1.03 | 1.05 | 1.02 | 1.03 | 1.02 | 1.03 | 1.03 | 1.02 | 1.01 | 1.02 | 1 | 0.98 | 1 | 0.95 | 0.95 | 0.93 | 0.93 | 0.94 | 0.94 | 0.93 | 0.95 | 0.94 | 0.96 | 0.97 | 1 | 1.07 | 1.09 | 1.09 | 1.09 | 1.09 | 1.07 | 1.1 | 1.12 | 1.13 | 1.12 | 1.14 | 1.1 | 1.08 | 1.06 | 1.06 | 1.06 | 1.06 | 1.08 | 1.05 | 1.02 | 1.03 | 1.06 | 1.04 | 1.06 | 1.05 | 1.05 | 1.06 | 1.08 | 1.09 | 1.08 | 1.12 | 1.12 | 1.08 | 1.04 | 1.02 | 1.01 | 1.04 | 1.03 | 1.03 | 1.03 | 1.03 | 1.03 | 1 | 1.02 | 1.03 | 1.04 | 1.11 | 1.07 | 1.02 | 1.07 | 1.1 | 1.09 | 1.1 | 1.1 | 1.13 | 1.13 | 1.12 | 1.14 | 1.1 | 1.15 | 1.21 | 1.17 | 1.12 | 1.13 | 1.12 | 1.12 | 1.11 | 1.11 | 1.12 | 1.12 | 1.14 | 1.16 | 1.14 | 1.14 | 1.14 | 1.13 | 1.13 | 1.13 | 1.13 | 1.13 | 1.13 | 1.13 | 1.1 | 1.06 | 1.06 | 1.02 | 1.01 | 1.02 | 1.03 | 1.02 | 1.02 | 1.02 | 1.01 | 1 | 1.02 | 1.05 | 1.05 | 1.07
4463 |  | 0.98 | 0.96 | 0.96 | 1 | 0.99 | 0.97 | 0.97 | 0.98 | 1 | 0.99 | 1.01 | 1 | 0.98 | 0.97 | 0.97 | 0.95 | 0.92 | 0.93 | 0.93 | 0.93 | 0.9 | 0.9 | 0.89 | 0.86 | 0.89 | 0.89 | 0.9 | 0.92 | 0.95 | 0.95 | 0.94 | 0.94 | 0.97 | 0.99 | 0.97 | 1.05 | 1.06 | 1.03 | 1.04 | 1.02 | 1.02 | 1.01 | 1.02 | 1.02 | 1.01 | 1 | 1.01 | 0.99 | 0.97 | 1 | 0.94 | 0.94 | 0.93 | 0.93 | 0.93 | 0.93 | 0.92 | 0.94 | 0.94 | 0.96 | 0.96 | 1 | 1.06 | 1.08 | 1.08 | 1.09 | 1.08 | 1.07 | 1.09 | 1.11 | 1.12 | 1.11 | 1.13 | 1.09 | 1.08 | 1.06 | 1.06 | 1.05 | 1.05 | 1.07 | 1.05 | 1.01 | 1.02 | 1.05 | 1.03 | 1.05 | 1.04 | 1.04 | 1.06 | 1.08 | 1.08 | 1.07 | 1.11 | 1.12 | 1.08 | 1.04 | 1.01 | 1.01 | 1.03 | 1.03 | 1.02 | 1.02 | 1.02 | 1.02 | 0.99 | 1.01 | 1.03 | 1.04 | 1.1 | 1.06 | 1.01 | 1.06 | 1.09 | 1.08 | 1.09 | 1.09 | 1.12 | 1.12 | 1.11 | 1.13 | 1.09 | 1.14 | 1.2 | 1.16 | 1.11 | 1.12 | 1.11 | 1.12 | 1.11 | 1.11 | 1.11 | 1.11 | 1.14 | 1.15 | 1.13 | 1.13 | 1.14 | 1.12 | 1.12 | 1.12 | 1.13 | 1.12 | 1.12 | 1.12 | 1.09 | 1.05 | 1.05 | 1.01 | 1 | 1.01 | 1.02 | 1.01 | 1.02 | 1.01 | 1 | 1 | 1.02 | 1.05 | 1.04 | 1.06
4509 |  | 1.01 | 0.98 | 0.98 | 1.02 | 1.01 | 0.99 | 0.99 | 1 | 1.02 | 1.01 | 1.03 | 1.01 | 1 | 0.99 | 0.99 | 0.96 | 0.94 | 0.95 | 0.95 | 0.94 | 0.92 | 0.92 | 0.9 | 0.87 | 0.91 | 0.91 | 0.91 | 0.93 | 0.97 | 0.97 | 0.96 | 0.96 | 0.99 | 1 | 0.99 | 1.07 | 1.08 | 1.05 | 1.07 | 1.04 | 1.04 | 1.03 | 1.04 | 1.04 | 1.03 | 1.02 | 1.03 | 1.01 | 0.99 | 1.02 | 0.96 | 0.96 | 0.94 | 0.94 | 0.95 | 0.95 | 0.94 | 0.96 | 0.96 | 0.98 | 0.98 | 1.02 | 1.09 | 1.11 | 1.11 | 1.11 | 1.11 | 1.09 | 1.12 | 1.13 | 1.15 | 1.14 | 1.15 | 1.12 | 1.1 | 1.08 | 1.08 | 1.08 | 1.07 | 1.09 | 1.07 | 1.03 | 1.04 | 1.07 | 1.05 | 1.07 | 1.06 | 1.06 | 1.08 | 1.1 | 1.1 | 1.1 | 1.14 | 1.14 | 1.1 | 1.06 | 1.03 | 1.03 | 1.05 | 1.05 | 1.04 | 1.04 | 1.04 | 1.04 | 1.01 | 1.03 | 1.05 | 1.06 | 1.12 | 1.08 | 1.03 | 1.09 | 1.11 | 1.11 | 1.11 | 1.12 | 1.15 | 1.14 | 1.13 | 1.15 | 1.12 | 1.17 | 1.22 | 1.18 | 1.13 | 1.14 | 1.14 | 1.14 | 1.13 | 1.13 | 1.14 | 1.14 | 1.16 | 1.18 | 1.16 | 1.16 | 1.16 | 1.15 | 1.15 | 1.14 | 1.15 | 1.15 | 1.15 | 1.14 | 1.11 | 1.07 | 1.07 | 1.03 | 1.02 | 1.03 | 1.04 | 1.03 | 1.04 | 1.03 | 1.03 | 1.02 | 1.04 | 1.07 | 1.07 | 1.08
4519 |  | 1 | 0.98 | 0.98 | 1.01 | 1.01 | 0.99 | 0.99 | 0.99 | 1.01 | 1 | 1.02 | 1.01 | 1 | 0.99 | 0.99 | 0.96 | 0.93 | 0.94 | 0.94 | 0.94 | 0.91 | 0.91 | 0.9 | 0.87 | 0.9 | 0.91 | 0.91 | 0.93 | 0.96 | 0.97 | 0.95 | 0.96 | 0.98 | 1 | 0.99 | 1.06 | 1.07 | 1.04 | 1.06 | 1.03 | 1.04 | 1.03 | 1.03 | 1.04 | 1.03 | 1.01 | 1.03 | 1 | 0.99 | 1.01 | 0.95 | 0.96 | 0.94 | 0.94 | 0.94 | 0.94 | 0.93 | 0.95 | 0.95 | 0.97 | 0.98 | 1.01 | 1.08 | 1.1 | 1.1 | 1.1 | 1.1 | 1.08 | 1.11 | 1.13 | 1.14 | 1.13 | 1.15 | 1.11 | 1.1 | 1.07 | 1.07 | 1.07 | 1.07 | 1.09 | 1.06 | 1.02 | 1.03 | 1.07 | 1.05 | 1.07 | 1.06 | 1.05 | 1.07 | 1.09 | 1.1 | 1.09 | 1.13 | 1.13 | 1.09 | 1.05 | 1.03 | 1.02 | 1.05 | 1.04 | 1.04 | 1.04 | 1.04 | 1.04 | 1 | 1.03 | 1.04 | 1.05 | 1.11 | 1.07 | 1.03 | 1.08 | 1.11 | 1.1 | 1.11 | 1.11 | 1.14 | 1.13 | 1.13 | 1.14 | 1.11 | 1.16 | 1.22 | 1.18 | 1.13 | 1.14 | 1.13 | 1.14 | 1.13 | 1.12 | 1.13 | 1.13 | 1.16 | 1.17 | 1.15 | 1.15 | 1.15 | 1.14 | 1.14 | 1.14 | 1.14 | 1.14 | 1.14 | 1.14 | 1.11 | 1.07 | 1.06 | 1.03 | 1.02 | 1.03 | 1.03 | 1.03 | 1.03 | 1.03 | 1.02 | 1.01 | 1.03 | 1.06 | 1.06 | 1.08
4523 |  | 1.01 | 0.99 | 0.99 | 1.02 | 1.01 | 1 | 1 | 1 | 1.03 | 1.02 | 1.03 | 1.02 | 1.01 | 1 | 1 | 0.97 | 0.95 | 0.95 | 0.96 | 0.95 | 0.93 | 0.92 | 0.91 | 0.88 | 0.91 | 0.92 | 0.92 | 0.94 | 0.98 | 0.98 | 0.97 | 0.97 | 1 | 1.02 | 1 | 1.08 | 1.09 | 1.06 | 1.08 | 1.05 | 1.05 | 1.04 | 1.05 | 1.05 | 1.04 | 1.03 | 1.04 | 1.02 | 1 | 1.03 | 0.97 | 0.97 | 0.95 | 0.95 | 0.95 | 0.95 | 0.94 | 0.96 | 0.96 | 0.98 | 0.99 | 1.02 | 1.09 | 1.12 | 1.12 | 1.12 | 1.12 | 1.1 | 1.13 | 1.14 | 1.16 | 1.15 | 1.16 | 1.13 | 1.11 | 1.09 | 1.09 | 1.09 | 1.08 | 1.1 | 1.08 | 1.04 | 1.05 | 1.08 | 1.06 | 1.08 | 1.07 | 1.07 | 1.09 | 1.11 | 1.11 | 1.1 | 1.14 | 1.15 | 1.11 | 1.06 | 1.04 | 1.03 | 1.06 | 1.05 | 1.05 | 1.05 | 1.05 | 1.05 | 1.01 | 1.04 | 1.05 | 1.06 | 1.13 | 1.09 | 1.04 | 1.1 | 1.12 | 1.12 | 1.12 | 1.12 | 1.15 | 1.15 | 1.14 | 1.16 | 1.12 | 1.17 | 1.23 | 1.19 | 1.14 | 1.15 | 1.14 | 1.15 | 1.14 | 1.14 | 1.14 | 1.14 | 1.17 | 1.18 | 1.16 | 1.16 | 1.17 | 1.16 | 1.16 | 1.15 | 1.16 | 1.15 | 1.16 | 1.15 | 1.12 | 1.08 | 1.08 | 1.04 | 1.03 | 1.04 | 1.04 | 1.03 | 1.04 | 1.03 | 1.03 | 1.02 | 1.04 | 1.07 | 1.07 | 1.08
4539 |  | 1.01 | 0.98 | 0.98 | 1.02 | 1.01 | 1 | 1 | 1 | 1.03 | 1.02 | 1.03 | 1.02 | 1.01 | 1 | 1 | 0.97 | 0.95 | 0.95 | 0.96 | 0.95 | 0.93 | 0.92 | 0.91 | 0.88 | 0.91 | 0.92 | 0.92 | 0.94 | 0.98 | 0.98 | 0.97 | 0.97 | 1 | 1.02 | 1.01 | 1.08 | 1.09 | 1.06 | 1.08 | 1.05 | 1.05 | 1.04 | 1.05 | 1.05 | 1.04 | 1.03 | 1.04 | 1.01 | 1 | 1.02 | 0.97 | 0.97 | 0.95 | 0.95 | 0.95 | 0.95 | 0.94 | 0.96 | 0.96 | 0.98 | 0.99 | 1.02 | 1.09 | 1.12 | 1.12 | 1.12 | 1.12 | 1.1 | 1.13 | 1.15 | 1.16 | 1.15 | 1.17 | 1.13 | 1.11 | 1.09 | 1.09 | 1.09 | 1.09 | 1.1 | 1.08 | 1.04 | 1.05 | 1.08 | 1.06 | 1.08 | 1.07 | 1.07 | 1.09 | 1.11 | 1.11 | 1.1 | 1.14 | 1.15 | 1.11 | 1.06 | 1.04 | 1.03 | 1.06 | 1.05 | 1.05 | 1.05 | 1.05 | 1.05 | 1.01 | 1.04 | 1.05 | 1.06 | 1.13 | 1.09 | 1.04 | 1.09 | 1.12 | 1.12 | 1.12 | 1.12 | 1.15 | 1.15 | 1.14 | 1.16 | 1.12 | 1.17 | 1.23 | 1.19 | 1.13 | 1.14 | 1.14 | 1.14 | 1.14 | 1.14 | 1.14 | 1.14 | 1.17 | 1.18 | 1.16 | 1.16 | 1.17 | 1.16 | 1.16 | 1.15 | 1.16 | 1.15 | 1.16 | 1.15 | 1.12 | 1.08 | 1.08 | 1.04 | 1.03 | 1.04 | 1.04 | 1.03 | 1.04 | 1.03 | 1.02 | 1.02 | 1.04 | 1.07 | 1.07 | 1.08
4552 |  | 1 | 0.98 | 0.98 | 1.02 | 1.01 | 1 | 1 | 1 | 1.02 | 1.01 | 1.03 | 1.02 | 1.01 | 1 | 1 | 0.97 | 0.94 | 0.95 | 0.95 | 0.95 | 0.92 | 0.92 | 0.91 | 0.88 | 0.91 | 0.91 | 0.92 | 0.94 | 0.97 | 0.98 | 0.97 | 0.97 | 1 | 1.01 | 1 | 1.07 | 1.08 | 1.05 | 1.07 | 1.04 | 1.05 | 1.04 | 1.04 | 1.05 | 1.04 | 1.02 | 1.04 | 1.01 | 1 | 1.02 | 0.96 | 0.97 | 0.95 | 0.95 | 0.95 | 0.95 | 0.94 | 0.96 | 0.96 | 0.98 | 0.99 | 1.02 | 1.09 | 1.11 | 1.11 | 1.11 | 1.11 | 1.09 | 1.12 | 1.14 | 1.15 | 1.15 | 1.16 | 1.12 | 1.11 | 1.08 | 1.09 | 1.08 | 1.08 | 1.1 | 1.07 | 1.04 | 1.05 | 1.08 | 1.06 | 1.08 | 1.07 | 1.07 | 1.08 | 1.1 | 1.11 | 1.1 | 1.14 | 1.14 | 1.1 | 1.06 | 1.03 | 1.03 | 1.05 | 1.05 | 1.04 | 1.04 | 1.04 | 1.04 | 1.01 | 1.03 | 1.05 | 1.06 | 1.12 | 1.08 | 1.03 | 1.09 | 1.12 | 1.11 | 1.11 | 1.12 | 1.15 | 1.14 | 1.14 | 1.15 | 1.12 | 1.17 | 1.23 | 1.18 | 1.13 | 1.14 | 1.14 | 1.14 | 1.13 | 1.13 | 1.14 | 1.14 | 1.16 | 1.18 | 1.16 | 1.16 | 1.17 | 1.15 | 1.15 | 1.15 | 1.16 | 1.15 | 1.15 | 1.14 | 1.12 | 1.08 | 1.07 | 1.03 | 1.02 | 1.03 | 1.04 | 1.03 | 1.04 | 1.03 | 1.02 | 1.02 | 1.04 | 1.07 | 1.07 | 1.08
4564 |  | 1.02 | 0.99 | 0.99 | 1.03 | 1.02 | 1.01 | 1.01 | 1.01 | 1.04 | 1.03 | 1.04 | 1.03 | 1.02 | 1.01 | 1.01 | 0.98 | 0.95 | 0.96 | 0.96 | 0.96 | 0.93 | 0.93 | 0.92 | 0.89 | 0.92 | 0.93 | 0.93 | 0.95 | 0.99 | 0.99 | 0.98 | 0.98 | 1.01 | 1.03 | 1.02 | 1.09 | 1.1 | 1.07 | 1.09 | 1.06 | 1.06 | 1.05 | 1.06 | 1.06 | 1.05 | 1.04 | 1.05 | 1.02 | 1.01 | 1.03 | 0.97 | 0.98 | 0.96 | 0.96 | 0.96 | 0.96 | 0.95 | 0.97 | 0.97 | 0.99 | 1 | 1.03 | 1.11 | 1.13 | 1.13 | 1.13 | 1.13 | 1.11 | 1.14 | 1.16 | 1.18 | 1.17 | 1.18 | 1.14 | 1.13 | 1.1 | 1.11 | 1.1 | 1.1 | 1.12 | 1.09 | 1.05 | 1.06 | 1.09 | 1.07 | 1.09 | 1.08 | 1.08 | 1.1 | 1.12 | 1.12 | 1.11 | 1.15 | 1.16 | 1.12 | 1.07 | 1.04 | 1.04 | 1.07 | 1.06 | 1.06 | 1.06 | 1.06 | 1.06 | 1.02 | 1.05 | 1.06 | 1.07 | 1.14 | 1.1 | 1.05 | 1.11 | 1.13 | 1.13 | 1.13 | 1.13 | 1.16 | 1.15 | 1.15 | 1.16 | 1.13 | 1.18 | 1.24 | 1.2 | 1.14 | 1.15 | 1.15 | 1.15 | 1.15 | 1.15 | 1.15 | 1.15 | 1.18 | 1.19 | 1.18 | 1.18 | 1.18 | 1.17 | 1.17 | 1.17 | 1.17 | 1.17 | 1.17 | 1.16 | 1.13 | 1.09 | 1.09 | 1.05 | 1.03 | 1.04 | 1.05 | 1.04 | 1.05 | 1.04 | 1.03 | 1.03 | 1.05 | 1.08 | 1.08 | 1.09
4565 |  | 1 | 0.98 | 0.98 | 1.02 | 1.01 | 1 | 1 | 1 | 1.02 | 1.01 | 1.03 | 1.02 | 1.01 | 1 | 1 | 0.97 | 0.94 | 0.95 | 0.95 | 0.95 | 0.92 | 0.92 | 0.91 | 0.88 | 0.91 | 0.91 | 0.92 | 0.94 | 0.97 | 0.98 | 0.97 | 0.97 | 1 | 1.01 | 1 | 1.08 | 1.09 | 1.05 | 1.07 | 1.04 | 1.05 | 1.04 | 1.04 | 1.05 | 1.04 | 1.02 | 1.04 | 1.01 | 1 | 1.02 | 0.97 | 0.97 | 0.95 | 0.95 | 0.95 | 0.95 | 0.94 | 0.96 | 0.96 | 0.98 | 0.99 | 1.02 | 1.09 | 1.11 | 1.11 | 1.11 | 1.11 | 1.09 | 1.12 | 1.14 | 1.15 | 1.15 | 1.16 | 1.12 | 1.11 | 1.08 | 1.09 | 1.08 | 1.08 | 1.1 | 1.07 | 1.04 | 1.05 | 1.08 | 1.06 | 1.08 | 1.07 | 1.07 | 1.08 | 1.1 | 1.11 | 1.1 | 1.14 | 1.14 | 1.1 | 1.06 | 1.03 | 1.03 | 1.05 | 1.05 | 1.04 | 1.04 | 1.04 | 1.04 | 1.01 | 1.03 | 1.05 | 1.06 | 1.12 | 1.08 | 1.03 | 1.09 | 1.12 | 1.11 | 1.11 | 1.12 | 1.15 | 1.14 | 1.14 | 1.15 | 1.12 | 1.17 | 1.23 | 1.18 | 1.13 | 1.14 | 1.14 | 1.14 | 1.13 | 1.13 | 1.14 | 1.14 | 1.16 | 1.18 | 1.16 | 1.16 | 1.17 | 1.15 | 1.15 | 1.15 | 1.16 | 1.15 | 1.15 | 1.14 | 1.12 | 1.08 | 1.07 | 1.03 | 1.02 | 1.03 | 1.04 | 1.03 | 1.04 | 1.03 | 1.02 | 1.02 | 1.04 | 1.07 | 1.07 | 1.08
4567 |  | 0.99 | 0.97 | 0.97 | 1 | 1 | 0.98 | 0.98 | 0.98 | 1.01 | 1 | 1.01 | 1 | 0.99 | 0.98 | 0.98 | 0.96 | 0.93 | 0.94 | 0.94 | 0.93 | 0.91 | 0.91 | 0.89 | 0.87 | 0.9 | 0.9 | 0.9 | 0.93 | 0.96 | 0.96 | 0.95 | 0.95 | 0.98 | 1 | 0.98 | 1.06 | 1.07 | 1.03 | 1.05 | 1.03 | 1.03 | 1.02 | 1.03 | 1.03 | 1.02 | 1.01 | 1.02 | 1 | 0.98 | 1.01 | 0.95 | 0.95 | 0.94 | 0.93 | 0.94 | 0.94 | 0.93 | 0.95 | 0.94 | 0.96 | 0.97 | 1 | 1.07 | 1.09 | 1.09 | 1.09 | 1.09 | 1.07 | 1.1 | 1.12 | 1.13 | 1.13 | 1.14 | 1.1 | 1.09 | 1.07 | 1.07 | 1.07 | 1.06 | 1.08 | 1.06 | 1.02 | 1.03 | 1.06 | 1.04 | 1.06 | 1.05 | 1.05 | 1.07 | 1.09 | 1.09 | 1.08 | 1.12 | 1.12 | 1.08 | 1.04 | 1.02 | 1.01 | 1.04 | 1.03 | 1.03 | 1.03 | 1.03 | 1.03 | 1 | 1.02 | 1.03 | 1.04 | 1.11 | 1.07 | 1.02 | 1.07 | 1.1 | 1.09 | 1.1 | 1.1 | 1.13 | 1.13 | 1.12 | 1.14 | 1.1 | 1.15 | 1.21 | 1.17 | 1.11 | 1.13 | 1.12 | 1.12 | 1.11 | 1.11 | 1.12 | 1.12 | 1.15 | 1.16 | 1.14 | 1.14 | 1.15 | 1.13 | 1.13 | 1.13 | 1.14 | 1.13 | 1.13 | 1.13 | 1.1 | 1.06 | 1.06 | 1.02 | 1.01 | 1.02 | 1.02 | 1.02 | 1.02 | 1.01 | 1.01 | 1 | 1.02 | 1.05 | 1.05 | 1.06
4571 |  | 1 | 0.97 | 0.97 | 1.01 | 1 | 0.99 | 0.99 | 0.99 | 1.01 | 1 | 1.02 | 1.01 | 1 | 0.99 | 0.99 | 0.96 | 0.94 | 0.94 | 0.95 | 0.94 | 0.91 | 0.91 | 0.9 | 0.87 | 0.9 | 0.91 | 0.91 | 0.93 | 0.96 | 0.97 | 0.96 | 0.96 | 0.99 | 1 | 0.99 | 1.06 | 1.07 | 1.04 | 1.06 | 1.03 | 1.04 | 1.03 | 1.03 | 1.04 | 1.03 | 1.01 | 1.03 | 1 | 0.99 | 1.01 | 0.96 | 0.96 | 0.94 | 0.94 | 0.94 | 0.94 | 0.93 | 0.95 | 0.95 | 0.97 | 0.98 | 1.01 | 1.08 | 1.1 | 1.1 | 1.1 | 1.1 | 1.08 | 1.11 | 1.13 | 1.14 | 1.13 | 1.15 | 1.11 | 1.1 | 1.07 | 1.07 | 1.07 | 1.07 | 1.09 | 1.06 | 1.03 | 1.04 | 1.07 | 1.05 | 1.07 | 1.06 | 1.05 | 1.07 | 1.09 | 1.1 | 1.09 | 1.13 | 1.13 | 1.09 | 1.05 | 1.02 | 1.02 | 1.04 | 1.04 | 1.03 | 1.04 | 1.03 | 1.04 | 1 | 1.02 | 1.04 | 1.05 | 1.11 | 1.07 | 1.02 | 1.08 | 1.1 | 1.1 | 1.1 | 1.11 | 1.14 | 1.13 | 1.13 | 1.14 | 1.11 | 1.16 | 1.22 | 1.17 | 1.12 | 1.13 | 1.13 | 1.13 | 1.12 | 1.12 | 1.13 | 1.13 | 1.15 | 1.17 | 1.15 | 1.15 | 1.15 | 1.14 | 1.14 | 1.14 | 1.14 | 1.14 | 1.14 | 1.13 | 1.11 | 1.07 | 1.06 | 1.03 | 1.02 | 1.02 | 1.03 | 1.02 | 1.03 | 1.02 | 1.01 | 1.01 | 1.03 | 1.06 | 1.06 | 1.07
4574 |  | 1 | 0.98 | 0.98 | 1.02 | 1.01 | 1 | 1 | 1 | 1.02 | 1.01 | 1.03 | 1.02 | 1.01 | 1 | 1 | 0.97 | 0.94 | 0.95 | 0.95 | 0.95 | 0.92 | 0.92 | 0.91 | 0.88 | 0.91 | 0.91 | 0.92 | 0.94 | 0.97 | 0.98 | 0.97 | 0.97 | 1 | 1.01 | 1 | 1.08 | 1.09 | 1.05 | 1.07 | 1.04 | 1.05 | 1.04 | 1.04 | 1.05 | 1.04 | 1.02 | 1.04 | 1.01 | 1 | 1.02 | 0.96 | 0.97 | 0.95 | 0.95 | 0.95 | 0.95 | 0.94 | 0.96 | 0.96 | 0.98 | 0.99 | 1.02 | 1.09 | 1.11 | 1.11 | 1.11 | 1.11 | 1.09 | 1.12 | 1.14 | 1.15 | 1.15 | 1.16 | 1.12 | 1.11 | 1.08 | 1.09 | 1.08 | 1.08 | 1.1 | 1.07 | 1.04 | 1.05 | 1.08 | 1.06 | 1.08 | 1.07 | 1.07 | 1.08 | 1.1 | 1.11 | 1.1 | 1.14 | 1.14 | 1.1 | 1.06 | 1.03 | 1.03 | 1.05 | 1.05 | 1.04 | 1.04 | 1.04 | 1.04 | 1.01 | 1.03 | 1.05 | 1.06 | 1.12 | 1.08 | 1.03 | 1.09 | 1.12 | 1.11 | 1.11 | 1.12 | 1.15 | 1.14 | 1.14 | 1.15 | 1.12 | 1.17 | 1.23 | 1.18 | 1.13 | 1.14 | 1.14 | 1.14 | 1.13 | 1.13 | 1.14 | 1.14 | 1.16 | 1.18 | 1.16 | 1.16 | 1.17 | 1.15 | 1.15 | 1.15 | 1.16 | 1.15 | 1.15 | 1.14 | 1.12 | 1.08 | 1.07 | 1.03 | 1.02 | 1.03 | 1.04 | 1.03 | 1.04 | 1.03 | 1.02 | 1.02 | 1.04 | 1.07 | 1.07 | 1.08
4575 |  | 1 | 0.98 | 0.98 | 1.01 | 1 | 0.99 | 0.99 | 0.99 | 1.02 | 1.01 | 1.02 | 1.01 | 1 | 0.99 | 0.99 | 0.96 | 0.94 | 0.95 | 0.95 | 0.94 | 0.92 | 0.91 | 0.9 | 0.87 | 0.9 | 0.91 | 0.91 | 0.93 | 0.97 | 0.97 | 0.96 | 0.96 | 0.99 | 1.01 | 0.99 | 1.07 | 1.08 | 1.04 | 1.06 | 1.04 | 1.04 | 1.03 | 1.04 | 1.04 | 1.03 | 1.02 | 1.03 | 1 | 0.99 | 1.02 | 0.96 | 0.96 | 0.94 | 0.94 | 0.95 | 0.94 | 0.94 | 0.95 | 0.95 | 0.97 | 0.98 | 1.01 | 1.08 | 1.1 | 1.1 | 1.11 | 1.1 | 1.08 | 1.11 | 1.13 | 1.14 | 1.14 | 1.15 | 1.11 | 1.1 | 1.07 | 1.08 | 1.07 | 1.07 | 1.09 | 1.07 | 1.03 | 1.04 | 1.07 | 1.05 | 1.07 | 1.06 | 1.06 | 1.08 | 1.1 | 1.1 | 1.09 | 1.13 | 1.13 | 1.09 | 1.05 | 1.03 | 1.02 | 1.04 | 1.04 | 1.04 | 1.04 | 1.04 | 1.04 | 1 | 1.03 | 1.04 | 1.05 | 1.12 | 1.08 | 1.03 | 1.08 | 1.11 | 1.1 | 1.11 | 1.11 | 1.14 | 1.14 | 1.13 | 1.15 | 1.11 | 1.16 | 1.22 | 1.18 | 1.12 | 1.13 | 1.13 | 1.13 | 1.12 | 1.12 | 1.13 | 1.13 | 1.15 | 1.17 | 1.15 | 1.15 | 1.16 | 1.14 | 1.14 | 1.14 | 1.15 | 1.14 | 1.14 | 1.14 | 1.11 | 1.07 | 1.07 | 1.03 | 1.02 | 1.03 | 1.03 | 1.02 | 1.03 | 1.02 | 1.02 | 1.01 | 1.03 | 1.06 | 1.06 | 1.07
4579 |  | 0.99 | 0.97 | 0.97 | 1 | 1 | 0.98 | 0.98 | 0.98 | 1.01 | 1 | 1.01 | 1 | 0.99 | 0.98 | 0.98 | 0.96 | 0.93 | 0.94 | 0.94 | 0.93 | 0.91 | 0.91 | 0.89 | 0.87 | 0.9 | 0.9 | 0.9 | 0.93 | 0.96 | 0.96 | 0.95 | 0.95 | 0.98 | 1 | 0.98 | 1.06 | 1.07 | 1.03 | 1.05 | 1.03 | 1.03 | 1.02 | 1.03 | 1.03 | 1.02 | 1.01 | 1.02 | 1 | 0.98 | 1.01 | 0.95 | 0.95 | 0.94 | 0.93 | 0.94 | 0.94 | 0.93 | 0.95 | 0.94 | 0.96 | 0.97 | 1 | 1.07 | 1.09 | 1.09 | 1.1 | 1.09 | 1.08 | 1.1 | 1.12 | 1.13 | 1.13 | 1.14 | 1.1 | 1.09 | 1.07 | 1.07 | 1.06 | 1.06 | 1.08 | 1.06 | 1.02 | 1.03 | 1.06 | 1.04 | 1.06 | 1.05 | 1.05 | 1.07 | 1.09 | 1.09 | 1.08 | 1.12 | 1.13 | 1.09 | 1.04 | 1.02 | 1.01 | 1.04 | 1.03 | 1.03 | 1.03 | 1.03 | 1.03 | 1 | 1.02 | 1.03 | 1.04 | 1.11 | 1.07 | 1.02 | 1.07 | 1.1 | 1.09 | 1.1 | 1.1 | 1.13 | 1.13 | 1.12 | 1.14 | 1.1 | 1.15 | 1.21 | 1.17 | 1.12 | 1.13 | 1.12 | 1.13 | 1.12 | 1.12 | 1.12 | 1.12 | 1.15 | 1.16 | 1.14 | 1.14 | 1.15 | 1.13 | 1.13 | 1.13 | 1.14 | 1.13 | 1.13 | 1.13 | 1.1 | 1.06 | 1.06 | 1.02 | 1.01 | 1.02 | 1.02 | 1.02 | 1.02 | 1.02 | 1.01 | 1 | 1.02 | 1.05 | 1.05 | 1.07
4600 |  | 0.99 | 0.97 | 0.97 | 1 | 1 | 0.98 | 0.98 | 0.99 | 1.01 | 1 | 1.02 | 1.01 | 1 | 0.99 | 0.99 | 0.96 | 0.93 | 0.94 | 0.94 | 0.94 | 0.91 | 0.91 | 0.9 | 0.87 | 0.9 | 0.91 | 0.91 | 0.93 | 0.97 | 0.97 | 0.96 | 0.96 | 0.99 | 1.01 | 1 | 1.07 | 1.08 | 1.05 | 1.07 | 1.03 | 1.03 | 1.02 | 1.03 | 1.04 | 1.02 | 1.01 | 1.02 | 1 | 0.98 | 1.01 | 0.95 | 0.95 | 0.93 | 0.93 | 0.94 | 0.94 | 0.93 | 0.94 | 0.94 | 0.96 | 0.97 | 1.01 | 1.08 | 1.1 | 1.1 | 1.1 | 1.1 | 1.09 | 1.11 | 1.13 | 1.15 | 1.14 | 1.15 | 1.11 | 1.1 | 1.07 | 1.08 | 1.07 | 1.07 | 1.09 | 1.07 | 1.03 | 1.04 | 1.07 | 1.05 | 1.07 | 1.06 | 1.05 | 1.07 | 1.09 | 1.09 | 1.08 | 1.12 | 1.12 | 1.08 | 1.04 | 1.02 | 1.01 | 1.04 | 1.03 | 1.03 | 1.03 | 1.03 | 1.03 | 1 | 1.02 | 1.04 | 1.04 | 1.1 | 1.06 | 1.02 | 1.07 | 1.1 | 1.09 | 1.09 | 1.09 | 1.12 | 1.12 | 1.12 | 1.13 | 1.1 | 1.15 | 1.21 | 1.16 | 1.11 | 1.12 | 1.12 | 1.12 | 1.11 | 1.11 | 1.12 | 1.12 | 1.15 | 1.16 | 1.14 | 1.14 | 1.15 | 1.14 | 1.14 | 1.13 | 1.14 | 1.13 | 1.13 | 1.13 | 1.1 | 1.06 | 1.06 | 1.02 | 1.01 | 1.02 | 1.02 | 1.01 | 1.02 | 1.01 | 1 | 1 | 1.02 | 1.04 | 1.04 | 1.06
4603 |  | 0.98 | 0.95 | 0.95 | 0.99 | 0.98 | 0.97 | 0.97 | 0.97 | 0.99 | 0.98 | 1 | 0.99 | 0.98 | 0.97 | 0.97 | 0.94 | 0.92 | 0.93 | 0.93 | 0.92 | 0.9 | 0.9 | 0.88 | 0.86 | 0.89 | 0.89 | 0.89 | 0.92 | 0.95 | 0.95 | 0.94 | 0.94 | 0.97 | 0.99 | 0.97 | 1.04 | 1.05 | 1.02 | 1.04 | 1.01 | 1.01 | 1 | 1.01 | 1.02 | 1.01 | 1 | 1.01 | 0.98 | 0.97 | 0.99 | 0.94 | 0.94 | 0.92 | 0.92 | 0.93 | 0.93 | 0.92 | 0.93 | 0.93 | 0.95 | 0.96 | 0.99 | 1.06 | 1.08 | 1.08 | 1.08 | 1.08 | 1.06 | 1.09 | 1.1 | 1.12 | 1.11 | 1.12 | 1.09 | 1.07 | 1.05 | 1.05 | 1.05 | 1.05 | 1.07 | 1.04 | 1.01 | 1.02 | 1.05 | 1.03 | 1.05 | 1.04 | 1.04 | 1.05 | 1.07 | 1.07 | 1.07 | 1.1 | 1.11 | 1.07 | 1.03 | 1 | 1 | 1.02 | 1.02 | 1.01 | 1.02 | 1.01 | 1.02 | 0.98 | 1 | 1.02 | 1.03 | 1.09 | 1.05 | 1 | 1.06 | 1.08 | 1.08 | 1.08 | 1.08 | 1.12 | 1.11 | 1.11 | 1.12 | 1.09 | 1.14 | 1.19 | 1.15 | 1.1 | 1.11 | 1.1 | 1.11 | 1.1 | 1.1 | 1.1 | 1.1 | 1.13 | 1.14 | 1.12 | 1.12 | 1.13 | 1.11 | 1.11 | 1.11 | 1.12 | 1.11 | 1.12 | 1.11 | 1.08 | 1.05 | 1.04 | 1.01 | 1 | 1.01 | 1.01 | 1 | 1.01 | 1 | 0.99 | 0.99 | 1.01 | 1.03 | 1.03 | 1.05
4610 |  | 0.98 | 0.96 | 0.96 | 0.99 | 0.99 | 0.97 | 0.97 | 0.97 | 1 | 0.99 | 1.01 | 1 | 0.98 | 0.98 | 0.98 | 0.95 | 0.92 | 0.93 | 0.93 | 0.93 | 0.9 | 0.9 | 0.89 | 0.86 | 0.89 | 0.9 | 0.9 | 0.92 | 0.95 | 0.96 | 0.94 | 0.95 | 0.97 | 0.99 | 0.98 | 1.05 | 1.06 | 1.03 | 1.05 | 1.02 | 1.02 | 1.01 | 1.02 | 1.03 | 1.01 | 1 | 1.01 | 0.99 | 0.98 | 1 | 0.94 | 0.95 | 0.93 | 0.93 | 0.93 | 0.93 | 0.92 | 0.94 | 0.94 | 0.95 | 0.96 | 1 | 1.06 | 1.08 | 1.08 | 1.09 | 1.08 | 1.07 | 1.09 | 1.11 | 1.12 | 1.12 | 1.13 | 1.09 | 1.08 | 1.06 | 1.06 | 1.05 | 1.05 | 1.07 | 1.05 | 1.01 | 1.02 | 1.05 | 1.03 | 1.05 | 1.04 | 1.04 | 1.06 | 1.08 | 1.08 | 1.07 | 1.11 | 1.11 | 1.07 | 1.04 | 1.01 | 1 | 1.03 | 1.02 | 1.02 | 1.02 | 1.02 | 1.02 | 0.99 | 1.01 | 1.02 | 1.03 | 1.1 | 1.06 | 1.01 | 1.06 | 1.09 | 1.08 | 1.09 | 1.09 | 1.12 | 1.12 | 1.11 | 1.13 | 1.09 | 1.14 | 1.2 | 1.16 | 1.1 | 1.12 | 1.11 | 1.11 | 1.1 | 1.1 | 1.11 | 1.11 | 1.13 | 1.15 | 1.13 | 1.13 | 1.14 | 1.12 | 1.12 | 1.12 | 1.13 | 1.12 | 1.12 | 1.12 | 1.09 | 1.05 | 1.05 | 1.01 | 1 | 1.01 | 1.02 | 1.01 | 1.01 | 1.01 | 1 | 0.99 | 1.01 | 1.04 | 1.04 | 1.05
4613 |  | 0.99 | 0.97 | 0.97 | 1.01 | 1 | 0.98 | 0.99 | 0.99 | 1.01 | 1 | 1.02 | 1.01 | 1 | 0.99 | 0.99 | 0.96 | 0.94 | 0.94 | 0.95 | 0.94 | 0.91 | 0.91 | 0.9 | 0.87 | 0.9 | 0.91 | 0.91 | 0.93 | 0.96 | 0.97 | 0.96 | 0.96 | 0.98 | 1 | 0.99 | 1.06 | 1.07 | 1.04 | 1.06 | 1.03 | 1.03 | 1.02 | 1.03 | 1.04 | 1.02 | 1.01 | 1.03 | 1 | 0.99 | 1.01 | 0.96 | 0.96 | 0.94 | 0.94 | 0.94 | 0.94 | 0.93 | 0.95 | 0.95 | 0.97 | 0.98 | 1.01 | 1.08 | 1.1 | 1.1 | 1.1 | 1.1 | 1.08 | 1.11 | 1.12 | 1.14 | 1.13 | 1.14 | 1.11 | 1.09 | 1.07 | 1.07 | 1.07 | 1.07 | 1.09 | 1.06 | 1.02 | 1.03 | 1.07 | 1.05 | 1.07 | 1.06 | 1.05 | 1.07 | 1.09 | 1.09 | 1.09 | 1.13 | 1.13 | 1.09 | 1.05 | 1.02 | 1.02 | 1.04 | 1.04 | 1.03 | 1.03 | 1.03 | 1.03 | 1 | 1.02 | 1.04 | 1.05 | 1.11 | 1.07 | 1.02 | 1.08 | 1.1 | 1.1 | 1.1 | 1.11 | 1.14 | 1.13 | 1.13 | 1.14 | 1.11 | 1.16 | 1.21 | 1.17 | 1.12 | 1.13 | 1.13 | 1.13 | 1.12 | 1.12 | 1.13 | 1.12 | 1.15 | 1.16 | 1.15 | 1.15 | 1.15 | 1.14 | 1.14 | 1.14 | 1.14 | 1.14 | 1.14 | 1.13 | 1.1 | 1.07 | 1.06 | 1.02 | 1.01 | 1.02 | 1.03 | 1.02 | 1.03 | 1.02 | 1.01 | 1.01 | 1.03 | 1.06 | 1.06 | 1.07
4617 |  | 0.97 | 0.95 | 0.95 | 0.99 | 0.98 | 0.96 | 0.96 | 0.97 | 0.99 | 0.98 | 1 | 0.99 | 0.98 | 0.97 | 0.97 | 0.94 | 0.92 | 0.92 | 0.93 | 0.92 | 0.9 | 0.89 | 0.88 | 0.85 | 0.89 | 0.89 | 0.89 | 0.91 | 0.94 | 0.95 | 0.94 | 0.94 | 0.97 | 0.98 | 0.97 | 1.04 | 1.05 | 1.02 | 1.04 | 1.01 | 1.01 | 1 | 1.01 | 1.02 | 1 | 0.99 | 1 | 0.98 | 0.97 | 0.99 | 0.94 | 0.94 | 0.92 | 0.92 | 0.93 | 0.92 | 0.91 | 0.93 | 0.93 | 0.95 | 0.96 | 0.99 | 1.05 | 1.07 | 1.07 | 1.08 | 1.07 | 1.06 | 1.08 | 1.1 | 1.11 | 1.11 | 1.12 | 1.08 | 1.07 | 1.05 | 1.05 | 1.05 | 1.04 | 1.06 | 1.04 | 1 | 1.01 | 1.04 | 1.02 | 1.05 | 1.04 | 1.03 | 1.05 | 1.07 | 1.07 | 1.06 | 1.1 | 1.1 | 1.07 | 1.03 | 1 | 1 | 1.02 | 1.01 | 1.01 | 1.01 | 1.01 | 1.01 | 0.98 | 1 | 1.02 | 1.03 | 1.09 | 1.05 | 1 | 1.05 | 1.08 | 1.07 | 1.08 | 1.08 | 1.11 | 1.11 | 1.1 | 1.12 | 1.09 | 1.13 | 1.19 | 1.15 | 1.1 | 1.11 | 1.1 | 1.1 | 1.09 | 1.09 | 1.1 | 1.1 | 1.12 | 1.14 | 1.12 | 1.12 | 1.13 | 1.11 | 1.11 | 1.11 | 1.12 | 1.11 | 1.11 | 1.11 | 1.08 | 1.04 | 1.04 | 1 | 0.99 | 1 | 1.01 | 1 | 1.01 | 1 | 0.99 | 0.99 | 1.01 | 1.03 | 1.03 | 1.04
4618 |  | 0.95 | 0.93 | 0.92 | 0.96 | 0.95 | 0.94 | 0.94 | 0.94 | 0.96 | 0.95 | 0.97 | 0.96 | 0.95 | 0.94 | 0.94 | 0.91 | 0.89 | 0.9 | 0.9 | 0.89 | 0.87 | 0.87 | 0.86 | 0.83 | 0.86 | 0.86 | 0.87 | 0.89 | 0.92 | 0.92 | 0.91 | 0.91 | 0.94 | 0.95 | 0.94 | 1.01 | 1.01 | 0.98 | 1 | 0.98 | 0.98 | 0.97 | 0.98 | 0.99 | 0.97 | 0.96 | 0.97 | 0.95 | 0.94 | 0.96 | 0.91 | 0.91 | 0.9 | 0.89 | 0.9 | 0.9 | 0.89 | 0.9 | 0.9 | 0.92 | 0.93 | 0.96 | 1.02 | 1.04 | 1.04 | 1.04 | 1.04 | 1.02 | 1.04 | 1.06 | 1.07 | 1.07 | 1.08 | 1.04 | 1.03 | 1.01 | 1.01 | 1.01 | 1.01 | 1.03 | 1.01 | 0.98 | 0.98 | 1.01 | 0.99 | 1.01 | 1 | 1 | 1.02 | 1.03 | 1.04 | 1.03 | 1.06 | 1.07 | 1.03 | 1 | 0.97 | 0.97 | 0.99 | 0.98 | 0.98 | 0.99 | 0.98 | 0.99 | 0.95 | 0.97 | 0.98 | 0.99 | 1.05 | 1.01 | 0.97 | 1.02 | 1.04 | 1.04 | 1.04 | 1.05 | 1.08 | 1.07 | 1.07 | 1.08 | 1.05 | 1.1 | 1.15 | 1.11 | 1.06 | 1.07 | 1.07 | 1.07 | 1.06 | 1.06 | 1.06 | 1.06 | 1.09 | 1.1 | 1.08 | 1.08 | 1.09 | 1.07 | 1.07 | 1.07 | 1.08 | 1.07 | 1.08 | 1.07 | 1.04 | 1.01 | 1.01 | 0.97 | 0.96 | 0.97 | 0.98 | 0.97 | 0.98 | 0.97 | 0.96 | 0.96 | 0.97 | 1 | 1 | 1.01
4626 |  | 0.94 | 0.92 | 0.92 | 0.95 | 0.95 | 0.93 | 0.93 | 0.94 | 0.96 | 0.95 | 0.96 | 0.95 | 0.94 | 0.94 | 0.94 | 0.91 | 0.89 | 0.9 | 0.9 | 0.89 | 0.87 | 0.87 | 0.85 | 0.83 | 0.86 | 0.86 | 0.87 | 0.89 | 0.92 | 0.92 | 0.91 | 0.91 | 0.93 | 0.95 | 0.94 | 1 | 1.01 | 0.98 | 1 | 0.97 | 0.98 | 0.97 | 0.98 | 0.98 | 0.97 | 0.96 | 0.97 | 0.95 | 0.94 | 0.96 | 0.91 | 0.91 | 0.89 | 0.89 | 0.9 | 0.89 | 0.89 | 0.9 | 0.9 | 0.91 | 0.92 | 0.96 | 1.02 | 1.03 | 1.03 | 1.04 | 1.03 | 1.02 | 1.04 | 1.05 | 1.07 | 1.06 | 1.07 | 1.04 | 1.03 | 1.01 | 1.01 | 1.01 | 1.01 | 1.03 | 1 | 0.97 | 0.98 | 1.01 | 0.99 | 1.01 | 1 | 1 | 1.01 | 1.03 | 1.03 | 1.02 | 1.06 | 1.06 | 1.03 | 0.99 | 0.97 | 0.96 | 0.99 | 0.98 | 0.98 | 0.98 | 0.98 | 0.98 | 0.95 | 0.97 | 0.98 | 0.99 | 1.05 | 1.01 | 0.97 | 1.02 | 1.04 | 1.03 | 1.04 | 1.04 | 1.07 | 1.07 | 1.07 | 1.08 | 1.05 | 1.1 | 1.15 | 1.11 | 1.06 | 1.07 | 1.06 | 1.07 | 1.05 | 1.05 | 1.06 | 1.06 | 1.08 | 1.09 | 1.08 | 1.08 | 1.09 | 1.07 | 1.07 | 1.07 | 1.08 | 1.07 | 1.07 | 1.07 | 1.04 | 1.01 | 1 | 0.97 | 0.96 | 0.97 | 0.98 | 0.97 | 0.97 | 0.97 | 0.96 | 0.95 | 0.97 | 1 | 1 | 1.01
4639 |  | 0.96 | 0.94 | 0.94 | 0.97 | 0.97 | 0.95 | 0.95 | 0.96 | 0.98 | 0.97 | 0.99 | 0.98 | 0.97 | 0.96 | 0.96 | 0.93 | 0.91 | 0.92 | 0.92 | 0.91 | 0.89 | 0.89 | 0.87 | 0.85 | 0.88 | 0.88 | 0.88 | 0.91 | 0.94 | 0.94 | 0.93 | 0.93 | 0.96 | 0.97 | 0.96 | 1.03 | 1.04 | 1.01 | 1.02 | 1 | 1 | 0.99 | 1 | 1.01 | 0.99 | 0.98 | 0.99 | 0.97 | 0.96 | 0.98 | 0.93 | 0.93 | 0.91 | 0.91 | 0.92 | 0.91 | 0.91 | 0.92 | 0.92 | 0.94 | 0.95 | 0.98 | 1.04 | 1.06 | 1.06 | 1.06 | 1.06 | 1.04 | 1.07 | 1.08 | 1.1 | 1.09 | 1.1 | 1.07 | 1.05 | 1.03 | 1.04 | 1.03 | 1.03 | 1.05 | 1.03 | 1 | 1 | 1.03 | 1.02 | 1.04 | 1.03 | 1.02 | 1.04 | 1.06 | 1.06 | 1.05 | 1.09 | 1.09 | 1.05 | 1.01 | 0.99 | 0.98 | 1.01 | 1 | 1 | 1 | 1 | 1 | 0.97 | 0.99 | 1 | 1.01 | 1.07 | 1.03 | 0.99 | 1.04 | 1.06 | 1.06 | 1.07 | 1.07 | 1.1 | 1.1 | 1.09 | 1.11 | 1.07 | 1.12 | 1.17 | 1.13 | 1.08 | 1.09 | 1.09 | 1.09 | 1.08 | 1.08 | 1.09 | 1.08 | 1.11 | 1.12 | 1.11 | 1.11 | 1.11 | 1.1 | 1.1 | 1.1 | 1.1 | 1.1 | 1.1 | 1.09 | 1.07 | 1.03 | 1.03 | 0.99 | 0.98 | 0.99 | 1 | 0.99 | 0.99 | 0.99 | 0.98 | 0.97 | 0.99 | 1.02 | 1.02 | 1.03
4643 |  | 0.95 | 0.93 | 0.93 | 0.96 | 0.96 | 0.94 | 0.94 | 0.95 | 0.97 | 0.96 | 0.97 | 0.96 | 0.95 | 0.95 | 0.94 | 0.92 | 0.9 | 0.9 | 0.91 | 0.9 | 0.88 | 0.87 | 0.86 | 0.84 | 0.87 | 0.87 | 0.87 | 0.89 | 0.92 | 0.93 | 0.91 | 0.92 | 0.94 | 0.96 | 0.95 | 1.01 | 1.02 | 0.99 | 1.01 | 0.99 | 0.99 | 0.98 | 0.99 | 0.99 | 0.98 | 0.97 | 0.98 | 0.96 | 0.94 | 0.97 | 0.92 | 0.92 | 0.9 | 0.9 | 0.9 | 0.9 | 0.89 | 0.91 | 0.91 | 0.92 | 0.93 | 0.97 | 1.03 | 1.05 | 1.05 | 1.05 | 1.04 | 1.03 | 1.05 | 1.07 | 1.08 | 1.08 | 1.09 | 1.06 | 1.04 | 1.02 | 1.02 | 1.02 | 1.02 | 1.04 | 1.02 | 0.98 | 0.99 | 1.02 | 1 | 1.02 | 1.01 | 1.01 | 1.02 | 1.04 | 1.04 | 1.04 | 1.07 | 1.08 | 1.04 | 1 | 0.98 | 0.97 | 1 | 0.99 | 0.99 | 0.99 | 0.99 | 0.99 | 0.96 | 0.98 | 0.99 | 1 | 1.06 | 1.02 | 0.97 | 1.03 | 1.05 | 1.05 | 1.05 | 1.05 | 1.08 | 1.08 | 1.08 | 1.09 | 1.06 | 1.11 | 1.16 | 1.12 | 1.07 | 1.08 | 1.07 | 1.08 | 1.07 | 1.07 | 1.07 | 1.07 | 1.1 | 1.11 | 1.09 | 1.09 | 1.1 | 1.08 | 1.08 | 1.08 | 1.09 | 1.08 | 1.08 | 1.08 | 1.05 | 1.02 | 1.01 | 0.98 | 0.97 | 0.98 | 0.98 | 0.97 | 0.98 | 0.97 | 0.97 | 0.96 | 0.98 | 1.01 | 1.01 | 1.02
4651 |  | 0.98 | 0.96 | 0.96 | 0.99 | 0.99 | 0.97 | 0.97 | 0.97 | 0.99 | 0.99 | 1 | 0.99 | 0.98 | 0.97 | 0.97 | 0.94 | 0.92 | 0.93 | 0.93 | 0.92 | 0.9 | 0.9 | 0.88 | 0.86 | 0.89 | 0.89 | 0.89 | 0.92 | 0.95 | 0.95 | 0.94 | 0.94 | 0.97 | 0.98 | 0.97 | 1.04 | 1.05 | 1.02 | 1.04 | 1.01 | 1.02 | 1.01 | 1.01 | 1.02 | 1.01 | 1 | 1.01 | 0.98 | 0.97 | 1 | 0.94 | 0.94 | 0.93 | 0.92 | 0.93 | 0.93 | 0.92 | 0.94 | 0.93 | 0.95 | 0.96 | 0.99 | 1.06 | 1.08 | 1.08 | 1.08 | 1.08 | 1.06 | 1.09 | 1.1 | 1.11 | 1.11 | 1.12 | 1.09 | 1.07 | 1.05 | 1.05 | 1.05 | 1.05 | 1.07 | 1.04 | 1.01 | 1.02 | 1.05 | 1.03 | 1.05 | 1.04 | 1.04 | 1.05 | 1.07 | 1.08 | 1.07 | 1.11 | 1.11 | 1.07 | 1.03 | 1.01 | 1 | 1.02 | 1.02 | 1.02 | 1.02 | 1.02 | 1.02 | 0.98 | 1.01 | 1.02 | 1.03 | 1.09 | 1.05 | 1.01 | 1.06 | 1.08 | 1.08 | 1.09 | 1.09 | 1.12 | 1.12 | 1.11 | 1.12 | 1.09 | 1.14 | 1.19 | 1.15 | 1.1 | 1.11 | 1.11 | 1.11 | 1.1 | 1.1 | 1.11 | 1.11 | 1.13 | 1.14 | 1.13 | 1.13 | 1.13 | 1.12 | 1.12 | 1.11 | 1.12 | 1.12 | 1.12 | 1.11 | 1.08 | 1.05 | 1.04 | 1.01 | 1 | 1.01 | 1.01 | 1 | 1.01 | 1 | 1 | 0.99 | 1.01 | 1.04 | 1.04 | 1.05
4654 |  | 0.99 | 0.97 | 0.97 | 1 | 1 | 0.98 | 0.98 | 0.98 | 1.01 | 1 | 1.01 | 1 | 0.99 | 0.99 | 0.98 | 0.96 | 0.93 | 0.94 | 0.94 | 0.93 | 0.91 | 0.91 | 0.89 | 0.87 | 0.9 | 0.9 | 0.9 | 0.93 | 0.96 | 0.96 | 0.95 | 0.95 | 0.98 | 1 | 0.98 | 1.06 | 1.07 | 1.03 | 1.05 | 1.03 | 1.03 | 1.02 | 1.03 | 1.03 | 1.02 | 1.01 | 1.02 | 1 | 0.98 | 1.01 | 0.95 | 0.95 | 0.94 | 0.93 | 0.94 | 0.94 | 0.93 | 0.95 | 0.94 | 0.96 | 0.97 | 1 | 1.07 | 1.09 | 1.09 | 1.09 | 1.09 | 1.07 | 1.1 | 1.12 | 1.13 | 1.13 | 1.14 | 1.1 | 1.09 | 1.07 | 1.07 | 1.07 | 1.06 | 1.08 | 1.06 | 1.02 | 1.03 | 1.06 | 1.04 | 1.06 | 1.05 | 1.05 | 1.07 | 1.09 | 1.09 | 1.08 | 1.12 | 1.12 | 1.08 | 1.04 | 1.02 | 1.01 | 1.03 | 1.03 | 1.03 | 1.03 | 1.03 | 1.03 | 0.99 | 1.02 | 1.03 | 1.04 | 1.1 | 1.06 | 1.02 | 1.07 | 1.1 | 1.09 | 1.1 | 1.1 | 1.13 | 1.13 | 1.12 | 1.13 | 1.1 | 1.15 | 1.21 | 1.17 | 1.11 | 1.12 | 1.12 | 1.12 | 1.11 | 1.11 | 1.12 | 1.12 | 1.14 | 1.16 | 1.14 | 1.14 | 1.15 | 1.13 | 1.13 | 1.13 | 1.14 | 1.13 | 1.13 | 1.12 | 1.1 | 1.06 | 1.05 | 1.02 | 1.01 | 1.02 | 1.02 | 1.01 | 1.02 | 1.01 | 1 | 1 | 1.02 | 1.05 | 1.05 | 1.06
4655 |  | 0.96 | 0.94 | 0.94 | 0.97 | 0.96 | 0.95 | 0.95 | 0.95 | 0.97 | 0.96 | 0.98 | 0.97 | 0.96 | 0.95 | 0.95 | 0.93 | 0.9 | 0.91 | 0.91 | 0.9 | 0.88 | 0.88 | 0.87 | 0.84 | 0.87 | 0.87 | 0.88 | 0.9 | 0.93 | 0.93 | 0.92 | 0.92 | 0.95 | 0.96 | 0.95 | 1.02 | 1.03 | 1 | 1.02 | 0.99 | 0.99 | 0.98 | 0.99 | 1 | 0.99 | 0.98 | 0.99 | 0.96 | 0.95 | 0.97 | 0.92 | 0.92 | 0.91 | 0.9 | 0.91 | 0.91 | 0.9 | 0.92 | 0.91 | 0.93 | 0.94 | 0.97 | 1.04 | 1.05 | 1.05 | 1.06 | 1.05 | 1.04 | 1.06 | 1.07 | 1.09 | 1.08 | 1.09 | 1.06 | 1.05 | 1.03 | 1.03 | 1.03 | 1.02 | 1.04 | 1.02 | 0.99 | 1 | 1.03 | 1.01 | 1.03 | 1.02 | 1.01 | 1.03 | 1.05 | 1.05 | 1.04 | 1.08 | 1.08 | 1.05 | 1.01 | 0.98 | 0.98 | 1 | 1 | 0.99 | 1 | 1 | 1 | 0.96 | 0.99 | 1 | 1.01 | 1.06 | 1.03 | 0.98 | 1.03 | 1.06 | 1.05 | 1.06 | 1.06 | 1.09 | 1.09 | 1.08 | 1.1 | 1.07 | 1.12 | 1.17 | 1.13 | 1.08 | 1.09 | 1.08 | 1.09 | 1.07 | 1.07 | 1.08 | 1.08 | 1.1 | 1.12 | 1.1 | 1.1 | 1.1 | 1.09 | 1.09 | 1.09 | 1.09 | 1.09 | 1.09 | 1.08 | 1.06 | 1.02 | 1.02 | 0.99 | 0.98 | 0.99 | 0.99 | 0.98 | 0.99 | 0.98 | 0.97 | 0.97 | 0.99 | 1.01 | 1.01 | 1.03
4657 |  | 0.93 | 0.91 | 0.91 | 0.94 | 0.94 | 0.92 | 0.92 | 0.93 | 0.95 | 0.94 | 0.95 | 0.94 | 0.93 | 0.93 | 0.92 | 0.9 | 0.88 | 0.89 | 0.89 | 0.88 | 0.86 | 0.86 | 0.84 | 0.82 | 0.85 | 0.85 | 0.86 | 0.88 | 0.9 | 0.91 | 0.89 | 0.9 | 0.92 | 0.94 | 0.93 | 0.99 | 1 | 0.97 | 0.99 | 0.96 | 0.97 | 0.96 | 0.97 | 0.97 | 0.96 | 0.95 | 0.96 | 0.94 | 0.93 | 0.95 | 0.9 | 0.9 | 0.88 | 0.88 | 0.89 | 0.88 | 0.88 | 0.89 | 0.89 | 0.91 | 0.91 | 0.95 | 1.01 | 1.02 | 1.02 | 1.02 | 1.02 | 1 | 1.03 | 1.04 | 1.06 | 1.05 | 1.06 | 1.03 | 1.02 | 1 | 1 | 1 | 0.99 | 1.02 | 0.99 | 0.96 | 0.97 | 1 | 0.98 | 1 | 0.99 | 0.99 | 1 | 1.02 | 1.02 | 1.01 | 1.05 | 1.05 | 1.02 | 0.98 | 0.96 | 0.95 | 0.98 | 0.97 | 0.97 | 0.97 | 0.97 | 0.97 | 0.94 | 0.96 | 0.97 | 0.98 | 1.03 | 1 | 0.95 | 1 | 1.03 | 1.02 | 1.03 | 1.03 | 1.06 | 1.06 | 1.06 | 1.07 | 1.04 | 1.09 | 1.14 | 1.1 | 1.05 | 1.06 | 1.05 | 1.06 | 1.04 | 1.04 | 1.05 | 1.05 | 1.07 | 1.08 | 1.07 | 1.07 | 1.07 | 1.06 | 1.06 | 1.05 | 1.06 | 1.06 | 1.06 | 1.05 | 1.03 | 0.99 | 0.99 | 0.96 | 0.95 | 0.96 | 0.97 | 0.96 | 0.96 | 0.96 | 0.95 | 0.94 | 0.96 | 0.99 | 0.99 | 1
4668 |  | 0.99 | 0.97 | 0.97 | 1 | 1 | 0.98 | 0.98 | 0.98 | 1.01 | 1 | 1.01 | 1 | 0.99 | 0.98 | 0.98 | 0.95 | 0.93 | 0.94 | 0.94 | 0.93 | 0.91 | 0.91 | 0.89 | 0.86 | 0.9 | 0.9 | 0.9 | 0.93 | 0.96 | 0.96 | 0.95 | 0.95 | 0.98 | 1 | 0.98 | 1.06 | 1.07 | 1.03 | 1.05 | 1.03 | 1.03 | 1.02 | 1.03 | 1.03 | 1.02 | 1.01 | 1.02 | 1 | 0.98 | 1.01 | 0.95 | 0.95 | 0.93 | 0.93 | 0.94 | 0.94 | 0.93 | 0.94 | 0.94 | 0.96 | 0.97 | 1 | 1.07 | 1.09 | 1.09 | 1.09 | 1.09 | 1.07 | 1.1 | 1.12 | 1.13 | 1.13 | 1.14 | 1.11 | 1.09 | 1.07 | 1.07 | 1.07 | 1.06 | 1.08 | 1.06 | 1.02 | 1.03 | 1.06 | 1.04 | 1.06 | 1.05 | 1.05 | 1.07 | 1.09 | 1.09 | 1.08 | 1.12 | 1.12 | 1.08 | 1.04 | 1.02 | 1.01 | 1.04 | 1.03 | 1.03 | 1.03 | 1.03 | 1.03 | 0.99 | 1.02 | 1.03 | 1.04 | 1.1 | 1.07 | 1.02 | 1.07 | 1.1 | 1.09 | 1.1 | 1.1 | 1.13 | 1.13 | 1.12 | 1.13 | 1.1 | 1.15 | 1.21 | 1.17 | 1.11 | 1.12 | 1.12 | 1.12 | 1.11 | 1.11 | 1.12 | 1.12 | 1.15 | 1.16 | 1.14 | 1.14 | 1.15 | 1.13 | 1.13 | 1.13 | 1.14 | 1.13 | 1.13 | 1.12 | 1.1 | 1.06 | 1.05 | 1.02 | 1.01 | 1.02 | 1.02 | 1.01 | 1.02 | 1.01 | 1.01 | 1 | 1.02 | 1.05 | 1.05 | 1.06
4680 |  | 0.97 | 0.95 | 0.95 | 0.98 | 0.98 | 0.96 | 0.96 | 0.97 | 0.99 | 0.98 | 1 | 0.99 | 0.97 | 0.97 | 0.97 | 0.94 | 0.91 | 0.92 | 0.92 | 0.92 | 0.89 | 0.89 | 0.88 | 0.85 | 0.88 | 0.89 | 0.89 | 0.91 | 0.94 | 0.95 | 0.93 | 0.94 | 0.96 | 0.98 | 0.97 | 1.04 | 1.05 | 1.02 | 1.04 | 1.01 | 1.01 | 1 | 1.01 | 1.01 | 1 | 0.99 | 1 | 0.98 | 0.96 | 0.99 | 0.93 | 0.93 | 0.92 | 0.92 | 0.92 | 0.92 | 0.91 | 0.93 | 0.93 | 0.94 | 0.95 | 0.99 | 1.05 | 1.07 | 1.07 | 1.07 | 1.07 | 1.06 | 1.08 | 1.1 | 1.11 | 1.1 | 1.12 | 1.08 | 1.07 | 1.05 | 1.05 | 1.05 | 1.05 | 1.06 | 1.04 | 1.01 | 1.01 | 1.04 | 1.02 | 1.04 | 1.03 | 1.03 | 1.05 | 1.07 | 1.07 | 1.06 | 1.1 | 1.1 | 1.06 | 1.03 | 1 | 0.99 | 1.02 | 1.01 | 1.01 | 1.01 | 1.01 | 1.01 | 0.98 | 1 | 1.01 | 1.02 | 1.08 | 1.04 | 1 | 1.05 | 1.07 | 1.07 | 1.07 | 1.08 | 1.11 | 1.1 | 1.1 | 1.11 | 1.08 | 1.13 | 1.19 | 1.15 | 1.09 | 1.1 | 1.1 | 1.1 | 1.09 | 1.09 | 1.1 | 1.1 | 1.12 | 1.14 | 1.12 | 1.12 | 1.12 | 1.11 | 1.11 | 1.11 | 1.11 | 1.11 | 1.11 | 1.1 | 1.07 | 1.04 | 1.03 | 1 | 0.99 | 1 | 1 | 0.99 | 1 | 0.99 | 0.99 | 0.98 | 1 | 1.03 | 1.03 | 1.04
4683 |  | 0.99 | 0.97 | 0.97 | 1 | 0.99 | 0.98 | 0.98 | 0.98 | 1 | 0.99 | 1.01 | 1 | 0.99 | 0.98 | 0.98 | 0.95 | 0.93 | 0.93 | 0.94 | 0.93 | 0.91 | 0.9 | 0.89 | 0.86 | 0.89 | 0.9 | 0.9 | 0.92 | 0.95 | 0.96 | 0.94 | 0.95 | 0.97 | 0.99 | 0.98 | 1.05 | 1.06 | 1.03 | 1.05 | 1.02 | 1.02 | 1.01 | 1.02 | 1.03 | 1.02 | 1 | 1.02 | 0.99 | 0.98 | 1 | 0.95 | 0.95 | 0.93 | 0.93 | 0.94 | 0.93 | 0.93 | 0.94 | 0.94 | 0.96 | 0.97 | 1 | 1.07 | 1.09 | 1.09 | 1.09 | 1.09 | 1.07 | 1.1 | 1.11 | 1.13 | 1.12 | 1.13 | 1.1 | 1.08 | 1.06 | 1.06 | 1.06 | 1.06 | 1.08 | 1.05 | 1.02 | 1.03 | 1.06 | 1.03 | 1.06 | 1.05 | 1.04 | 1.06 | 1.08 | 1.09 | 1.08 | 1.12 | 1.12 | 1.08 | 1.04 | 1.02 | 1.01 | 1.03 | 1.03 | 1.02 | 1.03 | 1.03 | 1.03 | 0.99 | 1.01 | 1.03 | 1.04 | 1.1 | 1.06 | 1.01 | 1.07 | 1.09 | 1.09 | 1.09 | 1.1 | 1.13 | 1.12 | 1.12 | 1.13 | 1.1 | 1.15 | 1.2 | 1.16 | 1.11 | 1.12 | 1.12 | 1.12 | 1.11 | 1.11 | 1.12 | 1.12 | 1.14 | 1.15 | 1.14 | 1.14 | 1.14 | 1.13 | 1.13 | 1.12 | 1.13 | 1.13 | 1.13 | 1.12 | 1.09 | 1.05 | 1.05 | 1.02 | 1.01 | 1.02 | 1.02 | 1.01 | 1.02 | 1.01 | 1.01 | 1 | 1.02 | 1.05 | 1.05 | 1.06
4685 |  | 0.99 | 0.97 | 0.97 | 1 | 1 | 0.98 | 0.98 | 0.98 | 1.01 | 1 | 1.01 | 1 | 0.99 | 0.98 | 0.98 | 0.95 | 0.93 | 0.93 | 0.94 | 0.93 | 0.91 | 0.9 | 0.89 | 0.86 | 0.89 | 0.9 | 0.9 | 0.92 | 0.95 | 0.96 | 0.95 | 0.95 | 0.97 | 0.99 | 0.98 | 1.05 | 1.06 | 1.03 | 1.05 | 1.02 | 1.03 | 1.02 | 1.02 | 1.03 | 1.02 | 1.01 | 1.02 | 0.99 | 0.98 | 1.01 | 0.95 | 0.95 | 0.93 | 0.93 | 0.94 | 0.94 | 0.93 | 0.94 | 0.94 | 0.96 | 0.97 | 1 | 1.07 | 1.09 | 1.09 | 1.09 | 1.09 | 1.07 | 1.1 | 1.11 | 1.13 | 1.12 | 1.14 | 1.1 | 1.09 | 1.06 | 1.07 | 1.06 | 1.06 | 1.08 | 1.05 | 1.02 | 1.03 | 1.06 | 1.04 | 1.06 | 1.05 | 1.05 | 1.06 | 1.09 | 1.09 | 1.08 | 1.12 | 1.12 | 1.08 | 1.04 | 1.02 | 1.01 | 1.04 | 1.03 | 1.03 | 1.03 | 1.03 | 1.03 | 0.99 | 1.02 | 1.03 | 1.04 | 1.1 | 1.06 | 1.02 | 1.07 | 1.1 | 1.09 | 1.1 | 1.1 | 1.13 | 1.13 | 1.12 | 1.13 | 1.1 | 1.15 | 1.21 | 1.17 | 1.12 | 1.13 | 1.12 | 1.13 | 1.11 | 1.11 | 1.12 | 1.12 | 1.15 | 1.16 | 1.14 | 1.14 | 1.14 | 1.13 | 1.13 | 1.13 | 1.13 | 1.13 | 1.13 | 1.12 | 1.09 | 1.06 | 1.05 | 1.02 | 1.01 | 1.02 | 1.02 | 1.01 | 1.02 | 1.01 | 1.01 | 1 | 1.02 | 1.05 | 1.05 | 1.06
4687 |  | 1 | 0.98 | 0.98 | 1.01 | 1.01 | 0.99 | 0.99 | 0.99 | 1.02 | 1.01 | 1.02 | 1.01 | 1 | 0.99 | 0.99 | 0.96 | 0.94 | 0.94 | 0.95 | 0.94 | 0.91 | 0.91 | 0.9 | 0.87 | 0.9 | 0.91 | 0.91 | 0.93 | 0.96 | 0.97 | 0.96 | 0.96 | 0.98 | 1 | 0.99 | 1.06 | 1.07 | 1.04 | 1.06 | 1.03 | 1.04 | 1.03 | 1.04 | 1.04 | 1.03 | 1.02 | 1.03 | 1 | 0.99 | 1.02 | 0.96 | 0.96 | 0.94 | 0.94 | 0.95 | 0.95 | 0.94 | 0.95 | 0.95 | 0.97 | 0.98 | 1.01 | 1.08 | 1.1 | 1.1 | 1.1 | 1.1 | 1.08 | 1.11 | 1.13 | 1.14 | 1.14 | 1.15 | 1.11 | 1.1 | 1.08 | 1.08 | 1.07 | 1.07 | 1.09 | 1.07 | 1.03 | 1.04 | 1.07 | 1.05 | 1.07 | 1.06 | 1.06 | 1.08 | 1.1 | 1.1 | 1.09 | 1.13 | 1.14 | 1.1 | 1.05 | 1.03 | 1.02 | 1.05 | 1.04 | 1.04 | 1.04 | 1.04 | 1.04 | 1 | 1.03 | 1.04 | 1.05 | 1.12 | 1.08 | 1.03 | 1.08 | 1.11 | 1.11 | 1.11 | 1.11 | 1.14 | 1.14 | 1.13 | 1.15 | 1.11 | 1.16 | 1.22 | 1.18 | 1.13 | 1.14 | 1.13 | 1.14 | 1.13 | 1.13 | 1.13 | 1.13 | 1.16 | 1.17 | 1.15 | 1.15 | 1.16 | 1.14 | 1.14 | 1.14 | 1.15 | 1.14 | 1.14 | 1.14 | 1.11 | 1.07 | 1.06 | 1.03 | 1.02 | 1.03 | 1.03 | 1.02 | 1.03 | 1.02 | 1.02 | 1.01 | 1.03 | 1.06 | 1.06 | 1.07
4688 |  | 0.97 | 0.95 | 0.95 | 0.98 | 0.97 | 0.96 | 0.96 | 0.96 | 0.98 | 0.97 | 0.99 | 0.98 | 0.96 | 0.96 | 0.95 | 0.93 | 0.91 | 0.91 | 0.92 | 0.91 | 0.89 | 0.88 | 0.87 | 0.84 | 0.88 | 0.88 | 0.88 | 0.9 | 0.93 | 0.94 | 0.92 | 0.93 | 0.95 | 0.97 | 0.96 | 1.03 | 1.03 | 1 | 1.02 | 1 | 1 | 0.99 | 1 | 1.01 | 1 | 0.98 | 1 | 0.97 | 0.96 | 0.98 | 0.93 | 0.93 | 0.91 | 0.91 | 0.92 | 0.92 | 0.91 | 0.92 | 0.92 | 0.94 | 0.95 | 0.98 | 1.05 | 1.06 | 1.06 | 1.06 | 1.06 | 1.04 | 1.07 | 1.08 | 1.1 | 1.09 | 1.11 | 1.07 | 1.06 | 1.04 | 1.04 | 1.04 | 1.03 | 1.05 | 1.03 | 1 | 1.01 | 1.03 | 1.01 | 1.03 | 1.02 | 1.02 | 1.04 | 1.06 | 1.06 | 1.05 | 1.09 | 1.1 | 1.06 | 1.02 | 1 | 0.99 | 1.01 | 1.01 | 1 | 1.01 | 1 | 1.01 | 0.97 | 0.99 | 1.01 | 1.02 | 1.08 | 1.04 | 0.99 | 1.04 | 1.07 | 1.07 | 1.07 | 1.07 | 1.1 | 1.1 | 1.09 | 1.11 | 1.08 | 1.12 | 1.18 | 1.14 | 1.09 | 1.1 | 1.1 | 1.1 | 1.09 | 1.09 | 1.09 | 1.09 | 1.12 | 1.13 | 1.11 | 1.11 | 1.12 | 1.1 | 1.1 | 1.1 | 1.1 | 1.1 | 1.1 | 1.09 | 1.07 | 1.03 | 1.03 | 0.99 | 0.99 | 1 | 1 | 0.99 | 1 | 0.99 | 0.98 | 0.98 | 1 | 1.03 | 1.03 | 1.04
4703 |  | 0.97 | 0.94 | 0.94 | 0.97 | 0.97 | 0.95 | 0.95 | 0.96 | 0.98 | 0.97 | 0.99 | 0.97 | 0.96 | 0.95 | 0.95 | 0.93 | 0.9 | 0.91 | 0.91 | 0.91 | 0.88 | 0.88 | 0.87 | 0.84 | 0.87 | 0.88 | 0.88 | 0.9 | 0.93 | 0.93 | 0.92 | 0.92 | 0.95 | 0.97 | 0.95 | 1.02 | 1.03 | 1 | 1.02 | 1 | 1 | 0.99 | 1 | 1 | 0.99 | 0.98 | 0.99 | 0.97 | 0.96 | 0.98 | 0.92 | 0.93 | 0.91 | 0.91 | 0.91 | 0.91 | 0.9 | 0.92 | 0.92 | 0.94 | 0.94 | 0.98 | 1.04 | 1.06 | 1.06 | 1.06 | 1.06 | 1.04 | 1.07 | 1.08 | 1.1 | 1.09 | 1.1 | 1.07 | 1.05 | 1.03 | 1.04 | 1.03 | 1.03 | 1.05 | 1.03 | 0.99 | 1 | 1.03 | 1.01 | 1.03 | 1.02 | 1.02 | 1.04 | 1.06 | 1.06 | 1.05 | 1.09 | 1.09 | 1.05 | 1.02 | 0.99 | 0.99 | 1.01 | 1 | 1 | 1 | 1 | 1 | 0.97 | 0.99 | 1 | 1.01 | 1.07 | 1.03 | 0.99 | 1.04 | 1.06 | 1.06 | 1.06 | 1.07 | 1.1 | 1.09 | 1.09 | 1.1 | 1.07 | 1.12 | 1.17 | 1.13 | 1.08 | 1.09 | 1.09 | 1.09 | 1.08 | 1.08 | 1.09 | 1.09 | 1.11 | 1.13 | 1.11 | 1.11 | 1.11 | 1.1 | 1.09 | 1.09 | 1.1 | 1.1 | 1.1 | 1.09 | 1.06 | 1.03 | 1.02 | 0.99 | 0.98 | 0.99 | 1 | 0.99 | 0.99 | 0.99 | 0.98 | 0.97 | 0.99 | 1.02 | 1.02 | 1.03
4720 |  | 0.97 | 0.95 | 0.95 | 0.98 | 0.98 | 0.96 | 0.96 | 0.97 | 0.99 | 0.98 | 1 | 0.99 | 0.97 | 0.97 | 0.96 | 0.94 | 0.91 | 0.92 | 0.92 | 0.91 | 0.89 | 0.89 | 0.88 | 0.85 | 0.88 | 0.88 | 0.89 | 0.91 | 0.94 | 0.95 | 0.93 | 0.94 | 0.96 | 0.98 | 0.97 | 1.04 | 1.05 | 1.02 | 1.04 | 1.01 | 1.01 | 1 | 1.01 | 1.01 | 1 | 0.99 | 1 | 0.98 | 0.96 | 0.99 | 0.93 | 0.93 | 0.92 | 0.91 | 0.92 | 0.92 | 0.91 | 0.92 | 0.92 | 0.94 | 0.95 | 0.99 | 1.05 | 1.07 | 1.07 | 1.07 | 1.07 | 1.05 | 1.08 | 1.1 | 1.11 | 1.1 | 1.12 | 1.09 | 1.07 | 1.05 | 1.05 | 1.05 | 1.05 | 1.07 | 1.04 | 1.01 | 1.01 | 1.04 | 1.02 | 1.04 | 1.03 | 1.03 | 1.05 | 1.07 | 1.07 | 1.06 | 1.09 | 1.1 | 1.06 | 1.02 | 1 | 0.99 | 1.02 | 1.01 | 1.01 | 1.01 | 1.01 | 1.01 | 0.98 | 1 | 1.01 | 1.02 | 1.08 | 1.04 | 0.99 | 1.05 | 1.07 | 1.07 | 1.07 | 1.07 | 1.1 | 1.1 | 1.1 | 1.11 | 1.08 | 1.13 | 1.18 | 1.14 | 1.09 | 1.1 | 1.1 | 1.1 | 1.09 | 1.09 | 1.1 | 1.1 | 1.12 | 1.14 | 1.12 | 1.12 | 1.12 | 1.11 | 1.11 | 1.11 | 1.11 | 1.1 | 1.11 | 1.1 | 1.07 | 1.03 | 1.03 | 1 | 0.99 | 0.99 | 1 | 0.99 | 1 | 0.99 | 0.98 | 0.98 | 1 | 1.02 | 1.02 | 1.04
4736 |  | 0.96 | 0.94 | 0.94 | 0.97 | 0.97 | 0.95 | 0.95 | 0.95 | 0.98 | 0.97 | 0.98 | 0.97 | 0.96 | 0.95 | 0.95 | 0.92 | 0.9 | 0.91 | 0.91 | 0.9 | 0.88 | 0.88 | 0.87 | 0.84 | 0.87 | 0.87 | 0.88 | 0.9 | 0.93 | 0.93 | 0.92 | 0.92 | 0.95 | 0.97 | 0.95 | 1.02 | 1.03 | 1 | 1.02 | 0.99 | 1 | 0.99 | 0.99 | 1 | 0.99 | 0.98 | 0.99 | 0.96 | 0.95 | 0.98 | 0.92 | 0.92 | 0.91 | 0.9 | 0.91 | 0.91 | 0.9 | 0.92 | 0.91 | 0.93 | 0.94 | 0.97 | 1.04 | 1.06 | 1.05 | 1.06 | 1.05 | 1.04 | 1.06 | 1.08 | 1.09 | 1.09 | 1.1 | 1.07 | 1.05 | 1.03 | 1.03 | 1.03 | 1.03 | 1.05 | 1.03 | 0.99 | 1 | 1.03 | 1.01 | 1.03 | 1.02 | 1.02 | 1.03 | 1.05 | 1.05 | 1.04 | 1.08 | 1.08 | 1.05 | 1.01 | 0.99 | 0.98 | 1 | 1 | 1 | 1 | 0.99 | 1 | 0.96 | 0.99 | 1 | 1.01 | 1.06 | 1.03 | 0.98 | 1.04 | 1.06 | 1.05 | 1.06 | 1.06 | 1.09 | 1.09 | 1.09 | 1.1 | 1.07 | 1.12 | 1.17 | 1.13 | 1.08 | 1.09 | 1.08 | 1.09 | 1.08 | 1.08 | 1.08 | 1.08 | 1.11 | 1.12 | 1.1 | 1.1 | 1.11 | 1.09 | 1.09 | 1.09 | 1.1 | 1.09 | 1.09 | 1.08 | 1.06 | 1.02 | 1.02 | 0.98 | 0.98 | 0.99 | 0.99 | 0.98 | 0.99 | 0.98 | 0.97 | 0.97 | 0.99 | 1.01 | 1.01 | 1.02
4741 |  | 0.97 | 0.95 | 0.95 | 0.98 | 0.98 | 0.96 | 0.96 | 0.96 | 0.99 | 0.98 | 0.99 | 0.98 | 0.97 | 0.96 | 0.96 | 0.93 | 0.91 | 0.92 | 0.92 | 0.91 | 0.89 | 0.89 | 0.87 | 0.85 | 0.88 | 0.88 | 0.88 | 0.91 | 0.93 | 0.94 | 0.93 | 0.93 | 0.96 | 0.97 | 0.96 | 1.03 | 1.04 | 1.01 | 1.03 | 1 | 1.01 | 1 | 1.01 | 1.01 | 1 | 0.99 | 1 | 0.98 | 0.96 | 0.99 | 0.93 | 0.93 | 0.92 | 0.92 | 0.92 | 0.92 | 0.91 | 0.93 | 0.93 | 0.94 | 0.95 | 0.98 | 1.05 | 1.07 | 1.06 | 1.07 | 1.06 | 1.05 | 1.07 | 1.09 | 1.1 | 1.1 | 1.11 | 1.08 | 1.06 | 1.04 | 1.05 | 1.04 | 1.04 | 1.06 | 1.04 | 1 | 1.01 | 1.04 | 1.02 | 1.04 | 1.03 | 1.03 | 1.04 | 1.06 | 1.07 | 1.06 | 1.09 | 1.1 | 1.06 | 1.02 | 1 | 0.99 | 1.01 | 1.01 | 1 | 1.01 | 1 | 1.01 | 0.97 | 1 | 1.01 | 1.02 | 1.08 | 1.04 | 0.99 | 1.05 | 1.07 | 1.07 | 1.07 | 1.08 | 1.11 | 1.1 | 1.1 | 1.11 | 1.08 | 1.13 | 1.18 | 1.14 | 1.09 | 1.1 | 1.1 | 1.1 | 1.09 | 1.09 | 1.1 | 1.1 | 1.12 | 1.14 | 1.12 | 1.12 | 1.12 | 1.11 | 1.1 | 1.1 | 1.11 | 1.1 | 1.1 | 1.1 | 1.07 | 1.03 | 1.03 | 0.99 | 0.99 | 1 | 1 | 0.99 | 1 | 0.99 | 0.98 | 0.98 | 1 | 1.03 | 1.03 | 1.04
4746 |  | 0.94 | 0.92 | 0.92 | 0.95 | 0.94 | 0.93 | 0.93 | 0.93 | 0.95 | 0.94 | 0.96 | 0.95 | 0.93 | 0.93 | 0.92 | 0.9 | 0.88 | 0.89 | 0.89 | 0.88 | 0.86 | 0.86 | 0.84 | 0.82 | 0.85 | 0.85 | 0.86 | 0.88 | 0.9 | 0.91 | 0.9 | 0.9 | 0.92 | 0.94 | 0.93 | 0.99 | 1 | 0.97 | 0.99 | 0.97 | 0.97 | 0.96 | 0.97 | 0.97 | 0.96 | 0.95 | 0.96 | 0.94 | 0.93 | 0.95 | 0.9 | 0.9 | 0.88 | 0.88 | 0.89 | 0.89 | 0.88 | 0.89 | 0.89 | 0.91 | 0.92 | 0.95 | 1.01 | 1.03 | 1.02 | 1.03 | 1.02 | 1.01 | 1.03 | 1.05 | 1.06 | 1.05 | 1.06 | 1.03 | 1.02 | 1 | 1 | 1 | 1 | 1.02 | 1 | 0.97 | 0.97 | 1 | 0.98 | 1 | 0.99 | 0.99 | 1 | 1.02 | 1.02 | 1.02 | 1.05 | 1.05 | 1.02 | 0.98 | 0.96 | 0.96 | 0.98 | 0.97 | 0.97 | 0.97 | 0.97 | 0.97 | 0.94 | 0.96 | 0.97 | 0.98 | 1.03 | 1 | 0.96 | 1.01 | 1.03 | 1.02 | 1.03 | 1.03 | 1.06 | 1.06 | 1.06 | 1.07 | 1.04 | 1.09 | 1.14 | 1.1 | 1.05 | 1.06 | 1.05 | 1.06 | 1.05 | 1.05 | 1.05 | 1.05 | 1.08 | 1.09 | 1.07 | 1.07 | 1.07 | 1.06 | 1.06 | 1.06 | 1.06 | 1.06 | 1.06 | 1.05 | 1.03 | 0.99 | 0.99 | 0.96 | 0.95 | 0.96 | 0.97 | 0.96 | 0.96 | 0.96 | 0.95 | 0.94 | 0.96 | 0.99 | 0.99 | 1
4749 |  | 0.99 | 0.96 | 0.96 | 1 | 0.99 | 0.97 | 0.97 | 0.98 | 1 | 0.99 | 1.01 | 0.99 | 0.98 | 0.97 | 0.97 | 0.95 | 0.92 | 0.93 | 0.93 | 0.93 | 0.9 | 0.9 | 0.89 | 0.86 | 0.89 | 0.89 | 0.89 | 0.92 | 0.94 | 0.95 | 0.94 | 0.94 | 0.97 | 0.99 | 0.97 | 1.04 | 1.05 | 1.02 | 1.04 | 1.02 | 1.02 | 1.01 | 1.02 | 1.02 | 1.01 | 1 | 1.01 | 0.99 | 0.98 | 1 | 0.95 | 0.95 | 0.93 | 0.93 | 0.93 | 0.93 | 0.92 | 0.94 | 0.94 | 0.96 | 0.97 | 1 | 1.06 | 1.08 | 1.08 | 1.08 | 1.08 | 1.06 | 1.09 | 1.1 | 1.12 | 1.11 | 1.13 | 1.09 | 1.08 | 1.06 | 1.06 | 1.06 | 1.05 | 1.07 | 1.05 | 1.01 | 1.02 | 1.05 | 1.03 | 1.05 | 1.04 | 1.04 | 1.06 | 1.08 | 1.08 | 1.07 | 1.11 | 1.12 | 1.08 | 1.04 | 1.01 | 1.01 | 1.03 | 1.02 | 1.02 | 1.02 | 1.02 | 1.02 | 0.99 | 1.01 | 1.02 | 1.03 | 1.1 | 1.06 | 1.01 | 1.07 | 1.09 | 1.09 | 1.09 | 1.09 | 1.12 | 1.12 | 1.11 | 1.13 | 1.1 | 1.14 | 1.2 | 1.16 | 1.11 | 1.12 | 1.12 | 1.12 | 1.11 | 1.11 | 1.12 | 1.11 | 1.14 | 1.15 | 1.14 | 1.13 | 1.14 | 1.12 | 1.12 | 1.12 | 1.13 | 1.12 | 1.12 | 1.11 | 1.09 | 1.05 | 1.04 | 1.01 | 1 | 1.01 | 1.02 | 1.01 | 1.02 | 1.01 | 1 | 0.99 | 1.02 | 1.05 | 1.04 | 1.06
4758 |  | 1 | 0.97 | 0.97 | 1.01 | 1 | 0.99 | 0.99 | 0.99 | 1.01 | 1 | 1.02 | 1 | 0.99 | 0.98 | 0.98 | 0.95 | 0.93 | 0.94 | 0.94 | 0.93 | 0.91 | 0.91 | 0.89 | 0.86 | 0.9 | 0.9 | 0.9 | 0.92 | 0.95 | 0.96 | 0.95 | 0.95 | 0.98 | 1 | 0.98 | 1.05 | 1.06 | 1.03 | 1.06 | 1.03 | 1.03 | 1.02 | 1.03 | 1.03 | 1.02 | 1.01 | 1.02 | 1 | 0.98 | 1.01 | 0.95 | 0.95 | 0.94 | 0.94 | 0.94 | 0.94 | 0.93 | 0.95 | 0.95 | 0.97 | 0.97 | 1.01 | 1.08 | 1.1 | 1.09 | 1.1 | 1.09 | 1.08 | 1.11 | 1.12 | 1.13 | 1.13 | 1.14 | 1.11 | 1.09 | 1.07 | 1.07 | 1.07 | 1.07 | 1.09 | 1.06 | 1.02 | 1.03 | 1.07 | 1.04 | 1.06 | 1.05 | 1.05 | 1.07 | 1.09 | 1.09 | 1.09 | 1.12 | 1.13 | 1.09 | 1.05 | 1.02 | 1.02 | 1.04 | 1.03 | 1.03 | 1.03 | 1.03 | 1.03 | 1 | 1.02 | 1.03 | 1.05 | 1.11 | 1.07 | 1.02 | 1.08 | 1.1 | 1.1 | 1.1 | 1.1 | 1.13 | 1.13 | 1.12 | 1.14 | 1.11 | 1.15 | 1.21 | 1.17 | 1.12 | 1.13 | 1.13 | 1.13 | 1.12 | 1.12 | 1.13 | 1.13 | 1.15 | 1.17 | 1.15 | 1.15 | 1.15 | 1.14 | 1.13 | 1.13 | 1.14 | 1.13 | 1.14 | 1.13 | 1.1 | 1.06 | 1.05 | 1.02 | 1.01 | 1.02 | 1.03 | 1.02 | 1.03 | 1.02 | 1.01 | 1 | 1.03 | 1.06 | 1.06 | 1.07
4769 |  | 0.96 | 0.94 | 0.94 | 0.97 | 0.97 | 0.95 | 0.95 | 0.95 | 0.98 | 0.97 | 0.98 | 0.97 | 0.96 | 0.95 | 0.95 | 0.92 | 0.9 | 0.91 | 0.91 | 0.9 | 0.88 | 0.88 | 0.87 | 0.84 | 0.87 | 0.87 | 0.88 | 0.9 | 0.92 | 0.93 | 0.92 | 0.92 | 0.94 | 0.96 | 0.95 | 1.02 | 1.03 | 1 | 1.02 | 0.99 | 1 | 0.99 | 0.99 | 1 | 0.99 | 0.98 | 0.99 | 0.96 | 0.95 | 0.98 | 0.92 | 0.92 | 0.91 | 0.91 | 0.91 | 0.91 | 0.9 | 0.92 | 0.92 | 0.93 | 0.94 | 0.97 | 1.04 | 1.06 | 1.05 | 1.05 | 1.05 | 1.04 | 1.06 | 1.08 | 1.09 | 1.08 | 1.1 | 1.06 | 1.05 | 1.03 | 1.03 | 1.03 | 1.03 | 1.05 | 1.02 | 0.99 | 1 | 1.03 | 1.01 | 1.03 | 1.02 | 1.01 | 1.03 | 1.05 | 1.05 | 1.05 | 1.08 | 1.09 | 1.05 | 1.01 | 0.99 | 0.98 | 1.01 | 1 | 1 | 1 | 1 | 1 | 0.97 | 0.99 | 1 | 1.01 | 1.07 | 1.03 | 0.98 | 1.04 | 1.06 | 1.06 | 1.06 | 1.07 | 1.09 | 1.09 | 1.09 | 1.1 | 1.07 | 1.12 | 1.17 | 1.13 | 1.08 | 1.09 | 1.09 | 1.09 | 1.08 | 1.08 | 1.09 | 1.09 | 1.11 | 1.12 | 1.11 | 1.1 | 1.11 | 1.09 | 1.09 | 1.09 | 1.1 | 1.09 | 1.09 | 1.09 | 1.06 | 1.02 | 1.02 | 0.99 | 0.98 | 0.99 | 0.99 | 0.98 | 0.99 | 0.98 | 0.98 | 0.97 | 0.99 | 1.02 | 1.02 | 1.03
4774 |  | 0.99 | 0.96 | 0.96 | 1 | 0.99 | 0.98 | 0.98 | 0.98 | 1 | 0.99 | 1.01 | 0.99 | 0.98 | 0.97 | 0.97 | 0.94 | 0.92 | 0.93 | 0.93 | 0.92 | 0.9 | 0.9 | 0.88 | 0.86 | 0.89 | 0.89 | 0.89 | 0.92 | 0.94 | 0.95 | 0.94 | 0.94 | 0.97 | 0.98 | 0.97 | 1.04 | 1.05 | 1.02 | 1.04 | 1.02 | 1.02 | 1.01 | 1.02 | 1.02 | 1.01 | 1 | 1.01 | 0.99 | 0.97 | 1 | 0.94 | 0.94 | 0.93 | 0.93 | 0.93 | 0.93 | 0.92 | 0.94 | 0.94 | 0.96 | 0.96 | 1 | 1.07 | 1.08 | 1.08 | 1.08 | 1.08 | 1.06 | 1.09 | 1.11 | 1.12 | 1.11 | 1.13 | 1.1 | 1.08 | 1.06 | 1.06 | 1.06 | 1.05 | 1.07 | 1.05 | 1.01 | 1.02 | 1.05 | 1.03 | 1.05 | 1.04 | 1.04 | 1.06 | 1.08 | 1.08 | 1.07 | 1.11 | 1.12 | 1.08 | 1.04 | 1.01 | 1.01 | 1.03 | 1.03 | 1.02 | 1.02 | 1.02 | 1.02 | 0.99 | 1.01 | 1.03 | 1.04 | 1.1 | 1.06 | 1.01 | 1.06 | 1.09 | 1.09 | 1.09 | 1.09 | 1.12 | 1.12 | 1.11 | 1.13 | 1.1 | 1.14 | 1.2 | 1.16 | 1.11 | 1.12 | 1.12 | 1.12 | 1.11 | 1.11 | 1.12 | 1.11 | 1.14 | 1.15 | 1.14 | 1.13 | 1.14 | 1.12 | 1.12 | 1.12 | 1.13 | 1.12 | 1.12 | 1.11 | 1.09 | 1.05 | 1.04 | 1.01 | 1 | 1.01 | 1.02 | 1.01 | 1.02 | 1.01 | 1 | 1 | 1.02 | 1.05 | 1.05 | 1.06
4779 |  | 0.97 | 0.95 | 0.95 | 0.98 | 0.97 | 0.96 | 0.96 | 0.96 | 0.98 | 0.97 | 0.99 | 0.98 | 0.96 | 0.96 | 0.95 | 0.93 | 0.9 | 0.91 | 0.92 | 0.91 | 0.88 | 0.88 | 0.87 | 0.84 | 0.87 | 0.88 | 0.88 | 0.9 | 0.93 | 0.94 | 0.92 | 0.92 | 0.95 | 0.97 | 0.95 | 1.02 | 1.03 | 1 | 1.02 | 1 | 1 | 0.99 | 1 | 1 | 0.99 | 0.98 | 0.99 | 0.97 | 0.96 | 0.98 | 0.93 | 0.93 | 0.91 | 0.91 | 0.92 | 0.91 | 0.91 | 0.92 | 0.92 | 0.94 | 0.95 | 0.98 | 1.04 | 1.06 | 1.06 | 1.06 | 1.06 | 1.04 | 1.07 | 1.08 | 1.1 | 1.09 | 1.1 | 1.07 | 1.06 | 1.04 | 1.04 | 1.03 | 1.03 | 1.05 | 1.03 | 0.99 | 1 | 1.03 | 1.01 | 1.03 | 1.02 | 1.02 | 1.04 | 1.06 | 1.06 | 1.05 | 1.09 | 1.09 | 1.06 | 1.02 | 1 | 0.99 | 1.01 | 1.01 | 1 | 1 | 1 | 1 | 0.97 | 0.99 | 1.01 | 1.02 | 1.07 | 1.04 | 0.99 | 1.04 | 1.07 | 1.06 | 1.07 | 1.07 | 1.1 | 1.1 | 1.09 | 1.11 | 1.07 | 1.12 | 1.18 | 1.14 | 1.09 | 1.1 | 1.09 | 1.1 | 1.09 | 1.09 | 1.09 | 1.09 | 1.12 | 1.13 | 1.11 | 1.11 | 1.11 | 1.1 | 1.1 | 1.1 | 1.1 | 1.1 | 1.1 | 1.09 | 1.07 | 1.03 | 1.02 | 0.99 | 0.98 | 0.99 | 1 | 0.99 | 1 | 0.99 | 0.98 | 0.98 | 1 | 1.03 | 1.02 | 1.04
4808 |  | 1.01 | 0.99 | 0.99 | 1.03 | 1.02 | 1 | 1.01 | 1.01 | 1.03 | 1.02 | 1.04 | 1.03 | 1.01 | 1 | 1 | 0.97 | 0.95 | 0.95 | 0.96 | 0.95 | 0.92 | 0.92 | 0.91 | 0.88 | 0.91 | 0.92 | 0.92 | 0.94 | 0.98 | 0.98 | 0.97 | 0.97 | 1 | 1.02 | 1.01 | 1.08 | 1.09 | 1.06 | 1.08 | 1.05 | 1.05 | 1.04 | 1.05 | 1.05 | 1.04 | 1.03 | 1.04 | 1.02 | 1 | 1.03 | 0.97 | 0.97 | 0.95 | 0.95 | 0.95 | 0.95 | 0.94 | 0.96 | 0.96 | 0.98 | 0.99 | 1.03 | 1.1 | 1.12 | 1.12 | 1.12 | 1.12 | 1.1 | 1.14 | 1.15 | 1.17 | 1.16 | 1.17 | 1.14 | 1.12 | 1.1 | 1.1 | 1.09 | 1.09 | 1.11 | 1.08 | 1.04 | 1.05 | 1.09 | 1.06 | 1.08 | 1.07 | 1.07 | 1.09 | 1.11 | 1.11 | 1.11 | 1.15 | 1.15 | 1.11 | 1.07 | 1.04 | 1.03 | 1.06 | 1.05 | 1.05 | 1.05 | 1.05 | 1.05 | 1.02 | 1.04 | 1.06 | 1.07 | 1.13 | 1.09 | 1.04 | 1.1 | 1.12 | 1.12 | 1.12 | 1.12 | 1.15 | 1.15 | 1.14 | 1.15 | 1.12 | 1.17 | 1.23 | 1.19 | 1.14 | 1.15 | 1.14 | 1.15 | 1.14 | 1.14 | 1.15 | 1.15 | 1.17 | 1.19 | 1.17 | 1.17 | 1.17 | 1.16 | 1.16 | 1.16 | 1.16 | 1.16 | 1.16 | 1.15 | 1.12 | 1.08 | 1.08 | 1.04 | 1.03 | 1.04 | 1.04 | 1.03 | 1.04 | 1.03 | 1.03 | 1.02 | 1.04 | 1.07 | 1.07 | 1.09
4821 |  | 0.99 | 0.96 | 0.96 | 1 | 0.99 | 0.98 | 0.98 | 0.98 | 1 | 0.99 | 1.01 | 1 | 0.98 | 0.97 | 0.97 | 0.95 | 0.92 | 0.93 | 0.93 | 0.93 | 0.9 | 0.9 | 0.89 | 0.86 | 0.89 | 0.89 | 0.9 | 0.92 | 0.95 | 0.95 | 0.94 | 0.94 | 0.97 | 0.99 | 0.97 | 1.05 | 1.06 | 1.03 | 1.05 | 1.02 | 1.02 | 1.01 | 1.02 | 1.02 | 1.01 | 1 | 1.01 | 0.99 | 0.97 | 1 | 0.94 | 0.94 | 0.93 | 0.93 | 0.93 | 0.93 | 0.92 | 0.94 | 0.94 | 0.96 | 0.96 | 1 | 1.07 | 1.09 | 1.08 | 1.09 | 1.08 | 1.07 | 1.09 | 1.11 | 1.12 | 1.12 | 1.13 | 1.1 | 1.08 | 1.06 | 1.06 | 1.06 | 1.05 | 1.07 | 1.05 | 1.01 | 1.02 | 1.05 | 1.03 | 1.05 | 1.04 | 1.04 | 1.06 | 1.08 | 1.08 | 1.07 | 1.11 | 1.12 | 1.08 | 1.04 | 1.01 | 1.01 | 1.03 | 1.03 | 1.02 | 1.02 | 1.02 | 1.02 | 0.99 | 1.01 | 1.03 | 1.04 | 1.1 | 1.06 | 1.01 | 1.06 | 1.09 | 1.09 | 1.09 | 1.09 | 1.12 | 1.12 | 1.11 | 1.13 | 1.09 | 1.14 | 1.2 | 1.16 | 1.11 | 1.12 | 1.11 | 1.12 | 1.11 | 1.11 | 1.11 | 1.11 | 1.14 | 1.15 | 1.13 | 1.13 | 1.14 | 1.12 | 1.12 | 1.12 | 1.13 | 1.12 | 1.12 | 1.12 | 1.09 | 1.05 | 1.05 | 1.01 | 1 | 1.01 | 1.02 | 1.01 | 1.02 | 1.01 | 1 | 1 | 1.02 | 1.05 | 1.04 | 1.06
4824 |  | 1 | 0.97 | 0.97 | 1.01 | 1 | 0.98 | 0.98 | 0.99 | 1.01 | 1 | 1.02 | 1.01 | 0.99 | 0.98 | 0.98 | 0.96 | 0.93 | 0.94 | 0.94 | 0.93 | 0.91 | 0.91 | 0.89 | 0.87 | 0.9 | 0.9 | 0.9 | 0.93 | 0.96 | 0.96 | 0.95 | 0.95 | 0.98 | 1 | 0.98 | 1.06 | 1.07 | 1.04 | 1.06 | 1.03 | 1.03 | 1.02 | 1.03 | 1.03 | 1.02 | 1.01 | 1.02 | 1 | 0.98 | 1.01 | 0.95 | 0.95 | 0.94 | 0.94 | 0.94 | 0.94 | 0.93 | 0.95 | 0.95 | 0.97 | 0.98 | 1.01 | 1.08 | 1.1 | 1.09 | 1.1 | 1.09 | 1.08 | 1.11 | 1.12 | 1.13 | 1.13 | 1.14 | 1.11 | 1.09 | 1.07 | 1.07 | 1.07 | 1.06 | 1.08 | 1.06 | 1.02 | 1.03 | 1.06 | 1.04 | 1.06 | 1.05 | 1.05 | 1.07 | 1.09 | 1.09 | 1.09 | 1.12 | 1.13 | 1.09 | 1.05 | 1.02 | 1.02 | 1.04 | 1.04 | 1.03 | 1.03 | 1.03 | 1.03 | 1 | 1.02 | 1.04 | 1.05 | 1.11 | 1.07 | 1.02 | 1.08 | 1.1 | 1.1 | 1.1 | 1.1 | 1.14 | 1.13 | 1.12 | 1.14 | 1.11 | 1.15 | 1.21 | 1.17 | 1.12 | 1.13 | 1.13 | 1.13 | 1.12 | 1.12 | 1.13 | 1.12 | 1.15 | 1.16 | 1.15 | 1.14 | 1.15 | 1.13 | 1.13 | 1.13 | 1.14 | 1.13 | 1.14 | 1.13 | 1.1 | 1.06 | 1.06 | 1.02 | 1.01 | 1.02 | 1.03 | 1.02 | 1.03 | 1.02 | 1.01 | 1.01 | 1.03 | 1.06 | 1.06 | 1.07
4827 |  | 0.98 | 0.96 | 0.96 | 0.99 | 0.99 | 0.97 | 0.97 | 0.97 | 1 | 0.99 | 1 | 0.99 | 0.98 | 0.97 | 0.97 | 0.94 | 0.92 | 0.92 | 0.93 | 0.92 | 0.9 | 0.9 | 0.88 | 0.85 | 0.89 | 0.89 | 0.89 | 0.91 | 0.94 | 0.95 | 0.94 | 0.94 | 0.96 | 0.98 | 0.97 | 1.04 | 1.05 | 1.02 | 1.04 | 1.01 | 1.02 | 1.01 | 1.01 | 1.02 | 1.01 | 1 | 1.01 | 0.98 | 0.97 | 0.99 | 0.94 | 0.94 | 0.92 | 0.92 | 0.93 | 0.93 | 0.92 | 0.93 | 0.93 | 0.95 | 0.96 | 0.99 | 1.06 | 1.08 | 1.08 | 1.08 | 1.08 | 1.06 | 1.09 | 1.1 | 1.12 | 1.11 | 1.12 | 1.09 | 1.07 | 1.05 | 1.05 | 1.05 | 1.05 | 1.07 | 1.04 | 1.01 | 1.02 | 1.05 | 1.03 | 1.04 | 1.04 | 1.03 | 1.05 | 1.07 | 1.08 | 1.07 | 1.11 | 1.11 | 1.07 | 1.03 | 1.01 | 1 | 1.03 | 1.02 | 1.02 | 1.02 | 1.02 | 1.02 | 0.98 | 1.01 | 1.02 | 1.03 | 1.09 | 1.05 | 1 | 1.06 | 1.08 | 1.08 | 1.08 | 1.09 | 1.12 | 1.11 | 1.11 | 1.12 | 1.09 | 1.14 | 1.19 | 1.16 | 1.1 | 1.11 | 1.11 | 1.11 | 1.1 | 1.1 | 1.11 | 1.11 | 1.13 | 1.14 | 1.13 | 1.13 | 1.13 | 1.12 | 1.11 | 1.11 | 1.12 | 1.12 | 1.12 | 1.11 | 1.08 | 1.04 | 1.04 | 1.01 | 1 | 1.01 | 1.01 | 1 | 1.01 | 1 | 1 | 0.99 | 1.01 | 1.04 | 1.04 | 1.05
4828 |  | 1.01 | 0.98 | 0.98 | 1.02 | 1.01 | 0.99 | 0.99 | 1 | 1.02 | 1.01 | 1.03 | 1.02 | 1 | 0.99 | 0.99 | 0.96 | 0.94 | 0.95 | 0.95 | 0.94 | 0.92 | 0.92 | 0.9 | 0.87 | 0.91 | 0.91 | 0.91 | 0.93 | 0.97 | 0.97 | 0.96 | 0.96 | 0.99 | 1.01 | 0.99 | 1.07 | 1.08 | 1.05 | 1.07 | 1.04 | 1.04 | 1.03 | 1.04 | 1.04 | 1.03 | 1.02 | 1.03 | 1.01 | 0.99 | 1.02 | 0.96 | 0.96 | 0.95 | 0.95 | 0.95 | 0.95 | 0.94 | 0.96 | 0.96 | 0.98 | 0.98 | 1.02 | 1.09 | 1.11 | 1.11 | 1.11 | 1.11 | 1.09 | 1.12 | 1.13 | 1.15 | 1.14 | 1.16 | 1.12 | 1.1 | 1.08 | 1.08 | 1.08 | 1.08 | 1.1 | 1.07 | 1.03 | 1.04 | 1.07 | 1.05 | 1.07 | 1.06 | 1.06 | 1.08 | 1.1 | 1.11 | 1.1 | 1.14 | 1.14 | 1.1 | 1.06 | 1.03 | 1.03 | 1.05 | 1.05 | 1.04 | 1.04 | 1.04 | 1.04 | 1.01 | 1.03 | 1.05 | 1.06 | 1.12 | 1.08 | 1.03 | 1.09 | 1.11 | 1.11 | 1.11 | 1.12 | 1.15 | 1.14 | 1.13 | 1.15 | 1.12 | 1.17 | 1.23 | 1.18 | 1.13 | 1.14 | 1.14 | 1.14 | 1.13 | 1.13 | 1.14 | 1.14 | 1.16 | 1.18 | 1.16 | 1.16 | 1.16 | 1.15 | 1.15 | 1.15 | 1.15 | 1.15 | 1.15 | 1.14 | 1.11 | 1.07 | 1.07 | 1.03 | 1.02 | 1.03 | 1.04 | 1.03 | 1.04 | 1.03 | 1.02 | 1.02 | 1.04 | 1.07 | 1.07 | 1.08
4838 |  | 1.01 | 0.99 | 0.99 | 1.03 | 1.02 | 1 | 1.01 | 1.01 | 1.03 | 1.02 | 1.04 | 1.03 | 1.01 | 1 | 1 | 0.97 | 0.95 | 0.95 | 0.96 | 0.95 | 0.93 | 0.92 | 0.91 | 0.88 | 0.91 | 0.92 | 0.92 | 0.94 | 0.97 | 0.98 | 0.97 | 0.97 | 1 | 1.02 | 1 | 1.08 | 1.09 | 1.06 | 1.08 | 1.05 | 1.05 | 1.04 | 1.05 | 1.05 | 1.04 | 1.03 | 1.04 | 1.02 | 1 | 1.03 | 0.97 | 0.97 | 0.95 | 0.95 | 0.96 | 0.96 | 0.95 | 0.96 | 0.96 | 0.98 | 0.99 | 1.03 | 1.1 | 1.12 | 1.12 | 1.12 | 1.12 | 1.1 | 1.13 | 1.15 | 1.16 | 1.16 | 1.17 | 1.14 | 1.12 | 1.09 | 1.1 | 1.09 | 1.09 | 1.11 | 1.08 | 1.04 | 1.05 | 1.09 | 1.06 | 1.08 | 1.07 | 1.07 | 1.09 | 1.11 | 1.12 | 1.11 | 1.15 | 1.15 | 1.11 | 1.07 | 1.04 | 1.04 | 1.06 | 1.06 | 1.05 | 1.05 | 1.05 | 1.05 | 1.02 | 1.04 | 1.06 | 1.07 | 1.13 | 1.09 | 1.04 | 1.1 | 1.12 | 1.12 | 1.12 | 1.13 | 1.16 | 1.15 | 1.14 | 1.16 | 1.13 | 1.18 | 1.24 | 1.2 | 1.14 | 1.15 | 1.15 | 1.15 | 1.14 | 1.14 | 1.15 | 1.15 | 1.18 | 1.19 | 1.17 | 1.17 | 1.17 | 1.16 | 1.16 | 1.16 | 1.16 | 1.16 | 1.16 | 1.15 | 1.12 | 1.08 | 1.08 | 1.04 | 1.03 | 1.04 | 1.05 | 1.04 | 1.05 | 1.04 | 1.03 | 1.03 | 1.05 | 1.08 | 1.08 | 1.09
4849 |  | 1 | 0.97 | 0.97 | 1.01 | 1 | 0.98 | 0.98 | 0.99 | 1.01 | 1 | 1.01 | 1 | 0.99 | 0.98 | 0.98 | 0.95 | 0.93 | 0.93 | 0.94 | 0.93 | 0.91 | 0.91 | 0.89 | 0.86 | 0.9 | 0.9 | 0.9 | 0.92 | 0.95 | 0.96 | 0.95 | 0.95 | 0.97 | 0.99 | 0.98 | 1.05 | 1.06 | 1.03 | 1.05 | 1.03 | 1.03 | 1.02 | 1.03 | 1.03 | 1.02 | 1.01 | 1.02 | 1 | 0.98 | 1 | 0.95 | 0.95 | 0.93 | 0.93 | 0.94 | 0.94 | 0.93 | 0.95 | 0.95 | 0.97 | 0.97 | 1 | 1.07 | 1.1 | 1.09 | 1.09 | 1.09 | 1.07 | 1.1 | 1.12 | 1.13 | 1.12 | 1.14 | 1.11 | 1.09 | 1.07 | 1.07 | 1.06 | 1.06 | 1.08 | 1.05 | 1.02 | 1.03 | 1.06 | 1.04 | 1.06 | 1.05 | 1.04 | 1.07 | 1.09 | 1.09 | 1.08 | 1.12 | 1.13 | 1.09 | 1.05 | 1.03 | 1.02 | 1.04 | 1.04 | 1.03 | 1.03 | 1.03 | 1.03 | 1 | 1.02 | 1.04 | 1.05 | 1.11 | 1.07 | 1.02 | 1.07 | 1.1 | 1.1 | 1.1 | 1.1 | 1.13 | 1.13 | 1.12 | 1.14 | 1.11 | 1.15 | 1.21 | 1.17 | 1.12 | 1.13 | 1.13 | 1.13 | 1.12 | 1.12 | 1.13 | 1.12 | 1.15 | 1.16 | 1.15 | 1.14 | 1.15 | 1.13 | 1.13 | 1.13 | 1.14 | 1.13 | 1.14 | 1.13 | 1.1 | 1.06 | 1.06 | 1.02 | 1.01 | 1.02 | 1.03 | 1.02 | 1.03 | 1.02 | 1.01 | 1.01 | 1.03 | 1.06 | 1.06 | 1.07
4860 |  | 1 | 0.98 | 0.98 | 1.01 | 1.01 | 0.99 | 0.99 | 0.99 | 1.02 | 1 | 1.02 | 1.01 | 0.99 | 0.98 | 0.98 | 0.96 | 0.93 | 0.94 | 0.94 | 0.94 | 0.91 | 0.91 | 0.9 | 0.87 | 0.9 | 0.9 | 0.9 | 0.93 | 0.96 | 0.96 | 0.95 | 0.95 | 0.98 | 1 | 0.98 | 1.06 | 1.07 | 1.04 | 1.06 | 1.03 | 1.04 | 1.02 | 1.03 | 1.04 | 1.03 | 1.01 | 1.03 | 1 | 0.99 | 1.01 | 0.95 | 0.96 | 0.94 | 0.94 | 0.95 | 0.94 | 0.93 | 0.95 | 0.95 | 0.97 | 0.98 | 1.01 | 1.08 | 1.1 | 1.1 | 1.1 | 1.1 | 1.08 | 1.11 | 1.13 | 1.14 | 1.13 | 1.15 | 1.11 | 1.1 | 1.08 | 1.08 | 1.07 | 1.07 | 1.09 | 1.06 | 1.03 | 1.04 | 1.07 | 1.04 | 1.06 | 1.05 | 1.05 | 1.07 | 1.1 | 1.1 | 1.09 | 1.13 | 1.14 | 1.1 | 1.06 | 1.03 | 1.02 | 1.05 | 1.04 | 1.04 | 1.04 | 1.04 | 1.04 | 1 | 1.03 | 1.04 | 1.05 | 1.11 | 1.08 | 1.03 | 1.08 | 1.11 | 1.1 | 1.11 | 1.11 | 1.14 | 1.14 | 1.13 | 1.14 | 1.11 | 1.16 | 1.22 | 1.18 | 1.13 | 1.14 | 1.13 | 1.14 | 1.13 | 1.13 | 1.14 | 1.13 | 1.16 | 1.17 | 1.16 | 1.15 | 1.15 | 1.14 | 1.14 | 1.14 | 1.14 | 1.14 | 1.14 | 1.13 | 1.11 | 1.06 | 1.06 | 1.03 | 1.02 | 1.03 | 1.03 | 1.03 | 1.03 | 1.02 | 1.02 | 1.01 | 1.03 | 1.07 | 1.07 | 1.08
4862 |  | 1 | 0.98 | 0.98 | 1.01 | 1.01 | 0.99 | 0.99 | 0.99 | 1.01 | 1 | 1.02 | 1.01 | 0.99 | 0.99 | 0.98 | 0.96 | 0.93 | 0.94 | 0.94 | 0.94 | 0.91 | 0.91 | 0.9 | 0.87 | 0.9 | 0.9 | 0.9 | 0.93 | 0.96 | 0.96 | 0.95 | 0.95 | 0.98 | 1 | 0.98 | 1.06 | 1.07 | 1.04 | 1.06 | 1.03 | 1.04 | 1.02 | 1.03 | 1.04 | 1.03 | 1.01 | 1.03 | 1 | 0.99 | 1.01 | 0.96 | 0.96 | 0.94 | 0.94 | 0.94 | 0.94 | 0.93 | 0.95 | 0.95 | 0.97 | 0.98 | 1.01 | 1.08 | 1.1 | 1.1 | 1.1 | 1.1 | 1.08 | 1.11 | 1.13 | 1.14 | 1.13 | 1.15 | 1.11 | 1.1 | 1.07 | 1.07 | 1.07 | 1.07 | 1.09 | 1.06 | 1.03 | 1.04 | 1.07 | 1.04 | 1.06 | 1.05 | 1.05 | 1.07 | 1.1 | 1.1 | 1.09 | 1.13 | 1.14 | 1.1 | 1.05 | 1.03 | 1.02 | 1.05 | 1.04 | 1.04 | 1.04 | 1.04 | 1.04 | 1 | 1.03 | 1.04 | 1.05 | 1.11 | 1.08 | 1.03 | 1.08 | 1.11 | 1.1 | 1.11 | 1.11 | 1.14 | 1.14 | 1.13 | 1.14 | 1.11 | 1.16 | 1.22 | 1.18 | 1.13 | 1.14 | 1.13 | 1.14 | 1.13 | 1.13 | 1.13 | 1.13 | 1.16 | 1.17 | 1.15 | 1.15 | 1.15 | 1.14 | 1.14 | 1.14 | 1.14 | 1.14 | 1.14 | 1.13 | 1.11 | 1.06 | 1.06 | 1.03 | 1.02 | 1.03 | 1.03 | 1.03 | 1.03 | 1.02 | 1.02 | 1.01 | 1.03 | 1.07 | 1.06 | 1.08
4874 |  | 1 | 0.98 | 0.98 | 1.01 | 1.01 | 0.99 | 0.99 | 0.99 | 1.01 | 1 | 1.02 | 1.01 | 0.99 | 0.98 | 0.98 | 0.95 | 0.93 | 0.94 | 0.94 | 0.93 | 0.91 | 0.91 | 0.89 | 0.87 | 0.9 | 0.9 | 0.9 | 0.92 | 0.95 | 0.96 | 0.95 | 0.95 | 0.98 | 1 | 0.98 | 1.06 | 1.07 | 1.04 | 1.06 | 1.03 | 1.03 | 1.02 | 1.03 | 1.04 | 1.03 | 1.01 | 1.03 | 1 | 0.99 | 1.01 | 0.95 | 0.95 | 0.94 | 0.94 | 0.94 | 0.94 | 0.93 | 0.95 | 0.95 | 0.97 | 0.98 | 1.01 | 1.08 | 1.1 | 1.1 | 1.1 | 1.09 | 1.08 | 1.11 | 1.12 | 1.14 | 1.13 | 1.15 | 1.11 | 1.1 | 1.07 | 1.07 | 1.07 | 1.07 | 1.09 | 1.06 | 1.03 | 1.04 | 1.07 | 1.04 | 1.06 | 1.05 | 1.05 | 1.07 | 1.1 | 1.1 | 1.09 | 1.13 | 1.13 | 1.09 | 1.05 | 1.03 | 1.02 | 1.04 | 1.04 | 1.03 | 1.03 | 1.03 | 1.03 | 1 | 1.02 | 1.04 | 1.05 | 1.11 | 1.07 | 1.02 | 1.08 | 1.11 | 1.1 | 1.11 | 1.11 | 1.14 | 1.13 | 1.12 | 1.14 | 1.11 | 1.16 | 1.22 | 1.18 | 1.13 | 1.14 | 1.13 | 1.14 | 1.13 | 1.13 | 1.13 | 1.13 | 1.16 | 1.17 | 1.15 | 1.15 | 1.15 | 1.14 | 1.14 | 1.14 | 1.14 | 1.14 | 1.14 | 1.13 | 1.1 | 1.06 | 1.06 | 1.02 | 1.01 | 1.02 | 1.03 | 1.02 | 1.03 | 1.02 | 1.02 | 1.01 | 1.03 | 1.06 | 1.06 | 1.07
4880 |  | 1 | 0.98 | 0.98 | 1.01 | 1.01 | 0.99 | 0.99 | 0.99 | 1.02 | 1.01 | 1.02 | 1.01 | 0.99 | 0.99 | 0.98 | 0.96 | 0.93 | 0.94 | 0.94 | 0.94 | 0.91 | 0.91 | 0.9 | 0.87 | 0.9 | 0.9 | 0.9 | 0.93 | 0.96 | 0.96 | 0.95 | 0.95 | 0.98 | 1 | 0.98 | 1.06 | 1.07 | 1.04 | 1.06 | 1.03 | 1.04 | 1.03 | 1.03 | 1.04 | 1.03 | 1.01 | 1.03 | 1 | 0.99 | 1.01 | 0.96 | 0.96 | 0.94 | 0.94 | 0.95 | 0.94 | 0.93 | 0.95 | 0.95 | 0.97 | 0.98 | 1.01 | 1.08 | 1.1 | 1.1 | 1.1 | 1.1 | 1.08 | 1.11 | 1.13 | 1.14 | 1.13 | 1.15 | 1.11 | 1.1 | 1.08 | 1.08 | 1.07 | 1.07 | 1.09 | 1.06 | 1.03 | 1.04 | 1.07 | 1.04 | 1.06 | 1.05 | 1.05 | 1.07 | 1.1 | 1.1 | 1.09 | 1.13 | 1.14 | 1.1 | 1.06 | 1.03 | 1.03 | 1.05 | 1.04 | 1.04 | 1.04 | 1.04 | 1.04 | 1 | 1.03 | 1.04 | 1.05 | 1.12 | 1.08 | 1.03 | 1.08 | 1.11 | 1.11 | 1.11 | 1.11 | 1.14 | 1.14 | 1.13 | 1.14 | 1.11 | 1.16 | 1.22 | 1.18 | 1.13 | 1.14 | 1.14 | 1.14 | 1.13 | 1.13 | 1.14 | 1.13 | 1.16 | 1.18 | 1.16 | 1.15 | 1.15 | 1.14 | 1.14 | 1.14 | 1.14 | 1.14 | 1.14 | 1.14 | 1.11 | 1.06 | 1.06 | 1.03 | 1.02 | 1.03 | 1.03 | 1.03 | 1.04 | 1.03 | 1.02 | 1.01 | 1.04 | 1.07 | 1.07 | 1.08
4886 |  | 1.01 | 0.99 | 0.99 | 1.02 | 1.01 | 1 | 1 | 1 | 1.02 | 1.01 | 1.03 | 1.01 | 1 | 0.99 | 0.99 | 0.96 | 0.94 | 0.94 | 0.95 | 0.94 | 0.92 | 0.91 | 0.9 | 0.87 | 0.9 | 0.91 | 0.91 | 0.93 | 0.96 | 0.97 | 0.96 | 0.96 | 0.98 | 1 | 0.99 | 1.06 | 1.07 | 1.04 | 1.07 | 1.04 | 1.04 | 1.03 | 1.04 | 1.04 | 1.03 | 1.02 | 1.03 | 1.01 | 0.99 | 1.02 | 0.96 | 0.96 | 0.95 | 0.95 | 0.95 | 0.95 | 0.94 | 0.96 | 0.96 | 0.98 | 0.99 | 1.02 | 1.09 | 1.11 | 1.1 | 1.11 | 1.1 | 1.09 | 1.12 | 1.13 | 1.15 | 1.14 | 1.16 | 1.12 | 1.11 | 1.08 | 1.08 | 1.08 | 1.08 | 1.1 | 1.07 | 1.03 | 1.04 | 1.07 | 1.05 | 1.07 | 1.06 | 1.06 | 1.08 | 1.11 | 1.11 | 1.1 | 1.14 | 1.14 | 1.1 | 1.06 | 1.04 | 1.03 | 1.05 | 1.05 | 1.04 | 1.04 | 1.04 | 1.04 | 1.01 | 1.03 | 1.05 | 1.06 | 1.12 | 1.08 | 1.03 | 1.09 | 1.12 | 1.11 | 1.12 | 1.12 | 1.15 | 1.14 | 1.13 | 1.15 | 1.12 | 1.17 | 1.23 | 1.19 | 1.14 | 1.15 | 1.14 | 1.15 | 1.14 | 1.14 | 1.14 | 1.14 | 1.17 | 1.18 | 1.16 | 1.16 | 1.16 | 1.15 | 1.15 | 1.15 | 1.15 | 1.15 | 1.15 | 1.14 | 1.11 | 1.07 | 1.07 | 1.03 | 1.02 | 1.03 | 1.04 | 1.03 | 1.04 | 1.03 | 1.03 | 1.02 | 1.04 | 1.08 | 1.07 | 1.08
4889 |  | 1 | 0.97 | 0.97 | 1.01 | 1 | 0.99 | 0.98 | 0.99 | 1.01 | 1 | 1.02 | 1 | 0.99 | 0.98 | 0.98 | 0.95 | 0.93 | 0.93 | 0.94 | 0.93 | 0.91 | 0.91 | 0.89 | 0.86 | 0.9 | 0.9 | 0.9 | 0.92 | 0.95 | 0.96 | 0.95 | 0.95 | 0.97 | 0.99 | 0.98 | 1.05 | 1.06 | 1.03 | 1.05 | 1.03 | 1.03 | 1.02 | 1.03 | 1.03 | 1.02 | 1.01 | 1.02 | 1 | 0.98 | 1.01 | 0.95 | 0.95 | 0.94 | 0.94 | 0.94 | 0.94 | 0.93 | 0.95 | 0.95 | 0.97 | 0.97 | 1.01 | 1.08 | 1.09 | 1.09 | 1.09 | 1.09 | 1.07 | 1.1 | 1.12 | 1.13 | 1.12 | 1.14 | 1.11 | 1.09 | 1.07 | 1.07 | 1.07 | 1.06 | 1.08 | 1.06 | 1.02 | 1.03 | 1.06 | 1.04 | 1.06 | 1.05 | 1.05 | 1.07 | 1.09 | 1.09 | 1.09 | 1.12 | 1.13 | 1.09 | 1.05 | 1.03 | 1.02 | 1.04 | 1.04 | 1.03 | 1.03 | 1.03 | 1.03 | 1 | 1.02 | 1.04 | 1.05 | 1.11 | 1.07 | 1.02 | 1.08 | 1.1 | 1.1 | 1.1 | 1.11 | 1.14 | 1.13 | 1.12 | 1.14 | 1.11 | 1.15 | 1.21 | 1.17 | 1.12 | 1.13 | 1.13 | 1.13 | 1.12 | 1.12 | 1.13 | 1.13 | 1.15 | 1.17 | 1.15 | 1.14 | 1.15 | 1.13 | 1.13 | 1.13 | 1.14 | 1.13 | 1.14 | 1.13 | 1.1 | 1.06 | 1.05 | 1.02 | 1.01 | 1.02 | 1.03 | 1.02 | 1.03 | 1.02 | 1.01 | 1.01 | 1.03 | 1.06 | 1.06 | 1.07
4895 |  | 1.02 | 1 | 1 | 1.04 | 1.03 | 1.01 | 1.01 | 1.02 | 1.04 | 1.03 | 1.05 | 1.03 | 1.02 | 1.01 | 1.01 | 0.98 | 0.95 | 0.96 | 0.96 | 0.95 | 0.93 | 0.93 | 0.91 | 0.88 | 0.92 | 0.92 | 0.92 | 0.95 | 0.98 | 0.99 | 0.97 | 0.98 | 1 | 1.02 | 1.01 | 1.09 | 1.1 | 1.07 | 1.09 | 1.06 | 1.06 | 1.05 | 1.06 | 1.06 | 1.05 | 1.04 | 1.05 | 1.02 | 1.01 | 1.03 | 0.97 | 0.97 | 0.96 | 0.96 | 0.96 | 0.96 | 0.95 | 0.97 | 0.97 | 0.99 | 1 | 1.03 | 1.11 | 1.13 | 1.13 | 1.13 | 1.13 | 1.11 | 1.14 | 1.16 | 1.17 | 1.16 | 1.19 | 1.15 | 1.13 | 1.11 | 1.11 | 1.1 | 1.1 | 1.12 | 1.09 | 1.05 | 1.06 | 1.1 | 1.07 | 1.09 | 1.08 | 1.08 | 1.1 | 1.12 | 1.13 | 1.12 | 1.16 | 1.16 | 1.12 | 1.08 | 1.05 | 1.05 | 1.07 | 1.06 | 1.06 | 1.06 | 1.06 | 1.06 | 1.02 | 1.05 | 1.07 | 1.08 | 1.14 | 1.1 | 1.05 | 1.11 | 1.13 | 1.13 | 1.13 | 1.13 | 1.16 | 1.16 | 1.15 | 1.16 | 1.13 | 1.18 | 1.25 | 1.2 | 1.15 | 1.16 | 1.16 | 1.16 | 1.15 | 1.15 | 1.16 | 1.16 | 1.19 | 1.21 | 1.19 | 1.18 | 1.18 | 1.17 | 1.17 | 1.17 | 1.17 | 1.17 | 1.17 | 1.16 | 1.13 | 1.09 | 1.08 | 1.05 | 1.04 | 1.04 | 1.05 | 1.04 | 1.05 | 1.04 | 1.04 | 1.03 | 1.05 | 1.09 | 1.09 | 1.1
4910 |  | 1.03 | 1 | 1 | 1.04 | 1.04 | 1.02 | 1.02 | 1.02 | 1.05 | 1.04 | 1.05 | 1.04 | 1.02 | 1.02 | 1.01 | 0.98 | 0.96 | 0.96 | 0.96 | 0.96 | 0.93 | 0.93 | 0.92 | 0.89 | 0.92 | 0.92 | 0.93 | 0.95 | 0.98 | 0.99 | 0.98 | 0.98 | 1.01 | 1.03 | 1.01 | 1.09 | 1.1 | 1.08 | 1.1 | 1.07 | 1.07 | 1.06 | 1.06 | 1.07 | 1.06 | 1.04 | 1.06 | 1.03 | 1.02 | 1.04 | 0.98 | 0.98 | 0.97 | 0.97 | 0.97 | 0.97 | 0.96 | 0.98 | 0.97 | 1 | 1 | 1.04 | 1.12 | 1.14 | 1.13 | 1.14 | 1.13 | 1.12 | 1.15 | 1.17 | 1.18 | 1.17 | 1.19 | 1.16 | 1.14 | 1.12 | 1.12 | 1.11 | 1.11 | 1.13 | 1.1 | 1.06 | 1.07 | 1.1 | 1.08 | 1.1 | 1.09 | 1.09 | 1.11 | 1.13 | 1.13 | 1.13 | 1.16 | 1.17 | 1.13 | 1.08 | 1.06 | 1.05 | 1.07 | 1.07 | 1.06 | 1.06 | 1.06 | 1.06 | 1.03 | 1.05 | 1.07 | 1.08 | 1.15 | 1.11 | 1.05 | 1.11 | 1.14 | 1.14 | 1.14 | 1.14 | 1.17 | 1.16 | 1.16 | 1.17 | 1.14 | 1.19 | 1.25 | 1.21 | 1.15 | 1.17 | 1.16 | 1.17 | 1.16 | 1.16 | 1.17 | 1.17 | 1.2 | 1.21 | 1.19 | 1.19 | 1.19 | 1.18 | 1.18 | 1.18 | 1.18 | 1.17 | 1.17 | 1.16 | 1.14 | 1.09 | 1.08 | 1.05 | 1.04 | 1.05 | 1.05 | 1.04 | 1.05 | 1.04 | 1.04 | 1.03 | 1.05 | 1.09 | 1.09 | 1.1
4916 |  | 1 | 0.98 | 0.98 | 1.01 | 1.01 | 0.99 | 0.99 | 0.99 | 1.01 | 1 | 1.02 | 1 | 0.99 | 0.98 | 0.98 | 0.95 | 0.93 | 0.93 | 0.94 | 0.93 | 0.91 | 0.91 | 0.89 | 0.86 | 0.9 | 0.9 | 0.9 | 0.92 | 0.95 | 0.96 | 0.95 | 0.95 | 0.97 | 0.99 | 0.98 | 1.05 | 1.06 | 1.03 | 1.06 | 1.03 | 1.03 | 1.02 | 1.03 | 1.03 | 1.02 | 1.01 | 1.03 | 1 | 0.98 | 1.01 | 0.95 | 0.95 | 0.94 | 0.94 | 0.94 | 0.94 | 0.93 | 0.95 | 0.95 | 0.97 | 0.98 | 1.01 | 1.08 | 1.1 | 1.09 | 1.1 | 1.09 | 1.08 | 1.11 | 1.12 | 1.13 | 1.13 | 1.15 | 1.11 | 1.1 | 1.07 | 1.07 | 1.07 | 1.07 | 1.09 | 1.06 | 1.02 | 1.03 | 1.07 | 1.04 | 1.06 | 1.05 | 1.05 | 1.07 | 1.1 | 1.1 | 1.09 | 1.13 | 1.14 | 1.09 | 1.05 | 1.03 | 1.02 | 1.05 | 1.04 | 1.03 | 1.03 | 1.03 | 1.04 | 1 | 1.02 | 1.04 | 1.05 | 1.11 | 1.07 | 1.02 | 1.08 | 1.11 | 1.1 | 1.11 | 1.11 | 1.14 | 1.13 | 1.12 | 1.14 | 1.11 | 1.16 | 1.22 | 1.18 | 1.13 | 1.14 | 1.13 | 1.14 | 1.13 | 1.13 | 1.14 | 1.13 | 1.16 | 1.17 | 1.16 | 1.15 | 1.15 | 1.14 | 1.14 | 1.13 | 1.14 | 1.14 | 1.14 | 1.13 | 1.1 | 1.06 | 1.05 | 1.02 | 1.02 | 1.02 | 1.03 | 1.02 | 1.03 | 1.02 | 1.02 | 1.01 | 1.03 | 1.07 | 1.07 | 1.08
4924 |  | 1.02 | 1 | 1 | 1.04 | 1.03 | 1.01 | 1.01 | 1.02 | 1.04 | 1.03 | 1.05 | 1.03 | 1.02 | 1.01 | 1.01 | 0.98 | 0.95 | 0.96 | 0.96 | 0.95 | 0.93 | 0.93 | 0.91 | 0.88 | 0.92 | 0.92 | 0.92 | 0.94 | 0.98 | 0.98 | 0.97 | 0.97 | 1 | 1.02 | 1.01 | 1.09 | 1.1 | 1.07 | 1.09 | 1.06 | 1.06 | 1.05 | 1.06 | 1.06 | 1.05 | 1.04 | 1.05 | 1.02 | 1.01 | 1.04 | 0.97 | 0.98 | 0.96 | 0.96 | 0.96 | 0.96 | 0.95 | 0.97 | 0.97 | 0.99 | 1 | 1.03 | 1.11 | 1.13 | 1.12 | 1.13 | 1.12 | 1.11 | 1.14 | 1.16 | 1.17 | 1.16 | 1.18 | 1.15 | 1.13 | 1.11 | 1.11 | 1.1 | 1.1 | 1.12 | 1.09 | 1.05 | 1.06 | 1.1 | 1.07 | 1.09 | 1.08 | 1.08 | 1.1 | 1.12 | 1.13 | 1.12 | 1.16 | 1.16 | 1.12 | 1.08 | 1.05 | 1.04 | 1.07 | 1.06 | 1.06 | 1.05 | 1.05 | 1.06 | 1.02 | 1.05 | 1.06 | 1.08 | 1.14 | 1.1 | 1.05 | 1.11 | 1.13 | 1.13 | 1.13 | 1.13 | 1.16 | 1.16 | 1.15 | 1.17 | 1.13 | 1.18 | 1.25 | 1.2 | 1.15 | 1.16 | 1.16 | 1.16 | 1.15 | 1.15 | 1.16 | 1.16 | 1.19 | 1.21 | 1.19 | 1.18 | 1.18 | 1.17 | 1.17 | 1.17 | 1.17 | 1.17 | 1.17 | 1.16 | 1.13 | 1.08 | 1.08 | 1.04 | 1.04 | 1.04 | 1.05 | 1.04 | 1.05 | 1.04 | 1.04 | 1.03 | 1.05 | 1.09 | 1.08 | 1.1
4928 |  | 1.01 | 0.99 | 0.99 | 1.02 | 1.02 | 1 | 1 | 1 | 1.02 | 1.01 | 1.03 | 1.01 | 1 | 0.99 | 0.99 | 0.96 | 0.94 | 0.94 | 0.95 | 0.94 | 0.92 | 0.91 | 0.9 | 0.87 | 0.91 | 0.91 | 0.91 | 0.93 | 0.96 | 0.97 | 0.96 | 0.96 | 0.98 | 1 | 0.99 | 1.06 | 1.07 | 1.04 | 1.07 | 1.04 | 1.04 | 1.03 | 1.04 | 1.04 | 1.03 | 1.02 | 1.04 | 1.01 | 1 | 1.02 | 0.96 | 0.96 | 0.95 | 0.95 | 0.95 | 0.95 | 0.94 | 0.96 | 0.96 | 0.98 | 0.99 | 1.02 | 1.09 | 1.11 | 1.1 | 1.11 | 1.1 | 1.09 | 1.12 | 1.13 | 1.15 | 1.14 | 1.16 | 1.12 | 1.11 | 1.09 | 1.09 | 1.08 | 1.08 | 1.1 | 1.08 | 1.04 | 1.05 | 1.08 | 1.05 | 1.07 | 1.06 | 1.06 | 1.08 | 1.11 | 1.11 | 1.1 | 1.14 | 1.15 | 1.1 | 1.06 | 1.04 | 1.03 | 1.05 | 1.05 | 1.04 | 1.04 | 1.04 | 1.04 | 1.01 | 1.03 | 1.05 | 1.06 | 1.12 | 1.08 | 1.03 | 1.09 | 1.12 | 1.11 | 1.12 | 1.12 | 1.15 | 1.15 | 1.14 | 1.15 | 1.12 | 1.17 | 1.23 | 1.19 | 1.14 | 1.15 | 1.14 | 1.15 | 1.14 | 1.14 | 1.15 | 1.14 | 1.17 | 1.19 | 1.17 | 1.16 | 1.16 | 1.15 | 1.15 | 1.15 | 1.15 | 1.15 | 1.15 | 1.14 | 1.11 | 1.07 | 1.06 | 1.03 | 1.02 | 1.03 | 1.04 | 1.03 | 1.04 | 1.03 | 1.02 | 1.02 | 1.04 | 1.07 | 1.07 | 1.08
4931 |  | 1.02 | 0.99 | 0.99 | 1.03 | 1.02 | 1 | 1 | 1.01 | 1.03 | 1.02 | 1.04 | 1.02 | 1.01 | 1 | 1 | 0.97 | 0.94 | 0.95 | 0.95 | 0.95 | 0.92 | 0.92 | 0.91 | 0.88 | 0.91 | 0.91 | 0.91 | 0.94 | 0.97 | 0.98 | 0.96 | 0.97 | 0.99 | 1.01 | 1 | 1.07 | 1.08 | 1.05 | 1.08 | 1.05 | 1.05 | 1.04 | 1.05 | 1.05 | 1.04 | 1.03 | 1.04 | 1.02 | 1 | 1.03 | 0.97 | 0.97 | 0.96 | 0.95 | 0.96 | 0.96 | 0.95 | 0.97 | 0.96 | 0.99 | 0.99 | 1.02 | 1.1 | 1.12 | 1.11 | 1.12 | 1.11 | 1.1 | 1.13 | 1.14 | 1.16 | 1.15 | 1.17 | 1.13 | 1.12 | 1.09 | 1.1 | 1.09 | 1.09 | 1.11 | 1.08 | 1.04 | 1.05 | 1.08 | 1.06 | 1.08 | 1.07 | 1.07 | 1.09 | 1.11 | 1.12 | 1.11 | 1.15 | 1.15 | 1.11 | 1.07 | 1.04 | 1.04 | 1.06 | 1.05 | 1.05 | 1.05 | 1.05 | 1.05 | 1.01 | 1.04 | 1.05 | 1.07 | 1.13 | 1.09 | 1.04 | 1.1 | 1.12 | 1.12 | 1.12 | 1.13 | 1.16 | 1.15 | 1.14 | 1.16 | 1.13 | 1.17 | 1.24 | 1.19 | 1.14 | 1.15 | 1.15 | 1.15 | 1.14 | 1.14 | 1.15 | 1.15 | 1.18 | 1.19 | 1.17 | 1.17 | 1.17 | 1.16 | 1.16 | 1.16 | 1.16 | 1.16 | 1.16 | 1.15 | 1.12 | 1.08 | 1.07 | 1.04 | 1.03 | 1.04 | 1.04 | 1.04 | 1.04 | 1.03 | 1.03 | 1.02 | 1.04 | 1.08 | 1.08 | 1.09
4932 |  | 1.01 | 0.98 | 0.98 | 1.02 | 1.01 | 1 | 1 | 1 | 1.02 | 1.01 | 1.03 | 1.01 | 1 | 0.99 | 0.99 | 0.96 | 0.94 | 0.94 | 0.94 | 0.94 | 0.91 | 0.91 | 0.9 | 0.87 | 0.9 | 0.9 | 0.91 | 0.93 | 0.96 | 0.97 | 0.95 | 0.96 | 0.98 | 1 | 0.99 | 1.06 | 1.07 | 1.04 | 1.06 | 1.04 | 1.04 | 1.03 | 1.04 | 1.04 | 1.03 | 1.02 | 1.03 | 1.01 | 0.99 | 1.02 | 0.96 | 0.96 | 0.95 | 0.95 | 0.95 | 0.95 | 0.94 | 0.96 | 0.96 | 0.98 | 0.98 | 1.02 | 1.09 | 1.11 | 1.1 | 1.1 | 1.1 | 1.08 | 1.12 | 1.13 | 1.14 | 1.14 | 1.16 | 1.12 | 1.11 | 1.08 | 1.09 | 1.08 | 1.08 | 1.1 | 1.07 | 1.04 | 1.05 | 1.08 | 1.05 | 1.07 | 1.06 | 1.06 | 1.08 | 1.1 | 1.11 | 1.1 | 1.13 | 1.14 | 1.1 | 1.06 | 1.04 | 1.03 | 1.05 | 1.04 | 1.04 | 1.04 | 1.04 | 1.04 | 1 | 1.03 | 1.04 | 1.06 | 1.12 | 1.08 | 1.03 | 1.09 | 1.11 | 1.11 | 1.11 | 1.12 | 1.14 | 1.14 | 1.13 | 1.15 | 1.12 | 1.16 | 1.23 | 1.18 | 1.13 | 1.14 | 1.14 | 1.14 | 1.13 | 1.13 | 1.14 | 1.14 | 1.17 | 1.18 | 1.16 | 1.16 | 1.16 | 1.15 | 1.15 | 1.14 | 1.15 | 1.15 | 1.14 | 1.14 | 1.11 | 1.06 | 1.06 | 1.03 | 1.02 | 1.03 | 1.03 | 1.02 | 1.03 | 1.02 | 1.02 | 1.01 | 1.03 | 1.07 | 1.07 | 1.08
4934 |  | 0.99 | 0.97 | 0.97 | 1 | 1 | 0.98 | 0.98 | 0.98 | 1 | 0.99 | 1.01 | 0.99 | 0.98 | 0.97 | 0.97 | 0.94 | 0.92 | 0.93 | 0.93 | 0.92 | 0.9 | 0.9 | 0.88 | 0.85 | 0.89 | 0.89 | 0.89 | 0.91 | 0.94 | 0.95 | 0.94 | 0.94 | 0.96 | 0.98 | 0.97 | 1.04 | 1.05 | 1.02 | 1.04 | 1.02 | 1.02 | 1.01 | 1.02 | 1.02 | 1.01 | 1 | 1.02 | 0.99 | 0.98 | 1 | 0.94 | 0.94 | 0.93 | 0.93 | 0.93 | 0.93 | 0.92 | 0.94 | 0.94 | 0.96 | 0.97 | 1 | 1.07 | 1.09 | 1.08 | 1.08 | 1.08 | 1.06 | 1.09 | 1.11 | 1.12 | 1.11 | 1.13 | 1.1 | 1.08 | 1.06 | 1.06 | 1.06 | 1.06 | 1.08 | 1.05 | 1.02 | 1.03 | 1.06 | 1.03 | 1.05 | 1.04 | 1.04 | 1.06 | 1.08 | 1.09 | 1.08 | 1.11 | 1.12 | 1.08 | 1.04 | 1.02 | 1.01 | 1.03 | 1.03 | 1.02 | 1.02 | 1.02 | 1.02 | 0.99 | 1.01 | 1.03 | 1.04 | 1.1 | 1.06 | 1.01 | 1.07 | 1.09 | 1.09 | 1.09 | 1.09 | 1.12 | 1.12 | 1.11 | 1.13 | 1.1 | 1.14 | 1.2 | 1.16 | 1.11 | 1.12 | 1.12 | 1.12 | 1.11 | 1.11 | 1.12 | 1.12 | 1.15 | 1.16 | 1.14 | 1.14 | 1.14 | 1.12 | 1.12 | 1.12 | 1.13 | 1.12 | 1.12 | 1.11 | 1.09 | 1.04 | 1.04 | 1.01 | 1 | 1.01 | 1.02 | 1.01 | 1.02 | 1.01 | 1 | 1 | 1.02 | 1.05 | 1.05 | 1.06
4936 |  | 1 | 0.98 | 0.98 | 1.01 | 1 | 0.99 | 0.99 | 0.99 | 1.01 | 1 | 1.02 | 1 | 0.98 | 0.98 | 0.97 | 0.95 | 0.92 | 0.93 | 0.93 | 0.93 | 0.9 | 0.9 | 0.89 | 0.86 | 0.89 | 0.9 | 0.9 | 0.92 | 0.95 | 0.96 | 0.94 | 0.94 | 0.97 | 0.99 | 0.98 | 1.05 | 1.06 | 1.03 | 1.05 | 1.03 | 1.03 | 1.02 | 1.03 | 1.03 | 1.02 | 1.01 | 1.02 | 0.99 | 0.98 | 1.01 | 0.95 | 0.95 | 0.93 | 0.93 | 0.94 | 0.94 | 0.93 | 0.95 | 0.94 | 0.97 | 0.97 | 1 | 1.08 | 1.1 | 1.09 | 1.09 | 1.09 | 1.07 | 1.11 | 1.12 | 1.13 | 1.12 | 1.14 | 1.11 | 1.1 | 1.07 | 1.07 | 1.07 | 1.07 | 1.08 | 1.06 | 1.02 | 1.03 | 1.06 | 1.04 | 1.06 | 1.05 | 1.04 | 1.07 | 1.09 | 1.1 | 1.09 | 1.12 | 1.13 | 1.09 | 1.05 | 1.03 | 1.02 | 1.04 | 1.04 | 1.03 | 1.03 | 1.03 | 1.03 | 1 | 1.02 | 1.04 | 1.05 | 1.11 | 1.07 | 1.02 | 1.07 | 1.1 | 1.1 | 1.1 | 1.1 | 1.13 | 1.13 | 1.12 | 1.13 | 1.1 | 1.15 | 1.21 | 1.17 | 1.12 | 1.13 | 1.13 | 1.13 | 1.12 | 1.12 | 1.13 | 1.13 | 1.16 | 1.17 | 1.15 | 1.15 | 1.15 | 1.13 | 1.13 | 1.13 | 1.14 | 1.13 | 1.13 | 1.13 | 1.1 | 1.05 | 1.05 | 1.02 | 1.01 | 1.02 | 1.03 | 1.02 | 1.03 | 1.02 | 1.01 | 1.01 | 1.03 | 1.06 | 1.06 | 1.07
4938 |  | 1.01 | 0.98 | 0.98 | 1.02 | 1.01 | 1 | 1 | 1 | 1.02 | 1.01 | 1.02 | 1.01 | 1 | 0.99 | 0.98 | 0.96 | 0.93 | 0.94 | 0.94 | 0.94 | 0.91 | 0.91 | 0.9 | 0.87 | 0.9 | 0.9 | 0.9 | 0.93 | 0.96 | 0.96 | 0.95 | 0.95 | 0.98 | 1 | 0.98 | 1.06 | 1.07 | 1.04 | 1.06 | 1.04 | 1.04 | 1.03 | 1.04 | 1.04 | 1.03 | 1.02 | 1.03 | 1.01 | 0.99 | 1.02 | 0.96 | 0.96 | 0.95 | 0.95 | 0.95 | 0.95 | 0.94 | 0.96 | 0.96 | 0.98 | 0.98 | 1.01 | 1.09 | 1.11 | 1.1 | 1.1 | 1.1 | 1.08 | 1.11 | 1.13 | 1.14 | 1.13 | 1.15 | 1.12 | 1.1 | 1.08 | 1.08 | 1.08 | 1.07 | 1.09 | 1.07 | 1.03 | 1.04 | 1.07 | 1.05 | 1.07 | 1.06 | 1.06 | 1.08 | 1.1 | 1.11 | 1.1 | 1.14 | 1.14 | 1.1 | 1.06 | 1.04 | 1.03 | 1.05 | 1.05 | 1.04 | 1.04 | 1.04 | 1.04 | 1.01 | 1.03 | 1.04 | 1.06 | 1.12 | 1.08 | 1.03 | 1.09 | 1.11 | 1.11 | 1.11 | 1.12 | 1.15 | 1.14 | 1.13 | 1.15 | 1.12 | 1.16 | 1.23 | 1.18 | 1.13 | 1.15 | 1.14 | 1.15 | 1.13 | 1.13 | 1.14 | 1.14 | 1.17 | 1.18 | 1.16 | 1.16 | 1.16 | 1.14 | 1.14 | 1.14 | 1.15 | 1.15 | 1.15 | 1.14 | 1.11 | 1.06 | 1.06 | 1.03 | 1.02 | 1.03 | 1.04 | 1.03 | 1.04 | 1.03 | 1.02 | 1.02 | 1.04 | 1.07 | 1.07 | 1.08
6108 |  | 1.06 | 1.03 | 1.03 | 1.08 | 1.07 | 1.05 | 1.06 | 1.06 | 1.08 | 1.07 | 1.09 | 1.08 | 1.07 | 1.06 | 1.06 | 1.02 | 0.99 | 1 | 1 | 0.99 | 0.97 | 0.97 | 0.95 | 0.92 | 0.96 | 0.96 | 0.96 | 0.99 | 1.03 | 1.04 | 1.03 | 1.03 | 1.06 | 1.08 | 1.07 | 1.15 | 1.17 | 1.13 | 1.15 | 1.11 | 1.11 | 1.1 | 1.1 | 1.11 | 1.09 | 1.08 | 1.09 | 1.06 | 1.05 | 1.07 | 1.01 | 1.01 | 0.99 | 0.99 | 0.99 | 0.99 | 0.98 | 1 | 1 | 1.02 | 1.03 | 1.08 | 1.16 | 1.19 | 1.18 | 1.19 | 1.19 | 1.18 | 1.21 | 1.23 | 1.25 | 1.24 | 1.25 | 1.21 | 1.19 | 1.16 | 1.16 | 1.15 | 1.15 | 1.17 | 1.14 | 1.09 | 1.1 | 1.14 | 1.12 | 1.14 | 1.13 | 1.12 | 1.14 | 1.17 | 1.17 | 1.16 | 1.2 | 1.21 | 1.16 | 1.11 | 1.09 | 1.08 | 1.11 | 1.11 | 1.1 | 1.1 | 1.1 | 1.1 | 1.07 | 1.1 | 1.11 | 1.12 | 1.19 | 1.15 | 1.09 | 1.15 | 1.18 | 1.17 | 1.17 | 1.17 | 1.2 | 1.19 | 1.19 | 1.2 | 1.17 | 1.23 | 1.29 | 1.25 | 1.19 | 1.2 | 1.19 | 1.2 | 1.2 | 1.2 | 1.2 | 1.2 | 1.23 | 1.25 | 1.23 | 1.23 | 1.24 | 1.23 | 1.23 | 1.22 | 1.23 | 1.22 | 1.22 | 1.22 | 1.19 | 1.14 | 1.13 | 1.09 | 1.07 | 1.08 | 1.09 | 1.08 | 1.09 | 1.08 | 1.07 | 1.07 | 1.09 | 1.12 | 1.12 | 1.14
6110 |  | 1.05 | 1.02 | 1.02 | 1.07 | 1.06 | 1.04 | 1.05 | 1.05 | 1.07 | 1.06 | 1.08 | 1.08 | 1.06 | 1.05 | 1.05 | 1.01 | 0.98 | 0.99 | 0.99 | 0.99 | 0.96 | 0.96 | 0.94 | 0.91 | 0.95 | 0.95 | 0.96 | 0.99 | 1.02 | 1.03 | 1.02 | 1.02 | 1.05 | 1.07 | 1.06 | 1.15 | 1.16 | 1.12 | 1.14 | 1.1 | 1.1 | 1.09 | 1.1 | 1.1 | 1.09 | 1.07 | 1.08 | 1.05 | 1.04 | 1.06 | 1 | 1 | 0.98 | 0.98 | 0.98 | 0.98 | 0.97 | 0.99 | 0.99 | 1.01 | 1.03 | 1.07 | 1.15 | 1.18 | 1.17 | 1.18 | 1.18 | 1.17 | 1.2 | 1.22 | 1.24 | 1.22 | 1.24 | 1.2 | 1.18 | 1.15 | 1.15 | 1.14 | 1.14 | 1.16 | 1.13 | 1.08 | 1.1 | 1.13 | 1.11 | 1.13 | 1.12 | 1.11 | 1.13 | 1.16 | 1.16 | 1.15 | 1.19 | 1.2 | 1.15 | 1.1 | 1.08 | 1.07 | 1.1 | 1.1 | 1.09 | 1.09 | 1.09 | 1.09 | 1.06 | 1.09 | 1.11 | 1.12 | 1.18 | 1.13 | 1.08 | 1.14 | 1.17 | 1.16 | 1.16 | 1.16 | 1.19 | 1.18 | 1.18 | 1.19 | 1.16 | 1.22 | 1.28 | 1.24 | 1.18 | 1.19 | 1.18 | 1.19 | 1.18 | 1.18 | 1.19 | 1.19 | 1.22 | 1.23 | 1.22 | 1.22 | 1.23 | 1.22 | 1.21 | 1.21 | 1.22 | 1.21 | 1.21 | 1.21 | 1.17 | 1.13 | 1.13 | 1.08 | 1.07 | 1.07 | 1.08 | 1.07 | 1.08 | 1.07 | 1.06 | 1.06 | 1.08 | 1.11 | 1.11 | 1.13
6112 |  | 1.05 | 1.02 | 1.02 | 1.07 | 1.06 | 1.04 | 1.05 | 1.05 | 1.07 | 1.06 | 1.08 | 1.07 | 1.06 | 1.05 | 1.05 | 1.01 | 0.98 | 0.99 | 0.99 | 0.99 | 0.96 | 0.96 | 0.94 | 0.91 | 0.95 | 0.95 | 0.96 | 0.98 | 1.02 | 1.03 | 1.02 | 1.02 | 1.05 | 1.07 | 1.06 | 1.14 | 1.15 | 1.12 | 1.14 | 1.1 | 1.1 | 1.09 | 1.09 | 1.1 | 1.08 | 1.07 | 1.08 | 1.05 | 1.04 | 1.06 | 1 | 1 | 0.98 | 0.98 | 0.99 | 0.99 | 0.98 | 1 | 0.99 | 1.01 | 1.03 | 1.07 | 1.14 | 1.17 | 1.17 | 1.18 | 1.18 | 1.16 | 1.2 | 1.21 | 1.23 | 1.22 | 1.23 | 1.19 | 1.18 | 1.15 | 1.15 | 1.14 | 1.14 | 1.16 | 1.13 | 1.08 | 1.09 | 1.13 | 1.11 | 1.13 | 1.12 | 1.11 | 1.13 | 1.16 | 1.16 | 1.15 | 1.19 | 1.2 | 1.15 | 1.11 | 1.08 | 1.07 | 1.1 | 1.1 | 1.09 | 1.09 | 1.09 | 1.09 | 1.06 | 1.09 | 1.1 | 1.11 | 1.18 | 1.14 | 1.08 | 1.14 | 1.17 | 1.16 | 1.16 | 1.16 | 1.19 | 1.19 | 1.18 | 1.19 | 1.16 | 1.22 | 1.28 | 1.24 | 1.18 | 1.19 | 1.19 | 1.19 | 1.19 | 1.19 | 1.19 | 1.19 | 1.22 | 1.23 | 1.22 | 1.22 | 1.23 | 1.21 | 1.21 | 1.21 | 1.21 | 1.21 | 1.21 | 1.21 | 1.17 | 1.13 | 1.12 | 1.08 | 1.07 | 1.07 | 1.08 | 1.07 | 1.08 | 1.07 | 1.07 | 1.06 | 1.08 | 1.11 | 1.11 | 1.13
6114 |  | 1.05 | 1.02 | 1.02 | 1.07 | 1.06 | 1.04 | 1.05 | 1.05 | 1.07 | 1.06 | 1.08 | 1.07 | 1.06 | 1.05 | 1.05 | 1.01 | 0.98 | 0.99 | 0.99 | 0.98 | 0.96 | 0.96 | 0.94 | 0.91 | 0.95 | 0.95 | 0.96 | 0.98 | 1.02 | 1.03 | 1.02 | 1.02 | 1.05 | 1.07 | 1.06 | 1.14 | 1.15 | 1.12 | 1.14 | 1.1 | 1.1 | 1.09 | 1.09 | 1.1 | 1.09 | 1.07 | 1.08 | 1.05 | 1.04 | 1.06 | 1 | 1 | 0.98 | 0.98 | 0.98 | 0.98 | 0.97 | 0.99 | 0.99 | 1.01 | 1.03 | 1.07 | 1.15 | 1.18 | 1.17 | 1.18 | 1.18 | 1.16 | 1.2 | 1.22 | 1.24 | 1.22 | 1.24 | 1.2 | 1.18 | 1.15 | 1.15 | 1.14 | 1.14 | 1.16 | 1.13 | 1.08 | 1.09 | 1.13 | 1.11 | 1.13 | 1.12 | 1.11 | 1.13 | 1.16 | 1.16 | 1.15 | 1.19 | 1.2 | 1.15 | 1.1 | 1.08 | 1.07 | 1.1 | 1.1 | 1.09 | 1.09 | 1.09 | 1.09 | 1.06 | 1.09 | 1.1 | 1.11 | 1.18 | 1.13 | 1.08 | 1.14 | 1.17 | 1.16 | 1.16 | 1.16 | 1.19 | 1.18 | 1.18 | 1.19 | 1.16 | 1.22 | 1.28 | 1.24 | 1.18 | 1.19 | 1.18 | 1.19 | 1.18 | 1.18 | 1.19 | 1.19 | 1.22 | 1.23 | 1.22 | 1.22 | 1.23 | 1.21 | 1.21 | 1.21 | 1.21 | 1.21 | 1.21 | 1.21 | 1.17 | 1.13 | 1.12 | 1.08 | 1.07 | 1.07 | 1.08 | 1.07 | 1.08 | 1.07 | 1.06 | 1.06 | 1.08 | 1.11 | 1.11 | 1.13
6116 |  | 1.02 | 1 | 1 | 1.04 | 1.03 | 1.02 | 1.02 | 1.02 | 1.04 | 1.03 | 1.05 | 1.04 | 1.03 | 1.02 | 1.01 | 0.99 | 0.96 | 0.97 | 0.97 | 0.96 | 0.94 | 0.94 | 0.92 | 0.89 | 0.93 | 0.93 | 0.93 | 0.96 | 0.99 | 1 | 0.98 | 0.98 | 1.01 | 1.03 | 1.02 | 1.1 | 1.11 | 1.07 | 1.1 | 1.07 | 1.07 | 1.06 | 1.06 | 1.07 | 1.05 | 1.04 | 1.05 | 1.03 | 1.01 | 1.04 | 0.98 | 0.98 | 0.96 | 0.96 | 0.97 | 0.97 | 0.96 | 0.98 | 0.97 | 0.99 | 1 | 1.04 | 1.11 | 1.14 | 1.13 | 1.14 | 1.14 | 1.12 | 1.15 | 1.17 | 1.18 | 1.17 | 1.19 | 1.15 | 1.13 | 1.11 | 1.11 | 1.1 | 1.1 | 1.12 | 1.09 | 1.05 | 1.06 | 1.1 | 1.07 | 1.1 | 1.09 | 1.08 | 1.1 | 1.13 | 1.13 | 1.12 | 1.16 | 1.17 | 1.12 | 1.08 | 1.05 | 1.05 | 1.08 | 1.07 | 1.07 | 1.07 | 1.07 | 1.07 | 1.03 | 1.06 | 1.07 | 1.08 | 1.15 | 1.11 | 1.05 | 1.11 | 1.14 | 1.13 | 1.14 | 1.14 | 1.17 | 1.16 | 1.16 | 1.17 | 1.14 | 1.19 | 1.25 | 1.21 | 1.16 | 1.17 | 1.16 | 1.16 | 1.16 | 1.16 | 1.16 | 1.16 | 1.19 | 1.2 | 1.18 | 1.18 | 1.19 | 1.18 | 1.17 | 1.17 | 1.18 | 1.17 | 1.18 | 1.17 | 1.14 | 1.1 | 1.1 | 1.06 | 1.04 | 1.05 | 1.06 | 1.05 | 1.06 | 1.05 | 1.04 | 1.04 | 1.06 | 1.09 | 1.09 | 1.11
6118 |  | 1.04 | 1.02 | 1.02 | 1.06 | 1.05 | 1.04 | 1.04 | 1.04 | 1.07 | 1.06 | 1.08 | 1.07 | 1.05 | 1.05 | 1.04 | 1.01 | 0.98 | 0.99 | 0.99 | 0.98 | 0.96 | 0.96 | 0.94 | 0.91 | 0.95 | 0.95 | 0.95 | 0.98 | 1.02 | 1.03 | 1.02 | 1.02 | 1.04 | 1.07 | 1.06 | 1.14 | 1.15 | 1.12 | 1.14 | 1.1 | 1.1 | 1.09 | 1.09 | 1.1 | 1.08 | 1.07 | 1.08 | 1.05 | 1.03 | 1.06 | 0.99 | 0.99 | 0.98 | 0.98 | 0.98 | 0.98 | 0.97 | 0.99 | 0.99 | 1.01 | 1.02 | 1.06 | 1.14 | 1.17 | 1.17 | 1.18 | 1.17 | 1.16 | 1.19 | 1.21 | 1.23 | 1.22 | 1.23 | 1.19 | 1.17 | 1.14 | 1.15 | 1.14 | 1.14 | 1.15 | 1.12 | 1.08 | 1.09 | 1.13 | 1.11 | 1.13 | 1.11 | 1.11 | 1.13 | 1.15 | 1.15 | 1.15 | 1.19 | 1.19 | 1.15 | 1.1 | 1.08 | 1.07 | 1.1 | 1.09 | 1.09 | 1.09 | 1.09 | 1.09 | 1.05 | 1.08 | 1.1 | 1.11 | 1.17 | 1.13 | 1.08 | 1.14 | 1.16 | 1.16 | 1.16 | 1.16 | 1.19 | 1.18 | 1.18 | 1.19 | 1.15 | 1.21 | 1.27 | 1.23 | 1.17 | 1.18 | 1.18 | 1.18 | 1.18 | 1.18 | 1.18 | 1.18 | 1.22 | 1.23 | 1.21 | 1.21 | 1.22 | 1.21 | 1.21 | 1.21 | 1.21 | 1.2 | 1.21 | 1.2 | 1.17 | 1.13 | 1.12 | 1.08 | 1.06 | 1.07 | 1.07 | 1.07 | 1.08 | 1.07 | 1.06 | 1.05 | 1.07 | 1.11 | 1.11 | 1.12
6120 |  | 1.01 | 0.99 | 0.99 | 1.03 | 1.02 | 1 | 1 | 1 | 1.03 | 1.02 | 1.04 | 1.03 | 1.01 | 1 | 1 | 0.97 | 0.95 | 0.95 | 0.96 | 0.95 | 0.93 | 0.93 | 0.91 | 0.88 | 0.91 | 0.92 | 0.92 | 0.94 | 0.98 | 0.98 | 0.97 | 0.97 | 1 | 1.01 | 1 | 1.08 | 1.09 | 1.06 | 1.08 | 1.05 | 1.05 | 1.04 | 1.05 | 1.05 | 1.04 | 1.03 | 1.04 | 1.02 | 1 | 1.02 | 0.97 | 0.97 | 0.95 | 0.95 | 0.95 | 0.95 | 0.95 | 0.96 | 0.96 | 0.98 | 0.99 | 1.03 | 1.1 | 1.12 | 1.12 | 1.12 | 1.12 | 1.1 | 1.13 | 1.15 | 1.16 | 1.15 | 1.17 | 1.13 | 1.11 | 1.09 | 1.09 | 1.08 | 1.08 | 1.1 | 1.07 | 1.04 | 1.05 | 1.08 | 1.06 | 1.08 | 1.07 | 1.07 | 1.09 | 1.11 | 1.11 | 1.11 | 1.15 | 1.15 | 1.11 | 1.07 | 1.04 | 1.04 | 1.06 | 1.06 | 1.05 | 1.05 | 1.05 | 1.06 | 1.02 | 1.04 | 1.06 | 1.07 | 1.13 | 1.09 | 1.04 | 1.1 | 1.12 | 1.12 | 1.12 | 1.13 | 1.16 | 1.15 | 1.14 | 1.16 | 1.13 | 1.18 | 1.23 | 1.19 | 1.14 | 1.15 | 1.15 | 1.15 | 1.14 | 1.14 | 1.15 | 1.14 | 1.17 | 1.18 | 1.17 | 1.16 | 1.17 | 1.16 | 1.16 | 1.16 | 1.16 | 1.16 | 1.16 | 1.16 | 1.13 | 1.09 | 1.08 | 1.04 | 1.03 | 1.04 | 1.05 | 1.04 | 1.05 | 1.04 | 1.03 | 1.03 | 1.05 | 1.08 | 1.08 | 1.1
6122 |  | 1.05 | 1.03 | 1.03 | 1.07 | 1.06 | 1.05 | 1.05 | 1.05 | 1.08 | 1.07 | 1.09 | 1.08 | 1.06 | 1.05 | 1.05 | 1.02 | 0.99 | 0.99 | 1 | 0.99 | 0.96 | 0.96 | 0.95 | 0.92 | 0.95 | 0.96 | 0.96 | 0.99 | 1.02 | 1.03 | 1.02 | 1.02 | 1.05 | 1.07 | 1.06 | 1.14 | 1.15 | 1.12 | 1.14 | 1.1 | 1.11 | 1.09 | 1.1 | 1.1 | 1.09 | 1.08 | 1.09 | 1.06 | 1.04 | 1.07 | 1 | 1.01 | 0.99 | 0.99 | 0.99 | 0.99 | 0.98 | 1 | 1 | 1.02 | 1.03 | 1.07 | 1.15 | 1.18 | 1.18 | 1.18 | 1.18 | 1.16 | 1.2 | 1.22 | 1.24 | 1.22 | 1.24 | 1.2 | 1.18 | 1.15 | 1.15 | 1.15 | 1.14 | 1.16 | 1.13 | 1.09 | 1.1 | 1.13 | 1.11 | 1.13 | 1.12 | 1.12 | 1.14 | 1.16 | 1.16 | 1.16 | 1.2 | 1.2 | 1.16 | 1.11 | 1.08 | 1.08 | 1.11 | 1.1 | 1.1 | 1.1 | 1.1 | 1.1 | 1.06 | 1.09 | 1.11 | 1.12 | 1.19 | 1.14 | 1.09 | 1.15 | 1.17 | 1.17 | 1.17 | 1.17 | 1.2 | 1.19 | 1.19 | 1.2 | 1.17 | 1.22 | 1.29 | 1.24 | 1.19 | 1.2 | 1.19 | 1.2 | 1.19 | 1.19 | 1.2 | 1.19 | 1.23 | 1.24 | 1.22 | 1.22 | 1.23 | 1.22 | 1.22 | 1.22 | 1.22 | 1.21 | 1.22 | 1.21 | 1.18 | 1.14 | 1.13 | 1.09 | 1.07 | 1.08 | 1.08 | 1.08 | 1.09 | 1.08 | 1.07 | 1.06 | 1.09 | 1.12 | 1.12 | 1.14
6124 |  | 1.03 | 1.01 | 1.01 | 1.05 | 1.04 | 1.02 | 1.02 | 1.02 | 1.05 | 1.04 | 1.06 | 1.05 | 1.03 | 1.03 | 1.02 | 0.99 | 0.97 | 0.97 | 0.98 | 0.97 | 0.95 | 0.94 | 0.93 | 0.9 | 0.93 | 0.94 | 0.94 | 0.96 | 1 | 1 | 0.99 | 0.99 | 1.02 | 1.04 | 1.03 | 1.11 | 1.12 | 1.08 | 1.11 | 1.07 | 1.08 | 1.06 | 1.07 | 1.08 | 1.06 | 1.05 | 1.06 | 1.04 | 1.02 | 1.05 | 0.99 | 0.99 | 0.97 | 0.97 | 0.97 | 0.97 | 0.96 | 0.98 | 0.98 | 1 | 1.01 | 1.05 | 1.12 | 1.15 | 1.15 | 1.15 | 1.15 | 1.13 | 1.16 | 1.18 | 1.19 | 1.18 | 1.2 | 1.16 | 1.14 | 1.12 | 1.12 | 1.11 | 1.11 | 1.13 | 1.1 | 1.06 | 1.07 | 1.11 | 1.08 | 1.1 | 1.09 | 1.09 | 1.11 | 1.13 | 1.14 | 1.13 | 1.17 | 1.18 | 1.13 | 1.09 | 1.06 | 1.06 | 1.08 | 1.08 | 1.07 | 1.07 | 1.07 | 1.08 | 1.04 | 1.06 | 1.08 | 1.09 | 1.16 | 1.12 | 1.06 | 1.12 | 1.15 | 1.14 | 1.15 | 1.15 | 1.18 | 1.17 | 1.16 | 1.18 | 1.15 | 1.2 | 1.26 | 1.22 | 1.16 | 1.17 | 1.17 | 1.17 | 1.17 | 1.17 | 1.17 | 1.17 | 1.2 | 1.21 | 1.19 | 1.19 | 1.2 | 1.19 | 1.19 | 1.18 | 1.19 | 1.19 | 1.19 | 1.18 | 1.15 | 1.11 | 1.11 | 1.07 | 1.05 | 1.06 | 1.07 | 1.06 | 1.07 | 1.06 | 1.05 | 1.05 | 1.07 | 1.1 | 1.1 | 1.12
6126 |  | 1.02 | 1 | 1 | 1.04 | 1.03 | 1.01 | 1.01 | 1.01 | 1.04 | 1.03 | 1.05 | 1.04 | 1.02 | 1.01 | 1.01 | 0.98 | 0.96 | 0.96 | 0.97 | 0.96 | 0.94 | 0.94 | 0.92 | 0.89 | 0.92 | 0.93 | 0.93 | 0.95 | 0.99 | 0.99 | 0.98 | 0.98 | 1.01 | 1.03 | 1.01 | 1.09 | 1.1 | 1.07 | 1.09 | 1.06 | 1.06 | 1.05 | 1.06 | 1.07 | 1.05 | 1.04 | 1.05 | 1.03 | 1.01 | 1.03 | 0.98 | 0.98 | 0.96 | 0.96 | 0.96 | 0.96 | 0.95 | 0.97 | 0.97 | 0.99 | 1 | 1.04 | 1.11 | 1.13 | 1.13 | 1.14 | 1.13 | 1.12 | 1.15 | 1.16 | 1.18 | 1.17 | 1.18 | 1.15 | 1.13 | 1.1 | 1.1 | 1.1 | 1.09 | 1.12 | 1.09 | 1.05 | 1.06 | 1.09 | 1.07 | 1.09 | 1.08 | 1.08 | 1.1 | 1.12 | 1.13 | 1.12 | 1.16 | 1.17 | 1.12 | 1.08 | 1.05 | 1.05 | 1.07 | 1.07 | 1.06 | 1.06 | 1.06 | 1.07 | 1.03 | 1.05 | 1.07 | 1.08 | 1.15 | 1.1 | 1.05 | 1.11 | 1.13 | 1.13 | 1.13 | 1.14 | 1.17 | 1.16 | 1.15 | 1.17 | 1.14 | 1.19 | 1.25 | 1.21 | 1.15 | 1.16 | 1.16 | 1.16 | 1.15 | 1.15 | 1.16 | 1.15 | 1.18 | 1.2 | 1.18 | 1.18 | 1.19 | 1.17 | 1.17 | 1.17 | 1.18 | 1.17 | 1.18 | 1.17 | 1.14 | 1.1 | 1.09 | 1.05 | 1.04 | 1.05 | 1.06 | 1.05 | 1.06 | 1.05 | 1.04 | 1.04 | 1.06 | 1.09 | 1.09 | 1.11
6128 |  | 1.03 | 1 | 1 | 1.04 | 1.03 | 1.02 | 1.02 | 1.02 | 1.04 | 1.03 | 1.05 | 1.04 | 1.03 | 1.02 | 1.02 | 0.99 | 0.96 | 0.97 | 0.97 | 0.96 | 0.94 | 0.94 | 0.92 | 0.89 | 0.93 | 0.93 | 0.93 | 0.96 | 0.99 | 1 | 0.99 | 0.99 | 1.01 | 1.03 | 1.02 | 1.1 | 1.11 | 1.08 | 1.1 | 1.07 | 1.07 | 1.06 | 1.07 | 1.07 | 1.06 | 1.04 | 1.06 | 1.03 | 1.02 | 1.04 | 0.98 | 0.98 | 0.96 | 0.96 | 0.97 | 0.97 | 0.96 | 0.98 | 0.98 | 1 | 1.01 | 1.04 | 1.11 | 1.14 | 1.14 | 1.14 | 1.14 | 1.12 | 1.15 | 1.17 | 1.18 | 1.18 | 1.19 | 1.15 | 1.13 | 1.11 | 1.11 | 1.1 | 1.1 | 1.12 | 1.09 | 1.05 | 1.06 | 1.1 | 1.08 | 1.1 | 1.09 | 1.08 | 1.1 | 1.13 | 1.13 | 1.12 | 1.17 | 1.17 | 1.13 | 1.08 | 1.06 | 1.05 | 1.08 | 1.07 | 1.07 | 1.07 | 1.07 | 1.07 | 1.03 | 1.06 | 1.07 | 1.09 | 1.15 | 1.11 | 1.06 | 1.12 | 1.14 | 1.14 | 1.14 | 1.14 | 1.17 | 1.17 | 1.16 | 1.17 | 1.14 | 1.19 | 1.25 | 1.21 | 1.16 | 1.17 | 1.16 | 1.17 | 1.16 | 1.16 | 1.16 | 1.16 | 1.19 | 1.2 | 1.18 | 1.18 | 1.19 | 1.18 | 1.18 | 1.18 | 1.18 | 1.18 | 1.18 | 1.17 | 1.15 | 1.1 | 1.1 | 1.06 | 1.05 | 1.06 | 1.06 | 1.06 | 1.06 | 1.06 | 1.05 | 1.04 | 1.06 | 1.1 | 1.09 | 1.11
6130 |  | 1.05 | 1.03 | 1.03 | 1.07 | 1.06 | 1.05 | 1.05 | 1.05 | 1.08 | 1.07 | 1.09 | 1.08 | 1.06 | 1.05 | 1.05 | 1.02 | 0.99 | 0.99 | 0.99 | 0.99 | 0.96 | 0.96 | 0.95 | 0.92 | 0.95 | 0.96 | 0.96 | 0.99 | 1.03 | 1.03 | 1.02 | 1.02 | 1.05 | 1.07 | 1.06 | 1.15 | 1.16 | 1.12 | 1.15 | 1.11 | 1.11 | 1.09 | 1.1 | 1.1 | 1.09 | 1.08 | 1.09 | 1.06 | 1.04 | 1.07 | 1 | 1 | 0.99 | 0.99 | 0.99 | 0.99 | 0.98 | 1 | 1 | 1.02 | 1.03 | 1.07 | 1.15 | 1.18 | 1.18 | 1.19 | 1.18 | 1.17 | 1.2 | 1.22 | 1.24 | 1.23 | 1.24 | 1.2 | 1.18 | 1.15 | 1.16 | 1.15 | 1.15 | 1.16 | 1.13 | 1.09 | 1.1 | 1.14 | 1.12 | 1.13 | 1.12 | 1.12 | 1.14 | 1.16 | 1.16 | 1.16 | 1.2 | 1.2 | 1.16 | 1.11 | 1.08 | 1.08 | 1.11 | 1.1 | 1.1 | 1.09 | 1.09 | 1.1 | 1.06 | 1.09 | 1.11 | 1.12 | 1.18 | 1.14 | 1.08 | 1.15 | 1.17 | 1.17 | 1.16 | 1.17 | 1.2 | 1.19 | 1.19 | 1.2 | 1.16 | 1.22 | 1.28 | 1.24 | 1.18 | 1.19 | 1.19 | 1.19 | 1.19 | 1.19 | 1.19 | 1.19 | 1.22 | 1.24 | 1.22 | 1.22 | 1.23 | 1.22 | 1.22 | 1.22 | 1.22 | 1.21 | 1.22 | 1.21 | 1.18 | 1.13 | 1.13 | 1.08 | 1.07 | 1.08 | 1.08 | 1.08 | 1.08 | 1.08 | 1.07 | 1.06 | 1.08 | 1.11 | 1.11 | 1.13
6132 |  | 1.04 | 1.01 | 1.01 | 1.05 | 1.04 | 1.03 | 1.03 | 1.03 | 1.06 | 1.05 | 1.07 | 1.06 | 1.04 | 1.03 | 1.03 | 1 | 0.97 | 0.98 | 0.98 | 0.97 | 0.95 | 0.95 | 0.93 | 0.9 | 0.94 | 0.94 | 0.94 | 0.97 | 1.01 | 1.01 | 1 | 1 | 1.03 | 1.05 | 1.04 | 1.12 | 1.13 | 1.1 | 1.12 | 1.08 | 1.08 | 1.07 | 1.08 | 1.08 | 1.07 | 1.06 | 1.07 | 1.04 | 1.03 | 1.05 | 0.99 | 0.99 | 0.97 | 0.97 | 0.98 | 0.98 | 0.97 | 0.99 | 0.98 | 1 | 1.02 | 1.05 | 1.13 | 1.15 | 1.15 | 1.16 | 1.16 | 1.14 | 1.17 | 1.19 | 1.21 | 1.2 | 1.21 | 1.17 | 1.15 | 1.13 | 1.13 | 1.12 | 1.12 | 1.14 | 1.11 | 1.07 | 1.08 | 1.11 | 1.09 | 1.11 | 1.1 | 1.1 | 1.12 | 1.14 | 1.14 | 1.14 | 1.18 | 1.18 | 1.14 | 1.09 | 1.07 | 1.06 | 1.09 | 1.08 | 1.08 | 1.08 | 1.08 | 1.08 | 1.04 | 1.07 | 1.09 | 1.1 | 1.16 | 1.12 | 1.07 | 1.13 | 1.15 | 1.15 | 1.15 | 1.15 | 1.18 | 1.18 | 1.17 | 1.18 | 1.15 | 1.2 | 1.26 | 1.22 | 1.17 | 1.18 | 1.17 | 1.18 | 1.17 | 1.17 | 1.18 | 1.17 | 1.2 | 1.22 | 1.2 | 1.2 | 1.21 | 1.19 | 1.19 | 1.19 | 1.2 | 1.19 | 1.2 | 1.19 | 1.16 | 1.11 | 1.11 | 1.07 | 1.06 | 1.06 | 1.07 | 1.06 | 1.07 | 1.06 | 1.06 | 1.05 | 1.07 | 1.1 | 1.1 | 1.12
6179 |  | 1.01 | 0.99 | 0.99 | 1.03 | 1.02 | 1 | 1 | 1 | 1.03 | 1.02 | 1.04 | 1.03 | 1.01 | 1 | 1 | 0.97 | 0.95 | 0.95 | 0.96 | 0.95 | 0.93 | 0.93 | 0.91 | 0.88 | 0.91 | 0.92 | 0.92 | 0.95 | 0.98 | 0.99 | 0.97 | 0.97 | 1 | 1.02 | 1.01 | 1.08 | 1.09 | 1.06 | 1.08 | 1.05 | 1.05 | 1.04 | 1.05 | 1.06 | 1.04 | 1.03 | 1.04 | 1.02 | 1 | 1.02 | 0.96 | 0.97 | 0.95 | 0.95 | 0.95 | 0.95 | 0.94 | 0.96 | 0.96 | 0.98 | 0.99 | 1.03 | 1.1 | 1.12 | 1.12 | 1.13 | 1.12 | 1.1 | 1.13 | 1.15 | 1.17 | 1.16 | 1.17 | 1.13 | 1.12 | 1.09 | 1.09 | 1.09 | 1.08 | 1.1 | 1.08 | 1.04 | 1.05 | 1.08 | 1.06 | 1.08 | 1.07 | 1.07 | 1.09 | 1.11 | 1.11 | 1.11 | 1.15 | 1.15 | 1.11 | 1.07 | 1.04 | 1.04 | 1.06 | 1.06 | 1.05 | 1.05 | 1.05 | 1.06 | 1.02 | 1.04 | 1.06 | 1.07 | 1.13 | 1.09 | 1.04 | 1.1 | 1.12 | 1.12 | 1.12 | 1.12 | 1.15 | 1.15 | 1.14 | 1.16 | 1.12 | 1.18 | 1.23 | 1.19 | 1.14 | 1.15 | 1.14 | 1.15 | 1.14 | 1.14 | 1.14 | 1.14 | 1.17 | 1.18 | 1.16 | 1.16 | 1.17 | 1.16 | 1.16 | 1.16 | 1.16 | 1.16 | 1.16 | 1.16 | 1.13 | 1.09 | 1.08 | 1.04 | 1.03 | 1.04 | 1.05 | 1.04 | 1.05 | 1.04 | 1.03 | 1.03 | 1.05 | 1.08 | 1.08 | 1.09
6184 |  | 1 | 0.98 | 0.98 | 1.02 | 1.01 | 0.99 | 0.99 | 0.99 | 1.02 | 1.01 | 1.03 | 1.01 | 1 | 0.99 | 0.99 | 0.96 | 0.94 | 0.95 | 0.95 | 0.94 | 0.92 | 0.92 | 0.9 | 0.87 | 0.91 | 0.91 | 0.91 | 0.94 | 0.97 | 0.97 | 0.96 | 0.96 | 0.99 | 1.01 | 0.99 | 1.07 | 1.08 | 1.05 | 1.07 | 1.04 | 1.04 | 1.03 | 1.04 | 1.04 | 1.03 | 1.02 | 1.03 | 1.01 | 0.99 | 1.02 | 0.96 | 0.96 | 0.94 | 0.94 | 0.95 | 0.95 | 0.94 | 0.96 | 0.95 | 0.97 | 0.98 | 1.02 | 1.09 | 1.11 | 1.11 | 1.11 | 1.11 | 1.09 | 1.12 | 1.13 | 1.15 | 1.14 | 1.15 | 1.12 | 1.1 | 1.08 | 1.08 | 1.07 | 1.07 | 1.09 | 1.06 | 1.03 | 1.04 | 1.07 | 1.05 | 1.07 | 1.06 | 1.06 | 1.08 | 1.1 | 1.1 | 1.1 | 1.14 | 1.14 | 1.1 | 1.06 | 1.03 | 1.03 | 1.05 | 1.05 | 1.04 | 1.04 | 1.04 | 1.04 | 1.01 | 1.03 | 1.05 | 1.06 | 1.12 | 1.08 | 1.03 | 1.09 | 1.11 | 1.11 | 1.11 | 1.11 | 1.15 | 1.14 | 1.13 | 1.15 | 1.12 | 1.16 | 1.22 | 1.18 | 1.13 | 1.14 | 1.14 | 1.14 | 1.13 | 1.13 | 1.14 | 1.13 | 1.16 | 1.17 | 1.15 | 1.15 | 1.16 | 1.15 | 1.14 | 1.14 | 1.15 | 1.15 | 1.15 | 1.14 | 1.11 | 1.07 | 1.07 | 1.03 | 1.02 | 1.03 | 1.04 | 1.03 | 1.04 | 1.03 | 1.02 | 1.02 | 1.04 | 1.07 | 1.07 | 1.08
6188 |  | 1.01 | 0.98 | 0.98 | 1.02 | 1.01 | 1 | 1 | 1 | 1.02 | 1.01 | 1.03 | 1.02 | 1 | 1 | 0.99 | 0.97 | 0.94 | 0.95 | 0.95 | 0.94 | 0.92 | 0.92 | 0.9 | 0.87 | 0.91 | 0.91 | 0.91 | 0.94 | 0.97 | 0.98 | 0.96 | 0.96 | 0.99 | 1.01 | 1 | 1.07 | 1.08 | 1.05 | 1.07 | 1.04 | 1.05 | 1.03 | 1.04 | 1.05 | 1.03 | 1.02 | 1.03 | 1.01 | 0.99 | 1.02 | 0.96 | 0.96 | 0.95 | 0.94 | 0.95 | 0.95 | 0.94 | 0.96 | 0.96 | 0.98 | 0.99 | 1.02 | 1.09 | 1.11 | 1.11 | 1.11 | 1.11 | 1.09 | 1.12 | 1.14 | 1.15 | 1.15 | 1.16 | 1.12 | 1.11 | 1.08 | 1.08 | 1.08 | 1.07 | 1.09 | 1.07 | 1.03 | 1.04 | 1.07 | 1.05 | 1.07 | 1.06 | 1.06 | 1.08 | 1.1 | 1.11 | 1.1 | 1.14 | 1.14 | 1.1 | 1.06 | 1.04 | 1.03 | 1.06 | 1.05 | 1.05 | 1.05 | 1.05 | 1.05 | 1.01 | 1.04 | 1.05 | 1.06 | 1.12 | 1.08 | 1.03 | 1.09 | 1.11 | 1.11 | 1.12 | 1.12 | 1.15 | 1.14 | 1.13 | 1.15 | 1.12 | 1.17 | 1.23 | 1.19 | 1.13 | 1.15 | 1.14 | 1.14 | 1.13 | 1.13 | 1.14 | 1.14 | 1.16 | 1.18 | 1.16 | 1.16 | 1.16 | 1.15 | 1.15 | 1.15 | 1.15 | 1.15 | 1.15 | 1.15 | 1.12 | 1.08 | 1.07 | 1.04 | 1.03 | 1.04 | 1.04 | 1.03 | 1.04 | 1.03 | 1.03 | 1.02 | 1.04 | 1.07 | 1.07 | 1.09
6193 |  | 1 | 0.97 | 0.97 | 1.01 | 1 | 0.98 | 0.98 | 0.99 | 1.01 | 1 | 1.02 | 1 | 0.99 | 0.98 | 0.98 | 0.95 | 0.93 | 0.94 | 0.94 | 0.93 | 0.91 | 0.91 | 0.89 | 0.86 | 0.9 | 0.9 | 0.9 | 0.93 | 0.96 | 0.96 | 0.95 | 0.95 | 0.98 | 0.99 | 0.98 | 1.06 | 1.07 | 1.04 | 1.06 | 1.03 | 1.03 | 1.02 | 1.03 | 1.03 | 1.02 | 1.01 | 1.02 | 1 | 0.98 | 1 | 0.95 | 0.95 | 0.93 | 0.93 | 0.94 | 0.94 | 0.93 | 0.95 | 0.94 | 0.96 | 0.97 | 1.01 | 1.07 | 1.1 | 1.1 | 1.1 | 1.1 | 1.08 | 1.11 | 1.12 | 1.14 | 1.13 | 1.14 | 1.11 | 1.09 | 1.07 | 1.07 | 1.06 | 1.06 | 1.08 | 1.05 | 1.02 | 1.03 | 1.06 | 1.04 | 1.06 | 1.05 | 1.04 | 1.07 | 1.09 | 1.09 | 1.08 | 1.12 | 1.13 | 1.09 | 1.05 | 1.02 | 1.02 | 1.04 | 1.04 | 1.04 | 1.04 | 1.04 | 1.04 | 1 | 1.03 | 1.04 | 1.05 | 1.11 | 1.07 | 1.02 | 1.07 | 1.1 | 1.1 | 1.1 | 1.1 | 1.13 | 1.13 | 1.12 | 1.13 | 1.1 | 1.15 | 1.21 | 1.17 | 1.12 | 1.13 | 1.12 | 1.13 | 1.12 | 1.12 | 1.12 | 1.12 | 1.15 | 1.16 | 1.14 | 1.14 | 1.15 | 1.13 | 1.13 | 1.13 | 1.14 | 1.13 | 1.14 | 1.13 | 1.1 | 1.06 | 1.06 | 1.03 | 1.01 | 1.02 | 1.03 | 1.02 | 1.03 | 1.02 | 1.02 | 1.01 | 1.03 | 1.06 | 1.06 | 1.07
6198 |  | 1 | 0.98 | 0.98 | 1.01 | 1 | 0.99 | 0.99 | 0.99 | 1.01 | 1 | 1.02 | 1.01 | 0.99 | 0.99 | 0.98 | 0.96 | 0.93 | 0.94 | 0.94 | 0.94 | 0.91 | 0.91 | 0.9 | 0.87 | 0.9 | 0.91 | 0.91 | 0.93 | 0.96 | 0.97 | 0.95 | 0.95 | 0.98 | 1 | 0.99 | 1.06 | 1.07 | 1.04 | 1.06 | 1.03 | 1.03 | 1.02 | 1.03 | 1.04 | 1.02 | 1.01 | 1.02 | 1 | 0.98 | 1.01 | 0.95 | 0.95 | 0.94 | 0.93 | 0.94 | 0.94 | 0.93 | 0.95 | 0.95 | 0.97 | 0.98 | 1.01 | 1.08 | 1.1 | 1.1 | 1.1 | 1.1 | 1.08 | 1.11 | 1.13 | 1.14 | 1.13 | 1.14 | 1.11 | 1.09 | 1.07 | 1.07 | 1.07 | 1.06 | 1.08 | 1.05 | 1.02 | 1.03 | 1.06 | 1.04 | 1.06 | 1.05 | 1.05 | 1.07 | 1.09 | 1.09 | 1.09 | 1.13 | 1.13 | 1.09 | 1.05 | 1.03 | 1.02 | 1.05 | 1.04 | 1.04 | 1.04 | 1.04 | 1.04 | 1 | 1.03 | 1.04 | 1.05 | 1.11 | 1.07 | 1.02 | 1.08 | 1.1 | 1.1 | 1.1 | 1.11 | 1.14 | 1.13 | 1.12 | 1.14 | 1.11 | 1.16 | 1.21 | 1.18 | 1.12 | 1.14 | 1.13 | 1.13 | 1.12 | 1.12 | 1.13 | 1.12 | 1.15 | 1.16 | 1.15 | 1.14 | 1.15 | 1.14 | 1.14 | 1.13 | 1.14 | 1.14 | 1.14 | 1.14 | 1.11 | 1.07 | 1.07 | 1.03 | 1.02 | 1.03 | 1.03 | 1.03 | 1.03 | 1.03 | 1.02 | 1.01 | 1.03 | 1.07 | 1.06 | 1.08
6217 |  | 1.03 | 1 | 1 | 1.04 | 1.03 | 1.02 | 1.02 | 1.02 | 1.04 | 1.03 | 1.05 | 1.04 | 1.03 | 1.02 | 1.02 | 0.99 | 0.96 | 0.97 | 0.97 | 0.97 | 0.94 | 0.94 | 0.92 | 0.89 | 0.93 | 0.93 | 0.94 | 0.96 | 0.99 | 1 | 0.99 | 0.99 | 1.02 | 1.04 | 1.02 | 1.1 | 1.11 | 1.08 | 1.1 | 1.07 | 1.07 | 1.06 | 1.07 | 1.07 | 1.06 | 1.04 | 1.06 | 1.03 | 1.02 | 1.04 | 0.98 | 0.98 | 0.97 | 0.96 | 0.97 | 0.97 | 0.96 | 0.98 | 0.98 | 1 | 1.01 | 1.04 | 1.11 | 1.14 | 1.14 | 1.14 | 1.14 | 1.12 | 1.15 | 1.17 | 1.19 | 1.18 | 1.19 | 1.15 | 1.14 | 1.11 | 1.11 | 1.11 | 1.1 | 1.12 | 1.1 | 1.05 | 1.07 | 1.1 | 1.08 | 1.1 | 1.09 | 1.09 | 1.11 | 1.13 | 1.13 | 1.12 | 1.17 | 1.17 | 1.13 | 1.08 | 1.05 | 1.05 | 1.08 | 1.07 | 1.07 | 1.07 | 1.07 | 1.07 | 1.03 | 1.06 | 1.07 | 1.09 | 1.15 | 1.11 | 1.06 | 1.12 | 1.14 | 1.14 | 1.14 | 1.14 | 1.17 | 1.17 | 1.16 | 1.18 | 1.14 | 1.19 | 1.25 | 1.21 | 1.16 | 1.17 | 1.16 | 1.17 | 1.16 | 1.16 | 1.16 | 1.16 | 1.19 | 1.2 | 1.19 | 1.19 | 1.19 | 1.18 | 1.18 | 1.18 | 1.18 | 1.18 | 1.18 | 1.17 | 1.15 | 1.1 | 1.1 | 1.06 | 1.05 | 1.06 | 1.06 | 1.05 | 1.06 | 1.05 | 1.05 | 1.04 | 1.06 | 1.09 | 1.09 | 1.11
6231 |  | 1.02 | 1 | 1 | 1.03 | 1.03 | 1.01 | 1.01 | 1.01 | 1.04 | 1.03 | 1.05 | 1.04 | 1.02 | 1.01 | 1.01 | 0.98 | 0.96 | 0.96 | 0.97 | 0.96 | 0.94 | 0.93 | 0.92 | 0.89 | 0.92 | 0.93 | 0.93 | 0.95 | 0.99 | 0.99 | 0.98 | 0.98 | 1.01 | 1.03 | 1.01 | 1.09 | 1.1 | 1.07 | 1.09 | 1.06 | 1.06 | 1.05 | 1.06 | 1.07 | 1.05 | 1.04 | 1.05 | 1.03 | 1.01 | 1.04 | 0.98 | 0.98 | 0.96 | 0.96 | 0.96 | 0.96 | 0.95 | 0.97 | 0.97 | 0.99 | 1 | 1.04 | 1.11 | 1.13 | 1.13 | 1.13 | 1.13 | 1.11 | 1.14 | 1.16 | 1.18 | 1.17 | 1.18 | 1.14 | 1.13 | 1.1 | 1.1 | 1.1 | 1.1 | 1.12 | 1.09 | 1.05 | 1.06 | 1.09 | 1.07 | 1.09 | 1.08 | 1.08 | 1.1 | 1.12 | 1.12 | 1.12 | 1.16 | 1.16 | 1.12 | 1.08 | 1.05 | 1.04 | 1.07 | 1.06 | 1.06 | 1.06 | 1.06 | 1.06 | 1.03 | 1.05 | 1.07 | 1.08 | 1.14 | 1.1 | 1.05 | 1.11 | 1.13 | 1.13 | 1.13 | 1.13 | 1.17 | 1.16 | 1.15 | 1.17 | 1.14 | 1.19 | 1.24 | 1.2 | 1.15 | 1.16 | 1.15 | 1.16 | 1.15 | 1.15 | 1.16 | 1.15 | 1.18 | 1.2 | 1.18 | 1.18 | 1.18 | 1.17 | 1.17 | 1.17 | 1.17 | 1.17 | 1.17 | 1.17 | 1.14 | 1.1 | 1.09 | 1.05 | 1.04 | 1.05 | 1.05 | 1.05 | 1.06 | 1.05 | 1.04 | 1.03 | 1.05 | 1.09 | 1.09 | 1.1
6237 |  | 1.04 | 1.01 | 1.01 | 1.05 | 1.05 | 1.03 | 1.03 | 1.03 | 1.06 | 1.05 | 1.07 | 1.06 | 1.04 | 1.04 | 1.04 | 1 | 0.97 | 0.98 | 0.98 | 0.98 | 0.95 | 0.95 | 0.93 | 0.9 | 0.94 | 0.94 | 0.95 | 0.97 | 1.01 | 1.02 | 1 | 1 | 1.03 | 1.05 | 1.04 | 1.12 | 1.13 | 1.1 | 1.12 | 1.09 | 1.09 | 1.07 | 1.08 | 1.09 | 1.07 | 1.06 | 1.07 | 1.04 | 1.03 | 1.05 | 0.99 | 0.99 | 0.98 | 0.98 | 0.98 | 0.98 | 0.97 | 0.99 | 0.99 | 1.01 | 1.02 | 1.06 | 1.13 | 1.16 | 1.16 | 1.16 | 1.16 | 1.14 | 1.18 | 1.19 | 1.21 | 1.2 | 1.21 | 1.17 | 1.16 | 1.13 | 1.13 | 1.13 | 1.12 | 1.14 | 1.11 | 1.07 | 1.08 | 1.12 | 1.1 | 1.12 | 1.11 | 1.1 | 1.12 | 1.14 | 1.15 | 1.14 | 1.18 | 1.18 | 1.14 | 1.09 | 1.07 | 1.06 | 1.09 | 1.08 | 1.08 | 1.08 | 1.08 | 1.08 | 1.04 | 1.07 | 1.09 | 1.1 | 1.17 | 1.12 | 1.07 | 1.13 | 1.16 | 1.15 | 1.15 | 1.15 | 1.19 | 1.18 | 1.17 | 1.19 | 1.15 | 1.21 | 1.27 | 1.22 | 1.17 | 1.18 | 1.17 | 1.18 | 1.17 | 1.17 | 1.18 | 1.18 | 1.2 | 1.22 | 1.2 | 1.2 | 1.21 | 1.2 | 1.2 | 1.19 | 1.2 | 1.19 | 1.2 | 1.19 | 1.16 | 1.12 | 1.11 | 1.07 | 1.06 | 1.07 | 1.07 | 1.06 | 1.07 | 1.06 | 1.06 | 1.05 | 1.07 | 1.1 | 1.1 | 1.12
6242 |  | 1.01 | 0.99 | 0.99 | 1.03 | 1.02 | 1 | 1.01 | 1.01 | 1.03 | 1.02 | 1.04 | 1.03 | 1.02 | 1.01 | 1.01 | 0.98 | 0.95 | 0.96 | 0.96 | 0.96 | 0.93 | 0.93 | 0.91 | 0.89 | 0.92 | 0.92 | 0.93 | 0.95 | 0.98 | 0.99 | 0.98 | 0.98 | 1 | 1.02 | 1.01 | 1.09 | 1.1 | 1.06 | 1.09 | 1.05 | 1.06 | 1.05 | 1.05 | 1.06 | 1.04 | 1.03 | 1.05 | 1.02 | 1.01 | 1.03 | 0.97 | 0.97 | 0.96 | 0.95 | 0.96 | 0.96 | 0.95 | 0.97 | 0.97 | 0.99 | 1 | 1.03 | 1.1 | 1.12 | 1.12 | 1.13 | 1.13 | 1.11 | 1.14 | 1.15 | 1.17 | 1.16 | 1.17 | 1.14 | 1.12 | 1.09 | 1.1 | 1.09 | 1.09 | 1.11 | 1.08 | 1.04 | 1.05 | 1.09 | 1.07 | 1.09 | 1.08 | 1.07 | 1.09 | 1.11 | 1.12 | 1.11 | 1.15 | 1.16 | 1.11 | 1.07 | 1.04 | 1.04 | 1.06 | 1.06 | 1.06 | 1.06 | 1.06 | 1.06 | 1.02 | 1.05 | 1.06 | 1.07 | 1.14 | 1.1 | 1.04 | 1.1 | 1.13 | 1.12 | 1.13 | 1.13 | 1.16 | 1.15 | 1.15 | 1.16 | 1.13 | 1.18 | 1.24 | 1.2 | 1.14 | 1.15 | 1.15 | 1.15 | 1.14 | 1.14 | 1.15 | 1.15 | 1.17 | 1.19 | 1.17 | 1.17 | 1.18 | 1.16 | 1.16 | 1.16 | 1.17 | 1.16 | 1.17 | 1.16 | 1.13 | 1.09 | 1.09 | 1.05 | 1.04 | 1.05 | 1.05 | 1.04 | 1.05 | 1.04 | 1.04 | 1.03 | 1.05 | 1.08 | 1.08 | 1.1
6246 |  | 1.01 | 0.99 | 0.99 | 1.02 | 1.02 | 1 | 1 | 1 | 1.02 | 1.02 | 1.03 | 1.02 | 1.01 | 1 | 1 | 0.97 | 0.95 | 0.95 | 0.96 | 0.95 | 0.93 | 0.92 | 0.91 | 0.88 | 0.91 | 0.92 | 0.92 | 0.94 | 0.98 | 0.98 | 0.97 | 0.97 | 1 | 1.01 | 1 | 1.08 | 1.09 | 1.06 | 1.08 | 1.05 | 1.05 | 1.04 | 1.05 | 1.05 | 1.04 | 1.03 | 1.04 | 1.01 | 1 | 1.02 | 0.96 | 0.97 | 0.95 | 0.95 | 0.95 | 0.95 | 0.94 | 0.96 | 0.96 | 0.98 | 0.99 | 1.02 | 1.09 | 1.12 | 1.12 | 1.12 | 1.12 | 1.1 | 1.13 | 1.14 | 1.16 | 1.15 | 1.16 | 1.13 | 1.11 | 1.09 | 1.09 | 1.08 | 1.08 | 1.1 | 1.07 | 1.03 | 1.04 | 1.08 | 1.06 | 1.08 | 1.07 | 1.06 | 1.08 | 1.11 | 1.11 | 1.1 | 1.14 | 1.15 | 1.11 | 1.06 | 1.04 | 1.03 | 1.06 | 1.05 | 1.05 | 1.05 | 1.05 | 1.05 | 1.02 | 1.04 | 1.05 | 1.07 | 1.13 | 1.09 | 1.04 | 1.09 | 1.12 | 1.12 | 1.12 | 1.12 | 1.15 | 1.15 | 1.14 | 1.16 | 1.12 | 1.17 | 1.23 | 1.19 | 1.14 | 1.15 | 1.14 | 1.15 | 1.14 | 1.14 | 1.14 | 1.14 | 1.17 | 1.18 | 1.16 | 1.16 | 1.17 | 1.15 | 1.15 | 1.15 | 1.16 | 1.15 | 1.16 | 1.15 | 1.12 | 1.08 | 1.08 | 1.04 | 1.03 | 1.04 | 1.05 | 1.04 | 1.05 | 1.04 | 1.03 | 1.02 | 1.05 | 1.08 | 1.08 | 1.09
6249 |  | 0.99 | 0.97 | 0.97 | 1 | 0.99 | 0.98 | 0.98 | 0.98 | 1 | 1 | 1.01 | 1 | 0.99 | 0.98 | 0.98 | 0.95 | 0.93 | 0.94 | 0.94 | 0.93 | 0.91 | 0.91 | 0.89 | 0.86 | 0.9 | 0.9 | 0.9 | 0.93 | 0.96 | 0.96 | 0.95 | 0.95 | 0.98 | 1 | 0.99 | 1.06 | 1.07 | 1.04 | 1.06 | 1.03 | 1.03 | 1.02 | 1.03 | 1.03 | 1.02 | 1.01 | 1.02 | 0.99 | 0.98 | 1 | 0.94 | 0.95 | 0.93 | 0.93 | 0.93 | 0.93 | 0.92 | 0.94 | 0.94 | 0.96 | 0.97 | 1 | 1.07 | 1.09 | 1.09 | 1.1 | 1.09 | 1.08 | 1.11 | 1.12 | 1.14 | 1.13 | 1.14 | 1.1 | 1.09 | 1.06 | 1.06 | 1.06 | 1.06 | 1.08 | 1.05 | 1.02 | 1.02 | 1.06 | 1.04 | 1.06 | 1.05 | 1.04 | 1.06 | 1.08 | 1.08 | 1.08 | 1.12 | 1.12 | 1.08 | 1.04 | 1.02 | 1.01 | 1.04 | 1.03 | 1.03 | 1.03 | 1.03 | 1.03 | 1 | 1.02 | 1.03 | 1.04 | 1.1 | 1.06 | 1.02 | 1.07 | 1.09 | 1.09 | 1.09 | 1.09 | 1.13 | 1.12 | 1.12 | 1.13 | 1.1 | 1.15 | 1.2 | 1.17 | 1.11 | 1.12 | 1.12 | 1.12 | 1.11 | 1.11 | 1.11 | 1.11 | 1.14 | 1.15 | 1.13 | 1.14 | 1.14 | 1.13 | 1.13 | 1.13 | 1.13 | 1.13 | 1.13 | 1.13 | 1.1 | 1.06 | 1.06 | 1.02 | 1.01 | 1.02 | 1.02 | 1.02 | 1.02 | 1.02 | 1.01 | 1 | 1.02 | 1.05 | 1.05 | 1.06
6254 |  | 1.01 | 0.99 | 0.99 | 1.03 | 1.02 | 1 | 1 | 1.01 | 1.03 | 1.02 | 1.04 | 1.03 | 1.01 | 1.01 | 1 | 0.98 | 0.95 | 0.96 | 0.96 | 0.95 | 0.93 | 0.93 | 0.91 | 0.88 | 0.92 | 0.92 | 0.92 | 0.95 | 0.98 | 0.98 | 0.97 | 0.97 | 1 | 1.02 | 1 | 1.08 | 1.09 | 1.06 | 1.08 | 1.05 | 1.05 | 1.04 | 1.05 | 1.06 | 1.04 | 1.03 | 1.04 | 1.02 | 1.01 | 1.03 | 0.97 | 0.97 | 0.96 | 0.96 | 0.96 | 0.96 | 0.95 | 0.97 | 0.97 | 0.99 | 1 | 1.03 | 1.1 | 1.12 | 1.12 | 1.12 | 1.12 | 1.1 | 1.13 | 1.15 | 1.16 | 1.16 | 1.17 | 1.13 | 1.12 | 1.09 | 1.09 | 1.09 | 1.09 | 1.11 | 1.08 | 1.04 | 1.05 | 1.08 | 1.06 | 1.08 | 1.07 | 1.07 | 1.09 | 1.11 | 1.12 | 1.11 | 1.15 | 1.16 | 1.11 | 1.07 | 1.04 | 1.04 | 1.06 | 1.06 | 1.05 | 1.06 | 1.05 | 1.06 | 1.02 | 1.04 | 1.06 | 1.07 | 1.14 | 1.1 | 1.04 | 1.1 | 1.13 | 1.12 | 1.13 | 1.13 | 1.16 | 1.16 | 1.15 | 1.16 | 1.13 | 1.18 | 1.24 | 1.2 | 1.15 | 1.16 | 1.15 | 1.15 | 1.14 | 1.14 | 1.15 | 1.15 | 1.17 | 1.19 | 1.17 | 1.17 | 1.18 | 1.16 | 1.16 | 1.16 | 1.17 | 1.16 | 1.17 | 1.16 | 1.13 | 1.09 | 1.08 | 1.05 | 1.04 | 1.04 | 1.05 | 1.04 | 1.05 | 1.04 | 1.04 | 1.03 | 1.05 | 1.08 | 1.08 | 1.1
6255 |  | 0.99 | 0.97 | 0.97 | 1.01 | 1 | 0.98 | 0.98 | 0.99 | 1.01 | 1 | 1.02 | 1.01 | 0.99 | 0.99 | 0.98 | 0.96 | 0.93 | 0.94 | 0.94 | 0.93 | 0.91 | 0.91 | 0.9 | 0.87 | 0.9 | 0.9 | 0.91 | 0.93 | 0.96 | 0.97 | 0.95 | 0.96 | 0.98 | 1 | 0.99 | 1.06 | 1.07 | 1.04 | 1.06 | 1.03 | 1.03 | 1.02 | 1.03 | 1.04 | 1.02 | 1.01 | 1.02 | 1 | 0.98 | 1 | 0.95 | 0.95 | 0.93 | 0.93 | 0.94 | 0.94 | 0.93 | 0.95 | 0.94 | 0.96 | 0.97 | 1.01 | 1.07 | 1.1 | 1.1 | 1.1 | 1.1 | 1.08 | 1.11 | 1.12 | 1.14 | 1.13 | 1.14 | 1.11 | 1.09 | 1.07 | 1.07 | 1.06 | 1.06 | 1.08 | 1.05 | 1.02 | 1.03 | 1.06 | 1.04 | 1.06 | 1.05 | 1.05 | 1.07 | 1.09 | 1.09 | 1.08 | 1.12 | 1.13 | 1.09 | 1.05 | 1.02 | 1.02 | 1.04 | 1.04 | 1.03 | 1.04 | 1.04 | 1.04 | 1 | 1.03 | 1.04 | 1.05 | 1.11 | 1.07 | 1.02 | 1.07 | 1.1 | 1.09 | 1.1 | 1.1 | 1.13 | 1.13 | 1.12 | 1.13 | 1.1 | 1.15 | 1.21 | 1.17 | 1.12 | 1.13 | 1.12 | 1.13 | 1.12 | 1.12 | 1.12 | 1.12 | 1.15 | 1.16 | 1.14 | 1.14 | 1.15 | 1.13 | 1.13 | 1.13 | 1.14 | 1.13 | 1.14 | 1.13 | 1.1 | 1.07 | 1.06 | 1.02 | 1.01 | 1.02 | 1.03 | 1.02 | 1.03 | 1.02 | 1.01 | 1.01 | 1.03 | 1.06 | 1.06 | 1.07
6258 |  | 1.03 | 1.01 | 1.01 | 1.05 | 1.04 | 1.03 | 1.03 | 1.03 | 1.06 | 1.05 | 1.07 | 1.06 | 1.04 | 1.03 | 1.03 | 1 | 0.97 | 0.98 | 0.98 | 0.97 | 0.95 | 0.95 | 0.93 | 0.9 | 0.94 | 0.94 | 0.94 | 0.97 | 1.01 | 1.01 | 1 | 1 | 1.03 | 1.05 | 1.04 | 1.12 | 1.13 | 1.09 | 1.12 | 1.08 | 1.08 | 1.07 | 1.08 | 1.08 | 1.07 | 1.06 | 1.07 | 1.04 | 1.03 | 1.05 | 0.99 | 0.99 | 0.97 | 0.97 | 0.98 | 0.98 | 0.97 | 0.99 | 0.98 | 1 | 1.01 | 1.05 | 1.13 | 1.15 | 1.15 | 1.16 | 1.16 | 1.14 | 1.17 | 1.19 | 1.21 | 1.2 | 1.21 | 1.17 | 1.15 | 1.12 | 1.13 | 1.12 | 1.12 | 1.14 | 1.11 | 1.07 | 1.08 | 1.11 | 1.09 | 1.11 | 1.1 | 1.1 | 1.12 | 1.14 | 1.14 | 1.14 | 1.18 | 1.18 | 1.14 | 1.09 | 1.07 | 1.06 | 1.09 | 1.08 | 1.08 | 1.08 | 1.08 | 1.08 | 1.04 | 1.07 | 1.09 | 1.1 | 1.16 | 1.12 | 1.07 | 1.13 | 1.15 | 1.15 | 1.15 | 1.15 | 1.18 | 1.17 | 1.17 | 1.18 | 1.15 | 1.2 | 1.26 | 1.22 | 1.17 | 1.18 | 1.17 | 1.18 | 1.17 | 1.17 | 1.17 | 1.17 | 1.2 | 1.22 | 1.2 | 1.2 | 1.21 | 1.19 | 1.19 | 1.19 | 1.2 | 1.19 | 1.19 | 1.19 | 1.16 | 1.11 | 1.11 | 1.07 | 1.05 | 1.06 | 1.07 | 1.06 | 1.07 | 1.06 | 1.05 | 1.05 | 1.07 | 1.1 | 1.1 | 1.12
6259 |  | 1.01 | 0.99 | 0.99 | 1.03 | 1.02 | 1 | 1 | 1.01 | 1.03 | 1.02 | 1.04 | 1.03 | 1.02 | 1.01 | 1.01 | 0.98 | 0.95 | 0.96 | 0.96 | 0.96 | 0.93 | 0.93 | 0.91 | 0.88 | 0.92 | 0.92 | 0.92 | 0.95 | 0.98 | 0.99 | 0.97 | 0.97 | 1 | 1.02 | 1.01 | 1.08 | 1.09 | 1.06 | 1.08 | 1.05 | 1.05 | 1.04 | 1.05 | 1.06 | 1.04 | 1.03 | 1.04 | 1.02 | 1.01 | 1.03 | 0.97 | 0.97 | 0.96 | 0.95 | 0.96 | 0.96 | 0.95 | 0.97 | 0.97 | 0.99 | 1 | 1.03 | 1.1 | 1.12 | 1.12 | 1.13 | 1.12 | 1.1 | 1.13 | 1.15 | 1.17 | 1.16 | 1.17 | 1.13 | 1.12 | 1.09 | 1.09 | 1.09 | 1.09 | 1.11 | 1.08 | 1.04 | 1.05 | 1.08 | 1.06 | 1.09 | 1.07 | 1.07 | 1.09 | 1.11 | 1.12 | 1.11 | 1.15 | 1.16 | 1.11 | 1.07 | 1.04 | 1.04 | 1.06 | 1.06 | 1.05 | 1.06 | 1.06 | 1.06 | 1.02 | 1.04 | 1.06 | 1.07 | 1.14 | 1.09 | 1.04 | 1.1 | 1.13 | 1.12 | 1.13 | 1.13 | 1.16 | 1.16 | 1.15 | 1.16 | 1.13 | 1.18 | 1.24 | 1.2 | 1.14 | 1.15 | 1.15 | 1.15 | 1.14 | 1.14 | 1.15 | 1.15 | 1.17 | 1.19 | 1.17 | 1.17 | 1.18 | 1.16 | 1.16 | 1.16 | 1.17 | 1.16 | 1.17 | 1.16 | 1.13 | 1.09 | 1.09 | 1.05 | 1.04 | 1.05 | 1.05 | 1.04 | 1.05 | 1.04 | 1.04 | 1.03 | 1.05 | 1.08 | 1.08 | 1.1
6268 |  | 0.97 | 0.95 | 0.95 | 0.98 | 0.98 | 0.96 | 0.96 | 0.96 | 0.98 | 0.98 | 0.99 | 0.98 | 0.97 | 0.96 | 0.96 | 0.93 | 0.91 | 0.92 | 0.92 | 0.91 | 0.89 | 0.89 | 0.88 | 0.85 | 0.88 | 0.89 | 0.89 | 0.91 | 0.94 | 0.95 | 0.93 | 0.93 | 0.96 | 0.97 | 0.97 | 1.03 | 1.04 | 1.01 | 1.03 | 1 | 1.01 | 1 | 1 | 1.01 | 1 | 0.99 | 1 | 0.97 | 0.96 | 0.98 | 0.93 | 0.93 | 0.91 | 0.91 | 0.92 | 0.92 | 0.91 | 0.92 | 0.92 | 0.94 | 0.95 | 0.98 | 1.05 | 1.07 | 1.07 | 1.07 | 1.07 | 1.05 | 1.08 | 1.09 | 1.11 | 1.1 | 1.11 | 1.08 | 1.06 | 1.04 | 1.04 | 1.04 | 1.03 | 1.05 | 1.03 | 0.99 | 1 | 1.03 | 1.02 | 1.03 | 1.02 | 1.02 | 1.04 | 1.06 | 1.06 | 1.05 | 1.09 | 1.1 | 1.06 | 1.02 | 1 | 0.99 | 1.02 | 1.01 | 1.01 | 1.01 | 1.01 | 1.01 | 0.98 | 1 | 1.02 | 1.02 | 1.08 | 1.04 | 1 | 1.05 | 1.07 | 1.07 | 1.07 | 1.07 | 1.1 | 1.1 | 1.09 | 1.11 | 1.08 | 1.13 | 1.18 | 1.14 | 1.09 | 1.1 | 1.09 | 1.1 | 1.09 | 1.09 | 1.09 | 1.09 | 1.12 | 1.13 | 1.11 | 1.11 | 1.12 | 1.1 | 1.1 | 1.1 | 1.11 | 1.1 | 1.11 | 1.1 | 1.08 | 1.04 | 1.04 | 1 | 0.99 | 1 | 1.01 | 1 | 1.01 | 1 | 0.99 | 0.99 | 1 | 1.03 | 1.03 | 1.04
6279 |  | 0.98 | 0.96 | 0.96 | 1 | 0.99 | 0.97 | 0.97 | 0.97 | 1 | 0.99 | 1 | 1 | 0.98 | 0.97 | 0.97 | 0.95 | 0.92 | 0.93 | 0.93 | 0.93 | 0.9 | 0.9 | 0.89 | 0.86 | 0.89 | 0.9 | 0.9 | 0.92 | 0.95 | 0.96 | 0.94 | 0.94 | 0.97 | 0.99 | 0.98 | 1.05 | 1.06 | 1.03 | 1.05 | 1.02 | 1.02 | 1.01 | 1.02 | 1.02 | 1.01 | 1 | 1.01 | 0.99 | 0.97 | 0.99 | 0.94 | 0.94 | 0.92 | 0.92 | 0.93 | 0.93 | 0.92 | 0.94 | 0.93 | 0.95 | 0.96 | 1 | 1.06 | 1.08 | 1.08 | 1.09 | 1.09 | 1.07 | 1.09 | 1.11 | 1.12 | 1.12 | 1.12 | 1.09 | 1.08 | 1.05 | 1.05 | 1.05 | 1.04 | 1.07 | 1.04 | 1.01 | 1.01 | 1.05 | 1.03 | 1.05 | 1.04 | 1.03 | 1.05 | 1.07 | 1.08 | 1.07 | 1.11 | 1.11 | 1.07 | 1.04 | 1.01 | 1.01 | 1.03 | 1.03 | 1.02 | 1.03 | 1.03 | 1.03 | 0.99 | 1.02 | 1.03 | 1.04 | 1.1 | 1.06 | 1.01 | 1.06 | 1.08 | 1.08 | 1.09 | 1.09 | 1.12 | 1.11 | 1.11 | 1.12 | 1.09 | 1.14 | 1.2 | 1.16 | 1.11 | 1.12 | 1.11 | 1.11 | 1.1 | 1.1 | 1.11 | 1.11 | 1.13 | 1.14 | 1.13 | 1.13 | 1.13 | 1.12 | 1.12 | 1.12 | 1.12 | 1.12 | 1.13 | 1.12 | 1.09 | 1.06 | 1.05 | 1.02 | 1 | 1.01 | 1.02 | 1.01 | 1.02 | 1.01 | 1.01 | 1 | 1.02 | 1.05 | 1.05 | 1.06
6295 |  | 0.97 | 0.95 | 0.95 | 0.98 | 0.97 | 0.96 | 0.96 | 0.96 | 0.98 | 0.97 | 0.99 | 0.98 | 0.97 | 0.96 | 0.96 | 0.93 | 0.91 | 0.91 | 0.92 | 0.91 | 0.89 | 0.89 | 0.87 | 0.85 | 0.88 | 0.88 | 0.89 | 0.91 | 0.94 | 0.94 | 0.93 | 0.93 | 0.96 | 0.97 | 0.97 | 1.03 | 1.04 | 1.01 | 1.03 | 1 | 1.01 | 1 | 1 | 1.01 | 1 | 0.98 | 0.99 | 0.97 | 0.96 | 0.98 | 0.92 | 0.92 | 0.91 | 0.91 | 0.91 | 0.91 | 0.9 | 0.92 | 0.92 | 0.94 | 0.95 | 0.98 | 1.05 | 1.07 | 1.07 | 1.07 | 1.07 | 1.05 | 1.08 | 1.09 | 1.11 | 1.1 | 1.11 | 1.08 | 1.06 | 1.04 | 1.04 | 1.03 | 1.03 | 1.05 | 1.02 | 0.99 | 1 | 1.03 | 1.02 | 1.03 | 1.02 | 1.02 | 1.04 | 1.06 | 1.06 | 1.05 | 1.09 | 1.1 | 1.06 | 1.02 | 1 | 0.99 | 1.02 | 1.01 | 1.01 | 1.01 | 1.01 | 1.01 | 0.98 | 1 | 1.02 | 1.02 | 1.08 | 1.04 | 0.99 | 1.04 | 1.07 | 1.06 | 1.07 | 1.07 | 1.1 | 1.09 | 1.09 | 1.1 | 1.07 | 1.13 | 1.18 | 1.14 | 1.09 | 1.1 | 1.09 | 1.1 | 1.09 | 1.09 | 1.09 | 1.09 | 1.11 | 1.12 | 1.11 | 1.11 | 1.12 | 1.1 | 1.1 | 1.1 | 1.11 | 1.1 | 1.11 | 1.1 | 1.07 | 1.04 | 1.04 | 1 | 0.99 | 1 | 1.01 | 1 | 1 | 1 | 0.99 | 0.98 | 1 | 1.03 | 1.03 | 1.04
6308 |  | 0.95 | 0.93 | 0.93 | 0.96 | 0.95 | 0.94 | 0.94 | 0.94 | 0.96 | 0.95 | 0.97 | 0.96 | 0.94 | 0.94 | 0.93 | 0.91 | 0.89 | 0.89 | 0.9 | 0.89 | 0.87 | 0.87 | 0.86 | 0.83 | 0.86 | 0.87 | 0.87 | 0.89 | 0.92 | 0.92 | 0.91 | 0.91 | 0.93 | 0.95 | 0.94 | 1.01 | 1.02 | 0.99 | 1.01 | 0.98 | 0.98 | 0.97 | 0.98 | 0.99 | 0.97 | 0.96 | 0.97 | 0.95 | 0.93 | 0.95 | 0.9 | 0.9 | 0.89 | 0.89 | 0.89 | 0.89 | 0.89 | 0.9 | 0.9 | 0.92 | 0.93 | 0.96 | 1.02 | 1.04 | 1.04 | 1.05 | 1.04 | 1.03 | 1.05 | 1.07 | 1.08 | 1.07 | 1.08 | 1.05 | 1.03 | 1.01 | 1.01 | 1.01 | 1 | 1.02 | 1 | 0.97 | 0.98 | 1.01 | 0.99 | 1.01 | 1 | 0.99 | 1.01 | 1.03 | 1.03 | 1.03 | 1.07 | 1.07 | 1.03 | 1 | 0.98 | 0.97 | 1 | 0.99 | 0.99 | 0.99 | 0.99 | 0.99 | 0.96 | 0.98 | 1 | 1 | 1.05 | 1.01 | 0.97 | 1.02 | 1.04 | 1.04 | 1.04 | 1.04 | 1.07 | 1.07 | 1.07 | 1.08 | 1.05 | 1.1 | 1.15 | 1.12 | 1.07 | 1.08 | 1.07 | 1.07 | 1.06 | 1.06 | 1.06 | 1.06 | 1.09 | 1.1 | 1.08 | 1.08 | 1.09 | 1.07 | 1.07 | 1.07 | 1.08 | 1.07 | 1.08 | 1.08 | 1.05 | 1.02 | 1.01 | 0.98 | 0.97 | 0.98 | 0.99 | 0.98 | 0.98 | 0.98 | 0.97 | 0.96 | 0.98 | 1.01 | 1.01 | 1.02
6311 |  | 0.96 | 0.94 | 0.94 | 0.97 | 0.97 | 0.95 | 0.95 | 0.96 | 0.98 | 0.97 | 0.98 | 0.98 | 0.96 | 0.95 | 0.95 | 0.92 | 0.9 | 0.91 | 0.91 | 0.9 | 0.88 | 0.88 | 0.87 | 0.84 | 0.87 | 0.88 | 0.88 | 0.9 | 0.93 | 0.94 | 0.93 | 0.93 | 0.95 | 0.97 | 0.96 | 1.03 | 1.04 | 1.01 | 1.03 | 1 | 1 | 0.99 | 1 | 1 | 0.99 | 0.98 | 0.98 | 0.96 | 0.95 | 0.97 | 0.91 | 0.91 | 0.9 | 0.9 | 0.9 | 0.9 | 0.89 | 0.91 | 0.91 | 0.93 | 0.94 | 0.97 | 1.04 | 1.06 | 1.06 | 1.07 | 1.06 | 1.05 | 1.07 | 1.09 | 1.11 | 1.09 | 1.1 | 1.07 | 1.05 | 1.03 | 1.03 | 1.03 | 1.02 | 1.04 | 1.02 | 0.98 | 0.99 | 1.03 | 1.01 | 1.02 | 1.01 | 1.01 | 1.03 | 1.05 | 1.05 | 1.04 | 1.08 | 1.08 | 1.05 | 1.01 | 0.99 | 0.99 | 1.01 | 1.01 | 1 | 1.01 | 1.01 | 1.01 | 0.97 | 1 | 1.01 | 1.02 | 1.07 | 1.03 | 0.98 | 1.03 | 1.05 | 1.05 | 1.05 | 1.06 | 1.08 | 1.08 | 1.08 | 1.09 | 1.06 | 1.12 | 1.17 | 1.13 | 1.08 | 1.09 | 1.08 | 1.08 | 1.08 | 1.07 | 1.08 | 1.08 | 1.1 | 1.11 | 1.1 | 1.1 | 1.11 | 1.09 | 1.09 | 1.09 | 1.1 | 1.09 | 1.1 | 1.09 | 1.06 | 1.03 | 1.03 | 0.99 | 0.98 | 0.99 | 0.99 | 0.99 | 0.99 | 0.99 | 0.98 | 0.97 | 0.99 | 1.02 | 1.02 | 1.03
6313 |  | 0.97 | 0.95 | 0.95 | 0.98 | 0.98 | 0.96 | 0.96 | 0.96 | 0.98 | 0.98 | 0.99 | 0.98 | 0.97 | 0.96 | 0.96 | 0.93 | 0.91 | 0.92 | 0.92 | 0.91 | 0.89 | 0.89 | 0.87 | 0.85 | 0.88 | 0.88 | 0.89 | 0.91 | 0.94 | 0.95 | 0.93 | 0.93 | 0.96 | 0.97 | 0.97 | 1.04 | 1.05 | 1.02 | 1.04 | 1.01 | 1.01 | 1 | 1 | 1.01 | 1 | 0.99 | 0.99 | 0.97 | 0.96 | 0.98 | 0.92 | 0.92 | 0.91 | 0.91 | 0.91 | 0.91 | 0.9 | 0.92 | 0.92 | 0.94 | 0.95 | 0.98 | 1.05 | 1.07 | 1.07 | 1.07 | 1.07 | 1.05 | 1.08 | 1.1 | 1.11 | 1.1 | 1.11 | 1.08 | 1.06 | 1.04 | 1.04 | 1.03 | 1.03 | 1.05 | 1.03 | 0.99 | 1 | 1.03 | 1.02 | 1.03 | 1.02 | 1.02 | 1.04 | 1.06 | 1.06 | 1.05 | 1.09 | 1.1 | 1.06 | 1.02 | 1 | 1 | 1.02 | 1.02 | 1.01 | 1.02 | 1.01 | 1.02 | 0.98 | 1 | 1.02 | 1.02 | 1.08 | 1.04 | 0.99 | 1.04 | 1.07 | 1.06 | 1.07 | 1.07 | 1.1 | 1.09 | 1.09 | 1.1 | 1.07 | 1.13 | 1.18 | 1.14 | 1.09 | 1.1 | 1.09 | 1.1 | 1.09 | 1.09 | 1.09 | 1.09 | 1.12 | 1.12 | 1.11 | 1.11 | 1.12 | 1.1 | 1.1 | 1.1 | 1.11 | 1.1 | 1.11 | 1.1 | 1.07 | 1.04 | 1.04 | 1 | 0.99 | 1 | 1.01 | 1 | 1 | 1 | 0.99 | 0.98 | 1 | 1.03 | 1.03 | 1.04
6317 |  | 1.02 | 1 | 1 | 1.03 | 1.02 | 1.01 | 1.01 | 1.01 | 1.03 | 1.02 | 1.04 | 1.03 | 1.02 | 1.01 | 1.01 | 0.98 | 0.95 | 0.96 | 0.96 | 0.96 | 0.93 | 0.93 | 0.92 | 0.89 | 0.92 | 0.93 | 0.93 | 0.95 | 0.99 | 0.99 | 0.98 | 0.98 | 1.01 | 1.02 | 1.01 | 1.09 | 1.1 | 1.07 | 1.09 | 1.06 | 1.06 | 1.05 | 1.06 | 1.06 | 1.05 | 1.03 | 1.05 | 1.02 | 1.01 | 1.03 | 0.97 | 0.97 | 0.96 | 0.96 | 0.96 | 0.96 | 0.95 | 0.97 | 0.97 | 0.99 | 1 | 1.03 | 1.1 | 1.13 | 1.13 | 1.13 | 1.13 | 1.11 | 1.14 | 1.16 | 1.17 | 1.16 | 1.18 | 1.14 | 1.12 | 1.1 | 1.1 | 1.09 | 1.09 | 1.11 | 1.08 | 1.04 | 1.05 | 1.09 | 1.07 | 1.09 | 1.08 | 1.07 | 1.09 | 1.12 | 1.12 | 1.11 | 1.16 | 1.16 | 1.12 | 1.07 | 1.05 | 1.04 | 1.07 | 1.06 | 1.06 | 1.06 | 1.06 | 1.06 | 1.03 | 1.05 | 1.07 | 1.08 | 1.14 | 1.1 | 1.05 | 1.1 | 1.13 | 1.13 | 1.13 | 1.13 | 1.16 | 1.16 | 1.15 | 1.16 | 1.13 | 1.18 | 1.24 | 1.2 | 1.15 | 1.16 | 1.15 | 1.16 | 1.15 | 1.15 | 1.15 | 1.15 | 1.18 | 1.19 | 1.17 | 1.17 | 1.18 | 1.17 | 1.17 | 1.16 | 1.17 | 1.17 | 1.17 | 1.17 | 1.14 | 1.09 | 1.09 | 1.05 | 1.04 | 1.05 | 1.06 | 1.05 | 1.06 | 1.05 | 1.04 | 1.03 | 1.06 | 1.09 | 1.09 | 1.1
6318 |  | 1.01 | 0.99 | 0.99 | 1.03 | 1.02 | 1 | 1 | 1 | 1.03 | 1.02 | 1.04 | 1.03 | 1.01 | 1 | 1 | 0.97 | 0.95 | 0.96 | 0.96 | 0.95 | 0.93 | 0.93 | 0.91 | 0.88 | 0.92 | 0.92 | 0.92 | 0.95 | 0.98 | 0.98 | 0.97 | 0.97 | 1 | 1.02 | 1.01 | 1.08 | 1.09 | 1.06 | 1.08 | 1.05 | 1.05 | 1.04 | 1.05 | 1.06 | 1.04 | 1.03 | 1.04 | 1.02 | 1 | 1.02 | 0.97 | 0.97 | 0.95 | 0.95 | 0.95 | 0.95 | 0.95 | 0.96 | 0.96 | 0.98 | 0.99 | 1.03 | 1.1 | 1.12 | 1.12 | 1.13 | 1.12 | 1.1 | 1.13 | 1.15 | 1.17 | 1.16 | 1.17 | 1.13 | 1.11 | 1.09 | 1.09 | 1.09 | 1.08 | 1.1 | 1.07 | 1.04 | 1.05 | 1.08 | 1.06 | 1.08 | 1.07 | 1.07 | 1.09 | 1.11 | 1.11 | 1.11 | 1.15 | 1.15 | 1.11 | 1.07 | 1.04 | 1.04 | 1.06 | 1.06 | 1.05 | 1.06 | 1.05 | 1.06 | 1.02 | 1.04 | 1.06 | 1.07 | 1.13 | 1.09 | 1.04 | 1.1 | 1.12 | 1.12 | 1.12 | 1.12 | 1.16 | 1.15 | 1.14 | 1.16 | 1.13 | 1.18 | 1.23 | 1.19 | 1.14 | 1.15 | 1.15 | 1.15 | 1.14 | 1.14 | 1.15 | 1.14 | 1.17 | 1.18 | 1.16 | 1.17 | 1.17 | 1.16 | 1.16 | 1.16 | 1.16 | 1.16 | 1.16 | 1.16 | 1.13 | 1.09 | 1.08 | 1.05 | 1.03 | 1.04 | 1.05 | 1.04 | 1.05 | 1.04 | 1.03 | 1.03 | 1.05 | 1.08 | 1.08 | 1.09
6333 |  | 0.95 | 0.93 | 0.93 | 0.96 | 0.96 | 0.94 | 0.94 | 0.94 | 0.96 | 0.95 | 0.97 | 0.96 | 0.94 | 0.94 | 0.93 | 0.91 | 0.89 | 0.9 | 0.9 | 0.89 | 0.87 | 0.87 | 0.86 | 0.83 | 0.86 | 0.87 | 0.87 | 0.89 | 0.92 | 0.92 | 0.91 | 0.91 | 0.94 | 0.95 | 0.95 | 1.01 | 1.02 | 0.99 | 1.01 | 0.98 | 0.98 | 0.97 | 0.98 | 0.99 | 0.97 | 0.96 | 0.97 | 0.95 | 0.94 | 0.95 | 0.9 | 0.9 | 0.89 | 0.89 | 0.89 | 0.89 | 0.89 | 0.9 | 0.9 | 0.92 | 0.93 | 0.96 | 1.02 | 1.04 | 1.05 | 1.05 | 1.05 | 1.03 | 1.05 | 1.07 | 1.08 | 1.07 | 1.08 | 1.05 | 1.04 | 1.01 | 1.01 | 1.01 | 1 | 1.03 | 1 | 0.97 | 0.98 | 1.01 | 0.99 | 1.01 | 1 | 0.99 | 1.01 | 1.03 | 1.04 | 1.03 | 1.07 | 1.07 | 1.03 | 1 | 0.98 | 0.98 | 1 | 1 | 0.99 | 1 | 0.99 | 1 | 0.96 | 0.99 | 1 | 1 | 1.05 | 1.02 | 0.97 | 1.02 | 1.04 | 1.04 | 1.04 | 1.05 | 1.07 | 1.07 | 1.07 | 1.08 | 1.05 | 1.1 | 1.15 | 1.12 | 1.07 | 1.08 | 1.07 | 1.07 | 1.06 | 1.06 | 1.06 | 1.06 | 1.09 | 1.1 | 1.08 | 1.08 | 1.09 | 1.07 | 1.07 | 1.07 | 1.08 | 1.08 | 1.08 | 1.08 | 1.05 | 1.02 | 1.01 | 0.98 | 0.97 | 0.98 | 0.99 | 0.98 | 0.98 | 0.98 | 0.97 | 0.97 | 0.99 | 1.01 | 1.01 | 1.02
6343 |  | 0.93 | 0.91 | 0.91 | 0.94 | 0.94 | 0.92 | 0.92 | 0.92 | 0.94 | 0.93 | 0.95 | 0.94 | 0.93 | 0.92 | 0.92 | 0.89 | 0.87 | 0.88 | 0.88 | 0.87 | 0.86 | 0.86 | 0.84 | 0.82 | 0.84 | 0.85 | 0.85 | 0.87 | 0.9 | 0.91 | 0.89 | 0.89 | 0.92 | 0.93 | 0.93 | 0.99 | 1 | 0.97 | 0.99 | 0.96 | 0.96 | 0.95 | 0.96 | 0.97 | 0.95 | 0.94 | 0.95 | 0.93 | 0.92 | 0.93 | 0.88 | 0.88 | 0.87 | 0.87 | 0.88 | 0.87 | 0.87 | 0.88 | 0.88 | 0.9 | 0.91 | 0.94 | 1 | 1.02 | 1.02 | 1.03 | 1.02 | 1.01 | 1.03 | 1.04 | 1.06 | 1.05 | 1.05 | 1.03 | 1.01 | 0.99 | 0.99 | 0.99 | 0.98 | 1 | 0.98 | 0.95 | 0.96 | 0.99 | 0.97 | 0.99 | 0.98 | 0.97 | 0.99 | 1.01 | 1.01 | 1.01 | 1.04 | 1.05 | 1.01 | 0.98 | 0.96 | 0.96 | 0.98 | 0.98 | 0.97 | 0.98 | 0.98 | 0.98 | 0.94 | 0.97 | 0.98 | 0.98 | 1.03 | 0.99 | 0.95 | 1 | 1.02 | 1.01 | 1.02 | 1.02 | 1.05 | 1.04 | 1.05 | 1.05 | 1.03 | 1.08 | 1.13 | 1.1 | 1.04 | 1.05 | 1.05 | 1.05 | 1.04 | 1.04 | 1.04 | 1.04 | 1.07 | 1.07 | 1.06 | 1.06 | 1.07 | 1.05 | 1.05 | 1.05 | 1.06 | 1.05 | 1.06 | 1.05 | 1.03 | 1 | 0.99 | 0.96 | 0.95 | 0.96 | 0.97 | 0.96 | 0.96 | 0.96 | 0.95 | 0.95 | 0.96 | 0.99 | 0.99 | 1
6347 |  | 1 | 0.98 | 0.98 | 1.02 | 1.01 | 0.99 | 0.99 | 0.99 | 1.02 | 1.01 | 1.03 | 1.01 | 1 | 0.99 | 0.99 | 0.96 | 0.94 | 0.94 | 0.95 | 0.94 | 0.92 | 0.92 | 0.9 | 0.87 | 0.91 | 0.91 | 0.91 | 0.94 | 0.97 | 0.97 | 0.96 | 0.96 | 0.99 | 1 | 0.99 | 1.07 | 1.08 | 1.05 | 1.07 | 1.04 | 1.04 | 1.03 | 1.04 | 1.04 | 1.03 | 1.02 | 1.03 | 1 | 0.99 | 1.01 | 0.95 | 0.96 | 0.94 | 0.94 | 0.94 | 0.94 | 0.94 | 0.95 | 0.95 | 0.97 | 0.98 | 1.01 | 1.08 | 1.11 | 1.11 | 1.11 | 1.11 | 1.09 | 1.12 | 1.14 | 1.15 | 1.14 | 1.15 | 1.12 | 1.1 | 1.08 | 1.08 | 1.07 | 1.07 | 1.09 | 1.06 | 1.02 | 1.03 | 1.07 | 1.05 | 1.07 | 1.06 | 1.05 | 1.07 | 1.1 | 1.1 | 1.09 | 1.14 | 1.14 | 1.1 | 1.06 | 1.03 | 1.03 | 1.05 | 1.05 | 1.05 | 1.05 | 1.05 | 1.05 | 1.01 | 1.04 | 1.05 | 1.06 | 1.12 | 1.08 | 1.03 | 1.08 | 1.11 | 1.11 | 1.11 | 1.11 | 1.14 | 1.14 | 1.13 | 1.14 | 1.11 | 1.16 | 1.22 | 1.18 | 1.13 | 1.14 | 1.13 | 1.14 | 1.13 | 1.13 | 1.13 | 1.13 | 1.16 | 1.17 | 1.15 | 1.15 | 1.16 | 1.14 | 1.14 | 1.14 | 1.15 | 1.15 | 1.15 | 1.14 | 1.12 | 1.08 | 1.07 | 1.04 | 1.02 | 1.03 | 1.04 | 1.03 | 1.04 | 1.03 | 1.03 | 1.02 | 1.04 | 1.07 | 1.07 | 1.09
6348 |  | 0.98 | 0.95 | 0.96 | 0.99 | 0.98 | 0.97 | 0.97 | 0.97 | 0.99 | 0.98 | 1 | 0.99 | 0.97 | 0.97 | 0.96 | 0.94 | 0.91 | 0.92 | 0.92 | 0.92 | 0.9 | 0.9 | 0.88 | 0.85 | 0.88 | 0.89 | 0.89 | 0.92 | 0.95 | 0.95 | 0.94 | 0.94 | 0.96 | 0.98 | 0.98 | 1.05 | 1.05 | 1.03 | 1.04 | 1.01 | 1.02 | 1 | 1.01 | 1.02 | 1 | 0.99 | 1 | 0.98 | 0.96 | 0.98 | 0.93 | 0.93 | 0.91 | 0.91 | 0.92 | 0.92 | 0.91 | 0.92 | 0.92 | 0.94 | 0.95 | 0.99 | 1.05 | 1.08 | 1.08 | 1.08 | 1.08 | 1.06 | 1.09 | 1.11 | 1.12 | 1.11 | 1.12 | 1.09 | 1.07 | 1.05 | 1.05 | 1.04 | 1.04 | 1.06 | 1.03 | 1 | 1.01 | 1.04 | 1.02 | 1.04 | 1.03 | 1.02 | 1.04 | 1.06 | 1.07 | 1.06 | 1.1 | 1.1 | 1.06 | 1.03 | 1 | 1 | 1.03 | 1.02 | 1.02 | 1.02 | 1.02 | 1.02 | 0.99 | 1.01 | 1.03 | 1.03 | 1.08 | 1.05 | 1 | 1.05 | 1.07 | 1.07 | 1.07 | 1.08 | 1.1 | 1.1 | 1.1 | 1.11 | 1.08 | 1.13 | 1.19 | 1.15 | 1.1 | 1.11 | 1.1 | 1.1 | 1.09 | 1.09 | 1.1 | 1.09 | 1.12 | 1.13 | 1.12 | 1.12 | 1.12 | 1.11 | 1.11 | 1.11 | 1.12 | 1.11 | 1.12 | 1.11 | 1.08 | 1.05 | 1.04 | 1.01 | 1 | 1.01 | 1.01 | 1 | 1.01 | 1 | 1 | 0.99 | 1.01 | 1.04 | 1.04 | 1.05
6366 |  | 1.04 | 1.02 | 1.02 | 1.06 | 1.05 | 1.03 | 1.03 | 1.03 | 1.06 | 1.05 | 1.07 | 1.06 | 1.04 | 1.03 | 1.03 | 1 | 0.97 | 0.98 | 0.98 | 0.97 | 0.95 | 0.95 | 0.93 | 0.9 | 0.94 | 0.94 | 0.94 | 0.97 | 1 | 1.01 | 1 | 1 | 1.03 | 1.05 | 1.04 | 1.12 | 1.13 | 1.1 | 1.12 | 1.09 | 1.09 | 1.07 | 1.08 | 1.08 | 1.07 | 1.06 | 1.07 | 1.04 | 1.02 | 1.05 | 0.98 | 0.99 | 0.97 | 0.97 | 0.97 | 0.97 | 0.96 | 0.98 | 0.98 | 1 | 1.01 | 1.05 | 1.13 | 1.16 | 1.16 | 1.16 | 1.16 | 1.14 | 1.18 | 1.19 | 1.21 | 1.2 | 1.21 | 1.18 | 1.16 | 1.13 | 1.13 | 1.12 | 1.12 | 1.14 | 1.11 | 1.07 | 1.08 | 1.11 | 1.09 | 1.11 | 1.1 | 1.09 | 1.12 | 1.14 | 1.15 | 1.14 | 1.18 | 1.18 | 1.14 | 1.09 | 1.07 | 1.07 | 1.09 | 1.09 | 1.08 | 1.08 | 1.08 | 1.08 | 1.05 | 1.08 | 1.09 | 1.1 | 1.16 | 1.12 | 1.07 | 1.13 | 1.15 | 1.15 | 1.15 | 1.15 | 1.18 | 1.17 | 1.17 | 1.18 | 1.15 | 1.2 | 1.27 | 1.23 | 1.17 | 1.18 | 1.17 | 1.18 | 1.17 | 1.17 | 1.18 | 1.18 | 1.21 | 1.22 | 1.2 | 1.2 | 1.21 | 1.2 | 1.19 | 1.19 | 1.2 | 1.19 | 1.2 | 1.19 | 1.16 | 1.12 | 1.11 | 1.07 | 1.06 | 1.06 | 1.07 | 1.06 | 1.07 | 1.07 | 1.06 | 1.05 | 1.07 | 1.11 | 1.11 | 1.12
6369 |  | 1.03 | 1.01 | 1.01 | 1.05 | 1.04 | 1.02 | 1.02 | 1.02 | 1.05 | 1.04 | 1.06 | 1.05 | 1.03 | 1.02 | 1.02 | 0.99 | 0.96 | 0.97 | 0.97 | 0.96 | 0.94 | 0.94 | 0.92 | 0.89 | 0.93 | 0.93 | 0.93 | 0.96 | 0.99 | 1 | 0.99 | 0.99 | 1.02 | 1.04 | 1.02 | 1.11 | 1.12 | 1.09 | 1.11 | 1.07 | 1.08 | 1.06 | 1.07 | 1.07 | 1.06 | 1.05 | 1.06 | 1.03 | 1.02 | 1.04 | 0.98 | 0.98 | 0.96 | 0.96 | 0.97 | 0.97 | 0.96 | 0.98 | 0.98 | 1 | 1.01 | 1.04 | 1.12 | 1.15 | 1.14 | 1.15 | 1.15 | 1.13 | 1.16 | 1.18 | 1.19 | 1.18 | 1.2 | 1.16 | 1.14 | 1.12 | 1.12 | 1.11 | 1.11 | 1.13 | 1.1 | 1.06 | 1.07 | 1.1 | 1.08 | 1.1 | 1.09 | 1.08 | 1.11 | 1.13 | 1.14 | 1.13 | 1.17 | 1.18 | 1.13 | 1.09 | 1.06 | 1.06 | 1.08 | 1.08 | 1.07 | 1.07 | 1.07 | 1.07 | 1.04 | 1.07 | 1.08 | 1.09 | 1.15 | 1.11 | 1.06 | 1.12 | 1.14 | 1.14 | 1.14 | 1.14 | 1.17 | 1.17 | 1.16 | 1.17 | 1.14 | 1.2 | 1.26 | 1.22 | 1.16 | 1.17 | 1.17 | 1.17 | 1.16 | 1.16 | 1.17 | 1.17 | 1.2 | 1.21 | 1.19 | 1.19 | 1.2 | 1.18 | 1.18 | 1.18 | 1.19 | 1.18 | 1.19 | 1.18 | 1.15 | 1.11 | 1.1 | 1.06 | 1.05 | 1.06 | 1.06 | 1.06 | 1.07 | 1.06 | 1.05 | 1.04 | 1.07 | 1.1 | 1.1 | 1.12
6385 |  | 1.04 | 1.01 | 1.01 | 1.05 | 1.04 | 1.03 | 1.03 | 1.03 | 1.05 | 1.04 | 1.06 | 1.05 | 1.03 | 1.02 | 1.02 | 0.99 | 0.96 | 0.97 | 0.97 | 0.97 | 0.94 | 0.94 | 0.92 | 0.89 | 0.93 | 0.93 | 0.93 | 0.96 | 0.99 | 1 | 0.99 | 0.99 | 1.01 | 1.03 | 1.02 | 1.1 | 1.11 | 1.08 | 1.11 | 1.07 | 1.08 | 1.06 | 1.07 | 1.08 | 1.06 | 1.05 | 1.06 | 1.03 | 1.02 | 1.04 | 0.98 | 0.98 | 0.97 | 0.97 | 0.97 | 0.97 | 0.96 | 0.98 | 0.98 | 1 | 1.01 | 1.05 | 1.12 | 1.15 | 1.15 | 1.15 | 1.15 | 1.13 | 1.16 | 1.18 | 1.19 | 1.18 | 1.2 | 1.16 | 1.15 | 1.12 | 1.12 | 1.11 | 1.11 | 1.13 | 1.1 | 1.06 | 1.07 | 1.1 | 1.08 | 1.1 | 1.09 | 1.08 | 1.11 | 1.14 | 1.14 | 1.13 | 1.17 | 1.18 | 1.14 | 1.09 | 1.07 | 1.06 | 1.09 | 1.08 | 1.08 | 1.08 | 1.08 | 1.08 | 1.04 | 1.07 | 1.08 | 1.1 | 1.16 | 1.12 | 1.06 | 1.12 | 1.15 | 1.14 | 1.15 | 1.15 | 1.18 | 1.17 | 1.16 | 1.18 | 1.15 | 1.2 | 1.26 | 1.22 | 1.17 | 1.18 | 1.17 | 1.18 | 1.17 | 1.17 | 1.17 | 1.17 | 1.2 | 1.21 | 1.2 | 1.19 | 1.2 | 1.19 | 1.18 | 1.18 | 1.19 | 1.18 | 1.19 | 1.18 | 1.15 | 1.11 | 1.1 | 1.07 | 1.05 | 1.06 | 1.07 | 1.06 | 1.07 | 1.06 | 1.06 | 1.05 | 1.07 | 1.11 | 1.11 | 1.12
6386 |  | 1.01 | 0.99 | 0.99 | 1.03 | 1.02 | 1 | 1 | 1 | 1.03 | 1.02 | 1.03 | 1.02 | 1.01 | 1 | 0.99 | 0.97 | 0.94 | 0.95 | 0.95 | 0.95 | 0.92 | 0.92 | 0.91 | 0.88 | 0.91 | 0.91 | 0.92 | 0.94 | 0.97 | 0.98 | 0.96 | 0.96 | 0.99 | 1.01 | 1 | 1.07 | 1.08 | 1.05 | 1.08 | 1.05 | 1.05 | 1.04 | 1.04 | 1.05 | 1.04 | 1.03 | 1.04 | 1.01 | 1 | 1.02 | 0.96 | 0.96 | 0.95 | 0.95 | 0.95 | 0.95 | 0.94 | 0.96 | 0.96 | 0.98 | 0.99 | 1.02 | 1.09 | 1.12 | 1.12 | 1.12 | 1.12 | 1.1 | 1.13 | 1.14 | 1.16 | 1.15 | 1.16 | 1.13 | 1.11 | 1.09 | 1.09 | 1.08 | 1.08 | 1.1 | 1.07 | 1.03 | 1.04 | 1.08 | 1.05 | 1.07 | 1.06 | 1.06 | 1.08 | 1.11 | 1.11 | 1.11 | 1.15 | 1.15 | 1.11 | 1.07 | 1.04 | 1.04 | 1.06 | 1.06 | 1.05 | 1.05 | 1.05 | 1.05 | 1.02 | 1.04 | 1.06 | 1.07 | 1.13 | 1.09 | 1.04 | 1.09 | 1.12 | 1.12 | 1.12 | 1.12 | 1.15 | 1.15 | 1.14 | 1.15 | 1.12 | 1.17 | 1.23 | 1.2 | 1.14 | 1.15 | 1.15 | 1.15 | 1.14 | 1.14 | 1.15 | 1.14 | 1.17 | 1.18 | 1.17 | 1.16 | 1.17 | 1.15 | 1.15 | 1.15 | 1.16 | 1.16 | 1.16 | 1.15 | 1.12 | 1.08 | 1.08 | 1.04 | 1.03 | 1.04 | 1.05 | 1.04 | 1.05 | 1.04 | 1.04 | 1.03 | 1.05 | 1.08 | 1.08 | 1.1
6388 |  | 1.01 | 0.99 | 0.99 | 1.03 | 1.02 | 1 | 1 | 1.01 | 1.03 | 1.02 | 1.04 | 1.03 | 1.01 | 1 | 1 | 0.97 | 0.94 | 0.95 | 0.96 | 0.95 | 0.93 | 0.93 | 0.91 | 0.88 | 0.91 | 0.92 | 0.92 | 0.94 | 0.98 | 0.98 | 0.97 | 0.97 | 1 | 1.01 | 1 | 1.08 | 1.09 | 1.06 | 1.08 | 1.05 | 1.05 | 1.04 | 1.05 | 1.05 | 1.04 | 1.03 | 1.04 | 1.02 | 1 | 1.02 | 0.96 | 0.97 | 0.95 | 0.95 | 0.95 | 0.95 | 0.95 | 0.96 | 0.96 | 0.98 | 0.99 | 1.03 | 1.1 | 1.12 | 1.12 | 1.12 | 1.12 | 1.1 | 1.13 | 1.15 | 1.16 | 1.15 | 1.17 | 1.13 | 1.12 | 1.09 | 1.09 | 1.09 | 1.08 | 1.1 | 1.07 | 1.04 | 1.05 | 1.08 | 1.06 | 1.08 | 1.07 | 1.06 | 1.09 | 1.11 | 1.11 | 1.11 | 1.15 | 1.15 | 1.11 | 1.07 | 1.05 | 1.04 | 1.07 | 1.06 | 1.06 | 1.06 | 1.06 | 1.06 | 1.02 | 1.05 | 1.06 | 1.07 | 1.13 | 1.09 | 1.04 | 1.1 | 1.12 | 1.12 | 1.12 | 1.13 | 1.16 | 1.15 | 1.14 | 1.16 | 1.13 | 1.18 | 1.24 | 1.2 | 1.15 | 1.16 | 1.15 | 1.15 | 1.14 | 1.14 | 1.15 | 1.15 | 1.17 | 1.19 | 1.17 | 1.17 | 1.17 | 1.16 | 1.16 | 1.16 | 1.16 | 1.16 | 1.16 | 1.16 | 1.13 | 1.09 | 1.08 | 1.05 | 1.03 | 1.04 | 1.05 | 1.04 | 1.05 | 1.04 | 1.04 | 1.03 | 1.05 | 1.09 | 1.08 | 1.1
6406 |  | 1.03 | 1.01 | 1.01 | 1.05 | 1.04 | 1.02 | 1.02 | 1.02 | 1.05 | 1.04 | 1.06 | 1.05 | 1.03 | 1.02 | 1.02 | 0.99 | 0.96 | 0.97 | 0.97 | 0.96 | 0.94 | 0.94 | 0.92 | 0.89 | 0.93 | 0.93 | 0.93 | 0.96 | 0.99 | 1 | 0.99 | 0.99 | 1.02 | 1.03 | 1.02 | 1.11 | 1.12 | 1.09 | 1.11 | 1.07 | 1.07 | 1.06 | 1.07 | 1.07 | 1.06 | 1.05 | 1.06 | 1.03 | 1.01 | 1.04 | 0.97 | 0.98 | 0.96 | 0.96 | 0.96 | 0.96 | 0.96 | 0.98 | 0.97 | 1 | 1.01 | 1.04 | 1.12 | 1.14 | 1.14 | 1.15 | 1.15 | 1.13 | 1.16 | 1.18 | 1.2 | 1.18 | 1.2 | 1.16 | 1.14 | 1.11 | 1.11 | 1.11 | 1.1 | 1.12 | 1.09 | 1.05 | 1.06 | 1.1 | 1.08 | 1.1 | 1.09 | 1.08 | 1.1 | 1.13 | 1.13 | 1.13 | 1.17 | 1.17 | 1.13 | 1.08 | 1.06 | 1.06 | 1.08 | 1.08 | 1.07 | 1.07 | 1.07 | 1.08 | 1.04 | 1.07 | 1.08 | 1.09 | 1.15 | 1.11 | 1.06 | 1.12 | 1.14 | 1.14 | 1.14 | 1.14 | 1.17 | 1.16 | 1.16 | 1.17 | 1.14 | 1.19 | 1.25 | 1.21 | 1.16 | 1.17 | 1.16 | 1.17 | 1.16 | 1.16 | 1.17 | 1.16 | 1.19 | 1.2 | 1.19 | 1.19 | 1.19 | 1.18 | 1.18 | 1.18 | 1.18 | 1.18 | 1.19 | 1.18 | 1.15 | 1.11 | 1.1 | 1.06 | 1.05 | 1.06 | 1.06 | 1.06 | 1.07 | 1.06 | 1.05 | 1.04 | 1.07 | 1.1 | 1.1 | 1.11
6408 |  | 1.02 | 1 | 1 | 1.03 | 1.02 | 1.01 | 1.01 | 1.01 | 1.03 | 1.02 | 1.04 | 1.03 | 1.01 | 1 | 1 | 0.97 | 0.95 | 0.96 | 0.96 | 0.95 | 0.93 | 0.93 | 0.91 | 0.88 | 0.92 | 0.92 | 0.92 | 0.95 | 0.98 | 0.98 | 0.97 | 0.97 | 1 | 1.02 | 1 | 1.08 | 1.09 | 1.06 | 1.09 | 1.05 | 1.06 | 1.04 | 1.05 | 1.06 | 1.04 | 1.03 | 1.04 | 1.02 | 1 | 1.03 | 0.97 | 0.97 | 0.95 | 0.95 | 0.96 | 0.96 | 0.95 | 0.97 | 0.97 | 0.99 | 1 | 1.03 | 1.1 | 1.12 | 1.12 | 1.13 | 1.13 | 1.11 | 1.14 | 1.15 | 1.17 | 1.16 | 1.17 | 1.14 | 1.12 | 1.09 | 1.09 | 1.09 | 1.08 | 1.1 | 1.08 | 1.04 | 1.05 | 1.08 | 1.06 | 1.08 | 1.07 | 1.07 | 1.09 | 1.11 | 1.12 | 1.11 | 1.15 | 1.16 | 1.12 | 1.07 | 1.05 | 1.04 | 1.07 | 1.07 | 1.06 | 1.06 | 1.06 | 1.06 | 1.02 | 1.05 | 1.07 | 1.08 | 1.14 | 1.1 | 1.05 | 1.1 | 1.13 | 1.12 | 1.13 | 1.13 | 1.16 | 1.15 | 1.14 | 1.16 | 1.13 | 1.18 | 1.24 | 1.2 | 1.15 | 1.16 | 1.15 | 1.16 | 1.15 | 1.15 | 1.15 | 1.15 | 1.18 | 1.19 | 1.17 | 1.17 | 1.18 | 1.16 | 1.16 | 1.16 | 1.17 | 1.16 | 1.17 | 1.16 | 1.13 | 1.09 | 1.09 | 1.05 | 1.04 | 1.05 | 1.06 | 1.05 | 1.06 | 1.05 | 1.04 | 1.04 | 1.06 | 1.09 | 1.09 | 1.1
6420 |  | 1.01 | 0.99 | 0.99 | 1.02 | 1.02 | 1 | 1 | 1 | 1.02 | 1.01 | 1.03 | 1.02 | 1.01 | 1 | 0.99 | 0.97 | 0.94 | 0.95 | 0.95 | 0.95 | 0.92 | 0.92 | 0.91 | 0.88 | 0.91 | 0.92 | 0.92 | 0.94 | 0.97 | 0.98 | 0.96 | 0.97 | 0.99 | 1.01 | 1 | 1.07 | 1.08 | 1.05 | 1.08 | 1.05 | 1.05 | 1.04 | 1.04 | 1.05 | 1.04 | 1.02 | 1.03 | 1.01 | 1 | 1.02 | 0.96 | 0.96 | 0.95 | 0.95 | 0.95 | 0.95 | 0.94 | 0.96 | 0.96 | 0.98 | 0.99 | 1.02 | 1.09 | 1.12 | 1.12 | 1.12 | 1.12 | 1.1 | 1.13 | 1.14 | 1.16 | 1.15 | 1.16 | 1.13 | 1.11 | 1.09 | 1.08 | 1.08 | 1.07 | 1.1 | 1.07 | 1.03 | 1.04 | 1.08 | 1.05 | 1.07 | 1.06 | 1.06 | 1.08 | 1.11 | 1.11 | 1.1 | 1.14 | 1.15 | 1.11 | 1.06 | 1.04 | 1.04 | 1.06 | 1.06 | 1.05 | 1.05 | 1.05 | 1.05 | 1.02 | 1.04 | 1.06 | 1.07 | 1.13 | 1.09 | 1.04 | 1.09 | 1.12 | 1.11 | 1.12 | 1.12 | 1.15 | 1.14 | 1.14 | 1.15 | 1.12 | 1.17 | 1.23 | 1.19 | 1.14 | 1.15 | 1.14 | 1.15 | 1.14 | 1.14 | 1.14 | 1.14 | 1.17 | 1.18 | 1.16 | 1.16 | 1.17 | 1.15 | 1.15 | 1.15 | 1.16 | 1.15 | 1.16 | 1.15 | 1.12 | 1.08 | 1.08 | 1.04 | 1.03 | 1.04 | 1.05 | 1.04 | 1.05 | 1.04 | 1.03 | 1.03 | 1.05 | 1.08 | 1.08 | 1.09
6425 |  | 1.01 | 0.99 | 0.99 | 1.03 | 1.02 | 1 | 1 | 1 | 1.03 | 1.02 | 1.04 | 1.03 | 1.01 | 1 | 1 | 0.97 | 0.94 | 0.95 | 0.96 | 0.95 | 0.93 | 0.93 | 0.91 | 0.88 | 0.91 | 0.92 | 0.92 | 0.94 | 0.98 | 0.98 | 0.97 | 0.97 | 1 | 1.01 | 1 | 1.08 | 1.09 | 1.06 | 1.08 | 1.05 | 1.05 | 1.04 | 1.05 | 1.05 | 1.04 | 1.03 | 1.04 | 1.01 | 1 | 1.02 | 0.96 | 0.96 | 0.95 | 0.95 | 0.95 | 0.95 | 0.94 | 0.96 | 0.96 | 0.98 | 0.99 | 1.02 | 1.1 | 1.12 | 1.12 | 1.12 | 1.12 | 1.1 | 1.13 | 1.15 | 1.16 | 1.15 | 1.17 | 1.13 | 1.11 | 1.09 | 1.09 | 1.08 | 1.08 | 1.1 | 1.07 | 1.03 | 1.04 | 1.08 | 1.06 | 1.08 | 1.07 | 1.06 | 1.09 | 1.11 | 1.11 | 1.11 | 1.15 | 1.15 | 1.11 | 1.07 | 1.04 | 1.04 | 1.07 | 1.06 | 1.06 | 1.06 | 1.06 | 1.06 | 1.02 | 1.05 | 1.06 | 1.07 | 1.13 | 1.09 | 1.04 | 1.1 | 1.12 | 1.12 | 1.12 | 1.12 | 1.16 | 1.15 | 1.14 | 1.16 | 1.13 | 1.18 | 1.23 | 1.2 | 1.14 | 1.15 | 1.15 | 1.15 | 1.14 | 1.14 | 1.15 | 1.14 | 1.17 | 1.18 | 1.17 | 1.16 | 1.17 | 1.16 | 1.16 | 1.16 | 1.16 | 1.16 | 1.17 | 1.16 | 1.13 | 1.09 | 1.08 | 1.05 | 1.03 | 1.04 | 1.05 | 1.04 | 1.05 | 1.04 | 1.04 | 1.03 | 1.05 | 1.08 | 1.08 | 1.1
6429 |  | 1.02 | 1 | 1 | 1.04 | 1.03 | 1.01 | 1.01 | 1.01 | 1.04 | 1.03 | 1.04 | 1.03 | 1.02 | 1.01 | 1 | 0.98 | 0.95 | 0.96 | 0.96 | 0.96 | 0.93 | 0.93 | 0.91 | 0.88 | 0.92 | 0.92 | 0.93 | 0.95 | 0.98 | 0.99 | 0.98 | 0.98 | 1 | 1.02 | 1.01 | 1.09 | 1.1 | 1.07 | 1.09 | 1.06 | 1.06 | 1.05 | 1.06 | 1.06 | 1.05 | 1.04 | 1.05 | 1.02 | 1.01 | 1.03 | 0.97 | 0.97 | 0.95 | 0.96 | 0.96 | 0.96 | 0.95 | 0.97 | 0.97 | 0.99 | 1 | 1.03 | 1.11 | 1.13 | 1.13 | 1.13 | 1.13 | 1.11 | 1.15 | 1.16 | 1.18 | 1.17 | 1.18 | 1.14 | 1.13 | 1.1 | 1.1 | 1.09 | 1.09 | 1.11 | 1.08 | 1.04 | 1.05 | 1.09 | 1.07 | 1.08 | 1.07 | 1.07 | 1.09 | 1.12 | 1.12 | 1.12 | 1.16 | 1.16 | 1.12 | 1.08 | 1.05 | 1.05 | 1.08 | 1.07 | 1.06 | 1.07 | 1.06 | 1.07 | 1.03 | 1.06 | 1.07 | 1.08 | 1.14 | 1.1 | 1.05 | 1.11 | 1.13 | 1.13 | 1.13 | 1.13 | 1.16 | 1.16 | 1.15 | 1.16 | 1.13 | 1.18 | 1.24 | 1.21 | 1.15 | 1.16 | 1.16 | 1.16 | 1.15 | 1.15 | 1.16 | 1.15 | 1.18 | 1.19 | 1.18 | 1.18 | 1.18 | 1.17 | 1.17 | 1.17 | 1.17 | 1.17 | 1.18 | 1.17 | 1.14 | 1.1 | 1.09 | 1.05 | 1.04 | 1.05 | 1.06 | 1.05 | 1.06 | 1.05 | 1.05 | 1.04 | 1.06 | 1.1 | 1.09 | 1.11
6449 |  | 1.02 | 1 | 1 | 1.03 | 1.03 | 1.01 | 1.01 | 1.01 | 1.04 | 1.03 | 1.05 | 1.04 | 1.02 | 1.01 | 1.01 | 0.98 | 0.95 | 0.96 | 0.96 | 0.95 | 0.93 | 0.93 | 0.91 | 0.88 | 0.92 | 0.93 | 0.93 | 0.95 | 0.99 | 0.99 | 0.98 | 0.98 | 1.01 | 1.03 | 1.02 | 1.1 | 1.11 | 1.08 | 1.1 | 1.06 | 1.06 | 1.05 | 1.06 | 1.06 | 1.05 | 1.04 | 1.04 | 1.02 | 1 | 1.02 | 0.96 | 0.96 | 0.95 | 0.95 | 0.95 | 0.95 | 0.94 | 0.96 | 0.96 | 0.98 | 0.99 | 1.03 | 1.1 | 1.13 | 1.13 | 1.14 | 1.14 | 1.12 | 1.15 | 1.17 | 1.18 | 1.17 | 1.18 | 1.15 | 1.13 | 1.1 | 1.1 | 1.09 | 1.09 | 1.11 | 1.08 | 1.04 | 1.05 | 1.09 | 1.07 | 1.09 | 1.07 | 1.07 | 1.09 | 1.11 | 1.12 | 1.11 | 1.15 | 1.16 | 1.11 | 1.07 | 1.05 | 1.05 | 1.07 | 1.07 | 1.06 | 1.06 | 1.06 | 1.07 | 1.03 | 1.06 | 1.07 | 1.08 | 1.14 | 1.1 | 1.05 | 1.1 | 1.12 | 1.12 | 1.12 | 1.12 | 1.15 | 1.14 | 1.14 | 1.15 | 1.12 | 1.18 | 1.24 | 1.2 | 1.14 | 1.15 | 1.15 | 1.15 | 1.15 | 1.14 | 1.15 | 1.15 | 1.18 | 1.19 | 1.17 | 1.17 | 1.18 | 1.17 | 1.17 | 1.16 | 1.17 | 1.16 | 1.17 | 1.17 | 1.13 | 1.1 | 1.09 | 1.05 | 1.04 | 1.05 | 1.05 | 1.05 | 1.05 | 1.05 | 1.04 | 1.03 | 1.05 | 1.08 | 1.08 | 1.1
6456 |  | 1 | 0.97 | 0.98 | 1.01 | 1 | 0.99 | 0.99 | 0.99 | 1.01 | 1 | 1.02 | 1.01 | 0.99 | 0.98 | 0.98 | 0.95 | 0.93 | 0.94 | 0.94 | 0.93 | 0.91 | 0.91 | 0.89 | 0.87 | 0.9 | 0.9 | 0.91 | 0.93 | 0.96 | 0.97 | 0.95 | 0.95 | 0.98 | 1 | 0.99 | 1.06 | 1.07 | 1.04 | 1.06 | 1.03 | 1.03 | 1.02 | 1.03 | 1.04 | 1.02 | 1.01 | 1.02 | 1 | 0.98 | 1 | 0.95 | 0.95 | 0.93 | 0.93 | 0.94 | 0.94 | 0.93 | 0.95 | 0.94 | 0.96 | 0.97 | 1.01 | 1.08 | 1.1 | 1.1 | 1.1 | 1.1 | 1.08 | 1.11 | 1.13 | 1.14 | 1.13 | 1.14 | 1.11 | 1.09 | 1.07 | 1.07 | 1.06 | 1.06 | 1.08 | 1.05 | 1.02 | 1.03 | 1.06 | 1.04 | 1.06 | 1.05 | 1.04 | 1.07 | 1.09 | 1.09 | 1.08 | 1.13 | 1.13 | 1.09 | 1.05 | 1.03 | 1.02 | 1.05 | 1.04 | 1.04 | 1.04 | 1.04 | 1.04 | 1.01 | 1.03 | 1.05 | 1.05 | 1.11 | 1.07 | 1.02 | 1.07 | 1.1 | 1.1 | 1.1 | 1.1 | 1.13 | 1.12 | 1.12 | 1.13 | 1.1 | 1.16 | 1.21 | 1.18 | 1.12 | 1.13 | 1.13 | 1.13 | 1.12 | 1.12 | 1.12 | 1.12 | 1.15 | 1.16 | 1.14 | 1.14 | 1.15 | 1.13 | 1.13 | 1.13 | 1.14 | 1.14 | 1.14 | 1.14 | 1.11 | 1.07 | 1.07 | 1.03 | 1.02 | 1.03 | 1.03 | 1.03 | 1.03 | 1.03 | 1.02 | 1.01 | 1.03 | 1.06 | 1.06 | 1.08
6458 |  | 0.99 | 0.97 | 0.97 | 1.01 | 1 | 0.98 | 0.98 | 0.98 | 1 | 1 | 1.01 | 1 | 0.99 | 0.98 | 0.97 | 0.95 | 0.92 | 0.93 | 0.94 | 0.93 | 0.91 | 0.91 | 0.89 | 0.86 | 0.89 | 0.9 | 0.9 | 0.93 | 0.96 | 0.96 | 0.95 | 0.95 | 0.97 | 0.99 | 0.98 | 1.06 | 1.07 | 1.04 | 1.06 | 1.03 | 1.03 | 1.02 | 1.02 | 1.03 | 1.02 | 1 | 1.01 | 0.99 | 0.97 | 0.99 | 0.94 | 0.94 | 0.92 | 0.92 | 0.93 | 0.93 | 0.92 | 0.94 | 0.94 | 0.96 | 0.97 | 1 | 1.07 | 1.09 | 1.1 | 1.1 | 1.1 | 1.08 | 1.11 | 1.12 | 1.14 | 1.13 | 1.14 | 1.1 | 1.09 | 1.06 | 1.06 | 1.06 | 1.05 | 1.07 | 1.04 | 1.01 | 1.02 | 1.05 | 1.04 | 1.05 | 1.04 | 1.04 | 1.06 | 1.08 | 1.08 | 1.08 | 1.12 | 1.12 | 1.08 | 1.04 | 1.02 | 1.02 | 1.04 | 1.04 | 1.04 | 1.04 | 1.04 | 1.04 | 1 | 1.03 | 1.04 | 1.05 | 1.1 | 1.06 | 1.02 | 1.07 | 1.09 | 1.09 | 1.09 | 1.09 | 1.12 | 1.12 | 1.11 | 1.12 | 1.1 | 1.15 | 1.2 | 1.17 | 1.12 | 1.13 | 1.12 | 1.12 | 1.11 | 1.11 | 1.11 | 1.11 | 1.14 | 1.15 | 1.13 | 1.13 | 1.14 | 1.13 | 1.13 | 1.13 | 1.13 | 1.13 | 1.14 | 1.13 | 1.1 | 1.06 | 1.06 | 1.02 | 1.01 | 1.02 | 1.03 | 1.02 | 1.03 | 1.02 | 1.02 | 1.01 | 1.03 | 1.06 | 1.06 | 1.07
6463 |  | 0.94 | 0.92 | 0.92 | 0.95 | 0.94 | 0.93 | 0.93 | 0.93 | 0.95 | 0.94 | 0.96 | 0.95 | 0.93 | 0.92 | 0.92 | 0.9 | 0.88 | 0.89 | 0.89 | 0.88 | 0.86 | 0.86 | 0.85 | 0.82 | 0.85 | 0.86 | 0.86 | 0.88 | 0.91 | 0.91 | 0.9 | 0.9 | 0.92 | 0.94 | 0.94 | 1 | 1.01 | 0.98 | 1 | 0.97 | 0.97 | 0.96 | 0.97 | 0.98 | 0.96 | 0.95 | 0.96 | 0.94 | 0.92 | 0.94 | 0.89 | 0.89 | 0.87 | 0.87 | 0.88 | 0.88 | 0.88 | 0.89 | 0.89 | 0.9 | 0.92 | 0.95 | 1.01 | 1.03 | 1.03 | 1.04 | 1.03 | 1.02 | 1.04 | 1.05 | 1.07 | 1.06 | 1.07 | 1.04 | 1.02 | 1 | 1 | 1 | 0.99 | 1.01 | 0.99 | 0.96 | 0.96 | 1 | 0.98 | 0.99 | 0.98 | 0.98 | 1 | 1.02 | 1.02 | 1.02 | 1.05 | 1.06 | 1.02 | 0.99 | 0.97 | 0.97 | 0.99 | 0.99 | 0.98 | 0.99 | 0.98 | 0.99 | 0.95 | 0.97 | 0.99 | 0.99 | 1.04 | 1 | 0.96 | 1.01 | 1.03 | 1.02 | 1.03 | 1.03 | 1.06 | 1.05 | 1.05 | 1.06 | 1.04 | 1.09 | 1.14 | 1.11 | 1.05 | 1.07 | 1.06 | 1.06 | 1.05 | 1.05 | 1.05 | 1.05 | 1.08 | 1.08 | 1.07 | 1.07 | 1.07 | 1.06 | 1.06 | 1.06 | 1.07 | 1.06 | 1.07 | 1.06 | 1.04 | 1.01 | 1 | 0.97 | 0.96 | 0.97 | 0.98 | 0.97 | 0.97 | 0.97 | 0.96 | 0.95 | 0.97 | 1 | 1 | 1.01
6464 |  | 0.99 | 0.97 | 0.97 | 1.01 | 1 | 0.98 | 0.98 | 0.99 | 1.01 | 1 | 1.02 | 1.01 | 0.99 | 0.98 | 0.98 | 0.95 | 0.93 | 0.93 | 0.94 | 0.93 | 0.91 | 0.91 | 0.89 | 0.86 | 0.9 | 0.9 | 0.9 | 0.93 | 0.96 | 0.96 | 0.95 | 0.95 | 0.98 | 0.99 | 0.99 | 1.06 | 1.07 | 1.04 | 1.06 | 1.03 | 1.03 | 1.02 | 1.03 | 1.03 | 1.02 | 1.01 | 1.02 | 0.99 | 0.98 | 1 | 0.94 | 0.94 | 0.93 | 0.93 | 0.93 | 0.93 | 0.93 | 0.94 | 0.94 | 0.96 | 0.97 | 1 | 1.07 | 1.1 | 1.1 | 1.1 | 1.1 | 1.08 | 1.11 | 1.13 | 1.14 | 1.13 | 1.14 | 1.11 | 1.09 | 1.07 | 1.06 | 1.06 | 1.05 | 1.08 | 1.05 | 1.01 | 1.02 | 1.06 | 1.04 | 1.05 | 1.04 | 1.04 | 1.06 | 1.08 | 1.09 | 1.08 | 1.12 | 1.13 | 1.09 | 1.05 | 1.02 | 1.02 | 1.05 | 1.04 | 1.04 | 1.04 | 1.04 | 1.04 | 1 | 1.03 | 1.04 | 1.05 | 1.11 | 1.07 | 1.02 | 1.07 | 1.09 | 1.09 | 1.1 | 1.1 | 1.13 | 1.12 | 1.12 | 1.13 | 1.1 | 1.15 | 1.21 | 1.17 | 1.12 | 1.13 | 1.12 | 1.13 | 1.12 | 1.12 | 1.12 | 1.12 | 1.15 | 1.15 | 1.14 | 1.14 | 1.14 | 1.13 | 1.13 | 1.13 | 1.14 | 1.13 | 1.14 | 1.13 | 1.1 | 1.07 | 1.06 | 1.03 | 1.02 | 1.03 | 1.03 | 1.02 | 1.03 | 1.03 | 1.02 | 1.01 | 1.03 | 1.06 | 1.06 | 1.08
6466 |  | 1.01 | 0.99 | 0.99 | 1.02 | 1.01 | 1 | 1 | 1 | 1.02 | 1.01 | 1.03 | 1.02 | 1 | 0.99 | 0.99 | 0.96 | 0.94 | 0.95 | 0.95 | 0.94 | 0.92 | 0.92 | 0.9 | 0.87 | 0.91 | 0.91 | 0.92 | 0.94 | 0.97 | 0.98 | 0.97 | 0.97 | 0.99 | 1.01 | 1 | 1.08 | 1.09 | 1.06 | 1.08 | 1.05 | 1.05 | 1.04 | 1.04 | 1.05 | 1.03 | 1.02 | 1.03 | 1.01 | 0.99 | 1.01 | 0.95 | 0.95 | 0.94 | 0.94 | 0.94 | 0.94 | 0.94 | 0.95 | 0.95 | 0.97 | 0.98 | 1.02 | 1.09 | 1.11 | 1.12 | 1.12 | 1.12 | 1.1 | 1.13 | 1.15 | 1.16 | 1.15 | 1.16 | 1.13 | 1.11 | 1.08 | 1.08 | 1.08 | 1.07 | 1.09 | 1.06 | 1.03 | 1.04 | 1.07 | 1.05 | 1.07 | 1.06 | 1.05 | 1.08 | 1.1 | 1.1 | 1.1 | 1.14 | 1.14 | 1.1 | 1.06 | 1.04 | 1.03 | 1.06 | 1.06 | 1.05 | 1.05 | 1.05 | 1.05 | 1.02 | 1.04 | 1.06 | 1.07 | 1.12 | 1.08 | 1.03 | 1.09 | 1.11 | 1.11 | 1.11 | 1.11 | 1.14 | 1.13 | 1.13 | 1.14 | 1.11 | 1.17 | 1.22 | 1.19 | 1.13 | 1.14 | 1.14 | 1.14 | 1.13 | 1.13 | 1.13 | 1.13 | 1.16 | 1.17 | 1.15 | 1.16 | 1.16 | 1.15 | 1.15 | 1.15 | 1.15 | 1.15 | 1.16 | 1.15 | 1.12 | 1.08 | 1.08 | 1.04 | 1.03 | 1.04 | 1.04 | 1.04 | 1.05 | 1.04 | 1.03 | 1.02 | 1.05 | 1.08 | 1.08 | 1.09
6467 |  | 1 | 0.98 | 0.98 | 1.01 | 1 | 0.99 | 0.99 | 0.99 | 1.01 | 1 | 1.02 | 1.01 | 0.99 | 0.98 | 0.98 | 0.95 | 0.93 | 0.94 | 0.94 | 0.93 | 0.91 | 0.91 | 0.9 | 0.87 | 0.9 | 0.91 | 0.91 | 0.93 | 0.96 | 0.97 | 0.95 | 0.96 | 0.98 | 1 | 0.99 | 1.07 | 1.08 | 1.05 | 1.07 | 1.03 | 1.04 | 1.02 | 1.03 | 1.04 | 1.02 | 1.01 | 1.02 | 1 | 0.98 | 1 | 0.94 | 0.94 | 0.93 | 0.93 | 0.94 | 0.93 | 0.93 | 0.94 | 0.94 | 0.96 | 0.97 | 1.01 | 1.08 | 1.1 | 1.1 | 1.11 | 1.11 | 1.09 | 1.12 | 1.13 | 1.15 | 1.14 | 1.15 | 1.11 | 1.1 | 1.07 | 1.07 | 1.06 | 1.06 | 1.08 | 1.05 | 1.02 | 1.02 | 1.06 | 1.04 | 1.06 | 1.05 | 1.04 | 1.07 | 1.09 | 1.09 | 1.08 | 1.13 | 1.13 | 1.09 | 1.05 | 1.03 | 1.02 | 1.05 | 1.05 | 1.04 | 1.04 | 1.04 | 1.04 | 1.01 | 1.03 | 1.05 | 1.06 | 1.11 | 1.07 | 1.02 | 1.07 | 1.1 | 1.09 | 1.1 | 1.1 | 1.13 | 1.12 | 1.12 | 1.13 | 1.1 | 1.16 | 1.21 | 1.18 | 1.12 | 1.13 | 1.12 | 1.13 | 1.12 | 1.12 | 1.12 | 1.12 | 1.15 | 1.16 | 1.14 | 1.14 | 1.15 | 1.14 | 1.13 | 1.13 | 1.14 | 1.14 | 1.14 | 1.14 | 1.11 | 1.07 | 1.07 | 1.03 | 1.02 | 1.03 | 1.03 | 1.03 | 1.03 | 1.03 | 1.02 | 1.01 | 1.03 | 1.06 | 1.06 | 1.08
6469 |  | 0.99 | 0.97 | 0.97 | 1.01 | 1 | 0.98 | 0.99 | 0.99 | 1.01 | 1 | 1.02 | 1.01 | 0.99 | 0.98 | 0.98 | 0.95 | 0.93 | 0.94 | 0.94 | 0.93 | 0.91 | 0.91 | 0.89 | 0.87 | 0.9 | 0.9 | 0.91 | 0.93 | 0.96 | 0.97 | 0.95 | 0.95 | 0.98 | 1 | 0.99 | 1.06 | 1.07 | 1.04 | 1.07 | 1.03 | 1.03 | 1.02 | 1.03 | 1.04 | 1.02 | 1.01 | 1.02 | 0.99 | 0.98 | 1 | 0.94 | 0.94 | 0.93 | 0.93 | 0.93 | 0.93 | 0.93 | 0.94 | 0.94 | 0.96 | 0.97 | 1.01 | 1.08 | 1.1 | 1.1 | 1.11 | 1.1 | 1.08 | 1.11 | 1.13 | 1.15 | 1.13 | 1.14 | 1.11 | 1.09 | 1.07 | 1.07 | 1.06 | 1.06 | 1.08 | 1.05 | 1.01 | 1.02 | 1.06 | 1.04 | 1.06 | 1.05 | 1.04 | 1.06 | 1.09 | 1.09 | 1.08 | 1.12 | 1.13 | 1.09 | 1.05 | 1.03 | 1.02 | 1.05 | 1.04 | 1.04 | 1.04 | 1.04 | 1.04 | 1.01 | 1.03 | 1.05 | 1.05 | 1.11 | 1.07 | 1.02 | 1.07 | 1.1 | 1.09 | 1.1 | 1.1 | 1.13 | 1.12 | 1.12 | 1.13 | 1.1 | 1.15 | 1.21 | 1.17 | 1.12 | 1.13 | 1.12 | 1.13 | 1.12 | 1.12 | 1.12 | 1.12 | 1.15 | 1.16 | 1.14 | 1.14 | 1.15 | 1.13 | 1.13 | 1.13 | 1.14 | 1.13 | 1.14 | 1.14 | 1.11 | 1.07 | 1.07 | 1.03 | 1.02 | 1.03 | 1.03 | 1.02 | 1.03 | 1.03 | 1.02 | 1.01 | 1.03 | 1.06 | 1.06 | 1.08
6484 |  | 1.01 | 0.99 | 0.99 | 1.03 | 1.02 | 1 | 1 | 1 | 1.03 | 1.02 | 1.04 | 1.03 | 1.01 | 1 | 1 | 0.97 | 0.94 | 0.95 | 0.95 | 0.95 | 0.93 | 0.93 | 0.91 | 0.88 | 0.91 | 0.92 | 0.92 | 0.95 | 0.98 | 0.99 | 0.97 | 0.97 | 1 | 1.02 | 1.01 | 1.09 | 1.1 | 1.07 | 1.09 | 1.05 | 1.06 | 1.04 | 1.05 | 1.05 | 1.04 | 1.03 | 1.04 | 1.01 | 1 | 1.02 | 0.96 | 0.96 | 0.94 | 0.94 | 0.95 | 0.95 | 0.94 | 0.96 | 0.95 | 0.97 | 0.99 | 1.02 | 1.1 | 1.12 | 1.12 | 1.13 | 1.13 | 1.11 | 1.14 | 1.16 | 1.17 | 1.16 | 1.17 | 1.14 | 1.12 | 1.09 | 1.09 | 1.08 | 1.08 | 1.1 | 1.07 | 1.03 | 1.04 | 1.08 | 1.06 | 1.08 | 1.07 | 1.06 | 1.08 | 1.11 | 1.11 | 1.1 | 1.15 | 1.15 | 1.11 | 1.06 | 1.04 | 1.04 | 1.07 | 1.06 | 1.06 | 1.06 | 1.06 | 1.06 | 1.02 | 1.05 | 1.07 | 1.07 | 1.13 | 1.09 | 1.04 | 1.09 | 1.12 | 1.11 | 1.11 | 1.12 | 1.15 | 1.14 | 1.13 | 1.15 | 1.12 | 1.17 | 1.23 | 1.19 | 1.14 | 1.15 | 1.14 | 1.14 | 1.14 | 1.14 | 1.14 | 1.14 | 1.17 | 1.18 | 1.16 | 1.16 | 1.17 | 1.16 | 1.16 | 1.15 | 1.16 | 1.16 | 1.17 | 1.16 | 1.13 | 1.09 | 1.09 | 1.05 | 1.03 | 1.04 | 1.05 | 1.04 | 1.05 | 1.04 | 1.03 | 1.03 | 1.05 | 1.08 | 1.08 | 1.09
6493 |  | 0.88 | 0.87 | 0.87 | 0.89 | 0.89 | 0.87 | 0.87 | 0.88 | 0.89 | 0.89 | 0.9 | 0.89 | 0.88 | 0.87 | 0.87 | 0.85 | 0.83 | 0.83 | 0.84 | 0.83 | 0.81 | 0.81 | 0.8 | 0.78 | 0.8 | 0.81 | 0.81 | 0.83 | 0.86 | 0.86 | 0.85 | 0.85 | 0.87 | 0.88 | 0.89 | 0.94 | 0.95 | 0.92 | 0.94 | 0.91 | 0.91 | 0.9 | 0.91 | 0.92 | 0.9 | 0.9 | 0.9 | 0.88 | 0.87 | 0.88 | 0.84 | 0.84 | 0.82 | 0.82 | 0.83 | 0.83 | 0.82 | 0.83 | 0.83 | 0.85 | 0.86 | 0.89 | 0.95 | 0.97 | 0.97 | 0.97 | 0.97 | 0.95 | 0.97 | 0.98 | 1 | 0.99 | 0.99 | 0.97 | 0.95 | 0.93 | 0.93 | 0.93 | 0.93 | 0.95 | 0.93 | 0.9 | 0.91 | 0.93 | 0.92 | 0.93 | 0.92 | 0.92 | 0.94 | 0.95 | 0.96 | 0.95 | 0.98 | 0.98 | 0.95 | 0.92 | 0.91 | 0.91 | 0.93 | 0.93 | 0.93 | 0.93 | 0.93 | 0.93 | 0.9 | 0.92 | 0.93 | 0.93 | 0.97 | 0.93 | 0.9 | 0.94 | 0.96 | 0.95 | 0.96 | 0.96 | 0.99 | 0.98 | 0.99 | 1 | 0.97 | 1.03 | 1.07 | 1.04 | 0.99 | 1 | 0.99 | 0.99 | 0.98 | 0.98 | 0.98 | 0.98 | 1.01 | 1.01 | 1 | 1 | 1 | 0.99 | 0.99 | 0.99 | 1 | 0.99 | 1 | 0.99 | 0.97 | 0.94 | 0.94 | 0.91 | 0.9 | 0.91 | 0.92 | 0.91 | 0.91 | 0.91 | 0.9 | 0.9 | 0.91 | 0.93 | 0.93 | 0.95
6502 |  | 0.98 | 0.96 | 0.96 | 1 | 0.99 | 0.97 | 0.98 | 0.98 | 1 | 0.99 | 1.01 | 1 | 0.98 | 0.97 | 0.97 | 0.95 | 0.92 | 0.93 | 0.93 | 0.92 | 0.9 | 0.9 | 0.89 | 0.86 | 0.89 | 0.9 | 0.9 | 0.92 | 0.96 | 0.96 | 0.95 | 0.95 | 0.97 | 0.99 | 0.98 | 1.06 | 1.07 | 1.04 | 1.06 | 1.02 | 1.03 | 1.01 | 1.02 | 1.03 | 1.01 | 1 | 1.01 | 0.98 | 0.97 | 0.99 | 0.93 | 0.93 | 0.92 | 0.92 | 0.92 | 0.92 | 0.92 | 0.93 | 0.93 | 0.95 | 0.96 | 1 | 1.06 | 1.09 | 1.09 | 1.1 | 1.09 | 1.08 | 1.1 | 1.12 | 1.14 | 1.12 | 1.13 | 1.1 | 1.08 | 1.06 | 1.06 | 1.05 | 1.05 | 1.07 | 1.04 | 1 | 1.01 | 1.05 | 1.03 | 1.05 | 1.04 | 1.03 | 1.05 | 1.07 | 1.08 | 1.07 | 1.11 | 1.11 | 1.07 | 1.03 | 1.01 | 1.01 | 1.04 | 1.03 | 1.03 | 1.03 | 1.03 | 1.03 | 1 | 1.02 | 1.04 | 1.04 | 1.1 | 1.06 | 1.01 | 1.06 | 1.08 | 1.08 | 1.08 | 1.09 | 1.11 | 1.11 | 1.1 | 1.12 | 1.09 | 1.14 | 1.2 | 1.16 | 1.11 | 1.12 | 1.11 | 1.11 | 1.11 | 1.1 | 1.11 | 1.1 | 1.13 | 1.14 | 1.13 | 1.13 | 1.13 | 1.12 | 1.12 | 1.12 | 1.13 | 1.12 | 1.13 | 1.12 | 1.09 | 1.06 | 1.06 | 1.02 | 1.01 | 1.02 | 1.02 | 1.01 | 1.02 | 1.02 | 1.01 | 1 | 1.02 | 1.05 | 1.05 | 1.06
6507 |  | 0.89 | 0.88 | 0.88 | 0.91 | 0.9 | 0.88 | 0.88 | 0.89 | 0.91 | 0.9 | 0.91 | 0.9 | 0.89 | 0.88 | 0.88 | 0.86 | 0.84 | 0.85 | 0.85 | 0.84 | 0.82 | 0.82 | 0.81 | 0.79 | 0.81 | 0.82 | 0.82 | 0.84 | 0.87 | 0.87 | 0.86 | 0.86 | 0.88 | 0.89 | 0.9 | 0.95 | 0.96 | 0.93 | 0.95 | 0.92 | 0.93 | 0.92 | 0.92 | 0.93 | 0.92 | 0.91 | 0.91 | 0.89 | 0.88 | 0.89 | 0.85 | 0.85 | 0.83 | 0.83 | 0.84 | 0.84 | 0.83 | 0.85 | 0.84 | 0.86 | 0.87 | 0.9 | 0.96 | 0.98 | 0.98 | 0.98 | 0.98 | 0.96 | 0.99 | 1 | 1.01 | 1 | 1.01 | 0.98 | 0.97 | 0.95 | 0.95 | 0.94 | 0.94 | 0.96 | 0.94 | 0.91 | 0.92 | 0.95 | 0.93 | 0.95 | 0.94 | 0.93 | 0.95 | 0.97 | 0.97 | 0.96 | 1 | 1 | 0.97 | 0.94 | 0.92 | 0.92 | 0.94 | 0.94 | 0.94 | 0.94 | 0.94 | 0.94 | 0.91 | 0.93 | 0.94 | 0.94 | 0.98 | 0.95 | 0.91 | 0.95 | 0.97 | 0.97 | 0.97 | 0.98 | 1 | 1 | 1 | 1.01 | 0.99 | 1.04 | 1.08 | 1.05 | 1 | 1.01 | 1 | 1.01 | 1 | 0.99 | 0.99 | 0.99 | 1.02 | 1.02 | 1.01 | 1.01 | 1.02 | 1 | 1 | 1 | 1.01 | 1.01 | 1.02 | 1.01 | 0.98 | 0.96 | 0.96 | 0.92 | 0.92 | 0.93 | 0.93 | 0.92 | 0.93 | 0.92 | 0.92 | 0.91 | 0.93 | 0.95 | 0.95 | 0.96
6526 |  | 1 | 0.98 | 0.98 | 1.02 | 1.01 | 1 | 1 | 1 | 1.02 | 1.01 | 1.03 | 1.02 | 1.01 | 1 | 1 | 0.97 | 0.94 | 0.95 | 0.95 | 0.95 | 0.92 | 0.92 | 0.91 | 0.88 | 0.91 | 0.92 | 0.92 | 0.95 | 0.98 | 0.99 | 0.97 | 0.97 | 1 | 1.02 | 1.01 | 1.09 | 1.1 | 1.06 | 1.08 | 1.05 | 1.05 | 1.04 | 1.05 | 1.05 | 1.04 | 1.02 | 1.03 | 1.01 | 0.99 | 1.01 | 0.96 | 0.96 | 0.94 | 0.94 | 0.95 | 0.94 | 0.94 | 0.95 | 0.95 | 0.97 | 0.98 | 1.02 | 1.09 | 1.12 | 1.12 | 1.13 | 1.12 | 1.1 | 1.13 | 1.15 | 1.17 | 1.16 | 1.16 | 1.13 | 1.11 | 1.09 | 1.09 | 1.08 | 1.08 | 1.1 | 1.07 | 1.03 | 1.04 | 1.08 | 1.06 | 1.08 | 1.07 | 1.06 | 1.08 | 1.1 | 1.1 | 1.1 | 1.14 | 1.14 | 1.1 | 1.06 | 1.03 | 1.03 | 1.06 | 1.05 | 1.05 | 1.05 | 1.05 | 1.05 | 1.02 | 1.04 | 1.06 | 1.07 | 1.12 | 1.08 | 1.03 | 1.09 | 1.11 | 1.11 | 1.11 | 1.11 | 1.14 | 1.13 | 1.13 | 1.14 | 1.11 | 1.17 | 1.22 | 1.19 | 1.13 | 1.14 | 1.13 | 1.14 | 1.13 | 1.13 | 1.13 | 1.13 | 1.16 | 1.17 | 1.15 | 1.16 | 1.17 | 1.15 | 1.15 | 1.15 | 1.16 | 1.15 | 1.16 | 1.15 | 1.12 | 1.08 | 1.08 | 1.04 | 1.03 | 1.04 | 1.04 | 1.03 | 1.04 | 1.03 | 1.03 | 1.02 | 1.04 | 1.07 | 1.07 | 1.08
6528 |  | 0.99 | 0.97 | 0.97 | 1 | 1 | 0.98 | 0.98 | 0.99 | 1.01 | 1 | 1.02 | 1.01 | 0.99 | 0.99 | 0.98 | 0.96 | 0.93 | 0.94 | 0.94 | 0.93 | 0.91 | 0.91 | 0.89 | 0.87 | 0.9 | 0.91 | 0.91 | 0.93 | 0.97 | 0.97 | 0.96 | 0.96 | 0.99 | 1 | 1 | 1.07 | 1.08 | 1.05 | 1.07 | 1.03 | 1.03 | 1.02 | 1.03 | 1.04 | 1.02 | 1.01 | 1.02 | 0.99 | 0.98 | 1 | 0.94 | 0.94 | 0.92 | 0.92 | 0.93 | 0.93 | 0.92 | 0.94 | 0.94 | 0.95 | 0.97 | 1.01 | 1.07 | 1.1 | 1.1 | 1.11 | 1.1 | 1.09 | 1.12 | 1.13 | 1.15 | 1.14 | 1.14 | 1.11 | 1.09 | 1.07 | 1.07 | 1.06 | 1.06 | 1.08 | 1.05 | 1.02 | 1.03 | 1.06 | 1.04 | 1.06 | 1.05 | 1.04 | 1.06 | 1.08 | 1.08 | 1.08 | 1.12 | 1.12 | 1.08 | 1.04 | 1.02 | 1.02 | 1.04 | 1.04 | 1.04 | 1.04 | 1.04 | 1.04 | 1 | 1.03 | 1.04 | 1.05 | 1.1 | 1.06 | 1.02 | 1.07 | 1.09 | 1.09 | 1.09 | 1.09 | 1.12 | 1.11 | 1.11 | 1.12 | 1.09 | 1.15 | 1.2 | 1.17 | 1.11 | 1.12 | 1.11 | 1.12 | 1.11 | 1.11 | 1.11 | 1.11 | 1.14 | 1.15 | 1.13 | 1.14 | 1.15 | 1.13 | 1.13 | 1.13 | 1.14 | 1.13 | 1.14 | 1.13 | 1.1 | 1.07 | 1.06 | 1.02 | 1.01 | 1.02 | 1.02 | 1.02 | 1.02 | 1.02 | 1.01 | 1 | 1.02 | 1.05 | 1.05 | 1.06
6536 |  | 0.94 | 0.92 | 0.92 | 0.95 | 0.95 | 0.93 | 0.93 | 0.93 | 0.95 | 0.95 | 0.96 | 0.95 | 0.94 | 0.93 | 0.93 | 0.91 | 0.88 | 0.89 | 0.89 | 0.89 | 0.87 | 0.87 | 0.85 | 0.83 | 0.86 | 0.86 | 0.87 | 0.89 | 0.92 | 0.92 | 0.9 | 0.91 | 0.93 | 0.95 | 0.94 | 1.01 | 1.01 | 0.98 | 1 | 0.97 | 0.98 | 0.97 | 0.97 | 0.98 | 0.97 | 0.96 | 0.96 | 0.94 | 0.93 | 0.95 | 0.89 | 0.89 | 0.88 | 0.88 | 0.89 | 0.88 | 0.88 | 0.89 | 0.89 | 0.91 | 0.92 | 0.95 | 1.01 | 1.03 | 1.04 | 1.04 | 1.04 | 1.02 | 1.05 | 1.06 | 1.07 | 1.06 | 1.07 | 1.04 | 1.02 | 1 | 1 | 1 | 0.99 | 1.02 | 0.99 | 0.96 | 0.97 | 1 | 0.99 | 1 | 0.99 | 0.99 | 1 | 1.02 | 1.02 | 1.02 | 1.06 | 1.06 | 1.02 | 0.99 | 0.97 | 0.97 | 0.99 | 0.99 | 0.98 | 0.99 | 0.99 | 0.99 | 0.95 | 0.98 | 0.99 | 0.99 | 1.04 | 1 | 0.96 | 1.01 | 1.03 | 1.03 | 1.03 | 1.03 | 1.06 | 1.06 | 1.06 | 1.07 | 1.04 | 1.09 | 1.14 | 1.11 | 1.06 | 1.07 | 1.06 | 1.06 | 1.05 | 1.05 | 1.05 | 1.05 | 1.08 | 1.08 | 1.07 | 1.07 | 1.08 | 1.06 | 1.06 | 1.06 | 1.07 | 1.07 | 1.07 | 1.07 | 1.04 | 1.01 | 1.01 | 0.97 | 0.96 | 0.97 | 0.98 | 0.97 | 0.98 | 0.97 | 0.96 | 0.96 | 0.98 | 1 | 1 | 1.01
6537 |  | 0.98 | 0.96 | 0.96 | 0.99 | 0.98 | 0.97 | 0.97 | 0.97 | 0.99 | 0.99 | 1 | 0.99 | 0.98 | 0.97 | 0.97 | 0.94 | 0.92 | 0.93 | 0.93 | 0.92 | 0.9 | 0.9 | 0.89 | 0.86 | 0.89 | 0.9 | 0.9 | 0.92 | 0.95 | 0.96 | 0.94 | 0.94 | 0.97 | 0.99 | 0.98 | 1.05 | 1.06 | 1.03 | 1.05 | 1.02 | 1.02 | 1.01 | 1.02 | 1.02 | 1.01 | 1 | 1 | 0.98 | 0.97 | 0.99 | 0.93 | 0.94 | 0.92 | 0.92 | 0.92 | 0.92 | 0.92 | 0.93 | 0.93 | 0.95 | 0.96 | 0.99 | 1.06 | 1.08 | 1.08 | 1.09 | 1.09 | 1.07 | 1.09 | 1.11 | 1.12 | 1.11 | 1.12 | 1.09 | 1.07 | 1.05 | 1.05 | 1.04 | 1.04 | 1.06 | 1.03 | 1 | 1.01 | 1.04 | 1.03 | 1.04 | 1.03 | 1.03 | 1.05 | 1.07 | 1.07 | 1.07 | 1.11 | 1.11 | 1.07 | 1.03 | 1.01 | 1 | 1.03 | 1.03 | 1.02 | 1.03 | 1.03 | 1.03 | 0.99 | 1.02 | 1.03 | 1.04 | 1.09 | 1.05 | 1.01 | 1.06 | 1.08 | 1.08 | 1.08 | 1.08 | 1.12 | 1.11 | 1.1 | 1.12 | 1.09 | 1.14 | 1.19 | 1.16 | 1.1 | 1.11 | 1.11 | 1.11 | 1.1 | 1.1 | 1.1 | 1.1 | 1.13 | 1.13 | 1.12 | 1.12 | 1.13 | 1.12 | 1.12 | 1.11 | 1.12 | 1.12 | 1.13 | 1.12 | 1.09 | 1.06 | 1.05 | 1.02 | 1 | 1.01 | 1.02 | 1.01 | 1.02 | 1.01 | 1 | 1 | 1.02 | 1.04 | 1.04 | 1.06
6542 |  | 0.99 | 0.97 | 0.97 | 1 | 1 | 0.98 | 0.98 | 0.98 | 1 | 1 | 1.01 | 1 | 0.99 | 0.98 | 0.98 | 0.95 | 0.93 | 0.94 | 0.94 | 0.93 | 0.91 | 0.91 | 0.89 | 0.87 | 0.9 | 0.9 | 0.91 | 0.93 | 0.96 | 0.97 | 0.95 | 0.95 | 0.98 | 1 | 0.99 | 1.06 | 1.07 | 1.04 | 1.06 | 1.03 | 1.03 | 1.02 | 1.03 | 1.03 | 1.02 | 1.01 | 1.02 | 0.99 | 0.98 | 1 | 0.94 | 0.95 | 0.93 | 0.93 | 0.93 | 0.93 | 0.93 | 0.94 | 0.94 | 0.96 | 0.97 | 1 | 1.07 | 1.09 | 1.1 | 1.1 | 1.1 | 1.08 | 1.11 | 1.12 | 1.14 | 1.13 | 1.14 | 1.1 | 1.09 | 1.06 | 1.06 | 1.06 | 1.05 | 1.08 | 1.05 | 1.01 | 1.02 | 1.06 | 1.04 | 1.06 | 1.05 | 1.04 | 1.06 | 1.08 | 1.09 | 1.08 | 1.12 | 1.12 | 1.08 | 1.04 | 1.02 | 1.01 | 1.04 | 1.04 | 1.03 | 1.04 | 1.03 | 1.04 | 1 | 1.02 | 1.04 | 1.05 | 1.11 | 1.07 | 1.02 | 1.07 | 1.09 | 1.09 | 1.09 | 1.1 | 1.13 | 1.12 | 1.12 | 1.13 | 1.1 | 1.15 | 1.21 | 1.17 | 1.11 | 1.13 | 1.12 | 1.12 | 1.11 | 1.11 | 1.12 | 1.11 | 1.14 | 1.15 | 1.13 | 1.14 | 1.14 | 1.13 | 1.13 | 1.13 | 1.13 | 1.13 | 1.14 | 1.13 | 1.1 | 1.07 | 1.06 | 1.02 | 1.01 | 1.02 | 1.03 | 1.02 | 1.03 | 1.02 | 1.01 | 1.01 | 1.03 | 1.05 | 1.05 | 1.07
6543 |  | 0.92 | 0.9 | 0.9 | 0.93 | 0.93 | 0.91 | 0.91 | 0.91 | 0.93 | 0.92 | 0.94 | 0.93 | 0.91 | 0.91 | 0.9 | 0.88 | 0.86 | 0.87 | 0.87 | 0.87 | 0.85 | 0.85 | 0.83 | 0.81 | 0.84 | 0.84 | 0.84 | 0.86 | 0.89 | 0.9 | 0.88 | 0.88 | 0.91 | 0.92 | 0.92 | 0.98 | 0.99 | 0.96 | 0.98 | 0.95 | 0.95 | 0.94 | 0.95 | 0.96 | 0.94 | 0.93 | 0.94 | 0.92 | 0.91 | 0.92 | 0.87 | 0.87 | 0.86 | 0.86 | 0.87 | 0.86 | 0.86 | 0.87 | 0.87 | 0.89 | 0.9 | 0.93 | 0.99 | 1.01 | 1.01 | 1.01 | 1.01 | 0.99 | 1.02 | 1.03 | 1.04 | 1.03 | 1.04 | 1.01 | 1 | 0.98 | 0.98 | 0.97 | 0.97 | 0.99 | 0.97 | 0.94 | 0.94 | 0.98 | 0.96 | 0.97 | 0.96 | 0.96 | 0.98 | 1 | 1 | 0.99 | 1.03 | 1.03 | 1 | 0.97 | 0.95 | 0.95 | 0.97 | 0.97 | 0.96 | 0.97 | 0.97 | 0.97 | 0.93 | 0.96 | 0.97 | 0.97 | 1.01 | 0.98 | 0.94 | 0.98 | 1 | 1 | 1.01 | 1.01 | 1.04 | 1.03 | 1.03 | 1.04 | 1.02 | 1.07 | 1.12 | 1.08 | 1.03 | 1.04 | 1.03 | 1.04 | 1.03 | 1.02 | 1.03 | 1.03 | 1.05 | 1.06 | 1.04 | 1.04 | 1.05 | 1.04 | 1.04 | 1.03 | 1.04 | 1.04 | 1.05 | 1.04 | 1.01 | 0.98 | 0.98 | 0.95 | 0.94 | 0.95 | 0.96 | 0.95 | 0.95 | 0.95 | 0.94 | 0.94 | 0.95 | 0.98 | 0.98 | 0.99
6547 |  | 0.86 | 0.84 | 0.84 | 0.87 | 0.86 | 0.85 | 0.85 | 0.85 | 0.87 | 0.86 | 0.87 | 0.87 | 0.85 | 0.84 | 0.84 | 0.82 | 0.8 | 0.81 | 0.82 | 0.81 | 0.79 | 0.79 | 0.78 | 0.76 | 0.78 | 0.79 | 0.79 | 0.81 | 0.84 | 0.84 | 0.82 | 0.83 | 0.85 | 0.86 | 0.86 | 0.91 | 0.92 | 0.89 | 0.91 | 0.88 | 0.89 | 0.88 | 0.88 | 0.89 | 0.88 | 0.87 | 0.87 | 0.85 | 0.84 | 0.86 | 0.81 | 0.81 | 0.8 | 0.8 | 0.81 | 0.81 | 0.8 | 0.81 | 0.81 | 0.82 | 0.84 | 0.87 | 0.92 | 0.94 | 0.94 | 0.94 | 0.94 | 0.92 | 0.94 | 0.95 | 0.97 | 0.96 | 0.96 | 0.94 | 0.92 | 0.91 | 0.9 | 0.9 | 0.9 | 0.92 | 0.9 | 0.87 | 0.88 | 0.91 | 0.9 | 0.91 | 0.9 | 0.89 | 0.91 | 0.92 | 0.93 | 0.92 | 0.95 | 0.95 | 0.92 | 0.9 | 0.88 | 0.88 | 0.91 | 0.9 | 0.9 | 0.91 | 0.9 | 0.91 | 0.88 | 0.89 | 0.9 | 0.9 | 0.94 | 0.91 | 0.87 | 0.91 | 0.93 | 0.92 | 0.93 | 0.93 | 0.96 | 0.95 | 0.96 | 0.97 | 0.94 | 1 | 1.04 | 1.01 | 0.96 | 0.97 | 0.96 | 0.96 | 0.95 | 0.95 | 0.95 | 0.95 | 0.98 | 0.97 | 0.96 | 0.97 | 0.97 | 0.96 | 0.96 | 0.96 | 0.96 | 0.96 | 0.97 | 0.96 | 0.94 | 0.92 | 0.92 | 0.89 | 0.88 | 0.89 | 0.89 | 0.88 | 0.89 | 0.89 | 0.88 | 0.87 | 0.89 | 0.9 | 0.91 | 0.92
6548 |  | 0.97 | 0.95 | 0.95 | 0.98 | 0.97 | 0.96 | 0.96 | 0.96 | 0.98 | 0.97 | 0.99 | 0.98 | 0.97 | 0.96 | 0.96 | 0.93 | 0.91 | 0.92 | 0.92 | 0.91 | 0.89 | 0.89 | 0.88 | 0.85 | 0.88 | 0.89 | 0.89 | 0.91 | 0.94 | 0.95 | 0.93 | 0.93 | 0.96 | 0.97 | 0.97 | 1.04 | 1.05 | 1.02 | 1.03 | 1 | 1.01 | 1 | 1 | 1.01 | 0.99 | 0.98 | 0.99 | 0.97 | 0.96 | 0.97 | 0.92 | 0.92 | 0.9 | 0.9 | 0.91 | 0.91 | 0.9 | 0.92 | 0.92 | 0.93 | 0.95 | 0.98 | 1.04 | 1.07 | 1.07 | 1.08 | 1.07 | 1.05 | 1.08 | 1.09 | 1.11 | 1.1 | 1.11 | 1.07 | 1.06 | 1.04 | 1.03 | 1.03 | 1.03 | 1.05 | 1.02 | 0.99 | 1 | 1.03 | 1.02 | 1.03 | 1.02 | 1.02 | 1.04 | 1.05 | 1.06 | 1.05 | 1.09 | 1.09 | 1.06 | 1.02 | 0.99 | 0.99 | 1.02 | 1.02 | 1.01 | 1.02 | 1.02 | 1.02 | 0.98 | 1 | 1.02 | 1.02 | 1.08 | 1.04 | 0.99 | 1.04 | 1.06 | 1.06 | 1.07 | 1.07 | 1.1 | 1.09 | 1.09 | 1.1 | 1.07 | 1.13 | 1.18 | 1.14 | 1.09 | 1.1 | 1.09 | 1.09 | 1.08 | 1.08 | 1.09 | 1.08 | 1.11 | 1.12 | 1.1 | 1.11 | 1.11 | 1.1 | 1.1 | 1.1 | 1.11 | 1.1 | 1.11 | 1.1 | 1.08 | 1.04 | 1.04 | 1 | 0.99 | 1 | 1.01 | 1 | 1.01 | 1 | 0.99 | 0.99 | 1 | 1.03 | 1.03 | 1.05
6556 |  | 1.01 | 0.99 | 0.99 | 1.02 | 1.01 | 1 | 1 | 1 | 1.02 | 1.02 | 1.03 | 1.03 | 1.01 | 1 | 1 | 0.97 | 0.95 | 0.95 | 0.96 | 0.95 | 0.93 | 0.93 | 0.91 | 0.88 | 0.91 | 0.92 | 0.92 | 0.95 | 0.98 | 0.99 | 0.97 | 0.97 | 1 | 1.02 | 1.01 | 1.08 | 1.09 | 1.06 | 1.08 | 1.05 | 1.05 | 1.04 | 1.05 | 1.05 | 1.04 | 1.03 | 1.04 | 1.01 | 1 | 1.02 | 0.96 | 0.96 | 0.95 | 0.95 | 0.95 | 0.95 | 0.94 | 0.96 | 0.96 | 0.98 | 0.99 | 1.02 | 1.09 | 1.12 | 1.12 | 1.12 | 1.12 | 1.1 | 1.13 | 1.15 | 1.16 | 1.16 | 1.16 | 1.13 | 1.11 | 1.09 | 1.09 | 1.08 | 1.08 | 1.1 | 1.07 | 1.03 | 1.04 | 1.08 | 1.06 | 1.08 | 1.07 | 1.06 | 1.08 | 1.1 | 1.11 | 1.1 | 1.14 | 1.15 | 1.11 | 1.06 | 1.04 | 1.03 | 1.06 | 1.06 | 1.05 | 1.05 | 1.05 | 1.06 | 1.02 | 1.04 | 1.06 | 1.07 | 1.13 | 1.09 | 1.04 | 1.09 | 1.12 | 1.11 | 1.12 | 1.12 | 1.15 | 1.14 | 1.14 | 1.15 | 1.12 | 1.17 | 1.23 | 1.19 | 1.14 | 1.15 | 1.14 | 1.14 | 1.13 | 1.13 | 1.14 | 1.13 | 1.16 | 1.17 | 1.16 | 1.16 | 1.17 | 1.15 | 1.15 | 1.15 | 1.16 | 1.15 | 1.16 | 1.16 | 1.13 | 1.09 | 1.08 | 1.04 | 1.03 | 1.04 | 1.05 | 1.04 | 1.05 | 1.04 | 1.03 | 1.03 | 1.05 | 1.07 | 1.07 | 1.09
6567 |  | 0.99 | 0.97 | 0.97 | 1 | 1 | 0.98 | 0.98 | 0.98 | 1 | 1 | 1.01 | 1.01 | 0.99 | 0.99 | 0.98 | 0.96 | 0.93 | 0.94 | 0.94 | 0.94 | 0.91 | 0.91 | 0.9 | 0.87 | 0.9 | 0.91 | 0.91 | 0.93 | 0.97 | 0.97 | 0.95 | 0.96 | 0.98 | 1 | 0.99 | 1.06 | 1.07 | 1.04 | 1.06 | 1.03 | 1.03 | 1.02 | 1.03 | 1.03 | 1.02 | 1.01 | 1.02 | 0.99 | 0.98 | 1 | 0.95 | 0.95 | 0.93 | 0.93 | 0.93 | 0.93 | 0.93 | 0.94 | 0.94 | 0.96 | 0.97 | 1 | 1.07 | 1.09 | 1.1 | 1.1 | 1.1 | 1.08 | 1.11 | 1.12 | 1.14 | 1.13 | 1.14 | 1.1 | 1.09 | 1.06 | 1.06 | 1.06 | 1.05 | 1.08 | 1.05 | 1.01 | 1.02 | 1.06 | 1.04 | 1.06 | 1.05 | 1.04 | 1.06 | 1.08 | 1.09 | 1.08 | 1.12 | 1.12 | 1.08 | 1.04 | 1.02 | 1.02 | 1.04 | 1.04 | 1.03 | 1.04 | 1.04 | 1.04 | 1 | 1.03 | 1.04 | 1.05 | 1.11 | 1.07 | 1.02 | 1.07 | 1.09 | 1.09 | 1.1 | 1.1 | 1.13 | 1.12 | 1.12 | 1.13 | 1.1 | 1.15 | 1.21 | 1.17 | 1.12 | 1.13 | 1.12 | 1.12 | 1.11 | 1.11 | 1.11 | 1.11 | 1.14 | 1.15 | 1.13 | 1.14 | 1.14 | 1.13 | 1.13 | 1.13 | 1.14 | 1.13 | 1.14 | 1.13 | 1.1 | 1.07 | 1.07 | 1.03 | 1.01 | 1.02 | 1.03 | 1.02 | 1.03 | 1.02 | 1.01 | 1.01 | 1.03 | 1.06 | 1.06 | 1.07
6571 |  | 1.01 | 0.98 | 0.98 | 1.02 | 1.01 | 1 | 1 | 1 | 1.02 | 1.01 | 1.03 | 1.02 | 1.01 | 1 | 1 | 0.97 | 0.95 | 0.95 | 0.96 | 0.95 | 0.93 | 0.93 | 0.91 | 0.88 | 0.91 | 0.92 | 0.92 | 0.95 | 0.98 | 0.98 | 0.97 | 0.97 | 1 | 1.02 | 1 | 1.08 | 1.09 | 1.06 | 1.08 | 1.05 | 1.05 | 1.04 | 1.05 | 1.05 | 1.04 | 1.02 | 1.04 | 1.01 | 1 | 1.02 | 0.96 | 0.97 | 0.95 | 0.95 | 0.95 | 0.95 | 0.94 | 0.96 | 0.96 | 0.98 | 0.99 | 1.02 | 1.09 | 1.11 | 1.12 | 1.12 | 1.12 | 1.1 | 1.13 | 1.14 | 1.16 | 1.15 | 1.16 | 1.12 | 1.11 | 1.08 | 1.08 | 1.08 | 1.08 | 1.1 | 1.07 | 1.03 | 1.04 | 1.08 | 1.06 | 1.08 | 1.07 | 1.06 | 1.08 | 1.1 | 1.11 | 1.1 | 1.14 | 1.15 | 1.1 | 1.06 | 1.03 | 1.03 | 1.06 | 1.05 | 1.05 | 1.05 | 1.05 | 1.05 | 1.02 | 1.04 | 1.05 | 1.07 | 1.13 | 1.09 | 1.04 | 1.09 | 1.12 | 1.11 | 1.12 | 1.12 | 1.15 | 1.14 | 1.14 | 1.15 | 1.12 | 1.17 | 1.23 | 1.19 | 1.14 | 1.15 | 1.14 | 1.14 | 1.13 | 1.13 | 1.14 | 1.13 | 1.16 | 1.17 | 1.16 | 1.16 | 1.17 | 1.15 | 1.15 | 1.15 | 1.16 | 1.15 | 1.16 | 1.15 | 1.12 | 1.09 | 1.08 | 1.04 | 1.03 | 1.04 | 1.05 | 1.04 | 1.05 | 1.04 | 1.03 | 1.02 | 1.04 | 1.07 | 1.07 | 1.09
6577 |  | 0.99 | 0.97 | 0.97 | 1.01 | 1 | 0.98 | 0.98 | 0.98 | 1.01 | 1 | 1.02 | 1.01 | 1 | 0.99 | 0.99 | 0.96 | 0.93 | 0.94 | 0.95 | 0.94 | 0.92 | 0.91 | 0.9 | 0.87 | 0.9 | 0.91 | 0.91 | 0.93 | 0.97 | 0.97 | 0.96 | 0.96 | 0.98 | 1 | 0.99 | 1.06 | 1.07 | 1.04 | 1.06 | 1.03 | 1.03 | 1.02 | 1.03 | 1.04 | 1.02 | 1.01 | 1.02 | 1 | 0.98 | 1 | 0.95 | 0.95 | 0.93 | 0.93 | 0.94 | 0.94 | 0.93 | 0.95 | 0.95 | 0.96 | 0.97 | 1.01 | 1.07 | 1.1 | 1.1 | 1.1 | 1.1 | 1.08 | 1.11 | 1.12 | 1.14 | 1.13 | 1.14 | 1.1 | 1.09 | 1.07 | 1.07 | 1.06 | 1.06 | 1.08 | 1.05 | 1.02 | 1.03 | 1.06 | 1.04 | 1.06 | 1.05 | 1.05 | 1.07 | 1.09 | 1.09 | 1.08 | 1.12 | 1.13 | 1.09 | 1.05 | 1.02 | 1.02 | 1.04 | 1.04 | 1.04 | 1.04 | 1.04 | 1.04 | 1 | 1.03 | 1.04 | 1.05 | 1.11 | 1.07 | 1.02 | 1.08 | 1.1 | 1.09 | 1.1 | 1.1 | 1.13 | 1.13 | 1.12 | 1.14 | 1.11 | 1.16 | 1.21 | 1.17 | 1.12 | 1.13 | 1.12 | 1.13 | 1.12 | 1.12 | 1.12 | 1.12 | 1.14 | 1.15 | 1.14 | 1.14 | 1.15 | 1.13 | 1.13 | 1.13 | 1.14 | 1.14 | 1.14 | 1.14 | 1.11 | 1.07 | 1.07 | 1.03 | 1.02 | 1.03 | 1.03 | 1.02 | 1.03 | 1.02 | 1.02 | 1.01 | 1.03 | 1.06 | 1.06 | 1.07
6578 |  | 1 | 0.98 | 0.98 | 1.02 | 1.01 | 0.99 | 0.99 | 1 | 1.02 | 1.01 | 1.03 | 1.02 | 1.01 | 1 | 1 | 0.97 | 0.94 | 0.95 | 0.96 | 0.95 | 0.93 | 0.92 | 0.91 | 0.88 | 0.91 | 0.92 | 0.92 | 0.95 | 0.98 | 0.98 | 0.97 | 0.97 | 1 | 1.01 | 1 | 1.08 | 1.09 | 1.05 | 1.08 | 1.04 | 1.05 | 1.03 | 1.04 | 1.05 | 1.03 | 1.02 | 1.03 | 1.01 | 1 | 1.02 | 0.96 | 0.96 | 0.94 | 0.94 | 0.95 | 0.95 | 0.94 | 0.96 | 0.96 | 0.97 | 0.99 | 1.02 | 1.09 | 1.11 | 1.11 | 1.12 | 1.12 | 1.1 | 1.13 | 1.14 | 1.16 | 1.15 | 1.16 | 1.12 | 1.1 | 1.08 | 1.08 | 1.07 | 1.07 | 1.09 | 1.06 | 1.03 | 1.04 | 1.07 | 1.06 | 1.07 | 1.06 | 1.06 | 1.08 | 1.1 | 1.1 | 1.1 | 1.14 | 1.14 | 1.1 | 1.06 | 1.03 | 1.03 | 1.06 | 1.05 | 1.05 | 1.05 | 1.05 | 1.05 | 1.01 | 1.04 | 1.05 | 1.06 | 1.12 | 1.08 | 1.03 | 1.09 | 1.11 | 1.11 | 1.11 | 1.12 | 1.15 | 1.14 | 1.13 | 1.15 | 1.12 | 1.17 | 1.22 | 1.18 | 1.13 | 1.14 | 1.13 | 1.14 | 1.13 | 1.13 | 1.13 | 1.13 | 1.16 | 1.17 | 1.15 | 1.15 | 1.16 | 1.15 | 1.15 | 1.15 | 1.16 | 1.15 | 1.16 | 1.15 | 1.12 | 1.09 | 1.08 | 1.04 | 1.03 | 1.04 | 1.04 | 1.04 | 1.04 | 1.04 | 1.03 | 1.02 | 1.04 | 1.07 | 1.07 | 1.09
6618 |  | 0.97 | 0.95 | 0.95 | 0.99 | 0.98 | 0.97 | 0.97 | 0.97 | 0.99 | 0.98 | 1 | 0.99 | 0.98 | 0.97 | 0.97 | 0.94 | 0.92 | 0.93 | 0.93 | 0.92 | 0.9 | 0.9 | 0.88 | 0.86 | 0.89 | 0.89 | 0.9 | 0.92 | 0.95 | 0.95 | 0.94 | 0.94 | 0.97 | 0.98 | 0.97 | 1.04 | 1.05 | 1.02 | 1.04 | 1.01 | 1.01 | 1 | 1.01 | 1.02 | 1 | 0.99 | 1 | 0.98 | 0.97 | 0.99 | 0.94 | 0.94 | 0.92 | 0.92 | 0.92 | 0.92 | 0.92 | 0.93 | 0.93 | 0.95 | 0.96 | 0.99 | 1.06 | 1.08 | 1.08 | 1.08 | 1.08 | 1.06 | 1.09 | 1.1 | 1.12 | 1.11 | 1.12 | 1.08 | 1.07 | 1.05 | 1.05 | 1.04 | 1.04 | 1.06 | 1.04 | 1 | 1.01 | 1.04 | 1.03 | 1.05 | 1.04 | 1.03 | 1.05 | 1.07 | 1.07 | 1.06 | 1.1 | 1.11 | 1.07 | 1.03 | 1 | 1 | 1.02 | 1.02 | 1.02 | 1.02 | 1.02 | 1.02 | 0.98 | 1.01 | 1.02 | 1.03 | 1.09 | 1.05 | 1 | 1.06 | 1.08 | 1.08 | 1.08 | 1.08 | 1.11 | 1.11 | 1.1 | 1.12 | 1.09 | 1.14 | 1.19 | 1.15 | 1.1 | 1.11 | 1.1 | 1.11 | 1.1 | 1.1 | 1.1 | 1.1 | 1.12 | 1.13 | 1.12 | 1.12 | 1.13 | 1.11 | 1.11 | 1.11 | 1.12 | 1.11 | 1.12 | 1.11 | 1.08 | 1.05 | 1.04 | 1.01 | 1 | 1.01 | 1.01 | 1 | 1.01 | 1 | 1 | 0.99 | 1.01 | 1.04 | 1.04 | 1.05
6628 |  | 0.97 | 0.95 | 0.95 | 0.98 | 0.98 | 0.96 | 0.96 | 0.96 | 0.99 | 0.98 | 0.99 | 0.99 | 0.97 | 0.97 | 0.97 | 0.94 | 0.91 | 0.92 | 0.93 | 0.92 | 0.9 | 0.89 | 0.88 | 0.85 | 0.88 | 0.89 | 0.89 | 0.91 | 0.95 | 0.95 | 0.93 | 0.94 | 0.96 | 0.98 | 0.97 | 1.04 | 1.05 | 1.02 | 1.04 | 1.01 | 1.01 | 1 | 1.01 | 1.01 | 1 | 0.99 | 1 | 0.98 | 0.96 | 0.98 | 0.93 | 0.93 | 0.91 | 0.91 | 0.92 | 0.92 | 0.91 | 0.93 | 0.92 | 0.94 | 0.95 | 0.99 | 1.05 | 1.07 | 1.07 | 1.08 | 1.07 | 1.06 | 1.08 | 1.1 | 1.11 | 1.1 | 1.11 | 1.08 | 1.06 | 1.04 | 1.04 | 1.04 | 1.04 | 1.06 | 1.03 | 1 | 1.01 | 1.04 | 1.02 | 1.04 | 1.03 | 1.03 | 1.04 | 1.06 | 1.06 | 1.06 | 1.1 | 1.1 | 1.06 | 1.02 | 1 | 0.99 | 1.02 | 1.01 | 1.01 | 1.01 | 1.01 | 1.02 | 0.98 | 1 | 1.02 | 1.02 | 1.08 | 1.04 | 1 | 1.05 | 1.07 | 1.07 | 1.07 | 1.08 | 1.11 | 1.1 | 1.1 | 1.11 | 1.08 | 1.13 | 1.18 | 1.14 | 1.09 | 1.1 | 1.09 | 1.1 | 1.09 | 1.09 | 1.09 | 1.09 | 1.12 | 1.13 | 1.11 | 1.11 | 1.12 | 1.11 | 1.11 | 1.1 | 1.11 | 1.11 | 1.11 | 1.1 | 1.08 | 1.04 | 1.04 | 1 | 0.99 | 1 | 1.01 | 1 | 1 | 1 | 0.99 | 0.98 | 1 | 1.03 | 1.03 | 1.04
6632 |  | 0.98 | 0.96 | 0.96 | 0.99 | 0.99 | 0.97 | 0.97 | 0.97 | 1 | 0.99 | 1.01 | 1 | 0.98 | 0.98 | 0.97 | 0.95 | 0.92 | 0.93 | 0.93 | 0.93 | 0.9 | 0.9 | 0.89 | 0.86 | 0.89 | 0.9 | 0.9 | 0.92 | 0.95 | 0.96 | 0.94 | 0.95 | 0.97 | 0.99 | 0.98 | 1.05 | 1.06 | 1.03 | 1.05 | 1.02 | 1.02 | 1.01 | 1.02 | 1.02 | 1.01 | 1 | 1.01 | 0.99 | 0.97 | 0.99 | 0.94 | 0.94 | 0.92 | 0.92 | 0.93 | 0.93 | 0.92 | 0.94 | 0.93 | 0.95 | 0.96 | 1 | 1.06 | 1.08 | 1.08 | 1.09 | 1.08 | 1.07 | 1.09 | 1.11 | 1.12 | 1.12 | 1.13 | 1.09 | 1.08 | 1.05 | 1.05 | 1.05 | 1.05 | 1.07 | 1.04 | 1.01 | 1.02 | 1.05 | 1.03 | 1.05 | 1.04 | 1.04 | 1.06 | 1.07 | 1.08 | 1.07 | 1.11 | 1.11 | 1.07 | 1.03 | 1.01 | 1 | 1.03 | 1.03 | 1.02 | 1.03 | 1.02 | 1.03 | 0.99 | 1.01 | 1.03 | 1.04 | 1.1 | 1.06 | 1.01 | 1.06 | 1.08 | 1.08 | 1.09 | 1.09 | 1.12 | 1.11 | 1.11 | 1.12 | 1.09 | 1.14 | 1.2 | 1.16 | 1.1 | 1.12 | 1.11 | 1.11 | 1.1 | 1.1 | 1.11 | 1.1 | 1.13 | 1.14 | 1.13 | 1.13 | 1.13 | 1.12 | 1.12 | 1.12 | 1.13 | 1.12 | 1.13 | 1.12 | 1.09 | 1.05 | 1.05 | 1.01 | 1 | 1.01 | 1.02 | 1.01 | 1.02 | 1.01 | 1 | 1 | 1.02 | 1.04 | 1.04 | 1.06
6636 |  | 1 | 0.98 | 0.98 | 1.01 | 1.01 | 0.99 | 0.99 | 0.99 | 1.02 | 1.01 | 1.02 | 1.02 | 1 | 1 | 0.99 | 0.97 | 0.94 | 0.95 | 0.95 | 0.94 | 0.92 | 0.92 | 0.9 | 0.87 | 0.91 | 0.91 | 0.92 | 0.94 | 0.97 | 0.98 | 0.96 | 0.96 | 0.99 | 1.01 | 1 | 1.07 | 1.08 | 1.05 | 1.07 | 1.04 | 1.04 | 1.03 | 1.04 | 1.04 | 1.03 | 1.02 | 1.03 | 1.01 | 0.99 | 1.01 | 0.96 | 0.96 | 0.94 | 0.94 | 0.95 | 0.94 | 0.94 | 0.95 | 0.95 | 0.97 | 0.98 | 1.01 | 1.08 | 1.11 | 1.11 | 1.11 | 1.11 | 1.09 | 1.12 | 1.13 | 1.15 | 1.14 | 1.15 | 1.12 | 1.1 | 1.08 | 1.08 | 1.07 | 1.07 | 1.09 | 1.06 | 1.03 | 1.04 | 1.07 | 1.05 | 1.07 | 1.06 | 1.06 | 1.08 | 1.1 | 1.1 | 1.09 | 1.13 | 1.14 | 1.1 | 1.05 | 1.03 | 1.02 | 1.05 | 1.04 | 1.04 | 1.04 | 1.04 | 1.04 | 1.01 | 1.03 | 1.05 | 1.06 | 1.12 | 1.08 | 1.03 | 1.08 | 1.11 | 1.1 | 1.11 | 1.11 | 1.14 | 1.14 | 1.13 | 1.15 | 1.11 | 1.16 | 1.22 | 1.18 | 1.13 | 1.14 | 1.13 | 1.13 | 1.12 | 1.12 | 1.13 | 1.13 | 1.15 | 1.17 | 1.15 | 1.15 | 1.16 | 1.14 | 1.14 | 1.14 | 1.15 | 1.14 | 1.15 | 1.14 | 1.11 | 1.08 | 1.07 | 1.03 | 1.02 | 1.03 | 1.04 | 1.03 | 1.04 | 1.03 | 1.02 | 1.01 | 1.03 | 1.06 | 1.06 | 1.08
6638 |  | 1.01 | 0.99 | 0.99 | 1.03 | 1.02 | 1 | 1 | 1.01 | 1.03 | 1.02 | 1.04 | 1.03 | 1.02 | 1.01 | 1.01 | 0.98 | 0.95 | 0.96 | 0.96 | 0.96 | 0.93 | 0.93 | 0.91 | 0.89 | 0.92 | 0.92 | 0.93 | 0.95 | 0.98 | 0.99 | 0.98 | 0.98 | 1 | 1.02 | 1.01 | 1.09 | 1.1 | 1.06 | 1.09 | 1.05 | 1.06 | 1.04 | 1.05 | 1.06 | 1.04 | 1.03 | 1.04 | 1.02 | 1 | 1.03 | 0.97 | 0.97 | 0.95 | 0.95 | 0.96 | 0.96 | 0.95 | 0.97 | 0.97 | 0.98 | 0.99 | 1.03 | 1.1 | 1.12 | 1.12 | 1.13 | 1.13 | 1.11 | 1.14 | 1.15 | 1.17 | 1.16 | 1.17 | 1.13 | 1.12 | 1.09 | 1.09 | 1.09 | 1.09 | 1.11 | 1.08 | 1.04 | 1.05 | 1.08 | 1.07 | 1.09 | 1.08 | 1.07 | 1.09 | 1.11 | 1.11 | 1.11 | 1.15 | 1.15 | 1.11 | 1.07 | 1.04 | 1.04 | 1.06 | 1.06 | 1.06 | 1.06 | 1.06 | 1.06 | 1.02 | 1.05 | 1.06 | 1.07 | 1.14 | 1.09 | 1.04 | 1.1 | 1.13 | 1.12 | 1.13 | 1.13 | 1.16 | 1.15 | 1.15 | 1.16 | 1.13 | 1.18 | 1.24 | 1.2 | 1.14 | 1.15 | 1.15 | 1.15 | 1.14 | 1.14 | 1.15 | 1.14 | 1.17 | 1.18 | 1.17 | 1.17 | 1.18 | 1.16 | 1.16 | 1.16 | 1.17 | 1.16 | 1.17 | 1.16 | 1.13 | 1.09 | 1.09 | 1.05 | 1.04 | 1.05 | 1.05 | 1.04 | 1.05 | 1.04 | 1.03 | 1.03 | 1.05 | 1.08 | 1.08 | 1.09
6642 |  | 0.99 | 0.97 | 0.97 | 1 | 1 | 0.98 | 0.98 | 0.98 | 1 | 1 | 1.01 | 1 | 0.99 | 0.98 | 0.98 | 0.96 | 0.93 | 0.94 | 0.94 | 0.93 | 0.91 | 0.91 | 0.89 | 0.87 | 0.9 | 0.9 | 0.91 | 0.93 | 0.96 | 0.97 | 0.95 | 0.95 | 0.98 | 1 | 0.99 | 1.06 | 1.07 | 1.04 | 1.06 | 1.03 | 1.03 | 1.02 | 1.03 | 1.03 | 1.02 | 1.01 | 1.02 | 1 | 0.98 | 1 | 0.95 | 0.95 | 0.93 | 0.93 | 0.94 | 0.93 | 0.93 | 0.94 | 0.94 | 0.96 | 0.97 | 1 | 1.07 | 1.09 | 1.09 | 1.1 | 1.1 | 1.08 | 1.1 | 1.12 | 1.14 | 1.13 | 1.14 | 1.1 | 1.08 | 1.06 | 1.06 | 1.06 | 1.06 | 1.08 | 1.05 | 1.01 | 1.02 | 1.06 | 1.04 | 1.06 | 1.05 | 1.04 | 1.06 | 1.08 | 1.09 | 1.08 | 1.12 | 1.12 | 1.08 | 1.04 | 1.02 | 1.01 | 1.04 | 1.03 | 1.03 | 1.03 | 1.03 | 1.03 | 1 | 1.02 | 1.04 | 1.05 | 1.11 | 1.07 | 1.02 | 1.07 | 1.09 | 1.09 | 1.1 | 1.1 | 1.13 | 1.12 | 1.12 | 1.13 | 1.1 | 1.15 | 1.21 | 1.17 | 1.11 | 1.13 | 1.12 | 1.12 | 1.11 | 1.11 | 1.12 | 1.11 | 1.14 | 1.15 | 1.13 | 1.14 | 1.14 | 1.13 | 1.13 | 1.13 | 1.14 | 1.13 | 1.14 | 1.13 | 1.1 | 1.07 | 1.06 | 1.02 | 1.01 | 1.02 | 1.03 | 1.02 | 1.03 | 1.02 | 1.01 | 1.01 | 1.03 | 1.05 | 1.05 | 1.07
6647 |  | 0.95 | 0.93 | 0.93 | 0.96 | 0.96 | 0.94 | 0.94 | 0.94 | 0.97 | 0.96 | 0.97 | 0.96 | 0.95 | 0.95 | 0.94 | 0.92 | 0.9 | 0.9 | 0.91 | 0.9 | 0.88 | 0.88 | 0.86 | 0.84 | 0.87 | 0.87 | 0.88 | 0.9 | 0.93 | 0.93 | 0.92 | 0.92 | 0.94 | 0.96 | 0.95 | 1.02 | 1.03 | 1 | 1.01 | 0.99 | 0.99 | 0.98 | 0.99 | 0.99 | 0.98 | 0.97 | 0.98 | 0.95 | 0.94 | 0.96 | 0.91 | 0.91 | 0.89 | 0.89 | 0.9 | 0.9 | 0.89 | 0.91 | 0.9 | 0.92 | 0.93 | 0.96 | 1.03 | 1.05 | 1.05 | 1.05 | 1.05 | 1.03 | 1.06 | 1.07 | 1.09 | 1.08 | 1.08 | 1.05 | 1.04 | 1.02 | 1.02 | 1.01 | 1.01 | 1.03 | 1.01 | 0.98 | 0.98 | 1.01 | 1 | 1.02 | 1.01 | 1 | 1.02 | 1.04 | 1.04 | 1.03 | 1.07 | 1.07 | 1.04 | 1 | 0.98 | 0.97 | 1 | 0.99 | 0.99 | 1 | 1 | 1 | 0.96 | 0.98 | 1 | 1 | 1.06 | 1.02 | 0.98 | 1.02 | 1.05 | 1.04 | 1.05 | 1.05 | 1.08 | 1.08 | 1.07 | 1.09 | 1.06 | 1.11 | 1.16 | 1.12 | 1.07 | 1.08 | 1.07 | 1.07 | 1.07 | 1.06 | 1.07 | 1.07 | 1.09 | 1.1 | 1.09 | 1.09 | 1.1 | 1.08 | 1.08 | 1.08 | 1.09 | 1.08 | 1.09 | 1.08 | 1.05 | 1.02 | 1.02 | 0.98 | 0.97 | 0.98 | 0.99 | 0.98 | 0.99 | 0.98 | 0.97 | 0.97 | 0.98 | 1.01 | 1.01 | 1.02
6648 |  | 0.96 | 0.94 | 0.94 | 0.97 | 0.96 | 0.95 | 0.95 | 0.95 | 0.97 | 0.96 | 0.98 | 0.97 | 0.96 | 0.95 | 0.95 | 0.93 | 0.9 | 0.91 | 0.92 | 0.91 | 0.89 | 0.88 | 0.87 | 0.84 | 0.87 | 0.88 | 0.88 | 0.9 | 0.93 | 0.94 | 0.92 | 0.92 | 0.95 | 0.97 | 0.96 | 1.03 | 1.03 | 1 | 1.02 | 0.99 | 1 | 0.99 | 0.99 | 1 | 0.99 | 0.98 | 0.98 | 0.96 | 0.95 | 0.97 | 0.92 | 0.92 | 0.9 | 0.9 | 0.91 | 0.91 | 0.9 | 0.92 | 0.91 | 0.93 | 0.94 | 0.97 | 1.04 | 1.06 | 1.06 | 1.06 | 1.06 | 1.04 | 1.07 | 1.08 | 1.09 | 1.09 | 1.09 | 1.06 | 1.05 | 1.03 | 1.03 | 1.02 | 1.02 | 1.04 | 1.02 | 0.98 | 0.99 | 1.02 | 1.01 | 1.03 | 1.02 | 1.01 | 1.03 | 1.05 | 1.05 | 1.04 | 1.08 | 1.08 | 1.05 | 1.01 | 0.98 | 0.98 | 1.01 | 1 | 1 | 1 | 1 | 1 | 0.97 | 0.99 | 1 | 1.01 | 1.07 | 1.03 | 0.98 | 1.03 | 1.06 | 1.05 | 1.06 | 1.06 | 1.09 | 1.09 | 1.08 | 1.1 | 1.07 | 1.12 | 1.17 | 1.13 | 1.08 | 1.09 | 1.08 | 1.08 | 1.07 | 1.07 | 1.08 | 1.07 | 1.1 | 1.11 | 1.09 | 1.1 | 1.11 | 1.09 | 1.09 | 1.09 | 1.1 | 1.09 | 1.1 | 1.09 | 1.06 | 1.03 | 1.03 | 0.99 | 0.98 | 0.99 | 1 | 0.99 | 0.99 | 0.99 | 0.98 | 0.97 | 0.99 | 1.02 | 1.02 | 1.03
6667 |  | 1.01 | 0.99 | 0.99 | 1.02 | 1.02 | 1 | 1 | 1 | 1.03 | 1.02 | 1.04 | 1.03 | 1.02 | 1.01 | 1.01 | 0.98 | 0.95 | 0.96 | 0.96 | 0.95 | 0.93 | 0.93 | 0.91 | 0.88 | 0.92 | 0.92 | 0.92 | 0.95 | 0.98 | 0.99 | 0.98 | 0.98 | 1.01 | 1.02 | 1.01 | 1.09 | 1.1 | 1.07 | 1.09 | 1.05 | 1.05 | 1.04 | 1.05 | 1.06 | 1.04 | 1.03 | 1.04 | 1.02 | 1 | 1.02 | 0.97 | 0.97 | 0.95 | 0.95 | 0.95 | 0.95 | 0.94 | 0.96 | 0.96 | 0.98 | 0.99 | 1.03 | 1.1 | 1.12 | 1.12 | 1.13 | 1.12 | 1.11 | 1.14 | 1.15 | 1.17 | 1.16 | 1.17 | 1.13 | 1.12 | 1.09 | 1.1 | 1.09 | 1.09 | 1.11 | 1.08 | 1.04 | 1.05 | 1.08 | 1.07 | 1.09 | 1.07 | 1.07 | 1.09 | 1.11 | 1.11 | 1.1 | 1.14 | 1.15 | 1.11 | 1.06 | 1.04 | 1.03 | 1.06 | 1.05 | 1.05 | 1.05 | 1.05 | 1.05 | 1.02 | 1.04 | 1.06 | 1.07 | 1.13 | 1.09 | 1.04 | 1.1 | 1.12 | 1.12 | 1.12 | 1.12 | 1.15 | 1.14 | 1.14 | 1.15 | 1.12 | 1.17 | 1.23 | 1.19 | 1.13 | 1.14 | 1.14 | 1.14 | 1.14 | 1.14 | 1.14 | 1.14 | 1.17 | 1.18 | 1.16 | 1.17 | 1.17 | 1.16 | 1.16 | 1.16 | 1.16 | 1.16 | 1.16 | 1.15 | 1.13 | 1.09 | 1.08 | 1.04 | 1.03 | 1.04 | 1.04 | 1.03 | 1.04 | 1.03 | 1.03 | 1.02 | 1.04 | 1.07 | 1.07 | 1.08
6679 |  | 0.99 | 0.97 | 0.97 | 1.01 | 1 | 0.98 | 0.99 | 0.99 | 1.01 | 1 | 1.02 | 1.01 | 1 | 0.99 | 0.99 | 0.96 | 0.93 | 0.94 | 0.95 | 0.94 | 0.91 | 0.91 | 0.9 | 0.87 | 0.9 | 0.91 | 0.91 | 0.93 | 0.96 | 0.97 | 0.96 | 0.96 | 0.99 | 1 | 0.99 | 1.06 | 1.07 | 1.04 | 1.06 | 1.03 | 1.03 | 1.02 | 1.03 | 1.04 | 1.02 | 1.01 | 1.02 | 1 | 0.99 | 1.01 | 0.95 | 0.96 | 0.94 | 0.94 | 0.94 | 0.94 | 0.93 | 0.95 | 0.95 | 0.97 | 0.98 | 1.01 | 1.08 | 1.1 | 1.1 | 1.1 | 1.1 | 1.08 | 1.11 | 1.13 | 1.14 | 1.13 | 1.14 | 1.11 | 1.09 | 1.07 | 1.07 | 1.07 | 1.07 | 1.09 | 1.06 | 1.02 | 1.03 | 1.06 | 1.05 | 1.07 | 1.06 | 1.05 | 1.07 | 1.09 | 1.09 | 1.09 | 1.13 | 1.13 | 1.09 | 1.05 | 1.02 | 1.02 | 1.04 | 1.04 | 1.03 | 1.04 | 1.04 | 1.04 | 1 | 1.03 | 1.04 | 1.05 | 1.11 | 1.07 | 1.02 | 1.08 | 1.1 | 1.1 | 1.1 | 1.1 | 1.14 | 1.13 | 1.13 | 1.14 | 1.11 | 1.16 | 1.21 | 1.17 | 1.12 | 1.13 | 1.12 | 1.13 | 1.12 | 1.12 | 1.12 | 1.12 | 1.15 | 1.16 | 1.14 | 1.14 | 1.15 | 1.14 | 1.14 | 1.14 | 1.14 | 1.14 | 1.14 | 1.13 | 1.11 | 1.07 | 1.06 | 1.03 | 1.01 | 1.02 | 1.03 | 1.02 | 1.03 | 1.02 | 1.01 | 1.01 | 1.03 | 1.06 | 1.06 | 1.07
6682 |  | 0.98 | 0.96 | 0.96 | 0.99 | 0.99 | 0.97 | 0.97 | 0.97 | 1 | 0.99 | 1 | 0.99 | 0.98 | 0.98 | 0.97 | 0.95 | 0.92 | 0.93 | 0.93 | 0.93 | 0.9 | 0.9 | 0.89 | 0.86 | 0.89 | 0.89 | 0.9 | 0.92 | 0.95 | 0.96 | 0.94 | 0.94 | 0.97 | 0.99 | 0.98 | 1.05 | 1.06 | 1.03 | 1.04 | 1.02 | 1.02 | 1.01 | 1.02 | 1.02 | 1.01 | 1 | 1.01 | 0.99 | 0.97 | 0.99 | 0.94 | 0.94 | 0.92 | 0.92 | 0.93 | 0.93 | 0.92 | 0.94 | 0.93 | 0.95 | 0.96 | 0.99 | 1.06 | 1.08 | 1.08 | 1.09 | 1.08 | 1.06 | 1.09 | 1.11 | 1.12 | 1.11 | 1.12 | 1.09 | 1.07 | 1.05 | 1.05 | 1.05 | 1.05 | 1.07 | 1.04 | 1.01 | 1.02 | 1.05 | 1.03 | 1.05 | 1.04 | 1.04 | 1.05 | 1.07 | 1.07 | 1.07 | 1.11 | 1.11 | 1.07 | 1.03 | 1.01 | 1 | 1.03 | 1.02 | 1.02 | 1.02 | 1.02 | 1.02 | 0.99 | 1.01 | 1.02 | 1.03 | 1.09 | 1.05 | 1.01 | 1.06 | 1.08 | 1.08 | 1.08 | 1.09 | 1.12 | 1.11 | 1.11 | 1.12 | 1.09 | 1.14 | 1.19 | 1.15 | 1.1 | 1.11 | 1.11 | 1.11 | 1.1 | 1.1 | 1.11 | 1.1 | 1.13 | 1.14 | 1.12 | 1.13 | 1.13 | 1.12 | 1.12 | 1.12 | 1.12 | 1.12 | 1.12 | 1.11 | 1.09 | 1.05 | 1.05 | 1.01 | 1 | 1.01 | 1.02 | 1.01 | 1.01 | 1.01 | 1 | 0.99 | 1.01 | 1.04 | 1.04 | 1.05
6686 |  | 1 | 0.98 | 0.98 | 1.01 | 1.01 | 0.99 | 0.99 | 0.99 | 1.02 | 1.01 | 1.03 | 1.01 | 1 | 0.99 | 0.99 | 0.97 | 0.94 | 0.95 | 0.95 | 0.94 | 0.92 | 0.92 | 0.9 | 0.87 | 0.91 | 0.91 | 0.91 | 0.94 | 0.97 | 0.97 | 0.96 | 0.96 | 0.99 | 1.01 | 0.99 | 1.07 | 1.08 | 1.05 | 1.07 | 1.04 | 1.04 | 1.03 | 1.04 | 1.04 | 1.03 | 1.02 | 1.03 | 1.01 | 0.99 | 1.02 | 0.96 | 0.96 | 0.95 | 0.94 | 0.95 | 0.95 | 0.94 | 0.96 | 0.96 | 0.97 | 0.98 | 1.02 | 1.08 | 1.11 | 1.11 | 1.11 | 1.11 | 1.09 | 1.12 | 1.13 | 1.15 | 1.14 | 1.15 | 1.12 | 1.1 | 1.08 | 1.08 | 1.07 | 1.07 | 1.09 | 1.07 | 1.03 | 1.04 | 1.07 | 1.05 | 1.07 | 1.06 | 1.06 | 1.08 | 1.1 | 1.1 | 1.09 | 1.13 | 1.14 | 1.1 | 1.06 | 1.03 | 1.02 | 1.05 | 1.04 | 1.04 | 1.04 | 1.04 | 1.04 | 1.01 | 1.03 | 1.04 | 1.06 | 1.12 | 1.08 | 1.03 | 1.09 | 1.11 | 1.11 | 1.11 | 1.11 | 1.15 | 1.14 | 1.13 | 1.15 | 1.12 | 1.16 | 1.22 | 1.18 | 1.13 | 1.14 | 1.13 | 1.14 | 1.13 | 1.13 | 1.13 | 1.13 | 1.16 | 1.17 | 1.15 | 1.15 | 1.16 | 1.14 | 1.14 | 1.14 | 1.15 | 1.15 | 1.15 | 1.14 | 1.11 | 1.07 | 1.07 | 1.03 | 1.02 | 1.03 | 1.04 | 1.03 | 1.04 | 1.03 | 1.02 | 1.02 | 1.04 | 1.07 | 1.07 | 1.08
6688 |  | 1.02 | 1 | 1 | 1.03 | 1.03 | 1.01 | 1.01 | 1.01 | 1.04 | 1.03 | 1.04 | 1.03 | 1.02 | 1.01 | 1.01 | 0.98 | 0.96 | 0.96 | 0.97 | 0.96 | 0.94 | 0.93 | 0.92 | 0.89 | 0.92 | 0.93 | 0.93 | 0.95 | 0.99 | 0.99 | 0.98 | 0.98 | 1.01 | 1.03 | 1.01 | 1.09 | 1.1 | 1.07 | 1.09 | 1.06 | 1.06 | 1.05 | 1.06 | 1.06 | 1.05 | 1.04 | 1.05 | 1.03 | 1.01 | 1.03 | 0.98 | 0.98 | 0.96 | 0.96 | 0.96 | 0.96 | 0.95 | 0.97 | 0.97 | 0.99 | 1 | 1.03 | 1.1 | 1.13 | 1.13 | 1.13 | 1.13 | 1.11 | 1.14 | 1.16 | 1.17 | 1.16 | 1.18 | 1.14 | 1.12 | 1.1 | 1.1 | 1.1 | 1.09 | 1.11 | 1.09 | 1.05 | 1.06 | 1.09 | 1.07 | 1.09 | 1.08 | 1.08 | 1.1 | 1.12 | 1.12 | 1.12 | 1.16 | 1.16 | 1.12 | 1.08 | 1.05 | 1.04 | 1.07 | 1.06 | 1.06 | 1.06 | 1.06 | 1.06 | 1.02 | 1.05 | 1.06 | 1.08 | 1.14 | 1.1 | 1.05 | 1.11 | 1.13 | 1.13 | 1.13 | 1.14 | 1.17 | 1.16 | 1.15 | 1.17 | 1.14 | 1.18 | 1.24 | 1.2 | 1.15 | 1.16 | 1.15 | 1.16 | 1.15 | 1.15 | 1.16 | 1.15 | 1.18 | 1.19 | 1.18 | 1.18 | 1.18 | 1.17 | 1.17 | 1.17 | 1.17 | 1.17 | 1.17 | 1.16 | 1.14 | 1.09 | 1.09 | 1.05 | 1.04 | 1.05 | 1.06 | 1.05 | 1.06 | 1.05 | 1.04 | 1.03 | 1.05 | 1.09 | 1.09 | 1.1
6712 |  | 0.97 | 0.95 | 0.95 | 0.98 | 0.98 | 0.96 | 0.96 | 0.97 | 0.99 | 0.98 | 1 | 0.99 | 0.98 | 0.97 | 0.97 | 0.94 | 0.92 | 0.92 | 0.93 | 0.92 | 0.9 | 0.9 | 0.88 | 0.85 | 0.89 | 0.89 | 0.89 | 0.92 | 0.95 | 0.95 | 0.94 | 0.94 | 0.97 | 0.99 | 0.98 | 1.05 | 1.06 | 1.02 | 1.04 | 1.01 | 1.01 | 1 | 1.01 | 1.02 | 1 | 0.99 | 1 | 0.98 | 0.97 | 0.99 | 0.93 | 0.93 | 0.92 | 0.91 | 0.92 | 0.92 | 0.91 | 0.93 | 0.92 | 0.94 | 0.95 | 0.99 | 1.05 | 1.08 | 1.08 | 1.08 | 1.08 | 1.06 | 1.09 | 1.1 | 1.12 | 1.11 | 1.12 | 1.09 | 1.07 | 1.05 | 1.05 | 1.05 | 1.05 | 1.07 | 1.04 | 1.01 | 1.01 | 1.04 | 1.03 | 1.05 | 1.04 | 1.03 | 1.05 | 1.07 | 1.07 | 1.06 | 1.1 | 1.1 | 1.06 | 1.02 | 1 | 0.99 | 1.02 | 1.01 | 1.01 | 1.01 | 1.01 | 1.02 | 0.98 | 1 | 1.02 | 1.03 | 1.08 | 1.04 | 1 | 1.05 | 1.07 | 1.07 | 1.07 | 1.07 | 1.1 | 1.1 | 1.1 | 1.11 | 1.08 | 1.13 | 1.18 | 1.14 | 1.09 | 1.1 | 1.1 | 1.1 | 1.09 | 1.09 | 1.09 | 1.09 | 1.12 | 1.13 | 1.12 | 1.12 | 1.13 | 1.11 | 1.11 | 1.11 | 1.12 | 1.11 | 1.11 | 1.11 | 1.08 | 1.04 | 1.04 | 1 | 0.99 | 1 | 1 | 1 | 1 | 1 | 0.99 | 0.98 | 1 | 1.03 | 1.03 | 1.04
6721 |  | 0.95 | 0.93 | 0.93 | 0.96 | 0.96 | 0.94 | 0.94 | 0.95 | 0.97 | 0.96 | 0.97 | 0.97 | 0.95 | 0.95 | 0.95 | 0.92 | 0.9 | 0.9 | 0.91 | 0.9 | 0.88 | 0.88 | 0.86 | 0.84 | 0.87 | 0.87 | 0.88 | 0.9 | 0.93 | 0.93 | 0.92 | 0.92 | 0.94 | 0.96 | 0.95 | 1.02 | 1.03 | 0.99 | 1.01 | 0.99 | 0.99 | 0.98 | 0.99 | 0.99 | 0.98 | 0.97 | 0.98 | 0.96 | 0.94 | 0.97 | 0.91 | 0.91 | 0.9 | 0.9 | 0.9 | 0.9 | 0.89 | 0.91 | 0.91 | 0.92 | 0.93 | 0.97 | 1.03 | 1.05 | 1.05 | 1.05 | 1.05 | 1.03 | 1.06 | 1.07 | 1.09 | 1.08 | 1.09 | 1.05 | 1.04 | 1.02 | 1.02 | 1.02 | 1.02 | 1.04 | 1.01 | 0.98 | 0.99 | 1.02 | 1 | 1.02 | 1.01 | 1.01 | 1.02 | 1.04 | 1.04 | 1.03 | 1.07 | 1.08 | 1.04 | 1 | 0.98 | 0.97 | 1 | 0.99 | 0.99 | 1 | 0.99 | 1 | 0.96 | 0.98 | 0.99 | 1 | 1.06 | 1.02 | 0.98 | 1.03 | 1.05 | 1.04 | 1.05 | 1.05 | 1.08 | 1.08 | 1.08 | 1.09 | 1.06 | 1.11 | 1.16 | 1.12 | 1.07 | 1.08 | 1.07 | 1.08 | 1.07 | 1.07 | 1.07 | 1.07 | 1.09 | 1.1 | 1.09 | 1.09 | 1.1 | 1.08 | 1.08 | 1.08 | 1.09 | 1.08 | 1.09 | 1.08 | 1.05 | 1.02 | 1.02 | 0.98 | 0.97 | 0.98 | 0.99 | 0.98 | 0.98 | 0.98 | 0.97 | 0.97 | 0.98 | 1.01 | 1.01 | 1.02
6722 |  | 0.95 | 0.93 | 0.93 | 0.96 | 0.95 | 0.94 | 0.94 | 0.94 | 0.96 | 0.96 | 0.97 | 0.96 | 0.95 | 0.94 | 0.94 | 0.92 | 0.89 | 0.9 | 0.91 | 0.9 | 0.88 | 0.87 | 0.86 | 0.84 | 0.86 | 0.87 | 0.87 | 0.89 | 0.92 | 0.93 | 0.91 | 0.92 | 0.94 | 0.96 | 0.95 | 1.01 | 1.02 | 0.99 | 1.01 | 0.98 | 0.98 | 0.98 | 0.98 | 0.99 | 0.98 | 0.97 | 0.98 | 0.95 | 0.94 | 0.96 | 0.91 | 0.91 | 0.9 | 0.89 | 0.9 | 0.9 | 0.89 | 0.91 | 0.9 | 0.92 | 0.93 | 0.96 | 1.02 | 1.04 | 1.04 | 1.05 | 1.04 | 1.03 | 1.05 | 1.07 | 1.08 | 1.07 | 1.08 | 1.05 | 1.03 | 1.01 | 1.02 | 1.01 | 1.01 | 1.03 | 1.01 | 0.98 | 0.99 | 1.01 | 1 | 1.02 | 1.01 | 1 | 1.02 | 1.04 | 1.04 | 1.03 | 1.07 | 1.07 | 1.04 | 1 | 0.97 | 0.97 | 0.99 | 0.99 | 0.99 | 0.99 | 0.99 | 0.99 | 0.96 | 0.98 | 0.99 | 1 | 1.05 | 1.02 | 0.97 | 1.02 | 1.04 | 1.04 | 1.05 | 1.05 | 1.08 | 1.08 | 1.07 | 1.09 | 1.06 | 1.11 | 1.16 | 1.12 | 1.07 | 1.08 | 1.07 | 1.07 | 1.06 | 1.06 | 1.07 | 1.07 | 1.09 | 1.1 | 1.08 | 1.09 | 1.09 | 1.08 | 1.08 | 1.08 | 1.08 | 1.08 | 1.08 | 1.08 | 1.05 | 1.02 | 1.01 | 0.98 | 0.97 | 0.98 | 0.98 | 0.97 | 0.98 | 0.97 | 0.97 | 0.96 | 0.98 | 1 | 1 | 1.02
6724 |  | 0.95 | 0.93 | 0.93 | 0.96 | 0.96 | 0.94 | 0.94 | 0.95 | 0.97 | 0.96 | 0.98 | 0.97 | 0.96 | 0.95 | 0.95 | 0.92 | 0.9 | 0.91 | 0.91 | 0.9 | 0.88 | 0.88 | 0.86 | 0.84 | 0.87 | 0.87 | 0.88 | 0.9 | 0.93 | 0.93 | 0.92 | 0.92 | 0.95 | 0.96 | 0.95 | 1.02 | 1.03 | 1 | 1.01 | 0.99 | 0.99 | 0.98 | 0.99 | 1 | 0.98 | 0.97 | 0.98 | 0.96 | 0.95 | 0.97 | 0.92 | 0.92 | 0.9 | 0.9 | 0.91 | 0.9 | 0.9 | 0.91 | 0.91 | 0.93 | 0.94 | 0.97 | 1.03 | 1.05 | 1.05 | 1.05 | 1.05 | 1.03 | 1.06 | 1.07 | 1.09 | 1.08 | 1.09 | 1.06 | 1.04 | 1.02 | 1.02 | 1.02 | 1.02 | 1.04 | 1.02 | 0.98 | 0.99 | 1.02 | 1 | 1.02 | 1.01 | 1.01 | 1.03 | 1.04 | 1.04 | 1.04 | 1.07 | 1.08 | 1.04 | 1.01 | 0.98 | 0.98 | 1 | 0.99 | 0.99 | 1 | 0.99 | 1 | 0.96 | 0.98 | 0.99 | 1 | 1.06 | 1.02 | 0.98 | 1.03 | 1.05 | 1.05 | 1.05 | 1.06 | 1.09 | 1.08 | 1.08 | 1.09 | 1.06 | 1.11 | 1.16 | 1.12 | 1.07 | 1.08 | 1.08 | 1.08 | 1.07 | 1.07 | 1.07 | 1.07 | 1.1 | 1.11 | 1.09 | 1.09 | 1.1 | 1.09 | 1.08 | 1.08 | 1.09 | 1.09 | 1.09 | 1.08 | 1.06 | 1.02 | 1.02 | 0.98 | 0.97 | 0.98 | 0.99 | 0.98 | 0.99 | 0.98 | 0.97 | 0.97 | 0.99 | 1.01 | 1.01 | 1.02
6725 |  | 0.99 | 0.97 | 0.97 | 1.01 | 1 | 0.98 | 0.98 | 0.99 | 1.01 | 1 | 1.02 | 1.01 | 1 | 0.99 | 0.99 | 0.96 | 0.94 | 0.94 | 0.95 | 0.94 | 0.91 | 0.91 | 0.9 | 0.87 | 0.9 | 0.91 | 0.91 | 0.93 | 0.96 | 0.97 | 0.95 | 0.96 | 0.98 | 1 | 0.99 | 1.06 | 1.07 | 1.04 | 1.06 | 1.03 | 1.03 | 1.02 | 1.03 | 1.04 | 1.02 | 1.01 | 1.03 | 1 | 0.99 | 1.01 | 0.96 | 0.96 | 0.94 | 0.94 | 0.94 | 0.94 | 0.93 | 0.95 | 0.95 | 0.97 | 0.98 | 1.01 | 1.08 | 1.1 | 1.1 | 1.1 | 1.1 | 1.08 | 1.11 | 1.12 | 1.14 | 1.13 | 1.14 | 1.11 | 1.09 | 1.07 | 1.07 | 1.07 | 1.07 | 1.09 | 1.06 | 1.02 | 1.03 | 1.06 | 1.04 | 1.07 | 1.06 | 1.05 | 1.07 | 1.09 | 1.09 | 1.09 | 1.13 | 1.13 | 1.09 | 1.05 | 1.02 | 1.02 | 1.04 | 1.04 | 1.03 | 1.04 | 1.03 | 1.04 | 1 | 1.02 | 1.04 | 1.05 | 1.11 | 1.07 | 1.02 | 1.08 | 1.1 | 1.1 | 1.1 | 1.11 | 1.14 | 1.13 | 1.13 | 1.14 | 1.11 | 1.16 | 1.21 | 1.17 | 1.12 | 1.13 | 1.13 | 1.13 | 1.12 | 1.12 | 1.13 | 1.12 | 1.15 | 1.16 | 1.14 | 1.14 | 1.15 | 1.14 | 1.14 | 1.14 | 1.14 | 1.14 | 1.14 | 1.13 | 1.11 | 1.07 | 1.06 | 1.03 | 1.01 | 1.03 | 1.03 | 1.02 | 1.03 | 1.02 | 1.01 | 1.01 | 1.03 | 1.06 | 1.06 | 1.07
6727 |  | 0.98 | 0.96 | 0.96 | 1 | 0.99 | 0.97 | 0.98 | 0.98 | 1 | 0.99 | 1.01 | 1 | 0.99 | 0.98 | 0.98 | 0.95 | 0.93 | 0.93 | 0.94 | 0.93 | 0.91 | 0.9 | 0.89 | 0.86 | 0.89 | 0.9 | 0.9 | 0.92 | 0.96 | 0.96 | 0.95 | 0.95 | 0.98 | 0.99 | 0.98 | 1.05 | 1.06 | 1.03 | 1.05 | 1.02 | 1.02 | 1.01 | 1.02 | 1.03 | 1.01 | 1 | 1.01 | 0.99 | 0.98 | 1 | 0.95 | 0.95 | 0.93 | 0.93 | 0.93 | 0.93 | 0.92 | 0.94 | 0.94 | 0.96 | 0.97 | 1 | 1.07 | 1.09 | 1.09 | 1.09 | 1.09 | 1.07 | 1.1 | 1.11 | 1.13 | 1.12 | 1.13 | 1.1 | 1.08 | 1.06 | 1.06 | 1.06 | 1.05 | 1.07 | 1.05 | 1.01 | 1.02 | 1.05 | 1.04 | 1.06 | 1.05 | 1.04 | 1.06 | 1.08 | 1.08 | 1.07 | 1.11 | 1.12 | 1.08 | 1.04 | 1.01 | 1.01 | 1.03 | 1.03 | 1.02 | 1.03 | 1.02 | 1.03 | 0.99 | 1.01 | 1.03 | 1.04 | 1.1 | 1.06 | 1.01 | 1.07 | 1.09 | 1.09 | 1.09 | 1.09 | 1.12 | 1.12 | 1.11 | 1.13 | 1.1 | 1.15 | 1.2 | 1.16 | 1.11 | 1.12 | 1.11 | 1.12 | 1.11 | 1.11 | 1.11 | 1.11 | 1.14 | 1.15 | 1.13 | 1.13 | 1.14 | 1.12 | 1.12 | 1.12 | 1.13 | 1.12 | 1.13 | 1.12 | 1.09 | 1.06 | 1.05 | 1.02 | 1 | 1.01 | 1.02 | 1.01 | 1.02 | 1.01 | 1 | 1 | 1.02 | 1.04 | 1.04 | 1.06
6729 |  | 1 | 0.98 | 0.98 | 1.01 | 1.01 | 0.99 | 0.99 | 0.99 | 1.02 | 1.01 | 1.03 | 1.02 | 1 | 1 | 1 | 0.97 | 0.94 | 0.95 | 0.95 | 0.95 | 0.92 | 0.92 | 0.9 | 0.88 | 0.91 | 0.91 | 0.92 | 0.94 | 0.97 | 0.98 | 0.96 | 0.96 | 0.99 | 1.01 | 1 | 1.07 | 1.08 | 1.05 | 1.07 | 1.04 | 1.04 | 1.03 | 1.04 | 1.05 | 1.03 | 1.02 | 1.03 | 1.01 | 1 | 1.02 | 0.96 | 0.96 | 0.95 | 0.95 | 0.95 | 0.95 | 0.94 | 0.96 | 0.96 | 0.97 | 0.98 | 1.02 | 1.09 | 1.11 | 1.11 | 1.11 | 1.11 | 1.09 | 1.12 | 1.13 | 1.15 | 1.14 | 1.15 | 1.12 | 1.1 | 1.08 | 1.08 | 1.08 | 1.07 | 1.1 | 1.07 | 1.03 | 1.04 | 1.07 | 1.05 | 1.08 | 1.07 | 1.06 | 1.08 | 1.1 | 1.1 | 1.1 | 1.13 | 1.14 | 1.1 | 1.06 | 1.03 | 1.02 | 1.05 | 1.04 | 1.04 | 1.04 | 1.04 | 1.04 | 1.01 | 1.03 | 1.04 | 1.06 | 1.12 | 1.08 | 1.03 | 1.09 | 1.11 | 1.11 | 1.11 | 1.11 | 1.15 | 1.14 | 1.13 | 1.15 | 1.12 | 1.17 | 1.22 | 1.18 | 1.13 | 1.14 | 1.13 | 1.14 | 1.13 | 1.13 | 1.13 | 1.13 | 1.16 | 1.17 | 1.15 | 1.15 | 1.16 | 1.15 | 1.15 | 1.14 | 1.15 | 1.15 | 1.15 | 1.14 | 1.11 | 1.07 | 1.07 | 1.03 | 1.02 | 1.03 | 1.04 | 1.03 | 1.04 | 1.03 | 1.02 | 1.01 | 1.03 | 1.06 | 1.06 | 1.08
6749 |  | 1.03 | 1 | 1 | 1.04 | 1.03 | 1.02 | 1.02 | 1.02 | 1.04 | 1.03 | 1.05 | 1.04 | 1.02 | 1.01 | 1.01 | 0.98 | 0.95 | 0.96 | 0.96 | 0.96 | 0.93 | 0.93 | 0.92 | 0.89 | 0.92 | 0.93 | 0.93 | 0.95 | 0.99 | 0.99 | 0.98 | 0.98 | 1.01 | 1.03 | 1.01 | 1.09 | 1.1 | 1.07 | 1.1 | 1.06 | 1.07 | 1.05 | 1.06 | 1.07 | 1.05 | 1.04 | 1.05 | 1.03 | 1.01 | 1.04 | 0.97 | 0.98 | 0.96 | 0.96 | 0.96 | 0.96 | 0.95 | 0.97 | 0.97 | 0.99 | 1 | 1.04 | 1.11 | 1.14 | 1.13 | 1.14 | 1.13 | 1.12 | 1.15 | 1.17 | 1.18 | 1.17 | 1.19 | 1.15 | 1.13 | 1.11 | 1.11 | 1.1 | 1.1 | 1.12 | 1.09 | 1.05 | 1.06 | 1.1 | 1.07 | 1.09 | 1.08 | 1.08 | 1.1 | 1.13 | 1.13 | 1.12 | 1.16 | 1.17 | 1.12 | 1.08 | 1.06 | 1.05 | 1.08 | 1.07 | 1.07 | 1.06 | 1.06 | 1.07 | 1.03 | 1.06 | 1.07 | 1.08 | 1.15 | 1.11 | 1.05 | 1.11 | 1.14 | 1.13 | 1.14 | 1.14 | 1.17 | 1.16 | 1.15 | 1.17 | 1.14 | 1.19 | 1.25 | 1.21 | 1.16 | 1.17 | 1.16 | 1.17 | 1.16 | 1.16 | 1.16 | 1.16 | 1.19 | 1.2 | 1.18 | 1.18 | 1.19 | 1.17 | 1.17 | 1.17 | 1.18 | 1.17 | 1.18 | 1.17 | 1.14 | 1.1 | 1.09 | 1.05 | 1.04 | 1.05 | 1.06 | 1.05 | 1.06 | 1.05 | 1.04 | 1.04 | 1.06 | 1.09 | 1.09 | 1.11
6766 |  | 1.03 | 1.01 | 1.01 | 1.04 | 1.04 | 1.02 | 1.02 | 1.02 | 1.05 | 1.04 | 1.05 | 1.04 | 1.03 | 1.02 | 1.02 | 0.99 | 0.96 | 0.97 | 0.97 | 0.96 | 0.94 | 0.94 | 0.92 | 0.89 | 0.93 | 0.93 | 0.93 | 0.96 | 0.99 | 1 | 0.99 | 0.99 | 1.01 | 1.03 | 1.02 | 1.1 | 1.11 | 1.08 | 1.1 | 1.07 | 1.07 | 1.06 | 1.07 | 1.07 | 1.06 | 1.05 | 1.06 | 1.03 | 1.02 | 1.04 | 0.98 | 0.98 | 0.96 | 0.96 | 0.97 | 0.97 | 0.96 | 0.98 | 0.98 | 1 | 1.01 | 1.04 | 1.12 | 1.14 | 1.14 | 1.15 | 1.14 | 1.13 | 1.16 | 1.17 | 1.19 | 1.18 | 1.19 | 1.16 | 1.14 | 1.11 | 1.12 | 1.11 | 1.11 | 1.12 | 1.1 | 1.06 | 1.07 | 1.1 | 1.08 | 1.1 | 1.09 | 1.08 | 1.11 | 1.13 | 1.13 | 1.13 | 1.17 | 1.17 | 1.13 | 1.08 | 1.06 | 1.05 | 1.08 | 1.08 | 1.07 | 1.07 | 1.07 | 1.07 | 1.03 | 1.06 | 1.08 | 1.09 | 1.15 | 1.11 | 1.06 | 1.12 | 1.14 | 1.14 | 1.14 | 1.14 | 1.17 | 1.16 | 1.16 | 1.17 | 1.14 | 1.19 | 1.25 | 1.21 | 1.16 | 1.17 | 1.16 | 1.17 | 1.16 | 1.16 | 1.17 | 1.16 | 1.19 | 1.21 | 1.19 | 1.19 | 1.19 | 1.18 | 1.18 | 1.18 | 1.18 | 1.18 | 1.18 | 1.18 | 1.14 | 1.1 | 1.1 | 1.06 | 1.05 | 1.06 | 1.06 | 1.05 | 1.06 | 1.06 | 1.05 | 1.04 | 1.06 | 1.1 | 1.1 | 1.11
6773 |  | 1 | 0.98 | 0.98 | 1.01 | 1.01 | 0.99 | 0.99 | 0.99 | 1.01 | 1 | 1.02 | 1.01 | 0.99 | 0.98 | 0.98 | 0.95 | 0.93 | 0.94 | 0.94 | 0.93 | 0.91 | 0.91 | 0.89 | 0.86 | 0.9 | 0.9 | 0.9 | 0.93 | 0.96 | 0.96 | 0.95 | 0.95 | 0.98 | 0.99 | 0.98 | 1.06 | 1.07 | 1.04 | 1.06 | 1.03 | 1.04 | 1.02 | 1.03 | 1.04 | 1.02 | 1.01 | 1.02 | 1 | 0.98 | 1.01 | 0.95 | 0.95 | 0.94 | 0.94 | 0.94 | 0.94 | 0.93 | 0.95 | 0.95 | 0.97 | 0.98 | 1.01 | 1.08 | 1.1 | 1.1 | 1.1 | 1.1 | 1.08 | 1.11 | 1.13 | 1.14 | 1.13 | 1.15 | 1.11 | 1.1 | 1.07 | 1.07 | 1.07 | 1.06 | 1.08 | 1.06 | 1.02 | 1.03 | 1.06 | 1.04 | 1.06 | 1.05 | 1.05 | 1.07 | 1.09 | 1.1 | 1.09 | 1.13 | 1.13 | 1.09 | 1.05 | 1.03 | 1.02 | 1.05 | 1.04 | 1.04 | 1.04 | 1.04 | 1.04 | 1 | 1.03 | 1.04 | 1.05 | 1.11 | 1.07 | 1.02 | 1.08 | 1.1 | 1.1 | 1.1 | 1.11 | 1.14 | 1.13 | 1.12 | 1.14 | 1.11 | 1.16 | 1.22 | 1.18 | 1.13 | 1.14 | 1.13 | 1.14 | 1.13 | 1.12 | 1.13 | 1.13 | 1.16 | 1.17 | 1.15 | 1.15 | 1.15 | 1.14 | 1.14 | 1.13 | 1.14 | 1.14 | 1.14 | 1.13 | 1.1 | 1.06 | 1.06 | 1.03 | 1.02 | 1.03 | 1.03 | 1.02 | 1.03 | 1.03 | 1.02 | 1.01 | 1.03 | 1.07 | 1.07 | 1.08
6774 |  | 1 | 0.98 | 0.98 | 1.01 | 1.01 | 0.99 | 0.99 | 0.99 | 1.01 | 1 | 1.02 | 1.01 | 0.99 | 0.98 | 0.98 | 0.95 | 0.93 | 0.94 | 0.94 | 0.93 | 0.91 | 0.91 | 0.89 | 0.87 | 0.9 | 0.9 | 0.9 | 0.93 | 0.96 | 0.96 | 0.95 | 0.95 | 0.98 | 1 | 0.98 | 1.06 | 1.07 | 1.04 | 1.06 | 1.03 | 1.04 | 1.02 | 1.03 | 1.04 | 1.02 | 1.01 | 1.03 | 1 | 0.99 | 1.01 | 0.95 | 0.95 | 0.94 | 0.94 | 0.94 | 0.94 | 0.93 | 0.95 | 0.95 | 0.97 | 0.98 | 1.01 | 1.08 | 1.1 | 1.1 | 1.1 | 1.1 | 1.08 | 1.11 | 1.13 | 1.14 | 1.13 | 1.15 | 1.11 | 1.1 | 1.07 | 1.07 | 1.07 | 1.06 | 1.09 | 1.06 | 1.02 | 1.03 | 1.06 | 1.04 | 1.06 | 1.05 | 1.05 | 1.07 | 1.09 | 1.1 | 1.09 | 1.13 | 1.14 | 1.09 | 1.05 | 1.03 | 1.02 | 1.05 | 1.04 | 1.04 | 1.04 | 1.04 | 1.04 | 1 | 1.03 | 1.04 | 1.05 | 1.11 | 1.07 | 1.03 | 1.08 | 1.1 | 1.1 | 1.11 | 1.11 | 1.14 | 1.13 | 1.12 | 1.14 | 1.11 | 1.16 | 1.22 | 1.18 | 1.13 | 1.14 | 1.13 | 1.14 | 1.13 | 1.13 | 1.13 | 1.13 | 1.16 | 1.17 | 1.15 | 1.15 | 1.15 | 1.14 | 1.14 | 1.14 | 1.14 | 1.14 | 1.14 | 1.13 | 1.11 | 1.07 | 1.06 | 1.03 | 1.02 | 1.03 | 1.03 | 1.03 | 1.03 | 1.03 | 1.02 | 1.01 | 1.03 | 1.07 | 1.07 | 1.08
6779 |  | 1.02 | 0.99 | 0.99 | 1.03 | 1.02 | 1 | 1 | 1.01 | 1.03 | 1.02 | 1.04 | 1.02 | 1.01 | 1 | 1 | 0.97 | 0.94 | 0.95 | 0.95 | 0.95 | 0.92 | 0.92 | 0.91 | 0.88 | 0.91 | 0.92 | 0.92 | 0.94 | 0.97 | 0.98 | 0.97 | 0.97 | 0.99 | 1.01 | 1 | 1.08 | 1.09 | 1.06 | 1.08 | 1.05 | 1.05 | 1.04 | 1.05 | 1.05 | 1.04 | 1.03 | 1.04 | 1.01 | 1 | 1.02 | 0.96 | 0.96 | 0.95 | 0.95 | 0.95 | 0.95 | 0.94 | 0.96 | 0.96 | 0.98 | 0.99 | 1.02 | 1.1 | 1.12 | 1.12 | 1.12 | 1.12 | 1.1 | 1.13 | 1.15 | 1.16 | 1.15 | 1.17 | 1.13 | 1.12 | 1.09 | 1.09 | 1.09 | 1.08 | 1.1 | 1.07 | 1.04 | 1.05 | 1.08 | 1.06 | 1.08 | 1.07 | 1.06 | 1.09 | 1.11 | 1.11 | 1.11 | 1.15 | 1.15 | 1.11 | 1.07 | 1.05 | 1.04 | 1.06 | 1.06 | 1.05 | 1.05 | 1.05 | 1.06 | 1.02 | 1.04 | 1.06 | 1.07 | 1.13 | 1.09 | 1.04 | 1.1 | 1.12 | 1.12 | 1.12 | 1.13 | 1.16 | 1.15 | 1.14 | 1.16 | 1.13 | 1.17 | 1.24 | 1.2 | 1.14 | 1.16 | 1.15 | 1.15 | 1.14 | 1.14 | 1.15 | 1.15 | 1.17 | 1.19 | 1.17 | 1.17 | 1.17 | 1.16 | 1.16 | 1.16 | 1.16 | 1.16 | 1.16 | 1.15 | 1.13 | 1.08 | 1.08 | 1.04 | 1.03 | 1.04 | 1.05 | 1.04 | 1.05 | 1.04 | 1.04 | 1.03 | 1.05 | 1.09 | 1.08 | 1.1
6780 |  | 1.02 | 1 | 1 | 1.04 | 1.03 | 1.01 | 1.01 | 1.01 | 1.04 | 1.03 | 1.05 | 1.03 | 1.02 | 1.01 | 1.01 | 0.98 | 0.95 | 0.96 | 0.96 | 0.96 | 0.93 | 0.93 | 0.92 | 0.89 | 0.92 | 0.92 | 0.93 | 0.95 | 0.98 | 0.99 | 0.98 | 0.98 | 1.01 | 1.02 | 1.01 | 1.09 | 1.1 | 1.07 | 1.09 | 1.06 | 1.06 | 1.05 | 1.06 | 1.06 | 1.05 | 1.04 | 1.05 | 1.02 | 1.01 | 1.03 | 0.97 | 0.97 | 0.96 | 0.96 | 0.96 | 0.96 | 0.95 | 0.97 | 0.97 | 0.99 | 1 | 1.03 | 1.11 | 1.13 | 1.13 | 1.13 | 1.13 | 1.11 | 1.15 | 1.16 | 1.18 | 1.17 | 1.18 | 1.15 | 1.13 | 1.1 | 1.1 | 1.1 | 1.09 | 1.11 | 1.09 | 1.05 | 1.06 | 1.09 | 1.07 | 1.09 | 1.08 | 1.07 | 1.1 | 1.12 | 1.12 | 1.12 | 1.16 | 1.16 | 1.12 | 1.08 | 1.05 | 1.05 | 1.07 | 1.07 | 1.06 | 1.06 | 1.06 | 1.06 | 1.03 | 1.05 | 1.07 | 1.08 | 1.14 | 1.1 | 1.05 | 1.11 | 1.13 | 1.13 | 1.13 | 1.13 | 1.16 | 1.16 | 1.15 | 1.16 | 1.13 | 1.18 | 1.24 | 1.2 | 1.15 | 1.16 | 1.16 | 1.16 | 1.15 | 1.15 | 1.16 | 1.15 | 1.18 | 1.2 | 1.18 | 1.18 | 1.18 | 1.17 | 1.17 | 1.17 | 1.17 | 1.17 | 1.17 | 1.17 | 1.14 | 1.09 | 1.09 | 1.05 | 1.04 | 1.05 | 1.06 | 1.05 | 1.06 | 1.05 | 1.04 | 1.03 | 1.06 | 1.09 | 1.09 | 1.1
6785 |  | 1.02 | 1 | 1 | 1.03 | 1.03 | 1.01 | 1.01 | 1.01 | 1.03 | 1.02 | 1.04 | 1.03 | 1.01 | 1 | 1 | 0.97 | 0.95 | 0.95 | 0.96 | 0.95 | 0.93 | 0.93 | 0.91 | 0.88 | 0.91 | 0.92 | 0.92 | 0.94 | 0.97 | 0.98 | 0.97 | 0.97 | 1 | 1.01 | 1 | 1.08 | 1.09 | 1.06 | 1.08 | 1.05 | 1.06 | 1.04 | 1.05 | 1.06 | 1.04 | 1.03 | 1.04 | 1.02 | 1 | 1.03 | 0.97 | 0.97 | 0.95 | 0.95 | 0.96 | 0.96 | 0.95 | 0.97 | 0.97 | 0.99 | 1 | 1.03 | 1.1 | 1.13 | 1.12 | 1.13 | 1.12 | 1.11 | 1.14 | 1.15 | 1.17 | 1.16 | 1.17 | 1.14 | 1.12 | 1.1 | 1.1 | 1.09 | 1.09 | 1.11 | 1.08 | 1.04 | 1.05 | 1.09 | 1.06 | 1.08 | 1.07 | 1.07 | 1.09 | 1.12 | 1.12 | 1.11 | 1.15 | 1.16 | 1.12 | 1.07 | 1.05 | 1.04 | 1.07 | 1.06 | 1.06 | 1.06 | 1.06 | 1.06 | 1.02 | 1.05 | 1.07 | 1.08 | 1.14 | 1.1 | 1.05 | 1.1 | 1.13 | 1.12 | 1.13 | 1.13 | 1.16 | 1.15 | 1.14 | 1.16 | 1.13 | 1.18 | 1.24 | 1.2 | 1.15 | 1.16 | 1.15 | 1.16 | 1.15 | 1.15 | 1.16 | 1.15 | 1.18 | 1.2 | 1.18 | 1.17 | 1.18 | 1.16 | 1.16 | 1.16 | 1.17 | 1.16 | 1.17 | 1.16 | 1.13 | 1.09 | 1.08 | 1.05 | 1.04 | 1.05 | 1.05 | 1.05 | 1.05 | 1.05 | 1.04 | 1.03 | 1.06 | 1.09 | 1.09 | 1.1
6786 |  | 1.02 | 1 | 1 | 1.04 | 1.03 | 1.01 | 1.01 | 1.01 | 1.04 | 1.03 | 1.04 | 1.03 | 1.01 | 1 | 1 | 0.97 | 0.95 | 0.95 | 0.96 | 0.95 | 0.93 | 0.93 | 0.91 | 0.88 | 0.92 | 0.92 | 0.92 | 0.94 | 0.98 | 0.98 | 0.97 | 0.97 | 1 | 1.02 | 1 | 1.08 | 1.09 | 1.06 | 1.09 | 1.06 | 1.06 | 1.05 | 1.05 | 1.06 | 1.05 | 1.03 | 1.05 | 1.02 | 1.01 | 1.03 | 0.97 | 0.97 | 0.96 | 0.96 | 0.96 | 0.96 | 0.95 | 0.97 | 0.97 | 0.99 | 1 | 1.03 | 1.1 | 1.13 | 1.13 | 1.13 | 1.13 | 1.11 | 1.14 | 1.16 | 1.17 | 1.16 | 1.18 | 1.14 | 1.13 | 1.1 | 1.1 | 1.09 | 1.09 | 1.11 | 1.08 | 1.04 | 1.05 | 1.09 | 1.06 | 1.08 | 1.07 | 1.07 | 1.09 | 1.12 | 1.12 | 1.12 | 1.16 | 1.16 | 1.12 | 1.08 | 1.05 | 1.05 | 1.07 | 1.07 | 1.06 | 1.06 | 1.06 | 1.06 | 1.03 | 1.05 | 1.07 | 1.08 | 1.14 | 1.1 | 1.05 | 1.1 | 1.13 | 1.13 | 1.13 | 1.13 | 1.16 | 1.16 | 1.15 | 1.16 | 1.13 | 1.18 | 1.24 | 1.2 | 1.15 | 1.16 | 1.16 | 1.16 | 1.15 | 1.15 | 1.16 | 1.16 | 1.18 | 1.2 | 1.18 | 1.18 | 1.18 | 1.17 | 1.17 | 1.16 | 1.17 | 1.17 | 1.17 | 1.16 | 1.13 | 1.09 | 1.08 | 1.05 | 1.04 | 1.05 | 1.05 | 1.05 | 1.06 | 1.05 | 1.04 | 1.03 | 1.06 | 1.09 | 1.09 | 1.1
6791 |  | 1.01 | 0.99 | 0.99 | 1.02 | 1.02 | 1 | 1 | 1 | 1.02 | 1.01 | 1.03 | 1.02 | 1 | 0.99 | 0.99 | 0.96 | 0.94 | 0.95 | 0.95 | 0.94 | 0.92 | 0.92 | 0.9 | 0.87 | 0.91 | 0.91 | 0.91 | 0.94 | 0.97 | 0.97 | 0.96 | 0.96 | 0.99 | 1 | 0.99 | 1.07 | 1.08 | 1.05 | 1.07 | 1.04 | 1.05 | 1.03 | 1.04 | 1.05 | 1.03 | 1.02 | 1.03 | 1.01 | 0.99 | 1.02 | 0.96 | 0.96 | 0.95 | 0.95 | 0.95 | 0.95 | 0.94 | 0.96 | 0.96 | 0.98 | 0.99 | 1.02 | 1.09 | 1.11 | 1.11 | 1.11 | 1.11 | 1.09 | 1.12 | 1.14 | 1.15 | 1.14 | 1.16 | 1.13 | 1.11 | 1.09 | 1.08 | 1.08 | 1.07 | 1.1 | 1.07 | 1.03 | 1.04 | 1.07 | 1.05 | 1.07 | 1.06 | 1.06 | 1.08 | 1.11 | 1.11 | 1.1 | 1.14 | 1.15 | 1.11 | 1.06 | 1.04 | 1.03 | 1.06 | 1.05 | 1.05 | 1.05 | 1.05 | 1.05 | 1.01 | 1.04 | 1.05 | 1.07 | 1.13 | 1.09 | 1.04 | 1.09 | 1.12 | 1.11 | 1.12 | 1.12 | 1.15 | 1.14 | 1.13 | 1.15 | 1.12 | 1.17 | 1.23 | 1.19 | 1.14 | 1.15 | 1.14 | 1.15 | 1.14 | 1.14 | 1.14 | 1.14 | 1.17 | 1.18 | 1.16 | 1.16 | 1.16 | 1.15 | 1.15 | 1.15 | 1.15 | 1.15 | 1.16 | 1.15 | 1.12 | 1.08 | 1.07 | 1.04 | 1.03 | 1.04 | 1.04 | 1.04 | 1.04 | 1.04 | 1.03 | 1.02 | 1.04 | 1.08 | 1.08 | 1.09
6792 |  | 1.02 | 1 | 1 | 1.04 | 1.03 | 1.02 | 1.02 | 1.02 | 1.04 | 1.03 | 1.05 | 1.04 | 1.02 | 1.01 | 1.01 | 0.98 | 0.95 | 0.96 | 0.96 | 0.96 | 0.93 | 0.93 | 0.92 | 0.89 | 0.92 | 0.93 | 0.93 | 0.95 | 0.99 | 0.99 | 0.98 | 0.98 | 1.01 | 1.03 | 1.02 | 1.1 | 1.11 | 1.07 | 1.1 | 1.07 | 1.07 | 1.05 | 1.06 | 1.07 | 1.05 | 1.04 | 1.05 | 1.03 | 1.01 | 1.03 | 0.97 | 0.98 | 0.96 | 0.96 | 0.96 | 0.96 | 0.95 | 0.97 | 0.97 | 0.99 | 1 | 1.04 | 1.11 | 1.14 | 1.13 | 1.14 | 1.14 | 1.12 | 1.15 | 1.17 | 1.18 | 1.17 | 1.19 | 1.15 | 1.13 | 1.11 | 1.11 | 1.1 | 1.1 | 1.12 | 1.09 | 1.05 | 1.06 | 1.1 | 1.07 | 1.09 | 1.08 | 1.08 | 1.1 | 1.12 | 1.13 | 1.12 | 1.16 | 1.17 | 1.12 | 1.08 | 1.06 | 1.05 | 1.08 | 1.07 | 1.07 | 1.06 | 1.06 | 1.07 | 1.03 | 1.06 | 1.07 | 1.08 | 1.15 | 1.11 | 1.05 | 1.11 | 1.14 | 1.13 | 1.13 | 1.14 | 1.17 | 1.16 | 1.15 | 1.17 | 1.14 | 1.19 | 1.25 | 1.21 | 1.15 | 1.16 | 1.16 | 1.16 | 1.16 | 1.16 | 1.16 | 1.16 | 1.19 | 1.2 | 1.18 | 1.18 | 1.19 | 1.17 | 1.17 | 1.17 | 1.18 | 1.17 | 1.18 | 1.17 | 1.14 | 1.1 | 1.09 | 1.05 | 1.04 | 1.05 | 1.06 | 1.05 | 1.06 | 1.05 | 1.04 | 1.04 | 1.06 | 1.09 | 1.09 | 1.11
6794 |  | 1.01 | 0.99 | 0.99 | 1.03 | 1.02 | 1 | 1 | 1 | 1.03 | 1.02 | 1.03 | 1.02 | 1.01 | 1 | 1 | 0.97 | 0.94 | 0.95 | 0.95 | 0.95 | 0.92 | 0.92 | 0.91 | 0.88 | 0.91 | 0.92 | 0.92 | 0.94 | 0.97 | 0.98 | 0.97 | 0.97 | 0.99 | 1.01 | 1 | 1.07 | 1.09 | 1.06 | 1.08 | 1.05 | 1.05 | 1.04 | 1.05 | 1.05 | 1.04 | 1.03 | 1.04 | 1.01 | 1 | 1.02 | 0.96 | 0.97 | 0.95 | 0.95 | 0.95 | 0.95 | 0.94 | 0.96 | 0.96 | 0.98 | 0.99 | 1.02 | 1.09 | 1.12 | 1.12 | 1.12 | 1.12 | 1.1 | 1.13 | 1.14 | 1.16 | 1.15 | 1.16 | 1.13 | 1.11 | 1.09 | 1.09 | 1.08 | 1.08 | 1.1 | 1.07 | 1.03 | 1.05 | 1.08 | 1.06 | 1.08 | 1.07 | 1.06 | 1.09 | 1.11 | 1.11 | 1.11 | 1.15 | 1.15 | 1.11 | 1.07 | 1.04 | 1.04 | 1.06 | 1.06 | 1.05 | 1.05 | 1.05 | 1.05 | 1.02 | 1.04 | 1.06 | 1.07 | 1.13 | 1.09 | 1.04 | 1.1 | 1.12 | 1.12 | 1.12 | 1.12 | 1.16 | 1.15 | 1.14 | 1.16 | 1.13 | 1.17 | 1.23 | 1.19 | 1.14 | 1.15 | 1.15 | 1.15 | 1.14 | 1.14 | 1.15 | 1.14 | 1.17 | 1.18 | 1.17 | 1.16 | 1.17 | 1.16 | 1.15 | 1.15 | 1.16 | 1.16 | 1.16 | 1.15 | 1.12 | 1.08 | 1.08 | 1.04 | 1.03 | 1.04 | 1.05 | 1.04 | 1.05 | 1.04 | 1.03 | 1.03 | 1.05 | 1.08 | 1.08 | 1.09
6796 |  | 1.02 | 0.99 | 0.99 | 1.03 | 1.02 | 1.01 | 1.01 | 1.01 | 1.03 | 1.02 | 1.04 | 1.03 | 1.01 | 1.01 | 1 | 0.97 | 0.95 | 0.96 | 0.96 | 0.95 | 0.93 | 0.93 | 0.91 | 0.88 | 0.92 | 0.92 | 0.92 | 0.95 | 0.98 | 0.98 | 0.97 | 0.97 | 1 | 1.02 | 1.01 | 1.08 | 1.09 | 1.06 | 1.08 | 1.05 | 1.06 | 1.04 | 1.05 | 1.06 | 1.04 | 1.03 | 1.04 | 1.02 | 1 | 1.03 | 0.97 | 0.97 | 0.95 | 0.95 | 0.96 | 0.96 | 0.95 | 0.97 | 0.97 | 0.99 | 0.99 | 1.03 | 1.1 | 1.12 | 1.12 | 1.13 | 1.12 | 1.11 | 1.14 | 1.15 | 1.17 | 1.16 | 1.17 | 1.14 | 1.12 | 1.1 | 1.1 | 1.09 | 1.09 | 1.11 | 1.08 | 1.04 | 1.05 | 1.09 | 1.06 | 1.08 | 1.07 | 1.07 | 1.09 | 1.11 | 1.12 | 1.11 | 1.15 | 1.16 | 1.11 | 1.07 | 1.05 | 1.04 | 1.07 | 1.06 | 1.06 | 1.06 | 1.06 | 1.06 | 1.02 | 1.05 | 1.06 | 1.07 | 1.14 | 1.1 | 1.04 | 1.1 | 1.13 | 1.12 | 1.13 | 1.13 | 1.16 | 1.15 | 1.14 | 1.16 | 1.13 | 1.18 | 1.24 | 1.2 | 1.15 | 1.16 | 1.15 | 1.15 | 1.15 | 1.15 | 1.15 | 1.15 | 1.18 | 1.19 | 1.17 | 1.17 | 1.18 | 1.16 | 1.16 | 1.16 | 1.17 | 1.16 | 1.17 | 1.16 | 1.13 | 1.09 | 1.08 | 1.05 | 1.04 | 1.04 | 1.05 | 1.04 | 1.05 | 1.04 | 1.04 | 1.03 | 1.05 | 1.08 | 1.08 | 1.1
6800 |  | 1.03 | 1 | 1 | 1.04 | 1.03 | 1.02 | 1.02 | 1.02 | 1.04 | 1.03 | 1.05 | 1.04 | 1.02 | 1.01 | 1.01 | 0.98 | 0.95 | 0.96 | 0.96 | 0.96 | 0.93 | 0.93 | 0.92 | 0.89 | 0.92 | 0.93 | 0.93 | 0.95 | 0.98 | 0.99 | 0.98 | 0.98 | 1.01 | 1.03 | 1.01 | 1.09 | 1.1 | 1.07 | 1.1 | 1.06 | 1.07 | 1.05 | 1.06 | 1.07 | 1.05 | 1.04 | 1.05 | 1.03 | 1.01 | 1.03 | 0.97 | 0.98 | 0.96 | 0.96 | 0.96 | 0.96 | 0.95 | 0.97 | 0.97 | 0.99 | 1 | 1.04 | 1.11 | 1.13 | 1.13 | 1.14 | 1.13 | 1.12 | 1.15 | 1.16 | 1.18 | 1.17 | 1.19 | 1.15 | 1.13 | 1.11 | 1.11 | 1.1 | 1.1 | 1.12 | 1.09 | 1.05 | 1.06 | 1.09 | 1.07 | 1.09 | 1.08 | 1.08 | 1.1 | 1.13 | 1.13 | 1.12 | 1.16 | 1.17 | 1.12 | 1.08 | 1.06 | 1.05 | 1.08 | 1.07 | 1.07 | 1.06 | 1.06 | 1.07 | 1.03 | 1.06 | 1.07 | 1.08 | 1.15 | 1.11 | 1.05 | 1.11 | 1.14 | 1.13 | 1.14 | 1.14 | 1.17 | 1.16 | 1.15 | 1.17 | 1.14 | 1.19 | 1.25 | 1.21 | 1.16 | 1.17 | 1.16 | 1.17 | 1.16 | 1.16 | 1.16 | 1.16 | 1.19 | 1.2 | 1.18 | 1.18 | 1.19 | 1.17 | 1.17 | 1.17 | 1.18 | 1.17 | 1.18 | 1.17 | 1.14 | 1.1 | 1.09 | 1.05 | 1.04 | 1.05 | 1.06 | 1.05 | 1.06 | 1.05 | 1.05 | 1.04 | 1.06 | 1.09 | 1.09 | 1.11
6803 |  | 1.05 | 1.03 | 1.03 | 1.07 | 1.06 | 1.04 | 1.04 | 1.05 | 1.07 | 1.06 | 1.08 | 1.07 | 1.05 | 1.04 | 1.04 | 1.01 | 0.98 | 0.99 | 0.99 | 0.98 | 0.96 | 0.96 | 0.94 | 0.91 | 0.95 | 0.95 | 0.95 | 0.98 | 1.01 | 1.02 | 1.01 | 1.01 | 1.04 | 1.06 | 1.05 | 1.13 | 1.14 | 1.11 | 1.14 | 1.1 | 1.1 | 1.08 | 1.09 | 1.1 | 1.08 | 1.07 | 1.08 | 1.05 | 1.04 | 1.06 | 1 | 1 | 0.98 | 0.98 | 0.98 | 0.98 | 0.97 | 0.99 | 0.99 | 1.01 | 1.03 | 1.06 | 1.14 | 1.17 | 1.17 | 1.18 | 1.17 | 1.16 | 1.19 | 1.21 | 1.23 | 1.21 | 1.23 | 1.19 | 1.17 | 1.14 | 1.15 | 1.14 | 1.14 | 1.15 | 1.12 | 1.08 | 1.09 | 1.13 | 1.11 | 1.12 | 1.11 | 1.11 | 1.13 | 1.16 | 1.16 | 1.15 | 1.19 | 1.2 | 1.15 | 1.11 | 1.08 | 1.07 | 1.1 | 1.1 | 1.09 | 1.09 | 1.09 | 1.09 | 1.06 | 1.08 | 1.1 | 1.11 | 1.18 | 1.13 | 1.08 | 1.14 | 1.17 | 1.16 | 1.16 | 1.16 | 1.19 | 1.18 | 1.18 | 1.19 | 1.16 | 1.22 | 1.28 | 1.24 | 1.18 | 1.19 | 1.19 | 1.19 | 1.19 | 1.19 | 1.19 | 1.19 | 1.22 | 1.24 | 1.22 | 1.22 | 1.22 | 1.21 | 1.21 | 1.21 | 1.21 | 1.2 | 1.21 | 1.2 | 1.17 | 1.13 | 1.12 | 1.08 | 1.07 | 1.07 | 1.08 | 1.07 | 1.08 | 1.07 | 1.07 | 1.06 | 1.08 | 1.12 | 1.11 | 1.13
6804 |  | 1.01 | 0.98 | 0.98 | 1.02 | 1.01 | 0.99 | 0.99 | 1 | 1.02 | 1.01 | 1.03 | 1.01 | 1 | 0.99 | 0.99 | 0.96 | 0.93 | 0.94 | 0.95 | 0.94 | 0.92 | 0.91 | 0.9 | 0.87 | 0.9 | 0.91 | 0.91 | 0.93 | 0.96 | 0.97 | 0.96 | 0.96 | 0.98 | 1 | 0.99 | 1.06 | 1.07 | 1.05 | 1.07 | 1.04 | 1.04 | 1.03 | 1.04 | 1.04 | 1.03 | 1.02 | 1.03 | 1.01 | 0.99 | 1.01 | 0.96 | 0.96 | 0.94 | 0.94 | 0.95 | 0.95 | 0.94 | 0.96 | 0.95 | 0.98 | 0.98 | 1.01 | 1.09 | 1.11 | 1.11 | 1.11 | 1.11 | 1.09 | 1.12 | 1.13 | 1.15 | 1.14 | 1.15 | 1.12 | 1.1 | 1.08 | 1.08 | 1.07 | 1.07 | 1.09 | 1.06 | 1.03 | 1.04 | 1.07 | 1.05 | 1.07 | 1.06 | 1.05 | 1.08 | 1.1 | 1.1 | 1.1 | 1.14 | 1.14 | 1.1 | 1.06 | 1.04 | 1.03 | 1.05 | 1.05 | 1.04 | 1.04 | 1.04 | 1.05 | 1.01 | 1.03 | 1.05 | 1.06 | 1.12 | 1.08 | 1.03 | 1.09 | 1.11 | 1.11 | 1.11 | 1.11 | 1.15 | 1.14 | 1.13 | 1.15 | 1.12 | 1.16 | 1.22 | 1.19 | 1.13 | 1.14 | 1.14 | 1.14 | 1.13 | 1.13 | 1.14 | 1.14 | 1.16 | 1.18 | 1.16 | 1.15 | 1.16 | 1.14 | 1.14 | 1.14 | 1.15 | 1.15 | 1.15 | 1.14 | 1.11 | 1.07 | 1.07 | 1.03 | 1.02 | 1.03 | 1.04 | 1.03 | 1.04 | 1.03 | 1.03 | 1.02 | 1.04 | 1.07 | 1.07 | 1.09
6808 |  | 1.02 | 1 | 1 | 1.04 | 1.03 | 1.01 | 1.01 | 1.02 | 1.04 | 1.03 | 1.05 | 1.04 | 1.02 | 1.01 | 1.01 | 0.98 | 0.95 | 0.96 | 0.96 | 0.96 | 0.93 | 0.93 | 0.92 | 0.89 | 0.92 | 0.93 | 0.93 | 0.95 | 0.98 | 0.99 | 0.98 | 0.98 | 1.01 | 1.03 | 1.01 | 1.09 | 1.1 | 1.07 | 1.09 | 1.06 | 1.07 | 1.05 | 1.06 | 1.06 | 1.05 | 1.04 | 1.05 | 1.02 | 1.01 | 1.03 | 0.97 | 0.97 | 0.96 | 0.96 | 0.96 | 0.96 | 0.95 | 0.97 | 0.97 | 0.99 | 1 | 1.04 | 1.11 | 1.13 | 1.13 | 1.14 | 1.13 | 1.12 | 1.15 | 1.16 | 1.18 | 1.17 | 1.18 | 1.15 | 1.13 | 1.11 | 1.11 | 1.1 | 1.1 | 1.12 | 1.09 | 1.05 | 1.06 | 1.09 | 1.07 | 1.09 | 1.08 | 1.08 | 1.1 | 1.12 | 1.13 | 1.12 | 1.16 | 1.16 | 1.12 | 1.08 | 1.05 | 1.05 | 1.07 | 1.07 | 1.06 | 1.06 | 1.06 | 1.06 | 1.03 | 1.05 | 1.07 | 1.08 | 1.14 | 1.1 | 1.05 | 1.11 | 1.13 | 1.13 | 1.13 | 1.13 | 1.17 | 1.16 | 1.15 | 1.17 | 1.13 | 1.19 | 1.25 | 1.21 | 1.15 | 1.16 | 1.16 | 1.16 | 1.15 | 1.15 | 1.16 | 1.16 | 1.19 | 1.2 | 1.18 | 1.18 | 1.18 | 1.17 | 1.17 | 1.17 | 1.17 | 1.17 | 1.17 | 1.17 | 1.14 | 1.09 | 1.09 | 1.05 | 1.04 | 1.05 | 1.06 | 1.05 | 1.06 | 1.05 | 1.04 | 1.03 | 1.06 | 1.09 | 1.09 | 1.1
6809 |  | 1.02 | 0.99 | 0.99 | 1.03 | 1.02 | 1.01 | 1.01 | 1.01 | 1.03 | 1.02 | 1.04 | 1.03 | 1.01 | 1 | 1 | 0.97 | 0.95 | 0.95 | 0.96 | 0.95 | 0.93 | 0.93 | 0.91 | 0.88 | 0.92 | 0.92 | 0.92 | 0.94 | 0.98 | 0.98 | 0.97 | 0.97 | 1 | 1.02 | 1 | 1.08 | 1.09 | 1.06 | 1.08 | 1.05 | 1.06 | 1.04 | 1.05 | 1.06 | 1.04 | 1.03 | 1.04 | 1.02 | 1 | 1.03 | 0.97 | 0.97 | 0.95 | 0.95 | 0.96 | 0.96 | 0.95 | 0.97 | 0.97 | 0.99 | 0.99 | 1.03 | 1.1 | 1.12 | 1.12 | 1.13 | 1.12 | 1.1 | 1.14 | 1.15 | 1.17 | 1.16 | 1.17 | 1.14 | 1.12 | 1.09 | 1.1 | 1.09 | 1.09 | 1.11 | 1.08 | 1.04 | 1.05 | 1.08 | 1.06 | 1.08 | 1.07 | 1.07 | 1.09 | 1.11 | 1.12 | 1.11 | 1.15 | 1.16 | 1.11 | 1.07 | 1.05 | 1.04 | 1.07 | 1.06 | 1.06 | 1.06 | 1.05 | 1.06 | 1.02 | 1.05 | 1.06 | 1.07 | 1.14 | 1.1 | 1.04 | 1.1 | 1.13 | 1.12 | 1.13 | 1.13 | 1.16 | 1.15 | 1.14 | 1.16 | 1.13 | 1.18 | 1.24 | 1.2 | 1.15 | 1.16 | 1.15 | 1.16 | 1.15 | 1.15 | 1.15 | 1.15 | 1.18 | 1.19 | 1.17 | 1.17 | 1.17 | 1.16 | 1.16 | 1.16 | 1.17 | 1.16 | 1.17 | 1.16 | 1.13 | 1.09 | 1.08 | 1.04 | 1.03 | 1.04 | 1.05 | 1.04 | 1.05 | 1.04 | 1.04 | 1.03 | 1.05 | 1.08 | 1.08 | 1.1
6842 |  | 1.02 | 1 | 1 | 1.04 | 1.03 | 1.01 | 1.01 | 1.02 | 1.04 | 1.03 | 1.05 | 1.03 | 1.02 | 1.01 | 1.01 | 0.98 | 0.95 | 0.96 | 0.96 | 0.96 | 0.93 | 0.93 | 0.91 | 0.88 | 0.92 | 0.92 | 0.92 | 0.95 | 0.98 | 0.99 | 0.98 | 0.98 | 1 | 1.02 | 1.01 | 1.09 | 1.1 | 1.07 | 1.09 | 1.06 | 1.06 | 1.05 | 1.06 | 1.06 | 1.05 | 1.04 | 1.05 | 1.02 | 1.01 | 1.03 | 0.97 | 0.97 | 0.96 | 0.96 | 0.96 | 0.96 | 0.95 | 0.97 | 0.97 | 0.99 | 1 | 1.03 | 1.11 | 1.13 | 1.13 | 1.13 | 1.13 | 1.11 | 1.15 | 1.16 | 1.18 | 1.17 | 1.18 | 1.15 | 1.13 | 1.1 | 1.1 | 1.1 | 1.09 | 1.11 | 1.09 | 1.05 | 1.06 | 1.09 | 1.07 | 1.09 | 1.08 | 1.07 | 1.1 | 1.12 | 1.13 | 1.12 | 1.16 | 1.17 | 1.12 | 1.08 | 1.06 | 1.05 | 1.08 | 1.07 | 1.06 | 1.06 | 1.06 | 1.06 | 1.03 | 1.05 | 1.07 | 1.08 | 1.14 | 1.1 | 1.05 | 1.11 | 1.13 | 1.13 | 1.13 | 1.13 | 1.17 | 1.16 | 1.15 | 1.16 | 1.13 | 1.18 | 1.25 | 1.21 | 1.15 | 1.17 | 1.16 | 1.16 | 1.16 | 1.15 | 1.16 | 1.16 | 1.19 | 1.2 | 1.18 | 1.18 | 1.18 | 1.17 | 1.17 | 1.17 | 1.17 | 1.17 | 1.17 | 1.17 | 1.14 | 1.09 | 1.09 | 1.05 | 1.04 | 1.05 | 1.06 | 1.05 | 1.06 | 1.05 | 1.04 | 1.04 | 1.06 | 1.09 | 1.09 | 1.11
6844 |  | 1.05 | 1.03 | 1.03 | 1.07 | 1.06 | 1.04 | 1.05 | 1.05 | 1.07 | 1.06 | 1.08 | 1.07 | 1.05 | 1.04 | 1.04 | 1.01 | 0.98 | 0.98 | 0.99 | 0.98 | 0.96 | 0.96 | 0.94 | 0.91 | 0.95 | 0.95 | 0.95 | 0.98 | 1.01 | 1.02 | 1.01 | 1.01 | 1.04 | 1.06 | 1.05 | 1.13 | 1.14 | 1.11 | 1.14 | 1.1 | 1.1 | 1.09 | 1.09 | 1.1 | 1.08 | 1.07 | 1.08 | 1.05 | 1.03 | 1.06 | 0.99 | 0.99 | 0.98 | 0.98 | 0.98 | 0.98 | 0.97 | 0.99 | 0.99 | 1.02 | 1.03 | 1.07 | 1.14 | 1.17 | 1.17 | 1.18 | 1.17 | 1.16 | 1.19 | 1.21 | 1.23 | 1.22 | 1.23 | 1.2 | 1.18 | 1.15 | 1.15 | 1.14 | 1.14 | 1.15 | 1.12 | 1.08 | 1.09 | 1.13 | 1.1 | 1.12 | 1.11 | 1.11 | 1.13 | 1.16 | 1.16 | 1.15 | 1.19 | 1.2 | 1.15 | 1.11 | 1.08 | 1.08 | 1.11 | 1.1 | 1.09 | 1.09 | 1.09 | 1.09 | 1.06 | 1.09 | 1.11 | 1.12 | 1.18 | 1.14 | 1.08 | 1.14 | 1.17 | 1.16 | 1.16 | 1.16 | 1.19 | 1.18 | 1.18 | 1.19 | 1.16 | 1.22 | 1.28 | 1.24 | 1.18 | 1.19 | 1.19 | 1.19 | 1.19 | 1.19 | 1.19 | 1.19 | 1.22 | 1.24 | 1.22 | 1.22 | 1.22 | 1.21 | 1.21 | 1.21 | 1.21 | 1.21 | 1.21 | 1.2 | 1.17 | 1.13 | 1.12 | 1.08 | 1.07 | 1.07 | 1.08 | 1.07 | 1.08 | 1.08 | 1.07 | 1.06 | 1.08 | 1.12 | 1.12 | 1.13
6846 |  | 1.04 | 1.02 | 1.02 | 1.06 | 1.05 | 1.03 | 1.04 | 1.04 | 1.06 | 1.05 | 1.07 | 1.06 | 1.04 | 1.03 | 1.03 | 1 | 0.97 | 0.98 | 0.98 | 0.97 | 0.95 | 0.95 | 0.93 | 0.9 | 0.94 | 0.94 | 0.94 | 0.97 | 1 | 1.01 | 1 | 1 | 1.03 | 1.05 | 1.03 | 1.12 | 1.13 | 1.1 | 1.12 | 1.09 | 1.09 | 1.07 | 1.08 | 1.08 | 1.07 | 1.06 | 1.07 | 1.04 | 1.03 | 1.05 | 0.99 | 0.99 | 0.97 | 0.97 | 0.98 | 0.98 | 0.97 | 0.99 | 0.99 | 1.01 | 1.02 | 1.05 | 1.13 | 1.16 | 1.16 | 1.16 | 1.16 | 1.14 | 1.18 | 1.19 | 1.21 | 1.2 | 1.21 | 1.18 | 1.16 | 1.13 | 1.13 | 1.12 | 1.12 | 1.14 | 1.11 | 1.07 | 1.08 | 1.12 | 1.09 | 1.11 | 1.1 | 1.1 | 1.12 | 1.15 | 1.15 | 1.14 | 1.18 | 1.19 | 1.14 | 1.1 | 1.08 | 1.07 | 1.1 | 1.09 | 1.08 | 1.08 | 1.08 | 1.08 | 1.05 | 1.08 | 1.09 | 1.11 | 1.17 | 1.13 | 1.07 | 1.13 | 1.16 | 1.15 | 1.15 | 1.15 | 1.18 | 1.18 | 1.17 | 1.18 | 1.15 | 1.21 | 1.27 | 1.23 | 1.17 | 1.18 | 1.18 | 1.18 | 1.18 | 1.18 | 1.18 | 1.18 | 1.21 | 1.22 | 1.21 | 1.2 | 1.21 | 1.2 | 1.2 | 1.19 | 1.2 | 1.19 | 1.2 | 1.19 | 1.16 | 1.12 | 1.11 | 1.07 | 1.06 | 1.07 | 1.07 | 1.07 | 1.08 | 1.07 | 1.06 | 1.05 | 1.08 | 1.11 | 1.11 | 1.13
6847 |  | 1.03 | 1 | 1 | 1.04 | 1.03 | 1.01 | 1.02 | 1.02 | 1.04 | 1.03 | 1.05 | 1.04 | 1.02 | 1.01 | 1.01 | 0.98 | 0.95 | 0.96 | 0.96 | 0.96 | 0.93 | 0.93 | 0.92 | 0.89 | 0.92 | 0.92 | 0.93 | 0.95 | 0.98 | 0.99 | 0.98 | 0.98 | 1 | 1.02 | 1.01 | 1.09 | 1.1 | 1.07 | 1.09 | 1.06 | 1.07 | 1.05 | 1.06 | 1.06 | 1.05 | 1.04 | 1.05 | 1.02 | 1.01 | 1.03 | 0.97 | 0.97 | 0.96 | 0.96 | 0.96 | 0.96 | 0.95 | 0.97 | 0.97 | 0.99 | 1 | 1.03 | 1.11 | 1.13 | 1.13 | 1.14 | 1.13 | 1.11 | 1.15 | 1.16 | 1.18 | 1.17 | 1.18 | 1.15 | 1.13 | 1.11 | 1.1 | 1.1 | 1.09 | 1.11 | 1.09 | 1.05 | 1.06 | 1.09 | 1.07 | 1.09 | 1.08 | 1.07 | 1.1 | 1.12 | 1.13 | 1.12 | 1.16 | 1.17 | 1.12 | 1.08 | 1.06 | 1.05 | 1.08 | 1.07 | 1.07 | 1.06 | 1.06 | 1.07 | 1.03 | 1.06 | 1.07 | 1.08 | 1.14 | 1.1 | 1.05 | 1.11 | 1.13 | 1.13 | 1.13 | 1.14 | 1.17 | 1.16 | 1.15 | 1.17 | 1.14 | 1.19 | 1.25 | 1.21 | 1.16 | 1.17 | 1.16 | 1.16 | 1.16 | 1.15 | 1.16 | 1.16 | 1.19 | 1.2 | 1.18 | 1.18 | 1.18 | 1.17 | 1.17 | 1.17 | 1.17 | 1.17 | 1.18 | 1.17 | 1.14 | 1.09 | 1.09 | 1.05 | 1.04 | 1.05 | 1.06 | 1.05 | 1.06 | 1.05 | 1.05 | 1.04 | 1.06 | 1.1 | 1.09 | 1.11
6849 |  | 1.03 | 1.01 | 1.01 | 1.04 | 1.04 | 1.02 | 1.02 | 1.02 | 1.04 | 1.03 | 1.05 | 1.04 | 1.02 | 1.01 | 1.01 | 0.98 | 0.95 | 0.96 | 0.97 | 0.96 | 0.94 | 0.93 | 0.92 | 0.89 | 0.92 | 0.93 | 0.93 | 0.95 | 0.99 | 0.99 | 0.98 | 0.98 | 1.01 | 1.03 | 1.01 | 1.09 | 1.11 | 1.08 | 1.1 | 1.07 | 1.07 | 1.06 | 1.06 | 1.07 | 1.05 | 1.04 | 1.05 | 1.03 | 1.01 | 1.04 | 0.97 | 0.98 | 0.96 | 0.96 | 0.96 | 0.96 | 0.96 | 0.97 | 0.97 | 1 | 1 | 1.04 | 1.11 | 1.14 | 1.14 | 1.14 | 1.14 | 1.12 | 1.15 | 1.17 | 1.18 | 1.17 | 1.19 | 1.15 | 1.14 | 1.11 | 1.11 | 1.1 | 1.1 | 1.12 | 1.09 | 1.05 | 1.06 | 1.1 | 1.07 | 1.09 | 1.08 | 1.08 | 1.1 | 1.13 | 1.13 | 1.12 | 1.17 | 1.17 | 1.13 | 1.08 | 1.06 | 1.05 | 1.08 | 1.07 | 1.07 | 1.07 | 1.07 | 1.07 | 1.03 | 1.06 | 1.08 | 1.09 | 1.15 | 1.11 | 1.06 | 1.11 | 1.14 | 1.14 | 1.14 | 1.14 | 1.17 | 1.16 | 1.15 | 1.17 | 1.14 | 1.19 | 1.25 | 1.21 | 1.16 | 1.17 | 1.16 | 1.17 | 1.16 | 1.16 | 1.17 | 1.16 | 1.19 | 1.21 | 1.19 | 1.18 | 1.19 | 1.18 | 1.18 | 1.17 | 1.18 | 1.18 | 1.18 | 1.17 | 1.14 | 1.1 | 1.09 | 1.06 | 1.05 | 1.05 | 1.06 | 1.05 | 1.06 | 1.06 | 1.05 | 1.04 | 1.06 | 1.1 | 1.1 | 1.11
6862 |  | 1 | 0.97 | 0.98 | 1.01 | 1 | 0.98 | 0.98 | 0.99 | 1.01 | 1 | 1.01 | 1 | 0.98 | 0.97 | 0.97 | 0.95 | 0.92 | 0.93 | 0.93 | 0.93 | 0.9 | 0.9 | 0.89 | 0.86 | 0.89 | 0.9 | 0.9 | 0.92 | 0.95 | 0.96 | 0.94 | 0.94 | 0.97 | 0.99 | 0.98 | 1.05 | 1.06 | 1.03 | 1.06 | 1.03 | 1.03 | 1.02 | 1.02 | 1.03 | 1.02 | 1.01 | 1.02 | 0.99 | 0.98 | 1 | 0.94 | 0.94 | 0.93 | 0.93 | 0.93 | 0.93 | 0.92 | 0.94 | 0.94 | 0.96 | 0.97 | 1 | 1.07 | 1.1 | 1.09 | 1.1 | 1.09 | 1.08 | 1.11 | 1.12 | 1.14 | 1.12 | 1.14 | 1.11 | 1.09 | 1.07 | 1.07 | 1.06 | 1.06 | 1.08 | 1.05 | 1.01 | 1.02 | 1.06 | 1.03 | 1.05 | 1.04 | 1.04 | 1.06 | 1.09 | 1.09 | 1.08 | 1.12 | 1.13 | 1.09 | 1.05 | 1.03 | 1.02 | 1.05 | 1.04 | 1.03 | 1.04 | 1.03 | 1.04 | 1 | 1.03 | 1.04 | 1.05 | 1.11 | 1.07 | 1.02 | 1.07 | 1.1 | 1.09 | 1.1 | 1.1 | 1.13 | 1.12 | 1.11 | 1.13 | 1.1 | 1.15 | 1.21 | 1.17 | 1.12 | 1.13 | 1.13 | 1.13 | 1.12 | 1.12 | 1.13 | 1.12 | 1.15 | 1.16 | 1.14 | 1.14 | 1.14 | 1.13 | 1.13 | 1.13 | 1.13 | 1.13 | 1.14 | 1.13 | 1.1 | 1.06 | 1.06 | 1.02 | 1.01 | 1.02 | 1.03 | 1.02 | 1.03 | 1.02 | 1.02 | 1.01 | 1.03 | 1.06 | 1.06 | 1.08
6869 |  | 0.99 | 0.97 | 0.97 | 1 | 0.99 | 0.98 | 0.98 | 0.98 | 1 | 0.99 | 1 | 0.99 | 0.97 | 0.97 | 0.96 | 0.94 | 0.91 | 0.92 | 0.93 | 0.92 | 0.9 | 0.9 | 0.88 | 0.85 | 0.89 | 0.89 | 0.89 | 0.91 | 0.94 | 0.95 | 0.93 | 0.94 | 0.96 | 0.98 | 0.97 | 1.04 | 1.05 | 1.02 | 1.04 | 1.02 | 1.02 | 1.01 | 1.01 | 1.02 | 1.01 | 1 | 1.01 | 0.98 | 0.97 | 0.99 | 0.93 | 0.93 | 0.92 | 0.92 | 0.93 | 0.93 | 0.92 | 0.93 | 0.93 | 0.96 | 0.96 | 0.99 | 1.06 | 1.08 | 1.08 | 1.08 | 1.08 | 1.06 | 1.09 | 1.11 | 1.12 | 1.11 | 1.13 | 1.1 | 1.08 | 1.06 | 1.05 | 1.05 | 1.05 | 1.07 | 1.04 | 1 | 1.01 | 1.05 | 1.02 | 1.04 | 1.03 | 1.03 | 1.05 | 1.08 | 1.08 | 1.07 | 1.11 | 1.12 | 1.08 | 1.04 | 1.02 | 1.01 | 1.04 | 1.03 | 1.03 | 1.03 | 1.02 | 1.03 | 0.99 | 1.02 | 1.03 | 1.04 | 1.09 | 1.06 | 1.01 | 1.06 | 1.09 | 1.08 | 1.09 | 1.09 | 1.12 | 1.11 | 1.1 | 1.12 | 1.09 | 1.14 | 1.2 | 1.16 | 1.11 | 1.12 | 1.12 | 1.12 | 1.11 | 1.11 | 1.11 | 1.11 | 1.14 | 1.15 | 1.13 | 1.13 | 1.13 | 1.12 | 1.12 | 1.12 | 1.12 | 1.12 | 1.13 | 1.12 | 1.09 | 1.05 | 1.04 | 1.01 | 1 | 1.01 | 1.02 | 1.01 | 1.02 | 1.01 | 1.01 | 1 | 1.02 | 1.05 | 1.05 | 1.07
6886 |  | 1.02 | 1 | 1 | 1.03 | 1.03 | 1.01 | 1.01 | 1.01 | 1.03 | 1.02 | 1.04 | 1.03 | 1.01 | 1 | 1 | 0.97 | 0.94 | 0.95 | 0.95 | 0.95 | 0.92 | 0.92 | 0.91 | 0.88 | 0.91 | 0.92 | 0.92 | 0.94 | 0.97 | 0.98 | 0.97 | 0.97 | 1 | 1.02 | 1 | 1.08 | 1.09 | 1.07 | 1.09 | 1.06 | 1.06 | 1.04 | 1.05 | 1.06 | 1.04 | 1.03 | 1.04 | 1.02 | 1 | 1.02 | 0.96 | 0.96 | 0.95 | 0.95 | 0.95 | 0.95 | 0.94 | 0.96 | 0.96 | 0.98 | 0.99 | 1.03 | 1.1 | 1.13 | 1.12 | 1.13 | 1.12 | 1.11 | 1.14 | 1.16 | 1.17 | 1.16 | 1.18 | 1.14 | 1.13 | 1.1 | 1.1 | 1.09 | 1.09 | 1.11 | 1.08 | 1.04 | 1.05 | 1.09 | 1.06 | 1.08 | 1.07 | 1.07 | 1.09 | 1.12 | 1.12 | 1.11 | 1.15 | 1.16 | 1.11 | 1.07 | 1.05 | 1.04 | 1.07 | 1.06 | 1.06 | 1.06 | 1.05 | 1.06 | 1.02 | 1.05 | 1.07 | 1.08 | 1.13 | 1.1 | 1.04 | 1.1 | 1.12 | 1.12 | 1.12 | 1.12 | 1.15 | 1.15 | 1.14 | 1.15 | 1.13 | 1.18 | 1.24 | 1.2 | 1.15 | 1.16 | 1.15 | 1.16 | 1.15 | 1.15 | 1.15 | 1.15 | 1.18 | 1.19 | 1.18 | 1.17 | 1.18 | 1.16 | 1.16 | 1.16 | 1.16 | 1.16 | 1.17 | 1.16 | 1.13 | 1.08 | 1.08 | 1.04 | 1.03 | 1.04 | 1.05 | 1.04 | 1.05 | 1.04 | 1.04 | 1.03 | 1.05 | 1.09 | 1.08 | 1.1
6888 |  | 1.02 | 0.99 | 1 | 1.03 | 1.02 | 1.01 | 1.01 | 1.01 | 1.03 | 1.02 | 1.04 | 1.03 | 1.01 | 1 | 1 | 0.97 | 0.94 | 0.95 | 0.95 | 0.95 | 0.92 | 0.92 | 0.91 | 0.88 | 0.91 | 0.92 | 0.92 | 0.94 | 0.97 | 0.98 | 0.97 | 0.97 | 0.99 | 1.01 | 1 | 1.08 | 1.09 | 1.06 | 1.08 | 1.05 | 1.06 | 1.04 | 1.05 | 1.05 | 1.04 | 1.03 | 1.04 | 1.01 | 1 | 1.02 | 0.96 | 0.96 | 0.95 | 0.95 | 0.95 | 0.95 | 0.94 | 0.96 | 0.96 | 0.98 | 0.99 | 1.03 | 1.1 | 1.12 | 1.12 | 1.12 | 1.12 | 1.1 | 1.14 | 1.15 | 1.17 | 1.16 | 1.17 | 1.14 | 1.12 | 1.1 | 1.1 | 1.09 | 1.09 | 1.11 | 1.08 | 1.04 | 1.05 | 1.09 | 1.06 | 1.08 | 1.07 | 1.07 | 1.09 | 1.11 | 1.12 | 1.11 | 1.15 | 1.15 | 1.11 | 1.07 | 1.05 | 1.04 | 1.07 | 1.06 | 1.06 | 1.05 | 1.05 | 1.06 | 1.02 | 1.05 | 1.06 | 1.07 | 1.13 | 1.09 | 1.04 | 1.1 | 1.12 | 1.12 | 1.12 | 1.12 | 1.15 | 1.15 | 1.14 | 1.15 | 1.12 | 1.18 | 1.24 | 1.2 | 1.14 | 1.16 | 1.15 | 1.15 | 1.15 | 1.15 | 1.15 | 1.15 | 1.18 | 1.19 | 1.17 | 1.17 | 1.17 | 1.16 | 1.16 | 1.16 | 1.16 | 1.16 | 1.16 | 1.15 | 1.12 | 1.08 | 1.08 | 1.04 | 1.03 | 1.04 | 1.05 | 1.04 | 1.05 | 1.04 | 1.03 | 1.03 | 1.05 | 1.08 | 1.08 | 1.1
6895 |  | 1 | 0.98 | 0.98 | 1.01 | 1.01 | 0.99 | 0.99 | 0.99 | 1.01 | 1 | 1.02 | 1 | 0.99 | 0.98 | 0.97 | 0.95 | 0.92 | 0.93 | 0.93 | 0.93 | 0.91 | 0.9 | 0.89 | 0.86 | 0.89 | 0.9 | 0.9 | 0.92 | 0.95 | 0.96 | 0.95 | 0.95 | 0.97 | 0.99 | 0.98 | 1.05 | 1.06 | 1.04 | 1.06 | 1.03 | 1.03 | 1.02 | 1.03 | 1.03 | 1.02 | 1.01 | 1.02 | 0.99 | 0.98 | 1 | 0.94 | 0.94 | 0.93 | 0.93 | 0.94 | 0.94 | 0.93 | 0.94 | 0.94 | 0.97 | 0.97 | 1.01 | 1.08 | 1.1 | 1.1 | 1.1 | 1.1 | 1.08 | 1.11 | 1.12 | 1.14 | 1.13 | 1.15 | 1.11 | 1.1 | 1.07 | 1.07 | 1.07 | 1.06 | 1.08 | 1.06 | 1.02 | 1.03 | 1.06 | 1.04 | 1.05 | 1.04 | 1.04 | 1.07 | 1.09 | 1.1 | 1.09 | 1.13 | 1.13 | 1.09 | 1.05 | 1.03 | 1.02 | 1.05 | 1.04 | 1.04 | 1.04 | 1.03 | 1.04 | 1 | 1.03 | 1.04 | 1.05 | 1.11 | 1.07 | 1.02 | 1.07 | 1.1 | 1.1 | 1.1 | 1.1 | 1.13 | 1.13 | 1.12 | 1.13 | 1.1 | 1.15 | 1.21 | 1.18 | 1.12 | 1.14 | 1.13 | 1.13 | 1.12 | 1.12 | 1.13 | 1.13 | 1.16 | 1.17 | 1.15 | 1.15 | 1.15 | 1.13 | 1.13 | 1.13 | 1.14 | 1.13 | 1.14 | 1.13 | 1.1 | 1.06 | 1.06 | 1.02 | 1.01 | 1.02 | 1.03 | 1.02 | 1.03 | 1.02 | 1.02 | 1.01 | 1.03 | 1.07 | 1.06 | 1.08
6896 |  | 0.98 | 0.96 | 0.96 | 0.99 | 0.98 | 0.97 | 0.97 | 0.97 | 0.99 | 0.98 | 1 | 0.98 | 0.96 | 0.96 | 0.95 | 0.93 | 0.9 | 0.91 | 0.92 | 0.91 | 0.89 | 0.89 | 0.87 | 0.84 | 0.88 | 0.88 | 0.88 | 0.9 | 0.93 | 0.94 | 0.93 | 0.93 | 0.95 | 0.97 | 0.96 | 1.03 | 1.04 | 1.01 | 1.04 | 1.01 | 1.01 | 1 | 1.01 | 1.01 | 1 | 0.99 | 1 | 0.97 | 0.96 | 0.98 | 0.92 | 0.92 | 0.91 | 0.91 | 0.92 | 0.92 | 0.91 | 0.92 | 0.92 | 0.95 | 0.95 | 0.98 | 1.05 | 1.07 | 1.07 | 1.07 | 1.07 | 1.05 | 1.08 | 1.1 | 1.11 | 1.1 | 1.12 | 1.09 | 1.07 | 1.05 | 1.04 | 1.04 | 1.04 | 1.06 | 1.03 | 1 | 1.01 | 1.04 | 1.02 | 1.03 | 1.02 | 1.02 | 1.04 | 1.07 | 1.07 | 1.06 | 1.1 | 1.1 | 1.07 | 1.03 | 1.01 | 1 | 1.03 | 1.02 | 1.02 | 1.02 | 1.01 | 1.02 | 0.98 | 1.01 | 1.02 | 1.03 | 1.08 | 1.05 | 1 | 1.05 | 1.07 | 1.07 | 1.07 | 1.08 | 1.1 | 1.1 | 1.09 | 1.11 | 1.08 | 1.13 | 1.19 | 1.15 | 1.1 | 1.11 | 1.1 | 1.11 | 1.1 | 1.1 | 1.1 | 1.1 | 1.13 | 1.14 | 1.12 | 1.12 | 1.12 | 1.11 | 1.11 | 1.1 | 1.11 | 1.11 | 1.11 | 1.1 | 1.07 | 1.04 | 1.03 | 1 | 0.99 | 1 | 1.01 | 1 | 1.01 | 1 | 1 | 0.99 | 1.01 | 1.04 | 1.04 | 1.05
6901 |  | 1.01 | 0.99 | 0.99 | 1.03 | 1.02 | 1 | 1 | 1 | 1.03 | 1.02 | 1.03 | 1.02 | 1 | 0.99 | 0.99 | 0.96 | 0.94 | 0.95 | 0.95 | 0.94 | 0.92 | 0.92 | 0.9 | 0.87 | 0.91 | 0.91 | 0.91 | 0.93 | 0.97 | 0.97 | 0.96 | 0.96 | 0.99 | 1.01 | 0.99 | 1.07 | 1.08 | 1.05 | 1.07 | 1.05 | 1.05 | 1.04 | 1.04 | 1.05 | 1.04 | 1.02 | 1.04 | 1.01 | 1 | 1.02 | 0.96 | 0.96 | 0.95 | 0.95 | 0.95 | 0.95 | 0.94 | 0.96 | 0.96 | 0.98 | 0.99 | 1.02 | 1.09 | 1.12 | 1.11 | 1.11 | 1.11 | 1.09 | 1.13 | 1.14 | 1.16 | 1.15 | 1.16 | 1.13 | 1.11 | 1.09 | 1.09 | 1.08 | 1.08 | 1.1 | 1.07 | 1.03 | 1.04 | 1.08 | 1.05 | 1.07 | 1.06 | 1.06 | 1.08 | 1.11 | 1.11 | 1.11 | 1.15 | 1.15 | 1.11 | 1.07 | 1.05 | 1.04 | 1.06 | 1.06 | 1.05 | 1.05 | 1.05 | 1.05 | 1.02 | 1.04 | 1.06 | 1.07 | 1.13 | 1.09 | 1.04 | 1.09 | 1.12 | 1.12 | 1.12 | 1.12 | 1.15 | 1.15 | 1.14 | 1.15 | 1.12 | 1.17 | 1.23 | 1.19 | 1.14 | 1.15 | 1.15 | 1.15 | 1.14 | 1.14 | 1.15 | 1.15 | 1.17 | 1.19 | 1.17 | 1.16 | 1.17 | 1.15 | 1.15 | 1.15 | 1.16 | 1.15 | 1.16 | 1.15 | 1.12 | 1.08 | 1.07 | 1.04 | 1.03 | 1.04 | 1.05 | 1.04 | 1.05 | 1.04 | 1.03 | 1.03 | 1.05 | 1.08 | 1.08 | 1.09
6905 |  | 1 | 0.98 | 0.98 | 1.01 | 1.01 | 0.99 | 0.99 | 0.99 | 1.01 | 1 | 1.02 | 1.01 | 0.99 | 0.98 | 0.98 | 0.95 | 0.93 | 0.94 | 0.94 | 0.93 | 0.91 | 0.91 | 0.89 | 0.87 | 0.9 | 0.9 | 0.9 | 0.93 | 0.96 | 0.96 | 0.95 | 0.95 | 0.98 | 1 | 0.98 | 1.06 | 1.07 | 1.04 | 1.06 | 1.03 | 1.04 | 1.02 | 1.03 | 1.04 | 1.03 | 1.01 | 1.03 | 1 | 0.98 | 1.01 | 0.95 | 0.95 | 0.94 | 0.94 | 0.94 | 0.94 | 0.93 | 0.95 | 0.95 | 0.97 | 0.98 | 1.01 | 1.08 | 1.1 | 1.1 | 1.1 | 1.1 | 1.08 | 1.11 | 1.13 | 1.14 | 1.13 | 1.15 | 1.12 | 1.1 | 1.08 | 1.08 | 1.07 | 1.07 | 1.09 | 1.06 | 1.02 | 1.03 | 1.07 | 1.04 | 1.06 | 1.05 | 1.05 | 1.07 | 1.09 | 1.1 | 1.09 | 1.13 | 1.13 | 1.09 | 1.05 | 1.03 | 1.02 | 1.05 | 1.04 | 1.04 | 1.04 | 1.04 | 1.04 | 1 | 1.03 | 1.04 | 1.05 | 1.11 | 1.07 | 1.02 | 1.08 | 1.1 | 1.1 | 1.1 | 1.11 | 1.14 | 1.13 | 1.12 | 1.14 | 1.11 | 1.16 | 1.22 | 1.18 | 1.13 | 1.14 | 1.13 | 1.14 | 1.13 | 1.13 | 1.13 | 1.13 | 1.16 | 1.17 | 1.15 | 1.15 | 1.15 | 1.14 | 1.14 | 1.14 | 1.14 | 1.14 | 1.14 | 1.13 | 1.1 | 1.06 | 1.06 | 1.02 | 1.02 | 1.02 | 1.03 | 1.02 | 1.03 | 1.02 | 1.02 | 1.01 | 1.03 | 1.07 | 1.06 | 1.08
6909 |  | 1.02 | 0.99 | 0.99 | 1.03 | 1.02 | 1.01 | 1.01 | 1.01 | 1.03 | 1.02 | 1.04 | 1.02 | 1.01 | 1 | 1 | 0.97 | 0.94 | 0.95 | 0.95 | 0.95 | 0.92 | 0.92 | 0.91 | 0.88 | 0.91 | 0.91 | 0.91 | 0.94 | 0.97 | 0.98 | 0.96 | 0.97 | 0.99 | 1.01 | 1 | 1.07 | 1.08 | 1.06 | 1.08 | 1.05 | 1.05 | 1.04 | 1.05 | 1.05 | 1.04 | 1.03 | 1.04 | 1.01 | 1 | 1.02 | 0.96 | 0.97 | 0.95 | 0.95 | 0.96 | 0.96 | 0.94 | 0.96 | 0.96 | 0.99 | 0.99 | 1.02 | 1.1 | 1.12 | 1.12 | 1.12 | 1.12 | 1.1 | 1.13 | 1.15 | 1.16 | 1.15 | 1.17 | 1.13 | 1.12 | 1.09 | 1.09 | 1.09 | 1.08 | 1.1 | 1.08 | 1.04 | 1.05 | 1.08 | 1.06 | 1.08 | 1.07 | 1.07 | 1.09 | 1.11 | 1.12 | 1.11 | 1.15 | 1.15 | 1.11 | 1.07 | 1.05 | 1.04 | 1.06 | 1.06 | 1.05 | 1.05 | 1.05 | 1.05 | 1.02 | 1.04 | 1.06 | 1.07 | 1.13 | 1.09 | 1.04 | 1.1 | 1.12 | 1.12 | 1.12 | 1.13 | 1.16 | 1.15 | 1.14 | 1.16 | 1.13 | 1.17 | 1.24 | 1.2 | 1.14 | 1.16 | 1.15 | 1.16 | 1.15 | 1.14 | 1.15 | 1.15 | 1.18 | 1.19 | 1.17 | 1.17 | 1.17 | 1.16 | 1.16 | 1.16 | 1.16 | 1.16 | 1.16 | 1.15 | 1.12 | 1.08 | 1.08 | 1.04 | 1.03 | 1.04 | 1.05 | 1.04 | 1.05 | 1.04 | 1.03 | 1.03 | 1.05 | 1.08 | 1.08 | 1.09
6917 |  | 1.01 | 0.99 | 0.99 | 1.02 | 1.01 | 1 | 1 | 1 | 1.02 | 1.01 | 1.03 | 1.01 | 1 | 0.99 | 0.99 | 0.96 | 0.93 | 0.94 | 0.94 | 0.94 | 0.91 | 0.91 | 0.9 | 0.87 | 0.9 | 0.91 | 0.91 | 0.93 | 0.96 | 0.97 | 0.95 | 0.95 | 0.98 | 1 | 0.98 | 1.06 | 1.07 | 1.04 | 1.07 | 1.04 | 1.04 | 1.03 | 1.04 | 1.04 | 1.03 | 1.02 | 1.03 | 1.01 | 0.99 | 1.02 | 0.96 | 0.96 | 0.94 | 0.94 | 0.95 | 0.95 | 0.94 | 0.96 | 0.96 | 0.98 | 0.98 | 1.02 | 1.09 | 1.11 | 1.11 | 1.11 | 1.1 | 1.09 | 1.12 | 1.13 | 1.15 | 1.14 | 1.16 | 1.12 | 1.11 | 1.08 | 1.08 | 1.08 | 1.07 | 1.09 | 1.07 | 1.03 | 1.04 | 1.07 | 1.05 | 1.07 | 1.06 | 1.05 | 1.08 | 1.1 | 1.11 | 1.1 | 1.14 | 1.14 | 1.1 | 1.06 | 1.04 | 1.03 | 1.06 | 1.05 | 1.04 | 1.04 | 1.04 | 1.04 | 1.01 | 1.03 | 1.05 | 1.06 | 1.12 | 1.08 | 1.03 | 1.09 | 1.11 | 1.11 | 1.11 | 1.12 | 1.15 | 1.14 | 1.13 | 1.15 | 1.12 | 1.16 | 1.23 | 1.19 | 1.14 | 1.15 | 1.14 | 1.15 | 1.14 | 1.14 | 1.14 | 1.14 | 1.17 | 1.18 | 1.16 | 1.16 | 1.16 | 1.15 | 1.15 | 1.14 | 1.15 | 1.15 | 1.15 | 1.14 | 1.11 | 1.07 | 1.07 | 1.03 | 1.02 | 1.03 | 1.04 | 1.03 | 1.04 | 1.03 | 1.03 | 1.02 | 1.04 | 1.08 | 1.07 | 1.09
6918 |  | 1 | 0.98 | 0.98 | 1.01 | 1.01 | 0.99 | 0.99 | 0.99 | 1.01 | 1 | 1.02 | 1.01 | 0.99 | 0.98 | 0.98 | 0.95 | 0.93 | 0.93 | 0.94 | 0.93 | 0.91 | 0.91 | 0.89 | 0.86 | 0.9 | 0.9 | 0.9 | 0.92 | 0.95 | 0.96 | 0.95 | 0.95 | 0.97 | 0.99 | 0.98 | 1.05 | 1.06 | 1.04 | 1.06 | 1.03 | 1.04 | 1.02 | 1.03 | 1.04 | 1.02 | 1.01 | 1.02 | 1 | 0.98 | 1.01 | 0.95 | 0.95 | 0.94 | 0.94 | 0.94 | 0.94 | 0.93 | 0.95 | 0.95 | 0.97 | 0.98 | 1.01 | 1.08 | 1.1 | 1.1 | 1.1 | 1.1 | 1.08 | 1.11 | 1.12 | 1.14 | 1.13 | 1.15 | 1.11 | 1.1 | 1.07 | 1.07 | 1.07 | 1.06 | 1.08 | 1.06 | 1.02 | 1.03 | 1.06 | 1.04 | 1.06 | 1.05 | 1.05 | 1.07 | 1.1 | 1.1 | 1.09 | 1.13 | 1.14 | 1.09 | 1.05 | 1.03 | 1.03 | 1.05 | 1.04 | 1.04 | 1.04 | 1.04 | 1.04 | 1 | 1.03 | 1.04 | 1.05 | 1.11 | 1.08 | 1.02 | 1.08 | 1.1 | 1.1 | 1.11 | 1.11 | 1.14 | 1.13 | 1.12 | 1.14 | 1.11 | 1.16 | 1.22 | 1.18 | 1.13 | 1.14 | 1.13 | 1.14 | 1.13 | 1.13 | 1.14 | 1.13 | 1.16 | 1.17 | 1.15 | 1.15 | 1.15 | 1.14 | 1.14 | 1.14 | 1.14 | 1.14 | 1.14 | 1.13 | 1.1 | 1.06 | 1.06 | 1.02 | 1.02 | 1.03 | 1.03 | 1.03 | 1.03 | 1.03 | 1.02 | 1.01 | 1.04 | 1.07 | 1.07 | 1.08
6922 |  | 1.02 | 0.99 | 0.99 | 1.03 | 1.02 | 1 | 1 | 1.01 | 1.03 | 1.02 | 1.03 | 1.02 | 1 | 1 | 0.99 | 0.97 | 0.94 | 0.95 | 0.95 | 0.95 | 0.92 | 0.92 | 0.9 | 0.87 | 0.91 | 0.91 | 0.91 | 0.94 | 0.97 | 0.97 | 0.96 | 0.96 | 0.99 | 1.01 | 0.99 | 1.07 | 1.08 | 1.05 | 1.08 | 1.05 | 1.05 | 1.04 | 1.05 | 1.05 | 1.04 | 1.03 | 1.04 | 1.01 | 1 | 1.02 | 0.96 | 0.97 | 0.95 | 0.95 | 0.95 | 0.95 | 0.94 | 0.96 | 0.96 | 0.98 | 0.99 | 1.02 | 1.1 | 1.12 | 1.11 | 1.12 | 1.11 | 1.1 | 1.13 | 1.14 | 1.16 | 1.15 | 1.17 | 1.13 | 1.12 | 1.09 | 1.09 | 1.09 | 1.08 | 1.1 | 1.08 | 1.04 | 1.05 | 1.08 | 1.06 | 1.08 | 1.07 | 1.06 | 1.09 | 1.11 | 1.12 | 1.11 | 1.15 | 1.15 | 1.11 | 1.07 | 1.05 | 1.04 | 1.06 | 1.06 | 1.05 | 1.05 | 1.05 | 1.05 | 1.01 | 1.04 | 1.06 | 1.07 | 1.13 | 1.09 | 1.04 | 1.1 | 1.12 | 1.12 | 1.12 | 1.12 | 1.15 | 1.15 | 1.14 | 1.16 | 1.13 | 1.17 | 1.24 | 1.19 | 1.14 | 1.15 | 1.15 | 1.15 | 1.14 | 1.14 | 1.15 | 1.15 | 1.18 | 1.19 | 1.17 | 1.17 | 1.17 | 1.16 | 1.16 | 1.15 | 1.16 | 1.16 | 1.16 | 1.15 | 1.12 | 1.08 | 1.07 | 1.04 | 1.03 | 1.04 | 1.04 | 1.04 | 1.05 | 1.04 | 1.03 | 1.02 | 1.05 | 1.08 | 1.08 | 1.09
6925 |  | 1.01 | 0.99 | 0.99 | 1.02 | 1.02 | 1 | 1 | 1 | 1.02 | 1.01 | 1.03 | 1.01 | 1 | 0.99 | 0.99 | 0.96 | 0.94 | 0.94 | 0.95 | 0.94 | 0.92 | 0.91 | 0.9 | 0.87 | 0.9 | 0.91 | 0.91 | 0.93 | 0.96 | 0.97 | 0.96 | 0.96 | 0.98 | 1 | 0.99 | 1.06 | 1.07 | 1.05 | 1.07 | 1.04 | 1.04 | 1.03 | 1.04 | 1.04 | 1.03 | 1.02 | 1.03 | 1.01 | 0.99 | 1.02 | 0.96 | 0.96 | 0.95 | 0.95 | 0.95 | 0.95 | 0.94 | 0.96 | 0.96 | 0.98 | 0.99 | 1.02 | 1.09 | 1.11 | 1.11 | 1.11 | 1.1 | 1.09 | 1.12 | 1.13 | 1.15 | 1.14 | 1.16 | 1.12 | 1.11 | 1.08 | 1.08 | 1.08 | 1.08 | 1.1 | 1.07 | 1.03 | 1.04 | 1.07 | 1.05 | 1.07 | 1.06 | 1.06 | 1.08 | 1.11 | 1.11 | 1.1 | 1.14 | 1.15 | 1.1 | 1.06 | 1.04 | 1.03 | 1.06 | 1.05 | 1.04 | 1.04 | 1.04 | 1.04 | 1.01 | 1.03 | 1.05 | 1.06 | 1.12 | 1.08 | 1.03 | 1.09 | 1.12 | 1.11 | 1.12 | 1.12 | 1.15 | 1.14 | 1.13 | 1.15 | 1.12 | 1.17 | 1.23 | 1.19 | 1.14 | 1.15 | 1.14 | 1.15 | 1.14 | 1.14 | 1.15 | 1.14 | 1.17 | 1.18 | 1.16 | 1.16 | 1.16 | 1.15 | 1.15 | 1.15 | 1.15 | 1.15 | 1.15 | 1.14 | 1.11 | 1.07 | 1.07 | 1.03 | 1.02 | 1.03 | 1.04 | 1.03 | 1.04 | 1.03 | 1.03 | 1.02 | 1.04 | 1.08 | 1.07 | 1.09
6926 |  | 1 | 0.98 | 0.98 | 1.01 | 1.01 | 0.99 | 0.99 | 0.99 | 1.01 | 1 | 1.02 | 1.01 | 0.99 | 0.98 | 0.98 | 0.95 | 0.93 | 0.93 | 0.94 | 0.93 | 0.91 | 0.91 | 0.89 | 0.86 | 0.9 | 0.9 | 0.9 | 0.92 | 0.95 | 0.96 | 0.95 | 0.95 | 0.97 | 0.99 | 0.98 | 1.05 | 1.06 | 1.04 | 1.06 | 1.03 | 1.04 | 1.02 | 1.03 | 1.04 | 1.02 | 1.01 | 1.03 | 1 | 0.99 | 1.01 | 0.95 | 0.95 | 0.94 | 0.94 | 0.94 | 0.94 | 0.93 | 0.95 | 0.95 | 0.97 | 0.98 | 1.01 | 1.08 | 1.1 | 1.1 | 1.1 | 1.1 | 1.08 | 1.11 | 1.12 | 1.14 | 1.13 | 1.15 | 1.11 | 1.1 | 1.08 | 1.07 | 1.07 | 1.07 | 1.09 | 1.06 | 1.02 | 1.03 | 1.07 | 1.04 | 1.06 | 1.05 | 1.05 | 1.07 | 1.1 | 1.1 | 1.09 | 1.13 | 1.14 | 1.1 | 1.06 | 1.03 | 1.03 | 1.05 | 1.04 | 1.04 | 1.04 | 1.03 | 1.04 | 1 | 1.03 | 1.04 | 1.05 | 1.11 | 1.08 | 1.03 | 1.08 | 1.11 | 1.1 | 1.11 | 1.11 | 1.14 | 1.13 | 1.12 | 1.14 | 1.11 | 1.16 | 1.22 | 1.18 | 1.13 | 1.14 | 1.14 | 1.14 | 1.13 | 1.13 | 1.14 | 1.13 | 1.16 | 1.18 | 1.16 | 1.15 | 1.15 | 1.14 | 1.14 | 1.14 | 1.14 | 1.14 | 1.14 | 1.13 | 1.1 | 1.06 | 1.06 | 1.02 | 1.02 | 1.03 | 1.03 | 1.02 | 1.03 | 1.03 | 1.02 | 1.01 | 1.03 | 1.07 | 1.07 | 1.08
6928 |  | 1 | 0.98 | 0.98 | 1.01 | 1.01 | 0.99 | 0.99 | 0.99 | 1.01 | 1 | 1.02 | 1.01 | 0.99 | 0.98 | 0.98 | 0.95 | 0.93 | 0.93 | 0.94 | 0.93 | 0.91 | 0.91 | 0.89 | 0.86 | 0.9 | 0.9 | 0.9 | 0.92 | 0.95 | 0.96 | 0.95 | 0.95 | 0.97 | 0.99 | 0.98 | 1.05 | 1.06 | 1.04 | 1.06 | 1.03 | 1.04 | 1.02 | 1.03 | 1.04 | 1.02 | 1.01 | 1.03 | 1 | 0.99 | 1.01 | 0.95 | 0.95 | 0.94 | 0.94 | 0.94 | 0.94 | 0.93 | 0.95 | 0.95 | 0.97 | 0.98 | 1.01 | 1.08 | 1.1 | 1.1 | 1.1 | 1.1 | 1.08 | 1.11 | 1.12 | 1.14 | 1.13 | 1.15 | 1.11 | 1.1 | 1.07 | 1.07 | 1.07 | 1.07 | 1.09 | 1.06 | 1.02 | 1.03 | 1.07 | 1.04 | 1.06 | 1.05 | 1.05 | 1.07 | 1.1 | 1.1 | 1.09 | 1.13 | 1.14 | 1.1 | 1.06 | 1.03 | 1.03 | 1.05 | 1.04 | 1.04 | 1.04 | 1.04 | 1.04 | 1 | 1.03 | 1.04 | 1.05 | 1.11 | 1.08 | 1.03 | 1.08 | 1.11 | 1.1 | 1.11 | 1.11 | 1.14 | 1.13 | 1.12 | 1.14 | 1.11 | 1.16 | 1.22 | 1.18 | 1.13 | 1.14 | 1.14 | 1.14 | 1.13 | 1.13 | 1.14 | 1.13 | 1.16 | 1.18 | 1.16 | 1.15 | 1.15 | 1.14 | 1.14 | 1.14 | 1.14 | 1.14 | 1.14 | 1.13 | 1.1 | 1.06 | 1.06 | 1.02 | 1.02 | 1.03 | 1.03 | 1.03 | 1.03 | 1.03 | 1.02 | 1.01 | 1.04 | 1.07 | 1.07 | 1.08
7318 |  | 0.85 | 0.84 | 0.84 | 0.86 | 0.86 | 0.85 | 0.85 | 0.85 | 0.87 | 0.86 | 0.88 | 0.87 | 0.86 | 0.85 | 0.85 | 0.83 | 0.81 | 0.82 | 0.83 | 0.82 | 0.8 | 0.8 | 0.79 | 0.77 | 0.79 | 0.79 | 0.8 | 0.82 | 0.84 | 0.84 | 0.83 | 0.83 | 0.86 | 0.87 | 0.87 | 0.92 | 0.92 | 0.89 | 0.91 | 0.88 | 0.89 | 0.88 | 0.89 | 0.9 | 0.88 | 0.88 | 0.88 | 0.86 | 0.85 | 0.87 | 0.83 | 0.83 | 0.81 | 0.81 | 0.82 | 0.81 | 0.81 | 0.82 | 0.81 | 0.83 | 0.84 | 0.87 | 0.92 | 0.93 | 0.94 | 0.94 | 0.94 | 0.92 | 0.94 | 0.95 | 0.97 | 0.96 | 0.96 | 0.93 | 0.92 | 0.91 | 0.91 | 0.91 | 0.91 | 0.93 | 0.91 | 0.88 | 0.89 | 0.91 | 0.9 | 0.92 | 0.91 | 0.91 | 0.92 | 0.93 | 0.93 | 0.92 | 0.95 | 0.95 | 0.93 | 0.9 | 0.88 | 0.88 | 0.9 | 0.9 | 0.9 | 0.9 | 0.9 | 0.9 | 0.87 | 0.89 | 0.9 | 0.9 | 0.94 | 0.91 | 0.87 | 0.91 | 0.93 | 0.93 | 0.93 | 0.94 | 0.96 | 0.96 | 0.97 | 0.98 | 0.95 | 1 | 1.04 | 1.01 | 0.95 | 0.97 | 0.96 | 0.96 | 0.95 | 0.95 | 0.95 | 0.95 | 0.97 | 0.98 | 0.96 | 0.97 | 0.98 | 0.96 | 0.96 | 0.96 | 0.97 | 0.96 | 0.97 | 0.96 | 0.94 | 0.92 | 0.92 | 0.89 | 0.88 | 0.89 | 0.89 | 0.88 | 0.88 | 0.88 | 0.87 | 0.87 | 0.88 | 0.9 | 0.9 | 0.91
7330 |  | 0.9 | 0.89 | 0.89 | 0.92 | 0.91 | 0.9 | 0.9 | 0.9 | 0.92 | 0.91 | 0.93 | 0.92 | 0.91 | 0.91 | 0.91 | 0.89 | 0.86 | 0.87 | 0.88 | 0.87 | 0.85 | 0.84 | 0.83 | 0.81 | 0.83 | 0.84 | 0.85 | 0.87 | 0.89 | 0.9 | 0.88 | 0.88 | 0.91 | 0.92 | 0.92 | 0.97 | 0.98 | 0.95 | 0.96 | 0.94 | 0.94 | 0.93 | 0.94 | 0.95 | 0.94 | 0.93 | 0.93 | 0.91 | 0.9 | 0.92 | 0.88 | 0.88 | 0.86 | 0.86 | 0.86 | 0.86 | 0.86 | 0.87 | 0.86 | 0.88 | 0.89 | 0.92 | 0.98 | 1 | 1 | 1 | 1 | 0.98 | 1 | 1.01 | 1.03 | 1.03 | 1.03 | 1 | 0.98 | 0.97 | 0.97 | 0.97 | 0.97 | 0.99 | 0.97 | 0.94 | 0.94 | 0.97 | 0.96 | 0.98 | 0.97 | 0.96 | 0.98 | 0.99 | 0.99 | 0.98 | 1.02 | 1.02 | 0.99 | 0.95 | 0.93 | 0.93 | 0.95 | 0.95 | 0.95 | 0.95 | 0.95 | 0.95 | 0.92 | 0.94 | 0.95 | 0.95 | 1 | 0.97 | 0.93 | 0.97 | 0.99 | 0.99 | 1 | 1 | 1.03 | 1.03 | 1.03 | 1.04 | 1.01 | 1.06 | 1.1 | 1.07 | 1.01 | 1.02 | 1.02 | 1.02 | 1.01 | 1.01 | 1.01 | 1.01 | 1.04 | 1.04 | 1.03 | 1.03 | 1.04 | 1.03 | 1.03 | 1.03 | 1.03 | 1.03 | 1.03 | 1.03 | 1 | 0.98 | 0.97 | 0.94 | 0.93 | 0.94 | 0.94 | 0.93 | 0.94 | 0.93 | 0.92 | 0.92 | 0.94 | 0.95 | 0.96 | 0.97
7333 |  | 0.95 | 0.93 | 0.93 | 0.97 | 0.96 | 0.95 | 0.95 | 0.95 | 0.97 | 0.97 | 0.98 | 0.98 | 0.97 | 0.96 | 0.96 | 0.94 | 0.91 | 0.92 | 0.92 | 0.91 | 0.89 | 0.89 | 0.87 | 0.85 | 0.88 | 0.88 | 0.89 | 0.91 | 0.94 | 0.94 | 0.93 | 0.93 | 0.96 | 0.98 | 0.97 | 1.03 | 1.04 | 1.01 | 1.02 | 0.99 | 1 | 0.99 | 1 | 1 | 0.99 | 0.98 | 0.99 | 0.97 | 0.95 | 0.98 | 0.92 | 0.93 | 0.91 | 0.9 | 0.91 | 0.91 | 0.9 | 0.92 | 0.91 | 0.93 | 0.94 | 0.98 | 1.04 | 1.06 | 1.06 | 1.07 | 1.06 | 1.04 | 1.07 | 1.08 | 1.1 | 1.09 | 1.1 | 1.06 | 1.05 | 1.03 | 1.03 | 1.03 | 1.03 | 1.05 | 1.02 | 0.99 | 1 | 1.03 | 1.01 | 1.03 | 1.02 | 1.02 | 1.03 | 1.05 | 1.05 | 1.04 | 1.08 | 1.08 | 1.05 | 1.01 | 0.98 | 0.98 | 1 | 1 | 1 | 1 | 1 | 1 | 0.97 | 0.99 | 1 | 1.01 | 1.07 | 1.03 | 0.98 | 1.04 | 1.06 | 1.05 | 1.06 | 1.06 | 1.09 | 1.09 | 1.09 | 1.1 | 1.07 | 1.12 | 1.17 | 1.13 | 1.07 | 1.08 | 1.08 | 1.08 | 1.07 | 1.07 | 1.07 | 1.07 | 1.1 | 1.11 | 1.09 | 1.1 | 1.11 | 1.09 | 1.09 | 1.09 | 1.1 | 1.09 | 1.1 | 1.09 | 1.07 | 1.03 | 1.03 | 0.99 | 0.98 | 0.99 | 0.99 | 0.98 | 0.99 | 0.98 | 0.97 | 0.97 | 0.99 | 1.01 | 1.01 | 1.03
7334 |  | 0.91 | 0.89 | 0.89 | 0.92 | 0.92 | 0.9 | 0.9 | 0.91 | 0.93 | 0.92 | 0.94 | 0.93 | 0.92 | 0.91 | 0.91 | 0.89 | 0.87 | 0.87 | 0.88 | 0.87 | 0.85 | 0.85 | 0.83 | 0.81 | 0.84 | 0.84 | 0.85 | 0.87 | 0.9 | 0.9 | 0.88 | 0.89 | 0.91 | 0.93 | 0.92 | 0.98 | 0.99 | 0.96 | 0.97 | 0.95 | 0.95 | 0.94 | 0.95 | 0.96 | 0.94 | 0.93 | 0.94 | 0.92 | 0.91 | 0.93 | 0.88 | 0.88 | 0.86 | 0.86 | 0.87 | 0.87 | 0.86 | 0.87 | 0.87 | 0.88 | 0.89 | 0.93 | 0.98 | 1 | 1 | 1.01 | 1.01 | 0.99 | 1.01 | 1.02 | 1.04 | 1.03 | 1.03 | 1.01 | 0.99 | 0.97 | 0.98 | 0.97 | 0.97 | 0.99 | 0.97 | 0.94 | 0.95 | 0.98 | 0.96 | 0.98 | 0.97 | 0.97 | 0.98 | 0.99 | 0.99 | 0.99 | 1.02 | 1.02 | 0.99 | 0.96 | 0.93 | 0.93 | 0.96 | 0.95 | 0.95 | 0.96 | 0.96 | 0.96 | 0.92 | 0.94 | 0.95 | 0.96 | 1.01 | 0.97 | 0.93 | 0.98 | 1 | 1 | 1 | 1 | 1.03 | 1.03 | 1.04 | 1.04 | 1.01 | 1.07 | 1.11 | 1.07 | 1.02 | 1.03 | 1.02 | 1.03 | 1.02 | 1.02 | 1.02 | 1.02 | 1.04 | 1.05 | 1.04 | 1.04 | 1.05 | 1.03 | 1.03 | 1.03 | 1.04 | 1.03 | 1.04 | 1.03 | 1.01 | 0.98 | 0.98 | 0.94 | 0.93 | 0.94 | 0.95 | 0.94 | 0.94 | 0.94 | 0.93 | 0.92 | 0.94 | 0.96 | 0.96 | 0.97
7338 |  | 0.91 | 0.89 | 0.89 | 0.92 | 0.91 | 0.9 | 0.9 | 0.9 | 0.92 | 0.92 | 0.93 | 0.93 | 0.92 | 0.91 | 0.91 | 0.89 | 0.87 | 0.87 | 0.88 | 0.87 | 0.85 | 0.85 | 0.83 | 0.81 | 0.84 | 0.84 | 0.85 | 0.87 | 0.89 | 0.9 | 0.88 | 0.88 | 0.91 | 0.92 | 0.92 | 0.98 | 0.98 | 0.95 | 0.97 | 0.94 | 0.94 | 0.94 | 0.95 | 0.95 | 0.94 | 0.93 | 0.94 | 0.92 | 0.91 | 0.93 | 0.88 | 0.88 | 0.86 | 0.86 | 0.87 | 0.86 | 0.86 | 0.87 | 0.87 | 0.88 | 0.89 | 0.93 | 0.98 | 1 | 1 | 1.01 | 1 | 0.98 | 1.01 | 1.02 | 1.03 | 1.03 | 1.03 | 1 | 0.99 | 0.97 | 0.97 | 0.97 | 0.97 | 0.99 | 0.97 | 0.94 | 0.95 | 0.97 | 0.96 | 0.98 | 0.97 | 0.97 | 0.98 | 0.99 | 0.99 | 0.99 | 1.02 | 1.02 | 0.99 | 0.96 | 0.93 | 0.93 | 0.95 | 0.95 | 0.95 | 0.96 | 0.95 | 0.96 | 0.92 | 0.94 | 0.95 | 0.96 | 1.01 | 0.97 | 0.93 | 0.98 | 1 | 0.99 | 1 | 1 | 1.04 | 1.03 | 1.03 | 1.04 | 1.01 | 1.06 | 1.11 | 1.07 | 1.02 | 1.03 | 1.02 | 1.03 | 1.01 | 1.01 | 1.02 | 1.02 | 1.04 | 1.05 | 1.03 | 1.04 | 1.05 | 1.03 | 1.03 | 1.03 | 1.04 | 1.03 | 1.04 | 1.03 | 1.01 | 0.98 | 0.98 | 0.94 | 0.93 | 0.94 | 0.95 | 0.94 | 0.94 | 0.94 | 0.93 | 0.92 | 0.94 | 0.96 | 0.96 | 0.97
7343 |  | 0.84 | 0.82 | 0.82 | 0.85 | 0.84 | 0.83 | 0.83 | 0.83 | 0.85 | 0.84 | 0.86 | 0.85 | 0.84 | 0.84 | 0.84 | 0.82 | 0.8 | 0.81 | 0.81 | 0.8 | 0.78 | 0.78 | 0.77 | 0.75 | 0.77 | 0.78 | 0.79 | 0.8 | 0.83 | 0.83 | 0.81 | 0.82 | 0.84 | 0.85 | 0.85 | 0.9 | 0.9 | 0.87 | 0.89 | 0.86 | 0.87 | 0.86 | 0.87 | 0.88 | 0.86 | 0.86 | 0.86 | 0.84 | 0.83 | 0.85 | 0.81 | 0.81 | 0.79 | 0.79 | 0.8 | 0.8 | 0.79 | 0.8 | 0.79 | 0.81 | 0.82 | 0.85 | 0.9 | 0.91 | 0.92 | 0.92 | 0.92 | 0.9 | 0.92 | 0.93 | 0.94 | 0.94 | 0.94 | 0.91 | 0.9 | 0.89 | 0.89 | 0.89 | 0.89 | 0.91 | 0.89 | 0.87 | 0.87 | 0.89 | 0.89 | 0.9 | 0.89 | 0.89 | 0.9 | 0.91 | 0.91 | 0.9 | 0.93 | 0.93 | 0.9 | 0.88 | 0.86 | 0.86 | 0.88 | 0.87 | 0.88 | 0.88 | 0.88 | 0.88 | 0.85 | 0.87 | 0.88 | 0.88 | 0.92 | 0.88 | 0.85 | 0.89 | 0.91 | 0.9 | 0.91 | 0.91 | 0.94 | 0.94 | 0.95 | 0.95 | 0.93 | 0.98 | 1.01 | 0.98 | 0.93 | 0.94 | 0.94 | 0.94 | 0.93 | 0.93 | 0.93 | 0.93 | 0.95 | 0.95 | 0.94 | 0.95 | 0.96 | 0.94 | 0.94 | 0.94 | 0.95 | 0.94 | 0.95 | 0.94 | 0.92 | 0.9 | 0.9 | 0.87 | 0.86 | 0.87 | 0.87 | 0.86 | 0.86 | 0.86 | 0.85 | 0.85 | 0.86 | 0.87 | 0.88 | 0.89
7349 |  | 0.8 | 0.79 | 0.79 | 0.81 | 0.81 | 0.79 | 0.79 | 0.8 | 0.81 | 0.81 | 0.82 | 0.81 | 0.8 | 0.8 | 0.8 | 0.78 | 0.76 | 0.77 | 0.78 | 0.77 | 0.75 | 0.75 | 0.74 | 0.72 | 0.74 | 0.75 | 0.75 | 0.77 | 0.79 | 0.79 | 0.78 | 0.78 | 0.8 | 0.82 | 0.82 | 0.86 | 0.86 | 0.84 | 0.85 | 0.83 | 0.83 | 0.82 | 0.83 | 0.84 | 0.83 | 0.82 | 0.82 | 0.81 | 0.8 | 0.81 | 0.77 | 0.77 | 0.76 | 0.76 | 0.77 | 0.76 | 0.76 | 0.77 | 0.76 | 0.77 | 0.79 | 0.82 | 0.86 | 0.87 | 0.88 | 0.88 | 0.87 | 0.86 | 0.88 | 0.88 | 0.9 | 0.89 | 0.89 | 0.87 | 0.86 | 0.85 | 0.85 | 0.85 | 0.85 | 0.87 | 0.85 | 0.83 | 0.83 | 0.86 | 0.85 | 0.86 | 0.85 | 0.85 | 0.86 | 0.86 | 0.87 | 0.86 | 0.89 | 0.89 | 0.86 | 0.84 | 0.82 | 0.82 | 0.84 | 0.84 | 0.84 | 0.85 | 0.85 | 0.85 | 0.82 | 0.84 | 0.84 | 0.84 | 0.87 | 0.84 | 0.81 | 0.85 | 0.86 | 0.86 | 0.87 | 0.87 | 0.9 | 0.9 | 0.91 | 0.91 | 0.89 | 0.94 | 0.97 | 0.94 | 0.89 | 0.9 | 0.89 | 0.9 | 0.89 | 0.88 | 0.88 | 0.89 | 0.91 | 0.91 | 0.9 | 0.9 | 0.91 | 0.9 | 0.89 | 0.89 | 0.9 | 0.89 | 0.9 | 0.9 | 0.87 | 0.86 | 0.86 | 0.83 | 0.82 | 0.83 | 0.84 | 0.82 | 0.83 | 0.82 | 0.82 | 0.81 | 0.83 | 0.84 | 0.84 | 0.85
7356 |  | 0.83 | 0.81 | 0.81 | 0.84 | 0.83 | 0.82 | 0.82 | 0.83 | 0.84 | 0.84 | 0.85 | 0.84 | 0.83 | 0.83 | 0.83 | 0.81 | 0.79 | 0.8 | 0.8 | 0.79 | 0.77 | 0.77 | 0.76 | 0.74 | 0.77 | 0.77 | 0.78 | 0.79 | 0.82 | 0.82 | 0.8 | 0.81 | 0.83 | 0.84 | 0.84 | 0.89 | 0.89 | 0.86 | 0.87 | 0.85 | 0.86 | 0.85 | 0.86 | 0.87 | 0.86 | 0.85 | 0.85 | 0.83 | 0.82 | 0.84 | 0.8 | 0.8 | 0.78 | 0.78 | 0.79 | 0.79 | 0.78 | 0.79 | 0.79 | 0.8 | 0.81 | 0.84 | 0.89 | 0.9 | 0.91 | 0.91 | 0.9 | 0.89 | 0.91 | 0.92 | 0.93 | 0.92 | 0.92 | 0.9 | 0.89 | 0.88 | 0.88 | 0.88 | 0.88 | 0.9 | 0.88 | 0.86 | 0.86 | 0.88 | 0.88 | 0.89 | 0.88 | 0.88 | 0.89 | 0.9 | 0.9 | 0.89 | 0.92 | 0.92 | 0.89 | 0.87 | 0.85 | 0.85 | 0.87 | 0.87 | 0.87 | 0.87 | 0.87 | 0.87 | 0.84 | 0.86 | 0.87 | 0.87 | 0.91 | 0.87 | 0.84 | 0.88 | 0.9 | 0.89 | 0.9 | 0.9 | 0.93 | 0.93 | 0.94 | 0.94 | 0.92 | 0.97 | 1 | 0.97 | 0.92 | 0.93 | 0.93 | 0.93 | 0.92 | 0.92 | 0.92 | 0.92 | 0.94 | 0.94 | 0.93 | 0.94 | 0.95 | 0.93 | 0.93 | 0.93 | 0.94 | 0.93 | 0.93 | 0.93 | 0.91 | 0.89 | 0.89 | 0.86 | 0.85 | 0.86 | 0.86 | 0.85 | 0.85 | 0.85 | 0.84 | 0.84 | 0.85 | 0.86 | 0.87 | 0.88
7366 |  | 0.85 | 0.84 | 0.84 | 0.86 | 0.86 | 0.85 | 0.85 | 0.85 | 0.87 | 0.86 | 0.88 | 0.87 | 0.86 | 0.86 | 0.86 | 0.84 | 0.82 | 0.82 | 0.83 | 0.82 | 0.8 | 0.8 | 0.79 | 0.77 | 0.79 | 0.8 | 0.8 | 0.82 | 0.84 | 0.85 | 0.83 | 0.83 | 0.86 | 0.87 | 0.87 | 0.92 | 0.92 | 0.89 | 0.91 | 0.88 | 0.89 | 0.88 | 0.89 | 0.9 | 0.88 | 0.88 | 0.88 | 0.86 | 0.85 | 0.87 | 0.83 | 0.83 | 0.81 | 0.81 | 0.82 | 0.81 | 0.81 | 0.82 | 0.81 | 0.83 | 0.84 | 0.87 | 0.92 | 0.93 | 0.94 | 0.94 | 0.94 | 0.92 | 0.94 | 0.95 | 0.97 | 0.96 | 0.96 | 0.94 | 0.92 | 0.91 | 0.91 | 0.91 | 0.91 | 0.93 | 0.91 | 0.89 | 0.89 | 0.92 | 0.91 | 0.92 | 0.91 | 0.91 | 0.92 | 0.93 | 0.93 | 0.92 | 0.95 | 0.95 | 0.93 | 0.9 | 0.88 | 0.88 | 0.9 | 0.89 | 0.89 | 0.9 | 0.9 | 0.9 | 0.87 | 0.89 | 0.89 | 0.9 | 0.94 | 0.91 | 0.87 | 0.91 | 0.93 | 0.93 | 0.93 | 0.94 | 0.97 | 0.96 | 0.97 | 0.98 | 0.95 | 1 | 1.04 | 1.01 | 0.95 | 0.96 | 0.96 | 0.96 | 0.95 | 0.95 | 0.95 | 0.95 | 0.97 | 0.98 | 0.97 | 0.97 | 0.98 | 0.96 | 0.96 | 0.96 | 0.97 | 0.96 | 0.97 | 0.96 | 0.94 | 0.92 | 0.92 | 0.88 | 0.88 | 0.89 | 0.89 | 0.88 | 0.88 | 0.88 | 0.87 | 0.87 | 0.88 | 0.89 | 0.9 | 0.91
7368 |  | 0.85 | 0.84 | 0.84 | 0.86 | 0.86 | 0.84 | 0.85 | 0.85 | 0.87 | 0.86 | 0.88 | 0.87 | 0.86 | 0.85 | 0.85 | 0.83 | 0.81 | 0.82 | 0.83 | 0.82 | 0.8 | 0.8 | 0.78 | 0.77 | 0.79 | 0.79 | 0.8 | 0.82 | 0.84 | 0.84 | 0.83 | 0.83 | 0.86 | 0.87 | 0.87 | 0.92 | 0.92 | 0.89 | 0.9 | 0.88 | 0.88 | 0.88 | 0.89 | 0.89 | 0.88 | 0.88 | 0.88 | 0.86 | 0.85 | 0.87 | 0.83 | 0.83 | 0.81 | 0.81 | 0.82 | 0.81 | 0.81 | 0.82 | 0.81 | 0.83 | 0.84 | 0.87 | 0.92 | 0.93 | 0.94 | 0.94 | 0.94 | 0.92 | 0.94 | 0.95 | 0.96 | 0.96 | 0.96 | 0.93 | 0.92 | 0.91 | 0.91 | 0.91 | 0.91 | 0.93 | 0.91 | 0.88 | 0.89 | 0.91 | 0.9 | 0.92 | 0.91 | 0.91 | 0.92 | 0.93 | 0.93 | 0.92 | 0.95 | 0.95 | 0.92 | 0.9 | 0.88 | 0.88 | 0.9 | 0.89 | 0.89 | 0.9 | 0.9 | 0.9 | 0.87 | 0.89 | 0.89 | 0.9 | 0.94 | 0.91 | 0.87 | 0.91 | 0.93 | 0.93 | 0.93 | 0.94 | 0.96 | 0.96 | 0.97 | 0.98 | 0.95 | 1 | 1.04 | 1 | 0.95 | 0.96 | 0.96 | 0.96 | 0.95 | 0.95 | 0.95 | 0.95 | 0.97 | 0.98 | 0.97 | 0.97 | 0.98 | 0.96 | 0.96 | 0.96 | 0.97 | 0.96 | 0.97 | 0.96 | 0.94 | 0.92 | 0.92 | 0.88 | 0.87 | 0.89 | 0.89 | 0.88 | 0.88 | 0.88 | 0.87 | 0.87 | 0.88 | 0.89 | 0.9 | 0.91
7381 |  | 0.93 | 0.91 | 0.91 | 0.94 | 0.94 | 0.92 | 0.93 | 0.93 | 0.95 | 0.94 | 0.96 | 0.95 | 0.94 | 0.94 | 0.94 | 0.91 | 0.89 | 0.89 | 0.9 | 0.89 | 0.87 | 0.87 | 0.85 | 0.83 | 0.86 | 0.86 | 0.87 | 0.89 | 0.92 | 0.92 | 0.91 | 0.91 | 0.93 | 0.95 | 0.94 | 1 | 1.01 | 0.98 | 1 | 0.97 | 0.97 | 0.96 | 0.97 | 0.98 | 0.97 | 0.96 | 0.96 | 0.94 | 0.93 | 0.95 | 0.9 | 0.9 | 0.89 | 0.88 | 0.89 | 0.89 | 0.88 | 0.89 | 0.89 | 0.91 | 0.92 | 0.95 | 1.01 | 1.03 | 1.03 | 1.04 | 1.03 | 1.01 | 1.04 | 1.05 | 1.07 | 1.06 | 1.06 | 1.03 | 1.02 | 1 | 1 | 1 | 1 | 1.02 | 1 | 0.97 | 0.97 | 1 | 0.99 | 1.01 | 1 | 0.99 | 1.01 | 1.02 | 1.02 | 1.01 | 1.05 | 1.05 | 1.02 | 0.98 | 0.96 | 0.96 | 0.98 | 0.97 | 0.98 | 0.98 | 0.98 | 0.98 | 0.95 | 0.97 | 0.98 | 0.98 | 1.04 | 1 | 0.96 | 1.01 | 1.03 | 1.03 | 1.03 | 1.03 | 1.06 | 1.06 | 1.06 | 1.07 | 1.04 | 1.09 | 1.14 | 1.1 | 1.05 | 1.06 | 1.05 | 1.05 | 1.04 | 1.04 | 1.05 | 1.05 | 1.07 | 1.08 | 1.07 | 1.07 | 1.08 | 1.06 | 1.06 | 1.06 | 1.07 | 1.06 | 1.07 | 1.06 | 1.04 | 1.01 | 1 | 0.97 | 0.96 | 0.97 | 0.97 | 0.96 | 0.97 | 0.96 | 0.95 | 0.95 | 0.96 | 0.99 | 0.99 | 1
7387 |  | 0.96 | 0.94 | 0.94 | 0.97 | 0.96 | 0.95 | 0.95 | 0.95 | 0.98 | 0.97 | 0.99 | 0.98 | 0.97 | 0.96 | 0.96 | 0.94 | 0.91 | 0.92 | 0.92 | 0.92 | 0.89 | 0.89 | 0.88 | 0.85 | 0.88 | 0.89 | 0.89 | 0.91 | 0.94 | 0.95 | 0.93 | 0.93 | 0.96 | 0.98 | 0.97 | 1.03 | 1.04 | 1.01 | 1.03 | 1 | 1 | 0.99 | 1 | 1.01 | 0.99 | 0.98 | 0.99 | 0.97 | 0.96 | 0.98 | 0.93 | 0.93 | 0.91 | 0.91 | 0.91 | 0.91 | 0.91 | 0.92 | 0.92 | 0.93 | 0.95 | 0.98 | 1.04 | 1.06 | 1.06 | 1.07 | 1.06 | 1.05 | 1.07 | 1.08 | 1.1 | 1.09 | 1.1 | 1.07 | 1.05 | 1.03 | 1.03 | 1.03 | 1.03 | 1.05 | 1.03 | 0.99 | 1 | 1.03 | 1.02 | 1.04 | 1.03 | 1.02 | 1.04 | 1.05 | 1.05 | 1.05 | 1.08 | 1.09 | 1.05 | 1.01 | 0.98 | 0.98 | 1.01 | 1 | 1 | 1.01 | 1 | 1.01 | 0.97 | 0.99 | 1 | 1.01 | 1.07 | 1.03 | 0.99 | 1.04 | 1.06 | 1.06 | 1.06 | 1.07 | 1.1 | 1.09 | 1.09 | 1.11 | 1.07 | 1.12 | 1.17 | 1.13 | 1.08 | 1.09 | 1.08 | 1.09 | 1.08 | 1.08 | 1.08 | 1.08 | 1.1 | 1.11 | 1.1 | 1.1 | 1.11 | 1.1 | 1.1 | 1.1 | 1.1 | 1.1 | 1.1 | 1.09 | 1.07 | 1.04 | 1.03 | 1 | 0.98 | 0.99 | 1 | 0.99 | 0.99 | 0.99 | 0.98 | 0.97 | 0.99 | 1.02 | 1.02 | 1.03
7389 |  | 0.87 | 0.85 | 0.85 | 0.88 | 0.87 | 0.86 | 0.86 | 0.86 | 0.88 | 0.88 | 0.89 | 0.88 | 0.87 | 0.87 | 0.87 | 0.85 | 0.83 | 0.83 | 0.84 | 0.83 | 0.81 | 0.81 | 0.8 | 0.78 | 0.8 | 0.8 | 0.81 | 0.83 | 0.85 | 0.86 | 0.84 | 0.84 | 0.87 | 0.88 | 0.88 | 0.93 | 0.94 | 0.91 | 0.92 | 0.9 | 0.9 | 0.89 | 0.9 | 0.91 | 0.9 | 0.89 | 0.89 | 0.87 | 0.86 | 0.88 | 0.84 | 0.84 | 0.82 | 0.82 | 0.83 | 0.82 | 0.82 | 0.83 | 0.83 | 0.84 | 0.85 | 0.88 | 0.93 | 0.95 | 0.95 | 0.96 | 0.95 | 0.94 | 0.95 | 0.97 | 0.98 | 0.97 | 0.98 | 0.95 | 0.94 | 0.92 | 0.92 | 0.92 | 0.92 | 0.94 | 0.92 | 0.9 | 0.9 | 0.93 | 0.92 | 0.93 | 0.92 | 0.92 | 0.93 | 0.94 | 0.94 | 0.94 | 0.97 | 0.97 | 0.94 | 0.91 | 0.89 | 0.89 | 0.91 | 0.91 | 0.91 | 0.91 | 0.91 | 0.91 | 0.88 | 0.9 | 0.91 | 0.91 | 0.96 | 0.92 | 0.89 | 0.93 | 0.95 | 0.94 | 0.95 | 0.95 | 0.98 | 0.98 | 0.99 | 0.99 | 0.96 | 1.02 | 1.05 | 1.02 | 0.97 | 0.98 | 0.97 | 0.98 | 0.97 | 0.96 | 0.97 | 0.97 | 0.99 | 0.99 | 0.98 | 0.99 | 0.99 | 0.98 | 0.98 | 0.98 | 0.99 | 0.98 | 0.98 | 0.98 | 0.95 | 0.93 | 0.93 | 0.9 | 0.89 | 0.9 | 0.91 | 0.89 | 0.9 | 0.89 | 0.88 | 0.88 | 0.9 | 0.91 | 0.91 | 0.92
7407 |  | 0.95 | 0.93 | 0.93 | 0.96 | 0.95 | 0.94 | 0.94 | 0.94 | 0.97 | 0.96 | 0.98 | 0.97 | 0.96 | 0.95 | 0.95 | 0.93 | 0.9 | 0.91 | 0.91 | 0.91 | 0.88 | 0.88 | 0.87 | 0.84 | 0.87 | 0.88 | 0.88 | 0.9 | 0.93 | 0.94 | 0.92 | 0.92 | 0.95 | 0.97 | 0.96 | 1.02 | 1.03 | 1 | 1.01 | 0.99 | 0.99 | 0.98 | 0.99 | 1 | 0.98 | 0.97 | 0.98 | 0.96 | 0.95 | 0.97 | 0.92 | 0.92 | 0.9 | 0.9 | 0.9 | 0.9 | 0.9 | 0.91 | 0.91 | 0.92 | 0.93 | 0.97 | 1.03 | 1.05 | 1.05 | 1.06 | 1.05 | 1.03 | 1.06 | 1.07 | 1.09 | 1.08 | 1.08 | 1.05 | 1.04 | 1.02 | 1.02 | 1.02 | 1.02 | 1.04 | 1.01 | 0.98 | 0.99 | 1.02 | 1 | 1.02 | 1.01 | 1.01 | 1.02 | 1.04 | 1.04 | 1.03 | 1.07 | 1.07 | 1.04 | 1 | 0.97 | 0.97 | 1 | 0.99 | 0.99 | 1 | 1 | 1 | 0.96 | 0.98 | 0.99 | 1 | 1.06 | 1.02 | 0.98 | 1.03 | 1.05 | 1.05 | 1.05 | 1.05 | 1.09 | 1.08 | 1.08 | 1.09 | 1.06 | 1.11 | 1.16 | 1.12 | 1.07 | 1.08 | 1.07 | 1.07 | 1.06 | 1.06 | 1.07 | 1.07 | 1.09 | 1.1 | 1.08 | 1.09 | 1.1 | 1.08 | 1.08 | 1.08 | 1.09 | 1.08 | 1.09 | 1.08 | 1.06 | 1.03 | 1.02 | 0.99 | 0.97 | 0.98 | 0.99 | 0.98 | 0.98 | 0.98 | 0.97 | 0.97 | 0.98 | 1.01 | 1.01 | 1.02
7422 |  | 0.9 | 0.88 | 0.88 | 0.91 | 0.9 | 0.89 | 0.89 | 0.89 | 0.91 | 0.91 | 0.92 | 0.92 | 0.91 | 0.9 | 0.9 | 0.88 | 0.86 | 0.86 | 0.87 | 0.86 | 0.84 | 0.84 | 0.82 | 0.8 | 0.83 | 0.83 | 0.84 | 0.86 | 0.89 | 0.89 | 0.87 | 0.88 | 0.9 | 0.91 | 0.91 | 0.97 | 0.97 | 0.94 | 0.96 | 0.93 | 0.93 | 0.93 | 0.94 | 0.94 | 0.93 | 0.92 | 0.93 | 0.91 | 0.9 | 0.91 | 0.87 | 0.87 | 0.85 | 0.85 | 0.86 | 0.85 | 0.85 | 0.86 | 0.86 | 0.87 | 0.88 | 0.92 | 0.97 | 0.99 | 0.99 | 1 | 0.99 | 0.97 | 1 | 1.01 | 1.02 | 1.02 | 1.02 | 0.99 | 0.98 | 0.96 | 0.96 | 0.96 | 0.96 | 0.98 | 0.96 | 0.93 | 0.94 | 0.96 | 0.95 | 0.97 | 0.96 | 0.95 | 0.97 | 0.98 | 0.98 | 0.97 | 1.01 | 1.01 | 0.98 | 0.95 | 0.92 | 0.92 | 0.95 | 0.94 | 0.94 | 0.95 | 0.95 | 0.95 | 0.91 | 0.93 | 0.94 | 0.95 | 1 | 0.96 | 0.92 | 0.97 | 0.99 | 0.98 | 0.99 | 0.99 | 1.02 | 1.02 | 1.02 | 1.03 | 1 | 1.05 | 1.09 | 1.06 | 1.01 | 1.02 | 1.01 | 1.01 | 1 | 1 | 1 | 1 | 1.03 | 1.03 | 1.02 | 1.03 | 1.03 | 1.02 | 1.02 | 1.02 | 1.03 | 1.02 | 1.03 | 1.02 | 0.99 | 0.97 | 0.97 | 0.93 | 0.92 | 0.93 | 0.94 | 0.93 | 0.93 | 0.93 | 0.92 | 0.91 | 0.93 | 0.95 | 0.95 | 0.96
7426 |  | 0.87 | 0.86 | 0.86 | 0.88 | 0.88 | 0.86 | 0.87 | 0.87 | 0.89 | 0.88 | 0.9 | 0.89 | 0.88 | 0.87 | 0.87 | 0.85 | 0.83 | 0.84 | 0.84 | 0.83 | 0.82 | 0.82 | 0.8 | 0.78 | 0.81 | 0.81 | 0.82 | 0.84 | 0.86 | 0.86 | 0.85 | 0.85 | 0.88 | 0.89 | 0.89 | 0.94 | 0.95 | 0.92 | 0.93 | 0.9 | 0.91 | 0.9 | 0.91 | 0.92 | 0.9 | 0.89 | 0.9 | 0.88 | 0.87 | 0.89 | 0.84 | 0.84 | 0.83 | 0.82 | 0.83 | 0.83 | 0.82 | 0.84 | 0.83 | 0.84 | 0.86 | 0.89 | 0.94 | 0.96 | 0.96 | 0.97 | 0.96 | 0.95 | 0.96 | 0.97 | 0.99 | 0.98 | 0.98 | 0.96 | 0.94 | 0.93 | 0.93 | 0.93 | 0.93 | 0.95 | 0.93 | 0.9 | 0.91 | 0.93 | 0.92 | 0.94 | 0.93 | 0.93 | 0.94 | 0.95 | 0.95 | 0.94 | 0.98 | 0.98 | 0.95 | 0.92 | 0.9 | 0.9 | 0.92 | 0.91 | 0.92 | 0.92 | 0.92 | 0.92 | 0.89 | 0.91 | 0.92 | 0.92 | 0.96 | 0.93 | 0.89 | 0.94 | 0.95 | 0.95 | 0.96 | 0.96 | 0.99 | 0.99 | 0.99 | 1 | 0.97 | 1.02 | 1.06 | 1.03 | 0.98 | 0.99 | 0.98 | 0.98 | 0.97 | 0.97 | 0.97 | 0.97 | 1 | 1 | 0.99 | 0.99 | 1 | 0.99 | 0.99 | 0.98 | 0.99 | 0.99 | 0.99 | 0.99 | 0.96 | 0.94 | 0.94 | 0.91 | 0.9 | 0.91 | 0.91 | 0.9 | 0.9 | 0.9 | 0.89 | 0.89 | 0.9 | 0.92 | 0.92 | 0.93
7427 |  | 0.92 | 0.9 | 0.9 | 0.93 | 0.93 | 0.91 | 0.92 | 0.92 | 0.94 | 0.93 | 0.95 | 0.94 | 0.93 | 0.93 | 0.93 | 0.9 | 0.88 | 0.89 | 0.89 | 0.88 | 0.86 | 0.86 | 0.85 | 0.82 | 0.85 | 0.86 | 0.86 | 0.88 | 0.91 | 0.91 | 0.9 | 0.9 | 0.93 | 0.94 | 0.94 | 1 | 1 | 0.97 | 0.99 | 0.96 | 0.96 | 0.95 | 0.96 | 0.97 | 0.96 | 0.95 | 0.95 | 0.93 | 0.92 | 0.94 | 0.89 | 0.89 | 0.88 | 0.87 | 0.88 | 0.88 | 0.87 | 0.89 | 0.88 | 0.9 | 0.91 | 0.94 | 1 | 1.02 | 1.02 | 1.03 | 1.02 | 1 | 1.03 | 1.04 | 1.06 | 1.05 | 1.05 | 1.02 | 1.01 | 0.99 | 0.99 | 0.99 | 0.99 | 1.01 | 0.98 | 0.95 | 0.96 | 0.99 | 0.98 | 1 | 0.99 | 0.98 | 1 | 1.01 | 1.01 | 1 | 1.04 | 1.04 | 1.01 | 0.97 | 0.95 | 0.95 | 0.97 | 0.97 | 0.97 | 0.97 | 0.97 | 0.97 | 0.94 | 0.96 | 0.97 | 0.97 | 1.03 | 0.99 | 0.95 | 1 | 1.02 | 1.01 | 1.02 | 1.02 | 1.05 | 1.05 | 1.05 | 1.06 | 1.03 | 1.08 | 1.13 | 1.09 | 1.04 | 1.05 | 1.04 | 1.04 | 1.03 | 1.03 | 1.03 | 1.03 | 1.06 | 1.07 | 1.05 | 1.06 | 1.07 | 1.05 | 1.05 | 1.05 | 1.06 | 1.05 | 1.06 | 1.05 | 1.03 | 1 | 1 | 0.96 | 0.95 | 0.96 | 0.96 | 0.95 | 0.96 | 0.95 | 0.94 | 0.94 | 0.96 | 0.98 | 0.98 | 0.99
7429 |  | 0.89 | 0.88 | 0.88 | 0.91 | 0.9 | 0.89 | 0.89 | 0.89 | 0.91 | 0.9 | 0.92 | 0.91 | 0.9 | 0.9 | 0.9 | 0.88 | 0.85 | 0.86 | 0.87 | 0.86 | 0.84 | 0.83 | 0.82 | 0.8 | 0.82 | 0.83 | 0.84 | 0.86 | 0.88 | 0.89 | 0.87 | 0.87 | 0.9 | 0.91 | 0.91 | 0.96 | 0.97 | 0.94 | 0.95 | 0.93 | 0.93 | 0.92 | 0.93 | 0.94 | 0.93 | 0.92 | 0.92 | 0.9 | 0.89 | 0.91 | 0.87 | 0.87 | 0.85 | 0.84 | 0.85 | 0.85 | 0.85 | 0.86 | 0.85 | 0.87 | 0.88 | 0.91 | 0.97 | 0.98 | 0.99 | 0.99 | 0.99 | 0.97 | 0.99 | 1 | 1.02 | 1.01 | 1.01 | 0.98 | 0.97 | 0.95 | 0.96 | 0.95 | 0.95 | 0.97 | 0.95 | 0.92 | 0.93 | 0.96 | 0.95 | 0.96 | 0.95 | 0.95 | 0.96 | 0.97 | 0.98 | 0.97 | 1 | 1.01 | 0.97 | 0.94 | 0.92 | 0.92 | 0.94 | 0.94 | 0.94 | 0.94 | 0.94 | 0.94 | 0.91 | 0.93 | 0.94 | 0.94 | 0.99 | 0.95 | 0.92 | 0.96 | 0.98 | 0.98 | 0.98 | 0.99 | 1.02 | 1.01 | 1.02 | 1.03 | 1 | 1.05 | 1.09 | 1.06 | 1 | 1.01 | 1.01 | 1.01 | 1 | 1 | 1 | 1 | 1.02 | 1.03 | 1.02 | 1.02 | 1.03 | 1.01 | 1.01 | 1.01 | 1.02 | 1.01 | 1.02 | 1.01 | 0.99 | 0.97 | 0.96 | 0.93 | 0.92 | 0.93 | 0.93 | 0.92 | 0.93 | 0.92 | 0.91 | 0.91 | 0.93 | 0.94 | 0.95 | 0.96
7545 |  | 1.01 | 0.98 | 0.98 | 1.02 | 1.02 | 1 | 1.01 | 1.01 | 1.04 | 1.02 | 1.04 | 1.04 | 1.02 | 1.02 | 1.02 | 0.99 | 0.96 | 0.96 | 0.96 | 0.96 | 0.93 | 0.93 | 0.92 | 0.89 | 0.92 | 0.93 | 0.93 | 0.96 | 0.99 | 1 | 0.99 | 0.99 | 1.02 | 1.04 | 1.03 | 1.1 | 1.11 | 1.08 | 1.1 | 1.06 | 1.06 | 1.05 | 1.06 | 1.06 | 1.05 | 1.04 | 1.05 | 1.02 | 1.01 | 1.03 | 0.97 | 0.97 | 0.95 | 0.95 | 0.96 | 0.95 | 0.94 | 0.96 | 0.96 | 0.98 | 0.99 | 1.03 | 1.1 | 1.13 | 1.13 | 1.14 | 1.13 | 1.12 | 1.15 | 1.16 | 1.18 | 1.17 | 1.18 | 1.14 | 1.13 | 1.1 | 1.11 | 1.1 | 1.1 | 1.12 | 1.09 | 1.05 | 1.06 | 1.09 | 1.08 | 1.1 | 1.09 | 1.08 | 1.09 | 1.11 | 1.11 | 1.11 | 1.14 | 1.15 | 1.11 | 1.06 | 1.03 | 1.03 | 1.06 | 1.05 | 1.05 | 1.05 | 1.05 | 1.05 | 1.02 | 1.04 | 1.06 | 1.07 | 1.13 | 1.09 | 1.04 | 1.1 | 1.12 | 1.12 | 1.12 | 1.12 | 1.15 | 1.14 | 1.15 | 1.15 | 1.12 | 1.18 | 1.23 | 1.19 | 1.13 | 1.14 | 1.14 | 1.14 | 1.14 | 1.14 | 1.14 | 1.14 | 1.17 | 1.18 | 1.17 | 1.17 | 1.18 | 1.17 | 1.17 | 1.16 | 1.17 | 1.16 | 1.16 | 1.16 | 1.13 | 1.09 | 1.08 | 1.04 | 1.03 | 1.04 | 1.04 | 1.03 | 1.04 | 1.03 | 1.02 | 1.02 | 1.03 | 1.06 | 1.06 | 1.08
7546 |  | 0.97 | 0.95 | 0.95 | 0.99 | 0.98 | 0.97 | 0.97 | 0.97 | 1 | 0.99 | 1 | 1 | 0.98 | 0.98 | 0.98 | 0.95 | 0.92 | 0.93 | 0.93 | 0.92 | 0.9 | 0.9 | 0.88 | 0.86 | 0.89 | 0.89 | 0.9 | 0.92 | 0.96 | 0.96 | 0.95 | 0.95 | 0.98 | 1 | 0.99 | 1.06 | 1.07 | 1.04 | 1.05 | 1.02 | 1.02 | 1.01 | 1.02 | 1.02 | 1.01 | 1 | 1.01 | 0.98 | 0.97 | 0.99 | 0.93 | 0.94 | 0.92 | 0.92 | 0.92 | 0.92 | 0.91 | 0.93 | 0.92 | 0.94 | 0.95 | 0.99 | 1.06 | 1.08 | 1.08 | 1.09 | 1.09 | 1.07 | 1.1 | 1.11 | 1.13 | 1.12 | 1.13 | 1.1 | 1.08 | 1.06 | 1.06 | 1.06 | 1.06 | 1.07 | 1.05 | 1.01 | 1.02 | 1.05 | 1.04 | 1.05 | 1.04 | 1.04 | 1.05 | 1.07 | 1.07 | 1.06 | 1.1 | 1.1 | 1.06 | 1.02 | 1 | 1 | 1.02 | 1.02 | 1.02 | 1.02 | 1.02 | 1.02 | 0.98 | 1.01 | 1.02 | 1.03 | 1.08 | 1.04 | 1 | 1.05 | 1.07 | 1.07 | 1.07 | 1.07 | 1.1 | 1.1 | 1.1 | 1.11 | 1.08 | 1.14 | 1.19 | 1.14 | 1.09 | 1.1 | 1.09 | 1.1 | 1.09 | 1.09 | 1.09 | 1.09 | 1.12 | 1.13 | 1.12 | 1.12 | 1.13 | 1.12 | 1.12 | 1.11 | 1.12 | 1.11 | 1.12 | 1.11 | 1.08 | 1.05 | 1.04 | 1 | 0.99 | 1 | 1 | 0.99 | 1 | 0.99 | 0.98 | 0.98 | 1 | 1.02 | 1.02 | 1.04
7548 |  | 0.93 | 0.91 | 0.91 | 0.94 | 0.93 | 0.92 | 0.92 | 0.92 | 0.94 | 0.93 | 0.95 | 0.94 | 0.93 | 0.92 | 0.92 | 0.9 | 0.88 | 0.88 | 0.89 | 0.88 | 0.86 | 0.86 | 0.84 | 0.82 | 0.85 | 0.85 | 0.86 | 0.88 | 0.9 | 0.91 | 0.89 | 0.9 | 0.92 | 0.94 | 0.93 | 0.99 | 1 | 0.97 | 0.98 | 0.96 | 0.96 | 0.95 | 0.96 | 0.97 | 0.95 | 0.95 | 0.95 | 0.93 | 0.92 | 0.94 | 0.89 | 0.89 | 0.87 | 0.87 | 0.88 | 0.88 | 0.87 | 0.88 | 0.88 | 0.9 | 0.91 | 0.94 | 1 | 1.02 | 1.02 | 1.02 | 1.02 | 1 | 1.03 | 1.04 | 1.05 | 1.05 | 1.05 | 1.02 | 1.01 | 0.99 | 0.99 | 0.99 | 0.99 | 1.01 | 0.99 | 0.96 | 0.96 | 0.99 | 0.98 | 0.99 | 0.98 | 0.98 | 1 | 1.01 | 1.01 | 1 | 1.04 | 1.04 | 1.01 | 0.97 | 0.95 | 0.95 | 0.97 | 0.97 | 0.97 | 0.97 | 0.97 | 0.97 | 0.94 | 0.96 | 0.97 | 0.97 | 1.03 | 0.99 | 0.95 | 1 | 1.02 | 1.01 | 1.02 | 1.02 | 1.05 | 1.05 | 1.05 | 1.06 | 1.03 | 1.08 | 1.13 | 1.09 | 1.04 | 1.05 | 1.04 | 1.04 | 1.03 | 1.03 | 1.04 | 1.04 | 1.06 | 1.07 | 1.06 | 1.06 | 1.07 | 1.05 | 1.05 | 1.05 | 1.06 | 1.05 | 1.05 | 1.05 | 1.02 | 0.99 | 0.99 | 0.96 | 0.95 | 0.96 | 0.96 | 0.95 | 0.95 | 0.95 | 0.94 | 0.94 | 0.95 | 0.98 | 0.98 | 0.99
7549 |  | 0.97 | 0.95 | 0.95 | 0.98 | 0.98 | 0.96 | 0.96 | 0.97 | 0.99 | 0.98 | 1 | 0.99 | 0.98 | 0.97 | 0.97 | 0.95 | 0.92 | 0.93 | 0.93 | 0.92 | 0.9 | 0.9 | 0.88 | 0.86 | 0.89 | 0.89 | 0.9 | 0.92 | 0.95 | 0.96 | 0.94 | 0.95 | 0.97 | 0.99 | 0.98 | 1.05 | 1.06 | 1.03 | 1.04 | 1.01 | 1.01 | 1 | 1.01 | 1.02 | 1 | 0.99 | 1 | 0.98 | 0.97 | 0.99 | 0.93 | 0.94 | 0.92 | 0.92 | 0.92 | 0.92 | 0.91 | 0.93 | 0.92 | 0.94 | 0.95 | 0.99 | 1.05 | 1.08 | 1.08 | 1.08 | 1.08 | 1.06 | 1.09 | 1.1 | 1.12 | 1.11 | 1.12 | 1.09 | 1.07 | 1.05 | 1.05 | 1.05 | 1.05 | 1.07 | 1.04 | 1.01 | 1.02 | 1.05 | 1.03 | 1.05 | 1.04 | 1.03 | 1.05 | 1.07 | 1.07 | 1.06 | 1.1 | 1.1 | 1.06 | 1.02 | 1 | 0.99 | 1.02 | 1.01 | 1.01 | 1.01 | 1.01 | 1.01 | 0.98 | 1 | 1.02 | 1.02 | 1.08 | 1.04 | 1 | 1.05 | 1.07 | 1.07 | 1.07 | 1.07 | 1.1 | 1.1 | 1.1 | 1.11 | 1.08 | 1.13 | 1.18 | 1.14 | 1.09 | 1.1 | 1.09 | 1.1 | 1.09 | 1.09 | 1.09 | 1.09 | 1.12 | 1.13 | 1.11 | 1.12 | 1.13 | 1.11 | 1.11 | 1.11 | 1.12 | 1.11 | 1.11 | 1.11 | 1.08 | 1.04 | 1.04 | 1 | 0.99 | 1 | 1 | 0.99 | 1 | 0.99 | 0.98 | 0.98 | 1 | 1.02 | 1.02 | 1.04
7551 |  | 0.96 | 0.94 | 0.94 | 0.97 | 0.97 | 0.95 | 0.95 | 0.96 | 0.98 | 0.97 | 0.99 | 0.98 | 0.97 | 0.96 | 0.96 | 0.93 | 0.91 | 0.92 | 0.92 | 0.91 | 0.89 | 0.89 | 0.87 | 0.85 | 0.88 | 0.88 | 0.89 | 0.91 | 0.94 | 0.94 | 0.93 | 0.93 | 0.96 | 0.98 | 0.97 | 1.03 | 1.04 | 1.01 | 1.03 | 1 | 1 | 0.99 | 1 | 1.01 | 0.99 | 0.98 | 0.99 | 0.97 | 0.96 | 0.98 | 0.93 | 0.93 | 0.91 | 0.91 | 0.91 | 0.91 | 0.9 | 0.92 | 0.92 | 0.93 | 0.94 | 0.98 | 1.04 | 1.06 | 1.06 | 1.07 | 1.06 | 1.05 | 1.07 | 1.09 | 1.1 | 1.1 | 1.1 | 1.07 | 1.06 | 1.03 | 1.04 | 1.03 | 1.03 | 1.05 | 1.03 | 0.99 | 1 | 1.03 | 1.02 | 1.04 | 1.03 | 1.02 | 1.04 | 1.05 | 1.05 | 1.05 | 1.08 | 1.09 | 1.05 | 1.01 | 0.99 | 0.98 | 1.01 | 1 | 1 | 1 | 1 | 1 | 0.97 | 0.99 | 1 | 1.01 | 1.07 | 1.03 | 0.99 | 1.04 | 1.06 | 1.06 | 1.06 | 1.06 | 1.09 | 1.09 | 1.09 | 1.1 | 1.07 | 1.12 | 1.17 | 1.13 | 1.08 | 1.09 | 1.08 | 1.09 | 1.08 | 1.08 | 1.08 | 1.08 | 1.11 | 1.12 | 1.1 | 1.1 | 1.11 | 1.1 | 1.1 | 1.1 | 1.1 | 1.1 | 1.1 | 1.09 | 1.07 | 1.03 | 1.03 | 0.99 | 0.98 | 0.99 | 0.99 | 0.98 | 0.99 | 0.98 | 0.98 | 0.97 | 0.99 | 1.01 | 1.01 | 1.03
7552 |  | 0.98 | 0.96 | 0.96 | 1 | 0.99 | 0.97 | 0.98 | 0.98 | 1 | 0.99 | 1.01 | 1 | 0.99 | 0.99 | 0.98 | 0.96 | 0.93 | 0.94 | 0.94 | 0.93 | 0.91 | 0.91 | 0.89 | 0.87 | 0.9 | 0.9 | 0.91 | 0.93 | 0.96 | 0.97 | 0.95 | 0.96 | 0.98 | 1 | 0.99 | 1.06 | 1.07 | 1.04 | 1.06 | 1.03 | 1.03 | 1.02 | 1.02 | 1.03 | 1.02 | 1.01 | 1.02 | 0.99 | 0.98 | 1 | 0.95 | 0.95 | 0.93 | 0.93 | 0.93 | 0.93 | 0.92 | 0.94 | 0.93 | 0.95 | 0.96 | 1 | 1.07 | 1.09 | 1.09 | 1.1 | 1.09 | 1.08 | 1.1 | 1.12 | 1.14 | 1.13 | 1.14 | 1.1 | 1.09 | 1.06 | 1.07 | 1.06 | 1.06 | 1.08 | 1.06 | 1.02 | 1.03 | 1.06 | 1.04 | 1.06 | 1.05 | 1.05 | 1.06 | 1.08 | 1.08 | 1.07 | 1.11 | 1.11 | 1.07 | 1.03 | 1.01 | 1 | 1.03 | 1.02 | 1.02 | 1.03 | 1.02 | 1.03 | 0.99 | 1.02 | 1.03 | 1.04 | 1.1 | 1.06 | 1.01 | 1.07 | 1.09 | 1.08 | 1.09 | 1.09 | 1.12 | 1.11 | 1.11 | 1.13 | 1.09 | 1.15 | 1.2 | 1.16 | 1.1 | 1.11 | 1.11 | 1.11 | 1.1 | 1.1 | 1.11 | 1.11 | 1.13 | 1.15 | 1.13 | 1.13 | 1.14 | 1.13 | 1.13 | 1.12 | 1.13 | 1.12 | 1.13 | 1.12 | 1.09 | 1.06 | 1.05 | 1.01 | 1 | 1.01 | 1.01 | 1.01 | 1.01 | 1.01 | 1 | 0.99 | 1.01 | 1.04 | 1.04 | 1.05
7554 |  | 0.93 | 0.91 | 0.91 | 0.94 | 0.94 | 0.92 | 0.93 | 0.93 | 0.95 | 0.94 | 0.96 | 0.95 | 0.94 | 0.93 | 0.93 | 0.91 | 0.88 | 0.89 | 0.89 | 0.89 | 0.86 | 0.86 | 0.85 | 0.82 | 0.85 | 0.86 | 0.86 | 0.88 | 0.91 | 0.91 | 0.9 | 0.9 | 0.93 | 0.94 | 0.94 | 1 | 1.01 | 0.98 | 0.99 | 0.97 | 0.97 | 0.96 | 0.97 | 0.98 | 0.96 | 0.95 | 0.96 | 0.94 | 0.93 | 0.95 | 0.9 | 0.9 | 0.88 | 0.88 | 0.89 | 0.89 | 0.88 | 0.89 | 0.89 | 0.91 | 0.92 | 0.95 | 1.01 | 1.03 | 1.03 | 1.03 | 1.03 | 1.01 | 1.03 | 1.05 | 1.06 | 1.06 | 1.06 | 1.03 | 1.02 | 1 | 1 | 1 | 1 | 1.02 | 1 | 0.96 | 0.97 | 1 | 0.98 | 1 | 0.99 | 0.99 | 1 | 1.02 | 1.02 | 1.01 | 1.05 | 1.05 | 1.02 | 0.98 | 0.96 | 0.96 | 0.98 | 0.97 | 0.97 | 0.98 | 0.98 | 0.98 | 0.94 | 0.96 | 0.97 | 0.98 | 1.04 | 1 | 0.96 | 1.01 | 1.03 | 1.02 | 1.03 | 1.03 | 1.06 | 1.06 | 1.06 | 1.07 | 1.04 | 1.09 | 1.14 | 1.1 | 1.05 | 1.06 | 1.05 | 1.06 | 1.05 | 1.04 | 1.05 | 1.05 | 1.07 | 1.08 | 1.07 | 1.07 | 1.08 | 1.06 | 1.06 | 1.06 | 1.07 | 1.06 | 1.06 | 1.06 | 1.03 | 1 | 1 | 0.96 | 0.95 | 0.96 | 0.97 | 0.96 | 0.96 | 0.96 | 0.95 | 0.95 | 0.96 | 0.99 | 0.99 | 1
7557 |  | 0.93 | 0.91 | 0.91 | 0.94 | 0.94 | 0.92 | 0.92 | 0.93 | 0.95 | 0.94 | 0.95 | 0.95 | 0.93 | 0.93 | 0.93 | 0.9 | 0.88 | 0.89 | 0.89 | 0.88 | 0.86 | 0.86 | 0.85 | 0.82 | 0.85 | 0.86 | 0.86 | 0.88 | 0.91 | 0.91 | 0.9 | 0.9 | 0.93 | 0.94 | 0.93 | 1 | 1 | 0.97 | 0.99 | 0.96 | 0.97 | 0.96 | 0.97 | 0.97 | 0.96 | 0.95 | 0.96 | 0.94 | 0.93 | 0.95 | 0.9 | 0.9 | 0.88 | 0.88 | 0.89 | 0.88 | 0.88 | 0.89 | 0.89 | 0.9 | 0.91 | 0.95 | 1.01 | 1.02 | 1.02 | 1.03 | 1.02 | 1.01 | 1.03 | 1.04 | 1.06 | 1.05 | 1.06 | 1.03 | 1.01 | 0.99 | 1 | 1 | 0.99 | 1.01 | 0.99 | 0.96 | 0.97 | 1 | 0.98 | 1 | 0.99 | 0.99 | 1 | 1.02 | 1.02 | 1.01 | 1.05 | 1.05 | 1.01 | 0.98 | 0.95 | 0.95 | 0.98 | 0.97 | 0.97 | 0.97 | 0.97 | 0.97 | 0.94 | 0.96 | 0.97 | 0.98 | 1.03 | 1 | 0.95 | 1 | 1.02 | 1.02 | 1.03 | 1.03 | 1.06 | 1.06 | 1.06 | 1.07 | 1.04 | 1.09 | 1.13 | 1.1 | 1.04 | 1.06 | 1.05 | 1.05 | 1.04 | 1.04 | 1.04 | 1.04 | 1.07 | 1.08 | 1.06 | 1.07 | 1.07 | 1.06 | 1.06 | 1.05 | 1.06 | 1.06 | 1.06 | 1.05 | 1.03 | 1 | 1 | 0.96 | 0.95 | 0.96 | 0.97 | 0.96 | 0.96 | 0.96 | 0.95 | 0.94 | 0.96 | 0.98 | 0.98 | 1
7570 |  | 0.93 | 0.91 | 0.91 | 0.94 | 0.94 | 0.92 | 0.92 | 0.93 | 0.95 | 0.94 | 0.95 | 0.95 | 0.93 | 0.93 | 0.93 | 0.9 | 0.88 | 0.89 | 0.89 | 0.88 | 0.86 | 0.86 | 0.85 | 0.82 | 0.85 | 0.86 | 0.86 | 0.88 | 0.91 | 0.91 | 0.9 | 0.9 | 0.93 | 0.94 | 0.94 | 1 | 1 | 0.97 | 0.99 | 0.96 | 0.97 | 0.96 | 0.97 | 0.97 | 0.96 | 0.95 | 0.96 | 0.94 | 0.93 | 0.95 | 0.9 | 0.9 | 0.88 | 0.88 | 0.89 | 0.88 | 0.88 | 0.89 | 0.89 | 0.9 | 0.91 | 0.95 | 1.01 | 1.02 | 1.02 | 1.03 | 1.02 | 1.01 | 1.03 | 1.04 | 1.06 | 1.05 | 1.06 | 1.03 | 1.01 | 0.99 | 1 | 1 | 0.99 | 1.01 | 0.99 | 0.96 | 0.97 | 1 | 0.98 | 1 | 0.99 | 0.99 | 1 | 1.02 | 1.02 | 1.01 | 1.05 | 1.05 | 1.01 | 0.98 | 0.95 | 0.95 | 0.97 | 0.97 | 0.97 | 0.97 | 0.97 | 0.97 | 0.94 | 0.96 | 0.97 | 0.98 | 1.03 | 0.99 | 0.95 | 1 | 1.02 | 1.02 | 1.03 | 1.03 | 1.06 | 1.06 | 1.06 | 1.07 | 1.04 | 1.09 | 1.13 | 1.1 | 1.04 | 1.05 | 1.05 | 1.05 | 1.04 | 1.04 | 1.04 | 1.04 | 1.07 | 1.08 | 1.06 | 1.07 | 1.07 | 1.06 | 1.06 | 1.05 | 1.06 | 1.06 | 1.06 | 1.05 | 1.03 | 1 | 1 | 0.96 | 0.95 | 0.96 | 0.97 | 0.95 | 0.96 | 0.95 | 0.95 | 0.94 | 0.96 | 0.98 | 0.98 | 0.99
7580 |  | 0.93 | 0.91 | 0.91 | 0.94 | 0.93 | 0.92 | 0.92 | 0.92 | 0.94 | 0.94 | 0.95 | 0.94 | 0.93 | 0.92 | 0.92 | 0.9 | 0.88 | 0.88 | 0.89 | 0.88 | 0.86 | 0.86 | 0.84 | 0.82 | 0.85 | 0.85 | 0.86 | 0.88 | 0.9 | 0.91 | 0.89 | 0.9 | 0.92 | 0.94 | 0.93 | 0.99 | 1 | 0.97 | 0.98 | 0.96 | 0.96 | 0.95 | 0.96 | 0.97 | 0.96 | 0.95 | 0.96 | 0.93 | 0.92 | 0.94 | 0.89 | 0.89 | 0.88 | 0.88 | 0.88 | 0.88 | 0.87 | 0.89 | 0.88 | 0.9 | 0.91 | 0.94 | 1 | 1.02 | 1.02 | 1.02 | 1.02 | 1 | 1.03 | 1.04 | 1.05 | 1.05 | 1.05 | 1.02 | 1.01 | 0.99 | 0.99 | 0.99 | 0.99 | 1.01 | 0.99 | 0.96 | 0.97 | 0.99 | 0.98 | 1 | 0.99 | 0.98 | 1 | 1.01 | 1.01 | 1.01 | 1.04 | 1.04 | 1.01 | 0.98 | 0.95 | 0.95 | 0.97 | 0.97 | 0.97 | 0.97 | 0.97 | 0.97 | 0.94 | 0.96 | 0.97 | 0.97 | 1.03 | 0.99 | 0.95 | 1 | 1.02 | 1.02 | 1.02 | 1.02 | 1.05 | 1.05 | 1.05 | 1.06 | 1.03 | 1.08 | 1.13 | 1.09 | 1.04 | 1.05 | 1.04 | 1.05 | 1.04 | 1.04 | 1.04 | 1.04 | 1.07 | 1.07 | 1.06 | 1.06 | 1.07 | 1.05 | 1.05 | 1.05 | 1.06 | 1.05 | 1.06 | 1.05 | 1.02 | 0.99 | 0.99 | 0.96 | 0.95 | 0.96 | 0.96 | 0.95 | 0.96 | 0.95 | 0.94 | 0.94 | 0.96 | 0.98 | 0.98 | 0.99
7586 |  | 0.96 | 0.94 | 0.94 | 0.97 | 0.97 | 0.95 | 0.95 | 0.96 | 0.98 | 0.97 | 0.99 | 0.98 | 0.97 | 0.96 | 0.96 | 0.93 | 0.91 | 0.92 | 0.92 | 0.91 | 0.89 | 0.89 | 0.87 | 0.85 | 0.88 | 0.88 | 0.89 | 0.91 | 0.94 | 0.94 | 0.93 | 0.93 | 0.96 | 0.97 | 0.96 | 1.03 | 1.04 | 1.01 | 1.03 | 1 | 1 | 0.99 | 1 | 1.01 | 0.99 | 0.98 | 0.99 | 0.97 | 0.96 | 0.98 | 0.93 | 0.93 | 0.91 | 0.91 | 0.92 | 0.91 | 0.91 | 0.92 | 0.92 | 0.94 | 0.95 | 0.98 | 1.04 | 1.06 | 1.06 | 1.07 | 1.06 | 1.05 | 1.07 | 1.08 | 1.1 | 1.09 | 1.1 | 1.07 | 1.05 | 1.03 | 1.03 | 1.03 | 1.03 | 1.05 | 1.03 | 0.99 | 1 | 1.03 | 1.02 | 1.04 | 1.03 | 1.02 | 1.04 | 1.05 | 1.06 | 1.05 | 1.09 | 1.09 | 1.05 | 1.02 | 0.99 | 0.98 | 1.01 | 1 | 1 | 1.01 | 1 | 1.01 | 0.97 | 0.99 | 1.01 | 1.01 | 1.07 | 1.03 | 0.99 | 1.04 | 1.06 | 1.06 | 1.07 | 1.07 | 1.1 | 1.1 | 1.09 | 1.11 | 1.07 | 1.12 | 1.17 | 1.14 | 1.08 | 1.09 | 1.09 | 1.09 | 1.08 | 1.08 | 1.08 | 1.08 | 1.11 | 1.12 | 1.1 | 1.11 | 1.11 | 1.1 | 1.1 | 1.1 | 1.1 | 1.1 | 1.1 | 1.09 | 1.07 | 1.03 | 1.03 | 1 | 0.98 | 1 | 1 | 0.99 | 1 | 0.99 | 0.98 | 0.98 | 1 | 1.02 | 1.02 | 1.03
7589 |  | 0.92 | 0.9 | 0.9 | 0.93 | 0.93 | 0.91 | 0.91 | 0.92 | 0.94 | 0.93 | 0.94 | 0.93 | 0.92 | 0.92 | 0.92 | 0.89 | 0.87 | 0.88 | 0.88 | 0.87 | 0.85 | 0.85 | 0.84 | 0.82 | 0.84 | 0.85 | 0.85 | 0.87 | 0.9 | 0.9 | 0.89 | 0.89 | 0.92 | 0.93 | 0.93 | 0.99 | 0.99 | 0.96 | 0.98 | 0.95 | 0.95 | 0.95 | 0.96 | 0.96 | 0.95 | 0.94 | 0.95 | 0.93 | 0.91 | 0.93 | 0.89 | 0.89 | 0.87 | 0.87 | 0.88 | 0.87 | 0.87 | 0.88 | 0.88 | 0.89 | 0.9 | 0.94 | 0.99 | 1.01 | 1.01 | 1.02 | 1.01 | 1 | 1.02 | 1.03 | 1.05 | 1.04 | 1.04 | 1.02 | 1 | 0.98 | 0.99 | 0.98 | 0.98 | 1 | 0.98 | 0.95 | 0.96 | 0.98 | 0.97 | 0.99 | 0.98 | 0.98 | 0.99 | 1 | 1 | 1 | 1.03 | 1.03 | 1 | 0.97 | 0.94 | 0.94 | 0.96 | 0.96 | 0.96 | 0.96 | 0.96 | 0.96 | 0.93 | 0.95 | 0.96 | 0.97 | 1.02 | 0.98 | 0.94 | 0.99 | 1.01 | 1.01 | 1.01 | 1.01 | 1.04 | 1.04 | 1.04 | 1.05 | 1.02 | 1.07 | 1.12 | 1.08 | 1.03 | 1.04 | 1.03 | 1.04 | 1.03 | 1.03 | 1.03 | 1.03 | 1.06 | 1.06 | 1.05 | 1.05 | 1.06 | 1.04 | 1.04 | 1.04 | 1.05 | 1.04 | 1.05 | 1.04 | 1.02 | 0.99 | 0.98 | 0.95 | 0.94 | 0.95 | 0.96 | 0.94 | 0.95 | 0.94 | 0.94 | 0.93 | 0.95 | 0.97 | 0.97 | 0.98
7607 |  | 0.93 | 0.91 | 0.91 | 0.94 | 0.94 | 0.92 | 0.92 | 0.93 | 0.95 | 0.94 | 0.95 | 0.94 | 0.93 | 0.93 | 0.93 | 0.9 | 0.88 | 0.89 | 0.89 | 0.88 | 0.86 | 0.86 | 0.85 | 0.82 | 0.85 | 0.86 | 0.86 | 0.88 | 0.91 | 0.91 | 0.9 | 0.9 | 0.93 | 0.94 | 0.93 | 1 | 1 | 0.97 | 0.99 | 0.96 | 0.97 | 0.96 | 0.97 | 0.97 | 0.96 | 0.95 | 0.96 | 0.94 | 0.92 | 0.94 | 0.89 | 0.9 | 0.88 | 0.88 | 0.88 | 0.88 | 0.87 | 0.89 | 0.89 | 0.9 | 0.91 | 0.95 | 1 | 1.02 | 1.02 | 1.03 | 1.02 | 1.01 | 1.03 | 1.04 | 1.06 | 1.05 | 1.06 | 1.03 | 1.01 | 0.99 | 1 | 0.99 | 0.99 | 1.01 | 0.99 | 0.96 | 0.97 | 1 | 0.98 | 1 | 0.99 | 0.98 | 1 | 1.02 | 1.02 | 1.01 | 1.05 | 1.05 | 1.01 | 0.98 | 0.96 | 0.95 | 0.98 | 0.97 | 0.97 | 0.98 | 0.97 | 0.98 | 0.94 | 0.96 | 0.97 | 0.98 | 1.03 | 0.99 | 0.95 | 1 | 1.02 | 1.02 | 1.02 | 1.03 | 1.06 | 1.05 | 1.05 | 1.06 | 1.03 | 1.09 | 1.13 | 1.1 | 1.04 | 1.05 | 1.05 | 1.05 | 1.04 | 1.04 | 1.04 | 1.04 | 1.07 | 1.08 | 1.06 | 1.06 | 1.07 | 1.06 | 1.06 | 1.05 | 1.06 | 1.06 | 1.06 | 1.05 | 1.03 | 1 | 1 | 0.96 | 0.95 | 0.96 | 0.97 | 0.96 | 0.96 | 0.96 | 0.95 | 0.94 | 0.96 | 0.98 | 0.98 | 1
7613 |  | 0.96 | 0.94 | 0.94 | 0.98 | 0.97 | 0.95 | 0.96 | 0.96 | 0.98 | 0.97 | 0.99 | 0.98 | 0.97 | 0.96 | 0.96 | 0.94 | 0.91 | 0.92 | 0.92 | 0.91 | 0.89 | 0.89 | 0.88 | 0.85 | 0.88 | 0.88 | 0.89 | 0.91 | 0.94 | 0.94 | 0.93 | 0.93 | 0.96 | 0.98 | 0.96 | 1.03 | 1.04 | 1.01 | 1.03 | 1 | 1 | 0.99 | 1 | 1.01 | 0.99 | 0.98 | 0.99 | 0.97 | 0.96 | 0.98 | 0.93 | 0.93 | 0.91 | 0.91 | 0.92 | 0.91 | 0.91 | 0.92 | 0.92 | 0.94 | 0.95 | 0.98 | 1.04 | 1.06 | 1.06 | 1.07 | 1.06 | 1.05 | 1.07 | 1.09 | 1.1 | 1.1 | 1.1 | 1.07 | 1.06 | 1.03 | 1.04 | 1.03 | 1.03 | 1.05 | 1.03 | 0.99 | 1 | 1.03 | 1.02 | 1.04 | 1.03 | 1.02 | 1.04 | 1.06 | 1.06 | 1.05 | 1.09 | 1.09 | 1.05 | 1.02 | 0.99 | 0.99 | 1.01 | 1.01 | 1 | 1.01 | 1.01 | 1.01 | 0.97 | 1 | 1.01 | 1.02 | 1.08 | 1.04 | 0.99 | 1.04 | 1.07 | 1.06 | 1.07 | 1.07 | 1.1 | 1.1 | 1.09 | 1.11 | 1.07 | 1.12 | 1.18 | 1.14 | 1.08 | 1.1 | 1.09 | 1.09 | 1.08 | 1.08 | 1.09 | 1.08 | 1.11 | 1.12 | 1.11 | 1.11 | 1.11 | 1.1 | 1.1 | 1.1 | 1.11 | 1.1 | 1.1 | 1.1 | 1.07 | 1.04 | 1.03 | 1 | 0.99 | 1 | 1 | 0.99 | 1 | 0.99 | 0.98 | 0.98 | 1 | 1.02 | 1.02 | 1.04
7616 |  | 0.95 | 0.93 | 0.93 | 0.96 | 0.95 | 0.94 | 0.94 | 0.94 | 0.96 | 0.95 | 0.97 | 0.96 | 0.95 | 0.94 | 0.94 | 0.92 | 0.89 | 0.9 | 0.91 | 0.9 | 0.88 | 0.87 | 0.86 | 0.84 | 0.86 | 0.87 | 0.87 | 0.89 | 0.92 | 0.93 | 0.91 | 0.92 | 0.94 | 0.96 | 0.95 | 1.01 | 1.02 | 0.99 | 1.01 | 0.98 | 0.98 | 0.97 | 0.98 | 0.99 | 0.98 | 0.97 | 0.97 | 0.95 | 0.94 | 0.96 | 0.91 | 0.91 | 0.89 | 0.89 | 0.9 | 0.9 | 0.89 | 0.91 | 0.9 | 0.92 | 0.93 | 0.96 | 1.02 | 1.04 | 1.04 | 1.05 | 1.04 | 1.03 | 1.05 | 1.06 | 1.08 | 1.07 | 1.08 | 1.05 | 1.03 | 1.01 | 1.01 | 1.01 | 1.01 | 1.03 | 1.01 | 0.98 | 0.98 | 1.01 | 1 | 1.02 | 1.01 | 1 | 1.02 | 1.03 | 1.04 | 1.03 | 1.07 | 1.07 | 1.03 | 1 | 0.97 | 0.97 | 0.99 | 0.99 | 0.99 | 0.99 | 0.99 | 0.99 | 0.96 | 0.98 | 0.99 | 1 | 1.05 | 1.01 | 0.97 | 1.02 | 1.04 | 1.04 | 1.05 | 1.05 | 1.08 | 1.07 | 1.07 | 1.09 | 1.05 | 1.1 | 1.15 | 1.12 | 1.06 | 1.07 | 1.07 | 1.07 | 1.06 | 1.06 | 1.06 | 1.06 | 1.09 | 1.1 | 1.08 | 1.08 | 1.09 | 1.08 | 1.08 | 1.07 | 1.08 | 1.08 | 1.08 | 1.07 | 1.05 | 1.02 | 1.01 | 0.98 | 0.97 | 0.98 | 0.98 | 0.97 | 0.98 | 0.97 | 0.97 | 0.96 | 0.98 | 1 | 1 | 1.02
7619 |  | 0.94 | 0.92 | 0.92 | 0.95 | 0.94 | 0.93 | 0.93 | 0.93 | 0.95 | 0.94 | 0.96 | 0.95 | 0.94 | 0.93 | 0.93 | 0.91 | 0.88 | 0.89 | 0.89 | 0.89 | 0.86 | 0.86 | 0.85 | 0.83 | 0.85 | 0.86 | 0.86 | 0.88 | 0.91 | 0.92 | 0.9 | 0.9 | 0.93 | 0.94 | 0.94 | 1 | 1.01 | 0.98 | 0.99 | 0.97 | 0.97 | 0.96 | 0.97 | 0.98 | 0.96 | 0.95 | 0.96 | 0.94 | 0.93 | 0.95 | 0.9 | 0.9 | 0.88 | 0.88 | 0.89 | 0.89 | 0.88 | 0.89 | 0.89 | 0.91 | 0.92 | 0.95 | 1.01 | 1.03 | 1.03 | 1.03 | 1.03 | 1.01 | 1.04 | 1.05 | 1.06 | 1.06 | 1.06 | 1.03 | 1.02 | 1 | 1 | 1 | 1 | 1.02 | 0.99 | 0.96 | 0.97 | 1 | 0.98 | 1 | 0.99 | 0.99 | 1 | 1.02 | 1.02 | 1.01 | 1.05 | 1.05 | 1.02 | 0.98 | 0.96 | 0.96 | 0.98 | 0.98 | 0.98 | 0.98 | 0.98 | 0.98 | 0.95 | 0.97 | 0.98 | 0.98 | 1.04 | 1 | 0.96 | 1.01 | 1.03 | 1.02 | 1.03 | 1.03 | 1.06 | 1.06 | 1.06 | 1.07 | 1.04 | 1.09 | 1.14 | 1.1 | 1.05 | 1.06 | 1.05 | 1.06 | 1.05 | 1.05 | 1.05 | 1.05 | 1.07 | 1.08 | 1.07 | 1.07 | 1.08 | 1.06 | 1.06 | 1.06 | 1.07 | 1.06 | 1.07 | 1.06 | 1.03 | 1 | 1 | 0.97 | 0.96 | 0.97 | 0.97 | 0.96 | 0.97 | 0.96 | 0.95 | 0.95 | 0.97 | 0.99 | 0.99 | 1
7629 |  | 0.92 | 0.9 | 0.9 | 0.93 | 0.92 | 0.91 | 0.91 | 0.91 | 0.93 | 0.92 | 0.94 | 0.93 | 0.92 | 0.91 | 0.91 | 0.89 | 0.87 | 0.87 | 0.88 | 0.87 | 0.85 | 0.85 | 0.83 | 0.81 | 0.84 | 0.84 | 0.85 | 0.87 | 0.9 | 0.9 | 0.88 | 0.89 | 0.91 | 0.93 | 0.92 | 0.98 | 0.99 | 0.96 | 0.97 | 0.95 | 0.95 | 0.94 | 0.95 | 0.96 | 0.95 | 0.94 | 0.94 | 0.92 | 0.91 | 0.93 | 0.88 | 0.88 | 0.87 | 0.86 | 0.87 | 0.87 | 0.86 | 0.88 | 0.87 | 0.89 | 0.9 | 0.93 | 0.99 | 1.01 | 1.01 | 1.01 | 1.01 | 0.99 | 1.01 | 1.03 | 1.04 | 1.03 | 1.04 | 1.01 | 1 | 0.98 | 0.98 | 0.98 | 0.98 | 1 | 0.98 | 0.95 | 0.95 | 0.98 | 0.97 | 0.98 | 0.97 | 0.97 | 0.98 | 1 | 1 | 0.99 | 1.03 | 1.03 | 1 | 0.96 | 0.94 | 0.94 | 0.96 | 0.96 | 0.96 | 0.96 | 0.96 | 0.96 | 0.93 | 0.95 | 0.96 | 0.96 | 1.01 | 0.98 | 0.94 | 0.99 | 1 | 1 | 1.01 | 1.01 | 1.04 | 1.04 | 1.04 | 1.05 | 1.02 | 1.07 | 1.12 | 1.08 | 1.03 | 1.04 | 1.03 | 1.03 | 1.02 | 1.02 | 1.03 | 1.03 | 1.05 | 1.06 | 1.04 | 1.05 | 1.05 | 1.04 | 1.04 | 1.04 | 1.04 | 1.04 | 1.04 | 1.04 | 1.01 | 0.98 | 0.98 | 0.95 | 0.94 | 0.95 | 0.95 | 0.94 | 0.95 | 0.94 | 0.93 | 0.93 | 0.95 | 0.97 | 0.97 | 0.98
7639 |  | 0.93 | 0.91 | 0.91 | 0.94 | 0.94 | 0.92 | 0.92 | 0.93 | 0.95 | 0.94 | 0.96 | 0.95 | 0.94 | 0.93 | 0.93 | 0.9 | 0.88 | 0.89 | 0.89 | 0.88 | 0.86 | 0.86 | 0.85 | 0.82 | 0.85 | 0.86 | 0.86 | 0.88 | 0.91 | 0.92 | 0.9 | 0.9 | 0.93 | 0.95 | 0.94 | 1 | 1.01 | 0.98 | 0.99 | 0.97 | 0.97 | 0.96 | 0.97 | 0.97 | 0.96 | 0.95 | 0.96 | 0.94 | 0.92 | 0.95 | 0.89 | 0.9 | 0.88 | 0.88 | 0.88 | 0.88 | 0.87 | 0.89 | 0.88 | 0.9 | 0.91 | 0.95 | 1.01 | 1.03 | 1.03 | 1.03 | 1.03 | 1.01 | 1.04 | 1.05 | 1.07 | 1.06 | 1.06 | 1.03 | 1.02 | 1 | 1 | 1 | 1 | 1.02 | 0.99 | 0.96 | 0.97 | 1 | 0.98 | 1 | 0.99 | 0.99 | 1 | 1.02 | 1.02 | 1.01 | 1.05 | 1.05 | 1.01 | 0.98 | 0.96 | 0.95 | 0.98 | 0.97 | 0.97 | 0.98 | 0.97 | 0.98 | 0.94 | 0.96 | 0.97 | 0.98 | 1.03 | 0.99 | 0.95 | 1 | 1.02 | 1.02 | 1.02 | 1.03 | 1.05 | 1.05 | 1.05 | 1.06 | 1.03 | 1.09 | 1.13 | 1.1 | 1.04 | 1.05 | 1.05 | 1.05 | 1.04 | 1.04 | 1.04 | 1.04 | 1.07 | 1.08 | 1.06 | 1.07 | 1.07 | 1.06 | 1.06 | 1.06 | 1.06 | 1.06 | 1.06 | 1.05 | 1.03 | 1 | 1 | 0.96 | 0.95 | 0.96 | 0.96 | 0.95 | 0.96 | 0.95 | 0.95 | 0.94 | 0.96 | 0.98 | 0.98 | 0.99
7646 |  | 0.94 | 0.92 | 0.92 | 0.95 | 0.94 | 0.93 | 0.93 | 0.93 | 0.95 | 0.95 | 0.96 | 0.95 | 0.94 | 0.94 | 0.94 | 0.91 | 0.89 | 0.9 | 0.9 | 0.89 | 0.87 | 0.87 | 0.85 | 0.83 | 0.86 | 0.86 | 0.87 | 0.89 | 0.92 | 0.92 | 0.91 | 0.91 | 0.94 | 0.95 | 0.94 | 1.01 | 1.02 | 0.98 | 1 | 0.97 | 0.98 | 0.97 | 0.98 | 0.98 | 0.97 | 0.96 | 0.97 | 0.95 | 0.93 | 0.95 | 0.9 | 0.91 | 0.89 | 0.89 | 0.89 | 0.89 | 0.88 | 0.9 | 0.89 | 0.91 | 0.92 | 0.96 | 1.01 | 1.03 | 1.04 | 1.04 | 1.04 | 1.02 | 1.04 | 1.06 | 1.07 | 1.06 | 1.07 | 1.04 | 1.02 | 1 | 1.01 | 1.01 | 1 | 1.02 | 1 | 0.97 | 0.98 | 1.01 | 0.99 | 1.01 | 1 | 1 | 1.01 | 1.03 | 1.03 | 1.02 | 1.06 | 1.06 | 1.02 | 0.99 | 0.96 | 0.96 | 0.98 | 0.98 | 0.98 | 0.98 | 0.98 | 0.98 | 0.95 | 0.97 | 0.98 | 0.99 | 1.04 | 1.01 | 0.96 | 1.01 | 1.03 | 1.03 | 1.04 | 1.04 | 1.07 | 1.06 | 1.07 | 1.08 | 1.04 | 1.1 | 1.14 | 1.11 | 1.05 | 1.06 | 1.06 | 1.06 | 1.05 | 1.05 | 1.05 | 1.05 | 1.08 | 1.09 | 1.07 | 1.07 | 1.08 | 1.07 | 1.07 | 1.07 | 1.07 | 1.07 | 1.07 | 1.07 | 1.04 | 1.01 | 1.01 | 0.97 | 0.96 | 0.97 | 0.98 | 0.96 | 0.97 | 0.96 | 0.96 | 0.95 | 0.97 | 0.99 | 0.99 | 1.01
7743 |  | 1.03 | 1 | 1 | 1.04 | 1.04 | 1.02 | 1.02 | 1.03 | 1.05 | 1.04 | 1.06 | 1.06 | 1.04 | 1.04 | 1.04 | 1 | 0.97 | 0.98 | 0.98 | 0.98 | 0.95 | 0.95 | 0.93 | 0.9 | 0.94 | 0.94 | 0.95 | 0.97 | 1.01 | 1.02 | 1 | 1 | 1.03 | 1.05 | 1.04 | 1.12 | 1.13 | 1.09 | 1.11 | 1.08 | 1.08 | 1.07 | 1.08 | 1.08 | 1.07 | 1.05 | 1.07 | 1.04 | 1.03 | 1.05 | 0.99 | 0.99 | 0.97 | 0.97 | 0.97 | 0.97 | 0.97 | 0.99 | 0.98 | 1 | 1.01 | 1.05 | 1.12 | 1.15 | 1.15 | 1.16 | 1.15 | 1.14 | 1.17 | 1.18 | 1.2 | 1.19 | 1.2 | 1.16 | 1.15 | 1.12 | 1.12 | 1.12 | 1.12 | 1.14 | 1.11 | 1.07 | 1.08 | 1.11 | 1.09 | 1.12 | 1.1 | 1.1 | 1.12 | 1.14 | 1.14 | 1.13 | 1.17 | 1.18 | 1.13 | 1.09 | 1.06 | 1.05 | 1.08 | 1.07 | 1.07 | 1.07 | 1.07 | 1.08 | 1.04 | 1.06 | 1.08 | 1.09 | 1.16 | 1.12 | 1.06 | 1.12 | 1.15 | 1.14 | 1.15 | 1.15 | 1.18 | 1.17 | 1.17 | 1.18 | 1.15 | 1.2 | 1.26 | 1.21 | 1.16 | 1.17 | 1.16 | 1.17 | 1.16 | 1.16 | 1.17 | 1.16 | 1.19 | 1.21 | 1.19 | 1.19 | 1.2 | 1.19 | 1.19 | 1.19 | 1.19 | 1.19 | 1.19 | 1.18 | 1.16 | 1.12 | 1.11 | 1.07 | 1.05 | 1.06 | 1.06 | 1.06 | 1.06 | 1.06 | 1.05 | 1.04 | 1.06 | 1.09 | 1.09 | 1.11
7745 |  | 0.95 | 0.93 | 0.93 | 0.97 | 0.96 | 0.94 | 0.95 | 0.95 | 0.97 | 0.96 | 0.98 | 0.97 | 0.96 | 0.95 | 0.95 | 0.93 | 0.9 | 0.91 | 0.92 | 0.91 | 0.88 | 0.88 | 0.87 | 0.84 | 0.87 | 0.88 | 0.88 | 0.9 | 0.93 | 0.94 | 0.92 | 0.93 | 0.95 | 0.97 | 0.96 | 1.02 | 1.03 | 1 | 1.02 | 0.99 | 0.99 | 0.98 | 0.99 | 1 | 0.98 | 0.98 | 0.98 | 0.96 | 0.95 | 0.97 | 0.92 | 0.92 | 0.9 | 0.9 | 0.91 | 0.91 | 0.9 | 0.91 | 0.91 | 0.93 | 0.94 | 0.97 | 1.03 | 1.05 | 1.05 | 1.06 | 1.06 | 1.04 | 1.06 | 1.08 | 1.09 | 1.09 | 1.09 | 1.06 | 1.04 | 1.02 | 1.02 | 1.02 | 1.02 | 1.04 | 1.02 | 0.98 | 0.99 | 1.02 | 1.01 | 1.03 | 1.02 | 1.01 | 1.03 | 1.04 | 1.05 | 1.04 | 1.08 | 1.08 | 1.04 | 1.01 | 0.98 | 0.98 | 1 | 1 | 1 | 1 | 1 | 1 | 0.97 | 0.99 | 1 | 1.01 | 1.06 | 1.02 | 0.98 | 1.03 | 1.05 | 1.05 | 1.06 | 1.06 | 1.09 | 1.08 | 1.08 | 1.1 | 1.06 | 1.11 | 1.16 | 1.13 | 1.07 | 1.08 | 1.08 | 1.08 | 1.07 | 1.07 | 1.07 | 1.07 | 1.1 | 1.11 | 1.09 | 1.09 | 1.1 | 1.09 | 1.09 | 1.09 | 1.09 | 1.09 | 1.09 | 1.09 | 1.06 | 1.03 | 1.03 | 0.99 | 0.98 | 0.99 | 0.99 | 0.98 | 0.99 | 0.98 | 0.97 | 0.97 | 0.99 | 1.01 | 1.01 | 1.03
7747 |  | 1 | 0.98 | 0.98 | 1.02 | 1.01 | 1 | 1 | 1 | 1.03 | 1.02 | 1.04 | 1.03 | 1.02 | 1.01 | 1.01 | 0.98 | 0.95 | 0.96 | 0.96 | 0.96 | 0.93 | 0.93 | 0.91 | 0.89 | 0.92 | 0.92 | 0.93 | 0.95 | 0.99 | 0.99 | 0.98 | 0.98 | 1.01 | 1.03 | 1.02 | 1.09 | 1.1 | 1.06 | 1.08 | 1.05 | 1.05 | 1.04 | 1.05 | 1.06 | 1.04 | 1.03 | 1.04 | 1.02 | 1 | 1.03 | 0.97 | 0.97 | 0.95 | 0.95 | 0.96 | 0.95 | 0.95 | 0.96 | 0.96 | 0.98 | 0.99 | 1.03 | 1.1 | 1.12 | 1.12 | 1.13 | 1.12 | 1.11 | 1.13 | 1.15 | 1.17 | 1.16 | 1.17 | 1.13 | 1.11 | 1.09 | 1.09 | 1.09 | 1.09 | 1.11 | 1.08 | 1.04 | 1.05 | 1.08 | 1.07 | 1.09 | 1.08 | 1.07 | 1.09 | 1.11 | 1.11 | 1.1 | 1.14 | 1.15 | 1.11 | 1.06 | 1.03 | 1.03 | 1.06 | 1.05 | 1.05 | 1.05 | 1.05 | 1.05 | 1.02 | 1.04 | 1.05 | 1.07 | 1.13 | 1.09 | 1.04 | 1.1 | 1.12 | 1.12 | 1.12 | 1.12 | 1.15 | 1.15 | 1.14 | 1.16 | 1.12 | 1.18 | 1.23 | 1.19 | 1.13 | 1.14 | 1.14 | 1.14 | 1.13 | 1.13 | 1.14 | 1.14 | 1.16 | 1.18 | 1.16 | 1.16 | 1.17 | 1.16 | 1.16 | 1.16 | 1.16 | 1.16 | 1.16 | 1.15 | 1.13 | 1.09 | 1.08 | 1.04 | 1.03 | 1.04 | 1.04 | 1.04 | 1.04 | 1.03 | 1.03 | 1.02 | 1.04 | 1.07 | 1.07 | 1.08
7749 |  | 0.96 | 0.94 | 0.94 | 0.98 | 0.97 | 0.95 | 0.96 | 0.96 | 0.98 | 0.97 | 0.99 | 0.98 | 0.97 | 0.96 | 0.96 | 0.94 | 0.91 | 0.92 | 0.92 | 0.91 | 0.89 | 0.89 | 0.88 | 0.85 | 0.88 | 0.89 | 0.89 | 0.91 | 0.94 | 0.95 | 0.93 | 0.94 | 0.96 | 0.98 | 0.97 | 1.04 | 1.05 | 1.01 | 1.03 | 1 | 1 | 0.99 | 1 | 1.01 | 1 | 0.98 | 0.99 | 0.97 | 0.96 | 0.98 | 0.93 | 0.93 | 0.91 | 0.91 | 0.91 | 0.91 | 0.91 | 0.92 | 0.92 | 0.93 | 0.95 | 0.98 | 1.04 | 1.06 | 1.07 | 1.07 | 1.07 | 1.05 | 1.08 | 1.09 | 1.11 | 1.1 | 1.11 | 1.07 | 1.06 | 1.03 | 1.04 | 1.03 | 1.03 | 1.05 | 1.03 | 0.99 | 1 | 1.03 | 1.02 | 1.04 | 1.03 | 1.02 | 1.04 | 1.05 | 1.06 | 1.05 | 1.09 | 1.09 | 1.05 | 1.01 | 0.99 | 0.99 | 1.01 | 1.01 | 1.01 | 1.01 | 1.01 | 1.01 | 0.97 | 1 | 1.01 | 1.02 | 1.07 | 1.03 | 0.99 | 1.04 | 1.06 | 1.06 | 1.06 | 1.07 | 1.1 | 1.09 | 1.09 | 1.1 | 1.07 | 1.12 | 1.17 | 1.14 | 1.08 | 1.09 | 1.09 | 1.09 | 1.08 | 1.08 | 1.08 | 1.08 | 1.11 | 1.12 | 1.1 | 1.11 | 1.12 | 1.1 | 1.1 | 1.1 | 1.11 | 1.1 | 1.1 | 1.1 | 1.07 | 1.04 | 1.04 | 1 | 0.98 | 1 | 1 | 0.99 | 1 | 0.99 | 0.98 | 0.98 | 1 | 1.02 | 1.02 | 1.03
7751 |  | 0.97 | 0.95 | 0.95 | 0.99 | 0.98 | 0.97 | 0.97 | 0.97 | 0.99 | 0.99 | 1 | 1 | 0.98 | 0.98 | 0.98 | 0.95 | 0.92 | 0.93 | 0.93 | 0.93 | 0.9 | 0.9 | 0.89 | 0.86 | 0.89 | 0.9 | 0.9 | 0.92 | 0.96 | 0.96 | 0.95 | 0.95 | 0.98 | 0.99 | 0.98 | 1.05 | 1.06 | 1.03 | 1.05 | 1.02 | 1.02 | 1.01 | 1.02 | 1.02 | 1.01 | 1 | 1.01 | 0.98 | 0.97 | 0.99 | 0.94 | 0.94 | 0.92 | 0.92 | 0.93 | 0.92 | 0.92 | 0.93 | 0.93 | 0.95 | 0.96 | 0.99 | 1.06 | 1.08 | 1.08 | 1.09 | 1.08 | 1.07 | 1.09 | 1.11 | 1.12 | 1.12 | 1.12 | 1.09 | 1.07 | 1.05 | 1.05 | 1.05 | 1.05 | 1.07 | 1.04 | 1.01 | 1.02 | 1.05 | 1.03 | 1.05 | 1.04 | 1.04 | 1.05 | 1.07 | 1.07 | 1.06 | 1.1 | 1.1 | 1.07 | 1.03 | 1 | 1 | 1.02 | 1.02 | 1.02 | 1.02 | 1.02 | 1.02 | 0.99 | 1.01 | 1.02 | 1.03 | 1.09 | 1.05 | 1 | 1.06 | 1.08 | 1.07 | 1.08 | 1.08 | 1.11 | 1.11 | 1.11 | 1.12 | 1.08 | 1.14 | 1.19 | 1.15 | 1.09 | 1.1 | 1.1 | 1.1 | 1.09 | 1.09 | 1.1 | 1.1 | 1.12 | 1.13 | 1.12 | 1.12 | 1.13 | 1.12 | 1.12 | 1.11 | 1.12 | 1.11 | 1.12 | 1.11 | 1.09 | 1.05 | 1.05 | 1.01 | 1 | 1.01 | 1.01 | 1 | 1.01 | 1 | 0.99 | 0.99 | 1.01 | 1.03 | 1.03 | 1.05
7768 |  | 0.97 | 0.95 | 0.95 | 0.98 | 0.97 | 0.96 | 0.96 | 0.96 | 0.99 | 0.98 | 1 | 0.99 | 0.98 | 0.97 | 0.97 | 0.95 | 0.92 | 0.93 | 0.93 | 0.92 | 0.9 | 0.9 | 0.88 | 0.86 | 0.89 | 0.89 | 0.9 | 0.92 | 0.95 | 0.95 | 0.94 | 0.94 | 0.97 | 0.98 | 0.97 | 1.04 | 1.05 | 1.02 | 1.03 | 1.01 | 1.01 | 1 | 1.01 | 1.02 | 1 | 0.99 | 1 | 0.98 | 0.97 | 0.99 | 0.94 | 0.94 | 0.92 | 0.92 | 0.92 | 0.92 | 0.91 | 0.93 | 0.93 | 0.94 | 0.95 | 0.99 | 1.05 | 1.07 | 1.07 | 1.08 | 1.07 | 1.06 | 1.08 | 1.1 | 1.11 | 1.11 | 1.11 | 1.08 | 1.06 | 1.04 | 1.04 | 1.04 | 1.04 | 1.06 | 1.03 | 1 | 1.01 | 1.04 | 1.02 | 1.04 | 1.04 | 1.03 | 1.05 | 1.06 | 1.06 | 1.06 | 1.1 | 1.1 | 1.06 | 1.02 | 0.99 | 0.99 | 1.02 | 1.01 | 1.01 | 1.01 | 1.01 | 1.01 | 0.98 | 1 | 1.01 | 1.02 | 1.08 | 1.04 | 1 | 1.05 | 1.07 | 1.07 | 1.08 | 1.08 | 1.11 | 1.11 | 1.1 | 1.12 | 1.08 | 1.13 | 1.18 | 1.14 | 1.09 | 1.1 | 1.09 | 1.1 | 1.09 | 1.09 | 1.09 | 1.09 | 1.12 | 1.13 | 1.11 | 1.11 | 1.12 | 1.11 | 1.11 | 1.11 | 1.11 | 1.11 | 1.11 | 1.11 | 1.08 | 1.05 | 1.04 | 1.01 | 0.99 | 1 | 1.01 | 1 | 1 | 1 | 0.99 | 0.99 | 1 | 1.03 | 1.03 | 1.04
7774 |  | 0.96 | 0.94 | 0.94 | 0.97 | 0.96 | 0.95 | 0.95 | 0.95 | 0.97 | 0.97 | 0.98 | 0.97 | 0.96 | 0.96 | 0.95 | 0.93 | 0.9 | 0.91 | 0.92 | 0.91 | 0.89 | 0.88 | 0.87 | 0.84 | 0.87 | 0.88 | 0.88 | 0.9 | 0.94 | 0.94 | 0.92 | 0.93 | 0.95 | 0.97 | 0.96 | 1.03 | 1.04 | 1 | 1.02 | 0.99 | 1 | 0.99 | 1 | 1 | 0.99 | 0.98 | 0.99 | 0.97 | 0.95 | 0.97 | 0.92 | 0.92 | 0.91 | 0.9 | 0.91 | 0.91 | 0.9 | 0.92 | 0.91 | 0.93 | 0.94 | 0.97 | 1.04 | 1.06 | 1.06 | 1.06 | 1.06 | 1.04 | 1.07 | 1.08 | 1.1 | 1.09 | 1.1 | 1.06 | 1.05 | 1.03 | 1.03 | 1.03 | 1.02 | 1.04 | 1.02 | 0.99 | 1 | 1.03 | 1.01 | 1.03 | 1.02 | 1.01 | 1.03 | 1.05 | 1.05 | 1.04 | 1.08 | 1.08 | 1.05 | 1.01 | 0.98 | 0.98 | 1.01 | 1 | 1 | 1 | 1 | 1 | 0.97 | 0.99 | 1 | 1.01 | 1.07 | 1.03 | 0.98 | 1.04 | 1.06 | 1.05 | 1.06 | 1.06 | 1.09 | 1.09 | 1.09 | 1.1 | 1.07 | 1.12 | 1.17 | 1.13 | 1.08 | 1.09 | 1.08 | 1.09 | 1.08 | 1.07 | 1.08 | 1.08 | 1.1 | 1.11 | 1.1 | 1.1 | 1.11 | 1.09 | 1.09 | 1.09 | 1.1 | 1.09 | 1.1 | 1.09 | 1.06 | 1.03 | 1.03 | 0.99 | 0.98 | 0.99 | 1 | 0.99 | 0.99 | 0.99 | 0.98 | 0.97 | 0.99 | 1.02 | 1.02 | 1.03
7778 |  | 0.95 | 0.93 | 0.94 | 0.97 | 0.96 | 0.95 | 0.95 | 0.95 | 0.97 | 0.96 | 0.98 | 0.97 | 0.96 | 0.95 | 0.95 | 0.93 | 0.9 | 0.91 | 0.91 | 0.91 | 0.88 | 0.88 | 0.87 | 0.84 | 0.87 | 0.88 | 0.88 | 0.9 | 0.93 | 0.94 | 0.92 | 0.92 | 0.95 | 0.97 | 0.96 | 1.02 | 1.03 | 1 | 1.02 | 0.99 | 0.99 | 0.98 | 0.99 | 1 | 0.99 | 0.98 | 0.98 | 0.96 | 0.95 | 0.97 | 0.92 | 0.92 | 0.9 | 0.9 | 0.91 | 0.91 | 0.9 | 0.91 | 0.91 | 0.93 | 0.94 | 0.97 | 1.03 | 1.05 | 1.06 | 1.06 | 1.06 | 1.04 | 1.06 | 1.08 | 1.09 | 1.09 | 1.09 | 1.06 | 1.04 | 1.02 | 1.03 | 1.02 | 1.02 | 1.04 | 1.02 | 0.98 | 0.99 | 1.02 | 1.01 | 1.03 | 1.02 | 1.01 | 1.03 | 1.04 | 1.05 | 1.04 | 1.08 | 1.08 | 1.04 | 1.01 | 0.98 | 0.98 | 1 | 1 | 1 | 1 | 1 | 1 | 0.97 | 0.99 | 1 | 1.01 | 1.06 | 1.03 | 0.98 | 1.03 | 1.05 | 1.05 | 1.06 | 1.06 | 1.09 | 1.08 | 1.08 | 1.1 | 1.06 | 1.11 | 1.16 | 1.13 | 1.07 | 1.08 | 1.08 | 1.08 | 1.07 | 1.07 | 1.07 | 1.07 | 1.1 | 1.11 | 1.09 | 1.1 | 1.1 | 1.09 | 1.09 | 1.09 | 1.09 | 1.09 | 1.09 | 1.09 | 1.06 | 1.03 | 1.03 | 0.99 | 0.98 | 0.99 | 0.99 | 0.98 | 0.99 | 0.98 | 0.97 | 0.97 | 0.99 | 1.01 | 1.01 | 1.03
7806 |  | 0.91 | 0.89 | 0.89 | 0.92 | 0.92 | 0.9 | 0.9 | 0.91 | 0.93 | 0.92 | 0.94 | 0.93 | 0.92 | 0.91 | 0.91 | 0.89 | 0.87 | 0.87 | 0.88 | 0.87 | 0.85 | 0.85 | 0.83 | 0.81 | 0.84 | 0.84 | 0.85 | 0.87 | 0.9 | 0.9 | 0.88 | 0.89 | 0.91 | 0.93 | 0.92 | 0.98 | 0.99 | 0.96 | 0.97 | 0.95 | 0.95 | 0.94 | 0.95 | 0.96 | 0.94 | 0.93 | 0.94 | 0.92 | 0.91 | 0.93 | 0.88 | 0.88 | 0.86 | 0.86 | 0.87 | 0.87 | 0.86 | 0.87 | 0.87 | 0.88 | 0.9 | 0.93 | 0.99 | 1 | 1.01 | 1.01 | 1.01 | 0.99 | 1.01 | 1.02 | 1.04 | 1.03 | 1.04 | 1.01 | 0.99 | 0.97 | 0.98 | 0.98 | 0.97 | 1 | 0.97 | 0.94 | 0.95 | 0.98 | 0.97 | 0.98 | 0.97 | 0.97 | 0.98 | 1 | 1 | 0.99 | 1.02 | 1.03 | 0.99 | 0.96 | 0.94 | 0.93 | 0.96 | 0.95 | 0.95 | 0.96 | 0.96 | 0.96 | 0.93 | 0.95 | 0.96 | 0.96 | 1.01 | 0.97 | 0.93 | 0.98 | 1 | 1 | 1 | 1.01 | 1.04 | 1.03 | 1.04 | 1.04 | 1.01 | 1.07 | 1.11 | 1.07 | 1.02 | 1.03 | 1.03 | 1.03 | 1.02 | 1.02 | 1.02 | 1.02 | 1.05 | 1.05 | 1.04 | 1.04 | 1.05 | 1.04 | 1.03 | 1.03 | 1.04 | 1.03 | 1.04 | 1.03 | 1.01 | 0.98 | 0.98 | 0.94 | 0.93 | 0.94 | 0.95 | 0.94 | 0.94 | 0.94 | 0.93 | 0.93 | 0.94 | 0.96 | 0.96 | 0.97
7819 |  | 0.9 | 0.88 | 0.88 | 0.91 | 0.9 | 0.89 | 0.89 | 0.89 | 0.91 | 0.91 | 0.92 | 0.91 | 0.9 | 0.9 | 0.9 | 0.87 | 0.85 | 0.86 | 0.86 | 0.85 | 0.83 | 0.83 | 0.82 | 0.8 | 0.82 | 0.83 | 0.83 | 0.85 | 0.88 | 0.88 | 0.87 | 0.87 | 0.9 | 0.91 | 0.91 | 0.96 | 0.97 | 0.94 | 0.95 | 0.93 | 0.93 | 0.92 | 0.93 | 0.94 | 0.93 | 0.92 | 0.92 | 0.9 | 0.89 | 0.91 | 0.87 | 0.87 | 0.85 | 0.85 | 0.86 | 0.85 | 0.85 | 0.86 | 0.86 | 0.87 | 0.88 | 0.91 | 0.97 | 0.99 | 0.99 | 0.99 | 0.99 | 0.97 | 0.99 | 1 | 1.02 | 1.01 | 1.02 | 0.99 | 0.97 | 0.96 | 0.96 | 0.96 | 0.96 | 0.98 | 0.96 | 0.93 | 0.93 | 0.96 | 0.95 | 0.96 | 0.96 | 0.95 | 0.97 | 0.98 | 0.98 | 0.97 | 1.01 | 1.01 | 0.98 | 0.94 | 0.92 | 0.92 | 0.94 | 0.94 | 0.94 | 0.94 | 0.94 | 0.94 | 0.91 | 0.93 | 0.94 | 0.94 | 0.99 | 0.96 | 0.92 | 0.96 | 0.98 | 0.98 | 0.99 | 0.99 | 1.02 | 1.02 | 1.02 | 1.03 | 1 | 1.05 | 1.09 | 1.06 | 1.01 | 1.02 | 1.01 | 1.01 | 1 | 1 | 1 | 1 | 1.03 | 1.03 | 1.02 | 1.02 | 1.03 | 1.02 | 1.02 | 1.01 | 1.02 | 1.02 | 1.02 | 1.01 | 0.99 | 0.96 | 0.96 | 0.93 | 0.92 | 0.93 | 0.93 | 0.92 | 0.93 | 0.92 | 0.91 | 0.91 | 0.93 | 0.95 | 0.95 | 0.96
7907 |  | 0.87 | 0.86 | 0.86 | 0.88 | 0.88 | 0.86 | 0.87 | 0.87 | 0.89 | 0.88 | 0.9 | 0.89 | 0.88 | 0.87 | 0.87 | 0.85 | 0.83 | 0.84 | 0.84 | 0.83 | 0.81 | 0.81 | 0.8 | 0.78 | 0.8 | 0.81 | 0.82 | 0.83 | 0.86 | 0.86 | 0.85 | 0.85 | 0.87 | 0.89 | 0.89 | 0.94 | 0.94 | 0.91 | 0.93 | 0.9 | 0.91 | 0.9 | 0.91 | 0.92 | 0.9 | 0.9 | 0.9 | 0.88 | 0.87 | 0.89 | 0.84 | 0.84 | 0.83 | 0.82 | 0.83 | 0.83 | 0.82 | 0.84 | 0.83 | 0.85 | 0.86 | 0.89 | 0.94 | 0.96 | 0.96 | 0.96 | 0.96 | 0.94 | 0.96 | 0.97 | 0.99 | 0.98 | 0.99 | 0.96 | 0.95 | 0.93 | 0.93 | 0.93 | 0.93 | 0.95 | 0.93 | 0.9 | 0.91 | 0.94 | 0.92 | 0.94 | 0.93 | 0.93 | 0.94 | 0.95 | 0.95 | 0.94 | 0.98 | 0.98 | 0.95 | 0.92 | 0.9 | 0.9 | 0.92 | 0.91 | 0.91 | 0.92 | 0.92 | 0.92 | 0.89 | 0.91 | 0.91 | 0.92 | 0.96 | 0.93 | 0.89 | 0.94 | 0.95 | 0.95 | 0.96 | 0.96 | 0.99 | 0.99 | 0.99 | 1 | 0.97 | 1.02 | 1.06 | 1.03 | 0.98 | 0.99 | 0.98 | 0.98 | 0.97 | 0.97 | 0.97 | 0.97 | 1 | 1 | 0.99 | 0.99 | 1 | 0.99 | 0.99 | 0.98 | 0.99 | 0.99 | 0.99 | 0.98 | 0.96 | 0.94 | 0.94 | 0.9 | 0.89 | 0.91 | 0.91 | 0.9 | 0.9 | 0.9 | 0.89 | 0.89 | 0.9 | 0.92 | 0.92 | 0.93
7919 |  | 0.86 | 0.84 | 0.84 | 0.87 | 0.86 | 0.85 | 0.85 | 0.85 | 0.87 | 0.86 | 0.88 | 0.87 | 0.86 | 0.85 | 0.85 | 0.83 | 0.81 | 0.82 | 0.83 | 0.82 | 0.8 | 0.8 | 0.79 | 0.77 | 0.79 | 0.79 | 0.8 | 0.82 | 0.84 | 0.84 | 0.83 | 0.83 | 0.86 | 0.87 | 0.87 | 0.92 | 0.92 | 0.89 | 0.91 | 0.88 | 0.89 | 0.88 | 0.89 | 0.9 | 0.88 | 0.88 | 0.88 | 0.86 | 0.85 | 0.87 | 0.83 | 0.83 | 0.81 | 0.81 | 0.82 | 0.81 | 0.81 | 0.82 | 0.81 | 0.83 | 0.84 | 0.87 | 0.92 | 0.94 | 0.94 | 0.94 | 0.94 | 0.92 | 0.94 | 0.95 | 0.97 | 0.96 | 0.96 | 0.94 | 0.92 | 0.91 | 0.91 | 0.91 | 0.91 | 0.93 | 0.91 | 0.89 | 0.89 | 0.92 | 0.91 | 0.92 | 0.91 | 0.91 | 0.92 | 0.93 | 0.93 | 0.92 | 0.95 | 0.96 | 0.93 | 0.9 | 0.88 | 0.88 | 0.9 | 0.89 | 0.9 | 0.9 | 0.9 | 0.9 | 0.87 | 0.89 | 0.9 | 0.9 | 0.94 | 0.91 | 0.87 | 0.92 | 0.93 | 0.93 | 0.94 | 0.94 | 0.97 | 0.97 | 0.97 | 0.98 | 0.95 | 1 | 1.04 | 1.01 | 0.96 | 0.97 | 0.96 | 0.96 | 0.95 | 0.95 | 0.95 | 0.95 | 0.98 | 0.98 | 0.97 | 0.97 | 0.98 | 0.96 | 0.96 | 0.96 | 0.97 | 0.96 | 0.97 | 0.96 | 0.94 | 0.92 | 0.92 | 0.89 | 0.88 | 0.89 | 0.89 | 0.88 | 0.88 | 0.88 | 0.87 | 0.87 | 0.88 | 0.9 | 0.9 | 0.91
7922 |  | 0.84 | 0.82 | 0.82 | 0.84 | 0.84 | 0.83 | 0.83 | 0.83 | 0.85 | 0.84 | 0.85 | 0.85 | 0.84 | 0.83 | 0.83 | 0.81 | 0.8 | 0.8 | 0.81 | 0.8 | 0.78 | 0.78 | 0.77 | 0.75 | 0.77 | 0.78 | 0.78 | 0.8 | 0.82 | 0.82 | 0.81 | 0.81 | 0.84 | 0.85 | 0.85 | 0.89 | 0.9 | 0.87 | 0.88 | 0.86 | 0.86 | 0.86 | 0.87 | 0.87 | 0.86 | 0.86 | 0.86 | 0.84 | 0.83 | 0.85 | 0.81 | 0.81 | 0.79 | 0.79 | 0.8 | 0.79 | 0.79 | 0.8 | 0.79 | 0.81 | 0.82 | 0.85 | 0.9 | 0.91 | 0.91 | 0.92 | 0.91 | 0.9 | 0.91 | 0.92 | 0.94 | 0.93 | 0.93 | 0.91 | 0.9 | 0.88 | 0.89 | 0.89 | 0.89 | 0.91 | 0.89 | 0.87 | 0.87 | 0.89 | 0.88 | 0.9 | 0.89 | 0.89 | 0.9 | 0.9 | 0.9 | 0.9 | 0.93 | 0.93 | 0.9 | 0.88 | 0.86 | 0.86 | 0.88 | 0.87 | 0.87 | 0.88 | 0.88 | 0.88 | 0.85 | 0.87 | 0.87 | 0.87 | 0.92 | 0.88 | 0.85 | 0.89 | 0.91 | 0.9 | 0.91 | 0.91 | 0.94 | 0.94 | 0.95 | 0.95 | 0.93 | 0.98 | 1.01 | 0.98 | 0.93 | 0.94 | 0.93 | 0.94 | 0.93 | 0.92 | 0.93 | 0.93 | 0.95 | 0.95 | 0.94 | 0.95 | 0.95 | 0.94 | 0.94 | 0.94 | 0.94 | 0.94 | 0.94 | 0.94 | 0.91 | 0.89 | 0.89 | 0.86 | 0.85 | 0.87 | 0.87 | 0.86 | 0.86 | 0.86 | 0.85 | 0.85 | 0.86 | 0.87 | 0.88 | 0.89
7924 |  | 0.87 | 0.86 | 0.86 | 0.88 | 0.88 | 0.86 | 0.87 | 0.87 | 0.89 | 0.88 | 0.9 | 0.89 | 0.88 | 0.87 | 0.87 | 0.85 | 0.83 | 0.84 | 0.84 | 0.83 | 0.81 | 0.81 | 0.8 | 0.78 | 0.8 | 0.81 | 0.82 | 0.83 | 0.86 | 0.86 | 0.85 | 0.85 | 0.87 | 0.89 | 0.88 | 0.94 | 0.94 | 0.91 | 0.93 | 0.9 | 0.91 | 0.9 | 0.91 | 0.91 | 0.9 | 0.89 | 0.9 | 0.88 | 0.87 | 0.89 | 0.84 | 0.84 | 0.83 | 0.82 | 0.83 | 0.83 | 0.83 | 0.84 | 0.83 | 0.85 | 0.86 | 0.89 | 0.94 | 0.96 | 0.96 | 0.96 | 0.96 | 0.94 | 0.96 | 0.97 | 0.99 | 0.98 | 0.98 | 0.96 | 0.94 | 0.93 | 0.93 | 0.93 | 0.93 | 0.95 | 0.93 | 0.9 | 0.91 | 0.93 | 0.92 | 0.94 | 0.93 | 0.93 | 0.94 | 0.95 | 0.95 | 0.94 | 0.98 | 0.98 | 0.95 | 0.92 | 0.9 | 0.9 | 0.92 | 0.91 | 0.91 | 0.92 | 0.92 | 0.92 | 0.89 | 0.91 | 0.91 | 0.92 | 0.96 | 0.93 | 0.89 | 0.94 | 0.95 | 0.95 | 0.96 | 0.96 | 0.99 | 0.99 | 0.99 | 1 | 0.97 | 1.02 | 1.06 | 1.03 | 0.98 | 0.99 | 0.98 | 0.98 | 0.97 | 0.97 | 0.97 | 0.97 | 1 | 1 | 0.99 | 0.99 | 1 | 0.99 | 0.99 | 0.98 | 0.99 | 0.99 | 0.99 | 0.98 | 0.96 | 0.94 | 0.94 | 0.9 | 0.89 | 0.91 | 0.91 | 0.9 | 0.9 | 0.9 | 0.89 | 0.89 | 0.9 | 0.92 | 0.92 | 0.93
7926 |  | 0.83 | 0.82 | 0.82 | 0.84 | 0.84 | 0.82 | 0.82 | 0.83 | 0.85 | 0.84 | 0.85 | 0.85 | 0.84 | 0.83 | 0.83 | 0.81 | 0.79 | 0.8 | 0.81 | 0.8 | 0.78 | 0.78 | 0.76 | 0.75 | 0.77 | 0.77 | 0.78 | 0.8 | 0.82 | 0.82 | 0.81 | 0.81 | 0.83 | 0.85 | 0.85 | 0.89 | 0.9 | 0.87 | 0.88 | 0.86 | 0.86 | 0.86 | 0.86 | 0.87 | 0.86 | 0.85 | 0.86 | 0.84 | 0.83 | 0.85 | 0.81 | 0.8 | 0.79 | 0.79 | 0.8 | 0.79 | 0.79 | 0.8 | 0.79 | 0.8 | 0.82 | 0.85 | 0.89 | 0.91 | 0.91 | 0.91 | 0.91 | 0.9 | 0.91 | 0.92 | 0.94 | 0.93 | 0.93 | 0.91 | 0.9 | 0.88 | 0.88 | 0.88 | 0.88 | 0.9 | 0.89 | 0.86 | 0.87 | 0.89 | 0.88 | 0.89 | 0.89 | 0.88 | 0.89 | 0.9 | 0.9 | 0.89 | 0.92 | 0.93 | 0.9 | 0.87 | 0.85 | 0.85 | 0.87 | 0.87 | 0.87 | 0.88 | 0.88 | 0.88 | 0.85 | 0.86 | 0.87 | 0.87 | 0.91 | 0.88 | 0.85 | 0.89 | 0.9 | 0.9 | 0.91 | 0.91 | 0.94 | 0.94 | 0.94 | 0.95 | 0.92 | 0.97 | 1.01 | 0.98 | 0.93 | 0.94 | 0.93 | 0.93 | 0.92 | 0.92 | 0.92 | 0.92 | 0.95 | 0.95 | 0.94 | 0.94 | 0.95 | 0.93 | 0.93 | 0.93 | 0.94 | 0.93 | 0.94 | 0.93 | 0.91 | 0.89 | 0.89 | 0.86 | 0.85 | 0.86 | 0.87 | 0.85 | 0.86 | 0.85 | 0.85 | 0.84 | 0.86 | 0.87 | 0.87 | 0.88
7927 |  | 0.86 | 0.84 | 0.84 | 0.87 | 0.86 | 0.85 | 0.85 | 0.86 | 0.88 | 0.87 | 0.88 | 0.87 | 0.86 | 0.86 | 0.86 | 0.84 | 0.82 | 0.83 | 0.83 | 0.82 | 0.8 | 0.8 | 0.79 | 0.77 | 0.79 | 0.8 | 0.81 | 0.82 | 0.85 | 0.85 | 0.83 | 0.84 | 0.86 | 0.88 | 0.87 | 0.92 | 0.93 | 0.9 | 0.91 | 0.89 | 0.89 | 0.89 | 0.89 | 0.9 | 0.89 | 0.88 | 0.89 | 0.87 | 0.86 | 0.88 | 0.83 | 0.83 | 0.82 | 0.81 | 0.82 | 0.82 | 0.81 | 0.82 | 0.82 | 0.83 | 0.84 | 0.88 | 0.93 | 0.94 | 0.94 | 0.95 | 0.94 | 0.93 | 0.95 | 0.96 | 0.97 | 0.97 | 0.97 | 0.94 | 0.93 | 0.91 | 0.92 | 0.92 | 0.92 | 0.94 | 0.92 | 0.89 | 0.9 | 0.92 | 0.91 | 0.93 | 0.92 | 0.91 | 0.92 | 0.93 | 0.93 | 0.93 | 0.96 | 0.96 | 0.93 | 0.9 | 0.88 | 0.88 | 0.9 | 0.9 | 0.9 | 0.91 | 0.9 | 0.91 | 0.87 | 0.89 | 0.9 | 0.9 | 0.95 | 0.91 | 0.88 | 0.92 | 0.94 | 0.93 | 0.94 | 0.94 | 0.97 | 0.97 | 0.98 | 0.98 | 0.96 | 1.01 | 1.04 | 1.01 | 0.96 | 0.97 | 0.96 | 0.97 | 0.96 | 0.95 | 0.96 | 0.96 | 0.98 | 0.98 | 0.97 | 0.98 | 0.99 | 0.97 | 0.97 | 0.97 | 0.98 | 0.97 | 0.97 | 0.97 | 0.94 | 0.92 | 0.92 | 0.89 | 0.88 | 0.89 | 0.9 | 0.88 | 0.89 | 0.88 | 0.87 | 0.87 | 0.89 | 0.9 | 0.9 | 0.91
7929 |  | 0.88 | 0.86 | 0.86 | 0.89 | 0.89 | 0.87 | 0.87 | 0.88 | 0.9 | 0.89 | 0.9 | 0.9 | 0.89 | 0.88 | 0.88 | 0.86 | 0.84 | 0.85 | 0.85 | 0.84 | 0.82 | 0.82 | 0.81 | 0.79 | 0.81 | 0.82 | 0.82 | 0.84 | 0.87 | 0.87 | 0.85 | 0.86 | 0.88 | 0.9 | 0.89 | 0.94 | 0.95 | 0.92 | 0.93 | 0.91 | 0.91 | 0.91 | 0.92 | 0.92 | 0.91 | 0.9 | 0.91 | 0.89 | 0.88 | 0.9 | 0.85 | 0.85 | 0.84 | 0.83 | 0.84 | 0.84 | 0.83 | 0.84 | 0.84 | 0.85 | 0.87 | 0.9 | 0.95 | 0.96 | 0.97 | 0.97 | 0.97 | 0.95 | 0.97 | 0.98 | 1 | 0.99 | 0.99 | 0.97 | 0.95 | 0.94 | 0.94 | 0.94 | 0.94 | 0.96 | 0.94 | 0.91 | 0.92 | 0.94 | 0.93 | 0.95 | 0.94 | 0.94 | 0.95 | 0.96 | 0.96 | 0.95 | 0.99 | 0.99 | 0.96 | 0.93 | 0.9 | 0.9 | 0.92 | 0.92 | 0.92 | 0.93 | 0.92 | 0.93 | 0.89 | 0.91 | 0.92 | 0.92 | 0.97 | 0.94 | 0.9 | 0.95 | 0.96 | 0.96 | 0.97 | 0.97 | 1 | 1 | 1 | 1.01 | 0.98 | 1.03 | 1.07 | 1.04 | 0.99 | 1 | 0.99 | 0.99 | 0.98 | 0.98 | 0.98 | 0.98 | 1.01 | 1.01 | 1 | 1 | 1.01 | 1 | 0.99 | 0.99 | 1 | 1 | 1 | 0.99 | 0.97 | 0.95 | 0.94 | 0.91 | 0.9 | 0.91 | 0.92 | 0.91 | 0.91 | 0.91 | 0.9 | 0.89 | 0.91 | 0.93 | 0.93 | 0.94
7937 |  | 0.89 | 0.87 | 0.87 | 0.9 | 0.89 | 0.88 | 0.88 | 0.89 | 0.91 | 0.9 | 0.91 | 0.91 | 0.89 | 0.89 | 0.89 | 0.87 | 0.85 | 0.85 | 0.86 | 0.85 | 0.83 | 0.83 | 0.81 | 0.79 | 0.82 | 0.82 | 0.83 | 0.85 | 0.87 | 0.88 | 0.86 | 0.87 | 0.89 | 0.91 | 0.9 | 0.96 | 0.96 | 0.93 | 0.95 | 0.92 | 0.92 | 0.92 | 0.93 | 0.93 | 0.92 | 0.91 | 0.92 | 0.9 | 0.89 | 0.9 | 0.86 | 0.86 | 0.84 | 0.84 | 0.85 | 0.84 | 0.84 | 0.85 | 0.85 | 0.86 | 0.87 | 0.91 | 0.96 | 0.98 | 0.98 | 0.98 | 0.98 | 0.96 | 0.98 | 1 | 1.01 | 1 | 1.01 | 0.98 | 0.97 | 0.95 | 0.95 | 0.95 | 0.95 | 0.97 | 0.95 | 0.92 | 0.93 | 0.95 | 0.94 | 0.96 | 0.95 | 0.95 | 0.96 | 0.97 | 0.97 | 0.96 | 0.99 | 1 | 0.97 | 0.93 | 0.91 | 0.91 | 0.93 | 0.93 | 0.93 | 0.93 | 0.93 | 0.93 | 0.9 | 0.92 | 0.93 | 0.93 | 0.98 | 0.95 | 0.91 | 0.95 | 0.97 | 0.97 | 0.97 | 0.98 | 1.01 | 1 | 1.01 | 1.02 | 0.99 | 1.04 | 1.08 | 1.05 | 0.99 | 1 | 1 | 1 | 0.99 | 0.99 | 0.99 | 0.99 | 1.02 | 1.02 | 1.01 | 1.01 | 1.02 | 1.01 | 1.01 | 1 | 1.01 | 1 | 1.01 | 1 | 0.98 | 0.95 | 0.95 | 0.92 | 0.91 | 0.92 | 0.92 | 0.91 | 0.92 | 0.91 | 0.9 | 0.9 | 0.92 | 0.93 | 0.93 | 0.95
7950 |  | 0.9 | 0.88 | 0.88 | 0.91 | 0.91 | 0.89 | 0.89 | 0.9 | 0.92 | 0.91 | 0.92 | 0.91 | 0.9 | 0.9 | 0.9 | 0.88 | 0.85 | 0.86 | 0.87 | 0.86 | 0.84 | 0.83 | 0.82 | 0.8 | 0.83 | 0.83 | 0.84 | 0.85 | 0.88 | 0.88 | 0.87 | 0.87 | 0.9 | 0.91 | 0.91 | 0.96 | 0.97 | 0.94 | 0.95 | 0.93 | 0.93 | 0.93 | 0.94 | 0.94 | 0.93 | 0.92 | 0.93 | 0.91 | 0.9 | 0.92 | 0.87 | 0.87 | 0.85 | 0.85 | 0.86 | 0.86 | 0.85 | 0.86 | 0.86 | 0.87 | 0.88 | 0.92 | 0.97 | 0.99 | 0.99 | 0.99 | 0.99 | 0.97 | 0.99 | 1 | 1.02 | 1.01 | 1.02 | 0.99 | 0.98 | 0.96 | 0.96 | 0.96 | 0.96 | 0.98 | 0.96 | 0.93 | 0.94 | 0.96 | 0.95 | 0.97 | 0.96 | 0.95 | 0.97 | 0.98 | 0.98 | 0.97 | 1.01 | 1.01 | 0.98 | 0.95 | 0.92 | 0.92 | 0.94 | 0.94 | 0.94 | 0.94 | 0.94 | 0.94 | 0.91 | 0.93 | 0.94 | 0.95 | 1 | 0.96 | 0.92 | 0.97 | 0.99 | 0.98 | 0.99 | 0.99 | 1.02 | 1.02 | 1.02 | 1.03 | 1 | 1.05 | 1.1 | 1.06 | 1.01 | 1.02 | 1.01 | 1.02 | 1 | 1 | 1.01 | 1.01 | 1.03 | 1.04 | 1.02 | 1.03 | 1.03 | 1.02 | 1.02 | 1.02 | 1.03 | 1.02 | 1.02 | 1.02 | 0.99 | 0.97 | 0.96 | 0.93 | 0.92 | 0.93 | 0.94 | 0.92 | 0.93 | 0.92 | 0.92 | 0.91 | 0.93 | 0.95 | 0.95 | 0.96
7952 |  | 0.87 | 0.85 | 0.85 | 0.88 | 0.87 | 0.86 | 0.86 | 0.87 | 0.88 | 0.88 | 0.89 | 0.88 | 0.87 | 0.87 | 0.87 | 0.85 | 0.83 | 0.83 | 0.84 | 0.83 | 0.81 | 0.81 | 0.8 | 0.78 | 0.8 | 0.81 | 0.81 | 0.83 | 0.85 | 0.86 | 0.84 | 0.84 | 0.87 | 0.88 | 0.88 | 0.93 | 0.94 | 0.91 | 0.92 | 0.9 | 0.9 | 0.89 | 0.9 | 0.91 | 0.9 | 0.89 | 0.89 | 0.88 | 0.87 | 0.88 | 0.84 | 0.84 | 0.82 | 0.82 | 0.83 | 0.83 | 0.82 | 0.83 | 0.83 | 0.84 | 0.85 | 0.89 | 0.94 | 0.95 | 0.95 | 0.96 | 0.95 | 0.94 | 0.96 | 0.97 | 0.98 | 0.98 | 0.98 | 0.95 | 0.94 | 0.92 | 0.93 | 0.93 | 0.93 | 0.95 | 0.93 | 0.9 | 0.91 | 0.93 | 0.92 | 0.93 | 0.93 | 0.92 | 0.93 | 0.95 | 0.95 | 0.94 | 0.97 | 0.97 | 0.94 | 0.91 | 0.89 | 0.89 | 0.91 | 0.91 | 0.91 | 0.91 | 0.91 | 0.91 | 0.88 | 0.9 | 0.91 | 0.91 | 0.96 | 0.92 | 0.89 | 0.93 | 0.95 | 0.95 | 0.95 | 0.96 | 0.98 | 0.98 | 0.99 | 0.99 | 0.97 | 1.02 | 1.06 | 1.02 | 0.97 | 0.98 | 0.98 | 0.98 | 0.97 | 0.97 | 0.97 | 0.97 | 0.99 | 1 | 0.99 | 0.99 | 1 | 0.98 | 0.98 | 0.98 | 0.99 | 0.98 | 0.98 | 0.98 | 0.95 | 0.93 | 0.93 | 0.9 | 0.89 | 0.9 | 0.9 | 0.89 | 0.9 | 0.89 | 0.88 | 0.88 | 0.9 | 0.91 | 0.91 | 0.92
7955 |  | 0.88 | 0.87 | 0.87 | 0.89 | 0.89 | 0.87 | 0.88 | 0.88 | 0.9 | 0.89 | 0.91 | 0.9 | 0.89 | 0.88 | 0.88 | 0.86 | 0.84 | 0.85 | 0.85 | 0.84 | 0.82 | 0.82 | 0.81 | 0.79 | 0.81 | 0.82 | 0.82 | 0.84 | 0.87 | 0.87 | 0.85 | 0.86 | 0.88 | 0.9 | 0.89 | 0.95 | 0.95 | 0.92 | 0.94 | 0.91 | 0.92 | 0.91 | 0.92 | 0.92 | 0.91 | 0.9 | 0.91 | 0.89 | 0.88 | 0.9 | 0.85 | 0.85 | 0.84 | 0.83 | 0.84 | 0.84 | 0.83 | 0.84 | 0.84 | 0.86 | 0.87 | 0.9 | 0.95 | 0.97 | 0.97 | 0.97 | 0.97 | 0.95 | 0.97 | 0.98 | 1 | 0.99 | 1 | 0.97 | 0.96 | 0.94 | 0.94 | 0.94 | 0.94 | 0.96 | 0.94 | 0.91 | 0.92 | 0.95 | 0.93 | 0.95 | 0.94 | 0.94 | 0.95 | 0.96 | 0.96 | 0.95 | 0.99 | 0.99 | 0.96 | 0.93 | 0.91 | 0.91 | 0.93 | 0.92 | 0.92 | 0.93 | 0.93 | 0.93 | 0.9 | 0.92 | 0.92 | 0.93 | 0.97 | 0.94 | 0.9 | 0.95 | 0.97 | 0.96 | 0.97 | 0.97 | 1 | 1 | 1 | 1.01 | 0.98 | 1.03 | 1.07 | 1.04 | 0.99 | 1 | 0.99 | 0.99 | 0.98 | 0.98 | 0.99 | 0.99 | 1.01 | 1.02 | 1 | 1.01 | 1.01 | 1 | 1 | 1 | 1 | 1 | 1 | 1 | 0.97 | 0.95 | 0.95 | 0.91 | 0.9 | 0.92 | 0.92 | 0.91 | 0.91 | 0.91 | 0.9 | 0.9 | 0.91 | 0.93 | 0.93 | 0.94
7957 |  | 0.91 | 0.89 | 0.89 | 0.92 | 0.92 | 0.9 | 0.9 | 0.91 | 0.93 | 0.92 | 0.94 | 0.93 | 0.92 | 0.91 | 0.91 | 0.89 | 0.87 | 0.87 | 0.88 | 0.87 | 0.85 | 0.85 | 0.83 | 0.81 | 0.84 | 0.84 | 0.85 | 0.87 | 0.89 | 0.9 | 0.88 | 0.89 | 0.91 | 0.93 | 0.92 | 0.98 | 0.99 | 0.96 | 0.97 | 0.95 | 0.95 | 0.94 | 0.95 | 0.96 | 0.94 | 0.93 | 0.94 | 0.92 | 0.91 | 0.93 | 0.88 | 0.88 | 0.87 | 0.86 | 0.87 | 0.87 | 0.86 | 0.87 | 0.87 | 0.89 | 0.9 | 0.93 | 0.99 | 1 | 1 | 1.01 | 1 | 0.99 | 1.01 | 1.02 | 1.04 | 1.03 | 1.04 | 1.01 | 0.99 | 0.98 | 0.98 | 0.98 | 0.98 | 1 | 0.97 | 0.95 | 0.95 | 0.98 | 0.97 | 0.98 | 0.97 | 0.97 | 0.98 | 1 | 1 | 0.99 | 1.02 | 1.03 | 0.99 | 0.96 | 0.94 | 0.93 | 0.96 | 0.95 | 0.95 | 0.96 | 0.96 | 0.96 | 0.92 | 0.94 | 0.95 | 0.96 | 1.01 | 0.97 | 0.93 | 0.98 | 1 | 1 | 1 | 1.01 | 1.04 | 1.04 | 1.04 | 1.05 | 1.02 | 1.07 | 1.11 | 1.08 | 1.02 | 1.03 | 1.03 | 1.03 | 1.02 | 1.02 | 1.02 | 1.02 | 1.05 | 1.06 | 1.04 | 1.04 | 1.05 | 1.04 | 1.04 | 1.03 | 1.04 | 1.03 | 1.04 | 1.03 | 1.01 | 0.98 | 0.98 | 0.94 | 0.93 | 0.94 | 0.95 | 0.94 | 0.94 | 0.94 | 0.93 | 0.93 | 0.94 | 0.96 | 0.96 | 0.97
7958 |  | 0.89 | 0.87 | 0.87 | 0.9 | 0.9 | 0.88 | 0.88 | 0.89 | 0.91 | 0.9 | 0.91 | 0.91 | 0.89 | 0.89 | 0.89 | 0.87 | 0.85 | 0.85 | 0.86 | 0.85 | 0.83 | 0.83 | 0.81 | 0.79 | 0.82 | 0.82 | 0.83 | 0.85 | 0.87 | 0.88 | 0.86 | 0.87 | 0.89 | 0.9 | 0.9 | 0.95 | 0.96 | 0.93 | 0.95 | 0.92 | 0.92 | 0.92 | 0.93 | 0.93 | 0.92 | 0.91 | 0.92 | 0.9 | 0.89 | 0.91 | 0.86 | 0.86 | 0.84 | 0.84 | 0.85 | 0.85 | 0.84 | 0.85 | 0.85 | 0.86 | 0.88 | 0.91 | 0.96 | 0.98 | 0.98 | 0.98 | 0.98 | 0.96 | 0.98 | 1 | 1.01 | 1 | 1.01 | 0.98 | 0.97 | 0.95 | 0.95 | 0.95 | 0.95 | 0.97 | 0.95 | 0.92 | 0.93 | 0.95 | 0.94 | 0.96 | 0.95 | 0.95 | 0.96 | 0.97 | 0.97 | 0.96 | 1 | 1 | 0.97 | 0.94 | 0.92 | 0.91 | 0.94 | 0.93 | 0.93 | 0.94 | 0.93 | 0.94 | 0.9 | 0.92 | 0.93 | 0.94 | 0.98 | 0.95 | 0.91 | 0.96 | 0.98 | 0.97 | 0.98 | 0.98 | 1.01 | 1.01 | 1.01 | 1.02 | 0.99 | 1.04 | 1.09 | 1.05 | 1 | 1.01 | 1 | 1 | 0.99 | 0.99 | 1 | 1 | 1.02 | 1.03 | 1.01 | 1.02 | 1.02 | 1.01 | 1.01 | 1.01 | 1.01 | 1.01 | 1.01 | 1.01 | 0.98 | 0.96 | 0.95 | 0.92 | 0.91 | 0.92 | 0.93 | 0.91 | 0.92 | 0.92 | 0.91 | 0.9 | 0.92 | 0.94 | 0.94 | 0.95
7973 |  | 0.95 | 0.93 | 0.93 | 0.96 | 0.95 | 0.94 | 0.94 | 0.94 | 0.97 | 0.96 | 0.97 | 0.97 | 0.96 | 0.95 | 0.95 | 0.92 | 0.9 | 0.91 | 0.91 | 0.9 | 0.88 | 0.88 | 0.86 | 0.84 | 0.87 | 0.87 | 0.88 | 0.9 | 0.93 | 0.93 | 0.92 | 0.92 | 0.95 | 0.97 | 0.96 | 1.02 | 1.03 | 1 | 1.01 | 0.99 | 0.99 | 0.98 | 0.99 | 0.99 | 0.98 | 0.97 | 0.98 | 0.96 | 0.95 | 0.97 | 0.92 | 0.92 | 0.9 | 0.9 | 0.9 | 0.9 | 0.89 | 0.91 | 0.9 | 0.92 | 0.93 | 0.97 | 1.03 | 1.05 | 1.05 | 1.05 | 1.05 | 1.03 | 1.06 | 1.07 | 1.09 | 1.08 | 1.09 | 1.05 | 1.04 | 1.02 | 1.02 | 1.02 | 1.02 | 1.04 | 1.02 | 0.98 | 0.99 | 1.02 | 1 | 1.02 | 1.01 | 1.01 | 1.02 | 1.04 | 1.04 | 1.03 | 1.07 | 1.07 | 1.04 | 1 | 0.97 | 0.97 | 0.99 | 0.99 | 0.99 | 0.99 | 0.99 | 0.99 | 0.96 | 0.98 | 0.99 | 1 | 1.06 | 1.02 | 0.97 | 1.03 | 1.05 | 1.04 | 1.05 | 1.05 | 1.08 | 1.08 | 1.08 | 1.09 | 1.06 | 1.11 | 1.16 | 1.12 | 1.06 | 1.07 | 1.07 | 1.07 | 1.06 | 1.06 | 1.07 | 1.07 | 1.09 | 1.1 | 1.09 | 1.09 | 1.1 | 1.08 | 1.08 | 1.08 | 1.09 | 1.08 | 1.08 | 1.08 | 1.05 | 1.02 | 1.02 | 0.98 | 0.97 | 0.98 | 0.98 | 0.97 | 0.98 | 0.97 | 0.96 | 0.96 | 0.98 | 1 | 1 | 1.01
7980 |  | 0.92 | 0.9 | 0.9 | 0.93 | 0.93 | 0.91 | 0.91 | 0.92 | 0.94 | 0.93 | 0.94 | 0.94 | 0.92 | 0.92 | 0.92 | 0.9 | 0.87 | 0.88 | 0.88 | 0.88 | 0.85 | 0.85 | 0.84 | 0.82 | 0.84 | 0.85 | 0.85 | 0.87 | 0.9 | 0.9 | 0.89 | 0.89 | 0.92 | 0.93 | 0.93 | 0.99 | 0.99 | 0.96 | 0.98 | 0.95 | 0.96 | 0.95 | 0.96 | 0.96 | 0.95 | 0.94 | 0.95 | 0.93 | 0.92 | 0.94 | 0.89 | 0.89 | 0.87 | 0.87 | 0.88 | 0.88 | 0.87 | 0.88 | 0.88 | 0.89 | 0.9 | 0.94 | 0.99 | 1.01 | 1.01 | 1.02 | 1.01 | 1 | 1.02 | 1.03 | 1.05 | 1.04 | 1.05 | 1.02 | 1 | 0.98 | 0.99 | 0.99 | 0.98 | 1 | 0.98 | 0.95 | 0.96 | 0.99 | 0.97 | 0.99 | 0.98 | 0.98 | 0.99 | 1.01 | 1.01 | 1 | 1.03 | 1.04 | 1 | 0.97 | 0.94 | 0.94 | 0.96 | 0.96 | 0.96 | 0.96 | 0.96 | 0.96 | 0.93 | 0.95 | 0.96 | 0.97 | 1.02 | 0.98 | 0.94 | 0.99 | 1.01 | 1.01 | 1.01 | 1.02 | 1.05 | 1.04 | 1.05 | 1.06 | 1.03 | 1.08 | 1.12 | 1.08 | 1.03 | 1.04 | 1.04 | 1.04 | 1.03 | 1.03 | 1.03 | 1.03 | 1.06 | 1.07 | 1.05 | 1.05 | 1.06 | 1.05 | 1.04 | 1.04 | 1.05 | 1.04 | 1.05 | 1.04 | 1.02 | 0.99 | 0.98 | 0.95 | 0.94 | 0.95 | 0.96 | 0.94 | 0.95 | 0.94 | 0.94 | 0.93 | 0.95 | 0.97 | 0.97 | 0.98
7985 |  | 0.94 | 0.92 | 0.92 | 0.95 | 0.95 | 0.94 | 0.94 | 0.94 | 0.96 | 0.95 | 0.97 | 0.96 | 0.95 | 0.95 | 0.95 | 0.92 | 0.9 | 0.9 | 0.91 | 0.9 | 0.88 | 0.87 | 0.86 | 0.84 | 0.87 | 0.87 | 0.87 | 0.9 | 0.92 | 0.93 | 0.91 | 0.92 | 0.94 | 0.96 | 0.95 | 1.01 | 1.02 | 0.99 | 1 | 0.98 | 0.98 | 0.97 | 0.98 | 0.99 | 0.98 | 0.97 | 0.98 | 0.95 | 0.94 | 0.96 | 0.91 | 0.92 | 0.9 | 0.89 | 0.9 | 0.9 | 0.89 | 0.91 | 0.9 | 0.92 | 0.93 | 0.96 | 1.02 | 1.04 | 1.04 | 1.04 | 1.04 | 1.02 | 1.05 | 1.06 | 1.08 | 1.07 | 1.08 | 1.05 | 1.03 | 1.01 | 1.02 | 1.01 | 1.01 | 1.03 | 1.01 | 0.98 | 0.99 | 1.01 | 1 | 1.02 | 1.01 | 1.01 | 1.02 | 1.03 | 1.03 | 1.03 | 1.06 | 1.07 | 1.03 | 1 | 0.97 | 0.96 | 0.99 | 0.98 | 0.98 | 0.99 | 0.98 | 0.99 | 0.95 | 0.97 | 0.98 | 0.99 | 1.05 | 1.01 | 0.97 | 1.02 | 1.04 | 1.04 | 1.04 | 1.05 | 1.08 | 1.07 | 1.07 | 1.09 | 1.05 | 1.1 | 1.15 | 1.11 | 1.06 | 1.07 | 1.06 | 1.07 | 1.06 | 1.06 | 1.06 | 1.06 | 1.09 | 1.1 | 1.08 | 1.08 | 1.09 | 1.08 | 1.08 | 1.07 | 1.08 | 1.08 | 1.08 | 1.07 | 1.05 | 1.01 | 1.01 | 0.98 | 0.96 | 0.98 | 0.98 | 0.97 | 0.97 | 0.97 | 0.96 | 0.96 | 0.97 | 1 | 1 | 1.01
7987 |  | 0.92 | 0.9 | 0.9 | 0.93 | 0.93 | 0.91 | 0.91 | 0.92 | 0.94 | 0.93 | 0.94 | 0.94 | 0.92 | 0.92 | 0.92 | 0.9 | 0.87 | 0.88 | 0.88 | 0.88 | 0.85 | 0.85 | 0.84 | 0.82 | 0.84 | 0.85 | 0.85 | 0.87 | 0.9 | 0.9 | 0.89 | 0.89 | 0.92 | 0.93 | 0.93 | 0.99 | 0.99 | 0.96 | 0.98 | 0.95 | 0.96 | 0.95 | 0.96 | 0.96 | 0.95 | 0.94 | 0.95 | 0.93 | 0.92 | 0.94 | 0.89 | 0.89 | 0.87 | 0.87 | 0.88 | 0.88 | 0.87 | 0.88 | 0.88 | 0.89 | 0.9 | 0.94 | 0.99 | 1.01 | 1.01 | 1.02 | 1.01 | 1 | 1.02 | 1.03 | 1.05 | 1.04 | 1.05 | 1.02 | 1 | 0.98 | 0.99 | 0.99 | 0.98 | 1 | 0.98 | 0.95 | 0.96 | 0.99 | 0.97 | 0.99 | 0.98 | 0.98 | 0.99 | 1.01 | 1.01 | 1 | 1.03 | 1.04 | 1 | 0.97 | 0.94 | 0.94 | 0.96 | 0.96 | 0.96 | 0.96 | 0.96 | 0.96 | 0.93 | 0.95 | 0.96 | 0.97 | 1.02 | 0.98 | 0.94 | 0.99 | 1.01 | 1.01 | 1.01 | 1.02 | 1.05 | 1.04 | 1.05 | 1.06 | 1.02 | 1.07 | 1.12 | 1.08 | 1.03 | 1.04 | 1.04 | 1.04 | 1.03 | 1.03 | 1.03 | 1.03 | 1.06 | 1.07 | 1.05 | 1.05 | 1.06 | 1.04 | 1.04 | 1.04 | 1.05 | 1.04 | 1.05 | 1.04 | 1.02 | 0.99 | 0.98 | 0.95 | 0.94 | 0.95 | 0.95 | 0.94 | 0.95 | 0.94 | 0.94 | 0.93 | 0.95 | 0.97 | 0.97 | 0.98
7989 |  | 0.92 | 0.9 | 0.9 | 0.93 | 0.92 | 0.91 | 0.91 | 0.91 | 0.93 | 0.93 | 0.94 | 0.93 | 0.92 | 0.92 | 0.92 | 0.89 | 0.87 | 0.88 | 0.88 | 0.87 | 0.85 | 0.85 | 0.84 | 0.81 | 0.84 | 0.85 | 0.85 | 0.87 | 0.9 | 0.9 | 0.89 | 0.89 | 0.92 | 0.93 | 0.92 | 0.98 | 0.99 | 0.96 | 0.97 | 0.95 | 0.95 | 0.95 | 0.95 | 0.96 | 0.95 | 0.94 | 0.95 | 0.93 | 0.91 | 0.94 | 0.89 | 0.89 | 0.87 | 0.87 | 0.88 | 0.87 | 0.87 | 0.88 | 0.88 | 0.89 | 0.9 | 0.93 | 0.99 | 1.01 | 1.01 | 1.01 | 1.01 | 0.99 | 1.02 | 1.03 | 1.04 | 1.04 | 1.04 | 1.01 | 1 | 0.98 | 0.98 | 0.98 | 0.98 | 1 | 0.98 | 0.95 | 0.96 | 0.98 | 0.97 | 0.99 | 0.98 | 0.98 | 0.99 | 1 | 1 | 1 | 1.03 | 1.03 | 1 | 0.97 | 0.94 | 0.94 | 0.96 | 0.96 | 0.96 | 0.96 | 0.96 | 0.96 | 0.93 | 0.95 | 0.96 | 0.96 | 1.02 | 0.98 | 0.94 | 0.99 | 1.01 | 1.01 | 1.01 | 1.01 | 1.04 | 1.04 | 1.04 | 1.05 | 1.02 | 1.07 | 1.12 | 1.08 | 1.03 | 1.04 | 1.03 | 1.04 | 1.03 | 1.03 | 1.03 | 1.03 | 1.05 | 1.06 | 1.05 | 1.05 | 1.06 | 1.04 | 1.04 | 1.04 | 1.05 | 1.04 | 1.04 | 1.04 | 1.01 | 0.98 | 0.98 | 0.95 | 0.94 | 0.95 | 0.95 | 0.94 | 0.95 | 0.94 | 0.93 | 0.93 | 0.95 | 0.97 | 0.97 | 0.98
8056 |  | 0.98 | 0.95 | 0.95 | 0.99 | 0.99 | 0.97 | 0.98 | 0.98 | 1 | 0.99 | 1.01 | 1 | 0.99 | 0.99 | 0.99 | 0.96 | 0.93 | 0.93 | 0.94 | 0.93 | 0.91 | 0.9 | 0.89 | 0.86 | 0.9 | 0.9 | 0.9 | 0.93 | 0.96 | 0.97 | 0.96 | 0.96 | 0.99 | 1.01 | 1 | 1.07 | 1.08 | 1.04 | 1.06 | 1.03 | 1.03 | 1.02 | 1.02 | 1.03 | 1.02 | 1.01 | 1.01 | 0.99 | 0.97 | 1 | 0.94 | 0.94 | 0.93 | 0.92 | 0.93 | 0.93 | 0.92 | 0.93 | 0.93 | 0.95 | 0.96 | 1 | 1.07 | 1.09 | 1.09 | 1.1 | 1.09 | 1.08 | 1.11 | 1.12 | 1.14 | 1.13 | 1.14 | 1.1 | 1.09 | 1.06 | 1.07 | 1.07 | 1.07 | 1.08 | 1.06 | 1.02 | 1.03 | 1.06 | 1.04 | 1.06 | 1.05 | 1.05 | 1.06 | 1.08 | 1.08 | 1.07 | 1.1 | 1.11 | 1.07 | 1.03 | 1 | 1 | 1.03 | 1.02 | 1.02 | 1.02 | 1.02 | 1.02 | 0.99 | 1.01 | 1.02 | 1.03 | 1.09 | 1.05 | 1 | 1.06 | 1.08 | 1.08 | 1.08 | 1.08 | 1.11 | 1.1 | 1.11 | 1.12 | 1.08 | 1.14 | 1.19 | 1.15 | 1.09 | 1.1 | 1.1 | 1.1 | 1.1 | 1.1 | 1.1 | 1.1 | 1.13 | 1.14 | 1.13 | 1.13 | 1.14 | 1.13 | 1.12 | 1.12 | 1.13 | 1.12 | 1.12 | 1.11 | 1.09 | 1.05 | 1.05 | 1.01 | 0.99 | 1 | 1 | 1 | 1 | 0.99 | 0.99 | 0.98 | 1 | 1.02 | 1.03 | 1.04
8058 |  | 0.95 | 0.93 | 0.93 | 0.96 | 0.96 | 0.94 | 0.94 | 0.95 | 0.97 | 0.96 | 0.98 | 0.97 | 0.96 | 0.95 | 0.95 | 0.92 | 0.9 | 0.91 | 0.91 | 0.9 | 0.88 | 0.88 | 0.86 | 0.84 | 0.87 | 0.87 | 0.88 | 0.9 | 0.93 | 0.93 | 0.92 | 0.92 | 0.95 | 0.97 | 0.96 | 1.02 | 1.03 | 1 | 1.02 | 0.99 | 0.99 | 0.98 | 0.99 | 1 | 0.98 | 0.97 | 0.98 | 0.96 | 0.95 | 0.97 | 0.92 | 0.92 | 0.9 | 0.9 | 0.9 | 0.9 | 0.89 | 0.91 | 0.9 | 0.92 | 0.93 | 0.97 | 1.03 | 1.05 | 1.05 | 1.05 | 1.05 | 1.04 | 1.06 | 1.07 | 1.09 | 1.08 | 1.09 | 1.06 | 1.04 | 1.02 | 1.03 | 1.03 | 1.03 | 1.04 | 1.02 | 0.99 | 1 | 1.02 | 1.01 | 1.03 | 1.02 | 1.01 | 1.03 | 1.04 | 1.04 | 1.03 | 1.07 | 1.07 | 1.04 | 1 | 0.97 | 0.97 | 0.99 | 0.99 | 0.99 | 0.99 | 0.99 | 0.99 | 0.96 | 0.98 | 0.99 | 1 | 1.06 | 1.02 | 0.97 | 1.03 | 1.05 | 1.04 | 1.05 | 1.05 | 1.08 | 1.07 | 1.08 | 1.09 | 1.05 | 1.11 | 1.16 | 1.12 | 1.06 | 1.07 | 1.07 | 1.07 | 1.06 | 1.06 | 1.07 | 1.07 | 1.09 | 1.1 | 1.09 | 1.09 | 1.1 | 1.09 | 1.08 | 1.08 | 1.09 | 1.08 | 1.08 | 1.08 | 1.05 | 1.02 | 1.01 | 0.98 | 0.97 | 0.98 | 0.98 | 0.97 | 0.98 | 0.97 | 0.96 | 0.96 | 0.97 | 1 | 1 | 1.01
8060 |  | 0.94 | 0.92 | 0.92 | 0.96 | 0.95 | 0.94 | 0.94 | 0.94 | 0.97 | 0.96 | 0.97 | 0.96 | 0.95 | 0.95 | 0.95 | 0.92 | 0.9 | 0.9 | 0.91 | 0.9 | 0.88 | 0.87 | 0.86 | 0.84 | 0.87 | 0.87 | 0.87 | 0.9 | 0.93 | 0.93 | 0.92 | 0.92 | 0.95 | 0.96 | 0.96 | 1.02 | 1.03 | 1 | 1.01 | 0.98 | 0.99 | 0.98 | 0.99 | 0.99 | 0.98 | 0.97 | 0.98 | 0.95 | 0.94 | 0.96 | 0.91 | 0.91 | 0.9 | 0.89 | 0.9 | 0.9 | 0.89 | 0.9 | 0.9 | 0.92 | 0.93 | 0.96 | 1.03 | 1.04 | 1.04 | 1.05 | 1.04 | 1.03 | 1.06 | 1.07 | 1.09 | 1.08 | 1.09 | 1.05 | 1.04 | 1.02 | 1.02 | 1.02 | 1.02 | 1.04 | 1.02 | 0.98 | 0.99 | 1.02 | 1 | 1.02 | 1.01 | 1.01 | 1.02 | 1.04 | 1.04 | 1.03 | 1.06 | 1.07 | 1.03 | 0.99 | 0.97 | 0.97 | 0.99 | 0.98 | 0.98 | 0.99 | 0.99 | 0.99 | 0.95 | 0.98 | 0.99 | 0.99 | 1.05 | 1.01 | 0.97 | 1.02 | 1.04 | 1.04 | 1.04 | 1.04 | 1.07 | 1.07 | 1.07 | 1.08 | 1.05 | 1.1 | 1.15 | 1.11 | 1.06 | 1.07 | 1.06 | 1.07 | 1.06 | 1.06 | 1.06 | 1.06 | 1.09 | 1.1 | 1.08 | 1.09 | 1.09 | 1.08 | 1.08 | 1.08 | 1.08 | 1.07 | 1.08 | 1.07 | 1.04 | 1.01 | 1.01 | 0.97 | 0.96 | 0.97 | 0.98 | 0.97 | 0.97 | 0.96 | 0.96 | 0.95 | 0.97 | 0.99 | 0.99 | 1.01
8062 |  | 0.93 | 0.91 | 0.91 | 0.95 | 0.94 | 0.93 | 0.93 | 0.93 | 0.95 | 0.95 | 0.96 | 0.95 | 0.94 | 0.94 | 0.94 | 0.91 | 0.89 | 0.89 | 0.9 | 0.89 | 0.87 | 0.86 | 0.85 | 0.83 | 0.86 | 0.86 | 0.87 | 0.89 | 0.92 | 0.92 | 0.91 | 0.91 | 0.94 | 0.95 | 0.95 | 1.01 | 1.01 | 0.98 | 1 | 0.97 | 0.97 | 0.97 | 0.97 | 0.98 | 0.97 | 0.96 | 0.97 | 0.94 | 0.93 | 0.95 | 0.9 | 0.9 | 0.89 | 0.88 | 0.89 | 0.89 | 0.88 | 0.89 | 0.89 | 0.91 | 0.92 | 0.95 | 1.01 | 1.03 | 1.03 | 1.04 | 1.03 | 1.02 | 1.04 | 1.05 | 1.07 | 1.06 | 1.07 | 1.04 | 1.03 | 1.01 | 1.01 | 1.01 | 1.01 | 1.03 | 1 | 0.97 | 0.98 | 1.01 | 0.99 | 1.01 | 1 | 1 | 1.01 | 1.02 | 1.02 | 1.02 | 1.05 | 1.05 | 1.02 | 0.98 | 0.96 | 0.96 | 0.98 | 0.97 | 0.97 | 0.98 | 0.97 | 0.98 | 0.94 | 0.97 | 0.98 | 0.98 | 1.04 | 1 | 0.96 | 1.01 | 1.03 | 1.02 | 1.03 | 1.03 | 1.06 | 1.06 | 1.06 | 1.07 | 1.04 | 1.09 | 1.14 | 1.1 | 1.04 | 1.06 | 1.05 | 1.05 | 1.05 | 1.05 | 1.05 | 1.05 | 1.08 | 1.09 | 1.07 | 1.07 | 1.08 | 1.07 | 1.06 | 1.06 | 1.07 | 1.06 | 1.07 | 1.06 | 1.03 | 1 | 1 | 0.96 | 0.95 | 0.96 | 0.97 | 0.96 | 0.96 | 0.95 | 0.95 | 0.94 | 0.96 | 0.98 | 0.98 | 0.99
8064 |  | 0.91 | 0.89 | 0.89 | 0.92 | 0.92 | 0.9 | 0.9 | 0.91 | 0.93 | 0.92 | 0.94 | 0.93 | 0.92 | 0.91 | 0.91 | 0.89 | 0.87 | 0.87 | 0.88 | 0.87 | 0.85 | 0.84 | 0.83 | 0.81 | 0.84 | 0.84 | 0.84 | 0.86 | 0.89 | 0.9 | 0.88 | 0.88 | 0.91 | 0.93 | 0.92 | 0.98 | 0.98 | 0.95 | 0.97 | 0.94 | 0.95 | 0.94 | 0.95 | 0.95 | 0.94 | 0.93 | 0.94 | 0.92 | 0.91 | 0.93 | 0.88 | 0.88 | 0.87 | 0.86 | 0.87 | 0.87 | 0.86 | 0.87 | 0.87 | 0.89 | 0.9 | 0.93 | 0.99 | 1 | 1 | 1.01 | 1 | 0.99 | 1.01 | 1.02 | 1.04 | 1.03 | 1.04 | 1.01 | 0.99 | 0.98 | 0.98 | 0.98 | 0.98 | 1 | 0.98 | 0.95 | 0.95 | 0.98 | 0.96 | 0.98 | 0.97 | 0.97 | 0.98 | 1 | 1 | 0.99 | 1.02 | 1.03 | 0.99 | 0.96 | 0.94 | 0.93 | 0.96 | 0.95 | 0.95 | 0.95 | 0.95 | 0.95 | 0.92 | 0.94 | 0.95 | 0.96 | 1.01 | 0.97 | 0.93 | 0.98 | 1 | 1 | 1 | 1.01 | 1.04 | 1.03 | 1.04 | 1.05 | 1.01 | 1.07 | 1.11 | 1.07 | 1.02 | 1.03 | 1.03 | 1.03 | 1.02 | 1.02 | 1.02 | 1.02 | 1.05 | 1.06 | 1.04 | 1.04 | 1.05 | 1.03 | 1.03 | 1.03 | 1.04 | 1.03 | 1.04 | 1.03 | 1 | 0.98 | 0.97 | 0.94 | 0.93 | 0.94 | 0.95 | 0.93 | 0.94 | 0.93 | 0.93 | 0.92 | 0.94 | 0.96 | 0.96 | 0.97
8066 |  | 0.93 | 0.91 | 0.91 | 0.94 | 0.94 | 0.92 | 0.92 | 0.93 | 0.95 | 0.94 | 0.96 | 0.95 | 0.94 | 0.93 | 0.93 | 0.9 | 0.88 | 0.89 | 0.89 | 0.88 | 0.86 | 0.86 | 0.85 | 0.82 | 0.85 | 0.86 | 0.86 | 0.88 | 0.91 | 0.91 | 0.9 | 0.9 | 0.93 | 0.95 | 0.94 | 1 | 1.01 | 0.98 | 0.99 | 0.97 | 0.97 | 0.96 | 0.97 | 0.97 | 0.96 | 0.95 | 0.96 | 0.94 | 0.93 | 0.95 | 0.9 | 0.9 | 0.88 | 0.88 | 0.89 | 0.88 | 0.87 | 0.89 | 0.88 | 0.9 | 0.91 | 0.95 | 1.01 | 1.03 | 1.02 | 1.03 | 1.03 | 1.01 | 1.03 | 1.05 | 1.06 | 1.06 | 1.06 | 1.03 | 1.02 | 1 | 1 | 1 | 1 | 1.02 | 1 | 0.97 | 0.97 | 1 | 0.99 | 1 | 0.99 | 0.99 | 1 | 1.02 | 1.02 | 1.01 | 1.04 | 1.05 | 1.01 | 0.98 | 0.95 | 0.95 | 0.97 | 0.97 | 0.97 | 0.97 | 0.97 | 0.97 | 0.94 | 0.96 | 0.97 | 0.98 | 1.03 | 0.99 | 0.95 | 1 | 1.02 | 1.02 | 1.02 | 1.02 | 1.05 | 1.05 | 1.06 | 1.06 | 1.03 | 1.09 | 1.13 | 1.09 | 1.04 | 1.05 | 1.05 | 1.05 | 1.04 | 1.04 | 1.04 | 1.04 | 1.07 | 1.08 | 1.06 | 1.07 | 1.07 | 1.06 | 1.06 | 1.06 | 1.06 | 1.06 | 1.06 | 1.05 | 1.03 | 1 | 0.99 | 0.96 | 0.95 | 0.96 | 0.96 | 0.95 | 0.96 | 0.95 | 0.94 | 0.94 | 0.95 | 0.98 | 0.98 | 0.99
8107 |  | 0.89 | 0.87 | 0.87 | 0.89 | 0.89 | 0.88 | 0.88 | 0.88 | 0.9 | 0.89 | 0.91 | 0.9 | 0.89 | 0.88 | 0.88 | 0.86 | 0.84 | 0.85 | 0.85 | 0.84 | 0.82 | 0.82 | 0.81 | 0.79 | 0.81 | 0.82 | 0.82 | 0.84 | 0.87 | 0.87 | 0.85 | 0.86 | 0.88 | 0.9 | 0.89 | 0.95 | 0.95 | 0.92 | 0.94 | 0.91 | 0.92 | 0.91 | 0.92 | 0.93 | 0.91 | 0.91 | 0.91 | 0.89 | 0.88 | 0.9 | 0.86 | 0.86 | 0.84 | 0.84 | 0.85 | 0.84 | 0.83 | 0.85 | 0.84 | 0.86 | 0.87 | 0.9 | 0.95 | 0.97 | 0.97 | 0.97 | 0.97 | 0.95 | 0.97 | 0.98 | 1 | 0.99 | 1 | 0.97 | 0.96 | 0.94 | 0.95 | 0.95 | 0.95 | 0.96 | 0.95 | 0.92 | 0.92 | 0.95 | 0.93 | 0.95 | 0.94 | 0.94 | 0.95 | 0.96 | 0.96 | 0.96 | 0.99 | 0.99 | 0.96 | 0.93 | 0.91 | 0.91 | 0.93 | 0.92 | 0.92 | 0.93 | 0.92 | 0.93 | 0.9 | 0.91 | 0.92 | 0.93 | 0.98 | 0.94 | 0.9 | 0.95 | 0.97 | 0.96 | 0.97 | 0.97 | 1 | 1 | 1.01 | 1.01 | 0.98 | 1.03 | 1.08 | 1.04 | 0.99 | 1 | 0.99 | 1 | 0.99 | 0.99 | 0.99 | 0.99 | 1.01 | 1.02 | 1.01 | 1.01 | 1.02 | 1 | 1 | 1 | 1.01 | 1 | 1 | 0.99 | 0.97 | 0.95 | 0.94 | 0.91 | 0.9 | 0.91 | 0.92 | 0.91 | 0.91 | 0.91 | 0.9 | 0.89 | 0.91 | 0.93 | 0.93 | 0.94
8112 |  | 0.95 | 0.92 | 0.92 | 0.96 | 0.95 | 0.94 | 0.94 | 0.94 | 0.96 | 0.96 | 0.97 | 0.96 | 0.95 | 0.95 | 0.95 | 0.92 | 0.9 | 0.9 | 0.91 | 0.9 | 0.88 | 0.87 | 0.86 | 0.84 | 0.87 | 0.87 | 0.87 | 0.89 | 0.92 | 0.93 | 0.91 | 0.92 | 0.94 | 0.96 | 0.95 | 1.01 | 1.02 | 0.99 | 1.01 | 0.98 | 0.98 | 0.98 | 0.98 | 0.99 | 0.98 | 0.97 | 0.98 | 0.95 | 0.94 | 0.97 | 0.91 | 0.92 | 0.9 | 0.89 | 0.9 | 0.9 | 0.89 | 0.91 | 0.9 | 0.92 | 0.93 | 0.96 | 1.02 | 1.04 | 1.04 | 1.05 | 1.04 | 1.03 | 1.05 | 1.06 | 1.08 | 1.07 | 1.08 | 1.05 | 1.04 | 1.02 | 1.02 | 1.02 | 1.02 | 1.04 | 1.01 | 0.98 | 0.99 | 1.02 | 1 | 1.02 | 1.01 | 1.01 | 1.02 | 1.04 | 1.04 | 1.03 | 1.06 | 1.07 | 1.03 | 1 | 0.97 | 0.97 | 0.99 | 0.98 | 0.98 | 0.99 | 0.98 | 0.99 | 0.95 | 0.97 | 0.99 | 0.99 | 1.05 | 1.01 | 0.97 | 1.02 | 1.04 | 1.04 | 1.04 | 1.05 | 1.08 | 1.07 | 1.07 | 1.09 | 1.05 | 1.1 | 1.15 | 1.11 | 1.06 | 1.07 | 1.07 | 1.07 | 1.06 | 1.06 | 1.06 | 1.06 | 1.09 | 1.1 | 1.08 | 1.09 | 1.09 | 1.08 | 1.08 | 1.08 | 1.08 | 1.08 | 1.08 | 1.07 | 1.05 | 1.01 | 1.01 | 0.97 | 0.96 | 0.97 | 0.98 | 0.97 | 0.97 | 0.97 | 0.96 | 0.95 | 0.97 | 1 | 1 | 1.01
8115 |  | 0.92 | 0.9 | 0.9 | 0.93 | 0.92 | 0.91 | 0.91 | 0.91 | 0.93 | 0.93 | 0.94 | 0.93 | 0.92 | 0.92 | 0.92 | 0.89 | 0.87 | 0.88 | 0.88 | 0.87 | 0.85 | 0.85 | 0.84 | 0.81 | 0.84 | 0.84 | 0.85 | 0.87 | 0.9 | 0.9 | 0.89 | 0.89 | 0.92 | 0.93 | 0.92 | 0.98 | 0.99 | 0.96 | 0.97 | 0.95 | 0.95 | 0.95 | 0.95 | 0.96 | 0.95 | 0.94 | 0.95 | 0.93 | 0.91 | 0.94 | 0.89 | 0.89 | 0.87 | 0.87 | 0.88 | 0.87 | 0.86 | 0.88 | 0.87 | 0.89 | 0.9 | 0.93 | 0.99 | 1.01 | 1.01 | 1.01 | 1.01 | 0.99 | 1.02 | 1.03 | 1.04 | 1.04 | 1.04 | 1.01 | 1 | 0.98 | 0.99 | 0.98 | 0.98 | 1 | 0.98 | 0.95 | 0.96 | 0.98 | 0.97 | 0.99 | 0.98 | 0.98 | 0.99 | 1 | 1 | 1 | 1.03 | 1.03 | 1 | 0.97 | 0.94 | 0.94 | 0.96 | 0.96 | 0.96 | 0.96 | 0.96 | 0.96 | 0.93 | 0.95 | 0.96 | 0.96 | 1.02 | 0.98 | 0.94 | 0.99 | 1.01 | 1.01 | 1.01 | 1.01 | 1.04 | 1.04 | 1.04 | 1.05 | 1.02 | 1.07 | 1.12 | 1.08 | 1.03 | 1.04 | 1.03 | 1.04 | 1.03 | 1.03 | 1.03 | 1.03 | 1.05 | 1.06 | 1.05 | 1.05 | 1.06 | 1.04 | 1.04 | 1.04 | 1.05 | 1.04 | 1.04 | 1.04 | 1.01 | 0.98 | 0.98 | 0.95 | 0.94 | 0.95 | 0.95 | 0.94 | 0.95 | 0.94 | 0.93 | 0.93 | 0.95 | 0.97 | 0.97 | 0.98
8118 |  | 0.9 | 0.88 | 0.88 | 0.91 | 0.9 | 0.89 | 0.89 | 0.89 | 0.91 | 0.9 | 0.92 | 0.91 | 0.9 | 0.89 | 0.89 | 0.87 | 0.85 | 0.86 | 0.86 | 0.85 | 0.83 | 0.83 | 0.82 | 0.8 | 0.82 | 0.83 | 0.83 | 0.85 | 0.87 | 0.88 | 0.86 | 0.87 | 0.89 | 0.91 | 0.9 | 0.96 | 0.96 | 0.93 | 0.95 | 0.93 | 0.93 | 0.92 | 0.93 | 0.94 | 0.93 | 0.92 | 0.93 | 0.9 | 0.89 | 0.91 | 0.87 | 0.87 | 0.85 | 0.85 | 0.86 | 0.85 | 0.85 | 0.86 | 0.86 | 0.87 | 0.88 | 0.91 | 0.97 | 0.98 | 0.98 | 0.98 | 0.98 | 0.97 | 0.99 | 1 | 1.01 | 1.01 | 1.01 | 0.99 | 0.97 | 0.96 | 0.96 | 0.96 | 0.96 | 0.98 | 0.96 | 0.93 | 0.94 | 0.96 | 0.95 | 0.96 | 0.96 | 0.95 | 0.97 | 0.98 | 0.98 | 0.97 | 1 | 1.01 | 0.98 | 0.94 | 0.92 | 0.92 | 0.94 | 0.93 | 0.93 | 0.94 | 0.94 | 0.94 | 0.91 | 0.93 | 0.93 | 0.94 | 0.99 | 0.96 | 0.92 | 0.96 | 0.98 | 0.98 | 0.99 | 0.99 | 1.02 | 1.02 | 1.02 | 1.03 | 1 | 1.05 | 1.09 | 1.06 | 1 | 1.02 | 1.01 | 1.01 | 1 | 1 | 1 | 1.01 | 1.03 | 1.04 | 1.02 | 1.02 | 1.03 | 1.01 | 1.01 | 1.01 | 1.02 | 1.01 | 1.02 | 1.01 | 0.98 | 0.96 | 0.96 | 0.92 | 0.92 | 0.93 | 0.93 | 0.92 | 0.92 | 0.92 | 0.91 | 0.91 | 0.92 | 0.94 | 0.94 | 0.95
8132 |  | 0.93 | 0.91 | 0.91 | 0.94 | 0.93 | 0.92 | 0.92 | 0.92 | 0.95 | 0.94 | 0.95 | 0.94 | 0.93 | 0.93 | 0.93 | 0.9 | 0.88 | 0.89 | 0.89 | 0.88 | 0.86 | 0.86 | 0.84 | 0.82 | 0.85 | 0.85 | 0.86 | 0.88 | 0.9 | 0.91 | 0.89 | 0.9 | 0.92 | 0.94 | 0.93 | 0.99 | 1 | 0.97 | 0.99 | 0.96 | 0.96 | 0.96 | 0.97 | 0.97 | 0.96 | 0.95 | 0.96 | 0.94 | 0.93 | 0.95 | 0.9 | 0.9 | 0.88 | 0.88 | 0.89 | 0.88 | 0.87 | 0.89 | 0.89 | 0.9 | 0.91 | 0.94 | 1 | 1.02 | 1.02 | 1.02 | 1.02 | 1 | 1.03 | 1.04 | 1.06 | 1.05 | 1.06 | 1.03 | 1.01 | 0.99 | 1 | 1 | 1 | 1.01 | 0.99 | 0.96 | 0.97 | 1 | 0.98 | 1 | 0.99 | 0.99 | 1 | 1.02 | 1.02 | 1.01 | 1.04 | 1.05 | 1.01 | 0.98 | 0.95 | 0.95 | 0.97 | 0.97 | 0.97 | 0.97 | 0.97 | 0.97 | 0.94 | 0.96 | 0.97 | 0.97 | 1.03 | 0.99 | 0.95 | 1 | 1.02 | 1.02 | 1.02 | 1.03 | 1.06 | 1.05 | 1.05 | 1.07 | 1.03 | 1.08 | 1.13 | 1.09 | 1.04 | 1.05 | 1.05 | 1.05 | 1.04 | 1.04 | 1.04 | 1.04 | 1.07 | 1.08 | 1.06 | 1.06 | 1.07 | 1.06 | 1.05 | 1.05 | 1.06 | 1.05 | 1.06 | 1.05 | 1.02 | 0.99 | 0.99 | 0.96 | 0.95 | 0.96 | 0.96 | 0.95 | 0.96 | 0.95 | 0.94 | 0.94 | 0.96 | 0.98 | 0.98 | 0.99
8134 |  | 0.91 | 0.89 | 0.89 | 0.92 | 0.91 | 0.9 | 0.9 | 0.9 | 0.92 | 0.91 | 0.93 | 0.92 | 0.91 | 0.9 | 0.9 | 0.88 | 0.86 | 0.87 | 0.87 | 0.86 | 0.84 | 0.84 | 0.83 | 0.8 | 0.83 | 0.83 | 0.84 | 0.86 | 0.88 | 0.89 | 0.87 | 0.88 | 0.9 | 0.92 | 0.91 | 0.97 | 0.97 | 0.94 | 0.96 | 0.94 | 0.94 | 0.93 | 0.94 | 0.95 | 0.93 | 0.93 | 0.93 | 0.91 | 0.9 | 0.92 | 0.88 | 0.88 | 0.86 | 0.86 | 0.86 | 0.86 | 0.85 | 0.87 | 0.86 | 0.88 | 0.89 | 0.92 | 0.98 | 0.99 | 0.99 | 0.99 | 0.99 | 0.98 | 1 | 1.01 | 1.02 | 1.02 | 1.03 | 1 | 0.98 | 0.97 | 0.97 | 0.97 | 0.97 | 0.99 | 0.97 | 0.94 | 0.95 | 0.97 | 0.96 | 0.97 | 0.96 | 0.96 | 0.97 | 0.99 | 0.99 | 0.98 | 1.01 | 1.02 | 0.99 | 0.95 | 0.93 | 0.93 | 0.95 | 0.94 | 0.94 | 0.95 | 0.94 | 0.95 | 0.91 | 0.93 | 0.94 | 0.95 | 1 | 0.97 | 0.93 | 0.97 | 0.99 | 0.99 | 1 | 1 | 1.03 | 1.03 | 1.03 | 1.04 | 1.01 | 1.06 | 1.1 | 1.07 | 1.01 | 1.03 | 1.02 | 1.02 | 1.01 | 1.01 | 1.02 | 1.02 | 1.04 | 1.05 | 1.03 | 1.03 | 1.04 | 1.03 | 1.02 | 1.02 | 1.03 | 1.02 | 1.03 | 1.02 | 1 | 0.97 | 0.96 | 0.93 | 0.92 | 0.94 | 0.94 | 0.93 | 0.93 | 0.93 | 0.92 | 0.92 | 0.93 | 0.95 | 0.95 | 0.96
8141 |  | 0.94 | 0.92 | 0.92 | 0.95 | 0.94 | 0.93 | 0.93 | 0.93 | 0.96 | 0.95 | 0.96 | 0.96 | 0.94 | 0.94 | 0.94 | 0.91 | 0.89 | 0.89 | 0.9 | 0.89 | 0.87 | 0.87 | 0.85 | 0.83 | 0.86 | 0.86 | 0.87 | 0.89 | 0.92 | 0.92 | 0.91 | 0.91 | 0.94 | 0.96 | 0.95 | 1.01 | 1.02 | 0.99 | 1 | 0.97 | 0.98 | 0.97 | 0.98 | 0.98 | 0.97 | 0.96 | 0.97 | 0.94 | 0.93 | 0.96 | 0.9 | 0.9 | 0.89 | 0.88 | 0.89 | 0.89 | 0.88 | 0.89 | 0.89 | 0.91 | 0.92 | 0.95 | 1.02 | 1.03 | 1.03 | 1.04 | 1.03 | 1.02 | 1.04 | 1.06 | 1.07 | 1.07 | 1.07 | 1.04 | 1.03 | 1.01 | 1.01 | 1.01 | 1.01 | 1.03 | 1.01 | 0.97 | 0.98 | 1.01 | 0.99 | 1.01 | 1 | 1 | 1.01 | 1.03 | 1.03 | 1.02 | 1.05 | 1.05 | 1.02 | 0.99 | 0.96 | 0.96 | 0.98 | 0.98 | 0.97 | 0.98 | 0.98 | 0.98 | 0.95 | 0.97 | 0.98 | 0.98 | 1.04 | 1 | 0.96 | 1.01 | 1.03 | 1.03 | 1.03 | 1.03 | 1.06 | 1.06 | 1.06 | 1.07 | 1.04 | 1.09 | 1.14 | 1.1 | 1.05 | 1.06 | 1.05 | 1.06 | 1.05 | 1.05 | 1.05 | 1.05 | 1.08 | 1.09 | 1.07 | 1.08 | 1.08 | 1.07 | 1.07 | 1.07 | 1.07 | 1.06 | 1.07 | 1.06 | 1.03 | 1 | 1 | 0.96 | 0.95 | 0.96 | 0.97 | 0.96 | 0.96 | 0.96 | 0.95 | 0.94 | 0.96 | 0.98 | 0.98 | 1
8144 |  | 0.9 | 0.88 | 0.88 | 0.9 | 0.9 | 0.88 | 0.89 | 0.89 | 0.91 | 0.9 | 0.92 | 0.91 | 0.9 | 0.89 | 0.89 | 0.87 | 0.85 | 0.86 | 0.86 | 0.85 | 0.83 | 0.83 | 0.82 | 0.79 | 0.82 | 0.82 | 0.83 | 0.85 | 0.87 | 0.88 | 0.86 | 0.86 | 0.89 | 0.9 | 0.9 | 0.95 | 0.96 | 0.93 | 0.94 | 0.92 | 0.93 | 0.92 | 0.93 | 0.93 | 0.92 | 0.91 | 0.92 | 0.9 | 0.89 | 0.91 | 0.87 | 0.87 | 0.85 | 0.85 | 0.85 | 0.85 | 0.84 | 0.86 | 0.85 | 0.87 | 0.88 | 0.91 | 0.96 | 0.98 | 0.98 | 0.98 | 0.98 | 0.96 | 0.98 | 0.99 | 1.01 | 1 | 1.01 | 0.98 | 0.97 | 0.95 | 0.95 | 0.95 | 0.95 | 0.97 | 0.95 | 0.93 | 0.93 | 0.96 | 0.94 | 0.96 | 0.95 | 0.95 | 0.96 | 0.97 | 0.98 | 0.97 | 1 | 1 | 0.97 | 0.94 | 0.92 | 0.91 | 0.94 | 0.93 | 0.93 | 0.94 | 0.93 | 0.94 | 0.9 | 0.92 | 0.93 | 0.94 | 0.99 | 0.95 | 0.91 | 0.96 | 0.98 | 0.98 | 0.98 | 0.99 | 1.02 | 1.01 | 1.02 | 1.03 | 1 | 1.04 | 1.09 | 1.05 | 1 | 1.01 | 1.01 | 1.01 | 1 | 1 | 1 | 1 | 1.03 | 1.03 | 1.02 | 1.02 | 1.03 | 1.01 | 1.01 | 1.01 | 1.02 | 1.01 | 1.01 | 1.01 | 0.98 | 0.96 | 0.95 | 0.92 | 0.91 | 0.92 | 0.93 | 0.92 | 0.92 | 0.92 | 0.91 | 0.91 | 0.92 | 0.94 | 0.94 | 0.95
8147 |  | 0.86 | 0.84 | 0.84 | 0.86 | 0.86 | 0.85 | 0.85 | 0.85 | 0.87 | 0.86 | 0.87 | 0.87 | 0.85 | 0.85 | 0.85 | 0.83 | 0.81 | 0.82 | 0.82 | 0.81 | 0.79 | 0.79 | 0.78 | 0.76 | 0.79 | 0.79 | 0.8 | 0.81 | 0.84 | 0.84 | 0.82 | 0.83 | 0.85 | 0.86 | 0.86 | 0.91 | 0.92 | 0.89 | 0.9 | 0.88 | 0.88 | 0.88 | 0.89 | 0.89 | 0.88 | 0.87 | 0.88 | 0.86 | 0.85 | 0.87 | 0.83 | 0.83 | 0.81 | 0.81 | 0.82 | 0.81 | 0.81 | 0.82 | 0.81 | 0.83 | 0.84 | 0.87 | 0.92 | 0.93 | 0.93 | 0.94 | 0.93 | 0.92 | 0.94 | 0.95 | 0.96 | 0.95 | 0.96 | 0.93 | 0.92 | 0.91 | 0.91 | 0.91 | 0.91 | 0.93 | 0.91 | 0.89 | 0.89 | 0.91 | 0.9 | 0.92 | 0.91 | 0.91 | 0.92 | 0.93 | 0.93 | 0.92 | 0.95 | 0.95 | 0.93 | 0.9 | 0.88 | 0.88 | 0.9 | 0.89 | 0.89 | 0.9 | 0.89 | 0.9 | 0.87 | 0.88 | 0.89 | 0.89 | 0.94 | 0.91 | 0.87 | 0.91 | 0.93 | 0.93 | 0.93 | 0.94 | 0.97 | 0.96 | 0.97 | 0.98 | 0.95 | 1 | 1.04 | 1.01 | 0.95 | 0.97 | 0.96 | 0.96 | 0.95 | 0.95 | 0.95 | 0.95 | 0.98 | 0.98 | 0.97 | 0.97 | 0.98 | 0.96 | 0.96 | 0.96 | 0.97 | 0.96 | 0.96 | 0.96 | 0.93 | 0.91 | 0.91 | 0.88 | 0.87 | 0.88 | 0.89 | 0.88 | 0.88 | 0.88 | 0.87 | 0.86 | 0.88 | 0.9 | 0.9 | 0.91
8209 |  | 0.88 | 0.86 | 0.86 | 0.89 | 0.89 | 0.87 | 0.87 | 0.88 | 0.9 | 0.89 | 0.9 | 0.9 | 0.88 | 0.88 | 0.88 | 0.86 | 0.84 | 0.84 | 0.85 | 0.84 | 0.82 | 0.82 | 0.8 | 0.79 | 0.81 | 0.81 | 0.82 | 0.84 | 0.86 | 0.87 | 0.85 | 0.86 | 0.88 | 0.9 | 0.89 | 0.95 | 0.95 | 0.92 | 0.93 | 0.91 | 0.91 | 0.91 | 0.92 | 0.92 | 0.91 | 0.9 | 0.91 | 0.89 | 0.88 | 0.9 | 0.85 | 0.85 | 0.83 | 0.83 | 0.84 | 0.84 | 0.83 | 0.84 | 0.84 | 0.85 | 0.86 | 0.9 | 0.95 | 0.97 | 0.97 | 0.97 | 0.97 | 0.95 | 0.97 | 0.98 | 1 | 0.99 | 1 | 0.97 | 0.96 | 0.94 | 0.94 | 0.94 | 0.94 | 0.96 | 0.94 | 0.91 | 0.92 | 0.95 | 0.93 | 0.95 | 0.94 | 0.94 | 0.95 | 0.96 | 0.96 | 0.95 | 0.98 | 0.98 | 0.95 | 0.92 | 0.9 | 0.9 | 0.92 | 0.92 | 0.92 | 0.92 | 0.92 | 0.92 | 0.89 | 0.91 | 0.92 | 0.92 | 0.97 | 0.93 | 0.9 | 0.94 | 0.96 | 0.96 | 0.96 | 0.96 | 0.99 | 0.99 | 1 | 1 | 0.97 | 1.03 | 1.07 | 1.03 | 0.98 | 0.99 | 0.99 | 0.99 | 0.98 | 0.98 | 0.98 | 0.98 | 1.01 | 1.01 | 1 | 1 | 1.01 | 1 | 0.99 | 0.99 | 1 | 0.99 | 1 | 0.99 | 0.96 | 0.94 | 0.94 | 0.91 | 0.9 | 0.91 | 0.91 | 0.9 | 0.9 | 0.9 | 0.89 | 0.89 | 0.9 | 0.92 | 0.92 | 0.93
8223 |  | 0.8 | 0.78 | 0.78 | 0.81 | 0.8 | 0.79 | 0.79 | 0.8 | 0.81 | 0.8 | 0.81 | 0.81 | 0.8 | 0.79 | 0.79 | 0.78 | 0.76 | 0.77 | 0.77 | 0.76 | 0.74 | 0.74 | 0.73 | 0.72 | 0.74 | 0.74 | 0.75 | 0.76 | 0.78 | 0.78 | 0.77 | 0.77 | 0.8 | 0.81 | 0.81 | 0.85 | 0.85 | 0.83 | 0.84 | 0.82 | 0.82 | 0.82 | 0.83 | 0.83 | 0.82 | 0.82 | 0.82 | 0.8 | 0.79 | 0.81 | 0.77 | 0.77 | 0.76 | 0.75 | 0.76 | 0.76 | 0.75 | 0.76 | 0.76 | 0.77 | 0.78 | 0.81 | 0.85 | 0.87 | 0.87 | 0.87 | 0.86 | 0.85 | 0.87 | 0.87 | 0.89 | 0.88 | 0.88 | 0.86 | 0.85 | 0.84 | 0.84 | 0.84 | 0.84 | 0.86 | 0.85 | 0.83 | 0.83 | 0.85 | 0.84 | 0.85 | 0.85 | 0.84 | 0.85 | 0.86 | 0.86 | 0.85 | 0.88 | 0.88 | 0.86 | 0.84 | 0.82 | 0.82 | 0.84 | 0.83 | 0.83 | 0.84 | 0.84 | 0.84 | 0.81 | 0.83 | 0.83 | 0.83 | 0.87 | 0.84 | 0.81 | 0.84 | 0.86 | 0.86 | 0.86 | 0.87 | 0.89 | 0.89 | 0.9 | 0.91 | 0.88 | 0.93 | 0.96 | 0.94 | 0.89 | 0.9 | 0.89 | 0.89 | 0.88 | 0.88 | 0.88 | 0.88 | 0.91 | 0.91 | 0.9 | 0.9 | 0.91 | 0.89 | 0.89 | 0.89 | 0.9 | 0.89 | 0.89 | 0.89 | 0.87 | 0.85 | 0.85 | 0.82 | 0.81 | 0.83 | 0.83 | 0.82 | 0.82 | 0.82 | 0.81 | 0.81 | 0.82 | 0.83 | 0.83 | 0.84
8228 |  | 0.88 | 0.86 | 0.86 | 0.89 | 0.89 | 0.87 | 0.88 | 0.88 | 0.9 | 0.89 | 0.91 | 0.9 | 0.89 | 0.88 | 0.88 | 0.86 | 0.84 | 0.85 | 0.85 | 0.84 | 0.82 | 0.82 | 0.81 | 0.79 | 0.81 | 0.82 | 0.82 | 0.84 | 0.87 | 0.87 | 0.86 | 0.86 | 0.88 | 0.9 | 0.9 | 0.95 | 0.95 | 0.93 | 0.94 | 0.91 | 0.92 | 0.91 | 0.92 | 0.92 | 0.91 | 0.9 | 0.91 | 0.89 | 0.88 | 0.9 | 0.85 | 0.85 | 0.84 | 0.83 | 0.84 | 0.84 | 0.83 | 0.84 | 0.84 | 0.85 | 0.86 | 0.9 | 0.95 | 0.97 | 0.97 | 0.97 | 0.97 | 0.95 | 0.97 | 0.99 | 1 | 1 | 1 | 0.97 | 0.96 | 0.94 | 0.95 | 0.95 | 0.95 | 0.96 | 0.94 | 0.92 | 0.92 | 0.95 | 0.94 | 0.95 | 0.94 | 0.94 | 0.95 | 0.96 | 0.96 | 0.95 | 0.98 | 0.99 | 0.96 | 0.93 | 0.9 | 0.9 | 0.92 | 0.92 | 0.92 | 0.92 | 0.92 | 0.93 | 0.89 | 0.91 | 0.92 | 0.92 | 0.97 | 0.94 | 0.9 | 0.95 | 0.96 | 0.96 | 0.96 | 0.97 | 1 | 0.99 | 1 | 1.01 | 0.98 | 1.03 | 1.07 | 1.04 | 0.98 | 0.99 | 0.99 | 0.99 | 0.98 | 0.98 | 0.98 | 0.99 | 1.01 | 1.02 | 1 | 1.01 | 1.01 | 1 | 1 | 1 | 1 | 0.99 | 1 | 0.99 | 0.97 | 0.94 | 0.94 | 0.91 | 0.9 | 0.91 | 0.91 | 0.9 | 0.91 | 0.9 | 0.89 | 0.89 | 0.91 | 0.92 | 0.92 | 0.93
8233 |  | 0.88 | 0.87 | 0.87 | 0.89 | 0.89 | 0.87 | 0.88 | 0.88 | 0.9 | 0.89 | 0.91 | 0.9 | 0.89 | 0.88 | 0.88 | 0.86 | 0.84 | 0.85 | 0.85 | 0.84 | 0.82 | 0.82 | 0.81 | 0.79 | 0.81 | 0.82 | 0.82 | 0.84 | 0.87 | 0.87 | 0.85 | 0.86 | 0.88 | 0.9 | 0.89 | 0.95 | 0.95 | 0.92 | 0.94 | 0.91 | 0.92 | 0.91 | 0.92 | 0.92 | 0.91 | 0.9 | 0.91 | 0.89 | 0.88 | 0.9 | 0.86 | 0.86 | 0.84 | 0.84 | 0.84 | 0.84 | 0.83 | 0.85 | 0.84 | 0.86 | 0.87 | 0.9 | 0.95 | 0.97 | 0.97 | 0.97 | 0.97 | 0.95 | 0.97 | 0.98 | 1 | 0.99 | 1 | 0.97 | 0.96 | 0.94 | 0.94 | 0.94 | 0.94 | 0.96 | 0.94 | 0.92 | 0.92 | 0.95 | 0.93 | 0.95 | 0.94 | 0.94 | 0.95 | 0.96 | 0.96 | 0.96 | 0.99 | 0.99 | 0.96 | 0.93 | 0.91 | 0.9 | 0.93 | 0.92 | 0.92 | 0.93 | 0.92 | 0.93 | 0.9 | 0.91 | 0.92 | 0.93 | 0.97 | 0.94 | 0.9 | 0.95 | 0.97 | 0.96 | 0.97 | 0.97 | 1 | 1 | 1 | 1.01 | 0.98 | 1.03 | 1.07 | 1.04 | 0.99 | 1 | 0.99 | 0.99 | 0.98 | 0.98 | 0.99 | 0.99 | 1.01 | 1.02 | 1 | 1.01 | 1.01 | 1 | 1 | 1 | 1 | 1 | 1 | 0.99 | 0.97 | 0.95 | 0.94 | 0.91 | 0.9 | 0.91 | 0.92 | 0.9 | 0.91 | 0.91 | 0.9 | 0.89 | 0.91 | 0.93 | 0.93 | 0.94
8236 |  | 0.85 | 0.83 | 0.83 | 0.86 | 0.86 | 0.84 | 0.84 | 0.85 | 0.87 | 0.86 | 0.87 | 0.87 | 0.85 | 0.85 | 0.85 | 0.83 | 0.81 | 0.82 | 0.82 | 0.81 | 0.79 | 0.79 | 0.78 | 0.76 | 0.79 | 0.79 | 0.79 | 0.81 | 0.84 | 0.84 | 0.82 | 0.83 | 0.85 | 0.87 | 0.86 | 0.91 | 0.92 | 0.89 | 0.9 | 0.88 | 0.88 | 0.88 | 0.88 | 0.89 | 0.88 | 0.87 | 0.88 | 0.86 | 0.85 | 0.87 | 0.82 | 0.82 | 0.81 | 0.8 | 0.81 | 0.81 | 0.8 | 0.81 | 0.81 | 0.82 | 0.84 | 0.87 | 0.92 | 0.93 | 0.93 | 0.93 | 0.93 | 0.92 | 0.93 | 0.94 | 0.96 | 0.95 | 0.96 | 0.93 | 0.92 | 0.9 | 0.91 | 0.91 | 0.91 | 0.93 | 0.91 | 0.88 | 0.89 | 0.91 | 0.9 | 0.92 | 0.91 | 0.9 | 0.91 | 0.92 | 0.93 | 0.92 | 0.95 | 0.95 | 0.92 | 0.89 | 0.87 | 0.87 | 0.89 | 0.89 | 0.89 | 0.89 | 0.89 | 0.89 | 0.86 | 0.88 | 0.89 | 0.89 | 0.93 | 0.9 | 0.87 | 0.91 | 0.93 | 0.92 | 0.93 | 0.93 | 0.96 | 0.96 | 0.97 | 0.97 | 0.94 | 1 | 1.03 | 1 | 0.95 | 0.96 | 0.95 | 0.96 | 0.95 | 0.94 | 0.95 | 0.95 | 0.97 | 0.98 | 0.96 | 0.97 | 0.97 | 0.96 | 0.96 | 0.96 | 0.96 | 0.96 | 0.96 | 0.95 | 0.93 | 0.91 | 0.91 | 0.88 | 0.87 | 0.88 | 0.88 | 0.87 | 0.88 | 0.87 | 0.86 | 0.86 | 0.88 | 0.89 | 0.89 | 0.9
8237 |  | 0.81 | 0.79 | 0.79 | 0.81 | 0.81 | 0.8 | 0.8 | 0.8 | 0.82 | 0.81 | 0.82 | 0.82 | 0.8 | 0.8 | 0.8 | 0.78 | 0.77 | 0.77 | 0.78 | 0.77 | 0.75 | 0.75 | 0.74 | 0.72 | 0.74 | 0.75 | 0.75 | 0.77 | 0.79 | 0.79 | 0.78 | 0.78 | 0.8 | 0.81 | 0.82 | 0.86 | 0.86 | 0.84 | 0.85 | 0.83 | 0.83 | 0.83 | 0.83 | 0.84 | 0.83 | 0.82 | 0.83 | 0.81 | 0.8 | 0.82 | 0.78 | 0.78 | 0.76 | 0.76 | 0.77 | 0.77 | 0.76 | 0.77 | 0.76 | 0.78 | 0.79 | 0.82 | 0.86 | 0.88 | 0.88 | 0.88 | 0.87 | 0.86 | 0.88 | 0.89 | 0.9 | 0.89 | 0.9 | 0.87 | 0.86 | 0.85 | 0.85 | 0.85 | 0.85 | 0.87 | 0.86 | 0.83 | 0.84 | 0.86 | 0.85 | 0.86 | 0.85 | 0.85 | 0.86 | 0.87 | 0.87 | 0.86 | 0.89 | 0.89 | 0.87 | 0.84 | 0.83 | 0.83 | 0.85 | 0.84 | 0.84 | 0.85 | 0.85 | 0.85 | 0.82 | 0.84 | 0.84 | 0.84 | 0.88 | 0.85 | 0.82 | 0.85 | 0.87 | 0.87 | 0.87 | 0.88 | 0.9 | 0.9 | 0.91 | 0.92 | 0.89 | 0.94 | 0.98 | 0.95 | 0.9 | 0.91 | 0.9 | 0.9 | 0.89 | 0.89 | 0.89 | 0.89 | 0.92 | 0.92 | 0.91 | 0.91 | 0.92 | 0.9 | 0.9 | 0.9 | 0.91 | 0.9 | 0.9 | 0.9 | 0.87 | 0.86 | 0.86 | 0.83 | 0.82 | 0.83 | 0.84 | 0.82 | 0.83 | 0.83 | 0.82 | 0.81 | 0.83 | 0.84 | 0.84 | 0.85
8239 |  | 0.86 | 0.84 | 0.84 | 0.87 | 0.86 | 0.85 | 0.85 | 0.85 | 0.87 | 0.86 | 0.88 | 0.87 | 0.86 | 0.86 | 0.85 | 0.83 | 0.82 | 0.82 | 0.83 | 0.82 | 0.8 | 0.8 | 0.79 | 0.77 | 0.79 | 0.79 | 0.8 | 0.82 | 0.84 | 0.84 | 0.83 | 0.83 | 0.86 | 0.87 | 0.87 | 0.91 | 0.92 | 0.89 | 0.9 | 0.88 | 0.89 | 0.88 | 0.89 | 0.9 | 0.88 | 0.88 | 0.88 | 0.86 | 0.85 | 0.87 | 0.83 | 0.83 | 0.81 | 0.81 | 0.82 | 0.82 | 0.81 | 0.82 | 0.82 | 0.83 | 0.84 | 0.87 | 0.92 | 0.94 | 0.94 | 0.94 | 0.93 | 0.92 | 0.94 | 0.95 | 0.96 | 0.96 | 0.96 | 0.94 | 0.92 | 0.91 | 0.91 | 0.91 | 0.91 | 0.93 | 0.91 | 0.89 | 0.89 | 0.92 | 0.91 | 0.92 | 0.91 | 0.91 | 0.92 | 0.93 | 0.93 | 0.92 | 0.95 | 0.96 | 0.93 | 0.9 | 0.88 | 0.88 | 0.9 | 0.89 | 0.89 | 0.9 | 0.9 | 0.9 | 0.87 | 0.89 | 0.89 | 0.9 | 0.94 | 0.91 | 0.87 | 0.92 | 0.93 | 0.93 | 0.94 | 0.94 | 0.97 | 0.97 | 0.97 | 0.98 | 0.95 | 1 | 1.04 | 1.01 | 0.96 | 0.97 | 0.96 | 0.96 | 0.95 | 0.95 | 0.95 | 0.95 | 0.98 | 0.98 | 0.97 | 0.97 | 0.98 | 0.96 | 0.96 | 0.96 | 0.97 | 0.96 | 0.97 | 0.96 | 0.94 | 0.92 | 0.91 | 0.88 | 0.88 | 0.89 | 0.89 | 0.88 | 0.88 | 0.88 | 0.87 | 0.87 | 0.88 | 0.9 | 0.9 | 0.91
8248 |  | 0.83 | 0.81 | 0.81 | 0.84 | 0.84 | 0.82 | 0.82 | 0.83 | 0.85 | 0.84 | 0.85 | 0.84 | 0.83 | 0.83 | 0.83 | 0.81 | 0.79 | 0.8 | 0.8 | 0.79 | 0.77 | 0.77 | 0.76 | 0.75 | 0.77 | 0.77 | 0.78 | 0.79 | 0.82 | 0.82 | 0.8 | 0.81 | 0.83 | 0.85 | 0.84 | 0.89 | 0.89 | 0.87 | 0.88 | 0.86 | 0.86 | 0.85 | 0.86 | 0.87 | 0.86 | 0.85 | 0.86 | 0.84 | 0.83 | 0.85 | 0.8 | 0.8 | 0.79 | 0.79 | 0.8 | 0.79 | 0.78 | 0.79 | 0.79 | 0.8 | 0.81 | 0.85 | 0.89 | 0.91 | 0.91 | 0.91 | 0.91 | 0.89 | 0.91 | 0.92 | 0.93 | 0.93 | 0.93 | 0.91 | 0.9 | 0.88 | 0.88 | 0.89 | 0.89 | 0.9 | 0.89 | 0.86 | 0.87 | 0.89 | 0.88 | 0.89 | 0.89 | 0.88 | 0.89 | 0.9 | 0.9 | 0.89 | 0.92 | 0.92 | 0.9 | 0.87 | 0.85 | 0.85 | 0.87 | 0.87 | 0.87 | 0.87 | 0.87 | 0.87 | 0.84 | 0.86 | 0.87 | 0.87 | 0.91 | 0.88 | 0.84 | 0.88 | 0.9 | 0.9 | 0.9 | 0.91 | 0.93 | 0.93 | 0.94 | 0.95 | 0.92 | 0.97 | 1.01 | 0.98 | 0.92 | 0.94 | 0.93 | 0.93 | 0.92 | 0.92 | 0.92 | 0.92 | 0.95 | 0.95 | 0.94 | 0.94 | 0.95 | 0.93 | 0.93 | 0.93 | 0.94 | 0.93 | 0.94 | 0.93 | 0.91 | 0.89 | 0.89 | 0.86 | 0.85 | 0.86 | 0.86 | 0.85 | 0.85 | 0.85 | 0.84 | 0.84 | 0.85 | 0.87 | 0.87 | 0.88
8258 |  | 0.86 | 0.84 | 0.84 | 0.87 | 0.86 | 0.85 | 0.85 | 0.86 | 0.88 | 0.87 | 0.88 | 0.87 | 0.86 | 0.86 | 0.86 | 0.84 | 0.82 | 0.83 | 0.83 | 0.82 | 0.8 | 0.8 | 0.79 | 0.77 | 0.79 | 0.8 | 0.8 | 0.82 | 0.85 | 0.85 | 0.83 | 0.84 | 0.86 | 0.88 | 0.87 | 0.92 | 0.93 | 0.9 | 0.91 | 0.89 | 0.89 | 0.88 | 0.89 | 0.9 | 0.89 | 0.88 | 0.89 | 0.87 | 0.86 | 0.88 | 0.83 | 0.83 | 0.82 | 0.81 | 0.82 | 0.82 | 0.81 | 0.82 | 0.82 | 0.83 | 0.84 | 0.88 | 0.93 | 0.94 | 0.94 | 0.94 | 0.94 | 0.93 | 0.94 | 0.95 | 0.97 | 0.96 | 0.97 | 0.94 | 0.93 | 0.91 | 0.92 | 0.92 | 0.92 | 0.94 | 0.92 | 0.89 | 0.9 | 0.92 | 0.91 | 0.93 | 0.92 | 0.92 | 0.93 | 0.93 | 0.93 | 0.93 | 0.96 | 0.96 | 0.93 | 0.9 | 0.88 | 0.88 | 0.9 | 0.9 | 0.9 | 0.9 | 0.9 | 0.9 | 0.87 | 0.89 | 0.9 | 0.9 | 0.95 | 0.91 | 0.88 | 0.92 | 0.94 | 0.93 | 0.94 | 0.94 | 0.97 | 0.97 | 0.98 | 0.98 | 0.95 | 1.01 | 1.04 | 1.01 | 0.96 | 0.97 | 0.96 | 0.96 | 0.95 | 0.95 | 0.96 | 0.96 | 0.98 | 0.99 | 0.97 | 0.98 | 0.99 | 0.97 | 0.97 | 0.97 | 0.98 | 0.97 | 0.97 | 0.96 | 0.94 | 0.92 | 0.92 | 0.89 | 0.88 | 0.89 | 0.89 | 0.88 | 0.88 | 0.88 | 0.87 | 0.87 | 0.88 | 0.9 | 0.9 | 0.91
8261 |  | 0.78 | 0.76 | 0.77 | 0.79 | 0.78 | 0.77 | 0.77 | 0.78 | 0.79 | 0.79 | 0.8 | 0.79 | 0.78 | 0.77 | 0.77 | 0.76 | 0.74 | 0.75 | 0.75 | 0.74 | 0.73 | 0.73 | 0.72 | 0.7 | 0.72 | 0.73 | 0.73 | 0.75 | 0.77 | 0.77 | 0.75 | 0.76 | 0.78 | 0.79 | 0.79 | 0.83 | 0.83 | 0.81 | 0.82 | 0.8 | 0.8 | 0.8 | 0.81 | 0.81 | 0.8 | 0.8 | 0.8 | 0.78 | 0.77 | 0.79 | 0.75 | 0.75 | 0.74 | 0.74 | 0.75 | 0.74 | 0.74 | 0.74 | 0.74 | 0.75 | 0.76 | 0.79 | 0.83 | 0.85 | 0.85 | 0.85 | 0.84 | 0.83 | 0.85 | 0.85 | 0.87 | 0.86 | 0.86 | 0.84 | 0.83 | 0.82 | 0.82 | 0.82 | 0.82 | 0.84 | 0.83 | 0.81 | 0.81 | 0.83 | 0.82 | 0.83 | 0.83 | 0.82 | 0.83 | 0.84 | 0.84 | 0.83 | 0.86 | 0.86 | 0.84 | 0.82 | 0.8 | 0.8 | 0.82 | 0.81 | 0.82 | 0.82 | 0.82 | 0.82 | 0.8 | 0.81 | 0.81 | 0.81 | 0.85 | 0.82 | 0.79 | 0.82 | 0.84 | 0.83 | 0.84 | 0.85 | 0.87 | 0.87 | 0.88 | 0.88 | 0.86 | 0.91 | 0.94 | 0.91 | 0.86 | 0.88 | 0.87 | 0.87 | 0.86 | 0.86 | 0.86 | 0.86 | 0.88 | 0.88 | 0.87 | 0.88 | 0.88 | 0.87 | 0.87 | 0.86 | 0.87 | 0.87 | 0.87 | 0.87 | 0.84 | 0.83 | 0.83 | 0.8 | 0.8 | 0.81 | 0.81 | 0.8 | 0.8 | 0.8 | 0.79 | 0.79 | 0.8 | 0.81 | 0.81 | 0.82
8262 |  | 0.8 | 0.78 | 0.78 | 0.8 | 0.8 | 0.79 | 0.79 | 0.79 | 0.81 | 0.8 | 0.81 | 0.8 | 0.79 | 0.79 | 0.79 | 0.77 | 0.76 | 0.76 | 0.77 | 0.76 | 0.74 | 0.74 | 0.73 | 0.71 | 0.73 | 0.74 | 0.74 | 0.76 | 0.78 | 0.78 | 0.77 | 0.77 | 0.79 | 0.8 | 0.81 | 0.85 | 0.85 | 0.83 | 0.83 | 0.82 | 0.82 | 0.81 | 0.82 | 0.83 | 0.82 | 0.81 | 0.82 | 0.8 | 0.79 | 0.81 | 0.77 | 0.77 | 0.75 | 0.75 | 0.76 | 0.76 | 0.75 | 0.76 | 0.75 | 0.77 | 0.78 | 0.81 | 0.85 | 0.86 | 0.86 | 0.87 | 0.86 | 0.85 | 0.86 | 0.87 | 0.89 | 0.88 | 0.88 | 0.86 | 0.85 | 0.84 | 0.84 | 0.84 | 0.84 | 0.86 | 0.84 | 0.82 | 0.83 | 0.85 | 0.84 | 0.85 | 0.84 | 0.84 | 0.85 | 0.86 | 0.86 | 0.85 | 0.88 | 0.88 | 0.86 | 0.83 | 0.82 | 0.82 | 0.83 | 0.83 | 0.83 | 0.84 | 0.84 | 0.84 | 0.81 | 0.82 | 0.83 | 0.83 | 0.87 | 0.84 | 0.81 | 0.84 | 0.86 | 0.85 | 0.86 | 0.87 | 0.89 | 0.89 | 0.9 | 0.9 | 0.88 | 0.93 | 0.96 | 0.93 | 0.88 | 0.9 | 0.89 | 0.89 | 0.88 | 0.88 | 0.88 | 0.88 | 0.9 | 0.9 | 0.89 | 0.9 | 0.9 | 0.89 | 0.88 | 0.88 | 0.89 | 0.89 | 0.89 | 0.88 | 0.86 | 0.85 | 0.84 | 0.82 | 0.81 | 0.82 | 0.83 | 0.81 | 0.82 | 0.81 | 0.81 | 0.8 | 0.82 | 0.83 | 0.83 | 0.84
8265 |  | 0.78 | 0.76 | 0.76 | 0.78 | 0.78 | 0.77 | 0.77 | 0.77 | 0.79 | 0.78 | 0.79 | 0.79 | 0.78 | 0.77 | 0.77 | 0.76 | 0.74 | 0.75 | 0.75 | 0.74 | 0.73 | 0.72 | 0.71 | 0.7 | 0.72 | 0.72 | 0.73 | 0.74 | 0.76 | 0.76 | 0.75 | 0.75 | 0.78 | 0.79 | 0.79 | 0.83 | 0.83 | 0.81 | 0.81 | 0.8 | 0.8 | 0.8 | 0.8 | 0.81 | 0.8 | 0.8 | 0.8 | 0.78 | 0.77 | 0.79 | 0.75 | 0.75 | 0.74 | 0.73 | 0.74 | 0.74 | 0.73 | 0.74 | 0.74 | 0.75 | 0.76 | 0.79 | 0.83 | 0.84 | 0.84 | 0.84 | 0.84 | 0.83 | 0.84 | 0.85 | 0.86 | 0.86 | 0.86 | 0.84 | 0.83 | 0.82 | 0.82 | 0.82 | 0.82 | 0.84 | 0.82 | 0.81 | 0.81 | 0.83 | 0.82 | 0.83 | 0.82 | 0.82 | 0.83 | 0.84 | 0.84 | 0.83 | 0.86 | 0.86 | 0.83 | 0.81 | 0.8 | 0.8 | 0.81 | 0.81 | 0.81 | 0.82 | 0.82 | 0.82 | 0.79 | 0.81 | 0.81 | 0.81 | 0.84 | 0.81 | 0.79 | 0.82 | 0.83 | 0.83 | 0.84 | 0.84 | 0.87 | 0.87 | 0.88 | 0.88 | 0.86 | 0.91 | 0.94 | 0.91 | 0.86 | 0.87 | 0.87 | 0.87 | 0.86 | 0.85 | 0.85 | 0.86 | 0.88 | 0.88 | 0.87 | 0.87 | 0.88 | 0.86 | 0.86 | 0.86 | 0.87 | 0.86 | 0.87 | 0.86 | 0.84 | 0.83 | 0.83 | 0.8 | 0.79 | 0.81 | 0.81 | 0.79 | 0.8 | 0.8 | 0.79 | 0.78 | 0.8 | 0.81 | 0.81 | 0.82
8267 |  | 0.82 | 0.81 | 0.81 | 0.83 | 0.83 | 0.81 | 0.82 | 0.82 | 0.84 | 0.83 | 0.84 | 0.84 | 0.83 | 0.82 | 0.82 | 0.8 | 0.79 | 0.79 | 0.8 | 0.79 | 0.77 | 0.77 | 0.76 | 0.74 | 0.76 | 0.77 | 0.77 | 0.79 | 0.81 | 0.81 | 0.8 | 0.8 | 0.82 | 0.84 | 0.84 | 0.88 | 0.89 | 0.86 | 0.87 | 0.85 | 0.85 | 0.85 | 0.86 | 0.86 | 0.85 | 0.84 | 0.85 | 0.83 | 0.82 | 0.84 | 0.8 | 0.8 | 0.78 | 0.78 | 0.79 | 0.78 | 0.78 | 0.79 | 0.78 | 0.8 | 0.81 | 0.84 | 0.89 | 0.9 | 0.9 | 0.9 | 0.9 | 0.88 | 0.9 | 0.91 | 0.93 | 0.92 | 0.92 | 0.9 | 0.89 | 0.87 | 0.88 | 0.88 | 0.88 | 0.9 | 0.88 | 0.86 | 0.86 | 0.88 | 0.87 | 0.89 | 0.88 | 0.87 | 0.88 | 0.89 | 0.89 | 0.88 | 0.91 | 0.91 | 0.89 | 0.86 | 0.84 | 0.84 | 0.86 | 0.86 | 0.86 | 0.87 | 0.86 | 0.87 | 0.84 | 0.85 | 0.86 | 0.86 | 0.9 | 0.87 | 0.84 | 0.88 | 0.89 | 0.89 | 0.9 | 0.9 | 0.92 | 0.93 | 0.93 | 0.94 | 0.91 | 0.96 | 1 | 0.97 | 0.92 | 0.93 | 0.92 | 0.92 | 0.91 | 0.91 | 0.91 | 0.91 | 0.94 | 0.94 | 0.93 | 0.93 | 0.94 | 0.92 | 0.92 | 0.92 | 0.93 | 0.92 | 0.93 | 0.92 | 0.9 | 0.88 | 0.88 | 0.85 | 0.84 | 0.85 | 0.86 | 0.84 | 0.85 | 0.84 | 0.83 | 0.83 | 0.85 | 0.86 | 0.86 | 0.87
8269 |  | 0.78 | 0.76 | 0.76 | 0.78 | 0.78 | 0.77 | 0.77 | 0.77 | 0.79 | 0.78 | 0.79 | 0.79 | 0.77 | 0.77 | 0.77 | 0.75 | 0.74 | 0.75 | 0.75 | 0.74 | 0.72 | 0.72 | 0.71 | 0.7 | 0.72 | 0.72 | 0.73 | 0.74 | 0.76 | 0.76 | 0.75 | 0.75 | 0.77 | 0.79 | 0.79 | 0.83 | 0.83 | 0.81 | 0.81 | 0.8 | 0.8 | 0.8 | 0.8 | 0.81 | 0.8 | 0.8 | 0.8 | 0.78 | 0.77 | 0.79 | 0.75 | 0.75 | 0.74 | 0.73 | 0.74 | 0.74 | 0.73 | 0.74 | 0.74 | 0.75 | 0.76 | 0.79 | 0.83 | 0.84 | 0.84 | 0.84 | 0.84 | 0.83 | 0.84 | 0.85 | 0.86 | 0.86 | 0.86 | 0.84 | 0.83 | 0.82 | 0.82 | 0.82 | 0.82 | 0.84 | 0.82 | 0.8 | 0.81 | 0.83 | 0.82 | 0.83 | 0.82 | 0.82 | 0.83 | 0.84 | 0.84 | 0.83 | 0.86 | 0.86 | 0.83 | 0.81 | 0.8 | 0.8 | 0.82 | 0.81 | 0.81 | 0.82 | 0.82 | 0.82 | 0.79 | 0.81 | 0.81 | 0.81 | 0.84 | 0.81 | 0.79 | 0.82 | 0.83 | 0.83 | 0.84 | 0.84 | 0.87 | 0.87 | 0.88 | 0.88 | 0.86 | 0.91 | 0.94 | 0.91 | 0.86 | 0.87 | 0.87 | 0.87 | 0.86 | 0.85 | 0.86 | 0.86 | 0.88 | 0.88 | 0.87 | 0.87 | 0.88 | 0.86 | 0.86 | 0.86 | 0.87 | 0.86 | 0.87 | 0.86 | 0.84 | 0.83 | 0.83 | 0.8 | 0.79 | 0.81 | 0.81 | 0.79 | 0.8 | 0.8 | 0.79 | 0.79 | 0.8 | 0.81 | 0.81 | 0.82
8280 |  | 0.91 | 0.89 | 0.89 | 0.92 | 0.91 | 0.9 | 0.9 | 0.91 | 0.93 | 0.92 | 0.93 | 0.92 | 0.91 | 0.91 | 0.91 | 0.88 | 0.86 | 0.87 | 0.87 | 0.86 | 0.84 | 0.84 | 0.83 | 0.81 | 0.83 | 0.84 | 0.84 | 0.86 | 0.89 | 0.89 | 0.88 | 0.88 | 0.91 | 0.93 | 0.92 | 0.98 | 0.98 | 0.95 | 0.97 | 0.94 | 0.94 | 0.94 | 0.94 | 0.95 | 0.94 | 0.93 | 0.94 | 0.91 | 0.9 | 0.92 | 0.88 | 0.88 | 0.86 | 0.86 | 0.86 | 0.86 | 0.85 | 0.87 | 0.86 | 0.88 | 0.89 | 0.92 | 0.98 | 1 | 1 | 1 | 1 | 0.98 | 1.01 | 1.02 | 1.04 | 1.03 | 1.03 | 1.01 | 0.99 | 0.97 | 0.98 | 0.98 | 0.98 | 1 | 0.97 | 0.94 | 0.95 | 0.98 | 0.96 | 0.98 | 0.97 | 0.97 | 0.98 | 0.99 | 0.99 | 0.98 | 1.01 | 1.02 | 0.98 | 0.95 | 0.93 | 0.93 | 0.95 | 0.94 | 0.94 | 0.95 | 0.95 | 0.95 | 0.92 | 0.94 | 0.95 | 0.95 | 1 | 0.97 | 0.93 | 0.97 | 0.99 | 0.99 | 0.99 | 1 | 1.02 | 1.02 | 1.03 | 1.03 | 1 | 1.06 | 1.1 | 1.07 | 1.01 | 1.02 | 1.02 | 1.02 | 1.01 | 1.01 | 1.01 | 1.02 | 1.04 | 1.05 | 1.04 | 1.04 | 1.05 | 1.03 | 1.03 | 1.03 | 1.03 | 1.03 | 1.03 | 1.02 | 1 | 0.97 | 0.97 | 0.93 | 0.92 | 0.93 | 0.94 | 0.92 | 0.93 | 0.92 | 0.92 | 0.91 | 0.93 | 0.95 | 0.95 | 0.96
8289 |  | 0.89 | 0.87 | 0.87 | 0.9 | 0.89 | 0.88 | 0.88 | 0.88 | 0.9 | 0.9 | 0.91 | 0.9 | 0.89 | 0.89 | 0.89 | 0.86 | 0.84 | 0.85 | 0.85 | 0.84 | 0.82 | 0.82 | 0.81 | 0.79 | 0.81 | 0.82 | 0.82 | 0.84 | 0.87 | 0.87 | 0.86 | 0.86 | 0.89 | 0.9 | 0.9 | 0.95 | 0.96 | 0.93 | 0.94 | 0.92 | 0.92 | 0.91 | 0.92 | 0.93 | 0.92 | 0.91 | 0.91 | 0.89 | 0.88 | 0.9 | 0.86 | 0.86 | 0.84 | 0.84 | 0.85 | 0.84 | 0.83 | 0.85 | 0.84 | 0.86 | 0.87 | 0.9 | 0.96 | 0.97 | 0.97 | 0.98 | 0.97 | 0.96 | 0.98 | 0.99 | 1.01 | 1 | 1 | 0.98 | 0.96 | 0.95 | 0.95 | 0.95 | 0.95 | 0.97 | 0.95 | 0.92 | 0.93 | 0.95 | 0.94 | 0.96 | 0.95 | 0.94 | 0.95 | 0.97 | 0.97 | 0.96 | 0.99 | 0.99 | 0.96 | 0.93 | 0.91 | 0.91 | 0.93 | 0.92 | 0.92 | 0.93 | 0.93 | 0.93 | 0.9 | 0.92 | 0.93 | 0.93 | 0.98 | 0.94 | 0.9 | 0.95 | 0.97 | 0.96 | 0.97 | 0.97 | 1 | 1 | 1.01 | 1.01 | 0.98 | 1.03 | 1.08 | 1.04 | 0.99 | 1 | 0.99 | 1 | 0.99 | 0.99 | 0.99 | 0.99 | 1.02 | 1.02 | 1.01 | 1.01 | 1.02 | 1 | 1 | 1 | 1.01 | 1 | 1 | 1 | 0.97 | 0.95 | 0.94 | 0.91 | 0.9 | 0.91 | 0.92 | 0.9 | 0.91 | 0.9 | 0.9 | 0.89 | 0.91 | 0.93 | 0.93 | 0.94
8294 |  | 0.88 | 0.86 | 0.86 | 0.89 | 0.88 | 0.87 | 0.87 | 0.88 | 0.89 | 0.89 | 0.9 | 0.89 | 0.88 | 0.88 | 0.88 | 0.85 | 0.83 | 0.84 | 0.84 | 0.84 | 0.82 | 0.81 | 0.8 | 0.78 | 0.81 | 0.81 | 0.82 | 0.83 | 0.86 | 0.86 | 0.85 | 0.85 | 0.88 | 0.89 | 0.89 | 0.94 | 0.94 | 0.92 | 0.93 | 0.91 | 0.91 | 0.9 | 0.91 | 0.92 | 0.91 | 0.9 | 0.91 | 0.88 | 0.87 | 0.89 | 0.85 | 0.85 | 0.83 | 0.83 | 0.84 | 0.84 | 0.83 | 0.84 | 0.84 | 0.85 | 0.86 | 0.89 | 0.95 | 0.96 | 0.96 | 0.96 | 0.96 | 0.95 | 0.97 | 0.98 | 0.99 | 0.99 | 0.99 | 0.97 | 0.95 | 0.94 | 0.94 | 0.94 | 0.94 | 0.96 | 0.94 | 0.91 | 0.92 | 0.94 | 0.93 | 0.94 | 0.94 | 0.93 | 0.95 | 0.96 | 0.96 | 0.95 | 0.98 | 0.98 | 0.95 | 0.92 | 0.9 | 0.9 | 0.92 | 0.92 | 0.92 | 0.92 | 0.92 | 0.92 | 0.89 | 0.91 | 0.92 | 0.92 | 0.97 | 0.93 | 0.9 | 0.94 | 0.96 | 0.96 | 0.96 | 0.97 | 0.99 | 0.99 | 1 | 1 | 0.98 | 1.03 | 1.07 | 1.03 | 0.98 | 0.99 | 0.99 | 0.99 | 0.98 | 0.98 | 0.98 | 0.98 | 1.01 | 1.01 | 1 | 1 | 1.01 | 0.99 | 0.99 | 0.99 | 1 | 0.99 | 0.99 | 0.99 | 0.96 | 0.94 | 0.94 | 0.9 | 0.9 | 0.91 | 0.91 | 0.9 | 0.9 | 0.9 | 0.89 | 0.89 | 0.9 | 0.92 | 0.92 | 0.93
8297 |  | 0.83 | 0.81 | 0.81 | 0.84 | 0.84 | 0.82 | 0.82 | 0.83 | 0.84 | 0.84 | 0.85 | 0.84 | 0.83 | 0.82 | 0.82 | 0.8 | 0.79 | 0.79 | 0.8 | 0.79 | 0.77 | 0.77 | 0.76 | 0.74 | 0.76 | 0.77 | 0.77 | 0.79 | 0.81 | 0.81 | 0.8 | 0.8 | 0.83 | 0.84 | 0.84 | 0.88 | 0.89 | 0.86 | 0.87 | 0.86 | 0.86 | 0.85 | 0.86 | 0.87 | 0.86 | 0.85 | 0.85 | 0.83 | 0.82 | 0.84 | 0.8 | 0.8 | 0.79 | 0.78 | 0.79 | 0.79 | 0.78 | 0.79 | 0.79 | 0.8 | 0.81 | 0.84 | 0.89 | 0.9 | 0.9 | 0.91 | 0.9 | 0.89 | 0.91 | 0.92 | 0.93 | 0.92 | 0.93 | 0.91 | 0.89 | 0.88 | 0.88 | 0.88 | 0.88 | 0.9 | 0.88 | 0.86 | 0.87 | 0.89 | 0.88 | 0.89 | 0.88 | 0.88 | 0.89 | 0.9 | 0.9 | 0.89 | 0.92 | 0.92 | 0.9 | 0.87 | 0.85 | 0.85 | 0.87 | 0.87 | 0.87 | 0.87 | 0.87 | 0.87 | 0.84 | 0.86 | 0.87 | 0.87 | 0.91 | 0.88 | 0.84 | 0.88 | 0.9 | 0.9 | 0.9 | 0.91 | 0.93 | 0.93 | 0.94 | 0.94 | 0.92 | 0.97 | 1.01 | 0.97 | 0.92 | 0.94 | 0.93 | 0.93 | 0.92 | 0.92 | 0.92 | 0.92 | 0.95 | 0.95 | 0.94 | 0.94 | 0.95 | 0.93 | 0.93 | 0.93 | 0.94 | 0.93 | 0.93 | 0.93 | 0.9 | 0.88 | 0.88 | 0.85 | 0.85 | 0.86 | 0.86 | 0.85 | 0.85 | 0.85 | 0.84 | 0.84 | 0.85 | 0.87 | 0.87 | 0.88
8301 |  | 0.91 | 0.89 | 0.89 | 0.92 | 0.92 | 0.9 | 0.9 | 0.91 | 0.93 | 0.92 | 0.93 | 0.93 | 0.91 | 0.91 | 0.91 | 0.89 | 0.86 | 0.87 | 0.87 | 0.86 | 0.84 | 0.84 | 0.83 | 0.81 | 0.83 | 0.84 | 0.84 | 0.86 | 0.89 | 0.89 | 0.88 | 0.88 | 0.91 | 0.93 | 0.92 | 0.98 | 0.98 | 0.95 | 0.97 | 0.94 | 0.95 | 0.94 | 0.95 | 0.95 | 0.94 | 0.93 | 0.94 | 0.92 | 0.91 | 0.93 | 0.88 | 0.88 | 0.86 | 0.86 | 0.87 | 0.86 | 0.86 | 0.87 | 0.86 | 0.88 | 0.89 | 0.93 | 0.98 | 1 | 1 | 1 | 1 | 0.99 | 1.01 | 1.02 | 1.04 | 1.03 | 1.04 | 1.01 | 0.99 | 0.97 | 0.98 | 0.98 | 0.98 | 1 | 0.98 | 0.95 | 0.95 | 0.98 | 0.96 | 0.98 | 0.97 | 0.97 | 0.98 | 0.99 | 0.99 | 0.99 | 1.02 | 1.02 | 0.99 | 0.96 | 0.93 | 0.93 | 0.95 | 0.95 | 0.95 | 0.95 | 0.95 | 0.95 | 0.92 | 0.94 | 0.95 | 0.95 | 1.01 | 0.97 | 0.93 | 0.98 | 1 | 0.99 | 1 | 1 | 1.03 | 1.03 | 1.03 | 1.04 | 1.01 | 1.06 | 1.11 | 1.07 | 1.01 | 1.03 | 1.02 | 1.02 | 1.01 | 1.01 | 1.02 | 1.02 | 1.04 | 1.05 | 1.04 | 1.04 | 1.05 | 1.03 | 1.03 | 1.03 | 1.04 | 1.03 | 1.03 | 1.02 | 1 | 0.97 | 0.97 | 0.94 | 0.93 | 0.94 | 0.94 | 0.93 | 0.93 | 0.93 | 0.92 | 0.92 | 0.93 | 0.95 | 0.95 | 0.96
8304 |  | 0.79 | 0.77 | 0.77 | 0.8 | 0.79 | 0.78 | 0.78 | 0.79 | 0.8 | 0.79 | 0.8 | 0.8 | 0.79 | 0.78 | 0.78 | 0.76 | 0.75 | 0.76 | 0.76 | 0.75 | 0.73 | 0.73 | 0.72 | 0.71 | 0.73 | 0.73 | 0.74 | 0.75 | 0.77 | 0.77 | 0.76 | 0.76 | 0.79 | 0.8 | 0.8 | 0.84 | 0.84 | 0.82 | 0.83 | 0.81 | 0.81 | 0.81 | 0.82 | 0.82 | 0.81 | 0.81 | 0.81 | 0.79 | 0.78 | 0.8 | 0.76 | 0.76 | 0.75 | 0.74 | 0.75 | 0.75 | 0.74 | 0.75 | 0.75 | 0.76 | 0.77 | 0.8 | 0.84 | 0.86 | 0.86 | 0.86 | 0.85 | 0.84 | 0.86 | 0.86 | 0.88 | 0.87 | 0.87 | 0.85 | 0.84 | 0.83 | 0.83 | 0.83 | 0.83 | 0.85 | 0.84 | 0.82 | 0.82 | 0.84 | 0.83 | 0.84 | 0.83 | 0.83 | 0.84 | 0.85 | 0.85 | 0.84 | 0.87 | 0.87 | 0.85 | 0.83 | 0.81 | 0.81 | 0.83 | 0.82 | 0.82 | 0.83 | 0.83 | 0.83 | 0.8 | 0.82 | 0.82 | 0.82 | 0.86 | 0.83 | 0.8 | 0.83 | 0.85 | 0.84 | 0.85 | 0.86 | 0.88 | 0.88 | 0.89 | 0.89 | 0.87 | 0.92 | 0.95 | 0.92 | 0.87 | 0.89 | 0.88 | 0.88 | 0.87 | 0.87 | 0.87 | 0.87 | 0.9 | 0.89 | 0.88 | 0.89 | 0.89 | 0.88 | 0.88 | 0.87 | 0.88 | 0.88 | 0.88 | 0.87 | 0.85 | 0.84 | 0.84 | 0.81 | 0.8 | 0.82 | 0.82 | 0.8 | 0.81 | 0.81 | 0.8 | 0.8 | 0.81 | 0.82 | 0.82 | 0.83
8309 |  | 0.81 | 0.79 | 0.79 | 0.81 | 0.81 | 0.79 | 0.8 | 0.8 | 0.82 | 0.81 | 0.82 | 0.81 | 0.8 | 0.8 | 0.8 | 0.78 | 0.76 | 0.77 | 0.78 | 0.77 | 0.75 | 0.75 | 0.74 | 0.72 | 0.74 | 0.75 | 0.75 | 0.77 | 0.79 | 0.79 | 0.77 | 0.78 | 0.8 | 0.81 | 0.81 | 0.86 | 0.86 | 0.83 | 0.84 | 0.83 | 0.83 | 0.82 | 0.83 | 0.84 | 0.83 | 0.82 | 0.82 | 0.81 | 0.8 | 0.81 | 0.78 | 0.78 | 0.76 | 0.76 | 0.77 | 0.76 | 0.76 | 0.77 | 0.76 | 0.78 | 0.79 | 0.82 | 0.86 | 0.87 | 0.87 | 0.88 | 0.87 | 0.86 | 0.87 | 0.88 | 0.9 | 0.89 | 0.89 | 0.87 | 0.86 | 0.85 | 0.85 | 0.85 | 0.85 | 0.87 | 0.85 | 0.83 | 0.84 | 0.86 | 0.85 | 0.86 | 0.85 | 0.85 | 0.86 | 0.87 | 0.87 | 0.86 | 0.89 | 0.89 | 0.86 | 0.84 | 0.82 | 0.82 | 0.84 | 0.84 | 0.84 | 0.85 | 0.84 | 0.85 | 0.82 | 0.83 | 0.84 | 0.84 | 0.87 | 0.84 | 0.81 | 0.85 | 0.87 | 0.86 | 0.87 | 0.87 | 0.9 | 0.9 | 0.91 | 0.91 | 0.89 | 0.94 | 0.97 | 0.94 | 0.89 | 0.9 | 0.9 | 0.9 | 0.89 | 0.89 | 0.89 | 0.89 | 0.91 | 0.92 | 0.9 | 0.91 | 0.91 | 0.9 | 0.9 | 0.89 | 0.9 | 0.9 | 0.9 | 0.89 | 0.87 | 0.85 | 0.85 | 0.83 | 0.82 | 0.83 | 0.84 | 0.82 | 0.82 | 0.82 | 0.81 | 0.81 | 0.83 | 0.84 | 0.84 | 0.85
8312 |  | 0.88 | 0.86 | 0.86 | 0.88 | 0.88 | 0.87 | 0.87 | 0.87 | 0.89 | 0.88 | 0.9 | 0.89 | 0.88 | 0.87 | 0.87 | 0.85 | 0.83 | 0.84 | 0.84 | 0.83 | 0.81 | 0.81 | 0.8 | 0.78 | 0.8 | 0.81 | 0.81 | 0.83 | 0.86 | 0.86 | 0.84 | 0.85 | 0.87 | 0.89 | 0.88 | 0.94 | 0.94 | 0.91 | 0.93 | 0.9 | 0.91 | 0.9 | 0.91 | 0.91 | 0.9 | 0.9 | 0.9 | 0.88 | 0.87 | 0.89 | 0.85 | 0.84 | 0.83 | 0.83 | 0.84 | 0.83 | 0.82 | 0.84 | 0.83 | 0.85 | 0.86 | 0.89 | 0.94 | 0.96 | 0.96 | 0.96 | 0.96 | 0.94 | 0.96 | 0.97 | 0.99 | 0.98 | 0.99 | 0.96 | 0.95 | 0.93 | 0.94 | 0.94 | 0.94 | 0.95 | 0.94 | 0.91 | 0.91 | 0.94 | 0.92 | 0.94 | 0.93 | 0.93 | 0.94 | 0.95 | 0.95 | 0.94 | 0.97 | 0.98 | 0.95 | 0.92 | 0.9 | 0.89 | 0.92 | 0.91 | 0.91 | 0.92 | 0.91 | 0.92 | 0.89 | 0.9 | 0.91 | 0.91 | 0.96 | 0.93 | 0.89 | 0.94 | 0.95 | 0.95 | 0.96 | 0.96 | 0.99 | 0.99 | 0.99 | 1 | 0.97 | 1.02 | 1.06 | 1.03 | 0.97 | 0.99 | 0.98 | 0.98 | 0.97 | 0.97 | 0.98 | 0.98 | 1 | 1.01 | 0.99 | 1 | 1 | 0.99 | 0.99 | 0.98 | 0.99 | 0.98 | 0.99 | 0.98 | 0.96 | 0.93 | 0.93 | 0.9 | 0.89 | 0.9 | 0.91 | 0.89 | 0.9 | 0.89 | 0.89 | 0.88 | 0.9 | 0.91 | 0.92 | 0.93
8315 |  | 0.81 | 0.8 | 0.8 | 0.82 | 0.82 | 0.8 | 0.8 | 0.81 | 0.82 | 0.82 | 0.83 | 0.82 | 0.81 | 0.81 | 0.8 | 0.79 | 0.77 | 0.78 | 0.78 | 0.77 | 0.75 | 0.75 | 0.74 | 0.73 | 0.75 | 0.75 | 0.76 | 0.77 | 0.79 | 0.8 | 0.78 | 0.79 | 0.81 | 0.82 | 0.82 | 0.86 | 0.87 | 0.84 | 0.85 | 0.84 | 0.84 | 0.83 | 0.84 | 0.85 | 0.84 | 0.83 | 0.83 | 0.81 | 0.81 | 0.82 | 0.78 | 0.78 | 0.77 | 0.76 | 0.78 | 0.77 | 0.76 | 0.77 | 0.77 | 0.78 | 0.79 | 0.82 | 0.87 | 0.88 | 0.88 | 0.88 | 0.88 | 0.87 | 0.88 | 0.89 | 0.91 | 0.9 | 0.9 | 0.88 | 0.87 | 0.86 | 0.86 | 0.86 | 0.86 | 0.88 | 0.86 | 0.84 | 0.85 | 0.87 | 0.86 | 0.87 | 0.86 | 0.86 | 0.87 | 0.88 | 0.88 | 0.87 | 0.9 | 0.9 | 0.87 | 0.85 | 0.83 | 0.83 | 0.85 | 0.85 | 0.85 | 0.85 | 0.85 | 0.85 | 0.82 | 0.84 | 0.85 | 0.85 | 0.88 | 0.85 | 0.82 | 0.86 | 0.88 | 0.87 | 0.88 | 0.88 | 0.91 | 0.91 | 0.92 | 0.92 | 0.9 | 0.95 | 0.98 | 0.95 | 0.9 | 0.91 | 0.91 | 0.91 | 0.9 | 0.9 | 0.9 | 0.9 | 0.92 | 0.93 | 0.91 | 0.92 | 0.92 | 0.91 | 0.9 | 0.9 | 0.91 | 0.9 | 0.91 | 0.9 | 0.88 | 0.86 | 0.86 | 0.83 | 0.83 | 0.84 | 0.84 | 0.83 | 0.83 | 0.83 | 0.82 | 0.82 | 0.83 | 0.84 | 0.85 | 0.86
8321 |  | 0.85 | 0.83 | 0.83 | 0.85 | 0.85 | 0.84 | 0.84 | 0.84 | 0.86 | 0.85 | 0.87 | 0.86 | 0.85 | 0.84 | 0.84 | 0.82 | 0.8 | 0.81 | 0.81 | 0.8 | 0.79 | 0.78 | 0.77 | 0.76 | 0.78 | 0.78 | 0.79 | 0.8 | 0.83 | 0.83 | 0.82 | 0.82 | 0.84 | 0.86 | 0.86 | 0.9 | 0.91 | 0.88 | 0.89 | 0.87 | 0.87 | 0.87 | 0.88 | 0.88 | 0.87 | 0.87 | 0.87 | 0.85 | 0.84 | 0.86 | 0.82 | 0.82 | 0.8 | 0.8 | 0.81 | 0.8 | 0.8 | 0.81 | 0.8 | 0.82 | 0.83 | 0.86 | 0.91 | 0.92 | 0.92 | 0.93 | 0.92 | 0.91 | 0.93 | 0.94 | 0.95 | 0.94 | 0.95 | 0.93 | 0.91 | 0.9 | 0.9 | 0.9 | 0.9 | 0.92 | 0.9 | 0.88 | 0.88 | 0.91 | 0.89 | 0.91 | 0.9 | 0.9 | 0.91 | 0.92 | 0.92 | 0.91 | 0.94 | 0.94 | 0.91 | 0.89 | 0.87 | 0.87 | 0.89 | 0.88 | 0.88 | 0.89 | 0.89 | 0.89 | 0.86 | 0.88 | 0.88 | 0.88 | 0.93 | 0.89 | 0.86 | 0.9 | 0.92 | 0.92 | 0.92 | 0.93 | 0.95 | 0.95 | 0.96 | 0.96 | 0.94 | 0.99 | 1.03 | 0.99 | 0.94 | 0.95 | 0.95 | 0.95 | 0.94 | 0.94 | 0.94 | 0.94 | 0.97 | 0.97 | 0.96 | 0.96 | 0.97 | 0.95 | 0.95 | 0.95 | 0.96 | 0.95 | 0.95 | 0.95 | 0.92 | 0.9 | 0.9 | 0.87 | 0.86 | 0.87 | 0.88 | 0.86 | 0.87 | 0.86 | 0.86 | 0.85 | 0.87 | 0.88 | 0.89 | 0.89
8324 |  | 0.84 | 0.82 | 0.82 | 0.85 | 0.84 | 0.83 | 0.83 | 0.84 | 0.85 | 0.85 | 0.86 | 0.85 | 0.84 | 0.83 | 0.83 | 0.81 | 0.8 | 0.8 | 0.81 | 0.8 | 0.78 | 0.78 | 0.77 | 0.75 | 0.77 | 0.78 | 0.78 | 0.8 | 0.82 | 0.82 | 0.81 | 0.81 | 0.84 | 0.85 | 0.85 | 0.89 | 0.9 | 0.87 | 0.88 | 0.86 | 0.87 | 0.86 | 0.87 | 0.87 | 0.87 | 0.86 | 0.86 | 0.84 | 0.83 | 0.85 | 0.81 | 0.81 | 0.79 | 0.79 | 0.8 | 0.8 | 0.79 | 0.8 | 0.8 | 0.81 | 0.82 | 0.85 | 0.9 | 0.91 | 0.91 | 0.92 | 0.91 | 0.9 | 0.92 | 0.93 | 0.94 | 0.93 | 0.94 | 0.91 | 0.9 | 0.89 | 0.89 | 0.89 | 0.89 | 0.91 | 0.89 | 0.87 | 0.87 | 0.9 | 0.88 | 0.9 | 0.89 | 0.89 | 0.9 | 0.91 | 0.91 | 0.9 | 0.93 | 0.93 | 0.91 | 0.88 | 0.86 | 0.86 | 0.88 | 0.87 | 0.87 | 0.88 | 0.88 | 0.88 | 0.85 | 0.87 | 0.87 | 0.88 | 0.92 | 0.89 | 0.85 | 0.89 | 0.91 | 0.91 | 0.91 | 0.92 | 0.94 | 0.94 | 0.95 | 0.96 | 0.93 | 0.98 | 1.02 | 0.99 | 0.93 | 0.95 | 0.94 | 0.94 | 0.93 | 0.93 | 0.93 | 0.93 | 0.96 | 0.96 | 0.95 | 0.95 | 0.96 | 0.94 | 0.94 | 0.94 | 0.95 | 0.94 | 0.94 | 0.94 | 0.91 | 0.89 | 0.89 | 0.86 | 0.86 | 0.87 | 0.87 | 0.86 | 0.86 | 0.86 | 0.85 | 0.85 | 0.86 | 0.88 | 0.88 | 0.89
8326 |  | 0.81 | 0.79 | 0.79 | 0.81 | 0.81 | 0.8 | 0.8 | 0.8 | 0.82 | 0.81 | 0.82 | 0.81 | 0.8 | 0.8 | 0.8 | 0.78 | 0.77 | 0.77 | 0.78 | 0.77 | 0.75 | 0.75 | 0.74 | 0.72 | 0.74 | 0.75 | 0.75 | 0.77 | 0.79 | 0.79 | 0.78 | 0.78 | 0.8 | 0.81 | 0.81 | 0.86 | 0.86 | 0.84 | 0.85 | 0.83 | 0.83 | 0.83 | 0.83 | 0.84 | 0.83 | 0.82 | 0.83 | 0.81 | 0.8 | 0.82 | 0.78 | 0.78 | 0.76 | 0.76 | 0.77 | 0.77 | 0.76 | 0.77 | 0.76 | 0.78 | 0.79 | 0.82 | 0.86 | 0.88 | 0.88 | 0.88 | 0.87 | 0.86 | 0.88 | 0.88 | 0.9 | 0.89 | 0.9 | 0.87 | 0.86 | 0.85 | 0.85 | 0.85 | 0.85 | 0.87 | 0.86 | 0.84 | 0.84 | 0.86 | 0.85 | 0.86 | 0.85 | 0.85 | 0.86 | 0.87 | 0.87 | 0.86 | 0.89 | 0.89 | 0.87 | 0.84 | 0.83 | 0.83 | 0.84 | 0.84 | 0.84 | 0.85 | 0.85 | 0.85 | 0.82 | 0.83 | 0.84 | 0.84 | 0.88 | 0.85 | 0.82 | 0.85 | 0.87 | 0.87 | 0.87 | 0.88 | 0.9 | 0.9 | 0.91 | 0.92 | 0.89 | 0.94 | 0.98 | 0.95 | 0.9 | 0.91 | 0.9 | 0.9 | 0.89 | 0.89 | 0.89 | 0.89 | 0.92 | 0.92 | 0.91 | 0.91 | 0.92 | 0.9 | 0.9 | 0.9 | 0.91 | 0.9 | 0.9 | 0.9 | 0.87 | 0.86 | 0.86 | 0.83 | 0.82 | 0.83 | 0.84 | 0.82 | 0.83 | 0.82 | 0.82 | 0.81 | 0.83 | 0.84 | 0.84 | 0.85
8328 |  | 0.81 | 0.79 | 0.79 | 0.82 | 0.81 | 0.8 | 0.8 | 0.81 | 0.82 | 0.82 | 0.83 | 0.82 | 0.81 | 0.8 | 0.8 | 0.79 | 0.77 | 0.78 | 0.78 | 0.77 | 0.75 | 0.75 | 0.74 | 0.73 | 0.75 | 0.75 | 0.76 | 0.77 | 0.79 | 0.79 | 0.78 | 0.78 | 0.81 | 0.82 | 0.82 | 0.86 | 0.87 | 0.84 | 0.85 | 0.83 | 0.83 | 0.83 | 0.84 | 0.84 | 0.83 | 0.83 | 0.83 | 0.81 | 0.8 | 0.82 | 0.78 | 0.78 | 0.77 | 0.76 | 0.77 | 0.77 | 0.76 | 0.77 | 0.77 | 0.78 | 0.79 | 0.82 | 0.87 | 0.88 | 0.88 | 0.88 | 0.88 | 0.86 | 0.88 | 0.89 | 0.9 | 0.9 | 0.9 | 0.88 | 0.87 | 0.85 | 0.86 | 0.86 | 0.86 | 0.88 | 0.86 | 0.84 | 0.84 | 0.86 | 0.85 | 0.87 | 0.86 | 0.86 | 0.87 | 0.87 | 0.87 | 0.87 | 0.9 | 0.9 | 0.87 | 0.85 | 0.83 | 0.83 | 0.85 | 0.84 | 0.85 | 0.85 | 0.85 | 0.85 | 0.82 | 0.84 | 0.85 | 0.84 | 0.88 | 0.85 | 0.82 | 0.86 | 0.87 | 0.87 | 0.88 | 0.88 | 0.91 | 0.91 | 0.92 | 0.92 | 0.89 | 0.95 | 0.98 | 0.95 | 0.9 | 0.91 | 0.9 | 0.91 | 0.89 | 0.89 | 0.89 | 0.9 | 0.92 | 0.92 | 0.91 | 0.91 | 0.92 | 0.9 | 0.9 | 0.9 | 0.91 | 0.9 | 0.91 | 0.9 | 0.88 | 0.86 | 0.86 | 0.83 | 0.83 | 0.84 | 0.84 | 0.83 | 0.83 | 0.83 | 0.82 | 0.82 | 0.83 | 0.84 | 0.85 | 0.85
8340 |  | 0.88 | 0.86 | 0.86 | 0.89 | 0.89 | 0.87 | 0.88 | 0.88 | 0.9 | 0.89 | 0.9 | 0.9 | 0.88 | 0.88 | 0.88 | 0.86 | 0.84 | 0.84 | 0.85 | 0.84 | 0.82 | 0.82 | 0.81 | 0.79 | 0.81 | 0.81 | 0.82 | 0.84 | 0.86 | 0.87 | 0.85 | 0.86 | 0.88 | 0.9 | 0.89 | 0.95 | 0.95 | 0.92 | 0.94 | 0.91 | 0.91 | 0.91 | 0.92 | 0.92 | 0.91 | 0.9 | 0.91 | 0.89 | 0.88 | 0.9 | 0.85 | 0.85 | 0.84 | 0.83 | 0.84 | 0.84 | 0.83 | 0.84 | 0.84 | 0.85 | 0.86 | 0.9 | 0.95 | 0.97 | 0.97 | 0.97 | 0.96 | 0.95 | 0.97 | 0.98 | 1 | 0.99 | 1 | 0.97 | 0.96 | 0.94 | 0.95 | 0.95 | 0.95 | 0.96 | 0.95 | 0.92 | 0.92 | 0.95 | 0.93 | 0.95 | 0.94 | 0.94 | 0.95 | 0.96 | 0.96 | 0.95 | 0.98 | 0.99 | 0.96 | 0.93 | 0.9 | 0.9 | 0.92 | 0.92 | 0.92 | 0.92 | 0.92 | 0.92 | 0.89 | 0.91 | 0.92 | 0.92 | 0.97 | 0.94 | 0.9 | 0.94 | 0.96 | 0.96 | 0.96 | 0.97 | 0.99 | 0.99 | 1 | 1.01 | 0.98 | 1.03 | 1.07 | 1.04 | 0.98 | 0.99 | 0.99 | 0.99 | 0.98 | 0.98 | 0.98 | 0.99 | 1.01 | 1.02 | 1 | 1.01 | 1.01 | 1 | 1 | 0.99 | 1 | 0.99 | 1 | 0.99 | 0.97 | 0.94 | 0.94 | 0.91 | 0.9 | 0.91 | 0.91 | 0.9 | 0.9 | 0.9 | 0.89 | 0.89 | 0.9 | 0.92 | 0.92 | 0.93
8344 |  | 0.79 | 0.78 | 0.78 | 0.8 | 0.8 | 0.78 | 0.78 | 0.79 | 0.8 | 0.8 | 0.81 | 0.8 | 0.79 | 0.79 | 0.78 | 0.77 | 0.75 | 0.76 | 0.76 | 0.75 | 0.74 | 0.74 | 0.73 | 0.71 | 0.73 | 0.73 | 0.74 | 0.75 | 0.77 | 0.78 | 0.76 | 0.77 | 0.79 | 0.8 | 0.8 | 0.84 | 0.85 | 0.82 | 0.83 | 0.81 | 0.82 | 0.81 | 0.82 | 0.82 | 0.82 | 0.81 | 0.81 | 0.79 | 0.79 | 0.8 | 0.76 | 0.76 | 0.75 | 0.75 | 0.76 | 0.75 | 0.75 | 0.75 | 0.75 | 0.76 | 0.77 | 0.8 | 0.85 | 0.86 | 0.86 | 0.86 | 0.86 | 0.84 | 0.86 | 0.87 | 0.88 | 0.87 | 0.88 | 0.86 | 0.85 | 0.83 | 0.84 | 0.84 | 0.84 | 0.86 | 0.84 | 0.82 | 0.82 | 0.84 | 0.83 | 0.85 | 0.84 | 0.84 | 0.85 | 0.85 | 0.85 | 0.85 | 0.87 | 0.87 | 0.85 | 0.83 | 0.81 | 0.81 | 0.83 | 0.83 | 0.83 | 0.83 | 0.83 | 0.83 | 0.81 | 0.82 | 0.83 | 0.82 | 0.86 | 0.83 | 0.8 | 0.84 | 0.85 | 0.85 | 0.86 | 0.86 | 0.88 | 0.88 | 0.89 | 0.9 | 0.87 | 0.92 | 0.96 | 0.93 | 0.88 | 0.89 | 0.88 | 0.88 | 0.87 | 0.87 | 0.87 | 0.88 | 0.9 | 0.9 | 0.89 | 0.89 | 0.9 | 0.88 | 0.88 | 0.88 | 0.89 | 0.88 | 0.88 | 0.88 | 0.86 | 0.84 | 0.84 | 0.81 | 0.81 | 0.82 | 0.82 | 0.81 | 0.81 | 0.81 | 0.8 | 0.8 | 0.81 | 0.82 | 0.83 | 0.83
8349 |  | 0.77 | 0.76 | 0.76 | 0.78 | 0.77 | 0.76 | 0.76 | 0.77 | 0.78 | 0.78 | 0.79 | 0.78 | 0.77 | 0.76 | 0.76 | 0.75 | 0.73 | 0.74 | 0.74 | 0.73 | 0.72 | 0.72 | 0.71 | 0.69 | 0.71 | 0.72 | 0.72 | 0.74 | 0.76 | 0.76 | 0.74 | 0.75 | 0.77 | 0.78 | 0.78 | 0.82 | 0.82 | 0.8 | 0.81 | 0.79 | 0.79 | 0.79 | 0.8 | 0.8 | 0.79 | 0.79 | 0.79 | 0.77 | 0.76 | 0.78 | 0.74 | 0.74 | 0.73 | 0.73 | 0.74 | 0.73 | 0.73 | 0.73 | 0.73 | 0.74 | 0.75 | 0.78 | 0.82 | 0.83 | 0.83 | 0.84 | 0.83 | 0.82 | 0.83 | 0.84 | 0.86 | 0.85 | 0.85 | 0.83 | 0.82 | 0.81 | 0.81 | 0.81 | 0.81 | 0.83 | 0.82 | 0.8 | 0.8 | 0.82 | 0.81 | 0.82 | 0.82 | 0.81 | 0.82 | 0.83 | 0.83 | 0.82 | 0.85 | 0.85 | 0.82 | 0.81 | 0.79 | 0.79 | 0.81 | 0.8 | 0.81 | 0.81 | 0.81 | 0.81 | 0.79 | 0.8 | 0.8 | 0.8 | 0.83 | 0.81 | 0.78 | 0.81 | 0.83 | 0.82 | 0.83 | 0.83 | 0.86 | 0.86 | 0.87 | 0.87 | 0.85 | 0.9 | 0.93 | 0.9 | 0.85 | 0.86 | 0.86 | 0.86 | 0.85 | 0.85 | 0.85 | 0.85 | 0.87 | 0.87 | 0.86 | 0.87 | 0.87 | 0.85 | 0.85 | 0.85 | 0.86 | 0.85 | 0.86 | 0.85 | 0.83 | 0.82 | 0.82 | 0.79 | 0.78 | 0.8 | 0.8 | 0.78 | 0.79 | 0.79 | 0.78 | 0.78 | 0.79 | 0.8 | 0.8 | 0.81
8352 |  | 0.85 | 0.83 | 0.83 | 0.86 | 0.85 | 0.84 | 0.84 | 0.85 | 0.86 | 0.86 | 0.87 | 0.86 | 0.85 | 0.85 | 0.84 | 0.82 | 0.81 | 0.81 | 0.82 | 0.81 | 0.79 | 0.79 | 0.78 | 0.76 | 0.78 | 0.78 | 0.79 | 0.81 | 0.83 | 0.83 | 0.82 | 0.82 | 0.85 | 0.86 | 0.86 | 0.91 | 0.91 | 0.88 | 0.89 | 0.88 | 0.88 | 0.87 | 0.88 | 0.89 | 0.88 | 0.87 | 0.87 | 0.85 | 0.84 | 0.86 | 0.82 | 0.82 | 0.8 | 0.8 | 0.81 | 0.81 | 0.8 | 0.81 | 0.81 | 0.82 | 0.83 | 0.86 | 0.91 | 0.93 | 0.93 | 0.93 | 0.92 | 0.91 | 0.93 | 0.94 | 0.95 | 0.95 | 0.95 | 0.93 | 0.92 | 0.9 | 0.9 | 0.9 | 0.9 | 0.92 | 0.91 | 0.88 | 0.89 | 0.91 | 0.9 | 0.91 | 0.9 | 0.9 | 0.91 | 0.92 | 0.92 | 0.91 | 0.94 | 0.94 | 0.92 | 0.89 | 0.87 | 0.87 | 0.89 | 0.88 | 0.88 | 0.89 | 0.89 | 0.89 | 0.86 | 0.88 | 0.89 | 0.89 | 0.93 | 0.9 | 0.86 | 0.91 | 0.92 | 0.92 | 0.93 | 0.93 | 0.95 | 0.96 | 0.96 | 0.97 | 0.94 | 0.99 | 1.03 | 1 | 0.94 | 0.96 | 0.95 | 0.95 | 0.94 | 0.94 | 0.94 | 0.95 | 0.97 | 0.97 | 0.96 | 0.96 | 0.97 | 0.95 | 0.95 | 0.95 | 0.96 | 0.95 | 0.96 | 0.95 | 0.93 | 0.9 | 0.9 | 0.87 | 0.86 | 0.88 | 0.88 | 0.87 | 0.87 | 0.87 | 0.86 | 0.86 | 0.87 | 0.89 | 0.89 | 0.9
8355 |  | 0.81 | 0.79 | 0.79 | 0.82 | 0.81 | 0.8 | 0.8 | 0.81 | 0.82 | 0.81 | 0.83 | 0.82 | 0.81 | 0.8 | 0.8 | 0.78 | 0.77 | 0.78 | 0.78 | 0.77 | 0.75 | 0.75 | 0.74 | 0.72 | 0.75 | 0.75 | 0.75 | 0.77 | 0.79 | 0.79 | 0.78 | 0.78 | 0.81 | 0.82 | 0.82 | 0.86 | 0.86 | 0.84 | 0.85 | 0.83 | 0.83 | 0.83 | 0.84 | 0.84 | 0.83 | 0.83 | 0.83 | 0.81 | 0.8 | 0.82 | 0.78 | 0.78 | 0.77 | 0.76 | 0.77 | 0.77 | 0.76 | 0.77 | 0.77 | 0.78 | 0.79 | 0.82 | 0.87 | 0.88 | 0.88 | 0.88 | 0.88 | 0.86 | 0.88 | 0.89 | 0.9 | 0.9 | 0.9 | 0.88 | 0.87 | 0.85 | 0.86 | 0.86 | 0.86 | 0.88 | 0.86 | 0.84 | 0.84 | 0.86 | 0.85 | 0.87 | 0.86 | 0.86 | 0.87 | 0.87 | 0.87 | 0.87 | 0.89 | 0.9 | 0.87 | 0.85 | 0.83 | 0.83 | 0.85 | 0.84 | 0.84 | 0.85 | 0.85 | 0.85 | 0.82 | 0.84 | 0.84 | 0.84 | 0.88 | 0.85 | 0.82 | 0.86 | 0.87 | 0.87 | 0.88 | 0.88 | 0.91 | 0.91 | 0.92 | 0.92 | 0.9 | 0.94 | 0.98 | 0.95 | 0.9 | 0.91 | 0.9 | 0.91 | 0.89 | 0.89 | 0.9 | 0.9 | 0.92 | 0.92 | 0.91 | 0.91 | 0.92 | 0.9 | 0.9 | 0.9 | 0.91 | 0.9 | 0.91 | 0.9 | 0.88 | 0.86 | 0.86 | 0.83 | 0.83 | 0.84 | 0.84 | 0.83 | 0.83 | 0.83 | 0.82 | 0.82 | 0.83 | 0.84 | 0.85 | 0.85
8359 |  | 0.8 | 0.78 | 0.79 | 0.81 | 0.8 | 0.79 | 0.79 | 0.8 | 0.81 | 0.81 | 0.82 | 0.81 | 0.8 | 0.79 | 0.79 | 0.78 | 0.76 | 0.77 | 0.77 | 0.76 | 0.74 | 0.74 | 0.73 | 0.72 | 0.74 | 0.74 | 0.75 | 0.76 | 0.78 | 0.79 | 0.77 | 0.78 | 0.8 | 0.81 | 0.81 | 0.85 | 0.85 | 0.83 | 0.84 | 0.82 | 0.82 | 0.82 | 0.83 | 0.83 | 0.82 | 0.82 | 0.82 | 0.8 | 0.8 | 0.81 | 0.77 | 0.77 | 0.76 | 0.75 | 0.77 | 0.76 | 0.76 | 0.76 | 0.76 | 0.77 | 0.78 | 0.81 | 0.86 | 0.87 | 0.87 | 0.87 | 0.87 | 0.85 | 0.87 | 0.88 | 0.89 | 0.88 | 0.89 | 0.87 | 0.86 | 0.84 | 0.85 | 0.85 | 0.85 | 0.87 | 0.85 | 0.83 | 0.83 | 0.85 | 0.84 | 0.86 | 0.85 | 0.85 | 0.86 | 0.86 | 0.86 | 0.86 | 0.88 | 0.88 | 0.86 | 0.84 | 0.82 | 0.82 | 0.84 | 0.83 | 0.84 | 0.84 | 0.84 | 0.84 | 0.81 | 0.83 | 0.83 | 0.83 | 0.87 | 0.84 | 0.81 | 0.85 | 0.86 | 0.86 | 0.87 | 0.87 | 0.9 | 0.9 | 0.91 | 0.91 | 0.88 | 0.93 | 0.97 | 0.94 | 0.89 | 0.9 | 0.89 | 0.89 | 0.88 | 0.88 | 0.88 | 0.89 | 0.91 | 0.91 | 0.9 | 0.9 | 0.91 | 0.89 | 0.89 | 0.89 | 0.9 | 0.89 | 0.9 | 0.89 | 0.87 | 0.85 | 0.85 | 0.82 | 0.82 | 0.83 | 0.83 | 0.82 | 0.82 | 0.82 | 0.81 | 0.81 | 0.82 | 0.83 | 0.84 | 0.84
8371 |  | 0.96 | 0.94 | 0.94 | 0.98 | 0.97 | 0.96 | 0.96 | 0.96 | 0.99 | 0.98 | 0.99 | 0.98 | 0.97 | 0.97 | 0.97 | 0.94 | 0.91 | 0.92 | 0.92 | 0.91 | 0.89 | 0.89 | 0.87 | 0.85 | 0.88 | 0.88 | 0.89 | 0.91 | 0.94 | 0.95 | 0.94 | 0.94 | 0.97 | 0.98 | 0.98 | 1.04 | 1.05 | 1.02 | 1.03 | 1.01 | 1.01 | 1 | 1 | 1.01 | 1 | 0.99 | 1 | 0.97 | 0.96 | 0.98 | 0.93 | 0.93 | 0.91 | 0.91 | 0.91 | 0.91 | 0.9 | 0.92 | 0.91 | 0.93 | 0.94 | 0.98 | 1.05 | 1.07 | 1.07 | 1.07 | 1.07 | 1.05 | 1.08 | 1.09 | 1.11 | 1.1 | 1.11 | 1.08 | 1.06 | 1.04 | 1.05 | 1.04 | 1.04 | 1.06 | 1.04 | 1 | 1.01 | 1.04 | 1.02 | 1.04 | 1.03 | 1.03 | 1.04 | 1.06 | 1.06 | 1.05 | 1.08 | 1.09 | 1.05 | 1.01 | 0.99 | 0.98 | 1.01 | 1 | 1 | 1 | 1 | 1.01 | 0.97 | 0.99 | 1.01 | 1.01 | 1.07 | 1.03 | 0.99 | 1.04 | 1.06 | 1.06 | 1.06 | 1.06 | 1.09 | 1.09 | 1.09 | 1.1 | 1.07 | 1.12 | 1.17 | 1.13 | 1.08 | 1.09 | 1.08 | 1.09 | 1.08 | 1.08 | 1.08 | 1.08 | 1.11 | 1.12 | 1.11 | 1.11 | 1.12 | 1.1 | 1.1 | 1.1 | 1.11 | 1.1 | 1.1 | 1.09 | 1.07 | 1.03 | 1.03 | 0.99 | 0.98 | 0.99 | 0.99 | 0.98 | 0.99 | 0.98 | 0.97 | 0.97 | 0.99 | 1.01 | 1.01 | 1.02
8373 |  | 0.96 | 0.94 | 0.94 | 0.97 | 0.97 | 0.95 | 0.95 | 0.95 | 0.98 | 0.97 | 0.98 | 0.97 | 0.96 | 0.96 | 0.96 | 0.93 | 0.91 | 0.91 | 0.92 | 0.91 | 0.89 | 0.88 | 0.87 | 0.84 | 0.87 | 0.88 | 0.88 | 0.9 | 0.93 | 0.94 | 0.92 | 0.93 | 0.95 | 0.97 | 0.96 | 1.03 | 1.03 | 1 | 1.02 | 0.99 | 1 | 0.99 | 1 | 1 | 0.99 | 0.98 | 0.99 | 0.97 | 0.96 | 0.98 | 0.93 | 0.93 | 0.91 | 0.91 | 0.91 | 0.91 | 0.9 | 0.92 | 0.92 | 0.93 | 0.94 | 0.98 | 1.04 | 1.06 | 1.06 | 1.06 | 1.06 | 1.04 | 1.07 | 1.08 | 1.09 | 1.09 | 1.1 | 1.07 | 1.05 | 1.03 | 1.03 | 1.03 | 1.03 | 1.05 | 1.03 | 0.99 | 1 | 1.03 | 1.01 | 1.03 | 1.02 | 1.02 | 1.03 | 1.05 | 1.05 | 1.05 | 1.08 | 1.09 | 1.05 | 1.01 | 0.98 | 0.98 | 1 | 1 | 1 | 1 | 1 | 1 | 0.97 | 0.99 | 1 | 1.01 | 1.07 | 1.03 | 0.98 | 1.04 | 1.06 | 1.06 | 1.06 | 1.06 | 1.1 | 1.09 | 1.09 | 1.1 | 1.07 | 1.12 | 1.17 | 1.13 | 1.08 | 1.09 | 1.08 | 1.09 | 1.08 | 1.08 | 1.08 | 1.08 | 1.11 | 1.12 | 1.1 | 1.1 | 1.11 | 1.09 | 1.09 | 1.09 | 1.1 | 1.09 | 1.09 | 1.09 | 1.06 | 1.03 | 1.02 | 0.99 | 0.98 | 0.99 | 0.99 | 0.98 | 0.99 | 0.98 | 0.97 | 0.97 | 0.99 | 1.01 | 1.01 | 1.03
8393 |  | 0.95 | 0.93 | 0.93 | 0.96 | 0.95 | 0.94 | 0.94 | 0.94 | 0.96 | 0.96 | 0.97 | 0.96 | 0.95 | 0.95 | 0.94 | 0.92 | 0.89 | 0.9 | 0.9 | 0.9 | 0.87 | 0.87 | 0.86 | 0.84 | 0.86 | 0.87 | 0.87 | 0.89 | 0.92 | 0.93 | 0.91 | 0.92 | 0.94 | 0.96 | 0.95 | 1.02 | 1.02 | 0.99 | 1.01 | 0.98 | 0.98 | 0.98 | 0.98 | 0.99 | 0.98 | 0.97 | 0.98 | 0.95 | 0.94 | 0.96 | 0.91 | 0.91 | 0.9 | 0.89 | 0.9 | 0.9 | 0.89 | 0.9 | 0.9 | 0.92 | 0.93 | 0.96 | 1.02 | 1.04 | 1.04 | 1.05 | 1.04 | 1.03 | 1.05 | 1.07 | 1.08 | 1.07 | 1.08 | 1.05 | 1.04 | 1.02 | 1.02 | 1.02 | 1.02 | 1.04 | 1.01 | 0.98 | 0.99 | 1.02 | 1 | 1.02 | 1.01 | 1.01 | 1.02 | 1.04 | 1.04 | 1.03 | 1.06 | 1.07 | 1.03 | 1 | 0.97 | 0.97 | 0.99 | 0.99 | 0.98 | 0.99 | 0.99 | 0.99 | 0.95 | 0.98 | 0.99 | 1 | 1.05 | 1.01 | 0.97 | 1.02 | 1.04 | 1.04 | 1.04 | 1.05 | 1.08 | 1.07 | 1.07 | 1.08 | 1.05 | 1.1 | 1.15 | 1.11 | 1.06 | 1.07 | 1.07 | 1.07 | 1.06 | 1.06 | 1.06 | 1.06 | 1.09 | 1.1 | 1.09 | 1.09 | 1.09 | 1.08 | 1.08 | 1.08 | 1.08 | 1.08 | 1.08 | 1.07 | 1.05 | 1.01 | 1.01 | 0.97 | 0.96 | 0.97 | 0.98 | 0.97 | 0.97 | 0.97 | 0.96 | 0.96 | 0.97 | 1 | 1 | 1.01
8396 |  | 0.95 | 0.93 | 0.93 | 0.96 | 0.95 | 0.94 | 0.94 | 0.94 | 0.96 | 0.95 | 0.97 | 0.96 | 0.95 | 0.94 | 0.94 | 0.92 | 0.89 | 0.9 | 0.9 | 0.9 | 0.87 | 0.87 | 0.86 | 0.83 | 0.86 | 0.87 | 0.87 | 0.89 | 0.92 | 0.92 | 0.91 | 0.91 | 0.94 | 0.96 | 0.94 | 1.01 | 1.02 | 0.99 | 1 | 0.98 | 0.98 | 0.97 | 0.98 | 0.99 | 0.98 | 0.97 | 0.98 | 0.95 | 0.94 | 0.96 | 0.91 | 0.91 | 0.9 | 0.9 | 0.9 | 0.9 | 0.89 | 0.91 | 0.9 | 0.92 | 0.93 | 0.96 | 1.02 | 1.04 | 1.04 | 1.04 | 1.04 | 1.02 | 1.05 | 1.06 | 1.08 | 1.07 | 1.08 | 1.05 | 1.03 | 1.01 | 1.02 | 1.02 | 1.01 | 1.03 | 1.01 | 0.98 | 0.99 | 1.01 | 1 | 1.02 | 1.01 | 1 | 1.02 | 1.04 | 1.04 | 1.03 | 1.07 | 1.07 | 1.03 | 1 | 0.97 | 0.97 | 0.99 | 0.99 | 0.98 | 0.99 | 0.99 | 0.99 | 0.95 | 0.97 | 0.99 | 0.99 | 1.05 | 1.01 | 0.97 | 1.02 | 1.04 | 1.04 | 1.05 | 1.05 | 1.08 | 1.08 | 1.07 | 1.09 | 1.06 | 1.1 | 1.15 | 1.12 | 1.06 | 1.08 | 1.07 | 1.07 | 1.06 | 1.06 | 1.07 | 1.07 | 1.09 | 1.1 | 1.09 | 1.09 | 1.09 | 1.08 | 1.08 | 1.07 | 1.08 | 1.08 | 1.08 | 1.07 | 1.05 | 1.01 | 1.01 | 0.98 | 0.97 | 0.98 | 0.98 | 0.97 | 0.98 | 0.97 | 0.96 | 0.96 | 0.98 | 1 | 1 | 1.01
8412 |  | 0.92 | 0.9 | 0.9 | 0.93 | 0.93 | 0.91 | 0.91 | 0.92 | 0.94 | 0.93 | 0.95 | 0.94 | 0.93 | 0.92 | 0.92 | 0.9 | 0.87 | 0.88 | 0.89 | 0.88 | 0.85 | 0.85 | 0.84 | 0.82 | 0.84 | 0.85 | 0.85 | 0.87 | 0.9 | 0.9 | 0.89 | 0.89 | 0.92 | 0.93 | 0.93 | 0.99 | 0.99 | 0.96 | 0.98 | 0.96 | 0.96 | 0.95 | 0.96 | 0.96 | 0.95 | 0.94 | 0.95 | 0.93 | 0.92 | 0.94 | 0.89 | 0.89 | 0.88 | 0.87 | 0.88 | 0.88 | 0.87 | 0.88 | 0.88 | 0.9 | 0.91 | 0.94 | 1 | 1.01 | 1.01 | 1.02 | 1.01 | 1 | 1.02 | 1.03 | 1.05 | 1.04 | 1.05 | 1.02 | 1 | 0.99 | 0.99 | 0.99 | 0.99 | 1.01 | 0.99 | 0.96 | 0.96 | 0.99 | 0.97 | 0.99 | 0.98 | 0.98 | 0.99 | 1.01 | 1.01 | 1 | 1.04 | 1.04 | 1.01 | 0.97 | 0.95 | 0.94 | 0.97 | 0.96 | 0.96 | 0.96 | 0.96 | 0.97 | 0.93 | 0.95 | 0.96 | 0.97 | 1.02 | 0.99 | 0.95 | 0.99 | 1.01 | 1.01 | 1.02 | 1.02 | 1.05 | 1.05 | 1.05 | 1.06 | 1.03 | 1.08 | 1.12 | 1.09 | 1.03 | 1.05 | 1.04 | 1.04 | 1.03 | 1.03 | 1.04 | 1.04 | 1.06 | 1.07 | 1.05 | 1.06 | 1.06 | 1.05 | 1.05 | 1.05 | 1.05 | 1.05 | 1.05 | 1.04 | 1.02 | 0.99 | 0.99 | 0.95 | 0.94 | 0.95 | 0.96 | 0.95 | 0.95 | 0.95 | 0.94 | 0.93 | 0.95 | 0.97 | 0.97 | 0.98
8427 |  | 0.92 | 0.9 | 0.9 | 0.93 | 0.93 | 0.91 | 0.91 | 0.92 | 0.94 | 0.93 | 0.94 | 0.94 | 0.92 | 0.92 | 0.92 | 0.9 | 0.87 | 0.88 | 0.88 | 0.88 | 0.85 | 0.85 | 0.84 | 0.82 | 0.84 | 0.85 | 0.85 | 0.87 | 0.9 | 0.9 | 0.89 | 0.89 | 0.92 | 0.93 | 0.92 | 0.98 | 0.99 | 0.96 | 0.98 | 0.95 | 0.96 | 0.95 | 0.96 | 0.96 | 0.95 | 0.94 | 0.95 | 0.93 | 0.92 | 0.94 | 0.89 | 0.89 | 0.87 | 0.87 | 0.88 | 0.88 | 0.87 | 0.88 | 0.88 | 0.89 | 0.91 | 0.94 | 0.99 | 1.01 | 1.01 | 1.01 | 1.01 | 1 | 1.02 | 1.03 | 1.04 | 1.04 | 1.05 | 1.02 | 1 | 0.98 | 0.99 | 0.99 | 0.98 | 1 | 0.98 | 0.95 | 0.96 | 0.99 | 0.97 | 0.99 | 0.98 | 0.98 | 0.99 | 1.01 | 1.01 | 1 | 1.03 | 1.04 | 1 | 0.97 | 0.94 | 0.94 | 0.96 | 0.96 | 0.96 | 0.96 | 0.96 | 0.96 | 0.93 | 0.95 | 0.96 | 0.97 | 1.02 | 0.98 | 0.94 | 0.99 | 1.01 | 1.01 | 1.02 | 1.02 | 1.05 | 1.05 | 1.05 | 1.06 | 1.03 | 1.08 | 1.12 | 1.08 | 1.03 | 1.04 | 1.04 | 1.04 | 1.03 | 1.03 | 1.03 | 1.03 | 1.06 | 1.07 | 1.05 | 1.05 | 1.06 | 1.05 | 1.04 | 1.04 | 1.05 | 1.04 | 1.05 | 1.04 | 1.02 | 0.99 | 0.98 | 0.95 | 0.94 | 0.95 | 0.96 | 0.94 | 0.95 | 0.94 | 0.94 | 0.93 | 0.95 | 0.97 | 0.97 | 0.98
8428 |  | 0.92 | 0.9 | 0.9 | 0.93 | 0.92 | 0.91 | 0.91 | 0.91 | 0.93 | 0.93 | 0.94 | 0.93 | 0.92 | 0.92 | 0.91 | 0.89 | 0.87 | 0.88 | 0.88 | 0.87 | 0.85 | 0.85 | 0.84 | 0.81 | 0.84 | 0.84 | 0.85 | 0.87 | 0.9 | 0.9 | 0.88 | 0.89 | 0.91 | 0.93 | 0.92 | 0.98 | 0.99 | 0.96 | 0.97 | 0.95 | 0.95 | 0.94 | 0.95 | 0.96 | 0.95 | 0.94 | 0.95 | 0.93 | 0.91 | 0.94 | 0.89 | 0.89 | 0.87 | 0.87 | 0.88 | 0.87 | 0.87 | 0.88 | 0.88 | 0.89 | 0.9 | 0.93 | 0.99 | 1.01 | 1.01 | 1.01 | 1.01 | 0.99 | 1.01 | 1.03 | 1.04 | 1.03 | 1.04 | 1.01 | 1 | 0.98 | 0.98 | 0.98 | 0.98 | 1 | 0.98 | 0.95 | 0.96 | 0.98 | 0.97 | 0.99 | 0.98 | 0.97 | 0.99 | 1 | 1 | 1 | 1.03 | 1.03 | 1 | 0.97 | 0.94 | 0.94 | 0.96 | 0.96 | 0.96 | 0.96 | 0.96 | 0.96 | 0.93 | 0.95 | 0.96 | 0.96 | 1.02 | 0.98 | 0.94 | 0.99 | 1.01 | 1.01 | 1.01 | 1.02 | 1.05 | 1.04 | 1.04 | 1.05 | 1.02 | 1.07 | 1.12 | 1.08 | 1.03 | 1.04 | 1.03 | 1.04 | 1.03 | 1.03 | 1.03 | 1.03 | 1.05 | 1.06 | 1.05 | 1.05 | 1.06 | 1.04 | 1.04 | 1.04 | 1.05 | 1.04 | 1.04 | 1.04 | 1.01 | 0.98 | 0.98 | 0.95 | 0.94 | 0.95 | 0.95 | 0.94 | 0.95 | 0.94 | 0.93 | 0.93 | 0.95 | 0.97 | 0.97 | 0.98
8432 |  | 0.93 | 0.91 | 0.91 | 0.94 | 0.93 | 0.92 | 0.92 | 0.92 | 0.94 | 0.94 | 0.95 | 0.94 | 0.93 | 0.93 | 0.93 | 0.9 | 0.88 | 0.89 | 0.89 | 0.88 | 0.86 | 0.86 | 0.84 | 0.82 | 0.85 | 0.85 | 0.86 | 0.88 | 0.91 | 0.91 | 0.89 | 0.9 | 0.92 | 0.94 | 0.93 | 0.99 | 1 | 0.97 | 0.98 | 0.96 | 0.96 | 0.96 | 0.96 | 0.97 | 0.96 | 0.95 | 0.96 | 0.94 | 0.92 | 0.95 | 0.9 | 0.9 | 0.88 | 0.88 | 0.88 | 0.88 | 0.87 | 0.89 | 0.89 | 0.9 | 0.91 | 0.94 | 1 | 1.02 | 1.02 | 1.02 | 1.02 | 1 | 1.03 | 1.04 | 1.05 | 1.05 | 1.06 | 1.03 | 1.01 | 0.99 | 1 | 0.99 | 0.99 | 1.01 | 0.99 | 0.96 | 0.97 | 0.99 | 0.98 | 1 | 0.99 | 0.99 | 1 | 1.01 | 1.02 | 1.01 | 1.04 | 1.05 | 1.01 | 0.98 | 0.95 | 0.95 | 0.97 | 0.97 | 0.97 | 0.97 | 0.97 | 0.97 | 0.94 | 0.96 | 0.97 | 0.97 | 1.03 | 0.99 | 0.95 | 1 | 1.02 | 1.02 | 1.02 | 1.03 | 1.06 | 1.05 | 1.05 | 1.07 | 1.03 | 1.08 | 1.13 | 1.09 | 1.04 | 1.05 | 1.05 | 1.05 | 1.04 | 1.04 | 1.04 | 1.04 | 1.07 | 1.08 | 1.06 | 1.06 | 1.07 | 1.05 | 1.05 | 1.05 | 1.06 | 1.05 | 1.06 | 1.05 | 1.02 | 0.99 | 0.99 | 0.96 | 0.95 | 0.96 | 0.96 | 0.95 | 0.96 | 0.95 | 0.94 | 0.94 | 0.96 | 0.98 | 0.98 | 0.99
8439 |  | 0.92 | 0.9 | 0.9 | 0.93 | 0.93 | 0.91 | 0.91 | 0.92 | 0.94 | 0.93 | 0.94 | 0.93 | 0.92 | 0.92 | 0.92 | 0.89 | 0.87 | 0.88 | 0.88 | 0.87 | 0.85 | 0.85 | 0.84 | 0.82 | 0.84 | 0.85 | 0.85 | 0.87 | 0.9 | 0.9 | 0.89 | 0.89 | 0.92 | 0.93 | 0.92 | 0.98 | 0.99 | 0.96 | 0.98 | 0.95 | 0.96 | 0.95 | 0.96 | 0.96 | 0.95 | 0.94 | 0.95 | 0.93 | 0.92 | 0.94 | 0.89 | 0.89 | 0.87 | 0.87 | 0.88 | 0.88 | 0.87 | 0.88 | 0.88 | 0.89 | 0.9 | 0.94 | 1 | 1.01 | 1.01 | 1.01 | 1.01 | 1 | 1.02 | 1.03 | 1.05 | 1.04 | 1.05 | 1.02 | 1 | 0.98 | 0.99 | 0.99 | 0.98 | 1 | 0.98 | 0.95 | 0.96 | 0.99 | 0.97 | 0.99 | 0.98 | 0.98 | 0.99 | 1.01 | 1.01 | 1 | 1.03 | 1.04 | 1 | 0.97 | 0.95 | 0.94 | 0.96 | 0.96 | 0.96 | 0.96 | 0.96 | 0.96 | 0.93 | 0.95 | 0.96 | 0.97 | 1.02 | 0.98 | 0.94 | 0.99 | 1.01 | 1.01 | 1.01 | 1.02 | 1.05 | 1.04 | 1.05 | 1.06 | 1.03 | 1.07 | 1.12 | 1.09 | 1.03 | 1.04 | 1.04 | 1.04 | 1.03 | 1.03 | 1.03 | 1.03 | 1.06 | 1.07 | 1.05 | 1.05 | 1.06 | 1.04 | 1.04 | 1.04 | 1.05 | 1.04 | 1.05 | 1.04 | 1.02 | 0.99 | 0.98 | 0.95 | 0.94 | 0.95 | 0.96 | 0.94 | 0.95 | 0.94 | 0.94 | 0.93 | 0.95 | 0.97 | 0.97 | 0.98
8451 |  | 0.98 | 0.95 | 0.95 | 0.99 | 0.98 | 0.97 | 0.97 | 0.97 | 1 | 0.99 | 1.01 | 1 | 0.98 | 0.98 | 0.98 | 0.95 | 0.92 | 0.93 | 0.93 | 0.93 | 0.9 | 0.9 | 0.89 | 0.86 | 0.89 | 0.9 | 0.9 | 0.92 | 0.95 | 0.96 | 0.95 | 0.95 | 0.98 | 1 | 0.99 | 1.05 | 1.06 | 1.03 | 1.05 | 1.02 | 1.02 | 1.01 | 1.02 | 1.02 | 1.01 | 1 | 1.01 | 0.99 | 0.97 | 1 | 0.94 | 0.94 | 0.93 | 0.92 | 0.93 | 0.93 | 0.92 | 0.93 | 0.93 | 0.95 | 0.96 | 1 | 1.06 | 1.08 | 1.08 | 1.09 | 1.08 | 1.07 | 1.09 | 1.11 | 1.13 | 1.12 | 1.13 | 1.09 | 1.08 | 1.06 | 1.06 | 1.06 | 1.06 | 1.07 | 1.05 | 1.01 | 1.02 | 1.05 | 1.04 | 1.06 | 1.05 | 1.04 | 1.06 | 1.07 | 1.07 | 1.07 | 1.1 | 1.11 | 1.07 | 1.03 | 1 | 1 | 1.02 | 1.02 | 1.02 | 1.02 | 1.02 | 1.02 | 0.98 | 1.01 | 1.02 | 1.03 | 1.09 | 1.05 | 1 | 1.06 | 1.08 | 1.08 | 1.08 | 1.08 | 1.11 | 1.11 | 1.11 | 1.12 | 1.09 | 1.14 | 1.19 | 1.15 | 1.09 | 1.1 | 1.1 | 1.1 | 1.1 | 1.1 | 1.1 | 1.1 | 1.13 | 1.14 | 1.12 | 1.13 | 1.13 | 1.12 | 1.12 | 1.12 | 1.12 | 1.12 | 1.12 | 1.11 | 1.08 | 1.05 | 1.04 | 1.01 | 0.99 | 1 | 1.01 | 1 | 1 | 1 | 0.99 | 0.98 | 1 | 1.03 | 1.03 | 1.04
8459 |  | 0.97 | 0.95 | 0.95 | 0.98 | 0.98 | 0.96 | 0.96 | 0.97 | 0.99 | 0.98 | 1 | 0.99 | 0.98 | 0.97 | 0.97 | 0.94 | 0.92 | 0.93 | 0.93 | 0.92 | 0.9 | 0.89 | 0.88 | 0.86 | 0.89 | 0.89 | 0.89 | 0.92 | 0.95 | 0.95 | 0.94 | 0.94 | 0.97 | 0.99 | 0.98 | 1.05 | 1.05 | 1.02 | 1.04 | 1.01 | 1.01 | 1 | 1.01 | 1.02 | 1 | 0.99 | 1 | 0.98 | 0.97 | 0.99 | 0.94 | 0.94 | 0.92 | 0.92 | 0.92 | 0.92 | 0.91 | 0.93 | 0.92 | 0.94 | 0.95 | 0.99 | 1.05 | 1.07 | 1.07 | 1.08 | 1.07 | 1.06 | 1.09 | 1.1 | 1.12 | 1.11 | 1.12 | 1.08 | 1.07 | 1.05 | 1.05 | 1.05 | 1.05 | 1.07 | 1.04 | 1.01 | 1.02 | 1.05 | 1.03 | 1.05 | 1.04 | 1.03 | 1.05 | 1.07 | 1.07 | 1.06 | 1.1 | 1.1 | 1.06 | 1.02 | 1 | 0.99 | 1.02 | 1.01 | 1.01 | 1.01 | 1.01 | 1.01 | 0.98 | 1 | 1.01 | 1.02 | 1.08 | 1.04 | 1 | 1.05 | 1.07 | 1.07 | 1.07 | 1.07 | 1.11 | 1.1 | 1.1 | 1.11 | 1.08 | 1.13 | 1.18 | 1.14 | 1.09 | 1.1 | 1.09 | 1.1 | 1.09 | 1.09 | 1.09 | 1.09 | 1.12 | 1.13 | 1.12 | 1.12 | 1.13 | 1.11 | 1.11 | 1.11 | 1.12 | 1.11 | 1.11 | 1.1 | 1.08 | 1.04 | 1.04 | 1 | 0.99 | 1 | 1 | 0.99 | 1 | 0.99 | 0.98 | 0.98 | 1 | 1.02 | 1.02 | 1.04
8468 |  | 0.89 | 0.88 | 0.88 | 0.9 | 0.9 | 0.89 | 0.89 | 0.89 | 0.91 | 0.9 | 0.92 | 0.91 | 0.9 | 0.89 | 0.89 | 0.87 | 0.85 | 0.86 | 0.86 | 0.85 | 0.83 | 0.83 | 0.82 | 0.8 | 0.82 | 0.82 | 0.83 | 0.85 | 0.87 | 0.88 | 0.86 | 0.87 | 0.89 | 0.91 | 0.9 | 0.96 | 0.96 | 0.93 | 0.95 | 0.92 | 0.93 | 0.92 | 0.93 | 0.93 | 0.92 | 0.91 | 0.92 | 0.9 | 0.89 | 0.91 | 0.86 | 0.86 | 0.85 | 0.85 | 0.85 | 0.85 | 0.84 | 0.86 | 0.85 | 0.87 | 0.88 | 0.91 | 0.96 | 0.98 | 0.98 | 0.98 | 0.98 | 0.96 | 0.98 | 1 | 1.01 | 1.01 | 1.01 | 0.98 | 0.97 | 0.95 | 0.96 | 0.96 | 0.95 | 0.97 | 0.95 | 0.93 | 0.93 | 0.96 | 0.94 | 0.96 | 0.95 | 0.95 | 0.96 | 0.97 | 0.98 | 0.97 | 1 | 1 | 0.97 | 0.94 | 0.92 | 0.92 | 0.94 | 0.93 | 0.93 | 0.94 | 0.93 | 0.94 | 0.91 | 0.92 | 0.93 | 0.94 | 0.99 | 0.95 | 0.91 | 0.96 | 0.98 | 0.98 | 0.98 | 0.99 | 1.01 | 1.01 | 1.02 | 1.02 | 0.99 | 1.04 | 1.09 | 1.05 | 1 | 1.01 | 1.01 | 1.01 | 1 | 1 | 1 | 1 | 1.02 | 1.03 | 1.02 | 1.02 | 1.03 | 1.01 | 1.01 | 1.01 | 1.02 | 1.01 | 1.01 | 1.01 | 0.98 | 0.96 | 0.95 | 0.92 | 0.91 | 0.92 | 0.93 | 0.92 | 0.92 | 0.92 | 0.91 | 0.9 | 0.92 | 0.94 | 0.94 | 0.95
8485 |  | 0.89 | 0.87 | 0.87 | 0.9 | 0.9 | 0.88 | 0.88 | 0.89 | 0.91 | 0.9 | 0.92 | 0.91 | 0.9 | 0.89 | 0.89 | 0.87 | 0.85 | 0.86 | 0.86 | 0.85 | 0.83 | 0.83 | 0.82 | 0.79 | 0.82 | 0.82 | 0.83 | 0.85 | 0.87 | 0.88 | 0.86 | 0.87 | 0.89 | 0.91 | 0.9 | 0.96 | 0.96 | 0.93 | 0.95 | 0.92 | 0.93 | 0.92 | 0.93 | 0.93 | 0.92 | 0.91 | 0.92 | 0.9 | 0.89 | 0.91 | 0.86 | 0.86 | 0.85 | 0.84 | 0.85 | 0.85 | 0.84 | 0.85 | 0.85 | 0.87 | 0.88 | 0.91 | 0.96 | 0.98 | 0.98 | 0.98 | 0.98 | 0.96 | 0.98 | 1 | 1.01 | 1.01 | 1.01 | 0.98 | 0.97 | 0.95 | 0.96 | 0.96 | 0.95 | 0.97 | 0.95 | 0.93 | 0.93 | 0.96 | 0.94 | 0.96 | 0.95 | 0.95 | 0.96 | 0.97 | 0.97 | 0.97 | 1 | 1 | 0.97 | 0.94 | 0.92 | 0.91 | 0.94 | 0.93 | 0.93 | 0.94 | 0.93 | 0.94 | 0.9 | 0.92 | 0.93 | 0.94 | 0.99 | 0.95 | 0.91 | 0.96 | 0.98 | 0.97 | 0.98 | 0.98 | 1.01 | 1.01 | 1.01 | 1.02 | 0.99 | 1.04 | 1.09 | 1.05 | 1 | 1.01 | 1 | 1 | 0.99 | 0.99 | 1 | 1 | 1.02 | 1.03 | 1.02 | 1.02 | 1.03 | 1.01 | 1.01 | 1.01 | 1.02 | 1.01 | 1.01 | 1 | 0.98 | 0.96 | 0.95 | 0.92 | 0.91 | 0.92 | 0.93 | 0.91 | 0.92 | 0.91 | 0.91 | 0.9 | 0.92 | 0.94 | 0.94 | 0.95
8491 |  | 0.9 | 0.88 | 0.88 | 0.91 | 0.91 | 0.89 | 0.89 | 0.9 | 0.92 | 0.91 | 0.92 | 0.92 | 0.9 | 0.9 | 0.9 | 0.88 | 0.86 | 0.86 | 0.87 | 0.86 | 0.84 | 0.83 | 0.82 | 0.8 | 0.83 | 0.83 | 0.84 | 0.86 | 0.88 | 0.88 | 0.87 | 0.87 | 0.9 | 0.91 | 0.91 | 0.96 | 0.97 | 0.94 | 0.95 | 0.93 | 0.93 | 0.93 | 0.94 | 0.94 | 0.93 | 0.92 | 0.93 | 0.91 | 0.9 | 0.92 | 0.87 | 0.87 | 0.85 | 0.85 | 0.86 | 0.86 | 0.85 | 0.86 | 0.86 | 0.87 | 0.88 | 0.92 | 0.97 | 0.99 | 0.99 | 0.99 | 0.99 | 0.97 | 0.99 | 1 | 1.02 | 1.01 | 1.02 | 0.99 | 0.98 | 0.96 | 0.96 | 0.96 | 0.96 | 0.98 | 0.96 | 0.93 | 0.94 | 0.97 | 0.95 | 0.97 | 0.96 | 0.96 | 0.97 | 0.98 | 0.98 | 0.98 | 1.01 | 1.01 | 0.98 | 0.95 | 0.92 | 0.92 | 0.94 | 0.94 | 0.94 | 0.94 | 0.94 | 0.94 | 0.91 | 0.93 | 0.94 | 0.94 | 1 | 0.96 | 0.92 | 0.97 | 0.99 | 0.98 | 0.99 | 0.99 | 1.02 | 1.02 | 1.02 | 1.03 | 1 | 1.05 | 1.1 | 1.06 | 1.01 | 1.02 | 1.01 | 1.02 | 1 | 1 | 1.01 | 1.01 | 1.03 | 1.04 | 1.03 | 1.03 | 1.04 | 1.02 | 1.02 | 1.02 | 1.03 | 1.02 | 1.02 | 1.02 | 0.99 | 0.96 | 0.96 | 0.93 | 0.92 | 0.93 | 0.94 | 0.92 | 0.93 | 0.92 | 0.91 | 0.91 | 0.93 | 0.95 | 0.95 | 0.96
8496 |  | 0.9 | 0.88 | 0.88 | 0.91 | 0.9 | 0.89 | 0.89 | 0.9 | 0.91 | 0.91 | 0.92 | 0.91 | 0.9 | 0.9 | 0.9 | 0.87 | 0.85 | 0.86 | 0.86 | 0.86 | 0.83 | 0.83 | 0.82 | 0.8 | 0.82 | 0.83 | 0.83 | 0.85 | 0.88 | 0.88 | 0.87 | 0.87 | 0.9 | 0.91 | 0.9 | 0.96 | 0.97 | 0.94 | 0.95 | 0.93 | 0.93 | 0.93 | 0.93 | 0.94 | 0.93 | 0.92 | 0.93 | 0.91 | 0.9 | 0.92 | 0.87 | 0.87 | 0.85 | 0.85 | 0.86 | 0.86 | 0.85 | 0.86 | 0.86 | 0.87 | 0.88 | 0.91 | 0.97 | 0.99 | 0.99 | 0.99 | 0.98 | 0.97 | 0.99 | 1 | 1.02 | 1.01 | 1.02 | 0.99 | 0.98 | 0.96 | 0.96 | 0.96 | 0.96 | 0.98 | 0.96 | 0.93 | 0.94 | 0.96 | 0.95 | 0.97 | 0.96 | 0.96 | 0.97 | 0.98 | 0.98 | 0.97 | 1.01 | 1.01 | 0.98 | 0.95 | 0.92 | 0.92 | 0.94 | 0.94 | 0.94 | 0.94 | 0.94 | 0.94 | 0.91 | 0.93 | 0.94 | 0.94 | 0.99 | 0.96 | 0.92 | 0.97 | 0.99 | 0.98 | 0.99 | 0.99 | 1.02 | 1.02 | 1.02 | 1.03 | 1 | 1.05 | 1.09 | 1.06 | 1.01 | 1.02 | 1.01 | 1.01 | 1 | 1 | 1.01 | 1.01 | 1.03 | 1.04 | 1.02 | 1.03 | 1.03 | 1.02 | 1.02 | 1.02 | 1.02 | 1.02 | 1.02 | 1.01 | 0.99 | 0.96 | 0.96 | 0.93 | 0.92 | 0.93 | 0.93 | 0.92 | 0.93 | 0.92 | 0.91 | 0.91 | 0.93 | 0.95 | 0.95 | 0.96
8499 |  | 0.93 | 0.91 | 0.91 | 0.94 | 0.94 | 0.93 | 0.93 | 0.93 | 0.95 | 0.94 | 0.96 | 0.95 | 0.94 | 0.94 | 0.94 | 0.91 | 0.89 | 0.89 | 0.9 | 0.89 | 0.87 | 0.86 | 0.85 | 0.83 | 0.86 | 0.86 | 0.87 | 0.89 | 0.91 | 0.92 | 0.9 | 0.91 | 0.93 | 0.95 | 0.94 | 1 | 1.01 | 0.98 | 1 | 0.97 | 0.97 | 0.96 | 0.97 | 0.98 | 0.97 | 0.96 | 0.96 | 0.94 | 0.93 | 0.95 | 0.9 | 0.9 | 0.89 | 0.88 | 0.89 | 0.89 | 0.88 | 0.89 | 0.89 | 0.91 | 0.92 | 0.95 | 1.01 | 1.03 | 1.03 | 1.03 | 1.03 | 1.01 | 1.04 | 1.05 | 1.07 | 1.06 | 1.07 | 1.04 | 1.02 | 1 | 1.01 | 1 | 1 | 1.02 | 1 | 0.97 | 0.98 | 1 | 0.99 | 1.01 | 1 | 1 | 1.01 | 1.02 | 1.02 | 1.02 | 1.05 | 1.05 | 1.02 | 0.98 | 0.96 | 0.95 | 0.98 | 0.97 | 0.97 | 0.98 | 0.97 | 0.98 | 0.94 | 0.96 | 0.97 | 0.98 | 1.04 | 1 | 0.96 | 1.01 | 1.03 | 1.02 | 1.03 | 1.03 | 1.06 | 1.06 | 1.06 | 1.07 | 1.04 | 1.09 | 1.14 | 1.1 | 1.04 | 1.06 | 1.05 | 1.05 | 1.04 | 1.04 | 1.05 | 1.05 | 1.07 | 1.08 | 1.07 | 1.07 | 1.08 | 1.06 | 1.06 | 1.06 | 1.07 | 1.06 | 1.06 | 1.06 | 1.03 | 1 | 1 | 0.96 | 0.95 | 0.96 | 0.97 | 0.96 | 0.96 | 0.96 | 0.95 | 0.94 | 0.96 | 0.98 | 0.98 | 0.99
8523 |  | 0.92 | 0.9 | 0.9 | 0.93 | 0.92 | 0.91 | 0.91 | 0.92 | 0.94 | 0.93 | 0.95 | 0.94 | 0.93 | 0.93 | 0.93 | 0.9 | 0.88 | 0.88 | 0.89 | 0.88 | 0.86 | 0.85 | 0.84 | 0.82 | 0.85 | 0.85 | 0.86 | 0.88 | 0.91 | 0.91 | 0.9 | 0.9 | 0.93 | 0.94 | 0.94 | 1 | 1 | 0.97 | 0.98 | 0.96 | 0.96 | 0.95 | 0.96 | 0.97 | 0.95 | 0.94 | 0.95 | 0.93 | 0.92 | 0.94 | 0.89 | 0.89 | 0.87 | 0.87 | 0.88 | 0.87 | 0.86 | 0.88 | 0.87 | 0.89 | 0.9 | 0.94 | 1 | 1.01 | 1.01 | 1.02 | 1.02 | 1 | 1.03 | 1.04 | 1.06 | 1.05 | 1.05 | 1.02 | 1.01 | 0.99 | 0.99 | 0.99 | 0.99 | 1.01 | 0.99 | 0.96 | 0.96 | 0.99 | 0.98 | 1 | 0.99 | 0.98 | 0.99 | 1 | 1 | 1 | 1.03 | 1.03 | 1 | 0.97 | 0.94 | 0.94 | 0.96 | 0.96 | 0.96 | 0.96 | 0.96 | 0.96 | 0.93 | 0.95 | 0.96 | 0.97 | 1.02 | 0.98 | 0.94 | 0.99 | 1.01 | 1 | 1.01 | 1.01 | 1.04 | 1.04 | 1.04 | 1.05 | 1.02 | 1.07 | 1.12 | 1.08 | 1.02 | 1.03 | 1.03 | 1.03 | 1.02 | 1.03 | 1.03 | 1.03 | 1.05 | 1.06 | 1.05 | 1.05 | 1.06 | 1.05 | 1.05 | 1.04 | 1.05 | 1.04 | 1.05 | 1.04 | 1.01 | 0.99 | 0.98 | 0.95 | 0.94 | 0.95 | 0.95 | 0.94 | 0.94 | 0.94 | 0.93 | 0.93 | 0.94 | 0.96 | 0.96 | 0.97
8525 |  | 0.9 | 0.88 | 0.88 | 0.91 | 0.9 | 0.89 | 0.89 | 0.9 | 0.92 | 0.91 | 0.92 | 0.92 | 0.91 | 0.9 | 0.9 | 0.88 | 0.86 | 0.86 | 0.87 | 0.86 | 0.84 | 0.83 | 0.82 | 0.8 | 0.83 | 0.83 | 0.84 | 0.86 | 0.89 | 0.89 | 0.87 | 0.88 | 0.9 | 0.92 | 0.92 | 0.97 | 0.98 | 0.95 | 0.96 | 0.93 | 0.93 | 0.93 | 0.94 | 0.94 | 0.93 | 0.92 | 0.93 | 0.91 | 0.89 | 0.91 | 0.87 | 0.87 | 0.85 | 0.85 | 0.86 | 0.85 | 0.85 | 0.86 | 0.85 | 0.87 | 0.88 | 0.92 | 0.97 | 0.99 | 0.99 | 1 | 0.99 | 0.98 | 1 | 1.01 | 1.03 | 1.02 | 1.02 | 1 | 0.98 | 0.96 | 0.97 | 0.97 | 0.97 | 0.98 | 0.96 | 0.93 | 0.94 | 0.97 | 0.95 | 0.97 | 0.96 | 0.96 | 0.97 | 0.98 | 0.98 | 0.97 | 1 | 1.01 | 0.97 | 0.94 | 0.92 | 0.92 | 0.94 | 0.94 | 0.94 | 0.94 | 0.94 | 0.94 | 0.91 | 0.93 | 0.94 | 0.94 | 0.99 | 0.96 | 0.92 | 0.96 | 0.98 | 0.98 | 0.98 | 0.99 | 1.01 | 1.01 | 1.02 | 1.03 | 0.99 | 1.05 | 1.09 | 1.06 | 1 | 1.01 | 1.01 | 1.01 | 1 | 1 | 1 | 1 | 1.03 | 1.03 | 1.02 | 1.03 | 1.04 | 1.02 | 1.02 | 1.02 | 1.03 | 1.02 | 1.02 | 1.01 | 0.99 | 0.96 | 0.96 | 0.93 | 0.92 | 0.93 | 0.93 | 0.92 | 0.92 | 0.92 | 0.91 | 0.91 | 0.92 | 0.94 | 0.94 | 0.95
8527 |  | 0.9 | 0.88 | 0.88 | 0.91 | 0.91 | 0.89 | 0.89 | 0.9 | 0.92 | 0.91 | 0.93 | 0.92 | 0.91 | 0.9 | 0.9 | 0.88 | 0.86 | 0.87 | 0.87 | 0.86 | 0.84 | 0.84 | 0.83 | 0.8 | 0.83 | 0.83 | 0.84 | 0.86 | 0.89 | 0.89 | 0.87 | 0.88 | 0.9 | 0.92 | 0.91 | 0.97 | 0.98 | 0.94 | 0.96 | 0.94 | 0.94 | 0.93 | 0.94 | 0.95 | 0.93 | 0.93 | 0.93 | 0.91 | 0.9 | 0.92 | 0.87 | 0.87 | 0.86 | 0.85 | 0.86 | 0.86 | 0.85 | 0.87 | 0.86 | 0.88 | 0.89 | 0.92 | 0.97 | 0.99 | 0.99 | 1 | 0.99 | 0.98 | 1 | 1.01 | 1.03 | 1.02 | 1.02 | 1 | 0.98 | 0.96 | 0.97 | 0.97 | 0.97 | 0.99 | 0.97 | 0.94 | 0.94 | 0.97 | 0.96 | 0.97 | 0.96 | 0.96 | 0.97 | 0.98 | 0.99 | 0.98 | 1.01 | 1.01 | 0.98 | 0.95 | 0.92 | 0.92 | 0.95 | 0.94 | 0.94 | 0.95 | 0.94 | 0.95 | 0.91 | 0.93 | 0.94 | 0.95 | 1 | 0.96 | 0.92 | 0.97 | 0.99 | 0.99 | 0.99 | 1 | 1.03 | 1.02 | 1.03 | 1.04 | 1 | 1.06 | 1.1 | 1.06 | 1.01 | 1.02 | 1.01 | 1.02 | 1.01 | 1.01 | 1.01 | 1.01 | 1.03 | 1.04 | 1.03 | 1.03 | 1.04 | 1.02 | 1.02 | 1.02 | 1.03 | 1.02 | 1.03 | 1.02 | 0.99 | 0.97 | 0.97 | 0.93 | 0.92 | 0.93 | 0.94 | 0.93 | 0.93 | 0.93 | 0.92 | 0.91 | 0.93 | 0.95 | 0.95 | 0.96
8529 |  | 0.91 | 0.89 | 0.89 | 0.92 | 0.92 | 0.9 | 0.9 | 0.91 | 0.93 | 0.92 | 0.94 | 0.93 | 0.92 | 0.91 | 0.91 | 0.89 | 0.87 | 0.87 | 0.88 | 0.87 | 0.85 | 0.85 | 0.83 | 0.81 | 0.84 | 0.84 | 0.85 | 0.87 | 0.9 | 0.9 | 0.88 | 0.89 | 0.91 | 0.93 | 0.92 | 0.98 | 0.99 | 0.96 | 0.97 | 0.95 | 0.95 | 0.94 | 0.95 | 0.95 | 0.94 | 0.93 | 0.94 | 0.92 | 0.91 | 0.93 | 0.88 | 0.88 | 0.86 | 0.86 | 0.87 | 0.87 | 0.86 | 0.87 | 0.87 | 0.88 | 0.89 | 0.93 | 0.98 | 1 | 1 | 1.01 | 1 | 0.99 | 1.01 | 1.02 | 1.04 | 1.03 | 1.04 | 1.01 | 0.99 | 0.97 | 0.98 | 0.98 | 0.98 | 1 | 0.98 | 0.95 | 0.95 | 0.98 | 0.97 | 0.98 | 0.97 | 0.97 | 0.98 | 0.99 | 0.99 | 0.99 | 1.02 | 1.02 | 0.99 | 0.96 | 0.93 | 0.93 | 0.95 | 0.95 | 0.95 | 0.95 | 0.95 | 0.95 | 0.92 | 0.94 | 0.95 | 0.96 | 1.01 | 0.97 | 0.93 | 0.98 | 1 | 1 | 1 | 1 | 1.03 | 1.03 | 1.04 | 1.04 | 1.01 | 1.06 | 1.11 | 1.07 | 1.02 | 1.03 | 1.02 | 1.02 | 1.02 | 1.02 | 1.02 | 1.02 | 1.04 | 1.05 | 1.04 | 1.04 | 1.05 | 1.03 | 1.03 | 1.03 | 1.04 | 1.03 | 1.04 | 1.03 | 1 | 0.98 | 0.97 | 0.94 | 0.93 | 0.94 | 0.94 | 0.93 | 0.94 | 0.93 | 0.92 | 0.92 | 0.94 | 0.95 | 0.96 | 0.97
8538 |  | 0.85 | 0.84 | 0.84 | 0.86 | 0.86 | 0.84 | 0.85 | 0.85 | 0.87 | 0.86 | 0.87 | 0.87 | 0.86 | 0.85 | 0.85 | 0.83 | 0.81 | 0.82 | 0.83 | 0.82 | 0.8 | 0.8 | 0.78 | 0.77 | 0.79 | 0.79 | 0.8 | 0.82 | 0.84 | 0.84 | 0.83 | 0.83 | 0.85 | 0.87 | 0.86 | 0.91 | 0.92 | 0.89 | 0.9 | 0.88 | 0.88 | 0.88 | 0.89 | 0.89 | 0.88 | 0.87 | 0.88 | 0.86 | 0.85 | 0.87 | 0.83 | 0.83 | 0.81 | 0.81 | 0.82 | 0.81 | 0.81 | 0.82 | 0.81 | 0.83 | 0.84 | 0.87 | 0.92 | 0.93 | 0.93 | 0.94 | 0.93 | 0.92 | 0.94 | 0.95 | 0.96 | 0.96 | 0.96 | 0.93 | 0.92 | 0.91 | 0.91 | 0.91 | 0.91 | 0.93 | 0.91 | 0.88 | 0.89 | 0.91 | 0.9 | 0.92 | 0.91 | 0.91 | 0.92 | 0.93 | 0.93 | 0.92 | 0.95 | 0.95 | 0.93 | 0.9 | 0.88 | 0.88 | 0.9 | 0.89 | 0.89 | 0.9 | 0.9 | 0.9 | 0.87 | 0.88 | 0.89 | 0.89 | 0.94 | 0.91 | 0.87 | 0.91 | 0.93 | 0.93 | 0.93 | 0.94 | 0.97 | 0.96 | 0.97 | 0.98 | 0.95 | 1 | 1.04 | 1 | 0.95 | 0.97 | 0.96 | 0.96 | 0.95 | 0.95 | 0.95 | 0.95 | 0.97 | 0.98 | 0.97 | 0.97 | 0.98 | 0.96 | 0.96 | 0.96 | 0.97 | 0.96 | 0.97 | 0.96 | 0.94 | 0.92 | 0.91 | 0.88 | 0.87 | 0.89 | 0.89 | 0.88 | 0.88 | 0.88 | 0.87 | 0.87 | 0.88 | 0.89 | 0.9 | 0.91
8539 |  | 0.86 | 0.84 | 0.84 | 0.87 | 0.87 | 0.85 | 0.85 | 0.86 | 0.88 | 0.87 | 0.88 | 0.87 | 0.86 | 0.86 | 0.86 | 0.84 | 0.82 | 0.83 | 0.83 | 0.82 | 0.8 | 0.8 | 0.79 | 0.77 | 0.79 | 0.8 | 0.8 | 0.82 | 0.85 | 0.85 | 0.83 | 0.84 | 0.86 | 0.87 | 0.87 | 0.92 | 0.93 | 0.9 | 0.91 | 0.89 | 0.89 | 0.89 | 0.89 | 0.9 | 0.89 | 0.88 | 0.89 | 0.87 | 0.86 | 0.88 | 0.83 | 0.83 | 0.82 | 0.81 | 0.82 | 0.82 | 0.81 | 0.82 | 0.82 | 0.83 | 0.85 | 0.88 | 0.93 | 0.94 | 0.94 | 0.95 | 0.94 | 0.93 | 0.94 | 0.95 | 0.97 | 0.96 | 0.97 | 0.94 | 0.93 | 0.91 | 0.92 | 0.92 | 0.91 | 0.94 | 0.92 | 0.89 | 0.9 | 0.92 | 0.91 | 0.92 | 0.92 | 0.91 | 0.92 | 0.93 | 0.94 | 0.93 | 0.96 | 0.96 | 0.93 | 0.9 | 0.88 | 0.88 | 0.9 | 0.9 | 0.9 | 0.91 | 0.9 | 0.91 | 0.87 | 0.89 | 0.9 | 0.9 | 0.95 | 0.91 | 0.88 | 0.92 | 0.94 | 0.93 | 0.94 | 0.95 | 0.97 | 0.97 | 0.98 | 0.98 | 0.96 | 1.01 | 1.05 | 1.01 | 0.96 | 0.97 | 0.97 | 0.97 | 0.96 | 0.96 | 0.96 | 0.96 | 0.98 | 0.99 | 0.97 | 0.98 | 0.99 | 0.97 | 0.97 | 0.97 | 0.98 | 0.97 | 0.97 | 0.97 | 0.94 | 0.92 | 0.92 | 0.89 | 0.88 | 0.89 | 0.9 | 0.88 | 0.89 | 0.88 | 0.88 | 0.87 | 0.89 | 0.9 | 0.9 | 0.91
8541 |  | 0.87 | 0.85 | 0.85 | 0.88 | 0.88 | 0.86 | 0.86 | 0.87 | 0.89 | 0.88 | 0.89 | 0.88 | 0.87 | 0.87 | 0.87 | 0.85 | 0.83 | 0.84 | 0.84 | 0.83 | 0.81 | 0.81 | 0.8 | 0.78 | 0.8 | 0.81 | 0.81 | 0.83 | 0.85 | 0.86 | 0.84 | 0.85 | 0.87 | 0.88 | 0.88 | 0.93 | 0.94 | 0.91 | 0.92 | 0.9 | 0.9 | 0.9 | 0.9 | 0.91 | 0.9 | 0.89 | 0.9 | 0.88 | 0.87 | 0.89 | 0.84 | 0.84 | 0.83 | 0.82 | 0.83 | 0.83 | 0.82 | 0.83 | 0.83 | 0.84 | 0.86 | 0.89 | 0.94 | 0.95 | 0.95 | 0.96 | 0.95 | 0.94 | 0.96 | 0.97 | 0.98 | 0.98 | 0.98 | 0.95 | 0.94 | 0.93 | 0.93 | 0.93 | 0.93 | 0.95 | 0.93 | 0.9 | 0.91 | 0.93 | 0.92 | 0.94 | 0.93 | 0.93 | 0.94 | 0.95 | 0.95 | 0.94 | 0.97 | 0.97 | 0.94 | 0.92 | 0.89 | 0.89 | 0.91 | 0.91 | 0.91 | 0.91 | 0.91 | 0.91 | 0.88 | 0.9 | 0.91 | 0.91 | 0.96 | 0.93 | 0.89 | 0.93 | 0.95 | 0.95 | 0.95 | 0.96 | 0.99 | 0.99 | 0.99 | 1 | 0.97 | 1.02 | 1.06 | 1.02 | 0.97 | 0.98 | 0.98 | 0.98 | 0.97 | 0.97 | 0.97 | 0.97 | 1 | 1 | 0.99 | 0.99 | 1 | 0.98 | 0.98 | 0.98 | 0.99 | 0.98 | 0.99 | 0.98 | 0.96 | 0.93 | 0.93 | 0.9 | 0.89 | 0.9 | 0.91 | 0.89 | 0.9 | 0.89 | 0.88 | 0.88 | 0.9 | 0.91 | 0.92 | 0.93
8543 |  | 0.9 | 0.88 | 0.88 | 0.91 | 0.91 | 0.89 | 0.89 | 0.9 | 0.92 | 0.91 | 0.92 | 0.92 | 0.91 | 0.9 | 0.9 | 0.88 | 0.86 | 0.87 | 0.87 | 0.86 | 0.84 | 0.84 | 0.82 | 0.8 | 0.83 | 0.83 | 0.84 | 0.86 | 0.88 | 0.89 | 0.87 | 0.88 | 0.9 | 0.92 | 0.91 | 0.96 | 0.97 | 0.94 | 0.96 | 0.93 | 0.94 | 0.93 | 0.94 | 0.94 | 0.93 | 0.92 | 0.93 | 0.91 | 0.9 | 0.92 | 0.87 | 0.87 | 0.86 | 0.85 | 0.86 | 0.86 | 0.85 | 0.87 | 0.86 | 0.88 | 0.89 | 0.92 | 0.97 | 0.99 | 0.99 | 0.99 | 0.99 | 0.97 | 0.99 | 1.01 | 1.02 | 1.02 | 1.02 | 0.99 | 0.98 | 0.96 | 0.96 | 0.96 | 0.96 | 0.98 | 0.96 | 0.93 | 0.94 | 0.97 | 0.95 | 0.97 | 0.96 | 0.96 | 0.97 | 0.98 | 0.98 | 0.98 | 1.01 | 1.01 | 0.98 | 0.95 | 0.93 | 0.92 | 0.95 | 0.94 | 0.94 | 0.95 | 0.94 | 0.95 | 0.91 | 0.93 | 0.94 | 0.95 | 1 | 0.96 | 0.92 | 0.97 | 0.99 | 0.99 | 0.99 | 1 | 1.03 | 1.02 | 1.03 | 1.04 | 1.01 | 1.05 | 1.1 | 1.06 | 1.01 | 1.02 | 1.02 | 1.02 | 1.01 | 1.01 | 1.01 | 1.01 | 1.03 | 1.04 | 1.03 | 1.03 | 1.04 | 1.02 | 1.02 | 1.02 | 1.03 | 1.02 | 1.03 | 1.02 | 0.99 | 0.97 | 0.96 | 0.93 | 0.92 | 0.93 | 0.94 | 0.93 | 0.93 | 0.93 | 0.92 | 0.91 | 0.93 | 0.95 | 0.95 | 0.96
8547 |  | 0.87 | 0.86 | 0.86 | 0.88 | 0.88 | 0.86 | 0.86 | 0.87 | 0.89 | 0.88 | 0.89 | 0.89 | 0.88 | 0.87 | 0.87 | 0.85 | 0.83 | 0.84 | 0.84 | 0.83 | 0.81 | 0.81 | 0.8 | 0.78 | 0.8 | 0.81 | 0.81 | 0.83 | 0.86 | 0.86 | 0.84 | 0.85 | 0.87 | 0.89 | 0.88 | 0.93 | 0.94 | 0.91 | 0.92 | 0.9 | 0.9 | 0.9 | 0.91 | 0.91 | 0.9 | 0.89 | 0.9 | 0.88 | 0.87 | 0.89 | 0.84 | 0.84 | 0.83 | 0.82 | 0.83 | 0.83 | 0.82 | 0.84 | 0.83 | 0.85 | 0.86 | 0.89 | 0.94 | 0.95 | 0.96 | 0.96 | 0.95 | 0.94 | 0.96 | 0.97 | 0.99 | 0.98 | 0.98 | 0.96 | 0.94 | 0.93 | 0.93 | 0.93 | 0.93 | 0.95 | 0.93 | 0.9 | 0.91 | 0.93 | 0.92 | 0.94 | 0.93 | 0.93 | 0.94 | 0.95 | 0.95 | 0.94 | 0.97 | 0.98 | 0.95 | 0.92 | 0.89 | 0.89 | 0.92 | 0.91 | 0.91 | 0.92 | 0.91 | 0.92 | 0.89 | 0.9 | 0.91 | 0.91 | 0.96 | 0.93 | 0.89 | 0.93 | 0.95 | 0.95 | 0.96 | 0.96 | 0.99 | 0.99 | 0.99 | 1 | 0.97 | 1.02 | 1.06 | 1.03 | 0.98 | 0.99 | 0.98 | 0.98 | 0.97 | 0.97 | 0.97 | 0.97 | 1 | 1 | 0.99 | 0.99 | 1 | 0.98 | 0.98 | 0.98 | 0.99 | 0.98 | 0.99 | 0.98 | 0.96 | 0.93 | 0.93 | 0.9 | 0.89 | 0.9 | 0.91 | 0.89 | 0.9 | 0.9 | 0.89 | 0.88 | 0.9 | 0.92 | 0.92 | 0.93
8548 |  | 0.87 | 0.85 | 0.85 | 0.87 | 0.87 | 0.86 | 0.86 | 0.86 | 0.88 | 0.87 | 0.89 | 0.88 | 0.87 | 0.86 | 0.86 | 0.84 | 0.82 | 0.83 | 0.83 | 0.83 | 0.81 | 0.8 | 0.79 | 0.77 | 0.8 | 0.8 | 0.81 | 0.82 | 0.85 | 0.85 | 0.84 | 0.84 | 0.86 | 0.88 | 0.87 | 0.93 | 0.93 | 0.9 | 0.91 | 0.89 | 0.9 | 0.89 | 0.9 | 0.91 | 0.89 | 0.89 | 0.89 | 0.87 | 0.86 | 0.88 | 0.84 | 0.84 | 0.82 | 0.82 | 0.83 | 0.82 | 0.82 | 0.83 | 0.82 | 0.84 | 0.85 | 0.88 | 0.93 | 0.95 | 0.95 | 0.95 | 0.95 | 0.93 | 0.95 | 0.96 | 0.98 | 0.97 | 0.97 | 0.95 | 0.93 | 0.92 | 0.92 | 0.92 | 0.92 | 0.94 | 0.92 | 0.9 | 0.9 | 0.93 | 0.91 | 0.93 | 0.92 | 0.92 | 0.93 | 0.94 | 0.94 | 0.93 | 0.97 | 0.97 | 0.94 | 0.91 | 0.89 | 0.89 | 0.91 | 0.9 | 0.9 | 0.91 | 0.91 | 0.91 | 0.88 | 0.9 | 0.9 | 0.91 | 0.95 | 0.92 | 0.88 | 0.93 | 0.94 | 0.94 | 0.95 | 0.95 | 0.98 | 0.98 | 0.98 | 0.99 | 0.96 | 1.01 | 1.05 | 1.02 | 0.97 | 0.98 | 0.97 | 0.97 | 0.96 | 0.96 | 0.96 | 0.96 | 0.99 | 0.99 | 0.98 | 0.98 | 0.99 | 0.97 | 0.97 | 0.97 | 0.98 | 0.97 | 0.98 | 0.97 | 0.95 | 0.93 | 0.92 | 0.89 | 0.88 | 0.9 | 0.9 | 0.89 | 0.89 | 0.89 | 0.88 | 0.88 | 0.89 | 0.91 | 0.91 | 0.92
8606 |  | 0.87 | 0.85 | 0.85 | 0.88 | 0.87 | 0.86 | 0.86 | 0.87 | 0.88 | 0.88 | 0.89 | 0.88 | 0.87 | 0.87 | 0.87 | 0.85 | 0.83 | 0.84 | 0.84 | 0.83 | 0.81 | 0.81 | 0.8 | 0.78 | 0.8 | 0.81 | 0.81 | 0.83 | 0.85 | 0.86 | 0.84 | 0.85 | 0.87 | 0.88 | 0.88 | 0.93 | 0.94 | 0.91 | 0.92 | 0.9 | 0.9 | 0.89 | 0.9 | 0.91 | 0.9 | 0.89 | 0.9 | 0.88 | 0.87 | 0.89 | 0.84 | 0.84 | 0.83 | 0.82 | 0.83 | 0.83 | 0.82 | 0.83 | 0.83 | 0.84 | 0.85 | 0.89 | 0.94 | 0.95 | 0.95 | 0.96 | 0.95 | 0.94 | 0.96 | 0.97 | 0.98 | 0.98 | 0.98 | 0.95 | 0.94 | 0.92 | 0.93 | 0.93 | 0.93 | 0.95 | 0.93 | 0.9 | 0.91 | 0.93 | 0.92 | 0.94 | 0.93 | 0.93 | 0.94 | 0.95 | 0.95 | 0.94 | 0.97 | 0.97 | 0.94 | 0.91 | 0.89 | 0.89 | 0.91 | 0.91 | 0.91 | 0.91 | 0.91 | 0.91 | 0.88 | 0.9 | 0.91 | 0.91 | 0.96 | 0.92 | 0.89 | 0.93 | 0.95 | 0.95 | 0.95 | 0.95 | 0.98 | 0.98 | 0.99 | 1 | 0.97 | 1.02 | 1.06 | 1.02 | 0.97 | 0.98 | 0.97 | 0.98 | 0.97 | 0.97 | 0.97 | 0.97 | 0.99 | 1 | 0.99 | 0.99 | 1 | 0.98 | 0.98 | 0.98 | 0.99 | 0.98 | 0.98 | 0.98 | 0.95 | 0.93 | 0.93 | 0.9 | 0.89 | 0.9 | 0.9 | 0.89 | 0.89 | 0.89 | 0.88 | 0.88 | 0.89 | 0.91 | 0.91 | 0.92
8626 |  | 0.86 | 0.84 | 0.84 | 0.86 | 0.86 | 0.85 | 0.85 | 0.85 | 0.87 | 0.86 | 0.88 | 0.87 | 0.86 | 0.86 | 0.85 | 0.84 | 0.82 | 0.82 | 0.83 | 0.82 | 0.8 | 0.8 | 0.79 | 0.77 | 0.79 | 0.79 | 0.8 | 0.82 | 0.84 | 0.84 | 0.83 | 0.83 | 0.86 | 0.87 | 0.87 | 0.91 | 0.92 | 0.89 | 0.9 | 0.88 | 0.88 | 0.88 | 0.89 | 0.89 | 0.88 | 0.88 | 0.88 | 0.86 | 0.85 | 0.87 | 0.83 | 0.83 | 0.81 | 0.81 | 0.82 | 0.82 | 0.81 | 0.82 | 0.82 | 0.83 | 0.84 | 0.87 | 0.92 | 0.93 | 0.94 | 0.94 | 0.93 | 0.92 | 0.94 | 0.95 | 0.96 | 0.96 | 0.96 | 0.93 | 0.92 | 0.91 | 0.91 | 0.91 | 0.91 | 0.93 | 0.91 | 0.89 | 0.89 | 0.92 | 0.91 | 0.92 | 0.91 | 0.91 | 0.92 | 0.93 | 0.93 | 0.92 | 0.95 | 0.95 | 0.93 | 0.9 | 0.88 | 0.88 | 0.9 | 0.89 | 0.89 | 0.9 | 0.9 | 0.9 | 0.87 | 0.88 | 0.89 | 0.89 | 0.94 | 0.91 | 0.87 | 0.91 | 0.93 | 0.93 | 0.94 | 0.94 | 0.97 | 0.97 | 0.97 | 0.98 | 0.95 | 1 | 1.04 | 1.01 | 0.95 | 0.97 | 0.96 | 0.96 | 0.95 | 0.95 | 0.95 | 0.95 | 0.98 | 0.98 | 0.97 | 0.97 | 0.98 | 0.96 | 0.96 | 0.96 | 0.97 | 0.96 | 0.97 | 0.96 | 0.94 | 0.92 | 0.91 | 0.88 | 0.87 | 0.89 | 0.89 | 0.88 | 0.88 | 0.88 | 0.87 | 0.87 | 0.88 | 0.9 | 0.9 | 0.91
8645 |  | 0.86 | 0.84 | 0.84 | 0.87 | 0.86 | 0.85 | 0.85 | 0.86 | 0.87 | 0.87 | 0.88 | 0.87 | 0.86 | 0.86 | 0.86 | 0.84 | 0.82 | 0.83 | 0.83 | 0.82 | 0.8 | 0.8 | 0.79 | 0.77 | 0.79 | 0.8 | 0.8 | 0.82 | 0.85 | 0.85 | 0.83 | 0.84 | 0.86 | 0.87 | 0.87 | 0.92 | 0.93 | 0.9 | 0.91 | 0.89 | 0.89 | 0.88 | 0.89 | 0.9 | 0.89 | 0.88 | 0.89 | 0.87 | 0.86 | 0.88 | 0.83 | 0.83 | 0.82 | 0.81 | 0.82 | 0.82 | 0.81 | 0.82 | 0.82 | 0.83 | 0.84 | 0.88 | 0.92 | 0.94 | 0.94 | 0.94 | 0.94 | 0.92 | 0.94 | 0.95 | 0.97 | 0.96 | 0.97 | 0.94 | 0.93 | 0.91 | 0.92 | 0.92 | 0.92 | 0.94 | 0.92 | 0.89 | 0.9 | 0.92 | 0.91 | 0.93 | 0.92 | 0.91 | 0.92 | 0.93 | 0.93 | 0.93 | 0.96 | 0.96 | 0.93 | 0.9 | 0.88 | 0.88 | 0.9 | 0.89 | 0.9 | 0.9 | 0.9 | 0.9 | 0.87 | 0.89 | 0.9 | 0.9 | 0.94 | 0.91 | 0.88 | 0.92 | 0.94 | 0.93 | 0.94 | 0.94 | 0.97 | 0.97 | 0.98 | 0.98 | 0.95 | 1 | 1.04 | 1.01 | 0.96 | 0.97 | 0.96 | 0.96 | 0.95 | 0.95 | 0.95 | 0.96 | 0.98 | 0.98 | 0.97 | 0.98 | 0.98 | 0.97 | 0.97 | 0.97 | 0.97 | 0.97 | 0.97 | 0.96 | 0.94 | 0.92 | 0.92 | 0.89 | 0.88 | 0.89 | 0.89 | 0.88 | 0.88 | 0.88 | 0.87 | 0.87 | 0.88 | 0.9 | 0.9 | 0.91
8648 |  | 0.83 | 0.81 | 0.81 | 0.84 | 0.83 | 0.82 | 0.82 | 0.83 | 0.84 | 0.84 | 0.85 | 0.84 | 0.83 | 0.83 | 0.83 | 0.81 | 0.79 | 0.8 | 0.8 | 0.79 | 0.77 | 0.77 | 0.76 | 0.75 | 0.77 | 0.77 | 0.78 | 0.79 | 0.82 | 0.82 | 0.8 | 0.81 | 0.83 | 0.84 | 0.84 | 0.89 | 0.89 | 0.86 | 0.87 | 0.86 | 0.86 | 0.85 | 0.86 | 0.87 | 0.86 | 0.85 | 0.85 | 0.84 | 0.83 | 0.85 | 0.81 | 0.81 | 0.79 | 0.79 | 0.8 | 0.79 | 0.79 | 0.79 | 0.79 | 0.8 | 0.81 | 0.84 | 0.89 | 0.9 | 0.9 | 0.91 | 0.9 | 0.89 | 0.91 | 0.92 | 0.93 | 0.92 | 0.93 | 0.9 | 0.89 | 0.88 | 0.88 | 0.88 | 0.88 | 0.9 | 0.88 | 0.86 | 0.87 | 0.89 | 0.88 | 0.89 | 0.88 | 0.88 | 0.89 | 0.9 | 0.9 | 0.89 | 0.92 | 0.92 | 0.9 | 0.87 | 0.85 | 0.85 | 0.87 | 0.86 | 0.87 | 0.87 | 0.87 | 0.87 | 0.84 | 0.86 | 0.86 | 0.87 | 0.91 | 0.88 | 0.84 | 0.88 | 0.9 | 0.9 | 0.9 | 0.91 | 0.93 | 0.94 | 0.94 | 0.95 | 0.92 | 0.97 | 1.01 | 0.97 | 0.92 | 0.93 | 0.93 | 0.93 | 0.92 | 0.92 | 0.92 | 0.92 | 0.94 | 0.95 | 0.94 | 0.94 | 0.95 | 0.93 | 0.93 | 0.93 | 0.94 | 0.93 | 0.93 | 0.93 | 0.9 | 0.89 | 0.88 | 0.86 | 0.85 | 0.86 | 0.86 | 0.85 | 0.85 | 0.85 | 0.84 | 0.84 | 0.85 | 0.87 | 0.87 | 0.88
9111 |  | 0.97 | 0.95 | 0.95 | 0.99 | 0.98 | 0.97 | 0.97 | 0.98 | 1 | 0.99 | 1.01 | 1 | 0.99 | 0.98 | 0.98 | 0.95 | 0.92 | 0.93 | 0.93 | 0.92 | 0.9 | 0.9 | 0.88 | 0.86 | 0.89 | 0.89 | 0.9 | 0.92 | 0.96 | 0.96 | 0.95 | 0.96 | 0.98 | 1 | 1 | 1.07 | 1.07 | 1.04 | 1.06 | 1.02 | 1.02 | 1.01 | 1.02 | 1.02 | 1.01 | 1 | 1.01 | 0.98 | 0.97 | 0.99 | 0.93 | 0.94 | 0.92 | 0.92 | 0.92 | 0.92 | 0.91 | 0.92 | 0.92 | 0.94 | 0.95 | 1 | 1.06 | 1.09 | 1.08 | 1.09 | 1.09 | 1.08 | 1.1 | 1.12 | 1.14 | 1.13 | 1.14 | 1.1 | 1.09 | 1.06 | 1.07 | 1.07 | 1.07 | 1.08 | 1.06 | 1.02 | 1.03 | 1.06 | 1.04 | 1.06 | 1.05 | 1.04 | 1.05 | 1.07 | 1.07 | 1.06 | 1.1 | 1.1 | 1.06 | 1.02 | 1 | 1 | 1.02 | 1.01 | 1.01 | 1.01 | 1.01 | 1.02 | 0.98 | 1.01 | 1.02 | 1.03 | 1.08 | 1.04 | 1 | 1.05 | 1.07 | 1.07 | 1.07 | 1.07 | 1.1 | 1.09 | 1.1 | 1.11 | 1.07 | 1.13 | 1.19 | 1.14 | 1.08 | 1.09 | 1.09 | 1.1 | 1.09 | 1.09 | 1.1 | 1.1 | 1.13 | 1.14 | 1.12 | 1.13 | 1.14 | 1.12 | 1.12 | 1.12 | 1.12 | 1.11 | 1.11 | 1.11 | 1.08 | 1.04 | 1.04 | 1 | 0.99 | 0.99 | 1 | 0.99 | 0.99 | 0.99 | 0.98 | 0.97 | 0.99 | 1.02 | 1.02 | 1.03
9112 |  | 0.96 | 0.94 | 0.94 | 0.97 | 0.97 | 0.96 | 0.96 | 0.96 | 0.99 | 0.97 | 0.99 | 0.98 | 0.97 | 0.97 | 0.97 | 0.93 | 0.91 | 0.91 | 0.92 | 0.91 | 0.89 | 0.88 | 0.87 | 0.85 | 0.88 | 0.88 | 0.89 | 0.91 | 0.94 | 0.95 | 0.94 | 0.94 | 0.97 | 0.99 | 0.98 | 1.05 | 1.06 | 1.02 | 1.04 | 1.01 | 1.01 | 1 | 1 | 1.01 | 1 | 0.99 | 0.99 | 0.97 | 0.95 | 0.98 | 0.92 | 0.92 | 0.9 | 0.9 | 0.91 | 0.91 | 0.9 | 0.91 | 0.91 | 0.93 | 0.94 | 0.98 | 1.05 | 1.07 | 1.06 | 1.07 | 1.07 | 1.06 | 1.08 | 1.1 | 1.12 | 1.11 | 1.12 | 1.08 | 1.07 | 1.04 | 1.05 | 1.05 | 1.05 | 1.06 | 1.04 | 1 | 1.01 | 1.04 | 1.02 | 1.04 | 1.03 | 1.03 | 1.04 | 1.05 | 1.05 | 1.05 | 1.08 | 1.08 | 1.04 | 1.01 | 0.98 | 0.98 | 1.01 | 1 | 1 | 1 | 1 | 1 | 0.97 | 0.99 | 1.01 | 1.01 | 1.06 | 1.03 | 0.98 | 1.04 | 1.06 | 1.05 | 1.05 | 1.05 | 1.08 | 1.08 | 1.09 | 1.09 | 1.06 | 1.12 | 1.17 | 1.13 | 1.07 | 1.08 | 1.08 | 1.08 | 1.07 | 1.07 | 1.08 | 1.08 | 1.11 | 1.12 | 1.11 | 1.11 | 1.12 | 1.1 | 1.1 | 1.1 | 1.1 | 1.09 | 1.1 | 1.09 | 1.06 | 1.03 | 1.02 | 0.98 | 0.97 | 0.98 | 0.98 | 0.97 | 0.98 | 0.97 | 0.96 | 0.96 | 0.98 | 1 | 1 | 1.01
9113 |  | 0.96 | 0.94 | 0.93 | 0.97 | 0.97 | 0.95 | 0.96 | 0.96 | 0.98 | 0.97 | 0.99 | 0.98 | 0.97 | 0.96 | 0.96 | 0.93 | 0.91 | 0.91 | 0.91 | 0.91 | 0.88 | 0.88 | 0.87 | 0.84 | 0.88 | 0.88 | 0.88 | 0.91 | 0.94 | 0.94 | 0.93 | 0.94 | 0.96 | 0.98 | 0.98 | 1.04 | 1.05 | 1.02 | 1.03 | 1 | 1 | 0.99 | 1 | 1.01 | 0.99 | 0.98 | 0.99 | 0.96 | 0.95 | 0.98 | 0.92 | 0.92 | 0.9 | 0.9 | 0.91 | 0.91 | 0.89 | 0.91 | 0.91 | 0.92 | 0.94 | 0.98 | 1.04 | 1.06 | 1.06 | 1.07 | 1.06 | 1.05 | 1.08 | 1.09 | 1.11 | 1.1 | 1.11 | 1.08 | 1.06 | 1.04 | 1.05 | 1.04 | 1.04 | 1.06 | 1.04 | 1 | 1.01 | 1.04 | 1.02 | 1.04 | 1.03 | 1.02 | 1.03 | 1.05 | 1.05 | 1.04 | 1.08 | 1.08 | 1.04 | 1.01 | 0.98 | 0.98 | 1 | 1 | 1 | 1 | 1 | 1 | 0.97 | 0.99 | 1 | 1.01 | 1.06 | 1.02 | 0.98 | 1.03 | 1.05 | 1.05 | 1.05 | 1.05 | 1.08 | 1.08 | 1.08 | 1.09 | 1.06 | 1.12 | 1.17 | 1.12 | 1.07 | 1.08 | 1.08 | 1.08 | 1.07 | 1.07 | 1.08 | 1.08 | 1.11 | 1.12 | 1.1 | 1.11 | 1.11 | 1.1 | 1.1 | 1.09 | 1.1 | 1.09 | 1.09 | 1.08 | 1.06 | 1.02 | 1.02 | 0.98 | 0.97 | 0.98 | 0.98 | 0.97 | 0.98 | 0.97 | 0.96 | 0.96 | 0.98 | 1 | 1 | 1.01
9114 |  | 0.96 | 0.93 | 0.93 | 0.97 | 0.96 | 0.95 | 0.96 | 0.96 | 0.98 | 0.97 | 0.99 | 0.98 | 0.97 | 0.96 | 0.96 | 0.93 | 0.9 | 0.91 | 0.91 | 0.9 | 0.88 | 0.88 | 0.87 | 0.84 | 0.88 | 0.88 | 0.88 | 0.91 | 0.94 | 0.94 | 0.93 | 0.94 | 0.96 | 0.98 | 0.98 | 1.04 | 1.05 | 1.02 | 1.03 | 1 | 1 | 0.99 | 1 | 1 | 0.99 | 0.98 | 0.99 | 0.96 | 0.95 | 0.97 | 0.92 | 0.92 | 0.9 | 0.9 | 0.91 | 0.9 | 0.89 | 0.91 | 0.9 | 0.92 | 0.94 | 0.98 | 1.04 | 1.06 | 1.06 | 1.07 | 1.06 | 1.05 | 1.08 | 1.09 | 1.11 | 1.1 | 1.11 | 1.08 | 1.06 | 1.04 | 1.05 | 1.04 | 1.04 | 1.06 | 1.04 | 1 | 1.01 | 1.04 | 1.02 | 1.04 | 1.03 | 1.02 | 1.03 | 1.05 | 1.05 | 1.04 | 1.08 | 1.08 | 1.04 | 1.01 | 0.98 | 0.98 | 1 | 1 | 1 | 1 | 0.99 | 1 | 0.97 | 0.99 | 1 | 1.01 | 1.06 | 1.02 | 0.98 | 1.03 | 1.05 | 1.05 | 1.05 | 1.05 | 1.08 | 1.08 | 1.08 | 1.09 | 1.06 | 1.11 | 1.17 | 1.12 | 1.07 | 1.08 | 1.08 | 1.08 | 1.07 | 1.07 | 1.08 | 1.08 | 1.11 | 1.12 | 1.1 | 1.1 | 1.11 | 1.1 | 1.1 | 1.09 | 1.1 | 1.09 | 1.09 | 1.08 | 1.06 | 1.02 | 1.02 | 0.98 | 0.97 | 0.98 | 0.98 | 0.97 | 0.98 | 0.97 | 0.96 | 0.96 | 0.98 | 1 | 1 | 1.01
9116 |  | 0.94 | 0.92 | 0.92 | 0.95 | 0.95 | 0.93 | 0.94 | 0.94 | 0.96 | 0.95 | 0.97 | 0.96 | 0.95 | 0.94 | 0.94 | 0.91 | 0.89 | 0.9 | 0.9 | 0.89 | 0.87 | 0.87 | 0.85 | 0.83 | 0.86 | 0.86 | 0.87 | 0.89 | 0.92 | 0.92 | 0.91 | 0.91 | 0.94 | 0.96 | 0.95 | 1.01 | 1.02 | 0.99 | 1.01 | 0.98 | 0.98 | 0.97 | 0.98 | 0.99 | 0.97 | 0.96 | 0.97 | 0.95 | 0.94 | 0.96 | 0.91 | 0.91 | 0.89 | 0.89 | 0.89 | 0.89 | 0.88 | 0.9 | 0.89 | 0.91 | 0.92 | 0.96 | 1.02 | 1.04 | 1.04 | 1.04 | 1.04 | 1.03 | 1.05 | 1.06 | 1.08 | 1.07 | 1.08 | 1.05 | 1.04 | 1.01 | 1.02 | 1.02 | 1.02 | 1.04 | 1.01 | 0.98 | 0.99 | 1.01 | 1 | 1.02 | 1.01 | 1 | 1.01 | 1.03 | 1.03 | 1.02 | 1.06 | 1.06 | 1.02 | 0.99 | 0.97 | 0.96 | 0.99 | 0.98 | 0.98 | 0.98 | 0.98 | 0.98 | 0.95 | 0.97 | 0.98 | 0.99 | 1.04 | 1.01 | 0.96 | 1.01 | 1.03 | 1.03 | 1.03 | 1.04 | 1.06 | 1.06 | 1.07 | 1.07 | 1.04 | 1.1 | 1.15 | 1.11 | 1.05 | 1.06 | 1.06 | 1.06 | 1.05 | 1.05 | 1.06 | 1.06 | 1.09 | 1.09 | 1.08 | 1.08 | 1.09 | 1.07 | 1.07 | 1.07 | 1.08 | 1.07 | 1.07 | 1.06 | 1.04 | 1.01 | 1 | 0.97 | 0.96 | 0.97 | 0.97 | 0.96 | 0.96 | 0.96 | 0.95 | 0.95 | 0.96 | 0.99 | 0.99 | 1
9117 |  | 0.93 | 0.91 | 0.91 | 0.94 | 0.93 | 0.92 | 0.92 | 0.93 | 0.95 | 0.94 | 0.95 | 0.94 | 0.93 | 0.93 | 0.93 | 0.9 | 0.88 | 0.88 | 0.89 | 0.88 | 0.86 | 0.86 | 0.84 | 0.82 | 0.85 | 0.85 | 0.86 | 0.88 | 0.9 | 0.91 | 0.9 | 0.9 | 0.93 | 0.94 | 0.94 | 1 | 1 | 0.97 | 0.99 | 0.96 | 0.97 | 0.96 | 0.97 | 0.97 | 0.96 | 0.95 | 0.96 | 0.93 | 0.92 | 0.94 | 0.89 | 0.89 | 0.88 | 0.87 | 0.88 | 0.88 | 0.87 | 0.88 | 0.88 | 0.9 | 0.91 | 0.94 | 1 | 1.02 | 1.02 | 1.03 | 1.02 | 1.01 | 1.03 | 1.04 | 1.06 | 1.05 | 1.06 | 1.03 | 1.02 | 1 | 1 | 1 | 1 | 1.02 | 1 | 0.96 | 0.97 | 1 | 0.98 | 1 | 0.99 | 0.99 | 1 | 1.01 | 1.02 | 1.01 | 1.04 | 1.04 | 1.01 | 0.98 | 0.95 | 0.95 | 0.97 | 0.97 | 0.97 | 0.97 | 0.97 | 0.97 | 0.94 | 0.96 | 0.97 | 0.97 | 1.03 | 0.99 | 0.95 | 1 | 1.02 | 1.01 | 1.02 | 1.02 | 1.05 | 1.05 | 1.05 | 1.06 | 1.03 | 1.08 | 1.13 | 1.09 | 1.04 | 1.05 | 1.04 | 1.05 | 1.04 | 1.04 | 1.04 | 1.04 | 1.07 | 1.08 | 1.06 | 1.06 | 1.07 | 1.06 | 1.05 | 1.05 | 1.06 | 1.05 | 1.05 | 1.05 | 1.02 | 0.99 | 0.99 | 0.95 | 0.94 | 0.95 | 0.96 | 0.95 | 0.95 | 0.95 | 0.94 | 0.93 | 0.95 | 0.97 | 0.97 | 0.99
9119 |  | 0.94 | 0.92 | 0.92 | 0.96 | 0.95 | 0.94 | 0.94 | 0.94 | 0.97 | 0.96 | 0.97 | 0.97 | 0.95 | 0.95 | 0.95 | 0.92 | 0.89 | 0.9 | 0.9 | 0.89 | 0.87 | 0.87 | 0.86 | 0.83 | 0.86 | 0.87 | 0.87 | 0.89 | 0.92 | 0.93 | 0.92 | 0.92 | 0.95 | 0.97 | 0.96 | 1.03 | 1.03 | 1 | 1.02 | 0.99 | 0.99 | 0.98 | 0.99 | 0.99 | 0.98 | 0.97 | 0.98 | 0.95 | 0.94 | 0.96 | 0.91 | 0.91 | 0.89 | 0.89 | 0.89 | 0.89 | 0.88 | 0.9 | 0.89 | 0.91 | 0.92 | 0.96 | 1.03 | 1.05 | 1.04 | 1.05 | 1.05 | 1.03 | 1.06 | 1.07 | 1.09 | 1.08 | 1.09 | 1.06 | 1.05 | 1.02 | 1.03 | 1.03 | 1.03 | 1.04 | 1.02 | 0.99 | 0.99 | 1.02 | 1 | 1.02 | 1.01 | 1.01 | 1.02 | 1.03 | 1.03 | 1.03 | 1.06 | 1.06 | 1.03 | 0.99 | 0.97 | 0.96 | 0.99 | 0.98 | 0.98 | 0.98 | 0.98 | 0.98 | 0.95 | 0.98 | 0.99 | 0.99 | 1.04 | 1.01 | 0.96 | 1.02 | 1.04 | 1.03 | 1.03 | 1.03 | 1.06 | 1.06 | 1.07 | 1.07 | 1.04 | 1.1 | 1.15 | 1.11 | 1.05 | 1.06 | 1.06 | 1.06 | 1.05 | 1.05 | 1.06 | 1.06 | 1.09 | 1.1 | 1.08 | 1.09 | 1.09 | 1.08 | 1.08 | 1.07 | 1.08 | 1.07 | 1.07 | 1.07 | 1.04 | 1.01 | 1 | 0.97 | 0.96 | 0.97 | 0.97 | 0.96 | 0.96 | 0.96 | 0.95 | 0.94 | 0.96 | 0.98 | 0.99 | 1
9120 |  | 0.97 | 0.94 | 0.94 | 0.98 | 0.97 | 0.96 | 0.97 | 0.97 | 0.99 | 0.98 | 1 | 0.99 | 0.98 | 0.97 | 0.97 | 0.94 | 0.91 | 0.92 | 0.92 | 0.91 | 0.89 | 0.89 | 0.88 | 0.85 | 0.89 | 0.89 | 0.89 | 0.92 | 0.95 | 0.96 | 0.94 | 0.95 | 0.98 | 0.99 | 0.99 | 1.05 | 1.06 | 1.03 | 1.05 | 1.01 | 1.01 | 1 | 1.01 | 1.02 | 1 | 0.99 | 1 | 0.97 | 0.96 | 0.99 | 0.93 | 0.93 | 0.91 | 0.91 | 0.92 | 0.91 | 0.9 | 0.92 | 0.91 | 0.93 | 0.95 | 0.99 | 1.05 | 1.08 | 1.07 | 1.08 | 1.08 | 1.07 | 1.09 | 1.11 | 1.13 | 1.12 | 1.13 | 1.09 | 1.08 | 1.05 | 1.06 | 1.06 | 1.06 | 1.07 | 1.05 | 1.01 | 1.02 | 1.05 | 1.03 | 1.05 | 1.04 | 1.04 | 1.05 | 1.06 | 1.06 | 1.06 | 1.09 | 1.09 | 1.05 | 1.02 | 0.99 | 0.99 | 1.01 | 1.01 | 1.01 | 1.01 | 1 | 1.01 | 0.98 | 1 | 1.01 | 1.02 | 1.07 | 1.04 | 0.99 | 1.05 | 1.07 | 1.06 | 1.06 | 1.06 | 1.09 | 1.09 | 1.09 | 1.1 | 1.07 | 1.13 | 1.18 | 1.14 | 1.08 | 1.09 | 1.09 | 1.09 | 1.08 | 1.08 | 1.09 | 1.09 | 1.12 | 1.13 | 1.11 | 1.12 | 1.13 | 1.11 | 1.11 | 1.11 | 1.11 | 1.1 | 1.1 | 1.1 | 1.07 | 1.04 | 1.03 | 0.99 | 0.98 | 0.99 | 0.99 | 0.98 | 0.99 | 0.98 | 0.97 | 0.97 | 0.98 | 1.01 | 1.01 | 1.02
9122 |  | 0.91 | 0.89 | 0.89 | 0.92 | 0.91 | 0.9 | 0.9 | 0.91 | 0.93 | 0.92 | 0.93 | 0.92 | 0.91 | 0.91 | 0.91 | 0.88 | 0.86 | 0.87 | 0.87 | 0.86 | 0.84 | 0.84 | 0.83 | 0.8 | 0.83 | 0.83 | 0.84 | 0.86 | 0.89 | 0.89 | 0.88 | 0.88 | 0.91 | 0.92 | 0.92 | 0.98 | 0.98 | 0.95 | 0.97 | 0.94 | 0.94 | 0.94 | 0.94 | 0.95 | 0.94 | 0.93 | 0.94 | 0.91 | 0.9 | 0.92 | 0.87 | 0.87 | 0.86 | 0.86 | 0.86 | 0.86 | 0.85 | 0.87 | 0.86 | 0.88 | 0.89 | 0.92 | 0.98 | 1 | 1 | 1 | 1 | 0.98 | 1.01 | 1.02 | 1.04 | 1.03 | 1.04 | 1.01 | 0.99 | 0.97 | 0.98 | 0.98 | 0.98 | 1 | 0.97 | 0.94 | 0.95 | 0.98 | 0.96 | 0.98 | 0.97 | 0.97 | 0.98 | 0.99 | 0.99 | 0.98 | 1.02 | 1.02 | 0.99 | 0.95 | 0.93 | 0.93 | 0.95 | 0.95 | 0.95 | 0.95 | 0.95 | 0.95 | 0.92 | 0.94 | 0.95 | 0.95 | 1 | 0.97 | 0.93 | 0.98 | 0.99 | 0.99 | 0.99 | 1 | 1.02 | 1.02 | 1.03 | 1.03 | 1.01 | 1.06 | 1.11 | 1.07 | 1.01 | 1.02 | 1.02 | 1.02 | 1.01 | 1.01 | 1.02 | 1.02 | 1.04 | 1.05 | 1.04 | 1.04 | 1.05 | 1.03 | 1.03 | 1.03 | 1.03 | 1.03 | 1.03 | 1.02 | 1 | 0.97 | 0.97 | 0.93 | 0.92 | 0.93 | 0.94 | 0.93 | 0.93 | 0.93 | 0.92 | 0.91 | 0.93 | 0.95 | 0.95 | 0.96
9123 |  | 0.92 | 0.9 | 0.9 | 0.93 | 0.92 | 0.91 | 0.91 | 0.91 | 0.93 | 0.93 | 0.94 | 0.93 | 0.92 | 0.91 | 0.91 | 0.89 | 0.87 | 0.87 | 0.88 | 0.87 | 0.85 | 0.84 | 0.83 | 0.81 | 0.84 | 0.84 | 0.85 | 0.87 | 0.89 | 0.9 | 0.89 | 0.89 | 0.91 | 0.93 | 0.92 | 0.98 | 0.99 | 0.96 | 0.98 | 0.95 | 0.95 | 0.94 | 0.95 | 0.96 | 0.95 | 0.94 | 0.94 | 0.92 | 0.91 | 0.93 | 0.88 | 0.88 | 0.87 | 0.86 | 0.87 | 0.87 | 0.86 | 0.87 | 0.87 | 0.89 | 0.9 | 0.93 | 0.99 | 1.01 | 1.01 | 1.01 | 1.01 | 0.99 | 1.02 | 1.03 | 1.04 | 1.04 | 1.04 | 1.02 | 1 | 0.98 | 0.99 | 0.99 | 0.99 | 1 | 0.98 | 0.95 | 0.96 | 0.98 | 0.97 | 0.99 | 0.98 | 0.97 | 0.99 | 1 | 1 | 0.99 | 1.02 | 1.03 | 0.99 | 0.96 | 0.94 | 0.94 | 0.96 | 0.95 | 0.95 | 0.96 | 0.95 | 0.96 | 0.92 | 0.95 | 0.96 | 0.96 | 1.01 | 0.97 | 0.93 | 0.98 | 1 | 1 | 1 | 1.01 | 1.03 | 1.03 | 1.04 | 1.04 | 1.01 | 1.07 | 1.11 | 1.08 | 1.02 | 1.03 | 1.03 | 1.03 | 1.02 | 1.02 | 1.03 | 1.03 | 1.05 | 1.06 | 1.05 | 1.05 | 1.06 | 1.04 | 1.04 | 1.04 | 1.04 | 1.04 | 1.04 | 1.03 | 1.01 | 0.98 | 0.97 | 0.94 | 0.93 | 0.94 | 0.94 | 0.93 | 0.94 | 0.93 | 0.93 | 0.92 | 0.94 | 0.96 | 0.96 | 0.97
9125 |  | 0.91 | 0.89 | 0.89 | 0.92 | 0.92 | 0.9 | 0.9 | 0.91 | 0.93 | 0.92 | 0.93 | 0.93 | 0.91 | 0.91 | 0.91 | 0.88 | 0.86 | 0.87 | 0.87 | 0.86 | 0.84 | 0.84 | 0.83 | 0.81 | 0.83 | 0.84 | 0.84 | 0.86 | 0.89 | 0.89 | 0.88 | 0.88 | 0.91 | 0.92 | 0.92 | 0.98 | 0.98 | 0.95 | 0.97 | 0.94 | 0.95 | 0.94 | 0.95 | 0.95 | 0.94 | 0.93 | 0.94 | 0.92 | 0.9 | 0.93 | 0.88 | 0.88 | 0.86 | 0.86 | 0.87 | 0.86 | 0.85 | 0.87 | 0.86 | 0.88 | 0.89 | 0.93 | 0.98 | 1 | 1 | 1 | 1 | 0.99 | 1.01 | 1.02 | 1.04 | 1.03 | 1.04 | 1.01 | 1 | 0.98 | 0.98 | 0.98 | 0.98 | 1 | 0.98 | 0.95 | 0.95 | 0.98 | 0.96 | 0.98 | 0.97 | 0.97 | 0.98 | 0.99 | 1 | 0.99 | 1.02 | 1.02 | 0.99 | 0.96 | 0.93 | 0.93 | 0.95 | 0.95 | 0.95 | 0.95 | 0.95 | 0.95 | 0.92 | 0.94 | 0.95 | 0.95 | 1.01 | 0.97 | 0.93 | 0.98 | 1 | 0.99 | 1 | 1 | 1.03 | 1.03 | 1.03 | 1.04 | 1.01 | 1.06 | 1.11 | 1.07 | 1.02 | 1.03 | 1.02 | 1.03 | 1.02 | 1.02 | 1.02 | 1.02 | 1.05 | 1.06 | 1.04 | 1.04 | 1.05 | 1.03 | 1.03 | 1.03 | 1.04 | 1.03 | 1.03 | 1.02 | 1 | 0.97 | 0.97 | 0.93 | 0.93 | 0.94 | 0.94 | 0.93 | 0.93 | 0.93 | 0.92 | 0.92 | 0.93 | 0.95 | 0.96 | 0.97
9126 |  | 0.96 | 0.93 | 0.93 | 0.97 | 0.96 | 0.95 | 0.95 | 0.96 | 0.98 | 0.97 | 0.99 | 0.98 | 0.97 | 0.96 | 0.96 | 0.93 | 0.9 | 0.91 | 0.91 | 0.9 | 0.88 | 0.88 | 0.87 | 0.84 | 0.88 | 0.88 | 0.88 | 0.91 | 0.94 | 0.94 | 0.93 | 0.94 | 0.96 | 0.98 | 0.98 | 1.04 | 1.05 | 1.02 | 1.03 | 1 | 1 | 0.99 | 1 | 1 | 0.99 | 0.98 | 0.99 | 0.96 | 0.95 | 0.97 | 0.92 | 0.92 | 0.9 | 0.9 | 0.91 | 0.9 | 0.89 | 0.91 | 0.9 | 0.92 | 0.93 | 0.98 | 1.04 | 1.06 | 1.06 | 1.07 | 1.06 | 1.05 | 1.08 | 1.09 | 1.11 | 1.1 | 1.11 | 1.08 | 1.06 | 1.04 | 1.05 | 1.04 | 1.05 | 1.06 | 1.04 | 1 | 1.01 | 1.04 | 1.02 | 1.04 | 1.03 | 1.02 | 1.03 | 1.05 | 1.05 | 1.04 | 1.07 | 1.08 | 1.04 | 1 | 0.98 | 0.98 | 1 | 1 | 1 | 1 | 0.99 | 1 | 0.97 | 0.99 | 1 | 1.01 | 1.06 | 1.02 | 0.98 | 1.03 | 1.05 | 1.05 | 1.05 | 1.05 | 1.07 | 1.07 | 1.08 | 1.09 | 1.05 | 1.11 | 1.16 | 1.12 | 1.06 | 1.07 | 1.07 | 1.07 | 1.07 | 1.07 | 1.07 | 1.08 | 1.11 | 1.11 | 1.1 | 1.1 | 1.11 | 1.1 | 1.09 | 1.09 | 1.1 | 1.09 | 1.09 | 1.08 | 1.06 | 1.02 | 1.02 | 0.98 | 0.97 | 0.98 | 0.98 | 0.97 | 0.97 | 0.97 | 0.96 | 0.96 | 0.97 | 1 | 1 | 1.01
9127 |  | 0.89 | 0.87 | 0.87 | 0.9 | 0.89 | 0.88 | 0.88 | 0.89 | 0.91 | 0.9 | 0.91 | 0.9 | 0.89 | 0.88 | 0.88 | 0.86 | 0.84 | 0.85 | 0.85 | 0.84 | 0.82 | 0.82 | 0.81 | 0.79 | 0.81 | 0.82 | 0.82 | 0.84 | 0.87 | 0.87 | 0.86 | 0.86 | 0.88 | 0.9 | 0.89 | 0.95 | 0.96 | 0.93 | 0.94 | 0.92 | 0.92 | 0.91 | 0.92 | 0.93 | 0.92 | 0.91 | 0.91 | 0.89 | 0.88 | 0.9 | 0.85 | 0.85 | 0.84 | 0.84 | 0.85 | 0.84 | 0.83 | 0.85 | 0.84 | 0.86 | 0.87 | 0.9 | 0.96 | 0.97 | 0.97 | 0.98 | 0.97 | 0.96 | 0.98 | 0.99 | 1.01 | 1 | 1.01 | 0.98 | 0.97 | 0.95 | 0.95 | 0.95 | 0.95 | 0.97 | 0.95 | 0.92 | 0.93 | 0.95 | 0.94 | 0.95 | 0.94 | 0.94 | 0.95 | 0.97 | 0.97 | 0.96 | 0.99 | 0.99 | 0.96 | 0.93 | 0.91 | 0.91 | 0.93 | 0.93 | 0.92 | 0.93 | 0.93 | 0.93 | 0.9 | 0.92 | 0.93 | 0.93 | 0.98 | 0.94 | 0.9 | 0.95 | 0.97 | 0.97 | 0.97 | 0.97 | 1 | 1 | 1 | 1.01 | 0.98 | 1.03 | 1.08 | 1.04 | 0.99 | 1 | 1 | 1 | 0.99 | 0.99 | 0.99 | 0.99 | 1.02 | 1.03 | 1.01 | 1.01 | 1.02 | 1 | 1 | 1 | 1.01 | 1 | 1 | 1 | 0.97 | 0.94 | 0.94 | 0.91 | 0.9 | 0.91 | 0.92 | 0.9 | 0.91 | 0.91 | 0.9 | 0.89 | 0.91 | 0.93 | 0.93 | 0.94
9128 |  | 0.84 | 0.82 | 0.82 | 0.85 | 0.84 | 0.83 | 0.83 | 0.83 | 0.85 | 0.84 | 0.85 | 0.84 | 0.83 | 0.83 | 0.83 | 0.81 | 0.79 | 0.8 | 0.8 | 0.79 | 0.77 | 0.77 | 0.76 | 0.74 | 0.77 | 0.77 | 0.77 | 0.79 | 0.81 | 0.82 | 0.8 | 0.81 | 0.83 | 0.84 | 0.84 | 0.89 | 0.89 | 0.87 | 0.88 | 0.86 | 0.86 | 0.86 | 0.86 | 0.87 | 0.86 | 0.85 | 0.86 | 0.84 | 0.83 | 0.85 | 0.81 | 0.8 | 0.79 | 0.79 | 0.8 | 0.79 | 0.79 | 0.8 | 0.79 | 0.81 | 0.82 | 0.85 | 0.9 | 0.91 | 0.91 | 0.91 | 0.91 | 0.89 | 0.91 | 0.92 | 0.94 | 0.93 | 0.93 | 0.91 | 0.9 | 0.89 | 0.89 | 0.89 | 0.89 | 0.91 | 0.89 | 0.87 | 0.87 | 0.89 | 0.88 | 0.89 | 0.88 | 0.88 | 0.89 | 0.91 | 0.91 | 0.9 | 0.93 | 0.93 | 0.9 | 0.88 | 0.86 | 0.86 | 0.88 | 0.87 | 0.87 | 0.88 | 0.87 | 0.88 | 0.85 | 0.86 | 0.87 | 0.87 | 0.91 | 0.88 | 0.85 | 0.89 | 0.91 | 0.9 | 0.91 | 0.91 | 0.94 | 0.94 | 0.95 | 0.95 | 0.93 | 0.97 | 1.01 | 0.98 | 0.93 | 0.94 | 0.94 | 0.94 | 0.93 | 0.93 | 0.93 | 0.93 | 0.96 | 0.96 | 0.95 | 0.95 | 0.95 | 0.94 | 0.93 | 0.93 | 0.94 | 0.93 | 0.94 | 0.93 | 0.91 | 0.89 | 0.89 | 0.86 | 0.85 | 0.86 | 0.87 | 0.85 | 0.86 | 0.85 | 0.85 | 0.84 | 0.86 | 0.87 | 0.88 | 0.88
9130 |  | 0.95 | 0.93 | 0.93 | 0.96 | 0.96 | 0.95 | 0.95 | 0.95 | 0.98 | 0.97 | 0.98 | 0.97 | 0.96 | 0.96 | 0.96 | 0.93 | 0.9 | 0.91 | 0.91 | 0.9 | 0.88 | 0.88 | 0.86 | 0.84 | 0.87 | 0.87 | 0.88 | 0.9 | 0.93 | 0.94 | 0.93 | 0.93 | 0.96 | 0.98 | 0.97 | 1.04 | 1.04 | 1.01 | 1.03 | 1 | 1 | 0.99 | 0.99 | 1 | 0.99 | 0.98 | 0.99 | 0.96 | 0.95 | 0.97 | 0.91 | 0.91 | 0.9 | 0.89 | 0.9 | 0.9 | 0.89 | 0.9 | 0.9 | 0.92 | 0.93 | 0.97 | 1.04 | 1.06 | 1.05 | 1.06 | 1.06 | 1.05 | 1.07 | 1.09 | 1.1 | 1.09 | 1.1 | 1.07 | 1.06 | 1.03 | 1.04 | 1.04 | 1.04 | 1.05 | 1.03 | 0.99 | 1 | 1.03 | 1.01 | 1.03 | 1.02 | 1.02 | 1.03 | 1.04 | 1.04 | 1.04 | 1.07 | 1.07 | 1.03 | 1 | 0.98 | 0.97 | 1 | 0.99 | 0.99 | 0.99 | 0.99 | 0.99 | 0.96 | 0.98 | 1 | 1 | 1.05 | 1.02 | 0.97 | 1.03 | 1.05 | 1.04 | 1.04 | 1.04 | 1.07 | 1.07 | 1.08 | 1.08 | 1.05 | 1.11 | 1.16 | 1.12 | 1.06 | 1.07 | 1.07 | 1.07 | 1.06 | 1.06 | 1.07 | 1.07 | 1.1 | 1.11 | 1.09 | 1.1 | 1.1 | 1.09 | 1.09 | 1.09 | 1.09 | 1.08 | 1.08 | 1.08 | 1.05 | 1.02 | 1.01 | 0.98 | 0.96 | 0.97 | 0.97 | 0.96 | 0.97 | 0.96 | 0.96 | 0.95 | 0.97 | 0.99 | 0.99 | 1.01
9131 |  | 0.93 | 0.91 | 0.91 | 0.94 | 0.94 | 0.92 | 0.92 | 0.93 | 0.95 | 0.94 | 0.95 | 0.95 | 0.93 | 0.93 | 0.93 | 0.9 | 0.88 | 0.88 | 0.89 | 0.88 | 0.86 | 0.86 | 0.84 | 0.82 | 0.85 | 0.85 | 0.86 | 0.88 | 0.91 | 0.91 | 0.9 | 0.9 | 0.93 | 0.95 | 0.94 | 1 | 1.01 | 0.98 | 0.99 | 0.97 | 0.97 | 0.96 | 0.97 | 0.97 | 0.96 | 0.95 | 0.96 | 0.93 | 0.92 | 0.94 | 0.89 | 0.89 | 0.88 | 0.87 | 0.88 | 0.88 | 0.87 | 0.88 | 0.88 | 0.9 | 0.91 | 0.95 | 1.01 | 1.02 | 1.02 | 1.03 | 1.02 | 1.01 | 1.03 | 1.05 | 1.06 | 1.06 | 1.06 | 1.04 | 1.02 | 1 | 1.01 | 1 | 1 | 1.02 | 1 | 0.97 | 0.97 | 1 | 0.98 | 1 | 0.99 | 0.99 | 1 | 1.02 | 1.02 | 1.01 | 1.04 | 1.04 | 1.01 | 0.98 | 0.95 | 0.95 | 0.97 | 0.97 | 0.97 | 0.97 | 0.97 | 0.97 | 0.94 | 0.96 | 0.97 | 0.97 | 1.03 | 0.99 | 0.95 | 1 | 1.02 | 1.01 | 1.02 | 1.02 | 1.05 | 1.04 | 1.05 | 1.06 | 1.03 | 1.08 | 1.13 | 1.09 | 1.03 | 1.05 | 1.04 | 1.04 | 1.04 | 1.04 | 1.04 | 1.04 | 1.07 | 1.08 | 1.06 | 1.07 | 1.07 | 1.06 | 1.06 | 1.05 | 1.06 | 1.05 | 1.05 | 1.05 | 1.02 | 0.99 | 0.99 | 0.95 | 0.94 | 0.95 | 0.95 | 0.94 | 0.95 | 0.94 | 0.94 | 0.93 | 0.95 | 0.97 | 0.97 | 0.98
9212 |  | 0.91 | 0.89 | 0.89 | 0.92 | 0.91 | 0.9 | 0.9 | 0.9 | 0.92 | 0.92 | 0.93 | 0.92 | 0.91 | 0.9 | 0.9 | 0.88 | 0.86 | 0.86 | 0.87 | 0.86 | 0.84 | 0.84 | 0.82 | 0.8 | 0.83 | 0.83 | 0.84 | 0.86 | 0.88 | 0.89 | 0.88 | 0.88 | 0.9 | 0.92 | 0.91 | 0.97 | 0.98 | 0.95 | 0.96 | 0.94 | 0.94 | 0.93 | 0.94 | 0.95 | 0.94 | 0.93 | 0.93 | 0.91 | 0.9 | 0.92 | 0.87 | 0.87 | 0.86 | 0.85 | 0.86 | 0.86 | 0.85 | 0.86 | 0.86 | 0.88 | 0.89 | 0.92 | 0.98 | 1 | 1 | 1 | 1 | 0.98 | 1 | 1.02 | 1.03 | 1.02 | 1.03 | 1 | 0.99 | 0.97 | 0.98 | 0.97 | 0.97 | 0.99 | 0.97 | 0.94 | 0.95 | 0.97 | 0.96 | 0.97 | 0.96 | 0.96 | 0.97 | 0.99 | 0.99 | 0.98 | 1.01 | 1.02 | 0.98 | 0.95 | 0.93 | 0.93 | 0.95 | 0.94 | 0.94 | 0.95 | 0.95 | 0.95 | 0.92 | 0.94 | 0.95 | 0.95 | 1 | 0.96 | 0.92 | 0.97 | 0.99 | 0.99 | 0.99 | 0.99 | 1.02 | 1.02 | 1.03 | 1.03 | 1 | 1.06 | 1.1 | 1.07 | 1.01 | 1.02 | 1.02 | 1.02 | 1.01 | 1.01 | 1.01 | 1.02 | 1.04 | 1.05 | 1.03 | 1.04 | 1.04 | 1.03 | 1.03 | 1.02 | 1.03 | 1.02 | 1.03 | 1.02 | 0.99 | 0.97 | 0.96 | 0.93 | 0.92 | 0.93 | 0.94 | 0.92 | 0.93 | 0.92 | 0.92 | 0.91 | 0.93 | 0.95 | 0.95 | 0.96
9217 |  | 0.93 | 0.91 | 0.91 | 0.94 | 0.94 | 0.92 | 0.92 | 0.93 | 0.95 | 0.94 | 0.95 | 0.94 | 0.93 | 0.93 | 0.92 | 0.9 | 0.88 | 0.88 | 0.89 | 0.88 | 0.86 | 0.86 | 0.84 | 0.82 | 0.85 | 0.85 | 0.86 | 0.88 | 0.9 | 0.91 | 0.89 | 0.9 | 0.92 | 0.94 | 0.93 | 0.99 | 1 | 0.97 | 0.99 | 0.96 | 0.96 | 0.96 | 0.97 | 0.97 | 0.96 | 0.95 | 0.96 | 0.93 | 0.92 | 0.95 | 0.89 | 0.89 | 0.88 | 0.88 | 0.88 | 0.88 | 0.87 | 0.89 | 0.88 | 0.9 | 0.91 | 0.94 | 1 | 1.02 | 1.02 | 1.02 | 1.02 | 1.01 | 1.03 | 1.04 | 1.06 | 1.05 | 1.06 | 1.03 | 1.02 | 1 | 1 | 1 | 1 | 1.02 | 0.99 | 0.96 | 0.97 | 1 | 0.98 | 1 | 0.99 | 0.99 | 1 | 1.02 | 1.02 | 1.01 | 1.04 | 1.05 | 1.01 | 0.98 | 0.96 | 0.95 | 0.97 | 0.97 | 0.97 | 0.97 | 0.97 | 0.97 | 0.94 | 0.96 | 0.97 | 0.98 | 1.03 | 0.99 | 0.95 | 1 | 1.02 | 1.02 | 1.02 | 1.03 | 1.05 | 1.05 | 1.05 | 1.06 | 1.03 | 1.08 | 1.13 | 1.09 | 1.04 | 1.05 | 1.05 | 1.05 | 1.04 | 1.04 | 1.04 | 1.04 | 1.07 | 1.08 | 1.06 | 1.07 | 1.07 | 1.06 | 1.05 | 1.05 | 1.06 | 1.05 | 1.06 | 1.05 | 1.02 | 0.99 | 0.99 | 0.96 | 0.95 | 0.96 | 0.96 | 0.95 | 0.96 | 0.95 | 0.94 | 0.94 | 0.96 | 0.98 | 0.98 | 0.99
9221 |  | 0.91 | 0.89 | 0.89 | 0.92 | 0.92 | 0.9 | 0.9 | 0.91 | 0.93 | 0.92 | 0.93 | 0.92 | 0.91 | 0.91 | 0.91 | 0.88 | 0.86 | 0.87 | 0.87 | 0.86 | 0.84 | 0.84 | 0.83 | 0.81 | 0.83 | 0.84 | 0.84 | 0.86 | 0.89 | 0.89 | 0.88 | 0.88 | 0.91 | 0.92 | 0.91 | 0.97 | 0.98 | 0.95 | 0.97 | 0.94 | 0.94 | 0.94 | 0.95 | 0.95 | 0.94 | 0.93 | 0.94 | 0.92 | 0.9 | 0.93 | 0.88 | 0.88 | 0.86 | 0.86 | 0.87 | 0.86 | 0.86 | 0.87 | 0.87 | 0.88 | 0.89 | 0.93 | 0.98 | 1 | 1 | 1 | 1 | 0.98 | 1.01 | 1.02 | 1.03 | 1.03 | 1.03 | 1.01 | 0.99 | 0.97 | 0.98 | 0.98 | 0.98 | 1 | 0.97 | 0.94 | 0.95 | 0.98 | 0.96 | 0.98 | 0.97 | 0.97 | 0.98 | 0.99 | 0.99 | 0.99 | 1.02 | 1.02 | 0.99 | 0.96 | 0.93 | 0.93 | 0.95 | 0.95 | 0.95 | 0.95 | 0.95 | 0.95 | 0.92 | 0.94 | 0.95 | 0.95 | 1.01 | 0.97 | 0.93 | 0.98 | 1 | 0.99 | 1 | 1 | 1.03 | 1.03 | 1.03 | 1.04 | 1.01 | 1.06 | 1.11 | 1.07 | 1.02 | 1.03 | 1.02 | 1.03 | 1.02 | 1.02 | 1.02 | 1.02 | 1.05 | 1.05 | 1.04 | 1.04 | 1.05 | 1.03 | 1.03 | 1.03 | 1.04 | 1.03 | 1.03 | 1.02 | 1 | 0.97 | 0.97 | 0.94 | 0.93 | 0.94 | 0.94 | 0.93 | 0.93 | 0.93 | 0.92 | 0.92 | 0.93 | 0.96 | 0.96 | 0.97
9224 |  | 0.86 | 0.84 | 0.84 | 0.87 | 0.87 | 0.85 | 0.85 | 0.86 | 0.87 | 0.87 | 0.88 | 0.87 | 0.86 | 0.85 | 0.85 | 0.83 | 0.81 | 0.82 | 0.82 | 0.81 | 0.8 | 0.79 | 0.78 | 0.76 | 0.79 | 0.79 | 0.8 | 0.81 | 0.84 | 0.84 | 0.83 | 0.83 | 0.85 | 0.87 | 0.86 | 0.91 | 0.92 | 0.89 | 0.91 | 0.89 | 0.89 | 0.88 | 0.89 | 0.9 | 0.89 | 0.88 | 0.88 | 0.86 | 0.85 | 0.87 | 0.83 | 0.83 | 0.81 | 0.81 | 0.82 | 0.82 | 0.81 | 0.82 | 0.81 | 0.83 | 0.84 | 0.87 | 0.92 | 0.94 | 0.94 | 0.94 | 0.94 | 0.92 | 0.94 | 0.95 | 0.97 | 0.96 | 0.97 | 0.94 | 0.93 | 0.91 | 0.92 | 0.91 | 0.91 | 0.93 | 0.91 | 0.89 | 0.89 | 0.92 | 0.9 | 0.92 | 0.91 | 0.91 | 0.92 | 0.93 | 0.93 | 0.93 | 0.96 | 0.96 | 0.93 | 0.9 | 0.88 | 0.88 | 0.9 | 0.9 | 0.9 | 0.9 | 0.9 | 0.9 | 0.87 | 0.89 | 0.9 | 0.9 | 0.94 | 0.91 | 0.87 | 0.92 | 0.93 | 0.93 | 0.94 | 0.94 | 0.97 | 0.97 | 0.97 | 0.98 | 0.95 | 1 | 1.04 | 1.01 | 0.96 | 0.97 | 0.96 | 0.97 | 0.96 | 0.95 | 0.96 | 0.96 | 0.98 | 0.99 | 0.97 | 0.98 | 0.98 | 0.97 | 0.96 | 0.96 | 0.97 | 0.96 | 0.97 | 0.96 | 0.94 | 0.91 | 0.91 | 0.88 | 0.88 | 0.89 | 0.89 | 0.88 | 0.88 | 0.88 | 0.87 | 0.87 | 0.88 | 0.9 | 0.9 | 0.91
9228 |  | 0.91 | 0.89 | 0.89 | 0.92 | 0.92 | 0.9 | 0.9 | 0.91 | 0.93 | 0.92 | 0.93 | 0.92 | 0.91 | 0.9 | 0.9 | 0.88 | 0.86 | 0.87 | 0.87 | 0.86 | 0.84 | 0.84 | 0.83 | 0.8 | 0.83 | 0.83 | 0.84 | 0.86 | 0.88 | 0.89 | 0.87 | 0.88 | 0.9 | 0.92 | 0.91 | 0.97 | 0.98 | 0.95 | 0.96 | 0.94 | 0.94 | 0.94 | 0.94 | 0.95 | 0.94 | 0.93 | 0.94 | 0.91 | 0.9 | 0.93 | 0.88 | 0.88 | 0.86 | 0.86 | 0.87 | 0.86 | 0.86 | 0.87 | 0.87 | 0.88 | 0.89 | 0.92 | 0.98 | 1 | 1 | 1 | 1 | 0.98 | 1 | 1.02 | 1.03 | 1.02 | 1.03 | 1 | 0.99 | 0.97 | 0.98 | 0.97 | 0.97 | 0.99 | 0.97 | 0.94 | 0.95 | 0.97 | 0.96 | 0.98 | 0.97 | 0.96 | 0.98 | 0.99 | 0.99 | 0.99 | 1.02 | 1.02 | 0.99 | 0.96 | 0.94 | 0.93 | 0.95 | 0.95 | 0.95 | 0.95 | 0.95 | 0.95 | 0.92 | 0.94 | 0.95 | 0.95 | 1.01 | 0.97 | 0.93 | 0.98 | 1 | 0.99 | 1 | 1 | 1.03 | 1.03 | 1.03 | 1.04 | 1.01 | 1.06 | 1.11 | 1.07 | 1.02 | 1.03 | 1.03 | 1.03 | 1.02 | 1.02 | 1.02 | 1.02 | 1.05 | 1.05 | 1.04 | 1.04 | 1.05 | 1.03 | 1.03 | 1.03 | 1.04 | 1.03 | 1.03 | 1.02 | 1 | 0.97 | 0.97 | 0.94 | 0.93 | 0.94 | 0.94 | 0.93 | 0.94 | 0.93 | 0.92 | 0.92 | 0.94 | 0.96 | 0.96 | 0.97
9232 |  | 0.91 | 0.89 | 0.89 | 0.92 | 0.92 | 0.9 | 0.91 | 0.91 | 0.93 | 0.92 | 0.94 | 0.93 | 0.91 | 0.91 | 0.91 | 0.88 | 0.86 | 0.87 | 0.87 | 0.86 | 0.84 | 0.84 | 0.83 | 0.81 | 0.83 | 0.84 | 0.84 | 0.86 | 0.89 | 0.89 | 0.88 | 0.88 | 0.91 | 0.92 | 0.92 | 0.98 | 0.98 | 0.95 | 0.97 | 0.95 | 0.95 | 0.94 | 0.95 | 0.95 | 0.94 | 0.93 | 0.94 | 0.92 | 0.91 | 0.93 | 0.88 | 0.88 | 0.86 | 0.86 | 0.87 | 0.87 | 0.86 | 0.87 | 0.87 | 0.89 | 0.89 | 0.93 | 0.99 | 1 | 1 | 1 | 1 | 0.99 | 1.01 | 1.02 | 1.04 | 1.03 | 1.04 | 1.01 | 1 | 0.98 | 0.98 | 0.98 | 0.98 | 1 | 0.98 | 0.95 | 0.95 | 0.98 | 0.96 | 0.98 | 0.97 | 0.97 | 0.98 | 1 | 1 | 0.99 | 1.02 | 1.03 | 0.99 | 0.96 | 0.94 | 0.93 | 0.96 | 0.95 | 0.95 | 0.95 | 0.95 | 0.95 | 0.92 | 0.94 | 0.95 | 0.96 | 1.01 | 0.97 | 0.93 | 0.98 | 1 | 1 | 1 | 1.01 | 1.03 | 1.03 | 1.03 | 1.04 | 1.01 | 1.06 | 1.11 | 1.07 | 1.02 | 1.03 | 1.03 | 1.03 | 1.02 | 1.02 | 1.02 | 1.02 | 1.05 | 1.06 | 1.04 | 1.04 | 1.05 | 1.03 | 1.03 | 1.03 | 1.04 | 1.03 | 1.04 | 1.03 | 1 | 0.97 | 0.97 | 0.94 | 0.93 | 0.94 | 0.94 | 0.93 | 0.94 | 0.93 | 0.93 | 0.92 | 0.94 | 0.96 | 0.96 | 0.97
9235 |  | 0.88 | 0.86 | 0.86 | 0.89 | 0.89 | 0.87 | 0.87 | 0.88 | 0.9 | 0.89 | 0.9 | 0.89 | 0.88 | 0.88 | 0.88 | 0.85 | 0.83 | 0.84 | 0.85 | 0.84 | 0.82 | 0.81 | 0.8 | 0.78 | 0.81 | 0.81 | 0.82 | 0.83 | 0.86 | 0.86 | 0.85 | 0.85 | 0.88 | 0.89 | 0.88 | 0.94 | 0.94 | 0.92 | 0.93 | 0.91 | 0.91 | 0.91 | 0.91 | 0.92 | 0.91 | 0.9 | 0.91 | 0.89 | 0.88 | 0.9 | 0.85 | 0.85 | 0.84 | 0.83 | 0.84 | 0.84 | 0.83 | 0.84 | 0.84 | 0.86 | 0.87 | 0.9 | 0.95 | 0.96 | 0.96 | 0.97 | 0.96 | 0.95 | 0.97 | 0.98 | 0.99 | 0.99 | 0.99 | 0.97 | 0.96 | 0.94 | 0.94 | 0.94 | 0.94 | 0.96 | 0.94 | 0.91 | 0.92 | 0.94 | 0.93 | 0.95 | 0.94 | 0.94 | 0.95 | 0.96 | 0.96 | 0.95 | 0.98 | 0.99 | 0.96 | 0.93 | 0.91 | 0.9 | 0.92 | 0.92 | 0.92 | 0.92 | 0.92 | 0.92 | 0.89 | 0.91 | 0.92 | 0.92 | 0.97 | 0.94 | 0.9 | 0.94 | 0.96 | 0.96 | 0.97 | 0.97 | 1 | 1 | 1 | 1.01 | 0.98 | 1.03 | 1.07 | 1.04 | 0.99 | 1 | 0.99 | 0.99 | 0.98 | 0.98 | 0.99 | 0.99 | 1.01 | 1.02 | 1 | 1.01 | 1.01 | 0.99 | 0.99 | 0.99 | 1 | 0.99 | 1 | 0.99 | 0.96 | 0.94 | 0.94 | 0.91 | 0.9 | 0.91 | 0.91 | 0.9 | 0.91 | 0.9 | 0.89 | 0.89 | 0.91 | 0.93 | 0.93 | 0.94
9236 |  | 0.93 | 0.91 | 0.91 | 0.93 | 0.93 | 0.92 | 0.92 | 0.92 | 0.94 | 0.93 | 0.95 | 0.94 | 0.92 | 0.92 | 0.92 | 0.89 | 0.87 | 0.88 | 0.88 | 0.87 | 0.85 | 0.85 | 0.84 | 0.81 | 0.84 | 0.85 | 0.85 | 0.87 | 0.9 | 0.9 | 0.89 | 0.89 | 0.91 | 0.93 | 0.92 | 0.98 | 0.99 | 0.96 | 0.98 | 0.95 | 0.96 | 0.95 | 0.96 | 0.96 | 0.95 | 0.94 | 0.95 | 0.93 | 0.92 | 0.94 | 0.89 | 0.89 | 0.88 | 0.87 | 0.88 | 0.88 | 0.87 | 0.88 | 0.88 | 0.9 | 0.91 | 0.94 | 1 | 1.01 | 1.01 | 1.01 | 1.01 | 1 | 1.02 | 1.03 | 1.05 | 1.04 | 1.05 | 1.02 | 1.01 | 0.99 | 0.99 | 0.99 | 0.99 | 1.01 | 0.99 | 0.96 | 0.96 | 0.99 | 0.97 | 0.99 | 0.98 | 0.98 | 0.99 | 1.01 | 1.01 | 1 | 1.04 | 1.04 | 1.01 | 0.97 | 0.95 | 0.95 | 0.97 | 0.96 | 0.96 | 0.96 | 0.96 | 0.96 | 0.93 | 0.95 | 0.96 | 0.97 | 1.02 | 0.99 | 0.95 | 0.99 | 1.02 | 1.01 | 1.02 | 1.02 | 1.05 | 1.05 | 1.05 | 1.06 | 1.03 | 1.08 | 1.13 | 1.09 | 1.04 | 1.05 | 1.04 | 1.05 | 1.03 | 1.03 | 1.04 | 1.04 | 1.06 | 1.07 | 1.06 | 1.06 | 1.06 | 1.05 | 1.05 | 1.04 | 1.05 | 1.05 | 1.05 | 1.04 | 1.02 | 0.98 | 0.98 | 0.95 | 0.94 | 0.95 | 0.96 | 0.95 | 0.95 | 0.95 | 0.94 | 0.93 | 0.95 | 0.98 | 0.98 | 0.99
9241 |  | 0.93 | 0.91 | 0.91 | 0.94 | 0.93 | 0.92 | 0.92 | 0.92 | 0.94 | 0.93 | 0.95 | 0.94 | 0.93 | 0.92 | 0.92 | 0.9 | 0.87 | 0.88 | 0.89 | 0.88 | 0.86 | 0.85 | 0.84 | 0.82 | 0.85 | 0.85 | 0.85 | 0.87 | 0.9 | 0.9 | 0.89 | 0.89 | 0.92 | 0.94 | 0.93 | 0.99 | 1 | 0.97 | 0.98 | 0.96 | 0.96 | 0.95 | 0.96 | 0.97 | 0.96 | 0.95 | 0.96 | 0.93 | 0.92 | 0.94 | 0.89 | 0.89 | 0.88 | 0.88 | 0.88 | 0.88 | 0.87 | 0.89 | 0.88 | 0.9 | 0.91 | 0.94 | 1 | 1.02 | 1.02 | 1.02 | 1.02 | 1 | 1.02 | 1.04 | 1.05 | 1.05 | 1.05 | 1.03 | 1.01 | 0.99 | 1 | 0.99 | 0.99 | 1.01 | 0.99 | 0.96 | 0.97 | 0.99 | 0.98 | 0.99 | 0.99 | 0.98 | 1 | 1.01 | 1.01 | 1.01 | 1.04 | 1.04 | 1.01 | 0.98 | 0.95 | 0.95 | 0.97 | 0.97 | 0.96 | 0.97 | 0.97 | 0.97 | 0.93 | 0.96 | 0.97 | 0.97 | 1.03 | 0.99 | 0.95 | 1 | 1.02 | 1.02 | 1.02 | 1.02 | 1.05 | 1.05 | 1.05 | 1.06 | 1.03 | 1.08 | 1.13 | 1.09 | 1.04 | 1.05 | 1.04 | 1.05 | 1.04 | 1.04 | 1.04 | 1.04 | 1.07 | 1.08 | 1.06 | 1.06 | 1.07 | 1.05 | 1.05 | 1.05 | 1.06 | 1.05 | 1.05 | 1.05 | 1.02 | 0.99 | 0.99 | 0.95 | 0.94 | 0.96 | 0.96 | 0.95 | 0.95 | 0.95 | 0.94 | 0.94 | 0.95 | 0.98 | 0.98 | 0.99
9243 |  | 0.93 | 0.91 | 0.91 | 0.94 | 0.93 | 0.92 | 0.92 | 0.92 | 0.94 | 0.93 | 0.95 | 0.94 | 0.92 | 0.92 | 0.92 | 0.89 | 0.87 | 0.88 | 0.88 | 0.88 | 0.85 | 0.85 | 0.84 | 0.82 | 0.84 | 0.85 | 0.85 | 0.87 | 0.9 | 0.9 | 0.89 | 0.89 | 0.92 | 0.93 | 0.92 | 0.98 | 0.99 | 0.96 | 0.98 | 0.96 | 0.96 | 0.95 | 0.96 | 0.97 | 0.95 | 0.94 | 0.95 | 0.93 | 0.92 | 0.94 | 0.89 | 0.89 | 0.88 | 0.87 | 0.88 | 0.88 | 0.87 | 0.89 | 0.88 | 0.9 | 0.91 | 0.94 | 1 | 1.02 | 1.01 | 1.02 | 1.01 | 1 | 1.02 | 1.03 | 1.05 | 1.04 | 1.05 | 1.02 | 1.01 | 0.99 | 0.99 | 0.99 | 0.99 | 1.01 | 0.99 | 0.96 | 0.96 | 0.99 | 0.97 | 0.99 | 0.98 | 0.98 | 1 | 1.01 | 1.01 | 1 | 1.04 | 1.04 | 1.01 | 0.98 | 0.95 | 0.95 | 0.97 | 0.96 | 0.96 | 0.97 | 0.96 | 0.97 | 0.93 | 0.95 | 0.96 | 0.97 | 1.02 | 0.99 | 0.95 | 1 | 1.02 | 1.01 | 1.02 | 1.02 | 1.05 | 1.05 | 1.05 | 1.06 | 1.03 | 1.08 | 1.13 | 1.09 | 1.04 | 1.05 | 1.04 | 1.05 | 1.04 | 1.04 | 1.04 | 1.04 | 1.07 | 1.07 | 1.06 | 1.06 | 1.06 | 1.05 | 1.05 | 1.05 | 1.05 | 1.05 | 1.05 | 1.04 | 1.02 | 0.99 | 0.98 | 0.95 | 0.94 | 0.95 | 0.96 | 0.95 | 0.95 | 0.95 | 0.94 | 0.94 | 0.95 | 0.98 | 0.98 | 0.99
9244 |  | 0.92 | 0.9 | 0.9 | 0.93 | 0.93 | 0.91 | 0.91 | 0.92 | 0.94 | 0.93 | 0.94 | 0.93 | 0.92 | 0.92 | 0.91 | 0.89 | 0.87 | 0.88 | 0.88 | 0.87 | 0.85 | 0.85 | 0.84 | 0.81 | 0.84 | 0.84 | 0.85 | 0.87 | 0.89 | 0.9 | 0.88 | 0.89 | 0.91 | 0.93 | 0.92 | 0.98 | 0.99 | 0.96 | 0.97 | 0.95 | 0.95 | 0.95 | 0.96 | 0.96 | 0.95 | 0.94 | 0.95 | 0.93 | 0.92 | 0.94 | 0.89 | 0.89 | 0.87 | 0.87 | 0.88 | 0.88 | 0.87 | 0.88 | 0.88 | 0.9 | 0.9 | 0.94 | 0.99 | 1.01 | 1.01 | 1.01 | 1.01 | 0.99 | 1.02 | 1.03 | 1.04 | 1.04 | 1.05 | 1.02 | 1 | 0.98 | 0.99 | 0.99 | 0.98 | 1 | 0.98 | 0.95 | 0.96 | 0.99 | 0.97 | 0.99 | 0.98 | 0.98 | 0.99 | 1.01 | 1.01 | 1 | 1.03 | 1.04 | 1 | 0.97 | 0.95 | 0.94 | 0.96 | 0.96 | 0.96 | 0.96 | 0.96 | 0.96 | 0.93 | 0.95 | 0.96 | 0.97 | 1.02 | 0.98 | 0.94 | 0.99 | 1.01 | 1.01 | 1.01 | 1.02 | 1.05 | 1.05 | 1.04 | 1.05 | 1.03 | 1.07 | 1.12 | 1.09 | 1.03 | 1.05 | 1.04 | 1.04 | 1.03 | 1.03 | 1.04 | 1.04 | 1.06 | 1.07 | 1.05 | 1.05 | 1.06 | 1.04 | 1.04 | 1.04 | 1.05 | 1.04 | 1.05 | 1.04 | 1.01 | 0.98 | 0.98 | 0.95 | 0.94 | 0.95 | 0.95 | 0.94 | 0.95 | 0.94 | 0.94 | 0.93 | 0.95 | 0.97 | 0.97 | 0.98
9247 |  | 0.91 | 0.89 | 0.89 | 0.91 | 0.91 | 0.9 | 0.9 | 0.9 | 0.92 | 0.91 | 0.92 | 0.92 | 0.9 | 0.9 | 0.9 | 0.87 | 0.85 | 0.86 | 0.86 | 0.86 | 0.83 | 0.83 | 0.82 | 0.8 | 0.83 | 0.83 | 0.83 | 0.85 | 0.88 | 0.88 | 0.87 | 0.87 | 0.9 | 0.91 | 0.9 | 0.96 | 0.97 | 0.94 | 0.96 | 0.93 | 0.94 | 0.93 | 0.94 | 0.94 | 0.93 | 0.92 | 0.93 | 0.91 | 0.9 | 0.92 | 0.87 | 0.87 | 0.86 | 0.85 | 0.86 | 0.86 | 0.85 | 0.86 | 0.86 | 0.88 | 0.89 | 0.92 | 0.97 | 0.99 | 0.99 | 0.99 | 0.99 | 0.97 | 1 | 1.01 | 1.02 | 1.01 | 1.02 | 1 | 0.98 | 0.96 | 0.97 | 0.97 | 0.96 | 0.98 | 0.96 | 0.94 | 0.94 | 0.97 | 0.95 | 0.97 | 0.96 | 0.96 | 0.97 | 0.99 | 0.99 | 0.98 | 1.01 | 1.01 | 0.98 | 0.95 | 0.93 | 0.93 | 0.95 | 0.94 | 0.94 | 0.94 | 0.94 | 0.94 | 0.91 | 0.93 | 0.94 | 0.95 | 1 | 0.96 | 0.92 | 0.97 | 0.99 | 0.99 | 0.99 | 1 | 1.02 | 1.02 | 1.02 | 1.03 | 1 | 1.05 | 1.1 | 1.06 | 1.01 | 1.02 | 1.02 | 1.02 | 1.01 | 1.01 | 1.01 | 1.01 | 1.04 | 1.05 | 1.03 | 1.03 | 1.04 | 1.02 | 1.02 | 1.02 | 1.03 | 1.02 | 1.02 | 1.02 | 0.99 | 0.96 | 0.96 | 0.93 | 0.92 | 0.93 | 0.94 | 0.92 | 0.93 | 0.92 | 0.92 | 0.91 | 0.93 | 0.95 | 0.95 | 0.96
9249 |  | 0.94 | 0.92 | 0.92 | 0.95 | 0.95 | 0.93 | 0.93 | 0.94 | 0.96 | 0.95 | 0.97 | 0.96 | 0.94 | 0.94 | 0.94 | 0.91 | 0.89 | 0.9 | 0.9 | 0.89 | 0.87 | 0.87 | 0.85 | 0.83 | 0.86 | 0.86 | 0.87 | 0.89 | 0.92 | 0.92 | 0.91 | 0.91 | 0.94 | 0.95 | 0.94 | 1.01 | 1.02 | 0.99 | 1 | 0.98 | 0.98 | 0.97 | 0.98 | 0.98 | 0.97 | 0.96 | 0.97 | 0.95 | 0.94 | 0.96 | 0.91 | 0.91 | 0.89 | 0.89 | 0.89 | 0.89 | 0.88 | 0.9 | 0.89 | 0.91 | 0.92 | 0.96 | 1.02 | 1.04 | 1.04 | 1.04 | 1.04 | 1.02 | 1.05 | 1.06 | 1.07 | 1.07 | 1.08 | 1.05 | 1.03 | 1.01 | 1.02 | 1.01 | 1.01 | 1.03 | 1.01 | 0.98 | 0.98 | 1.01 | 0.99 | 1.01 | 1 | 1 | 1.01 | 1.03 | 1.03 | 1.02 | 1.06 | 1.06 | 1.03 | 0.99 | 0.97 | 0.96 | 0.99 | 0.98 | 0.98 | 0.98 | 0.98 | 0.98 | 0.95 | 0.97 | 0.98 | 0.99 | 1.04 | 1.01 | 0.96 | 1.02 | 1.04 | 1.03 | 1.04 | 1.04 | 1.07 | 1.07 | 1.07 | 1.08 | 1.04 | 1.1 | 1.15 | 1.11 | 1.05 | 1.07 | 1.06 | 1.06 | 1.05 | 1.05 | 1.06 | 1.06 | 1.09 | 1.1 | 1.08 | 1.08 | 1.09 | 1.07 | 1.07 | 1.07 | 1.08 | 1.07 | 1.07 | 1.06 | 1.04 | 1 | 1 | 0.97 | 0.96 | 0.97 | 0.97 | 0.96 | 0.97 | 0.96 | 0.95 | 0.95 | 0.97 | 0.99 | 0.99 | 1
9306 |  | 0.95 | 0.93 | 0.93 | 0.96 | 0.95 | 0.94 | 0.94 | 0.94 | 0.96 | 0.95 | 0.97 | 0.96 | 0.95 | 0.94 | 0.94 | 0.91 | 0.89 | 0.9 | 0.9 | 0.9 | 0.87 | 0.87 | 0.86 | 0.83 | 0.86 | 0.87 | 0.87 | 0.89 | 0.92 | 0.92 | 0.91 | 0.91 | 0.94 | 0.95 | 0.94 | 1.01 | 1.01 | 0.99 | 1 | 0.98 | 0.98 | 0.97 | 0.98 | 0.99 | 0.98 | 0.97 | 0.98 | 0.95 | 0.94 | 0.96 | 0.91 | 0.91 | 0.9 | 0.9 | 0.9 | 0.9 | 0.89 | 0.91 | 0.9 | 0.92 | 0.93 | 0.96 | 1.02 | 1.04 | 1.04 | 1.04 | 1.04 | 1.02 | 1.05 | 1.06 | 1.07 | 1.07 | 1.08 | 1.05 | 1.03 | 1.02 | 1.02 | 1.02 | 1.01 | 1.03 | 1.01 | 0.98 | 0.99 | 1.01 | 1 | 1.02 | 1.01 | 1 | 1.02 | 1.04 | 1.04 | 1.03 | 1.07 | 1.07 | 1.04 | 1 | 0.98 | 0.97 | 0.99 | 0.99 | 0.98 | 0.99 | 0.99 | 0.99 | 0.95 | 0.97 | 0.99 | 1 | 1.05 | 1.02 | 0.97 | 1.02 | 1.05 | 1.04 | 1.05 | 1.05 | 1.08 | 1.08 | 1.07 | 1.09 | 1.06 | 1.1 | 1.16 | 1.12 | 1.07 | 1.08 | 1.07 | 1.08 | 1.06 | 1.06 | 1.07 | 1.07 | 1.09 | 1.11 | 1.09 | 1.09 | 1.09 | 1.08 | 1.08 | 1.07 | 1.08 | 1.08 | 1.08 | 1.07 | 1.05 | 1.01 | 1.01 | 0.97 | 0.97 | 0.98 | 0.98 | 0.97 | 0.98 | 0.97 | 0.96 | 0.96 | 0.98 | 1 | 1 | 1.02
9322 |  | 0.97 | 0.95 | 0.95 | 0.98 | 0.98 | 0.96 | 0.96 | 0.97 | 0.99 | 0.98 | 1 | 0.99 | 0.97 | 0.97 | 0.97 | 0.94 | 0.92 | 0.92 | 0.93 | 0.92 | 0.89 | 0.89 | 0.88 | 0.85 | 0.88 | 0.89 | 0.89 | 0.91 | 0.94 | 0.95 | 0.93 | 0.94 | 0.96 | 0.98 | 0.97 | 1.04 | 1.05 | 1.02 | 1.03 | 1.01 | 1.01 | 1 | 1.01 | 1.01 | 1 | 0.99 | 1 | 0.98 | 0.97 | 0.99 | 0.94 | 0.94 | 0.92 | 0.92 | 0.92 | 0.92 | 0.91 | 0.93 | 0.93 | 0.94 | 0.95 | 0.99 | 1.05 | 1.07 | 1.07 | 1.07 | 1.07 | 1.05 | 1.08 | 1.1 | 1.11 | 1.1 | 1.12 | 1.08 | 1.07 | 1.05 | 1.05 | 1.05 | 1.05 | 1.06 | 1.04 | 1.01 | 1.01 | 1.04 | 1.02 | 1.05 | 1.04 | 1.03 | 1.05 | 1.07 | 1.07 | 1.06 | 1.1 | 1.1 | 1.06 | 1.02 | 1 | 0.99 | 1.02 | 1.01 | 1.01 | 1.01 | 1.01 | 1.01 | 0.98 | 1 | 1.01 | 1.02 | 1.08 | 1.04 | 1 | 1.05 | 1.07 | 1.07 | 1.08 | 1.08 | 1.11 | 1.11 | 1.1 | 1.11 | 1.08 | 1.13 | 1.19 | 1.14 | 1.09 | 1.1 | 1.1 | 1.1 | 1.09 | 1.09 | 1.1 | 1.1 | 1.12 | 1.14 | 1.12 | 1.12 | 1.12 | 1.11 | 1.11 | 1.11 | 1.11 | 1.11 | 1.11 | 1.1 | 1.08 | 1.04 | 1.04 | 1 | 0.99 | 1 | 1 | 0.99 | 1 | 0.99 | 0.99 | 0.98 | 1 | 1.03 | 1.03 | 1.04
9326 |  | 0.95 | 0.93 | 0.93 | 0.96 | 0.95 | 0.94 | 0.94 | 0.94 | 0.96 | 0.95 | 0.97 | 0.96 | 0.95 | 0.94 | 0.94 | 0.91 | 0.89 | 0.9 | 0.9 | 0.89 | 0.87 | 0.87 | 0.86 | 0.83 | 0.86 | 0.86 | 0.87 | 0.89 | 0.92 | 0.92 | 0.91 | 0.91 | 0.94 | 0.95 | 0.94 | 1.01 | 1.02 | 0.99 | 1 | 0.98 | 0.98 | 0.97 | 0.98 | 0.99 | 0.98 | 0.97 | 0.98 | 0.95 | 0.94 | 0.96 | 0.91 | 0.91 | 0.89 | 0.89 | 0.9 | 0.9 | 0.89 | 0.9 | 0.9 | 0.92 | 0.93 | 0.96 | 1.02 | 1.04 | 1.04 | 1.04 | 1.04 | 1.02 | 1.05 | 1.06 | 1.08 | 1.07 | 1.08 | 1.05 | 1.04 | 1.02 | 1.02 | 1.02 | 1.01 | 1.03 | 1.01 | 0.98 | 0.99 | 1.01 | 1 | 1.01 | 1 | 1 | 1.02 | 1.04 | 1.04 | 1.03 | 1.06 | 1.07 | 1.03 | 1 | 0.97 | 0.97 | 0.99 | 0.99 | 0.98 | 0.99 | 0.98 | 0.99 | 0.95 | 0.97 | 0.99 | 0.99 | 1.05 | 1.01 | 0.97 | 1.02 | 1.04 | 1.04 | 1.04 | 1.05 | 1.07 | 1.07 | 1.07 | 1.08 | 1.05 | 1.1 | 1.15 | 1.11 | 1.06 | 1.07 | 1.07 | 1.07 | 1.06 | 1.06 | 1.07 | 1.07 | 1.09 | 1.1 | 1.09 | 1.09 | 1.09 | 1.08 | 1.07 | 1.07 | 1.08 | 1.07 | 1.08 | 1.07 | 1.04 | 1.01 | 1.01 | 0.97 | 0.96 | 0.97 | 0.98 | 0.97 | 0.97 | 0.97 | 0.96 | 0.96 | 0.97 | 1 | 1 | 1.01
9328 |  | 0.98 | 0.96 | 0.96 | 0.99 | 0.99 | 0.97 | 0.97 | 0.97 | 1 | 0.99 | 1 | 0.99 | 0.98 | 0.98 | 0.97 | 0.95 | 0.92 | 0.93 | 0.93 | 0.93 | 0.9 | 0.9 | 0.89 | 0.86 | 0.89 | 0.89 | 0.9 | 0.92 | 0.95 | 0.95 | 0.94 | 0.94 | 0.97 | 0.99 | 0.97 | 1.04 | 1.05 | 1.02 | 1.04 | 1.01 | 1.02 | 1.01 | 1.02 | 1.02 | 1.01 | 1 | 1.01 | 0.99 | 0.97 | 1 | 0.94 | 0.95 | 0.93 | 0.93 | 0.93 | 0.93 | 0.92 | 0.94 | 0.94 | 0.95 | 0.96 | 0.99 | 1.06 | 1.08 | 1.08 | 1.08 | 1.08 | 1.06 | 1.09 | 1.1 | 1.12 | 1.11 | 1.12 | 1.09 | 1.07 | 1.05 | 1.06 | 1.05 | 1.05 | 1.07 | 1.05 | 1.01 | 1.02 | 1.05 | 1.03 | 1.05 | 1.04 | 1.04 | 1.06 | 1.08 | 1.08 | 1.07 | 1.11 | 1.11 | 1.07 | 1.03 | 1.01 | 1 | 1.02 | 1.02 | 1.02 | 1.02 | 1.02 | 1.02 | 0.98 | 1.01 | 1.02 | 1.03 | 1.09 | 1.05 | 1.01 | 1.06 | 1.09 | 1.08 | 1.09 | 1.09 | 1.12 | 1.12 | 1.11 | 1.13 | 1.09 | 1.14 | 1.2 | 1.15 | 1.1 | 1.11 | 1.11 | 1.11 | 1.1 | 1.1 | 1.11 | 1.11 | 1.13 | 1.15 | 1.13 | 1.13 | 1.13 | 1.12 | 1.12 | 1.12 | 1.12 | 1.12 | 1.12 | 1.11 | 1.08 | 1.05 | 1.04 | 1.01 | 1 | 1.01 | 1.01 | 1 | 1.01 | 1 | 1 | 0.99 | 1.01 | 1.04 | 1.04 | 1.05
9337 |  | 0.91 | 0.89 | 0.89 | 0.92 | 0.91 | 0.9 | 0.9 | 0.9 | 0.92 | 0.91 | 0.93 | 0.92 | 0.91 | 0.9 | 0.9 | 0.88 | 0.86 | 0.86 | 0.87 | 0.86 | 0.84 | 0.84 | 0.82 | 0.8 | 0.83 | 0.83 | 0.84 | 0.85 | 0.88 | 0.88 | 0.87 | 0.87 | 0.9 | 0.91 | 0.91 | 0.96 | 0.97 | 0.94 | 0.96 | 0.94 | 0.94 | 0.93 | 0.94 | 0.94 | 0.93 | 0.92 | 0.93 | 0.91 | 0.9 | 0.92 | 0.87 | 0.87 | 0.86 | 0.86 | 0.86 | 0.86 | 0.85 | 0.87 | 0.86 | 0.88 | 0.89 | 0.92 | 0.98 | 0.99 | 0.99 | 0.99 | 0.99 | 0.97 | 1 | 1.01 | 1.02 | 1.02 | 1.03 | 1 | 0.98 | 0.97 | 0.97 | 0.97 | 0.97 | 0.99 | 0.97 | 0.94 | 0.94 | 0.97 | 0.95 | 0.97 | 0.96 | 0.96 | 0.97 | 0.99 | 0.99 | 0.98 | 1.01 | 1.02 | 0.98 | 0.95 | 0.93 | 0.93 | 0.95 | 0.94 | 0.94 | 0.95 | 0.94 | 0.95 | 0.91 | 0.93 | 0.94 | 0.95 | 1 | 0.96 | 0.93 | 0.97 | 0.99 | 0.99 | 1 | 1 | 1.03 | 1.03 | 1.03 | 1.04 | 1.01 | 1.06 | 1.1 | 1.07 | 1.01 | 1.03 | 1.02 | 1.02 | 1.01 | 1.01 | 1.02 | 1.02 | 1.04 | 1.05 | 1.03 | 1.03 | 1.04 | 1.02 | 1.02 | 1.02 | 1.03 | 1.02 | 1.03 | 1.02 | 0.99 | 0.97 | 0.96 | 0.93 | 0.92 | 0.93 | 0.94 | 0.93 | 0.93 | 0.93 | 0.92 | 0.92 | 0.93 | 0.95 | 0.95 | 0.96
9350 |  | 0.92 | 0.9 | 0.9 | 0.93 | 0.93 | 0.91 | 0.91 | 0.92 | 0.94 | 0.93 | 0.95 | 0.94 | 0.92 | 0.92 | 0.92 | 0.89 | 0.87 | 0.88 | 0.88 | 0.87 | 0.85 | 0.85 | 0.84 | 0.82 | 0.84 | 0.85 | 0.85 | 0.87 | 0.9 | 0.9 | 0.89 | 0.89 | 0.92 | 0.93 | 0.93 | 0.99 | 0.99 | 0.96 | 0.98 | 0.95 | 0.96 | 0.95 | 0.96 | 0.96 | 0.95 | 0.94 | 0.95 | 0.93 | 0.92 | 0.94 | 0.89 | 0.89 | 0.87 | 0.87 | 0.88 | 0.88 | 0.87 | 0.88 | 0.88 | 0.89 | 0.9 | 0.94 | 1 | 1.01 | 1.01 | 1.02 | 1.01 | 1 | 1.02 | 1.03 | 1.05 | 1.04 | 1.05 | 1.02 | 1.01 | 0.99 | 0.99 | 0.99 | 0.99 | 1.01 | 0.99 | 0.96 | 0.96 | 0.99 | 0.97 | 0.99 | 0.98 | 0.98 | 0.99 | 1.01 | 1.01 | 1 | 1.03 | 1.04 | 1 | 0.97 | 0.95 | 0.94 | 0.97 | 0.96 | 0.96 | 0.96 | 0.96 | 0.96 | 0.93 | 0.95 | 0.96 | 0.97 | 1.02 | 0.98 | 0.94 | 0.99 | 1.01 | 1.01 | 1.01 | 1.02 | 1.05 | 1.04 | 1.05 | 1.05 | 1.02 | 1.08 | 1.12 | 1.08 | 1.03 | 1.04 | 1.04 | 1.04 | 1.03 | 1.03 | 1.03 | 1.03 | 1.06 | 1.07 | 1.05 | 1.06 | 1.06 | 1.05 | 1.05 | 1.04 | 1.05 | 1.04 | 1.05 | 1.04 | 1.01 | 0.99 | 0.98 | 0.95 | 0.94 | 0.95 | 0.95 | 0.94 | 0.95 | 0.94 | 0.93 | 0.93 | 0.95 | 0.97 | 0.97 | 0.98
9353 |  | 0.93 | 0.9 | 0.9 | 0.94 | 0.93 | 0.92 | 0.92 | 0.92 | 0.94 | 0.93 | 0.95 | 0.94 | 0.93 | 0.92 | 0.92 | 0.9 | 0.87 | 0.88 | 0.88 | 0.88 | 0.85 | 0.85 | 0.84 | 0.82 | 0.85 | 0.85 | 0.85 | 0.87 | 0.9 | 0.91 | 0.89 | 0.9 | 0.92 | 0.94 | 0.93 | 0.99 | 1 | 0.97 | 0.98 | 0.96 | 0.96 | 0.95 | 0.96 | 0.97 | 0.96 | 0.95 | 0.95 | 0.93 | 0.92 | 0.94 | 0.89 | 0.89 | 0.88 | 0.87 | 0.88 | 0.88 | 0.87 | 0.88 | 0.88 | 0.9 | 0.91 | 0.94 | 1 | 1.02 | 1.02 | 1.02 | 1.02 | 1 | 1.02 | 1.04 | 1.05 | 1.05 | 1.05 | 1.02 | 1.01 | 0.99 | 1 | 0.99 | 0.99 | 1.01 | 0.99 | 0.96 | 0.97 | 0.99 | 0.98 | 1 | 0.99 | 0.98 | 1 | 1.01 | 1.01 | 1 | 1.04 | 1.04 | 1.01 | 0.97 | 0.95 | 0.95 | 0.97 | 0.96 | 0.96 | 0.96 | 0.96 | 0.97 | 0.93 | 0.95 | 0.96 | 0.97 | 1.02 | 0.99 | 0.95 | 1 | 1.02 | 1.01 | 1.02 | 1.02 | 1.05 | 1.05 | 1.05 | 1.06 | 1.03 | 1.08 | 1.13 | 1.09 | 1.03 | 1.05 | 1.04 | 1.04 | 1.03 | 1.03 | 1.04 | 1.04 | 1.06 | 1.07 | 1.06 | 1.06 | 1.07 | 1.05 | 1.05 | 1.05 | 1.06 | 1.05 | 1.05 | 1.04 | 1.02 | 0.99 | 0.98 | 0.95 | 0.94 | 0.95 | 0.96 | 0.94 | 0.95 | 0.94 | 0.94 | 0.93 | 0.95 | 0.97 | 0.97 | 0.98
9355 |  | 0.92 | 0.9 | 0.9 | 0.93 | 0.92 | 0.91 | 0.91 | 0.91 | 0.93 | 0.93 | 0.94 | 0.93 | 0.92 | 0.91 | 0.91 | 0.89 | 0.87 | 0.87 | 0.88 | 0.87 | 0.85 | 0.85 | 0.83 | 0.81 | 0.84 | 0.84 | 0.85 | 0.87 | 0.89 | 0.9 | 0.88 | 0.89 | 0.91 | 0.93 | 0.92 | 0.98 | 0.99 | 0.96 | 0.97 | 0.95 | 0.95 | 0.94 | 0.95 | 0.96 | 0.95 | 0.94 | 0.95 | 0.92 | 0.91 | 0.93 | 0.89 | 0.89 | 0.87 | 0.87 | 0.87 | 0.87 | 0.86 | 0.88 | 0.87 | 0.89 | 0.9 | 0.93 | 0.99 | 1.01 | 1.01 | 1.01 | 1.01 | 0.99 | 1.01 | 1.03 | 1.04 | 1.03 | 1.04 | 1.01 | 1 | 0.98 | 0.98 | 0.98 | 0.98 | 1 | 0.98 | 0.95 | 0.96 | 0.98 | 0.97 | 0.99 | 0.98 | 0.97 | 0.99 | 1 | 1 | 1 | 1.03 | 1.03 | 1 | 0.97 | 0.94 | 0.94 | 0.96 | 0.95 | 0.95 | 0.96 | 0.96 | 0.96 | 0.93 | 0.95 | 0.96 | 0.96 | 1.01 | 0.98 | 0.94 | 0.99 | 1.01 | 1 | 1.01 | 1.01 | 1.04 | 1.04 | 1.04 | 1.05 | 1.02 | 1.07 | 1.12 | 1.08 | 1.03 | 1.04 | 1.03 | 1.03 | 1.02 | 1.02 | 1.03 | 1.03 | 1.05 | 1.06 | 1.05 | 1.05 | 1.06 | 1.04 | 1.04 | 1.04 | 1.05 | 1.04 | 1.04 | 1.03 | 1.01 | 0.98 | 0.98 | 0.94 | 0.93 | 0.95 | 0.95 | 0.94 | 0.94 | 0.94 | 0.93 | 0.93 | 0.94 | 0.96 | 0.97 | 0.98
9356 |  | 0.95 | 0.92 | 0.92 | 0.96 | 0.95 | 0.94 | 0.94 | 0.94 | 0.96 | 0.95 | 0.97 | 0.96 | 0.95 | 0.94 | 0.94 | 0.92 | 0.89 | 0.9 | 0.9 | 0.9 | 0.87 | 0.87 | 0.86 | 0.83 | 0.86 | 0.87 | 0.87 | 0.89 | 0.92 | 0.92 | 0.91 | 0.91 | 0.94 | 0.96 | 0.95 | 1.01 | 1.02 | 0.99 | 1 | 0.98 | 0.98 | 0.97 | 0.98 | 0.99 | 0.97 | 0.96 | 0.98 | 0.95 | 0.94 | 0.96 | 0.91 | 0.91 | 0.9 | 0.89 | 0.9 | 0.9 | 0.89 | 0.9 | 0.9 | 0.92 | 0.93 | 0.96 | 1.02 | 1.04 | 1.04 | 1.04 | 1.04 | 1.02 | 1.05 | 1.06 | 1.07 | 1.07 | 1.08 | 1.05 | 1.03 | 1.01 | 1.02 | 1.01 | 1.01 | 1.03 | 1.01 | 0.98 | 0.99 | 1.01 | 1 | 1.02 | 1.01 | 1 | 1.02 | 1.03 | 1.04 | 1.03 | 1.06 | 1.07 | 1.03 | 1 | 0.97 | 0.97 | 0.99 | 0.98 | 0.98 | 0.98 | 0.98 | 0.98 | 0.95 | 0.97 | 0.98 | 0.99 | 1.05 | 1.01 | 0.97 | 1.02 | 1.04 | 1.04 | 1.04 | 1.05 | 1.08 | 1.07 | 1.07 | 1.08 | 1.05 | 1.1 | 1.15 | 1.11 | 1.06 | 1.07 | 1.07 | 1.07 | 1.06 | 1.06 | 1.06 | 1.06 | 1.09 | 1.1 | 1.08 | 1.08 | 1.09 | 1.07 | 1.07 | 1.07 | 1.08 | 1.07 | 1.08 | 1.07 | 1.04 | 1.01 | 1.01 | 0.97 | 0.96 | 0.97 | 0.98 | 0.97 | 0.97 | 0.97 | 0.96 | 0.95 | 0.97 | 1 | 1 | 1.01
9366 |  | 0.89 | 0.87 | 0.87 | 0.9 | 0.9 | 0.88 | 0.88 | 0.89 | 0.91 | 0.9 | 0.91 | 0.9 | 0.89 | 0.89 | 0.89 | 0.86 | 0.84 | 0.85 | 0.85 | 0.85 | 0.82 | 0.82 | 0.81 | 0.79 | 0.82 | 0.82 | 0.82 | 0.84 | 0.87 | 0.87 | 0.86 | 0.86 | 0.89 | 0.9 | 0.9 | 0.95 | 0.96 | 0.93 | 0.94 | 0.92 | 0.92 | 0.92 | 0.93 | 0.93 | 0.92 | 0.91 | 0.92 | 0.9 | 0.89 | 0.91 | 0.86 | 0.86 | 0.84 | 0.84 | 0.85 | 0.85 | 0.84 | 0.85 | 0.85 | 0.86 | 0.87 | 0.91 | 0.96 | 0.98 | 0.98 | 0.98 | 0.97 | 0.96 | 0.98 | 0.99 | 1.01 | 1 | 1.01 | 0.98 | 0.97 | 0.95 | 0.96 | 0.95 | 0.95 | 0.97 | 0.95 | 0.92 | 0.93 | 0.96 | 0.94 | 0.96 | 0.95 | 0.95 | 0.96 | 0.97 | 0.97 | 0.96 | 0.99 | 1 | 0.97 | 0.94 | 0.91 | 0.91 | 0.93 | 0.93 | 0.93 | 0.93 | 0.93 | 0.93 | 0.9 | 0.92 | 0.93 | 0.93 | 0.98 | 0.95 | 0.91 | 0.95 | 0.97 | 0.97 | 0.97 | 0.98 | 1 | 1 | 1.01 | 1.02 | 0.99 | 1.04 | 1.08 | 1.05 | 0.99 | 1.01 | 1 | 1 | 0.99 | 0.99 | 1 | 1 | 1.02 | 1.03 | 1.02 | 1.02 | 1.02 | 1.01 | 1.01 | 1 | 1.01 | 1 | 1.01 | 1 | 0.98 | 0.95 | 0.95 | 0.92 | 0.91 | 0.92 | 0.92 | 0.91 | 0.91 | 0.91 | 0.9 | 0.9 | 0.91 | 0.93 | 0.93 | 0.94
9376 |  | 0.9 | 0.88 | 0.88 | 0.91 | 0.9 | 0.89 | 0.89 | 0.89 | 0.91 | 0.9 | 0.92 | 0.91 | 0.9 | 0.89 | 0.89 | 0.87 | 0.85 | 0.86 | 0.86 | 0.85 | 0.83 | 0.83 | 0.82 | 0.79 | 0.82 | 0.82 | 0.83 | 0.85 | 0.87 | 0.88 | 0.86 | 0.87 | 0.89 | 0.91 | 0.9 | 0.96 | 0.96 | 0.93 | 0.95 | 0.93 | 0.93 | 0.92 | 0.93 | 0.94 | 0.92 | 0.92 | 0.92 | 0.9 | 0.89 | 0.91 | 0.86 | 0.86 | 0.85 | 0.85 | 0.85 | 0.85 | 0.84 | 0.86 | 0.85 | 0.87 | 0.88 | 0.91 | 0.97 | 0.98 | 0.98 | 0.98 | 0.98 | 0.97 | 0.99 | 1 | 1.01 | 1.01 | 1.01 | 0.99 | 0.97 | 0.96 | 0.96 | 0.96 | 0.96 | 0.98 | 0.96 | 0.93 | 0.94 | 0.96 | 0.95 | 0.96 | 0.95 | 0.95 | 0.96 | 0.98 | 0.98 | 0.97 | 1 | 1 | 0.97 | 0.94 | 0.92 | 0.92 | 0.94 | 0.93 | 0.93 | 0.94 | 0.93 | 0.94 | 0.91 | 0.92 | 0.93 | 0.94 | 0.99 | 0.95 | 0.91 | 0.96 | 0.98 | 0.98 | 0.98 | 0.99 | 1.01 | 1.01 | 1.02 | 1.02 | 0.99 | 1.05 | 1.09 | 1.05 | 1 | 1.01 | 1.01 | 1.01 | 1 | 1 | 1 | 1 | 1.03 | 1.03 | 1.02 | 1.02 | 1.03 | 1.01 | 1.01 | 1.01 | 1.02 | 1.01 | 1.01 | 1.01 | 0.98 | 0.96 | 0.95 | 0.92 | 0.91 | 0.92 | 0.93 | 0.92 | 0.92 | 0.92 | 0.91 | 0.9 | 0.92 | 0.94 | 0.94 | 0.95
9380 |  | 0.87 | 0.85 | 0.85 | 0.88 | 0.87 | 0.86 | 0.86 | 0.87 | 0.88 | 0.88 | 0.89 | 0.88 | 0.87 | 0.86 | 0.86 | 0.84 | 0.82 | 0.83 | 0.83 | 0.82 | 0.8 | 0.8 | 0.79 | 0.77 | 0.8 | 0.8 | 0.8 | 0.82 | 0.85 | 0.85 | 0.84 | 0.84 | 0.86 | 0.88 | 0.87 | 0.92 | 0.93 | 0.9 | 0.92 | 0.9 | 0.9 | 0.89 | 0.9 | 0.91 | 0.9 | 0.89 | 0.89 | 0.87 | 0.86 | 0.88 | 0.84 | 0.84 | 0.82 | 0.82 | 0.83 | 0.83 | 0.82 | 0.83 | 0.82 | 0.84 | 0.85 | 0.88 | 0.93 | 0.95 | 0.95 | 0.95 | 0.95 | 0.93 | 0.95 | 0.96 | 0.98 | 0.97 | 0.98 | 0.95 | 0.94 | 0.92 | 0.93 | 0.93 | 0.93 | 0.94 | 0.93 | 0.9 | 0.91 | 0.93 | 0.92 | 0.93 | 0.92 | 0.92 | 0.93 | 0.94 | 0.94 | 0.94 | 0.97 | 0.97 | 0.94 | 0.91 | 0.89 | 0.89 | 0.91 | 0.9 | 0.9 | 0.91 | 0.91 | 0.91 | 0.88 | 0.9 | 0.91 | 0.91 | 0.95 | 0.92 | 0.88 | 0.93 | 0.95 | 0.94 | 0.95 | 0.95 | 0.98 | 0.98 | 0.98 | 0.99 | 0.96 | 1.01 | 1.05 | 1.02 | 0.97 | 0.98 | 0.97 | 0.98 | 0.97 | 0.97 | 0.97 | 0.97 | 0.99 | 1 | 0.99 | 0.99 | 0.99 | 0.98 | 0.98 | 0.97 | 0.98 | 0.98 | 0.98 | 0.97 | 0.95 | 0.92 | 0.92 | 0.89 | 0.88 | 0.9 | 0.9 | 0.89 | 0.89 | 0.89 | 0.88 | 0.88 | 0.89 | 0.91 | 0.91 | 0.92
9385 |  | 0.89 | 0.87 | 0.87 | 0.9 | 0.9 | 0.88 | 0.88 | 0.89 | 0.91 | 0.9 | 0.91 | 0.9 | 0.89 | 0.89 | 0.89 | 0.86 | 0.84 | 0.85 | 0.85 | 0.85 | 0.82 | 0.82 | 0.81 | 0.79 | 0.82 | 0.82 | 0.82 | 0.84 | 0.87 | 0.87 | 0.86 | 0.86 | 0.89 | 0.9 | 0.9 | 0.95 | 0.96 | 0.93 | 0.94 | 0.92 | 0.92 | 0.92 | 0.92 | 0.93 | 0.92 | 0.91 | 0.92 | 0.9 | 0.89 | 0.91 | 0.86 | 0.86 | 0.84 | 0.84 | 0.85 | 0.85 | 0.84 | 0.85 | 0.85 | 0.86 | 0.87 | 0.91 | 0.96 | 0.98 | 0.98 | 0.98 | 0.97 | 0.96 | 0.98 | 0.99 | 1.01 | 1 | 1.01 | 0.98 | 0.97 | 0.95 | 0.95 | 0.95 | 0.95 | 0.97 | 0.95 | 0.92 | 0.93 | 0.95 | 0.94 | 0.96 | 0.95 | 0.95 | 0.96 | 0.97 | 0.97 | 0.96 | 1 | 1 | 0.97 | 0.94 | 0.92 | 0.91 | 0.93 | 0.93 | 0.93 | 0.93 | 0.93 | 0.93 | 0.9 | 0.92 | 0.93 | 0.93 | 0.98 | 0.95 | 0.91 | 0.96 | 0.97 | 0.97 | 0.98 | 0.98 | 1.01 | 1.01 | 1.01 | 1.02 | 0.99 | 1.04 | 1.08 | 1.05 | 1 | 1.01 | 1 | 1 | 0.99 | 0.99 | 1 | 1 | 1.02 | 1.03 | 1.02 | 1.02 | 1.02 | 1.01 | 1.01 | 1 | 1.01 | 1.01 | 1.01 | 1 | 0.98 | 0.95 | 0.95 | 0.92 | 0.91 | 0.92 | 0.92 | 0.91 | 0.92 | 0.91 | 0.9 | 0.9 | 0.92 | 0.94 | 0.94 | 0.95
9387 |  | 0.87 | 0.85 | 0.85 | 0.88 | 0.88 | 0.86 | 0.86 | 0.87 | 0.89 | 0.88 | 0.89 | 0.88 | 0.87 | 0.87 | 0.86 | 0.84 | 0.82 | 0.83 | 0.83 | 0.83 | 0.81 | 0.8 | 0.79 | 0.77 | 0.8 | 0.8 | 0.81 | 0.82 | 0.85 | 0.85 | 0.84 | 0.84 | 0.86 | 0.88 | 0.87 | 0.93 | 0.93 | 0.91 | 0.92 | 0.9 | 0.9 | 0.89 | 0.9 | 0.91 | 0.9 | 0.89 | 0.9 | 0.87 | 0.87 | 0.88 | 0.84 | 0.84 | 0.82 | 0.82 | 0.83 | 0.83 | 0.82 | 0.83 | 0.83 | 0.84 | 0.85 | 0.88 | 0.94 | 0.95 | 0.95 | 0.95 | 0.95 | 0.93 | 0.95 | 0.96 | 0.98 | 0.97 | 0.98 | 0.95 | 0.94 | 0.93 | 0.93 | 0.93 | 0.93 | 0.95 | 0.93 | 0.9 | 0.91 | 0.93 | 0.92 | 0.93 | 0.92 | 0.92 | 0.93 | 0.95 | 0.95 | 0.94 | 0.97 | 0.97 | 0.94 | 0.92 | 0.89 | 0.89 | 0.91 | 0.91 | 0.91 | 0.91 | 0.91 | 0.91 | 0.88 | 0.9 | 0.91 | 0.91 | 0.96 | 0.92 | 0.89 | 0.93 | 0.95 | 0.95 | 0.95 | 0.96 | 0.98 | 0.98 | 0.99 | 0.99 | 0.97 | 1.02 | 1.06 | 1.02 | 0.97 | 0.98 | 0.98 | 0.98 | 0.97 | 0.97 | 0.97 | 0.97 | 1 | 1 | 0.99 | 0.99 | 1 | 0.98 | 0.98 | 0.98 | 0.99 | 0.98 | 0.98 | 0.97 | 0.95 | 0.93 | 0.92 | 0.89 | 0.89 | 0.9 | 0.9 | 0.89 | 0.89 | 0.89 | 0.88 | 0.88 | 0.9 | 0.91 | 0.91 | 0.92
9390 |  | 0.86 | 0.84 | 0.84 | 0.86 | 0.86 | 0.85 | 0.85 | 0.85 | 0.87 | 0.86 | 0.87 | 0.87 | 0.85 | 0.85 | 0.85 | 0.83 | 0.81 | 0.82 | 0.82 | 0.81 | 0.79 | 0.79 | 0.78 | 0.76 | 0.78 | 0.79 | 0.79 | 0.81 | 0.83 | 0.84 | 0.82 | 0.83 | 0.85 | 0.86 | 0.86 | 0.91 | 0.92 | 0.89 | 0.9 | 0.88 | 0.88 | 0.88 | 0.89 | 0.89 | 0.88 | 0.87 | 0.88 | 0.86 | 0.85 | 0.87 | 0.82 | 0.82 | 0.81 | 0.81 | 0.82 | 0.81 | 0.81 | 0.82 | 0.81 | 0.83 | 0.84 | 0.87 | 0.92 | 0.93 | 0.93 | 0.93 | 0.93 | 0.92 | 0.94 | 0.95 | 0.96 | 0.95 | 0.96 | 0.94 | 0.92 | 0.91 | 0.91 | 0.91 | 0.91 | 0.93 | 0.91 | 0.89 | 0.89 | 0.91 | 0.9 | 0.92 | 0.91 | 0.91 | 0.92 | 0.93 | 0.93 | 0.92 | 0.95 | 0.95 | 0.92 | 0.9 | 0.88 | 0.88 | 0.9 | 0.89 | 0.89 | 0.9 | 0.89 | 0.9 | 0.87 | 0.88 | 0.89 | 0.89 | 0.94 | 0.9 | 0.87 | 0.91 | 0.93 | 0.93 | 0.93 | 0.94 | 0.96 | 0.96 | 0.97 | 0.97 | 0.95 | 1 | 1.04 | 1.01 | 0.95 | 0.97 | 0.96 | 0.96 | 0.95 | 0.95 | 0.95 | 0.95 | 0.98 | 0.98 | 0.97 | 0.97 | 0.98 | 0.96 | 0.96 | 0.96 | 0.97 | 0.96 | 0.96 | 0.96 | 0.93 | 0.91 | 0.91 | 0.88 | 0.87 | 0.88 | 0.89 | 0.87 | 0.88 | 0.87 | 0.87 | 0.86 | 0.88 | 0.89 | 0.9 | 0.91
9392 |  | 0.82 | 0.81 | 0.81 | 0.83 | 0.83 | 0.81 | 0.81 | 0.82 | 0.83 | 0.83 | 0.84 | 0.83 | 0.82 | 0.81 | 0.81 | 0.79 | 0.78 | 0.78 | 0.79 | 0.78 | 0.76 | 0.76 | 0.75 | 0.73 | 0.75 | 0.76 | 0.76 | 0.78 | 0.8 | 0.8 | 0.79 | 0.79 | 0.82 | 0.83 | 0.83 | 0.87 | 0.88 | 0.85 | 0.86 | 0.84 | 0.85 | 0.84 | 0.85 | 0.86 | 0.85 | 0.84 | 0.84 | 0.82 | 0.82 | 0.83 | 0.79 | 0.79 | 0.78 | 0.77 | 0.78 | 0.78 | 0.77 | 0.78 | 0.78 | 0.79 | 0.8 | 0.83 | 0.88 | 0.89 | 0.89 | 0.89 | 0.89 | 0.88 | 0.89 | 0.9 | 0.92 | 0.91 | 0.92 | 0.89 | 0.88 | 0.87 | 0.87 | 0.87 | 0.87 | 0.89 | 0.87 | 0.85 | 0.85 | 0.88 | 0.86 | 0.88 | 0.87 | 0.87 | 0.88 | 0.89 | 0.89 | 0.88 | 0.91 | 0.91 | 0.89 | 0.86 | 0.84 | 0.84 | 0.86 | 0.86 | 0.86 | 0.86 | 0.86 | 0.86 | 0.83 | 0.85 | 0.86 | 0.86 | 0.9 | 0.87 | 0.83 | 0.87 | 0.89 | 0.89 | 0.89 | 0.9 | 0.92 | 0.92 | 0.93 | 0.93 | 0.91 | 0.96 | 1 | 0.96 | 0.91 | 0.93 | 0.92 | 0.92 | 0.91 | 0.91 | 0.91 | 0.91 | 0.94 | 0.94 | 0.93 | 0.93 | 0.93 | 0.92 | 0.92 | 0.91 | 0.92 | 0.92 | 0.92 | 0.91 | 0.89 | 0.87 | 0.87 | 0.84 | 0.84 | 0.85 | 0.85 | 0.84 | 0.84 | 0.84 | 0.83 | 0.83 | 0.84 | 0.86 | 0.86 | 0.87
9394 |  | 0.9 | 0.88 | 0.88 | 0.91 | 0.9 | 0.89 | 0.89 | 0.89 | 0.91 | 0.91 | 0.92 | 0.91 | 0.9 | 0.89 | 0.89 | 0.87 | 0.85 | 0.86 | 0.86 | 0.85 | 0.83 | 0.83 | 0.82 | 0.8 | 0.82 | 0.83 | 0.83 | 0.85 | 0.88 | 0.88 | 0.86 | 0.87 | 0.89 | 0.91 | 0.9 | 0.96 | 0.96 | 0.94 | 0.95 | 0.93 | 0.93 | 0.92 | 0.93 | 0.94 | 0.93 | 0.92 | 0.93 | 0.9 | 0.89 | 0.91 | 0.87 | 0.87 | 0.85 | 0.85 | 0.86 | 0.85 | 0.85 | 0.86 | 0.85 | 0.87 | 0.88 | 0.91 | 0.97 | 0.98 | 0.98 | 0.99 | 0.98 | 0.97 | 0.99 | 1 | 1.02 | 1.01 | 1.02 | 0.99 | 0.98 | 0.96 | 0.96 | 0.96 | 0.96 | 0.98 | 0.96 | 0.93 | 0.94 | 0.96 | 0.95 | 0.96 | 0.96 | 0.95 | 0.97 | 0.98 | 0.98 | 0.97 | 1 | 1.01 | 0.98 | 0.94 | 0.92 | 0.92 | 0.94 | 0.94 | 0.94 | 0.94 | 0.94 | 0.94 | 0.91 | 0.93 | 0.94 | 0.94 | 0.99 | 0.96 | 0.92 | 0.96 | 0.98 | 0.98 | 0.99 | 0.99 | 1.02 | 1.02 | 1.02 | 1.03 | 1 | 1.05 | 1.09 | 1.06 | 1 | 1.02 | 1.01 | 1.01 | 1 | 1 | 1.01 | 1.01 | 1.03 | 1.04 | 1.02 | 1.03 | 1.03 | 1.02 | 1.01 | 1.01 | 1.02 | 1.01 | 1.02 | 1.01 | 0.99 | 0.96 | 0.96 | 0.92 | 0.92 | 0.93 | 0.93 | 0.92 | 0.92 | 0.92 | 0.91 | 0.91 | 0.92 | 0.94 | 0.94 | 0.95
9395 |  | 0.82 | 0.81 | 0.81 | 0.83 | 0.83 | 0.81 | 0.81 | 0.82 | 0.83 | 0.83 | 0.84 | 0.83 | 0.82 | 0.81 | 0.81 | 0.79 | 0.78 | 0.78 | 0.79 | 0.78 | 0.76 | 0.76 | 0.75 | 0.73 | 0.75 | 0.76 | 0.76 | 0.78 | 0.8 | 0.8 | 0.79 | 0.79 | 0.81 | 0.83 | 0.83 | 0.87 | 0.87 | 0.85 | 0.86 | 0.84 | 0.85 | 0.84 | 0.85 | 0.85 | 0.85 | 0.84 | 0.84 | 0.82 | 0.81 | 0.83 | 0.79 | 0.79 | 0.78 | 0.77 | 0.78 | 0.78 | 0.77 | 0.78 | 0.78 | 0.79 | 0.8 | 0.83 | 0.88 | 0.89 | 0.89 | 0.89 | 0.89 | 0.88 | 0.89 | 0.9 | 0.92 | 0.91 | 0.91 | 0.89 | 0.88 | 0.87 | 0.87 | 0.87 | 0.87 | 0.89 | 0.87 | 0.85 | 0.85 | 0.88 | 0.86 | 0.88 | 0.87 | 0.87 | 0.88 | 0.89 | 0.89 | 0.88 | 0.91 | 0.91 | 0.88 | 0.86 | 0.84 | 0.84 | 0.86 | 0.86 | 0.86 | 0.86 | 0.86 | 0.86 | 0.83 | 0.85 | 0.86 | 0.86 | 0.89 | 0.86 | 0.83 | 0.87 | 0.89 | 0.88 | 0.89 | 0.9 | 0.92 | 0.92 | 0.93 | 0.93 | 0.91 | 0.96 | 0.99 | 0.96 | 0.91 | 0.93 | 0.92 | 0.92 | 0.91 | 0.91 | 0.91 | 0.91 | 0.94 | 0.94 | 0.93 | 0.93 | 0.93 | 0.92 | 0.92 | 0.91 | 0.92 | 0.92 | 0.92 | 0.91 | 0.89 | 0.87 | 0.87 | 0.84 | 0.84 | 0.85 | 0.85 | 0.84 | 0.84 | 0.84 | 0.83 | 0.83 | 0.84 | 0.86 | 0.86 | 0.87
9399 |  | 0.89 | 0.87 | 0.87 | 0.9 | 0.89 | 0.88 | 0.88 | 0.89 | 0.91 | 0.9 | 0.91 | 0.9 | 0.89 | 0.89 | 0.88 | 0.86 | 0.84 | 0.85 | 0.85 | 0.84 | 0.82 | 0.82 | 0.81 | 0.79 | 0.81 | 0.82 | 0.82 | 0.84 | 0.87 | 0.87 | 0.86 | 0.86 | 0.89 | 0.9 | 0.9 | 0.95 | 0.96 | 0.93 | 0.94 | 0.92 | 0.92 | 0.91 | 0.92 | 0.93 | 0.92 | 0.91 | 0.92 | 0.89 | 0.88 | 0.9 | 0.86 | 0.86 | 0.84 | 0.84 | 0.85 | 0.84 | 0.84 | 0.85 | 0.84 | 0.86 | 0.87 | 0.9 | 0.96 | 0.97 | 0.97 | 0.98 | 0.97 | 0.96 | 0.98 | 0.99 | 1.01 | 1 | 1.01 | 0.98 | 0.97 | 0.95 | 0.95 | 0.95 | 0.95 | 0.97 | 0.95 | 0.92 | 0.93 | 0.95 | 0.94 | 0.95 | 0.95 | 0.94 | 0.95 | 0.97 | 0.97 | 0.96 | 0.99 | 0.99 | 0.96 | 0.93 | 0.91 | 0.91 | 0.93 | 0.93 | 0.93 | 0.93 | 0.93 | 0.93 | 0.9 | 0.92 | 0.93 | 0.93 | 0.98 | 0.94 | 0.91 | 0.95 | 0.97 | 0.97 | 0.97 | 0.98 | 1 | 1 | 1.01 | 1.01 | 0.98 | 1.04 | 1.08 | 1.04 | 0.99 | 1 | 1 | 1 | 0.99 | 0.99 | 0.99 | 0.99 | 1.02 | 1.03 | 1.01 | 1.01 | 1.02 | 1 | 1 | 1 | 1.01 | 1 | 1 | 1 | 0.97 | 0.95 | 0.94 | 0.91 | 0.9 | 0.92 | 0.92 | 0.91 | 0.91 | 0.91 | 0.9 | 0.9 | 0.91 | 0.93 | 0.93 | 0.94
9405 |  | 0.88 | 0.86 | 0.86 | 0.89 | 0.89 | 0.87 | 0.87 | 0.88 | 0.9 | 0.89 | 0.9 | 0.89 | 0.88 | 0.88 | 0.88 | 0.85 | 0.83 | 0.84 | 0.84 | 0.84 | 0.82 | 0.81 | 0.8 | 0.78 | 0.81 | 0.81 | 0.82 | 0.83 | 0.86 | 0.86 | 0.85 | 0.85 | 0.88 | 0.89 | 0.89 | 0.94 | 0.95 | 0.92 | 0.93 | 0.91 | 0.91 | 0.91 | 0.91 | 0.92 | 0.91 | 0.9 | 0.91 | 0.89 | 0.88 | 0.9 | 0.85 | 0.85 | 0.84 | 0.83 | 0.84 | 0.84 | 0.83 | 0.84 | 0.84 | 0.86 | 0.86 | 0.9 | 0.95 | 0.97 | 0.96 | 0.97 | 0.96 | 0.95 | 0.97 | 0.98 | 0.99 | 0.99 | 1 | 0.97 | 0.96 | 0.94 | 0.94 | 0.94 | 0.94 | 0.96 | 0.94 | 0.92 | 0.92 | 0.95 | 0.93 | 0.95 | 0.94 | 0.94 | 0.95 | 0.96 | 0.96 | 0.95 | 0.98 | 0.99 | 0.96 | 0.93 | 0.91 | 0.9 | 0.92 | 0.92 | 0.92 | 0.92 | 0.92 | 0.92 | 0.89 | 0.91 | 0.92 | 0.92 | 0.97 | 0.94 | 0.9 | 0.94 | 0.96 | 0.96 | 0.97 | 0.97 | 1 | 1 | 1 | 1.01 | 0.98 | 1.03 | 1.07 | 1.04 | 0.99 | 1 | 0.99 | 0.99 | 0.98 | 0.98 | 0.99 | 0.99 | 1.01 | 1.02 | 1.01 | 1.01 | 1.01 | 1 | 0.99 | 0.99 | 1 | 0.99 | 1 | 0.99 | 0.96 | 0.94 | 0.94 | 0.91 | 0.9 | 0.91 | 0.91 | 0.9 | 0.91 | 0.9 | 0.89 | 0.89 | 0.91 | 0.93 | 0.93 | 0.94
9419 |  | 0.84 | 0.82 | 0.82 | 0.85 | 0.84 | 0.83 | 0.83 | 0.83 | 0.85 | 0.84 | 0.86 | 0.85 | 0.83 | 0.83 | 0.83 | 0.81 | 0.79 | 0.8 | 0.8 | 0.79 | 0.78 | 0.78 | 0.76 | 0.75 | 0.77 | 0.77 | 0.78 | 0.79 | 0.82 | 0.82 | 0.8 | 0.81 | 0.83 | 0.84 | 0.84 | 0.89 | 0.89 | 0.87 | 0.88 | 0.86 | 0.86 | 0.86 | 0.87 | 0.87 | 0.86 | 0.86 | 0.86 | 0.84 | 0.83 | 0.85 | 0.81 | 0.81 | 0.79 | 0.79 | 0.8 | 0.8 | 0.79 | 0.8 | 0.79 | 0.81 | 0.82 | 0.85 | 0.9 | 0.91 | 0.91 | 0.91 | 0.91 | 0.9 | 0.91 | 0.92 | 0.94 | 0.93 | 0.94 | 0.91 | 0.9 | 0.89 | 0.89 | 0.89 | 0.89 | 0.91 | 0.89 | 0.87 | 0.87 | 0.89 | 0.88 | 0.9 | 0.89 | 0.89 | 0.9 | 0.91 | 0.91 | 0.9 | 0.93 | 0.93 | 0.9 | 0.88 | 0.86 | 0.86 | 0.88 | 0.87 | 0.87 | 0.88 | 0.88 | 0.88 | 0.85 | 0.87 | 0.87 | 0.87 | 0.92 | 0.88 | 0.85 | 0.89 | 0.91 | 0.9 | 0.91 | 0.92 | 0.94 | 0.94 | 0.95 | 0.95 | 0.93 | 0.98 | 1.02 | 0.98 | 0.93 | 0.95 | 0.94 | 0.94 | 0.93 | 0.93 | 0.93 | 0.93 | 0.96 | 0.96 | 0.95 | 0.95 | 0.95 | 0.94 | 0.94 | 0.94 | 0.94 | 0.94 | 0.94 | 0.93 | 0.91 | 0.89 | 0.89 | 0.86 | 0.85 | 0.86 | 0.87 | 0.85 | 0.86 | 0.86 | 0.85 | 0.85 | 0.86 | 0.88 | 0.88 | 0.89
9423 |  | 0.86 | 0.84 | 0.84 | 0.87 | 0.86 | 0.85 | 0.85 | 0.86 | 0.87 | 0.87 | 0.88 | 0.87 | 0.86 | 0.85 | 0.85 | 0.83 | 0.81 | 0.82 | 0.82 | 0.81 | 0.8 | 0.79 | 0.78 | 0.76 | 0.79 | 0.79 | 0.8 | 0.81 | 0.84 | 0.84 | 0.82 | 0.83 | 0.85 | 0.87 | 0.86 | 0.91 | 0.92 | 0.89 | 0.9 | 0.89 | 0.89 | 0.88 | 0.89 | 0.9 | 0.89 | 0.88 | 0.88 | 0.86 | 0.85 | 0.87 | 0.83 | 0.83 | 0.81 | 0.81 | 0.82 | 0.82 | 0.81 | 0.82 | 0.82 | 0.83 | 0.84 | 0.87 | 0.92 | 0.94 | 0.94 | 0.94 | 0.93 | 0.92 | 0.94 | 0.95 | 0.96 | 0.96 | 0.96 | 0.94 | 0.93 | 0.91 | 0.91 | 0.91 | 0.91 | 0.93 | 0.92 | 0.89 | 0.9 | 0.92 | 0.9 | 0.92 | 0.91 | 0.91 | 0.92 | 0.93 | 0.93 | 0.93 | 0.96 | 0.96 | 0.93 | 0.9 | 0.88 | 0.88 | 0.9 | 0.89 | 0.89 | 0.9 | 0.9 | 0.9 | 0.87 | 0.89 | 0.9 | 0.9 | 0.94 | 0.91 | 0.87 | 0.92 | 0.93 | 0.93 | 0.94 | 0.94 | 0.97 | 0.97 | 0.97 | 0.98 | 0.95 | 1 | 1.04 | 1.01 | 0.96 | 0.97 | 0.96 | 0.97 | 0.96 | 0.95 | 0.96 | 0.96 | 0.98 | 0.99 | 0.98 | 0.98 | 0.98 | 0.97 | 0.96 | 0.96 | 0.97 | 0.96 | 0.97 | 0.96 | 0.94 | 0.91 | 0.91 | 0.88 | 0.88 | 0.89 | 0.89 | 0.88 | 0.88 | 0.88 | 0.87 | 0.87 | 0.88 | 0.9 | 0.9 | 0.91
9427 |  | 0.81 | 0.79 | 0.79 | 0.82 | 0.81 | 0.8 | 0.8 | 0.81 | 0.82 | 0.81 | 0.83 | 0.82 | 0.81 | 0.8 | 0.8 | 0.78 | 0.77 | 0.77 | 0.78 | 0.77 | 0.75 | 0.75 | 0.74 | 0.72 | 0.74 | 0.75 | 0.75 | 0.77 | 0.79 | 0.79 | 0.78 | 0.78 | 0.8 | 0.82 | 0.82 | 0.86 | 0.86 | 0.84 | 0.85 | 0.83 | 0.83 | 0.83 | 0.84 | 0.84 | 0.83 | 0.83 | 0.83 | 0.81 | 0.8 | 0.82 | 0.78 | 0.78 | 0.77 | 0.76 | 0.77 | 0.77 | 0.76 | 0.77 | 0.77 | 0.78 | 0.79 | 0.82 | 0.87 | 0.88 | 0.88 | 0.88 | 0.88 | 0.86 | 0.88 | 0.89 | 0.9 | 0.89 | 0.9 | 0.88 | 0.87 | 0.85 | 0.86 | 0.86 | 0.86 | 0.88 | 0.86 | 0.84 | 0.84 | 0.86 | 0.85 | 0.86 | 0.86 | 0.85 | 0.86 | 0.87 | 0.87 | 0.87 | 0.89 | 0.9 | 0.87 | 0.85 | 0.83 | 0.83 | 0.85 | 0.84 | 0.84 | 0.85 | 0.85 | 0.85 | 0.82 | 0.84 | 0.84 | 0.84 | 0.88 | 0.85 | 0.82 | 0.86 | 0.87 | 0.87 | 0.88 | 0.88 | 0.9 | 0.91 | 0.91 | 0.92 | 0.89 | 0.94 | 0.98 | 0.95 | 0.9 | 0.91 | 0.9 | 0.91 | 0.89 | 0.89 | 0.9 | 0.9 | 0.92 | 0.92 | 0.91 | 0.91 | 0.92 | 0.9 | 0.9 | 0.9 | 0.91 | 0.9 | 0.91 | 0.9 | 0.88 | 0.86 | 0.86 | 0.83 | 0.82 | 0.84 | 0.84 | 0.83 | 0.83 | 0.83 | 0.82 | 0.82 | 0.83 | 0.84 | 0.85 | 0.85
9429 |  | 0.85 | 0.83 | 0.83 | 0.86 | 0.85 | 0.84 | 0.84 | 0.85 | 0.86 | 0.86 | 0.87 | 0.86 | 0.85 | 0.84 | 0.84 | 0.82 | 0.8 | 0.81 | 0.81 | 0.81 | 0.79 | 0.79 | 0.77 | 0.76 | 0.78 | 0.78 | 0.79 | 0.8 | 0.83 | 0.83 | 0.81 | 0.82 | 0.84 | 0.86 | 0.85 | 0.9 | 0.91 | 0.88 | 0.89 | 0.87 | 0.88 | 0.87 | 0.88 | 0.88 | 0.87 | 0.87 | 0.87 | 0.85 | 0.84 | 0.86 | 0.82 | 0.82 | 0.8 | 0.8 | 0.81 | 0.81 | 0.8 | 0.81 | 0.81 | 0.82 | 0.83 | 0.86 | 0.91 | 0.92 | 0.92 | 0.93 | 0.92 | 0.91 | 0.93 | 0.94 | 0.95 | 0.94 | 0.95 | 0.93 | 0.91 | 0.9 | 0.9 | 0.9 | 0.9 | 0.92 | 0.9 | 0.88 | 0.89 | 0.91 | 0.89 | 0.91 | 0.9 | 0.9 | 0.91 | 0.92 | 0.92 | 0.91 | 0.94 | 0.95 | 0.92 | 0.89 | 0.87 | 0.87 | 0.89 | 0.88 | 0.88 | 0.89 | 0.89 | 0.89 | 0.86 | 0.88 | 0.88 | 0.89 | 0.93 | 0.9 | 0.86 | 0.9 | 0.92 | 0.92 | 0.93 | 0.93 | 0.96 | 0.96 | 0.96 | 0.97 | 0.94 | 0.99 | 1.03 | 1 | 0.95 | 0.96 | 0.95 | 0.95 | 0.94 | 0.94 | 0.95 | 0.95 | 0.97 | 0.98 | 0.96 | 0.96 | 0.97 | 0.95 | 0.95 | 0.95 | 0.96 | 0.95 | 0.95 | 0.95 | 0.92 | 0.9 | 0.9 | 0.87 | 0.86 | 0.88 | 0.88 | 0.87 | 0.87 | 0.87 | 0.86 | 0.86 | 0.87 | 0.89 | 0.89 | 0.9
9430 |  | 0.83 | 0.82 | 0.82 | 0.84 | 0.84 | 0.82 | 0.82 | 0.83 | 0.85 | 0.84 | 0.85 | 0.84 | 0.83 | 0.82 | 0.82 | 0.81 | 0.79 | 0.79 | 0.8 | 0.79 | 0.77 | 0.77 | 0.76 | 0.74 | 0.76 | 0.77 | 0.77 | 0.79 | 0.81 | 0.81 | 0.8 | 0.8 | 0.83 | 0.84 | 0.84 | 0.88 | 0.89 | 0.86 | 0.87 | 0.86 | 0.86 | 0.85 | 0.86 | 0.87 | 0.86 | 0.85 | 0.85 | 0.83 | 0.83 | 0.84 | 0.8 | 0.8 | 0.79 | 0.79 | 0.8 | 0.79 | 0.78 | 0.79 | 0.79 | 0.81 | 0.81 | 0.84 | 0.89 | 0.91 | 0.9 | 0.91 | 0.9 | 0.89 | 0.91 | 0.92 | 0.93 | 0.92 | 0.93 | 0.91 | 0.89 | 0.88 | 0.88 | 0.88 | 0.88 | 0.9 | 0.88 | 0.86 | 0.87 | 0.89 | 0.88 | 0.89 | 0.88 | 0.88 | 0.89 | 0.9 | 0.9 | 0.89 | 0.92 | 0.93 | 0.9 | 0.87 | 0.86 | 0.85 | 0.87 | 0.87 | 0.87 | 0.87 | 0.87 | 0.87 | 0.84 | 0.86 | 0.87 | 0.87 | 0.91 | 0.88 | 0.84 | 0.88 | 0.9 | 0.9 | 0.91 | 0.91 | 0.93 | 0.94 | 0.94 | 0.95 | 0.92 | 0.97 | 1.01 | 0.98 | 0.93 | 0.94 | 0.93 | 0.93 | 0.92 | 0.92 | 0.93 | 0.93 | 0.95 | 0.95 | 0.94 | 0.94 | 0.95 | 0.93 | 0.93 | 0.93 | 0.94 | 0.93 | 0.93 | 0.93 | 0.9 | 0.88 | 0.88 | 0.85 | 0.85 | 0.86 | 0.86 | 0.85 | 0.85 | 0.85 | 0.84 | 0.84 | 0.86 | 0.87 | 0.87 | 0.88
9432 |  | 0.85 | 0.83 | 0.83 | 0.85 | 0.85 | 0.83 | 0.83 | 0.84 | 0.86 | 0.85 | 0.86 | 0.85 | 0.84 | 0.84 | 0.83 | 0.81 | 0.8 | 0.8 | 0.81 | 0.8 | 0.78 | 0.78 | 0.77 | 0.75 | 0.77 | 0.78 | 0.78 | 0.8 | 0.82 | 0.82 | 0.81 | 0.81 | 0.84 | 0.85 | 0.85 | 0.89 | 0.9 | 0.87 | 0.88 | 0.87 | 0.87 | 0.86 | 0.87 | 0.88 | 0.87 | 0.86 | 0.87 | 0.85 | 0.84 | 0.86 | 0.81 | 0.81 | 0.8 | 0.8 | 0.81 | 0.8 | 0.79 | 0.8 | 0.8 | 0.82 | 0.83 | 0.86 | 0.9 | 0.92 | 0.92 | 0.92 | 0.91 | 0.9 | 0.92 | 0.93 | 0.94 | 0.94 | 0.94 | 0.92 | 0.91 | 0.89 | 0.89 | 0.9 | 0.89 | 0.91 | 0.9 | 0.87 | 0.88 | 0.9 | 0.89 | 0.9 | 0.89 | 0.89 | 0.9 | 0.91 | 0.91 | 0.91 | 0.94 | 0.94 | 0.91 | 0.88 | 0.87 | 0.86 | 0.88 | 0.88 | 0.88 | 0.88 | 0.88 | 0.88 | 0.85 | 0.87 | 0.88 | 0.88 | 0.92 | 0.89 | 0.86 | 0.9 | 0.91 | 0.91 | 0.92 | 0.92 | 0.95 | 0.95 | 0.95 | 0.96 | 0.93 | 0.98 | 1.02 | 0.99 | 0.94 | 0.95 | 0.95 | 0.95 | 0.94 | 0.93 | 0.94 | 0.94 | 0.96 | 0.97 | 0.95 | 0.96 | 0.96 | 0.94 | 0.94 | 0.94 | 0.95 | 0.94 | 0.95 | 0.94 | 0.92 | 0.89 | 0.89 | 0.86 | 0.86 | 0.87 | 0.87 | 0.86 | 0.86 | 0.86 | 0.85 | 0.85 | 0.87 | 0.88 | 0.88 | 0.89
9434 |  | 0.85 | 0.83 | 0.83 | 0.85 | 0.85 | 0.83 | 0.83 | 0.84 | 0.86 | 0.85 | 0.86 | 0.85 | 0.84 | 0.83 | 0.83 | 0.81 | 0.8 | 0.8 | 0.81 | 0.8 | 0.78 | 0.78 | 0.77 | 0.75 | 0.77 | 0.78 | 0.78 | 0.8 | 0.82 | 0.82 | 0.81 | 0.81 | 0.83 | 0.85 | 0.85 | 0.89 | 0.9 | 0.87 | 0.88 | 0.87 | 0.87 | 0.86 | 0.87 | 0.88 | 0.87 | 0.86 | 0.87 | 0.84 | 0.84 | 0.85 | 0.81 | 0.81 | 0.8 | 0.79 | 0.8 | 0.8 | 0.79 | 0.8 | 0.8 | 0.82 | 0.82 | 0.85 | 0.9 | 0.92 | 0.92 | 0.92 | 0.91 | 0.9 | 0.92 | 0.93 | 0.94 | 0.94 | 0.94 | 0.92 | 0.91 | 0.89 | 0.89 | 0.89 | 0.89 | 0.91 | 0.9 | 0.87 | 0.88 | 0.9 | 0.89 | 0.9 | 0.89 | 0.89 | 0.9 | 0.91 | 0.91 | 0.91 | 0.94 | 0.94 | 0.91 | 0.88 | 0.87 | 0.86 | 0.88 | 0.88 | 0.88 | 0.88 | 0.88 | 0.88 | 0.85 | 0.87 | 0.88 | 0.88 | 0.92 | 0.89 | 0.86 | 0.9 | 0.91 | 0.91 | 0.92 | 0.92 | 0.95 | 0.95 | 0.95 | 0.96 | 0.93 | 0.98 | 1.02 | 0.99 | 0.94 | 0.95 | 0.95 | 0.95 | 0.94 | 0.93 | 0.94 | 0.94 | 0.96 | 0.97 | 0.95 | 0.96 | 0.96 | 0.94 | 0.94 | 0.94 | 0.95 | 0.94 | 0.95 | 0.94 | 0.92 | 0.89 | 0.89 | 0.86 | 0.86 | 0.87 | 0.87 | 0.86 | 0.86 | 0.86 | 0.85 | 0.85 | 0.87 | 0.88 | 0.88 | 0.89
9435 |  | 0.85 | 0.83 | 0.83 | 0.86 | 0.85 | 0.84 | 0.84 | 0.84 | 0.86 | 0.85 | 0.86 | 0.86 | 0.84 | 0.84 | 0.84 | 0.82 | 0.8 | 0.81 | 0.81 | 0.8 | 0.78 | 0.78 | 0.77 | 0.75 | 0.78 | 0.78 | 0.78 | 0.8 | 0.82 | 0.83 | 0.81 | 0.82 | 0.84 | 0.85 | 0.85 | 0.9 | 0.9 | 0.88 | 0.89 | 0.87 | 0.87 | 0.87 | 0.88 | 0.88 | 0.87 | 0.86 | 0.87 | 0.85 | 0.84 | 0.86 | 0.82 | 0.82 | 0.8 | 0.8 | 0.81 | 0.81 | 0.8 | 0.81 | 0.8 | 0.82 | 0.83 | 0.86 | 0.91 | 0.92 | 0.92 | 0.92 | 0.92 | 0.9 | 0.92 | 0.93 | 0.95 | 0.94 | 0.95 | 0.92 | 0.91 | 0.9 | 0.9 | 0.9 | 0.9 | 0.92 | 0.9 | 0.88 | 0.88 | 0.9 | 0.89 | 0.91 | 0.9 | 0.9 | 0.91 | 0.92 | 0.92 | 0.91 | 0.94 | 0.94 | 0.91 | 0.89 | 0.87 | 0.87 | 0.89 | 0.88 | 0.88 | 0.89 | 0.88 | 0.89 | 0.86 | 0.87 | 0.88 | 0.88 | 0.93 | 0.89 | 0.86 | 0.9 | 0.92 | 0.92 | 0.92 | 0.93 | 0.95 | 0.95 | 0.96 | 0.96 | 0.94 | 0.99 | 1.03 | 0.99 | 0.94 | 0.96 | 0.95 | 0.95 | 0.94 | 0.94 | 0.94 | 0.94 | 0.97 | 0.97 | 0.96 | 0.96 | 0.97 | 0.95 | 0.95 | 0.95 | 0.95 | 0.95 | 0.95 | 0.94 | 0.92 | 0.9 | 0.9 | 0.87 | 0.86 | 0.87 | 0.88 | 0.86 | 0.87 | 0.87 | 0.86 | 0.85 | 0.87 | 0.89 | 0.89 | 0.9
9437 |  | 0.85 | 0.83 | 0.83 | 0.85 | 0.85 | 0.83 | 0.83 | 0.84 | 0.86 | 0.85 | 0.86 | 0.85 | 0.84 | 0.83 | 0.83 | 0.81 | 0.8 | 0.8 | 0.81 | 0.8 | 0.78 | 0.78 | 0.77 | 0.75 | 0.77 | 0.78 | 0.78 | 0.8 | 0.82 | 0.82 | 0.81 | 0.81 | 0.83 | 0.85 | 0.84 | 0.89 | 0.9 | 0.87 | 0.88 | 0.87 | 0.87 | 0.86 | 0.87 | 0.88 | 0.87 | 0.86 | 0.87 | 0.84 | 0.84 | 0.85 | 0.81 | 0.81 | 0.8 | 0.79 | 0.8 | 0.8 | 0.79 | 0.8 | 0.8 | 0.82 | 0.82 | 0.85 | 0.9 | 0.92 | 0.92 | 0.92 | 0.91 | 0.9 | 0.92 | 0.93 | 0.94 | 0.93 | 0.94 | 0.92 | 0.91 | 0.89 | 0.89 | 0.89 | 0.89 | 0.91 | 0.9 | 0.87 | 0.88 | 0.9 | 0.89 | 0.9 | 0.89 | 0.89 | 0.9 | 0.91 | 0.91 | 0.91 | 0.94 | 0.94 | 0.91 | 0.88 | 0.87 | 0.86 | 0.88 | 0.88 | 0.88 | 0.88 | 0.88 | 0.88 | 0.85 | 0.87 | 0.88 | 0.88 | 0.92 | 0.89 | 0.86 | 0.9 | 0.91 | 0.91 | 0.92 | 0.92 | 0.95 | 0.95 | 0.95 | 0.96 | 0.93 | 0.98 | 1.02 | 0.99 | 0.94 | 0.95 | 0.95 | 0.95 | 0.94 | 0.93 | 0.94 | 0.94 | 0.96 | 0.97 | 0.95 | 0.96 | 0.96 | 0.94 | 0.94 | 0.94 | 0.95 | 0.94 | 0.95 | 0.94 | 0.92 | 0.89 | 0.89 | 0.86 | 0.86 | 0.87 | 0.87 | 0.86 | 0.86 | 0.86 | 0.85 | 0.85 | 0.87 | 0.88 | 0.88 | 0.89
9439 |  | 0.87 | 0.85 | 0.85 | 0.87 | 0.87 | 0.86 | 0.86 | 0.86 | 0.88 | 0.87 | 0.88 | 0.87 | 0.86 | 0.86 | 0.86 | 0.84 | 0.82 | 0.82 | 0.83 | 0.82 | 0.8 | 0.8 | 0.79 | 0.77 | 0.79 | 0.8 | 0.8 | 0.82 | 0.84 | 0.84 | 0.83 | 0.83 | 0.86 | 0.87 | 0.87 | 0.92 | 0.92 | 0.9 | 0.91 | 0.89 | 0.89 | 0.89 | 0.9 | 0.9 | 0.89 | 0.88 | 0.89 | 0.87 | 0.86 | 0.88 | 0.83 | 0.83 | 0.82 | 0.82 | 0.83 | 0.82 | 0.81 | 0.83 | 0.82 | 0.84 | 0.85 | 0.88 | 0.93 | 0.94 | 0.94 | 0.94 | 0.94 | 0.93 | 0.95 | 0.96 | 0.97 | 0.96 | 0.97 | 0.95 | 0.93 | 0.92 | 0.92 | 0.92 | 0.92 | 0.94 | 0.92 | 0.9 | 0.9 | 0.92 | 0.91 | 0.93 | 0.92 | 0.92 | 0.93 | 0.94 | 0.94 | 0.93 | 0.96 | 0.97 | 0.94 | 0.91 | 0.89 | 0.89 | 0.91 | 0.9 | 0.9 | 0.9 | 0.9 | 0.9 | 0.87 | 0.89 | 0.9 | 0.9 | 0.95 | 0.92 | 0.88 | 0.92 | 0.94 | 0.94 | 0.94 | 0.95 | 0.97 | 0.98 | 0.98 | 0.99 | 0.96 | 1.01 | 1.05 | 1.02 | 0.97 | 0.98 | 0.97 | 0.97 | 0.96 | 0.96 | 0.97 | 0.97 | 0.99 | 1 | 0.98 | 0.98 | 0.99 | 0.97 | 0.97 | 0.97 | 0.98 | 0.97 | 0.97 | 0.97 | 0.94 | 0.92 | 0.92 | 0.89 | 0.88 | 0.89 | 0.9 | 0.88 | 0.89 | 0.88 | 0.88 | 0.87 | 0.89 | 0.91 | 0.91 | 0.92
9456 |  | 0.8 | 0.79 | 0.79 | 0.81 | 0.81 | 0.79 | 0.79 | 0.8 | 0.81 | 0.81 | 0.82 | 0.81 | 0.8 | 0.79 | 0.79 | 0.77 | 0.76 | 0.77 | 0.77 | 0.76 | 0.74 | 0.74 | 0.73 | 0.72 | 0.74 | 0.74 | 0.75 | 0.76 | 0.78 | 0.78 | 0.77 | 0.77 | 0.79 | 0.81 | 0.81 | 0.85 | 0.85 | 0.83 | 0.84 | 0.82 | 0.82 | 0.82 | 0.83 | 0.83 | 0.82 | 0.82 | 0.82 | 0.8 | 0.79 | 0.81 | 0.77 | 0.77 | 0.76 | 0.75 | 0.77 | 0.76 | 0.75 | 0.76 | 0.76 | 0.77 | 0.78 | 0.81 | 0.86 | 0.87 | 0.87 | 0.87 | 0.86 | 0.85 | 0.87 | 0.88 | 0.89 | 0.88 | 0.89 | 0.87 | 0.86 | 0.84 | 0.85 | 0.85 | 0.85 | 0.87 | 0.85 | 0.83 | 0.83 | 0.85 | 0.84 | 0.85 | 0.85 | 0.85 | 0.86 | 0.86 | 0.86 | 0.86 | 0.88 | 0.89 | 0.86 | 0.84 | 0.82 | 0.82 | 0.84 | 0.83 | 0.84 | 0.84 | 0.84 | 0.84 | 0.81 | 0.83 | 0.83 | 0.83 | 0.87 | 0.84 | 0.81 | 0.85 | 0.86 | 0.86 | 0.87 | 0.87 | 0.89 | 0.9 | 0.91 | 0.91 | 0.88 | 0.93 | 0.97 | 0.94 | 0.89 | 0.9 | 0.89 | 0.9 | 0.88 | 0.88 | 0.89 | 0.89 | 0.91 | 0.91 | 0.9 | 0.9 | 0.91 | 0.89 | 0.89 | 0.89 | 0.9 | 0.89 | 0.89 | 0.89 | 0.87 | 0.85 | 0.85 | 0.82 | 0.82 | 0.83 | 0.83 | 0.82 | 0.82 | 0.82 | 0.81 | 0.81 | 0.82 | 0.83 | 0.84 | 0.84
9465 |  | 0.8 | 0.78 | 0.78 | 0.81 | 0.8 | 0.79 | 0.79 | 0.8 | 0.81 | 0.81 | 0.82 | 0.81 | 0.8 | 0.79 | 0.79 | 0.77 | 0.76 | 0.77 | 0.77 | 0.76 | 0.74 | 0.74 | 0.73 | 0.72 | 0.74 | 0.74 | 0.75 | 0.76 | 0.78 | 0.78 | 0.77 | 0.77 | 0.79 | 0.81 | 0.81 | 0.85 | 0.85 | 0.83 | 0.84 | 0.82 | 0.82 | 0.82 | 0.83 | 0.83 | 0.82 | 0.82 | 0.82 | 0.8 | 0.79 | 0.81 | 0.77 | 0.77 | 0.76 | 0.75 | 0.77 | 0.76 | 0.75 | 0.76 | 0.76 | 0.77 | 0.78 | 0.81 | 0.86 | 0.87 | 0.87 | 0.87 | 0.86 | 0.85 | 0.87 | 0.88 | 0.89 | 0.88 | 0.89 | 0.87 | 0.86 | 0.84 | 0.85 | 0.85 | 0.85 | 0.87 | 0.85 | 0.83 | 0.83 | 0.85 | 0.84 | 0.85 | 0.85 | 0.85 | 0.85 | 0.86 | 0.86 | 0.86 | 0.88 | 0.88 | 0.86 | 0.84 | 0.82 | 0.82 | 0.84 | 0.83 | 0.83 | 0.84 | 0.84 | 0.84 | 0.81 | 0.83 | 0.83 | 0.83 | 0.87 | 0.84 | 0.81 | 0.85 | 0.86 | 0.86 | 0.87 | 0.87 | 0.89 | 0.9 | 0.9 | 0.91 | 0.88 | 0.93 | 0.97 | 0.94 | 0.89 | 0.9 | 0.89 | 0.89 | 0.88 | 0.88 | 0.88 | 0.89 | 0.91 | 0.91 | 0.9 | 0.9 | 0.91 | 0.89 | 0.89 | 0.89 | 0.9 | 0.89 | 0.89 | 0.89 | 0.87 | 0.85 | 0.85 | 0.82 | 0.82 | 0.83 | 0.83 | 0.82 | 0.82 | 0.82 | 0.81 | 0.81 | 0.82 | 0.83 | 0.84 | 0.84
9468 |  | 0.83 | 0.81 | 0.81 | 0.83 | 0.83 | 0.81 | 0.81 | 0.82 | 0.84 | 0.83 | 0.84 | 0.83 | 0.82 | 0.82 | 0.82 | 0.8 | 0.78 | 0.79 | 0.79 | 0.78 | 0.76 | 0.76 | 0.75 | 0.74 | 0.76 | 0.76 | 0.77 | 0.78 | 0.8 | 0.81 | 0.79 | 0.8 | 0.82 | 0.83 | 0.83 | 0.87 | 0.88 | 0.85 | 0.86 | 0.85 | 0.85 | 0.84 | 0.85 | 0.86 | 0.85 | 0.84 | 0.85 | 0.83 | 0.82 | 0.83 | 0.79 | 0.79 | 0.78 | 0.78 | 0.79 | 0.78 | 0.78 | 0.79 | 0.78 | 0.8 | 0.81 | 0.84 | 0.88 | 0.9 | 0.89 | 0.9 | 0.89 | 0.88 | 0.9 | 0.9 | 0.92 | 0.91 | 0.92 | 0.9 | 0.88 | 0.87 | 0.87 | 0.87 | 0.87 | 0.89 | 0.88 | 0.85 | 0.86 | 0.88 | 0.87 | 0.88 | 0.87 | 0.87 | 0.88 | 0.89 | 0.89 | 0.88 | 0.91 | 0.91 | 0.89 | 0.86 | 0.85 | 0.84 | 0.86 | 0.86 | 0.86 | 0.86 | 0.86 | 0.86 | 0.84 | 0.85 | 0.86 | 0.86 | 0.9 | 0.87 | 0.83 | 0.87 | 0.89 | 0.89 | 0.89 | 0.9 | 0.92 | 0.92 | 0.93 | 0.94 | 0.91 | 0.96 | 1 | 0.97 | 0.92 | 0.93 | 0.92 | 0.92 | 0.91 | 0.91 | 0.91 | 0.92 | 0.94 | 0.94 | 0.93 | 0.93 | 0.94 | 0.92 | 0.92 | 0.92 | 0.93 | 0.92 | 0.92 | 0.92 | 0.89 | 0.87 | 0.87 | 0.85 | 0.84 | 0.85 | 0.85 | 0.84 | 0.84 | 0.84 | 0.83 | 0.83 | 0.85 | 0.86 | 0.86 | 0.87
9471 |  | 0.8 | 0.78 | 0.78 | 0.8 | 0.8 | 0.79 | 0.79 | 0.79 | 0.81 | 0.8 | 0.81 | 0.8 | 0.79 | 0.79 | 0.79 | 0.77 | 0.75 | 0.76 | 0.77 | 0.76 | 0.74 | 0.74 | 0.73 | 0.71 | 0.73 | 0.74 | 0.74 | 0.76 | 0.78 | 0.78 | 0.76 | 0.77 | 0.79 | 0.8 | 0.8 | 0.84 | 0.85 | 0.82 | 0.83 | 0.82 | 0.82 | 0.81 | 0.82 | 0.83 | 0.82 | 0.81 | 0.82 | 0.8 | 0.79 | 0.81 | 0.77 | 0.77 | 0.75 | 0.75 | 0.76 | 0.76 | 0.75 | 0.76 | 0.75 | 0.77 | 0.78 | 0.81 | 0.85 | 0.86 | 0.86 | 0.86 | 0.86 | 0.85 | 0.86 | 0.87 | 0.88 | 0.88 | 0.88 | 0.86 | 0.85 | 0.84 | 0.84 | 0.84 | 0.84 | 0.86 | 0.84 | 0.82 | 0.83 | 0.85 | 0.84 | 0.85 | 0.84 | 0.84 | 0.85 | 0.86 | 0.86 | 0.85 | 0.88 | 0.88 | 0.86 | 0.83 | 0.82 | 0.82 | 0.83 | 0.83 | 0.83 | 0.84 | 0.83 | 0.84 | 0.81 | 0.82 | 0.83 | 0.83 | 0.86 | 0.84 | 0.81 | 0.84 | 0.86 | 0.85 | 0.86 | 0.87 | 0.89 | 0.89 | 0.9 | 0.9 | 0.88 | 0.93 | 0.96 | 0.93 | 0.88 | 0.9 | 0.89 | 0.89 | 0.88 | 0.88 | 0.88 | 0.88 | 0.91 | 0.91 | 0.9 | 0.9 | 0.9 | 0.89 | 0.88 | 0.88 | 0.89 | 0.89 | 0.89 | 0.88 | 0.86 | 0.84 | 0.84 | 0.82 | 0.81 | 0.82 | 0.83 | 0.81 | 0.82 | 0.81 | 0.81 | 0.8 | 0.82 | 0.83 | 0.83 | 0.84
9474 |  | 0.79 | 0.77 | 0.77 | 0.8 | 0.79 | 0.78 | 0.78 | 0.79 | 0.8 | 0.79 | 0.8 | 0.8 | 0.78 | 0.78 | 0.78 | 0.76 | 0.75 | 0.75 | 0.76 | 0.75 | 0.73 | 0.73 | 0.72 | 0.71 | 0.73 | 0.73 | 0.74 | 0.75 | 0.77 | 0.77 | 0.76 | 0.76 | 0.78 | 0.8 | 0.8 | 0.84 | 0.84 | 0.82 | 0.83 | 0.81 | 0.81 | 0.81 | 0.81 | 0.82 | 0.81 | 0.81 | 0.81 | 0.79 | 0.78 | 0.8 | 0.76 | 0.76 | 0.75 | 0.74 | 0.75 | 0.75 | 0.74 | 0.75 | 0.75 | 0.76 | 0.77 | 0.8 | 0.84 | 0.85 | 0.85 | 0.85 | 0.85 | 0.84 | 0.85 | 0.86 | 0.88 | 0.87 | 0.87 | 0.85 | 0.84 | 0.83 | 0.83 | 0.83 | 0.83 | 0.85 | 0.84 | 0.82 | 0.82 | 0.84 | 0.83 | 0.84 | 0.83 | 0.83 | 0.84 | 0.85 | 0.85 | 0.84 | 0.87 | 0.87 | 0.85 | 0.82 | 0.81 | 0.81 | 0.83 | 0.82 | 0.82 | 0.83 | 0.83 | 0.83 | 0.8 | 0.82 | 0.82 | 0.82 | 0.85 | 0.83 | 0.8 | 0.83 | 0.85 | 0.84 | 0.85 | 0.86 | 0.88 | 0.88 | 0.89 | 0.89 | 0.87 | 0.92 | 0.95 | 0.92 | 0.87 | 0.89 | 0.88 | 0.88 | 0.87 | 0.87 | 0.87 | 0.87 | 0.9 | 0.9 | 0.89 | 0.89 | 0.89 | 0.88 | 0.87 | 0.87 | 0.88 | 0.88 | 0.88 | 0.87 | 0.85 | 0.83 | 0.83 | 0.81 | 0.8 | 0.81 | 0.82 | 0.8 | 0.81 | 0.8 | 0.8 | 0.79 | 0.81 | 0.82 | 0.82 | 0.83
9477 |  | 0.76 | 0.75 | 0.75 | 0.77 | 0.77 | 0.75 | 0.75 | 0.76 | 0.77 | 0.77 | 0.77 | 0.77 | 0.76 | 0.75 | 0.75 | 0.74 | 0.72 | 0.73 | 0.73 | 0.72 | 0.71 | 0.71 | 0.7 | 0.68 | 0.7 | 0.71 | 0.71 | 0.72 | 0.74 | 0.74 | 0.73 | 0.74 | 0.76 | 0.77 | 0.77 | 0.81 | 0.81 | 0.79 | 0.79 | 0.78 | 0.78 | 0.78 | 0.79 | 0.79 | 0.78 | 0.78 | 0.78 | 0.76 | 0.75 | 0.77 | 0.73 | 0.73 | 0.72 | 0.72 | 0.73 | 0.72 | 0.72 | 0.72 | 0.72 | 0.73 | 0.74 | 0.77 | 0.81 | 0.82 | 0.82 | 0.82 | 0.82 | 0.81 | 0.82 | 0.83 | 0.84 | 0.83 | 0.84 | 0.82 | 0.81 | 0.8 | 0.8 | 0.8 | 0.8 | 0.82 | 0.81 | 0.79 | 0.79 | 0.81 | 0.8 | 0.81 | 0.8 | 0.8 | 0.81 | 0.82 | 0.82 | 0.81 | 0.84 | 0.84 | 0.81 | 0.8 | 0.78 | 0.78 | 0.8 | 0.79 | 0.8 | 0.8 | 0.8 | 0.8 | 0.78 | 0.79 | 0.79 | 0.79 | 0.82 | 0.8 | 0.77 | 0.8 | 0.82 | 0.81 | 0.82 | 0.82 | 0.85 | 0.85 | 0.86 | 0.86 | 0.84 | 0.89 | 0.92 | 0.89 | 0.84 | 0.86 | 0.85 | 0.85 | 0.84 | 0.84 | 0.84 | 0.84 | 0.86 | 0.86 | 0.85 | 0.85 | 0.86 | 0.84 | 0.84 | 0.84 | 0.85 | 0.84 | 0.85 | 0.84 | 0.82 | 0.8 | 0.8 | 0.78 | 0.78 | 0.79 | 0.79 | 0.78 | 0.78 | 0.78 | 0.77 | 0.77 | 0.78 | 0.79 | 0.79 | 0.8
9481 |  | 0.79 | 0.77 | 0.77 | 0.8 | 0.79 | 0.78 | 0.78 | 0.79 | 0.8 | 0.79 | 0.8 | 0.8 | 0.78 | 0.78 | 0.78 | 0.76 | 0.75 | 0.76 | 0.76 | 0.75 | 0.73 | 0.73 | 0.72 | 0.71 | 0.73 | 0.73 | 0.74 | 0.75 | 0.77 | 0.77 | 0.76 | 0.76 | 0.78 | 0.8 | 0.8 | 0.84 | 0.84 | 0.82 | 0.83 | 0.81 | 0.81 | 0.81 | 0.82 | 0.82 | 0.81 | 0.81 | 0.81 | 0.79 | 0.78 | 0.8 | 0.76 | 0.76 | 0.75 | 0.74 | 0.76 | 0.75 | 0.74 | 0.75 | 0.75 | 0.76 | 0.77 | 0.8 | 0.84 | 0.86 | 0.85 | 0.86 | 0.85 | 0.84 | 0.85 | 0.86 | 0.88 | 0.87 | 0.87 | 0.85 | 0.84 | 0.83 | 0.83 | 0.83 | 0.83 | 0.85 | 0.84 | 0.82 | 0.82 | 0.84 | 0.83 | 0.84 | 0.83 | 0.83 | 0.84 | 0.85 | 0.85 | 0.84 | 0.87 | 0.87 | 0.85 | 0.83 | 0.81 | 0.81 | 0.83 | 0.82 | 0.82 | 0.83 | 0.83 | 0.83 | 0.8 | 0.82 | 0.82 | 0.82 | 0.86 | 0.83 | 0.8 | 0.83 | 0.85 | 0.85 | 0.85 | 0.86 | 0.88 | 0.88 | 0.89 | 0.89 | 0.87 | 0.92 | 0.95 | 0.93 | 0.88 | 0.89 | 0.88 | 0.88 | 0.87 | 0.87 | 0.87 | 0.87 | 0.9 | 0.9 | 0.89 | 0.89 | 0.89 | 0.88 | 0.88 | 0.87 | 0.88 | 0.88 | 0.88 | 0.87 | 0.85 | 0.84 | 0.84 | 0.81 | 0.8 | 0.82 | 0.82 | 0.81 | 0.81 | 0.81 | 0.8 | 0.8 | 0.81 | 0.82 | 0.82 | 0.83
9484 |  | 0.73 | 0.71 | 0.71 | 0.73 | 0.73 | 0.72 | 0.72 | 0.72 | 0.74 | 0.73 | 0.74 | 0.73 | 0.72 | 0.72 | 0.72 | 0.7 | 0.69 | 0.7 | 0.7 | 0.69 | 0.68 | 0.68 | 0.67 | 0.65 | 0.67 | 0.68 | 0.68 | 0.69 | 0.71 | 0.71 | 0.7 | 0.7 | 0.72 | 0.73 | 0.74 | 0.77 | 0.77 | 0.75 | 0.76 | 0.74 | 0.74 | 0.74 | 0.75 | 0.75 | 0.75 | 0.74 | 0.74 | 0.72 | 0.72 | 0.73 | 0.7 | 0.7 | 0.69 | 0.68 | 0.7 | 0.69 | 0.69 | 0.69 | 0.69 | 0.7 | 0.71 | 0.74 | 0.77 | 0.78 | 0.78 | 0.78 | 0.78 | 0.77 | 0.78 | 0.79 | 0.8 | 0.79 | 0.79 | 0.78 | 0.77 | 0.76 | 0.76 | 0.76 | 0.76 | 0.78 | 0.77 | 0.75 | 0.75 | 0.77 | 0.76 | 0.77 | 0.76 | 0.76 | 0.77 | 0.78 | 0.78 | 0.77 | 0.79 | 0.79 | 0.77 | 0.76 | 0.74 | 0.75 | 0.76 | 0.76 | 0.76 | 0.77 | 0.76 | 0.77 | 0.74 | 0.75 | 0.76 | 0.75 | 0.78 | 0.75 | 0.73 | 0.76 | 0.77 | 0.77 | 0.78 | 0.78 | 0.8 | 0.81 | 0.82 | 0.82 | 0.8 | 0.84 | 0.87 | 0.85 | 0.8 | 0.81 | 0.81 | 0.81 | 0.8 | 0.79 | 0.79 | 0.8 | 0.82 | 0.82 | 0.81 | 0.81 | 0.82 | 0.8 | 0.8 | 0.8 | 0.81 | 0.8 | 0.8 | 0.8 | 0.78 | 0.77 | 0.77 | 0.74 | 0.74 | 0.75 | 0.75 | 0.74 | 0.74 | 0.74 | 0.73 | 0.73 | 0.74 | 0.75 | 0.75 | 0.76
9487 |  | 0.82 | 0.8 | 0.8 | 0.82 | 0.82 | 0.81 | 0.81 | 0.81 | 0.83 | 0.82 | 0.83 | 0.82 | 0.81 | 0.81 | 0.81 | 0.79 | 0.77 | 0.78 | 0.78 | 0.77 | 0.76 | 0.76 | 0.75 | 0.73 | 0.75 | 0.75 | 0.76 | 0.77 | 0.8 | 0.8 | 0.78 | 0.79 | 0.81 | 0.82 | 0.82 | 0.87 | 0.87 | 0.84 | 0.85 | 0.84 | 0.84 | 0.83 | 0.84 | 0.85 | 0.84 | 0.83 | 0.84 | 0.82 | 0.81 | 0.83 | 0.79 | 0.79 | 0.77 | 0.77 | 0.78 | 0.78 | 0.77 | 0.78 | 0.77 | 0.79 | 0.8 | 0.83 | 0.87 | 0.89 | 0.88 | 0.89 | 0.88 | 0.87 | 0.89 | 0.89 | 0.91 | 0.9 | 0.91 | 0.89 | 0.87 | 0.86 | 0.86 | 0.86 | 0.86 | 0.88 | 0.87 | 0.84 | 0.85 | 0.87 | 0.86 | 0.87 | 0.86 | 0.86 | 0.87 | 0.88 | 0.88 | 0.87 | 0.9 | 0.9 | 0.88 | 0.85 | 0.84 | 0.84 | 0.85 | 0.85 | 0.85 | 0.86 | 0.85 | 0.86 | 0.83 | 0.84 | 0.85 | 0.85 | 0.89 | 0.86 | 0.83 | 0.86 | 0.88 | 0.88 | 0.88 | 0.89 | 0.91 | 0.91 | 0.92 | 0.93 | 0.9 | 0.95 | 0.99 | 0.96 | 0.91 | 0.92 | 0.91 | 0.91 | 0.9 | 0.9 | 0.9 | 0.91 | 0.93 | 0.93 | 0.92 | 0.92 | 0.93 | 0.91 | 0.91 | 0.91 | 0.92 | 0.91 | 0.91 | 0.91 | 0.88 | 0.86 | 0.86 | 0.84 | 0.83 | 0.84 | 0.85 | 0.83 | 0.84 | 0.83 | 0.83 | 0.82 | 0.84 | 0.85 | 0.85 | 0.86
9488 |  | 0.87 | 0.85 | 0.85 | 0.87 | 0.87 | 0.85 | 0.85 | 0.86 | 0.88 | 0.87 | 0.88 | 0.87 | 0.86 | 0.86 | 0.86 | 0.84 | 0.82 | 0.82 | 0.83 | 0.82 | 0.8 | 0.8 | 0.79 | 0.77 | 0.79 | 0.79 | 0.8 | 0.82 | 0.84 | 0.84 | 0.83 | 0.83 | 0.86 | 0.87 | 0.87 | 0.92 | 0.92 | 0.9 | 0.91 | 0.89 | 0.89 | 0.89 | 0.89 | 0.9 | 0.89 | 0.88 | 0.89 | 0.87 | 0.86 | 0.88 | 0.83 | 0.83 | 0.82 | 0.82 | 0.82 | 0.82 | 0.81 | 0.82 | 0.82 | 0.84 | 0.85 | 0.88 | 0.93 | 0.94 | 0.94 | 0.94 | 0.94 | 0.93 | 0.94 | 0.95 | 0.97 | 0.96 | 0.97 | 0.95 | 0.93 | 0.92 | 0.92 | 0.92 | 0.92 | 0.94 | 0.92 | 0.9 | 0.9 | 0.92 | 0.91 | 0.93 | 0.92 | 0.92 | 0.93 | 0.94 | 0.94 | 0.93 | 0.96 | 0.96 | 0.93 | 0.91 | 0.89 | 0.88 | 0.9 | 0.9 | 0.9 | 0.9 | 0.9 | 0.9 | 0.87 | 0.89 | 0.9 | 0.9 | 0.95 | 0.91 | 0.88 | 0.92 | 0.94 | 0.94 | 0.94 | 0.95 | 0.97 | 0.97 | 0.98 | 0.98 | 0.96 | 1.01 | 1.05 | 1.01 | 0.96 | 0.97 | 0.97 | 0.97 | 0.96 | 0.96 | 0.96 | 0.96 | 0.99 | 0.99 | 0.98 | 0.98 | 0.99 | 0.97 | 0.97 | 0.97 | 0.98 | 0.97 | 0.97 | 0.96 | 0.94 | 0.92 | 0.92 | 0.89 | 0.88 | 0.89 | 0.89 | 0.88 | 0.89 | 0.88 | 0.87 | 0.87 | 0.89 | 0.9 | 0.9 | 0.91
9496 |  | 0.81 | 0.79 | 0.8 | 0.82 | 0.82 | 0.8 | 0.8 | 0.81 | 0.82 | 0.82 | 0.83 | 0.82 | 0.81 | 0.8 | 0.8 | 0.78 | 0.77 | 0.77 | 0.78 | 0.77 | 0.75 | 0.75 | 0.74 | 0.72 | 0.75 | 0.75 | 0.75 | 0.77 | 0.79 | 0.79 | 0.78 | 0.78 | 0.8 | 0.82 | 0.82 | 0.86 | 0.86 | 0.84 | 0.85 | 0.83 | 0.84 | 0.83 | 0.84 | 0.84 | 0.84 | 0.83 | 0.83 | 0.81 | 0.8 | 0.82 | 0.78 | 0.78 | 0.77 | 0.76 | 0.77 | 0.77 | 0.76 | 0.77 | 0.77 | 0.78 | 0.79 | 0.82 | 0.87 | 0.88 | 0.88 | 0.88 | 0.88 | 0.86 | 0.88 | 0.89 | 0.9 | 0.9 | 0.9 | 0.88 | 0.87 | 0.86 | 0.86 | 0.86 | 0.86 | 0.88 | 0.86 | 0.84 | 0.84 | 0.87 | 0.85 | 0.87 | 0.86 | 0.86 | 0.87 | 0.88 | 0.88 | 0.87 | 0.9 | 0.9 | 0.87 | 0.85 | 0.83 | 0.83 | 0.85 | 0.84 | 0.85 | 0.85 | 0.85 | 0.85 | 0.82 | 0.84 | 0.85 | 0.84 | 0.88 | 0.85 | 0.82 | 0.86 | 0.87 | 0.87 | 0.88 | 0.88 | 0.91 | 0.91 | 0.92 | 0.92 | 0.89 | 0.94 | 0.98 | 0.95 | 0.9 | 0.91 | 0.91 | 0.91 | 0.9 | 0.9 | 0.9 | 0.9 | 0.92 | 0.93 | 0.91 | 0.92 | 0.92 | 0.9 | 0.9 | 0.9 | 0.91 | 0.9 | 0.91 | 0.9 | 0.88 | 0.86 | 0.86 | 0.83 | 0.82 | 0.84 | 0.84 | 0.83 | 0.83 | 0.83 | 0.82 | 0.82 | 0.83 | 0.84 | 0.85 | 0.85
9509 |  | 0.88 | 0.86 | 0.86 | 0.89 | 0.88 | 0.87 | 0.87 | 0.88 | 0.89 | 0.89 | 0.9 | 0.89 | 0.88 | 0.87 | 0.87 | 0.85 | 0.83 | 0.84 | 0.84 | 0.83 | 0.81 | 0.81 | 0.8 | 0.78 | 0.8 | 0.81 | 0.81 | 0.83 | 0.85 | 0.86 | 0.84 | 0.85 | 0.87 | 0.89 | 0.88 | 0.93 | 0.94 | 0.91 | 0.92 | 0.91 | 0.91 | 0.9 | 0.91 | 0.92 | 0.91 | 0.9 | 0.9 | 0.88 | 0.87 | 0.89 | 0.85 | 0.85 | 0.83 | 0.83 | 0.84 | 0.84 | 0.83 | 0.84 | 0.84 | 0.85 | 0.86 | 0.89 | 0.95 | 0.96 | 0.96 | 0.96 | 0.96 | 0.94 | 0.96 | 0.97 | 0.99 | 0.98 | 0.99 | 0.96 | 0.95 | 0.93 | 0.94 | 0.94 | 0.94 | 0.96 | 0.94 | 0.91 | 0.92 | 0.94 | 0.92 | 0.94 | 0.93 | 0.93 | 0.94 | 0.96 | 0.96 | 0.95 | 0.98 | 0.98 | 0.95 | 0.92 | 0.9 | 0.9 | 0.92 | 0.91 | 0.91 | 0.92 | 0.91 | 0.92 | 0.89 | 0.9 | 0.91 | 0.92 | 0.97 | 0.93 | 0.89 | 0.94 | 0.96 | 0.96 | 0.96 | 0.97 | 0.99 | 0.99 | 1 | 1 | 0.98 | 1.02 | 1.07 | 1.03 | 0.98 | 0.99 | 0.99 | 0.99 | 0.98 | 0.98 | 0.98 | 0.98 | 1.01 | 1.01 | 1 | 1 | 1.01 | 0.99 | 0.99 | 0.99 | 1 | 0.99 | 0.99 | 0.98 | 0.96 | 0.93 | 0.93 | 0.9 | 0.89 | 0.91 | 0.91 | 0.9 | 0.9 | 0.9 | 0.89 | 0.89 | 0.9 | 0.92 | 0.92 | 0.93
9514 |  | 0.85 | 0.84 | 0.84 | 0.86 | 0.86 | 0.84 | 0.84 | 0.85 | 0.87 | 0.86 | 0.87 | 0.86 | 0.85 | 0.84 | 0.84 | 0.82 | 0.81 | 0.81 | 0.82 | 0.81 | 0.79 | 0.79 | 0.78 | 0.76 | 0.78 | 0.78 | 0.79 | 0.81 | 0.83 | 0.83 | 0.82 | 0.82 | 0.84 | 0.86 | 0.85 | 0.9 | 0.91 | 0.88 | 0.89 | 0.88 | 0.88 | 0.87 | 0.88 | 0.89 | 0.88 | 0.87 | 0.88 | 0.85 | 0.85 | 0.87 | 0.82 | 0.82 | 0.81 | 0.8 | 0.81 | 0.81 | 0.8 | 0.81 | 0.81 | 0.83 | 0.83 | 0.86 | 0.92 | 0.93 | 0.93 | 0.93 | 0.92 | 0.91 | 0.93 | 0.94 | 0.95 | 0.95 | 0.95 | 0.93 | 0.92 | 0.9 | 0.91 | 0.91 | 0.91 | 0.93 | 0.91 | 0.88 | 0.89 | 0.91 | 0.9 | 0.91 | 0.9 | 0.9 | 0.91 | 0.93 | 0.93 | 0.92 | 0.95 | 0.95 | 0.92 | 0.89 | 0.88 | 0.87 | 0.89 | 0.89 | 0.89 | 0.89 | 0.89 | 0.89 | 0.86 | 0.88 | 0.89 | 0.89 | 0.93 | 0.9 | 0.87 | 0.91 | 0.93 | 0.92 | 0.93 | 0.93 | 0.96 | 0.96 | 0.96 | 0.97 | 0.94 | 0.99 | 1.03 | 1 | 0.95 | 0.96 | 0.96 | 0.96 | 0.95 | 0.95 | 0.95 | 0.95 | 0.98 | 0.98 | 0.97 | 0.97 | 0.97 | 0.96 | 0.95 | 0.95 | 0.96 | 0.95 | 0.96 | 0.95 | 0.93 | 0.9 | 0.9 | 0.87 | 0.87 | 0.88 | 0.88 | 0.87 | 0.87 | 0.87 | 0.86 | 0.86 | 0.88 | 0.89 | 0.89 | 0.9
9517 |  | 0.81 | 0.79 | 0.79 | 0.81 | 0.81 | 0.79 | 0.79 | 0.8 | 0.82 | 0.81 | 0.82 | 0.81 | 0.8 | 0.79 | 0.79 | 0.78 | 0.76 | 0.77 | 0.77 | 0.76 | 0.74 | 0.74 | 0.73 | 0.72 | 0.74 | 0.74 | 0.75 | 0.76 | 0.78 | 0.78 | 0.77 | 0.77 | 0.8 | 0.81 | 0.81 | 0.85 | 0.85 | 0.83 | 0.84 | 0.82 | 0.83 | 0.82 | 0.83 | 0.84 | 0.83 | 0.82 | 0.82 | 0.8 | 0.8 | 0.81 | 0.77 | 0.77 | 0.76 | 0.76 | 0.77 | 0.76 | 0.76 | 0.76 | 0.76 | 0.78 | 0.79 | 0.81 | 0.86 | 0.87 | 0.87 | 0.87 | 0.87 | 0.85 | 0.87 | 0.88 | 0.89 | 0.89 | 0.89 | 0.87 | 0.86 | 0.85 | 0.85 | 0.85 | 0.85 | 0.87 | 0.85 | 0.83 | 0.84 | 0.86 | 0.84 | 0.86 | 0.85 | 0.85 | 0.86 | 0.87 | 0.87 | 0.86 | 0.89 | 0.89 | 0.86 | 0.84 | 0.83 | 0.82 | 0.84 | 0.84 | 0.84 | 0.84 | 0.84 | 0.84 | 0.82 | 0.83 | 0.84 | 0.84 | 0.87 | 0.84 | 0.81 | 0.85 | 0.87 | 0.86 | 0.87 | 0.87 | 0.9 | 0.9 | 0.91 | 0.91 | 0.89 | 0.94 | 0.97 | 0.94 | 0.89 | 0.91 | 0.9 | 0.9 | 0.89 | 0.89 | 0.89 | 0.89 | 0.91 | 0.92 | 0.91 | 0.91 | 0.91 | 0.89 | 0.89 | 0.89 | 0.9 | 0.89 | 0.9 | 0.89 | 0.87 | 0.85 | 0.85 | 0.82 | 0.82 | 0.83 | 0.83 | 0.82 | 0.82 | 0.82 | 0.81 | 0.81 | 0.82 | 0.84 | 0.84 | 0.85
9518 |  | 0.8 | 0.79 | 0.79 | 0.81 | 0.81 | 0.79 | 0.79 | 0.8 | 0.81 | 0.81 | 0.82 | 0.81 | 0.8 | 0.79 | 0.79 | 0.77 | 0.76 | 0.77 | 0.77 | 0.76 | 0.74 | 0.74 | 0.73 | 0.72 | 0.74 | 0.74 | 0.75 | 0.76 | 0.78 | 0.78 | 0.77 | 0.77 | 0.79 | 0.81 | 0.81 | 0.85 | 0.85 | 0.83 | 0.84 | 0.82 | 0.82 | 0.82 | 0.83 | 0.83 | 0.82 | 0.82 | 0.82 | 0.8 | 0.79 | 0.81 | 0.77 | 0.77 | 0.76 | 0.75 | 0.77 | 0.76 | 0.75 | 0.76 | 0.76 | 0.77 | 0.78 | 0.81 | 0.86 | 0.87 | 0.87 | 0.87 | 0.86 | 0.85 | 0.87 | 0.88 | 0.89 | 0.88 | 0.89 | 0.87 | 0.86 | 0.84 | 0.85 | 0.85 | 0.85 | 0.87 | 0.85 | 0.83 | 0.83 | 0.85 | 0.84 | 0.85 | 0.85 | 0.85 | 0.86 | 0.86 | 0.87 | 0.86 | 0.88 | 0.89 | 0.86 | 0.84 | 0.82 | 0.82 | 0.84 | 0.83 | 0.84 | 0.84 | 0.84 | 0.84 | 0.81 | 0.83 | 0.83 | 0.83 | 0.87 | 0.84 | 0.81 | 0.85 | 0.86 | 0.86 | 0.87 | 0.87 | 0.9 | 0.9 | 0.91 | 0.91 | 0.88 | 0.93 | 0.97 | 0.94 | 0.89 | 0.9 | 0.9 | 0.9 | 0.89 | 0.88 | 0.89 | 0.89 | 0.91 | 0.91 | 0.9 | 0.9 | 0.91 | 0.89 | 0.89 | 0.89 | 0.9 | 0.89 | 0.89 | 0.89 | 0.87 | 0.85 | 0.85 | 0.82 | 0.82 | 0.83 | 0.83 | 0.82 | 0.82 | 0.82 | 0.81 | 0.81 | 0.82 | 0.83 | 0.84 | 0.84
9526 |  | 0.84 | 0.82 | 0.82 | 0.85 | 0.84 | 0.83 | 0.83 | 0.84 | 0.85 | 0.84 | 0.86 | 0.85 | 0.83 | 0.83 | 0.83 | 0.81 | 0.79 | 0.8 | 0.8 | 0.79 | 0.78 | 0.77 | 0.76 | 0.75 | 0.77 | 0.77 | 0.78 | 0.79 | 0.82 | 0.82 | 0.8 | 0.81 | 0.83 | 0.85 | 0.84 | 0.89 | 0.89 | 0.87 | 0.88 | 0.86 | 0.87 | 0.86 | 0.87 | 0.87 | 0.86 | 0.86 | 0.86 | 0.84 | 0.83 | 0.85 | 0.81 | 0.81 | 0.79 | 0.79 | 0.8 | 0.8 | 0.79 | 0.8 | 0.79 | 0.81 | 0.82 | 0.85 | 0.9 | 0.91 | 0.91 | 0.91 | 0.91 | 0.9 | 0.91 | 0.92 | 0.94 | 0.93 | 0.94 | 0.92 | 0.9 | 0.89 | 0.89 | 0.89 | 0.89 | 0.91 | 0.89 | 0.87 | 0.88 | 0.9 | 0.88 | 0.9 | 0.89 | 0.89 | 0.9 | 0.91 | 0.91 | 0.9 | 0.93 | 0.93 | 0.9 | 0.88 | 0.86 | 0.86 | 0.88 | 0.87 | 0.87 | 0.88 | 0.87 | 0.88 | 0.85 | 0.87 | 0.87 | 0.87 | 0.92 | 0.88 | 0.85 | 0.89 | 0.91 | 0.91 | 0.91 | 0.92 | 0.94 | 0.94 | 0.95 | 0.95 | 0.93 | 0.98 | 1.02 | 0.98 | 0.93 | 0.95 | 0.94 | 0.94 | 0.93 | 0.93 | 0.93 | 0.93 | 0.96 | 0.96 | 0.95 | 0.95 | 0.96 | 0.94 | 0.94 | 0.94 | 0.94 | 0.94 | 0.94 | 0.93 | 0.91 | 0.89 | 0.89 | 0.86 | 0.85 | 0.86 | 0.87 | 0.85 | 0.86 | 0.85 | 0.85 | 0.84 | 0.86 | 0.87 | 0.88 | 0.88
9544 |  | 0.82 | 0.8 | 0.8 | 0.82 | 0.82 | 0.81 | 0.81 | 0.81 | 0.83 | 0.82 | 0.83 | 0.82 | 0.81 | 0.81 | 0.81 | 0.79 | 0.77 | 0.78 | 0.78 | 0.77 | 0.75 | 0.75 | 0.74 | 0.73 | 0.75 | 0.75 | 0.76 | 0.77 | 0.79 | 0.8 | 0.78 | 0.79 | 0.81 | 0.82 | 0.82 | 0.86 | 0.87 | 0.84 | 0.85 | 0.84 | 0.84 | 0.83 | 0.84 | 0.85 | 0.84 | 0.83 | 0.84 | 0.82 | 0.81 | 0.83 | 0.79 | 0.79 | 0.77 | 0.77 | 0.78 | 0.78 | 0.77 | 0.78 | 0.77 | 0.79 | 0.8 | 0.83 | 0.87 | 0.89 | 0.88 | 0.88 | 0.88 | 0.87 | 0.89 | 0.89 | 0.91 | 0.9 | 0.91 | 0.89 | 0.87 | 0.86 | 0.86 | 0.86 | 0.86 | 0.88 | 0.87 | 0.85 | 0.85 | 0.87 | 0.86 | 0.87 | 0.86 | 0.86 | 0.87 | 0.88 | 0.88 | 0.87 | 0.9 | 0.9 | 0.88 | 0.86 | 0.84 | 0.84 | 0.85 | 0.85 | 0.85 | 0.85 | 0.85 | 0.85 | 0.83 | 0.84 | 0.85 | 0.85 | 0.89 | 0.86 | 0.83 | 0.86 | 0.88 | 0.88 | 0.88 | 0.89 | 0.91 | 0.91 | 0.92 | 0.93 | 0.9 | 0.95 | 0.99 | 0.96 | 0.91 | 0.92 | 0.91 | 0.91 | 0.9 | 0.9 | 0.91 | 0.91 | 0.93 | 0.93 | 0.92 | 0.92 | 0.93 | 0.91 | 0.91 | 0.91 | 0.92 | 0.91 | 0.91 | 0.9 | 0.88 | 0.86 | 0.86 | 0.83 | 0.83 | 0.84 | 0.84 | 0.83 | 0.83 | 0.83 | 0.82 | 0.82 | 0.84 | 0.85 | 0.85 | 0.86
9548 |  | 0.79 | 0.77 | 0.78 | 0.8 | 0.79 | 0.78 | 0.78 | 0.79 | 0.8 | 0.79 | 0.8 | 0.8 | 0.78 | 0.78 | 0.78 | 0.76 | 0.75 | 0.75 | 0.76 | 0.75 | 0.73 | 0.73 | 0.72 | 0.71 | 0.73 | 0.73 | 0.73 | 0.75 | 0.77 | 0.77 | 0.76 | 0.76 | 0.78 | 0.79 | 0.79 | 0.83 | 0.84 | 0.82 | 0.82 | 0.81 | 0.81 | 0.81 | 0.82 | 0.82 | 0.81 | 0.81 | 0.81 | 0.79 | 0.78 | 0.8 | 0.76 | 0.76 | 0.75 | 0.74 | 0.76 | 0.75 | 0.74 | 0.75 | 0.75 | 0.76 | 0.77 | 0.8 | 0.84 | 0.86 | 0.85 | 0.85 | 0.85 | 0.84 | 0.85 | 0.86 | 0.88 | 0.87 | 0.87 | 0.85 | 0.84 | 0.83 | 0.83 | 0.83 | 0.83 | 0.85 | 0.84 | 0.82 | 0.82 | 0.84 | 0.83 | 0.84 | 0.83 | 0.83 | 0.84 | 0.85 | 0.85 | 0.84 | 0.87 | 0.87 | 0.85 | 0.83 | 0.81 | 0.81 | 0.83 | 0.82 | 0.82 | 0.83 | 0.83 | 0.83 | 0.8 | 0.82 | 0.82 | 0.82 | 0.86 | 0.83 | 0.8 | 0.83 | 0.85 | 0.85 | 0.85 | 0.86 | 0.88 | 0.88 | 0.89 | 0.89 | 0.87 | 0.92 | 0.95 | 0.93 | 0.88 | 0.89 | 0.88 | 0.88 | 0.87 | 0.87 | 0.87 | 0.88 | 0.9 | 0.9 | 0.89 | 0.89 | 0.89 | 0.88 | 0.88 | 0.87 | 0.88 | 0.88 | 0.88 | 0.87 | 0.85 | 0.83 | 0.83 | 0.81 | 0.8 | 0.81 | 0.82 | 0.8 | 0.81 | 0.81 | 0.8 | 0.79 | 0.81 | 0.82 | 0.82 | 0.83
9557 |  | 0.94 | 0.92 | 0.92 | 0.95 | 0.95 | 0.94 | 0.94 | 0.94 | 0.96 | 0.95 | 0.97 | 0.96 | 0.94 | 0.94 | 0.94 | 0.91 | 0.89 | 0.9 | 0.9 | 0.89 | 0.87 | 0.87 | 0.85 | 0.83 | 0.86 | 0.86 | 0.87 | 0.89 | 0.91 | 0.92 | 0.91 | 0.91 | 0.94 | 0.95 | 0.94 | 1.01 | 1.01 | 0.99 | 1 | 0.98 | 0.98 | 0.97 | 0.98 | 0.98 | 0.97 | 0.96 | 0.97 | 0.95 | 0.94 | 0.96 | 0.91 | 0.91 | 0.89 | 0.89 | 0.9 | 0.9 | 0.89 | 0.9 | 0.9 | 0.92 | 0.93 | 0.96 | 1.02 | 1.04 | 1.04 | 1.04 | 1.03 | 1.02 | 1.05 | 1.06 | 1.07 | 1.07 | 1.08 | 1.05 | 1.03 | 1.01 | 1.02 | 1.02 | 1.01 | 1.03 | 1.01 | 0.98 | 0.99 | 1.01 | 0.99 | 1.01 | 1.01 | 1 | 1.02 | 1.03 | 1.03 | 1.03 | 1.06 | 1.06 | 1.03 | 0.99 | 0.97 | 0.96 | 0.99 | 0.98 | 0.98 | 0.98 | 0.98 | 0.98 | 0.95 | 0.97 | 0.98 | 0.99 | 1.05 | 1.01 | 0.97 | 1.02 | 1.04 | 1.04 | 1.04 | 1.04 | 1.07 | 1.07 | 1.07 | 1.08 | 1.05 | 1.1 | 1.15 | 1.11 | 1.06 | 1.07 | 1.06 | 1.07 | 1.06 | 1.06 | 1.06 | 1.06 | 1.09 | 1.1 | 1.08 | 1.08 | 1.09 | 1.07 | 1.07 | 1.07 | 1.08 | 1.07 | 1.07 | 1.06 | 1.04 | 1.01 | 1 | 0.97 | 0.96 | 0.97 | 0.97 | 0.96 | 0.97 | 0.96 | 0.96 | 0.95 | 0.97 | 0.99 | 0.99 | 1
9569 |  | 0.9 | 0.88 | 0.88 | 0.9 | 0.9 | 0.89 | 0.89 | 0.89 | 0.91 | 0.9 | 0.91 | 0.9 | 0.89 | 0.89 | 0.89 | 0.86 | 0.84 | 0.85 | 0.85 | 0.85 | 0.83 | 0.82 | 0.81 | 0.79 | 0.82 | 0.82 | 0.82 | 0.84 | 0.87 | 0.87 | 0.86 | 0.86 | 0.89 | 0.9 | 0.89 | 0.95 | 0.96 | 0.93 | 0.94 | 0.92 | 0.93 | 0.92 | 0.93 | 0.93 | 0.92 | 0.91 | 0.92 | 0.9 | 0.89 | 0.91 | 0.86 | 0.86 | 0.85 | 0.84 | 0.85 | 0.85 | 0.84 | 0.85 | 0.85 | 0.87 | 0.88 | 0.91 | 0.96 | 0.98 | 0.98 | 0.98 | 0.97 | 0.96 | 0.98 | 0.99 | 1.01 | 1 | 1.01 | 0.98 | 0.97 | 0.95 | 0.96 | 0.96 | 0.96 | 0.97 | 0.96 | 0.93 | 0.93 | 0.96 | 0.94 | 0.96 | 0.95 | 0.95 | 0.96 | 0.97 | 0.98 | 0.97 | 1 | 1 | 0.97 | 0.94 | 0.92 | 0.92 | 0.94 | 0.93 | 0.93 | 0.93 | 0.93 | 0.93 | 0.9 | 0.92 | 0.93 | 0.94 | 0.98 | 0.95 | 0.91 | 0.96 | 0.98 | 0.97 | 0.98 | 0.98 | 1.01 | 1.01 | 1.01 | 1.02 | 0.99 | 1.04 | 1.09 | 1.05 | 1 | 1.01 | 1.01 | 1.01 | 1 | 1 | 1 | 1 | 1.03 | 1.04 | 1.02 | 1.02 | 1.03 | 1.01 | 1.01 | 1.01 | 1.01 | 1.01 | 1.01 | 1 | 0.98 | 0.95 | 0.95 | 0.92 | 0.91 | 0.92 | 0.92 | 0.91 | 0.92 | 0.91 | 0.91 | 0.9 | 0.92 | 0.94 | 0.94 | 0.95
9573 |  | 0.85 | 0.83 | 0.83 | 0.86 | 0.85 | 0.84 | 0.84 | 0.85 | 0.86 | 0.85 | 0.87 | 0.86 | 0.84 | 0.84 | 0.84 | 0.82 | 0.8 | 0.81 | 0.81 | 0.8 | 0.78 | 0.78 | 0.77 | 0.75 | 0.78 | 0.78 | 0.78 | 0.8 | 0.82 | 0.83 | 0.81 | 0.82 | 0.84 | 0.85 | 0.85 | 0.9 | 0.9 | 0.88 | 0.89 | 0.87 | 0.88 | 0.87 | 0.88 | 0.88 | 0.87 | 0.87 | 0.87 | 0.85 | 0.84 | 0.86 | 0.82 | 0.82 | 0.8 | 0.8 | 0.81 | 0.81 | 0.8 | 0.81 | 0.8 | 0.82 | 0.83 | 0.86 | 0.91 | 0.92 | 0.92 | 0.92 | 0.92 | 0.91 | 0.93 | 0.93 | 0.95 | 0.94 | 0.95 | 0.93 | 0.91 | 0.9 | 0.9 | 0.9 | 0.9 | 0.92 | 0.9 | 0.88 | 0.88 | 0.91 | 0.89 | 0.91 | 0.9 | 0.9 | 0.91 | 0.92 | 0.92 | 0.91 | 0.94 | 0.94 | 0.92 | 0.89 | 0.87 | 0.87 | 0.89 | 0.88 | 0.88 | 0.89 | 0.89 | 0.89 | 0.86 | 0.88 | 0.88 | 0.89 | 0.93 | 0.9 | 0.86 | 0.9 | 0.92 | 0.92 | 0.92 | 0.93 | 0.95 | 0.95 | 0.96 | 0.96 | 0.94 | 0.99 | 1.03 | 1 | 0.95 | 0.96 | 0.95 | 0.95 | 0.94 | 0.94 | 0.94 | 0.95 | 0.97 | 0.97 | 0.96 | 0.96 | 0.97 | 0.95 | 0.95 | 0.95 | 0.96 | 0.95 | 0.95 | 0.94 | 0.92 | 0.9 | 0.9 | 0.87 | 0.86 | 0.87 | 0.88 | 0.87 | 0.87 | 0.87 | 0.86 | 0.86 | 0.87 | 0.89 | 0.89 | 0.9
9575 |  | 0.87 | 0.85 | 0.85 | 0.87 | 0.87 | 0.86 | 0.86 | 0.86 | 0.88 | 0.87 | 0.88 | 0.87 | 0.86 | 0.86 | 0.86 | 0.83 | 0.82 | 0.82 | 0.83 | 0.82 | 0.8 | 0.8 | 0.79 | 0.77 | 0.79 | 0.79 | 0.8 | 0.82 | 0.84 | 0.84 | 0.83 | 0.83 | 0.86 | 0.87 | 0.87 | 0.92 | 0.92 | 0.9 | 0.91 | 0.89 | 0.89 | 0.89 | 0.89 | 0.9 | 0.89 | 0.88 | 0.89 | 0.87 | 0.86 | 0.88 | 0.83 | 0.83 | 0.82 | 0.82 | 0.83 | 0.82 | 0.81 | 0.82 | 0.82 | 0.84 | 0.85 | 0.88 | 0.93 | 0.94 | 0.94 | 0.94 | 0.94 | 0.93 | 0.95 | 0.96 | 0.97 | 0.96 | 0.97 | 0.95 | 0.93 | 0.92 | 0.92 | 0.92 | 0.92 | 0.94 | 0.92 | 0.9 | 0.9 | 0.92 | 0.91 | 0.92 | 0.92 | 0.91 | 0.93 | 0.94 | 0.94 | 0.93 | 0.96 | 0.97 | 0.94 | 0.91 | 0.89 | 0.89 | 0.91 | 0.9 | 0.9 | 0.9 | 0.9 | 0.9 | 0.87 | 0.89 | 0.9 | 0.9 | 0.95 | 0.92 | 0.88 | 0.92 | 0.94 | 0.94 | 0.94 | 0.95 | 0.97 | 0.97 | 0.98 | 0.99 | 0.96 | 1.01 | 1.05 | 1.02 | 0.97 | 0.98 | 0.97 | 0.97 | 0.96 | 0.96 | 0.97 | 0.97 | 0.99 | 1 | 0.98 | 0.98 | 0.99 | 0.97 | 0.97 | 0.97 | 0.98 | 0.97 | 0.97 | 0.97 | 0.94 | 0.92 | 0.91 | 0.89 | 0.88 | 0.89 | 0.9 | 0.88 | 0.89 | 0.88 | 0.88 | 0.87 | 0.89 | 0.91 | 0.91 | 0.92
9577 |  | 0.93 | 0.91 | 0.91 | 0.94 | 0.93 | 0.92 | 0.92 | 0.92 | 0.94 | 0.93 | 0.95 | 0.94 | 0.93 | 0.92 | 0.92 | 0.9 | 0.87 | 0.88 | 0.88 | 0.88 | 0.85 | 0.85 | 0.84 | 0.82 | 0.84 | 0.85 | 0.85 | 0.87 | 0.9 | 0.9 | 0.89 | 0.89 | 0.92 | 0.93 | 0.92 | 0.99 | 0.99 | 0.96 | 0.98 | 0.96 | 0.96 | 0.95 | 0.96 | 0.97 | 0.96 | 0.95 | 0.96 | 0.93 | 0.92 | 0.94 | 0.89 | 0.89 | 0.88 | 0.88 | 0.88 | 0.88 | 0.87 | 0.89 | 0.88 | 0.9 | 0.91 | 0.94 | 1 | 1.02 | 1.01 | 1.02 | 1.01 | 1 | 1.02 | 1.03 | 1.05 | 1.04 | 1.05 | 1.02 | 1.01 | 0.99 | 0.99 | 0.99 | 0.99 | 1.01 | 0.99 | 0.96 | 0.97 | 0.99 | 0.98 | 0.99 | 0.99 | 0.98 | 1 | 1.01 | 1.01 | 1.01 | 1.04 | 1.04 | 1.01 | 0.98 | 0.95 | 0.95 | 0.97 | 0.96 | 0.96 | 0.97 | 0.96 | 0.97 | 0.93 | 0.95 | 0.96 | 0.97 | 1.03 | 0.99 | 0.95 | 1 | 1.02 | 1.02 | 1.02 | 1.02 | 1.05 | 1.05 | 1.05 | 1.06 | 1.03 | 1.08 | 1.13 | 1.09 | 1.04 | 1.05 | 1.05 | 1.05 | 1.04 | 1.04 | 1.04 | 1.04 | 1.07 | 1.08 | 1.06 | 1.06 | 1.07 | 1.05 | 1.05 | 1.05 | 1.06 | 1.05 | 1.05 | 1.04 | 1.02 | 0.99 | 0.98 | 0.95 | 0.94 | 0.95 | 0.96 | 0.95 | 0.95 | 0.95 | 0.94 | 0.94 | 0.95 | 0.98 | 0.98 | 0.99
9579 |  | 0.88 | 0.86 | 0.86 | 0.89 | 0.88 | 0.87 | 0.87 | 0.87 | 0.89 | 0.88 | 0.89 | 0.88 | 0.87 | 0.87 | 0.87 | 0.85 | 0.83 | 0.83 | 0.84 | 0.83 | 0.81 | 0.81 | 0.8 | 0.78 | 0.8 | 0.8 | 0.81 | 0.83 | 0.85 | 0.85 | 0.84 | 0.84 | 0.87 | 0.88 | 0.88 | 0.93 | 0.93 | 0.91 | 0.92 | 0.9 | 0.9 | 0.9 | 0.91 | 0.91 | 0.9 | 0.89 | 0.9 | 0.88 | 0.87 | 0.89 | 0.85 | 0.85 | 0.83 | 0.83 | 0.84 | 0.83 | 0.82 | 0.84 | 0.83 | 0.85 | 0.86 | 0.89 | 0.94 | 0.96 | 0.95 | 0.96 | 0.95 | 0.94 | 0.96 | 0.97 | 0.98 | 0.98 | 0.99 | 0.96 | 0.95 | 0.93 | 0.93 | 0.93 | 0.93 | 0.95 | 0.93 | 0.91 | 0.91 | 0.94 | 0.92 | 0.94 | 0.93 | 0.93 | 0.94 | 0.95 | 0.95 | 0.95 | 0.98 | 0.98 | 0.95 | 0.92 | 0.9 | 0.9 | 0.92 | 0.91 | 0.91 | 0.92 | 0.91 | 0.92 | 0.88 | 0.9 | 0.91 | 0.92 | 0.96 | 0.93 | 0.89 | 0.94 | 0.96 | 0.95 | 0.96 | 0.96 | 0.99 | 0.99 | 0.99 | 1 | 0.97 | 1.02 | 1.07 | 1.03 | 0.98 | 0.99 | 0.99 | 0.99 | 0.98 | 0.98 | 0.98 | 0.98 | 1 | 1.01 | 1 | 1 | 1 | 0.99 | 0.98 | 0.98 | 0.99 | 0.99 | 0.99 | 0.98 | 0.96 | 0.93 | 0.93 | 0.9 | 0.89 | 0.9 | 0.91 | 0.89 | 0.9 | 0.89 | 0.89 | 0.88 | 0.9 | 0.92 | 0.92 | 0.93
9599 |  | 0.9 | 0.88 | 0.88 | 0.91 | 0.91 | 0.89 | 0.9 | 0.9 | 0.92 | 0.91 | 0.92 | 0.92 | 0.9 | 0.9 | 0.9 | 0.87 | 0.85 | 0.86 | 0.86 | 0.85 | 0.83 | 0.83 | 0.82 | 0.8 | 0.82 | 0.83 | 0.83 | 0.85 | 0.88 | 0.88 | 0.87 | 0.87 | 0.9 | 0.91 | 0.91 | 0.97 | 0.97 | 0.95 | 0.96 | 0.94 | 0.94 | 0.93 | 0.94 | 0.94 | 0.93 | 0.92 | 0.93 | 0.9 | 0.89 | 0.91 | 0.86 | 0.86 | 0.85 | 0.85 | 0.85 | 0.85 | 0.84 | 0.85 | 0.85 | 0.87 | 0.88 | 0.92 | 0.97 | 0.99 | 0.99 | 0.99 | 0.99 | 0.98 | 1 | 1.01 | 1.03 | 1.02 | 1.03 | 1 | 0.99 | 0.97 | 0.97 | 0.97 | 0.97 | 0.99 | 0.97 | 0.94 | 0.94 | 0.97 | 0.95 | 0.97 | 0.96 | 0.96 | 0.97 | 0.98 | 0.98 | 0.97 | 1 | 1.01 | 0.97 | 0.94 | 0.92 | 0.92 | 0.94 | 0.94 | 0.94 | 0.94 | 0.94 | 0.94 | 0.91 | 0.93 | 0.94 | 0.94 | 0.99 | 0.96 | 0.92 | 0.96 | 0.98 | 0.98 | 0.98 | 0.98 | 1.01 | 1.01 | 1.02 | 1.02 | 0.99 | 1.05 | 1.09 | 1.06 | 1 | 1.01 | 1.01 | 1.01 | 1 | 1 | 1.01 | 1.01 | 1.04 | 1.04 | 1.03 | 1.03 | 1.04 | 1.02 | 1.02 | 1.02 | 1.02 | 1.01 | 1.02 | 1.01 | 0.98 | 0.96 | 0.95 | 0.92 | 0.91 | 0.92 | 0.92 | 0.91 | 0.92 | 0.91 | 0.91 | 0.9 | 0.92 | 0.94 | 0.94 | 0.95
9600 |  | 0.91 | 0.89 | 0.89 | 0.92 | 0.91 | 0.9 | 0.9 | 0.91 | 0.93 | 0.92 | 0.93 | 0.92 | 0.91 | 0.9 | 0.9 | 0.88 | 0.86 | 0.86 | 0.87 | 0.86 | 0.84 | 0.84 | 0.82 | 0.8 | 0.83 | 0.83 | 0.84 | 0.86 | 0.88 | 0.89 | 0.88 | 0.88 | 0.91 | 0.92 | 0.92 | 0.97 | 0.98 | 0.95 | 0.97 | 0.94 | 0.94 | 0.94 | 0.94 | 0.95 | 0.94 | 0.93 | 0.94 | 0.91 | 0.9 | 0.92 | 0.87 | 0.87 | 0.86 | 0.85 | 0.86 | 0.86 | 0.85 | 0.86 | 0.86 | 0.88 | 0.89 | 0.92 | 0.98 | 1 | 1 | 1 | 1 | 0.98 | 1.01 | 1.02 | 1.04 | 1.03 | 1.04 | 1.01 | 1 | 0.98 | 0.98 | 0.98 | 0.98 | 1 | 0.98 | 0.95 | 0.95 | 0.98 | 0.96 | 0.98 | 0.97 | 0.96 | 0.98 | 0.99 | 0.99 | 0.98 | 1.01 | 1.02 | 0.98 | 0.95 | 0.93 | 0.93 | 0.95 | 0.94 | 0.94 | 0.95 | 0.94 | 0.95 | 0.92 | 0.94 | 0.95 | 0.95 | 1 | 0.96 | 0.92 | 0.97 | 0.99 | 0.99 | 0.99 | 0.99 | 1.02 | 1.02 | 1.03 | 1.03 | 1 | 1.06 | 1.1 | 1.07 | 1.01 | 1.02 | 1.02 | 1.02 | 1.01 | 1.01 | 1.02 | 1.02 | 1.05 | 1.05 | 1.04 | 1.04 | 1.04 | 1.03 | 1.03 | 1.03 | 1.03 | 1.02 | 1.03 | 1.02 | 0.99 | 0.96 | 0.96 | 0.93 | 0.92 | 0.93 | 0.93 | 0.92 | 0.93 | 0.92 | 0.91 | 0.91 | 0.93 | 0.95 | 0.95 | 0.96
9603 |  | 0.89 | 0.87 | 0.87 | 0.9 | 0.89 | 0.88 | 0.88 | 0.88 | 0.9 | 0.89 | 0.9 | 0.89 | 0.88 | 0.88 | 0.87 | 0.85 | 0.83 | 0.84 | 0.84 | 0.84 | 0.82 | 0.81 | 0.8 | 0.78 | 0.81 | 0.81 | 0.81 | 0.83 | 0.86 | 0.86 | 0.85 | 0.85 | 0.87 | 0.89 | 0.88 | 0.94 | 0.94 | 0.92 | 0.93 | 0.91 | 0.91 | 0.91 | 0.92 | 0.92 | 0.91 | 0.9 | 0.91 | 0.89 | 0.88 | 0.9 | 0.85 | 0.85 | 0.84 | 0.84 | 0.84 | 0.84 | 0.83 | 0.84 | 0.84 | 0.86 | 0.87 | 0.9 | 0.95 | 0.97 | 0.96 | 0.97 | 0.96 | 0.95 | 0.97 | 0.98 | 0.99 | 0.99 | 1 | 0.97 | 0.96 | 0.94 | 0.94 | 0.94 | 0.94 | 0.96 | 0.94 | 0.92 | 0.92 | 0.95 | 0.93 | 0.95 | 0.94 | 0.94 | 0.95 | 0.96 | 0.97 | 0.96 | 0.99 | 0.99 | 0.96 | 0.93 | 0.91 | 0.91 | 0.93 | 0.92 | 0.92 | 0.92 | 0.92 | 0.92 | 0.89 | 0.91 | 0.92 | 0.93 | 0.97 | 0.94 | 0.9 | 0.95 | 0.97 | 0.96 | 0.97 | 0.97 | 1 | 1 | 1 | 1.01 | 0.98 | 1.03 | 1.08 | 1.04 | 0.99 | 1 | 1 | 1 | 0.99 | 0.99 | 0.99 | 0.99 | 1.02 | 1.02 | 1.01 | 1.01 | 1.01 | 1 | 1 | 0.99 | 1 | 1 | 1 | 0.99 | 0.97 | 0.94 | 0.94 | 0.91 | 0.9 | 0.91 | 0.92 | 0.9 | 0.91 | 0.9 | 0.9 | 0.89 | 0.91 | 0.93 | 0.93 | 0.94
9618 |  | 0.84 | 0.82 | 0.82 | 0.85 | 0.84 | 0.83 | 0.83 | 0.84 | 0.85 | 0.84 | 0.85 | 0.84 | 0.83 | 0.83 | 0.83 | 0.81 | 0.79 | 0.8 | 0.8 | 0.79 | 0.77 | 0.77 | 0.76 | 0.74 | 0.77 | 0.77 | 0.77 | 0.79 | 0.81 | 0.82 | 0.8 | 0.81 | 0.83 | 0.84 | 0.84 | 0.89 | 0.89 | 0.87 | 0.88 | 0.86 | 0.86 | 0.86 | 0.87 | 0.87 | 0.86 | 0.86 | 0.86 | 0.84 | 0.83 | 0.85 | 0.81 | 0.81 | 0.79 | 0.79 | 0.8 | 0.8 | 0.79 | 0.8 | 0.79 | 0.81 | 0.82 | 0.85 | 0.9 | 0.91 | 0.91 | 0.91 | 0.91 | 0.89 | 0.91 | 0.92 | 0.94 | 0.93 | 0.94 | 0.91 | 0.9 | 0.89 | 0.89 | 0.89 | 0.89 | 0.91 | 0.89 | 0.87 | 0.87 | 0.89 | 0.88 | 0.89 | 0.89 | 0.88 | 0.9 | 0.91 | 0.91 | 0.9 | 0.93 | 0.93 | 0.9 | 0.88 | 0.86 | 0.86 | 0.88 | 0.87 | 0.87 | 0.88 | 0.87 | 0.88 | 0.85 | 0.86 | 0.87 | 0.87 | 0.92 | 0.88 | 0.85 | 0.89 | 0.91 | 0.91 | 0.91 | 0.92 | 0.94 | 0.94 | 0.95 | 0.95 | 0.93 | 0.98 | 1.02 | 0.98 | 0.93 | 0.95 | 0.94 | 0.94 | 0.93 | 0.93 | 0.93 | 0.93 | 0.96 | 0.96 | 0.95 | 0.95 | 0.95 | 0.94 | 0.94 | 0.93 | 0.94 | 0.94 | 0.94 | 0.93 | 0.91 | 0.89 | 0.89 | 0.86 | 0.85 | 0.86 | 0.87 | 0.86 | 0.86 | 0.86 | 0.85 | 0.85 | 0.86 | 0.88 | 0.88 | 0.89
9619 |  | 0.82 | 0.81 | 0.81 | 0.83 | 0.83 | 0.81 | 0.81 | 0.82 | 0.83 | 0.83 | 0.84 | 0.83 | 0.82 | 0.81 | 0.81 | 0.79 | 0.78 | 0.78 | 0.79 | 0.78 | 0.76 | 0.76 | 0.75 | 0.73 | 0.75 | 0.76 | 0.76 | 0.78 | 0.8 | 0.8 | 0.79 | 0.79 | 0.81 | 0.83 | 0.82 | 0.87 | 0.87 | 0.85 | 0.86 | 0.84 | 0.85 | 0.84 | 0.85 | 0.85 | 0.85 | 0.84 | 0.84 | 0.82 | 0.81 | 0.83 | 0.79 | 0.79 | 0.78 | 0.77 | 0.78 | 0.78 | 0.77 | 0.78 | 0.78 | 0.79 | 0.8 | 0.83 | 0.88 | 0.89 | 0.89 | 0.89 | 0.89 | 0.87 | 0.89 | 0.9 | 0.91 | 0.91 | 0.91 | 0.89 | 0.88 | 0.87 | 0.87 | 0.87 | 0.87 | 0.89 | 0.87 | 0.85 | 0.86 | 0.88 | 0.86 | 0.88 | 0.87 | 0.87 | 0.88 | 0.89 | 0.89 | 0.88 | 0.91 | 0.91 | 0.89 | 0.86 | 0.84 | 0.84 | 0.86 | 0.86 | 0.86 | 0.86 | 0.86 | 0.86 | 0.83 | 0.85 | 0.86 | 0.86 | 0.89 | 0.86 | 0.83 | 0.87 | 0.89 | 0.89 | 0.89 | 0.9 | 0.92 | 0.92 | 0.93 | 0.93 | 0.91 | 0.96 | 1 | 0.96 | 0.91 | 0.93 | 0.92 | 0.92 | 0.91 | 0.91 | 0.91 | 0.91 | 0.94 | 0.94 | 0.93 | 0.93 | 0.93 | 0.92 | 0.92 | 0.91 | 0.92 | 0.92 | 0.92 | 0.91 | 0.89 | 0.87 | 0.87 | 0.84 | 0.84 | 0.85 | 0.85 | 0.84 | 0.84 | 0.84 | 0.83 | 0.83 | 0.84 | 0.86 | 0.86 | 0.87
9623 |  | 0.8 | 0.78 | 0.78 | 0.8 | 0.8 | 0.78 | 0.78 | 0.79 | 0.8 | 0.8 | 0.81 | 0.8 | 0.78 | 0.78 | 0.78 | 0.76 | 0.75 | 0.75 | 0.76 | 0.75 | 0.73 | 0.73 | 0.72 | 0.71 | 0.73 | 0.73 | 0.74 | 0.75 | 0.77 | 0.77 | 0.76 | 0.76 | 0.78 | 0.8 | 0.8 | 0.84 | 0.84 | 0.82 | 0.83 | 0.81 | 0.81 | 0.81 | 0.82 | 0.82 | 0.82 | 0.81 | 0.81 | 0.79 | 0.78 | 0.8 | 0.76 | 0.76 | 0.75 | 0.75 | 0.76 | 0.75 | 0.75 | 0.75 | 0.75 | 0.77 | 0.77 | 0.8 | 0.85 | 0.86 | 0.86 | 0.86 | 0.85 | 0.84 | 0.86 | 0.87 | 0.88 | 0.87 | 0.88 | 0.86 | 0.85 | 0.83 | 0.84 | 0.84 | 0.84 | 0.86 | 0.84 | 0.82 | 0.82 | 0.84 | 0.83 | 0.84 | 0.84 | 0.83 | 0.85 | 0.85 | 0.86 | 0.85 | 0.87 | 0.87 | 0.85 | 0.83 | 0.82 | 0.81 | 0.83 | 0.83 | 0.83 | 0.83 | 0.83 | 0.83 | 0.8 | 0.82 | 0.83 | 0.82 | 0.86 | 0.83 | 0.8 | 0.84 | 0.85 | 0.85 | 0.86 | 0.86 | 0.88 | 0.89 | 0.89 | 0.9 | 0.87 | 0.92 | 0.96 | 0.93 | 0.88 | 0.89 | 0.89 | 0.89 | 0.88 | 0.87 | 0.88 | 0.88 | 0.9 | 0.9 | 0.89 | 0.89 | 0.9 | 0.88 | 0.88 | 0.88 | 0.89 | 0.88 | 0.88 | 0.88 | 0.85 | 0.84 | 0.83 | 0.81 | 0.81 | 0.82 | 0.82 | 0.81 | 0.81 | 0.81 | 0.8 | 0.8 | 0.81 | 0.83 | 0.83 | 0.83
9627 |  | 0.89 | 0.86 | 0.86 | 0.89 | 0.89 | 0.87 | 0.87 | 0.88 | 0.9 | 0.89 | 0.9 | 0.89 | 0.88 | 0.87 | 0.87 | 0.85 | 0.83 | 0.84 | 0.84 | 0.83 | 0.81 | 0.81 | 0.8 | 0.78 | 0.81 | 0.81 | 0.81 | 0.83 | 0.85 | 0.86 | 0.84 | 0.85 | 0.87 | 0.89 | 0.88 | 0.93 | 0.94 | 0.91 | 0.93 | 0.91 | 0.91 | 0.9 | 0.91 | 0.92 | 0.91 | 0.9 | 0.91 | 0.88 | 0.87 | 0.9 | 0.85 | 0.85 | 0.83 | 0.83 | 0.84 | 0.84 | 0.83 | 0.84 | 0.84 | 0.85 | 0.86 | 0.89 | 0.95 | 0.96 | 0.96 | 0.96 | 0.96 | 0.95 | 0.97 | 0.98 | 0.99 | 0.98 | 0.99 | 0.97 | 0.96 | 0.94 | 0.94 | 0.94 | 0.94 | 0.96 | 0.94 | 0.91 | 0.92 | 0.94 | 0.93 | 0.94 | 0.93 | 0.93 | 0.95 | 0.96 | 0.96 | 0.95 | 0.98 | 0.99 | 0.96 | 0.93 | 0.91 | 0.9 | 0.92 | 0.92 | 0.92 | 0.92 | 0.92 | 0.92 | 0.89 | 0.91 | 0.92 | 0.92 | 0.97 | 0.94 | 0.9 | 0.94 | 0.96 | 0.96 | 0.96 | 0.97 | 0.99 | 0.99 | 1 | 1 | 0.98 | 1.03 | 1.07 | 1.04 | 0.99 | 1 | 0.99 | 0.99 | 0.98 | 0.98 | 0.99 | 0.99 | 1.01 | 1.02 | 1.01 | 1.01 | 1.01 | 0.99 | 0.99 | 0.99 | 1 | 0.99 | 0.99 | 0.99 | 0.96 | 0.93 | 0.93 | 0.9 | 0.9 | 0.91 | 0.91 | 0.9 | 0.9 | 0.9 | 0.89 | 0.89 | 0.91 | 0.93 | 0.93 | 0.94
9629 |  | 0.91 | 0.89 | 0.89 | 0.92 | 0.92 | 0.9 | 0.9 | 0.9 | 0.92 | 0.91 | 0.93 | 0.92 | 0.9 | 0.9 | 0.9 | 0.87 | 0.85 | 0.86 | 0.87 | 0.86 | 0.84 | 0.83 | 0.82 | 0.8 | 0.83 | 0.83 | 0.83 | 0.85 | 0.88 | 0.88 | 0.87 | 0.87 | 0.89 | 0.91 | 0.9 | 0.96 | 0.97 | 0.94 | 0.96 | 0.94 | 0.94 | 0.93 | 0.94 | 0.95 | 0.94 | 0.93 | 0.94 | 0.91 | 0.9 | 0.92 | 0.88 | 0.87 | 0.86 | 0.86 | 0.87 | 0.86 | 0.85 | 0.87 | 0.87 | 0.88 | 0.89 | 0.92 | 0.98 | 0.99 | 0.99 | 0.99 | 0.99 | 0.97 | 1 | 1.01 | 1.02 | 1.02 | 1.03 | 1 | 0.99 | 0.97 | 0.97 | 0.97 | 0.97 | 0.99 | 0.97 | 0.94 | 0.95 | 0.97 | 0.95 | 0.97 | 0.96 | 0.96 | 0.98 | 0.99 | 0.99 | 0.99 | 1.02 | 1.02 | 0.99 | 0.96 | 0.94 | 0.93 | 0.95 | 0.95 | 0.94 | 0.95 | 0.94 | 0.95 | 0.92 | 0.93 | 0.95 | 0.95 | 1 | 0.97 | 0.93 | 0.98 | 1 | 0.99 | 1 | 1 | 1.03 | 1.03 | 1.03 | 1.04 | 1.01 | 1.06 | 1.11 | 1.07 | 1.02 | 1.03 | 1.03 | 1.03 | 1.02 | 1.02 | 1.02 | 1.02 | 1.05 | 1.06 | 1.04 | 1.04 | 1.04 | 1.03 | 1.02 | 1.02 | 1.03 | 1.03 | 1.03 | 1.02 | 0.99 | 0.96 | 0.96 | 0.93 | 0.93 | 0.94 | 0.94 | 0.93 | 0.93 | 0.93 | 0.92 | 0.92 | 0.94 | 0.96 | 0.96 | 0.97
9633 |  | 0.91 | 0.89 | 0.89 | 0.91 | 0.91 | 0.9 | 0.9 | 0.9 | 0.92 | 0.91 | 0.92 | 0.91 | 0.9 | 0.9 | 0.89 | 0.87 | 0.85 | 0.86 | 0.86 | 0.85 | 0.83 | 0.83 | 0.82 | 0.8 | 0.82 | 0.83 | 0.83 | 0.85 | 0.87 | 0.88 | 0.87 | 0.87 | 0.89 | 0.91 | 0.9 | 0.96 | 0.97 | 0.94 | 0.95 | 0.93 | 0.94 | 0.93 | 0.94 | 0.94 | 0.93 | 0.92 | 0.93 | 0.91 | 0.9 | 0.92 | 0.87 | 0.87 | 0.86 | 0.85 | 0.86 | 0.86 | 0.85 | 0.86 | 0.86 | 0.88 | 0.89 | 0.92 | 0.98 | 0.99 | 0.99 | 0.99 | 0.98 | 0.97 | 0.99 | 1.01 | 1.02 | 1.01 | 1.02 | 1 | 0.98 | 0.97 | 0.97 | 0.97 | 0.97 | 0.99 | 0.97 | 0.94 | 0.94 | 0.97 | 0.95 | 0.97 | 0.96 | 0.96 | 0.97 | 0.99 | 0.99 | 0.98 | 1.01 | 1.02 | 0.98 | 0.95 | 0.93 | 0.93 | 0.95 | 0.94 | 0.94 | 0.94 | 0.94 | 0.94 | 0.91 | 0.93 | 0.94 | 0.95 | 1 | 0.96 | 0.92 | 0.97 | 0.99 | 0.99 | 0.99 | 1 | 1.02 | 1.02 | 1.02 | 1.03 | 1 | 1.05 | 1.1 | 1.06 | 1.01 | 1.03 | 1.02 | 1.02 | 1.01 | 1.01 | 1.02 | 1.02 | 1.04 | 1.05 | 1.03 | 1.03 | 1.04 | 1.02 | 1.02 | 1.02 | 1.03 | 1.02 | 1.02 | 1.01 | 0.99 | 0.96 | 0.96 | 0.93 | 0.92 | 0.93 | 0.93 | 0.92 | 0.93 | 0.92 | 0.92 | 0.91 | 0.93 | 0.95 | 0.95 | 0.96
9634 |  | 0.9 | 0.87 | 0.88 | 0.9 | 0.9 | 0.88 | 0.88 | 0.89 | 0.91 | 0.9 | 0.91 | 0.9 | 0.89 | 0.88 | 0.88 | 0.86 | 0.84 | 0.85 | 0.85 | 0.84 | 0.82 | 0.82 | 0.81 | 0.79 | 0.81 | 0.82 | 0.82 | 0.84 | 0.86 | 0.87 | 0.85 | 0.86 | 0.88 | 0.89 | 0.89 | 0.94 | 0.95 | 0.92 | 0.94 | 0.92 | 0.92 | 0.91 | 0.92 | 0.93 | 0.92 | 0.91 | 0.92 | 0.89 | 0.88 | 0.91 | 0.86 | 0.86 | 0.84 | 0.84 | 0.85 | 0.85 | 0.84 | 0.85 | 0.85 | 0.87 | 0.87 | 0.9 | 0.96 | 0.97 | 0.97 | 0.97 | 0.97 | 0.96 | 0.98 | 0.99 | 1 | 1 | 1.01 | 0.98 | 0.97 | 0.95 | 0.95 | 0.95 | 0.95 | 0.97 | 0.95 | 0.92 | 0.93 | 0.95 | 0.94 | 0.95 | 0.94 | 0.94 | 0.96 | 0.97 | 0.97 | 0.96 | 1 | 1 | 0.97 | 0.94 | 0.92 | 0.91 | 0.93 | 0.93 | 0.93 | 0.93 | 0.93 | 0.93 | 0.9 | 0.92 | 0.93 | 0.93 | 0.98 | 0.95 | 0.91 | 0.96 | 0.97 | 0.97 | 0.98 | 0.98 | 1.01 | 1.01 | 1.01 | 1.02 | 0.99 | 1.04 | 1.09 | 1.05 | 1 | 1.01 | 1.01 | 1.01 | 1 | 1 | 1 | 1 | 1.03 | 1.03 | 1.02 | 1.02 | 1.02 | 1 | 1 | 1 | 1.01 | 1 | 1.01 | 1 | 0.97 | 0.95 | 0.94 | 0.91 | 0.91 | 0.92 | 0.92 | 0.91 | 0.92 | 0.91 | 0.91 | 0.9 | 0.92 | 0.94 | 0.94 | 0.95
9638 |  | 0.87 | 0.85 | 0.85 | 0.88 | 0.88 | 0.86 | 0.86 | 0.87 | 0.88 | 0.88 | 0.89 | 0.88 | 0.86 | 0.86 | 0.86 | 0.84 | 0.82 | 0.83 | 0.83 | 0.82 | 0.8 | 0.8 | 0.79 | 0.77 | 0.79 | 0.8 | 0.8 | 0.82 | 0.84 | 0.85 | 0.83 | 0.83 | 0.86 | 0.87 | 0.87 | 0.92 | 0.92 | 0.9 | 0.91 | 0.89 | 0.9 | 0.89 | 0.9 | 0.9 | 0.9 | 0.89 | 0.89 | 0.87 | 0.86 | 0.88 | 0.84 | 0.84 | 0.82 | 0.82 | 0.83 | 0.83 | 0.82 | 0.83 | 0.83 | 0.84 | 0.85 | 0.88 | 0.93 | 0.95 | 0.95 | 0.95 | 0.94 | 0.93 | 0.95 | 0.96 | 0.97 | 0.97 | 0.98 | 0.95 | 0.94 | 0.92 | 0.93 | 0.93 | 0.92 | 0.94 | 0.93 | 0.9 | 0.91 | 0.93 | 0.91 | 0.93 | 0.92 | 0.92 | 0.93 | 0.95 | 0.95 | 0.94 | 0.97 | 0.97 | 0.94 | 0.91 | 0.89 | 0.89 | 0.91 | 0.9 | 0.9 | 0.91 | 0.9 | 0.91 | 0.88 | 0.89 | 0.9 | 0.91 | 0.95 | 0.92 | 0.88 | 0.93 | 0.95 | 0.94 | 0.95 | 0.95 | 0.98 | 0.98 | 0.98 | 0.99 | 0.96 | 1.01 | 1.06 | 1.02 | 0.97 | 0.98 | 0.98 | 0.98 | 0.97 | 0.97 | 0.97 | 0.97 | 1 | 1 | 0.99 | 0.99 | 0.99 | 0.98 | 0.98 | 0.97 | 0.98 | 0.98 | 0.98 | 0.97 | 0.95 | 0.92 | 0.92 | 0.89 | 0.88 | 0.9 | 0.9 | 0.89 | 0.89 | 0.89 | 0.88 | 0.88 | 0.89 | 0.91 | 0.91 | 0.92
9648 |  | 0.94 | 0.92 | 0.92 | 0.95 | 0.95 | 0.93 | 0.93 | 0.94 | 0.96 | 0.95 | 0.96 | 0.95 | 0.94 | 0.93 | 0.93 | 0.91 | 0.89 | 0.89 | 0.9 | 0.89 | 0.87 | 0.86 | 0.85 | 0.83 | 0.86 | 0.86 | 0.86 | 0.88 | 0.91 | 0.92 | 0.9 | 0.91 | 0.93 | 0.95 | 0.94 | 1 | 1.01 | 0.98 | 1 | 0.97 | 0.98 | 0.97 | 0.98 | 0.98 | 0.97 | 0.96 | 0.97 | 0.95 | 0.93 | 0.96 | 0.9 | 0.9 | 0.89 | 0.89 | 0.89 | 0.89 | 0.88 | 0.9 | 0.89 | 0.91 | 0.92 | 0.95 | 1.02 | 1.03 | 1.03 | 1.04 | 1.03 | 1.02 | 1.04 | 1.05 | 1.07 | 1.06 | 1.07 | 1.04 | 1.03 | 1.01 | 1.01 | 1.01 | 1.01 | 1.03 | 1.01 | 0.97 | 0.98 | 1.01 | 0.99 | 1.01 | 1 | 1 | 1.01 | 1.03 | 1.03 | 1.02 | 1.06 | 1.06 | 1.03 | 0.99 | 0.97 | 0.96 | 0.98 | 0.98 | 0.98 | 0.98 | 0.98 | 0.98 | 0.95 | 0.97 | 0.98 | 0.99 | 1.04 | 1.01 | 0.96 | 1.01 | 1.03 | 1.03 | 1.04 | 1.04 | 1.07 | 1.07 | 1.06 | 1.07 | 1.04 | 1.09 | 1.15 | 1.11 | 1.05 | 1.07 | 1.06 | 1.06 | 1.05 | 1.05 | 1.06 | 1.06 | 1.08 | 1.1 | 1.08 | 1.08 | 1.08 | 1.07 | 1.07 | 1.07 | 1.07 | 1.07 | 1.07 | 1.06 | 1.03 | 1 | 1 | 0.97 | 0.96 | 0.97 | 0.97 | 0.96 | 0.97 | 0.96 | 0.95 | 0.95 | 0.97 | 0.99 | 0.99 | 1
9661 |  | 0.92 | 0.9 | 0.9 | 0.93 | 0.92 | 0.91 | 0.91 | 0.91 | 0.93 | 0.92 | 0.94 | 0.93 | 0.91 | 0.91 | 0.91 | 0.88 | 0.86 | 0.87 | 0.87 | 0.87 | 0.84 | 0.84 | 0.83 | 0.81 | 0.84 | 0.84 | 0.84 | 0.86 | 0.89 | 0.89 | 0.88 | 0.88 | 0.91 | 0.92 | 0.91 | 0.97 | 0.98 | 0.95 | 0.97 | 0.95 | 0.95 | 0.94 | 0.95 | 0.96 | 0.94 | 0.94 | 0.94 | 0.92 | 0.91 | 0.93 | 0.88 | 0.88 | 0.87 | 0.87 | 0.87 | 0.87 | 0.86 | 0.88 | 0.87 | 0.89 | 0.9 | 0.93 | 0.99 | 1 | 1 | 1 | 1 | 0.99 | 1.01 | 1.02 | 1.03 | 1.03 | 1.04 | 1.01 | 1 | 0.98 | 0.98 | 0.98 | 0.98 | 1 | 0.98 | 0.95 | 0.96 | 0.98 | 0.96 | 0.98 | 0.97 | 0.97 | 0.99 | 1 | 1 | 1 | 1.03 | 1.03 | 1 | 0.97 | 0.94 | 0.94 | 0.96 | 0.96 | 0.95 | 0.96 | 0.95 | 0.96 | 0.92 | 0.94 | 0.95 | 0.96 | 1.01 | 0.98 | 0.94 | 0.99 | 1.01 | 1 | 1.01 | 1.01 | 1.04 | 1.04 | 1.04 | 1.05 | 1.02 | 1.07 | 1.12 | 1.08 | 1.03 | 1.04 | 1.04 | 1.04 | 1.03 | 1.03 | 1.03 | 1.03 | 1.06 | 1.07 | 1.05 | 1.05 | 1.05 | 1.04 | 1.04 | 1.04 | 1.04 | 1.04 | 1.04 | 1.03 | 1.01 | 0.97 | 0.97 | 0.94 | 0.93 | 0.95 | 0.95 | 0.94 | 0.95 | 0.94 | 0.93 | 0.93 | 0.95 | 0.97 | 0.97 | 0.98
9669 |  | 0.95 | 0.92 | 0.92 | 0.95 | 0.95 | 0.94 | 0.94 | 0.94 | 0.96 | 0.95 | 0.97 | 0.96 | 0.94 | 0.94 | 0.94 | 0.91 | 0.89 | 0.9 | 0.9 | 0.89 | 0.87 | 0.87 | 0.85 | 0.83 | 0.86 | 0.86 | 0.87 | 0.89 | 0.91 | 0.92 | 0.91 | 0.91 | 0.94 | 0.95 | 0.94 | 1.01 | 1.01 | 0.99 | 1 | 0.98 | 0.98 | 0.97 | 0.98 | 0.98 | 0.97 | 0.96 | 0.97 | 0.95 | 0.94 | 0.96 | 0.91 | 0.91 | 0.89 | 0.89 | 0.9 | 0.9 | 0.89 | 0.9 | 0.9 | 0.92 | 0.93 | 0.96 | 1.02 | 1.04 | 1.04 | 1.04 | 1.04 | 1.02 | 1.05 | 1.06 | 1.07 | 1.07 | 1.08 | 1.05 | 1.03 | 1.01 | 1.02 | 1.01 | 1.01 | 1.03 | 1.01 | 0.98 | 0.99 | 1.01 | 0.99 | 1.01 | 1 | 1 | 1.02 | 1.03 | 1.03 | 1.03 | 1.06 | 1.06 | 1.03 | 0.99 | 0.97 | 0.96 | 0.99 | 0.98 | 0.98 | 0.98 | 0.98 | 0.98 | 0.95 | 0.97 | 0.98 | 0.99 | 1.05 | 1.01 | 0.97 | 1.02 | 1.04 | 1.04 | 1.04 | 1.04 | 1.07 | 1.07 | 1.07 | 1.08 | 1.05 | 1.1 | 1.15 | 1.11 | 1.06 | 1.07 | 1.06 | 1.07 | 1.06 | 1.06 | 1.06 | 1.06 | 1.09 | 1.1 | 1.08 | 1.08 | 1.09 | 1.07 | 1.07 | 1.07 | 1.08 | 1.07 | 1.07 | 1.06 | 1.04 | 1.01 | 1 | 0.97 | 0.96 | 0.97 | 0.97 | 0.96 | 0.97 | 0.96 | 0.96 | 0.95 | 0.97 | 0.99 | 0.99 | 1.01
10115 |  | 1.08 | 1.05 | 1.05 | 1.1 | 1.09 | 1.07 | 1.08 | 1.08 | 1.11 | 1.09 | 1.11 | 1.09 | 1.07 | 1.06 | 1.05 | 1.02 | 0.98 | 0.99 | 0.99 | 0.99 | 0.96 | 0.97 | 0.95 | 0.91 | 0.96 | 0.96 | 0.96 | 0.99 | 1.02 | 1.04 | 1.03 | 1.03 | 1.06 | 1.08 | 1.07 | 1.16 | 1.17 | 1.15 | 1.18 | 1.13 | 1.13 | 1.11 | 1.11 | 1.12 | 1.11 | 1.09 | 1.11 | 1.07 | 1.05 | 1.07 | 1 | 1 | 0.99 | 0.99 | 1 | 1 | 0.98 | 1 | 1 | 1.03 | 1.04 | 1.09 | 1.18 | 1.21 | 1.2 | 1.21 | 1.21 | 1.19 | 1.24 | 1.26 | 1.27 | 1.25 | 1.28 | 1.24 | 1.23 | 1.19 | 1.19 | 1.18 | 1.18 | 1.19 | 1.16 | 1.11 | 1.12 | 1.16 | 1.13 | 1.14 | 1.13 | 1.13 | 1.15 | 1.19 | 1.19 | 1.18 | 1.22 | 1.22 | 1.18 | 1.13 | 1.12 | 1.11 | 1.14 | 1.13 | 1.12 | 1.11 | 1.11 | 1.12 | 1.08 | 1.12 | 1.14 | 1.14 | 1.2 | 1.16 | 1.1 | 1.16 | 1.19 | 1.18 | 1.18 | 1.18 | 1.2 | 1.19 | 1.19 | 1.2 | 1.17 | 1.24 | 1.31 | 1.27 | 1.2 | 1.21 | 1.22 | 1.22 | 1.22 | 1.22 | 1.23 | 1.23 | 1.26 | 1.28 | 1.26 | 1.25 | 1.25 | 1.25 | 1.24 | 1.24 | 1.24 | 1.23 | 1.24 | 1.23 | 1.19 | 1.14 | 1.13 | 1.09 | 1.08 | 1.09 | 1.09 | 1.09 | 1.1 | 1.09 | 1.09 | 1.07 | 1.1 | 1.14 | 1.14 | 1.15
10117 |  | 1.08 | 1.05 | 1.05 | 1.1 | 1.09 | 1.07 | 1.07 | 1.07 | 1.1 | 1.08 | 1.1 | 1.09 | 1.06 | 1.05 | 1.05 | 1.01 | 0.98 | 0.99 | 0.99 | 0.98 | 0.96 | 0.96 | 0.94 | 0.91 | 0.96 | 0.96 | 0.95 | 0.98 | 1.02 | 1.03 | 1.03 | 1.03 | 1.05 | 1.07 | 1.07 | 1.16 | 1.17 | 1.14 | 1.17 | 1.13 | 1.13 | 1.11 | 1.11 | 1.11 | 1.1 | 1.09 | 1.1 | 1.06 | 1.05 | 1.07 | 1 | 1 | 0.99 | 0.99 | 0.99 | 0.99 | 0.98 | 1 | 1 | 1.03 | 1.04 | 1.08 | 1.17 | 1.21 | 1.19 | 1.2 | 1.2 | 1.19 | 1.23 | 1.25 | 1.27 | 1.25 | 1.27 | 1.24 | 1.22 | 1.18 | 1.19 | 1.17 | 1.17 | 1.18 | 1.15 | 1.1 | 1.11 | 1.16 | 1.12 | 1.14 | 1.13 | 1.12 | 1.15 | 1.18 | 1.19 | 1.18 | 1.22 | 1.22 | 1.17 | 1.13 | 1.11 | 1.1 | 1.13 | 1.12 | 1.11 | 1.11 | 1.11 | 1.11 | 1.08 | 1.11 | 1.13 | 1.14 | 1.19 | 1.16 | 1.1 | 1.16 | 1.18 | 1.18 | 1.17 | 1.17 | 1.19 | 1.19 | 1.19 | 1.19 | 1.17 | 1.23 | 1.3 | 1.26 | 1.2 | 1.21 | 1.21 | 1.21 | 1.21 | 1.21 | 1.22 | 1.22 | 1.26 | 1.27 | 1.25 | 1.25 | 1.25 | 1.24 | 1.24 | 1.23 | 1.23 | 1.23 | 1.23 | 1.22 | 1.19 | 1.14 | 1.13 | 1.09 | 1.08 | 1.08 | 1.09 | 1.09 | 1.1 | 1.09 | 1.08 | 1.07 | 1.1 | 1.14 | 1.14 | 1.15
10119 |  | 1.08 | 1.05 | 1.05 | 1.1 | 1.09 | 1.07 | 1.07 | 1.08 | 1.1 | 1.08 | 1.1 | 1.09 | 1.06 | 1.05 | 1.05 | 1.01 | 0.98 | 0.99 | 0.99 | 0.98 | 0.96 | 0.96 | 0.94 | 0.91 | 0.96 | 0.96 | 0.95 | 0.98 | 1.02 | 1.03 | 1.03 | 1.03 | 1.05 | 1.08 | 1.07 | 1.16 | 1.17 | 1.15 | 1.17 | 1.13 | 1.13 | 1.11 | 1.11 | 1.11 | 1.1 | 1.09 | 1.1 | 1.06 | 1.04 | 1.07 | 1 | 1 | 0.99 | 0.99 | 0.99 | 0.99 | 0.98 | 1 | 1 | 1.03 | 1.04 | 1.08 | 1.17 | 1.21 | 1.19 | 1.2 | 1.2 | 1.19 | 1.23 | 1.25 | 1.27 | 1.25 | 1.27 | 1.24 | 1.22 | 1.19 | 1.19 | 1.17 | 1.17 | 1.18 | 1.15 | 1.1 | 1.11 | 1.16 | 1.12 | 1.14 | 1.13 | 1.12 | 1.15 | 1.18 | 1.19 | 1.18 | 1.21 | 1.22 | 1.17 | 1.13 | 1.11 | 1.1 | 1.13 | 1.12 | 1.11 | 1.11 | 1.11 | 1.11 | 1.08 | 1.11 | 1.13 | 1.14 | 1.19 | 1.16 | 1.09 | 1.16 | 1.18 | 1.18 | 1.17 | 1.17 | 1.19 | 1.19 | 1.19 | 1.19 | 1.17 | 1.23 | 1.3 | 1.26 | 1.2 | 1.21 | 1.21 | 1.21 | 1.21 | 1.21 | 1.22 | 1.22 | 1.26 | 1.27 | 1.25 | 1.25 | 1.25 | 1.24 | 1.24 | 1.23 | 1.23 | 1.23 | 1.23 | 1.22 | 1.18 | 1.13 | 1.13 | 1.09 | 1.08 | 1.08 | 1.09 | 1.08 | 1.09 | 1.09 | 1.08 | 1.07 | 1.09 | 1.14 | 1.13 | 1.15
10178 |  | 1.07 | 1.05 | 1.05 | 1.09 | 1.08 | 1.07 | 1.07 | 1.07 | 1.1 | 1.08 | 1.1 | 1.09 | 1.06 | 1.05 | 1.05 | 1.01 | 0.98 | 0.99 | 0.99 | 0.98 | 0.96 | 0.96 | 0.94 | 0.91 | 0.95 | 0.95 | 0.95 | 0.98 | 1.02 | 1.03 | 1.03 | 1.02 | 1.05 | 1.07 | 1.06 | 1.16 | 1.16 | 1.14 | 1.17 | 1.12 | 1.13 | 1.1 | 1.11 | 1.11 | 1.1 | 1.09 | 1.1 | 1.06 | 1.04 | 1.07 | 1 | 1 | 0.99 | 0.99 | 0.99 | 0.99 | 0.98 | 1 | 1 | 1.03 | 1.04 | 1.08 | 1.17 | 1.2 | 1.19 | 1.2 | 1.2 | 1.19 | 1.23 | 1.25 | 1.26 | 1.24 | 1.27 | 1.23 | 1.22 | 1.18 | 1.19 | 1.17 | 1.17 | 1.18 | 1.15 | 1.1 | 1.11 | 1.15 | 1.12 | 1.14 | 1.12 | 1.12 | 1.15 | 1.18 | 1.18 | 1.17 | 1.21 | 1.22 | 1.17 | 1.12 | 1.11 | 1.1 | 1.13 | 1.12 | 1.11 | 1.1 | 1.1 | 1.11 | 1.08 | 1.11 | 1.13 | 1.14 | 1.19 | 1.15 | 1.09 | 1.16 | 1.18 | 1.18 | 1.17 | 1.17 | 1.19 | 1.19 | 1.19 | 1.19 | 1.17 | 1.23 | 1.3 | 1.26 | 1.2 | 1.21 | 1.21 | 1.21 | 1.21 | 1.21 | 1.22 | 1.22 | 1.25 | 1.27 | 1.25 | 1.25 | 1.24 | 1.24 | 1.23 | 1.23 | 1.23 | 1.22 | 1.23 | 1.22 | 1.18 | 1.13 | 1.13 | 1.09 | 1.08 | 1.08 | 1.08 | 1.08 | 1.09 | 1.09 | 1.08 | 1.07 | 1.09 | 1.13 | 1.13 | 1.15
10179 |  | 1.08 | 1.05 | 1.05 | 1.1 | 1.09 | 1.07 | 1.07 | 1.07 | 1.1 | 1.08 | 1.1 | 1.09 | 1.06 | 1.05 | 1.05 | 1.01 | 0.98 | 0.99 | 0.99 | 0.98 | 0.96 | 0.96 | 0.94 | 0.91 | 0.96 | 0.96 | 0.95 | 0.98 | 1.02 | 1.03 | 1.03 | 1.03 | 1.05 | 1.07 | 1.07 | 1.16 | 1.17 | 1.14 | 1.17 | 1.13 | 1.13 | 1.11 | 1.11 | 1.11 | 1.1 | 1.09 | 1.1 | 1.06 | 1.05 | 1.07 | 1 | 1 | 0.99 | 0.99 | 0.99 | 0.99 | 0.98 | 1 | 1 | 1.03 | 1.04 | 1.08 | 1.17 | 1.2 | 1.19 | 1.2 | 1.2 | 1.19 | 1.23 | 1.25 | 1.27 | 1.24 | 1.27 | 1.24 | 1.22 | 1.18 | 1.19 | 1.17 | 1.17 | 1.18 | 1.15 | 1.1 | 1.11 | 1.16 | 1.12 | 1.14 | 1.13 | 1.12 | 1.15 | 1.18 | 1.19 | 1.18 | 1.21 | 1.22 | 1.17 | 1.13 | 1.11 | 1.1 | 1.13 | 1.12 | 1.11 | 1.11 | 1.11 | 1.11 | 1.08 | 1.11 | 1.13 | 1.14 | 1.19 | 1.16 | 1.09 | 1.16 | 1.18 | 1.18 | 1.17 | 1.17 | 1.19 | 1.19 | 1.19 | 1.19 | 1.17 | 1.23 | 1.3 | 1.26 | 1.2 | 1.21 | 1.21 | 1.21 | 1.21 | 1.21 | 1.22 | 1.22 | 1.26 | 1.27 | 1.25 | 1.25 | 1.25 | 1.24 | 1.24 | 1.23 | 1.23 | 1.23 | 1.23 | 1.22 | 1.19 | 1.13 | 1.13 | 1.09 | 1.08 | 1.08 | 1.09 | 1.09 | 1.1 | 1.09 | 1.08 | 1.07 | 1.1 | 1.14 | 1.13 | 1.15
10243 |  | 1.08 | 1.05 | 1.05 | 1.09 | 1.08 | 1.07 | 1.07 | 1.07 | 1.1 | 1.08 | 1.1 | 1.09 | 1.06 | 1.05 | 1.05 | 1.01 | 0.98 | 0.99 | 0.99 | 0.98 | 0.96 | 0.96 | 0.94 | 0.91 | 0.95 | 0.95 | 0.95 | 0.98 | 1.02 | 1.03 | 1.03 | 1.03 | 1.05 | 1.07 | 1.06 | 1.16 | 1.16 | 1.14 | 1.17 | 1.13 | 1.13 | 1.11 | 1.11 | 1.11 | 1.1 | 1.09 | 1.1 | 1.06 | 1.04 | 1.07 | 1 | 1 | 0.99 | 0.99 | 0.99 | 0.99 | 0.98 | 1 | 1 | 1.03 | 1.04 | 1.08 | 1.17 | 1.2 | 1.19 | 1.2 | 1.2 | 1.19 | 1.23 | 1.25 | 1.26 | 1.24 | 1.27 | 1.24 | 1.22 | 1.18 | 1.19 | 1.17 | 1.17 | 1.18 | 1.15 | 1.1 | 1.11 | 1.15 | 1.12 | 1.14 | 1.12 | 1.12 | 1.15 | 1.18 | 1.19 | 1.18 | 1.21 | 1.22 | 1.17 | 1.13 | 1.11 | 1.1 | 1.13 | 1.12 | 1.11 | 1.1 | 1.1 | 1.11 | 1.08 | 1.11 | 1.13 | 1.14 | 1.19 | 1.15 | 1.09 | 1.16 | 1.18 | 1.18 | 1.17 | 1.17 | 1.19 | 1.19 | 1.19 | 1.19 | 1.17 | 1.23 | 1.3 | 1.26 | 1.2 | 1.21 | 1.21 | 1.21 | 1.21 | 1.21 | 1.22 | 1.22 | 1.26 | 1.27 | 1.25 | 1.25 | 1.25 | 1.24 | 1.23 | 1.23 | 1.23 | 1.22 | 1.23 | 1.22 | 1.18 | 1.13 | 1.13 | 1.09 | 1.08 | 1.08 | 1.09 | 1.08 | 1.09 | 1.09 | 1.08 | 1.07 | 1.09 | 1.14 | 1.13 | 1.15
10245 |  | 1.07 | 1.05 | 1.05 | 1.09 | 1.08 | 1.07 | 1.07 | 1.07 | 1.1 | 1.08 | 1.1 | 1.08 | 1.06 | 1.05 | 1.04 | 1.01 | 0.98 | 0.98 | 0.98 | 0.98 | 0.96 | 0.96 | 0.94 | 0.91 | 0.95 | 0.95 | 0.95 | 0.98 | 1.01 | 1.03 | 1.02 | 1.02 | 1.05 | 1.07 | 1.06 | 1.15 | 1.16 | 1.14 | 1.16 | 1.12 | 1.12 | 1.1 | 1.1 | 1.11 | 1.1 | 1.08 | 1.1 | 1.06 | 1.04 | 1.07 | 1 | 1 | 0.99 | 0.99 | 0.99 | 0.99 | 0.98 | 1 | 1 | 1.03 | 1.03 | 1.08 | 1.17 | 1.2 | 1.19 | 1.19 | 1.19 | 1.18 | 1.22 | 1.24 | 1.26 | 1.24 | 1.27 | 1.23 | 1.21 | 1.18 | 1.18 | 1.17 | 1.17 | 1.18 | 1.15 | 1.1 | 1.11 | 1.15 | 1.12 | 1.13 | 1.12 | 1.12 | 1.14 | 1.18 | 1.18 | 1.17 | 1.21 | 1.21 | 1.17 | 1.12 | 1.11 | 1.1 | 1.13 | 1.12 | 1.11 | 1.1 | 1.1 | 1.11 | 1.07 | 1.11 | 1.13 | 1.13 | 1.19 | 1.15 | 1.09 | 1.15 | 1.18 | 1.17 | 1.17 | 1.17 | 1.19 | 1.19 | 1.18 | 1.19 | 1.17 | 1.23 | 1.3 | 1.26 | 1.2 | 1.21 | 1.21 | 1.21 | 1.21 | 1.21 | 1.22 | 1.22 | 1.25 | 1.27 | 1.25 | 1.24 | 1.24 | 1.23 | 1.23 | 1.23 | 1.23 | 1.22 | 1.23 | 1.22 | 1.18 | 1.13 | 1.12 | 1.09 | 1.08 | 1.08 | 1.08 | 1.08 | 1.09 | 1.08 | 1.08 | 1.07 | 1.09 | 1.13 | 1.13 | 1.15
10247 |  | 1.06 | 1.04 | 1.04 | 1.08 | 1.07 | 1.06 | 1.06 | 1.06 | 1.09 | 1.07 | 1.09 | 1.08 | 1.05 | 1.04 | 1.04 | 1 | 0.97 | 0.98 | 0.98 | 0.97 | 0.95 | 0.95 | 0.93 | 0.9 | 0.94 | 0.95 | 0.94 | 0.97 | 1.01 | 1.02 | 1.01 | 1.01 | 1.04 | 1.06 | 1.05 | 1.14 | 1.15 | 1.13 | 1.15 | 1.11 | 1.11 | 1.09 | 1.1 | 1.1 | 1.09 | 1.08 | 1.09 | 1.05 | 1.03 | 1.06 | 0.99 | 0.99 | 0.98 | 0.98 | 0.98 | 0.98 | 0.97 | 0.99 | 0.99 | 1.02 | 1.03 | 1.07 | 1.16 | 1.19 | 1.18 | 1.18 | 1.18 | 1.17 | 1.21 | 1.23 | 1.25 | 1.23 | 1.25 | 1.22 | 1.2 | 1.17 | 1.17 | 1.16 | 1.16 | 1.17 | 1.14 | 1.09 | 1.1 | 1.14 | 1.11 | 1.12 | 1.11 | 1.11 | 1.13 | 1.17 | 1.17 | 1.16 | 1.2 | 1.2 | 1.16 | 1.11 | 1.1 | 1.09 | 1.12 | 1.11 | 1.1 | 1.09 | 1.09 | 1.1 | 1.07 | 1.1 | 1.12 | 1.13 | 1.18 | 1.14 | 1.08 | 1.14 | 1.17 | 1.16 | 1.16 | 1.16 | 1.18 | 1.18 | 1.17 | 1.18 | 1.16 | 1.22 | 1.29 | 1.25 | 1.19 | 1.2 | 1.2 | 1.2 | 1.2 | 1.2 | 1.21 | 1.21 | 1.24 | 1.26 | 1.24 | 1.23 | 1.23 | 1.22 | 1.22 | 1.22 | 1.21 | 1.21 | 1.22 | 1.2 | 1.17 | 1.12 | 1.11 | 1.08 | 1.07 | 1.07 | 1.08 | 1.07 | 1.08 | 1.08 | 1.07 | 1.06 | 1.08 | 1.12 | 1.12 | 1.14
10249 |  | 1.07 | 1.04 | 1.04 | 1.09 | 1.08 | 1.06 | 1.07 | 1.07 | 1.09 | 1.08 | 1.1 | 1.08 | 1.06 | 1.05 | 1.04 | 1.01 | 0.97 | 0.98 | 0.98 | 0.98 | 0.96 | 0.96 | 0.94 | 0.91 | 0.95 | 0.95 | 0.95 | 0.98 | 1.01 | 1.02 | 1.02 | 1.02 | 1.04 | 1.07 | 1.06 | 1.15 | 1.16 | 1.13 | 1.16 | 1.12 | 1.12 | 1.1 | 1.1 | 1.11 | 1.1 | 1.08 | 1.09 | 1.06 | 1.04 | 1.06 | 0.99 | 0.99 | 0.98 | 0.98 | 0.99 | 0.99 | 0.97 | 0.99 | 0.99 | 1.02 | 1.03 | 1.08 | 1.16 | 1.2 | 1.18 | 1.19 | 1.19 | 1.18 | 1.22 | 1.24 | 1.26 | 1.23 | 1.26 | 1.23 | 1.21 | 1.17 | 1.18 | 1.16 | 1.16 | 1.17 | 1.14 | 1.1 | 1.11 | 1.15 | 1.12 | 1.13 | 1.12 | 1.12 | 1.14 | 1.17 | 1.18 | 1.17 | 1.21 | 1.21 | 1.16 | 1.12 | 1.11 | 1.1 | 1.12 | 1.12 | 1.11 | 1.1 | 1.1 | 1.1 | 1.07 | 1.1 | 1.13 | 1.13 | 1.19 | 1.15 | 1.09 | 1.15 | 1.18 | 1.17 | 1.17 | 1.17 | 1.19 | 1.18 | 1.18 | 1.19 | 1.16 | 1.22 | 1.3 | 1.25 | 1.19 | 1.2 | 1.2 | 1.21 | 1.21 | 1.21 | 1.21 | 1.21 | 1.25 | 1.26 | 1.25 | 1.24 | 1.24 | 1.23 | 1.23 | 1.22 | 1.22 | 1.22 | 1.22 | 1.21 | 1.18 | 1.13 | 1.12 | 1.08 | 1.07 | 1.08 | 1.08 | 1.08 | 1.09 | 1.08 | 1.08 | 1.07 | 1.09 | 1.13 | 1.13 | 1.14
10315 |  | 1.06 | 1.03 | 1.03 | 1.07 | 1.06 | 1.05 | 1.05 | 1.05 | 1.07 | 1.06 | 1.08 | 1.06 | 1.04 | 1.03 | 1.02 | 0.99 | 0.96 | 0.97 | 0.97 | 0.96 | 0.94 | 0.94 | 0.93 | 0.89 | 0.94 | 0.94 | 0.93 | 0.96 | 0.99 | 1.01 | 1 | 1 | 1.02 | 1.04 | 1.03 | 1.12 | 1.13 | 1.11 | 1.13 | 1.1 | 1.1 | 1.08 | 1.08 | 1.09 | 1.08 | 1.06 | 1.08 | 1.04 | 1.03 | 1.05 | 0.98 | 0.98 | 0.97 | 0.97 | 0.98 | 0.98 | 0.96 | 0.98 | 0.98 | 1.01 | 1.02 | 1.06 | 1.14 | 1.17 | 1.16 | 1.17 | 1.17 | 1.15 | 1.19 | 1.21 | 1.23 | 1.21 | 1.23 | 1.2 | 1.18 | 1.15 | 1.15 | 1.14 | 1.14 | 1.15 | 1.12 | 1.08 | 1.09 | 1.13 | 1.1 | 1.11 | 1.1 | 1.1 | 1.12 | 1.16 | 1.16 | 1.15 | 1.19 | 1.19 | 1.15 | 1.11 | 1.09 | 1.08 | 1.11 | 1.1 | 1.09 | 1.08 | 1.08 | 1.09 | 1.05 | 1.09 | 1.11 | 1.11 | 1.17 | 1.13 | 1.07 | 1.13 | 1.16 | 1.15 | 1.15 | 1.15 | 1.17 | 1.17 | 1.17 | 1.17 | 1.15 | 1.21 | 1.28 | 1.24 | 1.18 | 1.19 | 1.19 | 1.19 | 1.19 | 1.19 | 1.2 | 1.2 | 1.23 | 1.25 | 1.23 | 1.22 | 1.22 | 1.21 | 1.2 | 1.2 | 1.2 | 1.2 | 1.2 | 1.19 | 1.16 | 1.11 | 1.1 | 1.07 | 1.06 | 1.06 | 1.07 | 1.07 | 1.08 | 1.07 | 1.06 | 1.05 | 1.08 | 1.12 | 1.12 | 1.13
10317 |  | 1.07 | 1.04 | 1.04 | 1.09 | 1.08 | 1.06 | 1.06 | 1.06 | 1.09 | 1.07 | 1.09 | 1.08 | 1.05 | 1.04 | 1.04 | 1 | 0.97 | 0.98 | 0.98 | 0.98 | 0.95 | 0.95 | 0.94 | 0.9 | 0.95 | 0.95 | 0.95 | 0.97 | 1.01 | 1.02 | 1.02 | 1.01 | 1.04 | 1.06 | 1.05 | 1.14 | 1.15 | 1.13 | 1.15 | 1.11 | 1.12 | 1.1 | 1.1 | 1.1 | 1.09 | 1.08 | 1.09 | 1.05 | 1.04 | 1.06 | 0.99 | 0.99 | 0.98 | 0.98 | 0.99 | 0.99 | 0.97 | 0.99 | 0.99 | 1.02 | 1.03 | 1.07 | 1.16 | 1.19 | 1.18 | 1.19 | 1.19 | 1.17 | 1.21 | 1.23 | 1.25 | 1.23 | 1.26 | 1.22 | 1.2 | 1.17 | 1.17 | 1.16 | 1.16 | 1.17 | 1.14 | 1.09 | 1.1 | 1.14 | 1.11 | 1.13 | 1.12 | 1.11 | 1.14 | 1.17 | 1.18 | 1.17 | 1.2 | 1.21 | 1.16 | 1.12 | 1.1 | 1.09 | 1.12 | 1.11 | 1.1 | 1.1 | 1.1 | 1.1 | 1.07 | 1.1 | 1.12 | 1.13 | 1.18 | 1.15 | 1.09 | 1.15 | 1.17 | 1.17 | 1.17 | 1.17 | 1.19 | 1.18 | 1.18 | 1.19 | 1.16 | 1.22 | 1.29 | 1.25 | 1.19 | 1.2 | 1.2 | 1.21 | 1.2 | 1.2 | 1.21 | 1.21 | 1.25 | 1.26 | 1.24 | 1.24 | 1.24 | 1.23 | 1.22 | 1.22 | 1.22 | 1.21 | 1.22 | 1.21 | 1.17 | 1.12 | 1.12 | 1.08 | 1.07 | 1.08 | 1.08 | 1.08 | 1.09 | 1.08 | 1.08 | 1.06 | 1.09 | 1.13 | 1.13 | 1.14
10318 |  | 1.05 | 1.02 | 1.02 | 1.07 | 1.06 | 1.04 | 1.04 | 1.04 | 1.07 | 1.05 | 1.07 | 1.05 | 1.03 | 1.02 | 1.02 | 0.98 | 0.96 | 0.96 | 0.96 | 0.96 | 0.94 | 0.94 | 0.92 | 0.89 | 0.93 | 0.93 | 0.93 | 0.95 | 0.99 | 1 | 0.99 | 0.99 | 1.02 | 1.04 | 1.03 | 1.11 | 1.12 | 1.1 | 1.12 | 1.09 | 1.09 | 1.07 | 1.08 | 1.08 | 1.07 | 1.06 | 1.07 | 1.04 | 1.02 | 1.04 | 0.98 | 0.98 | 0.97 | 0.97 | 0.97 | 0.97 | 0.96 | 0.98 | 0.98 | 1.01 | 1.01 | 1.05 | 1.13 | 1.16 | 1.15 | 1.16 | 1.16 | 1.14 | 1.18 | 1.2 | 1.21 | 1.2 | 1.22 | 1.19 | 1.17 | 1.14 | 1.14 | 1.13 | 1.13 | 1.14 | 1.11 | 1.07 | 1.08 | 1.12 | 1.09 | 1.1 | 1.09 | 1.09 | 1.12 | 1.15 | 1.15 | 1.14 | 1.18 | 1.19 | 1.14 | 1.1 | 1.09 | 1.07 | 1.1 | 1.09 | 1.08 | 1.08 | 1.08 | 1.08 | 1.05 | 1.08 | 1.1 | 1.11 | 1.16 | 1.12 | 1.07 | 1.13 | 1.15 | 1.15 | 1.15 | 1.15 | 1.17 | 1.17 | 1.16 | 1.17 | 1.14 | 1.2 | 1.27 | 1.23 | 1.17 | 1.18 | 1.18 | 1.19 | 1.18 | 1.18 | 1.19 | 1.19 | 1.22 | 1.24 | 1.22 | 1.21 | 1.21 | 1.2 | 1.19 | 1.19 | 1.19 | 1.19 | 1.19 | 1.18 | 1.15 | 1.1 | 1.1 | 1.06 | 1.05 | 1.06 | 1.07 | 1.06 | 1.07 | 1.06 | 1.06 | 1.05 | 1.07 | 1.11 | 1.11 | 1.12
10319 |  | 1.06 | 1.03 | 1.03 | 1.07 | 1.06 | 1.05 | 1.05 | 1.05 | 1.07 | 1.06 | 1.08 | 1.06 | 1.04 | 1.03 | 1.02 | 0.99 | 0.96 | 0.97 | 0.97 | 0.97 | 0.94 | 0.94 | 0.93 | 0.89 | 0.94 | 0.94 | 0.93 | 0.96 | 0.99 | 1.01 | 1 | 1 | 1.02 | 1.04 | 1.04 | 1.12 | 1.13 | 1.11 | 1.13 | 1.1 | 1.1 | 1.08 | 1.08 | 1.09 | 1.08 | 1.06 | 1.08 | 1.04 | 1.03 | 1.05 | 0.98 | 0.98 | 0.97 | 0.97 | 0.98 | 0.98 | 0.96 | 0.98 | 0.98 | 1.01 | 1.02 | 1.06 | 1.14 | 1.17 | 1.16 | 1.17 | 1.17 | 1.15 | 1.19 | 1.21 | 1.23 | 1.21 | 1.23 | 1.2 | 1.18 | 1.15 | 1.15 | 1.14 | 1.14 | 1.15 | 1.12 | 1.08 | 1.09 | 1.13 | 1.1 | 1.11 | 1.1 | 1.1 | 1.12 | 1.16 | 1.16 | 1.15 | 1.19 | 1.19 | 1.15 | 1.11 | 1.09 | 1.08 | 1.11 | 1.1 | 1.09 | 1.08 | 1.08 | 1.09 | 1.05 | 1.09 | 1.11 | 1.11 | 1.17 | 1.13 | 1.07 | 1.13 | 1.16 | 1.15 | 1.15 | 1.15 | 1.17 | 1.17 | 1.17 | 1.17 | 1.15 | 1.21 | 1.28 | 1.24 | 1.18 | 1.19 | 1.19 | 1.19 | 1.19 | 1.19 | 1.2 | 1.2 | 1.23 | 1.25 | 1.23 | 1.22 | 1.22 | 1.21 | 1.2 | 1.2 | 1.2 | 1.2 | 1.2 | 1.19 | 1.16 | 1.11 | 1.1 | 1.07 | 1.06 | 1.06 | 1.07 | 1.07 | 1.08 | 1.07 | 1.06 | 1.05 | 1.08 | 1.12 | 1.12 | 1.13
10365 |  | 1.05 | 1.03 | 1.03 | 1.07 | 1.06 | 1.04 | 1.05 | 1.05 | 1.07 | 1.06 | 1.07 | 1.06 | 1.03 | 1.02 | 1.02 | 0.99 | 0.96 | 0.97 | 0.97 | 0.96 | 0.94 | 0.94 | 0.92 | 0.89 | 0.93 | 0.93 | 0.93 | 0.96 | 0.99 | 1 | 1 | 1 | 1.02 | 1.04 | 1.03 | 1.12 | 1.13 | 1.11 | 1.13 | 1.09 | 1.1 | 1.08 | 1.08 | 1.08 | 1.08 | 1.06 | 1.07 | 1.04 | 1.02 | 1.04 | 0.98 | 0.98 | 0.97 | 0.97 | 0.97 | 0.97 | 0.96 | 0.98 | 0.98 | 1.01 | 1.01 | 1.06 | 1.14 | 1.17 | 1.16 | 1.16 | 1.16 | 1.15 | 1.19 | 1.21 | 1.22 | 1.2 | 1.23 | 1.2 | 1.18 | 1.15 | 1.15 | 1.14 | 1.14 | 1.15 | 1.12 | 1.07 | 1.08 | 1.12 | 1.09 | 1.11 | 1.1 | 1.09 | 1.12 | 1.15 | 1.16 | 1.15 | 1.18 | 1.19 | 1.14 | 1.1 | 1.09 | 1.08 | 1.1 | 1.1 | 1.09 | 1.08 | 1.08 | 1.08 | 1.05 | 1.08 | 1.1 | 1.11 | 1.16 | 1.13 | 1.07 | 1.13 | 1.15 | 1.15 | 1.14 | 1.15 | 1.17 | 1.16 | 1.16 | 1.17 | 1.14 | 1.2 | 1.27 | 1.23 | 1.17 | 1.18 | 1.18 | 1.19 | 1.18 | 1.18 | 1.19 | 1.19 | 1.22 | 1.24 | 1.22 | 1.21 | 1.21 | 1.2 | 1.2 | 1.2 | 1.2 | 1.19 | 1.2 | 1.19 | 1.15 | 1.11 | 1.1 | 1.06 | 1.06 | 1.06 | 1.06 | 1.06 | 1.07 | 1.06 | 1.06 | 1.05 | 1.07 | 1.11 | 1.11 | 1.12
10367 |  | 1.06 | 1.03 | 1.03 | 1.08 | 1.07 | 1.05 | 1.06 | 1.06 | 1.08 | 1.06 | 1.08 | 1.07 | 1.04 | 1.03 | 1.03 | 0.99 | 0.96 | 0.97 | 0.97 | 0.97 | 0.95 | 0.95 | 0.93 | 0.9 | 0.94 | 0.94 | 0.94 | 0.97 | 1 | 1.01 | 1.01 | 1.01 | 1.03 | 1.05 | 1.04 | 1.13 | 1.14 | 1.12 | 1.14 | 1.1 | 1.11 | 1.09 | 1.09 | 1.09 | 1.08 | 1.07 | 1.08 | 1.04 | 1.03 | 1.05 | 0.98 | 0.98 | 0.97 | 0.97 | 0.98 | 0.98 | 0.96 | 0.98 | 0.98 | 1.01 | 1.02 | 1.06 | 1.15 | 1.18 | 1.17 | 1.18 | 1.17 | 1.16 | 1.2 | 1.22 | 1.24 | 1.22 | 1.24 | 1.21 | 1.19 | 1.16 | 1.16 | 1.15 | 1.15 | 1.16 | 1.13 | 1.08 | 1.09 | 1.13 | 1.1 | 1.12 | 1.1 | 1.1 | 1.13 | 1.16 | 1.16 | 1.16 | 1.19 | 1.2 | 1.15 | 1.11 | 1.1 | 1.09 | 1.11 | 1.11 | 1.1 | 1.09 | 1.09 | 1.09 | 1.06 | 1.09 | 1.11 | 1.12 | 1.17 | 1.13 | 1.08 | 1.14 | 1.16 | 1.16 | 1.15 | 1.15 | 1.17 | 1.17 | 1.17 | 1.18 | 1.15 | 1.21 | 1.28 | 1.24 | 1.18 | 1.19 | 1.19 | 1.19 | 1.19 | 1.19 | 1.2 | 1.2 | 1.23 | 1.25 | 1.23 | 1.22 | 1.22 | 1.21 | 1.21 | 1.21 | 1.21 | 1.2 | 1.21 | 1.2 | 1.16 | 1.11 | 1.11 | 1.07 | 1.06 | 1.07 | 1.07 | 1.07 | 1.08 | 1.07 | 1.07 | 1.05 | 1.08 | 1.12 | 1.12 | 1.13
10369 |  | 1.05 | 1.03 | 1.03 | 1.07 | 1.06 | 1.05 | 1.05 | 1.05 | 1.08 | 1.06 | 1.08 | 1.06 | 1.04 | 1.03 | 1.02 | 0.99 | 0.96 | 0.97 | 0.97 | 0.96 | 0.94 | 0.94 | 0.93 | 0.89 | 0.94 | 0.94 | 0.94 | 0.96 | 1 | 1.01 | 1 | 1 | 1.03 | 1.05 | 1.04 | 1.13 | 1.14 | 1.11 | 1.14 | 1.1 | 1.1 | 1.08 | 1.08 | 1.09 | 1.08 | 1.07 | 1.08 | 1.04 | 1.02 | 1.05 | 0.98 | 0.98 | 0.97 | 0.97 | 0.97 | 0.97 | 0.96 | 0.98 | 0.98 | 1.01 | 1.02 | 1.06 | 1.14 | 1.17 | 1.16 | 1.17 | 1.17 | 1.16 | 1.2 | 1.21 | 1.23 | 1.21 | 1.24 | 1.2 | 1.19 | 1.15 | 1.16 | 1.14 | 1.14 | 1.15 | 1.12 | 1.08 | 1.09 | 1.13 | 1.1 | 1.11 | 1.1 | 1.1 | 1.12 | 1.16 | 1.16 | 1.15 | 1.19 | 1.19 | 1.15 | 1.1 | 1.09 | 1.08 | 1.11 | 1.1 | 1.09 | 1.08 | 1.08 | 1.09 | 1.06 | 1.09 | 1.11 | 1.11 | 1.17 | 1.13 | 1.07 | 1.13 | 1.16 | 1.15 | 1.15 | 1.15 | 1.17 | 1.17 | 1.16 | 1.17 | 1.15 | 1.21 | 1.28 | 1.24 | 1.18 | 1.19 | 1.19 | 1.19 | 1.19 | 1.19 | 1.19 | 1.19 | 1.23 | 1.24 | 1.22 | 1.22 | 1.22 | 1.21 | 1.2 | 1.2 | 1.2 | 1.2 | 1.2 | 1.19 | 1.16 | 1.11 | 1.1 | 1.07 | 1.06 | 1.06 | 1.07 | 1.06 | 1.07 | 1.07 | 1.06 | 1.05 | 1.07 | 1.11 | 1.11 | 1.13
10405 |  | 1.07 | 1.04 | 1.04 | 1.09 | 1.08 | 1.06 | 1.07 | 1.07 | 1.1 | 1.08 | 1.1 | 1.08 | 1.06 | 1.05 | 1.04 | 1.01 | 0.97 | 0.98 | 0.98 | 0.98 | 0.96 | 0.96 | 0.94 | 0.91 | 0.95 | 0.95 | 0.95 | 0.98 | 1.01 | 1.03 | 1.02 | 1.02 | 1.05 | 1.07 | 1.06 | 1.15 | 1.16 | 1.14 | 1.16 | 1.12 | 1.12 | 1.1 | 1.1 | 1.11 | 1.1 | 1.08 | 1.09 | 1.06 | 1.04 | 1.06 | 0.99 | 0.99 | 0.98 | 0.98 | 0.99 | 0.99 | 0.97 | 0.99 | 0.99 | 1.02 | 1.03 | 1.08 | 1.16 | 1.2 | 1.19 | 1.2 | 1.19 | 1.18 | 1.22 | 1.24 | 1.26 | 1.24 | 1.27 | 1.23 | 1.21 | 1.18 | 1.18 | 1.17 | 1.17 | 1.18 | 1.15 | 1.1 | 1.11 | 1.15 | 1.12 | 1.13 | 1.12 | 1.12 | 1.14 | 1.17 | 1.18 | 1.17 | 1.21 | 1.21 | 1.16 | 1.12 | 1.11 | 1.1 | 1.13 | 1.12 | 1.11 | 1.1 | 1.1 | 1.11 | 1.07 | 1.11 | 1.13 | 1.13 | 1.18 | 1.15 | 1.09 | 1.15 | 1.17 | 1.17 | 1.16 | 1.16 | 1.18 | 1.18 | 1.18 | 1.19 | 1.16 | 1.22 | 1.3 | 1.25 | 1.19 | 1.2 | 1.2 | 1.21 | 1.21 | 1.2 | 1.21 | 1.21 | 1.25 | 1.26 | 1.25 | 1.24 | 1.24 | 1.23 | 1.23 | 1.22 | 1.22 | 1.22 | 1.22 | 1.21 | 1.18 | 1.13 | 1.12 | 1.08 | 1.07 | 1.07 | 1.08 | 1.08 | 1.09 | 1.08 | 1.08 | 1.06 | 1.09 | 1.13 | 1.13 | 1.14
10407 |  | 1.06 | 1.03 | 1.03 | 1.08 | 1.07 | 1.05 | 1.06 | 1.06 | 1.08 | 1.07 | 1.08 | 1.07 | 1.04 | 1.03 | 1.03 | 1 | 0.97 | 0.97 | 0.97 | 0.97 | 0.95 | 0.95 | 0.93 | 0.9 | 0.94 | 0.94 | 0.94 | 0.97 | 1 | 1.01 | 1.01 | 1.01 | 1.03 | 1.05 | 1.05 | 1.13 | 1.14 | 1.12 | 1.15 | 1.11 | 1.11 | 1.09 | 1.09 | 1.09 | 1.09 | 1.07 | 1.08 | 1.05 | 1.03 | 1.05 | 0.98 | 0.98 | 0.97 | 0.98 | 0.98 | 0.98 | 0.96 | 0.99 | 0.98 | 1.01 | 1.02 | 1.07 | 1.15 | 1.18 | 1.17 | 1.18 | 1.18 | 1.16 | 1.2 | 1.22 | 1.24 | 1.22 | 1.25 | 1.21 | 1.2 | 1.16 | 1.16 | 1.15 | 1.15 | 1.16 | 1.13 | 1.08 | 1.09 | 1.14 | 1.1 | 1.12 | 1.11 | 1.1 | 1.13 | 1.16 | 1.17 | 1.16 | 1.19 | 1.2 | 1.15 | 1.11 | 1.1 | 1.09 | 1.11 | 1.11 | 1.1 | 1.09 | 1.09 | 1.09 | 1.06 | 1.09 | 1.11 | 1.12 | 1.17 | 1.14 | 1.08 | 1.14 | 1.16 | 1.16 | 1.15 | 1.15 | 1.18 | 1.17 | 1.17 | 1.18 | 1.15 | 1.21 | 1.28 | 1.24 | 1.18 | 1.19 | 1.19 | 1.2 | 1.19 | 1.19 | 1.2 | 1.2 | 1.24 | 1.25 | 1.23 | 1.23 | 1.22 | 1.22 | 1.21 | 1.21 | 1.21 | 1.2 | 1.21 | 1.2 | 1.16 | 1.12 | 1.11 | 1.07 | 1.06 | 1.07 | 1.07 | 1.07 | 1.08 | 1.07 | 1.07 | 1.06 | 1.08 | 1.12 | 1.12 | 1.13
10409 |  | 1.07 | 1.04 | 1.04 | 1.09 | 1.08 | 1.06 | 1.07 | 1.07 | 1.09 | 1.07 | 1.09 | 1.08 | 1.05 | 1.04 | 1.04 | 1 | 0.97 | 0.98 | 0.98 | 0.98 | 0.95 | 0.95 | 0.94 | 0.9 | 0.95 | 0.95 | 0.95 | 0.97 | 1.01 | 1.02 | 1.02 | 1.02 | 1.04 | 1.06 | 1.06 | 1.15 | 1.16 | 1.13 | 1.16 | 1.12 | 1.12 | 1.1 | 1.1 | 1.1 | 1.09 | 1.08 | 1.09 | 1.05 | 1.04 | 1.06 | 0.99 | 0.99 | 0.98 | 0.98 | 0.98 | 0.99 | 0.97 | 0.99 | 0.99 | 1.02 | 1.03 | 1.07 | 1.16 | 1.19 | 1.18 | 1.19 | 1.19 | 1.18 | 1.22 | 1.24 | 1.25 | 1.23 | 1.26 | 1.22 | 1.21 | 1.17 | 1.18 | 1.16 | 1.16 | 1.17 | 1.14 | 1.09 | 1.1 | 1.15 | 1.11 | 1.13 | 1.11 | 1.11 | 1.14 | 1.17 | 1.18 | 1.17 | 1.2 | 1.21 | 1.16 | 1.12 | 1.1 | 1.09 | 1.12 | 1.11 | 1.1 | 1.1 | 1.1 | 1.1 | 1.07 | 1.1 | 1.12 | 1.13 | 1.18 | 1.14 | 1.08 | 1.15 | 1.17 | 1.17 | 1.16 | 1.16 | 1.18 | 1.18 | 1.18 | 1.18 | 1.16 | 1.22 | 1.29 | 1.25 | 1.19 | 1.2 | 1.2 | 1.2 | 1.2 | 1.2 | 1.21 | 1.21 | 1.25 | 1.26 | 1.24 | 1.24 | 1.24 | 1.23 | 1.22 | 1.22 | 1.22 | 1.21 | 1.22 | 1.21 | 1.17 | 1.12 | 1.12 | 1.08 | 1.07 | 1.07 | 1.08 | 1.08 | 1.09 | 1.08 | 1.07 | 1.06 | 1.09 | 1.13 | 1.12 | 1.14
10435 |  | 1.07 | 1.04 | 1.04 | 1.09 | 1.08 | 1.06 | 1.07 | 1.07 | 1.09 | 1.08 | 1.1 | 1.08 | 1.06 | 1.05 | 1.04 | 1.01 | 0.97 | 0.98 | 0.98 | 0.98 | 0.95 | 0.96 | 0.94 | 0.91 | 0.95 | 0.95 | 0.95 | 0.98 | 1.01 | 1.03 | 1.02 | 1.02 | 1.05 | 1.07 | 1.06 | 1.15 | 1.16 | 1.14 | 1.16 | 1.12 | 1.12 | 1.1 | 1.1 | 1.1 | 1.1 | 1.08 | 1.09 | 1.05 | 1.04 | 1.06 | 0.99 | 0.99 | 0.98 | 0.98 | 0.98 | 0.99 | 0.97 | 0.99 | 0.99 | 1.02 | 1.03 | 1.08 | 1.16 | 1.2 | 1.18 | 1.19 | 1.19 | 1.18 | 1.22 | 1.24 | 1.26 | 1.24 | 1.26 | 1.23 | 1.21 | 1.18 | 1.18 | 1.16 | 1.16 | 1.18 | 1.15 | 1.1 | 1.11 | 1.15 | 1.12 | 1.13 | 1.12 | 1.12 | 1.14 | 1.17 | 1.18 | 1.17 | 1.2 | 1.21 | 1.16 | 1.12 | 1.11 | 1.1 | 1.12 | 1.12 | 1.11 | 1.1 | 1.1 | 1.1 | 1.07 | 1.1 | 1.13 | 1.13 | 1.18 | 1.15 | 1.09 | 1.15 | 1.17 | 1.17 | 1.16 | 1.16 | 1.18 | 1.18 | 1.18 | 1.18 | 1.16 | 1.22 | 1.29 | 1.25 | 1.19 | 1.2 | 1.2 | 1.2 | 1.2 | 1.2 | 1.21 | 1.21 | 1.25 | 1.26 | 1.24 | 1.24 | 1.24 | 1.23 | 1.23 | 1.22 | 1.22 | 1.21 | 1.22 | 1.21 | 1.17 | 1.13 | 1.12 | 1.08 | 1.07 | 1.07 | 1.08 | 1.08 | 1.09 | 1.08 | 1.07 | 1.06 | 1.09 | 1.13 | 1.12 | 1.14
10437 |  | 1.07 | 1.04 | 1.05 | 1.09 | 1.08 | 1.07 | 1.07 | 1.07 | 1.1 | 1.08 | 1.1 | 1.09 | 1.06 | 1.05 | 1.05 | 1.01 | 0.98 | 0.98 | 0.98 | 0.98 | 0.96 | 0.96 | 0.94 | 0.91 | 0.95 | 0.95 | 0.95 | 0.98 | 1.02 | 1.03 | 1.03 | 1.02 | 1.05 | 1.07 | 1.06 | 1.16 | 1.16 | 1.14 | 1.17 | 1.12 | 1.12 | 1.1 | 1.1 | 1.11 | 1.1 | 1.09 | 1.1 | 1.06 | 1.04 | 1.07 | 0.99 | 0.99 | 0.98 | 0.98 | 0.99 | 0.99 | 0.97 | 0.99 | 0.99 | 1.02 | 1.03 | 1.08 | 1.17 | 1.2 | 1.19 | 1.2 | 1.2 | 1.18 | 1.23 | 1.25 | 1.26 | 1.24 | 1.27 | 1.23 | 1.22 | 1.18 | 1.18 | 1.17 | 1.17 | 1.18 | 1.15 | 1.1 | 1.11 | 1.15 | 1.12 | 1.13 | 1.12 | 1.12 | 1.14 | 1.18 | 1.18 | 1.17 | 1.21 | 1.21 | 1.17 | 1.12 | 1.11 | 1.1 | 1.13 | 1.12 | 1.11 | 1.1 | 1.1 | 1.11 | 1.07 | 1.11 | 1.13 | 1.14 | 1.19 | 1.15 | 1.09 | 1.15 | 1.18 | 1.17 | 1.17 | 1.17 | 1.19 | 1.18 | 1.18 | 1.19 | 1.16 | 1.23 | 1.3 | 1.26 | 1.19 | 1.2 | 1.21 | 1.21 | 1.21 | 1.21 | 1.21 | 1.22 | 1.25 | 1.27 | 1.25 | 1.24 | 1.24 | 1.23 | 1.23 | 1.23 | 1.23 | 1.22 | 1.23 | 1.22 | 1.18 | 1.13 | 1.12 | 1.08 | 1.07 | 1.08 | 1.08 | 1.08 | 1.09 | 1.08 | 1.08 | 1.07 | 1.09 | 1.13 | 1.13 | 1.14
10439 |  | 1.07 | 1.04 | 1.04 | 1.09 | 1.08 | 1.06 | 1.07 | 1.07 | 1.09 | 1.07 | 1.09 | 1.08 | 1.05 | 1.04 | 1.04 | 1 | 0.97 | 0.98 | 0.98 | 0.98 | 0.95 | 0.95 | 0.94 | 0.9 | 0.95 | 0.95 | 0.95 | 0.97 | 1.01 | 1.02 | 1.02 | 1.02 | 1.04 | 1.07 | 1.06 | 1.15 | 1.16 | 1.13 | 1.16 | 1.12 | 1.12 | 1.1 | 1.1 | 1.1 | 1.09 | 1.08 | 1.09 | 1.05 | 1.04 | 1.06 | 0.99 | 0.99 | 0.98 | 0.98 | 0.98 | 0.98 | 0.97 | 0.99 | 0.99 | 1.02 | 1.03 | 1.07 | 1.16 | 1.19 | 1.18 | 1.19 | 1.19 | 1.18 | 1.22 | 1.24 | 1.26 | 1.23 | 1.26 | 1.23 | 1.21 | 1.17 | 1.18 | 1.16 | 1.16 | 1.17 | 1.14 | 1.09 | 1.1 | 1.15 | 1.11 | 1.13 | 1.12 | 1.11 | 1.14 | 1.17 | 1.18 | 1.17 | 1.2 | 1.21 | 1.16 | 1.12 | 1.1 | 1.09 | 1.12 | 1.11 | 1.11 | 1.1 | 1.1 | 1.1 | 1.07 | 1.1 | 1.13 | 1.13 | 1.18 | 1.14 | 1.08 | 1.15 | 1.17 | 1.17 | 1.16 | 1.16 | 1.18 | 1.18 | 1.18 | 1.18 | 1.16 | 1.22 | 1.29 | 1.25 | 1.19 | 1.2 | 1.2 | 1.2 | 1.2 | 1.2 | 1.21 | 1.21 | 1.25 | 1.26 | 1.24 | 1.24 | 1.24 | 1.23 | 1.22 | 1.22 | 1.22 | 1.21 | 1.22 | 1.21 | 1.17 | 1.12 | 1.12 | 1.08 | 1.07 | 1.07 | 1.08 | 1.07 | 1.09 | 1.08 | 1.07 | 1.06 | 1.09 | 1.13 | 1.12 | 1.14
10551 |  | 1.08 | 1.05 | 1.05 | 1.1 | 1.09 | 1.07 | 1.08 | 1.08 | 1.1 | 1.08 | 1.1 | 1.09 | 1.06 | 1.05 | 1.05 | 1.01 | 0.98 | 0.99 | 0.99 | 0.98 | 0.96 | 0.96 | 0.94 | 0.91 | 0.96 | 0.96 | 0.96 | 0.98 | 1.02 | 1.03 | 1.03 | 1.03 | 1.05 | 1.08 | 1.07 | 1.16 | 1.17 | 1.15 | 1.17 | 1.13 | 1.13 | 1.11 | 1.11 | 1.11 | 1.11 | 1.09 | 1.1 | 1.06 | 1.05 | 1.07 | 1 | 1 | 0.99 | 0.99 | 0.99 | 0.99 | 0.98 | 1 | 1 | 1.03 | 1.04 | 1.08 | 1.17 | 1.21 | 1.19 | 1.2 | 1.2 | 1.19 | 1.23 | 1.25 | 1.27 | 1.25 | 1.28 | 1.24 | 1.22 | 1.19 | 1.19 | 1.17 | 1.17 | 1.19 | 1.15 | 1.1 | 1.11 | 1.16 | 1.13 | 1.14 | 1.13 | 1.12 | 1.15 | 1.18 | 1.19 | 1.18 | 1.22 | 1.22 | 1.17 | 1.13 | 1.11 | 1.1 | 1.13 | 1.13 | 1.12 | 1.11 | 1.11 | 1.11 | 1.08 | 1.11 | 1.14 | 1.14 | 1.19 | 1.16 | 1.1 | 1.16 | 1.18 | 1.18 | 1.17 | 1.17 | 1.19 | 1.19 | 1.19 | 1.19 | 1.17 | 1.23 | 1.3 | 1.26 | 1.2 | 1.21 | 1.21 | 1.22 | 1.21 | 1.21 | 1.22 | 1.22 | 1.26 | 1.27 | 1.25 | 1.25 | 1.25 | 1.24 | 1.24 | 1.23 | 1.23 | 1.23 | 1.23 | 1.22 | 1.19 | 1.14 | 1.13 | 1.09 | 1.08 | 1.08 | 1.09 | 1.09 | 1.1 | 1.09 | 1.08 | 1.07 | 1.1 | 1.14 | 1.14 | 1.15
10553 |  | 1.08 | 1.06 | 1.06 | 1.1 | 1.09 | 1.08 | 1.08 | 1.08 | 1.11 | 1.09 | 1.11 | 1.1 | 1.07 | 1.06 | 1.06 | 1.02 | 0.99 | 0.99 | 0.99 | 0.99 | 0.97 | 0.97 | 0.95 | 0.92 | 0.96 | 0.96 | 0.96 | 0.99 | 1.03 | 1.04 | 1.04 | 1.03 | 1.06 | 1.08 | 1.08 | 1.17 | 1.18 | 1.15 | 1.18 | 1.14 | 1.14 | 1.12 | 1.12 | 1.12 | 1.11 | 1.1 | 1.11 | 1.07 | 1.05 | 1.08 | 1 | 1 | 0.99 | 1 | 1 | 1 | 0.98 | 1.01 | 1 | 1.04 | 1.04 | 1.09 | 1.18 | 1.21 | 1.2 | 1.21 | 1.21 | 1.2 | 1.24 | 1.26 | 1.28 | 1.26 | 1.29 | 1.25 | 1.23 | 1.19 | 1.2 | 1.18 | 1.18 | 1.19 | 1.16 | 1.11 | 1.12 | 1.16 | 1.13 | 1.15 | 1.13 | 1.13 | 1.16 | 1.19 | 1.19 | 1.19 | 1.22 | 1.23 | 1.18 | 1.13 | 1.12 | 1.11 | 1.14 | 1.13 | 1.12 | 1.11 | 1.11 | 1.12 | 1.08 | 1.12 | 1.14 | 1.15 | 1.2 | 1.16 | 1.1 | 1.17 | 1.19 | 1.19 | 1.18 | 1.18 | 1.2 | 1.2 | 1.2 | 1.2 | 1.18 | 1.24 | 1.31 | 1.27 | 1.21 | 1.22 | 1.22 | 1.22 | 1.22 | 1.22 | 1.23 | 1.23 | 1.27 | 1.28 | 1.26 | 1.26 | 1.26 | 1.25 | 1.25 | 1.24 | 1.24 | 1.23 | 1.24 | 1.23 | 1.19 | 1.14 | 1.14 | 1.1 | 1.09 | 1.09 | 1.09 | 1.09 | 1.1 | 1.09 | 1.09 | 1.08 | 1.1 | 1.14 | 1.14 | 1.16
10555 |  | 1.07 | 1.05 | 1.05 | 1.09 | 1.08 | 1.07 | 1.07 | 1.07 | 1.1 | 1.08 | 1.1 | 1.09 | 1.06 | 1.05 | 1.04 | 1.01 | 0.98 | 0.98 | 0.98 | 0.98 | 0.96 | 0.96 | 0.94 | 0.91 | 0.95 | 0.95 | 0.95 | 0.98 | 1.01 | 1.03 | 1.02 | 1.02 | 1.05 | 1.07 | 1.06 | 1.15 | 1.16 | 1.14 | 1.16 | 1.12 | 1.12 | 1.1 | 1.1 | 1.11 | 1.1 | 1.08 | 1.1 | 1.06 | 1.04 | 1.07 | 0.99 | 0.99 | 0.98 | 0.99 | 0.99 | 0.99 | 0.98 | 1 | 1 | 1.03 | 1.03 | 1.08 | 1.17 | 1.2 | 1.19 | 1.2 | 1.19 | 1.18 | 1.22 | 1.24 | 1.26 | 1.24 | 1.27 | 1.23 | 1.21 | 1.18 | 1.18 | 1.17 | 1.17 | 1.18 | 1.15 | 1.1 | 1.11 | 1.15 | 1.12 | 1.13 | 1.12 | 1.12 | 1.14 | 1.18 | 1.18 | 1.17 | 1.21 | 1.21 | 1.17 | 1.12 | 1.11 | 1.1 | 1.13 | 1.12 | 1.11 | 1.1 | 1.1 | 1.11 | 1.07 | 1.11 | 1.13 | 1.14 | 1.19 | 1.15 | 1.09 | 1.15 | 1.18 | 1.17 | 1.17 | 1.17 | 1.19 | 1.18 | 1.18 | 1.19 | 1.16 | 1.23 | 1.3 | 1.26 | 1.2 | 1.21 | 1.21 | 1.21 | 1.21 | 1.21 | 1.22 | 1.22 | 1.25 | 1.27 | 1.25 | 1.24 | 1.24 | 1.23 | 1.23 | 1.23 | 1.23 | 1.22 | 1.23 | 1.22 | 1.18 | 1.13 | 1.13 | 1.09 | 1.08 | 1.08 | 1.08 | 1.08 | 1.09 | 1.08 | 1.08 | 1.07 | 1.09 | 1.13 | 1.13 | 1.15
10557 |  | 1.08 | 1.05 | 1.05 | 1.1 | 1.09 | 1.07 | 1.08 | 1.08 | 1.1 | 1.08 | 1.1 | 1.09 | 1.06 | 1.05 | 1.05 | 1.01 | 0.98 | 0.99 | 0.99 | 0.98 | 0.96 | 0.96 | 0.94 | 0.91 | 0.96 | 0.96 | 0.96 | 0.98 | 1.02 | 1.03 | 1.03 | 1.03 | 1.05 | 1.08 | 1.07 | 1.16 | 1.17 | 1.15 | 1.17 | 1.13 | 1.13 | 1.11 | 1.11 | 1.11 | 1.1 | 1.09 | 1.1 | 1.06 | 1.05 | 1.07 | 1 | 1 | 0.99 | 0.99 | 0.99 | 0.99 | 0.98 | 1 | 1 | 1.03 | 1.04 | 1.08 | 1.17 | 1.21 | 1.19 | 1.2 | 1.2 | 1.19 | 1.23 | 1.25 | 1.27 | 1.25 | 1.28 | 1.24 | 1.22 | 1.19 | 1.19 | 1.17 | 1.17 | 1.19 | 1.15 | 1.1 | 1.11 | 1.16 | 1.13 | 1.14 | 1.13 | 1.12 | 1.15 | 1.18 | 1.19 | 1.18 | 1.22 | 1.22 | 1.17 | 1.13 | 1.11 | 1.1 | 1.13 | 1.13 | 1.12 | 1.11 | 1.11 | 1.11 | 1.08 | 1.11 | 1.14 | 1.14 | 1.19 | 1.16 | 1.1 | 1.16 | 1.18 | 1.18 | 1.17 | 1.17 | 1.19 | 1.19 | 1.19 | 1.19 | 1.17 | 1.23 | 1.3 | 1.26 | 1.2 | 1.21 | 1.21 | 1.21 | 1.21 | 1.21 | 1.22 | 1.22 | 1.26 | 1.27 | 1.25 | 1.25 | 1.25 | 1.24 | 1.24 | 1.23 | 1.23 | 1.23 | 1.23 | 1.22 | 1.19 | 1.14 | 1.13 | 1.09 | 1.08 | 1.08 | 1.09 | 1.09 | 1.1 | 1.09 | 1.08 | 1.07 | 1.1 | 1.14 | 1.14 | 1.15
10559 |  | 1.07 | 1.04 | 1.04 | 1.09 | 1.08 | 1.06 | 1.06 | 1.06 | 1.09 | 1.07 | 1.09 | 1.08 | 1.05 | 1.04 | 1.04 | 1 | 0.97 | 0.98 | 0.98 | 0.98 | 0.95 | 0.95 | 0.94 | 0.9 | 0.95 | 0.95 | 0.95 | 0.97 | 1.01 | 1.02 | 1.02 | 1.02 | 1.04 | 1.06 | 1.05 | 1.14 | 1.15 | 1.13 | 1.16 | 1.11 | 1.12 | 1.1 | 1.1 | 1.1 | 1.09 | 1.08 | 1.09 | 1.05 | 1.04 | 1.06 | 0.99 | 0.99 | 0.98 | 0.98 | 0.99 | 0.99 | 0.97 | 0.99 | 0.99 | 1.02 | 1.03 | 1.07 | 1.16 | 1.19 | 1.18 | 1.19 | 1.19 | 1.17 | 1.21 | 1.23 | 1.25 | 1.23 | 1.26 | 1.22 | 1.2 | 1.17 | 1.17 | 1.16 | 1.16 | 1.17 | 1.14 | 1.09 | 1.1 | 1.14 | 1.11 | 1.13 | 1.11 | 1.11 | 1.14 | 1.17 | 1.18 | 1.17 | 1.2 | 1.21 | 1.16 | 1.12 | 1.1 | 1.09 | 1.12 | 1.11 | 1.1 | 1.1 | 1.1 | 1.1 | 1.07 | 1.1 | 1.12 | 1.13 | 1.18 | 1.15 | 1.09 | 1.15 | 1.17 | 1.17 | 1.16 | 1.16 | 1.19 | 1.18 | 1.18 | 1.19 | 1.16 | 1.22 | 1.29 | 1.25 | 1.19 | 1.2 | 1.2 | 1.21 | 1.2 | 1.2 | 1.21 | 1.21 | 1.25 | 1.26 | 1.24 | 1.24 | 1.23 | 1.23 | 1.22 | 1.22 | 1.22 | 1.21 | 1.22 | 1.21 | 1.17 | 1.13 | 1.12 | 1.08 | 1.07 | 1.08 | 1.08 | 1.08 | 1.09 | 1.08 | 1.08 | 1.06 | 1.09 | 1.13 | 1.13 | 1.14
10585 |  | 1.07 | 1.05 | 1.05 | 1.09 | 1.08 | 1.07 | 1.07 | 1.07 | 1.1 | 1.08 | 1.1 | 1.09 | 1.06 | 1.05 | 1.05 | 1.01 | 0.98 | 0.99 | 0.99 | 0.98 | 0.96 | 0.96 | 0.94 | 0.91 | 0.95 | 0.95 | 0.95 | 0.98 | 1.02 | 1.03 | 1.03 | 1.03 | 1.05 | 1.07 | 1.06 | 1.16 | 1.17 | 1.14 | 1.17 | 1.12 | 1.13 | 1.1 | 1.11 | 1.11 | 1.1 | 1.09 | 1.1 | 1.06 | 1.04 | 1.07 | 1 | 1 | 0.99 | 0.99 | 0.99 | 0.99 | 0.98 | 1 | 1 | 1.03 | 1.04 | 1.08 | 1.17 | 1.2 | 1.19 | 1.2 | 1.2 | 1.19 | 1.23 | 1.25 | 1.26 | 1.24 | 1.27 | 1.23 | 1.22 | 1.18 | 1.18 | 1.17 | 1.17 | 1.18 | 1.15 | 1.1 | 1.11 | 1.15 | 1.12 | 1.14 | 1.12 | 1.12 | 1.15 | 1.18 | 1.18 | 1.17 | 1.21 | 1.22 | 1.17 | 1.12 | 1.11 | 1.1 | 1.13 | 1.12 | 1.11 | 1.1 | 1.1 | 1.11 | 1.08 | 1.11 | 1.13 | 1.14 | 1.19 | 1.15 | 1.09 | 1.16 | 1.18 | 1.18 | 1.17 | 1.17 | 1.19 | 1.19 | 1.19 | 1.19 | 1.17 | 1.23 | 1.3 | 1.26 | 1.2 | 1.21 | 1.21 | 1.21 | 1.21 | 1.21 | 1.22 | 1.22 | 1.25 | 1.27 | 1.25 | 1.25 | 1.24 | 1.24 | 1.23 | 1.23 | 1.23 | 1.22 | 1.23 | 1.22 | 1.18 | 1.13 | 1.13 | 1.09 | 1.08 | 1.08 | 1.09 | 1.08 | 1.09 | 1.09 | 1.08 | 1.07 | 1.09 | 1.13 | 1.13 | 1.15
10587 |  | 1.08 | 1.05 | 1.05 | 1.1 | 1.09 | 1.07 | 1.08 | 1.08 | 1.1 | 1.09 | 1.11 | 1.09 | 1.07 | 1.06 | 1.05 | 1.01 | 0.98 | 0.99 | 0.99 | 0.99 | 0.96 | 0.96 | 0.95 | 0.91 | 0.96 | 0.96 | 0.96 | 0.99 | 1.02 | 1.03 | 1.03 | 1.03 | 1.05 | 1.08 | 1.07 | 1.16 | 1.17 | 1.15 | 1.17 | 1.13 | 1.13 | 1.11 | 1.11 | 1.11 | 1.11 | 1.09 | 1.1 | 1.07 | 1.05 | 1.07 | 1 | 1 | 0.99 | 0.99 | 0.99 | 1 | 0.98 | 1 | 1 | 1.03 | 1.04 | 1.09 | 1.17 | 1.21 | 1.2 | 1.2 | 1.2 | 1.19 | 1.23 | 1.25 | 1.27 | 1.25 | 1.28 | 1.24 | 1.22 | 1.19 | 1.19 | 1.18 | 1.17 | 1.19 | 1.16 | 1.11 | 1.12 | 1.16 | 1.13 | 1.14 | 1.13 | 1.13 | 1.15 | 1.18 | 1.19 | 1.18 | 1.22 | 1.22 | 1.17 | 1.13 | 1.11 | 1.11 | 1.13 | 1.13 | 1.12 | 1.11 | 1.11 | 1.11 | 1.08 | 1.11 | 1.14 | 1.14 | 1.2 | 1.16 | 1.1 | 1.16 | 1.19 | 1.18 | 1.17 | 1.18 | 1.2 | 1.19 | 1.19 | 1.2 | 1.17 | 1.23 | 1.31 | 1.26 | 1.2 | 1.21 | 1.21 | 1.22 | 1.22 | 1.21 | 1.22 | 1.22 | 1.26 | 1.27 | 1.26 | 1.25 | 1.25 | 1.24 | 1.24 | 1.24 | 1.23 | 1.23 | 1.24 | 1.22 | 1.19 | 1.14 | 1.13 | 1.09 | 1.08 | 1.08 | 1.09 | 1.09 | 1.1 | 1.09 | 1.08 | 1.07 | 1.1 | 1.14 | 1.14 | 1.15
10589 |  | 1.08 | 1.06 | 1.06 | 1.1 | 1.09 | 1.08 | 1.08 | 1.08 | 1.11 | 1.09 | 1.11 | 1.1 | 1.07 | 1.06 | 1.06 | 1.02 | 0.99 | 0.99 | 0.99 | 0.99 | 0.97 | 0.97 | 0.95 | 0.92 | 0.96 | 0.96 | 0.96 | 0.99 | 1.03 | 1.04 | 1.04 | 1.04 | 1.06 | 1.08 | 1.08 | 1.17 | 1.18 | 1.15 | 1.18 | 1.14 | 1.14 | 1.12 | 1.12 | 1.12 | 1.11 | 1.1 | 1.11 | 1.07 | 1.05 | 1.08 | 1 | 1 | 0.99 | 1 | 1 | 1 | 0.98 | 1.01 | 1 | 1.04 | 1.04 | 1.09 | 1.18 | 1.21 | 1.2 | 1.21 | 1.21 | 1.2 | 1.24 | 1.26 | 1.28 | 1.26 | 1.29 | 1.25 | 1.23 | 1.19 | 1.2 | 1.18 | 1.18 | 1.19 | 1.16 | 1.11 | 1.12 | 1.16 | 1.13 | 1.15 | 1.13 | 1.13 | 1.16 | 1.19 | 1.19 | 1.19 | 1.22 | 1.23 | 1.18 | 1.13 | 1.12 | 1.11 | 1.14 | 1.13 | 1.12 | 1.11 | 1.11 | 1.12 | 1.08 | 1.12 | 1.14 | 1.15 | 1.2 | 1.16 | 1.1 | 1.17 | 1.19 | 1.19 | 1.18 | 1.18 | 1.2 | 1.2 | 1.2 | 1.2 | 1.18 | 1.24 | 1.31 | 1.27 | 1.21 | 1.22 | 1.22 | 1.22 | 1.22 | 1.22 | 1.23 | 1.23 | 1.27 | 1.28 | 1.26 | 1.26 | 1.26 | 1.25 | 1.25 | 1.24 | 1.24 | 1.23 | 1.24 | 1.23 | 1.19 | 1.14 | 1.14 | 1.1 | 1.09 | 1.09 | 1.09 | 1.09 | 1.1 | 1.09 | 1.09 | 1.08 | 1.1 | 1.14 | 1.14 | 1.16
10623 |  | 1.08 | 1.05 | 1.05 | 1.1 | 1.09 | 1.08 | 1.08 | 1.08 | 1.11 | 1.09 | 1.11 | 1.1 | 1.07 | 1.06 | 1.06 | 1.02 | 0.99 | 0.99 | 0.99 | 0.99 | 0.97 | 0.97 | 0.95 | 0.92 | 0.96 | 0.96 | 0.96 | 0.99 | 1.02 | 1.04 | 1.03 | 1.03 | 1.06 | 1.08 | 1.07 | 1.17 | 1.18 | 1.15 | 1.18 | 1.13 | 1.13 | 1.11 | 1.11 | 1.12 | 1.11 | 1.09 | 1.11 | 1.07 | 1.05 | 1.08 | 1 | 1 | 0.99 | 0.99 | 1 | 1 | 0.98 | 1 | 1 | 1.03 | 1.04 | 1.09 | 1.18 | 1.21 | 1.2 | 1.21 | 1.21 | 1.2 | 1.24 | 1.26 | 1.28 | 1.25 | 1.28 | 1.25 | 1.23 | 1.19 | 1.2 | 1.18 | 1.18 | 1.19 | 1.16 | 1.11 | 1.12 | 1.16 | 1.13 | 1.14 | 1.13 | 1.13 | 1.15 | 1.19 | 1.19 | 1.18 | 1.22 | 1.22 | 1.18 | 1.13 | 1.12 | 1.11 | 1.14 | 1.13 | 1.12 | 1.11 | 1.11 | 1.12 | 1.08 | 1.12 | 1.14 | 1.15 | 1.2 | 1.16 | 1.1 | 1.16 | 1.19 | 1.18 | 1.18 | 1.18 | 1.2 | 1.19 | 1.19 | 1.2 | 1.17 | 1.24 | 1.31 | 1.27 | 1.2 | 1.21 | 1.22 | 1.22 | 1.22 | 1.22 | 1.23 | 1.23 | 1.26 | 1.28 | 1.26 | 1.25 | 1.25 | 1.25 | 1.24 | 1.24 | 1.24 | 1.23 | 1.24 | 1.23 | 1.19 | 1.14 | 1.14 | 1.09 | 1.08 | 1.09 | 1.09 | 1.09 | 1.1 | 1.09 | 1.09 | 1.08 | 1.1 | 1.14 | 1.14 | 1.15
10625 |  | 1.08 | 1.05 | 1.05 | 1.1 | 1.09 | 1.07 | 1.08 | 1.08 | 1.11 | 1.09 | 1.11 | 1.1 | 1.07 | 1.06 | 1.06 | 1.02 | 0.98 | 0.99 | 0.99 | 0.99 | 0.96 | 0.97 | 0.95 | 0.92 | 0.96 | 0.96 | 0.96 | 0.99 | 1.02 | 1.04 | 1.03 | 1.03 | 1.06 | 1.08 | 1.07 | 1.17 | 1.18 | 1.15 | 1.18 | 1.13 | 1.13 | 1.11 | 1.11 | 1.12 | 1.11 | 1.09 | 1.11 | 1.07 | 1.05 | 1.07 | 1 | 1 | 0.99 | 0.99 | 1 | 1 | 0.98 | 1 | 1 | 1.03 | 1.04 | 1.09 | 1.18 | 1.21 | 1.2 | 1.21 | 1.21 | 1.2 | 1.24 | 1.26 | 1.28 | 1.25 | 1.28 | 1.25 | 1.23 | 1.19 | 1.2 | 1.18 | 1.18 | 1.19 | 1.16 | 1.11 | 1.12 | 1.16 | 1.13 | 1.14 | 1.13 | 1.13 | 1.15 | 1.19 | 1.19 | 1.18 | 1.22 | 1.22 | 1.18 | 1.13 | 1.12 | 1.11 | 1.14 | 1.13 | 1.12 | 1.11 | 1.11 | 1.12 | 1.08 | 1.12 | 1.14 | 1.14 | 1.2 | 1.16 | 1.1 | 1.16 | 1.19 | 1.18 | 1.18 | 1.18 | 1.2 | 1.19 | 1.19 | 1.2 | 1.17 | 1.24 | 1.31 | 1.27 | 1.2 | 1.21 | 1.22 | 1.22 | 1.22 | 1.22 | 1.23 | 1.23 | 1.26 | 1.28 | 1.26 | 1.25 | 1.25 | 1.25 | 1.24 | 1.24 | 1.24 | 1.23 | 1.24 | 1.23 | 1.19 | 1.14 | 1.13 | 1.09 | 1.08 | 1.09 | 1.09 | 1.09 | 1.1 | 1.09 | 1.09 | 1.07 | 1.1 | 1.14 | 1.14 | 1.15
10627 |  | 1.07 | 1.05 | 1.05 | 1.09 | 1.08 | 1.07 | 1.07 | 1.07 | 1.1 | 1.08 | 1.1 | 1.09 | 1.06 | 1.05 | 1.05 | 1.01 | 0.98 | 0.99 | 0.98 | 0.98 | 0.96 | 0.96 | 0.94 | 0.91 | 0.95 | 0.95 | 0.95 | 0.98 | 1.02 | 1.03 | 1.02 | 1.02 | 1.05 | 1.07 | 1.06 | 1.15 | 1.16 | 1.14 | 1.16 | 1.12 | 1.12 | 1.1 | 1.1 | 1.11 | 1.1 | 1.09 | 1.1 | 1.06 | 1.04 | 1.07 | 0.99 | 0.99 | 0.98 | 0.99 | 0.99 | 0.99 | 0.98 | 1 | 1 | 1.03 | 1.03 | 1.08 | 1.17 | 1.2 | 1.19 | 1.2 | 1.2 | 1.18 | 1.22 | 1.24 | 1.26 | 1.24 | 1.27 | 1.23 | 1.21 | 1.18 | 1.18 | 1.17 | 1.17 | 1.18 | 1.15 | 1.1 | 1.11 | 1.15 | 1.12 | 1.13 | 1.12 | 1.12 | 1.14 | 1.18 | 1.18 | 1.17 | 1.21 | 1.21 | 1.17 | 1.12 | 1.11 | 1.1 | 1.13 | 1.12 | 1.11 | 1.1 | 1.1 | 1.11 | 1.07 | 1.11 | 1.13 | 1.14 | 1.19 | 1.15 | 1.09 | 1.15 | 1.18 | 1.17 | 1.17 | 1.17 | 1.19 | 1.19 | 1.18 | 1.19 | 1.16 | 1.23 | 1.3 | 1.26 | 1.2 | 1.21 | 1.21 | 1.21 | 1.21 | 1.21 | 1.22 | 1.22 | 1.25 | 1.27 | 1.25 | 1.24 | 1.24 | 1.23 | 1.23 | 1.23 | 1.23 | 1.22 | 1.23 | 1.22 | 1.18 | 1.13 | 1.13 | 1.09 | 1.08 | 1.08 | 1.08 | 1.08 | 1.09 | 1.08 | 1.08 | 1.07 | 1.09 | 1.13 | 1.13 | 1.15
10629 |  | 1.07 | 1.04 | 1.05 | 1.09 | 1.08 | 1.07 | 1.07 | 1.07 | 1.1 | 1.08 | 1.1 | 1.08 | 1.06 | 1.05 | 1.04 | 1.01 | 0.98 | 0.98 | 0.98 | 0.98 | 0.96 | 0.96 | 0.94 | 0.91 | 0.95 | 0.95 | 0.95 | 0.98 | 1.01 | 1.03 | 1.02 | 1.02 | 1.05 | 1.07 | 1.06 | 1.15 | 1.16 | 1.14 | 1.16 | 1.12 | 1.12 | 1.1 | 1.1 | 1.11 | 1.1 | 1.08 | 1.1 | 1.06 | 1.04 | 1.07 | 0.99 | 0.99 | 0.98 | 0.99 | 0.99 | 0.99 | 0.98 | 1 | 1 | 1.03 | 1.03 | 1.08 | 1.16 | 1.2 | 1.19 | 1.2 | 1.19 | 1.18 | 1.22 | 1.24 | 1.26 | 1.24 | 1.27 | 1.23 | 1.21 | 1.18 | 1.18 | 1.17 | 1.16 | 1.18 | 1.15 | 1.1 | 1.11 | 1.15 | 1.12 | 1.13 | 1.12 | 1.12 | 1.14 | 1.18 | 1.18 | 1.17 | 1.21 | 1.21 | 1.17 | 1.12 | 1.11 | 1.1 | 1.13 | 1.12 | 1.11 | 1.1 | 1.1 | 1.11 | 1.07 | 1.11 | 1.13 | 1.13 | 1.19 | 1.15 | 1.09 | 1.15 | 1.18 | 1.17 | 1.17 | 1.17 | 1.19 | 1.18 | 1.18 | 1.19 | 1.16 | 1.23 | 1.3 | 1.26 | 1.2 | 1.21 | 1.21 | 1.21 | 1.21 | 1.21 | 1.22 | 1.22 | 1.25 | 1.27 | 1.25 | 1.24 | 1.24 | 1.23 | 1.23 | 1.23 | 1.23 | 1.22 | 1.23 | 1.22 | 1.18 | 1.13 | 1.12 | 1.09 | 1.07 | 1.08 | 1.08 | 1.08 | 1.09 | 1.08 | 1.08 | 1.07 | 1.09 | 1.13 | 1.13 | 1.15
10707 |  | 1.07 | 1.04 | 1.04 | 1.09 | 1.08 | 1.06 | 1.07 | 1.07 | 1.09 | 1.07 | 1.09 | 1.08 | 1.05 | 1.04 | 1.04 | 1.01 | 0.97 | 0.98 | 0.98 | 0.98 | 0.95 | 0.96 | 0.94 | 0.91 | 0.95 | 0.95 | 0.95 | 0.98 | 1.01 | 1.02 | 1.02 | 1.02 | 1.04 | 1.07 | 1.06 | 1.15 | 1.16 | 1.13 | 1.16 | 1.12 | 1.12 | 1.1 | 1.1 | 1.1 | 1.09 | 1.08 | 1.09 | 1.06 | 1.04 | 1.06 | 0.99 | 0.99 | 0.98 | 0.98 | 0.99 | 0.99 | 0.97 | 0.99 | 0.99 | 1.02 | 1.03 | 1.07 | 1.16 | 1.19 | 1.18 | 1.19 | 1.19 | 1.18 | 1.22 | 1.24 | 1.25 | 1.23 | 1.26 | 1.22 | 1.21 | 1.17 | 1.18 | 1.16 | 1.16 | 1.17 | 1.14 | 1.09 | 1.1 | 1.15 | 1.11 | 1.13 | 1.12 | 1.11 | 1.14 | 1.17 | 1.18 | 1.17 | 1.21 | 1.21 | 1.16 | 1.12 | 1.1 | 1.1 | 1.12 | 1.12 | 1.11 | 1.1 | 1.1 | 1.1 | 1.07 | 1.1 | 1.12 | 1.13 | 1.18 | 1.15 | 1.09 | 1.15 | 1.17 | 1.17 | 1.16 | 1.17 | 1.19 | 1.18 | 1.18 | 1.19 | 1.16 | 1.22 | 1.29 | 1.25 | 1.19 | 1.2 | 1.2 | 1.21 | 1.2 | 1.2 | 1.21 | 1.21 | 1.25 | 1.26 | 1.24 | 1.24 | 1.24 | 1.23 | 1.22 | 1.22 | 1.22 | 1.22 | 1.22 | 1.21 | 1.18 | 1.13 | 1.12 | 1.08 | 1.07 | 1.08 | 1.08 | 1.08 | 1.09 | 1.08 | 1.08 | 1.06 | 1.09 | 1.13 | 1.13 | 1.14
10709 |  | 1.08 | 1.05 | 1.05 | 1.1 | 1.09 | 1.07 | 1.08 | 1.08 | 1.11 | 1.09 | 1.11 | 1.1 | 1.07 | 1.06 | 1.05 | 1.02 | 0.98 | 0.99 | 0.99 | 0.99 | 0.96 | 0.97 | 0.95 | 0.92 | 0.96 | 0.96 | 0.96 | 0.99 | 1.02 | 1.04 | 1.03 | 1.03 | 1.06 | 1.08 | 1.07 | 1.16 | 1.17 | 1.15 | 1.18 | 1.13 | 1.13 | 1.11 | 1.11 | 1.12 | 1.11 | 1.09 | 1.1 | 1.07 | 1.05 | 1.07 | 1 | 1 | 0.99 | 0.99 | 1 | 1 | 0.98 | 1 | 1 | 1.03 | 1.04 | 1.09 | 1.18 | 1.21 | 1.2 | 1.21 | 1.21 | 1.19 | 1.24 | 1.26 | 1.28 | 1.25 | 1.28 | 1.24 | 1.23 | 1.19 | 1.19 | 1.18 | 1.18 | 1.19 | 1.16 | 1.11 | 1.12 | 1.16 | 1.13 | 1.14 | 1.13 | 1.13 | 1.15 | 1.19 | 1.19 | 1.18 | 1.22 | 1.22 | 1.18 | 1.13 | 1.12 | 1.11 | 1.14 | 1.13 | 1.12 | 1.11 | 1.11 | 1.12 | 1.08 | 1.12 | 1.14 | 1.14 | 1.2 | 1.16 | 1.1 | 1.16 | 1.19 | 1.18 | 1.18 | 1.18 | 1.2 | 1.19 | 1.19 | 1.2 | 1.17 | 1.24 | 1.31 | 1.27 | 1.2 | 1.21 | 1.22 | 1.22 | 1.22 | 1.22 | 1.23 | 1.23 | 1.26 | 1.28 | 1.26 | 1.25 | 1.25 | 1.25 | 1.24 | 1.24 | 1.24 | 1.23 | 1.24 | 1.23 | 1.19 | 1.14 | 1.13 | 1.09 | 1.08 | 1.09 | 1.09 | 1.09 | 1.1 | 1.09 | 1.09 | 1.07 | 1.1 | 1.14 | 1.14 | 1.15
10711 |  | 1.05 | 1.03 | 1.03 | 1.07 | 1.06 | 1.05 | 1.05 | 1.05 | 1.07 | 1.06 | 1.08 | 1.06 | 1.04 | 1.03 | 1.02 | 0.99 | 0.96 | 0.97 | 0.97 | 0.97 | 0.94 | 0.94 | 0.93 | 0.89 | 0.94 | 0.94 | 0.94 | 0.96 | 1 | 1.01 | 1 | 1 | 1.03 | 1.05 | 1.04 | 1.13 | 1.13 | 1.11 | 1.14 | 1.1 | 1.1 | 1.08 | 1.08 | 1.09 | 1.08 | 1.07 | 1.08 | 1.04 | 1.02 | 1.05 | 0.98 | 0.98 | 0.97 | 0.97 | 0.97 | 0.98 | 0.96 | 0.98 | 0.98 | 1.01 | 1.02 | 1.06 | 1.14 | 1.17 | 1.16 | 1.17 | 1.17 | 1.15 | 1.19 | 1.21 | 1.23 | 1.21 | 1.24 | 1.2 | 1.18 | 1.15 | 1.15 | 1.14 | 1.14 | 1.15 | 1.12 | 1.08 | 1.09 | 1.13 | 1.1 | 1.11 | 1.1 | 1.1 | 1.12 | 1.16 | 1.16 | 1.15 | 1.19 | 1.19 | 1.15 | 1.1 | 1.09 | 1.08 | 1.11 | 1.1 | 1.09 | 1.08 | 1.08 | 1.09 | 1.06 | 1.09 | 1.11 | 1.11 | 1.17 | 1.13 | 1.07 | 1.13 | 1.16 | 1.15 | 1.15 | 1.15 | 1.17 | 1.17 | 1.16 | 1.17 | 1.15 | 1.21 | 1.28 | 1.24 | 1.18 | 1.19 | 1.19 | 1.19 | 1.19 | 1.19 | 1.19 | 1.19 | 1.23 | 1.24 | 1.22 | 1.22 | 1.22 | 1.21 | 1.2 | 1.2 | 1.2 | 1.2 | 1.2 | 1.19 | 1.16 | 1.11 | 1.11 | 1.07 | 1.06 | 1.06 | 1.07 | 1.07 | 1.08 | 1.07 | 1.06 | 1.05 | 1.08 | 1.12 | 1.11 | 1.13
10713 |  | 1.06 | 1.03 | 1.03 | 1.08 | 1.07 | 1.05 | 1.05 | 1.06 | 1.08 | 1.06 | 1.08 | 1.07 | 1.04 | 1.03 | 1.03 | 1 | 0.97 | 0.97 | 0.97 | 0.97 | 0.95 | 0.95 | 0.93 | 0.9 | 0.94 | 0.94 | 0.94 | 0.97 | 1 | 1.01 | 1.01 | 1.01 | 1.03 | 1.05 | 1.04 | 1.13 | 1.14 | 1.12 | 1.14 | 1.1 | 1.11 | 1.09 | 1.09 | 1.09 | 1.08 | 1.07 | 1.08 | 1.05 | 1.03 | 1.05 | 0.98 | 0.98 | 0.97 | 0.98 | 0.98 | 0.98 | 0.97 | 0.99 | 0.99 | 1.02 | 1.02 | 1.06 | 1.15 | 1.18 | 1.17 | 1.18 | 1.17 | 1.16 | 1.2 | 1.22 | 1.24 | 1.22 | 1.24 | 1.21 | 1.19 | 1.16 | 1.16 | 1.15 | 1.15 | 1.16 | 1.13 | 1.08 | 1.09 | 1.13 | 1.1 | 1.12 | 1.11 | 1.1 | 1.13 | 1.16 | 1.17 | 1.16 | 1.19 | 1.2 | 1.15 | 1.11 | 1.1 | 1.09 | 1.11 | 1.11 | 1.1 | 1.09 | 1.09 | 1.09 | 1.06 | 1.09 | 1.11 | 1.12 | 1.17 | 1.14 | 1.08 | 1.14 | 1.16 | 1.16 | 1.16 | 1.16 | 1.18 | 1.17 | 1.17 | 1.18 | 1.15 | 1.21 | 1.28 | 1.24 | 1.18 | 1.19 | 1.19 | 1.2 | 1.19 | 1.19 | 1.2 | 1.2 | 1.23 | 1.25 | 1.23 | 1.22 | 1.22 | 1.21 | 1.21 | 1.21 | 1.21 | 1.2 | 1.21 | 1.2 | 1.16 | 1.12 | 1.11 | 1.07 | 1.06 | 1.07 | 1.07 | 1.07 | 1.08 | 1.07 | 1.07 | 1.06 | 1.08 | 1.12 | 1.12 | 1.13
10715 |  | 1.07 | 1.05 | 1.05 | 1.09 | 1.08 | 1.07 | 1.07 | 1.07 | 1.1 | 1.08 | 1.1 | 1.09 | 1.06 | 1.05 | 1.05 | 1.01 | 0.98 | 0.99 | 0.99 | 0.98 | 0.96 | 0.96 | 0.94 | 0.91 | 0.95 | 0.96 | 0.95 | 0.98 | 1.02 | 1.03 | 1.03 | 1.03 | 1.05 | 1.07 | 1.07 | 1.16 | 1.17 | 1.14 | 1.17 | 1.13 | 1.13 | 1.11 | 1.11 | 1.11 | 1.1 | 1.09 | 1.1 | 1.06 | 1.04 | 1.07 | 1 | 1 | 0.99 | 0.99 | 0.99 | 0.99 | 0.98 | 1 | 1 | 1.03 | 1.04 | 1.08 | 1.17 | 1.2 | 1.19 | 1.2 | 1.2 | 1.19 | 1.23 | 1.25 | 1.27 | 1.24 | 1.27 | 1.24 | 1.22 | 1.18 | 1.19 | 1.17 | 1.17 | 1.18 | 1.15 | 1.1 | 1.11 | 1.15 | 1.12 | 1.14 | 1.12 | 1.12 | 1.15 | 1.18 | 1.18 | 1.18 | 1.21 | 1.22 | 1.17 | 1.12 | 1.11 | 1.1 | 1.13 | 1.12 | 1.11 | 1.1 | 1.1 | 1.11 | 1.08 | 1.11 | 1.13 | 1.14 | 1.19 | 1.15 | 1.09 | 1.16 | 1.18 | 1.18 | 1.17 | 1.17 | 1.19 | 1.19 | 1.19 | 1.19 | 1.17 | 1.23 | 1.3 | 1.26 | 1.2 | 1.21 | 1.21 | 1.21 | 1.21 | 1.21 | 1.22 | 1.22 | 1.26 | 1.27 | 1.25 | 1.25 | 1.25 | 1.24 | 1.23 | 1.23 | 1.23 | 1.22 | 1.23 | 1.22 | 1.18 | 1.13 | 1.13 | 1.09 | 1.08 | 1.08 | 1.09 | 1.08 | 1.09 | 1.09 | 1.08 | 1.07 | 1.09 | 1.13 | 1.13 | 1.15
10717 |  | 1.07 | 1.05 | 1.05 | 1.09 | 1.08 | 1.07 | 1.07 | 1.07 | 1.1 | 1.08 | 1.1 | 1.09 | 1.06 | 1.05 | 1.05 | 1.01 | 0.98 | 0.99 | 0.99 | 0.98 | 0.96 | 0.96 | 0.94 | 0.91 | 0.96 | 0.96 | 0.95 | 0.98 | 1.02 | 1.03 | 1.03 | 1.03 | 1.05 | 1.08 | 1.07 | 1.16 | 1.17 | 1.14 | 1.17 | 1.13 | 1.13 | 1.11 | 1.11 | 1.11 | 1.1 | 1.09 | 1.1 | 1.06 | 1.04 | 1.07 | 1 | 1 | 0.99 | 0.99 | 0.99 | 0.99 | 0.98 | 1 | 1 | 1.03 | 1.04 | 1.08 | 1.17 | 1.2 | 1.19 | 1.2 | 1.2 | 1.19 | 1.23 | 1.25 | 1.27 | 1.25 | 1.27 | 1.24 | 1.22 | 1.18 | 1.19 | 1.17 | 1.17 | 1.18 | 1.15 | 1.1 | 1.11 | 1.16 | 1.12 | 1.14 | 1.13 | 1.12 | 1.15 | 1.18 | 1.19 | 1.18 | 1.21 | 1.22 | 1.17 | 1.12 | 1.11 | 1.1 | 1.13 | 1.12 | 1.11 | 1.11 | 1.1 | 1.11 | 1.08 | 1.11 | 1.13 | 1.14 | 1.19 | 1.15 | 1.09 | 1.16 | 1.18 | 1.18 | 1.17 | 1.17 | 1.19 | 1.19 | 1.19 | 1.19 | 1.17 | 1.23 | 1.3 | 1.26 | 1.2 | 1.21 | 1.21 | 1.21 | 1.21 | 1.21 | 1.22 | 1.22 | 1.26 | 1.27 | 1.25 | 1.25 | 1.25 | 1.24 | 1.23 | 1.23 | 1.23 | 1.22 | 1.23 | 1.22 | 1.18 | 1.13 | 1.13 | 1.09 | 1.08 | 1.08 | 1.09 | 1.08 | 1.09 | 1.09 | 1.08 | 1.07 | 1.09 | 1.13 | 1.13 | 1.15
10719 |  | 1.08 | 1.05 | 1.05 | 1.1 | 1.09 | 1.07 | 1.08 | 1.08 | 1.11 | 1.09 | 1.11 | 1.09 | 1.07 | 1.06 | 1.05 | 1.02 | 0.98 | 0.99 | 0.99 | 0.99 | 0.96 | 0.97 | 0.95 | 0.92 | 0.96 | 0.96 | 0.96 | 0.99 | 1.02 | 1.04 | 1.03 | 1.03 | 1.06 | 1.08 | 1.07 | 1.17 | 1.17 | 1.15 | 1.18 | 1.13 | 1.13 | 1.11 | 1.11 | 1.12 | 1.11 | 1.09 | 1.1 | 1.07 | 1.05 | 1.07 | 1 | 1 | 0.99 | 0.99 | 1 | 1 | 0.98 | 1 | 1 | 1.03 | 1.04 | 1.09 | 1.18 | 1.21 | 1.2 | 1.21 | 1.21 | 1.19 | 1.24 | 1.26 | 1.28 | 1.25 | 1.28 | 1.24 | 1.23 | 1.19 | 1.19 | 1.18 | 1.18 | 1.19 | 1.16 | 1.11 | 1.12 | 1.16 | 1.13 | 1.14 | 1.13 | 1.13 | 1.15 | 1.19 | 1.19 | 1.18 | 1.22 | 1.22 | 1.18 | 1.13 | 1.12 | 1.11 | 1.14 | 1.13 | 1.12 | 1.11 | 1.11 | 1.12 | 1.08 | 1.11 | 1.14 | 1.14 | 1.2 | 1.16 | 1.1 | 1.16 | 1.19 | 1.18 | 1.18 | 1.18 | 1.2 | 1.19 | 1.19 | 1.2 | 1.17 | 1.24 | 1.31 | 1.27 | 1.2 | 1.21 | 1.21 | 1.22 | 1.22 | 1.22 | 1.23 | 1.23 | 1.26 | 1.28 | 1.26 | 1.25 | 1.25 | 1.25 | 1.24 | 1.24 | 1.24 | 1.23 | 1.24 | 1.23 | 1.19 | 1.14 | 1.13 | 1.09 | 1.08 | 1.09 | 1.09 | 1.09 | 1.1 | 1.09 | 1.09 | 1.07 | 1.1 | 1.14 | 1.14 | 1.15
10777 |  | 1.08 | 1.05 | 1.05 | 1.1 | 1.09 | 1.07 | 1.07 | 1.08 | 1.1 | 1.08 | 1.1 | 1.09 | 1.06 | 1.05 | 1.05 | 1.01 | 0.98 | 0.99 | 0.99 | 0.98 | 0.96 | 0.96 | 0.94 | 0.91 | 0.96 | 0.96 | 0.96 | 0.98 | 1.02 | 1.03 | 1.03 | 1.03 | 1.05 | 1.08 | 1.07 | 1.16 | 1.17 | 1.15 | 1.17 | 1.13 | 1.13 | 1.11 | 1.11 | 1.11 | 1.1 | 1.09 | 1.1 | 1.06 | 1.05 | 1.07 | 1 | 1 | 0.99 | 0.99 | 0.99 | 0.99 | 0.98 | 1 | 1 | 1.03 | 1.04 | 1.08 | 1.17 | 1.21 | 1.19 | 1.2 | 1.2 | 1.19 | 1.23 | 1.25 | 1.27 | 1.25 | 1.27 | 1.24 | 1.22 | 1.19 | 1.19 | 1.17 | 1.17 | 1.19 | 1.15 | 1.1 | 1.11 | 1.16 | 1.13 | 1.14 | 1.13 | 1.12 | 1.15 | 1.18 | 1.19 | 1.18 | 1.22 | 1.22 | 1.17 | 1.13 | 1.11 | 1.1 | 1.13 | 1.12 | 1.11 | 1.11 | 1.11 | 1.11 | 1.08 | 1.11 | 1.13 | 1.14 | 1.19 | 1.16 | 1.1 | 1.16 | 1.18 | 1.18 | 1.17 | 1.17 | 1.19 | 1.19 | 1.19 | 1.19 | 1.17 | 1.23 | 1.3 | 1.26 | 1.2 | 1.21 | 1.21 | 1.21 | 1.21 | 1.21 | 1.22 | 1.22 | 1.26 | 1.27 | 1.25 | 1.25 | 1.25 | 1.24 | 1.24 | 1.23 | 1.23 | 1.23 | 1.23 | 1.22 | 1.19 | 1.14 | 1.13 | 1.09 | 1.08 | 1.08 | 1.09 | 1.08 | 1.1 | 1.09 | 1.08 | 1.07 | 1.1 | 1.14 | 1.13 | 1.15
10779 |  | 1.08 | 1.05 | 1.05 | 1.1 | 1.09 | 1.07 | 1.08 | 1.08 | 1.11 | 1.09 | 1.11 | 1.09 | 1.07 | 1.06 | 1.05 | 1.02 | 0.98 | 0.99 | 0.99 | 0.99 | 0.96 | 0.97 | 0.95 | 0.91 | 0.96 | 0.96 | 0.96 | 0.99 | 1.02 | 1.04 | 1.03 | 1.03 | 1.06 | 1.08 | 1.07 | 1.16 | 1.17 | 1.15 | 1.18 | 1.13 | 1.13 | 1.11 | 1.11 | 1.12 | 1.11 | 1.09 | 1.1 | 1.07 | 1.05 | 1.07 | 1 | 1 | 0.99 | 0.99 | 0.99 | 1 | 0.98 | 1 | 1 | 1.03 | 1.04 | 1.09 | 1.17 | 1.21 | 1.2 | 1.21 | 1.21 | 1.19 | 1.24 | 1.25 | 1.27 | 1.25 | 1.28 | 1.24 | 1.23 | 1.19 | 1.19 | 1.18 | 1.18 | 1.19 | 1.16 | 1.11 | 1.12 | 1.16 | 1.13 | 1.14 | 1.13 | 1.13 | 1.15 | 1.19 | 1.19 | 1.18 | 1.22 | 1.22 | 1.17 | 1.13 | 1.12 | 1.11 | 1.13 | 1.13 | 1.12 | 1.11 | 1.11 | 1.11 | 1.08 | 1.11 | 1.14 | 1.14 | 1.2 | 1.16 | 1.1 | 1.16 | 1.19 | 1.18 | 1.18 | 1.18 | 1.2 | 1.19 | 1.19 | 1.2 | 1.17 | 1.24 | 1.31 | 1.26 | 1.2 | 1.21 | 1.21 | 1.22 | 1.22 | 1.22 | 1.22 | 1.22 | 1.26 | 1.28 | 1.26 | 1.25 | 1.25 | 1.24 | 1.24 | 1.24 | 1.24 | 1.23 | 1.24 | 1.23 | 1.19 | 1.14 | 1.13 | 1.09 | 1.08 | 1.08 | 1.09 | 1.09 | 1.1 | 1.09 | 1.08 | 1.07 | 1.1 | 1.14 | 1.14 | 1.15
10781 |  | 1.08 | 1.05 | 1.05 | 1.1 | 1.09 | 1.07 | 1.07 | 1.07 | 1.1 | 1.08 | 1.1 | 1.09 | 1.06 | 1.05 | 1.05 | 1.01 | 0.98 | 0.99 | 0.99 | 0.98 | 0.96 | 0.96 | 0.94 | 0.91 | 0.96 | 0.96 | 0.95 | 0.98 | 1.02 | 1.03 | 1.03 | 1.03 | 1.05 | 1.07 | 1.07 | 1.16 | 1.17 | 1.14 | 1.17 | 1.13 | 1.13 | 1.11 | 1.11 | 1.11 | 1.1 | 1.09 | 1.1 | 1.06 | 1.05 | 1.07 | 1 | 1 | 0.99 | 0.99 | 0.99 | 0.99 | 0.98 | 1 | 1 | 1.03 | 1.04 | 1.08 | 1.17 | 1.2 | 1.19 | 1.2 | 1.2 | 1.19 | 1.23 | 1.25 | 1.27 | 1.25 | 1.27 | 1.24 | 1.22 | 1.18 | 1.19 | 1.17 | 1.17 | 1.18 | 1.15 | 1.1 | 1.11 | 1.16 | 1.12 | 1.14 | 1.13 | 1.12 | 1.15 | 1.18 | 1.19 | 1.18 | 1.21 | 1.22 | 1.17 | 1.13 | 1.11 | 1.1 | 1.13 | 1.12 | 1.11 | 1.11 | 1.11 | 1.11 | 1.08 | 1.11 | 1.13 | 1.14 | 1.19 | 1.16 | 1.09 | 1.16 | 1.18 | 1.18 | 1.17 | 1.17 | 1.19 | 1.19 | 1.19 | 1.19 | 1.17 | 1.23 | 1.3 | 1.26 | 1.2 | 1.21 | 1.21 | 1.21 | 1.21 | 1.21 | 1.22 | 1.22 | 1.26 | 1.27 | 1.25 | 1.25 | 1.25 | 1.24 | 1.24 | 1.23 | 1.23 | 1.23 | 1.23 | 1.22 | 1.19 | 1.13 | 1.13 | 1.09 | 1.08 | 1.08 | 1.09 | 1.08 | 1.1 | 1.09 | 1.08 | 1.07 | 1.1 | 1.14 | 1.13 | 1.15
10783 |  | 1.08 | 1.05 | 1.05 | 1.1 | 1.09 | 1.07 | 1.08 | 1.08 | 1.1 | 1.09 | 1.1 | 1.09 | 1.06 | 1.05 | 1.05 | 1.01 | 0.98 | 0.99 | 0.99 | 0.99 | 0.96 | 0.96 | 0.95 | 0.91 | 0.96 | 0.96 | 0.96 | 0.98 | 1.02 | 1.03 | 1.03 | 1.03 | 1.05 | 1.08 | 1.07 | 1.16 | 1.17 | 1.15 | 1.17 | 1.13 | 1.13 | 1.11 | 1.11 | 1.11 | 1.11 | 1.09 | 1.1 | 1.06 | 1.05 | 1.07 | 1 | 1 | 0.99 | 0.99 | 0.99 | 1 | 0.98 | 1 | 1 | 1.03 | 1.04 | 1.08 | 1.17 | 1.21 | 1.19 | 1.2 | 1.2 | 1.19 | 1.23 | 1.25 | 1.27 | 1.25 | 1.28 | 1.24 | 1.22 | 1.19 | 1.19 | 1.17 | 1.17 | 1.19 | 1.15 | 1.1 | 1.12 | 1.16 | 1.13 | 1.14 | 1.13 | 1.13 | 1.15 | 1.18 | 1.19 | 1.18 | 1.22 | 1.22 | 1.17 | 1.13 | 1.11 | 1.1 | 1.13 | 1.13 | 1.12 | 1.11 | 1.11 | 1.11 | 1.08 | 1.11 | 1.14 | 1.14 | 1.2 | 1.16 | 1.1 | 1.16 | 1.19 | 1.18 | 1.17 | 1.18 | 1.2 | 1.19 | 1.19 | 1.2 | 1.17 | 1.23 | 1.31 | 1.26 | 1.2 | 1.21 | 1.21 | 1.22 | 1.22 | 1.21 | 1.22 | 1.22 | 1.26 | 1.27 | 1.26 | 1.25 | 1.25 | 1.24 | 1.24 | 1.24 | 1.23 | 1.23 | 1.23 | 1.22 | 1.19 | 1.14 | 1.13 | 1.09 | 1.08 | 1.08 | 1.09 | 1.09 | 1.1 | 1.09 | 1.08 | 1.07 | 1.1 | 1.14 | 1.14 | 1.15
10785 |  | 1.07 | 1.04 | 1.04 | 1.08 | 1.07 | 1.06 | 1.06 | 1.06 | 1.09 | 1.07 | 1.09 | 1.07 | 1.05 | 1.04 | 1.04 | 1 | 0.97 | 0.98 | 0.98 | 0.97 | 0.95 | 0.95 | 0.93 | 0.9 | 0.94 | 0.95 | 0.94 | 0.97 | 1.01 | 1.02 | 1.01 | 1.01 | 1.04 | 1.06 | 1.05 | 1.14 | 1.15 | 1.13 | 1.15 | 1.11 | 1.11 | 1.09 | 1.1 | 1.1 | 1.09 | 1.08 | 1.09 | 1.05 | 1.03 | 1.06 | 0.99 | 0.99 | 0.98 | 0.98 | 0.98 | 0.98 | 0.97 | 0.99 | 0.99 | 1.02 | 1.03 | 1.07 | 1.15 | 1.19 | 1.18 | 1.18 | 1.18 | 1.17 | 1.21 | 1.23 | 1.25 | 1.22 | 1.25 | 1.22 | 1.2 | 1.17 | 1.17 | 1.15 | 1.15 | 1.17 | 1.14 | 1.09 | 1.1 | 1.14 | 1.11 | 1.12 | 1.11 | 1.11 | 1.13 | 1.17 | 1.17 | 1.16 | 1.2 | 1.2 | 1.16 | 1.11 | 1.1 | 1.09 | 1.12 | 1.11 | 1.1 | 1.09 | 1.09 | 1.1 | 1.07 | 1.1 | 1.12 | 1.13 | 1.18 | 1.14 | 1.08 | 1.14 | 1.17 | 1.17 | 1.16 | 1.16 | 1.18 | 1.18 | 1.18 | 1.18 | 1.16 | 1.22 | 1.29 | 1.25 | 1.19 | 1.2 | 1.2 | 1.2 | 1.2 | 1.2 | 1.21 | 1.21 | 1.24 | 1.26 | 1.24 | 1.23 | 1.23 | 1.22 | 1.22 | 1.22 | 1.22 | 1.21 | 1.22 | 1.21 | 1.17 | 1.12 | 1.12 | 1.08 | 1.07 | 1.07 | 1.08 | 1.07 | 1.09 | 1.08 | 1.07 | 1.06 | 1.09 | 1.13 | 1.12 | 1.14
10787 |  | 1.08 | 1.05 | 1.05 | 1.1 | 1.09 | 1.07 | 1.08 | 1.08 | 1.11 | 1.09 | 1.11 | 1.09 | 1.07 | 1.06 | 1.05 | 1.02 | 0.98 | 0.99 | 0.99 | 0.99 | 0.96 | 0.97 | 0.95 | 0.91 | 0.96 | 0.96 | 0.96 | 0.99 | 1.02 | 1.04 | 1.03 | 1.03 | 1.06 | 1.08 | 1.07 | 1.16 | 1.17 | 1.15 | 1.17 | 1.13 | 1.13 | 1.11 | 1.11 | 1.12 | 1.11 | 1.09 | 1.1 | 1.07 | 1.05 | 1.07 | 1 | 1 | 0.99 | 0.99 | 1 | 1 | 0.98 | 1 | 1 | 1.03 | 1.04 | 1.09 | 1.17 | 1.21 | 1.2 | 1.21 | 1.2 | 1.19 | 1.24 | 1.25 | 1.27 | 1.25 | 1.28 | 1.24 | 1.23 | 1.19 | 1.19 | 1.18 | 1.18 | 1.19 | 1.16 | 1.11 | 1.12 | 1.16 | 1.13 | 1.14 | 1.13 | 1.13 | 1.15 | 1.19 | 1.19 | 1.18 | 1.22 | 1.22 | 1.18 | 1.13 | 1.12 | 1.11 | 1.14 | 1.13 | 1.12 | 1.11 | 1.11 | 1.12 | 1.08 | 1.11 | 1.14 | 1.14 | 1.2 | 1.16 | 1.1 | 1.16 | 1.19 | 1.18 | 1.18 | 1.18 | 1.2 | 1.19 | 1.19 | 1.2 | 1.17 | 1.24 | 1.31 | 1.27 | 1.2 | 1.21 | 1.22 | 1.22 | 1.22 | 1.22 | 1.23 | 1.23 | 1.26 | 1.28 | 1.26 | 1.25 | 1.25 | 1.24 | 1.24 | 1.24 | 1.24 | 1.23 | 1.24 | 1.23 | 1.19 | 1.14 | 1.13 | 1.09 | 1.08 | 1.09 | 1.09 | 1.09 | 1.1 | 1.09 | 1.09 | 1.07 | 1.1 | 1.14 | 1.14 | 1.15
10789 |  | 1.08 | 1.05 | 1.05 | 1.1 | 1.09 | 1.07 | 1.08 | 1.08 | 1.11 | 1.09 | 1.11 | 1.09 | 1.07 | 1.06 | 1.05 | 1.02 | 0.98 | 0.99 | 0.99 | 0.99 | 0.96 | 0.97 | 0.95 | 0.91 | 0.96 | 0.96 | 0.96 | 0.99 | 1.02 | 1.04 | 1.03 | 1.03 | 1.06 | 1.08 | 1.07 | 1.16 | 1.17 | 1.15 | 1.18 | 1.13 | 1.13 | 1.11 | 1.11 | 1.12 | 1.11 | 1.09 | 1.1 | 1.07 | 1.05 | 1.07 | 1 | 1 | 0.99 | 0.99 | 0.99 | 1 | 0.98 | 1 | 1 | 1.03 | 1.04 | 1.09 | 1.17 | 1.21 | 1.2 | 1.21 | 1.21 | 1.19 | 1.24 | 1.26 | 1.27 | 1.25 | 1.28 | 1.24 | 1.23 | 1.19 | 1.19 | 1.18 | 1.18 | 1.19 | 1.16 | 1.11 | 1.12 | 1.16 | 1.13 | 1.14 | 1.13 | 1.13 | 1.15 | 1.19 | 1.19 | 1.18 | 1.22 | 1.22 | 1.17 | 1.13 | 1.12 | 1.11 | 1.13 | 1.13 | 1.12 | 1.11 | 1.11 | 1.11 | 1.08 | 1.11 | 1.14 | 1.14 | 1.2 | 1.16 | 1.1 | 1.16 | 1.19 | 1.18 | 1.18 | 1.18 | 1.2 | 1.19 | 1.19 | 1.2 | 1.17 | 1.24 | 1.31 | 1.26 | 1.2 | 1.21 | 1.21 | 1.22 | 1.22 | 1.22 | 1.22 | 1.22 | 1.26 | 1.28 | 1.26 | 1.25 | 1.25 | 1.24 | 1.24 | 1.24 | 1.24 | 1.23 | 1.24 | 1.23 | 1.19 | 1.14 | 1.13 | 1.09 | 1.08 | 1.08 | 1.09 | 1.09 | 1.1 | 1.09 | 1.08 | 1.07 | 1.1 | 1.14 | 1.14 | 1.15
10823 |  | 1.08 | 1.05 | 1.05 | 1.1 | 1.09 | 1.07 | 1.07 | 1.08 | 1.1 | 1.08 | 1.1 | 1.09 | 1.06 | 1.05 | 1.05 | 1.01 | 0.98 | 0.99 | 0.99 | 0.98 | 0.96 | 0.96 | 0.94 | 0.91 | 0.96 | 0.96 | 0.96 | 0.98 | 1.02 | 1.03 | 1.03 | 1.03 | 1.05 | 1.08 | 1.07 | 1.16 | 1.17 | 1.15 | 1.17 | 1.13 | 1.13 | 1.11 | 1.11 | 1.11 | 1.1 | 1.09 | 1.1 | 1.06 | 1.05 | 1.07 | 1 | 1 | 0.99 | 0.99 | 0.99 | 0.99 | 0.98 | 1 | 1 | 1.03 | 1.04 | 1.08 | 1.17 | 1.21 | 1.19 | 1.2 | 1.2 | 1.19 | 1.23 | 1.25 | 1.27 | 1.25 | 1.27 | 1.24 | 1.22 | 1.19 | 1.19 | 1.17 | 1.17 | 1.18 | 1.15 | 1.1 | 1.11 | 1.16 | 1.13 | 1.14 | 1.13 | 1.12 | 1.15 | 1.18 | 1.19 | 1.18 | 1.21 | 1.22 | 1.17 | 1.13 | 1.11 | 1.1 | 1.13 | 1.12 | 1.11 | 1.11 | 1.11 | 1.11 | 1.08 | 1.11 | 1.13 | 1.14 | 1.19 | 1.16 | 1.09 | 1.16 | 1.18 | 1.18 | 1.17 | 1.17 | 1.19 | 1.19 | 1.19 | 1.19 | 1.17 | 1.23 | 1.3 | 1.26 | 1.2 | 1.21 | 1.21 | 1.21 | 1.21 | 1.21 | 1.22 | 1.22 | 1.26 | 1.27 | 1.25 | 1.25 | 1.25 | 1.24 | 1.24 | 1.23 | 1.23 | 1.23 | 1.23 | 1.22 | 1.19 | 1.14 | 1.13 | 1.09 | 1.08 | 1.08 | 1.09 | 1.08 | 1.09 | 1.09 | 1.08 | 1.07 | 1.1 | 1.14 | 1.13 | 1.15
10825 |  | 1.08 | 1.05 | 1.05 | 1.1 | 1.09 | 1.07 | 1.07 | 1.08 | 1.1 | 1.08 | 1.1 | 1.09 | 1.06 | 1.05 | 1.05 | 1.01 | 0.98 | 0.99 | 0.99 | 0.99 | 0.96 | 0.96 | 0.94 | 0.91 | 0.96 | 0.96 | 0.96 | 0.98 | 1.02 | 1.03 | 1.03 | 1.03 | 1.05 | 1.08 | 1.07 | 1.16 | 1.17 | 1.15 | 1.17 | 1.13 | 1.13 | 1.11 | 1.11 | 1.11 | 1.1 | 1.09 | 1.1 | 1.06 | 1.05 | 1.07 | 1 | 1 | 0.99 | 0.99 | 0.99 | 0.99 | 0.98 | 1 | 1 | 1.03 | 1.04 | 1.08 | 1.17 | 1.21 | 1.19 | 1.2 | 1.2 | 1.19 | 1.23 | 1.25 | 1.27 | 1.25 | 1.27 | 1.24 | 1.22 | 1.18 | 1.19 | 1.17 | 1.17 | 1.18 | 1.15 | 1.1 | 1.11 | 1.16 | 1.13 | 1.14 | 1.13 | 1.12 | 1.15 | 1.18 | 1.19 | 1.18 | 1.22 | 1.22 | 1.17 | 1.13 | 1.11 | 1.1 | 1.13 | 1.12 | 1.11 | 1.11 | 1.11 | 1.11 | 1.08 | 1.11 | 1.13 | 1.14 | 1.19 | 1.16 | 1.1 | 1.16 | 1.18 | 1.18 | 1.17 | 1.17 | 1.19 | 1.19 | 1.19 | 1.2 | 1.17 | 1.23 | 1.3 | 1.26 | 1.2 | 1.21 | 1.21 | 1.21 | 1.21 | 1.21 | 1.22 | 1.22 | 1.26 | 1.27 | 1.25 | 1.25 | 1.25 | 1.24 | 1.24 | 1.23 | 1.23 | 1.23 | 1.23 | 1.22 | 1.19 | 1.14 | 1.13 | 1.09 | 1.08 | 1.08 | 1.09 | 1.09 | 1.1 | 1.09 | 1.08 | 1.07 | 1.1 | 1.14 | 1.13 | 1.15
10827 |  | 1.06 | 1.04 | 1.04 | 1.08 | 1.07 | 1.06 | 1.06 | 1.06 | 1.09 | 1.07 | 1.09 | 1.08 | 1.05 | 1.04 | 1.04 | 1 | 0.97 | 0.98 | 0.98 | 0.97 | 0.95 | 0.95 | 0.93 | 0.9 | 0.95 | 0.95 | 0.94 | 0.97 | 1.01 | 1.02 | 1.01 | 1.01 | 1.04 | 1.06 | 1.05 | 1.14 | 1.15 | 1.13 | 1.15 | 1.11 | 1.11 | 1.09 | 1.1 | 1.1 | 1.09 | 1.08 | 1.09 | 1.05 | 1.03 | 1.06 | 0.99 | 0.99 | 0.98 | 0.98 | 0.98 | 0.98 | 0.97 | 0.99 | 0.99 | 1.02 | 1.03 | 1.07 | 1.16 | 1.19 | 1.18 | 1.18 | 1.18 | 1.17 | 1.21 | 1.23 | 1.25 | 1.23 | 1.25 | 1.22 | 1.2 | 1.17 | 1.17 | 1.16 | 1.15 | 1.17 | 1.14 | 1.09 | 1.1 | 1.14 | 1.11 | 1.12 | 1.11 | 1.11 | 1.13 | 1.17 | 1.17 | 1.16 | 1.2 | 1.2 | 1.16 | 1.11 | 1.1 | 1.09 | 1.12 | 1.11 | 1.1 | 1.09 | 1.09 | 1.1 | 1.07 | 1.1 | 1.12 | 1.13 | 1.18 | 1.14 | 1.08 | 1.14 | 1.17 | 1.16 | 1.16 | 1.16 | 1.18 | 1.18 | 1.18 | 1.18 | 1.16 | 1.22 | 1.29 | 1.25 | 1.19 | 1.2 | 1.2 | 1.2 | 1.2 | 1.2 | 1.21 | 1.21 | 1.24 | 1.26 | 1.24 | 1.23 | 1.23 | 1.22 | 1.22 | 1.22 | 1.22 | 1.21 | 1.22 | 1.21 | 1.17 | 1.12 | 1.12 | 1.08 | 1.07 | 1.07 | 1.08 | 1.07 | 1.08 | 1.08 | 1.07 | 1.06 | 1.09 | 1.13 | 1.12 | 1.14
10829 |  | 1.06 | 1.03 | 1.03 | 1.08 | 1.07 | 1.05 | 1.06 | 1.06 | 1.08 | 1.07 | 1.08 | 1.07 | 1.04 | 1.03 | 1.03 | 1 | 0.97 | 0.97 | 0.97 | 0.97 | 0.95 | 0.95 | 0.93 | 0.9 | 0.94 | 0.94 | 0.94 | 0.97 | 1 | 1.01 | 1.01 | 1.01 | 1.03 | 1.05 | 1.04 | 1.13 | 1.14 | 1.12 | 1.14 | 1.1 | 1.11 | 1.09 | 1.09 | 1.09 | 1.08 | 1.07 | 1.08 | 1.05 | 1.03 | 1.05 | 0.99 | 0.99 | 0.98 | 0.98 | 0.98 | 0.98 | 0.97 | 0.99 | 0.99 | 1.02 | 1.02 | 1.07 | 1.15 | 1.18 | 1.17 | 1.18 | 1.18 | 1.16 | 1.2 | 1.22 | 1.24 | 1.22 | 1.24 | 1.21 | 1.19 | 1.16 | 1.16 | 1.15 | 1.15 | 1.16 | 1.13 | 1.08 | 1.09 | 1.13 | 1.1 | 1.12 | 1.11 | 1.1 | 1.13 | 1.16 | 1.17 | 1.16 | 1.2 | 1.2 | 1.15 | 1.11 | 1.1 | 1.09 | 1.11 | 1.11 | 1.1 | 1.09 | 1.09 | 1.09 | 1.06 | 1.09 | 1.11 | 1.12 | 1.17 | 1.14 | 1.08 | 1.14 | 1.17 | 1.16 | 1.16 | 1.16 | 1.18 | 1.18 | 1.17 | 1.18 | 1.15 | 1.21 | 1.28 | 1.24 | 1.18 | 1.2 | 1.19 | 1.2 | 1.19 | 1.19 | 1.2 | 1.2 | 1.24 | 1.25 | 1.23 | 1.23 | 1.22 | 1.22 | 1.21 | 1.21 | 1.21 | 1.2 | 1.21 | 1.2 | 1.17 | 1.12 | 1.11 | 1.07 | 1.07 | 1.07 | 1.07 | 1.07 | 1.08 | 1.07 | 1.07 | 1.06 | 1.08 | 1.12 | 1.12 | 1.13
10961 |  | 1.06 | 1.03 | 1.03 | 1.07 | 1.07 | 1.05 | 1.05 | 1.05 | 1.08 | 1.06 | 1.08 | 1.07 | 1.04 | 1.03 | 1.03 | 0.99 | 0.96 | 0.97 | 0.97 | 0.97 | 0.94 | 0.95 | 0.93 | 0.9 | 0.94 | 0.94 | 0.94 | 0.96 | 1 | 1.01 | 1 | 1 | 1.03 | 1.05 | 1.04 | 1.13 | 1.14 | 1.11 | 1.14 | 1.1 | 1.1 | 1.08 | 1.09 | 1.09 | 1.08 | 1.07 | 1.08 | 1.04 | 1.03 | 1.05 | 0.98 | 0.98 | 0.97 | 0.97 | 0.98 | 0.98 | 0.96 | 0.98 | 0.98 | 1.01 | 1.02 | 1.06 | 1.15 | 1.18 | 1.17 | 1.17 | 1.17 | 1.16 | 1.2 | 1.21 | 1.23 | 1.21 | 1.24 | 1.2 | 1.19 | 1.15 | 1.16 | 1.14 | 1.14 | 1.16 | 1.13 | 1.08 | 1.09 | 1.13 | 1.1 | 1.11 | 1.1 | 1.1 | 1.13 | 1.16 | 1.16 | 1.15 | 1.19 | 1.2 | 1.15 | 1.11 | 1.09 | 1.08 | 1.11 | 1.1 | 1.09 | 1.09 | 1.09 | 1.09 | 1.06 | 1.09 | 1.11 | 1.12 | 1.17 | 1.13 | 1.07 | 1.14 | 1.16 | 1.16 | 1.15 | 1.15 | 1.18 | 1.17 | 1.17 | 1.18 | 1.15 | 1.21 | 1.28 | 1.24 | 1.18 | 1.19 | 1.19 | 1.19 | 1.19 | 1.19 | 1.2 | 1.2 | 1.23 | 1.25 | 1.23 | 1.22 | 1.22 | 1.21 | 1.21 | 1.2 | 1.2 | 1.2 | 1.21 | 1.2 | 1.16 | 1.11 | 1.11 | 1.07 | 1.06 | 1.07 | 1.07 | 1.07 | 1.08 | 1.07 | 1.07 | 1.06 | 1.08 | 1.12 | 1.12 | 1.13
10963 |  | 1.08 | 1.05 | 1.05 | 1.1 | 1.09 | 1.07 | 1.08 | 1.08 | 1.11 | 1.09 | 1.11 | 1.09 | 1.07 | 1.06 | 1.05 | 1.02 | 0.98 | 0.99 | 0.99 | 0.99 | 0.96 | 0.97 | 0.95 | 0.91 | 0.96 | 0.96 | 0.96 | 0.99 | 1.02 | 1.04 | 1.03 | 1.03 | 1.06 | 1.08 | 1.07 | 1.16 | 1.17 | 1.15 | 1.17 | 1.13 | 1.13 | 1.11 | 1.11 | 1.12 | 1.11 | 1.09 | 1.1 | 1.07 | 1.05 | 1.07 | 1 | 1 | 0.99 | 0.99 | 1 | 1 | 0.98 | 1 | 1 | 1.03 | 1.04 | 1.09 | 1.17 | 1.21 | 1.2 | 1.21 | 1.2 | 1.19 | 1.24 | 1.25 | 1.27 | 1.25 | 1.28 | 1.24 | 1.23 | 1.19 | 1.19 | 1.18 | 1.18 | 1.19 | 1.16 | 1.11 | 1.12 | 1.16 | 1.13 | 1.14 | 1.13 | 1.13 | 1.15 | 1.19 | 1.19 | 1.18 | 1.22 | 1.22 | 1.18 | 1.13 | 1.12 | 1.11 | 1.14 | 1.13 | 1.12 | 1.11 | 1.11 | 1.11 | 1.08 | 1.11 | 1.14 | 1.14 | 1.2 | 1.16 | 1.1 | 1.16 | 1.19 | 1.18 | 1.18 | 1.18 | 1.2 | 1.19 | 1.19 | 1.2 | 1.17 | 1.24 | 1.31 | 1.27 | 1.2 | 1.21 | 1.22 | 1.22 | 1.22 | 1.22 | 1.23 | 1.23 | 1.26 | 1.28 | 1.26 | 1.25 | 1.25 | 1.24 | 1.24 | 1.24 | 1.24 | 1.23 | 1.24 | 1.23 | 1.19 | 1.14 | 1.13 | 1.09 | 1.08 | 1.09 | 1.09 | 1.09 | 1.1 | 1.09 | 1.09 | 1.07 | 1.1 | 1.14 | 1.14 | 1.15
10965 |  | 1.05 | 1.03 | 1.03 | 1.07 | 1.06 | 1.04 | 1.05 | 1.05 | 1.07 | 1.05 | 1.07 | 1.06 | 1.03 | 1.02 | 1.02 | 0.99 | 0.96 | 0.97 | 0.97 | 0.96 | 0.94 | 0.94 | 0.92 | 0.89 | 0.93 | 0.93 | 0.93 | 0.96 | 0.99 | 1 | 1 | 1 | 1.02 | 1.04 | 1.03 | 1.12 | 1.13 | 1.11 | 1.13 | 1.09 | 1.1 | 1.08 | 1.08 | 1.08 | 1.07 | 1.06 | 1.07 | 1.04 | 1.02 | 1.04 | 0.98 | 0.98 | 0.97 | 0.97 | 0.97 | 0.97 | 0.96 | 0.98 | 0.98 | 1.01 | 1.01 | 1.06 | 1.14 | 1.17 | 1.16 | 1.16 | 1.16 | 1.15 | 1.19 | 1.21 | 1.22 | 1.2 | 1.23 | 1.2 | 1.18 | 1.15 | 1.15 | 1.14 | 1.13 | 1.15 | 1.12 | 1.07 | 1.08 | 1.12 | 1.09 | 1.11 | 1.1 | 1.09 | 1.12 | 1.15 | 1.16 | 1.15 | 1.18 | 1.19 | 1.14 | 1.1 | 1.09 | 1.08 | 1.1 | 1.1 | 1.09 | 1.08 | 1.08 | 1.08 | 1.05 | 1.08 | 1.1 | 1.11 | 1.16 | 1.13 | 1.07 | 1.13 | 1.15 | 1.15 | 1.15 | 1.15 | 1.17 | 1.16 | 1.16 | 1.17 | 1.14 | 1.2 | 1.27 | 1.23 | 1.17 | 1.18 | 1.18 | 1.19 | 1.18 | 1.18 | 1.19 | 1.19 | 1.22 | 1.24 | 1.22 | 1.21 | 1.21 | 1.2 | 1.2 | 1.2 | 1.2 | 1.19 | 1.2 | 1.19 | 1.15 | 1.11 | 1.1 | 1.06 | 1.06 | 1.06 | 1.07 | 1.06 | 1.07 | 1.06 | 1.06 | 1.05 | 1.07 | 1.11 | 1.11 | 1.12
10967 |  | 1.06 | 1.03 | 1.03 | 1.07 | 1.07 | 1.05 | 1.05 | 1.05 | 1.08 | 1.06 | 1.08 | 1.07 | 1.04 | 1.03 | 1.03 | 0.99 | 0.96 | 0.97 | 0.97 | 0.97 | 0.94 | 0.95 | 0.93 | 0.9 | 0.94 | 0.94 | 0.94 | 0.96 | 1 | 1.01 | 1 | 1 | 1.03 | 1.05 | 1.04 | 1.13 | 1.14 | 1.11 | 1.14 | 1.1 | 1.1 | 1.08 | 1.09 | 1.09 | 1.08 | 1.07 | 1.08 | 1.04 | 1.03 | 1.05 | 0.98 | 0.98 | 0.97 | 0.97 | 0.98 | 0.98 | 0.96 | 0.98 | 0.98 | 1.01 | 1.02 | 1.06 | 1.15 | 1.18 | 1.17 | 1.17 | 1.17 | 1.16 | 1.2 | 1.21 | 1.23 | 1.21 | 1.24 | 1.2 | 1.19 | 1.15 | 1.16 | 1.14 | 1.14 | 1.16 | 1.13 | 1.08 | 1.09 | 1.13 | 1.1 | 1.11 | 1.1 | 1.1 | 1.13 | 1.16 | 1.16 | 1.15 | 1.19 | 1.2 | 1.15 | 1.11 | 1.09 | 1.08 | 1.11 | 1.1 | 1.09 | 1.09 | 1.09 | 1.09 | 1.06 | 1.09 | 1.11 | 1.12 | 1.17 | 1.13 | 1.07 | 1.14 | 1.16 | 1.16 | 1.15 | 1.15 | 1.18 | 1.17 | 1.17 | 1.18 | 1.15 | 1.21 | 1.28 | 1.24 | 1.18 | 1.19 | 1.19 | 1.19 | 1.19 | 1.19 | 1.2 | 1.2 | 1.23 | 1.25 | 1.23 | 1.22 | 1.22 | 1.21 | 1.21 | 1.21 | 1.21 | 1.2 | 1.21 | 1.2 | 1.16 | 1.11 | 1.11 | 1.07 | 1.06 | 1.07 | 1.07 | 1.07 | 1.08 | 1.07 | 1.07 | 1.06 | 1.08 | 1.12 | 1.12 | 1.13
10969 |  | 1.07 | 1.05 | 1.05 | 1.09 | 1.08 | 1.07 | 1.07 | 1.07 | 1.1 | 1.08 | 1.1 | 1.09 | 1.06 | 1.05 | 1.05 | 1.01 | 0.98 | 0.99 | 0.99 | 0.98 | 0.96 | 0.96 | 0.94 | 0.91 | 0.95 | 0.95 | 0.95 | 0.98 | 1.02 | 1.03 | 1.02 | 1.02 | 1.05 | 1.07 | 1.06 | 1.15 | 1.16 | 1.14 | 1.16 | 1.12 | 1.12 | 1.1 | 1.11 | 1.11 | 1.1 | 1.09 | 1.1 | 1.06 | 1.04 | 1.07 | 1 | 1 | 0.99 | 0.99 | 0.99 | 0.99 | 0.98 | 1 | 1 | 1.03 | 1.04 | 1.08 | 1.17 | 1.2 | 1.19 | 1.2 | 1.2 | 1.18 | 1.22 | 1.24 | 1.26 | 1.24 | 1.27 | 1.23 | 1.22 | 1.18 | 1.18 | 1.17 | 1.17 | 1.18 | 1.15 | 1.1 | 1.11 | 1.15 | 1.12 | 1.13 | 1.12 | 1.12 | 1.15 | 1.18 | 1.18 | 1.17 | 1.21 | 1.22 | 1.17 | 1.12 | 1.11 | 1.1 | 1.13 | 1.12 | 1.11 | 1.1 | 1.1 | 1.11 | 1.07 | 1.11 | 1.13 | 1.14 | 1.19 | 1.15 | 1.09 | 1.15 | 1.18 | 1.18 | 1.17 | 1.17 | 1.19 | 1.19 | 1.19 | 1.19 | 1.17 | 1.23 | 1.3 | 1.26 | 1.2 | 1.21 | 1.21 | 1.21 | 1.21 | 1.21 | 1.22 | 1.22 | 1.25 | 1.27 | 1.25 | 1.24 | 1.24 | 1.24 | 1.23 | 1.23 | 1.23 | 1.22 | 1.23 | 1.22 | 1.18 | 1.13 | 1.13 | 1.09 | 1.08 | 1.08 | 1.08 | 1.08 | 1.09 | 1.09 | 1.08 | 1.07 | 1.09 | 1.13 | 1.13 | 1.15
10997 |  | 1.07 | 1.05 | 1.05 | 1.09 | 1.08 | 1.07 | 1.07 | 1.07 | 1.1 | 1.08 | 1.1 | 1.09 | 1.06 | 1.05 | 1.05 | 1.01 | 0.98 | 0.99 | 0.99 | 0.98 | 0.96 | 0.96 | 0.94 | 0.91 | 0.95 | 0.95 | 0.95 | 0.98 | 1.02 | 1.03 | 1.03 | 1.02 | 1.05 | 1.07 | 1.06 | 1.15 | 1.16 | 1.14 | 1.17 | 1.12 | 1.12 | 1.1 | 1.11 | 1.11 | 1.1 | 1.09 | 1.1 | 1.06 | 1.04 | 1.07 | 1 | 1 | 0.99 | 0.99 | 0.99 | 0.99 | 0.98 | 1 | 1 | 1.03 | 1.04 | 1.08 | 1.17 | 1.2 | 1.19 | 1.2 | 1.2 | 1.18 | 1.23 | 1.24 | 1.26 | 1.24 | 1.27 | 1.23 | 1.22 | 1.18 | 1.18 | 1.17 | 1.17 | 1.18 | 1.15 | 1.1 | 1.11 | 1.15 | 1.12 | 1.14 | 1.12 | 1.12 | 1.15 | 1.18 | 1.18 | 1.17 | 1.21 | 1.22 | 1.17 | 1.12 | 1.11 | 1.1 | 1.13 | 1.12 | 1.11 | 1.1 | 1.1 | 1.11 | 1.07 | 1.11 | 1.13 | 1.14 | 1.19 | 1.15 | 1.09 | 1.16 | 1.18 | 1.18 | 1.17 | 1.17 | 1.19 | 1.19 | 1.19 | 1.19 | 1.17 | 1.23 | 1.3 | 1.26 | 1.2 | 1.21 | 1.21 | 1.21 | 1.21 | 1.21 | 1.22 | 1.22 | 1.25 | 1.27 | 1.25 | 1.24 | 1.24 | 1.24 | 1.23 | 1.23 | 1.23 | 1.22 | 1.23 | 1.22 | 1.18 | 1.13 | 1.13 | 1.09 | 1.08 | 1.08 | 1.08 | 1.08 | 1.09 | 1.08 | 1.08 | 1.07 | 1.09 | 1.13 | 1.13 | 1.15
10999 |  | 1.07 | 1.04 | 1.04 | 1.09 | 1.08 | 1.06 | 1.07 | 1.07 | 1.09 | 1.08 | 1.09 | 1.08 | 1.05 | 1.04 | 1.04 | 1.01 | 0.97 | 0.98 | 0.98 | 0.98 | 0.96 | 0.96 | 0.94 | 0.91 | 0.95 | 0.95 | 0.95 | 0.98 | 1.01 | 1.02 | 1.02 | 1.02 | 1.04 | 1.07 | 1.06 | 1.15 | 1.16 | 1.13 | 1.16 | 1.12 | 1.12 | 1.1 | 1.1 | 1.1 | 1.1 | 1.08 | 1.09 | 1.06 | 1.04 | 1.06 | 0.99 | 0.99 | 0.98 | 0.99 | 0.99 | 0.99 | 0.97 | 1 | 0.99 | 1.02 | 1.03 | 1.08 | 1.16 | 1.19 | 1.18 | 1.19 | 1.19 | 1.18 | 1.22 | 1.24 | 1.25 | 1.23 | 1.26 | 1.23 | 1.21 | 1.17 | 1.18 | 1.16 | 1.16 | 1.17 | 1.14 | 1.1 | 1.11 | 1.15 | 1.12 | 1.13 | 1.12 | 1.12 | 1.14 | 1.17 | 1.18 | 1.17 | 1.21 | 1.21 | 1.16 | 1.12 | 1.11 | 1.1 | 1.12 | 1.12 | 1.11 | 1.1 | 1.1 | 1.1 | 1.07 | 1.1 | 1.13 | 1.13 | 1.19 | 1.15 | 1.09 | 1.15 | 1.18 | 1.17 | 1.17 | 1.17 | 1.19 | 1.18 | 1.18 | 1.19 | 1.16 | 1.22 | 1.3 | 1.25 | 1.19 | 1.2 | 1.2 | 1.21 | 1.21 | 1.21 | 1.21 | 1.21 | 1.25 | 1.26 | 1.25 | 1.24 | 1.24 | 1.23 | 1.23 | 1.22 | 1.22 | 1.22 | 1.22 | 1.21 | 1.18 | 1.13 | 1.12 | 1.08 | 1.07 | 1.08 | 1.08 | 1.08 | 1.09 | 1.08 | 1.08 | 1.07 | 1.09 | 1.13 | 1.13 | 1.14
12043 |  | 1.07 | 1.04 | 1.04 | 1.08 | 1.07 | 1.06 | 1.06 | 1.06 | 1.09 | 1.07 | 1.09 | 1.08 | 1.05 | 1.04 | 1.04 | 1 | 0.97 | 0.98 | 0.98 | 0.98 | 0.95 | 0.95 | 0.94 | 0.9 | 0.95 | 0.95 | 0.95 | 0.97 | 1.01 | 1.02 | 1.02 | 1.02 | 1.04 | 1.06 | 1.05 | 1.14 | 1.15 | 1.13 | 1.15 | 1.11 | 1.11 | 1.09 | 1.1 | 1.1 | 1.09 | 1.08 | 1.09 | 1.05 | 1.04 | 1.06 | 0.99 | 0.99 | 0.98 | 0.98 | 0.98 | 0.99 | 0.97 | 0.99 | 0.99 | 1.02 | 1.03 | 1.07 | 1.16 | 1.19 | 1.18 | 1.19 | 1.19 | 1.17 | 1.21 | 1.23 | 1.25 | 1.23 | 1.26 | 1.22 | 1.2 | 1.17 | 1.17 | 1.16 | 1.16 | 1.17 | 1.14 | 1.09 | 1.1 | 1.14 | 1.11 | 1.13 | 1.11 | 1.11 | 1.14 | 1.17 | 1.17 | 1.16 | 1.2 | 1.21 | 1.16 | 1.12 | 1.1 | 1.09 | 1.12 | 1.11 | 1.1 | 1.1 | 1.09 | 1.1 | 1.07 | 1.1 | 1.12 | 1.13 | 1.18 | 1.14 | 1.08 | 1.15 | 1.17 | 1.17 | 1.16 | 1.16 | 1.18 | 1.18 | 1.18 | 1.18 | 1.16 | 1.22 | 1.29 | 1.25 | 1.19 | 1.2 | 1.2 | 1.2 | 1.2 | 1.2 | 1.21 | 1.21 | 1.24 | 1.26 | 1.24 | 1.23 | 1.23 | 1.22 | 1.22 | 1.22 | 1.22 | 1.21 | 1.22 | 1.21 | 1.17 | 1.12 | 1.12 | 1.08 | 1.07 | 1.07 | 1.08 | 1.07 | 1.09 | 1.08 | 1.07 | 1.06 | 1.09 | 1.13 | 1.12 | 1.14
12045 |  | 1.07 | 1.05 | 1.05 | 1.09 | 1.08 | 1.07 | 1.07 | 1.07 | 1.1 | 1.08 | 1.1 | 1.09 | 1.06 | 1.05 | 1.05 | 1.01 | 0.98 | 0.99 | 0.98 | 0.98 | 0.96 | 0.96 | 0.94 | 0.91 | 0.95 | 0.95 | 0.95 | 0.98 | 1.01 | 1.03 | 1.02 | 1.02 | 1.05 | 1.07 | 1.06 | 1.15 | 1.16 | 1.14 | 1.16 | 1.12 | 1.12 | 1.1 | 1.11 | 1.11 | 1.1 | 1.09 | 1.1 | 1.06 | 1.04 | 1.07 | 1 | 1 | 0.98 | 0.99 | 0.99 | 0.99 | 0.98 | 1 | 1 | 1.03 | 1.03 | 1.08 | 1.17 | 1.2 | 1.19 | 1.2 | 1.19 | 1.18 | 1.22 | 1.24 | 1.26 | 1.24 | 1.27 | 1.23 | 1.21 | 1.18 | 1.18 | 1.17 | 1.17 | 1.18 | 1.15 | 1.1 | 1.11 | 1.15 | 1.12 | 1.13 | 1.12 | 1.12 | 1.14 | 1.18 | 1.18 | 1.17 | 1.21 | 1.21 | 1.17 | 1.12 | 1.11 | 1.1 | 1.13 | 1.12 | 1.11 | 1.1 | 1.1 | 1.11 | 1.07 | 1.11 | 1.13 | 1.13 | 1.19 | 1.15 | 1.09 | 1.15 | 1.18 | 1.17 | 1.17 | 1.17 | 1.19 | 1.19 | 1.18 | 1.19 | 1.17 | 1.23 | 1.3 | 1.26 | 1.2 | 1.21 | 1.21 | 1.21 | 1.21 | 1.21 | 1.22 | 1.22 | 1.25 | 1.27 | 1.25 | 1.24 | 1.24 | 1.23 | 1.23 | 1.23 | 1.23 | 1.22 | 1.23 | 1.22 | 1.18 | 1.13 | 1.12 | 1.09 | 1.08 | 1.08 | 1.08 | 1.08 | 1.09 | 1.08 | 1.08 | 1.07 | 1.09 | 1.13 | 1.13 | 1.15
12047 |  | 1.07 | 1.04 | 1.04 | 1.09 | 1.08 | 1.06 | 1.07 | 1.07 | 1.09 | 1.08 | 1.09 | 1.08 | 1.05 | 1.04 | 1.04 | 1.01 | 0.97 | 0.98 | 0.98 | 0.98 | 0.95 | 0.96 | 0.94 | 0.91 | 0.95 | 0.95 | 0.95 | 0.98 | 1.01 | 1.02 | 1.02 | 1.02 | 1.04 | 1.07 | 1.06 | 1.15 | 1.16 | 1.13 | 1.16 | 1.12 | 1.12 | 1.1 | 1.1 | 1.1 | 1.1 | 1.08 | 1.09 | 1.06 | 1.04 | 1.06 | 0.99 | 0.99 | 0.98 | 0.98 | 0.99 | 0.99 | 0.97 | 0.99 | 0.99 | 1.02 | 1.03 | 1.08 | 1.16 | 1.19 | 1.18 | 1.19 | 1.19 | 1.18 | 1.22 | 1.24 | 1.25 | 1.23 | 1.26 | 1.23 | 1.21 | 1.17 | 1.18 | 1.16 | 1.16 | 1.17 | 1.14 | 1.1 | 1.11 | 1.15 | 1.12 | 1.13 | 1.12 | 1.12 | 1.14 | 1.17 | 1.18 | 1.17 | 1.21 | 1.21 | 1.16 | 1.12 | 1.11 | 1.1 | 1.12 | 1.12 | 1.11 | 1.1 | 1.1 | 1.1 | 1.07 | 1.1 | 1.12 | 1.13 | 1.18 | 1.15 | 1.09 | 1.15 | 1.17 | 1.17 | 1.17 | 1.17 | 1.19 | 1.18 | 1.18 | 1.19 | 1.16 | 1.22 | 1.29 | 1.25 | 1.19 | 1.2 | 1.2 | 1.21 | 1.2 | 1.2 | 1.21 | 1.21 | 1.25 | 1.26 | 1.24 | 1.24 | 1.24 | 1.23 | 1.23 | 1.22 | 1.22 | 1.22 | 1.22 | 1.21 | 1.18 | 1.13 | 1.12 | 1.08 | 1.07 | 1.08 | 1.08 | 1.08 | 1.09 | 1.08 | 1.08 | 1.06 | 1.09 | 1.13 | 1.13 | 1.14
12049 |  | 1.05 | 1.02 | 1.02 | 1.07 | 1.06 | 1.04 | 1.04 | 1.04 | 1.07 | 1.05 | 1.07 | 1.06 | 1.03 | 1.02 | 1.02 | 0.98 | 0.96 | 0.96 | 0.96 | 0.96 | 0.94 | 0.94 | 0.92 | 0.89 | 0.93 | 0.93 | 0.93 | 0.96 | 0.99 | 1 | 1 | 1 | 1.02 | 1.04 | 1.03 | 1.12 | 1.13 | 1.1 | 1.13 | 1.09 | 1.09 | 1.07 | 1.08 | 1.08 | 1.07 | 1.06 | 1.07 | 1.03 | 1.02 | 1.04 | 0.97 | 0.97 | 0.96 | 0.97 | 0.97 | 0.97 | 0.96 | 0.98 | 0.98 | 1 | 1.01 | 1.05 | 1.14 | 1.17 | 1.16 | 1.16 | 1.16 | 1.15 | 1.19 | 1.2 | 1.22 | 1.2 | 1.23 | 1.19 | 1.18 | 1.14 | 1.15 | 1.13 | 1.13 | 1.15 | 1.12 | 1.07 | 1.08 | 1.12 | 1.09 | 1.1 | 1.09 | 1.09 | 1.12 | 1.15 | 1.15 | 1.14 | 1.18 | 1.18 | 1.14 | 1.1 | 1.08 | 1.07 | 1.1 | 1.09 | 1.08 | 1.08 | 1.08 | 1.08 | 1.05 | 1.08 | 1.1 | 1.11 | 1.16 | 1.12 | 1.07 | 1.12 | 1.15 | 1.15 | 1.14 | 1.14 | 1.17 | 1.16 | 1.16 | 1.17 | 1.14 | 1.2 | 1.27 | 1.23 | 1.17 | 1.18 | 1.18 | 1.18 | 1.18 | 1.18 | 1.19 | 1.19 | 1.22 | 1.24 | 1.22 | 1.21 | 1.21 | 1.2 | 1.2 | 1.19 | 1.19 | 1.19 | 1.2 | 1.19 | 1.15 | 1.1 | 1.1 | 1.06 | 1.05 | 1.06 | 1.06 | 1.06 | 1.07 | 1.06 | 1.06 | 1.05 | 1.07 | 1.11 | 1.11 | 1.12
12051 |  | 1.05 | 1.02 | 1.02 | 1.07 | 1.06 | 1.04 | 1.04 | 1.04 | 1.07 | 1.05 | 1.07 | 1.06 | 1.03 | 1.02 | 1.02 | 0.99 | 0.96 | 0.96 | 0.97 | 0.96 | 0.94 | 0.94 | 0.92 | 0.89 | 0.93 | 0.93 | 0.93 | 0.96 | 0.99 | 1 | 1 | 0.99 | 1.02 | 1.04 | 1.03 | 1.12 | 1.13 | 1.1 | 1.13 | 1.09 | 1.09 | 1.07 | 1.08 | 1.08 | 1.07 | 1.06 | 1.07 | 1.04 | 1.02 | 1.04 | 0.98 | 0.98 | 0.97 | 0.97 | 0.97 | 0.97 | 0.96 | 0.98 | 0.98 | 1.01 | 1.01 | 1.05 | 1.14 | 1.17 | 1.16 | 1.16 | 1.16 | 1.15 | 1.19 | 1.2 | 1.22 | 1.2 | 1.23 | 1.19 | 1.18 | 1.14 | 1.15 | 1.13 | 1.13 | 1.15 | 1.12 | 1.07 | 1.08 | 1.12 | 1.09 | 1.11 | 1.09 | 1.09 | 1.12 | 1.15 | 1.15 | 1.14 | 1.18 | 1.19 | 1.14 | 1.1 | 1.09 | 1.08 | 1.1 | 1.09 | 1.08 | 1.08 | 1.08 | 1.08 | 1.05 | 1.08 | 1.1 | 1.11 | 1.16 | 1.12 | 1.07 | 1.13 | 1.15 | 1.15 | 1.14 | 1.15 | 1.17 | 1.16 | 1.16 | 1.17 | 1.14 | 1.2 | 1.27 | 1.23 | 1.17 | 1.18 | 1.18 | 1.19 | 1.18 | 1.18 | 1.19 | 1.19 | 1.22 | 1.24 | 1.22 | 1.21 | 1.21 | 1.2 | 1.2 | 1.19 | 1.2 | 1.19 | 1.2 | 1.19 | 1.15 | 1.1 | 1.1 | 1.06 | 1.05 | 1.06 | 1.06 | 1.06 | 1.07 | 1.06 | 1.06 | 1.05 | 1.07 | 1.11 | 1.11 | 1.12
12053 |  | 1.05 | 1.03 | 1.03 | 1.07 | 1.06 | 1.04 | 1.05 | 1.05 | 1.07 | 1.06 | 1.07 | 1.06 | 1.04 | 1.03 | 1.02 | 0.99 | 0.96 | 0.97 | 0.97 | 0.96 | 0.94 | 0.94 | 0.92 | 0.89 | 0.93 | 0.94 | 0.93 | 0.96 | 0.99 | 1.01 | 1 | 1 | 1.02 | 1.04 | 1.04 | 1.12 | 1.13 | 1.11 | 1.13 | 1.1 | 1.1 | 1.08 | 1.08 | 1.09 | 1.08 | 1.06 | 1.07 | 1.04 | 1.02 | 1.05 | 0.98 | 0.98 | 0.97 | 0.97 | 0.97 | 0.97 | 0.96 | 0.98 | 0.98 | 1.01 | 1.02 | 1.06 | 1.14 | 1.17 | 1.16 | 1.17 | 1.17 | 1.15 | 1.19 | 1.21 | 1.23 | 1.21 | 1.23 | 1.2 | 1.18 | 1.15 | 1.15 | 1.14 | 1.14 | 1.15 | 1.12 | 1.08 | 1.09 | 1.13 | 1.09 | 1.11 | 1.1 | 1.1 | 1.12 | 1.15 | 1.16 | 1.15 | 1.19 | 1.19 | 1.14 | 1.1 | 1.09 | 1.08 | 1.11 | 1.1 | 1.09 | 1.08 | 1.08 | 1.09 | 1.05 | 1.08 | 1.11 | 1.11 | 1.16 | 1.13 | 1.07 | 1.13 | 1.16 | 1.15 | 1.15 | 1.15 | 1.17 | 1.17 | 1.16 | 1.17 | 1.15 | 1.2 | 1.27 | 1.23 | 1.18 | 1.19 | 1.19 | 1.19 | 1.19 | 1.18 | 1.19 | 1.19 | 1.23 | 1.24 | 1.22 | 1.22 | 1.21 | 1.2 | 1.2 | 1.2 | 1.2 | 1.19 | 1.2 | 1.19 | 1.16 | 1.11 | 1.1 | 1.07 | 1.06 | 1.06 | 1.07 | 1.06 | 1.07 | 1.07 | 1.06 | 1.05 | 1.07 | 1.11 | 1.11 | 1.13
12055 |  | 1.07 | 1.04 | 1.04 | 1.09 | 1.08 | 1.06 | 1.07 | 1.07 | 1.09 | 1.08 | 1.1 | 1.08 | 1.06 | 1.05 | 1.04 | 1.01 | 0.98 | 0.98 | 0.98 | 0.98 | 0.96 | 0.96 | 0.94 | 0.91 | 0.95 | 0.95 | 0.95 | 0.98 | 1.01 | 1.03 | 1.02 | 1.02 | 1.04 | 1.07 | 1.06 | 1.15 | 1.16 | 1.13 | 1.16 | 1.12 | 1.12 | 1.1 | 1.1 | 1.11 | 1.1 | 1.08 | 1.09 | 1.06 | 1.04 | 1.07 | 0.99 | 0.99 | 0.98 | 0.99 | 0.99 | 0.99 | 0.97 | 1 | 0.99 | 1.02 | 1.03 | 1.08 | 1.16 | 1.2 | 1.18 | 1.19 | 1.19 | 1.18 | 1.22 | 1.24 | 1.25 | 1.23 | 1.26 | 1.23 | 1.21 | 1.17 | 1.18 | 1.16 | 1.16 | 1.17 | 1.14 | 1.1 | 1.11 | 1.15 | 1.12 | 1.13 | 1.12 | 1.12 | 1.14 | 1.18 | 1.18 | 1.17 | 1.21 | 1.21 | 1.17 | 1.12 | 1.11 | 1.1 | 1.12 | 1.12 | 1.11 | 1.1 | 1.1 | 1.1 | 1.07 | 1.1 | 1.13 | 1.13 | 1.19 | 1.15 | 1.09 | 1.15 | 1.18 | 1.17 | 1.17 | 1.17 | 1.19 | 1.18 | 1.18 | 1.19 | 1.16 | 1.22 | 1.3 | 1.25 | 1.19 | 1.2 | 1.21 | 1.21 | 1.21 | 1.21 | 1.21 | 1.21 | 1.25 | 1.26 | 1.25 | 1.24 | 1.24 | 1.23 | 1.23 | 1.22 | 1.22 | 1.22 | 1.22 | 1.21 | 1.18 | 1.13 | 1.12 | 1.08 | 1.07 | 1.08 | 1.08 | 1.08 | 1.09 | 1.08 | 1.08 | 1.07 | 1.09 | 1.13 | 1.13 | 1.14
12057 |  | 1.07 | 1.04 | 1.04 | 1.09 | 1.08 | 1.06 | 1.06 | 1.06 | 1.09 | 1.07 | 1.09 | 1.08 | 1.05 | 1.04 | 1.04 | 1 | 0.97 | 0.98 | 0.98 | 0.98 | 0.95 | 0.95 | 0.94 | 0.9 | 0.95 | 0.95 | 0.95 | 0.97 | 1.01 | 1.02 | 1.02 | 1.01 | 1.04 | 1.06 | 1.05 | 1.14 | 1.15 | 1.13 | 1.15 | 1.11 | 1.11 | 1.1 | 1.1 | 1.1 | 1.09 | 1.08 | 1.09 | 1.05 | 1.04 | 1.06 | 0.99 | 0.99 | 0.98 | 0.98 | 0.99 | 0.99 | 0.97 | 0.99 | 0.99 | 1.02 | 1.03 | 1.07 | 1.16 | 1.19 | 1.18 | 1.19 | 1.18 | 1.17 | 1.21 | 1.23 | 1.25 | 1.23 | 1.26 | 1.22 | 1.2 | 1.17 | 1.17 | 1.16 | 1.16 | 1.17 | 1.14 | 1.09 | 1.1 | 1.14 | 1.11 | 1.13 | 1.11 | 1.11 | 1.14 | 1.17 | 1.18 | 1.17 | 1.2 | 1.21 | 1.16 | 1.12 | 1.1 | 1.09 | 1.12 | 1.11 | 1.1 | 1.1 | 1.1 | 1.1 | 1.07 | 1.1 | 1.12 | 1.13 | 1.18 | 1.15 | 1.09 | 1.15 | 1.17 | 1.17 | 1.17 | 1.17 | 1.19 | 1.18 | 1.18 | 1.19 | 1.16 | 1.22 | 1.29 | 1.25 | 1.19 | 1.2 | 1.2 | 1.21 | 1.2 | 1.2 | 1.21 | 1.21 | 1.25 | 1.26 | 1.24 | 1.24 | 1.23 | 1.23 | 1.22 | 1.22 | 1.22 | 1.21 | 1.22 | 1.21 | 1.17 | 1.12 | 1.12 | 1.08 | 1.07 | 1.07 | 1.08 | 1.08 | 1.09 | 1.08 | 1.08 | 1.06 | 1.09 | 1.13 | 1.13 | 1.14
12059 |  | 1.07 | 1.05 | 1.05 | 1.09 | 1.08 | 1.07 | 1.07 | 1.07 | 1.1 | 1.08 | 1.1 | 1.09 | 1.06 | 1.05 | 1.05 | 1.01 | 0.98 | 0.99 | 0.99 | 0.98 | 0.96 | 0.96 | 0.94 | 0.91 | 0.95 | 0.95 | 0.95 | 0.98 | 1.02 | 1.03 | 1.03 | 1.02 | 1.05 | 1.07 | 1.06 | 1.15 | 1.16 | 1.14 | 1.17 | 1.12 | 1.13 | 1.1 | 1.11 | 1.11 | 1.1 | 1.09 | 1.1 | 1.06 | 1.04 | 1.07 | 1 | 1 | 0.99 | 0.99 | 0.99 | 0.99 | 0.98 | 1 | 1 | 1.03 | 1.04 | 1.08 | 1.17 | 1.2 | 1.19 | 1.2 | 1.2 | 1.18 | 1.23 | 1.24 | 1.26 | 1.24 | 1.27 | 1.23 | 1.22 | 1.18 | 1.19 | 1.17 | 1.17 | 1.18 | 1.15 | 1.1 | 1.11 | 1.15 | 1.12 | 1.14 | 1.12 | 1.12 | 1.15 | 1.18 | 1.18 | 1.18 | 1.21 | 1.22 | 1.17 | 1.13 | 1.11 | 1.1 | 1.13 | 1.12 | 1.11 | 1.1 | 1.1 | 1.11 | 1.07 | 1.11 | 1.13 | 1.14 | 1.19 | 1.15 | 1.09 | 1.16 | 1.18 | 1.18 | 1.17 | 1.17 | 1.19 | 1.19 | 1.19 | 1.19 | 1.17 | 1.23 | 1.3 | 1.26 | 1.2 | 1.21 | 1.21 | 1.21 | 1.21 | 1.21 | 1.22 | 1.22 | 1.26 | 1.27 | 1.25 | 1.25 | 1.25 | 1.24 | 1.23 | 1.23 | 1.23 | 1.22 | 1.23 | 1.22 | 1.18 | 1.13 | 1.13 | 1.09 | 1.08 | 1.08 | 1.09 | 1.08 | 1.09 | 1.09 | 1.08 | 1.07 | 1.09 | 1.14 | 1.13 | 1.15
12099 |  | 1.05 | 1.03 | 1.03 | 1.07 | 1.06 | 1.05 | 1.05 | 1.05 | 1.07 | 1.06 | 1.08 | 1.06 | 1.04 | 1.03 | 1.02 | 0.99 | 0.96 | 0.97 | 0.97 | 0.96 | 0.94 | 0.94 | 0.93 | 0.89 | 0.94 | 0.94 | 0.94 | 0.96 | 0.99 | 1.01 | 1 | 1 | 1.02 | 1.05 | 1.04 | 1.12 | 1.13 | 1.11 | 1.13 | 1.1 | 1.1 | 1.08 | 1.08 | 1.09 | 1.08 | 1.06 | 1.08 | 1.04 | 1.02 | 1.05 | 0.98 | 0.98 | 0.97 | 0.97 | 0.97 | 0.98 | 0.96 | 0.98 | 0.98 | 1.01 | 1.02 | 1.06 | 1.14 | 1.17 | 1.16 | 1.17 | 1.17 | 1.15 | 1.19 | 1.21 | 1.23 | 1.21 | 1.23 | 1.2 | 1.18 | 1.15 | 1.15 | 1.14 | 1.14 | 1.15 | 1.12 | 1.08 | 1.09 | 1.13 | 1.1 | 1.11 | 1.1 | 1.1 | 1.12 | 1.15 | 1.16 | 1.15 | 1.19 | 1.19 | 1.15 | 1.1 | 1.09 | 1.08 | 1.11 | 1.1 | 1.09 | 1.08 | 1.08 | 1.09 | 1.05 | 1.08 | 1.11 | 1.11 | 1.17 | 1.13 | 1.07 | 1.13 | 1.16 | 1.15 | 1.15 | 1.15 | 1.17 | 1.17 | 1.16 | 1.17 | 1.15 | 1.21 | 1.28 | 1.24 | 1.18 | 1.19 | 1.19 | 1.19 | 1.19 | 1.19 | 1.19 | 1.19 | 1.23 | 1.24 | 1.22 | 1.22 | 1.22 | 1.21 | 1.2 | 1.2 | 1.2 | 1.2 | 1.2 | 1.19 | 1.16 | 1.11 | 1.1 | 1.07 | 1.06 | 1.06 | 1.07 | 1.06 | 1.07 | 1.07 | 1.06 | 1.05 | 1.08 | 1.12 | 1.11 | 1.13
12101 |  | 1.05 | 1.03 | 1.03 | 1.07 | 1.06 | 1.04 | 1.05 | 1.05 | 1.07 | 1.06 | 1.07 | 1.06 | 1.03 | 1.03 | 1.02 | 0.99 | 0.96 | 0.97 | 0.97 | 0.96 | 0.94 | 0.94 | 0.92 | 0.89 | 0.93 | 0.93 | 0.93 | 0.96 | 0.99 | 1.01 | 1 | 1 | 1.02 | 1.04 | 1.04 | 1.12 | 1.13 | 1.11 | 1.13 | 1.09 | 1.1 | 1.08 | 1.08 | 1.08 | 1.08 | 1.06 | 1.07 | 1.04 | 1.02 | 1.05 | 0.98 | 0.98 | 0.97 | 0.97 | 0.97 | 0.97 | 0.96 | 0.98 | 0.98 | 1.01 | 1.01 | 1.06 | 1.14 | 1.17 | 1.16 | 1.17 | 1.16 | 1.15 | 1.19 | 1.21 | 1.22 | 1.2 | 1.23 | 1.2 | 1.18 | 1.15 | 1.15 | 1.14 | 1.14 | 1.15 | 1.12 | 1.07 | 1.08 | 1.12 | 1.09 | 1.11 | 1.1 | 1.09 | 1.12 | 1.15 | 1.16 | 1.15 | 1.18 | 1.19 | 1.14 | 1.1 | 1.09 | 1.08 | 1.1 | 1.1 | 1.09 | 1.08 | 1.08 | 1.09 | 1.05 | 1.08 | 1.1 | 1.11 | 1.16 | 1.13 | 1.07 | 1.13 | 1.15 | 1.15 | 1.15 | 1.15 | 1.17 | 1.17 | 1.16 | 1.17 | 1.15 | 1.2 | 1.27 | 1.23 | 1.17 | 1.19 | 1.18 | 1.19 | 1.18 | 1.18 | 1.19 | 1.19 | 1.22 | 1.24 | 1.22 | 1.21 | 1.21 | 1.2 | 1.2 | 1.2 | 1.2 | 1.19 | 1.2 | 1.19 | 1.15 | 1.11 | 1.1 | 1.07 | 1.06 | 1.06 | 1.07 | 1.06 | 1.07 | 1.07 | 1.06 | 1.05 | 1.07 | 1.11 | 1.11 | 1.12
12103 |  | 1.06 | 1.04 | 1.04 | 1.08 | 1.07 | 1.06 | 1.06 | 1.06 | 1.09 | 1.07 | 1.09 | 1.07 | 1.05 | 1.04 | 1.04 | 1 | 0.97 | 0.98 | 0.98 | 0.97 | 0.95 | 0.95 | 0.93 | 0.9 | 0.94 | 0.95 | 0.94 | 0.97 | 1.01 | 1.02 | 1.01 | 1.01 | 1.04 | 1.06 | 1.05 | 1.14 | 1.15 | 1.12 | 1.15 | 1.11 | 1.11 | 1.09 | 1.09 | 1.1 | 1.09 | 1.08 | 1.09 | 1.05 | 1.03 | 1.06 | 0.99 | 0.99 | 0.98 | 0.98 | 0.98 | 0.98 | 0.97 | 0.99 | 0.99 | 1.02 | 1.03 | 1.07 | 1.15 | 1.19 | 1.18 | 1.18 | 1.18 | 1.17 | 1.21 | 1.23 | 1.24 | 1.22 | 1.25 | 1.22 | 1.2 | 1.17 | 1.17 | 1.15 | 1.15 | 1.17 | 1.14 | 1.09 | 1.1 | 1.14 | 1.11 | 1.12 | 1.11 | 1.11 | 1.13 | 1.17 | 1.17 | 1.16 | 1.2 | 1.2 | 1.16 | 1.11 | 1.1 | 1.09 | 1.12 | 1.11 | 1.1 | 1.09 | 1.09 | 1.1 | 1.06 | 1.1 | 1.12 | 1.12 | 1.18 | 1.14 | 1.08 | 1.14 | 1.17 | 1.16 | 1.16 | 1.16 | 1.18 | 1.18 | 1.18 | 1.18 | 1.16 | 1.22 | 1.29 | 1.25 | 1.19 | 1.2 | 1.2 | 1.2 | 1.2 | 1.2 | 1.21 | 1.21 | 1.24 | 1.26 | 1.24 | 1.23 | 1.23 | 1.22 | 1.22 | 1.22 | 1.21 | 1.21 | 1.22 | 1.21 | 1.17 | 1.12 | 1.12 | 1.08 | 1.07 | 1.07 | 1.08 | 1.07 | 1.08 | 1.08 | 1.07 | 1.06 | 1.08 | 1.13 | 1.12 | 1.14
12105 |  | 1.06 | 1.03 | 1.04 | 1.08 | 1.07 | 1.05 | 1.06 | 1.06 | 1.08 | 1.07 | 1.08 | 1.07 | 1.05 | 1.04 | 1.03 | 1 | 0.97 | 0.98 | 0.98 | 0.97 | 0.95 | 0.95 | 0.93 | 0.9 | 0.94 | 0.94 | 0.94 | 0.97 | 1 | 1.01 | 1.01 | 1.01 | 1.03 | 1.05 | 1.04 | 1.13 | 1.14 | 1.12 | 1.14 | 1.11 | 1.11 | 1.09 | 1.09 | 1.09 | 1.09 | 1.07 | 1.08 | 1.05 | 1.03 | 1.06 | 0.99 | 0.99 | 0.98 | 0.98 | 0.98 | 0.98 | 0.97 | 0.99 | 0.99 | 1.02 | 1.02 | 1.07 | 1.15 | 1.18 | 1.17 | 1.18 | 1.18 | 1.16 | 1.2 | 1.22 | 1.24 | 1.22 | 1.25 | 1.21 | 1.19 | 1.16 | 1.16 | 1.15 | 1.15 | 1.16 | 1.13 | 1.08 | 1.09 | 1.14 | 1.1 | 1.12 | 1.11 | 1.11 | 1.13 | 1.16 | 1.17 | 1.16 | 1.2 | 1.2 | 1.16 | 1.11 | 1.1 | 1.09 | 1.11 | 1.11 | 1.1 | 1.09 | 1.09 | 1.1 | 1.06 | 1.09 | 1.11 | 1.12 | 1.18 | 1.14 | 1.08 | 1.14 | 1.17 | 1.16 | 1.16 | 1.16 | 1.18 | 1.18 | 1.17 | 1.18 | 1.16 | 1.21 | 1.29 | 1.24 | 1.19 | 1.2 | 1.2 | 1.2 | 1.2 | 1.19 | 1.2 | 1.2 | 1.24 | 1.25 | 1.23 | 1.23 | 1.23 | 1.22 | 1.21 | 1.21 | 1.21 | 1.21 | 1.21 | 1.2 | 1.17 | 1.12 | 1.11 | 1.07 | 1.07 | 1.07 | 1.08 | 1.07 | 1.08 | 1.07 | 1.07 | 1.06 | 1.08 | 1.12 | 1.12 | 1.14
12107 |  | 1.05 | 1.03 | 1.03 | 1.07 | 1.06 | 1.05 | 1.05 | 1.05 | 1.07 | 1.06 | 1.08 | 1.06 | 1.04 | 1.03 | 1.03 | 0.99 | 0.96 | 0.97 | 0.97 | 0.97 | 0.94 | 0.94 | 0.93 | 0.9 | 0.94 | 0.94 | 0.94 | 0.96 | 1 | 1.01 | 1 | 1 | 1.03 | 1.05 | 1.04 | 1.13 | 1.13 | 1.11 | 1.14 | 1.1 | 1.1 | 1.08 | 1.08 | 1.09 | 1.08 | 1.07 | 1.08 | 1.04 | 1.03 | 1.05 | 0.98 | 0.98 | 0.97 | 0.97 | 0.98 | 0.98 | 0.96 | 0.98 | 0.98 | 1.01 | 1.02 | 1.06 | 1.14 | 1.17 | 1.16 | 1.17 | 1.17 | 1.15 | 1.19 | 1.21 | 1.23 | 1.21 | 1.24 | 1.2 | 1.18 | 1.15 | 1.15 | 1.14 | 1.14 | 1.15 | 1.12 | 1.08 | 1.09 | 1.13 | 1.1 | 1.11 | 1.1 | 1.1 | 1.12 | 1.16 | 1.16 | 1.15 | 1.19 | 1.19 | 1.15 | 1.1 | 1.09 | 1.08 | 1.11 | 1.1 | 1.09 | 1.08 | 1.08 | 1.09 | 1.05 | 1.09 | 1.11 | 1.11 | 1.17 | 1.13 | 1.07 | 1.13 | 1.16 | 1.15 | 1.15 | 1.15 | 1.17 | 1.17 | 1.17 | 1.17 | 1.15 | 1.21 | 1.28 | 1.24 | 1.18 | 1.19 | 1.19 | 1.19 | 1.19 | 1.19 | 1.2 | 1.19 | 1.23 | 1.24 | 1.22 | 1.22 | 1.22 | 1.21 | 1.2 | 1.2 | 1.2 | 1.2 | 1.2 | 1.19 | 1.16 | 1.11 | 1.11 | 1.07 | 1.06 | 1.06 | 1.07 | 1.07 | 1.08 | 1.07 | 1.06 | 1.05 | 1.08 | 1.12 | 1.11 | 1.13
12109 |  | 1.05 | 1.03 | 1.03 | 1.07 | 1.06 | 1.04 | 1.05 | 1.05 | 1.07 | 1.06 | 1.07 | 1.06 | 1.03 | 1.02 | 1.02 | 0.99 | 0.96 | 0.97 | 0.97 | 0.96 | 0.94 | 0.94 | 0.92 | 0.89 | 0.93 | 0.93 | 0.93 | 0.96 | 0.99 | 1 | 1 | 1 | 1.02 | 1.04 | 1.03 | 1.12 | 1.13 | 1.11 | 1.13 | 1.09 | 1.1 | 1.08 | 1.08 | 1.08 | 1.08 | 1.06 | 1.07 | 1.04 | 1.02 | 1.05 | 0.98 | 0.98 | 0.97 | 0.97 | 0.97 | 0.97 | 0.96 | 0.98 | 0.98 | 1.01 | 1.02 | 1.06 | 1.14 | 1.17 | 1.16 | 1.16 | 1.16 | 1.15 | 1.19 | 1.2 | 1.22 | 1.2 | 1.23 | 1.2 | 1.18 | 1.15 | 1.15 | 1.14 | 1.13 | 1.15 | 1.12 | 1.07 | 1.08 | 1.12 | 1.09 | 1.11 | 1.1 | 1.09 | 1.12 | 1.15 | 1.16 | 1.15 | 1.18 | 1.19 | 1.14 | 1.1 | 1.09 | 1.08 | 1.1 | 1.1 | 1.09 | 1.08 | 1.08 | 1.09 | 1.05 | 1.08 | 1.1 | 1.11 | 1.16 | 1.13 | 1.07 | 1.13 | 1.15 | 1.15 | 1.15 | 1.15 | 1.17 | 1.17 | 1.16 | 1.17 | 1.15 | 1.2 | 1.27 | 1.23 | 1.18 | 1.19 | 1.19 | 1.19 | 1.18 | 1.18 | 1.19 | 1.19 | 1.22 | 1.24 | 1.22 | 1.21 | 1.21 | 1.2 | 1.2 | 1.2 | 1.2 | 1.19 | 1.2 | 1.19 | 1.15 | 1.11 | 1.1 | 1.07 | 1.06 | 1.06 | 1.07 | 1.06 | 1.07 | 1.07 | 1.06 | 1.05 | 1.07 | 1.11 | 1.11 | 1.13
12157 |  | 1.06 | 1.03 | 1.03 | 1.08 | 1.07 | 1.05 | 1.06 | 1.06 | 1.08 | 1.07 | 1.08 | 1.07 | 1.04 | 1.03 | 1.03 | 1 | 0.97 | 0.97 | 0.97 | 0.97 | 0.95 | 0.95 | 0.93 | 0.9 | 0.94 | 0.94 | 0.94 | 0.97 | 1 | 1.01 | 1.01 | 1.01 | 1.03 | 1.05 | 1.05 | 1.13 | 1.14 | 1.12 | 1.14 | 1.11 | 1.11 | 1.09 | 1.09 | 1.09 | 1.09 | 1.07 | 1.08 | 1.05 | 1.03 | 1.05 | 0.98 | 0.98 | 0.97 | 0.98 | 0.98 | 0.98 | 0.97 | 0.99 | 0.99 | 1.01 | 1.02 | 1.07 | 1.15 | 1.18 | 1.17 | 1.18 | 1.18 | 1.16 | 1.2 | 1.22 | 1.24 | 1.22 | 1.25 | 1.21 | 1.19 | 1.16 | 1.16 | 1.15 | 1.15 | 1.16 | 1.13 | 1.08 | 1.09 | 1.13 | 1.1 | 1.12 | 1.11 | 1.1 | 1.13 | 1.16 | 1.17 | 1.16 | 1.19 | 1.2 | 1.15 | 1.11 | 1.1 | 1.09 | 1.11 | 1.11 | 1.1 | 1.09 | 1.09 | 1.09 | 1.06 | 1.09 | 1.11 | 1.12 | 1.17 | 1.14 | 1.08 | 1.14 | 1.16 | 1.16 | 1.16 | 1.16 | 1.18 | 1.17 | 1.17 | 1.18 | 1.15 | 1.21 | 1.28 | 1.24 | 1.18 | 1.19 | 1.19 | 1.2 | 1.19 | 1.19 | 1.2 | 1.2 | 1.24 | 1.25 | 1.23 | 1.22 | 1.22 | 1.22 | 1.21 | 1.21 | 1.21 | 1.2 | 1.21 | 1.2 | 1.16 | 1.12 | 1.11 | 1.07 | 1.06 | 1.07 | 1.07 | 1.07 | 1.08 | 1.07 | 1.07 | 1.06 | 1.08 | 1.12 | 1.12 | 1.13
12159 |  | 1.06 | 1.04 | 1.04 | 1.08 | 1.07 | 1.06 | 1.06 | 1.06 | 1.09 | 1.07 | 1.09 | 1.08 | 1.05 | 1.04 | 1.04 | 1 | 0.97 | 0.98 | 0.98 | 0.97 | 0.95 | 0.95 | 0.94 | 0.9 | 0.95 | 0.95 | 0.95 | 0.97 | 1.01 | 1.02 | 1.02 | 1.02 | 1.04 | 1.06 | 1.05 | 1.14 | 1.15 | 1.13 | 1.15 | 1.11 | 1.11 | 1.09 | 1.1 | 1.1 | 1.09 | 1.08 | 1.09 | 1.05 | 1.03 | 1.06 | 0.99 | 0.99 | 0.98 | 0.98 | 0.98 | 0.98 | 0.97 | 0.99 | 0.99 | 1.02 | 1.03 | 1.07 | 1.16 | 1.19 | 1.18 | 1.19 | 1.18 | 1.17 | 1.21 | 1.23 | 1.25 | 1.23 | 1.25 | 1.22 | 1.2 | 1.17 | 1.17 | 1.16 | 1.16 | 1.17 | 1.14 | 1.09 | 1.1 | 1.14 | 1.11 | 1.13 | 1.11 | 1.11 | 1.14 | 1.17 | 1.17 | 1.16 | 1.2 | 1.2 | 1.16 | 1.11 | 1.1 | 1.09 | 1.12 | 1.11 | 1.1 | 1.09 | 1.09 | 1.1 | 1.07 | 1.1 | 1.12 | 1.13 | 1.18 | 1.14 | 1.08 | 1.14 | 1.17 | 1.16 | 1.16 | 1.16 | 1.18 | 1.18 | 1.18 | 1.18 | 1.16 | 1.22 | 1.29 | 1.25 | 1.19 | 1.2 | 1.2 | 1.2 | 1.2 | 1.2 | 1.21 | 1.21 | 1.24 | 1.26 | 1.24 | 1.23 | 1.23 | 1.22 | 1.22 | 1.22 | 1.22 | 1.21 | 1.22 | 1.21 | 1.17 | 1.12 | 1.12 | 1.08 | 1.07 | 1.07 | 1.08 | 1.07 | 1.08 | 1.08 | 1.07 | 1.06 | 1.08 | 1.12 | 1.12 | 1.14
12161 |  | 1.07 | 1.04 | 1.04 | 1.09 | 1.08 | 1.06 | 1.07 | 1.07 | 1.09 | 1.08 | 1.09 | 1.08 | 1.06 | 1.05 | 1.04 | 1.01 | 0.97 | 0.98 | 0.98 | 0.98 | 0.96 | 0.96 | 0.94 | 0.91 | 0.95 | 0.95 | 0.95 | 0.98 | 1.01 | 1.03 | 1.02 | 1.02 | 1.04 | 1.07 | 1.06 | 1.15 | 1.16 | 1.13 | 1.16 | 1.12 | 1.12 | 1.1 | 1.1 | 1.1 | 1.1 | 1.08 | 1.09 | 1.06 | 1.04 | 1.06 | 0.99 | 0.99 | 0.98 | 0.98 | 0.99 | 0.99 | 0.97 | 0.99 | 0.99 | 1.02 | 1.03 | 1.08 | 1.16 | 1.19 | 1.18 | 1.19 | 1.19 | 1.18 | 1.22 | 1.24 | 1.26 | 1.23 | 1.26 | 1.23 | 1.21 | 1.17 | 1.18 | 1.16 | 1.16 | 1.17 | 1.14 | 1.09 | 1.1 | 1.15 | 1.12 | 1.13 | 1.12 | 1.12 | 1.14 | 1.17 | 1.18 | 1.17 | 1.21 | 1.21 | 1.16 | 1.12 | 1.1 | 1.1 | 1.12 | 1.12 | 1.11 | 1.1 | 1.1 | 1.1 | 1.07 | 1.1 | 1.12 | 1.13 | 1.18 | 1.15 | 1.09 | 1.15 | 1.17 | 1.17 | 1.16 | 1.17 | 1.19 | 1.18 | 1.18 | 1.19 | 1.16 | 1.22 | 1.29 | 1.25 | 1.19 | 1.2 | 1.2 | 1.21 | 1.2 | 1.2 | 1.21 | 1.21 | 1.25 | 1.26 | 1.24 | 1.24 | 1.24 | 1.23 | 1.22 | 1.22 | 1.22 | 1.22 | 1.22 | 1.21 | 1.18 | 1.13 | 1.12 | 1.08 | 1.07 | 1.08 | 1.08 | 1.08 | 1.09 | 1.08 | 1.08 | 1.06 | 1.09 | 1.13 | 1.13 | 1.14
12163 |  | 1.06 | 1.03 | 1.03 | 1.08 | 1.07 | 1.05 | 1.05 | 1.05 | 1.08 | 1.06 | 1.08 | 1.07 | 1.04 | 1.03 | 1.03 | 1 | 0.97 | 0.97 | 0.97 | 0.97 | 0.95 | 0.95 | 0.93 | 0.9 | 0.94 | 0.94 | 0.94 | 0.97 | 1 | 1.01 | 1.01 | 1.01 | 1.03 | 1.05 | 1.04 | 1.13 | 1.14 | 1.12 | 1.14 | 1.1 | 1.11 | 1.09 | 1.09 | 1.09 | 1.08 | 1.07 | 1.08 | 1.04 | 1.03 | 1.05 | 0.98 | 0.98 | 0.97 | 0.97 | 0.98 | 0.98 | 0.96 | 0.99 | 0.98 | 1.01 | 1.02 | 1.06 | 1.15 | 1.18 | 1.17 | 1.18 | 1.17 | 1.16 | 1.2 | 1.22 | 1.24 | 1.22 | 1.24 | 1.21 | 1.19 | 1.16 | 1.16 | 1.15 | 1.15 | 1.16 | 1.13 | 1.08 | 1.09 | 1.13 | 1.1 | 1.12 | 1.11 | 1.1 | 1.13 | 1.16 | 1.16 | 1.15 | 1.19 | 1.2 | 1.15 | 1.11 | 1.09 | 1.08 | 1.11 | 1.1 | 1.09 | 1.09 | 1.09 | 1.09 | 1.06 | 1.09 | 1.11 | 1.12 | 1.17 | 1.13 | 1.08 | 1.14 | 1.16 | 1.16 | 1.15 | 1.15 | 1.18 | 1.17 | 1.17 | 1.18 | 1.15 | 1.21 | 1.28 | 1.24 | 1.18 | 1.19 | 1.19 | 1.19 | 1.19 | 1.19 | 1.2 | 1.2 | 1.23 | 1.25 | 1.23 | 1.22 | 1.22 | 1.21 | 1.21 | 1.21 | 1.21 | 1.2 | 1.21 | 1.2 | 1.16 | 1.12 | 1.11 | 1.07 | 1.06 | 1.07 | 1.07 | 1.07 | 1.08 | 1.07 | 1.07 | 1.06 | 1.08 | 1.12 | 1.12 | 1.13
12165 |  | 1.06 | 1.04 | 1.04 | 1.08 | 1.07 | 1.05 | 1.06 | 1.06 | 1.08 | 1.07 | 1.09 | 1.07 | 1.05 | 1.04 | 1.03 | 1 | 0.97 | 0.98 | 0.98 | 0.97 | 0.95 | 0.95 | 0.93 | 0.9 | 0.94 | 0.94 | 0.94 | 0.97 | 1 | 1.02 | 1.01 | 1.01 | 1.04 | 1.06 | 1.05 | 1.14 | 1.15 | 1.12 | 1.15 | 1.11 | 1.11 | 1.09 | 1.09 | 1.1 | 1.09 | 1.07 | 1.08 | 1.05 | 1.03 | 1.06 | 0.99 | 0.99 | 0.98 | 0.98 | 0.98 | 0.98 | 0.97 | 0.99 | 0.99 | 1.02 | 1.02 | 1.07 | 1.15 | 1.18 | 1.17 | 1.18 | 1.18 | 1.17 | 1.21 | 1.22 | 1.24 | 1.22 | 1.25 | 1.21 | 1.2 | 1.16 | 1.16 | 1.15 | 1.15 | 1.16 | 1.13 | 1.09 | 1.1 | 1.14 | 1.11 | 1.12 | 1.11 | 1.11 | 1.13 | 1.16 | 1.17 | 1.16 | 1.2 | 1.2 | 1.16 | 1.11 | 1.1 | 1.09 | 1.12 | 1.11 | 1.1 | 1.09 | 1.09 | 1.1 | 1.06 | 1.09 | 1.12 | 1.12 | 1.18 | 1.14 | 1.08 | 1.14 | 1.17 | 1.16 | 1.16 | 1.16 | 1.18 | 1.18 | 1.17 | 1.18 | 1.16 | 1.22 | 1.29 | 1.25 | 1.19 | 1.2 | 1.2 | 1.2 | 1.2 | 1.2 | 1.2 | 1.2 | 1.24 | 1.25 | 1.23 | 1.23 | 1.23 | 1.22 | 1.21 | 1.21 | 1.21 | 1.21 | 1.21 | 1.2 | 1.17 | 1.12 | 1.11 | 1.08 | 1.07 | 1.07 | 1.08 | 1.07 | 1.08 | 1.08 | 1.07 | 1.06 | 1.08 | 1.12 | 1.12 | 1.14
12167 |  | 1.06 | 1.03 | 1.03 | 1.08 | 1.07 | 1.05 | 1.06 | 1.06 | 1.08 | 1.07 | 1.08 | 1.07 | 1.05 | 1.04 | 1.03 | 1 | 0.97 | 0.98 | 0.98 | 0.97 | 0.95 | 0.95 | 0.93 | 0.9 | 0.94 | 0.94 | 0.94 | 0.97 | 1 | 1.02 | 1.01 | 1.01 | 1.03 | 1.05 | 1.05 | 1.13 | 1.14 | 1.12 | 1.14 | 1.11 | 1.11 | 1.09 | 1.09 | 1.09 | 1.09 | 1.07 | 1.08 | 1.05 | 1.03 | 1.06 | 0.99 | 0.99 | 0.98 | 0.98 | 0.98 | 0.98 | 0.97 | 0.99 | 0.99 | 1.02 | 1.02 | 1.07 | 1.15 | 1.18 | 1.17 | 1.18 | 1.18 | 1.16 | 1.2 | 1.22 | 1.24 | 1.22 | 1.25 | 1.21 | 1.19 | 1.16 | 1.16 | 1.15 | 1.15 | 1.16 | 1.13 | 1.08 | 1.09 | 1.14 | 1.1 | 1.12 | 1.11 | 1.11 | 1.13 | 1.16 | 1.17 | 1.16 | 1.2 | 1.2 | 1.15 | 1.11 | 1.1 | 1.09 | 1.11 | 1.11 | 1.1 | 1.09 | 1.09 | 1.09 | 1.06 | 1.09 | 1.11 | 1.12 | 1.17 | 1.14 | 1.08 | 1.14 | 1.17 | 1.16 | 1.16 | 1.16 | 1.18 | 1.18 | 1.17 | 1.18 | 1.16 | 1.21 | 1.28 | 1.24 | 1.18 | 1.2 | 1.19 | 1.2 | 1.2 | 1.19 | 1.2 | 1.2 | 1.24 | 1.25 | 1.23 | 1.23 | 1.23 | 1.22 | 1.21 | 1.21 | 1.21 | 1.21 | 1.21 | 1.2 | 1.17 | 1.12 | 1.11 | 1.07 | 1.07 | 1.07 | 1.07 | 1.07 | 1.08 | 1.07 | 1.07 | 1.06 | 1.08 | 1.12 | 1.12 | 1.13
12169 |  | 1.05 | 1.03 | 1.03 | 1.07 | 1.06 | 1.05 | 1.05 | 1.05 | 1.08 | 1.06 | 1.08 | 1.06 | 1.04 | 1.03 | 1.03 | 0.99 | 0.96 | 0.97 | 0.97 | 0.97 | 0.94 | 0.94 | 0.93 | 0.9 | 0.94 | 0.94 | 0.94 | 0.96 | 1 | 1.01 | 1 | 1 | 1.03 | 1.05 | 1.04 | 1.13 | 1.14 | 1.11 | 1.14 | 1.1 | 1.1 | 1.08 | 1.08 | 1.09 | 1.08 | 1.07 | 1.08 | 1.04 | 1.03 | 1.05 | 0.98 | 0.98 | 0.97 | 0.97 | 0.97 | 0.98 | 0.96 | 0.98 | 0.98 | 1.01 | 1.02 | 1.06 | 1.14 | 1.17 | 1.16 | 1.17 | 1.17 | 1.16 | 1.2 | 1.21 | 1.23 | 1.21 | 1.24 | 1.2 | 1.19 | 1.15 | 1.15 | 1.14 | 1.14 | 1.15 | 1.12 | 1.08 | 1.09 | 1.13 | 1.1 | 1.11 | 1.1 | 1.1 | 1.12 | 1.16 | 1.16 | 1.15 | 1.19 | 1.19 | 1.15 | 1.1 | 1.09 | 1.08 | 1.11 | 1.1 | 1.09 | 1.08 | 1.08 | 1.09 | 1.06 | 1.09 | 1.11 | 1.11 | 1.17 | 1.13 | 1.07 | 1.13 | 1.16 | 1.15 | 1.15 | 1.15 | 1.17 | 1.17 | 1.17 | 1.17 | 1.15 | 1.21 | 1.28 | 1.24 | 1.18 | 1.19 | 1.19 | 1.19 | 1.19 | 1.19 | 1.19 | 1.19 | 1.23 | 1.24 | 1.22 | 1.22 | 1.22 | 1.21 | 1.2 | 1.2 | 1.2 | 1.2 | 1.2 | 1.19 | 1.16 | 1.11 | 1.11 | 1.07 | 1.06 | 1.06 | 1.07 | 1.07 | 1.08 | 1.07 | 1.06 | 1.05 | 1.08 | 1.12 | 1.11 | 1.13
12203 |  | 1.05 | 1.03 | 1.03 | 1.07 | 1.06 | 1.05 | 1.05 | 1.05 | 1.07 | 1.06 | 1.08 | 1.06 | 1.04 | 1.03 | 1.02 | 0.99 | 0.96 | 0.97 | 0.97 | 0.97 | 0.94 | 0.94 | 0.93 | 0.89 | 0.94 | 0.94 | 0.94 | 0.96 | 1 | 1.01 | 1 | 1 | 1.03 | 1.05 | 1.04 | 1.12 | 1.13 | 1.11 | 1.13 | 1.1 | 1.1 | 1.08 | 1.08 | 1.09 | 1.08 | 1.06 | 1.08 | 1.04 | 1.02 | 1.05 | 0.98 | 0.98 | 0.97 | 0.97 | 0.97 | 0.98 | 0.96 | 0.98 | 0.98 | 1.01 | 1.02 | 1.06 | 1.14 | 1.17 | 1.16 | 1.17 | 1.17 | 1.15 | 1.19 | 1.21 | 1.23 | 1.21 | 1.23 | 1.2 | 1.18 | 1.15 | 1.15 | 1.14 | 1.14 | 1.15 | 1.12 | 1.08 | 1.09 | 1.13 | 1.1 | 1.11 | 1.1 | 1.1 | 1.12 | 1.15 | 1.16 | 1.15 | 1.19 | 1.19 | 1.15 | 1.1 | 1.09 | 1.08 | 1.11 | 1.1 | 1.09 | 1.08 | 1.08 | 1.09 | 1.05 | 1.08 | 1.11 | 1.11 | 1.17 | 1.13 | 1.07 | 1.13 | 1.16 | 1.15 | 1.15 | 1.15 | 1.17 | 1.17 | 1.17 | 1.17 | 1.15 | 1.21 | 1.28 | 1.24 | 1.18 | 1.19 | 1.19 | 1.19 | 1.19 | 1.19 | 1.19 | 1.19 | 1.23 | 1.24 | 1.22 | 1.22 | 1.22 | 1.21 | 1.2 | 1.2 | 1.2 | 1.2 | 1.2 | 1.19 | 1.16 | 1.11 | 1.11 | 1.07 | 1.06 | 1.06 | 1.07 | 1.07 | 1.08 | 1.07 | 1.06 | 1.05 | 1.08 | 1.12 | 1.11 | 1.13
12205 |  | 1.05 | 1.03 | 1.03 | 1.07 | 1.06 | 1.04 | 1.05 | 1.05 | 1.07 | 1.06 | 1.08 | 1.06 | 1.04 | 1.03 | 1.02 | 0.99 | 0.96 | 0.97 | 0.97 | 0.96 | 0.94 | 0.94 | 0.93 | 0.89 | 0.94 | 0.94 | 0.94 | 0.96 | 1 | 1.01 | 1 | 1 | 1.02 | 1.05 | 1.04 | 1.12 | 1.13 | 1.11 | 1.13 | 1.1 | 1.1 | 1.08 | 1.08 | 1.09 | 1.08 | 1.06 | 1.07 | 1.04 | 1.02 | 1.05 | 0.98 | 0.98 | 0.97 | 0.97 | 0.97 | 0.98 | 0.96 | 0.98 | 0.98 | 1.01 | 1.02 | 1.06 | 1.14 | 1.17 | 1.16 | 1.17 | 1.17 | 1.15 | 1.19 | 1.21 | 1.23 | 1.21 | 1.23 | 1.2 | 1.18 | 1.15 | 1.15 | 1.14 | 1.14 | 1.15 | 1.12 | 1.08 | 1.09 | 1.13 | 1.1 | 1.11 | 1.1 | 1.1 | 1.12 | 1.15 | 1.16 | 1.15 | 1.19 | 1.19 | 1.15 | 1.1 | 1.09 | 1.08 | 1.11 | 1.1 | 1.09 | 1.08 | 1.08 | 1.09 | 1.05 | 1.08 | 1.11 | 1.11 | 1.17 | 1.13 | 1.07 | 1.13 | 1.16 | 1.15 | 1.15 | 1.15 | 1.17 | 1.17 | 1.16 | 1.17 | 1.15 | 1.21 | 1.27 | 1.24 | 1.18 | 1.19 | 1.19 | 1.19 | 1.19 | 1.18 | 1.19 | 1.19 | 1.23 | 1.24 | 1.22 | 1.22 | 1.21 | 1.21 | 1.2 | 1.2 | 1.2 | 1.2 | 1.2 | 1.19 | 1.16 | 1.11 | 1.1 | 1.07 | 1.06 | 1.06 | 1.07 | 1.07 | 1.08 | 1.07 | 1.06 | 1.05 | 1.08 | 1.12 | 1.11 | 1.13
12207 |  | 1.05 | 1.02 | 1.02 | 1.06 | 1.06 | 1.04 | 1.04 | 1.04 | 1.07 | 1.05 | 1.07 | 1.05 | 1.03 | 1.02 | 1.02 | 0.98 | 0.96 | 0.96 | 0.97 | 0.96 | 0.94 | 0.94 | 0.92 | 0.89 | 0.93 | 0.93 | 0.93 | 0.96 | 0.99 | 1 | 0.99 | 0.99 | 1.02 | 1.04 | 1.03 | 1.11 | 1.12 | 1.1 | 1.12 | 1.09 | 1.09 | 1.07 | 1.08 | 1.08 | 1.07 | 1.06 | 1.07 | 1.04 | 1.02 | 1.04 | 0.98 | 0.98 | 0.97 | 0.97 | 0.97 | 0.97 | 0.96 | 0.98 | 0.98 | 1.01 | 1.01 | 1.05 | 1.13 | 1.16 | 1.15 | 1.16 | 1.16 | 1.14 | 1.18 | 1.2 | 1.21 | 1.2 | 1.22 | 1.19 | 1.17 | 1.14 | 1.14 | 1.13 | 1.13 | 1.14 | 1.11 | 1.07 | 1.08 | 1.12 | 1.09 | 1.1 | 1.09 | 1.09 | 1.12 | 1.15 | 1.15 | 1.14 | 1.18 | 1.19 | 1.14 | 1.1 | 1.08 | 1.07 | 1.1 | 1.09 | 1.08 | 1.08 | 1.08 | 1.08 | 1.05 | 1.08 | 1.1 | 1.11 | 1.16 | 1.12 | 1.07 | 1.13 | 1.15 | 1.15 | 1.15 | 1.15 | 1.17 | 1.16 | 1.16 | 1.17 | 1.14 | 1.2 | 1.27 | 1.23 | 1.17 | 1.18 | 1.18 | 1.19 | 1.18 | 1.18 | 1.19 | 1.19 | 1.22 | 1.23 | 1.21 | 1.21 | 1.21 | 1.2 | 1.19 | 1.19 | 1.19 | 1.19 | 1.19 | 1.19 | 1.15 | 1.1 | 1.1 | 1.06 | 1.05 | 1.06 | 1.07 | 1.06 | 1.07 | 1.06 | 1.06 | 1.05 | 1.07 | 1.11 | 1.11 | 1.12
12209 |  | 1.05 | 1.02 | 1.02 | 1.06 | 1.06 | 1.04 | 1.04 | 1.04 | 1.07 | 1.05 | 1.07 | 1.05 | 1.03 | 1.02 | 1.02 | 0.98 | 0.96 | 0.96 | 0.97 | 0.96 | 0.94 | 0.94 | 0.92 | 0.89 | 0.93 | 0.93 | 0.93 | 0.96 | 0.99 | 1 | 0.99 | 0.99 | 1.02 | 1.04 | 1.03 | 1.11 | 1.12 | 1.1 | 1.12 | 1.09 | 1.09 | 1.07 | 1.08 | 1.08 | 1.07 | 1.06 | 1.07 | 1.04 | 1.02 | 1.04 | 0.98 | 0.98 | 0.97 | 0.97 | 0.97 | 0.97 | 0.96 | 0.98 | 0.98 | 1.01 | 1.01 | 1.05 | 1.13 | 1.16 | 1.15 | 1.16 | 1.16 | 1.14 | 1.18 | 1.2 | 1.21 | 1.2 | 1.22 | 1.19 | 1.17 | 1.14 | 1.14 | 1.13 | 1.13 | 1.14 | 1.11 | 1.07 | 1.08 | 1.12 | 1.09 | 1.1 | 1.09 | 1.09 | 1.12 | 1.15 | 1.15 | 1.14 | 1.18 | 1.19 | 1.14 | 1.1 | 1.08 | 1.07 | 1.1 | 1.09 | 1.08 | 1.08 | 1.08 | 1.08 | 1.05 | 1.08 | 1.1 | 1.11 | 1.16 | 1.12 | 1.07 | 1.13 | 1.15 | 1.15 | 1.15 | 1.15 | 1.17 | 1.17 | 1.16 | 1.17 | 1.15 | 1.2 | 1.27 | 1.23 | 1.17 | 1.18 | 1.18 | 1.19 | 1.18 | 1.18 | 1.19 | 1.19 | 1.22 | 1.23 | 1.22 | 1.21 | 1.21 | 1.2 | 1.19 | 1.19 | 1.19 | 1.19 | 1.2 | 1.19 | 1.15 | 1.1 | 1.1 | 1.06 | 1.05 | 1.06 | 1.07 | 1.06 | 1.07 | 1.06 | 1.06 | 1.05 | 1.07 | 1.11 | 1.11 | 1.12
12247 |  | 1.06 | 1.03 | 1.03 | 1.08 | 1.07 | 1.05 | 1.05 | 1.06 | 1.08 | 1.06 | 1.08 | 1.07 | 1.04 | 1.03 | 1.03 | 1 | 0.97 | 0.97 | 0.97 | 0.97 | 0.95 | 0.95 | 0.93 | 0.9 | 0.94 | 0.94 | 0.94 | 0.97 | 1 | 1.01 | 1.01 | 1.01 | 1.03 | 1.05 | 1.04 | 1.13 | 1.14 | 1.12 | 1.14 | 1.1 | 1.11 | 1.09 | 1.09 | 1.09 | 1.08 | 1.07 | 1.08 | 1.05 | 1.03 | 1.05 | 0.99 | 0.99 | 0.97 | 0.98 | 0.98 | 0.98 | 0.97 | 0.99 | 0.99 | 1.02 | 1.02 | 1.07 | 1.15 | 1.18 | 1.17 | 1.18 | 1.17 | 1.16 | 1.2 | 1.22 | 1.24 | 1.22 | 1.24 | 1.21 | 1.19 | 1.16 | 1.16 | 1.15 | 1.15 | 1.16 | 1.13 | 1.08 | 1.09 | 1.13 | 1.1 | 1.12 | 1.11 | 1.1 | 1.13 | 1.16 | 1.17 | 1.16 | 1.19 | 1.2 | 1.15 | 1.11 | 1.1 | 1.09 | 1.11 | 1.11 | 1.1 | 1.09 | 1.09 | 1.09 | 1.06 | 1.09 | 1.11 | 1.12 | 1.17 | 1.14 | 1.08 | 1.14 | 1.16 | 1.16 | 1.16 | 1.16 | 1.18 | 1.17 | 1.17 | 1.18 | 1.15 | 1.21 | 1.28 | 1.24 | 1.18 | 1.19 | 1.19 | 1.2 | 1.19 | 1.19 | 1.2 | 1.2 | 1.23 | 1.25 | 1.23 | 1.22 | 1.22 | 1.21 | 1.21 | 1.21 | 1.21 | 1.2 | 1.21 | 1.2 | 1.16 | 1.12 | 1.11 | 1.07 | 1.06 | 1.07 | 1.07 | 1.07 | 1.08 | 1.07 | 1.07 | 1.06 | 1.08 | 1.12 | 1.12 | 1.13
12249 |  | 1.06 | 1.03 | 1.03 | 1.08 | 1.07 | 1.05 | 1.05 | 1.05 | 1.08 | 1.06 | 1.08 | 1.07 | 1.04 | 1.03 | 1.03 | 1 | 0.97 | 0.97 | 0.97 | 0.97 | 0.95 | 0.95 | 0.93 | 0.9 | 0.94 | 0.94 | 0.94 | 0.97 | 1 | 1.01 | 1.01 | 1.01 | 1.03 | 1.05 | 1.04 | 1.13 | 1.14 | 1.12 | 1.14 | 1.1 | 1.1 | 1.08 | 1.09 | 1.09 | 1.08 | 1.07 | 1.08 | 1.05 | 1.03 | 1.05 | 0.98 | 0.98 | 0.97 | 0.98 | 0.98 | 0.98 | 0.97 | 0.99 | 0.99 | 1.01 | 1.02 | 1.06 | 1.15 | 1.18 | 1.17 | 1.17 | 1.17 | 1.16 | 1.2 | 1.22 | 1.23 | 1.21 | 1.24 | 1.21 | 1.19 | 1.16 | 1.16 | 1.15 | 1.14 | 1.16 | 1.13 | 1.08 | 1.09 | 1.13 | 1.1 | 1.12 | 1.1 | 1.1 | 1.13 | 1.16 | 1.16 | 1.15 | 1.19 | 1.2 | 1.15 | 1.11 | 1.09 | 1.08 | 1.11 | 1.1 | 1.09 | 1.09 | 1.09 | 1.09 | 1.06 | 1.09 | 1.11 | 1.12 | 1.17 | 1.13 | 1.08 | 1.14 | 1.16 | 1.16 | 1.16 | 1.16 | 1.18 | 1.17 | 1.17 | 1.18 | 1.15 | 1.21 | 1.28 | 1.24 | 1.18 | 1.19 | 1.19 | 1.2 | 1.19 | 1.19 | 1.2 | 1.2 | 1.23 | 1.25 | 1.23 | 1.22 | 1.22 | 1.21 | 1.21 | 1.21 | 1.21 | 1.2 | 1.21 | 1.2 | 1.16 | 1.11 | 1.11 | 1.07 | 1.06 | 1.07 | 1.07 | 1.07 | 1.08 | 1.07 | 1.07 | 1.06 | 1.08 | 1.12 | 1.12 | 1.13
12277 |  | 1.05 | 1.02 | 1.02 | 1.07 | 1.06 | 1.04 | 1.04 | 1.04 | 1.07 | 1.05 | 1.07 | 1.06 | 1.03 | 1.02 | 1.02 | 0.99 | 0.96 | 0.97 | 0.97 | 0.96 | 0.94 | 0.94 | 0.92 | 0.89 | 0.93 | 0.93 | 0.93 | 0.96 | 0.99 | 1 | 0.99 | 0.99 | 1.02 | 1.04 | 1.03 | 1.11 | 1.12 | 1.1 | 1.13 | 1.09 | 1.09 | 1.07 | 1.08 | 1.08 | 1.07 | 1.06 | 1.07 | 1.04 | 1.02 | 1.04 | 0.98 | 0.98 | 0.97 | 0.97 | 0.97 | 0.97 | 0.96 | 0.98 | 0.98 | 1.01 | 1.01 | 1.05 | 1.14 | 1.16 | 1.15 | 1.16 | 1.16 | 1.14 | 1.18 | 1.2 | 1.22 | 1.2 | 1.22 | 1.19 | 1.17 | 1.14 | 1.14 | 1.13 | 1.13 | 1.14 | 1.12 | 1.07 | 1.08 | 1.12 | 1.09 | 1.1 | 1.09 | 1.09 | 1.12 | 1.15 | 1.15 | 1.14 | 1.18 | 1.19 | 1.14 | 1.1 | 1.08 | 1.07 | 1.1 | 1.09 | 1.08 | 1.08 | 1.08 | 1.08 | 1.05 | 1.08 | 1.1 | 1.11 | 1.16 | 1.12 | 1.07 | 1.13 | 1.15 | 1.15 | 1.15 | 1.15 | 1.17 | 1.17 | 1.16 | 1.17 | 1.15 | 1.2 | 1.27 | 1.23 | 1.17 | 1.18 | 1.18 | 1.19 | 1.18 | 1.18 | 1.19 | 1.19 | 1.22 | 1.24 | 1.22 | 1.21 | 1.21 | 1.2 | 1.2 | 1.19 | 1.2 | 1.19 | 1.2 | 1.19 | 1.15 | 1.1 | 1.1 | 1.06 | 1.06 | 1.06 | 1.07 | 1.06 | 1.07 | 1.06 | 1.06 | 1.05 | 1.07 | 1.11 | 1.11 | 1.12
12279 |  | 1.04 | 1.01 | 1.01 | 1.05 | 1.04 | 1.02 | 1.03 | 1.03 | 1.05 | 1.04 | 1.05 | 1.04 | 1.02 | 1.01 | 1 | 0.97 | 0.94 | 0.95 | 0.95 | 0.95 | 0.93 | 0.93 | 0.91 | 0.88 | 0.92 | 0.92 | 0.92 | 0.94 | 0.97 | 0.98 | 0.98 | 0.98 | 1 | 1.02 | 1.01 | 1.09 | 1.1 | 1.08 | 1.1 | 1.07 | 1.07 | 1.06 | 1.06 | 1.06 | 1.06 | 1.04 | 1.05 | 1.02 | 1.01 | 1.03 | 0.97 | 0.97 | 0.96 | 0.96 | 0.96 | 0.96 | 0.95 | 0.97 | 0.97 | 1 | 1 | 1.04 | 1.12 | 1.14 | 1.13 | 1.14 | 1.14 | 1.12 | 1.16 | 1.17 | 1.19 | 1.17 | 1.2 | 1.16 | 1.15 | 1.12 | 1.12 | 1.11 | 1.11 | 1.12 | 1.1 | 1.05 | 1.06 | 1.1 | 1.07 | 1.09 | 1.08 | 1.07 | 1.1 | 1.13 | 1.14 | 1.13 | 1.16 | 1.17 | 1.13 | 1.08 | 1.07 | 1.06 | 1.08 | 1.08 | 1.07 | 1.07 | 1.06 | 1.07 | 1.03 | 1.06 | 1.08 | 1.09 | 1.14 | 1.11 | 1.05 | 1.11 | 1.14 | 1.13 | 1.13 | 1.13 | 1.16 | 1.15 | 1.15 | 1.16 | 1.13 | 1.19 | 1.25 | 1.21 | 1.16 | 1.17 | 1.17 | 1.17 | 1.16 | 1.16 | 1.17 | 1.17 | 1.2 | 1.22 | 1.2 | 1.19 | 1.19 | 1.18 | 1.18 | 1.17 | 1.18 | 1.17 | 1.18 | 1.17 | 1.13 | 1.09 | 1.08 | 1.05 | 1.04 | 1.05 | 1.06 | 1.05 | 1.06 | 1.05 | 1.05 | 1.04 | 1.06 | 1.1 | 1.1 | 1.11
12305 |  | 1.05 | 1.02 | 1.02 | 1.06 | 1.06 | 1.04 | 1.04 | 1.04 | 1.07 | 1.05 | 1.07 | 1.05 | 1.03 | 1.02 | 1.02 | 0.98 | 0.96 | 0.96 | 0.96 | 0.96 | 0.94 | 0.94 | 0.92 | 0.89 | 0.93 | 0.93 | 0.93 | 0.96 | 0.99 | 1 | 0.99 | 0.99 | 1.02 | 1.04 | 1.03 | 1.11 | 1.12 | 1.1 | 1.12 | 1.09 | 1.09 | 1.07 | 1.08 | 1.08 | 1.07 | 1.06 | 1.07 | 1.04 | 1.02 | 1.04 | 0.98 | 0.98 | 0.97 | 0.97 | 0.97 | 0.97 | 0.96 | 0.98 | 0.98 | 1.01 | 1.01 | 1.05 | 1.13 | 1.16 | 1.15 | 1.16 | 1.16 | 1.14 | 1.18 | 1.2 | 1.21 | 1.2 | 1.22 | 1.19 | 1.17 | 1.14 | 1.14 | 1.13 | 1.13 | 1.14 | 1.11 | 1.07 | 1.08 | 1.12 | 1.09 | 1.1 | 1.09 | 1.09 | 1.12 | 1.15 | 1.15 | 1.14 | 1.18 | 1.18 | 1.14 | 1.1 | 1.08 | 1.07 | 1.1 | 1.09 | 1.08 | 1.08 | 1.08 | 1.08 | 1.05 | 1.08 | 1.1 | 1.1 | 1.16 | 1.12 | 1.07 | 1.12 | 1.15 | 1.15 | 1.14 | 1.15 | 1.17 | 1.16 | 1.16 | 1.17 | 1.14 | 1.2 | 1.27 | 1.23 | 1.17 | 1.18 | 1.18 | 1.18 | 1.18 | 1.18 | 1.19 | 1.19 | 1.22 | 1.23 | 1.21 | 1.21 | 1.21 | 1.2 | 1.19 | 1.19 | 1.19 | 1.19 | 1.19 | 1.18 | 1.15 | 1.1 | 1.1 | 1.06 | 1.05 | 1.06 | 1.06 | 1.06 | 1.07 | 1.06 | 1.06 | 1.05 | 1.07 | 1.11 | 1.11 | 1.12
12307 |  | 1.03 | 1.01 | 1.01 | 1.04 | 1.04 | 1.02 | 1.02 | 1.02 | 1.04 | 1.03 | 1.05 | 1.03 | 1.01 | 1 | 1 | 0.97 | 0.94 | 0.95 | 0.95 | 0.95 | 0.92 | 0.92 | 0.91 | 0.88 | 0.91 | 0.92 | 0.91 | 0.94 | 0.97 | 0.98 | 0.97 | 0.97 | 0.99 | 1.01 | 1 | 1.08 | 1.09 | 1.07 | 1.1 | 1.06 | 1.07 | 1.05 | 1.05 | 1.06 | 1.05 | 1.04 | 1.05 | 1.02 | 1 | 1.03 | 0.96 | 0.96 | 0.95 | 0.95 | 0.96 | 0.96 | 0.95 | 0.96 | 0.96 | 0.99 | 1 | 1.03 | 1.11 | 1.14 | 1.13 | 1.13 | 1.13 | 1.11 | 1.15 | 1.17 | 1.18 | 1.17 | 1.19 | 1.16 | 1.14 | 1.11 | 1.11 | 1.1 | 1.1 | 1.12 | 1.09 | 1.05 | 1.06 | 1.09 | 1.07 | 1.08 | 1.07 | 1.07 | 1.1 | 1.13 | 1.13 | 1.12 | 1.16 | 1.16 | 1.12 | 1.08 | 1.07 | 1.06 | 1.08 | 1.07 | 1.06 | 1.06 | 1.06 | 1.06 | 1.03 | 1.06 | 1.08 | 1.08 | 1.14 | 1.1 | 1.05 | 1.1 | 1.13 | 1.13 | 1.13 | 1.13 | 1.15 | 1.15 | 1.14 | 1.15 | 1.13 | 1.18 | 1.25 | 1.21 | 1.16 | 1.17 | 1.16 | 1.17 | 1.16 | 1.16 | 1.17 | 1.16 | 1.2 | 1.21 | 1.19 | 1.18 | 1.18 | 1.17 | 1.17 | 1.17 | 1.17 | 1.17 | 1.17 | 1.16 | 1.13 | 1.08 | 1.08 | 1.04 | 1.04 | 1.04 | 1.05 | 1.05 | 1.06 | 1.05 | 1.04 | 1.03 | 1.06 | 1.1 | 1.09 | 1.11
12309 |  | 1.04 | 1.02 | 1.02 | 1.06 | 1.05 | 1.03 | 1.03 | 1.03 | 1.06 | 1.04 | 1.06 | 1.04 | 1.02 | 1.01 | 1.01 | 0.98 | 0.95 | 0.96 | 0.96 | 0.95 | 0.93 | 0.93 | 0.91 | 0.88 | 0.92 | 0.92 | 0.92 | 0.95 | 0.98 | 0.99 | 0.98 | 0.98 | 1.01 | 1.03 | 1.02 | 1.1 | 1.11 | 1.09 | 1.11 | 1.08 | 1.08 | 1.06 | 1.07 | 1.07 | 1.06 | 1.05 | 1.06 | 1.03 | 1.01 | 1.04 | 0.97 | 0.97 | 0.96 | 0.96 | 0.97 | 0.97 | 0.95 | 0.97 | 0.97 | 1 | 1.01 | 1.04 | 1.12 | 1.15 | 1.14 | 1.15 | 1.14 | 1.13 | 1.17 | 1.18 | 1.2 | 1.18 | 1.21 | 1.17 | 1.16 | 1.13 | 1.13 | 1.12 | 1.12 | 1.13 | 1.1 | 1.06 | 1.07 | 1.11 | 1.08 | 1.09 | 1.08 | 1.08 | 1.11 | 1.14 | 1.14 | 1.13 | 1.17 | 1.18 | 1.13 | 1.09 | 1.08 | 1.07 | 1.09 | 1.08 | 1.07 | 1.07 | 1.07 | 1.07 | 1.04 | 1.07 | 1.09 | 1.1 | 1.15 | 1.11 | 1.06 | 1.12 | 1.14 | 1.14 | 1.14 | 1.14 | 1.16 | 1.16 | 1.15 | 1.16 | 1.14 | 1.19 | 1.26 | 1.22 | 1.17 | 1.18 | 1.17 | 1.18 | 1.17 | 1.17 | 1.18 | 1.18 | 1.21 | 1.22 | 1.2 | 1.2 | 1.2 | 1.19 | 1.18 | 1.18 | 1.18 | 1.18 | 1.18 | 1.17 | 1.14 | 1.09 | 1.09 | 1.05 | 1.05 | 1.05 | 1.06 | 1.05 | 1.06 | 1.06 | 1.05 | 1.04 | 1.07 | 1.11 | 1.1 | 1.12
12347 |  | 1.04 | 1.02 | 1.02 | 1.06 | 1.05 | 1.03 | 1.04 | 1.04 | 1.06 | 1.04 | 1.06 | 1.05 | 1.02 | 1.01 | 1.01 | 0.98 | 0.95 | 0.96 | 0.96 | 0.96 | 0.93 | 0.93 | 0.92 | 0.89 | 0.92 | 0.93 | 0.92 | 0.95 | 0.98 | 0.99 | 0.99 | 0.99 | 1.01 | 1.03 | 1.02 | 1.1 | 1.11 | 1.09 | 1.12 | 1.08 | 1.08 | 1.07 | 1.07 | 1.07 | 1.06 | 1.05 | 1.06 | 1.03 | 1.01 | 1.04 | 0.97 | 0.97 | 0.96 | 0.96 | 0.97 | 0.97 | 0.95 | 0.97 | 0.97 | 1 | 1.01 | 1.05 | 1.13 | 1.15 | 1.15 | 1.15 | 1.15 | 1.13 | 1.17 | 1.19 | 1.2 | 1.19 | 1.21 | 1.18 | 1.16 | 1.13 | 1.13 | 1.12 | 1.12 | 1.13 | 1.11 | 1.06 | 1.07 | 1.11 | 1.08 | 1.1 | 1.08 | 1.08 | 1.11 | 1.14 | 1.15 | 1.14 | 1.17 | 1.18 | 1.13 | 1.09 | 1.08 | 1.07 | 1.09 | 1.09 | 1.08 | 1.07 | 1.07 | 1.08 | 1.04 | 1.07 | 1.09 | 1.1 | 1.15 | 1.12 | 1.06 | 1.12 | 1.14 | 1.14 | 1.14 | 1.14 | 1.16 | 1.16 | 1.15 | 1.16 | 1.14 | 1.19 | 1.26 | 1.22 | 1.17 | 1.18 | 1.18 | 1.18 | 1.17 | 1.17 | 1.18 | 1.18 | 1.21 | 1.23 | 1.21 | 1.2 | 1.2 | 1.19 | 1.19 | 1.18 | 1.19 | 1.18 | 1.19 | 1.18 | 1.14 | 1.1 | 1.09 | 1.06 | 1.05 | 1.05 | 1.06 | 1.06 | 1.07 | 1.06 | 1.05 | 1.04 | 1.07 | 1.11 | 1.1 | 1.12
12349 |  | 1.05 | 1.02 | 1.02 | 1.06 | 1.05 | 1.04 | 1.04 | 1.04 | 1.06 | 1.05 | 1.07 | 1.05 | 1.03 | 1.02 | 1.01 | 0.98 | 0.95 | 0.96 | 0.96 | 0.96 | 0.94 | 0.94 | 0.92 | 0.89 | 0.93 | 0.93 | 0.93 | 0.95 | 0.99 | 1 | 0.99 | 0.99 | 1.01 | 1.03 | 1.03 | 1.11 | 1.12 | 1.1 | 1.12 | 1.09 | 1.09 | 1.07 | 1.07 | 1.08 | 1.07 | 1.05 | 1.07 | 1.03 | 1.02 | 1.04 | 0.97 | 0.97 | 0.96 | 0.97 | 0.97 | 0.97 | 0.96 | 0.98 | 0.98 | 1 | 1.01 | 1.05 | 1.13 | 1.16 | 1.15 | 1.16 | 1.15 | 1.14 | 1.18 | 1.19 | 1.21 | 1.19 | 1.22 | 1.18 | 1.17 | 1.14 | 1.14 | 1.13 | 1.12 | 1.14 | 1.11 | 1.07 | 1.08 | 1.12 | 1.09 | 1.1 | 1.09 | 1.09 | 1.11 | 1.15 | 1.15 | 1.14 | 1.18 | 1.18 | 1.14 | 1.1 | 1.08 | 1.07 | 1.1 | 1.09 | 1.08 | 1.08 | 1.07 | 1.08 | 1.05 | 1.07 | 1.1 | 1.1 | 1.16 | 1.12 | 1.06 | 1.12 | 1.15 | 1.14 | 1.14 | 1.14 | 1.17 | 1.16 | 1.16 | 1.17 | 1.14 | 1.2 | 1.27 | 1.23 | 1.17 | 1.18 | 1.18 | 1.18 | 1.18 | 1.18 | 1.19 | 1.18 | 1.22 | 1.23 | 1.21 | 1.21 | 1.2 | 1.19 | 1.19 | 1.19 | 1.19 | 1.19 | 1.19 | 1.18 | 1.15 | 1.1 | 1.1 | 1.06 | 1.05 | 1.06 | 1.06 | 1.06 | 1.07 | 1.06 | 1.06 | 1.05 | 1.07 | 1.11 | 1.11 | 1.12
12351 |  | 1.05 | 1.02 | 1.02 | 1.06 | 1.05 | 1.04 | 1.04 | 1.04 | 1.06 | 1.05 | 1.06 | 1.05 | 1.03 | 1.02 | 1.01 | 0.98 | 0.95 | 0.96 | 0.96 | 0.96 | 0.93 | 0.93 | 0.92 | 0.89 | 0.93 | 0.93 | 0.93 | 0.95 | 0.98 | 1 | 0.99 | 0.99 | 1.01 | 1.03 | 1.02 | 1.11 | 1.12 | 1.09 | 1.12 | 1.08 | 1.09 | 1.07 | 1.07 | 1.08 | 1.07 | 1.05 | 1.07 | 1.03 | 1.02 | 1.04 | 0.97 | 0.97 | 0.96 | 0.96 | 0.97 | 0.97 | 0.96 | 0.98 | 0.98 | 1 | 1.01 | 1.05 | 1.13 | 1.16 | 1.15 | 1.15 | 1.15 | 1.14 | 1.17 | 1.19 | 1.21 | 1.19 | 1.22 | 1.18 | 1.17 | 1.13 | 1.14 | 1.13 | 1.12 | 1.14 | 1.11 | 1.07 | 1.07 | 1.11 | 1.08 | 1.1 | 1.09 | 1.09 | 1.11 | 1.14 | 1.15 | 1.14 | 1.18 | 1.18 | 1.14 | 1.09 | 1.08 | 1.07 | 1.1 | 1.09 | 1.08 | 1.07 | 1.07 | 1.08 | 1.04 | 1.07 | 1.09 | 1.1 | 1.16 | 1.12 | 1.06 | 1.12 | 1.15 | 1.14 | 1.14 | 1.14 | 1.17 | 1.16 | 1.16 | 1.17 | 1.14 | 1.2 | 1.27 | 1.23 | 1.17 | 1.18 | 1.18 | 1.18 | 1.18 | 1.17 | 1.18 | 1.18 | 1.22 | 1.23 | 1.21 | 1.2 | 1.2 | 1.19 | 1.19 | 1.19 | 1.19 | 1.18 | 1.19 | 1.18 | 1.15 | 1.1 | 1.09 | 1.06 | 1.05 | 1.06 | 1.06 | 1.06 | 1.07 | 1.06 | 1.06 | 1.04 | 1.07 | 1.11 | 1.11 | 1.12
12353 |  | 1.03 | 1.01 | 1.01 | 1.05 | 1.04 | 1.02 | 1.02 | 1.03 | 1.05 | 1.03 | 1.05 | 1.04 | 1.01 | 1 | 1 | 0.97 | 0.94 | 0.95 | 0.95 | 0.95 | 0.92 | 0.92 | 0.91 | 0.88 | 0.92 | 0.92 | 0.92 | 0.94 | 0.97 | 0.98 | 0.97 | 0.97 | 1 | 1.02 | 1.01 | 1.09 | 1.1 | 1.08 | 1.1 | 1.07 | 1.07 | 1.05 | 1.06 | 1.06 | 1.05 | 1.04 | 1.05 | 1.02 | 1.01 | 1.03 | 0.96 | 0.96 | 0.95 | 0.96 | 0.96 | 0.96 | 0.95 | 0.97 | 0.97 | 0.99 | 1 | 1.04 | 1.11 | 1.14 | 1.13 | 1.14 | 1.13 | 1.12 | 1.16 | 1.17 | 1.19 | 1.17 | 1.2 | 1.16 | 1.15 | 1.12 | 1.12 | 1.11 | 1.1 | 1.12 | 1.09 | 1.05 | 1.06 | 1.1 | 1.07 | 1.08 | 1.07 | 1.07 | 1.1 | 1.13 | 1.13 | 1.12 | 1.16 | 1.17 | 1.12 | 1.08 | 1.07 | 1.06 | 1.08 | 1.08 | 1.07 | 1.06 | 1.06 | 1.07 | 1.03 | 1.06 | 1.08 | 1.09 | 1.14 | 1.11 | 1.05 | 1.11 | 1.13 | 1.13 | 1.13 | 1.13 | 1.15 | 1.15 | 1.14 | 1.16 | 1.13 | 1.18 | 1.25 | 1.21 | 1.16 | 1.17 | 1.17 | 1.17 | 1.16 | 1.16 | 1.17 | 1.17 | 1.2 | 1.21 | 1.2 | 1.19 | 1.19 | 1.18 | 1.17 | 1.17 | 1.17 | 1.17 | 1.17 | 1.16 | 1.13 | 1.09 | 1.08 | 1.05 | 1.04 | 1.05 | 1.05 | 1.05 | 1.06 | 1.05 | 1.05 | 1.04 | 1.06 | 1.1 | 1.09 | 1.11
12355 |  | 1.05 | 1.02 | 1.02 | 1.06 | 1.05 | 1.03 | 1.04 | 1.04 | 1.06 | 1.05 | 1.06 | 1.05 | 1.03 | 1.02 | 1.01 | 0.98 | 0.95 | 0.96 | 0.96 | 0.96 | 0.93 | 0.93 | 0.92 | 0.89 | 0.93 | 0.93 | 0.93 | 0.95 | 0.98 | 0.99 | 0.99 | 0.99 | 1.01 | 1.03 | 1.02 | 1.11 | 1.11 | 1.09 | 1.12 | 1.08 | 1.08 | 1.07 | 1.07 | 1.07 | 1.07 | 1.05 | 1.07 | 1.03 | 1.02 | 1.04 | 0.97 | 0.97 | 0.96 | 0.97 | 0.97 | 0.97 | 0.96 | 0.98 | 0.98 | 1 | 1.01 | 1.05 | 1.13 | 1.16 | 1.15 | 1.15 | 1.15 | 1.13 | 1.17 | 1.19 | 1.2 | 1.19 | 1.21 | 1.18 | 1.16 | 1.13 | 1.13 | 1.12 | 1.12 | 1.14 | 1.11 | 1.07 | 1.07 | 1.11 | 1.08 | 1.1 | 1.09 | 1.09 | 1.11 | 1.14 | 1.15 | 1.14 | 1.18 | 1.18 | 1.14 | 1.09 | 1.08 | 1.07 | 1.09 | 1.09 | 1.08 | 1.07 | 1.07 | 1.08 | 1.04 | 1.07 | 1.09 | 1.1 | 1.15 | 1.12 | 1.06 | 1.12 | 1.15 | 1.14 | 1.14 | 1.14 | 1.17 | 1.16 | 1.16 | 1.17 | 1.14 | 1.2 | 1.26 | 1.23 | 1.17 | 1.18 | 1.18 | 1.18 | 1.18 | 1.17 | 1.18 | 1.18 | 1.21 | 1.23 | 1.21 | 1.2 | 1.2 | 1.19 | 1.19 | 1.19 | 1.19 | 1.18 | 1.19 | 1.18 | 1.15 | 1.1 | 1.09 | 1.06 | 1.05 | 1.06 | 1.06 | 1.06 | 1.07 | 1.06 | 1.06 | 1.04 | 1.07 | 1.11 | 1.11 | 1.12
12357 |  | 1.06 | 1.03 | 1.03 | 1.08 | 1.07 | 1.05 | 1.05 | 1.06 | 1.08 | 1.06 | 1.08 | 1.07 | 1.04 | 1.03 | 1.03 | 1 | 0.97 | 0.97 | 0.97 | 0.97 | 0.95 | 0.95 | 0.93 | 0.9 | 0.94 | 0.94 | 0.94 | 0.97 | 1 | 1.01 | 1.01 | 1.01 | 1.03 | 1.05 | 1.04 | 1.13 | 1.14 | 1.12 | 1.14 | 1.1 | 1.11 | 1.09 | 1.09 | 1.09 | 1.08 | 1.07 | 1.08 | 1.05 | 1.03 | 1.06 | 0.99 | 0.99 | 0.98 | 0.98 | 0.98 | 0.98 | 0.97 | 0.99 | 0.99 | 1.02 | 1.02 | 1.07 | 1.15 | 1.18 | 1.17 | 1.17 | 1.17 | 1.16 | 1.2 | 1.22 | 1.23 | 1.21 | 1.24 | 1.21 | 1.19 | 1.16 | 1.16 | 1.15 | 1.15 | 1.16 | 1.13 | 1.08 | 1.09 | 1.13 | 1.1 | 1.12 | 1.11 | 1.1 | 1.13 | 1.16 | 1.17 | 1.16 | 1.2 | 1.2 | 1.15 | 1.11 | 1.1 | 1.09 | 1.11 | 1.11 | 1.1 | 1.09 | 1.09 | 1.09 | 1.06 | 1.09 | 1.11 | 1.12 | 1.17 | 1.14 | 1.08 | 1.14 | 1.17 | 1.16 | 1.16 | 1.16 | 1.18 | 1.18 | 1.17 | 1.18 | 1.16 | 1.21 | 1.28 | 1.24 | 1.19 | 1.2 | 1.2 | 1.2 | 1.2 | 1.19 | 1.2 | 1.2 | 1.24 | 1.25 | 1.23 | 1.23 | 1.22 | 1.21 | 1.21 | 1.21 | 1.21 | 1.2 | 1.21 | 1.2 | 1.16 | 1.12 | 1.11 | 1.07 | 1.07 | 1.07 | 1.07 | 1.07 | 1.08 | 1.07 | 1.07 | 1.06 | 1.08 | 1.12 | 1.12 | 1.13
12359 |  | 1.05 | 1.03 | 1.03 | 1.07 | 1.06 | 1.04 | 1.05 | 1.05 | 1.07 | 1.06 | 1.07 | 1.06 | 1.03 | 1.02 | 1.02 | 0.99 | 0.96 | 0.97 | 0.97 | 0.96 | 0.94 | 0.94 | 0.92 | 0.89 | 0.93 | 0.93 | 0.93 | 0.96 | 0.99 | 1 | 1 | 1 | 1.02 | 1.04 | 1.03 | 1.12 | 1.13 | 1.1 | 1.13 | 1.09 | 1.09 | 1.08 | 1.08 | 1.08 | 1.08 | 1.06 | 1.07 | 1.04 | 1.02 | 1.05 | 0.98 | 0.98 | 0.97 | 0.97 | 0.97 | 0.98 | 0.96 | 0.98 | 0.98 | 1.01 | 1.02 | 1.06 | 1.14 | 1.17 | 1.16 | 1.16 | 1.16 | 1.15 | 1.19 | 1.2 | 1.22 | 1.2 | 1.23 | 1.19 | 1.18 | 1.15 | 1.15 | 1.14 | 1.13 | 1.15 | 1.12 | 1.07 | 1.08 | 1.12 | 1.09 | 1.11 | 1.1 | 1.09 | 1.12 | 1.15 | 1.16 | 1.15 | 1.19 | 1.19 | 1.15 | 1.1 | 1.09 | 1.08 | 1.1 | 1.1 | 1.09 | 1.08 | 1.08 | 1.09 | 1.05 | 1.08 | 1.1 | 1.11 | 1.16 | 1.13 | 1.07 | 1.13 | 1.16 | 1.15 | 1.15 | 1.15 | 1.17 | 1.17 | 1.16 | 1.17 | 1.15 | 1.2 | 1.27 | 1.24 | 1.18 | 1.19 | 1.19 | 1.19 | 1.19 | 1.18 | 1.19 | 1.19 | 1.23 | 1.24 | 1.22 | 1.21 | 1.21 | 1.2 | 1.2 | 1.2 | 1.2 | 1.2 | 1.2 | 1.19 | 1.16 | 1.11 | 1.1 | 1.07 | 1.06 | 1.06 | 1.07 | 1.07 | 1.08 | 1.07 | 1.06 | 1.05 | 1.08 | 1.12 | 1.11 | 1.13
12435 |  | 1.07 | 1.04 | 1.04 | 1.08 | 1.08 | 1.06 | 1.06 | 1.06 | 1.09 | 1.07 | 1.09 | 1.08 | 1.05 | 1.04 | 1.04 | 1 | 0.97 | 0.98 | 0.98 | 0.98 | 0.95 | 0.95 | 0.94 | 0.9 | 0.95 | 0.95 | 0.95 | 0.97 | 1.01 | 1.02 | 1.01 | 1.01 | 1.04 | 1.06 | 1.05 | 1.14 | 1.15 | 1.13 | 1.15 | 1.11 | 1.11 | 1.09 | 1.1 | 1.1 | 1.09 | 1.08 | 1.09 | 1.05 | 1.04 | 1.06 | 0.99 | 0.99 | 0.98 | 0.98 | 0.99 | 0.99 | 0.97 | 0.99 | 0.99 | 1.02 | 1.03 | 1.07 | 1.16 | 1.19 | 1.18 | 1.19 | 1.18 | 1.17 | 1.21 | 1.23 | 1.25 | 1.23 | 1.26 | 1.22 | 1.2 | 1.17 | 1.17 | 1.16 | 1.16 | 1.17 | 1.14 | 1.09 | 1.1 | 1.14 | 1.11 | 1.13 | 1.11 | 1.11 | 1.14 | 1.17 | 1.17 | 1.17 | 1.2 | 1.21 | 1.16 | 1.12 | 1.1 | 1.09 | 1.12 | 1.11 | 1.1 | 1.1 | 1.09 | 1.1 | 1.07 | 1.1 | 1.12 | 1.13 | 1.18 | 1.14 | 1.08 | 1.15 | 1.17 | 1.17 | 1.16 | 1.16 | 1.19 | 1.18 | 1.18 | 1.19 | 1.16 | 1.22 | 1.29 | 1.25 | 1.19 | 1.2 | 1.2 | 1.2 | 1.2 | 1.2 | 1.21 | 1.21 | 1.24 | 1.26 | 1.24 | 1.23 | 1.23 | 1.22 | 1.22 | 1.22 | 1.22 | 1.21 | 1.22 | 1.21 | 1.17 | 1.12 | 1.12 | 1.08 | 1.07 | 1.07 | 1.08 | 1.08 | 1.09 | 1.08 | 1.07 | 1.06 | 1.09 | 1.13 | 1.13 | 1.14
12437 |  | 1.05 | 1.02 | 1.02 | 1.06 | 1.06 | 1.04 | 1.04 | 1.04 | 1.07 | 1.05 | 1.07 | 1.05 | 1.03 | 1.02 | 1.02 | 0.98 | 0.96 | 0.96 | 0.96 | 0.96 | 0.94 | 0.94 | 0.92 | 0.89 | 0.93 | 0.93 | 0.93 | 0.95 | 0.99 | 1 | 0.99 | 0.99 | 1.02 | 1.04 | 1.03 | 1.11 | 1.12 | 1.1 | 1.12 | 1.09 | 1.09 | 1.07 | 1.08 | 1.08 | 1.07 | 1.06 | 1.07 | 1.04 | 1.02 | 1.04 | 0.98 | 0.98 | 0.97 | 0.97 | 0.97 | 0.97 | 0.96 | 0.98 | 0.98 | 1.01 | 1.01 | 1.05 | 1.13 | 1.16 | 1.15 | 1.16 | 1.16 | 1.14 | 1.18 | 1.2 | 1.21 | 1.2 | 1.22 | 1.19 | 1.17 | 1.14 | 1.14 | 1.13 | 1.13 | 1.14 | 1.11 | 1.07 | 1.08 | 1.12 | 1.09 | 1.1 | 1.09 | 1.09 | 1.12 | 1.15 | 1.15 | 1.14 | 1.18 | 1.19 | 1.14 | 1.1 | 1.08 | 1.07 | 1.1 | 1.09 | 1.08 | 1.08 | 1.08 | 1.08 | 1.05 | 1.08 | 1.1 | 1.11 | 1.16 | 1.12 | 1.07 | 1.13 | 1.15 | 1.15 | 1.15 | 1.15 | 1.17 | 1.17 | 1.16 | 1.17 | 1.15 | 1.2 | 1.27 | 1.23 | 1.17 | 1.18 | 1.18 | 1.19 | 1.18 | 1.18 | 1.19 | 1.19 | 1.22 | 1.24 | 1.22 | 1.21 | 1.21 | 1.2 | 1.19 | 1.19 | 1.19 | 1.19 | 1.19 | 1.18 | 1.15 | 1.1 | 1.1 | 1.06 | 1.05 | 1.06 | 1.07 | 1.06 | 1.07 | 1.06 | 1.06 | 1.05 | 1.07 | 1.11 | 1.11 | 1.12
12439 |  | 1.04 | 1.02 | 1.02 | 1.06 | 1.05 | 1.03 | 1.03 | 1.04 | 1.06 | 1.04 | 1.06 | 1.05 | 1.02 | 1.01 | 1.01 | 0.98 | 0.95 | 0.96 | 0.96 | 0.95 | 0.93 | 0.93 | 0.92 | 0.88 | 0.92 | 0.92 | 0.92 | 0.95 | 0.98 | 0.99 | 0.98 | 0.98 | 1.01 | 1.03 | 1.02 | 1.1 | 1.11 | 1.09 | 1.11 | 1.08 | 1.08 | 1.06 | 1.07 | 1.07 | 1.06 | 1.05 | 1.06 | 1.03 | 1.01 | 1.04 | 0.97 | 0.97 | 0.96 | 0.96 | 0.97 | 0.97 | 0.95 | 0.97 | 0.97 | 1 | 1.01 | 1.05 | 1.13 | 1.15 | 1.14 | 1.15 | 1.15 | 1.13 | 1.17 | 1.19 | 1.2 | 1.18 | 1.21 | 1.18 | 1.16 | 1.13 | 1.13 | 1.12 | 1.12 | 1.13 | 1.11 | 1.06 | 1.07 | 1.11 | 1.08 | 1.09 | 1.08 | 1.08 | 1.11 | 1.14 | 1.15 | 1.14 | 1.17 | 1.18 | 1.13 | 1.09 | 1.08 | 1.07 | 1.09 | 1.09 | 1.08 | 1.07 | 1.07 | 1.07 | 1.04 | 1.07 | 1.09 | 1.1 | 1.15 | 1.12 | 1.06 | 1.12 | 1.14 | 1.14 | 1.14 | 1.14 | 1.16 | 1.16 | 1.15 | 1.16 | 1.14 | 1.19 | 1.26 | 1.22 | 1.17 | 1.18 | 1.18 | 1.18 | 1.17 | 1.17 | 1.18 | 1.18 | 1.21 | 1.23 | 1.21 | 1.2 | 1.2 | 1.19 | 1.19 | 1.18 | 1.18 | 1.18 | 1.19 | 1.18 | 1.14 | 1.09 | 1.09 | 1.06 | 1.05 | 1.05 | 1.06 | 1.06 | 1.07 | 1.06 | 1.05 | 1.04 | 1.07 | 1.11 | 1.1 | 1.12
12459 |  | 1.05 | 1.02 | 1.02 | 1.07 | 1.06 | 1.04 | 1.04 | 1.04 | 1.07 | 1.05 | 1.07 | 1.05 | 1.03 | 1.02 | 1.02 | 0.98 | 0.96 | 0.96 | 0.96 | 0.96 | 0.94 | 0.94 | 0.92 | 0.89 | 0.93 | 0.93 | 0.93 | 0.95 | 0.99 | 1 | 0.99 | 0.99 | 1.02 | 1.04 | 1.03 | 1.11 | 1.12 | 1.1 | 1.12 | 1.09 | 1.09 | 1.07 | 1.08 | 1.08 | 1.07 | 1.06 | 1.07 | 1.04 | 1.02 | 1.04 | 0.98 | 0.98 | 0.97 | 0.97 | 0.97 | 0.97 | 0.96 | 0.98 | 0.98 | 1.01 | 1.01 | 1.05 | 1.13 | 1.16 | 1.15 | 1.16 | 1.16 | 1.14 | 1.18 | 1.2 | 1.21 | 1.2 | 1.22 | 1.19 | 1.17 | 1.14 | 1.14 | 1.13 | 1.13 | 1.14 | 1.11 | 1.07 | 1.08 | 1.12 | 1.09 | 1.1 | 1.09 | 1.09 | 1.12 | 1.15 | 1.15 | 1.14 | 1.18 | 1.19 | 1.14 | 1.1 | 1.09 | 1.07 | 1.1 | 1.09 | 1.08 | 1.08 | 1.08 | 1.08 | 1.05 | 1.08 | 1.1 | 1.11 | 1.16 | 1.12 | 1.07 | 1.13 | 1.15 | 1.15 | 1.15 | 1.15 | 1.17 | 1.17 | 1.16 | 1.17 | 1.15 | 1.2 | 1.27 | 1.23 | 1.17 | 1.18 | 1.18 | 1.19 | 1.18 | 1.18 | 1.19 | 1.19 | 1.22 | 1.24 | 1.22 | 1.21 | 1.21 | 1.2 | 1.19 | 1.19 | 1.19 | 1.19 | 1.19 | 1.18 | 1.15 | 1.1 | 1.1 | 1.06 | 1.05 | 1.06 | 1.07 | 1.06 | 1.07 | 1.06 | 1.06 | 1.05 | 1.07 | 1.11 | 1.11 | 1.12
12487 |  | 1.06 | 1.03 | 1.03 | 1.07 | 1.07 | 1.05 | 1.05 | 1.05 | 1.08 | 1.06 | 1.08 | 1.06 | 1.04 | 1.03 | 1.03 | 0.99 | 0.96 | 0.97 | 0.97 | 0.97 | 0.94 | 0.94 | 0.93 | 0.9 | 0.94 | 0.94 | 0.94 | 0.96 | 1 | 1.01 | 1 | 1 | 1.03 | 1.05 | 1.04 | 1.12 | 1.13 | 1.11 | 1.14 | 1.1 | 1.1 | 1.08 | 1.09 | 1.09 | 1.08 | 1.07 | 1.08 | 1.04 | 1.03 | 1.05 | 0.98 | 0.98 | 0.97 | 0.98 | 0.98 | 0.98 | 0.97 | 0.99 | 0.99 | 1.01 | 1.02 | 1.06 | 1.14 | 1.17 | 1.16 | 1.17 | 1.17 | 1.15 | 1.19 | 1.21 | 1.23 | 1.21 | 1.24 | 1.2 | 1.18 | 1.15 | 1.15 | 1.14 | 1.14 | 1.15 | 1.13 | 1.08 | 1.09 | 1.13 | 1.1 | 1.11 | 1.1 | 1.1 | 1.13 | 1.16 | 1.16 | 1.15 | 1.19 | 1.2 | 1.15 | 1.11 | 1.09 | 1.08 | 1.11 | 1.1 | 1.09 | 1.09 | 1.08 | 1.09 | 1.06 | 1.09 | 1.11 | 1.12 | 1.17 | 1.13 | 1.07 | 1.14 | 1.16 | 1.16 | 1.15 | 1.16 | 1.18 | 1.17 | 1.17 | 1.18 | 1.15 | 1.21 | 1.28 | 1.24 | 1.18 | 1.19 | 1.19 | 1.2 | 1.19 | 1.19 | 1.2 | 1.2 | 1.23 | 1.25 | 1.23 | 1.22 | 1.22 | 1.21 | 1.21 | 1.2 | 1.2 | 1.2 | 1.2 | 1.19 | 1.16 | 1.11 | 1.11 | 1.07 | 1.06 | 1.07 | 1.07 | 1.07 | 1.08 | 1.07 | 1.07 | 1.06 | 1.08 | 1.12 | 1.12 | 1.13
12489 |  | 1.06 | 1.03 | 1.03 | 1.07 | 1.06 | 1.05 | 1.05 | 1.05 | 1.07 | 1.06 | 1.08 | 1.06 | 1.04 | 1.03 | 1.02 | 0.99 | 0.96 | 0.97 | 0.97 | 0.97 | 0.94 | 0.94 | 0.93 | 0.89 | 0.93 | 0.94 | 0.93 | 0.96 | 0.99 | 1.01 | 1 | 1 | 1.02 | 1.04 | 1.03 | 1.12 | 1.13 | 1.11 | 1.13 | 1.1 | 1.1 | 1.08 | 1.08 | 1.09 | 1.08 | 1.06 | 1.08 | 1.04 | 1.03 | 1.05 | 0.98 | 0.98 | 0.97 | 0.97 | 0.98 | 0.98 | 0.96 | 0.98 | 0.98 | 1.01 | 1.02 | 1.06 | 1.14 | 1.17 | 1.16 | 1.17 | 1.16 | 1.15 | 1.19 | 1.21 | 1.22 | 1.2 | 1.23 | 1.2 | 1.18 | 1.15 | 1.15 | 1.14 | 1.14 | 1.15 | 1.12 | 1.08 | 1.09 | 1.13 | 1.09 | 1.11 | 1.1 | 1.1 | 1.12 | 1.16 | 1.16 | 1.15 | 1.19 | 1.19 | 1.15 | 1.1 | 1.09 | 1.08 | 1.11 | 1.1 | 1.09 | 1.08 | 1.08 | 1.09 | 1.05 | 1.08 | 1.1 | 1.11 | 1.17 | 1.13 | 1.07 | 1.13 | 1.16 | 1.15 | 1.15 | 1.15 | 1.18 | 1.17 | 1.17 | 1.18 | 1.15 | 1.21 | 1.28 | 1.24 | 1.18 | 1.19 | 1.19 | 1.19 | 1.19 | 1.19 | 1.2 | 1.2 | 1.23 | 1.24 | 1.22 | 1.22 | 1.22 | 1.21 | 1.2 | 1.2 | 1.2 | 1.2 | 1.2 | 1.19 | 1.16 | 1.11 | 1.1 | 1.07 | 1.06 | 1.06 | 1.07 | 1.07 | 1.08 | 1.07 | 1.06 | 1.05 | 1.08 | 1.12 | 1.11 | 1.13
12524 |  | 1.04 | 1.02 | 1.02 | 1.06 | 1.05 | 1.03 | 1.03 | 1.03 | 1.06 | 1.04 | 1.06 | 1.04 | 1.02 | 1.01 | 1.01 | 0.98 | 0.95 | 0.96 | 0.96 | 0.95 | 0.93 | 0.93 | 0.91 | 0.88 | 0.92 | 0.92 | 0.92 | 0.95 | 0.98 | 0.99 | 0.98 | 0.98 | 1.01 | 1.03 | 1.02 | 1.1 | 1.11 | 1.09 | 1.11 | 1.08 | 1.08 | 1.06 | 1.07 | 1.07 | 1.06 | 1.05 | 1.06 | 1.03 | 1.01 | 1.04 | 0.97 | 0.97 | 0.96 | 0.96 | 0.96 | 0.97 | 0.95 | 0.97 | 0.97 | 1 | 1.01 | 1.04 | 1.12 | 1.15 | 1.14 | 1.15 | 1.14 | 1.13 | 1.17 | 1.18 | 1.2 | 1.18 | 1.21 | 1.17 | 1.16 | 1.13 | 1.13 | 1.12 | 1.12 | 1.13 | 1.1 | 1.06 | 1.07 | 1.11 | 1.08 | 1.09 | 1.08 | 1.08 | 1.11 | 1.14 | 1.14 | 1.13 | 1.17 | 1.18 | 1.13 | 1.09 | 1.08 | 1.07 | 1.09 | 1.08 | 1.07 | 1.07 | 1.07 | 1.07 | 1.04 | 1.07 | 1.09 | 1.1 | 1.15 | 1.11 | 1.06 | 1.12 | 1.14 | 1.14 | 1.14 | 1.14 | 1.16 | 1.16 | 1.15 | 1.16 | 1.14 | 1.19 | 1.26 | 1.22 | 1.16 | 1.18 | 1.17 | 1.18 | 1.17 | 1.17 | 1.18 | 1.18 | 1.21 | 1.23 | 1.21 | 1.2 | 1.2 | 1.19 | 1.18 | 1.18 | 1.18 | 1.18 | 1.18 | 1.17 | 1.14 | 1.09 | 1.09 | 1.05 | 1.05 | 1.05 | 1.06 | 1.05 | 1.06 | 1.06 | 1.05 | 1.04 | 1.06 | 1.1 | 1.1 | 1.11
12526 |  | 1.03 | 1.01 | 1.01 | 1.05 | 1.04 | 1.02 | 1.02 | 1.02 | 1.05 | 1.03 | 1.05 | 1.03 | 1.01 | 1 | 1 | 0.97 | 0.94 | 0.95 | 0.95 | 0.95 | 0.92 | 0.92 | 0.91 | 0.88 | 0.91 | 0.92 | 0.91 | 0.94 | 0.97 | 0.98 | 0.97 | 0.97 | 0.99 | 1.01 | 1 | 1.08 | 1.09 | 1.07 | 1.1 | 1.06 | 1.07 | 1.05 | 1.06 | 1.06 | 1.05 | 1.04 | 1.05 | 1.02 | 1 | 1.03 | 0.96 | 0.96 | 0.95 | 0.95 | 0.96 | 0.96 | 0.95 | 0.97 | 0.97 | 0.99 | 1 | 1.03 | 1.11 | 1.14 | 1.13 | 1.13 | 1.13 | 1.11 | 1.15 | 1.17 | 1.18 | 1.17 | 1.19 | 1.16 | 1.14 | 1.11 | 1.11 | 1.11 | 1.1 | 1.12 | 1.09 | 1.05 | 1.06 | 1.1 | 1.07 | 1.08 | 1.07 | 1.07 | 1.1 | 1.13 | 1.13 | 1.12 | 1.16 | 1.17 | 1.12 | 1.08 | 1.07 | 1.06 | 1.08 | 1.07 | 1.06 | 1.06 | 1.06 | 1.06 | 1.03 | 1.06 | 1.08 | 1.08 | 1.14 | 1.1 | 1.05 | 1.11 | 1.13 | 1.13 | 1.13 | 1.13 | 1.15 | 1.15 | 1.14 | 1.15 | 1.13 | 1.18 | 1.25 | 1.21 | 1.16 | 1.17 | 1.16 | 1.17 | 1.16 | 1.16 | 1.17 | 1.17 | 1.2 | 1.21 | 1.19 | 1.18 | 1.18 | 1.17 | 1.17 | 1.17 | 1.17 | 1.17 | 1.17 | 1.16 | 1.13 | 1.08 | 1.08 | 1.04 | 1.04 | 1.04 | 1.05 | 1.05 | 1.06 | 1.05 | 1.04 | 1.03 | 1.06 | 1.1 | 1.09 | 1.11
12527 |  | 1.04 | 1.02 | 1.02 | 1.06 | 1.05 | 1.03 | 1.03 | 1.03 | 1.06 | 1.04 | 1.06 | 1.04 | 1.02 | 1.01 | 1.01 | 0.98 | 0.95 | 0.96 | 0.96 | 0.95 | 0.93 | 0.93 | 0.91 | 0.88 | 0.92 | 0.92 | 0.92 | 0.95 | 0.98 | 0.99 | 0.98 | 0.98 | 1.01 | 1.03 | 1.01 | 1.1 | 1.11 | 1.09 | 1.11 | 1.08 | 1.08 | 1.06 | 1.07 | 1.07 | 1.06 | 1.05 | 1.06 | 1.03 | 1.01 | 1.04 | 0.97 | 0.97 | 0.96 | 0.96 | 0.97 | 0.97 | 0.95 | 0.97 | 0.97 | 1 | 1.01 | 1.04 | 1.12 | 1.15 | 1.14 | 1.14 | 1.14 | 1.13 | 1.17 | 1.18 | 1.2 | 1.18 | 1.21 | 1.17 | 1.16 | 1.13 | 1.13 | 1.12 | 1.12 | 1.13 | 1.1 | 1.06 | 1.07 | 1.11 | 1.08 | 1.09 | 1.08 | 1.08 | 1.11 | 1.14 | 1.14 | 1.13 | 1.17 | 1.18 | 1.13 | 1.09 | 1.08 | 1.07 | 1.09 | 1.08 | 1.07 | 1.07 | 1.07 | 1.07 | 1.04 | 1.07 | 1.09 | 1.1 | 1.15 | 1.12 | 1.06 | 1.12 | 1.14 | 1.14 | 1.14 | 1.14 | 1.16 | 1.16 | 1.15 | 1.16 | 1.14 | 1.19 | 1.26 | 1.22 | 1.17 | 1.18 | 1.18 | 1.18 | 1.17 | 1.17 | 1.18 | 1.18 | 1.21 | 1.23 | 1.21 | 1.2 | 1.2 | 1.19 | 1.18 | 1.18 | 1.18 | 1.18 | 1.18 | 1.17 | 1.14 | 1.09 | 1.09 | 1.05 | 1.05 | 1.05 | 1.06 | 1.05 | 1.06 | 1.06 | 1.05 | 1.04 | 1.07 | 1.11 | 1.1 | 1.12
12529 |  | 1.02 | 0.99 | 0.99 | 1.03 | 1.02 | 1 | 1 | 1 | 1.03 | 1.01 | 1.03 | 1.01 | 0.99 | 0.98 | 0.98 | 0.95 | 0.93 | 0.93 | 0.94 | 0.93 | 0.91 | 0.91 | 0.89 | 0.86 | 0.9 | 0.9 | 0.9 | 0.92 | 0.95 | 0.96 | 0.95 | 0.95 | 0.97 | 0.99 | 0.98 | 1.06 | 1.07 | 1.05 | 1.07 | 1.04 | 1.05 | 1.03 | 1.04 | 1.04 | 1.03 | 1.02 | 1.03 | 1 | 0.99 | 1.01 | 0.95 | 0.95 | 0.94 | 0.94 | 0.95 | 0.95 | 0.93 | 0.95 | 0.95 | 0.98 | 0.98 | 1.01 | 1.09 | 1.11 | 1.11 | 1.11 | 1.1 | 1.09 | 1.12 | 1.14 | 1.15 | 1.14 | 1.16 | 1.13 | 1.11 | 1.09 | 1.09 | 1.08 | 1.07 | 1.09 | 1.07 | 1.03 | 1.04 | 1.07 | 1.04 | 1.06 | 1.05 | 1.05 | 1.08 | 1.11 | 1.11 | 1.1 | 1.14 | 1.15 | 1.1 | 1.06 | 1.05 | 1.04 | 1.06 | 1.06 | 1.05 | 1.04 | 1.04 | 1.05 | 1.01 | 1.04 | 1.06 | 1.07 | 1.12 | 1.08 | 1.03 | 1.09 | 1.11 | 1.11 | 1.11 | 1.11 | 1.14 | 1.14 | 1.12 | 1.14 | 1.11 | 1.16 | 1.23 | 1.19 | 1.14 | 1.15 | 1.15 | 1.15 | 1.14 | 1.14 | 1.15 | 1.15 | 1.18 | 1.19 | 1.17 | 1.16 | 1.16 | 1.15 | 1.15 | 1.14 | 1.15 | 1.15 | 1.15 | 1.14 | 1.11 | 1.06 | 1.06 | 1.03 | 1.02 | 1.03 | 1.04 | 1.03 | 1.04 | 1.03 | 1.03 | 1.02 | 1.04 | 1.08 | 1.08 | 1.09
12555 |  | 1.05 | 1.02 | 1.02 | 1.06 | 1.05 | 1.03 | 1.04 | 1.04 | 1.06 | 1.05 | 1.06 | 1.05 | 1.02 | 1.01 | 1.01 | 0.98 | 0.95 | 0.96 | 0.96 | 0.96 | 0.93 | 0.93 | 0.92 | 0.89 | 0.93 | 0.93 | 0.92 | 0.95 | 0.98 | 0.99 | 0.99 | 0.99 | 1.01 | 1.03 | 1.02 | 1.1 | 1.11 | 1.09 | 1.12 | 1.08 | 1.08 | 1.07 | 1.07 | 1.07 | 1.07 | 1.05 | 1.06 | 1.03 | 1.01 | 1.04 | 0.97 | 0.97 | 0.96 | 0.96 | 0.97 | 0.97 | 0.95 | 0.97 | 0.97 | 1 | 1.01 | 1.05 | 1.13 | 1.16 | 1.15 | 1.15 | 1.15 | 1.13 | 1.17 | 1.19 | 1.2 | 1.19 | 1.21 | 1.18 | 1.16 | 1.13 | 1.13 | 1.12 | 1.12 | 1.14 | 1.11 | 1.06 | 1.07 | 1.11 | 1.08 | 1.1 | 1.09 | 1.08 | 1.11 | 1.14 | 1.15 | 1.14 | 1.18 | 1.18 | 1.14 | 1.09 | 1.08 | 1.07 | 1.09 | 1.09 | 1.08 | 1.07 | 1.07 | 1.08 | 1.04 | 1.07 | 1.09 | 1.1 | 1.15 | 1.12 | 1.06 | 1.12 | 1.15 | 1.14 | 1.14 | 1.14 | 1.16 | 1.16 | 1.15 | 1.17 | 1.14 | 1.2 | 1.26 | 1.22 | 1.17 | 1.18 | 1.18 | 1.18 | 1.18 | 1.17 | 1.18 | 1.18 | 1.21 | 1.23 | 1.21 | 1.2 | 1.2 | 1.19 | 1.19 | 1.19 | 1.19 | 1.18 | 1.19 | 1.18 | 1.14 | 1.1 | 1.09 | 1.06 | 1.05 | 1.05 | 1.06 | 1.06 | 1.07 | 1.06 | 1.05 | 1.04 | 1.07 | 1.11 | 1.11 | 1.12
12557 |  | 1.05 | 1.02 | 1.02 | 1.06 | 1.05 | 1.04 | 1.04 | 1.04 | 1.06 | 1.05 | 1.07 | 1.05 | 1.03 | 1.02 | 1.01 | 0.98 | 0.95 | 0.96 | 0.96 | 0.96 | 0.93 | 0.94 | 0.92 | 0.89 | 0.93 | 0.93 | 0.93 | 0.95 | 0.98 | 1 | 0.99 | 0.99 | 1.01 | 1.03 | 1.02 | 1.11 | 1.12 | 1.09 | 1.12 | 1.08 | 1.09 | 1.07 | 1.07 | 1.08 | 1.07 | 1.05 | 1.07 | 1.03 | 1.02 | 1.04 | 0.98 | 0.98 | 0.97 | 0.97 | 0.97 | 0.97 | 0.96 | 0.98 | 0.98 | 1.01 | 1.01 | 1.05 | 1.13 | 1.16 | 1.15 | 1.15 | 1.15 | 1.14 | 1.17 | 1.19 | 1.21 | 1.19 | 1.22 | 1.18 | 1.17 | 1.14 | 1.14 | 1.13 | 1.12 | 1.14 | 1.11 | 1.07 | 1.08 | 1.12 | 1.08 | 1.1 | 1.09 | 1.09 | 1.11 | 1.15 | 1.15 | 1.14 | 1.18 | 1.18 | 1.14 | 1.1 | 1.08 | 1.07 | 1.1 | 1.09 | 1.08 | 1.07 | 1.07 | 1.08 | 1.04 | 1.07 | 1.09 | 1.1 | 1.16 | 1.12 | 1.06 | 1.12 | 1.15 | 1.15 | 1.14 | 1.15 | 1.17 | 1.16 | 1.16 | 1.17 | 1.14 | 1.2 | 1.27 | 1.23 | 1.17 | 1.18 | 1.18 | 1.18 | 1.18 | 1.18 | 1.19 | 1.19 | 1.22 | 1.23 | 1.21 | 1.21 | 1.2 | 1.19 | 1.19 | 1.19 | 1.19 | 1.19 | 1.19 | 1.18 | 1.15 | 1.1 | 1.09 | 1.06 | 1.05 | 1.06 | 1.06 | 1.06 | 1.07 | 1.06 | 1.06 | 1.05 | 1.07 | 1.11 | 1.11 | 1.12
12559 |  | 1.02 | 1 | 1 | 1.04 | 1.03 | 1.01 | 1.01 | 1.01 | 1.03 | 1.02 | 1.04 | 1.02 | 1 | 0.99 | 0.98 | 0.96 | 0.93 | 0.94 | 0.94 | 0.94 | 0.91 | 0.91 | 0.9 | 0.87 | 0.9 | 0.91 | 0.9 | 0.93 | 0.96 | 0.97 | 0.96 | 0.96 | 0.98 | 1 | 0.99 | 1.07 | 1.08 | 1.06 | 1.08 | 1.05 | 1.05 | 1.04 | 1.04 | 1.05 | 1.04 | 1.03 | 1.04 | 1.01 | 0.99 | 1.02 | 0.96 | 0.96 | 0.95 | 0.95 | 0.95 | 0.95 | 0.94 | 0.96 | 0.96 | 0.99 | 0.99 | 1.02 | 1.1 | 1.12 | 1.11 | 1.12 | 1.11 | 1.1 | 1.13 | 1.15 | 1.16 | 1.15 | 1.17 | 1.14 | 1.13 | 1.1 | 1.1 | 1.09 | 1.09 | 1.1 | 1.08 | 1.04 | 1.05 | 1.08 | 1.05 | 1.07 | 1.06 | 1.06 | 1.09 | 1.12 | 1.12 | 1.11 | 1.15 | 1.16 | 1.11 | 1.07 | 1.06 | 1.05 | 1.07 | 1.06 | 1.05 | 1.05 | 1.05 | 1.05 | 1.02 | 1.05 | 1.06 | 1.07 | 1.13 | 1.09 | 1.04 | 1.09 | 1.12 | 1.12 | 1.12 | 1.12 | 1.15 | 1.14 | 1.13 | 1.15 | 1.12 | 1.17 | 1.24 | 1.2 | 1.15 | 1.16 | 1.16 | 1.16 | 1.15 | 1.15 | 1.16 | 1.16 | 1.19 | 1.2 | 1.18 | 1.17 | 1.17 | 1.16 | 1.16 | 1.15 | 1.16 | 1.16 | 1.16 | 1.15 | 1.12 | 1.07 | 1.07 | 1.04 | 1.03 | 1.04 | 1.04 | 1.04 | 1.05 | 1.04 | 1.04 | 1.03 | 1.05 | 1.09 | 1.09 | 1.1
12587 |  | 1.03 | 1 | 1 | 1.04 | 1.03 | 1.01 | 1.01 | 1.02 | 1.04 | 1.02 | 1.04 | 1.02 | 1 | 0.99 | 0.99 | 0.96 | 0.93 | 0.94 | 0.94 | 0.94 | 0.91 | 0.92 | 0.9 | 0.87 | 0.91 | 0.91 | 0.91 | 0.93 | 0.96 | 0.97 | 0.96 | 0.96 | 0.98 | 1 | 0.99 | 1.07 | 1.08 | 1.06 | 1.08 | 1.06 | 1.06 | 1.04 | 1.05 | 1.05 | 1.04 | 1.03 | 1.04 | 1.01 | 1 | 1.02 | 0.96 | 0.96 | 0.95 | 0.95 | 0.95 | 0.95 | 0.94 | 0.96 | 0.96 | 0.99 | 0.99 | 1.03 | 1.1 | 1.13 | 1.12 | 1.12 | 1.12 | 1.1 | 1.14 | 1.15 | 1.17 | 1.15 | 1.18 | 1.15 | 1.13 | 1.1 | 1.1 | 1.1 | 1.09 | 1.11 | 1.08 | 1.04 | 1.05 | 1.09 | 1.06 | 1.07 | 1.06 | 1.06 | 1.09 | 1.12 | 1.12 | 1.11 | 1.15 | 1.16 | 1.11 | 1.07 | 1.06 | 1.05 | 1.07 | 1.07 | 1.06 | 1.05 | 1.05 | 1.06 | 1.02 | 1.05 | 1.07 | 1.08 | 1.13 | 1.1 | 1.04 | 1.1 | 1.12 | 1.12 | 1.12 | 1.12 | 1.15 | 1.14 | 1.13 | 1.15 | 1.12 | 1.17 | 1.24 | 1.2 | 1.15 | 1.16 | 1.16 | 1.16 | 1.15 | 1.15 | 1.16 | 1.16 | 1.19 | 1.2 | 1.18 | 1.18 | 1.17 | 1.16 | 1.16 | 1.16 | 1.16 | 1.16 | 1.16 | 1.15 | 1.12 | 1.07 | 1.07 | 1.04 | 1.03 | 1.04 | 1.04 | 1.04 | 1.05 | 1.04 | 1.04 | 1.03 | 1.05 | 1.09 | 1.09 | 1.1
12589 |  | 1.03 | 1 | 1.01 | 1.04 | 1.04 | 1.02 | 1.02 | 1.02 | 1.04 | 1.03 | 1.05 | 1.03 | 1.01 | 1 | 0.99 | 0.96 | 0.94 | 0.95 | 0.95 | 0.94 | 0.92 | 0.92 | 0.9 | 0.87 | 0.91 | 0.91 | 0.91 | 0.93 | 0.97 | 0.98 | 0.97 | 0.97 | 0.99 | 1.01 | 1 | 1.08 | 1.09 | 1.07 | 1.09 | 1.06 | 1.07 | 1.05 | 1.05 | 1.06 | 1.05 | 1.04 | 1.05 | 1.02 | 1 | 1.02 | 0.96 | 0.96 | 0.95 | 0.95 | 0.96 | 0.96 | 0.94 | 0.96 | 0.96 | 0.99 | 0.99 | 1.03 | 1.11 | 1.13 | 1.13 | 1.13 | 1.13 | 1.11 | 1.15 | 1.16 | 1.18 | 1.16 | 1.19 | 1.16 | 1.14 | 1.11 | 1.11 | 1.1 | 1.1 | 1.12 | 1.09 | 1.05 | 1.06 | 1.09 | 1.06 | 1.08 | 1.07 | 1.07 | 1.09 | 1.12 | 1.13 | 1.12 | 1.16 | 1.16 | 1.12 | 1.08 | 1.06 | 1.05 | 1.08 | 1.07 | 1.06 | 1.06 | 1.06 | 1.06 | 1.03 | 1.05 | 1.07 | 1.08 | 1.13 | 1.1 | 1.05 | 1.1 | 1.13 | 1.12 | 1.12 | 1.13 | 1.15 | 1.15 | 1.14 | 1.15 | 1.13 | 1.18 | 1.25 | 1.21 | 1.15 | 1.16 | 1.16 | 1.17 | 1.16 | 1.16 | 1.17 | 1.16 | 1.2 | 1.21 | 1.19 | 1.18 | 1.18 | 1.17 | 1.17 | 1.16 | 1.17 | 1.16 | 1.17 | 1.16 | 1.12 | 1.08 | 1.07 | 1.04 | 1.03 | 1.04 | 1.05 | 1.04 | 1.05 | 1.04 | 1.04 | 1.03 | 1.05 | 1.09 | 1.09 | 1.1
12619 |  | 1.04 | 1.02 | 1.02 | 1.06 | 1.05 | 1.03 | 1.04 | 1.04 | 1.06 | 1.05 | 1.06 | 1.05 | 1.02 | 1.01 | 1.01 | 0.98 | 0.95 | 0.96 | 0.96 | 0.95 | 0.93 | 0.93 | 0.91 | 0.88 | 0.92 | 0.93 | 0.92 | 0.95 | 0.98 | 0.99 | 0.99 | 0.99 | 1.01 | 1.03 | 1.02 | 1.11 | 1.12 | 1.09 | 1.12 | 1.08 | 1.08 | 1.07 | 1.07 | 1.07 | 1.07 | 1.05 | 1.06 | 1.03 | 1.01 | 1.04 | 0.97 | 0.97 | 0.96 | 0.96 | 0.96 | 0.97 | 0.95 | 0.97 | 0.97 | 1 | 1.01 | 1.05 | 1.13 | 1.16 | 1.15 | 1.15 | 1.15 | 1.14 | 1.17 | 1.19 | 1.21 | 1.19 | 1.22 | 1.18 | 1.17 | 1.13 | 1.14 | 1.12 | 1.12 | 1.14 | 1.11 | 1.06 | 1.07 | 1.11 | 1.08 | 1.1 | 1.08 | 1.08 | 1.11 | 1.14 | 1.15 | 1.14 | 1.17 | 1.18 | 1.13 | 1.09 | 1.08 | 1.07 | 1.09 | 1.09 | 1.08 | 1.07 | 1.07 | 1.08 | 1.04 | 1.07 | 1.09 | 1.1 | 1.15 | 1.12 | 1.06 | 1.12 | 1.14 | 1.14 | 1.14 | 1.14 | 1.16 | 1.16 | 1.15 | 1.16 | 1.14 | 1.19 | 1.26 | 1.22 | 1.17 | 1.18 | 1.18 | 1.18 | 1.17 | 1.17 | 1.18 | 1.18 | 1.21 | 1.23 | 1.21 | 1.2 | 1.2 | 1.19 | 1.19 | 1.18 | 1.19 | 1.18 | 1.19 | 1.18 | 1.14 | 1.09 | 1.09 | 1.05 | 1.05 | 1.05 | 1.06 | 1.05 | 1.06 | 1.06 | 1.05 | 1.04 | 1.07 | 1.1 | 1.1 | 1.12
12621 |  | 1.04 | 1.02 | 1.02 | 1.06 | 1.05 | 1.03 | 1.04 | 1.04 | 1.06 | 1.04 | 1.06 | 1.05 | 1.02 | 1.01 | 1.01 | 0.98 | 0.95 | 0.96 | 0.96 | 0.95 | 0.93 | 0.93 | 0.92 | 0.88 | 0.92 | 0.93 | 0.92 | 0.95 | 0.98 | 0.99 | 0.98 | 0.98 | 1.01 | 1.03 | 1.02 | 1.1 | 1.11 | 1.09 | 1.12 | 1.08 | 1.08 | 1.07 | 1.07 | 1.07 | 1.06 | 1.05 | 1.06 | 1.03 | 1.01 | 1.04 | 0.97 | 0.97 | 0.96 | 0.96 | 0.97 | 0.97 | 0.95 | 0.97 | 0.97 | 1 | 1.01 | 1.05 | 1.13 | 1.16 | 1.14 | 1.15 | 1.15 | 1.13 | 1.17 | 1.19 | 1.2 | 1.19 | 1.21 | 1.18 | 1.16 | 1.13 | 1.13 | 1.12 | 1.12 | 1.14 | 1.11 | 1.06 | 1.07 | 1.11 | 1.08 | 1.1 | 1.08 | 1.08 | 1.11 | 1.14 | 1.15 | 1.14 | 1.17 | 1.18 | 1.13 | 1.09 | 1.08 | 1.07 | 1.09 | 1.09 | 1.08 | 1.07 | 1.07 | 1.08 | 1.04 | 1.07 | 1.09 | 1.1 | 1.15 | 1.12 | 1.06 | 1.12 | 1.14 | 1.14 | 1.14 | 1.14 | 1.16 | 1.16 | 1.15 | 1.16 | 1.14 | 1.19 | 1.26 | 1.22 | 1.17 | 1.18 | 1.18 | 1.18 | 1.17 | 1.17 | 1.18 | 1.18 | 1.21 | 1.23 | 1.21 | 1.2 | 1.2 | 1.19 | 1.19 | 1.18 | 1.19 | 1.18 | 1.19 | 1.18 | 1.14 | 1.09 | 1.09 | 1.06 | 1.05 | 1.05 | 1.06 | 1.05 | 1.07 | 1.06 | 1.05 | 1.04 | 1.07 | 1.11 | 1.1 | 1.12
12623 |  | 1.04 | 1.02 | 1.02 | 1.06 | 1.05 | 1.03 | 1.04 | 1.04 | 1.06 | 1.04 | 1.06 | 1.05 | 1.02 | 1.01 | 1.01 | 0.98 | 0.95 | 0.96 | 0.96 | 0.95 | 0.93 | 0.93 | 0.91 | 0.88 | 0.92 | 0.92 | 0.92 | 0.95 | 0.98 | 0.99 | 0.99 | 0.98 | 1.01 | 1.03 | 1.02 | 1.1 | 1.11 | 1.09 | 1.12 | 1.08 | 1.08 | 1.06 | 1.07 | 1.07 | 1.06 | 1.05 | 1.06 | 1.03 | 1.01 | 1.04 | 0.97 | 0.97 | 0.96 | 0.96 | 0.96 | 0.97 | 0.95 | 0.97 | 0.97 | 1 | 1.01 | 1.04 | 1.13 | 1.15 | 1.14 | 1.15 | 1.15 | 1.13 | 1.17 | 1.19 | 1.2 | 1.19 | 1.21 | 1.18 | 1.16 | 1.13 | 1.13 | 1.12 | 1.12 | 1.14 | 1.11 | 1.06 | 1.07 | 1.11 | 1.08 | 1.09 | 1.08 | 1.08 | 1.11 | 1.14 | 1.14 | 1.13 | 1.17 | 1.18 | 1.13 | 1.09 | 1.08 | 1.07 | 1.09 | 1.09 | 1.08 | 1.07 | 1.07 | 1.07 | 1.04 | 1.07 | 1.09 | 1.1 | 1.15 | 1.11 | 1.06 | 1.12 | 1.14 | 1.14 | 1.14 | 1.14 | 1.16 | 1.16 | 1.15 | 1.16 | 1.14 | 1.19 | 1.26 | 1.22 | 1.16 | 1.18 | 1.17 | 1.18 | 1.17 | 1.17 | 1.18 | 1.18 | 1.21 | 1.23 | 1.21 | 1.2 | 1.2 | 1.19 | 1.19 | 1.18 | 1.18 | 1.18 | 1.18 | 1.17 | 1.14 | 1.09 | 1.09 | 1.05 | 1.05 | 1.05 | 1.06 | 1.05 | 1.06 | 1.06 | 1.05 | 1.04 | 1.06 | 1.1 | 1.1 | 1.11
12625 |  | 1.02 | 1 | 1 | 1.03 | 1.03 | 1.01 | 1.01 | 1.01 | 1.03 | 1.02 | 1.03 | 1.02 | 0.99 | 0.98 | 0.98 | 0.95 | 0.93 | 0.94 | 0.94 | 0.93 | 0.91 | 0.91 | 0.9 | 0.87 | 0.9 | 0.9 | 0.9 | 0.92 | 0.95 | 0.96 | 0.95 | 0.95 | 0.98 | 1 | 0.99 | 1.07 | 1.07 | 1.05 | 1.08 | 1.05 | 1.05 | 1.04 | 1.04 | 1.05 | 1.04 | 1.02 | 1.04 | 1.01 | 0.99 | 1.01 | 0.95 | 0.95 | 0.94 | 0.94 | 0.95 | 0.95 | 0.94 | 0.95 | 0.96 | 0.98 | 0.99 | 1.02 | 1.1 | 1.12 | 1.11 | 1.11 | 1.11 | 1.1 | 1.13 | 1.15 | 1.16 | 1.15 | 1.17 | 1.14 | 1.12 | 1.1 | 1.09 | 1.09 | 1.08 | 1.1 | 1.07 | 1.03 | 1.04 | 1.08 | 1.05 | 1.07 | 1.06 | 1.05 | 1.08 | 1.11 | 1.12 | 1.11 | 1.15 | 1.15 | 1.11 | 1.07 | 1.06 | 1.05 | 1.07 | 1.06 | 1.05 | 1.05 | 1.05 | 1.05 | 1.02 | 1.04 | 1.06 | 1.07 | 1.12 | 1.09 | 1.04 | 1.09 | 1.12 | 1.11 | 1.12 | 1.12 | 1.14 | 1.14 | 1.13 | 1.14 | 1.12 | 1.17 | 1.23 | 1.2 | 1.14 | 1.16 | 1.15 | 1.16 | 1.15 | 1.15 | 1.16 | 1.15 | 1.18 | 1.2 | 1.18 | 1.17 | 1.17 | 1.15 | 1.15 | 1.15 | 1.15 | 1.15 | 1.16 | 1.15 | 1.11 | 1.07 | 1.06 | 1.03 | 1.03 | 1.03 | 1.04 | 1.04 | 1.05 | 1.04 | 1.03 | 1.02 | 1.05 | 1.09 | 1.08 | 1.1
12627 |  | 1.04 | 1.01 | 1.01 | 1.05 | 1.04 | 1.03 | 1.03 | 1.03 | 1.05 | 1.04 | 1.05 | 1.04 | 1.01 | 1.01 | 1 | 0.97 | 0.94 | 0.95 | 0.95 | 0.95 | 0.92 | 0.93 | 0.91 | 0.88 | 0.92 | 0.92 | 0.92 | 0.94 | 0.97 | 0.99 | 0.98 | 0.98 | 1 | 1.02 | 1.01 | 1.1 | 1.11 | 1.08 | 1.11 | 1.07 | 1.08 | 1.06 | 1.06 | 1.07 | 1.06 | 1.04 | 1.05 | 1.02 | 1.01 | 1.03 | 0.96 | 0.96 | 0.95 | 0.95 | 0.96 | 0.96 | 0.95 | 0.96 | 0.96 | 0.99 | 1 | 1.04 | 1.12 | 1.15 | 1.14 | 1.14 | 1.14 | 1.13 | 1.16 | 1.18 | 1.2 | 1.18 | 1.2 | 1.17 | 1.16 | 1.13 | 1.13 | 1.12 | 1.11 | 1.13 | 1.1 | 1.06 | 1.07 | 1.1 | 1.07 | 1.09 | 1.08 | 1.07 | 1.1 | 1.13 | 1.14 | 1.13 | 1.16 | 1.17 | 1.12 | 1.08 | 1.07 | 1.06 | 1.09 | 1.08 | 1.07 | 1.06 | 1.06 | 1.07 | 1.04 | 1.06 | 1.09 | 1.09 | 1.14 | 1.11 | 1.05 | 1.11 | 1.13 | 1.13 | 1.13 | 1.13 | 1.15 | 1.15 | 1.14 | 1.15 | 1.13 | 1.18 | 1.25 | 1.21 | 1.16 | 1.17 | 1.17 | 1.17 | 1.16 | 1.16 | 1.17 | 1.17 | 1.2 | 1.22 | 1.2 | 1.19 | 1.19 | 1.18 | 1.18 | 1.17 | 1.18 | 1.17 | 1.18 | 1.17 | 1.13 | 1.09 | 1.08 | 1.05 | 1.04 | 1.04 | 1.05 | 1.05 | 1.06 | 1.05 | 1.04 | 1.03 | 1.06 | 1.1 | 1.09 | 1.11
12629 |  | 1.04 | 1.02 | 1.02 | 1.06 | 1.05 | 1.04 | 1.04 | 1.04 | 1.06 | 1.05 | 1.06 | 1.05 | 1.02 | 1.01 | 1.01 | 0.98 | 0.95 | 0.96 | 0.96 | 0.95 | 0.93 | 0.93 | 0.92 | 0.88 | 0.93 | 0.93 | 0.92 | 0.95 | 0.98 | 0.99 | 0.99 | 0.99 | 1.01 | 1.03 | 1.02 | 1.11 | 1.12 | 1.1 | 1.12 | 1.08 | 1.09 | 1.07 | 1.07 | 1.07 | 1.07 | 1.05 | 1.06 | 1.03 | 1.01 | 1.04 | 0.97 | 0.97 | 0.96 | 0.96 | 0.96 | 0.97 | 0.95 | 0.97 | 0.97 | 1 | 1.01 | 1.05 | 1.13 | 1.16 | 1.15 | 1.15 | 1.15 | 1.14 | 1.18 | 1.19 | 1.21 | 1.19 | 1.22 | 1.18 | 1.17 | 1.14 | 1.14 | 1.13 | 1.12 | 1.14 | 1.11 | 1.07 | 1.07 | 1.11 | 1.08 | 1.1 | 1.09 | 1.08 | 1.11 | 1.14 | 1.15 | 1.14 | 1.17 | 1.18 | 1.13 | 1.09 | 1.08 | 1.07 | 1.1 | 1.09 | 1.08 | 1.07 | 1.07 | 1.08 | 1.04 | 1.07 | 1.09 | 1.1 | 1.15 | 1.12 | 1.06 | 1.12 | 1.14 | 1.14 | 1.14 | 1.14 | 1.16 | 1.16 | 1.15 | 1.16 | 1.14 | 1.19 | 1.26 | 1.22 | 1.17 | 1.18 | 1.18 | 1.18 | 1.17 | 1.17 | 1.18 | 1.18 | 1.21 | 1.23 | 1.21 | 1.2 | 1.2 | 1.19 | 1.19 | 1.19 | 1.19 | 1.18 | 1.19 | 1.18 | 1.14 | 1.1 | 1.09 | 1.06 | 1.05 | 1.05 | 1.06 | 1.05 | 1.06 | 1.06 | 1.05 | 1.04 | 1.07 | 1.1 | 1.1 | 1.12
12679 |  | 1.04 | 1.02 | 1.02 | 1.06 | 1.05 | 1.03 | 1.04 | 1.04 | 1.06 | 1.04 | 1.06 | 1.05 | 1.02 | 1.01 | 1.01 | 0.98 | 0.95 | 0.96 | 0.96 | 0.95 | 0.93 | 0.93 | 0.91 | 0.88 | 0.92 | 0.92 | 0.92 | 0.95 | 0.98 | 0.99 | 0.99 | 0.98 | 1.01 | 1.03 | 1.02 | 1.11 | 1.11 | 1.09 | 1.12 | 1.08 | 1.08 | 1.06 | 1.07 | 1.07 | 1.06 | 1.05 | 1.06 | 1.03 | 1.01 | 1.03 | 0.97 | 0.97 | 0.96 | 0.96 | 0.96 | 0.96 | 0.95 | 0.97 | 0.97 | 1 | 1 | 1.04 | 1.13 | 1.15 | 1.14 | 1.15 | 1.15 | 1.13 | 1.17 | 1.19 | 1.21 | 1.19 | 1.21 | 1.18 | 1.16 | 1.13 | 1.13 | 1.12 | 1.12 | 1.13 | 1.11 | 1.06 | 1.07 | 1.11 | 1.08 | 1.09 | 1.08 | 1.08 | 1.11 | 1.14 | 1.14 | 1.13 | 1.17 | 1.18 | 1.13 | 1.09 | 1.08 | 1.07 | 1.09 | 1.09 | 1.08 | 1.07 | 1.07 | 1.07 | 1.04 | 1.07 | 1.09 | 1.1 | 1.15 | 1.11 | 1.06 | 1.11 | 1.14 | 1.14 | 1.13 | 1.14 | 1.16 | 1.15 | 1.15 | 1.16 | 1.13 | 1.19 | 1.26 | 1.22 | 1.16 | 1.17 | 1.17 | 1.18 | 1.17 | 1.17 | 1.18 | 1.18 | 1.21 | 1.23 | 1.21 | 1.2 | 1.2 | 1.19 | 1.18 | 1.18 | 1.18 | 1.18 | 1.18 | 1.17 | 1.14 | 1.09 | 1.09 | 1.05 | 1.05 | 1.05 | 1.06 | 1.05 | 1.06 | 1.06 | 1.05 | 1.04 | 1.06 | 1.1 | 1.1 | 1.11
12681 |  | 1.05 | 1.02 | 1.02 | 1.07 | 1.06 | 1.04 | 1.04 | 1.04 | 1.07 | 1.05 | 1.07 | 1.06 | 1.03 | 1.02 | 1.02 | 0.98 | 0.95 | 0.96 | 0.96 | 0.96 | 0.94 | 0.94 | 0.92 | 0.89 | 0.93 | 0.93 | 0.93 | 0.96 | 0.99 | 1 | 0.99 | 0.99 | 1.02 | 1.04 | 1.03 | 1.12 | 1.13 | 1.1 | 1.13 | 1.09 | 1.09 | 1.07 | 1.08 | 1.08 | 1.07 | 1.06 | 1.07 | 1.03 | 1.02 | 1.04 | 0.97 | 0.97 | 0.96 | 0.97 | 0.97 | 0.97 | 0.96 | 0.98 | 0.98 | 1.01 | 1.01 | 1.05 | 1.14 | 1.17 | 1.15 | 1.16 | 1.16 | 1.15 | 1.18 | 1.2 | 1.22 | 1.2 | 1.23 | 1.19 | 1.18 | 1.14 | 1.15 | 1.13 | 1.13 | 1.15 | 1.12 | 1.07 | 1.08 | 1.12 | 1.09 | 1.1 | 1.09 | 1.09 | 1.12 | 1.15 | 1.15 | 1.14 | 1.18 | 1.18 | 1.14 | 1.1 | 1.09 | 1.08 | 1.1 | 1.09 | 1.08 | 1.08 | 1.08 | 1.08 | 1.05 | 1.08 | 1.1 | 1.11 | 1.16 | 1.12 | 1.07 | 1.12 | 1.15 | 1.15 | 1.14 | 1.14 | 1.16 | 1.16 | 1.16 | 1.17 | 1.14 | 1.2 | 1.27 | 1.23 | 1.17 | 1.18 | 1.18 | 1.18 | 1.18 | 1.18 | 1.19 | 1.19 | 1.22 | 1.24 | 1.22 | 1.21 | 1.21 | 1.2 | 1.2 | 1.19 | 1.19 | 1.19 | 1.19 | 1.18 | 1.15 | 1.1 | 1.1 | 1.06 | 1.05 | 1.06 | 1.06 | 1.06 | 1.07 | 1.06 | 1.06 | 1.05 | 1.07 | 1.11 | 1.11 | 1.12
12683 |  | 1.05 | 1.02 | 1.02 | 1.06 | 1.06 | 1.04 | 1.04 | 1.04 | 1.07 | 1.05 | 1.07 | 1.05 | 1.03 | 1.02 | 1.02 | 0.98 | 0.95 | 0.96 | 0.96 | 0.96 | 0.94 | 0.94 | 0.92 | 0.89 | 0.93 | 0.93 | 0.93 | 0.95 | 0.99 | 1 | 0.99 | 0.99 | 1.01 | 1.04 | 1.03 | 1.11 | 1.12 | 1.1 | 1.12 | 1.09 | 1.09 | 1.07 | 1.07 | 1.08 | 1.07 | 1.06 | 1.07 | 1.03 | 1.02 | 1.04 | 0.98 | 0.98 | 0.97 | 0.97 | 0.97 | 0.97 | 0.96 | 0.98 | 0.98 | 1.01 | 1.01 | 1.05 | 1.13 | 1.16 | 1.15 | 1.16 | 1.16 | 1.14 | 1.18 | 1.2 | 1.21 | 1.19 | 1.22 | 1.19 | 1.17 | 1.14 | 1.14 | 1.13 | 1.13 | 1.14 | 1.11 | 1.07 | 1.08 | 1.12 | 1.09 | 1.1 | 1.09 | 1.09 | 1.12 | 1.15 | 1.15 | 1.14 | 1.18 | 1.19 | 1.14 | 1.1 | 1.08 | 1.07 | 1.1 | 1.09 | 1.08 | 1.08 | 1.08 | 1.08 | 1.05 | 1.08 | 1.1 | 1.11 | 1.16 | 1.12 | 1.07 | 1.12 | 1.15 | 1.15 | 1.14 | 1.15 | 1.17 | 1.16 | 1.16 | 1.17 | 1.14 | 1.2 | 1.27 | 1.23 | 1.17 | 1.18 | 1.18 | 1.19 | 1.18 | 1.18 | 1.19 | 1.19 | 1.22 | 1.24 | 1.22 | 1.21 | 1.21 | 1.2 | 1.19 | 1.19 | 1.19 | 1.19 | 1.19 | 1.18 | 1.15 | 1.1 | 1.1 | 1.06 | 1.05 | 1.06 | 1.06 | 1.06 | 1.07 | 1.06 | 1.06 | 1.05 | 1.07 | 1.11 | 1.11 | 1.12
12685 |  | 1.04 | 1.02 | 1.02 | 1.06 | 1.05 | 1.04 | 1.04 | 1.04 | 1.06 | 1.05 | 1.06 | 1.05 | 1.02 | 1.01 | 1.01 | 0.98 | 0.95 | 0.96 | 0.96 | 0.95 | 0.93 | 0.93 | 0.92 | 0.89 | 0.93 | 0.93 | 0.93 | 0.95 | 0.98 | 1 | 0.99 | 0.99 | 1.01 | 1.03 | 1.02 | 1.11 | 1.12 | 1.1 | 1.12 | 1.08 | 1.09 | 1.07 | 1.07 | 1.07 | 1.07 | 1.05 | 1.06 | 1.03 | 1.01 | 1.04 | 0.97 | 0.97 | 0.96 | 0.96 | 0.97 | 0.97 | 0.95 | 0.97 | 0.97 | 1 | 1.01 | 1.05 | 1.13 | 1.16 | 1.15 | 1.15 | 1.15 | 1.14 | 1.18 | 1.19 | 1.21 | 1.19 | 1.22 | 1.19 | 1.17 | 1.14 | 1.14 | 1.13 | 1.12 | 1.14 | 1.11 | 1.07 | 1.07 | 1.11 | 1.08 | 1.1 | 1.09 | 1.08 | 1.11 | 1.14 | 1.15 | 1.14 | 1.17 | 1.18 | 1.13 | 1.09 | 1.08 | 1.07 | 1.1 | 1.09 | 1.08 | 1.07 | 1.07 | 1.08 | 1.04 | 1.07 | 1.1 | 1.1 | 1.15 | 1.12 | 1.06 | 1.12 | 1.14 | 1.14 | 1.14 | 1.14 | 1.16 | 1.16 | 1.15 | 1.16 | 1.14 | 1.19 | 1.26 | 1.22 | 1.17 | 1.18 | 1.18 | 1.18 | 1.17 | 1.17 | 1.18 | 1.18 | 1.22 | 1.23 | 1.21 | 1.2 | 1.2 | 1.19 | 1.19 | 1.19 | 1.19 | 1.18 | 1.19 | 1.18 | 1.14 | 1.1 | 1.09 | 1.06 | 1.05 | 1.05 | 1.06 | 1.05 | 1.07 | 1.06 | 1.05 | 1.04 | 1.07 | 1.11 | 1.1 | 1.12
12687 |  | 1.04 | 1.01 | 1.01 | 1.05 | 1.04 | 1.03 | 1.03 | 1.03 | 1.05 | 1.04 | 1.06 | 1.04 | 1.02 | 1.01 | 1 | 0.97 | 0.94 | 0.95 | 0.95 | 0.95 | 0.93 | 0.93 | 0.91 | 0.88 | 0.92 | 0.92 | 0.92 | 0.94 | 0.97 | 0.99 | 0.98 | 0.98 | 1 | 1.02 | 1.01 | 1.1 | 1.11 | 1.09 | 1.11 | 1.08 | 1.08 | 1.06 | 1.06 | 1.07 | 1.06 | 1.04 | 1.06 | 1.02 | 1.01 | 1.03 | 0.96 | 0.96 | 0.95 | 0.96 | 0.96 | 0.96 | 0.95 | 0.97 | 0.97 | 0.99 | 1 | 1.04 | 1.12 | 1.15 | 1.14 | 1.14 | 1.14 | 1.13 | 1.17 | 1.18 | 1.2 | 1.18 | 1.21 | 1.17 | 1.16 | 1.13 | 1.13 | 1.12 | 1.11 | 1.13 | 1.1 | 1.06 | 1.07 | 1.11 | 1.07 | 1.09 | 1.08 | 1.08 | 1.1 | 1.13 | 1.14 | 1.13 | 1.17 | 1.17 | 1.13 | 1.09 | 1.07 | 1.06 | 1.09 | 1.08 | 1.07 | 1.07 | 1.07 | 1.07 | 1.04 | 1.07 | 1.09 | 1.09 | 1.14 | 1.11 | 1.05 | 1.11 | 1.13 | 1.13 | 1.13 | 1.13 | 1.15 | 1.15 | 1.14 | 1.15 | 1.13 | 1.19 | 1.25 | 1.22 | 1.16 | 1.17 | 1.17 | 1.17 | 1.17 | 1.16 | 1.17 | 1.17 | 1.21 | 1.22 | 1.2 | 1.19 | 1.19 | 1.18 | 1.18 | 1.18 | 1.18 | 1.17 | 1.18 | 1.17 | 1.13 | 1.09 | 1.08 | 1.05 | 1.04 | 1.05 | 1.05 | 1.05 | 1.06 | 1.05 | 1.05 | 1.04 | 1.06 | 1.1 | 1.1 | 1.11
12689 |  | 1.04 | 1.02 | 1.02 | 1.06 | 1.05 | 1.04 | 1.04 | 1.04 | 1.06 | 1.05 | 1.06 | 1.05 | 1.02 | 1.01 | 1.01 | 0.98 | 0.95 | 0.96 | 0.96 | 0.95 | 0.93 | 0.93 | 0.92 | 0.88 | 0.93 | 0.93 | 0.92 | 0.95 | 0.98 | 0.99 | 0.99 | 0.99 | 1.01 | 1.03 | 1.02 | 1.11 | 1.12 | 1.1 | 1.12 | 1.08 | 1.09 | 1.07 | 1.07 | 1.07 | 1.07 | 1.05 | 1.06 | 1.03 | 1.01 | 1.04 | 0.97 | 0.97 | 0.96 | 0.96 | 0.96 | 0.97 | 0.95 | 0.97 | 0.97 | 1 | 1.01 | 1.05 | 1.13 | 1.16 | 1.15 | 1.15 | 1.15 | 1.14 | 1.18 | 1.19 | 1.21 | 1.19 | 1.22 | 1.18 | 1.17 | 1.14 | 1.14 | 1.13 | 1.12 | 1.14 | 1.11 | 1.07 | 1.07 | 1.11 | 1.08 | 1.1 | 1.09 | 1.08 | 1.11 | 1.14 | 1.15 | 1.14 | 1.17 | 1.18 | 1.13 | 1.09 | 1.08 | 1.07 | 1.1 | 1.09 | 1.08 | 1.07 | 1.07 | 1.08 | 1.04 | 1.07 | 1.1 | 1.1 | 1.15 | 1.12 | 1.06 | 1.12 | 1.14 | 1.14 | 1.14 | 1.14 | 1.16 | 1.16 | 1.15 | 1.16 | 1.14 | 1.19 | 1.26 | 1.22 | 1.17 | 1.18 | 1.18 | 1.18 | 1.17 | 1.17 | 1.18 | 1.18 | 1.21 | 1.23 | 1.21 | 1.2 | 1.2 | 1.19 | 1.19 | 1.19 | 1.19 | 1.18 | 1.19 | 1.18 | 1.14 | 1.1 | 1.09 | 1.06 | 1.05 | 1.05 | 1.06 | 1.05 | 1.06 | 1.06 | 1.05 | 1.04 | 1.07 | 1.11 | 1.1 | 1.12
13051 |  | 1.05 | 1.03 | 1.03 | 1.07 | 1.06 | 1.04 | 1.05 | 1.05 | 1.07 | 1.06 | 1.07 | 1.06 | 1.03 | 1.02 | 1.02 | 0.99 | 0.96 | 0.96 | 0.97 | 0.96 | 0.94 | 0.94 | 0.92 | 0.89 | 0.93 | 0.93 | 0.93 | 0.96 | 0.99 | 1 | 1 | 1 | 1.02 | 1.04 | 1.03 | 1.12 | 1.13 | 1.11 | 1.13 | 1.1 | 1.1 | 1.08 | 1.08 | 1.08 | 1.08 | 1.06 | 1.07 | 1.04 | 1.02 | 1.04 | 0.98 | 0.98 | 0.97 | 0.97 | 0.97 | 0.97 | 0.96 | 0.98 | 0.98 | 1.01 | 1.01 | 1.06 | 1.14 | 1.17 | 1.16 | 1.17 | 1.16 | 1.15 | 1.19 | 1.21 | 1.22 | 1.2 | 1.23 | 1.2 | 1.18 | 1.15 | 1.15 | 1.14 | 1.14 | 1.15 | 1.12 | 1.07 | 1.08 | 1.12 | 1.09 | 1.11 | 1.1 | 1.09 | 1.12 | 1.15 | 1.16 | 1.15 | 1.18 | 1.19 | 1.14 | 1.1 | 1.09 | 1.08 | 1.11 | 1.1 | 1.09 | 1.08 | 1.08 | 1.09 | 1.05 | 1.08 | 1.11 | 1.11 | 1.16 | 1.13 | 1.07 | 1.13 | 1.15 | 1.15 | 1.15 | 1.15 | 1.17 | 1.16 | 1.16 | 1.17 | 1.14 | 1.2 | 1.27 | 1.23 | 1.17 | 1.19 | 1.18 | 1.19 | 1.18 | 1.18 | 1.19 | 1.19 | 1.23 | 1.24 | 1.22 | 1.21 | 1.21 | 1.2 | 1.2 | 1.2 | 1.2 | 1.19 | 1.2 | 1.19 | 1.15 | 1.11 | 1.1 | 1.06 | 1.06 | 1.06 | 1.07 | 1.06 | 1.07 | 1.07 | 1.06 | 1.05 | 1.07 | 1.11 | 1.11 | 1.13
13053 |  | 1.04 | 1.02 | 1.02 | 1.06 | 1.05 | 1.03 | 1.04 | 1.04 | 1.06 | 1.05 | 1.06 | 1.05 | 1.02 | 1.01 | 1.01 | 0.98 | 0.95 | 0.96 | 0.96 | 0.95 | 0.93 | 0.93 | 0.91 | 0.88 | 0.92 | 0.93 | 0.92 | 0.95 | 0.98 | 0.99 | 0.99 | 0.99 | 1.01 | 1.03 | 1.02 | 1.11 | 1.12 | 1.09 | 1.12 | 1.08 | 1.08 | 1.07 | 1.07 | 1.07 | 1.06 | 1.05 | 1.06 | 1.03 | 1.01 | 1.04 | 0.97 | 0.97 | 0.96 | 0.96 | 0.96 | 0.96 | 0.95 | 0.97 | 0.97 | 1 | 1.01 | 1.05 | 1.13 | 1.16 | 1.15 | 1.15 | 1.15 | 1.14 | 1.17 | 1.19 | 1.21 | 1.19 | 1.22 | 1.18 | 1.17 | 1.13 | 1.14 | 1.12 | 1.12 | 1.14 | 1.11 | 1.06 | 1.07 | 1.11 | 1.08 | 1.1 | 1.08 | 1.08 | 1.11 | 1.14 | 1.14 | 1.13 | 1.17 | 1.18 | 1.13 | 1.09 | 1.08 | 1.07 | 1.09 | 1.09 | 1.08 | 1.07 | 1.07 | 1.08 | 1.04 | 1.07 | 1.09 | 1.1 | 1.15 | 1.12 | 1.06 | 1.12 | 1.14 | 1.14 | 1.14 | 1.14 | 1.16 | 1.15 | 1.15 | 1.16 | 1.14 | 1.19 | 1.26 | 1.22 | 1.16 | 1.18 | 1.17 | 1.18 | 1.17 | 1.17 | 1.18 | 1.18 | 1.21 | 1.23 | 1.21 | 1.2 | 1.2 | 1.19 | 1.19 | 1.18 | 1.18 | 1.18 | 1.19 | 1.18 | 1.14 | 1.09 | 1.09 | 1.05 | 1.05 | 1.05 | 1.06 | 1.05 | 1.06 | 1.06 | 1.05 | 1.04 | 1.07 | 1.1 | 1.1 | 1.12
13055 |  | 1.04 | 1.02 | 1.02 | 1.06 | 1.05 | 1.03 | 1.04 | 1.04 | 1.06 | 1.05 | 1.06 | 1.05 | 1.02 | 1.01 | 1.01 | 0.98 | 0.95 | 0.96 | 0.96 | 0.95 | 0.93 | 0.93 | 0.91 | 0.88 | 0.92 | 0.93 | 0.92 | 0.95 | 0.98 | 0.99 | 0.99 | 0.99 | 1.01 | 1.03 | 1.02 | 1.11 | 1.12 | 1.09 | 1.12 | 1.08 | 1.08 | 1.07 | 1.07 | 1.07 | 1.07 | 1.05 | 1.06 | 1.03 | 1.01 | 1.04 | 0.97 | 0.97 | 0.96 | 0.96 | 0.96 | 0.96 | 0.95 | 0.97 | 0.97 | 1 | 1.01 | 1.05 | 1.13 | 1.16 | 1.15 | 1.15 | 1.15 | 1.14 | 1.18 | 1.19 | 1.21 | 1.19 | 1.22 | 1.18 | 1.17 | 1.14 | 1.14 | 1.13 | 1.12 | 1.14 | 1.11 | 1.06 | 1.07 | 1.11 | 1.08 | 1.1 | 1.08 | 1.08 | 1.11 | 1.14 | 1.14 | 1.13 | 1.17 | 1.18 | 1.13 | 1.09 | 1.08 | 1.07 | 1.09 | 1.09 | 1.08 | 1.07 | 1.07 | 1.08 | 1.04 | 1.07 | 1.09 | 1.1 | 1.15 | 1.11 | 1.06 | 1.12 | 1.14 | 1.14 | 1.13 | 1.14 | 1.16 | 1.15 | 1.15 | 1.16 | 1.13 | 1.19 | 1.26 | 1.22 | 1.16 | 1.17 | 1.17 | 1.18 | 1.17 | 1.17 | 1.18 | 1.18 | 1.21 | 1.23 | 1.21 | 1.2 | 1.2 | 1.19 | 1.19 | 1.18 | 1.18 | 1.18 | 1.19 | 1.18 | 1.14 | 1.09 | 1.09 | 1.05 | 1.05 | 1.05 | 1.06 | 1.05 | 1.06 | 1.06 | 1.05 | 1.04 | 1.06 | 1.1 | 1.1 | 1.11
13057 |  | 1.05 | 1.02 | 1.02 | 1.06 | 1.05 | 1.04 | 1.04 | 1.04 | 1.06 | 1.05 | 1.06 | 1.05 | 1.02 | 1.01 | 1.01 | 0.98 | 0.95 | 0.96 | 0.96 | 0.95 | 0.93 | 0.93 | 0.92 | 0.88 | 0.93 | 0.93 | 0.93 | 0.95 | 0.98 | 1 | 0.99 | 0.99 | 1.01 | 1.03 | 1.02 | 1.11 | 1.12 | 1.1 | 1.12 | 1.08 | 1.09 | 1.07 | 1.07 | 1.07 | 1.07 | 1.05 | 1.06 | 1.03 | 1.01 | 1.04 | 0.97 | 0.97 | 0.96 | 0.96 | 0.97 | 0.97 | 0.95 | 0.97 | 0.97 | 1 | 1.01 | 1.05 | 1.13 | 1.16 | 1.15 | 1.15 | 1.15 | 1.14 | 1.18 | 1.19 | 1.21 | 1.19 | 1.22 | 1.19 | 1.17 | 1.14 | 1.14 | 1.13 | 1.12 | 1.14 | 1.11 | 1.07 | 1.07 | 1.11 | 1.08 | 1.1 | 1.09 | 1.08 | 1.11 | 1.14 | 1.15 | 1.14 | 1.17 | 1.18 | 1.13 | 1.09 | 1.08 | 1.07 | 1.1 | 1.09 | 1.08 | 1.07 | 1.07 | 1.08 | 1.04 | 1.07 | 1.1 | 1.1 | 1.15 | 1.12 | 1.06 | 1.12 | 1.14 | 1.14 | 1.14 | 1.14 | 1.16 | 1.16 | 1.15 | 1.16 | 1.14 | 1.19 | 1.26 | 1.22 | 1.17 | 1.18 | 1.18 | 1.18 | 1.18 | 1.17 | 1.18 | 1.18 | 1.22 | 1.23 | 1.21 | 1.2 | 1.2 | 1.19 | 1.19 | 1.19 | 1.19 | 1.18 | 1.19 | 1.18 | 1.14 | 1.1 | 1.09 | 1.06 | 1.05 | 1.05 | 1.06 | 1.05 | 1.07 | 1.06 | 1.05 | 1.04 | 1.07 | 1.11 | 1.1 | 1.12
13059 |  | 1.04 | 1.02 | 1.02 | 1.06 | 1.05 | 1.04 | 1.04 | 1.04 | 1.06 | 1.05 | 1.06 | 1.05 | 1.02 | 1.01 | 1.01 | 0.98 | 0.95 | 0.96 | 0.96 | 0.95 | 0.93 | 0.93 | 0.92 | 0.88 | 0.93 | 0.93 | 0.93 | 0.95 | 0.98 | 1 | 0.99 | 0.99 | 1.01 | 1.03 | 1.03 | 1.11 | 1.12 | 1.1 | 1.12 | 1.09 | 1.09 | 1.07 | 1.07 | 1.07 | 1.07 | 1.05 | 1.06 | 1.03 | 1.01 | 1.04 | 0.97 | 0.97 | 0.96 | 0.96 | 0.96 | 0.97 | 0.95 | 0.97 | 0.97 | 1 | 1.01 | 1.05 | 1.13 | 1.16 | 1.15 | 1.15 | 1.15 | 1.14 | 1.18 | 1.19 | 1.21 | 1.19 | 1.22 | 1.19 | 1.17 | 1.14 | 1.14 | 1.13 | 1.12 | 1.14 | 1.11 | 1.07 | 1.07 | 1.11 | 1.08 | 1.1 | 1.09 | 1.08 | 1.11 | 1.14 | 1.15 | 1.14 | 1.17 | 1.18 | 1.13 | 1.09 | 1.08 | 1.07 | 1.1 | 1.09 | 1.08 | 1.07 | 1.07 | 1.08 | 1.04 | 1.07 | 1.1 | 1.1 | 1.15 | 1.12 | 1.06 | 1.12 | 1.14 | 1.14 | 1.14 | 1.14 | 1.16 | 1.15 | 1.15 | 1.16 | 1.14 | 1.19 | 1.26 | 1.22 | 1.17 | 1.18 | 1.18 | 1.18 | 1.17 | 1.17 | 1.18 | 1.18 | 1.22 | 1.23 | 1.21 | 1.2 | 1.2 | 1.19 | 1.19 | 1.19 | 1.19 | 1.18 | 1.19 | 1.18 | 1.14 | 1.1 | 1.09 | 1.06 | 1.05 | 1.05 | 1.06 | 1.05 | 1.07 | 1.06 | 1.05 | 1.04 | 1.07 | 1.11 | 1.1 | 1.12
13086 |  | 1.05 | 1.03 | 1.03 | 1.07 | 1.06 | 1.05 | 1.05 | 1.05 | 1.07 | 1.06 | 1.08 | 1.06 | 1.04 | 1.03 | 1.02 | 0.99 | 0.96 | 0.97 | 0.97 | 0.96 | 0.94 | 0.94 | 0.92 | 0.89 | 0.93 | 0.94 | 0.93 | 0.96 | 0.99 | 1.01 | 1 | 1 | 1.02 | 1.05 | 1.04 | 1.12 | 1.13 | 1.11 | 1.14 | 1.1 | 1.1 | 1.08 | 1.08 | 1.09 | 1.08 | 1.06 | 1.07 | 1.04 | 1.02 | 1.05 | 0.98 | 0.98 | 0.97 | 0.97 | 0.97 | 0.97 | 0.96 | 0.98 | 0.98 | 1.01 | 1.02 | 1.06 | 1.14 | 1.17 | 1.16 | 1.17 | 1.17 | 1.15 | 1.19 | 1.21 | 1.23 | 1.21 | 1.24 | 1.2 | 1.19 | 1.15 | 1.15 | 1.14 | 1.14 | 1.15 | 1.12 | 1.08 | 1.09 | 1.13 | 1.1 | 1.11 | 1.1 | 1.1 | 1.12 | 1.15 | 1.16 | 1.15 | 1.19 | 1.19 | 1.15 | 1.1 | 1.09 | 1.08 | 1.11 | 1.1 | 1.09 | 1.08 | 1.08 | 1.09 | 1.05 | 1.09 | 1.11 | 1.11 | 1.16 | 1.13 | 1.07 | 1.13 | 1.16 | 1.15 | 1.15 | 1.15 | 1.17 | 1.17 | 1.16 | 1.17 | 1.15 | 1.21 | 1.28 | 1.24 | 1.18 | 1.19 | 1.19 | 1.19 | 1.19 | 1.19 | 1.19 | 1.19 | 1.23 | 1.24 | 1.22 | 1.22 | 1.22 | 1.21 | 1.2 | 1.2 | 1.2 | 1.2 | 1.2 | 1.19 | 1.16 | 1.11 | 1.1 | 1.07 | 1.06 | 1.06 | 1.07 | 1.06 | 1.07 | 1.07 | 1.06 | 1.05 | 1.07 | 1.11 | 1.11 | 1.13
13088 |  | 1.05 | 1.02 | 1.03 | 1.07 | 1.06 | 1.04 | 1.04 | 1.05 | 1.07 | 1.05 | 1.07 | 1.06 | 1.03 | 1.02 | 1.02 | 0.98 | 0.96 | 0.96 | 0.96 | 0.96 | 0.94 | 0.94 | 0.92 | 0.89 | 0.93 | 0.93 | 0.93 | 0.96 | 0.99 | 1 | 1 | 1 | 1.02 | 1.04 | 1.03 | 1.12 | 1.13 | 1.1 | 1.13 | 1.09 | 1.09 | 1.07 | 1.08 | 1.08 | 1.07 | 1.06 | 1.07 | 1.03 | 1.02 | 1.04 | 0.97 | 0.97 | 0.96 | 0.97 | 0.97 | 0.97 | 0.96 | 0.98 | 0.98 | 1.01 | 1.01 | 1.05 | 1.14 | 1.17 | 1.16 | 1.16 | 1.16 | 1.15 | 1.19 | 1.2 | 1.22 | 1.2 | 1.23 | 1.19 | 1.18 | 1.15 | 1.15 | 1.13 | 1.13 | 1.15 | 1.12 | 1.07 | 1.08 | 1.12 | 1.09 | 1.1 | 1.09 | 1.09 | 1.12 | 1.15 | 1.15 | 1.14 | 1.18 | 1.19 | 1.14 | 1.1 | 1.09 | 1.08 | 1.1 | 1.1 | 1.09 | 1.08 | 1.08 | 1.08 | 1.05 | 1.08 | 1.1 | 1.11 | 1.16 | 1.12 | 1.07 | 1.12 | 1.15 | 1.15 | 1.14 | 1.14 | 1.17 | 1.16 | 1.16 | 1.17 | 1.14 | 1.2 | 1.27 | 1.23 | 1.17 | 1.18 | 1.18 | 1.19 | 1.18 | 1.18 | 1.19 | 1.19 | 1.22 | 1.24 | 1.22 | 1.21 | 1.21 | 1.2 | 1.2 | 1.19 | 1.19 | 1.19 | 1.2 | 1.19 | 1.15 | 1.1 | 1.1 | 1.06 | 1.05 | 1.06 | 1.06 | 1.06 | 1.07 | 1.06 | 1.06 | 1.05 | 1.07 | 1.11 | 1.11 | 1.12
13089 |  | 1.07 | 1.04 | 1.04 | 1.09 | 1.08 | 1.06 | 1.06 | 1.06 | 1.09 | 1.07 | 1.09 | 1.08 | 1.05 | 1.04 | 1.04 | 1 | 0.97 | 0.98 | 0.98 | 0.97 | 0.95 | 0.95 | 0.93 | 0.9 | 0.95 | 0.95 | 0.95 | 0.97 | 1.01 | 1.02 | 1.02 | 1.02 | 1.04 | 1.06 | 1.06 | 1.14 | 1.15 | 1.13 | 1.16 | 1.12 | 1.12 | 1.1 | 1.1 | 1.1 | 1.09 | 1.08 | 1.09 | 1.05 | 1.03 | 1.06 | 0.99 | 0.99 | 0.98 | 0.98 | 0.98 | 0.98 | 0.97 | 0.99 | 0.99 | 1.02 | 1.03 | 1.07 | 1.16 | 1.19 | 1.18 | 1.19 | 1.19 | 1.17 | 1.22 | 1.23 | 1.25 | 1.23 | 1.26 | 1.22 | 1.21 | 1.17 | 1.17 | 1.16 | 1.16 | 1.17 | 1.14 | 1.09 | 1.1 | 1.14 | 1.11 | 1.13 | 1.11 | 1.11 | 1.14 | 1.17 | 1.17 | 1.16 | 1.2 | 1.21 | 1.16 | 1.12 | 1.1 | 1.09 | 1.12 | 1.11 | 1.1 | 1.1 | 1.1 | 1.1 | 1.07 | 1.1 | 1.12 | 1.13 | 1.18 | 1.14 | 1.08 | 1.14 | 1.17 | 1.17 | 1.16 | 1.16 | 1.18 | 1.18 | 1.18 | 1.18 | 1.16 | 1.22 | 1.29 | 1.25 | 1.19 | 1.2 | 1.2 | 1.2 | 1.2 | 1.2 | 1.21 | 1.21 | 1.24 | 1.26 | 1.24 | 1.23 | 1.23 | 1.23 | 1.22 | 1.22 | 1.22 | 1.21 | 1.22 | 1.21 | 1.17 | 1.12 | 1.12 | 1.08 | 1.07 | 1.07 | 1.08 | 1.07 | 1.09 | 1.08 | 1.07 | 1.06 | 1.09 | 1.13 | 1.12 | 1.14
13125 |  | 1.04 | 1.02 | 1.02 | 1.06 | 1.05 | 1.03 | 1.03 | 1.04 | 1.06 | 1.04 | 1.06 | 1.05 | 1.02 | 1.01 | 1.01 | 0.97 | 0.95 | 0.95 | 0.96 | 0.95 | 0.93 | 0.93 | 0.91 | 0.88 | 0.92 | 0.92 | 0.92 | 0.95 | 0.98 | 0.99 | 0.98 | 0.98 | 1.01 | 1.03 | 1.02 | 1.1 | 1.11 | 1.09 | 1.12 | 1.08 | 1.08 | 1.06 | 1.07 | 1.07 | 1.06 | 1.05 | 1.06 | 1.03 | 1.01 | 1.03 | 0.97 | 0.97 | 0.96 | 0.96 | 0.96 | 0.96 | 0.95 | 0.97 | 0.97 | 1 | 1 | 1.04 | 1.12 | 1.15 | 1.14 | 1.15 | 1.15 | 1.13 | 1.17 | 1.19 | 1.2 | 1.19 | 1.21 | 1.18 | 1.16 | 1.13 | 1.13 | 1.12 | 1.12 | 1.13 | 1.1 | 1.06 | 1.07 | 1.11 | 1.08 | 1.09 | 1.08 | 1.08 | 1.11 | 1.14 | 1.14 | 1.13 | 1.17 | 1.17 | 1.13 | 1.09 | 1.08 | 1.07 | 1.09 | 1.09 | 1.08 | 1.07 | 1.07 | 1.07 | 1.04 | 1.07 | 1.09 | 1.1 | 1.15 | 1.11 | 1.06 | 1.11 | 1.14 | 1.14 | 1.13 | 1.13 | 1.16 | 1.15 | 1.15 | 1.16 | 1.13 | 1.19 | 1.26 | 1.22 | 1.16 | 1.17 | 1.17 | 1.18 | 1.17 | 1.17 | 1.18 | 1.18 | 1.21 | 1.23 | 1.21 | 1.2 | 1.2 | 1.19 | 1.18 | 1.18 | 1.18 | 1.18 | 1.18 | 1.17 | 1.14 | 1.09 | 1.09 | 1.05 | 1.05 | 1.05 | 1.06 | 1.05 | 1.06 | 1.06 | 1.05 | 1.04 | 1.06 | 1.1 | 1.1 | 1.12
13127 |  | 1.05 | 1.02 | 1.03 | 1.07 | 1.06 | 1.04 | 1.04 | 1.05 | 1.07 | 1.05 | 1.07 | 1.06 | 1.03 | 1.02 | 1.02 | 0.98 | 0.95 | 0.96 | 0.96 | 0.96 | 0.94 | 0.94 | 0.92 | 0.89 | 0.93 | 0.93 | 0.93 | 0.96 | 0.99 | 1 | 1 | 0.99 | 1.02 | 1.04 | 1.03 | 1.12 | 1.13 | 1.1 | 1.13 | 1.09 | 1.09 | 1.07 | 1.08 | 1.08 | 1.07 | 1.06 | 1.07 | 1.03 | 1.02 | 1.04 | 0.97 | 0.97 | 0.96 | 0.97 | 0.97 | 0.97 | 0.96 | 0.98 | 0.98 | 1.01 | 1.01 | 1.05 | 1.14 | 1.17 | 1.16 | 1.16 | 1.16 | 1.15 | 1.19 | 1.2 | 1.22 | 1.2 | 1.23 | 1.19 | 1.18 | 1.15 | 1.15 | 1.13 | 1.13 | 1.15 | 1.12 | 1.07 | 1.08 | 1.12 | 1.09 | 1.1 | 1.09 | 1.09 | 1.12 | 1.15 | 1.15 | 1.14 | 1.18 | 1.19 | 1.14 | 1.1 | 1.09 | 1.08 | 1.1 | 1.1 | 1.09 | 1.08 | 1.08 | 1.08 | 1.05 | 1.08 | 1.1 | 1.11 | 1.16 | 1.12 | 1.07 | 1.12 | 1.15 | 1.15 | 1.14 | 1.14 | 1.16 | 1.16 | 1.16 | 1.17 | 1.14 | 1.2 | 1.27 | 1.23 | 1.17 | 1.18 | 1.18 | 1.19 | 1.18 | 1.18 | 1.19 | 1.19 | 1.22 | 1.24 | 1.22 | 1.21 | 1.21 | 1.2 | 1.2 | 1.19 | 1.19 | 1.19 | 1.2 | 1.19 | 1.15 | 1.1 | 1.1 | 1.06 | 1.05 | 1.06 | 1.06 | 1.06 | 1.07 | 1.06 | 1.06 | 1.05 | 1.07 | 1.11 | 1.11 | 1.12
13129 |  | 1.04 | 1.01 | 1.01 | 1.05 | 1.04 | 1.02 | 1.03 | 1.03 | 1.05 | 1.04 | 1.05 | 1.04 | 1.01 | 1 | 1 | 0.97 | 0.94 | 0.95 | 0.95 | 0.95 | 0.92 | 0.92 | 0.91 | 0.88 | 0.92 | 0.92 | 0.92 | 0.94 | 0.97 | 0.98 | 0.98 | 0.98 | 1 | 1.02 | 1.01 | 1.09 | 1.1 | 1.08 | 1.1 | 1.07 | 1.07 | 1.05 | 1.06 | 1.06 | 1.05 | 1.04 | 1.05 | 1.02 | 1 | 1.03 | 0.96 | 0.96 | 0.95 | 0.95 | 0.96 | 0.96 | 0.94 | 0.96 | 0.96 | 0.99 | 1 | 1.04 | 1.12 | 1.14 | 1.13 | 1.14 | 1.14 | 1.12 | 1.16 | 1.18 | 1.19 | 1.17 | 1.2 | 1.17 | 1.15 | 1.12 | 1.12 | 1.11 | 1.11 | 1.12 | 1.09 | 1.05 | 1.06 | 1.1 | 1.07 | 1.08 | 1.07 | 1.07 | 1.1 | 1.13 | 1.13 | 1.12 | 1.16 | 1.17 | 1.12 | 1.08 | 1.07 | 1.06 | 1.09 | 1.08 | 1.07 | 1.06 | 1.06 | 1.07 | 1.03 | 1.06 | 1.08 | 1.09 | 1.14 | 1.11 | 1.05 | 1.11 | 1.13 | 1.13 | 1.13 | 1.13 | 1.15 | 1.15 | 1.14 | 1.15 | 1.13 | 1.18 | 1.25 | 1.21 | 1.16 | 1.17 | 1.17 | 1.17 | 1.16 | 1.16 | 1.17 | 1.17 | 1.2 | 1.22 | 1.2 | 1.19 | 1.19 | 1.18 | 1.17 | 1.17 | 1.17 | 1.17 | 1.18 | 1.17 | 1.13 | 1.09 | 1.08 | 1.05 | 1.04 | 1.04 | 1.05 | 1.05 | 1.06 | 1.05 | 1.05 | 1.03 | 1.06 | 1.1 | 1.09 | 1.11
13156 |  | 1.07 | 1.04 | 1.04 | 1.09 | 1.08 | 1.06 | 1.06 | 1.06 | 1.09 | 1.07 | 1.09 | 1.08 | 1.05 | 1.04 | 1.04 | 1 | 0.97 | 0.98 | 0.98 | 0.97 | 0.95 | 0.95 | 0.94 | 0.9 | 0.95 | 0.95 | 0.95 | 0.97 | 1.01 | 1.02 | 1.02 | 1.02 | 1.04 | 1.06 | 1.06 | 1.15 | 1.15 | 1.13 | 1.16 | 1.12 | 1.12 | 1.1 | 1.1 | 1.1 | 1.09 | 1.08 | 1.09 | 1.05 | 1.04 | 1.06 | 0.99 | 0.99 | 0.98 | 0.98 | 0.98 | 0.98 | 0.97 | 0.99 | 0.99 | 1.02 | 1.03 | 1.07 | 1.16 | 1.19 | 1.18 | 1.19 | 1.19 | 1.17 | 1.22 | 1.23 | 1.25 | 1.23 | 1.26 | 1.22 | 1.21 | 1.17 | 1.17 | 1.16 | 1.16 | 1.17 | 1.14 | 1.09 | 1.1 | 1.14 | 1.11 | 1.13 | 1.11 | 1.11 | 1.14 | 1.17 | 1.17 | 1.16 | 1.2 | 1.21 | 1.16 | 1.12 | 1.1 | 1.09 | 1.12 | 1.11 | 1.1 | 1.1 | 1.1 | 1.1 | 1.07 | 1.1 | 1.12 | 1.13 | 1.18 | 1.14 | 1.08 | 1.15 | 1.17 | 1.17 | 1.16 | 1.16 | 1.18 | 1.18 | 1.18 | 1.18 | 1.16 | 1.22 | 1.29 | 1.25 | 1.19 | 1.2 | 1.2 | 1.2 | 1.2 | 1.2 | 1.21 | 1.21 | 1.25 | 1.26 | 1.24 | 1.23 | 1.23 | 1.23 | 1.22 | 1.22 | 1.22 | 1.21 | 1.22 | 1.21 | 1.17 | 1.12 | 1.12 | 1.08 | 1.07 | 1.07 | 1.08 | 1.08 | 1.09 | 1.08 | 1.07 | 1.06 | 1.09 | 1.13 | 1.12 | 1.14
13158 |  | 1.07 | 1.04 | 1.04 | 1.09 | 1.08 | 1.06 | 1.07 | 1.07 | 1.09 | 1.08 | 1.1 | 1.08 | 1.06 | 1.05 | 1.04 | 1.01 | 0.97 | 0.98 | 0.98 | 0.98 | 0.96 | 0.96 | 0.94 | 0.91 | 0.95 | 0.95 | 0.95 | 0.98 | 1.01 | 1.03 | 1.02 | 1.02 | 1.04 | 1.07 | 1.06 | 1.15 | 1.16 | 1.14 | 1.16 | 1.12 | 1.12 | 1.1 | 1.1 | 1.11 | 1.1 | 1.08 | 1.09 | 1.06 | 1.04 | 1.06 | 0.99 | 0.99 | 0.98 | 0.98 | 0.99 | 0.99 | 0.97 | 0.99 | 0.99 | 1.02 | 1.03 | 1.08 | 1.16 | 1.2 | 1.19 | 1.19 | 1.19 | 1.18 | 1.22 | 1.24 | 1.26 | 1.24 | 1.26 | 1.23 | 1.21 | 1.18 | 1.18 | 1.16 | 1.16 | 1.18 | 1.15 | 1.1 | 1.11 | 1.15 | 1.12 | 1.13 | 1.12 | 1.12 | 1.14 | 1.18 | 1.18 | 1.17 | 1.21 | 1.21 | 1.16 | 1.12 | 1.11 | 1.1 | 1.13 | 1.12 | 1.11 | 1.1 | 1.1 | 1.11 | 1.07 | 1.11 | 1.13 | 1.13 | 1.19 | 1.15 | 1.09 | 1.15 | 1.18 | 1.17 | 1.17 | 1.17 | 1.19 | 1.18 | 1.18 | 1.19 | 1.16 | 1.22 | 1.3 | 1.25 | 1.19 | 1.2 | 1.2 | 1.21 | 1.21 | 1.21 | 1.21 | 1.21 | 1.25 | 1.26 | 1.25 | 1.24 | 1.24 | 1.23 | 1.23 | 1.22 | 1.22 | 1.22 | 1.22 | 1.21 | 1.18 | 1.13 | 1.12 | 1.08 | 1.07 | 1.08 | 1.08 | 1.08 | 1.09 | 1.08 | 1.08 | 1.07 | 1.09 | 1.13 | 1.13 | 1.14
13159 |  | 1.04 | 1.02 | 1.02 | 1.06 | 1.05 | 1.03 | 1.03 | 1.03 | 1.06 | 1.04 | 1.06 | 1.04 | 1.02 | 1.01 | 1.01 | 0.97 | 0.95 | 0.95 | 0.95 | 0.95 | 0.93 | 0.93 | 0.91 | 0.88 | 0.92 | 0.92 | 0.92 | 0.95 | 0.98 | 0.99 | 0.98 | 0.98 | 1.01 | 1.03 | 1.02 | 1.1 | 1.11 | 1.09 | 1.11 | 1.08 | 1.08 | 1.06 | 1.07 | 1.07 | 1.06 | 1.05 | 1.06 | 1.02 | 1.01 | 1.03 | 0.97 | 0.96 | 0.95 | 0.96 | 0.96 | 0.96 | 0.95 | 0.97 | 0.97 | 1 | 1 | 1.04 | 1.12 | 1.15 | 1.14 | 1.15 | 1.15 | 1.13 | 1.17 | 1.19 | 1.2 | 1.18 | 1.21 | 1.18 | 1.16 | 1.13 | 1.13 | 1.12 | 1.12 | 1.13 | 1.1 | 1.06 | 1.07 | 1.11 | 1.08 | 1.09 | 1.08 | 1.08 | 1.1 | 1.14 | 1.14 | 1.13 | 1.17 | 1.17 | 1.13 | 1.09 | 1.08 | 1.07 | 1.09 | 1.09 | 1.08 | 1.07 | 1.07 | 1.07 | 1.04 | 1.07 | 1.09 | 1.1 | 1.15 | 1.11 | 1.06 | 1.11 | 1.14 | 1.13 | 1.13 | 1.13 | 1.16 | 1.15 | 1.15 | 1.16 | 1.13 | 1.19 | 1.26 | 1.22 | 1.16 | 1.17 | 1.17 | 1.17 | 1.17 | 1.17 | 1.18 | 1.18 | 1.21 | 1.22 | 1.2 | 1.2 | 1.2 | 1.19 | 1.18 | 1.18 | 1.18 | 1.18 | 1.18 | 1.17 | 1.14 | 1.09 | 1.09 | 1.05 | 1.05 | 1.05 | 1.06 | 1.05 | 1.06 | 1.06 | 1.05 | 1.04 | 1.06 | 1.1 | 1.1 | 1.11
13187 |  | 1.06 | 1.03 | 1.04 | 1.08 | 1.07 | 1.05 | 1.06 | 1.06 | 1.08 | 1.07 | 1.08 | 1.07 | 1.04 | 1.03 | 1.03 | 1 | 0.96 | 0.97 | 0.97 | 0.97 | 0.95 | 0.95 | 0.93 | 0.9 | 0.94 | 0.94 | 0.94 | 0.97 | 1 | 1.01 | 1.01 | 1.01 | 1.03 | 1.05 | 1.05 | 1.13 | 1.14 | 1.12 | 1.15 | 1.11 | 1.11 | 1.09 | 1.09 | 1.09 | 1.09 | 1.07 | 1.08 | 1.05 | 1.03 | 1.05 | 0.98 | 0.98 | 0.97 | 0.98 | 0.98 | 0.98 | 0.97 | 0.99 | 0.98 | 1.01 | 1.02 | 1.07 | 1.15 | 1.18 | 1.17 | 1.18 | 1.18 | 1.16 | 1.2 | 1.22 | 1.24 | 1.22 | 1.25 | 1.21 | 1.2 | 1.16 | 1.16 | 1.15 | 1.15 | 1.16 | 1.13 | 1.08 | 1.09 | 1.13 | 1.1 | 1.12 | 1.11 | 1.1 | 1.13 | 1.16 | 1.17 | 1.16 | 1.19 | 1.2 | 1.15 | 1.11 | 1.1 | 1.09 | 1.11 | 1.11 | 1.1 | 1.09 | 1.09 | 1.09 | 1.06 | 1.09 | 1.12 | 1.12 | 1.17 | 1.14 | 1.08 | 1.14 | 1.16 | 1.16 | 1.15 | 1.16 | 1.18 | 1.17 | 1.17 | 1.18 | 1.15 | 1.21 | 1.28 | 1.24 | 1.18 | 1.19 | 1.19 | 1.2 | 1.19 | 1.19 | 1.2 | 1.2 | 1.24 | 1.25 | 1.23 | 1.23 | 1.22 | 1.22 | 1.21 | 1.21 | 1.21 | 1.2 | 1.21 | 1.2 | 1.16 | 1.12 | 1.11 | 1.07 | 1.06 | 1.07 | 1.07 | 1.07 | 1.08 | 1.07 | 1.07 | 1.06 | 1.08 | 1.12 | 1.12 | 1.13
13189 |  | 1.06 | 1.03 | 1.03 | 1.07 | 1.07 | 1.05 | 1.05 | 1.05 | 1.08 | 1.06 | 1.08 | 1.07 | 1.04 | 1.03 | 1.03 | 0.99 | 0.96 | 0.97 | 0.97 | 0.97 | 0.94 | 0.94 | 0.93 | 0.9 | 0.94 | 0.94 | 0.94 | 0.96 | 1 | 1.01 | 1 | 1 | 1.03 | 1.05 | 1.04 | 1.13 | 1.14 | 1.12 | 1.14 | 1.1 | 1.1 | 1.08 | 1.09 | 1.09 | 1.08 | 1.07 | 1.08 | 1.04 | 1.03 | 1.05 | 0.98 | 0.98 | 0.97 | 0.97 | 0.98 | 0.98 | 0.96 | 0.98 | 0.98 | 1.01 | 1.02 | 1.06 | 1.15 | 1.18 | 1.17 | 1.17 | 1.17 | 1.16 | 1.2 | 1.22 | 1.23 | 1.21 | 1.24 | 1.21 | 1.19 | 1.16 | 1.16 | 1.15 | 1.14 | 1.16 | 1.13 | 1.08 | 1.09 | 1.13 | 1.1 | 1.11 | 1.1 | 1.1 | 1.13 | 1.16 | 1.16 | 1.15 | 1.19 | 1.19 | 1.15 | 1.11 | 1.09 | 1.08 | 1.11 | 1.1 | 1.09 | 1.09 | 1.09 | 1.09 | 1.06 | 1.09 | 1.11 | 1.12 | 1.17 | 1.13 | 1.07 | 1.13 | 1.16 | 1.15 | 1.15 | 1.15 | 1.17 | 1.17 | 1.17 | 1.17 | 1.15 | 1.21 | 1.28 | 1.24 | 1.18 | 1.19 | 1.19 | 1.19 | 1.19 | 1.19 | 1.2 | 1.2 | 1.23 | 1.25 | 1.23 | 1.22 | 1.22 | 1.21 | 1.21 | 1.2 | 1.2 | 1.2 | 1.21 | 1.2 | 1.16 | 1.11 | 1.11 | 1.07 | 1.06 | 1.06 | 1.07 | 1.07 | 1.08 | 1.07 | 1.06 | 1.05 | 1.08 | 1.12 | 1.12 | 1.13
13347 |  | 1.07 | 1.05 | 1.05 | 1.09 | 1.09 | 1.07 | 1.07 | 1.07 | 1.1 | 1.08 | 1.1 | 1.09 | 1.06 | 1.05 | 1.05 | 1.01 | 0.98 | 0.99 | 0.99 | 0.98 | 0.96 | 0.96 | 0.94 | 0.91 | 0.95 | 0.96 | 0.95 | 0.98 | 1.02 | 1.03 | 1.03 | 1.03 | 1.05 | 1.07 | 1.07 | 1.16 | 1.17 | 1.14 | 1.17 | 1.13 | 1.13 | 1.11 | 1.11 | 1.11 | 1.1 | 1.09 | 1.1 | 1.06 | 1.04 | 1.07 | 1 | 1 | 0.99 | 0.99 | 0.99 | 0.99 | 0.98 | 1 | 1 | 1.03 | 1.04 | 1.08 | 1.17 | 1.2 | 1.19 | 1.2 | 1.2 | 1.19 | 1.23 | 1.25 | 1.27 | 1.24 | 1.27 | 1.24 | 1.22 | 1.18 | 1.19 | 1.17 | 1.17 | 1.18 | 1.15 | 1.1 | 1.11 | 1.15 | 1.12 | 1.14 | 1.12 | 1.12 | 1.15 | 1.18 | 1.19 | 1.18 | 1.21 | 1.22 | 1.17 | 1.12 | 1.11 | 1.1 | 1.13 | 1.12 | 1.11 | 1.1 | 1.1 | 1.11 | 1.08 | 1.11 | 1.13 | 1.14 | 1.19 | 1.15 | 1.09 | 1.16 | 1.18 | 1.18 | 1.17 | 1.17 | 1.19 | 1.19 | 1.19 | 1.19 | 1.17 | 1.23 | 1.3 | 1.26 | 1.2 | 1.21 | 1.21 | 1.21 | 1.21 | 1.21 | 1.22 | 1.22 | 1.26 | 1.27 | 1.25 | 1.25 | 1.25 | 1.24 | 1.23 | 1.23 | 1.23 | 1.22 | 1.23 | 1.22 | 1.18 | 1.13 | 1.13 | 1.09 | 1.08 | 1.08 | 1.09 | 1.08 | 1.09 | 1.09 | 1.08 | 1.07 | 1.09 | 1.14 | 1.13 | 1.15
13349 |  | 1.07 | 1.05 | 1.05 | 1.09 | 1.08 | 1.07 | 1.07 | 1.07 | 1.1 | 1.08 | 1.1 | 1.08 | 1.06 | 1.05 | 1.04 | 1.01 | 0.98 | 0.98 | 0.98 | 0.98 | 0.96 | 0.96 | 0.94 | 0.91 | 0.95 | 0.95 | 0.95 | 0.98 | 1.01 | 1.03 | 1.02 | 1.02 | 1.05 | 1.07 | 1.06 | 1.15 | 1.16 | 1.14 | 1.16 | 1.12 | 1.12 | 1.1 | 1.1 | 1.11 | 1.1 | 1.08 | 1.09 | 1.06 | 1.04 | 1.07 | 0.99 | 0.99 | 0.98 | 0.99 | 0.99 | 0.99 | 0.97 | 1 | 0.99 | 1.02 | 1.03 | 1.08 | 1.16 | 1.2 | 1.19 | 1.2 | 1.19 | 1.18 | 1.22 | 1.24 | 1.26 | 1.24 | 1.27 | 1.23 | 1.21 | 1.18 | 1.18 | 1.17 | 1.17 | 1.18 | 1.15 | 1.1 | 1.11 | 1.15 | 1.12 | 1.13 | 1.12 | 1.12 | 1.14 | 1.18 | 1.18 | 1.17 | 1.21 | 1.21 | 1.17 | 1.12 | 1.11 | 1.1 | 1.13 | 1.12 | 1.11 | 1.1 | 1.1 | 1.11 | 1.07 | 1.11 | 1.13 | 1.13 | 1.19 | 1.15 | 1.09 | 1.15 | 1.18 | 1.17 | 1.17 | 1.17 | 1.19 | 1.18 | 1.18 | 1.19 | 1.16 | 1.23 | 1.3 | 1.26 | 1.2 | 1.21 | 1.21 | 1.21 | 1.21 | 1.21 | 1.22 | 1.22 | 1.25 | 1.27 | 1.25 | 1.24 | 1.24 | 1.23 | 1.23 | 1.23 | 1.23 | 1.22 | 1.23 | 1.22 | 1.18 | 1.13 | 1.12 | 1.09 | 1.07 | 1.08 | 1.08 | 1.08 | 1.09 | 1.08 | 1.08 | 1.07 | 1.09 | 1.13 | 1.13 | 1.15
13351 |  | 1.05 | 1.03 | 1.03 | 1.07 | 1.06 | 1.05 | 1.05 | 1.05 | 1.07 | 1.06 | 1.08 | 1.06 | 1.04 | 1.03 | 1.02 | 0.99 | 0.96 | 0.97 | 0.97 | 0.96 | 0.94 | 0.94 | 0.92 | 0.89 | 0.93 | 0.94 | 0.93 | 0.96 | 0.99 | 1.01 | 1 | 1 | 1.02 | 1.04 | 1.03 | 1.12 | 1.13 | 1.11 | 1.13 | 1.1 | 1.1 | 1.08 | 1.08 | 1.09 | 1.08 | 1.06 | 1.07 | 1.04 | 1.02 | 1.05 | 0.98 | 0.98 | 0.97 | 0.97 | 0.97 | 0.97 | 0.96 | 0.98 | 0.98 | 1.01 | 1.02 | 1.06 | 1.14 | 1.17 | 1.16 | 1.17 | 1.17 | 1.15 | 1.19 | 1.21 | 1.23 | 1.21 | 1.23 | 1.2 | 1.18 | 1.15 | 1.15 | 1.14 | 1.14 | 1.15 | 1.12 | 1.07 | 1.08 | 1.13 | 1.09 | 1.11 | 1.1 | 1.09 | 1.12 | 1.15 | 1.16 | 1.15 | 1.19 | 1.19 | 1.15 | 1.1 | 1.09 | 1.08 | 1.11 | 1.1 | 1.09 | 1.08 | 1.08 | 1.09 | 1.05 | 1.09 | 1.11 | 1.11 | 1.17 | 1.13 | 1.07 | 1.13 | 1.16 | 1.15 | 1.15 | 1.15 | 1.17 | 1.17 | 1.16 | 1.17 | 1.15 | 1.21 | 1.28 | 1.24 | 1.18 | 1.19 | 1.19 | 1.19 | 1.19 | 1.19 | 1.19 | 1.19 | 1.23 | 1.24 | 1.22 | 1.22 | 1.21 | 1.2 | 1.2 | 1.2 | 1.2 | 1.2 | 1.2 | 1.19 | 1.16 | 1.11 | 1.1 | 1.07 | 1.06 | 1.06 | 1.07 | 1.07 | 1.08 | 1.07 | 1.06 | 1.05 | 1.08 | 1.12 | 1.11 | 1.13
13353 |  | 1.06 | 1.04 | 1.04 | 1.08 | 1.07 | 1.06 | 1.06 | 1.06 | 1.09 | 1.07 | 1.09 | 1.07 | 1.05 | 1.04 | 1.03 | 1 | 0.97 | 0.98 | 0.98 | 0.97 | 0.95 | 0.95 | 0.93 | 0.9 | 0.94 | 0.95 | 0.94 | 0.97 | 1.01 | 1.02 | 1.01 | 1.01 | 1.04 | 1.06 | 1.05 | 1.14 | 1.15 | 1.13 | 1.15 | 1.11 | 1.11 | 1.09 | 1.09 | 1.1 | 1.09 | 1.08 | 1.09 | 1.05 | 1.03 | 1.06 | 0.99 | 0.99 | 0.98 | 0.98 | 0.98 | 0.98 | 0.97 | 0.99 | 0.99 | 1.02 | 1.03 | 1.07 | 1.15 | 1.19 | 1.18 | 1.18 | 1.18 | 1.17 | 1.21 | 1.23 | 1.25 | 1.22 | 1.25 | 1.22 | 1.2 | 1.17 | 1.17 | 1.15 | 1.15 | 1.17 | 1.14 | 1.09 | 1.1 | 1.14 | 1.11 | 1.12 | 1.11 | 1.11 | 1.13 | 1.17 | 1.17 | 1.16 | 1.2 | 1.2 | 1.16 | 1.11 | 1.1 | 1.09 | 1.12 | 1.11 | 1.1 | 1.09 | 1.09 | 1.1 | 1.07 | 1.1 | 1.12 | 1.13 | 1.18 | 1.14 | 1.08 | 1.14 | 1.17 | 1.16 | 1.16 | 1.16 | 1.18 | 1.18 | 1.17 | 1.18 | 1.16 | 1.22 | 1.29 | 1.25 | 1.19 | 1.2 | 1.2 | 1.2 | 1.2 | 1.2 | 1.21 | 1.21 | 1.24 | 1.26 | 1.24 | 1.23 | 1.23 | 1.22 | 1.22 | 1.21 | 1.21 | 1.21 | 1.22 | 1.21 | 1.17 | 1.12 | 1.12 | 1.08 | 1.07 | 1.07 | 1.08 | 1.07 | 1.08 | 1.08 | 1.07 | 1.06 | 1.08 | 1.13 | 1.12 | 1.14
13355 |  | 1.07 | 1.04 | 1.04 | 1.09 | 1.08 | 1.06 | 1.07 | 1.07 | 1.09 | 1.08 | 1.1 | 1.08 | 1.06 | 1.05 | 1.04 | 1.01 | 0.97 | 0.98 | 0.98 | 0.98 | 0.96 | 0.96 | 0.94 | 0.91 | 0.95 | 0.95 | 0.95 | 0.98 | 1.01 | 1.03 | 1.02 | 1.02 | 1.05 | 1.07 | 1.06 | 1.15 | 1.16 | 1.14 | 1.16 | 1.12 | 1.12 | 1.1 | 1.1 | 1.11 | 1.1 | 1.08 | 1.09 | 1.06 | 1.04 | 1.06 | 0.99 | 0.99 | 0.98 | 0.98 | 0.99 | 0.99 | 0.97 | 0.99 | 0.99 | 1.02 | 1.03 | 1.08 | 1.16 | 1.2 | 1.19 | 1.19 | 1.19 | 1.18 | 1.22 | 1.24 | 1.26 | 1.24 | 1.27 | 1.23 | 1.21 | 1.18 | 1.18 | 1.17 | 1.17 | 1.18 | 1.15 | 1.1 | 1.11 | 1.15 | 1.12 | 1.13 | 1.12 | 1.12 | 1.14 | 1.17 | 1.18 | 1.17 | 1.21 | 1.21 | 1.16 | 1.12 | 1.11 | 1.1 | 1.13 | 1.12 | 1.11 | 1.1 | 1.1 | 1.11 | 1.07 | 1.1 | 1.13 | 1.13 | 1.18 | 1.15 | 1.09 | 1.15 | 1.17 | 1.17 | 1.16 | 1.16 | 1.18 | 1.18 | 1.18 | 1.18 | 1.16 | 1.22 | 1.3 | 1.25 | 1.19 | 1.2 | 1.2 | 1.21 | 1.21 | 1.2 | 1.21 | 1.21 | 1.25 | 1.26 | 1.24 | 1.24 | 1.24 | 1.23 | 1.23 | 1.22 | 1.22 | 1.22 | 1.22 | 1.21 | 1.18 | 1.13 | 1.12 | 1.08 | 1.07 | 1.07 | 1.08 | 1.08 | 1.09 | 1.08 | 1.08 | 1.06 | 1.09 | 1.13 | 1.13 | 1.14
13357 |  | 1.07 | 1.05 | 1.05 | 1.09 | 1.08 | 1.07 | 1.07 | 1.07 | 1.1 | 1.08 | 1.1 | 1.09 | 1.06 | 1.05 | 1.05 | 1.01 | 0.98 | 0.99 | 0.99 | 0.98 | 0.96 | 0.96 | 0.94 | 0.91 | 0.95 | 0.95 | 0.95 | 0.98 | 1.02 | 1.03 | 1.03 | 1.03 | 1.05 | 1.07 | 1.07 | 1.16 | 1.17 | 1.14 | 1.17 | 1.13 | 1.13 | 1.1 | 1.11 | 1.11 | 1.1 | 1.09 | 1.1 | 1.06 | 1.04 | 1.07 | 0.99 | 0.99 | 0.98 | 0.99 | 0.99 | 0.99 | 0.98 | 1 | 1 | 1.03 | 1.03 | 1.08 | 1.17 | 1.2 | 1.19 | 1.2 | 1.2 | 1.19 | 1.23 | 1.25 | 1.27 | 1.24 | 1.27 | 1.24 | 1.22 | 1.18 | 1.19 | 1.17 | 1.17 | 1.18 | 1.15 | 1.1 | 1.11 | 1.15 | 1.12 | 1.14 | 1.12 | 1.12 | 1.15 | 1.18 | 1.18 | 1.17 | 1.21 | 1.21 | 1.17 | 1.12 | 1.11 | 1.1 | 1.13 | 1.12 | 1.11 | 1.1 | 1.1 | 1.11 | 1.08 | 1.11 | 1.13 | 1.14 | 1.19 | 1.15 | 1.09 | 1.15 | 1.18 | 1.17 | 1.17 | 1.17 | 1.19 | 1.18 | 1.18 | 1.19 | 1.16 | 1.23 | 1.3 | 1.26 | 1.2 | 1.21 | 1.21 | 1.21 | 1.21 | 1.21 | 1.22 | 1.22 | 1.25 | 1.27 | 1.25 | 1.25 | 1.24 | 1.24 | 1.23 | 1.23 | 1.23 | 1.22 | 1.23 | 1.22 | 1.18 | 1.13 | 1.13 | 1.09 | 1.08 | 1.08 | 1.08 | 1.08 | 1.09 | 1.08 | 1.08 | 1.07 | 1.09 | 1.13 | 1.13 | 1.15
13359 |  | 1.07 | 1.04 | 1.04 | 1.09 | 1.08 | 1.06 | 1.07 | 1.07 | 1.09 | 1.07 | 1.09 | 1.08 | 1.05 | 1.04 | 1.04 | 1 | 0.97 | 0.98 | 0.98 | 0.98 | 0.95 | 0.96 | 0.94 | 0.9 | 0.95 | 0.95 | 0.95 | 0.98 | 1.01 | 1.02 | 1.02 | 1.02 | 1.04 | 1.07 | 1.06 | 1.15 | 1.16 | 1.13 | 1.16 | 1.12 | 1.12 | 1.1 | 1.1 | 1.1 | 1.09 | 1.08 | 1.09 | 1.05 | 1.04 | 1.06 | 0.99 | 0.99 | 0.98 | 0.98 | 0.98 | 0.99 | 0.97 | 0.99 | 0.99 | 1.02 | 1.03 | 1.07 | 1.16 | 1.19 | 1.18 | 1.19 | 1.19 | 1.18 | 1.22 | 1.24 | 1.26 | 1.23 | 1.26 | 1.23 | 1.21 | 1.17 | 1.18 | 1.16 | 1.16 | 1.17 | 1.14 | 1.09 | 1.1 | 1.15 | 1.11 | 1.13 | 1.12 | 1.11 | 1.14 | 1.17 | 1.18 | 1.17 | 1.2 | 1.21 | 1.16 | 1.12 | 1.11 | 1.1 | 1.12 | 1.12 | 1.11 | 1.1 | 1.1 | 1.1 | 1.07 | 1.1 | 1.13 | 1.13 | 1.18 | 1.15 | 1.09 | 1.15 | 1.17 | 1.17 | 1.16 | 1.16 | 1.18 | 1.18 | 1.18 | 1.18 | 1.16 | 1.22 | 1.29 | 1.25 | 1.19 | 1.2 | 1.2 | 1.2 | 1.2 | 1.2 | 1.21 | 1.21 | 1.25 | 1.26 | 1.24 | 1.24 | 1.24 | 1.23 | 1.22 | 1.22 | 1.22 | 1.21 | 1.22 | 1.21 | 1.17 | 1.13 | 1.12 | 1.08 | 1.07 | 1.07 | 1.08 | 1.08 | 1.09 | 1.08 | 1.07 | 1.06 | 1.09 | 1.13 | 1.13 | 1.14
13403 |  | 1.07 | 1.04 | 1.04 | 1.09 | 1.08 | 1.06 | 1.06 | 1.06 | 1.09 | 1.07 | 1.09 | 1.08 | 1.05 | 1.04 | 1.04 | 1 | 0.97 | 0.98 | 0.98 | 0.98 | 0.95 | 0.95 | 0.94 | 0.9 | 0.95 | 0.95 | 0.95 | 0.97 | 1.01 | 1.02 | 1.02 | 1.02 | 1.04 | 1.06 | 1.05 | 1.14 | 1.15 | 1.13 | 1.16 | 1.12 | 1.12 | 1.1 | 1.1 | 1.1 | 1.09 | 1.08 | 1.09 | 1.05 | 1.04 | 1.06 | 0.99 | 0.99 | 0.98 | 0.98 | 0.98 | 0.99 | 0.97 | 0.99 | 0.99 | 1.02 | 1.03 | 1.07 | 1.16 | 1.19 | 1.18 | 1.19 | 1.19 | 1.17 | 1.22 | 1.23 | 1.25 | 1.23 | 1.26 | 1.22 | 1.21 | 1.17 | 1.17 | 1.16 | 1.16 | 1.17 | 1.14 | 1.09 | 1.1 | 1.14 | 1.11 | 1.13 | 1.11 | 1.11 | 1.14 | 1.17 | 1.18 | 1.17 | 1.2 | 1.21 | 1.16 | 1.12 | 1.1 | 1.1 | 1.12 | 1.12 | 1.11 | 1.1 | 1.1 | 1.1 | 1.07 | 1.1 | 1.12 | 1.13 | 1.18 | 1.15 | 1.09 | 1.15 | 1.17 | 1.17 | 1.16 | 1.16 | 1.19 | 1.18 | 1.18 | 1.19 | 1.16 | 1.22 | 1.29 | 1.25 | 1.19 | 1.2 | 1.2 | 1.21 | 1.2 | 1.2 | 1.21 | 1.21 | 1.25 | 1.26 | 1.24 | 1.24 | 1.23 | 1.23 | 1.22 | 1.22 | 1.22 | 1.21 | 1.22 | 1.21 | 1.17 | 1.13 | 1.12 | 1.08 | 1.07 | 1.08 | 1.08 | 1.08 | 1.09 | 1.08 | 1.08 | 1.06 | 1.09 | 1.13 | 1.13 | 1.14
13405 |  | 1.04 | 1.01 | 1.02 | 1.05 | 1.05 | 1.03 | 1.03 | 1.03 | 1.05 | 1.04 | 1.06 | 1.04 | 1.02 | 1.01 | 1 | 0.97 | 0.95 | 0.95 | 0.96 | 0.95 | 0.93 | 0.93 | 0.91 | 0.88 | 0.92 | 0.92 | 0.92 | 0.94 | 0.98 | 0.99 | 0.98 | 0.98 | 1 | 1.02 | 1.01 | 1.1 | 1.11 | 1.08 | 1.11 | 1.07 | 1.08 | 1.06 | 1.06 | 1.07 | 1.06 | 1.04 | 1.06 | 1.02 | 1.01 | 1.03 | 0.97 | 0.97 | 0.96 | 0.96 | 0.96 | 0.96 | 0.95 | 0.97 | 0.97 | 1 | 1 | 1.04 | 1.12 | 1.15 | 1.14 | 1.14 | 1.14 | 1.13 | 1.16 | 1.18 | 1.19 | 1.18 | 1.2 | 1.17 | 1.15 | 1.12 | 1.12 | 1.11 | 1.11 | 1.13 | 1.1 | 1.06 | 1.07 | 1.1 | 1.07 | 1.09 | 1.08 | 1.08 | 1.1 | 1.13 | 1.14 | 1.13 | 1.17 | 1.17 | 1.13 | 1.09 | 1.08 | 1.07 | 1.09 | 1.08 | 1.07 | 1.07 | 1.07 | 1.07 | 1.04 | 1.07 | 1.09 | 1.09 | 1.15 | 1.11 | 1.06 | 1.11 | 1.14 | 1.14 | 1.13 | 1.14 | 1.16 | 1.16 | 1.15 | 1.16 | 1.14 | 1.19 | 1.26 | 1.22 | 1.16 | 1.18 | 1.17 | 1.18 | 1.17 | 1.17 | 1.18 | 1.17 | 1.21 | 1.22 | 1.2 | 1.19 | 1.19 | 1.18 | 1.18 | 1.18 | 1.18 | 1.18 | 1.18 | 1.17 | 1.14 | 1.09 | 1.09 | 1.05 | 1.05 | 1.05 | 1.06 | 1.05 | 1.07 | 1.06 | 1.05 | 1.04 | 1.07 | 1.11 | 1.1 | 1.12
13407 |  | 1.06 | 1.03 | 1.03 | 1.07 | 1.06 | 1.05 | 1.05 | 1.05 | 1.07 | 1.06 | 1.08 | 1.06 | 1.04 | 1.03 | 1.02 | 0.99 | 0.96 | 0.97 | 0.97 | 0.96 | 0.94 | 0.94 | 0.93 | 0.89 | 0.93 | 0.94 | 0.93 | 0.96 | 0.99 | 1.01 | 1 | 1 | 1.02 | 1.04 | 1.04 | 1.12 | 1.13 | 1.11 | 1.14 | 1.1 | 1.1 | 1.08 | 1.08 | 1.09 | 1.08 | 1.06 | 1.07 | 1.04 | 1.02 | 1.05 | 0.98 | 0.98 | 0.97 | 0.97 | 0.97 | 0.97 | 0.96 | 0.98 | 0.98 | 1.01 | 1.02 | 1.06 | 1.14 | 1.17 | 1.16 | 1.17 | 1.17 | 1.15 | 1.19 | 1.21 | 1.23 | 1.21 | 1.24 | 1.2 | 1.18 | 1.15 | 1.15 | 1.14 | 1.14 | 1.15 | 1.12 | 1.08 | 1.09 | 1.13 | 1.1 | 1.11 | 1.1 | 1.1 | 1.12 | 1.15 | 1.16 | 1.15 | 1.19 | 1.19 | 1.15 | 1.1 | 1.09 | 1.08 | 1.11 | 1.1 | 1.09 | 1.08 | 1.08 | 1.09 | 1.06 | 1.09 | 1.11 | 1.11 | 1.17 | 1.13 | 1.07 | 1.13 | 1.16 | 1.15 | 1.15 | 1.15 | 1.17 | 1.17 | 1.16 | 1.17 | 1.15 | 1.21 | 1.28 | 1.24 | 1.18 | 1.19 | 1.19 | 1.19 | 1.19 | 1.19 | 1.19 | 1.19 | 1.23 | 1.24 | 1.22 | 1.22 | 1.22 | 1.21 | 1.2 | 1.2 | 1.2 | 1.2 | 1.2 | 1.19 | 1.16 | 1.11 | 1.1 | 1.07 | 1.06 | 1.06 | 1.07 | 1.07 | 1.08 | 1.07 | 1.06 | 1.05 | 1.08 | 1.12 | 1.11 | 1.13
13409 |  | 1.06 | 1.04 | 1.04 | 1.08 | 1.07 | 1.05 | 1.06 | 1.06 | 1.08 | 1.07 | 1.09 | 1.07 | 1.04 | 1.03 | 1.03 | 1 | 0.97 | 0.97 | 0.97 | 0.97 | 0.95 | 0.95 | 0.93 | 0.9 | 0.94 | 0.94 | 0.94 | 0.97 | 1 | 1.02 | 1.01 | 1.01 | 1.03 | 1.05 | 1.05 | 1.14 | 1.15 | 1.12 | 1.15 | 1.11 | 1.11 | 1.09 | 1.09 | 1.09 | 1.09 | 1.07 | 1.08 | 1.05 | 1.03 | 1.05 | 0.98 | 0.98 | 0.97 | 0.98 | 0.98 | 0.98 | 0.97 | 0.99 | 0.99 | 1.02 | 1.02 | 1.07 | 1.15 | 1.18 | 1.17 | 1.18 | 1.18 | 1.17 | 1.21 | 1.22 | 1.24 | 1.22 | 1.25 | 1.21 | 1.2 | 1.16 | 1.16 | 1.15 | 1.15 | 1.16 | 1.13 | 1.08 | 1.09 | 1.14 | 1.11 | 1.12 | 1.11 | 1.1 | 1.13 | 1.16 | 1.17 | 1.16 | 1.2 | 1.2 | 1.15 | 1.11 | 1.1 | 1.09 | 1.12 | 1.11 | 1.1 | 1.09 | 1.09 | 1.1 | 1.06 | 1.09 | 1.12 | 1.12 | 1.17 | 1.14 | 1.08 | 1.14 | 1.16 | 1.16 | 1.16 | 1.16 | 1.18 | 1.17 | 1.17 | 1.18 | 1.15 | 1.21 | 1.28 | 1.24 | 1.18 | 1.19 | 1.19 | 1.2 | 1.2 | 1.19 | 1.2 | 1.2 | 1.24 | 1.25 | 1.23 | 1.23 | 1.23 | 1.22 | 1.21 | 1.21 | 1.21 | 1.21 | 1.21 | 1.2 | 1.17 | 1.12 | 1.11 | 1.07 | 1.07 | 1.07 | 1.07 | 1.07 | 1.08 | 1.07 | 1.07 | 1.06 | 1.08 | 1.12 | 1.12 | 1.14
13435 |  | 1.05 | 1.03 | 1.03 | 1.07 | 1.06 | 1.05 | 1.05 | 1.05 | 1.07 | 1.06 | 1.08 | 1.06 | 1.04 | 1.02 | 1.02 | 0.99 | 0.96 | 0.97 | 0.97 | 0.96 | 0.94 | 0.94 | 0.92 | 0.89 | 0.93 | 0.94 | 0.93 | 0.96 | 0.99 | 1.01 | 1 | 1 | 1.02 | 1.04 | 1.04 | 1.12 | 1.13 | 1.11 | 1.13 | 1.1 | 1.1 | 1.08 | 1.08 | 1.09 | 1.08 | 1.06 | 1.07 | 1.04 | 1.02 | 1.05 | 0.98 | 0.98 | 0.97 | 0.97 | 0.97 | 0.97 | 0.96 | 0.98 | 0.98 | 1.01 | 1.02 | 1.06 | 1.14 | 1.17 | 1.16 | 1.17 | 1.17 | 1.15 | 1.19 | 1.21 | 1.23 | 1.21 | 1.23 | 1.2 | 1.18 | 1.15 | 1.15 | 1.14 | 1.14 | 1.15 | 1.12 | 1.07 | 1.08 | 1.13 | 1.09 | 1.11 | 1.1 | 1.09 | 1.12 | 1.15 | 1.16 | 1.15 | 1.19 | 1.19 | 1.15 | 1.1 | 1.09 | 1.08 | 1.11 | 1.1 | 1.09 | 1.08 | 1.08 | 1.09 | 1.05 | 1.09 | 1.11 | 1.11 | 1.16 | 1.13 | 1.07 | 1.13 | 1.15 | 1.15 | 1.15 | 1.15 | 1.17 | 1.17 | 1.16 | 1.17 | 1.15 | 1.21 | 1.27 | 1.24 | 1.18 | 1.19 | 1.19 | 1.19 | 1.19 | 1.18 | 1.19 | 1.19 | 1.23 | 1.24 | 1.22 | 1.22 | 1.21 | 1.2 | 1.2 | 1.2 | 1.2 | 1.2 | 1.2 | 1.19 | 1.16 | 1.11 | 1.1 | 1.07 | 1.06 | 1.06 | 1.07 | 1.06 | 1.08 | 1.07 | 1.06 | 1.05 | 1.08 | 1.12 | 1.11 | 1.13
13437 |  | 1.05 | 1.03 | 1.03 | 1.07 | 1.06 | 1.04 | 1.04 | 1.05 | 1.07 | 1.05 | 1.07 | 1.06 | 1.03 | 1.02 | 1.02 | 0.98 | 0.96 | 0.96 | 0.96 | 0.96 | 0.94 | 0.94 | 0.92 | 0.89 | 0.93 | 0.93 | 0.93 | 0.96 | 0.99 | 1 | 1 | 1 | 1.02 | 1.04 | 1.03 | 1.12 | 1.13 | 1.1 | 1.13 | 1.09 | 1.09 | 1.07 | 1.08 | 1.08 | 1.07 | 1.06 | 1.07 | 1.04 | 1.02 | 1.04 | 0.98 | 0.97 | 0.96 | 0.97 | 0.97 | 0.97 | 0.96 | 0.98 | 0.98 | 1.01 | 1.01 | 1.05 | 1.14 | 1.17 | 1.16 | 1.16 | 1.16 | 1.15 | 1.19 | 1.2 | 1.22 | 1.2 | 1.23 | 1.19 | 1.18 | 1.15 | 1.15 | 1.13 | 1.13 | 1.15 | 1.12 | 1.07 | 1.08 | 1.12 | 1.09 | 1.1 | 1.09 | 1.09 | 1.12 | 1.15 | 1.15 | 1.14 | 1.18 | 1.19 | 1.14 | 1.1 | 1.09 | 1.08 | 1.1 | 1.1 | 1.09 | 1.08 | 1.08 | 1.09 | 1.05 | 1.08 | 1.1 | 1.11 | 1.16 | 1.13 | 1.07 | 1.13 | 1.15 | 1.15 | 1.15 | 1.15 | 1.17 | 1.16 | 1.16 | 1.17 | 1.14 | 1.2 | 1.27 | 1.23 | 1.17 | 1.19 | 1.18 | 1.19 | 1.18 | 1.18 | 1.19 | 1.19 | 1.22 | 1.24 | 1.22 | 1.21 | 1.21 | 1.2 | 1.2 | 1.2 | 1.2 | 1.19 | 1.2 | 1.19 | 1.15 | 1.11 | 1.1 | 1.06 | 1.06 | 1.06 | 1.07 | 1.06 | 1.07 | 1.07 | 1.06 | 1.05 | 1.07 | 1.11 | 1.11 | 1.13
13439 |  | 1.04 | 1.02 | 1.02 | 1.06 | 1.05 | 1.03 | 1.03 | 1.04 | 1.06 | 1.04 | 1.06 | 1.05 | 1.02 | 1.01 | 1.01 | 0.97 | 0.95 | 0.95 | 0.96 | 0.95 | 0.93 | 0.93 | 0.91 | 0.88 | 0.92 | 0.92 | 0.92 | 0.95 | 0.98 | 0.99 | 0.99 | 0.98 | 1.01 | 1.03 | 1.02 | 1.11 | 1.11 | 1.09 | 1.12 | 1.08 | 1.08 | 1.06 | 1.07 | 1.07 | 1.06 | 1.05 | 1.06 | 1.03 | 1.01 | 1.03 | 0.97 | 0.97 | 0.95 | 0.96 | 0.96 | 0.96 | 0.95 | 0.97 | 0.97 | 1 | 1 | 1.04 | 1.12 | 1.15 | 1.14 | 1.15 | 1.15 | 1.13 | 1.17 | 1.19 | 1.21 | 1.19 | 1.21 | 1.18 | 1.16 | 1.13 | 1.13 | 1.12 | 1.12 | 1.13 | 1.1 | 1.06 | 1.07 | 1.11 | 1.08 | 1.09 | 1.08 | 1.08 | 1.11 | 1.14 | 1.14 | 1.13 | 1.17 | 1.17 | 1.13 | 1.09 | 1.08 | 1.07 | 1.09 | 1.09 | 1.08 | 1.07 | 1.07 | 1.07 | 1.04 | 1.07 | 1.09 | 1.1 | 1.15 | 1.11 | 1.06 | 1.11 | 1.14 | 1.13 | 1.13 | 1.13 | 1.15 | 1.15 | 1.15 | 1.16 | 1.13 | 1.19 | 1.26 | 1.22 | 1.16 | 1.17 | 1.17 | 1.17 | 1.17 | 1.17 | 1.18 | 1.18 | 1.21 | 1.22 | 1.2 | 1.2 | 1.2 | 1.19 | 1.18 | 1.18 | 1.18 | 1.18 | 1.18 | 1.17 | 1.14 | 1.09 | 1.09 | 1.05 | 1.05 | 1.05 | 1.06 | 1.05 | 1.06 | 1.06 | 1.05 | 1.04 | 1.06 | 1.1 | 1.1 | 1.11
13465 |  | 1.03 | 1.01 | 1.01 | 1.05 | 1.04 | 1.02 | 1.02 | 1.02 | 1.05 | 1.03 | 1.05 | 1.03 | 1.01 | 1 | 0.99 | 0.96 | 0.94 | 0.95 | 0.95 | 0.94 | 0.92 | 0.92 | 0.9 | 0.87 | 0.91 | 0.91 | 0.91 | 0.94 | 0.97 | 0.98 | 0.97 | 0.97 | 0.99 | 1.01 | 1.01 | 1.09 | 1.1 | 1.08 | 1.1 | 1.07 | 1.07 | 1.05 | 1.05 | 1.06 | 1.05 | 1.04 | 1.05 | 1.01 | 1 | 1.02 | 0.96 | 0.96 | 0.95 | 0.95 | 0.95 | 0.95 | 0.94 | 0.96 | 0.96 | 0.99 | 0.99 | 1.03 | 1.11 | 1.14 | 1.13 | 1.13 | 1.13 | 1.12 | 1.15 | 1.17 | 1.19 | 1.17 | 1.19 | 1.16 | 1.15 | 1.12 | 1.11 | 1.1 | 1.1 | 1.12 | 1.09 | 1.05 | 1.06 | 1.1 | 1.07 | 1.08 | 1.07 | 1.07 | 1.09 | 1.12 | 1.13 | 1.12 | 1.16 | 1.16 | 1.12 | 1.08 | 1.07 | 1.06 | 1.08 | 1.08 | 1.07 | 1.06 | 1.06 | 1.07 | 1.03 | 1.06 | 1.08 | 1.09 | 1.14 | 1.1 | 1.05 | 1.1 | 1.13 | 1.12 | 1.12 | 1.12 | 1.15 | 1.14 | 1.14 | 1.15 | 1.12 | 1.18 | 1.25 | 1.21 | 1.15 | 1.16 | 1.16 | 1.17 | 1.16 | 1.16 | 1.17 | 1.16 | 1.2 | 1.21 | 1.19 | 1.18 | 1.18 | 1.17 | 1.17 | 1.17 | 1.17 | 1.17 | 1.17 | 1.16 | 1.13 | 1.08 | 1.08 | 1.04 | 1.04 | 1.04 | 1.05 | 1.04 | 1.06 | 1.05 | 1.04 | 1.03 | 1.06 | 1.1 | 1.09 | 1.11
13467 |  | 1.04 | 1.02 | 1.02 | 1.06 | 1.05 | 1.03 | 1.04 | 1.04 | 1.06 | 1.04 | 1.06 | 1.05 | 1.02 | 1.01 | 1.01 | 0.98 | 0.95 | 0.96 | 0.96 | 0.95 | 0.93 | 0.93 | 0.91 | 0.88 | 0.92 | 0.93 | 0.92 | 0.95 | 0.98 | 0.99 | 0.98 | 0.98 | 1.01 | 1.03 | 1.02 | 1.1 | 1.11 | 1.09 | 1.12 | 1.08 | 1.08 | 1.06 | 1.07 | 1.07 | 1.06 | 1.05 | 1.06 | 1.03 | 1.01 | 1.03 | 0.97 | 0.97 | 0.96 | 0.96 | 0.96 | 0.97 | 0.95 | 0.97 | 0.97 | 1 | 1.01 | 1.04 | 1.13 | 1.15 | 1.15 | 1.15 | 1.15 | 1.13 | 1.17 | 1.19 | 1.2 | 1.19 | 1.21 | 1.18 | 1.16 | 1.13 | 1.13 | 1.12 | 1.12 | 1.13 | 1.1 | 1.06 | 1.07 | 1.11 | 1.08 | 1.09 | 1.08 | 1.08 | 1.11 | 1.14 | 1.14 | 1.13 | 1.17 | 1.18 | 1.13 | 1.09 | 1.08 | 1.07 | 1.09 | 1.09 | 1.08 | 1.07 | 1.07 | 1.08 | 1.04 | 1.07 | 1.09 | 1.1 | 1.15 | 1.12 | 1.06 | 1.12 | 1.14 | 1.14 | 1.14 | 1.14 | 1.16 | 1.16 | 1.15 | 1.16 | 1.14 | 1.19 | 1.26 | 1.22 | 1.17 | 1.18 | 1.18 | 1.18 | 1.17 | 1.17 | 1.18 | 1.18 | 1.21 | 1.23 | 1.21 | 1.2 | 1.2 | 1.19 | 1.19 | 1.18 | 1.18 | 1.18 | 1.19 | 1.18 | 1.14 | 1.1 | 1.09 | 1.06 | 1.05 | 1.05 | 1.06 | 1.06 | 1.07 | 1.06 | 1.06 | 1.04 | 1.07 | 1.11 | 1.11 | 1.12
13469 |  | 1.04 | 1.02 | 1.02 | 1.06 | 1.05 | 1.03 | 1.03 | 1.04 | 1.06 | 1.04 | 1.06 | 1.05 | 1.02 | 1.01 | 1.01 | 0.97 | 0.95 | 0.96 | 0.96 | 0.95 | 0.93 | 0.93 | 0.91 | 0.88 | 0.92 | 0.92 | 0.92 | 0.95 | 0.98 | 0.99 | 0.98 | 0.98 | 1.01 | 1.03 | 1.02 | 1.1 | 1.11 | 1.09 | 1.12 | 1.08 | 1.08 | 1.06 | 1.07 | 1.07 | 1.06 | 1.05 | 1.06 | 1.03 | 1.01 | 1.03 | 0.97 | 0.97 | 0.96 | 0.96 | 0.96 | 0.96 | 0.95 | 0.97 | 0.97 | 1 | 1 | 1.04 | 1.12 | 1.15 | 1.14 | 1.15 | 1.15 | 1.13 | 1.17 | 1.19 | 1.21 | 1.19 | 1.21 | 1.18 | 1.16 | 1.13 | 1.13 | 1.12 | 1.12 | 1.13 | 1.1 | 1.06 | 1.07 | 1.11 | 1.08 | 1.09 | 1.08 | 1.08 | 1.11 | 1.14 | 1.14 | 1.13 | 1.17 | 1.18 | 1.13 | 1.09 | 1.08 | 1.07 | 1.09 | 1.09 | 1.08 | 1.07 | 1.07 | 1.08 | 1.04 | 1.07 | 1.09 | 1.1 | 1.15 | 1.11 | 1.06 | 1.11 | 1.14 | 1.14 | 1.13 | 1.14 | 1.16 | 1.15 | 1.15 | 1.16 | 1.13 | 1.19 | 1.26 | 1.22 | 1.16 | 1.17 | 1.17 | 1.18 | 1.17 | 1.17 | 1.18 | 1.18 | 1.21 | 1.22 | 1.2 | 1.2 | 1.2 | 1.19 | 1.18 | 1.18 | 1.18 | 1.18 | 1.19 | 1.18 | 1.14 | 1.09 | 1.09 | 1.05 | 1.05 | 1.05 | 1.06 | 1.05 | 1.06 | 1.06 | 1.05 | 1.04 | 1.07 | 1.1 | 1.1 | 1.12
13503 |  | 1.03 | 1 | 1.01 | 1.04 | 1.04 | 1.02 | 1.02 | 1.02 | 1.04 | 1.03 | 1.04 | 1.03 | 1 | 0.99 | 0.99 | 0.96 | 0.93 | 0.94 | 0.95 | 0.94 | 0.92 | 0.92 | 0.9 | 0.87 | 0.91 | 0.91 | 0.91 | 0.93 | 0.97 | 0.98 | 0.97 | 0.97 | 0.99 | 1.01 | 1 | 1.08 | 1.09 | 1.07 | 1.09 | 1.06 | 1.06 | 1.05 | 1.05 | 1.06 | 1.05 | 1.03 | 1.04 | 1.01 | 1 | 1.02 | 0.96 | 0.96 | 0.95 | 0.95 | 0.95 | 0.95 | 0.94 | 0.96 | 0.96 | 0.99 | 0.99 | 1.03 | 1.11 | 1.13 | 1.13 | 1.13 | 1.13 | 1.11 | 1.15 | 1.16 | 1.18 | 1.16 | 1.19 | 1.15 | 1.14 | 1.11 | 1.11 | 1.1 | 1.09 | 1.11 | 1.08 | 1.04 | 1.05 | 1.09 | 1.06 | 1.07 | 1.06 | 1.06 | 1.09 | 1.12 | 1.13 | 1.12 | 1.15 | 1.16 | 1.12 | 1.08 | 1.06 | 1.06 | 1.08 | 1.07 | 1.06 | 1.06 | 1.06 | 1.06 | 1.03 | 1.06 | 1.08 | 1.08 | 1.13 | 1.1 | 1.04 | 1.1 | 1.12 | 1.12 | 1.12 | 1.12 | 1.15 | 1.14 | 1.13 | 1.15 | 1.12 | 1.18 | 1.24 | 1.21 | 1.15 | 1.16 | 1.16 | 1.16 | 1.16 | 1.15 | 1.16 | 1.16 | 1.19 | 1.21 | 1.19 | 1.18 | 1.18 | 1.17 | 1.16 | 1.16 | 1.16 | 1.16 | 1.17 | 1.16 | 1.12 | 1.08 | 1.07 | 1.04 | 1.04 | 1.04 | 1.05 | 1.04 | 1.05 | 1.05 | 1.04 | 1.03 | 1.06 | 1.09 | 1.09 | 1.1
13505 |  | 1.02 | 0.99 | 0.99 | 1.03 | 1.02 | 1 | 1 | 1.01 | 1.03 | 1.01 | 1.03 | 1.01 | 0.99 | 0.98 | 0.98 | 0.95 | 0.92 | 0.93 | 0.93 | 0.93 | 0.91 | 0.91 | 0.89 | 0.86 | 0.9 | 0.9 | 0.9 | 0.92 | 0.95 | 0.96 | 0.95 | 0.95 | 0.98 | 0.99 | 0.98 | 1.06 | 1.07 | 1.05 | 1.08 | 1.05 | 1.05 | 1.03 | 1.04 | 1.04 | 1.03 | 1.02 | 1.03 | 1 | 0.99 | 1.01 | 0.95 | 0.95 | 0.94 | 0.94 | 0.94 | 0.94 | 0.93 | 0.95 | 0.95 | 0.98 | 0.98 | 1.02 | 1.09 | 1.12 | 1.11 | 1.11 | 1.11 | 1.09 | 1.13 | 1.14 | 1.16 | 1.14 | 1.17 | 1.13 | 1.12 | 1.09 | 1.09 | 1.08 | 1.08 | 1.1 | 1.07 | 1.03 | 1.04 | 1.07 | 1.05 | 1.06 | 1.05 | 1.05 | 1.08 | 1.11 | 1.11 | 1.1 | 1.14 | 1.15 | 1.1 | 1.06 | 1.05 | 1.04 | 1.07 | 1.06 | 1.05 | 1.05 | 1.05 | 1.05 | 1.02 | 1.04 | 1.06 | 1.07 | 1.12 | 1.08 | 1.03 | 1.08 | 1.11 | 1.11 | 1.11 | 1.11 | 1.13 | 1.13 | 1.12 | 1.13 | 1.11 | 1.16 | 1.23 | 1.19 | 1.14 | 1.15 | 1.15 | 1.15 | 1.14 | 1.14 | 1.15 | 1.15 | 1.18 | 1.19 | 1.17 | 1.16 | 1.16 | 1.15 | 1.15 | 1.15 | 1.15 | 1.15 | 1.15 | 1.14 | 1.11 | 1.07 | 1.06 | 1.03 | 1.02 | 1.03 | 1.04 | 1.03 | 1.04 | 1.04 | 1.03 | 1.02 | 1.04 | 1.08 | 1.08 | 1.09
13507 |  | 1.04 | 1.02 | 1.02 | 1.06 | 1.05 | 1.03 | 1.04 | 1.04 | 1.06 | 1.04 | 1.06 | 1.05 | 1.02 | 1.01 | 1.01 | 0.98 | 0.95 | 0.96 | 0.96 | 0.95 | 0.93 | 0.93 | 0.92 | 0.88 | 0.92 | 0.93 | 0.92 | 0.95 | 0.98 | 0.99 | 0.99 | 0.98 | 1.01 | 1.03 | 1.02 | 1.1 | 1.11 | 1.09 | 1.12 | 1.08 | 1.08 | 1.07 | 1.07 | 1.07 | 1.06 | 1.05 | 1.06 | 1.03 | 1.01 | 1.04 | 0.97 | 0.97 | 0.96 | 0.96 | 0.97 | 0.97 | 0.95 | 0.97 | 0.97 | 1 | 1.01 | 1.05 | 1.13 | 1.16 | 1.15 | 1.15 | 1.15 | 1.13 | 1.17 | 1.19 | 1.2 | 1.19 | 1.21 | 1.18 | 1.16 | 1.13 | 1.13 | 1.12 | 1.12 | 1.13 | 1.1 | 1.06 | 1.07 | 1.11 | 1.08 | 1.09 | 1.08 | 1.08 | 1.11 | 1.14 | 1.15 | 1.14 | 1.17 | 1.18 | 1.14 | 1.09 | 1.08 | 1.07 | 1.1 | 1.09 | 1.08 | 1.07 | 1.07 | 1.08 | 1.04 | 1.07 | 1.09 | 1.1 | 1.15 | 1.12 | 1.06 | 1.12 | 1.14 | 1.14 | 1.14 | 1.14 | 1.16 | 1.16 | 1.15 | 1.16 | 1.14 | 1.19 | 1.26 | 1.23 | 1.17 | 1.18 | 1.18 | 1.18 | 1.17 | 1.17 | 1.18 | 1.18 | 1.21 | 1.23 | 1.21 | 1.2 | 1.2 | 1.19 | 1.19 | 1.18 | 1.19 | 1.18 | 1.19 | 1.18 | 1.14 | 1.1 | 1.09 | 1.06 | 1.05 | 1.06 | 1.06 | 1.06 | 1.07 | 1.06 | 1.06 | 1.05 | 1.07 | 1.11 | 1.11 | 1.12
13509 |  | 1.04 | 1.02 | 1.02 | 1.06 | 1.05 | 1.03 | 1.03 | 1.04 | 1.06 | 1.04 | 1.06 | 1.05 | 1.02 | 1.01 | 1.01 | 0.98 | 0.95 | 0.96 | 0.96 | 0.95 | 0.93 | 0.93 | 0.91 | 0.88 | 0.92 | 0.92 | 0.92 | 0.95 | 0.98 | 0.99 | 0.98 | 0.98 | 1.01 | 1.03 | 1.02 | 1.1 | 1.11 | 1.09 | 1.11 | 1.08 | 1.08 | 1.06 | 1.07 | 1.07 | 1.06 | 1.05 | 1.06 | 1.03 | 1.01 | 1.03 | 0.97 | 0.97 | 0.96 | 0.96 | 0.96 | 0.96 | 0.95 | 0.97 | 0.97 | 1 | 1.01 | 1.04 | 1.13 | 1.15 | 1.14 | 1.15 | 1.15 | 1.13 | 1.17 | 1.19 | 1.2 | 1.19 | 1.21 | 1.18 | 1.16 | 1.13 | 1.13 | 1.12 | 1.12 | 1.13 | 1.1 | 1.06 | 1.07 | 1.11 | 1.08 | 1.09 | 1.08 | 1.08 | 1.11 | 1.14 | 1.14 | 1.13 | 1.17 | 1.18 | 1.13 | 1.09 | 1.08 | 1.07 | 1.09 | 1.09 | 1.08 | 1.07 | 1.07 | 1.08 | 1.04 | 1.07 | 1.09 | 1.1 | 1.15 | 1.12 | 1.06 | 1.12 | 1.14 | 1.14 | 1.14 | 1.14 | 1.16 | 1.16 | 1.15 | 1.16 | 1.14 | 1.19 | 1.26 | 1.22 | 1.17 | 1.18 | 1.17 | 1.18 | 1.17 | 1.17 | 1.18 | 1.18 | 1.21 | 1.23 | 1.21 | 1.2 | 1.2 | 1.19 | 1.18 | 1.18 | 1.18 | 1.18 | 1.19 | 1.18 | 1.14 | 1.1 | 1.09 | 1.06 | 1.05 | 1.05 | 1.06 | 1.06 | 1.07 | 1.06 | 1.05 | 1.04 | 1.07 | 1.11 | 1.1 | 1.12
13581 |  | 1.06 | 1.03 | 1.04 | 1.08 | 1.07 | 1.05 | 1.05 | 1.06 | 1.08 | 1.06 | 1.08 | 1.07 | 1.04 | 1.03 | 1.03 | 1 | 0.97 | 0.97 | 0.97 | 0.97 | 0.95 | 0.95 | 0.93 | 0.9 | 0.94 | 0.94 | 0.94 | 0.97 | 1 | 1.01 | 1.01 | 1.01 | 1.03 | 1.05 | 1.04 | 1.13 | 1.14 | 1.12 | 1.14 | 1.1 | 1.11 | 1.09 | 1.09 | 1.09 | 1.08 | 1.07 | 1.08 | 1.05 | 1.03 | 1.05 | 0.98 | 0.98 | 0.97 | 0.98 | 0.98 | 0.98 | 0.97 | 0.99 | 0.99 | 1.02 | 1.02 | 1.06 | 1.15 | 1.18 | 1.17 | 1.18 | 1.18 | 1.16 | 1.2 | 1.22 | 1.24 | 1.22 | 1.24 | 1.21 | 1.19 | 1.16 | 1.16 | 1.15 | 1.14 | 1.16 | 1.13 | 1.08 | 1.09 | 1.13 | 1.1 | 1.12 | 1.1 | 1.1 | 1.13 | 1.16 | 1.17 | 1.16 | 1.2 | 1.2 | 1.15 | 1.11 | 1.1 | 1.09 | 1.11 | 1.11 | 1.1 | 1.09 | 1.09 | 1.1 | 1.06 | 1.09 | 1.11 | 1.12 | 1.17 | 1.14 | 1.08 | 1.14 | 1.16 | 1.16 | 1.16 | 1.16 | 1.18 | 1.17 | 1.17 | 1.18 | 1.15 | 1.21 | 1.28 | 1.24 | 1.19 | 1.2 | 1.19 | 1.2 | 1.19 | 1.19 | 1.2 | 1.2 | 1.23 | 1.25 | 1.23 | 1.22 | 1.22 | 1.21 | 1.21 | 1.21 | 1.21 | 1.2 | 1.21 | 1.2 | 1.17 | 1.12 | 1.11 | 1.07 | 1.07 | 1.07 | 1.08 | 1.07 | 1.08 | 1.08 | 1.07 | 1.06 | 1.08 | 1.12 | 1.12 | 1.14
13583 |  | 1.07 | 1.04 | 1.04 | 1.08 | 1.07 | 1.06 | 1.06 | 1.06 | 1.09 | 1.07 | 1.09 | 1.08 | 1.05 | 1.04 | 1.04 | 1 | 0.97 | 0.98 | 0.98 | 0.98 | 0.95 | 0.95 | 0.94 | 0.9 | 0.95 | 0.95 | 0.95 | 0.97 | 1.01 | 1.02 | 1.01 | 1.01 | 1.04 | 1.06 | 1.05 | 1.14 | 1.15 | 1.13 | 1.15 | 1.11 | 1.11 | 1.09 | 1.1 | 1.1 | 1.09 | 1.08 | 1.09 | 1.05 | 1.04 | 1.06 | 0.99 | 0.99 | 0.98 | 0.98 | 0.98 | 0.99 | 0.97 | 0.99 | 0.99 | 1.02 | 1.03 | 1.07 | 1.16 | 1.19 | 1.18 | 1.19 | 1.18 | 1.17 | 1.21 | 1.23 | 1.25 | 1.23 | 1.25 | 1.22 | 1.2 | 1.17 | 1.17 | 1.16 | 1.15 | 1.17 | 1.14 | 1.09 | 1.1 | 1.14 | 1.11 | 1.12 | 1.11 | 1.11 | 1.14 | 1.17 | 1.17 | 1.16 | 1.2 | 1.21 | 1.16 | 1.12 | 1.1 | 1.09 | 1.12 | 1.11 | 1.1 | 1.1 | 1.1 | 1.1 | 1.07 | 1.1 | 1.12 | 1.13 | 1.18 | 1.14 | 1.08 | 1.15 | 1.17 | 1.17 | 1.16 | 1.16 | 1.19 | 1.18 | 1.18 | 1.19 | 1.16 | 1.22 | 1.29 | 1.25 | 1.19 | 1.2 | 1.2 | 1.2 | 1.2 | 1.2 | 1.21 | 1.21 | 1.24 | 1.26 | 1.24 | 1.23 | 1.23 | 1.22 | 1.22 | 1.22 | 1.22 | 1.21 | 1.22 | 1.21 | 1.17 | 1.12 | 1.12 | 1.08 | 1.07 | 1.07 | 1.08 | 1.08 | 1.09 | 1.08 | 1.08 | 1.06 | 1.09 | 1.13 | 1.13 | 1.14
13585 |  | 1.06 | 1.03 | 1.03 | 1.07 | 1.06 | 1.05 | 1.05 | 1.05 | 1.07 | 1.06 | 1.08 | 1.06 | 1.04 | 1.03 | 1.02 | 0.99 | 0.96 | 0.97 | 0.97 | 0.97 | 0.94 | 0.94 | 0.93 | 0.89 | 0.94 | 0.94 | 0.94 | 0.96 | 1 | 1.01 | 1 | 1 | 1.02 | 1.05 | 1.04 | 1.12 | 1.13 | 1.11 | 1.14 | 1.1 | 1.1 | 1.08 | 1.08 | 1.09 | 1.08 | 1.07 | 1.08 | 1.04 | 1.03 | 1.05 | 0.98 | 0.98 | 0.97 | 0.97 | 0.98 | 0.98 | 0.96 | 0.98 | 0.98 | 1.01 | 1.02 | 1.06 | 1.14 | 1.17 | 1.16 | 1.17 | 1.17 | 1.15 | 1.19 | 1.21 | 1.23 | 1.21 | 1.24 | 1.2 | 1.18 | 1.15 | 1.15 | 1.14 | 1.14 | 1.15 | 1.12 | 1.08 | 1.09 | 1.13 | 1.1 | 1.11 | 1.1 | 1.1 | 1.12 | 1.16 | 1.16 | 1.15 | 1.19 | 1.19 | 1.15 | 1.11 | 1.09 | 1.08 | 1.11 | 1.1 | 1.09 | 1.09 | 1.09 | 1.09 | 1.06 | 1.09 | 1.11 | 1.12 | 1.17 | 1.13 | 1.07 | 1.13 | 1.16 | 1.15 | 1.15 | 1.15 | 1.18 | 1.17 | 1.17 | 1.17 | 1.15 | 1.21 | 1.28 | 1.24 | 1.18 | 1.19 | 1.19 | 1.19 | 1.19 | 1.19 | 1.2 | 1.2 | 1.23 | 1.24 | 1.22 | 1.22 | 1.22 | 1.21 | 1.2 | 1.2 | 1.2 | 1.2 | 1.2 | 1.2 | 1.16 | 1.11 | 1.11 | 1.07 | 1.06 | 1.07 | 1.07 | 1.07 | 1.08 | 1.07 | 1.07 | 1.06 | 1.08 | 1.12 | 1.12 | 1.13
13587 |  | 1.02 | 1 | 1 | 1.03 | 1.03 | 1.01 | 1.01 | 1.01 | 1.03 | 1.02 | 1.03 | 1.02 | 1 | 0.99 | 0.98 | 0.95 | 0.93 | 0.94 | 0.94 | 0.93 | 0.91 | 0.91 | 0.9 | 0.87 | 0.9 | 0.91 | 0.9 | 0.93 | 0.96 | 0.97 | 0.96 | 0.96 | 0.98 | 1 | 0.99 | 1.07 | 1.08 | 1.06 | 1.08 | 1.05 | 1.05 | 1.04 | 1.04 | 1.05 | 1.04 | 1.02 | 1.04 | 1.01 | 0.99 | 1.01 | 0.95 | 0.95 | 0.94 | 0.94 | 0.95 | 0.95 | 0.94 | 0.95 | 0.95 | 0.98 | 0.99 | 1.02 | 1.1 | 1.12 | 1.12 | 1.12 | 1.12 | 1.1 | 1.13 | 1.15 | 1.16 | 1.15 | 1.17 | 1.14 | 1.13 | 1.1 | 1.09 | 1.09 | 1.08 | 1.1 | 1.07 | 1.03 | 1.04 | 1.08 | 1.05 | 1.07 | 1.06 | 1.05 | 1.08 | 1.11 | 1.12 | 1.11 | 1.15 | 1.15 | 1.11 | 1.07 | 1.06 | 1.05 | 1.07 | 1.07 | 1.06 | 1.05 | 1.05 | 1.05 | 1.02 | 1.05 | 1.07 | 1.07 | 1.13 | 1.09 | 1.04 | 1.09 | 1.12 | 1.11 | 1.12 | 1.12 | 1.14 | 1.14 | 1.13 | 1.14 | 1.12 | 1.17 | 1.23 | 1.2 | 1.15 | 1.16 | 1.15 | 1.16 | 1.15 | 1.15 | 1.15 | 1.15 | 1.18 | 1.2 | 1.18 | 1.17 | 1.17 | 1.16 | 1.15 | 1.15 | 1.15 | 1.15 | 1.16 | 1.15 | 1.12 | 1.07 | 1.07 | 1.04 | 1.03 | 1.04 | 1.04 | 1.04 | 1.05 | 1.04 | 1.04 | 1.03 | 1.05 | 1.09 | 1.09 | 1.1
13589 |  | 1.05 | 1.03 | 1.03 | 1.07 | 1.06 | 1.05 | 1.05 | 1.05 | 1.07 | 1.06 | 1.08 | 1.06 | 1.04 | 1.03 | 1.02 | 0.99 | 0.96 | 0.97 | 0.97 | 0.96 | 0.94 | 0.94 | 0.93 | 0.89 | 0.93 | 0.94 | 0.94 | 0.96 | 0.99 | 1.01 | 1 | 1 | 1.02 | 1.04 | 1.03 | 1.12 | 1.13 | 1.11 | 1.13 | 1.1 | 1.1 | 1.08 | 1.08 | 1.09 | 1.08 | 1.06 | 1.07 | 1.04 | 1.02 | 1.05 | 0.98 | 0.98 | 0.97 | 0.97 | 0.97 | 0.98 | 0.96 | 0.98 | 0.98 | 1.01 | 1.02 | 1.06 | 1.14 | 1.17 | 1.16 | 1.17 | 1.17 | 1.15 | 1.19 | 1.21 | 1.22 | 1.21 | 1.23 | 1.2 | 1.18 | 1.15 | 1.15 | 1.14 | 1.13 | 1.15 | 1.12 | 1.07 | 1.08 | 1.12 | 1.09 | 1.11 | 1.1 | 1.09 | 1.12 | 1.15 | 1.16 | 1.15 | 1.19 | 1.19 | 1.15 | 1.1 | 1.09 | 1.08 | 1.11 | 1.1 | 1.09 | 1.09 | 1.08 | 1.09 | 1.06 | 1.09 | 1.11 | 1.11 | 1.17 | 1.13 | 1.07 | 1.13 | 1.16 | 1.15 | 1.15 | 1.15 | 1.17 | 1.17 | 1.16 | 1.17 | 1.15 | 1.21 | 1.28 | 1.24 | 1.18 | 1.19 | 1.19 | 1.19 | 1.19 | 1.19 | 1.19 | 1.19 | 1.23 | 1.24 | 1.22 | 1.22 | 1.21 | 1.21 | 1.2 | 1.2 | 1.2 | 1.2 | 1.2 | 1.19 | 1.16 | 1.11 | 1.11 | 1.07 | 1.06 | 1.07 | 1.07 | 1.07 | 1.08 | 1.07 | 1.07 | 1.05 | 1.08 | 1.12 | 1.12 | 1.13
13591 |  | 1.04 | 1.02 | 1.02 | 1.06 | 1.05 | 1.03 | 1.04 | 1.04 | 1.06 | 1.04 | 1.06 | 1.05 | 1.02 | 1.01 | 1.01 | 0.98 | 0.95 | 0.96 | 0.96 | 0.96 | 0.93 | 0.93 | 0.92 | 0.89 | 0.93 | 0.93 | 0.93 | 0.95 | 0.98 | 0.99 | 0.99 | 0.99 | 1.01 | 1.03 | 1.02 | 1.1 | 1.11 | 1.09 | 1.12 | 1.08 | 1.08 | 1.07 | 1.07 | 1.07 | 1.06 | 1.05 | 1.06 | 1.03 | 1.01 | 1.04 | 0.97 | 0.97 | 0.96 | 0.96 | 0.97 | 0.97 | 0.95 | 0.97 | 0.97 | 1 | 1.01 | 1.05 | 1.13 | 1.16 | 1.15 | 1.15 | 1.15 | 1.13 | 1.17 | 1.19 | 1.2 | 1.19 | 1.21 | 1.18 | 1.16 | 1.13 | 1.13 | 1.12 | 1.12 | 1.13 | 1.1 | 1.06 | 1.07 | 1.11 | 1.08 | 1.09 | 1.08 | 1.08 | 1.11 | 1.14 | 1.15 | 1.14 | 1.18 | 1.18 | 1.14 | 1.09 | 1.08 | 1.07 | 1.1 | 1.09 | 1.08 | 1.08 | 1.07 | 1.08 | 1.04 | 1.07 | 1.09 | 1.1 | 1.15 | 1.12 | 1.06 | 1.12 | 1.15 | 1.14 | 1.14 | 1.14 | 1.17 | 1.16 | 1.15 | 1.16 | 1.14 | 1.2 | 1.26 | 1.23 | 1.17 | 1.18 | 1.18 | 1.18 | 1.18 | 1.17 | 1.18 | 1.18 | 1.21 | 1.23 | 1.21 | 1.2 | 1.2 | 1.19 | 1.19 | 1.19 | 1.19 | 1.18 | 1.19 | 1.18 | 1.15 | 1.1 | 1.09 | 1.06 | 1.05 | 1.06 | 1.06 | 1.06 | 1.07 | 1.06 | 1.06 | 1.05 | 1.07 | 1.11 | 1.11 | 1.12
13593 |  | 1.03 | 1 | 1 | 1.04 | 1.03 | 1.01 | 1.01 | 1.01 | 1.04 | 1.02 | 1.04 | 1.02 | 1 | 0.99 | 0.99 | 0.96 | 0.93 | 0.94 | 0.94 | 0.94 | 0.92 | 0.92 | 0.9 | 0.87 | 0.91 | 0.91 | 0.91 | 0.93 | 0.96 | 0.97 | 0.96 | 0.96 | 0.99 | 1 | 0.99 | 1.08 | 1.08 | 1.06 | 1.09 | 1.06 | 1.06 | 1.04 | 1.05 | 1.05 | 1.04 | 1.03 | 1.04 | 1.01 | 1 | 1.02 | 0.96 | 0.96 | 0.95 | 0.95 | 0.95 | 0.95 | 0.94 | 0.96 | 0.96 | 0.99 | 0.99 | 1.03 | 1.1 | 1.13 | 1.12 | 1.12 | 1.12 | 1.11 | 1.14 | 1.16 | 1.17 | 1.16 | 1.18 | 1.15 | 1.13 | 1.1 | 1.1 | 1.09 | 1.09 | 1.11 | 1.08 | 1.04 | 1.05 | 1.09 | 1.06 | 1.07 | 1.06 | 1.06 | 1.09 | 1.12 | 1.12 | 1.11 | 1.15 | 1.16 | 1.12 | 1.07 | 1.06 | 1.05 | 1.07 | 1.07 | 1.06 | 1.06 | 1.06 | 1.06 | 1.02 | 1.05 | 1.07 | 1.08 | 1.13 | 1.1 | 1.04 | 1.1 | 1.12 | 1.12 | 1.12 | 1.12 | 1.15 | 1.14 | 1.13 | 1.15 | 1.12 | 1.17 | 1.24 | 1.2 | 1.15 | 1.16 | 1.16 | 1.16 | 1.15 | 1.15 | 1.16 | 1.16 | 1.19 | 1.2 | 1.18 | 1.17 | 1.17 | 1.16 | 1.16 | 1.16 | 1.16 | 1.16 | 1.16 | 1.16 | 1.12 | 1.08 | 1.07 | 1.04 | 1.03 | 1.04 | 1.05 | 1.04 | 1.05 | 1.05 | 1.04 | 1.03 | 1.06 | 1.09 | 1.09 | 1.1
13595 |  | 1.04 | 1.02 | 1.02 | 1.06 | 1.05 | 1.03 | 1.03 | 1.03 | 1.06 | 1.04 | 1.06 | 1.05 | 1.02 | 1.01 | 1.01 | 0.98 | 0.95 | 0.96 | 0.96 | 0.95 | 0.93 | 0.93 | 0.92 | 0.88 | 0.92 | 0.93 | 0.92 | 0.95 | 0.98 | 0.99 | 0.98 | 0.98 | 1.01 | 1.03 | 1.02 | 1.1 | 1.11 | 1.09 | 1.11 | 1.08 | 1.08 | 1.06 | 1.07 | 1.07 | 1.06 | 1.05 | 1.06 | 1.03 | 1.01 | 1.04 | 0.97 | 0.97 | 0.96 | 0.96 | 0.97 | 0.97 | 0.95 | 0.97 | 0.97 | 1 | 1.01 | 1.04 | 1.12 | 1.15 | 1.14 | 1.15 | 1.15 | 1.13 | 1.17 | 1.19 | 1.2 | 1.18 | 1.21 | 1.18 | 1.16 | 1.13 | 1.13 | 1.12 | 1.11 | 1.13 | 1.1 | 1.06 | 1.07 | 1.11 | 1.08 | 1.09 | 1.08 | 1.08 | 1.11 | 1.14 | 1.14 | 1.13 | 1.17 | 1.18 | 1.13 | 1.09 | 1.08 | 1.07 | 1.09 | 1.09 | 1.08 | 1.07 | 1.07 | 1.08 | 1.04 | 1.07 | 1.09 | 1.1 | 1.15 | 1.12 | 1.06 | 1.12 | 1.14 | 1.14 | 1.14 | 1.14 | 1.16 | 1.16 | 1.15 | 1.16 | 1.14 | 1.19 | 1.26 | 1.22 | 1.17 | 1.18 | 1.18 | 1.18 | 1.17 | 1.17 | 1.18 | 1.18 | 1.21 | 1.22 | 1.21 | 1.2 | 1.2 | 1.19 | 1.18 | 1.18 | 1.18 | 1.18 | 1.19 | 1.18 | 1.14 | 1.1 | 1.09 | 1.06 | 1.05 | 1.06 | 1.06 | 1.06 | 1.07 | 1.06 | 1.06 | 1.04 | 1.07 | 1.11 | 1.11 | 1.12
13597 |  | 1.04 | 1.02 | 1.02 | 1.06 | 1.05 | 1.03 | 1.03 | 1.03 | 1.06 | 1.04 | 1.06 | 1.04 | 1.02 | 1.01 | 1.01 | 0.97 | 0.95 | 0.96 | 0.96 | 0.95 | 0.93 | 0.93 | 0.91 | 0.88 | 0.92 | 0.92 | 0.92 | 0.95 | 0.98 | 0.99 | 0.98 | 0.98 | 1 | 1.02 | 1.01 | 1.1 | 1.11 | 1.09 | 1.11 | 1.08 | 1.08 | 1.06 | 1.07 | 1.07 | 1.06 | 1.05 | 1.06 | 1.03 | 1.01 | 1.03 | 0.97 | 0.97 | 0.96 | 0.96 | 0.96 | 0.96 | 0.95 | 0.97 | 0.97 | 1 | 1.01 | 1.04 | 1.12 | 1.15 | 1.14 | 1.15 | 1.14 | 1.13 | 1.17 | 1.18 | 1.2 | 1.18 | 1.21 | 1.17 | 1.16 | 1.13 | 1.13 | 1.12 | 1.11 | 1.13 | 1.1 | 1.06 | 1.07 | 1.11 | 1.08 | 1.09 | 1.08 | 1.08 | 1.11 | 1.14 | 1.14 | 1.13 | 1.17 | 1.18 | 1.13 | 1.09 | 1.08 | 1.07 | 1.09 | 1.09 | 1.08 | 1.07 | 1.07 | 1.07 | 1.04 | 1.07 | 1.09 | 1.1 | 1.15 | 1.11 | 1.06 | 1.12 | 1.14 | 1.14 | 1.14 | 1.14 | 1.16 | 1.16 | 1.15 | 1.16 | 1.14 | 1.19 | 1.26 | 1.22 | 1.17 | 1.18 | 1.17 | 1.18 | 1.17 | 1.17 | 1.18 | 1.18 | 1.21 | 1.22 | 1.2 | 1.2 | 1.2 | 1.18 | 1.18 | 1.18 | 1.18 | 1.18 | 1.19 | 1.18 | 1.14 | 1.09 | 1.09 | 1.06 | 1.05 | 1.05 | 1.06 | 1.06 | 1.07 | 1.06 | 1.05 | 1.04 | 1.07 | 1.11 | 1.1 | 1.12
13599 |  | 1.05 | 1.02 | 1.02 | 1.06 | 1.05 | 1.04 | 1.04 | 1.04 | 1.06 | 1.05 | 1.07 | 1.05 | 1.03 | 1.02 | 1.01 | 0.98 | 0.95 | 0.96 | 0.96 | 0.96 | 0.94 | 0.94 | 0.92 | 0.89 | 0.93 | 0.93 | 0.93 | 0.95 | 0.99 | 1 | 0.99 | 0.99 | 1.01 | 1.03 | 1.02 | 1.11 | 1.12 | 1.1 | 1.12 | 1.09 | 1.09 | 1.07 | 1.07 | 1.08 | 1.07 | 1.05 | 1.07 | 1.03 | 1.02 | 1.04 | 0.97 | 0.97 | 0.96 | 0.97 | 0.97 | 0.97 | 0.96 | 0.98 | 0.98 | 1 | 1.01 | 1.05 | 1.13 | 1.16 | 1.15 | 1.16 | 1.15 | 1.14 | 1.18 | 1.19 | 1.21 | 1.19 | 1.22 | 1.18 | 1.17 | 1.14 | 1.14 | 1.13 | 1.12 | 1.14 | 1.11 | 1.07 | 1.07 | 1.11 | 1.08 | 1.1 | 1.09 | 1.09 | 1.11 | 1.14 | 1.15 | 1.14 | 1.18 | 1.18 | 1.14 | 1.1 | 1.08 | 1.07 | 1.1 | 1.09 | 1.08 | 1.08 | 1.08 | 1.08 | 1.05 | 1.08 | 1.1 | 1.1 | 1.16 | 1.12 | 1.06 | 1.12 | 1.15 | 1.14 | 1.14 | 1.14 | 1.17 | 1.16 | 1.16 | 1.17 | 1.14 | 1.2 | 1.27 | 1.23 | 1.17 | 1.18 | 1.18 | 1.18 | 1.18 | 1.18 | 1.19 | 1.18 | 1.22 | 1.23 | 1.21 | 1.2 | 1.2 | 1.19 | 1.19 | 1.19 | 1.19 | 1.19 | 1.19 | 1.18 | 1.15 | 1.1 | 1.1 | 1.06 | 1.05 | 1.06 | 1.07 | 1.06 | 1.07 | 1.06 | 1.06 | 1.05 | 1.07 | 1.11 | 1.11 | 1.12
13627 |  | 1.05 | 1.02 | 1.02 | 1.07 | 1.06 | 1.04 | 1.04 | 1.04 | 1.07 | 1.05 | 1.07 | 1.05 | 1.03 | 1.02 | 1.02 | 0.98 | 0.95 | 0.96 | 0.96 | 0.96 | 0.94 | 0.94 | 0.92 | 0.89 | 0.93 | 0.93 | 0.93 | 0.95 | 0.99 | 1 | 0.99 | 0.99 | 1.02 | 1.04 | 1.03 | 1.11 | 1.12 | 1.1 | 1.12 | 1.09 | 1.09 | 1.07 | 1.08 | 1.08 | 1.07 | 1.06 | 1.07 | 1.03 | 1.02 | 1.04 | 0.97 | 0.97 | 0.96 | 0.97 | 0.97 | 0.97 | 0.96 | 0.98 | 0.98 | 1.01 | 1.01 | 1.05 | 1.13 | 1.16 | 1.15 | 1.16 | 1.16 | 1.14 | 1.18 | 1.2 | 1.21 | 1.2 | 1.22 | 1.19 | 1.17 | 1.14 | 1.14 | 1.13 | 1.13 | 1.14 | 1.11 | 1.07 | 1.08 | 1.12 | 1.09 | 1.1 | 1.09 | 1.09 | 1.11 | 1.15 | 1.15 | 1.14 | 1.18 | 1.19 | 1.14 | 1.1 | 1.08 | 1.08 | 1.1 | 1.09 | 1.08 | 1.08 | 1.08 | 1.08 | 1.05 | 1.08 | 1.1 | 1.11 | 1.16 | 1.12 | 1.07 | 1.12 | 1.15 | 1.15 | 1.14 | 1.15 | 1.17 | 1.16 | 1.16 | 1.17 | 1.14 | 1.2 | 1.27 | 1.23 | 1.17 | 1.18 | 1.18 | 1.19 | 1.18 | 1.18 | 1.19 | 1.19 | 1.22 | 1.23 | 1.21 | 1.21 | 1.21 | 1.2 | 1.19 | 1.19 | 1.19 | 1.19 | 1.2 | 1.19 | 1.15 | 1.1 | 1.1 | 1.06 | 1.05 | 1.06 | 1.07 | 1.06 | 1.07 | 1.06 | 1.06 | 1.05 | 1.07 | 1.11 | 1.11 | 1.12
13629 |  | 1.06 | 1.04 | 1.04 | 1.08 | 1.07 | 1.06 | 1.06 | 1.06 | 1.08 | 1.07 | 1.09 | 1.07 | 1.05 | 1.04 | 1.03 | 1 | 0.97 | 0.98 | 0.98 | 0.97 | 0.95 | 0.95 | 0.93 | 0.9 | 0.94 | 0.94 | 0.94 | 0.97 | 1 | 1.02 | 1.01 | 1.01 | 1.04 | 1.06 | 1.05 | 1.14 | 1.15 | 1.12 | 1.15 | 1.11 | 1.11 | 1.09 | 1.09 | 1.1 | 1.09 | 1.07 | 1.09 | 1.05 | 1.03 | 1.06 | 0.99 | 0.99 | 0.98 | 0.98 | 0.98 | 0.98 | 0.97 | 0.99 | 0.99 | 1.02 | 1.03 | 1.07 | 1.15 | 1.19 | 1.17 | 1.18 | 1.18 | 1.17 | 1.21 | 1.23 | 1.24 | 1.22 | 1.25 | 1.21 | 1.2 | 1.16 | 1.17 | 1.15 | 1.15 | 1.16 | 1.13 | 1.09 | 1.1 | 1.14 | 1.11 | 1.12 | 1.11 | 1.11 | 1.13 | 1.17 | 1.17 | 1.16 | 1.2 | 1.2 | 1.16 | 1.11 | 1.1 | 1.09 | 1.12 | 1.11 | 1.1 | 1.09 | 1.09 | 1.1 | 1.06 | 1.1 | 1.12 | 1.12 | 1.18 | 1.14 | 1.08 | 1.14 | 1.17 | 1.16 | 1.16 | 1.16 | 1.18 | 1.18 | 1.17 | 1.18 | 1.16 | 1.22 | 1.29 | 1.25 | 1.19 | 1.2 | 1.2 | 1.2 | 1.2 | 1.2 | 1.21 | 1.2 | 1.24 | 1.25 | 1.24 | 1.23 | 1.23 | 1.22 | 1.22 | 1.21 | 1.21 | 1.21 | 1.22 | 1.2 | 1.17 | 1.12 | 1.12 | 1.08 | 1.07 | 1.07 | 1.08 | 1.07 | 1.09 | 1.08 | 1.07 | 1.06 | 1.09 | 1.13 | 1.12 | 1.14
14050 |  | 1.04 | 1.01 | 1.01 | 1.05 | 1.04 | 1.03 | 1.03 | 1.03 | 1.05 | 1.04 | 1.06 | 1.04 | 1.02 | 1.01 | 1 | 0.97 | 0.94 | 0.95 | 0.95 | 0.95 | 0.93 | 0.93 | 0.91 | 0.88 | 0.92 | 0.92 | 0.92 | 0.94 | 0.98 | 0.99 | 0.98 | 0.98 | 1 | 1.02 | 1.02 | 1.1 | 1.11 | 1.08 | 1.11 | 1.07 | 1.08 | 1.06 | 1.06 | 1.07 | 1.06 | 1.04 | 1.05 | 1.02 | 1.01 | 1.03 | 0.96 | 0.96 | 0.95 | 0.95 | 0.96 | 0.96 | 0.95 | 0.97 | 0.97 | 0.99 | 1 | 1.04 | 1.12 | 1.15 | 1.14 | 1.14 | 1.14 | 1.13 | 1.16 | 1.18 | 1.2 | 1.18 | 1.2 | 1.17 | 1.15 | 1.12 | 1.12 | 1.11 | 1.11 | 1.13 | 1.1 | 1.05 | 1.06 | 1.1 | 1.07 | 1.09 | 1.08 | 1.07 | 1.1 | 1.13 | 1.14 | 1.13 | 1.16 | 1.17 | 1.13 | 1.08 | 1.07 | 1.06 | 1.09 | 1.08 | 1.07 | 1.07 | 1.07 | 1.07 | 1.04 | 1.07 | 1.09 | 1.09 | 1.14 | 1.11 | 1.05 | 1.11 | 1.13 | 1.13 | 1.13 | 1.13 | 1.15 | 1.15 | 1.14 | 1.15 | 1.13 | 1.19 | 1.25 | 1.22 | 1.16 | 1.17 | 1.17 | 1.17 | 1.16 | 1.16 | 1.17 | 1.17 | 1.2 | 1.22 | 1.2 | 1.19 | 1.19 | 1.18 | 1.18 | 1.18 | 1.18 | 1.17 | 1.18 | 1.17 | 1.13 | 1.09 | 1.08 | 1.05 | 1.04 | 1.05 | 1.05 | 1.05 | 1.06 | 1.05 | 1.05 | 1.04 | 1.06 | 1.1 | 1.1 | 1.11
14052 |  | 1.03 | 1 | 1 | 1.04 | 1.03 | 1.02 | 1.02 | 1.02 | 1.04 | 1.03 | 1.04 | 1.03 | 1.01 | 1 | 0.99 | 0.96 | 0.93 | 0.94 | 0.95 | 0.94 | 0.92 | 0.92 | 0.9 | 0.87 | 0.91 | 0.91 | 0.91 | 0.93 | 0.97 | 0.98 | 0.97 | 0.97 | 0.99 | 1.01 | 1 | 1.08 | 1.09 | 1.07 | 1.09 | 1.06 | 1.06 | 1.05 | 1.05 | 1.05 | 1.05 | 1.03 | 1.04 | 1.01 | 1 | 1.02 | 0.96 | 0.95 | 0.94 | 0.95 | 0.95 | 0.95 | 0.94 | 0.96 | 0.96 | 0.98 | 0.99 | 1.03 | 1.11 | 1.13 | 1.12 | 1.13 | 1.13 | 1.11 | 1.15 | 1.16 | 1.18 | 1.16 | 1.19 | 1.15 | 1.14 | 1.11 | 1.11 | 1.1 | 1.1 | 1.11 | 1.08 | 1.04 | 1.05 | 1.09 | 1.06 | 1.08 | 1.07 | 1.06 | 1.09 | 1.12 | 1.12 | 1.11 | 1.15 | 1.16 | 1.11 | 1.07 | 1.06 | 1.05 | 1.08 | 1.07 | 1.06 | 1.06 | 1.06 | 1.06 | 1.03 | 1.06 | 1.07 | 1.08 | 1.13 | 1.1 | 1.04 | 1.1 | 1.12 | 1.12 | 1.12 | 1.12 | 1.14 | 1.14 | 1.13 | 1.14 | 1.12 | 1.18 | 1.24 | 1.2 | 1.15 | 1.16 | 1.16 | 1.16 | 1.15 | 1.15 | 1.16 | 1.16 | 1.19 | 1.2 | 1.18 | 1.18 | 1.18 | 1.17 | 1.16 | 1.16 | 1.16 | 1.16 | 1.17 | 1.16 | 1.12 | 1.08 | 1.07 | 1.04 | 1.03 | 1.04 | 1.05 | 1.04 | 1.05 | 1.04 | 1.04 | 1.03 | 1.05 | 1.09 | 1.09 | 1.1
14053 |  | 1.02 | 1 | 1 | 1.04 | 1.03 | 1.01 | 1.01 | 1.01 | 1.03 | 1.02 | 1.04 | 1.02 | 1 | 0.99 | 0.99 | 0.96 | 0.93 | 0.94 | 0.94 | 0.94 | 0.91 | 0.91 | 0.9 | 0.87 | 0.91 | 0.91 | 0.91 | 0.93 | 0.96 | 0.97 | 0.96 | 0.96 | 0.98 | 1 | 1 | 1.08 | 1.08 | 1.06 | 1.09 | 1.05 | 1.06 | 1.04 | 1.04 | 1.05 | 1.04 | 1.03 | 1.04 | 1.01 | 0.99 | 1.01 | 0.95 | 0.95 | 0.94 | 0.94 | 0.95 | 0.95 | 0.93 | 0.95 | 0.95 | 0.98 | 0.99 | 1.02 | 1.1 | 1.13 | 1.12 | 1.12 | 1.12 | 1.1 | 1.14 | 1.16 | 1.17 | 1.15 | 1.18 | 1.15 | 1.13 | 1.1 | 1.1 | 1.09 | 1.09 | 1.1 | 1.08 | 1.04 | 1.05 | 1.08 | 1.05 | 1.07 | 1.06 | 1.06 | 1.08 | 1.11 | 1.12 | 1.11 | 1.15 | 1.15 | 1.11 | 1.07 | 1.06 | 1.05 | 1.07 | 1.07 | 1.06 | 1.05 | 1.05 | 1.06 | 1.02 | 1.05 | 1.07 | 1.07 | 1.13 | 1.09 | 1.04 | 1.09 | 1.12 | 1.11 | 1.11 | 1.12 | 1.14 | 1.13 | 1.13 | 1.14 | 1.12 | 1.17 | 1.23 | 1.2 | 1.14 | 1.15 | 1.15 | 1.15 | 1.15 | 1.15 | 1.15 | 1.15 | 1.18 | 1.2 | 1.18 | 1.17 | 1.17 | 1.16 | 1.16 | 1.15 | 1.16 | 1.15 | 1.16 | 1.15 | 1.12 | 1.07 | 1.07 | 1.04 | 1.03 | 1.03 | 1.04 | 1.04 | 1.05 | 1.04 | 1.03 | 1.02 | 1.05 | 1.09 | 1.08 | 1.1
14055 |  | 1.03 | 1.01 | 1.01 | 1.05 | 1.04 | 1.02 | 1.02 | 1.02 | 1.05 | 1.03 | 1.05 | 1.03 | 1.01 | 1 | 1 | 0.97 | 0.94 | 0.95 | 0.95 | 0.95 | 0.92 | 0.92 | 0.91 | 0.88 | 0.91 | 0.92 | 0.92 | 0.94 | 0.97 | 0.98 | 0.97 | 0.97 | 1 | 1.02 | 1.01 | 1.09 | 1.1 | 1.08 | 1.1 | 1.07 | 1.07 | 1.05 | 1.06 | 1.06 | 1.05 | 1.04 | 1.05 | 1.02 | 1 | 1.03 | 0.96 | 0.96 | 0.95 | 0.95 | 0.96 | 0.96 | 0.94 | 0.96 | 0.96 | 0.99 | 1 | 1.03 | 1.11 | 1.14 | 1.13 | 1.14 | 1.13 | 1.12 | 1.16 | 1.17 | 1.19 | 1.17 | 1.19 | 1.16 | 1.15 | 1.12 | 1.12 | 1.11 | 1.1 | 1.12 | 1.09 | 1.05 | 1.06 | 1.1 | 1.07 | 1.08 | 1.07 | 1.07 | 1.1 | 1.13 | 1.13 | 1.12 | 1.16 | 1.17 | 1.12 | 1.08 | 1.07 | 1.06 | 1.08 | 1.08 | 1.07 | 1.06 | 1.06 | 1.07 | 1.03 | 1.06 | 1.08 | 1.09 | 1.14 | 1.1 | 1.05 | 1.1 | 1.13 | 1.13 | 1.13 | 1.13 | 1.15 | 1.15 | 1.14 | 1.15 | 1.13 | 1.18 | 1.25 | 1.21 | 1.16 | 1.17 | 1.16 | 1.17 | 1.16 | 1.16 | 1.17 | 1.17 | 1.2 | 1.21 | 1.19 | 1.19 | 1.18 | 1.17 | 1.17 | 1.17 | 1.17 | 1.17 | 1.17 | 1.16 | 1.13 | 1.08 | 1.08 | 1.05 | 1.04 | 1.04 | 1.05 | 1.05 | 1.06 | 1.05 | 1.04 | 1.03 | 1.06 | 1.1 | 1.09 | 1.11
14057 |  | 1.07 | 1.05 | 1.05 | 1.09 | 1.08 | 1.07 | 1.07 | 1.07 | 1.1 | 1.08 | 1.1 | 1.09 | 1.06 | 1.05 | 1.05 | 1.01 | 0.98 | 0.99 | 0.99 | 0.98 | 0.96 | 0.96 | 0.94 | 0.91 | 0.95 | 0.96 | 0.95 | 0.98 | 1.02 | 1.03 | 1.03 | 1.03 | 1.05 | 1.07 | 1.06 | 1.16 | 1.17 | 1.14 | 1.17 | 1.12 | 1.13 | 1.11 | 1.11 | 1.11 | 1.1 | 1.09 | 1.1 | 1.06 | 1.04 | 1.07 | 1 | 1 | 0.99 | 0.99 | 0.99 | 0.99 | 0.98 | 1 | 1 | 1.03 | 1.04 | 1.08 | 1.17 | 1.2 | 1.19 | 1.2 | 1.2 | 1.19 | 1.23 | 1.25 | 1.26 | 1.24 | 1.27 | 1.23 | 1.22 | 1.18 | 1.18 | 1.17 | 1.17 | 1.18 | 1.15 | 1.1 | 1.11 | 1.15 | 1.12 | 1.14 | 1.12 | 1.12 | 1.15 | 1.18 | 1.18 | 1.17 | 1.21 | 1.22 | 1.17 | 1.12 | 1.11 | 1.1 | 1.13 | 1.12 | 1.11 | 1.1 | 1.1 | 1.11 | 1.08 | 1.11 | 1.13 | 1.14 | 1.19 | 1.15 | 1.09 | 1.16 | 1.18 | 1.18 | 1.17 | 1.17 | 1.19 | 1.19 | 1.19 | 1.19 | 1.17 | 1.23 | 1.3 | 1.26 | 1.2 | 1.21 | 1.21 | 1.21 | 1.21 | 1.21 | 1.22 | 1.22 | 1.25 | 1.27 | 1.25 | 1.25 | 1.25 | 1.24 | 1.23 | 1.23 | 1.23 | 1.22 | 1.23 | 1.22 | 1.18 | 1.13 | 1.13 | 1.09 | 1.08 | 1.08 | 1.09 | 1.08 | 1.09 | 1.09 | 1.08 | 1.07 | 1.1 | 1.14 | 1.13 | 1.15
14059 |  | 1.07 | 1.04 | 1.04 | 1.08 | 1.08 | 1.06 | 1.06 | 1.06 | 1.09 | 1.07 | 1.09 | 1.08 | 1.05 | 1.04 | 1.04 | 1 | 0.97 | 0.98 | 0.98 | 0.98 | 0.95 | 0.95 | 0.94 | 0.9 | 0.95 | 0.95 | 0.95 | 0.97 | 1.01 | 1.02 | 1.02 | 1.01 | 1.04 | 1.06 | 1.05 | 1.14 | 1.15 | 1.13 | 1.15 | 1.11 | 1.11 | 1.09 | 1.1 | 1.1 | 1.09 | 1.08 | 1.09 | 1.05 | 1.04 | 1.06 | 0.99 | 0.99 | 0.98 | 0.98 | 0.98 | 0.99 | 0.97 | 0.99 | 0.99 | 1.02 | 1.03 | 1.07 | 1.16 | 1.19 | 1.18 | 1.19 | 1.18 | 1.17 | 1.21 | 1.23 | 1.25 | 1.23 | 1.25 | 1.22 | 1.2 | 1.17 | 1.17 | 1.16 | 1.15 | 1.17 | 1.14 | 1.09 | 1.1 | 1.14 | 1.11 | 1.12 | 1.11 | 1.11 | 1.14 | 1.17 | 1.17 | 1.16 | 1.2 | 1.21 | 1.16 | 1.12 | 1.1 | 1.09 | 1.12 | 1.11 | 1.1 | 1.1 | 1.1 | 1.1 | 1.07 | 1.1 | 1.12 | 1.13 | 1.18 | 1.14 | 1.08 | 1.15 | 1.17 | 1.17 | 1.16 | 1.16 | 1.19 | 1.18 | 1.18 | 1.19 | 1.16 | 1.22 | 1.29 | 1.25 | 1.19 | 1.2 | 1.2 | 1.2 | 1.2 | 1.2 | 1.21 | 1.21 | 1.24 | 1.26 | 1.24 | 1.23 | 1.23 | 1.22 | 1.22 | 1.22 | 1.22 | 1.21 | 1.22 | 1.21 | 1.17 | 1.12 | 1.12 | 1.08 | 1.07 | 1.07 | 1.08 | 1.08 | 1.09 | 1.08 | 1.07 | 1.06 | 1.09 | 1.13 | 1.13 | 1.14
14089 |  | 1.03 | 1 | 1 | 1.04 | 1.03 | 1.01 | 1.01 | 1.02 | 1.04 | 1.02 | 1.04 | 1.03 | 1 | 0.99 | 0.99 | 0.96 | 0.93 | 0.94 | 0.94 | 0.94 | 0.92 | 0.92 | 0.9 | 0.87 | 0.91 | 0.91 | 0.91 | 0.93 | 0.96 | 0.97 | 0.96 | 0.96 | 0.99 | 1.01 | 1 | 1.08 | 1.09 | 1.06 | 1.09 | 1.06 | 1.06 | 1.04 | 1.05 | 1.05 | 1.04 | 1.03 | 1.04 | 1.01 | 1 | 1.02 | 0.96 | 0.95 | 0.94 | 0.95 | 0.95 | 0.95 | 0.94 | 0.96 | 0.96 | 0.98 | 0.99 | 1.03 | 1.1 | 1.13 | 1.12 | 1.12 | 1.12 | 1.11 | 1.14 | 1.16 | 1.17 | 1.16 | 1.18 | 1.15 | 1.13 | 1.1 | 1.1 | 1.09 | 1.09 | 1.11 | 1.08 | 1.04 | 1.05 | 1.09 | 1.06 | 1.07 | 1.06 | 1.06 | 1.09 | 1.12 | 1.12 | 1.11 | 1.15 | 1.16 | 1.11 | 1.07 | 1.06 | 1.05 | 1.07 | 1.07 | 1.06 | 1.06 | 1.05 | 1.06 | 1.02 | 1.05 | 1.07 | 1.08 | 1.13 | 1.09 | 1.04 | 1.1 | 1.12 | 1.12 | 1.12 | 1.12 | 1.15 | 1.14 | 1.13 | 1.14 | 1.12 | 1.17 | 1.24 | 1.2 | 1.15 | 1.16 | 1.15 | 1.16 | 1.15 | 1.15 | 1.16 | 1.16 | 1.19 | 1.2 | 1.18 | 1.17 | 1.17 | 1.16 | 1.16 | 1.16 | 1.16 | 1.16 | 1.16 | 1.15 | 1.12 | 1.08 | 1.07 | 1.04 | 1.03 | 1.04 | 1.05 | 1.04 | 1.05 | 1.04 | 1.04 | 1.03 | 1.05 | 1.09 | 1.09 | 1.1
14109 |  | 1 | 0.97 | 0.98 | 1.01 | 1 | 0.98 | 0.98 | 0.99 | 1.01 | 0.99 | 1.01 | 1 | 0.97 | 0.96 | 0.96 | 0.93 | 0.91 | 0.92 | 0.92 | 0.92 | 0.89 | 0.89 | 0.88 | 0.85 | 0.89 | 0.89 | 0.89 | 0.91 | 0.94 | 0.95 | 0.94 | 0.94 | 0.96 | 0.98 | 0.97 | 1.04 | 1.05 | 1.03 | 1.05 | 1.02 | 1.03 | 1.01 | 1.02 | 1.02 | 1.01 | 1 | 1.01 | 0.98 | 0.97 | 0.99 | 0.93 | 0.93 | 0.92 | 0.92 | 0.93 | 0.93 | 0.92 | 0.93 | 0.93 | 0.96 | 0.97 | 1 | 1.07 | 1.09 | 1.09 | 1.09 | 1.09 | 1.07 | 1.1 | 1.12 | 1.13 | 1.12 | 1.14 | 1.11 | 1.09 | 1.07 | 1.06 | 1.06 | 1.05 | 1.07 | 1.05 | 1.01 | 1.02 | 1.05 | 1.03 | 1.04 | 1.03 | 1.03 | 1.06 | 1.08 | 1.09 | 1.08 | 1.12 | 1.12 | 1.08 | 1.05 | 1.03 | 1.02 | 1.04 | 1.04 | 1.03 | 1.03 | 1.03 | 1.03 | 1 | 1.02 | 1.04 | 1.05 | 1.1 | 1.06 | 1.01 | 1.06 | 1.09 | 1.09 | 1.09 | 1.09 | 1.12 | 1.11 | 1.1 | 1.12 | 1.09 | 1.14 | 1.21 | 1.17 | 1.12 | 1.13 | 1.12 | 1.13 | 1.12 | 1.12 | 1.13 | 1.12 | 1.15 | 1.16 | 1.15 | 1.14 | 1.14 | 1.13 | 1.12 | 1.12 | 1.13 | 1.12 | 1.13 | 1.12 | 1.09 | 1.05 | 1.04 | 1.01 | 1.01 | 1.02 | 1.02 | 1.02 | 1.03 | 1.02 | 1.01 | 1 | 1.03 | 1.06 | 1.06 | 1.07
14129 |  | 1.03 | 1 | 1 | 1.04 | 1.03 | 1.01 | 1.02 | 1.02 | 1.04 | 1.03 | 1.04 | 1.03 | 1 | 0.99 | 0.99 | 0.96 | 0.94 | 0.94 | 0.95 | 0.94 | 0.92 | 0.92 | 0.9 | 0.87 | 0.91 | 0.91 | 0.91 | 0.93 | 0.96 | 0.97 | 0.97 | 0.97 | 0.99 | 1.01 | 1 | 1.08 | 1.09 | 1.07 | 1.09 | 1.06 | 1.06 | 1.04 | 1.05 | 1.05 | 1.04 | 1.03 | 1.04 | 1.01 | 1 | 1.02 | 0.96 | 0.96 | 0.95 | 0.95 | 0.95 | 0.95 | 0.94 | 0.96 | 0.96 | 0.99 | 0.99 | 1.03 | 1.1 | 1.13 | 1.12 | 1.13 | 1.12 | 1.11 | 1.14 | 1.16 | 1.17 | 1.16 | 1.18 | 1.15 | 1.13 | 1.11 | 1.1 | 1.1 | 1.09 | 1.11 | 1.08 | 1.04 | 1.05 | 1.09 | 1.06 | 1.07 | 1.06 | 1.06 | 1.09 | 1.12 | 1.12 | 1.11 | 1.15 | 1.16 | 1.12 | 1.08 | 1.06 | 1.05 | 1.08 | 1.07 | 1.06 | 1.06 | 1.06 | 1.06 | 1.03 | 1.05 | 1.07 | 1.08 | 1.13 | 1.1 | 1.04 | 1.1 | 1.12 | 1.12 | 1.12 | 1.12 | 1.15 | 1.14 | 1.14 | 1.15 | 1.12 | 1.18 | 1.24 | 1.2 | 1.15 | 1.16 | 1.16 | 1.16 | 1.15 | 1.15 | 1.16 | 1.16 | 1.19 | 1.2 | 1.18 | 1.18 | 1.18 | 1.16 | 1.16 | 1.16 | 1.16 | 1.16 | 1.17 | 1.16 | 1.12 | 1.08 | 1.07 | 1.04 | 1.03 | 1.04 | 1.05 | 1.04 | 1.05 | 1.05 | 1.04 | 1.03 | 1.05 | 1.09 | 1.09 | 1.1
14163 |  | 1.05 | 1.02 | 1.02 | 1.06 | 1.05 | 1.04 | 1.04 | 1.04 | 1.06 | 1.05 | 1.07 | 1.05 | 1.03 | 1.02 | 1.02 | 0.98 | 0.95 | 0.96 | 0.96 | 0.96 | 0.94 | 0.94 | 0.92 | 0.89 | 0.93 | 0.93 | 0.93 | 0.95 | 0.99 | 1 | 0.99 | 0.99 | 1.02 | 1.04 | 1.03 | 1.11 | 1.12 | 1.1 | 1.12 | 1.09 | 1.09 | 1.07 | 1.07 | 1.08 | 1.07 | 1.06 | 1.07 | 1.03 | 1.02 | 1.04 | 0.97 | 0.97 | 0.96 | 0.97 | 0.97 | 0.97 | 0.96 | 0.98 | 0.98 | 1 | 1.01 | 1.05 | 1.13 | 1.16 | 1.15 | 1.16 | 1.16 | 1.14 | 1.18 | 1.2 | 1.21 | 1.19 | 1.22 | 1.19 | 1.17 | 1.14 | 1.14 | 1.13 | 1.12 | 1.14 | 1.11 | 1.07 | 1.08 | 1.12 | 1.09 | 1.1 | 1.09 | 1.09 | 1.11 | 1.15 | 1.15 | 1.14 | 1.18 | 1.18 | 1.14 | 1.1 | 1.08 | 1.07 | 1.1 | 1.09 | 1.08 | 1.08 | 1.08 | 1.08 | 1.05 | 1.08 | 1.1 | 1.1 | 1.16 | 1.12 | 1.06 | 1.12 | 1.15 | 1.14 | 1.14 | 1.14 | 1.17 | 1.16 | 1.16 | 1.17 | 1.14 | 1.2 | 1.27 | 1.23 | 1.17 | 1.18 | 1.18 | 1.18 | 1.18 | 1.18 | 1.19 | 1.18 | 1.22 | 1.23 | 1.21 | 1.21 | 1.21 | 1.2 | 1.19 | 1.19 | 1.19 | 1.19 | 1.19 | 1.18 | 1.15 | 1.1 | 1.1 | 1.06 | 1.05 | 1.06 | 1.06 | 1.06 | 1.07 | 1.06 | 1.06 | 1.05 | 1.07 | 1.11 | 1.11 | 1.12
14165 |  | 1.06 | 1.03 | 1.03 | 1.07 | 1.06 | 1.05 | 1.05 | 1.05 | 1.08 | 1.06 | 1.08 | 1.06 | 1.04 | 1.03 | 1.03 | 0.99 | 0.96 | 0.97 | 0.97 | 0.97 | 0.94 | 0.95 | 0.93 | 0.9 | 0.94 | 0.94 | 0.94 | 0.96 | 1 | 1.01 | 1 | 1 | 1.03 | 1.05 | 1.04 | 1.13 | 1.14 | 1.11 | 1.14 | 1.1 | 1.1 | 1.08 | 1.09 | 1.09 | 1.08 | 1.07 | 1.08 | 1.04 | 1.03 | 1.05 | 0.98 | 0.98 | 0.97 | 0.97 | 0.98 | 0.98 | 0.96 | 0.98 | 0.98 | 1.01 | 1.02 | 1.06 | 1.14 | 1.17 | 1.16 | 1.17 | 1.17 | 1.15 | 1.19 | 1.21 | 1.23 | 1.21 | 1.24 | 1.2 | 1.18 | 1.15 | 1.15 | 1.14 | 1.14 | 1.15 | 1.12 | 1.08 | 1.09 | 1.13 | 1.1 | 1.11 | 1.1 | 1.1 | 1.12 | 1.16 | 1.16 | 1.15 | 1.19 | 1.19 | 1.15 | 1.11 | 1.09 | 1.08 | 1.11 | 1.1 | 1.09 | 1.09 | 1.09 | 1.09 | 1.06 | 1.09 | 1.11 | 1.11 | 1.17 | 1.13 | 1.07 | 1.13 | 1.16 | 1.16 | 1.15 | 1.15 | 1.18 | 1.17 | 1.17 | 1.18 | 1.15 | 1.21 | 1.28 | 1.24 | 1.18 | 1.19 | 1.19 | 1.19 | 1.19 | 1.19 | 1.2 | 1.2 | 1.23 | 1.24 | 1.22 | 1.22 | 1.22 | 1.21 | 1.21 | 1.2 | 1.2 | 1.2 | 1.21 | 1.2 | 1.16 | 1.11 | 1.11 | 1.07 | 1.06 | 1.07 | 1.07 | 1.07 | 1.08 | 1.07 | 1.07 | 1.05 | 1.08 | 1.12 | 1.12 | 1.13
14167 |  | 1.05 | 1.03 | 1.03 | 1.07 | 1.06 | 1.04 | 1.05 | 1.05 | 1.07 | 1.06 | 1.07 | 1.06 | 1.04 | 1.03 | 1.02 | 0.99 | 0.96 | 0.97 | 0.97 | 0.96 | 0.94 | 0.94 | 0.92 | 0.89 | 0.93 | 0.94 | 0.93 | 0.96 | 0.99 | 1.01 | 1 | 1 | 1.02 | 1.04 | 1.03 | 1.12 | 1.13 | 1.11 | 1.13 | 1.09 | 1.1 | 1.08 | 1.08 | 1.08 | 1.08 | 1.06 | 1.07 | 1.04 | 1.02 | 1.05 | 0.98 | 0.98 | 0.97 | 0.97 | 0.97 | 0.97 | 0.96 | 0.98 | 0.98 | 1.01 | 1.02 | 1.06 | 1.14 | 1.17 | 1.16 | 1.16 | 1.16 | 1.15 | 1.19 | 1.2 | 1.22 | 1.2 | 1.23 | 1.19 | 1.18 | 1.15 | 1.15 | 1.14 | 1.13 | 1.15 | 1.12 | 1.07 | 1.08 | 1.12 | 1.09 | 1.11 | 1.1 | 1.09 | 1.12 | 1.15 | 1.16 | 1.15 | 1.19 | 1.19 | 1.14 | 1.1 | 1.09 | 1.08 | 1.1 | 1.1 | 1.09 | 1.08 | 1.08 | 1.09 | 1.05 | 1.08 | 1.1 | 1.11 | 1.16 | 1.13 | 1.07 | 1.13 | 1.16 | 1.15 | 1.15 | 1.15 | 1.17 | 1.17 | 1.16 | 1.17 | 1.15 | 1.2 | 1.27 | 1.23 | 1.18 | 1.19 | 1.19 | 1.19 | 1.18 | 1.18 | 1.19 | 1.19 | 1.22 | 1.24 | 1.22 | 1.21 | 1.21 | 1.2 | 1.2 | 1.2 | 1.2 | 1.19 | 1.2 | 1.19 | 1.16 | 1.11 | 1.1 | 1.07 | 1.06 | 1.06 | 1.07 | 1.06 | 1.07 | 1.07 | 1.06 | 1.05 | 1.08 | 1.11 | 1.11 | 1.13
14169 |  | 1.05 | 1.03 | 1.03 | 1.07 | 1.06 | 1.04 | 1.05 | 1.05 | 1.07 | 1.06 | 1.07 | 1.06 | 1.04 | 1.03 | 1.02 | 0.99 | 0.96 | 0.97 | 0.97 | 0.96 | 0.94 | 0.94 | 0.93 | 0.89 | 0.93 | 0.94 | 0.94 | 0.96 | 0.99 | 1.01 | 1 | 1 | 1.02 | 1.04 | 1.04 | 1.12 | 1.13 | 1.11 | 1.13 | 1.1 | 1.1 | 1.08 | 1.08 | 1.09 | 1.08 | 1.06 | 1.07 | 1.04 | 1.02 | 1.05 | 0.98 | 0.98 | 0.97 | 0.97 | 0.97 | 0.98 | 0.96 | 0.98 | 0.98 | 1.01 | 1.02 | 1.06 | 1.14 | 1.17 | 1.16 | 1.17 | 1.17 | 1.15 | 1.19 | 1.21 | 1.22 | 1.21 | 1.23 | 1.2 | 1.18 | 1.15 | 1.15 | 1.14 | 1.14 | 1.15 | 1.12 | 1.07 | 1.08 | 1.12 | 1.09 | 1.11 | 1.1 | 1.1 | 1.12 | 1.15 | 1.16 | 1.15 | 1.19 | 1.19 | 1.15 | 1.1 | 1.09 | 1.08 | 1.11 | 1.1 | 1.09 | 1.08 | 1.08 | 1.09 | 1.05 | 1.08 | 1.11 | 1.11 | 1.17 | 1.13 | 1.07 | 1.13 | 1.16 | 1.15 | 1.15 | 1.15 | 1.17 | 1.17 | 1.16 | 1.17 | 1.15 | 1.21 | 1.27 | 1.24 | 1.18 | 1.19 | 1.19 | 1.19 | 1.19 | 1.18 | 1.19 | 1.19 | 1.23 | 1.24 | 1.22 | 1.21 | 1.21 | 1.2 | 1.2 | 1.2 | 1.2 | 1.2 | 1.2 | 1.19 | 1.16 | 1.11 | 1.1 | 1.07 | 1.06 | 1.06 | 1.07 | 1.07 | 1.08 | 1.07 | 1.06 | 1.05 | 1.08 | 1.12 | 1.11 | 1.13
14193 |  | 1 | 0.98 | 0.98 | 1.01 | 1 | 0.98 | 0.98 | 0.99 | 1.01 | 0.99 | 1.01 | 0.99 | 0.97 | 0.96 | 0.96 | 0.93 | 0.91 | 0.92 | 0.92 | 0.92 | 0.89 | 0.89 | 0.88 | 0.85 | 0.88 | 0.89 | 0.89 | 0.91 | 0.93 | 0.94 | 0.93 | 0.93 | 0.96 | 0.97 | 0.96 | 1.04 | 1.05 | 1.03 | 1.05 | 1.02 | 1.03 | 1.01 | 1.02 | 1.02 | 1.01 | 1 | 1.01 | 0.98 | 0.97 | 0.99 | 0.93 | 0.93 | 0.92 | 0.92 | 0.93 | 0.93 | 0.92 | 0.94 | 0.94 | 0.96 | 0.97 | 1 | 1.07 | 1.09 | 1.08 | 1.09 | 1.08 | 1.07 | 1.1 | 1.11 | 1.13 | 1.11 | 1.14 | 1.11 | 1.09 | 1.07 | 1.06 | 1.06 | 1.05 | 1.07 | 1.05 | 1.01 | 1.02 | 1.05 | 1.02 | 1.04 | 1.03 | 1.03 | 1.06 | 1.08 | 1.09 | 1.08 | 1.12 | 1.12 | 1.08 | 1.05 | 1.03 | 1.02 | 1.04 | 1.04 | 1.03 | 1.03 | 1.03 | 1.03 | 1 | 1.02 | 1.04 | 1.05 | 1.1 | 1.06 | 1.01 | 1.06 | 1.09 | 1.09 | 1.09 | 1.09 | 1.12 | 1.11 | 1.1 | 1.12 | 1.1 | 1.14 | 1.21 | 1.17 | 1.12 | 1.13 | 1.13 | 1.13 | 1.12 | 1.12 | 1.13 | 1.12 | 1.15 | 1.17 | 1.15 | 1.14 | 1.14 | 1.12 | 1.12 | 1.12 | 1.12 | 1.12 | 1.13 | 1.12 | 1.09 | 1.05 | 1.04 | 1.01 | 1.01 | 1.02 | 1.02 | 1.02 | 1.03 | 1.02 | 1.02 | 1.01 | 1.03 | 1.07 | 1.06 | 1.07
14195 |  | 1.05 | 1.02 | 1.02 | 1.07 | 1.06 | 1.04 | 1.04 | 1.04 | 1.07 | 1.05 | 1.07 | 1.06 | 1.03 | 1.02 | 1.02 | 0.99 | 0.96 | 0.96 | 0.97 | 0.96 | 0.94 | 0.94 | 0.92 | 0.89 | 0.93 | 0.93 | 0.93 | 0.96 | 0.99 | 1 | 1 | 1 | 1.02 | 1.04 | 1.03 | 1.12 | 1.13 | 1.1 | 1.13 | 1.09 | 1.09 | 1.07 | 1.08 | 1.08 | 1.07 | 1.06 | 1.07 | 1.04 | 1.02 | 1.04 | 0.98 | 0.98 | 0.96 | 0.97 | 0.97 | 0.97 | 0.96 | 0.98 | 0.98 | 1.01 | 1.01 | 1.05 | 1.14 | 1.17 | 1.16 | 1.16 | 1.16 | 1.15 | 1.19 | 1.2 | 1.22 | 1.2 | 1.23 | 1.19 | 1.17 | 1.14 | 1.14 | 1.13 | 1.13 | 1.14 | 1.12 | 1.07 | 1.08 | 1.12 | 1.09 | 1.1 | 1.09 | 1.09 | 1.12 | 1.15 | 1.15 | 1.14 | 1.18 | 1.19 | 1.14 | 1.1 | 1.08 | 1.07 | 1.1 | 1.09 | 1.08 | 1.08 | 1.08 | 1.08 | 1.05 | 1.08 | 1.1 | 1.11 | 1.16 | 1.12 | 1.07 | 1.13 | 1.15 | 1.15 | 1.14 | 1.14 | 1.17 | 1.16 | 1.16 | 1.17 | 1.14 | 1.2 | 1.27 | 1.23 | 1.17 | 1.18 | 1.18 | 1.18 | 1.18 | 1.18 | 1.19 | 1.19 | 1.22 | 1.23 | 1.21 | 1.21 | 1.21 | 1.2 | 1.2 | 1.19 | 1.19 | 1.19 | 1.2 | 1.19 | 1.15 | 1.1 | 1.1 | 1.06 | 1.05 | 1.06 | 1.06 | 1.06 | 1.07 | 1.06 | 1.06 | 1.05 | 1.07 | 1.11 | 1.11 | 1.12
14197 |  | 1.06 | 1.03 | 1.03 | 1.08 | 1.07 | 1.05 | 1.05 | 1.06 | 1.08 | 1.06 | 1.08 | 1.07 | 1.04 | 1.03 | 1.03 | 1 | 0.97 | 0.97 | 0.97 | 0.97 | 0.95 | 0.95 | 0.93 | 0.9 | 0.94 | 0.94 | 0.94 | 0.97 | 1 | 1.01 | 1.01 | 1.01 | 1.03 | 1.05 | 1.04 | 1.13 | 1.14 | 1.12 | 1.14 | 1.1 | 1.11 | 1.09 | 1.09 | 1.09 | 1.08 | 1.07 | 1.08 | 1.05 | 1.03 | 1.05 | 0.99 | 0.99 | 0.97 | 0.98 | 0.98 | 0.98 | 0.97 | 0.99 | 0.99 | 1.02 | 1.02 | 1.07 | 1.15 | 1.18 | 1.17 | 1.18 | 1.18 | 1.16 | 1.2 | 1.22 | 1.24 | 1.22 | 1.24 | 1.21 | 1.19 | 1.16 | 1.16 | 1.15 | 1.15 | 1.16 | 1.13 | 1.08 | 1.09 | 1.13 | 1.1 | 1.12 | 1.11 | 1.1 | 1.13 | 1.16 | 1.17 | 1.16 | 1.19 | 1.2 | 1.15 | 1.11 | 1.1 | 1.09 | 1.11 | 1.11 | 1.1 | 1.09 | 1.09 | 1.09 | 1.06 | 1.09 | 1.11 | 1.12 | 1.17 | 1.14 | 1.08 | 1.14 | 1.16 | 1.16 | 1.16 | 1.16 | 1.18 | 1.17 | 1.17 | 1.18 | 1.15 | 1.21 | 1.28 | 1.24 | 1.18 | 1.19 | 1.19 | 1.2 | 1.19 | 1.19 | 1.2 | 1.2 | 1.24 | 1.25 | 1.23 | 1.22 | 1.22 | 1.21 | 1.21 | 1.21 | 1.21 | 1.2 | 1.21 | 1.2 | 1.17 | 1.12 | 1.11 | 1.07 | 1.06 | 1.07 | 1.07 | 1.07 | 1.08 | 1.07 | 1.07 | 1.06 | 1.08 | 1.12 | 1.12 | 1.13
14199 |  | 1.06 | 1.03 | 1.03 | 1.08 | 1.07 | 1.05 | 1.05 | 1.05 | 1.08 | 1.06 | 1.08 | 1.07 | 1.04 | 1.03 | 1.03 | 0.99 | 0.96 | 0.97 | 0.97 | 0.97 | 0.95 | 0.95 | 0.93 | 0.9 | 0.94 | 0.94 | 0.94 | 0.97 | 1 | 1.01 | 1.01 | 1.01 | 1.03 | 1.05 | 1.04 | 1.13 | 1.14 | 1.12 | 1.14 | 1.1 | 1.1 | 1.08 | 1.09 | 1.09 | 1.08 | 1.07 | 1.08 | 1.04 | 1.03 | 1.05 | 0.98 | 0.98 | 0.97 | 0.97 | 0.98 | 0.98 | 0.96 | 0.99 | 0.98 | 1.01 | 1.02 | 1.06 | 1.15 | 1.18 | 1.17 | 1.17 | 1.17 | 1.16 | 1.2 | 1.22 | 1.23 | 1.21 | 1.24 | 1.21 | 1.19 | 1.16 | 1.16 | 1.15 | 1.14 | 1.16 | 1.13 | 1.08 | 1.09 | 1.13 | 1.1 | 1.12 | 1.1 | 1.1 | 1.13 | 1.16 | 1.16 | 1.15 | 1.19 | 1.2 | 1.15 | 1.11 | 1.09 | 1.08 | 1.11 | 1.1 | 1.09 | 1.09 | 1.09 | 1.09 | 1.06 | 1.09 | 1.11 | 1.12 | 1.17 | 1.13 | 1.08 | 1.14 | 1.16 | 1.16 | 1.15 | 1.15 | 1.18 | 1.17 | 1.17 | 1.18 | 1.15 | 1.21 | 1.28 | 1.24 | 1.18 | 1.19 | 1.19 | 1.19 | 1.19 | 1.19 | 1.2 | 1.2 | 1.23 | 1.25 | 1.23 | 1.22 | 1.22 | 1.21 | 1.21 | 1.21 | 1.21 | 1.2 | 1.21 | 1.2 | 1.16 | 1.11 | 1.11 | 1.07 | 1.06 | 1.07 | 1.07 | 1.07 | 1.08 | 1.07 | 1.07 | 1.06 | 1.08 | 1.12 | 1.12 | 1.13
14467 |  | 1.05 | 1.03 | 1.03 | 1.07 | 1.06 | 1.04 | 1.05 | 1.05 | 1.07 | 1.06 | 1.08 | 1.06 | 1.04 | 1.03 | 1.02 | 0.99 | 0.96 | 0.97 | 0.97 | 0.97 | 0.94 | 0.95 | 0.93 | 0.9 | 0.94 | 0.94 | 0.94 | 0.96 | 1 | 1.01 | 1 | 1 | 1.02 | 1.04 | 1.03 | 1.12 | 1.13 | 1.11 | 1.13 | 1.09 | 1.1 | 1.08 | 1.08 | 1.09 | 1.08 | 1.06 | 1.08 | 1.04 | 1.03 | 1.05 | 0.98 | 0.98 | 0.97 | 0.97 | 0.98 | 0.98 | 0.96 | 0.99 | 0.98 | 1.01 | 1.02 | 1.06 | 1.14 | 1.17 | 1.16 | 1.17 | 1.17 | 1.15 | 1.19 | 1.21 | 1.22 | 1.2 | 1.23 | 1.19 | 1.18 | 1.15 | 1.15 | 1.14 | 1.13 | 1.15 | 1.12 | 1.07 | 1.08 | 1.12 | 1.09 | 1.11 | 1.1 | 1.1 | 1.12 | 1.15 | 1.16 | 1.15 | 1.19 | 1.19 | 1.15 | 1.11 | 1.09 | 1.08 | 1.11 | 1.1 | 1.09 | 1.09 | 1.09 | 1.09 | 1.05 | 1.08 | 1.11 | 1.11 | 1.17 | 1.13 | 1.07 | 1.13 | 1.16 | 1.16 | 1.15 | 1.15 | 1.18 | 1.17 | 1.17 | 1.18 | 1.15 | 1.21 | 1.28 | 1.24 | 1.18 | 1.19 | 1.19 | 1.19 | 1.19 | 1.19 | 1.19 | 1.19 | 1.23 | 1.24 | 1.22 | 1.22 | 1.22 | 1.21 | 1.2 | 1.2 | 1.2 | 1.2 | 1.2 | 1.19 | 1.16 | 1.11 | 1.11 | 1.07 | 1.06 | 1.07 | 1.07 | 1.07 | 1.08 | 1.07 | 1.07 | 1.06 | 1.08 | 1.12 | 1.12 | 1.13
14469 |  | 1.02 | 1 | 1 | 1.04 | 1.03 | 1.01 | 1.01 | 1.01 | 1.03 | 1.02 | 1.04 | 1.02 | 1 | 0.99 | 0.99 | 0.96 | 0.93 | 0.94 | 0.94 | 0.94 | 0.92 | 0.92 | 0.9 | 0.87 | 0.91 | 0.91 | 0.91 | 0.93 | 0.96 | 0.97 | 0.96 | 0.96 | 0.98 | 1 | 0.99 | 1.07 | 1.08 | 1.06 | 1.08 | 1.05 | 1.06 | 1.04 | 1.05 | 1.05 | 1.04 | 1.03 | 1.04 | 1.01 | 1 | 1.02 | 0.96 | 0.96 | 0.94 | 0.95 | 0.95 | 0.95 | 0.94 | 0.96 | 0.96 | 0.98 | 0.99 | 1.02 | 1.1 | 1.13 | 1.12 | 1.12 | 1.12 | 1.1 | 1.14 | 1.15 | 1.17 | 1.15 | 1.18 | 1.14 | 1.13 | 1.1 | 1.1 | 1.09 | 1.08 | 1.1 | 1.08 | 1.04 | 1.05 | 1.08 | 1.05 | 1.07 | 1.06 | 1.06 | 1.09 | 1.12 | 1.12 | 1.11 | 1.15 | 1.16 | 1.11 | 1.07 | 1.06 | 1.05 | 1.07 | 1.07 | 1.06 | 1.06 | 1.05 | 1.06 | 1.02 | 1.05 | 1.07 | 1.08 | 1.13 | 1.09 | 1.04 | 1.1 | 1.12 | 1.12 | 1.12 | 1.12 | 1.15 | 1.14 | 1.13 | 1.15 | 1.12 | 1.17 | 1.24 | 1.2 | 1.15 | 1.16 | 1.15 | 1.16 | 1.15 | 1.15 | 1.16 | 1.15 | 1.18 | 1.2 | 1.18 | 1.17 | 1.17 | 1.16 | 1.16 | 1.16 | 1.16 | 1.16 | 1.16 | 1.15 | 1.12 | 1.08 | 1.07 | 1.04 | 1.03 | 1.04 | 1.05 | 1.04 | 1.05 | 1.04 | 1.04 | 1.03 | 1.05 | 1.09 | 1.09 | 1.1
14471 |  | 1.02 | 0.99 | 0.99 | 1.03 | 1.02 | 1 | 1 | 1 | 1.02 | 1.01 | 1.03 | 1.01 | 0.99 | 0.98 | 0.98 | 0.95 | 0.93 | 0.93 | 0.94 | 0.93 | 0.91 | 0.91 | 0.89 | 0.86 | 0.9 | 0.9 | 0.9 | 0.92 | 0.95 | 0.96 | 0.95 | 0.95 | 0.97 | 0.99 | 0.98 | 1.06 | 1.07 | 1.05 | 1.07 | 1.04 | 1.05 | 1.03 | 1.04 | 1.04 | 1.03 | 1.02 | 1.03 | 1 | 0.99 | 1.01 | 0.95 | 0.95 | 0.94 | 0.94 | 0.94 | 0.94 | 0.93 | 0.95 | 0.95 | 0.98 | 0.98 | 1.01 | 1.09 | 1.11 | 1.11 | 1.11 | 1.11 | 1.09 | 1.12 | 1.14 | 1.15 | 1.14 | 1.16 | 1.13 | 1.11 | 1.09 | 1.08 | 1.08 | 1.07 | 1.09 | 1.06 | 1.03 | 1.04 | 1.07 | 1.04 | 1.06 | 1.05 | 1.05 | 1.08 | 1.1 | 1.11 | 1.1 | 1.14 | 1.15 | 1.1 | 1.06 | 1.05 | 1.04 | 1.06 | 1.06 | 1.05 | 1.05 | 1.05 | 1.05 | 1.01 | 1.04 | 1.06 | 1.07 | 1.12 | 1.08 | 1.03 | 1.09 | 1.11 | 1.11 | 1.11 | 1.11 | 1.14 | 1.14 | 1.12 | 1.14 | 1.12 | 1.16 | 1.23 | 1.19 | 1.14 | 1.15 | 1.15 | 1.15 | 1.14 | 1.14 | 1.15 | 1.14 | 1.17 | 1.19 | 1.17 | 1.16 | 1.16 | 1.15 | 1.15 | 1.14 | 1.15 | 1.15 | 1.15 | 1.14 | 1.11 | 1.07 | 1.06 | 1.03 | 1.03 | 1.03 | 1.04 | 1.03 | 1.04 | 1.04 | 1.03 | 1.02 | 1.05 | 1.08 | 1.08 | 1.09
14473 |  | 1.01 | 0.99 | 0.99 | 1.02 | 1.01 | 0.99 | 1 | 1 | 1.02 | 1.01 | 1.02 | 1.01 | 0.99 | 0.98 | 0.97 | 0.94 | 0.92 | 0.93 | 0.93 | 0.93 | 0.9 | 0.9 | 0.89 | 0.86 | 0.89 | 0.9 | 0.9 | 0.92 | 0.95 | 0.96 | 0.95 | 0.95 | 0.97 | 0.99 | 0.98 | 1.05 | 1.06 | 1.04 | 1.06 | 1.04 | 1.04 | 1.02 | 1.03 | 1.03 | 1.02 | 1.01 | 1.02 | 1 | 0.98 | 1 | 0.94 | 0.94 | 0.93 | 0.93 | 0.94 | 0.94 | 0.93 | 0.95 | 0.95 | 0.97 | 0.98 | 1.01 | 1.08 | 1.11 | 1.1 | 1.1 | 1.1 | 1.08 | 1.12 | 1.13 | 1.14 | 1.13 | 1.15 | 1.12 | 1.11 | 1.08 | 1.08 | 1.07 | 1.07 | 1.09 | 1.06 | 1.02 | 1.03 | 1.07 | 1.04 | 1.05 | 1.04 | 1.04 | 1.07 | 1.1 | 1.1 | 1.09 | 1.13 | 1.14 | 1.1 | 1.06 | 1.04 | 1.03 | 1.06 | 1.05 | 1.04 | 1.04 | 1.04 | 1.04 | 1.01 | 1.03 | 1.05 | 1.06 | 1.11 | 1.08 | 1.03 | 1.08 | 1.1 | 1.1 | 1.1 | 1.11 | 1.13 | 1.13 | 1.12 | 1.13 | 1.11 | 1.16 | 1.22 | 1.18 | 1.13 | 1.14 | 1.14 | 1.14 | 1.13 | 1.13 | 1.14 | 1.14 | 1.17 | 1.18 | 1.16 | 1.15 | 1.15 | 1.14 | 1.14 | 1.14 | 1.14 | 1.14 | 1.14 | 1.13 | 1.1 | 1.06 | 1.06 | 1.03 | 1.02 | 1.03 | 1.03 | 1.03 | 1.04 | 1.03 | 1.03 | 1.02 | 1.04 | 1.08 | 1.07 | 1.09
14476 |  | 1.02 | 1 | 1 | 1.03 | 1.03 | 1.01 | 1.01 | 1.01 | 1.03 | 1.02 | 1.03 | 1.02 | 1 | 0.99 | 0.98 | 0.96 | 0.93 | 0.94 | 0.94 | 0.94 | 0.92 | 0.92 | 0.9 | 0.87 | 0.9 | 0.91 | 0.91 | 0.93 | 0.96 | 0.97 | 0.96 | 0.96 | 0.98 | 1 | 0.99 | 1.07 | 1.08 | 1.05 | 1.08 | 1.05 | 1.05 | 1.04 | 1.04 | 1.05 | 1.04 | 1.02 | 1.04 | 1.01 | 0.99 | 1.02 | 0.96 | 0.96 | 0.94 | 0.95 | 0.95 | 0.95 | 0.94 | 0.96 | 0.96 | 0.98 | 0.99 | 1.02 | 1.1 | 1.12 | 1.12 | 1.12 | 1.11 | 1.1 | 1.13 | 1.15 | 1.16 | 1.15 | 1.17 | 1.14 | 1.12 | 1.1 | 1.09 | 1.09 | 1.08 | 1.1 | 1.07 | 1.03 | 1.04 | 1.08 | 1.05 | 1.07 | 1.06 | 1.06 | 1.08 | 1.11 | 1.12 | 1.11 | 1.15 | 1.16 | 1.11 | 1.07 | 1.06 | 1.05 | 1.07 | 1.07 | 1.06 | 1.05 | 1.05 | 1.06 | 1.02 | 1.05 | 1.07 | 1.07 | 1.13 | 1.09 | 1.04 | 1.09 | 1.12 | 1.12 | 1.12 | 1.12 | 1.15 | 1.14 | 1.13 | 1.15 | 1.12 | 1.17 | 1.24 | 1.2 | 1.15 | 1.16 | 1.15 | 1.16 | 1.15 | 1.15 | 1.16 | 1.15 | 1.18 | 1.2 | 1.18 | 1.17 | 1.17 | 1.16 | 1.15 | 1.15 | 1.16 | 1.16 | 1.16 | 1.15 | 1.12 | 1.07 | 1.07 | 1.04 | 1.03 | 1.04 | 1.05 | 1.04 | 1.05 | 1.04 | 1.04 | 1.03 | 1.05 | 1.09 | 1.09 | 1.1
14478 |  | 1.05 | 1.02 | 1.02 | 1.06 | 1.05 | 1.04 | 1.04 | 1.04 | 1.06 | 1.05 | 1.07 | 1.05 | 1.03 | 1.02 | 1.01 | 0.98 | 0.96 | 0.96 | 0.96 | 0.96 | 0.94 | 0.94 | 0.92 | 0.89 | 0.93 | 0.93 | 0.93 | 0.95 | 0.99 | 1 | 0.99 | 0.99 | 1.01 | 1.03 | 1.02 | 1.11 | 1.12 | 1.09 | 1.12 | 1.08 | 1.09 | 1.07 | 1.07 | 1.08 | 1.07 | 1.05 | 1.07 | 1.03 | 1.02 | 1.04 | 0.98 | 0.98 | 0.97 | 0.97 | 0.97 | 0.97 | 0.96 | 0.98 | 0.98 | 1.01 | 1.01 | 1.05 | 1.13 | 1.16 | 1.15 | 1.15 | 1.15 | 1.14 | 1.17 | 1.19 | 1.21 | 1.19 | 1.21 | 1.18 | 1.16 | 1.13 | 1.13 | 1.12 | 1.12 | 1.14 | 1.11 | 1.06 | 1.07 | 1.11 | 1.08 | 1.1 | 1.09 | 1.09 | 1.11 | 1.14 | 1.15 | 1.14 | 1.18 | 1.18 | 1.14 | 1.1 | 1.08 | 1.07 | 1.1 | 1.09 | 1.08 | 1.08 | 1.08 | 1.08 | 1.05 | 1.07 | 1.09 | 1.1 | 1.16 | 1.12 | 1.07 | 1.12 | 1.15 | 1.15 | 1.15 | 1.15 | 1.17 | 1.17 | 1.16 | 1.17 | 1.14 | 1.2 | 1.27 | 1.23 | 1.17 | 1.18 | 1.18 | 1.18 | 1.18 | 1.18 | 1.18 | 1.18 | 1.21 | 1.23 | 1.21 | 1.2 | 1.2 | 1.19 | 1.19 | 1.19 | 1.19 | 1.19 | 1.19 | 1.18 | 1.15 | 1.1 | 1.1 | 1.06 | 1.05 | 1.06 | 1.07 | 1.06 | 1.07 | 1.06 | 1.06 | 1.05 | 1.07 | 1.11 | 1.11 | 1.12
14480 |  | 1.04 | 1.01 | 1.01 | 1.05 | 1.04 | 1.02 | 1.02 | 1.03 | 1.05 | 1.04 | 1.05 | 1.04 | 1.02 | 1.01 | 1 | 0.97 | 0.95 | 0.95 | 0.96 | 0.95 | 0.93 | 0.93 | 0.91 | 0.88 | 0.92 | 0.92 | 0.92 | 0.94 | 0.97 | 0.98 | 0.98 | 0.98 | 1 | 1.02 | 1.01 | 1.09 | 1.1 | 1.08 | 1.1 | 1.07 | 1.07 | 1.06 | 1.06 | 1.06 | 1.05 | 1.04 | 1.05 | 1.02 | 1.01 | 1.03 | 0.97 | 0.97 | 0.96 | 0.96 | 0.96 | 0.96 | 0.95 | 0.97 | 0.97 | 1 | 1 | 1.04 | 1.12 | 1.14 | 1.13 | 1.14 | 1.14 | 1.12 | 1.16 | 1.17 | 1.19 | 1.17 | 1.2 | 1.16 | 1.15 | 1.12 | 1.12 | 1.11 | 1.1 | 1.12 | 1.09 | 1.05 | 1.06 | 1.1 | 1.07 | 1.09 | 1.08 | 1.07 | 1.1 | 1.13 | 1.14 | 1.13 | 1.17 | 1.17 | 1.13 | 1.09 | 1.07 | 1.06 | 1.08 | 1.08 | 1.07 | 1.07 | 1.07 | 1.07 | 1.03 | 1.06 | 1.08 | 1.09 | 1.15 | 1.11 | 1.05 | 1.11 | 1.14 | 1.13 | 1.13 | 1.14 | 1.16 | 1.16 | 1.15 | 1.16 | 1.14 | 1.19 | 1.25 | 1.22 | 1.16 | 1.17 | 1.17 | 1.17 | 1.17 | 1.16 | 1.17 | 1.17 | 1.2 | 1.22 | 1.2 | 1.19 | 1.19 | 1.18 | 1.17 | 1.17 | 1.18 | 1.17 | 1.18 | 1.17 | 1.14 | 1.09 | 1.09 | 1.05 | 1.04 | 1.05 | 1.06 | 1.05 | 1.06 | 1.05 | 1.05 | 1.04 | 1.06 | 1.1 | 1.1 | 1.11
14482 |  | 1.06 | 1.03 | 1.03 | 1.08 | 1.07 | 1.05 | 1.05 | 1.05 | 1.08 | 1.06 | 1.08 | 1.07 | 1.04 | 1.03 | 1.03 | 1 | 0.97 | 0.98 | 0.98 | 0.97 | 0.95 | 0.95 | 0.93 | 0.9 | 0.94 | 0.94 | 0.94 | 0.97 | 1 | 1.01 | 1.01 | 1.01 | 1.03 | 1.05 | 1.04 | 1.13 | 1.14 | 1.12 | 1.14 | 1.1 | 1.1 | 1.09 | 1.09 | 1.09 | 1.08 | 1.07 | 1.08 | 1.05 | 1.03 | 1.06 | 0.99 | 0.99 | 0.98 | 0.98 | 0.98 | 0.98 | 0.97 | 0.99 | 0.99 | 1.02 | 1.02 | 1.07 | 1.15 | 1.18 | 1.17 | 1.18 | 1.17 | 1.16 | 1.2 | 1.22 | 1.23 | 1.21 | 1.24 | 1.2 | 1.19 | 1.16 | 1.16 | 1.15 | 1.14 | 1.16 | 1.13 | 1.08 | 1.09 | 1.13 | 1.1 | 1.12 | 1.11 | 1.1 | 1.13 | 1.16 | 1.17 | 1.16 | 1.2 | 1.2 | 1.15 | 1.11 | 1.09 | 1.09 | 1.11 | 1.11 | 1.1 | 1.09 | 1.09 | 1.09 | 1.06 | 1.09 | 1.11 | 1.12 | 1.18 | 1.14 | 1.08 | 1.14 | 1.17 | 1.16 | 1.16 | 1.16 | 1.18 | 1.18 | 1.17 | 1.18 | 1.16 | 1.21 | 1.28 | 1.24 | 1.19 | 1.2 | 1.19 | 1.2 | 1.19 | 1.19 | 1.2 | 1.2 | 1.23 | 1.25 | 1.23 | 1.22 | 1.22 | 1.21 | 1.21 | 1.21 | 1.21 | 1.21 | 1.21 | 1.2 | 1.17 | 1.12 | 1.11 | 1.08 | 1.07 | 1.07 | 1.08 | 1.07 | 1.08 | 1.08 | 1.07 | 1.06 | 1.08 | 1.12 | 1.12 | 1.14
14513 |  | 1.03 | 1 | 1 | 1.04 | 1.03 | 1.01 | 1.02 | 1.02 | 1.04 | 1.03 | 1.04 | 1.03 | 1 | 0.99 | 0.99 | 0.96 | 0.94 | 0.94 | 0.95 | 0.94 | 0.92 | 0.92 | 0.9 | 0.87 | 0.91 | 0.91 | 0.91 | 0.93 | 0.96 | 0.97 | 0.97 | 0.97 | 0.99 | 1.01 | 1 | 1.08 | 1.09 | 1.06 | 1.09 | 1.06 | 1.06 | 1.04 | 1.05 | 1.05 | 1.04 | 1.03 | 1.04 | 1.01 | 1 | 1.02 | 0.96 | 0.96 | 0.95 | 0.95 | 0.95 | 0.95 | 0.94 | 0.96 | 0.96 | 0.99 | 0.99 | 1.03 | 1.1 | 1.13 | 1.12 | 1.12 | 1.12 | 1.11 | 1.14 | 1.16 | 1.17 | 1.16 | 1.18 | 1.15 | 1.13 | 1.11 | 1.1 | 1.1 | 1.09 | 1.11 | 1.08 | 1.04 | 1.05 | 1.09 | 1.06 | 1.08 | 1.07 | 1.06 | 1.09 | 1.12 | 1.12 | 1.12 | 1.15 | 1.16 | 1.12 | 1.08 | 1.06 | 1.05 | 1.07 | 1.07 | 1.06 | 1.06 | 1.06 | 1.06 | 1.02 | 1.05 | 1.07 | 1.08 | 1.13 | 1.1 | 1.04 | 1.1 | 1.12 | 1.12 | 1.12 | 1.12 | 1.15 | 1.15 | 1.14 | 1.15 | 1.12 | 1.18 | 1.24 | 1.2 | 1.15 | 1.16 | 1.16 | 1.16 | 1.15 | 1.15 | 1.16 | 1.16 | 1.19 | 1.2 | 1.18 | 1.18 | 1.18 | 1.16 | 1.16 | 1.16 | 1.16 | 1.16 | 1.17 | 1.16 | 1.12 | 1.08 | 1.07 | 1.04 | 1.03 | 1.04 | 1.05 | 1.04 | 1.05 | 1.04 | 1.04 | 1.03 | 1.05 | 1.09 | 1.09 | 1.1
14532 |  | 1.04 | 1.02 | 1.02 | 1.06 | 1.05 | 1.03 | 1.03 | 1.03 | 1.06 | 1.04 | 1.06 | 1.05 | 1.02 | 1.01 | 1.01 | 0.98 | 0.95 | 0.96 | 0.96 | 0.96 | 0.93 | 0.93 | 0.92 | 0.89 | 0.93 | 0.93 | 0.93 | 0.95 | 0.98 | 0.99 | 0.99 | 0.99 | 1.01 | 1.03 | 1.02 | 1.1 | 1.11 | 1.09 | 1.11 | 1.08 | 1.08 | 1.07 | 1.07 | 1.07 | 1.06 | 1.05 | 1.06 | 1.03 | 1.01 | 1.04 | 0.97 | 0.97 | 0.96 | 0.96 | 0.97 | 0.97 | 0.96 | 0.98 | 0.97 | 1 | 1.01 | 1.05 | 1.13 | 1.15 | 1.15 | 1.15 | 1.15 | 1.13 | 1.17 | 1.19 | 1.2 | 1.19 | 1.21 | 1.18 | 1.16 | 1.13 | 1.13 | 1.12 | 1.12 | 1.13 | 1.1 | 1.06 | 1.07 | 1.11 | 1.08 | 1.1 | 1.09 | 1.08 | 1.11 | 1.14 | 1.14 | 1.14 | 1.17 | 1.18 | 1.14 | 1.09 | 1.08 | 1.07 | 1.09 | 1.09 | 1.08 | 1.07 | 1.07 | 1.08 | 1.04 | 1.07 | 1.09 | 1.1 | 1.15 | 1.12 | 1.06 | 1.12 | 1.15 | 1.14 | 1.14 | 1.14 | 1.17 | 1.16 | 1.15 | 1.17 | 1.14 | 1.19 | 1.26 | 1.22 | 1.17 | 1.18 | 1.18 | 1.18 | 1.17 | 1.17 | 1.18 | 1.18 | 1.21 | 1.23 | 1.21 | 1.2 | 1.2 | 1.19 | 1.19 | 1.18 | 1.19 | 1.18 | 1.19 | 1.18 | 1.14 | 1.1 | 1.09 | 1.06 | 1.05 | 1.06 | 1.06 | 1.06 | 1.07 | 1.06 | 1.06 | 1.05 | 1.07 | 1.11 | 1.11 | 1.12
14542 |  | 1.04 | 1.01 | 1.01 | 1.05 | 1.04 | 1.02 | 1.03 | 1.03 | 1.05 | 1.04 | 1.05 | 1.04 | 1.02 | 1.01 | 1 | 0.97 | 0.95 | 0.96 | 0.96 | 0.95 | 0.93 | 0.93 | 0.91 | 0.88 | 0.92 | 0.92 | 0.92 | 0.95 | 0.98 | 0.99 | 0.98 | 0.98 | 1 | 1.02 | 1.01 | 1.09 | 1.1 | 1.08 | 1.1 | 1.07 | 1.07 | 1.06 | 1.06 | 1.07 | 1.06 | 1.04 | 1.06 | 1.02 | 1.01 | 1.03 | 0.97 | 0.97 | 0.96 | 0.96 | 0.96 | 0.96 | 0.95 | 0.97 | 0.97 | 1 | 1 | 1.04 | 1.12 | 1.14 | 1.14 | 1.14 | 1.14 | 1.12 | 1.16 | 1.17 | 1.19 | 1.17 | 1.2 | 1.16 | 1.15 | 1.12 | 1.12 | 1.11 | 1.1 | 1.12 | 1.09 | 1.05 | 1.06 | 1.1 | 1.07 | 1.09 | 1.08 | 1.07 | 1.1 | 1.13 | 1.14 | 1.13 | 1.17 | 1.17 | 1.13 | 1.09 | 1.07 | 1.06 | 1.09 | 1.08 | 1.07 | 1.07 | 1.07 | 1.07 | 1.04 | 1.06 | 1.08 | 1.09 | 1.15 | 1.11 | 1.06 | 1.11 | 1.14 | 1.14 | 1.14 | 1.14 | 1.16 | 1.16 | 1.15 | 1.16 | 1.14 | 1.19 | 1.26 | 1.22 | 1.16 | 1.17 | 1.17 | 1.17 | 1.17 | 1.16 | 1.17 | 1.17 | 1.2 | 1.22 | 1.2 | 1.19 | 1.19 | 1.18 | 1.18 | 1.18 | 1.18 | 1.18 | 1.18 | 1.17 | 1.14 | 1.09 | 1.09 | 1.05 | 1.05 | 1.05 | 1.06 | 1.06 | 1.07 | 1.06 | 1.05 | 1.04 | 1.07 | 1.11 | 1.1 | 1.12
14547 |  | 1.03 | 1 | 1 | 1.04 | 1.03 | 1.01 | 1.01 | 1.01 | 1.04 | 1.03 | 1.04 | 1.03 | 1.01 | 1 | 0.99 | 0.96 | 0.94 | 0.95 | 0.95 | 0.95 | 0.92 | 0.92 | 0.91 | 0.87 | 0.91 | 0.91 | 0.91 | 0.94 | 0.97 | 0.98 | 0.97 | 0.97 | 0.99 | 1.01 | 1 | 1.08 | 1.09 | 1.06 | 1.09 | 1.06 | 1.06 | 1.04 | 1.05 | 1.06 | 1.04 | 1.03 | 1.04 | 1.02 | 1 | 1.02 | 0.96 | 0.96 | 0.95 | 0.95 | 0.96 | 0.96 | 0.95 | 0.96 | 0.96 | 0.99 | 1 | 1.03 | 1.1 | 1.13 | 1.12 | 1.13 | 1.12 | 1.11 | 1.14 | 1.16 | 1.17 | 1.16 | 1.18 | 1.15 | 1.13 | 1.1 | 1.1 | 1.09 | 1.09 | 1.11 | 1.08 | 1.04 | 1.05 | 1.09 | 1.06 | 1.08 | 1.07 | 1.06 | 1.09 | 1.12 | 1.12 | 1.12 | 1.16 | 1.16 | 1.12 | 1.08 | 1.06 | 1.05 | 1.07 | 1.07 | 1.06 | 1.06 | 1.06 | 1.06 | 1.03 | 1.05 | 1.07 | 1.08 | 1.14 | 1.1 | 1.05 | 1.1 | 1.13 | 1.12 | 1.13 | 1.13 | 1.16 | 1.15 | 1.14 | 1.16 | 1.13 | 1.18 | 1.24 | 1.21 | 1.15 | 1.16 | 1.16 | 1.16 | 1.15 | 1.15 | 1.16 | 1.16 | 1.19 | 1.2 | 1.18 | 1.18 | 1.18 | 1.16 | 1.16 | 1.16 | 1.16 | 1.16 | 1.17 | 1.16 | 1.13 | 1.08 | 1.08 | 1.04 | 1.04 | 1.04 | 1.05 | 1.05 | 1.06 | 1.05 | 1.04 | 1.03 | 1.06 | 1.1 | 1.09 | 1.11
14548 |  | 1.01 | 0.99 | 0.99 | 1.02 | 1.02 | 1 | 1 | 1 | 1.02 | 1.01 | 1.02 | 1.01 | 0.99 | 0.98 | 0.97 | 0.95 | 0.92 | 0.93 | 0.93 | 0.93 | 0.91 | 0.91 | 0.89 | 0.86 | 0.9 | 0.9 | 0.9 | 0.92 | 0.95 | 0.96 | 0.95 | 0.95 | 0.97 | 0.99 | 0.98 | 1.05 | 1.06 | 1.04 | 1.06 | 1.04 | 1.04 | 1.02 | 1.03 | 1.04 | 1.03 | 1.01 | 1.03 | 1 | 0.98 | 1.01 | 0.95 | 0.95 | 0.94 | 0.94 | 0.94 | 0.94 | 0.93 | 0.95 | 0.95 | 0.97 | 0.98 | 1.01 | 1.08 | 1.11 | 1.1 | 1.1 | 1.1 | 1.08 | 1.12 | 1.13 | 1.14 | 1.13 | 1.15 | 1.12 | 1.1 | 1.08 | 1.08 | 1.07 | 1.06 | 1.09 | 1.06 | 1.02 | 1.03 | 1.07 | 1.04 | 1.06 | 1.05 | 1.04 | 1.07 | 1.1 | 1.1 | 1.1 | 1.14 | 1.14 | 1.1 | 1.06 | 1.04 | 1.03 | 1.06 | 1.05 | 1.04 | 1.04 | 1.04 | 1.04 | 1.01 | 1.03 | 1.05 | 1.06 | 1.12 | 1.08 | 1.03 | 1.08 | 1.11 | 1.1 | 1.11 | 1.11 | 1.14 | 1.13 | 1.12 | 1.14 | 1.11 | 1.16 | 1.22 | 1.19 | 1.14 | 1.15 | 1.14 | 1.15 | 1.13 | 1.13 | 1.14 | 1.14 | 1.17 | 1.18 | 1.16 | 1.15 | 1.15 | 1.14 | 1.14 | 1.14 | 1.14 | 1.14 | 1.15 | 1.14 | 1.11 | 1.06 | 1.06 | 1.03 | 1.02 | 1.03 | 1.04 | 1.03 | 1.04 | 1.03 | 1.03 | 1.02 | 1.04 | 1.08 | 1.08 | 1.09
14550 |  | 1.02 | 1 | 1 | 1.03 | 1.03 | 1.01 | 1.01 | 1.01 | 1.03 | 1.02 | 1.03 | 1.02 | 1 | 0.99 | 0.99 | 0.96 | 0.93 | 0.94 | 0.94 | 0.94 | 0.92 | 0.92 | 0.9 | 0.87 | 0.91 | 0.91 | 0.91 | 0.93 | 0.96 | 0.97 | 0.96 | 0.96 | 0.98 | 1 | 0.99 | 1.07 | 1.08 | 1.05 | 1.08 | 1.05 | 1.05 | 1.04 | 1.04 | 1.05 | 1.04 | 1.02 | 1.04 | 1.01 | 0.99 | 1.02 | 0.96 | 0.96 | 0.94 | 0.95 | 0.95 | 0.95 | 0.94 | 0.96 | 0.96 | 0.98 | 0.99 | 1.02 | 1.1 | 1.12 | 1.12 | 1.12 | 1.12 | 1.1 | 1.13 | 1.15 | 1.16 | 1.15 | 1.17 | 1.14 | 1.12 | 1.09 | 1.09 | 1.08 | 1.08 | 1.1 | 1.07 | 1.03 | 1.04 | 1.08 | 1.05 | 1.07 | 1.06 | 1.06 | 1.08 | 1.11 | 1.12 | 1.11 | 1.15 | 1.15 | 1.11 | 1.07 | 1.05 | 1.05 | 1.07 | 1.07 | 1.06 | 1.05 | 1.05 | 1.06 | 1.02 | 1.05 | 1.07 | 1.07 | 1.13 | 1.09 | 1.04 | 1.09 | 1.12 | 1.12 | 1.12 | 1.12 | 1.15 | 1.14 | 1.13 | 1.15 | 1.12 | 1.17 | 1.24 | 1.2 | 1.15 | 1.16 | 1.15 | 1.16 | 1.15 | 1.15 | 1.15 | 1.15 | 1.18 | 1.19 | 1.17 | 1.17 | 1.17 | 1.16 | 1.15 | 1.15 | 1.16 | 1.16 | 1.16 | 1.15 | 1.12 | 1.08 | 1.07 | 1.04 | 1.03 | 1.04 | 1.05 | 1.04 | 1.05 | 1.04 | 1.04 | 1.03 | 1.05 | 1.09 | 1.09 | 1.1
14552 |  | 1.02 | 1 | 1 | 1.03 | 1.03 | 1.01 | 1.01 | 1.01 | 1.03 | 1.02 | 1.03 | 1.02 | 1 | 0.99 | 0.99 | 0.96 | 0.93 | 0.94 | 0.94 | 0.94 | 0.92 | 0.92 | 0.9 | 0.87 | 0.91 | 0.91 | 0.91 | 0.93 | 0.96 | 0.97 | 0.96 | 0.96 | 0.98 | 1 | 0.99 | 1.07 | 1.08 | 1.05 | 1.08 | 1.05 | 1.05 | 1.04 | 1.04 | 1.05 | 1.04 | 1.02 | 1.04 | 1.01 | 0.99 | 1.02 | 0.96 | 0.96 | 0.94 | 0.95 | 0.95 | 0.95 | 0.94 | 0.96 | 0.96 | 0.98 | 0.99 | 1.02 | 1.1 | 1.12 | 1.11 | 1.12 | 1.11 | 1.1 | 1.13 | 1.15 | 1.16 | 1.15 | 1.17 | 1.14 | 1.12 | 1.09 | 1.09 | 1.09 | 1.08 | 1.1 | 1.07 | 1.03 | 1.04 | 1.08 | 1.05 | 1.07 | 1.06 | 1.06 | 1.08 | 1.11 | 1.12 | 1.11 | 1.15 | 1.15 | 1.11 | 1.07 | 1.05 | 1.04 | 1.07 | 1.06 | 1.05 | 1.05 | 1.05 | 1.05 | 1.02 | 1.05 | 1.06 | 1.07 | 1.13 | 1.09 | 1.04 | 1.09 | 1.12 | 1.12 | 1.12 | 1.12 | 1.15 | 1.14 | 1.13 | 1.15 | 1.12 | 1.17 | 1.23 | 1.2 | 1.15 | 1.16 | 1.15 | 1.16 | 1.15 | 1.14 | 1.15 | 1.15 | 1.18 | 1.19 | 1.17 | 1.17 | 1.17 | 1.16 | 1.15 | 1.15 | 1.16 | 1.15 | 1.16 | 1.15 | 1.12 | 1.07 | 1.07 | 1.04 | 1.03 | 1.04 | 1.05 | 1.04 | 1.05 | 1.04 | 1.04 | 1.03 | 1.05 | 1.09 | 1.08 | 1.1
14554 |  | 1.02 | 1 | 1 | 1.03 | 1.03 | 1.01 | 1.01 | 1.01 | 1.03 | 1.02 | 1.04 | 1.02 | 1 | 0.99 | 0.99 | 0.96 | 0.93 | 0.94 | 0.95 | 0.94 | 0.92 | 0.92 | 0.9 | 0.87 | 0.91 | 0.91 | 0.91 | 0.93 | 0.96 | 0.97 | 0.96 | 0.96 | 0.98 | 1 | 0.99 | 1.07 | 1.08 | 1.06 | 1.08 | 1.05 | 1.05 | 1.04 | 1.05 | 1.05 | 1.04 | 1.03 | 1.04 | 1.01 | 1 | 1.02 | 0.96 | 0.96 | 0.95 | 0.95 | 0.95 | 0.95 | 0.94 | 0.96 | 0.96 | 0.99 | 0.99 | 1.02 | 1.1 | 1.12 | 1.12 | 1.12 | 1.12 | 1.1 | 1.13 | 1.15 | 1.16 | 1.15 | 1.17 | 1.14 | 1.12 | 1.1 | 1.09 | 1.09 | 1.08 | 1.1 | 1.08 | 1.04 | 1.05 | 1.08 | 1.05 | 1.07 | 1.06 | 1.06 | 1.09 | 1.11 | 1.12 | 1.11 | 1.15 | 1.16 | 1.11 | 1.07 | 1.06 | 1.05 | 1.07 | 1.06 | 1.06 | 1.05 | 1.05 | 1.06 | 1.02 | 1.05 | 1.07 | 1.07 | 1.13 | 1.09 | 1.04 | 1.1 | 1.12 | 1.12 | 1.12 | 1.12 | 1.15 | 1.15 | 1.13 | 1.15 | 1.12 | 1.17 | 1.24 | 1.2 | 1.15 | 1.16 | 1.15 | 1.16 | 1.15 | 1.15 | 1.16 | 1.15 | 1.18 | 1.2 | 1.18 | 1.17 | 1.17 | 1.16 | 1.16 | 1.16 | 1.16 | 1.16 | 1.16 | 1.15 | 1.12 | 1.08 | 1.07 | 1.04 | 1.03 | 1.04 | 1.05 | 1.04 | 1.05 | 1.04 | 1.04 | 1.03 | 1.05 | 1.09 | 1.09 | 1.1
14558 |  | 1.02 | 1 | 1 | 1.03 | 1.03 | 1.01 | 1.01 | 1.01 | 1.03 | 1.02 | 1.03 | 1.02 | 1 | 0.99 | 0.98 | 0.96 | 0.93 | 0.94 | 0.94 | 0.94 | 0.91 | 0.91 | 0.9 | 0.87 | 0.9 | 0.91 | 0.91 | 0.93 | 0.96 | 0.97 | 0.95 | 0.96 | 0.98 | 1 | 0.99 | 1.06 | 1.07 | 1.05 | 1.07 | 1.05 | 1.05 | 1.04 | 1.04 | 1.05 | 1.04 | 1.02 | 1.04 | 1.01 | 0.99 | 1.02 | 0.96 | 0.96 | 0.94 | 0.95 | 0.95 | 0.95 | 0.94 | 0.96 | 0.96 | 0.98 | 0.99 | 1.02 | 1.09 | 1.12 | 1.11 | 1.11 | 1.11 | 1.09 | 1.13 | 1.14 | 1.16 | 1.14 | 1.17 | 1.13 | 1.12 | 1.09 | 1.09 | 1.08 | 1.08 | 1.1 | 1.07 | 1.03 | 1.04 | 1.08 | 1.05 | 1.07 | 1.06 | 1.05 | 1.08 | 1.11 | 1.12 | 1.11 | 1.15 | 1.15 | 1.11 | 1.07 | 1.05 | 1.04 | 1.07 | 1.06 | 1.05 | 1.05 | 1.05 | 1.05 | 1.02 | 1.04 | 1.06 | 1.07 | 1.13 | 1.09 | 1.04 | 1.09 | 1.12 | 1.12 | 1.12 | 1.12 | 1.15 | 1.14 | 1.13 | 1.15 | 1.12 | 1.17 | 1.24 | 1.2 | 1.15 | 1.16 | 1.15 | 1.16 | 1.15 | 1.15 | 1.15 | 1.15 | 1.18 | 1.19 | 1.17 | 1.17 | 1.17 | 1.15 | 1.15 | 1.15 | 1.15 | 1.15 | 1.16 | 1.15 | 1.12 | 1.07 | 1.07 | 1.04 | 1.03 | 1.04 | 1.05 | 1.04 | 1.05 | 1.04 | 1.04 | 1.03 | 1.05 | 1.09 | 1.09 | 1.1
14612 |  | 1.05 | 1.02 | 1.02 | 1.06 | 1.05 | 1.03 | 1.04 | 1.04 | 1.06 | 1.05 | 1.06 | 1.05 | 1.02 | 1.01 | 1.01 | 0.98 | 0.95 | 0.96 | 0.96 | 0.96 | 0.93 | 0.93 | 0.92 | 0.89 | 0.93 | 0.93 | 0.93 | 0.95 | 0.98 | 0.99 | 0.99 | 0.99 | 1.01 | 1.03 | 1.02 | 1.11 | 1.11 | 1.09 | 1.12 | 1.08 | 1.08 | 1.07 | 1.07 | 1.07 | 1.07 | 1.05 | 1.06 | 1.03 | 1.01 | 1.04 | 0.97 | 0.97 | 0.96 | 0.96 | 0.97 | 0.97 | 0.95 | 0.97 | 0.97 | 1 | 1.01 | 1.05 | 1.13 | 1.16 | 1.15 | 1.15 | 1.15 | 1.14 | 1.17 | 1.19 | 1.21 | 1.19 | 1.21 | 1.18 | 1.16 | 1.13 | 1.13 | 1.12 | 1.12 | 1.13 | 1.1 | 1.06 | 1.07 | 1.11 | 1.08 | 1.1 | 1.08 | 1.08 | 1.11 | 1.14 | 1.15 | 1.14 | 1.18 | 1.18 | 1.14 | 1.09 | 1.08 | 1.07 | 1.1 | 1.09 | 1.08 | 1.08 | 1.08 | 1.08 | 1.05 | 1.07 | 1.1 | 1.1 | 1.15 | 1.12 | 1.06 | 1.12 | 1.15 | 1.14 | 1.14 | 1.14 | 1.17 | 1.16 | 1.15 | 1.16 | 1.14 | 1.2 | 1.26 | 1.23 | 1.17 | 1.18 | 1.18 | 1.18 | 1.18 | 1.17 | 1.18 | 1.18 | 1.21 | 1.23 | 1.21 | 1.2 | 1.2 | 1.19 | 1.19 | 1.19 | 1.19 | 1.18 | 1.19 | 1.18 | 1.15 | 1.1 | 1.1 | 1.06 | 1.05 | 1.06 | 1.06 | 1.06 | 1.07 | 1.06 | 1.06 | 1.05 | 1.07 | 1.11 | 1.11 | 1.12
14621 |  | 1.03 | 1 | 1 | 1.04 | 1.03 | 1.02 | 1.02 | 1.02 | 1.04 | 1.03 | 1.04 | 1.03 | 1 | 0.99 | 0.99 | 0.96 | 0.93 | 0.94 | 0.95 | 0.94 | 0.92 | 0.92 | 0.9 | 0.87 | 0.91 | 0.91 | 0.91 | 0.93 | 0.96 | 0.97 | 0.96 | 0.96 | 0.99 | 1.01 | 1 | 1.08 | 1.09 | 1.07 | 1.09 | 1.06 | 1.06 | 1.04 | 1.05 | 1.05 | 1.04 | 1.03 | 1.04 | 1.01 | 1 | 1.02 | 0.96 | 0.96 | 0.95 | 0.95 | 0.95 | 0.95 | 0.94 | 0.96 | 0.96 | 0.99 | 0.99 | 1.03 | 1.1 | 1.13 | 1.12 | 1.13 | 1.12 | 1.11 | 1.14 | 1.16 | 1.17 | 1.16 | 1.18 | 1.15 | 1.13 | 1.11 | 1.1 | 1.1 | 1.09 | 1.11 | 1.08 | 1.04 | 1.05 | 1.09 | 1.06 | 1.07 | 1.06 | 1.06 | 1.09 | 1.12 | 1.12 | 1.12 | 1.15 | 1.16 | 1.12 | 1.08 | 1.06 | 1.05 | 1.08 | 1.07 | 1.06 | 1.06 | 1.06 | 1.06 | 1.03 | 1.06 | 1.07 | 1.08 | 1.13 | 1.1 | 1.04 | 1.1 | 1.12 | 1.12 | 1.12 | 1.12 | 1.15 | 1.14 | 1.13 | 1.15 | 1.12 | 1.18 | 1.24 | 1.21 | 1.15 | 1.16 | 1.16 | 1.16 | 1.16 | 1.15 | 1.16 | 1.16 | 1.19 | 1.2 | 1.18 | 1.18 | 1.18 | 1.16 | 1.16 | 1.16 | 1.16 | 1.16 | 1.17 | 1.16 | 1.12 | 1.08 | 1.07 | 1.04 | 1.04 | 1.04 | 1.05 | 1.04 | 1.06 | 1.05 | 1.04 | 1.03 | 1.06 | 1.1 | 1.09 | 1.11
14624 |  | 1.01 | 0.99 | 0.99 | 1.02 | 1.01 | 0.99 | 0.99 | 1 | 1.02 | 1 | 1.02 | 1 | 0.98 | 0.97 | 0.97 | 0.94 | 0.92 | 0.93 | 0.93 | 0.92 | 0.9 | 0.9 | 0.89 | 0.86 | 0.89 | 0.89 | 0.89 | 0.92 | 0.94 | 0.95 | 0.94 | 0.94 | 0.96 | 0.98 | 0.97 | 1.05 | 1.06 | 1.04 | 1.06 | 1.03 | 1.04 | 1.02 | 1.03 | 1.03 | 1.02 | 1.01 | 1.02 | 0.99 | 0.98 | 1 | 0.94 | 0.94 | 0.93 | 0.93 | 0.94 | 0.94 | 0.93 | 0.94 | 0.95 | 0.97 | 0.98 | 1.01 | 1.08 | 1.1 | 1.1 | 1.1 | 1.1 | 1.08 | 1.11 | 1.13 | 1.14 | 1.13 | 1.15 | 1.12 | 1.1 | 1.08 | 1.07 | 1.07 | 1.06 | 1.08 | 1.05 | 1.02 | 1.03 | 1.06 | 1.03 | 1.05 | 1.04 | 1.04 | 1.07 | 1.1 | 1.1 | 1.09 | 1.13 | 1.14 | 1.1 | 1.06 | 1.04 | 1.03 | 1.06 | 1.05 | 1.04 | 1.04 | 1.04 | 1.04 | 1.01 | 1.03 | 1.05 | 1.06 | 1.11 | 1.08 | 1.02 | 1.08 | 1.1 | 1.1 | 1.1 | 1.1 | 1.13 | 1.13 | 1.11 | 1.13 | 1.11 | 1.15 | 1.22 | 1.18 | 1.13 | 1.14 | 1.14 | 1.14 | 1.13 | 1.13 | 1.14 | 1.14 | 1.16 | 1.18 | 1.16 | 1.15 | 1.15 | 1.14 | 1.13 | 1.13 | 1.14 | 1.14 | 1.14 | 1.13 | 1.1 | 1.06 | 1.05 | 1.02 | 1.02 | 1.03 | 1.03 | 1.03 | 1.04 | 1.03 | 1.03 | 1.02 | 1.04 | 1.08 | 1.07 | 1.09
14641 |  | 1.01 | 0.99 | 0.99 | 1.02 | 1.02 | 1 | 1 | 1 | 1.02 | 1.01 | 1.02 | 1.01 | 0.98 | 0.97 | 0.97 | 0.94 | 0.92 | 0.93 | 0.93 | 0.93 | 0.9 | 0.9 | 0.89 | 0.86 | 0.89 | 0.9 | 0.9 | 0.92 | 0.95 | 0.95 | 0.94 | 0.94 | 0.97 | 0.98 | 0.97 | 1.05 | 1.06 | 1.04 | 1.06 | 1.03 | 1.04 | 1.02 | 1.03 | 1.03 | 1.02 | 1.01 | 1.02 | 0.99 | 0.98 | 1 | 0.94 | 0.94 | 0.93 | 0.93 | 0.94 | 0.94 | 0.93 | 0.95 | 0.95 | 0.97 | 0.98 | 1.01 | 1.08 | 1.11 | 1.1 | 1.1 | 1.1 | 1.08 | 1.12 | 1.13 | 1.14 | 1.13 | 1.15 | 1.12 | 1.1 | 1.08 | 1.07 | 1.07 | 1.06 | 1.08 | 1.05 | 1.02 | 1.03 | 1.06 | 1.04 | 1.05 | 1.04 | 1.04 | 1.07 | 1.1 | 1.1 | 1.09 | 1.13 | 1.14 | 1.1 | 1.06 | 1.04 | 1.04 | 1.06 | 1.05 | 1.05 | 1.04 | 1.04 | 1.05 | 1.01 | 1.04 | 1.05 | 1.06 | 1.11 | 1.08 | 1.03 | 1.08 | 1.1 | 1.1 | 1.1 | 1.11 | 1.13 | 1.13 | 1.12 | 1.13 | 1.11 | 1.16 | 1.22 | 1.19 | 1.14 | 1.15 | 1.14 | 1.14 | 1.13 | 1.13 | 1.14 | 1.14 | 1.17 | 1.18 | 1.16 | 1.15 | 1.15 | 1.14 | 1.14 | 1.14 | 1.14 | 1.14 | 1.15 | 1.14 | 1.1 | 1.06 | 1.06 | 1.03 | 1.02 | 1.03 | 1.04 | 1.03 | 1.04 | 1.03 | 1.03 | 1.02 | 1.04 | 1.08 | 1.08 | 1.09
14656 |  | 1.04 | 1.01 | 1.01 | 1.05 | 1.04 | 1.02 | 1.02 | 1.03 | 1.05 | 1.03 | 1.05 | 1.04 | 1.01 | 1 | 1 | 0.97 | 0.94 | 0.95 | 0.95 | 0.95 | 0.93 | 0.93 | 0.91 | 0.88 | 0.92 | 0.92 | 0.92 | 0.94 | 0.97 | 0.98 | 0.97 | 0.97 | 1 | 1.02 | 1.01 | 1.09 | 1.1 | 1.08 | 1.1 | 1.07 | 1.07 | 1.05 | 1.06 | 1.06 | 1.05 | 1.04 | 1.05 | 1.02 | 1 | 1.03 | 0.96 | 0.96 | 0.95 | 0.95 | 0.96 | 0.96 | 0.95 | 0.97 | 0.97 | 0.99 | 1 | 1.04 | 1.11 | 1.14 | 1.13 | 1.14 | 1.14 | 1.12 | 1.16 | 1.17 | 1.19 | 1.17 | 1.2 | 1.16 | 1.15 | 1.12 | 1.11 | 1.11 | 1.1 | 1.12 | 1.09 | 1.05 | 1.06 | 1.1 | 1.07 | 1.08 | 1.07 | 1.07 | 1.1 | 1.13 | 1.13 | 1.12 | 1.16 | 1.17 | 1.13 | 1.08 | 1.07 | 1.06 | 1.09 | 1.08 | 1.07 | 1.07 | 1.07 | 1.07 | 1.04 | 1.06 | 1.08 | 1.09 | 1.14 | 1.11 | 1.05 | 1.11 | 1.13 | 1.13 | 1.13 | 1.13 | 1.16 | 1.15 | 1.14 | 1.16 | 1.13 | 1.18 | 1.25 | 1.21 | 1.16 | 1.17 | 1.17 | 1.17 | 1.16 | 1.16 | 1.17 | 1.17 | 1.2 | 1.21 | 1.19 | 1.19 | 1.19 | 1.17 | 1.17 | 1.17 | 1.17 | 1.17 | 1.18 | 1.17 | 1.13 | 1.09 | 1.08 | 1.05 | 1.04 | 1.05 | 1.06 | 1.05 | 1.06 | 1.06 | 1.05 | 1.04 | 1.06 | 1.1 | 1.1 | 1.11
14662 |  | 1.01 | 0.99 | 0.99 | 1.02 | 1.01 | 0.99 | 0.99 | 0.99 | 1.01 | 1 | 1.02 | 1 | 0.98 | 0.97 | 0.97 | 0.94 | 0.92 | 0.92 | 0.93 | 0.92 | 0.9 | 0.9 | 0.89 | 0.86 | 0.89 | 0.89 | 0.89 | 0.91 | 0.94 | 0.95 | 0.94 | 0.94 | 0.96 | 0.98 | 0.97 | 1.05 | 1.06 | 1.04 | 1.06 | 1.03 | 1.04 | 1.02 | 1.02 | 1.03 | 1.02 | 1.01 | 1.02 | 0.99 | 0.98 | 1 | 0.94 | 0.94 | 0.93 | 0.93 | 0.93 | 0.93 | 0.92 | 0.94 | 0.94 | 0.97 | 0.97 | 1.01 | 1.08 | 1.1 | 1.1 | 1.1 | 1.1 | 1.08 | 1.11 | 1.13 | 1.14 | 1.13 | 1.15 | 1.12 | 1.1 | 1.08 | 1.07 | 1.06 | 1.06 | 1.08 | 1.05 | 1.01 | 1.02 | 1.06 | 1.03 | 1.05 | 1.04 | 1.03 | 1.06 | 1.09 | 1.1 | 1.09 | 1.13 | 1.14 | 1.09 | 1.06 | 1.04 | 1.04 | 1.06 | 1.05 | 1.04 | 1.04 | 1.04 | 1.04 | 1.01 | 1.04 | 1.05 | 1.06 | 1.11 | 1.07 | 1.02 | 1.07 | 1.1 | 1.1 | 1.1 | 1.1 | 1.13 | 1.12 | 1.11 | 1.13 | 1.11 | 1.15 | 1.22 | 1.18 | 1.13 | 1.14 | 1.14 | 1.14 | 1.13 | 1.13 | 1.14 | 1.13 | 1.16 | 1.17 | 1.15 | 1.15 | 1.15 | 1.13 | 1.13 | 1.13 | 1.13 | 1.14 | 1.14 | 1.13 | 1.1 | 1.06 | 1.06 | 1.03 | 1.02 | 1.03 | 1.04 | 1.03 | 1.04 | 1.03 | 1.03 | 1.02 | 1.04 | 1.08 | 1.08 | 1.09
14669 |  | 1.02 | 1 | 1 | 1.03 | 1.03 | 1.01 | 1.01 | 1.01 | 1.03 | 1.02 | 1.03 | 1.02 | 1 | 0.99 | 0.98 | 0.96 | 0.93 | 0.94 | 0.94 | 0.94 | 0.91 | 0.92 | 0.9 | 0.87 | 0.9 | 0.91 | 0.91 | 0.93 | 0.96 | 0.97 | 0.96 | 0.96 | 0.98 | 1 | 0.99 | 1.07 | 1.08 | 1.05 | 1.08 | 1.05 | 1.05 | 1.04 | 1.04 | 1.05 | 1.04 | 1.02 | 1.04 | 1.01 | 0.99 | 1.01 | 0.95 | 0.95 | 0.94 | 0.94 | 0.95 | 0.95 | 0.94 | 0.96 | 0.96 | 0.98 | 0.99 | 1.02 | 1.1 | 1.12 | 1.12 | 1.12 | 1.12 | 1.1 | 1.13 | 1.15 | 1.16 | 1.15 | 1.17 | 1.14 | 1.12 | 1.09 | 1.09 | 1.08 | 1.08 | 1.1 | 1.07 | 1.03 | 1.04 | 1.08 | 1.05 | 1.07 | 1.06 | 1.05 | 1.08 | 1.11 | 1.12 | 1.11 | 1.15 | 1.15 | 1.11 | 1.07 | 1.06 | 1.05 | 1.07 | 1.07 | 1.06 | 1.05 | 1.05 | 1.06 | 1.02 | 1.05 | 1.07 | 1.07 | 1.13 | 1.09 | 1.04 | 1.09 | 1.12 | 1.12 | 1.12 | 1.12 | 1.15 | 1.14 | 1.13 | 1.15 | 1.12 | 1.17 | 1.24 | 1.2 | 1.15 | 1.16 | 1.15 | 1.16 | 1.15 | 1.15 | 1.15 | 1.15 | 1.18 | 1.19 | 1.17 | 1.17 | 1.17 | 1.15 | 1.15 | 1.15 | 1.15 | 1.15 | 1.16 | 1.15 | 1.12 | 1.07 | 1.07 | 1.04 | 1.03 | 1.04 | 1.05 | 1.04 | 1.05 | 1.04 | 1.04 | 1.03 | 1.05 | 1.09 | 1.09 | 1.1
14712 |  | 1.04 | 1.02 | 1.02 | 1.06 | 1.05 | 1.03 | 1.03 | 1.03 | 1.06 | 1.04 | 1.06 | 1.05 | 1.03 | 1.01 | 1.01 | 0.98 | 0.95 | 0.96 | 0.96 | 0.96 | 0.94 | 0.94 | 0.92 | 0.89 | 0.93 | 0.93 | 0.93 | 0.95 | 0.99 | 1 | 0.99 | 0.99 | 1.01 | 1.03 | 1.02 | 1.11 | 1.12 | 1.09 | 1.12 | 1.08 | 1.08 | 1.07 | 1.07 | 1.07 | 1.06 | 1.05 | 1.06 | 1.03 | 1.01 | 1.03 | 0.97 | 0.97 | 0.96 | 0.96 | 0.96 | 0.97 | 0.95 | 0.97 | 0.97 | 1 | 1.01 | 1.05 | 1.12 | 1.15 | 1.15 | 1.15 | 1.15 | 1.14 | 1.17 | 1.19 | 1.21 | 1.19 | 1.21 | 1.18 | 1.16 | 1.13 | 1.13 | 1.12 | 1.11 | 1.13 | 1.1 | 1.06 | 1.07 | 1.11 | 1.08 | 1.09 | 1.08 | 1.08 | 1.11 | 1.14 | 1.14 | 1.13 | 1.18 | 1.18 | 1.14 | 1.09 | 1.08 | 1.07 | 1.1 | 1.09 | 1.08 | 1.08 | 1.08 | 1.08 | 1.05 | 1.08 | 1.1 | 1.1 | 1.16 | 1.12 | 1.06 | 1.12 | 1.14 | 1.14 | 1.14 | 1.14 | 1.17 | 1.16 | 1.15 | 1.16 | 1.14 | 1.2 | 1.26 | 1.23 | 1.17 | 1.18 | 1.18 | 1.18 | 1.17 | 1.17 | 1.18 | 1.18 | 1.21 | 1.22 | 1.2 | 1.2 | 1.2 | 1.19 | 1.19 | 1.18 | 1.19 | 1.18 | 1.19 | 1.18 | 1.15 | 1.1 | 1.1 | 1.06 | 1.05 | 1.06 | 1.07 | 1.06 | 1.07 | 1.07 | 1.06 | 1.05 | 1.08 | 1.11 | 1.11 | 1.13
14715 |  | 1.01 | 0.99 | 0.99 | 1.02 | 1.02 | 1 | 1 | 1 | 1.02 | 1.01 | 1.02 | 1.01 | 0.99 | 0.97 | 0.97 | 0.94 | 0.92 | 0.93 | 0.93 | 0.93 | 0.91 | 0.91 | 0.89 | 0.86 | 0.9 | 0.9 | 0.9 | 0.92 | 0.95 | 0.96 | 0.95 | 0.95 | 0.97 | 0.98 | 0.98 | 1.06 | 1.06 | 1.04 | 1.07 | 1.04 | 1.04 | 1.03 | 1.03 | 1.04 | 1.02 | 1.01 | 1.02 | 1 | 0.98 | 1 | 0.94 | 0.94 | 0.93 | 0.93 | 0.94 | 0.94 | 0.93 | 0.95 | 0.95 | 0.97 | 0.98 | 1.01 | 1.08 | 1.11 | 1.1 | 1.1 | 1.1 | 1.08 | 1.12 | 1.13 | 1.15 | 1.13 | 1.15 | 1.12 | 1.11 | 1.08 | 1.07 | 1.07 | 1.06 | 1.08 | 1.05 | 1.02 | 1.03 | 1.06 | 1.04 | 1.05 | 1.04 | 1.04 | 1.07 | 1.1 | 1.1 | 1.09 | 1.14 | 1.14 | 1.1 | 1.06 | 1.05 | 1.04 | 1.06 | 1.06 | 1.05 | 1.05 | 1.05 | 1.05 | 1.01 | 1.04 | 1.06 | 1.07 | 1.11 | 1.08 | 1.03 | 1.08 | 1.1 | 1.1 | 1.11 | 1.11 | 1.14 | 1.13 | 1.12 | 1.13 | 1.11 | 1.16 | 1.22 | 1.19 | 1.14 | 1.15 | 1.14 | 1.15 | 1.14 | 1.13 | 1.14 | 1.14 | 1.17 | 1.18 | 1.16 | 1.15 | 1.15 | 1.14 | 1.14 | 1.14 | 1.14 | 1.14 | 1.15 | 1.14 | 1.11 | 1.07 | 1.06 | 1.03 | 1.02 | 1.03 | 1.04 | 1.03 | 1.05 | 1.04 | 1.03 | 1.02 | 1.05 | 1.09 | 1.08 | 1.1
14727 |  | 1.03 | 1.01 | 1.01 | 1.05 | 1.04 | 1.02 | 1.02 | 1.02 | 1.04 | 1.03 | 1.05 | 1.04 | 1.01 | 1 | 1 | 0.97 | 0.94 | 0.95 | 0.96 | 0.95 | 0.93 | 0.93 | 0.91 | 0.88 | 0.92 | 0.92 | 0.92 | 0.94 | 0.98 | 0.98 | 0.97 | 0.97 | 1 | 1.02 | 1.01 | 1.09 | 1.1 | 1.08 | 1.1 | 1.07 | 1.07 | 1.05 | 1.06 | 1.06 | 1.05 | 1.04 | 1.05 | 1.02 | 1 | 1.03 | 0.96 | 0.96 | 0.95 | 0.95 | 0.96 | 0.96 | 0.95 | 0.97 | 0.97 | 0.99 | 1 | 1.04 | 1.11 | 1.14 | 1.14 | 1.14 | 1.14 | 1.12 | 1.16 | 1.17 | 1.19 | 1.17 | 1.19 | 1.16 | 1.14 | 1.11 | 1.11 | 1.1 | 1.09 | 1.11 | 1.08 | 1.04 | 1.05 | 1.09 | 1.07 | 1.08 | 1.07 | 1.07 | 1.1 | 1.13 | 1.13 | 1.12 | 1.16 | 1.17 | 1.13 | 1.08 | 1.07 | 1.06 | 1.09 | 1.08 | 1.07 | 1.07 | 1.07 | 1.07 | 1.04 | 1.07 | 1.08 | 1.09 | 1.14 | 1.11 | 1.05 | 1.11 | 1.13 | 1.13 | 1.13 | 1.13 | 1.16 | 1.15 | 1.14 | 1.16 | 1.13 | 1.19 | 1.25 | 1.21 | 1.16 | 1.17 | 1.17 | 1.17 | 1.16 | 1.16 | 1.17 | 1.16 | 1.2 | 1.21 | 1.19 | 1.18 | 1.18 | 1.17 | 1.17 | 1.17 | 1.17 | 1.17 | 1.18 | 1.17 | 1.14 | 1.09 | 1.09 | 1.05 | 1.05 | 1.05 | 1.06 | 1.06 | 1.07 | 1.06 | 1.05 | 1.04 | 1.07 | 1.11 | 1.1 | 1.12
14728 |  | 1.01 | 0.98 | 0.99 | 1.02 | 1.01 | 0.99 | 0.99 | 0.99 | 1.01 | 1 | 1.02 | 1 | 0.98 | 0.97 | 0.96 | 0.94 | 0.91 | 0.92 | 0.93 | 0.92 | 0.9 | 0.9 | 0.89 | 0.85 | 0.89 | 0.89 | 0.89 | 0.91 | 0.94 | 0.95 | 0.94 | 0.94 | 0.96 | 0.98 | 0.97 | 1.05 | 1.06 | 1.04 | 1.06 | 1.03 | 1.03 | 1.02 | 1.02 | 1.03 | 1.02 | 1.01 | 1.02 | 0.99 | 0.97 | 0.99 | 0.93 | 0.93 | 0.92 | 0.93 | 0.93 | 0.93 | 0.92 | 0.94 | 0.94 | 0.97 | 0.97 | 1 | 1.08 | 1.1 | 1.1 | 1.1 | 1.1 | 1.08 | 1.11 | 1.13 | 1.14 | 1.12 | 1.15 | 1.11 | 1.1 | 1.07 | 1.07 | 1.06 | 1.05 | 1.07 | 1.05 | 1.01 | 1.02 | 1.06 | 1.03 | 1.04 | 1.03 | 1.03 | 1.06 | 1.09 | 1.1 | 1.09 | 1.13 | 1.13 | 1.09 | 1.05 | 1.04 | 1.03 | 1.06 | 1.05 | 1.04 | 1.04 | 1.04 | 1.04 | 1.01 | 1.03 | 1.05 | 1.06 | 1.11 | 1.07 | 1.02 | 1.07 | 1.1 | 1.09 | 1.1 | 1.1 | 1.13 | 1.12 | 1.11 | 1.12 | 1.1 | 1.15 | 1.21 | 1.18 | 1.13 | 1.14 | 1.13 | 1.14 | 1.13 | 1.13 | 1.13 | 1.13 | 1.16 | 1.17 | 1.15 | 1.14 | 1.14 | 1.13 | 1.13 | 1.13 | 1.13 | 1.13 | 1.14 | 1.13 | 1.1 | 1.06 | 1.06 | 1.03 | 1.02 | 1.03 | 1.04 | 1.03 | 1.04 | 1.03 | 1.03 | 1.02 | 1.04 | 1.08 | 1.08 | 1.09
14770 |  | 1.04 | 1.02 | 1.02 | 1.06 | 1.05 | 1.03 | 1.04 | 1.04 | 1.06 | 1.05 | 1.06 | 1.05 | 1.03 | 1.02 | 1.02 | 0.98 | 0.96 | 0.96 | 0.97 | 0.96 | 0.94 | 0.94 | 0.92 | 0.89 | 0.93 | 0.93 | 0.93 | 0.96 | 0.99 | 1 | 0.99 | 0.99 | 1.01 | 1.03 | 1.02 | 1.11 | 1.12 | 1.09 | 1.12 | 1.08 | 1.09 | 1.07 | 1.07 | 1.08 | 1.07 | 1.05 | 1.06 | 1.03 | 1.02 | 1.04 | 0.97 | 0.98 | 0.96 | 0.97 | 0.97 | 0.97 | 0.96 | 0.98 | 0.98 | 1 | 1.01 | 1.05 | 1.13 | 1.16 | 1.15 | 1.16 | 1.15 | 1.14 | 1.17 | 1.19 | 1.21 | 1.19 | 1.21 | 1.18 | 1.16 | 1.13 | 1.13 | 1.12 | 1.12 | 1.13 | 1.1 | 1.06 | 1.07 | 1.11 | 1.08 | 1.1 | 1.09 | 1.08 | 1.11 | 1.14 | 1.15 | 1.14 | 1.18 | 1.18 | 1.14 | 1.1 | 1.08 | 1.07 | 1.1 | 1.09 | 1.08 | 1.08 | 1.08 | 1.08 | 1.05 | 1.08 | 1.1 | 1.1 | 1.16 | 1.12 | 1.07 | 1.12 | 1.15 | 1.14 | 1.14 | 1.15 | 1.17 | 1.17 | 1.16 | 1.17 | 1.14 | 1.2 | 1.27 | 1.23 | 1.17 | 1.18 | 1.18 | 1.18 | 1.18 | 1.17 | 1.18 | 1.18 | 1.21 | 1.22 | 1.21 | 1.2 | 1.2 | 1.19 | 1.19 | 1.19 | 1.19 | 1.19 | 1.2 | 1.19 | 1.15 | 1.11 | 1.1 | 1.07 | 1.06 | 1.06 | 1.07 | 1.06 | 1.07 | 1.07 | 1.06 | 1.05 | 1.08 | 1.11 | 1.11 | 1.13
14772 |  | 1.06 | 1.04 | 1.04 | 1.08 | 1.07 | 1.06 | 1.06 | 1.06 | 1.08 | 1.07 | 1.09 | 1.08 | 1.05 | 1.04 | 1.04 | 1 | 0.97 | 0.98 | 0.98 | 0.98 | 0.96 | 0.96 | 0.94 | 0.91 | 0.95 | 0.95 | 0.95 | 0.98 | 1.01 | 1.02 | 1.02 | 1.01 | 1.04 | 1.06 | 1.05 | 1.14 | 1.15 | 1.12 | 1.15 | 1.11 | 1.11 | 1.09 | 1.1 | 1.1 | 1.09 | 1.08 | 1.09 | 1.05 | 1.04 | 1.06 | 0.99 | 0.99 | 0.98 | 0.98 | 0.98 | 0.99 | 0.97 | 0.99 | 0.99 | 1.02 | 1.03 | 1.07 | 1.15 | 1.19 | 1.18 | 1.19 | 1.19 | 1.17 | 1.21 | 1.23 | 1.25 | 1.23 | 1.25 | 1.21 | 1.2 | 1.16 | 1.16 | 1.15 | 1.15 | 1.16 | 1.13 | 1.08 | 1.1 | 1.14 | 1.11 | 1.12 | 1.11 | 1.11 | 1.13 | 1.17 | 1.17 | 1.16 | 1.2 | 1.21 | 1.16 | 1.12 | 1.1 | 1.09 | 1.12 | 1.11 | 1.11 | 1.1 | 1.1 | 1.1 | 1.07 | 1.1 | 1.12 | 1.13 | 1.18 | 1.14 | 1.09 | 1.15 | 1.17 | 1.17 | 1.17 | 1.17 | 1.19 | 1.18 | 1.18 | 1.19 | 1.16 | 1.22 | 1.29 | 1.25 | 1.19 | 1.2 | 1.2 | 1.2 | 1.2 | 1.2 | 1.21 | 1.2 | 1.24 | 1.25 | 1.23 | 1.23 | 1.23 | 1.22 | 1.22 | 1.22 | 1.22 | 1.21 | 1.22 | 1.21 | 1.18 | 1.13 | 1.12 | 1.09 | 1.07 | 1.08 | 1.09 | 1.08 | 1.09 | 1.09 | 1.08 | 1.07 | 1.09 | 1.13 | 1.13 | 1.15
14774 |  | 1.04 | 1.02 | 1.02 | 1.06 | 1.05 | 1.03 | 1.03 | 1.03 | 1.06 | 1.04 | 1.06 | 1.05 | 1.03 | 1.02 | 1.01 | 0.98 | 0.95 | 0.96 | 0.96 | 0.96 | 0.94 | 0.94 | 0.92 | 0.89 | 0.93 | 0.93 | 0.93 | 0.95 | 0.99 | 1 | 0.99 | 0.99 | 1.01 | 1.03 | 1.02 | 1.1 | 1.11 | 1.09 | 1.11 | 1.08 | 1.08 | 1.06 | 1.07 | 1.07 | 1.06 | 1.05 | 1.06 | 1.03 | 1.02 | 1.04 | 0.97 | 0.97 | 0.96 | 0.96 | 0.97 | 0.97 | 0.96 | 0.98 | 0.98 | 1 | 1.01 | 1.05 | 1.12 | 1.15 | 1.15 | 1.15 | 1.15 | 1.13 | 1.17 | 1.19 | 1.2 | 1.19 | 1.21 | 1.17 | 1.15 | 1.13 | 1.12 | 1.11 | 1.11 | 1.13 | 1.1 | 1.06 | 1.07 | 1.11 | 1.08 | 1.09 | 1.08 | 1.08 | 1.11 | 1.14 | 1.14 | 1.14 | 1.18 | 1.18 | 1.14 | 1.09 | 1.08 | 1.07 | 1.1 | 1.09 | 1.08 | 1.08 | 1.08 | 1.08 | 1.04 | 1.07 | 1.09 | 1.1 | 1.16 | 1.12 | 1.06 | 1.12 | 1.15 | 1.14 | 1.14 | 1.15 | 1.17 | 1.16 | 1.16 | 1.17 | 1.14 | 1.2 | 1.26 | 1.23 | 1.17 | 1.18 | 1.18 | 1.18 | 1.17 | 1.17 | 1.18 | 1.18 | 1.21 | 1.22 | 1.2 | 1.2 | 1.2 | 1.19 | 1.19 | 1.18 | 1.19 | 1.19 | 1.19 | 1.18 | 1.15 | 1.1 | 1.1 | 1.06 | 1.06 | 1.06 | 1.07 | 1.06 | 1.07 | 1.07 | 1.06 | 1.05 | 1.08 | 1.11 | 1.11 | 1.13
14776 |  | 1.05 | 1.03 | 1.03 | 1.07 | 1.06 | 1.04 | 1.04 | 1.05 | 1.07 | 1.06 | 1.07 | 1.06 | 1.04 | 1.03 | 1.02 | 0.99 | 0.96 | 0.97 | 0.97 | 0.97 | 0.95 | 0.95 | 0.93 | 0.9 | 0.94 | 0.94 | 0.94 | 0.96 | 1 | 1.01 | 1 | 1 | 1.02 | 1.04 | 1.03 | 1.12 | 1.13 | 1.11 | 1.13 | 1.09 | 1.1 | 1.08 | 1.08 | 1.09 | 1.08 | 1.06 | 1.07 | 1.04 | 1.03 | 1.05 | 0.98 | 0.98 | 0.97 | 0.97 | 0.98 | 0.98 | 0.97 | 0.99 | 0.99 | 1.01 | 1.02 | 1.06 | 1.14 | 1.17 | 1.16 | 1.17 | 1.17 | 1.15 | 1.19 | 1.2 | 1.22 | 1.2 | 1.23 | 1.19 | 1.17 | 1.14 | 1.14 | 1.13 | 1.13 | 1.14 | 1.11 | 1.07 | 1.08 | 1.12 | 1.09 | 1.11 | 1.1 | 1.09 | 1.12 | 1.15 | 1.16 | 1.15 | 1.19 | 1.19 | 1.15 | 1.1 | 1.09 | 1.08 | 1.11 | 1.1 | 1.09 | 1.09 | 1.09 | 1.09 | 1.06 | 1.09 | 1.11 | 1.11 | 1.17 | 1.13 | 1.07 | 1.13 | 1.16 | 1.15 | 1.15 | 1.16 | 1.18 | 1.17 | 1.17 | 1.18 | 1.15 | 1.21 | 1.28 | 1.24 | 1.18 | 1.19 | 1.19 | 1.19 | 1.19 | 1.18 | 1.19 | 1.19 | 1.22 | 1.24 | 1.22 | 1.21 | 1.21 | 1.2 | 1.2 | 1.2 | 1.2 | 1.2 | 1.21 | 1.2 | 1.16 | 1.12 | 1.11 | 1.07 | 1.06 | 1.07 | 1.08 | 1.07 | 1.08 | 1.08 | 1.07 | 1.06 | 1.08 | 1.12 | 1.12 | 1.14
14778 |  | 1.02 | 1 | 1 | 1.04 | 1.03 | 1.01 | 1.01 | 1.01 | 1.03 | 1.02 | 1.04 | 1.02 | 1 | 0.99 | 0.99 | 0.96 | 0.93 | 0.94 | 0.95 | 0.94 | 0.92 | 0.92 | 0.9 | 0.87 | 0.91 | 0.91 | 0.91 | 0.93 | 0.96 | 0.97 | 0.96 | 0.96 | 0.99 | 1 | 0.99 | 1.07 | 1.08 | 1.06 | 1.08 | 1.05 | 1.06 | 1.04 | 1.05 | 1.05 | 1.04 | 1.03 | 1.04 | 1.01 | 1 | 1.02 | 0.96 | 0.96 | 0.94 | 0.95 | 0.95 | 0.95 | 0.94 | 0.96 | 0.96 | 0.98 | 0.99 | 1.02 | 1.1 | 1.12 | 1.12 | 1.12 | 1.12 | 1.1 | 1.14 | 1.15 | 1.17 | 1.15 | 1.17 | 1.14 | 1.12 | 1.1 | 1.09 | 1.09 | 1.08 | 1.1 | 1.07 | 1.03 | 1.04 | 1.08 | 1.05 | 1.07 | 1.06 | 1.06 | 1.09 | 1.11 | 1.12 | 1.11 | 1.15 | 1.16 | 1.11 | 1.07 | 1.06 | 1.05 | 1.07 | 1.07 | 1.06 | 1.06 | 1.06 | 1.06 | 1.02 | 1.05 | 1.07 | 1.08 | 1.13 | 1.09 | 1.04 | 1.1 | 1.12 | 1.12 | 1.12 | 1.12 | 1.15 | 1.14 | 1.13 | 1.15 | 1.12 | 1.17 | 1.24 | 1.2 | 1.15 | 1.16 | 1.15 | 1.16 | 1.15 | 1.15 | 1.16 | 1.15 | 1.18 | 1.19 | 1.18 | 1.17 | 1.17 | 1.16 | 1.16 | 1.16 | 1.16 | 1.16 | 1.16 | 1.16 | 1.12 | 1.08 | 1.08 | 1.04 | 1.04 | 1.04 | 1.05 | 1.04 | 1.05 | 1.05 | 1.04 | 1.03 | 1.06 | 1.09 | 1.09 | 1.1
14789 |  | 1.02 | 1 | 1 | 1.03 | 1.02 | 1 | 1 | 1.01 | 1.03 | 1.02 | 1.03 | 1.02 | 1 | 0.99 | 0.98 | 0.96 | 0.93 | 0.94 | 0.94 | 0.94 | 0.92 | 0.92 | 0.9 | 0.87 | 0.9 | 0.91 | 0.91 | 0.93 | 0.96 | 0.97 | 0.96 | 0.96 | 0.98 | 1 | 0.99 | 1.07 | 1.08 | 1.05 | 1.08 | 1.05 | 1.05 | 1.04 | 1.04 | 1.05 | 1.04 | 1.02 | 1.03 | 1.01 | 0.99 | 1.01 | 0.95 | 0.95 | 0.94 | 0.94 | 0.95 | 0.95 | 0.94 | 0.96 | 0.96 | 0.98 | 0.99 | 1.02 | 1.09 | 1.12 | 1.11 | 1.12 | 1.12 | 1.1 | 1.13 | 1.15 | 1.16 | 1.15 | 1.17 | 1.13 | 1.12 | 1.09 | 1.09 | 1.08 | 1.07 | 1.09 | 1.07 | 1.03 | 1.04 | 1.07 | 1.05 | 1.06 | 1.05 | 1.05 | 1.08 | 1.11 | 1.11 | 1.11 | 1.15 | 1.15 | 1.11 | 1.07 | 1.05 | 1.04 | 1.07 | 1.06 | 1.06 | 1.05 | 1.05 | 1.06 | 1.02 | 1.05 | 1.06 | 1.07 | 1.13 | 1.09 | 1.04 | 1.09 | 1.12 | 1.11 | 1.12 | 1.12 | 1.15 | 1.14 | 1.13 | 1.15 | 1.12 | 1.17 | 1.23 | 1.2 | 1.15 | 1.16 | 1.15 | 1.16 | 1.14 | 1.14 | 1.15 | 1.15 | 1.18 | 1.19 | 1.17 | 1.16 | 1.16 | 1.15 | 1.15 | 1.15 | 1.15 | 1.15 | 1.16 | 1.15 | 1.12 | 1.08 | 1.07 | 1.04 | 1.03 | 1.04 | 1.05 | 1.04 | 1.05 | 1.05 | 1.04 | 1.03 | 1.05 | 1.09 | 1.09 | 1.1
14793 |  | 1.01 | 0.98 | 0.99 | 1.02 | 1.01 | 0.99 | 0.99 | 0.99 | 1.02 | 1.01 | 1.02 | 1.01 | 0.99 | 0.98 | 0.98 | 0.95 | 0.92 | 0.93 | 0.94 | 0.93 | 0.91 | 0.91 | 0.89 | 0.86 | 0.9 | 0.9 | 0.9 | 0.92 | 0.95 | 0.96 | 0.95 | 0.95 | 0.97 | 0.99 | 0.98 | 1.06 | 1.07 | 1.04 | 1.06 | 1.04 | 1.04 | 1.02 | 1.03 | 1.04 | 1.02 | 1.01 | 1.02 | 1 | 0.98 | 1 | 0.95 | 0.95 | 0.93 | 0.93 | 0.94 | 0.94 | 0.93 | 0.95 | 0.95 | 0.97 | 0.98 | 1.01 | 1.08 | 1.11 | 1.1 | 1.1 | 1.1 | 1.08 | 1.12 | 1.13 | 1.14 | 1.13 | 1.15 | 1.12 | 1.1 | 1.08 | 1.07 | 1.07 | 1.06 | 1.08 | 1.06 | 1.02 | 1.03 | 1.06 | 1.04 | 1.05 | 1.04 | 1.04 | 1.07 | 1.1 | 1.1 | 1.09 | 1.13 | 1.14 | 1.1 | 1.06 | 1.04 | 1.03 | 1.06 | 1.05 | 1.04 | 1.04 | 1.04 | 1.04 | 1.01 | 1.04 | 1.05 | 1.06 | 1.11 | 1.08 | 1.03 | 1.08 | 1.1 | 1.1 | 1.11 | 1.11 | 1.14 | 1.13 | 1.12 | 1.14 | 1.11 | 1.16 | 1.22 | 1.18 | 1.13 | 1.14 | 1.14 | 1.14 | 1.13 | 1.13 | 1.14 | 1.13 | 1.16 | 1.17 | 1.15 | 1.15 | 1.15 | 1.14 | 1.14 | 1.14 | 1.14 | 1.14 | 1.15 | 1.14 | 1.11 | 1.07 | 1.06 | 1.03 | 1.02 | 1.03 | 1.04 | 1.03 | 1.04 | 1.03 | 1.03 | 1.02 | 1.04 | 1.08 | 1.07 | 1.09
14797 |  | 1.02 | 0.99 | 0.99 | 1.03 | 1.02 | 1 | 1 | 1 | 1.02 | 1.01 | 1.03 | 1.01 | 0.99 | 0.98 | 0.98 | 0.95 | 0.93 | 0.94 | 0.94 | 0.94 | 0.91 | 0.91 | 0.9 | 0.87 | 0.9 | 0.91 | 0.91 | 0.93 | 0.96 | 0.97 | 0.95 | 0.95 | 0.98 | 1 | 0.98 | 1.06 | 1.07 | 1.05 | 1.07 | 1.04 | 1.05 | 1.03 | 1.04 | 1.04 | 1.03 | 1.02 | 1.03 | 1 | 0.99 | 1.01 | 0.95 | 0.95 | 0.94 | 0.94 | 0.95 | 0.95 | 0.94 | 0.96 | 0.96 | 0.98 | 0.99 | 1.02 | 1.09 | 1.11 | 1.11 | 1.11 | 1.11 | 1.09 | 1.13 | 1.14 | 1.15 | 1.14 | 1.16 | 1.13 | 1.11 | 1.09 | 1.08 | 1.08 | 1.07 | 1.09 | 1.07 | 1.03 | 1.04 | 1.07 | 1.05 | 1.06 | 1.05 | 1.05 | 1.08 | 1.11 | 1.11 | 1.1 | 1.14 | 1.15 | 1.11 | 1.07 | 1.05 | 1.04 | 1.06 | 1.06 | 1.05 | 1.05 | 1.05 | 1.05 | 1.02 | 1.04 | 1.06 | 1.07 | 1.12 | 1.09 | 1.04 | 1.09 | 1.11 | 1.11 | 1.12 | 1.12 | 1.15 | 1.14 | 1.13 | 1.14 | 1.12 | 1.17 | 1.23 | 1.19 | 1.14 | 1.15 | 1.15 | 1.15 | 1.14 | 1.14 | 1.15 | 1.14 | 1.17 | 1.19 | 1.17 | 1.16 | 1.16 | 1.15 | 1.15 | 1.15 | 1.15 | 1.15 | 1.16 | 1.15 | 1.12 | 1.07 | 1.07 | 1.04 | 1.03 | 1.04 | 1.05 | 1.04 | 1.05 | 1.04 | 1.04 | 1.03 | 1.05 | 1.09 | 1.08 | 1.1
14798 |  | 1.02 | 1 | 1 | 1.04 | 1.03 | 1.01 | 1.01 | 1.01 | 1.03 | 1.02 | 1.04 | 1.02 | 1 | 0.99 | 0.99 | 0.96 | 0.93 | 0.94 | 0.95 | 0.94 | 0.92 | 0.92 | 0.9 | 0.87 | 0.91 | 0.91 | 0.91 | 0.93 | 0.96 | 0.97 | 0.96 | 0.96 | 0.98 | 1 | 0.99 | 1.07 | 1.08 | 1.06 | 1.08 | 1.05 | 1.06 | 1.04 | 1.04 | 1.05 | 1.04 | 1.03 | 1.04 | 1.01 | 1 | 1.02 | 0.96 | 0.96 | 0.94 | 0.95 | 0.95 | 0.95 | 0.94 | 0.96 | 0.96 | 0.99 | 0.99 | 1.02 | 1.1 | 1.12 | 1.12 | 1.12 | 1.12 | 1.1 | 1.14 | 1.15 | 1.17 | 1.15 | 1.17 | 1.14 | 1.12 | 1.1 | 1.09 | 1.09 | 1.08 | 1.1 | 1.07 | 1.03 | 1.04 | 1.08 | 1.05 | 1.07 | 1.06 | 1.06 | 1.08 | 1.11 | 1.12 | 1.11 | 1.15 | 1.16 | 1.11 | 1.07 | 1.06 | 1.05 | 1.07 | 1.07 | 1.06 | 1.06 | 1.06 | 1.06 | 1.02 | 1.05 | 1.07 | 1.08 | 1.13 | 1.1 | 1.04 | 1.1 | 1.12 | 1.12 | 1.12 | 1.12 | 1.15 | 1.14 | 1.13 | 1.15 | 1.12 | 1.17 | 1.24 | 1.2 | 1.15 | 1.16 | 1.16 | 1.16 | 1.15 | 1.15 | 1.16 | 1.15 | 1.18 | 1.19 | 1.18 | 1.17 | 1.17 | 1.16 | 1.16 | 1.16 | 1.16 | 1.16 | 1.17 | 1.16 | 1.12 | 1.08 | 1.08 | 1.04 | 1.04 | 1.04 | 1.05 | 1.05 | 1.06 | 1.05 | 1.04 | 1.03 | 1.06 | 1.1 | 1.09 | 1.11
14806 |  | 1 | 0.98 | 0.98 | 1.01 | 1.01 | 0.99 | 0.99 | 0.99 | 1.01 | 1 | 1.02 | 1 | 0.99 | 0.98 | 0.97 | 0.95 | 0.92 | 0.93 | 0.93 | 0.93 | 0.91 | 0.91 | 0.89 | 0.86 | 0.89 | 0.9 | 0.9 | 0.92 | 0.95 | 0.96 | 0.94 | 0.95 | 0.97 | 0.99 | 0.98 | 1.05 | 1.06 | 1.04 | 1.06 | 1.03 | 1.03 | 1.02 | 1.03 | 1.03 | 1.02 | 1.01 | 1.02 | 0.99 | 0.98 | 1 | 0.94 | 0.94 | 0.93 | 0.93 | 0.94 | 0.94 | 0.93 | 0.95 | 0.95 | 0.97 | 0.97 | 1.01 | 1.08 | 1.1 | 1.1 | 1.1 | 1.1 | 1.08 | 1.11 | 1.13 | 1.14 | 1.13 | 1.15 | 1.11 | 1.1 | 1.07 | 1.07 | 1.07 | 1.06 | 1.08 | 1.05 | 1.02 | 1.03 | 1.06 | 1.04 | 1.05 | 1.04 | 1.04 | 1.07 | 1.09 | 1.1 | 1.09 | 1.13 | 1.13 | 1.09 | 1.05 | 1.03 | 1.03 | 1.05 | 1.05 | 1.04 | 1.04 | 1.04 | 1.04 | 1 | 1.03 | 1.05 | 1.06 | 1.11 | 1.07 | 1.02 | 1.08 | 1.1 | 1.1 | 1.1 | 1.1 | 1.13 | 1.13 | 1.12 | 1.13 | 1.11 | 1.15 | 1.22 | 1.18 | 1.13 | 1.14 | 1.13 | 1.14 | 1.13 | 1.13 | 1.13 | 1.13 | 1.16 | 1.17 | 1.15 | 1.15 | 1.15 | 1.13 | 1.13 | 1.13 | 1.14 | 1.14 | 1.14 | 1.13 | 1.1 | 1.06 | 1.06 | 1.02 | 1.02 | 1.03 | 1.03 | 1.03 | 1.04 | 1.03 | 1.02 | 1.01 | 1.04 | 1.07 | 1.07 | 1.08
14822 |  | 1.01 | 0.99 | 0.99 | 1.02 | 1.02 | 1 | 1 | 1 | 1.02 | 1.01 | 1.02 | 1.01 | 0.99 | 0.98 | 0.98 | 0.95 | 0.93 | 0.93 | 0.94 | 0.93 | 0.91 | 0.91 | 0.89 | 0.86 | 0.9 | 0.9 | 0.9 | 0.92 | 0.95 | 0.96 | 0.95 | 0.95 | 0.97 | 0.99 | 0.98 | 1.06 | 1.07 | 1.04 | 1.07 | 1.04 | 1.04 | 1.03 | 1.03 | 1.04 | 1.03 | 1.02 | 1.03 | 1 | 0.99 | 1.01 | 0.95 | 0.95 | 0.94 | 0.94 | 0.94 | 0.94 | 0.93 | 0.95 | 0.95 | 0.97 | 0.98 | 1.01 | 1.08 | 1.11 | 1.1 | 1.1 | 1.1 | 1.09 | 1.12 | 1.13 | 1.15 | 1.13 | 1.15 | 1.12 | 1.11 | 1.08 | 1.08 | 1.07 | 1.07 | 1.09 | 1.06 | 1.02 | 1.03 | 1.07 | 1.04 | 1.06 | 1.05 | 1.05 | 1.07 | 1.1 | 1.1 | 1.1 | 1.14 | 1.14 | 1.1 | 1.06 | 1.04 | 1.03 | 1.06 | 1.05 | 1.04 | 1.04 | 1.04 | 1.05 | 1.01 | 1.04 | 1.05 | 1.06 | 1.12 | 1.08 | 1.03 | 1.08 | 1.11 | 1.11 | 1.11 | 1.11 | 1.14 | 1.13 | 1.12 | 1.14 | 1.11 | 1.16 | 1.22 | 1.19 | 1.14 | 1.15 | 1.14 | 1.15 | 1.13 | 1.13 | 1.14 | 1.14 | 1.17 | 1.18 | 1.16 | 1.15 | 1.16 | 1.14 | 1.14 | 1.14 | 1.14 | 1.14 | 1.15 | 1.14 | 1.11 | 1.07 | 1.06 | 1.03 | 1.02 | 1.03 | 1.04 | 1.03 | 1.04 | 1.03 | 1.03 | 1.02 | 1.04 | 1.08 | 1.08 | 1.09
14823 |  | 1.01 | 0.98 | 0.98 | 1.02 | 1.01 | 0.99 | 0.99 | 1 | 1.02 | 1.01 | 1.02 | 1.01 | 0.99 | 0.98 | 0.98 | 0.95 | 0.93 | 0.93 | 0.94 | 0.93 | 0.91 | 0.91 | 0.89 | 0.86 | 0.9 | 0.9 | 0.9 | 0.92 | 0.95 | 0.96 | 0.95 | 0.95 | 0.98 | 0.99 | 0.98 | 1.06 | 1.07 | 1.04 | 1.07 | 1.04 | 1.04 | 1.03 | 1.03 | 1.04 | 1.03 | 1.01 | 1.03 | 1 | 0.98 | 1.01 | 0.95 | 0.95 | 0.94 | 0.94 | 0.94 | 0.94 | 0.93 | 0.95 | 0.95 | 0.97 | 0.98 | 1.01 | 1.08 | 1.11 | 1.1 | 1.1 | 1.1 | 1.09 | 1.12 | 1.13 | 1.15 | 1.13 | 1.15 | 1.12 | 1.1 | 1.08 | 1.08 | 1.07 | 1.07 | 1.09 | 1.06 | 1.02 | 1.03 | 1.07 | 1.04 | 1.06 | 1.05 | 1.05 | 1.07 | 1.1 | 1.1 | 1.09 | 1.13 | 1.14 | 1.1 | 1.06 | 1.04 | 1.03 | 1.06 | 1.05 | 1.04 | 1.04 | 1.04 | 1.04 | 1.01 | 1.03 | 1.05 | 1.06 | 1.11 | 1.08 | 1.03 | 1.08 | 1.11 | 1.1 | 1.11 | 1.11 | 1.14 | 1.13 | 1.12 | 1.14 | 1.11 | 1.16 | 1.22 | 1.18 | 1.13 | 1.14 | 1.14 | 1.14 | 1.13 | 1.13 | 1.14 | 1.13 | 1.16 | 1.18 | 1.16 | 1.15 | 1.15 | 1.14 | 1.14 | 1.14 | 1.14 | 1.14 | 1.15 | 1.14 | 1.11 | 1.07 | 1.06 | 1.03 | 1.02 | 1.03 | 1.04 | 1.03 | 1.04 | 1.03 | 1.03 | 1.02 | 1.04 | 1.07 | 1.07 | 1.08
14827 |  | 0.96 | 0.94 | 0.94 | 0.97 | 0.96 | 0.94 | 0.94 | 0.95 | 0.97 | 0.96 | 0.97 | 0.96 | 0.94 | 0.93 | 0.93 | 0.9 | 0.88 | 0.89 | 0.89 | 0.89 | 0.87 | 0.87 | 0.85 | 0.82 | 0.86 | 0.86 | 0.86 | 0.88 | 0.91 | 0.92 | 0.9 | 0.9 | 0.93 | 0.94 | 0.94 | 1.01 | 1.01 | 0.99 | 1.01 | 0.98 | 0.99 | 0.97 | 0.98 | 0.98 | 0.97 | 0.96 | 0.97 | 0.95 | 0.93 | 0.95 | 0.9 | 0.9 | 0.89 | 0.89 | 0.89 | 0.89 | 0.88 | 0.9 | 0.9 | 0.92 | 0.93 | 0.96 | 1.02 | 1.05 | 1.04 | 1.04 | 1.04 | 1.03 | 1.05 | 1.07 | 1.08 | 1.07 | 1.08 | 1.06 | 1.04 | 1.02 | 1.02 | 1.01 | 1.01 | 1.03 | 1 | 0.97 | 0.98 | 1.01 | 0.99 | 1 | 0.99 | 0.99 | 1.01 | 1.04 | 1.04 | 1.03 | 1.07 | 1.07 | 1.04 | 1 | 0.99 | 0.98 | 1 | 1 | 0.99 | 0.99 | 0.99 | 1 | 0.96 | 0.99 | 1 | 1 | 1.05 | 1.02 | 0.97 | 1.02 | 1.04 | 1.04 | 1.04 | 1.05 | 1.07 | 1.07 | 1.06 | 1.07 | 1.05 | 1.1 | 1.16 | 1.12 | 1.07 | 1.08 | 1.08 | 1.08 | 1.07 | 1.07 | 1.07 | 1.07 | 1.1 | 1.11 | 1.09 | 1.09 | 1.09 | 1.08 | 1.07 | 1.07 | 1.08 | 1.08 | 1.08 | 1.07 | 1.04 | 1.01 | 1.01 | 0.98 | 0.97 | 0.98 | 0.99 | 0.98 | 0.99 | 0.98 | 0.97 | 0.97 | 0.99 | 1.02 | 1.01 | 1.03
14828 |  | 0.99 | 0.97 | 0.97 | 1 | 0.99 | 0.98 | 0.98 | 0.98 | 1 | 0.99 | 1 | 0.99 | 0.97 | 0.96 | 0.96 | 0.93 | 0.91 | 0.92 | 0.92 | 0.92 | 0.89 | 0.89 | 0.88 | 0.85 | 0.88 | 0.89 | 0.89 | 0.91 | 0.94 | 0.95 | 0.93 | 0.93 | 0.96 | 0.97 | 0.97 | 1.04 | 1.05 | 1.02 | 1.04 | 1.02 | 1.02 | 1.01 | 1.01 | 1.02 | 1.01 | 1 | 1 | 0.98 | 0.97 | 0.99 | 0.93 | 0.93 | 0.92 | 0.92 | 0.92 | 0.92 | 0.91 | 0.93 | 0.93 | 0.95 | 0.96 | 0.99 | 1.06 | 1.08 | 1.08 | 1.08 | 1.08 | 1.06 | 1.09 | 1.11 | 1.12 | 1.11 | 1.13 | 1.1 | 1.08 | 1.06 | 1.05 | 1.05 | 1.04 | 1.06 | 1.04 | 1 | 1.01 | 1.04 | 1.02 | 1.04 | 1.03 | 1.02 | 1.05 | 1.07 | 1.08 | 1.07 | 1.11 | 1.12 | 1.08 | 1.04 | 1.02 | 1.01 | 1.04 | 1.03 | 1.03 | 1.03 | 1.03 | 1.03 | 0.99 | 1.02 | 1.03 | 1.04 | 1.09 | 1.06 | 1.01 | 1.06 | 1.08 | 1.08 | 1.08 | 1.09 | 1.11 | 1.11 | 1.1 | 1.11 | 1.09 | 1.14 | 1.2 | 1.16 | 1.11 | 1.12 | 1.11 | 1.12 | 1.11 | 1.11 | 1.11 | 1.11 | 1.14 | 1.15 | 1.13 | 1.13 | 1.13 | 1.12 | 1.12 | 1.11 | 1.12 | 1.12 | 1.12 | 1.12 | 1.09 | 1.05 | 1.04 | 1.01 | 1 | 1.01 | 1.02 | 1.01 | 1.02 | 1.01 | 1.01 | 1 | 1.02 | 1.06 | 1.05 | 1.07
14913 |  | 1 | 0.98 | 0.98 | 1.01 | 1 | 0.99 | 0.99 | 0.99 | 1.01 | 1 | 1.01 | 1 | 0.98 | 0.97 | 0.97 | 0.94 | 0.92 | 0.93 | 0.93 | 0.92 | 0.9 | 0.9 | 0.89 | 0.86 | 0.89 | 0.89 | 0.89 | 0.92 | 0.94 | 0.95 | 0.94 | 0.94 | 0.97 | 0.98 | 0.97 | 1.05 | 1.06 | 1.03 | 1.05 | 1.03 | 1.03 | 1.02 | 1.02 | 1.03 | 1.02 | 1.01 | 1.02 | 0.99 | 0.98 | 1 | 0.94 | 0.94 | 0.93 | 0.93 | 0.94 | 0.93 | 0.92 | 0.94 | 0.94 | 0.96 | 0.97 | 1 | 1.07 | 1.09 | 1.09 | 1.09 | 1.09 | 1.07 | 1.1 | 1.12 | 1.13 | 1.12 | 1.14 | 1.11 | 1.09 | 1.07 | 1.07 | 1.06 | 1.06 | 1.08 | 1.05 | 1.02 | 1.02 | 1.06 | 1.03 | 1.05 | 1.04 | 1.04 | 1.06 | 1.09 | 1.09 | 1.08 | 1.12 | 1.13 | 1.09 | 1.05 | 1.03 | 1.02 | 1.04 | 1.04 | 1.03 | 1.03 | 1.03 | 1.03 | 1 | 1.02 | 1.04 | 1.05 | 1.1 | 1.07 | 1.02 | 1.07 | 1.1 | 1.09 | 1.1 | 1.1 | 1.13 | 1.12 | 1.11 | 1.13 | 1.1 | 1.15 | 1.21 | 1.17 | 1.12 | 1.13 | 1.13 | 1.13 | 1.12 | 1.12 | 1.13 | 1.13 | 1.15 | 1.17 | 1.15 | 1.14 | 1.14 | 1.13 | 1.13 | 1.13 | 1.13 | 1.13 | 1.13 | 1.12 | 1.09 | 1.05 | 1.05 | 1.02 | 1.01 | 1.02 | 1.03 | 1.02 | 1.03 | 1.02 | 1.01 | 1.01 | 1.03 | 1.06 | 1.06 | 1.07
14929 |  | 1.02 | 0.99 | 0.99 | 1.03 | 1.02 | 1 | 1 | 1.01 | 1.03 | 1.02 | 1.03 | 1.02 | 1 | 0.99 | 0.99 | 0.96 | 0.93 | 0.94 | 0.95 | 0.94 | 0.92 | 0.92 | 0.9 | 0.87 | 0.91 | 0.91 | 0.91 | 0.93 | 0.96 | 0.97 | 0.96 | 0.96 | 0.98 | 1 | 0.99 | 1.07 | 1.08 | 1.05 | 1.08 | 1.05 | 1.05 | 1.04 | 1.04 | 1.05 | 1.04 | 1.02 | 1.04 | 1.01 | 0.99 | 1.02 | 0.96 | 0.96 | 0.94 | 0.95 | 0.95 | 0.95 | 0.94 | 0.96 | 0.96 | 0.98 | 0.99 | 1.02 | 1.1 | 1.12 | 1.11 | 1.12 | 1.11 | 1.1 | 1.13 | 1.15 | 1.16 | 1.15 | 1.17 | 1.13 | 1.12 | 1.09 | 1.09 | 1.09 | 1.08 | 1.1 | 1.07 | 1.03 | 1.04 | 1.08 | 1.05 | 1.07 | 1.06 | 1.06 | 1.08 | 1.11 | 1.11 | 1.11 | 1.15 | 1.15 | 1.11 | 1.07 | 1.05 | 1.04 | 1.07 | 1.06 | 1.05 | 1.05 | 1.05 | 1.05 | 1.02 | 1.04 | 1.06 | 1.07 | 1.13 | 1.09 | 1.04 | 1.09 | 1.12 | 1.12 | 1.12 | 1.12 | 1.15 | 1.14 | 1.13 | 1.15 | 1.12 | 1.17 | 1.23 | 1.2 | 1.14 | 1.15 | 1.15 | 1.15 | 1.14 | 1.14 | 1.15 | 1.15 | 1.18 | 1.19 | 1.17 | 1.17 | 1.17 | 1.15 | 1.15 | 1.15 | 1.16 | 1.15 | 1.16 | 1.15 | 1.12 | 1.07 | 1.07 | 1.04 | 1.03 | 1.04 | 1.04 | 1.04 | 1.05 | 1.04 | 1.03 | 1.03 | 1.05 | 1.08 | 1.08 | 1.09
14943 |  | 1.06 | 1.04 | 1.04 | 1.08 | 1.07 | 1.05 | 1.06 | 1.06 | 1.08 | 1.07 | 1.09 | 1.07 | 1.05 | 1.04 | 1.04 | 1.01 | 0.98 | 0.98 | 0.98 | 0.98 | 0.96 | 0.96 | 0.94 | 0.91 | 0.95 | 0.95 | 0.95 | 0.97 | 1.01 | 1.02 | 1.01 | 1.01 | 1.04 | 1.06 | 1.05 | 1.14 | 1.15 | 1.12 | 1.15 | 1.11 | 1.11 | 1.09 | 1.1 | 1.1 | 1.09 | 1.08 | 1.09 | 1.05 | 1.04 | 1.06 | 1 | 1 | 0.98 | 0.98 | 0.99 | 0.99 | 0.97 | 1 | 0.99 | 1.02 | 1.03 | 1.07 | 1.15 | 1.18 | 1.17 | 1.18 | 1.18 | 1.17 | 1.2 | 1.22 | 1.24 | 1.22 | 1.25 | 1.21 | 1.19 | 1.16 | 1.16 | 1.15 | 1.15 | 1.17 | 1.14 | 1.09 | 1.1 | 1.14 | 1.11 | 1.13 | 1.12 | 1.11 | 1.14 | 1.17 | 1.17 | 1.16 | 1.2 | 1.21 | 1.16 | 1.11 | 1.1 | 1.09 | 1.11 | 1.11 | 1.1 | 1.09 | 1.09 | 1.1 | 1.06 | 1.09 | 1.11 | 1.12 | 1.18 | 1.14 | 1.08 | 1.15 | 1.17 | 1.17 | 1.17 | 1.17 | 1.19 | 1.19 | 1.18 | 1.19 | 1.16 | 1.22 | 1.29 | 1.25 | 1.19 | 1.2 | 1.2 | 1.2 | 1.2 | 1.2 | 1.21 | 1.2 | 1.24 | 1.25 | 1.23 | 1.23 | 1.23 | 1.22 | 1.22 | 1.22 | 1.22 | 1.21 | 1.22 | 1.21 | 1.17 | 1.12 | 1.12 | 1.08 | 1.07 | 1.07 | 1.08 | 1.08 | 1.09 | 1.08 | 1.07 | 1.06 | 1.09 | 1.12 | 1.12 | 1.14
14947 |  | 1.04 | 1.01 | 1.01 | 1.05 | 1.04 | 1.03 | 1.03 | 1.03 | 1.05 | 1.04 | 1.06 | 1.04 | 1.02 | 1.01 | 1.01 | 0.98 | 0.95 | 0.96 | 0.96 | 0.96 | 0.93 | 0.93 | 0.92 | 0.88 | 0.92 | 0.92 | 0.92 | 0.95 | 0.98 | 0.99 | 0.98 | 0.98 | 1.01 | 1.03 | 1.01 | 1.1 | 1.11 | 1.08 | 1.1 | 1.07 | 1.07 | 1.06 | 1.06 | 1.07 | 1.06 | 1.05 | 1.06 | 1.03 | 1.01 | 1.04 | 0.97 | 0.97 | 0.96 | 0.96 | 0.97 | 0.97 | 0.95 | 0.97 | 0.97 | 1 | 1.01 | 1.04 | 1.12 | 1.15 | 1.14 | 1.14 | 1.14 | 1.12 | 1.16 | 1.18 | 1.19 | 1.18 | 1.2 | 1.16 | 1.15 | 1.12 | 1.12 | 1.11 | 1.11 | 1.13 | 1.1 | 1.06 | 1.07 | 1.1 | 1.08 | 1.09 | 1.08 | 1.08 | 1.11 | 1.13 | 1.14 | 1.13 | 1.17 | 1.17 | 1.13 | 1.09 | 1.07 | 1.06 | 1.09 | 1.08 | 1.07 | 1.07 | 1.07 | 1.07 | 1.04 | 1.06 | 1.08 | 1.09 | 1.15 | 1.11 | 1.06 | 1.12 | 1.14 | 1.14 | 1.14 | 1.14 | 1.17 | 1.16 | 1.15 | 1.17 | 1.14 | 1.19 | 1.26 | 1.22 | 1.16 | 1.18 | 1.17 | 1.18 | 1.17 | 1.17 | 1.18 | 1.17 | 1.2 | 1.22 | 1.2 | 1.19 | 1.19 | 1.18 | 1.18 | 1.18 | 1.18 | 1.18 | 1.18 | 1.17 | 1.14 | 1.09 | 1.09 | 1.05 | 1.05 | 1.05 | 1.06 | 1.05 | 1.06 | 1.06 | 1.05 | 1.04 | 1.07 | 1.1 | 1.1 | 1.11
14959 |  | 1.01 | 0.99 | 0.99 | 1.02 | 1.02 | 1 | 1 | 1 | 1.02 | 1.01 | 1.02 | 1.01 | 0.99 | 0.98 | 0.98 | 0.95 | 0.93 | 0.93 | 0.94 | 0.93 | 0.91 | 0.91 | 0.89 | 0.86 | 0.9 | 0.9 | 0.9 | 0.92 | 0.95 | 0.96 | 0.95 | 0.95 | 0.97 | 0.99 | 0.98 | 1.05 | 1.06 | 1.04 | 1.06 | 1.04 | 1.04 | 1.03 | 1.03 | 1.04 | 1.03 | 1.01 | 1.03 | 1 | 0.99 | 1.01 | 0.95 | 0.95 | 0.94 | 0.94 | 0.94 | 0.94 | 0.93 | 0.95 | 0.95 | 0.98 | 0.98 | 1.01 | 1.09 | 1.11 | 1.1 | 1.1 | 1.1 | 1.08 | 1.12 | 1.13 | 1.14 | 1.13 | 1.15 | 1.12 | 1.11 | 1.08 | 1.08 | 1.07 | 1.07 | 1.09 | 1.06 | 1.02 | 1.03 | 1.07 | 1.04 | 1.06 | 1.05 | 1.05 | 1.07 | 1.1 | 1.11 | 1.1 | 1.14 | 1.14 | 1.1 | 1.06 | 1.04 | 1.03 | 1.06 | 1.05 | 1.04 | 1.04 | 1.04 | 1.04 | 1.01 | 1.03 | 1.05 | 1.06 | 1.12 | 1.08 | 1.03 | 1.08 | 1.11 | 1.11 | 1.11 | 1.11 | 1.14 | 1.14 | 1.12 | 1.14 | 1.11 | 1.16 | 1.22 | 1.19 | 1.14 | 1.15 | 1.14 | 1.15 | 1.14 | 1.13 | 1.14 | 1.14 | 1.17 | 1.18 | 1.16 | 1.16 | 1.16 | 1.14 | 1.14 | 1.14 | 1.14 | 1.14 | 1.15 | 1.14 | 1.11 | 1.06 | 1.06 | 1.03 | 1.02 | 1.03 | 1.04 | 1.03 | 1.04 | 1.03 | 1.03 | 1.02 | 1.04 | 1.08 | 1.08 | 1.09
14974 |  | 1.04 | 1.01 | 1.01 | 1.05 | 1.04 | 1.02 | 1.02 | 1.03 | 1.05 | 1.03 | 1.05 | 1.04 | 1.02 | 1.01 | 1 | 0.97 | 0.95 | 0.95 | 0.96 | 0.95 | 0.93 | 0.93 | 0.91 | 0.88 | 0.92 | 0.92 | 0.92 | 0.94 | 0.97 | 0.98 | 0.98 | 0.98 | 1 | 1.02 | 1.01 | 1.09 | 1.1 | 1.08 | 1.1 | 1.07 | 1.07 | 1.05 | 1.06 | 1.06 | 1.05 | 1.04 | 1.05 | 1.02 | 1.01 | 1.03 | 0.97 | 0.97 | 0.96 | 0.96 | 0.96 | 0.96 | 0.95 | 0.97 | 0.97 | 1 | 1 | 1.04 | 1.12 | 1.14 | 1.13 | 1.14 | 1.14 | 1.12 | 1.16 | 1.17 | 1.19 | 1.17 | 1.2 | 1.16 | 1.15 | 1.12 | 1.12 | 1.11 | 1.1 | 1.12 | 1.09 | 1.05 | 1.06 | 1.1 | 1.07 | 1.09 | 1.08 | 1.07 | 1.1 | 1.13 | 1.14 | 1.13 | 1.17 | 1.17 | 1.13 | 1.09 | 1.07 | 1.06 | 1.08 | 1.08 | 1.07 | 1.07 | 1.06 | 1.07 | 1.03 | 1.06 | 1.08 | 1.09 | 1.14 | 1.11 | 1.05 | 1.11 | 1.14 | 1.13 | 1.13 | 1.14 | 1.16 | 1.16 | 1.15 | 1.16 | 1.14 | 1.19 | 1.25 | 1.21 | 1.16 | 1.17 | 1.17 | 1.17 | 1.16 | 1.16 | 1.17 | 1.17 | 1.2 | 1.22 | 1.2 | 1.19 | 1.19 | 1.18 | 1.17 | 1.17 | 1.18 | 1.17 | 1.18 | 1.17 | 1.14 | 1.09 | 1.08 | 1.05 | 1.04 | 1.05 | 1.06 | 1.05 | 1.06 | 1.05 | 1.05 | 1.04 | 1.06 | 1.1 | 1.1 | 1.11
14979 |  | 1.02 | 0.99 | 0.99 | 1.03 | 1.02 | 1 | 1 | 1.01 | 1.03 | 1.02 | 1.03 | 1.02 | 0.99 | 0.98 | 0.98 | 0.95 | 0.93 | 0.94 | 0.94 | 0.93 | 0.91 | 0.91 | 0.9 | 0.87 | 0.9 | 0.9 | 0.9 | 0.93 | 0.95 | 0.96 | 0.95 | 0.95 | 0.98 | 1 | 0.98 | 1.06 | 1.07 | 1.05 | 1.07 | 1.05 | 1.05 | 1.03 | 1.04 | 1.04 | 1.03 | 1.02 | 1.03 | 1.01 | 0.99 | 1.01 | 0.95 | 0.95 | 0.94 | 0.94 | 0.95 | 0.95 | 0.94 | 0.96 | 0.96 | 0.98 | 0.99 | 1.02 | 1.09 | 1.12 | 1.11 | 1.11 | 1.11 | 1.09 | 1.13 | 1.14 | 1.16 | 1.14 | 1.17 | 1.13 | 1.12 | 1.09 | 1.09 | 1.08 | 1.08 | 1.1 | 1.07 | 1.03 | 1.04 | 1.08 | 1.05 | 1.06 | 1.05 | 1.05 | 1.08 | 1.11 | 1.11 | 1.11 | 1.14 | 1.15 | 1.11 | 1.07 | 1.05 | 1.04 | 1.06 | 1.06 | 1.05 | 1.05 | 1.05 | 1.05 | 1.02 | 1.04 | 1.06 | 1.07 | 1.12 | 1.09 | 1.04 | 1.09 | 1.12 | 1.11 | 1.12 | 1.12 | 1.14 | 1.14 | 1.13 | 1.14 | 1.12 | 1.17 | 1.23 | 1.2 | 1.14 | 1.16 | 1.15 | 1.15 | 1.14 | 1.14 | 1.15 | 1.15 | 1.18 | 1.19 | 1.17 | 1.16 | 1.16 | 1.15 | 1.15 | 1.15 | 1.15 | 1.15 | 1.15 | 1.14 | 1.11 | 1.07 | 1.06 | 1.03 | 1.03 | 1.03 | 1.04 | 1.04 | 1.05 | 1.04 | 1.03 | 1.02 | 1.05 | 1.09 | 1.08 | 1.1
15230 |  | 1.04 | 1.01 | 1.01 | 1.05 | 1.05 | 1.03 | 1.03 | 1.03 | 1.06 | 1.04 | 1.06 | 1.04 | 1.02 | 1.01 | 1.01 | 0.97 | 0.95 | 0.95 | 0.95 | 0.95 | 0.93 | 0.93 | 0.91 | 0.88 | 0.92 | 0.92 | 0.92 | 0.94 | 0.97 | 0.99 | 0.98 | 0.98 | 1 | 1.03 | 1.01 | 1.1 | 1.1 | 1.08 | 1.11 | 1.08 | 1.08 | 1.06 | 1.07 | 1.07 | 1.06 | 1.05 | 1.06 | 1.03 | 1.01 | 1.04 | 0.97 | 0.97 | 0.96 | 0.96 | 0.97 | 0.97 | 0.95 | 0.97 | 0.97 | 1 | 1 | 1.04 | 1.12 | 1.15 | 1.14 | 1.14 | 1.14 | 1.13 | 1.16 | 1.18 | 1.19 | 1.18 | 1.21 | 1.18 | 1.16 | 1.13 | 1.13 | 1.12 | 1.12 | 1.14 | 1.11 | 1.07 | 1.08 | 1.11 | 1.08 | 1.09 | 1.08 | 1.08 | 1.11 | 1.14 | 1.14 | 1.13 | 1.17 | 1.17 | 1.13 | 1.09 | 1.08 | 1.06 | 1.09 | 1.08 | 1.07 | 1.06 | 1.06 | 1.07 | 1.03 | 1.06 | 1.08 | 1.09 | 1.15 | 1.11 | 1.05 | 1.12 | 1.14 | 1.14 | 1.14 | 1.14 | 1.16 | 1.16 | 1.15 | 1.16 | 1.14 | 1.19 | 1.26 | 1.22 | 1.16 | 1.17 | 1.17 | 1.18 | 1.17 | 1.17 | 1.18 | 1.18 | 1.21 | 1.23 | 1.21 | 1.2 | 1.2 | 1.19 | 1.18 | 1.18 | 1.18 | 1.18 | 1.18 | 1.17 | 1.13 | 1.08 | 1.08 | 1.05 | 1.04 | 1.05 | 1.05 | 1.05 | 1.06 | 1.05 | 1.05 | 1.03 | 1.06 | 1.1 | 1.1 | 1.11
15232 |  | 1.03 | 1 | 1 | 1.04 | 1.03 | 1.02 | 1.02 | 1.02 | 1.04 | 1.03 | 1.04 | 1.03 | 1 | 0.99 | 0.99 | 0.96 | 0.93 | 0.94 | 0.94 | 0.94 | 0.91 | 0.91 | 0.9 | 0.87 | 0.91 | 0.91 | 0.91 | 0.93 | 0.96 | 0.97 | 0.96 | 0.97 | 0.99 | 1.01 | 1 | 1.08 | 1.09 | 1.07 | 1.09 | 1.06 | 1.06 | 1.04 | 1.05 | 1.05 | 1.05 | 1.03 | 1.05 | 1.01 | 1 | 1.02 | 0.96 | 0.96 | 0.95 | 0.95 | 0.95 | 0.95 | 0.94 | 0.96 | 0.96 | 0.99 | 0.99 | 1.03 | 1.11 | 1.13 | 1.12 | 1.12 | 1.12 | 1.11 | 1.14 | 1.16 | 1.17 | 1.16 | 1.19 | 1.16 | 1.14 | 1.11 | 1.12 | 1.11 | 1.1 | 1.12 | 1.09 | 1.05 | 1.06 | 1.09 | 1.06 | 1.08 | 1.07 | 1.07 | 1.09 | 1.12 | 1.13 | 1.12 | 1.15 | 1.15 | 1.11 | 1.07 | 1.06 | 1.05 | 1.07 | 1.06 | 1.05 | 1.05 | 1.05 | 1.05 | 1.02 | 1.05 | 1.07 | 1.07 | 1.13 | 1.09 | 1.04 | 1.1 | 1.12 | 1.12 | 1.12 | 1.12 | 1.14 | 1.14 | 1.13 | 1.14 | 1.12 | 1.17 | 1.24 | 1.2 | 1.14 | 1.16 | 1.16 | 1.16 | 1.15 | 1.15 | 1.16 | 1.16 | 1.19 | 1.21 | 1.19 | 1.18 | 1.18 | 1.17 | 1.16 | 1.16 | 1.16 | 1.16 | 1.16 | 1.15 | 1.12 | 1.07 | 1.06 | 1.03 | 1.03 | 1.03 | 1.04 | 1.03 | 1.04 | 1.03 | 1.03 | 1.02 | 1.04 | 1.08 | 1.08 | 1.09
15234 |  | 0.97 | 0.95 | 0.95 | 0.98 | 0.98 | 0.96 | 0.96 | 0.96 | 0.98 | 0.97 | 0.98 | 0.96 | 0.94 | 0.93 | 0.93 | 0.9 | 0.88 | 0.89 | 0.89 | 0.89 | 0.87 | 0.87 | 0.85 | 0.82 | 0.86 | 0.86 | 0.86 | 0.88 | 0.9 | 0.91 | 0.9 | 0.9 | 0.92 | 0.94 | 0.93 | 1 | 1.01 | 0.99 | 1.01 | 0.99 | 0.99 | 0.98 | 0.99 | 0.99 | 0.98 | 0.97 | 0.98 | 0.96 | 0.94 | 0.97 | 0.91 | 0.91 | 0.9 | 0.9 | 0.91 | 0.91 | 0.89 | 0.91 | 0.91 | 0.94 | 0.94 | 0.97 | 1.04 | 1.06 | 1.05 | 1.04 | 1.04 | 1.03 | 1.06 | 1.07 | 1.08 | 1.07 | 1.1 | 1.07 | 1.06 | 1.03 | 1.03 | 1.03 | 1.02 | 1.04 | 1.02 | 0.99 | 0.99 | 1.02 | 0.99 | 1.01 | 1 | 1 | 1.03 | 1.05 | 1.06 | 1.05 | 1.08 | 1.09 | 1.05 | 1.02 | 1 | 0.99 | 1.01 | 1.01 | 1 | 0.99 | 0.99 | 1 | 0.97 | 0.99 | 1 | 1.01 | 1.06 | 1.03 | 0.98 | 1.03 | 1.06 | 1.05 | 1.06 | 1.06 | 1.08 | 1.08 | 1.07 | 1.09 | 1.06 | 1.11 | 1.17 | 1.14 | 1.09 | 1.1 | 1.09 | 1.1 | 1.09 | 1.08 | 1.1 | 1.09 | 1.12 | 1.13 | 1.11 | 1.1 | 1.1 | 1.09 | 1.09 | 1.08 | 1.09 | 1.09 | 1.09 | 1.08 | 1.05 | 1.01 | 1 | 0.98 | 0.98 | 0.98 | 0.99 | 0.98 | 0.99 | 0.98 | 0.98 | 0.97 | 0.99 | 1.03 | 1.03 | 1.03
15236 |  | 0.99 | 0.97 | 0.97 | 1 | 0.99 | 0.97 | 0.97 | 0.98 | 1 | 0.98 | 1 | 0.98 | 0.96 | 0.95 | 0.95 | 0.92 | 0.9 | 0.91 | 0.91 | 0.9 | 0.88 | 0.88 | 0.87 | 0.84 | 0.87 | 0.87 | 0.87 | 0.89 | 0.92 | 0.93 | 0.92 | 0.92 | 0.94 | 0.96 | 0.95 | 1.02 | 1.03 | 1.01 | 1.03 | 1.01 | 1.01 | 1 | 1 | 1.01 | 1 | 0.99 | 1 | 0.97 | 0.96 | 0.98 | 0.93 | 0.93 | 0.92 | 0.92 | 0.92 | 0.92 | 0.91 | 0.93 | 0.93 | 0.95 | 0.96 | 0.98 | 1.06 | 1.08 | 1.07 | 1.07 | 1.06 | 1.05 | 1.08 | 1.09 | 1.11 | 1.09 | 1.12 | 1.09 | 1.08 | 1.05 | 1.05 | 1.05 | 1.04 | 1.06 | 1.04 | 1 | 1.01 | 1.04 | 1.01 | 1.03 | 1.02 | 1.02 | 1.05 | 1.07 | 1.08 | 1.07 | 1.1 | 1.11 | 1.07 | 1.04 | 1.02 | 1.01 | 1.03 | 1.02 | 1.01 | 1.01 | 1.01 | 1.01 | 0.98 | 1.01 | 1.02 | 1.03 | 1.08 | 1.05 | 1 | 1.05 | 1.08 | 1.08 | 1.08 | 1.08 | 1.1 | 1.11 | 1.09 | 1.11 | 1.09 | 1.13 | 1.19 | 1.16 | 1.11 | 1.12 | 1.12 | 1.12 | 1.11 | 1.11 | 1.12 | 1.12 | 1.14 | 1.16 | 1.14 | 1.13 | 1.12 | 1.11 | 1.11 | 1.11 | 1.11 | 1.11 | 1.11 | 1.1 | 1.07 | 1.03 | 1.02 | 1 | 0.99 | 1 | 1.01 | 1 | 1.01 | 1 | 1 | 0.99 | 1.01 | 1.05 | 1.05 | 1.06
15295 |  | 1.02 | 0.99 | 0.99 | 1.02 | 1.02 | 1 | 1 | 1 | 1.02 | 1.01 | 1.02 | 1.01 | 0.99 | 0.98 | 0.97 | 0.95 | 0.92 | 0.93 | 0.93 | 0.93 | 0.9 | 0.9 | 0.89 | 0.86 | 0.89 | 0.89 | 0.89 | 0.91 | 0.94 | 0.95 | 0.94 | 0.94 | 0.97 | 0.99 | 0.97 | 1.05 | 1.06 | 1.04 | 1.06 | 1.04 | 1.04 | 1.03 | 1.03 | 1.04 | 1.03 | 1.02 | 1.03 | 1 | 0.99 | 1.01 | 0.95 | 0.95 | 0.94 | 0.94 | 0.95 | 0.95 | 0.93 | 0.95 | 0.95 | 0.98 | 0.98 | 1.01 | 1.09 | 1.11 | 1.1 | 1.1 | 1.09 | 1.08 | 1.11 | 1.13 | 1.14 | 1.13 | 1.16 | 1.13 | 1.11 | 1.09 | 1.09 | 1.08 | 1.08 | 1.09 | 1.07 | 1.03 | 1.04 | 1.07 | 1.04 | 1.06 | 1.05 | 1.05 | 1.08 | 1.11 | 1.11 | 1.1 | 1.14 | 1.14 | 1.1 | 1.06 | 1.05 | 1.03 | 1.05 | 1.05 | 1.04 | 1.04 | 1.03 | 1.04 | 1 | 1.03 | 1.05 | 1.06 | 1.12 | 1.08 | 1.03 | 1.09 | 1.11 | 1.11 | 1.11 | 1.11 | 1.14 | 1.14 | 1.12 | 1.14 | 1.12 | 1.16 | 1.23 | 1.19 | 1.14 | 1.15 | 1.15 | 1.15 | 1.14 | 1.14 | 1.15 | 1.15 | 1.18 | 1.2 | 1.17 | 1.16 | 1.16 | 1.14 | 1.14 | 1.14 | 1.14 | 1.14 | 1.14 | 1.13 | 1.1 | 1.05 | 1.05 | 1.02 | 1.02 | 1.03 | 1.03 | 1.03 | 1.04 | 1.03 | 1.02 | 1.01 | 1.04 | 1.08 | 1.07 | 1.08
15299 |  | 1 | 0.98 | 0.98 | 1.01 | 1 | 0.99 | 0.98 | 0.99 | 1.01 | 0.99 | 1.01 | 0.99 | 0.97 | 0.96 | 0.96 | 0.93 | 0.91 | 0.92 | 0.92 | 0.92 | 0.89 | 0.89 | 0.88 | 0.85 | 0.88 | 0.88 | 0.88 | 0.9 | 0.93 | 0.94 | 0.93 | 0.93 | 0.95 | 0.97 | 0.96 | 1.03 | 1.04 | 1.02 | 1.04 | 1.02 | 1.03 | 1.01 | 1.02 | 1.02 | 1.01 | 1 | 1.02 | 0.99 | 0.97 | 1 | 0.94 | 0.94 | 0.93 | 0.93 | 0.93 | 0.93 | 0.92 | 0.94 | 0.94 | 0.97 | 0.97 | 1 | 1.07 | 1.09 | 1.08 | 1.08 | 1.08 | 1.06 | 1.09 | 1.11 | 1.12 | 1.11 | 1.14 | 1.11 | 1.09 | 1.07 | 1.07 | 1.06 | 1.06 | 1.08 | 1.05 | 1.02 | 1.03 | 1.06 | 1.03 | 1.04 | 1.03 | 1.03 | 1.06 | 1.09 | 1.09 | 1.08 | 1.12 | 1.13 | 1.09 | 1.05 | 1.03 | 1.02 | 1.04 | 1.03 | 1.02 | 1.02 | 1.02 | 1.02 | 0.99 | 1.02 | 1.03 | 1.04 | 1.1 | 1.07 | 1.01 | 1.07 | 1.09 | 1.09 | 1.1 | 1.1 | 1.12 | 1.12 | 1.11 | 1.12 | 1.1 | 1.14 | 1.21 | 1.17 | 1.12 | 1.13 | 1.13 | 1.13 | 1.12 | 1.12 | 1.13 | 1.13 | 1.16 | 1.17 | 1.15 | 1.14 | 1.14 | 1.13 | 1.12 | 1.12 | 1.13 | 1.13 | 1.12 | 1.11 | 1.08 | 1.04 | 1.04 | 1.01 | 1 | 1.01 | 1.02 | 1.01 | 1.02 | 1.01 | 1.01 | 1 | 1.02 | 1.06 | 1.06 | 1.07
15306 |  | 1 | 0.97 | 0.97 | 1.01 | 1 | 0.98 | 0.98 | 0.98 | 1 | 0.99 | 1 | 0.98 | 0.96 | 0.95 | 0.95 | 0.92 | 0.9 | 0.91 | 0.91 | 0.91 | 0.89 | 0.89 | 0.87 | 0.84 | 0.88 | 0.88 | 0.88 | 0.9 | 0.92 | 0.93 | 0.92 | 0.92 | 0.95 | 0.96 | 0.95 | 1.03 | 1.03 | 1.01 | 1.04 | 1.02 | 1.02 | 1 | 1.01 | 1.01 | 1.01 | 1 | 1.01 | 0.98 | 0.97 | 0.99 | 0.93 | 0.93 | 0.92 | 0.92 | 0.93 | 0.93 | 0.91 | 0.93 | 0.93 | 0.96 | 0.96 | 0.99 | 1.07 | 1.08 | 1.07 | 1.07 | 1.07 | 1.06 | 1.09 | 1.1 | 1.11 | 1.1 | 1.13 | 1.1 | 1.09 | 1.06 | 1.06 | 1.05 | 1.05 | 1.07 | 1.04 | 1.01 | 1.02 | 1.05 | 1.02 | 1.03 | 1.03 | 1.03 | 1.05 | 1.08 | 1.09 | 1.08 | 1.11 | 1.12 | 1.08 | 1.04 | 1.03 | 1.02 | 1.04 | 1.03 | 1.02 | 1.02 | 1.02 | 1.02 | 0.99 | 1.01 | 1.03 | 1.04 | 1.09 | 1.06 | 1.01 | 1.06 | 1.09 | 1.08 | 1.09 | 1.09 | 1.11 | 1.11 | 1.1 | 1.12 | 1.09 | 1.14 | 1.2 | 1.17 | 1.12 | 1.13 | 1.13 | 1.13 | 1.12 | 1.12 | 1.13 | 1.13 | 1.15 | 1.17 | 1.15 | 1.14 | 1.13 | 1.12 | 1.12 | 1.12 | 1.12 | 1.12 | 1.12 | 1.11 | 1.08 | 1.03 | 1.03 | 1 | 1 | 1.01 | 1.02 | 1.01 | 1.02 | 1.01 | 1.01 | 1 | 1.02 | 1.06 | 1.06 | 1.07
15320 |  | 1.02 | 1 | 1 | 1.03 | 1.02 | 1.01 | 1 | 1.01 | 1.03 | 1.01 | 1.03 | 1.01 | 0.99 | 0.98 | 0.97 | 0.94 | 0.92 | 0.93 | 0.93 | 0.93 | 0.9 | 0.9 | 0.89 | 0.86 | 0.9 | 0.9 | 0.89 | 0.92 | 0.94 | 0.95 | 0.94 | 0.94 | 0.97 | 0.99 | 0.97 | 1.05 | 1.06 | 1.04 | 1.07 | 1.04 | 1.05 | 1.03 | 1.03 | 1.04 | 1.03 | 1.02 | 1.03 | 1 | 0.99 | 1.01 | 0.95 | 0.95 | 0.94 | 0.94 | 0.95 | 0.95 | 0.93 | 0.95 | 0.95 | 0.98 | 0.98 | 1.01 | 1.09 | 1.11 | 1.1 | 1.1 | 1.1 | 1.08 | 1.12 | 1.14 | 1.15 | 1.13 | 1.16 | 1.13 | 1.12 | 1.09 | 1.09 | 1.08 | 1.08 | 1.1 | 1.07 | 1.03 | 1.04 | 1.07 | 1.04 | 1.06 | 1.05 | 1.05 | 1.08 | 1.11 | 1.11 | 1.11 | 1.14 | 1.15 | 1.11 | 1.07 | 1.06 | 1.04 | 1.06 | 1.06 | 1.05 | 1.04 | 1.04 | 1.04 | 1.01 | 1.04 | 1.06 | 1.07 | 1.12 | 1.09 | 1.03 | 1.09 | 1.11 | 1.11 | 1.11 | 1.12 | 1.14 | 1.14 | 1.12 | 1.14 | 1.12 | 1.16 | 1.23 | 1.19 | 1.15 | 1.16 | 1.15 | 1.16 | 1.15 | 1.14 | 1.16 | 1.15 | 1.18 | 1.2 | 1.18 | 1.17 | 1.16 | 1.15 | 1.15 | 1.14 | 1.15 | 1.15 | 1.15 | 1.14 | 1.11 | 1.06 | 1.05 | 1.03 | 1.02 | 1.03 | 1.04 | 1.03 | 1.04 | 1.03 | 1.03 | 1.02 | 1.05 | 1.09 | 1.08 | 1.09
15324 |  | 1.02 | 0.99 | 0.99 | 1.03 | 1.02 | 1 | 1 | 1 | 1.02 | 1.01 | 1.02 | 1 | 0.98 | 0.97 | 0.97 | 0.94 | 0.92 | 0.93 | 0.93 | 0.92 | 0.9 | 0.9 | 0.89 | 0.86 | 0.89 | 0.89 | 0.89 | 0.91 | 0.94 | 0.95 | 0.94 | 0.94 | 0.96 | 0.98 | 0.97 | 1.05 | 1.05 | 1.04 | 1.06 | 1.04 | 1.04 | 1.02 | 1.03 | 1.03 | 1.03 | 1.01 | 1.03 | 1 | 0.98 | 1.01 | 0.95 | 0.95 | 0.94 | 0.94 | 0.94 | 0.94 | 0.93 | 0.95 | 0.95 | 0.98 | 0.98 | 1.01 | 1.09 | 1.11 | 1.1 | 1.1 | 1.09 | 1.08 | 1.11 | 1.13 | 1.14 | 1.13 | 1.16 | 1.13 | 1.11 | 1.09 | 1.08 | 1.08 | 1.07 | 1.09 | 1.06 | 1.03 | 1.04 | 1.07 | 1.04 | 1.05 | 1.04 | 1.04 | 1.07 | 1.11 | 1.11 | 1.1 | 1.14 | 1.14 | 1.1 | 1.06 | 1.05 | 1.04 | 1.06 | 1.05 | 1.04 | 1.04 | 1.04 | 1.04 | 1.01 | 1.03 | 1.05 | 1.06 | 1.11 | 1.08 | 1.03 | 1.08 | 1.11 | 1.11 | 1.11 | 1.11 | 1.13 | 1.13 | 1.12 | 1.14 | 1.11 | 1.16 | 1.23 | 1.19 | 1.14 | 1.15 | 1.15 | 1.15 | 1.14 | 1.14 | 1.15 | 1.15 | 1.18 | 1.19 | 1.17 | 1.16 | 1.15 | 1.14 | 1.14 | 1.14 | 1.14 | 1.14 | 1.14 | 1.13 | 1.1 | 1.05 | 1.05 | 1.02 | 1.02 | 1.03 | 1.04 | 1.03 | 1.04 | 1.03 | 1.03 | 1.02 | 1.04 | 1.09 | 1.08 | 1.09
15326 |  | 1 | 0.97 | 0.97 | 1 | 1 | 0.98 | 0.98 | 0.98 | 1 | 0.99 | 1 | 0.98 | 0.96 | 0.95 | 0.95 | 0.92 | 0.9 | 0.91 | 0.91 | 0.91 | 0.89 | 0.88 | 0.87 | 0.84 | 0.88 | 0.88 | 0.88 | 0.9 | 0.92 | 0.93 | 0.92 | 0.92 | 0.94 | 0.96 | 0.95 | 1.03 | 1.03 | 1.01 | 1.04 | 1.01 | 1.02 | 1 | 1.01 | 1.01 | 1.01 | 1 | 1.01 | 0.98 | 0.97 | 0.99 | 0.93 | 0.93 | 0.92 | 0.92 | 0.93 | 0.93 | 0.91 | 0.93 | 0.93 | 0.96 | 0.96 | 0.99 | 1.06 | 1.08 | 1.07 | 1.07 | 1.07 | 1.05 | 1.09 | 1.1 | 1.11 | 1.1 | 1.13 | 1.1 | 1.09 | 1.06 | 1.06 | 1.05 | 1.05 | 1.07 | 1.04 | 1.01 | 1.02 | 1.05 | 1.02 | 1.03 | 1.03 | 1.03 | 1.05 | 1.08 | 1.09 | 1.08 | 1.11 | 1.12 | 1.08 | 1.04 | 1.03 | 1.02 | 1.04 | 1.03 | 1.02 | 1.02 | 1.02 | 1.02 | 0.99 | 1.01 | 1.03 | 1.04 | 1.09 | 1.06 | 1.01 | 1.06 | 1.09 | 1.08 | 1.09 | 1.09 | 1.11 | 1.11 | 1.1 | 1.11 | 1.09 | 1.14 | 1.2 | 1.17 | 1.12 | 1.13 | 1.12 | 1.13 | 1.12 | 1.12 | 1.13 | 1.13 | 1.15 | 1.17 | 1.15 | 1.14 | 1.13 | 1.12 | 1.12 | 1.11 | 1.12 | 1.12 | 1.12 | 1.11 | 1.08 | 1.03 | 1.03 | 1 | 1 | 1.01 | 1.02 | 1.01 | 1.02 | 1.01 | 1.01 | 1 | 1.02 | 1.06 | 1.05 | 1.06
15328 |  | 1.02 | 0.99 | 0.99 | 1.03 | 1.02 | 1 | 1 | 1 | 1.02 | 1.01 | 1.02 | 1 | 0.98 | 0.97 | 0.97 | 0.94 | 0.92 | 0.93 | 0.93 | 0.92 | 0.9 | 0.9 | 0.89 | 0.85 | 0.89 | 0.89 | 0.89 | 0.91 | 0.94 | 0.95 | 0.94 | 0.94 | 0.96 | 0.98 | 0.97 | 1.04 | 1.05 | 1.03 | 1.06 | 1.04 | 1.04 | 1.02 | 1.03 | 1.03 | 1.03 | 1.01 | 1.03 | 1 | 0.98 | 1.01 | 0.95 | 0.95 | 0.94 | 0.94 | 0.94 | 0.94 | 0.93 | 0.95 | 0.95 | 0.98 | 0.98 | 1.01 | 1.09 | 1.11 | 1.1 | 1.09 | 1.09 | 1.08 | 1.11 | 1.13 | 1.14 | 1.13 | 1.16 | 1.12 | 1.11 | 1.09 | 1.08 | 1.08 | 1.07 | 1.09 | 1.07 | 1.03 | 1.04 | 1.07 | 1.04 | 1.05 | 1.04 | 1.04 | 1.07 | 1.11 | 1.11 | 1.1 | 1.14 | 1.14 | 1.1 | 1.06 | 1.05 | 1.04 | 1.06 | 1.05 | 1.04 | 1.04 | 1.03 | 1.04 | 1.01 | 1.03 | 1.05 | 1.06 | 1.11 | 1.08 | 1.03 | 1.08 | 1.11 | 1.11 | 1.11 | 1.11 | 1.13 | 1.14 | 1.12 | 1.14 | 1.11 | 1.16 | 1.23 | 1.19 | 1.14 | 1.15 | 1.15 | 1.15 | 1.14 | 1.14 | 1.15 | 1.15 | 1.18 | 1.2 | 1.17 | 1.16 | 1.15 | 1.14 | 1.14 | 1.14 | 1.14 | 1.14 | 1.14 | 1.13 | 1.1 | 1.05 | 1.05 | 1.02 | 1.02 | 1.03 | 1.03 | 1.03 | 1.04 | 1.03 | 1.03 | 1.02 | 1.04 | 1.08 | 1.08 | 1.09
15344 |  | 1.01 | 0.98 | 0.98 | 1.02 | 1.01 | 0.99 | 0.99 | 0.99 | 1.02 | 1 | 1.02 | 1 | 0.98 | 0.97 | 0.96 | 0.93 | 0.91 | 0.92 | 0.92 | 0.92 | 0.89 | 0.89 | 0.88 | 0.85 | 0.89 | 0.89 | 0.89 | 0.91 | 0.94 | 0.95 | 0.94 | 0.94 | 0.96 | 0.98 | 0.97 | 1.05 | 1.06 | 1.04 | 1.06 | 1.03 | 1.03 | 1.02 | 1.02 | 1.03 | 1.02 | 1.01 | 1.02 | 0.99 | 0.97 | 1 | 0.93 | 0.93 | 0.92 | 0.93 | 0.93 | 0.93 | 0.92 | 0.94 | 0.94 | 0.96 | 0.97 | 1 | 1.08 | 1.1 | 1.09 | 1.09 | 1.09 | 1.08 | 1.11 | 1.13 | 1.14 | 1.12 | 1.15 | 1.12 | 1.1 | 1.08 | 1.08 | 1.07 | 1.07 | 1.08 | 1.06 | 1.02 | 1.03 | 1.06 | 1.03 | 1.05 | 1.04 | 1.04 | 1.06 | 1.09 | 1.1 | 1.09 | 1.12 | 1.13 | 1.09 | 1.05 | 1.04 | 1.03 | 1.05 | 1.04 | 1.03 | 1.03 | 1.03 | 1.03 | 1 | 1.03 | 1.05 | 1.05 | 1.1 | 1.07 | 1.02 | 1.07 | 1.09 | 1.09 | 1.09 | 1.09 | 1.12 | 1.11 | 1.11 | 1.12 | 1.1 | 1.15 | 1.21 | 1.18 | 1.12 | 1.13 | 1.13 | 1.13 | 1.13 | 1.12 | 1.13 | 1.13 | 1.16 | 1.18 | 1.16 | 1.15 | 1.14 | 1.13 | 1.13 | 1.13 | 1.13 | 1.13 | 1.13 | 1.12 | 1.09 | 1.05 | 1.04 | 1.01 | 1.01 | 1.02 | 1.02 | 1.02 | 1.03 | 1.02 | 1.02 | 1 | 1.03 | 1.07 | 1.06 | 1.07
15345 |  | 1 | 0.97 | 0.97 | 1.01 | 1 | 0.98 | 0.98 | 0.98 | 1 | 0.99 | 1 | 0.99 | 0.97 | 0.96 | 0.95 | 0.93 | 0.9 | 0.91 | 0.91 | 0.91 | 0.89 | 0.89 | 0.87 | 0.84 | 0.88 | 0.88 | 0.88 | 0.9 | 0.93 | 0.94 | 0.93 | 0.93 | 0.95 | 0.97 | 0.96 | 1.03 | 1.04 | 1.02 | 1.04 | 1.02 | 1.02 | 1.01 | 1.01 | 1.02 | 1.01 | 1 | 1.01 | 0.98 | 0.96 | 0.99 | 0.93 | 0.93 | 0.92 | 0.92 | 0.92 | 0.92 | 0.91 | 0.93 | 0.93 | 0.96 | 0.96 | 0.99 | 1.07 | 1.09 | 1.08 | 1.08 | 1.08 | 1.06 | 1.09 | 1.11 | 1.12 | 1.11 | 1.13 | 1.1 | 1.09 | 1.06 | 1.06 | 1.06 | 1.05 | 1.07 | 1.04 | 1.01 | 1.02 | 1.05 | 1.02 | 1.03 | 1.02 | 1.02 | 1.05 | 1.08 | 1.09 | 1.08 | 1.11 | 1.12 | 1.08 | 1.04 | 1.03 | 1.02 | 1.04 | 1.03 | 1.02 | 1.02 | 1.02 | 1.02 | 0.99 | 1.02 | 1.03 | 1.04 | 1.09 | 1.06 | 1.01 | 1.06 | 1.08 | 1.08 | 1.08 | 1.09 | 1.11 | 1.11 | 1.1 | 1.11 | 1.09 | 1.14 | 1.2 | 1.17 | 1.12 | 1.13 | 1.12 | 1.13 | 1.12 | 1.11 | 1.12 | 1.12 | 1.15 | 1.16 | 1.14 | 1.13 | 1.13 | 1.12 | 1.12 | 1.12 | 1.12 | 1.12 | 1.12 | 1.11 | 1.08 | 1.04 | 1.03 | 1 | 1 | 1.01 | 1.02 | 1.01 | 1.02 | 1.01 | 1.01 | 1 | 1.02 | 1.06 | 1.05 | 1.07
15366 |  | 1.04 | 1.01 | 1.01 | 1.05 | 1.04 | 1.03 | 1.03 | 1.03 | 1.05 | 1.04 | 1.05 | 1.04 | 1.01 | 1 | 1 | 0.97 | 0.94 | 0.95 | 0.95 | 0.95 | 0.92 | 0.92 | 0.91 | 0.88 | 0.92 | 0.92 | 0.92 | 0.94 | 0.97 | 0.98 | 0.98 | 0.98 | 1 | 1.02 | 1.01 | 1.09 | 1.1 | 1.08 | 1.11 | 1.07 | 1.07 | 1.06 | 1.06 | 1.06 | 1.06 | 1.04 | 1.05 | 1.02 | 1.01 | 1.03 | 0.96 | 0.96 | 0.95 | 0.96 | 0.96 | 0.96 | 0.95 | 0.97 | 0.96 | 0.99 | 1 | 1.04 | 1.12 | 1.15 | 1.13 | 1.14 | 1.14 | 1.12 | 1.16 | 1.18 | 1.19 | 1.17 | 1.2 | 1.17 | 1.15 | 1.12 | 1.12 | 1.11 | 1.11 | 1.13 | 1.1 | 1.06 | 1.06 | 1.1 | 1.07 | 1.09 | 1.08 | 1.07 | 1.1 | 1.13 | 1.14 | 1.13 | 1.16 | 1.17 | 1.12 | 1.08 | 1.07 | 1.06 | 1.09 | 1.08 | 1.07 | 1.06 | 1.06 | 1.07 | 1.03 | 1.06 | 1.08 | 1.09 | 1.14 | 1.11 | 1.05 | 1.11 | 1.13 | 1.13 | 1.13 | 1.13 | 1.15 | 1.15 | 1.14 | 1.15 | 1.13 | 1.18 | 1.25 | 1.21 | 1.16 | 1.17 | 1.17 | 1.17 | 1.16 | 1.16 | 1.17 | 1.17 | 1.2 | 1.22 | 1.2 | 1.19 | 1.19 | 1.18 | 1.18 | 1.17 | 1.17 | 1.17 | 1.18 | 1.17 | 1.13 | 1.09 | 1.08 | 1.05 | 1.04 | 1.05 | 1.05 | 1.05 | 1.06 | 1.05 | 1.05 | 1.03 | 1.06 | 1.1 | 1.09 | 1.11
15370 |  | 1.04 | 1.01 | 1.01 | 1.05 | 1.04 | 1.03 | 1.03 | 1.03 | 1.05 | 1.04 | 1.05 | 1.04 | 1.01 | 1 | 1 | 0.97 | 0.94 | 0.95 | 0.95 | 0.95 | 0.92 | 0.92 | 0.91 | 0.88 | 0.92 | 0.92 | 0.92 | 0.94 | 0.97 | 0.98 | 0.98 | 0.98 | 1 | 1.02 | 1.01 | 1.09 | 1.1 | 1.08 | 1.11 | 1.07 | 1.07 | 1.06 | 1.06 | 1.06 | 1.06 | 1.04 | 1.05 | 1.02 | 1.01 | 1.03 | 0.96 | 0.96 | 0.95 | 0.96 | 0.96 | 0.96 | 0.95 | 0.97 | 0.96 | 0.99 | 1 | 1.04 | 1.12 | 1.15 | 1.13 | 1.14 | 1.14 | 1.12 | 1.16 | 1.18 | 1.19 | 1.17 | 1.2 | 1.17 | 1.15 | 1.12 | 1.12 | 1.11 | 1.11 | 1.13 | 1.1 | 1.06 | 1.06 | 1.1 | 1.07 | 1.09 | 1.08 | 1.07 | 1.1 | 1.13 | 1.14 | 1.13 | 1.16 | 1.17 | 1.12 | 1.08 | 1.07 | 1.06 | 1.09 | 1.08 | 1.07 | 1.06 | 1.06 | 1.07 | 1.03 | 1.06 | 1.08 | 1.09 | 1.14 | 1.11 | 1.05 | 1.11 | 1.13 | 1.13 | 1.13 | 1.13 | 1.15 | 1.15 | 1.14 | 1.15 | 1.13 | 1.18 | 1.25 | 1.21 | 1.16 | 1.17 | 1.17 | 1.17 | 1.16 | 1.16 | 1.17 | 1.17 | 1.2 | 1.22 | 1.2 | 1.19 | 1.19 | 1.18 | 1.18 | 1.17 | 1.17 | 1.17 | 1.18 | 1.17 | 1.13 | 1.08 | 1.08 | 1.05 | 1.04 | 1.04 | 1.05 | 1.05 | 1.06 | 1.05 | 1.04 | 1.03 | 1.06 | 1.1 | 1.09 | 1.11
15374 |  | 1.01 | 0.98 | 0.98 | 1.02 | 1.01 | 1 | 1 | 1 | 1.02 | 1.01 | 1.02 | 1 | 0.98 | 0.97 | 0.97 | 0.94 | 0.92 | 0.92 | 0.93 | 0.92 | 0.9 | 0.9 | 0.88 | 0.85 | 0.89 | 0.89 | 0.89 | 0.91 | 0.94 | 0.95 | 0.94 | 0.94 | 0.96 | 0.98 | 0.97 | 1.05 | 1.06 | 1.04 | 1.06 | 1.03 | 1.04 | 1.02 | 1.03 | 1.03 | 1.02 | 1.01 | 1.02 | 0.99 | 0.98 | 1 | 0.94 | 0.94 | 0.93 | 0.93 | 0.94 | 0.94 | 0.92 | 0.94 | 0.94 | 0.97 | 0.97 | 1.01 | 1.08 | 1.11 | 1.09 | 1.1 | 1.09 | 1.08 | 1.11 | 1.13 | 1.14 | 1.13 | 1.16 | 1.12 | 1.11 | 1.08 | 1.08 | 1.07 | 1.07 | 1.09 | 1.06 | 1.02 | 1.03 | 1.07 | 1.04 | 1.05 | 1.04 | 1.04 | 1.07 | 1.1 | 1.1 | 1.09 | 1.13 | 1.13 | 1.09 | 1.06 | 1.04 | 1.03 | 1.05 | 1.05 | 1.04 | 1.03 | 1.03 | 1.04 | 1 | 1.03 | 1.05 | 1.06 | 1.11 | 1.07 | 1.02 | 1.07 | 1.1 | 1.1 | 1.1 | 1.1 | 1.12 | 1.12 | 1.11 | 1.12 | 1.1 | 1.15 | 1.22 | 1.18 | 1.13 | 1.14 | 1.14 | 1.14 | 1.13 | 1.13 | 1.14 | 1.14 | 1.17 | 1.18 | 1.16 | 1.15 | 1.15 | 1.14 | 1.14 | 1.13 | 1.14 | 1.13 | 1.14 | 1.13 | 1.09 | 1.05 | 1.05 | 1.02 | 1.01 | 1.02 | 1.03 | 1.02 | 1.03 | 1.02 | 1.02 | 1.01 | 1.03 | 1.07 | 1.07 | 1.08
15377 |  | 0.99 | 0.97 | 0.97 | 1 | 1 | 0.98 | 0.98 | 0.98 | 1 | 0.98 | 1 | 0.98 | 0.96 | 0.95 | 0.94 | 0.92 | 0.9 | 0.91 | 0.91 | 0.9 | 0.88 | 0.88 | 0.87 | 0.84 | 0.87 | 0.87 | 0.87 | 0.89 | 0.92 | 0.93 | 0.92 | 0.92 | 0.94 | 0.96 | 0.95 | 1.02 | 1.03 | 1.01 | 1.03 | 1.01 | 1.01 | 1 | 1.01 | 1.01 | 1 | 0.99 | 1 | 0.97 | 0.96 | 0.98 | 0.92 | 0.92 | 0.91 | 0.92 | 0.92 | 0.92 | 0.91 | 0.93 | 0.93 | 0.95 | 0.96 | 0.99 | 1.06 | 1.08 | 1.07 | 1.07 | 1.07 | 1.05 | 1.08 | 1.1 | 1.11 | 1.1 | 1.12 | 1.09 | 1.08 | 1.06 | 1.05 | 1.05 | 1.04 | 1.06 | 1.04 | 1 | 1.01 | 1.04 | 1.01 | 1.03 | 1.02 | 1.02 | 1.05 | 1.08 | 1.08 | 1.07 | 1.11 | 1.11 | 1.07 | 1.04 | 1.02 | 1.01 | 1.03 | 1.03 | 1.02 | 1.02 | 1.01 | 1.02 | 0.99 | 1.01 | 1.03 | 1.03 | 1.08 | 1.05 | 1 | 1.05 | 1.08 | 1.08 | 1.08 | 1.08 | 1.1 | 1.1 | 1.09 | 1.11 | 1.09 | 1.13 | 1.2 | 1.16 | 1.11 | 1.12 | 1.12 | 1.12 | 1.11 | 1.11 | 1.12 | 1.12 | 1.14 | 1.16 | 1.14 | 1.13 | 1.12 | 1.11 | 1.11 | 1.11 | 1.11 | 1.11 | 1.11 | 1.1 | 1.07 | 1.03 | 1.03 | 1 | 1 | 1 | 1.01 | 1 | 1.01 | 1.01 | 1 | 0.99 | 1.02 | 1.06 | 1.05 | 1.06
15378 |  | 1.01 | 0.99 | 0.99 | 1.02 | 1.02 | 1 | 1 | 1 | 1.02 | 1.01 | 1.02 | 1.01 | 0.98 | 0.97 | 0.97 | 0.94 | 0.92 | 0.93 | 0.93 | 0.92 | 0.9 | 0.9 | 0.89 | 0.86 | 0.89 | 0.89 | 0.89 | 0.92 | 0.94 | 0.95 | 0.94 | 0.94 | 0.97 | 0.99 | 0.97 | 1.05 | 1.06 | 1.04 | 1.06 | 1.04 | 1.04 | 1.03 | 1.03 | 1.03 | 1.03 | 1.01 | 1.03 | 1 | 0.98 | 1.01 | 0.94 | 0.94 | 0.93 | 0.94 | 0.94 | 0.94 | 0.93 | 0.95 | 0.95 | 0.97 | 0.98 | 1.01 | 1.09 | 1.11 | 1.1 | 1.1 | 1.1 | 1.08 | 1.12 | 1.13 | 1.15 | 1.13 | 1.16 | 1.13 | 1.11 | 1.09 | 1.08 | 1.08 | 1.07 | 1.09 | 1.06 | 1.03 | 1.03 | 1.07 | 1.04 | 1.05 | 1.04 | 1.04 | 1.07 | 1.1 | 1.11 | 1.1 | 1.13 | 1.14 | 1.1 | 1.06 | 1.05 | 1.04 | 1.06 | 1.05 | 1.04 | 1.04 | 1.04 | 1.04 | 1.01 | 1.03 | 1.05 | 1.06 | 1.11 | 1.08 | 1.03 | 1.08 | 1.11 | 1.1 | 1.1 | 1.11 | 1.13 | 1.13 | 1.12 | 1.13 | 1.11 | 1.16 | 1.22 | 1.19 | 1.13 | 1.15 | 1.14 | 1.15 | 1.14 | 1.13 | 1.15 | 1.14 | 1.17 | 1.19 | 1.17 | 1.16 | 1.15 | 1.14 | 1.14 | 1.14 | 1.14 | 1.14 | 1.14 | 1.13 | 1.1 | 1.06 | 1.05 | 1.02 | 1.02 | 1.02 | 1.03 | 1.03 | 1.04 | 1.03 | 1.02 | 1.01 | 1.04 | 1.08 | 1.07 | 1.08
15517 |  | 1.05 | 1.02 | 1.02 | 1.06 | 1.05 | 1.04 | 1.04 | 1.04 | 1.07 | 1.05 | 1.07 | 1.05 | 1.03 | 1.02 | 1.01 | 0.98 | 0.95 | 0.96 | 0.96 | 0.96 | 0.93 | 0.93 | 0.92 | 0.89 | 0.93 | 0.93 | 0.93 | 0.95 | 0.98 | 0.99 | 0.99 | 0.99 | 1.01 | 1.03 | 1.02 | 1.11 | 1.12 | 1.09 | 1.12 | 1.09 | 1.09 | 1.07 | 1.07 | 1.08 | 1.07 | 1.06 | 1.07 | 1.03 | 1.02 | 1.04 | 0.98 | 0.98 | 0.97 | 0.97 | 0.97 | 0.97 | 0.96 | 0.98 | 0.98 | 1.01 | 1.01 | 1.05 | 1.13 | 1.16 | 1.15 | 1.15 | 1.15 | 1.14 | 1.18 | 1.19 | 1.21 | 1.19 | 1.22 | 1.19 | 1.17 | 1.14 | 1.14 | 1.13 | 1.13 | 1.14 | 1.12 | 1.07 | 1.08 | 1.12 | 1.09 | 1.1 | 1.09 | 1.09 | 1.12 | 1.15 | 1.15 | 1.14 | 1.18 | 1.18 | 1.14 | 1.1 | 1.08 | 1.07 | 1.09 | 1.09 | 1.08 | 1.07 | 1.07 | 1.08 | 1.04 | 1.07 | 1.09 | 1.1 | 1.16 | 1.12 | 1.06 | 1.12 | 1.15 | 1.15 | 1.14 | 1.14 | 1.17 | 1.16 | 1.16 | 1.17 | 1.14 | 1.2 | 1.27 | 1.23 | 1.17 | 1.18 | 1.18 | 1.18 | 1.18 | 1.18 | 1.19 | 1.19 | 1.22 | 1.24 | 1.22 | 1.21 | 1.21 | 1.2 | 1.19 | 1.19 | 1.19 | 1.19 | 1.19 | 1.18 | 1.14 | 1.1 | 1.09 | 1.06 | 1.05 | 1.05 | 1.06 | 1.06 | 1.07 | 1.06 | 1.05 | 1.04 | 1.07 | 1.11 | 1.1 | 1.12
15518 |  | 1 | 0.98 | 0.98 | 1.01 | 1 | 0.98 | 0.98 | 0.99 | 1.01 | 0.99 | 1.01 | 0.99 | 0.97 | 0.96 | 0.96 | 0.93 | 0.91 | 0.92 | 0.92 | 0.91 | 0.89 | 0.89 | 0.88 | 0.85 | 0.88 | 0.88 | 0.88 | 0.9 | 0.93 | 0.94 | 0.93 | 0.93 | 0.95 | 0.97 | 0.96 | 1.03 | 1.04 | 1.02 | 1.04 | 1.02 | 1.02 | 1.01 | 1.02 | 1.02 | 1.01 | 1 | 1.01 | 0.98 | 0.97 | 1 | 0.94 | 0.94 | 0.93 | 0.93 | 0.93 | 0.93 | 0.92 | 0.94 | 0.94 | 0.96 | 0.97 | 1 | 1.07 | 1.09 | 1.08 | 1.08 | 1.08 | 1.06 | 1.09 | 1.11 | 1.12 | 1.11 | 1.14 | 1.1 | 1.09 | 1.07 | 1.06 | 1.06 | 1.05 | 1.07 | 1.05 | 1.01 | 1.02 | 1.05 | 1.02 | 1.04 | 1.03 | 1.03 | 1.06 | 1.09 | 1.09 | 1.08 | 1.12 | 1.12 | 1.08 | 1.05 | 1.03 | 1.02 | 1.04 | 1.04 | 1.03 | 1.02 | 1.02 | 1.02 | 0.99 | 1.02 | 1.03 | 1.04 | 1.1 | 1.06 | 1.01 | 1.07 | 1.09 | 1.09 | 1.09 | 1.09 | 1.12 | 1.12 | 1.11 | 1.12 | 1.1 | 1.14 | 1.21 | 1.17 | 1.12 | 1.13 | 1.13 | 1.13 | 1.12 | 1.12 | 1.13 | 1.13 | 1.16 | 1.17 | 1.15 | 1.14 | 1.14 | 1.12 | 1.12 | 1.12 | 1.12 | 1.12 | 1.12 | 1.11 | 1.08 | 1.04 | 1.04 | 1.01 | 1.01 | 1.01 | 1.02 | 1.01 | 1.02 | 1.01 | 1.01 | 1 | 1.03 | 1.06 | 1.06 | 1.07
15526 |  | 1 | 0.98 | 0.98 | 1.01 | 1 | 0.98 | 0.98 | 0.99 | 1.01 | 0.99 | 1.01 | 0.99 | 0.97 | 0.96 | 0.96 | 0.93 | 0.91 | 0.92 | 0.92 | 0.92 | 0.89 | 0.89 | 0.88 | 0.85 | 0.88 | 0.88 | 0.88 | 0.9 | 0.93 | 0.94 | 0.93 | 0.93 | 0.95 | 0.97 | 0.96 | 1.03 | 1.04 | 1.02 | 1.04 | 1.02 | 1.02 | 1.01 | 1.02 | 1.02 | 1.01 | 1 | 1.01 | 0.99 | 0.97 | 1 | 0.94 | 0.94 | 0.93 | 0.93 | 0.93 | 0.93 | 0.92 | 0.94 | 0.94 | 0.96 | 0.97 | 1 | 1.07 | 1.09 | 1.08 | 1.08 | 1.08 | 1.06 | 1.09 | 1.11 | 1.12 | 1.11 | 1.14 | 1.1 | 1.09 | 1.07 | 1.06 | 1.06 | 1.05 | 1.07 | 1.05 | 1.01 | 1.02 | 1.05 | 1.02 | 1.04 | 1.03 | 1.03 | 1.06 | 1.09 | 1.09 | 1.08 | 1.12 | 1.12 | 1.08 | 1.05 | 1.03 | 1.02 | 1.04 | 1.04 | 1.03 | 1.02 | 1.02 | 1.03 | 0.99 | 1.02 | 1.03 | 1.04 | 1.1 | 1.06 | 1.01 | 1.07 | 1.09 | 1.09 | 1.09 | 1.1 | 1.12 | 1.12 | 1.11 | 1.12 | 1.1 | 1.14 | 1.21 | 1.17 | 1.12 | 1.13 | 1.13 | 1.13 | 1.12 | 1.12 | 1.13 | 1.13 | 1.16 | 1.17 | 1.15 | 1.14 | 1.14 | 1.12 | 1.12 | 1.12 | 1.12 | 1.12 | 1.13 | 1.12 | 1.09 | 1.04 | 1.04 | 1.01 | 1.01 | 1.01 | 1.02 | 1.01 | 1.02 | 1.01 | 1.01 | 1 | 1.03 | 1.06 | 1.06 | 1.07
15528 |  | 1.02 | 0.99 | 0.99 | 1.03 | 1.02 | 1 | 1 | 1 | 1.02 | 1.01 | 1.03 | 1.01 | 0.99 | 0.98 | 0.97 | 0.95 | 0.92 | 0.93 | 0.93 | 0.93 | 0.91 | 0.91 | 0.89 | 0.86 | 0.9 | 0.9 | 0.9 | 0.92 | 0.95 | 0.96 | 0.95 | 0.95 | 0.97 | 0.99 | 0.98 | 1.05 | 1.06 | 1.04 | 1.07 | 1.04 | 1.04 | 1.03 | 1.03 | 1.04 | 1.03 | 1.02 | 1.03 | 1 | 0.99 | 1.01 | 0.95 | 0.95 | 0.94 | 0.94 | 0.95 | 0.95 | 0.93 | 0.95 | 0.95 | 0.98 | 0.98 | 1.01 | 1.09 | 1.11 | 1.1 | 1.1 | 1.1 | 1.08 | 1.12 | 1.13 | 1.15 | 1.13 | 1.16 | 1.13 | 1.11 | 1.09 | 1.08 | 1.08 | 1.07 | 1.09 | 1.07 | 1.03 | 1.04 | 1.07 | 1.04 | 1.06 | 1.05 | 1.05 | 1.08 | 1.11 | 1.11 | 1.1 | 1.14 | 1.14 | 1.1 | 1.06 | 1.05 | 1.04 | 1.06 | 1.05 | 1.04 | 1.04 | 1.04 | 1.04 | 1.01 | 1.03 | 1.05 | 1.06 | 1.12 | 1.08 | 1.03 | 1.09 | 1.11 | 1.11 | 1.11 | 1.11 | 1.14 | 1.14 | 1.12 | 1.14 | 1.12 | 1.16 | 1.23 | 1.19 | 1.14 | 1.15 | 1.15 | 1.15 | 1.14 | 1.14 | 1.15 | 1.15 | 1.18 | 1.19 | 1.17 | 1.16 | 1.16 | 1.15 | 1.14 | 1.14 | 1.15 | 1.15 | 1.15 | 1.14 | 1.11 | 1.06 | 1.06 | 1.03 | 1.02 | 1.03 | 1.04 | 1.03 | 1.04 | 1.03 | 1.03 | 1.02 | 1.04 | 1.08 | 1.08 | 1.09
15537 |  | 1.03 | 1 | 1 | 1.04 | 1.03 | 1.01 | 1.01 | 1.01 | 1.03 | 1.02 | 1.04 | 1.02 | 1 | 0.99 | 0.98 | 0.96 | 0.93 | 0.94 | 0.94 | 0.94 | 0.91 | 0.91 | 0.9 | 0.87 | 0.9 | 0.91 | 0.9 | 0.93 | 0.96 | 0.97 | 0.96 | 0.96 | 0.98 | 1 | 0.99 | 1.07 | 1.08 | 1.06 | 1.08 | 1.05 | 1.06 | 1.04 | 1.04 | 1.05 | 1.04 | 1.03 | 1.04 | 1.01 | 1 | 1.02 | 0.96 | 0.96 | 0.95 | 0.95 | 0.95 | 0.95 | 0.94 | 0.96 | 0.96 | 0.99 | 0.99 | 1.02 | 1.1 | 1.12 | 1.11 | 1.12 | 1.11 | 1.1 | 1.13 | 1.15 | 1.16 | 1.15 | 1.18 | 1.14 | 1.13 | 1.1 | 1.1 | 1.09 | 1.09 | 1.11 | 1.08 | 1.04 | 1.05 | 1.08 | 1.05 | 1.07 | 1.06 | 1.06 | 1.09 | 1.12 | 1.12 | 1.11 | 1.15 | 1.16 | 1.11 | 1.07 | 1.06 | 1.05 | 1.07 | 1.06 | 1.05 | 1.05 | 1.05 | 1.05 | 1.02 | 1.05 | 1.06 | 1.07 | 1.13 | 1.09 | 1.04 | 1.1 | 1.12 | 1.12 | 1.12 | 1.12 | 1.15 | 1.14 | 1.13 | 1.15 | 1.12 | 1.17 | 1.24 | 1.2 | 1.15 | 1.16 | 1.16 | 1.16 | 1.15 | 1.15 | 1.16 | 1.16 | 1.19 | 1.2 | 1.18 | 1.17 | 1.17 | 1.16 | 1.16 | 1.15 | 1.16 | 1.16 | 1.16 | 1.15 | 1.12 | 1.07 | 1.07 | 1.04 | 1.03 | 1.04 | 1.04 | 1.04 | 1.05 | 1.04 | 1.04 | 1.03 | 1.05 | 1.09 | 1.09 | 1.1
15562 |  | 1 | 0.98 | 0.98 | 1.01 | 1 | 0.99 | 0.99 | 0.99 | 1.01 | 1 | 1.01 | 0.99 | 0.97 | 0.96 | 0.96 | 0.93 | 0.91 | 0.92 | 0.92 | 0.91 | 0.89 | 0.89 | 0.88 | 0.85 | 0.88 | 0.88 | 0.88 | 0.91 | 0.93 | 0.94 | 0.93 | 0.93 | 0.96 | 0.97 | 0.97 | 1.04 | 1.05 | 1.03 | 1.05 | 1.02 | 1.03 | 1.01 | 1.02 | 1.02 | 1.01 | 1 | 1.01 | 0.98 | 0.97 | 0.99 | 0.93 | 0.93 | 0.92 | 0.92 | 0.93 | 0.93 | 0.92 | 0.93 | 0.93 | 0.96 | 0.96 | 1 | 1.07 | 1.09 | 1.08 | 1.09 | 1.08 | 1.07 | 1.1 | 1.12 | 1.13 | 1.12 | 1.14 | 1.11 | 1.1 | 1.07 | 1.07 | 1.06 | 1.06 | 1.08 | 1.05 | 1.01 | 1.02 | 1.06 | 1.03 | 1.04 | 1.03 | 1.03 | 1.06 | 1.09 | 1.09 | 1.08 | 1.12 | 1.12 | 1.08 | 1.04 | 1.03 | 1.02 | 1.04 | 1.04 | 1.03 | 1.03 | 1.02 | 1.03 | 1 | 1.02 | 1.04 | 1.05 | 1.1 | 1.06 | 1.01 | 1.06 | 1.09 | 1.09 | 1.09 | 1.09 | 1.11 | 1.11 | 1.1 | 1.11 | 1.09 | 1.14 | 1.21 | 1.17 | 1.12 | 1.13 | 1.13 | 1.13 | 1.12 | 1.12 | 1.13 | 1.13 | 1.16 | 1.17 | 1.15 | 1.14 | 1.14 | 1.13 | 1.12 | 1.12 | 1.12 | 1.12 | 1.13 | 1.12 | 1.09 | 1.04 | 1.04 | 1.01 | 1 | 1.01 | 1.02 | 1.01 | 1.02 | 1.01 | 1.01 | 1 | 1.02 | 1.06 | 1.06 | 1.07
15566 |  | 1.02 | 1 | 1 | 1.04 | 1.03 | 1.01 | 1.01 | 1.01 | 1.04 | 1.02 | 1.04 | 1.02 | 1 | 0.99 | 0.99 | 0.96 | 0.93 | 0.94 | 0.94 | 0.94 | 0.91 | 0.91 | 0.9 | 0.87 | 0.91 | 0.91 | 0.91 | 0.93 | 0.96 | 0.97 | 0.96 | 0.96 | 0.98 | 1 | 0.99 | 1.07 | 1.08 | 1.06 | 1.08 | 1.05 | 1.06 | 1.04 | 1.05 | 1.05 | 1.04 | 1.03 | 1.04 | 1.01 | 0.99 | 1.02 | 0.95 | 0.95 | 0.94 | 0.95 | 0.95 | 0.95 | 0.94 | 0.96 | 0.96 | 0.98 | 0.99 | 1.02 | 1.1 | 1.13 | 1.12 | 1.12 | 1.12 | 1.1 | 1.14 | 1.15 | 1.17 | 1.15 | 1.18 | 1.15 | 1.13 | 1.1 | 1.1 | 1.09 | 1.09 | 1.11 | 1.08 | 1.04 | 1.05 | 1.09 | 1.05 | 1.07 | 1.06 | 1.06 | 1.09 | 1.12 | 1.12 | 1.11 | 1.15 | 1.15 | 1.11 | 1.07 | 1.06 | 1.05 | 1.07 | 1.06 | 1.05 | 1.05 | 1.05 | 1.05 | 1.02 | 1.05 | 1.07 | 1.07 | 1.13 | 1.09 | 1.04 | 1.09 | 1.12 | 1.12 | 1.12 | 1.12 | 1.14 | 1.14 | 1.13 | 1.14 | 1.12 | 1.17 | 1.24 | 1.2 | 1.15 | 1.16 | 1.15 | 1.16 | 1.15 | 1.15 | 1.16 | 1.16 | 1.19 | 1.2 | 1.18 | 1.17 | 1.17 | 1.16 | 1.16 | 1.16 | 1.16 | 1.16 | 1.16 | 1.15 | 1.12 | 1.07 | 1.07 | 1.03 | 1.03 | 1.04 | 1.04 | 1.04 | 1.05 | 1.04 | 1.03 | 1.02 | 1.05 | 1.09 | 1.08 | 1.1
15569 |  | 1.02 | 1 | 1 | 1.03 | 1.03 | 1.01 | 1.01 | 1.01 | 1.04 | 1.02 | 1.04 | 1.02 | 1 | 0.99 | 0.98 | 0.95 | 0.93 | 0.94 | 0.94 | 0.93 | 0.91 | 0.91 | 0.9 | 0.87 | 0.9 | 0.91 | 0.9 | 0.93 | 0.96 | 0.97 | 0.96 | 0.96 | 0.98 | 1 | 0.99 | 1.07 | 1.08 | 1.06 | 1.08 | 1.05 | 1.06 | 1.04 | 1.04 | 1.05 | 1.04 | 1.03 | 1.04 | 1.01 | 0.99 | 1.02 | 0.95 | 0.95 | 0.94 | 0.94 | 0.95 | 0.95 | 0.94 | 0.95 | 0.95 | 0.98 | 0.99 | 1.02 | 1.1 | 1.12 | 1.11 | 1.12 | 1.12 | 1.1 | 1.14 | 1.15 | 1.17 | 1.15 | 1.18 | 1.14 | 1.13 | 1.1 | 1.1 | 1.09 | 1.09 | 1.11 | 1.08 | 1.04 | 1.05 | 1.08 | 1.05 | 1.07 | 1.06 | 1.06 | 1.08 | 1.11 | 1.12 | 1.11 | 1.15 | 1.15 | 1.11 | 1.07 | 1.06 | 1.05 | 1.07 | 1.06 | 1.05 | 1.05 | 1.05 | 1.05 | 1.02 | 1.05 | 1.07 | 1.07 | 1.12 | 1.09 | 1.04 | 1.09 | 1.12 | 1.11 | 1.12 | 1.12 | 1.14 | 1.14 | 1.13 | 1.14 | 1.12 | 1.17 | 1.24 | 1.2 | 1.14 | 1.16 | 1.15 | 1.16 | 1.15 | 1.15 | 1.16 | 1.15 | 1.19 | 1.2 | 1.18 | 1.17 | 1.17 | 1.16 | 1.16 | 1.15 | 1.16 | 1.15 | 1.16 | 1.15 | 1.11 | 1.07 | 1.06 | 1.03 | 1.03 | 1.03 | 1.04 | 1.03 | 1.04 | 1.04 | 1.03 | 1.02 | 1.05 | 1.09 | 1.08 | 1.09
15711 |  | 1.04 | 1.01 | 1.01 | 1.05 | 1.04 | 1.03 | 1.03 | 1.03 | 1.05 | 1.04 | 1.05 | 1.04 | 1.02 | 1.01 | 1 | 0.97 | 0.95 | 0.95 | 0.96 | 0.95 | 0.93 | 0.93 | 0.91 | 0.88 | 0.92 | 0.92 | 0.92 | 0.94 | 0.98 | 0.99 | 0.98 | 0.98 | 1 | 1.02 | 1.01 | 1.09 | 1.1 | 1.08 | 1.1 | 1.07 | 1.07 | 1.06 | 1.06 | 1.07 | 1.06 | 1.04 | 1.06 | 1.03 | 1.01 | 1.04 | 0.97 | 0.97 | 0.96 | 0.96 | 0.96 | 0.97 | 0.95 | 0.97 | 0.97 | 1 | 1 | 1.04 | 1.12 | 1.15 | 1.14 | 1.14 | 1.14 | 1.12 | 1.16 | 1.17 | 1.19 | 1.17 | 1.2 | 1.17 | 1.15 | 1.12 | 1.12 | 1.11 | 1.11 | 1.13 | 1.1 | 1.06 | 1.07 | 1.1 | 1.07 | 1.09 | 1.08 | 1.08 | 1.1 | 1.13 | 1.14 | 1.13 | 1.17 | 1.17 | 1.13 | 1.09 | 1.07 | 1.06 | 1.08 | 1.08 | 1.07 | 1.07 | 1.06 | 1.07 | 1.03 | 1.06 | 1.08 | 1.09 | 1.15 | 1.11 | 1.06 | 1.11 | 1.14 | 1.14 | 1.14 | 1.14 | 1.16 | 1.16 | 1.15 | 1.16 | 1.14 | 1.19 | 1.26 | 1.22 | 1.16 | 1.17 | 1.17 | 1.18 | 1.17 | 1.17 | 1.18 | 1.17 | 1.21 | 1.22 | 1.2 | 1.19 | 1.19 | 1.18 | 1.18 | 1.18 | 1.18 | 1.18 | 1.18 | 1.17 | 1.14 | 1.09 | 1.08 | 1.05 | 1.04 | 1.05 | 1.06 | 1.05 | 1.06 | 1.05 | 1.05 | 1.04 | 1.06 | 1.1 | 1.1 | 1.11
15732 |  | 1.04 | 1.02 | 1.02 | 1.06 | 1.05 | 1.03 | 1.04 | 1.04 | 1.06 | 1.05 | 1.06 | 1.05 | 1.02 | 1.01 | 1.01 | 0.98 | 0.95 | 0.96 | 0.96 | 0.96 | 0.93 | 0.93 | 0.92 | 0.89 | 0.93 | 0.93 | 0.93 | 0.95 | 0.98 | 0.99 | 0.99 | 0.98 | 1.01 | 1.03 | 1.02 | 1.1 | 1.11 | 1.09 | 1.11 | 1.08 | 1.08 | 1.07 | 1.07 | 1.07 | 1.07 | 1.05 | 1.06 | 1.03 | 1.02 | 1.04 | 0.97 | 0.97 | 0.96 | 0.97 | 0.97 | 0.97 | 0.96 | 0.98 | 0.98 | 1 | 1.01 | 1.05 | 1.13 | 1.15 | 1.14 | 1.15 | 1.15 | 1.13 | 1.17 | 1.19 | 1.2 | 1.19 | 1.21 | 1.18 | 1.16 | 1.13 | 1.13 | 1.12 | 1.12 | 1.14 | 1.11 | 1.06 | 1.07 | 1.11 | 1.08 | 1.1 | 1.09 | 1.09 | 1.11 | 1.14 | 1.15 | 1.14 | 1.17 | 1.18 | 1.14 | 1.09 | 1.08 | 1.07 | 1.09 | 1.09 | 1.08 | 1.07 | 1.07 | 1.07 | 1.04 | 1.07 | 1.09 | 1.1 | 1.15 | 1.12 | 1.06 | 1.12 | 1.15 | 1.14 | 1.14 | 1.14 | 1.17 | 1.16 | 1.16 | 1.17 | 1.14 | 1.2 | 1.26 | 1.22 | 1.17 | 1.18 | 1.18 | 1.18 | 1.18 | 1.17 | 1.18 | 1.18 | 1.21 | 1.23 | 1.21 | 1.2 | 1.2 | 1.19 | 1.19 | 1.19 | 1.19 | 1.18 | 1.19 | 1.18 | 1.14 | 1.1 | 1.09 | 1.06 | 1.05 | 1.05 | 1.06 | 1.06 | 1.07 | 1.06 | 1.05 | 1.04 | 1.07 | 1.11 | 1.1 | 1.12
15738 |  | 1.05 | 1.02 | 1.02 | 1.06 | 1.06 | 1.04 | 1.04 | 1.04 | 1.07 | 1.05 | 1.07 | 1.05 | 1.03 | 1.02 | 1.02 | 0.98 | 0.96 | 0.96 | 0.96 | 0.96 | 0.94 | 0.94 | 0.92 | 0.89 | 0.93 | 0.93 | 0.93 | 0.95 | 0.99 | 1 | 0.99 | 0.99 | 1.01 | 1.04 | 1.02 | 1.11 | 1.12 | 1.1 | 1.12 | 1.09 | 1.09 | 1.07 | 1.08 | 1.08 | 1.07 | 1.06 | 1.07 | 1.04 | 1.02 | 1.05 | 0.98 | 0.98 | 0.97 | 0.97 | 0.97 | 0.97 | 0.96 | 0.98 | 0.98 | 1.01 | 1.01 | 1.05 | 1.13 | 1.16 | 1.15 | 1.15 | 1.15 | 1.14 | 1.18 | 1.19 | 1.21 | 1.19 | 1.22 | 1.18 | 1.17 | 1.14 | 1.14 | 1.13 | 1.13 | 1.14 | 1.11 | 1.07 | 1.08 | 1.12 | 1.09 | 1.1 | 1.09 | 1.09 | 1.12 | 1.15 | 1.15 | 1.14 | 1.18 | 1.19 | 1.14 | 1.1 | 1.08 | 1.07 | 1.1 | 1.09 | 1.08 | 1.08 | 1.07 | 1.08 | 1.05 | 1.07 | 1.1 | 1.1 | 1.16 | 1.12 | 1.07 | 1.13 | 1.15 | 1.15 | 1.15 | 1.15 | 1.17 | 1.17 | 1.16 | 1.17 | 1.15 | 1.2 | 1.27 | 1.23 | 1.17 | 1.18 | 1.18 | 1.19 | 1.18 | 1.18 | 1.19 | 1.19 | 1.22 | 1.24 | 1.22 | 1.21 | 1.21 | 1.2 | 1.19 | 1.19 | 1.19 | 1.19 | 1.19 | 1.18 | 1.15 | 1.1 | 1.1 | 1.06 | 1.05 | 1.06 | 1.07 | 1.06 | 1.07 | 1.06 | 1.06 | 1.05 | 1.07 | 1.11 | 1.11 | 1.12
15741 |  | 1.03 | 1 | 1 | 1.04 | 1.03 | 1.02 | 1.02 | 1.02 | 1.04 | 1.03 | 1.04 | 1.03 | 1.01 | 1 | 0.99 | 0.96 | 0.94 | 0.95 | 0.95 | 0.94 | 0.92 | 0.92 | 0.9 | 0.87 | 0.91 | 0.91 | 0.91 | 0.93 | 0.96 | 0.97 | 0.96 | 0.96 | 0.99 | 1.01 | 0.99 | 1.08 | 1.09 | 1.06 | 1.09 | 1.06 | 1.06 | 1.04 | 1.05 | 1.06 | 1.05 | 1.03 | 1.05 | 1.02 | 1 | 1.03 | 0.96 | 0.96 | 0.95 | 0.95 | 0.96 | 0.96 | 0.95 | 0.97 | 0.97 | 0.99 | 1 | 1.03 | 1.11 | 1.13 | 1.12 | 1.12 | 1.12 | 1.11 | 1.14 | 1.16 | 1.17 | 1.16 | 1.18 | 1.15 | 1.13 | 1.11 | 1.1 | 1.1 | 1.09 | 1.11 | 1.09 | 1.05 | 1.06 | 1.09 | 1.06 | 1.08 | 1.07 | 1.07 | 1.09 | 1.12 | 1.13 | 1.12 | 1.16 | 1.16 | 1.12 | 1.08 | 1.06 | 1.05 | 1.07 | 1.07 | 1.06 | 1.06 | 1.05 | 1.06 | 1.02 | 1.05 | 1.07 | 1.08 | 1.14 | 1.1 | 1.05 | 1.1 | 1.13 | 1.13 | 1.13 | 1.13 | 1.15 | 1.15 | 1.14 | 1.16 | 1.13 | 1.18 | 1.25 | 1.21 | 1.15 | 1.17 | 1.16 | 1.17 | 1.16 | 1.16 | 1.17 | 1.16 | 1.19 | 1.21 | 1.19 | 1.18 | 1.18 | 1.17 | 1.16 | 1.16 | 1.17 | 1.16 | 1.17 | 1.16 | 1.12 | 1.08 | 1.07 | 1.04 | 1.04 | 1.04 | 1.05 | 1.04 | 1.05 | 1.04 | 1.04 | 1.03 | 1.06 | 1.09 | 1.09 | 1.1
15745 |  | 1.05 | 1.02 | 1.02 | 1.06 | 1.06 | 1.04 | 1.04 | 1.04 | 1.07 | 1.05 | 1.07 | 1.05 | 1.03 | 1.02 | 1.02 | 0.98 | 0.96 | 0.96 | 0.97 | 0.96 | 0.94 | 0.94 | 0.92 | 0.89 | 0.93 | 0.93 | 0.93 | 0.95 | 0.99 | 1 | 0.99 | 0.99 | 1.01 | 1.04 | 1.02 | 1.11 | 1.12 | 1.1 | 1.12 | 1.09 | 1.09 | 1.07 | 1.08 | 1.08 | 1.07 | 1.06 | 1.07 | 1.04 | 1.02 | 1.05 | 0.98 | 0.98 | 0.97 | 0.97 | 0.97 | 0.97 | 0.96 | 0.98 | 0.98 | 1.01 | 1.01 | 1.05 | 1.13 | 1.16 | 1.15 | 1.15 | 1.15 | 1.14 | 1.18 | 1.19 | 1.21 | 1.19 | 1.22 | 1.19 | 1.17 | 1.14 | 1.14 | 1.13 | 1.13 | 1.14 | 1.11 | 1.07 | 1.08 | 1.12 | 1.09 | 1.1 | 1.09 | 1.09 | 1.12 | 1.15 | 1.15 | 1.14 | 1.18 | 1.19 | 1.14 | 1.1 | 1.08 | 1.07 | 1.1 | 1.09 | 1.08 | 1.08 | 1.07 | 1.08 | 1.05 | 1.07 | 1.09 | 1.1 | 1.16 | 1.12 | 1.07 | 1.13 | 1.15 | 1.15 | 1.15 | 1.15 | 1.17 | 1.17 | 1.16 | 1.17 | 1.15 | 1.2 | 1.27 | 1.23 | 1.17 | 1.18 | 1.18 | 1.19 | 1.18 | 1.18 | 1.19 | 1.19 | 1.22 | 1.24 | 1.22 | 1.21 | 1.21 | 1.2 | 1.19 | 1.19 | 1.19 | 1.19 | 1.19 | 1.18 | 1.15 | 1.1 | 1.1 | 1.06 | 1.05 | 1.06 | 1.07 | 1.06 | 1.07 | 1.06 | 1.06 | 1.05 | 1.07 | 1.11 | 1.11 | 1.12
15746 |  | 1.02 | 1 | 1 | 1.03 | 1.03 | 1.01 | 1.01 | 1.01 | 1.03 | 1.02 | 1.04 | 1.02 | 1 | 0.99 | 0.99 | 0.96 | 0.94 | 0.94 | 0.95 | 0.94 | 0.92 | 0.92 | 0.9 | 0.87 | 0.91 | 0.91 | 0.91 | 0.93 | 0.96 | 0.97 | 0.96 | 0.96 | 0.98 | 1 | 0.99 | 1.07 | 1.08 | 1.05 | 1.08 | 1.05 | 1.05 | 1.04 | 1.05 | 1.05 | 1.04 | 1.03 | 1.04 | 1.01 | 1 | 1.02 | 0.96 | 0.96 | 0.95 | 0.95 | 0.96 | 0.96 | 0.94 | 0.96 | 0.96 | 0.99 | 0.99 | 1.02 | 1.1 | 1.12 | 1.11 | 1.12 | 1.11 | 1.1 | 1.13 | 1.15 | 1.16 | 1.15 | 1.17 | 1.14 | 1.12 | 1.1 | 1.1 | 1.09 | 1.09 | 1.11 | 1.08 | 1.04 | 1.05 | 1.08 | 1.05 | 1.07 | 1.06 | 1.06 | 1.09 | 1.12 | 1.12 | 1.11 | 1.15 | 1.16 | 1.11 | 1.07 | 1.06 | 1.05 | 1.07 | 1.06 | 1.05 | 1.05 | 1.05 | 1.05 | 1.02 | 1.04 | 1.06 | 1.07 | 1.13 | 1.1 | 1.04 | 1.1 | 1.13 | 1.12 | 1.12 | 1.13 | 1.15 | 1.15 | 1.14 | 1.15 | 1.13 | 1.17 | 1.24 | 1.2 | 1.15 | 1.16 | 1.16 | 1.16 | 1.15 | 1.15 | 1.16 | 1.16 | 1.19 | 1.2 | 1.18 | 1.17 | 1.17 | 1.16 | 1.16 | 1.16 | 1.16 | 1.16 | 1.16 | 1.15 | 1.12 | 1.07 | 1.07 | 1.04 | 1.03 | 1.04 | 1.05 | 1.04 | 1.05 | 1.04 | 1.04 | 1.03 | 1.05 | 1.09 | 1.09 | 1.1
15748 |  | 1.02 | 0.99 | 0.99 | 1.02 | 1.02 | 1 | 1 | 1 | 1.02 | 1.01 | 1.03 | 1.01 | 0.99 | 0.98 | 0.98 | 0.95 | 0.93 | 0.94 | 0.94 | 0.93 | 0.91 | 0.91 | 0.89 | 0.86 | 0.9 | 0.9 | 0.9 | 0.92 | 0.95 | 0.96 | 0.95 | 0.95 | 0.97 | 0.99 | 0.98 | 1.06 | 1.06 | 1.04 | 1.06 | 1.04 | 1.04 | 1.03 | 1.04 | 1.04 | 1.03 | 1.02 | 1.03 | 1 | 0.99 | 1.01 | 0.95 | 0.95 | 0.94 | 0.94 | 0.95 | 0.95 | 0.94 | 0.96 | 0.96 | 0.98 | 0.98 | 1.01 | 1.09 | 1.11 | 1.1 | 1.1 | 1.1 | 1.08 | 1.12 | 1.13 | 1.14 | 1.13 | 1.16 | 1.13 | 1.11 | 1.09 | 1.08 | 1.08 | 1.08 | 1.09 | 1.07 | 1.03 | 1.04 | 1.07 | 1.04 | 1.06 | 1.05 | 1.05 | 1.08 | 1.11 | 1.11 | 1.1 | 1.14 | 1.15 | 1.1 | 1.07 | 1.05 | 1.04 | 1.06 | 1.05 | 1.04 | 1.04 | 1.04 | 1.04 | 1.01 | 1.03 | 1.05 | 1.06 | 1.12 | 1.08 | 1.03 | 1.09 | 1.11 | 1.11 | 1.11 | 1.12 | 1.14 | 1.14 | 1.13 | 1.14 | 1.12 | 1.16 | 1.23 | 1.19 | 1.14 | 1.15 | 1.15 | 1.15 | 1.14 | 1.14 | 1.15 | 1.15 | 1.18 | 1.19 | 1.17 | 1.16 | 1.16 | 1.15 | 1.15 | 1.14 | 1.15 | 1.15 | 1.15 | 1.14 | 1.11 | 1.06 | 1.06 | 1.03 | 1.02 | 1.03 | 1.04 | 1.03 | 1.04 | 1.03 | 1.03 | 1.02 | 1.04 | 1.08 | 1.08 | 1.09
15749 |  | 1.02 | 0.99 | 0.99 | 1.03 | 1.02 | 1 | 1 | 1 | 1.03 | 1.01 | 1.03 | 1.01 | 0.99 | 0.98 | 0.98 | 0.95 | 0.93 | 0.94 | 0.94 | 0.93 | 0.91 | 0.91 | 0.89 | 0.86 | 0.9 | 0.9 | 0.9 | 0.92 | 0.95 | 0.96 | 0.95 | 0.95 | 0.97 | 0.99 | 0.98 | 1.06 | 1.07 | 1.04 | 1.07 | 1.04 | 1.05 | 1.03 | 1.04 | 1.04 | 1.03 | 1.02 | 1.03 | 1 | 0.99 | 1.01 | 0.95 | 0.95 | 0.94 | 0.94 | 0.95 | 0.95 | 0.94 | 0.95 | 0.96 | 0.98 | 0.98 | 1.02 | 1.09 | 1.11 | 1.11 | 1.11 | 1.1 | 1.09 | 1.12 | 1.14 | 1.15 | 1.14 | 1.16 | 1.13 | 1.11 | 1.09 | 1.09 | 1.08 | 1.08 | 1.1 | 1.07 | 1.03 | 1.04 | 1.07 | 1.04 | 1.06 | 1.05 | 1.05 | 1.08 | 1.11 | 1.11 | 1.1 | 1.14 | 1.15 | 1.11 | 1.07 | 1.05 | 1.04 | 1.06 | 1.06 | 1.05 | 1.04 | 1.04 | 1.05 | 1.01 | 1.04 | 1.06 | 1.07 | 1.12 | 1.09 | 1.03 | 1.09 | 1.11 | 1.11 | 1.11 | 1.12 | 1.14 | 1.14 | 1.13 | 1.14 | 1.12 | 1.16 | 1.23 | 1.19 | 1.14 | 1.15 | 1.15 | 1.15 | 1.14 | 1.14 | 1.15 | 1.15 | 1.18 | 1.19 | 1.17 | 1.16 | 1.16 | 1.15 | 1.15 | 1.15 | 1.15 | 1.15 | 1.15 | 1.14 | 1.11 | 1.06 | 1.06 | 1.03 | 1.02 | 1.03 | 1.04 | 1.03 | 1.04 | 1.03 | 1.03 | 1.02 | 1.05 | 1.08 | 1.08 | 1.09
15751 |  | 1.02 | 1 | 1 | 1.04 | 1.03 | 1.01 | 1.01 | 1.01 | 1.04 | 1.02 | 1.04 | 1.02 | 1 | 0.99 | 0.99 | 0.96 | 0.93 | 0.94 | 0.94 | 0.94 | 0.92 | 0.92 | 0.9 | 0.87 | 0.91 | 0.91 | 0.91 | 0.93 | 0.96 | 0.97 | 0.96 | 0.96 | 0.99 | 1.01 | 0.99 | 1.07 | 1.08 | 1.06 | 1.08 | 1.05 | 1.06 | 1.04 | 1.05 | 1.05 | 1.04 | 1.03 | 1.04 | 1.01 | 1 | 1.02 | 0.96 | 0.96 | 0.95 | 0.95 | 0.95 | 0.95 | 0.94 | 0.96 | 0.96 | 0.99 | 0.99 | 1.02 | 1.1 | 1.13 | 1.12 | 1.12 | 1.12 | 1.1 | 1.14 | 1.15 | 1.17 | 1.15 | 1.18 | 1.15 | 1.13 | 1.1 | 1.1 | 1.09 | 1.09 | 1.11 | 1.08 | 1.04 | 1.05 | 1.09 | 1.06 | 1.07 | 1.06 | 1.06 | 1.09 | 1.12 | 1.12 | 1.11 | 1.15 | 1.16 | 1.11 | 1.07 | 1.06 | 1.05 | 1.07 | 1.06 | 1.05 | 1.05 | 1.05 | 1.05 | 1.02 | 1.05 | 1.07 | 1.07 | 1.13 | 1.09 | 1.04 | 1.1 | 1.12 | 1.12 | 1.12 | 1.12 | 1.15 | 1.14 | 1.13 | 1.15 | 1.12 | 1.17 | 1.24 | 1.2 | 1.15 | 1.16 | 1.15 | 1.16 | 1.15 | 1.15 | 1.16 | 1.16 | 1.19 | 1.2 | 1.18 | 1.17 | 1.17 | 1.16 | 1.16 | 1.16 | 1.16 | 1.16 | 1.16 | 1.15 | 1.12 | 1.07 | 1.07 | 1.04 | 1.03 | 1.04 | 1.04 | 1.04 | 1.05 | 1.04 | 1.04 | 1.03 | 1.05 | 1.09 | 1.08 | 1.1
15754 |  | 1.02 | 0.99 | 0.99 | 1.03 | 1.02 | 1 | 1 | 1 | 1.02 | 1.01 | 1.03 | 1.01 | 0.99 | 0.98 | 0.98 | 0.95 | 0.93 | 0.93 | 0.94 | 0.93 | 0.91 | 0.91 | 0.89 | 0.86 | 0.9 | 0.9 | 0.9 | 0.92 | 0.95 | 0.96 | 0.95 | 0.95 | 0.97 | 0.99 | 0.98 | 1.06 | 1.07 | 1.04 | 1.07 | 1.04 | 1.04 | 1.03 | 1.04 | 1.04 | 1.03 | 1.02 | 1.03 | 1 | 0.99 | 1.01 | 0.95 | 0.95 | 0.94 | 0.94 | 0.95 | 0.95 | 0.94 | 0.95 | 0.96 | 0.98 | 0.98 | 1.01 | 1.09 | 1.11 | 1.1 | 1.1 | 1.1 | 1.09 | 1.12 | 1.13 | 1.15 | 1.13 | 1.16 | 1.13 | 1.11 | 1.09 | 1.09 | 1.08 | 1.07 | 1.09 | 1.07 | 1.03 | 1.04 | 1.07 | 1.04 | 1.06 | 1.05 | 1.05 | 1.08 | 1.11 | 1.11 | 1.1 | 1.14 | 1.15 | 1.1 | 1.07 | 1.05 | 1.04 | 1.06 | 1.05 | 1.04 | 1.04 | 1.04 | 1.04 | 1.01 | 1.03 | 1.05 | 1.06 | 1.12 | 1.09 | 1.03 | 1.09 | 1.11 | 1.11 | 1.11 | 1.12 | 1.14 | 1.14 | 1.13 | 1.14 | 1.12 | 1.16 | 1.23 | 1.19 | 1.14 | 1.15 | 1.15 | 1.15 | 1.14 | 1.14 | 1.15 | 1.15 | 1.18 | 1.19 | 1.17 | 1.16 | 1.16 | 1.15 | 1.15 | 1.14 | 1.15 | 1.15 | 1.15 | 1.14 | 1.11 | 1.06 | 1.06 | 1.03 | 1.02 | 1.03 | 1.04 | 1.03 | 1.04 | 1.03 | 1.03 | 1.02 | 1.04 | 1.08 | 1.08 | 1.09
15755 |  | 1.02 | 1 | 1 | 1.03 | 1.03 | 1.01 | 1.01 | 1.01 | 1.03 | 1.02 | 1.03 | 1.02 | 1 | 0.99 | 0.99 | 0.96 | 0.93 | 0.94 | 0.94 | 0.94 | 0.91 | 0.91 | 0.9 | 0.87 | 0.9 | 0.91 | 0.91 | 0.93 | 0.96 | 0.97 | 0.96 | 0.96 | 0.98 | 1 | 0.99 | 1.07 | 1.08 | 1.05 | 1.07 | 1.05 | 1.05 | 1.04 | 1.04 | 1.05 | 1.04 | 1.03 | 1.04 | 1.01 | 1 | 1.02 | 0.96 | 0.96 | 0.95 | 0.95 | 0.95 | 0.95 | 0.94 | 0.96 | 0.96 | 0.99 | 0.99 | 1.02 | 1.1 | 1.12 | 1.11 | 1.11 | 1.11 | 1.09 | 1.13 | 1.14 | 1.16 | 1.15 | 1.17 | 1.14 | 1.12 | 1.1 | 1.09 | 1.09 | 1.08 | 1.1 | 1.08 | 1.04 | 1.05 | 1.08 | 1.05 | 1.07 | 1.06 | 1.06 | 1.09 | 1.11 | 1.12 | 1.11 | 1.15 | 1.15 | 1.11 | 1.07 | 1.05 | 1.04 | 1.06 | 1.06 | 1.05 | 1.05 | 1.05 | 1.05 | 1.02 | 1.04 | 1.06 | 1.07 | 1.13 | 1.09 | 1.04 | 1.09 | 1.12 | 1.12 | 1.12 | 1.12 | 1.15 | 1.15 | 1.13 | 1.15 | 1.12 | 1.17 | 1.24 | 1.2 | 1.15 | 1.16 | 1.15 | 1.16 | 1.15 | 1.15 | 1.16 | 1.15 | 1.18 | 1.2 | 1.18 | 1.17 | 1.17 | 1.16 | 1.15 | 1.15 | 1.16 | 1.15 | 1.16 | 1.15 | 1.12 | 1.07 | 1.07 | 1.03 | 1.03 | 1.04 | 1.04 | 1.04 | 1.05 | 1.04 | 1.03 | 1.02 | 1.05 | 1.09 | 1.08 | 1.09
15757 |  | 1.02 | 0.99 | 0.99 | 1.03 | 1.02 | 1 | 1 | 1 | 1.03 | 1.01 | 1.03 | 1.01 | 0.99 | 0.99 | 0.98 | 0.95 | 0.93 | 0.94 | 0.94 | 0.94 | 0.91 | 0.91 | 0.9 | 0.87 | 0.9 | 0.9 | 0.9 | 0.92 | 0.95 | 0.96 | 0.95 | 0.95 | 0.98 | 1 | 0.98 | 1.06 | 1.07 | 1.05 | 1.07 | 1.04 | 1.05 | 1.03 | 1.04 | 1.04 | 1.03 | 1.02 | 1.04 | 1.01 | 0.99 | 1.02 | 0.96 | 0.96 | 0.95 | 0.95 | 0.95 | 0.95 | 0.94 | 0.96 | 0.96 | 0.98 | 0.99 | 1.02 | 1.09 | 1.11 | 1.11 | 1.11 | 1.11 | 1.09 | 1.12 | 1.14 | 1.15 | 1.14 | 1.16 | 1.13 | 1.12 | 1.09 | 1.09 | 1.08 | 1.08 | 1.1 | 1.07 | 1.03 | 1.04 | 1.08 | 1.05 | 1.07 | 1.06 | 1.06 | 1.08 | 1.11 | 1.11 | 1.11 | 1.14 | 1.15 | 1.11 | 1.07 | 1.05 | 1.04 | 1.06 | 1.05 | 1.05 | 1.04 | 1.04 | 1.05 | 1.01 | 1.04 | 1.05 | 1.07 | 1.12 | 1.09 | 1.03 | 1.09 | 1.12 | 1.11 | 1.12 | 1.12 | 1.15 | 1.14 | 1.13 | 1.15 | 1.12 | 1.17 | 1.23 | 1.19 | 1.14 | 1.15 | 1.15 | 1.15 | 1.14 | 1.14 | 1.15 | 1.15 | 1.18 | 1.19 | 1.17 | 1.17 | 1.16 | 1.15 | 1.15 | 1.15 | 1.15 | 1.15 | 1.15 | 1.14 | 1.11 | 1.07 | 1.06 | 1.03 | 1.03 | 1.03 | 1.04 | 1.03 | 1.04 | 1.03 | 1.03 | 1.02 | 1.04 | 1.08 | 1.08 | 1.09
15758 |  | 1.03 | 1 | 1 | 1.04 | 1.03 | 1.01 | 1.01 | 1.02 | 1.04 | 1.02 | 1.04 | 1.02 | 1 | 0.99 | 0.99 | 0.96 | 0.94 | 0.94 | 0.95 | 0.94 | 0.92 | 0.92 | 0.9 | 0.87 | 0.91 | 0.91 | 0.91 | 0.93 | 0.96 | 0.97 | 0.96 | 0.96 | 0.99 | 1.01 | 0.99 | 1.07 | 1.08 | 1.06 | 1.08 | 1.06 | 1.06 | 1.04 | 1.05 | 1.05 | 1.04 | 1.03 | 1.04 | 1.01 | 1 | 1.02 | 0.96 | 0.96 | 0.95 | 0.95 | 0.96 | 0.96 | 0.94 | 0.96 | 0.96 | 0.99 | 0.99 | 1.03 | 1.1 | 1.13 | 1.12 | 1.12 | 1.12 | 1.1 | 1.14 | 1.15 | 1.17 | 1.15 | 1.18 | 1.15 | 1.13 | 1.1 | 1.1 | 1.1 | 1.09 | 1.11 | 1.08 | 1.04 | 1.05 | 1.09 | 1.06 | 1.08 | 1.07 | 1.06 | 1.09 | 1.12 | 1.13 | 1.12 | 1.15 | 1.16 | 1.12 | 1.08 | 1.06 | 1.05 | 1.07 | 1.07 | 1.06 | 1.05 | 1.05 | 1.06 | 1.02 | 1.05 | 1.07 | 1.08 | 1.13 | 1.1 | 1.04 | 1.1 | 1.13 | 1.12 | 1.12 | 1.13 | 1.15 | 1.15 | 1.14 | 1.15 | 1.13 | 1.18 | 1.24 | 1.2 | 1.15 | 1.16 | 1.16 | 1.16 | 1.15 | 1.15 | 1.16 | 1.16 | 1.19 | 1.21 | 1.19 | 1.18 | 1.18 | 1.16 | 1.16 | 1.16 | 1.16 | 1.16 | 1.16 | 1.15 | 1.12 | 1.07 | 1.07 | 1.04 | 1.03 | 1.04 | 1.05 | 1.04 | 1.05 | 1.04 | 1.04 | 1.03 | 1.05 | 1.09 | 1.09 | 1.1
15806 |  | 1.03 | 1 | 1 | 1.04 | 1.03 | 1.01 | 1.01 | 1.02 | 1.04 | 1.03 | 1.04 | 1.03 | 1.01 | 1 | 0.99 | 0.96 | 0.94 | 0.95 | 0.95 | 0.94 | 0.92 | 0.92 | 0.9 | 0.87 | 0.91 | 0.91 | 0.91 | 0.93 | 0.96 | 0.97 | 0.96 | 0.96 | 0.99 | 1.01 | 0.99 | 1.08 | 1.09 | 1.06 | 1.08 | 1.06 | 1.06 | 1.04 | 1.05 | 1.05 | 1.05 | 1.03 | 1.05 | 1.02 | 1 | 1.03 | 0.96 | 0.96 | 0.95 | 0.95 | 0.96 | 0.96 | 0.95 | 0.96 | 0.96 | 0.99 | 1 | 1.03 | 1.1 | 1.13 | 1.12 | 1.12 | 1.12 | 1.1 | 1.14 | 1.15 | 1.17 | 1.16 | 1.18 | 1.15 | 1.13 | 1.1 | 1.1 | 1.1 | 1.09 | 1.11 | 1.08 | 1.04 | 1.05 | 1.09 | 1.06 | 1.08 | 1.07 | 1.07 | 1.09 | 1.12 | 1.13 | 1.12 | 1.15 | 1.16 | 1.12 | 1.08 | 1.06 | 1.05 | 1.07 | 1.07 | 1.06 | 1.06 | 1.05 | 1.06 | 1.02 | 1.05 | 1.07 | 1.08 | 1.14 | 1.1 | 1.05 | 1.1 | 1.13 | 1.13 | 1.13 | 1.13 | 1.15 | 1.15 | 1.14 | 1.15 | 1.13 | 1.18 | 1.24 | 1.2 | 1.15 | 1.16 | 1.16 | 1.16 | 1.15 | 1.15 | 1.16 | 1.16 | 1.19 | 1.21 | 1.19 | 1.18 | 1.18 | 1.16 | 1.16 | 1.16 | 1.16 | 1.16 | 1.17 | 1.16 | 1.12 | 1.08 | 1.07 | 1.04 | 1.04 | 1.04 | 1.05 | 1.04 | 1.05 | 1.04 | 1.04 | 1.03 | 1.05 | 1.09 | 1.09 | 1.1
15827 |  | 1.02 | 0.99 | 0.99 | 1.03 | 1.02 | 1 | 1 | 1.01 | 1.03 | 1.02 | 1.03 | 1.02 | 0.99 | 0.98 | 0.98 | 0.95 | 0.93 | 0.94 | 0.94 | 0.93 | 0.91 | 0.91 | 0.9 | 0.87 | 0.9 | 0.9 | 0.9 | 0.93 | 0.95 | 0.96 | 0.95 | 0.95 | 0.98 | 1 | 0.98 | 1.06 | 1.07 | 1.05 | 1.07 | 1.05 | 1.05 | 1.03 | 1.04 | 1.04 | 1.03 | 1.02 | 1.03 | 1.01 | 0.99 | 1.01 | 0.95 | 0.95 | 0.94 | 0.94 | 0.95 | 0.95 | 0.94 | 0.96 | 0.96 | 0.98 | 0.99 | 1.02 | 1.09 | 1.12 | 1.11 | 1.11 | 1.11 | 1.09 | 1.13 | 1.14 | 1.15 | 1.14 | 1.17 | 1.13 | 1.12 | 1.09 | 1.09 | 1.08 | 1.08 | 1.1 | 1.07 | 1.03 | 1.04 | 1.08 | 1.05 | 1.06 | 1.05 | 1.05 | 1.08 | 1.11 | 1.11 | 1.11 | 1.14 | 1.15 | 1.11 | 1.07 | 1.05 | 1.04 | 1.06 | 1.06 | 1.05 | 1.05 | 1.05 | 1.05 | 1.01 | 1.04 | 1.06 | 1.07 | 1.12 | 1.09 | 1.03 | 1.09 | 1.12 | 1.11 | 1.12 | 1.12 | 1.14 | 1.14 | 1.13 | 1.14 | 1.12 | 1.17 | 1.23 | 1.19 | 1.14 | 1.15 | 1.15 | 1.15 | 1.14 | 1.14 | 1.15 | 1.15 | 1.18 | 1.19 | 1.17 | 1.17 | 1.16 | 1.15 | 1.15 | 1.15 | 1.15 | 1.15 | 1.15 | 1.14 | 1.11 | 1.07 | 1.06 | 1.03 | 1.03 | 1.03 | 1.04 | 1.03 | 1.05 | 1.04 | 1.03 | 1.02 | 1.05 | 1.09 | 1.08 | 1.09
15831 |  | 1.04 | 1.01 | 1.01 | 1.05 | 1.04 | 1.02 | 1.03 | 1.03 | 1.05 | 1.04 | 1.05 | 1.04 | 1.01 | 1.01 | 1 | 0.97 | 0.94 | 0.95 | 0.95 | 0.95 | 0.93 | 0.93 | 0.91 | 0.88 | 0.92 | 0.92 | 0.92 | 0.94 | 0.97 | 0.98 | 0.98 | 0.98 | 1 | 1.02 | 1.01 | 1.09 | 1.1 | 1.08 | 1.1 | 1.07 | 1.07 | 1.06 | 1.06 | 1.06 | 1.06 | 1.04 | 1.05 | 1.02 | 1.01 | 1.03 | 0.97 | 0.97 | 0.96 | 0.96 | 0.96 | 0.96 | 0.95 | 0.97 | 0.97 | 1 | 1 | 1.04 | 1.12 | 1.14 | 1.13 | 1.14 | 1.14 | 1.12 | 1.16 | 1.17 | 1.19 | 1.17 | 1.2 | 1.16 | 1.15 | 1.12 | 1.12 | 1.11 | 1.11 | 1.12 | 1.1 | 1.05 | 1.06 | 1.1 | 1.07 | 1.09 | 1.08 | 1.07 | 1.1 | 1.13 | 1.14 | 1.13 | 1.16 | 1.17 | 1.13 | 1.08 | 1.07 | 1.06 | 1.08 | 1.08 | 1.07 | 1.06 | 1.06 | 1.07 | 1.03 | 1.06 | 1.08 | 1.09 | 1.14 | 1.11 | 1.05 | 1.11 | 1.14 | 1.13 | 1.13 | 1.13 | 1.16 | 1.15 | 1.15 | 1.16 | 1.13 | 1.19 | 1.25 | 1.21 | 1.16 | 1.17 | 1.17 | 1.17 | 1.16 | 1.16 | 1.17 | 1.17 | 1.2 | 1.22 | 1.2 | 1.19 | 1.19 | 1.18 | 1.18 | 1.17 | 1.18 | 1.17 | 1.18 | 1.17 | 1.13 | 1.09 | 1.08 | 1.05 | 1.04 | 1.05 | 1.05 | 1.05 | 1.06 | 1.05 | 1.05 | 1.04 | 1.06 | 1.1 | 1.1 | 1.11
15834 |  | 1.03 | 1 | 1 | 1.04 | 1.03 | 1.02 | 1.02 | 1.02 | 1.04 | 1.03 | 1.04 | 1.03 | 1.01 | 1 | 0.99 | 0.97 | 0.94 | 0.95 | 0.95 | 0.94 | 0.92 | 0.92 | 0.91 | 0.87 | 0.91 | 0.91 | 0.91 | 0.94 | 0.97 | 0.98 | 0.97 | 0.97 | 0.99 | 1.01 | 1 | 1.08 | 1.09 | 1.07 | 1.09 | 1.06 | 1.06 | 1.05 | 1.05 | 1.06 | 1.05 | 1.03 | 1.05 | 1.02 | 1 | 1.03 | 0.96 | 0.96 | 0.95 | 0.95 | 0.96 | 0.96 | 0.95 | 0.96 | 0.96 | 0.99 | 1 | 1.03 | 1.11 | 1.13 | 1.12 | 1.13 | 1.13 | 1.11 | 1.14 | 1.16 | 1.17 | 1.16 | 1.19 | 1.15 | 1.14 | 1.11 | 1.11 | 1.1 | 1.1 | 1.11 | 1.09 | 1.05 | 1.06 | 1.09 | 1.06 | 1.08 | 1.07 | 1.07 | 1.09 | 1.12 | 1.13 | 1.12 | 1.16 | 1.16 | 1.12 | 1.08 | 1.06 | 1.05 | 1.08 | 1.07 | 1.06 | 1.06 | 1.06 | 1.06 | 1.03 | 1.05 | 1.07 | 1.08 | 1.14 | 1.1 | 1.05 | 1.1 | 1.13 | 1.13 | 1.13 | 1.13 | 1.15 | 1.15 | 1.14 | 1.15 | 1.13 | 1.18 | 1.25 | 1.21 | 1.15 | 1.17 | 1.16 | 1.17 | 1.16 | 1.16 | 1.17 | 1.16 | 1.19 | 1.21 | 1.19 | 1.18 | 1.18 | 1.17 | 1.17 | 1.16 | 1.17 | 1.17 | 1.17 | 1.16 | 1.13 | 1.08 | 1.08 | 1.04 | 1.04 | 1.04 | 1.05 | 1.04 | 1.05 | 1.05 | 1.04 | 1.03 | 1.06 | 1.1 | 1.09 | 1.1
15837 |  | 1.01 | 0.98 | 0.99 | 1.02 | 1.01 | 1 | 1 | 1 | 1.02 | 1.01 | 1.02 | 1.01 | 0.99 | 0.98 | 0.98 | 0.95 | 0.93 | 0.93 | 0.94 | 0.93 | 0.91 | 0.91 | 0.89 | 0.86 | 0.9 | 0.9 | 0.9 | 0.92 | 0.95 | 0.96 | 0.95 | 0.95 | 0.97 | 0.99 | 0.98 | 1.05 | 1.06 | 1.04 | 1.06 | 1.04 | 1.04 | 1.03 | 1.03 | 1.04 | 1.03 | 1.01 | 1.03 | 1 | 0.99 | 1.01 | 0.95 | 0.95 | 0.94 | 0.94 | 0.94 | 0.94 | 0.93 | 0.95 | 0.95 | 0.97 | 0.98 | 1.01 | 1.08 | 1.11 | 1.1 | 1.1 | 1.1 | 1.08 | 1.11 | 1.13 | 1.14 | 1.13 | 1.15 | 1.12 | 1.11 | 1.08 | 1.08 | 1.07 | 1.07 | 1.09 | 1.06 | 1.03 | 1.04 | 1.07 | 1.04 | 1.06 | 1.05 | 1.05 | 1.07 | 1.1 | 1.1 | 1.1 | 1.13 | 1.14 | 1.1 | 1.06 | 1.04 | 1.03 | 1.05 | 1.05 | 1.04 | 1.04 | 1.04 | 1.04 | 1.01 | 1.03 | 1.05 | 1.06 | 1.11 | 1.08 | 1.03 | 1.08 | 1.11 | 1.11 | 1.11 | 1.11 | 1.14 | 1.13 | 1.12 | 1.14 | 1.11 | 1.16 | 1.22 | 1.18 | 1.13 | 1.15 | 1.14 | 1.14 | 1.13 | 1.13 | 1.14 | 1.14 | 1.17 | 1.18 | 1.16 | 1.16 | 1.15 | 1.14 | 1.14 | 1.14 | 1.14 | 1.14 | 1.14 | 1.13 | 1.1 | 1.06 | 1.06 | 1.02 | 1.02 | 1.03 | 1.03 | 1.03 | 1.04 | 1.03 | 1.02 | 1.01 | 1.04 | 1.07 | 1.07 | 1.08
15838 |  | 1.03 | 1.01 | 1.01 | 1.04 | 1.04 | 1.02 | 1.02 | 1.02 | 1.04 | 1.03 | 1.05 | 1.03 | 1.01 | 1 | 1 | 0.97 | 0.94 | 0.95 | 0.95 | 0.95 | 0.92 | 0.92 | 0.91 | 0.88 | 0.91 | 0.92 | 0.92 | 0.94 | 0.97 | 0.98 | 0.97 | 0.97 | 0.99 | 1.01 | 1 | 1.08 | 1.09 | 1.07 | 1.09 | 1.06 | 1.07 | 1.05 | 1.06 | 1.06 | 1.05 | 1.04 | 1.05 | 1.02 | 1.01 | 1.03 | 0.97 | 0.97 | 0.96 | 0.96 | 0.96 | 0.96 | 0.95 | 0.97 | 0.97 | 0.99 | 1 | 1.03 | 1.11 | 1.13 | 1.13 | 1.13 | 1.13 | 1.11 | 1.15 | 1.16 | 1.18 | 1.16 | 1.19 | 1.15 | 1.14 | 1.11 | 1.11 | 1.1 | 1.1 | 1.12 | 1.09 | 1.05 | 1.06 | 1.09 | 1.07 | 1.08 | 1.07 | 1.07 | 1.1 | 1.13 | 1.13 | 1.12 | 1.16 | 1.17 | 1.12 | 1.08 | 1.06 | 1.05 | 1.08 | 1.07 | 1.06 | 1.06 | 1.06 | 1.06 | 1.03 | 1.05 | 1.07 | 1.08 | 1.14 | 1.1 | 1.05 | 1.11 | 1.13 | 1.13 | 1.13 | 1.13 | 1.16 | 1.16 | 1.15 | 1.16 | 1.13 | 1.18 | 1.25 | 1.21 | 1.16 | 1.17 | 1.16 | 1.17 | 1.16 | 1.16 | 1.17 | 1.17 | 1.2 | 1.21 | 1.19 | 1.18 | 1.18 | 1.17 | 1.17 | 1.17 | 1.17 | 1.17 | 1.17 | 1.16 | 1.13 | 1.08 | 1.08 | 1.05 | 1.04 | 1.05 | 1.05 | 1.05 | 1.06 | 1.05 | 1.04 | 1.03 | 1.06 | 1.1 | 1.09 | 1.11
15848 |  | 1.01 | 0.99 | 0.99 | 1.02 | 1.02 | 1 | 1 | 1 | 1.02 | 1.01 | 1.02 | 1 | 0.98 | 0.98 | 0.97 | 0.94 | 0.92 | 0.93 | 0.93 | 0.93 | 0.9 | 0.9 | 0.89 | 0.86 | 0.89 | 0.89 | 0.89 | 0.91 | 0.94 | 0.95 | 0.94 | 0.94 | 0.97 | 0.99 | 0.97 | 1.05 | 1.06 | 1.04 | 1.06 | 1.03 | 1.04 | 1.02 | 1.03 | 1.03 | 1.03 | 1.01 | 1.03 | 1 | 0.98 | 1.01 | 0.95 | 0.95 | 0.94 | 0.94 | 0.94 | 0.94 | 0.93 | 0.95 | 0.95 | 0.98 | 0.98 | 1.01 | 1.08 | 1.11 | 1.1 | 1.1 | 1.09 | 1.08 | 1.11 | 1.13 | 1.14 | 1.13 | 1.16 | 1.12 | 1.11 | 1.08 | 1.08 | 1.08 | 1.07 | 1.09 | 1.07 | 1.03 | 1.04 | 1.07 | 1.04 | 1.06 | 1.05 | 1.05 | 1.07 | 1.1 | 1.11 | 1.1 | 1.13 | 1.14 | 1.1 | 1.06 | 1.04 | 1.03 | 1.05 | 1.05 | 1.04 | 1.03 | 1.03 | 1.04 | 1 | 1.03 | 1.05 | 1.06 | 1.11 | 1.08 | 1.03 | 1.08 | 1.11 | 1.1 | 1.11 | 1.11 | 1.13 | 1.13 | 1.12 | 1.14 | 1.11 | 1.16 | 1.22 | 1.18 | 1.13 | 1.15 | 1.14 | 1.15 | 1.13 | 1.13 | 1.15 | 1.14 | 1.17 | 1.19 | 1.17 | 1.16 | 1.15 | 1.14 | 1.14 | 1.14 | 1.14 | 1.14 | 1.14 | 1.13 | 1.1 | 1.05 | 1.05 | 1.02 | 1.02 | 1.02 | 1.03 | 1.02 | 1.03 | 1.02 | 1.02 | 1.01 | 1.03 | 1.07 | 1.07 | 1.08
15859 |  | 1.02 | 0.99 | 0.99 | 1.03 | 1.02 | 1 | 1 | 1 | 1.02 | 1.01 | 1.03 | 1.01 | 0.99 | 0.98 | 0.98 | 0.95 | 0.93 | 0.93 | 0.94 | 0.93 | 0.91 | 0.91 | 0.89 | 0.86 | 0.9 | 0.9 | 0.9 | 0.92 | 0.95 | 0.96 | 0.95 | 0.95 | 0.97 | 0.99 | 0.98 | 1.05 | 1.06 | 1.04 | 1.06 | 1.04 | 1.04 | 1.03 | 1.04 | 1.04 | 1.03 | 1.02 | 1.03 | 1 | 0.99 | 1.01 | 0.95 | 0.95 | 0.94 | 0.94 | 0.95 | 0.95 | 0.94 | 0.96 | 0.96 | 0.98 | 0.99 | 1.01 | 1.09 | 1.11 | 1.1 | 1.1 | 1.1 | 1.08 | 1.12 | 1.13 | 1.14 | 1.13 | 1.16 | 1.13 | 1.11 | 1.09 | 1.09 | 1.08 | 1.08 | 1.1 | 1.07 | 1.03 | 1.04 | 1.07 | 1.04 | 1.06 | 1.05 | 1.05 | 1.08 | 1.11 | 1.11 | 1.1 | 1.14 | 1.15 | 1.11 | 1.07 | 1.05 | 1.04 | 1.06 | 1.05 | 1.04 | 1.04 | 1.04 | 1.04 | 1.01 | 1.03 | 1.05 | 1.06 | 1.12 | 1.09 | 1.03 | 1.09 | 1.12 | 1.11 | 1.12 | 1.12 | 1.14 | 1.14 | 1.13 | 1.14 | 1.12 | 1.16 | 1.23 | 1.19 | 1.14 | 1.15 | 1.15 | 1.15 | 1.14 | 1.14 | 1.15 | 1.15 | 1.18 | 1.19 | 1.17 | 1.16 | 1.16 | 1.15 | 1.15 | 1.14 | 1.15 | 1.15 | 1.15 | 1.14 | 1.11 | 1.06 | 1.06 | 1.03 | 1.02 | 1.03 | 1.04 | 1.03 | 1.04 | 1.03 | 1.03 | 1.02 | 1.04 | 1.08 | 1.08 | 1.09
15864 |  | 1.01 | 0.98 | 0.98 | 1.01 | 1.01 | 0.99 | 0.99 | 0.99 | 1.01 | 1 | 1.01 | 1 | 0.98 | 0.97 | 0.96 | 0.94 | 0.92 | 0.92 | 0.93 | 0.92 | 0.9 | 0.9 | 0.88 | 0.85 | 0.89 | 0.89 | 0.89 | 0.91 | 0.94 | 0.95 | 0.94 | 0.94 | 0.96 | 0.98 | 0.96 | 1.04 | 1.05 | 1.03 | 1.05 | 1.03 | 1.03 | 1.02 | 1.02 | 1.03 | 1.02 | 1.01 | 1.02 | 0.99 | 0.98 | 1 | 0.94 | 0.94 | 0.93 | 0.93 | 0.94 | 0.94 | 0.93 | 0.94 | 0.94 | 0.97 | 0.97 | 1 | 1.08 | 1.1 | 1.09 | 1.09 | 1.09 | 1.07 | 1.1 | 1.12 | 1.13 | 1.12 | 1.14 | 1.11 | 1.1 | 1.07 | 1.07 | 1.07 | 1.06 | 1.08 | 1.06 | 1.02 | 1.03 | 1.06 | 1.03 | 1.05 | 1.04 | 1.04 | 1.07 | 1.09 | 1.1 | 1.09 | 1.13 | 1.13 | 1.09 | 1.05 | 1.04 | 1.03 | 1.05 | 1.04 | 1.03 | 1.03 | 1.03 | 1.03 | 1 | 1.02 | 1.04 | 1.05 | 1.11 | 1.07 | 1.02 | 1.07 | 1.1 | 1.1 | 1.1 | 1.1 | 1.13 | 1.13 | 1.11 | 1.13 | 1.11 | 1.15 | 1.22 | 1.18 | 1.13 | 1.14 | 1.14 | 1.14 | 1.13 | 1.13 | 1.14 | 1.14 | 1.16 | 1.18 | 1.16 | 1.15 | 1.15 | 1.13 | 1.13 | 1.13 | 1.13 | 1.13 | 1.13 | 1.12 | 1.09 | 1.05 | 1.04 | 1.02 | 1.01 | 1.02 | 1.03 | 1.02 | 1.03 | 1.02 | 1.02 | 1.01 | 1.03 | 1.07 | 1.07 | 1.08
15868 |  | 1.01 | 0.99 | 0.99 | 1.02 | 1.01 | 1 | 1 | 1 | 1.02 | 1.01 | 1.02 | 1 | 0.99 | 0.98 | 0.97 | 0.95 | 0.92 | 0.93 | 0.93 | 0.93 | 0.9 | 0.9 | 0.89 | 0.86 | 0.9 | 0.9 | 0.89 | 0.92 | 0.94 | 0.95 | 0.94 | 0.94 | 0.97 | 0.99 | 0.97 | 1.05 | 1.06 | 1.03 | 1.06 | 1.03 | 1.04 | 1.02 | 1.03 | 1.04 | 1.03 | 1.01 | 1.03 | 1 | 0.99 | 1.01 | 0.95 | 0.95 | 0.94 | 0.94 | 0.95 | 0.95 | 0.93 | 0.95 | 0.95 | 0.98 | 0.98 | 1.01 | 1.09 | 1.1 | 1.09 | 1.09 | 1.09 | 1.08 | 1.11 | 1.13 | 1.14 | 1.13 | 1.15 | 1.12 | 1.11 | 1.08 | 1.08 | 1.08 | 1.07 | 1.09 | 1.07 | 1.03 | 1.04 | 1.07 | 1.04 | 1.06 | 1.05 | 1.05 | 1.08 | 1.1 | 1.11 | 1.1 | 1.13 | 1.14 | 1.1 | 1.06 | 1.04 | 1.03 | 1.05 | 1.04 | 1.04 | 1.03 | 1.03 | 1.03 | 1 | 1.03 | 1.04 | 1.05 | 1.11 | 1.08 | 1.03 | 1.08 | 1.11 | 1.11 | 1.11 | 1.11 | 1.14 | 1.14 | 1.12 | 1.14 | 1.11 | 1.16 | 1.22 | 1.18 | 1.13 | 1.15 | 1.14 | 1.15 | 1.14 | 1.14 | 1.15 | 1.14 | 1.17 | 1.19 | 1.17 | 1.16 | 1.16 | 1.14 | 1.14 | 1.14 | 1.14 | 1.14 | 1.14 | 1.13 | 1.1 | 1.05 | 1.05 | 1.02 | 1.02 | 1.02 | 1.03 | 1.02 | 1.03 | 1.02 | 1.02 | 1.01 | 1.04 | 1.07 | 1.07 | 1.08
15890 |  | 1.02 | 0.99 | 0.99 | 1.03 | 1.02 | 1.01 | 1.01 | 1.01 | 1.03 | 1.02 | 1.03 | 1.02 | 0.99 | 0.99 | 0.98 | 0.95 | 0.93 | 0.94 | 0.94 | 0.93 | 0.91 | 0.91 | 0.89 | 0.86 | 0.9 | 0.9 | 0.9 | 0.92 | 0.95 | 0.96 | 0.95 | 0.95 | 0.98 | 1 | 0.98 | 1.06 | 1.07 | 1.05 | 1.07 | 1.05 | 1.05 | 1.03 | 1.04 | 1.04 | 1.04 | 1.02 | 1.04 | 1.01 | 0.99 | 1.02 | 0.96 | 0.96 | 0.95 | 0.95 | 0.95 | 0.95 | 0.94 | 0.95 | 0.95 | 0.98 | 0.99 | 1.02 | 1.1 | 1.12 | 1.11 | 1.11 | 1.11 | 1.09 | 1.13 | 1.14 | 1.15 | 1.14 | 1.17 | 1.14 | 1.12 | 1.1 | 1.1 | 1.09 | 1.09 | 1.11 | 1.08 | 1.04 | 1.05 | 1.08 | 1.05 | 1.07 | 1.06 | 1.06 | 1.08 | 1.11 | 1.12 | 1.11 | 1.14 | 1.15 | 1.11 | 1.07 | 1.05 | 1.04 | 1.06 | 1.05 | 1.04 | 1.04 | 1.04 | 1.04 | 1.01 | 1.04 | 1.05 | 1.06 | 1.12 | 1.09 | 1.03 | 1.09 | 1.12 | 1.11 | 1.11 | 1.12 | 1.14 | 1.14 | 1.13 | 1.14 | 1.12 | 1.17 | 1.23 | 1.19 | 1.14 | 1.15 | 1.15 | 1.15 | 1.14 | 1.14 | 1.16 | 1.15 | 1.18 | 1.2 | 1.18 | 1.17 | 1.17 | 1.15 | 1.15 | 1.15 | 1.15 | 1.15 | 1.15 | 1.14 | 1.11 | 1.06 | 1.06 | 1.03 | 1.02 | 1.03 | 1.03 | 1.03 | 1.04 | 1.03 | 1.03 | 1.02 | 1.04 | 1.08 | 1.07 | 1.08
15898 |  | 1.02 | 0.99 | 0.99 | 1.03 | 1.02 | 1 | 1 | 1 | 1.03 | 1.01 | 1.03 | 1.01 | 0.99 | 0.98 | 0.98 | 0.95 | 0.93 | 0.93 | 0.94 | 0.93 | 0.91 | 0.9 | 0.89 | 0.86 | 0.9 | 0.9 | 0.9 | 0.92 | 0.95 | 0.96 | 0.95 | 0.95 | 0.97 | 0.99 | 0.97 | 1.05 | 1.06 | 1.04 | 1.06 | 1.04 | 1.04 | 1.03 | 1.04 | 1.04 | 1.03 | 1.02 | 1.04 | 1 | 0.99 | 1.02 | 0.96 | 0.96 | 0.95 | 0.95 | 0.95 | 0.95 | 0.94 | 0.96 | 0.96 | 0.98 | 0.99 | 1.02 | 1.09 | 1.11 | 1.1 | 1.1 | 1.1 | 1.08 | 1.12 | 1.13 | 1.14 | 1.13 | 1.16 | 1.13 | 1.12 | 1.09 | 1.09 | 1.09 | 1.08 | 1.1 | 1.08 | 1.04 | 1.05 | 1.08 | 1.04 | 1.07 | 1.06 | 1.06 | 1.08 | 1.11 | 1.11 | 1.1 | 1.14 | 1.15 | 1.11 | 1.07 | 1.05 | 1.04 | 1.06 | 1.05 | 1.04 | 1.04 | 1.03 | 1.04 | 1.01 | 1.03 | 1.05 | 1.06 | 1.12 | 1.09 | 1.03 | 1.09 | 1.12 | 1.11 | 1.12 | 1.12 | 1.14 | 1.14 | 1.13 | 1.14 | 1.12 | 1.16 | 1.23 | 1.19 | 1.14 | 1.15 | 1.15 | 1.15 | 1.14 | 1.14 | 1.16 | 1.15 | 1.18 | 1.2 | 1.18 | 1.17 | 1.16 | 1.15 | 1.15 | 1.14 | 1.15 | 1.15 | 1.14 | 1.13 | 1.1 | 1.06 | 1.05 | 1.02 | 1.02 | 1.03 | 1.03 | 1.03 | 1.04 | 1.03 | 1.03 | 1.02 | 1.04 | 1.08 | 1.07 | 1.08
15907 |  | 1.04 | 1.02 | 1.02 | 1.05 | 1.05 | 1.03 | 1.03 | 1.03 | 1.06 | 1.04 | 1.06 | 1.05 | 1.03 | 1.02 | 1.01 | 0.98 | 0.96 | 0.96 | 0.96 | 0.96 | 0.93 | 0.93 | 0.92 | 0.89 | 0.93 | 0.93 | 0.93 | 0.95 | 0.98 | 0.99 | 0.98 | 0.98 | 1.01 | 1.03 | 1.02 | 1.1 | 1.11 | 1.08 | 1.11 | 1.08 | 1.08 | 1.06 | 1.07 | 1.07 | 1.07 | 1.05 | 1.07 | 1.03 | 1.02 | 1.05 | 0.98 | 0.98 | 0.97 | 0.97 | 0.97 | 0.97 | 0.96 | 0.98 | 0.98 | 1.01 | 1.01 | 1.05 | 1.13 | 1.15 | 1.14 | 1.14 | 1.14 | 1.13 | 1.16 | 1.18 | 1.19 | 1.18 | 1.21 | 1.17 | 1.16 | 1.13 | 1.13 | 1.12 | 1.12 | 1.14 | 1.11 | 1.07 | 1.08 | 1.11 | 1.08 | 1.1 | 1.09 | 1.09 | 1.11 | 1.14 | 1.15 | 1.14 | 1.17 | 1.18 | 1.14 | 1.09 | 1.07 | 1.06 | 1.09 | 1.08 | 1.07 | 1.07 | 1.07 | 1.07 | 1.04 | 1.06 | 1.08 | 1.09 | 1.15 | 1.12 | 1.06 | 1.12 | 1.15 | 1.15 | 1.15 | 1.15 | 1.17 | 1.17 | 1.16 | 1.17 | 1.15 | 1.2 | 1.26 | 1.22 | 1.17 | 1.18 | 1.18 | 1.18 | 1.17 | 1.17 | 1.18 | 1.18 | 1.21 | 1.23 | 1.21 | 1.2 | 1.2 | 1.19 | 1.19 | 1.18 | 1.19 | 1.18 | 1.18 | 1.17 | 1.14 | 1.09 | 1.09 | 1.05 | 1.05 | 1.05 | 1.06 | 1.05 | 1.06 | 1.05 | 1.05 | 1.04 | 1.06 | 1.1 | 1.1 | 1.11
15910 |  | 1.01 | 0.99 | 0.99 | 1.02 | 1.02 | 1 | 1 | 1 | 1.02 | 1.01 | 1.02 | 1.01 | 0.99 | 0.98 | 0.98 | 0.95 | 0.93 | 0.93 | 0.94 | 0.93 | 0.91 | 0.91 | 0.89 | 0.86 | 0.9 | 0.9 | 0.9 | 0.92 | 0.95 | 0.96 | 0.95 | 0.95 | 0.97 | 0.99 | 0.98 | 1.05 | 1.06 | 1.04 | 1.06 | 1.04 | 1.04 | 1.03 | 1.03 | 1.04 | 1.03 | 1.02 | 1.03 | 1 | 0.99 | 1.01 | 0.95 | 0.95 | 0.94 | 0.94 | 0.95 | 0.95 | 0.94 | 0.95 | 0.95 | 0.98 | 0.98 | 1.01 | 1.09 | 1.11 | 1.1 | 1.1 | 1.1 | 1.08 | 1.11 | 1.13 | 1.14 | 1.13 | 1.16 | 1.12 | 1.11 | 1.08 | 1.08 | 1.08 | 1.07 | 1.09 | 1.07 | 1.03 | 1.04 | 1.07 | 1.04 | 1.06 | 1.05 | 1.05 | 1.08 | 1.1 | 1.11 | 1.1 | 1.14 | 1.14 | 1.1 | 1.06 | 1.04 | 1.03 | 1.05 | 1.05 | 1.04 | 1.04 | 1.04 | 1.04 | 1.01 | 1.03 | 1.05 | 1.06 | 1.12 | 1.08 | 1.03 | 1.09 | 1.11 | 1.11 | 1.11 | 1.12 | 1.14 | 1.14 | 1.13 | 1.14 | 1.12 | 1.16 | 1.23 | 1.19 | 1.14 | 1.15 | 1.14 | 1.15 | 1.14 | 1.14 | 1.15 | 1.14 | 1.17 | 1.19 | 1.17 | 1.16 | 1.16 | 1.14 | 1.14 | 1.14 | 1.15 | 1.14 | 1.14 | 1.14 | 1.11 | 1.06 | 1.06 | 1.03 | 1.02 | 1.03 | 1.04 | 1.03 | 1.04 | 1.03 | 1.03 | 1.02 | 1.04 | 1.08 | 1.07 | 1.09
15913 |  | 1.01 | 0.99 | 0.99 | 1.02 | 1.01 | 1 | 1 | 1 | 1.02 | 1.01 | 1.02 | 1.01 | 0.99 | 0.98 | 0.98 | 0.95 | 0.93 | 0.93 | 0.94 | 0.93 | 0.91 | 0.9 | 0.89 | 0.86 | 0.9 | 0.9 | 0.9 | 0.92 | 0.95 | 0.95 | 0.94 | 0.94 | 0.97 | 0.99 | 0.97 | 1.05 | 1.06 | 1.03 | 1.06 | 1.03 | 1.04 | 1.02 | 1.03 | 1.04 | 1.03 | 1.01 | 1.03 | 1 | 0.99 | 1.01 | 0.95 | 0.95 | 0.94 | 0.94 | 0.95 | 0.95 | 0.93 | 0.95 | 0.95 | 0.98 | 0.98 | 1.01 | 1.08 | 1.1 | 1.1 | 1.1 | 1.09 | 1.08 | 1.11 | 1.12 | 1.14 | 1.13 | 1.15 | 1.12 | 1.1 | 1.08 | 1.08 | 1.08 | 1.07 | 1.09 | 1.07 | 1.03 | 1.04 | 1.07 | 1.04 | 1.06 | 1.05 | 1.05 | 1.08 | 1.1 | 1.11 | 1.1 | 1.13 | 1.14 | 1.1 | 1.06 | 1.04 | 1.03 | 1.05 | 1.05 | 1.04 | 1.03 | 1.03 | 1.04 | 1 | 1.03 | 1.04 | 1.06 | 1.12 | 1.08 | 1.03 | 1.08 | 1.11 | 1.11 | 1.11 | 1.11 | 1.14 | 1.14 | 1.13 | 1.14 | 1.12 | 1.16 | 1.23 | 1.18 | 1.14 | 1.15 | 1.14 | 1.15 | 1.14 | 1.14 | 1.15 | 1.14 | 1.17 | 1.19 | 1.17 | 1.16 | 1.16 | 1.14 | 1.14 | 1.14 | 1.14 | 1.14 | 1.14 | 1.13 | 1.1 | 1.06 | 1.05 | 1.02 | 1.02 | 1.03 | 1.03 | 1.03 | 1.04 | 1.03 | 1.02 | 1.01 | 1.04 | 1.08 | 1.07 | 1.08
15926 |  | 1.01 | 0.98 | 0.98 | 1.02 | 1.01 | 0.99 | 0.99 | 1 | 1.02 | 1.01 | 1.02 | 1.01 | 0.99 | 0.98 | 0.98 | 0.95 | 0.93 | 0.93 | 0.94 | 0.93 | 0.91 | 0.91 | 0.89 | 0.86 | 0.9 | 0.9 | 0.9 | 0.92 | 0.95 | 0.96 | 0.95 | 0.95 | 0.97 | 0.99 | 0.98 | 1.05 | 1.06 | 1.04 | 1.06 | 1.03 | 1.04 | 1.02 | 1.03 | 1.04 | 1.03 | 1.01 | 1.03 | 1 | 0.99 | 1.01 | 0.95 | 0.95 | 0.94 | 0.94 | 0.95 | 0.94 | 0.93 | 0.95 | 0.95 | 0.98 | 0.98 | 1.01 | 1.08 | 1.1 | 1.1 | 1.1 | 1.09 | 1.08 | 1.11 | 1.12 | 1.14 | 1.13 | 1.15 | 1.12 | 1.1 | 1.08 | 1.08 | 1.07 | 1.07 | 1.09 | 1.06 | 1.03 | 1.04 | 1.07 | 1.04 | 1.06 | 1.05 | 1.05 | 1.07 | 1.1 | 1.1 | 1.09 | 1.13 | 1.14 | 1.1 | 1.06 | 1.04 | 1.03 | 1.05 | 1.04 | 1.04 | 1.03 | 1.03 | 1.04 | 1 | 1.03 | 1.04 | 1.05 | 1.11 | 1.08 | 1.03 | 1.08 | 1.11 | 1.11 | 1.11 | 1.11 | 1.14 | 1.14 | 1.12 | 1.14 | 1.11 | 1.16 | 1.22 | 1.18 | 1.13 | 1.14 | 1.14 | 1.14 | 1.13 | 1.13 | 1.14 | 1.14 | 1.17 | 1.18 | 1.16 | 1.15 | 1.15 | 1.14 | 1.14 | 1.14 | 1.14 | 1.14 | 1.14 | 1.13 | 1.1 | 1.06 | 1.05 | 1.02 | 1.02 | 1.03 | 1.03 | 1.02 | 1.03 | 1.02 | 1.02 | 1.01 | 1.03 | 1.07 | 1.07 | 1.08
15936 |  | 1.01 | 0.98 | 0.98 | 1.02 | 1.01 | 0.99 | 0.99 | 1 | 1.02 | 1.01 | 1.02 | 1.01 | 0.99 | 0.98 | 0.98 | 0.95 | 0.93 | 0.93 | 0.94 | 0.93 | 0.91 | 0.91 | 0.89 | 0.86 | 0.9 | 0.9 | 0.9 | 0.92 | 0.95 | 0.96 | 0.95 | 0.95 | 0.98 | 0.99 | 0.98 | 1.06 | 1.07 | 1.04 | 1.06 | 1.04 | 1.04 | 1.03 | 1.03 | 1.04 | 1.03 | 1.02 | 1.03 | 1 | 0.99 | 1.01 | 0.95 | 0.95 | 0.94 | 0.94 | 0.94 | 0.94 | 0.93 | 0.95 | 0.95 | 0.97 | 0.98 | 1.01 | 1.08 | 1.11 | 1.1 | 1.1 | 1.1 | 1.08 | 1.11 | 1.13 | 1.14 | 1.13 | 1.15 | 1.12 | 1.11 | 1.08 | 1.08 | 1.08 | 1.07 | 1.09 | 1.07 | 1.03 | 1.04 | 1.07 | 1.04 | 1.06 | 1.05 | 1.05 | 1.07 | 1.1 | 1.1 | 1.1 | 1.13 | 1.14 | 1.1 | 1.06 | 1.04 | 1.03 | 1.05 | 1.05 | 1.04 | 1.04 | 1.04 | 1.04 | 1 | 1.03 | 1.05 | 1.06 | 1.11 | 1.08 | 1.03 | 1.08 | 1.11 | 1.1 | 1.11 | 1.11 | 1.14 | 1.13 | 1.12 | 1.14 | 1.11 | 1.16 | 1.22 | 1.18 | 1.13 | 1.14 | 1.14 | 1.14 | 1.13 | 1.13 | 1.14 | 1.14 | 1.17 | 1.18 | 1.16 | 1.15 | 1.16 | 1.14 | 1.14 | 1.14 | 1.14 | 1.14 | 1.14 | 1.13 | 1.1 | 1.06 | 1.06 | 1.02 | 1.02 | 1.03 | 1.03 | 1.02 | 1.03 | 1.03 | 1.02 | 1.01 | 1.03 | 1.07 | 1.07 | 1.08
15938 |  | 1 | 0.98 | 0.98 | 1.01 | 1.01 | 0.99 | 0.99 | 0.99 | 1.01 | 1 | 1.01 | 1 | 0.98 | 0.97 | 0.97 | 0.94 | 0.92 | 0.93 | 0.93 | 0.92 | 0.9 | 0.9 | 0.89 | 0.86 | 0.89 | 0.89 | 0.89 | 0.91 | 0.94 | 0.95 | 0.94 | 0.94 | 0.96 | 0.98 | 0.97 | 1.05 | 1.05 | 1.03 | 1.05 | 1.03 | 1.03 | 1.02 | 1.02 | 1.03 | 1.02 | 1.01 | 1.02 | 0.99 | 0.98 | 1 | 0.95 | 0.95 | 0.93 | 0.93 | 0.94 | 0.94 | 0.93 | 0.94 | 0.94 | 0.97 | 0.97 | 1 | 1.08 | 1.1 | 1.09 | 1.09 | 1.09 | 1.07 | 1.1 | 1.12 | 1.13 | 1.12 | 1.14 | 1.11 | 1.09 | 1.07 | 1.07 | 1.07 | 1.06 | 1.08 | 1.06 | 1.02 | 1.03 | 1.06 | 1.03 | 1.05 | 1.04 | 1.04 | 1.07 | 1.09 | 1.1 | 1.09 | 1.12 | 1.13 | 1.09 | 1.05 | 1.03 | 1.02 | 1.04 | 1.04 | 1.03 | 1.03 | 1.03 | 1.03 | 1 | 1.02 | 1.04 | 1.05 | 1.11 | 1.07 | 1.02 | 1.07 | 1.1 | 1.1 | 1.1 | 1.1 | 1.13 | 1.13 | 1.12 | 1.13 | 1.11 | 1.15 | 1.21 | 1.18 | 1.13 | 1.14 | 1.13 | 1.14 | 1.12 | 1.12 | 1.13 | 1.13 | 1.16 | 1.17 | 1.15 | 1.15 | 1.15 | 1.13 | 1.13 | 1.13 | 1.13 | 1.13 | 1.13 | 1.12 | 1.09 | 1.05 | 1.05 | 1.02 | 1.01 | 1.02 | 1.03 | 1.02 | 1.03 | 1.02 | 1.02 | 1.01 | 1.03 | 1.07 | 1.06 | 1.07
16225 |  | 1.02 | 0.99 | 0.99 | 1.03 | 1.02 | 1 | 1 | 1.01 | 1.03 | 1.01 | 1.03 | 1.01 | 0.99 | 0.97 | 0.97 | 0.94 | 0.92 | 0.93 | 0.93 | 0.92 | 0.9 | 0.9 | 0.89 | 0.86 | 0.89 | 0.9 | 0.89 | 0.92 | 0.94 | 0.96 | 0.95 | 0.95 | 0.97 | 0.99 | 0.98 | 1.06 | 1.07 | 1.05 | 1.07 | 1.04 | 1.05 | 1.03 | 1.03 | 1.04 | 1.03 | 1.02 | 1.03 | 1 | 0.98 | 1 | 0.94 | 0.94 | 0.93 | 0.93 | 0.94 | 0.94 | 0.93 | 0.94 | 0.94 | 0.97 | 0.98 | 1.01 | 1.09 | 1.12 | 1.1 | 1.11 | 1.11 | 1.09 | 1.13 | 1.14 | 1.16 | 1.14 | 1.17 | 1.14 | 1.12 | 1.09 | 1.09 | 1.08 | 1.08 | 1.09 | 1.07 | 1.03 | 1.04 | 1.07 | 1.04 | 1.05 | 1.04 | 1.04 | 1.07 | 1.1 | 1.11 | 1.1 | 1.14 | 1.14 | 1.1 | 1.06 | 1.05 | 1.04 | 1.06 | 1.06 | 1.05 | 1.04 | 1.04 | 1.05 | 1.01 | 1.04 | 1.06 | 1.07 | 1.11 | 1.08 | 1.03 | 1.08 | 1.11 | 1.1 | 1.1 | 1.1 | 1.13 | 1.12 | 1.12 | 1.13 | 1.11 | 1.16 | 1.23 | 1.19 | 1.14 | 1.15 | 1.14 | 1.15 | 1.14 | 1.14 | 1.15 | 1.15 | 1.18 | 1.19 | 1.17 | 1.16 | 1.16 | 1.15 | 1.14 | 1.14 | 1.14 | 1.14 | 1.15 | 1.14 | 1.1 | 1.06 | 1.05 | 1.02 | 1.02 | 1.03 | 1.03 | 1.03 | 1.04 | 1.03 | 1.03 | 1.02 | 1.04 | 1.08 | 1.08 | 1.09
16227 |  | 1.02 | 0.99 | 0.99 | 1.03 | 1.02 | 1 | 1 | 1 | 1.02 | 1.01 | 1.02 | 1.01 | 0.98 | 0.97 | 0.97 | 0.94 | 0.92 | 0.92 | 0.93 | 0.92 | 0.9 | 0.9 | 0.89 | 0.86 | 0.89 | 0.89 | 0.89 | 0.91 | 0.94 | 0.95 | 0.94 | 0.94 | 0.97 | 0.98 | 0.98 | 1.06 | 1.06 | 1.04 | 1.07 | 1.04 | 1.04 | 1.03 | 1.03 | 1.03 | 1.03 | 1.01 | 1.03 | 0.99 | 0.98 | 1 | 0.94 | 0.94 | 0.93 | 0.93 | 0.94 | 0.94 | 0.93 | 0.94 | 0.94 | 0.97 | 0.98 | 1.01 | 1.09 | 1.11 | 1.1 | 1.1 | 1.1 | 1.09 | 1.12 | 1.14 | 1.15 | 1.13 | 1.16 | 1.13 | 1.12 | 1.09 | 1.09 | 1.08 | 1.07 | 1.09 | 1.06 | 1.02 | 1.03 | 1.07 | 1.04 | 1.05 | 1.04 | 1.04 | 1.07 | 1.1 | 1.11 | 1.1 | 1.13 | 1.14 | 1.1 | 1.06 | 1.05 | 1.04 | 1.06 | 1.06 | 1.05 | 1.04 | 1.04 | 1.04 | 1.01 | 1.04 | 1.06 | 1.06 | 1.11 | 1.08 | 1.03 | 1.08 | 1.1 | 1.1 | 1.1 | 1.1 | 1.13 | 1.12 | 1.11 | 1.13 | 1.11 | 1.16 | 1.22 | 1.19 | 1.14 | 1.15 | 1.14 | 1.15 | 1.14 | 1.14 | 1.15 | 1.14 | 1.17 | 1.19 | 1.17 | 1.16 | 1.15 | 1.14 | 1.14 | 1.14 | 1.14 | 1.14 | 1.14 | 1.13 | 1.1 | 1.06 | 1.05 | 1.02 | 1.02 | 1.03 | 1.03 | 1.03 | 1.04 | 1.03 | 1.03 | 1.02 | 1.04 | 1.08 | 1.08 | 1.09
16230 |  | 0.99 | 0.97 | 0.97 | 1 | 1 | 0.98 | 0.98 | 0.98 | 1 | 0.98 | 1 | 0.98 | 0.96 | 0.95 | 0.94 | 0.92 | 0.9 | 0.9 | 0.91 | 0.9 | 0.88 | 0.88 | 0.87 | 0.84 | 0.87 | 0.87 | 0.87 | 0.89 | 0.92 | 0.93 | 0.92 | 0.92 | 0.94 | 0.96 | 0.95 | 1.03 | 1.03 | 1.01 | 1.04 | 1.01 | 1.02 | 1 | 1 | 1.01 | 1 | 0.99 | 1 | 0.97 | 0.96 | 0.98 | 0.92 | 0.92 | 0.91 | 0.91 | 0.92 | 0.92 | 0.91 | 0.92 | 0.92 | 0.95 | 0.96 | 0.99 | 1.06 | 1.08 | 1.07 | 1.07 | 1.07 | 1.05 | 1.09 | 1.1 | 1.11 | 1.1 | 1.13 | 1.1 | 1.08 | 1.06 | 1.05 | 1.05 | 1.04 | 1.06 | 1.04 | 1 | 1.01 | 1.04 | 1.01 | 1.03 | 1.02 | 1.02 | 1.04 | 1.07 | 1.08 | 1.07 | 1.11 | 1.11 | 1.07 | 1.04 | 1.03 | 1.02 | 1.04 | 1.03 | 1.02 | 1.02 | 1.02 | 1.02 | 0.99 | 1.01 | 1.03 | 1.04 | 1.08 | 1.05 | 1 | 1.05 | 1.08 | 1.07 | 1.08 | 1.08 | 1.1 | 1.1 | 1.09 | 1.1 | 1.08 | 1.13 | 1.19 | 1.16 | 1.11 | 1.12 | 1.12 | 1.12 | 1.11 | 1.11 | 1.12 | 1.12 | 1.14 | 1.16 | 1.14 | 1.13 | 1.12 | 1.11 | 1.11 | 1.11 | 1.11 | 1.11 | 1.11 | 1.1 | 1.07 | 1.03 | 1.03 | 1 | 1 | 1 | 1.01 | 1.01 | 1.02 | 1.01 | 1.01 | 1 | 1.02 | 1.06 | 1.05 | 1.06
16244 |  | 1.01 | 0.99 | 0.99 | 1.02 | 1.01 | 1 | 1 | 1 | 1.02 | 1 | 1.02 | 1 | 0.98 | 0.97 | 0.96 | 0.93 | 0.91 | 0.92 | 0.92 | 0.92 | 0.9 | 0.9 | 0.88 | 0.85 | 0.89 | 0.89 | 0.89 | 0.91 | 0.94 | 0.95 | 0.94 | 0.94 | 0.96 | 0.98 | 0.97 | 1.05 | 1.05 | 1.04 | 1.06 | 1.03 | 1.04 | 1.02 | 1.02 | 1.03 | 1.02 | 1.01 | 1.02 | 0.99 | 0.97 | 1 | 0.94 | 0.93 | 0.93 | 0.93 | 0.93 | 0.93 | 0.92 | 0.94 | 0.94 | 0.97 | 0.97 | 1 | 1.08 | 1.1 | 1.09 | 1.09 | 1.09 | 1.08 | 1.11 | 1.13 | 1.14 | 1.12 | 1.15 | 1.12 | 1.11 | 1.08 | 1.08 | 1.07 | 1.06 | 1.08 | 1.05 | 1.02 | 1.03 | 1.06 | 1.03 | 1.04 | 1.03 | 1.03 | 1.06 | 1.1 | 1.1 | 1.09 | 1.13 | 1.13 | 1.09 | 1.06 | 1.05 | 1.04 | 1.06 | 1.05 | 1.04 | 1.04 | 1.03 | 1.04 | 1.01 | 1.03 | 1.05 | 1.06 | 1.11 | 1.07 | 1.02 | 1.07 | 1.1 | 1.09 | 1.1 | 1.1 | 1.12 | 1.12 | 1.11 | 1.12 | 1.1 | 1.15 | 1.22 | 1.18 | 1.13 | 1.14 | 1.14 | 1.14 | 1.13 | 1.13 | 1.14 | 1.14 | 1.17 | 1.18 | 1.16 | 1.15 | 1.15 | 1.13 | 1.13 | 1.13 | 1.13 | 1.13 | 1.14 | 1.13 | 1.09 | 1.05 | 1.05 | 1.02 | 1.02 | 1.02 | 1.03 | 1.02 | 1.03 | 1.03 | 1.02 | 1.01 | 1.04 | 1.08 | 1.07 | 1.08
16247 |  | 0.98 | 0.95 | 0.95 | 0.99 | 0.98 | 0.96 | 0.96 | 0.96 | 0.98 | 0.97 | 0.98 | 0.96 | 0.94 | 0.93 | 0.92 | 0.9 | 0.88 | 0.89 | 0.89 | 0.89 | 0.86 | 0.87 | 0.85 | 0.82 | 0.86 | 0.86 | 0.86 | 0.88 | 0.9 | 0.91 | 0.9 | 0.9 | 0.92 | 0.94 | 0.93 | 1 | 1.01 | 0.99 | 1.02 | 0.99 | 1 | 0.98 | 0.98 | 0.99 | 0.98 | 0.97 | 0.98 | 0.95 | 0.94 | 0.96 | 0.9 | 0.9 | 0.89 | 0.9 | 0.9 | 0.9 | 0.89 | 0.91 | 0.91 | 0.94 | 0.94 | 0.97 | 1.04 | 1.06 | 1.05 | 1.05 | 1.05 | 1.03 | 1.07 | 1.08 | 1.09 | 1.07 | 1.1 | 1.07 | 1.06 | 1.04 | 1.03 | 1.03 | 1.02 | 1.04 | 1.01 | 0.98 | 0.99 | 1.02 | 0.99 | 1 | 0.99 | 0.99 | 1.02 | 1.05 | 1.06 | 1.05 | 1.09 | 1.09 | 1.05 | 1.02 | 1.01 | 1 | 1.02 | 1.02 | 1 | 1 | 1 | 1 | 0.97 | 1 | 1.01 | 1.02 | 1.06 | 1.03 | 0.98 | 1.03 | 1.05 | 1.05 | 1.06 | 1.06 | 1.08 | 1.08 | 1.07 | 1.08 | 1.06 | 1.11 | 1.17 | 1.14 | 1.09 | 1.1 | 1.1 | 1.1 | 1.09 | 1.09 | 1.1 | 1.09 | 1.12 | 1.13 | 1.12 | 1.11 | 1.1 | 1.09 | 1.09 | 1.09 | 1.09 | 1.09 | 1.09 | 1.08 | 1.05 | 1.01 | 1.01 | 0.98 | 0.98 | 0.99 | 1 | 0.99 | 1 | 0.99 | 0.99 | 0.98 | 1 | 1.04 | 1.04 | 1.05
16248 |  | 1 | 0.98 | 0.98 | 1.01 | 1 | 0.98 | 0.98 | 0.99 | 1.01 | 0.99 | 1 | 0.99 | 0.96 | 0.95 | 0.95 | 0.92 | 0.9 | 0.91 | 0.91 | 0.91 | 0.89 | 0.89 | 0.87 | 0.84 | 0.88 | 0.88 | 0.88 | 0.9 | 0.92 | 0.93 | 0.92 | 0.92 | 0.94 | 0.96 | 0.95 | 1.03 | 1.04 | 1.02 | 1.04 | 1.02 | 1.02 | 1.01 | 1.01 | 1.02 | 1.01 | 1 | 1.01 | 0.98 | 0.96 | 0.99 | 0.93 | 0.93 | 0.92 | 0.92 | 0.93 | 0.93 | 0.91 | 0.93 | 0.93 | 0.96 | 0.96 | 0.99 | 1.07 | 1.09 | 1.08 | 1.08 | 1.08 | 1.06 | 1.09 | 1.11 | 1.12 | 1.11 | 1.13 | 1.1 | 1.09 | 1.07 | 1.06 | 1.05 | 1.05 | 1.07 | 1.04 | 1.01 | 1.01 | 1.05 | 1.02 | 1.03 | 1.02 | 1.02 | 1.05 | 1.08 | 1.09 | 1.08 | 1.12 | 1.12 | 1.08 | 1.05 | 1.04 | 1.03 | 1.04 | 1.04 | 1.03 | 1.02 | 1.02 | 1.03 | 0.99 | 1.02 | 1.04 | 1.04 | 1.09 | 1.06 | 1.01 | 1.06 | 1.09 | 1.08 | 1.09 | 1.09 | 1.11 | 1.11 | 1.1 | 1.11 | 1.09 | 1.14 | 1.2 | 1.17 | 1.12 | 1.13 | 1.13 | 1.13 | 1.12 | 1.12 | 1.13 | 1.13 | 1.16 | 1.17 | 1.15 | 1.14 | 1.13 | 1.12 | 1.12 | 1.12 | 1.12 | 1.12 | 1.12 | 1.11 | 1.08 | 1.04 | 1.03 | 1.01 | 1.01 | 1.01 | 1.02 | 1.01 | 1.03 | 1.02 | 1.01 | 1 | 1.03 | 1.07 | 1.06 | 1.07
16259 |  | 1.01 | 0.98 | 0.98 | 1.02 | 1.01 | 0.99 | 0.99 | 0.99 | 1.01 | 1 | 1.01 | 1 | 0.97 | 0.96 | 0.96 | 0.93 | 0.91 | 0.92 | 0.92 | 0.91 | 0.89 | 0.89 | 0.88 | 0.85 | 0.88 | 0.89 | 0.88 | 0.9 | 0.93 | 0.94 | 0.93 | 0.93 | 0.95 | 0.97 | 0.96 | 1.04 | 1.05 | 1.03 | 1.05 | 1.03 | 1.03 | 1.01 | 1.02 | 1.02 | 1.02 | 1 | 1.02 | 0.98 | 0.97 | 0.99 | 0.93 | 0.93 | 0.92 | 0.93 | 0.93 | 0.93 | 0.92 | 0.94 | 0.94 | 0.96 | 0.97 | 1 | 1.07 | 1.1 | 1.09 | 1.09 | 1.09 | 1.07 | 1.11 | 1.12 | 1.13 | 1.12 | 1.15 | 1.12 | 1.1 | 1.08 | 1.07 | 1.07 | 1.06 | 1.08 | 1.05 | 1.01 | 1.02 | 1.06 | 1.03 | 1.04 | 1.03 | 1.03 | 1.06 | 1.09 | 1.1 | 1.09 | 1.12 | 1.13 | 1.09 | 1.05 | 1.04 | 1.03 | 1.05 | 1.04 | 1.03 | 1.03 | 1.03 | 1.03 | 1 | 1.03 | 1.04 | 1.05 | 1.1 | 1.07 | 1.02 | 1.07 | 1.09 | 1.09 | 1.09 | 1.09 | 1.12 | 1.11 | 1.11 | 1.12 | 1.1 | 1.14 | 1.21 | 1.18 | 1.13 | 1.14 | 1.13 | 1.14 | 1.13 | 1.12 | 1.13 | 1.13 | 1.16 | 1.18 | 1.16 | 1.15 | 1.14 | 1.13 | 1.13 | 1.13 | 1.13 | 1.13 | 1.13 | 1.12 | 1.09 | 1.04 | 1.04 | 1.01 | 1.01 | 1.02 | 1.02 | 1.02 | 1.03 | 1.02 | 1.02 | 1.01 | 1.03 | 1.07 | 1.06 | 1.08
16269 |  | 1.03 | 1 | 1 | 1.04 | 1.03 | 1.01 | 1.01 | 1.01 | 1.04 | 1.02 | 1.04 | 1.02 | 0.99 | 0.98 | 0.98 | 0.95 | 0.93 | 0.94 | 0.94 | 0.93 | 0.91 | 0.91 | 0.9 | 0.86 | 0.9 | 0.9 | 0.9 | 0.92 | 0.95 | 0.96 | 0.95 | 0.95 | 0.98 | 1 | 0.98 | 1.06 | 1.07 | 1.05 | 1.08 | 1.05 | 1.06 | 1.04 | 1.04 | 1.05 | 1.04 | 1.03 | 1.04 | 1.01 | 0.99 | 1.02 | 0.95 | 0.95 | 0.95 | 0.95 | 0.95 | 0.95 | 0.94 | 0.96 | 0.96 | 0.99 | 0.99 | 1.02 | 1.1 | 1.12 | 1.11 | 1.11 | 1.11 | 1.1 | 1.13 | 1.15 | 1.16 | 1.15 | 1.18 | 1.15 | 1.13 | 1.1 | 1.1 | 1.09 | 1.09 | 1.11 | 1.08 | 1.04 | 1.05 | 1.08 | 1.05 | 1.07 | 1.06 | 1.06 | 1.09 | 1.12 | 1.12 | 1.11 | 1.15 | 1.16 | 1.11 | 1.08 | 1.06 | 1.05 | 1.07 | 1.07 | 1.05 | 1.05 | 1.05 | 1.05 | 1.02 | 1.05 | 1.07 | 1.07 | 1.13 | 1.1 | 1.04 | 1.09 | 1.12 | 1.12 | 1.12 | 1.12 | 1.14 | 1.14 | 1.13 | 1.14 | 1.12 | 1.17 | 1.24 | 1.2 | 1.15 | 1.16 | 1.16 | 1.16 | 1.15 | 1.15 | 1.16 | 1.16 | 1.19 | 1.21 | 1.19 | 1.18 | 1.17 | 1.16 | 1.16 | 1.15 | 1.16 | 1.16 | 1.16 | 1.15 | 1.11 | 1.07 | 1.06 | 1.03 | 1.03 | 1.04 | 1.04 | 1.04 | 1.05 | 1.04 | 1.04 | 1.03 | 1.05 | 1.1 | 1.09 | 1.1
16278 |  | 0.99 | 0.97 | 0.97 | 1 | 0.99 | 0.97 | 0.97 | 0.97 | 0.99 | 0.98 | 0.99 | 0.97 | 0.95 | 0.94 | 0.93 | 0.91 | 0.89 | 0.9 | 0.9 | 0.89 | 0.87 | 0.87 | 0.86 | 0.83 | 0.87 | 0.87 | 0.87 | 0.88 | 0.91 | 0.92 | 0.91 | 0.91 | 0.93 | 0.95 | 0.94 | 1.01 | 1.02 | 1 | 1.03 | 1 | 1.01 | 0.99 | 1 | 1 | 1 | 0.98 | 1 | 0.96 | 0.95 | 0.97 | 0.91 | 0.91 | 0.9 | 0.91 | 0.91 | 0.91 | 0.9 | 0.92 | 0.92 | 0.95 | 0.95 | 0.98 | 1.05 | 1.07 | 1.06 | 1.06 | 1.06 | 1.05 | 1.08 | 1.09 | 1.1 | 1.09 | 1.12 | 1.09 | 1.08 | 1.05 | 1.05 | 1.04 | 1.03 | 1.05 | 1.03 | 0.99 | 1 | 1.04 | 1 | 1.02 | 1.01 | 1.01 | 1.04 | 1.07 | 1.07 | 1.06 | 1.1 | 1.11 | 1.07 | 1.03 | 1.03 | 1.01 | 1.03 | 1.03 | 1.02 | 1.01 | 1.01 | 1.02 | 0.98 | 1.01 | 1.03 | 1.03 | 1.08 | 1.05 | 1 | 1.04 | 1.07 | 1.07 | 1.07 | 1.07 | 1.09 | 1.09 | 1.08 | 1.09 | 1.08 | 1.12 | 1.19 | 1.16 | 1.11 | 1.12 | 1.11 | 1.12 | 1.11 | 1.1 | 1.11 | 1.11 | 1.14 | 1.15 | 1.13 | 1.12 | 1.12 | 1.1 | 1.1 | 1.1 | 1.1 | 1.1 | 1.11 | 1.1 | 1.06 | 1.02 | 1.02 | 0.99 | 0.99 | 1 | 1.01 | 1 | 1.01 | 1.01 | 1 | 0.99 | 1.02 | 1.06 | 1.05 | 1.06
16303 |  | 1.03 | 1.01 | 1.01 | 1.04 | 1.04 | 1.02 | 1.02 | 1.02 | 1.04 | 1.02 | 1.04 | 1.02 | 0.99 | 0.98 | 0.98 | 0.95 | 0.92 | 0.93 | 0.93 | 0.93 | 0.91 | 0.91 | 0.89 | 0.86 | 0.9 | 0.9 | 0.9 | 0.92 | 0.95 | 0.96 | 0.96 | 0.96 | 0.98 | 1 | 0.99 | 1.07 | 1.08 | 1.06 | 1.09 | 1.06 | 1.06 | 1.04 | 1.04 | 1.05 | 1.04 | 1.03 | 1.04 | 1.01 | 0.99 | 1.02 | 0.95 | 0.95 | 0.94 | 0.94 | 0.95 | 0.95 | 0.94 | 0.95 | 0.96 | 0.99 | 0.99 | 1.02 | 1.1 | 1.13 | 1.12 | 1.12 | 1.12 | 1.1 | 1.14 | 1.16 | 1.17 | 1.15 | 1.19 | 1.15 | 1.14 | 1.11 | 1.11 | 1.1 | 1.09 | 1.11 | 1.08 | 1.04 | 1.05 | 1.09 | 1.05 | 1.07 | 1.06 | 1.06 | 1.09 | 1.12 | 1.13 | 1.12 | 1.15 | 1.16 | 1.12 | 1.08 | 1.07 | 1.06 | 1.08 | 1.07 | 1.06 | 1.05 | 1.05 | 1.06 | 1.02 | 1.05 | 1.07 | 1.08 | 1.13 | 1.1 | 1.04 | 1.09 | 1.12 | 1.12 | 1.12 | 1.12 | 1.14 | 1.14 | 1.13 | 1.14 | 1.12 | 1.17 | 1.24 | 1.21 | 1.15 | 1.16 | 1.16 | 1.17 | 1.16 | 1.15 | 1.17 | 1.16 | 1.2 | 1.21 | 1.19 | 1.18 | 1.17 | 1.16 | 1.16 | 1.16 | 1.16 | 1.16 | 1.16 | 1.15 | 1.11 | 1.07 | 1.06 | 1.03 | 1.03 | 1.04 | 1.04 | 1.04 | 1.05 | 1.04 | 1.04 | 1.03 | 1.05 | 1.1 | 1.09 | 1.1
16306 |  | 0.99 | 0.96 | 0.96 | 0.99 | 0.99 | 0.97 | 0.97 | 0.97 | 0.99 | 0.97 | 0.99 | 0.97 | 0.94 | 0.93 | 0.93 | 0.9 | 0.88 | 0.89 | 0.89 | 0.89 | 0.87 | 0.87 | 0.86 | 0.83 | 0.86 | 0.86 | 0.86 | 0.88 | 0.9 | 0.91 | 0.9 | 0.9 | 0.92 | 0.94 | 0.93 | 1.01 | 1.01 | 1 | 1.02 | 1 | 1 | 0.99 | 0.99 | 1 | 0.99 | 0.98 | 0.99 | 0.96 | 0.95 | 0.97 | 0.91 | 0.91 | 0.9 | 0.9 | 0.91 | 0.91 | 0.9 | 0.91 | 0.91 | 0.94 | 0.95 | 0.97 | 1.05 | 1.07 | 1.06 | 1.06 | 1.05 | 1.04 | 1.07 | 1.09 | 1.1 | 1.08 | 1.11 | 1.08 | 1.07 | 1.05 | 1.04 | 1.03 | 1.03 | 1.05 | 1.02 | 0.99 | 0.99 | 1.03 | 1 | 1.01 | 1 | 1 | 1.03 | 1.06 | 1.07 | 1.06 | 1.09 | 1.1 | 1.06 | 1.03 | 1.02 | 1.01 | 1.03 | 1.02 | 1.01 | 1.01 | 1.01 | 1.01 | 0.98 | 1 | 1.02 | 1.03 | 1.07 | 1.04 | 0.99 | 1.04 | 1.06 | 1.06 | 1.06 | 1.07 | 1.09 | 1.09 | 1.08 | 1.09 | 1.07 | 1.12 | 1.18 | 1.15 | 1.1 | 1.12 | 1.11 | 1.11 | 1.1 | 1.1 | 1.11 | 1.11 | 1.14 | 1.15 | 1.13 | 1.12 | 1.11 | 1.1 | 1.09 | 1.09 | 1.09 | 1.1 | 1.1 | 1.09 | 1.06 | 1.02 | 1.01 | 0.99 | 0.99 | 0.99 | 1 | 1 | 1.01 | 1 | 1 | 0.99 | 1.01 | 1.05 | 1.05 | 1.06
16307 |  | 1 | 0.97 | 0.97 | 1 | 1 | 0.98 | 0.98 | 0.98 | 1 | 0.98 | 0.99 | 0.97 | 0.95 | 0.94 | 0.93 | 0.91 | 0.89 | 0.9 | 0.9 | 0.89 | 0.87 | 0.87 | 0.86 | 0.83 | 0.87 | 0.87 | 0.86 | 0.88 | 0.91 | 0.92 | 0.91 | 0.91 | 0.93 | 0.95 | 0.94 | 1.01 | 1.02 | 1 | 1.03 | 1.01 | 1.01 | 0.99 | 1 | 1 | 1 | 0.98 | 1 | 0.97 | 0.95 | 0.97 | 0.91 | 0.91 | 0.91 | 0.91 | 0.92 | 0.92 | 0.9 | 0.92 | 0.92 | 0.95 | 0.95 | 0.98 | 1.05 | 1.08 | 1.06 | 1.06 | 1.06 | 1.05 | 1.08 | 1.1 | 1.11 | 1.09 | 1.12 | 1.09 | 1.08 | 1.06 | 1.05 | 1.04 | 1.03 | 1.05 | 1.03 | 0.99 | 1 | 1.04 | 1 | 1.02 | 1.01 | 1.01 | 1.04 | 1.07 | 1.08 | 1.07 | 1.1 | 1.11 | 1.07 | 1.04 | 1.03 | 1.02 | 1.04 | 1.03 | 1.02 | 1.01 | 1.01 | 1.02 | 0.99 | 1.01 | 1.03 | 1.03 | 1.08 | 1.05 | 1 | 1.04 | 1.07 | 1.07 | 1.07 | 1.08 | 1.09 | 1.1 | 1.08 | 1.1 | 1.08 | 1.12 | 1.19 | 1.16 | 1.11 | 1.12 | 1.12 | 1.12 | 1.11 | 1.11 | 1.12 | 1.12 | 1.15 | 1.16 | 1.14 | 1.13 | 1.12 | 1.11 | 1.1 | 1.1 | 1.1 | 1.11 | 1.11 | 1.1 | 1.07 | 1.02 | 1.02 | 1 | 1 | 1 | 1.01 | 1 | 1.02 | 1.01 | 1.01 | 0.99 | 1.02 | 1.06 | 1.05 | 1.06
16321 |  | 1.02 | 0.99 | 0.99 | 1.03 | 1.02 | 1 | 1.01 | 1.01 | 1.03 | 1.01 | 1.03 | 1.01 | 0.99 | 0.98 | 0.98 | 0.95 | 0.92 | 0.93 | 0.93 | 0.93 | 0.9 | 0.91 | 0.89 | 0.86 | 0.9 | 0.9 | 0.9 | 0.92 | 0.95 | 0.96 | 0.95 | 0.95 | 0.98 | 0.99 | 0.99 | 1.07 | 1.07 | 1.05 | 1.08 | 1.05 | 1.05 | 1.03 | 1.04 | 1.04 | 1.03 | 1.02 | 1.03 | 1 | 0.98 | 1.01 | 0.94 | 0.94 | 0.93 | 0.93 | 0.94 | 0.94 | 0.93 | 0.95 | 0.95 | 0.97 | 0.98 | 1.01 | 1.09 | 1.12 | 1.11 | 1.11 | 1.11 | 1.09 | 1.13 | 1.15 | 1.16 | 1.14 | 1.17 | 1.14 | 1.12 | 1.1 | 1.09 | 1.08 | 1.08 | 1.1 | 1.07 | 1.03 | 1.04 | 1.08 | 1.05 | 1.06 | 1.05 | 1.05 | 1.08 | 1.11 | 1.11 | 1.1 | 1.14 | 1.14 | 1.1 | 1.06 | 1.05 | 1.04 | 1.06 | 1.06 | 1.05 | 1.04 | 1.04 | 1.05 | 1.01 | 1.04 | 1.06 | 1.07 | 1.12 | 1.08 | 1.03 | 1.08 | 1.11 | 1.1 | 1.1 | 1.11 | 1.13 | 1.12 | 1.12 | 1.13 | 1.11 | 1.16 | 1.23 | 1.19 | 1.14 | 1.15 | 1.14 | 1.15 | 1.14 | 1.14 | 1.15 | 1.15 | 1.18 | 1.19 | 1.17 | 1.16 | 1.16 | 1.15 | 1.15 | 1.14 | 1.15 | 1.14 | 1.15 | 1.14 | 1.11 | 1.06 | 1.06 | 1.03 | 1.02 | 1.03 | 1.03 | 1.03 | 1.04 | 1.03 | 1.03 | 1.02 | 1.04 | 1.08 | 1.07 | 1.09
16341 |  | 1.02 | 1 | 1 | 1.04 | 1.03 | 1.01 | 1.01 | 1.02 | 1.04 | 1.02 | 1.04 | 1.02 | 1 | 0.99 | 0.98 | 0.95 | 0.93 | 0.94 | 0.94 | 0.93 | 0.91 | 0.91 | 0.9 | 0.87 | 0.9 | 0.91 | 0.9 | 0.93 | 0.96 | 0.97 | 0.96 | 0.96 | 0.98 | 1 | 1 | 1.08 | 1.09 | 1.06 | 1.09 | 1.06 | 1.06 | 1.04 | 1.04 | 1.05 | 1.04 | 1.03 | 1.04 | 1.01 | 0.99 | 1.01 | 0.95 | 0.95 | 0.94 | 0.94 | 0.95 | 0.95 | 0.93 | 0.95 | 0.95 | 0.98 | 0.99 | 1.02 | 1.1 | 1.13 | 1.12 | 1.12 | 1.12 | 1.11 | 1.14 | 1.16 | 1.17 | 1.16 | 1.18 | 1.15 | 1.13 | 1.11 | 1.1 | 1.09 | 1.09 | 1.11 | 1.08 | 1.04 | 1.05 | 1.09 | 1.06 | 1.07 | 1.06 | 1.06 | 1.08 | 1.12 | 1.12 | 1.11 | 1.15 | 1.15 | 1.11 | 1.07 | 1.06 | 1.05 | 1.07 | 1.07 | 1.06 | 1.05 | 1.05 | 1.06 | 1.02 | 1.05 | 1.07 | 1.08 | 1.12 | 1.09 | 1.04 | 1.09 | 1.12 | 1.11 | 1.11 | 1.11 | 1.14 | 1.13 | 1.13 | 1.14 | 1.11 | 1.17 | 1.24 | 1.2 | 1.14 | 1.16 | 1.15 | 1.16 | 1.15 | 1.15 | 1.16 | 1.15 | 1.19 | 1.2 | 1.18 | 1.17 | 1.17 | 1.16 | 1.16 | 1.16 | 1.16 | 1.15 | 1.16 | 1.15 | 1.12 | 1.07 | 1.07 | 1.03 | 1.03 | 1.03 | 1.04 | 1.04 | 1.05 | 1.04 | 1.03 | 1.02 | 1.05 | 1.09 | 1.08 | 1.1
16348 |  | 1 | 0.98 | 0.98 | 1.01 | 1.01 | 0.99 | 0.99 | 0.99 | 1.01 | 1 | 1.01 | 0.99 | 0.97 | 0.96 | 0.96 | 0.93 | 0.91 | 0.91 | 0.92 | 0.91 | 0.89 | 0.89 | 0.88 | 0.85 | 0.88 | 0.88 | 0.88 | 0.9 | 0.93 | 0.94 | 0.93 | 0.93 | 0.95 | 0.97 | 0.96 | 1.04 | 1.05 | 1.03 | 1.05 | 1.02 | 1.03 | 1.01 | 1.02 | 1.02 | 1.01 | 1 | 1.01 | 0.98 | 0.97 | 0.99 | 0.93 | 0.93 | 0.92 | 0.92 | 0.93 | 0.93 | 0.92 | 0.93 | 0.93 | 0.96 | 0.97 | 1 | 1.07 | 1.09 | 1.09 | 1.09 | 1.09 | 1.07 | 1.1 | 1.12 | 1.13 | 1.11 | 1.14 | 1.11 | 1.1 | 1.07 | 1.07 | 1.06 | 1.05 | 1.07 | 1.05 | 1.01 | 1.02 | 1.05 | 1.02 | 1.04 | 1.03 | 1.03 | 1.06 | 1.09 | 1.09 | 1.08 | 1.12 | 1.13 | 1.09 | 1.05 | 1.04 | 1.03 | 1.05 | 1.04 | 1.03 | 1.03 | 1.03 | 1.03 | 1 | 1.03 | 1.04 | 1.05 | 1.1 | 1.07 | 1.01 | 1.06 | 1.09 | 1.09 | 1.09 | 1.09 | 1.12 | 1.11 | 1.1 | 1.12 | 1.1 | 1.14 | 1.21 | 1.18 | 1.12 | 1.14 | 1.13 | 1.13 | 1.12 | 1.12 | 1.13 | 1.13 | 1.16 | 1.17 | 1.15 | 1.14 | 1.14 | 1.13 | 1.12 | 1.12 | 1.12 | 1.13 | 1.13 | 1.12 | 1.09 | 1.04 | 1.04 | 1.01 | 1.01 | 1.02 | 1.02 | 1.02 | 1.03 | 1.02 | 1.02 | 1.01 | 1.03 | 1.07 | 1.07 | 1.08
16356 |  | 0.99 | 0.97 | 0.97 | 1 | 0.99 | 0.97 | 0.97 | 0.98 | 1 | 0.98 | 1 | 0.98 | 0.96 | 0.95 | 0.94 | 0.92 | 0.9 | 0.91 | 0.91 | 0.9 | 0.88 | 0.88 | 0.87 | 0.84 | 0.87 | 0.88 | 0.87 | 0.89 | 0.92 | 0.93 | 0.92 | 0.92 | 0.94 | 0.96 | 0.95 | 1.02 | 1.03 | 1.01 | 1.03 | 1.01 | 1.01 | 1 | 1 | 1.01 | 1 | 0.99 | 1 | 0.97 | 0.96 | 0.98 | 0.92 | 0.92 | 0.91 | 0.91 | 0.92 | 0.92 | 0.91 | 0.93 | 0.93 | 0.95 | 0.96 | 0.99 | 1.06 | 1.08 | 1.07 | 1.07 | 1.07 | 1.05 | 1.08 | 1.1 | 1.11 | 1.1 | 1.12 | 1.09 | 1.08 | 1.05 | 1.05 | 1.04 | 1.04 | 1.06 | 1.03 | 1 | 1.01 | 1.04 | 1.01 | 1.03 | 1.02 | 1.02 | 1.04 | 1.07 | 1.08 | 1.07 | 1.11 | 1.11 | 1.07 | 1.04 | 1.02 | 1.01 | 1.03 | 1.03 | 1.02 | 1.02 | 1.02 | 1.02 | 0.99 | 1.01 | 1.03 | 1.03 | 1.08 | 1.05 | 1 | 1.05 | 1.08 | 1.07 | 1.08 | 1.08 | 1.1 | 1.1 | 1.09 | 1.11 | 1.08 | 1.13 | 1.19 | 1.16 | 1.11 | 1.12 | 1.12 | 1.12 | 1.11 | 1.11 | 1.12 | 1.11 | 1.14 | 1.15 | 1.14 | 1.13 | 1.12 | 1.11 | 1.11 | 1.11 | 1.11 | 1.11 | 1.11 | 1.1 | 1.07 | 1.03 | 1.03 | 1 | 1 | 1 | 1.01 | 1.01 | 1.02 | 1.01 | 1 | 0.99 | 1.02 | 1.06 | 1.05 | 1.06
16359 |  | 1 | 0.98 | 0.98 | 1.01 | 1.01 | 0.99 | 0.99 | 0.99 | 1.01 | 0.99 | 1.01 | 0.99 | 0.97 | 0.96 | 0.95 | 0.93 | 0.9 | 0.91 | 0.92 | 0.91 | 0.89 | 0.89 | 0.88 | 0.85 | 0.88 | 0.88 | 0.88 | 0.9 | 0.93 | 0.94 | 0.93 | 0.93 | 0.95 | 0.97 | 0.96 | 1.04 | 1.04 | 1.03 | 1.05 | 1.02 | 1.03 | 1.01 | 1.02 | 1.02 | 1.01 | 1 | 1.01 | 0.98 | 0.97 | 0.99 | 0.93 | 0.93 | 0.92 | 0.92 | 0.93 | 0.93 | 0.92 | 0.93 | 0.93 | 0.96 | 0.96 | 1 | 1.07 | 1.09 | 1.08 | 1.08 | 1.08 | 1.07 | 1.1 | 1.12 | 1.13 | 1.11 | 1.14 | 1.11 | 1.09 | 1.07 | 1.06 | 1.06 | 1.05 | 1.07 | 1.05 | 1.01 | 1.02 | 1.05 | 1.02 | 1.04 | 1.03 | 1.03 | 1.06 | 1.09 | 1.09 | 1.08 | 1.12 | 1.12 | 1.08 | 1.05 | 1.04 | 1.03 | 1.05 | 1.04 | 1.03 | 1.03 | 1.03 | 1.03 | 1 | 1.02 | 1.04 | 1.05 | 1.1 | 1.06 | 1.01 | 1.06 | 1.09 | 1.09 | 1.09 | 1.09 | 1.11 | 1.11 | 1.1 | 1.11 | 1.09 | 1.14 | 1.21 | 1.17 | 1.12 | 1.13 | 1.13 | 1.13 | 1.12 | 1.12 | 1.13 | 1.13 | 1.16 | 1.17 | 1.15 | 1.14 | 1.14 | 1.12 | 1.12 | 1.12 | 1.12 | 1.12 | 1.13 | 1.12 | 1.09 | 1.04 | 1.04 | 1.01 | 1.01 | 1.01 | 1.02 | 1.02 | 1.03 | 1.02 | 1.02 | 1 | 1.03 | 1.07 | 1.06 | 1.07
16515 |  | 1.04 | 1.01 | 1.01 | 1.05 | 1.04 | 1.03 | 1.03 | 1.03 | 1.05 | 1.04 | 1.05 | 1.04 | 1.01 | 1 | 1 | 0.97 | 0.94 | 0.95 | 0.95 | 0.95 | 0.92 | 0.93 | 0.91 | 0.88 | 0.92 | 0.92 | 0.92 | 0.94 | 0.97 | 0.98 | 0.98 | 0.97 | 1 | 1.02 | 1.01 | 1.09 | 1.1 | 1.08 | 1.11 | 1.07 | 1.07 | 1.06 | 1.06 | 1.06 | 1.05 | 1.04 | 1.05 | 1.02 | 1 | 1.03 | 0.96 | 0.96 | 0.95 | 0.95 | 0.96 | 0.96 | 0.95 | 0.96 | 0.96 | 0.99 | 1 | 1.04 | 1.12 | 1.15 | 1.14 | 1.14 | 1.14 | 1.12 | 1.16 | 1.18 | 1.19 | 1.17 | 1.2 | 1.17 | 1.15 | 1.12 | 1.12 | 1.11 | 1.11 | 1.12 | 1.09 | 1.05 | 1.06 | 1.1 | 1.07 | 1.08 | 1.07 | 1.07 | 1.1 | 1.13 | 1.14 | 1.13 | 1.16 | 1.17 | 1.13 | 1.08 | 1.07 | 1.06 | 1.09 | 1.08 | 1.07 | 1.07 | 1.07 | 1.07 | 1.04 | 1.07 | 1.09 | 1.09 | 1.14 | 1.11 | 1.05 | 1.11 | 1.13 | 1.13 | 1.13 | 1.13 | 1.15 | 1.15 | 1.14 | 1.15 | 1.13 | 1.18 | 1.25 | 1.22 | 1.16 | 1.17 | 1.17 | 1.17 | 1.17 | 1.16 | 1.17 | 1.17 | 1.2 | 1.22 | 1.2 | 1.19 | 1.19 | 1.18 | 1.17 | 1.17 | 1.17 | 1.17 | 1.18 | 1.17 | 1.13 | 1.09 | 1.08 | 1.05 | 1.04 | 1.05 | 1.06 | 1.05 | 1.06 | 1.05 | 1.05 | 1.04 | 1.06 | 1.1 | 1.1 | 1.11
16540 |  | 1.03 | 1 | 1 | 1.04 | 1.03 | 1.01 | 1.02 | 1.02 | 1.04 | 1.02 | 1.04 | 1.03 | 1 | 0.99 | 0.99 | 0.96 | 0.93 | 0.94 | 0.94 | 0.94 | 0.91 | 0.92 | 0.9 | 0.87 | 0.91 | 0.91 | 0.91 | 0.93 | 0.96 | 0.97 | 0.96 | 0.96 | 0.99 | 1.01 | 1 | 1.08 | 1.09 | 1.07 | 1.09 | 1.06 | 1.06 | 1.04 | 1.05 | 1.05 | 1.04 | 1.03 | 1.04 | 1.01 | 0.99 | 1.02 | 0.95 | 0.95 | 0.94 | 0.94 | 0.95 | 0.95 | 0.94 | 0.95 | 0.95 | 0.98 | 0.99 | 1.03 | 1.1 | 1.13 | 1.12 | 1.12 | 1.12 | 1.11 | 1.14 | 1.16 | 1.18 | 1.16 | 1.18 | 1.15 | 1.14 | 1.11 | 1.1 | 1.1 | 1.09 | 1.11 | 1.08 | 1.04 | 1.05 | 1.09 | 1.06 | 1.07 | 1.06 | 1.06 | 1.09 | 1.12 | 1.12 | 1.11 | 1.15 | 1.15 | 1.11 | 1.07 | 1.06 | 1.05 | 1.08 | 1.07 | 1.06 | 1.06 | 1.05 | 1.06 | 1.03 | 1.05 | 1.07 | 1.08 | 1.13 | 1.09 | 1.04 | 1.09 | 1.12 | 1.12 | 1.12 | 1.12 | 1.14 | 1.14 | 1.13 | 1.14 | 1.12 | 1.17 | 1.24 | 1.2 | 1.15 | 1.16 | 1.15 | 1.16 | 1.15 | 1.15 | 1.16 | 1.16 | 1.19 | 1.2 | 1.18 | 1.17 | 1.17 | 1.16 | 1.16 | 1.16 | 1.16 | 1.16 | 1.16 | 1.15 | 1.12 | 1.08 | 1.07 | 1.04 | 1.03 | 1.04 | 1.04 | 1.04 | 1.05 | 1.04 | 1.04 | 1.03 | 1.05 | 1.09 | 1.09 | 1.1
16547 |  | 1.02 | 1 | 1 | 1.04 | 1.03 | 1.01 | 1.01 | 1.01 | 1.04 | 1.02 | 1.04 | 1.02 | 1 | 0.99 | 0.98 | 0.95 | 0.93 | 0.94 | 0.94 | 0.93 | 0.91 | 0.91 | 0.9 | 0.87 | 0.91 | 0.91 | 0.91 | 0.93 | 0.96 | 0.97 | 0.96 | 0.96 | 0.98 | 1 | 1 | 1.08 | 1.09 | 1.06 | 1.09 | 1.06 | 1.06 | 1.04 | 1.04 | 1.05 | 1.04 | 1.03 | 1.04 | 1.01 | 0.99 | 1.01 | 0.95 | 0.95 | 0.94 | 0.94 | 0.95 | 0.95 | 0.93 | 0.95 | 0.95 | 0.98 | 0.99 | 1.02 | 1.1 | 1.13 | 1.12 | 1.12 | 1.12 | 1.11 | 1.14 | 1.16 | 1.17 | 1.16 | 1.18 | 1.15 | 1.13 | 1.1 | 1.1 | 1.09 | 1.09 | 1.11 | 1.08 | 1.04 | 1.05 | 1.08 | 1.06 | 1.07 | 1.06 | 1.06 | 1.08 | 1.11 | 1.12 | 1.11 | 1.15 | 1.15 | 1.11 | 1.07 | 1.06 | 1.05 | 1.07 | 1.07 | 1.06 | 1.05 | 1.05 | 1.06 | 1.02 | 1.05 | 1.07 | 1.08 | 1.13 | 1.09 | 1.04 | 1.09 | 1.12 | 1.11 | 1.11 | 1.12 | 1.14 | 1.13 | 1.13 | 1.14 | 1.12 | 1.17 | 1.24 | 1.2 | 1.15 | 1.16 | 1.15 | 1.16 | 1.15 | 1.15 | 1.16 | 1.15 | 1.19 | 1.2 | 1.18 | 1.17 | 1.17 | 1.16 | 1.16 | 1.16 | 1.16 | 1.15 | 1.16 | 1.15 | 1.12 | 1.07 | 1.07 | 1.04 | 1.03 | 1.04 | 1.04 | 1.04 | 1.05 | 1.04 | 1.04 | 1.03 | 1.05 | 1.09 | 1.09 | 1.1
16548 |  | 1.04 | 1.02 | 1.02 | 1.06 | 1.05 | 1.03 | 1.03 | 1.04 | 1.06 | 1.04 | 1.06 | 1.05 | 1.02 | 1.01 | 1.01 | 0.97 | 0.95 | 0.95 | 0.96 | 0.95 | 0.93 | 0.93 | 0.91 | 0.88 | 0.92 | 0.92 | 0.92 | 0.95 | 0.98 | 0.99 | 0.98 | 0.98 | 1.01 | 1.03 | 1.02 | 1.1 | 1.11 | 1.09 | 1.12 | 1.08 | 1.08 | 1.06 | 1.07 | 1.07 | 1.06 | 1.05 | 1.06 | 1.03 | 1.01 | 1.03 | 0.97 | 0.97 | 0.96 | 0.96 | 0.96 | 0.96 | 0.95 | 0.97 | 0.97 | 1 | 1 | 1.04 | 1.12 | 1.15 | 1.14 | 1.15 | 1.15 | 1.13 | 1.17 | 1.19 | 1.2 | 1.19 | 1.21 | 1.18 | 1.16 | 1.13 | 1.13 | 1.12 | 1.12 | 1.13 | 1.1 | 1.06 | 1.07 | 1.11 | 1.08 | 1.09 | 1.08 | 1.08 | 1.11 | 1.14 | 1.14 | 1.13 | 1.17 | 1.18 | 1.13 | 1.09 | 1.08 | 1.07 | 1.09 | 1.09 | 1.08 | 1.07 | 1.07 | 1.08 | 1.04 | 1.07 | 1.09 | 1.1 | 1.15 | 1.11 | 1.06 | 1.11 | 1.14 | 1.14 | 1.13 | 1.13 | 1.16 | 1.15 | 1.15 | 1.16 | 1.13 | 1.19 | 1.26 | 1.22 | 1.16 | 1.17 | 1.17 | 1.18 | 1.17 | 1.17 | 1.18 | 1.18 | 1.21 | 1.22 | 1.2 | 1.2 | 1.2 | 1.19 | 1.18 | 1.18 | 1.18 | 1.18 | 1.19 | 1.18 | 1.14 | 1.09 | 1.09 | 1.05 | 1.05 | 1.05 | 1.06 | 1.05 | 1.06 | 1.06 | 1.05 | 1.04 | 1.07 | 1.11 | 1.1 | 1.12
16552 |  | 1.04 | 1.01 | 1.01 | 1.05 | 1.05 | 1.03 | 1.03 | 1.03 | 1.05 | 1.04 | 1.06 | 1.04 | 1.02 | 1.01 | 1 | 0.97 | 0.94 | 0.95 | 0.95 | 0.95 | 0.93 | 0.93 | 0.91 | 0.88 | 0.92 | 0.92 | 0.92 | 0.94 | 0.98 | 0.99 | 0.98 | 0.98 | 1 | 1.02 | 1.01 | 1.1 | 1.11 | 1.08 | 1.11 | 1.08 | 1.08 | 1.06 | 1.06 | 1.07 | 1.06 | 1.04 | 1.06 | 1.02 | 1.01 | 1.03 | 0.96 | 0.96 | 0.95 | 0.96 | 0.96 | 0.96 | 0.95 | 0.97 | 0.97 | 1 | 1 | 1.04 | 1.12 | 1.15 | 1.14 | 1.14 | 1.14 | 1.13 | 1.17 | 1.18 | 1.2 | 1.18 | 1.21 | 1.17 | 1.16 | 1.13 | 1.13 | 1.11 | 1.11 | 1.13 | 1.1 | 1.06 | 1.06 | 1.1 | 1.07 | 1.09 | 1.08 | 1.07 | 1.1 | 1.13 | 1.14 | 1.13 | 1.17 | 1.17 | 1.13 | 1.09 | 1.07 | 1.07 | 1.09 | 1.08 | 1.07 | 1.07 | 1.07 | 1.07 | 1.04 | 1.07 | 1.09 | 1.09 | 1.15 | 1.11 | 1.05 | 1.11 | 1.14 | 1.13 | 1.13 | 1.13 | 1.15 | 1.15 | 1.15 | 1.15 | 1.13 | 1.19 | 1.26 | 1.22 | 1.16 | 1.17 | 1.17 | 1.17 | 1.17 | 1.17 | 1.17 | 1.17 | 1.21 | 1.22 | 1.2 | 1.19 | 1.19 | 1.18 | 1.18 | 1.18 | 1.18 | 1.17 | 1.18 | 1.17 | 1.14 | 1.09 | 1.09 | 1.05 | 1.04 | 1.05 | 1.06 | 1.05 | 1.06 | 1.05 | 1.05 | 1.04 | 1.06 | 1.1 | 1.1 | 1.11
16556 |  | 1.03 | 1 | 1 | 1.04 | 1.03 | 1.01 | 1.02 | 1.02 | 1.04 | 1.02 | 1.04 | 1.03 | 1 | 0.99 | 0.99 | 0.96 | 0.93 | 0.94 | 0.94 | 0.94 | 0.91 | 0.92 | 0.9 | 0.87 | 0.91 | 0.91 | 0.91 | 0.93 | 0.96 | 0.97 | 0.96 | 0.96 | 0.99 | 1.01 | 1 | 1.08 | 1.09 | 1.07 | 1.09 | 1.06 | 1.06 | 1.04 | 1.05 | 1.05 | 1.04 | 1.03 | 1.04 | 1.01 | 0.99 | 1.02 | 0.95 | 0.95 | 0.94 | 0.94 | 0.95 | 0.95 | 0.94 | 0.96 | 0.96 | 0.98 | 0.99 | 1.03 | 1.1 | 1.13 | 1.12 | 1.13 | 1.12 | 1.11 | 1.15 | 1.16 | 1.18 | 1.16 | 1.18 | 1.15 | 1.14 | 1.11 | 1.11 | 1.1 | 1.09 | 1.11 | 1.08 | 1.04 | 1.05 | 1.09 | 1.06 | 1.07 | 1.06 | 1.06 | 1.09 | 1.12 | 1.12 | 1.11 | 1.15 | 1.16 | 1.11 | 1.07 | 1.06 | 1.05 | 1.08 | 1.07 | 1.06 | 1.06 | 1.06 | 1.06 | 1.03 | 1.06 | 1.07 | 1.08 | 1.13 | 1.1 | 1.04 | 1.09 | 1.12 | 1.12 | 1.12 | 1.12 | 1.14 | 1.14 | 1.13 | 1.14 | 1.12 | 1.17 | 1.24 | 1.2 | 1.15 | 1.16 | 1.16 | 1.16 | 1.15 | 1.15 | 1.16 | 1.16 | 1.19 | 1.2 | 1.18 | 1.18 | 1.17 | 1.16 | 1.16 | 1.16 | 1.16 | 1.16 | 1.16 | 1.15 | 1.12 | 1.08 | 1.07 | 1.04 | 1.03 | 1.04 | 1.05 | 1.04 | 1.05 | 1.04 | 1.04 | 1.03 | 1.05 | 1.09 | 1.09 | 1.1
16559 |  | 1 | 0.98 | 0.98 | 1.01 | 1 | 0.98 | 0.98 | 0.99 | 1.01 | 0.99 | 1.01 | 0.99 | 0.97 | 0.96 | 0.95 | 0.93 | 0.9 | 0.91 | 0.92 | 0.91 | 0.89 | 0.89 | 0.87 | 0.84 | 0.88 | 0.88 | 0.88 | 0.9 | 0.93 | 0.94 | 0.93 | 0.93 | 0.95 | 0.97 | 0.96 | 1.03 | 1.04 | 1.02 | 1.05 | 1.02 | 1.03 | 1.01 | 1.01 | 1.02 | 1.01 | 1 | 1.01 | 0.98 | 0.97 | 0.99 | 0.93 | 0.93 | 0.92 | 0.92 | 0.93 | 0.93 | 0.91 | 0.93 | 0.93 | 0.96 | 0.96 | 0.99 | 1.07 | 1.09 | 1.08 | 1.08 | 1.08 | 1.07 | 1.1 | 1.11 | 1.13 | 1.11 | 1.14 | 1.11 | 1.09 | 1.07 | 1.06 | 1.05 | 1.05 | 1.07 | 1.04 | 1 | 1.01 | 1.05 | 1.02 | 1.03 | 1.02 | 1.02 | 1.05 | 1.08 | 1.09 | 1.08 | 1.12 | 1.12 | 1.08 | 1.05 | 1.04 | 1.03 | 1.05 | 1.04 | 1.03 | 1.03 | 1.03 | 1.03 | 1 | 1.02 | 1.04 | 1.05 | 1.09 | 1.06 | 1.01 | 1.06 | 1.09 | 1.08 | 1.09 | 1.09 | 1.11 | 1.11 | 1.1 | 1.11 | 1.09 | 1.14 | 1.2 | 1.17 | 1.12 | 1.13 | 1.13 | 1.13 | 1.12 | 1.12 | 1.13 | 1.12 | 1.15 | 1.17 | 1.15 | 1.14 | 1.13 | 1.12 | 1.12 | 1.12 | 1.12 | 1.12 | 1.13 | 1.12 | 1.08 | 1.04 | 1.04 | 1.01 | 1.01 | 1.01 | 1.02 | 1.02 | 1.03 | 1.02 | 1.02 | 1.01 | 1.03 | 1.07 | 1.06 | 1.08
16562 |  | 1.01 | 0.98 | 0.98 | 1.02 | 1.01 | 0.99 | 0.99 | 1 | 1.02 | 1 | 1.02 | 1 | 0.98 | 0.97 | 0.97 | 0.94 | 0.91 | 0.92 | 0.92 | 0.92 | 0.9 | 0.9 | 0.88 | 0.85 | 0.89 | 0.89 | 0.89 | 0.91 | 0.94 | 0.95 | 0.94 | 0.94 | 0.96 | 0.98 | 0.97 | 1.05 | 1.06 | 1.04 | 1.06 | 1.03 | 1.04 | 1.02 | 1.03 | 1.03 | 1.02 | 1.01 | 1.02 | 0.99 | 0.97 | 1 | 0.94 | 0.93 | 0.93 | 0.93 | 0.93 | 0.93 | 0.92 | 0.94 | 0.94 | 0.97 | 0.97 | 1 | 1.08 | 1.1 | 1.1 | 1.1 | 1.1 | 1.08 | 1.12 | 1.13 | 1.14 | 1.13 | 1.15 | 1.12 | 1.11 | 1.08 | 1.08 | 1.07 | 1.06 | 1.08 | 1.06 | 1.02 | 1.03 | 1.06 | 1.03 | 1.05 | 1.04 | 1.04 | 1.06 | 1.09 | 1.1 | 1.09 | 1.13 | 1.13 | 1.09 | 1.05 | 1.04 | 1.03 | 1.06 | 1.05 | 1.04 | 1.04 | 1.04 | 1.04 | 1.01 | 1.03 | 1.05 | 1.06 | 1.11 | 1.07 | 1.02 | 1.07 | 1.1 | 1.09 | 1.1 | 1.1 | 1.12 | 1.12 | 1.11 | 1.12 | 1.1 | 1.15 | 1.22 | 1.18 | 1.13 | 1.14 | 1.13 | 1.14 | 1.13 | 1.13 | 1.14 | 1.13 | 1.16 | 1.18 | 1.16 | 1.15 | 1.15 | 1.14 | 1.13 | 1.13 | 1.13 | 1.13 | 1.14 | 1.13 | 1.1 | 1.05 | 1.05 | 1.02 | 1.01 | 1.02 | 1.03 | 1.02 | 1.03 | 1.03 | 1.02 | 1.01 | 1.03 | 1.07 | 1.07 | 1.08
16567 |  | 1 | 0.98 | 0.98 | 1.01 | 1.01 | 0.99 | 0.99 | 0.99 | 1.01 | 1 | 1.01 | 0.99 | 0.97 | 0.96 | 0.96 | 0.93 | 0.91 | 0.92 | 0.92 | 0.91 | 0.89 | 0.89 | 0.88 | 0.85 | 0.88 | 0.89 | 0.88 | 0.91 | 0.93 | 0.94 | 0.93 | 0.93 | 0.95 | 0.97 | 0.96 | 1.04 | 1.05 | 1.03 | 1.05 | 1.02 | 1.03 | 1.01 | 1.02 | 1.02 | 1.01 | 1 | 1.01 | 0.98 | 0.97 | 0.99 | 0.93 | 0.93 | 0.92 | 0.92 | 0.93 | 0.93 | 0.92 | 0.93 | 0.93 | 0.96 | 0.97 | 1 | 1.07 | 1.09 | 1.09 | 1.09 | 1.09 | 1.07 | 1.1 | 1.12 | 1.13 | 1.11 | 1.14 | 1.11 | 1.09 | 1.07 | 1.06 | 1.06 | 1.05 | 1.07 | 1.05 | 1.01 | 1.02 | 1.05 | 1.02 | 1.04 | 1.03 | 1.03 | 1.06 | 1.09 | 1.09 | 1.08 | 1.12 | 1.12 | 1.08 | 1.05 | 1.03 | 1.03 | 1.05 | 1.04 | 1.03 | 1.03 | 1.03 | 1.03 | 1 | 1.02 | 1.04 | 1.05 | 1.1 | 1.06 | 1.01 | 1.06 | 1.09 | 1.09 | 1.09 | 1.09 | 1.12 | 1.11 | 1.1 | 1.12 | 1.09 | 1.14 | 1.21 | 1.17 | 1.12 | 1.13 | 1.13 | 1.13 | 1.12 | 1.12 | 1.13 | 1.13 | 1.15 | 1.17 | 1.15 | 1.14 | 1.14 | 1.12 | 1.12 | 1.12 | 1.12 | 1.12 | 1.13 | 1.12 | 1.09 | 1.05 | 1.04 | 1.01 | 1.01 | 1.02 | 1.02 | 1.02 | 1.03 | 1.02 | 1.02 | 1.01 | 1.03 | 1.07 | 1.06 | 1.07
16727 |  | 1.01 | 0.98 | 0.98 | 1.02 | 1.01 | 0.99 | 0.99 | 0.99 | 1.01 | 1 | 1.02 | 1 | 0.98 | 0.97 | 0.96 | 0.94 | 0.91 | 0.92 | 0.92 | 0.92 | 0.9 | 0.9 | 0.88 | 0.85 | 0.89 | 0.89 | 0.89 | 0.91 | 0.94 | 0.95 | 0.94 | 0.94 | 0.96 | 0.98 | 0.97 | 1.05 | 1.06 | 1.03 | 1.06 | 1.03 | 1.03 | 1.02 | 1.02 | 1.03 | 1.02 | 1.01 | 1.02 | 0.99 | 0.97 | 1 | 0.94 | 0.93 | 0.93 | 0.93 | 0.93 | 0.93 | 0.92 | 0.94 | 0.94 | 0.97 | 0.97 | 1 | 1.08 | 1.1 | 1.09 | 1.09 | 1.09 | 1.08 | 1.11 | 1.13 | 1.14 | 1.12 | 1.15 | 1.12 | 1.1 | 1.08 | 1.07 | 1.06 | 1.06 | 1.08 | 1.05 | 1.01 | 1.02 | 1.06 | 1.03 | 1.04 | 1.03 | 1.03 | 1.06 | 1.09 | 1.1 | 1.09 | 1.13 | 1.13 | 1.09 | 1.05 | 1.04 | 1.03 | 1.05 | 1.05 | 1.04 | 1.04 | 1.04 | 1.04 | 1.01 | 1.03 | 1.05 | 1.06 | 1.1 | 1.07 | 1.02 | 1.07 | 1.1 | 1.09 | 1.1 | 1.1 | 1.12 | 1.12 | 1.11 | 1.12 | 1.1 | 1.15 | 1.21 | 1.18 | 1.13 | 1.14 | 1.13 | 1.14 | 1.13 | 1.13 | 1.13 | 1.13 | 1.16 | 1.17 | 1.15 | 1.15 | 1.14 | 1.13 | 1.13 | 1.13 | 1.13 | 1.13 | 1.14 | 1.13 | 1.1 | 1.05 | 1.05 | 1.02 | 1.02 | 1.02 | 1.03 | 1.02 | 1.03 | 1.03 | 1.02 | 1.01 | 1.04 | 1.08 | 1.07 | 1.08
16761 |  | 1.04 | 1.01 | 1.02 | 1.05 | 1.05 | 1.03 | 1.03 | 1.03 | 1.05 | 1.04 | 1.06 | 1.04 | 1.02 | 1.01 | 1 | 0.97 | 0.94 | 0.95 | 0.95 | 0.95 | 0.93 | 0.93 | 0.91 | 0.88 | 0.92 | 0.92 | 0.92 | 0.94 | 0.98 | 0.99 | 0.98 | 0.98 | 1 | 1.02 | 1.01 | 1.1 | 1.11 | 1.08 | 1.11 | 1.07 | 1.08 | 1.06 | 1.06 | 1.07 | 1.06 | 1.04 | 1.06 | 1.02 | 1.01 | 1.03 | 0.96 | 0.96 | 0.95 | 0.96 | 0.96 | 0.96 | 0.95 | 0.97 | 0.97 | 1 | 1 | 1.04 | 1.12 | 1.15 | 1.14 | 1.14 | 1.14 | 1.13 | 1.16 | 1.18 | 1.2 | 1.18 | 1.2 | 1.17 | 1.15 | 1.12 | 1.12 | 1.11 | 1.11 | 1.13 | 1.1 | 1.05 | 1.06 | 1.1 | 1.07 | 1.09 | 1.08 | 1.07 | 1.1 | 1.13 | 1.14 | 1.13 | 1.17 | 1.17 | 1.13 | 1.09 | 1.08 | 1.07 | 1.09 | 1.08 | 1.07 | 1.07 | 1.07 | 1.07 | 1.04 | 1.07 | 1.09 | 1.1 | 1.15 | 1.11 | 1.06 | 1.11 | 1.14 | 1.13 | 1.13 | 1.13 | 1.16 | 1.15 | 1.15 | 1.16 | 1.13 | 1.19 | 1.26 | 1.22 | 1.16 | 1.17 | 1.17 | 1.18 | 1.17 | 1.17 | 1.18 | 1.17 | 1.21 | 1.22 | 1.2 | 1.19 | 1.19 | 1.18 | 1.18 | 1.18 | 1.18 | 1.18 | 1.18 | 1.17 | 1.14 | 1.09 | 1.09 | 1.05 | 1.05 | 1.05 | 1.06 | 1.05 | 1.06 | 1.06 | 1.05 | 1.04 | 1.07 | 1.11 | 1.1 | 1.12
16766 |  | 1.01 | 0.99 | 0.99 | 1.02 | 1.01 | 1 | 1 | 1 | 1.02 | 1 | 1.02 | 1 | 0.98 | 0.97 | 0.97 | 0.94 | 0.92 | 0.92 | 0.93 | 0.92 | 0.9 | 0.9 | 0.89 | 0.85 | 0.89 | 0.89 | 0.89 | 0.91 | 0.94 | 0.95 | 0.94 | 0.94 | 0.96 | 0.98 | 0.97 | 1.05 | 1.06 | 1.04 | 1.06 | 1.03 | 1.04 | 1.02 | 1.03 | 1.03 | 1.02 | 1.01 | 1.02 | 0.99 | 0.98 | 1 | 0.94 | 0.94 | 0.93 | 0.93 | 0.93 | 0.93 | 0.92 | 0.94 | 0.94 | 0.97 | 0.97 | 1.01 | 1.08 | 1.11 | 1.1 | 1.1 | 1.1 | 1.08 | 1.12 | 1.13 | 1.14 | 1.13 | 1.15 | 1.12 | 1.11 | 1.08 | 1.07 | 1.07 | 1.06 | 1.08 | 1.05 | 1.02 | 1.03 | 1.06 | 1.03 | 1.05 | 1.04 | 1.04 | 1.07 | 1.1 | 1.1 | 1.09 | 1.13 | 1.14 | 1.1 | 1.06 | 1.04 | 1.04 | 1.06 | 1.05 | 1.04 | 1.04 | 1.04 | 1.04 | 1.01 | 1.04 | 1.05 | 1.06 | 1.11 | 1.08 | 1.02 | 1.07 | 1.1 | 1.1 | 1.1 | 1.1 | 1.13 | 1.12 | 1.11 | 1.13 | 1.1 | 1.15 | 1.22 | 1.19 | 1.13 | 1.14 | 1.14 | 1.14 | 1.13 | 1.13 | 1.14 | 1.14 | 1.17 | 1.18 | 1.16 | 1.15 | 1.15 | 1.14 | 1.13 | 1.13 | 1.14 | 1.14 | 1.14 | 1.13 | 1.1 | 1.06 | 1.05 | 1.02 | 1.02 | 1.03 | 1.03 | 1.03 | 1.04 | 1.03 | 1.03 | 1.02 | 1.04 | 1.08 | 1.08 | 1.09
16767 |  | 1.02 | 1 | 1 | 1.03 | 1.03 | 1.01 | 1.01 | 1.01 | 1.03 | 1.02 | 1.03 | 1.02 | 0.99 | 0.98 | 0.98 | 0.95 | 0.93 | 0.93 | 0.94 | 0.93 | 0.91 | 0.91 | 0.89 | 0.86 | 0.9 | 0.9 | 0.9 | 0.92 | 0.95 | 0.96 | 0.96 | 0.96 | 0.98 | 1 | 0.99 | 1.07 | 1.08 | 1.06 | 1.08 | 1.05 | 1.05 | 1.04 | 1.04 | 1.04 | 1.04 | 1.02 | 1.03 | 1 | 0.99 | 1.01 | 0.95 | 0.95 | 0.94 | 0.94 | 0.94 | 0.95 | 0.93 | 0.95 | 0.95 | 0.98 | 0.98 | 1.02 | 1.1 | 1.12 | 1.11 | 1.12 | 1.11 | 1.1 | 1.13 | 1.15 | 1.16 | 1.15 | 1.17 | 1.14 | 1.12 | 1.1 | 1.09 | 1.09 | 1.08 | 1.1 | 1.07 | 1.03 | 1.04 | 1.08 | 1.05 | 1.06 | 1.05 | 1.05 | 1.08 | 1.11 | 1.12 | 1.11 | 1.15 | 1.15 | 1.11 | 1.07 | 1.06 | 1.05 | 1.07 | 1.07 | 1.05 | 1.05 | 1.05 | 1.05 | 1.02 | 1.05 | 1.07 | 1.07 | 1.12 | 1.09 | 1.04 | 1.09 | 1.11 | 1.11 | 1.11 | 1.11 | 1.14 | 1.13 | 1.12 | 1.14 | 1.12 | 1.17 | 1.23 | 1.2 | 1.14 | 1.16 | 1.15 | 1.15 | 1.15 | 1.14 | 1.15 | 1.15 | 1.18 | 1.19 | 1.17 | 1.17 | 1.16 | 1.15 | 1.15 | 1.15 | 1.15 | 1.15 | 1.16 | 1.15 | 1.11 | 1.07 | 1.07 | 1.03 | 1.03 | 1.03 | 1.04 | 1.04 | 1.05 | 1.04 | 1.04 | 1.03 | 1.05 | 1.09 | 1.09 | 1.1
16775 |  | 0.99 | 0.96 | 0.97 | 1 | 0.99 | 0.97 | 0.97 | 0.97 | 0.99 | 0.98 | 0.99 | 0.98 | 0.95 | 0.94 | 0.94 | 0.91 | 0.89 | 0.9 | 0.9 | 0.9 | 0.88 | 0.88 | 0.86 | 0.83 | 0.87 | 0.87 | 0.87 | 0.89 | 0.92 | 0.93 | 0.92 | 0.92 | 0.94 | 0.95 | 0.95 | 1.02 | 1.03 | 1.01 | 1.03 | 1.01 | 1.01 | 0.99 | 1 | 1 | 1 | 0.98 | 0.99 | 0.96 | 0.95 | 0.97 | 0.91 | 0.91 | 0.9 | 0.9 | 0.91 | 0.91 | 0.9 | 0.92 | 0.92 | 0.94 | 0.95 | 0.98 | 1.05 | 1.08 | 1.07 | 1.07 | 1.07 | 1.05 | 1.08 | 1.1 | 1.11 | 1.09 | 1.12 | 1.09 | 1.08 | 1.05 | 1.04 | 1.04 | 1.03 | 1.05 | 1.02 | 0.99 | 1 | 1.03 | 1.01 | 1.02 | 1.01 | 1.01 | 1.04 | 1.07 | 1.07 | 1.06 | 1.1 | 1.11 | 1.07 | 1.03 | 1.02 | 1.01 | 1.04 | 1.03 | 1.02 | 1.02 | 1.02 | 1.02 | 0.99 | 1.01 | 1.03 | 1.03 | 1.08 | 1.05 | 1 | 1.04 | 1.07 | 1.07 | 1.07 | 1.07 | 1.09 | 1.09 | 1.08 | 1.09 | 1.08 | 1.12 | 1.19 | 1.16 | 1.11 | 1.12 | 1.11 | 1.11 | 1.1 | 1.1 | 1.11 | 1.11 | 1.14 | 1.15 | 1.13 | 1.12 | 1.12 | 1.1 | 1.1 | 1.1 | 1.1 | 1.1 | 1.11 | 1.1 | 1.07 | 1.03 | 1.03 | 1 | 1 | 1 | 1.01 | 1 | 1.01 | 1.01 | 1 | 0.99 | 1.02 | 1.05 | 1.05 | 1.06
16792 |  | 1.01 | 0.99 | 0.99 | 1.02 | 1.01 | 1 | 1 | 1 | 1.02 | 1 | 1.02 | 1 | 0.98 | 0.97 | 0.96 | 0.93 | 0.91 | 0.92 | 0.92 | 0.92 | 0.9 | 0.9 | 0.88 | 0.85 | 0.89 | 0.89 | 0.89 | 0.91 | 0.94 | 0.95 | 0.94 | 0.94 | 0.96 | 0.98 | 0.97 | 1.05 | 1.06 | 1.04 | 1.07 | 1.03 | 1.04 | 1.02 | 1.02 | 1.03 | 1.02 | 1.01 | 1.02 | 0.99 | 0.97 | 0.99 | 0.93 | 0.93 | 0.92 | 0.92 | 0.93 | 0.93 | 0.92 | 0.94 | 0.94 | 0.97 | 0.97 | 1 | 1.08 | 1.11 | 1.1 | 1.1 | 1.1 | 1.08 | 1.12 | 1.13 | 1.15 | 1.13 | 1.15 | 1.12 | 1.11 | 1.08 | 1.08 | 1.07 | 1.06 | 1.08 | 1.05 | 1.02 | 1.02 | 1.06 | 1.03 | 1.04 | 1.03 | 1.03 | 1.06 | 1.09 | 1.1 | 1.09 | 1.13 | 1.13 | 1.09 | 1.05 | 1.05 | 1.04 | 1.06 | 1.05 | 1.04 | 1.04 | 1.04 | 1.04 | 1.01 | 1.04 | 1.06 | 1.06 | 1.1 | 1.07 | 1.02 | 1.07 | 1.09 | 1.09 | 1.09 | 1.1 | 1.12 | 1.11 | 1.11 | 1.12 | 1.1 | 1.15 | 1.21 | 1.18 | 1.13 | 1.14 | 1.13 | 1.14 | 1.13 | 1.13 | 1.14 | 1.13 | 1.17 | 1.18 | 1.16 | 1.15 | 1.15 | 1.14 | 1.13 | 1.13 | 1.13 | 1.13 | 1.14 | 1.13 | 1.09 | 1.05 | 1.05 | 1.02 | 1.01 | 1.02 | 1.03 | 1.02 | 1.03 | 1.03 | 1.02 | 1.01 | 1.04 | 1.07 | 1.07 | 1.08
16798 |  | 0.99 | 0.97 | 0.97 | 1 | 1 | 0.97 | 0.98 | 0.98 | 1 | 0.98 | 1 | 0.98 | 0.95 | 0.94 | 0.94 | 0.91 | 0.89 | 0.9 | 0.9 | 0.9 | 0.88 | 0.88 | 0.86 | 0.83 | 0.87 | 0.87 | 0.87 | 0.89 | 0.92 | 0.93 | 0.92 | 0.92 | 0.94 | 0.95 | 0.95 | 1.02 | 1.03 | 1.01 | 1.04 | 1.01 | 1.01 | 1 | 1 | 1.01 | 1 | 0.99 | 0.99 | 0.97 | 0.95 | 0.97 | 0.91 | 0.91 | 0.9 | 0.91 | 0.91 | 0.91 | 0.9 | 0.92 | 0.92 | 0.95 | 0.95 | 0.98 | 1.05 | 1.08 | 1.07 | 1.07 | 1.07 | 1.05 | 1.09 | 1.1 | 1.12 | 1.1 | 1.12 | 1.09 | 1.08 | 1.05 | 1.05 | 1.04 | 1.03 | 1.05 | 1.03 | 0.99 | 1 | 1.04 | 1.01 | 1.02 | 1.01 | 1.01 | 1.04 | 1.07 | 1.07 | 1.07 | 1.1 | 1.11 | 1.07 | 1.03 | 1.03 | 1.02 | 1.04 | 1.03 | 1.02 | 1.02 | 1.02 | 1.02 | 0.99 | 1.02 | 1.04 | 1.04 | 1.08 | 1.05 | 1 | 1.04 | 1.07 | 1.07 | 1.07 | 1.07 | 1.09 | 1.09 | 1.08 | 1.09 | 1.08 | 1.13 | 1.19 | 1.16 | 1.11 | 1.12 | 1.11 | 1.12 | 1.11 | 1.1 | 1.11 | 1.11 | 1.14 | 1.15 | 1.13 | 1.12 | 1.12 | 1.11 | 1.1 | 1.1 | 1.1 | 1.11 | 1.11 | 1.1 | 1.07 | 1.03 | 1.03 | 1 | 1 | 1 | 1.01 | 1.01 | 1.02 | 1.01 | 1.01 | 1 | 1.02 | 1.06 | 1.05 | 1.07
16816 |  | 1.02 | 0.99 | 1 | 1.03 | 1.02 | 1 | 1.01 | 1.01 | 1.03 | 1.01 | 1.03 | 1.01 | 0.99 | 0.98 | 0.97 | 0.95 | 0.92 | 0.93 | 0.93 | 0.93 | 0.91 | 0.91 | 0.89 | 0.86 | 0.9 | 0.9 | 0.9 | 0.92 | 0.95 | 0.96 | 0.95 | 0.95 | 0.97 | 0.99 | 0.99 | 1.07 | 1.07 | 1.05 | 1.08 | 1.05 | 1.05 | 1.03 | 1.03 | 1.04 | 1.03 | 1.02 | 1.03 | 1 | 0.98 | 1 | 0.94 | 0.94 | 0.93 | 0.93 | 0.94 | 0.94 | 0.93 | 0.94 | 0.94 | 0.97 | 0.98 | 1.01 | 1.09 | 1.12 | 1.11 | 1.11 | 1.11 | 1.1 | 1.13 | 1.15 | 1.16 | 1.14 | 1.17 | 1.14 | 1.12 | 1.09 | 1.09 | 1.08 | 1.07 | 1.09 | 1.06 | 1.02 | 1.03 | 1.07 | 1.04 | 1.06 | 1.04 | 1.04 | 1.07 | 1.1 | 1.11 | 1.1 | 1.14 | 1.14 | 1.1 | 1.06 | 1.05 | 1.05 | 1.07 | 1.06 | 1.05 | 1.05 | 1.05 | 1.05 | 1.02 | 1.05 | 1.07 | 1.07 | 1.12 | 1.08 | 1.03 | 1.08 | 1.11 | 1.1 | 1.1 | 1.11 | 1.13 | 1.12 | 1.12 | 1.13 | 1.11 | 1.16 | 1.23 | 1.19 | 1.14 | 1.15 | 1.14 | 1.15 | 1.14 | 1.14 | 1.14 | 1.14 | 1.18 | 1.19 | 1.17 | 1.16 | 1.16 | 1.15 | 1.15 | 1.14 | 1.15 | 1.14 | 1.15 | 1.14 | 1.11 | 1.07 | 1.06 | 1.03 | 1.03 | 1.03 | 1.04 | 1.03 | 1.04 | 1.04 | 1.03 | 1.02 | 1.05 | 1.08 | 1.08 | 1.1
16818 |  | 1 | 0.97 | 0.97 | 1.01 | 1 | 0.98 | 0.98 | 0.98 | 1 | 0.99 | 1 | 0.99 | 0.96 | 0.95 | 0.95 | 0.92 | 0.9 | 0.91 | 0.91 | 0.91 | 0.89 | 0.89 | 0.87 | 0.84 | 0.88 | 0.88 | 0.88 | 0.9 | 0.93 | 0.94 | 0.93 | 0.93 | 0.95 | 0.96 | 0.96 | 1.03 | 1.04 | 1.02 | 1.05 | 1.02 | 1.02 | 1 | 1.01 | 1.01 | 1.01 | 0.99 | 1 | 0.97 | 0.96 | 0.98 | 0.92 | 0.92 | 0.91 | 0.91 | 0.92 | 0.92 | 0.91 | 0.93 | 0.93 | 0.95 | 0.96 | 0.99 | 1.06 | 1.09 | 1.08 | 1.08 | 1.08 | 1.06 | 1.1 | 1.11 | 1.12 | 1.11 | 1.13 | 1.1 | 1.09 | 1.06 | 1.05 | 1.05 | 1.04 | 1.06 | 1.03 | 1 | 1.01 | 1.04 | 1.02 | 1.03 | 1.02 | 1.02 | 1.05 | 1.08 | 1.08 | 1.07 | 1.11 | 1.12 | 1.08 | 1.04 | 1.03 | 1.02 | 1.05 | 1.04 | 1.03 | 1.03 | 1.03 | 1.03 | 1 | 1.02 | 1.04 | 1.05 | 1.09 | 1.06 | 1.01 | 1.05 | 1.08 | 1.08 | 1.08 | 1.08 | 1.11 | 1.1 | 1.09 | 1.11 | 1.09 | 1.14 | 1.2 | 1.17 | 1.12 | 1.13 | 1.12 | 1.12 | 1.11 | 1.11 | 1.12 | 1.12 | 1.15 | 1.16 | 1.14 | 1.13 | 1.13 | 1.12 | 1.11 | 1.11 | 1.12 | 1.12 | 1.13 | 1.12 | 1.08 | 1.04 | 1.04 | 1.01 | 1.01 | 1.01 | 1.02 | 1.02 | 1.03 | 1.02 | 1.02 | 1 | 1.03 | 1.07 | 1.06 | 1.08
16827 |  | 0.98 | 0.96 | 0.96 | 1 | 0.99 | 0.97 | 0.97 | 0.97 | 0.99 | 0.98 | 0.99 | 0.97 | 0.95 | 0.94 | 0.94 | 0.91 | 0.89 | 0.9 | 0.9 | 0.9 | 0.88 | 0.88 | 0.86 | 0.83 | 0.87 | 0.87 | 0.87 | 0.89 | 0.92 | 0.92 | 0.91 | 0.91 | 0.93 | 0.95 | 0.94 | 1.02 | 1.03 | 1.01 | 1.03 | 1 | 1.01 | 0.99 | 1 | 1 | 0.99 | 0.98 | 0.99 | 0.96 | 0.95 | 0.97 | 0.91 | 0.91 | 0.9 | 0.9 | 0.91 | 0.91 | 0.9 | 0.92 | 0.92 | 0.94 | 0.95 | 0.98 | 1.05 | 1.07 | 1.07 | 1.07 | 1.06 | 1.05 | 1.08 | 1.09 | 1.11 | 1.09 | 1.11 | 1.08 | 1.07 | 1.05 | 1.04 | 1.03 | 1.03 | 1.05 | 1.02 | 0.99 | 0.99 | 1.03 | 1 | 1.01 | 1 | 1 | 1.03 | 1.06 | 1.07 | 1.06 | 1.1 | 1.1 | 1.06 | 1.03 | 1.02 | 1.01 | 1.03 | 1.03 | 1.02 | 1.02 | 1.02 | 1.02 | 0.98 | 1.01 | 1.03 | 1.03 | 1.07 | 1.04 | 0.99 | 1.04 | 1.06 | 1.06 | 1.07 | 1.07 | 1.09 | 1.09 | 1.08 | 1.09 | 1.07 | 1.12 | 1.18 | 1.15 | 1.1 | 1.11 | 1.11 | 1.11 | 1.1 | 1.1 | 1.1 | 1.1 | 1.13 | 1.14 | 1.12 | 1.11 | 1.11 | 1.1 | 1.1 | 1.1 | 1.1 | 1.1 | 1.11 | 1.1 | 1.07 | 1.03 | 1.02 | 1 | 0.99 | 1 | 1.01 | 1 | 1.01 | 1.01 | 1 | 0.99 | 1.02 | 1.05 | 1.05 | 1.06
16831 |  | 0.98 | 0.95 | 0.96 | 0.99 | 0.98 | 0.96 | 0.96 | 0.96 | 0.98 | 0.97 | 0.98 | 0.97 | 0.94 | 0.93 | 0.93 | 0.9 | 0.88 | 0.89 | 0.89 | 0.89 | 0.87 | 0.87 | 0.85 | 0.83 | 0.86 | 0.86 | 0.86 | 0.88 | 0.91 | 0.92 | 0.91 | 0.91 | 0.93 | 0.94 | 0.94 | 1.01 | 1.02 | 1 | 1.02 | 1 | 1 | 0.98 | 0.99 | 0.99 | 0.98 | 0.97 | 0.98 | 0.95 | 0.94 | 0.96 | 0.9 | 0.9 | 0.89 | 0.89 | 0.9 | 0.9 | 0.89 | 0.91 | 0.91 | 0.93 | 0.94 | 0.97 | 1.04 | 1.06 | 1.06 | 1.06 | 1.06 | 1.04 | 1.07 | 1.09 | 1.1 | 1.08 | 1.1 | 1.08 | 1.06 | 1.04 | 1.03 | 1.02 | 1.02 | 1.04 | 1.01 | 0.98 | 0.98 | 1.02 | 0.99 | 1 | 0.99 | 0.99 | 1.02 | 1.05 | 1.06 | 1.05 | 1.09 | 1.09 | 1.05 | 1.02 | 1.01 | 1 | 1.03 | 1.02 | 1.01 | 1.01 | 1.01 | 1.01 | 0.98 | 1 | 1.02 | 1.02 | 1.06 | 1.03 | 0.98 | 1.03 | 1.05 | 1.05 | 1.05 | 1.06 | 1.08 | 1.07 | 1.07 | 1.08 | 1.06 | 1.11 | 1.17 | 1.14 | 1.09 | 1.1 | 1.1 | 1.1 | 1.09 | 1.09 | 1.09 | 1.09 | 1.12 | 1.13 | 1.11 | 1.1 | 1.1 | 1.09 | 1.09 | 1.09 | 1.09 | 1.09 | 1.1 | 1.09 | 1.06 | 1.02 | 1.02 | 0.99 | 0.98 | 0.99 | 1 | 0.99 | 1 | 1 | 0.99 | 0.98 | 1.01 | 1.04 | 1.04 | 1.05
16833 |  | 1.01 | 0.98 | 0.98 | 1.02 | 1.01 | 0.99 | 0.99 | 0.99 | 1.01 | 1 | 1.01 | 1 | 0.98 | 0.96 | 0.96 | 0.93 | 0.91 | 0.92 | 0.92 | 0.92 | 0.9 | 0.9 | 0.88 | 0.85 | 0.89 | 0.89 | 0.89 | 0.91 | 0.94 | 0.95 | 0.94 | 0.94 | 0.96 | 0.97 | 0.97 | 1.04 | 1.05 | 1.03 | 1.06 | 1.03 | 1.03 | 1.02 | 1.02 | 1.03 | 1.02 | 1 | 1.01 | 0.99 | 0.97 | 0.99 | 0.93 | 0.93 | 0.92 | 0.92 | 0.93 | 0.93 | 0.92 | 0.94 | 0.94 | 0.96 | 0.97 | 1 | 1.07 | 1.1 | 1.09 | 1.09 | 1.09 | 1.07 | 1.11 | 1.12 | 1.14 | 1.12 | 1.14 | 1.11 | 1.1 | 1.07 | 1.07 | 1.06 | 1.05 | 1.07 | 1.05 | 1.01 | 1.02 | 1.06 | 1.03 | 1.04 | 1.03 | 1.03 | 1.06 | 1.09 | 1.09 | 1.09 | 1.13 | 1.13 | 1.09 | 1.05 | 1.04 | 1.03 | 1.05 | 1.05 | 1.04 | 1.04 | 1.04 | 1.04 | 1.01 | 1.03 | 1.05 | 1.06 | 1.1 | 1.07 | 1.02 | 1.07 | 1.09 | 1.09 | 1.09 | 1.1 | 1.12 | 1.12 | 1.11 | 1.12 | 1.1 | 1.15 | 1.21 | 1.18 | 1.13 | 1.14 | 1.13 | 1.14 | 1.13 | 1.12 | 1.13 | 1.13 | 1.16 | 1.17 | 1.15 | 1.14 | 1.14 | 1.13 | 1.13 | 1.13 | 1.13 | 1.13 | 1.14 | 1.13 | 1.09 | 1.05 | 1.05 | 1.02 | 1.02 | 1.02 | 1.03 | 1.02 | 1.04 | 1.03 | 1.02 | 1.01 | 1.04 | 1.08 | 1.07 | 1.08
16835 |  | 1 | 0.97 | 0.98 | 1.01 | 1 | 0.98 | 0.98 | 0.98 | 1 | 0.99 | 1 | 0.99 | 0.97 | 0.95 | 0.95 | 0.92 | 0.9 | 0.91 | 0.91 | 0.91 | 0.89 | 0.89 | 0.87 | 0.84 | 0.88 | 0.88 | 0.88 | 0.9 | 0.93 | 0.94 | 0.93 | 0.93 | 0.95 | 0.96 | 0.96 | 1.03 | 1.04 | 1.02 | 1.05 | 1.02 | 1.02 | 1.01 | 1.01 | 1.02 | 1.01 | 1 | 1.01 | 0.98 | 0.96 | 0.98 | 0.92 | 0.92 | 0.91 | 0.92 | 0.92 | 0.92 | 0.91 | 0.93 | 0.93 | 0.96 | 0.96 | 0.99 | 1.06 | 1.09 | 1.08 | 1.08 | 1.08 | 1.06 | 1.1 | 1.11 | 1.12 | 1.11 | 1.13 | 1.1 | 1.09 | 1.06 | 1.06 | 1.05 | 1.04 | 1.06 | 1.04 | 1 | 1.01 | 1.05 | 1.02 | 1.03 | 1.02 | 1.02 | 1.05 | 1.08 | 1.09 | 1.08 | 1.11 | 1.12 | 1.08 | 1.04 | 1.03 | 1.03 | 1.05 | 1.04 | 1.03 | 1.03 | 1.03 | 1.03 | 1 | 1.02 | 1.04 | 1.05 | 1.09 | 1.06 | 1.01 | 1.06 | 1.08 | 1.08 | 1.08 | 1.09 | 1.11 | 1.11 | 1.1 | 1.11 | 1.09 | 1.14 | 1.2 | 1.17 | 1.12 | 1.13 | 1.12 | 1.13 | 1.12 | 1.11 | 1.12 | 1.12 | 1.15 | 1.16 | 1.14 | 1.13 | 1.13 | 1.12 | 1.12 | 1.12 | 1.12 | 1.12 | 1.13 | 1.12 | 1.08 | 1.04 | 1.04 | 1.01 | 1.01 | 1.01 | 1.02 | 1.02 | 1.03 | 1.02 | 1.02 | 1.01 | 1.03 | 1.07 | 1.06 | 1.08
16837 |  | 0.96 | 0.94 | 0.94 | 0.97 | 0.97 | 0.95 | 0.95 | 0.95 | 0.97 | 0.95 | 0.97 | 0.95 | 0.93 | 0.92 | 0.91 | 0.89 | 0.87 | 0.88 | 0.88 | 0.87 | 0.86 | 0.86 | 0.84 | 0.81 | 0.85 | 0.85 | 0.85 | 0.87 | 0.89 | 0.9 | 0.89 | 0.89 | 0.91 | 0.93 | 0.92 | 0.99 | 1 | 0.98 | 1.01 | 0.98 | 0.98 | 0.97 | 0.97 | 0.98 | 0.97 | 0.96 | 0.96 | 0.94 | 0.92 | 0.94 | 0.89 | 0.88 | 0.88 | 0.88 | 0.89 | 0.89 | 0.88 | 0.89 | 0.89 | 0.92 | 0.92 | 0.95 | 1.02 | 1.05 | 1.04 | 1.04 | 1.04 | 1.02 | 1.05 | 1.07 | 1.08 | 1.06 | 1.08 | 1.06 | 1.04 | 1.02 | 1.01 | 1.01 | 1 | 1.02 | 0.99 | 0.96 | 0.97 | 1 | 0.98 | 0.99 | 0.98 | 0.98 | 1.01 | 1.03 | 1.04 | 1.03 | 1.07 | 1.07 | 1.04 | 1 | 1 | 0.99 | 1.01 | 1.01 | 1 | 1 | 0.99 | 1 | 0.96 | 0.99 | 1.01 | 1.01 | 1.04 | 1.02 | 0.97 | 1.01 | 1.03 | 1.03 | 1.04 | 1.04 | 1.06 | 1.06 | 1.05 | 1.06 | 1.05 | 1.1 | 1.15 | 1.13 | 1.08 | 1.09 | 1.08 | 1.08 | 1.07 | 1.07 | 1.07 | 1.07 | 1.1 | 1.11 | 1.09 | 1.09 | 1.08 | 1.07 | 1.07 | 1.07 | 1.07 | 1.07 | 1.08 | 1.07 | 1.04 | 1 | 1 | 0.97 | 0.97 | 0.98 | 0.99 | 0.98 | 0.99 | 0.98 | 0.98 | 0.97 | 0.99 | 1.03 | 1.02 | 1.04
16845 |  | 1.01 | 0.98 | 0.99 | 1.02 | 1.01 | 0.99 | 0.99 | 0.99 | 1.01 | 1 | 1.02 | 1 | 0.98 | 0.97 | 0.96 | 0.94 | 0.91 | 0.92 | 0.93 | 0.92 | 0.9 | 0.9 | 0.88 | 0.85 | 0.89 | 0.89 | 0.89 | 0.91 | 0.94 | 0.95 | 0.94 | 0.94 | 0.96 | 0.98 | 0.97 | 1.05 | 1.06 | 1.04 | 1.06 | 1.03 | 1.04 | 1.02 | 1.02 | 1.03 | 1.02 | 1.01 | 1.02 | 0.99 | 0.97 | 0.99 | 0.93 | 0.93 | 0.92 | 0.93 | 0.93 | 0.93 | 0.92 | 0.94 | 0.94 | 0.97 | 0.97 | 1 | 1.08 | 1.1 | 1.1 | 1.1 | 1.1 | 1.08 | 1.11 | 1.13 | 1.14 | 1.13 | 1.15 | 1.12 | 1.1 | 1.07 | 1.07 | 1.06 | 1.05 | 1.07 | 1.05 | 1.01 | 1.02 | 1.06 | 1.03 | 1.04 | 1.03 | 1.03 | 1.06 | 1.09 | 1.1 | 1.09 | 1.13 | 1.13 | 1.09 | 1.05 | 1.04 | 1.04 | 1.06 | 1.05 | 1.04 | 1.04 | 1.04 | 1.04 | 1.01 | 1.04 | 1.06 | 1.06 | 1.11 | 1.07 | 1.02 | 1.07 | 1.1 | 1.09 | 1.1 | 1.1 | 1.13 | 1.12 | 1.11 | 1.12 | 1.1 | 1.15 | 1.21 | 1.18 | 1.13 | 1.14 | 1.13 | 1.14 | 1.13 | 1.13 | 1.13 | 1.13 | 1.16 | 1.17 | 1.15 | 1.15 | 1.14 | 1.13 | 1.13 | 1.13 | 1.13 | 1.13 | 1.14 | 1.13 | 1.1 | 1.06 | 1.06 | 1.03 | 1.02 | 1.03 | 1.04 | 1.03 | 1.04 | 1.03 | 1.03 | 1.02 | 1.04 | 1.08 | 1.08 | 1.09
16866 |  | 1 | 0.97 | 0.97 | 1.01 | 1 | 0.98 | 0.98 | 0.98 | 1 | 0.99 | 1 | 0.99 | 0.96 | 0.95 | 0.95 | 0.92 | 0.9 | 0.91 | 0.91 | 0.91 | 0.89 | 0.89 | 0.87 | 0.84 | 0.88 | 0.88 | 0.88 | 0.9 | 0.93 | 0.94 | 0.93 | 0.93 | 0.95 | 0.96 | 0.96 | 1.03 | 1.04 | 1.02 | 1.05 | 1.02 | 1.02 | 1 | 1.01 | 1.01 | 1 | 0.99 | 1 | 0.97 | 0.96 | 0.98 | 0.92 | 0.92 | 0.91 | 0.91 | 0.92 | 0.92 | 0.91 | 0.93 | 0.93 | 0.95 | 0.96 | 0.99 | 1.06 | 1.09 | 1.08 | 1.08 | 1.08 | 1.06 | 1.1 | 1.11 | 1.12 | 1.11 | 1.13 | 1.1 | 1.08 | 1.06 | 1.05 | 1.05 | 1.04 | 1.06 | 1.03 | 1 | 1 | 1.04 | 1.02 | 1.03 | 1.02 | 1.02 | 1.05 | 1.08 | 1.08 | 1.07 | 1.11 | 1.12 | 1.08 | 1.04 | 1.03 | 1.02 | 1.05 | 1.04 | 1.03 | 1.03 | 1.03 | 1.03 | 1 | 1.02 | 1.04 | 1.05 | 1.09 | 1.06 | 1.01 | 1.05 | 1.08 | 1.08 | 1.08 | 1.08 | 1.11 | 1.1 | 1.09 | 1.11 | 1.09 | 1.14 | 1.2 | 1.17 | 1.12 | 1.13 | 1.12 | 1.12 | 1.11 | 1.11 | 1.12 | 1.11 | 1.14 | 1.15 | 1.14 | 1.13 | 1.13 | 1.12 | 1.11 | 1.11 | 1.12 | 1.12 | 1.13 | 1.12 | 1.08 | 1.05 | 1.04 | 1.01 | 1.01 | 1.01 | 1.02 | 1.02 | 1.03 | 1.02 | 1.02 | 1.01 | 1.03 | 1.07 | 1.06 | 1.08
16868 |  | 1.01 | 0.98 | 0.98 | 1.02 | 1.01 | 0.99 | 0.99 | 0.99 | 1.01 | 1 | 1.01 | 1 | 0.98 | 0.96 | 0.96 | 0.93 | 0.91 | 0.92 | 0.92 | 0.92 | 0.9 | 0.9 | 0.88 | 0.85 | 0.89 | 0.89 | 0.89 | 0.91 | 0.94 | 0.95 | 0.94 | 0.94 | 0.96 | 0.97 | 0.97 | 1.05 | 1.05 | 1.03 | 1.06 | 1.03 | 1.03 | 1.02 | 1.02 | 1.03 | 1.02 | 1 | 1.01 | 0.99 | 0.97 | 0.99 | 0.93 | 0.93 | 0.92 | 0.92 | 0.93 | 0.93 | 0.92 | 0.94 | 0.94 | 0.96 | 0.97 | 1 | 1.07 | 1.1 | 1.09 | 1.1 | 1.09 | 1.08 | 1.11 | 1.13 | 1.14 | 1.12 | 1.14 | 1.11 | 1.1 | 1.07 | 1.07 | 1.06 | 1.05 | 1.07 | 1.04 | 1.01 | 1.02 | 1.05 | 1.03 | 1.04 | 1.03 | 1.03 | 1.06 | 1.09 | 1.09 | 1.09 | 1.13 | 1.13 | 1.09 | 1.05 | 1.04 | 1.03 | 1.06 | 1.05 | 1.04 | 1.04 | 1.04 | 1.04 | 1.01 | 1.03 | 1.05 | 1.06 | 1.1 | 1.07 | 1.02 | 1.07 | 1.09 | 1.09 | 1.09 | 1.1 | 1.12 | 1.11 | 1.11 | 1.12 | 1.1 | 1.15 | 1.21 | 1.18 | 1.13 | 1.14 | 1.13 | 1.14 | 1.13 | 1.12 | 1.13 | 1.13 | 1.16 | 1.17 | 1.15 | 1.14 | 1.14 | 1.13 | 1.13 | 1.13 | 1.13 | 1.13 | 1.14 | 1.13 | 1.1 | 1.06 | 1.05 | 1.02 | 1.02 | 1.02 | 1.03 | 1.03 | 1.04 | 1.03 | 1.03 | 1.02 | 1.04 | 1.08 | 1.07 | 1.09
16909 |  | 0.98 | 0.96 | 0.96 | 0.99 | 0.98 | 0.96 | 0.96 | 0.96 | 0.98 | 0.97 | 0.98 | 0.97 | 0.94 | 0.93 | 0.93 | 0.9 | 0.88 | 0.89 | 0.89 | 0.89 | 0.87 | 0.87 | 0.86 | 0.83 | 0.86 | 0.87 | 0.86 | 0.88 | 0.91 | 0.92 | 0.91 | 0.91 | 0.93 | 0.94 | 0.94 | 1.01 | 1.02 | 1 | 1.02 | 1 | 1 | 0.98 | 0.99 | 0.99 | 0.98 | 0.97 | 0.98 | 0.95 | 0.94 | 0.96 | 0.9 | 0.9 | 0.89 | 0.89 | 0.9 | 0.9 | 0.89 | 0.91 | 0.91 | 0.93 | 0.94 | 0.97 | 1.04 | 1.06 | 1.06 | 1.06 | 1.06 | 1.04 | 1.07 | 1.09 | 1.1 | 1.08 | 1.1 | 1.08 | 1.06 | 1.04 | 1.03 | 1.02 | 1.01 | 1.04 | 1.01 | 0.97 | 0.98 | 1.02 | 0.99 | 1 | 0.99 | 0.99 | 1.02 | 1.05 | 1.06 | 1.05 | 1.09 | 1.09 | 1.05 | 1.02 | 1.01 | 1.01 | 1.03 | 1.02 | 1.01 | 1.01 | 1.01 | 1.01 | 0.98 | 1.01 | 1.02 | 1.03 | 1.06 | 1.03 | 0.99 | 1.03 | 1.05 | 1.05 | 1.06 | 1.06 | 1.08 | 1.08 | 1.07 | 1.08 | 1.06 | 1.11 | 1.17 | 1.15 | 1.09 | 1.11 | 1.1 | 1.1 | 1.09 | 1.09 | 1.09 | 1.09 | 1.12 | 1.13 | 1.11 | 1.1 | 1.1 | 1.09 | 1.09 | 1.09 | 1.09 | 1.09 | 1.1 | 1.09 | 1.06 | 1.02 | 1.02 | 0.99 | 0.99 | 0.99 | 1 | 1 | 1.01 | 1 | 1 | 0.99 | 1.01 | 1.05 | 1.04 | 1.06
16918 |  | 0.97 | 0.95 | 0.95 | 0.98 | 0.98 | 0.95 | 0.96 | 0.96 | 0.97 | 0.96 | 0.98 | 0.96 | 0.94 | 0.92 | 0.92 | 0.9 | 0.87 | 0.88 | 0.89 | 0.88 | 0.86 | 0.87 | 0.85 | 0.82 | 0.86 | 0.86 | 0.86 | 0.88 | 0.9 | 0.91 | 0.9 | 0.9 | 0.92 | 0.93 | 0.93 | 1 | 1.01 | 0.99 | 1.02 | 0.99 | 0.99 | 0.98 | 0.98 | 0.99 | 0.98 | 0.97 | 0.97 | 0.95 | 0.93 | 0.95 | 0.89 | 0.89 | 0.88 | 0.89 | 0.89 | 0.89 | 0.88 | 0.9 | 0.9 | 0.93 | 0.93 | 0.96 | 1.03 | 1.06 | 1.05 | 1.05 | 1.05 | 1.03 | 1.07 | 1.08 | 1.09 | 1.07 | 1.1 | 1.07 | 1.05 | 1.03 | 1.02 | 1.01 | 1.01 | 1.03 | 1 | 0.97 | 0.98 | 1.01 | 0.99 | 1 | 0.99 | 0.99 | 1.02 | 1.04 | 1.05 | 1.04 | 1.08 | 1.08 | 1.05 | 1.01 | 1.01 | 1 | 1.02 | 1.02 | 1.01 | 1.01 | 1.01 | 1.01 | 0.98 | 1 | 1.02 | 1.02 | 1.06 | 1.03 | 0.98 | 1.02 | 1.04 | 1.04 | 1.05 | 1.05 | 1.07 | 1.07 | 1.06 | 1.07 | 1.06 | 1.11 | 1.17 | 1.14 | 1.09 | 1.1 | 1.09 | 1.09 | 1.08 | 1.08 | 1.08 | 1.08 | 1.11 | 1.12 | 1.1 | 1.1 | 1.09 | 1.08 | 1.08 | 1.08 | 1.08 | 1.08 | 1.09 | 1.08 | 1.05 | 1.02 | 1.01 | 0.99 | 0.98 | 0.99 | 1 | 0.99 | 1 | 1 | 0.99 | 0.98 | 1.01 | 1.04 | 1.04 | 1.05
16928 |  | 0.98 | 0.96 | 0.96 | 1 | 0.99 | 0.97 | 0.97 | 0.97 | 0.99 | 0.97 | 0.99 | 0.97 | 0.95 | 0.94 | 0.93 | 0.91 | 0.89 | 0.9 | 0.9 | 0.9 | 0.88 | 0.88 | 0.86 | 0.83 | 0.87 | 0.87 | 0.87 | 0.89 | 0.92 | 0.93 | 0.91 | 0.92 | 0.93 | 0.95 | 0.95 | 1.02 | 1.03 | 1.01 | 1.03 | 1 | 1.01 | 0.99 | 0.99 | 1 | 0.99 | 0.98 | 0.99 | 0.96 | 0.95 | 0.96 | 0.9 | 0.9 | 0.89 | 0.9 | 0.9 | 0.9 | 0.9 | 0.91 | 0.91 | 0.94 | 0.94 | 0.98 | 1.05 | 1.07 | 1.07 | 1.07 | 1.07 | 1.05 | 1.08 | 1.1 | 1.11 | 1.09 | 1.11 | 1.08 | 1.07 | 1.04 | 1.04 | 1.03 | 1.02 | 1.04 | 1.02 | 0.98 | 0.99 | 1.03 | 1 | 1.01 | 1 | 1 | 1.03 | 1.06 | 1.07 | 1.06 | 1.1 | 1.1 | 1.06 | 1.03 | 1.02 | 1.01 | 1.04 | 1.03 | 1.02 | 1.02 | 1.02 | 1.02 | 0.99 | 1.01 | 1.03 | 1.03 | 1.07 | 1.04 | 0.99 | 1.04 | 1.06 | 1.06 | 1.06 | 1.07 | 1.09 | 1.08 | 1.08 | 1.09 | 1.07 | 1.12 | 1.18 | 1.15 | 1.1 | 1.11 | 1.1 | 1.11 | 1.1 | 1.09 | 1.1 | 1.1 | 1.13 | 1.13 | 1.12 | 1.11 | 1.11 | 1.1 | 1.1 | 1.1 | 1.1 | 1.1 | 1.11 | 1.1 | 1.07 | 1.03 | 1.03 | 1 | 0.99 | 1 | 1.01 | 1 | 1.01 | 1.01 | 1 | 0.99 | 1.02 | 1.05 | 1.05 | 1.06
16945 |  | 0.97 | 0.95 | 0.95 | 0.98 | 0.97 | 0.95 | 0.95 | 0.95 | 0.97 | 0.96 | 0.97 | 0.96 | 0.93 | 0.92 | 0.92 | 0.89 | 0.87 | 0.88 | 0.89 | 0.88 | 0.86 | 0.86 | 0.85 | 0.82 | 0.85 | 0.86 | 0.86 | 0.87 | 0.9 | 0.91 | 0.9 | 0.9 | 0.92 | 0.93 | 0.93 | 1 | 1.01 | 0.99 | 1.01 | 0.98 | 0.99 | 0.97 | 0.98 | 0.98 | 0.97 | 0.96 | 0.97 | 0.94 | 0.93 | 0.94 | 0.89 | 0.89 | 0.88 | 0.88 | 0.89 | 0.89 | 0.88 | 0.9 | 0.9 | 0.92 | 0.93 | 0.96 | 1.03 | 1.05 | 1.05 | 1.05 | 1.05 | 1.03 | 1.06 | 1.07 | 1.09 | 1.07 | 1.09 | 1.06 | 1.05 | 1.02 | 1.01 | 1.01 | 1 | 1.02 | 1 | 0.96 | 0.97 | 1.01 | 0.98 | 0.99 | 0.98 | 0.98 | 1.01 | 1.04 | 1.05 | 1.04 | 1.08 | 1.08 | 1.04 | 1.01 | 1 | 1 | 1.02 | 1.01 | 1 | 1 | 1 | 1.01 | 0.97 | 1 | 1.02 | 1.02 | 1.05 | 1.02 | 0.98 | 1.02 | 1.04 | 1.04 | 1.04 | 1.04 | 1.07 | 1.06 | 1.06 | 1.07 | 1.05 | 1.1 | 1.16 | 1.13 | 1.08 | 1.09 | 1.08 | 1.09 | 1.08 | 1.07 | 1.08 | 1.08 | 1.11 | 1.11 | 1.1 | 1.09 | 1.09 | 1.08 | 1.07 | 1.07 | 1.08 | 1.08 | 1.09 | 1.08 | 1.05 | 1.01 | 1.01 | 0.98 | 0.98 | 0.98 | 1 | 0.99 | 1 | 0.99 | 0.99 | 0.98 | 1 | 1.03 | 1.03 | 1.04
16949 |  | 0.98 | 0.96 | 0.96 | 1 | 0.99 | 0.97 | 0.97 | 0.97 | 0.99 | 0.97 | 0.99 | 0.97 | 0.95 | 0.94 | 0.93 | 0.91 | 0.89 | 0.9 | 0.9 | 0.89 | 0.88 | 0.88 | 0.86 | 0.83 | 0.87 | 0.87 | 0.87 | 0.89 | 0.92 | 0.93 | 0.91 | 0.91 | 0.93 | 0.95 | 0.95 | 1.02 | 1.03 | 1.01 | 1.03 | 1 | 1.01 | 0.99 | 0.99 | 1 | 0.99 | 0.98 | 0.99 | 0.96 | 0.94 | 0.96 | 0.9 | 0.9 | 0.89 | 0.9 | 0.9 | 0.9 | 0.9 | 0.91 | 0.91 | 0.94 | 0.94 | 0.98 | 1.04 | 1.07 | 1.07 | 1.07 | 1.07 | 1.05 | 1.08 | 1.1 | 1.11 | 1.09 | 1.11 | 1.08 | 1.07 | 1.04 | 1.03 | 1.03 | 1.02 | 1.04 | 1.01 | 0.98 | 0.99 | 1.03 | 1 | 1.01 | 1 | 1 | 1.03 | 1.06 | 1.07 | 1.06 | 1.1 | 1.1 | 1.06 | 1.03 | 1.02 | 1.01 | 1.04 | 1.03 | 1.02 | 1.02 | 1.02 | 1.02 | 0.99 | 1.01 | 1.03 | 1.03 | 1.07 | 1.04 | 0.99 | 1.04 | 1.06 | 1.06 | 1.06 | 1.07 | 1.09 | 1.08 | 1.08 | 1.09 | 1.07 | 1.12 | 1.18 | 1.15 | 1.1 | 1.11 | 1.1 | 1.11 | 1.1 | 1.09 | 1.1 | 1.1 | 1.13 | 1.13 | 1.12 | 1.11 | 1.11 | 1.1 | 1.1 | 1.1 | 1.1 | 1.1 | 1.11 | 1.1 | 1.07 | 1.03 | 1.03 | 1 | 1 | 1 | 1.01 | 1.01 | 1.02 | 1.01 | 1.01 | 1 | 1.02 | 1.05 | 1.05 | 1.07
17033 |  | 0.99 | 0.97 | 0.97 | 1 | 0.99 | 0.97 | 0.97 | 0.97 | 0.99 | 0.98 | 0.99 | 0.97 | 0.95 | 0.93 | 0.93 | 0.9 | 0.88 | 0.89 | 0.9 | 0.89 | 0.87 | 0.87 | 0.86 | 0.83 | 0.86 | 0.87 | 0.86 | 0.88 | 0.91 | 0.92 | 0.91 | 0.91 | 0.93 | 0.94 | 0.94 | 1.01 | 1.02 | 1.01 | 1.03 | 1 | 1.01 | 0.99 | 0.99 | 1 | 0.99 | 0.98 | 0.99 | 0.96 | 0.95 | 0.96 | 0.9 | 0.9 | 0.9 | 0.9 | 0.91 | 0.91 | 0.9 | 0.91 | 0.91 | 0.94 | 0.95 | 0.98 | 1.05 | 1.07 | 1.06 | 1.06 | 1.06 | 1.05 | 1.08 | 1.1 | 1.11 | 1.09 | 1.12 | 1.09 | 1.07 | 1.05 | 1.04 | 1.03 | 1.02 | 1.05 | 1.02 | 0.98 | 0.99 | 1.03 | 1 | 1.01 | 1 | 1 | 1.03 | 1.06 | 1.07 | 1.06 | 1.1 | 1.1 | 1.06 | 1.03 | 1.03 | 1.02 | 1.04 | 1.03 | 1.02 | 1.02 | 1.02 | 1.02 | 0.99 | 1.01 | 1.03 | 1.03 | 1.07 | 1.04 | 1 | 1.04 | 1.06 | 1.06 | 1.06 | 1.07 | 1.09 | 1.08 | 1.07 | 1.09 | 1.07 | 1.12 | 1.18 | 1.16 | 1.11 | 1.12 | 1.11 | 1.11 | 1.1 | 1.1 | 1.11 | 1.11 | 1.14 | 1.15 | 1.13 | 1.12 | 1.11 | 1.1 | 1.1 | 1.1 | 1.1 | 1.1 | 1.11 | 1.1 | 1.06 | 1.02 | 1.02 | 1 | 0.99 | 1 | 1.01 | 1 | 1.02 | 1.01 | 1.01 | 1 | 1.02 | 1.06 | 1.05 | 1.07
17034 |  | 0.98 | 0.96 | 0.96 | 0.99 | 0.99 | 0.96 | 0.97 | 0.97 | 0.98 | 0.97 | 0.98 | 0.97 | 0.94 | 0.93 | 0.92 | 0.9 | 0.88 | 0.88 | 0.89 | 0.88 | 0.86 | 0.87 | 0.85 | 0.82 | 0.86 | 0.86 | 0.86 | 0.88 | 0.9 | 0.91 | 0.9 | 0.9 | 0.92 | 0.94 | 0.94 | 1.01 | 1.02 | 1 | 1.02 | 1 | 1 | 0.98 | 0.99 | 0.99 | 0.98 | 0.97 | 0.98 | 0.95 | 0.94 | 0.95 | 0.9 | 0.89 | 0.89 | 0.89 | 0.9 | 0.9 | 0.89 | 0.9 | 0.9 | 0.93 | 0.94 | 0.97 | 1.04 | 1.07 | 1.06 | 1.06 | 1.06 | 1.04 | 1.07 | 1.09 | 1.1 | 1.08 | 1.11 | 1.08 | 1.07 | 1.04 | 1.03 | 1.03 | 1.02 | 1.04 | 1.01 | 0.98 | 0.98 | 1.02 | 0.99 | 1 | 0.99 | 0.99 | 1.02 | 1.06 | 1.06 | 1.05 | 1.09 | 1.09 | 1.05 | 1.02 | 1.02 | 1.01 | 1.03 | 1.03 | 1.01 | 1.01 | 1.01 | 1.01 | 0.98 | 1.01 | 1.03 | 1.03 | 1.06 | 1.03 | 0.99 | 1.03 | 1.05 | 1.05 | 1.05 | 1.06 | 1.07 | 1.07 | 1.07 | 1.07 | 1.06 | 1.11 | 1.17 | 1.15 | 1.1 | 1.11 | 1.1 | 1.1 | 1.09 | 1.09 | 1.1 | 1.1 | 1.13 | 1.14 | 1.12 | 1.11 | 1.1 | 1.09 | 1.09 | 1.09 | 1.09 | 1.09 | 1.1 | 1.09 | 1.05 | 1.02 | 1.01 | 0.99 | 0.99 | 0.99 | 1 | 0.99 | 1.01 | 1 | 1 | 0.99 | 1.01 | 1.05 | 1.04 | 1.06
17036 |  | 0.97 | 0.95 | 0.95 | 0.98 | 0.97 | 0.95 | 0.95 | 0.96 | 0.97 | 0.96 | 0.97 | 0.95 | 0.93 | 0.92 | 0.91 | 0.89 | 0.87 | 0.88 | 0.88 | 0.87 | 0.86 | 0.86 | 0.84 | 0.81 | 0.85 | 0.85 | 0.85 | 0.87 | 0.89 | 0.9 | 0.89 | 0.89 | 0.91 | 0.92 | 0.92 | 0.99 | 1 | 0.99 | 1.01 | 0.98 | 0.99 | 0.97 | 0.97 | 0.98 | 0.97 | 0.96 | 0.97 | 0.94 | 0.93 | 0.94 | 0.89 | 0.89 | 0.88 | 0.88 | 0.89 | 0.89 | 0.88 | 0.89 | 0.9 | 0.92 | 0.93 | 0.96 | 1.03 | 1.05 | 1.04 | 1.04 | 1.04 | 1.03 | 1.06 | 1.07 | 1.08 | 1.07 | 1.09 | 1.07 | 1.05 | 1.03 | 1.02 | 1.01 | 1 | 1.03 | 1 | 0.97 | 0.97 | 1.01 | 0.98 | 0.99 | 0.98 | 0.98 | 1.01 | 1.04 | 1.05 | 1.04 | 1.08 | 1.08 | 1.04 | 1.01 | 1.01 | 1 | 1.02 | 1.01 | 1 | 1 | 1 | 1 | 0.97 | 1 | 1.01 | 1.01 | 1.05 | 1.02 | 0.97 | 1.02 | 1.04 | 1.04 | 1.04 | 1.04 | 1.06 | 1.06 | 1.05 | 1.06 | 1.05 | 1.1 | 1.16 | 1.14 | 1.08 | 1.1 | 1.09 | 1.09 | 1.08 | 1.08 | 1.08 | 1.08 | 1.11 | 1.12 | 1.1 | 1.09 | 1.09 | 1.08 | 1.07 | 1.07 | 1.07 | 1.08 | 1.09 | 1.07 | 1.04 | 1 | 1 | 0.98 | 0.98 | 0.98 | 0.99 | 0.98 | 1 | 0.99 | 0.99 | 0.98 | 1 | 1.04 | 1.03 | 1.04
17039 |  | 0.98 | 0.95 | 0.96 | 0.99 | 0.98 | 0.96 | 0.96 | 0.96 | 0.98 | 0.96 | 0.98 | 0.96 | 0.93 | 0.92 | 0.92 | 0.89 | 0.87 | 0.88 | 0.88 | 0.88 | 0.86 | 0.86 | 0.85 | 0.82 | 0.85 | 0.86 | 0.85 | 0.87 | 0.9 | 0.91 | 0.9 | 0.9 | 0.91 | 0.93 | 0.93 | 1 | 1.01 | 0.99 | 1.02 | 0.99 | 0.99 | 0.98 | 0.98 | 0.98 | 0.98 | 0.97 | 0.97 | 0.95 | 0.93 | 0.95 | 0.89 | 0.89 | 0.88 | 0.89 | 0.89 | 0.89 | 0.88 | 0.9 | 0.9 | 0.93 | 0.93 | 0.96 | 1.03 | 1.06 | 1.05 | 1.05 | 1.05 | 1.03 | 1.07 | 1.08 | 1.09 | 1.07 | 1.1 | 1.07 | 1.06 | 1.03 | 1.03 | 1.02 | 1.01 | 1.03 | 1.01 | 0.97 | 0.98 | 1.02 | 0.99 | 0.99 | 0.98 | 0.98 | 1.02 | 1.05 | 1.06 | 1.05 | 1.08 | 1.09 | 1.05 | 1.02 | 1.01 | 1.01 | 1.03 | 1.02 | 1.01 | 1.01 | 1 | 1.01 | 0.98 | 1 | 1.02 | 1.02 | 1.06 | 1.03 | 0.98 | 1.02 | 1.05 | 1.04 | 1.05 | 1.05 | 1.07 | 1.07 | 1.06 | 1.07 | 1.06 | 1.1 | 1.17 | 1.14 | 1.09 | 1.1 | 1.09 | 1.1 | 1.09 | 1.08 | 1.09 | 1.09 | 1.12 | 1.13 | 1.11 | 1.1 | 1.1 | 1.08 | 1.08 | 1.08 | 1.08 | 1.08 | 1.09 | 1.08 | 1.05 | 1.01 | 1.01 | 0.98 | 0.98 | 0.99 | 1 | 0.99 | 1 | 1 | 0.99 | 0.98 | 1.01 | 1.04 | 1.04 | 1.05
17087 |  | 1 | 0.98 | 0.98 | 1.01 | 1 | 0.98 | 0.98 | 0.98 | 1 | 0.99 | 1 | 0.98 | 0.95 | 0.94 | 0.94 | 0.91 | 0.89 | 0.9 | 0.9 | 0.9 | 0.88 | 0.88 | 0.86 | 0.83 | 0.87 | 0.87 | 0.87 | 0.89 | 0.92 | 0.93 | 0.92 | 0.92 | 0.94 | 0.95 | 0.95 | 1.03 | 1.03 | 1.02 | 1.04 | 1.02 | 1.02 | 1 | 1 | 1.01 | 1 | 0.99 | 1 | 0.97 | 0.95 | 0.97 | 0.91 | 0.91 | 0.9 | 0.91 | 0.91 | 0.91 | 0.9 | 0.92 | 0.92 | 0.95 | 0.95 | 0.99 | 1.06 | 1.09 | 1.08 | 1.08 | 1.08 | 1.06 | 1.1 | 1.11 | 1.12 | 1.1 | 1.13 | 1.1 | 1.09 | 1.06 | 1.05 | 1.05 | 1.04 | 1.06 | 1.03 | 0.99 | 1 | 1.04 | 1.01 | 1.02 | 1.01 | 1.01 | 1.04 | 1.08 | 1.08 | 1.07 | 1.11 | 1.11 | 1.08 | 1.04 | 1.04 | 1.03 | 1.05 | 1.05 | 1.03 | 1.03 | 1.03 | 1.03 | 1 | 1.03 | 1.05 | 1.05 | 1.08 | 1.06 | 1 | 1.05 | 1.07 | 1.07 | 1.07 | 1.08 | 1.1 | 1.09 | 1.08 | 1.09 | 1.08 | 1.13 | 1.2 | 1.17 | 1.12 | 1.13 | 1.12 | 1.13 | 1.11 | 1.11 | 1.12 | 1.12 | 1.15 | 1.16 | 1.14 | 1.13 | 1.12 | 1.11 | 1.11 | 1.11 | 1.11 | 1.11 | 1.12 | 1.11 | 1.07 | 1.03 | 1.03 | 1.01 | 1 | 1.01 | 1.02 | 1.01 | 1.03 | 1.02 | 1.02 | 1 | 1.03 | 1.07 | 1.07 | 1.08
17089 |  | 0.98 | 0.96 | 0.96 | 0.99 | 0.98 | 0.96 | 0.96 | 0.96 | 0.98 | 0.97 | 0.98 | 0.96 | 0.93 | 0.92 | 0.92 | 0.89 | 0.87 | 0.88 | 0.88 | 0.88 | 0.86 | 0.86 | 0.85 | 0.82 | 0.85 | 0.86 | 0.85 | 0.87 | 0.9 | 0.91 | 0.9 | 0.9 | 0.91 | 0.93 | 0.93 | 1 | 1.01 | 0.99 | 1.02 | 0.99 | 1 | 0.98 | 0.98 | 0.99 | 0.98 | 0.97 | 0.98 | 0.95 | 0.93 | 0.95 | 0.89 | 0.89 | 0.88 | 0.89 | 0.9 | 0.9 | 0.89 | 0.9 | 0.9 | 0.93 | 0.94 | 0.97 | 1.04 | 1.06 | 1.05 | 1.05 | 1.05 | 1.03 | 1.07 | 1.08 | 1.09 | 1.07 | 1.1 | 1.08 | 1.06 | 1.04 | 1.03 | 1.02 | 1.01 | 1.03 | 1.01 | 0.97 | 0.98 | 1.02 | 0.99 | 0.99 | 0.99 | 0.99 | 1.02 | 1.05 | 1.06 | 1.05 | 1.09 | 1.09 | 1.05 | 1.02 | 1.02 | 1.01 | 1.03 | 1.03 | 1.01 | 1.01 | 1.01 | 1.01 | 0.98 | 1.01 | 1.03 | 1.02 | 1.06 | 1.03 | 0.98 | 1.02 | 1.05 | 1.05 | 1.05 | 1.05 | 1.07 | 1.07 | 1.06 | 1.07 | 1.06 | 1.11 | 1.17 | 1.15 | 1.1 | 1.11 | 1.1 | 1.1 | 1.09 | 1.09 | 1.09 | 1.09 | 1.12 | 1.13 | 1.12 | 1.1 | 1.1 | 1.09 | 1.08 | 1.08 | 1.08 | 1.09 | 1.1 | 1.08 | 1.05 | 1.01 | 1.01 | 0.99 | 0.98 | 0.99 | 1 | 0.99 | 1.01 | 1 | 1 | 0.99 | 1.01 | 1.05 | 1.04 | 1.06
17091 |  | 0.97 | 0.95 | 0.95 | 0.98 | 0.97 | 0.95 | 0.95 | 0.95 | 0.97 | 0.95 | 0.97 | 0.95 | 0.92 | 0.91 | 0.91 | 0.88 | 0.86 | 0.87 | 0.88 | 0.87 | 0.85 | 0.86 | 0.84 | 0.81 | 0.84 | 0.85 | 0.85 | 0.86 | 0.89 | 0.9 | 0.89 | 0.89 | 0.9 | 0.92 | 0.92 | 0.99 | 1 | 0.98 | 1.01 | 0.98 | 0.98 | 0.97 | 0.97 | 0.97 | 0.97 | 0.96 | 0.96 | 0.94 | 0.92 | 0.94 | 0.88 | 0.88 | 0.87 | 0.88 | 0.89 | 0.89 | 0.88 | 0.89 | 0.89 | 0.92 | 0.92 | 0.95 | 1.02 | 1.05 | 1.04 | 1.04 | 1.04 | 1.02 | 1.05 | 1.07 | 1.08 | 1.06 | 1.09 | 1.06 | 1.05 | 1.02 | 1.01 | 1.01 | 1 | 1.02 | 0.99 | 0.96 | 0.97 | 1 | 0.98 | 0.98 | 0.97 | 0.97 | 1.01 | 1.04 | 1.04 | 1.03 | 1.07 | 1.07 | 1.04 | 1.01 | 1 | 1 | 1.02 | 1.01 | 1 | 1 | 1 | 1 | 0.97 | 0.99 | 1.01 | 1.01 | 1.04 | 1.02 | 0.97 | 1.01 | 1.03 | 1.03 | 1.04 | 1.04 | 1.06 | 1.06 | 1.05 | 1.06 | 1.05 | 1.09 | 1.16 | 1.13 | 1.08 | 1.09 | 1.08 | 1.09 | 1.08 | 1.07 | 1.08 | 1.08 | 1.11 | 1.12 | 1.1 | 1.09 | 1.08 | 1.07 | 1.07 | 1.07 | 1.07 | 1.07 | 1.08 | 1.07 | 1.04 | 1 | 1 | 0.97 | 0.97 | 0.98 | 0.99 | 0.98 | 0.99 | 0.99 | 0.99 | 0.97 | 1 | 1.03 | 1.03 | 1.04
17094 |  | 0.97 | 0.94 | 0.95 | 0.98 | 0.97 | 0.95 | 0.95 | 0.95 | 0.97 | 0.95 | 0.97 | 0.95 | 0.92 | 0.91 | 0.91 | 0.88 | 0.86 | 0.87 | 0.88 | 0.87 | 0.85 | 0.85 | 0.84 | 0.81 | 0.84 | 0.85 | 0.85 | 0.86 | 0.89 | 0.9 | 0.89 | 0.89 | 0.91 | 0.92 | 0.92 | 0.99 | 1 | 0.98 | 1 | 0.98 | 0.98 | 0.97 | 0.97 | 0.97 | 0.97 | 0.96 | 0.96 | 0.94 | 0.92 | 0.94 | 0.88 | 0.88 | 0.87 | 0.88 | 0.89 | 0.89 | 0.87 | 0.89 | 0.89 | 0.92 | 0.92 | 0.95 | 1.02 | 1.04 | 1.04 | 1.04 | 1.04 | 1.02 | 1.05 | 1.07 | 1.08 | 1.06 | 1.08 | 1.06 | 1.04 | 1.02 | 1.01 | 1.01 | 1 | 1.02 | 0.99 | 0.96 | 0.97 | 1 | 0.98 | 0.98 | 0.97 | 0.97 | 1.01 | 1.04 | 1.04 | 1.03 | 1.07 | 1.07 | 1.04 | 1 | 1 | 0.99 | 1.01 | 1.01 | 1 | 0.99 | 0.99 | 1 | 0.96 | 0.99 | 1.01 | 1.01 | 1.04 | 1.02 | 0.97 | 1.01 | 1.03 | 1.03 | 1.04 | 1.04 | 1.06 | 1.06 | 1.05 | 1.06 | 1.04 | 1.09 | 1.15 | 1.13 | 1.08 | 1.09 | 1.08 | 1.08 | 1.07 | 1.07 | 1.08 | 1.08 | 1.11 | 1.11 | 1.1 | 1.09 | 1.08 | 1.07 | 1.07 | 1.07 | 1.07 | 1.07 | 1.08 | 1.07 | 1.03 | 1 | 1 | 0.97 | 0.97 | 0.98 | 0.99 | 0.98 | 0.99 | 0.98 | 0.98 | 0.97 | 0.99 | 1.03 | 1.03 | 1.04
17098 |  | 0.99 | 0.97 | 0.97 | 1 | 1 | 0.98 | 0.98 | 0.98 | 0.99 | 0.98 | 0.99 | 0.97 | 0.95 | 0.93 | 0.93 | 0.9 | 0.88 | 0.89 | 0.9 | 0.89 | 0.87 | 0.87 | 0.86 | 0.83 | 0.86 | 0.87 | 0.86 | 0.88 | 0.91 | 0.92 | 0.91 | 0.91 | 0.93 | 0.94 | 0.94 | 1.01 | 1.02 | 1.01 | 1.03 | 1.01 | 1.01 | 0.99 | 0.99 | 1 | 0.99 | 0.98 | 0.99 | 0.96 | 0.95 | 0.96 | 0.91 | 0.9 | 0.9 | 0.9 | 0.91 | 0.91 | 0.9 | 0.91 | 0.92 | 0.95 | 0.95 | 0.98 | 1.05 | 1.08 | 1.07 | 1.07 | 1.07 | 1.05 | 1.09 | 1.1 | 1.11 | 1.09 | 1.12 | 1.1 | 1.08 | 1.05 | 1.05 | 1.04 | 1.03 | 1.05 | 1.02 | 0.99 | 0.99 | 1.03 | 1 | 1.01 | 1 | 1 | 1.03 | 1.07 | 1.07 | 1.06 | 1.1 | 1.11 | 1.07 | 1.03 | 1.03 | 1.02 | 1.04 | 1.04 | 1.02 | 1.02 | 1.02 | 1.02 | 0.99 | 1.02 | 1.04 | 1.04 | 1.07 | 1.05 | 1 | 1.04 | 1.07 | 1.06 | 1.07 | 1.07 | 1.09 | 1.09 | 1.08 | 1.09 | 1.07 | 1.12 | 1.19 | 1.16 | 1.11 | 1.12 | 1.11 | 1.12 | 1.11 | 1.1 | 1.11 | 1.11 | 1.14 | 1.15 | 1.13 | 1.12 | 1.11 | 1.1 | 1.1 | 1.1 | 1.1 | 1.1 | 1.11 | 1.1 | 1.06 | 1.03 | 1.02 | 1 | 1 | 1 | 1.01 | 1.01 | 1.02 | 1.01 | 1.01 | 1 | 1.02 | 1.06 | 1.06 | 1.07
17099 |  | 0.98 | 0.96 | 0.96 | 0.99 | 0.98 | 0.96 | 0.96 | 0.96 | 0.98 | 0.97 | 0.98 | 0.96 | 0.93 | 0.92 | 0.92 | 0.89 | 0.87 | 0.88 | 0.89 | 0.88 | 0.86 | 0.87 | 0.85 | 0.82 | 0.85 | 0.86 | 0.85 | 0.87 | 0.9 | 0.91 | 0.9 | 0.9 | 0.92 | 0.93 | 0.93 | 1 | 1.01 | 0.99 | 1.02 | 0.99 | 1 | 0.98 | 0.98 | 0.99 | 0.98 | 0.97 | 0.98 | 0.95 | 0.94 | 0.95 | 0.9 | 0.89 | 0.89 | 0.89 | 0.9 | 0.9 | 0.89 | 0.9 | 0.91 | 0.93 | 0.94 | 0.97 | 1.04 | 1.06 | 1.05 | 1.05 | 1.05 | 1.03 | 1.07 | 1.08 | 1.09 | 1.08 | 1.1 | 1.08 | 1.06 | 1.04 | 1.03 | 1.02 | 1.01 | 1.04 | 1.01 | 0.97 | 0.98 | 1.02 | 0.99 | 1 | 0.99 | 0.99 | 1.02 | 1.05 | 1.06 | 1.05 | 1.09 | 1.09 | 1.05 | 1.02 | 1.02 | 1.01 | 1.03 | 1.02 | 1.01 | 1.01 | 1.01 | 1.01 | 0.98 | 1 | 1.02 | 1.02 | 1.06 | 1.03 | 0.98 | 1.03 | 1.05 | 1.05 | 1.05 | 1.06 | 1.08 | 1.07 | 1.06 | 1.07 | 1.06 | 1.11 | 1.17 | 1.15 | 1.1 | 1.11 | 1.1 | 1.1 | 1.09 | 1.09 | 1.1 | 1.1 | 1.13 | 1.14 | 1.12 | 1.11 | 1.1 | 1.09 | 1.09 | 1.09 | 1.08 | 1.09 | 1.1 | 1.09 | 1.05 | 1.01 | 1.01 | 0.99 | 0.98 | 0.99 | 1 | 0.99 | 1.01 | 1 | 1 | 0.99 | 1.01 | 1.05 | 1.04 | 1.06
17109 |  | 1 | 0.97 | 0.97 | 1.01 | 1 | 0.98 | 0.98 | 0.98 | 1 | 0.98 | 0.99 | 0.98 | 0.95 | 0.93 | 0.93 | 0.9 | 0.88 | 0.89 | 0.9 | 0.89 | 0.87 | 0.88 | 0.86 | 0.83 | 0.87 | 0.87 | 0.87 | 0.88 | 0.91 | 0.92 | 0.91 | 0.91 | 0.93 | 0.94 | 0.94 | 1.02 | 1.03 | 1.01 | 1.04 | 1.01 | 1.01 | 0.99 | 0.99 | 1 | 0.99 | 0.98 | 0.99 | 0.96 | 0.95 | 0.96 | 0.9 | 0.9 | 0.89 | 0.9 | 0.91 | 0.91 | 0.9 | 0.91 | 0.91 | 0.95 | 0.95 | 0.98 | 1.05 | 1.08 | 1.07 | 1.07 | 1.07 | 1.05 | 1.09 | 1.1 | 1.12 | 1.1 | 1.12 | 1.1 | 1.08 | 1.06 | 1.05 | 1.04 | 1.03 | 1.05 | 1.02 | 0.98 | 0.99 | 1.03 | 1 | 1.01 | 1 | 1 | 1.03 | 1.07 | 1.08 | 1.07 | 1.1 | 1.11 | 1.07 | 1.03 | 1.03 | 1.03 | 1.05 | 1.04 | 1.03 | 1.02 | 1.02 | 1.03 | 1 | 1.02 | 1.04 | 1.04 | 1.07 | 1.05 | 1 | 1.04 | 1.06 | 1.06 | 1.07 | 1.07 | 1.09 | 1.08 | 1.07 | 1.08 | 1.07 | 1.12 | 1.19 | 1.16 | 1.11 | 1.12 | 1.11 | 1.12 | 1.11 | 1.1 | 1.11 | 1.11 | 1.14 | 1.15 | 1.13 | 1.12 | 1.12 | 1.1 | 1.1 | 1.1 | 1.1 | 1.1 | 1.11 | 1.1 | 1.07 | 1.03 | 1.02 | 1 | 1 | 1 | 1.02 | 1.01 | 1.02 | 1.02 | 1.01 | 1 | 1.03 | 1.07 | 1.06 | 1.07
17111 |  | 0.98 | 0.96 | 0.96 | 0.99 | 0.98 | 0.96 | 0.96 | 0.96 | 0.98 | 0.96 | 0.98 | 0.96 | 0.93 | 0.92 | 0.91 | 0.89 | 0.87 | 0.88 | 0.88 | 0.88 | 0.86 | 0.86 | 0.85 | 0.82 | 0.85 | 0.86 | 0.85 | 0.87 | 0.9 | 0.91 | 0.9 | 0.9 | 0.91 | 0.93 | 0.93 | 1 | 1.01 | 0.99 | 1.02 | 0.99 | 1 | 0.98 | 0.98 | 0.98 | 0.98 | 0.97 | 0.97 | 0.95 | 0.93 | 0.95 | 0.89 | 0.89 | 0.88 | 0.89 | 0.89 | 0.89 | 0.88 | 0.9 | 0.9 | 0.93 | 0.93 | 0.96 | 1.03 | 1.06 | 1.05 | 1.05 | 1.05 | 1.03 | 1.07 | 1.08 | 1.09 | 1.07 | 1.1 | 1.08 | 1.06 | 1.04 | 1.02 | 1.02 | 1.01 | 1.03 | 1 | 0.97 | 0.98 | 1.02 | 0.99 | 0.99 | 0.98 | 0.98 | 1.02 | 1.05 | 1.06 | 1.05 | 1.08 | 1.09 | 1.05 | 1.02 | 1.02 | 1.01 | 1.03 | 1.03 | 1.01 | 1.01 | 1.01 | 1.01 | 0.98 | 1.01 | 1.03 | 1.02 | 1.06 | 1.03 | 0.98 | 1.02 | 1.05 | 1.04 | 1.05 | 1.05 | 1.07 | 1.07 | 1.06 | 1.07 | 1.06 | 1.11 | 1.17 | 1.15 | 1.09 | 1.11 | 1.1 | 1.1 | 1.09 | 1.08 | 1.09 | 1.09 | 1.12 | 1.13 | 1.11 | 1.1 | 1.1 | 1.08 | 1.08 | 1.08 | 1.08 | 1.08 | 1.1 | 1.08 | 1.05 | 1.01 | 1.01 | 0.99 | 0.98 | 0.99 | 1 | 0.99 | 1.01 | 1 | 1 | 0.99 | 1.01 | 1.05 | 1.04 | 1.06
17121 |  | 0.99 | 0.96 | 0.96 | 1 | 0.99 | 0.96 | 0.96 | 0.97 | 0.98 | 0.97 | 0.98 | 0.96 | 0.93 | 0.92 | 0.91 | 0.89 | 0.87 | 0.88 | 0.88 | 0.88 | 0.86 | 0.87 | 0.85 | 0.82 | 0.85 | 0.86 | 0.85 | 0.87 | 0.9 | 0.91 | 0.9 | 0.9 | 0.91 | 0.93 | 0.93 | 1 | 1.01 | 1 | 1.02 | 0.99 | 1 | 0.98 | 0.98 | 0.99 | 0.98 | 0.97 | 0.98 | 0.95 | 0.93 | 0.95 | 0.89 | 0.89 | 0.88 | 0.89 | 0.9 | 0.9 | 0.89 | 0.9 | 0.9 | 0.93 | 0.94 | 0.97 | 1.04 | 1.06 | 1.05 | 1.05 | 1.05 | 1.04 | 1.07 | 1.09 | 1.1 | 1.08 | 1.11 | 1.08 | 1.07 | 1.04 | 1.03 | 1.02 | 1.01 | 1.03 | 1.01 | 0.97 | 0.98 | 1.02 | 0.99 | 0.99 | 0.98 | 0.98 | 1.02 | 1.05 | 1.06 | 1.05 | 1.09 | 1.09 | 1.06 | 1.02 | 1.02 | 1.01 | 1.03 | 1.03 | 1.02 | 1.01 | 1.01 | 1.01 | 0.98 | 1.01 | 1.03 | 1.03 | 1.06 | 1.03 | 0.99 | 1.02 | 1.05 | 1.05 | 1.05 | 1.05 | 1.07 | 1.07 | 1.06 | 1.07 | 1.06 | 1.11 | 1.17 | 1.15 | 1.1 | 1.11 | 1.1 | 1.11 | 1.09 | 1.09 | 1.1 | 1.09 | 1.13 | 1.14 | 1.12 | 1.11 | 1.1 | 1.09 | 1.09 | 1.09 | 1.08 | 1.09 | 1.1 | 1.09 | 1.05 | 1.01 | 1.01 | 0.99 | 0.99 | 0.99 | 1.01 | 1 | 1.01 | 1.01 | 1 | 0.99 | 1.02 | 1.06 | 1.05 | 1.06
17126 |  | 1 | 0.97 | 0.97 | 1.01 | 1 | 0.98 | 0.98 | 0.98 | 1 | 0.98 | 0.99 | 0.97 | 0.95 | 0.93 | 0.93 | 0.9 | 0.88 | 0.89 | 0.89 | 0.89 | 0.87 | 0.87 | 0.86 | 0.83 | 0.86 | 0.87 | 0.86 | 0.88 | 0.91 | 0.92 | 0.91 | 0.91 | 0.93 | 0.94 | 0.94 | 1.01 | 1.02 | 1.01 | 1.04 | 1.01 | 1.01 | 0.99 | 0.99 | 1 | 0.99 | 0.98 | 0.99 | 0.96 | 0.95 | 0.96 | 0.9 | 0.9 | 0.89 | 0.9 | 0.91 | 0.91 | 0.9 | 0.91 | 0.91 | 0.95 | 0.95 | 0.98 | 1.05 | 1.08 | 1.07 | 1.07 | 1.07 | 1.05 | 1.09 | 1.1 | 1.11 | 1.09 | 1.12 | 1.1 | 1.08 | 1.06 | 1.05 | 1.04 | 1.03 | 1.05 | 1.02 | 0.98 | 0.99 | 1.03 | 1 | 1.01 | 1 | 1 | 1.03 | 1.07 | 1.08 | 1.07 | 1.1 | 1.11 | 1.07 | 1.03 | 1.03 | 1.03 | 1.05 | 1.04 | 1.03 | 1.02 | 1.02 | 1.03 | 0.99 | 1.02 | 1.04 | 1.04 | 1.07 | 1.05 | 1 | 1.04 | 1.06 | 1.06 | 1.06 | 1.07 | 1.09 | 1.08 | 1.07 | 1.08 | 1.07 | 1.12 | 1.19 | 1.16 | 1.11 | 1.12 | 1.12 | 1.12 | 1.11 | 1.1 | 1.11 | 1.11 | 1.14 | 1.15 | 1.13 | 1.12 | 1.11 | 1.1 | 1.1 | 1.1 | 1.1 | 1.1 | 1.11 | 1.1 | 1.07 | 1.03 | 1.02 | 1 | 1 | 1 | 1.01 | 1.01 | 1.02 | 1.02 | 1.01 | 1 | 1.03 | 1.07 | 1.06 | 1.07
17129 |  | 0.99 | 0.96 | 0.97 | 1 | 0.99 | 0.97 | 0.97 | 0.97 | 0.99 | 0.97 | 0.98 | 0.97 | 0.94 | 0.92 | 0.92 | 0.89 | 0.87 | 0.88 | 0.89 | 0.88 | 0.86 | 0.87 | 0.85 | 0.82 | 0.86 | 0.86 | 0.86 | 0.87 | 0.9 | 0.91 | 0.9 | 0.9 | 0.92 | 0.93 | 0.93 | 1 | 1.01 | 1 | 1.02 | 1 | 1 | 0.98 | 0.98 | 0.99 | 0.99 | 0.97 | 0.98 | 0.95 | 0.94 | 0.95 | 0.9 | 0.89 | 0.89 | 0.89 | 0.9 | 0.9 | 0.89 | 0.91 | 0.91 | 0.94 | 0.94 | 0.97 | 1.04 | 1.07 | 1.06 | 1.06 | 1.06 | 1.04 | 1.08 | 1.09 | 1.1 | 1.08 | 1.11 | 1.08 | 1.07 | 1.04 | 1.03 | 1.03 | 1.02 | 1.04 | 1.01 | 0.98 | 0.98 | 1.02 | 0.99 | 1 | 0.99 | 0.99 | 1.02 | 1.06 | 1.07 | 1.05 | 1.09 | 1.1 | 1.06 | 1.03 | 1.03 | 1.02 | 1.04 | 1.03 | 1.02 | 1.01 | 1.01 | 1.02 | 0.99 | 1.01 | 1.03 | 1.03 | 1.06 | 1.04 | 0.99 | 1.03 | 1.05 | 1.05 | 1.06 | 1.06 | 1.08 | 1.07 | 1.07 | 1.08 | 1.06 | 1.11 | 1.18 | 1.15 | 1.1 | 1.11 | 1.11 | 1.11 | 1.1 | 1.09 | 1.1 | 1.1 | 1.13 | 1.14 | 1.12 | 1.11 | 1.1 | 1.09 | 1.09 | 1.09 | 1.09 | 1.09 | 1.1 | 1.09 | 1.06 | 1.02 | 1.01 | 0.99 | 0.99 | 1 | 1.01 | 1 | 1.01 | 1.01 | 1.01 | 0.99 | 1.02 | 1.06 | 1.05 | 1.06
17139 |  | 0.99 | 0.97 | 0.97 | 1 | 0.99 | 0.97 | 0.97 | 0.97 | 0.99 | 0.98 | 0.99 | 0.97 | 0.95 | 0.93 | 0.93 | 0.9 | 0.88 | 0.89 | 0.9 | 0.89 | 0.87 | 0.88 | 0.86 | 0.83 | 0.86 | 0.87 | 0.87 | 0.88 | 0.91 | 0.92 | 0.91 | 0.91 | 0.93 | 0.94 | 0.94 | 1.02 | 1.02 | 1.01 | 1.03 | 1.01 | 1.01 | 0.99 | 0.99 | 1 | 0.99 | 0.98 | 0.99 | 0.96 | 0.94 | 0.96 | 0.9 | 0.9 | 0.89 | 0.9 | 0.9 | 0.9 | 0.89 | 0.91 | 0.91 | 0.94 | 0.95 | 0.98 | 1.05 | 1.08 | 1.07 | 1.07 | 1.07 | 1.05 | 1.09 | 1.1 | 1.11 | 1.09 | 1.12 | 1.09 | 1.08 | 1.05 | 1.04 | 1.03 | 1.02 | 1.04 | 1.02 | 0.98 | 0.99 | 1.03 | 1 | 1.01 | 1 | 1 | 1.03 | 1.06 | 1.07 | 1.06 | 1.1 | 1.1 | 1.06 | 1.03 | 1.03 | 1.02 | 1.04 | 1.04 | 1.03 | 1.02 | 1.02 | 1.02 | 0.99 | 1.02 | 1.04 | 1.04 | 1.07 | 1.04 | 1 | 1.04 | 1.06 | 1.06 | 1.06 | 1.07 | 1.09 | 1.08 | 1.07 | 1.08 | 1.07 | 1.12 | 1.18 | 1.16 | 1.11 | 1.12 | 1.11 | 1.11 | 1.1 | 1.1 | 1.1 | 1.1 | 1.14 | 1.14 | 1.13 | 1.12 | 1.11 | 1.1 | 1.1 | 1.1 | 1.1 | 1.1 | 1.11 | 1.1 | 1.07 | 1.03 | 1.02 | 1 | 1 | 1 | 1.01 | 1.01 | 1.02 | 1.01 | 1.01 | 1 | 1.02 | 1.06 | 1.06 | 1.07
17153 |  | 0.98 | 0.95 | 0.96 | 0.99 | 0.98 | 0.96 | 0.96 | 0.96 | 0.98 | 0.96 | 0.98 | 0.96 | 0.93 | 0.92 | 0.91 | 0.89 | 0.87 | 0.88 | 0.88 | 0.88 | 0.86 | 0.86 | 0.85 | 0.82 | 0.85 | 0.86 | 0.85 | 0.87 | 0.9 | 0.91 | 0.9 | 0.9 | 0.91 | 0.93 | 0.93 | 1 | 1.01 | 0.99 | 1.02 | 0.99 | 0.99 | 0.98 | 0.98 | 0.98 | 0.98 | 0.97 | 0.97 | 0.94 | 0.93 | 0.95 | 0.89 | 0.89 | 0.88 | 0.88 | 0.89 | 0.89 | 0.88 | 0.9 | 0.9 | 0.93 | 0.93 | 0.96 | 1.03 | 1.06 | 1.05 | 1.05 | 1.05 | 1.03 | 1.07 | 1.08 | 1.09 | 1.07 | 1.1 | 1.07 | 1.06 | 1.03 | 1.02 | 1.02 | 1.01 | 1.03 | 1 | 0.97 | 0.97 | 1.01 | 0.99 | 0.99 | 0.98 | 0.98 | 1.01 | 1.05 | 1.05 | 1.04 | 1.08 | 1.08 | 1.05 | 1.01 | 1.01 | 1.01 | 1.03 | 1.02 | 1.01 | 1.01 | 1 | 1.01 | 0.98 | 1 | 1.02 | 1.02 | 1.05 | 1.03 | 0.98 | 1.02 | 1.04 | 1.04 | 1.04 | 1.05 | 1.07 | 1.06 | 1.06 | 1.07 | 1.05 | 1.1 | 1.17 | 1.14 | 1.09 | 1.1 | 1.09 | 1.1 | 1.08 | 1.08 | 1.09 | 1.09 | 1.12 | 1.13 | 1.11 | 1.1 | 1.09 | 1.08 | 1.08 | 1.08 | 1.08 | 1.08 | 1.09 | 1.08 | 1.05 | 1.01 | 1.01 | 0.98 | 0.98 | 0.99 | 1 | 0.99 | 1 | 1 | 0.99 | 0.98 | 1.01 | 1.04 | 1.04 | 1.05
17154 |  | 1 | 0.97 | 0.98 | 1.01 | 1 | 0.98 | 0.98 | 0.98 | 1 | 0.98 | 1 | 0.98 | 0.95 | 0.94 | 0.93 | 0.91 | 0.88 | 0.89 | 0.9 | 0.89 | 0.88 | 0.88 | 0.86 | 0.83 | 0.87 | 0.87 | 0.87 | 0.89 | 0.91 | 0.92 | 0.91 | 0.91 | 0.93 | 0.94 | 0.94 | 1.02 | 1.03 | 1.01 | 1.04 | 1.01 | 1.01 | 0.99 | 1 | 1 | 1 | 0.98 | 0.99 | 0.96 | 0.95 | 0.96 | 0.9 | 0.9 | 0.9 | 0.9 | 0.91 | 0.91 | 0.9 | 0.92 | 0.92 | 0.95 | 0.95 | 0.98 | 1.05 | 1.08 | 1.07 | 1.07 | 1.07 | 1.05 | 1.09 | 1.1 | 1.12 | 1.1 | 1.12 | 1.1 | 1.08 | 1.06 | 1.04 | 1.04 | 1.03 | 1.05 | 1.02 | 0.98 | 0.99 | 1.03 | 1 | 1.01 | 1 | 1 | 1.04 | 1.07 | 1.08 | 1.07 | 1.11 | 1.11 | 1.07 | 1.04 | 1.03 | 1.03 | 1.05 | 1.04 | 1.03 | 1.03 | 1.03 | 1.03 | 1 | 1.02 | 1.04 | 1.04 | 1.08 | 1.05 | 1 | 1.04 | 1.07 | 1.06 | 1.07 | 1.07 | 1.09 | 1.09 | 1.08 | 1.09 | 1.08 | 1.12 | 1.19 | 1.17 | 1.11 | 1.12 | 1.12 | 1.12 | 1.11 | 1.1 | 1.11 | 1.11 | 1.14 | 1.15 | 1.13 | 1.12 | 1.12 | 1.11 | 1.1 | 1.1 | 1.1 | 1.11 | 1.12 | 1.11 | 1.07 | 1.03 | 1.03 | 1 | 1 | 1.01 | 1.02 | 1.01 | 1.02 | 1.02 | 1.02 | 1 | 1.03 | 1.07 | 1.06 | 1.08
17159 |  | 0.99 | 0.97 | 0.97 | 1 | 1 | 0.97 | 0.97 | 0.98 | 0.99 | 0.98 | 0.99 | 0.97 | 0.95 | 0.93 | 0.93 | 0.9 | 0.88 | 0.89 | 0.89 | 0.89 | 0.87 | 0.87 | 0.86 | 0.83 | 0.86 | 0.87 | 0.86 | 0.88 | 0.91 | 0.92 | 0.91 | 0.91 | 0.93 | 0.94 | 0.94 | 1.02 | 1.02 | 1.01 | 1.03 | 1.01 | 1.01 | 0.99 | 0.99 | 1 | 0.99 | 0.98 | 0.99 | 0.96 | 0.94 | 0.96 | 0.9 | 0.9 | 0.89 | 0.9 | 0.9 | 0.9 | 0.89 | 0.91 | 0.91 | 0.94 | 0.95 | 0.98 | 1.05 | 1.08 | 1.07 | 1.07 | 1.07 | 1.05 | 1.09 | 1.1 | 1.11 | 1.09 | 1.12 | 1.09 | 1.08 | 1.05 | 1.04 | 1.03 | 1.02 | 1.04 | 1.02 | 0.98 | 0.99 | 1.03 | 1 | 1 | 1 | 1 | 1.03 | 1.06 | 1.07 | 1.06 | 1.1 | 1.1 | 1.07 | 1.03 | 1.03 | 1.02 | 1.04 | 1.04 | 1.03 | 1.02 | 1.02 | 1.03 | 0.99 | 1.02 | 1.04 | 1.04 | 1.07 | 1.04 | 1 | 1.03 | 1.06 | 1.06 | 1.06 | 1.06 | 1.08 | 1.08 | 1.07 | 1.08 | 1.07 | 1.12 | 1.18 | 1.16 | 1.11 | 1.12 | 1.11 | 1.11 | 1.1 | 1.1 | 1.11 | 1.1 | 1.14 | 1.15 | 1.13 | 1.12 | 1.11 | 1.1 | 1.1 | 1.1 | 1.1 | 1.1 | 1.11 | 1.1 | 1.06 | 1.03 | 1.02 | 1 | 1 | 1 | 1.01 | 1.01 | 1.02 | 1.01 | 1.01 | 1 | 1.02 | 1.06 | 1.06 | 1.07
17166 |  | 0.99 | 0.96 | 0.96 | 1 | 0.99 | 0.97 | 0.97 | 0.97 | 0.98 | 0.97 | 0.98 | 0.97 | 0.94 | 0.93 | 0.92 | 0.9 | 0.88 | 0.89 | 0.89 | 0.89 | 0.87 | 0.87 | 0.85 | 0.82 | 0.86 | 0.86 | 0.86 | 0.88 | 0.91 | 0.92 | 0.9 | 0.9 | 0.92 | 0.93 | 0.94 | 1.01 | 1.02 | 1 | 1.03 | 1 | 1 | 0.98 | 0.99 | 0.99 | 0.99 | 0.97 | 0.98 | 0.95 | 0.94 | 0.95 | 0.9 | 0.89 | 0.89 | 0.89 | 0.9 | 0.9 | 0.89 | 0.91 | 0.91 | 0.94 | 0.94 | 0.97 | 1.04 | 1.07 | 1.06 | 1.06 | 1.06 | 1.04 | 1.08 | 1.09 | 1.1 | 1.08 | 1.11 | 1.08 | 1.07 | 1.04 | 1.03 | 1.02 | 1.01 | 1.04 | 1.01 | 0.97 | 0.98 | 1.02 | 0.99 | 1 | 0.99 | 0.99 | 1.02 | 1.06 | 1.06 | 1.05 | 1.09 | 1.1 | 1.06 | 1.02 | 1.02 | 1.02 | 1.04 | 1.03 | 1.02 | 1.02 | 1.02 | 1.02 | 0.99 | 1.01 | 1.03 | 1.03 | 1.07 | 1.04 | 0.99 | 1.03 | 1.05 | 1.05 | 1.06 | 1.06 | 1.08 | 1.07 | 1.07 | 1.08 | 1.07 | 1.11 | 1.18 | 1.15 | 1.1 | 1.11 | 1.1 | 1.11 | 1.1 | 1.09 | 1.1 | 1.1 | 1.13 | 1.14 | 1.12 | 1.11 | 1.1 | 1.09 | 1.09 | 1.09 | 1.09 | 1.09 | 1.11 | 1.09 | 1.06 | 1.02 | 1.02 | 1 | 0.99 | 1 | 1.01 | 1 | 1.01 | 1.01 | 1.01 | 0.99 | 1.02 | 1.06 | 1.05 | 1.07
17168 |  | 0.98 | 0.96 | 0.96 | 0.99 | 0.98 | 0.96 | 0.96 | 0.96 | 0.98 | 0.96 | 0.98 | 0.96 | 0.93 | 0.92 | 0.91 | 0.89 | 0.87 | 0.88 | 0.88 | 0.88 | 0.86 | 0.87 | 0.85 | 0.82 | 0.85 | 0.86 | 0.85 | 0.87 | 0.9 | 0.91 | 0.9 | 0.9 | 0.91 | 0.93 | 0.93 | 1 | 1.01 | 0.99 | 1.02 | 0.99 | 1 | 0.98 | 0.98 | 0.98 | 0.98 | 0.97 | 0.97 | 0.94 | 0.93 | 0.95 | 0.89 | 0.89 | 0.88 | 0.88 | 0.89 | 0.89 | 0.88 | 0.9 | 0.9 | 0.93 | 0.93 | 0.96 | 1.03 | 1.06 | 1.05 | 1.05 | 1.05 | 1.03 | 1.07 | 1.08 | 1.1 | 1.08 | 1.1 | 1.07 | 1.06 | 1.03 | 1.02 | 1.02 | 1.01 | 1.03 | 1 | 0.97 | 0.97 | 1.01 | 0.99 | 0.99 | 0.98 | 0.98 | 1.02 | 1.05 | 1.06 | 1.05 | 1.08 | 1.09 | 1.05 | 1.02 | 1.02 | 1.01 | 1.03 | 1.03 | 1.01 | 1.01 | 1.01 | 1.01 | 0.98 | 1.01 | 1.03 | 1.03 | 1.06 | 1.03 | 0.98 | 1.02 | 1.04 | 1.04 | 1.05 | 1.05 | 1.07 | 1.06 | 1.06 | 1.07 | 1.06 | 1.11 | 1.17 | 1.15 | 1.09 | 1.1 | 1.09 | 1.1 | 1.09 | 1.08 | 1.09 | 1.09 | 1.12 | 1.13 | 1.11 | 1.1 | 1.1 | 1.08 | 1.08 | 1.08 | 1.08 | 1.08 | 1.1 | 1.09 | 1.05 | 1.02 | 1.01 | 0.99 | 0.99 | 0.99 | 1 | 1 | 1.01 | 1 | 1 | 0.99 | 1.01 | 1.05 | 1.04 | 1.06
17179 |  | 0.98 | 0.96 | 0.96 | 0.99 | 0.98 | 0.96 | 0.96 | 0.96 | 0.98 | 0.97 | 0.98 | 0.96 | 0.93 | 0.92 | 0.91 | 0.89 | 0.87 | 0.88 | 0.88 | 0.88 | 0.86 | 0.87 | 0.85 | 0.82 | 0.85 | 0.86 | 0.85 | 0.87 | 0.9 | 0.91 | 0.9 | 0.9 | 0.91 | 0.93 | 0.93 | 1 | 1.01 | 0.99 | 1.02 | 0.99 | 1 | 0.98 | 0.98 | 0.98 | 0.98 | 0.97 | 0.97 | 0.95 | 0.93 | 0.95 | 0.89 | 0.89 | 0.88 | 0.89 | 0.89 | 0.89 | 0.88 | 0.9 | 0.9 | 0.93 | 0.93 | 0.96 | 1.03 | 1.06 | 1.05 | 1.05 | 1.05 | 1.03 | 1.07 | 1.08 | 1.1 | 1.08 | 1.1 | 1.08 | 1.06 | 1.04 | 1.02 | 1.02 | 1.01 | 1.03 | 1 | 0.97 | 0.97 | 1.01 | 0.99 | 0.99 | 0.98 | 0.98 | 1.02 | 1.05 | 1.06 | 1.05 | 1.09 | 1.09 | 1.05 | 1.02 | 1.02 | 1.01 | 1.03 | 1.03 | 1.02 | 1.01 | 1.01 | 1.01 | 0.98 | 1.01 | 1.03 | 1.03 | 1.06 | 1.03 | 0.98 | 1.02 | 1.04 | 1.04 | 1.05 | 1.05 | 1.07 | 1.07 | 1.06 | 1.07 | 1.06 | 1.11 | 1.17 | 1.15 | 1.1 | 1.11 | 1.1 | 1.1 | 1.09 | 1.08 | 1.09 | 1.09 | 1.12 | 1.13 | 1.11 | 1.1 | 1.1 | 1.08 | 1.08 | 1.08 | 1.08 | 1.09 | 1.1 | 1.09 | 1.05 | 1.02 | 1.01 | 0.99 | 0.99 | 0.99 | 1 | 1 | 1.01 | 1 | 1 | 0.99 | 1.01 | 1.05 | 1.05 | 1.06
17192 |  | 0.97 | 0.95 | 0.95 | 0.99 | 0.98 | 0.96 | 0.96 | 0.96 | 0.97 | 0.96 | 0.98 | 0.96 | 0.93 | 0.92 | 0.92 | 0.89 | 0.87 | 0.88 | 0.88 | 0.88 | 0.86 | 0.86 | 0.85 | 0.82 | 0.85 | 0.86 | 0.85 | 0.87 | 0.9 | 0.91 | 0.9 | 0.9 | 0.91 | 0.93 | 0.93 | 1 | 1.01 | 0.99 | 1.02 | 0.99 | 0.99 | 0.97 | 0.98 | 0.98 | 0.98 | 0.97 | 0.97 | 0.94 | 0.93 | 0.95 | 0.89 | 0.89 | 0.88 | 0.89 | 0.89 | 0.89 | 0.88 | 0.9 | 0.9 | 0.93 | 0.93 | 0.96 | 1.03 | 1.06 | 1.05 | 1.05 | 1.05 | 1.03 | 1.06 | 1.08 | 1.09 | 1.07 | 1.1 | 1.07 | 1.06 | 1.03 | 1.02 | 1.01 | 1.01 | 1.03 | 1 | 0.97 | 0.97 | 1.01 | 0.99 | 0.99 | 0.98 | 0.98 | 1.01 | 1.05 | 1.05 | 1.04 | 1.08 | 1.08 | 1.05 | 1.01 | 1.01 | 1 | 1.02 | 1.02 | 1.01 | 1.01 | 1 | 1.01 | 0.98 | 1 | 1.02 | 1.02 | 1.05 | 1.03 | 0.98 | 1.02 | 1.04 | 1.04 | 1.05 | 1.05 | 1.07 | 1.07 | 1.06 | 1.07 | 1.05 | 1.1 | 1.17 | 1.14 | 1.09 | 1.1 | 1.09 | 1.09 | 1.08 | 1.08 | 1.09 | 1.08 | 1.12 | 1.12 | 1.11 | 1.1 | 1.09 | 1.08 | 1.08 | 1.08 | 1.08 | 1.08 | 1.09 | 1.08 | 1.05 | 1.01 | 1.01 | 0.98 | 0.98 | 0.99 | 1 | 0.99 | 1 | 1 | 0.99 | 0.98 | 1.01 | 1.04 | 1.04 | 1.05
17194 |  | 0.97 | 0.95 | 0.95 | 0.98 | 0.97 | 0.95 | 0.95 | 0.95 | 0.97 | 0.95 | 0.97 | 0.95 | 0.93 | 0.91 | 0.91 | 0.89 | 0.86 | 0.87 | 0.88 | 0.87 | 0.86 | 0.86 | 0.84 | 0.81 | 0.85 | 0.85 | 0.85 | 0.87 | 0.89 | 0.9 | 0.89 | 0.89 | 0.91 | 0.92 | 0.92 | 0.99 | 1 | 0.98 | 1.01 | 0.98 | 0.99 | 0.97 | 0.97 | 0.98 | 0.97 | 0.96 | 0.96 | 0.94 | 0.92 | 0.94 | 0.88 | 0.88 | 0.87 | 0.88 | 0.89 | 0.89 | 0.88 | 0.89 | 0.89 | 0.92 | 0.92 | 0.96 | 1.02 | 1.05 | 1.04 | 1.04 | 1.04 | 1.02 | 1.06 | 1.07 | 1.08 | 1.06 | 1.09 | 1.06 | 1.05 | 1.02 | 1.01 | 1.01 | 1 | 1.02 | 0.99 | 0.96 | 0.97 | 1 | 0.98 | 0.98 | 0.97 | 0.97 | 1.01 | 1.04 | 1.04 | 1.03 | 1.07 | 1.07 | 1.04 | 1.01 | 1 | 1 | 1.02 | 1.01 | 1 | 1 | 1 | 1 | 0.97 | 1 | 1.01 | 1.01 | 1.05 | 1.02 | 0.97 | 1.01 | 1.03 | 1.03 | 1.04 | 1.04 | 1.06 | 1.06 | 1.05 | 1.06 | 1.05 | 1.1 | 1.16 | 1.13 | 1.08 | 1.09 | 1.08 | 1.09 | 1.08 | 1.07 | 1.08 | 1.07 | 1.11 | 1.11 | 1.1 | 1.09 | 1.08 | 1.07 | 1.07 | 1.07 | 1.07 | 1.07 | 1.08 | 1.07 | 1.04 | 1.01 | 1 | 0.98 | 0.97 | 0.98 | 0.99 | 0.98 | 1 | 0.99 | 0.99 | 0.98 | 1 | 1.03 | 1.03 | 1.04
17207 |  | 0.98 | 0.95 | 0.96 | 0.99 | 0.98 | 0.96 | 0.96 | 0.96 | 0.98 | 0.96 | 0.98 | 0.96 | 0.94 | 0.93 | 0.92 | 0.9 | 0.88 | 0.88 | 0.89 | 0.88 | 0.86 | 0.87 | 0.85 | 0.82 | 0.86 | 0.86 | 0.86 | 0.88 | 0.9 | 0.91 | 0.9 | 0.9 | 0.92 | 0.93 | 0.93 | 1.01 | 1.01 | 1 | 1.02 | 0.99 | 1 | 0.98 | 0.98 | 0.99 | 0.98 | 0.97 | 0.98 | 0.95 | 0.93 | 0.95 | 0.89 | 0.89 | 0.88 | 0.89 | 0.9 | 0.9 | 0.89 | 0.9 | 0.9 | 0.93 | 0.93 | 0.97 | 1.03 | 1.06 | 1.05 | 1.05 | 1.05 | 1.04 | 1.07 | 1.08 | 1.1 | 1.08 | 1.1 | 1.07 | 1.06 | 1.03 | 1.03 | 1.02 | 1.01 | 1.03 | 1 | 0.97 | 0.98 | 1.02 | 0.99 | 1 | 0.99 | 0.99 | 1.02 | 1.05 | 1.05 | 1.04 | 1.08 | 1.09 | 1.05 | 1.02 | 1.01 | 1.01 | 1.03 | 1.02 | 1.01 | 1.01 | 1.01 | 1.01 | 0.98 | 1 | 1.02 | 1.02 | 1.06 | 1.03 | 0.98 | 1.02 | 1.05 | 1.04 | 1.05 | 1.05 | 1.07 | 1.07 | 1.06 | 1.07 | 1.06 | 1.11 | 1.17 | 1.14 | 1.09 | 1.1 | 1.09 | 1.1 | 1.09 | 1.08 | 1.09 | 1.09 | 1.12 | 1.13 | 1.11 | 1.1 | 1.1 | 1.09 | 1.08 | 1.08 | 1.08 | 1.09 | 1.1 | 1.09 | 1.05 | 1.02 | 1.01 | 0.99 | 0.98 | 0.99 | 1 | 0.99 | 1 | 1 | 0.99 | 0.98 | 1.01 | 1.04 | 1.04 | 1.05
17209 |  | 0.97 | 0.95 | 0.95 | 0.98 | 0.98 | 0.95 | 0.96 | 0.96 | 0.97 | 0.96 | 0.98 | 0.96 | 0.93 | 0.92 | 0.92 | 0.89 | 0.87 | 0.88 | 0.89 | 0.88 | 0.86 | 0.87 | 0.85 | 0.82 | 0.85 | 0.86 | 0.86 | 0.88 | 0.9 | 0.91 | 0.9 | 0.9 | 0.92 | 0.93 | 0.93 | 1 | 1.01 | 0.99 | 1.02 | 0.99 | 0.99 | 0.98 | 0.98 | 0.99 | 0.98 | 0.97 | 0.97 | 0.95 | 0.93 | 0.95 | 0.89 | 0.89 | 0.88 | 0.89 | 0.89 | 0.89 | 0.88 | 0.9 | 0.9 | 0.93 | 0.93 | 0.96 | 1.03 | 1.06 | 1.05 | 1.05 | 1.05 | 1.03 | 1.07 | 1.08 | 1.09 | 1.07 | 1.09 | 1.07 | 1.05 | 1.03 | 1.02 | 1.01 | 1.01 | 1.03 | 1 | 0.97 | 0.97 | 1.01 | 0.99 | 0.99 | 0.99 | 0.98 | 1.02 | 1.04 | 1.05 | 1.04 | 1.08 | 1.08 | 1.05 | 1.01 | 1.01 | 1 | 1.02 | 1.02 | 1.01 | 1.01 | 1.01 | 1.01 | 0.98 | 1 | 1.02 | 1.02 | 1.06 | 1.03 | 0.98 | 1.02 | 1.04 | 1.04 | 1.05 | 1.05 | 1.07 | 1.07 | 1.06 | 1.07 | 1.06 | 1.11 | 1.17 | 1.14 | 1.09 | 1.1 | 1.09 | 1.09 | 1.08 | 1.08 | 1.08 | 1.08 | 1.11 | 1.12 | 1.1 | 1.1 | 1.09 | 1.08 | 1.08 | 1.08 | 1.08 | 1.08 | 1.09 | 1.08 | 1.05 | 1.01 | 1.01 | 0.98 | 0.98 | 0.99 | 1 | 0.99 | 1 | 1 | 0.99 | 0.98 | 1 | 1.04 | 1.04 | 1.05
17213 |  | 0.97 | 0.95 | 0.95 | 0.98 | 0.97 | 0.95 | 0.95 | 0.95 | 0.97 | 0.96 | 0.97 | 0.95 | 0.93 | 0.92 | 0.91 | 0.89 | 0.87 | 0.88 | 0.88 | 0.88 | 0.86 | 0.86 | 0.84 | 0.82 | 0.85 | 0.85 | 0.85 | 0.87 | 0.9 | 0.9 | 0.89 | 0.89 | 0.91 | 0.92 | 0.93 | 1 | 1 | 0.99 | 1.01 | 0.98 | 0.99 | 0.97 | 0.97 | 0.98 | 0.97 | 0.96 | 0.97 | 0.94 | 0.92 | 0.94 | 0.88 | 0.88 | 0.87 | 0.88 | 0.89 | 0.89 | 0.88 | 0.89 | 0.89 | 0.92 | 0.93 | 0.96 | 1.02 | 1.05 | 1.04 | 1.04 | 1.04 | 1.03 | 1.06 | 1.07 | 1.08 | 1.07 | 1.09 | 1.06 | 1.05 | 1.02 | 1.01 | 1.01 | 1 | 1.02 | 0.99 | 0.96 | 0.97 | 1.01 | 0.98 | 0.99 | 0.98 | 0.98 | 1.01 | 1.04 | 1.04 | 1.03 | 1.07 | 1.08 | 1.04 | 1.01 | 1 | 1 | 1.02 | 1.01 | 1 | 1 | 1 | 1 | 0.97 | 1 | 1.01 | 1.01 | 1.05 | 1.02 | 0.97 | 1.01 | 1.04 | 1.03 | 1.04 | 1.04 | 1.06 | 1.06 | 1.05 | 1.06 | 1.05 | 1.1 | 1.16 | 1.13 | 1.08 | 1.09 | 1.08 | 1.09 | 1.08 | 1.07 | 1.08 | 1.07 | 1.11 | 1.11 | 1.1 | 1.09 | 1.09 | 1.07 | 1.07 | 1.07 | 1.07 | 1.07 | 1.09 | 1.08 | 1.04 | 1.01 | 1 | 0.98 | 0.98 | 0.98 | 0.99 | 0.98 | 1 | 0.99 | 0.99 | 0.98 | 1 | 1.03 | 1.03 | 1.04
17214 |  | 0.97 | 0.95 | 0.95 | 0.99 | 0.98 | 0.96 | 0.96 | 0.96 | 0.97 | 0.96 | 0.98 | 0.96 | 0.93 | 0.92 | 0.92 | 0.89 | 0.87 | 0.88 | 0.89 | 0.88 | 0.86 | 0.87 | 0.85 | 0.82 | 0.85 | 0.86 | 0.86 | 0.87 | 0.9 | 0.91 | 0.9 | 0.9 | 0.92 | 0.93 | 0.93 | 1 | 1.01 | 0.99 | 1.02 | 0.99 | 0.99 | 0.98 | 0.98 | 0.98 | 0.98 | 0.97 | 0.97 | 0.94 | 0.93 | 0.95 | 0.89 | 0.89 | 0.88 | 0.88 | 0.89 | 0.89 | 0.88 | 0.9 | 0.9 | 0.93 | 0.93 | 0.96 | 1.03 | 1.06 | 1.05 | 1.05 | 1.05 | 1.03 | 1.07 | 1.08 | 1.09 | 1.07 | 1.1 | 1.07 | 1.06 | 1.03 | 1.02 | 1.01 | 1.01 | 1.03 | 1 | 0.97 | 0.97 | 1.01 | 0.99 | 0.99 | 0.98 | 0.98 | 1.01 | 1.04 | 1.05 | 1.04 | 1.08 | 1.08 | 1.05 | 1.01 | 1.01 | 1 | 1.02 | 1.02 | 1.01 | 1.01 | 1.01 | 1.01 | 0.98 | 1 | 1.02 | 1.02 | 1.05 | 1.03 | 0.98 | 1.02 | 1.04 | 1.04 | 1.05 | 1.05 | 1.07 | 1.06 | 1.06 | 1.07 | 1.05 | 1.1 | 1.17 | 1.14 | 1.09 | 1.1 | 1.09 | 1.09 | 1.08 | 1.08 | 1.08 | 1.08 | 1.11 | 1.12 | 1.1 | 1.1 | 1.09 | 1.08 | 1.08 | 1.08 | 1.08 | 1.08 | 1.09 | 1.08 | 1.05 | 1.01 | 1.01 | 0.99 | 0.98 | 0.99 | 1 | 0.99 | 1 | 1 | 0.99 | 0.98 | 1.01 | 1.04 | 1.04 | 1.05
17217 |  | 0.98 | 0.95 | 0.96 | 0.99 | 0.98 | 0.96 | 0.96 | 0.96 | 0.98 | 0.96 | 0.98 | 0.96 | 0.93 | 0.92 | 0.92 | 0.89 | 0.87 | 0.88 | 0.88 | 0.88 | 0.86 | 0.86 | 0.85 | 0.82 | 0.85 | 0.86 | 0.85 | 0.87 | 0.9 | 0.91 | 0.9 | 0.9 | 0.92 | 0.93 | 0.93 | 1 | 1.01 | 0.99 | 1.02 | 0.99 | 0.99 | 0.98 | 0.98 | 0.98 | 0.98 | 0.97 | 0.97 | 0.95 | 0.93 | 0.95 | 0.89 | 0.89 | 0.88 | 0.89 | 0.89 | 0.89 | 0.88 | 0.9 | 0.9 | 0.93 | 0.93 | 0.96 | 1.03 | 1.06 | 1.05 | 1.05 | 1.05 | 1.03 | 1.07 | 1.08 | 1.09 | 1.07 | 1.1 | 1.07 | 1.06 | 1.03 | 1.02 | 1.02 | 1.01 | 1.03 | 1 | 0.97 | 0.98 | 1.02 | 0.99 | 0.99 | 0.99 | 0.98 | 1.02 | 1.05 | 1.05 | 1.04 | 1.08 | 1.09 | 1.05 | 1.01 | 1.01 | 1 | 1.02 | 1.02 | 1.01 | 1.01 | 1 | 1.01 | 0.98 | 1 | 1.02 | 1.02 | 1.06 | 1.03 | 0.98 | 1.02 | 1.05 | 1.04 | 1.05 | 1.05 | 1.07 | 1.07 | 1.06 | 1.07 | 1.06 | 1.11 | 1.17 | 1.14 | 1.09 | 1.1 | 1.09 | 1.1 | 1.09 | 1.08 | 1.09 | 1.09 | 1.12 | 1.13 | 1.11 | 1.1 | 1.1 | 1.08 | 1.08 | 1.08 | 1.08 | 1.08 | 1.09 | 1.08 | 1.05 | 1.01 | 1.01 | 0.98 | 0.98 | 0.99 | 1 | 0.99 | 1 | 1 | 0.99 | 0.98 | 1.01 | 1.04 | 1.04 | 1.05
17219 |  | 0.97 | 0.95 | 0.95 | 0.98 | 0.97 | 0.95 | 0.95 | 0.95 | 0.97 | 0.96 | 0.97 | 0.95 | 0.93 | 0.91 | 0.91 | 0.89 | 0.86 | 0.87 | 0.88 | 0.87 | 0.85 | 0.86 | 0.84 | 0.81 | 0.85 | 0.85 | 0.85 | 0.87 | 0.89 | 0.9 | 0.89 | 0.89 | 0.91 | 0.92 | 0.92 | 0.99 | 1 | 0.98 | 1.01 | 0.98 | 0.99 | 0.97 | 0.97 | 0.98 | 0.97 | 0.96 | 0.97 | 0.94 | 0.92 | 0.94 | 0.88 | 0.88 | 0.88 | 0.88 | 0.89 | 0.89 | 0.88 | 0.89 | 0.89 | 0.92 | 0.93 | 0.96 | 1.02 | 1.05 | 1.04 | 1.04 | 1.04 | 1.02 | 1.06 | 1.07 | 1.08 | 1.06 | 1.09 | 1.06 | 1.05 | 1.02 | 1.01 | 1.01 | 1 | 1.02 | 0.99 | 0.96 | 0.97 | 1.01 | 0.98 | 0.99 | 0.98 | 0.98 | 1.01 | 1.04 | 1.04 | 1.03 | 1.07 | 1.08 | 1.04 | 1.01 | 1 | 1 | 1.02 | 1.01 | 1 | 1 | 1 | 1 | 0.97 | 0.99 | 1.01 | 1.01 | 1.05 | 1.02 | 0.97 | 1.01 | 1.04 | 1.03 | 1.04 | 1.04 | 1.06 | 1.06 | 1.05 | 1.06 | 1.05 | 1.1 | 1.16 | 1.13 | 1.08 | 1.09 | 1.08 | 1.09 | 1.08 | 1.07 | 1.08 | 1.08 | 1.11 | 1.12 | 1.1 | 1.09 | 1.08 | 1.07 | 1.07 | 1.07 | 1.07 | 1.07 | 1.08 | 1.07 | 1.04 | 1 | 1 | 0.98 | 0.97 | 0.98 | 0.99 | 0.98 | 0.99 | 0.99 | 0.99 | 0.97 | 1 | 1.03 | 1.03 | 1.04
17235 |  | 0.98 | 0.95 | 0.96 | 0.99 | 0.98 | 0.96 | 0.96 | 0.96 | 0.98 | 0.97 | 0.98 | 0.96 | 0.94 | 0.93 | 0.92 | 0.9 | 0.88 | 0.88 | 0.89 | 0.88 | 0.86 | 0.87 | 0.85 | 0.82 | 0.86 | 0.86 | 0.86 | 0.88 | 0.9 | 0.91 | 0.9 | 0.9 | 0.92 | 0.94 | 0.94 | 1.01 | 1.01 | 1 | 1.02 | 0.99 | 1 | 0.98 | 0.98 | 0.99 | 0.98 | 0.97 | 0.98 | 0.95 | 0.94 | 0.95 | 0.89 | 0.89 | 0.89 | 0.89 | 0.9 | 0.9 | 0.89 | 0.9 | 0.9 | 0.93 | 0.93 | 0.97 | 1.04 | 1.06 | 1.05 | 1.05 | 1.05 | 1.04 | 1.07 | 1.08 | 1.1 | 1.08 | 1.1 | 1.08 | 1.06 | 1.04 | 1.03 | 1.02 | 1.02 | 1.04 | 1.01 | 0.97 | 0.98 | 1.02 | 0.99 | 1 | 0.99 | 0.99 | 1.02 | 1.05 | 1.06 | 1.05 | 1.08 | 1.09 | 1.05 | 1.02 | 1.01 | 1.01 | 1.03 | 1.02 | 1.01 | 1.01 | 1.01 | 1.01 | 0.98 | 1 | 1.02 | 1.02 | 1.06 | 1.03 | 0.98 | 1.03 | 1.05 | 1.05 | 1.05 | 1.05 | 1.07 | 1.07 | 1.06 | 1.07 | 1.06 | 1.11 | 1.17 | 1.14 | 1.09 | 1.1 | 1.09 | 1.1 | 1.09 | 1.08 | 1.09 | 1.09 | 1.12 | 1.13 | 1.11 | 1.1 | 1.1 | 1.09 | 1.09 | 1.08 | 1.09 | 1.09 | 1.1 | 1.09 | 1.05 | 1.01 | 1.01 | 0.99 | 0.98 | 0.99 | 1 | 0.99 | 1 | 1 | 0.99 | 0.98 | 1.01 | 1.04 | 1.04 | 1.05
17237 |  | 0.97 | 0.94 | 0.95 | 0.98 | 0.97 | 0.95 | 0.95 | 0.95 | 0.97 | 0.95 | 0.97 | 0.95 | 0.93 | 0.91 | 0.91 | 0.89 | 0.87 | 0.87 | 0.88 | 0.87 | 0.85 | 0.86 | 0.84 | 0.81 | 0.85 | 0.85 | 0.85 | 0.87 | 0.89 | 0.9 | 0.89 | 0.89 | 0.91 | 0.92 | 0.92 | 0.99 | 1 | 0.98 | 1.01 | 0.98 | 0.98 | 0.97 | 0.97 | 0.98 | 0.97 | 0.96 | 0.97 | 0.94 | 0.92 | 0.94 | 0.89 | 0.88 | 0.88 | 0.88 | 0.89 | 0.89 | 0.88 | 0.89 | 0.89 | 0.92 | 0.93 | 0.96 | 1.02 | 1.05 | 1.04 | 1.04 | 1.04 | 1.02 | 1.05 | 1.07 | 1.08 | 1.06 | 1.09 | 1.06 | 1.05 | 1.02 | 1.01 | 1.01 | 1 | 1.02 | 1 | 0.96 | 0.97 | 1.01 | 0.98 | 0.99 | 0.98 | 0.98 | 1.01 | 1.04 | 1.04 | 1.03 | 1.07 | 1.08 | 1.04 | 1.01 | 1 | 0.99 | 1.01 | 1.01 | 1 | 1 | 0.99 | 1 | 0.97 | 0.99 | 1.01 | 1.01 | 1.05 | 1.02 | 0.97 | 1.01 | 1.04 | 1.03 | 1.04 | 1.04 | 1.06 | 1.06 | 1.05 | 1.06 | 1.05 | 1.1 | 1.16 | 1.13 | 1.08 | 1.09 | 1.08 | 1.09 | 1.08 | 1.07 | 1.08 | 1.08 | 1.11 | 1.12 | 1.1 | 1.09 | 1.08 | 1.07 | 1.07 | 1.07 | 1.07 | 1.07 | 1.08 | 1.07 | 1.04 | 1 | 1 | 0.97 | 0.97 | 0.98 | 0.99 | 0.98 | 0.99 | 0.99 | 0.98 | 0.97 | 1 | 1.03 | 1.03 | 1.04
17248 |  | 0.98 | 0.96 | 0.96 | 0.99 | 0.98 | 0.96 | 0.96 | 0.96 | 0.98 | 0.97 | 0.98 | 0.96 | 0.94 | 0.93 | 0.92 | 0.9 | 0.88 | 0.89 | 0.89 | 0.89 | 0.87 | 0.87 | 0.85 | 0.82 | 0.86 | 0.86 | 0.86 | 0.88 | 0.91 | 0.91 | 0.9 | 0.9 | 0.92 | 0.94 | 0.94 | 1.01 | 1.02 | 1 | 1.02 | 0.99 | 1 | 0.98 | 0.98 | 0.99 | 0.98 | 0.97 | 0.98 | 0.95 | 0.94 | 0.95 | 0.9 | 0.9 | 0.89 | 0.89 | 0.9 | 0.9 | 0.89 | 0.9 | 0.9 | 0.93 | 0.94 | 0.97 | 1.04 | 1.06 | 1.06 | 1.06 | 1.06 | 1.04 | 1.07 | 1.08 | 1.1 | 1.08 | 1.1 | 1.08 | 1.06 | 1.04 | 1.03 | 1.02 | 1.01 | 1.03 | 1.01 | 0.97 | 0.98 | 1.02 | 0.99 | 1 | 0.99 | 0.99 | 1.02 | 1.05 | 1.06 | 1.05 | 1.09 | 1.09 | 1.05 | 1.02 | 1.01 | 1.01 | 1.03 | 1.02 | 1.01 | 1.01 | 1.01 | 1.01 | 0.98 | 1.01 | 1.02 | 1.02 | 1.06 | 1.03 | 0.98 | 1.03 | 1.05 | 1.05 | 1.05 | 1.06 | 1.08 | 1.07 | 1.07 | 1.08 | 1.06 | 1.11 | 1.17 | 1.15 | 1.09 | 1.11 | 1.1 | 1.1 | 1.09 | 1.08 | 1.09 | 1.09 | 1.12 | 1.13 | 1.11 | 1.1 | 1.1 | 1.09 | 1.09 | 1.09 | 1.09 | 1.09 | 1.1 | 1.09 | 1.05 | 1.02 | 1.01 | 0.99 | 0.99 | 0.99 | 1 | 0.99 | 1.01 | 1 | 1 | 0.98 | 1.01 | 1.05 | 1.04 | 1.05
17252 |  | 0.98 | 0.96 | 0.96 | 0.99 | 0.99 | 0.96 | 0.97 | 0.97 | 0.98 | 0.97 | 0.99 | 0.97 | 0.94 | 0.93 | 0.93 | 0.9 | 0.88 | 0.89 | 0.89 | 0.89 | 0.87 | 0.87 | 0.86 | 0.83 | 0.86 | 0.87 | 0.86 | 0.88 | 0.91 | 0.92 | 0.91 | 0.91 | 0.93 | 0.94 | 0.94 | 1.01 | 1.02 | 1 | 1.03 | 1 | 1 | 0.99 | 0.99 | 1 | 0.99 | 0.98 | 0.98 | 0.96 | 0.94 | 0.96 | 0.9 | 0.9 | 0.89 | 0.9 | 0.9 | 0.9 | 0.89 | 0.91 | 0.91 | 0.94 | 0.94 | 0.97 | 1.04 | 1.07 | 1.06 | 1.06 | 1.06 | 1.04 | 1.08 | 1.09 | 1.1 | 1.09 | 1.11 | 1.08 | 1.07 | 1.04 | 1.03 | 1.03 | 1.02 | 1.04 | 1.01 | 0.98 | 0.99 | 1.02 | 1 | 1.01 | 1 | 1 | 1.03 | 1.06 | 1.06 | 1.05 | 1.09 | 1.1 | 1.06 | 1.02 | 1.02 | 1.01 | 1.03 | 1.03 | 1.02 | 1.01 | 1.01 | 1.02 | 0.98 | 1.01 | 1.03 | 1.03 | 1.07 | 1.04 | 0.99 | 1.03 | 1.06 | 1.05 | 1.06 | 1.06 | 1.08 | 1.08 | 1.07 | 1.08 | 1.07 | 1.12 | 1.18 | 1.15 | 1.1 | 1.11 | 1.1 | 1.11 | 1.09 | 1.09 | 1.1 | 1.1 | 1.13 | 1.14 | 1.12 | 1.11 | 1.11 | 1.09 | 1.09 | 1.09 | 1.09 | 1.09 | 1.1 | 1.09 | 1.06 | 1.02 | 1.02 | 0.99 | 0.99 | 1 | 1.01 | 1 | 1.01 | 1 | 1 | 0.99 | 1.01 | 1.05 | 1.05 | 1.06
17255 |  | 0.98 | 0.96 | 0.96 | 0.99 | 0.98 | 0.96 | 0.96 | 0.96 | 0.98 | 0.97 | 0.98 | 0.97 | 0.94 | 0.93 | 0.93 | 0.9 | 0.88 | 0.89 | 0.89 | 0.89 | 0.87 | 0.87 | 0.85 | 0.82 | 0.86 | 0.86 | 0.86 | 0.88 | 0.91 | 0.91 | 0.9 | 0.9 | 0.92 | 0.94 | 0.94 | 1.01 | 1.02 | 1 | 1.02 | 1 | 1 | 0.98 | 0.99 | 0.99 | 0.98 | 0.97 | 0.98 | 0.95 | 0.94 | 0.96 | 0.9 | 0.9 | 0.89 | 0.89 | 0.9 | 0.9 | 0.89 | 0.91 | 0.91 | 0.94 | 0.94 | 0.97 | 1.04 | 1.06 | 1.06 | 1.06 | 1.06 | 1.04 | 1.07 | 1.08 | 1.1 | 1.08 | 1.1 | 1.08 | 1.06 | 1.04 | 1.03 | 1.02 | 1.02 | 1.04 | 1.01 | 0.98 | 0.98 | 1.02 | 0.99 | 1 | 0.99 | 0.99 | 1.02 | 1.05 | 1.06 | 1.05 | 1.09 | 1.09 | 1.06 | 1.02 | 1.01 | 1.01 | 1.03 | 1.02 | 1.01 | 1.01 | 1.01 | 1.01 | 0.98 | 1.01 | 1.02 | 1.03 | 1.06 | 1.03 | 0.99 | 1.03 | 1.05 | 1.05 | 1.06 | 1.06 | 1.08 | 1.08 | 1.07 | 1.08 | 1.06 | 1.11 | 1.17 | 1.15 | 1.1 | 1.11 | 1.1 | 1.1 | 1.09 | 1.09 | 1.1 | 1.09 | 1.12 | 1.13 | 1.12 | 1.11 | 1.1 | 1.09 | 1.09 | 1.09 | 1.09 | 1.09 | 1.1 | 1.09 | 1.06 | 1.02 | 1.02 | 0.99 | 0.99 | 0.99 | 1 | 1 | 1.01 | 1 | 1 | 0.99 | 1.01 | 1.05 | 1.04 | 1.06
17258 |  | 0.96 | 0.94 | 0.94 | 0.97 | 0.96 | 0.94 | 0.94 | 0.94 | 0.96 | 0.95 | 0.96 | 0.94 | 0.92 | 0.91 | 0.9 | 0.88 | 0.86 | 0.87 | 0.87 | 0.87 | 0.85 | 0.85 | 0.83 | 0.81 | 0.84 | 0.84 | 0.84 | 0.86 | 0.88 | 0.89 | 0.88 | 0.88 | 0.9 | 0.92 | 0.92 | 0.98 | 0.99 | 0.98 | 1 | 0.97 | 0.98 | 0.96 | 0.96 | 0.97 | 0.96 | 0.95 | 0.96 | 0.93 | 0.92 | 0.94 | 0.88 | 0.88 | 0.87 | 0.87 | 0.88 | 0.88 | 0.87 | 0.89 | 0.89 | 0.91 | 0.92 | 0.95 | 1.02 | 1.04 | 1.03 | 1.03 | 1.03 | 1.01 | 1.04 | 1.06 | 1.07 | 1.05 | 1.08 | 1.05 | 1.04 | 1.01 | 1.01 | 1 | 0.99 | 1.01 | 0.99 | 0.96 | 0.96 | 1 | 0.97 | 0.98 | 0.97 | 0.97 | 1 | 1.03 | 1.04 | 1.03 | 1.06 | 1.07 | 1.03 | 1 | 0.99 | 0.99 | 1 | 1 | 0.99 | 0.99 | 0.99 | 0.99 | 0.96 | 0.98 | 1 | 1 | 1.04 | 1.01 | 0.96 | 1 | 1.03 | 1.02 | 1.03 | 1.03 | 1.05 | 1.05 | 1.04 | 1.05 | 1.04 | 1.09 | 1.15 | 1.12 | 1.07 | 1.08 | 1.07 | 1.08 | 1.07 | 1.06 | 1.07 | 1.07 | 1.1 | 1.11 | 1.09 | 1.08 | 1.08 | 1.06 | 1.06 | 1.06 | 1.06 | 1.06 | 1.07 | 1.06 | 1.03 | 0.99 | 0.99 | 0.97 | 0.96 | 0.97 | 0.98 | 0.97 | 0.98 | 0.98 | 0.97 | 0.96 | 0.99 | 1.02 | 1.02 | 1.03
17268 |  | 0.98 | 0.96 | 0.96 | 0.99 | 0.98 | 0.96 | 0.96 | 0.96 | 0.98 | 0.97 | 0.98 | 0.96 | 0.94 | 0.93 | 0.92 | 0.9 | 0.88 | 0.89 | 0.89 | 0.88 | 0.86 | 0.87 | 0.85 | 0.82 | 0.86 | 0.86 | 0.86 | 0.88 | 0.9 | 0.91 | 0.9 | 0.9 | 0.92 | 0.94 | 0.93 | 1 | 1.01 | 1 | 1.02 | 0.99 | 1 | 0.98 | 0.99 | 0.99 | 0.98 | 0.97 | 0.98 | 0.95 | 0.94 | 0.96 | 0.9 | 0.9 | 0.89 | 0.9 | 0.9 | 0.9 | 0.89 | 0.91 | 0.91 | 0.94 | 0.94 | 0.97 | 1.04 | 1.06 | 1.05 | 1.05 | 1.05 | 1.03 | 1.07 | 1.08 | 1.09 | 1.08 | 1.1 | 1.08 | 1.06 | 1.04 | 1.03 | 1.03 | 1.02 | 1.04 | 1.01 | 0.98 | 0.99 | 1.02 | 0.99 | 1 | 0.99 | 0.99 | 1.02 | 1.05 | 1.06 | 1.05 | 1.09 | 1.09 | 1.05 | 1.02 | 1.01 | 1 | 1.02 | 1.02 | 1.01 | 1.01 | 1 | 1.01 | 0.98 | 1 | 1.02 | 1.02 | 1.06 | 1.03 | 0.98 | 1.03 | 1.05 | 1.05 | 1.06 | 1.06 | 1.08 | 1.08 | 1.07 | 1.08 | 1.06 | 1.11 | 1.17 | 1.15 | 1.09 | 1.11 | 1.1 | 1.1 | 1.09 | 1.09 | 1.1 | 1.1 | 1.13 | 1.14 | 1.12 | 1.11 | 1.1 | 1.09 | 1.09 | 1.09 | 1.09 | 1.09 | 1.1 | 1.08 | 1.05 | 1.01 | 1.01 | 0.98 | 0.98 | 0.99 | 1 | 0.99 | 1 | 1 | 0.99 | 0.98 | 1.01 | 1.04 | 1.04 | 1.05
17279 |  | 0.99 | 0.96 | 0.96 | 1 | 0.99 | 0.97 | 0.97 | 0.97 | 0.99 | 0.98 | 0.99 | 0.97 | 0.95 | 0.94 | 0.93 | 0.91 | 0.88 | 0.89 | 0.9 | 0.89 | 0.87 | 0.87 | 0.86 | 0.83 | 0.86 | 0.87 | 0.86 | 0.88 | 0.91 | 0.92 | 0.91 | 0.91 | 0.93 | 0.95 | 0.94 | 1.02 | 1.02 | 1.01 | 1.03 | 1 | 1.01 | 0.99 | 0.99 | 1 | 0.99 | 0.98 | 0.99 | 0.96 | 0.95 | 0.96 | 0.91 | 0.9 | 0.9 | 0.9 | 0.91 | 0.91 | 0.9 | 0.91 | 0.91 | 0.94 | 0.95 | 0.98 | 1.05 | 1.07 | 1.06 | 1.06 | 1.06 | 1.05 | 1.08 | 1.09 | 1.11 | 1.09 | 1.11 | 1.09 | 1.07 | 1.05 | 1.04 | 1.03 | 1.03 | 1.05 | 1.02 | 0.98 | 0.99 | 1.03 | 1 | 1.01 | 1 | 1 | 1.03 | 1.06 | 1.07 | 1.06 | 1.1 | 1.1 | 1.06 | 1.03 | 1.02 | 1.01 | 1.03 | 1.03 | 1.02 | 1.01 | 1.01 | 1.02 | 0.98 | 1.01 | 1.03 | 1.03 | 1.07 | 1.04 | 0.99 | 1.04 | 1.06 | 1.06 | 1.06 | 1.07 | 1.09 | 1.08 | 1.08 | 1.09 | 1.07 | 1.12 | 1.18 | 1.15 | 1.1 | 1.11 | 1.11 | 1.11 | 1.1 | 1.1 | 1.1 | 1.1 | 1.13 | 1.14 | 1.12 | 1.11 | 1.11 | 1.1 | 1.1 | 1.1 | 1.1 | 1.1 | 1.11 | 1.1 | 1.06 | 1.02 | 1.02 | 0.99 | 0.99 | 1 | 1.01 | 1 | 1.01 | 1 | 1 | 0.99 | 1.01 | 1.05 | 1.05 | 1.06
17291 |  | 0.98 | 0.95 | 0.96 | 0.99 | 0.98 | 0.96 | 0.96 | 0.96 | 0.98 | 0.96 | 0.98 | 0.96 | 0.93 | 0.92 | 0.92 | 0.89 | 0.87 | 0.88 | 0.89 | 0.88 | 0.86 | 0.86 | 0.85 | 0.82 | 0.85 | 0.86 | 0.85 | 0.87 | 0.9 | 0.91 | 0.9 | 0.9 | 0.92 | 0.93 | 0.93 | 1 | 1.01 | 0.99 | 1.01 | 0.99 | 0.99 | 0.98 | 0.98 | 0.99 | 0.98 | 0.97 | 0.98 | 0.95 | 0.94 | 0.95 | 0.9 | 0.9 | 0.89 | 0.89 | 0.9 | 0.9 | 0.89 | 0.9 | 0.9 | 0.93 | 0.94 | 0.96 | 1.04 | 1.06 | 1.05 | 1.05 | 1.05 | 1.03 | 1.06 | 1.08 | 1.09 | 1.07 | 1.1 | 1.07 | 1.06 | 1.04 | 1.03 | 1.02 | 1.01 | 1.03 | 1.01 | 0.98 | 0.98 | 1.02 | 0.99 | 1 | 0.99 | 0.99 | 1.02 | 1.05 | 1.06 | 1.05 | 1.08 | 1.09 | 1.05 | 1.02 | 1.01 | 1 | 1.02 | 1.02 | 1 | 1 | 1 | 1 | 0.97 | 1 | 1.02 | 1.02 | 1.06 | 1.03 | 0.98 | 1.02 | 1.05 | 1.05 | 1.05 | 1.05 | 1.07 | 1.07 | 1.06 | 1.07 | 1.06 | 1.11 | 1.17 | 1.14 | 1.09 | 1.1 | 1.1 | 1.1 | 1.09 | 1.09 | 1.1 | 1.09 | 1.12 | 1.13 | 1.12 | 1.1 | 1.1 | 1.08 | 1.08 | 1.08 | 1.08 | 1.09 | 1.09 | 1.08 | 1.05 | 1.01 | 1 | 0.98 | 0.98 | 0.99 | 1 | 0.99 | 1 | 0.99 | 0.99 | 0.98 | 1 | 1.04 | 1.04 | 1.05
17309 |  | 0.99 | 0.96 | 0.96 | 0.99 | 0.99 | 0.97 | 0.97 | 0.97 | 0.99 | 0.97 | 0.98 | 0.96 | 0.94 | 0.93 | 0.92 | 0.9 | 0.88 | 0.88 | 0.89 | 0.88 | 0.86 | 0.87 | 0.85 | 0.82 | 0.86 | 0.86 | 0.86 | 0.87 | 0.9 | 0.91 | 0.9 | 0.9 | 0.92 | 0.93 | 0.93 | 1 | 1.01 | 1 | 1.02 | 1 | 1 | 0.98 | 0.99 | 0.99 | 0.99 | 0.97 | 0.98 | 0.95 | 0.94 | 0.96 | 0.9 | 0.9 | 0.89 | 0.9 | 0.9 | 0.9 | 0.89 | 0.91 | 0.91 | 0.94 | 0.94 | 0.97 | 1.04 | 1.07 | 1.05 | 1.05 | 1.05 | 1.04 | 1.07 | 1.09 | 1.1 | 1.08 | 1.11 | 1.08 | 1.07 | 1.04 | 1.04 | 1.03 | 1.02 | 1.04 | 1.02 | 0.98 | 0.99 | 1.03 | 0.99 | 1 | 0.99 | 0.99 | 1.03 | 1.06 | 1.07 | 1.05 | 1.09 | 1.09 | 1.06 | 1.02 | 1.02 | 1.01 | 1.03 | 1.02 | 1.01 | 1.01 | 1.01 | 1.01 | 0.98 | 1 | 1.02 | 1.03 | 1.06 | 1.04 | 0.99 | 1.03 | 1.06 | 1.05 | 1.06 | 1.06 | 1.08 | 1.08 | 1.07 | 1.08 | 1.07 | 1.11 | 1.18 | 1.15 | 1.1 | 1.11 | 1.1 | 1.11 | 1.1 | 1.09 | 1.1 | 1.1 | 1.13 | 1.14 | 1.12 | 1.11 | 1.1 | 1.09 | 1.09 | 1.09 | 1.09 | 1.09 | 1.1 | 1.09 | 1.05 | 1.01 | 1.01 | 0.99 | 0.99 | 0.99 | 1 | 0.99 | 1.01 | 1 | 1 | 0.99 | 1.01 | 1.05 | 1.04 | 1.06
17321 |  | 0.99 | 0.97 | 0.97 | 1 | 1 | 0.97 | 0.97 | 0.98 | 0.99 | 0.98 | 0.99 | 0.97 | 0.95 | 0.93 | 0.93 | 0.9 | 0.88 | 0.89 | 0.89 | 0.89 | 0.87 | 0.87 | 0.86 | 0.83 | 0.86 | 0.86 | 0.86 | 0.88 | 0.9 | 0.92 | 0.91 | 0.91 | 0.93 | 0.94 | 0.94 | 1.01 | 1.02 | 1 | 1.03 | 1.01 | 1.01 | 0.99 | 0.99 | 1 | 0.99 | 0.98 | 0.99 | 0.96 | 0.95 | 0.97 | 0.91 | 0.91 | 0.9 | 0.9 | 0.91 | 0.91 | 0.9 | 0.92 | 0.92 | 0.95 | 0.95 | 0.98 | 1.05 | 1.07 | 1.06 | 1.06 | 1.06 | 1.05 | 1.08 | 1.1 | 1.11 | 1.09 | 1.12 | 1.09 | 1.08 | 1.05 | 1.05 | 1.04 | 1.03 | 1.05 | 1.03 | 0.99 | 1 | 1.03 | 1 | 1.01 | 1 | 1 | 1.04 | 1.07 | 1.08 | 1.06 | 1.1 | 1.11 | 1.07 | 1.03 | 1.03 | 1.02 | 1.04 | 1.03 | 1.02 | 1.01 | 1.01 | 1.02 | 0.99 | 1.01 | 1.03 | 1.03 | 1.07 | 1.05 | 1 | 1.04 | 1.07 | 1.06 | 1.07 | 1.07 | 1.09 | 1.09 | 1.08 | 1.09 | 1.07 | 1.12 | 1.19 | 1.16 | 1.11 | 1.12 | 1.11 | 1.12 | 1.11 | 1.1 | 1.11 | 1.11 | 1.14 | 1.16 | 1.14 | 1.12 | 1.11 | 1.1 | 1.1 | 1.1 | 1.1 | 1.1 | 1.11 | 1.1 | 1.06 | 1.02 | 1.02 | 0.99 | 0.99 | 1 | 1.01 | 1 | 1.01 | 1.01 | 1.01 | 0.99 | 1.02 | 1.06 | 1.05 | 1.06
17322 |  | 0.99 | 0.96 | 0.96 | 0.99 | 0.99 | 0.97 | 0.97 | 0.97 | 0.99 | 0.97 | 0.98 | 0.96 | 0.94 | 0.93 | 0.92 | 0.9 | 0.88 | 0.89 | 0.89 | 0.88 | 0.86 | 0.87 | 0.85 | 0.82 | 0.86 | 0.86 | 0.86 | 0.87 | 0.9 | 0.91 | 0.9 | 0.9 | 0.92 | 0.93 | 0.93 | 1 | 1.01 | 1 | 1.02 | 1 | 1 | 0.98 | 0.99 | 0.99 | 0.99 | 0.98 | 0.99 | 0.95 | 0.94 | 0.96 | 0.9 | 0.9 | 0.89 | 0.9 | 0.91 | 0.91 | 0.89 | 0.91 | 0.91 | 0.94 | 0.94 | 0.97 | 1.04 | 1.07 | 1.05 | 1.05 | 1.05 | 1.04 | 1.07 | 1.08 | 1.1 | 1.08 | 1.11 | 1.08 | 1.07 | 1.04 | 1.04 | 1.03 | 1.02 | 1.04 | 1.02 | 0.98 | 0.99 | 1.03 | 0.99 | 1 | 0.99 | 1 | 1.03 | 1.06 | 1.07 | 1.06 | 1.09 | 1.1 | 1.06 | 1.03 | 1.02 | 1.01 | 1.03 | 1.02 | 1.01 | 1.01 | 1.01 | 1.01 | 0.98 | 1 | 1.02 | 1.03 | 1.07 | 1.04 | 0.99 | 1.03 | 1.06 | 1.06 | 1.06 | 1.06 | 1.08 | 1.08 | 1.07 | 1.08 | 1.07 | 1.11 | 1.18 | 1.15 | 1.1 | 1.11 | 1.11 | 1.11 | 1.1 | 1.1 | 1.11 | 1.1 | 1.13 | 1.15 | 1.13 | 1.11 | 1.11 | 1.09 | 1.09 | 1.09 | 1.09 | 1.09 | 1.1 | 1.09 | 1.05 | 1.01 | 1.01 | 0.99 | 0.99 | 0.99 | 1 | 1 | 1.01 | 1 | 1 | 0.99 | 1.01 | 1.05 | 1.05 | 1.06
17326 |  | 0.97 | 0.95 | 0.95 | 0.98 | 0.98 | 0.95 | 0.95 | 0.96 | 0.97 | 0.96 | 0.97 | 0.95 | 0.93 | 0.92 | 0.91 | 0.89 | 0.87 | 0.88 | 0.88 | 0.87 | 0.85 | 0.86 | 0.84 | 0.81 | 0.85 | 0.85 | 0.85 | 0.87 | 0.89 | 0.9 | 0.89 | 0.89 | 0.91 | 0.92 | 0.92 | 0.99 | 1 | 0.98 | 1.01 | 0.98 | 0.99 | 0.97 | 0.98 | 0.98 | 0.98 | 0.96 | 0.97 | 0.94 | 0.93 | 0.95 | 0.89 | 0.89 | 0.88 | 0.89 | 0.89 | 0.89 | 0.88 | 0.9 | 0.9 | 0.93 | 0.93 | 0.96 | 1.03 | 1.05 | 1.04 | 1.04 | 1.04 | 1.02 | 1.06 | 1.07 | 1.08 | 1.06 | 1.09 | 1.07 | 1.05 | 1.03 | 1.02 | 1.02 | 1.01 | 1.03 | 1.01 | 0.97 | 0.98 | 1.01 | 0.98 | 0.99 | 0.98 | 0.98 | 1.02 | 1.05 | 1.05 | 1.04 | 1.08 | 1.08 | 1.04 | 1.01 | 1.01 | 1 | 1.02 | 1.01 | 1 | 1 | 0.99 | 1 | 0.97 | 0.99 | 1.01 | 1.01 | 1.05 | 1.02 | 0.98 | 1.02 | 1.04 | 1.04 | 1.05 | 1.05 | 1.07 | 1.07 | 1.06 | 1.07 | 1.05 | 1.1 | 1.16 | 1.14 | 1.09 | 1.1 | 1.09 | 1.1 | 1.08 | 1.08 | 1.09 | 1.09 | 1.12 | 1.13 | 1.11 | 1.1 | 1.09 | 1.08 | 1.08 | 1.08 | 1.08 | 1.08 | 1.08 | 1.07 | 1.04 | 1 | 1 | 0.97 | 0.97 | 0.98 | 0.99 | 0.98 | 0.99 | 0.99 | 0.99 | 0.97 | 1 | 1.04 | 1.03 | 1.04
17328 |  | 0.99 | 0.97 | 0.97 | 1 | 0.99 | 0.97 | 0.97 | 0.97 | 0.99 | 0.98 | 0.99 | 0.97 | 0.94 | 0.93 | 0.93 | 0.9 | 0.88 | 0.89 | 0.89 | 0.89 | 0.87 | 0.87 | 0.86 | 0.83 | 0.86 | 0.86 | 0.86 | 0.88 | 0.9 | 0.91 | 0.9 | 0.91 | 0.92 | 0.94 | 0.93 | 1.01 | 1.02 | 1 | 1.02 | 1 | 1.01 | 0.99 | 0.99 | 1 | 0.99 | 0.98 | 0.99 | 0.96 | 0.95 | 0.97 | 0.91 | 0.91 | 0.9 | 0.9 | 0.91 | 0.91 | 0.9 | 0.91 | 0.92 | 0.95 | 0.95 | 0.98 | 1.05 | 1.07 | 1.06 | 1.06 | 1.06 | 1.04 | 1.08 | 1.09 | 1.1 | 1.08 | 1.12 | 1.09 | 1.07 | 1.05 | 1.04 | 1.04 | 1.03 | 1.05 | 1.02 | 0.99 | 1 | 1.03 | 1 | 1.01 | 1 | 1 | 1.03 | 1.07 | 1.07 | 1.06 | 1.1 | 1.1 | 1.06 | 1.03 | 1.03 | 1.01 | 1.03 | 1.03 | 1.01 | 1.01 | 1.01 | 1.01 | 0.98 | 1.01 | 1.03 | 1.03 | 1.07 | 1.04 | 0.99 | 1.04 | 1.06 | 1.06 | 1.07 | 1.07 | 1.09 | 1.09 | 1.08 | 1.09 | 1.07 | 1.12 | 1.19 | 1.16 | 1.11 | 1.12 | 1.11 | 1.12 | 1.1 | 1.1 | 1.11 | 1.11 | 1.14 | 1.15 | 1.13 | 1.12 | 1.11 | 1.1 | 1.1 | 1.1 | 1.1 | 1.1 | 1.1 | 1.09 | 1.06 | 1.02 | 1.01 | 0.99 | 0.99 | 1 | 1.01 | 1 | 1.01 | 1 | 1 | 0.99 | 1.01 | 1.06 | 1.05 | 1.06
17329 |  | 0.99 | 0.96 | 0.97 | 1 | 0.99 | 0.97 | 0.97 | 0.97 | 0.99 | 0.97 | 0.99 | 0.97 | 0.94 | 0.93 | 0.92 | 0.9 | 0.88 | 0.89 | 0.89 | 0.89 | 0.87 | 0.87 | 0.85 | 0.82 | 0.86 | 0.86 | 0.86 | 0.88 | 0.9 | 0.91 | 0.9 | 0.9 | 0.92 | 0.94 | 0.93 | 1 | 1.01 | 1 | 1.02 | 1 | 1 | 0.99 | 0.99 | 0.99 | 0.99 | 0.98 | 0.99 | 0.96 | 0.94 | 0.97 | 0.91 | 0.9 | 0.9 | 0.9 | 0.91 | 0.91 | 0.9 | 0.91 | 0.91 | 0.94 | 0.95 | 0.97 | 1.05 | 1.07 | 1.06 | 1.05 | 1.05 | 1.04 | 1.07 | 1.09 | 1.1 | 1.08 | 1.11 | 1.08 | 1.07 | 1.05 | 1.04 | 1.03 | 1.03 | 1.05 | 1.02 | 0.99 | 0.99 | 1.03 | 1 | 1.01 | 1 | 1 | 1.03 | 1.06 | 1.07 | 1.06 | 1.09 | 1.1 | 1.06 | 1.03 | 1.02 | 1.01 | 1.03 | 1.03 | 1.01 | 1.01 | 1.01 | 1.01 | 0.98 | 1 | 1.02 | 1.03 | 1.07 | 1.04 | 0.99 | 1.04 | 1.06 | 1.06 | 1.06 | 1.07 | 1.09 | 1.09 | 1.07 | 1.09 | 1.07 | 1.12 | 1.18 | 1.15 | 1.1 | 1.12 | 1.11 | 1.11 | 1.1 | 1.1 | 1.11 | 1.11 | 1.14 | 1.15 | 1.13 | 1.12 | 1.11 | 1.1 | 1.09 | 1.09 | 1.09 | 1.1 | 1.1 | 1.09 | 1.06 | 1.01 | 1.01 | 0.99 | 0.99 | 0.99 | 1 | 1 | 1.01 | 1 | 1 | 0.99 | 1.01 | 1.05 | 1.05 | 1.06
17335 |  | 0.97 | 0.95 | 0.95 | 0.98 | 0.97 | 0.95 | 0.95 | 0.95 | 0.97 | 0.96 | 0.97 | 0.95 | 0.92 | 0.91 | 0.91 | 0.88 | 0.86 | 0.87 | 0.88 | 0.87 | 0.85 | 0.85 | 0.84 | 0.81 | 0.85 | 0.85 | 0.85 | 0.86 | 0.89 | 0.9 | 0.89 | 0.89 | 0.91 | 0.92 | 0.92 | 0.99 | 1 | 0.98 | 1.01 | 0.98 | 0.99 | 0.97 | 0.97 | 0.98 | 0.97 | 0.96 | 0.97 | 0.94 | 0.92 | 0.94 | 0.89 | 0.88 | 0.88 | 0.88 | 0.89 | 0.89 | 0.88 | 0.89 | 0.89 | 0.92 | 0.93 | 0.96 | 1.03 | 1.05 | 1.04 | 1.04 | 1.04 | 1.02 | 1.05 | 1.07 | 1.08 | 1.06 | 1.09 | 1.06 | 1.05 | 1.03 | 1.02 | 1.01 | 1 | 1.02 | 1 | 0.97 | 0.97 | 1.01 | 0.98 | 0.99 | 0.98 | 0.98 | 1.01 | 1.04 | 1.05 | 1.04 | 1.07 | 1.08 | 1.04 | 1.01 | 1.01 | 1 | 1.01 | 1.01 | 1 | 1 | 0.99 | 1 | 0.97 | 0.99 | 1.01 | 1.01 | 1.05 | 1.02 | 0.97 | 1.01 | 1.04 | 1.03 | 1.04 | 1.04 | 1.06 | 1.06 | 1.05 | 1.06 | 1.05 | 1.1 | 1.16 | 1.13 | 1.08 | 1.09 | 1.09 | 1.09 | 1.08 | 1.07 | 1.08 | 1.08 | 1.11 | 1.12 | 1.1 | 1.09 | 1.09 | 1.07 | 1.07 | 1.07 | 1.07 | 1.07 | 1.08 | 1.07 | 1.04 | 1 | 1 | 0.97 | 0.97 | 0.98 | 0.99 | 0.98 | 0.99 | 0.99 | 0.98 | 0.97 | 1 | 1.03 | 1.03 | 1.04
17337 |  | 0.97 | 0.95 | 0.95 | 0.98 | 0.97 | 0.95 | 0.95 | 0.95 | 0.97 | 0.96 | 0.97 | 0.95 | 0.92 | 0.91 | 0.91 | 0.88 | 0.86 | 0.87 | 0.88 | 0.87 | 0.85 | 0.85 | 0.84 | 0.81 | 0.84 | 0.85 | 0.84 | 0.86 | 0.89 | 0.9 | 0.89 | 0.89 | 0.9 | 0.92 | 0.92 | 0.99 | 0.99 | 0.98 | 1 | 0.98 | 0.98 | 0.97 | 0.97 | 0.98 | 0.97 | 0.96 | 0.97 | 0.94 | 0.92 | 0.94 | 0.89 | 0.88 | 0.88 | 0.88 | 0.89 | 0.89 | 0.88 | 0.89 | 0.89 | 0.92 | 0.93 | 0.96 | 1.02 | 1.05 | 1.04 | 1.04 | 1.04 | 1.02 | 1.05 | 1.07 | 1.08 | 1.06 | 1.09 | 1.06 | 1.05 | 1.02 | 1.02 | 1.01 | 1 | 1.02 | 1 | 0.96 | 0.97 | 1.01 | 0.98 | 0.99 | 0.98 | 0.98 | 1.01 | 1.04 | 1.05 | 1.04 | 1.07 | 1.08 | 1.04 | 1.01 | 1.01 | 1 | 1.01 | 1.01 | 1 | 0.99 | 0.99 | 1 | 0.97 | 0.99 | 1.01 | 1.01 | 1.05 | 1.02 | 0.97 | 1.01 | 1.04 | 1.03 | 1.04 | 1.04 | 1.06 | 1.06 | 1.05 | 1.06 | 1.05 | 1.1 | 1.16 | 1.13 | 1.08 | 1.09 | 1.09 | 1.09 | 1.08 | 1.07 | 1.08 | 1.08 | 1.11 | 1.12 | 1.1 | 1.09 | 1.08 | 1.07 | 1.07 | 1.07 | 1.07 | 1.07 | 1.08 | 1.07 | 1.04 | 1 | 0.99 | 0.97 | 0.97 | 0.98 | 0.99 | 0.98 | 0.99 | 0.99 | 0.98 | 0.97 | 1 | 1.03 | 1.03 | 1.04
17348 |  | 0.95 | 0.93 | 0.93 | 0.96 | 0.96 | 0.93 | 0.93 | 0.94 | 0.95 | 0.94 | 0.95 | 0.93 | 0.91 | 0.9 | 0.89 | 0.87 | 0.85 | 0.86 | 0.86 | 0.86 | 0.84 | 0.84 | 0.83 | 0.8 | 0.83 | 0.84 | 0.83 | 0.85 | 0.87 | 0.88 | 0.87 | 0.88 | 0.89 | 0.91 | 0.91 | 0.97 | 0.98 | 0.97 | 0.99 | 0.96 | 0.97 | 0.95 | 0.96 | 0.96 | 0.95 | 0.94 | 0.95 | 0.92 | 0.91 | 0.93 | 0.87 | 0.87 | 0.86 | 0.87 | 0.87 | 0.87 | 0.86 | 0.88 | 0.88 | 0.91 | 0.91 | 0.94 | 1.01 | 1.03 | 1.02 | 1.02 | 1.02 | 1 | 1.04 | 1.05 | 1.06 | 1.04 | 1.07 | 1.04 | 1.03 | 1.01 | 1 | 0.99 | 0.99 | 1.01 | 0.98 | 0.95 | 0.96 | 0.99 | 0.96 | 0.97 | 0.96 | 0.96 | 0.99 | 1.02 | 1.03 | 1.02 | 1.05 | 1.06 | 1.02 | 0.99 | 0.99 | 0.98 | 1 | 0.99 | 0.98 | 0.98 | 0.98 | 0.98 | 0.95 | 0.98 | 0.99 | 0.99 | 1.03 | 1 | 0.95 | 0.99 | 1.02 | 1.02 | 1.02 | 1.02 | 1.04 | 1.04 | 1.03 | 1.04 | 1.03 | 1.08 | 1.14 | 1.11 | 1.06 | 1.07 | 1.07 | 1.07 | 1.06 | 1.05 | 1.06 | 1.06 | 1.09 | 1.1 | 1.08 | 1.07 | 1.07 | 1.05 | 1.05 | 1.05 | 1.05 | 1.05 | 1.06 | 1.05 | 1.02 | 0.98 | 0.98 | 0.96 | 0.96 | 0.96 | 0.97 | 0.96 | 0.97 | 0.97 | 0.97 | 0.96 | 0.98 | 1.01 | 1.01 | 1.02
17349 |  | 0.96 | 0.93 | 0.93 | 0.96 | 0.96 | 0.94 | 0.94 | 0.94 | 0.96 | 0.94 | 0.95 | 0.94 | 0.91 | 0.9 | 0.89 | 0.87 | 0.85 | 0.86 | 0.87 | 0.86 | 0.84 | 0.84 | 0.83 | 0.8 | 0.83 | 0.84 | 0.84 | 0.85 | 0.88 | 0.89 | 0.88 | 0.88 | 0.89 | 0.91 | 0.91 | 0.97 | 0.98 | 0.97 | 0.99 | 0.97 | 0.97 | 0.95 | 0.96 | 0.96 | 0.96 | 0.95 | 0.95 | 0.92 | 0.91 | 0.93 | 0.87 | 0.87 | 0.86 | 0.87 | 0.88 | 0.88 | 0.87 | 0.88 | 0.88 | 0.91 | 0.91 | 0.94 | 1.01 | 1.03 | 1.02 | 1.02 | 1.02 | 1 | 1.04 | 1.05 | 1.06 | 1.04 | 1.07 | 1.05 | 1.03 | 1.01 | 1 | 0.99 | 0.99 | 1.01 | 0.98 | 0.95 | 0.96 | 0.99 | 0.96 | 0.97 | 0.96 | 0.96 | 0.99 | 1.02 | 1.03 | 1.02 | 1.06 | 1.06 | 1.02 | 0.99 | 0.99 | 0.98 | 1 | 1 | 0.98 | 0.98 | 0.98 | 0.98 | 0.95 | 0.98 | 1 | 1 | 1.03 | 1 | 0.96 | 1 | 1.02 | 1.02 | 1.02 | 1.03 | 1.04 | 1.04 | 1.04 | 1.05 | 1.03 | 1.08 | 1.14 | 1.12 | 1.07 | 1.08 | 1.07 | 1.07 | 1.06 | 1.06 | 1.06 | 1.06 | 1.09 | 1.1 | 1.08 | 1.07 | 1.07 | 1.06 | 1.05 | 1.05 | 1.05 | 1.06 | 1.06 | 1.05 | 1.02 | 0.99 | 0.98 | 0.96 | 0.96 | 0.97 | 0.98 | 0.97 | 0.98 | 0.97 | 0.97 | 0.96 | 0.98 | 1.02 | 1.01 | 1.02
17358 |  | 1 | 0.98 | 0.98 | 1.01 | 1.01 | 0.98 | 0.99 | 0.99 | 1 | 0.99 | 1 | 0.98 | 0.95 | 0.94 | 0.94 | 0.91 | 0.89 | 0.9 | 0.9 | 0.9 | 0.88 | 0.88 | 0.86 | 0.83 | 0.87 | 0.87 | 0.87 | 0.89 | 0.91 | 0.93 | 0.92 | 0.92 | 0.93 | 0.95 | 0.95 | 1.02 | 1.03 | 1.02 | 1.04 | 1.02 | 1.02 | 1 | 1 | 1.01 | 1 | 0.99 | 1 | 0.97 | 0.96 | 0.97 | 0.91 | 0.91 | 0.91 | 0.91 | 0.92 | 0.92 | 0.9 | 0.92 | 0.92 | 0.96 | 0.96 | 0.99 | 1.06 | 1.09 | 1.08 | 1.08 | 1.07 | 1.06 | 1.1 | 1.11 | 1.12 | 1.1 | 1.14 | 1.11 | 1.09 | 1.07 | 1.06 | 1.05 | 1.04 | 1.06 | 1.04 | 1 | 1.01 | 1.04 | 1.01 | 1.02 | 1.01 | 1.01 | 1.04 | 1.08 | 1.09 | 1.08 | 1.11 | 1.12 | 1.08 | 1.04 | 1.04 | 1.03 | 1.05 | 1.04 | 1.03 | 1.03 | 1.02 | 1.03 | 1 | 1.02 | 1.04 | 1.05 | 1.08 | 1.06 | 1.01 | 1.05 | 1.08 | 1.07 | 1.08 | 1.08 | 1.1 | 1.1 | 1.09 | 1.1 | 1.08 | 1.13 | 1.2 | 1.17 | 1.12 | 1.13 | 1.12 | 1.13 | 1.12 | 1.11 | 1.12 | 1.12 | 1.15 | 1.17 | 1.15 | 1.13 | 1.13 | 1.12 | 1.11 | 1.11 | 1.11 | 1.11 | 1.12 | 1.11 | 1.07 | 1.03 | 1.03 | 1 | 1 | 1.01 | 1.02 | 1.01 | 1.02 | 1.02 | 1.02 | 1 | 1.03 | 1.07 | 1.06 | 1.08
17367 |  | 0.99 | 0.97 | 0.97 | 1 | 0.99 | 0.97 | 0.97 | 0.97 | 0.99 | 0.98 | 0.99 | 0.97 | 0.94 | 0.93 | 0.92 | 0.9 | 0.88 | 0.89 | 0.89 | 0.89 | 0.87 | 0.87 | 0.85 | 0.82 | 0.86 | 0.86 | 0.86 | 0.87 | 0.9 | 0.91 | 0.9 | 0.9 | 0.92 | 0.93 | 0.93 | 1.01 | 1.01 | 1 | 1.02 | 1 | 1.01 | 0.99 | 0.99 | 0.99 | 0.99 | 0.98 | 0.99 | 0.96 | 0.94 | 0.96 | 0.9 | 0.9 | 0.9 | 0.9 | 0.91 | 0.91 | 0.89 | 0.91 | 0.91 | 0.94 | 0.95 | 0.97 | 1.05 | 1.07 | 1.06 | 1.06 | 1.06 | 1.04 | 1.08 | 1.09 | 1.1 | 1.08 | 1.11 | 1.09 | 1.07 | 1.05 | 1.04 | 1.03 | 1.03 | 1.05 | 1.02 | 0.98 | 0.99 | 1.03 | 1 | 1 | 1 | 1 | 1.03 | 1.07 | 1.07 | 1.06 | 1.1 | 1.1 | 1.06 | 1.03 | 1.03 | 1.02 | 1.04 | 1.03 | 1.02 | 1.01 | 1.01 | 1.01 | 0.98 | 1.01 | 1.03 | 1.03 | 1.07 | 1.04 | 0.99 | 1.03 | 1.06 | 1.06 | 1.06 | 1.07 | 1.08 | 1.08 | 1.07 | 1.08 | 1.07 | 1.12 | 1.18 | 1.16 | 1.11 | 1.12 | 1.11 | 1.12 | 1.1 | 1.1 | 1.11 | 1.11 | 1.14 | 1.15 | 1.13 | 1.12 | 1.11 | 1.1 | 1.1 | 1.09 | 1.09 | 1.1 | 1.1 | 1.09 | 1.06 | 1.02 | 1.01 | 0.99 | 0.99 | 1 | 1.01 | 1 | 1.01 | 1.01 | 1 | 0.99 | 1.02 | 1.06 | 1.05 | 1.06
17373 |  | 1 | 0.97 | 0.98 | 1.01 | 1 | 0.98 | 0.98 | 0.98 | 1 | 0.98 | 1 | 0.98 | 0.95 | 0.94 | 0.93 | 0.91 | 0.88 | 0.89 | 0.9 | 0.89 | 0.87 | 0.87 | 0.86 | 0.83 | 0.87 | 0.87 | 0.86 | 0.88 | 0.91 | 0.92 | 0.91 | 0.91 | 0.93 | 0.94 | 0.94 | 1.02 | 1.02 | 1.01 | 1.04 | 1.01 | 1.02 | 1 | 1 | 1 | 1 | 0.99 | 1 | 0.96 | 0.95 | 0.97 | 0.91 | 0.91 | 0.9 | 0.91 | 0.91 | 0.91 | 0.9 | 0.92 | 0.92 | 0.95 | 0.95 | 0.98 | 1.06 | 1.08 | 1.07 | 1.07 | 1.07 | 1.05 | 1.09 | 1.1 | 1.12 | 1.1 | 1.13 | 1.1 | 1.09 | 1.06 | 1.05 | 1.04 | 1.04 | 1.06 | 1.03 | 0.99 | 1 | 1.04 | 1.01 | 1.01 | 1 | 1 | 1.04 | 1.07 | 1.08 | 1.07 | 1.11 | 1.11 | 1.07 | 1.04 | 1.04 | 1.03 | 1.04 | 1.04 | 1.03 | 1.02 | 1.02 | 1.02 | 0.99 | 1.02 | 1.04 | 1.04 | 1.08 | 1.05 | 1 | 1.04 | 1.07 | 1.07 | 1.07 | 1.07 | 1.09 | 1.09 | 1.08 | 1.09 | 1.08 | 1.12 | 1.19 | 1.17 | 1.11 | 1.13 | 1.12 | 1.12 | 1.11 | 1.11 | 1.12 | 1.12 | 1.15 | 1.16 | 1.14 | 1.13 | 1.12 | 1.11 | 1.11 | 1.11 | 1.1 | 1.11 | 1.11 | 1.1 | 1.07 | 1.03 | 1.02 | 1 | 1 | 1 | 1.01 | 1.01 | 1.02 | 1.01 | 1.01 | 1 | 1.02 | 1.07 | 1.06 | 1.07
17375 |  | 1 | 0.97 | 0.97 | 1 | 1 | 0.98 | 0.98 | 0.98 | 0.99 | 0.98 | 0.99 | 0.97 | 0.94 | 0.93 | 0.93 | 0.9 | 0.88 | 0.89 | 0.89 | 0.89 | 0.87 | 0.87 | 0.86 | 0.83 | 0.86 | 0.86 | 0.86 | 0.88 | 0.9 | 0.91 | 0.91 | 0.91 | 0.92 | 0.94 | 0.94 | 1.01 | 1.02 | 1.01 | 1.03 | 1.01 | 1.01 | 0.99 | 0.99 | 1 | 0.99 | 0.98 | 0.99 | 0.96 | 0.95 | 0.97 | 0.91 | 0.9 | 0.9 | 0.9 | 0.91 | 0.91 | 0.9 | 0.91 | 0.92 | 0.95 | 0.95 | 0.98 | 1.05 | 1.08 | 1.06 | 1.06 | 1.06 | 1.05 | 1.08 | 1.1 | 1.11 | 1.09 | 1.12 | 1.09 | 1.08 | 1.05 | 1.05 | 1.04 | 1.03 | 1.05 | 1.02 | 0.99 | 1 | 1.03 | 1 | 1.01 | 1 | 1 | 1.03 | 1.07 | 1.08 | 1.07 | 1.1 | 1.11 | 1.07 | 1.03 | 1.03 | 1.02 | 1.04 | 1.04 | 1.02 | 1.02 | 1.01 | 1.02 | 0.99 | 1.01 | 1.03 | 1.04 | 1.07 | 1.05 | 1 | 1.04 | 1.07 | 1.06 | 1.07 | 1.07 | 1.09 | 1.09 | 1.08 | 1.09 | 1.07 | 1.12 | 1.19 | 1.16 | 1.11 | 1.12 | 1.12 | 1.12 | 1.11 | 1.1 | 1.11 | 1.11 | 1.14 | 1.16 | 1.14 | 1.12 | 1.11 | 1.1 | 1.1 | 1.1 | 1.1 | 1.1 | 1.11 | 1.1 | 1.06 | 1.02 | 1.02 | 0.99 | 0.99 | 1 | 1.01 | 1 | 1.02 | 1.01 | 1.01 | 1 | 1.02 | 1.06 | 1.06 | 1.07
17379 |  | 0.99 | 0.97 | 0.97 | 1 | 0.99 | 0.97 | 0.97 | 0.97 | 0.99 | 0.98 | 0.99 | 0.97 | 0.94 | 0.93 | 0.92 | 0.9 | 0.88 | 0.89 | 0.89 | 0.89 | 0.87 | 0.87 | 0.85 | 0.82 | 0.86 | 0.86 | 0.86 | 0.88 | 0.9 | 0.91 | 0.91 | 0.91 | 0.92 | 0.94 | 0.93 | 1.01 | 1.02 | 1 | 1.03 | 1 | 1.01 | 0.99 | 0.99 | 1 | 0.99 | 0.98 | 0.99 | 0.96 | 0.94 | 0.96 | 0.9 | 0.9 | 0.9 | 0.9 | 0.91 | 0.91 | 0.89 | 0.91 | 0.91 | 0.94 | 0.95 | 0.98 | 1.05 | 1.07 | 1.06 | 1.06 | 1.06 | 1.04 | 1.08 | 1.09 | 1.1 | 1.09 | 1.12 | 1.09 | 1.08 | 1.05 | 1.04 | 1.03 | 1.03 | 1.05 | 1.02 | 0.98 | 0.99 | 1.03 | 1 | 1.01 | 1 | 1 | 1.03 | 1.07 | 1.07 | 1.06 | 1.1 | 1.1 | 1.06 | 1.03 | 1.03 | 1.02 | 1.04 | 1.03 | 1.02 | 1.01 | 1.01 | 1.02 | 0.99 | 1.01 | 1.03 | 1.03 | 1.07 | 1.04 | 0.99 | 1.04 | 1.06 | 1.06 | 1.06 | 1.07 | 1.08 | 1.08 | 1.07 | 1.08 | 1.07 | 1.12 | 1.18 | 1.16 | 1.11 | 1.12 | 1.11 | 1.12 | 1.1 | 1.1 | 1.11 | 1.11 | 1.14 | 1.15 | 1.13 | 1.12 | 1.11 | 1.1 | 1.1 | 1.1 | 1.09 | 1.1 | 1.11 | 1.09 | 1.06 | 1.02 | 1.02 | 0.99 | 0.99 | 1 | 1.01 | 1 | 1.01 | 1.01 | 1.01 | 0.99 | 1.02 | 1.06 | 1.05 | 1.06
17389 |  | 1 | 0.97 | 0.97 | 1.01 | 1 | 0.98 | 0.98 | 0.98 | 1 | 0.98 | 0.99 | 0.98 | 0.95 | 0.93 | 0.93 | 0.9 | 0.88 | 0.89 | 0.89 | 0.89 | 0.87 | 0.87 | 0.86 | 0.83 | 0.86 | 0.87 | 0.86 | 0.88 | 0.91 | 0.92 | 0.91 | 0.91 | 0.93 | 0.94 | 0.94 | 1.01 | 1.02 | 1.01 | 1.04 | 1.01 | 1.01 | 0.99 | 0.99 | 1 | 1 | 0.98 | 0.99 | 0.96 | 0.95 | 0.96 | 0.9 | 0.9 | 0.9 | 0.9 | 0.91 | 0.91 | 0.9 | 0.91 | 0.92 | 0.95 | 0.95 | 0.98 | 1.05 | 1.08 | 1.07 | 1.07 | 1.07 | 1.05 | 1.09 | 1.1 | 1.11 | 1.09 | 1.12 | 1.1 | 1.08 | 1.06 | 1.05 | 1.04 | 1.03 | 1.05 | 1.02 | 0.99 | 1 | 1.03 | 1 | 1.01 | 1 | 1 | 1.04 | 1.07 | 1.08 | 1.07 | 1.1 | 1.11 | 1.07 | 1.04 | 1.04 | 1.03 | 1.04 | 1.04 | 1.03 | 1.02 | 1.02 | 1.02 | 0.99 | 1.02 | 1.04 | 1.04 | 1.07 | 1.05 | 1 | 1.04 | 1.07 | 1.06 | 1.07 | 1.07 | 1.09 | 1.08 | 1.08 | 1.09 | 1.07 | 1.12 | 1.19 | 1.16 | 1.11 | 1.12 | 1.12 | 1.12 | 1.11 | 1.1 | 1.11 | 1.11 | 1.15 | 1.16 | 1.14 | 1.12 | 1.12 | 1.11 | 1.1 | 1.1 | 1.1 | 1.1 | 1.11 | 1.1 | 1.06 | 1.03 | 1.02 | 1 | 1 | 1 | 1.01 | 1.01 | 1.02 | 1.01 | 1.01 | 1 | 1.02 | 1.07 | 1.06 | 1.07
17390 |  | 0.98 | 0.96 | 0.96 | 0.99 | 0.98 | 0.96 | 0.96 | 0.96 | 0.98 | 0.96 | 0.97 | 0.95 | 0.93 | 0.91 | 0.91 | 0.88 | 0.86 | 0.87 | 0.88 | 0.87 | 0.85 | 0.86 | 0.84 | 0.81 | 0.85 | 0.85 | 0.85 | 0.86 | 0.89 | 0.9 | 0.89 | 0.89 | 0.91 | 0.92 | 0.92 | 0.99 | 1 | 0.99 | 1.01 | 0.99 | 0.99 | 0.97 | 0.97 | 0.98 | 0.98 | 0.96 | 0.97 | 0.94 | 0.93 | 0.95 | 0.89 | 0.88 | 0.88 | 0.88 | 0.89 | 0.89 | 0.88 | 0.9 | 0.9 | 0.93 | 0.93 | 0.96 | 1.03 | 1.06 | 1.04 | 1.04 | 1.04 | 1.03 | 1.06 | 1.08 | 1.09 | 1.07 | 1.1 | 1.07 | 1.06 | 1.03 | 1.02 | 1.02 | 1.01 | 1.03 | 1 | 0.97 | 0.97 | 1.01 | 0.98 | 0.99 | 0.98 | 0.98 | 1.01 | 1.05 | 1.05 | 1.04 | 1.08 | 1.08 | 1.05 | 1.02 | 1.02 | 1.01 | 1.02 | 1.02 | 1.01 | 1 | 1 | 1.01 | 0.97 | 1 | 1.02 | 1.02 | 1.05 | 1.03 | 0.98 | 1.02 | 1.04 | 1.04 | 1.04 | 1.05 | 1.07 | 1.06 | 1.05 | 1.06 | 1.05 | 1.1 | 1.17 | 1.14 | 1.09 | 1.1 | 1.09 | 1.1 | 1.09 | 1.08 | 1.09 | 1.09 | 1.12 | 1.13 | 1.11 | 1.1 | 1.09 | 1.08 | 1.08 | 1.08 | 1.08 | 1.08 | 1.09 | 1.08 | 1.04 | 1 | 1 | 0.98 | 0.98 | 0.99 | 1 | 0.99 | 1 | 1 | 0.99 | 0.98 | 1.01 | 1.05 | 1.04 | 1.05
17391 |  | 0.99 | 0.97 | 0.97 | 1 | 0.99 | 0.97 | 0.97 | 0.97 | 0.99 | 0.97 | 0.99 | 0.97 | 0.94 | 0.93 | 0.92 | 0.9 | 0.88 | 0.88 | 0.89 | 0.88 | 0.87 | 0.87 | 0.85 | 0.82 | 0.86 | 0.86 | 0.86 | 0.88 | 0.9 | 0.91 | 0.9 | 0.9 | 0.92 | 0.93 | 0.93 | 1.01 | 1.01 | 1 | 1.03 | 1 | 1 | 0.98 | 0.99 | 0.99 | 0.99 | 0.98 | 0.98 | 0.95 | 0.94 | 0.96 | 0.9 | 0.9 | 0.89 | 0.89 | 0.9 | 0.9 | 0.89 | 0.91 | 0.91 | 0.94 | 0.94 | 0.97 | 1.04 | 1.07 | 1.06 | 1.06 | 1.06 | 1.04 | 1.08 | 1.09 | 1.1 | 1.08 | 1.11 | 1.09 | 1.07 | 1.05 | 1.04 | 1.03 | 1.02 | 1.04 | 1.01 | 0.98 | 0.99 | 1.03 | 0.99 | 1 | 0.99 | 0.99 | 1.03 | 1.06 | 1.07 | 1.06 | 1.09 | 1.1 | 1.06 | 1.03 | 1.03 | 1.02 | 1.04 | 1.03 | 1.02 | 1.01 | 1.01 | 1.02 | 0.99 | 1.01 | 1.03 | 1.03 | 1.07 | 1.04 | 0.99 | 1.03 | 1.06 | 1.05 | 1.06 | 1.06 | 1.08 | 1.08 | 1.07 | 1.08 | 1.07 | 1.11 | 1.18 | 1.16 | 1.1 | 1.12 | 1.11 | 1.11 | 1.1 | 1.1 | 1.1 | 1.1 | 1.13 | 1.14 | 1.13 | 1.11 | 1.11 | 1.09 | 1.09 | 1.09 | 1.09 | 1.09 | 1.1 | 1.09 | 1.06 | 1.02 | 1.01 | 0.99 | 0.99 | 1 | 1.01 | 1 | 1.01 | 1.01 | 1.01 | 0.99 | 1.02 | 1.06 | 1.05 | 1.06
17392 |  | 0.99 | 0.96 | 0.97 | 1 | 0.99 | 0.97 | 0.97 | 0.97 | 0.99 | 0.97 | 0.98 | 0.96 | 0.94 | 0.92 | 0.92 | 0.89 | 0.87 | 0.88 | 0.89 | 0.88 | 0.86 | 0.87 | 0.85 | 0.82 | 0.86 | 0.86 | 0.86 | 0.87 | 0.9 | 0.91 | 0.9 | 0.9 | 0.92 | 0.93 | 0.93 | 1 | 1.01 | 1 | 1.02 | 1 | 1 | 0.98 | 0.98 | 0.99 | 0.98 | 0.97 | 0.98 | 0.95 | 0.94 | 0.96 | 0.9 | 0.89 | 0.89 | 0.89 | 0.9 | 0.9 | 0.89 | 0.91 | 0.91 | 0.94 | 0.94 | 0.97 | 1.04 | 1.07 | 1.06 | 1.05 | 1.05 | 1.04 | 1.07 | 1.09 | 1.1 | 1.08 | 1.11 | 1.08 | 1.07 | 1.04 | 1.03 | 1.03 | 1.02 | 1.04 | 1.01 | 0.98 | 0.98 | 1.02 | 0.99 | 1 | 0.99 | 0.99 | 1.02 | 1.06 | 1.07 | 1.05 | 1.09 | 1.1 | 1.06 | 1.03 | 1.02 | 1.01 | 1.03 | 1.03 | 1.02 | 1.01 | 1.01 | 1.01 | 0.98 | 1.01 | 1.03 | 1.03 | 1.06 | 1.04 | 0.99 | 1.03 | 1.05 | 1.05 | 1.06 | 1.06 | 1.08 | 1.08 | 1.07 | 1.08 | 1.07 | 1.11 | 1.18 | 1.15 | 1.1 | 1.11 | 1.11 | 1.11 | 1.1 | 1.09 | 1.1 | 1.1 | 1.13 | 1.14 | 1.12 | 1.11 | 1.1 | 1.09 | 1.09 | 1.09 | 1.09 | 1.09 | 1.1 | 1.09 | 1.05 | 1.02 | 1.01 | 0.99 | 0.99 | 0.99 | 1.01 | 1 | 1.01 | 1.01 | 1 | 0.99 | 1.02 | 1.06 | 1.05 | 1.06
17398 |  | 0.99 | 0.97 | 0.97 | 1 | 0.99 | 0.97 | 0.97 | 0.97 | 0.99 | 0.98 | 0.99 | 0.97 | 0.94 | 0.93 | 0.92 | 0.9 | 0.88 | 0.89 | 0.89 | 0.89 | 0.87 | 0.87 | 0.85 | 0.82 | 0.86 | 0.86 | 0.86 | 0.88 | 0.9 | 0.91 | 0.9 | 0.9 | 0.92 | 0.94 | 0.93 | 1.01 | 1.01 | 1 | 1.03 | 1 | 1.01 | 0.99 | 0.99 | 0.99 | 0.99 | 0.98 | 0.99 | 0.96 | 0.94 | 0.96 | 0.9 | 0.9 | 0.89 | 0.9 | 0.91 | 0.91 | 0.89 | 0.91 | 0.91 | 0.94 | 0.95 | 0.97 | 1.05 | 1.07 | 1.06 | 1.06 | 1.06 | 1.04 | 1.08 | 1.09 | 1.1 | 1.08 | 1.12 | 1.09 | 1.08 | 1.05 | 1.04 | 1.03 | 1.02 | 1.04 | 1.02 | 0.98 | 0.99 | 1.03 | 1 | 1 | 0.99 | 1 | 1.03 | 1.06 | 1.07 | 1.06 | 1.1 | 1.1 | 1.06 | 1.03 | 1.03 | 1.02 | 1.04 | 1.03 | 1.02 | 1.02 | 1.01 | 1.02 | 0.99 | 1.01 | 1.03 | 1.03 | 1.07 | 1.04 | 0.99 | 1.03 | 1.06 | 1.06 | 1.06 | 1.06 | 1.08 | 1.08 | 1.07 | 1.08 | 1.07 | 1.12 | 1.18 | 1.16 | 1.11 | 1.12 | 1.11 | 1.12 | 1.1 | 1.1 | 1.11 | 1.11 | 1.14 | 1.15 | 1.13 | 1.12 | 1.11 | 1.1 | 1.1 | 1.09 | 1.09 | 1.1 | 1.11 | 1.09 | 1.06 | 1.02 | 1.01 | 0.99 | 0.99 | 1 | 1.01 | 1 | 1.01 | 1.01 | 1.01 | 0.99 | 1.02 | 1.06 | 1.05 | 1.07
17406 |  | 0.99 | 0.96 | 0.96 | 1 | 0.99 | 0.97 | 0.97 | 0.97 | 0.98 | 0.97 | 0.98 | 0.96 | 0.93 | 0.92 | 0.91 | 0.89 | 0.87 | 0.88 | 0.88 | 0.88 | 0.86 | 0.86 | 0.85 | 0.82 | 0.85 | 0.85 | 0.85 | 0.87 | 0.89 | 0.9 | 0.9 | 0.9 | 0.91 | 0.93 | 0.92 | 1 | 1 | 0.99 | 1.02 | 0.99 | 1 | 0.98 | 0.98 | 0.99 | 0.98 | 0.97 | 0.98 | 0.95 | 0.93 | 0.95 | 0.89 | 0.89 | 0.89 | 0.89 | 0.9 | 0.9 | 0.89 | 0.9 | 0.91 | 0.94 | 0.94 | 0.97 | 1.04 | 1.06 | 1.05 | 1.05 | 1.05 | 1.03 | 1.07 | 1.08 | 1.09 | 1.07 | 1.11 | 1.08 | 1.07 | 1.04 | 1.03 | 1.02 | 1.02 | 1.04 | 1.01 | 0.97 | 0.98 | 1.02 | 0.99 | 1 | 0.99 | 0.99 | 1.02 | 1.06 | 1.06 | 1.05 | 1.09 | 1.09 | 1.06 | 1.02 | 1.02 | 1.01 | 1.03 | 1.03 | 1.01 | 1.01 | 1.01 | 1.01 | 0.98 | 1.01 | 1.03 | 1.03 | 1.06 | 1.03 | 0.99 | 1.03 | 1.05 | 1.05 | 1.05 | 1.06 | 1.07 | 1.07 | 1.06 | 1.07 | 1.06 | 1.11 | 1.17 | 1.15 | 1.1 | 1.11 | 1.1 | 1.11 | 1.1 | 1.09 | 1.1 | 1.1 | 1.13 | 1.14 | 1.12 | 1.11 | 1.1 | 1.09 | 1.09 | 1.09 | 1.08 | 1.09 | 1.1 | 1.08 | 1.05 | 1.01 | 1.01 | 0.99 | 0.99 | 0.99 | 1 | 1 | 1.01 | 1 | 1 | 0.99 | 1.01 | 1.05 | 1.05 | 1.06
17419 |  | 0.98 | 0.96 | 0.96 | 0.99 | 0.99 | 0.96 | 0.96 | 0.96 | 0.98 | 0.97 | 0.98 | 0.96 | 0.93 | 0.92 | 0.91 | 0.89 | 0.87 | 0.88 | 0.88 | 0.88 | 0.86 | 0.86 | 0.84 | 0.81 | 0.85 | 0.85 | 0.85 | 0.87 | 0.89 | 0.9 | 0.89 | 0.89 | 0.91 | 0.92 | 0.92 | 0.99 | 1 | 0.99 | 1.01 | 0.99 | 1 | 0.98 | 0.98 | 0.98 | 0.98 | 0.97 | 0.98 | 0.95 | 0.93 | 0.95 | 0.89 | 0.89 | 0.88 | 0.89 | 0.9 | 0.9 | 0.88 | 0.9 | 0.9 | 0.93 | 0.94 | 0.96 | 1.04 | 1.06 | 1.05 | 1.05 | 1.05 | 1.03 | 1.07 | 1.08 | 1.09 | 1.07 | 1.1 | 1.08 | 1.06 | 1.04 | 1.03 | 1.02 | 1.01 | 1.03 | 1.01 | 0.97 | 0.98 | 1.02 | 0.98 | 0.99 | 0.98 | 0.98 | 1.02 | 1.05 | 1.06 | 1.05 | 1.09 | 1.09 | 1.05 | 1.02 | 1.02 | 1.01 | 1.03 | 1.02 | 1.01 | 1 | 1 | 1.01 | 0.98 | 1 | 1.02 | 1.02 | 1.06 | 1.03 | 0.98 | 1.02 | 1.05 | 1.05 | 1.05 | 1.05 | 1.07 | 1.07 | 1.06 | 1.07 | 1.06 | 1.1 | 1.17 | 1.15 | 1.1 | 1.11 | 1.1 | 1.11 | 1.09 | 1.09 | 1.1 | 1.1 | 1.13 | 1.14 | 1.12 | 1.11 | 1.1 | 1.09 | 1.08 | 1.08 | 1.08 | 1.09 | 1.09 | 1.08 | 1.05 | 1.01 | 1 | 0.98 | 0.98 | 0.99 | 1 | 0.99 | 1 | 1 | 1 | 0.98 | 1.01 | 1.05 | 1.04 | 1.05
17424 |  | 0.99 | 0.96 | 0.96 | 0.99 | 0.99 | 0.97 | 0.97 | 0.97 | 0.98 | 0.97 | 0.98 | 0.96 | 0.93 | 0.92 | 0.91 | 0.89 | 0.87 | 0.88 | 0.88 | 0.88 | 0.86 | 0.86 | 0.85 | 0.82 | 0.85 | 0.85 | 0.85 | 0.87 | 0.89 | 0.9 | 0.89 | 0.89 | 0.91 | 0.92 | 0.92 | 1 | 1 | 0.99 | 1.02 | 0.99 | 1 | 0.98 | 0.98 | 0.98 | 0.98 | 0.97 | 0.98 | 0.95 | 0.93 | 0.95 | 0.89 | 0.89 | 0.89 | 0.89 | 0.9 | 0.9 | 0.89 | 0.9 | 0.91 | 0.94 | 0.94 | 0.97 | 1.04 | 1.06 | 1.05 | 1.05 | 1.05 | 1.03 | 1.07 | 1.08 | 1.09 | 1.07 | 1.11 | 1.08 | 1.07 | 1.04 | 1.03 | 1.02 | 1.01 | 1.04 | 1.01 | 0.97 | 0.98 | 1.02 | 0.99 | 0.99 | 0.98 | 0.99 | 1.02 | 1.06 | 1.06 | 1.05 | 1.09 | 1.09 | 1.06 | 1.02 | 1.02 | 1.01 | 1.03 | 1.03 | 1.01 | 1.01 | 1 | 1.01 | 0.98 | 1 | 1.02 | 1.02 | 1.06 | 1.03 | 0.98 | 1.02 | 1.05 | 1.05 | 1.05 | 1.06 | 1.07 | 1.07 | 1.06 | 1.07 | 1.06 | 1.11 | 1.17 | 1.15 | 1.1 | 1.11 | 1.1 | 1.11 | 1.1 | 1.09 | 1.1 | 1.1 | 1.13 | 1.14 | 1.12 | 1.11 | 1.1 | 1.09 | 1.09 | 1.08 | 1.08 | 1.09 | 1.09 | 1.08 | 1.05 | 1.01 | 1 | 0.98 | 0.98 | 0.99 | 1 | 0.99 | 1.01 | 1 | 1 | 0.99 | 1.01 | 1.05 | 1.05 | 1.06
17429 |  | 0.98 | 0.95 | 0.96 | 0.99 | 0.98 | 0.96 | 0.96 | 0.96 | 0.98 | 0.96 | 0.97 | 0.95 | 0.92 | 0.91 | 0.91 | 0.88 | 0.86 | 0.87 | 0.88 | 0.87 | 0.85 | 0.86 | 0.84 | 0.81 | 0.85 | 0.85 | 0.84 | 0.86 | 0.88 | 0.9 | 0.89 | 0.89 | 0.9 | 0.92 | 0.92 | 0.99 | 1 | 0.98 | 1.01 | 0.99 | 0.99 | 0.97 | 0.97 | 0.98 | 0.97 | 0.96 | 0.97 | 0.94 | 0.93 | 0.95 | 0.89 | 0.88 | 0.88 | 0.88 | 0.89 | 0.89 | 0.88 | 0.9 | 0.9 | 0.93 | 0.93 | 0.96 | 1.03 | 1.05 | 1.04 | 1.04 | 1.04 | 1.02 | 1.06 | 1.07 | 1.08 | 1.06 | 1.1 | 1.07 | 1.06 | 1.03 | 1.02 | 1.02 | 1.01 | 1.03 | 1 | 0.97 | 0.97 | 1.01 | 0.98 | 0.99 | 0.98 | 0.98 | 1.01 | 1.05 | 1.05 | 1.04 | 1.08 | 1.08 | 1.05 | 1.02 | 1.02 | 1.01 | 1.02 | 1.02 | 1 | 1 | 1 | 1 | 0.97 | 1 | 1.02 | 1.02 | 1.05 | 1.03 | 0.98 | 1.02 | 1.04 | 1.04 | 1.04 | 1.05 | 1.06 | 1.06 | 1.05 | 1.06 | 1.05 | 1.1 | 1.17 | 1.14 | 1.09 | 1.1 | 1.1 | 1.1 | 1.09 | 1.08 | 1.09 | 1.09 | 1.12 | 1.13 | 1.11 | 1.1 | 1.09 | 1.08 | 1.08 | 1.08 | 1.07 | 1.08 | 1.09 | 1.07 | 1.04 | 1 | 1 | 0.98 | 0.98 | 0.98 | 0.99 | 0.99 | 1 | 0.99 | 0.99 | 0.98 | 1 | 1.05 | 1.04 | 1.05
17438 |  | 1 | 0.97 | 0.97 | 1.01 | 1 | 0.98 | 0.98 | 0.98 | 1 | 0.98 | 0.99 | 0.97 | 0.94 | 0.93 | 0.92 | 0.9 | 0.88 | 0.89 | 0.89 | 0.89 | 0.87 | 0.87 | 0.85 | 0.82 | 0.86 | 0.86 | 0.86 | 0.88 | 0.9 | 0.91 | 0.91 | 0.91 | 0.92 | 0.94 | 0.94 | 1.01 | 1.02 | 1.01 | 1.03 | 1.01 | 1.01 | 0.99 | 0.99 | 1 | 0.99 | 0.98 | 0.99 | 0.96 | 0.94 | 0.96 | 0.9 | 0.9 | 0.89 | 0.9 | 0.9 | 0.91 | 0.89 | 0.91 | 0.91 | 0.94 | 0.95 | 0.98 | 1.05 | 1.08 | 1.06 | 1.06 | 1.07 | 1.05 | 1.09 | 1.1 | 1.11 | 1.09 | 1.12 | 1.1 | 1.08 | 1.06 | 1.05 | 1.04 | 1.03 | 1.05 | 1.02 | 0.98 | 0.99 | 1.03 | 1 | 1 | 1 | 1 | 1.03 | 1.07 | 1.07 | 1.06 | 1.1 | 1.1 | 1.07 | 1.03 | 1.04 | 1.03 | 1.04 | 1.04 | 1.02 | 1.02 | 1.02 | 1.02 | 0.99 | 1.02 | 1.04 | 1.04 | 1.07 | 1.05 | 0.99 | 1.03 | 1.06 | 1.06 | 1.06 | 1.06 | 1.08 | 1.08 | 1.07 | 1.08 | 1.07 | 1.12 | 1.19 | 1.16 | 1.11 | 1.12 | 1.11 | 1.12 | 1.11 | 1.1 | 1.11 | 1.11 | 1.14 | 1.15 | 1.13 | 1.12 | 1.11 | 1.1 | 1.1 | 1.1 | 1.1 | 1.1 | 1.11 | 1.1 | 1.06 | 1.02 | 1.02 | 1 | 0.99 | 1 | 1.01 | 1 | 1.02 | 1.01 | 1.01 | 1 | 1.02 | 1.06 | 1.06 | 1.07
17440 |  | 0.98 | 0.96 | 0.96 | 0.99 | 0.99 | 0.96 | 0.96 | 0.96 | 0.98 | 0.97 | 0.98 | 0.96 | 0.93 | 0.92 | 0.91 | 0.89 | 0.87 | 0.88 | 0.88 | 0.87 | 0.86 | 0.86 | 0.84 | 0.81 | 0.85 | 0.85 | 0.85 | 0.87 | 0.89 | 0.9 | 0.89 | 0.89 | 0.91 | 0.92 | 0.92 | 0.99 | 1 | 0.99 | 1.01 | 0.99 | 1 | 0.98 | 0.98 | 0.98 | 0.98 | 0.97 | 0.98 | 0.94 | 0.93 | 0.95 | 0.89 | 0.89 | 0.88 | 0.89 | 0.9 | 0.9 | 0.88 | 0.9 | 0.9 | 0.93 | 0.93 | 0.96 | 1.03 | 1.06 | 1.05 | 1.05 | 1.05 | 1.03 | 1.07 | 1.08 | 1.09 | 1.07 | 1.1 | 1.08 | 1.06 | 1.04 | 1.03 | 1.02 | 1.01 | 1.03 | 1.01 | 0.97 | 0.98 | 1.02 | 0.98 | 0.99 | 0.98 | 0.98 | 1.02 | 1.05 | 1.06 | 1.05 | 1.08 | 1.09 | 1.05 | 1.02 | 1.02 | 1.01 | 1.03 | 1.03 | 1.01 | 1.01 | 1 | 1.01 | 0.98 | 1 | 1.02 | 1.02 | 1.06 | 1.03 | 0.98 | 1.02 | 1.05 | 1.04 | 1.05 | 1.05 | 1.07 | 1.07 | 1.06 | 1.07 | 1.06 | 1.1 | 1.17 | 1.15 | 1.1 | 1.11 | 1.1 | 1.1 | 1.09 | 1.09 | 1.1 | 1.09 | 1.13 | 1.14 | 1.12 | 1.1 | 1.1 | 1.08 | 1.08 | 1.08 | 1.08 | 1.08 | 1.09 | 1.08 | 1.05 | 1.01 | 1 | 0.98 | 0.98 | 0.99 | 1 | 0.99 | 1.01 | 1 | 1 | 0.98 | 1.01 | 1.05 | 1.05 | 1.06
17449 |  | 0.99 | 0.96 | 0.96 | 1 | 0.99 | 0.96 | 0.96 | 0.97 | 0.98 | 0.97 | 0.98 | 0.96 | 0.93 | 0.92 | 0.91 | 0.89 | 0.87 | 0.88 | 0.88 | 0.88 | 0.86 | 0.86 | 0.84 | 0.81 | 0.85 | 0.85 | 0.85 | 0.87 | 0.89 | 0.9 | 0.89 | 0.89 | 0.91 | 0.92 | 0.92 | 1 | 1 | 0.99 | 1.02 | 0.99 | 1 | 0.98 | 0.98 | 0.98 | 0.98 | 0.97 | 0.98 | 0.95 | 0.93 | 0.95 | 0.89 | 0.89 | 0.88 | 0.89 | 0.9 | 0.9 | 0.88 | 0.9 | 0.9 | 0.93 | 0.94 | 0.97 | 1.04 | 1.06 | 1.05 | 1.05 | 1.05 | 1.03 | 1.07 | 1.08 | 1.09 | 1.07 | 1.11 | 1.08 | 1.07 | 1.04 | 1.03 | 1.02 | 1.01 | 1.03 | 1.01 | 0.97 | 0.98 | 1.02 | 0.99 | 0.99 | 0.98 | 0.98 | 1.02 | 1.05 | 1.06 | 1.05 | 1.09 | 1.09 | 1.05 | 1.02 | 1.02 | 1.01 | 1.03 | 1.03 | 1.01 | 1.01 | 1.01 | 1.01 | 0.98 | 1.01 | 1.03 | 1.03 | 1.06 | 1.03 | 0.98 | 1.02 | 1.05 | 1.04 | 1.05 | 1.05 | 1.07 | 1.07 | 1.06 | 1.07 | 1.06 | 1.11 | 1.17 | 1.15 | 1.1 | 1.11 | 1.1 | 1.11 | 1.09 | 1.09 | 1.1 | 1.1 | 1.13 | 1.14 | 1.12 | 1.11 | 1.1 | 1.09 | 1.08 | 1.08 | 1.08 | 1.09 | 1.09 | 1.08 | 1.05 | 1.01 | 1 | 0.98 | 0.98 | 0.99 | 1 | 0.99 | 1.01 | 1 | 1 | 0.99 | 1.01 | 1.05 | 1.05 | 1.06
17454 |  | 0.99 | 0.96 | 0.96 | 1 | 0.99 | 0.97 | 0.97 | 0.97 | 0.98 | 0.97 | 0.98 | 0.96 | 0.93 | 0.92 | 0.91 | 0.89 | 0.87 | 0.88 | 0.88 | 0.88 | 0.86 | 0.86 | 0.85 | 0.82 | 0.85 | 0.85 | 0.85 | 0.87 | 0.89 | 0.9 | 0.9 | 0.9 | 0.91 | 0.92 | 0.92 | 1 | 1 | 0.99 | 1.02 | 0.99 | 1 | 0.98 | 0.98 | 0.98 | 0.98 | 0.97 | 0.98 | 0.95 | 0.93 | 0.95 | 0.89 | 0.89 | 0.88 | 0.89 | 0.9 | 0.9 | 0.89 | 0.9 | 0.9 | 0.94 | 0.94 | 0.97 | 1.04 | 1.06 | 1.05 | 1.05 | 1.05 | 1.03 | 1.07 | 1.09 | 1.1 | 1.07 | 1.11 | 1.08 | 1.07 | 1.04 | 1.03 | 1.02 | 1.02 | 1.04 | 1.01 | 0.97 | 0.98 | 1.02 | 0.99 | 0.99 | 0.98 | 0.98 | 1.02 | 1.06 | 1.06 | 1.05 | 1.09 | 1.09 | 1.06 | 1.02 | 1.03 | 1.02 | 1.03 | 1.03 | 1.01 | 1.01 | 1.01 | 1.01 | 0.98 | 1.01 | 1.03 | 1.03 | 1.06 | 1.03 | 0.98 | 1.02 | 1.05 | 1.05 | 1.05 | 1.05 | 1.07 | 1.07 | 1.06 | 1.07 | 1.06 | 1.11 | 1.17 | 1.15 | 1.1 | 1.11 | 1.1 | 1.11 | 1.1 | 1.09 | 1.1 | 1.1 | 1.13 | 1.14 | 1.12 | 1.11 | 1.1 | 1.09 | 1.09 | 1.09 | 1.08 | 1.09 | 1.1 | 1.08 | 1.05 | 1.01 | 1.01 | 0.98 | 0.99 | 0.99 | 1 | 1 | 1.01 | 1 | 1 | 0.99 | 1.01 | 1.05 | 1.05 | 1.06
17459 |  | 0.99 | 0.96 | 0.96 | 0.99 | 0.99 | 0.96 | 0.96 | 0.97 | 0.98 | 0.97 | 0.98 | 0.96 | 0.93 | 0.92 | 0.91 | 0.89 | 0.87 | 0.88 | 0.88 | 0.88 | 0.86 | 0.86 | 0.84 | 0.81 | 0.85 | 0.85 | 0.85 | 0.87 | 0.89 | 0.9 | 0.89 | 0.89 | 0.91 | 0.92 | 0.92 | 1 | 1 | 0.99 | 1.02 | 0.99 | 1 | 0.98 | 0.98 | 0.98 | 0.98 | 0.97 | 0.98 | 0.95 | 0.93 | 0.95 | 0.89 | 0.89 | 0.88 | 0.89 | 0.9 | 0.9 | 0.88 | 0.9 | 0.9 | 0.93 | 0.94 | 0.97 | 1.04 | 1.06 | 1.05 | 1.05 | 1.05 | 1.03 | 1.07 | 1.08 | 1.09 | 1.07 | 1.11 | 1.08 | 1.07 | 1.04 | 1.03 | 1.02 | 1.01 | 1.03 | 1.01 | 0.97 | 0.98 | 1.02 | 0.99 | 0.99 | 0.98 | 0.98 | 1.02 | 1.05 | 1.06 | 1.05 | 1.09 | 1.09 | 1.05 | 1.02 | 1.02 | 1.01 | 1.03 | 1.03 | 1.01 | 1.01 | 1.01 | 1.01 | 0.98 | 1.01 | 1.03 | 1.02 | 1.06 | 1.03 | 0.98 | 1.02 | 1.05 | 1.05 | 1.05 | 1.05 | 1.07 | 1.07 | 1.06 | 1.07 | 1.06 | 1.11 | 1.17 | 1.15 | 1.1 | 1.11 | 1.1 | 1.11 | 1.09 | 1.09 | 1.1 | 1.1 | 1.13 | 1.14 | 1.12 | 1.11 | 1.1 | 1.09 | 1.08 | 1.08 | 1.08 | 1.09 | 1.09 | 1.08 | 1.05 | 1.01 | 1 | 0.98 | 0.98 | 0.99 | 1 | 0.99 | 1.01 | 1 | 1 | 0.99 | 1.01 | 1.05 | 1.05 | 1.06
17489 |  | 0.99 | 0.97 | 0.97 | 1.01 | 1 | 0.97 | 0.98 | 0.98 | 0.99 | 0.98 | 0.99 | 0.97 | 0.94 | 0.93 | 0.92 | 0.9 | 0.88 | 0.89 | 0.89 | 0.89 | 0.87 | 0.87 | 0.85 | 0.82 | 0.86 | 0.86 | 0.86 | 0.88 | 0.9 | 0.91 | 0.91 | 0.91 | 0.92 | 0.94 | 0.94 | 1.01 | 1.02 | 1.01 | 1.03 | 1.01 | 1.01 | 0.99 | 0.99 | 1 | 0.99 | 0.98 | 0.99 | 0.96 | 0.94 | 0.96 | 0.9 | 0.89 | 0.89 | 0.9 | 0.9 | 0.9 | 0.89 | 0.91 | 0.91 | 0.94 | 0.94 | 0.98 | 1.05 | 1.08 | 1.07 | 1.07 | 1.07 | 1.05 | 1.09 | 1.1 | 1.11 | 1.09 | 1.12 | 1.1 | 1.08 | 1.05 | 1.04 | 1.03 | 1.03 | 1.05 | 1.02 | 0.98 | 0.99 | 1.03 | 1 | 1 | 0.99 | 0.99 | 1.03 | 1.07 | 1.07 | 1.06 | 1.1 | 1.1 | 1.06 | 1.03 | 1.03 | 1.02 | 1.04 | 1.04 | 1.03 | 1.02 | 1.02 | 1.02 | 0.99 | 1.02 | 1.04 | 1.04 | 1.07 | 1.04 | 0.99 | 1.03 | 1.06 | 1.06 | 1.06 | 1.06 | 1.08 | 1.08 | 1.07 | 1.08 | 1.07 | 1.12 | 1.18 | 1.16 | 1.11 | 1.12 | 1.11 | 1.12 | 1.1 | 1.1 | 1.11 | 1.11 | 1.14 | 1.15 | 1.13 | 1.12 | 1.11 | 1.1 | 1.1 | 1.1 | 1.09 | 1.1 | 1.11 | 1.1 | 1.06 | 1.02 | 1.02 | 1 | 1 | 1 | 1.01 | 1.01 | 1.02 | 1.01 | 1.01 | 1 | 1.02 | 1.06 | 1.06 | 1.07
17491 |  | 0.99 | 0.96 | 0.96 | 1 | 0.99 | 0.96 | 0.97 | 0.97 | 0.98 | 0.97 | 0.98 | 0.96 | 0.93 | 0.92 | 0.91 | 0.89 | 0.87 | 0.88 | 0.88 | 0.88 | 0.86 | 0.86 | 0.85 | 0.82 | 0.85 | 0.86 | 0.85 | 0.87 | 0.89 | 0.91 | 0.9 | 0.9 | 0.91 | 0.93 | 0.93 | 1 | 1.01 | 1 | 1.02 | 0.99 | 1 | 0.98 | 0.98 | 0.99 | 0.98 | 0.97 | 0.98 | 0.95 | 0.93 | 0.95 | 0.89 | 0.89 | 0.88 | 0.89 | 0.9 | 0.9 | 0.88 | 0.9 | 0.9 | 0.93 | 0.94 | 0.97 | 1.04 | 1.06 | 1.05 | 1.05 | 1.05 | 1.04 | 1.07 | 1.09 | 1.1 | 1.08 | 1.11 | 1.08 | 1.07 | 1.04 | 1.03 | 1.02 | 1.01 | 1.03 | 1.01 | 0.97 | 0.98 | 1.02 | 0.99 | 0.99 | 0.98 | 0.98 | 1.02 | 1.05 | 1.06 | 1.05 | 1.09 | 1.09 | 1.05 | 1.02 | 1.02 | 1.01 | 1.03 | 1.03 | 1.02 | 1.01 | 1.01 | 1.01 | 0.98 | 1.01 | 1.03 | 1.03 | 1.06 | 1.03 | 0.98 | 1.02 | 1.05 | 1.04 | 1.05 | 1.05 | 1.07 | 1.07 | 1.06 | 1.07 | 1.06 | 1.11 | 1.17 | 1.15 | 1.1 | 1.11 | 1.1 | 1.11 | 1.09 | 1.09 | 1.1 | 1.09 | 1.13 | 1.14 | 1.12 | 1.11 | 1.1 | 1.09 | 1.08 | 1.08 | 1.08 | 1.09 | 1.1 | 1.09 | 1.05 | 1.01 | 1.01 | 0.99 | 0.99 | 0.99 | 1 | 1 | 1.01 | 1 | 1 | 0.99 | 1.01 | 1.05 | 1.05 | 1.06
17493 |  | 0.99 | 0.97 | 0.97 | 1 | 1 | 0.97 | 0.97 | 0.98 | 0.99 | 0.98 | 0.99 | 0.97 | 0.94 | 0.93 | 0.92 | 0.9 | 0.87 | 0.88 | 0.89 | 0.88 | 0.87 | 0.87 | 0.85 | 0.82 | 0.86 | 0.86 | 0.86 | 0.88 | 0.9 | 0.91 | 0.9 | 0.9 | 0.92 | 0.93 | 0.94 | 1.01 | 1.02 | 1.01 | 1.03 | 1 | 1.01 | 0.99 | 0.99 | 0.99 | 0.99 | 0.98 | 0.98 | 0.95 | 0.94 | 0.96 | 0.9 | 0.89 | 0.89 | 0.89 | 0.9 | 0.9 | 0.89 | 0.91 | 0.91 | 0.94 | 0.94 | 0.97 | 1.05 | 1.07 | 1.06 | 1.06 | 1.06 | 1.05 | 1.08 | 1.1 | 1.11 | 1.09 | 1.12 | 1.09 | 1.08 | 1.05 | 1.04 | 1.03 | 1.02 | 1.04 | 1.02 | 0.98 | 0.99 | 1.03 | 1 | 1 | 0.99 | 0.99 | 1.03 | 1.06 | 1.07 | 1.06 | 1.1 | 1.1 | 1.06 | 1.03 | 1.03 | 1.02 | 1.04 | 1.04 | 1.02 | 1.02 | 1.02 | 1.02 | 0.99 | 1.02 | 1.04 | 1.04 | 1.07 | 1.04 | 0.99 | 1.03 | 1.06 | 1.05 | 1.06 | 1.06 | 1.08 | 1.07 | 1.07 | 1.07 | 1.07 | 1.11 | 1.18 | 1.16 | 1.11 | 1.12 | 1.11 | 1.11 | 1.1 | 1.1 | 1.11 | 1.1 | 1.14 | 1.15 | 1.13 | 1.12 | 1.11 | 1.1 | 1.09 | 1.09 | 1.09 | 1.1 | 1.11 | 1.09 | 1.06 | 1.02 | 1.02 | 0.99 | 0.99 | 1 | 1.01 | 1 | 1.02 | 1.01 | 1.01 | 0.99 | 1.02 | 1.06 | 1.06 | 1.07
17495 |  | 0.97 | 0.95 | 0.95 | 0.98 | 0.97 | 0.95 | 0.95 | 0.95 | 0.97 | 0.95 | 0.97 | 0.95 | 0.92 | 0.91 | 0.9 | 0.88 | 0.86 | 0.87 | 0.87 | 0.87 | 0.85 | 0.85 | 0.84 | 0.81 | 0.84 | 0.84 | 0.84 | 0.86 | 0.88 | 0.89 | 0.88 | 0.88 | 0.9 | 0.91 | 0.91 | 0.98 | 0.99 | 0.98 | 1 | 0.98 | 0.98 | 0.96 | 0.97 | 0.97 | 0.97 | 0.96 | 0.96 | 0.93 | 0.92 | 0.94 | 0.88 | 0.88 | 0.87 | 0.88 | 0.88 | 0.88 | 0.87 | 0.89 | 0.89 | 0.92 | 0.92 | 0.95 | 1.02 | 1.05 | 1.04 | 1.04 | 1.04 | 1.02 | 1.05 | 1.07 | 1.08 | 1.06 | 1.09 | 1.06 | 1.05 | 1.02 | 1.01 | 1.01 | 1 | 1.02 | 0.99 | 0.96 | 0.97 | 1 | 0.97 | 0.98 | 0.97 | 0.97 | 1.01 | 1.04 | 1.05 | 1.03 | 1.07 | 1.07 | 1.04 | 1.01 | 1.01 | 1 | 1.02 | 1.01 | 1 | 1 | 1 | 1 | 0.97 | 0.99 | 1.01 | 1.01 | 1.04 | 1.02 | 0.97 | 1.01 | 1.03 | 1.03 | 1.03 | 1.04 | 1.06 | 1.05 | 1.05 | 1.05 | 1.04 | 1.09 | 1.16 | 1.13 | 1.08 | 1.09 | 1.09 | 1.09 | 1.08 | 1.07 | 1.08 | 1.08 | 1.11 | 1.12 | 1.1 | 1.09 | 1.08 | 1.07 | 1.07 | 1.07 | 1.07 | 1.07 | 1.08 | 1.07 | 1.03 | 1 | 0.99 | 0.97 | 0.97 | 0.98 | 0.99 | 0.98 | 0.99 | 0.99 | 0.99 | 0.97 | 1 | 1.04 | 1.03 | 1.04
17498 |  | 0.98 | 0.95 | 0.96 | 0.99 | 0.98 | 0.96 | 0.96 | 0.96 | 0.97 | 0.96 | 0.97 | 0.95 | 0.92 | 0.91 | 0.91 | 0.88 | 0.86 | 0.87 | 0.88 | 0.87 | 0.85 | 0.86 | 0.84 | 0.81 | 0.85 | 0.85 | 0.85 | 0.86 | 0.89 | 0.9 | 0.89 | 0.89 | 0.9 | 0.92 | 0.92 | 0.99 | 1 | 0.99 | 1.01 | 0.99 | 0.99 | 0.97 | 0.97 | 0.98 | 0.97 | 0.96 | 0.97 | 0.94 | 0.93 | 0.94 | 0.88 | 0.88 | 0.88 | 0.88 | 0.89 | 0.89 | 0.88 | 0.89 | 0.9 | 0.93 | 0.93 | 0.96 | 1.03 | 1.05 | 1.04 | 1.04 | 1.04 | 1.03 | 1.06 | 1.08 | 1.09 | 1.07 | 1.1 | 1.07 | 1.06 | 1.03 | 1.02 | 1.01 | 1 | 1.02 | 1 | 0.96 | 0.97 | 1.01 | 0.98 | 0.98 | 0.98 | 0.98 | 1.01 | 1.05 | 1.05 | 1.04 | 1.08 | 1.08 | 1.05 | 1.01 | 1.02 | 1.01 | 1.03 | 1.02 | 1.01 | 1 | 1 | 1.01 | 0.98 | 1 | 1.02 | 1.02 | 1.05 | 1.02 | 0.98 | 1.01 | 1.04 | 1.04 | 1.04 | 1.04 | 1.06 | 1.06 | 1.05 | 1.06 | 1.05 | 1.1 | 1.16 | 1.14 | 1.09 | 1.1 | 1.09 | 1.1 | 1.08 | 1.08 | 1.09 | 1.09 | 1.12 | 1.13 | 1.11 | 1.1 | 1.09 | 1.08 | 1.08 | 1.08 | 1.07 | 1.08 | 1.09 | 1.08 | 1.04 | 1 | 1 | 0.98 | 0.98 | 0.98 | 1 | 0.99 | 1 | 1 | 0.99 | 0.98 | 1.01 | 1.05 | 1.04 | 1.05
17506 |  | 0.98 | 0.96 | 0.96 | 0.99 | 0.98 | 0.96 | 0.96 | 0.96 | 0.98 | 0.96 | 0.97 | 0.96 | 0.93 | 0.91 | 0.91 | 0.89 | 0.87 | 0.87 | 0.88 | 0.87 | 0.86 | 0.86 | 0.84 | 0.81 | 0.85 | 0.85 | 0.85 | 0.87 | 0.89 | 0.9 | 0.89 | 0.89 | 0.91 | 0.92 | 0.92 | 0.99 | 1 | 0.99 | 1.01 | 0.99 | 0.99 | 0.97 | 0.97 | 0.98 | 0.98 | 0.97 | 0.97 | 0.94 | 0.93 | 0.95 | 0.89 | 0.88 | 0.88 | 0.88 | 0.89 | 0.89 | 0.88 | 0.9 | 0.9 | 0.93 | 0.93 | 0.96 | 1.03 | 1.06 | 1.05 | 1.05 | 1.05 | 1.03 | 1.06 | 1.08 | 1.09 | 1.07 | 1.1 | 1.07 | 1.06 | 1.03 | 1.02 | 1.02 | 1.01 | 1.03 | 1 | 0.97 | 0.97 | 1.01 | 0.98 | 0.99 | 0.98 | 0.98 | 1.01 | 1.05 | 1.06 | 1.04 | 1.08 | 1.08 | 1.05 | 1.02 | 1.02 | 1.01 | 1.03 | 1.02 | 1.01 | 1.01 | 1 | 1.01 | 0.98 | 1 | 1.02 | 1.02 | 1.05 | 1.03 | 0.98 | 1.02 | 1.04 | 1.04 | 1.05 | 1.05 | 1.07 | 1.06 | 1.06 | 1.07 | 1.05 | 1.1 | 1.17 | 1.14 | 1.09 | 1.1 | 1.1 | 1.1 | 1.09 | 1.08 | 1.09 | 1.09 | 1.12 | 1.13 | 1.11 | 1.1 | 1.09 | 1.08 | 1.08 | 1.08 | 1.08 | 1.08 | 1.09 | 1.08 | 1.04 | 1.01 | 1 | 0.98 | 0.98 | 0.99 | 1 | 0.99 | 1 | 1 | 1 | 0.98 | 1.01 | 1.05 | 1.04 | 1.05
17509 |  | 0.98 | 0.95 | 0.96 | 0.99 | 0.98 | 0.96 | 0.96 | 0.96 | 0.97 | 0.96 | 0.97 | 0.95 | 0.92 | 0.91 | 0.9 | 0.88 | 0.86 | 0.87 | 0.87 | 0.87 | 0.85 | 0.86 | 0.84 | 0.81 | 0.85 | 0.85 | 0.84 | 0.86 | 0.88 | 0.9 | 0.89 | 0.89 | 0.9 | 0.92 | 0.92 | 0.99 | 1 | 0.98 | 1.01 | 0.98 | 0.99 | 0.97 | 0.97 | 0.98 | 0.97 | 0.96 | 0.97 | 0.94 | 0.92 | 0.94 | 0.88 | 0.88 | 0.88 | 0.88 | 0.89 | 0.89 | 0.88 | 0.89 | 0.9 | 0.93 | 0.93 | 0.96 | 1.03 | 1.05 | 1.04 | 1.04 | 1.04 | 1.02 | 1.06 | 1.07 | 1.08 | 1.06 | 1.09 | 1.07 | 1.06 | 1.03 | 1.02 | 1.01 | 1 | 1.02 | 1 | 0.96 | 0.97 | 1.01 | 0.98 | 0.98 | 0.97 | 0.98 | 1.01 | 1.04 | 1.05 | 1.04 | 1.08 | 1.08 | 1.05 | 1.01 | 1.02 | 1.01 | 1.02 | 1.02 | 1.01 | 1 | 1 | 1 | 0.97 | 1 | 1.02 | 1.02 | 1.05 | 1.02 | 0.98 | 1.01 | 1.04 | 1.04 | 1.04 | 1.04 | 1.06 | 1.06 | 1.05 | 1.06 | 1.05 | 1.1 | 1.16 | 1.14 | 1.09 | 1.1 | 1.09 | 1.1 | 1.08 | 1.08 | 1.09 | 1.09 | 1.12 | 1.13 | 1.11 | 1.1 | 1.09 | 1.08 | 1.07 | 1.07 | 1.07 | 1.08 | 1.09 | 1.07 | 1.04 | 1 | 1 | 0.98 | 0.98 | 0.98 | 1 | 0.99 | 1 | 1 | 0.99 | 0.98 | 1.01 | 1.05 | 1.04 | 1.05
18055 |  | 1 | 0.98 | 0.98 | 1.01 | 1 | 0.98 | 0.98 | 0.98 | 1 | 0.99 | 1 | 0.98 | 0.95 | 0.94 | 0.93 | 0.91 | 0.89 | 0.9 | 0.9 | 0.9 | 0.88 | 0.88 | 0.86 | 0.83 | 0.87 | 0.88 | 0.87 | 0.89 | 0.92 | 0.93 | 0.92 | 0.92 | 0.93 | 0.95 | 0.95 | 1.03 | 1.04 | 1.02 | 1.05 | 1.02 | 1.02 | 1 | 1 | 1.01 | 1 | 0.99 | 0.99 | 0.96 | 0.95 | 0.96 | 0.9 | 0.9 | 0.89 | 0.9 | 0.91 | 0.91 | 0.9 | 0.92 | 0.92 | 0.95 | 0.95 | 0.99 | 1.06 | 1.09 | 1.08 | 1.08 | 1.08 | 1.06 | 1.1 | 1.12 | 1.13 | 1.11 | 1.13 | 1.11 | 1.09 | 1.06 | 1.05 | 1.04 | 1.03 | 1.05 | 1.02 | 0.99 | 0.99 | 1.04 | 1.01 | 1.01 | 1 | 1 | 1.04 | 1.07 | 1.08 | 1.07 | 1.11 | 1.11 | 1.07 | 1.04 | 1.04 | 1.03 | 1.06 | 1.05 | 1.04 | 1.04 | 1.03 | 1.04 | 1 | 1.03 | 1.06 | 1.05 | 1.08 | 1.05 | 1 | 1.04 | 1.07 | 1.06 | 1.07 | 1.07 | 1.09 | 1.08 | 1.08 | 1.09 | 1.08 | 1.13 | 1.19 | 1.17 | 1.12 | 1.13 | 1.12 | 1.12 | 1.11 | 1.11 | 1.11 | 1.11 | 1.14 | 1.15 | 1.13 | 1.13 | 1.12 | 1.11 | 1.11 | 1.11 | 1.11 | 1.11 | 1.12 | 1.11 | 1.08 | 1.04 | 1.04 | 1.01 | 1.01 | 1.01 | 1.02 | 1.02 | 1.03 | 1.03 | 1.02 | 1.01 | 1.04 | 1.07 | 1.07 | 1.09
18057 |  | 1 | 0.98 | 0.98 | 1.02 | 1.01 | 0.99 | 0.99 | 0.99 | 1.01 | 0.99 | 1.01 | 0.99 | 0.96 | 0.95 | 0.94 | 0.91 | 0.89 | 0.9 | 0.9 | 0.9 | 0.88 | 0.89 | 0.87 | 0.84 | 0.87 | 0.88 | 0.88 | 0.9 | 0.92 | 0.94 | 0.93 | 0.93 | 0.94 | 0.96 | 0.96 | 1.04 | 1.05 | 1.03 | 1.06 | 1.02 | 1.03 | 1.01 | 1.01 | 1.01 | 1 | 0.99 | 1 | 0.97 | 0.95 | 0.97 | 0.9 | 0.9 | 0.9 | 0.9 | 0.91 | 0.91 | 0.9 | 0.92 | 0.92 | 0.95 | 0.95 | 0.99 | 1.06 | 1.09 | 1.09 | 1.09 | 1.09 | 1.07 | 1.11 | 1.13 | 1.14 | 1.12 | 1.14 | 1.12 | 1.1 | 1.07 | 1.06 | 1.05 | 1.04 | 1.06 | 1.03 | 0.99 | 1 | 1.04 | 1.02 | 1.02 | 1.01 | 1.01 | 1.04 | 1.08 | 1.08 | 1.07 | 1.11 | 1.12 | 1.08 | 1.04 | 1.04 | 1.04 | 1.06 | 1.06 | 1.04 | 1.04 | 1.04 | 1.04 | 1.01 | 1.04 | 1.06 | 1.06 | 1.08 | 1.06 | 1.01 | 1.05 | 1.07 | 1.07 | 1.07 | 1.07 | 1.09 | 1.08 | 1.08 | 1.09 | 1.08 | 1.13 | 1.2 | 1.18 | 1.12 | 1.13 | 1.12 | 1.12 | 1.12 | 1.11 | 1.11 | 1.11 | 1.15 | 1.16 | 1.14 | 1.13 | 1.13 | 1.12 | 1.12 | 1.12 | 1.11 | 1.11 | 1.13 | 1.12 | 1.08 | 1.05 | 1.04 | 1.01 | 1.01 | 1.01 | 1.03 | 1.02 | 1.03 | 1.03 | 1.02 | 1.01 | 1.04 | 1.08 | 1.07 | 1.09
18059 |  | 0.98 | 0.96 | 0.97 | 1 | 0.99 | 0.97 | 0.97 | 0.97 | 0.98 | 0.97 | 0.98 | 0.97 | 0.94 | 0.92 | 0.92 | 0.9 | 0.87 | 0.88 | 0.89 | 0.88 | 0.87 | 0.87 | 0.85 | 0.82 | 0.86 | 0.86 | 0.86 | 0.88 | 0.9 | 0.91 | 0.9 | 0.9 | 0.92 | 0.93 | 0.94 | 1.01 | 1.02 | 1 | 1.03 | 1 | 1 | 0.98 | 0.98 | 0.99 | 0.98 | 0.97 | 0.98 | 0.95 | 0.93 | 0.95 | 0.89 | 0.89 | 0.88 | 0.89 | 0.9 | 0.9 | 0.89 | 0.9 | 0.9 | 0.93 | 0.94 | 0.97 | 1.04 | 1.07 | 1.06 | 1.06 | 1.06 | 1.04 | 1.08 | 1.09 | 1.11 | 1.08 | 1.11 | 1.08 | 1.07 | 1.04 | 1.03 | 1.02 | 1.01 | 1.03 | 1 | 0.97 | 0.98 | 1.02 | 0.99 | 1 | 0.99 | 0.99 | 1.02 | 1.05 | 1.06 | 1.05 | 1.09 | 1.09 | 1.06 | 1.02 | 1.02 | 1.02 | 1.04 | 1.04 | 1.02 | 1.02 | 1.02 | 1.02 | 0.99 | 1.02 | 1.04 | 1.03 | 1.06 | 1.04 | 0.99 | 1.03 | 1.05 | 1.05 | 1.05 | 1.06 | 1.07 | 1.07 | 1.06 | 1.07 | 1.06 | 1.11 | 1.17 | 1.15 | 1.1 | 1.11 | 1.1 | 1.11 | 1.09 | 1.09 | 1.09 | 1.09 | 1.12 | 1.13 | 1.11 | 1.11 | 1.1 | 1.09 | 1.09 | 1.09 | 1.09 | 1.09 | 1.11 | 1.1 | 1.06 | 1.02 | 1.02 | 1 | 0.99 | 1 | 1.01 | 1 | 1.02 | 1.01 | 1.01 | 0.99 | 1.02 | 1.06 | 1.05 | 1.07
18069 |  | 0.99 | 0.97 | 0.97 | 1 | 0.99 | 0.97 | 0.97 | 0.97 | 0.99 | 0.98 | 0.99 | 0.97 | 0.94 | 0.93 | 0.92 | 0.9 | 0.88 | 0.89 | 0.89 | 0.89 | 0.87 | 0.88 | 0.86 | 0.83 | 0.86 | 0.87 | 0.86 | 0.88 | 0.91 | 0.92 | 0.91 | 0.91 | 0.92 | 0.94 | 0.94 | 1.01 | 1.02 | 1.01 | 1.03 | 1 | 1.01 | 0.99 | 0.99 | 0.99 | 0.99 | 0.98 | 0.98 | 0.95 | 0.94 | 0.95 | 0.89 | 0.89 | 0.88 | 0.89 | 0.9 | 0.9 | 0.89 | 0.91 | 0.91 | 0.94 | 0.94 | 0.97 | 1.04 | 1.07 | 1.07 | 1.07 | 1.07 | 1.05 | 1.09 | 1.1 | 1.11 | 1.09 | 1.11 | 1.09 | 1.07 | 1.05 | 1.03 | 1.03 | 1.02 | 1.04 | 1.01 | 0.97 | 0.98 | 1.02 | 1 | 1 | 0.99 | 0.99 | 1.03 | 1.06 | 1.07 | 1.06 | 1.1 | 1.1 | 1.06 | 1.03 | 1.03 | 1.02 | 1.05 | 1.04 | 1.03 | 1.03 | 1.03 | 1.03 | 0.99 | 1.02 | 1.04 | 1.04 | 1.07 | 1.04 | 0.99 | 1.03 | 1.05 | 1.05 | 1.06 | 1.06 | 1.08 | 1.07 | 1.07 | 1.08 | 1.07 | 1.12 | 1.18 | 1.16 | 1.11 | 1.12 | 1.11 | 1.11 | 1.1 | 1.09 | 1.1 | 1.1 | 1.13 | 1.14 | 1.12 | 1.11 | 1.11 | 1.1 | 1.09 | 1.09 | 1.09 | 1.1 | 1.11 | 1.1 | 1.06 | 1.03 | 1.03 | 1 | 1 | 1 | 1.02 | 1.01 | 1.02 | 1.02 | 1.01 | 1 | 1.03 | 1.06 | 1.06 | 1.08
18106 |  | 1.01 | 0.98 | 0.99 | 1.02 | 1.01 | 0.99 | 0.99 | 0.99 | 1.01 | 1 | 1.01 | 0.99 | 0.96 | 0.95 | 0.94 | 0.92 | 0.89 | 0.9 | 0.91 | 0.9 | 0.89 | 0.89 | 0.87 | 0.84 | 0.88 | 0.88 | 0.88 | 0.9 | 0.93 | 0.94 | 0.93 | 0.93 | 0.94 | 0.96 | 0.96 | 1.04 | 1.05 | 1.03 | 1.06 | 1.03 | 1.03 | 1.01 | 1.01 | 1.01 | 1.01 | 1 | 1 | 0.97 | 0.95 | 0.97 | 0.91 | 0.9 | 0.9 | 0.91 | 0.91 | 0.91 | 0.9 | 0.92 | 0.92 | 0.95 | 0.96 | 0.99 | 1.07 | 1.1 | 1.09 | 1.09 | 1.1 | 1.08 | 1.11 | 1.13 | 1.14 | 1.12 | 1.14 | 1.12 | 1.1 | 1.07 | 1.06 | 1.05 | 1.04 | 1.06 | 1.03 | 0.99 | 1 | 1.05 | 1.02 | 1.02 | 1.01 | 1.01 | 1.05 | 1.08 | 1.09 | 1.08 | 1.12 | 1.12 | 1.08 | 1.05 | 1.05 | 1.04 | 1.07 | 1.06 | 1.05 | 1.04 | 1.04 | 1.05 | 1.01 | 1.04 | 1.07 | 1.06 | 1.09 | 1.06 | 1.01 | 1.05 | 1.07 | 1.07 | 1.07 | 1.08 | 1.09 | 1.09 | 1.08 | 1.09 | 1.08 | 1.14 | 1.2 | 1.18 | 1.12 | 1.13 | 1.13 | 1.13 | 1.12 | 1.11 | 1.12 | 1.12 | 1.15 | 1.16 | 1.14 | 1.14 | 1.13 | 1.12 | 1.12 | 1.12 | 1.12 | 1.12 | 1.13 | 1.12 | 1.08 | 1.05 | 1.04 | 1.02 | 1.01 | 1.02 | 1.03 | 1.02 | 1.04 | 1.03 | 1.03 | 1.01 | 1.04 | 1.08 | 1.08 | 1.09
18107 |  | 0.99 | 0.97 | 0.97 | 1 | 0.99 | 0.97 | 0.97 | 0.97 | 0.99 | 0.98 | 0.99 | 0.97 | 0.94 | 0.93 | 0.92 | 0.9 | 0.88 | 0.89 | 0.89 | 0.89 | 0.87 | 0.88 | 0.86 | 0.83 | 0.86 | 0.87 | 0.86 | 0.88 | 0.91 | 0.92 | 0.91 | 0.91 | 0.92 | 0.94 | 0.94 | 1.01 | 1.02 | 1.01 | 1.03 | 1 | 1.01 | 0.99 | 0.99 | 0.99 | 0.99 | 0.98 | 0.98 | 0.95 | 0.94 | 0.95 | 0.89 | 0.89 | 0.88 | 0.89 | 0.9 | 0.9 | 0.89 | 0.91 | 0.91 | 0.94 | 0.94 | 0.97 | 1.04 | 1.07 | 1.07 | 1.07 | 1.07 | 1.05 | 1.09 | 1.1 | 1.11 | 1.09 | 1.11 | 1.09 | 1.07 | 1.05 | 1.03 | 1.03 | 1.02 | 1.04 | 1.01 | 0.97 | 0.98 | 1.02 | 1 | 1 | 0.99 | 0.99 | 1.03 | 1.06 | 1.07 | 1.06 | 1.1 | 1.1 | 1.06 | 1.03 | 1.03 | 1.03 | 1.05 | 1.04 | 1.03 | 1.03 | 1.03 | 1.03 | 1 | 1.02 | 1.04 | 1.04 | 1.07 | 1.04 | 0.99 | 1.03 | 1.05 | 1.05 | 1.06 | 1.06 | 1.08 | 1.07 | 1.07 | 1.07 | 1.07 | 1.12 | 1.18 | 1.16 | 1.11 | 1.12 | 1.11 | 1.11 | 1.1 | 1.09 | 1.1 | 1.1 | 1.13 | 1.14 | 1.12 | 1.11 | 1.11 | 1.1 | 1.09 | 1.09 | 1.09 | 1.1 | 1.11 | 1.1 | 1.06 | 1.03 | 1.03 | 1 | 1 | 1 | 1.02 | 1.01 | 1.02 | 1.02 | 1.01 | 1 | 1.03 | 1.07 | 1.06 | 1.08
18109 |  | 1.01 | 0.98 | 0.99 | 1.02 | 1.01 | 0.99 | 0.99 | 0.99 | 1.01 | 0.99 | 1.01 | 0.99 | 0.96 | 0.95 | 0.94 | 0.91 | 0.89 | 0.9 | 0.91 | 0.9 | 0.88 | 0.89 | 0.87 | 0.84 | 0.88 | 0.88 | 0.88 | 0.9 | 0.92 | 0.94 | 0.93 | 0.93 | 0.94 | 0.96 | 0.96 | 1.04 | 1.05 | 1.03 | 1.06 | 1.03 | 1.03 | 1.01 | 1.01 | 1.01 | 1.01 | 1 | 1 | 0.97 | 0.95 | 0.97 | 0.91 | 0.9 | 0.9 | 0.9 | 0.91 | 0.91 | 0.9 | 0.92 | 0.92 | 0.95 | 0.96 | 0.99 | 1.06 | 1.1 | 1.09 | 1.09 | 1.09 | 1.07 | 1.11 | 1.13 | 1.14 | 1.12 | 1.14 | 1.12 | 1.1 | 1.07 | 1.06 | 1.05 | 1.04 | 1.06 | 1.03 | 0.99 | 1 | 1.04 | 1.02 | 1.02 | 1.01 | 1.01 | 1.04 | 1.08 | 1.09 | 1.08 | 1.12 | 1.12 | 1.08 | 1.04 | 1.05 | 1.04 | 1.06 | 1.06 | 1.05 | 1.04 | 1.04 | 1.05 | 1.01 | 1.04 | 1.06 | 1.06 | 1.09 | 1.06 | 1.01 | 1.05 | 1.07 | 1.07 | 1.07 | 1.08 | 1.09 | 1.09 | 1.08 | 1.09 | 1.08 | 1.13 | 1.2 | 1.18 | 1.12 | 1.13 | 1.12 | 1.13 | 1.12 | 1.11 | 1.12 | 1.12 | 1.15 | 1.16 | 1.14 | 1.13 | 1.13 | 1.12 | 1.12 | 1.12 | 1.11 | 1.12 | 1.13 | 1.12 | 1.08 | 1.05 | 1.04 | 1.02 | 1.01 | 1.02 | 1.03 | 1.02 | 1.04 | 1.03 | 1.03 | 1.01 | 1.04 | 1.08 | 1.08 | 1.09
18119 |  | 1 | 0.98 | 0.98 | 1.01 | 1 | 0.98 | 0.98 | 0.98 | 1 | 0.98 | 1 | 0.98 | 0.95 | 0.94 | 0.93 | 0.91 | 0.88 | 0.89 | 0.9 | 0.89 | 0.88 | 0.88 | 0.86 | 0.83 | 0.87 | 0.87 | 0.87 | 0.89 | 0.92 | 0.93 | 0.92 | 0.92 | 0.93 | 0.94 | 0.95 | 1.03 | 1.03 | 1.02 | 1.05 | 1.01 | 1.02 | 1 | 1 | 1 | 1 | 0.99 | 0.99 | 0.96 | 0.95 | 0.96 | 0.9 | 0.9 | 0.89 | 0.9 | 0.91 | 0.91 | 0.9 | 0.91 | 0.91 | 0.95 | 0.95 | 0.98 | 1.05 | 1.08 | 1.08 | 1.08 | 1.08 | 1.06 | 1.1 | 1.11 | 1.13 | 1.1 | 1.13 | 1.1 | 1.09 | 1.06 | 1.05 | 1.04 | 1.03 | 1.05 | 1.02 | 0.98 | 0.99 | 1.03 | 1.01 | 1.01 | 1 | 1 | 1.03 | 1.07 | 1.08 | 1.07 | 1.11 | 1.11 | 1.07 | 1.04 | 1.04 | 1.03 | 1.06 | 1.05 | 1.04 | 1.04 | 1.03 | 1.04 | 1 | 1.03 | 1.05 | 1.05 | 1.08 | 1.05 | 1 | 1.04 | 1.06 | 1.06 | 1.07 | 1.07 | 1.09 | 1.08 | 1.07 | 1.08 | 1.07 | 1.13 | 1.19 | 1.17 | 1.12 | 1.13 | 1.12 | 1.12 | 1.11 | 1.1 | 1.11 | 1.11 | 1.14 | 1.15 | 1.13 | 1.12 | 1.12 | 1.11 | 1.11 | 1.11 | 1.1 | 1.11 | 1.12 | 1.11 | 1.07 | 1.04 | 1.03 | 1.01 | 1.01 | 1.01 | 1.02 | 1.02 | 1.03 | 1.03 | 1.02 | 1.01 | 1.03 | 1.07 | 1.07 | 1.09
18146 |  | 0.99 | 0.97 | 0.97 | 1.01 | 0.99 | 0.97 | 0.97 | 0.97 | 0.99 | 0.98 | 0.99 | 0.97 | 0.94 | 0.93 | 0.92 | 0.9 | 0.88 | 0.89 | 0.89 | 0.89 | 0.87 | 0.87 | 0.86 | 0.83 | 0.86 | 0.87 | 0.86 | 0.88 | 0.91 | 0.92 | 0.91 | 0.91 | 0.92 | 0.93 | 0.94 | 1.01 | 1.02 | 1.01 | 1.03 | 1 | 1.01 | 0.99 | 0.99 | 0.99 | 0.99 | 0.98 | 0.98 | 0.95 | 0.94 | 0.95 | 0.89 | 0.89 | 0.89 | 0.89 | 0.9 | 0.9 | 0.89 | 0.91 | 0.91 | 0.94 | 0.94 | 0.98 | 1.04 | 1.07 | 1.07 | 1.07 | 1.07 | 1.05 | 1.09 | 1.1 | 1.11 | 1.09 | 1.12 | 1.09 | 1.08 | 1.05 | 1.04 | 1.03 | 1.02 | 1.04 | 1.01 | 0.97 | 0.98 | 1.02 | 1 | 1 | 0.99 | 0.99 | 1.03 | 1.06 | 1.07 | 1.06 | 1.1 | 1.1 | 1.06 | 1.03 | 1.03 | 1.03 | 1.05 | 1.04 | 1.03 | 1.03 | 1.03 | 1.03 | 1 | 1.02 | 1.04 | 1.04 | 1.07 | 1.04 | 1 | 1.03 | 1.06 | 1.05 | 1.06 | 1.06 | 1.08 | 1.07 | 1.07 | 1.08 | 1.07 | 1.12 | 1.18 | 1.16 | 1.11 | 1.12 | 1.11 | 1.11 | 1.1 | 1.1 | 1.1 | 1.1 | 1.13 | 1.14 | 1.12 | 1.11 | 1.11 | 1.1 | 1.1 | 1.1 | 1.09 | 1.1 | 1.11 | 1.1 | 1.06 | 1.03 | 1.02 | 1 | 1 | 1 | 1.02 | 1.01 | 1.02 | 1.02 | 1.01 | 1 | 1.03 | 1.07 | 1.06 | 1.08
18147 |  | 0.99 | 0.97 | 0.97 | 1.01 | 1 | 0.97 | 0.97 | 0.98 | 0.99 | 0.98 | 0.99 | 0.97 | 0.95 | 0.93 | 0.93 | 0.9 | 0.88 | 0.89 | 0.89 | 0.89 | 0.87 | 0.88 | 0.86 | 0.83 | 0.86 | 0.87 | 0.86 | 0.88 | 0.91 | 0.92 | 0.91 | 0.91 | 0.92 | 0.94 | 0.94 | 1.02 | 1.02 | 1.01 | 1.04 | 1.01 | 1.01 | 0.99 | 0.99 | 1 | 0.99 | 0.98 | 0.98 | 0.96 | 0.94 | 0.95 | 0.9 | 0.89 | 0.89 | 0.89 | 0.9 | 0.9 | 0.89 | 0.91 | 0.91 | 0.94 | 0.94 | 0.98 | 1.05 | 1.08 | 1.07 | 1.07 | 1.07 | 1.05 | 1.09 | 1.1 | 1.12 | 1.09 | 1.12 | 1.09 | 1.08 | 1.05 | 1.04 | 1.03 | 1.02 | 1.04 | 1.01 | 0.98 | 0.98 | 1.03 | 1 | 1 | 0.99 | 0.99 | 1.03 | 1.06 | 1.07 | 1.06 | 1.1 | 1.1 | 1.07 | 1.03 | 1.03 | 1.03 | 1.05 | 1.04 | 1.03 | 1.03 | 1.03 | 1.03 | 1 | 1.03 | 1.05 | 1.04 | 1.07 | 1.04 | 1 | 1.03 | 1.06 | 1.05 | 1.06 | 1.06 | 1.08 | 1.08 | 1.07 | 1.08 | 1.07 | 1.12 | 1.18 | 1.16 | 1.11 | 1.12 | 1.11 | 1.11 | 1.1 | 1.1 | 1.1 | 1.1 | 1.13 | 1.14 | 1.12 | 1.11 | 1.11 | 1.1 | 1.1 | 1.1 | 1.1 | 1.1 | 1.11 | 1.1 | 1.07 | 1.03 | 1.03 | 1 | 1 | 1 | 1.02 | 1.01 | 1.02 | 1.02 | 1.02 | 1 | 1.03 | 1.07 | 1.06 | 1.08
18181 |  | 0.99 | 0.97 | 0.97 | 1 | 0.99 | 0.97 | 0.97 | 0.97 | 0.99 | 0.97 | 0.99 | 0.97 | 0.94 | 0.93 | 0.92 | 0.9 | 0.87 | 0.88 | 0.89 | 0.88 | 0.87 | 0.87 | 0.85 | 0.82 | 0.86 | 0.86 | 0.86 | 0.88 | 0.9 | 0.91 | 0.91 | 0.91 | 0.92 | 0.93 | 0.94 | 1.01 | 1.02 | 1.01 | 1.03 | 1 | 1.01 | 0.99 | 0.99 | 0.99 | 0.99 | 0.98 | 0.98 | 0.95 | 0.94 | 0.95 | 0.89 | 0.89 | 0.88 | 0.89 | 0.9 | 0.9 | 0.89 | 0.9 | 0.91 | 0.94 | 0.94 | 0.97 | 1.04 | 1.07 | 1.06 | 1.07 | 1.07 | 1.05 | 1.08 | 1.1 | 1.11 | 1.09 | 1.11 | 1.09 | 1.07 | 1.05 | 1.03 | 1.02 | 1.01 | 1.04 | 1.01 | 0.97 | 0.98 | 1.02 | 0.99 | 1 | 0.99 | 0.99 | 1.02 | 1.06 | 1.07 | 1.06 | 1.1 | 1.1 | 1.06 | 1.03 | 1.03 | 1.02 | 1.04 | 1.04 | 1.03 | 1.02 | 1.02 | 1.03 | 0.99 | 1.02 | 1.04 | 1.04 | 1.07 | 1.04 | 0.99 | 1.03 | 1.05 | 1.05 | 1.05 | 1.06 | 1.08 | 1.07 | 1.06 | 1.07 | 1.06 | 1.11 | 1.18 | 1.16 | 1.11 | 1.12 | 1.11 | 1.11 | 1.1 | 1.09 | 1.1 | 1.1 | 1.13 | 1.14 | 1.12 | 1.11 | 1.11 | 1.09 | 1.09 | 1.09 | 1.09 | 1.09 | 1.11 | 1.1 | 1.06 | 1.03 | 1.02 | 1 | 1 | 1 | 1.01 | 1.01 | 1.02 | 1.02 | 1.01 | 1 | 1.03 | 1.06 | 1.06 | 1.07
18182 |  | 0.99 | 0.96 | 0.97 | 1 | 0.99 | 0.97 | 0.97 | 0.97 | 0.98 | 0.97 | 0.98 | 0.97 | 0.94 | 0.92 | 0.92 | 0.89 | 0.87 | 0.88 | 0.89 | 0.88 | 0.86 | 0.87 | 0.85 | 0.82 | 0.86 | 0.86 | 0.86 | 0.88 | 0.9 | 0.91 | 0.9 | 0.9 | 0.92 | 0.93 | 0.93 | 1.01 | 1.01 | 1 | 1.03 | 1 | 1 | 0.98 | 0.98 | 0.99 | 0.98 | 0.97 | 0.98 | 0.95 | 0.93 | 0.95 | 0.89 | 0.89 | 0.88 | 0.89 | 0.89 | 0.89 | 0.89 | 0.9 | 0.9 | 0.93 | 0.94 | 0.97 | 1.04 | 1.07 | 1.06 | 1.06 | 1.06 | 1.04 | 1.08 | 1.09 | 1.1 | 1.08 | 1.11 | 1.08 | 1.07 | 1.04 | 1.03 | 1.02 | 1.01 | 1.03 | 1 | 0.97 | 0.98 | 1.02 | 0.99 | 0.99 | 0.98 | 0.98 | 1.02 | 1.05 | 1.06 | 1.05 | 1.09 | 1.09 | 1.06 | 1.02 | 1.02 | 1.02 | 1.04 | 1.04 | 1.02 | 1.02 | 1.02 | 1.02 | 0.99 | 1.02 | 1.04 | 1.03 | 1.06 | 1.03 | 0.99 | 1.02 | 1.05 | 1.04 | 1.05 | 1.05 | 1.07 | 1.07 | 1.06 | 1.07 | 1.06 | 1.11 | 1.17 | 1.15 | 1.1 | 1.11 | 1.1 | 1.1 | 1.09 | 1.09 | 1.09 | 1.09 | 1.13 | 1.13 | 1.12 | 1.1 | 1.1 | 1.09 | 1.09 | 1.09 | 1.09 | 1.09 | 1.1 | 1.09 | 1.06 | 1.02 | 1.02 | 0.99 | 0.99 | 1 | 1.01 | 1 | 1.01 | 1.01 | 1.01 | 0.99 | 1.02 | 1.06 | 1.05 | 1.07
18184 |  | 0.97 | 0.95 | 0.95 | 0.99 | 0.98 | 0.95 | 0.96 | 0.96 | 0.97 | 0.96 | 0.97 | 0.96 | 0.93 | 0.91 | 0.91 | 0.88 | 0.86 | 0.87 | 0.88 | 0.87 | 0.86 | 0.86 | 0.84 | 0.81 | 0.85 | 0.85 | 0.85 | 0.87 | 0.89 | 0.9 | 0.89 | 0.89 | 0.91 | 0.92 | 0.92 | 1 | 1 | 0.99 | 1.01 | 0.99 | 0.99 | 0.97 | 0.97 | 0.98 | 0.97 | 0.96 | 0.97 | 0.94 | 0.92 | 0.94 | 0.88 | 0.88 | 0.87 | 0.88 | 0.89 | 0.89 | 0.88 | 0.89 | 0.89 | 0.92 | 0.93 | 0.96 | 1.03 | 1.05 | 1.05 | 1.05 | 1.05 | 1.03 | 1.06 | 1.08 | 1.09 | 1.07 | 1.09 | 1.07 | 1.05 | 1.03 | 1.02 | 1.01 | 1 | 1.02 | 0.99 | 0.96 | 0.97 | 1.01 | 0.98 | 0.98 | 0.97 | 0.97 | 1.01 | 1.04 | 1.05 | 1.04 | 1.08 | 1.08 | 1.04 | 1.01 | 1.01 | 1.01 | 1.03 | 1.02 | 1.01 | 1.01 | 1.01 | 1.01 | 0.98 | 1.01 | 1.03 | 1.02 | 1.05 | 1.02 | 0.98 | 1.01 | 1.03 | 1.03 | 1.04 | 1.04 | 1.06 | 1.05 | 1.05 | 1.06 | 1.05 | 1.1 | 1.16 | 1.14 | 1.09 | 1.1 | 1.09 | 1.09 | 1.08 | 1.07 | 1.08 | 1.08 | 1.11 | 1.12 | 1.1 | 1.09 | 1.09 | 1.08 | 1.07 | 1.07 | 1.07 | 1.08 | 1.09 | 1.08 | 1.04 | 1.01 | 1.01 | 0.98 | 0.98 | 0.99 | 1 | 0.99 | 1 | 1 | 1 | 0.98 | 1.01 | 1.05 | 1.04 | 1.05
18190 |  | 0.97 | 0.95 | 0.95 | 0.99 | 0.98 | 0.95 | 0.96 | 0.96 | 0.97 | 0.96 | 0.97 | 0.96 | 0.93 | 0.91 | 0.91 | 0.88 | 0.86 | 0.87 | 0.88 | 0.87 | 0.86 | 0.86 | 0.84 | 0.81 | 0.85 | 0.85 | 0.85 | 0.87 | 0.89 | 0.9 | 0.89 | 0.89 | 0.91 | 0.92 | 0.93 | 1 | 1 | 0.99 | 1.02 | 0.99 | 0.99 | 0.97 | 0.97 | 0.98 | 0.97 | 0.96 | 0.97 | 0.94 | 0.92 | 0.94 | 0.88 | 0.88 | 0.87 | 0.88 | 0.89 | 0.89 | 0.88 | 0.89 | 0.89 | 0.92 | 0.93 | 0.96 | 1.03 | 1.05 | 1.05 | 1.05 | 1.05 | 1.03 | 1.07 | 1.08 | 1.09 | 1.07 | 1.09 | 1.07 | 1.06 | 1.03 | 1.02 | 1.01 | 1 | 1.02 | 0.99 | 0.96 | 0.97 | 1.01 | 0.98 | 0.98 | 0.97 | 0.97 | 1.01 | 1.04 | 1.05 | 1.04 | 1.08 | 1.08 | 1.04 | 1.01 | 1.01 | 1.01 | 1.03 | 1.02 | 1.01 | 1.01 | 1.01 | 1.01 | 0.98 | 1.01 | 1.03 | 1.02 | 1.05 | 1.02 | 0.98 | 1.01 | 1.03 | 1.03 | 1.04 | 1.04 | 1.06 | 1.05 | 1.05 | 1.06 | 1.05 | 1.1 | 1.16 | 1.14 | 1.09 | 1.1 | 1.09 | 1.09 | 1.08 | 1.07 | 1.08 | 1.08 | 1.11 | 1.12 | 1.1 | 1.09 | 1.09 | 1.08 | 1.07 | 1.07 | 1.07 | 1.08 | 1.09 | 1.08 | 1.04 | 1.01 | 1.01 | 0.98 | 0.98 | 0.99 | 1 | 0.99 | 1 | 1 | 0.99 | 0.98 | 1.01 | 1.04 | 1.04 | 1.05
18195 |  | 0.97 | 0.95 | 0.95 | 0.99 | 0.98 | 0.95 | 0.96 | 0.96 | 0.97 | 0.96 | 0.97 | 0.95 | 0.93 | 0.91 | 0.91 | 0.88 | 0.86 | 0.87 | 0.88 | 0.87 | 0.86 | 0.86 | 0.84 | 0.81 | 0.85 | 0.85 | 0.85 | 0.87 | 0.89 | 0.9 | 0.89 | 0.89 | 0.91 | 0.92 | 0.92 | 0.99 | 1 | 0.99 | 1.01 | 0.99 | 0.99 | 0.97 | 0.97 | 0.98 | 0.97 | 0.96 | 0.97 | 0.94 | 0.92 | 0.94 | 0.88 | 0.88 | 0.87 | 0.88 | 0.89 | 0.89 | 0.88 | 0.89 | 0.89 | 0.92 | 0.93 | 0.96 | 1.03 | 1.05 | 1.05 | 1.05 | 1.05 | 1.03 | 1.06 | 1.08 | 1.09 | 1.07 | 1.09 | 1.07 | 1.05 | 1.03 | 1.02 | 1.01 | 1 | 1.02 | 0.99 | 0.96 | 0.97 | 1.01 | 0.98 | 0.98 | 0.97 | 0.97 | 1.01 | 1.04 | 1.05 | 1.04 | 1.08 | 1.08 | 1.04 | 1.01 | 1.01 | 1.01 | 1.03 | 1.02 | 1.01 | 1.01 | 1.01 | 1.01 | 0.98 | 1 | 1.02 | 1.02 | 1.05 | 1.02 | 0.98 | 1.01 | 1.04 | 1.03 | 1.04 | 1.04 | 1.06 | 1.06 | 1.05 | 1.06 | 1.05 | 1.1 | 1.16 | 1.14 | 1.09 | 1.1 | 1.09 | 1.09 | 1.08 | 1.08 | 1.08 | 1.08 | 1.11 | 1.12 | 1.1 | 1.09 | 1.09 | 1.08 | 1.07 | 1.07 | 1.07 | 1.08 | 1.09 | 1.08 | 1.04 | 1.01 | 1 | 0.98 | 0.98 | 0.99 | 1 | 0.99 | 1 | 1 | 1 | 0.98 | 1.01 | 1.04 | 1.04 | 1.05
18196 |  | 0.98 | 0.96 | 0.96 | 0.99 | 0.98 | 0.96 | 0.96 | 0.96 | 0.98 | 0.97 | 0.98 | 0.96 | 0.93 | 0.92 | 0.92 | 0.89 | 0.87 | 0.88 | 0.89 | 0.88 | 0.86 | 0.87 | 0.85 | 0.82 | 0.85 | 0.86 | 0.86 | 0.87 | 0.9 | 0.91 | 0.9 | 0.9 | 0.92 | 0.93 | 0.93 | 1 | 1.01 | 1 | 1.02 | 0.99 | 1 | 0.98 | 0.98 | 0.99 | 0.98 | 0.97 | 0.97 | 0.95 | 0.93 | 0.95 | 0.89 | 0.89 | 0.88 | 0.88 | 0.89 | 0.89 | 0.88 | 0.9 | 0.9 | 0.93 | 0.93 | 0.97 | 1.03 | 1.06 | 1.06 | 1.06 | 1.06 | 1.04 | 1.07 | 1.09 | 1.1 | 1.08 | 1.1 | 1.08 | 1.06 | 1.04 | 1.02 | 1.02 | 1.01 | 1.03 | 1 | 0.97 | 0.97 | 1.01 | 0.99 | 0.99 | 0.98 | 0.98 | 1.02 | 1.05 | 1.06 | 1.05 | 1.09 | 1.09 | 1.05 | 1.02 | 1.02 | 1.01 | 1.03 | 1.03 | 1.02 | 1.02 | 1.01 | 1.02 | 0.98 | 1.01 | 1.03 | 1.03 | 1.06 | 1.03 | 0.98 | 1.02 | 1.04 | 1.04 | 1.05 | 1.05 | 1.07 | 1.06 | 1.06 | 1.07 | 1.06 | 1.11 | 1.17 | 1.15 | 1.1 | 1.11 | 1.1 | 1.1 | 1.09 | 1.08 | 1.09 | 1.09 | 1.12 | 1.13 | 1.11 | 1.1 | 1.1 | 1.09 | 1.08 | 1.08 | 1.08 | 1.09 | 1.1 | 1.09 | 1.05 | 1.02 | 1.02 | 0.99 | 0.99 | 0.99 | 1.01 | 1 | 1.01 | 1.01 | 1 | 0.99 | 1.02 | 1.05 | 1.05 | 1.06
18198 |  | 0.98 | 0.95 | 0.96 | 0.99 | 0.98 | 0.96 | 0.96 | 0.96 | 0.97 | 0.96 | 0.98 | 0.96 | 0.93 | 0.92 | 0.91 | 0.89 | 0.87 | 0.88 | 0.88 | 0.88 | 0.86 | 0.86 | 0.85 | 0.82 | 0.85 | 0.86 | 0.85 | 0.87 | 0.9 | 0.91 | 0.9 | 0.9 | 0.91 | 0.92 | 0.93 | 1 | 1.01 | 0.99 | 1.02 | 0.99 | 0.99 | 0.97 | 0.97 | 0.98 | 0.97 | 0.96 | 0.97 | 0.94 | 0.93 | 0.94 | 0.88 | 0.88 | 0.87 | 0.88 | 0.89 | 0.89 | 0.88 | 0.89 | 0.89 | 0.92 | 0.93 | 0.96 | 1.03 | 1.06 | 1.05 | 1.05 | 1.05 | 1.03 | 1.07 | 1.08 | 1.1 | 1.07 | 1.1 | 1.07 | 1.06 | 1.03 | 1.02 | 1.01 | 1 | 1.02 | 0.99 | 0.96 | 0.97 | 1.01 | 0.98 | 0.99 | 0.98 | 0.98 | 1.01 | 1.04 | 1.05 | 1.04 | 1.08 | 1.08 | 1.05 | 1.01 | 1.01 | 1.01 | 1.03 | 1.03 | 1.01 | 1.01 | 1.01 | 1.02 | 0.98 | 1.01 | 1.03 | 1.02 | 1.05 | 1.03 | 0.98 | 1.02 | 1.04 | 1.04 | 1.04 | 1.04 | 1.06 | 1.06 | 1.05 | 1.06 | 1.05 | 1.1 | 1.16 | 1.14 | 1.09 | 1.1 | 1.09 | 1.09 | 1.08 | 1.08 | 1.08 | 1.08 | 1.11 | 1.12 | 1.1 | 1.09 | 1.09 | 1.08 | 1.08 | 1.08 | 1.08 | 1.08 | 1.09 | 1.08 | 1.05 | 1.02 | 1.01 | 0.99 | 0.98 | 0.99 | 1 | 0.99 | 1.01 | 1 | 1 | 0.99 | 1.01 | 1.05 | 1.04 | 1.06
18209 |  | 0.97 | 0.95 | 0.96 | 0.99 | 0.98 | 0.96 | 0.96 | 0.96 | 0.97 | 0.96 | 0.97 | 0.96 | 0.93 | 0.92 | 0.91 | 0.89 | 0.87 | 0.88 | 0.88 | 0.88 | 0.86 | 0.86 | 0.84 | 0.82 | 0.85 | 0.86 | 0.85 | 0.87 | 0.9 | 0.91 | 0.9 | 0.9 | 0.91 | 0.92 | 0.93 | 1 | 1.01 | 0.99 | 1.02 | 0.99 | 0.99 | 0.97 | 0.97 | 0.98 | 0.97 | 0.96 | 0.97 | 0.94 | 0.92 | 0.94 | 0.88 | 0.88 | 0.87 | 0.88 | 0.89 | 0.89 | 0.88 | 0.89 | 0.89 | 0.92 | 0.93 | 0.96 | 1.03 | 1.06 | 1.05 | 1.05 | 1.05 | 1.03 | 1.07 | 1.08 | 1.1 | 1.07 | 1.09 | 1.07 | 1.06 | 1.03 | 1.02 | 1.01 | 1 | 1.02 | 0.99 | 0.96 | 0.97 | 1.01 | 0.98 | 0.98 | 0.98 | 0.97 | 1.01 | 1.04 | 1.05 | 1.04 | 1.08 | 1.08 | 1.04 | 1.01 | 1.01 | 1.01 | 1.03 | 1.03 | 1.01 | 1.01 | 1.01 | 1.02 | 0.98 | 1.01 | 1.03 | 1.02 | 1.05 | 1.02 | 0.98 | 1.01 | 1.04 | 1.03 | 1.04 | 1.04 | 1.06 | 1.06 | 1.05 | 1.06 | 1.05 | 1.1 | 1.16 | 1.14 | 1.09 | 1.1 | 1.09 | 1.09 | 1.08 | 1.08 | 1.08 | 1.08 | 1.11 | 1.12 | 1.1 | 1.09 | 1.09 | 1.08 | 1.08 | 1.08 | 1.08 | 1.08 | 1.09 | 1.08 | 1.05 | 1.01 | 1.01 | 0.99 | 0.98 | 0.99 | 1 | 0.99 | 1.01 | 1 | 1 | 0.99 | 1.01 | 1.05 | 1.04 | 1.06
18211 |  | 0.99 | 0.97 | 0.97 | 1.01 | 1 | 0.97 | 0.98 | 0.98 | 0.99 | 0.98 | 0.99 | 0.98 | 0.95 | 0.93 | 0.93 | 0.9 | 0.88 | 0.89 | 0.9 | 0.89 | 0.87 | 0.88 | 0.86 | 0.83 | 0.86 | 0.87 | 0.87 | 0.88 | 0.91 | 0.92 | 0.91 | 0.91 | 0.93 | 0.94 | 0.94 | 1.02 | 1.03 | 1.01 | 1.04 | 1.01 | 1.01 | 0.99 | 0.99 | 1 | 0.99 | 0.98 | 0.98 | 0.96 | 0.94 | 0.96 | 0.9 | 0.89 | 0.89 | 0.89 | 0.9 | 0.9 | 0.89 | 0.91 | 0.91 | 0.94 | 0.95 | 0.98 | 1.05 | 1.08 | 1.07 | 1.07 | 1.07 | 1.05 | 1.09 | 1.11 | 1.12 | 1.1 | 1.12 | 1.09 | 1.08 | 1.05 | 1.04 | 1.03 | 1.02 | 1.04 | 1.01 | 0.98 | 0.98 | 1.03 | 1 | 1 | 0.99 | 0.99 | 1.03 | 1.06 | 1.07 | 1.06 | 1.1 | 1.1 | 1.07 | 1.03 | 1.03 | 1.03 | 1.05 | 1.05 | 1.03 | 1.03 | 1.03 | 1.03 | 1 | 1.03 | 1.05 | 1.04 | 1.07 | 1.05 | 1 | 1.03 | 1.06 | 1.06 | 1.06 | 1.06 | 1.08 | 1.08 | 1.07 | 1.08 | 1.07 | 1.12 | 1.18 | 1.16 | 1.11 | 1.12 | 1.11 | 1.11 | 1.1 | 1.1 | 1.1 | 1.1 | 1.13 | 1.14 | 1.13 | 1.12 | 1.11 | 1.1 | 1.1 | 1.1 | 1.1 | 1.1 | 1.12 | 1.11 | 1.07 | 1.03 | 1.03 | 1 | 1 | 1.01 | 1.02 | 1.01 | 1.03 | 1.02 | 1.02 | 1 | 1.03 | 1.07 | 1.07 | 1.08
18225 |  | 1 | 0.98 | 0.98 | 1.01 | 1 | 0.98 | 0.98 | 0.98 | 1 | 0.99 | 1 | 0.98 | 0.95 | 0.94 | 0.93 | 0.91 | 0.89 | 0.9 | 0.9 | 0.9 | 0.88 | 0.88 | 0.86 | 0.83 | 0.87 | 0.88 | 0.87 | 0.89 | 0.92 | 0.93 | 0.92 | 0.92 | 0.93 | 0.95 | 0.95 | 1.03 | 1.04 | 1.02 | 1.05 | 1.02 | 1.02 | 1 | 1 | 1 | 1 | 0.99 | 0.99 | 0.96 | 0.95 | 0.96 | 0.9 | 0.9 | 0.89 | 0.9 | 0.91 | 0.91 | 0.9 | 0.91 | 0.91 | 0.94 | 0.95 | 0.98 | 1.05 | 1.09 | 1.08 | 1.08 | 1.08 | 1.06 | 1.1 | 1.12 | 1.13 | 1.11 | 1.13 | 1.1 | 1.09 | 1.06 | 1.05 | 1.04 | 1.03 | 1.05 | 1.02 | 0.98 | 0.99 | 1.03 | 1.01 | 1.01 | 1 | 1 | 1.03 | 1.07 | 1.08 | 1.07 | 1.11 | 1.11 | 1.07 | 1.04 | 1.04 | 1.03 | 1.06 | 1.05 | 1.04 | 1.04 | 1.04 | 1.04 | 1 | 1.03 | 1.06 | 1.05 | 1.08 | 1.05 | 1 | 1.04 | 1.06 | 1.06 | 1.07 | 1.07 | 1.09 | 1.08 | 1.07 | 1.08 | 1.07 | 1.13 | 1.19 | 1.17 | 1.12 | 1.13 | 1.12 | 1.12 | 1.11 | 1.1 | 1.11 | 1.11 | 1.14 | 1.15 | 1.13 | 1.12 | 1.12 | 1.11 | 1.11 | 1.11 | 1.1 | 1.11 | 1.12 | 1.11 | 1.08 | 1.04 | 1.04 | 1.01 | 1.01 | 1.01 | 1.02 | 1.02 | 1.03 | 1.03 | 1.02 | 1.01 | 1.04 | 1.07 | 1.07 | 1.09
18230 |  | 0.98 | 0.96 | 0.96 | 0.99 | 0.98 | 0.96 | 0.96 | 0.96 | 0.98 | 0.96 | 0.98 | 0.96 | 0.93 | 0.92 | 0.91 | 0.89 | 0.87 | 0.88 | 0.88 | 0.88 | 0.86 | 0.87 | 0.85 | 0.82 | 0.85 | 0.86 | 0.86 | 0.87 | 0.9 | 0.91 | 0.9 | 0.9 | 0.91 | 0.92 | 0.93 | 1 | 1.01 | 1 | 1.02 | 0.99 | 0.99 | 0.97 | 0.98 | 0.98 | 0.97 | 0.97 | 0.97 | 0.94 | 0.93 | 0.94 | 0.88 | 0.88 | 0.87 | 0.88 | 0.89 | 0.89 | 0.88 | 0.89 | 0.9 | 0.92 | 0.93 | 0.96 | 1.03 | 1.06 | 1.05 | 1.06 | 1.06 | 1.04 | 1.07 | 1.08 | 1.1 | 1.08 | 1.1 | 1.07 | 1.06 | 1.03 | 1.02 | 1.01 | 1 | 1.02 | 0.99 | 0.96 | 0.97 | 1.01 | 0.98 | 0.99 | 0.98 | 0.98 | 1.01 | 1.04 | 1.05 | 1.04 | 1.08 | 1.08 | 1.05 | 1.01 | 1.02 | 1.01 | 1.03 | 1.03 | 1.02 | 1.02 | 1.02 | 1.02 | 0.98 | 1.01 | 1.03 | 1.03 | 1.05 | 1.03 | 0.98 | 1.02 | 1.04 | 1.04 | 1.04 | 1.04 | 1.06 | 1.06 | 1.05 | 1.06 | 1.05 | 1.1 | 1.16 | 1.15 | 1.09 | 1.1 | 1.09 | 1.09 | 1.08 | 1.08 | 1.08 | 1.08 | 1.11 | 1.12 | 1.1 | 1.09 | 1.09 | 1.08 | 1.08 | 1.08 | 1.08 | 1.08 | 1.1 | 1.09 | 1.05 | 1.02 | 1.01 | 0.99 | 0.99 | 0.99 | 1 | 1 | 1.01 | 1.01 | 1 | 0.99 | 1.01 | 1.05 | 1.05 | 1.06
18233 |  | 0.98 | 0.96 | 0.96 | 0.99 | 0.98 | 0.96 | 0.96 | 0.96 | 0.98 | 0.96 | 0.98 | 0.96 | 0.94 | 0.92 | 0.92 | 0.89 | 0.87 | 0.88 | 0.89 | 0.88 | 0.86 | 0.87 | 0.85 | 0.82 | 0.85 | 0.86 | 0.86 | 0.88 | 0.9 | 0.91 | 0.9 | 0.9 | 0.92 | 0.93 | 0.93 | 1.01 | 1.01 | 1 | 1.02 | 0.99 | 1 | 0.98 | 0.98 | 0.99 | 0.98 | 0.97 | 0.97 | 0.94 | 0.93 | 0.94 | 0.88 | 0.88 | 0.87 | 0.88 | 0.89 | 0.89 | 0.88 | 0.9 | 0.9 | 0.93 | 0.93 | 0.96 | 1.03 | 1.06 | 1.06 | 1.06 | 1.06 | 1.04 | 1.07 | 1.09 | 1.1 | 1.08 | 1.1 | 1.08 | 1.06 | 1.03 | 1.02 | 1.01 | 1 | 1.03 | 1 | 0.96 | 0.97 | 1.01 | 0.99 | 0.99 | 0.98 | 0.98 | 1.01 | 1.05 | 1.05 | 1.04 | 1.08 | 1.09 | 1.05 | 1.02 | 1.02 | 1.01 | 1.03 | 1.03 | 1.02 | 1.02 | 1.02 | 1.02 | 0.99 | 1.01 | 1.03 | 1.03 | 1.06 | 1.03 | 0.98 | 1.02 | 1.04 | 1.04 | 1.04 | 1.05 | 1.07 | 1.06 | 1.06 | 1.06 | 1.05 | 1.11 | 1.17 | 1.15 | 1.09 | 1.1 | 1.09 | 1.1 | 1.09 | 1.08 | 1.08 | 1.08 | 1.12 | 1.12 | 1.11 | 1.1 | 1.09 | 1.08 | 1.08 | 1.08 | 1.08 | 1.08 | 1.1 | 1.09 | 1.05 | 1.02 | 1.02 | 0.99 | 0.99 | 0.99 | 1.01 | 1 | 1.01 | 1.01 | 1 | 0.99 | 1.02 | 1.05 | 1.05 | 1.06
18236 |  | 0.97 | 0.95 | 0.95 | 0.98 | 0.97 | 0.95 | 0.95 | 0.95 | 0.97 | 0.95 | 0.97 | 0.95 | 0.92 | 0.91 | 0.9 | 0.88 | 0.86 | 0.87 | 0.87 | 0.87 | 0.85 | 0.86 | 0.84 | 0.81 | 0.84 | 0.85 | 0.85 | 0.87 | 0.89 | 0.9 | 0.89 | 0.89 | 0.91 | 0.92 | 0.92 | 0.99 | 1 | 0.99 | 1.01 | 0.98 | 0.98 | 0.97 | 0.97 | 0.97 | 0.97 | 0.96 | 0.96 | 0.93 | 0.92 | 0.93 | 0.87 | 0.87 | 0.86 | 0.87 | 0.88 | 0.88 | 0.87 | 0.89 | 0.89 | 0.91 | 0.92 | 0.95 | 1.02 | 1.05 | 1.04 | 1.04 | 1.05 | 1.03 | 1.06 | 1.07 | 1.09 | 1.07 | 1.09 | 1.06 | 1.05 | 1.02 | 1.01 | 1 | 0.99 | 1.01 | 0.99 | 0.95 | 0.96 | 1 | 0.98 | 0.98 | 0.97 | 0.97 | 1 | 1.03 | 1.04 | 1.03 | 1.07 | 1.07 | 1.04 | 1 | 1 | 1 | 1.02 | 1.02 | 1.01 | 1.01 | 1 | 1.01 | 0.97 | 1 | 1.02 | 1.02 | 1.04 | 1.02 | 0.97 | 1.01 | 1.03 | 1.02 | 1.03 | 1.03 | 1.05 | 1.05 | 1.04 | 1.05 | 1.04 | 1.09 | 1.15 | 1.13 | 1.08 | 1.09 | 1.08 | 1.08 | 1.07 | 1.07 | 1.07 | 1.07 | 1.1 | 1.11 | 1.09 | 1.08 | 1.08 | 1.07 | 1.07 | 1.07 | 1.07 | 1.07 | 1.09 | 1.08 | 1.04 | 1.01 | 1 | 0.98 | 0.98 | 0.98 | 0.99 | 0.99 | 1 | 1 | 0.99 | 0.98 | 1 | 1.04 | 1.03 | 1.05
18239 |  | 0.99 | 0.96 | 0.97 | 1 | 0.99 | 0.97 | 0.97 | 0.97 | 0.99 | 0.97 | 0.99 | 0.97 | 0.94 | 0.93 | 0.92 | 0.9 | 0.88 | 0.89 | 0.89 | 0.89 | 0.87 | 0.87 | 0.86 | 0.83 | 0.86 | 0.87 | 0.86 | 0.88 | 0.91 | 0.92 | 0.91 | 0.91 | 0.92 | 0.94 | 0.94 | 1.01 | 1.02 | 1.01 | 1.03 | 1 | 1.01 | 0.99 | 0.99 | 0.99 | 0.99 | 0.98 | 0.98 | 0.95 | 0.94 | 0.95 | 0.89 | 0.89 | 0.88 | 0.89 | 0.9 | 0.9 | 0.89 | 0.9 | 0.91 | 0.93 | 0.94 | 0.97 | 1.04 | 1.07 | 1.07 | 1.07 | 1.07 | 1.05 | 1.08 | 1.1 | 1.11 | 1.09 | 1.11 | 1.09 | 1.07 | 1.04 | 1.03 | 1.02 | 1.01 | 1.04 | 1.01 | 0.97 | 0.98 | 1.02 | 1 | 1 | 0.99 | 0.99 | 1.02 | 1.06 | 1.06 | 1.05 | 1.1 | 1.1 | 1.06 | 1.03 | 1.03 | 1.02 | 1.04 | 1.04 | 1.03 | 1.02 | 1.02 | 1.03 | 0.99 | 1.02 | 1.04 | 1.04 | 1.07 | 1.04 | 0.99 | 1.03 | 1.05 | 1.05 | 1.05 | 1.06 | 1.08 | 1.07 | 1.07 | 1.07 | 1.06 | 1.12 | 1.18 | 1.16 | 1.1 | 1.11 | 1.1 | 1.11 | 1.1 | 1.09 | 1.1 | 1.09 | 1.13 | 1.13 | 1.12 | 1.11 | 1.11 | 1.09 | 1.09 | 1.09 | 1.09 | 1.1 | 1.11 | 1.1 | 1.06 | 1.03 | 1.02 | 1 | 1 | 1 | 1.01 | 1.01 | 1.02 | 1.02 | 1.01 | 1 | 1.02 | 1.06 | 1.06 | 1.07
18246 |  | 0.99 | 0.97 | 0.98 | 1.01 | 1 | 0.98 | 0.98 | 0.98 | 1 | 0.98 | 1 | 0.98 | 0.95 | 0.94 | 0.93 | 0.91 | 0.89 | 0.9 | 0.9 | 0.9 | 0.88 | 0.88 | 0.86 | 0.83 | 0.87 | 0.87 | 0.87 | 0.89 | 0.92 | 0.93 | 0.92 | 0.92 | 0.93 | 0.95 | 0.95 | 1.02 | 1.03 | 1.02 | 1.04 | 1.01 | 1.02 | 1 | 1 | 1 | 1 | 0.98 | 0.99 | 0.96 | 0.95 | 0.96 | 0.9 | 0.9 | 0.89 | 0.9 | 0.91 | 0.91 | 0.9 | 0.91 | 0.91 | 0.94 | 0.95 | 0.98 | 1.05 | 1.08 | 1.08 | 1.08 | 1.08 | 1.06 | 1.09 | 1.11 | 1.12 | 1.1 | 1.12 | 1.1 | 1.08 | 1.05 | 1.04 | 1.03 | 1.02 | 1.05 | 1.02 | 0.98 | 0.99 | 1.03 | 1.01 | 1.01 | 1 | 1 | 1.03 | 1.07 | 1.07 | 1.06 | 1.11 | 1.11 | 1.07 | 1.03 | 1.03 | 1.03 | 1.05 | 1.05 | 1.03 | 1.03 | 1.03 | 1.03 | 1 | 1.03 | 1.05 | 1.05 | 1.08 | 1.05 | 1 | 1.04 | 1.06 | 1.06 | 1.07 | 1.07 | 1.09 | 1.08 | 1.08 | 1.09 | 1.07 | 1.13 | 1.19 | 1.17 | 1.11 | 1.12 | 1.11 | 1.12 | 1.11 | 1.1 | 1.11 | 1.1 | 1.14 | 1.15 | 1.13 | 1.12 | 1.12 | 1.11 | 1.1 | 1.1 | 1.1 | 1.11 | 1.12 | 1.11 | 1.07 | 1.04 | 1.03 | 1.01 | 1 | 1.01 | 1.02 | 1.02 | 1.03 | 1.02 | 1.02 | 1.01 | 1.03 | 1.07 | 1.07 | 1.08
18249 |  | 0.99 | 0.97 | 0.97 | 1 | 0.99 | 0.97 | 0.97 | 0.97 | 0.99 | 0.98 | 0.99 | 0.98 | 0.95 | 0.93 | 0.93 | 0.9 | 0.88 | 0.89 | 0.9 | 0.89 | 0.87 | 0.88 | 0.86 | 0.83 | 0.87 | 0.87 | 0.87 | 0.89 | 0.91 | 0.92 | 0.91 | 0.91 | 0.93 | 0.94 | 0.95 | 1.02 | 1.03 | 1.01 | 1.04 | 1.01 | 1.01 | 0.99 | 0.99 | 1 | 0.99 | 0.98 | 0.99 | 0.96 | 0.94 | 0.96 | 0.9 | 0.9 | 0.89 | 0.89 | 0.9 | 0.9 | 0.89 | 0.91 | 0.91 | 0.94 | 0.95 | 0.98 | 1.05 | 1.08 | 1.07 | 1.07 | 1.07 | 1.05 | 1.09 | 1.1 | 1.12 | 1.1 | 1.12 | 1.09 | 1.08 | 1.05 | 1.04 | 1.03 | 1.02 | 1.04 | 1.01 | 0.98 | 0.99 | 1.03 | 1 | 1.01 | 1 | 0.99 | 1.03 | 1.06 | 1.07 | 1.06 | 1.1 | 1.1 | 1.07 | 1.03 | 1.03 | 1.02 | 1.05 | 1.04 | 1.03 | 1.03 | 1.03 | 1.03 | 1 | 1.02 | 1.04 | 1.04 | 1.07 | 1.04 | 1 | 1.04 | 1.06 | 1.06 | 1.06 | 1.06 | 1.08 | 1.08 | 1.07 | 1.08 | 1.07 | 1.12 | 1.18 | 1.16 | 1.11 | 1.12 | 1.11 | 1.11 | 1.1 | 1.1 | 1.1 | 1.1 | 1.13 | 1.14 | 1.12 | 1.11 | 1.11 | 1.1 | 1.1 | 1.1 | 1.1 | 1.1 | 1.12 | 1.11 | 1.07 | 1.03 | 1.03 | 1 | 1 | 1.01 | 1.02 | 1.01 | 1.02 | 1.02 | 1.01 | 1 | 1.03 | 1.06 | 1.06 | 1.07
18258 |  | 0.99 | 0.97 | 0.97 | 1 | 0.99 | 0.97 | 0.97 | 0.97 | 0.99 | 0.98 | 0.99 | 0.98 | 0.95 | 0.93 | 0.93 | 0.9 | 0.88 | 0.89 | 0.9 | 0.89 | 0.87 | 0.88 | 0.86 | 0.83 | 0.86 | 0.87 | 0.87 | 0.89 | 0.91 | 0.92 | 0.91 | 0.91 | 0.93 | 0.94 | 0.94 | 1.02 | 1.03 | 1.01 | 1.04 | 1.01 | 1.01 | 0.99 | 0.99 | 1 | 0.99 | 0.98 | 0.98 | 0.96 | 0.94 | 0.96 | 0.9 | 0.9 | 0.89 | 0.89 | 0.9 | 0.9 | 0.89 | 0.91 | 0.91 | 0.94 | 0.95 | 0.98 | 1.05 | 1.08 | 1.07 | 1.07 | 1.07 | 1.05 | 1.09 | 1.1 | 1.12 | 1.09 | 1.12 | 1.09 | 1.08 | 1.05 | 1.04 | 1.03 | 1.02 | 1.04 | 1.01 | 0.98 | 0.98 | 1.03 | 1 | 1 | 0.99 | 0.99 | 1.03 | 1.06 | 1.07 | 1.06 | 1.1 | 1.1 | 1.06 | 1.03 | 1.03 | 1.02 | 1.05 | 1.04 | 1.03 | 1.03 | 1.03 | 1.03 | 1 | 1.02 | 1.04 | 1.04 | 1.07 | 1.04 | 1 | 1.03 | 1.06 | 1.06 | 1.06 | 1.06 | 1.08 | 1.08 | 1.07 | 1.08 | 1.07 | 1.12 | 1.18 | 1.16 | 1.11 | 1.12 | 1.11 | 1.11 | 1.1 | 1.1 | 1.1 | 1.1 | 1.13 | 1.14 | 1.12 | 1.11 | 1.11 | 1.1 | 1.1 | 1.1 | 1.1 | 1.1 | 1.11 | 1.1 | 1.07 | 1.03 | 1.03 | 1 | 1 | 1 | 1.02 | 1.01 | 1.02 | 1.02 | 1.01 | 1 | 1.03 | 1.07 | 1.06 | 1.08
18273 |  | 1.01 | 0.98 | 0.99 | 1.02 | 1.01 | 0.99 | 0.99 | 0.99 | 1.01 | 1 | 1.01 | 1 | 0.97 | 0.95 | 0.95 | 0.92 | 0.9 | 0.91 | 0.91 | 0.91 | 0.89 | 0.89 | 0.87 | 0.84 | 0.88 | 0.89 | 0.88 | 0.9 | 0.93 | 0.94 | 0.93 | 0.93 | 0.95 | 0.96 | 0.96 | 1.04 | 1.05 | 1.03 | 1.06 | 1.03 | 1.03 | 1.01 | 1.01 | 1.02 | 1.01 | 1 | 1 | 0.97 | 0.96 | 0.97 | 0.91 | 0.91 | 0.9 | 0.91 | 0.92 | 0.92 | 0.91 | 0.92 | 0.93 | 0.96 | 0.96 | 1 | 1.07 | 1.1 | 1.09 | 1.09 | 1.1 | 1.08 | 1.11 | 1.13 | 1.14 | 1.12 | 1.14 | 1.12 | 1.1 | 1.07 | 1.06 | 1.05 | 1.04 | 1.06 | 1.03 | 1 | 1.01 | 1.05 | 1.02 | 1.03 | 1.02 | 1.01 | 1.05 | 1.08 | 1.09 | 1.08 | 1.12 | 1.12 | 1.08 | 1.05 | 1.05 | 1.04 | 1.06 | 1.06 | 1.05 | 1.04 | 1.04 | 1.05 | 1.01 | 1.04 | 1.06 | 1.06 | 1.09 | 1.06 | 1.01 | 1.06 | 1.08 | 1.08 | 1.08 | 1.08 | 1.1 | 1.1 | 1.09 | 1.1 | 1.09 | 1.14 | 1.2 | 1.18 | 1.13 | 1.14 | 1.13 | 1.13 | 1.12 | 1.12 | 1.12 | 1.12 | 1.16 | 1.16 | 1.15 | 1.14 | 1.13 | 1.12 | 1.12 | 1.12 | 1.12 | 1.12 | 1.14 | 1.13 | 1.09 | 1.05 | 1.05 | 1.02 | 1.01 | 1.02 | 1.03 | 1.03 | 1.04 | 1.03 | 1.03 | 1.02 | 1.04 | 1.08 | 1.08 | 1.09
18276 |  | 0.99 | 0.96 | 0.97 | 1 | 0.99 | 0.97 | 0.97 | 0.97 | 0.99 | 0.97 | 0.99 | 0.97 | 0.94 | 0.93 | 0.93 | 0.9 | 0.88 | 0.89 | 0.89 | 0.89 | 0.87 | 0.87 | 0.86 | 0.83 | 0.86 | 0.87 | 0.86 | 0.88 | 0.91 | 0.92 | 0.91 | 0.91 | 0.93 | 0.94 | 0.94 | 1.02 | 1.02 | 1.01 | 1.03 | 1 | 1.01 | 0.99 | 0.99 | 1 | 0.99 | 0.98 | 0.98 | 0.95 | 0.94 | 0.95 | 0.9 | 0.89 | 0.89 | 0.89 | 0.9 | 0.9 | 0.89 | 0.91 | 0.91 | 0.94 | 0.94 | 0.97 | 1.04 | 1.07 | 1.07 | 1.07 | 1.07 | 1.05 | 1.08 | 1.1 | 1.11 | 1.09 | 1.11 | 1.09 | 1.07 | 1.04 | 1.03 | 1.03 | 1.02 | 1.04 | 1.01 | 0.97 | 0.98 | 1.02 | 1 | 1 | 0.99 | 0.99 | 1.03 | 1.06 | 1.06 | 1.05 | 1.09 | 1.1 | 1.06 | 1.03 | 1.02 | 1.02 | 1.04 | 1.04 | 1.02 | 1.02 | 1.02 | 1.02 | 0.99 | 1.02 | 1.04 | 1.04 | 1.07 | 1.04 | 0.99 | 1.03 | 1.05 | 1.05 | 1.06 | 1.06 | 1.08 | 1.07 | 1.07 | 1.08 | 1.06 | 1.12 | 1.18 | 1.16 | 1.1 | 1.11 | 1.1 | 1.11 | 1.1 | 1.09 | 1.1 | 1.09 | 1.13 | 1.13 | 1.12 | 1.11 | 1.11 | 1.1 | 1.09 | 1.09 | 1.09 | 1.1 | 1.11 | 1.1 | 1.06 | 1.03 | 1.02 | 1 | 0.99 | 1 | 1.01 | 1 | 1.02 | 1.01 | 1.01 | 1 | 1.02 | 1.06 | 1.05 | 1.07
18279 |  | 0.97 | 0.95 | 0.95 | 0.99 | 0.98 | 0.96 | 0.96 | 0.96 | 0.97 | 0.96 | 0.97 | 0.96 | 0.93 | 0.92 | 0.91 | 0.89 | 0.87 | 0.88 | 0.88 | 0.88 | 0.86 | 0.86 | 0.85 | 0.82 | 0.85 | 0.86 | 0.85 | 0.87 | 0.9 | 0.91 | 0.9 | 0.9 | 0.91 | 0.93 | 0.93 | 1 | 1.01 | 0.99 | 1.02 | 0.99 | 0.99 | 0.97 | 0.98 | 0.98 | 0.98 | 0.96 | 0.97 | 0.94 | 0.93 | 0.94 | 0.89 | 0.88 | 0.88 | 0.88 | 0.89 | 0.89 | 0.88 | 0.9 | 0.9 | 0.92 | 0.93 | 0.96 | 1.03 | 1.06 | 1.05 | 1.05 | 1.05 | 1.03 | 1.07 | 1.08 | 1.09 | 1.07 | 1.1 | 1.07 | 1.06 | 1.03 | 1.02 | 1.01 | 1 | 1.02 | 1 | 0.96 | 0.97 | 1.01 | 0.98 | 0.99 | 0.98 | 0.98 | 1.01 | 1.04 | 1.05 | 1.04 | 1.08 | 1.08 | 1.05 | 1.01 | 1.01 | 1.01 | 1.03 | 1.02 | 1.01 | 1.01 | 1.01 | 1.01 | 0.98 | 1 | 1.02 | 1.02 | 1.05 | 1.03 | 0.98 | 1.02 | 1.04 | 1.04 | 1.04 | 1.05 | 1.07 | 1.06 | 1.06 | 1.06 | 1.05 | 1.1 | 1.16 | 1.14 | 1.09 | 1.1 | 1.09 | 1.09 | 1.08 | 1.08 | 1.08 | 1.08 | 1.11 | 1.12 | 1.1 | 1.09 | 1.09 | 1.08 | 1.08 | 1.08 | 1.08 | 1.08 | 1.09 | 1.08 | 1.05 | 1.01 | 1.01 | 0.98 | 0.98 | 0.99 | 1 | 0.99 | 1 | 1 | 0.99 | 0.98 | 1.01 | 1.04 | 1.04 | 1.05
18292 |  | 0.98 | 0.96 | 0.96 | 0.99 | 0.98 | 0.96 | 0.96 | 0.96 | 0.98 | 0.97 | 0.98 | 0.97 | 0.94 | 0.93 | 0.92 | 0.9 | 0.88 | 0.89 | 0.89 | 0.88 | 0.87 | 0.87 | 0.85 | 0.82 | 0.86 | 0.86 | 0.86 | 0.88 | 0.91 | 0.91 | 0.9 | 0.9 | 0.92 | 0.93 | 0.94 | 1.01 | 1.02 | 1 | 1.02 | 1 | 1 | 0.98 | 0.98 | 0.99 | 0.98 | 0.97 | 0.98 | 0.95 | 0.94 | 0.95 | 0.89 | 0.89 | 0.88 | 0.89 | 0.9 | 0.9 | 0.89 | 0.9 | 0.9 | 0.93 | 0.94 | 0.97 | 1.04 | 1.06 | 1.06 | 1.06 | 1.06 | 1.04 | 1.07 | 1.09 | 1.1 | 1.08 | 1.1 | 1.08 | 1.06 | 1.04 | 1.03 | 1.02 | 1.01 | 1.03 | 1 | 0.97 | 0.98 | 1.02 | 0.99 | 1 | 0.99 | 0.99 | 1.02 | 1.05 | 1.06 | 1.05 | 1.09 | 1.09 | 1.05 | 1.02 | 1.02 | 1.01 | 1.03 | 1.03 | 1.02 | 1.02 | 1.01 | 1.02 | 0.98 | 1.01 | 1.03 | 1.03 | 1.06 | 1.03 | 0.99 | 1.03 | 1.05 | 1.05 | 1.05 | 1.06 | 1.08 | 1.07 | 1.06 | 1.07 | 1.06 | 1.11 | 1.17 | 1.15 | 1.1 | 1.11 | 1.1 | 1.1 | 1.09 | 1.09 | 1.09 | 1.09 | 1.12 | 1.13 | 1.11 | 1.1 | 1.1 | 1.09 | 1.09 | 1.09 | 1.09 | 1.09 | 1.1 | 1.09 | 1.06 | 1.02 | 1.02 | 0.99 | 0.99 | 1 | 1.01 | 1 | 1.01 | 1.01 | 1 | 0.99 | 1.02 | 1.05 | 1.05 | 1.06
18299 |  | 0.98 | 0.96 | 0.96 | 0.99 | 0.98 | 0.96 | 0.96 | 0.97 | 0.98 | 0.97 | 0.98 | 0.97 | 0.94 | 0.92 | 0.92 | 0.89 | 0.87 | 0.88 | 0.89 | 0.88 | 0.86 | 0.87 | 0.85 | 0.82 | 0.86 | 0.86 | 0.86 | 0.88 | 0.9 | 0.91 | 0.9 | 0.9 | 0.92 | 0.93 | 0.93 | 1.01 | 1.01 | 1 | 1.02 | 1 | 1 | 0.98 | 0.98 | 0.99 | 0.98 | 0.97 | 0.98 | 0.95 | 0.93 | 0.95 | 0.89 | 0.89 | 0.88 | 0.89 | 0.89 | 0.89 | 0.88 | 0.9 | 0.9 | 0.93 | 0.94 | 0.97 | 1.04 | 1.06 | 1.06 | 1.06 | 1.06 | 1.04 | 1.08 | 1.09 | 1.1 | 1.08 | 1.1 | 1.08 | 1.06 | 1.04 | 1.03 | 1.02 | 1.01 | 1.03 | 1 | 0.97 | 0.98 | 1.02 | 0.99 | 0.99 | 0.98 | 0.98 | 1.02 | 1.05 | 1.06 | 1.05 | 1.09 | 1.09 | 1.05 | 1.02 | 1.02 | 1.01 | 1.03 | 1.03 | 1.02 | 1.02 | 1.01 | 1.02 | 0.99 | 1.01 | 1.03 | 1.03 | 1.06 | 1.03 | 0.99 | 1.02 | 1.05 | 1.04 | 1.05 | 1.05 | 1.07 | 1.07 | 1.06 | 1.07 | 1.06 | 1.11 | 1.17 | 1.15 | 1.1 | 1.11 | 1.1 | 1.1 | 1.09 | 1.09 | 1.09 | 1.09 | 1.12 | 1.13 | 1.11 | 1.1 | 1.1 | 1.09 | 1.09 | 1.09 | 1.08 | 1.09 | 1.1 | 1.09 | 1.05 | 1.02 | 1.02 | 0.99 | 0.99 | 0.99 | 1.01 | 1 | 1.01 | 1.01 | 1 | 0.99 | 1.02 | 1.05 | 1.05 | 1.06
18311 |  | 1 | 0.97 | 0.98 | 1.01 | 1 | 0.98 | 0.98 | 0.98 | 1 | 0.98 | 0.99 | 0.98 | 0.95 | 0.93 | 0.93 | 0.9 | 0.88 | 0.89 | 0.89 | 0.89 | 0.87 | 0.88 | 0.86 | 0.83 | 0.86 | 0.87 | 0.87 | 0.88 | 0.91 | 0.92 | 0.91 | 0.91 | 0.93 | 0.94 | 0.94 | 1.02 | 1.03 | 1.01 | 1.04 | 1.01 | 1.01 | 0.99 | 0.99 | 1 | 0.99 | 0.98 | 0.99 | 0.96 | 0.94 | 0.96 | 0.9 | 0.89 | 0.89 | 0.89 | 0.9 | 0.9 | 0.89 | 0.91 | 0.91 | 0.94 | 0.95 | 0.98 | 1.05 | 1.08 | 1.07 | 1.07 | 1.07 | 1.06 | 1.09 | 1.11 | 1.12 | 1.1 | 1.12 | 1.1 | 1.08 | 1.06 | 1.04 | 1.03 | 1.02 | 1.04 | 1.02 | 0.98 | 0.99 | 1.03 | 1 | 1 | 0.99 | 0.99 | 1.03 | 1.07 | 1.07 | 1.06 | 1.1 | 1.11 | 1.07 | 1.03 | 1.04 | 1.03 | 1.05 | 1.05 | 1.03 | 1.03 | 1.03 | 1.03 | 1 | 1.03 | 1.05 | 1.05 | 1.07 | 1.05 | 1 | 1.03 | 1.06 | 1.06 | 1.06 | 1.06 | 1.08 | 1.08 | 1.07 | 1.08 | 1.07 | 1.12 | 1.19 | 1.17 | 1.11 | 1.12 | 1.11 | 1.12 | 1.11 | 1.1 | 1.11 | 1.1 | 1.14 | 1.15 | 1.13 | 1.12 | 1.11 | 1.1 | 1.1 | 1.1 | 1.1 | 1.1 | 1.12 | 1.11 | 1.07 | 1.03 | 1.03 | 1 | 1 | 1.01 | 1.02 | 1.01 | 1.03 | 1.02 | 1.02 | 1 | 1.03 | 1.07 | 1.07 | 1.08
18314 |  | 0.98 | 0.96 | 0.96 | 1 | 0.99 | 0.96 | 0.96 | 0.96 | 0.98 | 0.97 | 0.98 | 0.96 | 0.93 | 0.91 | 0.91 | 0.89 | 0.87 | 0.88 | 0.88 | 0.87 | 0.86 | 0.86 | 0.84 | 0.81 | 0.85 | 0.86 | 0.85 | 0.87 | 0.89 | 0.9 | 0.9 | 0.9 | 0.91 | 0.92 | 0.93 | 1 | 1.01 | 0.99 | 1.02 | 0.99 | 1 | 0.98 | 0.98 | 0.98 | 0.98 | 0.97 | 0.97 | 0.94 | 0.93 | 0.94 | 0.88 | 0.88 | 0.88 | 0.88 | 0.89 | 0.89 | 0.88 | 0.9 | 0.9 | 0.93 | 0.93 | 0.96 | 1.03 | 1.06 | 1.05 | 1.05 | 1.05 | 1.03 | 1.07 | 1.08 | 1.1 | 1.07 | 1.1 | 1.08 | 1.06 | 1.04 | 1.02 | 1.02 | 1.01 | 1.03 | 1 | 0.96 | 0.97 | 1.01 | 0.98 | 0.99 | 0.98 | 0.98 | 1.01 | 1.05 | 1.06 | 1.05 | 1.08 | 1.09 | 1.05 | 1.02 | 1.02 | 1.02 | 1.03 | 1.03 | 1.02 | 1.01 | 1.01 | 1.02 | 0.98 | 1.01 | 1.03 | 1.03 | 1.05 | 1.03 | 0.98 | 1.02 | 1.04 | 1.04 | 1.04 | 1.05 | 1.06 | 1.06 | 1.05 | 1.06 | 1.05 | 1.1 | 1.17 | 1.15 | 1.1 | 1.11 | 1.1 | 1.1 | 1.09 | 1.08 | 1.09 | 1.09 | 1.12 | 1.13 | 1.11 | 1.1 | 1.09 | 1.08 | 1.08 | 1.08 | 1.08 | 1.08 | 1.1 | 1.09 | 1.05 | 1.01 | 1.01 | 0.99 | 0.99 | 0.99 | 1 | 1 | 1.01 | 1.01 | 1 | 0.99 | 1.02 | 1.06 | 1.05 | 1.06
18317 |  | 0.99 | 0.97 | 0.97 | 1 | 0.99 | 0.97 | 0.97 | 0.97 | 0.99 | 0.97 | 0.99 | 0.97 | 0.94 | 0.92 | 0.92 | 0.89 | 0.87 | 0.88 | 0.89 | 0.88 | 0.86 | 0.87 | 0.85 | 0.82 | 0.86 | 0.86 | 0.86 | 0.88 | 0.9 | 0.91 | 0.9 | 0.9 | 0.92 | 0.93 | 0.93 | 1.01 | 1.01 | 1 | 1.03 | 1 | 1 | 0.98 | 0.98 | 0.99 | 0.98 | 0.97 | 0.98 | 0.95 | 0.93 | 0.95 | 0.89 | 0.89 | 0.88 | 0.89 | 0.9 | 0.9 | 0.89 | 0.9 | 0.9 | 0.94 | 0.94 | 0.97 | 1.04 | 1.07 | 1.06 | 1.06 | 1.06 | 1.04 | 1.08 | 1.09 | 1.11 | 1.09 | 1.11 | 1.09 | 1.07 | 1.05 | 1.03 | 1.02 | 1.01 | 1.03 | 1.01 | 0.97 | 0.98 | 1.02 | 0.99 | 0.99 | 0.98 | 0.98 | 1.02 | 1.06 | 1.07 | 1.05 | 1.09 | 1.1 | 1.06 | 1.03 | 1.03 | 1.02 | 1.04 | 1.04 | 1.03 | 1.02 | 1.02 | 1.02 | 0.99 | 1.02 | 1.04 | 1.04 | 1.06 | 1.04 | 0.99 | 1.03 | 1.05 | 1.05 | 1.05 | 1.06 | 1.07 | 1.07 | 1.06 | 1.07 | 1.06 | 1.11 | 1.18 | 1.16 | 1.1 | 1.11 | 1.11 | 1.11 | 1.1 | 1.09 | 1.1 | 1.1 | 1.13 | 1.14 | 1.12 | 1.11 | 1.1 | 1.09 | 1.09 | 1.09 | 1.09 | 1.09 | 1.11 | 1.09 | 1.06 | 1.02 | 1.02 | 1 | 0.99 | 1 | 1.01 | 1.01 | 1.02 | 1.01 | 1.01 | 1 | 1.02 | 1.06 | 1.06 | 1.07
18320 |  | 0.98 | 0.96 | 0.96 | 0.99 | 0.98 | 0.96 | 0.96 | 0.96 | 0.98 | 0.97 | 0.98 | 0.96 | 0.93 | 0.92 | 0.91 | 0.89 | 0.87 | 0.88 | 0.88 | 0.88 | 0.86 | 0.86 | 0.84 | 0.82 | 0.85 | 0.86 | 0.85 | 0.87 | 0.89 | 0.91 | 0.9 | 0.9 | 0.91 | 0.92 | 0.93 | 1 | 1.01 | 1 | 1.02 | 0.99 | 1 | 0.98 | 0.98 | 0.98 | 0.98 | 0.97 | 0.97 | 0.94 | 0.93 | 0.94 | 0.88 | 0.88 | 0.88 | 0.88 | 0.89 | 0.89 | 0.88 | 0.9 | 0.9 | 0.93 | 0.93 | 0.96 | 1.03 | 1.06 | 1.05 | 1.05 | 1.05 | 1.04 | 1.07 | 1.09 | 1.1 | 1.08 | 1.1 | 1.08 | 1.06 | 1.04 | 1.02 | 1.02 | 1.01 | 1.03 | 1 | 0.96 | 0.97 | 1.01 | 0.98 | 0.99 | 0.98 | 0.98 | 1.01 | 1.05 | 1.06 | 1.05 | 1.08 | 1.09 | 1.05 | 1.02 | 1.02 | 1.01 | 1.03 | 1.03 | 1.02 | 1.01 | 1.01 | 1.02 | 0.98 | 1.01 | 1.03 | 1.03 | 1.05 | 1.03 | 0.98 | 1.02 | 1.04 | 1.04 | 1.04 | 1.05 | 1.06 | 1.06 | 1.05 | 1.06 | 1.05 | 1.1 | 1.17 | 1.15 | 1.09 | 1.11 | 1.1 | 1.1 | 1.09 | 1.08 | 1.09 | 1.09 | 1.12 | 1.13 | 1.11 | 1.1 | 1.09 | 1.08 | 1.08 | 1.08 | 1.08 | 1.08 | 1.1 | 1.09 | 1.05 | 1.01 | 1.01 | 0.99 | 0.99 | 0.99 | 1 | 1 | 1.01 | 1.01 | 1 | 0.99 | 1.01 | 1.05 | 1.05 | 1.06
18334 |  | 0.98 | 0.96 | 0.96 | 0.99 | 0.98 | 0.96 | 0.96 | 0.96 | 0.98 | 0.96 | 0.98 | 0.96 | 0.93 | 0.92 | 0.91 | 0.89 | 0.87 | 0.88 | 0.88 | 0.88 | 0.86 | 0.86 | 0.84 | 0.81 | 0.85 | 0.85 | 0.85 | 0.87 | 0.89 | 0.9 | 0.89 | 0.89 | 0.91 | 0.92 | 0.93 | 1 | 1 | 0.99 | 1.02 | 0.99 | 0.99 | 0.97 | 0.97 | 0.98 | 0.98 | 0.97 | 0.97 | 0.94 | 0.93 | 0.94 | 0.88 | 0.88 | 0.88 | 0.88 | 0.89 | 0.89 | 0.88 | 0.9 | 0.9 | 0.93 | 0.93 | 0.96 | 1.03 | 1.06 | 1.05 | 1.05 | 1.05 | 1.03 | 1.07 | 1.08 | 1.09 | 1.07 | 1.1 | 1.07 | 1.06 | 1.03 | 1.02 | 1.01 | 1 | 1.03 | 1 | 0.96 | 0.97 | 1.01 | 0.98 | 0.99 | 0.98 | 0.98 | 1.01 | 1.05 | 1.05 | 1.04 | 1.08 | 1.09 | 1.05 | 1.02 | 1.02 | 1.01 | 1.03 | 1.03 | 1.01 | 1.01 | 1.01 | 1.01 | 0.98 | 1.01 | 1.03 | 1.02 | 1.05 | 1.03 | 0.98 | 1.02 | 1.04 | 1.04 | 1.04 | 1.05 | 1.07 | 1.06 | 1.05 | 1.06 | 1.05 | 1.1 | 1.17 | 1.15 | 1.09 | 1.1 | 1.09 | 1.1 | 1.09 | 1.08 | 1.09 | 1.09 | 1.12 | 1.13 | 1.11 | 1.1 | 1.09 | 1.08 | 1.08 | 1.08 | 1.08 | 1.08 | 1.09 | 1.08 | 1.05 | 1.01 | 1.01 | 0.99 | 0.98 | 0.99 | 1 | 1 | 1.01 | 1 | 1 | 0.99 | 1.01 | 1.05 | 1.05 | 1.06
18337 |  | 0.97 | 0.95 | 0.95 | 0.99 | 0.98 | 0.95 | 0.95 | 0.96 | 0.97 | 0.96 | 0.97 | 0.95 | 0.92 | 0.91 | 0.9 | 0.88 | 0.86 | 0.87 | 0.88 | 0.87 | 0.85 | 0.86 | 0.84 | 0.81 | 0.85 | 0.85 | 0.85 | 0.86 | 0.89 | 0.9 | 0.89 | 0.89 | 0.9 | 0.92 | 0.92 | 0.99 | 1 | 0.99 | 1.01 | 0.98 | 0.99 | 0.97 | 0.97 | 0.98 | 0.97 | 0.96 | 0.96 | 0.94 | 0.92 | 0.94 | 0.88 | 0.88 | 0.87 | 0.88 | 0.88 | 0.88 | 0.87 | 0.89 | 0.89 | 0.92 | 0.93 | 0.96 | 1.02 | 1.05 | 1.04 | 1.04 | 1.05 | 1.03 | 1.06 | 1.08 | 1.09 | 1.07 | 1.09 | 1.07 | 1.05 | 1.03 | 1.02 | 1.01 | 1 | 1.02 | 0.99 | 0.96 | 0.96 | 1.01 | 0.98 | 0.98 | 0.97 | 0.97 | 1.01 | 1.04 | 1.05 | 1.04 | 1.07 | 1.08 | 1.04 | 1.01 | 1.01 | 1.01 | 1.03 | 1.02 | 1.01 | 1.01 | 1 | 1.01 | 0.98 | 1 | 1.02 | 1.02 | 1.05 | 1.02 | 0.97 | 1.01 | 1.03 | 1.03 | 1.04 | 1.04 | 1.06 | 1.05 | 1.05 | 1.05 | 1.05 | 1.1 | 1.16 | 1.14 | 1.09 | 1.1 | 1.09 | 1.09 | 1.08 | 1.07 | 1.08 | 1.08 | 1.11 | 1.12 | 1.1 | 1.09 | 1.09 | 1.07 | 1.07 | 1.07 | 1.07 | 1.07 | 1.09 | 1.08 | 1.04 | 1.01 | 1 | 0.98 | 0.98 | 0.98 | 1 | 0.99 | 1 | 1 | 0.99 | 0.98 | 1.01 | 1.04 | 1.04 | 1.05
18347 |  | 0.99 | 0.96 | 0.97 | 1 | 0.99 | 0.97 | 0.97 | 0.97 | 0.98 | 0.97 | 0.98 | 0.97 | 0.93 | 0.92 | 0.91 | 0.89 | 0.87 | 0.88 | 0.88 | 0.88 | 0.86 | 0.87 | 0.85 | 0.82 | 0.85 | 0.86 | 0.86 | 0.87 | 0.9 | 0.91 | 0.9 | 0.9 | 0.91 | 0.93 | 0.93 | 1 | 1.01 | 1 | 1.03 | 1 | 1 | 0.98 | 0.98 | 0.99 | 0.98 | 0.97 | 0.98 | 0.95 | 0.93 | 0.95 | 0.89 | 0.88 | 0.88 | 0.89 | 0.89 | 0.89 | 0.88 | 0.9 | 0.9 | 0.93 | 0.94 | 0.97 | 1.04 | 1.07 | 1.06 | 1.06 | 1.06 | 1.04 | 1.08 | 1.09 | 1.1 | 1.08 | 1.11 | 1.08 | 1.07 | 1.04 | 1.03 | 1.02 | 1.01 | 1.03 | 1 | 0.97 | 0.97 | 1.02 | 0.99 | 0.99 | 0.98 | 0.98 | 1.02 | 1.05 | 1.06 | 1.05 | 1.09 | 1.09 | 1.06 | 1.02 | 1.03 | 1.02 | 1.04 | 1.04 | 1.02 | 1.02 | 1.02 | 1.02 | 0.99 | 1.02 | 1.04 | 1.03 | 1.06 | 1.03 | 0.99 | 1.02 | 1.05 | 1.04 | 1.05 | 1.05 | 1.07 | 1.06 | 1.06 | 1.07 | 1.06 | 1.11 | 1.17 | 1.15 | 1.1 | 1.11 | 1.1 | 1.11 | 1.09 | 1.09 | 1.09 | 1.09 | 1.13 | 1.13 | 1.12 | 1.11 | 1.1 | 1.09 | 1.09 | 1.09 | 1.08 | 1.09 | 1.1 | 1.09 | 1.05 | 1.02 | 1.02 | 0.99 | 0.99 | 1 | 1.01 | 1 | 1.02 | 1.01 | 1.01 | 0.99 | 1.02 | 1.06 | 1.06 | 1.07
18356 |  | 0.98 | 0.96 | 0.96 | 1 | 0.99 | 0.96 | 0.96 | 0.97 | 0.98 | 0.97 | 0.98 | 0.96 | 0.93 | 0.92 | 0.91 | 0.89 | 0.87 | 0.88 | 0.88 | 0.88 | 0.86 | 0.86 | 0.84 | 0.82 | 0.85 | 0.86 | 0.85 | 0.87 | 0.89 | 0.9 | 0.9 | 0.9 | 0.91 | 0.92 | 0.93 | 1 | 1.01 | 1 | 1.02 | 0.99 | 1 | 0.98 | 0.98 | 0.98 | 0.98 | 0.97 | 0.97 | 0.94 | 0.93 | 0.94 | 0.88 | 0.88 | 0.88 | 0.88 | 0.89 | 0.89 | 0.88 | 0.9 | 0.9 | 0.93 | 0.93 | 0.96 | 1.03 | 1.06 | 1.05 | 1.05 | 1.05 | 1.04 | 1.07 | 1.09 | 1.1 | 1.08 | 1.1 | 1.08 | 1.07 | 1.04 | 1.03 | 1.02 | 1.01 | 1.03 | 1 | 0.96 | 0.97 | 1.01 | 0.98 | 0.99 | 0.98 | 0.98 | 1.02 | 1.05 | 1.06 | 1.05 | 1.09 | 1.09 | 1.05 | 1.02 | 1.02 | 1.02 | 1.04 | 1.03 | 1.02 | 1.02 | 1.01 | 1.02 | 0.99 | 1.01 | 1.03 | 1.03 | 1.05 | 1.03 | 0.98 | 1.02 | 1.04 | 1.04 | 1.04 | 1.05 | 1.07 | 1.06 | 1.05 | 1.06 | 1.06 | 1.1 | 1.17 | 1.15 | 1.1 | 1.11 | 1.1 | 1.1 | 1.09 | 1.08 | 1.09 | 1.09 | 1.12 | 1.13 | 1.11 | 1.1 | 1.1 | 1.08 | 1.08 | 1.08 | 1.08 | 1.08 | 1.1 | 1.09 | 1.05 | 1.01 | 1.01 | 0.99 | 0.99 | 0.99 | 1.01 | 1 | 1.01 | 1.01 | 1 | 0.99 | 1.02 | 1.06 | 1.05 | 1.07
18374 |  | 0.99 | 0.97 | 0.97 | 1 | 0.99 | 0.97 | 0.97 | 0.97 | 0.99 | 0.97 | 0.98 | 0.97 | 0.93 | 0.92 | 0.91 | 0.89 | 0.87 | 0.88 | 0.88 | 0.88 | 0.86 | 0.87 | 0.85 | 0.82 | 0.85 | 0.86 | 0.86 | 0.87 | 0.9 | 0.91 | 0.9 | 0.9 | 0.91 | 0.93 | 0.93 | 1.01 | 1.01 | 1 | 1.03 | 1 | 1 | 0.98 | 0.98 | 0.99 | 0.98 | 0.97 | 0.98 | 0.95 | 0.93 | 0.95 | 0.89 | 0.88 | 0.88 | 0.89 | 0.89 | 0.89 | 0.88 | 0.9 | 0.9 | 0.93 | 0.94 | 0.97 | 1.04 | 1.07 | 1.06 | 1.06 | 1.06 | 1.04 | 1.08 | 1.09 | 1.11 | 1.08 | 1.11 | 1.09 | 1.07 | 1.05 | 1.03 | 1.02 | 1.01 | 1.03 | 1.01 | 0.97 | 0.98 | 1.02 | 0.99 | 0.99 | 0.98 | 0.98 | 1.02 | 1.06 | 1.06 | 1.05 | 1.09 | 1.09 | 1.06 | 1.02 | 1.03 | 1.02 | 1.04 | 1.04 | 1.02 | 1.02 | 1.02 | 1.02 | 0.99 | 1.02 | 1.04 | 1.04 | 1.06 | 1.04 | 0.99 | 1.02 | 1.05 | 1.04 | 1.05 | 1.05 | 1.07 | 1.06 | 1.06 | 1.07 | 1.06 | 1.11 | 1.17 | 1.16 | 1.1 | 1.11 | 1.1 | 1.11 | 1.1 | 1.09 | 1.1 | 1.09 | 1.13 | 1.14 | 1.12 | 1.11 | 1.1 | 1.09 | 1.09 | 1.09 | 1.09 | 1.09 | 1.1 | 1.09 | 1.05 | 1.02 | 1.01 | 0.99 | 0.99 | 1 | 1.01 | 1 | 1.02 | 1.01 | 1.01 | 0.99 | 1.02 | 1.06 | 1.06 | 1.07
18375 |  | 0.99 | 0.97 | 0.97 | 1 | 0.99 | 0.97 | 0.97 | 0.97 | 0.99 | 0.97 | 0.99 | 0.97 | 0.94 | 0.92 | 0.92 | 0.89 | 0.87 | 0.88 | 0.88 | 0.88 | 0.86 | 0.87 | 0.85 | 0.82 | 0.86 | 0.86 | 0.86 | 0.87 | 0.9 | 0.91 | 0.9 | 0.9 | 0.91 | 0.93 | 0.93 | 1.01 | 1.01 | 1 | 1.03 | 1 | 1 | 0.98 | 0.98 | 0.99 | 0.98 | 0.97 | 0.98 | 0.95 | 0.93 | 0.95 | 0.89 | 0.88 | 0.88 | 0.89 | 0.89 | 0.89 | 0.88 | 0.9 | 0.9 | 0.93 | 0.94 | 0.97 | 1.04 | 1.07 | 1.06 | 1.06 | 1.06 | 1.04 | 1.08 | 1.09 | 1.11 | 1.08 | 1.11 | 1.09 | 1.07 | 1.05 | 1.03 | 1.02 | 1.01 | 1.03 | 1.01 | 0.97 | 0.98 | 1.02 | 0.99 | 0.99 | 0.98 | 0.98 | 1.02 | 1.06 | 1.06 | 1.05 | 1.09 | 1.09 | 1.06 | 1.02 | 1.03 | 1.02 | 1.04 | 1.04 | 1.03 | 1.02 | 1.02 | 1.02 | 0.99 | 1.02 | 1.04 | 1.04 | 1.06 | 1.04 | 0.99 | 1.02 | 1.05 | 1.04 | 1.05 | 1.05 | 1.07 | 1.06 | 1.06 | 1.07 | 1.06 | 1.11 | 1.17 | 1.16 | 1.1 | 1.11 | 1.1 | 1.11 | 1.1 | 1.09 | 1.1 | 1.09 | 1.13 | 1.14 | 1.12 | 1.11 | 1.1 | 1.09 | 1.09 | 1.09 | 1.09 | 1.09 | 1.11 | 1.09 | 1.05 | 1.02 | 1.02 | 0.99 | 0.99 | 1 | 1.01 | 1 | 1.02 | 1.01 | 1.01 | 1 | 1.02 | 1.06 | 1.06 | 1.07
18435 |  | 1 | 0.97 | 0.98 | 1.01 | 1 | 0.98 | 0.98 | 0.98 | 1 | 0.98 | 0.99 | 0.98 | 0.94 | 0.93 | 0.92 | 0.9 | 0.88 | 0.89 | 0.89 | 0.88 | 0.87 | 0.87 | 0.85 | 0.82 | 0.86 | 0.87 | 0.86 | 0.88 | 0.9 | 0.92 | 0.91 | 0.91 | 0.92 | 0.94 | 0.94 | 1.02 | 1.02 | 1.01 | 1.04 | 1.01 | 1.01 | 0.99 | 0.99 | 1 | 0.99 | 0.98 | 0.99 | 0.96 | 0.94 | 0.96 | 0.89 | 0.89 | 0.89 | 0.89 | 0.9 | 0.9 | 0.89 | 0.91 | 0.91 | 0.94 | 0.94 | 0.98 | 1.05 | 1.08 | 1.07 | 1.07 | 1.07 | 1.05 | 1.09 | 1.11 | 1.12 | 1.1 | 1.13 | 1.1 | 1.09 | 1.06 | 1.05 | 1.04 | 1.03 | 1.05 | 1.02 | 0.98 | 0.99 | 1.03 | 1 | 1 | 0.99 | 0.99 | 1.03 | 1.07 | 1.07 | 1.06 | 1.1 | 1.1 | 1.07 | 1.03 | 1.04 | 1.03 | 1.05 | 1.05 | 1.03 | 1.03 | 1.02 | 1.03 | 1 | 1.03 | 1.05 | 1.04 | 1.07 | 1.05 | 1 | 1.03 | 1.06 | 1.05 | 1.06 | 1.06 | 1.08 | 1.07 | 1.07 | 1.07 | 1.07 | 1.12 | 1.18 | 1.16 | 1.11 | 1.12 | 1.11 | 1.12 | 1.11 | 1.1 | 1.11 | 1.11 | 1.14 | 1.15 | 1.13 | 1.12 | 1.11 | 1.1 | 1.1 | 1.1 | 1.1 | 1.1 | 1.11 | 1.1 | 1.06 | 1.03 | 1.02 | 1 | 1 | 1 | 1.01 | 1.01 | 1.02 | 1.02 | 1.01 | 1 | 1.03 | 1.07 | 1.06 | 1.08
18437 |  | 0.98 | 0.95 | 0.96 | 0.99 | 0.98 | 0.96 | 0.96 | 0.96 | 0.97 | 0.96 | 0.97 | 0.95 | 0.92 | 0.91 | 0.9 | 0.88 | 0.86 | 0.87 | 0.87 | 0.87 | 0.85 | 0.86 | 0.84 | 0.81 | 0.84 | 0.85 | 0.84 | 0.86 | 0.88 | 0.9 | 0.89 | 0.89 | 0.9 | 0.91 | 0.92 | 0.99 | 1 | 0.99 | 1.01 | 0.98 | 0.99 | 0.97 | 0.97 | 0.97 | 0.97 | 0.96 | 0.97 | 0.94 | 0.92 | 0.94 | 0.88 | 0.88 | 0.87 | 0.88 | 0.89 | 0.89 | 0.88 | 0.89 | 0.89 | 0.92 | 0.93 | 0.96 | 1.02 | 1.05 | 1.04 | 1.04 | 1.04 | 1.03 | 1.06 | 1.07 | 1.09 | 1.06 | 1.09 | 1.07 | 1.06 | 1.03 | 1.02 | 1.01 | 1 | 1.02 | 0.99 | 0.96 | 0.97 | 1.01 | 0.98 | 0.98 | 0.97 | 0.97 | 1.01 | 1.04 | 1.05 | 1.04 | 1.08 | 1.08 | 1.04 | 1.01 | 1.02 | 1.01 | 1.03 | 1.02 | 1.01 | 1.01 | 1 | 1.01 | 0.98 | 1 | 1.02 | 1.02 | 1.05 | 1.02 | 0.97 | 1.01 | 1.03 | 1.03 | 1.04 | 1.04 | 1.06 | 1.05 | 1.05 | 1.06 | 1.05 | 1.1 | 1.16 | 1.14 | 1.09 | 1.1 | 1.09 | 1.09 | 1.08 | 1.08 | 1.08 | 1.08 | 1.11 | 1.12 | 1.11 | 1.09 | 1.09 | 1.07 | 1.07 | 1.07 | 1.07 | 1.08 | 1.09 | 1.08 | 1.04 | 1 | 1 | 0.98 | 0.98 | 0.98 | 1 | 0.99 | 1 | 1 | 1 | 0.98 | 1.01 | 1.05 | 1.04 | 1.05
18439 |  | 1 | 0.97 | 0.97 | 1.01 | 1 | 0.98 | 0.98 | 0.98 | 0.99 | 0.98 | 0.99 | 0.97 | 0.94 | 0.93 | 0.92 | 0.9 | 0.88 | 0.89 | 0.89 | 0.88 | 0.87 | 0.87 | 0.85 | 0.82 | 0.86 | 0.86 | 0.86 | 0.88 | 0.9 | 0.92 | 0.91 | 0.91 | 0.92 | 0.94 | 0.94 | 1.01 | 1.02 | 1.01 | 1.04 | 1.01 | 1.01 | 0.99 | 0.99 | 1 | 0.99 | 0.98 | 0.99 | 0.95 | 0.94 | 0.96 | 0.89 | 0.89 | 0.89 | 0.89 | 0.9 | 0.9 | 0.89 | 0.91 | 0.91 | 0.94 | 0.94 | 0.98 | 1.05 | 1.08 | 1.07 | 1.07 | 1.07 | 1.05 | 1.09 | 1.1 | 1.12 | 1.09 | 1.12 | 1.1 | 1.08 | 1.06 | 1.04 | 1.03 | 1.03 | 1.04 | 1.02 | 0.98 | 0.99 | 1.03 | 1 | 1 | 0.99 | 0.99 | 1.03 | 1.07 | 1.07 | 1.06 | 1.1 | 1.1 | 1.07 | 1.03 | 1.04 | 1.03 | 1.05 | 1.04 | 1.03 | 1.02 | 1.02 | 1.03 | 1 | 1.02 | 1.05 | 1.04 | 1.07 | 1.04 | 1 | 1.03 | 1.06 | 1.05 | 1.06 | 1.06 | 1.08 | 1.07 | 1.07 | 1.07 | 1.07 | 1.12 | 1.18 | 1.16 | 1.11 | 1.12 | 1.11 | 1.12 | 1.11 | 1.1 | 1.11 | 1.11 | 1.14 | 1.15 | 1.13 | 1.12 | 1.11 | 1.1 | 1.1 | 1.1 | 1.09 | 1.1 | 1.11 | 1.1 | 1.06 | 1.02 | 1.02 | 1 | 1 | 1 | 1.01 | 1.01 | 1.02 | 1.02 | 1.01 | 1 | 1.02 | 1.07 | 1.06 | 1.07
18442 |  | 0.98 | 0.96 | 0.96 | 0.99 | 0.98 | 0.96 | 0.96 | 0.96 | 0.97 | 0.96 | 0.97 | 0.95 | 0.92 | 0.91 | 0.9 | 0.88 | 0.86 | 0.87 | 0.88 | 0.87 | 0.85 | 0.86 | 0.84 | 0.81 | 0.85 | 0.85 | 0.85 | 0.86 | 0.89 | 0.9 | 0.89 | 0.89 | 0.9 | 0.92 | 0.92 | 0.99 | 1 | 0.99 | 1.01 | 0.99 | 0.99 | 0.97 | 0.97 | 0.98 | 0.97 | 0.96 | 0.97 | 0.94 | 0.92 | 0.94 | 0.88 | 0.88 | 0.87 | 0.88 | 0.89 | 0.89 | 0.88 | 0.89 | 0.89 | 0.93 | 0.93 | 0.96 | 1.03 | 1.05 | 1.05 | 1.05 | 1.05 | 1.03 | 1.06 | 1.08 | 1.09 | 1.07 | 1.1 | 1.07 | 1.06 | 1.03 | 1.02 | 1.01 | 1 | 1.02 | 1 | 0.96 | 0.97 | 1.01 | 0.98 | 0.98 | 0.97 | 0.97 | 1.01 | 1.04 | 1.05 | 1.04 | 1.08 | 1.08 | 1.05 | 1.01 | 1.02 | 1.01 | 1.03 | 1.03 | 1.01 | 1.01 | 1.01 | 1.01 | 0.98 | 1.01 | 1.03 | 1.02 | 1.05 | 1.02 | 0.98 | 1.01 | 1.04 | 1.03 | 1.04 | 1.04 | 1.06 | 1.06 | 1.05 | 1.06 | 1.05 | 1.1 | 1.16 | 1.14 | 1.09 | 1.1 | 1.09 | 1.1 | 1.08 | 1.08 | 1.09 | 1.08 | 1.12 | 1.13 | 1.11 | 1.1 | 1.09 | 1.08 | 1.08 | 1.08 | 1.07 | 1.08 | 1.09 | 1.08 | 1.04 | 1.01 | 1 | 0.98 | 0.98 | 0.99 | 1 | 0.99 | 1 | 1 | 1 | 0.98 | 1.01 | 1.05 | 1.04 | 1.06
18445 |  | 0.98 | 0.96 | 0.96 | 0.99 | 0.98 | 0.96 | 0.96 | 0.96 | 0.97 | 0.96 | 0.97 | 0.95 | 0.92 | 0.91 | 0.9 | 0.88 | 0.86 | 0.87 | 0.87 | 0.87 | 0.85 | 0.86 | 0.84 | 0.81 | 0.85 | 0.85 | 0.85 | 0.86 | 0.89 | 0.9 | 0.89 | 0.89 | 0.9 | 0.91 | 0.92 | 0.99 | 1 | 0.99 | 1.01 | 0.99 | 0.99 | 0.97 | 0.97 | 0.98 | 0.97 | 0.96 | 0.97 | 0.94 | 0.92 | 0.94 | 0.88 | 0.88 | 0.87 | 0.88 | 0.89 | 0.89 | 0.88 | 0.89 | 0.89 | 0.93 | 0.93 | 0.96 | 1.03 | 1.05 | 1.04 | 1.04 | 1.05 | 1.03 | 1.06 | 1.08 | 1.09 | 1.07 | 1.1 | 1.07 | 1.06 | 1.03 | 1.02 | 1.01 | 1 | 1.02 | 0.99 | 0.96 | 0.97 | 1.01 | 0.98 | 0.98 | 0.97 | 0.97 | 1.01 | 1.04 | 1.05 | 1.04 | 1.08 | 1.08 | 1.05 | 1.01 | 1.02 | 1.01 | 1.03 | 1.03 | 1.01 | 1.01 | 1.01 | 1.01 | 0.98 | 1.01 | 1.03 | 1.02 | 1.05 | 1.02 | 0.98 | 1.01 | 1.04 | 1.03 | 1.04 | 1.04 | 1.06 | 1.06 | 1.05 | 1.06 | 1.05 | 1.1 | 1.16 | 1.14 | 1.09 | 1.1 | 1.09 | 1.1 | 1.08 | 1.08 | 1.09 | 1.08 | 1.12 | 1.13 | 1.11 | 1.1 | 1.09 | 1.08 | 1.07 | 1.07 | 1.07 | 1.08 | 1.09 | 1.08 | 1.04 | 1.01 | 1 | 0.98 | 0.98 | 0.99 | 1 | 0.99 | 1 | 1 | 1 | 0.98 | 1.01 | 1.05 | 1.04 | 1.06
18461 |  | 0.98 | 0.96 | 0.96 | 0.99 | 0.98 | 0.96 | 0.96 | 0.96 | 0.98 | 0.96 | 0.98 | 0.96 | 0.93 | 0.91 | 0.91 | 0.88 | 0.86 | 0.87 | 0.88 | 0.87 | 0.86 | 0.86 | 0.84 | 0.81 | 0.85 | 0.85 | 0.85 | 0.87 | 0.89 | 0.9 | 0.89 | 0.89 | 0.91 | 0.92 | 0.92 | 1 | 1 | 0.99 | 1.02 | 0.99 | 0.99 | 0.97 | 0.97 | 0.98 | 0.97 | 0.96 | 0.97 | 0.94 | 0.93 | 0.94 | 0.88 | 0.88 | 0.88 | 0.88 | 0.89 | 0.89 | 0.88 | 0.89 | 0.9 | 0.93 | 0.93 | 0.96 | 1.03 | 1.06 | 1.05 | 1.05 | 1.05 | 1.03 | 1.07 | 1.08 | 1.09 | 1.07 | 1.1 | 1.07 | 1.06 | 1.03 | 1.02 | 1.01 | 1 | 1.03 | 1 | 0.96 | 0.97 | 1.01 | 0.98 | 0.99 | 0.98 | 0.98 | 1.01 | 1.05 | 1.05 | 1.04 | 1.08 | 1.08 | 1.05 | 1.02 | 1.02 | 1.01 | 1.03 | 1.03 | 1.01 | 1.01 | 1.01 | 1.01 | 0.98 | 1.01 | 1.03 | 1.02 | 1.05 | 1.03 | 0.98 | 1.02 | 1.04 | 1.04 | 1.04 | 1.05 | 1.06 | 1.06 | 1.05 | 1.06 | 1.05 | 1.1 | 1.17 | 1.15 | 1.09 | 1.1 | 1.09 | 1.1 | 1.09 | 1.08 | 1.09 | 1.09 | 1.12 | 1.13 | 1.11 | 1.1 | 1.09 | 1.08 | 1.08 | 1.08 | 1.08 | 1.08 | 1.09 | 1.08 | 1.04 | 1.01 | 1.01 | 0.98 | 0.98 | 0.99 | 1 | 0.99 | 1.01 | 1 | 1 | 0.99 | 1.01 | 1.05 | 1.05 | 1.06
18465 |  | 0.98 | 0.96 | 0.96 | 1 | 0.99 | 0.96 | 0.96 | 0.97 | 0.98 | 0.97 | 0.98 | 0.96 | 0.93 | 0.92 | 0.91 | 0.89 | 0.87 | 0.88 | 0.88 | 0.88 | 0.86 | 0.87 | 0.85 | 0.82 | 0.85 | 0.86 | 0.85 | 0.87 | 0.9 | 0.91 | 0.9 | 0.9 | 0.91 | 0.92 | 0.93 | 1 | 1.01 | 1 | 1.02 | 0.99 | 1 | 0.98 | 0.98 | 0.98 | 0.98 | 0.97 | 0.97 | 0.95 | 0.93 | 0.95 | 0.89 | 0.89 | 0.88 | 0.89 | 0.89 | 0.89 | 0.88 | 0.9 | 0.9 | 0.93 | 0.94 | 0.97 | 1.03 | 1.06 | 1.05 | 1.05 | 1.05 | 1.04 | 1.07 | 1.09 | 1.1 | 1.08 | 1.1 | 1.08 | 1.06 | 1.04 | 1.03 | 1.02 | 1.01 | 1.03 | 1 | 0.97 | 0.97 | 1.02 | 0.99 | 0.99 | 0.98 | 0.98 | 1.02 | 1.05 | 1.06 | 1.05 | 1.09 | 1.09 | 1.05 | 1.02 | 1.02 | 1.02 | 1.03 | 1.03 | 1.02 | 1.01 | 1.01 | 1.02 | 0.98 | 1.01 | 1.03 | 1.03 | 1.06 | 1.03 | 0.98 | 1.02 | 1.05 | 1.04 | 1.05 | 1.05 | 1.07 | 1.07 | 1.06 | 1.07 | 1.06 | 1.11 | 1.17 | 1.15 | 1.1 | 1.11 | 1.1 | 1.1 | 1.09 | 1.09 | 1.09 | 1.09 | 1.12 | 1.13 | 1.11 | 1.1 | 1.1 | 1.09 | 1.08 | 1.08 | 1.08 | 1.09 | 1.1 | 1.09 | 1.05 | 1.02 | 1.01 | 0.99 | 0.99 | 0.99 | 1.01 | 1 | 1.01 | 1.01 | 1 | 0.99 | 1.02 | 1.06 | 1.05 | 1.06
18469 |  | 0.98 | 0.96 | 0.96 | 0.99 | 0.98 | 0.96 | 0.96 | 0.96 | 0.98 | 0.96 | 0.97 | 0.96 | 0.93 | 0.91 | 0.91 | 0.88 | 0.86 | 0.87 | 0.88 | 0.87 | 0.86 | 0.86 | 0.84 | 0.81 | 0.85 | 0.85 | 0.85 | 0.87 | 0.89 | 0.9 | 0.89 | 0.89 | 0.91 | 0.92 | 0.92 | 0.99 | 1 | 0.99 | 1.02 | 0.99 | 0.99 | 0.97 | 0.97 | 0.98 | 0.97 | 0.96 | 0.97 | 0.94 | 0.92 | 0.94 | 0.88 | 0.88 | 0.87 | 0.88 | 0.89 | 0.89 | 0.88 | 0.89 | 0.9 | 0.93 | 0.93 | 0.96 | 1.03 | 1.06 | 1.05 | 1.05 | 1.05 | 1.03 | 1.07 | 1.08 | 1.09 | 1.07 | 1.1 | 1.07 | 1.06 | 1.03 | 1.02 | 1.01 | 1 | 1.02 | 1 | 0.96 | 0.97 | 1.01 | 0.98 | 0.98 | 0.97 | 0.97 | 1.01 | 1.05 | 1.05 | 1.04 | 1.08 | 1.08 | 1.05 | 1.02 | 1.02 | 1.01 | 1.03 | 1.03 | 1.01 | 1.01 | 1.01 | 1.01 | 0.98 | 1.01 | 1.03 | 1.02 | 1.05 | 1.03 | 0.98 | 1.01 | 1.04 | 1.04 | 1.04 | 1.04 | 1.06 | 1.06 | 1.05 | 1.06 | 1.05 | 1.1 | 1.16 | 1.15 | 1.09 | 1.1 | 1.09 | 1.1 | 1.09 | 1.08 | 1.09 | 1.08 | 1.12 | 1.13 | 1.11 | 1.1 | 1.09 | 1.08 | 1.08 | 1.08 | 1.07 | 1.08 | 1.09 | 1.08 | 1.04 | 1.01 | 1.01 | 0.98 | 0.98 | 0.99 | 1 | 0.99 | 1.01 | 1 | 1 | 0.99 | 1.01 | 1.05 | 1.05 | 1.06
18507 |  | 0.99 | 0.97 | 0.97 | 1.01 | 1 | 0.98 | 0.98 | 0.98 | 0.99 | 0.98 | 0.99 | 0.97 | 0.94 | 0.93 | 0.92 | 0.9 | 0.88 | 0.89 | 0.89 | 0.89 | 0.87 | 0.87 | 0.85 | 0.82 | 0.86 | 0.87 | 0.86 | 0.88 | 0.9 | 0.92 | 0.91 | 0.91 | 0.92 | 0.94 | 0.94 | 1.02 | 1.02 | 1.01 | 1.04 | 1.01 | 1.01 | 0.99 | 0.99 | 1 | 0.99 | 0.98 | 0.99 | 0.96 | 0.94 | 0.96 | 0.9 | 0.89 | 0.89 | 0.89 | 0.9 | 0.9 | 0.89 | 0.91 | 0.91 | 0.94 | 0.94 | 0.98 | 1.05 | 1.08 | 1.07 | 1.07 | 1.07 | 1.05 | 1.09 | 1.1 | 1.12 | 1.09 | 1.12 | 1.1 | 1.08 | 1.05 | 1.04 | 1.03 | 1.03 | 1.04 | 1.02 | 0.98 | 0.99 | 1.03 | 1 | 1 | 0.99 | 0.99 | 1.03 | 1.06 | 1.07 | 1.06 | 1.1 | 1.1 | 1.07 | 1.03 | 1.03 | 1.03 | 1.05 | 1.04 | 1.03 | 1.02 | 1.02 | 1.03 | 0.99 | 1.02 | 1.04 | 1.04 | 1.07 | 1.04 | 1 | 1.03 | 1.06 | 1.06 | 1.06 | 1.06 | 1.08 | 1.07 | 1.07 | 1.08 | 1.07 | 1.12 | 1.18 | 1.16 | 1.11 | 1.12 | 1.11 | 1.11 | 1.1 | 1.1 | 1.11 | 1.1 | 1.14 | 1.15 | 1.13 | 1.12 | 1.11 | 1.1 | 1.1 | 1.1 | 1.1 | 1.1 | 1.11 | 1.1 | 1.06 | 1.03 | 1.02 | 1 | 1 | 1 | 1.01 | 1.01 | 1.02 | 1.01 | 1.01 | 1 | 1.02 | 1.06 | 1.06 | 1.07
18510 |  | 0.98 | 0.96 | 0.96 | 0.99 | 0.98 | 0.96 | 0.96 | 0.96 | 0.98 | 0.96 | 0.97 | 0.96 | 0.93 | 0.91 | 0.91 | 0.88 | 0.86 | 0.87 | 0.88 | 0.87 | 0.85 | 0.86 | 0.84 | 0.81 | 0.85 | 0.85 | 0.85 | 0.86 | 0.89 | 0.9 | 0.89 | 0.89 | 0.91 | 0.92 | 0.92 | 0.99 | 1 | 0.99 | 1.01 | 0.99 | 0.99 | 0.97 | 0.97 | 0.98 | 0.97 | 0.96 | 0.97 | 0.94 | 0.92 | 0.94 | 0.88 | 0.88 | 0.87 | 0.88 | 0.89 | 0.89 | 0.88 | 0.89 | 0.89 | 0.93 | 0.93 | 0.96 | 1.03 | 1.06 | 1.05 | 1.05 | 1.05 | 1.03 | 1.06 | 1.08 | 1.09 | 1.07 | 1.1 | 1.07 | 1.06 | 1.03 | 1.02 | 1.01 | 1 | 1.02 | 1 | 0.96 | 0.97 | 1.01 | 0.98 | 0.98 | 0.97 | 0.97 | 1.01 | 1.04 | 1.05 | 1.04 | 1.08 | 1.08 | 1.05 | 1.01 | 1.02 | 1.01 | 1.03 | 1.02 | 1.01 | 1.01 | 1.01 | 1.01 | 0.98 | 1.01 | 1.03 | 1.02 | 1.05 | 1.02 | 0.98 | 1.01 | 1.04 | 1.04 | 1.04 | 1.04 | 1.06 | 1.06 | 1.05 | 1.06 | 1.05 | 1.1 | 1.16 | 1.14 | 1.09 | 1.1 | 1.09 | 1.1 | 1.08 | 1.08 | 1.09 | 1.08 | 1.12 | 1.13 | 1.11 | 1.1 | 1.09 | 1.08 | 1.08 | 1.08 | 1.07 | 1.08 | 1.09 | 1.08 | 1.04 | 1.01 | 1 | 0.98 | 0.98 | 0.99 | 1 | 0.99 | 1 | 1 | 1 | 0.98 | 1.01 | 1.05 | 1.04 | 1.06
18513 |  | 0.99 | 0.96 | 0.97 | 1 | 0.99 | 0.97 | 0.97 | 0.97 | 0.98 | 0.97 | 0.98 | 0.97 | 0.94 | 0.92 | 0.92 | 0.89 | 0.87 | 0.88 | 0.89 | 0.88 | 0.86 | 0.87 | 0.85 | 0.82 | 0.86 | 0.86 | 0.86 | 0.87 | 0.9 | 0.91 | 0.9 | 0.9 | 0.92 | 0.93 | 0.93 | 1.01 | 1.01 | 1 | 1.03 | 1 | 1 | 0.98 | 0.98 | 0.99 | 0.98 | 0.97 | 0.98 | 0.95 | 0.93 | 0.95 | 0.89 | 0.89 | 0.88 | 0.89 | 0.9 | 0.9 | 0.89 | 0.9 | 0.9 | 0.94 | 0.94 | 0.97 | 1.04 | 1.07 | 1.06 | 1.06 | 1.06 | 1.04 | 1.08 | 1.09 | 1.1 | 1.08 | 1.11 | 1.08 | 1.07 | 1.04 | 1.03 | 1.02 | 1.01 | 1.03 | 1.01 | 0.97 | 0.98 | 1.02 | 0.99 | 1 | 0.99 | 0.99 | 1.02 | 1.06 | 1.06 | 1.05 | 1.09 | 1.09 | 1.06 | 1.02 | 1.03 | 1.02 | 1.04 | 1.03 | 1.02 | 1.02 | 1.02 | 1.02 | 0.99 | 1.01 | 1.03 | 1.03 | 1.06 | 1.04 | 0.99 | 1.03 | 1.05 | 1.05 | 1.05 | 1.06 | 1.07 | 1.07 | 1.06 | 1.07 | 1.06 | 1.11 | 1.18 | 1.15 | 1.1 | 1.11 | 1.1 | 1.11 | 1.1 | 1.09 | 1.1 | 1.1 | 1.13 | 1.14 | 1.12 | 1.11 | 1.1 | 1.09 | 1.09 | 1.09 | 1.09 | 1.09 | 1.1 | 1.09 | 1.06 | 1.02 | 1.01 | 0.99 | 0.99 | 1 | 1.01 | 1 | 1.01 | 1.01 | 1.01 | 0.99 | 1.02 | 1.06 | 1.05 | 1.07
18516 |  | 0.98 | 0.96 | 0.96 | 0.99 | 0.98 | 0.96 | 0.96 | 0.96 | 0.98 | 0.96 | 0.98 | 0.96 | 0.93 | 0.91 | 0.91 | 0.89 | 0.86 | 0.87 | 0.88 | 0.87 | 0.86 | 0.86 | 0.84 | 0.81 | 0.85 | 0.85 | 0.85 | 0.87 | 0.89 | 0.9 | 0.89 | 0.89 | 0.91 | 0.92 | 0.92 | 1 | 1 | 0.99 | 1.02 | 0.99 | 0.99 | 0.97 | 0.97 | 0.98 | 0.98 | 0.97 | 0.97 | 0.94 | 0.93 | 0.94 | 0.89 | 0.88 | 0.88 | 0.88 | 0.89 | 0.89 | 0.88 | 0.9 | 0.9 | 0.93 | 0.93 | 0.96 | 1.03 | 1.06 | 1.05 | 1.05 | 1.05 | 1.03 | 1.07 | 1.08 | 1.09 | 1.07 | 1.1 | 1.07 | 1.06 | 1.03 | 1.02 | 1.02 | 1.01 | 1.03 | 1 | 0.97 | 0.97 | 1.01 | 0.98 | 0.99 | 0.98 | 0.98 | 1.01 | 1.05 | 1.05 | 1.04 | 1.08 | 1.08 | 1.05 | 1.02 | 1.02 | 1.01 | 1.03 | 1.03 | 1.01 | 1.01 | 1.01 | 1.01 | 0.98 | 1.01 | 1.03 | 1.02 | 1.05 | 1.03 | 0.98 | 1.02 | 1.04 | 1.04 | 1.04 | 1.05 | 1.07 | 1.06 | 1.05 | 1.06 | 1.05 | 1.1 | 1.17 | 1.14 | 1.09 | 1.1 | 1.09 | 1.1 | 1.09 | 1.08 | 1.09 | 1.09 | 1.12 | 1.13 | 1.11 | 1.1 | 1.09 | 1.08 | 1.08 | 1.08 | 1.08 | 1.08 | 1.09 | 1.08 | 1.04 | 1.01 | 1.01 | 0.98 | 0.98 | 0.99 | 1 | 0.99 | 1 | 1 | 1 | 0.98 | 1.01 | 1.05 | 1.04 | 1.06
18519 |  | 0.98 | 0.96 | 0.96 | 0.99 | 0.98 | 0.96 | 0.96 | 0.96 | 0.98 | 0.96 | 0.97 | 0.95 | 0.92 | 0.91 | 0.91 | 0.88 | 0.86 | 0.87 | 0.88 | 0.87 | 0.85 | 0.86 | 0.84 | 0.81 | 0.85 | 0.85 | 0.85 | 0.86 | 0.89 | 0.9 | 0.89 | 0.89 | 0.9 | 0.92 | 0.92 | 0.99 | 1 | 0.99 | 1.01 | 0.99 | 0.99 | 0.97 | 0.97 | 0.98 | 0.97 | 0.96 | 0.97 | 0.94 | 0.92 | 0.94 | 0.88 | 0.88 | 0.87 | 0.88 | 0.89 | 0.89 | 0.88 | 0.89 | 0.9 | 0.93 | 0.93 | 0.96 | 1.03 | 1.05 | 1.04 | 1.04 | 1.04 | 1.03 | 1.06 | 1.08 | 1.09 | 1.07 | 1.1 | 1.07 | 1.06 | 1.03 | 1.02 | 1.01 | 1 | 1.02 | 1 | 0.96 | 0.97 | 1.01 | 0.98 | 0.98 | 0.97 | 0.97 | 1.01 | 1.05 | 1.05 | 1.04 | 1.08 | 1.08 | 1.05 | 1.01 | 1.02 | 1.01 | 1.03 | 1.02 | 1.01 | 1.01 | 1 | 1.01 | 0.98 | 1 | 1.02 | 1.02 | 1.05 | 1.03 | 0.98 | 1.01 | 1.04 | 1.04 | 1.04 | 1.04 | 1.06 | 1.06 | 1.05 | 1.06 | 1.05 | 1.1 | 1.16 | 1.14 | 1.09 | 1.1 | 1.09 | 1.1 | 1.09 | 1.08 | 1.09 | 1.09 | 1.12 | 1.13 | 1.11 | 1.1 | 1.09 | 1.08 | 1.08 | 1.08 | 1.07 | 1.08 | 1.09 | 1.08 | 1.04 | 1.01 | 1 | 0.98 | 0.98 | 0.99 | 1 | 0.99 | 1 | 1 | 1 | 0.98 | 1.01 | 1.05 | 1.04 | 1.06
18528 |  | 0.98 | 0.95 | 0.96 | 0.99 | 0.98 | 0.96 | 0.96 | 0.96 | 0.97 | 0.96 | 0.97 | 0.95 | 0.92 | 0.9 | 0.9 | 0.88 | 0.86 | 0.87 | 0.87 | 0.86 | 0.85 | 0.85 | 0.84 | 0.81 | 0.84 | 0.85 | 0.84 | 0.86 | 0.88 | 0.89 | 0.89 | 0.89 | 0.9 | 0.91 | 0.92 | 0.99 | 0.99 | 0.98 | 1.01 | 0.98 | 0.99 | 0.97 | 0.97 | 0.97 | 0.97 | 0.96 | 0.96 | 0.93 | 0.92 | 0.93 | 0.88 | 0.87 | 0.87 | 0.88 | 0.88 | 0.88 | 0.87 | 0.89 | 0.89 | 0.92 | 0.92 | 0.96 | 1.02 | 1.05 | 1.04 | 1.04 | 1.04 | 1.02 | 1.06 | 1.07 | 1.09 | 1.06 | 1.09 | 1.07 | 1.06 | 1.03 | 1.02 | 1.01 | 1 | 1.02 | 0.99 | 0.96 | 0.97 | 1.01 | 0.97 | 0.98 | 0.97 | 0.97 | 1.01 | 1.04 | 1.05 | 1.04 | 1.07 | 1.08 | 1.04 | 1.01 | 1.02 | 1.01 | 1.03 | 1.02 | 1.01 | 1 | 1 | 1.01 | 0.97 | 1 | 1.02 | 1.02 | 1.04 | 1.02 | 0.97 | 1.01 | 1.03 | 1.03 | 1.03 | 1.04 | 1.05 | 1.05 | 1.04 | 1.05 | 1.04 | 1.09 | 1.16 | 1.14 | 1.09 | 1.1 | 1.09 | 1.09 | 1.08 | 1.07 | 1.08 | 1.08 | 1.12 | 1.12 | 1.11 | 1.09 | 1.08 | 1.07 | 1.07 | 1.07 | 1.07 | 1.07 | 1.08 | 1.07 | 1.03 | 1 | 1 | 0.98 | 0.98 | 0.98 | 0.99 | 0.99 | 1 | 1 | 0.99 | 0.98 | 1 | 1.04 | 1.04 | 1.05
18546 |  | 0.97 | 0.95 | 0.95 | 0.98 | 0.97 | 0.95 | 0.95 | 0.95 | 0.97 | 0.95 | 0.96 | 0.94 | 0.91 | 0.9 | 0.89 | 0.87 | 0.85 | 0.86 | 0.86 | 0.86 | 0.84 | 0.85 | 0.83 | 0.8 | 0.84 | 0.84 | 0.83 | 0.85 | 0.87 | 0.88 | 0.88 | 0.88 | 0.89 | 0.9 | 0.91 | 0.98 | 0.98 | 0.97 | 1 | 0.97 | 0.98 | 0.96 | 0.96 | 0.96 | 0.96 | 0.95 | 0.96 | 0.93 | 0.91 | 0.93 | 0.87 | 0.87 | 0.86 | 0.87 | 0.88 | 0.88 | 0.87 | 0.88 | 0.88 | 0.92 | 0.92 | 0.95 | 1.02 | 1.04 | 1.03 | 1.03 | 1.03 | 1.01 | 1.05 | 1.06 | 1.07 | 1.05 | 1.08 | 1.06 | 1.05 | 1.02 | 1.01 | 1 | 0.99 | 1.01 | 0.99 | 0.95 | 0.96 | 1 | 0.97 | 0.97 | 0.96 | 0.96 | 1 | 1.03 | 1.04 | 1.03 | 1.07 | 1.07 | 1.03 | 1 | 1.01 | 1 | 1.02 | 1.02 | 1 | 0.99 | 0.99 | 1 | 0.97 | 0.99 | 1.02 | 1.01 | 1.03 | 1.01 | 0.96 | 1 | 1.02 | 1.02 | 1.03 | 1.03 | 1.04 | 1.04 | 1.04 | 1.04 | 1.04 | 1.08 | 1.15 | 1.13 | 1.08 | 1.09 | 1.08 | 1.09 | 1.07 | 1.07 | 1.08 | 1.07 | 1.11 | 1.12 | 1.1 | 1.08 | 1.08 | 1.06 | 1.06 | 1.06 | 1.06 | 1.06 | 1.07 | 1.06 | 1.02 | 0.99 | 0.99 | 0.97 | 0.97 | 0.97 | 0.99 | 0.98 | 0.99 | 0.99 | 0.99 | 0.97 | 1 | 1.04 | 1.03 | 1.04
18551 |  | 0.96 | 0.94 | 0.94 | 0.97 | 0.96 | 0.94 | 0.94 | 0.94 | 0.96 | 0.94 | 0.95 | 0.93 | 0.9 | 0.89 | 0.88 | 0.86 | 0.84 | 0.85 | 0.85 | 0.85 | 0.83 | 0.84 | 0.82 | 0.79 | 0.83 | 0.83 | 0.83 | 0.84 | 0.86 | 0.88 | 0.87 | 0.87 | 0.88 | 0.89 | 0.9 | 0.97 | 0.97 | 0.96 | 0.99 | 0.96 | 0.97 | 0.95 | 0.95 | 0.95 | 0.95 | 0.94 | 0.95 | 0.92 | 0.9 | 0.92 | 0.86 | 0.86 | 0.85 | 0.86 | 0.87 | 0.87 | 0.86 | 0.87 | 0.87 | 0.91 | 0.91 | 0.94 | 1 | 1.03 | 1.02 | 1.02 | 1.02 | 1 | 1.04 | 1.05 | 1.06 | 1.04 | 1.07 | 1.05 | 1.03 | 1.01 | 1 | 0.99 | 0.98 | 1 | 0.97 | 0.94 | 0.95 | 0.99 | 0.96 | 0.96 | 0.95 | 0.95 | 0.99 | 1.02 | 1.03 | 1.02 | 1.05 | 1.06 | 1.02 | 0.99 | 1 | 0.99 | 1.01 | 1.01 | 0.99 | 0.99 | 0.98 | 0.99 | 0.96 | 0.99 | 1 | 1 | 1.02 | 1 | 0.95 | 0.99 | 1.01 | 1.01 | 1.01 | 1.02 | 1.03 | 1.03 | 1.02 | 1.03 | 1.03 | 1.07 | 1.14 | 1.12 | 1.07 | 1.08 | 1.07 | 1.07 | 1.06 | 1.05 | 1.06 | 1.06 | 1.09 | 1.1 | 1.09 | 1.07 | 1.06 | 1.05 | 1.05 | 1.05 | 1.05 | 1.05 | 1.06 | 1.05 | 1.01 | 0.98 | 0.98 | 0.96 | 0.96 | 0.96 | 0.98 | 0.97 | 0.98 | 0.98 | 0.98 | 0.96 | 0.99 | 1.03 | 1.02 | 1.03
18556 |  | 0.97 | 0.95 | 0.95 | 0.98 | 0.97 | 0.95 | 0.95 | 0.95 | 0.97 | 0.95 | 0.96 | 0.94 | 0.91 | 0.9 | 0.89 | 0.87 | 0.85 | 0.86 | 0.86 | 0.86 | 0.84 | 0.85 | 0.83 | 0.8 | 0.84 | 0.84 | 0.84 | 0.85 | 0.87 | 0.89 | 0.88 | 0.88 | 0.89 | 0.9 | 0.91 | 0.98 | 0.98 | 0.98 | 1 | 0.98 | 0.98 | 0.96 | 0.96 | 0.96 | 0.96 | 0.95 | 0.96 | 0.93 | 0.91 | 0.93 | 0.87 | 0.87 | 0.86 | 0.87 | 0.88 | 0.88 | 0.87 | 0.88 | 0.88 | 0.92 | 0.92 | 0.95 | 1.02 | 1.04 | 1.03 | 1.03 | 1.03 | 1.02 | 1.05 | 1.07 | 1.08 | 1.05 | 1.08 | 1.06 | 1.05 | 1.02 | 1.01 | 1 | 0.99 | 1.01 | 0.98 | 0.95 | 0.96 | 1 | 0.97 | 0.97 | 0.96 | 0.96 | 1 | 1.03 | 1.04 | 1.03 | 1.07 | 1.07 | 1.04 | 1 | 1.01 | 1 | 1.02 | 1.02 | 1 | 1 | 1 | 1 | 0.97 | 1 | 1.02 | 1.01 | 1.03 | 1.01 | 0.97 | 1 | 1.02 | 1.02 | 1.03 | 1.03 | 1.04 | 1.04 | 1.04 | 1.04 | 1.04 | 1.09 | 1.15 | 1.13 | 1.08 | 1.09 | 1.08 | 1.09 | 1.07 | 1.07 | 1.08 | 1.07 | 1.11 | 1.12 | 1.1 | 1.09 | 1.08 | 1.07 | 1.06 | 1.06 | 1.06 | 1.07 | 1.08 | 1.06 | 1.03 | 0.99 | 0.99 | 0.97 | 0.97 | 0.98 | 0.99 | 0.98 | 1 | 0.99 | 0.99 | 0.97 | 1 | 1.04 | 1.04 | 1.05
18565 |  | 0.98 | 0.96 | 0.96 | 0.99 | 0.98 | 0.96 | 0.96 | 0.96 | 0.97 | 0.96 | 0.97 | 0.95 | 0.92 | 0.9 | 0.9 | 0.88 | 0.86 | 0.87 | 0.87 | 0.87 | 0.85 | 0.85 | 0.84 | 0.81 | 0.84 | 0.85 | 0.84 | 0.86 | 0.88 | 0.89 | 0.89 | 0.89 | 0.9 | 0.91 | 0.92 | 0.99 | 0.99 | 0.99 | 1.01 | 0.98 | 0.99 | 0.97 | 0.97 | 0.97 | 0.97 | 0.96 | 0.96 | 0.93 | 0.92 | 0.93 | 0.88 | 0.87 | 0.87 | 0.88 | 0.88 | 0.88 | 0.87 | 0.89 | 0.89 | 0.92 | 0.93 | 0.96 | 1.02 | 1.05 | 1.04 | 1.04 | 1.04 | 1.03 | 1.06 | 1.08 | 1.09 | 1.06 | 1.09 | 1.07 | 1.06 | 1.03 | 1.02 | 1.01 | 1 | 1.02 | 0.99 | 0.96 | 0.96 | 1.01 | 0.98 | 0.98 | 0.97 | 0.97 | 1.01 | 1.04 | 1.05 | 1.04 | 1.08 | 1.08 | 1.04 | 1.01 | 1.02 | 1.01 | 1.03 | 1.03 | 1.01 | 1.01 | 1 | 1.01 | 0.98 | 1.01 | 1.03 | 1.02 | 1.04 | 1.02 | 0.97 | 1.01 | 1.03 | 1.03 | 1.03 | 1.04 | 1.05 | 1.05 | 1.04 | 1.05 | 1.05 | 1.09 | 1.16 | 1.14 | 1.09 | 1.1 | 1.09 | 1.1 | 1.08 | 1.08 | 1.08 | 1.08 | 1.12 | 1.13 | 1.11 | 1.09 | 1.09 | 1.07 | 1.07 | 1.07 | 1.07 | 1.07 | 1.09 | 1.07 | 1.04 | 1 | 1 | 0.98 | 0.98 | 0.98 | 1 | 0.99 | 1 | 1 | 1 | 0.98 | 1.01 | 1.05 | 1.04 | 1.06
18569 |  | 0.98 | 0.95 | 0.96 | 0.99 | 0.98 | 0.96 | 0.96 | 0.96 | 0.97 | 0.96 | 0.97 | 0.95 | 0.92 | 0.9 | 0.9 | 0.88 | 0.86 | 0.87 | 0.87 | 0.87 | 0.85 | 0.85 | 0.84 | 0.81 | 0.84 | 0.85 | 0.84 | 0.86 | 0.88 | 0.89 | 0.88 | 0.88 | 0.9 | 0.91 | 0.91 | 0.99 | 0.99 | 0.98 | 1.01 | 0.98 | 0.99 | 0.97 | 0.97 | 0.97 | 0.97 | 0.96 | 0.96 | 0.93 | 0.92 | 0.93 | 0.88 | 0.87 | 0.87 | 0.88 | 0.88 | 0.88 | 0.87 | 0.89 | 0.89 | 0.92 | 0.92 | 0.96 | 1.02 | 1.05 | 1.04 | 1.04 | 1.04 | 1.02 | 1.06 | 1.07 | 1.08 | 1.06 | 1.09 | 1.07 | 1.06 | 1.03 | 1.02 | 1.01 | 1 | 1.02 | 0.99 | 0.96 | 0.96 | 1.01 | 0.97 | 0.98 | 0.97 | 0.97 | 1.01 | 1.04 | 1.05 | 1.04 | 1.07 | 1.08 | 1.04 | 1.01 | 1.02 | 1.01 | 1.03 | 1.02 | 1.01 | 1 | 1 | 1.01 | 0.98 | 1 | 1.02 | 1.02 | 1.04 | 1.02 | 0.97 | 1.01 | 1.03 | 1.03 | 1.03 | 1.04 | 1.05 | 1.05 | 1.04 | 1.05 | 1.05 | 1.09 | 1.16 | 1.14 | 1.09 | 1.1 | 1.09 | 1.09 | 1.08 | 1.07 | 1.08 | 1.08 | 1.12 | 1.12 | 1.11 | 1.09 | 1.08 | 1.07 | 1.07 | 1.07 | 1.07 | 1.07 | 1.09 | 1.07 | 1.04 | 1 | 1 | 0.98 | 0.98 | 0.98 | 1 | 0.99 | 1 | 1 | 1 | 0.98 | 1.01 | 1.05 | 1.04 | 1.05
18573 |  | 0.98 | 0.95 | 0.96 | 0.99 | 0.98 | 0.96 | 0.96 | 0.96 | 0.97 | 0.96 | 0.97 | 0.95 | 0.92 | 0.91 | 0.9 | 0.88 | 0.86 | 0.87 | 0.87 | 0.87 | 0.85 | 0.86 | 0.84 | 0.81 | 0.84 | 0.85 | 0.84 | 0.86 | 0.88 | 0.89 | 0.89 | 0.89 | 0.9 | 0.91 | 0.92 | 0.99 | 0.99 | 0.98 | 1.01 | 0.98 | 0.99 | 0.97 | 0.97 | 0.97 | 0.97 | 0.96 | 0.97 | 0.94 | 0.92 | 0.94 | 0.88 | 0.88 | 0.87 | 0.88 | 0.89 | 0.89 | 0.88 | 0.89 | 0.89 | 0.92 | 0.93 | 0.96 | 1.03 | 1.05 | 1.04 | 1.04 | 1.04 | 1.03 | 1.06 | 1.07 | 1.09 | 1.06 | 1.09 | 1.07 | 1.06 | 1.03 | 1.02 | 1.01 | 1 | 1.02 | 0.99 | 0.96 | 0.97 | 1.01 | 0.98 | 0.98 | 0.97 | 0.97 | 1.01 | 1.04 | 1.05 | 1.04 | 1.08 | 1.08 | 1.04 | 1.01 | 1.02 | 1.01 | 1.03 | 1.02 | 1.01 | 1 | 1 | 1.01 | 0.98 | 1 | 1.02 | 1.02 | 1.05 | 1.02 | 0.98 | 1.01 | 1.03 | 1.03 | 1.04 | 1.04 | 1.06 | 1.05 | 1.05 | 1.06 | 1.05 | 1.1 | 1.16 | 1.14 | 1.09 | 1.1 | 1.09 | 1.1 | 1.08 | 1.08 | 1.08 | 1.08 | 1.12 | 1.13 | 1.11 | 1.09 | 1.09 | 1.08 | 1.07 | 1.07 | 1.07 | 1.08 | 1.09 | 1.07 | 1.04 | 1 | 1 | 0.98 | 0.98 | 0.98 | 1 | 0.99 | 1 | 1 | 1 | 0.98 | 1.01 | 1.05 | 1.04 | 1.05
18574 |  | 0.98 | 0.95 | 0.96 | 0.99 | 0.98 | 0.96 | 0.96 | 0.96 | 0.97 | 0.96 | 0.97 | 0.95 | 0.92 | 0.91 | 0.9 | 0.88 | 0.86 | 0.87 | 0.87 | 0.87 | 0.85 | 0.86 | 0.84 | 0.81 | 0.84 | 0.85 | 0.84 | 0.86 | 0.88 | 0.9 | 0.89 | 0.89 | 0.9 | 0.91 | 0.92 | 0.99 | 1 | 0.99 | 1.01 | 0.98 | 0.99 | 0.97 | 0.97 | 0.97 | 0.97 | 0.96 | 0.97 | 0.94 | 0.92 | 0.94 | 0.88 | 0.88 | 0.87 | 0.88 | 0.89 | 0.89 | 0.88 | 0.89 | 0.89 | 0.92 | 0.93 | 0.96 | 1.03 | 1.05 | 1.04 | 1.04 | 1.04 | 1.03 | 1.06 | 1.08 | 1.09 | 1.07 | 1.09 | 1.07 | 1.06 | 1.03 | 1.02 | 1.01 | 1 | 1.02 | 1 | 0.96 | 0.97 | 1.01 | 0.98 | 0.98 | 0.97 | 0.97 | 1.01 | 1.04 | 1.05 | 1.04 | 1.08 | 1.08 | 1.04 | 1.01 | 1.02 | 1.01 | 1.03 | 1.02 | 1.01 | 1 | 1 | 1.01 | 0.98 | 1 | 1.02 | 1.02 | 1.05 | 1.02 | 0.98 | 1.01 | 1.04 | 1.03 | 1.04 | 1.04 | 1.06 | 1.05 | 1.05 | 1.06 | 1.05 | 1.1 | 1.16 | 1.14 | 1.09 | 1.1 | 1.09 | 1.1 | 1.08 | 1.08 | 1.09 | 1.08 | 1.12 | 1.13 | 1.11 | 1.09 | 1.09 | 1.08 | 1.07 | 1.07 | 1.07 | 1.08 | 1.09 | 1.07 | 1.04 | 1 | 1 | 0.98 | 0.98 | 0.98 | 1 | 0.99 | 1 | 1 | 1 | 0.98 | 1.01 | 1.05 | 1.04 | 1.05
18581 |  | 0.97 | 0.94 | 0.95 | 0.98 | 0.97 | 0.95 | 0.95 | 0.95 | 0.96 | 0.95 | 0.96 | 0.94 | 0.91 | 0.9 | 0.89 | 0.87 | 0.85 | 0.86 | 0.86 | 0.86 | 0.84 | 0.84 | 0.83 | 0.8 | 0.83 | 0.84 | 0.83 | 0.85 | 0.87 | 0.88 | 0.88 | 0.88 | 0.89 | 0.9 | 0.91 | 0.98 | 0.98 | 0.97 | 1 | 0.97 | 0.98 | 0.96 | 0.96 | 0.96 | 0.96 | 0.95 | 0.95 | 0.92 | 0.91 | 0.93 | 0.87 | 0.86 | 0.86 | 0.87 | 0.88 | 0.88 | 0.86 | 0.88 | 0.88 | 0.91 | 0.91 | 0.95 | 1.01 | 1.04 | 1.03 | 1.03 | 1.03 | 1.01 | 1.05 | 1.06 | 1.07 | 1.05 | 1.08 | 1.06 | 1.04 | 1.02 | 1.01 | 1 | 0.99 | 1.01 | 0.98 | 0.95 | 0.96 | 1 | 0.97 | 0.97 | 0.96 | 0.96 | 1 | 1.03 | 1.04 | 1.03 | 1.06 | 1.06 | 1.03 | 1 | 1 | 1 | 1.01 | 1.01 | 1 | 0.99 | 0.99 | 1 | 0.96 | 0.99 | 1.01 | 1.01 | 1.03 | 1.01 | 0.96 | 1 | 1.02 | 1.02 | 1.02 | 1.02 | 1.04 | 1.04 | 1.03 | 1.04 | 1.03 | 1.08 | 1.15 | 1.13 | 1.07 | 1.09 | 1.08 | 1.08 | 1.07 | 1.06 | 1.07 | 1.07 | 1.1 | 1.11 | 1.09 | 1.08 | 1.07 | 1.06 | 1.06 | 1.06 | 1.06 | 1.06 | 1.07 | 1.06 | 1.02 | 0.99 | 0.98 | 0.97 | 0.97 | 0.97 | 0.98 | 0.98 | 0.99 | 0.98 | 0.98 | 0.97 | 0.99 | 1.03 | 1.03 | 1.04
18586 |  | 0.98 | 0.95 | 0.96 | 0.99 | 0.98 | 0.96 | 0.96 | 0.96 | 0.97 | 0.96 | 0.97 | 0.95 | 0.92 | 0.9 | 0.9 | 0.88 | 0.86 | 0.87 | 0.87 | 0.87 | 0.85 | 0.85 | 0.84 | 0.81 | 0.84 | 0.84 | 0.84 | 0.86 | 0.88 | 0.89 | 0.88 | 0.88 | 0.9 | 0.91 | 0.91 | 0.98 | 0.99 | 0.98 | 1.01 | 0.98 | 0.99 | 0.97 | 0.97 | 0.97 | 0.97 | 0.96 | 0.97 | 0.93 | 0.92 | 0.94 | 0.88 | 0.88 | 0.87 | 0.88 | 0.89 | 0.89 | 0.87 | 0.89 | 0.89 | 0.92 | 0.93 | 0.96 | 1.02 | 1.05 | 1.04 | 1.04 | 1.04 | 1.02 | 1.06 | 1.07 | 1.08 | 1.06 | 1.09 | 1.07 | 1.05 | 1.03 | 1.02 | 1.01 | 1 | 1.02 | 0.99 | 0.96 | 0.97 | 1.01 | 0.97 | 0.98 | 0.97 | 0.97 | 1.01 | 1.04 | 1.05 | 1.04 | 1.07 | 1.08 | 1.04 | 1.01 | 1.02 | 1.01 | 1.02 | 1.02 | 1.01 | 1 | 1 | 1 | 0.97 | 1 | 1.02 | 1.02 | 1.04 | 1.02 | 0.97 | 1.01 | 1.03 | 1.03 | 1.04 | 1.04 | 1.05 | 1.05 | 1.05 | 1.05 | 1.05 | 1.09 | 1.16 | 1.14 | 1.09 | 1.1 | 1.09 | 1.09 | 1.08 | 1.08 | 1.09 | 1.08 | 1.12 | 1.13 | 1.11 | 1.09 | 1.08 | 1.07 | 1.07 | 1.07 | 1.07 | 1.07 | 1.08 | 1.07 | 1.03 | 1 | 0.99 | 0.98 | 0.98 | 0.98 | 0.99 | 0.99 | 1 | 0.99 | 0.99 | 0.98 | 1 | 1.05 | 1.04 | 1.05
18609 |  | 0.95 | 0.92 | 0.93 | 0.95 | 0.95 | 0.92 | 0.93 | 0.93 | 0.94 | 0.93 | 0.94 | 0.92 | 0.89 | 0.87 | 0.87 | 0.85 | 0.83 | 0.84 | 0.84 | 0.84 | 0.82 | 0.83 | 0.81 | 0.78 | 0.82 | 0.82 | 0.82 | 0.83 | 0.85 | 0.86 | 0.86 | 0.86 | 0.87 | 0.88 | 0.89 | 0.95 | 0.96 | 0.95 | 0.97 | 0.95 | 0.95 | 0.93 | 0.94 | 0.94 | 0.94 | 0.93 | 0.93 | 0.9 | 0.89 | 0.91 | 0.85 | 0.85 | 0.84 | 0.85 | 0.86 | 0.86 | 0.85 | 0.86 | 0.86 | 0.89 | 0.89 | 0.92 | 0.99 | 1.01 | 1 | 1 | 1 | 0.99 | 1.02 | 1.03 | 1.04 | 1.02 | 1.05 | 1.03 | 1.02 | 0.99 | 0.98 | 0.97 | 0.96 | 0.99 | 0.96 | 0.93 | 0.93 | 0.97 | 0.94 | 0.95 | 0.94 | 0.94 | 0.97 | 1.01 | 1.01 | 1 | 1.04 | 1.04 | 1.01 | 0.98 | 0.98 | 0.98 | 0.99 | 0.99 | 0.97 | 0.97 | 0.97 | 0.97 | 0.94 | 0.97 | 0.99 | 0.98 | 1.01 | 0.98 | 0.94 | 0.97 | 1 | 0.99 | 1 | 1 | 1.02 | 1.02 | 1.01 | 1.02 | 1.01 | 1.06 | 1.12 | 1.1 | 1.05 | 1.06 | 1.05 | 1.06 | 1.04 | 1.04 | 1.05 | 1.05 | 1.08 | 1.08 | 1.07 | 1.05 | 1.05 | 1.03 | 1.03 | 1.03 | 1.03 | 1.03 | 1.05 | 1.03 | 1 | 0.97 | 0.96 | 0.94 | 0.95 | 0.95 | 0.96 | 0.95 | 0.97 | 0.96 | 0.96 | 0.95 | 0.97 | 1.01 | 1 | 1.01
19053 |  | 0.99 | 0.97 | 0.98 | 1.01 | 1 | 0.98 | 0.98 | 0.98 | 1 | 0.99 | 1 | 0.99 | 0.96 | 0.95 | 0.94 | 0.92 | 0.89 | 0.9 | 0.91 | 0.9 | 0.88 | 0.89 | 0.87 | 0.84 | 0.87 | 0.88 | 0.88 | 0.9 | 0.93 | 0.94 | 0.93 | 0.93 | 0.94 | 0.96 | 0.96 | 1.04 | 1.05 | 1.03 | 1.05 | 1.02 | 1.02 | 1 | 1 | 1.01 | 1 | 0.99 | 0.99 | 0.97 | 0.95 | 0.96 | 0.91 | 0.9 | 0.89 | 0.9 | 0.91 | 0.91 | 0.9 | 0.92 | 0.92 | 0.94 | 0.95 | 0.99 | 1.06 | 1.09 | 1.08 | 1.09 | 1.09 | 1.07 | 1.1 | 1.12 | 1.13 | 1.11 | 1.13 | 1.1 | 1.09 | 1.06 | 1.05 | 1.04 | 1.03 | 1.05 | 1.02 | 0.99 | 0.99 | 1.04 | 1.01 | 1.02 | 1.01 | 1.01 | 1.04 | 1.07 | 1.08 | 1.07 | 1.11 | 1.11 | 1.07 | 1.04 | 1.03 | 1.03 | 1.05 | 1.05 | 1.04 | 1.04 | 1.04 | 1.04 | 1 | 1.03 | 1.05 | 1.05 | 1.08 | 1.05 | 1 | 1.04 | 1.07 | 1.07 | 1.07 | 1.07 | 1.09 | 1.08 | 1.08 | 1.09 | 1.08 | 1.13 | 1.19 | 1.17 | 1.11 | 1.12 | 1.11 | 1.12 | 1.11 | 1.1 | 1.11 | 1.1 | 1.14 | 1.14 | 1.13 | 1.12 | 1.12 | 1.11 | 1.11 | 1.11 | 1.11 | 1.11 | 1.13 | 1.12 | 1.08 | 1.05 | 1.04 | 1.01 | 1.01 | 1.01 | 1.02 | 1.02 | 1.03 | 1.03 | 1.02 | 1.01 | 1.03 | 1.07 | 1.07 | 1.08
19055 |  | 1 | 0.98 | 0.98 | 1.01 | 1 | 0.98 | 0.98 | 0.98 | 1 | 0.99 | 1.01 | 0.99 | 0.96 | 0.95 | 0.95 | 0.92 | 0.9 | 0.91 | 0.91 | 0.91 | 0.89 | 0.89 | 0.87 | 0.84 | 0.88 | 0.88 | 0.88 | 0.9 | 0.93 | 0.94 | 0.93 | 0.93 | 0.95 | 0.96 | 0.96 | 1.04 | 1.05 | 1.03 | 1.06 | 1.02 | 1.02 | 1.01 | 1.01 | 1.01 | 1 | 0.99 | 1 | 0.97 | 0.95 | 0.97 | 0.91 | 0.91 | 0.9 | 0.9 | 0.91 | 0.91 | 0.9 | 0.92 | 0.92 | 0.95 | 0.96 | 0.99 | 1.06 | 1.09 | 1.09 | 1.09 | 1.09 | 1.07 | 1.11 | 1.12 | 1.14 | 1.12 | 1.13 | 1.11 | 1.09 | 1.06 | 1.05 | 1.04 | 1.03 | 1.06 | 1.03 | 0.99 | 1 | 1.04 | 1.02 | 1.02 | 1.01 | 1.01 | 1.04 | 1.07 | 1.08 | 1.07 | 1.11 | 1.12 | 1.08 | 1.04 | 1.04 | 1.03 | 1.06 | 1.05 | 1.04 | 1.04 | 1.04 | 1.04 | 1.01 | 1.04 | 1.06 | 1.06 | 1.09 | 1.06 | 1.01 | 1.05 | 1.07 | 1.07 | 1.07 | 1.08 | 1.1 | 1.09 | 1.09 | 1.09 | 1.08 | 1.14 | 1.2 | 1.17 | 1.12 | 1.13 | 1.12 | 1.12 | 1.11 | 1.11 | 1.11 | 1.11 | 1.14 | 1.15 | 1.13 | 1.13 | 1.13 | 1.12 | 1.11 | 1.11 | 1.11 | 1.12 | 1.13 | 1.12 | 1.09 | 1.05 | 1.05 | 1.02 | 1.01 | 1.02 | 1.03 | 1.02 | 1.03 | 1.03 | 1.02 | 1.01 | 1.04 | 1.07 | 1.07 | 1.09
19057 |  | 0.99 | 0.97 | 0.97 | 1 | 0.99 | 0.97 | 0.97 | 0.97 | 0.99 | 0.98 | 0.99 | 0.98 | 0.95 | 0.94 | 0.93 | 0.91 | 0.89 | 0.9 | 0.9 | 0.9 | 0.88 | 0.88 | 0.86 | 0.83 | 0.87 | 0.88 | 0.87 | 0.89 | 0.92 | 0.93 | 0.92 | 0.92 | 0.94 | 0.95 | 0.95 | 1.03 | 1.04 | 1.02 | 1.04 | 1.01 | 1.01 | 0.99 | 1 | 1 | 0.99 | 0.98 | 0.99 | 0.96 | 0.94 | 0.96 | 0.9 | 0.9 | 0.89 | 0.89 | 0.9 | 0.9 | 0.89 | 0.91 | 0.91 | 0.94 | 0.95 | 0.98 | 1.05 | 1.08 | 1.07 | 1.08 | 1.08 | 1.06 | 1.09 | 1.11 | 1.12 | 1.1 | 1.12 | 1.09 | 1.08 | 1.05 | 1.04 | 1.03 | 1.02 | 1.04 | 1.01 | 0.98 | 0.99 | 1.03 | 1 | 1.01 | 1 | 1 | 1.03 | 1.06 | 1.07 | 1.06 | 1.1 | 1.1 | 1.06 | 1.03 | 1.03 | 1.02 | 1.05 | 1.04 | 1.03 | 1.03 | 1.03 | 1.03 | 1 | 1.03 | 1.05 | 1.04 | 1.07 | 1.04 | 1 | 1.04 | 1.06 | 1.06 | 1.06 | 1.06 | 1.08 | 1.08 | 1.07 | 1.08 | 1.07 | 1.12 | 1.18 | 1.16 | 1.11 | 1.12 | 1.11 | 1.11 | 1.1 | 1.09 | 1.1 | 1.1 | 1.13 | 1.13 | 1.12 | 1.11 | 1.11 | 1.1 | 1.1 | 1.1 | 1.1 | 1.1 | 1.12 | 1.11 | 1.07 | 1.04 | 1.04 | 1.01 | 1 | 1.01 | 1.02 | 1.01 | 1.02 | 1.02 | 1.01 | 1 | 1.03 | 1.06 | 1.06 | 1.07
19059 |  | 0.99 | 0.97 | 0.97 | 1.01 | 1 | 0.98 | 0.98 | 0.98 | 1 | 0.98 | 1 | 0.99 | 0.96 | 0.95 | 0.94 | 0.91 | 0.89 | 0.9 | 0.91 | 0.9 | 0.88 | 0.89 | 0.87 | 0.84 | 0.87 | 0.88 | 0.88 | 0.9 | 0.93 | 0.94 | 0.93 | 0.93 | 0.94 | 0.96 | 0.96 | 1.04 | 1.04 | 1.03 | 1.05 | 1.02 | 1.02 | 1 | 1 | 1.01 | 1 | 0.99 | 0.99 | 0.96 | 0.95 | 0.96 | 0.9 | 0.9 | 0.89 | 0.9 | 0.91 | 0.91 | 0.9 | 0.91 | 0.91 | 0.94 | 0.95 | 0.98 | 1.05 | 1.09 | 1.08 | 1.09 | 1.09 | 1.07 | 1.1 | 1.12 | 1.13 | 1.11 | 1.13 | 1.1 | 1.09 | 1.06 | 1.05 | 1.04 | 1.03 | 1.05 | 1.02 | 0.98 | 0.99 | 1.03 | 1.01 | 1.02 | 1.01 | 1 | 1.04 | 1.07 | 1.07 | 1.06 | 1.11 | 1.11 | 1.07 | 1.03 | 1.03 | 1.03 | 1.05 | 1.05 | 1.04 | 1.03 | 1.03 | 1.04 | 1 | 1.03 | 1.05 | 1.05 | 1.08 | 1.05 | 1 | 1.04 | 1.06 | 1.06 | 1.07 | 1.07 | 1.09 | 1.08 | 1.08 | 1.09 | 1.07 | 1.13 | 1.19 | 1.17 | 1.11 | 1.12 | 1.11 | 1.11 | 1.11 | 1.1 | 1.1 | 1.1 | 1.14 | 1.14 | 1.13 | 1.12 | 1.12 | 1.11 | 1.11 | 1.11 | 1.11 | 1.11 | 1.12 | 1.12 | 1.08 | 1.04 | 1.04 | 1.01 | 1 | 1.01 | 1.02 | 1.01 | 1.03 | 1.02 | 1.02 | 1 | 1.03 | 1.06 | 1.06 | 1.08
19061 |  | 0.98 | 0.96 | 0.96 | 1 | 0.98 | 0.96 | 0.96 | 0.97 | 0.98 | 0.97 | 0.99 | 0.97 | 0.95 | 0.93 | 0.93 | 0.9 | 0.88 | 0.89 | 0.9 | 0.89 | 0.87 | 0.88 | 0.86 | 0.83 | 0.86 | 0.87 | 0.87 | 0.89 | 0.91 | 0.92 | 0.91 | 0.91 | 0.93 | 0.94 | 0.95 | 1.02 | 1.03 | 1.01 | 1.03 | 1 | 1 | 0.99 | 0.99 | 0.99 | 0.99 | 0.97 | 0.98 | 0.95 | 0.94 | 0.95 | 0.89 | 0.89 | 0.88 | 0.89 | 0.9 | 0.9 | 0.89 | 0.9 | 0.9 | 0.93 | 0.94 | 0.97 | 1.04 | 1.07 | 1.07 | 1.07 | 1.07 | 1.05 | 1.08 | 1.1 | 1.11 | 1.09 | 1.11 | 1.08 | 1.07 | 1.04 | 1.03 | 1.02 | 1.01 | 1.03 | 1.01 | 0.97 | 0.98 | 1.02 | 1 | 1 | 0.99 | 0.99 | 1.02 | 1.05 | 1.06 | 1.05 | 1.09 | 1.09 | 1.06 | 1.02 | 1.02 | 1.01 | 1.04 | 1.03 | 1.02 | 1.02 | 1.02 | 1.02 | 0.99 | 1.02 | 1.04 | 1.03 | 1.07 | 1.04 | 0.99 | 1.03 | 1.05 | 1.05 | 1.05 | 1.06 | 1.08 | 1.07 | 1.07 | 1.07 | 1.06 | 1.12 | 1.17 | 1.15 | 1.1 | 1.11 | 1.1 | 1.1 | 1.09 | 1.09 | 1.09 | 1.09 | 1.12 | 1.12 | 1.11 | 1.1 | 1.1 | 1.09 | 1.09 | 1.09 | 1.09 | 1.09 | 1.11 | 1.1 | 1.06 | 1.03 | 1.03 | 1 | 0.99 | 1 | 1.01 | 1 | 1.01 | 1.01 | 1 | 0.99 | 1.02 | 1.05 | 1.05 | 1.06
19063 |  | 0.98 | 0.96 | 0.96 | 0.99 | 0.98 | 0.96 | 0.96 | 0.97 | 0.98 | 0.97 | 0.99 | 0.97 | 0.95 | 0.93 | 0.93 | 0.9 | 0.88 | 0.89 | 0.89 | 0.89 | 0.87 | 0.88 | 0.86 | 0.83 | 0.86 | 0.87 | 0.87 | 0.89 | 0.91 | 0.92 | 0.91 | 0.91 | 0.93 | 0.94 | 0.95 | 1.02 | 1.03 | 1.01 | 1.03 | 1 | 1 | 0.99 | 0.99 | 0.99 | 0.98 | 0.97 | 0.98 | 0.95 | 0.94 | 0.95 | 0.89 | 0.89 | 0.88 | 0.89 | 0.89 | 0.89 | 0.89 | 0.9 | 0.9 | 0.93 | 0.94 | 0.97 | 1.04 | 1.07 | 1.07 | 1.07 | 1.07 | 1.05 | 1.08 | 1.1 | 1.11 | 1.09 | 1.11 | 1.08 | 1.07 | 1.04 | 1.03 | 1.02 | 1.01 | 1.03 | 1.01 | 0.97 | 0.98 | 1.02 | 1 | 1 | 0.99 | 0.99 | 1.02 | 1.05 | 1.06 | 1.05 | 1.09 | 1.09 | 1.05 | 1.02 | 1.02 | 1.01 | 1.04 | 1.03 | 1.02 | 1.02 | 1.02 | 1.02 | 0.99 | 1.02 | 1.04 | 1.03 | 1.06 | 1.03 | 0.99 | 1.03 | 1.05 | 1.05 | 1.05 | 1.05 | 1.07 | 1.07 | 1.06 | 1.07 | 1.06 | 1.11 | 1.17 | 1.15 | 1.09 | 1.1 | 1.09 | 1.1 | 1.09 | 1.08 | 1.09 | 1.09 | 1.12 | 1.12 | 1.11 | 1.1 | 1.1 | 1.09 | 1.09 | 1.09 | 1.09 | 1.09 | 1.11 | 1.1 | 1.06 | 1.03 | 1.03 | 1 | 0.99 | 1 | 1.01 | 1 | 1.01 | 1.01 | 1 | 0.99 | 1.01 | 1.05 | 1.05 | 1.06
19065 |  | 0.99 | 0.97 | 0.97 | 1 | 0.99 | 0.97 | 0.97 | 0.97 | 0.99 | 0.98 | 0.99 | 0.98 | 0.95 | 0.94 | 0.93 | 0.91 | 0.89 | 0.9 | 0.9 | 0.9 | 0.88 | 0.88 | 0.86 | 0.83 | 0.87 | 0.88 | 0.87 | 0.89 | 0.92 | 0.93 | 0.92 | 0.92 | 0.94 | 0.95 | 0.95 | 1.03 | 1.03 | 1.02 | 1.04 | 1.01 | 1.01 | 0.99 | 1 | 1 | 0.99 | 0.98 | 0.99 | 0.96 | 0.95 | 0.96 | 0.9 | 0.9 | 0.89 | 0.9 | 0.9 | 0.9 | 0.9 | 0.91 | 0.91 | 0.94 | 0.95 | 0.98 | 1.05 | 1.08 | 1.07 | 1.08 | 1.08 | 1.06 | 1.09 | 1.11 | 1.12 | 1.1 | 1.12 | 1.09 | 1.08 | 1.05 | 1.04 | 1.03 | 1.02 | 1.04 | 1.01 | 0.98 | 0.99 | 1.03 | 1 | 1.01 | 1 | 1 | 1.03 | 1.06 | 1.07 | 1.06 | 1.1 | 1.11 | 1.07 | 1.03 | 1.03 | 1.02 | 1.05 | 1.04 | 1.03 | 1.03 | 1.03 | 1.03 | 1 | 1.03 | 1.04 | 1.04 | 1.08 | 1.05 | 1 | 1.04 | 1.06 | 1.06 | 1.07 | 1.07 | 1.09 | 1.08 | 1.08 | 1.09 | 1.07 | 1.12 | 1.19 | 1.16 | 1.11 | 1.12 | 1.11 | 1.11 | 1.1 | 1.1 | 1.1 | 1.1 | 1.13 | 1.14 | 1.12 | 1.11 | 1.11 | 1.1 | 1.1 | 1.1 | 1.1 | 1.1 | 1.12 | 1.11 | 1.07 | 1.04 | 1.04 | 1.01 | 1 | 1.01 | 1.02 | 1.01 | 1.02 | 1.02 | 1.01 | 1 | 1.03 | 1.06 | 1.06 | 1.08
19067 |  | 0.98 | 0.96 | 0.96 | 1 | 0.99 | 0.96 | 0.97 | 0.97 | 0.98 | 0.97 | 0.99 | 0.97 | 0.95 | 0.93 | 0.93 | 0.9 | 0.88 | 0.89 | 0.9 | 0.89 | 0.87 | 0.88 | 0.86 | 0.83 | 0.86 | 0.87 | 0.87 | 0.89 | 0.91 | 0.92 | 0.91 | 0.91 | 0.93 | 0.94 | 0.94 | 1.02 | 1.02 | 1.01 | 1.03 | 1 | 1 | 0.99 | 0.99 | 1 | 0.99 | 0.98 | 0.98 | 0.95 | 0.94 | 0.95 | 0.89 | 0.89 | 0.88 | 0.89 | 0.9 | 0.9 | 0.89 | 0.91 | 0.91 | 0.93 | 0.94 | 0.97 | 1.04 | 1.07 | 1.07 | 1.07 | 1.07 | 1.05 | 1.08 | 1.1 | 1.11 | 1.09 | 1.11 | 1.08 | 1.07 | 1.04 | 1.03 | 1.02 | 1.01 | 1.03 | 1.01 | 0.97 | 0.98 | 1.02 | 1 | 1 | 0.99 | 0.99 | 1.02 | 1.05 | 1.06 | 1.05 | 1.09 | 1.1 | 1.06 | 1.02 | 1.02 | 1.02 | 1.04 | 1.04 | 1.03 | 1.02 | 1.02 | 1.03 | 0.99 | 1.02 | 1.04 | 1.04 | 1.07 | 1.04 | 0.99 | 1.03 | 1.05 | 1.05 | 1.06 | 1.06 | 1.08 | 1.07 | 1.07 | 1.08 | 1.06 | 1.12 | 1.18 | 1.15 | 1.1 | 1.11 | 1.1 | 1.1 | 1.09 | 1.09 | 1.09 | 1.09 | 1.12 | 1.13 | 1.11 | 1.11 | 1.1 | 1.09 | 1.09 | 1.09 | 1.09 | 1.09 | 1.11 | 1.1 | 1.06 | 1.03 | 1.03 | 1 | 0.99 | 1 | 1.01 | 1.01 | 1.02 | 1.01 | 1.01 | 1 | 1.02 | 1.06 | 1.05 | 1.07
19069 |  | 0.98 | 0.96 | 0.96 | 1 | 0.99 | 0.96 | 0.97 | 0.97 | 0.98 | 0.97 | 0.99 | 0.97 | 0.95 | 0.93 | 0.93 | 0.9 | 0.88 | 0.89 | 0.9 | 0.89 | 0.87 | 0.88 | 0.86 | 0.83 | 0.86 | 0.87 | 0.87 | 0.89 | 0.91 | 0.92 | 0.91 | 0.91 | 0.93 | 0.94 | 0.94 | 1.02 | 1.02 | 1.01 | 1.03 | 1 | 1 | 0.99 | 0.99 | 0.99 | 0.98 | 0.97 | 0.98 | 0.95 | 0.94 | 0.95 | 0.89 | 0.89 | 0.88 | 0.89 | 0.9 | 0.9 | 0.89 | 0.9 | 0.91 | 0.93 | 0.94 | 0.97 | 1.04 | 1.07 | 1.07 | 1.07 | 1.07 | 1.05 | 1.08 | 1.1 | 1.11 | 1.09 | 1.11 | 1.08 | 1.07 | 1.04 | 1.03 | 1.02 | 1.01 | 1.03 | 1 | 0.97 | 0.98 | 1.02 | 1 | 1 | 0.99 | 0.99 | 1.02 | 1.05 | 1.06 | 1.05 | 1.09 | 1.1 | 1.06 | 1.02 | 1.02 | 1.02 | 1.04 | 1.04 | 1.03 | 1.02 | 1.02 | 1.03 | 0.99 | 1.02 | 1.04 | 1.04 | 1.07 | 1.04 | 0.99 | 1.03 | 1.05 | 1.05 | 1.05 | 1.06 | 1.08 | 1.07 | 1.07 | 1.08 | 1.06 | 1.12 | 1.17 | 1.15 | 1.1 | 1.11 | 1.1 | 1.1 | 1.09 | 1.09 | 1.09 | 1.09 | 1.12 | 1.13 | 1.11 | 1.1 | 1.1 | 1.09 | 1.09 | 1.09 | 1.09 | 1.09 | 1.11 | 1.1 | 1.06 | 1.03 | 1.03 | 1 | 0.99 | 1 | 1.01 | 1.01 | 1.02 | 1.01 | 1.01 | 1 | 1.02 | 1.06 | 1.05 | 1.07
19071 |  | 0.98 | 0.96 | 0.96 | 0.99 | 0.98 | 0.96 | 0.96 | 0.96 | 0.98 | 0.97 | 0.98 | 0.97 | 0.94 | 0.93 | 0.93 | 0.9 | 0.88 | 0.89 | 0.89 | 0.89 | 0.87 | 0.88 | 0.86 | 0.83 | 0.86 | 0.87 | 0.87 | 0.89 | 0.91 | 0.92 | 0.91 | 0.91 | 0.93 | 0.94 | 0.94 | 1.02 | 1.02 | 1.01 | 1.03 | 1 | 1 | 0.98 | 0.99 | 0.99 | 0.98 | 0.97 | 0.98 | 0.95 | 0.94 | 0.95 | 0.89 | 0.89 | 0.88 | 0.89 | 0.89 | 0.89 | 0.89 | 0.9 | 0.9 | 0.93 | 0.94 | 0.97 | 1.04 | 1.07 | 1.06 | 1.07 | 1.07 | 1.05 | 1.08 | 1.09 | 1.11 | 1.09 | 1.1 | 1.08 | 1.06 | 1.04 | 1.03 | 1.02 | 1.01 | 1.03 | 1 | 0.97 | 0.98 | 1.02 | 0.99 | 1 | 0.99 | 0.99 | 1.02 | 1.05 | 1.06 | 1.05 | 1.09 | 1.09 | 1.05 | 1.02 | 1.02 | 1.01 | 1.04 | 1.03 | 1.02 | 1.02 | 1.02 | 1.02 | 0.99 | 1.02 | 1.04 | 1.03 | 1.06 | 1.03 | 0.99 | 1.03 | 1.05 | 1.05 | 1.05 | 1.06 | 1.08 | 1.07 | 1.06 | 1.07 | 1.06 | 1.11 | 1.17 | 1.15 | 1.1 | 1.11 | 1.1 | 1.1 | 1.09 | 1.08 | 1.09 | 1.09 | 1.12 | 1.12 | 1.11 | 1.1 | 1.1 | 1.09 | 1.09 | 1.09 | 1.09 | 1.09 | 1.11 | 1.1 | 1.06 | 1.03 | 1.03 | 1 | 0.99 | 1 | 1.01 | 1 | 1.02 | 1.01 | 1.01 | 0.99 | 1.02 | 1.05 | 1.05 | 1.07
19073 |  | 0.99 | 0.97 | 0.97 | 1 | 0.99 | 0.97 | 0.97 | 0.97 | 0.99 | 0.98 | 0.99 | 0.98 | 0.95 | 0.94 | 0.94 | 0.91 | 0.89 | 0.9 | 0.9 | 0.9 | 0.88 | 0.88 | 0.86 | 0.83 | 0.87 | 0.88 | 0.87 | 0.89 | 0.92 | 0.93 | 0.92 | 0.92 | 0.94 | 0.95 | 0.95 | 1.03 | 1.04 | 1.02 | 1.04 | 1.01 | 1.01 | 0.99 | 1 | 1 | 0.99 | 0.98 | 0.99 | 0.96 | 0.95 | 0.96 | 0.9 | 0.9 | 0.89 | 0.9 | 0.9 | 0.9 | 0.9 | 0.91 | 0.91 | 0.94 | 0.95 | 0.98 | 1.05 | 1.08 | 1.08 | 1.08 | 1.08 | 1.06 | 1.09 | 1.11 | 1.12 | 1.1 | 1.12 | 1.09 | 1.07 | 1.05 | 1.04 | 1.03 | 1.02 | 1.04 | 1.01 | 0.98 | 0.99 | 1.03 | 1.01 | 1.01 | 1 | 1 | 1.03 | 1.06 | 1.07 | 1.06 | 1.1 | 1.1 | 1.07 | 1.03 | 1.03 | 1.02 | 1.05 | 1.04 | 1.03 | 1.03 | 1.03 | 1.03 | 1 | 1.03 | 1.04 | 1.04 | 1.08 | 1.05 | 1 | 1.04 | 1.06 | 1.06 | 1.06 | 1.07 | 1.09 | 1.08 | 1.08 | 1.09 | 1.07 | 1.12 | 1.18 | 1.16 | 1.11 | 1.12 | 1.11 | 1.11 | 1.1 | 1.1 | 1.1 | 1.1 | 1.13 | 1.13 | 1.12 | 1.11 | 1.11 | 1.1 | 1.1 | 1.1 | 1.1 | 1.1 | 1.12 | 1.11 | 1.07 | 1.04 | 1.04 | 1.01 | 1 | 1.01 | 1.02 | 1.01 | 1.02 | 1.02 | 1.01 | 1 | 1.03 | 1.06 | 1.06 | 1.08
19075 |  | 0.99 | 0.97 | 0.97 | 1 | 0.99 | 0.97 | 0.97 | 0.97 | 0.99 | 0.98 | 1 | 0.98 | 0.96 | 0.94 | 0.94 | 0.91 | 0.89 | 0.9 | 0.9 | 0.9 | 0.88 | 0.89 | 0.87 | 0.84 | 0.87 | 0.88 | 0.88 | 0.9 | 0.92 | 0.93 | 0.92 | 0.92 | 0.94 | 0.95 | 0.95 | 1.03 | 1.04 | 1.02 | 1.04 | 1.01 | 1.01 | 1 | 1 | 1.01 | 0.99 | 0.98 | 0.99 | 0.96 | 0.95 | 0.96 | 0.9 | 0.9 | 0.89 | 0.9 | 0.91 | 0.91 | 0.9 | 0.91 | 0.91 | 0.94 | 0.95 | 0.98 | 1.05 | 1.08 | 1.08 | 1.08 | 1.08 | 1.06 | 1.09 | 1.11 | 1.12 | 1.1 | 1.12 | 1.09 | 1.08 | 1.05 | 1.04 | 1.03 | 1.02 | 1.04 | 1.01 | 0.98 | 0.99 | 1.03 | 1.01 | 1.01 | 1 | 1 | 1.03 | 1.06 | 1.07 | 1.06 | 1.1 | 1.11 | 1.07 | 1.03 | 1.03 | 1.02 | 1.05 | 1.04 | 1.03 | 1.03 | 1.03 | 1.03 | 1 | 1.03 | 1.05 | 1.04 | 1.08 | 1.05 | 1 | 1.04 | 1.06 | 1.06 | 1.07 | 1.07 | 1.09 | 1.08 | 1.08 | 1.09 | 1.07 | 1.13 | 1.19 | 1.16 | 1.11 | 1.12 | 1.11 | 1.11 | 1.1 | 1.1 | 1.1 | 1.1 | 1.13 | 1.14 | 1.12 | 1.12 | 1.12 | 1.1 | 1.1 | 1.1 | 1.1 | 1.11 | 1.12 | 1.11 | 1.08 | 1.04 | 1.04 | 1.01 | 1 | 1.01 | 1.02 | 1.01 | 1.03 | 1.02 | 1.02 | 1 | 1.03 | 1.06 | 1.06 | 1.08
19077 |  | 0.99 | 0.97 | 0.97 | 1.01 | 1 | 0.98 | 0.98 | 0.98 | 1 | 0.98 | 1 | 0.99 | 0.96 | 0.95 | 0.94 | 0.92 | 0.89 | 0.9 | 0.91 | 0.9 | 0.89 | 0.89 | 0.87 | 0.84 | 0.87 | 0.88 | 0.88 | 0.9 | 0.93 | 0.94 | 0.93 | 0.92 | 0.94 | 0.96 | 0.96 | 1.03 | 1.04 | 1.02 | 1.05 | 1.02 | 1.02 | 1 | 1 | 1.01 | 1 | 0.99 | 0.99 | 0.97 | 0.95 | 0.97 | 0.91 | 0.91 | 0.9 | 0.9 | 0.91 | 0.91 | 0.9 | 0.92 | 0.92 | 0.95 | 0.95 | 0.99 | 1.06 | 1.08 | 1.08 | 1.08 | 1.08 | 1.06 | 1.1 | 1.11 | 1.13 | 1.11 | 1.13 | 1.1 | 1.08 | 1.06 | 1.04 | 1.04 | 1.03 | 1.05 | 1.02 | 0.99 | 0.99 | 1.03 | 1.01 | 1.02 | 1.01 | 1.01 | 1.04 | 1.07 | 1.08 | 1.07 | 1.11 | 1.11 | 1.07 | 1.04 | 1.03 | 1.03 | 1.05 | 1.05 | 1.04 | 1.04 | 1.03 | 1.04 | 1 | 1.03 | 1.05 | 1.05 | 1.08 | 1.05 | 1.01 | 1.05 | 1.07 | 1.07 | 1.07 | 1.07 | 1.1 | 1.09 | 1.08 | 1.09 | 1.08 | 1.13 | 1.19 | 1.17 | 1.11 | 1.12 | 1.11 | 1.12 | 1.11 | 1.1 | 1.11 | 1.1 | 1.14 | 1.14 | 1.13 | 1.12 | 1.12 | 1.11 | 1.11 | 1.11 | 1.11 | 1.11 | 1.13 | 1.12 | 1.08 | 1.05 | 1.04 | 1.01 | 1.01 | 1.01 | 1.02 | 1.02 | 1.03 | 1.03 | 1.02 | 1.01 | 1.03 | 1.07 | 1.07 | 1.08
19079 |  | 0.99 | 0.97 | 0.98 | 1.01 | 1 | 0.98 | 0.98 | 0.98 | 1 | 0.99 | 1 | 0.99 | 0.96 | 0.95 | 0.94 | 0.92 | 0.89 | 0.9 | 0.91 | 0.9 | 0.89 | 0.89 | 0.87 | 0.84 | 0.87 | 0.88 | 0.88 | 0.9 | 0.93 | 0.94 | 0.93 | 0.93 | 0.94 | 0.96 | 0.96 | 1.03 | 1.04 | 1.02 | 1.05 | 1.02 | 1.02 | 1 | 1 | 1.01 | 1 | 0.99 | 0.99 | 0.97 | 0.95 | 0.97 | 0.91 | 0.91 | 0.9 | 0.9 | 0.91 | 0.91 | 0.9 | 0.92 | 0.92 | 0.95 | 0.95 | 0.99 | 1.06 | 1.09 | 1.08 | 1.09 | 1.09 | 1.07 | 1.1 | 1.11 | 1.13 | 1.11 | 1.13 | 1.1 | 1.08 | 1.06 | 1.05 | 1.04 | 1.03 | 1.05 | 1.02 | 0.99 | 1 | 1.04 | 1.01 | 1.02 | 1.01 | 1.01 | 1.04 | 1.07 | 1.08 | 1.07 | 1.11 | 1.11 | 1.07 | 1.04 | 1.03 | 1.03 | 1.05 | 1.05 | 1.04 | 1.04 | 1.04 | 1.04 | 1 | 1.03 | 1.05 | 1.05 | 1.09 | 1.05 | 1.01 | 1.05 | 1.07 | 1.07 | 1.07 | 1.08 | 1.1 | 1.09 | 1.08 | 1.09 | 1.08 | 1.13 | 1.19 | 1.17 | 1.12 | 1.13 | 1.12 | 1.12 | 1.11 | 1.11 | 1.11 | 1.11 | 1.14 | 1.15 | 1.13 | 1.12 | 1.12 | 1.11 | 1.11 | 1.11 | 1.11 | 1.11 | 1.13 | 1.12 | 1.08 | 1.05 | 1.04 | 1.01 | 1.01 | 1.01 | 1.03 | 1.02 | 1.03 | 1.03 | 1.02 | 1.01 | 1.03 | 1.07 | 1.07 | 1.08
19086 |  | 0.99 | 0.97 | 0.98 | 1.01 | 1 | 0.98 | 0.98 | 0.98 | 1 | 0.99 | 1 | 0.99 | 0.96 | 0.95 | 0.94 | 0.92 | 0.89 | 0.9 | 0.91 | 0.9 | 0.89 | 0.89 | 0.87 | 0.84 | 0.87 | 0.88 | 0.88 | 0.9 | 0.93 | 0.94 | 0.93 | 0.93 | 0.94 | 0.96 | 0.96 | 1.03 | 1.04 | 1.02 | 1.05 | 1.02 | 1.02 | 1 | 1 | 1.01 | 1 | 0.99 | 0.99 | 0.97 | 0.95 | 0.97 | 0.91 | 0.91 | 0.9 | 0.9 | 0.91 | 0.91 | 0.9 | 0.92 | 0.92 | 0.95 | 0.95 | 0.99 | 1.06 | 1.09 | 1.08 | 1.09 | 1.09 | 1.07 | 1.1 | 1.11 | 1.13 | 1.11 | 1.13 | 1.1 | 1.08 | 1.06 | 1.05 | 1.04 | 1.03 | 1.05 | 1.02 | 0.99 | 0.99 | 1.04 | 1.01 | 1.02 | 1.01 | 1.01 | 1.04 | 1.07 | 1.08 | 1.07 | 1.11 | 1.11 | 1.07 | 1.04 | 1.03 | 1.03 | 1.05 | 1.05 | 1.04 | 1.04 | 1.04 | 1.04 | 1 | 1.03 | 1.05 | 1.05 | 1.08 | 1.05 | 1.01 | 1.05 | 1.07 | 1.07 | 1.07 | 1.07 | 1.1 | 1.09 | 1.08 | 1.09 | 1.08 | 1.13 | 1.19 | 1.17 | 1.11 | 1.13 | 1.12 | 1.12 | 1.11 | 1.1 | 1.11 | 1.11 | 1.14 | 1.15 | 1.13 | 1.12 | 1.12 | 1.11 | 1.11 | 1.11 | 1.11 | 1.11 | 1.13 | 1.12 | 1.08 | 1.05 | 1.04 | 1.01 | 1.01 | 1.01 | 1.03 | 1.02 | 1.03 | 1.03 | 1.02 | 1.01 | 1.03 | 1.07 | 1.07 | 1.08
19089 |  | 0.99 | 0.97 | 0.97 | 1 | 0.99 | 0.97 | 0.97 | 0.97 | 0.99 | 0.98 | 0.99 | 0.98 | 0.95 | 0.94 | 0.93 | 0.91 | 0.89 | 0.9 | 0.9 | 0.89 | 0.88 | 0.88 | 0.86 | 0.83 | 0.87 | 0.87 | 0.87 | 0.89 | 0.92 | 0.93 | 0.92 | 0.92 | 0.93 | 0.95 | 0.95 | 1.02 | 1.03 | 1.01 | 1.04 | 1.01 | 1.01 | 0.99 | 0.99 | 1 | 0.99 | 0.98 | 0.99 | 0.96 | 0.94 | 0.96 | 0.9 | 0.9 | 0.89 | 0.89 | 0.9 | 0.9 | 0.89 | 0.91 | 0.91 | 0.94 | 0.95 | 0.98 | 1.05 | 1.08 | 1.07 | 1.07 | 1.07 | 1.05 | 1.09 | 1.1 | 1.12 | 1.1 | 1.12 | 1.09 | 1.07 | 1.05 | 1.04 | 1.03 | 1.02 | 1.04 | 1.01 | 0.98 | 0.99 | 1.03 | 1 | 1.01 | 1 | 1 | 1.03 | 1.06 | 1.07 | 1.06 | 1.1 | 1.1 | 1.06 | 1.03 | 1.02 | 1.02 | 1.04 | 1.04 | 1.03 | 1.03 | 1.03 | 1.03 | 0.99 | 1.02 | 1.04 | 1.04 | 1.07 | 1.04 | 1 | 1.04 | 1.06 | 1.06 | 1.06 | 1.06 | 1.09 | 1.08 | 1.07 | 1.08 | 1.07 | 1.12 | 1.18 | 1.16 | 1.1 | 1.12 | 1.11 | 1.11 | 1.1 | 1.09 | 1.1 | 1.1 | 1.13 | 1.13 | 1.12 | 1.11 | 1.11 | 1.1 | 1.1 | 1.1 | 1.1 | 1.1 | 1.11 | 1.11 | 1.07 | 1.04 | 1.03 | 1 | 1 | 1 | 1.02 | 1.01 | 1.02 | 1.02 | 1.01 | 1 | 1.02 | 1.06 | 1.06 | 1.07
19205 |  | 0.98 | 0.96 | 0.97 | 1 | 0.99 | 0.97 | 0.97 | 0.97 | 0.98 | 0.97 | 0.99 | 0.97 | 0.95 | 0.93 | 0.93 | 0.91 | 0.88 | 0.89 | 0.9 | 0.89 | 0.88 | 0.88 | 0.86 | 0.83 | 0.86 | 0.87 | 0.87 | 0.89 | 0.92 | 0.93 | 0.91 | 0.91 | 0.93 | 0.94 | 0.95 | 1.02 | 1.03 | 1.01 | 1.04 | 1 | 1.01 | 0.99 | 0.99 | 1 | 0.99 | 0.98 | 0.98 | 0.95 | 0.94 | 0.95 | 0.9 | 0.89 | 0.88 | 0.89 | 0.9 | 0.9 | 0.89 | 0.91 | 0.91 | 0.93 | 0.94 | 0.97 | 1.04 | 1.07 | 1.07 | 1.07 | 1.07 | 1.05 | 1.09 | 1.1 | 1.11 | 1.09 | 1.11 | 1.08 | 1.07 | 1.04 | 1.03 | 1.02 | 1.01 | 1.03 | 1.01 | 0.97 | 0.98 | 1.02 | 1 | 1 | 0.99 | 0.99 | 1.02 | 1.05 | 1.06 | 1.05 | 1.1 | 1.1 | 1.06 | 1.02 | 1.02 | 1.02 | 1.04 | 1.04 | 1.03 | 1.03 | 1.03 | 1.03 | 0.99 | 1.02 | 1.04 | 1.04 | 1.07 | 1.04 | 0.99 | 1.03 | 1.05 | 1.05 | 1.06 | 1.06 | 1.08 | 1.07 | 1.07 | 1.08 | 1.07 | 1.12 | 1.18 | 1.16 | 1.1 | 1.11 | 1.1 | 1.1 | 1.1 | 1.09 | 1.09 | 1.09 | 1.12 | 1.13 | 1.11 | 1.11 | 1.11 | 1.1 | 1.09 | 1.09 | 1.09 | 1.1 | 1.11 | 1.1 | 1.07 | 1.04 | 1.03 | 1 | 1 | 1 | 1.02 | 1.01 | 1.02 | 1.02 | 1.01 | 1 | 1.02 | 1.06 | 1.06 | 1.07
19209 |  | 0.98 | 0.96 | 0.97 | 1 | 0.99 | 0.97 | 0.97 | 0.97 | 0.99 | 0.97 | 0.99 | 0.98 | 0.95 | 0.94 | 0.93 | 0.91 | 0.88 | 0.89 | 0.9 | 0.89 | 0.88 | 0.88 | 0.86 | 0.83 | 0.87 | 0.87 | 0.87 | 0.89 | 0.92 | 0.93 | 0.92 | 0.92 | 0.93 | 0.94 | 0.95 | 1.02 | 1.03 | 1.01 | 1.04 | 1 | 1.01 | 0.99 | 0.99 | 1 | 0.99 | 0.98 | 0.98 | 0.96 | 0.94 | 0.95 | 0.9 | 0.9 | 0.89 | 0.89 | 0.9 | 0.9 | 0.89 | 0.91 | 0.91 | 0.93 | 0.94 | 0.98 | 1.04 | 1.07 | 1.07 | 1.07 | 1.07 | 1.05 | 1.09 | 1.1 | 1.12 | 1.1 | 1.11 | 1.09 | 1.07 | 1.04 | 1.03 | 1.02 | 1.01 | 1.04 | 1.01 | 0.97 | 0.98 | 1.02 | 1 | 1 | 1 | 0.99 | 1.03 | 1.06 | 1.06 | 1.05 | 1.1 | 1.1 | 1.06 | 1.02 | 1.02 | 1.02 | 1.04 | 1.04 | 1.03 | 1.03 | 1.03 | 1.03 | 0.99 | 1.02 | 1.04 | 1.04 | 1.07 | 1.04 | 0.99 | 1.03 | 1.06 | 1.05 | 1.06 | 1.06 | 1.08 | 1.08 | 1.07 | 1.08 | 1.07 | 1.12 | 1.18 | 1.16 | 1.1 | 1.11 | 1.1 | 1.11 | 1.1 | 1.09 | 1.09 | 1.09 | 1.12 | 1.13 | 1.11 | 1.11 | 1.11 | 1.1 | 1.09 | 1.1 | 1.1 | 1.1 | 1.11 | 1.11 | 1.07 | 1.04 | 1.03 | 1 | 1 | 1 | 1.02 | 1.01 | 1.02 | 1.02 | 1.01 | 1 | 1.02 | 1.06 | 1.06 | 1.07
19217 |  | 0.99 | 0.97 | 0.97 | 1.01 | 1 | 0.97 | 0.98 | 0.98 | 0.99 | 0.98 | 1 | 0.98 | 0.96 | 0.94 | 0.94 | 0.91 | 0.89 | 0.9 | 0.9 | 0.9 | 0.88 | 0.89 | 0.87 | 0.84 | 0.87 | 0.88 | 0.88 | 0.9 | 0.93 | 0.93 | 0.92 | 0.92 | 0.94 | 0.95 | 0.96 | 1.03 | 1.04 | 1.02 | 1.05 | 1.01 | 1.02 | 1 | 1 | 1.01 | 1 | 0.98 | 0.99 | 0.96 | 0.95 | 0.96 | 0.9 | 0.9 | 0.89 | 0.9 | 0.9 | 0.9 | 0.9 | 0.91 | 0.91 | 0.94 | 0.95 | 0.98 | 1.05 | 1.08 | 1.08 | 1.08 | 1.08 | 1.06 | 1.1 | 1.11 | 1.13 | 1.11 | 1.12 | 1.1 | 1.08 | 1.05 | 1.04 | 1.03 | 1.02 | 1.04 | 1.01 | 0.98 | 0.99 | 1.03 | 1.01 | 1.01 | 1 | 1 | 1.03 | 1.06 | 1.07 | 1.06 | 1.11 | 1.11 | 1.07 | 1.03 | 1.03 | 1.03 | 1.05 | 1.05 | 1.04 | 1.04 | 1.04 | 1.04 | 1 | 1.03 | 1.05 | 1.05 | 1.08 | 1.05 | 1 | 1.04 | 1.06 | 1.06 | 1.07 | 1.07 | 1.09 | 1.08 | 1.08 | 1.09 | 1.07 | 1.13 | 1.19 | 1.17 | 1.11 | 1.12 | 1.11 | 1.11 | 1.1 | 1.1 | 1.1 | 1.1 | 1.13 | 1.14 | 1.12 | 1.12 | 1.12 | 1.11 | 1.1 | 1.1 | 1.1 | 1.11 | 1.12 | 1.12 | 1.08 | 1.05 | 1.04 | 1.01 | 1.01 | 1.01 | 1.02 | 1.02 | 1.03 | 1.03 | 1.02 | 1.01 | 1.03 | 1.07 | 1.07 | 1.08
19230 |  | 1.01 | 0.98 | 0.99 | 1.02 | 1.01 | 0.99 | 0.99 | 0.99 | 1.01 | 1 | 1.02 | 1 | 0.98 | 0.96 | 0.96 | 0.93 | 0.91 | 0.92 | 0.92 | 0.92 | 0.9 | 0.9 | 0.88 | 0.85 | 0.89 | 0.89 | 0.89 | 0.91 | 0.94 | 0.95 | 0.94 | 0.94 | 0.96 | 0.97 | 0.98 | 1.05 | 1.06 | 1.04 | 1.07 | 1.03 | 1.04 | 1.02 | 1.02 | 1.03 | 1.01 | 1 | 1.01 | 0.98 | 0.97 | 0.98 | 0.92 | 0.92 | 0.91 | 0.91 | 0.92 | 0.92 | 0.91 | 0.93 | 0.93 | 0.96 | 0.97 | 1 | 1.07 | 1.1 | 1.1 | 1.1 | 1.1 | 1.08 | 1.12 | 1.13 | 1.15 | 1.13 | 1.15 | 1.12 | 1.1 | 1.07 | 1.06 | 1.05 | 1.05 | 1.07 | 1.04 | 1 | 1.01 | 1.05 | 1.03 | 1.03 | 1.02 | 1.02 | 1.05 | 1.08 | 1.09 | 1.08 | 1.13 | 1.13 | 1.09 | 1.05 | 1.04 | 1.04 | 1.07 | 1.06 | 1.05 | 1.05 | 1.05 | 1.05 | 1.02 | 1.05 | 1.07 | 1.07 | 1.1 | 1.07 | 1.02 | 1.06 | 1.09 | 1.08 | 1.09 | 1.09 | 1.11 | 1.1 | 1.1 | 1.11 | 1.09 | 1.15 | 1.21 | 1.18 | 1.13 | 1.14 | 1.13 | 1.13 | 1.13 | 1.12 | 1.12 | 1.12 | 1.15 | 1.16 | 1.14 | 1.14 | 1.14 | 1.13 | 1.13 | 1.13 | 1.13 | 1.13 | 1.15 | 1.14 | 1.1 | 1.06 | 1.06 | 1.03 | 1.02 | 1.03 | 1.04 | 1.03 | 1.04 | 1.04 | 1.03 | 1.02 | 1.05 | 1.08 | 1.08 | 1.1
19243 |  | 0.99 | 0.97 | 0.98 | 1.01 | 1 | 0.98 | 0.98 | 0.98 | 1 | 0.99 | 1 | 0.99 | 0.96 | 0.95 | 0.94 | 0.92 | 0.9 | 0.91 | 0.91 | 0.9 | 0.89 | 0.89 | 0.87 | 0.84 | 0.88 | 0.88 | 0.88 | 0.9 | 0.93 | 0.94 | 0.93 | 0.93 | 0.95 | 0.96 | 0.96 | 1.04 | 1.05 | 1.03 | 1.05 | 1.02 | 1.02 | 1 | 1 | 1.01 | 1 | 0.99 | 0.99 | 0.97 | 0.95 | 0.97 | 0.91 | 0.91 | 0.9 | 0.9 | 0.91 | 0.91 | 0.9 | 0.92 | 0.92 | 0.95 | 0.95 | 0.99 | 1.06 | 1.09 | 1.09 | 1.09 | 1.09 | 1.07 | 1.1 | 1.12 | 1.13 | 1.11 | 1.13 | 1.1 | 1.08 | 1.06 | 1.05 | 1.04 | 1.03 | 1.05 | 1.02 | 0.98 | 0.99 | 1.04 | 1.01 | 1.02 | 1.01 | 1.01 | 1.04 | 1.07 | 1.08 | 1.07 | 1.11 | 1.11 | 1.07 | 1.04 | 1.03 | 1.03 | 1.05 | 1.05 | 1.04 | 1.04 | 1.04 | 1.04 | 1 | 1.03 | 1.05 | 1.05 | 1.09 | 1.05 | 1.01 | 1.05 | 1.07 | 1.07 | 1.07 | 1.08 | 1.1 | 1.09 | 1.08 | 1.09 | 1.08 | 1.13 | 1.19 | 1.17 | 1.11 | 1.13 | 1.11 | 1.12 | 1.11 | 1.1 | 1.11 | 1.1 | 1.14 | 1.14 | 1.13 | 1.12 | 1.12 | 1.11 | 1.11 | 1.11 | 1.11 | 1.11 | 1.13 | 1.12 | 1.08 | 1.05 | 1.05 | 1.02 | 1.01 | 1.02 | 1.03 | 1.02 | 1.03 | 1.03 | 1.02 | 1.01 | 1.04 | 1.07 | 1.07 | 1.08
19246 |  | 1 | 0.98 | 0.98 | 1.01 | 1 | 0.98 | 0.98 | 0.98 | 1 | 0.99 | 1.01 | 0.99 | 0.97 | 0.95 | 0.95 | 0.92 | 0.9 | 0.91 | 0.91 | 0.91 | 0.89 | 0.9 | 0.87 | 0.84 | 0.88 | 0.89 | 0.89 | 0.91 | 0.94 | 0.94 | 0.93 | 0.93 | 0.95 | 0.96 | 0.97 | 1.04 | 1.05 | 1.03 | 1.06 | 1.02 | 1.02 | 1.01 | 1.01 | 1.02 | 1 | 0.99 | 1 | 0.97 | 0.96 | 0.97 | 0.91 | 0.91 | 0.9 | 0.91 | 0.91 | 0.91 | 0.91 | 0.92 | 0.92 | 0.95 | 0.96 | 0.99 | 1.06 | 1.09 | 1.09 | 1.09 | 1.09 | 1.07 | 1.11 | 1.12 | 1.14 | 1.12 | 1.13 | 1.1 | 1.09 | 1.06 | 1.05 | 1.04 | 1.03 | 1.05 | 1.02 | 0.99 | 1 | 1.04 | 1.02 | 1.02 | 1.01 | 1.01 | 1.04 | 1.07 | 1.08 | 1.07 | 1.12 | 1.12 | 1.08 | 1.04 | 1.03 | 1.03 | 1.06 | 1.05 | 1.04 | 1.04 | 1.04 | 1.05 | 1.01 | 1.04 | 1.06 | 1.06 | 1.09 | 1.06 | 1.01 | 1.05 | 1.07 | 1.07 | 1.08 | 1.08 | 1.1 | 1.09 | 1.09 | 1.1 | 1.08 | 1.14 | 1.2 | 1.17 | 1.12 | 1.13 | 1.12 | 1.12 | 1.11 | 1.11 | 1.11 | 1.11 | 1.14 | 1.15 | 1.13 | 1.13 | 1.13 | 1.12 | 1.11 | 1.11 | 1.12 | 1.12 | 1.13 | 1.13 | 1.09 | 1.06 | 1.05 | 1.02 | 1.01 | 1.02 | 1.03 | 1.03 | 1.04 | 1.03 | 1.03 | 1.02 | 1.04 | 1.08 | 1.07 | 1.09
19249 |  | 1.01 | 0.99 | 1 | 1.03 | 1.02 | 1 | 1 | 1 | 1.02 | 1.01 | 1.03 | 1.01 | 0.99 | 0.97 | 0.97 | 0.94 | 0.92 | 0.93 | 0.93 | 0.93 | 0.91 | 0.91 | 0.89 | 0.86 | 0.9 | 0.9 | 0.9 | 0.92 | 0.96 | 0.96 | 0.95 | 0.95 | 0.97 | 0.98 | 0.99 | 1.06 | 1.07 | 1.05 | 1.08 | 1.04 | 1.05 | 1.03 | 1.03 | 1.04 | 1.02 | 1.01 | 1.02 | 0.99 | 0.98 | 0.99 | 0.93 | 0.93 | 0.92 | 0.92 | 0.93 | 0.93 | 0.92 | 0.94 | 0.94 | 0.97 | 0.98 | 1.01 | 1.08 | 1.11 | 1.11 | 1.12 | 1.12 | 1.1 | 1.13 | 1.15 | 1.16 | 1.14 | 1.16 | 1.13 | 1.11 | 1.08 | 1.07 | 1.07 | 1.06 | 1.08 | 1.05 | 1.01 | 1.02 | 1.06 | 1.04 | 1.05 | 1.04 | 1.03 | 1.07 | 1.1 | 1.1 | 1.09 | 1.14 | 1.14 | 1.1 | 1.06 | 1.05 | 1.05 | 1.07 | 1.07 | 1.06 | 1.06 | 1.06 | 1.06 | 1.03 | 1.05 | 1.07 | 1.08 | 1.11 | 1.08 | 1.03 | 1.08 | 1.1 | 1.1 | 1.1 | 1.1 | 1.13 | 1.12 | 1.11 | 1.12 | 1.11 | 1.16 | 1.22 | 1.2 | 1.14 | 1.15 | 1.14 | 1.14 | 1.14 | 1.13 | 1.13 | 1.13 | 1.17 | 1.17 | 1.16 | 1.15 | 1.15 | 1.14 | 1.14 | 1.14 | 1.14 | 1.14 | 1.16 | 1.15 | 1.11 | 1.08 | 1.07 | 1.04 | 1.03 | 1.04 | 1.05 | 1.04 | 1.05 | 1.05 | 1.04 | 1.03 | 1.06 | 1.09 | 1.09 | 1.11
19258 |  | 1.01 | 0.99 | 0.99 | 1.03 | 1.01 | 0.99 | 0.99 | 0.99 | 1.01 | 1 | 1.02 | 1 | 0.98 | 0.96 | 0.96 | 0.93 | 0.91 | 0.92 | 0.93 | 0.92 | 0.9 | 0.91 | 0.88 | 0.85 | 0.89 | 0.9 | 0.9 | 0.92 | 0.95 | 0.96 | 0.94 | 0.94 | 0.96 | 0.97 | 0.98 | 1.05 | 1.06 | 1.04 | 1.07 | 1.03 | 1.04 | 1.02 | 1.02 | 1.03 | 1.02 | 1 | 1.01 | 0.98 | 0.97 | 0.98 | 0.92 | 0.92 | 0.91 | 0.92 | 0.92 | 0.92 | 0.92 | 0.93 | 0.93 | 0.96 | 0.97 | 1 | 1.07 | 1.1 | 1.1 | 1.11 | 1.11 | 1.09 | 1.12 | 1.14 | 1.15 | 1.13 | 1.15 | 1.12 | 1.1 | 1.07 | 1.06 | 1.05 | 1.04 | 1.07 | 1.04 | 1 | 1.01 | 1.05 | 1.03 | 1.03 | 1.03 | 1.02 | 1.06 | 1.09 | 1.09 | 1.09 | 1.13 | 1.13 | 1.09 | 1.05 | 1.05 | 1.04 | 1.07 | 1.07 | 1.06 | 1.06 | 1.05 | 1.06 | 1.02 | 1.05 | 1.07 | 1.07 | 1.11 | 1.07 | 1.02 | 1.07 | 1.09 | 1.09 | 1.09 | 1.09 | 1.12 | 1.11 | 1.1 | 1.11 | 1.1 | 1.15 | 1.21 | 1.19 | 1.13 | 1.14 | 1.13 | 1.14 | 1.13 | 1.12 | 1.12 | 1.12 | 1.15 | 1.16 | 1.14 | 1.14 | 1.14 | 1.13 | 1.13 | 1.13 | 1.13 | 1.13 | 1.15 | 1.14 | 1.1 | 1.07 | 1.07 | 1.03 | 1.03 | 1.03 | 1.04 | 1.04 | 1.05 | 1.05 | 1.04 | 1.03 | 1.05 | 1.09 | 1.09 | 1.1
19260 |  | 1.01 | 0.99 | 0.99 | 1.02 | 1.01 | 0.99 | 0.99 | 0.99 | 1.01 | 1 | 1.02 | 1 | 0.98 | 0.96 | 0.96 | 0.93 | 0.91 | 0.92 | 0.92 | 0.92 | 0.9 | 0.9 | 0.88 | 0.85 | 0.89 | 0.9 | 0.89 | 0.92 | 0.95 | 0.95 | 0.94 | 0.94 | 0.96 | 0.97 | 0.98 | 1.05 | 1.06 | 1.04 | 1.07 | 1.03 | 1.04 | 1.02 | 1.02 | 1.03 | 1.01 | 1 | 1.01 | 0.98 | 0.97 | 0.98 | 0.92 | 0.92 | 0.91 | 0.92 | 0.92 | 0.92 | 0.92 | 0.93 | 0.93 | 0.96 | 0.97 | 1 | 1.07 | 1.1 | 1.1 | 1.11 | 1.11 | 1.08 | 1.12 | 1.13 | 1.15 | 1.13 | 1.15 | 1.12 | 1.1 | 1.07 | 1.06 | 1.05 | 1.04 | 1.07 | 1.04 | 1 | 1.01 | 1.05 | 1.03 | 1.03 | 1.02 | 1.02 | 1.06 | 1.09 | 1.09 | 1.08 | 1.13 | 1.13 | 1.09 | 1.05 | 1.04 | 1.04 | 1.07 | 1.06 | 1.05 | 1.05 | 1.05 | 1.06 | 1.02 | 1.05 | 1.07 | 1.07 | 1.1 | 1.07 | 1.02 | 1.06 | 1.09 | 1.09 | 1.09 | 1.09 | 1.12 | 1.11 | 1.1 | 1.11 | 1.1 | 1.15 | 1.21 | 1.19 | 1.13 | 1.14 | 1.13 | 1.14 | 1.13 | 1.12 | 1.12 | 1.12 | 1.15 | 1.16 | 1.14 | 1.14 | 1.14 | 1.13 | 1.13 | 1.13 | 1.13 | 1.13 | 1.15 | 1.14 | 1.1 | 1.07 | 1.06 | 1.03 | 1.02 | 1.03 | 1.04 | 1.04 | 1.05 | 1.04 | 1.04 | 1.02 | 1.05 | 1.09 | 1.08 | 1.1
19273 |  | 1.02 | 1 | 1 | 1.04 | 1.02 | 1 | 1 | 1 | 1.02 | 1.01 | 1.03 | 1.02 | 0.99 | 0.98 | 0.97 | 0.95 | 0.92 | 0.93 | 0.94 | 0.93 | 0.91 | 0.92 | 0.89 | 0.86 | 0.9 | 0.91 | 0.91 | 0.93 | 0.96 | 0.97 | 0.95 | 0.95 | 0.97 | 0.99 | 0.99 | 1.07 | 1.08 | 1.06 | 1.08 | 1.05 | 1.05 | 1.03 | 1.03 | 1.04 | 1.03 | 1.02 | 1.02 | 1 | 0.98 | 0.99 | 0.93 | 0.93 | 0.92 | 0.93 | 0.93 | 0.93 | 0.93 | 0.94 | 0.95 | 0.97 | 0.98 | 1.01 | 1.09 | 1.12 | 1.12 | 1.12 | 1.12 | 1.1 | 1.14 | 1.15 | 1.17 | 1.15 | 1.16 | 1.13 | 1.12 | 1.09 | 1.08 | 1.07 | 1.06 | 1.08 | 1.05 | 1.01 | 1.02 | 1.06 | 1.04 | 1.05 | 1.04 | 1.03 | 1.07 | 1.1 | 1.11 | 1.1 | 1.14 | 1.15 | 1.1 | 1.06 | 1.06 | 1.05 | 1.08 | 1.08 | 1.07 | 1.06 | 1.06 | 1.07 | 1.03 | 1.06 | 1.08 | 1.08 | 1.12 | 1.09 | 1.04 | 1.08 | 1.1 | 1.1 | 1.11 | 1.11 | 1.13 | 1.12 | 1.11 | 1.13 | 1.11 | 1.16 | 1.22 | 1.2 | 1.14 | 1.15 | 1.14 | 1.15 | 1.14 | 1.14 | 1.14 | 1.13 | 1.17 | 1.17 | 1.16 | 1.15 | 1.16 | 1.15 | 1.14 | 1.14 | 1.15 | 1.15 | 1.16 | 1.15 | 1.12 | 1.08 | 1.08 | 1.04 | 1.04 | 1.04 | 1.05 | 1.05 | 1.06 | 1.05 | 1.05 | 1.04 | 1.06 | 1.1 | 1.1 | 1.11
19288 |  | 1 | 0.98 | 0.98 | 1.02 | 1.01 | 0.98 | 0.99 | 0.99 | 1 | 0.99 | 1.01 | 0.99 | 0.97 | 0.96 | 0.95 | 0.93 | 0.9 | 0.91 | 0.92 | 0.91 | 0.89 | 0.9 | 0.88 | 0.85 | 0.88 | 0.89 | 0.89 | 0.91 | 0.94 | 0.94 | 0.93 | 0.93 | 0.95 | 0.97 | 0.97 | 1.04 | 1.05 | 1.03 | 1.06 | 1.02 | 1.03 | 1.01 | 1.01 | 1.02 | 1.01 | 1 | 1 | 0.98 | 0.96 | 0.98 | 0.92 | 0.92 | 0.91 | 0.91 | 0.92 | 0.92 | 0.91 | 0.93 | 0.93 | 0.95 | 0.96 | 0.99 | 1.07 | 1.09 | 1.09 | 1.09 | 1.09 | 1.07 | 1.11 | 1.12 | 1.14 | 1.12 | 1.14 | 1.11 | 1.09 | 1.06 | 1.05 | 1.05 | 1.04 | 1.06 | 1.03 | 0.99 | 1 | 1.04 | 1.02 | 1.03 | 1.02 | 1.02 | 1.05 | 1.08 | 1.08 | 1.08 | 1.12 | 1.12 | 1.08 | 1.04 | 1.04 | 1.03 | 1.06 | 1.05 | 1.04 | 1.04 | 1.04 | 1.04 | 1.01 | 1.04 | 1.06 | 1.06 | 1.09 | 1.06 | 1.01 | 1.06 | 1.08 | 1.08 | 1.08 | 1.08 | 1.11 | 1.1 | 1.09 | 1.11 | 1.09 | 1.14 | 1.2 | 1.18 | 1.12 | 1.13 | 1.12 | 1.13 | 1.12 | 1.11 | 1.12 | 1.11 | 1.15 | 1.15 | 1.14 | 1.13 | 1.13 | 1.12 | 1.12 | 1.12 | 1.12 | 1.12 | 1.14 | 1.13 | 1.09 | 1.06 | 1.05 | 1.02 | 1.01 | 1.02 | 1.03 | 1.03 | 1.04 | 1.03 | 1.03 | 1.02 | 1.04 | 1.08 | 1.07 | 1.09
19294 |  | 1.01 | 0.99 | 0.99 | 1.03 | 1.01 | 0.99 | 1 | 1 | 1.01 | 1 | 1.02 | 1.01 | 0.98 | 0.97 | 0.96 | 0.94 | 0.91 | 0.92 | 0.93 | 0.92 | 0.9 | 0.91 | 0.89 | 0.86 | 0.89 | 0.9 | 0.9 | 0.92 | 0.95 | 0.96 | 0.94 | 0.94 | 0.96 | 0.98 | 0.98 | 1.06 | 1.06 | 1.04 | 1.07 | 1.04 | 1.04 | 1.02 | 1.02 | 1.03 | 1.02 | 1.01 | 1.01 | 0.99 | 0.97 | 0.99 | 0.93 | 0.93 | 0.92 | 0.92 | 0.93 | 0.93 | 0.92 | 0.94 | 0.94 | 0.96 | 0.97 | 1.01 | 1.08 | 1.11 | 1.1 | 1.11 | 1.11 | 1.09 | 1.12 | 1.14 | 1.15 | 1.13 | 1.15 | 1.12 | 1.1 | 1.08 | 1.07 | 1.06 | 1.05 | 1.07 | 1.04 | 1 | 1.01 | 1.06 | 1.03 | 1.04 | 1.03 | 1.03 | 1.06 | 1.09 | 1.1 | 1.09 | 1.13 | 1.14 | 1.09 | 1.05 | 1.05 | 1.04 | 1.07 | 1.06 | 1.05 | 1.05 | 1.05 | 1.05 | 1.02 | 1.05 | 1.07 | 1.07 | 1.11 | 1.07 | 1.03 | 1.07 | 1.09 | 1.09 | 1.1 | 1.1 | 1.12 | 1.11 | 1.11 | 1.12 | 1.1 | 1.15 | 1.21 | 1.19 | 1.13 | 1.14 | 1.13 | 1.14 | 1.13 | 1.13 | 1.13 | 1.13 | 1.16 | 1.17 | 1.15 | 1.14 | 1.15 | 1.13 | 1.13 | 1.13 | 1.13 | 1.14 | 1.15 | 1.14 | 1.1 | 1.07 | 1.06 | 1.03 | 1.02 | 1.03 | 1.04 | 1.04 | 1.05 | 1.04 | 1.04 | 1.02 | 1.05 | 1.09 | 1.08 | 1.1
19300 |  | 1 | 0.98 | 0.98 | 1.01 | 1 | 0.98 | 0.98 | 0.98 | 1 | 0.99 | 1.01 | 0.99 | 0.97 | 0.95 | 0.95 | 0.92 | 0.9 | 0.91 | 0.92 | 0.91 | 0.89 | 0.89 | 0.87 | 0.84 | 0.88 | 0.89 | 0.88 | 0.9 | 0.93 | 0.94 | 0.93 | 0.93 | 0.95 | 0.96 | 0.96 | 1.04 | 1.05 | 1.03 | 1.05 | 1.02 | 1.02 | 1.01 | 1.01 | 1.02 | 1.01 | 0.99 | 1 | 0.97 | 0.96 | 0.97 | 0.92 | 0.92 | 0.91 | 0.91 | 0.92 | 0.92 | 0.91 | 0.93 | 0.93 | 0.95 | 0.96 | 0.99 | 1.06 | 1.09 | 1.09 | 1.09 | 1.09 | 1.07 | 1.1 | 1.12 | 1.13 | 1.11 | 1.13 | 1.1 | 1.09 | 1.06 | 1.05 | 1.04 | 1.04 | 1.06 | 1.03 | 0.99 | 1 | 1.04 | 1.02 | 1.03 | 1.02 | 1.01 | 1.05 | 1.08 | 1.08 | 1.07 | 1.12 | 1.12 | 1.08 | 1.04 | 1.03 | 1.03 | 1.05 | 1.05 | 1.04 | 1.04 | 1.04 | 1.04 | 1 | 1.03 | 1.05 | 1.05 | 1.09 | 1.06 | 1.01 | 1.05 | 1.08 | 1.08 | 1.08 | 1.08 | 1.11 | 1.1 | 1.09 | 1.1 | 1.09 | 1.14 | 1.2 | 1.17 | 1.12 | 1.13 | 1.12 | 1.13 | 1.12 | 1.11 | 1.11 | 1.11 | 1.14 | 1.15 | 1.13 | 1.13 | 1.13 | 1.12 | 1.12 | 1.12 | 1.12 | 1.12 | 1.13 | 1.12 | 1.09 | 1.05 | 1.05 | 1.02 | 1.01 | 1.02 | 1.03 | 1.02 | 1.03 | 1.03 | 1.02 | 1.01 | 1.04 | 1.07 | 1.07 | 1.08
19303 |  | 1.01 | 0.99 | 0.99 | 1.03 | 1.02 | 1 | 1 | 1 | 1.02 | 1.01 | 1.02 | 1.01 | 0.99 | 0.97 | 0.97 | 0.94 | 0.92 | 0.93 | 0.93 | 0.93 | 0.91 | 0.91 | 0.89 | 0.86 | 0.9 | 0.9 | 0.9 | 0.92 | 0.95 | 0.96 | 0.95 | 0.95 | 0.97 | 0.98 | 0.98 | 1.06 | 1.07 | 1.05 | 1.07 | 1.04 | 1.04 | 1.03 | 1.03 | 1.04 | 1.02 | 1.01 | 1.02 | 0.99 | 0.98 | 0.99 | 0.93 | 0.93 | 0.92 | 0.93 | 0.93 | 0.93 | 0.93 | 0.94 | 0.94 | 0.97 | 0.98 | 1.01 | 1.08 | 1.11 | 1.11 | 1.11 | 1.11 | 1.09 | 1.13 | 1.14 | 1.16 | 1.14 | 1.16 | 1.13 | 1.11 | 1.08 | 1.07 | 1.06 | 1.05 | 1.08 | 1.05 | 1.01 | 1.02 | 1.06 | 1.04 | 1.04 | 1.04 | 1.03 | 1.07 | 1.1 | 1.1 | 1.09 | 1.14 | 1.14 | 1.1 | 1.06 | 1.05 | 1.05 | 1.07 | 1.07 | 1.06 | 1.06 | 1.06 | 1.06 | 1.02 | 1.05 | 1.07 | 1.07 | 1.12 | 1.08 | 1.03 | 1.08 | 1.1 | 1.1 | 1.1 | 1.1 | 1.13 | 1.12 | 1.11 | 1.13 | 1.11 | 1.16 | 1.22 | 1.19 | 1.14 | 1.15 | 1.14 | 1.15 | 1.14 | 1.13 | 1.13 | 1.13 | 1.16 | 1.17 | 1.15 | 1.15 | 1.15 | 1.14 | 1.14 | 1.14 | 1.14 | 1.14 | 1.16 | 1.15 | 1.11 | 1.07 | 1.07 | 1.04 | 1.03 | 1.04 | 1.05 | 1.04 | 1.05 | 1.05 | 1.04 | 1.03 | 1.06 | 1.09 | 1.09 | 1.11
19306 |  | 0.99 | 0.97 | 0.98 | 1.01 | 1 | 0.98 | 0.98 | 0.98 | 1 | 0.99 | 1 | 0.99 | 0.96 | 0.95 | 0.94 | 0.92 | 0.9 | 0.91 | 0.91 | 0.9 | 0.89 | 0.89 | 0.87 | 0.84 | 0.88 | 0.88 | 0.88 | 0.9 | 0.93 | 0.94 | 0.93 | 0.93 | 0.94 | 0.96 | 0.96 | 1.03 | 1.04 | 1.02 | 1.05 | 1.02 | 1.02 | 1 | 1 | 1.01 | 1 | 0.99 | 1 | 0.97 | 0.95 | 0.97 | 0.91 | 0.91 | 0.9 | 0.91 | 0.91 | 0.91 | 0.9 | 0.92 | 0.92 | 0.95 | 0.95 | 0.99 | 1.06 | 1.09 | 1.08 | 1.08 | 1.08 | 1.06 | 1.1 | 1.11 | 1.13 | 1.11 | 1.13 | 1.1 | 1.08 | 1.06 | 1.05 | 1.04 | 1.03 | 1.05 | 1.02 | 0.99 | 1 | 1.04 | 1.01 | 1.02 | 1.01 | 1.01 | 1.04 | 1.07 | 1.08 | 1.07 | 1.11 | 1.11 | 1.07 | 1.04 | 1.03 | 1.03 | 1.05 | 1.05 | 1.04 | 1.04 | 1.03 | 1.04 | 1 | 1.03 | 1.05 | 1.05 | 1.09 | 1.05 | 1.01 | 1.05 | 1.07 | 1.07 | 1.07 | 1.08 | 1.1 | 1.09 | 1.09 | 1.1 | 1.08 | 1.13 | 1.19 | 1.17 | 1.12 | 1.13 | 1.12 | 1.12 | 1.11 | 1.11 | 1.11 | 1.11 | 1.14 | 1.15 | 1.13 | 1.12 | 1.12 | 1.11 | 1.11 | 1.11 | 1.11 | 1.11 | 1.13 | 1.12 | 1.08 | 1.05 | 1.04 | 1.01 | 1.01 | 1.01 | 1.03 | 1.02 | 1.03 | 1.03 | 1.02 | 1.01 | 1.03 | 1.07 | 1.07 | 1.08
19309 |  | 1.02 | 1 | 1 | 1.04 | 1.02 | 1 | 1.01 | 1.01 | 1.03 | 1.01 | 1.03 | 1.02 | 0.99 | 0.98 | 0.98 | 0.95 | 0.92 | 0.93 | 0.94 | 0.93 | 0.91 | 0.92 | 0.9 | 0.86 | 0.9 | 0.91 | 0.91 | 0.93 | 0.96 | 0.97 | 0.96 | 0.96 | 0.98 | 0.99 | 0.99 | 1.07 | 1.08 | 1.06 | 1.08 | 1.05 | 1.05 | 1.03 | 1.04 | 1.04 | 1.03 | 1.02 | 1.03 | 1 | 0.98 | 1 | 0.94 | 0.94 | 0.93 | 0.93 | 0.94 | 0.94 | 0.93 | 0.95 | 0.95 | 0.97 | 0.98 | 1.02 | 1.09 | 1.12 | 1.12 | 1.12 | 1.12 | 1.1 | 1.14 | 1.15 | 1.17 | 1.15 | 1.17 | 1.13 | 1.12 | 1.09 | 1.08 | 1.07 | 1.06 | 1.09 | 1.06 | 1.02 | 1.03 | 1.07 | 1.04 | 1.05 | 1.04 | 1.04 | 1.07 | 1.1 | 1.11 | 1.1 | 1.15 | 1.15 | 1.11 | 1.07 | 1.06 | 1.05 | 1.08 | 1.07 | 1.06 | 1.06 | 1.06 | 1.06 | 1.03 | 1.06 | 1.08 | 1.08 | 1.12 | 1.09 | 1.04 | 1.08 | 1.11 | 1.1 | 1.11 | 1.11 | 1.14 | 1.13 | 1.12 | 1.13 | 1.11 | 1.17 | 1.23 | 1.2 | 1.15 | 1.16 | 1.15 | 1.15 | 1.14 | 1.14 | 1.14 | 1.14 | 1.17 | 1.18 | 1.16 | 1.16 | 1.16 | 1.15 | 1.15 | 1.15 | 1.15 | 1.15 | 1.16 | 1.15 | 1.12 | 1.08 | 1.08 | 1.04 | 1.03 | 1.04 | 1.05 | 1.05 | 1.06 | 1.05 | 1.05 | 1.03 | 1.06 | 1.1 | 1.09 | 1.11
19322 |  | 1.03 | 1.01 | 1.01 | 1.05 | 1.04 | 1.02 | 1.02 | 1.02 | 1.04 | 1.03 | 1.05 | 1.04 | 1.01 | 1 | 0.99 | 0.96 | 0.94 | 0.95 | 0.95 | 0.95 | 0.93 | 0.93 | 0.91 | 0.88 | 0.91 | 0.92 | 0.92 | 0.94 | 0.98 | 0.98 | 0.97 | 0.97 | 1 | 1.01 | 1.01 | 1.09 | 1.1 | 1.08 | 1.11 | 1.07 | 1.07 | 1.05 | 1.05 | 1.06 | 1.05 | 1.04 | 1.04 | 1.01 | 1 | 1.02 | 0.95 | 0.95 | 0.94 | 0.95 | 0.95 | 0.95 | 0.94 | 0.96 | 0.96 | 0.99 | 1 | 1.03 | 1.11 | 1.14 | 1.14 | 1.14 | 1.14 | 1.12 | 1.16 | 1.18 | 1.19 | 1.17 | 1.19 | 1.16 | 1.14 | 1.11 | 1.11 | 1.1 | 1.09 | 1.11 | 1.08 | 1.04 | 1.05 | 1.09 | 1.06 | 1.07 | 1.06 | 1.06 | 1.09 | 1.12 | 1.13 | 1.12 | 1.16 | 1.17 | 1.12 | 1.08 | 1.07 | 1.07 | 1.09 | 1.09 | 1.08 | 1.07 | 1.07 | 1.08 | 1.04 | 1.07 | 1.09 | 1.1 | 1.14 | 1.1 | 1.05 | 1.1 | 1.13 | 1.12 | 1.12 | 1.13 | 1.15 | 1.14 | 1.14 | 1.15 | 1.13 | 1.18 | 1.25 | 1.22 | 1.16 | 1.17 | 1.16 | 1.17 | 1.16 | 1.16 | 1.16 | 1.16 | 1.19 | 1.2 | 1.18 | 1.18 | 1.18 | 1.17 | 1.17 | 1.17 | 1.17 | 1.17 | 1.18 | 1.17 | 1.14 | 1.09 | 1.09 | 1.06 | 1.05 | 1.05 | 1.06 | 1.06 | 1.07 | 1.06 | 1.06 | 1.04 | 1.07 | 1.11 | 1.1 | 1.12
19336 |  | 1.01 | 0.99 | 0.99 | 1.02 | 1.01 | 0.99 | 0.99 | 0.99 | 1.01 | 1 | 1.02 | 1 | 0.98 | 0.97 | 0.96 | 0.94 | 0.91 | 0.92 | 0.93 | 0.92 | 0.9 | 0.9 | 0.89 | 0.85 | 0.89 | 0.9 | 0.89 | 0.92 | 0.94 | 0.95 | 0.94 | 0.94 | 0.96 | 0.98 | 0.97 | 1.05 | 1.06 | 1.04 | 1.06 | 1.03 | 1.04 | 1.02 | 1.02 | 1.03 | 1.02 | 1.01 | 1.01 | 0.99 | 0.97 | 0.99 | 0.93 | 0.93 | 0.92 | 0.92 | 0.93 | 0.93 | 0.92 | 0.94 | 0.94 | 0.97 | 0.97 | 1 | 1.08 | 1.1 | 1.1 | 1.1 | 1.1 | 1.08 | 1.11 | 1.13 | 1.14 | 1.13 | 1.15 | 1.12 | 1.1 | 1.07 | 1.07 | 1.06 | 1.05 | 1.07 | 1.04 | 1.01 | 1.02 | 1.06 | 1.03 | 1.04 | 1.03 | 1.03 | 1.06 | 1.09 | 1.1 | 1.09 | 1.13 | 1.13 | 1.09 | 1.05 | 1.04 | 1.04 | 1.06 | 1.06 | 1.05 | 1.05 | 1.05 | 1.05 | 1.01 | 1.04 | 1.06 | 1.06 | 1.11 | 1.07 | 1.02 | 1.07 | 1.09 | 1.09 | 1.1 | 1.1 | 1.12 | 1.12 | 1.11 | 1.12 | 1.1 | 1.15 | 1.21 | 1.18 | 1.13 | 1.14 | 1.13 | 1.14 | 1.13 | 1.13 | 1.13 | 1.13 | 1.16 | 1.17 | 1.15 | 1.14 | 1.14 | 1.13 | 1.13 | 1.13 | 1.13 | 1.13 | 1.14 | 1.14 | 1.1 | 1.06 | 1.06 | 1.03 | 1.02 | 1.03 | 1.04 | 1.03 | 1.04 | 1.04 | 1.03 | 1.02 | 1.05 | 1.08 | 1.08 | 1.09
19339 |  | 1 | 0.98 | 0.98 | 1.01 | 1 | 0.98 | 0.98 | 0.99 | 1 | 0.99 | 1.01 | 0.99 | 0.97 | 0.96 | 0.96 | 0.93 | 0.91 | 0.92 | 0.92 | 0.91 | 0.89 | 0.9 | 0.88 | 0.85 | 0.88 | 0.89 | 0.89 | 0.91 | 0.94 | 0.94 | 0.93 | 0.93 | 0.95 | 0.97 | 0.97 | 1.04 | 1.05 | 1.03 | 1.05 | 1.02 | 1.03 | 1.01 | 1.01 | 1.02 | 1.01 | 1 | 1.01 | 0.98 | 0.96 | 0.98 | 0.92 | 0.92 | 0.91 | 0.92 | 0.92 | 0.92 | 0.91 | 0.93 | 0.93 | 0.96 | 0.96 | 1 | 1.07 | 1.09 | 1.09 | 1.09 | 1.09 | 1.07 | 1.1 | 1.12 | 1.13 | 1.12 | 1.14 | 1.11 | 1.09 | 1.06 | 1.06 | 1.05 | 1.04 | 1.06 | 1.04 | 1 | 1.01 | 1.05 | 1.02 | 1.03 | 1.02 | 1.02 | 1.05 | 1.08 | 1.09 | 1.08 | 1.12 | 1.12 | 1.08 | 1.04 | 1.03 | 1.03 | 1.05 | 1.05 | 1.04 | 1.04 | 1.04 | 1.04 | 1 | 1.03 | 1.05 | 1.05 | 1.1 | 1.06 | 1.01 | 1.06 | 1.08 | 1.08 | 1.09 | 1.09 | 1.11 | 1.11 | 1.1 | 1.11 | 1.09 | 1.14 | 1.2 | 1.17 | 1.12 | 1.13 | 1.12 | 1.13 | 1.12 | 1.12 | 1.12 | 1.12 | 1.15 | 1.16 | 1.14 | 1.13 | 1.13 | 1.12 | 1.12 | 1.12 | 1.12 | 1.12 | 1.13 | 1.12 | 1.09 | 1.05 | 1.05 | 1.02 | 1.01 | 1.02 | 1.03 | 1.02 | 1.03 | 1.03 | 1.02 | 1.01 | 1.04 | 1.07 | 1.07 | 1.08
19348 |  | 0.99 | 0.97 | 0.97 | 1 | 1 | 0.97 | 0.98 | 0.98 | 0.99 | 0.98 | 1 | 0.98 | 0.96 | 0.95 | 0.94 | 0.92 | 0.89 | 0.9 | 0.91 | 0.9 | 0.88 | 0.89 | 0.87 | 0.84 | 0.87 | 0.88 | 0.88 | 0.9 | 0.93 | 0.93 | 0.92 | 0.92 | 0.94 | 0.96 | 0.96 | 1.03 | 1.04 | 1.02 | 1.04 | 1.01 | 1.02 | 1 | 1 | 1.01 | 1 | 0.99 | 0.99 | 0.97 | 0.95 | 0.97 | 0.91 | 0.91 | 0.9 | 0.91 | 0.91 | 0.91 | 0.9 | 0.92 | 0.92 | 0.95 | 0.95 | 0.99 | 1.05 | 1.08 | 1.08 | 1.08 | 1.08 | 1.06 | 1.09 | 1.11 | 1.12 | 1.1 | 1.12 | 1.09 | 1.08 | 1.05 | 1.04 | 1.04 | 1.03 | 1.05 | 1.02 | 0.99 | 1 | 1.03 | 1.01 | 1.02 | 1.01 | 1.01 | 1.04 | 1.07 | 1.07 | 1.07 | 1.11 | 1.11 | 1.07 | 1.03 | 1.03 | 1.02 | 1.04 | 1.04 | 1.03 | 1.03 | 1.03 | 1.03 | 1 | 1.02 | 1.04 | 1.04 | 1.08 | 1.05 | 1 | 1.05 | 1.07 | 1.07 | 1.07 | 1.08 | 1.1 | 1.09 | 1.09 | 1.1 | 1.08 | 1.13 | 1.19 | 1.16 | 1.11 | 1.12 | 1.11 | 1.12 | 1.11 | 1.1 | 1.11 | 1.11 | 1.14 | 1.14 | 1.13 | 1.12 | 1.12 | 1.11 | 1.11 | 1.11 | 1.11 | 1.11 | 1.12 | 1.11 | 1.08 | 1.04 | 1.04 | 1.01 | 1 | 1.01 | 1.02 | 1.01 | 1.03 | 1.02 | 1.01 | 1 | 1.03 | 1.06 | 1.06 | 1.08
19357 |  | 1 | 0.98 | 0.98 | 1.01 | 1 | 0.98 | 0.98 | 0.98 | 1 | 0.99 | 1.01 | 0.99 | 0.97 | 0.95 | 0.95 | 0.92 | 0.9 | 0.91 | 0.92 | 0.91 | 0.89 | 0.89 | 0.87 | 0.85 | 0.88 | 0.89 | 0.88 | 0.9 | 0.93 | 0.94 | 0.93 | 0.93 | 0.95 | 0.96 | 0.96 | 1.04 | 1.05 | 1.03 | 1.05 | 1.02 | 1.02 | 1.01 | 1.01 | 1.02 | 1.01 | 1 | 1 | 0.98 | 0.96 | 0.98 | 0.92 | 0.92 | 0.91 | 0.91 | 0.92 | 0.92 | 0.91 | 0.93 | 0.93 | 0.95 | 0.96 | 0.99 | 1.06 | 1.09 | 1.09 | 1.09 | 1.09 | 1.07 | 1.1 | 1.12 | 1.13 | 1.11 | 1.13 | 1.1 | 1.09 | 1.06 | 1.05 | 1.05 | 1.04 | 1.06 | 1.03 | 0.99 | 1 | 1.04 | 1.02 | 1.03 | 1.02 | 1.01 | 1.05 | 1.08 | 1.08 | 1.07 | 1.12 | 1.12 | 1.08 | 1.04 | 1.03 | 1.03 | 1.05 | 1.05 | 1.04 | 1.04 | 1.04 | 1.04 | 1 | 1.03 | 1.05 | 1.05 | 1.09 | 1.06 | 1.01 | 1.06 | 1.08 | 1.08 | 1.08 | 1.08 | 1.11 | 1.1 | 1.09 | 1.11 | 1.09 | 1.14 | 1.2 | 1.17 | 1.12 | 1.13 | 1.12 | 1.13 | 1.12 | 1.11 | 1.12 | 1.11 | 1.15 | 1.15 | 1.14 | 1.13 | 1.13 | 1.12 | 1.12 | 1.12 | 1.12 | 1.12 | 1.13 | 1.12 | 1.09 | 1.05 | 1.05 | 1.02 | 1.01 | 1.02 | 1.03 | 1.02 | 1.03 | 1.03 | 1.02 | 1.01 | 1.04 | 1.07 | 1.07 | 1.08
19370 |  | 1 | 0.98 | 0.98 | 1.02 | 1.01 | 0.99 | 0.99 | 0.99 | 1.01 | 1 | 1.01 | 1 | 0.97 | 0.96 | 0.96 | 0.93 | 0.9 | 0.91 | 0.92 | 0.91 | 0.89 | 0.9 | 0.88 | 0.85 | 0.88 | 0.89 | 0.89 | 0.91 | 0.94 | 0.95 | 0.94 | 0.94 | 0.96 | 0.97 | 0.97 | 1.05 | 1.06 | 1.04 | 1.07 | 1.03 | 1.03 | 1.01 | 1.02 | 1.02 | 1.01 | 1 | 1.01 | 0.98 | 0.96 | 0.98 | 0.92 | 0.92 | 0.91 | 0.91 | 0.92 | 0.92 | 0.91 | 0.93 | 0.93 | 0.95 | 0.96 | 1 | 1.07 | 1.1 | 1.1 | 1.1 | 1.1 | 1.08 | 1.12 | 1.13 | 1.15 | 1.13 | 1.15 | 1.12 | 1.1 | 1.07 | 1.07 | 1.06 | 1.05 | 1.07 | 1.04 | 1 | 1.01 | 1.05 | 1.03 | 1.03 | 1.02 | 1.02 | 1.05 | 1.08 | 1.09 | 1.08 | 1.12 | 1.12 | 1.08 | 1.05 | 1.04 | 1.04 | 1.06 | 1.06 | 1.05 | 1.04 | 1.04 | 1.05 | 1.01 | 1.04 | 1.06 | 1.06 | 1.1 | 1.06 | 1.02 | 1.06 | 1.08 | 1.08 | 1.08 | 1.08 | 1.11 | 1.1 | 1.09 | 1.1 | 1.09 | 1.14 | 1.2 | 1.18 | 1.12 | 1.13 | 1.13 | 1.13 | 1.12 | 1.12 | 1.12 | 1.12 | 1.15 | 1.16 | 1.14 | 1.14 | 1.14 | 1.13 | 1.12 | 1.12 | 1.12 | 1.12 | 1.14 | 1.13 | 1.09 | 1.06 | 1.05 | 1.02 | 1.01 | 1.02 | 1.03 | 1.02 | 1.04 | 1.03 | 1.03 | 1.01 | 1.04 | 1.07 | 1.07 | 1.09
19372 |  | 0.98 | 0.96 | 0.97 | 1 | 0.99 | 0.97 | 0.97 | 0.97 | 0.99 | 0.98 | 0.99 | 0.98 | 0.95 | 0.94 | 0.93 | 0.91 | 0.89 | 0.9 | 0.9 | 0.9 | 0.88 | 0.88 | 0.86 | 0.83 | 0.87 | 0.87 | 0.87 | 0.89 | 0.92 | 0.93 | 0.92 | 0.92 | 0.93 | 0.95 | 0.95 | 1.02 | 1.03 | 1.01 | 1.04 | 1.01 | 1.01 | 0.99 | 0.99 | 1 | 0.99 | 0.98 | 0.99 | 0.96 | 0.94 | 0.96 | 0.9 | 0.9 | 0.89 | 0.9 | 0.9 | 0.9 | 0.9 | 0.91 | 0.91 | 0.94 | 0.95 | 0.98 | 1.05 | 1.07 | 1.07 | 1.07 | 1.07 | 1.05 | 1.09 | 1.1 | 1.11 | 1.09 | 1.11 | 1.09 | 1.07 | 1.04 | 1.03 | 1.03 | 1.02 | 1.04 | 1.01 | 0.98 | 0.99 | 1.03 | 1 | 1.01 | 1 | 1 | 1.03 | 1.06 | 1.07 | 1.06 | 1.1 | 1.1 | 1.06 | 1.03 | 1.02 | 1.02 | 1.04 | 1.04 | 1.03 | 1.02 | 1.02 | 1.03 | 0.99 | 1.02 | 1.04 | 1.04 | 1.07 | 1.04 | 1 | 1.04 | 1.06 | 1.06 | 1.06 | 1.07 | 1.09 | 1.08 | 1.07 | 1.09 | 1.07 | 1.12 | 1.18 | 1.16 | 1.1 | 1.12 | 1.1 | 1.11 | 1.1 | 1.09 | 1.1 | 1.1 | 1.13 | 1.13 | 1.12 | 1.11 | 1.11 | 1.1 | 1.1 | 1.1 | 1.1 | 1.1 | 1.11 | 1.1 | 1.07 | 1.03 | 1.03 | 1 | 1 | 1 | 1.02 | 1.01 | 1.02 | 1.01 | 1.01 | 1 | 1.02 | 1.06 | 1.05 | 1.07
19374 |  | 0.98 | 0.96 | 0.96 | 1 | 0.99 | 0.97 | 0.97 | 0.97 | 0.99 | 0.97 | 0.99 | 0.97 | 0.95 | 0.93 | 0.93 | 0.91 | 0.88 | 0.89 | 0.9 | 0.89 | 0.87 | 0.88 | 0.86 | 0.83 | 0.86 | 0.87 | 0.87 | 0.89 | 0.92 | 0.92 | 0.91 | 0.91 | 0.93 | 0.94 | 0.95 | 1.02 | 1.03 | 1.01 | 1.03 | 1 | 1.01 | 0.99 | 0.99 | 1 | 0.99 | 0.98 | 0.98 | 0.96 | 0.94 | 0.96 | 0.9 | 0.9 | 0.89 | 0.89 | 0.9 | 0.9 | 0.89 | 0.91 | 0.91 | 0.94 | 0.94 | 0.98 | 1.04 | 1.07 | 1.07 | 1.07 | 1.07 | 1.05 | 1.08 | 1.1 | 1.11 | 1.09 | 1.11 | 1.09 | 1.07 | 1.04 | 1.03 | 1.03 | 1.02 | 1.04 | 1.01 | 0.98 | 0.98 | 1.02 | 1 | 1.01 | 1 | 0.99 | 1.03 | 1.06 | 1.06 | 1.05 | 1.1 | 1.1 | 1.06 | 1.02 | 1.02 | 1.02 | 1.04 | 1.03 | 1.02 | 1.02 | 1.02 | 1.03 | 0.99 | 1.02 | 1.04 | 1.04 | 1.07 | 1.04 | 0.99 | 1.03 | 1.06 | 1.05 | 1.06 | 1.06 | 1.08 | 1.08 | 1.07 | 1.08 | 1.07 | 1.12 | 1.18 | 1.15 | 1.1 | 1.11 | 1.1 | 1.11 | 1.1 | 1.09 | 1.1 | 1.09 | 1.13 | 1.13 | 1.12 | 1.11 | 1.11 | 1.1 | 1.09 | 1.09 | 1.1 | 1.1 | 1.11 | 1.1 | 1.07 | 1.03 | 1.03 | 1 | 1 | 1 | 1.01 | 1.01 | 1.02 | 1.01 | 1.01 | 1 | 1.02 | 1.06 | 1.05 | 1.07
19376 |  | 0.98 | 0.96 | 0.96 | 0.99 | 0.98 | 0.96 | 0.96 | 0.96 | 0.98 | 0.97 | 0.98 | 0.97 | 0.94 | 0.93 | 0.93 | 0.9 | 0.88 | 0.89 | 0.89 | 0.89 | 0.87 | 0.87 | 0.86 | 0.83 | 0.86 | 0.87 | 0.87 | 0.88 | 0.91 | 0.92 | 0.91 | 0.91 | 0.93 | 0.94 | 0.94 | 1.01 | 1.02 | 1 | 1.03 | 1 | 1 | 0.98 | 0.99 | 0.99 | 0.98 | 0.97 | 0.98 | 0.95 | 0.94 | 0.95 | 0.9 | 0.9 | 0.89 | 0.89 | 0.9 | 0.9 | 0.89 | 0.9 | 0.9 | 0.93 | 0.94 | 0.97 | 1.04 | 1.07 | 1.06 | 1.06 | 1.06 | 1.04 | 1.08 | 1.09 | 1.1 | 1.09 | 1.1 | 1.08 | 1.06 | 1.04 | 1.03 | 1.02 | 1.01 | 1.03 | 1.01 | 0.97 | 0.98 | 1.02 | 1 | 1 | 0.99 | 0.99 | 1.02 | 1.05 | 1.06 | 1.05 | 1.09 | 1.09 | 1.05 | 1.02 | 1.01 | 1.01 | 1.03 | 1.03 | 1.02 | 1.02 | 1.02 | 1.02 | 0.98 | 1.01 | 1.03 | 1.03 | 1.06 | 1.03 | 0.99 | 1.03 | 1.05 | 1.05 | 1.05 | 1.06 | 1.08 | 1.07 | 1.07 | 1.08 | 1.06 | 1.11 | 1.17 | 1.15 | 1.09 | 1.11 | 1.1 | 1.1 | 1.09 | 1.09 | 1.09 | 1.09 | 1.12 | 1.13 | 1.11 | 1.1 | 1.1 | 1.09 | 1.09 | 1.09 | 1.09 | 1.09 | 1.1 | 1.09 | 1.06 | 1.03 | 1.02 | 0.99 | 0.99 | 1 | 1.01 | 1 | 1.01 | 1.01 | 1 | 0.99 | 1.01 | 1.05 | 1.04 | 1.06
19386 |  | 0.98 | 0.96 | 0.96 | 0.99 | 0.98 | 0.96 | 0.96 | 0.97 | 0.98 | 0.97 | 0.98 | 0.97 | 0.94 | 0.93 | 0.93 | 0.9 | 0.88 | 0.89 | 0.89 | 0.89 | 0.87 | 0.87 | 0.86 | 0.83 | 0.86 | 0.87 | 0.86 | 0.88 | 0.91 | 0.92 | 0.91 | 0.91 | 0.93 | 0.94 | 0.94 | 1.01 | 1.02 | 1 | 1.03 | 1 | 1 | 0.99 | 0.99 | 0.99 | 0.99 | 0.97 | 0.98 | 0.95 | 0.94 | 0.95 | 0.9 | 0.9 | 0.89 | 0.89 | 0.9 | 0.9 | 0.89 | 0.91 | 0.91 | 0.93 | 0.94 | 0.97 | 1.04 | 1.07 | 1.06 | 1.06 | 1.06 | 1.04 | 1.08 | 1.09 | 1.1 | 1.09 | 1.11 | 1.08 | 1.06 | 1.04 | 1.03 | 1.02 | 1.01 | 1.04 | 1.01 | 0.97 | 0.98 | 1.02 | 1 | 1 | 0.99 | 0.99 | 1.02 | 1.05 | 1.06 | 1.05 | 1.09 | 1.09 | 1.06 | 1.02 | 1.02 | 1.01 | 1.03 | 1.03 | 1.02 | 1.02 | 1.02 | 1.02 | 0.99 | 1.01 | 1.03 | 1.03 | 1.07 | 1.04 | 0.99 | 1.03 | 1.05 | 1.05 | 1.06 | 1.06 | 1.08 | 1.07 | 1.07 | 1.08 | 1.06 | 1.11 | 1.17 | 1.15 | 1.1 | 1.11 | 1.1 | 1.1 | 1.09 | 1.09 | 1.09 | 1.09 | 1.12 | 1.13 | 1.11 | 1.11 | 1.1 | 1.09 | 1.09 | 1.09 | 1.09 | 1.09 | 1.11 | 1.1 | 1.06 | 1.03 | 1.02 | 1 | 0.99 | 1 | 1.01 | 1 | 1.01 | 1.01 | 1 | 0.99 | 1.02 | 1.05 | 1.05 | 1.06
19395 |  | 0.97 | 0.95 | 0.95 | 0.98 | 0.97 | 0.95 | 0.95 | 0.96 | 0.97 | 0.96 | 0.97 | 0.96 | 0.93 | 0.92 | 0.92 | 0.89 | 0.87 | 0.88 | 0.89 | 0.88 | 0.86 | 0.87 | 0.85 | 0.82 | 0.85 | 0.86 | 0.86 | 0.87 | 0.9 | 0.91 | 0.9 | 0.9 | 0.92 | 0.93 | 0.93 | 1 | 1.01 | 0.99 | 1.02 | 0.99 | 0.99 | 0.97 | 0.98 | 0.98 | 0.97 | 0.96 | 0.97 | 0.94 | 0.93 | 0.94 | 0.89 | 0.89 | 0.88 | 0.88 | 0.89 | 0.89 | 0.88 | 0.9 | 0.9 | 0.92 | 0.93 | 0.96 | 1.03 | 1.05 | 1.05 | 1.05 | 1.05 | 1.03 | 1.06 | 1.08 | 1.09 | 1.07 | 1.09 | 1.07 | 1.05 | 1.03 | 1.02 | 1.01 | 1 | 1.02 | 1 | 0.96 | 0.97 | 1.01 | 0.99 | 0.99 | 0.98 | 0.98 | 1.01 | 1.04 | 1.05 | 1.04 | 1.08 | 1.08 | 1.04 | 1.01 | 1.01 | 1 | 1.02 | 1.02 | 1.01 | 1.01 | 1.01 | 1.01 | 0.98 | 1 | 1.02 | 1.02 | 1.05 | 1.02 | 0.98 | 1.02 | 1.04 | 1.04 | 1.04 | 1.05 | 1.07 | 1.06 | 1.06 | 1.07 | 1.05 | 1.1 | 1.16 | 1.14 | 1.09 | 1.1 | 1.09 | 1.09 | 1.08 | 1.08 | 1.08 | 1.08 | 1.11 | 1.12 | 1.1 | 1.09 | 1.09 | 1.08 | 1.08 | 1.08 | 1.08 | 1.08 | 1.09 | 1.08 | 1.05 | 1.01 | 1.01 | 0.98 | 0.98 | 0.99 | 1 | 0.99 | 1 | 1 | 0.99 | 0.98 | 1 | 1.04 | 1.04 | 1.05
19399 |  | 0.98 | 0.96 | 0.96 | 0.99 | 0.98 | 0.96 | 0.96 | 0.96 | 0.98 | 0.97 | 0.98 | 0.97 | 0.94 | 0.93 | 0.92 | 0.9 | 0.88 | 0.89 | 0.89 | 0.88 | 0.87 | 0.87 | 0.85 | 0.82 | 0.86 | 0.86 | 0.86 | 0.88 | 0.91 | 0.92 | 0.9 | 0.91 | 0.92 | 0.94 | 0.94 | 1.01 | 1.02 | 1 | 1.02 | 1 | 1 | 0.98 | 0.98 | 0.99 | 0.98 | 0.97 | 0.98 | 0.95 | 0.93 | 0.95 | 0.89 | 0.89 | 0.88 | 0.89 | 0.89 | 0.89 | 0.89 | 0.9 | 0.9 | 0.93 | 0.94 | 0.97 | 1.04 | 1.06 | 1.06 | 1.06 | 1.06 | 1.04 | 1.07 | 1.09 | 1.1 | 1.08 | 1.1 | 1.08 | 1.06 | 1.04 | 1.03 | 1.02 | 1.01 | 1.03 | 1 | 0.97 | 0.98 | 1.02 | 0.99 | 1 | 0.99 | 0.99 | 1.02 | 1.05 | 1.06 | 1.05 | 1.09 | 1.09 | 1.05 | 1.02 | 1.01 | 1.01 | 1.03 | 1.03 | 1.02 | 1.02 | 1.01 | 1.02 | 0.98 | 1.01 | 1.03 | 1.03 | 1.06 | 1.03 | 0.99 | 1.02 | 1.05 | 1.05 | 1.05 | 1.05 | 1.07 | 1.07 | 1.06 | 1.07 | 1.06 | 1.11 | 1.17 | 1.15 | 1.09 | 1.1 | 1.09 | 1.1 | 1.09 | 1.08 | 1.09 | 1.09 | 1.12 | 1.12 | 1.11 | 1.1 | 1.1 | 1.09 | 1.09 | 1.09 | 1.09 | 1.09 | 1.1 | 1.09 | 1.06 | 1.02 | 1.02 | 0.99 | 0.99 | 0.99 | 1.01 | 1 | 1.01 | 1 | 1 | 0.99 | 1.01 | 1.05 | 1.04 | 1.06
19406 |  | 0.99 | 0.97 | 0.97 | 1 | 0.99 | 0.97 | 0.97 | 0.97 | 0.99 | 0.98 | 0.99 | 0.98 | 0.95 | 0.93 | 0.93 | 0.91 | 0.88 | 0.89 | 0.9 | 0.89 | 0.87 | 0.88 | 0.86 | 0.83 | 0.86 | 0.87 | 0.87 | 0.89 | 0.91 | 0.92 | 0.91 | 0.91 | 0.93 | 0.94 | 0.95 | 1.02 | 1.03 | 1.01 | 1.04 | 1.01 | 1.01 | 0.99 | 0.99 | 1 | 0.99 | 0.98 | 0.98 | 0.96 | 0.94 | 0.96 | 0.9 | 0.9 | 0.89 | 0.89 | 0.9 | 0.9 | 0.89 | 0.91 | 0.91 | 0.94 | 0.94 | 0.98 | 1.05 | 1.07 | 1.07 | 1.07 | 1.07 | 1.05 | 1.09 | 1.1 | 1.11 | 1.09 | 1.11 | 1.09 | 1.07 | 1.05 | 1.04 | 1.03 | 1.02 | 1.04 | 1.01 | 0.98 | 0.98 | 1.03 | 1 | 1.01 | 1 | 0.99 | 1.03 | 1.06 | 1.07 | 1.06 | 1.1 | 1.1 | 1.06 | 1.03 | 1.02 | 1.02 | 1.04 | 1.04 | 1.03 | 1.03 | 1.02 | 1.03 | 0.99 | 1.02 | 1.04 | 1.04 | 1.07 | 1.04 | 1 | 1.03 | 1.06 | 1.06 | 1.06 | 1.06 | 1.08 | 1.08 | 1.07 | 1.08 | 1.07 | 1.12 | 1.18 | 1.16 | 1.1 | 1.12 | 1.11 | 1.11 | 1.1 | 1.09 | 1.1 | 1.1 | 1.13 | 1.14 | 1.12 | 1.11 | 1.11 | 1.1 | 1.1 | 1.1 | 1.1 | 1.1 | 1.11 | 1.1 | 1.07 | 1.03 | 1.03 | 1 | 1 | 1 | 1.02 | 1.01 | 1.02 | 1.02 | 1.01 | 1 | 1.02 | 1.06 | 1.06 | 1.07
19412 |  | 0.99 | 0.97 | 0.97 | 1.01 | 1 | 0.98 | 0.98 | 0.98 | 0.99 | 0.98 | 1 | 0.98 | 0.95 | 0.94 | 0.94 | 0.91 | 0.89 | 0.9 | 0.9 | 0.9 | 0.88 | 0.88 | 0.86 | 0.83 | 0.87 | 0.88 | 0.87 | 0.89 | 0.92 | 0.93 | 0.92 | 0.92 | 0.94 | 0.95 | 0.95 | 1.03 | 1.04 | 1.02 | 1.04 | 1.01 | 1.02 | 1 | 1 | 1.01 | 1 | 0.99 | 0.99 | 0.96 | 0.95 | 0.96 | 0.9 | 0.9 | 0.89 | 0.9 | 0.91 | 0.91 | 0.9 | 0.92 | 0.92 | 0.94 | 0.95 | 0.98 | 1.05 | 1.08 | 1.08 | 1.08 | 1.08 | 1.06 | 1.1 | 1.11 | 1.12 | 1.1 | 1.12 | 1.1 | 1.08 | 1.05 | 1.04 | 1.03 | 1.02 | 1.05 | 1.02 | 0.98 | 0.99 | 1.03 | 1.01 | 1.01 | 1 | 1 | 1.04 | 1.07 | 1.07 | 1.07 | 1.11 | 1.11 | 1.07 | 1.03 | 1.03 | 1.03 | 1.05 | 1.05 | 1.04 | 1.03 | 1.03 | 1.04 | 1 | 1.03 | 1.05 | 1.05 | 1.08 | 1.05 | 1 | 1.04 | 1.07 | 1.06 | 1.07 | 1.07 | 1.09 | 1.08 | 1.08 | 1.09 | 1.08 | 1.13 | 1.19 | 1.17 | 1.11 | 1.12 | 1.11 | 1.12 | 1.11 | 1.1 | 1.11 | 1.1 | 1.14 | 1.14 | 1.13 | 1.12 | 1.12 | 1.11 | 1.1 | 1.1 | 1.1 | 1.11 | 1.12 | 1.11 | 1.08 | 1.04 | 1.04 | 1.01 | 1.01 | 1.01 | 1.02 | 1.02 | 1.03 | 1.02 | 1.02 | 1.01 | 1.03 | 1.07 | 1.07 | 1.08
19417 |  | 0.99 | 0.97 | 0.97 | 1 | 0.99 | 0.97 | 0.97 | 0.97 | 0.99 | 0.97 | 0.99 | 0.97 | 0.95 | 0.93 | 0.93 | 0.9 | 0.88 | 0.89 | 0.9 | 0.89 | 0.87 | 0.88 | 0.86 | 0.83 | 0.86 | 0.87 | 0.87 | 0.89 | 0.91 | 0.92 | 0.91 | 0.91 | 0.93 | 0.94 | 0.95 | 1.02 | 1.03 | 1.01 | 1.04 | 1 | 1.01 | 0.99 | 0.99 | 1 | 0.99 | 0.98 | 0.98 | 0.96 | 0.94 | 0.95 | 0.9 | 0.89 | 0.89 | 0.89 | 0.9 | 0.9 | 0.89 | 0.91 | 0.91 | 0.94 | 0.94 | 0.98 | 1.04 | 1.07 | 1.07 | 1.07 | 1.07 | 1.05 | 1.09 | 1.1 | 1.11 | 1.09 | 1.11 | 1.09 | 1.07 | 1.04 | 1.03 | 1.03 | 1.02 | 1.04 | 1.01 | 0.97 | 0.98 | 1.02 | 1 | 1 | 0.99 | 0.99 | 1.03 | 1.06 | 1.07 | 1.06 | 1.1 | 1.1 | 1.06 | 1.03 | 1.02 | 1.02 | 1.04 | 1.04 | 1.03 | 1.03 | 1.03 | 1.03 | 0.99 | 1.02 | 1.04 | 1.04 | 1.07 | 1.04 | 0.99 | 1.03 | 1.06 | 1.05 | 1.06 | 1.06 | 1.08 | 1.07 | 1.07 | 1.08 | 1.07 | 1.12 | 1.18 | 1.16 | 1.1 | 1.12 | 1.1 | 1.11 | 1.1 | 1.09 | 1.1 | 1.09 | 1.13 | 1.13 | 1.12 | 1.11 | 1.11 | 1.1 | 1.09 | 1.09 | 1.1 | 1.1 | 1.11 | 1.1 | 1.07 | 1.03 | 1.03 | 1 | 1 | 1 | 1.02 | 1.01 | 1.02 | 1.02 | 1.01 | 1 | 1.02 | 1.06 | 1.06 | 1.07
20095 |  | 1.07 | 1.05 | 1.05 | 1.1 | 1.08 | 1.06 | 1.07 | 1.07 | 1.09 | 1.07 | 1.1 | 1.09 | 1.06 | 1.04 | 1.04 | 1 | 0.97 | 0.98 | 0.98 | 0.98 | 0.96 | 0.97 | 0.94 | 0.91 | 0.95 | 0.96 | 0.96 | 0.98 | 1.02 | 1.03 | 1.03 | 1.02 | 1.04 | 1.06 | 1.07 | 1.16 | 1.17 | 1.15 | 1.17 | 1.12 | 1.12 | 1.1 | 1.1 | 1.1 | 1.09 | 1.08 | 1.08 | 1.05 | 1.03 | 1.04 | 0.97 | 0.97 | 0.96 | 0.96 | 0.97 | 0.97 | 0.96 | 0.98 | 0.98 | 1.01 | 1.03 | 1.07 | 1.15 | 1.2 | 1.2 | 1.21 | 1.21 | 1.19 | 1.24 | 1.25 | 1.28 | 1.25 | 1.26 | 1.23 | 1.21 | 1.17 | 1.16 | 1.14 | 1.13 | 1.15 | 1.11 | 1.07 | 1.08 | 1.13 | 1.11 | 1.11 | 1.1 | 1.09 | 1.13 | 1.16 | 1.17 | 1.16 | 1.21 | 1.21 | 1.16 | 1.12 | 1.11 | 1.11 | 1.15 | 1.14 | 1.13 | 1.13 | 1.13 | 1.13 | 1.09 | 1.13 | 1.15 | 1.15 | 1.18 | 1.15 | 1.09 | 1.14 | 1.16 | 1.16 | 1.16 | 1.16 | 1.17 | 1.16 | 1.17 | 1.17 | 1.15 | 1.22 | 1.29 | 1.26 | 1.2 | 1.2 | 1.2 | 1.2 | 1.2 | 1.2 | 1.19 | 1.19 | 1.23 | 1.24 | 1.22 | 1.23 | 1.23 | 1.22 | 1.22 | 1.22 | 1.22 | 1.21 | 1.24 | 1.23 | 1.19 | 1.15 | 1.15 | 1.1 | 1.09 | 1.09 | 1.1 | 1.1 | 1.11 | 1.11 | 1.1 | 1.09 | 1.11 | 1.15 | 1.15 | 1.17
20097 |  | 1.06 | 1.04 | 1.05 | 1.09 | 1.08 | 1.06 | 1.06 | 1.06 | 1.08 | 1.07 | 1.09 | 1.08 | 1.05 | 1.04 | 1.03 | 1 | 0.97 | 0.98 | 0.98 | 0.97 | 0.96 | 0.96 | 0.94 | 0.9 | 0.95 | 0.96 | 0.95 | 0.98 | 1.02 | 1.03 | 1.02 | 1.02 | 1.04 | 1.05 | 1.06 | 1.15 | 1.16 | 1.14 | 1.17 | 1.12 | 1.12 | 1.09 | 1.09 | 1.1 | 1.08 | 1.07 | 1.07 | 1.04 | 1.02 | 1.04 | 0.97 | 0.97 | 0.96 | 0.96 | 0.97 | 0.97 | 0.96 | 0.98 | 0.98 | 1.01 | 1.02 | 1.07 | 1.15 | 1.19 | 1.19 | 1.21 | 1.21 | 1.19 | 1.23 | 1.25 | 1.27 | 1.24 | 1.25 | 1.22 | 1.2 | 1.16 | 1.15 | 1.14 | 1.13 | 1.15 | 1.11 | 1.06 | 1.07 | 1.13 | 1.11 | 1.11 | 1.1 | 1.09 | 1.12 | 1.16 | 1.17 | 1.16 | 1.21 | 1.21 | 1.16 | 1.11 | 1.11 | 1.11 | 1.14 | 1.14 | 1.13 | 1.12 | 1.12 | 1.13 | 1.09 | 1.13 | 1.15 | 1.15 | 1.18 | 1.14 | 1.09 | 1.14 | 1.16 | 1.15 | 1.15 | 1.15 | 1.17 | 1.16 | 1.16 | 1.17 | 1.15 | 1.22 | 1.28 | 1.26 | 1.19 | 1.2 | 1.2 | 1.2 | 1.2 | 1.19 | 1.19 | 1.19 | 1.23 | 1.23 | 1.22 | 1.22 | 1.23 | 1.22 | 1.22 | 1.22 | 1.21 | 1.21 | 1.24 | 1.23 | 1.18 | 1.15 | 1.14 | 1.1 | 1.08 | 1.09 | 1.1 | 1.1 | 1.11 | 1.11 | 1.1 | 1.08 | 1.11 | 1.15 | 1.15 | 1.17
20099 |  | 1.06 | 1.04 | 1.04 | 1.09 | 1.07 | 1.05 | 1.05 | 1.05 | 1.07 | 1.06 | 1.08 | 1.07 | 1.04 | 1.03 | 1.02 | 0.99 | 0.96 | 0.97 | 0.97 | 0.97 | 0.95 | 0.96 | 0.93 | 0.9 | 0.94 | 0.95 | 0.95 | 0.97 | 1.01 | 1.02 | 1.01 | 1.01 | 1.03 | 1.04 | 1.05 | 1.14 | 1.15 | 1.13 | 1.16 | 1.11 | 1.11 | 1.08 | 1.08 | 1.09 | 1.08 | 1.06 | 1.07 | 1.04 | 1.02 | 1.03 | 0.96 | 0.96 | 0.95 | 0.96 | 0.96 | 0.96 | 0.96 | 0.98 | 0.97 | 1 | 1.02 | 1.06 | 1.14 | 1.18 | 1.18 | 1.19 | 1.19 | 1.17 | 1.22 | 1.23 | 1.25 | 1.23 | 1.24 | 1.21 | 1.19 | 1.15 | 1.14 | 1.13 | 1.12 | 1.14 | 1.1 | 1.06 | 1.07 | 1.12 | 1.1 | 1.1 | 1.09 | 1.08 | 1.12 | 1.15 | 1.16 | 1.15 | 1.2 | 1.2 | 1.15 | 1.11 | 1.1 | 1.1 | 1.13 | 1.13 | 1.12 | 1.12 | 1.12 | 1.12 | 1.08 | 1.12 | 1.14 | 1.14 | 1.17 | 1.13 | 1.08 | 1.13 | 1.15 | 1.15 | 1.14 | 1.15 | 1.16 | 1.15 | 1.16 | 1.16 | 1.14 | 1.21 | 1.27 | 1.25 | 1.19 | 1.2 | 1.19 | 1.19 | 1.19 | 1.18 | 1.18 | 1.18 | 1.22 | 1.22 | 1.21 | 1.21 | 1.22 | 1.21 | 1.21 | 1.2 | 1.2 | 1.2 | 1.23 | 1.22 | 1.17 | 1.14 | 1.13 | 1.09 | 1.08 | 1.08 | 1.09 | 1.09 | 1.1 | 1.1 | 1.09 | 1.08 | 1.1 | 1.14 | 1.14 | 1.16
20144 |  | 1.07 | 1.05 | 1.05 | 1.1 | 1.08 | 1.06 | 1.07 | 1.06 | 1.09 | 1.07 | 1.1 | 1.09 | 1.05 | 1.04 | 1.03 | 1 | 0.97 | 0.98 | 0.98 | 0.98 | 0.96 | 0.97 | 0.94 | 0.91 | 0.95 | 0.96 | 0.96 | 0.98 | 1.02 | 1.03 | 1.03 | 1.02 | 1.04 | 1.06 | 1.07 | 1.16 | 1.17 | 1.15 | 1.17 | 1.12 | 1.12 | 1.1 | 1.09 | 1.1 | 1.09 | 1.08 | 1.08 | 1.05 | 1.03 | 1.04 | 0.97 | 0.97 | 0.96 | 0.96 | 0.97 | 0.97 | 0.96 | 0.98 | 0.98 | 1.01 | 1.03 | 1.07 | 1.15 | 1.2 | 1.2 | 1.21 | 1.21 | 1.19 | 1.23 | 1.25 | 1.27 | 1.24 | 1.26 | 1.23 | 1.2 | 1.17 | 1.16 | 1.14 | 1.13 | 1.15 | 1.11 | 1.07 | 1.08 | 1.13 | 1.11 | 1.11 | 1.1 | 1.09 | 1.13 | 1.16 | 1.17 | 1.16 | 1.21 | 1.21 | 1.16 | 1.12 | 1.11 | 1.11 | 1.15 | 1.14 | 1.13 | 1.13 | 1.13 | 1.13 | 1.09 | 1.13 | 1.15 | 1.15 | 1.18 | 1.15 | 1.09 | 1.14 | 1.16 | 1.16 | 1.15 | 1.15 | 1.17 | 1.16 | 1.17 | 1.17 | 1.15 | 1.22 | 1.29 | 1.26 | 1.2 | 1.2 | 1.2 | 1.2 | 1.2 | 1.19 | 1.19 | 1.19 | 1.23 | 1.24 | 1.22 | 1.22 | 1.23 | 1.22 | 1.22 | 1.22 | 1.22 | 1.21 | 1.24 | 1.23 | 1.19 | 1.15 | 1.14 | 1.1 | 1.09 | 1.09 | 1.1 | 1.1 | 1.11 | 1.11 | 1.1 | 1.08 | 1.11 | 1.15 | 1.15 | 1.17
20146 |  | 1.06 | 1.04 | 1.05 | 1.09 | 1.08 | 1.06 | 1.06 | 1.06 | 1.08 | 1.07 | 1.09 | 1.08 | 1.05 | 1.03 | 1.03 | 1 | 0.96 | 0.98 | 0.98 | 0.97 | 0.96 | 0.96 | 0.94 | 0.9 | 0.95 | 0.96 | 0.95 | 0.98 | 1.02 | 1.03 | 1.02 | 1.02 | 1.04 | 1.05 | 1.06 | 1.15 | 1.16 | 1.14 | 1.17 | 1.12 | 1.12 | 1.09 | 1.09 | 1.1 | 1.08 | 1.07 | 1.07 | 1.04 | 1.02 | 1.04 | 0.97 | 0.97 | 0.95 | 0.96 | 0.97 | 0.97 | 0.96 | 0.98 | 0.98 | 1.01 | 1.02 | 1.07 | 1.15 | 1.19 | 1.19 | 1.21 | 1.21 | 1.19 | 1.23 | 1.25 | 1.27 | 1.24 | 1.25 | 1.22 | 1.2 | 1.16 | 1.15 | 1.14 | 1.13 | 1.15 | 1.11 | 1.06 | 1.07 | 1.13 | 1.11 | 1.11 | 1.09 | 1.09 | 1.12 | 1.16 | 1.16 | 1.16 | 1.2 | 1.2 | 1.16 | 1.11 | 1.11 | 1.11 | 1.14 | 1.14 | 1.13 | 1.12 | 1.12 | 1.13 | 1.09 | 1.13 | 1.15 | 1.15 | 1.18 | 1.14 | 1.09 | 1.13 | 1.16 | 1.15 | 1.15 | 1.15 | 1.17 | 1.16 | 1.16 | 1.17 | 1.15 | 1.22 | 1.28 | 1.26 | 1.19 | 1.2 | 1.19 | 1.2 | 1.2 | 1.19 | 1.19 | 1.19 | 1.23 | 1.23 | 1.22 | 1.22 | 1.22 | 1.22 | 1.21 | 1.21 | 1.21 | 1.21 | 1.23 | 1.23 | 1.18 | 1.15 | 1.14 | 1.1 | 1.08 | 1.09 | 1.1 | 1.09 | 1.11 | 1.1 | 1.09 | 1.08 | 1.11 | 1.14 | 1.14 | 1.17
20148 |  | 1.06 | 1.04 | 1.04 | 1.08 | 1.07 | 1.05 | 1.05 | 1.05 | 1.07 | 1.06 | 1.08 | 1.07 | 1.04 | 1.03 | 1.02 | 0.99 | 0.96 | 0.97 | 0.97 | 0.97 | 0.95 | 0.96 | 0.93 | 0.9 | 0.94 | 0.95 | 0.95 | 0.97 | 1.01 | 1.02 | 1.01 | 1.01 | 1.03 | 1.04 | 1.05 | 1.14 | 1.15 | 1.13 | 1.16 | 1.11 | 1.11 | 1.08 | 1.08 | 1.09 | 1.08 | 1.06 | 1.06 | 1.04 | 1.02 | 1.03 | 0.96 | 0.96 | 0.95 | 0.96 | 0.96 | 0.96 | 0.96 | 0.98 | 0.97 | 1 | 1.02 | 1.06 | 1.14 | 1.18 | 1.18 | 1.19 | 1.19 | 1.17 | 1.22 | 1.23 | 1.25 | 1.23 | 1.24 | 1.21 | 1.19 | 1.15 | 1.14 | 1.13 | 1.12 | 1.14 | 1.1 | 1.06 | 1.07 | 1.12 | 1.1 | 1.1 | 1.09 | 1.08 | 1.11 | 1.15 | 1.16 | 1.15 | 1.2 | 1.2 | 1.15 | 1.11 | 1.1 | 1.1 | 1.13 | 1.13 | 1.12 | 1.12 | 1.12 | 1.12 | 1.08 | 1.12 | 1.14 | 1.14 | 1.17 | 1.13 | 1.08 | 1.13 | 1.15 | 1.14 | 1.14 | 1.15 | 1.16 | 1.15 | 1.15 | 1.16 | 1.14 | 1.21 | 1.27 | 1.25 | 1.19 | 1.19 | 1.19 | 1.19 | 1.19 | 1.18 | 1.18 | 1.18 | 1.22 | 1.22 | 1.21 | 1.21 | 1.21 | 1.21 | 1.2 | 1.2 | 1.2 | 1.2 | 1.22 | 1.22 | 1.17 | 1.14 | 1.13 | 1.09 | 1.08 | 1.08 | 1.09 | 1.09 | 1.1 | 1.1 | 1.09 | 1.08 | 1.1 | 1.14 | 1.14 | 1.16
20149 |  | 1.06 | 1.04 | 1.05 | 1.09 | 1.08 | 1.06 | 1.06 | 1.06 | 1.08 | 1.07 | 1.09 | 1.08 | 1.05 | 1.04 | 1.03 | 1 | 0.97 | 0.98 | 0.98 | 0.97 | 0.96 | 0.96 | 0.94 | 0.9 | 0.95 | 0.96 | 0.95 | 0.98 | 1.02 | 1.03 | 1.02 | 1.02 | 1.04 | 1.06 | 1.07 | 1.16 | 1.17 | 1.14 | 1.17 | 1.12 | 1.12 | 1.1 | 1.09 | 1.1 | 1.09 | 1.07 | 1.07 | 1.04 | 1.02 | 1.04 | 0.97 | 0.97 | 0.95 | 0.96 | 0.97 | 0.97 | 0.96 | 0.98 | 0.98 | 1.01 | 1.02 | 1.07 | 1.15 | 1.2 | 1.19 | 1.21 | 1.21 | 1.19 | 1.23 | 1.25 | 1.27 | 1.24 | 1.25 | 1.22 | 1.2 | 1.16 | 1.16 | 1.14 | 1.13 | 1.15 | 1.11 | 1.07 | 1.08 | 1.13 | 1.11 | 1.11 | 1.1 | 1.09 | 1.12 | 1.16 | 1.17 | 1.16 | 1.21 | 1.2 | 1.16 | 1.11 | 1.11 | 1.11 | 1.14 | 1.14 | 1.13 | 1.12 | 1.12 | 1.13 | 1.09 | 1.13 | 1.15 | 1.15 | 1.18 | 1.14 | 1.09 | 1.13 | 1.16 | 1.15 | 1.15 | 1.15 | 1.17 | 1.16 | 1.16 | 1.17 | 1.15 | 1.22 | 1.28 | 1.26 | 1.19 | 1.2 | 1.19 | 1.2 | 1.2 | 1.19 | 1.19 | 1.19 | 1.23 | 1.23 | 1.22 | 1.22 | 1.23 | 1.22 | 1.22 | 1.22 | 1.21 | 1.21 | 1.24 | 1.23 | 1.18 | 1.15 | 1.14 | 1.1 | 1.08 | 1.09 | 1.1 | 1.09 | 1.11 | 1.1 | 1.09 | 1.08 | 1.11 | 1.14 | 1.15 | 1.17
20249 |  | 1.07 | 1.05 | 1.05 | 1.1 | 1.08 | 1.06 | 1.07 | 1.07 | 1.09 | 1.07 | 1.1 | 1.09 | 1.06 | 1.04 | 1.04 | 1 | 0.97 | 0.98 | 0.98 | 0.98 | 0.96 | 0.97 | 0.94 | 0.91 | 0.95 | 0.96 | 0.96 | 0.98 | 1.02 | 1.03 | 1.03 | 1.02 | 1.04 | 1.06 | 1.07 | 1.16 | 1.17 | 1.15 | 1.17 | 1.12 | 1.12 | 1.1 | 1.09 | 1.1 | 1.09 | 1.08 | 1.08 | 1.05 | 1.03 | 1.04 | 0.97 | 0.97 | 0.96 | 0.96 | 0.97 | 0.97 | 0.96 | 0.98 | 0.98 | 1.01 | 1.03 | 1.07 | 1.15 | 1.2 | 1.2 | 1.21 | 1.21 | 1.19 | 1.24 | 1.25 | 1.28 | 1.25 | 1.26 | 1.23 | 1.21 | 1.17 | 1.16 | 1.14 | 1.13 | 1.15 | 1.11 | 1.07 | 1.08 | 1.13 | 1.11 | 1.11 | 1.1 | 1.09 | 1.13 | 1.16 | 1.17 | 1.16 | 1.21 | 1.21 | 1.16 | 1.12 | 1.11 | 1.11 | 1.15 | 1.14 | 1.13 | 1.13 | 1.13 | 1.13 | 1.09 | 1.13 | 1.15 | 1.15 | 1.18 | 1.15 | 1.09 | 1.14 | 1.16 | 1.16 | 1.15 | 1.16 | 1.17 | 1.16 | 1.17 | 1.17 | 1.15 | 1.22 | 1.29 | 1.26 | 1.2 | 1.2 | 1.2 | 1.2 | 1.2 | 1.2 | 1.19 | 1.19 | 1.23 | 1.24 | 1.22 | 1.22 | 1.23 | 1.22 | 1.22 | 1.22 | 1.22 | 1.21 | 1.24 | 1.23 | 1.19 | 1.15 | 1.15 | 1.1 | 1.09 | 1.09 | 1.1 | 1.1 | 1.11 | 1.11 | 1.1 | 1.09 | 1.11 | 1.15 | 1.15 | 1.17
20251 |  | 1.07 | 1.05 | 1.05 | 1.1 | 1.08 | 1.06 | 1.07 | 1.07 | 1.09 | 1.07 | 1.1 | 1.09 | 1.05 | 1.04 | 1.03 | 1 | 0.97 | 0.98 | 0.98 | 0.98 | 0.96 | 0.97 | 0.94 | 0.91 | 0.95 | 0.96 | 0.96 | 0.98 | 1.02 | 1.03 | 1.03 | 1.02 | 1.04 | 1.06 | 1.07 | 1.16 | 1.17 | 1.15 | 1.17 | 1.12 | 1.12 | 1.1 | 1.09 | 1.1 | 1.09 | 1.08 | 1.08 | 1.04 | 1.03 | 1.04 | 0.97 | 0.97 | 0.96 | 0.96 | 0.97 | 0.97 | 0.96 | 0.98 | 0.98 | 1.01 | 1.02 | 1.07 | 1.15 | 1.2 | 1.2 | 1.21 | 1.21 | 1.19 | 1.24 | 1.25 | 1.28 | 1.25 | 1.26 | 1.23 | 1.21 | 1.17 | 1.16 | 1.14 | 1.13 | 1.15 | 1.11 | 1.07 | 1.08 | 1.13 | 1.11 | 1.11 | 1.1 | 1.09 | 1.13 | 1.16 | 1.17 | 1.16 | 1.21 | 1.21 | 1.16 | 1.11 | 1.11 | 1.11 | 1.15 | 1.14 | 1.13 | 1.13 | 1.13 | 1.13 | 1.09 | 1.13 | 1.15 | 1.15 | 1.18 | 1.14 | 1.09 | 1.14 | 1.16 | 1.15 | 1.15 | 1.15 | 1.17 | 1.16 | 1.16 | 1.17 | 1.15 | 1.22 | 1.29 | 1.26 | 1.19 | 1.2 | 1.2 | 1.2 | 1.2 | 1.19 | 1.19 | 1.19 | 1.23 | 1.24 | 1.22 | 1.22 | 1.23 | 1.22 | 1.22 | 1.22 | 1.22 | 1.21 | 1.24 | 1.23 | 1.19 | 1.15 | 1.14 | 1.1 | 1.09 | 1.09 | 1.1 | 1.1 | 1.11 | 1.11 | 1.1 | 1.08 | 1.11 | 1.15 | 1.15 | 1.17
20253 |  | 1.07 | 1.05 | 1.05 | 1.1 | 1.08 | 1.07 | 1.07 | 1.07 | 1.09 | 1.08 | 1.1 | 1.09 | 1.06 | 1.04 | 1.04 | 1 | 0.97 | 0.98 | 0.98 | 0.98 | 0.96 | 0.97 | 0.94 | 0.91 | 0.95 | 0.96 | 0.96 | 0.99 | 1.03 | 1.04 | 1.03 | 1.03 | 1.05 | 1.06 | 1.07 | 1.16 | 1.18 | 1.15 | 1.18 | 1.13 | 1.13 | 1.1 | 1.1 | 1.11 | 1.09 | 1.08 | 1.08 | 1.05 | 1.03 | 1.04 | 0.97 | 0.97 | 0.96 | 0.97 | 0.97 | 0.97 | 0.97 | 0.99 | 0.99 | 1.01 | 1.03 | 1.08 | 1.16 | 1.2 | 1.2 | 1.22 | 1.22 | 1.2 | 1.24 | 1.26 | 1.28 | 1.25 | 1.26 | 1.23 | 1.21 | 1.17 | 1.16 | 1.15 | 1.14 | 1.16 | 1.12 | 1.07 | 1.08 | 1.13 | 1.12 | 1.12 | 1.1 | 1.1 | 1.13 | 1.17 | 1.17 | 1.17 | 1.21 | 1.21 | 1.17 | 1.12 | 1.11 | 1.12 | 1.15 | 1.14 | 1.14 | 1.13 | 1.13 | 1.14 | 1.1 | 1.13 | 1.16 | 1.16 | 1.19 | 1.15 | 1.1 | 1.14 | 1.16 | 1.16 | 1.16 | 1.16 | 1.17 | 1.16 | 1.17 | 1.17 | 1.16 | 1.23 | 1.29 | 1.27 | 1.2 | 1.21 | 1.2 | 1.2 | 1.21 | 1.2 | 1.2 | 1.2 | 1.24 | 1.24 | 1.23 | 1.23 | 1.24 | 1.23 | 1.23 | 1.23 | 1.22 | 1.22 | 1.24 | 1.24 | 1.19 | 1.16 | 1.15 | 1.11 | 1.09 | 1.09 | 1.1 | 1.1 | 1.11 | 1.11 | 1.1 | 1.09 | 1.11 | 1.15 | 1.15 | 1.18
20255 |  | 1.06 | 1.04 | 1.05 | 1.09 | 1.08 | 1.06 | 1.06 | 1.06 | 1.08 | 1.07 | 1.09 | 1.08 | 1.05 | 1.04 | 1.03 | 1 | 0.97 | 0.98 | 0.98 | 0.97 | 0.96 | 0.96 | 0.94 | 0.9 | 0.95 | 0.96 | 0.95 | 0.98 | 1.02 | 1.03 | 1.02 | 1.02 | 1.04 | 1.06 | 1.07 | 1.16 | 1.17 | 1.14 | 1.17 | 1.12 | 1.12 | 1.1 | 1.09 | 1.1 | 1.09 | 1.07 | 1.07 | 1.04 | 1.02 | 1.04 | 0.97 | 0.97 | 0.95 | 0.96 | 0.97 | 0.97 | 0.96 | 0.98 | 0.98 | 1.01 | 1.02 | 1.07 | 1.15 | 1.2 | 1.2 | 1.21 | 1.21 | 1.19 | 1.23 | 1.25 | 1.27 | 1.24 | 1.25 | 1.22 | 1.2 | 1.16 | 1.16 | 1.14 | 1.13 | 1.15 | 1.11 | 1.07 | 1.08 | 1.13 | 1.11 | 1.11 | 1.1 | 1.09 | 1.12 | 1.16 | 1.17 | 1.16 | 1.21 | 1.21 | 1.16 | 1.11 | 1.11 | 1.11 | 1.14 | 1.14 | 1.13 | 1.12 | 1.13 | 1.13 | 1.09 | 1.13 | 1.15 | 1.15 | 1.18 | 1.14 | 1.09 | 1.14 | 1.16 | 1.15 | 1.15 | 1.15 | 1.17 | 1.16 | 1.16 | 1.17 | 1.15 | 1.22 | 1.28 | 1.26 | 1.19 | 1.2 | 1.19 | 1.2 | 1.2 | 1.19 | 1.19 | 1.19 | 1.23 | 1.23 | 1.22 | 1.22 | 1.23 | 1.22 | 1.22 | 1.22 | 1.21 | 1.21 | 1.24 | 1.23 | 1.18 | 1.15 | 1.14 | 1.1 | 1.08 | 1.09 | 1.1 | 1.1 | 1.11 | 1.11 | 1.1 | 1.08 | 1.11 | 1.15 | 1.15 | 1.17
20257 |  | 1.06 | 1.04 | 1.05 | 1.09 | 1.08 | 1.06 | 1.06 | 1.06 | 1.08 | 1.07 | 1.09 | 1.08 | 1.05 | 1.04 | 1.03 | 1 | 0.96 | 0.98 | 0.98 | 0.97 | 0.96 | 0.96 | 0.94 | 0.9 | 0.95 | 0.96 | 0.95 | 0.98 | 1.02 | 1.03 | 1.02 | 1.02 | 1.04 | 1.05 | 1.07 | 1.15 | 1.17 | 1.14 | 1.17 | 1.12 | 1.12 | 1.09 | 1.09 | 1.1 | 1.08 | 1.07 | 1.07 | 1.04 | 1.02 | 1.04 | 0.97 | 0.97 | 0.95 | 0.96 | 0.97 | 0.97 | 0.96 | 0.98 | 0.98 | 1.01 | 1.02 | 1.07 | 1.15 | 1.19 | 1.19 | 1.21 | 1.21 | 1.19 | 1.23 | 1.25 | 1.27 | 1.24 | 1.25 | 1.22 | 1.2 | 1.16 | 1.15 | 1.14 | 1.13 | 1.15 | 1.11 | 1.06 | 1.07 | 1.13 | 1.11 | 1.11 | 1.1 | 1.09 | 1.12 | 1.16 | 1.16 | 1.16 | 1.2 | 1.2 | 1.16 | 1.11 | 1.11 | 1.11 | 1.14 | 1.14 | 1.13 | 1.12 | 1.12 | 1.13 | 1.09 | 1.13 | 1.15 | 1.15 | 1.18 | 1.14 | 1.09 | 1.13 | 1.16 | 1.15 | 1.15 | 1.15 | 1.17 | 1.16 | 1.16 | 1.17 | 1.15 | 1.22 | 1.28 | 1.26 | 1.19 | 1.2 | 1.19 | 1.2 | 1.2 | 1.19 | 1.19 | 1.19 | 1.23 | 1.23 | 1.22 | 1.22 | 1.23 | 1.22 | 1.22 | 1.21 | 1.21 | 1.21 | 1.23 | 1.23 | 1.18 | 1.15 | 1.14 | 1.1 | 1.08 | 1.09 | 1.1 | 1.09 | 1.11 | 1.1 | 1.09 | 1.08 | 1.11 | 1.14 | 1.14 | 1.17
20259 |  | 1.07 | 1.05 | 1.05 | 1.1 | 1.08 | 1.06 | 1.07 | 1.06 | 1.09 | 1.07 | 1.1 | 1.09 | 1.05 | 1.04 | 1.03 | 1 | 0.97 | 0.98 | 0.98 | 0.98 | 0.96 | 0.97 | 0.94 | 0.91 | 0.95 | 0.96 | 0.96 | 0.98 | 1.02 | 1.03 | 1.02 | 1.02 | 1.04 | 1.06 | 1.07 | 1.16 | 1.17 | 1.15 | 1.17 | 1.12 | 1.12 | 1.1 | 1.09 | 1.1 | 1.09 | 1.08 | 1.08 | 1.05 | 1.03 | 1.04 | 0.97 | 0.97 | 0.96 | 0.96 | 0.97 | 0.97 | 0.96 | 0.98 | 0.98 | 1.01 | 1.03 | 1.07 | 1.15 | 1.2 | 1.2 | 1.21 | 1.21 | 1.19 | 1.23 | 1.25 | 1.27 | 1.24 | 1.26 | 1.22 | 1.2 | 1.17 | 1.16 | 1.14 | 1.13 | 1.15 | 1.11 | 1.07 | 1.08 | 1.13 | 1.11 | 1.11 | 1.1 | 1.09 | 1.13 | 1.16 | 1.17 | 1.16 | 1.21 | 1.21 | 1.16 | 1.12 | 1.11 | 1.11 | 1.15 | 1.14 | 1.13 | 1.13 | 1.13 | 1.13 | 1.09 | 1.13 | 1.15 | 1.15 | 1.18 | 1.15 | 1.09 | 1.14 | 1.16 | 1.16 | 1.15 | 1.16 | 1.17 | 1.16 | 1.17 | 1.17 | 1.15 | 1.22 | 1.29 | 1.26 | 1.2 | 1.2 | 1.2 | 1.2 | 1.2 | 1.19 | 1.19 | 1.19 | 1.23 | 1.24 | 1.22 | 1.22 | 1.23 | 1.22 | 1.22 | 1.22 | 1.22 | 1.21 | 1.24 | 1.23 | 1.19 | 1.15 | 1.14 | 1.1 | 1.09 | 1.09 | 1.1 | 1.1 | 1.11 | 1.11 | 1.1 | 1.08 | 1.11 | 1.15 | 1.15 | 1.17
20354 |  | 1.06 | 1.04 | 1.04 | 1.09 | 1.07 | 1.05 | 1.06 | 1.06 | 1.08 | 1.07 | 1.09 | 1.08 | 1.05 | 1.03 | 1.03 | 0.99 | 0.96 | 0.97 | 0.98 | 0.97 | 0.95 | 0.96 | 0.93 | 0.9 | 0.94 | 0.95 | 0.95 | 0.98 | 1.02 | 1.02 | 1.02 | 1.01 | 1.03 | 1.05 | 1.06 | 1.15 | 1.16 | 1.13 | 1.16 | 1.11 | 1.11 | 1.09 | 1.09 | 1.1 | 1.08 | 1.07 | 1.07 | 1.04 | 1.02 | 1.03 | 0.97 | 0.97 | 0.95 | 0.96 | 0.97 | 0.97 | 0.96 | 0.98 | 0.98 | 1.01 | 1.02 | 1.07 | 1.15 | 1.19 | 1.19 | 1.2 | 1.2 | 1.18 | 1.22 | 1.24 | 1.26 | 1.23 | 1.24 | 1.21 | 1.19 | 1.16 | 1.15 | 1.13 | 1.12 | 1.14 | 1.11 | 1.06 | 1.07 | 1.12 | 1.1 | 1.1 | 1.09 | 1.09 | 1.12 | 1.15 | 1.16 | 1.15 | 1.2 | 1.2 | 1.16 | 1.11 | 1.11 | 1.11 | 1.14 | 1.13 | 1.12 | 1.12 | 1.12 | 1.13 | 1.08 | 1.12 | 1.15 | 1.14 | 1.18 | 1.14 | 1.09 | 1.13 | 1.15 | 1.15 | 1.15 | 1.15 | 1.17 | 1.16 | 1.16 | 1.17 | 1.15 | 1.22 | 1.28 | 1.26 | 1.19 | 1.2 | 1.19 | 1.2 | 1.2 | 1.19 | 1.19 | 1.19 | 1.23 | 1.23 | 1.22 | 1.22 | 1.22 | 1.21 | 1.21 | 1.21 | 1.21 | 1.21 | 1.23 | 1.22 | 1.18 | 1.14 | 1.14 | 1.1 | 1.08 | 1.09 | 1.1 | 1.09 | 1.11 | 1.1 | 1.09 | 1.08 | 1.11 | 1.14 | 1.15 | 1.17
20355 |  | 1.06 | 1.04 | 1.04 | 1.09 | 1.07 | 1.05 | 1.06 | 1.05 | 1.08 | 1.06 | 1.08 | 1.08 | 1.04 | 1.03 | 1.03 | 0.99 | 0.96 | 0.97 | 0.97 | 0.97 | 0.95 | 0.96 | 0.93 | 0.9 | 0.94 | 0.95 | 0.95 | 0.98 | 1.01 | 1.02 | 1.02 | 1.01 | 1.03 | 1.05 | 1.06 | 1.15 | 1.16 | 1.13 | 1.16 | 1.11 | 1.11 | 1.09 | 1.08 | 1.09 | 1.08 | 1.07 | 1.07 | 1.04 | 1.02 | 1.03 | 0.96 | 0.96 | 0.95 | 0.95 | 0.96 | 0.96 | 0.96 | 0.97 | 0.97 | 1 | 1.02 | 1.06 | 1.14 | 1.19 | 1.19 | 1.2 | 1.2 | 1.18 | 1.22 | 1.24 | 1.26 | 1.23 | 1.24 | 1.21 | 1.19 | 1.15 | 1.15 | 1.13 | 1.12 | 1.14 | 1.1 | 1.06 | 1.07 | 1.12 | 1.1 | 1.1 | 1.09 | 1.08 | 1.12 | 1.15 | 1.16 | 1.15 | 1.2 | 1.2 | 1.15 | 1.11 | 1.1 | 1.1 | 1.13 | 1.13 | 1.12 | 1.12 | 1.12 | 1.12 | 1.08 | 1.12 | 1.14 | 1.14 | 1.17 | 1.13 | 1.08 | 1.13 | 1.15 | 1.14 | 1.14 | 1.14 | 1.16 | 1.15 | 1.16 | 1.16 | 1.14 | 1.21 | 1.27 | 1.25 | 1.18 | 1.19 | 1.19 | 1.19 | 1.19 | 1.18 | 1.18 | 1.18 | 1.22 | 1.22 | 1.21 | 1.21 | 1.22 | 1.21 | 1.21 | 1.21 | 1.2 | 1.2 | 1.23 | 1.22 | 1.18 | 1.14 | 1.13 | 1.09 | 1.08 | 1.08 | 1.09 | 1.09 | 1.1 | 1.1 | 1.09 | 1.07 | 1.1 | 1.14 | 1.14 | 1.16
20357 |  | 1.06 | 1.04 | 1.05 | 1.09 | 1.07 | 1.06 | 1.06 | 1.06 | 1.08 | 1.07 | 1.09 | 1.08 | 1.05 | 1.03 | 1.03 | 1 | 0.96 | 0.98 | 0.98 | 0.97 | 0.96 | 0.96 | 0.94 | 0.9 | 0.94 | 0.95 | 0.95 | 0.98 | 1.02 | 1.03 | 1.02 | 1.02 | 1.04 | 1.05 | 1.06 | 1.15 | 1.16 | 1.14 | 1.17 | 1.11 | 1.11 | 1.09 | 1.09 | 1.1 | 1.08 | 1.07 | 1.07 | 1.04 | 1.02 | 1.03 | 0.97 | 0.97 | 0.95 | 0.96 | 0.97 | 0.97 | 0.96 | 0.98 | 0.98 | 1.01 | 1.02 | 1.07 | 1.15 | 1.19 | 1.19 | 1.2 | 1.2 | 1.18 | 1.23 | 1.24 | 1.27 | 1.24 | 1.25 | 1.22 | 1.2 | 1.16 | 1.15 | 1.13 | 1.13 | 1.14 | 1.11 | 1.06 | 1.07 | 1.12 | 1.1 | 1.1 | 1.09 | 1.09 | 1.12 | 1.15 | 1.16 | 1.15 | 1.2 | 1.2 | 1.16 | 1.11 | 1.11 | 1.11 | 1.14 | 1.13 | 1.13 | 1.12 | 1.12 | 1.13 | 1.09 | 1.12 | 1.15 | 1.14 | 1.18 | 1.14 | 1.09 | 1.13 | 1.15 | 1.15 | 1.15 | 1.15 | 1.17 | 1.16 | 1.16 | 1.17 | 1.15 | 1.22 | 1.28 | 1.26 | 1.19 | 1.2 | 1.19 | 1.2 | 1.2 | 1.19 | 1.19 | 1.19 | 1.23 | 1.23 | 1.22 | 1.22 | 1.22 | 1.22 | 1.21 | 1.21 | 1.21 | 1.21 | 1.23 | 1.23 | 1.18 | 1.15 | 1.14 | 1.1 | 1.08 | 1.09 | 1.1 | 1.09 | 1.11 | 1.1 | 1.09 | 1.08 | 1.11 | 1.14 | 1.14 | 1.17
20359 |  | 1.06 | 1.04 | 1.04 | 1.09 | 1.07 | 1.05 | 1.06 | 1.06 | 1.08 | 1.06 | 1.09 | 1.08 | 1.05 | 1.03 | 1.03 | 0.99 | 0.96 | 0.97 | 0.97 | 0.97 | 0.95 | 0.96 | 0.93 | 0.9 | 0.94 | 0.95 | 0.95 | 0.98 | 1.01 | 1.02 | 1.02 | 1.01 | 1.03 | 1.05 | 1.06 | 1.15 | 1.16 | 1.13 | 1.16 | 1.11 | 1.11 | 1.09 | 1.09 | 1.09 | 1.08 | 1.07 | 1.07 | 1.04 | 1.02 | 1.03 | 0.96 | 0.96 | 0.95 | 0.96 | 0.96 | 0.96 | 0.96 | 0.98 | 0.98 | 1 | 1.02 | 1.06 | 1.14 | 1.19 | 1.19 | 1.2 | 1.2 | 1.18 | 1.22 | 1.24 | 1.26 | 1.23 | 1.24 | 1.21 | 1.19 | 1.15 | 1.15 | 1.13 | 1.12 | 1.14 | 1.1 | 1.06 | 1.07 | 1.12 | 1.1 | 1.1 | 1.09 | 1.08 | 1.12 | 1.15 | 1.16 | 1.15 | 1.2 | 1.2 | 1.15 | 1.11 | 1.1 | 1.1 | 1.14 | 1.13 | 1.12 | 1.12 | 1.12 | 1.12 | 1.08 | 1.12 | 1.14 | 1.14 | 1.17 | 1.14 | 1.08 | 1.13 | 1.15 | 1.15 | 1.15 | 1.15 | 1.16 | 1.15 | 1.16 | 1.16 | 1.15 | 1.21 | 1.28 | 1.25 | 1.19 | 1.2 | 1.19 | 1.19 | 1.19 | 1.18 | 1.18 | 1.18 | 1.22 | 1.23 | 1.21 | 1.21 | 1.22 | 1.21 | 1.21 | 1.21 | 1.21 | 1.2 | 1.23 | 1.22 | 1.18 | 1.14 | 1.14 | 1.09 | 1.08 | 1.08 | 1.09 | 1.09 | 1.1 | 1.1 | 1.09 | 1.08 | 1.1 | 1.14 | 1.14 | 1.16
20457 |  | 1.06 | 1.04 | 1.04 | 1.09 | 1.07 | 1.05 | 1.06 | 1.06 | 1.08 | 1.06 | 1.09 | 1.08 | 1.05 | 1.03 | 1.03 | 0.99 | 0.96 | 0.97 | 0.98 | 0.97 | 0.95 | 0.96 | 0.93 | 0.9 | 0.94 | 0.95 | 0.95 | 0.98 | 1.01 | 1.02 | 1.01 | 1.01 | 1.03 | 1.05 | 1.05 | 1.14 | 1.15 | 1.13 | 1.16 | 1.11 | 1.11 | 1.09 | 1.08 | 1.09 | 1.08 | 1.07 | 1.07 | 1.04 | 1.02 | 1.03 | 0.96 | 0.96 | 0.95 | 0.96 | 0.96 | 0.97 | 0.96 | 0.98 | 0.98 | 1.01 | 1.02 | 1.06 | 1.14 | 1.18 | 1.19 | 1.2 | 1.2 | 1.18 | 1.22 | 1.24 | 1.26 | 1.23 | 1.24 | 1.21 | 1.19 | 1.15 | 1.14 | 1.13 | 1.12 | 1.14 | 1.1 | 1.06 | 1.07 | 1.12 | 1.1 | 1.1 | 1.09 | 1.08 | 1.12 | 1.15 | 1.16 | 1.15 | 1.2 | 1.2 | 1.15 | 1.11 | 1.1 | 1.1 | 1.14 | 1.13 | 1.12 | 1.12 | 1.12 | 1.12 | 1.08 | 1.12 | 1.14 | 1.14 | 1.17 | 1.14 | 1.08 | 1.13 | 1.15 | 1.15 | 1.15 | 1.15 | 1.17 | 1.16 | 1.16 | 1.17 | 1.15 | 1.21 | 1.28 | 1.25 | 1.19 | 1.2 | 1.19 | 1.19 | 1.19 | 1.19 | 1.18 | 1.18 | 1.22 | 1.23 | 1.21 | 1.21 | 1.22 | 1.21 | 1.21 | 1.21 | 1.21 | 1.2 | 1.23 | 1.22 | 1.18 | 1.14 | 1.14 | 1.1 | 1.08 | 1.08 | 1.09 | 1.09 | 1.1 | 1.1 | 1.09 | 1.08 | 1.11 | 1.14 | 1.14 | 1.17
20459 |  | 1.06 | 1.04 | 1.05 | 1.09 | 1.08 | 1.06 | 1.06 | 1.06 | 1.08 | 1.07 | 1.09 | 1.08 | 1.05 | 1.04 | 1.03 | 1 | 0.97 | 0.98 | 0.98 | 0.97 | 0.96 | 0.96 | 0.94 | 0.9 | 0.95 | 0.96 | 0.95 | 0.98 | 1.02 | 1.03 | 1.02 | 1.02 | 1.04 | 1.05 | 1.06 | 1.15 | 1.16 | 1.14 | 1.17 | 1.12 | 1.12 | 1.09 | 1.09 | 1.1 | 1.08 | 1.07 | 1.07 | 1.04 | 1.02 | 1.04 | 0.97 | 0.97 | 0.95 | 0.96 | 0.97 | 0.97 | 0.96 | 0.98 | 0.98 | 1.01 | 1.02 | 1.07 | 1.15 | 1.19 | 1.19 | 1.21 | 1.21 | 1.19 | 1.23 | 1.25 | 1.27 | 1.24 | 1.25 | 1.22 | 1.2 | 1.16 | 1.15 | 1.14 | 1.13 | 1.15 | 1.11 | 1.06 | 1.07 | 1.13 | 1.11 | 1.11 | 1.1 | 1.09 | 1.12 | 1.16 | 1.16 | 1.16 | 1.21 | 1.2 | 1.16 | 1.11 | 1.11 | 1.11 | 1.14 | 1.14 | 1.13 | 1.12 | 1.12 | 1.13 | 1.09 | 1.13 | 1.15 | 1.15 | 1.18 | 1.14 | 1.09 | 1.13 | 1.16 | 1.15 | 1.15 | 1.15 | 1.17 | 1.16 | 1.16 | 1.17 | 1.15 | 1.22 | 1.28 | 1.26 | 1.19 | 1.2 | 1.19 | 1.2 | 1.2 | 1.19 | 1.19 | 1.19 | 1.23 | 1.23 | 1.22 | 1.22 | 1.23 | 1.22 | 1.22 | 1.22 | 1.21 | 1.21 | 1.24 | 1.23 | 1.18 | 1.15 | 1.14 | 1.1 | 1.08 | 1.09 | 1.1 | 1.1 | 1.11 | 1.11 | 1.09 | 1.08 | 1.11 | 1.15 | 1.15 | 1.17
20535 |  | 1.06 | 1.04 | 1.04 | 1.09 | 1.07 | 1.05 | 1.06 | 1.06 | 1.08 | 1.07 | 1.09 | 1.08 | 1.05 | 1.03 | 1.03 | 0.99 | 0.96 | 0.97 | 0.98 | 0.97 | 0.95 | 0.96 | 0.93 | 0.9 | 0.94 | 0.95 | 0.95 | 0.98 | 1.01 | 1.02 | 1.02 | 1.01 | 1.03 | 1.05 | 1.06 | 1.15 | 1.16 | 1.13 | 1.16 | 1.11 | 1.11 | 1.09 | 1.09 | 1.09 | 1.08 | 1.07 | 1.07 | 1.04 | 1.02 | 1.03 | 0.96 | 0.96 | 0.95 | 0.96 | 0.96 | 0.97 | 0.96 | 0.98 | 0.98 | 1.01 | 1.02 | 1.07 | 1.14 | 1.19 | 1.19 | 1.2 | 1.2 | 1.18 | 1.22 | 1.24 | 1.26 | 1.23 | 1.24 | 1.21 | 1.19 | 1.15 | 1.15 | 1.13 | 1.12 | 1.14 | 1.1 | 1.06 | 1.07 | 1.12 | 1.1 | 1.1 | 1.09 | 1.08 | 1.12 | 1.15 | 1.16 | 1.15 | 1.2 | 1.2 | 1.15 | 1.11 | 1.1 | 1.11 | 1.14 | 1.13 | 1.12 | 1.12 | 1.12 | 1.12 | 1.08 | 1.12 | 1.14 | 1.14 | 1.17 | 1.14 | 1.08 | 1.13 | 1.15 | 1.15 | 1.15 | 1.15 | 1.17 | 1.16 | 1.16 | 1.16 | 1.15 | 1.22 | 1.28 | 1.25 | 1.19 | 1.2 | 1.19 | 1.19 | 1.19 | 1.19 | 1.19 | 1.18 | 1.22 | 1.23 | 1.21 | 1.21 | 1.22 | 1.21 | 1.21 | 1.21 | 1.21 | 1.2 | 1.23 | 1.22 | 1.18 | 1.14 | 1.14 | 1.1 | 1.08 | 1.08 | 1.09 | 1.09 | 1.1 | 1.1 | 1.09 | 1.08 | 1.11 | 1.14 | 1.14 | 1.16
20537 |  | 1.05 | 1.03 | 1.04 | 1.08 | 1.06 | 1.04 | 1.05 | 1.05 | 1.07 | 1.06 | 1.08 | 1.07 | 1.04 | 1.02 | 1.02 | 0.99 | 0.96 | 0.97 | 0.97 | 0.96 | 0.95 | 0.95 | 0.93 | 0.89 | 0.93 | 0.94 | 0.94 | 0.97 | 1.01 | 1.01 | 1 | 1 | 1.02 | 1.04 | 1.04 | 1.13 | 1.14 | 1.12 | 1.15 | 1.1 | 1.1 | 1.08 | 1.08 | 1.08 | 1.07 | 1.06 | 1.06 | 1.03 | 1.01 | 1.03 | 0.96 | 0.96 | 0.95 | 0.95 | 0.96 | 0.96 | 0.95 | 0.97 | 0.97 | 1 | 1.01 | 1.06 | 1.13 | 1.18 | 1.18 | 1.19 | 1.19 | 1.16 | 1.21 | 1.22 | 1.24 | 1.22 | 1.23 | 1.2 | 1.18 | 1.14 | 1.13 | 1.12 | 1.11 | 1.13 | 1.09 | 1.05 | 1.06 | 1.11 | 1.09 | 1.09 | 1.08 | 1.08 | 1.11 | 1.14 | 1.15 | 1.14 | 1.19 | 1.19 | 1.15 | 1.1 | 1.1 | 1.1 | 1.13 | 1.12 | 1.11 | 1.11 | 1.11 | 1.12 | 1.08 | 1.11 | 1.13 | 1.13 | 1.17 | 1.13 | 1.08 | 1.12 | 1.15 | 1.14 | 1.14 | 1.14 | 1.16 | 1.15 | 1.15 | 1.16 | 1.14 | 1.21 | 1.27 | 1.25 | 1.18 | 1.19 | 1.18 | 1.19 | 1.19 | 1.18 | 1.18 | 1.18 | 1.22 | 1.22 | 1.21 | 1.2 | 1.21 | 1.2 | 1.2 | 1.2 | 1.2 | 1.2 | 1.22 | 1.21 | 1.17 | 1.13 | 1.13 | 1.09 | 1.07 | 1.08 | 1.09 | 1.09 | 1.1 | 1.1 | 1.09 | 1.07 | 1.1 | 1.14 | 1.14 | 1.16
20539 |  | 1.06 | 1.04 | 1.04 | 1.08 | 1.07 | 1.05 | 1.05 | 1.05 | 1.07 | 1.06 | 1.08 | 1.07 | 1.04 | 1.03 | 1.02 | 0.99 | 0.96 | 0.97 | 0.97 | 0.97 | 0.95 | 0.96 | 0.93 | 0.9 | 0.94 | 0.95 | 0.95 | 0.97 | 1.01 | 1.02 | 1.01 | 1.01 | 1.03 | 1.04 | 1.05 | 1.14 | 1.15 | 1.13 | 1.15 | 1.1 | 1.11 | 1.08 | 1.08 | 1.09 | 1.08 | 1.06 | 1.06 | 1.04 | 1.02 | 1.03 | 0.96 | 0.96 | 0.95 | 0.96 | 0.96 | 0.96 | 0.96 | 0.98 | 0.98 | 1 | 1.02 | 1.06 | 1.14 | 1.18 | 1.18 | 1.19 | 1.19 | 1.17 | 1.21 | 1.23 | 1.25 | 1.22 | 1.24 | 1.2 | 1.18 | 1.15 | 1.14 | 1.12 | 1.12 | 1.14 | 1.1 | 1.05 | 1.07 | 1.12 | 1.1 | 1.1 | 1.09 | 1.08 | 1.11 | 1.15 | 1.16 | 1.15 | 1.2 | 1.2 | 1.15 | 1.11 | 1.1 | 1.1 | 1.13 | 1.13 | 1.12 | 1.11 | 1.12 | 1.12 | 1.08 | 1.12 | 1.14 | 1.14 | 1.17 | 1.13 | 1.08 | 1.13 | 1.15 | 1.15 | 1.15 | 1.15 | 1.16 | 1.16 | 1.16 | 1.16 | 1.15 | 1.21 | 1.27 | 1.25 | 1.19 | 1.2 | 1.19 | 1.19 | 1.19 | 1.18 | 1.18 | 1.18 | 1.22 | 1.22 | 1.21 | 1.21 | 1.21 | 1.21 | 1.2 | 1.2 | 1.2 | 1.2 | 1.22 | 1.22 | 1.17 | 1.14 | 1.13 | 1.09 | 1.08 | 1.08 | 1.09 | 1.09 | 1.1 | 1.1 | 1.09 | 1.08 | 1.1 | 1.14 | 1.14 | 1.16
21029 |  | 1.04 | 1.02 | 1.02 | 1.06 | 1.05 | 1.03 | 1.03 | 1.03 | 1.05 | 1.04 | 1.06 | 1.05 | 1.02 | 1 | 1 | 0.97 | 0.94 | 0.95 | 0.95 | 0.95 | 0.93 | 0.94 | 0.91 | 0.88 | 0.92 | 0.93 | 0.93 | 0.95 | 0.99 | 0.99 | 0.98 | 0.98 | 1 | 1.02 | 1.02 | 1.11 | 1.12 | 1.09 | 1.12 | 1.08 | 1.08 | 1.06 | 1.06 | 1.06 | 1.05 | 1.04 | 1.04 | 1.01 | 1 | 1.01 | 0.95 | 0.94 | 0.93 | 0.94 | 0.95 | 0.95 | 0.94 | 0.96 | 0.96 | 0.98 | 1 | 1.04 | 1.11 | 1.15 | 1.15 | 1.16 | 1.16 | 1.14 | 1.18 | 1.19 | 1.21 | 1.19 | 1.2 | 1.17 | 1.15 | 1.12 | 1.11 | 1.1 | 1.09 | 1.11 | 1.07 | 1.03 | 1.04 | 1.09 | 1.07 | 1.07 | 1.06 | 1.06 | 1.09 | 1.12 | 1.13 | 1.12 | 1.17 | 1.17 | 1.13 | 1.08 | 1.08 | 1.08 | 1.11 | 1.1 | 1.09 | 1.09 | 1.09 | 1.09 | 1.06 | 1.09 | 1.11 | 1.11 | 1.14 | 1.11 | 1.06 | 1.1 | 1.12 | 1.12 | 1.12 | 1.12 | 1.14 | 1.13 | 1.13 | 1.14 | 1.12 | 1.19 | 1.25 | 1.22 | 1.16 | 1.17 | 1.16 | 1.17 | 1.16 | 1.16 | 1.16 | 1.15 | 1.19 | 1.2 | 1.18 | 1.18 | 1.18 | 1.18 | 1.17 | 1.17 | 1.17 | 1.17 | 1.19 | 1.19 | 1.15 | 1.11 | 1.11 | 1.07 | 1.06 | 1.06 | 1.07 | 1.07 | 1.08 | 1.08 | 1.07 | 1.05 | 1.08 | 1.12 | 1.12 | 1.14
21031 |  | 1.02 | 1 | 1.01 | 1.05 | 1.03 | 1.01 | 1.02 | 1.02 | 1.03 | 1.02 | 1.04 | 1.03 | 1 | 0.99 | 0.98 | 0.96 | 0.93 | 0.94 | 0.94 | 0.94 | 0.92 | 0.93 | 0.9 | 0.87 | 0.91 | 0.92 | 0.92 | 0.94 | 0.97 | 0.98 | 0.97 | 0.97 | 0.99 | 1 | 1.01 | 1.09 | 1.1 | 1.08 | 1.1 | 1.06 | 1.06 | 1.04 | 1.04 | 1.05 | 1.04 | 1.03 | 1.03 | 1 | 0.98 | 1 | 0.93 | 0.93 | 0.92 | 0.93 | 0.93 | 0.94 | 0.93 | 0.95 | 0.95 | 0.97 | 0.98 | 1.02 | 1.1 | 1.13 | 1.13 | 1.14 | 1.14 | 1.12 | 1.16 | 1.17 | 1.19 | 1.17 | 1.18 | 1.15 | 1.13 | 1.1 | 1.09 | 1.08 | 1.07 | 1.09 | 1.06 | 1.02 | 1.03 | 1.07 | 1.06 | 1.06 | 1.05 | 1.04 | 1.08 | 1.11 | 1.11 | 1.11 | 1.15 | 1.15 | 1.11 | 1.07 | 1.06 | 1.06 | 1.09 | 1.09 | 1.08 | 1.08 | 1.08 | 1.08 | 1.04 | 1.08 | 1.1 | 1.09 | 1.13 | 1.09 | 1.04 | 1.09 | 1.11 | 1.1 | 1.11 | 1.11 | 1.13 | 1.12 | 1.12 | 1.13 | 1.11 | 1.17 | 1.23 | 1.21 | 1.15 | 1.16 | 1.15 | 1.15 | 1.15 | 1.14 | 1.14 | 1.14 | 1.18 | 1.18 | 1.17 | 1.16 | 1.17 | 1.16 | 1.16 | 1.16 | 1.16 | 1.16 | 1.18 | 1.17 | 1.13 | 1.1 | 1.09 | 1.05 | 1.04 | 1.05 | 1.06 | 1.05 | 1.07 | 1.06 | 1.05 | 1.04 | 1.07 | 1.1 | 1.1 | 1.12
21033 |  | 1.02 | 1 | 1.01 | 1.04 | 1.03 | 1.01 | 1.01 | 1.01 | 1.03 | 1.02 | 1.04 | 1.03 | 1 | 0.98 | 0.98 | 0.95 | 0.93 | 0.94 | 0.94 | 0.94 | 0.92 | 0.92 | 0.9 | 0.87 | 0.91 | 0.92 | 0.91 | 0.94 | 0.97 | 0.98 | 0.96 | 0.96 | 0.98 | 0.99 | 1 | 1.08 | 1.09 | 1.07 | 1.09 | 1.06 | 1.06 | 1.04 | 1.04 | 1.05 | 1.03 | 1.02 | 1.03 | 1 | 0.98 | 1 | 0.94 | 0.94 | 0.92 | 0.93 | 0.94 | 0.94 | 0.93 | 0.95 | 0.95 | 0.98 | 0.99 | 1.02 | 1.09 | 1.13 | 1.13 | 1.13 | 1.14 | 1.11 | 1.15 | 1.16 | 1.18 | 1.16 | 1.17 | 1.14 | 1.12 | 1.09 | 1.08 | 1.07 | 1.06 | 1.09 | 1.05 | 1.01 | 1.02 | 1.07 | 1.05 | 1.05 | 1.04 | 1.04 | 1.07 | 1.11 | 1.11 | 1.11 | 1.15 | 1.16 | 1.11 | 1.07 | 1.06 | 1.06 | 1.09 | 1.09 | 1.08 | 1.08 | 1.08 | 1.08 | 1.04 | 1.07 | 1.09 | 1.09 | 1.13 | 1.09 | 1.04 | 1.09 | 1.11 | 1.11 | 1.11 | 1.11 | 1.13 | 1.13 | 1.12 | 1.13 | 1.12 | 1.17 | 1.23 | 1.21 | 1.15 | 1.16 | 1.15 | 1.16 | 1.15 | 1.14 | 1.14 | 1.14 | 1.17 | 1.18 | 1.16 | 1.16 | 1.16 | 1.15 | 1.15 | 1.15 | 1.15 | 1.16 | 1.18 | 1.17 | 1.13 | 1.09 | 1.09 | 1.06 | 1.05 | 1.05 | 1.06 | 1.06 | 1.07 | 1.07 | 1.06 | 1.05 | 1.07 | 1.11 | 1.11 | 1.13
21035 |  | 1.02 | 1 | 1 | 1.04 | 1.03 | 1.01 | 1.01 | 1.01 | 1.03 | 1.02 | 1.03 | 1.02 | 1 | 0.98 | 0.98 | 0.95 | 0.92 | 0.94 | 0.94 | 0.93 | 0.92 | 0.92 | 0.9 | 0.87 | 0.9 | 0.91 | 0.91 | 0.93 | 0.97 | 0.97 | 0.96 | 0.96 | 0.98 | 0.99 | 1 | 1.07 | 1.09 | 1.06 | 1.09 | 1.05 | 1.05 | 1.04 | 1.04 | 1.04 | 1.03 | 1.02 | 1.02 | 1 | 0.98 | 0.99 | 0.93 | 0.93 | 0.92 | 0.93 | 0.93 | 0.94 | 0.93 | 0.95 | 0.95 | 0.97 | 0.98 | 1.02 | 1.09 | 1.12 | 1.13 | 1.13 | 1.13 | 1.11 | 1.14 | 1.16 | 1.18 | 1.16 | 1.17 | 1.14 | 1.12 | 1.09 | 1.08 | 1.07 | 1.06 | 1.08 | 1.05 | 1.01 | 1.02 | 1.07 | 1.05 | 1.05 | 1.04 | 1.04 | 1.07 | 1.1 | 1.11 | 1.1 | 1.15 | 1.15 | 1.11 | 1.07 | 1.06 | 1.06 | 1.09 | 1.08 | 1.08 | 1.07 | 1.07 | 1.08 | 1.04 | 1.07 | 1.09 | 1.09 | 1.13 | 1.09 | 1.04 | 1.08 | 1.11 | 1.1 | 1.11 | 1.11 | 1.13 | 1.12 | 1.12 | 1.13 | 1.11 | 1.17 | 1.23 | 1.21 | 1.15 | 1.16 | 1.15 | 1.15 | 1.15 | 1.14 | 1.14 | 1.14 | 1.17 | 1.18 | 1.16 | 1.16 | 1.16 | 1.15 | 1.15 | 1.15 | 1.15 | 1.15 | 1.17 | 1.16 | 1.13 | 1.09 | 1.09 | 1.05 | 1.04 | 1.05 | 1.06 | 1.06 | 1.07 | 1.07 | 1.06 | 1.04 | 1.07 | 1.11 | 1.11 | 1.12
21037 |  | 1.02 | 1 | 1.01 | 1.04 | 1.03 | 1.01 | 1.01 | 1.01 | 1.03 | 1.02 | 1.04 | 1.03 | 1 | 0.98 | 0.98 | 0.95 | 0.93 | 0.94 | 0.94 | 0.94 | 0.92 | 0.93 | 0.9 | 0.87 | 0.91 | 0.92 | 0.91 | 0.94 | 0.97 | 0.98 | 0.96 | 0.96 | 0.98 | 1 | 1 | 1.08 | 1.09 | 1.07 | 1.09 | 1.06 | 1.06 | 1.04 | 1.04 | 1.05 | 1.03 | 1.02 | 1.03 | 1 | 0.99 | 1 | 0.94 | 0.94 | 0.93 | 0.93 | 0.94 | 0.94 | 0.93 | 0.95 | 0.95 | 0.98 | 0.99 | 1.02 | 1.09 | 1.13 | 1.13 | 1.14 | 1.14 | 1.11 | 1.15 | 1.16 | 1.18 | 1.16 | 1.17 | 1.14 | 1.12 | 1.09 | 1.08 | 1.07 | 1.06 | 1.09 | 1.05 | 1.01 | 1.02 | 1.07 | 1.05 | 1.05 | 1.04 | 1.04 | 1.08 | 1.11 | 1.11 | 1.11 | 1.15 | 1.16 | 1.11 | 1.07 | 1.06 | 1.06 | 1.09 | 1.09 | 1.08 | 1.08 | 1.08 | 1.08 | 1.04 | 1.07 | 1.09 | 1.09 | 1.13 | 1.09 | 1.05 | 1.09 | 1.11 | 1.11 | 1.11 | 1.12 | 1.14 | 1.13 | 1.12 | 1.13 | 1.12 | 1.17 | 1.23 | 1.21 | 1.15 | 1.16 | 1.15 | 1.16 | 1.15 | 1.14 | 1.14 | 1.14 | 1.18 | 1.18 | 1.16 | 1.16 | 1.17 | 1.15 | 1.15 | 1.15 | 1.16 | 1.16 | 1.18 | 1.17 | 1.13 | 1.1 | 1.09 | 1.06 | 1.05 | 1.05 | 1.07 | 1.06 | 1.07 | 1.07 | 1.06 | 1.05 | 1.07 | 1.11 | 1.11 | 1.13
21039 |  | 1.02 | 1 | 1 | 1.04 | 1.02 | 1 | 1.01 | 1.01 | 1.02 | 1.01 | 1.03 | 1.02 | 0.99 | 0.98 | 0.97 | 0.95 | 0.92 | 0.93 | 0.94 | 0.93 | 0.91 | 0.92 | 0.9 | 0.86 | 0.9 | 0.91 | 0.91 | 0.93 | 0.96 | 0.97 | 0.96 | 0.96 | 0.98 | 0.99 | 0.99 | 1.07 | 1.08 | 1.06 | 1.09 | 1.05 | 1.05 | 1.03 | 1.03 | 1.04 | 1.03 | 1.02 | 1.02 | 1 | 0.98 | 0.99 | 0.93 | 0.93 | 0.92 | 0.92 | 0.93 | 0.93 | 0.93 | 0.94 | 0.94 | 0.97 | 0.98 | 1.02 | 1.09 | 1.12 | 1.12 | 1.13 | 1.13 | 1.1 | 1.14 | 1.16 | 1.17 | 1.15 | 1.16 | 1.14 | 1.12 | 1.09 | 1.08 | 1.07 | 1.06 | 1.08 | 1.05 | 1.01 | 1.02 | 1.06 | 1.04 | 1.05 | 1.04 | 1.03 | 1.07 | 1.1 | 1.11 | 1.1 | 1.15 | 1.15 | 1.1 | 1.06 | 1.06 | 1.06 | 1.08 | 1.08 | 1.07 | 1.07 | 1.07 | 1.07 | 1.03 | 1.07 | 1.09 | 1.08 | 1.12 | 1.09 | 1.04 | 1.08 | 1.1 | 1.1 | 1.1 | 1.11 | 1.13 | 1.12 | 1.11 | 1.12 | 1.11 | 1.16 | 1.22 | 1.2 | 1.14 | 1.15 | 1.14 | 1.15 | 1.14 | 1.13 | 1.13 | 1.13 | 1.17 | 1.17 | 1.16 | 1.15 | 1.16 | 1.15 | 1.15 | 1.15 | 1.15 | 1.15 | 1.17 | 1.16 | 1.12 | 1.09 | 1.08 | 1.05 | 1.04 | 1.04 | 1.06 | 1.05 | 1.06 | 1.06 | 1.05 | 1.04 | 1.07 | 1.1 | 1.1 | 1.12
21073 |  | 1.06 | 1.04 | 1.04 | 1.08 | 1.07 | 1.05 | 1.05 | 1.05 | 1.07 | 1.06 | 1.08 | 1.07 | 1.04 | 1.03 | 1.03 | 0.99 | 0.96 | 0.97 | 0.97 | 0.97 | 0.95 | 0.96 | 0.93 | 0.9 | 0.94 | 0.95 | 0.95 | 0.98 | 1.01 | 1.02 | 1.01 | 1.01 | 1.03 | 1.05 | 1.06 | 1.14 | 1.15 | 1.13 | 1.16 | 1.11 | 1.11 | 1.09 | 1.08 | 1.09 | 1.08 | 1.07 | 1.07 | 1.04 | 1.02 | 1.03 | 0.96 | 0.96 | 0.95 | 0.96 | 0.96 | 0.96 | 0.96 | 0.98 | 0.98 | 1 | 1.02 | 1.06 | 1.14 | 1.18 | 1.18 | 1.19 | 1.2 | 1.17 | 1.22 | 1.23 | 1.26 | 1.23 | 1.24 | 1.21 | 1.19 | 1.15 | 1.14 | 1.13 | 1.12 | 1.14 | 1.1 | 1.06 | 1.07 | 1.12 | 1.1 | 1.1 | 1.09 | 1.08 | 1.12 | 1.15 | 1.16 | 1.15 | 1.2 | 1.2 | 1.15 | 1.11 | 1.1 | 1.1 | 1.13 | 1.13 | 1.12 | 1.12 | 1.12 | 1.12 | 1.08 | 1.12 | 1.14 | 1.14 | 1.17 | 1.13 | 1.08 | 1.13 | 1.15 | 1.15 | 1.15 | 1.15 | 1.16 | 1.15 | 1.16 | 1.16 | 1.15 | 1.21 | 1.27 | 1.25 | 1.19 | 1.19 | 1.19 | 1.19 | 1.19 | 1.18 | 1.18 | 1.18 | 1.22 | 1.22 | 1.21 | 1.21 | 1.22 | 1.21 | 1.21 | 1.21 | 1.2 | 1.2 | 1.23 | 1.22 | 1.18 | 1.14 | 1.13 | 1.09 | 1.08 | 1.08 | 1.09 | 1.09 | 1.1 | 1.1 | 1.09 | 1.08 | 1.1 | 1.14 | 1.14 | 1.16
21075 |  | 1.01 | 0.99 | 0.99 | 1.03 | 1.02 | 1 | 1 | 1 | 1.02 | 1.01 | 1.03 | 1.02 | 0.99 | 0.97 | 0.97 | 0.94 | 0.92 | 0.93 | 0.93 | 0.93 | 0.91 | 0.91 | 0.89 | 0.86 | 0.9 | 0.91 | 0.91 | 0.93 | 0.96 | 0.97 | 0.96 | 0.96 | 0.97 | 0.99 | 1 | 1.07 | 1.08 | 1.06 | 1.09 | 1.04 | 1.05 | 1.03 | 1.03 | 1.04 | 1.02 | 1.01 | 1.01 | 0.99 | 0.97 | 0.98 | 0.92 | 0.92 | 0.91 | 0.91 | 0.92 | 0.92 | 0.92 | 0.93 | 0.93 | 0.96 | 0.97 | 1.01 | 1.08 | 1.12 | 1.12 | 1.12 | 1.12 | 1.1 | 1.14 | 1.15 | 1.17 | 1.15 | 1.16 | 1.13 | 1.11 | 1.08 | 1.07 | 1.06 | 1.05 | 1.07 | 1.04 | 1 | 1.01 | 1.06 | 1.04 | 1.04 | 1.03 | 1.03 | 1.06 | 1.09 | 1.1 | 1.09 | 1.14 | 1.14 | 1.09 | 1.05 | 1.05 | 1.05 | 1.08 | 1.07 | 1.07 | 1.07 | 1.07 | 1.07 | 1.03 | 1.06 | 1.08 | 1.08 | 1.11 | 1.08 | 1.03 | 1.07 | 1.09 | 1.09 | 1.09 | 1.09 | 1.11 | 1.11 | 1.1 | 1.11 | 1.1 | 1.16 | 1.21 | 1.19 | 1.13 | 1.14 | 1.13 | 1.14 | 1.13 | 1.12 | 1.12 | 1.12 | 1.16 | 1.16 | 1.15 | 1.14 | 1.15 | 1.14 | 1.14 | 1.14 | 1.14 | 1.14 | 1.16 | 1.15 | 1.11 | 1.08 | 1.08 | 1.04 | 1.03 | 1.04 | 1.05 | 1.04 | 1.05 | 1.05 | 1.04 | 1.03 | 1.06 | 1.09 | 1.09 | 1.11
21077 |  | 1 | 0.99 | 0.99 | 1.03 | 1.01 | 0.99 | 0.99 | 0.99 | 1.01 | 1 | 1.02 | 1.01 | 0.98 | 0.97 | 0.96 | 0.94 | 0.91 | 0.92 | 0.93 | 0.92 | 0.9 | 0.91 | 0.89 | 0.86 | 0.89 | 0.9 | 0.9 | 0.92 | 0.96 | 0.96 | 0.95 | 0.95 | 0.97 | 0.98 | 0.99 | 1.06 | 1.07 | 1.05 | 1.08 | 1.04 | 1.04 | 1.02 | 1.02 | 1.03 | 1.02 | 1.01 | 1.01 | 0.98 | 0.97 | 0.98 | 0.92 | 0.92 | 0.91 | 0.91 | 0.92 | 0.92 | 0.92 | 0.93 | 0.93 | 0.96 | 0.97 | 1 | 1.07 | 1.11 | 1.11 | 1.12 | 1.12 | 1.09 | 1.13 | 1.14 | 1.16 | 1.14 | 1.15 | 1.12 | 1.1 | 1.07 | 1.06 | 1.05 | 1.04 | 1.07 | 1.03 | 1 | 1.01 | 1.05 | 1.03 | 1.04 | 1.03 | 1.02 | 1.05 | 1.08 | 1.09 | 1.08 | 1.13 | 1.13 | 1.09 | 1.05 | 1.04 | 1.04 | 1.07 | 1.07 | 1.06 | 1.06 | 1.06 | 1.06 | 1.02 | 1.05 | 1.07 | 1.07 | 1.11 | 1.07 | 1.02 | 1.06 | 1.09 | 1.08 | 1.09 | 1.09 | 1.11 | 1.1 | 1.1 | 1.11 | 1.09 | 1.15 | 1.21 | 1.19 | 1.13 | 1.14 | 1.13 | 1.13 | 1.12 | 1.12 | 1.12 | 1.12 | 1.15 | 1.15 | 1.14 | 1.14 | 1.14 | 1.13 | 1.13 | 1.13 | 1.13 | 1.13 | 1.15 | 1.15 | 1.11 | 1.08 | 1.07 | 1.04 | 1.03 | 1.03 | 1.04 | 1.04 | 1.05 | 1.05 | 1.04 | 1.03 | 1.05 | 1.09 | 1.08 | 1.1
21079 |  | 1.05 | 1.03 | 1.03 | 1.07 | 1.06 | 1.04 | 1.04 | 1.04 | 1.06 | 1.05 | 1.07 | 1.06 | 1.03 | 1.01 | 1.01 | 0.98 | 0.95 | 0.96 | 0.96 | 0.96 | 0.94 | 0.95 | 0.92 | 0.89 | 0.93 | 0.94 | 0.94 | 0.96 | 1 | 1 | 0.99 | 0.99 | 1.01 | 1.03 | 1.03 | 1.12 | 1.13 | 1.1 | 1.13 | 1.09 | 1.09 | 1.07 | 1.07 | 1.08 | 1.06 | 1.05 | 1.05 | 1.03 | 1.01 | 1.02 | 0.96 | 0.96 | 0.94 | 0.95 | 0.96 | 0.96 | 0.95 | 0.97 | 0.97 | 0.99 | 1.01 | 1.05 | 1.12 | 1.16 | 1.16 | 1.17 | 1.17 | 1.15 | 1.19 | 1.21 | 1.23 | 1.2 | 1.21 | 1.18 | 1.16 | 1.13 | 1.12 | 1.11 | 1.1 | 1.12 | 1.08 | 1.04 | 1.05 | 1.1 | 1.08 | 1.08 | 1.07 | 1.07 | 1.1 | 1.13 | 1.14 | 1.13 | 1.18 | 1.18 | 1.14 | 1.09 | 1.09 | 1.09 | 1.12 | 1.11 | 1.1 | 1.1 | 1.1 | 1.11 | 1.07 | 1.1 | 1.12 | 1.12 | 1.16 | 1.12 | 1.07 | 1.11 | 1.14 | 1.13 | 1.14 | 1.14 | 1.16 | 1.15 | 1.14 | 1.15 | 1.14 | 1.2 | 1.26 | 1.24 | 1.18 | 1.19 | 1.18 | 1.18 | 1.18 | 1.17 | 1.17 | 1.17 | 1.2 | 1.21 | 1.19 | 1.19 | 1.2 | 1.19 | 1.19 | 1.19 | 1.19 | 1.19 | 1.21 | 1.2 | 1.16 | 1.12 | 1.12 | 1.08 | 1.07 | 1.07 | 1.08 | 1.08 | 1.09 | 1.09 | 1.08 | 1.07 | 1.09 | 1.13 | 1.13 | 1.15
21107 |  | 1.05 | 1.04 | 1.04 | 1.08 | 1.07 | 1.05 | 1.05 | 1.05 | 1.07 | 1.06 | 1.08 | 1.07 | 1.04 | 1.02 | 1.02 | 0.99 | 0.96 | 0.97 | 0.97 | 0.97 | 0.95 | 0.96 | 0.93 | 0.9 | 0.94 | 0.95 | 0.95 | 0.97 | 1.01 | 1.02 | 1.01 | 1.01 | 1.03 | 1.04 | 1.05 | 1.14 | 1.15 | 1.12 | 1.15 | 1.1 | 1.1 | 1.08 | 1.08 | 1.09 | 1.07 | 1.06 | 1.06 | 1.03 | 1.02 | 1.03 | 0.96 | 0.96 | 0.95 | 0.95 | 0.96 | 0.96 | 0.96 | 0.98 | 0.97 | 1 | 1.02 | 1.06 | 1.14 | 1.18 | 1.18 | 1.19 | 1.19 | 1.17 | 1.21 | 1.23 | 1.25 | 1.22 | 1.23 | 1.2 | 1.18 | 1.14 | 1.14 | 1.12 | 1.11 | 1.13 | 1.1 | 1.05 | 1.06 | 1.11 | 1.09 | 1.09 | 1.08 | 1.08 | 1.11 | 1.15 | 1.15 | 1.15 | 1.19 | 1.19 | 1.15 | 1.1 | 1.1 | 1.1 | 1.13 | 1.13 | 1.12 | 1.11 | 1.11 | 1.12 | 1.08 | 1.11 | 1.14 | 1.13 | 1.17 | 1.13 | 1.08 | 1.12 | 1.15 | 1.14 | 1.14 | 1.15 | 1.16 | 1.15 | 1.15 | 1.16 | 1.14 | 1.21 | 1.27 | 1.25 | 1.18 | 1.19 | 1.19 | 1.19 | 1.19 | 1.18 | 1.18 | 1.18 | 1.22 | 1.22 | 1.21 | 1.21 | 1.21 | 1.2 | 1.2 | 1.2 | 1.2 | 1.2 | 1.22 | 1.21 | 1.17 | 1.14 | 1.13 | 1.09 | 1.08 | 1.08 | 1.09 | 1.09 | 1.1 | 1.1 | 1.09 | 1.08 | 1.1 | 1.14 | 1.14 | 1.16
21109 |  | 1.03 | 1.01 | 1.01 | 1.05 | 1.04 | 1.01 | 1.02 | 1.02 | 1.04 | 1.03 | 1.04 | 1.03 | 1.01 | 0.99 | 0.99 | 0.96 | 0.93 | 0.94 | 0.95 | 0.94 | 0.92 | 0.93 | 0.91 | 0.87 | 0.91 | 0.92 | 0.92 | 0.94 | 0.97 | 0.98 | 0.97 | 0.97 | 0.99 | 1 | 1.01 | 1.09 | 1.1 | 1.08 | 1.1 | 1.06 | 1.06 | 1.05 | 1.05 | 1.05 | 1.04 | 1.03 | 1.03 | 1.01 | 0.99 | 1 | 0.94 | 0.94 | 0.93 | 0.93 | 0.94 | 0.94 | 0.94 | 0.95 | 0.95 | 0.98 | 0.99 | 1.03 | 1.1 | 1.13 | 1.14 | 1.14 | 1.14 | 1.12 | 1.16 | 1.17 | 1.19 | 1.17 | 1.18 | 1.15 | 1.13 | 1.1 | 1.09 | 1.08 | 1.07 | 1.09 | 1.06 | 1.02 | 1.03 | 1.07 | 1.06 | 1.06 | 1.05 | 1.04 | 1.08 | 1.11 | 1.12 | 1.11 | 1.16 | 1.16 | 1.12 | 1.08 | 1.07 | 1.07 | 1.1 | 1.09 | 1.08 | 1.08 | 1.08 | 1.09 | 1.05 | 1.08 | 1.1 | 1.1 | 1.13 | 1.1 | 1.05 | 1.09 | 1.12 | 1.11 | 1.12 | 1.12 | 1.14 | 1.13 | 1.13 | 1.14 | 1.12 | 1.18 | 1.24 | 1.22 | 1.16 | 1.17 | 1.16 | 1.16 | 1.15 | 1.15 | 1.15 | 1.14 | 1.18 | 1.18 | 1.17 | 1.17 | 1.17 | 1.16 | 1.16 | 1.16 | 1.16 | 1.16 | 1.18 | 1.18 | 1.14 | 1.1 | 1.1 | 1.06 | 1.05 | 1.06 | 1.07 | 1.06 | 1.08 | 1.07 | 1.06 | 1.05 | 1.08 | 1.11 | 1.11 | 1.13
21129 |  | 1.03 | 1.01 | 1.01 | 1.05 | 1.03 | 1.01 | 1.02 | 1.01 | 1.03 | 1.02 | 1.04 | 1.03 | 1 | 0.99 | 0.98 | 0.96 | 0.93 | 0.94 | 0.95 | 0.94 | 0.92 | 0.93 | 0.9 | 0.87 | 0.91 | 0.92 | 0.92 | 0.94 | 0.97 | 0.98 | 0.97 | 0.97 | 0.99 | 1 | 1 | 1.09 | 1.1 | 1.07 | 1.1 | 1.06 | 1.06 | 1.04 | 1.04 | 1.05 | 1.04 | 1.03 | 1.03 | 1 | 0.99 | 1 | 0.94 | 0.94 | 0.93 | 0.93 | 0.94 | 0.94 | 0.93 | 0.95 | 0.95 | 0.98 | 0.99 | 1.03 | 1.1 | 1.13 | 1.14 | 1.14 | 1.14 | 1.12 | 1.16 | 1.17 | 1.19 | 1.17 | 1.18 | 1.15 | 1.13 | 1.1 | 1.09 | 1.08 | 1.07 | 1.09 | 1.05 | 1.02 | 1.03 | 1.07 | 1.05 | 1.06 | 1.05 | 1.04 | 1.08 | 1.11 | 1.12 | 1.11 | 1.16 | 1.16 | 1.12 | 1.07 | 1.07 | 1.07 | 1.1 | 1.09 | 1.08 | 1.08 | 1.08 | 1.09 | 1.05 | 1.08 | 1.1 | 1.1 | 1.13 | 1.1 | 1.05 | 1.09 | 1.11 | 1.11 | 1.11 | 1.12 | 1.14 | 1.13 | 1.12 | 1.14 | 1.12 | 1.18 | 1.24 | 1.21 | 1.16 | 1.17 | 1.15 | 1.16 | 1.15 | 1.15 | 1.15 | 1.14 | 1.18 | 1.18 | 1.17 | 1.16 | 1.17 | 1.16 | 1.16 | 1.16 | 1.16 | 1.16 | 1.18 | 1.17 | 1.14 | 1.1 | 1.1 | 1.06 | 1.05 | 1.06 | 1.07 | 1.06 | 1.08 | 1.07 | 1.06 | 1.05 | 1.08 | 1.11 | 1.11 | 1.13
21147 |  | 1.05 | 1.03 | 1.03 | 1.07 | 1.06 | 1.04 | 1.04 | 1.04 | 1.06 | 1.05 | 1.07 | 1.06 | 1.03 | 1.01 | 1.01 | 0.98 | 0.95 | 0.96 | 0.96 | 0.96 | 0.94 | 0.95 | 0.92 | 0.89 | 0.93 | 0.94 | 0.94 | 0.96 | 1 | 1.01 | 1 | 0.99 | 1.01 | 1.03 | 1.03 | 1.12 | 1.13 | 1.11 | 1.13 | 1.09 | 1.09 | 1.07 | 1.07 | 1.08 | 1.06 | 1.05 | 1.05 | 1.03 | 1.01 | 1.02 | 0.95 | 0.95 | 0.94 | 0.95 | 0.96 | 0.96 | 0.95 | 0.97 | 0.97 | 0.99 | 1.01 | 1.05 | 1.12 | 1.16 | 1.17 | 1.17 | 1.17 | 1.15 | 1.19 | 1.21 | 1.23 | 1.2 | 1.21 | 1.18 | 1.16 | 1.13 | 1.12 | 1.11 | 1.1 | 1.12 | 1.08 | 1.04 | 1.05 | 1.1 | 1.08 | 1.08 | 1.07 | 1.07 | 1.1 | 1.13 | 1.14 | 1.13 | 1.18 | 1.18 | 1.14 | 1.09 | 1.09 | 1.09 | 1.12 | 1.11 | 1.11 | 1.1 | 1.1 | 1.11 | 1.07 | 1.1 | 1.12 | 1.12 | 1.16 | 1.12 | 1.07 | 1.11 | 1.14 | 1.13 | 1.14 | 1.14 | 1.16 | 1.15 | 1.14 | 1.15 | 1.14 | 1.2 | 1.26 | 1.24 | 1.18 | 1.19 | 1.18 | 1.18 | 1.18 | 1.17 | 1.17 | 1.17 | 1.2 | 1.21 | 1.19 | 1.19 | 1.2 | 1.19 | 1.19 | 1.19 | 1.19 | 1.19 | 1.21 | 1.2 | 1.16 | 1.13 | 1.12 | 1.08 | 1.07 | 1.07 | 1.09 | 1.08 | 1.09 | 1.09 | 1.08 | 1.07 | 1.1 | 1.13 | 1.13 | 1.15
21149 |  | 1.02 | 1 | 1 | 1.04 | 1.03 | 1.01 | 1.01 | 1.01 | 1.03 | 1.02 | 1.04 | 1.03 | 1 | 0.99 | 0.98 | 0.95 | 0.93 | 0.94 | 0.94 | 0.94 | 0.92 | 0.93 | 0.9 | 0.87 | 0.91 | 0.92 | 0.92 | 0.94 | 0.97 | 0.98 | 0.97 | 0.97 | 0.99 | 1 | 1.01 | 1.09 | 1.1 | 1.07 | 1.1 | 1.06 | 1.06 | 1.04 | 1.04 | 1.05 | 1.03 | 1.02 | 1.02 | 1 | 0.98 | 0.99 | 0.93 | 0.93 | 0.92 | 0.93 | 0.93 | 0.93 | 0.93 | 0.95 | 0.95 | 0.97 | 0.98 | 1.02 | 1.09 | 1.13 | 1.13 | 1.14 | 1.14 | 1.12 | 1.15 | 1.17 | 1.19 | 1.17 | 1.17 | 1.15 | 1.13 | 1.1 | 1.09 | 1.07 | 1.07 | 1.09 | 1.05 | 1.01 | 1.02 | 1.07 | 1.05 | 1.05 | 1.04 | 1.04 | 1.07 | 1.1 | 1.11 | 1.1 | 1.15 | 1.15 | 1.11 | 1.07 | 1.06 | 1.06 | 1.09 | 1.09 | 1.08 | 1.08 | 1.08 | 1.08 | 1.04 | 1.07 | 1.09 | 1.09 | 1.13 | 1.09 | 1.04 | 1.08 | 1.11 | 1.1 | 1.11 | 1.11 | 1.13 | 1.12 | 1.12 | 1.13 | 1.11 | 1.17 | 1.23 | 1.21 | 1.15 | 1.16 | 1.15 | 1.15 | 1.14 | 1.14 | 1.14 | 1.14 | 1.17 | 1.17 | 1.16 | 1.16 | 1.16 | 1.15 | 1.15 | 1.15 | 1.15 | 1.15 | 1.18 | 1.17 | 1.13 | 1.1 | 1.09 | 1.06 | 1.04 | 1.05 | 1.06 | 1.06 | 1.07 | 1.06 | 1.05 | 1.04 | 1.07 | 1.1 | 1.1 | 1.12
21217 |  | 1.05 | 1.03 | 1.03 | 1.07 | 1.05 | 1.03 | 1.04 | 1.04 | 1.06 | 1.05 | 1.07 | 1.06 | 1.03 | 1.01 | 1.01 | 0.98 | 0.95 | 0.96 | 0.96 | 0.96 | 0.94 | 0.95 | 0.92 | 0.89 | 0.93 | 0.94 | 0.94 | 0.96 | 1 | 1 | 0.99 | 0.99 | 1.01 | 1.03 | 1.03 | 1.12 | 1.13 | 1.1 | 1.13 | 1.09 | 1.09 | 1.07 | 1.07 | 1.08 | 1.06 | 1.05 | 1.05 | 1.03 | 1.01 | 1.02 | 0.96 | 0.96 | 0.94 | 0.95 | 0.96 | 0.96 | 0.95 | 0.97 | 0.97 | 0.99 | 1.01 | 1.05 | 1.12 | 1.16 | 1.16 | 1.17 | 1.17 | 1.15 | 1.19 | 1.21 | 1.22 | 1.2 | 1.21 | 1.18 | 1.16 | 1.13 | 1.12 | 1.11 | 1.1 | 1.12 | 1.08 | 1.04 | 1.05 | 1.1 | 1.08 | 1.08 | 1.07 | 1.07 | 1.1 | 1.13 | 1.14 | 1.13 | 1.18 | 1.18 | 1.14 | 1.09 | 1.09 | 1.09 | 1.12 | 1.11 | 1.1 | 1.1 | 1.1 | 1.11 | 1.07 | 1.1 | 1.12 | 1.12 | 1.16 | 1.12 | 1.07 | 1.11 | 1.14 | 1.13 | 1.14 | 1.14 | 1.16 | 1.15 | 1.14 | 1.15 | 1.14 | 1.2 | 1.26 | 1.24 | 1.18 | 1.19 | 1.18 | 1.18 | 1.18 | 1.17 | 1.17 | 1.17 | 1.2 | 1.21 | 1.19 | 1.19 | 1.2 | 1.19 | 1.19 | 1.19 | 1.19 | 1.19 | 1.21 | 1.2 | 1.16 | 1.12 | 1.12 | 1.08 | 1.07 | 1.07 | 1.08 | 1.08 | 1.09 | 1.09 | 1.08 | 1.07 | 1.09 | 1.13 | 1.13 | 1.15
21218 |  | 1.02 | 1 | 1 | 1.04 | 1.03 | 1.01 | 1.01 | 1.01 | 1.03 | 1.02 | 1.03 | 1.02 | 1 | 0.98 | 0.98 | 0.95 | 0.92 | 0.94 | 0.94 | 0.93 | 0.92 | 0.92 | 0.9 | 0.87 | 0.9 | 0.91 | 0.91 | 0.94 | 0.97 | 0.97 | 0.96 | 0.96 | 0.98 | 0.99 | 1 | 1.08 | 1.09 | 1.07 | 1.09 | 1.05 | 1.05 | 1.04 | 1.04 | 1.04 | 1.03 | 1.02 | 1.02 | 1 | 0.98 | 0.99 | 0.93 | 0.93 | 0.92 | 0.93 | 0.93 | 0.93 | 0.93 | 0.95 | 0.95 | 0.97 | 0.98 | 1.02 | 1.09 | 1.12 | 1.13 | 1.13 | 1.13 | 1.11 | 1.15 | 1.16 | 1.18 | 1.16 | 1.17 | 1.14 | 1.12 | 1.09 | 1.08 | 1.07 | 1.06 | 1.08 | 1.05 | 1.01 | 1.02 | 1.07 | 1.05 | 1.05 | 1.04 | 1.04 | 1.07 | 1.1 | 1.11 | 1.1 | 1.15 | 1.15 | 1.11 | 1.07 | 1.06 | 1.06 | 1.09 | 1.08 | 1.07 | 1.07 | 1.07 | 1.08 | 1.04 | 1.07 | 1.09 | 1.09 | 1.12 | 1.09 | 1.04 | 1.08 | 1.1 | 1.1 | 1.11 | 1.11 | 1.13 | 1.12 | 1.12 | 1.13 | 1.11 | 1.17 | 1.23 | 1.2 | 1.15 | 1.16 | 1.14 | 1.15 | 1.14 | 1.14 | 1.14 | 1.13 | 1.17 | 1.17 | 1.16 | 1.16 | 1.16 | 1.15 | 1.15 | 1.15 | 1.15 | 1.15 | 1.17 | 1.16 | 1.13 | 1.09 | 1.09 | 1.05 | 1.04 | 1.05 | 1.06 | 1.05 | 1.07 | 1.06 | 1.05 | 1.04 | 1.07 | 1.1 | 1.1 | 1.12
21220 |  | 1.02 | 1 | 1 | 1.04 | 1.02 | 1 | 1 | 1 | 1.02 | 1.01 | 1.03 | 1.02 | 0.99 | 0.98 | 0.98 | 0.95 | 0.92 | 0.93 | 0.94 | 0.93 | 0.91 | 0.92 | 0.9 | 0.87 | 0.9 | 0.91 | 0.91 | 0.93 | 0.96 | 0.97 | 0.96 | 0.96 | 0.98 | 0.99 | 0.99 | 1.07 | 1.08 | 1.06 | 1.09 | 1.05 | 1.05 | 1.03 | 1.03 | 1.04 | 1.03 | 1.02 | 1.02 | 1 | 0.98 | 0.99 | 0.93 | 0.93 | 0.92 | 0.92 | 0.93 | 0.93 | 0.93 | 0.94 | 0.94 | 0.97 | 0.98 | 1.02 | 1.09 | 1.12 | 1.12 | 1.13 | 1.13 | 1.1 | 1.14 | 1.16 | 1.17 | 1.15 | 1.16 | 1.13 | 1.11 | 1.09 | 1.07 | 1.07 | 1.06 | 1.08 | 1.05 | 1.01 | 1.02 | 1.06 | 1.04 | 1.05 | 1.04 | 1.03 | 1.07 | 1.1 | 1.1 | 1.1 | 1.15 | 1.15 | 1.1 | 1.06 | 1.05 | 1.06 | 1.08 | 1.08 | 1.07 | 1.07 | 1.07 | 1.07 | 1.03 | 1.06 | 1.08 | 1.08 | 1.12 | 1.09 | 1.04 | 1.08 | 1.1 | 1.1 | 1.1 | 1.11 | 1.13 | 1.12 | 1.11 | 1.13 | 1.11 | 1.16 | 1.22 | 1.2 | 1.14 | 1.15 | 1.14 | 1.15 | 1.14 | 1.13 | 1.13 | 1.13 | 1.17 | 1.17 | 1.15 | 1.15 | 1.16 | 1.15 | 1.14 | 1.15 | 1.15 | 1.15 | 1.17 | 1.16 | 1.12 | 1.09 | 1.08 | 1.05 | 1.04 | 1.05 | 1.06 | 1.05 | 1.06 | 1.06 | 1.05 | 1.04 | 1.07 | 1.1 | 1.1 | 1.12
21224 |  | 0.98 | 0.96 | 0.97 | 1 | 0.99 | 0.97 | 0.97 | 0.97 | 0.99 | 0.98 | 1 | 0.98 | 0.96 | 0.95 | 0.94 | 0.92 | 0.89 | 0.9 | 0.91 | 0.9 | 0.89 | 0.89 | 0.87 | 0.84 | 0.87 | 0.88 | 0.88 | 0.9 | 0.93 | 0.94 | 0.93 | 0.93 | 0.95 | 0.96 | 0.96 | 1.04 | 1.05 | 1.02 | 1.05 | 1.01 | 1.01 | 1 | 1 | 1.01 | 0.99 | 0.98 | 0.98 | 0.96 | 0.94 | 0.96 | 0.9 | 0.9 | 0.89 | 0.89 | 0.9 | 0.9 | 0.9 | 0.91 | 0.91 | 0.93 | 0.95 | 0.98 | 1.05 | 1.08 | 1.08 | 1.09 | 1.09 | 1.06 | 1.1 | 1.11 | 1.13 | 1.11 | 1.12 | 1.09 | 1.07 | 1.04 | 1.03 | 1.03 | 1.02 | 1.04 | 1.01 | 0.97 | 0.98 | 1.02 | 1.01 | 1.01 | 1 | 1 | 1.03 | 1.06 | 1.06 | 1.06 | 1.1 | 1.1 | 1.06 | 1.03 | 1.02 | 1.02 | 1.05 | 1.04 | 1.04 | 1.04 | 1.04 | 1.04 | 1 | 1.03 | 1.05 | 1.05 | 1.08 | 1.04 | 1 | 1.04 | 1.06 | 1.06 | 1.06 | 1.06 | 1.08 | 1.08 | 1.08 | 1.08 | 1.07 | 1.13 | 1.18 | 1.16 | 1.1 | 1.11 | 1.1 | 1.1 | 1.1 | 1.09 | 1.09 | 1.09 | 1.12 | 1.12 | 1.11 | 1.11 | 1.11 | 1.1 | 1.1 | 1.1 | 1.1 | 1.1 | 1.12 | 1.12 | 1.08 | 1.05 | 1.05 | 1.01 | 1 | 1.01 | 1.02 | 1.01 | 1.03 | 1.02 | 1.01 | 1 | 1.03 | 1.06 | 1.06 | 1.08
21227 |  | 1.01 | 0.99 | 0.99 | 1.03 | 1.02 | 1 | 1 | 1 | 1.02 | 1.01 | 1.03 | 1.01 | 0.99 | 0.97 | 0.97 | 0.94 | 0.92 | 0.93 | 0.93 | 0.93 | 0.91 | 0.92 | 0.89 | 0.86 | 0.9 | 0.91 | 0.91 | 0.93 | 0.96 | 0.97 | 0.95 | 0.95 | 0.97 | 0.99 | 0.99 | 1.07 | 1.08 | 1.06 | 1.08 | 1.04 | 1.04 | 1.03 | 1.03 | 1.04 | 1.02 | 1.01 | 1.01 | 0.99 | 0.97 | 0.99 | 0.93 | 0.93 | 0.91 | 0.92 | 0.93 | 0.93 | 0.92 | 0.94 | 0.94 | 0.96 | 0.97 | 1.01 | 1.08 | 1.11 | 1.12 | 1.12 | 1.12 | 1.1 | 1.13 | 1.15 | 1.17 | 1.14 | 1.15 | 1.13 | 1.11 | 1.08 | 1.07 | 1.06 | 1.05 | 1.07 | 1.04 | 1 | 1.01 | 1.06 | 1.04 | 1.04 | 1.03 | 1.03 | 1.06 | 1.09 | 1.1 | 1.09 | 1.14 | 1.14 | 1.1 | 1.06 | 1.05 | 1.05 | 1.08 | 1.07 | 1.07 | 1.07 | 1.07 | 1.07 | 1.03 | 1.06 | 1.08 | 1.08 | 1.11 | 1.08 | 1.03 | 1.07 | 1.09 | 1.09 | 1.1 | 1.1 | 1.12 | 1.11 | 1.11 | 1.12 | 1.1 | 1.16 | 1.22 | 1.19 | 1.14 | 1.15 | 1.13 | 1.14 | 1.13 | 1.13 | 1.13 | 1.12 | 1.16 | 1.16 | 1.15 | 1.14 | 1.15 | 1.14 | 1.14 | 1.14 | 1.14 | 1.14 | 1.16 | 1.15 | 1.12 | 1.08 | 1.08 | 1.04 | 1.03 | 1.04 | 1.05 | 1.04 | 1.06 | 1.05 | 1.04 | 1.03 | 1.06 | 1.09 | 1.09 | 1.11
21228 |  | 1.01 | 1 | 1 | 1.03 | 1.02 | 1 | 1 | 1 | 1.02 | 1.01 | 1.03 | 1.02 | 0.99 | 0.98 | 0.97 | 0.95 | 0.92 | 0.93 | 0.94 | 0.93 | 0.91 | 0.92 | 0.9 | 0.87 | 0.9 | 0.91 | 0.91 | 0.93 | 0.96 | 0.97 | 0.96 | 0.96 | 0.98 | 0.99 | 0.99 | 1.07 | 1.08 | 1.06 | 1.09 | 1.05 | 1.05 | 1.03 | 1.03 | 1.04 | 1.03 | 1.02 | 1.02 | 0.99 | 0.98 | 0.99 | 0.93 | 0.93 | 0.92 | 0.92 | 0.93 | 0.93 | 0.93 | 0.94 | 0.94 | 0.97 | 0.98 | 1.01 | 1.08 | 1.12 | 1.12 | 1.13 | 1.13 | 1.1 | 1.14 | 1.15 | 1.17 | 1.15 | 1.16 | 1.13 | 1.11 | 1.08 | 1.07 | 1.06 | 1.05 | 1.08 | 1.04 | 1.01 | 1.02 | 1.06 | 1.04 | 1.05 | 1.04 | 1.03 | 1.07 | 1.1 | 1.1 | 1.1 | 1.14 | 1.14 | 1.1 | 1.06 | 1.05 | 1.05 | 1.08 | 1.08 | 1.07 | 1.07 | 1.07 | 1.07 | 1.03 | 1.06 | 1.08 | 1.08 | 1.12 | 1.08 | 1.04 | 1.08 | 1.1 | 1.1 | 1.1 | 1.1 | 1.13 | 1.12 | 1.11 | 1.12 | 1.11 | 1.16 | 1.22 | 1.2 | 1.14 | 1.15 | 1.14 | 1.14 | 1.14 | 1.13 | 1.13 | 1.13 | 1.16 | 1.17 | 1.15 | 1.15 | 1.15 | 1.14 | 1.14 | 1.14 | 1.15 | 1.15 | 1.17 | 1.16 | 1.12 | 1.09 | 1.08 | 1.05 | 1.04 | 1.04 | 1.06 | 1.05 | 1.06 | 1.06 | 1.05 | 1.04 | 1.06 | 1.1 | 1.1 | 1.12
21244 |  | 1.01 | 0.99 | 0.99 | 1.03 | 1.02 | 1 | 1 | 1 | 1.02 | 1.01 | 1.03 | 1.02 | 0.99 | 0.98 | 0.97 | 0.95 | 0.92 | 0.93 | 0.93 | 0.93 | 0.91 | 0.92 | 0.89 | 0.86 | 0.9 | 0.91 | 0.91 | 0.93 | 0.97 | 0.97 | 0.96 | 0.96 | 0.98 | 0.99 | 1 | 1.08 | 1.09 | 1.06 | 1.09 | 1.05 | 1.05 | 1.03 | 1.03 | 1.04 | 1.02 | 1.01 | 1.01 | 0.99 | 0.97 | 0.98 | 0.92 | 0.92 | 0.91 | 0.91 | 0.92 | 0.92 | 0.92 | 0.93 | 0.93 | 0.96 | 0.97 | 1.01 | 1.08 | 1.12 | 1.12 | 1.13 | 1.13 | 1.11 | 1.14 | 1.16 | 1.18 | 1.15 | 1.16 | 1.13 | 1.11 | 1.08 | 1.07 | 1.06 | 1.05 | 1.08 | 1.04 | 1 | 1.01 | 1.06 | 1.04 | 1.04 | 1.03 | 1.03 | 1.06 | 1.09 | 1.1 | 1.09 | 1.14 | 1.14 | 1.09 | 1.05 | 1.05 | 1.05 | 1.08 | 1.07 | 1.07 | 1.07 | 1.07 | 1.07 | 1.03 | 1.06 | 1.08 | 1.08 | 1.11 | 1.08 | 1.03 | 1.07 | 1.09 | 1.09 | 1.09 | 1.09 | 1.11 | 1.1 | 1.11 | 1.11 | 1.1 | 1.16 | 1.21 | 1.19 | 1.13 | 1.14 | 1.13 | 1.13 | 1.13 | 1.12 | 1.12 | 1.12 | 1.16 | 1.16 | 1.15 | 1.15 | 1.15 | 1.14 | 1.14 | 1.14 | 1.14 | 1.14 | 1.16 | 1.15 | 1.11 | 1.08 | 1.08 | 1.04 | 1.03 | 1.04 | 1.05 | 1.04 | 1.05 | 1.05 | 1.04 | 1.03 | 1.05 | 1.08 | 1.09 | 1.1
21255 |  | 1.01 | 0.99 | 1 | 1.03 | 1.02 | 1 | 1 | 1 | 1.02 | 1.01 | 1.03 | 1.02 | 1 | 0.98 | 0.98 | 0.95 | 0.92 | 0.93 | 0.94 | 0.93 | 0.91 | 0.92 | 0.9 | 0.87 | 0.9 | 0.91 | 0.91 | 0.93 | 0.97 | 0.97 | 0.96 | 0.96 | 0.98 | 0.99 | 1 | 1.08 | 1.09 | 1.06 | 1.09 | 1.05 | 1.05 | 1.03 | 1.03 | 1.04 | 1.03 | 1.02 | 1.02 | 0.99 | 0.98 | 0.99 | 0.93 | 0.93 | 0.91 | 0.92 | 0.93 | 0.93 | 0.92 | 0.94 | 0.94 | 0.96 | 0.98 | 1.01 | 1.08 | 1.12 | 1.12 | 1.13 | 1.13 | 1.11 | 1.14 | 1.16 | 1.17 | 1.15 | 1.16 | 1.13 | 1.11 | 1.08 | 1.07 | 1.06 | 1.05 | 1.08 | 1.04 | 1.01 | 1.02 | 1.06 | 1.04 | 1.05 | 1.04 | 1.03 | 1.07 | 1.09 | 1.1 | 1.09 | 1.14 | 1.14 | 1.1 | 1.06 | 1.05 | 1.05 | 1.08 | 1.08 | 1.07 | 1.07 | 1.07 | 1.07 | 1.03 | 1.06 | 1.08 | 1.08 | 1.12 | 1.08 | 1.03 | 1.08 | 1.1 | 1.09 | 1.1 | 1.1 | 1.12 | 1.11 | 1.11 | 1.12 | 1.1 | 1.16 | 1.22 | 1.2 | 1.14 | 1.15 | 1.14 | 1.14 | 1.13 | 1.13 | 1.13 | 1.13 | 1.16 | 1.16 | 1.15 | 1.15 | 1.15 | 1.14 | 1.14 | 1.14 | 1.15 | 1.14 | 1.17 | 1.16 | 1.12 | 1.09 | 1.08 | 1.05 | 1.04 | 1.04 | 1.05 | 1.05 | 1.06 | 1.06 | 1.05 | 1.04 | 1.06 | 1.09 | 1.09 | 1.11
21256 |  | 1 | 0.98 | 0.98 | 1.02 | 1.01 | 0.99 | 0.99 | 0.99 | 1.01 | 1 | 1.01 | 1 | 0.98 | 0.97 | 0.96 | 0.94 | 0.91 | 0.92 | 0.93 | 0.92 | 0.9 | 0.91 | 0.89 | 0.86 | 0.89 | 0.9 | 0.9 | 0.92 | 0.95 | 0.96 | 0.95 | 0.95 | 0.96 | 0.98 | 0.98 | 1.06 | 1.07 | 1.04 | 1.07 | 1.03 | 1.03 | 1.02 | 1.02 | 1.03 | 1.01 | 1 | 1 | 0.98 | 0.96 | 0.98 | 0.92 | 0.92 | 0.9 | 0.91 | 0.92 | 0.92 | 0.91 | 0.93 | 0.93 | 0.95 | 0.96 | 1 | 1.07 | 1.1 | 1.1 | 1.11 | 1.11 | 1.09 | 1.12 | 1.13 | 1.15 | 1.13 | 1.14 | 1.11 | 1.09 | 1.07 | 1.05 | 1.05 | 1.04 | 1.06 | 1.03 | 0.99 | 1 | 1.05 | 1.03 | 1.03 | 1.02 | 1.02 | 1.05 | 1.08 | 1.09 | 1.08 | 1.13 | 1.13 | 1.09 | 1.05 | 1.04 | 1.04 | 1.07 | 1.06 | 1.05 | 1.06 | 1.06 | 1.06 | 1.02 | 1.05 | 1.07 | 1.07 | 1.1 | 1.07 | 1.02 | 1.06 | 1.08 | 1.08 | 1.09 | 1.09 | 1.11 | 1.1 | 1.1 | 1.11 | 1.09 | 1.15 | 1.2 | 1.18 | 1.13 | 1.14 | 1.12 | 1.13 | 1.12 | 1.11 | 1.11 | 1.11 | 1.14 | 1.15 | 1.13 | 1.13 | 1.14 | 1.13 | 1.12 | 1.13 | 1.13 | 1.13 | 1.15 | 1.14 | 1.1 | 1.07 | 1.07 | 1.03 | 1.02 | 1.03 | 1.04 | 1.04 | 1.05 | 1.04 | 1.03 | 1.02 | 1.05 | 1.08 | 1.08 | 1.1
21258 |  | 1.01 | 0.99 | 0.99 | 1.03 | 1.01 | 0.99 | 0.99 | 1 | 1.01 | 1 | 1.02 | 1.01 | 0.99 | 0.97 | 0.97 | 0.94 | 0.92 | 0.93 | 0.93 | 0.93 | 0.91 | 0.91 | 0.89 | 0.86 | 0.9 | 0.91 | 0.91 | 0.93 | 0.96 | 0.97 | 0.95 | 0.95 | 0.97 | 0.98 | 0.99 | 1.07 | 1.08 | 1.05 | 1.08 | 1.04 | 1.04 | 1.02 | 1.03 | 1.03 | 1.02 | 1.01 | 1.01 | 0.99 | 0.97 | 0.98 | 0.92 | 0.92 | 0.91 | 0.91 | 0.92 | 0.92 | 0.92 | 0.94 | 0.94 | 0.96 | 0.97 | 1.01 | 1.08 | 1.11 | 1.11 | 1.12 | 1.12 | 1.1 | 1.13 | 1.15 | 1.16 | 1.14 | 1.15 | 1.12 | 1.1 | 1.07 | 1.06 | 1.05 | 1.04 | 1.07 | 1.04 | 1 | 1.01 | 1.05 | 1.04 | 1.04 | 1.03 | 1.02 | 1.06 | 1.09 | 1.09 | 1.09 | 1.13 | 1.14 | 1.09 | 1.05 | 1.04 | 1.05 | 1.07 | 1.07 | 1.06 | 1.06 | 1.06 | 1.07 | 1.03 | 1.06 | 1.08 | 1.08 | 1.11 | 1.07 | 1.03 | 1.07 | 1.09 | 1.09 | 1.09 | 1.1 | 1.12 | 1.11 | 1.1 | 1.12 | 1.1 | 1.16 | 1.21 | 1.19 | 1.13 | 1.14 | 1.13 | 1.13 | 1.13 | 1.12 | 1.12 | 1.12 | 1.15 | 1.15 | 1.14 | 1.14 | 1.15 | 1.13 | 1.13 | 1.13 | 1.14 | 1.14 | 1.16 | 1.15 | 1.11 | 1.08 | 1.08 | 1.04 | 1.03 | 1.04 | 1.05 | 1.04 | 1.05 | 1.05 | 1.04 | 1.03 | 1.06 | 1.09 | 1.09 | 1.11
21259 |  | 1 | 0.99 | 0.99 | 1.02 | 1.01 | 0.99 | 0.99 | 0.99 | 1.01 | 1 | 1.02 | 1.01 | 0.99 | 0.97 | 0.97 | 0.94 | 0.92 | 0.93 | 0.93 | 0.93 | 0.91 | 0.91 | 0.89 | 0.86 | 0.89 | 0.9 | 0.9 | 0.93 | 0.96 | 0.96 | 0.95 | 0.95 | 0.97 | 0.98 | 0.99 | 1.06 | 1.07 | 1.05 | 1.07 | 1.04 | 1.04 | 1.02 | 1.02 | 1.03 | 1.02 | 1.01 | 1.01 | 0.99 | 0.97 | 0.98 | 0.92 | 0.92 | 0.91 | 0.91 | 0.92 | 0.92 | 0.92 | 0.94 | 0.93 | 0.96 | 0.97 | 1.01 | 1.07 | 1.11 | 1.11 | 1.12 | 1.12 | 1.09 | 1.13 | 1.14 | 1.16 | 1.14 | 1.15 | 1.12 | 1.1 | 1.07 | 1.06 | 1.05 | 1.04 | 1.07 | 1.03 | 1 | 1.01 | 1.05 | 1.03 | 1.04 | 1.03 | 1.02 | 1.06 | 1.08 | 1.09 | 1.08 | 1.13 | 1.13 | 1.09 | 1.05 | 1.04 | 1.04 | 1.07 | 1.07 | 1.06 | 1.06 | 1.06 | 1.06 | 1.02 | 1.05 | 1.07 | 1.07 | 1.11 | 1.07 | 1.03 | 1.07 | 1.09 | 1.09 | 1.09 | 1.1 | 1.12 | 1.11 | 1.1 | 1.12 | 1.1 | 1.15 | 1.21 | 1.19 | 1.13 | 1.14 | 1.13 | 1.13 | 1.13 | 1.12 | 1.12 | 1.12 | 1.15 | 1.15 | 1.14 | 1.14 | 1.14 | 1.13 | 1.13 | 1.13 | 1.13 | 1.14 | 1.15 | 1.15 | 1.11 | 1.08 | 1.08 | 1.04 | 1.03 | 1.04 | 1.05 | 1.04 | 1.05 | 1.05 | 1.04 | 1.03 | 1.05 | 1.09 | 1.09 | 1.11
21261 |  | 1 | 0.98 | 0.98 | 1.02 | 1.01 | 0.99 | 0.99 | 0.99 | 1.01 | 1 | 1.02 | 1.01 | 0.98 | 0.97 | 0.96 | 0.94 | 0.91 | 0.92 | 0.93 | 0.92 | 0.9 | 0.91 | 0.89 | 0.86 | 0.89 | 0.9 | 0.9 | 0.92 | 0.95 | 0.96 | 0.95 | 0.95 | 0.97 | 0.98 | 0.98 | 1.06 | 1.07 | 1.04 | 1.07 | 1.03 | 1.03 | 1.02 | 1.02 | 1.03 | 1.01 | 1 | 1 | 0.98 | 0.97 | 0.98 | 0.92 | 0.92 | 0.91 | 0.91 | 0.92 | 0.92 | 0.92 | 0.93 | 0.93 | 0.95 | 0.97 | 1 | 1.07 | 1.1 | 1.11 | 1.11 | 1.11 | 1.09 | 1.12 | 1.14 | 1.15 | 1.13 | 1.14 | 1.11 | 1.09 | 1.07 | 1.06 | 1.05 | 1.04 | 1.06 | 1.03 | 0.99 | 1 | 1.05 | 1.03 | 1.03 | 1.02 | 1.02 | 1.05 | 1.08 | 1.09 | 1.08 | 1.13 | 1.13 | 1.09 | 1.05 | 1.04 | 1.04 | 1.07 | 1.06 | 1.06 | 1.06 | 1.06 | 1.06 | 1.02 | 1.05 | 1.07 | 1.07 | 1.1 | 1.07 | 1.02 | 1.06 | 1.08 | 1.08 | 1.09 | 1.09 | 1.11 | 1.1 | 1.1 | 1.11 | 1.09 | 1.15 | 1.21 | 1.18 | 1.13 | 1.14 | 1.12 | 1.13 | 1.12 | 1.12 | 1.11 | 1.11 | 1.15 | 1.15 | 1.13 | 1.13 | 1.14 | 1.13 | 1.13 | 1.13 | 1.13 | 1.13 | 1.15 | 1.14 | 1.11 | 1.07 | 1.07 | 1.04 | 1.03 | 1.03 | 1.04 | 1.04 | 1.05 | 1.05 | 1.04 | 1.03 | 1.05 | 1.08 | 1.08 | 1.1
21266 |  | 1.02 | 1 | 1 | 1.04 | 1.02 | 1 | 1.01 | 1.01 | 1.03 | 1.02 | 1.03 | 1.02 | 1 | 0.98 | 0.98 | 0.95 | 0.93 | 0.94 | 0.94 | 0.94 | 0.92 | 0.92 | 0.9 | 0.87 | 0.9 | 0.91 | 0.91 | 0.94 | 0.97 | 0.97 | 0.96 | 0.96 | 0.98 | 0.99 | 1 | 1.08 | 1.09 | 1.07 | 1.09 | 1.05 | 1.05 | 1.04 | 1.04 | 1.04 | 1.03 | 1.02 | 1.02 | 1 | 0.98 | 0.99 | 0.93 | 0.93 | 0.92 | 0.93 | 0.93 | 0.93 | 0.93 | 0.95 | 0.95 | 0.97 | 0.98 | 1.02 | 1.09 | 1.12 | 1.13 | 1.13 | 1.13 | 1.11 | 1.14 | 1.16 | 1.18 | 1.16 | 1.17 | 1.14 | 1.12 | 1.09 | 1.08 | 1.07 | 1.06 | 1.08 | 1.05 | 1.01 | 1.02 | 1.07 | 1.05 | 1.05 | 1.04 | 1.04 | 1.07 | 1.1 | 1.11 | 1.1 | 1.15 | 1.15 | 1.11 | 1.06 | 1.06 | 1.06 | 1.08 | 1.08 | 1.07 | 1.07 | 1.07 | 1.07 | 1.04 | 1.07 | 1.09 | 1.09 | 1.12 | 1.09 | 1.04 | 1.08 | 1.1 | 1.1 | 1.11 | 1.11 | 1.13 | 1.12 | 1.12 | 1.13 | 1.11 | 1.17 | 1.23 | 1.2 | 1.15 | 1.16 | 1.14 | 1.15 | 1.14 | 1.13 | 1.13 | 1.13 | 1.17 | 1.17 | 1.16 | 1.15 | 1.16 | 1.15 | 1.15 | 1.15 | 1.15 | 1.15 | 1.17 | 1.16 | 1.13 | 1.09 | 1.09 | 1.05 | 1.04 | 1.05 | 1.06 | 1.05 | 1.06 | 1.06 | 1.05 | 1.04 | 1.07 | 1.1 | 1.1 | 1.12
21271 |  | 1.01 | 0.99 | 0.99 | 1.03 | 1.01 | 0.99 | 0.99 | 1 | 1.01 | 1 | 1.02 | 1.01 | 0.99 | 0.97 | 0.97 | 0.94 | 0.92 | 0.93 | 0.93 | 0.93 | 0.91 | 0.91 | 0.89 | 0.86 | 0.89 | 0.9 | 0.9 | 0.93 | 0.96 | 0.96 | 0.95 | 0.95 | 0.97 | 0.98 | 0.99 | 1.06 | 1.07 | 1.05 | 1.08 | 1.04 | 1.04 | 1.02 | 1.03 | 1.03 | 1.02 | 1.01 | 1.01 | 0.99 | 0.97 | 0.98 | 0.93 | 0.93 | 0.91 | 0.92 | 0.93 | 0.93 | 0.92 | 0.94 | 0.94 | 0.96 | 0.97 | 1.01 | 1.08 | 1.11 | 1.11 | 1.12 | 1.12 | 1.09 | 1.13 | 1.14 | 1.16 | 1.14 | 1.15 | 1.12 | 1.1 | 1.07 | 1.06 | 1.05 | 1.04 | 1.07 | 1.04 | 1 | 1.01 | 1.05 | 1.03 | 1.04 | 1.03 | 1.03 | 1.06 | 1.09 | 1.09 | 1.09 | 1.13 | 1.14 | 1.09 | 1.05 | 1.04 | 1.05 | 1.07 | 1.07 | 1.06 | 1.06 | 1.06 | 1.06 | 1.02 | 1.05 | 1.07 | 1.07 | 1.11 | 1.08 | 1.03 | 1.07 | 1.09 | 1.09 | 1.09 | 1.1 | 1.12 | 1.11 | 1.11 | 1.12 | 1.1 | 1.16 | 1.21 | 1.19 | 1.13 | 1.14 | 1.13 | 1.14 | 1.13 | 1.12 | 1.12 | 1.12 | 1.15 | 1.16 | 1.14 | 1.14 | 1.15 | 1.13 | 1.13 | 1.13 | 1.14 | 1.14 | 1.16 | 1.15 | 1.11 | 1.08 | 1.08 | 1.04 | 1.03 | 1.04 | 1.05 | 1.04 | 1.05 | 1.05 | 1.04 | 1.03 | 1.06 | 1.09 | 1.09 | 1.11
21272 |  | 0.98 | 0.96 | 0.96 | 0.99 | 0.98 | 0.96 | 0.96 | 0.96 | 0.98 | 0.97 | 0.99 | 0.98 | 0.96 | 0.94 | 0.94 | 0.91 | 0.89 | 0.9 | 0.91 | 0.9 | 0.88 | 0.89 | 0.87 | 0.84 | 0.87 | 0.88 | 0.88 | 0.9 | 0.93 | 0.94 | 0.92 | 0.92 | 0.94 | 0.95 | 0.96 | 1.03 | 1.04 | 1.02 | 1.04 | 1.01 | 1.01 | 0.99 | 0.99 | 1 | 0.99 | 0.98 | 0.98 | 0.96 | 0.94 | 0.95 | 0.9 | 0.9 | 0.88 | 0.89 | 0.9 | 0.9 | 0.89 | 0.91 | 0.91 | 0.93 | 0.94 | 0.98 | 1.04 | 1.07 | 1.07 | 1.08 | 1.08 | 1.06 | 1.09 | 1.1 | 1.12 | 1.1 | 1.11 | 1.08 | 1.06 | 1.04 | 1.03 | 1.02 | 1.01 | 1.03 | 1 | 0.97 | 0.98 | 1.02 | 1 | 1.01 | 1 | 0.99 | 1.03 | 1.05 | 1.06 | 1.05 | 1.09 | 1.1 | 1.06 | 1.02 | 1.01 | 1.01 | 1.04 | 1.03 | 1.03 | 1.03 | 1.03 | 1.03 | 0.99 | 1.02 | 1.04 | 1.04 | 1.07 | 1.04 | 0.99 | 1.03 | 1.05 | 1.05 | 1.06 | 1.06 | 1.08 | 1.07 | 1.07 | 1.08 | 1.06 | 1.12 | 1.17 | 1.15 | 1.1 | 1.11 | 1.09 | 1.1 | 1.09 | 1.08 | 1.08 | 1.08 | 1.12 | 1.12 | 1.1 | 1.1 | 1.11 | 1.1 | 1.09 | 1.09 | 1.1 | 1.1 | 1.12 | 1.11 | 1.07 | 1.04 | 1.04 | 1.01 | 1 | 1.01 | 1.02 | 1.01 | 1.02 | 1.02 | 1.01 | 1 | 1.02 | 1.05 | 1.05 | 1.07
21274 |  | 0.97 | 0.95 | 0.95 | 0.99 | 0.97 | 0.95 | 0.96 | 0.96 | 0.97 | 0.97 | 0.98 | 0.97 | 0.95 | 0.93 | 0.93 | 0.91 | 0.88 | 0.89 | 0.9 | 0.89 | 0.88 | 0.88 | 0.86 | 0.83 | 0.86 | 0.87 | 0.87 | 0.89 | 0.92 | 0.93 | 0.91 | 0.92 | 0.93 | 0.95 | 0.95 | 1.02 | 1.03 | 1.01 | 1.03 | 1 | 1 | 0.98 | 0.99 | 0.99 | 0.98 | 0.97 | 0.97 | 0.95 | 0.93 | 0.95 | 0.89 | 0.89 | 0.88 | 0.88 | 0.89 | 0.89 | 0.89 | 0.9 | 0.9 | 0.92 | 0.93 | 0.97 | 1.03 | 1.06 | 1.07 | 1.07 | 1.07 | 1.05 | 1.08 | 1.09 | 1.11 | 1.09 | 1.1 | 1.07 | 1.05 | 1.03 | 1.02 | 1.01 | 1 | 1.03 | 1 | 0.96 | 0.97 | 1.01 | 1 | 1 | 0.99 | 0.99 | 1.02 | 1.04 | 1.05 | 1.04 | 1.09 | 1.09 | 1.05 | 1.01 | 1 | 1.01 | 1.03 | 1.03 | 1.02 | 1.02 | 1.02 | 1.03 | 0.99 | 1.02 | 1.03 | 1.03 | 1.06 | 1.03 | 0.99 | 1.02 | 1.05 | 1.04 | 1.05 | 1.05 | 1.07 | 1.07 | 1.06 | 1.07 | 1.06 | 1.11 | 1.17 | 1.14 | 1.09 | 1.1 | 1.09 | 1.09 | 1.08 | 1.08 | 1.08 | 1.07 | 1.11 | 1.11 | 1.09 | 1.09 | 1.1 | 1.09 | 1.08 | 1.09 | 1.09 | 1.09 | 1.11 | 1.1 | 1.07 | 1.04 | 1.03 | 1 | 0.99 | 1 | 1.01 | 1 | 1.01 | 1.01 | 1 | 0.99 | 1.01 | 1.04 | 1.04 | 1.06
21279 |  | 1 | 0.98 | 0.99 | 1.02 | 1.01 | 0.99 | 0.99 | 0.99 | 1.01 | 1 | 1.02 | 1.01 | 0.98 | 0.97 | 0.96 | 0.94 | 0.91 | 0.92 | 0.93 | 0.92 | 0.91 | 0.91 | 0.89 | 0.86 | 0.89 | 0.9 | 0.9 | 0.92 | 0.96 | 0.96 | 0.95 | 0.95 | 0.97 | 0.98 | 0.98 | 1.06 | 1.07 | 1.05 | 1.07 | 1.03 | 1.04 | 1.02 | 1.02 | 1.03 | 1.01 | 1 | 1.01 | 0.98 | 0.97 | 0.98 | 0.92 | 0.92 | 0.91 | 0.91 | 0.92 | 0.92 | 0.92 | 0.93 | 0.93 | 0.96 | 0.97 | 1 | 1.07 | 1.1 | 1.11 | 1.11 | 1.11 | 1.09 | 1.12 | 1.14 | 1.16 | 1.14 | 1.14 | 1.12 | 1.1 | 1.07 | 1.06 | 1.05 | 1.04 | 1.06 | 1.03 | 0.99 | 1 | 1.05 | 1.03 | 1.03 | 1.03 | 1.02 | 1.05 | 1.08 | 1.09 | 1.08 | 1.13 | 1.13 | 1.09 | 1.05 | 1.04 | 1.04 | 1.07 | 1.07 | 1.06 | 1.06 | 1.06 | 1.06 | 1.02 | 1.05 | 1.07 | 1.07 | 1.11 | 1.07 | 1.02 | 1.06 | 1.09 | 1.08 | 1.09 | 1.09 | 1.11 | 1.1 | 1.1 | 1.11 | 1.1 | 1.15 | 1.21 | 1.19 | 1.13 | 1.14 | 1.13 | 1.13 | 1.12 | 1.12 | 1.12 | 1.11 | 1.15 | 1.15 | 1.14 | 1.14 | 1.14 | 1.13 | 1.13 | 1.13 | 1.13 | 1.13 | 1.15 | 1.15 | 1.11 | 1.08 | 1.07 | 1.04 | 1.03 | 1.03 | 1.05 | 1.04 | 1.05 | 1.05 | 1.04 | 1.03 | 1.05 | 1.09 | 1.09 | 1.1
21335 |  | 1.02 | 1 | 1 | 1.04 | 1.03 | 1.01 | 1.01 | 1.01 | 1.03 | 1.02 | 1.04 | 1.03 | 1 | 0.99 | 0.98 | 0.96 | 0.93 | 0.94 | 0.94 | 0.94 | 0.92 | 0.92 | 0.9 | 0.87 | 0.91 | 0.92 | 0.91 | 0.94 | 0.97 | 0.98 | 0.97 | 0.96 | 0.98 | 1 | 1 | 1.08 | 1.09 | 1.07 | 1.09 | 1.06 | 1.06 | 1.04 | 1.04 | 1.05 | 1.03 | 1.02 | 1.03 | 1 | 0.98 | 1 | 0.94 | 0.94 | 0.93 | 0.93 | 0.94 | 0.94 | 0.93 | 0.95 | 0.95 | 0.97 | 0.98 | 1.02 | 1.09 | 1.13 | 1.13 | 1.13 | 1.13 | 1.11 | 1.15 | 1.16 | 1.18 | 1.16 | 1.17 | 1.14 | 1.12 | 1.09 | 1.08 | 1.08 | 1.07 | 1.09 | 1.06 | 1.02 | 1.03 | 1.07 | 1.05 | 1.06 | 1.05 | 1.04 | 1.08 | 1.1 | 1.11 | 1.1 | 1.15 | 1.15 | 1.11 | 1.07 | 1.06 | 1.06 | 1.09 | 1.08 | 1.07 | 1.07 | 1.07 | 1.08 | 1.04 | 1.07 | 1.09 | 1.09 | 1.13 | 1.09 | 1.04 | 1.09 | 1.11 | 1.11 | 1.11 | 1.11 | 1.13 | 1.13 | 1.12 | 1.13 | 1.11 | 1.17 | 1.23 | 1.21 | 1.15 | 1.16 | 1.15 | 1.15 | 1.15 | 1.14 | 1.14 | 1.14 | 1.17 | 1.18 | 1.16 | 1.16 | 1.16 | 1.15 | 1.15 | 1.15 | 1.15 | 1.15 | 1.17 | 1.17 | 1.13 | 1.09 | 1.09 | 1.05 | 1.04 | 1.05 | 1.06 | 1.05 | 1.06 | 1.06 | 1.05 | 1.04 | 1.07 | 1.1 | 1.1 | 1.12
21337 |  | 1 | 0.98 | 0.98 | 1.02 | 1.01 | 0.99 | 0.99 | 0.99 | 1.01 | 1 | 1.01 | 1 | 0.98 | 0.96 | 0.96 | 0.93 | 0.91 | 0.92 | 0.93 | 0.92 | 0.9 | 0.91 | 0.88 | 0.85 | 0.89 | 0.9 | 0.9 | 0.92 | 0.95 | 0.96 | 0.94 | 0.94 | 0.96 | 0.98 | 0.98 | 1.06 | 1.06 | 1.04 | 1.07 | 1.03 | 1.03 | 1.02 | 1.02 | 1.03 | 1.01 | 1 | 1.01 | 0.98 | 0.96 | 0.98 | 0.92 | 0.92 | 0.91 | 0.91 | 0.92 | 0.92 | 0.91 | 0.93 | 0.93 | 0.95 | 0.97 | 1 | 1.07 | 1.1 | 1.1 | 1.11 | 1.11 | 1.08 | 1.12 | 1.13 | 1.15 | 1.13 | 1.14 | 1.11 | 1.1 | 1.07 | 1.06 | 1.05 | 1.04 | 1.06 | 1.03 | 1 | 1 | 1.05 | 1.03 | 1.03 | 1.02 | 1.02 | 1.05 | 1.08 | 1.09 | 1.08 | 1.13 | 1.13 | 1.09 | 1.05 | 1.04 | 1.04 | 1.06 | 1.06 | 1.05 | 1.05 | 1.05 | 1.05 | 1.02 | 1.05 | 1.06 | 1.06 | 1.1 | 1.07 | 1.02 | 1.06 | 1.08 | 1.08 | 1.09 | 1.09 | 1.11 | 1.1 | 1.1 | 1.11 | 1.09 | 1.15 | 1.21 | 1.18 | 1.13 | 1.14 | 1.12 | 1.13 | 1.12 | 1.12 | 1.12 | 1.11 | 1.15 | 1.15 | 1.14 | 1.13 | 1.14 | 1.13 | 1.13 | 1.13 | 1.13 | 1.13 | 1.15 | 1.14 | 1.1 | 1.07 | 1.06 | 1.03 | 1.02 | 1.03 | 1.04 | 1.03 | 1.04 | 1.04 | 1.03 | 1.02 | 1.05 | 1.08 | 1.08 | 1.1
21339 |  | 1.02 | 1 | 1.01 | 1.04 | 1.03 | 1.01 | 1.01 | 1.01 | 1.03 | 1.02 | 1.04 | 1.03 | 1 | 0.99 | 0.99 | 0.96 | 0.93 | 0.94 | 0.95 | 0.94 | 0.92 | 0.93 | 0.9 | 0.87 | 0.91 | 0.92 | 0.92 | 0.94 | 0.97 | 0.98 | 0.97 | 0.97 | 0.99 | 1 | 1.01 | 1.09 | 1.1 | 1.08 | 1.1 | 1.06 | 1.06 | 1.04 | 1.04 | 1.05 | 1.04 | 1.03 | 1.03 | 1 | 0.99 | 1 | 0.94 | 0.94 | 0.93 | 0.93 | 0.94 | 0.94 | 0.93 | 0.95 | 0.95 | 0.97 | 0.99 | 1.02 | 1.1 | 1.13 | 1.13 | 1.14 | 1.14 | 1.12 | 1.16 | 1.17 | 1.19 | 1.17 | 1.18 | 1.15 | 1.13 | 1.1 | 1.09 | 1.08 | 1.07 | 1.09 | 1.06 | 1.02 | 1.03 | 1.08 | 1.06 | 1.06 | 1.05 | 1.05 | 1.08 | 1.11 | 1.11 | 1.11 | 1.15 | 1.16 | 1.11 | 1.07 | 1.06 | 1.06 | 1.09 | 1.09 | 1.08 | 1.08 | 1.08 | 1.08 | 1.04 | 1.07 | 1.09 | 1.09 | 1.13 | 1.09 | 1.04 | 1.09 | 1.11 | 1.11 | 1.11 | 1.11 | 1.13 | 1.13 | 1.12 | 1.13 | 1.11 | 1.17 | 1.23 | 1.21 | 1.15 | 1.16 | 1.15 | 1.15 | 1.15 | 1.14 | 1.14 | 1.14 | 1.18 | 1.18 | 1.17 | 1.16 | 1.17 | 1.16 | 1.16 | 1.16 | 1.16 | 1.16 | 1.18 | 1.17 | 1.13 | 1.1 | 1.09 | 1.06 | 1.04 | 1.05 | 1.06 | 1.05 | 1.07 | 1.06 | 1.05 | 1.04 | 1.07 | 1.1 | 1.1 | 1.12
21354 |  | 1.03 | 1.01 | 1.01 | 1.05 | 1.04 | 1.02 | 1.02 | 1.02 | 1.04 | 1.03 | 1.05 | 1.04 | 1.01 | 0.99 | 0.99 | 0.96 | 0.94 | 0.95 | 0.95 | 0.94 | 0.93 | 0.93 | 0.91 | 0.88 | 0.91 | 0.92 | 0.92 | 0.94 | 0.98 | 0.98 | 0.97 | 0.97 | 0.99 | 1.01 | 1.01 | 1.09 | 1.1 | 1.08 | 1.1 | 1.07 | 1.07 | 1.05 | 1.05 | 1.06 | 1.04 | 1.03 | 1.04 | 1.01 | 0.99 | 1.01 | 0.95 | 0.95 | 0.93 | 0.94 | 0.95 | 0.95 | 0.94 | 0.96 | 0.96 | 0.98 | 0.99 | 1.03 | 1.11 | 1.14 | 1.14 | 1.14 | 1.14 | 1.12 | 1.16 | 1.18 | 1.19 | 1.17 | 1.19 | 1.16 | 1.14 | 1.11 | 1.1 | 1.09 | 1.08 | 1.1 | 1.07 | 1.03 | 1.04 | 1.08 | 1.06 | 1.07 | 1.06 | 1.05 | 1.09 | 1.12 | 1.12 | 1.12 | 1.16 | 1.17 | 1.12 | 1.08 | 1.07 | 1.07 | 1.1 | 1.09 | 1.08 | 1.08 | 1.08 | 1.08 | 1.05 | 1.08 | 1.1 | 1.1 | 1.14 | 1.1 | 1.05 | 1.1 | 1.12 | 1.12 | 1.12 | 1.12 | 1.15 | 1.14 | 1.13 | 1.14 | 1.12 | 1.18 | 1.24 | 1.22 | 1.16 | 1.17 | 1.16 | 1.17 | 1.16 | 1.15 | 1.16 | 1.15 | 1.19 | 1.19 | 1.18 | 1.17 | 1.18 | 1.17 | 1.17 | 1.17 | 1.17 | 1.17 | 1.18 | 1.18 | 1.14 | 1.1 | 1.1 | 1.06 | 1.05 | 1.06 | 1.07 | 1.06 | 1.07 | 1.07 | 1.06 | 1.05 | 1.08 | 1.11 | 1.11 | 1.13
21357 |  | 1.02 | 1 | 1 | 1.04 | 1.03 | 1.01 | 1.01 | 1.01 | 1.03 | 1.02 | 1.03 | 1.02 | 1 | 0.98 | 0.98 | 0.95 | 0.92 | 0.94 | 0.94 | 0.93 | 0.92 | 0.92 | 0.9 | 0.87 | 0.9 | 0.91 | 0.91 | 0.93 | 0.96 | 0.97 | 0.96 | 0.96 | 0.98 | 0.99 | 0.99 | 1.07 | 1.08 | 1.06 | 1.09 | 1.05 | 1.05 | 1.04 | 1.04 | 1.04 | 1.03 | 1.02 | 1.02 | 1 | 0.98 | 1 | 0.94 | 0.94 | 0.92 | 0.93 | 0.94 | 0.94 | 0.93 | 0.95 | 0.95 | 0.97 | 0.98 | 1.02 | 1.09 | 1.12 | 1.12 | 1.13 | 1.13 | 1.11 | 1.14 | 1.16 | 1.17 | 1.15 | 1.17 | 1.14 | 1.12 | 1.09 | 1.08 | 1.07 | 1.06 | 1.08 | 1.05 | 1.01 | 1.02 | 1.07 | 1.05 | 1.05 | 1.04 | 1.04 | 1.07 | 1.1 | 1.11 | 1.1 | 1.15 | 1.15 | 1.11 | 1.07 | 1.06 | 1.06 | 1.08 | 1.08 | 1.07 | 1.07 | 1.07 | 1.07 | 1.03 | 1.06 | 1.08 | 1.09 | 1.12 | 1.09 | 1.04 | 1.08 | 1.11 | 1.1 | 1.11 | 1.11 | 1.13 | 1.13 | 1.12 | 1.13 | 1.11 | 1.17 | 1.23 | 1.2 | 1.15 | 1.16 | 1.15 | 1.15 | 1.14 | 1.14 | 1.14 | 1.14 | 1.17 | 1.18 | 1.16 | 1.16 | 1.16 | 1.15 | 1.15 | 1.15 | 1.15 | 1.15 | 1.17 | 1.16 | 1.12 | 1.09 | 1.08 | 1.05 | 1.04 | 1.05 | 1.06 | 1.05 | 1.07 | 1.06 | 1.05 | 1.04 | 1.07 | 1.1 | 1.1 | 1.12
21358 |  | 1.02 | 1 | 1 | 1.04 | 1.02 | 1 | 1 | 1 | 1.02 | 1.01 | 1.03 | 1.02 | 0.99 | 0.98 | 0.98 | 0.95 | 0.92 | 0.93 | 0.94 | 0.93 | 0.92 | 0.92 | 0.9 | 0.87 | 0.9 | 0.91 | 0.91 | 0.93 | 0.96 | 0.97 | 0.96 | 0.96 | 0.98 | 0.99 | 0.99 | 1.07 | 1.08 | 1.06 | 1.09 | 1.05 | 1.05 | 1.03 | 1.03 | 1.04 | 1.03 | 1.02 | 1.02 | 1 | 0.98 | 0.99 | 0.93 | 0.93 | 0.92 | 0.93 | 0.93 | 0.93 | 0.93 | 0.95 | 0.95 | 0.97 | 0.98 | 1.02 | 1.09 | 1.12 | 1.12 | 1.13 | 1.13 | 1.1 | 1.14 | 1.15 | 1.17 | 1.15 | 1.16 | 1.13 | 1.11 | 1.09 | 1.08 | 1.07 | 1.06 | 1.08 | 1.05 | 1.01 | 1.02 | 1.06 | 1.04 | 1.05 | 1.04 | 1.04 | 1.07 | 1.1 | 1.11 | 1.1 | 1.15 | 1.15 | 1.11 | 1.06 | 1.06 | 1.06 | 1.08 | 1.08 | 1.07 | 1.07 | 1.07 | 1.07 | 1.03 | 1.06 | 1.08 | 1.08 | 1.12 | 1.09 | 1.04 | 1.08 | 1.1 | 1.1 | 1.11 | 1.11 | 1.13 | 1.12 | 1.12 | 1.13 | 1.11 | 1.17 | 1.23 | 1.2 | 1.15 | 1.16 | 1.14 | 1.15 | 1.14 | 1.14 | 1.14 | 1.13 | 1.17 | 1.17 | 1.16 | 1.15 | 1.16 | 1.15 | 1.15 | 1.15 | 1.15 | 1.15 | 1.17 | 1.16 | 1.12 | 1.09 | 1.08 | 1.05 | 1.04 | 1.05 | 1.06 | 1.05 | 1.06 | 1.06 | 1.05 | 1.04 | 1.07 | 1.1 | 1.1 | 1.12
21360 |  | 1.03 | 1.01 | 1.01 | 1.05 | 1.03 | 1.01 | 1.02 | 1.02 | 1.04 | 1.03 | 1.04 | 1.03 | 1.01 | 0.99 | 0.99 | 0.96 | 0.93 | 0.94 | 0.95 | 0.94 | 0.92 | 0.93 | 0.91 | 0.87 | 0.91 | 0.92 | 0.92 | 0.94 | 0.98 | 0.98 | 0.97 | 0.97 | 0.99 | 1.01 | 1.01 | 1.09 | 1.1 | 1.08 | 1.1 | 1.06 | 1.06 | 1.05 | 1.05 | 1.05 | 1.04 | 1.03 | 1.03 | 1.01 | 0.99 | 1 | 0.94 | 0.94 | 0.93 | 0.93 | 0.94 | 0.94 | 0.93 | 0.95 | 0.95 | 0.98 | 0.99 | 1.03 | 1.1 | 1.14 | 1.14 | 1.14 | 1.14 | 1.12 | 1.16 | 1.17 | 1.19 | 1.17 | 1.18 | 1.15 | 1.13 | 1.1 | 1.09 | 1.08 | 1.07 | 1.1 | 1.06 | 1.02 | 1.03 | 1.08 | 1.06 | 1.06 | 1.05 | 1.05 | 1.08 | 1.11 | 1.12 | 1.11 | 1.16 | 1.16 | 1.12 | 1.07 | 1.06 | 1.06 | 1.09 | 1.09 | 1.08 | 1.08 | 1.08 | 1.08 | 1.04 | 1.07 | 1.1 | 1.1 | 1.13 | 1.1 | 1.05 | 1.09 | 1.11 | 1.11 | 1.11 | 1.12 | 1.14 | 1.13 | 1.13 | 1.14 | 1.12 | 1.18 | 1.24 | 1.21 | 1.15 | 1.16 | 1.15 | 1.16 | 1.15 | 1.15 | 1.15 | 1.14 | 1.18 | 1.18 | 1.17 | 1.17 | 1.17 | 1.16 | 1.16 | 1.16 | 1.16 | 1.16 | 1.18 | 1.17 | 1.13 | 1.1 | 1.09 | 1.06 | 1.05 | 1.05 | 1.06 | 1.06 | 1.07 | 1.07 | 1.06 | 1.05 | 1.07 | 1.11 | 1.11 | 1.12
21365 |  | 1.02 | 1 | 1.01 | 1.05 | 1.03 | 1.01 | 1.01 | 1.01 | 1.03 | 1.02 | 1.04 | 1.03 | 1 | 0.99 | 0.99 | 0.96 | 0.93 | 0.94 | 0.95 | 0.94 | 0.92 | 0.93 | 0.9 | 0.87 | 0.91 | 0.92 | 0.92 | 0.94 | 0.97 | 0.98 | 0.97 | 0.97 | 0.99 | 1 | 1.01 | 1.09 | 1.1 | 1.07 | 1.1 | 1.06 | 1.06 | 1.04 | 1.04 | 1.05 | 1.04 | 1.03 | 1.03 | 1 | 0.99 | 1 | 0.94 | 0.94 | 0.93 | 0.93 | 0.94 | 0.94 | 0.93 | 0.95 | 0.95 | 0.98 | 0.99 | 1.03 | 1.1 | 1.13 | 1.13 | 1.14 | 1.14 | 1.12 | 1.15 | 1.17 | 1.19 | 1.17 | 1.18 | 1.15 | 1.13 | 1.1 | 1.09 | 1.08 | 1.07 | 1.09 | 1.06 | 1.02 | 1.03 | 1.08 | 1.06 | 1.06 | 1.05 | 1.05 | 1.08 | 1.11 | 1.12 | 1.11 | 1.15 | 1.16 | 1.11 | 1.07 | 1.06 | 1.06 | 1.09 | 1.09 | 1.08 | 1.08 | 1.08 | 1.08 | 1.04 | 1.07 | 1.09 | 1.09 | 1.13 | 1.1 | 1.04 | 1.09 | 1.11 | 1.11 | 1.11 | 1.11 | 1.14 | 1.13 | 1.12 | 1.13 | 1.12 | 1.17 | 1.23 | 1.21 | 1.15 | 1.16 | 1.15 | 1.16 | 1.15 | 1.14 | 1.14 | 1.14 | 1.18 | 1.18 | 1.17 | 1.17 | 1.17 | 1.16 | 1.16 | 1.16 | 1.16 | 1.16 | 1.18 | 1.17 | 1.13 | 1.1 | 1.09 | 1.06 | 1.04 | 1.05 | 1.06 | 1.06 | 1.07 | 1.06 | 1.06 | 1.04 | 1.07 | 1.1 | 1.1 | 1.12
21368 |  | 1 | 0.98 | 0.99 | 1.02 | 1.01 | 0.99 | 0.99 | 0.99 | 1.01 | 1 | 1.02 | 1 | 0.98 | 0.97 | 0.96 | 0.94 | 0.91 | 0.92 | 0.93 | 0.92 | 0.9 | 0.91 | 0.88 | 0.85 | 0.89 | 0.9 | 0.9 | 0.92 | 0.95 | 0.96 | 0.94 | 0.94 | 0.96 | 0.98 | 0.98 | 1.06 | 1.06 | 1.04 | 1.07 | 1.03 | 1.03 | 1.02 | 1.02 | 1.03 | 1.01 | 1 | 1.01 | 0.98 | 0.97 | 0.98 | 0.92 | 0.92 | 0.91 | 0.92 | 0.92 | 0.92 | 0.92 | 0.93 | 0.93 | 0.96 | 0.97 | 1 | 1.07 | 1.1 | 1.1 | 1.11 | 1.11 | 1.08 | 1.12 | 1.13 | 1.15 | 1.13 | 1.14 | 1.11 | 1.1 | 1.07 | 1.06 | 1.05 | 1.04 | 1.07 | 1.04 | 1 | 1.01 | 1.05 | 1.03 | 1.04 | 1.03 | 1.02 | 1.05 | 1.08 | 1.09 | 1.08 | 1.13 | 1.13 | 1.09 | 1.05 | 1.04 | 1.04 | 1.06 | 1.06 | 1.05 | 1.05 | 1.05 | 1.05 | 1.02 | 1.04 | 1.06 | 1.07 | 1.1 | 1.07 | 1.02 | 1.06 | 1.09 | 1.08 | 1.09 | 1.09 | 1.11 | 1.11 | 1.1 | 1.11 | 1.09 | 1.15 | 1.21 | 1.18 | 1.13 | 1.14 | 1.13 | 1.13 | 1.12 | 1.12 | 1.12 | 1.12 | 1.15 | 1.16 | 1.14 | 1.14 | 1.14 | 1.13 | 1.13 | 1.13 | 1.13 | 1.13 | 1.15 | 1.14 | 1.1 | 1.07 | 1.06 | 1.03 | 1.02 | 1.03 | 1.04 | 1.03 | 1.04 | 1.04 | 1.03 | 1.02 | 1.05 | 1.08 | 1.08 | 1.1
21369 |  | 0.99 | 0.97 | 0.97 | 1 | 0.99 | 0.97 | 0.97 | 0.97 | 0.99 | 0.98 | 1 | 0.99 | 0.96 | 0.95 | 0.94 | 0.92 | 0.9 | 0.91 | 0.91 | 0.9 | 0.89 | 0.89 | 0.87 | 0.84 | 0.87 | 0.88 | 0.88 | 0.9 | 0.93 | 0.94 | 0.93 | 0.93 | 0.95 | 0.96 | 0.96 | 1.04 | 1.04 | 1.02 | 1.05 | 1.01 | 1.02 | 1 | 1 | 1.01 | 1 | 0.99 | 0.99 | 0.97 | 0.95 | 0.96 | 0.91 | 0.91 | 0.9 | 0.9 | 0.91 | 0.91 | 0.9 | 0.92 | 0.92 | 0.94 | 0.95 | 0.98 | 1.05 | 1.08 | 1.08 | 1.08 | 1.08 | 1.06 | 1.1 | 1.11 | 1.13 | 1.11 | 1.12 | 1.09 | 1.07 | 1.05 | 1.04 | 1.03 | 1.02 | 1.05 | 1.02 | 0.98 | 0.99 | 1.03 | 1.01 | 1.02 | 1.01 | 1 | 1.04 | 1.06 | 1.07 | 1.06 | 1.11 | 1.11 | 1.07 | 1.03 | 1.02 | 1.02 | 1.05 | 1.04 | 1.03 | 1.03 | 1.03 | 1.04 | 1 | 1.03 | 1.04 | 1.05 | 1.08 | 1.05 | 1 | 1.04 | 1.07 | 1.06 | 1.07 | 1.07 | 1.09 | 1.09 | 1.08 | 1.09 | 1.07 | 1.13 | 1.19 | 1.16 | 1.11 | 1.12 | 1.11 | 1.11 | 1.1 | 1.1 | 1.1 | 1.1 | 1.13 | 1.13 | 1.12 | 1.12 | 1.12 | 1.11 | 1.1 | 1.1 | 1.11 | 1.11 | 1.12 | 1.12 | 1.08 | 1.05 | 1.04 | 1.01 | 1 | 1.01 | 1.02 | 1.01 | 1.03 | 1.02 | 1.01 | 1 | 1.03 | 1.06 | 1.06 | 1.08
21371 |  | 0.98 | 0.96 | 0.96 | 1 | 0.99 | 0.97 | 0.97 | 0.97 | 0.99 | 0.98 | 0.99 | 0.98 | 0.96 | 0.94 | 0.94 | 0.91 | 0.89 | 0.9 | 0.91 | 0.9 | 0.88 | 0.89 | 0.87 | 0.84 | 0.87 | 0.88 | 0.88 | 0.9 | 0.93 | 0.93 | 0.92 | 0.92 | 0.94 | 0.95 | 0.96 | 1.03 | 1.04 | 1.02 | 1.04 | 1.01 | 1.01 | 0.99 | 1 | 1 | 0.99 | 0.98 | 0.98 | 0.96 | 0.95 | 0.96 | 0.9 | 0.9 | 0.89 | 0.89 | 0.9 | 0.9 | 0.9 | 0.91 | 0.91 | 0.94 | 0.95 | 0.98 | 1.05 | 1.07 | 1.07 | 1.08 | 1.08 | 1.06 | 1.09 | 1.1 | 1.12 | 1.1 | 1.11 | 1.08 | 1.07 | 1.04 | 1.03 | 1.03 | 1.02 | 1.04 | 1.01 | 0.98 | 0.98 | 1.02 | 1 | 1.01 | 1 | 1 | 1.03 | 1.06 | 1.06 | 1.05 | 1.1 | 1.1 | 1.06 | 1.02 | 1.02 | 1.02 | 1.04 | 1.04 | 1.03 | 1.03 | 1.03 | 1.03 | 0.99 | 1.02 | 1.04 | 1.04 | 1.07 | 1.04 | 1 | 1.04 | 1.06 | 1.06 | 1.06 | 1.07 | 1.09 | 1.08 | 1.08 | 1.09 | 1.07 | 1.12 | 1.18 | 1.16 | 1.1 | 1.11 | 1.1 | 1.11 | 1.1 | 1.09 | 1.09 | 1.09 | 1.12 | 1.13 | 1.11 | 1.11 | 1.11 | 1.1 | 1.1 | 1.1 | 1.1 | 1.1 | 1.12 | 1.11 | 1.07 | 1.04 | 1.04 | 1.01 | 1 | 1.01 | 1.02 | 1.01 | 1.02 | 1.02 | 1.01 | 1 | 1.02 | 1.06 | 1.05 | 1.07
21376 |  | 1 | 0.98 | 0.99 | 1.02 | 1.01 | 0.99 | 0.99 | 0.99 | 1.01 | 1 | 1.02 | 1.01 | 0.98 | 0.97 | 0.96 | 0.94 | 0.91 | 0.92 | 0.93 | 0.92 | 0.9 | 0.91 | 0.89 | 0.86 | 0.89 | 0.9 | 0.9 | 0.92 | 0.95 | 0.96 | 0.95 | 0.95 | 0.97 | 0.98 | 0.98 | 1.06 | 1.07 | 1.05 | 1.07 | 1.03 | 1.04 | 1.02 | 1.02 | 1.03 | 1.01 | 1 | 1.01 | 0.98 | 0.97 | 0.98 | 0.92 | 0.92 | 0.91 | 0.91 | 0.92 | 0.92 | 0.92 | 0.93 | 0.93 | 0.96 | 0.97 | 1 | 1.07 | 1.1 | 1.11 | 1.11 | 1.11 | 1.09 | 1.12 | 1.14 | 1.15 | 1.13 | 1.14 | 1.11 | 1.1 | 1.07 | 1.06 | 1.05 | 1.04 | 1.06 | 1.03 | 1 | 1.01 | 1.05 | 1.03 | 1.04 | 1.03 | 1.02 | 1.05 | 1.08 | 1.09 | 1.08 | 1.13 | 1.13 | 1.09 | 1.05 | 1.04 | 1.04 | 1.07 | 1.06 | 1.06 | 1.06 | 1.06 | 1.06 | 1.02 | 1.05 | 1.07 | 1.07 | 1.1 | 1.07 | 1.02 | 1.06 | 1.09 | 1.08 | 1.09 | 1.09 | 1.11 | 1.11 | 1.1 | 1.11 | 1.09 | 1.15 | 1.21 | 1.18 | 1.13 | 1.14 | 1.13 | 1.13 | 1.12 | 1.12 | 1.12 | 1.11 | 1.15 | 1.15 | 1.14 | 1.14 | 1.14 | 1.13 | 1.13 | 1.13 | 1.13 | 1.13 | 1.15 | 1.14 | 1.11 | 1.07 | 1.07 | 1.04 | 1.02 | 1.03 | 1.04 | 1.04 | 1.05 | 1.04 | 1.04 | 1.03 | 1.05 | 1.08 | 1.08 | 1.1
21379 |  | 1.02 | 1 | 1 | 1.03 | 1.02 | 1 | 1 | 1 | 1.02 | 1.01 | 1.03 | 1.02 | 0.99 | 0.98 | 0.97 | 0.95 | 0.92 | 0.93 | 0.94 | 0.93 | 0.91 | 0.92 | 0.89 | 0.86 | 0.9 | 0.91 | 0.91 | 0.93 | 0.96 | 0.97 | 0.95 | 0.95 | 0.97 | 0.99 | 0.99 | 1.07 | 1.08 | 1.05 | 1.08 | 1.04 | 1.05 | 1.03 | 1.03 | 1.04 | 1.03 | 1.01 | 1.02 | 0.99 | 0.98 | 0.99 | 0.93 | 0.93 | 0.92 | 0.93 | 0.93 | 0.93 | 0.93 | 0.94 | 0.94 | 0.97 | 0.98 | 1.01 | 1.08 | 1.12 | 1.12 | 1.12 | 1.12 | 1.1 | 1.13 | 1.15 | 1.16 | 1.15 | 1.16 | 1.13 | 1.11 | 1.08 | 1.07 | 1.06 | 1.05 | 1.08 | 1.05 | 1.01 | 1.02 | 1.06 | 1.04 | 1.05 | 1.04 | 1.03 | 1.07 | 1.1 | 1.1 | 1.1 | 1.14 | 1.15 | 1.1 | 1.06 | 1.05 | 1.05 | 1.08 | 1.07 | 1.07 | 1.07 | 1.07 | 1.07 | 1.03 | 1.06 | 1.08 | 1.08 | 1.12 | 1.08 | 1.04 | 1.08 | 1.1 | 1.1 | 1.1 | 1.11 | 1.13 | 1.12 | 1.11 | 1.13 | 1.11 | 1.16 | 1.22 | 1.2 | 1.14 | 1.15 | 1.14 | 1.15 | 1.14 | 1.13 | 1.13 | 1.13 | 1.17 | 1.17 | 1.15 | 1.15 | 1.15 | 1.14 | 1.14 | 1.14 | 1.14 | 1.15 | 1.16 | 1.16 | 1.12 | 1.08 | 1.08 | 1.05 | 1.04 | 1.04 | 1.05 | 1.05 | 1.06 | 1.06 | 1.05 | 1.04 | 1.06 | 1.1 | 1.1 | 1.11
21380 |  | 1.02 | 1 | 1 | 1.04 | 1.03 | 1.01 | 1.01 | 1.01 | 1.03 | 1.01 | 1.03 | 1.02 | 0.99 | 0.98 | 0.98 | 0.95 | 0.92 | 0.93 | 0.94 | 0.93 | 0.91 | 0.92 | 0.9 | 0.87 | 0.9 | 0.91 | 0.91 | 0.93 | 0.96 | 0.97 | 0.96 | 0.96 | 0.98 | 0.99 | 0.99 | 1.07 | 1.08 | 1.06 | 1.09 | 1.05 | 1.05 | 1.03 | 1.04 | 1.04 | 1.03 | 1.02 | 1.02 | 1 | 0.98 | 1 | 0.93 | 0.93 | 0.92 | 0.93 | 0.93 | 0.94 | 0.93 | 0.95 | 0.95 | 0.97 | 0.98 | 1.02 | 1.09 | 1.12 | 1.12 | 1.13 | 1.13 | 1.1 | 1.14 | 1.16 | 1.17 | 1.15 | 1.17 | 1.14 | 1.12 | 1.09 | 1.08 | 1.07 | 1.06 | 1.08 | 1.05 | 1.01 | 1.02 | 1.07 | 1.04 | 1.05 | 1.04 | 1.04 | 1.07 | 1.1 | 1.11 | 1.1 | 1.15 | 1.15 | 1.11 | 1.07 | 1.06 | 1.06 | 1.08 | 1.08 | 1.07 | 1.07 | 1.07 | 1.07 | 1.03 | 1.06 | 1.08 | 1.09 | 1.12 | 1.09 | 1.04 | 1.08 | 1.11 | 1.1 | 1.11 | 1.11 | 1.13 | 1.12 | 1.12 | 1.13 | 1.11 | 1.17 | 1.23 | 1.2 | 1.15 | 1.16 | 1.15 | 1.15 | 1.14 | 1.14 | 1.14 | 1.14 | 1.17 | 1.18 | 1.16 | 1.16 | 1.16 | 1.15 | 1.15 | 1.15 | 1.15 | 1.15 | 1.17 | 1.16 | 1.12 | 1.09 | 1.08 | 1.05 | 1.04 | 1.05 | 1.06 | 1.05 | 1.06 | 1.06 | 1.05 | 1.04 | 1.07 | 1.1 | 1.1 | 1.12
21382 |  | 1.02 | 1 | 1.01 | 1.04 | 1.03 | 1.01 | 1.01 | 1.01 | 1.03 | 1.02 | 1.04 | 1.03 | 1 | 0.99 | 0.98 | 0.95 | 0.93 | 0.94 | 0.94 | 0.94 | 0.92 | 0.92 | 0.9 | 0.87 | 0.91 | 0.92 | 0.91 | 0.94 | 0.97 | 0.98 | 0.96 | 0.96 | 0.98 | 1 | 1 | 1.08 | 1.09 | 1.07 | 1.09 | 1.06 | 1.06 | 1.04 | 1.04 | 1.05 | 1.04 | 1.02 | 1.03 | 1 | 0.99 | 1 | 0.94 | 0.94 | 0.93 | 0.93 | 0.94 | 0.94 | 0.93 | 0.95 | 0.95 | 0.98 | 0.99 | 1.02 | 1.1 | 1.13 | 1.13 | 1.13 | 1.13 | 1.11 | 1.15 | 1.16 | 1.18 | 1.16 | 1.17 | 1.14 | 1.12 | 1.1 | 1.08 | 1.08 | 1.07 | 1.09 | 1.06 | 1.02 | 1.03 | 1.07 | 1.05 | 1.06 | 1.05 | 1.04 | 1.08 | 1.11 | 1.11 | 1.11 | 1.15 | 1.16 | 1.11 | 1.07 | 1.06 | 1.06 | 1.09 | 1.09 | 1.08 | 1.08 | 1.08 | 1.08 | 1.04 | 1.07 | 1.09 | 1.09 | 1.13 | 1.09 | 1.04 | 1.09 | 1.11 | 1.11 | 1.11 | 1.12 | 1.14 | 1.13 | 1.12 | 1.14 | 1.12 | 1.17 | 1.23 | 1.21 | 1.15 | 1.16 | 1.15 | 1.16 | 1.15 | 1.14 | 1.15 | 1.14 | 1.18 | 1.18 | 1.17 | 1.16 | 1.17 | 1.16 | 1.15 | 1.15 | 1.16 | 1.16 | 1.18 | 1.17 | 1.13 | 1.09 | 1.09 | 1.06 | 1.05 | 1.05 | 1.06 | 1.06 | 1.07 | 1.07 | 1.06 | 1.05 | 1.07 | 1.11 | 1.11 | 1.12
21385 |  | 1.01 | 0.99 | 0.99 | 1.03 | 1.01 | 0.99 | 0.99 | 1 | 1.01 | 1 | 1.02 | 1.01 | 0.99 | 0.97 | 0.97 | 0.94 | 0.92 | 0.93 | 0.93 | 0.93 | 0.91 | 0.91 | 0.89 | 0.86 | 0.9 | 0.9 | 0.9 | 0.93 | 0.96 | 0.97 | 0.95 | 0.95 | 0.97 | 0.99 | 0.99 | 1.07 | 1.08 | 1.05 | 1.08 | 1.04 | 1.04 | 1.03 | 1.03 | 1.03 | 1.02 | 1.01 | 1.01 | 0.99 | 0.97 | 0.99 | 0.93 | 0.93 | 0.91 | 0.92 | 0.93 | 0.93 | 0.92 | 0.94 | 0.94 | 0.96 | 0.97 | 1.01 | 1.08 | 1.11 | 1.11 | 1.12 | 1.12 | 1.09 | 1.13 | 1.14 | 1.16 | 1.14 | 1.15 | 1.12 | 1.1 | 1.08 | 1.07 | 1.06 | 1.05 | 1.07 | 1.04 | 1 | 1.01 | 1.06 | 1.04 | 1.04 | 1.03 | 1.03 | 1.06 | 1.09 | 1.09 | 1.09 | 1.13 | 1.14 | 1.09 | 1.05 | 1.04 | 1.04 | 1.07 | 1.07 | 1.06 | 1.06 | 1.06 | 1.06 | 1.02 | 1.05 | 1.07 | 1.07 | 1.11 | 1.08 | 1.03 | 1.07 | 1.09 | 1.09 | 1.09 | 1.1 | 1.12 | 1.11 | 1.11 | 1.12 | 1.1 | 1.16 | 1.21 | 1.19 | 1.13 | 1.14 | 1.13 | 1.14 | 1.13 | 1.12 | 1.12 | 1.12 | 1.15 | 1.16 | 1.14 | 1.14 | 1.15 | 1.14 | 1.13 | 1.13 | 1.14 | 1.14 | 1.16 | 1.15 | 1.11 | 1.08 | 1.07 | 1.04 | 1.03 | 1.04 | 1.05 | 1.04 | 1.05 | 1.05 | 1.04 | 1.03 | 1.05 | 1.09 | 1.08 | 1.1
21386 |  | 0.98 | 0.96 | 0.96 | 1 | 0.99 | 0.97 | 0.97 | 0.97 | 0.99 | 0.98 | 0.99 | 0.98 | 0.96 | 0.95 | 0.94 | 0.92 | 0.89 | 0.9 | 0.91 | 0.9 | 0.89 | 0.89 | 0.87 | 0.84 | 0.87 | 0.88 | 0.88 | 0.9 | 0.93 | 0.94 | 0.93 | 0.93 | 0.95 | 0.96 | 0.96 | 1.03 | 1.04 | 1.02 | 1.04 | 1.01 | 1.01 | 1 | 1 | 1.01 | 0.99 | 0.98 | 0.99 | 0.96 | 0.95 | 0.96 | 0.9 | 0.9 | 0.89 | 0.9 | 0.9 | 0.9 | 0.9 | 0.91 | 0.91 | 0.94 | 0.95 | 0.98 | 1.05 | 1.08 | 1.08 | 1.08 | 1.08 | 1.06 | 1.09 | 1.11 | 1.12 | 1.1 | 1.11 | 1.09 | 1.07 | 1.04 | 1.03 | 1.03 | 1.02 | 1.04 | 1.01 | 0.98 | 0.99 | 1.03 | 1.01 | 1.01 | 1 | 1 | 1.03 | 1.06 | 1.06 | 1.06 | 1.1 | 1.1 | 1.06 | 1.03 | 1.02 | 1.02 | 1.04 | 1.04 | 1.03 | 1.03 | 1.03 | 1.03 | 1 | 1.03 | 1.04 | 1.04 | 1.08 | 1.04 | 1 | 1.04 | 1.06 | 1.06 | 1.06 | 1.07 | 1.09 | 1.08 | 1.08 | 1.09 | 1.07 | 1.13 | 1.18 | 1.16 | 1.1 | 1.11 | 1.1 | 1.11 | 1.1 | 1.09 | 1.09 | 1.09 | 1.12 | 1.13 | 1.11 | 1.11 | 1.11 | 1.1 | 1.1 | 1.1 | 1.1 | 1.1 | 1.12 | 1.11 | 1.08 | 1.05 | 1.04 | 1.01 | 1 | 1.01 | 1.02 | 1.01 | 1.02 | 1.02 | 1.01 | 1 | 1.03 | 1.06 | 1.06 | 1.07
21388 |  | 1 | 0.98 | 0.98 | 1.02 | 1.01 | 0.99 | 0.99 | 0.99 | 1.01 | 1 | 1.02 | 1.01 | 0.98 | 0.97 | 0.96 | 0.94 | 0.91 | 0.92 | 0.93 | 0.92 | 0.9 | 0.91 | 0.89 | 0.86 | 0.89 | 0.9 | 0.9 | 0.92 | 0.95 | 0.96 | 0.95 | 0.95 | 0.97 | 0.98 | 0.98 | 1.06 | 1.07 | 1.04 | 1.07 | 1.03 | 1.03 | 1.02 | 1.02 | 1.03 | 1.01 | 1 | 1.01 | 0.98 | 0.97 | 0.98 | 0.92 | 0.92 | 0.91 | 0.91 | 0.92 | 0.92 | 0.92 | 0.93 | 0.93 | 0.96 | 0.97 | 1 | 1.07 | 1.1 | 1.1 | 1.11 | 1.11 | 1.09 | 1.12 | 1.13 | 1.15 | 1.13 | 1.14 | 1.11 | 1.1 | 1.07 | 1.06 | 1.05 | 1.04 | 1.06 | 1.03 | 1 | 1.01 | 1.05 | 1.03 | 1.04 | 1.03 | 1.02 | 1.05 | 1.08 | 1.09 | 1.08 | 1.13 | 1.13 | 1.09 | 1.05 | 1.04 | 1.04 | 1.07 | 1.06 | 1.05 | 1.05 | 1.05 | 1.06 | 1.02 | 1.05 | 1.07 | 1.07 | 1.1 | 1.07 | 1.02 | 1.06 | 1.09 | 1.08 | 1.09 | 1.09 | 1.11 | 1.11 | 1.1 | 1.11 | 1.1 | 1.15 | 1.21 | 1.18 | 1.13 | 1.14 | 1.13 | 1.13 | 1.12 | 1.12 | 1.12 | 1.11 | 1.15 | 1.15 | 1.14 | 1.14 | 1.14 | 1.13 | 1.13 | 1.13 | 1.13 | 1.13 | 1.15 | 1.14 | 1.11 | 1.07 | 1.07 | 1.03 | 1.02 | 1.03 | 1.04 | 1.04 | 1.05 | 1.04 | 1.03 | 1.02 | 1.05 | 1.08 | 1.08 | 1.1
21391 |  | 1.01 | 0.99 | 0.99 | 1.03 | 1.01 | 0.99 | 0.99 | 1 | 1.01 | 1 | 1.02 | 1.01 | 0.99 | 0.97 | 0.97 | 0.94 | 0.92 | 0.93 | 0.93 | 0.92 | 0.91 | 0.91 | 0.89 | 0.86 | 0.89 | 0.9 | 0.9 | 0.92 | 0.96 | 0.96 | 0.95 | 0.95 | 0.97 | 0.98 | 0.99 | 1.06 | 1.07 | 1.05 | 1.07 | 1.04 | 1.04 | 1.02 | 1.02 | 1.03 | 1.02 | 1.01 | 1.01 | 0.99 | 0.97 | 0.98 | 0.93 | 0.93 | 0.91 | 0.92 | 0.93 | 0.93 | 0.92 | 0.94 | 0.94 | 0.96 | 0.97 | 1.01 | 1.08 | 1.11 | 1.11 | 1.11 | 1.11 | 1.09 | 1.13 | 1.14 | 1.16 | 1.14 | 1.15 | 1.12 | 1.1 | 1.07 | 1.06 | 1.06 | 1.05 | 1.07 | 1.04 | 1 | 1.01 | 1.05 | 1.03 | 1.04 | 1.03 | 1.03 | 1.06 | 1.09 | 1.09 | 1.09 | 1.13 | 1.14 | 1.09 | 1.05 | 1.04 | 1.04 | 1.07 | 1.07 | 1.06 | 1.06 | 1.06 | 1.06 | 1.02 | 1.05 | 1.07 | 1.07 | 1.11 | 1.07 | 1.03 | 1.07 | 1.09 | 1.09 | 1.09 | 1.1 | 1.12 | 1.11 | 1.11 | 1.12 | 1.1 | 1.15 | 1.21 | 1.19 | 1.13 | 1.14 | 1.13 | 1.14 | 1.13 | 1.12 | 1.12 | 1.12 | 1.15 | 1.16 | 1.14 | 1.14 | 1.15 | 1.13 | 1.13 | 1.13 | 1.14 | 1.14 | 1.15 | 1.15 | 1.11 | 1.08 | 1.07 | 1.04 | 1.03 | 1.04 | 1.05 | 1.04 | 1.05 | 1.05 | 1.04 | 1.03 | 1.05 | 1.09 | 1.09 | 1.1
21394 |  | 1 | 0.98 | 0.98 | 1.02 | 1.01 | 0.99 | 0.99 | 0.99 | 1.01 | 1 | 1.02 | 1 | 0.98 | 0.97 | 0.96 | 0.94 | 0.91 | 0.92 | 0.93 | 0.92 | 0.9 | 0.91 | 0.89 | 0.86 | 0.89 | 0.9 | 0.9 | 0.92 | 0.95 | 0.96 | 0.95 | 0.95 | 0.96 | 0.98 | 0.98 | 1.06 | 1.07 | 1.04 | 1.07 | 1.03 | 1.03 | 1.02 | 1.02 | 1.03 | 1.01 | 1 | 1.01 | 0.98 | 0.97 | 0.98 | 0.92 | 0.92 | 0.91 | 0.91 | 0.92 | 0.92 | 0.92 | 0.93 | 0.93 | 0.96 | 0.97 | 1 | 1.07 | 1.1 | 1.1 | 1.11 | 1.11 | 1.09 | 1.12 | 1.14 | 1.15 | 1.13 | 1.14 | 1.11 | 1.1 | 1.07 | 1.06 | 1.05 | 1.04 | 1.06 | 1.03 | 1 | 1.01 | 1.05 | 1.03 | 1.03 | 1.03 | 1.02 | 1.05 | 1.08 | 1.09 | 1.08 | 1.13 | 1.13 | 1.09 | 1.05 | 1.04 | 1.04 | 1.07 | 1.06 | 1.05 | 1.05 | 1.05 | 1.06 | 1.02 | 1.05 | 1.07 | 1.07 | 1.1 | 1.07 | 1.02 | 1.06 | 1.09 | 1.08 | 1.09 | 1.09 | 1.11 | 1.1 | 1.1 | 1.11 | 1.09 | 1.15 | 1.21 | 1.18 | 1.13 | 1.14 | 1.13 | 1.13 | 1.12 | 1.12 | 1.12 | 1.11 | 1.15 | 1.15 | 1.14 | 1.14 | 1.14 | 1.13 | 1.13 | 1.13 | 1.13 | 1.13 | 1.15 | 1.14 | 1.1 | 1.07 | 1.07 | 1.03 | 1.02 | 1.03 | 1.04 | 1.03 | 1.05 | 1.04 | 1.03 | 1.02 | 1.05 | 1.08 | 1.08 | 1.1
21395 |  | 1.02 | 1 | 1 | 1.04 | 1.03 | 1.01 | 1.01 | 1.01 | 1.03 | 1.02 | 1.04 | 1.02 | 1 | 0.98 | 0.98 | 0.95 | 0.93 | 0.94 | 0.94 | 0.94 | 0.92 | 0.92 | 0.9 | 0.87 | 0.9 | 0.91 | 0.91 | 0.93 | 0.97 | 0.97 | 0.96 | 0.96 | 0.98 | 0.99 | 1 | 1.08 | 1.09 | 1.06 | 1.09 | 1.05 | 1.06 | 1.04 | 1.04 | 1.05 | 1.03 | 1.02 | 1.03 | 1 | 0.98 | 1 | 0.94 | 0.94 | 0.92 | 0.93 | 0.94 | 0.94 | 0.93 | 0.95 | 0.95 | 0.98 | 0.99 | 1.02 | 1.09 | 1.13 | 1.13 | 1.13 | 1.13 | 1.11 | 1.14 | 1.16 | 1.18 | 1.16 | 1.17 | 1.14 | 1.12 | 1.09 | 1.08 | 1.07 | 1.06 | 1.08 | 1.05 | 1.01 | 1.02 | 1.07 | 1.05 | 1.05 | 1.04 | 1.04 | 1.07 | 1.1 | 1.11 | 1.1 | 1.15 | 1.15 | 1.11 | 1.07 | 1.06 | 1.06 | 1.09 | 1.08 | 1.07 | 1.07 | 1.07 | 1.08 | 1.04 | 1.07 | 1.09 | 1.09 | 1.13 | 1.09 | 1.04 | 1.09 | 1.11 | 1.11 | 1.11 | 1.11 | 1.14 | 1.13 | 1.12 | 1.13 | 1.12 | 1.17 | 1.23 | 1.21 | 1.15 | 1.16 | 1.15 | 1.15 | 1.15 | 1.14 | 1.14 | 1.14 | 1.17 | 1.18 | 1.16 | 1.16 | 1.16 | 1.15 | 1.15 | 1.15 | 1.15 | 1.15 | 1.17 | 1.16 | 1.13 | 1.09 | 1.09 | 1.05 | 1.04 | 1.05 | 1.06 | 1.06 | 1.07 | 1.06 | 1.06 | 1.04 | 1.07 | 1.11 | 1.11 | 1.12
21397 |  | 0.99 | 0.97 | 0.98 | 1.01 | 1 | 0.98 | 0.98 | 0.98 | 1 | 0.99 | 1.01 | 0.99 | 0.97 | 0.96 | 0.95 | 0.93 | 0.9 | 0.91 | 0.92 | 0.91 | 0.89 | 0.9 | 0.88 | 0.85 | 0.88 | 0.89 | 0.89 | 0.91 | 0.94 | 0.95 | 0.93 | 0.93 | 0.95 | 0.97 | 0.97 | 1.04 | 1.05 | 1.03 | 1.06 | 1.02 | 1.02 | 1.01 | 1.01 | 1.02 | 1 | 0.99 | 1 | 0.97 | 0.96 | 0.97 | 0.91 | 0.91 | 0.9 | 0.9 | 0.91 | 0.91 | 0.91 | 0.92 | 0.92 | 0.95 | 0.96 | 0.99 | 1.06 | 1.09 | 1.09 | 1.09 | 1.09 | 1.07 | 1.11 | 1.12 | 1.14 | 1.12 | 1.13 | 1.1 | 1.08 | 1.06 | 1.05 | 1.04 | 1.03 | 1.05 | 1.02 | 0.99 | 1 | 1.04 | 1.02 | 1.02 | 1.01 | 1.01 | 1.04 | 1.07 | 1.08 | 1.07 | 1.11 | 1.12 | 1.08 | 1.04 | 1.03 | 1.03 | 1.05 | 1.05 | 1.04 | 1.04 | 1.04 | 1.04 | 1.01 | 1.04 | 1.05 | 1.05 | 1.09 | 1.06 | 1.01 | 1.05 | 1.07 | 1.07 | 1.08 | 1.08 | 1.1 | 1.09 | 1.09 | 1.1 | 1.08 | 1.14 | 1.2 | 1.17 | 1.12 | 1.13 | 1.11 | 1.12 | 1.11 | 1.11 | 1.11 | 1.1 | 1.14 | 1.14 | 1.13 | 1.12 | 1.13 | 1.12 | 1.11 | 1.11 | 1.12 | 1.12 | 1.13 | 1.13 | 1.09 | 1.06 | 1.05 | 1.02 | 1.01 | 1.02 | 1.03 | 1.02 | 1.03 | 1.03 | 1.02 | 1.01 | 1.04 | 1.07 | 1.07 | 1.09
21398 |  | 1.02 | 1 | 1 | 1.04 | 1.03 | 1 | 1.01 | 1.01 | 1.03 | 1.01 | 1.03 | 1.02 | 1 | 0.98 | 0.98 | 0.95 | 0.92 | 0.93 | 0.94 | 0.93 | 0.91 | 0.92 | 0.9 | 0.87 | 0.9 | 0.91 | 0.91 | 0.93 | 0.96 | 0.97 | 0.96 | 0.96 | 0.98 | 0.99 | 0.99 | 1.07 | 1.08 | 1.06 | 1.09 | 1.05 | 1.05 | 1.03 | 1.04 | 1.04 | 1.03 | 1.02 | 1.02 | 1 | 0.98 | 1 | 0.94 | 0.94 | 0.92 | 0.93 | 0.94 | 0.94 | 0.93 | 0.95 | 0.95 | 0.97 | 0.98 | 1.02 | 1.09 | 1.12 | 1.12 | 1.13 | 1.13 | 1.1 | 1.14 | 1.15 | 1.17 | 1.15 | 1.17 | 1.14 | 1.12 | 1.09 | 1.08 | 1.07 | 1.06 | 1.08 | 1.05 | 1.01 | 1.02 | 1.07 | 1.04 | 1.05 | 1.04 | 1.04 | 1.07 | 1.1 | 1.11 | 1.1 | 1.15 | 1.15 | 1.11 | 1.07 | 1.06 | 1.06 | 1.08 | 1.08 | 1.07 | 1.07 | 1.07 | 1.07 | 1.03 | 1.06 | 1.08 | 1.08 | 1.12 | 1.09 | 1.04 | 1.08 | 1.11 | 1.1 | 1.11 | 1.11 | 1.13 | 1.12 | 1.12 | 1.13 | 1.11 | 1.17 | 1.23 | 1.2 | 1.15 | 1.16 | 1.15 | 1.15 | 1.14 | 1.14 | 1.14 | 1.14 | 1.17 | 1.18 | 1.16 | 1.16 | 1.16 | 1.15 | 1.15 | 1.15 | 1.15 | 1.15 | 1.17 | 1.16 | 1.12 | 1.09 | 1.08 | 1.05 | 1.04 | 1.05 | 1.06 | 1.05 | 1.06 | 1.06 | 1.05 | 1.04 | 1.07 | 1.1 | 1.1 | 1.12
21400 |  | 1 | 0.98 | 0.98 | 1.01 | 1 | 0.98 | 0.98 | 0.98 | 1 | 0.99 | 1.01 | 1 | 0.97 | 0.96 | 0.96 | 0.93 | 0.91 | 0.92 | 0.92 | 0.91 | 0.9 | 0.9 | 0.88 | 0.85 | 0.88 | 0.89 | 0.89 | 0.91 | 0.94 | 0.95 | 0.94 | 0.94 | 0.96 | 0.97 | 0.97 | 1.05 | 1.06 | 1.04 | 1.06 | 1.03 | 1.03 | 1.01 | 1.01 | 1.02 | 1.01 | 1 | 1 | 0.98 | 0.96 | 0.97 | 0.92 | 0.92 | 0.9 | 0.91 | 0.92 | 0.92 | 0.91 | 0.93 | 0.93 | 0.95 | 0.96 | 1 | 1.06 | 1.09 | 1.1 | 1.1 | 1.1 | 1.08 | 1.11 | 1.13 | 1.14 | 1.12 | 1.13 | 1.11 | 1.09 | 1.06 | 1.05 | 1.04 | 1.03 | 1.06 | 1.03 | 0.99 | 1 | 1.04 | 1.02 | 1.03 | 1.02 | 1.01 | 1.05 | 1.08 | 1.08 | 1.07 | 1.12 | 1.12 | 1.08 | 1.04 | 1.03 | 1.03 | 1.06 | 1.05 | 1.05 | 1.05 | 1.05 | 1.05 | 1.01 | 1.04 | 1.06 | 1.06 | 1.1 | 1.06 | 1.02 | 1.06 | 1.08 | 1.08 | 1.08 | 1.08 | 1.11 | 1.1 | 1.09 | 1.11 | 1.09 | 1.14 | 1.2 | 1.18 | 1.12 | 1.13 | 1.12 | 1.12 | 1.12 | 1.11 | 1.11 | 1.11 | 1.14 | 1.15 | 1.13 | 1.13 | 1.13 | 1.12 | 1.12 | 1.12 | 1.12 | 1.12 | 1.14 | 1.13 | 1.1 | 1.06 | 1.06 | 1.03 | 1.02 | 1.02 | 1.04 | 1.03 | 1.04 | 1.04 | 1.03 | 1.02 | 1.04 | 1.08 | 1.07 | 1.09
21401 |  | 1.01 | 0.99 | 0.99 | 1.03 | 1.02 | 1 | 1 | 1 | 1.02 | 1.01 | 1.02 | 1.01 | 0.99 | 0.97 | 0.97 | 0.94 | 0.92 | 0.93 | 0.93 | 0.93 | 0.91 | 0.91 | 0.89 | 0.86 | 0.9 | 0.9 | 0.9 | 0.93 | 0.96 | 0.96 | 0.95 | 0.95 | 0.97 | 0.98 | 0.99 | 1.06 | 1.07 | 1.05 | 1.08 | 1.04 | 1.04 | 1.03 | 1.03 | 1.04 | 1.02 | 1.01 | 1.02 | 0.99 | 0.97 | 0.99 | 0.93 | 0.93 | 0.92 | 0.92 | 0.93 | 0.93 | 0.92 | 0.94 | 0.94 | 0.97 | 0.98 | 1.01 | 1.08 | 1.11 | 1.11 | 1.12 | 1.12 | 1.09 | 1.13 | 1.14 | 1.16 | 1.14 | 1.15 | 1.12 | 1.11 | 1.08 | 1.07 | 1.06 | 1.05 | 1.07 | 1.04 | 1.01 | 1.02 | 1.06 | 1.04 | 1.04 | 1.03 | 1.03 | 1.06 | 1.09 | 1.1 | 1.09 | 1.14 | 1.14 | 1.1 | 1.06 | 1.05 | 1.05 | 1.07 | 1.07 | 1.06 | 1.06 | 1.06 | 1.06 | 1.02 | 1.05 | 1.07 | 1.07 | 1.11 | 1.08 | 1.03 | 1.07 | 1.1 | 1.09 | 1.1 | 1.1 | 1.12 | 1.12 | 1.11 | 1.12 | 1.1 | 1.16 | 1.22 | 1.19 | 1.14 | 1.15 | 1.14 | 1.14 | 1.13 | 1.13 | 1.13 | 1.13 | 1.16 | 1.17 | 1.15 | 1.15 | 1.15 | 1.14 | 1.14 | 1.14 | 1.14 | 1.14 | 1.16 | 1.15 | 1.11 | 1.08 | 1.07 | 1.04 | 1.03 | 1.04 | 1.05 | 1.04 | 1.05 | 1.05 | 1.04 | 1.03 | 1.06 | 1.09 | 1.09 | 1.11
21403 |  | 1 | 0.98 | 0.98 | 1.01 | 1 | 0.98 | 0.98 | 0.98 | 1 | 0.99 | 1.01 | 1 | 0.97 | 0.96 | 0.96 | 0.93 | 0.91 | 0.92 | 0.92 | 0.91 | 0.9 | 0.9 | 0.88 | 0.85 | 0.88 | 0.89 | 0.89 | 0.91 | 0.94 | 0.95 | 0.94 | 0.94 | 0.96 | 0.97 | 0.97 | 1.05 | 1.06 | 1.04 | 1.06 | 1.02 | 1.03 | 1.01 | 1.01 | 1.02 | 1.01 | 1 | 1 | 0.98 | 0.96 | 0.97 | 0.92 | 0.92 | 0.9 | 0.91 | 0.92 | 0.92 | 0.91 | 0.93 | 0.93 | 0.95 | 0.96 | 0.99 | 1.06 | 1.09 | 1.09 | 1.1 | 1.1 | 1.08 | 1.11 | 1.13 | 1.14 | 1.12 | 1.13 | 1.11 | 1.09 | 1.06 | 1.05 | 1.04 | 1.03 | 1.06 | 1.03 | 0.99 | 1 | 1.04 | 1.02 | 1.03 | 1.02 | 1.01 | 1.05 | 1.07 | 1.08 | 1.07 | 1.12 | 1.12 | 1.08 | 1.04 | 1.03 | 1.03 | 1.06 | 1.05 | 1.05 | 1.05 | 1.05 | 1.05 | 1.01 | 1.04 | 1.06 | 1.06 | 1.1 | 1.06 | 1.01 | 1.06 | 1.08 | 1.08 | 1.08 | 1.08 | 1.11 | 1.1 | 1.09 | 1.1 | 1.09 | 1.14 | 1.2 | 1.17 | 1.12 | 1.13 | 1.12 | 1.12 | 1.11 | 1.11 | 1.11 | 1.11 | 1.14 | 1.14 | 1.13 | 1.13 | 1.13 | 1.12 | 1.12 | 1.12 | 1.12 | 1.12 | 1.14 | 1.13 | 1.1 | 1.06 | 1.06 | 1.03 | 1.02 | 1.02 | 1.03 | 1.03 | 1.04 | 1.04 | 1.03 | 1.02 | 1.04 | 1.07 | 1.07 | 1.09
21406 |  | 1.01 | 0.99 | 0.99 | 1.03 | 1.02 | 0.99 | 1 | 1 | 1.02 | 1.01 | 1.02 | 1.01 | 0.99 | 0.97 | 0.97 | 0.94 | 0.92 | 0.93 | 0.93 | 0.93 | 0.91 | 0.91 | 0.89 | 0.86 | 0.9 | 0.9 | 0.9 | 0.93 | 0.96 | 0.96 | 0.95 | 0.95 | 0.97 | 0.98 | 0.99 | 1.06 | 1.07 | 1.05 | 1.08 | 1.04 | 1.04 | 1.03 | 1.03 | 1.03 | 1.02 | 1.01 | 1.01 | 0.99 | 0.97 | 0.99 | 0.93 | 0.93 | 0.92 | 0.92 | 0.93 | 0.93 | 0.92 | 0.94 | 0.94 | 0.96 | 0.97 | 1.01 | 1.08 | 1.11 | 1.11 | 1.12 | 1.12 | 1.09 | 1.13 | 1.14 | 1.16 | 1.14 | 1.15 | 1.12 | 1.1 | 1.08 | 1.07 | 1.06 | 1.05 | 1.07 | 1.04 | 1 | 1.01 | 1.06 | 1.04 | 1.04 | 1.03 | 1.03 | 1.06 | 1.09 | 1.1 | 1.09 | 1.14 | 1.14 | 1.1 | 1.06 | 1.05 | 1.05 | 1.07 | 1.07 | 1.06 | 1.06 | 1.06 | 1.06 | 1.02 | 1.05 | 1.07 | 1.07 | 1.11 | 1.08 | 1.03 | 1.07 | 1.1 | 1.09 | 1.1 | 1.1 | 1.12 | 1.11 | 1.11 | 1.12 | 1.1 | 1.16 | 1.22 | 1.19 | 1.14 | 1.15 | 1.13 | 1.14 | 1.13 | 1.13 | 1.13 | 1.12 | 1.16 | 1.16 | 1.15 | 1.14 | 1.15 | 1.14 | 1.14 | 1.14 | 1.14 | 1.14 | 1.16 | 1.15 | 1.11 | 1.08 | 1.07 | 1.04 | 1.03 | 1.04 | 1.05 | 1.04 | 1.05 | 1.05 | 1.04 | 1.03 | 1.06 | 1.09 | 1.09 | 1.11
21407 |  | 1.01 | 0.99 | 0.99 | 1.03 | 1.02 | 1 | 1 | 1 | 1.02 | 1.01 | 1.02 | 1.01 | 0.99 | 0.97 | 0.97 | 0.94 | 0.92 | 0.93 | 0.93 | 0.93 | 0.91 | 0.91 | 0.89 | 0.86 | 0.9 | 0.9 | 0.9 | 0.93 | 0.96 | 0.96 | 0.95 | 0.95 | 0.97 | 0.99 | 0.99 | 1.07 | 1.08 | 1.05 | 1.08 | 1.04 | 1.04 | 1.03 | 1.03 | 1.04 | 1.02 | 1.01 | 1.01 | 0.99 | 0.97 | 0.99 | 0.93 | 0.93 | 0.92 | 0.92 | 0.93 | 0.93 | 0.92 | 0.94 | 0.94 | 0.96 | 0.97 | 1.01 | 1.08 | 1.11 | 1.11 | 1.12 | 1.12 | 1.1 | 1.13 | 1.15 | 1.16 | 1.14 | 1.15 | 1.12 | 1.11 | 1.08 | 1.07 | 1.06 | 1.05 | 1.07 | 1.04 | 1 | 1.01 | 1.06 | 1.04 | 1.04 | 1.03 | 1.03 | 1.06 | 1.09 | 1.1 | 1.09 | 1.14 | 1.14 | 1.1 | 1.06 | 1.05 | 1.05 | 1.07 | 1.07 | 1.06 | 1.06 | 1.06 | 1.06 | 1.02 | 1.05 | 1.07 | 1.07 | 1.11 | 1.08 | 1.03 | 1.07 | 1.1 | 1.09 | 1.1 | 1.1 | 1.12 | 1.11 | 1.11 | 1.12 | 1.1 | 1.16 | 1.22 | 1.19 | 1.14 | 1.15 | 1.14 | 1.14 | 1.13 | 1.13 | 1.13 | 1.12 | 1.16 | 1.16 | 1.15 | 1.15 | 1.15 | 1.14 | 1.14 | 1.14 | 1.14 | 1.14 | 1.16 | 1.15 | 1.11 | 1.08 | 1.07 | 1.04 | 1.03 | 1.04 | 1.05 | 1.04 | 1.05 | 1.05 | 1.04 | 1.03 | 1.06 | 1.09 | 1.09 | 1.11
21409 |  | 1.01 | 0.99 | 0.99 | 1.02 | 1.01 | 0.99 | 0.99 | 0.99 | 1.01 | 1 | 1.02 | 1.01 | 0.98 | 0.97 | 0.97 | 0.94 | 0.92 | 0.93 | 0.93 | 0.92 | 0.91 | 0.91 | 0.89 | 0.86 | 0.89 | 0.9 | 0.9 | 0.92 | 0.96 | 0.96 | 0.95 | 0.95 | 0.97 | 0.98 | 0.98 | 1.06 | 1.07 | 1.05 | 1.07 | 1.04 | 1.04 | 1.02 | 1.02 | 1.03 | 1.02 | 1.01 | 1.01 | 0.99 | 0.97 | 0.98 | 0.93 | 0.93 | 0.91 | 0.92 | 0.93 | 0.93 | 0.92 | 0.94 | 0.94 | 0.96 | 0.97 | 1.01 | 1.08 | 1.11 | 1.11 | 1.11 | 1.11 | 1.09 | 1.13 | 1.14 | 1.16 | 1.14 | 1.15 | 1.12 | 1.1 | 1.07 | 1.06 | 1.06 | 1.05 | 1.07 | 1.04 | 1 | 1.01 | 1.05 | 1.03 | 1.04 | 1.03 | 1.03 | 1.06 | 1.09 | 1.09 | 1.09 | 1.13 | 1.13 | 1.09 | 1.05 | 1.04 | 1.04 | 1.07 | 1.07 | 1.06 | 1.06 | 1.06 | 1.06 | 1.02 | 1.05 | 1.07 | 1.07 | 1.11 | 1.07 | 1.03 | 1.07 | 1.09 | 1.09 | 1.09 | 1.1 | 1.12 | 1.11 | 1.11 | 1.12 | 1.1 | 1.15 | 1.21 | 1.19 | 1.13 | 1.14 | 1.13 | 1.14 | 1.13 | 1.12 | 1.12 | 1.12 | 1.15 | 1.16 | 1.14 | 1.14 | 1.14 | 1.13 | 1.13 | 1.13 | 1.13 | 1.14 | 1.15 | 1.15 | 1.11 | 1.07 | 1.07 | 1.04 | 1.03 | 1.03 | 1.05 | 1.04 | 1.05 | 1.05 | 1.04 | 1.03 | 1.05 | 1.09 | 1.08 | 1.1
21423 |  | 1.02 | 1 | 1 | 1.04 | 1.03 | 1.01 | 1.01 | 1.01 | 1.03 | 1.02 | 1.03 | 1.02 | 1 | 0.98 | 0.98 | 0.95 | 0.93 | 0.94 | 0.94 | 0.94 | 0.92 | 0.92 | 0.9 | 0.87 | 0.9 | 0.91 | 0.91 | 0.93 | 0.97 | 0.97 | 0.96 | 0.96 | 0.98 | 0.99 | 1 | 1.07 | 1.08 | 1.06 | 1.09 | 1.05 | 1.05 | 1.04 | 1.04 | 1.04 | 1.03 | 1.02 | 1.02 | 1 | 0.98 | 1 | 0.94 | 0.94 | 0.92 | 0.93 | 0.94 | 0.94 | 0.93 | 0.95 | 0.95 | 0.97 | 0.98 | 1.02 | 1.09 | 1.12 | 1.13 | 1.13 | 1.13 | 1.11 | 1.14 | 1.16 | 1.17 | 1.15 | 1.17 | 1.14 | 1.12 | 1.09 | 1.08 | 1.07 | 1.06 | 1.08 | 1.05 | 1.01 | 1.02 | 1.07 | 1.05 | 1.05 | 1.04 | 1.04 | 1.07 | 1.1 | 1.11 | 1.1 | 1.15 | 1.15 | 1.11 | 1.07 | 1.06 | 1.06 | 1.09 | 1.08 | 1.07 | 1.07 | 1.07 | 1.08 | 1.04 | 1.07 | 1.09 | 1.09 | 1.13 | 1.09 | 1.04 | 1.08 | 1.11 | 1.1 | 1.11 | 1.11 | 1.13 | 1.12 | 1.12 | 1.13 | 1.11 | 1.17 | 1.23 | 1.21 | 1.15 | 1.16 | 1.15 | 1.15 | 1.14 | 1.14 | 1.14 | 1.14 | 1.17 | 1.18 | 1.16 | 1.16 | 1.16 | 1.15 | 1.15 | 1.15 | 1.15 | 1.15 | 1.17 | 1.16 | 1.13 | 1.09 | 1.09 | 1.05 | 1.04 | 1.05 | 1.06 | 1.06 | 1.07 | 1.06 | 1.06 | 1.04 | 1.07 | 1.11 | 1.1 | 1.12
21435 |  | 1.02 | 1 | 1 | 1.04 | 1.02 | 1 | 1.01 | 1.01 | 1.02 | 1.01 | 1.03 | 1.02 | 1 | 0.98 | 0.98 | 0.95 | 0.92 | 0.93 | 0.94 | 0.93 | 0.92 | 0.92 | 0.9 | 0.87 | 0.9 | 0.91 | 0.91 | 0.93 | 0.97 | 0.97 | 0.96 | 0.96 | 0.98 | 0.99 | 1 | 1.08 | 1.09 | 1.06 | 1.09 | 1.05 | 1.05 | 1.03 | 1.04 | 1.04 | 1.03 | 1.02 | 1.02 | 1 | 0.98 | 0.99 | 0.93 | 0.93 | 0.92 | 0.92 | 0.93 | 0.93 | 0.93 | 0.94 | 0.94 | 0.97 | 0.98 | 1.02 | 1.09 | 1.12 | 1.12 | 1.13 | 1.13 | 1.11 | 1.14 | 1.16 | 1.18 | 1.15 | 1.17 | 1.14 | 1.12 | 1.09 | 1.08 | 1.07 | 1.06 | 1.08 | 1.05 | 1.01 | 1.02 | 1.06 | 1.05 | 1.05 | 1.04 | 1.04 | 1.07 | 1.1 | 1.11 | 1.1 | 1.15 | 1.15 | 1.11 | 1.06 | 1.06 | 1.06 | 1.08 | 1.08 | 1.07 | 1.07 | 1.07 | 1.07 | 1.03 | 1.07 | 1.09 | 1.09 | 1.12 | 1.09 | 1.04 | 1.08 | 1.1 | 1.1 | 1.11 | 1.11 | 1.13 | 1.12 | 1.11 | 1.13 | 1.11 | 1.17 | 1.23 | 1.2 | 1.15 | 1.16 | 1.14 | 1.15 | 1.14 | 1.13 | 1.14 | 1.13 | 1.17 | 1.17 | 1.16 | 1.15 | 1.16 | 1.15 | 1.15 | 1.15 | 1.15 | 1.15 | 1.17 | 1.16 | 1.12 | 1.09 | 1.09 | 1.05 | 1.04 | 1.05 | 1.06 | 1.05 | 1.06 | 1.06 | 1.05 | 1.04 | 1.07 | 1.1 | 1.1 | 1.12
21436 |  | 1.03 | 1.01 | 1.01 | 1.05 | 1.03 | 1.01 | 1.02 | 1.02 | 1.03 | 1.02 | 1.04 | 1.03 | 1 | 0.99 | 0.98 | 0.96 | 0.93 | 0.94 | 0.95 | 0.94 | 0.92 | 0.93 | 0.9 | 0.87 | 0.91 | 0.92 | 0.92 | 0.94 | 0.97 | 0.98 | 0.97 | 0.97 | 0.99 | 1 | 1 | 1.08 | 1.09 | 1.07 | 1.1 | 1.06 | 1.06 | 1.04 | 1.04 | 1.05 | 1.04 | 1.03 | 1.03 | 1.01 | 0.99 | 1 | 0.94 | 0.94 | 0.93 | 0.93 | 0.94 | 0.94 | 0.94 | 0.95 | 0.95 | 0.98 | 0.99 | 1.03 | 1.1 | 1.13 | 1.13 | 1.14 | 1.14 | 1.12 | 1.15 | 1.17 | 1.19 | 1.17 | 1.18 | 1.15 | 1.13 | 1.1 | 1.09 | 1.08 | 1.07 | 1.09 | 1.06 | 1.02 | 1.03 | 1.07 | 1.05 | 1.06 | 1.05 | 1.04 | 1.08 | 1.11 | 1.12 | 1.11 | 1.16 | 1.16 | 1.12 | 1.07 | 1.07 | 1.07 | 1.09 | 1.09 | 1.08 | 1.08 | 1.08 | 1.08 | 1.04 | 1.07 | 1.09 | 1.1 | 1.13 | 1.1 | 1.05 | 1.09 | 1.11 | 1.11 | 1.12 | 1.12 | 1.14 | 1.13 | 1.12 | 1.14 | 1.12 | 1.18 | 1.24 | 1.21 | 1.16 | 1.17 | 1.15 | 1.16 | 1.15 | 1.15 | 1.15 | 1.14 | 1.18 | 1.18 | 1.17 | 1.17 | 1.17 | 1.16 | 1.16 | 1.16 | 1.16 | 1.16 | 1.18 | 1.17 | 1.13 | 1.1 | 1.09 | 1.06 | 1.05 | 1.05 | 1.07 | 1.06 | 1.07 | 1.07 | 1.06 | 1.05 | 1.07 | 1.11 | 1.11 | 1.13
21438 |  | 1.01 | 0.99 | 0.99 | 1.03 | 1.01 | 0.99 | 0.99 | 0.99 | 1.01 | 1 | 1.02 | 1.01 | 0.98 | 0.97 | 0.97 | 0.94 | 0.91 | 0.93 | 0.93 | 0.92 | 0.91 | 0.91 | 0.89 | 0.86 | 0.89 | 0.9 | 0.9 | 0.92 | 0.96 | 0.96 | 0.95 | 0.95 | 0.97 | 0.98 | 0.99 | 1.06 | 1.07 | 1.05 | 1.07 | 1.04 | 1.04 | 1.02 | 1.02 | 1.03 | 1.02 | 1.01 | 1.01 | 0.99 | 0.97 | 0.98 | 0.92 | 0.92 | 0.91 | 0.91 | 0.92 | 0.92 | 0.92 | 0.93 | 0.93 | 0.96 | 0.97 | 1.01 | 1.07 | 1.11 | 1.11 | 1.11 | 1.11 | 1.09 | 1.13 | 1.14 | 1.16 | 1.14 | 1.15 | 1.12 | 1.1 | 1.07 | 1.06 | 1.05 | 1.04 | 1.07 | 1.04 | 1 | 1.01 | 1.05 | 1.03 | 1.04 | 1.03 | 1.02 | 1.06 | 1.09 | 1.09 | 1.08 | 1.13 | 1.13 | 1.09 | 1.05 | 1.04 | 1.04 | 1.07 | 1.07 | 1.06 | 1.06 | 1.06 | 1.06 | 1.02 | 1.05 | 1.07 | 1.07 | 1.11 | 1.07 | 1.03 | 1.07 | 1.09 | 1.09 | 1.09 | 1.09 | 1.12 | 1.11 | 1.1 | 1.11 | 1.1 | 1.15 | 1.21 | 1.19 | 1.13 | 1.14 | 1.13 | 1.13 | 1.13 | 1.12 | 1.12 | 1.12 | 1.15 | 1.16 | 1.14 | 1.14 | 1.14 | 1.13 | 1.13 | 1.13 | 1.13 | 1.13 | 1.15 | 1.15 | 1.11 | 1.08 | 1.07 | 1.04 | 1.03 | 1.04 | 1.05 | 1.04 | 1.05 | 1.05 | 1.04 | 1.03 | 1.05 | 1.09 | 1.09 | 1.1
21439 |  | 1.01 | 0.99 | 0.99 | 1.03 | 1.02 | 0.99 | 1 | 1 | 1.01 | 1 | 1.02 | 1.01 | 0.99 | 0.97 | 0.97 | 0.94 | 0.92 | 0.93 | 0.93 | 0.93 | 0.91 | 0.91 | 0.89 | 0.86 | 0.89 | 0.9 | 0.9 | 0.93 | 0.96 | 0.96 | 0.95 | 0.95 | 0.97 | 0.98 | 0.99 | 1.06 | 1.07 | 1.05 | 1.08 | 1.04 | 1.04 | 1.02 | 1.03 | 1.03 | 1.02 | 1.01 | 1.01 | 0.99 | 0.97 | 0.98 | 0.93 | 0.93 | 0.91 | 0.92 | 0.93 | 0.93 | 0.92 | 0.94 | 0.94 | 0.96 | 0.97 | 1.01 | 1.08 | 1.11 | 1.11 | 1.12 | 1.12 | 1.09 | 1.13 | 1.14 | 1.16 | 1.14 | 1.15 | 1.12 | 1.1 | 1.08 | 1.06 | 1.06 | 1.05 | 1.07 | 1.04 | 1 | 1.01 | 1.05 | 1.04 | 1.04 | 1.03 | 1.03 | 1.06 | 1.09 | 1.1 | 1.09 | 1.14 | 1.14 | 1.1 | 1.06 | 1.05 | 1.05 | 1.07 | 1.07 | 1.06 | 1.06 | 1.06 | 1.07 | 1.03 | 1.06 | 1.07 | 1.08 | 1.11 | 1.08 | 1.03 | 1.07 | 1.09 | 1.09 | 1.1 | 1.1 | 1.12 | 1.11 | 1.11 | 1.12 | 1.1 | 1.16 | 1.21 | 1.19 | 1.14 | 1.15 | 1.13 | 1.14 | 1.13 | 1.12 | 1.12 | 1.12 | 1.16 | 1.16 | 1.14 | 1.14 | 1.15 | 1.14 | 1.13 | 1.14 | 1.14 | 1.14 | 1.16 | 1.15 | 1.11 | 1.08 | 1.08 | 1.04 | 1.03 | 1.04 | 1.05 | 1.04 | 1.06 | 1.05 | 1.04 | 1.03 | 1.06 | 1.09 | 1.09 | 1.11
21441 |  | 1.01 | 0.99 | 0.99 | 1.03 | 1.01 | 0.99 | 0.99 | 1 | 1.01 | 1 | 1.02 | 1.01 | 0.99 | 0.97 | 0.97 | 0.94 | 0.92 | 0.93 | 0.93 | 0.92 | 0.91 | 0.91 | 0.89 | 0.86 | 0.89 | 0.9 | 0.9 | 0.92 | 0.96 | 0.96 | 0.95 | 0.95 | 0.97 | 0.98 | 0.99 | 1.06 | 1.07 | 1.05 | 1.08 | 1.04 | 1.04 | 1.02 | 1.02 | 1.03 | 1.02 | 1.01 | 1.01 | 0.99 | 0.97 | 0.98 | 0.92 | 0.92 | 0.91 | 0.92 | 0.92 | 0.92 | 0.92 | 0.94 | 0.94 | 0.96 | 0.97 | 1.01 | 1.08 | 1.11 | 1.11 | 1.12 | 1.12 | 1.09 | 1.13 | 1.14 | 1.16 | 1.14 | 1.15 | 1.12 | 1.1 | 1.07 | 1.06 | 1.06 | 1.05 | 1.07 | 1.04 | 1 | 1.01 | 1.05 | 1.03 | 1.04 | 1.03 | 1.03 | 1.06 | 1.09 | 1.09 | 1.09 | 1.13 | 1.13 | 1.09 | 1.05 | 1.04 | 1.04 | 1.07 | 1.07 | 1.06 | 1.06 | 1.06 | 1.06 | 1.02 | 1.05 | 1.07 | 1.07 | 1.11 | 1.07 | 1.03 | 1.07 | 1.09 | 1.09 | 1.09 | 1.1 | 1.12 | 1.11 | 1.1 | 1.12 | 1.1 | 1.15 | 1.21 | 1.19 | 1.13 | 1.14 | 1.13 | 1.14 | 1.13 | 1.12 | 1.12 | 1.12 | 1.15 | 1.16 | 1.14 | 1.14 | 1.15 | 1.13 | 1.13 | 1.13 | 1.14 | 1.14 | 1.15 | 1.15 | 1.11 | 1.08 | 1.07 | 1.04 | 1.03 | 1.04 | 1.05 | 1.04 | 1.05 | 1.05 | 1.04 | 1.03 | 1.05 | 1.09 | 1.09 | 1.1
21442 |  | 1.01 | 0.99 | 0.99 | 1.03 | 1.02 | 1 | 1 | 1 | 1.02 | 1.01 | 1.02 | 1.01 | 0.99 | 0.97 | 0.97 | 0.94 | 0.92 | 0.93 | 0.93 | 0.93 | 0.91 | 0.91 | 0.89 | 0.86 | 0.9 | 0.91 | 0.91 | 0.93 | 0.96 | 0.97 | 0.95 | 0.95 | 0.97 | 0.99 | 0.99 | 1.07 | 1.08 | 1.05 | 1.08 | 1.04 | 1.04 | 1.03 | 1.03 | 1.04 | 1.02 | 1.01 | 1.01 | 0.99 | 0.97 | 0.99 | 0.93 | 0.93 | 0.91 | 0.92 | 0.93 | 0.93 | 0.92 | 0.94 | 0.94 | 0.96 | 0.97 | 1.01 | 1.08 | 1.11 | 1.11 | 1.12 | 1.12 | 1.1 | 1.13 | 1.15 | 1.16 | 1.14 | 1.15 | 1.12 | 1.11 | 1.08 | 1.07 | 1.06 | 1.05 | 1.07 | 1.04 | 1 | 1.01 | 1.06 | 1.04 | 1.04 | 1.03 | 1.03 | 1.06 | 1.09 | 1.1 | 1.09 | 1.14 | 1.14 | 1.1 | 1.06 | 1.05 | 1.05 | 1.07 | 1.07 | 1.06 | 1.06 | 1.06 | 1.07 | 1.03 | 1.06 | 1.08 | 1.08 | 1.11 | 1.08 | 1.03 | 1.07 | 1.1 | 1.09 | 1.1 | 1.1 | 1.12 | 1.11 | 1.11 | 1.12 | 1.1 | 1.16 | 1.22 | 1.19 | 1.14 | 1.15 | 1.14 | 1.14 | 1.13 | 1.13 | 1.13 | 1.12 | 1.16 | 1.16 | 1.15 | 1.15 | 1.15 | 1.14 | 1.14 | 1.14 | 1.14 | 1.14 | 1.16 | 1.15 | 1.12 | 1.08 | 1.08 | 1.04 | 1.03 | 1.04 | 1.05 | 1.04 | 1.06 | 1.05 | 1.04 | 1.03 | 1.06 | 1.09 | 1.09 | 1.11
21444 |  | 1.02 | 1 | 1 | 1.03 | 1.02 | 1 | 1 | 1 | 1.02 | 1.01 | 1.03 | 1.02 | 0.99 | 0.98 | 0.98 | 0.95 | 0.92 | 0.93 | 0.94 | 0.93 | 0.91 | 0.92 | 0.9 | 0.87 | 0.9 | 0.91 | 0.91 | 0.93 | 0.96 | 0.97 | 0.96 | 0.96 | 0.98 | 0.99 | 0.99 | 1.07 | 1.08 | 1.06 | 1.08 | 1.05 | 1.05 | 1.03 | 1.03 | 1.04 | 1.03 | 1.02 | 1.02 | 1 | 0.98 | 0.99 | 0.93 | 0.93 | 0.92 | 0.93 | 0.93 | 0.93 | 0.93 | 0.95 | 0.95 | 0.97 | 0.98 | 1.01 | 1.09 | 1.12 | 1.12 | 1.12 | 1.12 | 1.1 | 1.14 | 1.15 | 1.17 | 1.15 | 1.16 | 1.13 | 1.11 | 1.08 | 1.07 | 1.07 | 1.05 | 1.08 | 1.05 | 1.01 | 1.02 | 1.06 | 1.04 | 1.05 | 1.04 | 1.03 | 1.07 | 1.1 | 1.1 | 1.1 | 1.14 | 1.15 | 1.1 | 1.06 | 1.05 | 1.05 | 1.08 | 1.08 | 1.07 | 1.07 | 1.07 | 1.07 | 1.03 | 1.06 | 1.08 | 1.08 | 1.12 | 1.09 | 1.04 | 1.08 | 1.1 | 1.1 | 1.11 | 1.11 | 1.13 | 1.12 | 1.11 | 1.13 | 1.11 | 1.16 | 1.22 | 1.2 | 1.14 | 1.15 | 1.14 | 1.15 | 1.14 | 1.13 | 1.13 | 1.13 | 1.16 | 1.17 | 1.15 | 1.15 | 1.16 | 1.14 | 1.14 | 1.14 | 1.15 | 1.15 | 1.17 | 1.16 | 1.12 | 1.09 | 1.08 | 1.05 | 1.04 | 1.04 | 1.06 | 1.05 | 1.06 | 1.06 | 1.05 | 1.04 | 1.06 | 1.1 | 1.1 | 1.12
21445 |  | 1.02 | 1 | 1 | 1.04 | 1.03 | 1.01 | 1.01 | 1.01 | 1.03 | 1.02 | 1.04 | 1.03 | 1 | 0.99 | 0.98 | 0.95 | 0.93 | 0.94 | 0.94 | 0.94 | 0.92 | 0.92 | 0.9 | 0.87 | 0.91 | 0.92 | 0.91 | 0.94 | 0.97 | 0.98 | 0.96 | 0.96 | 0.98 | 1 | 1 | 1.08 | 1.09 | 1.07 | 1.09 | 1.05 | 1.06 | 1.04 | 1.04 | 1.05 | 1.03 | 1.02 | 1.03 | 1 | 0.98 | 1 | 0.94 | 0.94 | 0.92 | 0.93 | 0.94 | 0.94 | 0.93 | 0.95 | 0.95 | 0.97 | 0.99 | 1.02 | 1.09 | 1.13 | 1.13 | 1.13 | 1.13 | 1.11 | 1.15 | 1.16 | 1.18 | 1.16 | 1.17 | 1.14 | 1.12 | 1.09 | 1.08 | 1.07 | 1.06 | 1.09 | 1.05 | 1.01 | 1.02 | 1.07 | 1.05 | 1.06 | 1.05 | 1.04 | 1.07 | 1.1 | 1.11 | 1.1 | 1.15 | 1.15 | 1.11 | 1.07 | 1.06 | 1.06 | 1.09 | 1.08 | 1.08 | 1.08 | 1.08 | 1.08 | 1.04 | 1.07 | 1.09 | 1.09 | 1.13 | 1.09 | 1.04 | 1.09 | 1.11 | 1.11 | 1.11 | 1.11 | 1.13 | 1.13 | 1.12 | 1.13 | 1.11 | 1.17 | 1.23 | 1.21 | 1.15 | 1.16 | 1.15 | 1.15 | 1.15 | 1.14 | 1.14 | 1.14 | 1.17 | 1.18 | 1.16 | 1.16 | 1.16 | 1.15 | 1.15 | 1.15 | 1.15 | 1.16 | 1.17 | 1.17 | 1.13 | 1.09 | 1.09 | 1.05 | 1.04 | 1.05 | 1.06 | 1.06 | 1.07 | 1.06 | 1.06 | 1.04 | 1.07 | 1.11 | 1.1 | 1.12
21447 |  | 1.02 | 1 | 1 | 1.04 | 1.03 | 1.01 | 1.01 | 1.01 | 1.03 | 1.02 | 1.04 | 1.02 | 1 | 0.98 | 0.98 | 0.95 | 0.93 | 0.94 | 0.94 | 0.94 | 0.92 | 0.92 | 0.9 | 0.87 | 0.9 | 0.91 | 0.91 | 0.93 | 0.97 | 0.97 | 0.96 | 0.96 | 0.98 | 0.99 | 1 | 1.08 | 1.09 | 1.06 | 1.09 | 1.05 | 1.06 | 1.04 | 1.04 | 1.05 | 1.03 | 1.02 | 1.03 | 1 | 0.98 | 1 | 0.94 | 0.94 | 0.92 | 0.93 | 0.94 | 0.94 | 0.93 | 0.95 | 0.95 | 0.97 | 0.99 | 1.02 | 1.09 | 1.13 | 1.13 | 1.13 | 1.13 | 1.11 | 1.14 | 1.16 | 1.18 | 1.16 | 1.17 | 1.14 | 1.12 | 1.09 | 1.08 | 1.07 | 1.06 | 1.08 | 1.05 | 1.01 | 1.02 | 1.07 | 1.05 | 1.05 | 1.04 | 1.04 | 1.07 | 1.1 | 1.11 | 1.1 | 1.15 | 1.15 | 1.11 | 1.07 | 1.06 | 1.06 | 1.09 | 1.08 | 1.07 | 1.07 | 1.07 | 1.08 | 1.04 | 1.07 | 1.09 | 1.09 | 1.13 | 1.09 | 1.04 | 1.09 | 1.11 | 1.11 | 1.11 | 1.11 | 1.14 | 1.13 | 1.12 | 1.13 | 1.12 | 1.17 | 1.23 | 1.21 | 1.15 | 1.16 | 1.15 | 1.15 | 1.15 | 1.14 | 1.14 | 1.14 | 1.17 | 1.18 | 1.16 | 1.16 | 1.16 | 1.15 | 1.15 | 1.15 | 1.15 | 1.15 | 1.17 | 1.17 | 1.13 | 1.09 | 1.09 | 1.05 | 1.04 | 1.05 | 1.06 | 1.06 | 1.07 | 1.06 | 1.06 | 1.04 | 1.07 | 1.11 | 1.1 | 1.12
21449 |  | 1.02 | 1 | 1 | 1.04 | 1.03 | 1.01 | 1.01 | 1.01 | 1.03 | 1.02 | 1.04 | 1.02 | 1 | 0.98 | 0.98 | 0.95 | 0.93 | 0.94 | 0.94 | 0.94 | 0.92 | 0.92 | 0.9 | 0.87 | 0.91 | 0.91 | 0.91 | 0.94 | 0.97 | 0.98 | 0.96 | 0.96 | 0.98 | 1 | 1 | 1.08 | 1.09 | 1.07 | 1.09 | 1.05 | 1.06 | 1.04 | 1.04 | 1.05 | 1.03 | 1.02 | 1.03 | 1 | 0.98 | 1 | 0.94 | 0.94 | 0.93 | 0.93 | 0.94 | 0.94 | 0.93 | 0.95 | 0.95 | 0.98 | 0.99 | 1.02 | 1.09 | 1.13 | 1.13 | 1.13 | 1.13 | 1.11 | 1.15 | 1.16 | 1.18 | 1.16 | 1.17 | 1.14 | 1.12 | 1.09 | 1.08 | 1.07 | 1.06 | 1.09 | 1.05 | 1.01 | 1.02 | 1.07 | 1.05 | 1.05 | 1.04 | 1.04 | 1.07 | 1.1 | 1.11 | 1.1 | 1.15 | 1.15 | 1.11 | 1.07 | 1.06 | 1.06 | 1.09 | 1.08 | 1.08 | 1.07 | 1.07 | 1.08 | 1.04 | 1.07 | 1.09 | 1.09 | 1.13 | 1.09 | 1.04 | 1.09 | 1.11 | 1.11 | 1.11 | 1.11 | 1.14 | 1.13 | 1.12 | 1.13 | 1.12 | 1.17 | 1.23 | 1.21 | 1.15 | 1.16 | 1.15 | 1.16 | 1.15 | 1.14 | 1.14 | 1.14 | 1.17 | 1.18 | 1.16 | 1.16 | 1.16 | 1.15 | 1.15 | 1.15 | 1.15 | 1.16 | 1.17 | 1.17 | 1.13 | 1.09 | 1.09 | 1.05 | 1.04 | 1.05 | 1.06 | 1.06 | 1.07 | 1.06 | 1.06 | 1.05 | 1.07 | 1.11 | 1.11 | 1.12
21465 |  | 1.03 | 1.01 | 1.01 | 1.06 | 1.04 | 1.02 | 1.03 | 1.03 | 1.05 | 1.03 | 1.05 | 1.04 | 1.01 | 1 | 0.99 | 0.96 | 0.93 | 0.95 | 0.95 | 0.94 | 0.93 | 0.93 | 0.91 | 0.88 | 0.92 | 0.92 | 0.92 | 0.95 | 0.98 | 0.99 | 0.98 | 0.98 | 1 | 1.01 | 1.02 | 1.1 | 1.11 | 1.09 | 1.12 | 1.07 | 1.07 | 1.05 | 1.05 | 1.06 | 1.05 | 1.04 | 1.04 | 1.01 | 0.99 | 1 | 0.94 | 0.94 | 0.93 | 0.93 | 0.94 | 0.94 | 0.93 | 0.95 | 0.95 | 0.98 | 0.99 | 1.03 | 1.11 | 1.15 | 1.15 | 1.16 | 1.16 | 1.14 | 1.17 | 1.19 | 1.21 | 1.18 | 1.2 | 1.17 | 1.15 | 1.11 | 1.11 | 1.09 | 1.08 | 1.1 | 1.07 | 1.03 | 1.04 | 1.09 | 1.07 | 1.07 | 1.06 | 1.05 | 1.09 | 1.12 | 1.12 | 1.12 | 1.16 | 1.16 | 1.12 | 1.08 | 1.07 | 1.07 | 1.1 | 1.1 | 1.09 | 1.09 | 1.09 | 1.09 | 1.05 | 1.09 | 1.11 | 1.1 | 1.14 | 1.1 | 1.05 | 1.09 | 1.12 | 1.11 | 1.11 | 1.12 | 1.13 | 1.13 | 1.13 | 1.13 | 1.12 | 1.18 | 1.24 | 1.22 | 1.16 | 1.17 | 1.16 | 1.16 | 1.16 | 1.15 | 1.15 | 1.15 | 1.19 | 1.19 | 1.18 | 1.18 | 1.18 | 1.17 | 1.17 | 1.17 | 1.17 | 1.17 | 1.19 | 1.18 | 1.14 | 1.11 | 1.1 | 1.06 | 1.05 | 1.05 | 1.07 | 1.06 | 1.07 | 1.07 | 1.06 | 1.05 | 1.07 | 1.11 | 1.11 | 1.13
21481 |  | 1.02 | 1 | 1 | 1.04 | 1.03 | 1.01 | 1.01 | 1.01 | 1.03 | 1.02 | 1.03 | 1.02 | 1 | 0.98 | 0.98 | 0.95 | 0.92 | 0.93 | 0.94 | 0.93 | 0.92 | 0.92 | 0.9 | 0.87 | 0.9 | 0.91 | 0.91 | 0.93 | 0.96 | 0.97 | 0.96 | 0.96 | 0.98 | 0.99 | 1 | 1.08 | 1.09 | 1.06 | 1.09 | 1.05 | 1.05 | 1.04 | 1.04 | 1.04 | 1.03 | 1.02 | 1.02 | 1 | 0.98 | 1 | 0.93 | 0.93 | 0.92 | 0.93 | 0.93 | 0.94 | 0.93 | 0.95 | 0.95 | 0.97 | 0.98 | 1.02 | 1.09 | 1.12 | 1.12 | 1.13 | 1.13 | 1.11 | 1.14 | 1.16 | 1.18 | 1.15 | 1.17 | 1.14 | 1.12 | 1.09 | 1.08 | 1.07 | 1.06 | 1.08 | 1.05 | 1.01 | 1.02 | 1.07 | 1.05 | 1.05 | 1.04 | 1.04 | 1.07 | 1.1 | 1.11 | 1.1 | 1.15 | 1.15 | 1.11 | 1.07 | 1.06 | 1.06 | 1.08 | 1.08 | 1.07 | 1.07 | 1.07 | 1.07 | 1.03 | 1.07 | 1.09 | 1.09 | 1.12 | 1.09 | 1.04 | 1.08 | 1.11 | 1.1 | 1.11 | 1.11 | 1.13 | 1.12 | 1.12 | 1.13 | 1.11 | 1.17 | 1.23 | 1.2 | 1.15 | 1.16 | 1.15 | 1.15 | 1.14 | 1.14 | 1.14 | 1.14 | 1.17 | 1.18 | 1.16 | 1.16 | 1.16 | 1.15 | 1.15 | 1.15 | 1.15 | 1.15 | 1.17 | 1.16 | 1.12 | 1.09 | 1.08 | 1.05 | 1.04 | 1.05 | 1.06 | 1.05 | 1.06 | 1.06 | 1.05 | 1.04 | 1.07 | 1.1 | 1.1 | 1.12
21483 |  | 1 | 0.99 | 0.99 | 1.02 | 1.01 | 0.99 | 0.99 | 0.99 | 1.01 | 1 | 1.02 | 1 | 0.98 | 0.96 | 0.96 | 0.93 | 0.91 | 0.92 | 0.93 | 0.92 | 0.9 | 0.91 | 0.88 | 0.85 | 0.89 | 0.9 | 0.9 | 0.92 | 0.95 | 0.95 | 0.94 | 0.94 | 0.96 | 0.97 | 0.98 | 1.05 | 1.06 | 1.04 | 1.07 | 1.03 | 1.04 | 1.02 | 1.02 | 1.03 | 1.01 | 1 | 1.01 | 0.98 | 0.97 | 0.98 | 0.92 | 0.92 | 0.91 | 0.91 | 0.92 | 0.92 | 0.92 | 0.93 | 0.93 | 0.96 | 0.97 | 1 | 1.07 | 1.1 | 1.1 | 1.11 | 1.11 | 1.09 | 1.12 | 1.13 | 1.15 | 1.13 | 1.14 | 1.12 | 1.1 | 1.07 | 1.06 | 1.05 | 1.04 | 1.06 | 1.03 | 1 | 1.01 | 1.05 | 1.03 | 1.03 | 1.02 | 1.02 | 1.05 | 1.08 | 1.09 | 1.08 | 1.13 | 1.13 | 1.09 | 1.05 | 1.04 | 1.04 | 1.07 | 1.06 | 1.06 | 1.05 | 1.05 | 1.06 | 1.02 | 1.05 | 1.07 | 1.07 | 1.1 | 1.07 | 1.02 | 1.06 | 1.09 | 1.08 | 1.09 | 1.09 | 1.11 | 1.11 | 1.1 | 1.11 | 1.1 | 1.15 | 1.21 | 1.19 | 1.13 | 1.14 | 1.13 | 1.13 | 1.13 | 1.12 | 1.12 | 1.12 | 1.15 | 1.16 | 1.14 | 1.14 | 1.14 | 1.13 | 1.13 | 1.13 | 1.13 | 1.13 | 1.15 | 1.14 | 1.1 | 1.07 | 1.07 | 1.03 | 1.02 | 1.03 | 1.04 | 1.04 | 1.05 | 1.04 | 1.04 | 1.03 | 1.05 | 1.09 | 1.08 | 1.1
21493 |  | 0.99 | 0.97 | 0.98 | 1.01 | 1 | 0.98 | 0.98 | 0.98 | 1 | 0.99 | 1 | 0.99 | 0.96 | 0.95 | 0.95 | 0.92 | 0.9 | 0.91 | 0.91 | 0.91 | 0.89 | 0.89 | 0.87 | 0.84 | 0.88 | 0.89 | 0.89 | 0.91 | 0.94 | 0.94 | 0.93 | 0.93 | 0.95 | 0.96 | 0.97 | 1.04 | 1.05 | 1.03 | 1.05 | 1.02 | 1.02 | 1 | 1.01 | 1.01 | 1 | 0.99 | 0.99 | 0.97 | 0.95 | 0.97 | 0.91 | 0.91 | 0.9 | 0.9 | 0.91 | 0.91 | 0.9 | 0.92 | 0.92 | 0.95 | 0.95 | 0.99 | 1.06 | 1.09 | 1.09 | 1.09 | 1.09 | 1.07 | 1.11 | 1.12 | 1.13 | 1.11 | 1.13 | 1.1 | 1.08 | 1.06 | 1.04 | 1.04 | 1.03 | 1.05 | 1.02 | 0.98 | 0.99 | 1.03 | 1.01 | 1.02 | 1.01 | 1.01 | 1.04 | 1.07 | 1.08 | 1.07 | 1.11 | 1.11 | 1.07 | 1.04 | 1.03 | 1.03 | 1.06 | 1.05 | 1.04 | 1.04 | 1.04 | 1.05 | 1.01 | 1.04 | 1.06 | 1.06 | 1.09 | 1.06 | 1.01 | 1.05 | 1.07 | 1.07 | 1.07 | 1.08 | 1.1 | 1.09 | 1.08 | 1.1 | 1.08 | 1.14 | 1.19 | 1.17 | 1.12 | 1.13 | 1.11 | 1.12 | 1.11 | 1.1 | 1.11 | 1.1 | 1.14 | 1.14 | 1.13 | 1.12 | 1.12 | 1.11 | 1.11 | 1.11 | 1.11 | 1.11 | 1.13 | 1.12 | 1.09 | 1.06 | 1.05 | 1.02 | 1.01 | 1.02 | 1.03 | 1.02 | 1.04 | 1.03 | 1.03 | 1.01 | 1.04 | 1.07 | 1.07 | 1.09
21502 |  | 1 | 0.98 | 0.99 | 1.02 | 1.01 | 0.99 | 0.99 | 0.99 | 1.01 | 1 | 1.02 | 1 | 0.98 | 0.96 | 0.96 | 0.93 | 0.91 | 0.92 | 0.92 | 0.92 | 0.9 | 0.91 | 0.88 | 0.85 | 0.89 | 0.9 | 0.9 | 0.92 | 0.95 | 0.96 | 0.94 | 0.94 | 0.96 | 0.97 | 0.98 | 1.06 | 1.07 | 1.04 | 1.07 | 1.03 | 1.04 | 1.02 | 1.02 | 1.03 | 1.01 | 1 | 1.01 | 0.98 | 0.96 | 0.98 | 0.92 | 0.92 | 0.91 | 0.91 | 0.92 | 0.92 | 0.91 | 0.93 | 0.93 | 0.96 | 0.97 | 1 | 1.07 | 1.1 | 1.1 | 1.11 | 1.11 | 1.09 | 1.12 | 1.14 | 1.15 | 1.13 | 1.14 | 1.12 | 1.1 | 1.07 | 1.06 | 1.05 | 1.04 | 1.06 | 1.03 | 1 | 1 | 1.05 | 1.03 | 1.03 | 1.02 | 1.02 | 1.05 | 1.08 | 1.09 | 1.08 | 1.13 | 1.13 | 1.09 | 1.05 | 1.04 | 1.04 | 1.07 | 1.06 | 1.06 | 1.05 | 1.05 | 1.06 | 1.02 | 1.05 | 1.07 | 1.07 | 1.1 | 1.07 | 1.02 | 1.06 | 1.08 | 1.08 | 1.09 | 1.09 | 1.11 | 1.1 | 1.1 | 1.11 | 1.09 | 1.15 | 1.21 | 1.18 | 1.13 | 1.14 | 1.13 | 1.13 | 1.12 | 1.12 | 1.12 | 1.12 | 1.15 | 1.15 | 1.14 | 1.14 | 1.14 | 1.13 | 1.13 | 1.13 | 1.13 | 1.13 | 1.15 | 1.14 | 1.1 | 1.07 | 1.07 | 1.03 | 1.02 | 1.03 | 1.04 | 1.04 | 1.05 | 1.04 | 1.04 | 1.02 | 1.05 | 1.08 | 1.08 | 1.1
21509 |  | 1.04 | 1.02 | 1.02 | 1.06 | 1.05 | 1.03 | 1.03 | 1.03 | 1.05 | 1.04 | 1.06 | 1.05 | 1.02 | 1.01 | 1 | 0.97 | 0.94 | 0.95 | 0.96 | 0.95 | 0.93 | 0.94 | 0.91 | 0.88 | 0.92 | 0.93 | 0.93 | 0.96 | 0.99 | 1 | 0.99 | 0.99 | 1.01 | 1.02 | 1.03 | 1.11 | 1.12 | 1.1 | 1.13 | 1.08 | 1.08 | 1.06 | 1.06 | 1.07 | 1.06 | 1.04 | 1.05 | 1.02 | 1 | 1.01 | 0.95 | 0.95 | 0.93 | 0.94 | 0.95 | 0.95 | 0.94 | 0.96 | 0.96 | 0.99 | 1 | 1.04 | 1.12 | 1.16 | 1.16 | 1.17 | 1.17 | 1.15 | 1.19 | 1.2 | 1.22 | 1.2 | 1.21 | 1.18 | 1.16 | 1.13 | 1.12 | 1.1 | 1.09 | 1.11 | 1.08 | 1.04 | 1.05 | 1.1 | 1.07 | 1.08 | 1.07 | 1.06 | 1.09 | 1.13 | 1.13 | 1.13 | 1.17 | 1.17 | 1.13 | 1.09 | 1.08 | 1.08 | 1.11 | 1.11 | 1.1 | 1.09 | 1.1 | 1.1 | 1.06 | 1.09 | 1.12 | 1.11 | 1.15 | 1.11 | 1.06 | 1.1 | 1.13 | 1.12 | 1.12 | 1.13 | 1.14 | 1.13 | 1.14 | 1.14 | 1.13 | 1.19 | 1.25 | 1.23 | 1.17 | 1.17 | 1.17 | 1.17 | 1.17 | 1.16 | 1.16 | 1.16 | 1.2 | 1.2 | 1.19 | 1.19 | 1.19 | 1.18 | 1.18 | 1.18 | 1.18 | 1.18 | 1.2 | 1.19 | 1.15 | 1.11 | 1.11 | 1.07 | 1.06 | 1.06 | 1.07 | 1.07 | 1.08 | 1.08 | 1.07 | 1.06 | 1.08 | 1.12 | 1.12 | 1.14
21514 |  | 1 | 0.98 | 0.99 | 1.02 | 1.01 | 0.99 | 0.99 | 0.99 | 1.01 | 1 | 1.01 | 1 | 0.98 | 0.96 | 0.96 | 0.93 | 0.91 | 0.92 | 0.92 | 0.92 | 0.9 | 0.9 | 0.88 | 0.85 | 0.89 | 0.89 | 0.89 | 0.91 | 0.94 | 0.95 | 0.94 | 0.94 | 0.96 | 0.97 | 0.97 | 1.05 | 1.06 | 1.04 | 1.07 | 1.03 | 1.03 | 1.01 | 1.02 | 1.02 | 1.01 | 1 | 1 | 0.98 | 0.96 | 0.98 | 0.92 | 0.92 | 0.91 | 0.91 | 0.92 | 0.92 | 0.91 | 0.93 | 0.93 | 0.96 | 0.97 | 1 | 1.07 | 1.1 | 1.1 | 1.1 | 1.1 | 1.08 | 1.12 | 1.13 | 1.15 | 1.13 | 1.14 | 1.11 | 1.1 | 1.07 | 1.06 | 1.05 | 1.04 | 1.06 | 1.03 | 0.99 | 1 | 1.05 | 1.03 | 1.03 | 1.02 | 1.02 | 1.05 | 1.08 | 1.09 | 1.08 | 1.13 | 1.13 | 1.09 | 1.05 | 1.04 | 1.04 | 1.07 | 1.06 | 1.05 | 1.05 | 1.05 | 1.05 | 1.02 | 1.05 | 1.07 | 1.07 | 1.1 | 1.07 | 1.02 | 1.06 | 1.08 | 1.08 | 1.09 | 1.09 | 1.11 | 1.1 | 1.1 | 1.11 | 1.09 | 1.15 | 1.21 | 1.18 | 1.13 | 1.14 | 1.13 | 1.13 | 1.12 | 1.12 | 1.12 | 1.12 | 1.15 | 1.15 | 1.14 | 1.13 | 1.14 | 1.13 | 1.12 | 1.12 | 1.13 | 1.13 | 1.15 | 1.14 | 1.1 | 1.07 | 1.06 | 1.03 | 1.02 | 1.03 | 1.04 | 1.03 | 1.05 | 1.04 | 1.04 | 1.02 | 1.05 | 1.08 | 1.08 | 1.1
21516 |  | 1 | 0.98 | 0.98 | 1.01 | 1 | 0.98 | 0.98 | 0.98 | 1 | 0.99 | 1.01 | 0.99 | 0.97 | 0.95 | 0.95 | 0.92 | 0.9 | 0.91 | 0.92 | 0.91 | 0.89 | 0.9 | 0.88 | 0.85 | 0.88 | 0.89 | 0.89 | 0.91 | 0.94 | 0.94 | 0.93 | 0.93 | 0.95 | 0.96 | 0.97 | 1.04 | 1.05 | 1.03 | 1.06 | 1.02 | 1.03 | 1.01 | 1.01 | 1.02 | 1 | 0.99 | 1 | 0.97 | 0.96 | 0.97 | 0.91 | 0.91 | 0.9 | 0.9 | 0.91 | 0.91 | 0.91 | 0.92 | 0.92 | 0.95 | 0.96 | 0.99 | 1.06 | 1.09 | 1.09 | 1.1 | 1.1 | 1.07 | 1.11 | 1.12 | 1.14 | 1.12 | 1.13 | 1.1 | 1.09 | 1.06 | 1.05 | 1.04 | 1.03 | 1.05 | 1.02 | 0.99 | 1 | 1.04 | 1.02 | 1.02 | 1.01 | 1.01 | 1.04 | 1.07 | 1.08 | 1.07 | 1.12 | 1.12 | 1.08 | 1.04 | 1.04 | 1.03 | 1.06 | 1.06 | 1.05 | 1.05 | 1.05 | 1.05 | 1.01 | 1.04 | 1.06 | 1.06 | 1.09 | 1.06 | 1.01 | 1.05 | 1.07 | 1.07 | 1.08 | 1.08 | 1.1 | 1.09 | 1.09 | 1.1 | 1.08 | 1.14 | 1.2 | 1.18 | 1.12 | 1.13 | 1.12 | 1.12 | 1.11 | 1.11 | 1.11 | 1.11 | 1.14 | 1.14 | 1.13 | 1.13 | 1.13 | 1.12 | 1.12 | 1.12 | 1.12 | 1.12 | 1.14 | 1.13 | 1.09 | 1.06 | 1.05 | 1.02 | 1.02 | 1.02 | 1.03 | 1.03 | 1.04 | 1.04 | 1.03 | 1.02 | 1.04 | 1.08 | 1.07 | 1.09
21521 |  | 1.01 | 0.99 | 0.99 | 1.03 | 1.02 | 1 | 1 | 1 | 1.02 | 1.01 | 1.02 | 1.01 | 0.98 | 0.97 | 0.97 | 0.94 | 0.91 | 0.92 | 0.93 | 0.92 | 0.91 | 0.91 | 0.89 | 0.86 | 0.89 | 0.9 | 0.9 | 0.92 | 0.95 | 0.96 | 0.95 | 0.95 | 0.97 | 0.98 | 0.99 | 1.06 | 1.07 | 1.05 | 1.08 | 1.04 | 1.04 | 1.02 | 1.02 | 1.03 | 1.02 | 1.01 | 1.01 | 0.99 | 0.97 | 0.98 | 0.92 | 0.92 | 0.91 | 0.91 | 0.92 | 0.92 | 0.92 | 0.93 | 0.93 | 0.96 | 0.97 | 1.01 | 1.08 | 1.11 | 1.11 | 1.12 | 1.12 | 1.1 | 1.13 | 1.15 | 1.16 | 1.14 | 1.15 | 1.13 | 1.11 | 1.08 | 1.07 | 1.06 | 1.05 | 1.07 | 1.04 | 1 | 1.01 | 1.05 | 1.03 | 1.04 | 1.03 | 1.02 | 1.06 | 1.09 | 1.1 | 1.09 | 1.13 | 1.13 | 1.09 | 1.05 | 1.05 | 1.05 | 1.07 | 1.07 | 1.06 | 1.06 | 1.06 | 1.06 | 1.03 | 1.06 | 1.08 | 1.07 | 1.11 | 1.07 | 1.03 | 1.07 | 1.09 | 1.09 | 1.09 | 1.09 | 1.11 | 1.11 | 1.1 | 1.11 | 1.1 | 1.15 | 1.21 | 1.19 | 1.13 | 1.14 | 1.13 | 1.14 | 1.13 | 1.12 | 1.12 | 1.12 | 1.16 | 1.16 | 1.15 | 1.14 | 1.15 | 1.14 | 1.13 | 1.13 | 1.14 | 1.14 | 1.16 | 1.15 | 1.11 | 1.08 | 1.07 | 1.04 | 1.03 | 1.03 | 1.05 | 1.04 | 1.05 | 1.05 | 1.04 | 1.03 | 1.05 | 1.09 | 1.09 | 1.11
21522 |  | 1.02 | 1 | 1 | 1.04 | 1.03 | 1.01 | 1.01 | 1.01 | 1.03 | 1.01 | 1.03 | 1.02 | 0.99 | 0.98 | 0.98 | 0.95 | 0.92 | 0.93 | 0.94 | 0.93 | 0.91 | 0.92 | 0.9 | 0.87 | 0.9 | 0.91 | 0.91 | 0.93 | 0.96 | 0.97 | 0.96 | 0.96 | 0.98 | 0.99 | 0.99 | 1.07 | 1.08 | 1.06 | 1.09 | 1.05 | 1.05 | 1.03 | 1.04 | 1.04 | 1.03 | 1.02 | 1.02 | 1 | 0.98 | 1 | 0.94 | 0.93 | 0.92 | 0.93 | 0.94 | 0.94 | 0.93 | 0.95 | 0.95 | 0.97 | 0.98 | 1.02 | 1.09 | 1.12 | 1.12 | 1.13 | 1.13 | 1.1 | 1.14 | 1.15 | 1.17 | 1.15 | 1.16 | 1.14 | 1.12 | 1.09 | 1.08 | 1.07 | 1.06 | 1.08 | 1.05 | 1.01 | 1.02 | 1.07 | 1.04 | 1.05 | 1.04 | 1.04 | 1.07 | 1.1 | 1.11 | 1.1 | 1.15 | 1.15 | 1.11 | 1.07 | 1.06 | 1.06 | 1.08 | 1.08 | 1.07 | 1.07 | 1.07 | 1.07 | 1.03 | 1.06 | 1.08 | 1.08 | 1.12 | 1.09 | 1.04 | 1.08 | 1.11 | 1.1 | 1.11 | 1.11 | 1.13 | 1.12 | 1.12 | 1.13 | 1.11 | 1.17 | 1.23 | 1.2 | 1.15 | 1.16 | 1.15 | 1.15 | 1.14 | 1.14 | 1.14 | 1.14 | 1.17 | 1.18 | 1.16 | 1.16 | 1.16 | 1.15 | 1.15 | 1.15 | 1.15 | 1.15 | 1.17 | 1.16 | 1.12 | 1.09 | 1.08 | 1.05 | 1.04 | 1.05 | 1.06 | 1.05 | 1.06 | 1.06 | 1.05 | 1.04 | 1.07 | 1.1 | 1.1 | 1.12
21524 |  | 1 | 0.98 | 0.98 | 1.02 | 1 | 0.98 | 0.98 | 0.98 | 1 | 0.99 | 1.01 | 1 | 0.97 | 0.96 | 0.95 | 0.93 | 0.9 | 0.91 | 0.92 | 0.91 | 0.89 | 0.9 | 0.88 | 0.85 | 0.88 | 0.89 | 0.89 | 0.91 | 0.94 | 0.95 | 0.94 | 0.94 | 0.95 | 0.97 | 0.97 | 1.05 | 1.06 | 1.04 | 1.06 | 1.02 | 1.03 | 1.01 | 1.01 | 1.02 | 1.01 | 1 | 1 | 0.97 | 0.96 | 0.97 | 0.91 | 0.91 | 0.9 | 0.9 | 0.91 | 0.91 | 0.91 | 0.92 | 0.92 | 0.95 | 0.96 | 0.99 | 1.06 | 1.09 | 1.09 | 1.1 | 1.1 | 1.08 | 1.11 | 1.13 | 1.14 | 1.12 | 1.13 | 1.11 | 1.09 | 1.06 | 1.05 | 1.04 | 1.03 | 1.05 | 1.02 | 0.99 | 1 | 1.04 | 1.02 | 1.02 | 1.01 | 1.01 | 1.04 | 1.07 | 1.08 | 1.07 | 1.12 | 1.12 | 1.08 | 1.04 | 1.03 | 1.03 | 1.06 | 1.06 | 1.05 | 1.05 | 1.05 | 1.05 | 1.01 | 1.04 | 1.06 | 1.06 | 1.09 | 1.06 | 1.01 | 1.05 | 1.07 | 1.07 | 1.08 | 1.08 | 1.1 | 1.09 | 1.09 | 1.1 | 1.08 | 1.14 | 1.2 | 1.18 | 1.12 | 1.13 | 1.12 | 1.12 | 1.11 | 1.11 | 1.11 | 1.11 | 1.14 | 1.14 | 1.13 | 1.13 | 1.13 | 1.12 | 1.12 | 1.12 | 1.12 | 1.12 | 1.14 | 1.13 | 1.09 | 1.06 | 1.06 | 1.02 | 1.02 | 1.02 | 1.03 | 1.03 | 1.04 | 1.04 | 1.03 | 1.02 | 1.04 | 1.08 | 1.07 | 1.09
21526 |  | 0.99 | 0.98 | 0.98 | 1.01 | 1 | 0.98 | 0.98 | 0.98 | 1 | 0.99 | 1.01 | 1 | 0.97 | 0.96 | 0.95 | 0.93 | 0.9 | 0.91 | 0.92 | 0.91 | 0.89 | 0.9 | 0.88 | 0.85 | 0.88 | 0.89 | 0.89 | 0.91 | 0.94 | 0.95 | 0.94 | 0.94 | 0.95 | 0.97 | 0.97 | 1.05 | 1.06 | 1.04 | 1.06 | 1.02 | 1.03 | 1.01 | 1.01 | 1.02 | 1 | 0.99 | 1 | 0.97 | 0.96 | 0.97 | 0.91 | 0.91 | 0.9 | 0.9 | 0.91 | 0.91 | 0.91 | 0.92 | 0.92 | 0.95 | 0.96 | 0.99 | 1.06 | 1.09 | 1.09 | 1.1 | 1.1 | 1.08 | 1.11 | 1.13 | 1.14 | 1.12 | 1.13 | 1.11 | 1.09 | 1.06 | 1.05 | 1.04 | 1.03 | 1.05 | 1.02 | 0.99 | 1 | 1.04 | 1.02 | 1.02 | 1.01 | 1.01 | 1.04 | 1.07 | 1.08 | 1.07 | 1.12 | 1.12 | 1.08 | 1.04 | 1.03 | 1.03 | 1.06 | 1.05 | 1.05 | 1.05 | 1.05 | 1.05 | 1.01 | 1.04 | 1.06 | 1.06 | 1.09 | 1.06 | 1.01 | 1.05 | 1.07 | 1.07 | 1.07 | 1.08 | 1.1 | 1.09 | 1.09 | 1.1 | 1.08 | 1.14 | 1.2 | 1.17 | 1.12 | 1.13 | 1.12 | 1.12 | 1.11 | 1.11 | 1.11 | 1.1 | 1.14 | 1.14 | 1.13 | 1.12 | 1.13 | 1.12 | 1.12 | 1.12 | 1.12 | 1.12 | 1.14 | 1.13 | 1.09 | 1.06 | 1.06 | 1.02 | 1.01 | 1.02 | 1.03 | 1.03 | 1.04 | 1.03 | 1.03 | 1.01 | 1.04 | 1.07 | 1.07 | 1.09
21527 |  | 0.99 | 0.98 | 0.98 | 1.01 | 1 | 0.98 | 0.98 | 0.98 | 1 | 0.99 | 1.01 | 0.99 | 0.97 | 0.95 | 0.95 | 0.92 | 0.9 | 0.91 | 0.92 | 0.91 | 0.89 | 0.9 | 0.88 | 0.85 | 0.88 | 0.89 | 0.89 | 0.91 | 0.94 | 0.95 | 0.93 | 0.93 | 0.95 | 0.96 | 0.97 | 1.04 | 1.05 | 1.03 | 1.06 | 1.02 | 1.02 | 1.01 | 1.01 | 1.02 | 1 | 0.99 | 1 | 0.97 | 0.96 | 0.97 | 0.91 | 0.91 | 0.9 | 0.9 | 0.91 | 0.91 | 0.91 | 0.92 | 0.92 | 0.95 | 0.96 | 0.99 | 1.06 | 1.09 | 1.09 | 1.1 | 1.1 | 1.07 | 1.11 | 1.12 | 1.14 | 1.12 | 1.13 | 1.1 | 1.09 | 1.06 | 1.05 | 1.04 | 1.03 | 1.05 | 1.02 | 0.99 | 1 | 1.04 | 1.02 | 1.02 | 1.01 | 1.01 | 1.04 | 1.07 | 1.08 | 1.07 | 1.12 | 1.12 | 1.08 | 1.04 | 1.03 | 1.03 | 1.06 | 1.05 | 1.05 | 1.05 | 1.05 | 1.05 | 1.01 | 1.04 | 1.06 | 1.06 | 1.09 | 1.06 | 1.01 | 1.05 | 1.07 | 1.07 | 1.08 | 1.08 | 1.1 | 1.09 | 1.09 | 1.1 | 1.08 | 1.14 | 1.2 | 1.17 | 1.12 | 1.13 | 1.12 | 1.12 | 1.11 | 1.11 | 1.11 | 1.11 | 1.14 | 1.14 | 1.13 | 1.12 | 1.13 | 1.12 | 1.11 | 1.11 | 1.12 | 1.12 | 1.14 | 1.13 | 1.09 | 1.06 | 1.05 | 1.02 | 1.01 | 1.02 | 1.03 | 1.03 | 1.04 | 1.03 | 1.03 | 1.02 | 1.04 | 1.07 | 1.07 | 1.09
21529 |  | 0.99 | 0.97 | 0.97 | 1.01 | 1 | 0.98 | 0.98 | 0.98 | 1 | 0.99 | 1 | 0.99 | 0.96 | 0.95 | 0.95 | 0.92 | 0.9 | 0.91 | 0.91 | 0.91 | 0.89 | 0.89 | 0.87 | 0.84 | 0.88 | 0.89 | 0.89 | 0.91 | 0.94 | 0.94 | 0.93 | 0.93 | 0.95 | 0.96 | 0.97 | 1.04 | 1.05 | 1.03 | 1.05 | 1.02 | 1.02 | 1 | 1 | 1.01 | 1 | 0.99 | 0.99 | 0.97 | 0.95 | 0.96 | 0.91 | 0.9 | 0.89 | 0.9 | 0.91 | 0.91 | 0.9 | 0.92 | 0.92 | 0.94 | 0.95 | 0.99 | 1.06 | 1.09 | 1.09 | 1.09 | 1.09 | 1.07 | 1.11 | 1.12 | 1.14 | 1.11 | 1.13 | 1.1 | 1.08 | 1.05 | 1.04 | 1.04 | 1.03 | 1.05 | 1.02 | 0.98 | 0.99 | 1.03 | 1.01 | 1.02 | 1.01 | 1 | 1.04 | 1.07 | 1.07 | 1.06 | 1.11 | 1.11 | 1.07 | 1.03 | 1.03 | 1.03 | 1.05 | 1.05 | 1.04 | 1.04 | 1.04 | 1.04 | 1.01 | 1.04 | 1.06 | 1.05 | 1.08 | 1.05 | 1.01 | 1.05 | 1.07 | 1.06 | 1.07 | 1.07 | 1.09 | 1.08 | 1.08 | 1.09 | 1.08 | 1.13 | 1.19 | 1.17 | 1.11 | 1.12 | 1.11 | 1.11 | 1.11 | 1.1 | 1.1 | 1.1 | 1.13 | 1.14 | 1.12 | 1.12 | 1.12 | 1.11 | 1.11 | 1.11 | 1.11 | 1.11 | 1.13 | 1.12 | 1.09 | 1.05 | 1.05 | 1.02 | 1.01 | 1.02 | 1.03 | 1.02 | 1.03 | 1.03 | 1.02 | 1.01 | 1.03 | 1.07 | 1.07 | 1.08
21614 |  | 1.05 | 1.03 | 1.03 | 1.07 | 1.06 | 1.04 | 1.04 | 1.04 | 1.06 | 1.05 | 1.07 | 1.06 | 1.03 | 1.02 | 1.01 | 0.98 | 0.95 | 0.96 | 0.97 | 0.96 | 0.94 | 0.95 | 0.93 | 0.89 | 0.93 | 0.94 | 0.94 | 0.97 | 1 | 1.01 | 1 | 1 | 1.02 | 1.03 | 1.04 | 1.12 | 1.13 | 1.11 | 1.14 | 1.09 | 1.09 | 1.07 | 1.07 | 1.08 | 1.06 | 1.05 | 1.05 | 1.03 | 1.01 | 1.02 | 0.96 | 0.96 | 0.94 | 0.95 | 0.96 | 0.96 | 0.95 | 0.97 | 0.97 | 1 | 1.01 | 1.05 | 1.13 | 1.17 | 1.17 | 1.18 | 1.18 | 1.16 | 1.2 | 1.21 | 1.23 | 1.21 | 1.22 | 1.19 | 1.17 | 1.13 | 1.12 | 1.11 | 1.1 | 1.12 | 1.09 | 1.04 | 1.05 | 1.1 | 1.08 | 1.09 | 1.08 | 1.07 | 1.1 | 1.14 | 1.14 | 1.14 | 1.19 | 1.19 | 1.14 | 1.1 | 1.09 | 1.09 | 1.12 | 1.12 | 1.11 | 1.11 | 1.11 | 1.11 | 1.07 | 1.11 | 1.13 | 1.13 | 1.16 | 1.12 | 1.07 | 1.12 | 1.14 | 1.14 | 1.14 | 1.14 | 1.16 | 1.15 | 1.15 | 1.16 | 1.14 | 1.2 | 1.26 | 1.24 | 1.18 | 1.19 | 1.18 | 1.18 | 1.18 | 1.17 | 1.17 | 1.17 | 1.21 | 1.21 | 1.2 | 1.2 | 1.2 | 1.19 | 1.19 | 1.19 | 1.19 | 1.19 | 1.21 | 1.21 | 1.17 | 1.13 | 1.13 | 1.09 | 1.07 | 1.08 | 1.09 | 1.08 | 1.1 | 1.09 | 1.08 | 1.07 | 1.1 | 1.13 | 1.13 | 1.16
21629 |  | 1.03 | 1.01 | 1.01 | 1.05 | 1.04 | 1.02 | 1.02 | 1.02 | 1.04 | 1.03 | 1.05 | 1.04 | 1.01 | 1 | 0.99 | 0.96 | 0.94 | 0.95 | 0.95 | 0.95 | 0.93 | 0.93 | 0.91 | 0.88 | 0.91 | 0.92 | 0.92 | 0.95 | 0.98 | 0.99 | 0.98 | 0.98 | 1 | 1.01 | 1.02 | 1.1 | 1.11 | 1.08 | 1.11 | 1.07 | 1.07 | 1.05 | 1.05 | 1.06 | 1.04 | 1.03 | 1.03 | 1.01 | 0.99 | 1 | 0.94 | 0.94 | 0.93 | 0.93 | 0.94 | 0.94 | 0.94 | 0.95 | 0.95 | 0.98 | 0.99 | 1.03 | 1.1 | 1.14 | 1.14 | 1.15 | 1.15 | 1.13 | 1.17 | 1.18 | 1.2 | 1.18 | 1.19 | 1.16 | 1.14 | 1.11 | 1.1 | 1.09 | 1.08 | 1.1 | 1.06 | 1.02 | 1.03 | 1.08 | 1.06 | 1.06 | 1.05 | 1.05 | 1.08 | 1.11 | 1.12 | 1.11 | 1.16 | 1.16 | 1.12 | 1.08 | 1.07 | 1.07 | 1.1 | 1.1 | 1.09 | 1.09 | 1.09 | 1.09 | 1.05 | 1.08 | 1.1 | 1.1 | 1.14 | 1.1 | 1.05 | 1.09 | 1.12 | 1.11 | 1.12 | 1.12 | 1.14 | 1.13 | 1.13 | 1.14 | 1.12 | 1.18 | 1.24 | 1.22 | 1.16 | 1.17 | 1.16 | 1.16 | 1.16 | 1.15 | 1.15 | 1.15 | 1.18 | 1.19 | 1.17 | 1.17 | 1.18 | 1.17 | 1.17 | 1.17 | 1.17 | 1.17 | 1.19 | 1.18 | 1.14 | 1.11 | 1.1 | 1.07 | 1.05 | 1.06 | 1.07 | 1.07 | 1.08 | 1.07 | 1.07 | 1.05 | 1.08 | 1.11 | 1.11 | 1.13
21635 |  | 1.03 | 1.01 | 1.01 | 1.05 | 1.04 | 1.02 | 1.02 | 1.02 | 1.04 | 1.03 | 1.05 | 1.04 | 1.01 | 0.99 | 0.99 | 0.96 | 0.93 | 0.95 | 0.95 | 0.94 | 0.93 | 0.93 | 0.91 | 0.88 | 0.91 | 0.92 | 0.92 | 0.95 | 0.98 | 0.99 | 0.97 | 0.97 | 0.99 | 1 | 1.01 | 1.09 | 1.1 | 1.08 | 1.11 | 1.07 | 1.07 | 1.05 | 1.05 | 1.06 | 1.04 | 1.03 | 1.03 | 1.01 | 0.99 | 1 | 0.94 | 0.94 | 0.93 | 0.93 | 0.94 | 0.94 | 0.94 | 0.96 | 0.96 | 0.98 | 0.99 | 1.03 | 1.1 | 1.14 | 1.14 | 1.15 | 1.15 | 1.13 | 1.16 | 1.18 | 1.2 | 1.17 | 1.18 | 1.15 | 1.14 | 1.1 | 1.09 | 1.08 | 1.07 | 1.09 | 1.06 | 1.02 | 1.03 | 1.08 | 1.06 | 1.06 | 1.05 | 1.05 | 1.08 | 1.11 | 1.12 | 1.11 | 1.16 | 1.16 | 1.12 | 1.08 | 1.07 | 1.07 | 1.1 | 1.1 | 1.09 | 1.09 | 1.09 | 1.09 | 1.05 | 1.08 | 1.1 | 1.1 | 1.14 | 1.1 | 1.05 | 1.09 | 1.12 | 1.11 | 1.12 | 1.12 | 1.14 | 1.13 | 1.13 | 1.14 | 1.12 | 1.18 | 1.24 | 1.22 | 1.16 | 1.17 | 1.16 | 1.16 | 1.16 | 1.15 | 1.15 | 1.15 | 1.18 | 1.19 | 1.17 | 1.17 | 1.17 | 1.17 | 1.16 | 1.16 | 1.17 | 1.17 | 1.19 | 1.18 | 1.14 | 1.11 | 1.1 | 1.07 | 1.05 | 1.06 | 1.07 | 1.07 | 1.08 | 1.08 | 1.07 | 1.06 | 1.08 | 1.12 | 1.12 | 1.14
21640 |  | 1.03 | 1.01 | 1.01 | 1.05 | 1.03 | 1.01 | 1.02 | 1.02 | 1.03 | 1.02 | 1.04 | 1.03 | 1.01 | 0.99 | 0.99 | 0.96 | 0.93 | 0.94 | 0.95 | 0.94 | 0.92 | 0.93 | 0.91 | 0.87 | 0.91 | 0.92 | 0.92 | 0.94 | 0.98 | 0.98 | 0.97 | 0.97 | 0.99 | 1 | 1.01 | 1.09 | 1.1 | 1.08 | 1.1 | 1.06 | 1.06 | 1.05 | 1.04 | 1.05 | 1.04 | 1.03 | 1.03 | 1 | 0.99 | 1 | 0.94 | 0.94 | 0.92 | 0.93 | 0.94 | 0.94 | 0.93 | 0.95 | 0.95 | 0.98 | 0.99 | 1.03 | 1.1 | 1.13 | 1.14 | 1.14 | 1.15 | 1.12 | 1.16 | 1.17 | 1.19 | 1.17 | 1.18 | 1.15 | 1.13 | 1.1 | 1.09 | 1.08 | 1.07 | 1.09 | 1.06 | 1.02 | 1.03 | 1.07 | 1.06 | 1.06 | 1.05 | 1.04 | 1.08 | 1.11 | 1.12 | 1.11 | 1.16 | 1.16 | 1.12 | 1.07 | 1.07 | 1.07 | 1.1 | 1.09 | 1.09 | 1.08 | 1.09 | 1.09 | 1.05 | 1.08 | 1.1 | 1.1 | 1.13 | 1.1 | 1.05 | 1.09 | 1.11 | 1.11 | 1.11 | 1.12 | 1.13 | 1.13 | 1.12 | 1.13 | 1.12 | 1.18 | 1.24 | 1.21 | 1.16 | 1.17 | 1.15 | 1.16 | 1.15 | 1.14 | 1.14 | 1.14 | 1.18 | 1.18 | 1.17 | 1.16 | 1.17 | 1.16 | 1.16 | 1.16 | 1.16 | 1.16 | 1.18 | 1.18 | 1.14 | 1.1 | 1.1 | 1.06 | 1.05 | 1.06 | 1.07 | 1.06 | 1.08 | 1.07 | 1.06 | 1.05 | 1.08 | 1.11 | 1.11 | 1.13
21641 |  | 1.01 | 0.99 | 0.99 | 1.03 | 1.01 | 0.99 | 0.99 | 1 | 1.01 | 1 | 1.02 | 1.01 | 0.99 | 0.97 | 0.97 | 0.94 | 0.91 | 0.93 | 0.93 | 0.92 | 0.91 | 0.91 | 0.89 | 0.86 | 0.89 | 0.9 | 0.9 | 0.93 | 0.96 | 0.96 | 0.95 | 0.95 | 0.97 | 0.98 | 0.99 | 1.07 | 1.08 | 1.05 | 1.08 | 1.04 | 1.04 | 1.02 | 1.02 | 1.03 | 1.02 | 1.01 | 1.01 | 0.99 | 0.97 | 0.98 | 0.92 | 0.92 | 0.91 | 0.91 | 0.92 | 0.92 | 0.92 | 0.93 | 0.93 | 0.96 | 0.97 | 1.01 | 1.08 | 1.11 | 1.11 | 1.12 | 1.12 | 1.1 | 1.13 | 1.15 | 1.16 | 1.14 | 1.15 | 1.12 | 1.1 | 1.07 | 1.06 | 1.05 | 1.04 | 1.07 | 1.03 | 1 | 1.01 | 1.05 | 1.03 | 1.04 | 1.03 | 1.02 | 1.06 | 1.08 | 1.09 | 1.08 | 1.13 | 1.13 | 1.09 | 1.05 | 1.04 | 1.05 | 1.07 | 1.07 | 1.06 | 1.06 | 1.06 | 1.07 | 1.03 | 1.06 | 1.08 | 1.08 | 1.11 | 1.07 | 1.03 | 1.07 | 1.09 | 1.09 | 1.09 | 1.09 | 1.11 | 1.1 | 1.1 | 1.11 | 1.1 | 1.15 | 1.21 | 1.19 | 1.13 | 1.14 | 1.13 | 1.13 | 1.13 | 1.12 | 1.12 | 1.12 | 1.15 | 1.15 | 1.14 | 1.14 | 1.14 | 1.13 | 1.13 | 1.13 | 1.14 | 1.14 | 1.16 | 1.15 | 1.11 | 1.08 | 1.08 | 1.04 | 1.03 | 1.04 | 1.05 | 1.04 | 1.05 | 1.05 | 1.04 | 1.03 | 1.06 | 1.09 | 1.09 | 1.11
21643 |  | 1.01 | 0.99 | 0.99 | 1.03 | 1.01 | 0.99 | 0.99 | 0.99 | 1.01 | 1 | 1.02 | 1.01 | 0.99 | 0.97 | 0.97 | 0.94 | 0.91 | 0.93 | 0.93 | 0.93 | 0.91 | 0.91 | 0.89 | 0.86 | 0.89 | 0.9 | 0.9 | 0.93 | 0.96 | 0.96 | 0.95 | 0.95 | 0.97 | 0.98 | 0.99 | 1.07 | 1.07 | 1.05 | 1.08 | 1.04 | 1.04 | 1.02 | 1.02 | 1.03 | 1.02 | 1.01 | 1.01 | 0.99 | 0.97 | 0.98 | 0.92 | 0.92 | 0.91 | 0.91 | 0.92 | 0.92 | 0.92 | 0.93 | 0.93 | 0.96 | 0.97 | 1.01 | 1.07 | 1.11 | 1.11 | 1.12 | 1.12 | 1.09 | 1.13 | 1.14 | 1.16 | 1.14 | 1.15 | 1.12 | 1.1 | 1.07 | 1.06 | 1.05 | 1.04 | 1.07 | 1.03 | 1 | 1.01 | 1.05 | 1.03 | 1.04 | 1.03 | 1.02 | 1.06 | 1.08 | 1.09 | 1.09 | 1.13 | 1.13 | 1.09 | 1.05 | 1.04 | 1.05 | 1.07 | 1.07 | 1.06 | 1.06 | 1.06 | 1.07 | 1.03 | 1.06 | 1.08 | 1.08 | 1.11 | 1.07 | 1.03 | 1.07 | 1.09 | 1.09 | 1.09 | 1.09 | 1.11 | 1.11 | 1.1 | 1.11 | 1.1 | 1.15 | 1.21 | 1.19 | 1.13 | 1.14 | 1.13 | 1.13 | 1.13 | 1.12 | 1.12 | 1.12 | 1.15 | 1.15 | 1.14 | 1.14 | 1.14 | 1.13 | 1.13 | 1.13 | 1.14 | 1.14 | 1.16 | 1.15 | 1.11 | 1.08 | 1.08 | 1.04 | 1.03 | 1.04 | 1.05 | 1.04 | 1.05 | 1.05 | 1.04 | 1.03 | 1.06 | 1.09 | 1.09 | 1.11
21644 |  | 1.01 | 0.99 | 0.99 | 1.03 | 1.01 | 0.99 | 0.99 | 0.99 | 1.01 | 1 | 1.02 | 1.01 | 0.99 | 0.97 | 0.97 | 0.94 | 0.92 | 0.93 | 0.93 | 0.93 | 0.91 | 0.91 | 0.89 | 0.86 | 0.89 | 0.9 | 0.9 | 0.93 | 0.96 | 0.96 | 0.95 | 0.95 | 0.97 | 0.98 | 0.99 | 1.07 | 1.07 | 1.05 | 1.08 | 1.04 | 1.04 | 1.02 | 1.02 | 1.03 | 1.02 | 1.01 | 1.01 | 0.99 | 0.97 | 0.98 | 0.92 | 0.92 | 0.91 | 0.91 | 0.92 | 0.92 | 0.92 | 0.94 | 0.93 | 0.96 | 0.97 | 1.01 | 1.07 | 1.11 | 1.11 | 1.12 | 1.12 | 1.09 | 1.13 | 1.14 | 1.16 | 1.14 | 1.15 | 1.12 | 1.1 | 1.07 | 1.06 | 1.05 | 1.04 | 1.07 | 1.03 | 1 | 1.01 | 1.05 | 1.03 | 1.04 | 1.03 | 1.02 | 1.06 | 1.08 | 1.09 | 1.09 | 1.13 | 1.13 | 1.09 | 1.05 | 1.04 | 1.05 | 1.07 | 1.07 | 1.06 | 1.06 | 1.06 | 1.07 | 1.03 | 1.06 | 1.08 | 1.08 | 1.11 | 1.07 | 1.03 | 1.07 | 1.09 | 1.09 | 1.09 | 1.1 | 1.11 | 1.11 | 1.1 | 1.12 | 1.1 | 1.16 | 1.21 | 1.19 | 1.13 | 1.14 | 1.13 | 1.13 | 1.13 | 1.12 | 1.12 | 1.12 | 1.15 | 1.15 | 1.14 | 1.14 | 1.14 | 1.13 | 1.13 | 1.13 | 1.14 | 1.14 | 1.16 | 1.15 | 1.11 | 1.08 | 1.08 | 1.04 | 1.03 | 1.04 | 1.05 | 1.04 | 1.05 | 1.05 | 1.04 | 1.03 | 1.06 | 1.09 | 1.09 | 1.11
21646 |  | 1 | 0.98 | 0.98 | 1.02 | 1.01 | 0.99 | 0.99 | 0.99 | 1.01 | 1 | 1.02 | 1 | 0.98 | 0.96 | 0.96 | 0.94 | 0.91 | 0.92 | 0.93 | 0.92 | 0.9 | 0.91 | 0.89 | 0.86 | 0.89 | 0.9 | 0.9 | 0.92 | 0.95 | 0.96 | 0.95 | 0.94 | 0.96 | 0.98 | 0.98 | 1.06 | 1.07 | 1.04 | 1.07 | 1.03 | 1.03 | 1.02 | 1.02 | 1.03 | 1.01 | 1 | 1 | 0.98 | 0.96 | 0.98 | 0.92 | 0.92 | 0.9 | 0.91 | 0.92 | 0.92 | 0.91 | 0.93 | 0.93 | 0.95 | 0.97 | 1 | 1.07 | 1.1 | 1.11 | 1.11 | 1.11 | 1.09 | 1.12 | 1.14 | 1.15 | 1.13 | 1.14 | 1.11 | 1.09 | 1.07 | 1.05 | 1.05 | 1.04 | 1.06 | 1.03 | 0.99 | 1 | 1.04 | 1.03 | 1.03 | 1.02 | 1.02 | 1.05 | 1.08 | 1.09 | 1.08 | 1.13 | 1.13 | 1.09 | 1.05 | 1.04 | 1.04 | 1.07 | 1.06 | 1.06 | 1.06 | 1.06 | 1.06 | 1.02 | 1.05 | 1.07 | 1.07 | 1.1 | 1.07 | 1.02 | 1.06 | 1.08 | 1.08 | 1.09 | 1.09 | 1.11 | 1.1 | 1.1 | 1.11 | 1.09 | 1.15 | 1.2 | 1.18 | 1.13 | 1.14 | 1.12 | 1.13 | 1.12 | 1.11 | 1.11 | 1.11 | 1.14 | 1.15 | 1.13 | 1.13 | 1.14 | 1.13 | 1.12 | 1.13 | 1.13 | 1.13 | 1.15 | 1.14 | 1.11 | 1.07 | 1.07 | 1.04 | 1.03 | 1.03 | 1.04 | 1.04 | 1.05 | 1.05 | 1.04 | 1.03 | 1.05 | 1.08 | 1.08 | 1.1
21647 |  | 1.02 | 1 | 1 | 1.04 | 1.03 | 1.01 | 1.01 | 1.01 | 1.03 | 1.02 | 1.04 | 1.03 | 1 | 0.99 | 0.98 | 0.95 | 0.93 | 0.94 | 0.94 | 0.94 | 0.92 | 0.93 | 0.9 | 0.87 | 0.91 | 0.92 | 0.92 | 0.94 | 0.97 | 0.98 | 0.97 | 0.96 | 0.98 | 1 | 1 | 1.08 | 1.09 | 1.07 | 1.09 | 1.05 | 1.06 | 1.04 | 1.04 | 1.05 | 1.03 | 1.02 | 1.02 | 1 | 0.98 | 1 | 0.94 | 0.94 | 0.92 | 0.93 | 0.94 | 0.94 | 0.93 | 0.95 | 0.95 | 0.97 | 0.99 | 1.02 | 1.09 | 1.13 | 1.13 | 1.14 | 1.14 | 1.11 | 1.15 | 1.16 | 1.18 | 1.16 | 1.17 | 1.14 | 1.12 | 1.09 | 1.08 | 1.07 | 1.06 | 1.08 | 1.05 | 1.01 | 1.02 | 1.07 | 1.05 | 1.05 | 1.04 | 1.04 | 1.07 | 1.1 | 1.11 | 1.1 | 1.15 | 1.15 | 1.11 | 1.07 | 1.06 | 1.06 | 1.09 | 1.09 | 1.08 | 1.08 | 1.08 | 1.08 | 1.04 | 1.07 | 1.09 | 1.09 | 1.13 | 1.09 | 1.04 | 1.09 | 1.11 | 1.11 | 1.11 | 1.11 | 1.13 | 1.12 | 1.12 | 1.13 | 1.11 | 1.17 | 1.23 | 1.21 | 1.15 | 1.16 | 1.15 | 1.15 | 1.15 | 1.14 | 1.14 | 1.14 | 1.17 | 1.17 | 1.16 | 1.16 | 1.16 | 1.15 | 1.15 | 1.15 | 1.15 | 1.16 | 1.18 | 1.17 | 1.13 | 1.1 | 1.09 | 1.06 | 1.05 | 1.05 | 1.06 | 1.06 | 1.07 | 1.07 | 1.06 | 1.05 | 1.07 | 1.11 | 1.11 | 1.13
21649 |  | 1.01 | 0.99 | 0.99 | 1.03 | 1.01 | 0.99 | 1 | 1 | 1.01 | 1 | 1.02 | 1.01 | 0.99 | 0.97 | 0.97 | 0.94 | 0.92 | 0.93 | 0.93 | 0.93 | 0.91 | 0.91 | 0.89 | 0.86 | 0.89 | 0.91 | 0.9 | 0.93 | 0.96 | 0.97 | 0.95 | 0.95 | 0.97 | 0.98 | 0.99 | 1.07 | 1.08 | 1.05 | 1.08 | 1.04 | 1.04 | 1.02 | 1.03 | 1.03 | 1.02 | 1.01 | 1.01 | 0.99 | 0.97 | 0.98 | 0.92 | 0.92 | 0.91 | 0.91 | 0.92 | 0.92 | 0.92 | 0.94 | 0.94 | 0.96 | 0.97 | 1.01 | 1.08 | 1.11 | 1.11 | 1.12 | 1.12 | 1.1 | 1.13 | 1.15 | 1.16 | 1.14 | 1.15 | 1.12 | 1.1 | 1.07 | 1.06 | 1.05 | 1.04 | 1.07 | 1.03 | 1 | 1.01 | 1.05 | 1.04 | 1.04 | 1.03 | 1.02 | 1.06 | 1.09 | 1.09 | 1.09 | 1.13 | 1.14 | 1.09 | 1.05 | 1.05 | 1.05 | 1.07 | 1.07 | 1.06 | 1.06 | 1.06 | 1.07 | 1.03 | 1.06 | 1.08 | 1.08 | 1.11 | 1.08 | 1.03 | 1.07 | 1.09 | 1.09 | 1.09 | 1.1 | 1.12 | 1.11 | 1.1 | 1.12 | 1.1 | 1.16 | 1.21 | 1.19 | 1.13 | 1.14 | 1.13 | 1.14 | 1.13 | 1.12 | 1.12 | 1.12 | 1.15 | 1.15 | 1.14 | 1.14 | 1.15 | 1.13 | 1.13 | 1.13 | 1.14 | 1.14 | 1.16 | 1.15 | 1.11 | 1.08 | 1.08 | 1.04 | 1.03 | 1.04 | 1.05 | 1.04 | 1.06 | 1.05 | 1.04 | 1.03 | 1.06 | 1.09 | 1.09 | 1.11
21680 |  | 1.04 | 1.03 | 1.03 | 1.07 | 1.06 | 1.04 | 1.04 | 1.04 | 1.06 | 1.05 | 1.07 | 1.06 | 1.03 | 1.01 | 1.01 | 0.98 | 0.95 | 0.96 | 0.96 | 0.96 | 0.94 | 0.95 | 0.92 | 0.89 | 0.93 | 0.94 | 0.94 | 0.96 | 1 | 1.01 | 1 | 1 | 1.02 | 1.03 | 1.04 | 1.12 | 1.13 | 1.11 | 1.14 | 1.09 | 1.09 | 1.07 | 1.07 | 1.08 | 1.06 | 1.05 | 1.05 | 1.02 | 1 | 1.02 | 0.95 | 0.95 | 0.94 | 0.94 | 0.95 | 0.95 | 0.95 | 0.97 | 0.96 | 0.99 | 1.01 | 1.05 | 1.12 | 1.16 | 1.17 | 1.18 | 1.18 | 1.16 | 1.2 | 1.21 | 1.23 | 1.21 | 1.21 | 1.19 | 1.17 | 1.13 | 1.12 | 1.11 | 1.1 | 1.12 | 1.08 | 1.04 | 1.05 | 1.1 | 1.08 | 1.08 | 1.07 | 1.07 | 1.1 | 1.13 | 1.14 | 1.13 | 1.18 | 1.18 | 1.14 | 1.09 | 1.09 | 1.09 | 1.12 | 1.12 | 1.11 | 1.11 | 1.11 | 1.11 | 1.07 | 1.11 | 1.13 | 1.12 | 1.16 | 1.12 | 1.07 | 1.11 | 1.13 | 1.13 | 1.13 | 1.13 | 1.15 | 1.14 | 1.14 | 1.15 | 1.13 | 1.2 | 1.26 | 1.24 | 1.17 | 1.18 | 1.17 | 1.18 | 1.17 | 1.17 | 1.16 | 1.16 | 1.2 | 1.2 | 1.19 | 1.19 | 1.2 | 1.19 | 1.19 | 1.19 | 1.19 | 1.19 | 1.21 | 1.2 | 1.16 | 1.13 | 1.12 | 1.08 | 1.07 | 1.07 | 1.08 | 1.08 | 1.09 | 1.09 | 1.08 | 1.07 | 1.1 | 1.13 | 1.13 | 1.15
21682 |  | 1.03 | 1.02 | 1.02 | 1.06 | 1.04 | 1.02 | 1.03 | 1.03 | 1.04 | 1.03 | 1.05 | 1.04 | 1.02 | 1 | 1 | 0.97 | 0.94 | 0.95 | 0.96 | 0.95 | 0.93 | 0.94 | 0.91 | 0.88 | 0.92 | 0.93 | 0.93 | 0.95 | 0.99 | 0.99 | 0.98 | 0.98 | 1 | 1.01 | 1.02 | 1.1 | 1.11 | 1.09 | 1.12 | 1.07 | 1.07 | 1.06 | 1.05 | 1.06 | 1.05 | 1.04 | 1.04 | 1.01 | 0.99 | 1.01 | 0.94 | 0.94 | 0.93 | 0.94 | 0.94 | 0.95 | 0.94 | 0.96 | 0.96 | 0.98 | 1 | 1.04 | 1.11 | 1.15 | 1.15 | 1.16 | 1.16 | 1.14 | 1.17 | 1.19 | 1.21 | 1.19 | 1.19 | 1.16 | 1.14 | 1.11 | 1.1 | 1.09 | 1.08 | 1.1 | 1.07 | 1.02 | 1.04 | 1.08 | 1.07 | 1.07 | 1.06 | 1.05 | 1.09 | 1.12 | 1.13 | 1.12 | 1.17 | 1.17 | 1.13 | 1.08 | 1.08 | 1.08 | 1.11 | 1.1 | 1.1 | 1.1 | 1.1 | 1.1 | 1.06 | 1.09 | 1.11 | 1.11 | 1.14 | 1.11 | 1.06 | 1.1 | 1.12 | 1.12 | 1.12 | 1.13 | 1.14 | 1.13 | 1.13 | 1.14 | 1.13 | 1.19 | 1.25 | 1.23 | 1.17 | 1.17 | 1.16 | 1.17 | 1.16 | 1.15 | 1.15 | 1.15 | 1.19 | 1.19 | 1.18 | 1.18 | 1.18 | 1.17 | 1.17 | 1.17 | 1.17 | 1.17 | 1.2 | 1.19 | 1.15 | 1.12 | 1.11 | 1.07 | 1.06 | 1.07 | 1.08 | 1.07 | 1.09 | 1.08 | 1.07 | 1.06 | 1.09 | 1.12 | 1.12 | 1.14
21683 |  | 1.02 | 1.01 | 1.01 | 1.05 | 1.03 | 1.01 | 1.01 | 1.01 | 1.03 | 1.02 | 1.04 | 1.03 | 1 | 0.99 | 0.98 | 0.95 | 0.93 | 0.94 | 0.94 | 0.94 | 0.92 | 0.93 | 0.9 | 0.87 | 0.91 | 0.92 | 0.92 | 0.94 | 0.97 | 0.98 | 0.97 | 0.97 | 0.98 | 1 | 1 | 1.08 | 1.09 | 1.07 | 1.1 | 1.06 | 1.06 | 1.04 | 1.04 | 1.05 | 1.03 | 1.02 | 1.03 | 1 | 0.98 | 1 | 0.93 | 0.93 | 0.92 | 0.93 | 0.94 | 0.94 | 0.93 | 0.95 | 0.95 | 0.97 | 0.99 | 1.02 | 1.09 | 1.13 | 1.13 | 1.14 | 1.14 | 1.12 | 1.15 | 1.17 | 1.19 | 1.17 | 1.17 | 1.15 | 1.13 | 1.1 | 1.08 | 1.07 | 1.06 | 1.08 | 1.05 | 1.01 | 1.02 | 1.07 | 1.05 | 1.05 | 1.04 | 1.04 | 1.07 | 1.11 | 1.11 | 1.11 | 1.16 | 1.16 | 1.11 | 1.07 | 1.07 | 1.07 | 1.1 | 1.09 | 1.08 | 1.08 | 1.08 | 1.09 | 1.05 | 1.08 | 1.1 | 1.1 | 1.13 | 1.1 | 1.05 | 1.09 | 1.11 | 1.11 | 1.11 | 1.11 | 1.13 | 1.12 | 1.12 | 1.13 | 1.12 | 1.17 | 1.23 | 1.21 | 1.15 | 1.16 | 1.15 | 1.16 | 1.15 | 1.14 | 1.14 | 1.14 | 1.17 | 1.18 | 1.16 | 1.16 | 1.17 | 1.16 | 1.15 | 1.16 | 1.16 | 1.16 | 1.18 | 1.17 | 1.13 | 1.1 | 1.1 | 1.06 | 1.05 | 1.06 | 1.07 | 1.06 | 1.08 | 1.07 | 1.06 | 1.05 | 1.08 | 1.11 | 1.11 | 1.13
21684 |  | 1.01 | 1 | 1 | 1.04 | 1.02 | 1 | 1 | 1 | 1.02 | 1.01 | 1.03 | 1.02 | 0.99 | 0.98 | 0.97 | 0.95 | 0.92 | 0.93 | 0.94 | 0.93 | 0.91 | 0.92 | 0.89 | 0.86 | 0.9 | 0.91 | 0.91 | 0.93 | 0.96 | 0.97 | 0.96 | 0.96 | 0.97 | 0.99 | 0.99 | 1.07 | 1.08 | 1.06 | 1.09 | 1.05 | 1.05 | 1.03 | 1.03 | 1.04 | 1.02 | 1.01 | 1.01 | 0.99 | 0.97 | 0.99 | 0.93 | 0.93 | 0.91 | 0.92 | 0.93 | 0.93 | 0.92 | 0.94 | 0.94 | 0.96 | 0.98 | 1.01 | 1.08 | 1.12 | 1.12 | 1.13 | 1.13 | 1.1 | 1.14 | 1.15 | 1.17 | 1.15 | 1.16 | 1.13 | 1.11 | 1.08 | 1.07 | 1.06 | 1.05 | 1.07 | 1.04 | 1 | 1.01 | 1.06 | 1.04 | 1.04 | 1.03 | 1.03 | 1.06 | 1.09 | 1.1 | 1.09 | 1.14 | 1.14 | 1.1 | 1.06 | 1.05 | 1.06 | 1.08 | 1.08 | 1.07 | 1.07 | 1.07 | 1.07 | 1.03 | 1.07 | 1.09 | 1.08 | 1.12 | 1.08 | 1.03 | 1.07 | 1.1 | 1.09 | 1.1 | 1.1 | 1.12 | 1.11 | 1.11 | 1.12 | 1.1 | 1.16 | 1.22 | 1.2 | 1.14 | 1.15 | 1.14 | 1.14 | 1.14 | 1.13 | 1.13 | 1.12 | 1.16 | 1.16 | 1.15 | 1.15 | 1.15 | 1.14 | 1.14 | 1.14 | 1.14 | 1.14 | 1.17 | 1.16 | 1.12 | 1.09 | 1.08 | 1.05 | 1.04 | 1.04 | 1.06 | 1.05 | 1.06 | 1.06 | 1.05 | 1.04 | 1.07 | 1.1 | 1.1 | 1.12
21698 |  | 1.01 | 0.99 | 1 | 1.03 | 1.02 | 1 | 1 | 1 | 1.02 | 1.01 | 1.03 | 1.02 | 0.99 | 0.98 | 0.97 | 0.95 | 0.92 | 0.93 | 0.94 | 0.93 | 0.91 | 0.92 | 0.89 | 0.86 | 0.9 | 0.91 | 0.91 | 0.93 | 0.97 | 0.97 | 0.96 | 0.96 | 0.98 | 0.99 | 1 | 1.07 | 1.08 | 1.06 | 1.09 | 1.05 | 1.05 | 1.03 | 1.03 | 1.04 | 1.02 | 1.01 | 1.01 | 0.99 | 0.97 | 0.99 | 0.93 | 0.93 | 0.91 | 0.92 | 0.93 | 0.93 | 0.92 | 0.94 | 0.94 | 0.96 | 0.98 | 1.01 | 1.08 | 1.12 | 1.12 | 1.13 | 1.13 | 1.1 | 1.14 | 1.15 | 1.17 | 1.15 | 1.16 | 1.13 | 1.11 | 1.08 | 1.07 | 1.06 | 1.05 | 1.07 | 1.04 | 1 | 1.01 | 1.06 | 1.04 | 1.04 | 1.03 | 1.03 | 1.06 | 1.09 | 1.1 | 1.09 | 1.14 | 1.14 | 1.1 | 1.06 | 1.05 | 1.05 | 1.08 | 1.08 | 1.07 | 1.07 | 1.07 | 1.07 | 1.03 | 1.06 | 1.08 | 1.08 | 1.12 | 1.08 | 1.03 | 1.07 | 1.1 | 1.09 | 1.1 | 1.1 | 1.12 | 1.11 | 1.11 | 1.12 | 1.1 | 1.16 | 1.22 | 1.2 | 1.14 | 1.15 | 1.14 | 1.14 | 1.13 | 1.13 | 1.13 | 1.12 | 1.16 | 1.16 | 1.15 | 1.15 | 1.15 | 1.14 | 1.14 | 1.14 | 1.14 | 1.14 | 1.17 | 1.16 | 1.12 | 1.09 | 1.08 | 1.05 | 1.04 | 1.04 | 1.06 | 1.05 | 1.06 | 1.06 | 1.05 | 1.04 | 1.06 | 1.1 | 1.1 | 1.12
21702 |  | 1.02 | 1 | 1 | 1.04 | 1.02 | 1 | 1.01 | 1.01 | 1.02 | 1.01 | 1.03 | 1.02 | 1 | 0.98 | 0.98 | 0.95 | 0.92 | 0.94 | 0.94 | 0.94 | 0.92 | 0.92 | 0.9 | 0.87 | 0.9 | 0.91 | 0.91 | 0.94 | 0.97 | 0.98 | 0.96 | 0.96 | 0.98 | 0.99 | 1 | 1.08 | 1.09 | 1.07 | 1.09 | 1.05 | 1.05 | 1.04 | 1.04 | 1.04 | 1.03 | 1.02 | 1.02 | 1 | 0.98 | 0.99 | 0.93 | 0.93 | 0.92 | 0.92 | 0.93 | 0.93 | 0.93 | 0.94 | 0.94 | 0.97 | 0.98 | 1.02 | 1.09 | 1.12 | 1.13 | 1.13 | 1.13 | 1.11 | 1.15 | 1.16 | 1.18 | 1.16 | 1.16 | 1.14 | 1.12 | 1.09 | 1.07 | 1.07 | 1.06 | 1.08 | 1.04 | 1.01 | 1.02 | 1.06 | 1.05 | 1.05 | 1.04 | 1.03 | 1.07 | 1.1 | 1.1 | 1.1 | 1.15 | 1.15 | 1.11 | 1.06 | 1.06 | 1.06 | 1.09 | 1.08 | 1.08 | 1.08 | 1.08 | 1.08 | 1.04 | 1.07 | 1.09 | 1.09 | 1.12 | 1.09 | 1.04 | 1.08 | 1.1 | 1.1 | 1.1 | 1.11 | 1.12 | 1.12 | 1.11 | 1.13 | 1.11 | 1.17 | 1.22 | 1.2 | 1.14 | 1.15 | 1.14 | 1.15 | 1.14 | 1.13 | 1.13 | 1.13 | 1.16 | 1.17 | 1.15 | 1.15 | 1.16 | 1.15 | 1.15 | 1.15 | 1.15 | 1.15 | 1.17 | 1.17 | 1.13 | 1.09 | 1.09 | 1.05 | 1.04 | 1.05 | 1.06 | 1.05 | 1.07 | 1.06 | 1.05 | 1.04 | 1.07 | 1.1 | 1.1 | 1.12
21706 |  | 1.03 | 1.01 | 1.01 | 1.05 | 1.04 | 1.01 | 1.02 | 1.02 | 1.03 | 1.02 | 1.04 | 1.03 | 1.01 | 0.99 | 0.99 | 0.96 | 0.93 | 0.94 | 0.95 | 0.94 | 0.92 | 0.93 | 0.9 | 0.87 | 0.91 | 0.92 | 0.92 | 0.94 | 0.98 | 0.98 | 0.97 | 0.97 | 0.99 | 1 | 1.01 | 1.09 | 1.1 | 1.08 | 1.11 | 1.06 | 1.06 | 1.04 | 1.04 | 1.05 | 1.04 | 1.03 | 1.03 | 1 | 0.99 | 1 | 0.93 | 0.93 | 0.92 | 0.93 | 0.94 | 0.94 | 0.93 | 0.95 | 0.95 | 0.98 | 0.99 | 1.03 | 1.1 | 1.14 | 1.14 | 1.15 | 1.15 | 1.12 | 1.16 | 1.18 | 1.2 | 1.17 | 1.18 | 1.15 | 1.13 | 1.1 | 1.09 | 1.08 | 1.07 | 1.09 | 1.05 | 1.01 | 1.02 | 1.07 | 1.05 | 1.06 | 1.05 | 1.04 | 1.08 | 1.11 | 1.12 | 1.11 | 1.16 | 1.16 | 1.12 | 1.07 | 1.07 | 1.07 | 1.1 | 1.1 | 1.09 | 1.09 | 1.09 | 1.09 | 1.05 | 1.08 | 1.1 | 1.1 | 1.13 | 1.1 | 1.05 | 1.09 | 1.11 | 1.11 | 1.11 | 1.11 | 1.13 | 1.12 | 1.12 | 1.13 | 1.12 | 1.18 | 1.24 | 1.22 | 1.16 | 1.17 | 1.15 | 1.16 | 1.15 | 1.14 | 1.14 | 1.14 | 1.18 | 1.18 | 1.17 | 1.16 | 1.17 | 1.16 | 1.16 | 1.16 | 1.16 | 1.16 | 1.19 | 1.18 | 1.14 | 1.11 | 1.1 | 1.06 | 1.05 | 1.06 | 1.07 | 1.07 | 1.08 | 1.08 | 1.07 | 1.05 | 1.08 | 1.12 | 1.12 | 1.14
21709 |  | 1.02 | 1 | 1.01 | 1.05 | 1.03 | 1.01 | 1.01 | 1.01 | 1.03 | 1.02 | 1.04 | 1.03 | 1 | 0.99 | 0.98 | 0.95 | 0.93 | 0.94 | 0.94 | 0.94 | 0.92 | 0.93 | 0.9 | 0.87 | 0.91 | 0.92 | 0.92 | 0.94 | 0.97 | 0.98 | 0.97 | 0.97 | 0.98 | 1 | 1 | 1.08 | 1.1 | 1.07 | 1.1 | 1.06 | 1.06 | 1.04 | 1.04 | 1.05 | 1.03 | 1.02 | 1.02 | 1 | 0.98 | 0.99 | 0.93 | 0.93 | 0.92 | 0.93 | 0.93 | 0.93 | 0.93 | 0.95 | 0.95 | 0.97 | 0.99 | 1.02 | 1.09 | 1.13 | 1.13 | 1.14 | 1.14 | 1.12 | 1.15 | 1.17 | 1.19 | 1.17 | 1.17 | 1.14 | 1.12 | 1.09 | 1.08 | 1.07 | 1.06 | 1.08 | 1.05 | 1.01 | 1.02 | 1.07 | 1.05 | 1.05 | 1.04 | 1.04 | 1.07 | 1.1 | 1.11 | 1.1 | 1.15 | 1.16 | 1.11 | 1.07 | 1.06 | 1.07 | 1.1 | 1.09 | 1.08 | 1.08 | 1.08 | 1.09 | 1.04 | 1.08 | 1.1 | 1.1 | 1.13 | 1.09 | 1.05 | 1.08 | 1.11 | 1.1 | 1.11 | 1.11 | 1.13 | 1.12 | 1.12 | 1.13 | 1.11 | 1.17 | 1.23 | 1.21 | 1.15 | 1.16 | 1.15 | 1.15 | 1.15 | 1.14 | 1.14 | 1.13 | 1.17 | 1.17 | 1.16 | 1.16 | 1.16 | 1.15 | 1.15 | 1.15 | 1.16 | 1.16 | 1.18 | 1.17 | 1.13 | 1.1 | 1.1 | 1.06 | 1.05 | 1.05 | 1.07 | 1.06 | 1.07 | 1.07 | 1.06 | 1.05 | 1.08 | 1.11 | 1.11 | 1.13
21710 |  | 1.02 | 1 | 1 | 1.04 | 1.03 | 1 | 1.01 | 1.01 | 1.02 | 1.01 | 1.03 | 1.02 | 1 | 0.98 | 0.98 | 0.95 | 0.92 | 0.93 | 0.94 | 0.93 | 0.92 | 0.92 | 0.9 | 0.87 | 0.9 | 0.91 | 0.91 | 0.93 | 0.97 | 0.97 | 0.96 | 0.96 | 0.98 | 0.99 | 1 | 1.08 | 1.09 | 1.06 | 1.09 | 1.05 | 1.05 | 1.03 | 1.03 | 1.04 | 1.03 | 1.02 | 1.02 | 1 | 0.98 | 0.99 | 0.93 | 0.93 | 0.92 | 0.92 | 0.93 | 0.93 | 0.93 | 0.94 | 0.95 | 0.97 | 0.98 | 1.02 | 1.09 | 1.12 | 1.13 | 1.13 | 1.13 | 1.11 | 1.15 | 1.16 | 1.18 | 1.16 | 1.16 | 1.14 | 1.12 | 1.09 | 1.07 | 1.06 | 1.05 | 1.08 | 1.04 | 1 | 1.01 | 1.06 | 1.04 | 1.05 | 1.04 | 1.03 | 1.07 | 1.1 | 1.11 | 1.1 | 1.15 | 1.15 | 1.11 | 1.07 | 1.06 | 1.06 | 1.09 | 1.09 | 1.08 | 1.08 | 1.08 | 1.08 | 1.04 | 1.07 | 1.09 | 1.09 | 1.12 | 1.09 | 1.04 | 1.08 | 1.1 | 1.1 | 1.11 | 1.11 | 1.13 | 1.12 | 1.11 | 1.13 | 1.11 | 1.17 | 1.23 | 1.21 | 1.15 | 1.16 | 1.15 | 1.15 | 1.14 | 1.13 | 1.13 | 1.13 | 1.17 | 1.17 | 1.15 | 1.15 | 1.16 | 1.15 | 1.15 | 1.15 | 1.15 | 1.15 | 1.17 | 1.17 | 1.13 | 1.1 | 1.09 | 1.06 | 1.05 | 1.05 | 1.07 | 1.06 | 1.07 | 1.07 | 1.06 | 1.05 | 1.07 | 1.11 | 1.11 | 1.13
21712 |  | 1.02 | 1 | 1 | 1.04 | 1.03 | 1.01 | 1.01 | 1.01 | 1.02 | 1.01 | 1.03 | 1.02 | 1 | 0.98 | 0.98 | 0.95 | 0.92 | 0.93 | 0.94 | 0.93 | 0.92 | 0.92 | 0.9 | 0.87 | 0.9 | 0.91 | 0.91 | 0.93 | 0.97 | 0.97 | 0.96 | 0.96 | 0.98 | 0.99 | 1 | 1.08 | 1.09 | 1.06 | 1.09 | 1.05 | 1.05 | 1.03 | 1.03 | 1.04 | 1.03 | 1.02 | 1.02 | 1 | 0.98 | 0.99 | 0.93 | 0.93 | 0.92 | 0.92 | 0.93 | 0.93 | 0.93 | 0.94 | 0.95 | 0.97 | 0.98 | 1.02 | 1.09 | 1.12 | 1.13 | 1.13 | 1.13 | 1.11 | 1.15 | 1.16 | 1.18 | 1.16 | 1.16 | 1.14 | 1.12 | 1.09 | 1.07 | 1.06 | 1.05 | 1.08 | 1.04 | 1 | 1.01 | 1.06 | 1.04 | 1.05 | 1.04 | 1.03 | 1.07 | 1.1 | 1.11 | 1.1 | 1.15 | 1.15 | 1.11 | 1.07 | 1.06 | 1.06 | 1.09 | 1.09 | 1.08 | 1.08 | 1.08 | 1.08 | 1.04 | 1.07 | 1.09 | 1.09 | 1.12 | 1.09 | 1.04 | 1.08 | 1.1 | 1.1 | 1.11 | 1.11 | 1.13 | 1.12 | 1.11 | 1.13 | 1.11 | 1.17 | 1.23 | 1.21 | 1.15 | 1.16 | 1.15 | 1.15 | 1.14 | 1.13 | 1.13 | 1.13 | 1.17 | 1.17 | 1.15 | 1.15 | 1.16 | 1.15 | 1.15 | 1.15 | 1.15 | 1.15 | 1.17 | 1.17 | 1.13 | 1.1 | 1.09 | 1.06 | 1.05 | 1.05 | 1.07 | 1.06 | 1.07 | 1.07 | 1.06 | 1.05 | 1.07 | 1.11 | 1.11 | 1.13
21714 |  | 1.02 | 1 | 1.01 | 1.04 | 1.03 | 1.01 | 1.01 | 1.01 | 1.03 | 1.02 | 1.04 | 1.03 | 1 | 0.98 | 0.98 | 0.95 | 0.93 | 0.94 | 0.94 | 0.94 | 0.92 | 0.93 | 0.9 | 0.87 | 0.91 | 0.92 | 0.92 | 0.94 | 0.97 | 0.98 | 0.97 | 0.96 | 0.98 | 0.99 | 1 | 1.08 | 1.09 | 1.07 | 1.1 | 1.06 | 1.06 | 1.04 | 1.04 | 1.05 | 1.03 | 1.02 | 1.02 | 1 | 0.98 | 0.99 | 0.93 | 0.93 | 0.92 | 0.92 | 0.93 | 0.93 | 0.93 | 0.95 | 0.95 | 0.97 | 0.98 | 1.02 | 1.09 | 1.13 | 1.13 | 1.14 | 1.14 | 1.11 | 1.15 | 1.17 | 1.19 | 1.16 | 1.17 | 1.14 | 1.12 | 1.09 | 1.08 | 1.07 | 1.06 | 1.08 | 1.05 | 1.01 | 1.02 | 1.07 | 1.05 | 1.05 | 1.04 | 1.04 | 1.07 | 1.1 | 1.11 | 1.1 | 1.15 | 1.15 | 1.11 | 1.07 | 1.06 | 1.06 | 1.09 | 1.09 | 1.08 | 1.08 | 1.08 | 1.08 | 1.04 | 1.08 | 1.1 | 1.09 | 1.13 | 1.09 | 1.04 | 1.08 | 1.11 | 1.1 | 1.11 | 1.11 | 1.13 | 1.12 | 1.12 | 1.13 | 1.11 | 1.17 | 1.23 | 1.21 | 1.15 | 1.16 | 1.15 | 1.15 | 1.15 | 1.14 | 1.14 | 1.13 | 1.17 | 1.17 | 1.16 | 1.16 | 1.16 | 1.15 | 1.15 | 1.15 | 1.15 | 1.15 | 1.18 | 1.17 | 1.13 | 1.1 | 1.09 | 1.06 | 1.05 | 1.05 | 1.07 | 1.06 | 1.07 | 1.07 | 1.06 | 1.05 | 1.07 | 1.11 | 1.11 | 1.13
21717 |  | 1.03 | 1.01 | 1.01 | 1.05 | 1.03 | 1.01 | 1.02 | 1.02 | 1.03 | 1.02 | 1.04 | 1.03 | 1.01 | 0.99 | 0.99 | 0.96 | 0.93 | 0.94 | 0.95 | 0.94 | 0.93 | 0.93 | 0.91 | 0.87 | 0.91 | 0.92 | 0.92 | 0.94 | 0.98 | 0.98 | 0.97 | 0.97 | 0.99 | 1 | 1.01 | 1.09 | 1.1 | 1.08 | 1.11 | 1.06 | 1.06 | 1.05 | 1.05 | 1.05 | 1.04 | 1.03 | 1.03 | 1 | 0.99 | 1 | 0.94 | 0.94 | 0.92 | 0.93 | 0.94 | 0.94 | 0.93 | 0.95 | 0.95 | 0.98 | 0.99 | 1.03 | 1.1 | 1.13 | 1.14 | 1.15 | 1.15 | 1.12 | 1.16 | 1.18 | 1.19 | 1.17 | 1.18 | 1.15 | 1.13 | 1.1 | 1.09 | 1.08 | 1.07 | 1.09 | 1.05 | 1.02 | 1.03 | 1.07 | 1.06 | 1.06 | 1.05 | 1.04 | 1.08 | 1.11 | 1.12 | 1.11 | 1.16 | 1.16 | 1.12 | 1.07 | 1.07 | 1.07 | 1.1 | 1.09 | 1.09 | 1.09 | 1.09 | 1.09 | 1.05 | 1.08 | 1.1 | 1.1 | 1.13 | 1.1 | 1.05 | 1.09 | 1.11 | 1.11 | 1.11 | 1.12 | 1.13 | 1.13 | 1.12 | 1.13 | 1.12 | 1.18 | 1.24 | 1.21 | 1.16 | 1.17 | 1.15 | 1.16 | 1.15 | 1.14 | 1.14 | 1.14 | 1.18 | 1.18 | 1.16 | 1.16 | 1.17 | 1.16 | 1.16 | 1.16 | 1.16 | 1.16 | 1.18 | 1.18 | 1.14 | 1.11 | 1.1 | 1.06 | 1.05 | 1.06 | 1.07 | 1.06 | 1.08 | 1.07 | 1.06 | 1.05 | 1.08 | 1.11 | 1.11 | 1.13
21720 |  | 1.03 | 1.02 | 1.02 | 1.06 | 1.04 | 1.02 | 1.02 | 1.02 | 1.04 | 1.03 | 1.05 | 1.04 | 1.01 | 1 | 0.99 | 0.97 | 0.94 | 0.95 | 0.95 | 0.95 | 0.93 | 0.94 | 0.91 | 0.88 | 0.92 | 0.93 | 0.93 | 0.95 | 0.98 | 0.99 | 0.98 | 0.98 | 1 | 1.01 | 1.02 | 1.1 | 1.11 | 1.09 | 1.12 | 1.07 | 1.07 | 1.05 | 1.05 | 1.06 | 1.05 | 1.04 | 1.04 | 1.01 | 0.99 | 1.01 | 0.94 | 0.94 | 0.93 | 0.94 | 0.94 | 0.95 | 0.94 | 0.96 | 0.96 | 0.98 | 1 | 1.03 | 1.11 | 1.15 | 1.15 | 1.16 | 1.16 | 1.13 | 1.17 | 1.19 | 1.21 | 1.18 | 1.19 | 1.16 | 1.14 | 1.11 | 1.1 | 1.09 | 1.08 | 1.1 | 1.06 | 1.02 | 1.03 | 1.08 | 1.06 | 1.07 | 1.06 | 1.05 | 1.09 | 1.12 | 1.13 | 1.12 | 1.17 | 1.17 | 1.13 | 1.08 | 1.08 | 1.08 | 1.11 | 1.1 | 1.09 | 1.09 | 1.09 | 1.1 | 1.06 | 1.09 | 1.11 | 1.11 | 1.14 | 1.11 | 1.06 | 1.1 | 1.12 | 1.12 | 1.12 | 1.13 | 1.14 | 1.13 | 1.13 | 1.14 | 1.13 | 1.19 | 1.25 | 1.22 | 1.17 | 1.17 | 1.16 | 1.17 | 1.16 | 1.15 | 1.15 | 1.15 | 1.19 | 1.19 | 1.18 | 1.18 | 1.18 | 1.17 | 1.17 | 1.17 | 1.17 | 1.17 | 1.19 | 1.19 | 1.15 | 1.11 | 1.11 | 1.07 | 1.06 | 1.06 | 1.08 | 1.07 | 1.08 | 1.08 | 1.07 | 1.06 | 1.09 | 1.12 | 1.12 | 1.14
21723 |  | 1.02 | 1.01 | 1.01 | 1.05 | 1.03 | 1.01 | 1.01 | 1.01 | 1.03 | 1.02 | 1.04 | 1.03 | 1 | 0.99 | 0.98 | 0.96 | 0.93 | 0.94 | 0.95 | 0.94 | 0.92 | 0.93 | 0.9 | 0.87 | 0.91 | 0.92 | 0.92 | 0.94 | 0.97 | 0.98 | 0.97 | 0.97 | 0.98 | 1 | 1 | 1.08 | 1.09 | 1.07 | 1.1 | 1.06 | 1.06 | 1.04 | 1.04 | 1.05 | 1.04 | 1.02 | 1.03 | 1 | 0.98 | 1 | 0.94 | 0.94 | 0.92 | 0.93 | 0.94 | 0.94 | 0.93 | 0.95 | 0.95 | 0.98 | 0.99 | 1.02 | 1.1 | 1.13 | 1.13 | 1.14 | 1.14 | 1.12 | 1.15 | 1.17 | 1.19 | 1.17 | 1.17 | 1.15 | 1.13 | 1.1 | 1.08 | 1.07 | 1.06 | 1.08 | 1.05 | 1.01 | 1.02 | 1.07 | 1.05 | 1.05 | 1.04 | 1.04 | 1.08 | 1.11 | 1.11 | 1.11 | 1.16 | 1.16 | 1.11 | 1.07 | 1.07 | 1.07 | 1.1 | 1.09 | 1.08 | 1.08 | 1.08 | 1.09 | 1.05 | 1.08 | 1.1 | 1.1 | 1.13 | 1.1 | 1.05 | 1.09 | 1.11 | 1.11 | 1.11 | 1.11 | 1.13 | 1.13 | 1.12 | 1.13 | 1.12 | 1.17 | 1.23 | 1.21 | 1.16 | 1.17 | 1.15 | 1.16 | 1.15 | 1.14 | 1.14 | 1.14 | 1.17 | 1.18 | 1.16 | 1.16 | 1.17 | 1.16 | 1.16 | 1.16 | 1.16 | 1.16 | 1.18 | 1.17 | 1.13 | 1.1 | 1.1 | 1.06 | 1.05 | 1.06 | 1.07 | 1.06 | 1.08 | 1.07 | 1.06 | 1.05 | 1.08 | 1.11 | 1.11 | 1.13
21726 |  | 1.02 | 1.01 | 1.01 | 1.05 | 1.03 | 1.01 | 1.01 | 1.01 | 1.03 | 1.02 | 1.04 | 1.03 | 1 | 0.99 | 0.98 | 0.96 | 0.93 | 0.94 | 0.95 | 0.94 | 0.92 | 0.93 | 0.9 | 0.87 | 0.91 | 0.92 | 0.92 | 0.94 | 0.98 | 0.98 | 0.97 | 0.97 | 0.99 | 1 | 1.01 | 1.09 | 1.1 | 1.07 | 1.1 | 1.06 | 1.06 | 1.04 | 1.04 | 1.05 | 1.03 | 1.02 | 1.02 | 1 | 0.98 | 0.99 | 0.93 | 0.93 | 0.92 | 0.93 | 0.93 | 0.94 | 0.93 | 0.95 | 0.95 | 0.97 | 0.99 | 1.02 | 1.09 | 1.13 | 1.14 | 1.14 | 1.14 | 1.12 | 1.16 | 1.17 | 1.19 | 1.17 | 1.17 | 1.15 | 1.13 | 1.1 | 1.08 | 1.07 | 1.06 | 1.08 | 1.05 | 1.01 | 1.02 | 1.07 | 1.05 | 1.05 | 1.04 | 1.04 | 1.07 | 1.1 | 1.11 | 1.11 | 1.16 | 1.16 | 1.11 | 1.07 | 1.06 | 1.07 | 1.1 | 1.09 | 1.08 | 1.08 | 1.09 | 1.09 | 1.05 | 1.08 | 1.1 | 1.1 | 1.13 | 1.09 | 1.05 | 1.09 | 1.11 | 1.11 | 1.11 | 1.11 | 1.13 | 1.12 | 1.12 | 1.13 | 1.11 | 1.17 | 1.23 | 1.21 | 1.15 | 1.16 | 1.15 | 1.15 | 1.15 | 1.14 | 1.14 | 1.14 | 1.17 | 1.17 | 1.16 | 1.16 | 1.17 | 1.16 | 1.15 | 1.16 | 1.16 | 1.16 | 1.18 | 1.17 | 1.13 | 1.1 | 1.1 | 1.06 | 1.05 | 1.06 | 1.07 | 1.06 | 1.07 | 1.07 | 1.06 | 1.05 | 1.08 | 1.11 | 1.11 | 1.13
21727 |  | 1.02 | 1 | 1.01 | 1.04 | 1.03 | 1.01 | 1.01 | 1.01 | 1.03 | 1.02 | 1.04 | 1.03 | 1 | 0.98 | 0.98 | 0.95 | 0.93 | 0.94 | 0.94 | 0.94 | 0.92 | 0.93 | 0.9 | 0.87 | 0.91 | 0.92 | 0.92 | 0.94 | 0.97 | 0.98 | 0.97 | 0.97 | 0.98 | 1 | 1 | 1.08 | 1.09 | 1.07 | 1.1 | 1.06 | 1.06 | 1.04 | 1.04 | 1.05 | 1.03 | 1.02 | 1.02 | 1 | 0.98 | 0.99 | 0.93 | 0.93 | 0.92 | 0.92 | 0.93 | 0.93 | 0.93 | 0.95 | 0.95 | 0.97 | 0.98 | 1.02 | 1.09 | 1.13 | 1.13 | 1.14 | 1.14 | 1.11 | 1.15 | 1.17 | 1.19 | 1.16 | 1.17 | 1.14 | 1.12 | 1.09 | 1.08 | 1.07 | 1.06 | 1.08 | 1.05 | 1.01 | 1.02 | 1.07 | 1.05 | 1.05 | 1.04 | 1.04 | 1.07 | 1.1 | 1.11 | 1.1 | 1.15 | 1.15 | 1.11 | 1.07 | 1.06 | 1.06 | 1.09 | 1.09 | 1.08 | 1.08 | 1.08 | 1.08 | 1.04 | 1.08 | 1.1 | 1.09 | 1.13 | 1.09 | 1.04 | 1.08 | 1.11 | 1.1 | 1.11 | 1.11 | 1.13 | 1.12 | 1.12 | 1.13 | 1.11 | 1.17 | 1.23 | 1.21 | 1.15 | 1.16 | 1.15 | 1.15 | 1.14 | 1.14 | 1.14 | 1.13 | 1.17 | 1.17 | 1.16 | 1.16 | 1.16 | 1.15 | 1.15 | 1.15 | 1.15 | 1.15 | 1.18 | 1.17 | 1.13 | 1.1 | 1.1 | 1.06 | 1.05 | 1.05 | 1.07 | 1.06 | 1.07 | 1.07 | 1.06 | 1.05 | 1.08 | 1.11 | 1.11 | 1.13
21729 |  | 1.02 | 1 | 1.01 | 1.04 | 1.03 | 1.01 | 1.01 | 1.01 | 1.03 | 1.02 | 1.04 | 1.03 | 1 | 0.98 | 0.98 | 0.95 | 0.92 | 0.93 | 0.94 | 0.93 | 0.92 | 0.92 | 0.9 | 0.87 | 0.9 | 0.92 | 0.91 | 0.94 | 0.97 | 0.98 | 0.96 | 0.96 | 0.98 | 0.99 | 1 | 1.08 | 1.09 | 1.07 | 1.1 | 1.05 | 1.06 | 1.04 | 1.04 | 1.04 | 1.03 | 1.02 | 1.02 | 1 | 0.98 | 0.99 | 0.93 | 0.93 | 0.91 | 0.92 | 0.93 | 0.93 | 0.93 | 0.94 | 0.94 | 0.97 | 0.98 | 1.02 | 1.09 | 1.13 | 1.13 | 1.14 | 1.14 | 1.11 | 1.15 | 1.17 | 1.18 | 1.16 | 1.17 | 1.14 | 1.12 | 1.09 | 1.08 | 1.07 | 1.05 | 1.08 | 1.04 | 1.01 | 1.02 | 1.06 | 1.05 | 1.05 | 1.04 | 1.03 | 1.07 | 1.1 | 1.11 | 1.1 | 1.15 | 1.15 | 1.11 | 1.07 | 1.06 | 1.07 | 1.09 | 1.09 | 1.08 | 1.08 | 1.08 | 1.08 | 1.04 | 1.08 | 1.1 | 1.09 | 1.12 | 1.09 | 1.04 | 1.08 | 1.1 | 1.1 | 1.1 | 1.11 | 1.12 | 1.12 | 1.11 | 1.12 | 1.11 | 1.17 | 1.23 | 1.21 | 1.15 | 1.16 | 1.15 | 1.15 | 1.14 | 1.14 | 1.13 | 1.13 | 1.17 | 1.17 | 1.16 | 1.16 | 1.16 | 1.15 | 1.15 | 1.15 | 1.15 | 1.15 | 1.18 | 1.17 | 1.13 | 1.1 | 1.09 | 1.06 | 1.05 | 1.05 | 1.07 | 1.06 | 1.07 | 1.07 | 1.06 | 1.05 | 1.08 | 1.11 | 1.11 | 1.13
21730 |  | 1.02 | 1 | 1 | 1.04 | 1.02 | 1 | 1 | 1 | 1.02 | 1.01 | 1.03 | 1.02 | 0.99 | 0.98 | 0.97 | 0.94 | 0.92 | 0.93 | 0.94 | 0.93 | 0.91 | 0.92 | 0.9 | 0.86 | 0.9 | 0.91 | 0.91 | 0.93 | 0.96 | 0.97 | 0.96 | 0.96 | 0.97 | 0.98 | 0.99 | 1.07 | 1.08 | 1.06 | 1.09 | 1.05 | 1.05 | 1.03 | 1.03 | 1.04 | 1.02 | 1.01 | 1.01 | 0.99 | 0.97 | 0.98 | 0.92 | 0.92 | 0.91 | 0.92 | 0.93 | 0.93 | 0.92 | 0.94 | 0.94 | 0.97 | 0.98 | 1.01 | 1.08 | 1.12 | 1.12 | 1.13 | 1.13 | 1.11 | 1.14 | 1.16 | 1.18 | 1.15 | 1.16 | 1.13 | 1.11 | 1.08 | 1.07 | 1.06 | 1.05 | 1.07 | 1.04 | 1 | 1.01 | 1.06 | 1.04 | 1.04 | 1.03 | 1.03 | 1.06 | 1.09 | 1.1 | 1.1 | 1.15 | 1.15 | 1.1 | 1.06 | 1.06 | 1.06 | 1.09 | 1.09 | 1.08 | 1.08 | 1.08 | 1.08 | 1.04 | 1.07 | 1.09 | 1.09 | 1.12 | 1.08 | 1.04 | 1.07 | 1.1 | 1.09 | 1.1 | 1.1 | 1.12 | 1.11 | 1.11 | 1.12 | 1.11 | 1.16 | 1.22 | 1.2 | 1.15 | 1.16 | 1.14 | 1.15 | 1.14 | 1.13 | 1.13 | 1.13 | 1.16 | 1.16 | 1.15 | 1.15 | 1.15 | 1.14 | 1.14 | 1.14 | 1.14 | 1.15 | 1.17 | 1.16 | 1.12 | 1.09 | 1.09 | 1.05 | 1.04 | 1.05 | 1.06 | 1.06 | 1.07 | 1.07 | 1.06 | 1.05 | 1.07 | 1.11 | 1.11 | 1.13
21732 |  | 1.02 | 1 | 1 | 1.04 | 1.02 | 1 | 1 | 1 | 1.02 | 1.01 | 1.03 | 1.02 | 0.99 | 0.97 | 0.97 | 0.94 | 0.92 | 0.93 | 0.93 | 0.93 | 0.91 | 0.92 | 0.89 | 0.86 | 0.9 | 0.91 | 0.91 | 0.93 | 0.96 | 0.97 | 0.96 | 0.95 | 0.97 | 0.98 | 0.99 | 1.07 | 1.08 | 1.06 | 1.09 | 1.05 | 1.05 | 1.03 | 1.03 | 1.04 | 1.02 | 1.01 | 1.01 | 0.99 | 0.97 | 0.98 | 0.92 | 0.92 | 0.91 | 0.92 | 0.93 | 0.93 | 0.92 | 0.94 | 0.94 | 0.96 | 0.98 | 1.01 | 1.08 | 1.12 | 1.12 | 1.13 | 1.13 | 1.1 | 1.14 | 1.16 | 1.17 | 1.15 | 1.16 | 1.13 | 1.11 | 1.08 | 1.07 | 1.06 | 1.05 | 1.07 | 1.04 | 1 | 1.01 | 1.06 | 1.04 | 1.04 | 1.03 | 1.02 | 1.06 | 1.09 | 1.1 | 1.09 | 1.14 | 1.14 | 1.1 | 1.06 | 1.06 | 1.06 | 1.09 | 1.08 | 1.08 | 1.08 | 1.08 | 1.08 | 1.04 | 1.07 | 1.09 | 1.09 | 1.12 | 1.08 | 1.04 | 1.07 | 1.09 | 1.09 | 1.1 | 1.1 | 1.12 | 1.11 | 1.11 | 1.12 | 1.1 | 1.16 | 1.22 | 1.2 | 1.14 | 1.15 | 1.14 | 1.14 | 1.14 | 1.13 | 1.13 | 1.12 | 1.16 | 1.16 | 1.15 | 1.15 | 1.15 | 1.14 | 1.14 | 1.14 | 1.14 | 1.14 | 1.17 | 1.16 | 1.12 | 1.09 | 1.09 | 1.05 | 1.04 | 1.05 | 1.06 | 1.06 | 1.07 | 1.07 | 1.06 | 1.04 | 1.07 | 1.11 | 1.1 | 1.13
21734 |  | 1.02 | 1 | 1 | 1.04 | 1.02 | 1 | 1 | 1 | 1.02 | 1.01 | 1.03 | 1.02 | 0.99 | 0.98 | 0.97 | 0.94 | 0.92 | 0.93 | 0.94 | 0.93 | 0.91 | 0.92 | 0.9 | 0.86 | 0.9 | 0.91 | 0.91 | 0.93 | 0.96 | 0.97 | 0.96 | 0.96 | 0.97 | 0.98 | 0.99 | 1.07 | 1.08 | 1.06 | 1.09 | 1.05 | 1.05 | 1.03 | 1.03 | 1.04 | 1.02 | 1.01 | 1.01 | 0.99 | 0.97 | 0.98 | 0.92 | 0.92 | 0.91 | 0.92 | 0.93 | 0.93 | 0.92 | 0.94 | 0.94 | 0.97 | 0.98 | 1.01 | 1.08 | 1.12 | 1.12 | 1.13 | 1.13 | 1.11 | 1.14 | 1.16 | 1.18 | 1.15 | 1.16 | 1.13 | 1.11 | 1.08 | 1.07 | 1.06 | 1.05 | 1.07 | 1.04 | 1 | 1.01 | 1.06 | 1.04 | 1.04 | 1.03 | 1.03 | 1.06 | 1.09 | 1.1 | 1.1 | 1.15 | 1.15 | 1.1 | 1.06 | 1.06 | 1.06 | 1.09 | 1.09 | 1.08 | 1.08 | 1.08 | 1.08 | 1.04 | 1.07 | 1.09 | 1.09 | 1.12 | 1.08 | 1.04 | 1.07 | 1.1 | 1.09 | 1.1 | 1.1 | 1.12 | 1.11 | 1.11 | 1.12 | 1.11 | 1.16 | 1.22 | 1.2 | 1.15 | 1.16 | 1.14 | 1.15 | 1.14 | 1.13 | 1.13 | 1.13 | 1.16 | 1.16 | 1.15 | 1.15 | 1.15 | 1.14 | 1.14 | 1.14 | 1.14 | 1.15 | 1.17 | 1.16 | 1.12 | 1.09 | 1.09 | 1.05 | 1.04 | 1.05 | 1.06 | 1.06 | 1.07 | 1.07 | 1.06 | 1.05 | 1.07 | 1.11 | 1.11 | 1.13
21737 |  | 1.02 | 1 | 1.01 | 1.05 | 1.03 | 1.01 | 1.01 | 1.01 | 1.03 | 1.02 | 1.04 | 1.03 | 1 | 0.98 | 0.98 | 0.95 | 0.92 | 0.94 | 0.94 | 0.94 | 0.92 | 0.93 | 0.9 | 0.87 | 0.9 | 0.92 | 0.91 | 0.94 | 0.97 | 0.98 | 0.96 | 0.96 | 0.98 | 0.99 | 1 | 1.08 | 1.09 | 1.07 | 1.1 | 1.05 | 1.06 | 1.04 | 1.04 | 1.05 | 1.03 | 1.02 | 1.02 | 1 | 0.98 | 0.99 | 0.93 | 0.93 | 0.92 | 0.92 | 0.93 | 0.93 | 0.93 | 0.95 | 0.95 | 0.97 | 0.98 | 1.02 | 1.09 | 1.13 | 1.13 | 1.14 | 1.14 | 1.11 | 1.15 | 1.17 | 1.18 | 1.16 | 1.17 | 1.14 | 1.12 | 1.09 | 1.08 | 1.07 | 1.06 | 1.08 | 1.04 | 1.01 | 1.02 | 1.06 | 1.05 | 1.05 | 1.04 | 1.03 | 1.07 | 1.1 | 1.11 | 1.1 | 1.15 | 1.15 | 1.11 | 1.07 | 1.06 | 1.07 | 1.09 | 1.09 | 1.08 | 1.08 | 1.08 | 1.09 | 1.04 | 1.08 | 1.1 | 1.1 | 1.13 | 1.09 | 1.04 | 1.08 | 1.1 | 1.1 | 1.11 | 1.11 | 1.13 | 1.12 | 1.11 | 1.13 | 1.11 | 1.17 | 1.23 | 1.21 | 1.15 | 1.16 | 1.15 | 1.15 | 1.15 | 1.14 | 1.14 | 1.13 | 1.17 | 1.17 | 1.16 | 1.16 | 1.16 | 1.15 | 1.15 | 1.15 | 1.15 | 1.15 | 1.18 | 1.17 | 1.13 | 1.1 | 1.09 | 1.06 | 1.05 | 1.05 | 1.07 | 1.06 | 1.07 | 1.07 | 1.06 | 1.05 | 1.08 | 1.11 | 1.11 | 1.13
21739 |  | 1.01 | 0.99 | 0.99 | 1.03 | 1.02 | 1 | 1 | 1 | 1.02 | 1.01 | 1.02 | 1.01 | 0.99 | 0.97 | 0.97 | 0.94 | 0.92 | 0.93 | 0.93 | 0.93 | 0.91 | 0.92 | 0.89 | 0.86 | 0.9 | 0.91 | 0.91 | 0.93 | 0.96 | 0.97 | 0.95 | 0.95 | 0.97 | 0.98 | 0.99 | 1.07 | 1.08 | 1.06 | 1.08 | 1.04 | 1.04 | 1.03 | 1.03 | 1.03 | 1.02 | 1.01 | 1.01 | 0.99 | 0.97 | 0.98 | 0.92 | 0.92 | 0.91 | 0.91 | 0.92 | 0.92 | 0.92 | 0.94 | 0.94 | 0.96 | 0.97 | 1.01 | 1.08 | 1.11 | 1.12 | 1.12 | 1.12 | 1.1 | 1.13 | 1.15 | 1.17 | 1.15 | 1.15 | 1.13 | 1.11 | 1.08 | 1.06 | 1.06 | 1.04 | 1.07 | 1.04 | 1 | 1.01 | 1.05 | 1.04 | 1.04 | 1.03 | 1.02 | 1.06 | 1.09 | 1.1 | 1.09 | 1.14 | 1.14 | 1.1 | 1.06 | 1.05 | 1.05 | 1.08 | 1.08 | 1.07 | 1.07 | 1.07 | 1.07 | 1.03 | 1.06 | 1.08 | 1.08 | 1.11 | 1.08 | 1.03 | 1.07 | 1.09 | 1.09 | 1.09 | 1.1 | 1.12 | 1.11 | 1.1 | 1.12 | 1.1 | 1.16 | 1.21 | 1.19 | 1.14 | 1.15 | 1.13 | 1.14 | 1.13 | 1.12 | 1.12 | 1.12 | 1.16 | 1.16 | 1.14 | 1.14 | 1.15 | 1.14 | 1.14 | 1.14 | 1.14 | 1.14 | 1.16 | 1.15 | 1.12 | 1.08 | 1.08 | 1.05 | 1.03 | 1.04 | 1.05 | 1.05 | 1.06 | 1.06 | 1.05 | 1.04 | 1.06 | 1.09 | 1.09 | 1.11
21745 |  | 1.03 | 1.01 | 1.01 | 1.05 | 1.04 | 1.02 | 1.02 | 1.02 | 1.04 | 1.03 | 1.05 | 1.04 | 1.01 | 0.99 | 0.99 | 0.96 | 0.93 | 0.94 | 0.95 | 0.94 | 0.93 | 0.93 | 0.91 | 0.88 | 0.91 | 0.92 | 0.92 | 0.95 | 0.98 | 0.99 | 0.97 | 0.97 | 0.99 | 1 | 1.01 | 1.09 | 1.1 | 1.08 | 1.11 | 1.06 | 1.07 | 1.05 | 1.05 | 1.05 | 1.04 | 1.03 | 1.03 | 1.01 | 0.99 | 1 | 0.94 | 0.94 | 0.92 | 0.93 | 0.94 | 0.94 | 0.93 | 0.95 | 0.95 | 0.98 | 0.99 | 1.03 | 1.1 | 1.14 | 1.14 | 1.15 | 1.15 | 1.13 | 1.16 | 1.18 | 1.2 | 1.17 | 1.18 | 1.15 | 1.13 | 1.1 | 1.09 | 1.08 | 1.07 | 1.09 | 1.05 | 1.01 | 1.02 | 1.07 | 1.06 | 1.06 | 1.05 | 1.04 | 1.08 | 1.11 | 1.12 | 1.11 | 1.16 | 1.16 | 1.12 | 1.08 | 1.07 | 1.07 | 1.1 | 1.1 | 1.09 | 1.09 | 1.09 | 1.09 | 1.05 | 1.09 | 1.11 | 1.1 | 1.13 | 1.1 | 1.05 | 1.09 | 1.11 | 1.11 | 1.11 | 1.12 | 1.13 | 1.13 | 1.12 | 1.13 | 1.12 | 1.18 | 1.24 | 1.22 | 1.16 | 1.17 | 1.15 | 1.16 | 1.15 | 1.15 | 1.14 | 1.14 | 1.18 | 1.18 | 1.17 | 1.17 | 1.17 | 1.16 | 1.16 | 1.16 | 1.16 | 1.16 | 1.19 | 1.18 | 1.14 | 1.11 | 1.1 | 1.07 | 1.05 | 1.06 | 1.07 | 1.07 | 1.08 | 1.08 | 1.07 | 1.06 | 1.08 | 1.12 | 1.12 | 1.14
21755 |  | 1.02 | 1 | 1.01 | 1.05 | 1.03 | 1.01 | 1.01 | 1.01 | 1.03 | 1.02 | 1.04 | 1.03 | 1 | 0.99 | 0.98 | 0.95 | 0.93 | 0.94 | 0.94 | 0.94 | 0.92 | 0.93 | 0.9 | 0.87 | 0.91 | 0.92 | 0.92 | 0.94 | 0.97 | 0.98 | 0.97 | 0.97 | 0.98 | 1 | 1.01 | 1.09 | 1.1 | 1.07 | 1.1 | 1.06 | 1.06 | 1.04 | 1.04 | 1.05 | 1.03 | 1.02 | 1.02 | 1 | 0.98 | 0.99 | 0.93 | 0.93 | 0.92 | 0.92 | 0.93 | 0.93 | 0.93 | 0.95 | 0.95 | 0.97 | 0.98 | 1.02 | 1.09 | 1.13 | 1.13 | 1.14 | 1.14 | 1.12 | 1.15 | 1.17 | 1.19 | 1.17 | 1.17 | 1.14 | 1.12 | 1.09 | 1.08 | 1.07 | 1.06 | 1.08 | 1.05 | 1.01 | 1.02 | 1.07 | 1.05 | 1.05 | 1.04 | 1.04 | 1.07 | 1.1 | 1.11 | 1.1 | 1.15 | 1.15 | 1.11 | 1.07 | 1.06 | 1.07 | 1.1 | 1.09 | 1.08 | 1.08 | 1.08 | 1.09 | 1.05 | 1.08 | 1.1 | 1.1 | 1.13 | 1.09 | 1.05 | 1.08 | 1.11 | 1.1 | 1.11 | 1.11 | 1.13 | 1.12 | 1.12 | 1.13 | 1.11 | 1.17 | 1.23 | 1.21 | 1.15 | 1.16 | 1.15 | 1.15 | 1.15 | 1.14 | 1.14 | 1.13 | 1.17 | 1.17 | 1.16 | 1.16 | 1.16 | 1.15 | 1.15 | 1.15 | 1.15 | 1.16 | 1.18 | 1.17 | 1.13 | 1.1 | 1.1 | 1.06 | 1.05 | 1.05 | 1.07 | 1.06 | 1.07 | 1.07 | 1.06 | 1.05 | 1.08 | 1.11 | 1.11 | 1.13
21756 |  | 1.03 | 1.01 | 1.01 | 1.05 | 1.04 | 1.01 | 1.02 | 1.02 | 1.03 | 1.02 | 1.04 | 1.03 | 1.01 | 0.99 | 0.99 | 0.96 | 0.93 | 0.94 | 0.95 | 0.94 | 0.93 | 0.93 | 0.91 | 0.87 | 0.91 | 0.92 | 0.92 | 0.94 | 0.98 | 0.98 | 0.97 | 0.97 | 0.99 | 1 | 1.01 | 1.09 | 1.1 | 1.08 | 1.11 | 1.06 | 1.06 | 1.04 | 1.04 | 1.05 | 1.04 | 1.03 | 1.03 | 1 | 0.99 | 1 | 0.93 | 0.93 | 0.92 | 0.93 | 0.94 | 0.94 | 0.93 | 0.95 | 0.95 | 0.98 | 0.99 | 1.03 | 1.1 | 1.14 | 1.14 | 1.15 | 1.15 | 1.12 | 1.16 | 1.18 | 1.19 | 1.17 | 1.18 | 1.15 | 1.13 | 1.1 | 1.09 | 1.07 | 1.06 | 1.09 | 1.05 | 1.01 | 1.02 | 1.07 | 1.05 | 1.06 | 1.05 | 1.04 | 1.08 | 1.11 | 1.12 | 1.11 | 1.16 | 1.16 | 1.12 | 1.07 | 1.07 | 1.07 | 1.1 | 1.1 | 1.09 | 1.09 | 1.09 | 1.09 | 1.05 | 1.08 | 1.1 | 1.1 | 1.13 | 1.1 | 1.05 | 1.09 | 1.11 | 1.11 | 1.11 | 1.12 | 1.13 | 1.13 | 1.12 | 1.13 | 1.12 | 1.18 | 1.24 | 1.22 | 1.16 | 1.17 | 1.15 | 1.16 | 1.15 | 1.14 | 1.14 | 1.14 | 1.18 | 1.18 | 1.16 | 1.16 | 1.17 | 1.16 | 1.16 | 1.16 | 1.16 | 1.16 | 1.19 | 1.18 | 1.14 | 1.11 | 1.1 | 1.07 | 1.05 | 1.06 | 1.07 | 1.07 | 1.08 | 1.08 | 1.07 | 1.06 | 1.08 | 1.12 | 1.12 | 1.14
21762 |  | 1.02 | 1 | 1 | 1.04 | 1.03 | 1.01 | 1.01 | 1.01 | 1.02 | 1.02 | 1.03 | 1.02 | 1 | 0.98 | 0.98 | 0.95 | 0.92 | 0.93 | 0.94 | 0.93 | 0.92 | 0.93 | 0.9 | 0.87 | 0.9 | 0.92 | 0.91 | 0.94 | 0.97 | 0.97 | 0.96 | 0.96 | 0.98 | 0.99 | 1 | 1.08 | 1.09 | 1.07 | 1.09 | 1.05 | 1.05 | 1.03 | 1.03 | 1.04 | 1.03 | 1.02 | 1.02 | 0.99 | 0.98 | 0.99 | 0.93 | 0.93 | 0.91 | 0.92 | 0.93 | 0.93 | 0.93 | 0.94 | 0.94 | 0.97 | 0.98 | 1.02 | 1.09 | 1.12 | 1.13 | 1.14 | 1.14 | 1.11 | 1.15 | 1.16 | 1.18 | 1.16 | 1.16 | 1.14 | 1.12 | 1.09 | 1.07 | 1.06 | 1.05 | 1.07 | 1.04 | 1 | 1.01 | 1.06 | 1.04 | 1.04 | 1.03 | 1.03 | 1.07 | 1.1 | 1.11 | 1.1 | 1.15 | 1.15 | 1.11 | 1.07 | 1.06 | 1.06 | 1.09 | 1.09 | 1.08 | 1.08 | 1.08 | 1.08 | 1.04 | 1.08 | 1.1 | 1.09 | 1.12 | 1.09 | 1.04 | 1.08 | 1.1 | 1.1 | 1.1 | 1.11 | 1.12 | 1.12 | 1.11 | 1.12 | 1.11 | 1.17 | 1.22 | 1.21 | 1.15 | 1.16 | 1.14 | 1.15 | 1.14 | 1.13 | 1.13 | 1.13 | 1.16 | 1.17 | 1.15 | 1.15 | 1.16 | 1.15 | 1.15 | 1.15 | 1.15 | 1.15 | 1.18 | 1.17 | 1.13 | 1.1 | 1.09 | 1.06 | 1.05 | 1.05 | 1.07 | 1.06 | 1.07 | 1.07 | 1.06 | 1.05 | 1.08 | 1.11 | 1.11 | 1.13
21763 |  | 1.02 | 1 | 1.01 | 1.05 | 1.03 | 1.01 | 1.01 | 1.01 | 1.03 | 1.02 | 1.04 | 1.03 | 1 | 0.98 | 0.98 | 0.95 | 0.92 | 0.94 | 0.94 | 0.94 | 0.92 | 0.93 | 0.9 | 0.87 | 0.9 | 0.92 | 0.92 | 0.94 | 0.97 | 0.98 | 0.97 | 0.96 | 0.98 | 0.99 | 1 | 1.08 | 1.09 | 1.07 | 1.1 | 1.05 | 1.06 | 1.04 | 1.04 | 1.05 | 1.03 | 1.02 | 1.02 | 1 | 0.98 | 0.99 | 0.93 | 0.93 | 0.91 | 0.92 | 0.93 | 0.93 | 0.93 | 0.95 | 0.95 | 0.97 | 0.98 | 1.02 | 1.09 | 1.13 | 1.13 | 1.14 | 1.14 | 1.11 | 1.15 | 1.17 | 1.19 | 1.16 | 1.17 | 1.14 | 1.12 | 1.09 | 1.08 | 1.07 | 1.05 | 1.08 | 1.04 | 1 | 1.01 | 1.06 | 1.05 | 1.05 | 1.04 | 1.03 | 1.07 | 1.1 | 1.11 | 1.1 | 1.15 | 1.15 | 1.11 | 1.07 | 1.06 | 1.07 | 1.1 | 1.09 | 1.08 | 1.09 | 1.09 | 1.09 | 1.05 | 1.08 | 1.1 | 1.1 | 1.13 | 1.09 | 1.04 | 1.08 | 1.1 | 1.1 | 1.11 | 1.11 | 1.12 | 1.12 | 1.11 | 1.13 | 1.11 | 1.17 | 1.23 | 1.21 | 1.15 | 1.16 | 1.15 | 1.15 | 1.14 | 1.14 | 1.13 | 1.13 | 1.17 | 1.17 | 1.16 | 1.15 | 1.16 | 1.15 | 1.15 | 1.15 | 1.15 | 1.15 | 1.18 | 1.17 | 1.13 | 1.1 | 1.1 | 1.06 | 1.05 | 1.05 | 1.07 | 1.06 | 1.08 | 1.07 | 1.06 | 1.05 | 1.08 | 1.11 | 1.11 | 1.13
21765 |  | 1.02 | 1.01 | 1.01 | 1.05 | 1.03 | 1.01 | 1.01 | 1.01 | 1.03 | 1.02 | 1.04 | 1.03 | 1 | 0.99 | 0.98 | 0.95 | 0.93 | 0.94 | 0.95 | 0.94 | 0.92 | 0.93 | 0.9 | 0.87 | 0.91 | 0.92 | 0.92 | 0.94 | 0.98 | 0.98 | 0.97 | 0.97 | 0.98 | 0.99 | 1.01 | 1.09 | 1.1 | 1.07 | 1.1 | 1.06 | 1.06 | 1.04 | 1.04 | 1.05 | 1.03 | 1.02 | 1.02 | 1 | 0.98 | 0.99 | 0.93 | 0.93 | 0.92 | 0.92 | 0.93 | 0.93 | 0.93 | 0.95 | 0.95 | 0.97 | 0.99 | 1.02 | 1.09 | 1.13 | 1.14 | 1.14 | 1.14 | 1.12 | 1.16 | 1.17 | 1.19 | 1.17 | 1.17 | 1.14 | 1.12 | 1.09 | 1.08 | 1.07 | 1.06 | 1.08 | 1.04 | 1.01 | 1.02 | 1.07 | 1.05 | 1.05 | 1.04 | 1.03 | 1.07 | 1.1 | 1.11 | 1.1 | 1.16 | 1.16 | 1.11 | 1.07 | 1.07 | 1.07 | 1.1 | 1.1 | 1.09 | 1.09 | 1.09 | 1.09 | 1.05 | 1.08 | 1.1 | 1.1 | 1.13 | 1.09 | 1.05 | 1.08 | 1.11 | 1.1 | 1.11 | 1.11 | 1.13 | 1.12 | 1.12 | 1.13 | 1.11 | 1.17 | 1.23 | 1.21 | 1.15 | 1.16 | 1.15 | 1.15 | 1.15 | 1.14 | 1.14 | 1.13 | 1.17 | 1.17 | 1.16 | 1.16 | 1.16 | 1.15 | 1.15 | 1.15 | 1.16 | 1.16 | 1.18 | 1.18 | 1.14 | 1.1 | 1.1 | 1.06 | 1.05 | 1.06 | 1.07 | 1.07 | 1.08 | 1.08 | 1.07 | 1.05 | 1.08 | 1.12 | 1.11 | 1.14
21769 |  | 1.01 | 0.99 | 1 | 1.03 | 1.02 | 1 | 1 | 1 | 1.02 | 1.01 | 1.03 | 1.02 | 0.99 | 0.97 | 0.97 | 0.94 | 0.92 | 0.93 | 0.94 | 0.93 | 0.91 | 0.92 | 0.89 | 0.86 | 0.9 | 0.91 | 0.91 | 0.93 | 0.96 | 0.97 | 0.96 | 0.96 | 0.97 | 0.98 | 0.99 | 1.07 | 1.08 | 1.06 | 1.09 | 1.04 | 1.05 | 1.03 | 1.03 | 1.04 | 1.02 | 1.01 | 1.01 | 0.99 | 0.97 | 0.98 | 0.92 | 0.92 | 0.91 | 0.92 | 0.93 | 0.93 | 0.92 | 0.94 | 0.94 | 0.96 | 0.98 | 1.01 | 1.08 | 1.12 | 1.12 | 1.13 | 1.13 | 1.1 | 1.14 | 1.15 | 1.17 | 1.15 | 1.16 | 1.13 | 1.11 | 1.08 | 1.07 | 1.06 | 1.04 | 1.07 | 1.03 | 1 | 1.01 | 1.05 | 1.04 | 1.04 | 1.03 | 1.03 | 1.06 | 1.09 | 1.1 | 1.09 | 1.14 | 1.14 | 1.1 | 1.06 | 1.05 | 1.06 | 1.08 | 1.08 | 1.07 | 1.07 | 1.07 | 1.08 | 1.03 | 1.07 | 1.09 | 1.08 | 1.12 | 1.08 | 1.03 | 1.07 | 1.09 | 1.09 | 1.1 | 1.1 | 1.12 | 1.11 | 1.11 | 1.12 | 1.1 | 1.16 | 1.22 | 1.2 | 1.14 | 1.15 | 1.14 | 1.14 | 1.13 | 1.13 | 1.12 | 1.12 | 1.16 | 1.16 | 1.14 | 1.14 | 1.15 | 1.14 | 1.14 | 1.14 | 1.14 | 1.14 | 1.17 | 1.16 | 1.12 | 1.09 | 1.09 | 1.05 | 1.04 | 1.05 | 1.06 | 1.05 | 1.06 | 1.06 | 1.05 | 1.04 | 1.07 | 1.1 | 1.1 | 1.12
21770 |  | 1.02 | 1 | 1 | 1.04 | 1.02 | 1 | 1 | 1 | 1.02 | 1.01 | 1.03 | 1.02 | 1 | 0.98 | 0.97 | 0.95 | 0.92 | 0.93 | 0.94 | 0.93 | 0.92 | 0.92 | 0.9 | 0.87 | 0.9 | 0.91 | 0.91 | 0.93 | 0.97 | 0.97 | 0.96 | 0.96 | 0.98 | 0.99 | 1 | 1.08 | 1.09 | 1.06 | 1.09 | 1.05 | 1.05 | 1.03 | 1.03 | 1.04 | 1.03 | 1.02 | 1.02 | 0.99 | 0.98 | 0.99 | 0.93 | 0.93 | 0.91 | 0.92 | 0.93 | 0.93 | 0.93 | 0.94 | 0.94 | 0.97 | 0.98 | 1.02 | 1.08 | 1.12 | 1.13 | 1.13 | 1.13 | 1.11 | 1.14 | 1.16 | 1.18 | 1.16 | 1.16 | 1.13 | 1.11 | 1.08 | 1.07 | 1.06 | 1.05 | 1.07 | 1.04 | 1 | 1.01 | 1.06 | 1.04 | 1.04 | 1.03 | 1.03 | 1.07 | 1.09 | 1.1 | 1.1 | 1.15 | 1.15 | 1.1 | 1.06 | 1.06 | 1.06 | 1.09 | 1.09 | 1.08 | 1.08 | 1.08 | 1.08 | 1.04 | 1.07 | 1.09 | 1.09 | 1.12 | 1.09 | 1.04 | 1.08 | 1.1 | 1.1 | 1.1 | 1.1 | 1.12 | 1.11 | 1.11 | 1.12 | 1.11 | 1.17 | 1.22 | 1.2 | 1.15 | 1.16 | 1.14 | 1.15 | 1.14 | 1.13 | 1.13 | 1.13 | 1.16 | 1.16 | 1.15 | 1.15 | 1.16 | 1.15 | 1.14 | 1.14 | 1.15 | 1.15 | 1.17 | 1.17 | 1.13 | 1.1 | 1.09 | 1.06 | 1.04 | 1.05 | 1.06 | 1.06 | 1.07 | 1.07 | 1.06 | 1.05 | 1.07 | 1.11 | 1.11 | 1.13
21772 |  | 1.02 | 1 | 1 | 1.04 | 1.02 | 1 | 1 | 1 | 1.02 | 1.01 | 1.03 | 1.02 | 1 | 0.98 | 0.97 | 0.95 | 0.92 | 0.93 | 0.94 | 0.93 | 0.92 | 0.92 | 0.9 | 0.87 | 0.9 | 0.91 | 0.91 | 0.94 | 0.97 | 0.97 | 0.96 | 0.96 | 0.98 | 0.99 | 1 | 1.08 | 1.09 | 1.06 | 1.09 | 1.05 | 1.05 | 1.03 | 1.03 | 1.04 | 1.03 | 1.02 | 1.02 | 0.99 | 0.98 | 0.99 | 0.93 | 0.93 | 0.91 | 0.92 | 0.93 | 0.93 | 0.93 | 0.94 | 0.94 | 0.97 | 0.98 | 1.02 | 1.08 | 1.12 | 1.13 | 1.13 | 1.13 | 1.11 | 1.14 | 1.16 | 1.18 | 1.16 | 1.16 | 1.13 | 1.11 | 1.08 | 1.07 | 1.06 | 1.05 | 1.07 | 1.04 | 1 | 1.01 | 1.06 | 1.04 | 1.04 | 1.03 | 1.03 | 1.07 | 1.09 | 1.1 | 1.1 | 1.15 | 1.15 | 1.1 | 1.06 | 1.06 | 1.06 | 1.09 | 1.09 | 1.08 | 1.08 | 1.08 | 1.08 | 1.04 | 1.07 | 1.09 | 1.09 | 1.12 | 1.09 | 1.04 | 1.08 | 1.1 | 1.1 | 1.1 | 1.1 | 1.12 | 1.11 | 1.11 | 1.12 | 1.11 | 1.17 | 1.22 | 1.2 | 1.15 | 1.16 | 1.14 | 1.15 | 1.14 | 1.13 | 1.13 | 1.13 | 1.16 | 1.16 | 1.15 | 1.15 | 1.15 | 1.14 | 1.14 | 1.14 | 1.15 | 1.15 | 1.17 | 1.17 | 1.13 | 1.1 | 1.09 | 1.06 | 1.04 | 1.05 | 1.06 | 1.06 | 1.07 | 1.07 | 1.06 | 1.05 | 1.07 | 1.11 | 1.11 | 1.13
21775 |  | 1.02 | 1 | 1.01 | 1.04 | 1.03 | 1.01 | 1.01 | 1.01 | 1.03 | 1.02 | 1.04 | 1.03 | 1 | 0.98 | 0.98 | 0.95 | 0.93 | 0.94 | 0.94 | 0.94 | 0.92 | 0.93 | 0.9 | 0.87 | 0.9 | 0.92 | 0.92 | 0.94 | 0.97 | 0.98 | 0.96 | 0.96 | 0.98 | 0.99 | 1 | 1.08 | 1.09 | 1.07 | 1.1 | 1.05 | 1.06 | 1.04 | 1.04 | 1.05 | 1.03 | 1.02 | 1.02 | 1 | 0.98 | 0.99 | 0.93 | 0.93 | 0.92 | 0.92 | 0.93 | 0.93 | 0.93 | 0.95 | 0.95 | 0.97 | 0.98 | 1.02 | 1.09 | 1.13 | 1.13 | 1.14 | 1.14 | 1.11 | 1.15 | 1.17 | 1.18 | 1.16 | 1.17 | 1.14 | 1.12 | 1.09 | 1.07 | 1.06 | 1.05 | 1.08 | 1.04 | 1 | 1.01 | 1.06 | 1.05 | 1.05 | 1.04 | 1.03 | 1.07 | 1.1 | 1.11 | 1.1 | 1.15 | 1.15 | 1.11 | 1.07 | 1.06 | 1.07 | 1.09 | 1.09 | 1.08 | 1.08 | 1.08 | 1.09 | 1.04 | 1.08 | 1.1 | 1.1 | 1.13 | 1.09 | 1.04 | 1.08 | 1.1 | 1.1 | 1.11 | 1.11 | 1.13 | 1.12 | 1.11 | 1.13 | 1.11 | 1.17 | 1.23 | 1.21 | 1.15 | 1.16 | 1.15 | 1.15 | 1.14 | 1.14 | 1.13 | 1.13 | 1.17 | 1.17 | 1.15 | 1.15 | 1.16 | 1.15 | 1.15 | 1.15 | 1.15 | 1.15 | 1.18 | 1.17 | 1.13 | 1.1 | 1.1 | 1.06 | 1.05 | 1.05 | 1.07 | 1.06 | 1.07 | 1.07 | 1.06 | 1.05 | 1.08 | 1.11 | 1.11 | 1.13
21776 |  | 1.02 | 1 | 1 | 1.04 | 1.03 | 1 | 1.01 | 1.01 | 1.02 | 1.01 | 1.03 | 1.02 | 1 | 0.98 | 0.98 | 0.95 | 0.92 | 0.94 | 0.94 | 0.94 | 0.92 | 0.93 | 0.9 | 0.87 | 0.9 | 0.92 | 0.91 | 0.94 | 0.97 | 0.98 | 0.96 | 0.96 | 0.98 | 0.99 | 1 | 1.08 | 1.09 | 1.07 | 1.09 | 1.05 | 1.05 | 1.03 | 1.03 | 1.04 | 1.03 | 1.02 | 1.02 | 1 | 0.98 | 0.99 | 0.93 | 0.93 | 0.91 | 0.92 | 0.93 | 0.93 | 0.93 | 0.94 | 0.94 | 0.97 | 0.98 | 1.02 | 1.09 | 1.12 | 1.13 | 1.14 | 1.14 | 1.11 | 1.15 | 1.16 | 1.18 | 1.16 | 1.16 | 1.14 | 1.12 | 1.09 | 1.07 | 1.06 | 1.05 | 1.07 | 1.04 | 1 | 1.01 | 1.06 | 1.04 | 1.04 | 1.04 | 1.03 | 1.07 | 1.1 | 1.1 | 1.1 | 1.15 | 1.15 | 1.11 | 1.07 | 1.06 | 1.06 | 1.09 | 1.09 | 1.08 | 1.08 | 1.08 | 1.09 | 1.04 | 1.08 | 1.1 | 1.09 | 1.12 | 1.09 | 1.04 | 1.08 | 1.1 | 1.1 | 1.1 | 1.11 | 1.12 | 1.12 | 1.11 | 1.12 | 1.11 | 1.17 | 1.22 | 1.21 | 1.15 | 1.16 | 1.14 | 1.15 | 1.14 | 1.13 | 1.13 | 1.13 | 1.16 | 1.16 | 1.15 | 1.15 | 1.16 | 1.15 | 1.15 | 1.15 | 1.15 | 1.15 | 1.18 | 1.17 | 1.13 | 1.1 | 1.09 | 1.06 | 1.05 | 1.05 | 1.07 | 1.06 | 1.07 | 1.07 | 1.06 | 1.05 | 1.08 | 1.11 | 1.11 | 1.13
21781 |  | 1.03 | 1.01 | 1.01 | 1.05 | 1.04 | 1.02 | 1.02 | 1.02 | 1.04 | 1.03 | 1.05 | 1.04 | 1.01 | 0.99 | 0.99 | 0.96 | 0.93 | 0.94 | 0.95 | 0.94 | 0.93 | 0.93 | 0.91 | 0.88 | 0.91 | 0.92 | 0.92 | 0.95 | 0.98 | 0.99 | 0.98 | 0.97 | 0.99 | 1 | 1.01 | 1.1 | 1.11 | 1.08 | 1.11 | 1.07 | 1.07 | 1.05 | 1.05 | 1.06 | 1.04 | 1.03 | 1.03 | 1.01 | 0.99 | 1 | 0.93 | 0.93 | 0.92 | 0.93 | 0.94 | 0.94 | 0.93 | 0.95 | 0.95 | 0.98 | 0.99 | 1.03 | 1.1 | 1.14 | 1.14 | 1.15 | 1.15 | 1.13 | 1.17 | 1.18 | 1.2 | 1.18 | 1.18 | 1.16 | 1.14 | 1.1 | 1.09 | 1.08 | 1.07 | 1.09 | 1.05 | 1.02 | 1.03 | 1.07 | 1.06 | 1.06 | 1.05 | 1.04 | 1.08 | 1.11 | 1.12 | 1.11 | 1.16 | 1.16 | 1.12 | 1.08 | 1.07 | 1.07 | 1.11 | 1.1 | 1.09 | 1.09 | 1.09 | 1.1 | 1.05 | 1.09 | 1.11 | 1.11 | 1.14 | 1.1 | 1.05 | 1.09 | 1.11 | 1.11 | 1.11 | 1.12 | 1.13 | 1.12 | 1.12 | 1.13 | 1.12 | 1.18 | 1.24 | 1.22 | 1.16 | 1.17 | 1.15 | 1.16 | 1.15 | 1.15 | 1.14 | 1.14 | 1.18 | 1.18 | 1.17 | 1.17 | 1.17 | 1.16 | 1.16 | 1.16 | 1.16 | 1.16 | 1.19 | 1.18 | 1.14 | 1.11 | 1.11 | 1.07 | 1.06 | 1.06 | 1.07 | 1.07 | 1.08 | 1.08 | 1.07 | 1.06 | 1.08 | 1.12 | 1.12 | 1.14
21782 |  | 1.02 | 1 | 1.01 | 1.04 | 1.03 | 1.01 | 1.01 | 1.01 | 1.03 | 1.02 | 1.04 | 1.03 | 1 | 0.98 | 0.98 | 0.95 | 0.92 | 0.94 | 0.94 | 0.94 | 0.92 | 0.93 | 0.9 | 0.87 | 0.9 | 0.92 | 0.91 | 0.94 | 0.97 | 0.98 | 0.96 | 0.96 | 0.98 | 0.99 | 1 | 1.08 | 1.09 | 1.07 | 1.1 | 1.05 | 1.06 | 1.04 | 1.04 | 1.04 | 1.03 | 1.02 | 1.02 | 1 | 0.98 | 0.99 | 0.93 | 0.93 | 0.91 | 0.92 | 0.93 | 0.93 | 0.93 | 0.95 | 0.95 | 0.97 | 0.98 | 1.02 | 1.09 | 1.13 | 1.13 | 1.14 | 1.14 | 1.11 | 1.15 | 1.17 | 1.18 | 1.16 | 1.17 | 1.14 | 1.12 | 1.09 | 1.07 | 1.06 | 1.05 | 1.08 | 1.04 | 1 | 1.01 | 1.06 | 1.05 | 1.05 | 1.04 | 1.03 | 1.07 | 1.1 | 1.11 | 1.1 | 1.15 | 1.15 | 1.11 | 1.07 | 1.06 | 1.07 | 1.09 | 1.09 | 1.08 | 1.08 | 1.08 | 1.09 | 1.04 | 1.08 | 1.1 | 1.1 | 1.12 | 1.09 | 1.04 | 1.08 | 1.1 | 1.1 | 1.11 | 1.11 | 1.12 | 1.12 | 1.11 | 1.13 | 1.11 | 1.17 | 1.23 | 1.21 | 1.15 | 1.16 | 1.15 | 1.15 | 1.14 | 1.14 | 1.13 | 1.13 | 1.17 | 1.17 | 1.15 | 1.15 | 1.16 | 1.15 | 1.15 | 1.15 | 1.15 | 1.15 | 1.18 | 1.17 | 1.13 | 1.1 | 1.1 | 1.06 | 1.05 | 1.05 | 1.07 | 1.06 | 1.07 | 1.07 | 1.06 | 1.05 | 1.08 | 1.11 | 1.11 | 1.13
21784 |  | 1.02 | 1 | 1 | 1.04 | 1.03 | 1 | 1.01 | 1.01 | 1.02 | 1.01 | 1.03 | 1.02 | 1 | 0.98 | 0.97 | 0.95 | 0.92 | 0.93 | 0.94 | 0.93 | 0.92 | 0.92 | 0.9 | 0.87 | 0.9 | 0.91 | 0.91 | 0.93 | 0.97 | 0.97 | 0.96 | 0.96 | 0.98 | 0.99 | 1 | 1.08 | 1.09 | 1.07 | 1.09 | 1.05 | 1.05 | 1.03 | 1.03 | 1.04 | 1.03 | 1.02 | 1.02 | 0.99 | 0.98 | 0.99 | 0.93 | 0.93 | 0.91 | 0.92 | 0.93 | 0.93 | 0.93 | 0.94 | 0.94 | 0.97 | 0.98 | 1.02 | 1.09 | 1.12 | 1.13 | 1.13 | 1.13 | 1.11 | 1.15 | 1.16 | 1.18 | 1.16 | 1.16 | 1.14 | 1.12 | 1.09 | 1.07 | 1.06 | 1.05 | 1.07 | 1.04 | 1 | 1.01 | 1.06 | 1.04 | 1.04 | 1.03 | 1.03 | 1.07 | 1.1 | 1.11 | 1.1 | 1.15 | 1.15 | 1.11 | 1.07 | 1.06 | 1.06 | 1.09 | 1.09 | 1.08 | 1.08 | 1.08 | 1.08 | 1.04 | 1.07 | 1.1 | 1.09 | 1.12 | 1.09 | 1.04 | 1.08 | 1.1 | 1.1 | 1.1 | 1.11 | 1.12 | 1.11 | 1.11 | 1.12 | 1.11 | 1.17 | 1.22 | 1.21 | 1.15 | 1.16 | 1.14 | 1.15 | 1.14 | 1.13 | 1.13 | 1.13 | 1.16 | 1.17 | 1.15 | 1.15 | 1.16 | 1.15 | 1.15 | 1.15 | 1.15 | 1.15 | 1.17 | 1.17 | 1.13 | 1.1 | 1.09 | 1.06 | 1.05 | 1.05 | 1.07 | 1.06 | 1.07 | 1.07 | 1.06 | 1.05 | 1.07 | 1.11 | 1.11 | 1.13
21785 |  | 1.01 | 1 | 1 | 1.04 | 1.02 | 1 | 1 | 1 | 1.02 | 1.01 | 1.03 | 1.02 | 0.99 | 0.97 | 0.97 | 0.94 | 0.92 | 0.93 | 0.94 | 0.93 | 0.91 | 0.92 | 0.89 | 0.86 | 0.9 | 0.91 | 0.91 | 0.93 | 0.96 | 0.97 | 0.96 | 0.96 | 0.97 | 0.98 | 0.99 | 1.07 | 1.08 | 1.06 | 1.09 | 1.05 | 1.05 | 1.03 | 1.03 | 1.04 | 1.02 | 1.01 | 1.01 | 0.99 | 0.97 | 0.98 | 0.92 | 0.92 | 0.91 | 0.92 | 0.93 | 0.93 | 0.92 | 0.94 | 0.94 | 0.96 | 0.98 | 1.01 | 1.08 | 1.12 | 1.12 | 1.13 | 1.13 | 1.1 | 1.14 | 1.16 | 1.17 | 1.15 | 1.16 | 1.13 | 1.11 | 1.08 | 1.07 | 1.06 | 1.04 | 1.07 | 1.03 | 1 | 1.01 | 1.05 | 1.04 | 1.04 | 1.03 | 1.02 | 1.06 | 1.09 | 1.1 | 1.09 | 1.14 | 1.14 | 1.1 | 1.06 | 1.06 | 1.06 | 1.09 | 1.09 | 1.08 | 1.08 | 1.08 | 1.08 | 1.04 | 1.07 | 1.09 | 1.09 | 1.12 | 1.08 | 1.04 | 1.07 | 1.1 | 1.09 | 1.1 | 1.1 | 1.12 | 1.11 | 1.11 | 1.12 | 1.1 | 1.16 | 1.22 | 1.2 | 1.14 | 1.15 | 1.14 | 1.14 | 1.14 | 1.13 | 1.13 | 1.12 | 1.16 | 1.16 | 1.15 | 1.15 | 1.15 | 1.14 | 1.14 | 1.14 | 1.14 | 1.14 | 1.17 | 1.16 | 1.12 | 1.09 | 1.09 | 1.05 | 1.04 | 1.05 | 1.06 | 1.06 | 1.07 | 1.07 | 1.06 | 1.05 | 1.07 | 1.11 | 1.11 | 1.13
21787 |  | 1.02 | 1 | 1 | 1.04 | 1.03 | 1 | 1.01 | 1.01 | 1.02 | 1.01 | 1.03 | 1.02 | 1 | 0.98 | 0.97 | 0.95 | 0.92 | 0.93 | 0.94 | 0.93 | 0.92 | 0.92 | 0.9 | 0.87 | 0.9 | 0.91 | 0.91 | 0.93 | 0.97 | 0.97 | 0.96 | 0.96 | 0.98 | 0.99 | 1 | 1.08 | 1.09 | 1.06 | 1.09 | 1.05 | 1.05 | 1.03 | 1.03 | 1.04 | 1.03 | 1.02 | 1.02 | 0.99 | 0.98 | 0.99 | 0.93 | 0.93 | 0.91 | 0.92 | 0.93 | 0.93 | 0.93 | 0.94 | 0.94 | 0.97 | 0.98 | 1.02 | 1.09 | 1.12 | 1.13 | 1.13 | 1.13 | 1.11 | 1.15 | 1.16 | 1.18 | 1.16 | 1.16 | 1.13 | 1.12 | 1.09 | 1.07 | 1.06 | 1.05 | 1.07 | 1.04 | 1 | 1.01 | 1.06 | 1.04 | 1.04 | 1.03 | 1.03 | 1.07 | 1.1 | 1.1 | 1.1 | 1.15 | 1.15 | 1.11 | 1.06 | 1.06 | 1.06 | 1.09 | 1.09 | 1.08 | 1.08 | 1.08 | 1.08 | 1.04 | 1.07 | 1.09 | 1.09 | 1.12 | 1.09 | 1.04 | 1.08 | 1.1 | 1.1 | 1.1 | 1.11 | 1.12 | 1.12 | 1.11 | 1.12 | 1.11 | 1.17 | 1.22 | 1.21 | 1.15 | 1.16 | 1.14 | 1.15 | 1.14 | 1.13 | 1.13 | 1.13 | 1.16 | 1.17 | 1.15 | 1.15 | 1.16 | 1.15 | 1.14 | 1.15 | 1.15 | 1.15 | 1.17 | 1.17 | 1.13 | 1.1 | 1.09 | 1.06 | 1.04 | 1.05 | 1.06 | 1.06 | 1.07 | 1.07 | 1.06 | 1.05 | 1.07 | 1.11 | 1.11 | 1.13
21789 |  | 1.02 | 1 | 1.01 | 1.04 | 1.03 | 1.01 | 1.01 | 1.01 | 1.03 | 1.02 | 1.04 | 1.03 | 1 | 0.98 | 0.98 | 0.95 | 0.92 | 0.94 | 0.94 | 0.94 | 0.92 | 0.93 | 0.9 | 0.87 | 0.9 | 0.92 | 0.92 | 0.94 | 0.97 | 0.98 | 0.96 | 0.96 | 0.98 | 0.99 | 1 | 1.08 | 1.09 | 1.07 | 1.1 | 1.05 | 1.06 | 1.04 | 1.04 | 1.05 | 1.03 | 1.02 | 1.02 | 1 | 0.98 | 0.99 | 0.93 | 0.93 | 0.91 | 0.92 | 0.93 | 0.93 | 0.93 | 0.94 | 0.94 | 0.97 | 0.98 | 1.02 | 1.09 | 1.13 | 1.13 | 1.14 | 1.14 | 1.11 | 1.15 | 1.17 | 1.19 | 1.16 | 1.17 | 1.14 | 1.12 | 1.09 | 1.08 | 1.07 | 1.05 | 1.08 | 1.04 | 1.01 | 1.02 | 1.06 | 1.05 | 1.05 | 1.04 | 1.03 | 1.07 | 1.1 | 1.11 | 1.1 | 1.15 | 1.15 | 1.11 | 1.07 | 1.06 | 1.07 | 1.09 | 1.09 | 1.08 | 1.08 | 1.08 | 1.09 | 1.04 | 1.08 | 1.1 | 1.1 | 1.12 | 1.09 | 1.04 | 1.08 | 1.1 | 1.1 | 1.11 | 1.11 | 1.12 | 1.12 | 1.11 | 1.13 | 1.11 | 1.17 | 1.23 | 1.21 | 1.15 | 1.16 | 1.15 | 1.15 | 1.14 | 1.14 | 1.13 | 1.13 | 1.17 | 1.17 | 1.16 | 1.15 | 1.16 | 1.15 | 1.15 | 1.15 | 1.15 | 1.15 | 1.18 | 1.17 | 1.13 | 1.1 | 1.09 | 1.06 | 1.05 | 1.05 | 1.07 | 1.06 | 1.07 | 1.07 | 1.06 | 1.05 | 1.08 | 1.11 | 1.11 | 1.13
22041 |  | 1.06 | 1.04 | 1.04 | 1.09 | 1.07 | 1.05 | 1.06 | 1.06 | 1.08 | 1.06 | 1.08 | 1.07 | 1.04 | 1.03 | 1.02 | 0.99 | 0.96 | 0.97 | 0.97 | 0.97 | 0.95 | 0.96 | 0.93 | 0.9 | 0.94 | 0.95 | 0.95 | 0.97 | 1.01 | 1.02 | 1.01 | 1.01 | 1.03 | 1.05 | 1.06 | 1.14 | 1.15 | 1.13 | 1.16 | 1.11 | 1.11 | 1.09 | 1.08 | 1.09 | 1.08 | 1.07 | 1.07 | 1.04 | 1.02 | 1.03 | 0.96 | 0.96 | 0.95 | 0.96 | 0.96 | 0.96 | 0.96 | 0.98 | 0.97 | 1 | 1.02 | 1.06 | 1.14 | 1.18 | 1.18 | 1.2 | 1.2 | 1.18 | 1.22 | 1.24 | 1.26 | 1.23 | 1.24 | 1.21 | 1.19 | 1.15 | 1.14 | 1.13 | 1.12 | 1.14 | 1.1 | 1.06 | 1.07 | 1.12 | 1.1 | 1.1 | 1.09 | 1.08 | 1.12 | 1.15 | 1.16 | 1.15 | 1.2 | 1.2 | 1.15 | 1.11 | 1.1 | 1.1 | 1.13 | 1.13 | 1.12 | 1.12 | 1.12 | 1.12 | 1.08 | 1.12 | 1.14 | 1.14 | 1.17 | 1.13 | 1.08 | 1.13 | 1.15 | 1.15 | 1.14 | 1.15 | 1.16 | 1.15 | 1.16 | 1.16 | 1.14 | 1.21 | 1.28 | 1.25 | 1.19 | 1.2 | 1.19 | 1.19 | 1.19 | 1.18 | 1.18 | 1.18 | 1.22 | 1.23 | 1.21 | 1.21 | 1.22 | 1.21 | 1.21 | 1.21 | 1.2 | 1.2 | 1.23 | 1.22 | 1.18 | 1.14 | 1.13 | 1.09 | 1.08 | 1.08 | 1.09 | 1.09 | 1.1 | 1.1 | 1.09 | 1.08 | 1.1 | 1.14 | 1.14 | 1.16
22043 |  | 1.05 | 1.03 | 1.04 | 1.08 | 1.06 | 1.04 | 1.05 | 1.05 | 1.07 | 1.06 | 1.08 | 1.07 | 1.04 | 1.02 | 1.02 | 0.98 | 0.95 | 0.96 | 0.97 | 0.96 | 0.95 | 0.95 | 0.93 | 0.89 | 0.93 | 0.94 | 0.94 | 0.97 | 1.01 | 1.01 | 1.01 | 1 | 1.02 | 1.04 | 1.05 | 1.13 | 1.14 | 1.12 | 1.15 | 1.1 | 1.1 | 1.08 | 1.08 | 1.08 | 1.07 | 1.06 | 1.06 | 1.03 | 1.01 | 1.02 | 0.96 | 0.96 | 0.94 | 0.95 | 0.96 | 0.96 | 0.95 | 0.97 | 0.97 | 1 | 1.01 | 1.06 | 1.13 | 1.18 | 1.18 | 1.19 | 1.19 | 1.17 | 1.21 | 1.23 | 1.25 | 1.22 | 1.23 | 1.2 | 1.18 | 1.14 | 1.14 | 1.12 | 1.11 | 1.13 | 1.1 | 1.05 | 1.06 | 1.11 | 1.09 | 1.09 | 1.08 | 1.08 | 1.11 | 1.14 | 1.15 | 1.14 | 1.19 | 1.19 | 1.14 | 1.1 | 1.1 | 1.1 | 1.13 | 1.12 | 1.11 | 1.11 | 1.11 | 1.11 | 1.07 | 1.11 | 1.13 | 1.13 | 1.16 | 1.13 | 1.07 | 1.12 | 1.14 | 1.14 | 1.14 | 1.14 | 1.16 | 1.15 | 1.15 | 1.15 | 1.14 | 1.21 | 1.27 | 1.24 | 1.18 | 1.19 | 1.18 | 1.18 | 1.18 | 1.18 | 1.18 | 1.17 | 1.21 | 1.22 | 1.2 | 1.2 | 1.21 | 1.2 | 1.2 | 1.2 | 1.2 | 1.19 | 1.22 | 1.21 | 1.17 | 1.13 | 1.13 | 1.09 | 1.07 | 1.08 | 1.09 | 1.08 | 1.09 | 1.09 | 1.08 | 1.07 | 1.1 | 1.13 | 1.13 | 1.15
22045 |  | 1.05 | 1.03 | 1.03 | 1.08 | 1.06 | 1.04 | 1.04 | 1.04 | 1.06 | 1.05 | 1.07 | 1.06 | 1.03 | 1.02 | 1.01 | 0.98 | 0.95 | 0.96 | 0.96 | 0.96 | 0.94 | 0.95 | 0.92 | 0.89 | 0.93 | 0.94 | 0.94 | 0.96 | 1 | 1.01 | 1 | 1 | 1.02 | 1.03 | 1.04 | 1.13 | 1.14 | 1.12 | 1.14 | 1.1 | 1.1 | 1.07 | 1.07 | 1.08 | 1.07 | 1.05 | 1.06 | 1.03 | 1.01 | 1.02 | 0.95 | 0.95 | 0.94 | 0.95 | 0.96 | 0.96 | 0.95 | 0.97 | 0.97 | 0.99 | 1.01 | 1.05 | 1.13 | 1.17 | 1.17 | 1.18 | 1.18 | 1.16 | 1.2 | 1.22 | 1.24 | 1.21 | 1.22 | 1.19 | 1.17 | 1.14 | 1.13 | 1.11 | 1.11 | 1.13 | 1.09 | 1.05 | 1.06 | 1.11 | 1.09 | 1.09 | 1.08 | 1.07 | 1.1 | 1.14 | 1.15 | 1.14 | 1.19 | 1.19 | 1.14 | 1.1 | 1.09 | 1.09 | 1.12 | 1.12 | 1.11 | 1.11 | 1.11 | 1.11 | 1.07 | 1.11 | 1.13 | 1.13 | 1.16 | 1.12 | 1.07 | 1.12 | 1.14 | 1.13 | 1.13 | 1.14 | 1.15 | 1.14 | 1.15 | 1.15 | 1.14 | 1.2 | 1.26 | 1.24 | 1.18 | 1.19 | 1.18 | 1.18 | 1.18 | 1.17 | 1.17 | 1.17 | 1.21 | 1.21 | 1.2 | 1.2 | 1.2 | 1.2 | 1.19 | 1.19 | 1.19 | 1.19 | 1.21 | 1.2 | 1.16 | 1.13 | 1.12 | 1.08 | 1.07 | 1.07 | 1.08 | 1.08 | 1.09 | 1.09 | 1.08 | 1.07 | 1.09 | 1.13 | 1.13 | 1.15
22047 |  | 1.05 | 1.03 | 1.03 | 1.08 | 1.06 | 1.04 | 1.05 | 1.05 | 1.07 | 1.05 | 1.07 | 1.06 | 1.03 | 1.02 | 1.01 | 0.98 | 0.95 | 0.96 | 0.97 | 0.96 | 0.94 | 0.95 | 0.92 | 0.89 | 0.93 | 0.94 | 0.94 | 0.97 | 1 | 1.01 | 1 | 1 | 1.02 | 1.04 | 1.05 | 1.13 | 1.14 | 1.12 | 1.15 | 1.1 | 1.1 | 1.08 | 1.07 | 1.08 | 1.07 | 1.06 | 1.06 | 1.03 | 1.01 | 1.02 | 0.95 | 0.95 | 0.94 | 0.95 | 0.96 | 0.96 | 0.95 | 0.97 | 0.97 | 1 | 1.01 | 1.05 | 1.13 | 1.17 | 1.17 | 1.18 | 1.18 | 1.16 | 1.21 | 1.22 | 1.24 | 1.21 | 1.23 | 1.2 | 1.18 | 1.14 | 1.13 | 1.12 | 1.11 | 1.13 | 1.09 | 1.05 | 1.06 | 1.11 | 1.09 | 1.09 | 1.08 | 1.07 | 1.11 | 1.14 | 1.15 | 1.14 | 1.19 | 1.19 | 1.14 | 1.1 | 1.09 | 1.09 | 1.13 | 1.12 | 1.11 | 1.11 | 1.11 | 1.11 | 1.07 | 1.11 | 1.13 | 1.13 | 1.16 | 1.12 | 1.07 | 1.12 | 1.14 | 1.13 | 1.13 | 1.14 | 1.15 | 1.14 | 1.15 | 1.15 | 1.14 | 1.2 | 1.26 | 1.24 | 1.18 | 1.19 | 1.18 | 1.18 | 1.18 | 1.17 | 1.17 | 1.17 | 1.21 | 1.21 | 1.2 | 1.2 | 1.2 | 1.2 | 1.19 | 1.19 | 1.19 | 1.19 | 1.21 | 1.21 | 1.16 | 1.13 | 1.12 | 1.08 | 1.07 | 1.07 | 1.08 | 1.08 | 1.09 | 1.09 | 1.08 | 1.07 | 1.09 | 1.13 | 1.13 | 1.15
22049 |  | 1.06 | 1.04 | 1.04 | 1.09 | 1.07 | 1.05 | 1.06 | 1.06 | 1.08 | 1.06 | 1.09 | 1.08 | 1.04 | 1.03 | 1.02 | 0.99 | 0.96 | 0.97 | 0.97 | 0.97 | 0.95 | 0.96 | 0.93 | 0.9 | 0.94 | 0.95 | 0.95 | 0.97 | 1.01 | 1.02 | 1.01 | 1.01 | 1.03 | 1.05 | 1.06 | 1.14 | 1.15 | 1.13 | 1.16 | 1.11 | 1.11 | 1.09 | 1.08 | 1.09 | 1.08 | 1.07 | 1.07 | 1.04 | 1.02 | 1.03 | 0.96 | 0.96 | 0.95 | 0.96 | 0.96 | 0.96 | 0.96 | 0.98 | 0.97 | 1 | 1.02 | 1.06 | 1.14 | 1.19 | 1.18 | 1.2 | 1.2 | 1.18 | 1.22 | 1.24 | 1.26 | 1.23 | 1.24 | 1.21 | 1.19 | 1.15 | 1.15 | 1.13 | 1.12 | 1.14 | 1.1 | 1.06 | 1.07 | 1.12 | 1.1 | 1.1 | 1.09 | 1.08 | 1.12 | 1.15 | 1.16 | 1.15 | 1.2 | 1.2 | 1.15 | 1.11 | 1.1 | 1.1 | 1.14 | 1.13 | 1.12 | 1.12 | 1.12 | 1.12 | 1.08 | 1.12 | 1.14 | 1.14 | 1.17 | 1.13 | 1.08 | 1.13 | 1.15 | 1.15 | 1.14 | 1.15 | 1.16 | 1.15 | 1.16 | 1.16 | 1.14 | 1.21 | 1.28 | 1.25 | 1.19 | 1.2 | 1.19 | 1.19 | 1.19 | 1.18 | 1.18 | 1.18 | 1.22 | 1.23 | 1.21 | 1.21 | 1.22 | 1.21 | 1.21 | 1.21 | 1.21 | 1.2 | 1.23 | 1.22 | 1.18 | 1.14 | 1.13 | 1.09 | 1.08 | 1.08 | 1.09 | 1.09 | 1.1 | 1.1 | 1.09 | 1.08 | 1.1 | 1.14 | 1.14 | 1.16
22081 |  | 1.06 | 1.04 | 1.04 | 1.09 | 1.07 | 1.05 | 1.06 | 1.06 | 1.08 | 1.07 | 1.09 | 1.08 | 1.05 | 1.03 | 1.03 | 0.99 | 0.96 | 0.97 | 0.98 | 0.97 | 0.95 | 0.96 | 0.93 | 0.9 | 0.94 | 0.95 | 0.95 | 0.98 | 1.02 | 1.03 | 1.02 | 1.02 | 1.04 | 1.05 | 1.06 | 1.15 | 1.16 | 1.14 | 1.17 | 1.11 | 1.11 | 1.09 | 1.09 | 1.1 | 1.08 | 1.07 | 1.07 | 1.04 | 1.02 | 1.03 | 0.97 | 0.96 | 0.95 | 0.96 | 0.97 | 0.97 | 0.96 | 0.98 | 0.98 | 1.01 | 1.02 | 1.07 | 1.15 | 1.19 | 1.19 | 1.2 | 1.2 | 1.18 | 1.22 | 1.24 | 1.26 | 1.24 | 1.25 | 1.22 | 1.2 | 1.16 | 1.15 | 1.13 | 1.13 | 1.14 | 1.11 | 1.06 | 1.07 | 1.12 | 1.1 | 1.1 | 1.09 | 1.09 | 1.12 | 1.15 | 1.16 | 1.15 | 1.2 | 1.2 | 1.16 | 1.11 | 1.11 | 1.11 | 1.14 | 1.13 | 1.13 | 1.12 | 1.12 | 1.13 | 1.09 | 1.12 | 1.15 | 1.14 | 1.18 | 1.14 | 1.09 | 1.13 | 1.15 | 1.15 | 1.15 | 1.15 | 1.17 | 1.16 | 1.16 | 1.17 | 1.15 | 1.22 | 1.28 | 1.26 | 1.19 | 1.2 | 1.19 | 1.2 | 1.19 | 1.19 | 1.19 | 1.19 | 1.23 | 1.23 | 1.22 | 1.22 | 1.22 | 1.22 | 1.21 | 1.21 | 1.21 | 1.21 | 1.23 | 1.22 | 1.18 | 1.14 | 1.14 | 1.1 | 1.08 | 1.08 | 1.09 | 1.09 | 1.1 | 1.1 | 1.09 | 1.08 | 1.11 | 1.14 | 1.14 | 1.17
22083 |  | 1.06 | 1.04 | 1.05 | 1.09 | 1.08 | 1.06 | 1.06 | 1.06 | 1.08 | 1.07 | 1.09 | 1.08 | 1.05 | 1.03 | 1.03 | 1 | 0.96 | 0.98 | 0.98 | 0.97 | 0.96 | 0.96 | 0.94 | 0.9 | 0.94 | 0.95 | 0.95 | 0.98 | 1.02 | 1.03 | 1.02 | 1.02 | 1.04 | 1.05 | 1.06 | 1.15 | 1.16 | 1.14 | 1.17 | 1.12 | 1.11 | 1.09 | 1.09 | 1.1 | 1.08 | 1.07 | 1.07 | 1.04 | 1.02 | 1.04 | 0.97 | 0.97 | 0.95 | 0.96 | 0.97 | 0.97 | 0.96 | 0.98 | 0.98 | 1.01 | 1.02 | 1.07 | 1.15 | 1.19 | 1.19 | 1.2 | 1.2 | 1.18 | 1.23 | 1.24 | 1.27 | 1.24 | 1.25 | 1.22 | 1.2 | 1.16 | 1.15 | 1.14 | 1.13 | 1.15 | 1.11 | 1.06 | 1.07 | 1.12 | 1.1 | 1.11 | 1.09 | 1.09 | 1.12 | 1.16 | 1.16 | 1.16 | 1.2 | 1.2 | 1.16 | 1.11 | 1.11 | 1.11 | 1.14 | 1.14 | 1.13 | 1.12 | 1.12 | 1.13 | 1.09 | 1.12 | 1.15 | 1.15 | 1.18 | 1.14 | 1.09 | 1.13 | 1.16 | 1.15 | 1.15 | 1.15 | 1.17 | 1.16 | 1.16 | 1.17 | 1.15 | 1.22 | 1.28 | 1.26 | 1.19 | 1.2 | 1.19 | 1.2 | 1.2 | 1.19 | 1.19 | 1.19 | 1.23 | 1.23 | 1.22 | 1.22 | 1.22 | 1.22 | 1.21 | 1.21 | 1.21 | 1.21 | 1.23 | 1.23 | 1.18 | 1.15 | 1.14 | 1.1 | 1.08 | 1.09 | 1.1 | 1.09 | 1.11 | 1.1 | 1.09 | 1.08 | 1.11 | 1.15 | 1.15 | 1.17
22085 |  | 1.06 | 1.04 | 1.05 | 1.09 | 1.08 | 1.06 | 1.06 | 1.06 | 1.08 | 1.07 | 1.09 | 1.08 | 1.05 | 1.03 | 1.03 | 1 | 0.97 | 0.98 | 0.98 | 0.97 | 0.96 | 0.96 | 0.94 | 0.9 | 0.95 | 0.96 | 0.95 | 0.98 | 1.02 | 1.03 | 1.02 | 1.02 | 1.04 | 1.05 | 1.06 | 1.15 | 1.16 | 1.14 | 1.17 | 1.12 | 1.12 | 1.09 | 1.09 | 1.1 | 1.08 | 1.07 | 1.07 | 1.04 | 1.02 | 1.04 | 0.97 | 0.97 | 0.95 | 0.96 | 0.97 | 0.97 | 0.96 | 0.98 | 0.98 | 1.01 | 1.02 | 1.07 | 1.15 | 1.19 | 1.19 | 1.2 | 1.21 | 1.19 | 1.23 | 1.25 | 1.27 | 1.24 | 1.25 | 1.22 | 1.2 | 1.16 | 1.15 | 1.14 | 1.13 | 1.15 | 1.11 | 1.06 | 1.07 | 1.13 | 1.11 | 1.11 | 1.09 | 1.09 | 1.12 | 1.16 | 1.16 | 1.16 | 1.21 | 1.21 | 1.16 | 1.11 | 1.11 | 1.11 | 1.14 | 1.14 | 1.13 | 1.12 | 1.12 | 1.13 | 1.09 | 1.13 | 1.15 | 1.15 | 1.18 | 1.14 | 1.09 | 1.13 | 1.16 | 1.15 | 1.15 | 1.15 | 1.17 | 1.16 | 1.16 | 1.17 | 1.15 | 1.22 | 1.28 | 1.26 | 1.19 | 1.2 | 1.19 | 1.2 | 1.2 | 1.19 | 1.19 | 1.19 | 1.23 | 1.23 | 1.22 | 1.22 | 1.23 | 1.22 | 1.22 | 1.22 | 1.21 | 1.21 | 1.23 | 1.23 | 1.18 | 1.15 | 1.14 | 1.1 | 1.08 | 1.09 | 1.1 | 1.1 | 1.11 | 1.11 | 1.1 | 1.08 | 1.11 | 1.15 | 1.15 | 1.17
22087 |  | 1.06 | 1.04 | 1.04 | 1.08 | 1.07 | 1.05 | 1.05 | 1.05 | 1.07 | 1.06 | 1.08 | 1.07 | 1.04 | 1.02 | 1.02 | 0.99 | 0.96 | 0.97 | 0.97 | 0.97 | 0.95 | 0.95 | 0.93 | 0.9 | 0.94 | 0.95 | 0.95 | 0.97 | 1.01 | 1.02 | 1.01 | 1.01 | 1.03 | 1.04 | 1.05 | 1.14 | 1.15 | 1.13 | 1.15 | 1.1 | 1.1 | 1.08 | 1.08 | 1.09 | 1.07 | 1.06 | 1.06 | 1.03 | 1.01 | 1.03 | 0.96 | 0.96 | 0.95 | 0.95 | 0.96 | 0.96 | 0.95 | 0.97 | 0.97 | 1 | 1.01 | 1.06 | 1.14 | 1.18 | 1.18 | 1.19 | 1.19 | 1.17 | 1.21 | 1.23 | 1.25 | 1.22 | 1.23 | 1.2 | 1.18 | 1.15 | 1.14 | 1.12 | 1.12 | 1.13 | 1.1 | 1.05 | 1.06 | 1.11 | 1.09 | 1.09 | 1.08 | 1.08 | 1.11 | 1.15 | 1.15 | 1.15 | 1.19 | 1.19 | 1.15 | 1.1 | 1.1 | 1.1 | 1.13 | 1.13 | 1.12 | 1.11 | 1.11 | 1.12 | 1.08 | 1.11 | 1.14 | 1.13 | 1.17 | 1.13 | 1.08 | 1.12 | 1.15 | 1.14 | 1.14 | 1.14 | 1.16 | 1.15 | 1.15 | 1.16 | 1.14 | 1.21 | 1.27 | 1.25 | 1.18 | 1.19 | 1.18 | 1.19 | 1.19 | 1.18 | 1.18 | 1.18 | 1.22 | 1.22 | 1.21 | 1.21 | 1.21 | 1.2 | 1.2 | 1.2 | 1.2 | 1.2 | 1.22 | 1.21 | 1.17 | 1.14 | 1.13 | 1.09 | 1.08 | 1.08 | 1.09 | 1.09 | 1.1 | 1.1 | 1.09 | 1.07 | 1.1 | 1.14 | 1.14 | 1.16
22089 |  | 1.06 | 1.04 | 1.04 | 1.09 | 1.07 | 1.05 | 1.06 | 1.06 | 1.08 | 1.07 | 1.09 | 1.08 | 1.05 | 1.03 | 1.03 | 0.99 | 0.96 | 0.97 | 0.98 | 0.97 | 0.95 | 0.96 | 0.93 | 0.9 | 0.94 | 0.95 | 0.95 | 0.98 | 1.01 | 1.02 | 1.02 | 1.01 | 1.03 | 1.05 | 1.06 | 1.15 | 1.16 | 1.13 | 1.16 | 1.11 | 1.11 | 1.09 | 1.09 | 1.09 | 1.08 | 1.07 | 1.07 | 1.04 | 1.02 | 1.03 | 0.96 | 0.96 | 0.95 | 0.96 | 0.96 | 0.97 | 0.96 | 0.98 | 0.98 | 1.01 | 1.02 | 1.07 | 1.14 | 1.19 | 1.19 | 1.2 | 1.2 | 1.18 | 1.22 | 1.24 | 1.26 | 1.23 | 1.24 | 1.21 | 1.19 | 1.16 | 1.15 | 1.13 | 1.12 | 1.14 | 1.11 | 1.06 | 1.07 | 1.12 | 1.1 | 1.1 | 1.09 | 1.09 | 1.12 | 1.15 | 1.16 | 1.15 | 1.2 | 1.2 | 1.15 | 1.11 | 1.1 | 1.11 | 1.14 | 1.13 | 1.12 | 1.12 | 1.12 | 1.12 | 1.08 | 1.12 | 1.15 | 1.14 | 1.17 | 1.14 | 1.08 | 1.13 | 1.15 | 1.15 | 1.15 | 1.15 | 1.16 | 1.16 | 1.16 | 1.16 | 1.15 | 1.22 | 1.28 | 1.25 | 1.19 | 1.2 | 1.19 | 1.19 | 1.19 | 1.19 | 1.19 | 1.18 | 1.23 | 1.23 | 1.21 | 1.22 | 1.22 | 1.21 | 1.21 | 1.21 | 1.21 | 1.21 | 1.23 | 1.22 | 1.18 | 1.14 | 1.14 | 1.1 | 1.08 | 1.08 | 1.09 | 1.09 | 1.1 | 1.1 | 1.09 | 1.08 | 1.11 | 1.14 | 1.14 | 1.16
22111 |  | 1.05 | 1.03 | 1.03 | 1.08 | 1.06 | 1.04 | 1.05 | 1.05 | 1.07 | 1.06 | 1.08 | 1.07 | 1.04 | 1.02 | 1.02 | 0.98 | 0.95 | 0.97 | 0.97 | 0.96 | 0.95 | 0.95 | 0.93 | 0.89 | 0.93 | 0.94 | 0.94 | 0.97 | 1.01 | 1.01 | 1.01 | 1 | 1.02 | 1.04 | 1.05 | 1.13 | 1.14 | 1.12 | 1.15 | 1.1 | 1.1 | 1.08 | 1.08 | 1.08 | 1.07 | 1.06 | 1.06 | 1.03 | 1.01 | 1.02 | 0.96 | 0.96 | 0.94 | 0.95 | 0.96 | 0.96 | 0.95 | 0.97 | 0.97 | 1 | 1.01 | 1.06 | 1.13 | 1.18 | 1.18 | 1.19 | 1.19 | 1.17 | 1.21 | 1.22 | 1.25 | 1.22 | 1.23 | 1.2 | 1.18 | 1.14 | 1.14 | 1.12 | 1.11 | 1.13 | 1.09 | 1.05 | 1.06 | 1.11 | 1.09 | 1.09 | 1.08 | 1.08 | 1.11 | 1.14 | 1.15 | 1.14 | 1.19 | 1.19 | 1.14 | 1.1 | 1.09 | 1.1 | 1.13 | 1.12 | 1.11 | 1.11 | 1.11 | 1.11 | 1.07 | 1.11 | 1.13 | 1.13 | 1.16 | 1.13 | 1.07 | 1.12 | 1.14 | 1.14 | 1.14 | 1.14 | 1.16 | 1.15 | 1.15 | 1.16 | 1.14 | 1.21 | 1.27 | 1.24 | 1.18 | 1.19 | 1.18 | 1.18 | 1.18 | 1.18 | 1.18 | 1.17 | 1.21 | 1.22 | 1.2 | 1.2 | 1.21 | 1.2 | 1.2 | 1.2 | 1.2 | 1.19 | 1.22 | 1.21 | 1.17 | 1.13 | 1.13 | 1.09 | 1.07 | 1.08 | 1.09 | 1.08 | 1.09 | 1.09 | 1.08 | 1.07 | 1.1 | 1.13 | 1.13 | 1.15
22113 |  | 1.03 | 1.01 | 1.02 | 1.06 | 1.04 | 1.02 | 1.02 | 1.02 | 1.04 | 1.03 | 1.05 | 1.04 | 1.01 | 1 | 0.99 | 0.96 | 0.93 | 0.95 | 0.95 | 0.94 | 0.93 | 0.93 | 0.91 | 0.88 | 0.91 | 0.92 | 0.92 | 0.95 | 0.98 | 0.99 | 0.98 | 0.98 | 1 | 1.01 | 1.02 | 1.1 | 1.11 | 1.09 | 1.11 | 1.07 | 1.07 | 1.05 | 1.05 | 1.06 | 1.05 | 1.03 | 1.04 | 1.01 | 0.99 | 1 | 0.94 | 0.94 | 0.93 | 0.93 | 0.94 | 0.94 | 0.94 | 0.95 | 0.95 | 0.98 | 0.99 | 1.03 | 1.11 | 1.14 | 1.14 | 1.15 | 1.15 | 1.13 | 1.17 | 1.19 | 1.2 | 1.18 | 1.19 | 1.16 | 1.14 | 1.11 | 1.1 | 1.09 | 1.08 | 1.1 | 1.07 | 1.03 | 1.04 | 1.08 | 1.06 | 1.07 | 1.06 | 1.05 | 1.09 | 1.12 | 1.12 | 1.12 | 1.16 | 1.16 | 1.12 | 1.08 | 1.07 | 1.07 | 1.1 | 1.1 | 1.09 | 1.09 | 1.09 | 1.09 | 1.05 | 1.08 | 1.11 | 1.1 | 1.14 | 1.1 | 1.05 | 1.1 | 1.12 | 1.11 | 1.12 | 1.12 | 1.14 | 1.13 | 1.13 | 1.14 | 1.12 | 1.18 | 1.24 | 1.22 | 1.16 | 1.17 | 1.16 | 1.16 | 1.16 | 1.15 | 1.15 | 1.15 | 1.19 | 1.19 | 1.18 | 1.17 | 1.18 | 1.17 | 1.17 | 1.17 | 1.17 | 1.17 | 1.19 | 1.18 | 1.14 | 1.11 | 1.1 | 1.06 | 1.05 | 1.06 | 1.07 | 1.06 | 1.08 | 1.07 | 1.06 | 1.05 | 1.08 | 1.11 | 1.11 | 1.13
22115 |  | 1.02 | 1 | 1 | 1.04 | 1.03 | 1.01 | 1.01 | 1.01 | 1.03 | 1.02 | 1.04 | 1.03 | 1 | 0.98 | 0.98 | 0.95 | 0.92 | 0.94 | 0.94 | 0.93 | 0.92 | 0.92 | 0.9 | 0.87 | 0.9 | 0.91 | 0.91 | 0.94 | 0.97 | 0.98 | 0.97 | 0.96 | 0.98 | 1 | 1 | 1.08 | 1.09 | 1.07 | 1.1 | 1.06 | 1.06 | 1.04 | 1.04 | 1.05 | 1.03 | 1.02 | 1.02 | 1 | 0.98 | 0.99 | 0.93 | 0.93 | 0.92 | 0.92 | 0.93 | 0.93 | 0.93 | 0.94 | 0.94 | 0.97 | 0.98 | 1.02 | 1.09 | 1.13 | 1.13 | 1.14 | 1.14 | 1.11 | 1.15 | 1.17 | 1.19 | 1.16 | 1.17 | 1.15 | 1.13 | 1.1 | 1.09 | 1.07 | 1.07 | 1.09 | 1.05 | 1.01 | 1.02 | 1.07 | 1.05 | 1.05 | 1.04 | 1.04 | 1.07 | 1.1 | 1.11 | 1.1 | 1.15 | 1.15 | 1.11 | 1.07 | 1.06 | 1.06 | 1.09 | 1.09 | 1.08 | 1.07 | 1.07 | 1.08 | 1.04 | 1.07 | 1.09 | 1.09 | 1.12 | 1.09 | 1.04 | 1.08 | 1.1 | 1.1 | 1.1 | 1.11 | 1.12 | 1.12 | 1.11 | 1.12 | 1.11 | 1.17 | 1.23 | 1.2 | 1.15 | 1.16 | 1.14 | 1.15 | 1.14 | 1.14 | 1.14 | 1.13 | 1.17 | 1.17 | 1.16 | 1.16 | 1.16 | 1.15 | 1.15 | 1.15 | 1.15 | 1.15 | 1.17 | 1.16 | 1.13 | 1.09 | 1.09 | 1.05 | 1.04 | 1.05 | 1.06 | 1.05 | 1.06 | 1.06 | 1.05 | 1.04 | 1.07 | 1.1 | 1.1 | 1.12
22117 |  | 1.04 | 1.02 | 1.02 | 1.06 | 1.04 | 1.02 | 1.03 | 1.03 | 1.05 | 1.04 | 1.05 | 1.04 | 1.02 | 1 | 1 | 0.97 | 0.94 | 0.95 | 0.95 | 0.95 | 0.93 | 0.94 | 0.91 | 0.88 | 0.92 | 0.93 | 0.93 | 0.95 | 0.98 | 0.99 | 0.98 | 0.98 | 1 | 1.01 | 1.02 | 1.1 | 1.11 | 1.09 | 1.12 | 1.08 | 1.08 | 1.06 | 1.06 | 1.06 | 1.05 | 1.04 | 1.04 | 1.01 | 0.99 | 1.01 | 0.94 | 0.94 | 0.93 | 0.94 | 0.94 | 0.95 | 0.94 | 0.96 | 0.96 | 0.98 | 1 | 1.04 | 1.11 | 1.15 | 1.15 | 1.16 | 1.16 | 1.14 | 1.18 | 1.19 | 1.21 | 1.19 | 1.2 | 1.17 | 1.15 | 1.12 | 1.11 | 1.09 | 1.08 | 1.11 | 1.07 | 1.03 | 1.04 | 1.09 | 1.07 | 1.07 | 1.06 | 1.05 | 1.09 | 1.12 | 1.13 | 1.12 | 1.17 | 1.17 | 1.13 | 1.08 | 1.08 | 1.08 | 1.11 | 1.1 | 1.09 | 1.09 | 1.09 | 1.09 | 1.06 | 1.09 | 1.11 | 1.11 | 1.14 | 1.11 | 1.06 | 1.1 | 1.12 | 1.12 | 1.12 | 1.12 | 1.14 | 1.13 | 1.13 | 1.14 | 1.12 | 1.19 | 1.25 | 1.22 | 1.16 | 1.17 | 1.16 | 1.17 | 1.16 | 1.16 | 1.16 | 1.15 | 1.19 | 1.19 | 1.18 | 1.18 | 1.18 | 1.17 | 1.17 | 1.17 | 1.17 | 1.17 | 1.19 | 1.19 | 1.14 | 1.11 | 1.1 | 1.07 | 1.06 | 1.06 | 1.07 | 1.07 | 1.08 | 1.08 | 1.07 | 1.06 | 1.08 | 1.12 | 1.12 | 1.14
22119 |  | 1.05 | 1.03 | 1.03 | 1.08 | 1.06 | 1.04 | 1.05 | 1.05 | 1.07 | 1.06 | 1.08 | 1.07 | 1.04 | 1.02 | 1.02 | 0.98 | 0.95 | 0.96 | 0.97 | 0.96 | 0.95 | 0.95 | 0.93 | 0.89 | 0.93 | 0.94 | 0.94 | 0.97 | 1.01 | 1.01 | 1.01 | 1 | 1.02 | 1.04 | 1.05 | 1.13 | 1.14 | 1.12 | 1.15 | 1.1 | 1.1 | 1.08 | 1.08 | 1.08 | 1.07 | 1.06 | 1.06 | 1.03 | 1.01 | 1.02 | 0.96 | 0.96 | 0.94 | 0.95 | 0.96 | 0.96 | 0.95 | 0.97 | 0.97 | 1 | 1.01 | 1.06 | 1.13 | 1.18 | 1.18 | 1.19 | 1.19 | 1.17 | 1.21 | 1.23 | 1.25 | 1.22 | 1.23 | 1.2 | 1.18 | 1.14 | 1.14 | 1.12 | 1.11 | 1.13 | 1.09 | 1.05 | 1.06 | 1.11 | 1.09 | 1.09 | 1.08 | 1.08 | 1.11 | 1.14 | 1.15 | 1.14 | 1.19 | 1.19 | 1.14 | 1.1 | 1.09 | 1.1 | 1.13 | 1.12 | 1.11 | 1.11 | 1.11 | 1.11 | 1.07 | 1.11 | 1.13 | 1.13 | 1.16 | 1.13 | 1.07 | 1.12 | 1.14 | 1.14 | 1.14 | 1.14 | 1.16 | 1.15 | 1.15 | 1.16 | 1.14 | 1.21 | 1.27 | 1.24 | 1.18 | 1.19 | 1.18 | 1.18 | 1.18 | 1.18 | 1.17 | 1.17 | 1.21 | 1.22 | 1.2 | 1.2 | 1.21 | 1.2 | 1.2 | 1.2 | 1.2 | 1.19 | 1.22 | 1.21 | 1.17 | 1.13 | 1.13 | 1.09 | 1.07 | 1.08 | 1.09 | 1.08 | 1.09 | 1.09 | 1.08 | 1.07 | 1.1 | 1.13 | 1.13 | 1.15
22143 |  | 1.03 | 1.01 | 1.02 | 1.06 | 1.04 | 1.02 | 1.03 | 1.03 | 1.05 | 1.04 | 1.06 | 1.04 | 1.02 | 1 | 1 | 0.97 | 0.94 | 0.95 | 0.95 | 0.95 | 0.93 | 0.93 | 0.91 | 0.88 | 0.92 | 0.93 | 0.93 | 0.95 | 0.98 | 0.99 | 0.98 | 0.98 | 1 | 1.02 | 1.03 | 1.11 | 1.12 | 1.1 | 1.12 | 1.08 | 1.08 | 1.06 | 1.06 | 1.06 | 1.05 | 1.04 | 1.04 | 1.01 | 0.99 | 1.01 | 0.94 | 0.94 | 0.93 | 0.93 | 0.94 | 0.94 | 0.94 | 0.95 | 0.95 | 0.98 | 0.99 | 1.04 | 1.11 | 1.15 | 1.15 | 1.16 | 1.16 | 1.14 | 1.18 | 1.2 | 1.22 | 1.19 | 1.2 | 1.17 | 1.15 | 1.12 | 1.11 | 1.1 | 1.09 | 1.11 | 1.07 | 1.03 | 1.04 | 1.09 | 1.07 | 1.07 | 1.06 | 1.05 | 1.09 | 1.12 | 1.13 | 1.12 | 1.17 | 1.17 | 1.12 | 1.08 | 1.08 | 1.08 | 1.11 | 1.1 | 1.09 | 1.09 | 1.09 | 1.09 | 1.06 | 1.09 | 1.11 | 1.11 | 1.14 | 1.1 | 1.05 | 1.1 | 1.12 | 1.12 | 1.12 | 1.12 | 1.13 | 1.13 | 1.13 | 1.13 | 1.12 | 1.18 | 1.24 | 1.22 | 1.16 | 1.17 | 1.16 | 1.16 | 1.16 | 1.15 | 1.15 | 1.15 | 1.19 | 1.19 | 1.18 | 1.18 | 1.18 | 1.17 | 1.17 | 1.17 | 1.17 | 1.17 | 1.19 | 1.18 | 1.14 | 1.11 | 1.1 | 1.07 | 1.05 | 1.06 | 1.07 | 1.06 | 1.08 | 1.07 | 1.06 | 1.05 | 1.08 | 1.11 | 1.11 | 1.13
22145 |  | 0.99 | 0.97 | 0.98 | 1.01 | 1 | 0.98 | 0.98 | 0.98 | 1 | 0.99 | 1 | 0.99 | 0.97 | 0.95 | 0.95 | 0.92 | 0.9 | 0.91 | 0.91 | 0.91 | 0.89 | 0.9 | 0.87 | 0.84 | 0.88 | 0.89 | 0.89 | 0.91 | 0.94 | 0.94 | 0.93 | 0.93 | 0.95 | 0.96 | 0.97 | 1.04 | 1.05 | 1.03 | 1.06 | 1.02 | 1.02 | 1.01 | 1.01 | 1.01 | 1 | 0.99 | 0.99 | 0.97 | 0.95 | 0.96 | 0.91 | 0.91 | 0.89 | 0.9 | 0.91 | 0.91 | 0.9 | 0.92 | 0.92 | 0.94 | 0.95 | 0.99 | 1.06 | 1.09 | 1.09 | 1.1 | 1.1 | 1.07 | 1.11 | 1.12 | 1.14 | 1.12 | 1.13 | 1.1 | 1.09 | 1.06 | 1.05 | 1.04 | 1.03 | 1.05 | 1.02 | 0.98 | 0.99 | 1.04 | 1.02 | 1.02 | 1.01 | 1.01 | 1.04 | 1.07 | 1.08 | 1.07 | 1.11 | 1.11 | 1.07 | 1.04 | 1.03 | 1.03 | 1.06 | 1.05 | 1.05 | 1.05 | 1.05 | 1.05 | 1.01 | 1.04 | 1.06 | 1.06 | 1.09 | 1.06 | 1.01 | 1.05 | 1.07 | 1.07 | 1.07 | 1.07 | 1.09 | 1.09 | 1.08 | 1.09 | 1.08 | 1.14 | 1.19 | 1.17 | 1.12 | 1.13 | 1.11 | 1.12 | 1.11 | 1.1 | 1.1 | 1.1 | 1.14 | 1.14 | 1.12 | 1.12 | 1.12 | 1.11 | 1.11 | 1.11 | 1.11 | 1.11 | 1.13 | 1.13 | 1.09 | 1.06 | 1.05 | 1.02 | 1.01 | 1.02 | 1.03 | 1.03 | 1.04 | 1.03 | 1.03 | 1.01 | 1.04 | 1.07 | 1.07 | 1.09
22147 |  | 1.05 | 1.03 | 1.03 | 1.07 | 1.06 | 1.04 | 1.04 | 1.04 | 1.06 | 1.05 | 1.07 | 1.06 | 1.03 | 1.01 | 1.01 | 0.98 | 0.95 | 0.96 | 0.96 | 0.96 | 0.94 | 0.95 | 0.92 | 0.89 | 0.93 | 0.94 | 0.94 | 0.96 | 1 | 1.01 | 1 | 1 | 1.02 | 1.03 | 1.04 | 1.13 | 1.14 | 1.11 | 1.14 | 1.09 | 1.09 | 1.07 | 1.07 | 1.08 | 1.06 | 1.05 | 1.05 | 1.02 | 1 | 1.02 | 0.95 | 0.95 | 0.94 | 0.94 | 0.95 | 0.95 | 0.94 | 0.96 | 0.96 | 0.99 | 1 | 1.05 | 1.13 | 1.17 | 1.17 | 1.18 | 1.18 | 1.16 | 1.2 | 1.22 | 1.24 | 1.21 | 1.22 | 1.19 | 1.17 | 1.14 | 1.13 | 1.11 | 1.1 | 1.12 | 1.09 | 1.04 | 1.05 | 1.1 | 1.08 | 1.08 | 1.07 | 1.07 | 1.1 | 1.13 | 1.14 | 1.13 | 1.18 | 1.18 | 1.14 | 1.09 | 1.09 | 1.09 | 1.12 | 1.11 | 1.11 | 1.1 | 1.1 | 1.11 | 1.07 | 1.1 | 1.13 | 1.12 | 1.15 | 1.12 | 1.07 | 1.11 | 1.13 | 1.13 | 1.13 | 1.13 | 1.15 | 1.14 | 1.14 | 1.15 | 1.13 | 1.2 | 1.26 | 1.23 | 1.17 | 1.18 | 1.17 | 1.17 | 1.17 | 1.17 | 1.17 | 1.17 | 1.2 | 1.21 | 1.19 | 1.19 | 1.2 | 1.19 | 1.19 | 1.19 | 1.19 | 1.18 | 1.21 | 1.2 | 1.16 | 1.12 | 1.12 | 1.08 | 1.06 | 1.07 | 1.08 | 1.07 | 1.09 | 1.08 | 1.07 | 1.06 | 1.09 | 1.12 | 1.12 | 1.15
22149 |  | 1.02 | 1.01 | 1.01 | 1.05 | 1.03 | 1.01 | 1.02 | 1.02 | 1.04 | 1.02 | 1.04 | 1.03 | 1 | 0.99 | 0.98 | 0.96 | 0.93 | 0.94 | 0.94 | 0.94 | 0.92 | 0.93 | 0.9 | 0.87 | 0.91 | 0.92 | 0.92 | 0.94 | 0.97 | 0.98 | 0.97 | 0.97 | 0.99 | 1 | 1.01 | 1.09 | 1.1 | 1.08 | 1.11 | 1.06 | 1.06 | 1.04 | 1.04 | 1.05 | 1.04 | 1.03 | 1.03 | 1 | 0.98 | 1 | 0.93 | 0.93 | 0.92 | 0.93 | 0.93 | 0.94 | 0.93 | 0.95 | 0.95 | 0.97 | 0.98 | 1.03 | 1.1 | 1.14 | 1.14 | 1.14 | 1.14 | 1.12 | 1.16 | 1.18 | 1.2 | 1.17 | 1.18 | 1.15 | 1.14 | 1.1 | 1.09 | 1.08 | 1.07 | 1.09 | 1.06 | 1.02 | 1.03 | 1.08 | 1.06 | 1.06 | 1.05 | 1.04 | 1.08 | 1.11 | 1.12 | 1.11 | 1.15 | 1.15 | 1.11 | 1.07 | 1.07 | 1.07 | 1.1 | 1.09 | 1.08 | 1.08 | 1.08 | 1.08 | 1.04 | 1.08 | 1.1 | 1.1 | 1.13 | 1.09 | 1.04 | 1.09 | 1.11 | 1.1 | 1.11 | 1.11 | 1.13 | 1.12 | 1.12 | 1.13 | 1.11 | 1.17 | 1.23 | 1.21 | 1.15 | 1.16 | 1.15 | 1.15 | 1.15 | 1.14 | 1.14 | 1.14 | 1.18 | 1.18 | 1.17 | 1.17 | 1.17 | 1.16 | 1.16 | 1.16 | 1.16 | 1.16 | 1.18 | 1.17 | 1.13 | 1.1 | 1.09 | 1.06 | 1.04 | 1.05 | 1.06 | 1.06 | 1.07 | 1.07 | 1.06 | 1.04 | 1.07 | 1.1 | 1.1 | 1.12
22159 |  | 1.05 | 1.03 | 1.03 | 1.08 | 1.06 | 1.04 | 1.05 | 1.05 | 1.07 | 1.05 | 1.07 | 1.06 | 1.03 | 1.02 | 1.01 | 0.98 | 0.95 | 0.96 | 0.96 | 0.96 | 0.94 | 0.95 | 0.92 | 0.89 | 0.93 | 0.94 | 0.94 | 0.97 | 1 | 1.01 | 1 | 1 | 1.02 | 1.04 | 1.05 | 1.13 | 1.14 | 1.12 | 1.15 | 1.1 | 1.1 | 1.08 | 1.07 | 1.08 | 1.07 | 1.06 | 1.06 | 1.03 | 1.01 | 1.02 | 0.95 | 0.95 | 0.94 | 0.95 | 0.95 | 0.96 | 0.95 | 0.97 | 0.97 | 0.99 | 1.01 | 1.05 | 1.13 | 1.17 | 1.17 | 1.18 | 1.18 | 1.16 | 1.21 | 1.22 | 1.24 | 1.22 | 1.23 | 1.2 | 1.18 | 1.14 | 1.13 | 1.12 | 1.11 | 1.13 | 1.09 | 1.05 | 1.06 | 1.11 | 1.09 | 1.09 | 1.08 | 1.07 | 1.11 | 1.14 | 1.15 | 1.14 | 1.19 | 1.19 | 1.14 | 1.1 | 1.09 | 1.09 | 1.13 | 1.12 | 1.11 | 1.11 | 1.11 | 1.11 | 1.07 | 1.11 | 1.13 | 1.13 | 1.16 | 1.12 | 1.07 | 1.12 | 1.14 | 1.13 | 1.13 | 1.14 | 1.15 | 1.14 | 1.15 | 1.15 | 1.13 | 1.2 | 1.26 | 1.24 | 1.18 | 1.19 | 1.18 | 1.18 | 1.18 | 1.17 | 1.17 | 1.17 | 1.21 | 1.21 | 1.2 | 1.2 | 1.2 | 1.2 | 1.19 | 1.19 | 1.19 | 1.19 | 1.21 | 1.21 | 1.16 | 1.13 | 1.12 | 1.08 | 1.07 | 1.07 | 1.08 | 1.08 | 1.09 | 1.09 | 1.08 | 1.07 | 1.09 | 1.13 | 1.13 | 1.15
22175 |  | 1.04 | 1.02 | 1.02 | 1.06 | 1.05 | 1.03 | 1.03 | 1.03 | 1.05 | 1.04 | 1.06 | 1.05 | 1.02 | 1 | 1 | 0.97 | 0.94 | 0.95 | 0.95 | 0.95 | 0.93 | 0.94 | 0.91 | 0.88 | 0.92 | 0.93 | 0.93 | 0.95 | 0.99 | 1 | 0.99 | 0.99 | 1.01 | 1.02 | 1.03 | 1.12 | 1.13 | 1.1 | 1.13 | 1.08 | 1.08 | 1.06 | 1.06 | 1.07 | 1.05 | 1.04 | 1.04 | 1.01 | 1 | 1.01 | 0.94 | 0.94 | 0.93 | 0.94 | 0.94 | 0.95 | 0.94 | 0.96 | 0.95 | 0.98 | 1 | 1.04 | 1.12 | 1.16 | 1.16 | 1.17 | 1.17 | 1.15 | 1.19 | 1.2 | 1.22 | 1.2 | 1.21 | 1.18 | 1.16 | 1.12 | 1.12 | 1.1 | 1.09 | 1.11 | 1.08 | 1.03 | 1.04 | 1.09 | 1.07 | 1.07 | 1.06 | 1.06 | 1.09 | 1.12 | 1.13 | 1.12 | 1.17 | 1.17 | 1.13 | 1.08 | 1.08 | 1.08 | 1.11 | 1.11 | 1.1 | 1.09 | 1.1 | 1.1 | 1.06 | 1.1 | 1.12 | 1.11 | 1.14 | 1.11 | 1.06 | 1.1 | 1.12 | 1.12 | 1.12 | 1.12 | 1.14 | 1.13 | 1.13 | 1.14 | 1.12 | 1.19 | 1.25 | 1.23 | 1.16 | 1.17 | 1.16 | 1.17 | 1.16 | 1.16 | 1.16 | 1.16 | 1.2 | 1.2 | 1.18 | 1.18 | 1.19 | 1.18 | 1.18 | 1.18 | 1.18 | 1.17 | 1.2 | 1.19 | 1.15 | 1.11 | 1.11 | 1.07 | 1.06 | 1.06 | 1.07 | 1.07 | 1.08 | 1.08 | 1.07 | 1.06 | 1.08 | 1.12 | 1.12 | 1.14
22177 |  | 1.05 | 1.03 | 1.03 | 1.08 | 1.06 | 1.04 | 1.05 | 1.05 | 1.07 | 1.06 | 1.08 | 1.07 | 1.04 | 1.02 | 1.02 | 0.98 | 0.95 | 0.96 | 0.97 | 0.96 | 0.94 | 0.95 | 0.93 | 0.89 | 0.93 | 0.94 | 0.94 | 0.97 | 1 | 1.01 | 1 | 1 | 1.02 | 1.04 | 1.05 | 1.13 | 1.14 | 1.12 | 1.15 | 1.1 | 1.1 | 1.08 | 1.08 | 1.08 | 1.07 | 1.06 | 1.06 | 1.03 | 1.01 | 1.02 | 0.96 | 0.96 | 0.94 | 0.95 | 0.96 | 0.96 | 0.95 | 0.97 | 0.97 | 1 | 1.01 | 1.05 | 1.13 | 1.17 | 1.17 | 1.19 | 1.19 | 1.17 | 1.21 | 1.22 | 1.25 | 1.22 | 1.23 | 1.2 | 1.18 | 1.14 | 1.13 | 1.12 | 1.11 | 1.13 | 1.09 | 1.05 | 1.06 | 1.11 | 1.09 | 1.09 | 1.08 | 1.07 | 1.11 | 1.14 | 1.15 | 1.14 | 1.19 | 1.19 | 1.14 | 1.1 | 1.09 | 1.1 | 1.13 | 1.12 | 1.11 | 1.11 | 1.11 | 1.11 | 1.07 | 1.11 | 1.13 | 1.13 | 1.16 | 1.13 | 1.07 | 1.12 | 1.14 | 1.14 | 1.14 | 1.14 | 1.15 | 1.15 | 1.15 | 1.15 | 1.14 | 1.2 | 1.27 | 1.24 | 1.18 | 1.19 | 1.18 | 1.18 | 1.18 | 1.18 | 1.17 | 1.17 | 1.21 | 1.22 | 1.2 | 1.2 | 1.21 | 1.2 | 1.2 | 1.2 | 1.2 | 1.19 | 1.22 | 1.21 | 1.17 | 1.13 | 1.13 | 1.09 | 1.07 | 1.07 | 1.09 | 1.08 | 1.09 | 1.09 | 1.08 | 1.07 | 1.1 | 1.13 | 1.13 | 1.15
22179 |  | 1.05 | 1.03 | 1.03 | 1.08 | 1.06 | 1.04 | 1.05 | 1.05 | 1.07 | 1.05 | 1.07 | 1.07 | 1.03 | 1.02 | 1.01 | 0.98 | 0.95 | 0.96 | 0.97 | 0.96 | 0.94 | 0.95 | 0.92 | 0.89 | 0.93 | 0.94 | 0.94 | 0.97 | 1 | 1.01 | 1 | 1 | 1.02 | 1.04 | 1.05 | 1.13 | 1.14 | 1.12 | 1.15 | 1.1 | 1.1 | 1.08 | 1.07 | 1.08 | 1.07 | 1.06 | 1.06 | 1.03 | 1.01 | 1.02 | 0.95 | 0.95 | 0.94 | 0.95 | 0.96 | 0.96 | 0.95 | 0.97 | 0.97 | 1 | 1.01 | 1.05 | 1.13 | 1.17 | 1.17 | 1.18 | 1.18 | 1.16 | 1.21 | 1.22 | 1.24 | 1.22 | 1.23 | 1.2 | 1.18 | 1.14 | 1.13 | 1.12 | 1.11 | 1.13 | 1.09 | 1.05 | 1.06 | 1.11 | 1.09 | 1.09 | 1.08 | 1.07 | 1.11 | 1.14 | 1.15 | 1.14 | 1.19 | 1.19 | 1.14 | 1.1 | 1.09 | 1.09 | 1.13 | 1.12 | 1.11 | 1.11 | 1.11 | 1.11 | 1.07 | 1.11 | 1.13 | 1.13 | 1.16 | 1.13 | 1.07 | 1.12 | 1.14 | 1.14 | 1.14 | 1.14 | 1.15 | 1.14 | 1.15 | 1.15 | 1.14 | 1.2 | 1.27 | 1.24 | 1.18 | 1.19 | 1.18 | 1.18 | 1.18 | 1.17 | 1.17 | 1.17 | 1.21 | 1.21 | 1.2 | 1.2 | 1.21 | 1.2 | 1.2 | 1.19 | 1.19 | 1.19 | 1.21 | 1.21 | 1.16 | 1.13 | 1.12 | 1.08 | 1.07 | 1.07 | 1.08 | 1.08 | 1.09 | 1.09 | 1.08 | 1.07 | 1.1 | 1.13 | 1.13 | 1.15
22297 |  | 1.05 | 1.03 | 1.03 | 1.08 | 1.06 | 1.04 | 1.05 | 1.05 | 1.07 | 1.05 | 1.08 | 1.07 | 1.04 | 1.02 | 1.02 | 0.98 | 0.95 | 0.96 | 0.97 | 0.96 | 0.94 | 0.95 | 0.93 | 0.89 | 0.93 | 0.94 | 0.94 | 0.97 | 1 | 1.01 | 1 | 1 | 1.02 | 1.04 | 1.04 | 1.13 | 1.14 | 1.12 | 1.15 | 1.1 | 1.1 | 1.08 | 1.07 | 1.08 | 1.07 | 1.06 | 1.06 | 1.03 | 1.01 | 1.02 | 0.96 | 0.96 | 0.94 | 0.95 | 0.96 | 0.96 | 0.95 | 0.97 | 0.97 | 1 | 1.01 | 1.05 | 1.13 | 1.17 | 1.17 | 1.18 | 1.19 | 1.16 | 1.21 | 1.22 | 1.24 | 1.22 | 1.23 | 1.2 | 1.18 | 1.14 | 1.13 | 1.12 | 1.11 | 1.13 | 1.09 | 1.05 | 1.06 | 1.11 | 1.09 | 1.09 | 1.08 | 1.07 | 1.11 | 1.14 | 1.15 | 1.14 | 1.19 | 1.19 | 1.14 | 1.1 | 1.09 | 1.1 | 1.13 | 1.12 | 1.11 | 1.11 | 1.11 | 1.11 | 1.07 | 1.11 | 1.13 | 1.13 | 1.16 | 1.13 | 1.07 | 1.12 | 1.14 | 1.14 | 1.14 | 1.14 | 1.16 | 1.15 | 1.15 | 1.15 | 1.14 | 1.2 | 1.27 | 1.24 | 1.18 | 1.19 | 1.18 | 1.18 | 1.18 | 1.18 | 1.17 | 1.17 | 1.21 | 1.22 | 1.2 | 1.2 | 1.21 | 1.2 | 1.2 | 1.2 | 1.19 | 1.19 | 1.22 | 1.21 | 1.17 | 1.13 | 1.13 | 1.09 | 1.07 | 1.08 | 1.09 | 1.08 | 1.1 | 1.09 | 1.08 | 1.07 | 1.1 | 1.13 | 1.13 | 1.16
22299 |  | 1.05 | 1.03 | 1.03 | 1.08 | 1.06 | 1.04 | 1.05 | 1.05 | 1.07 | 1.06 | 1.08 | 1.07 | 1.04 | 1.02 | 1.02 | 0.98 | 0.95 | 0.96 | 0.97 | 0.96 | 0.95 | 0.95 | 0.93 | 0.89 | 0.93 | 0.94 | 0.94 | 0.97 | 1.01 | 1.01 | 1.01 | 1 | 1.02 | 1.04 | 1.05 | 1.14 | 1.15 | 1.12 | 1.15 | 1.1 | 1.1 | 1.08 | 1.08 | 1.08 | 1.07 | 1.06 | 1.06 | 1.03 | 1.01 | 1.02 | 0.96 | 0.96 | 0.94 | 0.95 | 0.96 | 0.96 | 0.95 | 0.97 | 0.97 | 1 | 1.01 | 1.06 | 1.13 | 1.18 | 1.18 | 1.19 | 1.19 | 1.17 | 1.21 | 1.23 | 1.25 | 1.22 | 1.23 | 1.2 | 1.18 | 1.14 | 1.14 | 1.12 | 1.11 | 1.13 | 1.09 | 1.05 | 1.06 | 1.11 | 1.09 | 1.09 | 1.08 | 1.07 | 1.11 | 1.14 | 1.15 | 1.14 | 1.19 | 1.19 | 1.14 | 1.1 | 1.09 | 1.1 | 1.13 | 1.12 | 1.11 | 1.11 | 1.11 | 1.11 | 1.07 | 1.11 | 1.14 | 1.13 | 1.16 | 1.13 | 1.07 | 1.12 | 1.14 | 1.14 | 1.14 | 1.14 | 1.15 | 1.15 | 1.15 | 1.15 | 1.14 | 1.2 | 1.27 | 1.24 | 1.18 | 1.19 | 1.18 | 1.18 | 1.18 | 1.18 | 1.17 | 1.17 | 1.21 | 1.22 | 1.2 | 1.2 | 1.21 | 1.2 | 1.2 | 1.2 | 1.2 | 1.19 | 1.22 | 1.21 | 1.17 | 1.13 | 1.13 | 1.09 | 1.07 | 1.08 | 1.09 | 1.08 | 1.09 | 1.09 | 1.08 | 1.07 | 1.1 | 1.13 | 1.13 | 1.15
22301 |  | 1.06 | 1.04 | 1.05 | 1.09 | 1.07 | 1.06 | 1.06 | 1.06 | 1.08 | 1.07 | 1.09 | 1.08 | 1.05 | 1.03 | 1.03 | 0.99 | 0.96 | 0.97 | 0.98 | 0.97 | 0.95 | 0.96 | 0.93 | 0.9 | 0.94 | 0.95 | 0.95 | 0.98 | 1.02 | 1.03 | 1.02 | 1.02 | 1.03 | 1.05 | 1.06 | 1.15 | 1.16 | 1.14 | 1.16 | 1.11 | 1.11 | 1.09 | 1.09 | 1.1 | 1.08 | 1.07 | 1.07 | 1.04 | 1.02 | 1.03 | 0.97 | 0.97 | 0.95 | 0.96 | 0.97 | 0.97 | 0.96 | 0.98 | 0.98 | 1.01 | 1.02 | 1.07 | 1.15 | 1.19 | 1.19 | 1.2 | 1.2 | 1.18 | 1.22 | 1.24 | 1.26 | 1.23 | 1.25 | 1.22 | 1.2 | 1.16 | 1.15 | 1.13 | 1.13 | 1.14 | 1.11 | 1.06 | 1.07 | 1.12 | 1.1 | 1.1 | 1.09 | 1.09 | 1.12 | 1.15 | 1.16 | 1.15 | 1.2 | 1.2 | 1.16 | 1.11 | 1.11 | 1.11 | 1.14 | 1.13 | 1.13 | 1.12 | 1.12 | 1.13 | 1.09 | 1.12 | 1.15 | 1.14 | 1.18 | 1.14 | 1.09 | 1.13 | 1.15 | 1.15 | 1.15 | 1.15 | 1.17 | 1.16 | 1.16 | 1.17 | 1.15 | 1.22 | 1.28 | 1.26 | 1.19 | 1.2 | 1.19 | 1.2 | 1.2 | 1.19 | 1.19 | 1.19 | 1.23 | 1.23 | 1.22 | 1.22 | 1.22 | 1.22 | 1.21 | 1.21 | 1.21 | 1.21 | 1.23 | 1.22 | 1.18 | 1.14 | 1.14 | 1.1 | 1.08 | 1.09 | 1.1 | 1.09 | 1.11 | 1.1 | 1.09 | 1.08 | 1.11 | 1.14 | 1.14 | 1.17
22303 |  | 1.05 | 1.03 | 1.03 | 1.08 | 1.06 | 1.04 | 1.05 | 1.05 | 1.07 | 1.05 | 1.07 | 1.06 | 1.03 | 1.02 | 1.01 | 0.98 | 0.95 | 0.96 | 0.97 | 0.96 | 0.94 | 0.95 | 0.92 | 0.89 | 0.93 | 0.94 | 0.94 | 0.97 | 1 | 1.01 | 1 | 1 | 1.02 | 1.03 | 1.04 | 1.13 | 1.14 | 1.12 | 1.15 | 1.1 | 1.1 | 1.08 | 1.07 | 1.08 | 1.07 | 1.06 | 1.06 | 1.03 | 1.01 | 1.02 | 0.96 | 0.96 | 0.94 | 0.95 | 0.96 | 0.96 | 0.95 | 0.97 | 0.97 | 1 | 1.01 | 1.05 | 1.13 | 1.17 | 1.17 | 1.18 | 1.18 | 1.16 | 1.2 | 1.22 | 1.24 | 1.21 | 1.23 | 1.2 | 1.18 | 1.14 | 1.13 | 1.12 | 1.11 | 1.13 | 1.09 | 1.05 | 1.06 | 1.11 | 1.09 | 1.09 | 1.08 | 1.07 | 1.11 | 1.14 | 1.15 | 1.14 | 1.19 | 1.19 | 1.14 | 1.1 | 1.09 | 1.09 | 1.13 | 1.12 | 1.11 | 1.11 | 1.11 | 1.11 | 1.07 | 1.11 | 1.13 | 1.13 | 1.16 | 1.13 | 1.07 | 1.12 | 1.14 | 1.14 | 1.14 | 1.14 | 1.16 | 1.15 | 1.15 | 1.15 | 1.14 | 1.2 | 1.27 | 1.24 | 1.18 | 1.19 | 1.18 | 1.18 | 1.18 | 1.17 | 1.17 | 1.17 | 1.21 | 1.21 | 1.2 | 1.2 | 1.2 | 1.2 | 1.19 | 1.19 | 1.19 | 1.19 | 1.21 | 1.21 | 1.17 | 1.13 | 1.12 | 1.08 | 1.07 | 1.07 | 1.09 | 1.08 | 1.09 | 1.09 | 1.08 | 1.07 | 1.1 | 1.13 | 1.13 | 1.15
22305 |  | 1.06 | 1.04 | 1.04 | 1.09 | 1.07 | 1.05 | 1.06 | 1.06 | 1.08 | 1.07 | 1.09 | 1.08 | 1.05 | 1.03 | 1.03 | 0.99 | 0.96 | 0.97 | 0.97 | 0.97 | 0.95 | 0.96 | 0.93 | 0.9 | 0.94 | 0.95 | 0.95 | 0.98 | 1.01 | 1.02 | 1.02 | 1.01 | 1.03 | 1.05 | 1.06 | 1.15 | 1.16 | 1.13 | 1.16 | 1.11 | 1.11 | 1.09 | 1.09 | 1.09 | 1.08 | 1.07 | 1.07 | 1.04 | 1.02 | 1.03 | 0.96 | 0.96 | 0.95 | 0.96 | 0.96 | 0.97 | 0.96 | 0.98 | 0.98 | 1 | 1.02 | 1.07 | 1.14 | 1.19 | 1.19 | 1.2 | 1.2 | 1.18 | 1.22 | 1.24 | 1.26 | 1.23 | 1.24 | 1.21 | 1.19 | 1.16 | 1.15 | 1.13 | 1.12 | 1.14 | 1.11 | 1.06 | 1.07 | 1.12 | 1.1 | 1.1 | 1.09 | 1.08 | 1.12 | 1.15 | 1.16 | 1.15 | 1.2 | 1.2 | 1.15 | 1.11 | 1.1 | 1.11 | 1.14 | 1.13 | 1.12 | 1.12 | 1.12 | 1.12 | 1.08 | 1.12 | 1.15 | 1.14 | 1.17 | 1.14 | 1.08 | 1.13 | 1.15 | 1.15 | 1.15 | 1.15 | 1.16 | 1.15 | 1.16 | 1.16 | 1.15 | 1.21 | 1.28 | 1.25 | 1.19 | 1.2 | 1.19 | 1.19 | 1.19 | 1.19 | 1.18 | 1.18 | 1.22 | 1.23 | 1.21 | 1.21 | 1.22 | 1.21 | 1.21 | 1.21 | 1.21 | 1.2 | 1.23 | 1.22 | 1.18 | 1.14 | 1.14 | 1.09 | 1.08 | 1.08 | 1.09 | 1.09 | 1.1 | 1.1 | 1.09 | 1.08 | 1.1 | 1.14 | 1.14 | 1.16
22307 |  | 1.05 | 1.03 | 1.03 | 1.08 | 1.06 | 1.04 | 1.05 | 1.05 | 1.07 | 1.05 | 1.08 | 1.07 | 1.04 | 1.02 | 1.02 | 0.98 | 0.95 | 0.96 | 0.97 | 0.96 | 0.94 | 0.95 | 0.92 | 0.89 | 0.93 | 0.94 | 0.94 | 0.97 | 1 | 1.01 | 1 | 1 | 1.02 | 1.04 | 1.05 | 1.13 | 1.14 | 1.12 | 1.15 | 1.1 | 1.1 | 1.08 | 1.07 | 1.08 | 1.07 | 1.06 | 1.06 | 1.03 | 1.01 | 1.02 | 0.95 | 0.95 | 0.94 | 0.95 | 0.96 | 0.96 | 0.95 | 0.97 | 0.97 | 1 | 1.01 | 1.05 | 1.13 | 1.17 | 1.17 | 1.19 | 1.19 | 1.16 | 1.21 | 1.22 | 1.25 | 1.22 | 1.23 | 1.2 | 1.18 | 1.14 | 1.13 | 1.12 | 1.11 | 1.13 | 1.09 | 1.05 | 1.06 | 1.11 | 1.09 | 1.09 | 1.08 | 1.07 | 1.11 | 1.14 | 1.15 | 1.14 | 1.19 | 1.19 | 1.14 | 1.1 | 1.09 | 1.09 | 1.13 | 1.12 | 1.11 | 1.11 | 1.11 | 1.11 | 1.07 | 1.11 | 1.13 | 1.13 | 1.16 | 1.13 | 1.07 | 1.12 | 1.14 | 1.14 | 1.14 | 1.14 | 1.15 | 1.14 | 1.15 | 1.15 | 1.14 | 1.2 | 1.27 | 1.24 | 1.18 | 1.19 | 1.18 | 1.18 | 1.18 | 1.17 | 1.17 | 1.17 | 1.21 | 1.21 | 1.2 | 1.2 | 1.21 | 1.2 | 1.2 | 1.2 | 1.19 | 1.19 | 1.22 | 1.21 | 1.17 | 1.13 | 1.12 | 1.08 | 1.07 | 1.07 | 1.08 | 1.08 | 1.09 | 1.09 | 1.08 | 1.07 | 1.1 | 1.13 | 1.13 | 1.15
22309 |  | 1.04 | 1.02 | 1.03 | 1.07 | 1.05 | 1.03 | 1.04 | 1.04 | 1.06 | 1.05 | 1.07 | 1.06 | 1.03 | 1.01 | 1.01 | 0.97 | 0.94 | 0.96 | 0.96 | 0.95 | 0.94 | 0.94 | 0.92 | 0.89 | 0.93 | 0.94 | 0.93 | 0.96 | 1 | 1 | 1 | 0.99 | 1.01 | 1.03 | 1.04 | 1.12 | 1.13 | 1.11 | 1.14 | 1.09 | 1.09 | 1.07 | 1.07 | 1.07 | 1.06 | 1.05 | 1.05 | 1.02 | 1 | 1.01 | 0.95 | 0.95 | 0.94 | 0.94 | 0.95 | 0.95 | 0.94 | 0.96 | 0.96 | 0.99 | 1 | 1.05 | 1.12 | 1.16 | 1.16 | 1.17 | 1.17 | 1.15 | 1.2 | 1.21 | 1.23 | 1.2 | 1.22 | 1.19 | 1.17 | 1.13 | 1.12 | 1.11 | 1.1 | 1.12 | 1.08 | 1.04 | 1.05 | 1.1 | 1.08 | 1.08 | 1.07 | 1.06 | 1.1 | 1.13 | 1.14 | 1.13 | 1.18 | 1.18 | 1.13 | 1.09 | 1.09 | 1.09 | 1.12 | 1.11 | 1.1 | 1.1 | 1.1 | 1.11 | 1.07 | 1.1 | 1.12 | 1.12 | 1.15 | 1.12 | 1.06 | 1.11 | 1.13 | 1.13 | 1.13 | 1.13 | 1.14 | 1.14 | 1.14 | 1.14 | 1.13 | 1.19 | 1.26 | 1.23 | 1.17 | 1.18 | 1.17 | 1.17 | 1.17 | 1.16 | 1.16 | 1.16 | 1.2 | 1.2 | 1.19 | 1.19 | 1.2 | 1.19 | 1.19 | 1.18 | 1.18 | 1.18 | 1.2 | 1.2 | 1.16 | 1.12 | 1.12 | 1.08 | 1.06 | 1.07 | 1.08 | 1.07 | 1.09 | 1.08 | 1.07 | 1.06 | 1.09 | 1.12 | 1.12 | 1.14
22335 |  | 1.05 | 1.03 | 1.04 | 1.08 | 1.07 | 1.05 | 1.05 | 1.05 | 1.07 | 1.06 | 1.08 | 1.07 | 1.04 | 1.02 | 1.02 | 0.99 | 0.95 | 0.97 | 0.97 | 0.96 | 0.95 | 0.95 | 0.93 | 0.89 | 0.94 | 0.95 | 0.94 | 0.97 | 1.01 | 1.01 | 1.01 | 1 | 1.02 | 1.04 | 1.05 | 1.13 | 1.14 | 1.12 | 1.15 | 1.1 | 1.1 | 1.08 | 1.08 | 1.09 | 1.07 | 1.06 | 1.06 | 1.03 | 1.01 | 1.03 | 0.96 | 0.96 | 0.95 | 0.95 | 0.96 | 0.96 | 0.95 | 0.97 | 0.97 | 1 | 1.01 | 1.06 | 1.14 | 1.18 | 1.18 | 1.19 | 1.19 | 1.17 | 1.21 | 1.23 | 1.25 | 1.22 | 1.23 | 1.2 | 1.18 | 1.14 | 1.14 | 1.12 | 1.11 | 1.13 | 1.09 | 1.05 | 1.06 | 1.11 | 1.09 | 1.09 | 1.08 | 1.08 | 1.11 | 1.14 | 1.15 | 1.14 | 1.19 | 1.19 | 1.15 | 1.1 | 1.1 | 1.1 | 1.13 | 1.13 | 1.12 | 1.11 | 1.11 | 1.12 | 1.08 | 1.11 | 1.14 | 1.13 | 1.17 | 1.13 | 1.08 | 1.12 | 1.14 | 1.14 | 1.14 | 1.14 | 1.16 | 1.15 | 1.15 | 1.16 | 1.14 | 1.21 | 1.27 | 1.25 | 1.18 | 1.19 | 1.18 | 1.19 | 1.19 | 1.18 | 1.18 | 1.18 | 1.22 | 1.22 | 1.21 | 1.21 | 1.21 | 1.2 | 1.2 | 1.2 | 1.2 | 1.2 | 1.22 | 1.21 | 1.17 | 1.13 | 1.13 | 1.09 | 1.07 | 1.08 | 1.09 | 1.09 | 1.1 | 1.1 | 1.09 | 1.07 | 1.1 | 1.14 | 1.14 | 1.16
22337 |  | 1.04 | 1.02 | 1.02 | 1.06 | 1.05 | 1.03 | 1.03 | 1.03 | 1.05 | 1.04 | 1.06 | 1.05 | 1.02 | 1 | 1 | 0.97 | 0.94 | 0.95 | 0.95 | 0.95 | 0.93 | 0.94 | 0.91 | 0.88 | 0.92 | 0.93 | 0.93 | 0.95 | 0.99 | 1 | 0.99 | 0.99 | 1 | 1.02 | 1.03 | 1.11 | 1.12 | 1.1 | 1.13 | 1.08 | 1.08 | 1.06 | 1.06 | 1.06 | 1.05 | 1.04 | 1.04 | 1.01 | 0.99 | 1.01 | 0.94 | 0.94 | 0.93 | 0.94 | 0.94 | 0.94 | 0.94 | 0.96 | 0.95 | 0.98 | 0.99 | 1.04 | 1.11 | 1.15 | 1.15 | 1.16 | 1.16 | 1.14 | 1.18 | 1.2 | 1.22 | 1.19 | 1.2 | 1.17 | 1.15 | 1.12 | 1.11 | 1.1 | 1.09 | 1.11 | 1.07 | 1.03 | 1.04 | 1.09 | 1.07 | 1.07 | 1.06 | 1.06 | 1.09 | 1.12 | 1.13 | 1.12 | 1.17 | 1.17 | 1.12 | 1.08 | 1.08 | 1.08 | 1.11 | 1.1 | 1.1 | 1.09 | 1.09 | 1.1 | 1.06 | 1.09 | 1.11 | 1.11 | 1.14 | 1.11 | 1.06 | 1.1 | 1.12 | 1.12 | 1.12 | 1.12 | 1.14 | 1.13 | 1.13 | 1.14 | 1.12 | 1.19 | 1.25 | 1.22 | 1.16 | 1.17 | 1.16 | 1.16 | 1.16 | 1.16 | 1.15 | 1.15 | 1.19 | 1.19 | 1.18 | 1.18 | 1.18 | 1.18 | 1.17 | 1.17 | 1.17 | 1.17 | 1.19 | 1.19 | 1.15 | 1.11 | 1.11 | 1.07 | 1.06 | 1.06 | 1.07 | 1.07 | 1.08 | 1.08 | 1.07 | 1.05 | 1.08 | 1.12 | 1.12 | 1.14
22339 |  | 1.04 | 1.02 | 1.02 | 1.07 | 1.05 | 1.03 | 1.03 | 1.03 | 1.05 | 1.04 | 1.06 | 1.05 | 1.02 | 1.01 | 1 | 0.97 | 0.94 | 0.95 | 0.96 | 0.95 | 0.93 | 0.94 | 0.92 | 0.88 | 0.92 | 0.93 | 0.93 | 0.96 | 0.99 | 1 | 0.99 | 0.99 | 1.01 | 1.02 | 1.03 | 1.11 | 1.12 | 1.1 | 1.13 | 1.08 | 1.08 | 1.06 | 1.06 | 1.07 | 1.06 | 1.04 | 1.04 | 1.02 | 1 | 1.01 | 0.95 | 0.95 | 0.93 | 0.94 | 0.95 | 0.95 | 0.94 | 0.96 | 0.96 | 0.99 | 1 | 1.04 | 1.12 | 1.16 | 1.16 | 1.17 | 1.17 | 1.15 | 1.19 | 1.2 | 1.22 | 1.2 | 1.21 | 1.18 | 1.16 | 1.13 | 1.12 | 1.1 | 1.09 | 1.11 | 1.08 | 1.04 | 1.05 | 1.09 | 1.07 | 1.08 | 1.07 | 1.06 | 1.09 | 1.13 | 1.13 | 1.13 | 1.17 | 1.17 | 1.13 | 1.09 | 1.08 | 1.08 | 1.11 | 1.11 | 1.1 | 1.1 | 1.1 | 1.1 | 1.06 | 1.1 | 1.12 | 1.12 | 1.15 | 1.11 | 1.06 | 1.1 | 1.13 | 1.12 | 1.12 | 1.13 | 1.14 | 1.13 | 1.14 | 1.14 | 1.13 | 1.19 | 1.25 | 1.23 | 1.17 | 1.18 | 1.17 | 1.17 | 1.17 | 1.16 | 1.16 | 1.16 | 1.2 | 1.2 | 1.19 | 1.19 | 1.19 | 1.18 | 1.18 | 1.18 | 1.18 | 1.18 | 1.2 | 1.19 | 1.15 | 1.12 | 1.11 | 1.07 | 1.06 | 1.07 | 1.08 | 1.07 | 1.08 | 1.08 | 1.07 | 1.06 | 1.09 | 1.12 | 1.12 | 1.14
22359 |  | 1.02 | 1 | 1 | 1.04 | 1.03 | 1.01 | 1.01 | 1.01 | 1.03 | 1.02 | 1.04 | 1.03 | 1 | 0.98 | 0.98 | 0.95 | 0.92 | 0.93 | 0.94 | 0.93 | 0.92 | 0.92 | 0.9 | 0.87 | 0.91 | 0.91 | 0.91 | 0.94 | 0.97 | 0.98 | 0.97 | 0.97 | 0.99 | 1 | 1.01 | 1.09 | 1.1 | 1.08 | 1.1 | 1.06 | 1.06 | 1.04 | 1.04 | 1.05 | 1.03 | 1.02 | 1.02 | 1 | 0.98 | 0.99 | 0.93 | 0.93 | 0.92 | 0.92 | 0.93 | 0.93 | 0.92 | 0.94 | 0.94 | 0.97 | 0.98 | 1.02 | 1.09 | 1.13 | 1.13 | 1.14 | 1.14 | 1.12 | 1.16 | 1.17 | 1.19 | 1.17 | 1.18 | 1.15 | 1.13 | 1.1 | 1.09 | 1.08 | 1.07 | 1.09 | 1.06 | 1.02 | 1.02 | 1.07 | 1.05 | 1.05 | 1.04 | 1.04 | 1.07 | 1.1 | 1.11 | 1.1 | 1.15 | 1.15 | 1.11 | 1.07 | 1.06 | 1.06 | 1.09 | 1.09 | 1.08 | 1.08 | 1.08 | 1.08 | 1.04 | 1.07 | 1.1 | 1.09 | 1.12 | 1.09 | 1.04 | 1.08 | 1.1 | 1.1 | 1.1 | 1.1 | 1.12 | 1.11 | 1.11 | 1.12 | 1.1 | 1.17 | 1.23 | 1.2 | 1.14 | 1.15 | 1.14 | 1.15 | 1.14 | 1.14 | 1.14 | 1.13 | 1.17 | 1.17 | 1.16 | 1.16 | 1.16 | 1.16 | 1.15 | 1.15 | 1.15 | 1.15 | 1.17 | 1.17 | 1.12 | 1.09 | 1.09 | 1.05 | 1.04 | 1.04 | 1.05 | 1.05 | 1.06 | 1.06 | 1.05 | 1.04 | 1.06 | 1.1 | 1.1 | 1.12
22391 |  | 1.05 | 1.03 | 1.03 | 1.08 | 1.06 | 1.04 | 1.05 | 1.05 | 1.07 | 1.05 | 1.07 | 1.06 | 1.03 | 1.02 | 1.01 | 0.98 | 0.95 | 0.96 | 0.96 | 0.96 | 0.94 | 0.95 | 0.92 | 0.89 | 0.93 | 0.94 | 0.94 | 0.96 | 1 | 1.01 | 1 | 1 | 1.02 | 1.03 | 1.05 | 1.13 | 1.14 | 1.12 | 1.15 | 1.1 | 1.1 | 1.07 | 1.07 | 1.08 | 1.07 | 1.06 | 1.05 | 1.03 | 1.01 | 1.02 | 0.95 | 0.95 | 0.94 | 0.95 | 0.95 | 0.95 | 0.95 | 0.97 | 0.96 | 0.99 | 1.01 | 1.05 | 1.13 | 1.17 | 1.17 | 1.18 | 1.18 | 1.16 | 1.21 | 1.22 | 1.24 | 1.21 | 1.23 | 1.2 | 1.18 | 1.14 | 1.13 | 1.12 | 1.11 | 1.13 | 1.09 | 1.05 | 1.06 | 1.11 | 1.09 | 1.09 | 1.08 | 1.07 | 1.1 | 1.14 | 1.14 | 1.14 | 1.18 | 1.18 | 1.14 | 1.09 | 1.09 | 1.09 | 1.12 | 1.12 | 1.11 | 1.11 | 1.11 | 1.11 | 1.07 | 1.11 | 1.13 | 1.13 | 1.16 | 1.12 | 1.07 | 1.11 | 1.14 | 1.13 | 1.13 | 1.13 | 1.15 | 1.14 | 1.14 | 1.15 | 1.13 | 1.2 | 1.26 | 1.24 | 1.17 | 1.18 | 1.18 | 1.18 | 1.18 | 1.17 | 1.17 | 1.17 | 1.21 | 1.21 | 1.2 | 1.2 | 1.2 | 1.2 | 1.19 | 1.19 | 1.19 | 1.19 | 1.21 | 1.2 | 1.16 | 1.13 | 1.12 | 1.08 | 1.07 | 1.07 | 1.08 | 1.08 | 1.09 | 1.09 | 1.08 | 1.07 | 1.09 | 1.13 | 1.13 | 1.15
22393 |  | 1.05 | 1.03 | 1.03 | 1.08 | 1.06 | 1.04 | 1.04 | 1.04 | 1.06 | 1.05 | 1.07 | 1.06 | 1.03 | 1.02 | 1.01 | 0.98 | 0.95 | 0.96 | 0.96 | 0.96 | 0.94 | 0.95 | 0.92 | 0.89 | 0.93 | 0.94 | 0.94 | 0.96 | 1 | 1.01 | 1 | 1 | 1.02 | 1.03 | 1.04 | 1.13 | 1.14 | 1.12 | 1.15 | 1.1 | 1.1 | 1.07 | 1.07 | 1.08 | 1.07 | 1.05 | 1.05 | 1.02 | 1.01 | 1.02 | 0.95 | 0.95 | 0.94 | 0.95 | 0.95 | 0.95 | 0.95 | 0.96 | 0.96 | 0.99 | 1.01 | 1.05 | 1.13 | 1.17 | 1.17 | 1.18 | 1.18 | 1.16 | 1.2 | 1.22 | 1.24 | 1.21 | 1.22 | 1.2 | 1.18 | 1.14 | 1.13 | 1.12 | 1.11 | 1.13 | 1.09 | 1.05 | 1.06 | 1.11 | 1.09 | 1.09 | 1.07 | 1.07 | 1.1 | 1.14 | 1.14 | 1.14 | 1.18 | 1.18 | 1.14 | 1.09 | 1.09 | 1.09 | 1.12 | 1.12 | 1.11 | 1.1 | 1.11 | 1.11 | 1.07 | 1.11 | 1.13 | 1.13 | 1.16 | 1.12 | 1.07 | 1.11 | 1.13 | 1.13 | 1.13 | 1.13 | 1.15 | 1.14 | 1.14 | 1.15 | 1.13 | 1.2 | 1.26 | 1.24 | 1.17 | 1.18 | 1.17 | 1.18 | 1.18 | 1.17 | 1.17 | 1.17 | 1.21 | 1.21 | 1.2 | 1.2 | 1.2 | 1.19 | 1.19 | 1.19 | 1.19 | 1.19 | 1.21 | 1.2 | 1.16 | 1.13 | 1.12 | 1.08 | 1.07 | 1.07 | 1.08 | 1.08 | 1.09 | 1.09 | 1.08 | 1.06 | 1.09 | 1.13 | 1.13 | 1.15
22395 |  | 1.05 | 1.03 | 1.03 | 1.08 | 1.06 | 1.04 | 1.05 | 1.04 | 1.07 | 1.05 | 1.07 | 1.06 | 1.03 | 1.02 | 1.01 | 0.98 | 0.95 | 0.96 | 0.96 | 0.96 | 0.94 | 0.95 | 0.92 | 0.89 | 0.93 | 0.94 | 0.94 | 0.96 | 1 | 1.01 | 1 | 1 | 1.02 | 1.03 | 1.04 | 1.13 | 1.14 | 1.12 | 1.15 | 1.1 | 1.1 | 1.07 | 1.07 | 1.08 | 1.07 | 1.05 | 1.05 | 1.02 | 1.01 | 1.02 | 0.95 | 0.95 | 0.94 | 0.95 | 0.95 | 0.95 | 0.95 | 0.96 | 0.96 | 0.99 | 1.01 | 1.05 | 1.13 | 1.17 | 1.17 | 1.18 | 1.18 | 1.16 | 1.2 | 1.22 | 1.24 | 1.21 | 1.23 | 1.2 | 1.18 | 1.14 | 1.13 | 1.12 | 1.11 | 1.13 | 1.09 | 1.05 | 1.06 | 1.11 | 1.09 | 1.09 | 1.07 | 1.07 | 1.1 | 1.14 | 1.14 | 1.14 | 1.18 | 1.18 | 1.14 | 1.09 | 1.09 | 1.09 | 1.12 | 1.12 | 1.11 | 1.11 | 1.11 | 1.11 | 1.07 | 1.11 | 1.13 | 1.13 | 1.16 | 1.12 | 1.07 | 1.11 | 1.13 | 1.13 | 1.13 | 1.13 | 1.15 | 1.14 | 1.14 | 1.15 | 1.13 | 1.2 | 1.26 | 1.24 | 1.17 | 1.18 | 1.18 | 1.18 | 1.18 | 1.17 | 1.17 | 1.17 | 1.21 | 1.21 | 1.2 | 1.2 | 1.2 | 1.2 | 1.19 | 1.19 | 1.19 | 1.19 | 1.21 | 1.2 | 1.16 | 1.13 | 1.12 | 1.08 | 1.07 | 1.07 | 1.08 | 1.08 | 1.09 | 1.09 | 1.08 | 1.07 | 1.09 | 1.13 | 1.13 | 1.15
22397 |  | 1.03 | 1.01 | 1.01 | 1.05 | 1.03 | 1.01 | 1.02 | 1.02 | 1.04 | 1.02 | 1.04 | 1.03 | 1 | 0.99 | 0.98 | 0.95 | 0.93 | 0.94 | 0.94 | 0.94 | 0.92 | 0.92 | 0.9 | 0.87 | 0.91 | 0.92 | 0.92 | 0.94 | 0.97 | 0.98 | 0.97 | 0.97 | 0.99 | 1 | 1.01 | 1.09 | 1.1 | 1.08 | 1.11 | 1.06 | 1.06 | 1.04 | 1.04 | 1.05 | 1.04 | 1.03 | 1.03 | 1 | 0.98 | 0.99 | 0.93 | 0.93 | 0.92 | 0.93 | 0.93 | 0.93 | 0.93 | 0.94 | 0.94 | 0.97 | 0.98 | 1.02 | 1.1 | 1.14 | 1.14 | 1.14 | 1.14 | 1.12 | 1.16 | 1.18 | 1.2 | 1.17 | 1.18 | 1.15 | 1.14 | 1.1 | 1.09 | 1.08 | 1.07 | 1.09 | 1.06 | 1.02 | 1.03 | 1.07 | 1.05 | 1.06 | 1.05 | 1.04 | 1.07 | 1.11 | 1.11 | 1.11 | 1.15 | 1.15 | 1.11 | 1.07 | 1.07 | 1.07 | 1.1 | 1.09 | 1.08 | 1.08 | 1.08 | 1.08 | 1.04 | 1.08 | 1.1 | 1.1 | 1.13 | 1.09 | 1.04 | 1.08 | 1.11 | 1.1 | 1.11 | 1.11 | 1.12 | 1.12 | 1.12 | 1.12 | 1.11 | 1.17 | 1.23 | 1.21 | 1.15 | 1.16 | 1.15 | 1.15 | 1.15 | 1.14 | 1.14 | 1.14 | 1.18 | 1.18 | 1.17 | 1.16 | 1.17 | 1.16 | 1.16 | 1.16 | 1.16 | 1.16 | 1.18 | 1.17 | 1.13 | 1.1 | 1.09 | 1.06 | 1.04 | 1.05 | 1.06 | 1.06 | 1.07 | 1.07 | 1.06 | 1.04 | 1.07 | 1.11 | 1.1 | 1.12
22399 |  | 1.04 | 1.02 | 1.02 | 1.06 | 1.05 | 1.03 | 1.03 | 1.03 | 1.05 | 1.04 | 1.06 | 1.05 | 1.02 | 1 | 1 | 0.97 | 0.94 | 0.95 | 0.95 | 0.95 | 0.93 | 0.94 | 0.91 | 0.88 | 0.92 | 0.93 | 0.93 | 0.95 | 0.99 | 0.99 | 0.99 | 0.98 | 1 | 1.02 | 1.03 | 1.11 | 1.12 | 1.1 | 1.12 | 1.08 | 1.08 | 1.06 | 1.06 | 1.06 | 1.05 | 1.04 | 1.04 | 1.01 | 0.99 | 1.01 | 0.94 | 0.94 | 0.93 | 0.93 | 0.94 | 0.94 | 0.94 | 0.95 | 0.95 | 0.98 | 0.99 | 1.04 | 1.11 | 1.15 | 1.15 | 1.16 | 1.16 | 1.14 | 1.18 | 1.2 | 1.22 | 1.19 | 1.2 | 1.17 | 1.15 | 1.12 | 1.11 | 1.1 | 1.09 | 1.11 | 1.07 | 1.03 | 1.04 | 1.09 | 1.07 | 1.07 | 1.06 | 1.05 | 1.09 | 1.12 | 1.13 | 1.12 | 1.17 | 1.17 | 1.12 | 1.08 | 1.08 | 1.08 | 1.11 | 1.1 | 1.1 | 1.09 | 1.09 | 1.1 | 1.06 | 1.09 | 1.11 | 1.11 | 1.14 | 1.11 | 1.06 | 1.1 | 1.12 | 1.12 | 1.12 | 1.12 | 1.14 | 1.13 | 1.13 | 1.14 | 1.12 | 1.19 | 1.25 | 1.22 | 1.16 | 1.17 | 1.16 | 1.16 | 1.16 | 1.15 | 1.15 | 1.15 | 1.19 | 1.19 | 1.18 | 1.18 | 1.18 | 1.18 | 1.17 | 1.17 | 1.17 | 1.17 | 1.19 | 1.19 | 1.14 | 1.11 | 1.11 | 1.07 | 1.06 | 1.06 | 1.07 | 1.07 | 1.08 | 1.08 | 1.07 | 1.05 | 1.08 | 1.12 | 1.12 | 1.14
22415 |  | 1.04 | 1.02 | 1.03 | 1.07 | 1.05 | 1.03 | 1.04 | 1.04 | 1.06 | 1.05 | 1.07 | 1.06 | 1.03 | 1.01 | 1.01 | 0.97 | 0.94 | 0.96 | 0.96 | 0.95 | 0.94 | 0.94 | 0.92 | 0.89 | 0.93 | 0.94 | 0.93 | 0.96 | 0.99 | 1 | 0.99 | 0.99 | 1.01 | 1.03 | 1.04 | 1.12 | 1.13 | 1.11 | 1.14 | 1.09 | 1.09 | 1.07 | 1.07 | 1.07 | 1.06 | 1.05 | 1.05 | 1.02 | 1 | 1.01 | 0.95 | 0.95 | 0.94 | 0.94 | 0.95 | 0.95 | 0.94 | 0.96 | 0.96 | 0.99 | 1 | 1.05 | 1.12 | 1.16 | 1.16 | 1.17 | 1.17 | 1.15 | 1.19 | 1.21 | 1.23 | 1.2 | 1.21 | 1.19 | 1.17 | 1.13 | 1.12 | 1.11 | 1.1 | 1.12 | 1.08 | 1.04 | 1.05 | 1.1 | 1.08 | 1.08 | 1.07 | 1.06 | 1.1 | 1.13 | 1.14 | 1.13 | 1.18 | 1.18 | 1.13 | 1.09 | 1.09 | 1.09 | 1.12 | 1.11 | 1.1 | 1.1 | 1.1 | 1.11 | 1.07 | 1.1 | 1.12 | 1.12 | 1.15 | 1.12 | 1.06 | 1.11 | 1.13 | 1.13 | 1.13 | 1.13 | 1.14 | 1.14 | 1.14 | 1.14 | 1.13 | 1.19 | 1.26 | 1.23 | 1.17 | 1.18 | 1.17 | 1.17 | 1.17 | 1.16 | 1.16 | 1.16 | 1.2 | 1.2 | 1.19 | 1.19 | 1.19 | 1.19 | 1.18 | 1.18 | 1.18 | 1.18 | 1.2 | 1.2 | 1.15 | 1.12 | 1.12 | 1.08 | 1.06 | 1.07 | 1.08 | 1.07 | 1.09 | 1.08 | 1.07 | 1.06 | 1.09 | 1.12 | 1.12 | 1.15
22417 |  | 1.03 | 1.02 | 1.02 | 1.06 | 1.04 | 1.02 | 1.03 | 1.03 | 1.05 | 1.04 | 1.06 | 1.04 | 1.02 | 1 | 1 | 0.96 | 0.94 | 0.95 | 0.95 | 0.95 | 0.93 | 0.94 | 0.91 | 0.88 | 0.92 | 0.93 | 0.93 | 0.95 | 0.98 | 0.99 | 0.98 | 0.98 | 1 | 1.01 | 1.02 | 1.11 | 1.12 | 1.1 | 1.12 | 1.08 | 1.08 | 1.06 | 1.05 | 1.06 | 1.05 | 1.04 | 1.04 | 1.01 | 0.99 | 1 | 0.94 | 0.94 | 0.93 | 0.93 | 0.94 | 0.94 | 0.94 | 0.95 | 0.95 | 0.98 | 0.99 | 1.04 | 1.11 | 1.15 | 1.15 | 1.16 | 1.16 | 1.14 | 1.18 | 1.2 | 1.21 | 1.19 | 1.2 | 1.17 | 1.15 | 1.12 | 1.11 | 1.09 | 1.09 | 1.11 | 1.07 | 1.03 | 1.04 | 1.09 | 1.07 | 1.07 | 1.06 | 1.05 | 1.09 | 1.12 | 1.13 | 1.12 | 1.17 | 1.17 | 1.12 | 1.08 | 1.08 | 1.08 | 1.11 | 1.1 | 1.09 | 1.09 | 1.09 | 1.1 | 1.06 | 1.09 | 1.11 | 1.11 | 1.14 | 1.11 | 1.05 | 1.1 | 1.12 | 1.12 | 1.12 | 1.12 | 1.14 | 1.13 | 1.13 | 1.13 | 1.12 | 1.18 | 1.24 | 1.22 | 1.16 | 1.17 | 1.16 | 1.16 | 1.16 | 1.15 | 1.15 | 1.15 | 1.19 | 1.19 | 1.18 | 1.18 | 1.18 | 1.17 | 1.17 | 1.17 | 1.17 | 1.17 | 1.19 | 1.18 | 1.14 | 1.11 | 1.1 | 1.07 | 1.05 | 1.06 | 1.07 | 1.07 | 1.08 | 1.08 | 1.07 | 1.05 | 1.08 | 1.12 | 1.12 | 1.14
22419 |  | 1.04 | 1.02 | 1.03 | 1.07 | 1.05 | 1.03 | 1.04 | 1.04 | 1.06 | 1.04 | 1.06 | 1.05 | 1.02 | 1.01 | 1 | 0.97 | 0.94 | 0.95 | 0.96 | 0.95 | 0.94 | 0.94 | 0.92 | 0.88 | 0.92 | 0.93 | 0.93 | 0.96 | 0.99 | 1 | 0.99 | 0.99 | 1.01 | 1.02 | 1.03 | 1.12 | 1.13 | 1.11 | 1.13 | 1.09 | 1.09 | 1.07 | 1.06 | 1.07 | 1.06 | 1.05 | 1.05 | 1.02 | 1 | 1.01 | 0.95 | 0.95 | 0.93 | 0.94 | 0.95 | 0.95 | 0.94 | 0.96 | 0.96 | 0.99 | 1 | 1.04 | 1.12 | 1.16 | 1.16 | 1.17 | 1.17 | 1.15 | 1.19 | 1.21 | 1.23 | 1.2 | 1.21 | 1.18 | 1.16 | 1.13 | 1.12 | 1.1 | 1.1 | 1.12 | 1.08 | 1.04 | 1.05 | 1.1 | 1.08 | 1.08 | 1.07 | 1.06 | 1.1 | 1.13 | 1.14 | 1.13 | 1.18 | 1.18 | 1.13 | 1.09 | 1.08 | 1.09 | 1.12 | 1.11 | 1.1 | 1.1 | 1.1 | 1.1 | 1.06 | 1.1 | 1.12 | 1.12 | 1.15 | 1.11 | 1.06 | 1.11 | 1.13 | 1.12 | 1.12 | 1.13 | 1.14 | 1.13 | 1.14 | 1.14 | 1.13 | 1.19 | 1.25 | 1.23 | 1.17 | 1.18 | 1.17 | 1.17 | 1.17 | 1.16 | 1.16 | 1.16 | 1.2 | 1.2 | 1.19 | 1.19 | 1.19 | 1.19 | 1.18 | 1.18 | 1.18 | 1.18 | 1.2 | 1.2 | 1.15 | 1.12 | 1.11 | 1.07 | 1.06 | 1.07 | 1.08 | 1.07 | 1.08 | 1.08 | 1.07 | 1.06 | 1.09 | 1.12 | 1.12 | 1.14
22453 |  | 1.05 | 1.03 | 1.04 | 1.08 | 1.06 | 1.04 | 1.05 | 1.05 | 1.07 | 1.06 | 1.08 | 1.07 | 1.04 | 1.02 | 1.02 | 0.98 | 0.95 | 0.97 | 0.97 | 0.96 | 0.95 | 0.95 | 0.93 | 0.89 | 0.93 | 0.94 | 0.94 | 0.97 | 1.01 | 1.01 | 1.01 | 1 | 1.02 | 1.04 | 1.05 | 1.13 | 1.14 | 1.12 | 1.15 | 1.1 | 1.1 | 1.08 | 1.08 | 1.08 | 1.07 | 1.06 | 1.06 | 1.03 | 1.01 | 1.02 | 0.96 | 0.96 | 0.94 | 0.95 | 0.96 | 0.96 | 0.95 | 0.97 | 0.97 | 1 | 1.01 | 1.06 | 1.13 | 1.18 | 1.18 | 1.19 | 1.19 | 1.17 | 1.21 | 1.23 | 1.25 | 1.22 | 1.23 | 1.2 | 1.18 | 1.14 | 1.13 | 1.12 | 1.11 | 1.13 | 1.09 | 1.05 | 1.06 | 1.11 | 1.09 | 1.09 | 1.08 | 1.07 | 1.11 | 1.14 | 1.15 | 1.14 | 1.19 | 1.19 | 1.15 | 1.1 | 1.1 | 1.1 | 1.13 | 1.12 | 1.12 | 1.11 | 1.11 | 1.12 | 1.08 | 1.11 | 1.14 | 1.13 | 1.16 | 1.13 | 1.08 | 1.12 | 1.14 | 1.14 | 1.14 | 1.14 | 1.16 | 1.15 | 1.15 | 1.16 | 1.14 | 1.21 | 1.27 | 1.24 | 1.18 | 1.19 | 1.18 | 1.19 | 1.18 | 1.18 | 1.18 | 1.17 | 1.21 | 1.22 | 1.2 | 1.2 | 1.21 | 1.2 | 1.2 | 1.2 | 1.2 | 1.19 | 1.22 | 1.21 | 1.17 | 1.13 | 1.13 | 1.09 | 1.07 | 1.08 | 1.09 | 1.09 | 1.1 | 1.09 | 1.09 | 1.07 | 1.1 | 1.14 | 1.14 | 1.16
22455 |  | 1.04 | 1.02 | 1.03 | 1.07 | 1.05 | 1.03 | 1.04 | 1.04 | 1.06 | 1.05 | 1.07 | 1.06 | 1.03 | 1.01 | 1.01 | 0.97 | 0.95 | 0.96 | 0.96 | 0.95 | 0.94 | 0.94 | 0.92 | 0.89 | 0.93 | 0.94 | 0.93 | 0.96 | 1 | 1 | 1 | 0.99 | 1.01 | 1.03 | 1.04 | 1.12 | 1.13 | 1.11 | 1.14 | 1.09 | 1.09 | 1.07 | 1.07 | 1.07 | 1.06 | 1.05 | 1.05 | 1.02 | 1 | 1.01 | 0.95 | 0.95 | 0.94 | 0.94 | 0.95 | 0.95 | 0.94 | 0.96 | 0.96 | 0.99 | 1 | 1.05 | 1.12 | 1.16 | 1.16 | 1.17 | 1.17 | 1.15 | 1.19 | 1.21 | 1.23 | 1.2 | 1.21 | 1.19 | 1.17 | 1.13 | 1.12 | 1.11 | 1.1 | 1.12 | 1.08 | 1.04 | 1.05 | 1.1 | 1.08 | 1.08 | 1.07 | 1.06 | 1.1 | 1.13 | 1.14 | 1.13 | 1.18 | 1.18 | 1.13 | 1.09 | 1.09 | 1.09 | 1.12 | 1.11 | 1.11 | 1.1 | 1.1 | 1.11 | 1.07 | 1.1 | 1.13 | 1.12 | 1.15 | 1.12 | 1.07 | 1.11 | 1.13 | 1.13 | 1.13 | 1.13 | 1.15 | 1.14 | 1.14 | 1.15 | 1.13 | 1.2 | 1.26 | 1.23 | 1.17 | 1.18 | 1.17 | 1.17 | 1.17 | 1.17 | 1.16 | 1.16 | 1.2 | 1.2 | 1.19 | 1.19 | 1.2 | 1.19 | 1.18 | 1.18 | 1.18 | 1.18 | 1.21 | 1.2 | 1.16 | 1.12 | 1.12 | 1.08 | 1.06 | 1.07 | 1.08 | 1.08 | 1.09 | 1.09 | 1.08 | 1.06 | 1.09 | 1.13 | 1.13 | 1.15
22457 |  | 1.05 | 1.03 | 1.03 | 1.08 | 1.06 | 1.04 | 1.05 | 1.04 | 1.07 | 1.05 | 1.07 | 1.06 | 1.03 | 1.02 | 1.01 | 0.98 | 0.95 | 0.96 | 0.97 | 0.96 | 0.94 | 0.95 | 0.92 | 0.89 | 0.93 | 0.94 | 0.94 | 0.97 | 1 | 1.01 | 1 | 1 | 1.02 | 1.03 | 1.04 | 1.13 | 1.14 | 1.12 | 1.15 | 1.1 | 1.1 | 1.07 | 1.07 | 1.08 | 1.07 | 1.06 | 1.06 | 1.03 | 1.01 | 1.02 | 0.95 | 0.95 | 0.94 | 0.95 | 0.95 | 0.96 | 0.95 | 0.97 | 0.97 | 0.99 | 1.01 | 1.05 | 1.13 | 1.17 | 1.17 | 1.18 | 1.18 | 1.16 | 1.2 | 1.22 | 1.24 | 1.21 | 1.22 | 1.2 | 1.18 | 1.14 | 1.13 | 1.11 | 1.11 | 1.13 | 1.09 | 1.05 | 1.06 | 1.11 | 1.09 | 1.09 | 1.08 | 1.07 | 1.11 | 1.14 | 1.15 | 1.14 | 1.19 | 1.19 | 1.14 | 1.1 | 1.09 | 1.09 | 1.13 | 1.12 | 1.11 | 1.11 | 1.11 | 1.11 | 1.07 | 1.11 | 1.13 | 1.13 | 1.16 | 1.12 | 1.07 | 1.12 | 1.14 | 1.13 | 1.13 | 1.14 | 1.15 | 1.14 | 1.15 | 1.15 | 1.14 | 1.2 | 1.26 | 1.24 | 1.18 | 1.19 | 1.18 | 1.18 | 1.18 | 1.17 | 1.17 | 1.17 | 1.21 | 1.21 | 1.2 | 1.2 | 1.2 | 1.2 | 1.19 | 1.19 | 1.19 | 1.19 | 1.21 | 1.21 | 1.16 | 1.13 | 1.12 | 1.08 | 1.07 | 1.07 | 1.08 | 1.08 | 1.09 | 1.09 | 1.08 | 1.07 | 1.1 | 1.13 | 1.13 | 1.15
22459 |  | 1.05 | 1.03 | 1.03 | 1.07 | 1.06 | 1.04 | 1.04 | 1.04 | 1.06 | 1.05 | 1.07 | 1.06 | 1.03 | 1.01 | 1.01 | 0.98 | 0.95 | 0.96 | 0.96 | 0.96 | 0.94 | 0.95 | 0.92 | 0.89 | 0.93 | 0.94 | 0.94 | 0.96 | 1 | 1.01 | 1 | 1 | 1.02 | 1.03 | 1.04 | 1.13 | 1.14 | 1.11 | 1.14 | 1.09 | 1.09 | 1.07 | 1.07 | 1.08 | 1.06 | 1.05 | 1.05 | 1.03 | 1.01 | 1.02 | 0.95 | 0.95 | 0.94 | 0.95 | 0.95 | 0.95 | 0.95 | 0.97 | 0.97 | 0.99 | 1.01 | 1.05 | 1.13 | 1.17 | 1.17 | 1.18 | 1.18 | 1.16 | 1.2 | 1.22 | 1.24 | 1.21 | 1.22 | 1.19 | 1.17 | 1.14 | 1.13 | 1.11 | 1.1 | 1.12 | 1.09 | 1.04 | 1.05 | 1.1 | 1.08 | 1.08 | 1.07 | 1.07 | 1.1 | 1.14 | 1.14 | 1.14 | 1.18 | 1.18 | 1.14 | 1.1 | 1.09 | 1.09 | 1.12 | 1.12 | 1.11 | 1.11 | 1.11 | 1.11 | 1.07 | 1.11 | 1.13 | 1.13 | 1.16 | 1.12 | 1.07 | 1.11 | 1.14 | 1.13 | 1.13 | 1.13 | 1.15 | 1.14 | 1.14 | 1.15 | 1.13 | 1.2 | 1.26 | 1.24 | 1.18 | 1.18 | 1.18 | 1.18 | 1.18 | 1.17 | 1.17 | 1.17 | 1.21 | 1.21 | 1.2 | 1.2 | 1.2 | 1.19 | 1.19 | 1.19 | 1.19 | 1.19 | 1.21 | 1.2 | 1.16 | 1.13 | 1.12 | 1.08 | 1.07 | 1.07 | 1.08 | 1.08 | 1.09 | 1.09 | 1.08 | 1.07 | 1.09 | 1.13 | 1.13 | 1.15
22523 |  | 1.05 | 1.03 | 1.03 | 1.08 | 1.06 | 1.04 | 1.05 | 1.05 | 1.07 | 1.06 | 1.08 | 1.07 | 1.04 | 1.02 | 1.02 | 0.98 | 0.95 | 0.96 | 0.97 | 0.96 | 0.95 | 0.95 | 0.93 | 0.89 | 0.93 | 0.94 | 0.94 | 0.97 | 1.01 | 1.01 | 1.01 | 1 | 1.02 | 1.04 | 1.05 | 1.13 | 1.14 | 1.12 | 1.15 | 1.1 | 1.1 | 1.08 | 1.08 | 1.08 | 1.07 | 1.06 | 1.06 | 1.03 | 1.01 | 1.02 | 0.96 | 0.95 | 0.94 | 0.95 | 0.96 | 0.96 | 0.95 | 0.97 | 0.97 | 1 | 1.01 | 1.05 | 1.13 | 1.17 | 1.18 | 1.19 | 1.19 | 1.17 | 1.21 | 1.23 | 1.25 | 1.22 | 1.23 | 1.2 | 1.18 | 1.14 | 1.13 | 1.12 | 1.11 | 1.13 | 1.09 | 1.05 | 1.06 | 1.11 | 1.09 | 1.09 | 1.08 | 1.07 | 1.11 | 1.14 | 1.15 | 1.14 | 1.19 | 1.19 | 1.14 | 1.1 | 1.09 | 1.1 | 1.13 | 1.12 | 1.11 | 1.11 | 1.11 | 1.11 | 1.07 | 1.11 | 1.14 | 1.13 | 1.16 | 1.13 | 1.07 | 1.12 | 1.14 | 1.14 | 1.14 | 1.14 | 1.15 | 1.14 | 1.15 | 1.15 | 1.14 | 1.2 | 1.27 | 1.24 | 1.18 | 1.19 | 1.18 | 1.18 | 1.18 | 1.17 | 1.17 | 1.17 | 1.21 | 1.21 | 1.2 | 1.2 | 1.21 | 1.2 | 1.2 | 1.2 | 1.2 | 1.19 | 1.22 | 1.21 | 1.17 | 1.13 | 1.13 | 1.09 | 1.07 | 1.08 | 1.09 | 1.08 | 1.09 | 1.09 | 1.08 | 1.07 | 1.1 | 1.13 | 1.13 | 1.15
22525 |  | 1.04 | 1.02 | 1.03 | 1.07 | 1.05 | 1.03 | 1.04 | 1.04 | 1.06 | 1.05 | 1.07 | 1.06 | 1.03 | 1.01 | 1.01 | 0.98 | 0.95 | 0.96 | 0.96 | 0.96 | 0.94 | 0.94 | 0.92 | 0.89 | 0.93 | 0.94 | 0.93 | 0.96 | 1 | 1 | 1 | 0.99 | 1.01 | 1.03 | 1.04 | 1.12 | 1.13 | 1.11 | 1.14 | 1.09 | 1.09 | 1.07 | 1.07 | 1.07 | 1.06 | 1.05 | 1.05 | 1.02 | 1 | 1.01 | 0.95 | 0.95 | 0.94 | 0.94 | 0.95 | 0.95 | 0.95 | 0.96 | 0.96 | 0.99 | 1 | 1.05 | 1.12 | 1.16 | 1.16 | 1.17 | 1.17 | 1.15 | 1.19 | 1.21 | 1.23 | 1.2 | 1.21 | 1.18 | 1.16 | 1.13 | 1.12 | 1.11 | 1.1 | 1.12 | 1.08 | 1.04 | 1.05 | 1.1 | 1.08 | 1.08 | 1.07 | 1.06 | 1.1 | 1.13 | 1.14 | 1.13 | 1.18 | 1.18 | 1.13 | 1.09 | 1.09 | 1.09 | 1.12 | 1.11 | 1.1 | 1.1 | 1.1 | 1.11 | 1.07 | 1.1 | 1.12 | 1.12 | 1.15 | 1.12 | 1.07 | 1.11 | 1.13 | 1.13 | 1.13 | 1.13 | 1.15 | 1.14 | 1.14 | 1.15 | 1.13 | 1.2 | 1.26 | 1.23 | 1.17 | 1.18 | 1.17 | 1.17 | 1.17 | 1.17 | 1.16 | 1.16 | 1.2 | 1.2 | 1.19 | 1.19 | 1.2 | 1.19 | 1.18 | 1.18 | 1.18 | 1.18 | 1.21 | 1.2 | 1.16 | 1.12 | 1.12 | 1.08 | 1.06 | 1.07 | 1.08 | 1.08 | 1.09 | 1.09 | 1.08 | 1.06 | 1.09 | 1.13 | 1.13 | 1.15
22527 |  | 1.05 | 1.03 | 1.04 | 1.08 | 1.06 | 1.05 | 1.05 | 1.05 | 1.07 | 1.06 | 1.08 | 1.07 | 1.04 | 1.02 | 1.02 | 0.99 | 0.95 | 0.97 | 0.97 | 0.96 | 0.95 | 0.95 | 0.93 | 0.89 | 0.94 | 0.95 | 0.94 | 0.97 | 1.01 | 1.02 | 1.01 | 1.01 | 1.03 | 1.04 | 1.05 | 1.14 | 1.15 | 1.13 | 1.15 | 1.1 | 1.1 | 1.08 | 1.08 | 1.09 | 1.07 | 1.06 | 1.06 | 1.03 | 1.01 | 1.02 | 0.96 | 0.96 | 0.94 | 0.95 | 0.96 | 0.96 | 0.95 | 0.97 | 0.97 | 1 | 1.01 | 1.06 | 1.14 | 1.18 | 1.18 | 1.19 | 1.19 | 1.17 | 1.21 | 1.23 | 1.25 | 1.22 | 1.23 | 1.2 | 1.18 | 1.15 | 1.14 | 1.12 | 1.11 | 1.13 | 1.1 | 1.05 | 1.06 | 1.11 | 1.09 | 1.09 | 1.08 | 1.08 | 1.11 | 1.14 | 1.15 | 1.14 | 1.19 | 1.19 | 1.15 | 1.1 | 1.1 | 1.1 | 1.13 | 1.12 | 1.12 | 1.11 | 1.11 | 1.12 | 1.08 | 1.11 | 1.14 | 1.13 | 1.16 | 1.13 | 1.08 | 1.12 | 1.14 | 1.14 | 1.14 | 1.14 | 1.16 | 1.15 | 1.15 | 1.15 | 1.14 | 1.21 | 1.27 | 1.24 | 1.18 | 1.19 | 1.18 | 1.18 | 1.18 | 1.18 | 1.17 | 1.17 | 1.21 | 1.22 | 1.2 | 1.2 | 1.21 | 1.2 | 1.2 | 1.2 | 1.2 | 1.2 | 1.22 | 1.21 | 1.17 | 1.13 | 1.13 | 1.09 | 1.07 | 1.08 | 1.09 | 1.08 | 1.1 | 1.09 | 1.08 | 1.07 | 1.1 | 1.13 | 1.13 | 1.16
22529 |  | 1.06 | 1.04 | 1.05 | 1.09 | 1.07 | 1.06 | 1.06 | 1.06 | 1.08 | 1.07 | 1.09 | 1.08 | 1.05 | 1.03 | 1.03 | 1 | 0.96 | 0.97 | 0.98 | 0.97 | 0.96 | 0.96 | 0.93 | 0.9 | 0.94 | 0.95 | 0.95 | 0.98 | 1.02 | 1.03 | 1.02 | 1.02 | 1.04 | 1.05 | 1.06 | 1.15 | 1.16 | 1.14 | 1.17 | 1.11 | 1.11 | 1.09 | 1.09 | 1.1 | 1.08 | 1.07 | 1.07 | 1.04 | 1.02 | 1.03 | 0.96 | 0.96 | 0.95 | 0.96 | 0.97 | 0.97 | 0.96 | 0.98 | 0.98 | 1.01 | 1.02 | 1.07 | 1.15 | 1.19 | 1.19 | 1.2 | 1.2 | 1.18 | 1.23 | 1.24 | 1.27 | 1.24 | 1.25 | 1.22 | 1.2 | 1.16 | 1.15 | 1.13 | 1.13 | 1.14 | 1.11 | 1.06 | 1.07 | 1.12 | 1.1 | 1.1 | 1.09 | 1.09 | 1.12 | 1.15 | 1.16 | 1.15 | 1.2 | 1.2 | 1.16 | 1.11 | 1.11 | 1.11 | 1.14 | 1.13 | 1.13 | 1.12 | 1.12 | 1.13 | 1.09 | 1.12 | 1.15 | 1.14 | 1.18 | 1.14 | 1.09 | 1.13 | 1.15 | 1.15 | 1.15 | 1.15 | 1.17 | 1.16 | 1.16 | 1.16 | 1.15 | 1.22 | 1.28 | 1.26 | 1.19 | 1.2 | 1.19 | 1.2 | 1.2 | 1.19 | 1.19 | 1.19 | 1.23 | 1.23 | 1.22 | 1.22 | 1.22 | 1.22 | 1.21 | 1.21 | 1.21 | 1.21 | 1.23 | 1.22 | 1.18 | 1.14 | 1.14 | 1.1 | 1.08 | 1.09 | 1.1 | 1.09 | 1.11 | 1.1 | 1.09 | 1.08 | 1.11 | 1.14 | 1.14 | 1.17
22547 |  | 1.05 | 1.03 | 1.03 | 1.08 | 1.06 | 1.04 | 1.05 | 1.05 | 1.07 | 1.05 | 1.08 | 1.07 | 1.04 | 1.02 | 1.02 | 0.98 | 0.95 | 0.96 | 0.97 | 0.96 | 0.95 | 0.95 | 0.93 | 0.89 | 0.93 | 0.94 | 0.94 | 0.97 | 1.01 | 1.01 | 1.01 | 1 | 1.02 | 1.04 | 1.05 | 1.13 | 1.14 | 1.12 | 1.15 | 1.1 | 1.1 | 1.08 | 1.07 | 1.08 | 1.07 | 1.06 | 1.06 | 1.03 | 1.01 | 1.02 | 0.95 | 0.95 | 0.94 | 0.95 | 0.96 | 0.96 | 0.95 | 0.97 | 0.97 | 1 | 1.01 | 1.05 | 1.13 | 1.17 | 1.17 | 1.19 | 1.19 | 1.17 | 1.21 | 1.22 | 1.25 | 1.22 | 1.23 | 1.2 | 1.18 | 1.14 | 1.13 | 1.12 | 1.11 | 1.13 | 1.09 | 1.05 | 1.06 | 1.11 | 1.09 | 1.09 | 1.08 | 1.07 | 1.11 | 1.14 | 1.15 | 1.14 | 1.19 | 1.19 | 1.14 | 1.1 | 1.09 | 1.1 | 1.13 | 1.12 | 1.11 | 1.11 | 1.11 | 1.11 | 1.07 | 1.11 | 1.13 | 1.13 | 1.16 | 1.13 | 1.07 | 1.12 | 1.14 | 1.14 | 1.14 | 1.14 | 1.15 | 1.14 | 1.15 | 1.15 | 1.14 | 1.2 | 1.27 | 1.24 | 1.18 | 1.19 | 1.18 | 1.18 | 1.18 | 1.17 | 1.17 | 1.17 | 1.21 | 1.21 | 1.2 | 1.2 | 1.21 | 1.2 | 1.2 | 1.2 | 1.19 | 1.19 | 1.22 | 1.21 | 1.17 | 1.13 | 1.13 | 1.09 | 1.07 | 1.07 | 1.09 | 1.08 | 1.09 | 1.09 | 1.08 | 1.07 | 1.1 | 1.13 | 1.13 | 1.15
22549 |  | 1.04 | 1.02 | 1.03 | 1.07 | 1.05 | 1.04 | 1.04 | 1.04 | 1.06 | 1.05 | 1.07 | 1.06 | 1.03 | 1.01 | 1.01 | 0.98 | 0.95 | 0.96 | 0.96 | 0.96 | 0.94 | 0.95 | 0.92 | 0.89 | 0.93 | 0.94 | 0.94 | 0.96 | 1 | 1.01 | 1 | 1 | 1.02 | 1.03 | 1.04 | 1.13 | 1.14 | 1.11 | 1.14 | 1.09 | 1.09 | 1.07 | 1.07 | 1.08 | 1.06 | 1.05 | 1.05 | 1.02 | 1 | 1.01 | 0.95 | 0.95 | 0.94 | 0.94 | 0.95 | 0.95 | 0.94 | 0.96 | 0.96 | 0.99 | 1 | 1.05 | 1.12 | 1.17 | 1.17 | 1.18 | 1.18 | 1.16 | 1.2 | 1.21 | 1.24 | 1.21 | 1.22 | 1.19 | 1.17 | 1.13 | 1.12 | 1.11 | 1.1 | 1.12 | 1.08 | 1.04 | 1.05 | 1.1 | 1.08 | 1.08 | 1.07 | 1.07 | 1.1 | 1.13 | 1.14 | 1.13 | 1.18 | 1.18 | 1.13 | 1.09 | 1.09 | 1.09 | 1.12 | 1.11 | 1.11 | 1.1 | 1.1 | 1.11 | 1.07 | 1.1 | 1.13 | 1.12 | 1.15 | 1.12 | 1.07 | 1.11 | 1.13 | 1.13 | 1.13 | 1.13 | 1.14 | 1.14 | 1.14 | 1.14 | 1.13 | 1.2 | 1.26 | 1.23 | 1.17 | 1.18 | 1.17 | 1.17 | 1.17 | 1.16 | 1.16 | 1.16 | 1.2 | 1.2 | 1.19 | 1.19 | 1.2 | 1.19 | 1.19 | 1.19 | 1.19 | 1.18 | 1.21 | 1.2 | 1.16 | 1.12 | 1.12 | 1.08 | 1.06 | 1.07 | 1.08 | 1.07 | 1.09 | 1.08 | 1.07 | 1.06 | 1.09 | 1.12 | 1.12 | 1.14
22559 |  | 1.03 | 1.01 | 1.01 | 1.05 | 1.04 | 1.02 | 1.02 | 1.02 | 1.04 | 1.03 | 1.05 | 1.04 | 1.01 | 0.99 | 0.99 | 0.96 | 0.93 | 0.94 | 0.95 | 0.94 | 0.93 | 0.93 | 0.91 | 0.88 | 0.91 | 0.92 | 0.92 | 0.95 | 0.98 | 0.99 | 0.98 | 0.98 | 0.99 | 1.01 | 1.02 | 1.1 | 1.11 | 1.08 | 1.11 | 1.07 | 1.07 | 1.05 | 1.05 | 1.06 | 1.04 | 1.03 | 1.03 | 1.01 | 0.99 | 1 | 0.94 | 0.94 | 0.93 | 0.93 | 0.94 | 0.94 | 0.93 | 0.95 | 0.95 | 0.98 | 0.99 | 1.03 | 1.1 | 1.14 | 1.14 | 1.15 | 1.15 | 1.13 | 1.17 | 1.18 | 1.2 | 1.18 | 1.19 | 1.16 | 1.14 | 1.11 | 1.1 | 1.08 | 1.07 | 1.1 | 1.06 | 1.02 | 1.03 | 1.08 | 1.06 | 1.06 | 1.05 | 1.05 | 1.08 | 1.11 | 1.12 | 1.11 | 1.16 | 1.16 | 1.12 | 1.08 | 1.07 | 1.07 | 1.1 | 1.1 | 1.09 | 1.09 | 1.09 | 1.09 | 1.05 | 1.08 | 1.11 | 1.1 | 1.14 | 1.1 | 1.05 | 1.09 | 1.11 | 1.11 | 1.12 | 1.12 | 1.13 | 1.13 | 1.13 | 1.13 | 1.12 | 1.18 | 1.24 | 1.22 | 1.16 | 1.17 | 1.16 | 1.16 | 1.16 | 1.15 | 1.15 | 1.15 | 1.18 | 1.18 | 1.17 | 1.17 | 1.17 | 1.17 | 1.16 | 1.16 | 1.16 | 1.16 | 1.19 | 1.18 | 1.14 | 1.11 | 1.1 | 1.07 | 1.05 | 1.06 | 1.07 | 1.07 | 1.08 | 1.07 | 1.07 | 1.05 | 1.08 | 1.11 | 1.11 | 1.13
22587 |  | 1.01 | 0.99 | 0.99 | 1.03 | 1.02 | 1 | 1 | 1 | 1.02 | 1.01 | 1.03 | 1.02 | 0.99 | 0.97 | 0.97 | 0.94 | 0.92 | 0.93 | 0.93 | 0.93 | 0.91 | 0.92 | 0.89 | 0.86 | 0.9 | 0.91 | 0.91 | 0.93 | 0.96 | 0.97 | 0.96 | 0.96 | 0.98 | 0.99 | 1 | 1.08 | 1.08 | 1.06 | 1.09 | 1.05 | 1.05 | 1.03 | 1.03 | 1.04 | 1.02 | 1.01 | 1.01 | 0.99 | 0.97 | 0.98 | 0.92 | 0.92 | 0.91 | 0.91 | 0.92 | 0.92 | 0.92 | 0.93 | 0.93 | 0.96 | 0.97 | 1.01 | 1.08 | 1.12 | 1.12 | 1.13 | 1.13 | 1.1 | 1.14 | 1.16 | 1.18 | 1.15 | 1.16 | 1.13 | 1.11 | 1.08 | 1.07 | 1.06 | 1.05 | 1.07 | 1.04 | 1 | 1.01 | 1.06 | 1.04 | 1.04 | 1.03 | 1.03 | 1.06 | 1.09 | 1.1 | 1.09 | 1.14 | 1.14 | 1.1 | 1.06 | 1.05 | 1.05 | 1.08 | 1.08 | 1.07 | 1.07 | 1.07 | 1.07 | 1.03 | 1.06 | 1.08 | 1.08 | 1.11 | 1.08 | 1.03 | 1.07 | 1.09 | 1.09 | 1.09 | 1.09 | 1.11 | 1.1 | 1.1 | 1.11 | 1.1 | 1.16 | 1.22 | 1.19 | 1.13 | 1.14 | 1.13 | 1.14 | 1.13 | 1.12 | 1.12 | 1.12 | 1.16 | 1.16 | 1.15 | 1.15 | 1.15 | 1.14 | 1.14 | 1.14 | 1.14 | 1.14 | 1.16 | 1.15 | 1.12 | 1.08 | 1.08 | 1.04 | 1.03 | 1.04 | 1.05 | 1.04 | 1.06 | 1.05 | 1.04 | 1.03 | 1.06 | 1.09 | 1.09 | 1.11
22589 |  | 1.04 | 1.02 | 1.02 | 1.07 | 1.05 | 1.03 | 1.03 | 1.03 | 1.05 | 1.04 | 1.06 | 1.05 | 1.02 | 1.01 | 1 | 0.97 | 0.94 | 0.95 | 0.96 | 0.95 | 0.94 | 0.94 | 0.92 | 0.88 | 0.92 | 0.93 | 0.93 | 0.96 | 0.99 | 1 | 0.99 | 0.99 | 1.01 | 1.02 | 1.03 | 1.11 | 1.12 | 1.1 | 1.13 | 1.08 | 1.08 | 1.06 | 1.06 | 1.07 | 1.06 | 1.04 | 1.04 | 1.02 | 1 | 1.01 | 0.95 | 0.95 | 0.93 | 0.94 | 0.95 | 0.95 | 0.94 | 0.96 | 0.96 | 0.99 | 1 | 1.04 | 1.12 | 1.16 | 1.16 | 1.17 | 1.17 | 1.15 | 1.19 | 1.2 | 1.22 | 1.2 | 1.21 | 1.18 | 1.16 | 1.12 | 1.11 | 1.1 | 1.09 | 1.11 | 1.08 | 1.03 | 1.04 | 1.09 | 1.07 | 1.08 | 1.07 | 1.06 | 1.09 | 1.13 | 1.13 | 1.13 | 1.17 | 1.17 | 1.13 | 1.09 | 1.08 | 1.08 | 1.11 | 1.11 | 1.1 | 1.1 | 1.1 | 1.1 | 1.06 | 1.1 | 1.12 | 1.12 | 1.15 | 1.11 | 1.06 | 1.11 | 1.13 | 1.12 | 1.13 | 1.13 | 1.14 | 1.14 | 1.14 | 1.14 | 1.13 | 1.19 | 1.25 | 1.23 | 1.17 | 1.18 | 1.17 | 1.17 | 1.17 | 1.16 | 1.16 | 1.16 | 1.2 | 1.2 | 1.19 | 1.19 | 1.19 | 1.18 | 1.18 | 1.18 | 1.18 | 1.18 | 1.2 | 1.19 | 1.15 | 1.12 | 1.11 | 1.07 | 1.06 | 1.07 | 1.08 | 1.07 | 1.09 | 1.08 | 1.07 | 1.06 | 1.09 | 1.12 | 1.12 | 1.14
22605 |  | 1.05 | 1.03 | 1.03 | 1.08 | 1.06 | 1.04 | 1.05 | 1.05 | 1.07 | 1.05 | 1.08 | 1.07 | 1.04 | 1.02 | 1.02 | 0.98 | 0.95 | 0.96 | 0.97 | 0.96 | 0.95 | 0.95 | 0.93 | 0.89 | 0.93 | 0.94 | 0.94 | 0.97 | 1.01 | 1.01 | 1.01 | 1 | 1.02 | 1.04 | 1.05 | 1.13 | 1.14 | 1.12 | 1.15 | 1.1 | 1.1 | 1.08 | 1.08 | 1.08 | 1.07 | 1.06 | 1.06 | 1.03 | 1.01 | 1.02 | 0.96 | 0.96 | 0.94 | 0.95 | 0.96 | 0.96 | 0.95 | 0.97 | 0.97 | 1 | 1.01 | 1.06 | 1.13 | 1.17 | 1.18 | 1.19 | 1.19 | 1.17 | 1.21 | 1.22 | 1.25 | 1.22 | 1.23 | 1.2 | 1.18 | 1.14 | 1.13 | 1.12 | 1.11 | 1.13 | 1.09 | 1.05 | 1.06 | 1.11 | 1.09 | 1.09 | 1.08 | 1.07 | 1.11 | 1.14 | 1.15 | 1.14 | 1.19 | 1.19 | 1.14 | 1.1 | 1.09 | 1.1 | 1.13 | 1.12 | 1.11 | 1.11 | 1.11 | 1.11 | 1.07 | 1.11 | 1.13 | 1.13 | 1.16 | 1.13 | 1.07 | 1.12 | 1.14 | 1.14 | 1.14 | 1.14 | 1.15 | 1.15 | 1.15 | 1.15 | 1.14 | 1.2 | 1.27 | 1.24 | 1.18 | 1.19 | 1.18 | 1.18 | 1.18 | 1.17 | 1.17 | 1.17 | 1.21 | 1.21 | 1.2 | 1.2 | 1.21 | 1.2 | 1.2 | 1.2 | 1.2 | 1.19 | 1.22 | 1.21 | 1.17 | 1.13 | 1.13 | 1.09 | 1.07 | 1.08 | 1.09 | 1.08 | 1.09 | 1.09 | 1.08 | 1.07 | 1.1 | 1.13 | 1.13 | 1.15
22607 |  | 1.04 | 1.03 | 1.03 | 1.07 | 1.06 | 1.04 | 1.04 | 1.04 | 1.06 | 1.05 | 1.07 | 1.06 | 1.03 | 1.01 | 1.01 | 0.98 | 0.95 | 0.96 | 0.96 | 0.96 | 0.94 | 0.95 | 0.92 | 0.89 | 0.93 | 0.94 | 0.94 | 0.96 | 1 | 1.01 | 1 | 1 | 1.02 | 1.03 | 1.04 | 1.13 | 1.14 | 1.12 | 1.14 | 1.09 | 1.09 | 1.07 | 1.07 | 1.08 | 1.06 | 1.05 | 1.05 | 1.02 | 1 | 1.02 | 0.95 | 0.95 | 0.94 | 0.94 | 0.95 | 0.95 | 0.95 | 0.96 | 0.96 | 0.99 | 1 | 1.05 | 1.13 | 1.17 | 1.17 | 1.18 | 1.18 | 1.16 | 1.2 | 1.22 | 1.24 | 1.21 | 1.22 | 1.19 | 1.17 | 1.13 | 1.13 | 1.11 | 1.1 | 1.12 | 1.09 | 1.04 | 1.05 | 1.1 | 1.08 | 1.08 | 1.07 | 1.07 | 1.1 | 1.13 | 1.14 | 1.13 | 1.18 | 1.18 | 1.14 | 1.09 | 1.09 | 1.09 | 1.12 | 1.12 | 1.11 | 1.1 | 1.1 | 1.11 | 1.07 | 1.1 | 1.13 | 1.12 | 1.15 | 1.12 | 1.07 | 1.11 | 1.13 | 1.13 | 1.13 | 1.13 | 1.15 | 1.14 | 1.14 | 1.15 | 1.13 | 1.2 | 1.26 | 1.24 | 1.17 | 1.18 | 1.17 | 1.17 | 1.17 | 1.17 | 1.16 | 1.16 | 1.2 | 1.21 | 1.19 | 1.19 | 1.2 | 1.19 | 1.19 | 1.19 | 1.19 | 1.18 | 1.21 | 1.2 | 1.16 | 1.13 | 1.12 | 1.08 | 1.07 | 1.07 | 1.08 | 1.08 | 1.09 | 1.09 | 1.08 | 1.06 | 1.09 | 1.12 | 1.13 | 1.15
22609 |  | 1.05 | 1.03 | 1.03 | 1.07 | 1.06 | 1.04 | 1.04 | 1.04 | 1.06 | 1.05 | 1.07 | 1.06 | 1.03 | 1.02 | 1.01 | 0.98 | 0.95 | 0.96 | 0.96 | 0.96 | 0.94 | 0.95 | 0.92 | 0.89 | 0.93 | 0.94 | 0.94 | 0.97 | 1 | 1.01 | 1 | 1 | 1.02 | 1.03 | 1.04 | 1.13 | 1.14 | 1.12 | 1.14 | 1.09 | 1.09 | 1.07 | 1.07 | 1.08 | 1.07 | 1.05 | 1.05 | 1.03 | 1.01 | 1.02 | 0.95 | 0.95 | 0.94 | 0.95 | 0.95 | 0.95 | 0.95 | 0.97 | 0.97 | 0.99 | 1.01 | 1.05 | 1.13 | 1.17 | 1.17 | 1.18 | 1.18 | 1.16 | 1.2 | 1.22 | 1.24 | 1.21 | 1.22 | 1.19 | 1.17 | 1.14 | 1.13 | 1.11 | 1.1 | 1.12 | 1.09 | 1.04 | 1.05 | 1.1 | 1.09 | 1.09 | 1.08 | 1.07 | 1.1 | 1.14 | 1.14 | 1.14 | 1.18 | 1.18 | 1.14 | 1.09 | 1.09 | 1.09 | 1.12 | 1.12 | 1.11 | 1.11 | 1.11 | 1.11 | 1.07 | 1.11 | 1.13 | 1.13 | 1.16 | 1.12 | 1.07 | 1.11 | 1.14 | 1.13 | 1.13 | 1.13 | 1.15 | 1.14 | 1.14 | 1.15 | 1.13 | 1.2 | 1.26 | 1.24 | 1.17 | 1.18 | 1.17 | 1.18 | 1.18 | 1.17 | 1.17 | 1.17 | 1.21 | 1.21 | 1.2 | 1.2 | 1.2 | 1.19 | 1.19 | 1.19 | 1.19 | 1.19 | 1.21 | 1.2 | 1.16 | 1.13 | 1.12 | 1.08 | 1.07 | 1.07 | 1.08 | 1.08 | 1.09 | 1.09 | 1.08 | 1.07 | 1.09 | 1.13 | 1.13 | 1.15
22761 |  | 1.05 | 1.03 | 1.03 | 1.08 | 1.06 | 1.04 | 1.05 | 1.04 | 1.07 | 1.05 | 1.07 | 1.06 | 1.03 | 1.02 | 1.02 | 0.98 | 0.95 | 0.96 | 0.97 | 0.96 | 0.94 | 0.95 | 0.92 | 0.89 | 0.93 | 0.94 | 0.94 | 0.97 | 1 | 1.01 | 1 | 1 | 1.02 | 1.04 | 1.05 | 1.13 | 1.14 | 1.12 | 1.15 | 1.1 | 1.1 | 1.08 | 1.07 | 1.08 | 1.07 | 1.06 | 1.06 | 1.03 | 1.01 | 1.02 | 0.95 | 0.95 | 0.94 | 0.95 | 0.95 | 0.96 | 0.95 | 0.97 | 0.97 | 0.99 | 1.01 | 1.05 | 1.13 | 1.17 | 1.17 | 1.18 | 1.18 | 1.16 | 1.21 | 1.22 | 1.24 | 1.22 | 1.23 | 1.2 | 1.18 | 1.14 | 1.13 | 1.12 | 1.11 | 1.13 | 1.09 | 1.05 | 1.06 | 1.11 | 1.09 | 1.09 | 1.08 | 1.07 | 1.11 | 1.14 | 1.15 | 1.14 | 1.19 | 1.19 | 1.14 | 1.1 | 1.09 | 1.09 | 1.12 | 1.12 | 1.11 | 1.11 | 1.11 | 1.11 | 1.07 | 1.11 | 1.13 | 1.13 | 1.16 | 1.12 | 1.07 | 1.12 | 1.14 | 1.13 | 1.13 | 1.14 | 1.15 | 1.14 | 1.15 | 1.15 | 1.13 | 1.2 | 1.26 | 1.24 | 1.18 | 1.18 | 1.18 | 1.18 | 1.18 | 1.17 | 1.17 | 1.17 | 1.21 | 1.21 | 1.2 | 1.2 | 1.2 | 1.2 | 1.19 | 1.19 | 1.19 | 1.19 | 1.21 | 1.21 | 1.16 | 1.13 | 1.12 | 1.08 | 1.07 | 1.07 | 1.08 | 1.08 | 1.09 | 1.09 | 1.08 | 1.07 | 1.09 | 1.13 | 1.13 | 1.15
22763 |  | 1.04 | 1.02 | 1.02 | 1.06 | 1.05 | 1.03 | 1.03 | 1.03 | 1.05 | 1.04 | 1.06 | 1.05 | 1.02 | 1 | 1 | 0.97 | 0.94 | 0.95 | 0.96 | 0.95 | 0.93 | 0.94 | 0.91 | 0.88 | 0.92 | 0.93 | 0.93 | 0.96 | 0.99 | 1 | 0.99 | 0.99 | 1.01 | 1.02 | 1.03 | 1.11 | 1.12 | 1.1 | 1.13 | 1.08 | 1.08 | 1.06 | 1.06 | 1.07 | 1.05 | 1.04 | 1.04 | 1.01 | 1 | 1.01 | 0.94 | 0.94 | 0.93 | 0.94 | 0.94 | 0.95 | 0.94 | 0.96 | 0.96 | 0.98 | 1 | 1.04 | 1.11 | 1.16 | 1.16 | 1.17 | 1.17 | 1.15 | 1.19 | 1.2 | 1.22 | 1.2 | 1.21 | 1.18 | 1.16 | 1.12 | 1.11 | 1.1 | 1.09 | 1.11 | 1.08 | 1.03 | 1.04 | 1.09 | 1.07 | 1.07 | 1.06 | 1.06 | 1.09 | 1.12 | 1.13 | 1.12 | 1.17 | 1.17 | 1.13 | 1.08 | 1.08 | 1.08 | 1.11 | 1.11 | 1.1 | 1.09 | 1.1 | 1.1 | 1.06 | 1.09 | 1.12 | 1.11 | 1.14 | 1.11 | 1.06 | 1.1 | 1.12 | 1.12 | 1.12 | 1.12 | 1.14 | 1.13 | 1.13 | 1.14 | 1.12 | 1.19 | 1.25 | 1.22 | 1.16 | 1.17 | 1.16 | 1.17 | 1.16 | 1.16 | 1.15 | 1.15 | 1.19 | 1.2 | 1.18 | 1.18 | 1.19 | 1.18 | 1.18 | 1.18 | 1.18 | 1.17 | 1.2 | 1.19 | 1.15 | 1.11 | 1.11 | 1.07 | 1.06 | 1.06 | 1.07 | 1.07 | 1.08 | 1.08 | 1.07 | 1.06 | 1.08 | 1.12 | 1.12 | 1.14
22765 |  | 1.04 | 1.02 | 1.03 | 1.07 | 1.05 | 1.04 | 1.04 | 1.04 | 1.06 | 1.05 | 1.07 | 1.06 | 1.03 | 1.01 | 1.01 | 0.98 | 0.95 | 0.96 | 0.96 | 0.96 | 0.94 | 0.95 | 0.92 | 0.89 | 0.93 | 0.94 | 0.94 | 0.96 | 1 | 1.01 | 1 | 1 | 1.02 | 1.03 | 1.04 | 1.12 | 1.13 | 1.11 | 1.14 | 1.09 | 1.09 | 1.07 | 1.07 | 1.08 | 1.06 | 1.05 | 1.05 | 1.02 | 1 | 1.02 | 0.95 | 0.95 | 0.94 | 0.94 | 0.95 | 0.95 | 0.94 | 0.96 | 0.96 | 0.99 | 1 | 1.05 | 1.12 | 1.16 | 1.17 | 1.18 | 1.18 | 1.16 | 1.2 | 1.21 | 1.23 | 1.21 | 1.22 | 1.19 | 1.17 | 1.13 | 1.12 | 1.11 | 1.1 | 1.12 | 1.08 | 1.04 | 1.05 | 1.1 | 1.08 | 1.08 | 1.07 | 1.07 | 1.1 | 1.13 | 1.14 | 1.13 | 1.18 | 1.18 | 1.13 | 1.09 | 1.09 | 1.09 | 1.12 | 1.11 | 1.11 | 1.1 | 1.1 | 1.11 | 1.07 | 1.1 | 1.13 | 1.12 | 1.15 | 1.12 | 1.07 | 1.11 | 1.13 | 1.13 | 1.13 | 1.13 | 1.15 | 1.14 | 1.14 | 1.15 | 1.13 | 1.2 | 1.26 | 1.23 | 1.17 | 1.18 | 1.17 | 1.17 | 1.17 | 1.17 | 1.16 | 1.16 | 1.2 | 1.2 | 1.19 | 1.19 | 1.2 | 1.19 | 1.19 | 1.19 | 1.19 | 1.18 | 1.21 | 1.2 | 1.16 | 1.12 | 1.12 | 1.08 | 1.06 | 1.07 | 1.08 | 1.07 | 1.09 | 1.08 | 1.07 | 1.06 | 1.09 | 1.12 | 1.12 | 1.15
22767 |  | 1.05 | 1.03 | 1.04 | 1.08 | 1.06 | 1.05 | 1.05 | 1.05 | 1.07 | 1.06 | 1.08 | 1.07 | 1.04 | 1.02 | 1.02 | 0.99 | 0.96 | 0.97 | 0.97 | 0.96 | 0.95 | 0.95 | 0.93 | 0.9 | 0.94 | 0.95 | 0.94 | 0.97 | 1.01 | 1.02 | 1.01 | 1.01 | 1.03 | 1.04 | 1.05 | 1.14 | 1.15 | 1.13 | 1.15 | 1.1 | 1.1 | 1.08 | 1.08 | 1.09 | 1.07 | 1.06 | 1.06 | 1.03 | 1.01 | 1.03 | 0.96 | 0.96 | 0.94 | 0.95 | 0.96 | 0.96 | 0.95 | 0.97 | 0.97 | 1 | 1.01 | 1.06 | 1.14 | 1.18 | 1.18 | 1.19 | 1.19 | 1.17 | 1.21 | 1.23 | 1.25 | 1.22 | 1.23 | 1.2 | 1.18 | 1.15 | 1.14 | 1.12 | 1.11 | 1.13 | 1.1 | 1.05 | 1.06 | 1.11 | 1.09 | 1.09 | 1.08 | 1.08 | 1.11 | 1.14 | 1.15 | 1.14 | 1.19 | 1.19 | 1.15 | 1.1 | 1.1 | 1.1 | 1.13 | 1.12 | 1.12 | 1.11 | 1.11 | 1.12 | 1.08 | 1.11 | 1.14 | 1.13 | 1.17 | 1.13 | 1.08 | 1.12 | 1.14 | 1.14 | 1.14 | 1.14 | 1.16 | 1.15 | 1.15 | 1.16 | 1.14 | 1.21 | 1.27 | 1.24 | 1.18 | 1.19 | 1.18 | 1.18 | 1.18 | 1.18 | 1.18 | 1.17 | 1.21 | 1.22 | 1.2 | 1.21 | 1.21 | 1.2 | 1.2 | 1.2 | 1.2 | 1.2 | 1.22 | 1.21 | 1.17 | 1.13 | 1.13 | 1.09 | 1.07 | 1.08 | 1.09 | 1.08 | 1.1 | 1.09 | 1.08 | 1.07 | 1.1 | 1.13 | 1.13 | 1.16
22769 |  | 1.06 | 1.04 | 1.05 | 1.09 | 1.07 | 1.06 | 1.06 | 1.06 | 1.08 | 1.07 | 1.09 | 1.08 | 1.05 | 1.03 | 1.03 | 1 | 0.96 | 0.98 | 0.98 | 0.97 | 0.96 | 0.96 | 0.94 | 0.9 | 0.94 | 0.95 | 0.95 | 0.98 | 1.02 | 1.03 | 1.02 | 1.02 | 1.04 | 1.05 | 1.06 | 1.15 | 1.16 | 1.14 | 1.17 | 1.12 | 1.11 | 1.09 | 1.09 | 1.1 | 1.08 | 1.07 | 1.07 | 1.04 | 1.02 | 1.03 | 0.97 | 0.97 | 0.95 | 0.96 | 0.97 | 0.97 | 0.96 | 0.98 | 0.98 | 1.01 | 1.02 | 1.07 | 1.15 | 1.19 | 1.19 | 1.2 | 1.2 | 1.18 | 1.23 | 1.24 | 1.27 | 1.24 | 1.25 | 1.22 | 1.2 | 1.16 | 1.15 | 1.13 | 1.13 | 1.14 | 1.11 | 1.06 | 1.07 | 1.12 | 1.1 | 1.11 | 1.09 | 1.09 | 1.12 | 1.16 | 1.16 | 1.15 | 1.2 | 1.2 | 1.16 | 1.11 | 1.11 | 1.11 | 1.14 | 1.14 | 1.13 | 1.12 | 1.12 | 1.13 | 1.09 | 1.12 | 1.15 | 1.15 | 1.18 | 1.14 | 1.09 | 1.13 | 1.15 | 1.15 | 1.15 | 1.15 | 1.17 | 1.16 | 1.16 | 1.17 | 1.15 | 1.22 | 1.28 | 1.26 | 1.19 | 1.2 | 1.19 | 1.2 | 1.2 | 1.19 | 1.19 | 1.19 | 1.23 | 1.23 | 1.22 | 1.22 | 1.22 | 1.22 | 1.21 | 1.21 | 1.21 | 1.21 | 1.23 | 1.23 | 1.18 | 1.15 | 1.14 | 1.1 | 1.08 | 1.09 | 1.1 | 1.09 | 1.11 | 1.1 | 1.09 | 1.08 | 1.11 | 1.14 | 1.14 | 1.17
22844 |  | 1.02 | 1.01 | 1.01 | 1.05 | 1.03 | 1.01 | 1.02 | 1.02 | 1.04 | 1.02 | 1.04 | 1.03 | 1 | 0.99 | 0.98 | 0.95 | 0.93 | 0.94 | 0.94 | 0.94 | 0.92 | 0.93 | 0.9 | 0.87 | 0.91 | 0.92 | 0.92 | 0.94 | 0.97 | 0.98 | 0.97 | 0.97 | 0.99 | 1 | 1.01 | 1.09 | 1.1 | 1.08 | 1.11 | 1.06 | 1.06 | 1.04 | 1.04 | 1.05 | 1.04 | 1.03 | 1.03 | 1 | 0.98 | 0.99 | 0.93 | 0.93 | 0.92 | 0.92 | 0.93 | 0.93 | 0.93 | 0.94 | 0.94 | 0.97 | 0.98 | 1.02 | 1.1 | 1.14 | 1.14 | 1.15 | 1.15 | 1.12 | 1.16 | 1.18 | 1.2 | 1.17 | 1.18 | 1.16 | 1.14 | 1.1 | 1.09 | 1.08 | 1.07 | 1.09 | 1.06 | 1.02 | 1.03 | 1.07 | 1.06 | 1.06 | 1.05 | 1.04 | 1.07 | 1.11 | 1.11 | 1.11 | 1.15 | 1.15 | 1.11 | 1.07 | 1.07 | 1.07 | 1.1 | 1.09 | 1.08 | 1.08 | 1.08 | 1.09 | 1.05 | 1.08 | 1.1 | 1.1 | 1.13 | 1.09 | 1.04 | 1.08 | 1.11 | 1.1 | 1.1 | 1.11 | 1.12 | 1.11 | 1.12 | 1.12 | 1.11 | 1.17 | 1.23 | 1.21 | 1.15 | 1.16 | 1.15 | 1.15 | 1.15 | 1.14 | 1.14 | 1.14 | 1.18 | 1.18 | 1.17 | 1.16 | 1.17 | 1.16 | 1.16 | 1.16 | 1.16 | 1.16 | 1.18 | 1.17 | 1.13 | 1.1 | 1.09 | 1.06 | 1.04 | 1.05 | 1.06 | 1.06 | 1.07 | 1.07 | 1.06 | 1.04 | 1.07 | 1.1 | 1.1 | 1.12
22846 |  | 1.03 | 1.01 | 1.02 | 1.06 | 1.04 | 1.02 | 1.03 | 1.03 | 1.05 | 1.03 | 1.05 | 1.04 | 1.01 | 1 | 0.99 | 0.96 | 0.93 | 0.95 | 0.95 | 0.94 | 0.93 | 0.93 | 0.91 | 0.88 | 0.92 | 0.93 | 0.92 | 0.95 | 0.98 | 0.99 | 0.98 | 0.98 | 1 | 1.01 | 1.02 | 1.11 | 1.11 | 1.09 | 1.12 | 1.07 | 1.08 | 1.05 | 1.05 | 1.06 | 1.05 | 1.04 | 1.04 | 1.01 | 0.99 | 1 | 0.94 | 0.94 | 0.93 | 0.93 | 0.94 | 0.94 | 0.93 | 0.95 | 0.95 | 0.98 | 0.99 | 1.03 | 1.11 | 1.15 | 1.15 | 1.16 | 1.16 | 1.14 | 1.18 | 1.19 | 1.21 | 1.19 | 1.2 | 1.17 | 1.15 | 1.12 | 1.11 | 1.09 | 1.08 | 1.1 | 1.07 | 1.03 | 1.04 | 1.09 | 1.07 | 1.07 | 1.06 | 1.05 | 1.08 | 1.12 | 1.12 | 1.12 | 1.16 | 1.16 | 1.12 | 1.08 | 1.07 | 1.08 | 1.11 | 1.1 | 1.09 | 1.09 | 1.09 | 1.09 | 1.05 | 1.09 | 1.11 | 1.11 | 1.14 | 1.1 | 1.05 | 1.09 | 1.12 | 1.11 | 1.11 | 1.12 | 1.13 | 1.12 | 1.13 | 1.13 | 1.12 | 1.18 | 1.24 | 1.22 | 1.16 | 1.17 | 1.16 | 1.16 | 1.16 | 1.15 | 1.15 | 1.15 | 1.19 | 1.19 | 1.18 | 1.18 | 1.18 | 1.17 | 1.17 | 1.17 | 1.17 | 1.17 | 1.19 | 1.18 | 1.14 | 1.11 | 1.1 | 1.07 | 1.05 | 1.06 | 1.07 | 1.06 | 1.08 | 1.07 | 1.07 | 1.05 | 1.08 | 1.11 | 1.11 | 1.13
22848 |  | 1.03 | 1.02 | 1.02 | 1.06 | 1.04 | 1.02 | 1.03 | 1.03 | 1.05 | 1.04 | 1.06 | 1.04 | 1.02 | 1 | 1 | 0.96 | 0.94 | 0.95 | 0.95 | 0.95 | 0.93 | 0.94 | 0.91 | 0.88 | 0.92 | 0.93 | 0.93 | 0.95 | 0.98 | 0.99 | 0.98 | 0.98 | 1 | 1.01 | 1.02 | 1.11 | 1.12 | 1.09 | 1.12 | 1.08 | 1.08 | 1.06 | 1.05 | 1.06 | 1.05 | 1.04 | 1.04 | 1.01 | 0.99 | 1 | 0.94 | 0.94 | 0.93 | 0.93 | 0.94 | 0.94 | 0.94 | 0.95 | 0.95 | 0.98 | 0.99 | 1.04 | 1.11 | 1.15 | 1.15 | 1.16 | 1.16 | 1.14 | 1.18 | 1.19 | 1.21 | 1.19 | 1.2 | 1.17 | 1.15 | 1.12 | 1.11 | 1.09 | 1.08 | 1.1 | 1.07 | 1.03 | 1.04 | 1.09 | 1.07 | 1.07 | 1.06 | 1.05 | 1.09 | 1.12 | 1.13 | 1.12 | 1.17 | 1.17 | 1.12 | 1.08 | 1.08 | 1.08 | 1.11 | 1.1 | 1.09 | 1.09 | 1.09 | 1.1 | 1.06 | 1.09 | 1.11 | 1.11 | 1.14 | 1.11 | 1.06 | 1.1 | 1.12 | 1.12 | 1.12 | 1.12 | 1.14 | 1.13 | 1.13 | 1.14 | 1.12 | 1.18 | 1.25 | 1.22 | 1.16 | 1.17 | 1.16 | 1.16 | 1.16 | 1.15 | 1.15 | 1.15 | 1.19 | 1.19 | 1.18 | 1.18 | 1.18 | 1.17 | 1.17 | 1.17 | 1.17 | 1.17 | 1.19 | 1.19 | 1.14 | 1.11 | 1.11 | 1.07 | 1.06 | 1.06 | 1.07 | 1.07 | 1.08 | 1.08 | 1.07 | 1.05 | 1.08 | 1.12 | 1.12 | 1.14
22850 |  | 1.04 | 1.02 | 1.02 | 1.07 | 1.05 | 1.03 | 1.03 | 1.03 | 1.05 | 1.04 | 1.06 | 1.05 | 1.02 | 1 | 1 | 0.97 | 0.94 | 0.95 | 0.95 | 0.95 | 0.93 | 0.94 | 0.91 | 0.88 | 0.92 | 0.93 | 0.93 | 0.95 | 0.99 | 1 | 0.99 | 0.99 | 1.01 | 1.02 | 1.03 | 1.12 | 1.13 | 1.1 | 1.13 | 1.08 | 1.08 | 1.06 | 1.06 | 1.07 | 1.05 | 1.04 | 1.04 | 1.01 | 1 | 1.01 | 0.94 | 0.94 | 0.93 | 0.94 | 0.94 | 0.95 | 0.94 | 0.96 | 0.96 | 0.98 | 1 | 1.04 | 1.12 | 1.16 | 1.16 | 1.17 | 1.17 | 1.15 | 1.19 | 1.2 | 1.23 | 1.2 | 1.21 | 1.18 | 1.16 | 1.13 | 1.12 | 1.1 | 1.09 | 1.11 | 1.08 | 1.03 | 1.04 | 1.09 | 1.07 | 1.07 | 1.06 | 1.06 | 1.09 | 1.12 | 1.13 | 1.12 | 1.17 | 1.17 | 1.13 | 1.08 | 1.08 | 1.08 | 1.11 | 1.11 | 1.1 | 1.1 | 1.1 | 1.1 | 1.06 | 1.1 | 1.12 | 1.12 | 1.14 | 1.11 | 1.06 | 1.1 | 1.12 | 1.12 | 1.12 | 1.12 | 1.14 | 1.13 | 1.13 | 1.14 | 1.12 | 1.19 | 1.25 | 1.23 | 1.16 | 1.17 | 1.16 | 1.17 | 1.17 | 1.16 | 1.16 | 1.16 | 1.2 | 1.2 | 1.19 | 1.18 | 1.19 | 1.18 | 1.18 | 1.18 | 1.18 | 1.18 | 1.2 | 1.19 | 1.15 | 1.12 | 1.11 | 1.07 | 1.06 | 1.06 | 1.07 | 1.07 | 1.08 | 1.08 | 1.07 | 1.06 | 1.08 | 1.12 | 1.12 | 1.14
22851 |  | 1.02 | 1 | 1 | 1.04 | 1.03 | 1.01 | 1.01 | 1.01 | 1.03 | 1.02 | 1.04 | 1.02 | 1 | 0.98 | 0.98 | 0.95 | 0.92 | 0.93 | 0.94 | 0.93 | 0.91 | 0.92 | 0.9 | 0.86 | 0.9 | 0.91 | 0.91 | 0.93 | 0.97 | 0.97 | 0.96 | 0.96 | 0.98 | 0.99 | 1 | 1.08 | 1.09 | 1.07 | 1.1 | 1.05 | 1.06 | 1.04 | 1.04 | 1.04 | 1.03 | 1.02 | 1.02 | 0.99 | 0.98 | 0.99 | 0.93 | 0.92 | 0.91 | 0.92 | 0.93 | 0.93 | 0.92 | 0.94 | 0.94 | 0.97 | 0.98 | 1.02 | 1.09 | 1.13 | 1.13 | 1.13 | 1.13 | 1.11 | 1.15 | 1.17 | 1.19 | 1.16 | 1.17 | 1.14 | 1.13 | 1.09 | 1.08 | 1.07 | 1.06 | 1.08 | 1.05 | 1.01 | 1.02 | 1.07 | 1.05 | 1.05 | 1.04 | 1.03 | 1.07 | 1.1 | 1.11 | 1.1 | 1.15 | 1.15 | 1.1 | 1.06 | 1.06 | 1.06 | 1.09 | 1.08 | 1.08 | 1.07 | 1.07 | 1.08 | 1.04 | 1.07 | 1.09 | 1.09 | 1.12 | 1.08 | 1.04 | 1.08 | 1.1 | 1.09 | 1.1 | 1.1 | 1.12 | 1.11 | 1.11 | 1.12 | 1.1 | 1.16 | 1.22 | 1.2 | 1.14 | 1.15 | 1.14 | 1.14 | 1.14 | 1.13 | 1.13 | 1.13 | 1.17 | 1.17 | 1.16 | 1.16 | 1.16 | 1.15 | 1.15 | 1.15 | 1.15 | 1.15 | 1.17 | 1.16 | 1.12 | 1.09 | 1.08 | 1.05 | 1.04 | 1.04 | 1.05 | 1.05 | 1.06 | 1.06 | 1.05 | 1.04 | 1.06 | 1.1 | 1.1 | 1.12
22869 |  | 1.03 | 1.01 | 1.01 | 1.05 | 1.04 | 1.02 | 1.02 | 1.02 | 1.04 | 1.03 | 1.05 | 1.04 | 1.01 | 0.99 | 0.99 | 0.96 | 0.93 | 0.94 | 0.95 | 0.94 | 0.93 | 0.93 | 0.91 | 0.88 | 0.91 | 0.92 | 0.92 | 0.95 | 0.98 | 0.99 | 0.98 | 0.98 | 0.99 | 1.01 | 1.02 | 1.1 | 1.11 | 1.09 | 1.11 | 1.07 | 1.07 | 1.05 | 1.05 | 1.06 | 1.04 | 1.03 | 1.03 | 1.01 | 0.99 | 1 | 0.94 | 0.94 | 0.93 | 0.93 | 0.94 | 0.94 | 0.93 | 0.95 | 0.95 | 0.98 | 0.99 | 1.03 | 1.1 | 1.14 | 1.14 | 1.15 | 1.15 | 1.13 | 1.17 | 1.18 | 1.2 | 1.18 | 1.19 | 1.16 | 1.14 | 1.11 | 1.1 | 1.09 | 1.08 | 1.1 | 1.06 | 1.02 | 1.03 | 1.08 | 1.06 | 1.06 | 1.05 | 1.05 | 1.08 | 1.11 | 1.12 | 1.11 | 1.16 | 1.16 | 1.12 | 1.08 | 1.07 | 1.07 | 1.1 | 1.1 | 1.09 | 1.09 | 1.09 | 1.09 | 1.05 | 1.09 | 1.11 | 1.1 | 1.14 | 1.1 | 1.05 | 1.09 | 1.11 | 1.11 | 1.11 | 1.12 | 1.13 | 1.13 | 1.13 | 1.13 | 1.12 | 1.18 | 1.24 | 1.22 | 1.16 | 1.17 | 1.16 | 1.16 | 1.16 | 1.15 | 1.15 | 1.15 | 1.18 | 1.19 | 1.17 | 1.17 | 1.18 | 1.17 | 1.16 | 1.17 | 1.17 | 1.16 | 1.19 | 1.18 | 1.14 | 1.11 | 1.1 | 1.06 | 1.05 | 1.06 | 1.07 | 1.06 | 1.08 | 1.07 | 1.06 | 1.05 | 1.08 | 1.11 | 1.11 | 1.13
22880 |  | 1.03 | 1.01 | 1.01 | 1.05 | 1.04 | 1.02 | 1.02 | 1.02 | 1.04 | 1.03 | 1.05 | 1.04 | 1.01 | 0.99 | 0.99 | 0.96 | 0.93 | 0.94 | 0.95 | 0.94 | 0.93 | 0.93 | 0.91 | 0.88 | 0.91 | 0.92 | 0.92 | 0.95 | 0.98 | 0.99 | 0.98 | 0.97 | 0.99 | 1.01 | 1.01 | 1.1 | 1.11 | 1.08 | 1.11 | 1.07 | 1.07 | 1.05 | 1.05 | 1.06 | 1.04 | 1.03 | 1.03 | 1.01 | 0.99 | 1 | 0.94 | 0.94 | 0.92 | 0.93 | 0.94 | 0.94 | 0.93 | 0.95 | 0.95 | 0.98 | 0.99 | 1.03 | 1.1 | 1.14 | 1.14 | 1.15 | 1.15 | 1.13 | 1.17 | 1.18 | 1.2 | 1.18 | 1.19 | 1.16 | 1.14 | 1.11 | 1.09 | 1.08 | 1.07 | 1.09 | 1.06 | 1.02 | 1.03 | 1.08 | 1.06 | 1.06 | 1.05 | 1.05 | 1.08 | 1.11 | 1.12 | 1.11 | 1.16 | 1.16 | 1.12 | 1.08 | 1.07 | 1.07 | 1.1 | 1.1 | 1.09 | 1.09 | 1.09 | 1.09 | 1.05 | 1.08 | 1.11 | 1.1 | 1.14 | 1.1 | 1.05 | 1.09 | 1.11 | 1.11 | 1.11 | 1.12 | 1.13 | 1.13 | 1.12 | 1.13 | 1.12 | 1.18 | 1.24 | 1.22 | 1.16 | 1.17 | 1.16 | 1.16 | 1.15 | 1.15 | 1.15 | 1.14 | 1.18 | 1.18 | 1.17 | 1.17 | 1.17 | 1.16 | 1.16 | 1.16 | 1.16 | 1.16 | 1.19 | 1.18 | 1.14 | 1.11 | 1.1 | 1.06 | 1.05 | 1.06 | 1.07 | 1.06 | 1.08 | 1.07 | 1.06 | 1.05 | 1.08 | 1.11 | 1.11 | 1.13
22885 |  | 1.01 | 1 | 1 | 1.04 | 1.02 | 1 | 1 | 1 | 1.02 | 1.01 | 1.03 | 1.02 | 0.99 | 0.98 | 0.97 | 0.94 | 0.92 | 0.93 | 0.93 | 0.93 | 0.91 | 0.92 | 0.89 | 0.86 | 0.9 | 0.91 | 0.91 | 0.93 | 0.96 | 0.97 | 0.96 | 0.96 | 0.98 | 0.99 | 1 | 1.07 | 1.08 | 1.06 | 1.09 | 1.05 | 1.05 | 1.03 | 1.03 | 1.04 | 1.03 | 1.02 | 1.02 | 0.99 | 0.97 | 0.99 | 0.93 | 0.93 | 0.91 | 0.92 | 0.93 | 0.93 | 0.92 | 0.94 | 0.94 | 0.96 | 0.98 | 1.01 | 1.08 | 1.12 | 1.12 | 1.13 | 1.13 | 1.11 | 1.14 | 1.16 | 1.17 | 1.15 | 1.16 | 1.14 | 1.12 | 1.09 | 1.08 | 1.07 | 1.06 | 1.08 | 1.04 | 1.01 | 1.02 | 1.06 | 1.04 | 1.04 | 1.03 | 1.03 | 1.06 | 1.1 | 1.1 | 1.09 | 1.14 | 1.14 | 1.1 | 1.06 | 1.05 | 1.06 | 1.08 | 1.08 | 1.07 | 1.07 | 1.07 | 1.07 | 1.03 | 1.07 | 1.09 | 1.08 | 1.12 | 1.08 | 1.03 | 1.07 | 1.1 | 1.09 | 1.1 | 1.1 | 1.12 | 1.11 | 1.11 | 1.12 | 1.1 | 1.16 | 1.22 | 1.2 | 1.14 | 1.15 | 1.14 | 1.14 | 1.14 | 1.13 | 1.13 | 1.13 | 1.16 | 1.17 | 1.15 | 1.15 | 1.15 | 1.14 | 1.14 | 1.14 | 1.14 | 1.14 | 1.16 | 1.16 | 1.12 | 1.08 | 1.08 | 1.05 | 1.04 | 1.04 | 1.05 | 1.05 | 1.06 | 1.06 | 1.05 | 1.04 | 1.06 | 1.1 | 1.1 | 1.11
22889 |  | 1 | 0.99 | 0.99 | 1.03 | 1.01 | 0.99 | 0.99 | 0.99 | 1.01 | 1 | 1.02 | 1.01 | 0.98 | 0.96 | 0.96 | 0.93 | 0.91 | 0.92 | 0.92 | 0.92 | 0.9 | 0.91 | 0.88 | 0.85 | 0.89 | 0.9 | 0.9 | 0.92 | 0.95 | 0.96 | 0.94 | 0.94 | 0.96 | 0.97 | 0.98 | 1.06 | 1.07 | 1.05 | 1.07 | 1.03 | 1.04 | 1.02 | 1.02 | 1.03 | 1.01 | 1 | 1 | 0.98 | 0.96 | 0.97 | 0.91 | 0.91 | 0.9 | 0.91 | 0.92 | 0.92 | 0.91 | 0.93 | 0.93 | 0.95 | 0.96 | 1 | 1.07 | 1.1 | 1.11 | 1.11 | 1.11 | 1.09 | 1.13 | 1.14 | 1.16 | 1.13 | 1.15 | 1.12 | 1.1 | 1.07 | 1.06 | 1.05 | 1.04 | 1.06 | 1.03 | 0.99 | 1 | 1.05 | 1.03 | 1.03 | 1.02 | 1.02 | 1.05 | 1.08 | 1.09 | 1.08 | 1.13 | 1.13 | 1.09 | 1.05 | 1.04 | 1.05 | 1.07 | 1.07 | 1.06 | 1.06 | 1.06 | 1.06 | 1.02 | 1.05 | 1.07 | 1.07 | 1.1 | 1.07 | 1.02 | 1.06 | 1.08 | 1.08 | 1.08 | 1.09 | 1.1 | 1.1 | 1.09 | 1.1 | 1.09 | 1.15 | 1.21 | 1.19 | 1.13 | 1.14 | 1.13 | 1.13 | 1.12 | 1.12 | 1.12 | 1.11 | 1.15 | 1.15 | 1.14 | 1.14 | 1.14 | 1.13 | 1.13 | 1.13 | 1.13 | 1.13 | 1.15 | 1.14 | 1.1 | 1.07 | 1.07 | 1.03 | 1.02 | 1.03 | 1.04 | 1.04 | 1.05 | 1.05 | 1.04 | 1.03 | 1.05 | 1.09 | 1.08 | 1.1
22926 |  | 1.02 | 1 | 1.01 | 1.05 | 1.03 | 1.01 | 1.02 | 1.02 | 1.03 | 1.02 | 1.04 | 1.03 | 1 | 0.99 | 0.98 | 0.95 | 0.92 | 0.94 | 0.94 | 0.93 | 0.92 | 0.92 | 0.9 | 0.87 | 0.91 | 0.92 | 0.91 | 0.94 | 0.97 | 0.98 | 0.97 | 0.97 | 0.99 | 1 | 1.01 | 1.09 | 1.1 | 1.08 | 1.11 | 1.06 | 1.06 | 1.04 | 1.04 | 1.05 | 1.04 | 1.03 | 1.03 | 1 | 0.98 | 0.99 | 0.93 | 0.93 | 0.92 | 0.92 | 0.93 | 0.93 | 0.92 | 0.94 | 0.94 | 0.97 | 0.98 | 1.02 | 1.1 | 1.13 | 1.13 | 1.14 | 1.14 | 1.12 | 1.16 | 1.18 | 1.2 | 1.17 | 1.18 | 1.15 | 1.14 | 1.1 | 1.09 | 1.08 | 1.07 | 1.09 | 1.06 | 1.02 | 1.03 | 1.07 | 1.05 | 1.05 | 1.04 | 1.04 | 1.07 | 1.1 | 1.11 | 1.1 | 1.15 | 1.15 | 1.11 | 1.07 | 1.06 | 1.06 | 1.09 | 1.09 | 1.08 | 1.08 | 1.08 | 1.08 | 1.04 | 1.08 | 1.1 | 1.09 | 1.12 | 1.09 | 1.04 | 1.08 | 1.1 | 1.1 | 1.1 | 1.1 | 1.12 | 1.11 | 1.11 | 1.12 | 1.1 | 1.17 | 1.23 | 1.21 | 1.14 | 1.15 | 1.15 | 1.15 | 1.15 | 1.14 | 1.14 | 1.14 | 1.18 | 1.18 | 1.16 | 1.16 | 1.17 | 1.16 | 1.15 | 1.15 | 1.15 | 1.15 | 1.17 | 1.17 | 1.13 | 1.09 | 1.09 | 1.05 | 1.04 | 1.05 | 1.06 | 1.05 | 1.06 | 1.06 | 1.05 | 1.04 | 1.07 | 1.1 | 1.1 | 1.12
22927 |  | 1 | 0.98 | 0.99 | 1.02 | 1.01 | 0.99 | 0.99 | 0.99 | 1.01 | 1 | 1.02 | 1 | 0.98 | 0.96 | 0.96 | 0.93 | 0.91 | 0.92 | 0.92 | 0.91 | 0.9 | 0.9 | 0.88 | 0.85 | 0.89 | 0.9 | 0.89 | 0.92 | 0.95 | 0.96 | 0.95 | 0.94 | 0.96 | 0.97 | 0.98 | 1.06 | 1.07 | 1.05 | 1.07 | 1.03 | 1.04 | 1.02 | 1.02 | 1.02 | 1.01 | 1 | 1 | 0.98 | 0.96 | 0.97 | 0.91 | 0.91 | 0.9 | 0.91 | 0.91 | 0.91 | 0.91 | 0.92 | 0.92 | 0.95 | 0.96 | 1 | 1.07 | 1.1 | 1.1 | 1.11 | 1.11 | 1.09 | 1.13 | 1.14 | 1.16 | 1.13 | 1.15 | 1.12 | 1.1 | 1.07 | 1.06 | 1.05 | 1.04 | 1.06 | 1.03 | 0.99 | 1 | 1.05 | 1.03 | 1.03 | 1.02 | 1.02 | 1.05 | 1.08 | 1.09 | 1.08 | 1.12 | 1.12 | 1.08 | 1.05 | 1.04 | 1.04 | 1.07 | 1.07 | 1.06 | 1.06 | 1.06 | 1.06 | 1.02 | 1.05 | 1.07 | 1.07 | 1.1 | 1.07 | 1.02 | 1.06 | 1.08 | 1.08 | 1.08 | 1.08 | 1.1 | 1.09 | 1.09 | 1.1 | 1.09 | 1.15 | 1.2 | 1.18 | 1.12 | 1.13 | 1.12 | 1.13 | 1.12 | 1.11 | 1.11 | 1.11 | 1.15 | 1.15 | 1.14 | 1.13 | 1.14 | 1.13 | 1.13 | 1.13 | 1.13 | 1.13 | 1.15 | 1.14 | 1.1 | 1.07 | 1.06 | 1.03 | 1.02 | 1.03 | 1.04 | 1.03 | 1.04 | 1.04 | 1.03 | 1.02 | 1.05 | 1.08 | 1.08 | 1.1
22929 |  | 1 | 0.98 | 0.98 | 1.02 | 1 | 0.98 | 0.98 | 0.98 | 1 | 0.99 | 1.01 | 0.99 | 0.97 | 0.95 | 0.95 | 0.92 | 0.9 | 0.91 | 0.92 | 0.91 | 0.89 | 0.9 | 0.88 | 0.85 | 0.88 | 0.89 | 0.89 | 0.91 | 0.94 | 0.95 | 0.93 | 0.93 | 0.95 | 0.96 | 0.97 | 1.04 | 1.05 | 1.03 | 1.06 | 1.02 | 1.03 | 1.01 | 1.01 | 1.02 | 1 | 0.99 | 1 | 0.97 | 0.95 | 0.97 | 0.91 | 0.91 | 0.9 | 0.9 | 0.91 | 0.91 | 0.91 | 0.92 | 0.92 | 0.95 | 0.96 | 0.99 | 1.06 | 1.09 | 1.09 | 1.1 | 1.1 | 1.08 | 1.11 | 1.12 | 1.14 | 1.12 | 1.13 | 1.11 | 1.09 | 1.06 | 1.05 | 1.04 | 1.03 | 1.05 | 1.02 | 0.99 | 0.99 | 1.04 | 1.02 | 1.02 | 1.01 | 1.01 | 1.04 | 1.07 | 1.08 | 1.07 | 1.12 | 1.12 | 1.08 | 1.04 | 1.03 | 1.03 | 1.06 | 1.06 | 1.05 | 1.05 | 1.05 | 1.05 | 1.01 | 1.04 | 1.06 | 1.06 | 1.09 | 1.06 | 1.01 | 1.05 | 1.07 | 1.07 | 1.08 | 1.08 | 1.1 | 1.09 | 1.09 | 1.1 | 1.08 | 1.14 | 1.2 | 1.17 | 1.12 | 1.13 | 1.12 | 1.12 | 1.11 | 1.11 | 1.11 | 1.11 | 1.14 | 1.14 | 1.13 | 1.13 | 1.13 | 1.12 | 1.11 | 1.12 | 1.12 | 1.12 | 1.14 | 1.13 | 1.09 | 1.06 | 1.05 | 1.02 | 1.02 | 1.02 | 1.03 | 1.03 | 1.04 | 1.04 | 1.03 | 1.02 | 1.04 | 1.08 | 1.07 | 1.09
22941 |  | 1 | 0.99 | 0.99 | 1.03 | 1.01 | 0.99 | 0.99 | 0.99 | 1.01 | 1 | 1.02 | 1.01 | 0.98 | 0.96 | 0.96 | 0.93 | 0.91 | 0.92 | 0.92 | 0.92 | 0.9 | 0.91 | 0.88 | 0.85 | 0.89 | 0.9 | 0.9 | 0.92 | 0.95 | 0.96 | 0.95 | 0.94 | 0.96 | 0.97 | 0.98 | 1.06 | 1.07 | 1.05 | 1.07 | 1.04 | 1.04 | 1.02 | 1.02 | 1.03 | 1.01 | 1 | 1 | 0.98 | 0.96 | 0.97 | 0.91 | 0.91 | 0.9 | 0.91 | 0.92 | 0.92 | 0.91 | 0.93 | 0.93 | 0.95 | 0.96 | 1 | 1.07 | 1.11 | 1.11 | 1.11 | 1.11 | 1.09 | 1.13 | 1.14 | 1.16 | 1.14 | 1.15 | 1.12 | 1.1 | 1.07 | 1.06 | 1.05 | 1.04 | 1.06 | 1.03 | 0.99 | 1 | 1.05 | 1.03 | 1.03 | 1.02 | 1.02 | 1.05 | 1.08 | 1.09 | 1.08 | 1.13 | 1.13 | 1.09 | 1.05 | 1.04 | 1.05 | 1.07 | 1.07 | 1.06 | 1.06 | 1.06 | 1.06 | 1.02 | 1.05 | 1.07 | 1.07 | 1.1 | 1.07 | 1.02 | 1.06 | 1.08 | 1.08 | 1.08 | 1.08 | 1.1 | 1.1 | 1.09 | 1.1 | 1.09 | 1.15 | 1.21 | 1.19 | 1.13 | 1.14 | 1.13 | 1.13 | 1.12 | 1.12 | 1.12 | 1.11 | 1.15 | 1.15 | 1.14 | 1.14 | 1.14 | 1.13 | 1.13 | 1.13 | 1.13 | 1.13 | 1.15 | 1.14 | 1.1 | 1.07 | 1.07 | 1.03 | 1.02 | 1.03 | 1.04 | 1.03 | 1.05 | 1.04 | 1.04 | 1.02 | 1.05 | 1.08 | 1.08 | 1.1
22946 |  | 1 | 0.98 | 0.98 | 1.02 | 1 | 0.98 | 0.98 | 0.99 | 1 | 0.99 | 1.01 | 1 | 0.97 | 0.95 | 0.95 | 0.92 | 0.9 | 0.91 | 0.92 | 0.91 | 0.89 | 0.9 | 0.88 | 0.85 | 0.88 | 0.89 | 0.89 | 0.91 | 0.94 | 0.95 | 0.94 | 0.94 | 0.95 | 0.97 | 0.97 | 1.05 | 1.06 | 1.04 | 1.06 | 1.02 | 1.03 | 1.01 | 1.01 | 1.02 | 1.01 | 1 | 1 | 0.97 | 0.96 | 0.97 | 0.91 | 0.91 | 0.9 | 0.9 | 0.91 | 0.91 | 0.91 | 0.92 | 0.92 | 0.95 | 0.96 | 0.99 | 1.06 | 1.09 | 1.09 | 1.1 | 1.1 | 1.08 | 1.11 | 1.13 | 1.14 | 1.12 | 1.13 | 1.11 | 1.09 | 1.06 | 1.05 | 1.04 | 1.03 | 1.05 | 1.02 | 0.99 | 1 | 1.04 | 1.02 | 1.02 | 1.01 | 1.01 | 1.04 | 1.07 | 1.08 | 1.07 | 1.12 | 1.12 | 1.08 | 1.04 | 1.04 | 1.04 | 1.06 | 1.06 | 1.05 | 1.05 | 1.05 | 1.05 | 1.01 | 1.04 | 1.06 | 1.06 | 1.09 | 1.06 | 1.01 | 1.05 | 1.07 | 1.07 | 1.08 | 1.08 | 1.1 | 1.09 | 1.09 | 1.1 | 1.08 | 1.14 | 1.2 | 1.18 | 1.12 | 1.13 | 1.12 | 1.12 | 1.11 | 1.11 | 1.11 | 1.11 | 1.14 | 1.14 | 1.13 | 1.13 | 1.13 | 1.12 | 1.12 | 1.12 | 1.12 | 1.12 | 1.14 | 1.13 | 1.09 | 1.06 | 1.06 | 1.03 | 1.02 | 1.02 | 1.03 | 1.03 | 1.04 | 1.04 | 1.03 | 1.02 | 1.04 | 1.08 | 1.07 | 1.09
22949 |  | 1 | 0.98 | 0.99 | 1.02 | 1.01 | 0.99 | 0.99 | 0.99 | 1.01 | 1 | 1.01 | 1 | 0.98 | 0.96 | 0.96 | 0.93 | 0.9 | 0.92 | 0.92 | 0.92 | 0.9 | 0.9 | 0.88 | 0.85 | 0.89 | 0.9 | 0.89 | 0.91 | 0.95 | 0.95 | 0.94 | 0.94 | 0.96 | 0.97 | 0.98 | 1.05 | 1.06 | 1.04 | 1.07 | 1.03 | 1.03 | 1.02 | 1.02 | 1.02 | 1.01 | 1 | 1 | 0.98 | 0.96 | 0.97 | 0.91 | 0.91 | 0.9 | 0.91 | 0.92 | 0.92 | 0.91 | 0.93 | 0.93 | 0.95 | 0.96 | 1 | 1.07 | 1.1 | 1.1 | 1.11 | 1.11 | 1.09 | 1.12 | 1.14 | 1.15 | 1.13 | 1.14 | 1.12 | 1.1 | 1.07 | 1.06 | 1.05 | 1.04 | 1.06 | 1.03 | 0.99 | 1 | 1.04 | 1.03 | 1.03 | 1.02 | 1.01 | 1.05 | 1.08 | 1.09 | 1.08 | 1.13 | 1.13 | 1.09 | 1.05 | 1.04 | 1.04 | 1.07 | 1.07 | 1.06 | 1.06 | 1.06 | 1.06 | 1.02 | 1.05 | 1.07 | 1.07 | 1.1 | 1.07 | 1.02 | 1.06 | 1.08 | 1.08 | 1.08 | 1.09 | 1.11 | 1.1 | 1.09 | 1.1 | 1.09 | 1.15 | 1.2 | 1.18 | 1.13 | 1.14 | 1.13 | 1.13 | 1.12 | 1.12 | 1.12 | 1.11 | 1.15 | 1.15 | 1.14 | 1.13 | 1.14 | 1.13 | 1.12 | 1.12 | 1.13 | 1.13 | 1.15 | 1.14 | 1.1 | 1.07 | 1.06 | 1.03 | 1.02 | 1.03 | 1.04 | 1.04 | 1.05 | 1.05 | 1.04 | 1.03 | 1.05 | 1.09 | 1.08 | 1.1
22952 |  | 0.99 | 0.97 | 0.97 | 1.01 | 1 | 0.98 | 0.98 | 0.98 | 1 | 0.99 | 1 | 0.99 | 0.96 | 0.95 | 0.94 | 0.92 | 0.89 | 0.91 | 0.91 | 0.9 | 0.89 | 0.89 | 0.87 | 0.84 | 0.88 | 0.88 | 0.88 | 0.9 | 0.93 | 0.94 | 0.93 | 0.93 | 0.95 | 0.96 | 0.97 | 1.04 | 1.05 | 1.03 | 1.05 | 1.02 | 1.02 | 1 | 1 | 1.01 | 1 | 0.99 | 0.99 | 0.97 | 0.95 | 0.96 | 0.9 | 0.9 | 0.89 | 0.9 | 0.91 | 0.91 | 0.9 | 0.92 | 0.92 | 0.94 | 0.95 | 0.99 | 1.05 | 1.09 | 1.09 | 1.09 | 1.09 | 1.07 | 1.11 | 1.12 | 1.14 | 1.11 | 1.13 | 1.1 | 1.08 | 1.05 | 1.04 | 1.03 | 1.02 | 1.05 | 1.02 | 0.98 | 0.99 | 1.03 | 1.01 | 1.02 | 1.01 | 1 | 1.04 | 1.07 | 1.07 | 1.06 | 1.11 | 1.11 | 1.07 | 1.03 | 1.03 | 1.03 | 1.06 | 1.05 | 1.04 | 1.04 | 1.04 | 1.04 | 1.01 | 1.04 | 1.06 | 1.05 | 1.08 | 1.05 | 1.01 | 1.04 | 1.07 | 1.06 | 1.07 | 1.07 | 1.09 | 1.08 | 1.08 | 1.09 | 1.07 | 1.13 | 1.19 | 1.17 | 1.11 | 1.12 | 1.11 | 1.11 | 1.11 | 1.1 | 1.1 | 1.1 | 1.13 | 1.14 | 1.12 | 1.12 | 1.12 | 1.11 | 1.11 | 1.11 | 1.11 | 1.11 | 1.13 | 1.12 | 1.08 | 1.05 | 1.05 | 1.02 | 1.01 | 1.02 | 1.03 | 1.02 | 1.03 | 1.03 | 1.02 | 1.01 | 1.04 | 1.07 | 1.07 | 1.09
22955 |  | 0.99 | 0.97 | 0.98 | 1.01 | 1 | 0.98 | 0.98 | 0.98 | 1 | 0.99 | 1.01 | 0.99 | 0.97 | 0.95 | 0.95 | 0.92 | 0.9 | 0.91 | 0.91 | 0.91 | 0.89 | 0.9 | 0.87 | 0.84 | 0.88 | 0.89 | 0.89 | 0.91 | 0.94 | 0.94 | 0.93 | 0.93 | 0.95 | 0.96 | 0.97 | 1.04 | 1.05 | 1.03 | 1.06 | 1.02 | 1.02 | 1.01 | 1.01 | 1.01 | 1 | 0.99 | 0.99 | 0.97 | 0.95 | 0.96 | 0.91 | 0.9 | 0.89 | 0.9 | 0.91 | 0.91 | 0.9 | 0.92 | 0.92 | 0.94 | 0.95 | 0.99 | 1.06 | 1.09 | 1.09 | 1.1 | 1.1 | 1.07 | 1.11 | 1.12 | 1.14 | 1.12 | 1.13 | 1.1 | 1.09 | 1.06 | 1.05 | 1.04 | 1.03 | 1.05 | 1.02 | 0.98 | 0.99 | 1.04 | 1.02 | 1.02 | 1.01 | 1.01 | 1.04 | 1.07 | 1.08 | 1.07 | 1.11 | 1.11 | 1.07 | 1.04 | 1.03 | 1.03 | 1.06 | 1.05 | 1.05 | 1.05 | 1.05 | 1.05 | 1.01 | 1.04 | 1.06 | 1.06 | 1.09 | 1.05 | 1.01 | 1.05 | 1.07 | 1.07 | 1.07 | 1.07 | 1.09 | 1.08 | 1.08 | 1.09 | 1.08 | 1.13 | 1.19 | 1.17 | 1.11 | 1.12 | 1.11 | 1.12 | 1.11 | 1.1 | 1.1 | 1.1 | 1.14 | 1.14 | 1.13 | 1.12 | 1.12 | 1.11 | 1.11 | 1.11 | 1.11 | 1.11 | 1.13 | 1.13 | 1.09 | 1.06 | 1.05 | 1.02 | 1.01 | 1.02 | 1.03 | 1.02 | 1.03 | 1.03 | 1.02 | 1.01 | 1.04 | 1.07 | 1.07 | 1.09
22956 |  | 1 | 0.98 | 0.99 | 1.02 | 1.01 | 0.99 | 0.99 | 0.99 | 1.01 | 1 | 1.01 | 1 | 0.97 | 0.96 | 0.96 | 0.93 | 0.9 | 0.91 | 0.92 | 0.91 | 0.9 | 0.9 | 0.88 | 0.85 | 0.89 | 0.89 | 0.89 | 0.91 | 0.94 | 0.95 | 0.94 | 0.94 | 0.96 | 0.97 | 0.98 | 1.05 | 1.06 | 1.04 | 1.07 | 1.03 | 1.03 | 1.01 | 1.01 | 1.02 | 1.01 | 1 | 1 | 0.98 | 0.96 | 0.97 | 0.91 | 0.91 | 0.9 | 0.91 | 0.91 | 0.92 | 0.91 | 0.93 | 0.93 | 0.95 | 0.96 | 1 | 1.07 | 1.1 | 1.1 | 1.11 | 1.11 | 1.08 | 1.12 | 1.14 | 1.15 | 1.13 | 1.14 | 1.12 | 1.1 | 1.07 | 1.06 | 1.05 | 1.04 | 1.06 | 1.03 | 0.99 | 1 | 1.04 | 1.03 | 1.03 | 1.02 | 1.01 | 1.05 | 1.08 | 1.09 | 1.08 | 1.12 | 1.12 | 1.08 | 1.05 | 1.04 | 1.04 | 1.07 | 1.06 | 1.05 | 1.05 | 1.05 | 1.06 | 1.02 | 1.05 | 1.07 | 1.07 | 1.1 | 1.06 | 1.02 | 1.06 | 1.08 | 1.08 | 1.08 | 1.08 | 1.1 | 1.09 | 1.09 | 1.1 | 1.09 | 1.14 | 1.2 | 1.18 | 1.12 | 1.13 | 1.12 | 1.13 | 1.12 | 1.11 | 1.11 | 1.11 | 1.15 | 1.15 | 1.14 | 1.13 | 1.13 | 1.12 | 1.12 | 1.12 | 1.12 | 1.12 | 1.14 | 1.14 | 1.1 | 1.07 | 1.06 | 1.03 | 1.02 | 1.03 | 1.04 | 1.03 | 1.04 | 1.04 | 1.03 | 1.02 | 1.05 | 1.08 | 1.08 | 1.1
22958 |  | 1.01 | 0.99 | 0.99 | 1.03 | 1.01 | 0.99 | 1 | 1 | 1.01 | 1 | 1.02 | 1.01 | 0.98 | 0.97 | 0.96 | 0.93 | 0.91 | 0.92 | 0.93 | 0.92 | 0.9 | 0.91 | 0.88 | 0.85 | 0.89 | 0.9 | 0.9 | 0.92 | 0.95 | 0.96 | 0.95 | 0.95 | 0.96 | 0.98 | 0.98 | 1.06 | 1.07 | 1.05 | 1.07 | 1.04 | 1.04 | 1.02 | 1.02 | 1.03 | 1.02 | 1.01 | 1.01 | 0.98 | 0.97 | 0.98 | 0.92 | 0.92 | 0.91 | 0.91 | 0.92 | 0.92 | 0.91 | 0.93 | 0.93 | 0.96 | 0.97 | 1 | 1.07 | 1.11 | 1.11 | 1.11 | 1.11 | 1.09 | 1.13 | 1.14 | 1.16 | 1.14 | 1.15 | 1.12 | 1.1 | 1.08 | 1.06 | 1.05 | 1.04 | 1.07 | 1.03 | 1 | 1.01 | 1.05 | 1.03 | 1.03 | 1.02 | 1.02 | 1.05 | 1.09 | 1.09 | 1.08 | 1.13 | 1.13 | 1.09 | 1.05 | 1.05 | 1.05 | 1.07 | 1.07 | 1.06 | 1.06 | 1.06 | 1.06 | 1.02 | 1.05 | 1.07 | 1.07 | 1.1 | 1.07 | 1.02 | 1.06 | 1.09 | 1.08 | 1.09 | 1.09 | 1.11 | 1.1 | 1.1 | 1.11 | 1.09 | 1.15 | 1.21 | 1.19 | 1.13 | 1.14 | 1.13 | 1.13 | 1.13 | 1.12 | 1.12 | 1.12 | 1.15 | 1.16 | 1.14 | 1.14 | 1.14 | 1.13 | 1.13 | 1.13 | 1.13 | 1.13 | 1.15 | 1.14 | 1.11 | 1.07 | 1.07 | 1.04 | 1.03 | 1.03 | 1.04 | 1.04 | 1.05 | 1.05 | 1.04 | 1.03 | 1.05 | 1.09 | 1.09 | 1.1
22959 |  | 0.98 | 0.97 | 0.97 | 1 | 0.99 | 0.97 | 0.97 | 0.97 | 0.99 | 0.98 | 0.99 | 0.98 | 0.95 | 0.94 | 0.94 | 0.91 | 0.89 | 0.9 | 0.9 | 0.9 | 0.88 | 0.89 | 0.86 | 0.84 | 0.87 | 0.88 | 0.88 | 0.9 | 0.93 | 0.93 | 0.92 | 0.92 | 0.94 | 0.95 | 0.96 | 1.03 | 1.04 | 1.02 | 1.04 | 1.01 | 1.01 | 0.99 | 1 | 1 | 0.99 | 0.98 | 0.98 | 0.96 | 0.94 | 0.96 | 0.9 | 0.9 | 0.89 | 0.89 | 0.9 | 0.9 | 0.89 | 0.91 | 0.91 | 0.94 | 0.94 | 0.98 | 1.05 | 1.08 | 1.08 | 1.08 | 1.08 | 1.06 | 1.09 | 1.11 | 1.12 | 1.1 | 1.12 | 1.09 | 1.07 | 1.05 | 1.03 | 1.03 | 1.02 | 1.04 | 1.01 | 0.97 | 0.98 | 1.02 | 1 | 1.01 | 1 | 0.99 | 1.03 | 1.06 | 1.07 | 1.06 | 1.1 | 1.1 | 1.06 | 1.03 | 1.02 | 1.02 | 1.05 | 1.04 | 1.03 | 1.03 | 1.03 | 1.04 | 1 | 1.03 | 1.05 | 1.04 | 1.07 | 1.04 | 1 | 1.04 | 1.06 | 1.06 | 1.06 | 1.06 | 1.08 | 1.08 | 1.07 | 1.08 | 1.07 | 1.12 | 1.18 | 1.16 | 1.1 | 1.12 | 1.1 | 1.11 | 1.1 | 1.09 | 1.09 | 1.09 | 1.12 | 1.13 | 1.11 | 1.11 | 1.11 | 1.1 | 1.1 | 1.1 | 1.1 | 1.1 | 1.12 | 1.11 | 1.08 | 1.04 | 1.04 | 1.01 | 1 | 1.01 | 1.02 | 1.01 | 1.03 | 1.02 | 1.02 | 1 | 1.03 | 1.06 | 1.06 | 1.08
22961 |  | 0.98 | 0.96 | 0.97 | 1 | 0.99 | 0.97 | 0.97 | 0.97 | 0.99 | 0.98 | 0.99 | 0.98 | 0.95 | 0.94 | 0.93 | 0.91 | 0.89 | 0.9 | 0.9 | 0.9 | 0.88 | 0.89 | 0.86 | 0.83 | 0.87 | 0.88 | 0.88 | 0.9 | 0.93 | 0.93 | 0.92 | 0.92 | 0.94 | 0.95 | 0.96 | 1.03 | 1.04 | 1.02 | 1.04 | 1.01 | 1.01 | 0.99 | 0.99 | 1 | 0.99 | 0.98 | 0.98 | 0.96 | 0.94 | 0.95 | 0.9 | 0.89 | 0.88 | 0.89 | 0.9 | 0.9 | 0.89 | 0.91 | 0.91 | 0.93 | 0.94 | 0.98 | 1.04 | 1.08 | 1.08 | 1.08 | 1.08 | 1.06 | 1.09 | 1.11 | 1.12 | 1.1 | 1.11 | 1.09 | 1.07 | 1.04 | 1.03 | 1.02 | 1.01 | 1.04 | 1.01 | 0.97 | 0.98 | 1.02 | 1 | 1.01 | 1 | 0.99 | 1.03 | 1.06 | 1.06 | 1.05 | 1.1 | 1.1 | 1.06 | 1.02 | 1.02 | 1.02 | 1.05 | 1.04 | 1.03 | 1.03 | 1.03 | 1.04 | 1 | 1.03 | 1.05 | 1.04 | 1.07 | 1.04 | 1 | 1.03 | 1.05 | 1.05 | 1.06 | 1.06 | 1.08 | 1.07 | 1.07 | 1.08 | 1.07 | 1.12 | 1.18 | 1.16 | 1.1 | 1.11 | 1.1 | 1.1 | 1.1 | 1.09 | 1.09 | 1.09 | 1.12 | 1.12 | 1.11 | 1.11 | 1.11 | 1.1 | 1.1 | 1.1 | 1.1 | 1.1 | 1.12 | 1.11 | 1.07 | 1.04 | 1.04 | 1.01 | 1 | 1.01 | 1.02 | 1.01 | 1.02 | 1.02 | 1.01 | 1 | 1.03 | 1.06 | 1.06 | 1.08
22962 |  | 0.98 | 0.97 | 0.97 | 1 | 0.99 | 0.97 | 0.97 | 0.97 | 0.99 | 0.98 | 1 | 0.98 | 0.96 | 0.94 | 0.94 | 0.91 | 0.89 | 0.9 | 0.91 | 0.9 | 0.88 | 0.89 | 0.87 | 0.84 | 0.87 | 0.88 | 0.88 | 0.9 | 0.93 | 0.94 | 0.92 | 0.92 | 0.94 | 0.95 | 0.96 | 1.03 | 1.04 | 1.02 | 1.05 | 1.01 | 1.01 | 1 | 1 | 1 | 0.99 | 0.98 | 0.98 | 0.96 | 0.94 | 0.96 | 0.9 | 0.9 | 0.89 | 0.89 | 0.9 | 0.9 | 0.89 | 0.91 | 0.91 | 0.93 | 0.95 | 0.98 | 1.05 | 1.08 | 1.08 | 1.08 | 1.08 | 1.06 | 1.1 | 1.11 | 1.13 | 1.11 | 1.12 | 1.09 | 1.07 | 1.05 | 1.03 | 1.03 | 1.02 | 1.04 | 1.01 | 0.97 | 0.98 | 1.03 | 1.01 | 1.01 | 1 | 1 | 1.03 | 1.06 | 1.07 | 1.06 | 1.1 | 1.1 | 1.06 | 1.03 | 1.02 | 1.02 | 1.05 | 1.04 | 1.04 | 1.04 | 1.04 | 1.04 | 1 | 1.03 | 1.05 | 1.05 | 1.08 | 1.04 | 1 | 1.04 | 1.06 | 1.06 | 1.06 | 1.06 | 1.08 | 1.08 | 1.07 | 1.08 | 1.07 | 1.13 | 1.18 | 1.16 | 1.1 | 1.12 | 1.1 | 1.11 | 1.1 | 1.09 | 1.09 | 1.09 | 1.12 | 1.13 | 1.11 | 1.11 | 1.11 | 1.1 | 1.1 | 1.1 | 1.1 | 1.1 | 1.12 | 1.11 | 1.08 | 1.05 | 1.04 | 1.01 | 1 | 1.01 | 1.02 | 1.02 | 1.03 | 1.02 | 1.02 | 1 | 1.03 | 1.06 | 1.06 | 1.08
22964 |  | 0.99 | 0.97 | 0.97 | 1.01 | 1 | 0.97 | 0.98 | 0.98 | 0.99 | 0.98 | 1 | 0.99 | 0.96 | 0.95 | 0.94 | 0.92 | 0.89 | 0.9 | 0.91 | 0.9 | 0.89 | 0.89 | 0.87 | 0.84 | 0.87 | 0.88 | 0.88 | 0.9 | 0.93 | 0.94 | 0.93 | 0.93 | 0.94 | 0.96 | 0.96 | 1.04 | 1.05 | 1.03 | 1.05 | 1.02 | 1.02 | 1 | 1 | 1.01 | 1 | 0.99 | 0.99 | 0.96 | 0.95 | 0.96 | 0.9 | 0.9 | 0.89 | 0.89 | 0.9 | 0.9 | 0.9 | 0.91 | 0.91 | 0.94 | 0.95 | 0.98 | 1.05 | 1.08 | 1.08 | 1.09 | 1.09 | 1.07 | 1.1 | 1.12 | 1.13 | 1.11 | 1.12 | 1.1 | 1.08 | 1.05 | 1.04 | 1.03 | 1.02 | 1.04 | 1.01 | 0.98 | 0.99 | 1.03 | 1.01 | 1.01 | 1 | 1 | 1.03 | 1.06 | 1.07 | 1.06 | 1.11 | 1.11 | 1.07 | 1.03 | 1.03 | 1.03 | 1.05 | 1.05 | 1.04 | 1.04 | 1.04 | 1.04 | 1.01 | 1.04 | 1.06 | 1.05 | 1.08 | 1.05 | 1 | 1.04 | 1.06 | 1.06 | 1.07 | 1.07 | 1.09 | 1.08 | 1.08 | 1.09 | 1.07 | 1.13 | 1.19 | 1.17 | 1.11 | 1.12 | 1.11 | 1.11 | 1.1 | 1.1 | 1.1 | 1.1 | 1.13 | 1.13 | 1.12 | 1.12 | 1.12 | 1.11 | 1.11 | 1.11 | 1.11 | 1.11 | 1.13 | 1.12 | 1.08 | 1.05 | 1.05 | 1.02 | 1.01 | 1.01 | 1.03 | 1.02 | 1.03 | 1.03 | 1.02 | 1.01 | 1.03 | 1.07 | 1.07 | 1.08
22965 |  | 0.99 | 0.97 | 0.98 | 1.01 | 1 | 0.98 | 0.98 | 0.98 | 1 | 0.99 | 1 | 0.99 | 0.96 | 0.95 | 0.95 | 0.92 | 0.9 | 0.91 | 0.91 | 0.91 | 0.89 | 0.89 | 0.87 | 0.84 | 0.88 | 0.89 | 0.88 | 0.91 | 0.94 | 0.94 | 0.93 | 0.93 | 0.95 | 0.96 | 0.97 | 1.04 | 1.05 | 1.03 | 1.06 | 1.02 | 1.02 | 1 | 1 | 1.01 | 1 | 0.99 | 0.99 | 0.97 | 0.95 | 0.96 | 0.91 | 0.9 | 0.89 | 0.9 | 0.91 | 0.91 | 0.9 | 0.92 | 0.92 | 0.94 | 0.95 | 0.99 | 1.06 | 1.09 | 1.09 | 1.09 | 1.09 | 1.07 | 1.11 | 1.12 | 1.14 | 1.12 | 1.13 | 1.1 | 1.08 | 1.06 | 1.04 | 1.04 | 1.03 | 1.05 | 1.02 | 0.98 | 0.99 | 1.03 | 1.01 | 1.02 | 1.01 | 1 | 1.04 | 1.07 | 1.08 | 1.07 | 1.11 | 1.11 | 1.07 | 1.04 | 1.03 | 1.03 | 1.06 | 1.05 | 1.05 | 1.05 | 1.04 | 1.05 | 1.01 | 1.04 | 1.06 | 1.06 | 1.09 | 1.05 | 1.01 | 1.05 | 1.07 | 1.07 | 1.07 | 1.07 | 1.09 | 1.09 | 1.08 | 1.09 | 1.08 | 1.13 | 1.19 | 1.17 | 1.12 | 1.13 | 1.11 | 1.12 | 1.11 | 1.1 | 1.1 | 1.1 | 1.14 | 1.14 | 1.12 | 1.12 | 1.12 | 1.11 | 1.11 | 1.11 | 1.11 | 1.11 | 1.13 | 1.13 | 1.09 | 1.06 | 1.05 | 1.02 | 1.01 | 1.02 | 1.03 | 1.02 | 1.04 | 1.03 | 1.03 | 1.01 | 1.04 | 1.07 | 1.07 | 1.09
22967 |  | 1 | 0.98 | 0.98 | 1.02 | 1 | 0.98 | 0.98 | 0.99 | 1 | 0.99 | 1.01 | 1 | 0.97 | 0.95 | 0.95 | 0.92 | 0.9 | 0.91 | 0.91 | 0.91 | 0.89 | 0.9 | 0.88 | 0.85 | 0.88 | 0.89 | 0.89 | 0.91 | 0.94 | 0.95 | 0.94 | 0.93 | 0.95 | 0.96 | 0.97 | 1.05 | 1.06 | 1.04 | 1.06 | 1.02 | 1.03 | 1.01 | 1.01 | 1.02 | 1 | 0.99 | 1 | 0.97 | 0.95 | 0.97 | 0.91 | 0.91 | 0.9 | 0.9 | 0.91 | 0.91 | 0.9 | 0.92 | 0.92 | 0.95 | 0.96 | 0.99 | 1.06 | 1.09 | 1.09 | 1.1 | 1.1 | 1.08 | 1.11 | 1.13 | 1.14 | 1.12 | 1.13 | 1.11 | 1.09 | 1.06 | 1.05 | 1.04 | 1.03 | 1.05 | 1.02 | 0.99 | 0.99 | 1.04 | 1.02 | 1.02 | 1.01 | 1.01 | 1.04 | 1.07 | 1.08 | 1.07 | 1.12 | 1.12 | 1.08 | 1.04 | 1.04 | 1.04 | 1.06 | 1.06 | 1.05 | 1.05 | 1.05 | 1.05 | 1.01 | 1.04 | 1.06 | 1.06 | 1.09 | 1.06 | 1.01 | 1.05 | 1.07 | 1.07 | 1.07 | 1.08 | 1.1 | 1.09 | 1.09 | 1.1 | 1.08 | 1.14 | 1.2 | 1.18 | 1.12 | 1.13 | 1.12 | 1.12 | 1.11 | 1.11 | 1.11 | 1.11 | 1.14 | 1.14 | 1.13 | 1.13 | 1.13 | 1.12 | 1.12 | 1.12 | 1.12 | 1.12 | 1.14 | 1.13 | 1.09 | 1.06 | 1.06 | 1.03 | 1.02 | 1.02 | 1.03 | 1.03 | 1.04 | 1.04 | 1.03 | 1.02 | 1.04 | 1.08 | 1.08 | 1.09
22969 |  | 1 | 0.98 | 0.98 | 1.02 | 1.01 | 0.99 | 0.99 | 0.99 | 1.01 | 0.99 | 1.01 | 1 | 0.97 | 0.96 | 0.95 | 0.93 | 0.9 | 0.91 | 0.92 | 0.91 | 0.9 | 0.9 | 0.88 | 0.85 | 0.88 | 0.89 | 0.89 | 0.91 | 0.94 | 0.95 | 0.94 | 0.94 | 0.96 | 0.97 | 0.97 | 1.05 | 1.06 | 1.04 | 1.06 | 1.03 | 1.03 | 1.01 | 1.01 | 1.02 | 1.01 | 1 | 1 | 0.98 | 0.96 | 0.97 | 0.91 | 0.91 | 0.9 | 0.91 | 0.92 | 0.92 | 0.91 | 0.93 | 0.93 | 0.95 | 0.96 | 1 | 1.07 | 1.1 | 1.1 | 1.1 | 1.1 | 1.08 | 1.12 | 1.13 | 1.15 | 1.13 | 1.14 | 1.11 | 1.09 | 1.07 | 1.05 | 1.04 | 1.03 | 1.06 | 1.03 | 0.99 | 1 | 1.04 | 1.02 | 1.03 | 1.02 | 1.01 | 1.05 | 1.08 | 1.08 | 1.08 | 1.12 | 1.12 | 1.08 | 1.04 | 1.04 | 1.04 | 1.07 | 1.06 | 1.05 | 1.05 | 1.05 | 1.05 | 1.02 | 1.05 | 1.07 | 1.06 | 1.1 | 1.06 | 1.02 | 1.06 | 1.08 | 1.08 | 1.08 | 1.08 | 1.1 | 1.1 | 1.09 | 1.1 | 1.09 | 1.14 | 1.2 | 1.18 | 1.12 | 1.14 | 1.12 | 1.13 | 1.12 | 1.11 | 1.11 | 1.11 | 1.15 | 1.15 | 1.13 | 1.13 | 1.13 | 1.12 | 1.12 | 1.12 | 1.12 | 1.12 | 1.14 | 1.14 | 1.1 | 1.07 | 1.06 | 1.03 | 1.02 | 1.03 | 1.04 | 1.03 | 1.04 | 1.04 | 1.03 | 1.02 | 1.05 | 1.08 | 1.08 | 1.1
23552 |  | 1.04 | 1.02 | 1.02 | 1.07 | 1.05 | 1.03 | 1.04 | 1.04 | 1.06 | 1.04 | 1.06 | 1.05 | 1.02 | 1 | 1 | 0.97 | 0.94 | 0.95 | 0.95 | 0.95 | 0.93 | 0.94 | 0.91 | 0.88 | 0.92 | 0.93 | 0.93 | 0.95 | 0.98 | 0.99 | 0.99 | 0.99 | 1 | 1.02 | 1.03 | 1.11 | 1.12 | 1.1 | 1.13 | 1.08 | 1.08 | 1.06 | 1.06 | 1.07 | 1.06 | 1.04 | 1.04 | 1.01 | 1 | 1.01 | 0.94 | 0.94 | 0.93 | 0.94 | 0.95 | 0.95 | 0.94 | 0.96 | 0.96 | 0.99 | 1 | 1.04 | 1.12 | 1.16 | 1.15 | 1.16 | 1.17 | 1.15 | 1.19 | 1.2 | 1.22 | 1.2 | 1.21 | 1.18 | 1.17 | 1.13 | 1.12 | 1.11 | 1.1 | 1.11 | 1.08 | 1.04 | 1.05 | 1.1 | 1.07 | 1.07 | 1.06 | 1.06 | 1.09 | 1.13 | 1.14 | 1.13 | 1.17 | 1.17 | 1.13 | 1.09 | 1.09 | 1.09 | 1.11 | 1.11 | 1.1 | 1.09 | 1.09 | 1.1 | 1.06 | 1.1 | 1.12 | 1.12 | 1.14 | 1.11 | 1.06 | 1.1 | 1.12 | 1.12 | 1.12 | 1.12 | 1.14 | 1.13 | 1.13 | 1.14 | 1.12 | 1.19 | 1.25 | 1.23 | 1.17 | 1.17 | 1.17 | 1.17 | 1.17 | 1.16 | 1.16 | 1.16 | 1.2 | 1.2 | 1.19 | 1.19 | 1.19 | 1.18 | 1.18 | 1.18 | 1.18 | 1.17 | 1.2 | 1.19 | 1.15 | 1.11 | 1.1 | 1.07 | 1.06 | 1.06 | 1.07 | 1.07 | 1.08 | 1.08 | 1.07 | 1.06 | 1.08 | 1.12 | 1.12 | 1.14
23554 |  | 1.03 | 1.01 | 1.01 | 1.06 | 1.04 | 1.02 | 1.02 | 1.02 | 1.04 | 1.03 | 1.05 | 1.04 | 1 | 0.99 | 0.98 | 0.95 | 0.93 | 0.94 | 0.94 | 0.94 | 0.92 | 0.93 | 0.9 | 0.87 | 0.91 | 0.92 | 0.92 | 0.94 | 0.97 | 0.98 | 0.97 | 0.97 | 0.99 | 1 | 1.01 | 1.09 | 1.1 | 1.09 | 1.11 | 1.07 | 1.07 | 1.05 | 1.05 | 1.05 | 1.04 | 1.03 | 1.03 | 1 | 0.99 | 1 | 0.93 | 0.93 | 0.92 | 0.93 | 0.94 | 0.94 | 0.93 | 0.95 | 0.95 | 0.98 | 0.99 | 1.03 | 1.1 | 1.14 | 1.14 | 1.15 | 1.15 | 1.13 | 1.17 | 1.19 | 1.2 | 1.18 | 1.19 | 1.17 | 1.15 | 1.11 | 1.1 | 1.09 | 1.08 | 1.1 | 1.07 | 1.02 | 1.03 | 1.08 | 1.06 | 1.06 | 1.05 | 1.05 | 1.08 | 1.11 | 1.12 | 1.11 | 1.16 | 1.16 | 1.12 | 1.08 | 1.07 | 1.07 | 1.1 | 1.1 | 1.09 | 1.08 | 1.08 | 1.09 | 1.05 | 1.08 | 1.11 | 1.1 | 1.13 | 1.1 | 1.05 | 1.09 | 1.11 | 1.11 | 1.11 | 1.11 | 1.13 | 1.12 | 1.12 | 1.13 | 1.11 | 1.17 | 1.24 | 1.22 | 1.15 | 1.16 | 1.16 | 1.16 | 1.16 | 1.15 | 1.15 | 1.15 | 1.19 | 1.19 | 1.18 | 1.17 | 1.17 | 1.17 | 1.16 | 1.16 | 1.16 | 1.16 | 1.18 | 1.17 | 1.13 | 1.1 | 1.09 | 1.06 | 1.05 | 1.05 | 1.06 | 1.06 | 1.07 | 1.07 | 1.06 | 1.05 | 1.07 | 1.11 | 1.11 | 1.13
23556 |  | 1 | 0.98 | 0.99 | 1.02 | 1.01 | 0.99 | 0.99 | 0.99 | 1.01 | 0.99 | 1.01 | 1 | 0.97 | 0.95 | 0.95 | 0.92 | 0.9 | 0.91 | 0.92 | 0.91 | 0.89 | 0.9 | 0.88 | 0.85 | 0.88 | 0.89 | 0.89 | 0.91 | 0.94 | 0.95 | 0.94 | 0.93 | 0.95 | 0.96 | 0.97 | 1.05 | 1.06 | 1.04 | 1.06 | 1.03 | 1.03 | 1.01 | 1.01 | 1.02 | 1.01 | 1 | 1 | 0.97 | 0.96 | 0.97 | 0.91 | 0.91 | 0.9 | 0.91 | 0.91 | 0.91 | 0.91 | 0.92 | 0.92 | 0.95 | 0.96 | 1 | 1.07 | 1.1 | 1.1 | 1.1 | 1.1 | 1.08 | 1.12 | 1.13 | 1.15 | 1.12 | 1.14 | 1.11 | 1.1 | 1.07 | 1.05 | 1.04 | 1.03 | 1.06 | 1.03 | 0.99 | 1 | 1.04 | 1.02 | 1.02 | 1.01 | 1.01 | 1.05 | 1.08 | 1.09 | 1.08 | 1.12 | 1.12 | 1.08 | 1.05 | 1.04 | 1.04 | 1.07 | 1.06 | 1.05 | 1.05 | 1.05 | 1.05 | 1.02 | 1.05 | 1.07 | 1.07 | 1.09 | 1.06 | 1.02 | 1.05 | 1.08 | 1.07 | 1.08 | 1.08 | 1.1 | 1.09 | 1.09 | 1.1 | 1.09 | 1.14 | 1.2 | 1.18 | 1.13 | 1.14 | 1.12 | 1.13 | 1.12 | 1.11 | 1.11 | 1.11 | 1.15 | 1.15 | 1.14 | 1.13 | 1.13 | 1.12 | 1.12 | 1.12 | 1.12 | 1.12 | 1.14 | 1.13 | 1.09 | 1.06 | 1.06 | 1.03 | 1.02 | 1.03 | 1.04 | 1.03 | 1.04 | 1.04 | 1.03 | 1.02 | 1.05 | 1.08 | 1.08 | 1.1
23558 |  | 1.04 | 1.02 | 1.03 | 1.07 | 1.05 | 1.03 | 1.04 | 1.04 | 1.06 | 1.04 | 1.06 | 1.05 | 1.02 | 1 | 1 | 0.97 | 0.94 | 0.95 | 0.95 | 0.95 | 0.93 | 0.94 | 0.91 | 0.88 | 0.92 | 0.93 | 0.93 | 0.95 | 0.98 | 1 | 0.99 | 0.99 | 1 | 1.02 | 1.03 | 1.11 | 1.12 | 1.1 | 1.13 | 1.08 | 1.09 | 1.06 | 1.06 | 1.07 | 1.06 | 1.05 | 1.05 | 1.02 | 1 | 1.01 | 0.94 | 0.94 | 0.93 | 0.94 | 0.95 | 0.95 | 0.94 | 0.96 | 0.96 | 0.99 | 1 | 1.04 | 1.12 | 1.16 | 1.16 | 1.17 | 1.17 | 1.15 | 1.19 | 1.21 | 1.23 | 1.2 | 1.21 | 1.18 | 1.17 | 1.13 | 1.12 | 1.11 | 1.1 | 1.12 | 1.08 | 1.04 | 1.05 | 1.1 | 1.07 | 1.07 | 1.06 | 1.06 | 1.09 | 1.13 | 1.14 | 1.13 | 1.17 | 1.17 | 1.13 | 1.09 | 1.09 | 1.09 | 1.12 | 1.11 | 1.1 | 1.09 | 1.1 | 1.1 | 1.06 | 1.1 | 1.12 | 1.12 | 1.14 | 1.11 | 1.06 | 1.1 | 1.13 | 1.12 | 1.12 | 1.12 | 1.14 | 1.13 | 1.13 | 1.14 | 1.12 | 1.19 | 1.25 | 1.23 | 1.17 | 1.18 | 1.17 | 1.17 | 1.17 | 1.16 | 1.16 | 1.16 | 1.2 | 1.21 | 1.19 | 1.19 | 1.19 | 1.18 | 1.18 | 1.18 | 1.18 | 1.18 | 1.2 | 1.19 | 1.15 | 1.11 | 1.11 | 1.07 | 1.06 | 1.06 | 1.07 | 1.07 | 1.08 | 1.08 | 1.07 | 1.06 | 1.08 | 1.12 | 1.12 | 1.14
23560 |  | 1.01 | 0.99 | 0.99 | 1.03 | 1.01 | 0.99 | 0.99 | 0.99 | 1.01 | 1 | 1.02 | 1 | 0.98 | 0.96 | 0.96 | 0.93 | 0.91 | 0.92 | 0.92 | 0.92 | 0.9 | 0.9 | 0.88 | 0.85 | 0.89 | 0.9 | 0.89 | 0.91 | 0.94 | 0.95 | 0.94 | 0.94 | 0.96 | 0.97 | 0.97 | 1.05 | 1.06 | 1.04 | 1.07 | 1.03 | 1.04 | 1.02 | 1.02 | 1.02 | 1.01 | 1 | 1.01 | 0.98 | 0.96 | 0.98 | 0.92 | 0.92 | 0.91 | 0.91 | 0.92 | 0.92 | 0.91 | 0.93 | 0.93 | 0.96 | 0.97 | 1 | 1.07 | 1.1 | 1.1 | 1.11 | 1.11 | 1.09 | 1.12 | 1.14 | 1.15 | 1.13 | 1.15 | 1.12 | 1.1 | 1.07 | 1.06 | 1.05 | 1.04 | 1.06 | 1.03 | 0.99 | 1 | 1.05 | 1.03 | 1.03 | 1.02 | 1.02 | 1.05 | 1.08 | 1.09 | 1.08 | 1.13 | 1.13 | 1.09 | 1.05 | 1.05 | 1.05 | 1.07 | 1.07 | 1.06 | 1.06 | 1.06 | 1.06 | 1.02 | 1.05 | 1.07 | 1.07 | 1.1 | 1.07 | 1.02 | 1.06 | 1.08 | 1.08 | 1.09 | 1.09 | 1.11 | 1.1 | 1.1 | 1.11 | 1.09 | 1.15 | 1.21 | 1.19 | 1.13 | 1.14 | 1.13 | 1.14 | 1.13 | 1.12 | 1.12 | 1.12 | 1.15 | 1.16 | 1.14 | 1.14 | 1.14 | 1.13 | 1.13 | 1.13 | 1.13 | 1.13 | 1.15 | 1.14 | 1.1 | 1.07 | 1.06 | 1.03 | 1.03 | 1.03 | 1.05 | 1.04 | 1.05 | 1.05 | 1.04 | 1.03 | 1.06 | 1.09 | 1.09 | 1.11
23562 |  | 1 | 0.98 | 0.99 | 1.02 | 1.01 | 0.99 | 0.99 | 0.99 | 1.01 | 1 | 1.01 | 1 | 0.97 | 0.95 | 0.95 | 0.92 | 0.9 | 0.91 | 0.92 | 0.91 | 0.89 | 0.9 | 0.88 | 0.85 | 0.88 | 0.89 | 0.89 | 0.91 | 0.94 | 0.95 | 0.94 | 0.94 | 0.95 | 0.96 | 0.97 | 1.05 | 1.06 | 1.04 | 1.06 | 1.03 | 1.03 | 1.01 | 1.01 | 1.02 | 1.01 | 1 | 1 | 0.97 | 0.96 | 0.97 | 0.91 | 0.91 | 0.9 | 0.91 | 0.91 | 0.92 | 0.91 | 0.92 | 0.93 | 0.95 | 0.96 | 1 | 1.07 | 1.1 | 1.1 | 1.1 | 1.1 | 1.08 | 1.12 | 1.13 | 1.15 | 1.12 | 1.14 | 1.11 | 1.1 | 1.07 | 1.06 | 1.05 | 1.04 | 1.06 | 1.03 | 0.99 | 1 | 1.04 | 1.02 | 1.02 | 1.01 | 1.01 | 1.05 | 1.08 | 1.09 | 1.08 | 1.12 | 1.12 | 1.08 | 1.05 | 1.04 | 1.04 | 1.07 | 1.06 | 1.05 | 1.05 | 1.05 | 1.05 | 1.02 | 1.05 | 1.07 | 1.07 | 1.09 | 1.06 | 1.02 | 1.05 | 1.08 | 1.07 | 1.08 | 1.08 | 1.1 | 1.09 | 1.09 | 1.1 | 1.09 | 1.14 | 1.2 | 1.18 | 1.13 | 1.14 | 1.12 | 1.13 | 1.12 | 1.11 | 1.12 | 1.11 | 1.15 | 1.15 | 1.14 | 1.13 | 1.13 | 1.12 | 1.12 | 1.12 | 1.12 | 1.12 | 1.14 | 1.13 | 1.09 | 1.06 | 1.06 | 1.03 | 1.02 | 1.03 | 1.04 | 1.03 | 1.04 | 1.04 | 1.03 | 1.02 | 1.05 | 1.08 | 1.08 | 1.1
23564 |  | 1.02 | 1 | 1 | 1.04 | 1.02 | 1 | 1 | 1 | 1.02 | 1.01 | 1.03 | 1.01 | 0.98 | 0.97 | 0.96 | 0.94 | 0.91 | 0.92 | 0.93 | 0.92 | 0.9 | 0.91 | 0.89 | 0.86 | 0.89 | 0.9 | 0.9 | 0.92 | 0.95 | 0.96 | 0.95 | 0.95 | 0.97 | 0.98 | 0.99 | 1.07 | 1.07 | 1.06 | 1.08 | 1.04 | 1.05 | 1.03 | 1.03 | 1.03 | 1.02 | 1.01 | 1.01 | 0.99 | 0.97 | 0.98 | 0.92 | 0.92 | 0.91 | 0.92 | 0.92 | 0.93 | 0.92 | 0.93 | 0.94 | 0.96 | 0.97 | 1.01 | 1.08 | 1.12 | 1.11 | 1.12 | 1.12 | 1.1 | 1.14 | 1.15 | 1.17 | 1.15 | 1.16 | 1.14 | 1.12 | 1.09 | 1.07 | 1.06 | 1.05 | 1.08 | 1.04 | 1 | 1.01 | 1.06 | 1.04 | 1.04 | 1.03 | 1.03 | 1.06 | 1.09 | 1.1 | 1.09 | 1.14 | 1.14 | 1.1 | 1.06 | 1.06 | 1.06 | 1.08 | 1.08 | 1.07 | 1.07 | 1.06 | 1.07 | 1.03 | 1.06 | 1.08 | 1.08 | 1.11 | 1.08 | 1.03 | 1.07 | 1.09 | 1.09 | 1.09 | 1.1 | 1.11 | 1.11 | 1.1 | 1.11 | 1.1 | 1.16 | 1.22 | 1.2 | 1.14 | 1.15 | 1.14 | 1.14 | 1.14 | 1.13 | 1.13 | 1.13 | 1.17 | 1.17 | 1.15 | 1.15 | 1.15 | 1.14 | 1.14 | 1.14 | 1.14 | 1.14 | 1.16 | 1.15 | 1.11 | 1.08 | 1.07 | 1.04 | 1.03 | 1.04 | 1.05 | 1.04 | 1.06 | 1.05 | 1.05 | 1.03 | 1.06 | 1.1 | 1.09 | 1.11
23566 |  | 1.02 | 1 | 1 | 1.04 | 1.03 | 1.01 | 1.01 | 1.01 | 1.03 | 1.01 | 1.03 | 1.02 | 0.99 | 0.97 | 0.97 | 0.94 | 0.91 | 0.93 | 0.93 | 0.92 | 0.91 | 0.91 | 0.89 | 0.86 | 0.9 | 0.91 | 0.9 | 0.92 | 0.96 | 0.97 | 0.96 | 0.96 | 0.97 | 0.98 | 0.99 | 1.07 | 1.08 | 1.06 | 1.09 | 1.05 | 1.05 | 1.03 | 1.03 | 1.04 | 1.03 | 1.02 | 1.02 | 0.99 | 0.97 | 0.99 | 0.92 | 0.92 | 0.91 | 0.92 | 0.93 | 0.93 | 0.92 | 0.94 | 0.94 | 0.97 | 0.98 | 1.01 | 1.09 | 1.12 | 1.12 | 1.13 | 1.13 | 1.11 | 1.15 | 1.16 | 1.18 | 1.15 | 1.17 | 1.14 | 1.12 | 1.09 | 1.08 | 1.07 | 1.06 | 1.08 | 1.05 | 1.01 | 1.02 | 1.06 | 1.04 | 1.04 | 1.03 | 1.03 | 1.07 | 1.1 | 1.11 | 1.1 | 1.14 | 1.14 | 1.1 | 1.06 | 1.06 | 1.06 | 1.09 | 1.08 | 1.07 | 1.07 | 1.07 | 1.07 | 1.03 | 1.07 | 1.09 | 1.09 | 1.11 | 1.08 | 1.03 | 1.07 | 1.1 | 1.09 | 1.1 | 1.1 | 1.12 | 1.11 | 1.11 | 1.11 | 1.1 | 1.16 | 1.22 | 1.2 | 1.14 | 1.15 | 1.14 | 1.15 | 1.14 | 1.13 | 1.13 | 1.13 | 1.17 | 1.17 | 1.16 | 1.15 | 1.16 | 1.15 | 1.14 | 1.14 | 1.14 | 1.14 | 1.16 | 1.16 | 1.11 | 1.08 | 1.08 | 1.04 | 1.04 | 1.04 | 1.05 | 1.05 | 1.06 | 1.06 | 1.05 | 1.04 | 1.06 | 1.1 | 1.1 | 1.12
23568 |  | 1.01 | 0.99 | 0.99 | 1.03 | 1.02 | 1 | 1 | 1 | 1.02 | 1.01 | 1.02 | 1.01 | 0.98 | 0.96 | 0.96 | 0.93 | 0.91 | 0.92 | 0.92 | 0.92 | 0.9 | 0.91 | 0.88 | 0.85 | 0.89 | 0.9 | 0.9 | 0.92 | 0.95 | 0.96 | 0.95 | 0.95 | 0.96 | 0.97 | 0.98 | 1.06 | 1.07 | 1.05 | 1.08 | 1.04 | 1.04 | 1.02 | 1.02 | 1.03 | 1.02 | 1.01 | 1.01 | 0.98 | 0.97 | 0.98 | 0.92 | 0.92 | 0.91 | 0.91 | 0.92 | 0.92 | 0.91 | 0.93 | 0.93 | 0.96 | 0.97 | 1.01 | 1.08 | 1.11 | 1.11 | 1.11 | 1.12 | 1.09 | 1.13 | 1.15 | 1.16 | 1.14 | 1.16 | 1.13 | 1.11 | 1.08 | 1.07 | 1.06 | 1.05 | 1.07 | 1.04 | 1 | 1.01 | 1.05 | 1.03 | 1.03 | 1.02 | 1.02 | 1.06 | 1.09 | 1.1 | 1.09 | 1.13 | 1.13 | 1.09 | 1.05 | 1.05 | 1.05 | 1.08 | 1.07 | 1.06 | 1.06 | 1.06 | 1.06 | 1.03 | 1.06 | 1.08 | 1.08 | 1.1 | 1.07 | 1.03 | 1.06 | 1.09 | 1.08 | 1.09 | 1.09 | 1.11 | 1.1 | 1.1 | 1.11 | 1.09 | 1.15 | 1.21 | 1.19 | 1.13 | 1.14 | 1.13 | 1.14 | 1.13 | 1.12 | 1.12 | 1.12 | 1.16 | 1.16 | 1.15 | 1.14 | 1.14 | 1.13 | 1.13 | 1.13 | 1.13 | 1.13 | 1.15 | 1.14 | 1.1 | 1.07 | 1.07 | 1.04 | 1.03 | 1.03 | 1.04 | 1.04 | 1.05 | 1.05 | 1.04 | 1.03 | 1.05 | 1.09 | 1.09 | 1.11
23569 |  | 0.99 | 0.97 | 0.97 | 1.01 | 0.99 | 0.97 | 0.97 | 0.98 | 0.99 | 0.98 | 1 | 0.98 | 0.95 | 0.94 | 0.93 | 0.91 | 0.89 | 0.9 | 0.9 | 0.9 | 0.88 | 0.89 | 0.86 | 0.83 | 0.87 | 0.88 | 0.87 | 0.89 | 0.92 | 0.93 | 0.92 | 0.92 | 0.94 | 0.95 | 0.96 | 1.03 | 1.04 | 1.02 | 1.05 | 1.01 | 1.01 | 0.99 | 0.99 | 1 | 0.99 | 0.98 | 0.98 | 0.96 | 0.94 | 0.95 | 0.9 | 0.89 | 0.88 | 0.89 | 0.9 | 0.9 | 0.89 | 0.91 | 0.91 | 0.94 | 0.95 | 0.98 | 1.05 | 1.08 | 1.08 | 1.08 | 1.08 | 1.06 | 1.1 | 1.11 | 1.13 | 1.1 | 1.12 | 1.09 | 1.08 | 1.05 | 1.04 | 1.03 | 1.02 | 1.04 | 1.01 | 0.97 | 0.98 | 1.03 | 1 | 1.01 | 1 | 0.99 | 1.03 | 1.06 | 1.07 | 1.06 | 1.1 | 1.1 | 1.07 | 1.03 | 1.03 | 1.03 | 1.05 | 1.05 | 1.04 | 1.04 | 1.04 | 1.04 | 1 | 1.03 | 1.05 | 1.05 | 1.07 | 1.04 | 1 | 1.04 | 1.06 | 1.05 | 1.06 | 1.06 | 1.08 | 1.07 | 1.07 | 1.08 | 1.07 | 1.12 | 1.18 | 1.16 | 1.11 | 1.12 | 1.11 | 1.11 | 1.1 | 1.09 | 1.1 | 1.09 | 1.13 | 1.13 | 1.12 | 1.11 | 1.11 | 1.1 | 1.1 | 1.1 | 1.1 | 1.1 | 1.12 | 1.11 | 1.07 | 1.04 | 1.04 | 1.01 | 1 | 1.01 | 1.02 | 1.02 | 1.03 | 1.02 | 1.02 | 1.01 | 1.03 | 1.07 | 1.06 | 1.08
23570 |  | 1 | 0.98 | 0.99 | 1.02 | 1.01 | 0.99 | 0.99 | 0.99 | 1 | 0.99 | 1.01 | 0.99 | 0.97 | 0.95 | 0.95 | 0.92 | 0.9 | 0.91 | 0.91 | 0.91 | 0.89 | 0.9 | 0.87 | 0.84 | 0.88 | 0.89 | 0.88 | 0.9 | 0.93 | 0.94 | 0.93 | 0.93 | 0.95 | 0.96 | 0.96 | 1.04 | 1.05 | 1.03 | 1.06 | 1.02 | 1.03 | 1.01 | 1.01 | 1.02 | 1.01 | 1 | 1 | 0.97 | 0.96 | 0.97 | 0.91 | 0.91 | 0.9 | 0.91 | 0.91 | 0.91 | 0.91 | 0.92 | 0.92 | 0.95 | 0.96 | 0.99 | 1.06 | 1.09 | 1.09 | 1.1 | 1.1 | 1.08 | 1.11 | 1.13 | 1.14 | 1.12 | 1.14 | 1.11 | 1.09 | 1.07 | 1.05 | 1.04 | 1.03 | 1.05 | 1.02 | 0.99 | 1 | 1.04 | 1.02 | 1.02 | 1.01 | 1.01 | 1.04 | 1.08 | 1.09 | 1.08 | 1.12 | 1.12 | 1.08 | 1.05 | 1.04 | 1.04 | 1.07 | 1.06 | 1.05 | 1.05 | 1.05 | 1.05 | 1.01 | 1.04 | 1.07 | 1.06 | 1.09 | 1.06 | 1.02 | 1.05 | 1.08 | 1.07 | 1.08 | 1.08 | 1.1 | 1.09 | 1.09 | 1.1 | 1.09 | 1.14 | 1.2 | 1.18 | 1.13 | 1.14 | 1.12 | 1.13 | 1.12 | 1.11 | 1.12 | 1.11 | 1.15 | 1.15 | 1.14 | 1.13 | 1.13 | 1.12 | 1.12 | 1.12 | 1.12 | 1.12 | 1.14 | 1.13 | 1.09 | 1.06 | 1.05 | 1.03 | 1.02 | 1.02 | 1.04 | 1.03 | 1.04 | 1.04 | 1.03 | 1.02 | 1.05 | 1.09 | 1.08 | 1.1
23611 |  | 1.02 | 1 | 1 | 1.04 | 1.03 | 1 | 1.01 | 1.01 | 1.02 | 1.01 | 1.03 | 1.02 | 0.99 | 0.97 | 0.97 | 0.94 | 0.91 | 0.92 | 0.93 | 0.92 | 0.91 | 0.91 | 0.89 | 0.86 | 0.89 | 0.9 | 0.9 | 0.92 | 0.95 | 0.96 | 0.95 | 0.95 | 0.97 | 0.98 | 0.99 | 1.07 | 1.08 | 1.06 | 1.09 | 1.05 | 1.05 | 1.03 | 1.03 | 1.04 | 1.03 | 1.01 | 1.02 | 0.99 | 0.97 | 0.98 | 0.92 | 0.92 | 0.91 | 0.92 | 0.92 | 0.93 | 0.92 | 0.94 | 0.94 | 0.96 | 0.97 | 1.01 | 1.08 | 1.12 | 1.12 | 1.12 | 1.12 | 1.1 | 1.14 | 1.16 | 1.18 | 1.15 | 1.17 | 1.14 | 1.12 | 1.09 | 1.08 | 1.07 | 1.06 | 1.08 | 1.05 | 1.01 | 1.02 | 1.06 | 1.04 | 1.04 | 1.03 | 1.03 | 1.06 | 1.1 | 1.1 | 1.1 | 1.14 | 1.14 | 1.1 | 1.06 | 1.06 | 1.06 | 1.09 | 1.08 | 1.07 | 1.07 | 1.07 | 1.07 | 1.03 | 1.07 | 1.09 | 1.08 | 1.11 | 1.08 | 1.03 | 1.07 | 1.09 | 1.09 | 1.09 | 1.1 | 1.11 | 1.11 | 1.1 | 1.11 | 1.1 | 1.16 | 1.22 | 1.2 | 1.14 | 1.15 | 1.14 | 1.14 | 1.14 | 1.13 | 1.13 | 1.13 | 1.17 | 1.17 | 1.16 | 1.15 | 1.15 | 1.14 | 1.14 | 1.14 | 1.14 | 1.14 | 1.16 | 1.15 | 1.11 | 1.08 | 1.07 | 1.04 | 1.03 | 1.04 | 1.05 | 1.04 | 1.06 | 1.05 | 1.05 | 1.03 | 1.06 | 1.1 | 1.1 | 1.11
23617 |  | 1.04 | 1.02 | 1.03 | 1.07 | 1.05 | 1.03 | 1.04 | 1.04 | 1.06 | 1.04 | 1.06 | 1.05 | 1.02 | 1 | 1 | 0.97 | 0.94 | 0.95 | 0.95 | 0.95 | 0.93 | 0.94 | 0.91 | 0.88 | 0.92 | 0.93 | 0.92 | 0.95 | 0.98 | 0.99 | 0.99 | 0.99 | 1 | 1.02 | 1.03 | 1.11 | 1.12 | 1.1 | 1.13 | 1.08 | 1.08 | 1.06 | 1.06 | 1.07 | 1.05 | 1.04 | 1.04 | 1.01 | 1 | 1.01 | 0.94 | 0.94 | 0.93 | 0.94 | 0.95 | 0.95 | 0.94 | 0.96 | 0.96 | 0.99 | 1 | 1.04 | 1.12 | 1.16 | 1.15 | 1.16 | 1.17 | 1.15 | 1.19 | 1.2 | 1.22 | 1.19 | 1.21 | 1.18 | 1.16 | 1.13 | 1.12 | 1.1 | 1.1 | 1.11 | 1.08 | 1.04 | 1.05 | 1.1 | 1.07 | 1.07 | 1.06 | 1.06 | 1.09 | 1.13 | 1.14 | 1.13 | 1.17 | 1.17 | 1.13 | 1.09 | 1.09 | 1.09 | 1.11 | 1.11 | 1.1 | 1.09 | 1.09 | 1.1 | 1.06 | 1.1 | 1.12 | 1.12 | 1.14 | 1.11 | 1.06 | 1.1 | 1.12 | 1.12 | 1.12 | 1.12 | 1.14 | 1.13 | 1.13 | 1.14 | 1.12 | 1.19 | 1.25 | 1.23 | 1.17 | 1.18 | 1.17 | 1.17 | 1.17 | 1.16 | 1.16 | 1.16 | 1.2 | 1.2 | 1.19 | 1.19 | 1.19 | 1.18 | 1.18 | 1.18 | 1.18 | 1.17 | 1.2 | 1.19 | 1.15 | 1.11 | 1.1 | 1.07 | 1.06 | 1.06 | 1.07 | 1.07 | 1.08 | 1.08 | 1.07 | 1.06 | 1.08 | 1.12 | 1.12 | 1.14
23619 |  | 1 | 0.98 | 0.99 | 1.02 | 1.01 | 0.99 | 0.99 | 0.99 | 1.01 | 1 | 1.01 | 1 | 0.97 | 0.96 | 0.95 | 0.92 | 0.9 | 0.91 | 0.92 | 0.91 | 0.89 | 0.9 | 0.88 | 0.85 | 0.88 | 0.89 | 0.89 | 0.91 | 0.94 | 0.95 | 0.94 | 0.94 | 0.95 | 0.97 | 0.97 | 1.05 | 1.06 | 1.04 | 1.07 | 1.03 | 1.03 | 1.01 | 1.01 | 1.02 | 1.01 | 1 | 1 | 0.97 | 0.96 | 0.97 | 0.91 | 0.91 | 0.9 | 0.9 | 0.91 | 0.91 | 0.91 | 0.92 | 0.92 | 0.95 | 0.96 | 1 | 1.07 | 1.1 | 1.1 | 1.1 | 1.1 | 1.08 | 1.12 | 1.13 | 1.15 | 1.13 | 1.14 | 1.12 | 1.1 | 1.07 | 1.06 | 1.05 | 1.04 | 1.06 | 1.03 | 0.99 | 1 | 1.04 | 1.02 | 1.02 | 1.01 | 1.01 | 1.05 | 1.08 | 1.09 | 1.08 | 1.12 | 1.12 | 1.08 | 1.05 | 1.04 | 1.04 | 1.07 | 1.06 | 1.05 | 1.05 | 1.05 | 1.06 | 1.02 | 1.05 | 1.07 | 1.07 | 1.09 | 1.06 | 1.02 | 1.05 | 1.08 | 1.07 | 1.08 | 1.08 | 1.1 | 1.09 | 1.09 | 1.1 | 1.09 | 1.14 | 1.2 | 1.18 | 1.12 | 1.14 | 1.12 | 1.13 | 1.12 | 1.11 | 1.11 | 1.11 | 1.15 | 1.15 | 1.14 | 1.13 | 1.13 | 1.12 | 1.12 | 1.12 | 1.12 | 1.12 | 1.14 | 1.13 | 1.1 | 1.06 | 1.06 | 1.03 | 1.02 | 1.03 | 1.04 | 1.03 | 1.04 | 1.04 | 1.03 | 1.02 | 1.05 | 1.08 | 1.08 | 1.1
23623 |  | 0.98 | 0.96 | 0.97 | 1 | 0.99 | 0.97 | 0.97 | 0.97 | 0.98 | 0.97 | 0.99 | 0.98 | 0.95 | 0.93 | 0.93 | 0.9 | 0.88 | 0.89 | 0.9 | 0.89 | 0.87 | 0.88 | 0.86 | 0.83 | 0.86 | 0.87 | 0.87 | 0.89 | 0.92 | 0.93 | 0.92 | 0.91 | 0.93 | 0.94 | 0.95 | 1.02 | 1.03 | 1.02 | 1.04 | 1 | 1.01 | 0.99 | 0.99 | 1 | 0.99 | 0.98 | 0.98 | 0.95 | 0.93 | 0.95 | 0.89 | 0.89 | 0.88 | 0.88 | 0.89 | 0.89 | 0.89 | 0.9 | 0.9 | 0.93 | 0.94 | 0.97 | 1.04 | 1.07 | 1.07 | 1.08 | 1.08 | 1.05 | 1.09 | 1.1 | 1.12 | 1.1 | 1.11 | 1.09 | 1.07 | 1.04 | 1.03 | 1.02 | 1.01 | 1.03 | 1 | 0.97 | 0.97 | 1.02 | 1 | 1 | 0.99 | 0.99 | 1.02 | 1.05 | 1.06 | 1.05 | 1.09 | 1.09 | 1.06 | 1.02 | 1.02 | 1.02 | 1.05 | 1.04 | 1.03 | 1.03 | 1.03 | 1.03 | 1 | 1.03 | 1.05 | 1.04 | 1.07 | 1.04 | 0.99 | 1.03 | 1.05 | 1.05 | 1.05 | 1.05 | 1.07 | 1.06 | 1.06 | 1.07 | 1.06 | 1.12 | 1.17 | 1.16 | 1.1 | 1.11 | 1.1 | 1.1 | 1.09 | 1.09 | 1.09 | 1.08 | 1.12 | 1.12 | 1.11 | 1.1 | 1.1 | 1.09 | 1.09 | 1.09 | 1.09 | 1.09 | 1.11 | 1.11 | 1.07 | 1.04 | 1.03 | 1 | 1 | 1 | 1.02 | 1.01 | 1.02 | 1.02 | 1.01 | 1 | 1.02 | 1.06 | 1.06 | 1.07
23626 |  | 1 | 0.98 | 0.98 | 1.02 | 1.01 | 0.99 | 0.99 | 0.99 | 1 | 0.99 | 1.01 | 1 | 0.97 | 0.95 | 0.95 | 0.92 | 0.9 | 0.91 | 0.91 | 0.91 | 0.89 | 0.9 | 0.87 | 0.84 | 0.88 | 0.89 | 0.88 | 0.9 | 0.93 | 0.94 | 0.93 | 0.93 | 0.95 | 0.96 | 0.97 | 1.04 | 1.05 | 1.03 | 1.06 | 1.02 | 1.03 | 1.01 | 1.01 | 1.02 | 1 | 0.99 | 1 | 0.97 | 0.95 | 0.97 | 0.91 | 0.91 | 0.9 | 0.9 | 0.91 | 0.91 | 0.9 | 0.92 | 0.92 | 0.95 | 0.96 | 0.99 | 1.06 | 1.1 | 1.09 | 1.1 | 1.1 | 1.08 | 1.11 | 1.13 | 1.14 | 1.12 | 1.14 | 1.11 | 1.09 | 1.07 | 1.05 | 1.04 | 1.03 | 1.05 | 1.02 | 0.99 | 1 | 1.04 | 1.02 | 1.02 | 1.01 | 1.01 | 1.04 | 1.07 | 1.08 | 1.07 | 1.12 | 1.12 | 1.08 | 1.04 | 1.04 | 1.04 | 1.07 | 1.06 | 1.05 | 1.05 | 1.05 | 1.05 | 1.01 | 1.05 | 1.07 | 1.06 | 1.09 | 1.06 | 1.01 | 1.05 | 1.07 | 1.07 | 1.07 | 1.08 | 1.1 | 1.09 | 1.08 | 1.09 | 1.08 | 1.14 | 1.2 | 1.18 | 1.12 | 1.13 | 1.12 | 1.13 | 1.12 | 1.11 | 1.11 | 1.11 | 1.14 | 1.15 | 1.13 | 1.13 | 1.13 | 1.12 | 1.12 | 1.12 | 1.12 | 1.12 | 1.14 | 1.13 | 1.09 | 1.06 | 1.05 | 1.02 | 1.02 | 1.02 | 1.04 | 1.03 | 1.04 | 1.04 | 1.03 | 1.02 | 1.05 | 1.08 | 1.08 | 1.1
23627 |  | 1.01 | 0.99 | 0.99 | 1.02 | 1.01 | 0.99 | 0.99 | 0.99 | 1.01 | 1 | 1.01 | 1 | 0.97 | 0.96 | 0.95 | 0.93 | 0.9 | 0.91 | 0.92 | 0.91 | 0.9 | 0.9 | 0.88 | 0.85 | 0.88 | 0.89 | 0.89 | 0.91 | 0.94 | 0.95 | 0.94 | 0.94 | 0.95 | 0.96 | 0.97 | 1.05 | 1.06 | 1.04 | 1.06 | 1.03 | 1.03 | 1.01 | 1.01 | 1.02 | 1.01 | 1 | 1 | 0.98 | 0.96 | 0.97 | 0.91 | 0.91 | 0.9 | 0.91 | 0.92 | 0.92 | 0.91 | 0.93 | 0.93 | 0.95 | 0.96 | 1 | 1.07 | 1.1 | 1.1 | 1.1 | 1.1 | 1.08 | 1.12 | 1.13 | 1.15 | 1.13 | 1.14 | 1.11 | 1.1 | 1.07 | 1.06 | 1.05 | 1.04 | 1.06 | 1.03 | 0.99 | 1 | 1.04 | 1.02 | 1.03 | 1.02 | 1.01 | 1.05 | 1.08 | 1.09 | 1.08 | 1.13 | 1.13 | 1.09 | 1.05 | 1.04 | 1.04 | 1.07 | 1.06 | 1.05 | 1.05 | 1.05 | 1.06 | 1.02 | 1.05 | 1.07 | 1.07 | 1.1 | 1.07 | 1.02 | 1.06 | 1.08 | 1.08 | 1.08 | 1.09 | 1.11 | 1.1 | 1.09 | 1.1 | 1.09 | 1.14 | 1.2 | 1.18 | 1.13 | 1.14 | 1.13 | 1.13 | 1.12 | 1.12 | 1.12 | 1.12 | 1.15 | 1.15 | 1.14 | 1.13 | 1.13 | 1.12 | 1.12 | 1.12 | 1.12 | 1.13 | 1.14 | 1.14 | 1.1 | 1.06 | 1.06 | 1.03 | 1.02 | 1.03 | 1.04 | 1.03 | 1.05 | 1.04 | 1.04 | 1.02 | 1.05 | 1.09 | 1.08 | 1.1
23628 |  | 1.01 | 0.99 | 0.99 | 1.02 | 1.01 | 0.99 | 0.99 | 0.99 | 1.01 | 1 | 1.01 | 1 | 0.97 | 0.96 | 0.95 | 0.93 | 0.9 | 0.91 | 0.92 | 0.91 | 0.9 | 0.9 | 0.88 | 0.85 | 0.88 | 0.89 | 0.89 | 0.91 | 0.94 | 0.95 | 0.94 | 0.94 | 0.95 | 0.97 | 0.97 | 1.05 | 1.06 | 1.04 | 1.07 | 1.03 | 1.03 | 1.01 | 1.01 | 1.02 | 1.01 | 1 | 1 | 0.98 | 0.96 | 0.97 | 0.91 | 0.91 | 0.9 | 0.91 | 0.92 | 0.92 | 0.91 | 0.93 | 0.93 | 0.95 | 0.96 | 1 | 1.07 | 1.1 | 1.1 | 1.1 | 1.1 | 1.08 | 1.12 | 1.13 | 1.15 | 1.13 | 1.14 | 1.12 | 1.1 | 1.07 | 1.06 | 1.05 | 1.04 | 1.06 | 1.03 | 0.99 | 1 | 1.05 | 1.02 | 1.03 | 1.02 | 1.01 | 1.05 | 1.08 | 1.09 | 1.08 | 1.13 | 1.13 | 1.09 | 1.05 | 1.05 | 1.04 | 1.07 | 1.07 | 1.06 | 1.05 | 1.05 | 1.06 | 1.02 | 1.05 | 1.07 | 1.07 | 1.1 | 1.07 | 1.02 | 1.06 | 1.08 | 1.08 | 1.08 | 1.09 | 1.11 | 1.1 | 1.09 | 1.1 | 1.09 | 1.14 | 1.21 | 1.18 | 1.13 | 1.14 | 1.13 | 1.13 | 1.12 | 1.12 | 1.12 | 1.12 | 1.15 | 1.15 | 1.14 | 1.14 | 1.14 | 1.13 | 1.12 | 1.12 | 1.12 | 1.13 | 1.15 | 1.14 | 1.1 | 1.07 | 1.06 | 1.03 | 1.02 | 1.03 | 1.04 | 1.03 | 1.05 | 1.04 | 1.04 | 1.02 | 1.05 | 1.09 | 1.08 | 1.1
23629 |  | 1 | 0.98 | 0.98 | 1.01 | 1 | 0.98 | 0.98 | 0.98 | 1 | 0.99 | 1 | 0.99 | 0.96 | 0.94 | 0.94 | 0.91 | 0.89 | 0.9 | 0.91 | 0.9 | 0.89 | 0.89 | 0.87 | 0.84 | 0.87 | 0.88 | 0.88 | 0.9 | 0.93 | 0.94 | 0.93 | 0.92 | 0.94 | 0.95 | 0.96 | 1.03 | 1.04 | 1.03 | 1.05 | 1.02 | 1.02 | 1 | 1 | 1.01 | 1 | 0.99 | 0.99 | 0.96 | 0.95 | 0.96 | 0.9 | 0.9 | 0.89 | 0.9 | 0.91 | 0.91 | 0.9 | 0.92 | 0.92 | 0.94 | 0.95 | 0.99 | 1.05 | 1.09 | 1.09 | 1.09 | 1.09 | 1.07 | 1.1 | 1.12 | 1.13 | 1.11 | 1.13 | 1.1 | 1.08 | 1.06 | 1.04 | 1.03 | 1.02 | 1.05 | 1.01 | 0.98 | 0.99 | 1.03 | 1.01 | 1.01 | 1 | 1 | 1.04 | 1.07 | 1.08 | 1.07 | 1.11 | 1.11 | 1.07 | 1.04 | 1.04 | 1.04 | 1.06 | 1.06 | 1.05 | 1.04 | 1.04 | 1.05 | 1.01 | 1.04 | 1.06 | 1.06 | 1.08 | 1.05 | 1.01 | 1.04 | 1.07 | 1.06 | 1.07 | 1.07 | 1.09 | 1.08 | 1.08 | 1.09 | 1.08 | 1.13 | 1.19 | 1.17 | 1.12 | 1.13 | 1.11 | 1.12 | 1.11 | 1.1 | 1.1 | 1.1 | 1.14 | 1.14 | 1.13 | 1.12 | 1.12 | 1.11 | 1.11 | 1.11 | 1.11 | 1.11 | 1.13 | 1.12 | 1.08 | 1.05 | 1.05 | 1.02 | 1.01 | 1.02 | 1.03 | 1.02 | 1.04 | 1.03 | 1.03 | 1.01 | 1.04 | 1.08 | 1.07 | 1.09
23669 |  | 1.01 | 0.99 | 0.99 | 1.03 | 1.02 | 0.99 | 1 | 1 | 1.01 | 1 | 1.02 | 1 | 0.97 | 0.96 | 0.95 | 0.93 | 0.9 | 0.91 | 0.92 | 0.91 | 0.9 | 0.9 | 0.88 | 0.85 | 0.89 | 0.89 | 0.89 | 0.91 | 0.94 | 0.95 | 0.94 | 0.94 | 0.95 | 0.97 | 0.97 | 1.05 | 1.06 | 1.04 | 1.07 | 1.03 | 1.04 | 1.02 | 1.02 | 1.02 | 1.01 | 1 | 1.01 | 0.98 | 0.96 | 0.97 | 0.91 | 0.91 | 0.9 | 0.91 | 0.92 | 0.92 | 0.91 | 0.93 | 0.93 | 0.96 | 0.97 | 1 | 1.07 | 1.11 | 1.1 | 1.11 | 1.11 | 1.09 | 1.12 | 1.14 | 1.15 | 1.13 | 1.15 | 1.12 | 1.11 | 1.08 | 1.06 | 1.05 | 1.04 | 1.06 | 1.03 | 0.99 | 1 | 1.05 | 1.03 | 1.03 | 1.02 | 1.01 | 1.05 | 1.08 | 1.09 | 1.08 | 1.13 | 1.13 | 1.09 | 1.05 | 1.05 | 1.05 | 1.07 | 1.07 | 1.06 | 1.06 | 1.06 | 1.06 | 1.02 | 1.05 | 1.08 | 1.07 | 1.1 | 1.07 | 1.02 | 1.06 | 1.08 | 1.08 | 1.08 | 1.09 | 1.11 | 1.1 | 1.09 | 1.1 | 1.09 | 1.15 | 1.21 | 1.19 | 1.13 | 1.14 | 1.13 | 1.14 | 1.13 | 1.12 | 1.12 | 1.12 | 1.16 | 1.16 | 1.15 | 1.14 | 1.14 | 1.13 | 1.13 | 1.13 | 1.13 | 1.13 | 1.15 | 1.14 | 1.1 | 1.07 | 1.06 | 1.03 | 1.03 | 1.03 | 1.04 | 1.04 | 1.05 | 1.05 | 1.04 | 1.03 | 1.05 | 1.09 | 1.09 | 1.11
23683 |  | 1.02 | 1 | 1 | 1.04 | 1.02 | 1 | 1.01 | 1.01 | 1.02 | 1.01 | 1.03 | 1.01 | 0.98 | 0.97 | 0.96 | 0.93 | 0.91 | 0.92 | 0.92 | 0.92 | 0.9 | 0.91 | 0.89 | 0.85 | 0.89 | 0.9 | 0.9 | 0.92 | 0.95 | 0.96 | 0.95 | 0.95 | 0.96 | 0.98 | 0.99 | 1.06 | 1.07 | 1.06 | 1.08 | 1.04 | 1.05 | 1.03 | 1.03 | 1.03 | 1.02 | 1.01 | 1.01 | 0.99 | 0.97 | 0.98 | 0.92 | 0.92 | 0.91 | 0.92 | 0.92 | 0.92 | 0.92 | 0.93 | 0.93 | 0.96 | 0.97 | 1.01 | 1.08 | 1.12 | 1.11 | 1.12 | 1.12 | 1.1 | 1.14 | 1.15 | 1.17 | 1.15 | 1.16 | 1.14 | 1.12 | 1.09 | 1.07 | 1.06 | 1.05 | 1.07 | 1.04 | 1 | 1.01 | 1.06 | 1.04 | 1.04 | 1.03 | 1.02 | 1.06 | 1.09 | 1.1 | 1.09 | 1.14 | 1.14 | 1.1 | 1.06 | 1.06 | 1.06 | 1.08 | 1.08 | 1.07 | 1.07 | 1.07 | 1.07 | 1.03 | 1.06 | 1.09 | 1.08 | 1.11 | 1.08 | 1.03 | 1.07 | 1.09 | 1.09 | 1.09 | 1.09 | 1.11 | 1.1 | 1.1 | 1.11 | 1.1 | 1.16 | 1.22 | 1.2 | 1.14 | 1.15 | 1.14 | 1.14 | 1.14 | 1.13 | 1.13 | 1.13 | 1.17 | 1.17 | 1.16 | 1.15 | 1.15 | 1.14 | 1.14 | 1.14 | 1.14 | 1.14 | 1.16 | 1.15 | 1.11 | 1.08 | 1.07 | 1.04 | 1.03 | 1.04 | 1.05 | 1.04 | 1.06 | 1.05 | 1.05 | 1.03 | 1.06 | 1.1 | 1.1 | 1.11
23684 |  | 1 | 0.98 | 0.98 | 1.02 | 1 | 0.98 | 0.98 | 0.98 | 1 | 0.99 | 1 | 0.99 | 0.96 | 0.95 | 0.94 | 0.92 | 0.89 | 0.9 | 0.91 | 0.9 | 0.89 | 0.89 | 0.87 | 0.84 | 0.87 | 0.88 | 0.88 | 0.9 | 0.93 | 0.94 | 0.93 | 0.93 | 0.94 | 0.95 | 0.96 | 1.04 | 1.05 | 1.03 | 1.06 | 1.02 | 1.02 | 1 | 1 | 1.01 | 1 | 0.99 | 0.99 | 0.97 | 0.95 | 0.96 | 0.9 | 0.9 | 0.89 | 0.9 | 0.91 | 0.91 | 0.9 | 0.92 | 0.92 | 0.94 | 0.95 | 0.99 | 1.06 | 1.09 | 1.09 | 1.09 | 1.09 | 1.07 | 1.11 | 1.12 | 1.14 | 1.12 | 1.13 | 1.11 | 1.09 | 1.06 | 1.05 | 1.04 | 1.03 | 1.05 | 1.02 | 0.98 | 0.99 | 1.03 | 1.01 | 1.01 | 1 | 1 | 1.04 | 1.07 | 1.08 | 1.07 | 1.11 | 1.11 | 1.07 | 1.04 | 1.04 | 1.04 | 1.06 | 1.06 | 1.05 | 1.05 | 1.04 | 1.05 | 1.01 | 1.04 | 1.06 | 1.06 | 1.08 | 1.05 | 1.01 | 1.04 | 1.07 | 1.06 | 1.07 | 1.07 | 1.09 | 1.08 | 1.08 | 1.09 | 1.08 | 1.13 | 1.19 | 1.17 | 1.12 | 1.13 | 1.12 | 1.12 | 1.11 | 1.1 | 1.11 | 1.1 | 1.14 | 1.14 | 1.13 | 1.12 | 1.12 | 1.11 | 1.11 | 1.11 | 1.11 | 1.11 | 1.13 | 1.12 | 1.08 | 1.05 | 1.05 | 1.02 | 1.01 | 1.02 | 1.03 | 1.02 | 1.04 | 1.03 | 1.03 | 1.01 | 1.04 | 1.08 | 1.07 | 1.09
23689 |  | 1 | 0.98 | 0.98 | 1.02 | 1 | 0.98 | 0.98 | 0.98 | 1 | 0.99 | 1.01 | 0.99 | 0.96 | 0.95 | 0.94 | 0.92 | 0.89 | 0.9 | 0.91 | 0.9 | 0.89 | 0.89 | 0.87 | 0.84 | 0.88 | 0.88 | 0.88 | 0.9 | 0.93 | 0.94 | 0.93 | 0.93 | 0.94 | 0.96 | 0.96 | 1.04 | 1.05 | 1.03 | 1.06 | 1.02 | 1.02 | 1 | 1 | 1.01 | 1 | 0.99 | 0.99 | 0.97 | 0.95 | 0.96 | 0.9 | 0.9 | 0.89 | 0.9 | 0.91 | 0.91 | 0.9 | 0.92 | 0.92 | 0.95 | 0.95 | 0.99 | 1.06 | 1.09 | 1.09 | 1.09 | 1.09 | 1.07 | 1.11 | 1.12 | 1.14 | 1.12 | 1.13 | 1.11 | 1.09 | 1.06 | 1.05 | 1.04 | 1.03 | 1.05 | 1.02 | 0.98 | 0.99 | 1.04 | 1.01 | 1.02 | 1.01 | 1 | 1.04 | 1.07 | 1.08 | 1.07 | 1.11 | 1.12 | 1.08 | 1.04 | 1.04 | 1.04 | 1.06 | 1.06 | 1.05 | 1.05 | 1.05 | 1.05 | 1.01 | 1.04 | 1.06 | 1.06 | 1.09 | 1.06 | 1.01 | 1.05 | 1.07 | 1.07 | 1.07 | 1.07 | 1.09 | 1.09 | 1.08 | 1.09 | 1.08 | 1.13 | 1.19 | 1.18 | 1.12 | 1.13 | 1.12 | 1.12 | 1.11 | 1.11 | 1.11 | 1.11 | 1.14 | 1.14 | 1.13 | 1.12 | 1.12 | 1.11 | 1.11 | 1.11 | 1.11 | 1.11 | 1.13 | 1.12 | 1.09 | 1.05 | 1.05 | 1.02 | 1.01 | 1.02 | 1.03 | 1.03 | 1.04 | 1.04 | 1.03 | 1.02 | 1.04 | 1.08 | 1.08 | 1.09
23701 |  | 0.98 | 0.97 | 0.97 | 1 | 0.99 | 0.97 | 0.97 | 0.97 | 0.99 | 0.97 | 0.99 | 0.98 | 0.95 | 0.93 | 0.93 | 0.9 | 0.88 | 0.89 | 0.9 | 0.89 | 0.87 | 0.88 | 0.86 | 0.83 | 0.86 | 0.87 | 0.87 | 0.89 | 0.92 | 0.92 | 0.91 | 0.91 | 0.93 | 0.94 | 0.95 | 1.02 | 1.03 | 1.01 | 1.04 | 1 | 1.01 | 0.99 | 0.99 | 1 | 0.99 | 0.98 | 0.98 | 0.95 | 0.94 | 0.95 | 0.89 | 0.89 | 0.88 | 0.89 | 0.89 | 0.89 | 0.89 | 0.9 | 0.9 | 0.93 | 0.94 | 0.97 | 1.04 | 1.07 | 1.07 | 1.07 | 1.07 | 1.05 | 1.09 | 1.1 | 1.12 | 1.1 | 1.11 | 1.09 | 1.07 | 1.04 | 1.03 | 1.02 | 1.01 | 1.03 | 1 | 0.97 | 0.97 | 1.02 | 1 | 1 | 0.99 | 0.99 | 1.02 | 1.05 | 1.06 | 1.05 | 1.1 | 1.1 | 1.06 | 1.02 | 1.02 | 1.02 | 1.05 | 1.04 | 1.03 | 1.03 | 1.03 | 1.03 | 1 | 1.03 | 1.05 | 1.04 | 1.07 | 1.04 | 0.99 | 1.03 | 1.05 | 1.05 | 1.05 | 1.06 | 1.07 | 1.07 | 1.06 | 1.07 | 1.06 | 1.12 | 1.18 | 1.16 | 1.1 | 1.11 | 1.1 | 1.1 | 1.1 | 1.09 | 1.09 | 1.09 | 1.12 | 1.13 | 1.11 | 1.11 | 1.11 | 1.09 | 1.09 | 1.09 | 1.09 | 1.1 | 1.12 | 1.11 | 1.07 | 1.04 | 1.03 | 1.01 | 1 | 1.01 | 1.02 | 1.01 | 1.02 | 1.02 | 1.02 | 1 | 1.03 | 1.06 | 1.06 | 1.08
23714 |  | 0.97 | 0.95 | 0.95 | 0.99 | 0.97 | 0.95 | 0.95 | 0.96 | 0.97 | 0.96 | 0.97 | 0.96 | 0.93 | 0.92 | 0.91 | 0.89 | 0.86 | 0.88 | 0.88 | 0.88 | 0.86 | 0.87 | 0.84 | 0.82 | 0.85 | 0.86 | 0.86 | 0.87 | 0.9 | 0.91 | 0.9 | 0.9 | 0.91 | 0.92 | 0.93 | 1 | 1.01 | 1 | 1.02 | 0.99 | 0.99 | 0.97 | 0.97 | 0.98 | 0.97 | 0.96 | 0.96 | 0.94 | 0.92 | 0.93 | 0.87 | 0.87 | 0.86 | 0.87 | 0.88 | 0.88 | 0.87 | 0.89 | 0.89 | 0.92 | 0.92 | 0.96 | 1.02 | 1.05 | 1.05 | 1.06 | 1.06 | 1.04 | 1.07 | 1.08 | 1.1 | 1.08 | 1.09 | 1.07 | 1.05 | 1.02 | 1.01 | 1 | 0.99 | 1.01 | 0.98 | 0.95 | 0.96 | 1 | 0.98 | 0.98 | 0.97 | 0.97 | 1 | 1.03 | 1.04 | 1.03 | 1.08 | 1.08 | 1.04 | 1.01 | 1.01 | 1.01 | 1.03 | 1.03 | 1.02 | 1.02 | 1.02 | 1.02 | 0.98 | 1.01 | 1.03 | 1.03 | 1.05 | 1.02 | 0.98 | 1.01 | 1.03 | 1.03 | 1.03 | 1.04 | 1.05 | 1.05 | 1.05 | 1.05 | 1.04 | 1.1 | 1.16 | 1.14 | 1.08 | 1.09 | 1.08 | 1.09 | 1.08 | 1.07 | 1.07 | 1.07 | 1.1 | 1.1 | 1.09 | 1.09 | 1.09 | 1.07 | 1.07 | 1.07 | 1.07 | 1.08 | 1.1 | 1.09 | 1.05 | 1.02 | 1.02 | 0.99 | 0.98 | 0.99 | 1 | 0.99 | 1.01 | 1.01 | 1 | 0.99 | 1.01 | 1.04 | 1.04 | 1.06
23715 |  | 0.98 | 0.96 | 0.96 | 1 | 0.98 | 0.96 | 0.96 | 0.96 | 0.98 | 0.97 | 0.98 | 0.97 | 0.94 | 0.93 | 0.92 | 0.9 | 0.87 | 0.89 | 0.89 | 0.88 | 0.87 | 0.88 | 0.85 | 0.82 | 0.86 | 0.87 | 0.86 | 0.88 | 0.91 | 0.92 | 0.91 | 0.91 | 0.92 | 0.93 | 0.94 | 1.02 | 1.02 | 1.01 | 1.03 | 1 | 1 | 0.98 | 0.98 | 0.99 | 0.98 | 0.97 | 0.97 | 0.94 | 0.93 | 0.94 | 0.88 | 0.88 | 0.87 | 0.88 | 0.89 | 0.89 | 0.88 | 0.9 | 0.9 | 0.92 | 0.93 | 0.97 | 1.03 | 1.07 | 1.06 | 1.07 | 1.07 | 1.05 | 1.08 | 1.1 | 1.11 | 1.09 | 1.1 | 1.08 | 1.06 | 1.03 | 1.02 | 1.01 | 1 | 1.02 | 0.99 | 0.96 | 0.97 | 1.01 | 0.99 | 0.99 | 0.98 | 0.98 | 1.01 | 1.04 | 1.05 | 1.04 | 1.09 | 1.09 | 1.05 | 1.02 | 1.02 | 1.02 | 1.04 | 1.04 | 1.03 | 1.03 | 1.03 | 1.03 | 0.99 | 1.02 | 1.04 | 1.04 | 1.06 | 1.03 | 0.99 | 1.02 | 1.04 | 1.04 | 1.04 | 1.05 | 1.07 | 1.06 | 1.06 | 1.06 | 1.05 | 1.11 | 1.17 | 1.15 | 1.09 | 1.1 | 1.09 | 1.1 | 1.09 | 1.08 | 1.08 | 1.08 | 1.11 | 1.12 | 1.1 | 1.1 | 1.1 | 1.09 | 1.08 | 1.08 | 1.08 | 1.09 | 1.11 | 1.1 | 1.06 | 1.03 | 1.03 | 1 | 0.99 | 1 | 1.01 | 1 | 1.02 | 1.01 | 1.01 | 1 | 1.02 | 1.05 | 1.05 | 1.07
23717 |  | 0.98 | 0.96 | 0.96 | 1 | 0.98 | 0.96 | 0.96 | 0.96 | 0.98 | 0.97 | 0.98 | 0.97 | 0.94 | 0.92 | 0.92 | 0.9 | 0.87 | 0.88 | 0.89 | 0.88 | 0.87 | 0.87 | 0.85 | 0.82 | 0.86 | 0.87 | 0.86 | 0.88 | 0.91 | 0.92 | 0.91 | 0.91 | 0.92 | 0.93 | 0.94 | 1.01 | 1.02 | 1.01 | 1.03 | 1 | 1 | 0.98 | 0.98 | 0.99 | 0.98 | 0.97 | 0.97 | 0.95 | 0.93 | 0.94 | 0.88 | 0.88 | 0.87 | 0.88 | 0.89 | 0.89 | 0.88 | 0.9 | 0.9 | 0.93 | 0.93 | 0.97 | 1.03 | 1.07 | 1.06 | 1.07 | 1.07 | 1.05 | 1.08 | 1.1 | 1.11 | 1.09 | 1.1 | 1.08 | 1.06 | 1.04 | 1.02 | 1.01 | 1 | 1.02 | 1 | 0.96 | 0.97 | 1.01 | 0.99 | 0.99 | 0.98 | 0.98 | 1.02 | 1.05 | 1.06 | 1.05 | 1.09 | 1.09 | 1.05 | 1.02 | 1.02 | 1.02 | 1.04 | 1.04 | 1.03 | 1.03 | 1.03 | 1.03 | 0.99 | 1.02 | 1.04 | 1.04 | 1.06 | 1.03 | 0.99 | 1.02 | 1.04 | 1.04 | 1.05 | 1.05 | 1.07 | 1.06 | 1.06 | 1.07 | 1.06 | 1.11 | 1.17 | 1.15 | 1.1 | 1.11 | 1.09 | 1.1 | 1.09 | 1.08 | 1.08 | 1.08 | 1.12 | 1.12 | 1.1 | 1.1 | 1.1 | 1.09 | 1.08 | 1.09 | 1.08 | 1.09 | 1.11 | 1.1 | 1.06 | 1.03 | 1.03 | 1 | 0.99 | 1 | 1.01 | 1.01 | 1.02 | 1.02 | 1.01 | 1 | 1.02 | 1.06 | 1.05 | 1.07
23719 |  | 0.99 | 0.97 | 0.97 | 1.01 | 0.99 | 0.97 | 0.97 | 0.97 | 0.99 | 0.98 | 0.99 | 0.98 | 0.95 | 0.94 | 0.93 | 0.91 | 0.88 | 0.89 | 0.9 | 0.89 | 0.88 | 0.88 | 0.86 | 0.83 | 0.87 | 0.88 | 0.87 | 0.89 | 0.92 | 0.93 | 0.92 | 0.92 | 0.93 | 0.94 | 0.95 | 1.03 | 1.03 | 1.02 | 1.04 | 1.01 | 1.01 | 0.99 | 0.99 | 1 | 0.99 | 0.98 | 0.98 | 0.96 | 0.94 | 0.95 | 0.89 | 0.89 | 0.88 | 0.89 | 0.9 | 0.9 | 0.89 | 0.91 | 0.91 | 0.94 | 0.94 | 0.98 | 1.05 | 1.08 | 1.08 | 1.08 | 1.08 | 1.06 | 1.1 | 1.11 | 1.12 | 1.1 | 1.12 | 1.09 | 1.07 | 1.05 | 1.03 | 1.02 | 1.01 | 1.04 | 1.01 | 0.97 | 0.98 | 1.02 | 1 | 1 | 0.99 | 0.99 | 1.03 | 1.06 | 1.07 | 1.06 | 1.1 | 1.1 | 1.06 | 1.03 | 1.03 | 1.03 | 1.05 | 1.05 | 1.04 | 1.04 | 1.04 | 1.04 | 1 | 1.03 | 1.05 | 1.05 | 1.07 | 1.04 | 1 | 1.03 | 1.06 | 1.05 | 1.06 | 1.06 | 1.08 | 1.07 | 1.07 | 1.08 | 1.07 | 1.12 | 1.18 | 1.16 | 1.11 | 1.12 | 1.11 | 1.11 | 1.1 | 1.09 | 1.09 | 1.09 | 1.13 | 1.13 | 1.12 | 1.11 | 1.11 | 1.1 | 1.1 | 1.1 | 1.1 | 1.1 | 1.12 | 1.11 | 1.07 | 1.04 | 1.04 | 1.01 | 1 | 1.01 | 1.02 | 1.02 | 1.03 | 1.03 | 1.02 | 1.01 | 1.03 | 1.07 | 1.07 | 1.08
23730 |  | 1 | 0.98 | 0.99 | 1.02 | 1.01 | 0.99 | 0.99 | 0.99 | 1.01 | 1 | 1.01 | 1 | 0.97 | 0.95 | 0.95 | 0.92 | 0.9 | 0.91 | 0.91 | 0.91 | 0.89 | 0.9 | 0.87 | 0.84 | 0.88 | 0.89 | 0.89 | 0.91 | 0.93 | 0.94 | 0.93 | 0.93 | 0.95 | 0.96 | 0.97 | 1.05 | 1.05 | 1.04 | 1.07 | 1.03 | 1.03 | 1.01 | 1.01 | 1.02 | 1.01 | 1 | 1 | 0.97 | 0.95 | 0.97 | 0.91 | 0.9 | 0.9 | 0.9 | 0.91 | 0.91 | 0.9 | 0.92 | 0.92 | 0.95 | 0.96 | 0.99 | 1.06 | 1.1 | 1.1 | 1.1 | 1.1 | 1.08 | 1.12 | 1.13 | 1.15 | 1.12 | 1.14 | 1.12 | 1.1 | 1.07 | 1.06 | 1.05 | 1.04 | 1.06 | 1.03 | 0.99 | 1 | 1.04 | 1.02 | 1.02 | 1.01 | 1.01 | 1.04 | 1.08 | 1.09 | 1.08 | 1.12 | 1.12 | 1.08 | 1.04 | 1.05 | 1.04 | 1.07 | 1.07 | 1.05 | 1.05 | 1.05 | 1.05 | 1.02 | 1.05 | 1.07 | 1.07 | 1.09 | 1.06 | 1.01 | 1.05 | 1.07 | 1.07 | 1.07 | 1.08 | 1.09 | 1.09 | 1.08 | 1.09 | 1.08 | 1.14 | 1.2 | 1.18 | 1.12 | 1.13 | 1.12 | 1.13 | 1.12 | 1.11 | 1.11 | 1.11 | 1.15 | 1.15 | 1.14 | 1.13 | 1.13 | 1.12 | 1.12 | 1.12 | 1.12 | 1.12 | 1.14 | 1.13 | 1.09 | 1.06 | 1.05 | 1.03 | 1.02 | 1.02 | 1.04 | 1.03 | 1.04 | 1.04 | 1.03 | 1.02 | 1.05 | 1.08 | 1.08 | 1.1
23738 |  | 0.99 | 0.97 | 0.97 | 1.01 | 1 | 0.97 | 0.98 | 0.98 | 0.99 | 0.98 | 1 | 0.98 | 0.95 | 0.93 | 0.93 | 0.91 | 0.88 | 0.89 | 0.9 | 0.89 | 0.88 | 0.88 | 0.86 | 0.83 | 0.87 | 0.87 | 0.87 | 0.89 | 0.92 | 0.93 | 0.92 | 0.92 | 0.93 | 0.94 | 0.95 | 1.03 | 1.03 | 1.02 | 1.05 | 1.01 | 1.01 | 0.99 | 0.99 | 1 | 0.99 | 0.98 | 0.98 | 0.96 | 0.94 | 0.95 | 0.89 | 0.89 | 0.88 | 0.89 | 0.9 | 0.9 | 0.89 | 0.91 | 0.91 | 0.94 | 0.95 | 0.98 | 1.05 | 1.08 | 1.08 | 1.08 | 1.08 | 1.06 | 1.1 | 1.11 | 1.13 | 1.1 | 1.12 | 1.1 | 1.08 | 1.05 | 1.04 | 1.03 | 1.02 | 1.04 | 1.01 | 0.97 | 0.98 | 1.03 | 1 | 1 | 0.99 | 0.99 | 1.03 | 1.06 | 1.07 | 1.06 | 1.1 | 1.1 | 1.07 | 1.03 | 1.03 | 1.03 | 1.05 | 1.05 | 1.04 | 1.04 | 1.04 | 1.04 | 1 | 1.03 | 1.06 | 1.05 | 1.07 | 1.05 | 1 | 1.03 | 1.06 | 1.05 | 1.06 | 1.06 | 1.08 | 1.07 | 1.07 | 1.08 | 1.07 | 1.12 | 1.18 | 1.17 | 1.11 | 1.12 | 1.11 | 1.11 | 1.1 | 1.1 | 1.1 | 1.1 | 1.13 | 1.13 | 1.12 | 1.11 | 1.11 | 1.1 | 1.1 | 1.1 | 1.1 | 1.1 | 1.12 | 1.11 | 1.07 | 1.04 | 1.04 | 1.01 | 1 | 1.01 | 1.02 | 1.02 | 1.03 | 1.03 | 1.02 | 1.01 | 1.03 | 1.07 | 1.07 | 1.08
23743 |  | 1 | 0.98 | 0.99 | 1.02 | 1.01 | 0.99 | 0.99 | 0.99 | 1 | 0.99 | 1.01 | 0.99 | 0.96 | 0.95 | 0.94 | 0.92 | 0.89 | 0.9 | 0.91 | 0.9 | 0.89 | 0.89 | 0.87 | 0.84 | 0.88 | 0.88 | 0.88 | 0.9 | 0.93 | 0.94 | 0.93 | 0.93 | 0.94 | 0.95 | 0.96 | 1.04 | 1.05 | 1.03 | 1.06 | 1.02 | 1.03 | 1.01 | 1.01 | 1.01 | 1 | 0.99 | 1 | 0.97 | 0.95 | 0.96 | 0.9 | 0.9 | 0.89 | 0.9 | 0.91 | 0.91 | 0.9 | 0.92 | 0.92 | 0.95 | 0.96 | 0.99 | 1.06 | 1.09 | 1.09 | 1.09 | 1.1 | 1.07 | 1.11 | 1.13 | 1.14 | 1.12 | 1.14 | 1.11 | 1.09 | 1.07 | 1.05 | 1.04 | 1.03 | 1.05 | 1.02 | 0.99 | 0.99 | 1.04 | 1.01 | 1.02 | 1.01 | 1 | 1.04 | 1.07 | 1.08 | 1.07 | 1.12 | 1.12 | 1.08 | 1.04 | 1.04 | 1.04 | 1.07 | 1.06 | 1.05 | 1.05 | 1.05 | 1.05 | 1.01 | 1.05 | 1.07 | 1.06 | 1.09 | 1.06 | 1.01 | 1.05 | 1.07 | 1.07 | 1.07 | 1.08 | 1.09 | 1.09 | 1.08 | 1.09 | 1.08 | 1.14 | 1.2 | 1.18 | 1.12 | 1.13 | 1.12 | 1.13 | 1.12 | 1.11 | 1.11 | 1.11 | 1.15 | 1.15 | 1.14 | 1.13 | 1.13 | 1.12 | 1.12 | 1.12 | 1.11 | 1.12 | 1.14 | 1.13 | 1.09 | 1.05 | 1.05 | 1.02 | 1.02 | 1.02 | 1.03 | 1.03 | 1.04 | 1.04 | 1.03 | 1.02 | 1.05 | 1.08 | 1.08 | 1.1
23744 |  | 0.95 | 0.93 | 0.93 | 0.97 | 0.95 | 0.93 | 0.93 | 0.94 | 0.95 | 0.94 | 0.95 | 0.94 | 0.91 | 0.9 | 0.89 | 0.87 | 0.85 | 0.86 | 0.86 | 0.86 | 0.84 | 0.85 | 0.83 | 0.8 | 0.83 | 0.84 | 0.84 | 0.86 | 0.88 | 0.89 | 0.88 | 0.88 | 0.89 | 0.9 | 0.92 | 0.98 | 0.99 | 0.98 | 1 | 0.97 | 0.97 | 0.95 | 0.95 | 0.96 | 0.95 | 0.94 | 0.94 | 0.92 | 0.9 | 0.91 | 0.86 | 0.85 | 0.85 | 0.85 | 0.86 | 0.86 | 0.86 | 0.87 | 0.87 | 0.9 | 0.9 | 0.94 | 1 | 1.03 | 1.03 | 1.03 | 1.03 | 1.01 | 1.05 | 1.06 | 1.07 | 1.05 | 1.06 | 1.04 | 1.03 | 1 | 0.99 | 0.98 | 0.97 | 0.99 | 0.96 | 0.93 | 0.94 | 0.98 | 0.96 | 0.96 | 0.95 | 0.95 | 0.98 | 1.01 | 1.02 | 1.01 | 1.05 | 1.05 | 1.02 | 0.99 | 0.99 | 0.99 | 1.01 | 1.01 | 1 | 1 | 1 | 1 | 0.96 | 0.99 | 1.01 | 1 | 1.02 | 1 | 0.95 | 0.99 | 1.01 | 1 | 1.01 | 1.01 | 1.03 | 1.02 | 1.02 | 1.03 | 1.02 | 1.08 | 1.13 | 1.12 | 1.06 | 1.07 | 1.06 | 1.06 | 1.05 | 1.04 | 1.04 | 1.04 | 1.08 | 1.08 | 1.07 | 1.06 | 1.06 | 1.05 | 1.05 | 1.05 | 1.05 | 1.05 | 1.07 | 1.06 | 1.02 | 1 | 0.99 | 0.97 | 0.96 | 0.97 | 0.98 | 0.97 | 0.98 | 0.98 | 0.98 | 0.96 | 0.99 | 1.02 | 1.02 | 1.03
23746 |  | 1 | 0.98 | 0.98 | 1.02 | 1 | 0.98 | 0.98 | 0.98 | 1 | 0.99 | 1 | 0.99 | 0.96 | 0.94 | 0.94 | 0.91 | 0.89 | 0.9 | 0.9 | 0.9 | 0.88 | 0.89 | 0.87 | 0.84 | 0.87 | 0.88 | 0.88 | 0.9 | 0.92 | 0.93 | 0.92 | 0.92 | 0.94 | 0.95 | 0.96 | 1.03 | 1.04 | 1.03 | 1.05 | 1.02 | 1.02 | 1 | 1 | 1.01 | 1 | 0.99 | 0.99 | 0.96 | 0.95 | 0.96 | 0.9 | 0.9 | 0.89 | 0.9 | 0.91 | 0.91 | 0.9 | 0.92 | 0.92 | 0.95 | 0.95 | 0.99 | 1.06 | 1.09 | 1.09 | 1.09 | 1.09 | 1.07 | 1.11 | 1.12 | 1.14 | 1.11 | 1.13 | 1.11 | 1.09 | 1.06 | 1.05 | 1.04 | 1.03 | 1.05 | 1.02 | 0.98 | 0.99 | 1.03 | 1.01 | 1.01 | 1 | 1 | 1.04 | 1.07 | 1.08 | 1.07 | 1.11 | 1.11 | 1.08 | 1.04 | 1.04 | 1.04 | 1.06 | 1.06 | 1.05 | 1.04 | 1.04 | 1.05 | 1.01 | 1.04 | 1.06 | 1.06 | 1.08 | 1.06 | 1.01 | 1.04 | 1.07 | 1.06 | 1.07 | 1.07 | 1.09 | 1.08 | 1.08 | 1.09 | 1.08 | 1.13 | 1.19 | 1.18 | 1.12 | 1.13 | 1.12 | 1.12 | 1.11 | 1.11 | 1.11 | 1.11 | 1.14 | 1.15 | 1.13 | 1.12 | 1.12 | 1.11 | 1.11 | 1.11 | 1.11 | 1.11 | 1.13 | 1.12 | 1.08 | 1.05 | 1.04 | 1.02 | 1.01 | 1.02 | 1.03 | 1.02 | 1.04 | 1.03 | 1.03 | 1.02 | 1.04 | 1.08 | 1.08 | 1.09
23747 |  | 1 | 0.98 | 0.98 | 1.02 | 1.01 | 0.98 | 0.98 | 0.99 | 1 | 0.99 | 1 | 0.99 | 0.96 | 0.94 | 0.94 | 0.91 | 0.89 | 0.9 | 0.9 | 0.9 | 0.88 | 0.89 | 0.87 | 0.84 | 0.87 | 0.88 | 0.88 | 0.9 | 0.92 | 0.93 | 0.93 | 0.92 | 0.94 | 0.95 | 0.96 | 1.03 | 1.04 | 1.03 | 1.05 | 1.02 | 1.02 | 1 | 1 | 1.01 | 1 | 0.99 | 0.99 | 0.96 | 0.95 | 0.96 | 0.9 | 0.9 | 0.89 | 0.9 | 0.91 | 0.91 | 0.9 | 0.92 | 0.92 | 0.95 | 0.95 | 0.99 | 1.06 | 1.09 | 1.09 | 1.09 | 1.09 | 1.07 | 1.11 | 1.12 | 1.14 | 1.11 | 1.13 | 1.11 | 1.09 | 1.06 | 1.05 | 1.04 | 1.03 | 1.05 | 1.02 | 0.98 | 0.99 | 1.04 | 1.01 | 1.01 | 1 | 1 | 1.04 | 1.07 | 1.08 | 1.07 | 1.11 | 1.11 | 1.08 | 1.04 | 1.04 | 1.04 | 1.06 | 1.06 | 1.05 | 1.04 | 1.04 | 1.05 | 1.01 | 1.04 | 1.06 | 1.06 | 1.08 | 1.06 | 1.01 | 1.04 | 1.07 | 1.06 | 1.07 | 1.07 | 1.09 | 1.08 | 1.08 | 1.09 | 1.08 | 1.13 | 1.19 | 1.18 | 1.12 | 1.13 | 1.12 | 1.12 | 1.11 | 1.11 | 1.11 | 1.11 | 1.14 | 1.15 | 1.13 | 1.12 | 1.12 | 1.11 | 1.11 | 1.11 | 1.11 | 1.11 | 1.13 | 1.12 | 1.08 | 1.05 | 1.05 | 1.02 | 1.01 | 1.02 | 1.03 | 1.03 | 1.04 | 1.04 | 1.03 | 1.02 | 1.04 | 1.08 | 1.08 | 1.09
23749 |  | 1 | 0.98 | 0.98 | 1.02 | 1 | 0.98 | 0.98 | 0.98 | 1 | 0.99 | 1 | 0.99 | 0.96 | 0.94 | 0.94 | 0.91 | 0.89 | 0.9 | 0.9 | 0.9 | 0.88 | 0.89 | 0.87 | 0.84 | 0.87 | 0.88 | 0.88 | 0.9 | 0.92 | 0.93 | 0.92 | 0.92 | 0.94 | 0.95 | 0.96 | 1.03 | 1.04 | 1.03 | 1.05 | 1.02 | 1.02 | 1 | 1 | 1.01 | 1 | 0.99 | 0.99 | 0.96 | 0.95 | 0.96 | 0.9 | 0.9 | 0.89 | 0.9 | 0.91 | 0.91 | 0.9 | 0.91 | 0.92 | 0.94 | 0.95 | 0.99 | 1.05 | 1.09 | 1.08 | 1.09 | 1.09 | 1.07 | 1.1 | 1.12 | 1.13 | 1.11 | 1.13 | 1.1 | 1.09 | 1.06 | 1.04 | 1.04 | 1.02 | 1.05 | 1.02 | 0.98 | 0.99 | 1.03 | 1.01 | 1.01 | 1 | 1 | 1.04 | 1.07 | 1.08 | 1.07 | 1.11 | 1.11 | 1.07 | 1.04 | 1.04 | 1.04 | 1.06 | 1.06 | 1.05 | 1.04 | 1.04 | 1.05 | 1.01 | 1.04 | 1.06 | 1.06 | 1.08 | 1.05 | 1.01 | 1.04 | 1.06 | 1.06 | 1.07 | 1.07 | 1.09 | 1.08 | 1.08 | 1.09 | 1.08 | 1.13 | 1.19 | 1.17 | 1.12 | 1.13 | 1.12 | 1.12 | 1.11 | 1.1 | 1.11 | 1.1 | 1.14 | 1.14 | 1.13 | 1.12 | 1.12 | 1.11 | 1.11 | 1.11 | 1.11 | 1.11 | 1.13 | 1.12 | 1.08 | 1.05 | 1.04 | 1.02 | 1.01 | 1.02 | 1.03 | 1.02 | 1.04 | 1.03 | 1.03 | 1.01 | 1.04 | 1.08 | 1.08 | 1.09
23758 |  | 1 | 0.98 | 0.98 | 1.02 | 1 | 0.98 | 0.98 | 0.98 | 1 | 0.99 | 1 | 0.99 | 0.96 | 0.94 | 0.94 | 0.91 | 0.89 | 0.9 | 0.9 | 0.9 | 0.88 | 0.89 | 0.86 | 0.83 | 0.87 | 0.88 | 0.88 | 0.9 | 0.92 | 0.93 | 0.92 | 0.92 | 0.94 | 0.95 | 0.96 | 1.03 | 1.04 | 1.03 | 1.05 | 1.02 | 1.02 | 1 | 1 | 1.01 | 1 | 0.99 | 0.99 | 0.96 | 0.94 | 0.96 | 0.9 | 0.89 | 0.89 | 0.89 | 0.9 | 0.9 | 0.89 | 0.91 | 0.91 | 0.94 | 0.95 | 0.99 | 1.05 | 1.09 | 1.08 | 1.09 | 1.09 | 1.07 | 1.11 | 1.12 | 1.14 | 1.11 | 1.13 | 1.11 | 1.09 | 1.06 | 1.05 | 1.04 | 1.02 | 1.05 | 1.02 | 0.98 | 0.99 | 1.03 | 1.01 | 1.01 | 1 | 1 | 1.03 | 1.07 | 1.08 | 1.07 | 1.11 | 1.11 | 1.07 | 1.04 | 1.04 | 1.04 | 1.06 | 1.06 | 1.05 | 1.04 | 1.04 | 1.05 | 1.01 | 1.04 | 1.06 | 1.06 | 1.08 | 1.05 | 1 | 1.04 | 1.06 | 1.06 | 1.06 | 1.07 | 1.08 | 1.07 | 1.07 | 1.08 | 1.07 | 1.13 | 1.19 | 1.17 | 1.11 | 1.12 | 1.11 | 1.12 | 1.11 | 1.1 | 1.1 | 1.1 | 1.14 | 1.14 | 1.13 | 1.12 | 1.12 | 1.11 | 1.11 | 1.11 | 1.11 | 1.11 | 1.13 | 1.12 | 1.08 | 1.05 | 1.04 | 1.02 | 1.01 | 1.01 | 1.03 | 1.02 | 1.03 | 1.03 | 1.03 | 1.01 | 1.04 | 1.07 | 1.07 | 1.09
23769 |  | 0.99 | 0.97 | 0.97 | 1.01 | 1 | 0.97 | 0.97 | 0.98 | 0.99 | 0.98 | 0.99 | 0.98 | 0.95 | 0.93 | 0.92 | 0.9 | 0.88 | 0.89 | 0.89 | 0.89 | 0.87 | 0.88 | 0.86 | 0.83 | 0.86 | 0.87 | 0.87 | 0.88 | 0.91 | 0.92 | 0.91 | 0.91 | 0.93 | 0.94 | 0.95 | 1.02 | 1.03 | 1.01 | 1.04 | 1.01 | 1.01 | 0.99 | 0.99 | 1 | 0.99 | 0.98 | 0.98 | 0.95 | 0.94 | 0.95 | 0.89 | 0.89 | 0.88 | 0.89 | 0.9 | 0.9 | 0.89 | 0.9 | 0.9 | 0.93 | 0.94 | 0.98 | 1.04 | 1.08 | 1.07 | 1.08 | 1.08 | 1.06 | 1.09 | 1.11 | 1.12 | 1.1 | 1.12 | 1.09 | 1.08 | 1.05 | 1.03 | 1.02 | 1.01 | 1.04 | 1.01 | 0.97 | 0.98 | 1.02 | 1 | 1 | 0.99 | 0.99 | 1.02 | 1.06 | 1.07 | 1.06 | 1.1 | 1.1 | 1.06 | 1.03 | 1.03 | 1.03 | 1.05 | 1.05 | 1.04 | 1.03 | 1.03 | 1.04 | 1 | 1.03 | 1.05 | 1.05 | 1.07 | 1.04 | 1 | 1.03 | 1.05 | 1.05 | 1.05 | 1.06 | 1.07 | 1.07 | 1.06 | 1.07 | 1.06 | 1.12 | 1.18 | 1.16 | 1.11 | 1.12 | 1.11 | 1.11 | 1.1 | 1.09 | 1.09 | 1.09 | 1.13 | 1.13 | 1.12 | 1.11 | 1.11 | 1.1 | 1.1 | 1.1 | 1.09 | 1.1 | 1.12 | 1.11 | 1.07 | 1.04 | 1.03 | 1.01 | 1 | 1.01 | 1.02 | 1.01 | 1.03 | 1.02 | 1.02 | 1 | 1.03 | 1.07 | 1.07 | 1.08
23774 |  | 1 | 0.98 | 0.98 | 1.01 | 1 | 0.98 | 0.98 | 0.98 | 1 | 0.98 | 1 | 0.98 | 0.95 | 0.94 | 0.93 | 0.91 | 0.88 | 0.89 | 0.9 | 0.89 | 0.88 | 0.88 | 0.86 | 0.83 | 0.87 | 0.88 | 0.87 | 0.89 | 0.92 | 0.93 | 0.92 | 0.92 | 0.93 | 0.94 | 0.95 | 1.03 | 1.03 | 1.02 | 1.05 | 1.01 | 1.02 | 1 | 0.99 | 1 | 0.99 | 0.98 | 0.98 | 0.96 | 0.94 | 0.95 | 0.89 | 0.89 | 0.88 | 0.89 | 0.9 | 0.9 | 0.89 | 0.91 | 0.91 | 0.94 | 0.95 | 0.98 | 1.05 | 1.08 | 1.08 | 1.08 | 1.08 | 1.06 | 1.1 | 1.11 | 1.13 | 1.11 | 1.12 | 1.1 | 1.08 | 1.05 | 1.04 | 1.03 | 1.02 | 1.04 | 1.01 | 0.97 | 0.98 | 1.03 | 1 | 1 | 0.99 | 0.99 | 1.03 | 1.06 | 1.07 | 1.06 | 1.11 | 1.11 | 1.07 | 1.03 | 1.04 | 1.04 | 1.06 | 1.05 | 1.04 | 1.04 | 1.04 | 1.04 | 1.01 | 1.04 | 1.06 | 1.05 | 1.08 | 1.05 | 1 | 1.04 | 1.06 | 1.06 | 1.06 | 1.06 | 1.08 | 1.07 | 1.07 | 1.08 | 1.07 | 1.12 | 1.19 | 1.17 | 1.11 | 1.12 | 1.11 | 1.12 | 1.11 | 1.1 | 1.1 | 1.1 | 1.13 | 1.14 | 1.12 | 1.12 | 1.11 | 1.1 | 1.1 | 1.1 | 1.1 | 1.1 | 1.12 | 1.11 | 1.07 | 1.04 | 1.04 | 1.01 | 1.01 | 1.01 | 1.03 | 1.02 | 1.03 | 1.03 | 1.02 | 1.01 | 1.04 | 1.08 | 1.07 | 1.09
23775 |  | 0.99 | 0.97 | 0.97 | 1.01 | 0.99 | 0.97 | 0.97 | 0.97 | 0.99 | 0.98 | 0.99 | 0.98 | 0.95 | 0.93 | 0.92 | 0.9 | 0.88 | 0.89 | 0.89 | 0.89 | 0.87 | 0.88 | 0.86 | 0.83 | 0.86 | 0.87 | 0.87 | 0.88 | 0.91 | 0.92 | 0.91 | 0.91 | 0.92 | 0.93 | 0.94 | 1.02 | 1.03 | 1.01 | 1.04 | 1.01 | 1.01 | 0.99 | 0.99 | 0.99 | 0.99 | 0.98 | 0.98 | 0.95 | 0.94 | 0.95 | 0.89 | 0.89 | 0.88 | 0.89 | 0.9 | 0.9 | 0.89 | 0.9 | 0.91 | 0.94 | 0.94 | 0.98 | 1.04 | 1.07 | 1.07 | 1.07 | 1.07 | 1.05 | 1.09 | 1.1 | 1.12 | 1.1 | 1.11 | 1.09 | 1.07 | 1.05 | 1.03 | 1.02 | 1.01 | 1.03 | 1 | 0.97 | 0.98 | 1.02 | 1 | 1 | 0.99 | 0.99 | 1.02 | 1.06 | 1.07 | 1.06 | 1.1 | 1.1 | 1.06 | 1.03 | 1.03 | 1.03 | 1.05 | 1.05 | 1.04 | 1.03 | 1.03 | 1.04 | 1 | 1.03 | 1.05 | 1.05 | 1.07 | 1.04 | 1 | 1.03 | 1.05 | 1.05 | 1.06 | 1.06 | 1.08 | 1.07 | 1.06 | 1.07 | 1.07 | 1.12 | 1.18 | 1.16 | 1.11 | 1.12 | 1.11 | 1.11 | 1.1 | 1.09 | 1.09 | 1.09 | 1.13 | 1.13 | 1.12 | 1.11 | 1.11 | 1.1 | 1.09 | 1.1 | 1.09 | 1.1 | 1.12 | 1.11 | 1.07 | 1.04 | 1.03 | 1.01 | 1 | 1.01 | 1.02 | 1.01 | 1.03 | 1.03 | 1.02 | 1.01 | 1.03 | 1.07 | 1.07 | 1.08
23777 |  | 0.99 | 0.97 | 0.97 | 1 | 0.99 | 0.97 | 0.97 | 0.97 | 0.98 | 0.97 | 0.99 | 0.97 | 0.94 | 0.93 | 0.92 | 0.9 | 0.87 | 0.89 | 0.89 | 0.89 | 0.87 | 0.88 | 0.85 | 0.82 | 0.86 | 0.87 | 0.86 | 0.88 | 0.91 | 0.92 | 0.91 | 0.91 | 0.92 | 0.93 | 0.94 | 1.01 | 1.02 | 1.01 | 1.03 | 1 | 1 | 0.98 | 0.98 | 0.99 | 0.98 | 0.97 | 0.98 | 0.95 | 0.93 | 0.95 | 0.89 | 0.89 | 0.88 | 0.88 | 0.89 | 0.89 | 0.89 | 0.9 | 0.9 | 0.93 | 0.94 | 0.97 | 1.04 | 1.07 | 1.07 | 1.07 | 1.07 | 1.05 | 1.09 | 1.1 | 1.11 | 1.09 | 1.11 | 1.09 | 1.07 | 1.04 | 1.03 | 1.02 | 1.01 | 1.03 | 1 | 0.96 | 0.97 | 1.02 | 0.99 | 0.99 | 0.98 | 0.98 | 1.02 | 1.05 | 1.06 | 1.05 | 1.1 | 1.1 | 1.06 | 1.02 | 1.03 | 1.02 | 1.05 | 1.04 | 1.03 | 1.03 | 1.03 | 1.03 | 1 | 1.03 | 1.05 | 1.04 | 1.06 | 1.04 | 0.99 | 1.03 | 1.05 | 1.05 | 1.05 | 1.05 | 1.07 | 1.07 | 1.06 | 1.07 | 1.06 | 1.11 | 1.17 | 1.16 | 1.1 | 1.11 | 1.1 | 1.11 | 1.1 | 1.09 | 1.09 | 1.09 | 1.12 | 1.13 | 1.11 | 1.1 | 1.1 | 1.09 | 1.09 | 1.09 | 1.09 | 1.09 | 1.11 | 1.1 | 1.06 | 1.03 | 1.03 | 1 | 1 | 1 | 1.02 | 1.01 | 1.02 | 1.02 | 1.02 | 1 | 1.03 | 1.07 | 1.06 | 1.08
23779 |  | 0.99 | 0.97 | 0.97 | 1 | 0.99 | 0.97 | 0.97 | 0.97 | 0.99 | 0.97 | 0.99 | 0.97 | 0.94 | 0.93 | 0.92 | 0.9 | 0.88 | 0.89 | 0.89 | 0.89 | 0.87 | 0.88 | 0.86 | 0.83 | 0.86 | 0.87 | 0.87 | 0.88 | 0.91 | 0.92 | 0.91 | 0.91 | 0.92 | 0.93 | 0.94 | 1.02 | 1.02 | 1.01 | 1.04 | 1 | 1.01 | 0.99 | 0.99 | 0.99 | 0.99 | 0.98 | 0.98 | 0.95 | 0.94 | 0.95 | 0.89 | 0.89 | 0.88 | 0.89 | 0.89 | 0.89 | 0.89 | 0.9 | 0.9 | 0.93 | 0.94 | 0.97 | 1.04 | 1.07 | 1.07 | 1.07 | 1.07 | 1.05 | 1.09 | 1.1 | 1.12 | 1.09 | 1.11 | 1.09 | 1.07 | 1.04 | 1.03 | 1.02 | 1.01 | 1.03 | 1 | 0.97 | 0.97 | 1.02 | 1 | 1 | 0.99 | 0.98 | 1.02 | 1.05 | 1.06 | 1.05 | 1.1 | 1.1 | 1.06 | 1.03 | 1.03 | 1.03 | 1.05 | 1.05 | 1.03 | 1.03 | 1.03 | 1.03 | 1 | 1.03 | 1.05 | 1.04 | 1.07 | 1.04 | 0.99 | 1.03 | 1.05 | 1.05 | 1.05 | 1.06 | 1.07 | 1.07 | 1.06 | 1.07 | 1.06 | 1.12 | 1.18 | 1.16 | 1.1 | 1.12 | 1.1 | 1.11 | 1.1 | 1.09 | 1.09 | 1.09 | 1.13 | 1.13 | 1.11 | 1.11 | 1.11 | 1.09 | 1.09 | 1.09 | 1.09 | 1.1 | 1.11 | 1.1 | 1.07 | 1.04 | 1.03 | 1.01 | 1 | 1.01 | 1.02 | 1.01 | 1.03 | 1.02 | 1.02 | 1 | 1.03 | 1.07 | 1.06 | 1.08
23795 |  | 1.01 | 0.99 | 1 | 1.04 | 1.02 | 1 | 1 | 1 | 1.02 | 1.01 | 1.03 | 1.02 | 0.99 | 0.97 | 0.97 | 0.94 | 0.91 | 0.92 | 0.93 | 0.92 | 0.9 | 0.91 | 0.89 | 0.86 | 0.89 | 0.9 | 0.9 | 0.92 | 0.95 | 0.96 | 0.95 | 0.95 | 0.97 | 0.98 | 0.99 | 1.07 | 1.08 | 1.06 | 1.09 | 1.05 | 1.05 | 1.03 | 1.03 | 1.03 | 1.02 | 1.01 | 1.01 | 0.98 | 0.97 | 0.98 | 0.92 | 0.91 | 0.9 | 0.91 | 0.92 | 0.92 | 0.91 | 0.93 | 0.93 | 0.96 | 0.97 | 1.01 | 1.08 | 1.12 | 1.12 | 1.12 | 1.12 | 1.1 | 1.14 | 1.16 | 1.18 | 1.15 | 1.16 | 1.14 | 1.12 | 1.09 | 1.08 | 1.06 | 1.05 | 1.07 | 1.04 | 1 | 1.01 | 1.06 | 1.04 | 1.04 | 1.03 | 1.02 | 1.06 | 1.09 | 1.1 | 1.09 | 1.14 | 1.13 | 1.09 | 1.06 | 1.05 | 1.06 | 1.08 | 1.08 | 1.07 | 1.07 | 1.07 | 1.07 | 1.03 | 1.07 | 1.09 | 1.08 | 1.11 | 1.08 | 1.03 | 1.07 | 1.09 | 1.08 | 1.09 | 1.09 | 1.11 | 1.1 | 1.1 | 1.1 | 1.09 | 1.15 | 1.21 | 1.19 | 1.13 | 1.14 | 1.13 | 1.14 | 1.13 | 1.12 | 1.12 | 1.12 | 1.16 | 1.16 | 1.15 | 1.15 | 1.15 | 1.14 | 1.14 | 1.14 | 1.14 | 1.14 | 1.16 | 1.15 | 1.11 | 1.08 | 1.07 | 1.04 | 1.03 | 1.03 | 1.05 | 1.04 | 1.05 | 1.05 | 1.04 | 1.03 | 1.06 | 1.09 | 1.09 | 1.11
23812 |  | 1 | 0.98 | 0.98 | 1.02 | 1 | 0.98 | 0.99 | 0.99 | 1 | 0.99 | 1.01 | 1 | 0.97 | 0.95 | 0.95 | 0.92 | 0.9 | 0.91 | 0.91 | 0.91 | 0.89 | 0.9 | 0.87 | 0.84 | 0.88 | 0.89 | 0.89 | 0.91 | 0.94 | 0.95 | 0.94 | 0.93 | 0.95 | 0.96 | 0.97 | 1.05 | 1.06 | 1.04 | 1.06 | 1.03 | 1.03 | 1.01 | 1.01 | 1.02 | 1 | 0.99 | 0.99 | 0.97 | 0.95 | 0.96 | 0.9 | 0.9 | 0.89 | 0.9 | 0.91 | 0.91 | 0.9 | 0.92 | 0.92 | 0.94 | 0.95 | 0.99 | 1.06 | 1.1 | 1.09 | 1.1 | 1.1 | 1.08 | 1.12 | 1.13 | 1.15 | 1.12 | 1.14 | 1.11 | 1.09 | 1.06 | 1.05 | 1.04 | 1.03 | 1.05 | 1.02 | 0.98 | 0.99 | 1.04 | 1.02 | 1.02 | 1.01 | 1 | 1.04 | 1.07 | 1.08 | 1.07 | 1.12 | 1.12 | 1.08 | 1.04 | 1.04 | 1.04 | 1.07 | 1.06 | 1.05 | 1.05 | 1.05 | 1.05 | 1.02 | 1.05 | 1.07 | 1.06 | 1.09 | 1.06 | 1.01 | 1.05 | 1.07 | 1.07 | 1.07 | 1.07 | 1.09 | 1.08 | 1.08 | 1.09 | 1.08 | 1.14 | 1.19 | 1.18 | 1.12 | 1.13 | 1.12 | 1.12 | 1.11 | 1.11 | 1.11 | 1.1 | 1.14 | 1.14 | 1.13 | 1.13 | 1.13 | 1.12 | 1.11 | 1.12 | 1.12 | 1.12 | 1.14 | 1.13 | 1.09 | 1.06 | 1.06 | 1.02 | 1.02 | 1.02 | 1.03 | 1.03 | 1.04 | 1.04 | 1.03 | 1.02 | 1.04 | 1.08 | 1.08 | 1.09
23813 |  | 0.98 | 0.96 | 0.96 | 1 | 0.98 | 0.96 | 0.96 | 0.96 | 0.98 | 0.97 | 0.98 | 0.97 | 0.94 | 0.93 | 0.92 | 0.9 | 0.88 | 0.89 | 0.89 | 0.89 | 0.87 | 0.88 | 0.85 | 0.83 | 0.86 | 0.87 | 0.87 | 0.89 | 0.91 | 0.92 | 0.91 | 0.91 | 0.92 | 0.94 | 0.95 | 1.02 | 1.02 | 1.01 | 1.03 | 1 | 1 | 0.98 | 0.98 | 0.99 | 0.98 | 0.97 | 0.97 | 0.95 | 0.93 | 0.94 | 0.88 | 0.88 | 0.87 | 0.88 | 0.89 | 0.89 | 0.88 | 0.9 | 0.9 | 0.93 | 0.93 | 0.97 | 1.03 | 1.07 | 1.07 | 1.07 | 1.07 | 1.05 | 1.08 | 1.1 | 1.11 | 1.09 | 1.1 | 1.08 | 1.06 | 1.03 | 1.02 | 1.01 | 1 | 1.02 | 0.99 | 0.96 | 0.97 | 1.01 | 0.99 | 0.99 | 0.98 | 0.98 | 1.02 | 1.05 | 1.05 | 1.04 | 1.09 | 1.09 | 1.05 | 1.02 | 1.02 | 1.02 | 1.04 | 1.04 | 1.03 | 1.03 | 1.03 | 1.03 | 0.99 | 1.02 | 1.04 | 1.04 | 1.06 | 1.03 | 0.99 | 1.02 | 1.04 | 1.04 | 1.05 | 1.05 | 1.07 | 1.06 | 1.06 | 1.07 | 1.06 | 1.11 | 1.17 | 1.15 | 1.09 | 1.11 | 1.09 | 1.1 | 1.09 | 1.08 | 1.08 | 1.08 | 1.11 | 1.11 | 1.1 | 1.1 | 1.1 | 1.09 | 1.09 | 1.09 | 1.09 | 1.09 | 1.11 | 1.1 | 1.06 | 1.03 | 1.03 | 1 | 0.99 | 1 | 1.01 | 1.01 | 1.02 | 1.02 | 1.01 | 1 | 1.02 | 1.06 | 1.05 | 1.07
23815 |  | 0.99 | 0.97 | 0.97 | 1 | 0.99 | 0.97 | 0.97 | 0.97 | 0.99 | 0.98 | 0.99 | 0.98 | 0.95 | 0.94 | 0.93 | 0.91 | 0.88 | 0.9 | 0.9 | 0.89 | 0.88 | 0.88 | 0.86 | 0.83 | 0.87 | 0.88 | 0.87 | 0.89 | 0.92 | 0.93 | 0.92 | 0.92 | 0.93 | 0.95 | 0.95 | 1.03 | 1.04 | 1.02 | 1.04 | 1.01 | 1.01 | 0.99 | 0.99 | 1 | 0.99 | 0.98 | 0.98 | 0.96 | 0.94 | 0.95 | 0.89 | 0.89 | 0.88 | 0.89 | 0.9 | 0.9 | 0.89 | 0.91 | 0.91 | 0.93 | 0.94 | 0.98 | 1.04 | 1.08 | 1.08 | 1.08 | 1.08 | 1.06 | 1.09 | 1.11 | 1.12 | 1.1 | 1.12 | 1.09 | 1.07 | 1.05 | 1.03 | 1.02 | 1.01 | 1.04 | 1.01 | 0.97 | 0.98 | 1.02 | 1 | 1 | 0.99 | 0.99 | 1.03 | 1.06 | 1.07 | 1.06 | 1.1 | 1.1 | 1.06 | 1.03 | 1.03 | 1.03 | 1.05 | 1.05 | 1.04 | 1.04 | 1.04 | 1.04 | 1 | 1.03 | 1.05 | 1.05 | 1.07 | 1.04 | 1 | 1.03 | 1.06 | 1.05 | 1.06 | 1.06 | 1.08 | 1.07 | 1.07 | 1.08 | 1.07 | 1.12 | 1.18 | 1.16 | 1.11 | 1.12 | 1.1 | 1.11 | 1.1 | 1.09 | 1.09 | 1.09 | 1.13 | 1.13 | 1.11 | 1.11 | 1.11 | 1.1 | 1.1 | 1.1 | 1.1 | 1.1 | 1.12 | 1.11 | 1.07 | 1.04 | 1.04 | 1.01 | 1 | 1.01 | 1.02 | 1.02 | 1.03 | 1.03 | 1.02 | 1.01 | 1.03 | 1.07 | 1.06 | 1.08
23816 |  | 1 | 0.98 | 0.98 | 1.02 | 1 | 0.98 | 0.98 | 0.98 | 1 | 0.99 | 1.01 | 0.99 | 0.97 | 0.95 | 0.95 | 0.92 | 0.9 | 0.91 | 0.91 | 0.91 | 0.89 | 0.9 | 0.87 | 0.84 | 0.88 | 0.89 | 0.89 | 0.91 | 0.94 | 0.94 | 0.93 | 0.93 | 0.95 | 0.96 | 0.97 | 1.04 | 1.05 | 1.03 | 1.06 | 1.02 | 1.03 | 1.01 | 1.01 | 1.01 | 1 | 0.99 | 0.99 | 0.97 | 0.95 | 0.96 | 0.91 | 0.9 | 0.89 | 0.9 | 0.91 | 0.91 | 0.9 | 0.92 | 0.92 | 0.95 | 0.96 | 0.99 | 1.06 | 1.09 | 1.09 | 1.1 | 1.1 | 1.08 | 1.11 | 1.13 | 1.14 | 1.12 | 1.13 | 1.11 | 1.09 | 1.06 | 1.05 | 1.04 | 1.03 | 1.05 | 1.02 | 0.98 | 0.99 | 1.04 | 1.02 | 1.02 | 1.01 | 1.01 | 1.04 | 1.07 | 1.08 | 1.07 | 1.12 | 1.12 | 1.08 | 1.04 | 1.04 | 1.04 | 1.06 | 1.06 | 1.05 | 1.05 | 1.05 | 1.05 | 1.01 | 1.04 | 1.07 | 1.06 | 1.09 | 1.06 | 1.01 | 1.05 | 1.07 | 1.07 | 1.07 | 1.08 | 1.09 | 1.09 | 1.08 | 1.09 | 1.08 | 1.14 | 1.2 | 1.18 | 1.12 | 1.13 | 1.12 | 1.12 | 1.11 | 1.11 | 1.11 | 1.1 | 1.14 | 1.14 | 1.13 | 1.12 | 1.13 | 1.12 | 1.11 | 1.11 | 1.11 | 1.12 | 1.14 | 1.13 | 1.09 | 1.06 | 1.06 | 1.02 | 1.02 | 1.02 | 1.03 | 1.03 | 1.04 | 1.04 | 1.03 | 1.02 | 1.04 | 1.08 | 1.08 | 1.1
23818 |  | 1 | 0.98 | 0.98 | 1.01 | 1 | 0.98 | 0.98 | 0.98 | 1 | 0.99 | 1 | 0.99 | 0.96 | 0.95 | 0.94 | 0.92 | 0.89 | 0.9 | 0.91 | 0.9 | 0.89 | 0.89 | 0.87 | 0.84 | 0.88 | 0.89 | 0.88 | 0.9 | 0.93 | 0.94 | 0.93 | 0.93 | 0.95 | 0.96 | 0.96 | 1.04 | 1.05 | 1.03 | 1.06 | 1.02 | 1.02 | 1 | 1 | 1.01 | 1 | 0.99 | 0.99 | 0.97 | 0.95 | 0.96 | 0.9 | 0.9 | 0.89 | 0.9 | 0.91 | 0.91 | 0.9 | 0.92 | 0.92 | 0.94 | 0.95 | 0.99 | 1.06 | 1.09 | 1.09 | 1.09 | 1.09 | 1.07 | 1.11 | 1.12 | 1.14 | 1.12 | 1.13 | 1.1 | 1.09 | 1.06 | 1.04 | 1.04 | 1.03 | 1.05 | 1.02 | 0.98 | 0.99 | 1.03 | 1.01 | 1.01 | 1.01 | 1 | 1.04 | 1.07 | 1.08 | 1.07 | 1.11 | 1.11 | 1.07 | 1.04 | 1.04 | 1.04 | 1.06 | 1.06 | 1.05 | 1.05 | 1.05 | 1.05 | 1.01 | 1.04 | 1.06 | 1.06 | 1.08 | 1.05 | 1.01 | 1.04 | 1.07 | 1.06 | 1.07 | 1.07 | 1.09 | 1.08 | 1.08 | 1.09 | 1.08 | 1.13 | 1.19 | 1.17 | 1.12 | 1.13 | 1.11 | 1.12 | 1.11 | 1.1 | 1.1 | 1.1 | 1.14 | 1.14 | 1.13 | 1.12 | 1.12 | 1.11 | 1.11 | 1.11 | 1.11 | 1.11 | 1.13 | 1.12 | 1.09 | 1.05 | 1.05 | 1.02 | 1.01 | 1.02 | 1.03 | 1.03 | 1.04 | 1.03 | 1.03 | 1.01 | 1.04 | 1.08 | 1.07 | 1.09
23820 |  | 0.98 | 0.96 | 0.97 | 1 | 0.99 | 0.97 | 0.97 | 0.97 | 0.98 | 0.97 | 0.99 | 0.98 | 0.95 | 0.93 | 0.93 | 0.9 | 0.88 | 0.89 | 0.9 | 0.89 | 0.88 | 0.88 | 0.86 | 0.83 | 0.86 | 0.87 | 0.87 | 0.89 | 0.92 | 0.93 | 0.92 | 0.91 | 0.93 | 0.94 | 0.95 | 1.02 | 1.03 | 1.01 | 1.04 | 1 | 1.01 | 0.99 | 0.99 | 1 | 0.99 | 0.98 | 0.98 | 0.95 | 0.94 | 0.95 | 0.89 | 0.89 | 0.88 | 0.89 | 0.89 | 0.89 | 0.89 | 0.9 | 0.9 | 0.93 | 0.94 | 0.97 | 1.04 | 1.07 | 1.07 | 1.08 | 1.08 | 1.05 | 1.09 | 1.1 | 1.12 | 1.1 | 1.11 | 1.09 | 1.07 | 1.04 | 1.03 | 1.02 | 1.01 | 1.03 | 1 | 0.97 | 0.98 | 1.02 | 1 | 1 | 0.99 | 0.99 | 1.02 | 1.05 | 1.06 | 1.05 | 1.1 | 1.1 | 1.06 | 1.02 | 1.02 | 1.02 | 1.05 | 1.04 | 1.03 | 1.03 | 1.03 | 1.03 | 1 | 1.03 | 1.05 | 1.04 | 1.07 | 1.04 | 0.99 | 1.03 | 1.05 | 1.05 | 1.05 | 1.06 | 1.07 | 1.07 | 1.07 | 1.07 | 1.06 | 1.12 | 1.18 | 1.16 | 1.1 | 1.11 | 1.1 | 1.1 | 1.09 | 1.09 | 1.09 | 1.09 | 1.12 | 1.12 | 1.11 | 1.1 | 1.11 | 1.09 | 1.09 | 1.09 | 1.09 | 1.1 | 1.12 | 1.11 | 1.07 | 1.04 | 1.03 | 1.01 | 1 | 1.01 | 1.02 | 1.01 | 1.02 | 1.02 | 1.01 | 1 | 1.03 | 1.06 | 1.06 | 1.08
23821 |  | 0.99 | 0.97 | 0.97 | 1.01 | 1 | 0.97 | 0.98 | 0.98 | 0.99 | 0.98 | 1 | 0.98 | 0.96 | 0.94 | 0.94 | 0.91 | 0.89 | 0.9 | 0.9 | 0.9 | 0.88 | 0.89 | 0.87 | 0.84 | 0.87 | 0.88 | 0.88 | 0.9 | 0.93 | 0.93 | 0.92 | 0.92 | 0.94 | 0.95 | 0.96 | 1.03 | 1.04 | 1.02 | 1.05 | 1.01 | 1.01 | 1 | 1 | 1 | 0.99 | 0.98 | 0.98 | 0.96 | 0.94 | 0.95 | 0.9 | 0.9 | 0.89 | 0.89 | 0.9 | 0.9 | 0.9 | 0.91 | 0.91 | 0.94 | 0.95 | 0.98 | 1.05 | 1.08 | 1.08 | 1.08 | 1.09 | 1.06 | 1.1 | 1.11 | 1.13 | 1.11 | 1.12 | 1.09 | 1.08 | 1.05 | 1.04 | 1.03 | 1.02 | 1.04 | 1.01 | 0.97 | 0.98 | 1.03 | 1.01 | 1.01 | 1 | 0.99 | 1.03 | 1.06 | 1.07 | 1.06 | 1.11 | 1.11 | 1.07 | 1.03 | 1.03 | 1.03 | 1.05 | 1.05 | 1.04 | 1.04 | 1.04 | 1.04 | 1.01 | 1.03 | 1.06 | 1.05 | 1.08 | 1.05 | 1 | 1.04 | 1.06 | 1.06 | 1.06 | 1.07 | 1.08 | 1.08 | 1.07 | 1.08 | 1.07 | 1.13 | 1.18 | 1.17 | 1.11 | 1.12 | 1.11 | 1.11 | 1.1 | 1.1 | 1.1 | 1.09 | 1.13 | 1.13 | 1.12 | 1.11 | 1.11 | 1.1 | 1.1 | 1.1 | 1.1 | 1.11 | 1.13 | 1.12 | 1.08 | 1.05 | 1.04 | 1.01 | 1.01 | 1.01 | 1.03 | 1.02 | 1.03 | 1.03 | 1.02 | 1.01 | 1.04 | 1.07 | 1.07 | 1.09
23823 |  | 0.99 | 0.97 | 0.97 | 1 | 0.99 | 0.97 | 0.97 | 0.97 | 0.99 | 0.98 | 0.99 | 0.98 | 0.95 | 0.93 | 0.93 | 0.9 | 0.88 | 0.89 | 0.9 | 0.89 | 0.88 | 0.88 | 0.86 | 0.83 | 0.87 | 0.87 | 0.87 | 0.89 | 0.92 | 0.93 | 0.92 | 0.92 | 0.93 | 0.94 | 0.95 | 1.02 | 1.03 | 1.02 | 1.04 | 1.01 | 1.01 | 0.99 | 0.99 | 1 | 0.99 | 0.98 | 0.98 | 0.95 | 0.94 | 0.95 | 0.89 | 0.89 | 0.88 | 0.89 | 0.9 | 0.9 | 0.89 | 0.91 | 0.91 | 0.93 | 0.94 | 0.98 | 1.04 | 1.07 | 1.07 | 1.08 | 1.08 | 1.06 | 1.09 | 1.11 | 1.12 | 1.1 | 1.11 | 1.09 | 1.07 | 1.04 | 1.03 | 1.02 | 1.01 | 1.03 | 1 | 0.97 | 0.98 | 1.02 | 1 | 1 | 0.99 | 0.99 | 1.02 | 1.05 | 1.06 | 1.05 | 1.1 | 1.1 | 1.06 | 1.03 | 1.03 | 1.03 | 1.05 | 1.05 | 1.04 | 1.04 | 1.03 | 1.04 | 1 | 1.03 | 1.05 | 1.05 | 1.07 | 1.04 | 1 | 1.03 | 1.05 | 1.05 | 1.06 | 1.06 | 1.08 | 1.07 | 1.07 | 1.08 | 1.07 | 1.12 | 1.18 | 1.16 | 1.1 | 1.12 | 1.1 | 1.11 | 1.1 | 1.09 | 1.09 | 1.09 | 1.12 | 1.13 | 1.11 | 1.11 | 1.11 | 1.1 | 1.09 | 1.1 | 1.1 | 1.1 | 1.12 | 1.11 | 1.07 | 1.04 | 1.04 | 1.01 | 1 | 1.01 | 1.02 | 1.01 | 1.03 | 1.03 | 1.02 | 1.01 | 1.03 | 1.07 | 1.06 | 1.08
23824 |  | 0.98 | 0.96 | 0.97 | 1 | 0.99 | 0.96 | 0.97 | 0.97 | 0.98 | 0.97 | 0.99 | 0.97 | 0.95 | 0.93 | 0.93 | 0.9 | 0.88 | 0.89 | 0.9 | 0.89 | 0.87 | 0.88 | 0.86 | 0.83 | 0.86 | 0.87 | 0.87 | 0.89 | 0.92 | 0.92 | 0.91 | 0.91 | 0.93 | 0.94 | 0.95 | 1.02 | 1.03 | 1.01 | 1.04 | 1 | 1.01 | 0.99 | 0.99 | 0.99 | 0.98 | 0.97 | 0.97 | 0.95 | 0.93 | 0.95 | 0.89 | 0.89 | 0.88 | 0.88 | 0.89 | 0.89 | 0.89 | 0.9 | 0.9 | 0.93 | 0.94 | 0.97 | 1.04 | 1.07 | 1.07 | 1.07 | 1.07 | 1.05 | 1.09 | 1.1 | 1.12 | 1.09 | 1.11 | 1.08 | 1.07 | 1.04 | 1.03 | 1.02 | 1.01 | 1.03 | 1 | 0.96 | 0.97 | 1.02 | 1 | 1 | 0.99 | 0.98 | 1.02 | 1.05 | 1.06 | 1.05 | 1.09 | 1.09 | 1.06 | 1.02 | 1.02 | 1.02 | 1.05 | 1.04 | 1.03 | 1.03 | 1.03 | 1.03 | 1 | 1.03 | 1.05 | 1.04 | 1.07 | 1.04 | 0.99 | 1.03 | 1.05 | 1.05 | 1.05 | 1.05 | 1.07 | 1.07 | 1.06 | 1.07 | 1.06 | 1.12 | 1.17 | 1.16 | 1.1 | 1.11 | 1.1 | 1.1 | 1.09 | 1.08 | 1.09 | 1.08 | 1.12 | 1.12 | 1.11 | 1.1 | 1.1 | 1.09 | 1.09 | 1.09 | 1.09 | 1.09 | 1.11 | 1.11 | 1.07 | 1.04 | 1.03 | 1.01 | 1 | 1 | 1.02 | 1.01 | 1.02 | 1.02 | 1.01 | 1 | 1.03 | 1.06 | 1.06 | 1.08
23826 |  | 0.99 | 0.97 | 0.98 | 1.01 | 1 | 0.98 | 0.98 | 0.98 | 1 | 0.98 | 1 | 0.99 | 0.96 | 0.94 | 0.94 | 0.92 | 0.89 | 0.9 | 0.91 | 0.9 | 0.89 | 0.89 | 0.87 | 0.84 | 0.87 | 0.88 | 0.88 | 0.9 | 0.93 | 0.94 | 0.93 | 0.93 | 0.94 | 0.95 | 0.96 | 1.04 | 1.05 | 1.03 | 1.05 | 1.02 | 1.02 | 1 | 1 | 1.01 | 1 | 0.99 | 0.99 | 0.96 | 0.95 | 0.96 | 0.9 | 0.9 | 0.89 | 0.89 | 0.9 | 0.9 | 0.9 | 0.91 | 0.91 | 0.94 | 0.95 | 0.99 | 1.05 | 1.09 | 1.09 | 1.09 | 1.09 | 1.07 | 1.1 | 1.12 | 1.13 | 1.11 | 1.12 | 1.1 | 1.08 | 1.05 | 1.04 | 1.03 | 1.02 | 1.04 | 1.01 | 0.98 | 0.99 | 1.03 | 1.01 | 1.01 | 1 | 1 | 1.03 | 1.06 | 1.07 | 1.06 | 1.11 | 1.11 | 1.07 | 1.03 | 1.03 | 1.03 | 1.06 | 1.05 | 1.04 | 1.04 | 1.04 | 1.05 | 1.01 | 1.04 | 1.06 | 1.05 | 1.08 | 1.05 | 1.01 | 1.04 | 1.06 | 1.06 | 1.07 | 1.07 | 1.09 | 1.08 | 1.08 | 1.09 | 1.07 | 1.13 | 1.19 | 1.17 | 1.11 | 1.12 | 1.11 | 1.11 | 1.11 | 1.1 | 1.1 | 1.1 | 1.13 | 1.13 | 1.12 | 1.12 | 1.12 | 1.11 | 1.11 | 1.11 | 1.11 | 1.11 | 1.13 | 1.12 | 1.08 | 1.05 | 1.05 | 1.02 | 1.01 | 1.02 | 1.03 | 1.02 | 1.03 | 1.03 | 1.02 | 1.01 | 1.04 | 1.07 | 1.07 | 1.09
23827 |  | 0.99 | 0.97 | 0.98 | 1.01 | 1 | 0.98 | 0.98 | 0.98 | 0.99 | 0.98 | 1 | 0.99 | 0.96 | 0.94 | 0.94 | 0.91 | 0.89 | 0.9 | 0.9 | 0.9 | 0.88 | 0.89 | 0.87 | 0.84 | 0.87 | 0.88 | 0.88 | 0.9 | 0.93 | 0.93 | 0.92 | 0.92 | 0.94 | 0.95 | 0.96 | 1.03 | 1.04 | 1.02 | 1.05 | 1.01 | 1.02 | 1 | 1 | 1.01 | 0.99 | 0.99 | 0.99 | 0.96 | 0.94 | 0.96 | 0.9 | 0.9 | 0.89 | 0.89 | 0.9 | 0.9 | 0.9 | 0.91 | 0.91 | 0.94 | 0.95 | 0.98 | 1.05 | 1.08 | 1.08 | 1.09 | 1.09 | 1.07 | 1.1 | 1.12 | 1.13 | 1.11 | 1.12 | 1.1 | 1.08 | 1.05 | 1.04 | 1.03 | 1.02 | 1.04 | 1.01 | 0.98 | 0.98 | 1.03 | 1.01 | 1.01 | 1 | 1 | 1.03 | 1.06 | 1.07 | 1.06 | 1.11 | 1.11 | 1.07 | 1.03 | 1.03 | 1.03 | 1.06 | 1.05 | 1.04 | 1.04 | 1.04 | 1.04 | 1.01 | 1.04 | 1.06 | 1.05 | 1.08 | 1.05 | 1 | 1.04 | 1.06 | 1.06 | 1.06 | 1.07 | 1.09 | 1.08 | 1.07 | 1.08 | 1.07 | 1.13 | 1.19 | 1.17 | 1.11 | 1.12 | 1.11 | 1.11 | 1.11 | 1.1 | 1.1 | 1.1 | 1.13 | 1.13 | 1.12 | 1.12 | 1.12 | 1.11 | 1.1 | 1.1 | 1.1 | 1.11 | 1.13 | 1.12 | 1.08 | 1.05 | 1.05 | 1.02 | 1.01 | 1.02 | 1.03 | 1.02 | 1.03 | 1.03 | 1.02 | 1.01 | 1.04 | 1.07 | 1.07 | 1.09
23829 |  | 1 | 0.98 | 0.98 | 1.02 | 1 | 0.98 | 0.98 | 0.98 | 1 | 0.99 | 1 | 0.99 | 0.96 | 0.95 | 0.94 | 0.92 | 0.89 | 0.91 | 0.91 | 0.9 | 0.89 | 0.89 | 0.87 | 0.84 | 0.88 | 0.89 | 0.88 | 0.9 | 0.93 | 0.94 | 0.93 | 0.93 | 0.95 | 0.96 | 0.97 | 1.04 | 1.05 | 1.03 | 1.06 | 1.02 | 1.02 | 1 | 1 | 1.01 | 1 | 0.99 | 0.99 | 0.97 | 0.95 | 0.96 | 0.9 | 0.9 | 0.89 | 0.9 | 0.91 | 0.91 | 0.9 | 0.92 | 0.92 | 0.94 | 0.95 | 0.99 | 1.06 | 1.09 | 1.09 | 1.09 | 1.1 | 1.07 | 1.11 | 1.12 | 1.14 | 1.12 | 1.13 | 1.1 | 1.09 | 1.06 | 1.04 | 1.04 | 1.02 | 1.05 | 1.02 | 0.98 | 0.99 | 1.03 | 1.01 | 1.01 | 1.01 | 1 | 1.04 | 1.07 | 1.08 | 1.07 | 1.11 | 1.11 | 1.08 | 1.04 | 1.04 | 1.04 | 1.06 | 1.06 | 1.05 | 1.05 | 1.05 | 1.05 | 1.01 | 1.04 | 1.06 | 1.06 | 1.09 | 1.06 | 1.01 | 1.05 | 1.07 | 1.07 | 1.07 | 1.07 | 1.09 | 1.08 | 1.08 | 1.09 | 1.08 | 1.13 | 1.19 | 1.17 | 1.12 | 1.13 | 1.12 | 1.12 | 1.11 | 1.1 | 1.1 | 1.1 | 1.14 | 1.14 | 1.13 | 1.12 | 1.12 | 1.11 | 1.11 | 1.11 | 1.11 | 1.11 | 1.13 | 1.13 | 1.09 | 1.06 | 1.05 | 1.02 | 1.01 | 1.02 | 1.03 | 1.03 | 1.04 | 1.04 | 1.03 | 1.02 | 1.04 | 1.08 | 1.08 | 1.09
23843 |  | 1.02 | 1 | 1 | 1.04 | 1.02 | 1 | 1.01 | 1.01 | 1.02 | 1.01 | 1.03 | 1.02 | 0.99 | 0.97 | 0.97 | 0.94 | 0.91 | 0.93 | 0.93 | 0.93 | 0.91 | 0.91 | 0.89 | 0.86 | 0.9 | 0.91 | 0.9 | 0.93 | 0.96 | 0.97 | 0.96 | 0.95 | 0.97 | 0.98 | 0.99 | 1.07 | 1.08 | 1.06 | 1.09 | 1.05 | 1.05 | 1.03 | 1.03 | 1.04 | 1.03 | 1.01 | 1.02 | 0.99 | 0.97 | 0.98 | 0.92 | 0.92 | 0.91 | 0.92 | 0.93 | 0.93 | 0.92 | 0.94 | 0.94 | 0.96 | 0.97 | 1.01 | 1.08 | 1.12 | 1.12 | 1.13 | 1.13 | 1.1 | 1.14 | 1.16 | 1.18 | 1.15 | 1.16 | 1.14 | 1.12 | 1.09 | 1.08 | 1.07 | 1.06 | 1.08 | 1.04 | 1.01 | 1.01 | 1.06 | 1.04 | 1.04 | 1.03 | 1.03 | 1.06 | 1.1 | 1.1 | 1.09 | 1.14 | 1.14 | 1.1 | 1.06 | 1.06 | 1.06 | 1.09 | 1.08 | 1.07 | 1.07 | 1.07 | 1.07 | 1.03 | 1.07 | 1.09 | 1.08 | 1.11 | 1.08 | 1.03 | 1.07 | 1.09 | 1.09 | 1.1 | 1.1 | 1.12 | 1.11 | 1.11 | 1.11 | 1.1 | 1.16 | 1.22 | 1.2 | 1.14 | 1.15 | 1.14 | 1.14 | 1.14 | 1.13 | 1.13 | 1.13 | 1.17 | 1.17 | 1.15 | 1.15 | 1.15 | 1.14 | 1.14 | 1.14 | 1.14 | 1.14 | 1.16 | 1.16 | 1.12 | 1.08 | 1.08 | 1.04 | 1.04 | 1.04 | 1.05 | 1.05 | 1.06 | 1.06 | 1.05 | 1.04 | 1.06 | 1.1 | 1.1 | 1.12
23845 |  | 0.99 | 0.97 | 0.97 | 1.01 | 1 | 0.97 | 0.98 | 0.98 | 0.99 | 0.98 | 1 | 0.99 | 0.96 | 0.94 | 0.94 | 0.91 | 0.89 | 0.9 | 0.91 | 0.9 | 0.88 | 0.89 | 0.87 | 0.84 | 0.87 | 0.88 | 0.88 | 0.9 | 0.93 | 0.94 | 0.92 | 0.92 | 0.94 | 0.95 | 0.96 | 1.03 | 1.04 | 1.02 | 1.05 | 1.01 | 1.02 | 1 | 1 | 1.01 | 0.99 | 0.98 | 0.99 | 0.96 | 0.95 | 0.96 | 0.9 | 0.9 | 0.89 | 0.89 | 0.9 | 0.9 | 0.9 | 0.91 | 0.91 | 0.94 | 0.95 | 0.98 | 1.05 | 1.08 | 1.08 | 1.09 | 1.09 | 1.07 | 1.1 | 1.11 | 1.13 | 1.11 | 1.12 | 1.1 | 1.08 | 1.05 | 1.04 | 1.03 | 1.02 | 1.04 | 1.01 | 0.98 | 0.98 | 1.03 | 1.01 | 1.01 | 1 | 1 | 1.03 | 1.06 | 1.07 | 1.06 | 1.11 | 1.11 | 1.07 | 1.03 | 1.03 | 1.03 | 1.05 | 1.05 | 1.04 | 1.04 | 1.04 | 1.04 | 1.01 | 1.04 | 1.06 | 1.05 | 1.08 | 1.05 | 1 | 1.04 | 1.06 | 1.06 | 1.07 | 1.07 | 1.09 | 1.08 | 1.08 | 1.09 | 1.07 | 1.13 | 1.19 | 1.17 | 1.11 | 1.12 | 1.11 | 1.11 | 1.1 | 1.1 | 1.1 | 1.1 | 1.13 | 1.13 | 1.12 | 1.11 | 1.12 | 1.11 | 1.1 | 1.1 | 1.11 | 1.11 | 1.13 | 1.12 | 1.08 | 1.05 | 1.05 | 1.02 | 1.01 | 1.02 | 1.03 | 1.02 | 1.03 | 1.03 | 1.02 | 1.01 | 1.04 | 1.07 | 1.07 | 1.09
23847 |  | 0.99 | 0.97 | 0.97 | 1.01 | 0.99 | 0.97 | 0.97 | 0.97 | 0.99 | 0.98 | 1 | 0.98 | 0.96 | 0.94 | 0.94 | 0.91 | 0.89 | 0.9 | 0.91 | 0.9 | 0.88 | 0.89 | 0.87 | 0.84 | 0.87 | 0.88 | 0.88 | 0.9 | 0.93 | 0.93 | 0.92 | 0.92 | 0.94 | 0.95 | 0.96 | 1.03 | 1.04 | 1.02 | 1.05 | 1.01 | 1.01 | 1 | 1 | 1.01 | 0.99 | 0.98 | 0.99 | 0.96 | 0.95 | 0.96 | 0.9 | 0.9 | 0.89 | 0.89 | 0.9 | 0.9 | 0.9 | 0.91 | 0.91 | 0.94 | 0.95 | 0.98 | 1.05 | 1.08 | 1.08 | 1.08 | 1.08 | 1.06 | 1.1 | 1.11 | 1.13 | 1.11 | 1.12 | 1.09 | 1.08 | 1.05 | 1.04 | 1.03 | 1.02 | 1.04 | 1.01 | 0.98 | 0.98 | 1.03 | 1.01 | 1.01 | 1 | 1 | 1.03 | 1.06 | 1.07 | 1.06 | 1.11 | 1.11 | 1.07 | 1.03 | 1.03 | 1.03 | 1.05 | 1.05 | 1.04 | 1.04 | 1.04 | 1.04 | 1 | 1.03 | 1.05 | 1.05 | 1.08 | 1.05 | 1 | 1.04 | 1.06 | 1.06 | 1.06 | 1.07 | 1.09 | 1.08 | 1.08 | 1.09 | 1.07 | 1.13 | 1.18 | 1.16 | 1.11 | 1.12 | 1.11 | 1.11 | 1.1 | 1.1 | 1.1 | 1.09 | 1.13 | 1.13 | 1.12 | 1.11 | 1.11 | 1.1 | 1.1 | 1.1 | 1.1 | 1.11 | 1.12 | 1.12 | 1.08 | 1.05 | 1.04 | 1.01 | 1.01 | 1.01 | 1.03 | 1.02 | 1.03 | 1.03 | 1.02 | 1.01 | 1.03 | 1.07 | 1.07 | 1.08
23858 |  | 1.01 | 0.99 | 0.99 | 1.03 | 1.02 | 1 | 1 | 1 | 1.01 | 1 | 1.02 | 1.01 | 0.98 | 0.96 | 0.96 | 0.93 | 0.91 | 0.92 | 0.92 | 0.92 | 0.9 | 0.91 | 0.88 | 0.85 | 0.89 | 0.9 | 0.9 | 0.92 | 0.95 | 0.96 | 0.95 | 0.94 | 0.96 | 0.97 | 0.98 | 1.06 | 1.07 | 1.05 | 1.08 | 1.04 | 1.04 | 1.02 | 1.02 | 1.03 | 1.02 | 1.01 | 1.01 | 0.98 | 0.96 | 0.98 | 0.92 | 0.91 | 0.9 | 0.91 | 0.92 | 0.92 | 0.91 | 0.93 | 0.93 | 0.96 | 0.97 | 1 | 1.07 | 1.11 | 1.11 | 1.11 | 1.11 | 1.09 | 1.13 | 1.14 | 1.16 | 1.14 | 1.15 | 1.13 | 1.11 | 1.08 | 1.07 | 1.06 | 1.04 | 1.07 | 1.03 | 1 | 1.01 | 1.05 | 1.03 | 1.03 | 1.02 | 1.02 | 1.05 | 1.09 | 1.09 | 1.09 | 1.13 | 1.13 | 1.09 | 1.05 | 1.05 | 1.05 | 1.08 | 1.07 | 1.06 | 1.06 | 1.06 | 1.06 | 1.03 | 1.06 | 1.08 | 1.07 | 1.1 | 1.07 | 1.02 | 1.06 | 1.09 | 1.08 | 1.09 | 1.09 | 1.11 | 1.1 | 1.1 | 1.11 | 1.09 | 1.15 | 1.21 | 1.19 | 1.13 | 1.14 | 1.13 | 1.14 | 1.13 | 1.12 | 1.12 | 1.12 | 1.16 | 1.16 | 1.15 | 1.14 | 1.14 | 1.13 | 1.13 | 1.13 | 1.13 | 1.13 | 1.15 | 1.14 | 1.1 | 1.07 | 1.07 | 1.04 | 1.03 | 1.03 | 1.04 | 1.04 | 1.05 | 1.05 | 1.04 | 1.03 | 1.05 | 1.09 | 1.09 | 1.11
23860 |  | 1 | 0.98 | 0.98 | 1.02 | 1.01 | 0.99 | 0.99 | 0.99 | 1 | 0.99 | 1.01 | 1 | 0.97 | 0.95 | 0.95 | 0.92 | 0.9 | 0.91 | 0.92 | 0.91 | 0.89 | 0.9 | 0.88 | 0.85 | 0.88 | 0.89 | 0.89 | 0.91 | 0.94 | 0.95 | 0.93 | 0.93 | 0.95 | 0.96 | 0.97 | 1.04 | 1.05 | 1.04 | 1.06 | 1.03 | 1.03 | 1.01 | 1.01 | 1.02 | 1.01 | 1 | 1 | 0.97 | 0.96 | 0.97 | 0.91 | 0.91 | 0.9 | 0.9 | 0.91 | 0.91 | 0.91 | 0.92 | 0.92 | 0.95 | 0.96 | 0.99 | 1.06 | 1.1 | 1.1 | 1.1 | 1.1 | 1.08 | 1.11 | 1.13 | 1.14 | 1.12 | 1.14 | 1.11 | 1.09 | 1.06 | 1.05 | 1.04 | 1.03 | 1.05 | 1.02 | 0.99 | 1 | 1.04 | 1.02 | 1.02 | 1.01 | 1.01 | 1.04 | 1.08 | 1.08 | 1.08 | 1.12 | 1.12 | 1.08 | 1.04 | 1.04 | 1.04 | 1.07 | 1.06 | 1.05 | 1.05 | 1.05 | 1.05 | 1.02 | 1.05 | 1.07 | 1.06 | 1.09 | 1.06 | 1.02 | 1.05 | 1.08 | 1.07 | 1.08 | 1.08 | 1.1 | 1.09 | 1.09 | 1.1 | 1.09 | 1.14 | 1.2 | 1.18 | 1.12 | 1.13 | 1.12 | 1.13 | 1.12 | 1.11 | 1.11 | 1.11 | 1.15 | 1.15 | 1.13 | 1.13 | 1.13 | 1.12 | 1.12 | 1.12 | 1.12 | 1.12 | 1.14 | 1.13 | 1.09 | 1.06 | 1.06 | 1.03 | 1.02 | 1.03 | 1.04 | 1.03 | 1.04 | 1.04 | 1.03 | 1.02 | 1.05 | 1.08 | 1.08 | 1.1
23863 |  | 1 | 0.98 | 0.98 | 1.02 | 1 | 0.98 | 0.98 | 0.99 | 1 | 0.99 | 1.01 | 1 | 0.97 | 0.95 | 0.95 | 0.92 | 0.9 | 0.91 | 0.92 | 0.91 | 0.89 | 0.9 | 0.88 | 0.85 | 0.88 | 0.89 | 0.89 | 0.91 | 0.94 | 0.95 | 0.93 | 0.93 | 0.95 | 0.96 | 0.97 | 1.05 | 1.05 | 1.04 | 1.06 | 1.02 | 1.03 | 1.01 | 1.01 | 1.02 | 1 | 0.99 | 1 | 0.97 | 0.95 | 0.97 | 0.91 | 0.91 | 0.9 | 0.9 | 0.91 | 0.91 | 0.91 | 0.92 | 0.92 | 0.95 | 0.96 | 0.99 | 1.06 | 1.09 | 1.1 | 1.1 | 1.1 | 1.08 | 1.11 | 1.13 | 1.14 | 1.12 | 1.13 | 1.11 | 1.09 | 1.06 | 1.05 | 1.04 | 1.03 | 1.05 | 1.02 | 0.98 | 0.99 | 1.04 | 1.02 | 1.02 | 1.01 | 1.01 | 1.04 | 1.07 | 1.08 | 1.07 | 1.12 | 1.12 | 1.08 | 1.04 | 1.04 | 1.04 | 1.06 | 1.06 | 1.05 | 1.05 | 1.05 | 1.05 | 1.01 | 1.05 | 1.07 | 1.06 | 1.09 | 1.06 | 1.01 | 1.05 | 1.07 | 1.07 | 1.08 | 1.08 | 1.1 | 1.09 | 1.09 | 1.1 | 1.08 | 1.14 | 1.2 | 1.18 | 1.12 | 1.13 | 1.12 | 1.12 | 1.12 | 1.11 | 1.11 | 1.11 | 1.14 | 1.14 | 1.13 | 1.13 | 1.13 | 1.12 | 1.12 | 1.12 | 1.12 | 1.12 | 1.14 | 1.13 | 1.09 | 1.06 | 1.06 | 1.03 | 1.02 | 1.02 | 1.04 | 1.03 | 1.04 | 1.04 | 1.03 | 1.02 | 1.05 | 1.08 | 1.08 | 1.1
23866 |  | 1 | 0.98 | 0.98 | 1.02 | 1.01 | 0.98 | 0.99 | 0.99 | 1 | 0.99 | 1.01 | 1 | 0.97 | 0.95 | 0.95 | 0.92 | 0.9 | 0.91 | 0.92 | 0.91 | 0.89 | 0.9 | 0.88 | 0.85 | 0.88 | 0.89 | 0.89 | 0.91 | 0.94 | 0.95 | 0.94 | 0.94 | 0.95 | 0.96 | 0.97 | 1.05 | 1.06 | 1.04 | 1.06 | 1.03 | 1.03 | 1.01 | 1.01 | 1.02 | 1.01 | 1 | 1 | 0.97 | 0.96 | 0.97 | 0.91 | 0.91 | 0.9 | 0.9 | 0.91 | 0.91 | 0.91 | 0.92 | 0.92 | 0.95 | 0.96 | 0.99 | 1.06 | 1.1 | 1.1 | 1.1 | 1.1 | 1.08 | 1.12 | 1.13 | 1.15 | 1.13 | 1.14 | 1.11 | 1.09 | 1.06 | 1.05 | 1.04 | 1.03 | 1.05 | 1.02 | 0.99 | 0.99 | 1.04 | 1.02 | 1.02 | 1.01 | 1.01 | 1.04 | 1.07 | 1.08 | 1.07 | 1.12 | 1.12 | 1.08 | 1.04 | 1.04 | 1.04 | 1.07 | 1.06 | 1.05 | 1.05 | 1.05 | 1.05 | 1.02 | 1.05 | 1.07 | 1.06 | 1.09 | 1.06 | 1.01 | 1.05 | 1.07 | 1.07 | 1.08 | 1.08 | 1.1 | 1.09 | 1.09 | 1.1 | 1.08 | 1.14 | 1.2 | 1.18 | 1.12 | 1.13 | 1.12 | 1.12 | 1.12 | 1.11 | 1.11 | 1.11 | 1.14 | 1.14 | 1.13 | 1.13 | 1.13 | 1.12 | 1.12 | 1.12 | 1.12 | 1.12 | 1.14 | 1.13 | 1.09 | 1.06 | 1.06 | 1.03 | 1.02 | 1.02 | 1.04 | 1.03 | 1.04 | 1.04 | 1.03 | 1.02 | 1.05 | 1.08 | 1.08 | 1.1
23867 |  | 1 | 0.98 | 0.98 | 1.02 | 1 | 0.98 | 0.98 | 0.98 | 1 | 0.99 | 1.01 | 0.99 | 0.97 | 0.95 | 0.95 | 0.92 | 0.9 | 0.91 | 0.91 | 0.91 | 0.89 | 0.9 | 0.87 | 0.84 | 0.88 | 0.89 | 0.89 | 0.91 | 0.94 | 0.94 | 0.93 | 0.93 | 0.95 | 0.96 | 0.97 | 1.04 | 1.05 | 1.03 | 1.06 | 1.02 | 1.02 | 1.01 | 1.01 | 1.01 | 1 | 0.99 | 0.99 | 0.97 | 0.95 | 0.96 | 0.91 | 0.9 | 0.89 | 0.9 | 0.91 | 0.91 | 0.9 | 0.92 | 0.92 | 0.95 | 0.96 | 0.99 | 1.06 | 1.09 | 1.09 | 1.1 | 1.1 | 1.07 | 1.11 | 1.12 | 1.14 | 1.12 | 1.13 | 1.11 | 1.09 | 1.06 | 1.05 | 1.04 | 1.03 | 1.05 | 1.02 | 0.98 | 0.99 | 1.04 | 1.02 | 1.02 | 1.01 | 1 | 1.04 | 1.07 | 1.08 | 1.07 | 1.12 | 1.12 | 1.08 | 1.04 | 1.04 | 1.04 | 1.06 | 1.06 | 1.05 | 1.05 | 1.05 | 1.05 | 1.01 | 1.04 | 1.06 | 1.06 | 1.09 | 1.06 | 1.01 | 1.05 | 1.07 | 1.07 | 1.07 | 1.08 | 1.09 | 1.09 | 1.08 | 1.09 | 1.08 | 1.14 | 1.19 | 1.17 | 1.12 | 1.13 | 1.12 | 1.12 | 1.11 | 1.11 | 1.11 | 1.1 | 1.14 | 1.14 | 1.13 | 1.12 | 1.13 | 1.11 | 1.11 | 1.11 | 1.11 | 1.12 | 1.14 | 1.13 | 1.09 | 1.06 | 1.05 | 1.02 | 1.02 | 1.02 | 1.03 | 1.03 | 1.04 | 1.04 | 1.03 | 1.02 | 1.04 | 1.08 | 1.08 | 1.09
23869 |  | 1.01 | 0.99 | 0.99 | 1.03 | 1.02 | 1 | 1 | 1 | 1.02 | 1.01 | 1.02 | 1.01 | 0.98 | 0.97 | 0.96 | 0.94 | 0.91 | 0.92 | 0.92 | 0.92 | 0.9 | 0.91 | 0.88 | 0.85 | 0.89 | 0.9 | 0.9 | 0.92 | 0.95 | 0.96 | 0.95 | 0.95 | 0.97 | 0.98 | 0.99 | 1.07 | 1.08 | 1.06 | 1.08 | 1.04 | 1.04 | 1.02 | 1.02 | 1.03 | 1.02 | 1.01 | 1.01 | 0.98 | 0.96 | 0.98 | 0.92 | 0.91 | 0.9 | 0.91 | 0.92 | 0.92 | 0.91 | 0.93 | 0.93 | 0.96 | 0.97 | 1.01 | 1.08 | 1.11 | 1.11 | 1.12 | 1.12 | 1.1 | 1.14 | 1.15 | 1.17 | 1.14 | 1.16 | 1.13 | 1.11 | 1.08 | 1.07 | 1.06 | 1.05 | 1.07 | 1.04 | 1 | 1.01 | 1.05 | 1.03 | 1.03 | 1.03 | 1.02 | 1.06 | 1.09 | 1.09 | 1.09 | 1.13 | 1.13 | 1.09 | 1.05 | 1.05 | 1.05 | 1.08 | 1.07 | 1.06 | 1.06 | 1.06 | 1.07 | 1.03 | 1.06 | 1.08 | 1.08 | 1.1 | 1.07 | 1.02 | 1.06 | 1.08 | 1.08 | 1.08 | 1.09 | 1.1 | 1.1 | 1.1 | 1.1 | 1.09 | 1.15 | 1.21 | 1.19 | 1.13 | 1.14 | 1.13 | 1.13 | 1.13 | 1.12 | 1.12 | 1.12 | 1.16 | 1.16 | 1.14 | 1.14 | 1.14 | 1.13 | 1.13 | 1.13 | 1.13 | 1.13 | 1.15 | 1.15 | 1.11 | 1.07 | 1.07 | 1.04 | 1.03 | 1.03 | 1.04 | 1.04 | 1.05 | 1.05 | 1.04 | 1.03 | 1.05 | 1.09 | 1.09 | 1.1
23879 |  | 1.01 | 0.99 | 1 | 1.03 | 1.02 | 1 | 1 | 1 | 1.02 | 1.01 | 1.03 | 1.02 | 0.99 | 0.97 | 0.97 | 0.94 | 0.91 | 0.93 | 0.93 | 0.92 | 0.91 | 0.91 | 0.89 | 0.86 | 0.9 | 0.9 | 0.9 | 0.92 | 0.96 | 0.96 | 0.95 | 0.95 | 0.97 | 0.98 | 0.99 | 1.07 | 1.08 | 1.06 | 1.09 | 1.05 | 1.05 | 1.03 | 1.03 | 1.04 | 1.02 | 1.01 | 1.02 | 0.99 | 0.97 | 0.98 | 0.92 | 0.92 | 0.91 | 0.92 | 0.93 | 0.93 | 0.92 | 0.94 | 0.94 | 0.96 | 0.97 | 1.01 | 1.08 | 1.12 | 1.12 | 1.12 | 1.12 | 1.1 | 1.14 | 1.15 | 1.17 | 1.15 | 1.16 | 1.13 | 1.12 | 1.09 | 1.08 | 1.07 | 1.06 | 1.08 | 1.05 | 1.01 | 1.02 | 1.06 | 1.04 | 1.04 | 1.03 | 1.03 | 1.06 | 1.09 | 1.1 | 1.09 | 1.14 | 1.14 | 1.1 | 1.06 | 1.05 | 1.05 | 1.08 | 1.07 | 1.07 | 1.06 | 1.06 | 1.07 | 1.03 | 1.06 | 1.08 | 1.08 | 1.11 | 1.08 | 1.03 | 1.07 | 1.09 | 1.09 | 1.09 | 1.1 | 1.11 | 1.11 | 1.1 | 1.11 | 1.1 | 1.16 | 1.22 | 1.19 | 1.14 | 1.15 | 1.14 | 1.14 | 1.13 | 1.13 | 1.13 | 1.13 | 1.16 | 1.17 | 1.15 | 1.15 | 1.15 | 1.14 | 1.14 | 1.14 | 1.14 | 1.14 | 1.16 | 1.15 | 1.11 | 1.08 | 1.07 | 1.04 | 1.03 | 1.04 | 1.05 | 1.04 | 1.05 | 1.05 | 1.04 | 1.03 | 1.06 | 1.09 | 1.09 | 1.11
23881 |  | 0.99 | 0.97 | 0.98 | 1.01 | 1 | 0.98 | 0.98 | 0.98 | 1 | 0.99 | 1 | 0.99 | 0.96 | 0.95 | 0.95 | 0.92 | 0.9 | 0.91 | 0.91 | 0.91 | 0.89 | 0.89 | 0.87 | 0.84 | 0.88 | 0.89 | 0.88 | 0.91 | 0.93 | 0.94 | 0.93 | 0.93 | 0.95 | 0.96 | 0.97 | 1.04 | 1.05 | 1.03 | 1.06 | 1.02 | 1.02 | 1 | 1.01 | 1.01 | 1 | 0.99 | 0.99 | 0.97 | 0.95 | 0.97 | 0.91 | 0.91 | 0.9 | 0.9 | 0.91 | 0.91 | 0.9 | 0.92 | 0.92 | 0.95 | 0.95 | 0.99 | 1.06 | 1.09 | 1.09 | 1.09 | 1.09 | 1.07 | 1.11 | 1.12 | 1.14 | 1.12 | 1.13 | 1.1 | 1.09 | 1.06 | 1.05 | 1.04 | 1.03 | 1.05 | 1.02 | 0.98 | 0.99 | 1.04 | 1.01 | 1.02 | 1.01 | 1.01 | 1.04 | 1.07 | 1.08 | 1.07 | 1.11 | 1.11 | 1.08 | 1.04 | 1.03 | 1.03 | 1.06 | 1.05 | 1.04 | 1.04 | 1.04 | 1.05 | 1.01 | 1.04 | 1.06 | 1.06 | 1.09 | 1.06 | 1.01 | 1.05 | 1.07 | 1.07 | 1.07 | 1.08 | 1.1 | 1.09 | 1.08 | 1.09 | 1.08 | 1.13 | 1.19 | 1.17 | 1.12 | 1.13 | 1.12 | 1.12 | 1.11 | 1.1 | 1.11 | 1.1 | 1.14 | 1.14 | 1.13 | 1.12 | 1.12 | 1.11 | 1.11 | 1.11 | 1.11 | 1.11 | 1.13 | 1.12 | 1.09 | 1.05 | 1.05 | 1.02 | 1.01 | 1.02 | 1.03 | 1.02 | 1.04 | 1.03 | 1.03 | 1.01 | 1.04 | 1.07 | 1.07 | 1.09
23883 |  | 1 | 0.98 | 0.98 | 1.01 | 1 | 0.98 | 0.98 | 0.98 | 1 | 0.99 | 1 | 0.99 | 0.96 | 0.95 | 0.95 | 0.92 | 0.9 | 0.91 | 0.91 | 0.91 | 0.89 | 0.89 | 0.87 | 0.84 | 0.88 | 0.89 | 0.88 | 0.9 | 0.93 | 0.94 | 0.93 | 0.93 | 0.95 | 0.96 | 0.97 | 1.04 | 1.05 | 1.03 | 1.06 | 1.02 | 1.02 | 1.01 | 1.01 | 1.01 | 1 | 0.99 | 0.99 | 0.97 | 0.95 | 0.97 | 0.91 | 0.91 | 0.9 | 0.9 | 0.91 | 0.91 | 0.9 | 0.92 | 0.92 | 0.95 | 0.96 | 0.99 | 1.06 | 1.09 | 1.09 | 1.09 | 1.09 | 1.07 | 1.11 | 1.12 | 1.14 | 1.12 | 1.13 | 1.1 | 1.09 | 1.06 | 1.05 | 1.04 | 1.03 | 1.05 | 1.02 | 0.99 | 0.99 | 1.04 | 1.02 | 1.02 | 1.01 | 1.01 | 1.04 | 1.07 | 1.08 | 1.07 | 1.11 | 1.12 | 1.08 | 1.04 | 1.03 | 1.03 | 1.06 | 1.05 | 1.04 | 1.04 | 1.04 | 1.05 | 1.01 | 1.04 | 1.06 | 1.06 | 1.09 | 1.06 | 1.01 | 1.05 | 1.07 | 1.07 | 1.07 | 1.08 | 1.1 | 1.09 | 1.08 | 1.09 | 1.08 | 1.14 | 1.19 | 1.17 | 1.12 | 1.13 | 1.12 | 1.12 | 1.11 | 1.11 | 1.11 | 1.11 | 1.14 | 1.14 | 1.13 | 1.12 | 1.12 | 1.11 | 1.11 | 1.11 | 1.11 | 1.12 | 1.13 | 1.12 | 1.09 | 1.05 | 1.05 | 1.02 | 1.01 | 1.02 | 1.03 | 1.02 | 1.04 | 1.03 | 1.02 | 1.01 | 1.04 | 1.07 | 1.07 | 1.09
23896 |  | 0.99 | 0.98 | 0.98 | 1.01 | 1 | 0.98 | 0.98 | 0.98 | 1 | 0.99 | 1 | 0.99 | 0.96 | 0.95 | 0.95 | 0.92 | 0.9 | 0.91 | 0.91 | 0.91 | 0.89 | 0.89 | 0.87 | 0.84 | 0.88 | 0.89 | 0.88 | 0.9 | 0.93 | 0.94 | 0.93 | 0.93 | 0.95 | 0.96 | 0.96 | 1.04 | 1.05 | 1.03 | 1.05 | 1.02 | 1.02 | 1 | 1 | 1.01 | 1 | 0.99 | 0.99 | 0.97 | 0.95 | 0.96 | 0.91 | 0.91 | 0.9 | 0.9 | 0.91 | 0.91 | 0.9 | 0.92 | 0.92 | 0.95 | 0.95 | 0.99 | 1.06 | 1.09 | 1.09 | 1.09 | 1.09 | 1.07 | 1.11 | 1.12 | 1.14 | 1.11 | 1.13 | 1.1 | 1.08 | 1.06 | 1.05 | 1.04 | 1.03 | 1.05 | 1.02 | 0.98 | 0.99 | 1.03 | 1.01 | 1.02 | 1.01 | 1 | 1.04 | 1.07 | 1.08 | 1.07 | 1.11 | 1.11 | 1.08 | 1.04 | 1.03 | 1.03 | 1.06 | 1.05 | 1.04 | 1.04 | 1.04 | 1.05 | 1.01 | 1.04 | 1.06 | 1.06 | 1.09 | 1.06 | 1.01 | 1.05 | 1.07 | 1.07 | 1.07 | 1.08 | 1.1 | 1.09 | 1.08 | 1.09 | 1.08 | 1.13 | 1.19 | 1.17 | 1.12 | 1.13 | 1.12 | 1.12 | 1.11 | 1.1 | 1.11 | 1.1 | 1.14 | 1.14 | 1.13 | 1.12 | 1.12 | 1.11 | 1.11 | 1.11 | 1.11 | 1.11 | 1.13 | 1.12 | 1.09 | 1.05 | 1.05 | 1.02 | 1.01 | 1.02 | 1.03 | 1.02 | 1.04 | 1.03 | 1.03 | 1.01 | 1.04 | 1.07 | 1.07 | 1.09
23898 |  | 0.99 | 0.97 | 0.98 | 1.01 | 1 | 0.98 | 0.98 | 0.98 | 1 | 0.99 | 1 | 0.99 | 0.96 | 0.95 | 0.94 | 0.92 | 0.89 | 0.9 | 0.91 | 0.9 | 0.89 | 0.89 | 0.87 | 0.84 | 0.88 | 0.88 | 0.88 | 0.9 | 0.93 | 0.94 | 0.93 | 0.93 | 0.94 | 0.96 | 0.96 | 1.04 | 1.05 | 1.03 | 1.05 | 1.02 | 1.02 | 1 | 1 | 1.01 | 1 | 0.99 | 0.99 | 0.97 | 0.95 | 0.96 | 0.9 | 0.9 | 0.89 | 0.9 | 0.91 | 0.91 | 0.9 | 0.92 | 0.92 | 0.94 | 0.95 | 0.99 | 1.05 | 1.09 | 1.09 | 1.09 | 1.09 | 1.07 | 1.1 | 1.12 | 1.13 | 1.11 | 1.13 | 1.1 | 1.08 | 1.05 | 1.04 | 1.03 | 1.02 | 1.05 | 1.02 | 0.98 | 0.99 | 1.03 | 1.01 | 1.01 | 1.01 | 1 | 1.04 | 1.07 | 1.07 | 1.07 | 1.11 | 1.11 | 1.07 | 1.03 | 1.03 | 1.03 | 1.06 | 1.05 | 1.04 | 1.04 | 1.04 | 1.04 | 1.01 | 1.04 | 1.06 | 1.05 | 1.08 | 1.05 | 1.01 | 1.04 | 1.07 | 1.06 | 1.07 | 1.07 | 1.09 | 1.08 | 1.08 | 1.09 | 1.08 | 1.13 | 1.19 | 1.17 | 1.11 | 1.12 | 1.11 | 1.12 | 1.11 | 1.1 | 1.1 | 1.1 | 1.13 | 1.14 | 1.12 | 1.12 | 1.12 | 1.11 | 1.11 | 1.11 | 1.11 | 1.11 | 1.13 | 1.12 | 1.08 | 1.05 | 1.05 | 1.02 | 1.01 | 1.02 | 1.03 | 1.02 | 1.03 | 1.03 | 1.02 | 1.01 | 1.04 | 1.07 | 1.07 | 1.09
23899 |  | 1 | 0.98 | 0.98 | 1.02 | 1 | 0.98 | 0.98 | 0.98 | 1 | 0.99 | 1.01 | 0.99 | 0.97 | 0.95 | 0.95 | 0.92 | 0.9 | 0.91 | 0.92 | 0.91 | 0.89 | 0.9 | 0.88 | 0.85 | 0.88 | 0.89 | 0.89 | 0.91 | 0.94 | 0.94 | 0.93 | 0.93 | 0.95 | 0.96 | 0.97 | 1.04 | 1.05 | 1.03 | 1.06 | 1.02 | 1.03 | 1.01 | 1.01 | 1.02 | 1.01 | 0.99 | 1 | 0.97 | 0.96 | 0.97 | 0.91 | 0.91 | 0.9 | 0.91 | 0.91 | 0.91 | 0.91 | 0.92 | 0.92 | 0.95 | 0.96 | 0.99 | 1.06 | 1.09 | 1.09 | 1.1 | 1.1 | 1.07 | 1.11 | 1.12 | 1.14 | 1.12 | 1.13 | 1.11 | 1.09 | 1.06 | 1.05 | 1.04 | 1.03 | 1.05 | 1.02 | 0.99 | 1 | 1.04 | 1.02 | 1.02 | 1.01 | 1.01 | 1.04 | 1.07 | 1.08 | 1.07 | 1.12 | 1.12 | 1.08 | 1.04 | 1.04 | 1.03 | 1.06 | 1.06 | 1.05 | 1.05 | 1.05 | 1.05 | 1.01 | 1.04 | 1.06 | 1.06 | 1.09 | 1.06 | 1.01 | 1.05 | 1.08 | 1.07 | 1.08 | 1.08 | 1.1 | 1.09 | 1.09 | 1.1 | 1.09 | 1.14 | 1.2 | 1.18 | 1.12 | 1.13 | 1.12 | 1.12 | 1.12 | 1.11 | 1.11 | 1.11 | 1.14 | 1.15 | 1.13 | 1.13 | 1.13 | 1.12 | 1.12 | 1.12 | 1.12 | 1.12 | 1.14 | 1.13 | 1.09 | 1.06 | 1.05 | 1.02 | 1.02 | 1.02 | 1.03 | 1.03 | 1.04 | 1.04 | 1.03 | 1.02 | 1.04 | 1.08 | 1.08 | 1.09
23909 |  | 1 | 0.98 | 0.98 | 1.02 | 1.01 | 0.99 | 0.99 | 0.99 | 1.01 | 0.99 | 1.01 | 1 | 0.97 | 0.96 | 0.95 | 0.93 | 0.9 | 0.91 | 0.92 | 0.91 | 0.89 | 0.9 | 0.88 | 0.85 | 0.88 | 0.89 | 0.89 | 0.91 | 0.94 | 0.95 | 0.94 | 0.94 | 0.95 | 0.96 | 0.97 | 1.05 | 1.06 | 1.04 | 1.06 | 1.03 | 1.03 | 1.01 | 1.01 | 1.02 | 1.01 | 1 | 1 | 0.97 | 0.96 | 0.97 | 0.91 | 0.91 | 0.9 | 0.91 | 0.91 | 0.92 | 0.91 | 0.92 | 0.93 | 0.95 | 0.96 | 1 | 1.07 | 1.1 | 1.1 | 1.1 | 1.1 | 1.08 | 1.12 | 1.13 | 1.15 | 1.12 | 1.14 | 1.11 | 1.09 | 1.07 | 1.05 | 1.05 | 1.04 | 1.06 | 1.03 | 0.99 | 1 | 1.04 | 1.02 | 1.02 | 1.01 | 1.01 | 1.05 | 1.08 | 1.09 | 1.08 | 1.12 | 1.12 | 1.08 | 1.04 | 1.04 | 1.04 | 1.06 | 1.06 | 1.05 | 1.05 | 1.05 | 1.05 | 1.01 | 1.05 | 1.07 | 1.06 | 1.09 | 1.06 | 1.02 | 1.05 | 1.08 | 1.07 | 1.08 | 1.08 | 1.1 | 1.09 | 1.09 | 1.1 | 1.09 | 1.14 | 1.2 | 1.18 | 1.12 | 1.13 | 1.12 | 1.13 | 1.12 | 1.11 | 1.11 | 1.11 | 1.15 | 1.15 | 1.14 | 1.13 | 1.13 | 1.12 | 1.12 | 1.12 | 1.12 | 1.12 | 1.14 | 1.13 | 1.09 | 1.06 | 1.06 | 1.03 | 1.02 | 1.02 | 1.04 | 1.03 | 1.04 | 1.04 | 1.03 | 1.02 | 1.05 | 1.08 | 1.08 | 1.1
23911 |  | 1 | 0.98 | 0.99 | 1.02 | 1.01 | 0.99 | 0.99 | 0.99 | 1.01 | 1 | 1.01 | 1 | 0.97 | 0.96 | 0.95 | 0.93 | 0.9 | 0.91 | 0.92 | 0.91 | 0.89 | 0.9 | 0.88 | 0.85 | 0.88 | 0.89 | 0.89 | 0.91 | 0.94 | 0.95 | 0.94 | 0.94 | 0.96 | 0.97 | 0.97 | 1.05 | 1.06 | 1.04 | 1.07 | 1.03 | 1.03 | 1.01 | 1.01 | 1.02 | 1.01 | 1 | 1 | 0.98 | 0.96 | 0.97 | 0.91 | 0.91 | 0.9 | 0.91 | 0.92 | 0.92 | 0.91 | 0.92 | 0.93 | 0.95 | 0.96 | 1 | 1.07 | 1.1 | 1.1 | 1.1 | 1.1 | 1.08 | 1.12 | 1.13 | 1.15 | 1.13 | 1.14 | 1.12 | 1.1 | 1.07 | 1.06 | 1.05 | 1.04 | 1.06 | 1.03 | 0.99 | 1 | 1.05 | 1.02 | 1.03 | 1.02 | 1.01 | 1.05 | 1.08 | 1.09 | 1.08 | 1.12 | 1.12 | 1.08 | 1.05 | 1.04 | 1.04 | 1.07 | 1.06 | 1.05 | 1.05 | 1.05 | 1.05 | 1.02 | 1.05 | 1.07 | 1.06 | 1.1 | 1.06 | 1.02 | 1.06 | 1.08 | 1.08 | 1.08 | 1.08 | 1.1 | 1.09 | 1.09 | 1.1 | 1.09 | 1.14 | 1.2 | 1.18 | 1.12 | 1.13 | 1.12 | 1.13 | 1.12 | 1.11 | 1.12 | 1.11 | 1.15 | 1.15 | 1.14 | 1.13 | 1.13 | 1.12 | 1.12 | 1.12 | 1.12 | 1.12 | 1.14 | 1.13 | 1.1 | 1.06 | 1.06 | 1.03 | 1.02 | 1.02 | 1.04 | 1.03 | 1.04 | 1.04 | 1.03 | 1.02 | 1.05 | 1.08 | 1.08 | 1.1
23919 |  | 1 | 0.98 | 0.99 | 1.02 | 1.01 | 0.99 | 0.99 | 0.99 | 1.01 | 1 | 1.01 | 1 | 0.97 | 0.96 | 0.95 | 0.93 | 0.9 | 0.91 | 0.92 | 0.91 | 0.89 | 0.9 | 0.88 | 0.85 | 0.88 | 0.89 | 0.89 | 0.91 | 0.94 | 0.95 | 0.94 | 0.94 | 0.95 | 0.96 | 0.97 | 1.05 | 1.06 | 1.04 | 1.06 | 1.03 | 1.03 | 1.01 | 1.01 | 1.02 | 1.01 | 1 | 1 | 0.98 | 0.96 | 0.97 | 0.91 | 0.91 | 0.9 | 0.91 | 0.92 | 0.92 | 0.91 | 0.93 | 0.93 | 0.95 | 0.96 | 1 | 1.07 | 1.1 | 1.1 | 1.1 | 1.1 | 1.08 | 1.12 | 1.13 | 1.15 | 1.12 | 1.14 | 1.11 | 1.09 | 1.07 | 1.05 | 1.05 | 1.03 | 1.06 | 1.03 | 0.99 | 1 | 1.04 | 1.02 | 1.02 | 1.02 | 1.01 | 1.05 | 1.08 | 1.09 | 1.08 | 1.12 | 1.12 | 1.08 | 1.05 | 1.04 | 1.04 | 1.07 | 1.06 | 1.05 | 1.05 | 1.05 | 1.05 | 1.02 | 1.05 | 1.07 | 1.06 | 1.1 | 1.07 | 1.02 | 1.06 | 1.08 | 1.08 | 1.08 | 1.08 | 1.1 | 1.1 | 1.09 | 1.1 | 1.09 | 1.14 | 1.2 | 1.18 | 1.13 | 1.14 | 1.13 | 1.13 | 1.12 | 1.11 | 1.12 | 1.11 | 1.15 | 1.15 | 1.14 | 1.13 | 1.13 | 1.12 | 1.12 | 1.12 | 1.12 | 1.12 | 1.14 | 1.13 | 1.1 | 1.06 | 1.06 | 1.03 | 1.02 | 1.03 | 1.04 | 1.03 | 1.04 | 1.04 | 1.03 | 1.02 | 1.05 | 1.08 | 1.08 | 1.1
23923 |  | 1 | 0.98 | 0.98 | 1.02 | 1 | 0.98 | 0.98 | 0.98 | 1 | 0.99 | 1.01 | 0.99 | 0.96 | 0.95 | 0.94 | 0.92 | 0.89 | 0.91 | 0.91 | 0.9 | 0.89 | 0.89 | 0.87 | 0.84 | 0.88 | 0.88 | 0.88 | 0.9 | 0.93 | 0.94 | 0.93 | 0.93 | 0.95 | 0.96 | 0.96 | 1.04 | 1.05 | 1.03 | 1.06 | 1.02 | 1.02 | 1 | 1.01 | 1.01 | 1 | 0.99 | 0.99 | 0.97 | 0.95 | 0.97 | 0.91 | 0.9 | 0.9 | 0.9 | 0.91 | 0.91 | 0.9 | 0.92 | 0.92 | 0.95 | 0.96 | 0.99 | 1.06 | 1.09 | 1.09 | 1.09 | 1.09 | 1.07 | 1.11 | 1.12 | 1.14 | 1.12 | 1.13 | 1.11 | 1.09 | 1.06 | 1.05 | 1.04 | 1.03 | 1.05 | 1.02 | 0.98 | 0.99 | 1.04 | 1.01 | 1.02 | 1.01 | 1 | 1.04 | 1.07 | 1.08 | 1.07 | 1.12 | 1.12 | 1.08 | 1.04 | 1.04 | 1.04 | 1.06 | 1.06 | 1.05 | 1.04 | 1.04 | 1.05 | 1.01 | 1.04 | 1.06 | 1.06 | 1.09 | 1.06 | 1.01 | 1.05 | 1.07 | 1.07 | 1.07 | 1.08 | 1.1 | 1.09 | 1.08 | 1.09 | 1.08 | 1.13 | 1.2 | 1.17 | 1.12 | 1.13 | 1.12 | 1.12 | 1.11 | 1.11 | 1.11 | 1.11 | 1.14 | 1.15 | 1.13 | 1.13 | 1.13 | 1.11 | 1.11 | 1.11 | 1.11 | 1.12 | 1.13 | 1.12 | 1.09 | 1.05 | 1.05 | 1.02 | 1.01 | 1.02 | 1.03 | 1.03 | 1.04 | 1.03 | 1.03 | 1.01 | 1.04 | 1.08 | 1.07 | 1.09
23936 |  | 0.99 | 0.97 | 0.97 | 1.01 | 1 | 0.97 | 0.97 | 0.98 | 0.99 | 0.98 | 1 | 0.98 | 0.95 | 0.94 | 0.93 | 0.91 | 0.89 | 0.9 | 0.9 | 0.9 | 0.88 | 0.88 | 0.86 | 0.83 | 0.87 | 0.88 | 0.87 | 0.89 | 0.92 | 0.93 | 0.92 | 0.92 | 0.93 | 0.95 | 0.95 | 1.03 | 1.03 | 1.02 | 1.04 | 1.01 | 1.01 | 0.99 | 1 | 1 | 0.99 | 0.98 | 0.99 | 0.96 | 0.94 | 0.96 | 0.9 | 0.9 | 0.89 | 0.89 | 0.9 | 0.9 | 0.9 | 0.91 | 0.91 | 0.94 | 0.95 | 0.98 | 1.05 | 1.08 | 1.08 | 1.08 | 1.08 | 1.06 | 1.09 | 1.11 | 1.12 | 1.1 | 1.12 | 1.09 | 1.08 | 1.05 | 1.04 | 1.03 | 1.02 | 1.04 | 1.01 | 0.98 | 0.98 | 1.03 | 1 | 1.01 | 1 | 1 | 1.03 | 1.06 | 1.07 | 1.06 | 1.1 | 1.11 | 1.07 | 1.03 | 1.03 | 1.03 | 1.05 | 1.05 | 1.04 | 1.03 | 1.03 | 1.04 | 1 | 1.03 | 1.05 | 1.05 | 1.08 | 1.05 | 1 | 1.04 | 1.06 | 1.06 | 1.06 | 1.07 | 1.09 | 1.08 | 1.07 | 1.08 | 1.07 | 1.12 | 1.18 | 1.16 | 1.11 | 1.12 | 1.11 | 1.11 | 1.1 | 1.1 | 1.1 | 1.1 | 1.13 | 1.14 | 1.12 | 1.11 | 1.11 | 1.1 | 1.1 | 1.1 | 1.1 | 1.1 | 1.12 | 1.11 | 1.07 | 1.04 | 1.04 | 1.01 | 1 | 1.01 | 1.02 | 1.02 | 1.03 | 1.02 | 1.02 | 1.01 | 1.03 | 1.07 | 1.06 | 1.08
23942 |  | 0.99 | 0.97 | 0.97 | 1.01 | 1 | 0.97 | 0.97 | 0.97 | 0.99 | 0.98 | 0.99 | 0.98 | 0.95 | 0.94 | 0.93 | 0.91 | 0.88 | 0.9 | 0.9 | 0.9 | 0.88 | 0.88 | 0.86 | 0.83 | 0.87 | 0.88 | 0.87 | 0.89 | 0.92 | 0.93 | 0.92 | 0.92 | 0.93 | 0.95 | 0.95 | 1.03 | 1.03 | 1.02 | 1.04 | 1.01 | 1.01 | 0.99 | 0.99 | 1 | 0.99 | 0.98 | 0.98 | 0.96 | 0.94 | 0.96 | 0.9 | 0.9 | 0.89 | 0.89 | 0.9 | 0.9 | 0.89 | 0.91 | 0.91 | 0.94 | 0.95 | 0.98 | 1.05 | 1.08 | 1.08 | 1.08 | 1.08 | 1.06 | 1.09 | 1.11 | 1.12 | 1.1 | 1.12 | 1.09 | 1.08 | 1.05 | 1.04 | 1.03 | 1.02 | 1.04 | 1.01 | 0.97 | 0.98 | 1.03 | 1 | 1.01 | 1 | 0.99 | 1.03 | 1.06 | 1.07 | 1.06 | 1.1 | 1.11 | 1.07 | 1.03 | 1.03 | 1.03 | 1.05 | 1.05 | 1.04 | 1.04 | 1.03 | 1.04 | 1 | 1.03 | 1.05 | 1.05 | 1.08 | 1.05 | 1 | 1.04 | 1.06 | 1.06 | 1.06 | 1.07 | 1.08 | 1.08 | 1.07 | 1.08 | 1.07 | 1.12 | 1.18 | 1.16 | 1.11 | 1.12 | 1.11 | 1.11 | 1.1 | 1.1 | 1.1 | 1.1 | 1.13 | 1.13 | 1.12 | 1.11 | 1.11 | 1.1 | 1.1 | 1.1 | 1.1 | 1.1 | 1.12 | 1.11 | 1.07 | 1.04 | 1.04 | 1.01 | 1 | 1.01 | 1.02 | 1.02 | 1.03 | 1.03 | 1.02 | 1.01 | 1.03 | 1.07 | 1.07 | 1.08
23946 |  | 1 | 0.98 | 0.98 | 1.02 | 1.01 | 0.98 | 0.99 | 0.99 | 1 | 0.99 | 1.01 | 0.99 | 0.96 | 0.95 | 0.94 | 0.92 | 0.89 | 0.9 | 0.91 | 0.9 | 0.89 | 0.89 | 0.87 | 0.84 | 0.88 | 0.88 | 0.88 | 0.9 | 0.93 | 0.94 | 0.93 | 0.93 | 0.94 | 0.95 | 0.96 | 1.04 | 1.04 | 1.03 | 1.05 | 1.02 | 1.02 | 1 | 1.01 | 1.01 | 1 | 0.99 | 1 | 0.97 | 0.95 | 0.97 | 0.91 | 0.91 | 0.9 | 0.9 | 0.91 | 0.91 | 0.9 | 0.92 | 0.92 | 0.95 | 0.96 | 0.99 | 1.06 | 1.09 | 1.09 | 1.09 | 1.09 | 1.07 | 1.11 | 1.12 | 1.14 | 1.11 | 1.13 | 1.11 | 1.09 | 1.06 | 1.05 | 1.04 | 1.03 | 1.05 | 1.02 | 0.99 | 0.99 | 1.04 | 1.01 | 1.02 | 1.01 | 1 | 1.04 | 1.07 | 1.08 | 1.07 | 1.12 | 1.12 | 1.08 | 1.04 | 1.04 | 1.04 | 1.06 | 1.06 | 1.05 | 1.04 | 1.04 | 1.05 | 1.01 | 1.04 | 1.06 | 1.06 | 1.09 | 1.06 | 1.01 | 1.05 | 1.07 | 1.07 | 1.07 | 1.08 | 1.1 | 1.09 | 1.08 | 1.09 | 1.08 | 1.14 | 1.2 | 1.18 | 1.12 | 1.13 | 1.12 | 1.13 | 1.12 | 1.11 | 1.11 | 1.11 | 1.15 | 1.15 | 1.14 | 1.13 | 1.13 | 1.12 | 1.11 | 1.11 | 1.11 | 1.12 | 1.13 | 1.12 | 1.09 | 1.05 | 1.05 | 1.02 | 1.01 | 1.02 | 1.03 | 1.03 | 1.04 | 1.04 | 1.03 | 1.02 | 1.04 | 1.08 | 1.08 | 1.09
23948 |  | 0.99 | 0.97 | 0.97 | 1.01 | 1 | 0.98 | 0.98 | 0.98 | 0.99 | 0.98 | 1 | 0.98 | 0.95 | 0.94 | 0.93 | 0.91 | 0.89 | 0.9 | 0.9 | 0.9 | 0.88 | 0.89 | 0.86 | 0.83 | 0.87 | 0.88 | 0.87 | 0.89 | 0.92 | 0.93 | 0.92 | 0.92 | 0.93 | 0.95 | 0.95 | 1.03 | 1.04 | 1.02 | 1.04 | 1.01 | 1.01 | 1 | 1 | 1 | 0.99 | 0.98 | 0.99 | 0.96 | 0.95 | 0.96 | 0.9 | 0.9 | 0.89 | 0.9 | 0.9 | 0.9 | 0.9 | 0.91 | 0.91 | 0.94 | 0.95 | 0.98 | 1.05 | 1.08 | 1.08 | 1.08 | 1.08 | 1.06 | 1.1 | 1.11 | 1.13 | 1.1 | 1.12 | 1.1 | 1.08 | 1.05 | 1.04 | 1.03 | 1.02 | 1.04 | 1.01 | 0.98 | 0.99 | 1.03 | 1.01 | 1.01 | 1 | 1 | 1.03 | 1.06 | 1.07 | 1.06 | 1.11 | 1.11 | 1.07 | 1.03 | 1.03 | 1.03 | 1.05 | 1.05 | 1.04 | 1.04 | 1.04 | 1.04 | 1 | 1.03 | 1.05 | 1.05 | 1.08 | 1.05 | 1 | 1.04 | 1.06 | 1.06 | 1.06 | 1.07 | 1.09 | 1.08 | 1.07 | 1.08 | 1.07 | 1.13 | 1.19 | 1.17 | 1.11 | 1.12 | 1.11 | 1.12 | 1.11 | 1.1 | 1.1 | 1.1 | 1.13 | 1.14 | 1.12 | 1.12 | 1.12 | 1.1 | 1.1 | 1.1 | 1.1 | 1.11 | 1.12 | 1.11 | 1.08 | 1.04 | 1.04 | 1.01 | 1.01 | 1.01 | 1.02 | 1.02 | 1.03 | 1.03 | 1.02 | 1.01 | 1.03 | 1.07 | 1.07 | 1.08
23966 |  | 0.99 | 0.97 | 0.97 | 1 | 0.99 | 0.97 | 0.97 | 0.97 | 0.99 | 0.98 | 0.99 | 0.98 | 0.95 | 0.93 | 0.93 | 0.9 | 0.88 | 0.89 | 0.9 | 0.89 | 0.87 | 0.88 | 0.86 | 0.83 | 0.86 | 0.87 | 0.87 | 0.89 | 0.92 | 0.92 | 0.91 | 0.91 | 0.93 | 0.94 | 0.95 | 1.02 | 1.03 | 1.01 | 1.04 | 1 | 1.01 | 0.99 | 0.99 | 1 | 0.99 | 0.98 | 0.98 | 0.96 | 0.94 | 0.95 | 0.9 | 0.89 | 0.89 | 0.89 | 0.9 | 0.9 | 0.89 | 0.91 | 0.91 | 0.94 | 0.94 | 0.98 | 1.04 | 1.07 | 1.07 | 1.07 | 1.07 | 1.05 | 1.09 | 1.1 | 1.12 | 1.09 | 1.11 | 1.09 | 1.07 | 1.04 | 1.03 | 1.02 | 1.01 | 1.04 | 1.01 | 0.97 | 0.98 | 1.02 | 1 | 1 | 0.99 | 0.99 | 1.03 | 1.06 | 1.07 | 1.06 | 1.1 | 1.1 | 1.06 | 1.03 | 1.03 | 1.02 | 1.04 | 1.04 | 1.03 | 1.03 | 1.03 | 1.03 | 1 | 1.02 | 1.04 | 1.04 | 1.07 | 1.04 | 1 | 1.03 | 1.06 | 1.05 | 1.06 | 1.06 | 1.08 | 1.07 | 1.07 | 1.08 | 1.07 | 1.12 | 1.18 | 1.16 | 1.1 | 1.12 | 1.1 | 1.11 | 1.1 | 1.09 | 1.1 | 1.09 | 1.13 | 1.13 | 1.12 | 1.11 | 1.11 | 1.1 | 1.1 | 1.1 | 1.1 | 1.1 | 1.11 | 1.11 | 1.07 | 1.03 | 1.03 | 1 | 1 | 1.01 | 1.02 | 1.01 | 1.02 | 1.02 | 1.01 | 1 | 1.03 | 1.06 | 1.06 | 1.07
23968 |  | 0.99 | 0.97 | 0.97 | 1.01 | 1 | 0.97 | 0.97 | 0.97 | 0.99 | 0.98 | 0.99 | 0.98 | 0.95 | 0.94 | 0.93 | 0.91 | 0.88 | 0.9 | 0.9 | 0.89 | 0.88 | 0.88 | 0.86 | 0.83 | 0.87 | 0.87 | 0.87 | 0.89 | 0.92 | 0.93 | 0.92 | 0.92 | 0.93 | 0.94 | 0.95 | 1.02 | 1.03 | 1.02 | 1.04 | 1.01 | 1.01 | 0.99 | 0.99 | 1 | 0.99 | 0.98 | 0.99 | 0.96 | 0.94 | 0.96 | 0.9 | 0.9 | 0.89 | 0.89 | 0.9 | 0.9 | 0.89 | 0.91 | 0.91 | 0.94 | 0.95 | 0.98 | 1.05 | 1.08 | 1.07 | 1.08 | 1.08 | 1.06 | 1.09 | 1.11 | 1.12 | 1.1 | 1.12 | 1.09 | 1.08 | 1.05 | 1.04 | 1.03 | 1.02 | 1.04 | 1.01 | 0.98 | 0.98 | 1.03 | 1 | 1.01 | 1 | 0.99 | 1.03 | 1.06 | 1.07 | 1.06 | 1.1 | 1.1 | 1.07 | 1.03 | 1.03 | 1.03 | 1.05 | 1.05 | 1.03 | 1.03 | 1.03 | 1.03 | 1 | 1.03 | 1.05 | 1.05 | 1.07 | 1.05 | 1 | 1.04 | 1.06 | 1.06 | 1.06 | 1.07 | 1.09 | 1.08 | 1.07 | 1.08 | 1.07 | 1.12 | 1.18 | 1.16 | 1.11 | 1.12 | 1.11 | 1.11 | 1.1 | 1.1 | 1.1 | 1.1 | 1.13 | 1.14 | 1.12 | 1.11 | 1.11 | 1.1 | 1.1 | 1.1 | 1.1 | 1.1 | 1.12 | 1.11 | 1.07 | 1.04 | 1.03 | 1.01 | 1 | 1.01 | 1.02 | 1.01 | 1.03 | 1.02 | 1.02 | 1 | 1.03 | 1.07 | 1.06 | 1.08
23970 |  | 0.98 | 0.96 | 0.96 | 1 | 0.99 | 0.96 | 0.97 | 0.97 | 0.98 | 0.97 | 0.98 | 0.97 | 0.94 | 0.93 | 0.92 | 0.9 | 0.88 | 0.89 | 0.89 | 0.89 | 0.87 | 0.87 | 0.85 | 0.82 | 0.86 | 0.87 | 0.86 | 0.88 | 0.91 | 0.92 | 0.91 | 0.91 | 0.92 | 0.94 | 0.94 | 1.01 | 1.02 | 1.01 | 1.03 | 1 | 1 | 0.98 | 0.98 | 0.99 | 0.98 | 0.97 | 0.98 | 0.95 | 0.93 | 0.95 | 0.89 | 0.89 | 0.88 | 0.89 | 0.89 | 0.89 | 0.89 | 0.9 | 0.9 | 0.93 | 0.94 | 0.97 | 1.04 | 1.07 | 1.06 | 1.07 | 1.07 | 1.05 | 1.08 | 1.09 | 1.11 | 1.09 | 1.11 | 1.08 | 1.07 | 1.04 | 1.03 | 1.02 | 1.01 | 1.03 | 1 | 0.97 | 0.98 | 1.02 | 0.99 | 1 | 0.99 | 0.99 | 1.02 | 1.05 | 1.06 | 1.05 | 1.09 | 1.09 | 1.06 | 1.02 | 1.02 | 1.02 | 1.04 | 1.04 | 1.02 | 1.02 | 1.02 | 1.03 | 0.99 | 1.02 | 1.04 | 1.03 | 1.06 | 1.04 | 0.99 | 1.03 | 1.05 | 1.05 | 1.05 | 1.05 | 1.07 | 1.07 | 1.06 | 1.07 | 1.06 | 1.11 | 1.17 | 1.15 | 1.1 | 1.11 | 1.1 | 1.1 | 1.09 | 1.09 | 1.09 | 1.09 | 1.12 | 1.13 | 1.11 | 1.1 | 1.1 | 1.09 | 1.09 | 1.09 | 1.09 | 1.09 | 1.11 | 1.1 | 1.06 | 1.03 | 1.02 | 1 | 0.99 | 1 | 1.01 | 1 | 1.02 | 1.01 | 1.01 | 1 | 1.02 | 1.06 | 1.05 | 1.07
23972 |  | 0.98 | 0.96 | 0.97 | 1 | 0.99 | 0.97 | 0.97 | 0.97 | 0.98 | 0.97 | 0.99 | 0.97 | 0.94 | 0.93 | 0.93 | 0.9 | 0.88 | 0.89 | 0.89 | 0.89 | 0.87 | 0.88 | 0.86 | 0.83 | 0.86 | 0.87 | 0.87 | 0.89 | 0.91 | 0.92 | 0.91 | 0.91 | 0.93 | 0.94 | 0.94 | 1.02 | 1.02 | 1.01 | 1.03 | 1 | 1.01 | 0.99 | 0.99 | 0.99 | 0.99 | 0.98 | 0.98 | 0.95 | 0.94 | 0.95 | 0.89 | 0.89 | 0.88 | 0.89 | 0.9 | 0.9 | 0.89 | 0.9 | 0.91 | 0.93 | 0.94 | 0.97 | 1.04 | 1.07 | 1.07 | 1.07 | 1.07 | 1.05 | 1.08 | 1.1 | 1.11 | 1.09 | 1.11 | 1.08 | 1.07 | 1.04 | 1.03 | 1.02 | 1.01 | 1.03 | 1.01 | 0.97 | 0.98 | 1.02 | 1 | 1 | 0.99 | 0.99 | 1.02 | 1.05 | 1.06 | 1.05 | 1.09 | 1.1 | 1.06 | 1.02 | 1.02 | 1.02 | 1.04 | 1.04 | 1.03 | 1.03 | 1.02 | 1.03 | 0.99 | 1.02 | 1.04 | 1.04 | 1.07 | 1.04 | 0.99 | 1.03 | 1.05 | 1.05 | 1.05 | 1.06 | 1.08 | 1.07 | 1.07 | 1.08 | 1.06 | 1.12 | 1.18 | 1.16 | 1.1 | 1.11 | 1.1 | 1.1 | 1.09 | 1.09 | 1.09 | 1.09 | 1.12 | 1.13 | 1.11 | 1.11 | 1.1 | 1.09 | 1.09 | 1.09 | 1.09 | 1.09 | 1.11 | 1.1 | 1.06 | 1.03 | 1.03 | 1 | 1 | 1 | 1.01 | 1.01 | 1.02 | 1.02 | 1.01 | 1 | 1.02 | 1.06 | 1.06 | 1.07
23974 |  | 0.99 | 0.96 | 0.97 | 1 | 0.99 | 0.97 | 0.97 | 0.97 | 0.99 | 0.97 | 0.99 | 0.97 | 0.94 | 0.93 | 0.93 | 0.9 | 0.88 | 0.89 | 0.89 | 0.89 | 0.87 | 0.88 | 0.86 | 0.83 | 0.86 | 0.87 | 0.87 | 0.88 | 0.91 | 0.92 | 0.91 | 0.91 | 0.93 | 0.94 | 0.94 | 1.02 | 1.02 | 1.01 | 1.03 | 1 | 1.01 | 0.99 | 0.99 | 0.99 | 0.99 | 0.98 | 0.98 | 0.95 | 0.94 | 0.95 | 0.89 | 0.89 | 0.88 | 0.89 | 0.9 | 0.9 | 0.89 | 0.91 | 0.91 | 0.93 | 0.94 | 0.97 | 1.04 | 1.07 | 1.07 | 1.07 | 1.07 | 1.05 | 1.08 | 1.1 | 1.11 | 1.09 | 1.11 | 1.09 | 1.07 | 1.04 | 1.03 | 1.02 | 1.01 | 1.03 | 1.01 | 0.97 | 0.98 | 1.02 | 1 | 1 | 0.99 | 0.99 | 1.02 | 1.06 | 1.06 | 1.05 | 1.1 | 1.1 | 1.06 | 1.02 | 1.02 | 1.02 | 1.04 | 1.04 | 1.03 | 1.03 | 1.03 | 1.03 | 0.99 | 1.02 | 1.04 | 1.04 | 1.07 | 1.04 | 0.99 | 1.03 | 1.05 | 1.05 | 1.06 | 1.06 | 1.08 | 1.07 | 1.07 | 1.08 | 1.06 | 1.12 | 1.18 | 1.16 | 1.1 | 1.11 | 1.1 | 1.11 | 1.1 | 1.09 | 1.09 | 1.09 | 1.13 | 1.13 | 1.12 | 1.11 | 1.11 | 1.09 | 1.09 | 1.09 | 1.09 | 1.1 | 1.11 | 1.1 | 1.06 | 1.03 | 1.03 | 1 | 1 | 1 | 1.02 | 1.01 | 1.02 | 1.02 | 1.01 | 1 | 1.02 | 1.06 | 1.06 | 1.07
23992 |  | 0.97 | 0.95 | 0.95 | 0.98 | 0.97 | 0.95 | 0.95 | 0.95 | 0.97 | 0.96 | 0.97 | 0.95 | 0.93 | 0.91 | 0.91 | 0.89 | 0.86 | 0.87 | 0.88 | 0.87 | 0.86 | 0.86 | 0.84 | 0.81 | 0.85 | 0.85 | 0.85 | 0.87 | 0.9 | 0.9 | 0.89 | 0.89 | 0.91 | 0.92 | 0.93 | 1 | 1 | 0.99 | 1.01 | 0.98 | 0.99 | 0.97 | 0.97 | 0.98 | 0.97 | 0.96 | 0.96 | 0.94 | 0.92 | 0.93 | 0.88 | 0.88 | 0.87 | 0.87 | 0.88 | 0.88 | 0.87 | 0.89 | 0.89 | 0.92 | 0.92 | 0.96 | 1.02 | 1.05 | 1.05 | 1.05 | 1.05 | 1.03 | 1.06 | 1.08 | 1.09 | 1.07 | 1.09 | 1.06 | 1.05 | 1.02 | 1.01 | 1 | 0.99 | 1.02 | 0.99 | 0.96 | 0.96 | 1 | 0.98 | 0.98 | 0.97 | 0.97 | 1.01 | 1.04 | 1.04 | 1.03 | 1.07 | 1.08 | 1.04 | 1.01 | 1.01 | 1 | 1.02 | 1.02 | 1.01 | 1.01 | 1.01 | 1.01 | 0.98 | 1 | 1.02 | 1.02 | 1.05 | 1.02 | 0.97 | 1.01 | 1.03 | 1.03 | 1.04 | 1.04 | 1.06 | 1.05 | 1.05 | 1.06 | 1.04 | 1.1 | 1.16 | 1.14 | 1.08 | 1.09 | 1.08 | 1.09 | 1.08 | 1.07 | 1.07 | 1.07 | 1.1 | 1.11 | 1.09 | 1.09 | 1.08 | 1.07 | 1.07 | 1.07 | 1.07 | 1.07 | 1.09 | 1.08 | 1.04 | 1.01 | 1.01 | 0.98 | 0.98 | 0.98 | 1 | 0.99 | 1 | 1 | 0.99 | 0.98 | 1.01 | 1.04 | 1.04 | 1.05
23996 |  | 0.98 | 0.96 | 0.96 | 1 | 0.98 | 0.96 | 0.96 | 0.97 | 0.98 | 0.97 | 0.98 | 0.97 | 0.94 | 0.93 | 0.92 | 0.9 | 0.88 | 0.89 | 0.89 | 0.89 | 0.87 | 0.87 | 0.85 | 0.83 | 0.86 | 0.87 | 0.86 | 0.88 | 0.91 | 0.92 | 0.91 | 0.91 | 0.92 | 0.94 | 0.94 | 1.01 | 1.02 | 1.01 | 1.03 | 1 | 1 | 0.98 | 0.99 | 0.99 | 0.98 | 0.97 | 0.98 | 0.95 | 0.93 | 0.95 | 0.89 | 0.89 | 0.88 | 0.89 | 0.89 | 0.89 | 0.89 | 0.9 | 0.9 | 0.93 | 0.94 | 0.97 | 1.04 | 1.07 | 1.06 | 1.07 | 1.07 | 1.05 | 1.08 | 1.09 | 1.11 | 1.09 | 1.11 | 1.08 | 1.06 | 1.04 | 1.03 | 1.02 | 1.01 | 1.03 | 1 | 0.97 | 0.98 | 1.02 | 0.99 | 1 | 0.99 | 0.99 | 1.02 | 1.05 | 1.06 | 1.05 | 1.09 | 1.09 | 1.06 | 1.02 | 1.02 | 1.02 | 1.04 | 1.03 | 1.02 | 1.02 | 1.02 | 1.02 | 0.99 | 1.02 | 1.04 | 1.03 | 1.06 | 1.03 | 0.99 | 1.03 | 1.05 | 1.05 | 1.05 | 1.05 | 1.07 | 1.07 | 1.06 | 1.07 | 1.06 | 1.11 | 1.17 | 1.15 | 1.1 | 1.11 | 1.1 | 1.1 | 1.09 | 1.09 | 1.09 | 1.09 | 1.12 | 1.12 | 1.11 | 1.1 | 1.1 | 1.09 | 1.09 | 1.09 | 1.09 | 1.09 | 1.11 | 1.1 | 1.06 | 1.03 | 1.02 | 1 | 0.99 | 1 | 1.01 | 1 | 1.02 | 1.01 | 1.01 | 0.99 | 1.02 | 1.05 | 1.05 | 1.07
23999 |  | 1 | 0.98 | 0.98 | 1.02 | 1.01 | 0.98 | 0.98 | 0.98 | 1 | 0.99 | 1 | 0.99 | 0.96 | 0.94 | 0.94 | 0.91 | 0.89 | 0.9 | 0.91 | 0.9 | 0.88 | 0.89 | 0.87 | 0.84 | 0.87 | 0.88 | 0.88 | 0.9 | 0.93 | 0.93 | 0.92 | 0.92 | 0.94 | 0.95 | 0.96 | 1.03 | 1.04 | 1.03 | 1.05 | 1.02 | 1.02 | 1 | 1 | 1.01 | 1 | 0.99 | 0.99 | 0.97 | 0.95 | 0.97 | 0.91 | 0.9 | 0.9 | 0.9 | 0.91 | 0.91 | 0.9 | 0.92 | 0.92 | 0.95 | 0.96 | 0.99 | 1.06 | 1.09 | 1.09 | 1.09 | 1.09 | 1.07 | 1.11 | 1.12 | 1.13 | 1.11 | 1.13 | 1.11 | 1.09 | 1.06 | 1.05 | 1.04 | 1.03 | 1.05 | 1.02 | 0.98 | 0.99 | 1.04 | 1.01 | 1.01 | 1.01 | 1 | 1.04 | 1.07 | 1.08 | 1.07 | 1.12 | 1.12 | 1.08 | 1.04 | 1.04 | 1.04 | 1.06 | 1.06 | 1.04 | 1.04 | 1.04 | 1.04 | 1.01 | 1.04 | 1.06 | 1.06 | 1.09 | 1.06 | 1.01 | 1.05 | 1.07 | 1.07 | 1.07 | 1.08 | 1.1 | 1.09 | 1.08 | 1.09 | 1.08 | 1.13 | 1.2 | 1.18 | 1.12 | 1.13 | 1.12 | 1.13 | 1.12 | 1.11 | 1.11 | 1.11 | 1.14 | 1.15 | 1.13 | 1.13 | 1.12 | 1.11 | 1.11 | 1.11 | 1.11 | 1.11 | 1.13 | 1.12 | 1.08 | 1.05 | 1.04 | 1.02 | 1.01 | 1.02 | 1.03 | 1.02 | 1.04 | 1.03 | 1.03 | 1.02 | 1.04 | 1.08 | 1.08 | 1.09
24103 |  | 1.05 | 1.03 | 1.03 | 1.08 | 1.06 | 1.04 | 1.05 | 1.05 | 1.06 | 1.05 | 1.07 | 1.06 | 1.02 | 1.01 | 1 | 0.97 | 0.94 | 0.95 | 0.95 | 0.95 | 0.93 | 0.94 | 0.91 | 0.88 | 0.92 | 0.93 | 0.93 | 0.95 | 0.99 | 1 | 1 | 0.99 | 1.01 | 1.02 | 1.04 | 1.12 | 1.13 | 1.12 | 1.15 | 1.09 | 1.09 | 1.07 | 1.06 | 1.07 | 1.06 | 1.05 | 1.05 | 1.02 | 1 | 1.01 | 0.94 | 0.94 | 0.93 | 0.94 | 0.94 | 0.95 | 0.94 | 0.95 | 0.95 | 0.99 | 1 | 1.05 | 1.12 | 1.17 | 1.17 | 1.18 | 1.18 | 1.16 | 1.21 | 1.22 | 1.24 | 1.21 | 1.23 | 1.2 | 1.18 | 1.14 | 1.13 | 1.11 | 1.1 | 1.12 | 1.08 | 1.04 | 1.05 | 1.1 | 1.08 | 1.07 | 1.06 | 1.06 | 1.1 | 1.13 | 1.14 | 1.13 | 1.18 | 1.18 | 1.13 | 1.09 | 1.1 | 1.1 | 1.13 | 1.12 | 1.11 | 1.11 | 1.11 | 1.11 | 1.07 | 1.11 | 1.14 | 1.13 | 1.15 | 1.12 | 1.06 | 1.1 | 1.12 | 1.12 | 1.12 | 1.12 | 1.13 | 1.12 | 1.13 | 1.13 | 1.12 | 1.19 | 1.26 | 1.24 | 1.17 | 1.18 | 1.17 | 1.17 | 1.17 | 1.17 | 1.16 | 1.16 | 1.21 | 1.21 | 1.2 | 1.19 | 1.2 | 1.19 | 1.19 | 1.19 | 1.18 | 1.18 | 1.21 | 1.2 | 1.15 | 1.12 | 1.11 | 1.08 | 1.06 | 1.07 | 1.08 | 1.08 | 1.09 | 1.09 | 1.08 | 1.06 | 1.09 | 1.13 | 1.13 | 1.15
24105 |  | 1.03 | 1.02 | 1.02 | 1.06 | 1.05 | 1.02 | 1.03 | 1.03 | 1.05 | 1.03 | 1.05 | 1.04 | 1.01 | 0.99 | 0.98 | 0.95 | 0.92 | 0.94 | 0.94 | 0.93 | 0.92 | 0.93 | 0.9 | 0.87 | 0.91 | 0.92 | 0.92 | 0.94 | 0.97 | 0.99 | 0.98 | 0.98 | 0.99 | 1 | 1.02 | 1.1 | 1.11 | 1.1 | 1.12 | 1.07 | 1.07 | 1.05 | 1.05 | 1.05 | 1.04 | 1.03 | 1.03 | 1 | 0.98 | 0.99 | 0.93 | 0.92 | 0.91 | 0.92 | 0.93 | 0.93 | 0.92 | 0.94 | 0.94 | 0.97 | 0.98 | 1.03 | 1.11 | 1.15 | 1.15 | 1.16 | 1.16 | 1.14 | 1.18 | 1.2 | 1.22 | 1.19 | 1.2 | 1.18 | 1.16 | 1.12 | 1.11 | 1.09 | 1.08 | 1.1 | 1.07 | 1.02 | 1.03 | 1.08 | 1.06 | 1.06 | 1.05 | 1.04 | 1.08 | 1.11 | 1.12 | 1.11 | 1.16 | 1.16 | 1.12 | 1.08 | 1.08 | 1.08 | 1.11 | 1.11 | 1.1 | 1.09 | 1.09 | 1.1 | 1.06 | 1.09 | 1.12 | 1.11 | 1.13 | 1.1 | 1.05 | 1.08 | 1.11 | 1.1 | 1.1 | 1.1 | 1.12 | 1.11 | 1.11 | 1.12 | 1.11 | 1.17 | 1.24 | 1.22 | 1.15 | 1.16 | 1.15 | 1.16 | 1.16 | 1.15 | 1.14 | 1.15 | 1.19 | 1.19 | 1.18 | 1.17 | 1.18 | 1.17 | 1.17 | 1.17 | 1.16 | 1.16 | 1.19 | 1.18 | 1.13 | 1.1 | 1.1 | 1.06 | 1.05 | 1.05 | 1.06 | 1.06 | 1.07 | 1.07 | 1.06 | 1.05 | 1.08 | 1.11 | 1.11 | 1.13
24106 |  | 1.02 | 1 | 1.01 | 1.05 | 1.03 | 1.01 | 1.02 | 1.02 | 1.03 | 1.02 | 1.04 | 1.03 | 0.99 | 0.98 | 0.97 | 0.94 | 0.91 | 0.93 | 0.93 | 0.92 | 0.91 | 0.92 | 0.89 | 0.86 | 0.9 | 0.91 | 0.91 | 0.93 | 0.96 | 0.97 | 0.96 | 0.96 | 0.98 | 0.99 | 1 | 1.08 | 1.09 | 1.08 | 1.1 | 1.06 | 1.06 | 1.04 | 1.03 | 1.04 | 1.03 | 1.02 | 1.02 | 0.99 | 0.97 | 0.98 | 0.92 | 0.92 | 0.91 | 0.91 | 0.92 | 0.92 | 0.92 | 0.93 | 0.93 | 0.96 | 0.98 | 1.02 | 1.09 | 1.13 | 1.13 | 1.14 | 1.14 | 1.12 | 1.16 | 1.18 | 1.2 | 1.17 | 1.18 | 1.16 | 1.14 | 1.1 | 1.09 | 1.07 | 1.06 | 1.08 | 1.05 | 1.01 | 1.02 | 1.07 | 1.05 | 1.04 | 1.03 | 1.03 | 1.07 | 1.1 | 1.11 | 1.1 | 1.15 | 1.14 | 1.1 | 1.06 | 1.07 | 1.07 | 1.1 | 1.09 | 1.08 | 1.08 | 1.08 | 1.08 | 1.05 | 1.08 | 1.11 | 1.1 | 1.11 | 1.09 | 1.04 | 1.07 | 1.09 | 1.09 | 1.09 | 1.09 | 1.11 | 1.1 | 1.1 | 1.11 | 1.1 | 1.16 | 1.22 | 1.21 | 1.14 | 1.15 | 1.14 | 1.15 | 1.14 | 1.13 | 1.13 | 1.13 | 1.17 | 1.17 | 1.16 | 1.16 | 1.16 | 1.15 | 1.15 | 1.15 | 1.15 | 1.15 | 1.17 | 1.16 | 1.12 | 1.09 | 1.08 | 1.05 | 1.04 | 1.04 | 1.05 | 1.05 | 1.06 | 1.06 | 1.05 | 1.04 | 1.07 | 1.1 | 1.1 | 1.12
24107 |  | 0.99 | 0.97 | 0.98 | 1.01 | 1 | 0.97 | 0.98 | 0.98 | 0.99 | 0.98 | 1 | 0.98 | 0.95 | 0.94 | 0.93 | 0.91 | 0.88 | 0.9 | 0.9 | 0.9 | 0.88 | 0.89 | 0.86 | 0.83 | 0.87 | 0.88 | 0.88 | 0.89 | 0.92 | 0.93 | 0.92 | 0.92 | 0.93 | 0.94 | 0.96 | 1.03 | 1.04 | 1.02 | 1.05 | 1.01 | 1.01 | 0.99 | 0.99 | 1 | 0.99 | 0.98 | 0.98 | 0.96 | 0.94 | 0.95 | 0.89 | 0.89 | 0.88 | 0.89 | 0.9 | 0.9 | 0.89 | 0.91 | 0.91 | 0.94 | 0.95 | 0.98 | 1.05 | 1.08 | 1.08 | 1.09 | 1.09 | 1.06 | 1.1 | 1.11 | 1.13 | 1.11 | 1.12 | 1.1 | 1.08 | 1.05 | 1.03 | 1.03 | 1.01 | 1.04 | 1 | 0.97 | 0.98 | 1.02 | 1 | 1 | 0.99 | 0.99 | 1.03 | 1.06 | 1.07 | 1.06 | 1.11 | 1.11 | 1.07 | 1.03 | 1.03 | 1.03 | 1.06 | 1.06 | 1.05 | 1.04 | 1.04 | 1.05 | 1.01 | 1.04 | 1.06 | 1.05 | 1.08 | 1.05 | 1 | 1.03 | 1.06 | 1.05 | 1.06 | 1.06 | 1.08 | 1.07 | 1.07 | 1.08 | 1.07 | 1.12 | 1.18 | 1.17 | 1.11 | 1.12 | 1.11 | 1.11 | 1.1 | 1.09 | 1.09 | 1.09 | 1.13 | 1.13 | 1.12 | 1.11 | 1.11 | 1.1 | 1.1 | 1.1 | 1.1 | 1.1 | 1.13 | 1.12 | 1.08 | 1.05 | 1.04 | 1.02 | 1.01 | 1.02 | 1.03 | 1.02 | 1.04 | 1.03 | 1.03 | 1.01 | 1.04 | 1.08 | 1.07 | 1.09
24109 |  | 1 | 0.98 | 0.98 | 1.02 | 1 | 0.98 | 0.98 | 0.98 | 1 | 0.99 | 1 | 0.99 | 0.96 | 0.94 | 0.94 | 0.91 | 0.89 | 0.9 | 0.9 | 0.9 | 0.88 | 0.89 | 0.87 | 0.84 | 0.87 | 0.88 | 0.88 | 0.9 | 0.93 | 0.94 | 0.93 | 0.93 | 0.94 | 0.95 | 0.96 | 1.04 | 1.05 | 1.03 | 1.06 | 1.02 | 1.02 | 1 | 1 | 1.01 | 1 | 0.99 | 0.99 | 0.96 | 0.94 | 0.95 | 0.89 | 0.89 | 0.88 | 0.89 | 0.9 | 0.9 | 0.9 | 0.91 | 0.91 | 0.94 | 0.95 | 0.99 | 1.05 | 1.09 | 1.09 | 1.09 | 1.09 | 1.07 | 1.11 | 1.12 | 1.14 | 1.11 | 1.13 | 1.1 | 1.09 | 1.06 | 1.04 | 1.03 | 1.02 | 1.04 | 1.01 | 0.97 | 0.98 | 1.03 | 1.01 | 1.01 | 1 | 0.99 | 1.03 | 1.06 | 1.07 | 1.06 | 1.11 | 1.11 | 1.07 | 1.03 | 1.04 | 1.04 | 1.06 | 1.06 | 1.05 | 1.05 | 1.05 | 1.05 | 1.01 | 1.04 | 1.07 | 1.06 | 1.08 | 1.05 | 1.01 | 1.04 | 1.06 | 1.06 | 1.06 | 1.07 | 1.08 | 1.07 | 1.07 | 1.08 | 1.07 | 1.13 | 1.19 | 1.17 | 1.11 | 1.12 | 1.11 | 1.12 | 1.11 | 1.1 | 1.1 | 1.1 | 1.13 | 1.14 | 1.12 | 1.12 | 1.12 | 1.11 | 1.11 | 1.11 | 1.11 | 1.11 | 1.13 | 1.12 | 1.08 | 1.05 | 1.05 | 1.02 | 1.01 | 1.02 | 1.03 | 1.03 | 1.04 | 1.04 | 1.03 | 1.02 | 1.04 | 1.08 | 1.08 | 1.09
24111 |  | 1.03 | 1.01 | 1.01 | 1.05 | 1.04 | 1.01 | 1.02 | 1.02 | 1.04 | 1.02 | 1.04 | 1.03 | 1 | 0.98 | 0.97 | 0.94 | 0.92 | 0.93 | 0.93 | 0.93 | 0.91 | 0.92 | 0.89 | 0.86 | 0.9 | 0.91 | 0.91 | 0.93 | 0.96 | 0.97 | 0.97 | 0.97 | 0.98 | 0.99 | 1.01 | 1.09 | 1.1 | 1.08 | 1.11 | 1.06 | 1.06 | 1.04 | 1.04 | 1.04 | 1.03 | 1.02 | 1.02 | 0.99 | 0.97 | 0.98 | 0.92 | 0.92 | 0.91 | 0.92 | 0.93 | 0.93 | 0.92 | 0.94 | 0.94 | 0.97 | 0.98 | 1.02 | 1.09 | 1.13 | 1.13 | 1.14 | 1.14 | 1.12 | 1.16 | 1.18 | 1.2 | 1.17 | 1.18 | 1.16 | 1.14 | 1.1 | 1.09 | 1.08 | 1.07 | 1.09 | 1.05 | 1.01 | 1.02 | 1.07 | 1.05 | 1.05 | 1.04 | 1.03 | 1.07 | 1.1 | 1.11 | 1.1 | 1.15 | 1.15 | 1.11 | 1.07 | 1.07 | 1.07 | 1.1 | 1.1 | 1.09 | 1.08 | 1.08 | 1.09 | 1.05 | 1.08 | 1.11 | 1.1 | 1.12 | 1.09 | 1.04 | 1.08 | 1.1 | 1.09 | 1.09 | 1.1 | 1.11 | 1.1 | 1.11 | 1.11 | 1.1 | 1.16 | 1.23 | 1.21 | 1.15 | 1.16 | 1.15 | 1.15 | 1.15 | 1.14 | 1.14 | 1.13 | 1.18 | 1.18 | 1.16 | 1.16 | 1.16 | 1.16 | 1.15 | 1.15 | 1.15 | 1.15 | 1.17 | 1.17 | 1.12 | 1.09 | 1.09 | 1.05 | 1.04 | 1.04 | 1.06 | 1.05 | 1.07 | 1.07 | 1.06 | 1.04 | 1.07 | 1.11 | 1.11 | 1.13
24113 |  | 1 | 0.98 | 0.98 | 1.02 | 1 | 0.98 | 0.98 | 0.98 | 1 | 0.99 | 1 | 0.99 | 0.96 | 0.94 | 0.94 | 0.91 | 0.89 | 0.9 | 0.91 | 0.9 | 0.89 | 0.89 | 0.87 | 0.84 | 0.87 | 0.88 | 0.88 | 0.9 | 0.93 | 0.94 | 0.93 | 0.93 | 0.94 | 0.95 | 0.96 | 1.04 | 1.05 | 1.03 | 1.06 | 1.02 | 1.02 | 1 | 1 | 1.01 | 1 | 0.99 | 0.99 | 0.96 | 0.95 | 0.96 | 0.9 | 0.89 | 0.88 | 0.89 | 0.9 | 0.9 | 0.9 | 0.91 | 0.91 | 0.94 | 0.95 | 0.99 | 1.05 | 1.09 | 1.09 | 1.09 | 1.09 | 1.07 | 1.11 | 1.12 | 1.14 | 1.12 | 1.13 | 1.1 | 1.09 | 1.06 | 1.04 | 1.03 | 1.02 | 1.04 | 1.01 | 0.98 | 0.98 | 1.03 | 1.01 | 1.01 | 1 | 1 | 1.03 | 1.07 | 1.07 | 1.07 | 1.11 | 1.11 | 1.07 | 1.04 | 1.04 | 1.04 | 1.06 | 1.06 | 1.05 | 1.05 | 1.05 | 1.05 | 1.01 | 1.04 | 1.07 | 1.06 | 1.08 | 1.05 | 1.01 | 1.04 | 1.06 | 1.06 | 1.06 | 1.07 | 1.08 | 1.08 | 1.07 | 1.08 | 1.07 | 1.13 | 1.19 | 1.17 | 1.12 | 1.13 | 1.11 | 1.12 | 1.11 | 1.1 | 1.1 | 1.1 | 1.13 | 1.14 | 1.12 | 1.12 | 1.12 | 1.11 | 1.11 | 1.11 | 1.11 | 1.11 | 1.13 | 1.12 | 1.08 | 1.05 | 1.05 | 1.02 | 1.01 | 1.02 | 1.03 | 1.03 | 1.04 | 1.04 | 1.03 | 1.02 | 1.04 | 1.08 | 1.08 | 1.1
24114 |  | 1.01 | 1 | 1 | 1.04 | 1.02 | 1 | 1.01 | 1.01 | 1.02 | 1.01 | 1.03 | 1.02 | 0.98 | 0.97 | 0.96 | 0.93 | 0.91 | 0.92 | 0.92 | 0.92 | 0.9 | 0.91 | 0.88 | 0.85 | 0.89 | 0.9 | 0.9 | 0.92 | 0.95 | 0.96 | 0.96 | 0.95 | 0.97 | 0.98 | 1 | 1.07 | 1.08 | 1.07 | 1.09 | 1.05 | 1.05 | 1.03 | 1.02 | 1.03 | 1.02 | 1.01 | 1.01 | 0.98 | 0.96 | 0.97 | 0.91 | 0.91 | 0.9 | 0.91 | 0.92 | 0.92 | 0.91 | 0.93 | 0.92 | 0.95 | 0.97 | 1.01 | 1.08 | 1.12 | 1.12 | 1.13 | 1.13 | 1.11 | 1.15 | 1.16 | 1.18 | 1.15 | 1.17 | 1.14 | 1.12 | 1.09 | 1.08 | 1.06 | 1.05 | 1.07 | 1.04 | 1 | 1.01 | 1.06 | 1.04 | 1.03 | 1.02 | 1.02 | 1.06 | 1.09 | 1.1 | 1.09 | 1.13 | 1.13 | 1.09 | 1.05 | 1.06 | 1.06 | 1.09 | 1.08 | 1.07 | 1.07 | 1.07 | 1.07 | 1.04 | 1.07 | 1.09 | 1.08 | 1.1 | 1.07 | 1.03 | 1.06 | 1.08 | 1.08 | 1.08 | 1.08 | 1.1 | 1.09 | 1.09 | 1.1 | 1.09 | 1.15 | 1.21 | 1.2 | 1.13 | 1.14 | 1.13 | 1.13 | 1.13 | 1.12 | 1.12 | 1.12 | 1.16 | 1.16 | 1.15 | 1.15 | 1.15 | 1.14 | 1.14 | 1.14 | 1.13 | 1.13 | 1.16 | 1.15 | 1.11 | 1.08 | 1.07 | 1.04 | 1.03 | 1.03 | 1.05 | 1.04 | 1.05 | 1.05 | 1.04 | 1.03 | 1.06 | 1.09 | 1.09 | 1.11
24116 |  | 1.02 | 1 | 1.01 | 1.05 | 1.03 | 1.01 | 1.02 | 1.02 | 1.03 | 1.02 | 1.04 | 1.03 | 0.99 | 0.98 | 0.97 | 0.94 | 0.91 | 0.93 | 0.93 | 0.92 | 0.91 | 0.92 | 0.89 | 0.86 | 0.9 | 0.91 | 0.91 | 0.93 | 0.96 | 0.97 | 0.97 | 0.96 | 0.98 | 0.99 | 1.01 | 1.09 | 1.09 | 1.08 | 1.11 | 1.06 | 1.06 | 1.04 | 1.03 | 1.04 | 1.03 | 1.02 | 1.02 | 0.99 | 0.97 | 0.98 | 0.92 | 0.92 | 0.91 | 0.91 | 0.92 | 0.92 | 0.92 | 0.93 | 0.93 | 0.96 | 0.97 | 1.02 | 1.09 | 1.13 | 1.13 | 1.14 | 1.14 | 1.12 | 1.16 | 1.18 | 1.2 | 1.17 | 1.18 | 1.16 | 1.14 | 1.1 | 1.09 | 1.08 | 1.07 | 1.08 | 1.05 | 1.01 | 1.02 | 1.07 | 1.05 | 1.04 | 1.03 | 1.03 | 1.07 | 1.1 | 1.11 | 1.1 | 1.15 | 1.14 | 1.1 | 1.06 | 1.07 | 1.07 | 1.1 | 1.09 | 1.08 | 1.08 | 1.08 | 1.08 | 1.05 | 1.08 | 1.11 | 1.1 | 1.11 | 1.08 | 1.04 | 1.07 | 1.09 | 1.09 | 1.09 | 1.09 | 1.11 | 1.1 | 1.1 | 1.11 | 1.1 | 1.16 | 1.22 | 1.21 | 1.14 | 1.15 | 1.14 | 1.15 | 1.14 | 1.13 | 1.13 | 1.13 | 1.17 | 1.17 | 1.16 | 1.16 | 1.16 | 1.15 | 1.15 | 1.15 | 1.15 | 1.15 | 1.17 | 1.16 | 1.12 | 1.09 | 1.08 | 1.05 | 1.04 | 1.04 | 1.05 | 1.05 | 1.06 | 1.06 | 1.05 | 1.04 | 1.07 | 1.1 | 1.1 | 1.12
24118 |  | 1.03 | 1.01 | 1.01 | 1.05 | 1.04 | 1.02 | 1.02 | 1.02 | 1.04 | 1.02 | 1.04 | 1.03 | 1 | 0.98 | 0.98 | 0.94 | 0.92 | 0.93 | 0.93 | 0.93 | 0.91 | 0.92 | 0.89 | 0.86 | 0.9 | 0.91 | 0.91 | 0.93 | 0.96 | 0.98 | 0.97 | 0.97 | 0.98 | 0.99 | 1.01 | 1.09 | 1.1 | 1.08 | 1.11 | 1.06 | 1.06 | 1.04 | 1.04 | 1.04 | 1.03 | 1.02 | 1.02 | 0.99 | 0.97 | 0.98 | 0.92 | 0.92 | 0.91 | 0.92 | 0.92 | 0.93 | 0.92 | 0.93 | 0.93 | 0.96 | 0.98 | 1.02 | 1.09 | 1.14 | 1.13 | 1.14 | 1.15 | 1.13 | 1.17 | 1.18 | 1.2 | 1.17 | 1.19 | 1.16 | 1.14 | 1.11 | 1.1 | 1.08 | 1.07 | 1.09 | 1.05 | 1.01 | 1.02 | 1.07 | 1.05 | 1.05 | 1.04 | 1.03 | 1.07 | 1.1 | 1.11 | 1.1 | 1.15 | 1.15 | 1.11 | 1.07 | 1.07 | 1.07 | 1.1 | 1.1 | 1.09 | 1.08 | 1.08 | 1.09 | 1.05 | 1.08 | 1.11 | 1.1 | 1.12 | 1.09 | 1.04 | 1.07 | 1.1 | 1.09 | 1.09 | 1.09 | 1.11 | 1.1 | 1.1 | 1.11 | 1.1 | 1.16 | 1.23 | 1.21 | 1.14 | 1.15 | 1.14 | 1.15 | 1.15 | 1.14 | 1.13 | 1.14 | 1.18 | 1.18 | 1.17 | 1.16 | 1.16 | 1.16 | 1.15 | 1.15 | 1.15 | 1.15 | 1.18 | 1.17 | 1.12 | 1.09 | 1.09 | 1.05 | 1.04 | 1.04 | 1.06 | 1.05 | 1.06 | 1.06 | 1.06 | 1.04 | 1.07 | 1.1 | 1.1 | 1.12
24119 |  | 1.02 | 1 | 1 | 1.04 | 1.03 | 1 | 1.01 | 1.01 | 1.03 | 1.01 | 1.03 | 1.02 | 0.99 | 0.97 | 0.96 | 0.93 | 0.91 | 0.92 | 0.92 | 0.92 | 0.9 | 0.91 | 0.89 | 0.86 | 0.89 | 0.9 | 0.9 | 0.92 | 0.95 | 0.96 | 0.96 | 0.95 | 0.97 | 0.98 | 1 | 1.07 | 1.08 | 1.07 | 1.09 | 1.05 | 1.05 | 1.03 | 1.03 | 1.03 | 1.02 | 1.01 | 1.01 | 0.98 | 0.96 | 0.97 | 0.91 | 0.91 | 0.9 | 0.91 | 0.92 | 0.92 | 0.91 | 0.93 | 0.93 | 0.96 | 0.97 | 1.01 | 1.08 | 1.12 | 1.12 | 1.13 | 1.13 | 1.11 | 1.15 | 1.16 | 1.18 | 1.16 | 1.17 | 1.14 | 1.13 | 1.09 | 1.08 | 1.07 | 1.05 | 1.07 | 1.04 | 1 | 1.01 | 1.06 | 1.04 | 1.03 | 1.03 | 1.02 | 1.06 | 1.09 | 1.1 | 1.09 | 1.14 | 1.14 | 1.1 | 1.06 | 1.06 | 1.06 | 1.09 | 1.09 | 1.08 | 1.07 | 1.07 | 1.08 | 1.04 | 1.07 | 1.1 | 1.09 | 1.11 | 1.08 | 1.03 | 1.06 | 1.09 | 1.08 | 1.08 | 1.09 | 1.1 | 1.09 | 1.1 | 1.1 | 1.09 | 1.15 | 1.21 | 1.2 | 1.14 | 1.15 | 1.14 | 1.14 | 1.13 | 1.13 | 1.12 | 1.12 | 1.16 | 1.17 | 1.15 | 1.15 | 1.15 | 1.14 | 1.14 | 1.14 | 1.14 | 1.14 | 1.16 | 1.15 | 1.11 | 1.08 | 1.07 | 1.04 | 1.03 | 1.04 | 1.05 | 1.04 | 1.06 | 1.06 | 1.05 | 1.03 | 1.06 | 1.1 | 1.1 | 1.12
24143 |  | 1.02 | 1 | 1.01 | 1.05 | 1.03 | 1.01 | 1.02 | 1.02 | 1.03 | 1.02 | 1.04 | 1.03 | 0.99 | 0.98 | 0.97 | 0.94 | 0.91 | 0.93 | 0.93 | 0.92 | 0.91 | 0.92 | 0.89 | 0.86 | 0.9 | 0.91 | 0.91 | 0.93 | 0.96 | 0.97 | 0.97 | 0.96 | 0.98 | 0.99 | 1.01 | 1.09 | 1.09 | 1.08 | 1.11 | 1.06 | 1.06 | 1.04 | 1.03 | 1.04 | 1.03 | 1.02 | 1.02 | 0.99 | 0.97 | 0.98 | 0.92 | 0.91 | 0.9 | 0.91 | 0.92 | 0.92 | 0.92 | 0.93 | 0.93 | 0.96 | 0.97 | 1.02 | 1.09 | 1.13 | 1.13 | 1.14 | 1.14 | 1.12 | 1.16 | 1.18 | 1.2 | 1.17 | 1.18 | 1.16 | 1.14 | 1.1 | 1.09 | 1.08 | 1.07 | 1.08 | 1.05 | 1.01 | 1.02 | 1.07 | 1.05 | 1.04 | 1.03 | 1.03 | 1.07 | 1.1 | 1.11 | 1.1 | 1.15 | 1.14 | 1.1 | 1.06 | 1.07 | 1.07 | 1.1 | 1.09 | 1.08 | 1.08 | 1.08 | 1.08 | 1.04 | 1.08 | 1.1 | 1.09 | 1.11 | 1.08 | 1.04 | 1.07 | 1.09 | 1.09 | 1.09 | 1.09 | 1.1 | 1.1 | 1.1 | 1.1 | 1.1 | 1.16 | 1.22 | 1.21 | 1.14 | 1.15 | 1.14 | 1.14 | 1.14 | 1.13 | 1.13 | 1.13 | 1.17 | 1.17 | 1.16 | 1.16 | 1.16 | 1.15 | 1.15 | 1.15 | 1.15 | 1.15 | 1.17 | 1.16 | 1.12 | 1.09 | 1.08 | 1.05 | 1.04 | 1.04 | 1.05 | 1.05 | 1.06 | 1.06 | 1.05 | 1.04 | 1.07 | 1.1 | 1.1 | 1.12
24145 |  | 0.98 | 0.96 | 0.96 | 1 | 0.98 | 0.96 | 0.96 | 0.96 | 0.98 | 0.97 | 0.98 | 0.97 | 0.94 | 0.92 | 0.92 | 0.89 | 0.87 | 0.88 | 0.89 | 0.88 | 0.87 | 0.88 | 0.85 | 0.82 | 0.86 | 0.87 | 0.86 | 0.88 | 0.91 | 0.92 | 0.91 | 0.91 | 0.92 | 0.93 | 0.94 | 1.02 | 1.02 | 1.01 | 1.03 | 1 | 1 | 0.98 | 0.98 | 0.99 | 0.98 | 0.97 | 0.97 | 0.94 | 0.93 | 0.94 | 0.88 | 0.88 | 0.87 | 0.88 | 0.89 | 0.89 | 0.88 | 0.89 | 0.89 | 0.92 | 0.93 | 0.97 | 1.03 | 1.06 | 1.06 | 1.07 | 1.07 | 1.05 | 1.08 | 1.1 | 1.11 | 1.09 | 1.1 | 1.08 | 1.06 | 1.03 | 1.02 | 1.01 | 1 | 1.02 | 0.99 | 0.96 | 0.96 | 1.01 | 0.99 | 0.99 | 0.98 | 0.98 | 1.01 | 1.04 | 1.05 | 1.04 | 1.09 | 1.09 | 1.05 | 1.02 | 1.02 | 1.02 | 1.04 | 1.04 | 1.03 | 1.03 | 1.03 | 1.03 | 0.99 | 1.02 | 1.04 | 1.04 | 1.06 | 1.03 | 0.99 | 1.02 | 1.04 | 1.04 | 1.04 | 1.05 | 1.06 | 1.06 | 1.05 | 1.06 | 1.05 | 1.11 | 1.17 | 1.15 | 1.09 | 1.1 | 1.09 | 1.09 | 1.09 | 1.08 | 1.08 | 1.08 | 1.11 | 1.11 | 1.1 | 1.09 | 1.1 | 1.08 | 1.08 | 1.08 | 1.08 | 1.09 | 1.11 | 1.1 | 1.06 | 1.03 | 1.03 | 1 | 0.99 | 1 | 1.01 | 1.01 | 1.02 | 1.02 | 1.01 | 1 | 1.02 | 1.06 | 1.05 | 1.07
24146 |  | 1.01 | 0.99 | 0.99 | 1.03 | 1.02 | 0.99 | 1 | 1 | 1.01 | 1 | 1.02 | 1.01 | 0.97 | 0.96 | 0.95 | 0.93 | 0.9 | 0.91 | 0.92 | 0.91 | 0.9 | 0.9 | 0.88 | 0.85 | 0.89 | 0.89 | 0.89 | 0.91 | 0.94 | 0.95 | 0.95 | 0.94 | 0.96 | 0.97 | 0.98 | 1.06 | 1.07 | 1.05 | 1.08 | 1.04 | 1.04 | 1.02 | 1.01 | 1.02 | 1.01 | 1 | 1 | 0.97 | 0.96 | 0.97 | 0.9 | 0.9 | 0.89 | 0.9 | 0.91 | 0.91 | 0.9 | 0.92 | 0.92 | 0.95 | 0.96 | 1 | 1.07 | 1.11 | 1.11 | 1.11 | 1.12 | 1.1 | 1.13 | 1.15 | 1.17 | 1.14 | 1.15 | 1.13 | 1.11 | 1.08 | 1.07 | 1.05 | 1.04 | 1.06 | 1.03 | 0.99 | 1 | 1.05 | 1.03 | 1.03 | 1.02 | 1.01 | 1.05 | 1.08 | 1.09 | 1.08 | 1.13 | 1.12 | 1.09 | 1.05 | 1.05 | 1.05 | 1.08 | 1.07 | 1.06 | 1.06 | 1.06 | 1.07 | 1.03 | 1.06 | 1.08 | 1.07 | 1.09 | 1.07 | 1.02 | 1.05 | 1.07 | 1.07 | 1.07 | 1.08 | 1.09 | 1.08 | 1.09 | 1.09 | 1.08 | 1.14 | 1.2 | 1.19 | 1.12 | 1.13 | 1.12 | 1.13 | 1.12 | 1.11 | 1.11 | 1.11 | 1.15 | 1.15 | 1.14 | 1.14 | 1.14 | 1.13 | 1.13 | 1.13 | 1.12 | 1.12 | 1.15 | 1.14 | 1.1 | 1.07 | 1.06 | 1.03 | 1.02 | 1.03 | 1.04 | 1.03 | 1.05 | 1.05 | 1.04 | 1.02 | 1.05 | 1.09 | 1.08 | 1.1
24147 |  | 1.02 | 1 | 1 | 1.04 | 1.03 | 1 | 1.01 | 1.01 | 1.02 | 1.01 | 1.03 | 1.02 | 0.98 | 0.97 | 0.96 | 0.93 | 0.91 | 0.92 | 0.92 | 0.92 | 0.9 | 0.91 | 0.89 | 0.85 | 0.89 | 0.9 | 0.9 | 0.92 | 0.95 | 0.96 | 0.95 | 0.95 | 0.96 | 0.98 | 0.99 | 1.07 | 1.08 | 1.06 | 1.09 | 1.05 | 1.05 | 1.03 | 1.02 | 1.03 | 1.02 | 1.01 | 1.01 | 0.98 | 0.97 | 0.98 | 0.91 | 0.91 | 0.9 | 0.91 | 0.92 | 0.92 | 0.91 | 0.93 | 0.93 | 0.96 | 0.97 | 1.01 | 1.08 | 1.12 | 1.12 | 1.12 | 1.13 | 1.1 | 1.14 | 1.16 | 1.18 | 1.15 | 1.16 | 1.14 | 1.12 | 1.09 | 1.07 | 1.06 | 1.05 | 1.07 | 1.04 | 1 | 1.01 | 1.06 | 1.04 | 1.03 | 1.02 | 1.02 | 1.06 | 1.09 | 1.1 | 1.09 | 1.14 | 1.14 | 1.1 | 1.06 | 1.06 | 1.06 | 1.09 | 1.08 | 1.07 | 1.07 | 1.07 | 1.07 | 1.04 | 1.07 | 1.09 | 1.09 | 1.11 | 1.08 | 1.03 | 1.06 | 1.09 | 1.08 | 1.09 | 1.09 | 1.1 | 1.1 | 1.1 | 1.1 | 1.09 | 1.15 | 1.21 | 1.2 | 1.14 | 1.15 | 1.14 | 1.14 | 1.13 | 1.13 | 1.13 | 1.12 | 1.16 | 1.17 | 1.15 | 1.15 | 1.15 | 1.14 | 1.14 | 1.14 | 1.14 | 1.14 | 1.16 | 1.15 | 1.11 | 1.08 | 1.07 | 1.04 | 1.03 | 1.04 | 1.05 | 1.05 | 1.06 | 1.06 | 1.05 | 1.04 | 1.06 | 1.1 | 1.1 | 1.12
24148 |  | 1.02 | 1 | 1 | 1.04 | 1.02 | 1 | 1.01 | 1.01 | 1.02 | 1.01 | 1.03 | 1.02 | 0.98 | 0.97 | 0.96 | 0.93 | 0.91 | 0.92 | 0.92 | 0.92 | 0.9 | 0.91 | 0.88 | 0.85 | 0.89 | 0.9 | 0.9 | 0.92 | 0.95 | 0.96 | 0.95 | 0.95 | 0.97 | 0.98 | 0.99 | 1.07 | 1.08 | 1.06 | 1.09 | 1.05 | 1.05 | 1.03 | 1.02 | 1.03 | 1.02 | 1.01 | 1.01 | 0.98 | 0.96 | 0.97 | 0.91 | 0.91 | 0.9 | 0.91 | 0.92 | 0.92 | 0.91 | 0.93 | 0.93 | 0.96 | 0.97 | 1.01 | 1.08 | 1.12 | 1.12 | 1.13 | 1.13 | 1.11 | 1.15 | 1.16 | 1.18 | 1.15 | 1.17 | 1.14 | 1.12 | 1.09 | 1.08 | 1.06 | 1.05 | 1.07 | 1.04 | 1 | 1.01 | 1.06 | 1.04 | 1.03 | 1.02 | 1.02 | 1.06 | 1.09 | 1.1 | 1.09 | 1.14 | 1.13 | 1.1 | 1.06 | 1.06 | 1.06 | 1.09 | 1.08 | 1.07 | 1.07 | 1.07 | 1.07 | 1.04 | 1.07 | 1.09 | 1.08 | 1.1 | 1.08 | 1.03 | 1.06 | 1.08 | 1.08 | 1.08 | 1.09 | 1.1 | 1.09 | 1.09 | 1.1 | 1.09 | 1.15 | 1.21 | 1.2 | 1.13 | 1.14 | 1.13 | 1.14 | 1.13 | 1.12 | 1.12 | 1.12 | 1.16 | 1.16 | 1.15 | 1.15 | 1.15 | 1.14 | 1.14 | 1.14 | 1.13 | 1.14 | 1.16 | 1.15 | 1.11 | 1.08 | 1.07 | 1.04 | 1.03 | 1.04 | 1.05 | 1.04 | 1.06 | 1.06 | 1.05 | 1.03 | 1.06 | 1.1 | 1.1 | 1.11
24149 |  | 1.01 | 0.99 | 1 | 1.04 | 1.02 | 1 | 1 | 1 | 1.02 | 1.01 | 1.02 | 1.01 | 0.98 | 0.96 | 0.96 | 0.93 | 0.9 | 0.91 | 0.92 | 0.91 | 0.9 | 0.91 | 0.88 | 0.85 | 0.89 | 0.9 | 0.9 | 0.92 | 0.95 | 0.96 | 0.95 | 0.95 | 0.96 | 0.97 | 0.99 | 1.07 | 1.08 | 1.06 | 1.09 | 1.04 | 1.04 | 1.02 | 1.02 | 1.03 | 1.02 | 1.01 | 1 | 0.98 | 0.96 | 0.97 | 0.91 | 0.9 | 0.89 | 0.9 | 0.91 | 0.91 | 0.91 | 0.92 | 0.92 | 0.95 | 0.96 | 1 | 1.08 | 1.11 | 1.11 | 1.12 | 1.12 | 1.1 | 1.14 | 1.16 | 1.18 | 1.15 | 1.16 | 1.14 | 1.12 | 1.09 | 1.07 | 1.06 | 1.05 | 1.07 | 1.04 | 1 | 1 | 1.05 | 1.03 | 1.03 | 1.02 | 1.02 | 1.05 | 1.09 | 1.09 | 1.08 | 1.13 | 1.13 | 1.09 | 1.05 | 1.05 | 1.06 | 1.08 | 1.08 | 1.07 | 1.07 | 1.07 | 1.07 | 1.03 | 1.07 | 1.09 | 1.08 | 1.1 | 1.07 | 1.02 | 1.06 | 1.08 | 1.07 | 1.08 | 1.08 | 1.09 | 1.08 | 1.09 | 1.09 | 1.08 | 1.15 | 1.21 | 1.19 | 1.13 | 1.14 | 1.13 | 1.13 | 1.13 | 1.12 | 1.12 | 1.12 | 1.16 | 1.16 | 1.14 | 1.14 | 1.14 | 1.13 | 1.13 | 1.13 | 1.13 | 1.13 | 1.15 | 1.14 | 1.1 | 1.07 | 1.07 | 1.04 | 1.03 | 1.03 | 1.04 | 1.04 | 1.05 | 1.05 | 1.04 | 1.03 | 1.05 | 1.09 | 1.09 | 1.11
24159 |  | 1.01 | 0.99 | 0.99 | 1.03 | 1.01 | 0.99 | 0.99 | 0.99 | 1.01 | 1 | 1.01 | 1 | 0.97 | 0.95 | 0.95 | 0.92 | 0.9 | 0.91 | 0.91 | 0.91 | 0.89 | 0.9 | 0.87 | 0.84 | 0.88 | 0.89 | 0.89 | 0.91 | 0.94 | 0.95 | 0.94 | 0.94 | 0.95 | 0.96 | 0.98 | 1.05 | 1.06 | 1.04 | 1.07 | 1.03 | 1.03 | 1.01 | 1.01 | 1.02 | 1.01 | 1 | 1 | 0.97 | 0.95 | 0.96 | 0.9 | 0.9 | 0.89 | 0.9 | 0.91 | 0.91 | 0.9 | 0.92 | 0.92 | 0.95 | 0.96 | 1 | 1.07 | 1.1 | 1.1 | 1.11 | 1.11 | 1.09 | 1.13 | 1.14 | 1.16 | 1.13 | 1.15 | 1.12 | 1.1 | 1.07 | 1.06 | 1.05 | 1.03 | 1.06 | 1.02 | 0.99 | 0.99 | 1.04 | 1.02 | 1.02 | 1.01 | 1.01 | 1.04 | 1.08 | 1.09 | 1.08 | 1.12 | 1.12 | 1.08 | 1.05 | 1.05 | 1.05 | 1.08 | 1.07 | 1.06 | 1.06 | 1.06 | 1.06 | 1.02 | 1.06 | 1.08 | 1.07 | 1.09 | 1.06 | 1.02 | 1.05 | 1.07 | 1.07 | 1.07 | 1.07 | 1.09 | 1.08 | 1.08 | 1.09 | 1.08 | 1.14 | 1.2 | 1.18 | 1.12 | 1.13 | 1.12 | 1.13 | 1.12 | 1.11 | 1.11 | 1.11 | 1.15 | 1.15 | 1.14 | 1.13 | 1.13 | 1.12 | 1.12 | 1.12 | 1.12 | 1.12 | 1.14 | 1.14 | 1.09 | 1.06 | 1.06 | 1.03 | 1.02 | 1.03 | 1.04 | 1.03 | 1.05 | 1.05 | 1.04 | 1.02 | 1.05 | 1.09 | 1.09 | 1.1
24161 |  | 0.99 | 0.97 | 0.98 | 1.01 | 1 | 0.98 | 0.98 | 0.98 | 0.99 | 0.98 | 1 | 0.99 | 0.96 | 0.94 | 0.93 | 0.91 | 0.88 | 0.9 | 0.9 | 0.9 | 0.88 | 0.89 | 0.86 | 0.83 | 0.87 | 0.88 | 0.88 | 0.9 | 0.92 | 0.93 | 0.92 | 0.92 | 0.94 | 0.95 | 0.96 | 1.03 | 1.04 | 1.03 | 1.05 | 1.02 | 1.02 | 1 | 1 | 1 | 0.99 | 0.98 | 0.98 | 0.96 | 0.94 | 0.95 | 0.89 | 0.89 | 0.88 | 0.89 | 0.9 | 0.9 | 0.89 | 0.91 | 0.91 | 0.94 | 0.95 | 0.98 | 1.05 | 1.08 | 1.08 | 1.09 | 1.09 | 1.07 | 1.11 | 1.12 | 1.14 | 1.11 | 1.13 | 1.1 | 1.08 | 1.05 | 1.04 | 1.03 | 1.02 | 1.04 | 1.01 | 0.97 | 0.98 | 1.03 | 1.01 | 1 | 0.99 | 0.99 | 1.03 | 1.06 | 1.07 | 1.06 | 1.11 | 1.11 | 1.07 | 1.03 | 1.03 | 1.04 | 1.06 | 1.06 | 1.05 | 1.04 | 1.04 | 1.05 | 1.01 | 1.04 | 1.06 | 1.06 | 1.07 | 1.05 | 1 | 1.03 | 1.06 | 1.05 | 1.06 | 1.06 | 1.07 | 1.07 | 1.07 | 1.07 | 1.07 | 1.12 | 1.18 | 1.17 | 1.11 | 1.12 | 1.11 | 1.11 | 1.1 | 1.09 | 1.09 | 1.09 | 1.13 | 1.13 | 1.12 | 1.11 | 1.11 | 1.11 | 1.1 | 1.1 | 1.1 | 1.1 | 1.13 | 1.12 | 1.08 | 1.05 | 1.04 | 1.02 | 1.01 | 1.01 | 1.03 | 1.02 | 1.03 | 1.03 | 1.02 | 1.01 | 1.04 | 1.07 | 1.07 | 1.09
24211 |  | 1 | 0.98 | 0.99 | 1.02 | 1.01 | 0.99 | 0.99 | 0.99 | 1.01 | 0.99 | 1.01 | 1 | 0.97 | 0.95 | 0.95 | 0.92 | 0.89 | 0.91 | 0.91 | 0.9 | 0.89 | 0.9 | 0.87 | 0.84 | 0.88 | 0.89 | 0.89 | 0.91 | 0.94 | 0.94 | 0.94 | 0.93 | 0.95 | 0.96 | 0.97 | 1.05 | 1.06 | 1.04 | 1.07 | 1.03 | 1.03 | 1.01 | 1.01 | 1.01 | 1 | 0.99 | 0.99 | 0.97 | 0.95 | 0.96 | 0.9 | 0.9 | 0.89 | 0.9 | 0.91 | 0.91 | 0.9 | 0.92 | 0.92 | 0.94 | 0.95 | 0.99 | 1.06 | 1.1 | 1.1 | 1.1 | 1.1 | 1.08 | 1.12 | 1.13 | 1.15 | 1.13 | 1.14 | 1.12 | 1.1 | 1.07 | 1.05 | 1.04 | 1.03 | 1.05 | 1.02 | 0.98 | 0.99 | 1.04 | 1.02 | 1.02 | 1.01 | 1 | 1.04 | 1.07 | 1.08 | 1.07 | 1.12 | 1.12 | 1.08 | 1.04 | 1.04 | 1.04 | 1.07 | 1.07 | 1.06 | 1.05 | 1.05 | 1.06 | 1.02 | 1.05 | 1.07 | 1.07 | 1.09 | 1.06 | 1.01 | 1.05 | 1.07 | 1.06 | 1.07 | 1.07 | 1.09 | 1.08 | 1.08 | 1.09 | 1.08 | 1.14 | 1.2 | 1.18 | 1.12 | 1.13 | 1.12 | 1.12 | 1.11 | 1.11 | 1.11 | 1.11 | 1.14 | 1.14 | 1.13 | 1.13 | 1.13 | 1.12 | 1.12 | 1.12 | 1.11 | 1.12 | 1.14 | 1.13 | 1.09 | 1.06 | 1.05 | 1.03 | 1.02 | 1.02 | 1.03 | 1.03 | 1.04 | 1.04 | 1.03 | 1.02 | 1.05 | 1.08 | 1.08 | 1.1
24214 |  | 0.99 | 0.97 | 0.98 | 1.01 | 1 | 0.98 | 0.98 | 0.98 | 0.99 | 0.98 | 1 | 0.99 | 0.95 | 0.94 | 0.93 | 0.91 | 0.88 | 0.9 | 0.9 | 0.9 | 0.88 | 0.89 | 0.86 | 0.83 | 0.87 | 0.88 | 0.88 | 0.9 | 0.92 | 0.93 | 0.92 | 0.92 | 0.94 | 0.95 | 0.96 | 1.03 | 1.04 | 1.03 | 1.05 | 1.01 | 1.02 | 1 | 0.99 | 1 | 0.99 | 0.98 | 0.98 | 0.96 | 0.94 | 0.95 | 0.89 | 0.89 | 0.88 | 0.89 | 0.9 | 0.9 | 0.89 | 0.91 | 0.91 | 0.94 | 0.95 | 0.98 | 1.05 | 1.08 | 1.08 | 1.09 | 1.09 | 1.07 | 1.1 | 1.12 | 1.13 | 1.11 | 1.12 | 1.1 | 1.08 | 1.05 | 1.04 | 1.03 | 1.02 | 1.04 | 1.01 | 0.97 | 0.98 | 1.03 | 1.01 | 1 | 0.99 | 0.99 | 1.03 | 1.06 | 1.07 | 1.06 | 1.11 | 1.11 | 1.07 | 1.03 | 1.03 | 1.04 | 1.06 | 1.06 | 1.05 | 1.05 | 1.05 | 1.05 | 1.01 | 1.04 | 1.06 | 1.06 | 1.08 | 1.05 | 1 | 1.03 | 1.06 | 1.05 | 1.06 | 1.06 | 1.08 | 1.07 | 1.07 | 1.08 | 1.07 | 1.12 | 1.18 | 1.17 | 1.11 | 1.12 | 1.11 | 1.11 | 1.1 | 1.09 | 1.09 | 1.09 | 1.13 | 1.13 | 1.12 | 1.11 | 1.11 | 1.1 | 1.1 | 1.1 | 1.1 | 1.1 | 1.13 | 1.12 | 1.08 | 1.05 | 1.05 | 1.02 | 1.01 | 1.01 | 1.03 | 1.02 | 1.03 | 1.03 | 1.03 | 1.01 | 1.04 | 1.07 | 1.07 | 1.09
24217 |  | 0.99 | 0.97 | 0.98 | 1.01 | 1 | 0.97 | 0.98 | 0.98 | 0.99 | 0.98 | 1 | 0.98 | 0.95 | 0.93 | 0.93 | 0.9 | 0.88 | 0.89 | 0.9 | 0.89 | 0.88 | 0.89 | 0.86 | 0.83 | 0.87 | 0.88 | 0.87 | 0.89 | 0.92 | 0.93 | 0.92 | 0.92 | 0.93 | 0.94 | 0.95 | 1.03 | 1.04 | 1.02 | 1.05 | 1.01 | 1.01 | 0.99 | 0.99 | 1 | 0.99 | 0.98 | 0.98 | 0.96 | 0.94 | 0.95 | 0.89 | 0.89 | 0.88 | 0.89 | 0.9 | 0.9 | 0.89 | 0.91 | 0.91 | 0.94 | 0.94 | 0.98 | 1.05 | 1.08 | 1.08 | 1.08 | 1.09 | 1.06 | 1.1 | 1.11 | 1.13 | 1.11 | 1.12 | 1.1 | 1.08 | 1.05 | 1.04 | 1.03 | 1.01 | 1.04 | 1.01 | 0.97 | 0.98 | 1.02 | 1 | 1 | 0.99 | 0.99 | 1.03 | 1.06 | 1.07 | 1.06 | 1.1 | 1.1 | 1.07 | 1.03 | 1.03 | 1.03 | 1.06 | 1.05 | 1.04 | 1.04 | 1.04 | 1.04 | 1.01 | 1.04 | 1.06 | 1.05 | 1.07 | 1.05 | 1 | 1.03 | 1.05 | 1.05 | 1.06 | 1.06 | 1.08 | 1.07 | 1.07 | 1.07 | 1.07 | 1.12 | 1.18 | 1.17 | 1.11 | 1.12 | 1.11 | 1.11 | 1.1 | 1.09 | 1.09 | 1.09 | 1.13 | 1.13 | 1.12 | 1.11 | 1.11 | 1.1 | 1.1 | 1.1 | 1.1 | 1.1 | 1.12 | 1.11 | 1.07 | 1.05 | 1.04 | 1.01 | 1.01 | 1.01 | 1.03 | 1.02 | 1.03 | 1.03 | 1.02 | 1.01 | 1.04 | 1.07 | 1.07 | 1.09
24220 |  | 0.99 | 0.97 | 0.98 | 1.01 | 1 | 0.98 | 0.98 | 0.98 | 0.99 | 0.98 | 1 | 0.99 | 0.96 | 0.94 | 0.94 | 0.91 | 0.89 | 0.9 | 0.9 | 0.9 | 0.88 | 0.89 | 0.87 | 0.84 | 0.87 | 0.88 | 0.88 | 0.9 | 0.93 | 0.93 | 0.92 | 0.92 | 0.94 | 0.95 | 0.96 | 1.03 | 1.04 | 1.03 | 1.05 | 1.02 | 1.02 | 1 | 1 | 1 | 0.99 | 0.98 | 0.98 | 0.96 | 0.94 | 0.95 | 0.89 | 0.89 | 0.88 | 0.89 | 0.9 | 0.9 | 0.89 | 0.91 | 0.91 | 0.94 | 0.95 | 0.98 | 1.05 | 1.08 | 1.08 | 1.09 | 1.09 | 1.07 | 1.11 | 1.12 | 1.14 | 1.11 | 1.12 | 1.1 | 1.08 | 1.05 | 1.04 | 1.03 | 1.02 | 1.04 | 1.01 | 0.97 | 0.98 | 1.03 | 1.01 | 1.01 | 1 | 0.99 | 1.03 | 1.06 | 1.07 | 1.06 | 1.11 | 1.11 | 1.07 | 1.03 | 1.03 | 1.03 | 1.06 | 1.06 | 1.05 | 1.04 | 1.04 | 1.05 | 1.01 | 1.04 | 1.06 | 1.05 | 1.08 | 1.05 | 1 | 1.04 | 1.06 | 1.05 | 1.06 | 1.06 | 1.08 | 1.07 | 1.07 | 1.08 | 1.07 | 1.13 | 1.18 | 1.17 | 1.11 | 1.12 | 1.11 | 1.11 | 1.1 | 1.1 | 1.09 | 1.09 | 1.13 | 1.13 | 1.12 | 1.11 | 1.12 | 1.11 | 1.1 | 1.1 | 1.1 | 1.11 | 1.13 | 1.12 | 1.08 | 1.05 | 1.05 | 1.02 | 1.01 | 1.01 | 1.03 | 1.02 | 1.03 | 1.03 | 1.02 | 1.01 | 1.04 | 1.07 | 1.07 | 1.09
24223 |  | 0.99 | 0.97 | 0.98 | 1.01 | 1 | 0.98 | 0.98 | 0.98 | 1 | 0.98 | 1 | 0.99 | 0.96 | 0.94 | 0.94 | 0.91 | 0.89 | 0.9 | 0.9 | 0.9 | 0.88 | 0.89 | 0.87 | 0.84 | 0.87 | 0.88 | 0.88 | 0.9 | 0.93 | 0.93 | 0.92 | 0.92 | 0.94 | 0.95 | 0.96 | 1.03 | 1.04 | 1.03 | 1.05 | 1.02 | 1.02 | 1 | 1 | 1 | 0.99 | 0.99 | 0.99 | 0.96 | 0.94 | 0.95 | 0.89 | 0.89 | 0.88 | 0.89 | 0.9 | 0.9 | 0.89 | 0.91 | 0.91 | 0.94 | 0.95 | 0.98 | 1.05 | 1.09 | 1.08 | 1.09 | 1.09 | 1.07 | 1.11 | 1.12 | 1.14 | 1.11 | 1.13 | 1.1 | 1.08 | 1.06 | 1.04 | 1.03 | 1.02 | 1.04 | 1.01 | 0.97 | 0.98 | 1.03 | 1.01 | 1.01 | 1 | 0.99 | 1.03 | 1.06 | 1.07 | 1.06 | 1.11 | 1.11 | 1.07 | 1.03 | 1.04 | 1.04 | 1.06 | 1.06 | 1.05 | 1.05 | 1.04 | 1.05 | 1.01 | 1.04 | 1.06 | 1.06 | 1.08 | 1.05 | 1 | 1.04 | 1.06 | 1.06 | 1.06 | 1.06 | 1.08 | 1.07 | 1.07 | 1.08 | 1.07 | 1.13 | 1.19 | 1.17 | 1.11 | 1.12 | 1.11 | 1.11 | 1.11 | 1.1 | 1.1 | 1.1 | 1.13 | 1.13 | 1.12 | 1.12 | 1.12 | 1.11 | 1.1 | 1.11 | 1.1 | 1.11 | 1.13 | 1.12 | 1.08 | 1.05 | 1.05 | 1.02 | 1.01 | 1.02 | 1.03 | 1.02 | 1.03 | 1.03 | 1.03 | 1.01 | 1.04 | 1.07 | 1.07 | 1.09
24226 |  | 0.99 | 0.97 | 0.98 | 1.01 | 1 | 0.98 | 0.98 | 0.98 | 1 | 0.98 | 1 | 0.99 | 0.96 | 0.94 | 0.94 | 0.91 | 0.88 | 0.9 | 0.9 | 0.9 | 0.88 | 0.89 | 0.86 | 0.83 | 0.87 | 0.88 | 0.88 | 0.9 | 0.93 | 0.93 | 0.93 | 0.92 | 0.94 | 0.95 | 0.96 | 1.04 | 1.04 | 1.03 | 1.06 | 1.02 | 1.02 | 1 | 1 | 1 | 0.99 | 0.99 | 0.98 | 0.96 | 0.94 | 0.95 | 0.89 | 0.89 | 0.88 | 0.89 | 0.9 | 0.9 | 0.89 | 0.91 | 0.91 | 0.94 | 0.95 | 0.98 | 1.05 | 1.09 | 1.09 | 1.09 | 1.09 | 1.07 | 1.11 | 1.12 | 1.14 | 1.11 | 1.13 | 1.1 | 1.09 | 1.06 | 1.04 | 1.03 | 1.02 | 1.04 | 1.01 | 0.97 | 0.98 | 1.03 | 1.01 | 1.01 | 1 | 0.99 | 1.03 | 1.06 | 1.07 | 1.06 | 1.11 | 1.11 | 1.07 | 1.03 | 1.04 | 1.04 | 1.06 | 1.06 | 1.05 | 1.05 | 1.05 | 1.05 | 1.01 | 1.04 | 1.07 | 1.06 | 1.08 | 1.05 | 1 | 1.03 | 1.06 | 1.05 | 1.06 | 1.06 | 1.08 | 1.07 | 1.07 | 1.08 | 1.07 | 1.13 | 1.18 | 1.17 | 1.11 | 1.12 | 1.11 | 1.11 | 1.1 | 1.1 | 1.1 | 1.09 | 1.13 | 1.13 | 1.12 | 1.12 | 1.12 | 1.11 | 1.1 | 1.1 | 1.1 | 1.11 | 1.13 | 1.12 | 1.08 | 1.05 | 1.05 | 1.02 | 1.01 | 1.01 | 1.03 | 1.02 | 1.03 | 1.03 | 1.03 | 1.01 | 1.04 | 1.07 | 1.07 | 1.09
24229 |  | 0.99 | 0.97 | 0.98 | 1.01 | 1 | 0.97 | 0.98 | 0.98 | 0.99 | 0.98 | 1 | 0.98 | 0.95 | 0.94 | 0.93 | 0.91 | 0.88 | 0.89 | 0.9 | 0.89 | 0.88 | 0.89 | 0.86 | 0.83 | 0.87 | 0.88 | 0.87 | 0.89 | 0.92 | 0.93 | 0.92 | 0.92 | 0.93 | 0.94 | 0.96 | 1.03 | 1.04 | 1.02 | 1.05 | 1.01 | 1.01 | 0.99 | 0.99 | 1 | 0.99 | 0.98 | 0.98 | 0.96 | 0.94 | 0.95 | 0.89 | 0.89 | 0.88 | 0.89 | 0.9 | 0.9 | 0.89 | 0.91 | 0.91 | 0.94 | 0.94 | 0.98 | 1.05 | 1.08 | 1.08 | 1.09 | 1.09 | 1.06 | 1.1 | 1.12 | 1.13 | 1.11 | 1.12 | 1.1 | 1.08 | 1.05 | 1.04 | 1.03 | 1.01 | 1.04 | 1 | 0.97 | 0.98 | 1.02 | 1 | 1 | 0.99 | 0.99 | 1.03 | 1.06 | 1.07 | 1.06 | 1.11 | 1.1 | 1.07 | 1.03 | 1.03 | 1.04 | 1.06 | 1.06 | 1.05 | 1.04 | 1.04 | 1.05 | 1.01 | 1.04 | 1.06 | 1.05 | 1.07 | 1.05 | 1 | 1.03 | 1.05 | 1.05 | 1.06 | 1.06 | 1.08 | 1.07 | 1.07 | 1.07 | 1.07 | 1.12 | 1.18 | 1.17 | 1.11 | 1.12 | 1.11 | 1.11 | 1.1 | 1.09 | 1.09 | 1.09 | 1.13 | 1.13 | 1.12 | 1.11 | 1.11 | 1.1 | 1.1 | 1.1 | 1.1 | 1.1 | 1.13 | 1.12 | 1.08 | 1.05 | 1.04 | 1.02 | 1.01 | 1.01 | 1.03 | 1.02 | 1.03 | 1.03 | 1.03 | 1.01 | 1.04 | 1.07 | 1.07 | 1.09
24232 |  | 0.98 | 0.96 | 0.97 | 1 | 0.99 | 0.96 | 0.97 | 0.97 | 0.98 | 0.97 | 0.99 | 0.97 | 0.94 | 0.93 | 0.92 | 0.9 | 0.87 | 0.89 | 0.89 | 0.89 | 0.87 | 0.88 | 0.85 | 0.83 | 0.86 | 0.87 | 0.87 | 0.89 | 0.91 | 0.92 | 0.91 | 0.91 | 0.92 | 0.93 | 0.94 | 1.02 | 1.02 | 1.01 | 1.04 | 1 | 1 | 0.98 | 0.98 | 0.99 | 0.98 | 0.97 | 0.97 | 0.95 | 0.93 | 0.94 | 0.88 | 0.88 | 0.87 | 0.88 | 0.89 | 0.89 | 0.88 | 0.9 | 0.9 | 0.93 | 0.94 | 0.97 | 1.04 | 1.07 | 1.07 | 1.07 | 1.07 | 1.05 | 1.09 | 1.1 | 1.12 | 1.09 | 1.11 | 1.08 | 1.07 | 1.04 | 1.02 | 1.01 | 1 | 1.03 | 0.99 | 0.96 | 0.97 | 1.01 | 0.99 | 0.99 | 0.98 | 0.98 | 1.02 | 1.05 | 1.06 | 1.05 | 1.09 | 1.09 | 1.06 | 1.02 | 1.02 | 1.02 | 1.05 | 1.04 | 1.03 | 1.03 | 1.03 | 1.04 | 1 | 1.03 | 1.05 | 1.04 | 1.06 | 1.04 | 0.99 | 1.02 | 1.04 | 1.04 | 1.05 | 1.05 | 1.07 | 1.06 | 1.06 | 1.07 | 1.06 | 1.11 | 1.17 | 1.16 | 1.1 | 1.11 | 1.1 | 1.1 | 1.09 | 1.08 | 1.08 | 1.08 | 1.12 | 1.12 | 1.11 | 1.1 | 1.1 | 1.09 | 1.09 | 1.09 | 1.09 | 1.09 | 1.11 | 1.1 | 1.06 | 1.04 | 1.03 | 1.01 | 1 | 1 | 1.02 | 1.01 | 1.02 | 1.02 | 1.02 | 1 | 1.03 | 1.06 | 1.06 | 1.08
24235 |  | 0.99 | 0.97 | 0.97 | 1.01 | 1 | 0.97 | 0.97 | 0.97 | 0.99 | 0.98 | 0.99 | 0.98 | 0.95 | 0.93 | 0.93 | 0.9 | 0.88 | 0.89 | 0.9 | 0.89 | 0.88 | 0.88 | 0.86 | 0.83 | 0.86 | 0.87 | 0.87 | 0.89 | 0.92 | 0.93 | 0.92 | 0.92 | 0.93 | 0.94 | 0.95 | 1.02 | 1.03 | 1.02 | 1.04 | 1.01 | 1.01 | 0.99 | 0.99 | 1 | 0.99 | 0.98 | 0.98 | 0.95 | 0.94 | 0.95 | 0.89 | 0.89 | 0.88 | 0.89 | 0.9 | 0.9 | 0.89 | 0.91 | 0.91 | 0.93 | 0.94 | 0.98 | 1.04 | 1.08 | 1.08 | 1.08 | 1.08 | 1.06 | 1.1 | 1.11 | 1.12 | 1.1 | 1.12 | 1.09 | 1.08 | 1.05 | 1.03 | 1.02 | 1.01 | 1.03 | 1 | 0.97 | 0.97 | 1.02 | 1 | 1 | 0.99 | 0.99 | 1.02 | 1.06 | 1.07 | 1.06 | 1.1 | 1.1 | 1.06 | 1.03 | 1.03 | 1.03 | 1.06 | 1.05 | 1.04 | 1.04 | 1.04 | 1.04 | 1.01 | 1.04 | 1.06 | 1.05 | 1.07 | 1.04 | 1 | 1.03 | 1.05 | 1.05 | 1.06 | 1.06 | 1.07 | 1.07 | 1.07 | 1.07 | 1.07 | 1.12 | 1.18 | 1.17 | 1.11 | 1.12 | 1.11 | 1.11 | 1.1 | 1.09 | 1.09 | 1.09 | 1.13 | 1.13 | 1.11 | 1.11 | 1.11 | 1.1 | 1.1 | 1.1 | 1.1 | 1.1 | 1.12 | 1.11 | 1.07 | 1.04 | 1.04 | 1.01 | 1.01 | 1.01 | 1.03 | 1.02 | 1.03 | 1.03 | 1.02 | 1.01 | 1.04 | 1.07 | 1.07 | 1.09
24238 |  | 0.97 | 0.95 | 0.96 | 0.99 | 0.98 | 0.95 | 0.96 | 0.96 | 0.97 | 0.96 | 0.97 | 0.96 | 0.93 | 0.92 | 0.91 | 0.89 | 0.87 | 0.88 | 0.88 | 0.88 | 0.86 | 0.87 | 0.85 | 0.82 | 0.85 | 0.86 | 0.86 | 0.88 | 0.9 | 0.91 | 0.9 | 0.9 | 0.91 | 0.92 | 0.94 | 1.01 | 1.01 | 1 | 1.02 | 0.99 | 0.99 | 0.97 | 0.97 | 0.98 | 0.97 | 0.96 | 0.96 | 0.94 | 0.92 | 0.93 | 0.87 | 0.87 | 0.86 | 0.87 | 0.88 | 0.88 | 0.87 | 0.89 | 0.89 | 0.92 | 0.93 | 0.96 | 1.02 | 1.06 | 1.05 | 1.06 | 1.06 | 1.04 | 1.07 | 1.09 | 1.1 | 1.08 | 1.09 | 1.07 | 1.05 | 1.03 | 1.01 | 1 | 0.99 | 1.01 | 0.98 | 0.95 | 0.96 | 1 | 0.98 | 0.98 | 0.97 | 0.97 | 1.01 | 1.04 | 1.04 | 1.04 | 1.08 | 1.08 | 1.04 | 1.01 | 1.01 | 1.01 | 1.03 | 1.03 | 1.02 | 1.02 | 1.02 | 1.02 | 0.99 | 1.02 | 1.04 | 1.03 | 1.05 | 1.02 | 0.98 | 1.01 | 1.03 | 1.03 | 1.04 | 1.04 | 1.05 | 1.05 | 1.05 | 1.05 | 1.05 | 1.1 | 1.16 | 1.14 | 1.09 | 1.1 | 1.08 | 1.09 | 1.08 | 1.07 | 1.07 | 1.07 | 1.1 | 1.11 | 1.09 | 1.09 | 1.09 | 1.08 | 1.07 | 1.07 | 1.07 | 1.08 | 1.1 | 1.09 | 1.05 | 1.02 | 1.02 | 0.99 | 0.99 | 0.99 | 1.01 | 1 | 1.01 | 1.01 | 1 | 0.99 | 1.02 | 1.05 | 1.05 | 1.06
24239 |  | 0.99 | 0.97 | 0.98 | 1.01 | 1 | 0.98 | 0.98 | 0.98 | 0.99 | 0.98 | 1 | 0.99 | 0.96 | 0.94 | 0.93 | 0.91 | 0.89 | 0.9 | 0.9 | 0.9 | 0.88 | 0.89 | 0.86 | 0.83 | 0.87 | 0.88 | 0.88 | 0.9 | 0.93 | 0.93 | 0.92 | 0.92 | 0.94 | 0.95 | 0.96 | 1.03 | 1.04 | 1.02 | 1.05 | 1.01 | 1.02 | 1 | 0.99 | 1 | 0.99 | 0.98 | 0.98 | 0.96 | 0.94 | 0.95 | 0.89 | 0.89 | 0.88 | 0.89 | 0.9 | 0.9 | 0.89 | 0.91 | 0.91 | 0.94 | 0.95 | 0.98 | 1.05 | 1.08 | 1.08 | 1.09 | 1.09 | 1.07 | 1.1 | 1.12 | 1.13 | 1.11 | 1.12 | 1.1 | 1.08 | 1.05 | 1.04 | 1.03 | 1.01 | 1.04 | 1.01 | 0.97 | 0.98 | 1.03 | 1.01 | 1 | 0.99 | 0.99 | 1.03 | 1.06 | 1.07 | 1.06 | 1.11 | 1.11 | 1.07 | 1.03 | 1.03 | 1.04 | 1.06 | 1.06 | 1.05 | 1.05 | 1.05 | 1.05 | 1.01 | 1.04 | 1.06 | 1.06 | 1.08 | 1.05 | 1 | 1.04 | 1.06 | 1.05 | 1.06 | 1.06 | 1.08 | 1.07 | 1.07 | 1.08 | 1.07 | 1.13 | 1.18 | 1.17 | 1.11 | 1.12 | 1.11 | 1.11 | 1.1 | 1.1 | 1.1 | 1.09 | 1.13 | 1.13 | 1.12 | 1.11 | 1.11 | 1.1 | 1.1 | 1.1 | 1.1 | 1.11 | 1.13 | 1.12 | 1.08 | 1.05 | 1.05 | 1.02 | 1.01 | 1.02 | 1.03 | 1.02 | 1.04 | 1.04 | 1.03 | 1.01 | 1.04 | 1.08 | 1.07 | 1.09
24241 |  | 0.99 | 0.97 | 0.97 | 1.01 | 0.99 | 0.97 | 0.97 | 0.97 | 0.99 | 0.98 | 0.99 | 0.98 | 0.95 | 0.93 | 0.93 | 0.91 | 0.88 | 0.89 | 0.9 | 0.89 | 0.88 | 0.88 | 0.86 | 0.83 | 0.87 | 0.88 | 0.87 | 0.89 | 0.92 | 0.93 | 0.92 | 0.92 | 0.93 | 0.94 | 0.95 | 1.03 | 1.04 | 1.02 | 1.05 | 1.01 | 1.01 | 0.99 | 0.99 | 1 | 0.99 | 0.98 | 0.98 | 0.95 | 0.94 | 0.95 | 0.89 | 0.89 | 0.88 | 0.88 | 0.89 | 0.89 | 0.89 | 0.9 | 0.9 | 0.93 | 0.94 | 0.98 | 1.04 | 1.08 | 1.08 | 1.08 | 1.08 | 1.06 | 1.1 | 1.11 | 1.13 | 1.1 | 1.12 | 1.09 | 1.07 | 1.05 | 1.03 | 1.02 | 1.01 | 1.03 | 1 | 0.97 | 0.97 | 1.02 | 1 | 1 | 0.99 | 0.99 | 1.02 | 1.05 | 1.06 | 1.05 | 1.1 | 1.1 | 1.06 | 1.03 | 1.03 | 1.03 | 1.05 | 1.05 | 1.04 | 1.04 | 1.04 | 1.04 | 1 | 1.03 | 1.06 | 1.05 | 1.07 | 1.04 | 1 | 1.03 | 1.05 | 1.05 | 1.06 | 1.06 | 1.07 | 1.07 | 1.07 | 1.07 | 1.06 | 1.12 | 1.18 | 1.16 | 1.11 | 1.12 | 1.1 | 1.11 | 1.1 | 1.09 | 1.09 | 1.09 | 1.12 | 1.12 | 1.11 | 1.11 | 1.11 | 1.1 | 1.1 | 1.1 | 1.1 | 1.1 | 1.12 | 1.11 | 1.07 | 1.05 | 1.04 | 1.01 | 1 | 1.01 | 1.02 | 1.02 | 1.03 | 1.03 | 1.02 | 1.01 | 1.03 | 1.07 | 1.07 | 1.08
24242 |  | 0.99 | 0.97 | 0.98 | 1.01 | 1 | 0.97 | 0.98 | 0.98 | 0.99 | 0.98 | 1 | 0.98 | 0.95 | 0.94 | 0.93 | 0.91 | 0.88 | 0.9 | 0.9 | 0.9 | 0.88 | 0.89 | 0.86 | 0.83 | 0.87 | 0.88 | 0.88 | 0.9 | 0.92 | 0.93 | 0.92 | 0.92 | 0.94 | 0.95 | 0.96 | 1.03 | 1.04 | 1.02 | 1.05 | 1.01 | 1.02 | 1 | 0.99 | 1 | 0.99 | 0.98 | 0.98 | 0.96 | 0.94 | 0.95 | 0.89 | 0.89 | 0.88 | 0.89 | 0.9 | 0.9 | 0.89 | 0.91 | 0.91 | 0.94 | 0.95 | 0.98 | 1.05 | 1.08 | 1.08 | 1.09 | 1.09 | 1.07 | 1.1 | 1.12 | 1.13 | 1.11 | 1.12 | 1.1 | 1.08 | 1.05 | 1.03 | 1.03 | 1.01 | 1.04 | 1 | 0.97 | 0.98 | 1.02 | 1 | 1 | 0.99 | 0.99 | 1.03 | 1.06 | 1.07 | 1.06 | 1.11 | 1.11 | 1.07 | 1.03 | 1.03 | 1.03 | 1.06 | 1.06 | 1.05 | 1.04 | 1.04 | 1.05 | 1.01 | 1.04 | 1.06 | 1.05 | 1.08 | 1.05 | 1 | 1.03 | 1.06 | 1.05 | 1.06 | 1.06 | 1.08 | 1.07 | 1.07 | 1.08 | 1.07 | 1.12 | 1.18 | 1.17 | 1.11 | 1.12 | 1.11 | 1.11 | 1.1 | 1.09 | 1.09 | 1.09 | 1.13 | 1.13 | 1.12 | 1.11 | 1.11 | 1.1 | 1.1 | 1.1 | 1.1 | 1.1 | 1.13 | 1.12 | 1.08 | 1.05 | 1.05 | 1.02 | 1.01 | 1.01 | 1.03 | 1.02 | 1.03 | 1.03 | 1.03 | 1.01 | 1.04 | 1.07 | 1.07 | 1.09
24244 |  | 0.99 | 0.97 | 0.97 | 1.01 | 0.99 | 0.97 | 0.97 | 0.97 | 0.99 | 0.98 | 0.99 | 0.98 | 0.95 | 0.93 | 0.93 | 0.9 | 0.88 | 0.89 | 0.9 | 0.89 | 0.88 | 0.88 | 0.86 | 0.83 | 0.86 | 0.87 | 0.87 | 0.89 | 0.92 | 0.93 | 0.92 | 0.92 | 0.93 | 0.94 | 0.95 | 1.02 | 1.03 | 1.02 | 1.04 | 1.01 | 1.01 | 0.99 | 0.99 | 1 | 0.99 | 0.98 | 0.98 | 0.95 | 0.94 | 0.95 | 0.89 | 0.89 | 0.88 | 0.88 | 0.89 | 0.89 | 0.89 | 0.9 | 0.9 | 0.93 | 0.94 | 0.98 | 1.04 | 1.08 | 1.08 | 1.08 | 1.08 | 1.06 | 1.09 | 1.11 | 1.12 | 1.1 | 1.11 | 1.09 | 1.07 | 1.04 | 1.03 | 1.02 | 1.01 | 1.03 | 1 | 0.96 | 0.97 | 1.02 | 1 | 1 | 0.99 | 0.98 | 1.02 | 1.05 | 1.06 | 1.05 | 1.1 | 1.1 | 1.06 | 1.03 | 1.03 | 1.03 | 1.05 | 1.05 | 1.04 | 1.04 | 1.04 | 1.04 | 1 | 1.04 | 1.06 | 1.05 | 1.07 | 1.04 | 1 | 1.03 | 1.05 | 1.05 | 1.05 | 1.06 | 1.07 | 1.07 | 1.06 | 1.07 | 1.06 | 1.12 | 1.18 | 1.16 | 1.11 | 1.12 | 1.1 | 1.11 | 1.1 | 1.09 | 1.09 | 1.09 | 1.12 | 1.13 | 1.11 | 1.11 | 1.11 | 1.1 | 1.09 | 1.1 | 1.09 | 1.1 | 1.12 | 1.11 | 1.07 | 1.04 | 1.04 | 1.01 | 1 | 1.01 | 1.02 | 1.02 | 1.03 | 1.03 | 1.02 | 1.01 | 1.04 | 1.07 | 1.07 | 1.09
24245 |  | 0.98 | 0.97 | 0.97 | 1 | 0.99 | 0.97 | 0.97 | 0.97 | 0.98 | 0.97 | 0.99 | 0.98 | 0.95 | 0.93 | 0.93 | 0.9 | 0.88 | 0.89 | 0.9 | 0.89 | 0.88 | 0.88 | 0.86 | 0.83 | 0.86 | 0.87 | 0.87 | 0.89 | 0.92 | 0.93 | 0.92 | 0.91 | 0.93 | 0.94 | 0.95 | 1.02 | 1.03 | 1.02 | 1.04 | 1 | 1.01 | 0.99 | 0.99 | 1 | 0.98 | 0.98 | 0.98 | 0.95 | 0.93 | 0.94 | 0.89 | 0.89 | 0.88 | 0.88 | 0.89 | 0.89 | 0.89 | 0.9 | 0.9 | 0.93 | 0.94 | 0.97 | 1.04 | 1.07 | 1.07 | 1.08 | 1.08 | 1.06 | 1.09 | 1.11 | 1.12 | 1.1 | 1.11 | 1.09 | 1.07 | 1.04 | 1.03 | 1.02 | 1.01 | 1.03 | 1 | 0.96 | 0.97 | 1.02 | 1 | 1 | 0.99 | 0.98 | 1.02 | 1.05 | 1.06 | 1.05 | 1.1 | 1.1 | 1.06 | 1.02 | 1.02 | 1.03 | 1.05 | 1.05 | 1.04 | 1.04 | 1.04 | 1.04 | 1 | 1.03 | 1.05 | 1.04 | 1.07 | 1.04 | 0.99 | 1.03 | 1.05 | 1.05 | 1.05 | 1.05 | 1.07 | 1.06 | 1.06 | 1.07 | 1.06 | 1.12 | 1.17 | 1.16 | 1.1 | 1.11 | 1.1 | 1.1 | 1.09 | 1.09 | 1.09 | 1.08 | 1.12 | 1.12 | 1.11 | 1.1 | 1.1 | 1.09 | 1.09 | 1.09 | 1.09 | 1.1 | 1.12 | 1.11 | 1.07 | 1.04 | 1.04 | 1.01 | 1 | 1.01 | 1.02 | 1.01 | 1.03 | 1.02 | 1.02 | 1 | 1.03 | 1.06 | 1.06 | 1.08
24247 |  | 0.99 | 0.97 | 0.98 | 1.01 | 1 | 0.98 | 0.98 | 0.98 | 0.99 | 0.98 | 1 | 0.99 | 0.96 | 0.94 | 0.93 | 0.91 | 0.89 | 0.9 | 0.9 | 0.9 | 0.88 | 0.89 | 0.87 | 0.84 | 0.87 | 0.88 | 0.88 | 0.9 | 0.93 | 0.93 | 0.92 | 0.92 | 0.94 | 0.95 | 0.96 | 1.03 | 1.04 | 1.02 | 1.05 | 1.01 | 1.02 | 1 | 1 | 1 | 0.99 | 0.98 | 0.98 | 0.96 | 0.94 | 0.95 | 0.89 | 0.89 | 0.88 | 0.89 | 0.9 | 0.9 | 0.89 | 0.91 | 0.91 | 0.94 | 0.95 | 0.98 | 1.05 | 1.08 | 1.08 | 1.09 | 1.09 | 1.07 | 1.1 | 1.12 | 1.13 | 1.11 | 1.12 | 1.1 | 1.08 | 1.05 | 1.04 | 1.03 | 1.02 | 1.04 | 1.01 | 0.97 | 0.98 | 1.03 | 1.01 | 1 | 1 | 0.99 | 1.03 | 1.06 | 1.07 | 1.06 | 1.11 | 1.11 | 1.07 | 1.03 | 1.03 | 1.04 | 1.06 | 1.06 | 1.05 | 1.05 | 1.05 | 1.05 | 1.01 | 1.04 | 1.06 | 1.06 | 1.08 | 1.05 | 1 | 1.04 | 1.06 | 1.06 | 1.06 | 1.07 | 1.08 | 1.07 | 1.07 | 1.08 | 1.07 | 1.13 | 1.19 | 1.17 | 1.11 | 1.12 | 1.11 | 1.11 | 1.11 | 1.1 | 1.1 | 1.09 | 1.13 | 1.13 | 1.12 | 1.11 | 1.12 | 1.1 | 1.1 | 1.1 | 1.1 | 1.11 | 1.13 | 1.12 | 1.08 | 1.05 | 1.05 | 1.02 | 1.01 | 1.02 | 1.03 | 1.02 | 1.04 | 1.04 | 1.03 | 1.01 | 1.04 | 1.08 | 1.07 | 1.09
24248 |  | 1 | 0.98 | 0.98 | 1.02 | 1 | 0.98 | 0.98 | 0.99 | 1 | 0.99 | 1.01 | 0.99 | 0.96 | 0.94 | 0.94 | 0.91 | 0.89 | 0.9 | 0.9 | 0.9 | 0.88 | 0.89 | 0.87 | 0.84 | 0.87 | 0.88 | 0.88 | 0.9 | 0.93 | 0.94 | 0.93 | 0.93 | 0.94 | 0.95 | 0.97 | 1.04 | 1.05 | 1.04 | 1.06 | 1.02 | 1.02 | 1 | 1 | 1.01 | 1 | 0.99 | 0.99 | 0.96 | 0.94 | 0.95 | 0.89 | 0.89 | 0.88 | 0.89 | 0.9 | 0.9 | 0.89 | 0.91 | 0.91 | 0.94 | 0.95 | 0.99 | 1.06 | 1.09 | 1.09 | 1.1 | 1.1 | 1.08 | 1.12 | 1.13 | 1.15 | 1.12 | 1.14 | 1.11 | 1.09 | 1.06 | 1.05 | 1.04 | 1.03 | 1.05 | 1.02 | 0.98 | 0.99 | 1.03 | 1.01 | 1.01 | 1 | 1 | 1.03 | 1.07 | 1.08 | 1.07 | 1.11 | 1.11 | 1.07 | 1.04 | 1.04 | 1.04 | 1.07 | 1.06 | 1.05 | 1.05 | 1.05 | 1.05 | 1.02 | 1.05 | 1.07 | 1.06 | 1.08 | 1.05 | 1.01 | 1.04 | 1.06 | 1.06 | 1.06 | 1.06 | 1.08 | 1.07 | 1.07 | 1.08 | 1.07 | 1.13 | 1.19 | 1.17 | 1.11 | 1.12 | 1.11 | 1.11 | 1.11 | 1.1 | 1.1 | 1.1 | 1.14 | 1.14 | 1.13 | 1.12 | 1.12 | 1.11 | 1.11 | 1.11 | 1.11 | 1.11 | 1.13 | 1.12 | 1.08 | 1.05 | 1.05 | 1.02 | 1.01 | 1.02 | 1.03 | 1.02 | 1.04 | 1.04 | 1.03 | 1.01 | 1.04 | 1.07 | 1.07 | 1.09
24250 |  | 0.98 | 0.96 | 0.97 | 1 | 0.99 | 0.97 | 0.97 | 0.97 | 0.98 | 0.97 | 0.99 | 0.98 | 0.95 | 0.93 | 0.93 | 0.9 | 0.88 | 0.89 | 0.89 | 0.89 | 0.87 | 0.88 | 0.86 | 0.83 | 0.86 | 0.87 | 0.87 | 0.89 | 0.92 | 0.92 | 0.91 | 0.91 | 0.93 | 0.94 | 0.95 | 1.02 | 1.03 | 1.01 | 1.04 | 1 | 1.01 | 0.99 | 0.99 | 0.99 | 0.98 | 0.97 | 0.97 | 0.95 | 0.93 | 0.94 | 0.89 | 0.88 | 0.87 | 0.88 | 0.89 | 0.89 | 0.89 | 0.9 | 0.9 | 0.93 | 0.94 | 0.97 | 1.04 | 1.07 | 1.07 | 1.08 | 1.08 | 1.05 | 1.09 | 1.1 | 1.12 | 1.1 | 1.11 | 1.09 | 1.07 | 1.04 | 1.03 | 1.02 | 1.01 | 1.03 | 1 | 0.96 | 0.97 | 1.02 | 1 | 1 | 0.99 | 0.98 | 1.02 | 1.05 | 1.06 | 1.05 | 1.09 | 1.09 | 1.06 | 1.02 | 1.02 | 1.02 | 1.05 | 1.04 | 1.03 | 1.03 | 1.03 | 1.04 | 1 | 1.03 | 1.05 | 1.04 | 1.07 | 1.04 | 0.99 | 1.03 | 1.05 | 1.04 | 1.05 | 1.05 | 1.07 | 1.06 | 1.06 | 1.07 | 1.06 | 1.12 | 1.17 | 1.16 | 1.1 | 1.11 | 1.1 | 1.1 | 1.09 | 1.08 | 1.08 | 1.08 | 1.12 | 1.12 | 1.11 | 1.1 | 1.1 | 1.09 | 1.09 | 1.09 | 1.09 | 1.09 | 1.12 | 1.11 | 1.07 | 1.04 | 1.03 | 1.01 | 1 | 1.01 | 1.02 | 1.01 | 1.02 | 1.02 | 1.02 | 1 | 1.03 | 1.06 | 1.06 | 1.08
24251 |  | 1 | 0.98 | 0.99 | 1.02 | 1.01 | 0.99 | 0.99 | 0.99 | 1 | 0.99 | 1.01 | 1 | 0.97 | 0.95 | 0.94 | 0.92 | 0.89 | 0.9 | 0.91 | 0.9 | 0.89 | 0.9 | 0.87 | 0.84 | 0.88 | 0.89 | 0.88 | 0.9 | 0.93 | 0.94 | 0.93 | 0.93 | 0.95 | 0.96 | 0.97 | 1.05 | 1.05 | 1.04 | 1.07 | 1.03 | 1.03 | 1.01 | 1 | 1.01 | 1 | 0.99 | 0.99 | 0.97 | 0.95 | 0.96 | 0.9 | 0.9 | 0.89 | 0.89 | 0.9 | 0.91 | 0.9 | 0.91 | 0.92 | 0.94 | 0.95 | 0.99 | 1.06 | 1.1 | 1.1 | 1.1 | 1.1 | 1.08 | 1.12 | 1.13 | 1.15 | 1.13 | 1.14 | 1.12 | 1.1 | 1.07 | 1.05 | 1.04 | 1.03 | 1.05 | 1.02 | 0.98 | 0.99 | 1.04 | 1.02 | 1.01 | 1 | 1 | 1.04 | 1.07 | 1.08 | 1.07 | 1.12 | 1.12 | 1.08 | 1.04 | 1.04 | 1.05 | 1.07 | 1.07 | 1.06 | 1.06 | 1.06 | 1.06 | 1.02 | 1.05 | 1.08 | 1.07 | 1.09 | 1.06 | 1.01 | 1.04 | 1.07 | 1.06 | 1.07 | 1.07 | 1.08 | 1.08 | 1.08 | 1.08 | 1.08 | 1.14 | 1.19 | 1.18 | 1.12 | 1.13 | 1.12 | 1.12 | 1.12 | 1.11 | 1.11 | 1.1 | 1.14 | 1.14 | 1.13 | 1.13 | 1.13 | 1.12 | 1.12 | 1.12 | 1.11 | 1.12 | 1.14 | 1.13 | 1.09 | 1.06 | 1.06 | 1.03 | 1.02 | 1.02 | 1.04 | 1.03 | 1.04 | 1.04 | 1.04 | 1.02 | 1.05 | 1.08 | 1.08 | 1.1
24253 |  | 0.99 | 0.97 | 0.97 | 1.01 | 0.99 | 0.97 | 0.97 | 0.97 | 0.99 | 0.98 | 0.99 | 0.98 | 0.95 | 0.93 | 0.93 | 0.9 | 0.88 | 0.89 | 0.9 | 0.89 | 0.88 | 0.88 | 0.86 | 0.83 | 0.86 | 0.87 | 0.87 | 0.89 | 0.92 | 0.93 | 0.92 | 0.92 | 0.93 | 0.94 | 0.95 | 1.02 | 1.03 | 1.02 | 1.04 | 1.01 | 1.01 | 0.99 | 0.99 | 1 | 0.99 | 0.98 | 0.98 | 0.95 | 0.94 | 0.95 | 0.89 | 0.89 | 0.88 | 0.88 | 0.89 | 0.89 | 0.89 | 0.9 | 0.9 | 0.93 | 0.94 | 0.98 | 1.04 | 1.08 | 1.07 | 1.08 | 1.08 | 1.06 | 1.09 | 1.11 | 1.12 | 1.1 | 1.12 | 1.09 | 1.07 | 1.05 | 1.03 | 1.02 | 1.01 | 1.03 | 1 | 0.97 | 0.97 | 1.02 | 1 | 1 | 0.99 | 0.99 | 1.02 | 1.05 | 1.06 | 1.05 | 1.1 | 1.1 | 1.06 | 1.03 | 1.03 | 1.03 | 1.05 | 1.05 | 1.04 | 1.04 | 1.04 | 1.04 | 1 | 1.03 | 1.06 | 1.05 | 1.07 | 1.04 | 1 | 1.03 | 1.05 | 1.05 | 1.05 | 1.06 | 1.07 | 1.07 | 1.06 | 1.07 | 1.06 | 1.12 | 1.18 | 1.16 | 1.11 | 1.12 | 1.1 | 1.11 | 1.1 | 1.09 | 1.09 | 1.09 | 1.12 | 1.13 | 1.11 | 1.11 | 1.11 | 1.1 | 1.09 | 1.1 | 1.09 | 1.1 | 1.12 | 1.11 | 1.07 | 1.04 | 1.04 | 1.01 | 1 | 1.01 | 1.02 | 1.02 | 1.03 | 1.03 | 1.02 | 1.01 | 1.03 | 1.07 | 1.07 | 1.08
24254 |  | 0.99 | 0.97 | 0.97 | 1.01 | 0.99 | 0.97 | 0.97 | 0.97 | 0.99 | 0.98 | 0.99 | 0.98 | 0.95 | 0.93 | 0.93 | 0.9 | 0.88 | 0.89 | 0.9 | 0.89 | 0.88 | 0.88 | 0.86 | 0.83 | 0.86 | 0.87 | 0.87 | 0.89 | 0.92 | 0.93 | 0.92 | 0.92 | 0.93 | 0.94 | 0.95 | 1.02 | 1.03 | 1.02 | 1.04 | 1.01 | 1.01 | 0.99 | 0.99 | 1 | 0.99 | 0.98 | 0.98 | 0.95 | 0.94 | 0.95 | 0.89 | 0.89 | 0.88 | 0.88 | 0.89 | 0.89 | 0.89 | 0.9 | 0.9 | 0.93 | 0.94 | 0.98 | 1.04 | 1.07 | 1.08 | 1.08 | 1.08 | 1.06 | 1.09 | 1.11 | 1.12 | 1.1 | 1.11 | 1.09 | 1.07 | 1.04 | 1.03 | 1.02 | 1.01 | 1.03 | 1 | 0.96 | 0.97 | 1.02 | 1 | 1 | 0.99 | 0.99 | 1.02 | 1.05 | 1.06 | 1.05 | 1.1 | 1.1 | 1.06 | 1.03 | 1.03 | 1.03 | 1.05 | 1.05 | 1.04 | 1.04 | 1.04 | 1.04 | 1 | 1.03 | 1.05 | 1.05 | 1.07 | 1.04 | 1 | 1.03 | 1.05 | 1.05 | 1.05 | 1.06 | 1.07 | 1.07 | 1.06 | 1.07 | 1.06 | 1.12 | 1.18 | 1.16 | 1.11 | 1.12 | 1.1 | 1.11 | 1.1 | 1.09 | 1.09 | 1.09 | 1.12 | 1.12 | 1.11 | 1.11 | 1.11 | 1.1 | 1.09 | 1.1 | 1.09 | 1.1 | 1.12 | 1.11 | 1.07 | 1.04 | 1.04 | 1.01 | 1 | 1.01 | 1.02 | 1.02 | 1.03 | 1.03 | 1.02 | 1.01 | 1.03 | 1.07 | 1.07 | 1.08
24256 |  | 0.98 | 0.96 | 0.96 | 1 | 0.99 | 0.96 | 0.96 | 0.96 | 0.98 | 0.97 | 0.98 | 0.97 | 0.94 | 0.92 | 0.92 | 0.89 | 0.87 | 0.88 | 0.89 | 0.88 | 0.87 | 0.88 | 0.85 | 0.82 | 0.86 | 0.87 | 0.86 | 0.88 | 0.91 | 0.92 | 0.91 | 0.91 | 0.92 | 0.93 | 0.94 | 1.01 | 1.02 | 1.01 | 1.03 | 1 | 1 | 0.98 | 0.98 | 0.99 | 0.98 | 0.97 | 0.97 | 0.94 | 0.93 | 0.94 | 0.88 | 0.88 | 0.87 | 0.88 | 0.89 | 0.89 | 0.88 | 0.9 | 0.9 | 0.93 | 0.93 | 0.97 | 1.03 | 1.07 | 1.07 | 1.07 | 1.07 | 1.05 | 1.08 | 1.1 | 1.11 | 1.09 | 1.1 | 1.08 | 1.06 | 1.04 | 1.02 | 1.01 | 1 | 1.02 | 0.99 | 0.96 | 0.97 | 1.01 | 0.99 | 0.99 | 0.98 | 0.98 | 1.01 | 1.05 | 1.05 | 1.05 | 1.09 | 1.09 | 1.05 | 1.02 | 1.02 | 1.02 | 1.04 | 1.04 | 1.03 | 1.03 | 1.03 | 1.03 | 1 | 1.03 | 1.05 | 1.04 | 1.06 | 1.03 | 0.99 | 1.02 | 1.04 | 1.04 | 1.05 | 1.05 | 1.07 | 1.06 | 1.06 | 1.06 | 1.06 | 1.11 | 1.17 | 1.15 | 1.1 | 1.11 | 1.09 | 1.1 | 1.09 | 1.08 | 1.08 | 1.08 | 1.12 | 1.12 | 1.1 | 1.1 | 1.1 | 1.09 | 1.08 | 1.09 | 1.08 | 1.09 | 1.11 | 1.1 | 1.06 | 1.03 | 1.03 | 1 | 1 | 1 | 1.02 | 1.01 | 1.02 | 1.02 | 1.01 | 1 | 1.03 | 1.06 | 1.06 | 1.08
24257 |  | 0.98 | 0.96 | 0.96 | 1 | 0.98 | 0.96 | 0.96 | 0.96 | 0.98 | 0.97 | 0.98 | 0.97 | 0.94 | 0.92 | 0.92 | 0.89 | 0.87 | 0.88 | 0.89 | 0.88 | 0.87 | 0.87 | 0.85 | 0.82 | 0.86 | 0.87 | 0.86 | 0.88 | 0.91 | 0.92 | 0.91 | 0.91 | 0.92 | 0.93 | 0.94 | 1.01 | 1.02 | 1.01 | 1.03 | 1 | 1 | 0.98 | 0.98 | 0.99 | 0.98 | 0.97 | 0.97 | 0.94 | 0.93 | 0.94 | 0.88 | 0.88 | 0.87 | 0.88 | 0.89 | 0.89 | 0.88 | 0.9 | 0.9 | 0.92 | 0.93 | 0.97 | 1.03 | 1.07 | 1.06 | 1.07 | 1.07 | 1.05 | 1.08 | 1.1 | 1.11 | 1.09 | 1.1 | 1.08 | 1.06 | 1.04 | 1.02 | 1.01 | 1 | 1.02 | 0.99 | 0.96 | 0.97 | 1.01 | 0.99 | 0.99 | 0.98 | 0.98 | 1.01 | 1.05 | 1.05 | 1.04 | 1.09 | 1.09 | 1.05 | 1.02 | 1.02 | 1.02 | 1.04 | 1.04 | 1.03 | 1.03 | 1.03 | 1.03 | 0.99 | 1.02 | 1.05 | 1.04 | 1.06 | 1.03 | 0.99 | 1.02 | 1.04 | 1.04 | 1.04 | 1.05 | 1.06 | 1.06 | 1.05 | 1.06 | 1.05 | 1.11 | 1.17 | 1.15 | 1.09 | 1.11 | 1.09 | 1.1 | 1.09 | 1.08 | 1.08 | 1.08 | 1.11 | 1.12 | 1.1 | 1.1 | 1.1 | 1.09 | 1.08 | 1.08 | 1.08 | 1.09 | 1.11 | 1.1 | 1.06 | 1.03 | 1.03 | 1 | 0.99 | 1 | 1.01 | 1.01 | 1.02 | 1.02 | 1.01 | 1 | 1.02 | 1.06 | 1.06 | 1.07
24259 |  | 0.98 | 0.96 | 0.96 | 1 | 0.98 | 0.96 | 0.96 | 0.96 | 0.98 | 0.97 | 0.98 | 0.97 | 0.94 | 0.92 | 0.92 | 0.9 | 0.87 | 0.89 | 0.89 | 0.88 | 0.87 | 0.88 | 0.85 | 0.82 | 0.86 | 0.87 | 0.87 | 0.88 | 0.91 | 0.92 | 0.91 | 0.91 | 0.92 | 0.93 | 0.94 | 1.02 | 1.02 | 1.01 | 1.03 | 1 | 1 | 0.98 | 0.98 | 0.99 | 0.98 | 0.97 | 0.97 | 0.94 | 0.93 | 0.94 | 0.88 | 0.88 | 0.87 | 0.88 | 0.89 | 0.89 | 0.88 | 0.9 | 0.9 | 0.92 | 0.93 | 0.97 | 1.03 | 1.07 | 1.07 | 1.07 | 1.07 | 1.05 | 1.08 | 1.1 | 1.11 | 1.09 | 1.1 | 1.08 | 1.06 | 1.03 | 1.02 | 1.01 | 1 | 1.02 | 0.99 | 0.96 | 0.96 | 1.01 | 0.99 | 0.99 | 0.98 | 0.98 | 1.01 | 1.04 | 1.05 | 1.04 | 1.09 | 1.09 | 1.05 | 1.02 | 1.02 | 1.02 | 1.04 | 1.04 | 1.03 | 1.03 | 1.03 | 1.03 | 1 | 1.03 | 1.05 | 1.04 | 1.06 | 1.03 | 0.99 | 1.02 | 1.04 | 1.04 | 1.04 | 1.05 | 1.06 | 1.06 | 1.06 | 1.06 | 1.05 | 1.11 | 1.17 | 1.15 | 1.09 | 1.11 | 1.09 | 1.1 | 1.09 | 1.08 | 1.08 | 1.08 | 1.11 | 1.11 | 1.1 | 1.09 | 1.1 | 1.09 | 1.08 | 1.08 | 1.08 | 1.09 | 1.11 | 1.1 | 1.06 | 1.04 | 1.03 | 1 | 1 | 1 | 1.02 | 1.01 | 1.02 | 1.02 | 1.01 | 1 | 1.03 | 1.06 | 1.06 | 1.07
24306 |  | 0.99 | 0.98 | 0.98 | 1.01 | 1 | 0.98 | 0.98 | 0.98 | 1 | 0.99 | 1 | 0.99 | 0.96 | 0.94 | 0.94 | 0.91 | 0.89 | 0.9 | 0.9 | 0.9 | 0.88 | 0.89 | 0.87 | 0.84 | 0.87 | 0.88 | 0.88 | 0.9 | 0.93 | 0.94 | 0.93 | 0.93 | 0.94 | 0.95 | 0.96 | 1.04 | 1.05 | 1.03 | 1.06 | 1.02 | 1.02 | 1 | 1 | 1.01 | 1 | 0.99 | 0.99 | 0.96 | 0.94 | 0.96 | 0.9 | 0.89 | 0.88 | 0.89 | 0.9 | 0.9 | 0.89 | 0.91 | 0.91 | 0.94 | 0.95 | 0.99 | 1.05 | 1.09 | 1.09 | 1.09 | 1.09 | 1.07 | 1.11 | 1.12 | 1.14 | 1.12 | 1.13 | 1.11 | 1.09 | 1.06 | 1.04 | 1.03 | 1.02 | 1.05 | 1.01 | 0.98 | 0.99 | 1.03 | 1.01 | 1.01 | 1 | 1 | 1.03 | 1.07 | 1.07 | 1.06 | 1.11 | 1.11 | 1.07 | 1.03 | 1.04 | 1.04 | 1.06 | 1.06 | 1.05 | 1.04 | 1.04 | 1.05 | 1.01 | 1.04 | 1.06 | 1.06 | 1.08 | 1.05 | 1 | 1.04 | 1.06 | 1.06 | 1.06 | 1.07 | 1.08 | 1.07 | 1.07 | 1.08 | 1.07 | 1.13 | 1.19 | 1.17 | 1.11 | 1.12 | 1.11 | 1.11 | 1.11 | 1.1 | 1.1 | 1.1 | 1.14 | 1.14 | 1.12 | 1.12 | 1.12 | 1.11 | 1.11 | 1.11 | 1.11 | 1.11 | 1.13 | 1.12 | 1.08 | 1.05 | 1.05 | 1.02 | 1.01 | 1.01 | 1.03 | 1.02 | 1.03 | 1.03 | 1.02 | 1.01 | 1.04 | 1.07 | 1.07 | 1.09
24321 |  | 0.99 | 0.97 | 0.97 | 1.01 | 0.99 | 0.97 | 0.97 | 0.97 | 0.99 | 0.98 | 0.99 | 0.98 | 0.95 | 0.93 | 0.93 | 0.9 | 0.88 | 0.89 | 0.9 | 0.89 | 0.88 | 0.88 | 0.86 | 0.83 | 0.87 | 0.87 | 0.87 | 0.89 | 0.92 | 0.93 | 0.92 | 0.92 | 0.93 | 0.94 | 0.95 | 1.03 | 1.03 | 1.02 | 1.04 | 1.01 | 1.01 | 0.99 | 0.99 | 1 | 0.99 | 0.98 | 0.98 | 0.95 | 0.94 | 0.95 | 0.89 | 0.89 | 0.88 | 0.89 | 0.89 | 0.9 | 0.89 | 0.9 | 0.9 | 0.93 | 0.94 | 0.98 | 1.04 | 1.08 | 1.08 | 1.08 | 1.08 | 1.06 | 1.1 | 1.11 | 1.13 | 1.1 | 1.12 | 1.09 | 1.08 | 1.05 | 1.03 | 1.02 | 1.01 | 1.03 | 1 | 0.97 | 0.98 | 1.02 | 1 | 1 | 0.99 | 0.99 | 1.02 | 1.06 | 1.07 | 1.06 | 1.1 | 1.1 | 1.06 | 1.03 | 1.03 | 1.03 | 1.05 | 1.05 | 1.04 | 1.04 | 1.04 | 1.04 | 1 | 1.03 | 1.06 | 1.05 | 1.07 | 1.04 | 1 | 1.03 | 1.05 | 1.05 | 1.05 | 1.06 | 1.07 | 1.07 | 1.07 | 1.07 | 1.06 | 1.12 | 1.18 | 1.16 | 1.11 | 1.12 | 1.1 | 1.11 | 1.1 | 1.09 | 1.09 | 1.09 | 1.13 | 1.13 | 1.12 | 1.11 | 1.11 | 1.1 | 1.1 | 1.1 | 1.1 | 1.1 | 1.12 | 1.11 | 1.07 | 1.04 | 1.04 | 1.01 | 1 | 1.01 | 1.02 | 1.02 | 1.03 | 1.03 | 1.02 | 1.01 | 1.03 | 1.07 | 1.07 | 1.08
24326 |  | 0.99 | 0.97 | 0.97 | 1.01 | 0.99 | 0.97 | 0.97 | 0.97 | 0.99 | 0.98 | 0.99 | 0.98 | 0.95 | 0.93 | 0.93 | 0.91 | 0.88 | 0.89 | 0.9 | 0.89 | 0.88 | 0.88 | 0.86 | 0.83 | 0.87 | 0.88 | 0.87 | 0.89 | 0.92 | 0.93 | 0.92 | 0.92 | 0.93 | 0.94 | 0.95 | 1.03 | 1.03 | 1.02 | 1.04 | 1.01 | 1.01 | 0.99 | 0.99 | 1 | 0.99 | 0.98 | 0.98 | 0.95 | 0.94 | 0.95 | 0.89 | 0.89 | 0.88 | 0.89 | 0.9 | 0.9 | 0.89 | 0.91 | 0.91 | 0.93 | 0.94 | 0.98 | 1.04 | 1.08 | 1.08 | 1.08 | 1.08 | 1.06 | 1.09 | 1.11 | 1.12 | 1.1 | 1.11 | 1.09 | 1.07 | 1.05 | 1.03 | 1.02 | 1.01 | 1.03 | 1 | 0.97 | 0.98 | 1.02 | 1 | 1 | 0.99 | 0.99 | 1.02 | 1.06 | 1.06 | 1.06 | 1.1 | 1.1 | 1.06 | 1.03 | 1.03 | 1.03 | 1.05 | 1.05 | 1.04 | 1.04 | 1.04 | 1.04 | 1 | 1.03 | 1.05 | 1.05 | 1.07 | 1.04 | 1 | 1.03 | 1.05 | 1.05 | 1.06 | 1.06 | 1.08 | 1.07 | 1.07 | 1.08 | 1.07 | 1.12 | 1.18 | 1.16 | 1.11 | 1.12 | 1.1 | 1.11 | 1.1 | 1.09 | 1.09 | 1.09 | 1.12 | 1.13 | 1.11 | 1.11 | 1.11 | 1.1 | 1.1 | 1.1 | 1.1 | 1.1 | 1.12 | 1.11 | 1.07 | 1.04 | 1.04 | 1.01 | 1 | 1.01 | 1.02 | 1.02 | 1.03 | 1.03 | 1.02 | 1.01 | 1.03 | 1.07 | 1.07 | 1.08
24327 |  | 0.97 | 0.95 | 0.96 | 0.99 | 0.98 | 0.95 | 0.96 | 0.96 | 0.97 | 0.96 | 0.97 | 0.96 | 0.93 | 0.92 | 0.91 | 0.89 | 0.87 | 0.88 | 0.88 | 0.88 | 0.86 | 0.87 | 0.85 | 0.82 | 0.85 | 0.86 | 0.86 | 0.87 | 0.9 | 0.91 | 0.9 | 0.9 | 0.91 | 0.92 | 0.93 | 1 | 1.01 | 1 | 1.02 | 0.99 | 0.99 | 0.97 | 0.97 | 0.98 | 0.97 | 0.96 | 0.96 | 0.94 | 0.92 | 0.93 | 0.87 | 0.87 | 0.86 | 0.87 | 0.88 | 0.88 | 0.87 | 0.89 | 0.89 | 0.92 | 0.93 | 0.96 | 1.02 | 1.06 | 1.05 | 1.06 | 1.06 | 1.04 | 1.07 | 1.09 | 1.1 | 1.08 | 1.09 | 1.07 | 1.05 | 1.03 | 1.01 | 1 | 0.99 | 1.02 | 0.99 | 0.95 | 0.96 | 1 | 0.98 | 0.98 | 0.97 | 0.97 | 1.01 | 1.04 | 1.05 | 1.04 | 1.08 | 1.08 | 1.04 | 1.01 | 1.01 | 1.01 | 1.03 | 1.03 | 1.02 | 1.02 | 1.02 | 1.02 | 0.99 | 1.01 | 1.03 | 1.03 | 1.05 | 1.02 | 0.98 | 1.01 | 1.03 | 1.03 | 1.04 | 1.04 | 1.06 | 1.05 | 1.05 | 1.05 | 1.05 | 1.1 | 1.16 | 1.14 | 1.09 | 1.1 | 1.08 | 1.09 | 1.08 | 1.07 | 1.07 | 1.07 | 1.11 | 1.11 | 1.09 | 1.09 | 1.09 | 1.08 | 1.07 | 1.07 | 1.07 | 1.08 | 1.1 | 1.09 | 1.05 | 1.02 | 1.02 | 0.99 | 0.99 | 0.99 | 1 | 1 | 1.01 | 1.01 | 1 | 0.99 | 1.01 | 1.05 | 1.05 | 1.06
24329 |  | 0.98 | 0.96 | 0.96 | 0.99 | 0.98 | 0.96 | 0.96 | 0.96 | 0.98 | 0.96 | 0.98 | 0.97 | 0.94 | 0.92 | 0.92 | 0.89 | 0.87 | 0.88 | 0.89 | 0.88 | 0.87 | 0.87 | 0.85 | 0.82 | 0.86 | 0.86 | 0.86 | 0.88 | 0.91 | 0.92 | 0.9 | 0.9 | 0.92 | 0.93 | 0.94 | 1.01 | 1.02 | 1 | 1.03 | 0.99 | 1 | 0.98 | 0.98 | 0.99 | 0.98 | 0.97 | 0.97 | 0.94 | 0.93 | 0.94 | 0.88 | 0.88 | 0.87 | 0.88 | 0.89 | 0.89 | 0.88 | 0.89 | 0.89 | 0.92 | 0.93 | 0.96 | 1.03 | 1.06 | 1.06 | 1.06 | 1.06 | 1.04 | 1.08 | 1.09 | 1.11 | 1.08 | 1.1 | 1.08 | 1.06 | 1.03 | 1.02 | 1.01 | 1 | 1.02 | 0.99 | 0.96 | 0.96 | 1.01 | 0.99 | 0.99 | 0.98 | 0.98 | 1.01 | 1.04 | 1.05 | 1.04 | 1.09 | 1.09 | 1.05 | 1.01 | 1.02 | 1.02 | 1.04 | 1.04 | 1.03 | 1.02 | 1.02 | 1.03 | 0.99 | 1.02 | 1.04 | 1.03 | 1.06 | 1.03 | 0.98 | 1.02 | 1.04 | 1.04 | 1.04 | 1.05 | 1.06 | 1.06 | 1.05 | 1.06 | 1.05 | 1.11 | 1.16 | 1.15 | 1.09 | 1.1 | 1.09 | 1.09 | 1.08 | 1.08 | 1.08 | 1.08 | 1.11 | 1.11 | 1.1 | 1.09 | 1.09 | 1.08 | 1.08 | 1.08 | 1.08 | 1.08 | 1.1 | 1.1 | 1.06 | 1.03 | 1.02 | 1 | 0.99 | 1 | 1.01 | 1 | 1.02 | 1.01 | 1.01 | 0.99 | 1.02 | 1.05 | 1.05 | 1.07
24340 |  | 1 | 0.98 | 0.98 | 1.02 | 1.01 | 0.98 | 0.99 | 0.99 | 1 | 0.99 | 1.01 | 0.99 | 0.96 | 0.94 | 0.94 | 0.91 | 0.89 | 0.9 | 0.91 | 0.9 | 0.89 | 0.89 | 0.87 | 0.84 | 0.88 | 0.89 | 0.88 | 0.9 | 0.93 | 0.94 | 0.93 | 0.93 | 0.94 | 0.95 | 0.97 | 1.04 | 1.05 | 1.04 | 1.06 | 1.02 | 1.02 | 1 | 1 | 1.01 | 1 | 0.99 | 0.99 | 0.96 | 0.95 | 0.96 | 0.89 | 0.89 | 0.88 | 0.89 | 0.9 | 0.9 | 0.9 | 0.91 | 0.91 | 0.94 | 0.95 | 0.99 | 1.06 | 1.09 | 1.09 | 1.1 | 1.1 | 1.08 | 1.12 | 1.13 | 1.15 | 1.12 | 1.13 | 1.11 | 1.09 | 1.06 | 1.05 | 1.03 | 1.02 | 1.05 | 1.01 | 0.98 | 0.98 | 1.03 | 1.01 | 1.01 | 1 | 1 | 1.04 | 1.07 | 1.08 | 1.07 | 1.12 | 1.11 | 1.08 | 1.04 | 1.04 | 1.04 | 1.07 | 1.07 | 1.06 | 1.05 | 1.05 | 1.06 | 1.02 | 1.05 | 1.07 | 1.06 | 1.08 | 1.06 | 1.01 | 1.04 | 1.06 | 1.06 | 1.07 | 1.07 | 1.08 | 1.08 | 1.07 | 1.08 | 1.07 | 1.13 | 1.19 | 1.18 | 1.12 | 1.13 | 1.12 | 1.12 | 1.11 | 1.1 | 1.1 | 1.1 | 1.14 | 1.14 | 1.13 | 1.12 | 1.12 | 1.11 | 1.11 | 1.11 | 1.11 | 1.11 | 1.14 | 1.13 | 1.09 | 1.06 | 1.05 | 1.03 | 1.02 | 1.02 | 1.04 | 1.03 | 1.04 | 1.04 | 1.03 | 1.02 | 1.05 | 1.08 | 1.08 | 1.1
24351 |  | 0.98 | 0.96 | 0.97 | 1 | 0.99 | 0.96 | 0.97 | 0.97 | 0.98 | 0.97 | 0.98 | 0.97 | 0.94 | 0.92 | 0.92 | 0.89 | 0.87 | 0.88 | 0.89 | 0.88 | 0.87 | 0.88 | 0.85 | 0.82 | 0.86 | 0.87 | 0.86 | 0.88 | 0.91 | 0.92 | 0.91 | 0.91 | 0.92 | 0.93 | 0.94 | 1.01 | 1.02 | 1.01 | 1.03 | 1 | 1 | 0.98 | 0.98 | 0.99 | 0.98 | 0.97 | 0.97 | 0.94 | 0.93 | 0.94 | 0.88 | 0.88 | 0.87 | 0.88 | 0.89 | 0.89 | 0.88 | 0.9 | 0.9 | 0.92 | 0.93 | 0.97 | 1.03 | 1.07 | 1.07 | 1.07 | 1.07 | 1.05 | 1.09 | 1.1 | 1.12 | 1.09 | 1.1 | 1.08 | 1.06 | 1.04 | 1.02 | 1.01 | 1 | 1.02 | 0.99 | 0.96 | 0.96 | 1.01 | 0.99 | 0.99 | 0.98 | 0.97 | 1.01 | 1.05 | 1.05 | 1.05 | 1.09 | 1.09 | 1.05 | 1.02 | 1.02 | 1.02 | 1.05 | 1.05 | 1.04 | 1.03 | 1.03 | 1.04 | 1 | 1.03 | 1.05 | 1.04 | 1.06 | 1.03 | 0.99 | 1.02 | 1.04 | 1.04 | 1.04 | 1.05 | 1.06 | 1.06 | 1.05 | 1.06 | 1.05 | 1.11 | 1.17 | 1.16 | 1.1 | 1.11 | 1.09 | 1.1 | 1.09 | 1.08 | 1.08 | 1.08 | 1.11 | 1.12 | 1.1 | 1.1 | 1.1 | 1.09 | 1.08 | 1.09 | 1.08 | 1.09 | 1.11 | 1.1 | 1.06 | 1.04 | 1.03 | 1 | 1 | 1 | 1.02 | 1.01 | 1.02 | 1.02 | 1.02 | 1 | 1.03 | 1.06 | 1.06 | 1.08
24354 |  | 0.98 | 0.97 | 0.97 | 1 | 0.99 | 0.97 | 0.97 | 0.97 | 0.98 | 0.97 | 0.99 | 0.98 | 0.95 | 0.93 | 0.92 | 0.9 | 0.88 | 0.89 | 0.89 | 0.89 | 0.87 | 0.88 | 0.86 | 0.83 | 0.86 | 0.87 | 0.87 | 0.89 | 0.92 | 0.92 | 0.91 | 0.91 | 0.93 | 0.93 | 0.95 | 1.02 | 1.03 | 1.01 | 1.04 | 1 | 1.01 | 0.99 | 0.98 | 0.99 | 0.98 | 0.97 | 0.97 | 0.95 | 0.93 | 0.94 | 0.88 | 0.88 | 0.87 | 0.88 | 0.89 | 0.89 | 0.88 | 0.9 | 0.9 | 0.93 | 0.94 | 0.97 | 1.04 | 1.07 | 1.07 | 1.08 | 1.08 | 1.06 | 1.09 | 1.11 | 1.12 | 1.1 | 1.11 | 1.09 | 1.07 | 1.04 | 1.02 | 1.01 | 1 | 1.03 | 0.99 | 0.96 | 0.97 | 1.01 | 0.99 | 0.99 | 0.98 | 0.98 | 1.02 | 1.05 | 1.06 | 1.05 | 1.1 | 1.1 | 1.06 | 1.02 | 1.03 | 1.03 | 1.05 | 1.05 | 1.04 | 1.04 | 1.04 | 1.04 | 1 | 1.03 | 1.06 | 1.05 | 1.06 | 1.04 | 0.99 | 1.02 | 1.04 | 1.04 | 1.05 | 1.05 | 1.07 | 1.06 | 1.06 | 1.07 | 1.06 | 1.11 | 1.17 | 1.16 | 1.1 | 1.11 | 1.1 | 1.1 | 1.09 | 1.08 | 1.08 | 1.08 | 1.12 | 1.12 | 1.11 | 1.1 | 1.1 | 1.09 | 1.09 | 1.09 | 1.09 | 1.09 | 1.12 | 1.11 | 1.07 | 1.04 | 1.04 | 1.01 | 1 | 1.01 | 1.02 | 1.02 | 1.03 | 1.03 | 1.02 | 1.01 | 1.03 | 1.07 | 1.07 | 1.09
24357 |  | 0.99 | 0.97 | 0.98 | 1.01 | 1 | 0.98 | 0.98 | 0.98 | 0.99 | 0.98 | 1 | 0.99 | 0.95 | 0.94 | 0.93 | 0.91 | 0.88 | 0.9 | 0.9 | 0.9 | 0.88 | 0.89 | 0.86 | 0.83 | 0.87 | 0.88 | 0.88 | 0.9 | 0.92 | 0.93 | 0.92 | 0.92 | 0.93 | 0.94 | 0.96 | 1.03 | 1.04 | 1.03 | 1.05 | 1.01 | 1.02 | 1 | 0.99 | 1 | 0.99 | 0.98 | 0.98 | 0.96 | 0.94 | 0.95 | 0.89 | 0.89 | 0.88 | 0.89 | 0.9 | 0.9 | 0.89 | 0.91 | 0.91 | 0.94 | 0.95 | 0.98 | 1.05 | 1.08 | 1.08 | 1.09 | 1.09 | 1.07 | 1.1 | 1.12 | 1.13 | 1.11 | 1.12 | 1.1 | 1.08 | 1.05 | 1.04 | 1.02 | 1.01 | 1.04 | 1 | 0.97 | 0.98 | 1.02 | 1 | 1 | 0.99 | 0.99 | 1.03 | 1.06 | 1.07 | 1.06 | 1.11 | 1.11 | 1.07 | 1.03 | 1.03 | 1.04 | 1.06 | 1.06 | 1.05 | 1.05 | 1.05 | 1.05 | 1.01 | 1.04 | 1.07 | 1.06 | 1.08 | 1.05 | 1 | 1.03 | 1.05 | 1.05 | 1.06 | 1.06 | 1.08 | 1.07 | 1.07 | 1.08 | 1.07 | 1.12 | 1.18 | 1.17 | 1.11 | 1.12 | 1.11 | 1.11 | 1.1 | 1.09 | 1.09 | 1.09 | 1.13 | 1.13 | 1.12 | 1.11 | 1.11 | 1.1 | 1.1 | 1.1 | 1.1 | 1.1 | 1.13 | 1.12 | 1.08 | 1.05 | 1.05 | 1.02 | 1.01 | 1.02 | 1.03 | 1.02 | 1.04 | 1.04 | 1.03 | 1.02 | 1.04 | 1.08 | 1.08 | 1.09
24358 |  | 0.99 | 0.97 | 0.97 | 1.01 | 0.99 | 0.97 | 0.97 | 0.97 | 0.99 | 0.97 | 0.99 | 0.98 | 0.95 | 0.93 | 0.93 | 0.9 | 0.88 | 0.89 | 0.9 | 0.89 | 0.88 | 0.88 | 0.86 | 0.83 | 0.86 | 0.87 | 0.87 | 0.89 | 0.92 | 0.93 | 0.92 | 0.92 | 0.93 | 0.94 | 0.95 | 1.02 | 1.03 | 1.02 | 1.04 | 1.01 | 1.01 | 0.99 | 0.99 | 1 | 0.98 | 0.98 | 0.97 | 0.95 | 0.93 | 0.94 | 0.89 | 0.88 | 0.87 | 0.88 | 0.89 | 0.89 | 0.89 | 0.9 | 0.9 | 0.93 | 0.94 | 0.97 | 1.04 | 1.07 | 1.08 | 1.08 | 1.08 | 1.06 | 1.09 | 1.11 | 1.12 | 1.1 | 1.11 | 1.09 | 1.07 | 1.04 | 1.03 | 1.02 | 1 | 1.03 | 1 | 0.96 | 0.97 | 1.02 | 1 | 0.99 | 0.99 | 0.98 | 1.02 | 1.05 | 1.06 | 1.05 | 1.1 | 1.1 | 1.06 | 1.02 | 1.03 | 1.03 | 1.05 | 1.05 | 1.04 | 1.04 | 1.04 | 1.04 | 1 | 1.04 | 1.06 | 1.05 | 1.07 | 1.04 | 1 | 1.03 | 1.05 | 1.05 | 1.05 | 1.05 | 1.07 | 1.06 | 1.06 | 1.07 | 1.06 | 1.12 | 1.17 | 1.16 | 1.1 | 1.11 | 1.1 | 1.11 | 1.1 | 1.09 | 1.09 | 1.08 | 1.12 | 1.12 | 1.11 | 1.1 | 1.11 | 1.09 | 1.09 | 1.09 | 1.09 | 1.1 | 1.12 | 1.11 | 1.07 | 1.04 | 1.04 | 1.01 | 1 | 1.01 | 1.02 | 1.02 | 1.03 | 1.03 | 1.02 | 1.01 | 1.04 | 1.07 | 1.07 | 1.09
24360 |  | 0.99 | 0.97 | 0.98 | 1.01 | 1 | 0.97 | 0.98 | 0.98 | 0.99 | 0.98 | 1 | 0.98 | 0.95 | 0.94 | 0.93 | 0.9 | 0.88 | 0.89 | 0.9 | 0.89 | 0.88 | 0.89 | 0.86 | 0.83 | 0.87 | 0.88 | 0.87 | 0.89 | 0.92 | 0.93 | 0.92 | 0.92 | 0.93 | 0.94 | 0.96 | 1.03 | 1.04 | 1.02 | 1.05 | 1.01 | 1.01 | 0.99 | 0.99 | 1 | 0.99 | 0.98 | 0.98 | 0.95 | 0.94 | 0.95 | 0.89 | 0.89 | 0.88 | 0.88 | 0.89 | 0.89 | 0.89 | 0.9 | 0.9 | 0.93 | 0.94 | 0.98 | 1.05 | 1.08 | 1.08 | 1.09 | 1.09 | 1.07 | 1.1 | 1.12 | 1.13 | 1.11 | 1.12 | 1.1 | 1.08 | 1.05 | 1.03 | 1.02 | 1.01 | 1.03 | 1 | 0.97 | 0.98 | 1.02 | 1 | 1 | 0.99 | 0.99 | 1.03 | 1.06 | 1.07 | 1.06 | 1.1 | 1.1 | 1.07 | 1.03 | 1.03 | 1.03 | 1.06 | 1.06 | 1.05 | 1.04 | 1.04 | 1.05 | 1.01 | 1.04 | 1.06 | 1.05 | 1.07 | 1.04 | 1 | 1.03 | 1.05 | 1.05 | 1.05 | 1.06 | 1.07 | 1.07 | 1.06 | 1.07 | 1.06 | 1.12 | 1.18 | 1.17 | 1.11 | 1.12 | 1.1 | 1.11 | 1.1 | 1.09 | 1.09 | 1.09 | 1.13 | 1.13 | 1.11 | 1.11 | 1.11 | 1.1 | 1.1 | 1.1 | 1.1 | 1.1 | 1.13 | 1.12 | 1.07 | 1.05 | 1.04 | 1.02 | 1.01 | 1.01 | 1.03 | 1.02 | 1.03 | 1.03 | 1.02 | 1.01 | 1.04 | 1.07 | 1.07 | 1.09
24361 |  | 0.99 | 0.97 | 0.97 | 1.01 | 0.99 | 0.97 | 0.97 | 0.97 | 0.99 | 0.98 | 0.99 | 0.98 | 0.95 | 0.93 | 0.93 | 0.9 | 0.88 | 0.89 | 0.9 | 0.89 | 0.88 | 0.89 | 0.86 | 0.83 | 0.87 | 0.88 | 0.87 | 0.89 | 0.92 | 0.93 | 0.92 | 0.92 | 0.93 | 0.94 | 0.95 | 1.02 | 1.03 | 1.02 | 1.04 | 1.01 | 1.01 | 0.99 | 0.99 | 1 | 0.99 | 0.98 | 0.98 | 0.95 | 0.94 | 0.95 | 0.89 | 0.89 | 0.88 | 0.88 | 0.89 | 0.89 | 0.89 | 0.9 | 0.9 | 0.93 | 0.94 | 0.98 | 1.04 | 1.08 | 1.08 | 1.08 | 1.08 | 1.06 | 1.1 | 1.11 | 1.13 | 1.1 | 1.11 | 1.09 | 1.07 | 1.04 | 1.03 | 1.02 | 1.01 | 1.03 | 1 | 0.96 | 0.97 | 1.02 | 1 | 1 | 0.99 | 0.98 | 1.02 | 1.05 | 1.06 | 1.05 | 1.1 | 1.1 | 1.06 | 1.03 | 1.03 | 1.03 | 1.06 | 1.05 | 1.04 | 1.04 | 1.04 | 1.04 | 1.01 | 1.04 | 1.06 | 1.05 | 1.07 | 1.04 | 1 | 1.03 | 1.05 | 1.05 | 1.05 | 1.06 | 1.07 | 1.07 | 1.06 | 1.07 | 1.06 | 1.12 | 1.18 | 1.16 | 1.11 | 1.12 | 1.1 | 1.11 | 1.1 | 1.09 | 1.09 | 1.09 | 1.12 | 1.12 | 1.11 | 1.11 | 1.11 | 1.1 | 1.1 | 1.1 | 1.1 | 1.1 | 1.12 | 1.11 | 1.07 | 1.05 | 1.04 | 1.01 | 1.01 | 1.01 | 1.03 | 1.02 | 1.03 | 1.03 | 1.02 | 1.01 | 1.04 | 1.07 | 1.07 | 1.09
24363 |  | 0.99 | 0.97 | 0.98 | 1.01 | 1 | 0.97 | 0.97 | 0.98 | 0.99 | 0.98 | 1 | 0.98 | 0.95 | 0.93 | 0.93 | 0.91 | 0.88 | 0.89 | 0.9 | 0.89 | 0.88 | 0.89 | 0.86 | 0.83 | 0.87 | 0.88 | 0.87 | 0.89 | 0.92 | 0.93 | 0.92 | 0.92 | 0.93 | 0.94 | 0.95 | 1.03 | 1.04 | 1.02 | 1.05 | 1.01 | 1.01 | 0.99 | 0.99 | 1 | 0.99 | 0.98 | 0.98 | 0.95 | 0.94 | 0.95 | 0.89 | 0.89 | 0.88 | 0.89 | 0.9 | 0.9 | 0.89 | 0.91 | 0.91 | 0.93 | 0.94 | 0.98 | 1.04 | 1.08 | 1.08 | 1.08 | 1.09 | 1.06 | 1.1 | 1.11 | 1.13 | 1.11 | 1.12 | 1.09 | 1.08 | 1.05 | 1.03 | 1.02 | 1.01 | 1.03 | 1 | 0.97 | 0.97 | 1.02 | 1 | 1 | 0.99 | 0.99 | 1.03 | 1.06 | 1.07 | 1.06 | 1.1 | 1.1 | 1.07 | 1.03 | 1.03 | 1.03 | 1.06 | 1.05 | 1.04 | 1.04 | 1.04 | 1.05 | 1.01 | 1.04 | 1.06 | 1.05 | 1.07 | 1.04 | 1 | 1.03 | 1.05 | 1.05 | 1.06 | 1.06 | 1.07 | 1.07 | 1.07 | 1.07 | 1.07 | 1.12 | 1.18 | 1.17 | 1.11 | 1.12 | 1.11 | 1.11 | 1.1 | 1.09 | 1.09 | 1.09 | 1.13 | 1.13 | 1.11 | 1.11 | 1.11 | 1.1 | 1.1 | 1.1 | 1.1 | 1.1 | 1.13 | 1.12 | 1.08 | 1.05 | 1.04 | 1.02 | 1.01 | 1.01 | 1.03 | 1.02 | 1.03 | 1.03 | 1.03 | 1.01 | 1.04 | 1.07 | 1.07 | 1.09
24364 |  | 0.98 | 0.96 | 0.97 | 1 | 0.99 | 0.96 | 0.97 | 0.97 | 0.98 | 0.97 | 0.99 | 0.97 | 0.94 | 0.92 | 0.92 | 0.9 | 0.87 | 0.89 | 0.89 | 0.88 | 0.87 | 0.88 | 0.85 | 0.82 | 0.86 | 0.87 | 0.87 | 0.88 | 0.91 | 0.92 | 0.91 | 0.91 | 0.92 | 0.93 | 0.94 | 1.02 | 1.02 | 1.01 | 1.04 | 1 | 1 | 0.98 | 0.98 | 0.99 | 0.98 | 0.97 | 0.97 | 0.94 | 0.93 | 0.94 | 0.88 | 0.88 | 0.87 | 0.88 | 0.89 | 0.89 | 0.88 | 0.9 | 0.9 | 0.93 | 0.93 | 0.97 | 1.03 | 1.07 | 1.07 | 1.07 | 1.07 | 1.05 | 1.09 | 1.1 | 1.12 | 1.09 | 1.11 | 1.08 | 1.07 | 1.04 | 1.02 | 1.01 | 1 | 1.02 | 0.99 | 0.96 | 0.97 | 1.01 | 0.99 | 0.99 | 0.98 | 0.98 | 1.02 | 1.05 | 1.06 | 1.05 | 1.09 | 1.09 | 1.06 | 1.02 | 1.02 | 1.03 | 1.05 | 1.05 | 1.04 | 1.04 | 1.04 | 1.04 | 1 | 1.03 | 1.05 | 1.04 | 1.06 | 1.03 | 0.99 | 1.02 | 1.04 | 1.04 | 1.05 | 1.05 | 1.06 | 1.06 | 1.06 | 1.06 | 1.06 | 1.11 | 1.17 | 1.16 | 1.1 | 1.11 | 1.1 | 1.1 | 1.09 | 1.08 | 1.08 | 1.08 | 1.12 | 1.12 | 1.1 | 1.1 | 1.1 | 1.09 | 1.09 | 1.09 | 1.09 | 1.09 | 1.11 | 1.1 | 1.06 | 1.04 | 1.03 | 1.01 | 1 | 1 | 1.02 | 1.01 | 1.03 | 1.03 | 1.02 | 1 | 1.03 | 1.07 | 1.06 | 1.08
24366 |  | 0.98 | 0.96 | 0.97 | 1 | 0.99 | 0.97 | 0.97 | 0.97 | 0.98 | 0.97 | 0.99 | 0.97 | 0.94 | 0.93 | 0.92 | 0.9 | 0.87 | 0.89 | 0.89 | 0.89 | 0.87 | 0.88 | 0.85 | 0.82 | 0.86 | 0.87 | 0.87 | 0.89 | 0.91 | 0.92 | 0.91 | 0.91 | 0.92 | 0.93 | 0.95 | 1.02 | 1.03 | 1.01 | 1.04 | 1 | 1 | 0.98 | 0.98 | 0.99 | 0.98 | 0.97 | 0.97 | 0.95 | 0.93 | 0.94 | 0.88 | 0.88 | 0.87 | 0.88 | 0.89 | 0.89 | 0.88 | 0.9 | 0.9 | 0.93 | 0.94 | 0.97 | 1.03 | 1.07 | 1.07 | 1.07 | 1.08 | 1.05 | 1.09 | 1.1 | 1.12 | 1.09 | 1.11 | 1.08 | 1.07 | 1.04 | 1.02 | 1.01 | 1 | 1.02 | 0.99 | 0.96 | 0.97 | 1.01 | 0.99 | 0.99 | 0.98 | 0.98 | 1.02 | 1.05 | 1.06 | 1.05 | 1.09 | 1.09 | 1.06 | 1.02 | 1.02 | 1.03 | 1.05 | 1.05 | 1.04 | 1.04 | 1.04 | 1.04 | 1 | 1.03 | 1.05 | 1.04 | 1.06 | 1.03 | 0.99 | 1.02 | 1.04 | 1.04 | 1.05 | 1.05 | 1.06 | 1.06 | 1.06 | 1.06 | 1.06 | 1.11 | 1.17 | 1.16 | 1.1 | 1.11 | 1.1 | 1.1 | 1.09 | 1.08 | 1.08 | 1.08 | 1.12 | 1.12 | 1.1 | 1.1 | 1.1 | 1.09 | 1.09 | 1.09 | 1.09 | 1.09 | 1.11 | 1.11 | 1.06 | 1.04 | 1.03 | 1.01 | 1 | 1.01 | 1.02 | 1.01 | 1.03 | 1.03 | 1.02 | 1 | 1.03 | 1.07 | 1.06 | 1.08
24367 |  | 0.99 | 0.97 | 0.97 | 1.01 | 1 | 0.97 | 0.97 | 0.97 | 0.99 | 0.98 | 0.99 | 0.98 | 0.95 | 0.93 | 0.93 | 0.9 | 0.88 | 0.89 | 0.9 | 0.89 | 0.88 | 0.89 | 0.86 | 0.83 | 0.87 | 0.88 | 0.87 | 0.89 | 0.92 | 0.93 | 0.92 | 0.92 | 0.93 | 0.94 | 0.95 | 1.03 | 1.04 | 1.02 | 1.05 | 1.01 | 1.01 | 0.99 | 0.99 | 1 | 0.99 | 0.98 | 0.98 | 0.95 | 0.94 | 0.95 | 0.89 | 0.89 | 0.88 | 0.88 | 0.89 | 0.89 | 0.89 | 0.9 | 0.91 | 0.93 | 0.94 | 0.98 | 1.04 | 1.08 | 1.08 | 1.08 | 1.09 | 1.06 | 1.1 | 1.11 | 1.13 | 1.1 | 1.12 | 1.09 | 1.08 | 1.05 | 1.03 | 1.02 | 1.01 | 1.03 | 1 | 0.96 | 0.97 | 1.02 | 1 | 1 | 0.99 | 0.99 | 1.02 | 1.06 | 1.07 | 1.06 | 1.1 | 1.1 | 1.06 | 1.03 | 1.03 | 1.03 | 1.06 | 1.05 | 1.04 | 1.04 | 1.04 | 1.05 | 1.01 | 1.04 | 1.06 | 1.05 | 1.07 | 1.04 | 1 | 1.03 | 1.05 | 1.05 | 1.06 | 1.06 | 1.07 | 1.07 | 1.06 | 1.07 | 1.07 | 1.12 | 1.18 | 1.17 | 1.11 | 1.12 | 1.1 | 1.11 | 1.1 | 1.09 | 1.09 | 1.09 | 1.12 | 1.13 | 1.11 | 1.11 | 1.11 | 1.1 | 1.1 | 1.1 | 1.1 | 1.1 | 1.12 | 1.12 | 1.07 | 1.05 | 1.04 | 1.02 | 1.01 | 1.01 | 1.03 | 1.02 | 1.03 | 1.03 | 1.03 | 1.01 | 1.04 | 1.07 | 1.07 | 1.09
24369 |  | 0.99 | 0.97 | 0.97 | 1.01 | 0.99 | 0.97 | 0.97 | 0.97 | 0.99 | 0.98 | 0.99 | 0.98 | 0.95 | 0.93 | 0.93 | 0.9 | 0.88 | 0.89 | 0.89 | 0.89 | 0.87 | 0.88 | 0.86 | 0.83 | 0.86 | 0.87 | 0.87 | 0.89 | 0.92 | 0.93 | 0.92 | 0.91 | 0.93 | 0.94 | 0.95 | 1.02 | 1.03 | 1.02 | 1.04 | 1.01 | 1.01 | 0.99 | 0.99 | 0.99 | 0.99 | 0.98 | 0.97 | 0.95 | 0.93 | 0.94 | 0.88 | 0.88 | 0.87 | 0.88 | 0.89 | 0.89 | 0.89 | 0.9 | 0.9 | 0.93 | 0.94 | 0.97 | 1.04 | 1.08 | 1.07 | 1.08 | 1.08 | 1.06 | 1.1 | 1.11 | 1.12 | 1.1 | 1.11 | 1.09 | 1.07 | 1.04 | 1.03 | 1.02 | 1.01 | 1.03 | 1 | 0.96 | 0.97 | 1.02 | 1 | 0.99 | 0.99 | 0.98 | 1.02 | 1.05 | 1.06 | 1.05 | 1.1 | 1.1 | 1.06 | 1.03 | 1.03 | 1.03 | 1.06 | 1.05 | 1.04 | 1.04 | 1.04 | 1.04 | 1 | 1.04 | 1.06 | 1.05 | 1.07 | 1.04 | 1 | 1.03 | 1.05 | 1.05 | 1.05 | 1.05 | 1.07 | 1.06 | 1.06 | 1.07 | 1.06 | 1.12 | 1.18 | 1.16 | 1.11 | 1.12 | 1.1 | 1.11 | 1.1 | 1.09 | 1.09 | 1.09 | 1.12 | 1.12 | 1.11 | 1.11 | 1.11 | 1.1 | 1.09 | 1.09 | 1.09 | 1.1 | 1.12 | 1.11 | 1.07 | 1.04 | 1.04 | 1.01 | 1 | 1.01 | 1.02 | 1.02 | 1.03 | 1.03 | 1.02 | 1.01 | 1.04 | 1.07 | 1.07 | 1.09
24376 |  | 0.99 | 0.97 | 0.98 | 1.01 | 1 | 0.97 | 0.98 | 0.98 | 0.99 | 0.98 | 1 | 0.98 | 0.95 | 0.93 | 0.93 | 0.9 | 0.88 | 0.89 | 0.9 | 0.89 | 0.88 | 0.89 | 0.86 | 0.83 | 0.87 | 0.88 | 0.87 | 0.89 | 0.92 | 0.93 | 0.92 | 0.92 | 0.93 | 0.94 | 0.95 | 1.03 | 1.04 | 1.02 | 1.05 | 1.01 | 1.01 | 0.99 | 0.99 | 1 | 0.99 | 0.98 | 0.98 | 0.95 | 0.94 | 0.94 | 0.89 | 0.88 | 0.87 | 0.88 | 0.89 | 0.89 | 0.89 | 0.9 | 0.9 | 0.93 | 0.94 | 0.98 | 1.04 | 1.08 | 1.08 | 1.09 | 1.09 | 1.06 | 1.1 | 1.12 | 1.13 | 1.11 | 1.12 | 1.1 | 1.08 | 1.05 | 1.03 | 1.02 | 1.01 | 1.03 | 1 | 0.97 | 0.97 | 1.02 | 1 | 1 | 0.99 | 0.98 | 1.02 | 1.06 | 1.07 | 1.06 | 1.1 | 1.1 | 1.07 | 1.03 | 1.04 | 1.04 | 1.06 | 1.06 | 1.05 | 1.05 | 1.05 | 1.05 | 1.01 | 1.04 | 1.07 | 1.05 | 1.07 | 1.04 | 1 | 1.03 | 1.05 | 1.05 | 1.05 | 1.06 | 1.07 | 1.06 | 1.06 | 1.07 | 1.06 | 1.12 | 1.18 | 1.17 | 1.11 | 1.12 | 1.11 | 1.11 | 1.1 | 1.09 | 1.09 | 1.09 | 1.13 | 1.13 | 1.12 | 1.11 | 1.11 | 1.1 | 1.1 | 1.1 | 1.1 | 1.1 | 1.13 | 1.11 | 1.07 | 1.05 | 1.04 | 1.02 | 1.01 | 1.01 | 1.03 | 1.02 | 1.03 | 1.03 | 1.03 | 1.01 | 1.04 | 1.08 | 1.07 | 1.09
24392 |  | 0.98 | 0.97 | 0.97 | 1.01 | 0.99 | 0.97 | 0.97 | 0.97 | 0.99 | 0.97 | 0.99 | 0.98 | 0.95 | 0.93 | 0.92 | 0.9 | 0.87 | 0.89 | 0.89 | 0.89 | 0.87 | 0.88 | 0.86 | 0.83 | 0.86 | 0.87 | 0.87 | 0.89 | 0.91 | 0.92 | 0.91 | 0.91 | 0.93 | 0.93 | 0.95 | 1.02 | 1.03 | 1.02 | 1.04 | 1 | 1.01 | 0.99 | 0.98 | 0.99 | 0.98 | 0.97 | 0.97 | 0.95 | 0.93 | 0.94 | 0.88 | 0.88 | 0.87 | 0.88 | 0.89 | 0.89 | 0.88 | 0.9 | 0.9 | 0.93 | 0.94 | 0.97 | 1.04 | 1.07 | 1.07 | 1.08 | 1.08 | 1.06 | 1.09 | 1.11 | 1.13 | 1.1 | 1.11 | 1.09 | 1.07 | 1.04 | 1.03 | 1.02 | 1 | 1.03 | 0.99 | 0.96 | 0.97 | 1.01 | 1 | 0.99 | 0.98 | 0.98 | 1.02 | 1.05 | 1.06 | 1.05 | 1.1 | 1.09 | 1.06 | 1.02 | 1.03 | 1.03 | 1.06 | 1.05 | 1.04 | 1.04 | 1.04 | 1.04 | 1 | 1.04 | 1.06 | 1.05 | 1.06 | 1.04 | 0.99 | 1.02 | 1.04 | 1.04 | 1.05 | 1.05 | 1.06 | 1.06 | 1.06 | 1.06 | 1.06 | 1.11 | 1.17 | 1.16 | 1.1 | 1.11 | 1.1 | 1.1 | 1.09 | 1.08 | 1.08 | 1.08 | 1.12 | 1.12 | 1.11 | 1.1 | 1.1 | 1.09 | 1.09 | 1.09 | 1.09 | 1.09 | 1.12 | 1.11 | 1.07 | 1.04 | 1.04 | 1.01 | 1 | 1.01 | 1.02 | 1.02 | 1.03 | 1.03 | 1.02 | 1.01 | 1.03 | 1.07 | 1.07 | 1.09
24395 |  | 0.99 | 0.97 | 0.97 | 1.01 | 0.99 | 0.97 | 0.97 | 0.97 | 0.99 | 0.97 | 0.99 | 0.98 | 0.94 | 0.93 | 0.92 | 0.9 | 0.87 | 0.89 | 0.89 | 0.89 | 0.87 | 0.88 | 0.86 | 0.83 | 0.86 | 0.87 | 0.87 | 0.89 | 0.91 | 0.92 | 0.91 | 0.91 | 0.92 | 0.93 | 0.95 | 1.02 | 1.03 | 1.02 | 1.04 | 1 | 1.01 | 0.99 | 0.98 | 0.99 | 0.98 | 0.97 | 0.97 | 0.95 | 0.93 | 0.94 | 0.88 | 0.88 | 0.87 | 0.88 | 0.89 | 0.89 | 0.88 | 0.9 | 0.9 | 0.93 | 0.94 | 0.97 | 1.04 | 1.07 | 1.07 | 1.08 | 1.08 | 1.06 | 1.09 | 1.11 | 1.12 | 1.1 | 1.11 | 1.09 | 1.07 | 1.04 | 1.03 | 1.02 | 1 | 1.03 | 0.99 | 0.96 | 0.97 | 1.02 | 0.99 | 0.99 | 0.98 | 0.98 | 1.02 | 1.05 | 1.06 | 1.05 | 1.1 | 1.1 | 1.06 | 1.02 | 1.03 | 1.03 | 1.06 | 1.05 | 1.04 | 1.04 | 1.04 | 1.04 | 1.01 | 1.04 | 1.06 | 1.05 | 1.06 | 1.04 | 0.99 | 1.02 | 1.04 | 1.04 | 1.05 | 1.05 | 1.06 | 1.06 | 1.06 | 1.06 | 1.06 | 1.11 | 1.17 | 1.16 | 1.1 | 1.11 | 1.1 | 1.1 | 1.1 | 1.09 | 1.08 | 1.08 | 1.12 | 1.12 | 1.11 | 1.1 | 1.1 | 1.09 | 1.09 | 1.09 | 1.09 | 1.09 | 1.12 | 1.11 | 1.07 | 1.04 | 1.04 | 1.01 | 1 | 1.01 | 1.02 | 1.02 | 1.03 | 1.03 | 1.02 | 1.01 | 1.04 | 1.07 | 1.07 | 1.09
24398 |  | 0.99 | 0.97 | 0.97 | 1.01 | 0.99 | 0.97 | 0.97 | 0.97 | 0.99 | 0.98 | 0.99 | 0.98 | 0.95 | 0.93 | 0.92 | 0.9 | 0.88 | 0.89 | 0.89 | 0.89 | 0.87 | 0.88 | 0.86 | 0.83 | 0.86 | 0.87 | 0.87 | 0.89 | 0.92 | 0.92 | 0.91 | 0.91 | 0.93 | 0.93 | 0.95 | 1.02 | 1.03 | 1.02 | 1.04 | 1.01 | 1.01 | 0.99 | 0.99 | 0.99 | 0.99 | 0.98 | 0.97 | 0.95 | 0.93 | 0.94 | 0.88 | 0.88 | 0.87 | 0.88 | 0.89 | 0.89 | 0.89 | 0.9 | 0.9 | 0.93 | 0.94 | 0.97 | 1.04 | 1.08 | 1.08 | 1.08 | 1.08 | 1.06 | 1.1 | 1.11 | 1.13 | 1.1 | 1.11 | 1.09 | 1.07 | 1.05 | 1.03 | 1.02 | 1.01 | 1.03 | 1 | 0.96 | 0.97 | 1.02 | 1 | 0.99 | 0.98 | 0.98 | 1.02 | 1.05 | 1.06 | 1.05 | 1.1 | 1.1 | 1.06 | 1.03 | 1.03 | 1.03 | 1.06 | 1.05 | 1.04 | 1.04 | 1.04 | 1.04 | 1.01 | 1.04 | 1.06 | 1.05 | 1.07 | 1.04 | 1 | 1.03 | 1.05 | 1.05 | 1.05 | 1.05 | 1.07 | 1.06 | 1.06 | 1.07 | 1.06 | 1.12 | 1.18 | 1.16 | 1.11 | 1.12 | 1.1 | 1.11 | 1.1 | 1.09 | 1.09 | 1.09 | 1.12 | 1.12 | 1.11 | 1.11 | 1.11 | 1.1 | 1.09 | 1.09 | 1.09 | 1.1 | 1.12 | 1.11 | 1.07 | 1.04 | 1.04 | 1.01 | 1.01 | 1.01 | 1.03 | 1.02 | 1.03 | 1.03 | 1.02 | 1.01 | 1.04 | 1.07 | 1.07 | 1.09
24399 |  | 0.99 | 0.97 | 0.98 | 1.01 | 1 | 0.97 | 0.98 | 0.98 | 0.99 | 0.98 | 1 | 0.98 | 0.95 | 0.93 | 0.93 | 0.9 | 0.88 | 0.89 | 0.9 | 0.89 | 0.88 | 0.89 | 0.86 | 0.83 | 0.87 | 0.88 | 0.87 | 0.89 | 0.92 | 0.93 | 0.92 | 0.92 | 0.93 | 0.94 | 0.95 | 1.03 | 1.03 | 1.02 | 1.05 | 1.01 | 1.01 | 0.99 | 0.99 | 1 | 0.99 | 0.98 | 0.98 | 0.95 | 0.94 | 0.95 | 0.89 | 0.88 | 0.88 | 0.88 | 0.89 | 0.89 | 0.89 | 0.9 | 0.91 | 0.93 | 0.94 | 0.98 | 1.04 | 1.08 | 1.08 | 1.08 | 1.09 | 1.06 | 1.1 | 1.11 | 1.13 | 1.1 | 1.12 | 1.1 | 1.08 | 1.05 | 1.03 | 1.02 | 1.01 | 1.03 | 1 | 0.97 | 0.97 | 1.02 | 1 | 1 | 0.99 | 0.98 | 1.02 | 1.06 | 1.07 | 1.06 | 1.1 | 1.1 | 1.07 | 1.03 | 1.03 | 1.04 | 1.06 | 1.06 | 1.05 | 1.04 | 1.04 | 1.05 | 1.01 | 1.04 | 1.06 | 1.05 | 1.07 | 1.04 | 1 | 1.03 | 1.05 | 1.05 | 1.06 | 1.06 | 1.07 | 1.07 | 1.06 | 1.07 | 1.07 | 1.12 | 1.18 | 1.17 | 1.11 | 1.12 | 1.11 | 1.11 | 1.1 | 1.09 | 1.09 | 1.09 | 1.13 | 1.13 | 1.12 | 1.11 | 1.11 | 1.1 | 1.1 | 1.1 | 1.1 | 1.1 | 1.13 | 1.12 | 1.07 | 1.05 | 1.04 | 1.02 | 1.01 | 1.01 | 1.03 | 1.02 | 1.04 | 1.04 | 1.03 | 1.01 | 1.04 | 1.08 | 1.07 | 1.09
24401 |  | 0.98 | 0.96 | 0.96 | 1 | 0.98 | 0.96 | 0.96 | 0.96 | 0.98 | 0.96 | 0.98 | 0.97 | 0.94 | 0.92 | 0.91 | 0.89 | 0.87 | 0.88 | 0.89 | 0.88 | 0.87 | 0.87 | 0.85 | 0.82 | 0.85 | 0.86 | 0.86 | 0.88 | 0.91 | 0.92 | 0.9 | 0.9 | 0.92 | 0.92 | 0.94 | 1.01 | 1.02 | 1.01 | 1.03 | 0.99 | 1 | 0.98 | 0.97 | 0.98 | 0.97 | 0.97 | 0.96 | 0.94 | 0.92 | 0.93 | 0.87 | 0.87 | 0.86 | 0.87 | 0.88 | 0.88 | 0.88 | 0.89 | 0.89 | 0.92 | 0.93 | 0.96 | 1.03 | 1.06 | 1.06 | 1.07 | 1.07 | 1.05 | 1.08 | 1.1 | 1.11 | 1.09 | 1.1 | 1.08 | 1.06 | 1.03 | 1.01 | 1 | 0.99 | 1.02 | 0.98 | 0.95 | 0.96 | 1 | 0.99 | 0.98 | 0.97 | 0.97 | 1.01 | 1.04 | 1.05 | 1.04 | 1.09 | 1.08 | 1.05 | 1.01 | 1.02 | 1.02 | 1.05 | 1.04 | 1.03 | 1.03 | 1.03 | 1.03 | 1 | 1.03 | 1.05 | 1.04 | 1.05 | 1.03 | 0.98 | 1.01 | 1.03 | 1.03 | 1.04 | 1.04 | 1.05 | 1.05 | 1.05 | 1.05 | 1.05 | 1.1 | 1.16 | 1.15 | 1.09 | 1.1 | 1.09 | 1.09 | 1.08 | 1.07 | 1.07 | 1.07 | 1.11 | 1.11 | 1.1 | 1.09 | 1.09 | 1.08 | 1.08 | 1.08 | 1.08 | 1.08 | 1.11 | 1.1 | 1.06 | 1.03 | 1.03 | 1 | 0.99 | 1 | 1.01 | 1.01 | 1.02 | 1.02 | 1.01 | 1 | 1.03 | 1.06 | 1.06 | 1.08
24402 |  | 0.98 | 0.96 | 0.97 | 1 | 0.99 | 0.96 | 0.97 | 0.97 | 0.98 | 0.97 | 0.98 | 0.97 | 0.94 | 0.92 | 0.92 | 0.89 | 0.87 | 0.88 | 0.89 | 0.88 | 0.87 | 0.88 | 0.85 | 0.82 | 0.86 | 0.87 | 0.86 | 0.88 | 0.91 | 0.92 | 0.91 | 0.91 | 0.92 | 0.93 | 0.94 | 1.02 | 1.02 | 1.01 | 1.04 | 1 | 1 | 0.98 | 0.98 | 0.99 | 0.98 | 0.97 | 0.97 | 0.94 | 0.93 | 0.93 | 0.88 | 0.87 | 0.86 | 0.87 | 0.88 | 0.88 | 0.88 | 0.89 | 0.89 | 0.92 | 0.93 | 0.97 | 1.03 | 1.07 | 1.07 | 1.07 | 1.07 | 1.05 | 1.09 | 1.1 | 1.12 | 1.09 | 1.1 | 1.08 | 1.07 | 1.04 | 1.02 | 1.01 | 1 | 1.02 | 0.99 | 0.95 | 0.96 | 1.01 | 0.99 | 0.98 | 0.98 | 0.97 | 1.01 | 1.04 | 1.05 | 1.04 | 1.09 | 1.09 | 1.05 | 1.02 | 1.02 | 1.03 | 1.05 | 1.05 | 1.04 | 1.04 | 1.03 | 1.04 | 1 | 1.03 | 1.05 | 1.04 | 1.06 | 1.03 | 0.99 | 1.02 | 1.04 | 1.03 | 1.04 | 1.04 | 1.06 | 1.05 | 1.05 | 1.06 | 1.05 | 1.11 | 1.17 | 1.16 | 1.1 | 1.11 | 1.09 | 1.1 | 1.09 | 1.08 | 1.08 | 1.08 | 1.11 | 1.11 | 1.1 | 1.1 | 1.1 | 1.09 | 1.08 | 1.08 | 1.08 | 1.09 | 1.11 | 1.1 | 1.06 | 1.04 | 1.03 | 1 | 1 | 1 | 1.02 | 1.01 | 1.02 | 1.02 | 1.02 | 1 | 1.03 | 1.06 | 1.06 | 1.08
24404 |  | 0.99 | 0.97 | 0.97 | 1.01 | 0.99 | 0.97 | 0.97 | 0.97 | 0.99 | 0.97 | 0.99 | 0.98 | 0.94 | 0.93 | 0.92 | 0.9 | 0.87 | 0.89 | 0.89 | 0.89 | 0.87 | 0.88 | 0.86 | 0.83 | 0.86 | 0.87 | 0.87 | 0.89 | 0.91 | 0.92 | 0.91 | 0.91 | 0.92 | 0.93 | 0.95 | 1.02 | 1.03 | 1.01 | 1.04 | 1 | 1.01 | 0.99 | 0.98 | 0.99 | 0.98 | 0.97 | 0.97 | 0.95 | 0.93 | 0.94 | 0.88 | 0.88 | 0.87 | 0.88 | 0.89 | 0.89 | 0.89 | 0.9 | 0.9 | 0.93 | 0.94 | 0.97 | 1.04 | 1.07 | 1.07 | 1.08 | 1.08 | 1.05 | 1.09 | 1.11 | 1.12 | 1.1 | 1.11 | 1.09 | 1.07 | 1.04 | 1.03 | 1.02 | 1 | 1.03 | 0.99 | 0.96 | 0.97 | 1.01 | 0.99 | 0.99 | 0.98 | 0.98 | 1.02 | 1.05 | 1.06 | 1.05 | 1.1 | 1.1 | 1.06 | 1.03 | 1.03 | 1.03 | 1.06 | 1.05 | 1.04 | 1.04 | 1.04 | 1.04 | 1 | 1.04 | 1.06 | 1.05 | 1.07 | 1.04 | 1 | 1.02 | 1.05 | 1.04 | 1.05 | 1.05 | 1.07 | 1.06 | 1.06 | 1.07 | 1.06 | 1.11 | 1.17 | 1.16 | 1.11 | 1.12 | 1.1 | 1.11 | 1.1 | 1.09 | 1.09 | 1.08 | 1.12 | 1.12 | 1.11 | 1.1 | 1.1 | 1.09 | 1.09 | 1.09 | 1.09 | 1.09 | 1.12 | 1.11 | 1.07 | 1.04 | 1.04 | 1.01 | 1 | 1.01 | 1.02 | 1.02 | 1.03 | 1.03 | 1.02 | 1.01 | 1.04 | 1.07 | 1.07 | 1.09
24405 |  | 0.96 | 0.95 | 0.95 | 0.98 | 0.97 | 0.95 | 0.95 | 0.95 | 0.96 | 0.95 | 0.97 | 0.95 | 0.92 | 0.91 | 0.9 | 0.88 | 0.86 | 0.87 | 0.87 | 0.87 | 0.85 | 0.86 | 0.84 | 0.81 | 0.84 | 0.85 | 0.85 | 0.87 | 0.89 | 0.9 | 0.89 | 0.89 | 0.9 | 0.91 | 0.93 | 1 | 1 | 0.99 | 1.02 | 0.98 | 0.98 | 0.96 | 0.96 | 0.97 | 0.96 | 0.95 | 0.95 | 0.93 | 0.91 | 0.92 | 0.86 | 0.86 | 0.85 | 0.86 | 0.87 | 0.87 | 0.87 | 0.88 | 0.88 | 0.91 | 0.92 | 0.95 | 1.01 | 1.05 | 1.05 | 1.05 | 1.05 | 1.03 | 1.06 | 1.08 | 1.09 | 1.07 | 1.08 | 1.06 | 1.04 | 1.02 | 1 | 0.99 | 0.98 | 1 | 0.97 | 0.94 | 0.95 | 0.99 | 0.97 | 0.97 | 0.96 | 0.96 | 0.99 | 1.02 | 1.03 | 1.03 | 1.07 | 1.07 | 1.03 | 1 | 1.01 | 1.01 | 1.03 | 1.03 | 1.02 | 1.02 | 1.02 | 1.02 | 0.98 | 1.01 | 1.03 | 1.02 | 1.04 | 1.01 | 0.97 | 1 | 1.02 | 1.02 | 1.02 | 1.03 | 1.04 | 1.03 | 1.03 | 1.04 | 1.03 | 1.09 | 1.15 | 1.14 | 1.08 | 1.09 | 1.07 | 1.08 | 1.07 | 1.06 | 1.06 | 1.06 | 1.09 | 1.09 | 1.08 | 1.07 | 1.07 | 1.06 | 1.06 | 1.06 | 1.06 | 1.07 | 1.09 | 1.08 | 1.04 | 1.02 | 1.01 | 0.99 | 0.98 | 0.99 | 1 | 0.99 | 1.01 | 1.01 | 1 | 0.99 | 1.01 | 1.04 | 1.04 | 1.06
24407 |  | 0.97 | 0.96 | 0.96 | 0.99 | 0.98 | 0.96 | 0.96 | 0.96 | 0.97 | 0.96 | 0.98 | 0.96 | 0.93 | 0.91 | 0.91 | 0.89 | 0.86 | 0.88 | 0.88 | 0.88 | 0.86 | 0.87 | 0.85 | 0.82 | 0.85 | 0.86 | 0.86 | 0.88 | 0.9 | 0.91 | 0.9 | 0.9 | 0.91 | 0.92 | 0.94 | 1.01 | 1.01 | 1 | 1.03 | 0.99 | 0.99 | 0.97 | 0.97 | 0.98 | 0.97 | 0.96 | 0.96 | 0.94 | 0.92 | 0.93 | 0.87 | 0.87 | 0.86 | 0.87 | 0.88 | 0.88 | 0.87 | 0.89 | 0.89 | 0.92 | 0.93 | 0.96 | 1.02 | 1.06 | 1.06 | 1.06 | 1.06 | 1.04 | 1.08 | 1.09 | 1.11 | 1.08 | 1.09 | 1.07 | 1.06 | 1.03 | 1.01 | 1 | 0.99 | 1.01 | 0.98 | 0.95 | 0.96 | 1 | 0.98 | 0.98 | 0.97 | 0.97 | 1 | 1.04 | 1.05 | 1.04 | 1.08 | 1.08 | 1.05 | 1.01 | 1.02 | 1.02 | 1.04 | 1.04 | 1.03 | 1.03 | 1.03 | 1.03 | 0.99 | 1.02 | 1.04 | 1.03 | 1.05 | 1.02 | 0.98 | 1.01 | 1.03 | 1.03 | 1.03 | 1.04 | 1.05 | 1.05 | 1.04 | 1.05 | 1.05 | 1.1 | 1.16 | 1.15 | 1.09 | 1.1 | 1.09 | 1.09 | 1.08 | 1.07 | 1.07 | 1.07 | 1.1 | 1.11 | 1.09 | 1.09 | 1.09 | 1.08 | 1.07 | 1.08 | 1.07 | 1.08 | 1.1 | 1.09 | 1.05 | 1.03 | 1.02 | 1 | 0.99 | 1 | 1.01 | 1 | 1.02 | 1.02 | 1.01 | 1 | 1.02 | 1.06 | 1.05 | 1.07
24409 |  | 0.98 | 0.96 | 0.96 | 1 | 0.98 | 0.96 | 0.96 | 0.96 | 0.98 | 0.96 | 0.98 | 0.97 | 0.94 | 0.92 | 0.91 | 0.89 | 0.87 | 0.88 | 0.88 | 0.88 | 0.87 | 0.87 | 0.85 | 0.82 | 0.85 | 0.86 | 0.86 | 0.88 | 0.9 | 0.91 | 0.9 | 0.9 | 0.91 | 0.92 | 0.94 | 1.01 | 1.02 | 1 | 1.03 | 0.99 | 1 | 0.98 | 0.97 | 0.98 | 0.97 | 0.97 | 0.96 | 0.94 | 0.92 | 0.93 | 0.87 | 0.87 | 0.86 | 0.87 | 0.88 | 0.88 | 0.88 | 0.89 | 0.89 | 0.92 | 0.93 | 0.96 | 1.03 | 1.06 | 1.06 | 1.07 | 1.07 | 1.04 | 1.08 | 1.09 | 1.11 | 1.09 | 1.1 | 1.08 | 1.06 | 1.03 | 1.01 | 1 | 0.99 | 1.02 | 0.98 | 0.95 | 0.96 | 1 | 0.98 | 0.98 | 0.97 | 0.97 | 1.01 | 1.04 | 1.05 | 1.04 | 1.09 | 1.08 | 1.05 | 1.01 | 1.02 | 1.02 | 1.05 | 1.04 | 1.03 | 1.03 | 1.03 | 1.03 | 1 | 1.03 | 1.05 | 1.04 | 1.05 | 1.03 | 0.99 | 1.01 | 1.03 | 1.03 | 1.04 | 1.04 | 1.05 | 1.05 | 1.05 | 1.05 | 1.05 | 1.1 | 1.16 | 1.15 | 1.09 | 1.1 | 1.09 | 1.09 | 1.08 | 1.07 | 1.07 | 1.07 | 1.11 | 1.11 | 1.1 | 1.09 | 1.09 | 1.08 | 1.08 | 1.08 | 1.08 | 1.08 | 1.11 | 1.1 | 1.06 | 1.03 | 1.03 | 1 | 0.99 | 1 | 1.01 | 1.01 | 1.02 | 1.02 | 1.01 | 1 | 1.03 | 1.06 | 1.06 | 1.08
24534 |  | 1.04 | 1.02 | 1.02 | 1.07 | 1.05 | 1.03 | 1.04 | 1.04 | 1.06 | 1.04 | 1.06 | 1.05 | 1.02 | 1 | 1 | 0.96 | 0.93 | 0.95 | 0.95 | 0.94 | 0.93 | 0.94 | 0.91 | 0.88 | 0.92 | 0.93 | 0.93 | 0.95 | 0.99 | 1 | 0.99 | 0.99 | 1 | 1.02 | 1.03 | 1.12 | 1.12 | 1.11 | 1.13 | 1.08 | 1.08 | 1.06 | 1.06 | 1.07 | 1.05 | 1.04 | 1.04 | 1.01 | 0.99 | 1 | 0.94 | 0.94 | 0.92 | 0.93 | 0.94 | 0.94 | 0.93 | 0.95 | 0.95 | 0.98 | 0.99 | 1.04 | 1.12 | 1.16 | 1.16 | 1.17 | 1.17 | 1.15 | 1.19 | 1.21 | 1.23 | 1.2 | 1.21 | 1.18 | 1.17 | 1.13 | 1.12 | 1.1 | 1.09 | 1.11 | 1.07 | 1.03 | 1.04 | 1.09 | 1.07 | 1.07 | 1.06 | 1.05 | 1.09 | 1.12 | 1.13 | 1.12 | 1.17 | 1.17 | 1.13 | 1.08 | 1.09 | 1.09 | 1.12 | 1.11 | 1.1 | 1.1 | 1.1 | 1.1 | 1.06 | 1.1 | 1.13 | 1.12 | 1.14 | 1.11 | 1.06 | 1.1 | 1.12 | 1.11 | 1.11 | 1.12 | 1.13 | 1.12 | 1.13 | 1.13 | 1.12 | 1.19 | 1.25 | 1.23 | 1.16 | 1.17 | 1.16 | 1.17 | 1.17 | 1.16 | 1.16 | 1.16 | 1.2 | 1.2 | 1.19 | 1.18 | 1.19 | 1.18 | 1.18 | 1.18 | 1.17 | 1.17 | 1.2 | 1.19 | 1.15 | 1.11 | 1.11 | 1.07 | 1.06 | 1.06 | 1.07 | 1.07 | 1.08 | 1.08 | 1.07 | 1.06 | 1.08 | 1.12 | 1.12 | 1.14
24536 |  | 1 | 0.98 | 0.98 | 1.02 | 1.01 | 0.98 | 0.99 | 0.99 | 1 | 0.99 | 1.01 | 1 | 0.97 | 0.95 | 0.95 | 0.92 | 0.9 | 0.91 | 0.91 | 0.91 | 0.89 | 0.9 | 0.87 | 0.84 | 0.88 | 0.89 | 0.89 | 0.91 | 0.94 | 0.95 | 0.93 | 0.93 | 0.95 | 0.96 | 0.97 | 1.05 | 1.06 | 1.04 | 1.06 | 1.03 | 1.03 | 1.01 | 1.01 | 1.02 | 1 | 0.99 | 0.99 | 0.97 | 0.95 | 0.96 | 0.9 | 0.9 | 0.89 | 0.9 | 0.91 | 0.91 | 0.9 | 0.92 | 0.92 | 0.95 | 0.96 | 0.99 | 1.06 | 1.1 | 1.1 | 1.1 | 1.1 | 1.08 | 1.12 | 1.13 | 1.15 | 1.12 | 1.14 | 1.11 | 1.09 | 1.06 | 1.05 | 1.04 | 1.03 | 1.05 | 1.02 | 0.98 | 0.99 | 1.04 | 1.02 | 1.02 | 1.01 | 1 | 1.04 | 1.07 | 1.08 | 1.07 | 1.12 | 1.12 | 1.08 | 1.04 | 1.04 | 1.04 | 1.07 | 1.06 | 1.06 | 1.05 | 1.05 | 1.06 | 1.02 | 1.05 | 1.07 | 1.07 | 1.09 | 1.06 | 1.01 | 1.05 | 1.07 | 1.07 | 1.07 | 1.07 | 1.09 | 1.08 | 1.08 | 1.09 | 1.08 | 1.14 | 1.2 | 1.18 | 1.12 | 1.13 | 1.12 | 1.12 | 1.11 | 1.11 | 1.11 | 1.1 | 1.14 | 1.14 | 1.13 | 1.13 | 1.13 | 1.12 | 1.12 | 1.12 | 1.12 | 1.12 | 1.14 | 1.13 | 1.09 | 1.06 | 1.06 | 1.03 | 1.02 | 1.02 | 1.04 | 1.03 | 1.04 | 1.04 | 1.03 | 1.02 | 1.05 | 1.08 | 1.08 | 1.1
24537 |  | 1.02 | 1.01 | 1.01 | 1.05 | 1.03 | 1.01 | 1.02 | 1.02 | 1.03 | 1.02 | 1.04 | 1.03 | 1 | 0.98 | 0.98 | 0.95 | 0.92 | 0.93 | 0.94 | 0.93 | 0.91 | 0.92 | 0.9 | 0.87 | 0.9 | 0.91 | 0.91 | 0.93 | 0.97 | 0.98 | 0.97 | 0.97 | 0.98 | 0.99 | 1.01 | 1.09 | 1.1 | 1.08 | 1.11 | 1.06 | 1.06 | 1.04 | 1.04 | 1.05 | 1.03 | 1.02 | 1.02 | 0.99 | 0.98 | 0.99 | 0.92 | 0.92 | 0.91 | 0.92 | 0.93 | 0.93 | 0.92 | 0.94 | 0.94 | 0.97 | 0.98 | 1.02 | 1.09 | 1.13 | 1.13 | 1.14 | 1.14 | 1.12 | 1.16 | 1.18 | 1.2 | 1.17 | 1.18 | 1.16 | 1.14 | 1.1 | 1.09 | 1.08 | 1.07 | 1.09 | 1.05 | 1.01 | 1.02 | 1.07 | 1.05 | 1.05 | 1.04 | 1.03 | 1.07 | 1.1 | 1.11 | 1.1 | 1.15 | 1.15 | 1.11 | 1.07 | 1.07 | 1.07 | 1.1 | 1.09 | 1.08 | 1.08 | 1.08 | 1.09 | 1.05 | 1.08 | 1.11 | 1.1 | 1.12 | 1.09 | 1.04 | 1.08 | 1.1 | 1.1 | 1.1 | 1.1 | 1.11 | 1.11 | 1.11 | 1.11 | 1.1 | 1.17 | 1.23 | 1.21 | 1.15 | 1.16 | 1.15 | 1.15 | 1.15 | 1.14 | 1.14 | 1.14 | 1.17 | 1.18 | 1.16 | 1.16 | 1.16 | 1.16 | 1.15 | 1.15 | 1.15 | 1.15 | 1.18 | 1.17 | 1.12 | 1.09 | 1.09 | 1.05 | 1.04 | 1.05 | 1.06 | 1.05 | 1.07 | 1.07 | 1.06 | 1.04 | 1.07 | 1.11 | 1.1 | 1.13
24539 |  | 1.01 | 0.99 | 0.99 | 1.03 | 1.02 | 0.99 | 1 | 1 | 1.01 | 1 | 1.02 | 1.01 | 0.98 | 0.96 | 0.96 | 0.93 | 0.91 | 0.92 | 0.92 | 0.92 | 0.9 | 0.91 | 0.88 | 0.85 | 0.89 | 0.9 | 0.9 | 0.92 | 0.95 | 0.96 | 0.95 | 0.95 | 0.96 | 0.97 | 0.98 | 1.06 | 1.07 | 1.05 | 1.08 | 1.04 | 1.04 | 1.02 | 1.02 | 1.03 | 1.01 | 1.01 | 1 | 0.98 | 0.96 | 0.97 | 0.91 | 0.91 | 0.9 | 0.91 | 0.92 | 0.92 | 0.91 | 0.93 | 0.93 | 0.95 | 0.97 | 1 | 1.07 | 1.11 | 1.11 | 1.12 | 1.12 | 1.09 | 1.13 | 1.15 | 1.16 | 1.14 | 1.15 | 1.13 | 1.11 | 1.08 | 1.06 | 1.05 | 1.04 | 1.06 | 1.03 | 0.99 | 1 | 1.05 | 1.03 | 1.03 | 1.02 | 1.02 | 1.05 | 1.08 | 1.09 | 1.08 | 1.13 | 1.13 | 1.09 | 1.05 | 1.05 | 1.05 | 1.08 | 1.07 | 1.07 | 1.06 | 1.06 | 1.07 | 1.03 | 1.06 | 1.08 | 1.08 | 1.1 | 1.07 | 1.02 | 1.06 | 1.08 | 1.08 | 1.08 | 1.09 | 1.1 | 1.09 | 1.09 | 1.1 | 1.09 | 1.15 | 1.21 | 1.19 | 1.13 | 1.14 | 1.13 | 1.13 | 1.13 | 1.12 | 1.12 | 1.12 | 1.15 | 1.16 | 1.14 | 1.14 | 1.14 | 1.13 | 1.13 | 1.13 | 1.13 | 1.13 | 1.15 | 1.15 | 1.1 | 1.07 | 1.07 | 1.04 | 1.03 | 1.03 | 1.05 | 1.04 | 1.05 | 1.05 | 1.04 | 1.03 | 1.06 | 1.09 | 1.09 | 1.11
24558 |  | 1 | 0.98 | 0.98 | 1.02 | 1.01 | 0.98 | 0.99 | 0.99 | 1 | 0.99 | 1.01 | 1 | 0.97 | 0.95 | 0.95 | 0.92 | 0.9 | 0.91 | 0.92 | 0.91 | 0.89 | 0.9 | 0.88 | 0.85 | 0.88 | 0.89 | 0.89 | 0.91 | 0.94 | 0.95 | 0.94 | 0.94 | 0.95 | 0.96 | 0.97 | 1.05 | 1.06 | 1.04 | 1.06 | 1.03 | 1.03 | 1.01 | 1.01 | 1.02 | 1.01 | 1 | 1 | 0.97 | 0.96 | 0.97 | 0.91 | 0.91 | 0.9 | 0.9 | 0.91 | 0.91 | 0.91 | 0.92 | 0.92 | 0.95 | 0.96 | 0.99 | 1.06 | 1.1 | 1.1 | 1.1 | 1.1 | 1.08 | 1.12 | 1.13 | 1.15 | 1.13 | 1.14 | 1.11 | 1.09 | 1.06 | 1.05 | 1.04 | 1.03 | 1.05 | 1.02 | 0.99 | 0.99 | 1.04 | 1.02 | 1.02 | 1.01 | 1.01 | 1.04 | 1.07 | 1.08 | 1.07 | 1.12 | 1.12 | 1.08 | 1.04 | 1.04 | 1.04 | 1.07 | 1.06 | 1.05 | 1.05 | 1.05 | 1.06 | 1.02 | 1.05 | 1.07 | 1.06 | 1.09 | 1.06 | 1.01 | 1.05 | 1.07 | 1.07 | 1.08 | 1.08 | 1.1 | 1.09 | 1.09 | 1.1 | 1.08 | 1.14 | 1.2 | 1.18 | 1.12 | 1.13 | 1.12 | 1.12 | 1.12 | 1.11 | 1.11 | 1.11 | 1.14 | 1.14 | 1.13 | 1.13 | 1.13 | 1.12 | 1.12 | 1.12 | 1.12 | 1.12 | 1.14 | 1.13 | 1.09 | 1.06 | 1.06 | 1.03 | 1.02 | 1.02 | 1.04 | 1.03 | 1.04 | 1.04 | 1.03 | 1.02 | 1.05 | 1.08 | 1.08 | 1.1
24568 |  | 1.01 | 0.99 | 0.99 | 1.03 | 1.02 | 0.99 | 1 | 1 | 1.01 | 1 | 1.02 | 1.01 | 0.98 | 0.97 | 0.96 | 0.93 | 0.91 | 0.92 | 0.92 | 0.92 | 0.9 | 0.91 | 0.88 | 0.85 | 0.89 | 0.9 | 0.9 | 0.92 | 0.95 | 0.96 | 0.95 | 0.95 | 0.97 | 0.98 | 0.99 | 1.07 | 1.07 | 1.05 | 1.08 | 1.04 | 1.04 | 1.02 | 1.02 | 1.03 | 1.02 | 1.01 | 1.01 | 0.98 | 0.96 | 0.97 | 0.91 | 0.91 | 0.9 | 0.91 | 0.92 | 0.92 | 0.91 | 0.93 | 0.93 | 0.95 | 0.97 | 1 | 1.07 | 1.11 | 1.11 | 1.12 | 1.12 | 1.1 | 1.13 | 1.15 | 1.17 | 1.14 | 1.15 | 1.13 | 1.11 | 1.08 | 1.07 | 1.05 | 1.04 | 1.07 | 1.03 | 1 | 1 | 1.05 | 1.03 | 1.03 | 1.02 | 1.02 | 1.05 | 1.08 | 1.09 | 1.08 | 1.13 | 1.13 | 1.09 | 1.05 | 1.05 | 1.05 | 1.08 | 1.07 | 1.06 | 1.06 | 1.06 | 1.07 | 1.03 | 1.06 | 1.08 | 1.08 | 1.1 | 1.07 | 1.02 | 1.06 | 1.08 | 1.08 | 1.08 | 1.09 | 1.1 | 1.1 | 1.1 | 1.1 | 1.09 | 1.15 | 1.21 | 1.19 | 1.13 | 1.14 | 1.13 | 1.13 | 1.13 | 1.12 | 1.12 | 1.12 | 1.15 | 1.15 | 1.14 | 1.14 | 1.14 | 1.13 | 1.13 | 1.13 | 1.13 | 1.13 | 1.15 | 1.15 | 1.11 | 1.07 | 1.07 | 1.04 | 1.03 | 1.03 | 1.04 | 1.04 | 1.05 | 1.05 | 1.04 | 1.03 | 1.05 | 1.09 | 1.09 | 1.11
24576 |  | 1.01 | 1 | 1 | 1.04 | 1.02 | 1 | 1 | 1 | 1.02 | 1.01 | 1.03 | 1.02 | 0.99 | 0.97 | 0.97 | 0.94 | 0.91 | 0.92 | 0.93 | 0.92 | 0.91 | 0.91 | 0.89 | 0.86 | 0.89 | 0.91 | 0.9 | 0.92 | 0.96 | 0.96 | 0.95 | 0.95 | 0.97 | 0.98 | 0.99 | 1.07 | 1.08 | 1.06 | 1.09 | 1.05 | 1.05 | 1.03 | 1.03 | 1.03 | 1.02 | 1.01 | 1.01 | 0.99 | 0.97 | 0.98 | 0.92 | 0.92 | 0.91 | 0.91 | 0.92 | 0.92 | 0.92 | 0.93 | 0.93 | 0.96 | 0.97 | 1.01 | 1.08 | 1.12 | 1.12 | 1.12 | 1.13 | 1.1 | 1.14 | 1.16 | 1.17 | 1.15 | 1.16 | 1.13 | 1.12 | 1.08 | 1.07 | 1.06 | 1.05 | 1.07 | 1.04 | 1 | 1.01 | 1.06 | 1.04 | 1.04 | 1.03 | 1.02 | 1.06 | 1.09 | 1.1 | 1.09 | 1.14 | 1.14 | 1.1 | 1.06 | 1.06 | 1.06 | 1.09 | 1.08 | 1.07 | 1.07 | 1.07 | 1.07 | 1.03 | 1.07 | 1.09 | 1.08 | 1.11 | 1.08 | 1.03 | 1.07 | 1.09 | 1.09 | 1.09 | 1.09 | 1.11 | 1.1 | 1.1 | 1.11 | 1.1 | 1.16 | 1.22 | 1.2 | 1.14 | 1.15 | 1.14 | 1.14 | 1.13 | 1.13 | 1.13 | 1.12 | 1.16 | 1.16 | 1.15 | 1.15 | 1.15 | 1.14 | 1.14 | 1.14 | 1.14 | 1.14 | 1.16 | 1.15 | 1.11 | 1.08 | 1.08 | 1.05 | 1.03 | 1.04 | 1.05 | 1.05 | 1.06 | 1.06 | 1.05 | 1.04 | 1.06 | 1.1 | 1.1 | 1.12
24582 |  | 1 | 0.98 | 0.98 | 1.02 | 1 | 0.98 | 0.98 | 0.98 | 1 | 0.99 | 1.01 | 0.99 | 0.96 | 0.95 | 0.94 | 0.92 | 0.89 | 0.9 | 0.91 | 0.9 | 0.89 | 0.89 | 0.87 | 0.84 | 0.88 | 0.89 | 0.88 | 0.9 | 0.93 | 0.94 | 0.93 | 0.93 | 0.95 | 0.96 | 0.97 | 1.04 | 1.05 | 1.04 | 1.06 | 1.02 | 1.02 | 1 | 1 | 1.01 | 1 | 0.99 | 0.99 | 0.96 | 0.95 | 0.96 | 0.9 | 0.9 | 0.89 | 0.89 | 0.9 | 0.9 | 0.9 | 0.91 | 0.91 | 0.94 | 0.95 | 0.99 | 1.06 | 1.09 | 1.09 | 1.1 | 1.1 | 1.08 | 1.11 | 1.13 | 1.14 | 1.12 | 1.13 | 1.11 | 1.09 | 1.06 | 1.05 | 1.04 | 1.03 | 1.05 | 1.02 | 0.98 | 0.99 | 1.03 | 1.01 | 1.01 | 1 | 1 | 1.04 | 1.07 | 1.08 | 1.07 | 1.11 | 1.11 | 1.07 | 1.04 | 1.04 | 1.04 | 1.07 | 1.06 | 1.05 | 1.05 | 1.05 | 1.05 | 1.02 | 1.05 | 1.07 | 1.06 | 1.08 | 1.05 | 1.01 | 1.04 | 1.06 | 1.06 | 1.07 | 1.07 | 1.09 | 1.08 | 1.08 | 1.09 | 1.07 | 1.13 | 1.19 | 1.18 | 1.12 | 1.13 | 1.11 | 1.12 | 1.11 | 1.1 | 1.1 | 1.1 | 1.14 | 1.14 | 1.13 | 1.12 | 1.12 | 1.11 | 1.11 | 1.11 | 1.11 | 1.11 | 1.14 | 1.13 | 1.09 | 1.06 | 1.05 | 1.02 | 1.01 | 1.02 | 1.03 | 1.03 | 1.04 | 1.04 | 1.03 | 1.02 | 1.04 | 1.08 | 1.08 | 1.1
24589 |  | 1 | 0.98 | 0.99 | 1.02 | 1.01 | 0.99 | 0.99 | 0.99 | 1.01 | 1 | 1.01 | 1 | 0.97 | 0.95 | 0.95 | 0.92 | 0.9 | 0.91 | 0.91 | 0.91 | 0.89 | 0.9 | 0.88 | 0.85 | 0.88 | 0.89 | 0.89 | 0.91 | 0.94 | 0.95 | 0.94 | 0.94 | 0.95 | 0.96 | 0.98 | 1.05 | 1.06 | 1.04 | 1.07 | 1.03 | 1.03 | 1.01 | 1.01 | 1.02 | 1.01 | 1 | 1 | 0.97 | 0.95 | 0.96 | 0.9 | 0.9 | 0.89 | 0.9 | 0.91 | 0.91 | 0.9 | 0.92 | 0.92 | 0.95 | 0.96 | 1 | 1.06 | 1.1 | 1.1 | 1.11 | 1.11 | 1.09 | 1.12 | 1.14 | 1.16 | 1.13 | 1.14 | 1.12 | 1.1 | 1.07 | 1.05 | 1.04 | 1.03 | 1.05 | 1.02 | 0.98 | 0.99 | 1.04 | 1.02 | 1.02 | 1.01 | 1.01 | 1.04 | 1.07 | 1.08 | 1.07 | 1.12 | 1.12 | 1.08 | 1.04 | 1.04 | 1.05 | 1.07 | 1.07 | 1.06 | 1.06 | 1.06 | 1.06 | 1.02 | 1.05 | 1.08 | 1.07 | 1.09 | 1.06 | 1.02 | 1.05 | 1.07 | 1.07 | 1.07 | 1.08 | 1.09 | 1.08 | 1.08 | 1.09 | 1.08 | 1.14 | 1.2 | 1.18 | 1.12 | 1.13 | 1.12 | 1.12 | 1.12 | 1.11 | 1.11 | 1.11 | 1.14 | 1.15 | 1.13 | 1.13 | 1.13 | 1.12 | 1.12 | 1.12 | 1.12 | 1.12 | 1.14 | 1.14 | 1.09 | 1.07 | 1.06 | 1.03 | 1.02 | 1.03 | 1.04 | 1.03 | 1.05 | 1.05 | 1.04 | 1.02 | 1.05 | 1.08 | 1.08 | 1.1
24594 |  | 0.99 | 0.97 | 0.98 | 1.01 | 1 | 0.97 | 0.98 | 0.98 | 0.99 | 0.98 | 1 | 0.99 | 0.96 | 0.94 | 0.94 | 0.91 | 0.89 | 0.9 | 0.91 | 0.9 | 0.88 | 0.89 | 0.87 | 0.84 | 0.87 | 0.88 | 0.88 | 0.9 | 0.93 | 0.94 | 0.93 | 0.93 | 0.94 | 0.95 | 0.96 | 1.04 | 1.04 | 1.03 | 1.05 | 1.02 | 1.02 | 1 | 1 | 1.01 | 0.99 | 0.98 | 0.98 | 0.96 | 0.94 | 0.95 | 0.89 | 0.89 | 0.88 | 0.89 | 0.9 | 0.9 | 0.89 | 0.91 | 0.91 | 0.94 | 0.95 | 0.98 | 1.05 | 1.08 | 1.09 | 1.09 | 1.09 | 1.07 | 1.1 | 1.12 | 1.14 | 1.11 | 1.12 | 1.1 | 1.08 | 1.05 | 1.04 | 1.03 | 1.02 | 1.04 | 1.01 | 0.97 | 0.98 | 1.03 | 1.01 | 1.01 | 1 | 0.99 | 1.03 | 1.06 | 1.07 | 1.06 | 1.11 | 1.11 | 1.07 | 1.03 | 1.03 | 1.03 | 1.06 | 1.06 | 1.05 | 1.05 | 1.05 | 1.05 | 1.01 | 1.04 | 1.06 | 1.06 | 1.08 | 1.05 | 1 | 1.04 | 1.06 | 1.06 | 1.06 | 1.06 | 1.08 | 1.07 | 1.07 | 1.08 | 1.07 | 1.13 | 1.18 | 1.17 | 1.11 | 1.12 | 1.11 | 1.11 | 1.1 | 1.1 | 1.09 | 1.09 | 1.13 | 1.13 | 1.12 | 1.11 | 1.12 | 1.11 | 1.1 | 1.1 | 1.1 | 1.11 | 1.13 | 1.12 | 1.08 | 1.05 | 1.05 | 1.02 | 1.01 | 1.02 | 1.03 | 1.02 | 1.04 | 1.03 | 1.03 | 1.01 | 1.04 | 1.07 | 1.07 | 1.09
24598 |  | 0.99 | 0.97 | 0.97 | 1.01 | 1 | 0.97 | 0.97 | 0.98 | 0.99 | 0.98 | 1 | 0.98 | 0.96 | 0.94 | 0.94 | 0.91 | 0.89 | 0.9 | 0.9 | 0.9 | 0.88 | 0.89 | 0.87 | 0.84 | 0.87 | 0.88 | 0.88 | 0.9 | 0.93 | 0.93 | 0.92 | 0.92 | 0.94 | 0.95 | 0.96 | 1.03 | 1.04 | 1.02 | 1.05 | 1.01 | 1.01 | 1 | 1 | 1 | 0.99 | 0.98 | 0.98 | 0.96 | 0.94 | 0.95 | 0.9 | 0.89 | 0.88 | 0.89 | 0.9 | 0.9 | 0.89 | 0.91 | 0.91 | 0.94 | 0.95 | 0.98 | 1.05 | 1.08 | 1.08 | 1.09 | 1.09 | 1.06 | 1.1 | 1.11 | 1.13 | 1.11 | 1.12 | 1.09 | 1.08 | 1.05 | 1.03 | 1.03 | 1.01 | 1.04 | 1.01 | 0.97 | 0.98 | 1.03 | 1.01 | 1.01 | 1 | 0.99 | 1.03 | 1.06 | 1.07 | 1.06 | 1.11 | 1.11 | 1.07 | 1.03 | 1.03 | 1.03 | 1.06 | 1.05 | 1.04 | 1.04 | 1.04 | 1.04 | 1.01 | 1.04 | 1.06 | 1.05 | 1.08 | 1.05 | 1 | 1.04 | 1.06 | 1.06 | 1.06 | 1.07 | 1.08 | 1.08 | 1.07 | 1.08 | 1.07 | 1.13 | 1.18 | 1.17 | 1.11 | 1.12 | 1.11 | 1.11 | 1.1 | 1.09 | 1.09 | 1.09 | 1.13 | 1.13 | 1.12 | 1.11 | 1.11 | 1.1 | 1.1 | 1.1 | 1.1 | 1.11 | 1.13 | 1.12 | 1.08 | 1.05 | 1.05 | 1.02 | 1.01 | 1.01 | 1.03 | 1.02 | 1.03 | 1.03 | 1.02 | 1.01 | 1.04 | 1.07 | 1.07 | 1.09
24601 |  | 0.99 | 0.97 | 0.97 | 1 | 0.99 | 0.97 | 0.97 | 0.97 | 0.99 | 0.98 | 0.99 | 0.98 | 0.95 | 0.93 | 0.93 | 0.91 | 0.88 | 0.89 | 0.9 | 0.89 | 0.88 | 0.88 | 0.86 | 0.83 | 0.87 | 0.88 | 0.87 | 0.89 | 0.92 | 0.93 | 0.92 | 0.92 | 0.93 | 0.94 | 0.95 | 1.03 | 1.03 | 1.02 | 1.04 | 1.01 | 1.01 | 0.99 | 0.99 | 1 | 0.99 | 0.98 | 0.98 | 0.95 | 0.94 | 0.95 | 0.89 | 0.89 | 0.88 | 0.89 | 0.9 | 0.9 | 0.89 | 0.91 | 0.91 | 0.93 | 0.94 | 0.98 | 1.04 | 1.08 | 1.08 | 1.08 | 1.08 | 1.06 | 1.09 | 1.11 | 1.12 | 1.1 | 1.11 | 1.09 | 1.07 | 1.04 | 1.03 | 1.02 | 1.01 | 1.03 | 1 | 0.97 | 0.98 | 1.02 | 1 | 1 | 0.99 | 0.99 | 1.02 | 1.05 | 1.06 | 1.05 | 1.1 | 1.1 | 1.06 | 1.03 | 1.03 | 1.03 | 1.05 | 1.05 | 1.04 | 1.04 | 1.04 | 1.04 | 1 | 1.03 | 1.05 | 1.05 | 1.07 | 1.04 | 1 | 1.03 | 1.05 | 1.05 | 1.06 | 1.06 | 1.08 | 1.07 | 1.07 | 1.07 | 1.06 | 1.12 | 1.18 | 1.16 | 1.1 | 1.12 | 1.1 | 1.11 | 1.1 | 1.09 | 1.09 | 1.09 | 1.12 | 1.13 | 1.11 | 1.11 | 1.11 | 1.1 | 1.1 | 1.1 | 1.1 | 1.1 | 1.12 | 1.11 | 1.07 | 1.04 | 1.04 | 1.01 | 1 | 1.01 | 1.02 | 1.02 | 1.03 | 1.03 | 1.02 | 1.01 | 1.03 | 1.07 | 1.06 | 1.08
24610 |  | 0.99 | 0.97 | 0.97 | 1 | 0.99 | 0.97 | 0.97 | 0.97 | 0.99 | 0.98 | 0.99 | 0.98 | 0.95 | 0.94 | 0.93 | 0.91 | 0.88 | 0.89 | 0.9 | 0.89 | 0.88 | 0.88 | 0.86 | 0.83 | 0.87 | 0.88 | 0.87 | 0.89 | 0.92 | 0.93 | 0.92 | 0.92 | 0.93 | 0.94 | 0.95 | 1.03 | 1.04 | 1.02 | 1.04 | 1.01 | 1.01 | 0.99 | 0.99 | 1 | 0.99 | 0.98 | 0.98 | 0.95 | 0.94 | 0.95 | 0.89 | 0.89 | 0.88 | 0.89 | 0.9 | 0.9 | 0.89 | 0.91 | 0.91 | 0.93 | 0.94 | 0.98 | 1.04 | 1.08 | 1.08 | 1.08 | 1.08 | 1.06 | 1.09 | 1.11 | 1.12 | 1.1 | 1.11 | 1.09 | 1.07 | 1.04 | 1.03 | 1.02 | 1.01 | 1.03 | 1 | 0.97 | 0.98 | 1.02 | 1 | 1 | 0.99 | 0.99 | 1.02 | 1.05 | 1.06 | 1.05 | 1.1 | 1.1 | 1.06 | 1.03 | 1.03 | 1.03 | 1.05 | 1.05 | 1.04 | 1.04 | 1.04 | 1.04 | 1 | 1.03 | 1.05 | 1.05 | 1.07 | 1.04 | 1 | 1.03 | 1.05 | 1.05 | 1.06 | 1.06 | 1.08 | 1.07 | 1.07 | 1.08 | 1.06 | 1.12 | 1.18 | 1.16 | 1.1 | 1.11 | 1.1 | 1.11 | 1.1 | 1.09 | 1.09 | 1.09 | 1.12 | 1.13 | 1.11 | 1.11 | 1.11 | 1.1 | 1.1 | 1.1 | 1.1 | 1.1 | 1.12 | 1.11 | 1.07 | 1.04 | 1.04 | 1.01 | 1 | 1.01 | 1.02 | 1.02 | 1.03 | 1.03 | 1.02 | 1.01 | 1.03 | 1.07 | 1.06 | 1.08
24613 |  | 0.99 | 0.98 | 0.98 | 1.01 | 1 | 0.98 | 0.98 | 0.98 | 1 | 0.99 | 1 | 0.99 | 0.96 | 0.94 | 0.94 | 0.92 | 0.89 | 0.9 | 0.91 | 0.9 | 0.89 | 0.89 | 0.87 | 0.84 | 0.87 | 0.89 | 0.88 | 0.9 | 0.93 | 0.94 | 0.93 | 0.93 | 0.94 | 0.95 | 0.96 | 1.04 | 1.05 | 1.03 | 1.06 | 1.02 | 1.02 | 1 | 1 | 1.01 | 1 | 0.99 | 0.99 | 0.96 | 0.95 | 0.96 | 0.9 | 0.9 | 0.89 | 0.89 | 0.9 | 0.9 | 0.9 | 0.91 | 0.91 | 0.94 | 0.95 | 0.99 | 1.05 | 1.09 | 1.09 | 1.09 | 1.09 | 1.07 | 1.11 | 1.12 | 1.14 | 1.11 | 1.13 | 1.1 | 1.08 | 1.05 | 1.04 | 1.03 | 1.02 | 1.04 | 1.01 | 0.97 | 0.98 | 1.03 | 1.01 | 1.01 | 1 | 1 | 1.03 | 1.06 | 1.07 | 1.07 | 1.11 | 1.11 | 1.07 | 1.04 | 1.03 | 1.04 | 1.06 | 1.06 | 1.05 | 1.05 | 1.05 | 1.05 | 1.01 | 1.04 | 1.06 | 1.06 | 1.08 | 1.05 | 1.01 | 1.04 | 1.06 | 1.06 | 1.07 | 1.07 | 1.09 | 1.08 | 1.08 | 1.09 | 1.08 | 1.13 | 1.19 | 1.17 | 1.12 | 1.13 | 1.11 | 1.12 | 1.11 | 1.1 | 1.1 | 1.1 | 1.13 | 1.13 | 1.12 | 1.12 | 1.12 | 1.11 | 1.11 | 1.11 | 1.11 | 1.11 | 1.13 | 1.13 | 1.09 | 1.06 | 1.05 | 1.02 | 1.01 | 1.02 | 1.03 | 1.03 | 1.04 | 1.04 | 1.03 | 1.02 | 1.04 | 1.08 | 1.08 | 1.1
24616 |  | 1.01 | 0.99 | 0.99 | 1.03 | 1.02 | 1 | 1 | 1 | 1.01 | 1 | 1.02 | 1.01 | 0.98 | 0.96 | 0.96 | 0.93 | 0.91 | 0.92 | 0.92 | 0.92 | 0.9 | 0.91 | 0.88 | 0.85 | 0.89 | 0.9 | 0.9 | 0.92 | 0.95 | 0.96 | 0.95 | 0.95 | 0.96 | 0.97 | 0.98 | 1.06 | 1.07 | 1.05 | 1.08 | 1.04 | 1.04 | 1.02 | 1.02 | 1.03 | 1.02 | 1.01 | 1.01 | 0.98 | 0.96 | 0.97 | 0.91 | 0.91 | 0.9 | 0.91 | 0.92 | 0.92 | 0.91 | 0.93 | 0.93 | 0.96 | 0.97 | 1 | 1.07 | 1.11 | 1.11 | 1.12 | 1.12 | 1.09 | 1.13 | 1.15 | 1.16 | 1.14 | 1.15 | 1.12 | 1.11 | 1.08 | 1.06 | 1.05 | 1.04 | 1.06 | 1.03 | 0.99 | 1 | 1.05 | 1.03 | 1.03 | 1.02 | 1.02 | 1.05 | 1.08 | 1.09 | 1.08 | 1.13 | 1.13 | 1.09 | 1.05 | 1.05 | 1.05 | 1.08 | 1.08 | 1.07 | 1.07 | 1.07 | 1.07 | 1.03 | 1.06 | 1.08 | 1.08 | 1.1 | 1.07 | 1.03 | 1.06 | 1.08 | 1.08 | 1.09 | 1.09 | 1.11 | 1.1 | 1.1 | 1.1 | 1.09 | 1.15 | 1.21 | 1.19 | 1.13 | 1.14 | 1.13 | 1.14 | 1.13 | 1.12 | 1.12 | 1.12 | 1.15 | 1.16 | 1.14 | 1.14 | 1.14 | 1.13 | 1.13 | 1.13 | 1.13 | 1.13 | 1.16 | 1.15 | 1.11 | 1.08 | 1.07 | 1.04 | 1.03 | 1.04 | 1.05 | 1.04 | 1.06 | 1.05 | 1.05 | 1.03 | 1.06 | 1.09 | 1.09 | 1.11
24619 |  | 0.99 | 0.97 | 0.97 | 1.01 | 1 | 0.97 | 0.98 | 0.98 | 0.99 | 0.98 | 1 | 0.98 | 0.96 | 0.94 | 0.94 | 0.91 | 0.89 | 0.9 | 0.9 | 0.9 | 0.88 | 0.89 | 0.86 | 0.84 | 0.87 | 0.88 | 0.88 | 0.9 | 0.93 | 0.93 | 0.92 | 0.92 | 0.94 | 0.95 | 0.96 | 1.03 | 1.04 | 1.03 | 1.05 | 1.01 | 1.02 | 1 | 1 | 1 | 0.99 | 0.98 | 0.98 | 0.96 | 0.94 | 0.95 | 0.89 | 0.89 | 0.88 | 0.89 | 0.9 | 0.9 | 0.89 | 0.91 | 0.91 | 0.94 | 0.95 | 0.98 | 1.05 | 1.08 | 1.08 | 1.09 | 1.09 | 1.07 | 1.1 | 1.12 | 1.13 | 1.11 | 1.12 | 1.1 | 1.08 | 1.05 | 1.04 | 1.03 | 1.02 | 1.04 | 1.01 | 0.97 | 0.98 | 1.03 | 1.01 | 1.01 | 1 | 0.99 | 1.03 | 1.06 | 1.07 | 1.06 | 1.1 | 1.1 | 1.07 | 1.03 | 1.03 | 1.03 | 1.06 | 1.05 | 1.04 | 1.04 | 1.04 | 1.04 | 1.01 | 1.04 | 1.06 | 1.05 | 1.08 | 1.05 | 1 | 1.04 | 1.06 | 1.05 | 1.06 | 1.06 | 1.08 | 1.07 | 1.07 | 1.08 | 1.07 | 1.13 | 1.18 | 1.17 | 1.11 | 1.12 | 1.11 | 1.11 | 1.1 | 1.09 | 1.09 | 1.09 | 1.13 | 1.13 | 1.12 | 1.11 | 1.11 | 1.1 | 1.1 | 1.1 | 1.1 | 1.1 | 1.13 | 1.12 | 1.08 | 1.05 | 1.04 | 1.01 | 1.01 | 1.01 | 1.03 | 1.02 | 1.03 | 1.03 | 1.02 | 1.01 | 1.03 | 1.07 | 1.07 | 1.09
24620 |  | 1 | 0.98 | 0.98 | 1.02 | 1.01 | 0.98 | 0.99 | 0.99 | 1 | 0.99 | 1.01 | 1 | 0.97 | 0.95 | 0.95 | 0.92 | 0.9 | 0.91 | 0.91 | 0.91 | 0.89 | 0.9 | 0.87 | 0.84 | 0.88 | 0.89 | 0.89 | 0.91 | 0.94 | 0.94 | 0.93 | 0.93 | 0.95 | 0.96 | 0.97 | 1.05 | 1.05 | 1.04 | 1.06 | 1.03 | 1.03 | 1.01 | 1.01 | 1.01 | 1 | 0.99 | 0.99 | 0.97 | 0.95 | 0.96 | 0.9 | 0.9 | 0.89 | 0.9 | 0.91 | 0.91 | 0.9 | 0.92 | 0.92 | 0.95 | 0.96 | 0.99 | 1.06 | 1.1 | 1.1 | 1.1 | 1.1 | 1.08 | 1.12 | 1.13 | 1.15 | 1.12 | 1.14 | 1.11 | 1.09 | 1.06 | 1.05 | 1.04 | 1.03 | 1.05 | 1.02 | 0.98 | 0.99 | 1.04 | 1.02 | 1.02 | 1.01 | 1 | 1.04 | 1.07 | 1.08 | 1.07 | 1.12 | 1.12 | 1.08 | 1.04 | 1.04 | 1.04 | 1.07 | 1.06 | 1.05 | 1.05 | 1.05 | 1.06 | 1.02 | 1.05 | 1.07 | 1.06 | 1.09 | 1.06 | 1.01 | 1.05 | 1.07 | 1.07 | 1.07 | 1.07 | 1.09 | 1.08 | 1.08 | 1.09 | 1.08 | 1.14 | 1.2 | 1.18 | 1.12 | 1.13 | 1.12 | 1.12 | 1.11 | 1.11 | 1.11 | 1.1 | 1.14 | 1.14 | 1.13 | 1.13 | 1.13 | 1.12 | 1.12 | 1.12 | 1.12 | 1.12 | 1.14 | 1.13 | 1.09 | 1.06 | 1.06 | 1.03 | 1.02 | 1.02 | 1.04 | 1.03 | 1.04 | 1.04 | 1.03 | 1.02 | 1.05 | 1.08 | 1.08 | 1.1
24622 |  | 0.99 | 0.97 | 0.98 | 1.01 | 1 | 0.98 | 0.98 | 0.98 | 1 | 0.98 | 1 | 0.99 | 0.96 | 0.94 | 0.94 | 0.91 | 0.89 | 0.9 | 0.91 | 0.9 | 0.89 | 0.89 | 0.87 | 0.84 | 0.87 | 0.88 | 0.88 | 0.9 | 0.93 | 0.94 | 0.93 | 0.93 | 0.94 | 0.95 | 0.96 | 1.04 | 1.05 | 1.03 | 1.05 | 1.02 | 1.02 | 1 | 1 | 1.01 | 1 | 0.99 | 0.99 | 0.96 | 0.95 | 0.96 | 0.9 | 0.9 | 0.88 | 0.89 | 0.9 | 0.9 | 0.9 | 0.91 | 0.91 | 0.94 | 0.95 | 0.98 | 1.05 | 1.09 | 1.09 | 1.09 | 1.09 | 1.07 | 1.11 | 1.12 | 1.14 | 1.11 | 1.12 | 1.1 | 1.08 | 1.05 | 1.04 | 1.03 | 1.02 | 1.04 | 1.01 | 0.97 | 0.98 | 1.03 | 1.01 | 1.01 | 1 | 1 | 1.03 | 1.06 | 1.07 | 1.06 | 1.11 | 1.11 | 1.07 | 1.03 | 1.03 | 1.04 | 1.06 | 1.06 | 1.05 | 1.05 | 1.05 | 1.05 | 1.01 | 1.04 | 1.06 | 1.06 | 1.08 | 1.05 | 1.01 | 1.04 | 1.06 | 1.06 | 1.07 | 1.07 | 1.08 | 1.08 | 1.07 | 1.08 | 1.07 | 1.13 | 1.19 | 1.17 | 1.11 | 1.12 | 1.11 | 1.12 | 1.11 | 1.1 | 1.1 | 1.1 | 1.13 | 1.13 | 1.12 | 1.12 | 1.12 | 1.11 | 1.11 | 1.11 | 1.11 | 1.11 | 1.13 | 1.12 | 1.08 | 1.06 | 1.05 | 1.02 | 1.01 | 1.02 | 1.03 | 1.03 | 1.04 | 1.04 | 1.03 | 1.02 | 1.04 | 1.08 | 1.08 | 1.09
24623 |  | 0.99 | 0.97 | 0.98 | 1.01 | 1 | 0.98 | 0.98 | 0.98 | 0.99 | 0.98 | 1 | 0.99 | 0.96 | 0.94 | 0.94 | 0.91 | 0.89 | 0.9 | 0.91 | 0.9 | 0.89 | 0.89 | 0.87 | 0.84 | 0.87 | 0.88 | 0.88 | 0.9 | 0.93 | 0.94 | 0.93 | 0.93 | 0.94 | 0.95 | 0.96 | 1.04 | 1.05 | 1.03 | 1.05 | 1.02 | 1.02 | 1 | 1 | 1.01 | 1 | 0.99 | 0.99 | 0.96 | 0.95 | 0.96 | 0.9 | 0.9 | 0.89 | 0.89 | 0.9 | 0.9 | 0.9 | 0.91 | 0.91 | 0.94 | 0.95 | 0.98 | 1.05 | 1.09 | 1.09 | 1.09 | 1.09 | 1.07 | 1.11 | 1.12 | 1.14 | 1.11 | 1.12 | 1.1 | 1.08 | 1.05 | 1.04 | 1.03 | 1.02 | 1.04 | 1.01 | 0.97 | 0.98 | 1.03 | 1.01 | 1.01 | 1 | 1 | 1.03 | 1.06 | 1.07 | 1.06 | 1.11 | 1.11 | 1.07 | 1.03 | 1.03 | 1.03 | 1.06 | 1.05 | 1.05 | 1.05 | 1.05 | 1.05 | 1.01 | 1.04 | 1.06 | 1.06 | 1.08 | 1.05 | 1.01 | 1.04 | 1.06 | 1.06 | 1.06 | 1.07 | 1.08 | 1.08 | 1.08 | 1.08 | 1.07 | 1.13 | 1.19 | 1.17 | 1.11 | 1.12 | 1.11 | 1.11 | 1.11 | 1.1 | 1.1 | 1.1 | 1.13 | 1.13 | 1.12 | 1.12 | 1.12 | 1.11 | 1.11 | 1.11 | 1.11 | 1.11 | 1.13 | 1.12 | 1.08 | 1.05 | 1.05 | 1.02 | 1.01 | 1.02 | 1.03 | 1.02 | 1.04 | 1.03 | 1.03 | 1.01 | 1.04 | 1.07 | 1.07 | 1.09
24625 |  | 0.99 | 0.97 | 0.97 | 1.01 | 0.99 | 0.97 | 0.97 | 0.97 | 0.99 | 0.98 | 0.99 | 0.98 | 0.95 | 0.94 | 0.93 | 0.91 | 0.88 | 0.9 | 0.9 | 0.9 | 0.88 | 0.89 | 0.86 | 0.83 | 0.87 | 0.88 | 0.88 | 0.89 | 0.92 | 0.93 | 0.92 | 0.92 | 0.93 | 0.94 | 0.95 | 1.03 | 1.04 | 1.02 | 1.05 | 1.01 | 1.01 | 0.99 | 0.99 | 1 | 0.99 | 0.98 | 0.98 | 0.96 | 0.94 | 0.95 | 0.89 | 0.89 | 0.88 | 0.89 | 0.9 | 0.9 | 0.89 | 0.91 | 0.91 | 0.93 | 0.94 | 0.98 | 1.04 | 1.08 | 1.08 | 1.08 | 1.08 | 1.06 | 1.1 | 1.11 | 1.13 | 1.1 | 1.12 | 1.09 | 1.07 | 1.05 | 1.03 | 1.02 | 1.01 | 1.03 | 1 | 0.97 | 0.98 | 1.02 | 1 | 1 | 0.99 | 0.99 | 1.03 | 1.06 | 1.07 | 1.06 | 1.1 | 1.1 | 1.06 | 1.03 | 1.03 | 1.03 | 1.05 | 1.05 | 1.04 | 1.04 | 1.04 | 1.04 | 1 | 1.04 | 1.06 | 1.05 | 1.07 | 1.04 | 1 | 1.03 | 1.05 | 1.05 | 1.06 | 1.06 | 1.08 | 1.07 | 1.07 | 1.08 | 1.07 | 1.12 | 1.18 | 1.16 | 1.11 | 1.12 | 1.1 | 1.11 | 1.1 | 1.09 | 1.09 | 1.09 | 1.13 | 1.13 | 1.11 | 1.11 | 1.11 | 1.1 | 1.1 | 1.1 | 1.1 | 1.1 | 1.12 | 1.11 | 1.08 | 1.05 | 1.04 | 1.01 | 1.01 | 1.01 | 1.03 | 1.02 | 1.03 | 1.03 | 1.02 | 1.01 | 1.04 | 1.07 | 1.07 | 1.09
24626 |  | 0.99 | 0.98 | 0.98 | 1.01 | 1 | 0.98 | 0.98 | 0.98 | 1 | 0.99 | 1 | 0.99 | 0.96 | 0.94 | 0.94 | 0.92 | 0.89 | 0.9 | 0.91 | 0.9 | 0.89 | 0.89 | 0.87 | 0.84 | 0.87 | 0.88 | 0.88 | 0.9 | 0.93 | 0.94 | 0.93 | 0.93 | 0.94 | 0.95 | 0.96 | 1.04 | 1.05 | 1.03 | 1.06 | 1.02 | 1.02 | 1 | 1 | 1.01 | 1 | 0.99 | 0.99 | 0.96 | 0.95 | 0.96 | 0.9 | 0.9 | 0.89 | 0.89 | 0.9 | 0.9 | 0.9 | 0.91 | 0.91 | 0.94 | 0.95 | 0.99 | 1.05 | 1.09 | 1.09 | 1.09 | 1.09 | 1.07 | 1.11 | 1.12 | 1.14 | 1.11 | 1.13 | 1.1 | 1.08 | 1.06 | 1.04 | 1.03 | 1.02 | 1.04 | 1.01 | 0.98 | 0.99 | 1.03 | 1.01 | 1.01 | 1 | 1 | 1.03 | 1.07 | 1.07 | 1.07 | 1.11 | 1.11 | 1.07 | 1.04 | 1.03 | 1.04 | 1.06 | 1.06 | 1.05 | 1.05 | 1.05 | 1.05 | 1.01 | 1.04 | 1.06 | 1.06 | 1.08 | 1.05 | 1.01 | 1.04 | 1.06 | 1.06 | 1.07 | 1.07 | 1.09 | 1.08 | 1.08 | 1.09 | 1.07 | 1.13 | 1.19 | 1.17 | 1.11 | 1.12 | 1.11 | 1.12 | 1.11 | 1.1 | 1.1 | 1.1 | 1.13 | 1.14 | 1.12 | 1.12 | 1.12 | 1.11 | 1.11 | 1.11 | 1.11 | 1.11 | 1.13 | 1.12 | 1.08 | 1.06 | 1.05 | 1.02 | 1.01 | 1.02 | 1.03 | 1.03 | 1.04 | 1.04 | 1.03 | 1.01 | 1.04 | 1.08 | 1.07 | 1.09
24628 |  | 0.99 | 0.98 | 0.98 | 1.01 | 1 | 0.98 | 0.98 | 0.98 | 1 | 0.99 | 1 | 0.99 | 0.96 | 0.95 | 0.94 | 0.92 | 0.89 | 0.91 | 0.91 | 0.9 | 0.89 | 0.89 | 0.87 | 0.84 | 0.88 | 0.89 | 0.88 | 0.9 | 0.93 | 0.94 | 0.93 | 0.93 | 0.95 | 0.96 | 0.97 | 1.04 | 1.05 | 1.03 | 1.06 | 1.02 | 1.02 | 1 | 1 | 1.01 | 1 | 0.99 | 0.99 | 0.97 | 0.95 | 0.96 | 0.9 | 0.9 | 0.89 | 0.9 | 0.91 | 0.91 | 0.9 | 0.92 | 0.92 | 0.94 | 0.95 | 0.99 | 1.06 | 1.09 | 1.09 | 1.09 | 1.09 | 1.07 | 1.11 | 1.12 | 1.14 | 1.12 | 1.13 | 1.1 | 1.08 | 1.06 | 1.04 | 1.03 | 1.02 | 1.05 | 1.01 | 0.98 | 0.99 | 1.03 | 1.01 | 1.01 | 1 | 1 | 1.04 | 1.07 | 1.07 | 1.07 | 1.11 | 1.11 | 1.07 | 1.04 | 1.03 | 1.04 | 1.06 | 1.06 | 1.05 | 1.05 | 1.05 | 1.05 | 1.01 | 1.04 | 1.06 | 1.06 | 1.09 | 1.05 | 1.01 | 1.04 | 1.07 | 1.06 | 1.07 | 1.07 | 1.09 | 1.08 | 1.08 | 1.09 | 1.08 | 1.13 | 1.19 | 1.17 | 1.12 | 1.13 | 1.11 | 1.12 | 1.11 | 1.1 | 1.1 | 1.1 | 1.14 | 1.14 | 1.12 | 1.12 | 1.12 | 1.11 | 1.11 | 1.11 | 1.11 | 1.11 | 1.13 | 1.13 | 1.09 | 1.06 | 1.05 | 1.02 | 1.01 | 1.02 | 1.03 | 1.03 | 1.04 | 1.04 | 1.03 | 1.02 | 1.04 | 1.08 | 1.07 | 1.09
24629 |  | 1 | 0.98 | 0.98 | 1.02 | 1 | 0.98 | 0.99 | 0.99 | 1 | 0.99 | 1.01 | 1 | 0.97 | 0.95 | 0.95 | 0.92 | 0.9 | 0.91 | 0.91 | 0.91 | 0.89 | 0.9 | 0.88 | 0.85 | 0.88 | 0.89 | 0.89 | 0.91 | 0.94 | 0.95 | 0.94 | 0.94 | 0.95 | 0.97 | 0.98 | 1.05 | 1.06 | 1.04 | 1.07 | 1.03 | 1.03 | 1.01 | 1.01 | 1.02 | 1 | 1 | 0.99 | 0.97 | 0.95 | 0.96 | 0.9 | 0.9 | 0.89 | 0.9 | 0.91 | 0.91 | 0.9 | 0.92 | 0.92 | 0.94 | 0.96 | 0.99 | 1.06 | 1.1 | 1.1 | 1.1 | 1.1 | 1.08 | 1.12 | 1.13 | 1.15 | 1.13 | 1.14 | 1.11 | 1.09 | 1.06 | 1.05 | 1.04 | 1.03 | 1.05 | 1.02 | 0.98 | 0.99 | 1.04 | 1.02 | 1.02 | 1.01 | 1.01 | 1.04 | 1.07 | 1.08 | 1.07 | 1.12 | 1.12 | 1.08 | 1.04 | 1.04 | 1.04 | 1.06 | 1.06 | 1.05 | 1.05 | 1.05 | 1.05 | 1.02 | 1.05 | 1.07 | 1.06 | 1.09 | 1.06 | 1.01 | 1.05 | 1.07 | 1.07 | 1.07 | 1.07 | 1.09 | 1.08 | 1.08 | 1.09 | 1.08 | 1.14 | 1.2 | 1.18 | 1.12 | 1.13 | 1.12 | 1.12 | 1.11 | 1.11 | 1.1 | 1.1 | 1.14 | 1.14 | 1.13 | 1.13 | 1.13 | 1.12 | 1.12 | 1.12 | 1.12 | 1.12 | 1.14 | 1.13 | 1.09 | 1.06 | 1.06 | 1.03 | 1.02 | 1.02 | 1.03 | 1.03 | 1.04 | 1.04 | 1.03 | 1.02 | 1.04 | 1.08 | 1.07 | 1.09
24631 |  | 0.99 | 0.98 | 0.98 | 1.01 | 1 | 0.98 | 0.98 | 0.98 | 1 | 0.99 | 1 | 0.99 | 0.96 | 0.94 | 0.94 | 0.91 | 0.89 | 0.9 | 0.91 | 0.9 | 0.89 | 0.89 | 0.87 | 0.84 | 0.87 | 0.88 | 0.88 | 0.9 | 0.93 | 0.94 | 0.93 | 0.93 | 0.94 | 0.95 | 0.96 | 1.04 | 1.05 | 1.03 | 1.06 | 1.02 | 1.02 | 1 | 1 | 1.01 | 1 | 0.99 | 0.99 | 0.96 | 0.94 | 0.95 | 0.9 | 0.89 | 0.88 | 0.89 | 0.9 | 0.9 | 0.9 | 0.91 | 0.91 | 0.94 | 0.95 | 0.99 | 1.05 | 1.09 | 1.09 | 1.09 | 1.09 | 1.07 | 1.11 | 1.12 | 1.14 | 1.11 | 1.13 | 1.1 | 1.08 | 1.06 | 1.04 | 1.03 | 1.02 | 1.04 | 1.01 | 0.97 | 0.98 | 1.03 | 1.01 | 1.01 | 1 | 1 | 1.03 | 1.06 | 1.07 | 1.06 | 1.11 | 1.11 | 1.07 | 1.03 | 1.04 | 1.04 | 1.06 | 1.06 | 1.05 | 1.05 | 1.05 | 1.05 | 1.01 | 1.04 | 1.07 | 1.06 | 1.08 | 1.05 | 1.01 | 1.04 | 1.06 | 1.06 | 1.06 | 1.07 | 1.08 | 1.08 | 1.07 | 1.08 | 1.07 | 1.13 | 1.19 | 1.17 | 1.11 | 1.12 | 1.11 | 1.12 | 1.11 | 1.1 | 1.1 | 1.1 | 1.13 | 1.13 | 1.12 | 1.12 | 1.12 | 1.11 | 1.11 | 1.11 | 1.11 | 1.11 | 1.13 | 1.12 | 1.08 | 1.05 | 1.05 | 1.02 | 1.01 | 1.02 | 1.03 | 1.03 | 1.04 | 1.04 | 1.03 | 1.02 | 1.04 | 1.08 | 1.08 | 1.09
24632 |  | 1 | 0.98 | 0.98 | 1.02 | 1 | 0.98 | 0.98 | 0.98 | 1 | 0.99 | 1 | 0.99 | 0.97 | 0.95 | 0.95 | 0.92 | 0.9 | 0.91 | 0.91 | 0.91 | 0.89 | 0.9 | 0.87 | 0.84 | 0.88 | 0.89 | 0.89 | 0.91 | 0.94 | 0.94 | 0.93 | 0.93 | 0.95 | 0.96 | 0.97 | 1.04 | 1.05 | 1.03 | 1.06 | 1.02 | 1.02 | 1 | 1 | 1.01 | 1 | 0.99 | 0.99 | 0.97 | 0.95 | 0.96 | 0.9 | 0.9 | 0.89 | 0.9 | 0.91 | 0.91 | 0.9 | 0.92 | 0.92 | 0.94 | 0.95 | 0.99 | 1.06 | 1.09 | 1.09 | 1.1 | 1.1 | 1.07 | 1.11 | 1.12 | 1.14 | 1.12 | 1.13 | 1.1 | 1.08 | 1.06 | 1.04 | 1.03 | 1.02 | 1.05 | 1.01 | 0.98 | 0.99 | 1.03 | 1.01 | 1.01 | 1.01 | 1 | 1.04 | 1.07 | 1.08 | 1.07 | 1.12 | 1.12 | 1.08 | 1.04 | 1.03 | 1.04 | 1.06 | 1.06 | 1.05 | 1.05 | 1.05 | 1.05 | 1.01 | 1.04 | 1.06 | 1.06 | 1.09 | 1.06 | 1.01 | 1.05 | 1.07 | 1.07 | 1.07 | 1.07 | 1.09 | 1.09 | 1.08 | 1.09 | 1.08 | 1.14 | 1.19 | 1.17 | 1.12 | 1.13 | 1.12 | 1.12 | 1.11 | 1.1 | 1.1 | 1.1 | 1.14 | 1.14 | 1.12 | 1.12 | 1.12 | 1.11 | 1.11 | 1.11 | 1.11 | 1.12 | 1.14 | 1.13 | 1.09 | 1.06 | 1.06 | 1.03 | 1.02 | 1.02 | 1.04 | 1.03 | 1.04 | 1.04 | 1.03 | 1.02 | 1.05 | 1.08 | 1.08 | 1.1
24634 |  | 1 | 0.98 | 0.98 | 1.02 | 1.01 | 0.98 | 0.98 | 0.99 | 1 | 0.99 | 1.01 | 1 | 0.97 | 0.95 | 0.95 | 0.92 | 0.9 | 0.91 | 0.91 | 0.91 | 0.89 | 0.9 | 0.87 | 0.84 | 0.88 | 0.89 | 0.89 | 0.91 | 0.94 | 0.94 | 0.93 | 0.93 | 0.95 | 0.96 | 0.97 | 1.04 | 1.05 | 1.03 | 1.06 | 1.02 | 1.03 | 1.01 | 1.01 | 1.01 | 1 | 0.99 | 0.99 | 0.97 | 0.95 | 0.96 | 0.9 | 0.9 | 0.89 | 0.9 | 0.91 | 0.91 | 0.9 | 0.92 | 0.92 | 0.95 | 0.96 | 0.99 | 1.06 | 1.09 | 1.09 | 1.1 | 1.1 | 1.08 | 1.11 | 1.13 | 1.14 | 1.12 | 1.13 | 1.11 | 1.09 | 1.06 | 1.05 | 1.04 | 1.02 | 1.05 | 1.02 | 0.98 | 0.99 | 1.04 | 1.02 | 1.02 | 1.01 | 1 | 1.04 | 1.07 | 1.08 | 1.07 | 1.12 | 1.12 | 1.08 | 1.04 | 1.04 | 1.04 | 1.07 | 1.06 | 1.05 | 1.05 | 1.05 | 1.06 | 1.02 | 1.05 | 1.07 | 1.06 | 1.09 | 1.06 | 1.01 | 1.05 | 1.07 | 1.07 | 1.07 | 1.08 | 1.09 | 1.09 | 1.08 | 1.09 | 1.08 | 1.14 | 1.2 | 1.18 | 1.12 | 1.13 | 1.12 | 1.12 | 1.11 | 1.11 | 1.11 | 1.1 | 1.14 | 1.14 | 1.13 | 1.12 | 1.13 | 1.12 | 1.11 | 1.12 | 1.12 | 1.12 | 1.14 | 1.13 | 1.09 | 1.06 | 1.06 | 1.03 | 1.02 | 1.03 | 1.04 | 1.03 | 1.05 | 1.04 | 1.04 | 1.02 | 1.05 | 1.08 | 1.08 | 1.1
24635 |  | 0.98 | 0.97 | 0.97 | 1 | 0.99 | 0.97 | 0.97 | 0.97 | 0.99 | 0.98 | 0.99 | 0.98 | 0.95 | 0.94 | 0.93 | 0.91 | 0.88 | 0.89 | 0.9 | 0.89 | 0.88 | 0.88 | 0.86 | 0.83 | 0.87 | 0.88 | 0.87 | 0.89 | 0.92 | 0.93 | 0.92 | 0.92 | 0.93 | 0.94 | 0.95 | 1.03 | 1.03 | 1.02 | 1.04 | 1.01 | 1.01 | 0.99 | 0.99 | 1 | 0.99 | 0.98 | 0.98 | 0.95 | 0.94 | 0.95 | 0.89 | 0.89 | 0.88 | 0.89 | 0.9 | 0.9 | 0.89 | 0.91 | 0.91 | 0.93 | 0.94 | 0.98 | 1.04 | 1.08 | 1.08 | 1.08 | 1.08 | 1.06 | 1.09 | 1.11 | 1.12 | 1.1 | 1.11 | 1.09 | 1.07 | 1.04 | 1.03 | 1.02 | 1.01 | 1.03 | 1 | 0.97 | 0.98 | 1.02 | 1 | 1 | 0.99 | 0.99 | 1.02 | 1.05 | 1.06 | 1.05 | 1.1 | 1.1 | 1.06 | 1.03 | 1.02 | 1.03 | 1.05 | 1.05 | 1.04 | 1.04 | 1.04 | 1.04 | 1 | 1.03 | 1.05 | 1.05 | 1.07 | 1.04 | 1 | 1.03 | 1.05 | 1.05 | 1.06 | 1.06 | 1.08 | 1.07 | 1.07 | 1.08 | 1.06 | 1.12 | 1.18 | 1.16 | 1.1 | 1.11 | 1.1 | 1.11 | 1.1 | 1.09 | 1.09 | 1.09 | 1.12 | 1.12 | 1.11 | 1.11 | 1.11 | 1.1 | 1.1 | 1.1 | 1.1 | 1.1 | 1.12 | 1.11 | 1.07 | 1.04 | 1.04 | 1.01 | 1 | 1.01 | 1.02 | 1.01 | 1.03 | 1.03 | 1.02 | 1.01 | 1.03 | 1.06 | 1.06 | 1.08
24637 |  | 0.98 | 0.96 | 0.96 | 1 | 0.98 | 0.96 | 0.96 | 0.96 | 0.98 | 0.97 | 0.98 | 0.97 | 0.94 | 0.93 | 0.92 | 0.9 | 0.88 | 0.89 | 0.89 | 0.89 | 0.87 | 0.88 | 0.85 | 0.83 | 0.86 | 0.87 | 0.87 | 0.89 | 0.91 | 0.92 | 0.91 | 0.91 | 0.92 | 0.93 | 0.95 | 1.02 | 1.03 | 1.01 | 1.03 | 1 | 1 | 0.98 | 0.98 | 0.99 | 0.98 | 0.97 | 0.97 | 0.95 | 0.93 | 0.94 | 0.88 | 0.88 | 0.87 | 0.88 | 0.89 | 0.89 | 0.88 | 0.9 | 0.9 | 0.92 | 0.93 | 0.97 | 1.03 | 1.07 | 1.07 | 1.07 | 1.07 | 1.05 | 1.08 | 1.1 | 1.11 | 1.09 | 1.1 | 1.08 | 1.06 | 1.03 | 1.02 | 1.01 | 1 | 1.02 | 0.99 | 0.96 | 0.97 | 1.01 | 0.99 | 0.99 | 0.98 | 0.98 | 1.02 | 1.05 | 1.05 | 1.05 | 1.09 | 1.09 | 1.05 | 1.02 | 1.02 | 1.02 | 1.04 | 1.04 | 1.03 | 1.03 | 1.03 | 1.03 | 0.99 | 1.02 | 1.04 | 1.04 | 1.06 | 1.03 | 0.99 | 1.02 | 1.04 | 1.04 | 1.05 | 1.05 | 1.07 | 1.06 | 1.06 | 1.07 | 1.06 | 1.11 | 1.17 | 1.15 | 1.1 | 1.11 | 1.09 | 1.1 | 1.09 | 1.08 | 1.08 | 1.08 | 1.11 | 1.11 | 1.1 | 1.1 | 1.1 | 1.09 | 1.09 | 1.09 | 1.09 | 1.09 | 1.11 | 1.1 | 1.06 | 1.04 | 1.03 | 1 | 1 | 1 | 1.02 | 1.01 | 1.02 | 1.02 | 1.01 | 1 | 1.02 | 1.06 | 1.06 | 1.07
24638 |  | 0.98 | 0.96 | 0.97 | 1 | 0.99 | 0.97 | 0.97 | 0.97 | 0.98 | 0.97 | 0.99 | 0.98 | 0.95 | 0.93 | 0.93 | 0.9 | 0.88 | 0.89 | 0.9 | 0.89 | 0.87 | 0.88 | 0.86 | 0.83 | 0.86 | 0.87 | 0.87 | 0.89 | 0.92 | 0.93 | 0.92 | 0.91 | 0.93 | 0.94 | 0.95 | 1.02 | 1.03 | 1.01 | 1.04 | 1 | 1.01 | 0.99 | 0.99 | 1 | 0.98 | 0.98 | 0.98 | 0.95 | 0.93 | 0.95 | 0.89 | 0.89 | 0.88 | 0.88 | 0.89 | 0.89 | 0.89 | 0.9 | 0.9 | 0.93 | 0.94 | 0.97 | 1.04 | 1.07 | 1.07 | 1.08 | 1.08 | 1.05 | 1.09 | 1.1 | 1.12 | 1.1 | 1.11 | 1.09 | 1.07 | 1.04 | 1.03 | 1.02 | 1.01 | 1.03 | 1 | 0.96 | 0.97 | 1.02 | 1 | 1 | 0.99 | 0.98 | 1.02 | 1.05 | 1.06 | 1.05 | 1.1 | 1.1 | 1.06 | 1.02 | 1.02 | 1.02 | 1.05 | 1.04 | 1.03 | 1.03 | 1.03 | 1.04 | 1 | 1.03 | 1.05 | 1.04 | 1.07 | 1.04 | 0.99 | 1.03 | 1.05 | 1.05 | 1.05 | 1.05 | 1.07 | 1.07 | 1.06 | 1.07 | 1.06 | 1.12 | 1.17 | 1.16 | 1.1 | 1.11 | 1.1 | 1.1 | 1.09 | 1.09 | 1.09 | 1.08 | 1.12 | 1.12 | 1.11 | 1.1 | 1.1 | 1.09 | 1.09 | 1.09 | 1.09 | 1.09 | 1.12 | 1.11 | 1.07 | 1.04 | 1.04 | 1.01 | 1 | 1.01 | 1.02 | 1.01 | 1.02 | 1.02 | 1.01 | 1 | 1.03 | 1.06 | 1.06 | 1.08
24640 |  | 1 | 0.99 | 0.99 | 1.02 | 1.01 | 0.99 | 0.99 | 0.99 | 1.01 | 1 | 1.01 | 1 | 0.97 | 0.96 | 0.95 | 0.93 | 0.9 | 0.91 | 0.92 | 0.91 | 0.9 | 0.9 | 0.88 | 0.85 | 0.89 | 0.89 | 0.89 | 0.91 | 0.95 | 0.95 | 0.94 | 0.94 | 0.96 | 0.97 | 0.98 | 1.05 | 1.06 | 1.04 | 1.07 | 1.03 | 1.03 | 1.01 | 1.01 | 1.02 | 1.01 | 1 | 1 | 0.98 | 0.96 | 0.97 | 0.91 | 0.91 | 0.9 | 0.9 | 0.91 | 0.91 | 0.91 | 0.92 | 0.93 | 0.95 | 0.96 | 1 | 1.07 | 1.1 | 1.1 | 1.11 | 1.11 | 1.09 | 1.12 | 1.14 | 1.15 | 1.13 | 1.14 | 1.12 | 1.1 | 1.07 | 1.06 | 1.05 | 1.04 | 1.06 | 1.03 | 0.99 | 1 | 1.04 | 1.02 | 1.02 | 1.02 | 1.01 | 1.05 | 1.08 | 1.09 | 1.08 | 1.13 | 1.13 | 1.09 | 1.05 | 1.04 | 1.05 | 1.07 | 1.07 | 1.06 | 1.06 | 1.06 | 1.06 | 1.02 | 1.05 | 1.07 | 1.07 | 1.1 | 1.07 | 1.02 | 1.06 | 1.08 | 1.08 | 1.08 | 1.08 | 1.1 | 1.09 | 1.09 | 1.1 | 1.09 | 1.14 | 1.2 | 1.18 | 1.13 | 1.14 | 1.12 | 1.13 | 1.12 | 1.11 | 1.11 | 1.11 | 1.15 | 1.15 | 1.14 | 1.13 | 1.13 | 1.12 | 1.12 | 1.12 | 1.12 | 1.13 | 1.15 | 1.14 | 1.1 | 1.07 | 1.06 | 1.03 | 1.02 | 1.03 | 1.04 | 1.04 | 1.05 | 1.05 | 1.04 | 1.03 | 1.05 | 1.09 | 1.09 | 1.1
24641 |  | 1 | 0.98 | 0.98 | 1.02 | 1 | 0.98 | 0.98 | 0.99 | 1 | 0.99 | 1.01 | 1 | 0.97 | 0.95 | 0.95 | 0.92 | 0.9 | 0.91 | 0.91 | 0.91 | 0.89 | 0.9 | 0.88 | 0.85 | 0.88 | 0.89 | 0.89 | 0.91 | 0.94 | 0.95 | 0.93 | 0.93 | 0.95 | 0.96 | 0.97 | 1.05 | 1.05 | 1.04 | 1.06 | 1.02 | 1.03 | 1.01 | 1.01 | 1.02 | 1 | 0.99 | 0.99 | 0.97 | 0.95 | 0.97 | 0.91 | 0.91 | 0.89 | 0.9 | 0.91 | 0.91 | 0.9 | 0.92 | 0.92 | 0.95 | 0.96 | 0.99 | 1.06 | 1.09 | 1.09 | 1.1 | 1.1 | 1.08 | 1.11 | 1.13 | 1.14 | 1.12 | 1.13 | 1.11 | 1.09 | 1.06 | 1.05 | 1.04 | 1.03 | 1.05 | 1.02 | 0.98 | 0.99 | 1.04 | 1.02 | 1.02 | 1.01 | 1.01 | 1.04 | 1.07 | 1.08 | 1.07 | 1.12 | 1.12 | 1.08 | 1.04 | 1.04 | 1.04 | 1.06 | 1.06 | 1.05 | 1.05 | 1.05 | 1.05 | 1.02 | 1.05 | 1.07 | 1.06 | 1.09 | 1.06 | 1.01 | 1.05 | 1.07 | 1.07 | 1.07 | 1.08 | 1.1 | 1.09 | 1.09 | 1.09 | 1.08 | 1.14 | 1.2 | 1.18 | 1.12 | 1.13 | 1.12 | 1.12 | 1.11 | 1.11 | 1.11 | 1.11 | 1.14 | 1.14 | 1.13 | 1.13 | 1.13 | 1.12 | 1.12 | 1.12 | 1.12 | 1.12 | 1.14 | 1.13 | 1.09 | 1.06 | 1.06 | 1.03 | 1.02 | 1.02 | 1.04 | 1.03 | 1.04 | 1.04 | 1.03 | 1.02 | 1.05 | 1.08 | 1.08 | 1.1
24643 |  | 1 | 0.98 | 0.99 | 1.02 | 1.01 | 0.99 | 0.99 | 0.99 | 1.01 | 1 | 1.01 | 1 | 0.97 | 0.96 | 0.95 | 0.93 | 0.9 | 0.91 | 0.92 | 0.91 | 0.9 | 0.9 | 0.88 | 0.85 | 0.88 | 0.89 | 0.89 | 0.91 | 0.94 | 0.95 | 0.94 | 0.94 | 0.96 | 0.97 | 0.98 | 1.05 | 1.06 | 1.04 | 1.07 | 1.03 | 1.03 | 1.01 | 1.01 | 1.02 | 1.01 | 1 | 1 | 0.98 | 0.96 | 0.97 | 0.91 | 0.91 | 0.9 | 0.91 | 0.91 | 0.91 | 0.91 | 0.93 | 0.93 | 0.95 | 0.96 | 1 | 1.07 | 1.1 | 1.1 | 1.11 | 1.11 | 1.08 | 1.12 | 1.14 | 1.15 | 1.13 | 1.14 | 1.11 | 1.1 | 1.07 | 1.05 | 1.04 | 1.03 | 1.06 | 1.02 | 0.99 | 1 | 1.04 | 1.02 | 1.02 | 1.01 | 1.01 | 1.05 | 1.08 | 1.09 | 1.08 | 1.13 | 1.13 | 1.09 | 1.05 | 1.04 | 1.04 | 1.07 | 1.07 | 1.06 | 1.06 | 1.06 | 1.06 | 1.02 | 1.05 | 1.07 | 1.07 | 1.1 | 1.07 | 1.02 | 1.06 | 1.08 | 1.08 | 1.08 | 1.08 | 1.1 | 1.09 | 1.09 | 1.1 | 1.09 | 1.14 | 1.2 | 1.18 | 1.13 | 1.14 | 1.12 | 1.13 | 1.12 | 1.11 | 1.11 | 1.11 | 1.15 | 1.15 | 1.14 | 1.13 | 1.13 | 1.12 | 1.12 | 1.12 | 1.12 | 1.13 | 1.15 | 1.14 | 1.1 | 1.07 | 1.06 | 1.03 | 1.02 | 1.03 | 1.04 | 1.04 | 1.05 | 1.05 | 1.04 | 1.03 | 1.05 | 1.09 | 1.09 | 1.1
24644 |  | 0.99 | 0.98 | 0.98 | 1.01 | 1 | 0.98 | 0.98 | 0.98 | 1 | 0.98 | 1 | 0.99 | 0.96 | 0.94 | 0.94 | 0.91 | 0.89 | 0.9 | 0.91 | 0.9 | 0.89 | 0.89 | 0.87 | 0.84 | 0.87 | 0.88 | 0.88 | 0.9 | 0.93 | 0.94 | 0.93 | 0.93 | 0.94 | 0.95 | 0.96 | 1.04 | 1.05 | 1.03 | 1.06 | 1.02 | 1.02 | 1 | 1 | 1.01 | 1 | 0.99 | 0.99 | 0.96 | 0.95 | 0.96 | 0.9 | 0.9 | 0.89 | 0.89 | 0.9 | 0.9 | 0.9 | 0.91 | 0.91 | 0.94 | 0.95 | 0.99 | 1.05 | 1.09 | 1.09 | 1.09 | 1.09 | 1.07 | 1.11 | 1.12 | 1.14 | 1.11 | 1.13 | 1.1 | 1.08 | 1.05 | 1.04 | 1.03 | 1.02 | 1.04 | 1.01 | 0.97 | 0.98 | 1.03 | 1.01 | 1.01 | 1 | 1 | 1.03 | 1.06 | 1.07 | 1.06 | 1.11 | 1.11 | 1.07 | 1.03 | 1.03 | 1.04 | 1.06 | 1.06 | 1.05 | 1.05 | 1.05 | 1.05 | 1.01 | 1.04 | 1.06 | 1.06 | 1.08 | 1.05 | 1.01 | 1.04 | 1.06 | 1.06 | 1.07 | 1.07 | 1.08 | 1.08 | 1.07 | 1.08 | 1.07 | 1.13 | 1.19 | 1.17 | 1.11 | 1.12 | 1.11 | 1.12 | 1.11 | 1.1 | 1.1 | 1.1 | 1.13 | 1.13 | 1.12 | 1.12 | 1.12 | 1.11 | 1.11 | 1.11 | 1.11 | 1.11 | 1.13 | 1.12 | 1.08 | 1.05 | 1.05 | 1.02 | 1.01 | 1.02 | 1.03 | 1.03 | 1.04 | 1.04 | 1.03 | 1.02 | 1.04 | 1.08 | 1.07 | 1.09
24646 |  | 0.99 | 0.97 | 0.98 | 1.01 | 1 | 0.97 | 0.98 | 0.98 | 0.99 | 0.98 | 1 | 0.98 | 0.96 | 0.94 | 0.93 | 0.91 | 0.89 | 0.9 | 0.9 | 0.9 | 0.88 | 0.89 | 0.87 | 0.84 | 0.87 | 0.88 | 0.88 | 0.9 | 0.93 | 0.93 | 0.92 | 0.92 | 0.94 | 0.95 | 0.96 | 1.03 | 1.04 | 1.02 | 1.05 | 1.01 | 1.02 | 1 | 0.99 | 1 | 0.99 | 0.98 | 0.98 | 0.96 | 0.94 | 0.95 | 0.89 | 0.89 | 0.88 | 0.89 | 0.9 | 0.9 | 0.89 | 0.91 | 0.91 | 0.94 | 0.95 | 0.98 | 1.05 | 1.08 | 1.08 | 1.09 | 1.09 | 1.07 | 1.1 | 1.12 | 1.13 | 1.11 | 1.12 | 1.1 | 1.08 | 1.05 | 1.03 | 1.03 | 1.01 | 1.04 | 1.01 | 0.97 | 0.98 | 1.02 | 1 | 1 | 0.99 | 0.99 | 1.03 | 1.06 | 1.07 | 1.06 | 1.11 | 1.11 | 1.07 | 1.03 | 1.03 | 1.03 | 1.06 | 1.05 | 1.05 | 1.04 | 1.04 | 1.05 | 1.01 | 1.04 | 1.06 | 1.05 | 1.08 | 1.05 | 1 | 1.03 | 1.06 | 1.05 | 1.06 | 1.06 | 1.08 | 1.07 | 1.07 | 1.08 | 1.07 | 1.13 | 1.18 | 1.17 | 1.11 | 1.12 | 1.11 | 1.11 | 1.1 | 1.09 | 1.09 | 1.09 | 1.13 | 1.13 | 1.12 | 1.11 | 1.11 | 1.1 | 1.1 | 1.1 | 1.1 | 1.1 | 1.13 | 1.12 | 1.08 | 1.05 | 1.05 | 1.02 | 1.01 | 1.02 | 1.03 | 1.02 | 1.03 | 1.03 | 1.03 | 1.01 | 1.04 | 1.07 | 1.07 | 1.09
24647 |  | 1 | 0.98 | 0.98 | 1.02 | 1.01 | 0.98 | 0.99 | 0.99 | 1 | 0.99 | 1.01 | 1 | 0.97 | 0.95 | 0.95 | 0.92 | 0.9 | 0.91 | 0.91 | 0.91 | 0.89 | 0.9 | 0.87 | 0.84 | 0.88 | 0.89 | 0.89 | 0.91 | 0.94 | 0.95 | 0.93 | 0.93 | 0.95 | 0.96 | 0.97 | 1.05 | 1.05 | 1.04 | 1.06 | 1.02 | 1.03 | 1.01 | 1.01 | 1.02 | 1 | 0.99 | 0.99 | 0.97 | 0.95 | 0.96 | 0.9 | 0.9 | 0.89 | 0.9 | 0.91 | 0.91 | 0.9 | 0.92 | 0.92 | 0.95 | 0.96 | 0.99 | 1.06 | 1.1 | 1.1 | 1.1 | 1.1 | 1.08 | 1.12 | 1.13 | 1.15 | 1.12 | 1.14 | 1.11 | 1.09 | 1.06 | 1.05 | 1.04 | 1.03 | 1.05 | 1.02 | 0.98 | 0.99 | 1.04 | 1.02 | 1.02 | 1.01 | 1 | 1.04 | 1.07 | 1.08 | 1.07 | 1.12 | 1.12 | 1.08 | 1.04 | 1.04 | 1.04 | 1.07 | 1.07 | 1.06 | 1.05 | 1.05 | 1.06 | 1.02 | 1.05 | 1.07 | 1.07 | 1.09 | 1.06 | 1.01 | 1.05 | 1.07 | 1.07 | 1.07 | 1.08 | 1.09 | 1.09 | 1.08 | 1.09 | 1.08 | 1.14 | 1.2 | 1.18 | 1.12 | 1.13 | 1.12 | 1.12 | 1.12 | 1.11 | 1.11 | 1.11 | 1.14 | 1.14 | 1.13 | 1.13 | 1.13 | 1.12 | 1.12 | 1.12 | 1.12 | 1.12 | 1.14 | 1.13 | 1.09 | 1.06 | 1.06 | 1.03 | 1.02 | 1.03 | 1.04 | 1.03 | 1.05 | 1.04 | 1.04 | 1.02 | 1.05 | 1.08 | 1.08 | 1.1
24649 |  | 1.01 | 1 | 1 | 1.04 | 1.02 | 1 | 1 | 1 | 1.02 | 1.01 | 1.03 | 1.02 | 0.99 | 0.97 | 0.97 | 0.94 | 0.91 | 0.92 | 0.93 | 0.92 | 0.91 | 0.91 | 0.89 | 0.86 | 0.9 | 0.91 | 0.9 | 0.93 | 0.96 | 0.97 | 0.96 | 0.95 | 0.97 | 0.98 | 0.99 | 1.07 | 1.08 | 1.06 | 1.09 | 1.05 | 1.05 | 1.03 | 1.03 | 1.03 | 1.02 | 1.01 | 1.01 | 0.99 | 0.97 | 0.98 | 0.92 | 0.92 | 0.91 | 0.91 | 0.92 | 0.92 | 0.92 | 0.93 | 0.93 | 0.96 | 0.97 | 1.01 | 1.08 | 1.12 | 1.12 | 1.13 | 1.13 | 1.11 | 1.14 | 1.16 | 1.18 | 1.15 | 1.16 | 1.14 | 1.12 | 1.09 | 1.07 | 1.06 | 1.05 | 1.07 | 1.04 | 1 | 1.01 | 1.06 | 1.04 | 1.04 | 1.03 | 1.02 | 1.06 | 1.09 | 1.1 | 1.09 | 1.14 | 1.14 | 1.1 | 1.06 | 1.06 | 1.06 | 1.09 | 1.08 | 1.07 | 1.07 | 1.07 | 1.07 | 1.03 | 1.07 | 1.09 | 1.08 | 1.11 | 1.08 | 1.03 | 1.07 | 1.09 | 1.09 | 1.09 | 1.09 | 1.11 | 1.1 | 1.1 | 1.11 | 1.1 | 1.16 | 1.22 | 1.2 | 1.14 | 1.15 | 1.14 | 1.14 | 1.13 | 1.13 | 1.12 | 1.12 | 1.16 | 1.16 | 1.15 | 1.15 | 1.15 | 1.14 | 1.14 | 1.14 | 1.14 | 1.14 | 1.16 | 1.15 | 1.11 | 1.08 | 1.08 | 1.04 | 1.03 | 1.04 | 1.05 | 1.05 | 1.06 | 1.06 | 1.05 | 1.03 | 1.06 | 1.1 | 1.1 | 1.12
24768 |  | 1.03 | 1.01 | 1.02 | 1.06 | 1.04 | 1.02 | 1.03 | 1.03 | 1.04 | 1.03 | 1.05 | 1.04 | 1.01 | 0.99 | 0.98 | 0.95 | 0.92 | 0.94 | 0.94 | 0.94 | 0.92 | 0.93 | 0.9 | 0.87 | 0.91 | 0.92 | 0.92 | 0.94 | 0.97 | 0.98 | 0.98 | 0.97 | 0.99 | 1 | 1.02 | 1.1 | 1.11 | 1.09 | 1.12 | 1.07 | 1.07 | 1.05 | 1.04 | 1.05 | 1.04 | 1.03 | 1.03 | 1 | 0.98 | 0.99 | 0.93 | 0.92 | 0.91 | 0.92 | 0.93 | 0.93 | 0.93 | 0.94 | 0.94 | 0.97 | 0.99 | 1.03 | 1.1 | 1.14 | 1.14 | 1.15 | 1.16 | 1.13 | 1.18 | 1.19 | 1.21 | 1.18 | 1.19 | 1.17 | 1.15 | 1.11 | 1.1 | 1.09 | 1.07 | 1.09 | 1.06 | 1.02 | 1.03 | 1.08 | 1.06 | 1.05 | 1.04 | 1.04 | 1.08 | 1.11 | 1.12 | 1.11 | 1.16 | 1.16 | 1.12 | 1.08 | 1.08 | 1.08 | 1.11 | 1.11 | 1.1 | 1.09 | 1.09 | 1.1 | 1.06 | 1.09 | 1.12 | 1.11 | 1.13 | 1.1 | 1.05 | 1.08 | 1.11 | 1.1 | 1.1 | 1.11 | 1.12 | 1.11 | 1.11 | 1.12 | 1.11 | 1.17 | 1.24 | 1.22 | 1.16 | 1.16 | 1.15 | 1.16 | 1.15 | 1.15 | 1.14 | 1.14 | 1.18 | 1.18 | 1.17 | 1.17 | 1.17 | 1.17 | 1.16 | 1.16 | 1.16 | 1.16 | 1.19 | 1.18 | 1.13 | 1.1 | 1.1 | 1.06 | 1.05 | 1.05 | 1.07 | 1.06 | 1.08 | 1.08 | 1.07 | 1.05 | 1.08 | 1.12 | 1.12 | 1.14
24782 |  | 1.03 | 1.01 | 1.01 | 1.05 | 1.04 | 1.01 | 1.02 | 1.02 | 1.04 | 1.02 | 1.04 | 1.03 | 1 | 0.98 | 0.98 | 0.95 | 0.92 | 0.93 | 0.93 | 0.93 | 0.91 | 0.92 | 0.9 | 0.86 | 0.9 | 0.91 | 0.91 | 0.93 | 0.97 | 0.98 | 0.97 | 0.97 | 0.98 | 0.99 | 1.01 | 1.09 | 1.1 | 1.08 | 1.11 | 1.06 | 1.06 | 1.04 | 1.04 | 1.04 | 1.03 | 1.02 | 1.02 | 0.99 | 0.97 | 0.98 | 0.92 | 0.92 | 0.91 | 0.92 | 0.93 | 0.93 | 0.92 | 0.94 | 0.94 | 0.97 | 0.98 | 1.02 | 1.09 | 1.13 | 1.13 | 1.14 | 1.15 | 1.12 | 1.16 | 1.18 | 1.2 | 1.17 | 1.18 | 1.16 | 1.14 | 1.1 | 1.09 | 1.08 | 1.06 | 1.08 | 1.05 | 1.01 | 1.02 | 1.07 | 1.05 | 1.05 | 1.04 | 1.03 | 1.07 | 1.1 | 1.11 | 1.1 | 1.15 | 1.15 | 1.11 | 1.07 | 1.07 | 1.07 | 1.1 | 1.1 | 1.09 | 1.08 | 1.09 | 1.09 | 1.05 | 1.09 | 1.11 | 1.1 | 1.12 | 1.09 | 1.04 | 1.08 | 1.1 | 1.09 | 1.1 | 1.1 | 1.11 | 1.1 | 1.11 | 1.11 | 1.1 | 1.17 | 1.23 | 1.21 | 1.15 | 1.16 | 1.15 | 1.15 | 1.15 | 1.14 | 1.13 | 1.13 | 1.17 | 1.18 | 1.16 | 1.16 | 1.16 | 1.16 | 1.15 | 1.15 | 1.15 | 1.15 | 1.18 | 1.17 | 1.12 | 1.1 | 1.09 | 1.06 | 1.04 | 1.05 | 1.06 | 1.06 | 1.07 | 1.07 | 1.06 | 1.05 | 1.07 | 1.11 | 1.11 | 1.13
24783 |  | 1.01 | 0.99 | 0.99 | 1.03 | 1.01 | 0.99 | 0.99 | 0.99 | 1.01 | 1 | 1.01 | 1 | 0.97 | 0.95 | 0.95 | 0.92 | 0.9 | 0.91 | 0.92 | 0.91 | 0.9 | 0.9 | 0.88 | 0.85 | 0.88 | 0.89 | 0.89 | 0.91 | 0.94 | 0.95 | 0.94 | 0.94 | 0.95 | 0.96 | 0.98 | 1.05 | 1.06 | 1.04 | 1.07 | 1.03 | 1.03 | 1.01 | 1.01 | 1.02 | 1.01 | 1 | 1 | 0.97 | 0.96 | 0.96 | 0.9 | 0.9 | 0.89 | 0.9 | 0.91 | 0.91 | 0.91 | 0.92 | 0.92 | 0.95 | 0.96 | 1 | 1.07 | 1.1 | 1.1 | 1.11 | 1.11 | 1.09 | 1.13 | 1.14 | 1.16 | 1.13 | 1.14 | 1.12 | 1.1 | 1.07 | 1.05 | 1.04 | 1.03 | 1.05 | 1.02 | 0.98 | 0.99 | 1.04 | 1.02 | 1.02 | 1.01 | 1.01 | 1.04 | 1.08 | 1.09 | 1.08 | 1.13 | 1.12 | 1.09 | 1.05 | 1.05 | 1.05 | 1.08 | 1.07 | 1.06 | 1.06 | 1.06 | 1.07 | 1.03 | 1.06 | 1.08 | 1.07 | 1.09 | 1.07 | 1.02 | 1.05 | 1.07 | 1.07 | 1.08 | 1.08 | 1.09 | 1.09 | 1.09 | 1.09 | 1.08 | 1.14 | 1.2 | 1.19 | 1.13 | 1.14 | 1.12 | 1.13 | 1.12 | 1.11 | 1.11 | 1.11 | 1.15 | 1.15 | 1.14 | 1.13 | 1.13 | 1.12 | 1.12 | 1.12 | 1.12 | 1.12 | 1.15 | 1.14 | 1.1 | 1.07 | 1.06 | 1.03 | 1.03 | 1.03 | 1.04 | 1.04 | 1.05 | 1.05 | 1.04 | 1.03 | 1.06 | 1.09 | 1.09 | 1.11
24784 |  | 1.01 | 1 | 1 | 1.04 | 1.02 | 1 | 1 | 1 | 1.02 | 1.01 | 1.02 | 1.01 | 0.98 | 0.96 | 0.96 | 0.93 | 0.91 | 0.92 | 0.92 | 0.92 | 0.9 | 0.91 | 0.88 | 0.85 | 0.89 | 0.9 | 0.9 | 0.92 | 0.95 | 0.96 | 0.95 | 0.95 | 0.96 | 0.97 | 0.99 | 1.06 | 1.07 | 1.06 | 1.08 | 1.04 | 1.04 | 1.02 | 1.02 | 1.03 | 1.02 | 1.01 | 1.01 | 0.98 | 0.96 | 0.97 | 0.91 | 0.91 | 0.9 | 0.91 | 0.92 | 0.92 | 0.91 | 0.93 | 0.93 | 0.96 | 0.97 | 1.01 | 1.08 | 1.11 | 1.11 | 1.12 | 1.12 | 1.1 | 1.14 | 1.15 | 1.17 | 1.15 | 1.16 | 1.13 | 1.11 | 1.08 | 1.07 | 1.05 | 1.04 | 1.07 | 1.03 | 0.99 | 1 | 1.05 | 1.03 | 1.03 | 1.02 | 1.02 | 1.05 | 1.09 | 1.1 | 1.09 | 1.14 | 1.13 | 1.09 | 1.05 | 1.06 | 1.06 | 1.09 | 1.08 | 1.07 | 1.07 | 1.07 | 1.07 | 1.03 | 1.07 | 1.09 | 1.08 | 1.1 | 1.07 | 1.03 | 1.06 | 1.08 | 1.08 | 1.08 | 1.09 | 1.1 | 1.09 | 1.09 | 1.1 | 1.09 | 1.15 | 1.21 | 1.2 | 1.14 | 1.15 | 1.13 | 1.14 | 1.13 | 1.12 | 1.12 | 1.12 | 1.16 | 1.16 | 1.15 | 1.14 | 1.14 | 1.13 | 1.13 | 1.13 | 1.13 | 1.13 | 1.16 | 1.15 | 1.11 | 1.08 | 1.07 | 1.04 | 1.03 | 1.04 | 1.05 | 1.05 | 1.06 | 1.06 | 1.05 | 1.04 | 1.06 | 1.1 | 1.1 | 1.12
24787 |  | 1.01 | 0.99 | 1 | 1.03 | 1.02 | 1 | 1 | 1 | 1.02 | 1 | 1.02 | 1.01 | 0.98 | 0.96 | 0.96 | 0.93 | 0.9 | 0.92 | 0.92 | 0.92 | 0.9 | 0.91 | 0.88 | 0.85 | 0.89 | 0.9 | 0.9 | 0.92 | 0.95 | 0.96 | 0.95 | 0.95 | 0.96 | 0.97 | 0.98 | 1.06 | 1.07 | 1.05 | 1.08 | 1.04 | 1.04 | 1.02 | 1.02 | 1.03 | 1.01 | 1.01 | 1 | 0.98 | 0.96 | 0.97 | 0.91 | 0.91 | 0.9 | 0.9 | 0.91 | 0.91 | 0.91 | 0.93 | 0.93 | 0.95 | 0.97 | 1 | 1.07 | 1.11 | 1.11 | 1.12 | 1.12 | 1.1 | 1.14 | 1.15 | 1.17 | 1.14 | 1.15 | 1.13 | 1.11 | 1.08 | 1.06 | 1.05 | 1.04 | 1.06 | 1.03 | 0.99 | 1 | 1.05 | 1.03 | 1.03 | 1.02 | 1.01 | 1.05 | 1.08 | 1.09 | 1.08 | 1.13 | 1.13 | 1.09 | 1.05 | 1.05 | 1.06 | 1.08 | 1.08 | 1.07 | 1.07 | 1.07 | 1.07 | 1.03 | 1.07 | 1.09 | 1.08 | 1.1 | 1.07 | 1.03 | 1.06 | 1.08 | 1.08 | 1.08 | 1.08 | 1.1 | 1.09 | 1.09 | 1.1 | 1.09 | 1.15 | 1.21 | 1.19 | 1.13 | 1.14 | 1.13 | 1.13 | 1.13 | 1.12 | 1.12 | 1.12 | 1.15 | 1.15 | 1.14 | 1.14 | 1.14 | 1.13 | 1.13 | 1.13 | 1.13 | 1.13 | 1.16 | 1.15 | 1.11 | 1.08 | 1.07 | 1.04 | 1.03 | 1.04 | 1.05 | 1.04 | 1.06 | 1.06 | 1.05 | 1.03 | 1.06 | 1.1 | 1.1 | 1.12
24790 |  | 1 | 0.98 | 0.98 | 1.02 | 1 | 0.98 | 0.98 | 0.98 | 1 | 0.99 | 1 | 0.99 | 0.96 | 0.94 | 0.94 | 0.91 | 0.89 | 0.9 | 0.91 | 0.9 | 0.89 | 0.89 | 0.87 | 0.84 | 0.87 | 0.88 | 0.88 | 0.9 | 0.93 | 0.94 | 0.93 | 0.93 | 0.94 | 0.95 | 0.96 | 1.04 | 1.05 | 1.03 | 1.06 | 1.02 | 1.02 | 1 | 1 | 1.01 | 1 | 0.99 | 0.99 | 0.96 | 0.95 | 0.95 | 0.9 | 0.89 | 0.88 | 0.89 | 0.9 | 0.9 | 0.9 | 0.91 | 0.91 | 0.94 | 0.95 | 0.99 | 1.05 | 1.09 | 1.09 | 1.09 | 1.1 | 1.07 | 1.11 | 1.12 | 1.14 | 1.12 | 1.13 | 1.1 | 1.09 | 1.06 | 1.04 | 1.03 | 1.02 | 1.04 | 1.01 | 0.97 | 0.98 | 1.03 | 1.01 | 1.01 | 1 | 1 | 1.03 | 1.07 | 1.07 | 1.07 | 1.11 | 1.11 | 1.07 | 1.04 | 1.04 | 1.04 | 1.07 | 1.06 | 1.05 | 1.05 | 1.05 | 1.05 | 1.01 | 1.05 | 1.07 | 1.06 | 1.08 | 1.05 | 1.01 | 1.04 | 1.06 | 1.06 | 1.07 | 1.07 | 1.08 | 1.08 | 1.07 | 1.08 | 1.07 | 1.13 | 1.19 | 1.18 | 1.12 | 1.13 | 1.11 | 1.12 | 1.11 | 1.1 | 1.1 | 1.1 | 1.13 | 1.14 | 1.12 | 1.12 | 1.12 | 1.11 | 1.11 | 1.11 | 1.11 | 1.11 | 1.13 | 1.13 | 1.09 | 1.06 | 1.05 | 1.02 | 1.02 | 1.02 | 1.03 | 1.03 | 1.04 | 1.04 | 1.03 | 1.02 | 1.05 | 1.08 | 1.08 | 1.1
24791 |  | 1.01 | 0.99 | 0.99 | 1.03 | 1.01 | 0.99 | 1 | 1 | 1.01 | 1 | 1.02 | 1.01 | 0.97 | 0.96 | 0.95 | 0.92 | 0.9 | 0.91 | 0.92 | 0.91 | 0.9 | 0.9 | 0.88 | 0.85 | 0.88 | 0.9 | 0.89 | 0.91 | 0.94 | 0.95 | 0.94 | 0.94 | 0.95 | 0.96 | 0.98 | 1.06 | 1.06 | 1.05 | 1.08 | 1.03 | 1.04 | 1.01 | 1.01 | 1.02 | 1.01 | 1 | 1 | 0.97 | 0.96 | 0.97 | 0.9 | 0.9 | 0.89 | 0.9 | 0.91 | 0.91 | 0.91 | 0.92 | 0.92 | 0.95 | 0.96 | 1 | 1.07 | 1.11 | 1.11 | 1.11 | 1.11 | 1.09 | 1.13 | 1.14 | 1.16 | 1.14 | 1.15 | 1.12 | 1.1 | 1.07 | 1.06 | 1.05 | 1.03 | 1.06 | 1.02 | 0.99 | 1 | 1.04 | 1.02 | 1.02 | 1.01 | 1.01 | 1.05 | 1.08 | 1.09 | 1.08 | 1.13 | 1.13 | 1.09 | 1.05 | 1.05 | 1.05 | 1.08 | 1.08 | 1.07 | 1.06 | 1.07 | 1.07 | 1.03 | 1.06 | 1.08 | 1.08 | 1.1 | 1.07 | 1.02 | 1.05 | 1.07 | 1.07 | 1.08 | 1.08 | 1.09 | 1.09 | 1.09 | 1.09 | 1.09 | 1.14 | 1.2 | 1.19 | 1.13 | 1.14 | 1.13 | 1.13 | 1.12 | 1.11 | 1.11 | 1.11 | 1.15 | 1.15 | 1.14 | 1.13 | 1.14 | 1.13 | 1.12 | 1.13 | 1.12 | 1.13 | 1.15 | 1.14 | 1.1 | 1.07 | 1.07 | 1.04 | 1.03 | 1.03 | 1.05 | 1.04 | 1.05 | 1.05 | 1.04 | 1.03 | 1.06 | 1.09 | 1.09 | 1.11
24793 |  | 0.99 | 0.97 | 0.98 | 1.01 | 1 | 0.98 | 0.98 | 0.98 | 0.99 | 0.98 | 1 | 0.99 | 0.96 | 0.94 | 0.94 | 0.91 | 0.89 | 0.9 | 0.91 | 0.9 | 0.89 | 0.89 | 0.87 | 0.84 | 0.87 | 0.88 | 0.88 | 0.9 | 0.93 | 0.94 | 0.93 | 0.93 | 0.94 | 0.95 | 0.96 | 1.04 | 1.04 | 1.03 | 1.05 | 1.02 | 1.02 | 1 | 1 | 1.01 | 0.99 | 0.99 | 0.98 | 0.96 | 0.94 | 0.95 | 0.9 | 0.89 | 0.88 | 0.89 | 0.9 | 0.9 | 0.9 | 0.91 | 0.91 | 0.94 | 0.95 | 0.98 | 1.05 | 1.09 | 1.09 | 1.09 | 1.09 | 1.07 | 1.11 | 1.12 | 1.14 | 1.11 | 1.12 | 1.1 | 1.08 | 1.05 | 1.04 | 1.03 | 1.02 | 1.04 | 1.01 | 0.97 | 0.98 | 1.03 | 1.01 | 1.01 | 1 | 0.99 | 1.03 | 1.06 | 1.07 | 1.06 | 1.11 | 1.11 | 1.07 | 1.03 | 1.03 | 1.04 | 1.06 | 1.06 | 1.05 | 1.05 | 1.05 | 1.05 | 1.01 | 1.04 | 1.06 | 1.06 | 1.08 | 1.05 | 1.01 | 1.04 | 1.06 | 1.06 | 1.06 | 1.07 | 1.08 | 1.08 | 1.07 | 1.08 | 1.07 | 1.13 | 1.19 | 1.17 | 1.11 | 1.12 | 1.11 | 1.11 | 1.11 | 1.1 | 1.1 | 1.09 | 1.13 | 1.13 | 1.12 | 1.11 | 1.12 | 1.11 | 1.1 | 1.11 | 1.11 | 1.11 | 1.13 | 1.12 | 1.08 | 1.05 | 1.05 | 1.02 | 1.01 | 1.02 | 1.03 | 1.03 | 1.04 | 1.04 | 1.03 | 1.02 | 1.04 | 1.08 | 1.07 | 1.09
24794 |  | 0.99 | 0.97 | 0.98 | 1.01 | 1 | 0.97 | 0.98 | 0.98 | 0.99 | 0.98 | 1 | 0.98 | 0.95 | 0.94 | 0.93 | 0.91 | 0.88 | 0.9 | 0.9 | 0.9 | 0.88 | 0.89 | 0.86 | 0.83 | 0.87 | 0.88 | 0.88 | 0.9 | 0.92 | 0.93 | 0.92 | 0.92 | 0.93 | 0.94 | 0.96 | 1.03 | 1.04 | 1.02 | 1.05 | 1.01 | 1.01 | 0.99 | 0.99 | 1 | 0.99 | 0.98 | 0.98 | 0.96 | 0.94 | 0.95 | 0.89 | 0.89 | 0.88 | 0.89 | 0.9 | 0.9 | 0.89 | 0.91 | 0.91 | 0.93 | 0.94 | 0.98 | 1.05 | 1.08 | 1.08 | 1.09 | 1.09 | 1.06 | 1.1 | 1.11 | 1.13 | 1.11 | 1.12 | 1.09 | 1.08 | 1.05 | 1.03 | 1.02 | 1.01 | 1.03 | 1 | 0.97 | 0.98 | 1.02 | 1 | 1 | 0.99 | 0.99 | 1.03 | 1.06 | 1.07 | 1.06 | 1.11 | 1.1 | 1.07 | 1.03 | 1.03 | 1.03 | 1.06 | 1.06 | 1.05 | 1.05 | 1.05 | 1.05 | 1.01 | 1.04 | 1.06 | 1.05 | 1.07 | 1.05 | 1 | 1.03 | 1.05 | 1.05 | 1.06 | 1.06 | 1.08 | 1.07 | 1.07 | 1.08 | 1.07 | 1.12 | 1.18 | 1.17 | 1.11 | 1.12 | 1.11 | 1.11 | 1.1 | 1.09 | 1.09 | 1.09 | 1.13 | 1.13 | 1.11 | 1.11 | 1.11 | 1.1 | 1.1 | 1.1 | 1.1 | 1.1 | 1.13 | 1.12 | 1.08 | 1.05 | 1.05 | 1.02 | 1.01 | 1.02 | 1.03 | 1.02 | 1.04 | 1.03 | 1.03 | 1.01 | 1.04 | 1.07 | 1.07 | 1.09
24796 |  | 0.99 | 0.97 | 0.98 | 1.01 | 1 | 0.97 | 0.98 | 0.98 | 0.99 | 0.98 | 1 | 0.98 | 0.95 | 0.94 | 0.93 | 0.91 | 0.88 | 0.9 | 0.9 | 0.9 | 0.88 | 0.89 | 0.86 | 0.83 | 0.87 | 0.88 | 0.88 | 0.9 | 0.93 | 0.93 | 0.92 | 0.92 | 0.94 | 0.94 | 0.96 | 1.03 | 1.04 | 1.02 | 1.05 | 1.01 | 1.02 | 1 | 0.99 | 1 | 0.99 | 0.98 | 0.98 | 0.96 | 0.94 | 0.95 | 0.89 | 0.89 | 0.88 | 0.89 | 0.9 | 0.9 | 0.89 | 0.91 | 0.91 | 0.94 | 0.95 | 0.98 | 1.05 | 1.08 | 1.08 | 1.09 | 1.09 | 1.07 | 1.1 | 1.12 | 1.13 | 1.11 | 1.12 | 1.1 | 1.08 | 1.05 | 1.03 | 1.03 | 1.01 | 1.04 | 1 | 0.97 | 0.98 | 1.02 | 1 | 1 | 0.99 | 0.99 | 1.03 | 1.06 | 1.07 | 1.06 | 1.11 | 1.11 | 1.07 | 1.03 | 1.03 | 1.04 | 1.06 | 1.06 | 1.05 | 1.05 | 1.05 | 1.05 | 1.01 | 1.04 | 1.06 | 1.06 | 1.08 | 1.05 | 1 | 1.03 | 1.06 | 1.05 | 1.06 | 1.06 | 1.08 | 1.07 | 1.07 | 1.08 | 1.07 | 1.13 | 1.18 | 1.17 | 1.11 | 1.12 | 1.11 | 1.11 | 1.1 | 1.1 | 1.09 | 1.09 | 1.13 | 1.13 | 1.12 | 1.11 | 1.11 | 1.1 | 1.1 | 1.1 | 1.1 | 1.1 | 1.13 | 1.12 | 1.08 | 1.05 | 1.05 | 1.02 | 1.01 | 1.02 | 1.03 | 1.02 | 1.04 | 1.04 | 1.03 | 1.01 | 1.04 | 1.08 | 1.07 | 1.09
24797 |  | 1 | 0.98 | 0.99 | 1.02 | 1.01 | 0.99 | 0.99 | 0.99 | 1 | 0.99 | 1.01 | 1 | 0.97 | 0.95 | 0.95 | 0.92 | 0.9 | 0.91 | 0.92 | 0.91 | 0.89 | 0.9 | 0.88 | 0.85 | 0.88 | 0.89 | 0.89 | 0.91 | 0.94 | 0.95 | 0.94 | 0.94 | 0.95 | 0.96 | 0.97 | 1.05 | 1.06 | 1.04 | 1.07 | 1.03 | 1.03 | 1.01 | 1.01 | 1.02 | 1 | 1 | 0.99 | 0.97 | 0.95 | 0.96 | 0.9 | 0.9 | 0.89 | 0.9 | 0.91 | 0.91 | 0.9 | 0.92 | 0.92 | 0.95 | 0.96 | 0.99 | 1.06 | 1.1 | 1.1 | 1.11 | 1.11 | 1.08 | 1.12 | 1.13 | 1.15 | 1.13 | 1.14 | 1.11 | 1.09 | 1.06 | 1.05 | 1.04 | 1.03 | 1.05 | 1.02 | 0.98 | 0.99 | 1.04 | 1.02 | 1.02 | 1.01 | 1 | 1.04 | 1.07 | 1.08 | 1.07 | 1.12 | 1.12 | 1.08 | 1.04 | 1.04 | 1.05 | 1.07 | 1.07 | 1.06 | 1.06 | 1.06 | 1.06 | 1.02 | 1.05 | 1.08 | 1.07 | 1.09 | 1.06 | 1.02 | 1.05 | 1.07 | 1.07 | 1.08 | 1.08 | 1.09 | 1.09 | 1.08 | 1.09 | 1.08 | 1.14 | 1.2 | 1.18 | 1.13 | 1.14 | 1.12 | 1.13 | 1.12 | 1.11 | 1.11 | 1.11 | 1.14 | 1.14 | 1.13 | 1.13 | 1.13 | 1.12 | 1.12 | 1.12 | 1.12 | 1.12 | 1.15 | 1.14 | 1.1 | 1.07 | 1.06 | 1.03 | 1.02 | 1.03 | 1.04 | 1.04 | 1.05 | 1.05 | 1.04 | 1.03 | 1.06 | 1.09 | 1.09 | 1.11
24799 |  | 1 | 0.98 | 0.99 | 1.02 | 1.01 | 0.98 | 0.99 | 0.99 | 1 | 0.99 | 1.01 | 1 | 0.97 | 0.95 | 0.94 | 0.92 | 0.89 | 0.91 | 0.91 | 0.91 | 0.89 | 0.9 | 0.87 | 0.84 | 0.88 | 0.89 | 0.89 | 0.91 | 0.94 | 0.94 | 0.93 | 0.93 | 0.95 | 0.96 | 0.97 | 1.04 | 1.05 | 1.04 | 1.06 | 1.02 | 1.03 | 1.01 | 1 | 1.01 | 1 | 0.99 | 0.99 | 0.97 | 0.95 | 0.96 | 0.9 | 0.9 | 0.89 | 0.9 | 0.91 | 0.91 | 0.9 | 0.92 | 0.92 | 0.94 | 0.96 | 0.99 | 1.06 | 1.09 | 1.1 | 1.1 | 1.1 | 1.08 | 1.12 | 1.13 | 1.15 | 1.12 | 1.13 | 1.11 | 1.09 | 1.06 | 1.04 | 1.03 | 1.02 | 1.05 | 1.01 | 0.98 | 0.99 | 1.03 | 1.01 | 1.01 | 1 | 1 | 1.04 | 1.07 | 1.08 | 1.07 | 1.12 | 1.12 | 1.08 | 1.04 | 1.04 | 1.05 | 1.07 | 1.07 | 1.06 | 1.06 | 1.06 | 1.06 | 1.02 | 1.05 | 1.07 | 1.07 | 1.09 | 1.06 | 1.01 | 1.05 | 1.07 | 1.07 | 1.07 | 1.07 | 1.09 | 1.08 | 1.08 | 1.09 | 1.08 | 1.14 | 1.19 | 1.18 | 1.12 | 1.13 | 1.12 | 1.12 | 1.11 | 1.11 | 1.1 | 1.1 | 1.14 | 1.14 | 1.13 | 1.12 | 1.13 | 1.12 | 1.11 | 1.12 | 1.11 | 1.12 | 1.14 | 1.13 | 1.09 | 1.07 | 1.06 | 1.03 | 1.02 | 1.03 | 1.04 | 1.04 | 1.05 | 1.05 | 1.04 | 1.03 | 1.05 | 1.09 | 1.09 | 1.11
24800 |  | 1 | 0.98 | 0.99 | 1.02 | 1.01 | 0.99 | 0.99 | 0.99 | 1 | 0.99 | 1.01 | 1 | 0.97 | 0.95 | 0.95 | 0.92 | 0.9 | 0.91 | 0.91 | 0.91 | 0.89 | 0.9 | 0.87 | 0.84 | 0.88 | 0.89 | 0.89 | 0.91 | 0.94 | 0.95 | 0.94 | 0.93 | 0.95 | 0.96 | 0.97 | 1.05 | 1.06 | 1.04 | 1.07 | 1.03 | 1.03 | 1.01 | 1.01 | 1.02 | 1 | 0.99 | 0.99 | 0.97 | 0.95 | 0.96 | 0.9 | 0.9 | 0.89 | 0.9 | 0.91 | 0.91 | 0.9 | 0.92 | 0.92 | 0.95 | 0.96 | 0.99 | 1.06 | 1.1 | 1.1 | 1.1 | 1.11 | 1.08 | 1.12 | 1.13 | 1.15 | 1.13 | 1.14 | 1.11 | 1.09 | 1.06 | 1.05 | 1.04 | 1.03 | 1.05 | 1.02 | 0.98 | 0.99 | 1.04 | 1.02 | 1.02 | 1.01 | 1 | 1.04 | 1.07 | 1.08 | 1.07 | 1.12 | 1.12 | 1.08 | 1.04 | 1.04 | 1.05 | 1.07 | 1.07 | 1.06 | 1.06 | 1.06 | 1.06 | 1.02 | 1.05 | 1.08 | 1.07 | 1.09 | 1.06 | 1.02 | 1.05 | 1.07 | 1.07 | 1.07 | 1.07 | 1.09 | 1.08 | 1.08 | 1.09 | 1.08 | 1.14 | 1.2 | 1.18 | 1.12 | 1.13 | 1.12 | 1.12 | 1.12 | 1.11 | 1.11 | 1.1 | 1.14 | 1.14 | 1.13 | 1.13 | 1.13 | 1.12 | 1.12 | 1.12 | 1.12 | 1.12 | 1.14 | 1.14 | 1.09 | 1.07 | 1.06 | 1.03 | 1.02 | 1.03 | 1.04 | 1.04 | 1.05 | 1.05 | 1.04 | 1.02 | 1.05 | 1.09 | 1.09 | 1.11
24802 |  | 0.99 | 0.98 | 0.98 | 1.01 | 1 | 0.98 | 0.98 | 0.98 | 1 | 0.98 | 1 | 0.99 | 0.96 | 0.94 | 0.94 | 0.91 | 0.89 | 0.9 | 0.91 | 0.9 | 0.89 | 0.89 | 0.87 | 0.84 | 0.87 | 0.88 | 0.88 | 0.9 | 0.93 | 0.94 | 0.93 | 0.93 | 0.94 | 0.95 | 0.96 | 1.04 | 1.04 | 1.03 | 1.05 | 1.02 | 1.02 | 1 | 1 | 1.01 | 1 | 0.99 | 0.99 | 0.96 | 0.94 | 0.95 | 0.9 | 0.89 | 0.88 | 0.89 | 0.9 | 0.9 | 0.9 | 0.91 | 0.91 | 0.94 | 0.95 | 0.98 | 1.05 | 1.09 | 1.09 | 1.09 | 1.09 | 1.07 | 1.11 | 1.12 | 1.14 | 1.11 | 1.13 | 1.1 | 1.08 | 1.05 | 1.04 | 1.03 | 1.02 | 1.04 | 1.01 | 0.97 | 0.98 | 1.03 | 1.01 | 1.01 | 1 | 0.99 | 1.03 | 1.06 | 1.07 | 1.06 | 1.11 | 1.11 | 1.07 | 1.03 | 1.04 | 1.04 | 1.06 | 1.06 | 1.05 | 1.05 | 1.05 | 1.05 | 1.01 | 1.04 | 1.07 | 1.06 | 1.08 | 1.05 | 1.01 | 1.04 | 1.06 | 1.06 | 1.06 | 1.07 | 1.08 | 1.08 | 1.07 | 1.08 | 1.07 | 1.13 | 1.19 | 1.17 | 1.11 | 1.12 | 1.11 | 1.12 | 1.11 | 1.1 | 1.1 | 1.1 | 1.13 | 1.13 | 1.12 | 1.12 | 1.12 | 1.11 | 1.11 | 1.11 | 1.11 | 1.11 | 1.13 | 1.12 | 1.08 | 1.06 | 1.05 | 1.02 | 1.01 | 1.02 | 1.03 | 1.03 | 1.04 | 1.04 | 1.03 | 1.02 | 1.04 | 1.08 | 1.08 | 1.1
24803 |  | 1 | 0.98 | 0.99 | 1.03 | 1.01 | 0.99 | 0.99 | 0.99 | 1 | 0.99 | 1.01 | 1 | 0.97 | 0.95 | 0.95 | 0.92 | 0.9 | 0.91 | 0.92 | 0.91 | 0.89 | 0.9 | 0.88 | 0.85 | 0.88 | 0.89 | 0.89 | 0.91 | 0.94 | 0.95 | 0.94 | 0.94 | 0.95 | 0.96 | 0.97 | 1.05 | 1.06 | 1.04 | 1.07 | 1.03 | 1.03 | 1.01 | 1.01 | 1.02 | 1 | 1 | 0.99 | 0.97 | 0.95 | 0.96 | 0.9 | 0.9 | 0.89 | 0.9 | 0.91 | 0.91 | 0.9 | 0.92 | 0.92 | 0.95 | 0.96 | 0.99 | 1.06 | 1.1 | 1.1 | 1.11 | 1.11 | 1.08 | 1.12 | 1.14 | 1.15 | 1.13 | 1.14 | 1.11 | 1.09 | 1.06 | 1.05 | 1.04 | 1.03 | 1.05 | 1.02 | 0.98 | 0.99 | 1.04 | 1.02 | 1.02 | 1.01 | 1 | 1.04 | 1.07 | 1.08 | 1.07 | 1.12 | 1.12 | 1.08 | 1.04 | 1.04 | 1.05 | 1.07 | 1.07 | 1.06 | 1.06 | 1.06 | 1.06 | 1.02 | 1.06 | 1.08 | 1.07 | 1.09 | 1.06 | 1.02 | 1.05 | 1.07 | 1.07 | 1.07 | 1.08 | 1.09 | 1.09 | 1.08 | 1.09 | 1.08 | 1.14 | 1.2 | 1.18 | 1.13 | 1.14 | 1.12 | 1.13 | 1.12 | 1.11 | 1.11 | 1.1 | 1.14 | 1.14 | 1.13 | 1.13 | 1.13 | 1.12 | 1.12 | 1.12 | 1.12 | 1.12 | 1.15 | 1.14 | 1.1 | 1.07 | 1.06 | 1.03 | 1.02 | 1.03 | 1.04 | 1.04 | 1.05 | 1.05 | 1.04 | 1.03 | 1.06 | 1.09 | 1.09 | 1.11
24805 |  | 1 | 0.98 | 0.98 | 1.02 | 1.01 | 0.98 | 0.98 | 0.98 | 1 | 0.99 | 1.01 | 0.99 | 0.97 | 0.95 | 0.94 | 0.92 | 0.89 | 0.91 | 0.91 | 0.91 | 0.89 | 0.9 | 0.87 | 0.84 | 0.88 | 0.89 | 0.89 | 0.91 | 0.94 | 0.94 | 0.93 | 0.93 | 0.95 | 0.95 | 0.97 | 1.04 | 1.05 | 1.03 | 1.06 | 1.02 | 1.02 | 1.01 | 1 | 1.01 | 1 | 0.99 | 0.99 | 0.97 | 0.95 | 0.96 | 0.9 | 0.9 | 0.89 | 0.9 | 0.91 | 0.91 | 0.9 | 0.92 | 0.92 | 0.94 | 0.96 | 0.99 | 1.06 | 1.09 | 1.09 | 1.1 | 1.1 | 1.08 | 1.11 | 1.13 | 1.14 | 1.12 | 1.13 | 1.11 | 1.09 | 1.06 | 1.04 | 1.03 | 1.02 | 1.04 | 1.01 | 0.98 | 0.99 | 1.03 | 1.01 | 1.01 | 1 | 1 | 1.04 | 1.07 | 1.08 | 1.07 | 1.12 | 1.12 | 1.08 | 1.04 | 1.04 | 1.04 | 1.07 | 1.07 | 1.06 | 1.06 | 1.06 | 1.06 | 1.02 | 1.05 | 1.07 | 1.07 | 1.09 | 1.06 | 1.01 | 1.05 | 1.07 | 1.07 | 1.07 | 1.07 | 1.09 | 1.08 | 1.08 | 1.09 | 1.08 | 1.14 | 1.19 | 1.18 | 1.12 | 1.13 | 1.12 | 1.12 | 1.11 | 1.11 | 1.1 | 1.1 | 1.14 | 1.14 | 1.13 | 1.12 | 1.12 | 1.11 | 1.11 | 1.11 | 1.11 | 1.12 | 1.14 | 1.13 | 1.09 | 1.06 | 1.06 | 1.03 | 1.02 | 1.03 | 1.04 | 1.03 | 1.05 | 1.05 | 1.04 | 1.02 | 1.05 | 1.09 | 1.09 | 1.1
24806 |  | 1 | 0.98 | 0.99 | 1.02 | 1.01 | 0.98 | 0.99 | 0.99 | 1 | 0.99 | 1.01 | 1 | 0.97 | 0.95 | 0.94 | 0.92 | 0.89 | 0.91 | 0.91 | 0.91 | 0.89 | 0.9 | 0.87 | 0.84 | 0.88 | 0.89 | 0.89 | 0.91 | 0.94 | 0.94 | 0.93 | 0.93 | 0.95 | 0.96 | 0.97 | 1.04 | 1.05 | 1.04 | 1.06 | 1.02 | 1.03 | 1.01 | 1 | 1.01 | 1 | 0.99 | 0.99 | 0.97 | 0.95 | 0.96 | 0.9 | 0.9 | 0.89 | 0.89 | 0.9 | 0.91 | 0.9 | 0.92 | 0.92 | 0.94 | 0.95 | 0.99 | 1.06 | 1.09 | 1.1 | 1.1 | 1.1 | 1.08 | 1.12 | 1.13 | 1.15 | 1.12 | 1.13 | 1.11 | 1.09 | 1.06 | 1.04 | 1.03 | 1.02 | 1.05 | 1.01 | 0.98 | 0.99 | 1.03 | 1.01 | 1.01 | 1 | 1 | 1.04 | 1.07 | 1.08 | 1.07 | 1.12 | 1.12 | 1.08 | 1.04 | 1.04 | 1.04 | 1.07 | 1.07 | 1.06 | 1.06 | 1.06 | 1.06 | 1.02 | 1.05 | 1.07 | 1.07 | 1.09 | 1.06 | 1.01 | 1.05 | 1.07 | 1.06 | 1.07 | 1.07 | 1.09 | 1.08 | 1.08 | 1.09 | 1.08 | 1.14 | 1.19 | 1.18 | 1.12 | 1.13 | 1.12 | 1.12 | 1.11 | 1.11 | 1.1 | 1.1 | 1.14 | 1.14 | 1.13 | 1.12 | 1.12 | 1.11 | 1.11 | 1.11 | 1.11 | 1.12 | 1.14 | 1.13 | 1.09 | 1.06 | 1.06 | 1.03 | 1.02 | 1.03 | 1.04 | 1.03 | 1.05 | 1.05 | 1.04 | 1.02 | 1.05 | 1.09 | 1.08 | 1.1
24808 |  | 1.01 | 0.99 | 1 | 1.03 | 1.02 | 1 | 1 | 1 | 1.02 | 1 | 1.02 | 1.01 | 0.98 | 0.96 | 0.96 | 0.93 | 0.91 | 0.92 | 0.92 | 0.92 | 0.9 | 0.91 | 0.88 | 0.85 | 0.89 | 0.9 | 0.9 | 0.92 | 0.95 | 0.96 | 0.95 | 0.95 | 0.96 | 0.97 | 0.98 | 1.06 | 1.07 | 1.05 | 1.08 | 1.04 | 1.04 | 1.02 | 1.02 | 1.03 | 1.01 | 1.01 | 1 | 0.98 | 0.96 | 0.97 | 0.91 | 0.91 | 0.9 | 0.91 | 0.92 | 0.92 | 0.91 | 0.93 | 0.93 | 0.96 | 0.97 | 1 | 1.07 | 1.11 | 1.11 | 1.12 | 1.12 | 1.1 | 1.13 | 1.15 | 1.17 | 1.14 | 1.15 | 1.13 | 1.11 | 1.08 | 1.06 | 1.05 | 1.04 | 1.06 | 1.03 | 0.99 | 1 | 1.05 | 1.03 | 1.03 | 1.02 | 1.01 | 1.05 | 1.08 | 1.09 | 1.09 | 1.13 | 1.13 | 1.09 | 1.05 | 1.05 | 1.06 | 1.08 | 1.08 | 1.07 | 1.07 | 1.07 | 1.07 | 1.03 | 1.07 | 1.09 | 1.08 | 1.1 | 1.07 | 1.03 | 1.06 | 1.08 | 1.08 | 1.08 | 1.09 | 1.1 | 1.09 | 1.09 | 1.1 | 1.09 | 1.15 | 1.21 | 1.19 | 1.13 | 1.14 | 1.13 | 1.14 | 1.13 | 1.12 | 1.12 | 1.12 | 1.15 | 1.16 | 1.14 | 1.14 | 1.14 | 1.13 | 1.13 | 1.13 | 1.13 | 1.13 | 1.16 | 1.15 | 1.11 | 1.08 | 1.07 | 1.04 | 1.03 | 1.04 | 1.05 | 1.05 | 1.06 | 1.06 | 1.05 | 1.03 | 1.06 | 1.1 | 1.1 | 1.12
24809 |  | 1.01 | 0.99 | 0.99 | 1.03 | 1.02 | 0.99 | 1 | 1 | 1.01 | 1 | 1.02 | 1.01 | 0.98 | 0.96 | 0.95 | 0.93 | 0.9 | 0.91 | 0.92 | 0.91 | 0.9 | 0.91 | 0.88 | 0.85 | 0.89 | 0.9 | 0.89 | 0.92 | 0.95 | 0.95 | 0.94 | 0.94 | 0.96 | 0.97 | 0.98 | 1.06 | 1.07 | 1.05 | 1.08 | 1.04 | 1.04 | 1.02 | 1.01 | 1.02 | 1.01 | 1 | 1 | 0.98 | 0.96 | 0.97 | 0.91 | 0.91 | 0.9 | 0.9 | 0.91 | 0.91 | 0.91 | 0.93 | 0.93 | 0.95 | 0.96 | 1 | 1.07 | 1.11 | 1.11 | 1.11 | 1.12 | 1.09 | 1.13 | 1.14 | 1.16 | 1.14 | 1.15 | 1.12 | 1.1 | 1.07 | 1.06 | 1.05 | 1.04 | 1.06 | 1.02 | 0.99 | 1 | 1.04 | 1.03 | 1.02 | 1.01 | 1.01 | 1.05 | 1.08 | 1.09 | 1.08 | 1.13 | 1.13 | 1.09 | 1.05 | 1.05 | 1.05 | 1.08 | 1.08 | 1.07 | 1.07 | 1.07 | 1.07 | 1.03 | 1.06 | 1.08 | 1.08 | 1.1 | 1.07 | 1.02 | 1.06 | 1.08 | 1.08 | 1.08 | 1.08 | 1.1 | 1.09 | 1.09 | 1.1 | 1.09 | 1.15 | 1.21 | 1.19 | 1.13 | 1.14 | 1.13 | 1.13 | 1.13 | 1.12 | 1.12 | 1.11 | 1.15 | 1.15 | 1.14 | 1.14 | 1.14 | 1.13 | 1.13 | 1.13 | 1.13 | 1.13 | 1.15 | 1.14 | 1.1 | 1.07 | 1.07 | 1.04 | 1.03 | 1.03 | 1.05 | 1.04 | 1.06 | 1.05 | 1.05 | 1.03 | 1.06 | 1.1 | 1.09 | 1.11
24811 |  | 0.99 | 0.97 | 0.98 | 1.01 | 1 | 0.97 | 0.98 | 0.98 | 0.99 | 0.98 | 1 | 0.98 | 0.95 | 0.94 | 0.93 | 0.91 | 0.88 | 0.9 | 0.9 | 0.9 | 0.88 | 0.89 | 0.86 | 0.83 | 0.87 | 0.88 | 0.88 | 0.9 | 0.92 | 0.93 | 0.92 | 0.92 | 0.93 | 0.94 | 0.96 | 1.03 | 1.04 | 1.02 | 1.05 | 1.01 | 1.01 | 0.99 | 0.99 | 1 | 0.99 | 0.98 | 0.98 | 0.96 | 0.94 | 0.95 | 0.89 | 0.89 | 0.88 | 0.89 | 0.9 | 0.9 | 0.89 | 0.91 | 0.91 | 0.93 | 0.94 | 0.98 | 1.04 | 1.08 | 1.08 | 1.09 | 1.09 | 1.06 | 1.1 | 1.11 | 1.13 | 1.11 | 1.12 | 1.09 | 1.08 | 1.05 | 1.03 | 1.02 | 1.01 | 1.03 | 1 | 0.97 | 0.97 | 1.02 | 1 | 1 | 0.99 | 0.99 | 1.03 | 1.06 | 1.07 | 1.06 | 1.11 | 1.1 | 1.07 | 1.03 | 1.03 | 1.03 | 1.06 | 1.06 | 1.05 | 1.05 | 1.05 | 1.05 | 1.01 | 1.04 | 1.06 | 1.05 | 1.07 | 1.05 | 1 | 1.03 | 1.05 | 1.05 | 1.06 | 1.06 | 1.07 | 1.07 | 1.07 | 1.08 | 1.07 | 1.12 | 1.18 | 1.17 | 1.11 | 1.12 | 1.11 | 1.11 | 1.1 | 1.09 | 1.09 | 1.09 | 1.13 | 1.13 | 1.11 | 1.11 | 1.11 | 1.1 | 1.1 | 1.1 | 1.1 | 1.1 | 1.13 | 1.12 | 1.08 | 1.05 | 1.05 | 1.02 | 1.01 | 1.02 | 1.03 | 1.02 | 1.04 | 1.04 | 1.03 | 1.01 | 1.04 | 1.08 | 1.07 | 1.09
24813 |  | 1 | 0.98 | 0.99 | 1.02 | 1.01 | 0.98 | 0.99 | 0.99 | 1 | 0.99 | 1.01 | 1 | 0.97 | 0.95 | 0.94 | 0.92 | 0.89 | 0.91 | 0.91 | 0.91 | 0.89 | 0.9 | 0.87 | 0.84 | 0.88 | 0.89 | 0.89 | 0.91 | 0.94 | 0.94 | 0.93 | 0.93 | 0.95 | 0.96 | 0.97 | 1.04 | 1.05 | 1.04 | 1.06 | 1.02 | 1.03 | 1.01 | 1.01 | 1.01 | 1 | 0.99 | 0.99 | 0.97 | 0.95 | 0.96 | 0.9 | 0.9 | 0.89 | 0.9 | 0.91 | 0.91 | 0.9 | 0.92 | 0.92 | 0.95 | 0.96 | 0.99 | 1.06 | 1.09 | 1.1 | 1.1 | 1.1 | 1.08 | 1.12 | 1.13 | 1.15 | 1.12 | 1.13 | 1.11 | 1.09 | 1.06 | 1.05 | 1.04 | 1.02 | 1.05 | 1.01 | 0.98 | 0.99 | 1.03 | 1.02 | 1.01 | 1.01 | 1 | 1.04 | 1.07 | 1.08 | 1.07 | 1.12 | 1.12 | 1.08 | 1.04 | 1.04 | 1.05 | 1.07 | 1.07 | 1.06 | 1.06 | 1.06 | 1.06 | 1.02 | 1.05 | 1.07 | 1.07 | 1.09 | 1.06 | 1.02 | 1.05 | 1.07 | 1.07 | 1.07 | 1.08 | 1.09 | 1.08 | 1.08 | 1.09 | 1.08 | 1.14 | 1.2 | 1.18 | 1.12 | 1.13 | 1.12 | 1.12 | 1.12 | 1.11 | 1.11 | 1.1 | 1.14 | 1.14 | 1.13 | 1.12 | 1.13 | 1.12 | 1.11 | 1.12 | 1.11 | 1.12 | 1.14 | 1.13 | 1.09 | 1.06 | 1.06 | 1.03 | 1.02 | 1.03 | 1.04 | 1.04 | 1.05 | 1.05 | 1.04 | 1.03 | 1.05 | 1.09 | 1.09 | 1.11
24814 |  | 1 | 0.98 | 0.98 | 1.02 | 1 | 0.98 | 0.98 | 0.98 | 1 | 0.99 | 1 | 0.99 | 0.96 | 0.94 | 0.94 | 0.91 | 0.89 | 0.9 | 0.91 | 0.9 | 0.89 | 0.89 | 0.87 | 0.84 | 0.87 | 0.88 | 0.88 | 0.9 | 0.93 | 0.94 | 0.93 | 0.93 | 0.94 | 0.95 | 0.96 | 1.04 | 1.05 | 1.03 | 1.06 | 1.02 | 1.02 | 1 | 1 | 1.01 | 1 | 0.99 | 0.99 | 0.96 | 0.95 | 0.96 | 0.9 | 0.89 | 0.88 | 0.89 | 0.9 | 0.9 | 0.9 | 0.91 | 0.91 | 0.94 | 0.95 | 0.99 | 1.05 | 1.09 | 1.09 | 1.09 | 1.1 | 1.07 | 1.11 | 1.12 | 1.14 | 1.12 | 1.13 | 1.1 | 1.09 | 1.06 | 1.04 | 1.03 | 1.02 | 1.04 | 1.01 | 0.97 | 0.98 | 1.03 | 1.01 | 1.01 | 1 | 1 | 1.03 | 1.07 | 1.08 | 1.07 | 1.11 | 1.11 | 1.07 | 1.04 | 1.04 | 1.04 | 1.07 | 1.06 | 1.05 | 1.05 | 1.05 | 1.05 | 1.02 | 1.05 | 1.07 | 1.06 | 1.08 | 1.05 | 1.01 | 1.04 | 1.06 | 1.06 | 1.07 | 1.07 | 1.08 | 1.08 | 1.07 | 1.08 | 1.08 | 1.13 | 1.19 | 1.18 | 1.12 | 1.13 | 1.11 | 1.12 | 1.11 | 1.1 | 1.1 | 1.1 | 1.14 | 1.14 | 1.12 | 1.12 | 1.12 | 1.11 | 1.11 | 1.11 | 1.11 | 1.11 | 1.14 | 1.13 | 1.09 | 1.06 | 1.05 | 1.02 | 1.02 | 1.02 | 1.04 | 1.03 | 1.04 | 1.04 | 1.03 | 1.02 | 1.05 | 1.08 | 1.08 | 1.1
24816 |  | 1 | 0.98 | 0.99 | 1.02 | 1.01 | 0.98 | 0.99 | 0.99 | 1 | 0.99 | 1.01 | 1 | 0.97 | 0.95 | 0.95 | 0.92 | 0.9 | 0.91 | 0.91 | 0.91 | 0.89 | 0.9 | 0.87 | 0.84 | 0.88 | 0.89 | 0.89 | 0.91 | 0.94 | 0.95 | 0.93 | 0.93 | 0.95 | 0.96 | 0.97 | 1.05 | 1.06 | 1.04 | 1.06 | 1.03 | 1.03 | 1.01 | 1.01 | 1.02 | 1 | 0.99 | 0.99 | 0.97 | 0.95 | 0.96 | 0.9 | 0.9 | 0.89 | 0.9 | 0.91 | 0.91 | 0.9 | 0.92 | 0.92 | 0.95 | 0.96 | 0.99 | 1.06 | 1.1 | 1.1 | 1.1 | 1.1 | 1.08 | 1.12 | 1.13 | 1.15 | 1.12 | 1.14 | 1.11 | 1.09 | 1.06 | 1.05 | 1.04 | 1.03 | 1.05 | 1.02 | 0.98 | 0.99 | 1.04 | 1.02 | 1.02 | 1.01 | 1 | 1.04 | 1.07 | 1.08 | 1.07 | 1.12 | 1.12 | 1.08 | 1.04 | 1.04 | 1.04 | 1.07 | 1.07 | 1.06 | 1.06 | 1.06 | 1.06 | 1.02 | 1.05 | 1.07 | 1.07 | 1.09 | 1.06 | 1.01 | 1.05 | 1.07 | 1.07 | 1.07 | 1.08 | 1.09 | 1.08 | 1.08 | 1.09 | 1.08 | 1.14 | 1.2 | 1.18 | 1.12 | 1.13 | 1.12 | 1.12 | 1.12 | 1.11 | 1.11 | 1.1 | 1.14 | 1.14 | 1.13 | 1.13 | 1.13 | 1.12 | 1.12 | 1.12 | 1.12 | 1.12 | 1.14 | 1.13 | 1.09 | 1.07 | 1.06 | 1.03 | 1.02 | 1.03 | 1.04 | 1.03 | 1.05 | 1.05 | 1.04 | 1.02 | 1.05 | 1.09 | 1.08 | 1.1
24817 |  | 1 | 0.98 | 0.99 | 1.02 | 1.01 | 0.98 | 0.99 | 0.99 | 1 | 0.99 | 1.01 | 1 | 0.96 | 0.95 | 0.94 | 0.92 | 0.89 | 0.91 | 0.91 | 0.91 | 0.89 | 0.9 | 0.87 | 0.84 | 0.88 | 0.89 | 0.89 | 0.91 | 0.93 | 0.94 | 0.93 | 0.93 | 0.94 | 0.95 | 0.97 | 1.04 | 1.05 | 1.04 | 1.06 | 1.02 | 1.03 | 1.01 | 1 | 1.01 | 1 | 0.99 | 0.99 | 0.97 | 0.95 | 0.96 | 0.9 | 0.9 | 0.89 | 0.89 | 0.9 | 0.91 | 0.9 | 0.92 | 0.92 | 0.94 | 0.95 | 0.99 | 1.06 | 1.09 | 1.1 | 1.1 | 1.1 | 1.08 | 1.12 | 1.13 | 1.15 | 1.12 | 1.13 | 1.11 | 1.09 | 1.06 | 1.04 | 1.03 | 1.02 | 1.04 | 1.01 | 0.98 | 0.98 | 1.03 | 1.01 | 1.01 | 1 | 1 | 1.04 | 1.07 | 1.08 | 1.07 | 1.12 | 1.12 | 1.08 | 1.04 | 1.04 | 1.05 | 1.07 | 1.07 | 1.06 | 1.06 | 1.06 | 1.06 | 1.02 | 1.05 | 1.07 | 1.07 | 1.09 | 1.06 | 1.01 | 1.04 | 1.07 | 1.06 | 1.07 | 1.07 | 1.09 | 1.08 | 1.08 | 1.09 | 1.08 | 1.14 | 1.19 | 1.18 | 1.12 | 1.13 | 1.12 | 1.12 | 1.11 | 1.1 | 1.1 | 1.1 | 1.14 | 1.14 | 1.13 | 1.12 | 1.12 | 1.11 | 1.11 | 1.11 | 1.11 | 1.12 | 1.14 | 1.13 | 1.09 | 1.06 | 1.06 | 1.03 | 1.02 | 1.03 | 1.04 | 1.03 | 1.05 | 1.05 | 1.04 | 1.03 | 1.05 | 1.09 | 1.09 | 1.11
24819 |  | 1.01 | 0.99 | 0.99 | 1.03 | 1.01 | 0.99 | 1 | 1 | 1.01 | 1 | 1.02 | 1.01 | 0.98 | 0.96 | 0.96 | 0.93 | 0.9 | 0.92 | 0.92 | 0.91 | 0.9 | 0.91 | 0.88 | 0.85 | 0.89 | 0.9 | 0.9 | 0.92 | 0.95 | 0.96 | 0.94 | 0.94 | 0.96 | 0.97 | 0.98 | 1.06 | 1.07 | 1.05 | 1.08 | 1.04 | 1.04 | 1.02 | 1.02 | 1.02 | 1.01 | 1 | 1 | 0.98 | 0.96 | 0.97 | 0.91 | 0.91 | 0.89 | 0.9 | 0.91 | 0.91 | 0.91 | 0.92 | 0.92 | 0.95 | 0.96 | 1 | 1.07 | 1.11 | 1.11 | 1.11 | 1.12 | 1.09 | 1.13 | 1.15 | 1.16 | 1.14 | 1.15 | 1.12 | 1.1 | 1.07 | 1.06 | 1.05 | 1.04 | 1.06 | 1.03 | 0.99 | 1 | 1.05 | 1.03 | 1.02 | 1.02 | 1.01 | 1.05 | 1.08 | 1.09 | 1.08 | 1.13 | 1.13 | 1.09 | 1.05 | 1.05 | 1.05 | 1.08 | 1.07 | 1.07 | 1.06 | 1.06 | 1.07 | 1.03 | 1.06 | 1.08 | 1.08 | 1.1 | 1.07 | 1.02 | 1.06 | 1.08 | 1.07 | 1.08 | 1.08 | 1.1 | 1.09 | 1.09 | 1.1 | 1.09 | 1.15 | 1.2 | 1.19 | 1.13 | 1.14 | 1.13 | 1.13 | 1.12 | 1.11 | 1.11 | 1.11 | 1.15 | 1.15 | 1.14 | 1.13 | 1.14 | 1.13 | 1.13 | 1.13 | 1.13 | 1.13 | 1.15 | 1.14 | 1.1 | 1.07 | 1.07 | 1.04 | 1.03 | 1.03 | 1.05 | 1.04 | 1.05 | 1.05 | 1.04 | 1.03 | 1.06 | 1.09 | 1.09 | 1.11
24837 |  | 1.01 | 0.99 | 0.99 | 1.03 | 1.02 | 0.99 | 1 | 1 | 1.01 | 1 | 1.02 | 1.01 | 0.97 | 0.96 | 0.95 | 0.92 | 0.9 | 0.91 | 0.92 | 0.91 | 0.9 | 0.9 | 0.88 | 0.85 | 0.88 | 0.89 | 0.89 | 0.91 | 0.94 | 0.95 | 0.94 | 0.94 | 0.95 | 0.96 | 0.98 | 1.06 | 1.07 | 1.05 | 1.08 | 1.03 | 1.04 | 1.01 | 1.01 | 1.02 | 1.01 | 1 | 1 | 0.97 | 0.95 | 0.96 | 0.9 | 0.9 | 0.89 | 0.9 | 0.91 | 0.91 | 0.9 | 0.92 | 0.92 | 0.95 | 0.96 | 1 | 1.07 | 1.11 | 1.11 | 1.11 | 1.12 | 1.09 | 1.13 | 1.15 | 1.16 | 1.14 | 1.15 | 1.13 | 1.11 | 1.07 | 1.06 | 1.05 | 1.03 | 1.06 | 1.02 | 0.99 | 0.99 | 1.04 | 1.02 | 1.02 | 1.01 | 1.01 | 1.05 | 1.08 | 1.09 | 1.08 | 1.13 | 1.13 | 1.09 | 1.05 | 1.05 | 1.06 | 1.08 | 1.08 | 1.07 | 1.07 | 1.07 | 1.07 | 1.03 | 1.06 | 1.09 | 1.08 | 1.1 | 1.07 | 1.02 | 1.05 | 1.07 | 1.07 | 1.08 | 1.08 | 1.09 | 1.08 | 1.08 | 1.09 | 1.08 | 1.14 | 1.2 | 1.19 | 1.13 | 1.14 | 1.13 | 1.13 | 1.12 | 1.11 | 1.11 | 1.11 | 1.15 | 1.15 | 1.14 | 1.13 | 1.14 | 1.13 | 1.12 | 1.13 | 1.12 | 1.13 | 1.15 | 1.14 | 1.1 | 1.07 | 1.07 | 1.04 | 1.03 | 1.03 | 1.05 | 1.04 | 1.05 | 1.05 | 1.04 | 1.03 | 1.06 | 1.09 | 1.09 | 1.11
24848 |  | 0.99 | 0.97 | 0.98 | 1.01 | 1 | 0.97 | 0.98 | 0.98 | 0.99 | 0.98 | 1 | 0.99 | 0.96 | 0.94 | 0.93 | 0.91 | 0.89 | 0.9 | 0.9 | 0.9 | 0.88 | 0.89 | 0.87 | 0.83 | 0.87 | 0.88 | 0.88 | 0.9 | 0.93 | 0.93 | 0.92 | 0.92 | 0.94 | 0.94 | 0.96 | 1.03 | 1.04 | 1.02 | 1.05 | 1.01 | 1.02 | 1 | 0.99 | 1 | 0.99 | 0.98 | 0.98 | 0.96 | 0.94 | 0.95 | 0.89 | 0.89 | 0.88 | 0.89 | 0.9 | 0.9 | 0.89 | 0.91 | 0.91 | 0.94 | 0.95 | 0.98 | 1.05 | 1.08 | 1.08 | 1.09 | 1.09 | 1.07 | 1.1 | 1.12 | 1.13 | 1.11 | 1.12 | 1.1 | 1.08 | 1.05 | 1.03 | 1.02 | 1.01 | 1.03 | 1 | 0.97 | 0.98 | 1.02 | 1 | 1 | 0.99 | 0.99 | 1.03 | 1.06 | 1.07 | 1.06 | 1.11 | 1.11 | 1.07 | 1.03 | 1.03 | 1.04 | 1.06 | 1.06 | 1.05 | 1.05 | 1.05 | 1.05 | 1.01 | 1.04 | 1.07 | 1.06 | 1.08 | 1.05 | 1 | 1.03 | 1.06 | 1.05 | 1.06 | 1.06 | 1.08 | 1.07 | 1.07 | 1.08 | 1.07 | 1.13 | 1.18 | 1.17 | 1.11 | 1.12 | 1.11 | 1.11 | 1.1 | 1.09 | 1.09 | 1.09 | 1.13 | 1.13 | 1.12 | 1.11 | 1.11 | 1.1 | 1.1 | 1.1 | 1.1 | 1.11 | 1.13 | 1.12 | 1.08 | 1.05 | 1.05 | 1.02 | 1.01 | 1.02 | 1.03 | 1.03 | 1.04 | 1.04 | 1.03 | 1.02 | 1.04 | 1.08 | 1.08 | 1.1
24850 |  | 0.99 | 0.97 | 0.97 | 1.01 | 0.99 | 0.97 | 0.97 | 0.97 | 0.99 | 0.98 | 0.99 | 0.98 | 0.95 | 0.93 | 0.93 | 0.9 | 0.88 | 0.89 | 0.9 | 0.89 | 0.88 | 0.89 | 0.86 | 0.83 | 0.87 | 0.88 | 0.87 | 0.89 | 0.92 | 0.93 | 0.92 | 0.92 | 0.93 | 0.94 | 0.96 | 1.03 | 1.04 | 1.02 | 1.05 | 1.01 | 1.01 | 0.99 | 0.99 | 1 | 0.99 | 0.98 | 0.97 | 0.95 | 0.93 | 0.94 | 0.88 | 0.88 | 0.87 | 0.88 | 0.89 | 0.89 | 0.89 | 0.9 | 0.9 | 0.93 | 0.94 | 0.98 | 1.04 | 1.08 | 1.08 | 1.08 | 1.09 | 1.06 | 1.1 | 1.11 | 1.13 | 1.11 | 1.12 | 1.09 | 1.07 | 1.05 | 1.03 | 1.02 | 1.01 | 1.03 | 1 | 0.96 | 0.97 | 1.02 | 1 | 1 | 0.99 | 0.98 | 1.02 | 1.05 | 1.06 | 1.05 | 1.1 | 1.1 | 1.06 | 1.03 | 1.03 | 1.03 | 1.06 | 1.05 | 1.04 | 1.04 | 1.04 | 1.05 | 1.01 | 1.04 | 1.06 | 1.05 | 1.07 | 1.04 | 1 | 1.03 | 1.05 | 1.04 | 1.05 | 1.05 | 1.07 | 1.06 | 1.06 | 1.07 | 1.06 | 1.12 | 1.18 | 1.16 | 1.1 | 1.11 | 1.1 | 1.1 | 1.1 | 1.09 | 1.08 | 1.08 | 1.12 | 1.12 | 1.11 | 1.11 | 1.11 | 1.1 | 1.09 | 1.1 | 1.09 | 1.1 | 1.12 | 1.11 | 1.07 | 1.05 | 1.04 | 1.01 | 1.01 | 1.01 | 1.03 | 1.02 | 1.03 | 1.03 | 1.02 | 1.01 | 1.04 | 1.07 | 1.07 | 1.09
24852 |  | 0.99 | 0.97 | 0.98 | 1.01 | 1 | 0.97 | 0.98 | 0.98 | 0.99 | 0.98 | 1 | 0.99 | 0.95 | 0.94 | 0.93 | 0.91 | 0.88 | 0.9 | 0.9 | 0.89 | 0.88 | 0.89 | 0.86 | 0.83 | 0.87 | 0.88 | 0.88 | 0.9 | 0.92 | 0.93 | 0.92 | 0.92 | 0.93 | 0.94 | 0.96 | 1.03 | 1.04 | 1.03 | 1.05 | 1.01 | 1.02 | 0.99 | 0.99 | 1 | 0.99 | 0.98 | 0.98 | 0.95 | 0.94 | 0.95 | 0.89 | 0.88 | 0.87 | 0.88 | 0.89 | 0.89 | 0.89 | 0.9 | 0.91 | 0.93 | 0.94 | 0.98 | 1.05 | 1.08 | 1.08 | 1.09 | 1.09 | 1.07 | 1.11 | 1.12 | 1.14 | 1.11 | 1.12 | 1.1 | 1.08 | 1.05 | 1.03 | 1.02 | 1.01 | 1.03 | 1 | 0.97 | 0.97 | 1.02 | 1 | 1 | 0.99 | 0.99 | 1.03 | 1.06 | 1.07 | 1.06 | 1.11 | 1.1 | 1.07 | 1.03 | 1.03 | 1.04 | 1.06 | 1.06 | 1.05 | 1.05 | 1.05 | 1.05 | 1.01 | 1.05 | 1.07 | 1.06 | 1.07 | 1.05 | 1 | 1.03 | 1.05 | 1.05 | 1.06 | 1.06 | 1.07 | 1.07 | 1.07 | 1.07 | 1.07 | 1.12 | 1.18 | 1.17 | 1.11 | 1.12 | 1.11 | 1.11 | 1.1 | 1.09 | 1.09 | 1.09 | 1.13 | 1.13 | 1.11 | 1.11 | 1.11 | 1.1 | 1.1 | 1.1 | 1.1 | 1.1 | 1.13 | 1.12 | 1.08 | 1.05 | 1.05 | 1.02 | 1.01 | 1.02 | 1.03 | 1.03 | 1.04 | 1.04 | 1.03 | 1.02 | 1.04 | 1.08 | 1.08 | 1.1
24855 |  | 0.99 | 0.97 | 0.98 | 1.01 | 1 | 0.97 | 0.98 | 0.98 | 0.99 | 0.98 | 1 | 0.98 | 0.95 | 0.93 | 0.93 | 0.9 | 0.88 | 0.89 | 0.9 | 0.89 | 0.88 | 0.89 | 0.86 | 0.83 | 0.87 | 0.88 | 0.88 | 0.89 | 0.92 | 0.93 | 0.92 | 0.92 | 0.93 | 0.94 | 0.96 | 1.03 | 1.04 | 1.02 | 1.05 | 1.01 | 1.01 | 0.99 | 0.99 | 1 | 0.99 | 0.98 | 0.98 | 0.95 | 0.94 | 0.94 | 0.89 | 0.88 | 0.87 | 0.88 | 0.89 | 0.89 | 0.89 | 0.9 | 0.9 | 0.93 | 0.94 | 0.98 | 1.04 | 1.08 | 1.08 | 1.09 | 1.09 | 1.07 | 1.1 | 1.12 | 1.13 | 1.11 | 1.12 | 1.1 | 1.08 | 1.05 | 1.03 | 1.02 | 1.01 | 1.03 | 1 | 0.96 | 0.97 | 1.02 | 1 | 1 | 0.99 | 0.98 | 1.02 | 1.06 | 1.07 | 1.06 | 1.1 | 1.1 | 1.07 | 1.03 | 1.03 | 1.04 | 1.06 | 1.06 | 1.05 | 1.05 | 1.05 | 1.05 | 1.01 | 1.04 | 1.07 | 1.06 | 1.07 | 1.04 | 1 | 1.03 | 1.05 | 1.05 | 1.05 | 1.06 | 1.07 | 1.07 | 1.06 | 1.07 | 1.07 | 1.12 | 1.18 | 1.17 | 1.11 | 1.12 | 1.11 | 1.11 | 1.1 | 1.09 | 1.09 | 1.09 | 1.12 | 1.12 | 1.11 | 1.11 | 1.11 | 1.1 | 1.1 | 1.1 | 1.1 | 1.1 | 1.13 | 1.12 | 1.08 | 1.05 | 1.05 | 1.02 | 1.01 | 1.02 | 1.03 | 1.02 | 1.04 | 1.04 | 1.03 | 1.01 | 1.04 | 1.08 | 1.07 | 1.09
24857 |  | 0.99 | 0.98 | 0.98 | 1.01 | 1 | 0.98 | 0.98 | 0.98 | 0.99 | 0.98 | 1 | 0.99 | 0.96 | 0.94 | 0.93 | 0.91 | 0.88 | 0.9 | 0.9 | 0.9 | 0.88 | 0.89 | 0.86 | 0.83 | 0.87 | 0.88 | 0.88 | 0.9 | 0.92 | 0.93 | 0.92 | 0.92 | 0.93 | 0.94 | 0.96 | 1.03 | 1.04 | 1.02 | 1.05 | 1.01 | 1.02 | 1 | 0.99 | 1 | 0.99 | 0.98 | 0.98 | 0.96 | 0.94 | 0.95 | 0.89 | 0.89 | 0.88 | 0.89 | 0.9 | 0.9 | 0.89 | 0.91 | 0.91 | 0.94 | 0.95 | 0.98 | 1.05 | 1.08 | 1.08 | 1.09 | 1.09 | 1.07 | 1.1 | 1.12 | 1.13 | 1.11 | 1.12 | 1.1 | 1.08 | 1.05 | 1.03 | 1.02 | 1.01 | 1.04 | 1 | 0.97 | 0.98 | 1.02 | 1 | 1 | 0.99 | 0.99 | 1.03 | 1.06 | 1.07 | 1.06 | 1.11 | 1.11 | 1.07 | 1.03 | 1.04 | 1.04 | 1.06 | 1.06 | 1.05 | 1.05 | 1.05 | 1.05 | 1.01 | 1.04 | 1.07 | 1.06 | 1.08 | 1.05 | 1.01 | 1.03 | 1.06 | 1.05 | 1.06 | 1.06 | 1.08 | 1.07 | 1.07 | 1.08 | 1.07 | 1.13 | 1.18 | 1.17 | 1.11 | 1.12 | 1.11 | 1.11 | 1.11 | 1.1 | 1.09 | 1.09 | 1.13 | 1.13 | 1.12 | 1.11 | 1.11 | 1.1 | 1.1 | 1.1 | 1.1 | 1.11 | 1.13 | 1.12 | 1.08 | 1.05 | 1.05 | 1.02 | 1.01 | 1.02 | 1.03 | 1.03 | 1.04 | 1.04 | 1.03 | 1.02 | 1.05 | 1.08 | 1.08 | 1.1
24860 |  | 0.98 | 0.96 | 0.96 | 1 | 0.98 | 0.96 | 0.96 | 0.96 | 0.98 | 0.97 | 0.98 | 0.97 | 0.94 | 0.92 | 0.92 | 0.89 | 0.87 | 0.88 | 0.89 | 0.88 | 0.87 | 0.88 | 0.85 | 0.82 | 0.86 | 0.87 | 0.86 | 0.88 | 0.91 | 0.92 | 0.91 | 0.91 | 0.92 | 0.93 | 0.94 | 1.02 | 1.02 | 1.01 | 1.03 | 1 | 1 | 0.98 | 0.98 | 0.99 | 0.98 | 0.97 | 0.96 | 0.94 | 0.92 | 0.93 | 0.87 | 0.87 | 0.86 | 0.87 | 0.88 | 0.88 | 0.88 | 0.89 | 0.89 | 0.92 | 0.93 | 0.97 | 1.03 | 1.06 | 1.07 | 1.07 | 1.07 | 1.05 | 1.09 | 1.1 | 1.12 | 1.09 | 1.1 | 1.08 | 1.06 | 1.03 | 1.02 | 1.01 | 0.99 | 1.02 | 0.99 | 0.95 | 0.96 | 1.01 | 0.99 | 0.98 | 0.97 | 0.97 | 1.01 | 1.04 | 1.05 | 1.04 | 1.09 | 1.09 | 1.05 | 1.01 | 1.02 | 1.02 | 1.05 | 1.04 | 1.03 | 1.03 | 1.03 | 1.04 | 1 | 1.03 | 1.05 | 1.04 | 1.05 | 1.03 | 0.99 | 1.01 | 1.03 | 1.03 | 1.04 | 1.04 | 1.05 | 1.05 | 1.05 | 1.06 | 1.05 | 1.11 | 1.16 | 1.15 | 1.09 | 1.1 | 1.09 | 1.09 | 1.08 | 1.07 | 1.07 | 1.07 | 1.11 | 1.11 | 1.1 | 1.09 | 1.09 | 1.08 | 1.08 | 1.08 | 1.08 | 1.08 | 1.11 | 1.1 | 1.06 | 1.03 | 1.03 | 1 | 1 | 1 | 1.01 | 1.01 | 1.02 | 1.02 | 1.01 | 1 | 1.03 | 1.06 | 1.06 | 1.08
24861 |  | 1 | 0.98 | 0.99 | 1.02 | 1.01 | 0.98 | 0.99 | 0.99 | 1 | 0.99 | 1.01 | 1 | 0.97 | 0.95 | 0.94 | 0.92 | 0.89 | 0.91 | 0.91 | 0.91 | 0.89 | 0.9 | 0.87 | 0.84 | 0.88 | 0.89 | 0.89 | 0.91 | 0.94 | 0.94 | 0.93 | 0.93 | 0.95 | 0.96 | 0.97 | 1.05 | 1.05 | 1.04 | 1.06 | 1.02 | 1.03 | 1.01 | 1 | 1.01 | 1 | 0.99 | 0.99 | 0.97 | 0.95 | 0.96 | 0.9 | 0.9 | 0.89 | 0.89 | 0.9 | 0.91 | 0.9 | 0.92 | 0.92 | 0.94 | 0.96 | 0.99 | 1.06 | 1.09 | 1.1 | 1.1 | 1.1 | 1.08 | 1.12 | 1.13 | 1.15 | 1.12 | 1.13 | 1.11 | 1.09 | 1.06 | 1.04 | 1.03 | 1.02 | 1.05 | 1.01 | 0.98 | 0.99 | 1.03 | 1.02 | 1.01 | 1 | 1 | 1.04 | 1.07 | 1.08 | 1.07 | 1.12 | 1.12 | 1.08 | 1.04 | 1.04 | 1.05 | 1.07 | 1.07 | 1.06 | 1.06 | 1.06 | 1.06 | 1.02 | 1.05 | 1.08 | 1.07 | 1.09 | 1.06 | 1.01 | 1.05 | 1.07 | 1.06 | 1.07 | 1.07 | 1.09 | 1.08 | 1.08 | 1.09 | 1.08 | 1.14 | 1.19 | 1.18 | 1.12 | 1.13 | 1.12 | 1.12 | 1.11 | 1.11 | 1.1 | 1.1 | 1.14 | 1.14 | 1.13 | 1.12 | 1.13 | 1.12 | 1.11 | 1.12 | 1.11 | 1.12 | 1.14 | 1.13 | 1.09 | 1.07 | 1.06 | 1.03 | 1.02 | 1.03 | 1.04 | 1.04 | 1.05 | 1.05 | 1.04 | 1.03 | 1.05 | 1.09 | 1.09 | 1.11
24863 |  | 1 | 0.98 | 0.99 | 1.02 | 1.01 | 0.98 | 0.99 | 0.99 | 1 | 0.99 | 1.01 | 1 | 0.97 | 0.95 | 0.94 | 0.92 | 0.89 | 0.91 | 0.91 | 0.91 | 0.89 | 0.9 | 0.87 | 0.84 | 0.88 | 0.89 | 0.89 | 0.91 | 0.94 | 0.94 | 0.93 | 0.93 | 0.95 | 0.95 | 0.97 | 1.04 | 1.05 | 1.04 | 1.06 | 1.02 | 1.03 | 1.01 | 1 | 1.01 | 1 | 0.99 | 0.99 | 0.97 | 0.95 | 0.96 | 0.9 | 0.9 | 0.89 | 0.89 | 0.9 | 0.91 | 0.9 | 0.92 | 0.92 | 0.94 | 0.96 | 0.99 | 1.06 | 1.09 | 1.1 | 1.1 | 1.1 | 1.08 | 1.12 | 1.13 | 1.15 | 1.12 | 1.13 | 1.11 | 1.09 | 1.06 | 1.04 | 1.03 | 1.02 | 1.04 | 1.01 | 0.98 | 0.98 | 1.03 | 1.01 | 1.01 | 1 | 1 | 1.04 | 1.07 | 1.08 | 1.07 | 1.12 | 1.12 | 1.08 | 1.04 | 1.04 | 1.05 | 1.07 | 1.07 | 1.06 | 1.06 | 1.06 | 1.06 | 1.02 | 1.05 | 1.08 | 1.07 | 1.09 | 1.06 | 1.01 | 1.04 | 1.07 | 1.06 | 1.07 | 1.07 | 1.09 | 1.08 | 1.08 | 1.09 | 1.08 | 1.14 | 1.19 | 1.18 | 1.12 | 1.13 | 1.12 | 1.12 | 1.11 | 1.11 | 1.1 | 1.1 | 1.14 | 1.14 | 1.13 | 1.12 | 1.12 | 1.11 | 1.11 | 1.11 | 1.11 | 1.12 | 1.14 | 1.13 | 1.09 | 1.07 | 1.06 | 1.03 | 1.02 | 1.03 | 1.04 | 1.04 | 1.05 | 1.05 | 1.04 | 1.03 | 1.05 | 1.09 | 1.09 | 1.11
24864 |  | 0.99 | 0.97 | 0.98 | 1.01 | 1 | 0.97 | 0.97 | 0.98 | 0.99 | 0.98 | 1 | 0.98 | 0.95 | 0.93 | 0.93 | 0.9 | 0.88 | 0.89 | 0.9 | 0.89 | 0.88 | 0.89 | 0.86 | 0.83 | 0.87 | 0.88 | 0.87 | 0.89 | 0.92 | 0.93 | 0.92 | 0.92 | 0.93 | 0.94 | 0.95 | 1.03 | 1.04 | 1.02 | 1.05 | 1.01 | 1.01 | 0.99 | 0.99 | 1 | 0.99 | 0.98 | 0.98 | 0.95 | 0.94 | 0.94 | 0.89 | 0.88 | 0.88 | 0.88 | 0.89 | 0.89 | 0.89 | 0.9 | 0.9 | 0.93 | 0.94 | 0.98 | 1.04 | 1.08 | 1.08 | 1.08 | 1.09 | 1.06 | 1.1 | 1.11 | 1.13 | 1.11 | 1.12 | 1.09 | 1.08 | 1.05 | 1.03 | 1.02 | 1.01 | 1.03 | 1 | 0.96 | 0.97 | 1.02 | 1 | 1 | 0.99 | 0.98 | 1.02 | 1.06 | 1.07 | 1.06 | 1.1 | 1.1 | 1.07 | 1.03 | 1.03 | 1.03 | 1.06 | 1.06 | 1.05 | 1.04 | 1.04 | 1.05 | 1.01 | 1.04 | 1.06 | 1.05 | 1.07 | 1.04 | 1 | 1.03 | 1.05 | 1.05 | 1.05 | 1.06 | 1.07 | 1.07 | 1.06 | 1.07 | 1.06 | 1.12 | 1.18 | 1.17 | 1.11 | 1.12 | 1.1 | 1.11 | 1.1 | 1.09 | 1.09 | 1.09 | 1.13 | 1.13 | 1.11 | 1.11 | 1.11 | 1.1 | 1.1 | 1.1 | 1.1 | 1.1 | 1.12 | 1.12 | 1.07 | 1.05 | 1.04 | 1.02 | 1.01 | 1.01 | 1.03 | 1.02 | 1.03 | 1.03 | 1.03 | 1.01 | 1.04 | 1.07 | 1.07 | 1.09
24866 |  | 1 | 0.98 | 0.98 | 1.02 | 1 | 0.98 | 0.98 | 0.98 | 1 | 0.98 | 1 | 0.99 | 0.96 | 0.94 | 0.94 | 0.91 | 0.89 | 0.9 | 0.9 | 0.9 | 0.88 | 0.89 | 0.87 | 0.84 | 0.87 | 0.88 | 0.88 | 0.9 | 0.93 | 0.94 | 0.93 | 0.92 | 0.94 | 0.95 | 0.96 | 1.04 | 1.04 | 1.03 | 1.06 | 1.02 | 1.02 | 1 | 1 | 1.01 | 0.99 | 0.99 | 0.98 | 0.96 | 0.94 | 0.95 | 0.89 | 0.89 | 0.88 | 0.89 | 0.9 | 0.9 | 0.89 | 0.91 | 0.91 | 0.94 | 0.95 | 0.98 | 1.05 | 1.09 | 1.09 | 1.09 | 1.09 | 1.07 | 1.11 | 1.12 | 1.14 | 1.11 | 1.13 | 1.1 | 1.08 | 1.05 | 1.04 | 1.03 | 1.01 | 1.04 | 1.01 | 0.97 | 0.98 | 1.03 | 1.01 | 1 | 1 | 0.99 | 1.03 | 1.06 | 1.07 | 1.06 | 1.11 | 1.11 | 1.07 | 1.04 | 1.04 | 1.04 | 1.07 | 1.06 | 1.05 | 1.05 | 1.05 | 1.05 | 1.02 | 1.05 | 1.07 | 1.06 | 1.08 | 1.05 | 1.01 | 1.04 | 1.06 | 1.06 | 1.06 | 1.07 | 1.08 | 1.07 | 1.07 | 1.08 | 1.07 | 1.13 | 1.19 | 1.17 | 1.12 | 1.13 | 1.11 | 1.12 | 1.11 | 1.1 | 1.1 | 1.09 | 1.13 | 1.13 | 1.12 | 1.12 | 1.12 | 1.11 | 1.11 | 1.11 | 1.1 | 1.11 | 1.13 | 1.12 | 1.08 | 1.06 | 1.05 | 1.02 | 1.02 | 1.02 | 1.04 | 1.03 | 1.04 | 1.04 | 1.03 | 1.02 | 1.05 | 1.08 | 1.08 | 1.1
24867 |  | 0.99 | 0.97 | 0.97 | 1.01 | 0.99 | 0.97 | 0.97 | 0.97 | 0.99 | 0.98 | 0.99 | 0.98 | 0.95 | 0.93 | 0.93 | 0.9 | 0.88 | 0.89 | 0.9 | 0.89 | 0.88 | 0.88 | 0.86 | 0.83 | 0.86 | 0.88 | 0.87 | 0.89 | 0.92 | 0.93 | 0.92 | 0.92 | 0.93 | 0.94 | 0.95 | 1.03 | 1.04 | 1.02 | 1.05 | 1.01 | 1.01 | 0.99 | 0.99 | 1 | 0.99 | 0.98 | 0.97 | 0.95 | 0.93 | 0.94 | 0.88 | 0.88 | 0.87 | 0.88 | 0.89 | 0.89 | 0.89 | 0.9 | 0.9 | 0.93 | 0.94 | 0.98 | 1.04 | 1.08 | 1.08 | 1.08 | 1.08 | 1.06 | 1.1 | 1.11 | 1.13 | 1.1 | 1.11 | 1.09 | 1.07 | 1.04 | 1.03 | 1.02 | 1.01 | 1.03 | 1 | 0.96 | 0.97 | 1.02 | 1 | 0.99 | 0.99 | 0.98 | 1.02 | 1.05 | 1.06 | 1.05 | 1.1 | 1.1 | 1.06 | 1.02 | 1.03 | 1.03 | 1.06 | 1.05 | 1.04 | 1.04 | 1.04 | 1.05 | 1.01 | 1.04 | 1.06 | 1.05 | 1.07 | 1.04 | 1 | 1.03 | 1.05 | 1.04 | 1.05 | 1.05 | 1.07 | 1.06 | 1.06 | 1.07 | 1.06 | 1.12 | 1.17 | 1.16 | 1.1 | 1.11 | 1.1 | 1.1 | 1.1 | 1.09 | 1.08 | 1.08 | 1.12 | 1.12 | 1.11 | 1.1 | 1.11 | 1.1 | 1.09 | 1.09 | 1.09 | 1.1 | 1.12 | 1.11 | 1.07 | 1.05 | 1.04 | 1.01 | 1 | 1.01 | 1.02 | 1.02 | 1.03 | 1.03 | 1.02 | 1.01 | 1.04 | 1.07 | 1.07 | 1.09
24869 |  | 1 | 0.98 | 0.98 | 1.02 | 1.01 | 0.98 | 0.98 | 0.98 | 1 | 0.99 | 1.01 | 0.99 | 0.96 | 0.95 | 0.94 | 0.92 | 0.89 | 0.9 | 0.91 | 0.9 | 0.89 | 0.9 | 0.87 | 0.84 | 0.88 | 0.89 | 0.88 | 0.9 | 0.93 | 0.94 | 0.93 | 0.93 | 0.94 | 0.95 | 0.97 | 1.04 | 1.05 | 1.03 | 1.06 | 1.02 | 1.02 | 1 | 1 | 1.01 | 1 | 0.99 | 0.99 | 0.96 | 0.95 | 0.96 | 0.9 | 0.89 | 0.88 | 0.89 | 0.9 | 0.9 | 0.9 | 0.91 | 0.91 | 0.94 | 0.95 | 0.99 | 1.06 | 1.09 | 1.09 | 1.1 | 1.1 | 1.08 | 1.11 | 1.13 | 1.15 | 1.12 | 1.13 | 1.11 | 1.09 | 1.06 | 1.04 | 1.03 | 1.02 | 1.04 | 1.01 | 0.97 | 0.98 | 1.03 | 1.01 | 1.01 | 1 | 1 | 1.04 | 1.07 | 1.08 | 1.07 | 1.12 | 1.12 | 1.08 | 1.04 | 1.04 | 1.04 | 1.07 | 1.07 | 1.06 | 1.06 | 1.06 | 1.06 | 1.02 | 1.05 | 1.07 | 1.07 | 1.08 | 1.06 | 1.01 | 1.04 | 1.06 | 1.06 | 1.07 | 1.07 | 1.08 | 1.08 | 1.08 | 1.08 | 1.08 | 1.13 | 1.19 | 1.18 | 1.12 | 1.13 | 1.12 | 1.12 | 1.11 | 1.1 | 1.1 | 1.1 | 1.14 | 1.14 | 1.12 | 1.12 | 1.12 | 1.11 | 1.11 | 1.11 | 1.11 | 1.11 | 1.14 | 1.13 | 1.09 | 1.06 | 1.06 | 1.03 | 1.02 | 1.02 | 1.04 | 1.03 | 1.05 | 1.05 | 1.04 | 1.02 | 1.05 | 1.09 | 1.08 | 1.11
24870 |  | 0.99 | 0.98 | 0.98 | 1.02 | 1 | 0.98 | 0.98 | 0.98 | 1 | 0.99 | 1 | 0.99 | 0.96 | 0.94 | 0.94 | 0.91 | 0.89 | 0.9 | 0.91 | 0.9 | 0.89 | 0.89 | 0.87 | 0.84 | 0.87 | 0.88 | 0.88 | 0.9 | 0.93 | 0.94 | 0.93 | 0.93 | 0.94 | 0.95 | 0.96 | 1.04 | 1.05 | 1.03 | 1.06 | 1.02 | 1.02 | 1 | 1 | 1.01 | 0.99 | 0.99 | 0.98 | 0.96 | 0.94 | 0.95 | 0.89 | 0.89 | 0.88 | 0.89 | 0.9 | 0.9 | 0.89 | 0.91 | 0.91 | 0.94 | 0.95 | 0.98 | 1.05 | 1.09 | 1.09 | 1.09 | 1.1 | 1.07 | 1.11 | 1.12 | 1.14 | 1.12 | 1.13 | 1.1 | 1.08 | 1.05 | 1.04 | 1.03 | 1.01 | 1.04 | 1.01 | 0.97 | 0.98 | 1.03 | 1.01 | 1 | 1 | 0.99 | 1.03 | 1.06 | 1.07 | 1.06 | 1.11 | 1.11 | 1.07 | 1.03 | 1.04 | 1.04 | 1.07 | 1.06 | 1.05 | 1.05 | 1.05 | 1.06 | 1.02 | 1.05 | 1.07 | 1.06 | 1.08 | 1.05 | 1.01 | 1.04 | 1.06 | 1.06 | 1.06 | 1.06 | 1.08 | 1.07 | 1.07 | 1.08 | 1.07 | 1.13 | 1.19 | 1.17 | 1.12 | 1.13 | 1.11 | 1.12 | 1.11 | 1.1 | 1.1 | 1.09 | 1.13 | 1.13 | 1.12 | 1.12 | 1.12 | 1.11 | 1.11 | 1.11 | 1.11 | 1.11 | 1.13 | 1.13 | 1.08 | 1.06 | 1.05 | 1.02 | 1.02 | 1.02 | 1.04 | 1.03 | 1.04 | 1.04 | 1.03 | 1.02 | 1.05 | 1.08 | 1.08 | 1.1
24872 |  | 1 | 0.98 | 0.98 | 1.02 | 1 | 0.98 | 0.98 | 0.98 | 1 | 0.99 | 1.01 | 0.99 | 0.96 | 0.94 | 0.94 | 0.91 | 0.89 | 0.9 | 0.91 | 0.9 | 0.89 | 0.9 | 0.87 | 0.84 | 0.87 | 0.89 | 0.88 | 0.9 | 0.93 | 0.94 | 0.93 | 0.93 | 0.94 | 0.95 | 0.97 | 1.04 | 1.05 | 1.03 | 1.06 | 1.02 | 1.02 | 1 | 1 | 1.01 | 1 | 0.99 | 0.99 | 0.96 | 0.95 | 0.95 | 0.89 | 0.89 | 0.88 | 0.89 | 0.9 | 0.9 | 0.9 | 0.91 | 0.91 | 0.94 | 0.95 | 0.99 | 1.05 | 1.09 | 1.09 | 1.1 | 1.1 | 1.08 | 1.11 | 1.13 | 1.14 | 1.12 | 1.13 | 1.11 | 1.09 | 1.06 | 1.04 | 1.03 | 1.02 | 1.04 | 1.01 | 0.97 | 0.98 | 1.03 | 1.01 | 1.01 | 1 | 1 | 1.03 | 1.07 | 1.08 | 1.07 | 1.12 | 1.11 | 1.08 | 1.04 | 1.04 | 1.04 | 1.07 | 1.07 | 1.06 | 1.06 | 1.06 | 1.06 | 1.02 | 1.05 | 1.07 | 1.06 | 1.08 | 1.05 | 1.01 | 1.04 | 1.06 | 1.06 | 1.07 | 1.07 | 1.08 | 1.08 | 1.07 | 1.08 | 1.08 | 1.13 | 1.19 | 1.18 | 1.12 | 1.13 | 1.11 | 1.12 | 1.11 | 1.1 | 1.1 | 1.1 | 1.14 | 1.14 | 1.12 | 1.12 | 1.12 | 1.11 | 1.11 | 1.11 | 1.11 | 1.11 | 1.14 | 1.13 | 1.09 | 1.06 | 1.06 | 1.03 | 1.02 | 1.02 | 1.04 | 1.03 | 1.04 | 1.04 | 1.04 | 1.02 | 1.05 | 1.09 | 1.08 | 1.1
24873 |  | 0.98 | 0.96 | 0.96 | 1 | 0.98 | 0.96 | 0.96 | 0.96 | 0.98 | 0.97 | 0.98 | 0.97 | 0.94 | 0.92 | 0.92 | 0.89 | 0.87 | 0.88 | 0.89 | 0.88 | 0.87 | 0.88 | 0.85 | 0.82 | 0.86 | 0.87 | 0.86 | 0.88 | 0.91 | 0.92 | 0.91 | 0.91 | 0.92 | 0.93 | 0.94 | 1.01 | 1.02 | 1.01 | 1.03 | 1 | 1 | 0.98 | 0.98 | 0.98 | 0.97 | 0.97 | 0.96 | 0.94 | 0.92 | 0.93 | 0.87 | 0.87 | 0.86 | 0.87 | 0.88 | 0.88 | 0.88 | 0.89 | 0.89 | 0.92 | 0.93 | 0.96 | 1.03 | 1.06 | 1.07 | 1.07 | 1.07 | 1.05 | 1.08 | 1.1 | 1.11 | 1.09 | 1.1 | 1.08 | 1.06 | 1.03 | 1.02 | 1.01 | 0.99 | 1.02 | 0.98 | 0.95 | 0.96 | 1.01 | 0.99 | 0.98 | 0.97 | 0.97 | 1.01 | 1.04 | 1.05 | 1.04 | 1.09 | 1.08 | 1.05 | 1.01 | 1.02 | 1.02 | 1.05 | 1.04 | 1.03 | 1.03 | 1.03 | 1.04 | 1 | 1.03 | 1.05 | 1.04 | 1.05 | 1.03 | 0.99 | 1.01 | 1.03 | 1.03 | 1.04 | 1.04 | 1.05 | 1.05 | 1.05 | 1.05 | 1.05 | 1.11 | 1.16 | 1.15 | 1.09 | 1.1 | 1.09 | 1.09 | 1.08 | 1.07 | 1.07 | 1.07 | 1.11 | 1.11 | 1.1 | 1.09 | 1.09 | 1.08 | 1.08 | 1.08 | 1.08 | 1.08 | 1.11 | 1.1 | 1.06 | 1.03 | 1.03 | 1 | 1 | 1 | 1.01 | 1.01 | 1.02 | 1.02 | 1.01 | 1 | 1.03 | 1.06 | 1.06 | 1.08
24875 |  | 0.97 | 0.96 | 0.96 | 0.99 | 0.98 | 0.96 | 0.96 | 0.96 | 0.97 | 0.96 | 0.98 | 0.96 | 0.93 | 0.92 | 0.91 | 0.89 | 0.86 | 0.88 | 0.88 | 0.88 | 0.86 | 0.87 | 0.85 | 0.82 | 0.85 | 0.86 | 0.86 | 0.88 | 0.91 | 0.91 | 0.9 | 0.9 | 0.91 | 0.92 | 0.94 | 1.01 | 1.02 | 1 | 1.03 | 0.99 | 0.99 | 0.97 | 0.97 | 0.98 | 0.97 | 0.96 | 0.96 | 0.94 | 0.92 | 0.93 | 0.87 | 0.87 | 0.86 | 0.87 | 0.88 | 0.88 | 0.87 | 0.89 | 0.89 | 0.92 | 0.93 | 0.96 | 1.02 | 1.06 | 1.06 | 1.06 | 1.07 | 1.04 | 1.08 | 1.09 | 1.11 | 1.08 | 1.09 | 1.07 | 1.06 | 1.03 | 1.01 | 1 | 0.99 | 1.01 | 0.98 | 0.95 | 0.95 | 1 | 0.98 | 0.98 | 0.97 | 0.97 | 1 | 1.04 | 1.04 | 1.04 | 1.08 | 1.08 | 1.04 | 1.01 | 1.02 | 1.02 | 1.04 | 1.04 | 1.03 | 1.03 | 1.03 | 1.03 | 0.99 | 1.02 | 1.05 | 1.03 | 1.05 | 1.02 | 0.98 | 1.01 | 1.03 | 1.03 | 1.03 | 1.04 | 1.05 | 1.04 | 1.04 | 1.05 | 1.04 | 1.1 | 1.16 | 1.15 | 1.09 | 1.1 | 1.08 | 1.09 | 1.08 | 1.07 | 1.07 | 1.07 | 1.1 | 1.1 | 1.09 | 1.09 | 1.09 | 1.08 | 1.08 | 1.08 | 1.07 | 1.08 | 1.1 | 1.09 | 1.05 | 1.03 | 1.02 | 1 | 0.99 | 1 | 1.01 | 1 | 1.02 | 1.02 | 1.01 | 1 | 1.02 | 1.06 | 1.05 | 1.07
24876 |  | 1 | 0.98 | 0.99 | 1.02 | 1.01 | 0.98 | 0.99 | 0.99 | 1 | 0.99 | 1.01 | 1 | 0.97 | 0.95 | 0.94 | 0.92 | 0.89 | 0.91 | 0.91 | 0.91 | 0.89 | 0.9 | 0.87 | 0.84 | 0.88 | 0.89 | 0.89 | 0.91 | 0.94 | 0.94 | 0.93 | 0.93 | 0.95 | 0.95 | 0.97 | 1.04 | 1.05 | 1.04 | 1.06 | 1.02 | 1.03 | 1.01 | 1 | 1.01 | 1 | 0.99 | 0.99 | 0.97 | 0.95 | 0.96 | 0.9 | 0.9 | 0.89 | 0.89 | 0.9 | 0.9 | 0.9 | 0.92 | 0.92 | 0.94 | 0.95 | 0.99 | 1.06 | 1.09 | 1.1 | 1.1 | 1.1 | 1.08 | 1.12 | 1.13 | 1.15 | 1.12 | 1.13 | 1.11 | 1.09 | 1.06 | 1.04 | 1.03 | 1.02 | 1.05 | 1.01 | 0.98 | 0.98 | 1.03 | 1.01 | 1.01 | 1 | 1 | 1.04 | 1.07 | 1.08 | 1.07 | 1.12 | 1.12 | 1.08 | 1.04 | 1.04 | 1.05 | 1.07 | 1.07 | 1.06 | 1.06 | 1.06 | 1.06 | 1.02 | 1.06 | 1.08 | 1.07 | 1.09 | 1.06 | 1.01 | 1.04 | 1.07 | 1.06 | 1.07 | 1.07 | 1.09 | 1.08 | 1.08 | 1.09 | 1.08 | 1.14 | 1.19 | 1.18 | 1.12 | 1.13 | 1.12 | 1.12 | 1.11 | 1.11 | 1.1 | 1.1 | 1.14 | 1.14 | 1.13 | 1.12 | 1.13 | 1.12 | 1.11 | 1.11 | 1.11 | 1.12 | 1.14 | 1.13 | 1.09 | 1.07 | 1.06 | 1.03 | 1.02 | 1.03 | 1.04 | 1.04 | 1.05 | 1.05 | 1.04 | 1.03 | 1.05 | 1.09 | 1.09 | 1.11
24878 |  | 0.99 | 0.97 | 0.97 | 1.01 | 0.99 | 0.97 | 0.97 | 0.97 | 0.99 | 0.98 | 0.99 | 0.98 | 0.95 | 0.93 | 0.93 | 0.9 | 0.88 | 0.89 | 0.9 | 0.89 | 0.88 | 0.89 | 0.86 | 0.83 | 0.87 | 0.88 | 0.87 | 0.89 | 0.92 | 0.93 | 0.92 | 0.92 | 0.93 | 0.94 | 0.95 | 1.03 | 1.04 | 1.02 | 1.05 | 1.01 | 1.01 | 0.99 | 0.99 | 1 | 0.99 | 0.98 | 0.98 | 0.95 | 0.94 | 0.94 | 0.89 | 0.88 | 0.87 | 0.88 | 0.89 | 0.89 | 0.89 | 0.9 | 0.9 | 0.93 | 0.94 | 0.98 | 1.04 | 1.08 | 1.08 | 1.08 | 1.09 | 1.06 | 1.1 | 1.11 | 1.13 | 1.1 | 1.11 | 1.09 | 1.07 | 1.04 | 1.03 | 1.02 | 1.01 | 1.03 | 1 | 0.96 | 0.97 | 1.02 | 1 | 1 | 0.99 | 0.98 | 1.02 | 1.05 | 1.06 | 1.06 | 1.1 | 1.1 | 1.06 | 1.03 | 1.03 | 1.03 | 1.06 | 1.05 | 1.04 | 1.04 | 1.04 | 1.05 | 1.01 | 1.04 | 1.06 | 1.05 | 1.07 | 1.04 | 1 | 1.03 | 1.05 | 1.05 | 1.05 | 1.06 | 1.07 | 1.07 | 1.06 | 1.07 | 1.06 | 1.12 | 1.18 | 1.17 | 1.11 | 1.12 | 1.1 | 1.11 | 1.1 | 1.09 | 1.09 | 1.09 | 1.12 | 1.12 | 1.11 | 1.11 | 1.11 | 1.1 | 1.1 | 1.1 | 1.1 | 1.1 | 1.12 | 1.11 | 1.07 | 1.05 | 1.04 | 1.02 | 1.01 | 1.01 | 1.03 | 1.02 | 1.03 | 1.03 | 1.02 | 1.01 | 1.04 | 1.07 | 1.07 | 1.09
24879 |  | 0.98 | 0.96 | 0.97 | 1 | 0.99 | 0.96 | 0.97 | 0.97 | 0.98 | 0.97 | 0.99 | 0.97 | 0.94 | 0.93 | 0.92 | 0.9 | 0.87 | 0.89 | 0.89 | 0.89 | 0.87 | 0.88 | 0.85 | 0.82 | 0.86 | 0.87 | 0.87 | 0.89 | 0.91 | 0.92 | 0.91 | 0.91 | 0.92 | 0.93 | 0.95 | 1.02 | 1.03 | 1.01 | 1.04 | 1 | 1 | 0.98 | 0.98 | 0.99 | 0.98 | 0.97 | 0.97 | 0.94 | 0.93 | 0.94 | 0.88 | 0.88 | 0.87 | 0.88 | 0.89 | 0.89 | 0.88 | 0.9 | 0.9 | 0.92 | 0.93 | 0.97 | 1.03 | 1.07 | 1.07 | 1.07 | 1.08 | 1.05 | 1.09 | 1.1 | 1.12 | 1.09 | 1.11 | 1.08 | 1.07 | 1.04 | 1.02 | 1.01 | 1 | 1.02 | 0.99 | 0.96 | 0.96 | 1.01 | 0.99 | 0.99 | 0.98 | 0.98 | 1.01 | 1.05 | 1.06 | 1.05 | 1.09 | 1.09 | 1.06 | 1.02 | 1.02 | 1.03 | 1.05 | 1.05 | 1.04 | 1.04 | 1.04 | 1.04 | 1 | 1.03 | 1.05 | 1.04 | 1.06 | 1.03 | 0.99 | 1.02 | 1.04 | 1.04 | 1.04 | 1.05 | 1.06 | 1.06 | 1.05 | 1.06 | 1.06 | 1.11 | 1.17 | 1.16 | 1.1 | 1.11 | 1.09 | 1.1 | 1.09 | 1.08 | 1.08 | 1.08 | 1.11 | 1.11 | 1.1 | 1.1 | 1.1 | 1.09 | 1.09 | 1.09 | 1.09 | 1.09 | 1.11 | 1.11 | 1.06 | 1.04 | 1.04 | 1.01 | 1 | 1.01 | 1.02 | 1.01 | 1.03 | 1.03 | 1.02 | 1 | 1.03 | 1.07 | 1.06 | 1.08
24881 |  | 0.98 | 0.96 | 0.97 | 1 | 0.99 | 0.96 | 0.96 | 0.97 | 0.98 | 0.97 | 0.98 | 0.97 | 0.94 | 0.92 | 0.92 | 0.89 | 0.87 | 0.88 | 0.89 | 0.88 | 0.87 | 0.88 | 0.85 | 0.82 | 0.86 | 0.87 | 0.87 | 0.88 | 0.91 | 0.92 | 0.91 | 0.91 | 0.92 | 0.93 | 0.95 | 1.02 | 1.02 | 1.01 | 1.04 | 1 | 1 | 0.98 | 0.98 | 0.99 | 0.98 | 0.97 | 0.97 | 0.94 | 0.93 | 0.94 | 0.88 | 0.88 | 0.87 | 0.87 | 0.89 | 0.89 | 0.88 | 0.9 | 0.9 | 0.92 | 0.93 | 0.97 | 1.03 | 1.07 | 1.07 | 1.07 | 1.07 | 1.05 | 1.09 | 1.1 | 1.12 | 1.09 | 1.1 | 1.08 | 1.06 | 1.04 | 1.02 | 1.01 | 1 | 1.02 | 0.99 | 0.95 | 0.96 | 1.01 | 0.99 | 0.99 | 0.98 | 0.97 | 1.01 | 1.04 | 1.05 | 1.05 | 1.09 | 1.09 | 1.05 | 1.02 | 1.02 | 1.03 | 1.05 | 1.05 | 1.04 | 1.04 | 1.04 | 1.04 | 1 | 1.03 | 1.05 | 1.04 | 1.06 | 1.03 | 0.99 | 1.02 | 1.04 | 1.04 | 1.04 | 1.05 | 1.06 | 1.06 | 1.05 | 1.06 | 1.05 | 1.11 | 1.17 | 1.16 | 1.1 | 1.11 | 1.09 | 1.1 | 1.09 | 1.08 | 1.08 | 1.08 | 1.11 | 1.11 | 1.1 | 1.1 | 1.1 | 1.09 | 1.08 | 1.09 | 1.08 | 1.09 | 1.11 | 1.1 | 1.06 | 1.04 | 1.03 | 1.01 | 1 | 1 | 1.02 | 1.01 | 1.03 | 1.03 | 1.02 | 1 | 1.03 | 1.06 | 1.06 | 1.08
24882 |  | 0.98 | 0.97 | 0.97 | 1 | 0.99 | 0.97 | 0.97 | 0.97 | 0.98 | 0.97 | 0.99 | 0.97 | 0.94 | 0.93 | 0.92 | 0.9 | 0.87 | 0.89 | 0.89 | 0.89 | 0.87 | 0.88 | 0.86 | 0.83 | 0.86 | 0.87 | 0.87 | 0.89 | 0.91 | 0.92 | 0.91 | 0.91 | 0.92 | 0.93 | 0.95 | 1.02 | 1.03 | 1.01 | 1.04 | 1 | 1 | 0.98 | 0.98 | 0.99 | 0.98 | 0.97 | 0.97 | 0.95 | 0.93 | 0.94 | 0.88 | 0.88 | 0.87 | 0.88 | 0.89 | 0.89 | 0.88 | 0.9 | 0.9 | 0.93 | 0.94 | 0.97 | 1.04 | 1.07 | 1.07 | 1.08 | 1.08 | 1.05 | 1.09 | 1.1 | 1.12 | 1.1 | 1.11 | 1.08 | 1.07 | 1.04 | 1.02 | 1.01 | 1 | 1.02 | 0.99 | 0.96 | 0.97 | 1.01 | 0.99 | 0.99 | 0.98 | 0.98 | 1.02 | 1.05 | 1.06 | 1.05 | 1.09 | 1.09 | 1.06 | 1.02 | 1.03 | 1.03 | 1.05 | 1.05 | 1.04 | 1.04 | 1.04 | 1.04 | 1 | 1.03 | 1.06 | 1.05 | 1.06 | 1.04 | 0.99 | 1.02 | 1.04 | 1.04 | 1.05 | 1.05 | 1.06 | 1.06 | 1.06 | 1.06 | 1.06 | 1.11 | 1.17 | 1.16 | 1.1 | 1.11 | 1.1 | 1.1 | 1.09 | 1.08 | 1.08 | 1.08 | 1.12 | 1.12 | 1.1 | 1.1 | 1.1 | 1.09 | 1.09 | 1.09 | 1.09 | 1.09 | 1.12 | 1.11 | 1.07 | 1.04 | 1.04 | 1.01 | 1 | 1.01 | 1.02 | 1.01 | 1.03 | 1.03 | 1.02 | 1.01 | 1.03 | 1.07 | 1.07 | 1.08
24884 |  | 0.99 | 0.97 | 0.98 | 1.01 | 1 | 0.97 | 0.98 | 0.98 | 0.99 | 0.98 | 1 | 0.98 | 0.95 | 0.94 | 0.93 | 0.91 | 0.88 | 0.89 | 0.9 | 0.89 | 0.88 | 0.89 | 0.86 | 0.83 | 0.87 | 0.88 | 0.88 | 0.89 | 0.92 | 0.93 | 0.92 | 0.92 | 0.93 | 0.94 | 0.96 | 1.03 | 1.04 | 1.02 | 1.05 | 1.01 | 1.01 | 0.99 | 0.99 | 1 | 0.99 | 0.98 | 0.98 | 0.95 | 0.94 | 0.95 | 0.89 | 0.89 | 0.88 | 0.88 | 0.89 | 0.9 | 0.89 | 0.91 | 0.91 | 0.93 | 0.94 | 0.98 | 1.04 | 1.08 | 1.08 | 1.09 | 1.09 | 1.06 | 1.1 | 1.12 | 1.13 | 1.11 | 1.12 | 1.1 | 1.08 | 1.05 | 1.03 | 1.02 | 1.01 | 1.03 | 1 | 0.97 | 0.97 | 1.02 | 1 | 1 | 0.99 | 0.99 | 1.03 | 1.06 | 1.07 | 1.06 | 1.11 | 1.1 | 1.07 | 1.03 | 1.03 | 1.04 | 1.06 | 1.06 | 1.05 | 1.05 | 1.05 | 1.05 | 1.01 | 1.04 | 1.06 | 1.05 | 1.07 | 1.05 | 1 | 1.03 | 1.05 | 1.05 | 1.06 | 1.06 | 1.07 | 1.07 | 1.07 | 1.07 | 1.07 | 1.12 | 1.18 | 1.17 | 1.11 | 1.12 | 1.11 | 1.11 | 1.1 | 1.09 | 1.09 | 1.09 | 1.13 | 1.13 | 1.11 | 1.11 | 1.11 | 1.1 | 1.1 | 1.1 | 1.1 | 1.1 | 1.13 | 1.12 | 1.08 | 1.05 | 1.05 | 1.02 | 1.01 | 1.02 | 1.03 | 1.02 | 1.04 | 1.04 | 1.03 | 1.01 | 1.04 | 1.08 | 1.07 | 1.09
24885 |  | 0.98 | 0.96 | 0.96 | 1 | 0.98 | 0.96 | 0.96 | 0.96 | 0.98 | 0.96 | 0.98 | 0.97 | 0.94 | 0.92 | 0.92 | 0.89 | 0.87 | 0.88 | 0.89 | 0.88 | 0.87 | 0.88 | 0.85 | 0.82 | 0.85 | 0.87 | 0.86 | 0.88 | 0.91 | 0.92 | 0.91 | 0.91 | 0.92 | 0.93 | 0.94 | 1.01 | 1.02 | 1.01 | 1.03 | 0.99 | 1 | 0.98 | 0.97 | 0.98 | 0.97 | 0.97 | 0.96 | 0.94 | 0.92 | 0.93 | 0.87 | 0.87 | 0.86 | 0.87 | 0.88 | 0.88 | 0.88 | 0.89 | 0.89 | 0.92 | 0.93 | 0.96 | 1.03 | 1.06 | 1.06 | 1.07 | 1.07 | 1.05 | 1.08 | 1.1 | 1.11 | 1.09 | 1.1 | 1.08 | 1.06 | 1.03 | 1.01 | 1 | 0.99 | 1.02 | 0.98 | 0.95 | 0.96 | 1 | 0.99 | 0.98 | 0.97 | 0.97 | 1.01 | 1.04 | 1.05 | 1.04 | 1.09 | 1.08 | 1.05 | 1.01 | 1.02 | 1.02 | 1.05 | 1.04 | 1.03 | 1.03 | 1.03 | 1.04 | 1 | 1.03 | 1.05 | 1.04 | 1.05 | 1.03 | 0.99 | 1.01 | 1.03 | 1.03 | 1.04 | 1.04 | 1.05 | 1.05 | 1.05 | 1.06 | 1.05 | 1.11 | 1.16 | 1.15 | 1.09 | 1.1 | 1.09 | 1.09 | 1.08 | 1.07 | 1.07 | 1.07 | 1.11 | 1.11 | 1.09 | 1.09 | 1.09 | 1.08 | 1.08 | 1.08 | 1.08 | 1.08 | 1.11 | 1.1 | 1.06 | 1.03 | 1.03 | 1 | 1 | 1 | 1.02 | 1.01 | 1.02 | 1.02 | 1.01 | 1 | 1.03 | 1.06 | 1.06 | 1.08
24887 |  | 1 | 0.98 | 0.98 | 1.02 | 1 | 0.98 | 0.98 | 0.98 | 1 | 0.99 | 1 | 0.99 | 0.96 | 0.94 | 0.94 | 0.91 | 0.89 | 0.9 | 0.91 | 0.9 | 0.89 | 0.89 | 0.87 | 0.84 | 0.87 | 0.88 | 0.88 | 0.9 | 0.93 | 0.94 | 0.93 | 0.93 | 0.94 | 0.95 | 0.96 | 1.04 | 1.04 | 1.03 | 1.06 | 1.02 | 1.02 | 1 | 1 | 1.01 | 0.99 | 0.99 | 0.98 | 0.96 | 0.94 | 0.95 | 0.89 | 0.89 | 0.88 | 0.89 | 0.9 | 0.9 | 0.89 | 0.91 | 0.91 | 0.94 | 0.95 | 0.98 | 1.05 | 1.09 | 1.09 | 1.09 | 1.1 | 1.07 | 1.11 | 1.12 | 1.14 | 1.12 | 1.13 | 1.1 | 1.08 | 1.05 | 1.04 | 1.03 | 1.01 | 1.04 | 1 | 0.97 | 0.98 | 1.03 | 1.01 | 1 | 1 | 0.99 | 1.03 | 1.06 | 1.07 | 1.06 | 1.11 | 1.11 | 1.07 | 1.03 | 1.04 | 1.04 | 1.07 | 1.06 | 1.05 | 1.05 | 1.05 | 1.06 | 1.02 | 1.05 | 1.07 | 1.06 | 1.08 | 1.05 | 1.01 | 1.04 | 1.06 | 1.06 | 1.06 | 1.06 | 1.08 | 1.07 | 1.07 | 1.08 | 1.07 | 1.13 | 1.19 | 1.17 | 1.12 | 1.13 | 1.11 | 1.12 | 1.11 | 1.1 | 1.1 | 1.09 | 1.13 | 1.13 | 1.12 | 1.12 | 1.12 | 1.11 | 1.11 | 1.11 | 1.1 | 1.11 | 1.13 | 1.13 | 1.08 | 1.06 | 1.05 | 1.02 | 1.02 | 1.02 | 1.04 | 1.03 | 1.04 | 1.04 | 1.03 | 1.02 | 1.05 | 1.08 | 1.08 | 1.1
24888 |  | 0.98 | 0.97 | 0.97 | 1 | 0.99 | 0.97 | 0.97 | 0.97 | 0.98 | 0.97 | 0.99 | 0.97 | 0.94 | 0.93 | 0.92 | 0.9 | 0.87 | 0.89 | 0.89 | 0.89 | 0.87 | 0.88 | 0.85 | 0.82 | 0.86 | 0.87 | 0.87 | 0.89 | 0.91 | 0.92 | 0.91 | 0.91 | 0.92 | 0.93 | 0.95 | 1.02 | 1.03 | 1.01 | 1.04 | 1 | 1 | 0.98 | 0.98 | 0.99 | 0.98 | 0.97 | 0.97 | 0.95 | 0.93 | 0.94 | 0.88 | 0.88 | 0.87 | 0.88 | 0.89 | 0.89 | 0.88 | 0.9 | 0.9 | 0.93 | 0.94 | 0.97 | 1.03 | 1.07 | 1.07 | 1.07 | 1.08 | 1.05 | 1.09 | 1.1 | 1.12 | 1.1 | 1.11 | 1.09 | 1.07 | 1.04 | 1.02 | 1.01 | 1 | 1.02 | 0.99 | 0.96 | 0.96 | 1.01 | 0.99 | 0.99 | 0.98 | 0.98 | 1.02 | 1.05 | 1.06 | 1.05 | 1.09 | 1.09 | 1.06 | 1.02 | 1.03 | 1.03 | 1.05 | 1.05 | 1.04 | 1.04 | 1.04 | 1.04 | 1 | 1.03 | 1.06 | 1.05 | 1.06 | 1.03 | 0.99 | 1.02 | 1.04 | 1.04 | 1.05 | 1.05 | 1.06 | 1.06 | 1.06 | 1.06 | 1.06 | 1.11 | 1.17 | 1.16 | 1.1 | 1.11 | 1.1 | 1.1 | 1.09 | 1.08 | 1.08 | 1.08 | 1.12 | 1.12 | 1.1 | 1.1 | 1.1 | 1.09 | 1.09 | 1.09 | 1.09 | 1.09 | 1.12 | 1.11 | 1.06 | 1.04 | 1.03 | 1.01 | 1 | 1.01 | 1.02 | 1.01 | 1.03 | 1.03 | 1.02 | 1 | 1.03 | 1.07 | 1.07 | 1.08
24890 |  | 0.98 | 0.96 | 0.96 | 1 | 0.98 | 0.96 | 0.96 | 0.96 | 0.98 | 0.97 | 0.98 | 0.97 | 0.94 | 0.92 | 0.92 | 0.89 | 0.87 | 0.88 | 0.89 | 0.88 | 0.87 | 0.88 | 0.85 | 0.82 | 0.86 | 0.87 | 0.86 | 0.88 | 0.91 | 0.92 | 0.91 | 0.91 | 0.92 | 0.93 | 0.94 | 1.01 | 1.02 | 1.01 | 1.03 | 1 | 1 | 0.98 | 0.98 | 0.99 | 0.97 | 0.97 | 0.96 | 0.94 | 0.92 | 0.93 | 0.87 | 0.87 | 0.86 | 0.87 | 0.88 | 0.88 | 0.88 | 0.89 | 0.89 | 0.92 | 0.93 | 0.97 | 1.03 | 1.06 | 1.07 | 1.07 | 1.07 | 1.05 | 1.08 | 1.1 | 1.11 | 1.09 | 1.1 | 1.08 | 1.06 | 1.03 | 1.02 | 1.01 | 0.99 | 1.02 | 0.99 | 0.95 | 0.96 | 1.01 | 0.99 | 0.98 | 0.97 | 0.97 | 1.01 | 1.04 | 1.05 | 1.04 | 1.09 | 1.09 | 1.05 | 1.01 | 1.02 | 1.02 | 1.05 | 1.04 | 1.03 | 1.03 | 1.03 | 1.04 | 1 | 1.03 | 1.05 | 1.04 | 1.05 | 1.03 | 0.99 | 1.01 | 1.03 | 1.03 | 1.04 | 1.04 | 1.05 | 1.05 | 1.05 | 1.06 | 1.05 | 1.11 | 1.16 | 1.15 | 1.09 | 1.1 | 1.09 | 1.09 | 1.08 | 1.07 | 1.07 | 1.07 | 1.11 | 1.11 | 1.1 | 1.09 | 1.09 | 1.08 | 1.08 | 1.08 | 1.08 | 1.08 | 1.11 | 1.1 | 1.06 | 1.03 | 1.03 | 1 | 1 | 1 | 1.02 | 1.01 | 1.02 | 1.02 | 1.01 | 1 | 1.03 | 1.06 | 1.06 | 1.08
24891 |  | 0.98 | 0.96 | 0.97 | 1 | 0.99 | 0.96 | 0.96 | 0.97 | 0.98 | 0.97 | 0.98 | 0.97 | 0.94 | 0.92 | 0.92 | 0.89 | 0.87 | 0.88 | 0.89 | 0.88 | 0.87 | 0.88 | 0.85 | 0.82 | 0.86 | 0.87 | 0.87 | 0.88 | 0.91 | 0.92 | 0.91 | 0.91 | 0.92 | 0.93 | 0.95 | 1.02 | 1.02 | 1.01 | 1.04 | 1 | 1 | 0.98 | 0.98 | 0.99 | 0.98 | 0.97 | 0.97 | 0.94 | 0.93 | 0.93 | 0.88 | 0.87 | 0.86 | 0.87 | 0.88 | 0.88 | 0.88 | 0.89 | 0.89 | 0.92 | 0.93 | 0.97 | 1.03 | 1.07 | 1.07 | 1.07 | 1.07 | 1.05 | 1.09 | 1.1 | 1.12 | 1.09 | 1.1 | 1.08 | 1.06 | 1.04 | 1.02 | 1.01 | 1 | 1.02 | 0.99 | 0.95 | 0.96 | 1.01 | 0.99 | 0.99 | 0.98 | 0.97 | 1.01 | 1.04 | 1.05 | 1.04 | 1.09 | 1.09 | 1.05 | 1.02 | 1.02 | 1.03 | 1.05 | 1.05 | 1.04 | 1.04 | 1.04 | 1.04 | 1 | 1.03 | 1.05 | 1.04 | 1.06 | 1.03 | 0.99 | 1.02 | 1.04 | 1.03 | 1.04 | 1.04 | 1.06 | 1.05 | 1.05 | 1.06 | 1.05 | 1.11 | 1.17 | 1.16 | 1.1 | 1.11 | 1.09 | 1.1 | 1.09 | 1.08 | 1.08 | 1.07 | 1.11 | 1.11 | 1.1 | 1.1 | 1.1 | 1.09 | 1.08 | 1.09 | 1.08 | 1.09 | 1.11 | 1.1 | 1.06 | 1.04 | 1.03 | 1.01 | 1 | 1 | 1.02 | 1.01 | 1.02 | 1.02 | 1.02 | 1 | 1.03 | 1.06 | 1.06 | 1.08
24893 |  | 0.99 | 0.97 | 0.97 | 1.01 | 0.99 | 0.97 | 0.97 | 0.97 | 0.99 | 0.98 | 0.99 | 0.98 | 0.95 | 0.93 | 0.93 | 0.9 | 0.88 | 0.89 | 0.9 | 0.89 | 0.88 | 0.88 | 0.86 | 0.83 | 0.86 | 0.87 | 0.87 | 0.89 | 0.92 | 0.93 | 0.92 | 0.92 | 0.93 | 0.94 | 0.95 | 1.03 | 1.03 | 1.02 | 1.05 | 1.01 | 1.01 | 0.99 | 0.99 | 1 | 0.99 | 0.98 | 0.97 | 0.95 | 0.93 | 0.94 | 0.88 | 0.88 | 0.87 | 0.88 | 0.89 | 0.89 | 0.89 | 0.9 | 0.9 | 0.93 | 0.94 | 0.98 | 1.04 | 1.08 | 1.08 | 1.08 | 1.08 | 1.06 | 1.1 | 1.11 | 1.13 | 1.1 | 1.12 | 1.09 | 1.07 | 1.05 | 1.03 | 1.02 | 1.01 | 1.03 | 1 | 0.96 | 0.97 | 1.02 | 1 | 0.99 | 0.99 | 0.98 | 1.02 | 1.05 | 1.06 | 1.05 | 1.1 | 1.1 | 1.06 | 1.03 | 1.03 | 1.03 | 1.06 | 1.05 | 1.04 | 1.04 | 1.04 | 1.05 | 1.01 | 1.04 | 1.06 | 1.05 | 1.07 | 1.04 | 1 | 1.03 | 1.05 | 1.04 | 1.05 | 1.05 | 1.07 | 1.06 | 1.06 | 1.07 | 1.06 | 1.12 | 1.18 | 1.16 | 1.11 | 1.12 | 1.1 | 1.11 | 1.1 | 1.09 | 1.09 | 1.08 | 1.12 | 1.12 | 1.11 | 1.11 | 1.11 | 1.1 | 1.09 | 1.1 | 1.09 | 1.1 | 1.12 | 1.11 | 1.07 | 1.05 | 1.04 | 1.01 | 1.01 | 1.01 | 1.03 | 1.02 | 1.03 | 1.03 | 1.02 | 1.01 | 1.04 | 1.07 | 1.07 | 1.09
24894 |  | 0.98 | 0.96 | 0.97 | 1 | 0.99 | 0.96 | 0.96 | 0.97 | 0.98 | 0.97 | 0.98 | 0.97 | 0.94 | 0.92 | 0.92 | 0.89 | 0.87 | 0.88 | 0.89 | 0.88 | 0.87 | 0.88 | 0.85 | 0.82 | 0.86 | 0.87 | 0.87 | 0.88 | 0.91 | 0.92 | 0.91 | 0.91 | 0.92 | 0.93 | 0.94 | 1.02 | 1.02 | 1.01 | 1.04 | 1 | 1 | 0.98 | 0.98 | 0.99 | 0.98 | 0.97 | 0.97 | 0.94 | 0.93 | 0.93 | 0.88 | 0.88 | 0.87 | 0.87 | 0.88 | 0.89 | 0.88 | 0.89 | 0.9 | 0.92 | 0.93 | 0.97 | 1.03 | 1.07 | 1.07 | 1.07 | 1.07 | 1.05 | 1.09 | 1.1 | 1.12 | 1.09 | 1.1 | 1.08 | 1.06 | 1.04 | 1.02 | 1.01 | 1 | 1.02 | 0.99 | 0.95 | 0.96 | 1.01 | 0.99 | 0.99 | 0.98 | 0.97 | 1.01 | 1.04 | 1.05 | 1.05 | 1.09 | 1.09 | 1.05 | 1.02 | 1.02 | 1.03 | 1.05 | 1.05 | 1.04 | 1.04 | 1.04 | 1.04 | 1 | 1.03 | 1.05 | 1.04 | 1.06 | 1.03 | 0.99 | 1.02 | 1.04 | 1.04 | 1.04 | 1.05 | 1.06 | 1.05 | 1.05 | 1.06 | 1.05 | 1.11 | 1.17 | 1.16 | 1.1 | 1.11 | 1.09 | 1.1 | 1.09 | 1.08 | 1.08 | 1.08 | 1.11 | 1.11 | 1.1 | 1.1 | 1.1 | 1.09 | 1.08 | 1.09 | 1.08 | 1.09 | 1.11 | 1.1 | 1.06 | 1.04 | 1.03 | 1.01 | 1 | 1 | 1.02 | 1.01 | 1.02 | 1.02 | 1.02 | 1 | 1.03 | 1.06 | 1.06 | 1.08
24896 |  | 1 | 0.98 | 0.98 | 1.02 | 1 | 0.98 | 0.98 | 0.98 | 1 | 0.99 | 1.01 | 0.99 | 0.96 | 0.94 | 0.94 | 0.91 | 0.89 | 0.9 | 0.91 | 0.9 | 0.89 | 0.9 | 0.87 | 0.84 | 0.87 | 0.89 | 0.88 | 0.9 | 0.93 | 0.94 | 0.93 | 0.93 | 0.94 | 0.95 | 0.97 | 1.04 | 1.05 | 1.03 | 1.06 | 1.02 | 1.02 | 1 | 1 | 1.01 | 1 | 0.99 | 0.99 | 0.96 | 0.94 | 0.95 | 0.89 | 0.89 | 0.88 | 0.89 | 0.9 | 0.9 | 0.9 | 0.91 | 0.91 | 0.94 | 0.95 | 0.99 | 1.05 | 1.09 | 1.09 | 1.1 | 1.1 | 1.08 | 1.11 | 1.13 | 1.14 | 1.12 | 1.13 | 1.11 | 1.09 | 1.06 | 1.04 | 1.03 | 1.02 | 1.04 | 1.01 | 0.97 | 0.98 | 1.03 | 1.01 | 1.01 | 1 | 0.99 | 1.03 | 1.07 | 1.07 | 1.07 | 1.11 | 1.11 | 1.08 | 1.04 | 1.04 | 1.04 | 1.07 | 1.07 | 1.06 | 1.06 | 1.06 | 1.06 | 1.02 | 1.05 | 1.07 | 1.07 | 1.08 | 1.05 | 1.01 | 1.04 | 1.06 | 1.06 | 1.06 | 1.07 | 1.08 | 1.08 | 1.07 | 1.08 | 1.07 | 1.13 | 1.19 | 1.18 | 1.12 | 1.13 | 1.11 | 1.12 | 1.11 | 1.1 | 1.1 | 1.1 | 1.13 | 1.13 | 1.12 | 1.12 | 1.12 | 1.11 | 1.11 | 1.11 | 1.11 | 1.11 | 1.14 | 1.13 | 1.09 | 1.06 | 1.06 | 1.03 | 1.02 | 1.02 | 1.04 | 1.03 | 1.05 | 1.05 | 1.04 | 1.02 | 1.05 | 1.09 | 1.08 | 1.1
24897 |  | 0.99 | 0.97 | 0.97 | 1.01 | 0.99 | 0.97 | 0.97 | 0.97 | 0.99 | 0.98 | 0.99 | 0.98 | 0.95 | 0.93 | 0.93 | 0.9 | 0.88 | 0.89 | 0.9 | 0.89 | 0.88 | 0.88 | 0.86 | 0.83 | 0.86 | 0.87 | 0.87 | 0.89 | 0.92 | 0.93 | 0.92 | 0.92 | 0.93 | 0.94 | 0.95 | 1.02 | 1.03 | 1.02 | 1.04 | 1.01 | 1.01 | 0.99 | 0.99 | 1 | 0.99 | 0.98 | 0.98 | 0.95 | 0.93 | 0.94 | 0.88 | 0.88 | 0.87 | 0.88 | 0.89 | 0.89 | 0.89 | 0.9 | 0.9 | 0.93 | 0.94 | 0.98 | 1.04 | 1.08 | 1.08 | 1.08 | 1.08 | 1.06 | 1.1 | 1.11 | 1.13 | 1.1 | 1.11 | 1.09 | 1.07 | 1.05 | 1.03 | 1.02 | 1.01 | 1.03 | 1 | 0.96 | 0.97 | 1.02 | 1 | 0.99 | 0.99 | 0.98 | 1.02 | 1.05 | 1.06 | 1.05 | 1.1 | 1.1 | 1.06 | 1.03 | 1.03 | 1.03 | 1.06 | 1.05 | 1.04 | 1.04 | 1.04 | 1.05 | 1.01 | 1.04 | 1.06 | 1.05 | 1.07 | 1.04 | 1 | 1.03 | 1.05 | 1.05 | 1.05 | 1.06 | 1.07 | 1.06 | 1.06 | 1.07 | 1.06 | 1.12 | 1.18 | 1.17 | 1.11 | 1.12 | 1.1 | 1.11 | 1.1 | 1.09 | 1.09 | 1.09 | 1.12 | 1.12 | 1.11 | 1.11 | 1.11 | 1.1 | 1.09 | 1.1 | 1.09 | 1.1 | 1.12 | 1.11 | 1.07 | 1.05 | 1.04 | 1.01 | 1.01 | 1.01 | 1.03 | 1.02 | 1.03 | 1.03 | 1.03 | 1.01 | 1.04 | 1.07 | 1.07 | 1.09
24899 |  | 0.99 | 0.98 | 0.98 | 1.01 | 1 | 0.98 | 0.98 | 0.98 | 0.99 | 0.98 | 1 | 0.99 | 0.96 | 0.94 | 0.94 | 0.91 | 0.89 | 0.9 | 0.91 | 0.9 | 0.89 | 0.89 | 0.87 | 0.84 | 0.87 | 0.88 | 0.88 | 0.9 | 0.93 | 0.94 | 0.93 | 0.93 | 0.94 | 0.95 | 0.96 | 1.04 | 1.04 | 1.03 | 1.06 | 1.02 | 1.02 | 1 | 1 | 1 | 0.99 | 0.98 | 0.98 | 0.96 | 0.94 | 0.95 | 0.89 | 0.89 | 0.88 | 0.89 | 0.9 | 0.9 | 0.89 | 0.91 | 0.91 | 0.94 | 0.95 | 0.98 | 1.05 | 1.09 | 1.09 | 1.09 | 1.09 | 1.07 | 1.11 | 1.12 | 1.14 | 1.11 | 1.12 | 1.1 | 1.08 | 1.05 | 1.04 | 1.03 | 1.01 | 1.04 | 1 | 0.97 | 0.98 | 1.02 | 1.01 | 1 | 0.99 | 0.99 | 1.03 | 1.06 | 1.07 | 1.06 | 1.11 | 1.11 | 1.07 | 1.03 | 1.04 | 1.04 | 1.07 | 1.06 | 1.05 | 1.05 | 1.05 | 1.05 | 1.01 | 1.05 | 1.07 | 1.06 | 1.08 | 1.05 | 1.01 | 1.04 | 1.06 | 1.05 | 1.06 | 1.06 | 1.08 | 1.07 | 1.07 | 1.08 | 1.07 | 1.13 | 1.18 | 1.17 | 1.11 | 1.12 | 1.11 | 1.11 | 1.1 | 1.1 | 1.09 | 1.09 | 1.13 | 1.13 | 1.12 | 1.11 | 1.12 | 1.11 | 1.1 | 1.11 | 1.1 | 1.11 | 1.13 | 1.12 | 1.08 | 1.06 | 1.05 | 1.02 | 1.01 | 1.02 | 1.03 | 1.03 | 1.04 | 1.04 | 1.03 | 1.02 | 1.05 | 1.08 | 1.08 | 1.1
24937 |  | 1.01 | 0.99 | 1 | 1.04 | 1.02 | 1 | 1 | 1 | 1.02 | 1.01 | 1.03 | 1.01 | 0.98 | 0.96 | 0.96 | 0.93 | 0.9 | 0.91 | 0.92 | 0.91 | 0.9 | 0.91 | 0.88 | 0.85 | 0.89 | 0.9 | 0.9 | 0.92 | 0.95 | 0.96 | 0.95 | 0.95 | 0.96 | 0.97 | 0.99 | 1.07 | 1.08 | 1.07 | 1.09 | 1.04 | 1.05 | 1.02 | 1.02 | 1.02 | 1.01 | 1.01 | 1 | 0.97 | 0.95 | 0.96 | 0.9 | 0.9 | 0.89 | 0.9 | 0.91 | 0.91 | 0.9 | 0.92 | 0.92 | 0.95 | 0.96 | 1 | 1.07 | 1.12 | 1.12 | 1.13 | 1.13 | 1.11 | 1.15 | 1.16 | 1.18 | 1.15 | 1.16 | 1.14 | 1.12 | 1.09 | 1.07 | 1.06 | 1.05 | 1.06 | 1.03 | 0.99 | 1 | 1.05 | 1.03 | 1.02 | 1.01 | 1.01 | 1.05 | 1.08 | 1.09 | 1.08 | 1.13 | 1.13 | 1.09 | 1.05 | 1.06 | 1.06 | 1.09 | 1.09 | 1.08 | 1.07 | 1.07 | 1.08 | 1.04 | 1.07 | 1.1 | 1.08 | 1.09 | 1.07 | 1.02 | 1.05 | 1.07 | 1.07 | 1.07 | 1.07 | 1.08 | 1.08 | 1.08 | 1.08 | 1.08 | 1.14 | 1.2 | 1.19 | 1.13 | 1.14 | 1.13 | 1.13 | 1.12 | 1.11 | 1.11 | 1.11 | 1.15 | 1.15 | 1.14 | 1.14 | 1.14 | 1.13 | 1.13 | 1.13 | 1.13 | 1.13 | 1.16 | 1.15 | 1.1 | 1.08 | 1.07 | 1.04 | 1.03 | 1.03 | 1.04 | 1.04 | 1.05 | 1.05 | 1.04 | 1.03 | 1.06 | 1.09 | 1.09 | 1.11
24939 |  | 1.02 | 1 | 1 | 1.04 | 1.03 | 1 | 1.01 | 1.01 | 1.02 | 1.01 | 1.03 | 1.02 | 0.98 | 0.96 | 0.96 | 0.93 | 0.9 | 0.91 | 0.92 | 0.91 | 0.9 | 0.91 | 0.88 | 0.85 | 0.89 | 0.9 | 0.9 | 0.92 | 0.95 | 0.96 | 0.96 | 0.95 | 0.97 | 0.97 | 1 | 1.08 | 1.08 | 1.07 | 1.1 | 1.05 | 1.05 | 1.03 | 1.02 | 1.03 | 1.02 | 1.01 | 1 | 0.98 | 0.96 | 0.96 | 0.9 | 0.9 | 0.89 | 0.9 | 0.91 | 0.91 | 0.9 | 0.92 | 0.92 | 0.95 | 0.96 | 1.01 | 1.08 | 1.12 | 1.12 | 1.13 | 1.13 | 1.11 | 1.15 | 1.17 | 1.19 | 1.16 | 1.17 | 1.15 | 1.13 | 1.09 | 1.08 | 1.06 | 1.05 | 1.07 | 1.03 | 0.99 | 1 | 1.05 | 1.04 | 1.03 | 1.02 | 1.01 | 1.05 | 1.09 | 1.1 | 1.09 | 1.13 | 1.13 | 1.09 | 1.05 | 1.06 | 1.07 | 1.1 | 1.09 | 1.08 | 1.08 | 1.08 | 1.08 | 1.04 | 1.08 | 1.11 | 1.09 | 1.1 | 1.07 | 1.03 | 1.06 | 1.08 | 1.07 | 1.07 | 1.08 | 1.08 | 1.08 | 1.09 | 1.09 | 1.08 | 1.15 | 1.21 | 1.2 | 1.13 | 1.14 | 1.13 | 1.13 | 1.13 | 1.12 | 1.12 | 1.12 | 1.16 | 1.16 | 1.15 | 1.14 | 1.15 | 1.14 | 1.14 | 1.14 | 1.13 | 1.13 | 1.16 | 1.15 | 1.11 | 1.08 | 1.07 | 1.04 | 1.03 | 1.03 | 1.05 | 1.04 | 1.06 | 1.06 | 1.05 | 1.03 | 1.06 | 1.1 | 1.1 | 1.12
24941 |  | 0.98 | 0.96 | 0.97 | 1 | 0.99 | 0.96 | 0.97 | 0.97 | 0.98 | 0.97 | 0.99 | 0.97 | 0.94 | 0.92 | 0.92 | 0.89 | 0.87 | 0.88 | 0.89 | 0.88 | 0.87 | 0.88 | 0.85 | 0.82 | 0.86 | 0.87 | 0.87 | 0.89 | 0.91 | 0.92 | 0.91 | 0.91 | 0.92 | 0.93 | 0.95 | 1.02 | 1.03 | 1.01 | 1.04 | 1 | 1 | 0.98 | 0.98 | 0.99 | 0.98 | 0.97 | 0.97 | 0.94 | 0.93 | 0.93 | 0.87 | 0.87 | 0.86 | 0.87 | 0.88 | 0.88 | 0.88 | 0.89 | 0.89 | 0.92 | 0.93 | 0.97 | 1.03 | 1.07 | 1.07 | 1.08 | 1.08 | 1.05 | 1.09 | 1.11 | 1.12 | 1.1 | 1.11 | 1.09 | 1.07 | 1.04 | 1.02 | 1.01 | 1 | 1.02 | 0.99 | 0.95 | 0.96 | 1.01 | 0.99 | 0.99 | 0.98 | 0.97 | 1.01 | 1.04 | 1.05 | 1.05 | 1.09 | 1.09 | 1.05 | 1.02 | 1.02 | 1.03 | 1.05 | 1.05 | 1.04 | 1.04 | 1.04 | 1.04 | 1 | 1.03 | 1.06 | 1.05 | 1.06 | 1.03 | 0.99 | 1.02 | 1.04 | 1.03 | 1.04 | 1.04 | 1.05 | 1.05 | 1.05 | 1.06 | 1.05 | 1.11 | 1.17 | 1.16 | 1.1 | 1.11 | 1.09 | 1.1 | 1.09 | 1.08 | 1.08 | 1.07 | 1.11 | 1.11 | 1.1 | 1.1 | 1.1 | 1.09 | 1.09 | 1.09 | 1.08 | 1.09 | 1.11 | 1.1 | 1.06 | 1.04 | 1.03 | 1.01 | 1 | 1 | 1.02 | 1.01 | 1.03 | 1.03 | 1.02 | 1 | 1.03 | 1.06 | 1.06 | 1.08
24943 |  | 0.97 | 0.95 | 0.95 | 0.99 | 0.97 | 0.95 | 0.95 | 0.95 | 0.97 | 0.95 | 0.97 | 0.96 | 0.93 | 0.91 | 0.9 | 0.88 | 0.86 | 0.87 | 0.88 | 0.87 | 0.86 | 0.87 | 0.84 | 0.81 | 0.85 | 0.86 | 0.85 | 0.87 | 0.9 | 0.91 | 0.9 | 0.9 | 0.91 | 0.91 | 0.93 | 1 | 1.01 | 1 | 1.02 | 0.98 | 0.99 | 0.97 | 0.96 | 0.97 | 0.96 | 0.96 | 0.95 | 0.93 | 0.91 | 0.92 | 0.86 | 0.86 | 0.85 | 0.86 | 0.87 | 0.87 | 0.87 | 0.88 | 0.88 | 0.91 | 0.92 | 0.95 | 1.02 | 1.05 | 1.05 | 1.06 | 1.06 | 1.03 | 1.07 | 1.08 | 1.1 | 1.07 | 1.09 | 1.06 | 1.05 | 1.02 | 1 | 0.99 | 0.98 | 1 | 0.97 | 0.94 | 0.95 | 0.99 | 0.97 | 0.97 | 0.96 | 0.96 | 1 | 1.03 | 1.04 | 1.03 | 1.07 | 1.07 | 1.04 | 1 | 1.01 | 1.01 | 1.04 | 1.03 | 1.02 | 1.02 | 1.02 | 1.03 | 0.99 | 1.02 | 1.04 | 1.03 | 1.04 | 1.01 | 0.97 | 1 | 1.02 | 1.02 | 1.02 | 1.03 | 1.04 | 1.04 | 1.04 | 1.04 | 1.04 | 1.09 | 1.15 | 1.14 | 1.08 | 1.09 | 1.08 | 1.08 | 1.07 | 1.06 | 1.06 | 1.06 | 1.09 | 1.09 | 1.08 | 1.08 | 1.08 | 1.07 | 1.07 | 1.07 | 1.07 | 1.07 | 1.09 | 1.09 | 1.04 | 1.02 | 1.02 | 0.99 | 0.98 | 0.99 | 1 | 1 | 1.01 | 1.01 | 1 | 0.99 | 1.02 | 1.05 | 1.05 | 1.07
24944 |  | 0.99 | 0.98 | 0.98 | 1.02 | 1 | 0.98 | 0.98 | 0.98 | 1 | 0.99 | 1 | 0.99 | 0.96 | 0.94 | 0.93 | 0.91 | 0.88 | 0.89 | 0.9 | 0.89 | 0.88 | 0.89 | 0.86 | 0.83 | 0.87 | 0.88 | 0.88 | 0.9 | 0.93 | 0.94 | 0.93 | 0.93 | 0.94 | 0.95 | 0.97 | 1.04 | 1.05 | 1.04 | 1.07 | 1.02 | 1.02 | 1 | 0.99 | 1 | 0.99 | 0.99 | 0.98 | 0.95 | 0.94 | 0.94 | 0.88 | 0.88 | 0.87 | 0.88 | 0.89 | 0.89 | 0.89 | 0.9 | 0.9 | 0.93 | 0.94 | 0.98 | 1.05 | 1.09 | 1.09 | 1.1 | 1.1 | 1.08 | 1.12 | 1.13 | 1.15 | 1.12 | 1.13 | 1.11 | 1.09 | 1.06 | 1.04 | 1.03 | 1.02 | 1.04 | 1.01 | 0.97 | 0.98 | 1.03 | 1.01 | 1 | 0.99 | 0.99 | 1.03 | 1.06 | 1.07 | 1.06 | 1.11 | 1.1 | 1.07 | 1.03 | 1.04 | 1.04 | 1.07 | 1.07 | 1.06 | 1.05 | 1.05 | 1.06 | 1.02 | 1.05 | 1.08 | 1.06 | 1.07 | 1.05 | 1 | 1.03 | 1.05 | 1.05 | 1.05 | 1.05 | 1.06 | 1.06 | 1.06 | 1.06 | 1.06 | 1.12 | 1.18 | 1.17 | 1.11 | 1.12 | 1.1 | 1.11 | 1.1 | 1.09 | 1.09 | 1.09 | 1.13 | 1.13 | 1.12 | 1.11 | 1.12 | 1.11 | 1.1 | 1.11 | 1.1 | 1.1 | 1.13 | 1.12 | 1.08 | 1.05 | 1.05 | 1.02 | 1.01 | 1.01 | 1.03 | 1.02 | 1.03 | 1.04 | 1.03 | 1.01 | 1.04 | 1.07 | 1.07 | 1.09
24955 |  | 0.98 | 0.96 | 0.96 | 1 | 0.98 | 0.96 | 0.96 | 0.97 | 0.98 | 0.97 | 0.98 | 0.97 | 0.94 | 0.92 | 0.92 | 0.89 | 0.87 | 0.88 | 0.89 | 0.88 | 0.87 | 0.88 | 0.85 | 0.82 | 0.86 | 0.87 | 0.86 | 0.88 | 0.91 | 0.92 | 0.91 | 0.91 | 0.92 | 0.93 | 0.95 | 1.02 | 1.03 | 1.01 | 1.04 | 1 | 1 | 0.98 | 0.98 | 0.99 | 0.98 | 0.97 | 0.96 | 0.94 | 0.92 | 0.93 | 0.87 | 0.87 | 0.86 | 0.87 | 0.88 | 0.88 | 0.88 | 0.89 | 0.89 | 0.92 | 0.93 | 0.97 | 1.03 | 1.07 | 1.07 | 1.07 | 1.08 | 1.05 | 1.09 | 1.1 | 1.12 | 1.09 | 1.1 | 1.08 | 1.07 | 1.04 | 1.02 | 1.01 | 1 | 1.02 | 0.99 | 0.95 | 0.96 | 1.01 | 0.99 | 0.98 | 0.97 | 0.97 | 1.01 | 1.04 | 1.05 | 1.04 | 1.09 | 1.08 | 1.05 | 1.01 | 1.02 | 1.03 | 1.05 | 1.05 | 1.04 | 1.04 | 1.04 | 1.04 | 1 | 1.03 | 1.06 | 1.04 | 1.05 | 1.03 | 0.99 | 1.01 | 1.03 | 1.03 | 1.04 | 1.04 | 1.05 | 1.05 | 1.05 | 1.05 | 1.05 | 1.11 | 1.16 | 1.15 | 1.09 | 1.1 | 1.09 | 1.09 | 1.08 | 1.07 | 1.07 | 1.07 | 1.11 | 1.11 | 1.1 | 1.09 | 1.09 | 1.08 | 1.08 | 1.08 | 1.08 | 1.08 | 1.11 | 1.1 | 1.06 | 1.04 | 1.03 | 1 | 1 | 1 | 1.02 | 1.01 | 1.02 | 1.02 | 1.01 | 1 | 1.03 | 1.06 | 1.06 | 1.08
24960 |  | 0.98 | 0.96 | 0.96 | 1 | 0.98 | 0.96 | 0.96 | 0.96 | 0.98 | 0.96 | 0.98 | 0.97 | 0.94 | 0.92 | 0.91 | 0.89 | 0.87 | 0.88 | 0.88 | 0.88 | 0.87 | 0.87 | 0.85 | 0.82 | 0.85 | 0.86 | 0.86 | 0.88 | 0.91 | 0.91 | 0.91 | 0.9 | 0.92 | 0.92 | 0.94 | 1.01 | 1.02 | 1.01 | 1.03 | 0.99 | 1 | 0.98 | 0.97 | 0.98 | 0.97 | 0.96 | 0.96 | 0.94 | 0.92 | 0.93 | 0.87 | 0.87 | 0.86 | 0.87 | 0.88 | 0.88 | 0.87 | 0.89 | 0.89 | 0.92 | 0.93 | 0.96 | 1.03 | 1.06 | 1.06 | 1.07 | 1.07 | 1.05 | 1.08 | 1.1 | 1.11 | 1.09 | 1.1 | 1.08 | 1.06 | 1.03 | 1.01 | 1 | 0.99 | 1.01 | 0.98 | 0.95 | 0.96 | 1 | 0.98 | 0.98 | 0.97 | 0.97 | 1.01 | 1.04 | 1.05 | 1.04 | 1.09 | 1.08 | 1.05 | 1.01 | 1.02 | 1.02 | 1.05 | 1.04 | 1.03 | 1.03 | 1.03 | 1.04 | 1 | 1.03 | 1.05 | 1.04 | 1.05 | 1.03 | 0.98 | 1.01 | 1.03 | 1.03 | 1.03 | 1.04 | 1.05 | 1.04 | 1.05 | 1.05 | 1.05 | 1.1 | 1.16 | 1.15 | 1.09 | 1.1 | 1.09 | 1.09 | 1.08 | 1.07 | 1.07 | 1.07 | 1.11 | 1.11 | 1.09 | 1.09 | 1.09 | 1.08 | 1.08 | 1.08 | 1.08 | 1.08 | 1.11 | 1.1 | 1.06 | 1.03 | 1.03 | 1 | 0.99 | 1 | 1.01 | 1.01 | 1.02 | 1.02 | 1.01 | 1 | 1.03 | 1.06 | 1.06 | 1.08
24963 |  | 0.99 | 0.97 | 0.98 | 1.01 | 1 | 0.97 | 0.97 | 0.98 | 0.99 | 0.98 | 1 | 0.98 | 0.95 | 0.93 | 0.93 | 0.9 | 0.88 | 0.89 | 0.9 | 0.89 | 0.88 | 0.89 | 0.86 | 0.83 | 0.87 | 0.88 | 0.87 | 0.89 | 0.92 | 0.93 | 0.92 | 0.92 | 0.93 | 0.94 | 0.96 | 1.03 | 1.04 | 1.02 | 1.05 | 1.01 | 1.01 | 0.99 | 0.99 | 1 | 0.99 | 0.98 | 0.98 | 0.95 | 0.93 | 0.94 | 0.88 | 0.88 | 0.87 | 0.88 | 0.89 | 0.89 | 0.89 | 0.9 | 0.9 | 0.93 | 0.94 | 0.98 | 1.04 | 1.08 | 1.08 | 1.09 | 1.09 | 1.06 | 1.1 | 1.12 | 1.13 | 1.11 | 1.12 | 1.1 | 1.08 | 1.05 | 1.03 | 1.02 | 1.01 | 1.03 | 1 | 0.96 | 0.97 | 1.02 | 1 | 1 | 0.99 | 0.98 | 1.02 | 1.05 | 1.06 | 1.05 | 1.1 | 1.1 | 1.06 | 1.03 | 1.03 | 1.04 | 1.06 | 1.06 | 1.05 | 1.05 | 1.05 | 1.05 | 1.01 | 1.04 | 1.07 | 1.05 | 1.07 | 1.04 | 1 | 1.03 | 1.05 | 1.04 | 1.05 | 1.05 | 1.07 | 1.06 | 1.06 | 1.07 | 1.06 | 1.12 | 1.18 | 1.17 | 1.11 | 1.12 | 1.1 | 1.11 | 1.1 | 1.09 | 1.09 | 1.08 | 1.12 | 1.12 | 1.11 | 1.11 | 1.11 | 1.1 | 1.1 | 1.1 | 1.09 | 1.1 | 1.13 | 1.12 | 1.07 | 1.05 | 1.04 | 1.02 | 1.01 | 1.01 | 1.03 | 1.02 | 1.03 | 1.03 | 1.03 | 1.01 | 1.04 | 1.07 | 1.07 | 1.09
24966 |  | 0.97 | 0.96 | 0.96 | 0.99 | 0.98 | 0.96 | 0.96 | 0.96 | 0.97 | 0.96 | 0.98 | 0.96 | 0.93 | 0.91 | 0.91 | 0.89 | 0.86 | 0.88 | 0.88 | 0.88 | 0.86 | 0.87 | 0.85 | 0.82 | 0.85 | 0.86 | 0.86 | 0.88 | 0.9 | 0.91 | 0.9 | 0.9 | 0.91 | 0.92 | 0.94 | 1.01 | 1.01 | 1 | 1.03 | 0.99 | 0.99 | 0.97 | 0.97 | 0.98 | 0.97 | 0.96 | 0.96 | 0.93 | 0.92 | 0.93 | 0.87 | 0.87 | 0.86 | 0.87 | 0.88 | 0.88 | 0.87 | 0.89 | 0.89 | 0.91 | 0.92 | 0.96 | 1.02 | 1.06 | 1.06 | 1.06 | 1.06 | 1.04 | 1.08 | 1.09 | 1.11 | 1.08 | 1.09 | 1.07 | 1.06 | 1.03 | 1.01 | 1 | 0.99 | 1.01 | 0.98 | 0.95 | 0.95 | 1 | 0.98 | 0.98 | 0.97 | 0.96 | 1 | 1.03 | 1.04 | 1.03 | 1.08 | 1.08 | 1.04 | 1.01 | 1.01 | 1.02 | 1.04 | 1.04 | 1.03 | 1.03 | 1.03 | 1.03 | 0.99 | 1.02 | 1.05 | 1.03 | 1.05 | 1.02 | 0.98 | 1.01 | 1.03 | 1.02 | 1.03 | 1.03 | 1.05 | 1.04 | 1.04 | 1.05 | 1.04 | 1.1 | 1.16 | 1.15 | 1.09 | 1.1 | 1.08 | 1.09 | 1.08 | 1.07 | 1.07 | 1.07 | 1.1 | 1.1 | 1.09 | 1.09 | 1.09 | 1.08 | 1.07 | 1.07 | 1.07 | 1.08 | 1.1 | 1.09 | 1.05 | 1.03 | 1.02 | 1 | 0.99 | 0.99 | 1.01 | 1 | 1.01 | 1.02 | 1.01 | 0.99 | 1.02 | 1.05 | 1.05 | 1.07
24969 |  | 0.99 | 0.97 | 0.98 | 1.01 | 1 | 0.97 | 0.98 | 0.98 | 0.99 | 0.98 | 1 | 0.98 | 0.95 | 0.93 | 0.93 | 0.9 | 0.88 | 0.89 | 0.9 | 0.89 | 0.88 | 0.89 | 0.86 | 0.83 | 0.87 | 0.88 | 0.87 | 0.89 | 0.92 | 0.93 | 0.92 | 0.92 | 0.93 | 0.94 | 0.96 | 1.03 | 1.04 | 1.02 | 1.05 | 1.01 | 1.01 | 0.99 | 0.99 | 1 | 0.99 | 0.98 | 0.97 | 0.95 | 0.93 | 0.94 | 0.88 | 0.88 | 0.87 | 0.88 | 0.89 | 0.89 | 0.89 | 0.9 | 0.9 | 0.93 | 0.94 | 0.98 | 1.04 | 1.08 | 1.08 | 1.09 | 1.09 | 1.07 | 1.1 | 1.12 | 1.13 | 1.11 | 1.12 | 1.1 | 1.08 | 1.05 | 1.03 | 1.02 | 1.01 | 1.03 | 1 | 0.96 | 0.97 | 1.02 | 1 | 1 | 0.99 | 0.98 | 1.02 | 1.05 | 1.06 | 1.06 | 1.1 | 1.1 | 1.06 | 1.03 | 1.03 | 1.04 | 1.06 | 1.06 | 1.05 | 1.05 | 1.05 | 1.05 | 1.01 | 1.04 | 1.07 | 1.06 | 1.07 | 1.04 | 1 | 1.03 | 1.05 | 1.04 | 1.05 | 1.05 | 1.07 | 1.06 | 1.06 | 1.07 | 1.06 | 1.12 | 1.18 | 1.17 | 1.11 | 1.12 | 1.1 | 1.11 | 1.1 | 1.09 | 1.09 | 1.08 | 1.12 | 1.12 | 1.11 | 1.11 | 1.11 | 1.1 | 1.1 | 1.1 | 1.1 | 1.1 | 1.13 | 1.12 | 1.07 | 1.05 | 1.05 | 1.02 | 1.01 | 1.01 | 1.03 | 1.02 | 1.04 | 1.04 | 1.03 | 1.01 | 1.04 | 1.07 | 1.07 | 1.09
24972 |  | 0.97 | 0.96 | 0.96 | 0.99 | 0.98 | 0.96 | 0.96 | 0.96 | 0.97 | 0.96 | 0.98 | 0.96 | 0.93 | 0.91 | 0.91 | 0.89 | 0.86 | 0.88 | 0.88 | 0.88 | 0.86 | 0.87 | 0.85 | 0.82 | 0.85 | 0.86 | 0.86 | 0.88 | 0.9 | 0.91 | 0.9 | 0.9 | 0.91 | 0.92 | 0.94 | 1.01 | 1.02 | 1 | 1.03 | 0.99 | 0.99 | 0.97 | 0.97 | 0.98 | 0.97 | 0.96 | 0.96 | 0.93 | 0.92 | 0.93 | 0.87 | 0.87 | 0.86 | 0.87 | 0.88 | 0.88 | 0.87 | 0.89 | 0.89 | 0.92 | 0.93 | 0.96 | 1.02 | 1.06 | 1.06 | 1.06 | 1.07 | 1.04 | 1.08 | 1.09 | 1.11 | 1.08 | 1.1 | 1.07 | 1.06 | 1.03 | 1.01 | 1 | 0.99 | 1.01 | 0.98 | 0.95 | 0.95 | 1 | 0.98 | 0.98 | 0.97 | 0.97 | 1 | 1.04 | 1.05 | 1.04 | 1.08 | 1.08 | 1.04 | 1.01 | 1.02 | 1.02 | 1.04 | 1.04 | 1.03 | 1.03 | 1.03 | 1.03 | 0.99 | 1.02 | 1.05 | 1.03 | 1.05 | 1.02 | 0.98 | 1.01 | 1.03 | 1.03 | 1.03 | 1.04 | 1.05 | 1.04 | 1.04 | 1.05 | 1.04 | 1.1 | 1.16 | 1.15 | 1.09 | 1.1 | 1.08 | 1.09 | 1.08 | 1.07 | 1.07 | 1.07 | 1.1 | 1.1 | 1.09 | 1.09 | 1.09 | 1.08 | 1.08 | 1.08 | 1.07 | 1.08 | 1.1 | 1.09 | 1.05 | 1.03 | 1.02 | 1 | 0.99 | 1 | 1.01 | 1 | 1.02 | 1.02 | 1.01 | 0.99 | 1.02 | 1.06 | 1.05 | 1.07
24975 |  | 0.97 | 0.95 | 0.95 | 0.99 | 0.97 | 0.95 | 0.95 | 0.95 | 0.97 | 0.96 | 0.97 | 0.96 | 0.93 | 0.91 | 0.9 | 0.88 | 0.86 | 0.87 | 0.88 | 0.87 | 0.86 | 0.87 | 0.84 | 0.81 | 0.85 | 0.86 | 0.85 | 0.87 | 0.9 | 0.91 | 0.9 | 0.9 | 0.91 | 0.91 | 0.93 | 1 | 1.01 | 1 | 1.02 | 0.98 | 0.99 | 0.97 | 0.96 | 0.97 | 0.96 | 0.96 | 0.95 | 0.93 | 0.91 | 0.92 | 0.86 | 0.86 | 0.85 | 0.86 | 0.87 | 0.87 | 0.87 | 0.88 | 0.88 | 0.91 | 0.92 | 0.95 | 1.02 | 1.05 | 1.05 | 1.06 | 1.06 | 1.04 | 1.07 | 1.08 | 1.1 | 1.08 | 1.09 | 1.07 | 1.05 | 1.02 | 1 | 0.99 | 0.98 | 1 | 0.97 | 0.94 | 0.95 | 0.99 | 0.98 | 0.97 | 0.96 | 0.96 | 1 | 1.03 | 1.04 | 1.03 | 1.07 | 1.07 | 1.04 | 1 | 1.01 | 1.01 | 1.04 | 1.03 | 1.02 | 1.02 | 1.02 | 1.03 | 0.99 | 1.02 | 1.04 | 1.03 | 1.04 | 1.02 | 0.97 | 1 | 1.02 | 1.02 | 1.03 | 1.03 | 1.04 | 1.04 | 1.04 | 1.04 | 1.04 | 1.09 | 1.15 | 1.14 | 1.08 | 1.09 | 1.08 | 1.08 | 1.07 | 1.06 | 1.06 | 1.06 | 1.1 | 1.1 | 1.08 | 1.08 | 1.08 | 1.07 | 1.07 | 1.07 | 1.07 | 1.07 | 1.1 | 1.09 | 1.04 | 1.02 | 1.02 | 0.99 | 0.99 | 0.99 | 1.01 | 1 | 1.01 | 1.01 | 1 | 0.99 | 1.02 | 1.05 | 1.05 | 1.07
24977 |  | 0.98 | 0.96 | 0.96 | 1 | 0.98 | 0.96 | 0.96 | 0.96 | 0.98 | 0.97 | 0.98 | 0.97 | 0.94 | 0.92 | 0.91 | 0.89 | 0.87 | 0.88 | 0.88 | 0.88 | 0.87 | 0.87 | 0.85 | 0.82 | 0.85 | 0.86 | 0.86 | 0.88 | 0.91 | 0.92 | 0.91 | 0.91 | 0.92 | 0.92 | 0.94 | 1.01 | 1.02 | 1.01 | 1.03 | 1 | 1 | 0.98 | 0.97 | 0.98 | 0.97 | 0.97 | 0.96 | 0.94 | 0.92 | 0.93 | 0.87 | 0.87 | 0.86 | 0.87 | 0.88 | 0.88 | 0.88 | 0.89 | 0.89 | 0.92 | 0.93 | 0.96 | 1.03 | 1.06 | 1.06 | 1.07 | 1.07 | 1.05 | 1.08 | 1.1 | 1.11 | 1.09 | 1.1 | 1.08 | 1.06 | 1.03 | 1.02 | 1.01 | 0.99 | 1.02 | 0.98 | 0.95 | 0.96 | 1.01 | 0.99 | 0.98 | 0.97 | 0.97 | 1.01 | 1.04 | 1.05 | 1.04 | 1.09 | 1.08 | 1.05 | 1.01 | 1.02 | 1.02 | 1.05 | 1.04 | 1.03 | 1.03 | 1.03 | 1.04 | 1 | 1.03 | 1.05 | 1.04 | 1.05 | 1.03 | 0.99 | 1.01 | 1.03 | 1.03 | 1.04 | 1.04 | 1.05 | 1.05 | 1.05 | 1.05 | 1.05 | 1.1 | 1.16 | 1.15 | 1.09 | 1.1 | 1.09 | 1.09 | 1.08 | 1.07 | 1.07 | 1.07 | 1.11 | 1.11 | 1.1 | 1.09 | 1.09 | 1.08 | 1.08 | 1.08 | 1.08 | 1.08 | 1.11 | 1.1 | 1.06 | 1.03 | 1.03 | 1 | 0.99 | 1 | 1.01 | 1.01 | 1.02 | 1.02 | 1.01 | 1 | 1.03 | 1.06 | 1.06 | 1.08
24980 |  | 0.99 | 0.97 | 0.97 | 1.01 | 0.99 | 0.97 | 0.97 | 0.97 | 0.99 | 0.98 | 0.99 | 0.98 | 0.95 | 0.93 | 0.93 | 0.9 | 0.88 | 0.89 | 0.9 | 0.89 | 0.88 | 0.89 | 0.86 | 0.83 | 0.86 | 0.88 | 0.87 | 0.89 | 0.92 | 0.93 | 0.92 | 0.92 | 0.93 | 0.94 | 0.95 | 1.03 | 1.04 | 1.02 | 1.05 | 1.01 | 1.01 | 0.99 | 0.99 | 1 | 0.98 | 0.98 | 0.97 | 0.95 | 0.93 | 0.94 | 0.88 | 0.88 | 0.87 | 0.88 | 0.89 | 0.89 | 0.89 | 0.9 | 0.9 | 0.93 | 0.94 | 0.98 | 1.04 | 1.08 | 1.08 | 1.09 | 1.09 | 1.06 | 1.1 | 1.11 | 1.13 | 1.11 | 1.12 | 1.09 | 1.07 | 1.04 | 1.03 | 1.02 | 1 | 1.03 | 0.99 | 0.96 | 0.97 | 1.02 | 1 | 0.99 | 0.98 | 0.98 | 1.02 | 1.05 | 1.06 | 1.05 | 1.1 | 1.1 | 1.06 | 1.03 | 1.03 | 1.04 | 1.06 | 1.06 | 1.05 | 1.05 | 1.05 | 1.05 | 1.01 | 1.04 | 1.07 | 1.05 | 1.07 | 1.04 | 1 | 1.02 | 1.05 | 1.04 | 1.05 | 1.05 | 1.06 | 1.06 | 1.06 | 1.07 | 1.06 | 1.12 | 1.17 | 1.17 | 1.11 | 1.12 | 1.1 | 1.1 | 1.1 | 1.09 | 1.08 | 1.08 | 1.12 | 1.12 | 1.11 | 1.1 | 1.11 | 1.1 | 1.09 | 1.1 | 1.09 | 1.1 | 1.12 | 1.11 | 1.07 | 1.05 | 1.04 | 1.02 | 1.01 | 1.01 | 1.03 | 1.02 | 1.03 | 1.04 | 1.03 | 1.01 | 1.04 | 1.07 | 1.07 | 1.09
24983 |  | 0.97 | 0.95 | 0.96 | 0.99 | 0.98 | 0.95 | 0.96 | 0.96 | 0.97 | 0.96 | 0.98 | 0.96 | 0.93 | 0.91 | 0.91 | 0.88 | 0.86 | 0.88 | 0.88 | 0.87 | 0.86 | 0.87 | 0.84 | 0.82 | 0.85 | 0.86 | 0.86 | 0.88 | 0.9 | 0.91 | 0.9 | 0.9 | 0.91 | 0.92 | 0.94 | 1.01 | 1.01 | 1 | 1.03 | 0.99 | 0.99 | 0.97 | 0.97 | 0.98 | 0.97 | 0.96 | 0.96 | 0.93 | 0.92 | 0.92 | 0.87 | 0.86 | 0.85 | 0.86 | 0.87 | 0.87 | 0.87 | 0.88 | 0.88 | 0.91 | 0.92 | 0.96 | 1.02 | 1.06 | 1.06 | 1.06 | 1.06 | 1.04 | 1.08 | 1.09 | 1.11 | 1.08 | 1.09 | 1.07 | 1.05 | 1.02 | 1.01 | 1 | 0.98 | 1.01 | 0.98 | 0.94 | 0.95 | 1 | 0.98 | 0.97 | 0.97 | 0.96 | 1 | 1.03 | 1.04 | 1.03 | 1.08 | 1.08 | 1.04 | 1.01 | 1.01 | 1.02 | 1.04 | 1.04 | 1.03 | 1.03 | 1.03 | 1.03 | 0.99 | 1.02 | 1.05 | 1.03 | 1.05 | 1.02 | 0.98 | 1 | 1.02 | 1.02 | 1.03 | 1.03 | 1.04 | 1.04 | 1.04 | 1.05 | 1.04 | 1.1 | 1.15 | 1.14 | 1.09 | 1.1 | 1.08 | 1.08 | 1.08 | 1.07 | 1.06 | 1.06 | 1.1 | 1.1 | 1.09 | 1.08 | 1.08 | 1.07 | 1.07 | 1.07 | 1.07 | 1.07 | 1.1 | 1.09 | 1.05 | 1.03 | 1.02 | 1 | 0.99 | 0.99 | 1.01 | 1 | 1.02 | 1.02 | 1.01 | 0.99 | 1.02 | 1.05 | 1.05 | 1.07
24986 |  | 0.98 | 0.96 | 0.96 | 1 | 0.98 | 0.96 | 0.96 | 0.96 | 0.98 | 0.97 | 0.98 | 0.97 | 0.94 | 0.92 | 0.92 | 0.89 | 0.87 | 0.88 | 0.89 | 0.88 | 0.87 | 0.88 | 0.85 | 0.82 | 0.86 | 0.87 | 0.86 | 0.88 | 0.91 | 0.92 | 0.91 | 0.91 | 0.92 | 0.93 | 0.94 | 1.02 | 1.02 | 1.01 | 1.04 | 1 | 1 | 0.98 | 0.98 | 0.98 | 0.97 | 0.97 | 0.96 | 0.94 | 0.92 | 0.93 | 0.87 | 0.87 | 0.86 | 0.87 | 0.88 | 0.88 | 0.88 | 0.89 | 0.89 | 0.92 | 0.93 | 0.97 | 1.03 | 1.07 | 1.07 | 1.07 | 1.07 | 1.05 | 1.09 | 1.1 | 1.12 | 1.09 | 1.1 | 1.08 | 1.06 | 1.03 | 1.02 | 1.01 | 0.99 | 1.02 | 0.99 | 0.95 | 0.96 | 1.01 | 0.99 | 0.98 | 0.97 | 0.97 | 1.01 | 1.04 | 1.05 | 1.04 | 1.09 | 1.08 | 1.05 | 1.01 | 1.02 | 1.02 | 1.05 | 1.04 | 1.03 | 1.03 | 1.03 | 1.04 | 1 | 1.03 | 1.05 | 1.04 | 1.05 | 1.03 | 0.99 | 1.01 | 1.03 | 1.03 | 1.04 | 1.04 | 1.05 | 1.05 | 1.05 | 1.05 | 1.05 | 1.11 | 1.16 | 1.15 | 1.09 | 1.1 | 1.09 | 1.09 | 1.08 | 1.07 | 1.07 | 1.07 | 1.11 | 1.11 | 1.1 | 1.09 | 1.09 | 1.08 | 1.08 | 1.08 | 1.08 | 1.08 | 1.11 | 1.1 | 1.06 | 1.03 | 1.03 | 1 | 1 | 1 | 1.01 | 1.01 | 1.02 | 1.02 | 1.01 | 1 | 1.03 | 1.06 | 1.06 | 1.08
24988 |  | 0.98 | 0.96 | 0.97 | 1 | 0.99 | 0.96 | 0.97 | 0.97 | 0.98 | 0.97 | 0.99 | 0.97 | 0.94 | 0.92 | 0.92 | 0.89 | 0.87 | 0.88 | 0.89 | 0.88 | 0.87 | 0.88 | 0.85 | 0.82 | 0.86 | 0.87 | 0.87 | 0.88 | 0.91 | 0.92 | 0.91 | 0.91 | 0.92 | 0.93 | 0.95 | 1.02 | 1.03 | 1.01 | 1.04 | 1 | 1 | 0.98 | 0.98 | 0.99 | 0.98 | 0.97 | 0.97 | 0.94 | 0.93 | 0.93 | 0.88 | 0.87 | 0.86 | 0.87 | 0.88 | 0.88 | 0.88 | 0.89 | 0.89 | 0.92 | 0.93 | 0.97 | 1.03 | 1.07 | 1.07 | 1.08 | 1.08 | 1.05 | 1.09 | 1.1 | 1.12 | 1.1 | 1.11 | 1.08 | 1.07 | 1.04 | 1.02 | 1.01 | 1 | 1.02 | 0.99 | 0.95 | 0.96 | 1.01 | 0.99 | 0.99 | 0.98 | 0.97 | 1.01 | 1.04 | 1.05 | 1.04 | 1.09 | 1.09 | 1.05 | 1.02 | 1.02 | 1.03 | 1.05 | 1.05 | 1.04 | 1.04 | 1.04 | 1.04 | 1 | 1.03 | 1.06 | 1.04 | 1.06 | 1.03 | 0.99 | 1.02 | 1.04 | 1.03 | 1.04 | 1.04 | 1.06 | 1.05 | 1.05 | 1.06 | 1.05 | 1.11 | 1.17 | 1.16 | 1.1 | 1.11 | 1.09 | 1.1 | 1.09 | 1.08 | 1.08 | 1.07 | 1.11 | 1.11 | 1.1 | 1.1 | 1.1 | 1.09 | 1.09 | 1.09 | 1.08 | 1.09 | 1.11 | 1.1 | 1.06 | 1.04 | 1.03 | 1.01 | 1 | 1 | 1.02 | 1.01 | 1.03 | 1.03 | 1.02 | 1 | 1.03 | 1.06 | 1.06 | 1.08
24989 |  | 0.97 | 0.96 | 0.96 | 0.99 | 0.98 | 0.96 | 0.96 | 0.96 | 0.97 | 0.96 | 0.98 | 0.96 | 0.93 | 0.91 | 0.91 | 0.88 | 0.86 | 0.88 | 0.88 | 0.88 | 0.86 | 0.87 | 0.85 | 0.82 | 0.85 | 0.86 | 0.86 | 0.88 | 0.9 | 0.91 | 0.9 | 0.9 | 0.91 | 0.92 | 0.94 | 1.01 | 1.01 | 1 | 1.03 | 0.99 | 0.99 | 0.97 | 0.97 | 0.98 | 0.97 | 0.96 | 0.96 | 0.93 | 0.92 | 0.93 | 0.87 | 0.87 | 0.86 | 0.87 | 0.88 | 0.88 | 0.87 | 0.89 | 0.89 | 0.91 | 0.92 | 0.96 | 1.02 | 1.06 | 1.06 | 1.06 | 1.06 | 1.04 | 1.08 | 1.09 | 1.11 | 1.08 | 1.09 | 1.07 | 1.06 | 1.03 | 1.01 | 1 | 0.99 | 1.01 | 0.98 | 0.95 | 0.95 | 1 | 0.98 | 0.98 | 0.97 | 0.96 | 1 | 1.04 | 1.04 | 1.04 | 1.08 | 1.08 | 1.04 | 1.01 | 1.02 | 1.02 | 1.04 | 1.04 | 1.03 | 1.03 | 1.03 | 1.03 | 0.99 | 1.02 | 1.05 | 1.03 | 1.05 | 1.02 | 0.98 | 1.01 | 1.03 | 1.03 | 1.03 | 1.03 | 1.05 | 1.04 | 1.04 | 1.05 | 1.04 | 1.1 | 1.16 | 1.15 | 1.09 | 1.1 | 1.08 | 1.09 | 1.08 | 1.07 | 1.07 | 1.07 | 1.1 | 1.1 | 1.09 | 1.09 | 1.09 | 1.08 | 1.07 | 1.08 | 1.07 | 1.08 | 1.1 | 1.09 | 1.05 | 1.03 | 1.02 | 1 | 0.99 | 1 | 1.01 | 1 | 1.02 | 1.02 | 1.01 | 0.99 | 1.02 | 1.06 | 1.05 | 1.07
24991 |  | 0.97 | 0.96 | 0.96 | 1 | 0.98 | 0.96 | 0.96 | 0.96 | 0.97 | 0.96 | 0.98 | 0.97 | 0.93 | 0.92 | 0.91 | 0.89 | 0.87 | 0.88 | 0.88 | 0.88 | 0.87 | 0.87 | 0.85 | 0.82 | 0.85 | 0.86 | 0.86 | 0.88 | 0.91 | 0.91 | 0.9 | 0.9 | 0.92 | 0.92 | 0.94 | 1.01 | 1.02 | 1 | 1.03 | 0.99 | 1 | 0.97 | 0.97 | 0.98 | 0.97 | 0.96 | 0.96 | 0.94 | 0.92 | 0.93 | 0.87 | 0.87 | 0.86 | 0.87 | 0.88 | 0.88 | 0.87 | 0.89 | 0.89 | 0.92 | 0.93 | 0.96 | 1.03 | 1.06 | 1.06 | 1.07 | 1.07 | 1.04 | 1.08 | 1.09 | 1.11 | 1.09 | 1.1 | 1.08 | 1.06 | 1.03 | 1.01 | 1 | 0.99 | 1.01 | 0.98 | 0.95 | 0.96 | 1 | 0.98 | 0.98 | 0.97 | 0.97 | 1.01 | 1.04 | 1.05 | 1.04 | 1.08 | 1.08 | 1.05 | 1.01 | 1.02 | 1.02 | 1.05 | 1.04 | 1.03 | 1.03 | 1.03 | 1.03 | 1 | 1.03 | 1.05 | 1.04 | 1.05 | 1.02 | 0.98 | 1.01 | 1.03 | 1.03 | 1.03 | 1.04 | 1.05 | 1.05 | 1.05 | 1.05 | 1.05 | 1.1 | 1.16 | 1.15 | 1.09 | 1.1 | 1.09 | 1.09 | 1.08 | 1.07 | 1.07 | 1.07 | 1.11 | 1.1 | 1.09 | 1.09 | 1.09 | 1.08 | 1.08 | 1.08 | 1.08 | 1.08 | 1.11 | 1.1 | 1.05 | 1.03 | 1.03 | 1 | 0.99 | 1 | 1.01 | 1.01 | 1.02 | 1.02 | 1.01 | 1 | 1.02 | 1.06 | 1.06 | 1.08
24992 |  | 0.99 | 0.97 | 0.98 | 1.01 | 1 | 0.98 | 0.98 | 0.98 | 0.99 | 0.98 | 1 | 0.99 | 0.96 | 0.94 | 0.93 | 0.91 | 0.88 | 0.9 | 0.9 | 0.9 | 0.88 | 0.89 | 0.86 | 0.83 | 0.87 | 0.88 | 0.88 | 0.9 | 0.93 | 0.93 | 0.92 | 0.92 | 0.93 | 0.94 | 0.96 | 1.03 | 1.04 | 1.03 | 1.05 | 1.01 | 1.02 | 1 | 0.99 | 1 | 0.99 | 0.98 | 0.98 | 0.96 | 0.94 | 0.95 | 0.89 | 0.89 | 0.88 | 0.88 | 0.89 | 0.89 | 0.89 | 0.91 | 0.91 | 0.93 | 0.94 | 0.98 | 1.05 | 1.08 | 1.09 | 1.09 | 1.09 | 1.07 | 1.11 | 1.12 | 1.14 | 1.11 | 1.12 | 1.1 | 1.08 | 1.05 | 1.03 | 1.02 | 1.01 | 1.03 | 1 | 0.97 | 0.97 | 1.02 | 1 | 1 | 0.99 | 0.99 | 1.03 | 1.06 | 1.07 | 1.06 | 1.11 | 1.11 | 1.07 | 1.03 | 1.04 | 1.04 | 1.07 | 1.06 | 1.05 | 1.05 | 1.05 | 1.05 | 1.01 | 1.05 | 1.07 | 1.06 | 1.07 | 1.05 | 1 | 1.03 | 1.05 | 1.05 | 1.06 | 1.06 | 1.07 | 1.07 | 1.07 | 1.07 | 1.07 | 1.12 | 1.18 | 1.17 | 1.11 | 1.12 | 1.11 | 1.11 | 1.1 | 1.09 | 1.09 | 1.09 | 1.13 | 1.13 | 1.11 | 1.11 | 1.11 | 1.1 | 1.1 | 1.1 | 1.1 | 1.1 | 1.13 | 1.12 | 1.08 | 1.05 | 1.05 | 1.02 | 1.01 | 1.02 | 1.03 | 1.03 | 1.04 | 1.04 | 1.03 | 1.02 | 1.04 | 1.08 | 1.08 | 1.1
24994 |  | 0.98 | 0.96 | 0.97 | 1 | 0.99 | 0.96 | 0.97 | 0.97 | 0.98 | 0.97 | 0.99 | 0.97 | 0.94 | 0.92 | 0.92 | 0.89 | 0.87 | 0.88 | 0.89 | 0.88 | 0.87 | 0.88 | 0.85 | 0.82 | 0.86 | 0.87 | 0.87 | 0.89 | 0.91 | 0.92 | 0.91 | 0.91 | 0.92 | 0.93 | 0.95 | 1.02 | 1.03 | 1.01 | 1.04 | 1 | 1 | 0.98 | 0.98 | 0.99 | 0.98 | 0.97 | 0.97 | 0.94 | 0.92 | 0.93 | 0.87 | 0.87 | 0.86 | 0.87 | 0.88 | 0.88 | 0.88 | 0.89 | 0.89 | 0.92 | 0.93 | 0.97 | 1.03 | 1.07 | 1.07 | 1.08 | 1.08 | 1.05 | 1.09 | 1.11 | 1.12 | 1.1 | 1.11 | 1.08 | 1.07 | 1.04 | 1.02 | 1.01 | 1 | 1.02 | 0.99 | 0.95 | 0.96 | 1.01 | 0.99 | 0.98 | 0.98 | 0.97 | 1.01 | 1.04 | 1.05 | 1.04 | 1.09 | 1.09 | 1.05 | 1.02 | 1.02 | 1.03 | 1.05 | 1.05 | 1.04 | 1.04 | 1.04 | 1.04 | 1 | 1.04 | 1.06 | 1.05 | 1.06 | 1.03 | 0.99 | 1.02 | 1.04 | 1.03 | 1.04 | 1.04 | 1.05 | 1.05 | 1.05 | 1.06 | 1.05 | 1.11 | 1.17 | 1.16 | 1.1 | 1.11 | 1.09 | 1.1 | 1.09 | 1.08 | 1.07 | 1.07 | 1.11 | 1.11 | 1.1 | 1.1 | 1.1 | 1.09 | 1.09 | 1.09 | 1.08 | 1.09 | 1.12 | 1.11 | 1.06 | 1.04 | 1.04 | 1.01 | 1 | 1.01 | 1.02 | 1.01 | 1.03 | 1.03 | 1.02 | 1.01 | 1.03 | 1.07 | 1.07 | 1.09
24996 |  | 0.97 | 0.95 | 0.95 | 0.99 | 0.97 | 0.95 | 0.95 | 0.95 | 0.97 | 0.96 | 0.97 | 0.96 | 0.93 | 0.91 | 0.9 | 0.88 | 0.86 | 0.87 | 0.88 | 0.87 | 0.86 | 0.87 | 0.84 | 0.81 | 0.85 | 0.86 | 0.85 | 0.87 | 0.9 | 0.91 | 0.9 | 0.9 | 0.91 | 0.92 | 0.93 | 1 | 1.01 | 1 | 1.02 | 0.98 | 0.99 | 0.97 | 0.96 | 0.97 | 0.96 | 0.96 | 0.95 | 0.93 | 0.91 | 0.92 | 0.86 | 0.86 | 0.85 | 0.86 | 0.87 | 0.87 | 0.87 | 0.88 | 0.88 | 0.91 | 0.92 | 0.95 | 1.02 | 1.05 | 1.05 | 1.06 | 1.06 | 1.04 | 1.07 | 1.08 | 1.1 | 1.08 | 1.09 | 1.07 | 1.05 | 1.02 | 1 | 0.99 | 0.98 | 1.01 | 0.97 | 0.94 | 0.95 | 1 | 0.98 | 0.97 | 0.96 | 0.96 | 1 | 1.03 | 1.04 | 1.03 | 1.07 | 1.07 | 1.04 | 1 | 1.01 | 1.01 | 1.04 | 1.03 | 1.02 | 1.02 | 1.02 | 1.03 | 0.99 | 1.02 | 1.04 | 1.03 | 1.04 | 1.02 | 0.98 | 1 | 1.02 | 1.02 | 1.03 | 1.03 | 1.04 | 1.04 | 1.04 | 1.04 | 1.04 | 1.09 | 1.15 | 1.14 | 1.08 | 1.09 | 1.08 | 1.08 | 1.07 | 1.06 | 1.06 | 1.06 | 1.1 | 1.1 | 1.09 | 1.08 | 1.08 | 1.07 | 1.07 | 1.07 | 1.07 | 1.07 | 1.1 | 1.09 | 1.05 | 1.02 | 1.02 | 0.99 | 0.99 | 0.99 | 1.01 | 1 | 1.01 | 1.01 | 1 | 0.99 | 1.02 | 1.05 | 1.05 | 1.07
24997 |  | 0.98 | 0.96 | 0.97 | 1 | 0.99 | 0.96 | 0.97 | 0.97 | 0.98 | 0.97 | 0.99 | 0.97 | 0.94 | 0.92 | 0.92 | 0.9 | 0.87 | 0.89 | 0.89 | 0.89 | 0.87 | 0.88 | 0.85 | 0.82 | 0.86 | 0.87 | 0.87 | 0.89 | 0.91 | 0.92 | 0.91 | 0.91 | 0.92 | 0.93 | 0.95 | 1.02 | 1.03 | 1.01 | 1.04 | 1 | 1 | 0.98 | 0.98 | 0.99 | 0.98 | 0.97 | 0.97 | 0.94 | 0.93 | 0.93 | 0.88 | 0.87 | 0.86 | 0.87 | 0.88 | 0.88 | 0.88 | 0.89 | 0.9 | 0.92 | 0.93 | 0.97 | 1.03 | 1.07 | 1.07 | 1.08 | 1.08 | 1.05 | 1.09 | 1.1 | 1.12 | 1.1 | 1.11 | 1.08 | 1.07 | 1.04 | 1.02 | 1.01 | 1 | 1.02 | 0.99 | 0.95 | 0.96 | 1.01 | 0.99 | 0.99 | 0.98 | 0.97 | 1.01 | 1.05 | 1.05 | 1.05 | 1.09 | 1.09 | 1.05 | 1.02 | 1.02 | 1.03 | 1.05 | 1.05 | 1.04 | 1.04 | 1.04 | 1.04 | 1 | 1.04 | 1.06 | 1.05 | 1.06 | 1.03 | 0.99 | 1.02 | 1.04 | 1.04 | 1.04 | 1.05 | 1.06 | 1.05 | 1.05 | 1.06 | 1.05 | 1.11 | 1.17 | 1.16 | 1.1 | 1.11 | 1.09 | 1.1 | 1.09 | 1.08 | 1.08 | 1.08 | 1.11 | 1.11 | 1.1 | 1.1 | 1.1 | 1.09 | 1.09 | 1.09 | 1.09 | 1.09 | 1.12 | 1.11 | 1.06 | 1.04 | 1.04 | 1.01 | 1 | 1.01 | 1.02 | 1.01 | 1.03 | 1.03 | 1.02 | 1.01 | 1.03 | 1.07 | 1.07 | 1.08
24999 |  | 0.97 | 0.96 | 0.96 | 0.99 | 0.98 | 0.96 | 0.96 | 0.96 | 0.97 | 0.96 | 0.98 | 0.96 | 0.93 | 0.91 | 0.91 | 0.89 | 0.86 | 0.88 | 0.88 | 0.87 | 0.86 | 0.87 | 0.84 | 0.82 | 0.85 | 0.86 | 0.86 | 0.88 | 0.9 | 0.91 | 0.9 | 0.9 | 0.91 | 0.92 | 0.94 | 1.01 | 1.02 | 1 | 1.03 | 0.99 | 0.99 | 0.97 | 0.97 | 0.98 | 0.97 | 0.96 | 0.96 | 0.93 | 0.92 | 0.92 | 0.87 | 0.86 | 0.85 | 0.86 | 0.87 | 0.87 | 0.87 | 0.88 | 0.88 | 0.91 | 0.92 | 0.96 | 1.02 | 1.06 | 1.06 | 1.06 | 1.07 | 1.04 | 1.08 | 1.09 | 1.11 | 1.08 | 1.09 | 1.07 | 1.06 | 1.03 | 1.01 | 1 | 0.99 | 1.01 | 0.98 | 0.95 | 0.95 | 1 | 0.98 | 0.98 | 0.97 | 0.96 | 1 | 1.03 | 1.04 | 1.03 | 1.08 | 1.08 | 1.04 | 1.01 | 1.02 | 1.02 | 1.04 | 1.04 | 1.03 | 1.03 | 1.03 | 1.03 | 0.99 | 1.03 | 1.05 | 1.03 | 1.05 | 1.02 | 0.98 | 1.01 | 1.03 | 1.02 | 1.03 | 1.03 | 1.04 | 1.04 | 1.04 | 1.05 | 1.04 | 1.1 | 1.15 | 1.15 | 1.09 | 1.1 | 1.08 | 1.09 | 1.08 | 1.07 | 1.06 | 1.06 | 1.1 | 1.1 | 1.09 | 1.09 | 1.09 | 1.08 | 1.07 | 1.07 | 1.07 | 1.08 | 1.1 | 1.09 | 1.05 | 1.03 | 1.02 | 1 | 0.99 | 0.99 | 1.01 | 1 | 1.02 | 1.02 | 1.01 | 0.99 | 1.02 | 1.05 | 1.05 | 1.07
25335 |  | 1.02 | 1 | 1 | 1.04 | 1.03 | 1 | 1.01 | 1.01 | 1.02 | 1.01 | 1.03 | 1.02 | 0.99 | 0.98 | 0.97 | 0.95 | 0.92 | 0.93 | 0.94 | 0.93 | 0.91 | 0.92 | 0.9 | 0.86 | 0.9 | 0.91 | 0.91 | 0.93 | 0.96 | 0.97 | 0.96 | 0.96 | 0.97 | 0.99 | 0.99 | 1.07 | 1.08 | 1.06 | 1.09 | 1.05 | 1.05 | 1.03 | 1.03 | 1.04 | 1.03 | 1.02 | 1.02 | 0.99 | 0.98 | 0.99 | 0.93 | 0.93 | 0.91 | 0.92 | 0.93 | 0.93 | 0.92 | 0.94 | 0.94 | 0.97 | 0.98 | 1.02 | 1.09 | 1.12 | 1.12 | 1.13 | 1.13 | 1.11 | 1.14 | 1.16 | 1.18 | 1.15 | 1.16 | 1.14 | 1.12 | 1.09 | 1.07 | 1.06 | 1.05 | 1.08 | 1.04 | 1 | 1.01 | 1.06 | 1.04 | 1.04 | 1.03 | 1.03 | 1.07 | 1.1 | 1.11 | 1.1 | 1.15 | 1.15 | 1.11 | 1.06 | 1.06 | 1.06 | 1.09 | 1.09 | 1.08 | 1.08 | 1.08 | 1.08 | 1.04 | 1.07 | 1.09 | 1.09 | 1.12 | 1.09 | 1.04 | 1.08 | 1.1 | 1.1 | 1.1 | 1.1 | 1.12 | 1.11 | 1.11 | 1.12 | 1.11 | 1.16 | 1.22 | 1.2 | 1.15 | 1.16 | 1.14 | 1.15 | 1.14 | 1.13 | 1.13 | 1.13 | 1.17 | 1.17 | 1.15 | 1.15 | 1.16 | 1.15 | 1.14 | 1.15 | 1.15 | 1.15 | 1.17 | 1.16 | 1.12 | 1.09 | 1.09 | 1.05 | 1.04 | 1.05 | 1.06 | 1.06 | 1.07 | 1.07 | 1.06 | 1.04 | 1.07 | 1.11 | 1.11 | 1.13
25336 |  | 1.02 | 1 | 1.01 | 1.05 | 1.03 | 1.01 | 1.01 | 1.01 | 1.03 | 1.02 | 1.04 | 1.03 | 1 | 0.98 | 0.98 | 0.95 | 0.92 | 0.94 | 0.94 | 0.93 | 0.92 | 0.92 | 0.9 | 0.87 | 0.9 | 0.92 | 0.91 | 0.94 | 0.97 | 0.98 | 0.96 | 0.96 | 0.98 | 0.99 | 1 | 1.08 | 1.09 | 1.07 | 1.1 | 1.06 | 1.06 | 1.04 | 1.04 | 1.05 | 1.03 | 1.02 | 1.02 | 1 | 0.98 | 0.99 | 0.93 | 0.93 | 0.92 | 0.92 | 0.93 | 0.93 | 0.93 | 0.95 | 0.95 | 0.97 | 0.98 | 1.02 | 1.09 | 1.13 | 1.13 | 1.14 | 1.14 | 1.11 | 1.15 | 1.17 | 1.19 | 1.16 | 1.17 | 1.14 | 1.13 | 1.09 | 1.08 | 1.07 | 1.06 | 1.08 | 1.05 | 1.01 | 1.02 | 1.07 | 1.05 | 1.05 | 1.04 | 1.03 | 1.07 | 1.1 | 1.11 | 1.1 | 1.15 | 1.15 | 1.11 | 1.07 | 1.06 | 1.07 | 1.09 | 1.09 | 1.08 | 1.08 | 1.08 | 1.08 | 1.04 | 1.08 | 1.1 | 1.09 | 1.13 | 1.09 | 1.04 | 1.08 | 1.1 | 1.1 | 1.11 | 1.11 | 1.13 | 1.12 | 1.11 | 1.13 | 1.11 | 1.17 | 1.23 | 1.21 | 1.15 | 1.16 | 1.15 | 1.15 | 1.15 | 1.14 | 1.14 | 1.13 | 1.17 | 1.17 | 1.16 | 1.16 | 1.16 | 1.15 | 1.15 | 1.15 | 1.15 | 1.15 | 1.18 | 1.17 | 1.13 | 1.1 | 1.09 | 1.06 | 1.05 | 1.05 | 1.06 | 1.06 | 1.07 | 1.07 | 1.06 | 1.05 | 1.07 | 1.11 | 1.11 | 1.13
25337 |  | 1.03 | 1.01 | 1.01 | 1.05 | 1.04 | 1.01 | 1.02 | 1.02 | 1.04 | 1.03 | 1.04 | 1.03 | 1 | 0.99 | 0.98 | 0.96 | 0.93 | 0.94 | 0.94 | 0.94 | 0.92 | 0.93 | 0.9 | 0.87 | 0.91 | 0.92 | 0.92 | 0.94 | 0.97 | 0.98 | 0.97 | 0.97 | 0.99 | 1 | 1.01 | 1.09 | 1.1 | 1.08 | 1.11 | 1.06 | 1.06 | 1.04 | 1.04 | 1.05 | 1.04 | 1.03 | 1.03 | 1 | 0.98 | 1 | 0.93 | 0.93 | 0.92 | 0.93 | 0.94 | 0.94 | 0.93 | 0.95 | 0.95 | 0.97 | 0.99 | 1.03 | 1.1 | 1.14 | 1.14 | 1.15 | 1.15 | 1.12 | 1.16 | 1.18 | 1.2 | 1.17 | 1.18 | 1.15 | 1.13 | 1.1 | 1.09 | 1.08 | 1.07 | 1.09 | 1.06 | 1.02 | 1.03 | 1.07 | 1.05 | 1.06 | 1.05 | 1.04 | 1.08 | 1.11 | 1.12 | 1.11 | 1.16 | 1.16 | 1.11 | 1.07 | 1.07 | 1.07 | 1.1 | 1.1 | 1.09 | 1.09 | 1.09 | 1.09 | 1.05 | 1.08 | 1.1 | 1.1 | 1.13 | 1.1 | 1.05 | 1.09 | 1.11 | 1.11 | 1.11 | 1.11 | 1.13 | 1.12 | 1.12 | 1.13 | 1.11 | 1.17 | 1.23 | 1.21 | 1.15 | 1.16 | 1.15 | 1.16 | 1.15 | 1.14 | 1.14 | 1.14 | 1.18 | 1.18 | 1.17 | 1.17 | 1.17 | 1.16 | 1.16 | 1.16 | 1.16 | 1.16 | 1.18 | 1.17 | 1.13 | 1.1 | 1.1 | 1.06 | 1.05 | 1.05 | 1.07 | 1.06 | 1.07 | 1.07 | 1.06 | 1.05 | 1.08 | 1.11 | 1.11 | 1.13
25348 |  | 1.03 | 1.01 | 1.01 | 1.05 | 1.04 | 1.02 | 1.02 | 1.02 | 1.04 | 1.03 | 1.05 | 1.04 | 1.01 | 0.99 | 0.99 | 0.96 | 0.93 | 0.94 | 0.95 | 0.94 | 0.93 | 0.93 | 0.91 | 0.87 | 0.91 | 0.92 | 0.92 | 0.94 | 0.98 | 0.98 | 0.97 | 0.97 | 0.99 | 1 | 1.01 | 1.09 | 1.1 | 1.08 | 1.11 | 1.07 | 1.07 | 1.05 | 1.05 | 1.05 | 1.04 | 1.03 | 1.03 | 1 | 0.99 | 1 | 0.93 | 0.93 | 0.92 | 0.93 | 0.94 | 0.94 | 0.93 | 0.95 | 0.95 | 0.98 | 0.99 | 1.03 | 1.1 | 1.14 | 1.14 | 1.15 | 1.15 | 1.13 | 1.17 | 1.18 | 1.2 | 1.18 | 1.18 | 1.16 | 1.14 | 1.1 | 1.09 | 1.08 | 1.07 | 1.09 | 1.06 | 1.02 | 1.03 | 1.07 | 1.06 | 1.06 | 1.05 | 1.04 | 1.08 | 1.11 | 1.12 | 1.11 | 1.16 | 1.16 | 1.12 | 1.08 | 1.07 | 1.07 | 1.1 | 1.1 | 1.09 | 1.09 | 1.09 | 1.09 | 1.05 | 1.09 | 1.11 | 1.1 | 1.13 | 1.1 | 1.05 | 1.09 | 1.11 | 1.11 | 1.11 | 1.12 | 1.13 | 1.12 | 1.12 | 1.13 | 1.12 | 1.18 | 1.24 | 1.22 | 1.16 | 1.17 | 1.16 | 1.16 | 1.15 | 1.15 | 1.14 | 1.14 | 1.18 | 1.18 | 1.17 | 1.17 | 1.17 | 1.16 | 1.16 | 1.16 | 1.16 | 1.16 | 1.19 | 1.18 | 1.14 | 1.11 | 1.1 | 1.07 | 1.05 | 1.06 | 1.07 | 1.07 | 1.08 | 1.08 | 1.07 | 1.06 | 1.08 | 1.12 | 1.12 | 1.14
25355 |  | 1.02 | 1.01 | 1.01 | 1.05 | 1.03 | 1.01 | 1.02 | 1.02 | 1.03 | 1.02 | 1.04 | 1.03 | 1 | 0.98 | 0.98 | 0.95 | 0.92 | 0.94 | 0.94 | 0.94 | 0.92 | 0.93 | 0.9 | 0.87 | 0.91 | 0.92 | 0.91 | 0.94 | 0.97 | 0.98 | 0.97 | 0.97 | 0.98 | 1 | 1.01 | 1.09 | 1.1 | 1.08 | 1.1 | 1.06 | 1.06 | 1.04 | 1.04 | 1.05 | 1.04 | 1.02 | 1.02 | 1 | 0.98 | 0.99 | 0.93 | 0.93 | 0.92 | 0.92 | 0.93 | 0.93 | 0.93 | 0.95 | 0.94 | 0.97 | 0.98 | 1.02 | 1.09 | 1.13 | 1.13 | 1.14 | 1.14 | 1.12 | 1.16 | 1.17 | 1.19 | 1.17 | 1.18 | 1.15 | 1.13 | 1.1 | 1.09 | 1.08 | 1.07 | 1.09 | 1.05 | 1.01 | 1.02 | 1.07 | 1.05 | 1.05 | 1.04 | 1.04 | 1.07 | 1.11 | 1.11 | 1.11 | 1.15 | 1.15 | 1.11 | 1.07 | 1.07 | 1.07 | 1.1 | 1.09 | 1.08 | 1.08 | 1.08 | 1.09 | 1.05 | 1.08 | 1.1 | 1.1 | 1.13 | 1.09 | 1.04 | 1.08 | 1.11 | 1.1 | 1.11 | 1.11 | 1.12 | 1.12 | 1.12 | 1.12 | 1.11 | 1.17 | 1.23 | 1.21 | 1.15 | 1.16 | 1.15 | 1.15 | 1.15 | 1.14 | 1.14 | 1.14 | 1.17 | 1.18 | 1.16 | 1.16 | 1.17 | 1.16 | 1.15 | 1.15 | 1.15 | 1.16 | 1.18 | 1.17 | 1.13 | 1.1 | 1.09 | 1.06 | 1.05 | 1.05 | 1.06 | 1.06 | 1.07 | 1.07 | 1.06 | 1.05 | 1.07 | 1.11 | 1.11 | 1.13
25358 |  | 1.01 | 0.99 | 1 | 1.03 | 1.02 | 1 | 1 | 1 | 1.02 | 1.01 | 1.02 | 1.01 | 0.98 | 0.97 | 0.96 | 0.94 | 0.91 | 0.92 | 0.93 | 0.92 | 0.91 | 0.91 | 0.89 | 0.86 | 0.89 | 0.9 | 0.9 | 0.92 | 0.96 | 0.96 | 0.95 | 0.95 | 0.97 | 0.98 | 0.99 | 1.06 | 1.07 | 1.05 | 1.08 | 1.04 | 1.04 | 1.02 | 1.02 | 1.03 | 1.02 | 1.01 | 1.01 | 0.99 | 0.97 | 0.98 | 0.92 | 0.92 | 0.91 | 0.91 | 0.92 | 0.92 | 0.92 | 0.93 | 0.94 | 0.96 | 0.97 | 1.01 | 1.08 | 1.11 | 1.11 | 1.12 | 1.12 | 1.1 | 1.13 | 1.15 | 1.16 | 1.14 | 1.15 | 1.13 | 1.11 | 1.08 | 1.06 | 1.05 | 1.04 | 1.07 | 1.03 | 1 | 1 | 1.05 | 1.03 | 1.03 | 1.02 | 1.02 | 1.06 | 1.09 | 1.1 | 1.09 | 1.14 | 1.14 | 1.1 | 1.06 | 1.05 | 1.05 | 1.08 | 1.08 | 1.07 | 1.07 | 1.07 | 1.07 | 1.03 | 1.06 | 1.08 | 1.08 | 1.11 | 1.08 | 1.03 | 1.07 | 1.09 | 1.09 | 1.09 | 1.1 | 1.11 | 1.11 | 1.1 | 1.11 | 1.1 | 1.16 | 1.21 | 1.2 | 1.14 | 1.15 | 1.14 | 1.14 | 1.13 | 1.12 | 1.12 | 1.12 | 1.16 | 1.16 | 1.14 | 1.14 | 1.15 | 1.14 | 1.13 | 1.13 | 1.14 | 1.14 | 1.16 | 1.15 | 1.11 | 1.08 | 1.08 | 1.05 | 1.03 | 1.04 | 1.05 | 1.05 | 1.06 | 1.06 | 1.05 | 1.04 | 1.06 | 1.1 | 1.1 | 1.12
25361 |  | 1.02 | 1 | 1 | 1.04 | 1.02 | 1 | 1 | 1 | 1.02 | 1.01 | 1.03 | 1.02 | 0.99 | 0.97 | 0.97 | 0.94 | 0.92 | 0.93 | 0.93 | 0.93 | 0.91 | 0.92 | 0.89 | 0.86 | 0.9 | 0.91 | 0.91 | 0.93 | 0.96 | 0.97 | 0.95 | 0.95 | 0.97 | 0.98 | 0.99 | 1.07 | 1.08 | 1.06 | 1.09 | 1.05 | 1.05 | 1.03 | 1.03 | 1.04 | 1.02 | 1.01 | 1.01 | 0.99 | 0.97 | 0.98 | 0.92 | 0.92 | 0.91 | 0.92 | 0.93 | 0.93 | 0.92 | 0.94 | 0.94 | 0.96 | 0.98 | 1.01 | 1.08 | 1.12 | 1.12 | 1.13 | 1.13 | 1.1 | 1.14 | 1.15 | 1.17 | 1.15 | 1.16 | 1.13 | 1.11 | 1.08 | 1.07 | 1.06 | 1.05 | 1.07 | 1.04 | 1 | 1.01 | 1.06 | 1.04 | 1.04 | 1.03 | 1.02 | 1.06 | 1.09 | 1.1 | 1.09 | 1.14 | 1.14 | 1.1 | 1.06 | 1.06 | 1.06 | 1.09 | 1.08 | 1.07 | 1.07 | 1.07 | 1.08 | 1.04 | 1.07 | 1.09 | 1.09 | 1.12 | 1.08 | 1.04 | 1.07 | 1.1 | 1.09 | 1.1 | 1.1 | 1.12 | 1.11 | 1.11 | 1.12 | 1.1 | 1.16 | 1.22 | 1.2 | 1.14 | 1.15 | 1.14 | 1.15 | 1.14 | 1.13 | 1.13 | 1.13 | 1.16 | 1.16 | 1.15 | 1.15 | 1.15 | 1.14 | 1.14 | 1.14 | 1.14 | 1.14 | 1.17 | 1.16 | 1.12 | 1.09 | 1.08 | 1.05 | 1.04 | 1.05 | 1.06 | 1.05 | 1.07 | 1.06 | 1.05 | 1.04 | 1.07 | 1.1 | 1.1 | 1.12
25364 |  | 1.01 | 1 | 1 | 1.04 | 1.02 | 1 | 1 | 1 | 1.02 | 1.01 | 1.03 | 1.02 | 0.99 | 0.97 | 0.97 | 0.94 | 0.91 | 0.93 | 0.93 | 0.92 | 0.91 | 0.91 | 0.89 | 0.86 | 0.89 | 0.91 | 0.9 | 0.93 | 0.96 | 0.96 | 0.95 | 0.95 | 0.97 | 0.98 | 0.99 | 1.07 | 1.08 | 1.06 | 1.08 | 1.04 | 1.05 | 1.03 | 1.03 | 1.03 | 1.02 | 1.01 | 1.01 | 0.99 | 0.97 | 0.98 | 0.92 | 0.92 | 0.91 | 0.91 | 0.92 | 0.92 | 0.92 | 0.94 | 0.94 | 0.96 | 0.97 | 1.01 | 1.08 | 1.12 | 1.12 | 1.12 | 1.12 | 1.1 | 1.14 | 1.15 | 1.17 | 1.15 | 1.16 | 1.13 | 1.11 | 1.08 | 1.07 | 1.06 | 1.05 | 1.07 | 1.04 | 1 | 1.01 | 1.06 | 1.04 | 1.04 | 1.03 | 1.02 | 1.06 | 1.09 | 1.1 | 1.09 | 1.14 | 1.14 | 1.1 | 1.06 | 1.06 | 1.06 | 1.08 | 1.08 | 1.07 | 1.07 | 1.07 | 1.07 | 1.03 | 1.07 | 1.09 | 1.08 | 1.11 | 1.08 | 1.03 | 1.07 | 1.09 | 1.09 | 1.09 | 1.1 | 1.11 | 1.11 | 1.1 | 1.11 | 1.1 | 1.16 | 1.22 | 1.2 | 1.14 | 1.15 | 1.14 | 1.14 | 1.13 | 1.13 | 1.13 | 1.12 | 1.16 | 1.16 | 1.15 | 1.15 | 1.15 | 1.14 | 1.14 | 1.14 | 1.14 | 1.14 | 1.16 | 1.16 | 1.12 | 1.08 | 1.08 | 1.05 | 1.04 | 1.04 | 1.05 | 1.05 | 1.06 | 1.06 | 1.05 | 1.04 | 1.06 | 1.1 | 1.1 | 1.12
25365 |  | 1.02 | 1 | 1 | 1.04 | 1.02 | 1 | 1 | 1 | 1.02 | 1.01 | 1.03 | 1.02 | 0.99 | 0.97 | 0.97 | 0.94 | 0.92 | 0.93 | 0.93 | 0.93 | 0.91 | 0.92 | 0.89 | 0.86 | 0.9 | 0.91 | 0.91 | 0.93 | 0.96 | 0.97 | 0.96 | 0.95 | 0.97 | 0.98 | 0.99 | 1.07 | 1.08 | 1.06 | 1.09 | 1.05 | 1.05 | 1.03 | 1.03 | 1.04 | 1.02 | 1.01 | 1.01 | 0.99 | 0.97 | 0.98 | 0.92 | 0.92 | 0.91 | 0.92 | 0.93 | 0.93 | 0.92 | 0.94 | 0.94 | 0.96 | 0.97 | 1.01 | 1.08 | 1.12 | 1.12 | 1.13 | 1.13 | 1.1 | 1.14 | 1.16 | 1.17 | 1.15 | 1.16 | 1.13 | 1.11 | 1.08 | 1.07 | 1.06 | 1.05 | 1.07 | 1.04 | 1 | 1.01 | 1.06 | 1.04 | 1.04 | 1.03 | 1.03 | 1.06 | 1.09 | 1.1 | 1.09 | 1.14 | 1.14 | 1.1 | 1.06 | 1.06 | 1.06 | 1.09 | 1.08 | 1.07 | 1.07 | 1.07 | 1.07 | 1.03 | 1.07 | 1.09 | 1.09 | 1.11 | 1.08 | 1.03 | 1.07 | 1.09 | 1.09 | 1.1 | 1.1 | 1.12 | 1.11 | 1.11 | 1.12 | 1.1 | 1.16 | 1.22 | 1.2 | 1.14 | 1.15 | 1.14 | 1.14 | 1.14 | 1.13 | 1.13 | 1.13 | 1.16 | 1.16 | 1.15 | 1.15 | 1.15 | 1.14 | 1.14 | 1.14 | 1.14 | 1.14 | 1.17 | 1.16 | 1.12 | 1.09 | 1.08 | 1.05 | 1.04 | 1.04 | 1.06 | 1.05 | 1.06 | 1.06 | 1.05 | 1.04 | 1.07 | 1.1 | 1.1 | 1.12
25368 |  | 1.02 | 1 | 1 | 1.04 | 1.02 | 1 | 1 | 1 | 1.02 | 1.01 | 1.03 | 1.02 | 0.99 | 0.97 | 0.97 | 0.94 | 0.92 | 0.93 | 0.93 | 0.93 | 0.91 | 0.92 | 0.89 | 0.86 | 0.9 | 0.91 | 0.91 | 0.93 | 0.96 | 0.97 | 0.95 | 0.95 | 0.97 | 0.98 | 0.99 | 1.07 | 1.08 | 1.06 | 1.09 | 1.05 | 1.05 | 1.03 | 1.03 | 1.04 | 1.02 | 1.01 | 1.01 | 0.99 | 0.97 | 0.98 | 0.92 | 0.92 | 0.91 | 0.92 | 0.93 | 0.93 | 0.92 | 0.94 | 0.94 | 0.97 | 0.98 | 1.01 | 1.08 | 1.12 | 1.12 | 1.13 | 1.13 | 1.1 | 1.14 | 1.15 | 1.17 | 1.15 | 1.16 | 1.13 | 1.11 | 1.08 | 1.07 | 1.06 | 1.05 | 1.07 | 1.04 | 1 | 1.01 | 1.06 | 1.04 | 1.04 | 1.03 | 1.03 | 1.06 | 1.09 | 1.1 | 1.09 | 1.14 | 1.14 | 1.1 | 1.06 | 1.06 | 1.06 | 1.09 | 1.08 | 1.07 | 1.07 | 1.07 | 1.08 | 1.04 | 1.07 | 1.09 | 1.09 | 1.12 | 1.08 | 1.04 | 1.07 | 1.1 | 1.09 | 1.1 | 1.1 | 1.12 | 1.11 | 1.11 | 1.12 | 1.1 | 1.16 | 1.22 | 1.2 | 1.14 | 1.15 | 1.14 | 1.15 | 1.14 | 1.13 | 1.13 | 1.13 | 1.16 | 1.16 | 1.15 | 1.15 | 1.15 | 1.14 | 1.14 | 1.14 | 1.14 | 1.14 | 1.17 | 1.16 | 1.12 | 1.09 | 1.08 | 1.05 | 1.04 | 1.05 | 1.06 | 1.05 | 1.07 | 1.06 | 1.05 | 1.04 | 1.07 | 1.1 | 1.1 | 1.12
25370 |  | 1.02 | 1 | 1 | 1.04 | 1.03 | 1.01 | 1.01 | 1.01 | 1.03 | 1.02 | 1.03 | 1.02 | 1 | 0.98 | 0.97 | 0.95 | 0.92 | 0.93 | 0.94 | 0.93 | 0.92 | 0.92 | 0.9 | 0.87 | 0.9 | 0.91 | 0.91 | 0.93 | 0.97 | 0.97 | 0.96 | 0.96 | 0.98 | 0.99 | 1 | 1.08 | 1.09 | 1.06 | 1.09 | 1.05 | 1.05 | 1.03 | 1.03 | 1.04 | 1.03 | 1.02 | 1.02 | 1 | 0.98 | 0.99 | 0.93 | 0.93 | 0.92 | 0.92 | 0.93 | 0.93 | 0.93 | 0.94 | 0.94 | 0.97 | 0.98 | 1.02 | 1.09 | 1.12 | 1.13 | 1.13 | 1.13 | 1.11 | 1.15 | 1.16 | 1.18 | 1.16 | 1.17 | 1.14 | 1.12 | 1.09 | 1.07 | 1.07 | 1.05 | 1.08 | 1.04 | 1.01 | 1.02 | 1.06 | 1.04 | 1.05 | 1.04 | 1.03 | 1.07 | 1.1 | 1.11 | 1.1 | 1.15 | 1.15 | 1.11 | 1.07 | 1.06 | 1.06 | 1.09 | 1.09 | 1.08 | 1.08 | 1.08 | 1.08 | 1.04 | 1.07 | 1.09 | 1.09 | 1.12 | 1.09 | 1.04 | 1.08 | 1.1 | 1.1 | 1.1 | 1.11 | 1.13 | 1.12 | 1.11 | 1.12 | 1.11 | 1.17 | 1.23 | 1.21 | 1.15 | 1.16 | 1.15 | 1.15 | 1.14 | 1.14 | 1.13 | 1.13 | 1.17 | 1.17 | 1.16 | 1.15 | 1.16 | 1.15 | 1.15 | 1.15 | 1.15 | 1.15 | 1.17 | 1.17 | 1.13 | 1.09 | 1.09 | 1.05 | 1.04 | 1.05 | 1.06 | 1.06 | 1.07 | 1.07 | 1.06 | 1.05 | 1.07 | 1.11 | 1.11 | 1.13
25371 |  | 1.01 | 1 | 1 | 1.04 | 1.02 | 1 | 1 | 1 | 1.02 | 1.01 | 1.03 | 1.02 | 0.99 | 0.97 | 0.97 | 0.94 | 0.92 | 0.93 | 0.93 | 0.93 | 0.91 | 0.92 | 0.89 | 0.86 | 0.9 | 0.91 | 0.91 | 0.93 | 0.96 | 0.97 | 0.95 | 0.95 | 0.97 | 0.98 | 0.99 | 1.07 | 1.08 | 1.06 | 1.08 | 1.04 | 1.05 | 1.03 | 1.03 | 1.04 | 1.02 | 1.01 | 1.01 | 0.99 | 0.97 | 0.98 | 0.93 | 0.92 | 0.91 | 0.92 | 0.93 | 0.93 | 0.92 | 0.94 | 0.94 | 0.97 | 0.98 | 1.01 | 1.08 | 1.12 | 1.12 | 1.12 | 1.13 | 1.1 | 1.14 | 1.15 | 1.17 | 1.15 | 1.16 | 1.13 | 1.11 | 1.08 | 1.07 | 1.06 | 1.05 | 1.07 | 1.04 | 1 | 1.01 | 1.06 | 1.04 | 1.04 | 1.03 | 1.03 | 1.06 | 1.09 | 1.1 | 1.09 | 1.14 | 1.14 | 1.1 | 1.06 | 1.06 | 1.06 | 1.08 | 1.08 | 1.07 | 1.07 | 1.07 | 1.07 | 1.03 | 1.07 | 1.09 | 1.08 | 1.12 | 1.08 | 1.04 | 1.07 | 1.1 | 1.09 | 1.1 | 1.1 | 1.12 | 1.11 | 1.11 | 1.12 | 1.11 | 1.16 | 1.22 | 1.2 | 1.14 | 1.15 | 1.14 | 1.15 | 1.14 | 1.13 | 1.13 | 1.13 | 1.16 | 1.16 | 1.15 | 1.15 | 1.15 | 1.14 | 1.14 | 1.14 | 1.14 | 1.14 | 1.17 | 1.16 | 1.12 | 1.09 | 1.08 | 1.05 | 1.04 | 1.05 | 1.06 | 1.05 | 1.07 | 1.06 | 1.05 | 1.04 | 1.07 | 1.1 | 1.1 | 1.12
25373 |  | 1.02 | 1 | 1.01 | 1.04 | 1.03 | 1.01 | 1.01 | 1.01 | 1.03 | 1.02 | 1.04 | 1.03 | 1 | 0.98 | 0.98 | 0.95 | 0.92 | 0.93 | 0.94 | 0.93 | 0.92 | 0.92 | 0.9 | 0.87 | 0.9 | 0.91 | 0.91 | 0.94 | 0.97 | 0.98 | 0.96 | 0.96 | 0.98 | 0.99 | 1 | 1.08 | 1.09 | 1.07 | 1.1 | 1.06 | 1.06 | 1.04 | 1.04 | 1.05 | 1.03 | 1.02 | 1.02 | 1 | 0.98 | 0.99 | 0.93 | 0.93 | 0.92 | 0.92 | 0.93 | 0.93 | 0.93 | 0.94 | 0.94 | 0.97 | 0.98 | 1.02 | 1.09 | 1.13 | 1.13 | 1.14 | 1.14 | 1.11 | 1.15 | 1.17 | 1.19 | 1.16 | 1.17 | 1.14 | 1.13 | 1.09 | 1.08 | 1.07 | 1.06 | 1.08 | 1.05 | 1.01 | 1.02 | 1.07 | 1.05 | 1.05 | 1.04 | 1.03 | 1.07 | 1.1 | 1.11 | 1.1 | 1.15 | 1.15 | 1.11 | 1.07 | 1.06 | 1.06 | 1.09 | 1.09 | 1.08 | 1.08 | 1.08 | 1.08 | 1.04 | 1.07 | 1.1 | 1.09 | 1.12 | 1.09 | 1.04 | 1.08 | 1.1 | 1.1 | 1.1 | 1.11 | 1.12 | 1.12 | 1.11 | 1.12 | 1.11 | 1.17 | 1.23 | 1.21 | 1.15 | 1.16 | 1.15 | 1.15 | 1.14 | 1.14 | 1.14 | 1.13 | 1.17 | 1.17 | 1.16 | 1.16 | 1.16 | 1.15 | 1.15 | 1.15 | 1.15 | 1.15 | 1.17 | 1.17 | 1.13 | 1.09 | 1.09 | 1.06 | 1.04 | 1.05 | 1.06 | 1.06 | 1.07 | 1.07 | 1.06 | 1.05 | 1.07 | 1.11 | 1.11 | 1.13
25376 |  | 1.03 | 1.02 | 1.02 | 1.06 | 1.04 | 1.02 | 1.03 | 1.03 | 1.04 | 1.03 | 1.05 | 1.04 | 1.01 | 1 | 0.99 | 0.96 | 0.93 | 0.95 | 0.95 | 0.95 | 0.93 | 0.94 | 0.91 | 0.88 | 0.92 | 0.93 | 0.93 | 0.95 | 0.98 | 0.99 | 0.98 | 0.98 | 1 | 1.01 | 1.02 | 1.1 | 1.11 | 1.09 | 1.12 | 1.07 | 1.07 | 1.05 | 1.05 | 1.06 | 1.05 | 1.04 | 1.04 | 1.01 | 0.99 | 1 | 0.94 | 0.94 | 0.93 | 0.93 | 0.94 | 0.94 | 0.94 | 0.95 | 0.95 | 0.98 | 0.99 | 1.03 | 1.11 | 1.15 | 1.15 | 1.16 | 1.16 | 1.14 | 1.18 | 1.19 | 1.21 | 1.18 | 1.19 | 1.17 | 1.15 | 1.11 | 1.1 | 1.09 | 1.08 | 1.1 | 1.06 | 1.02 | 1.03 | 1.08 | 1.06 | 1.06 | 1.05 | 1.05 | 1.08 | 1.12 | 1.13 | 1.12 | 1.17 | 1.17 | 1.12 | 1.08 | 1.08 | 1.08 | 1.11 | 1.11 | 1.1 | 1.1 | 1.1 | 1.1 | 1.06 | 1.09 | 1.12 | 1.11 | 1.14 | 1.11 | 1.06 | 1.1 | 1.12 | 1.12 | 1.12 | 1.12 | 1.14 | 1.13 | 1.13 | 1.14 | 1.12 | 1.18 | 1.24 | 1.22 | 1.16 | 1.17 | 1.16 | 1.17 | 1.16 | 1.15 | 1.15 | 1.15 | 1.19 | 1.19 | 1.18 | 1.17 | 1.18 | 1.17 | 1.17 | 1.17 | 1.17 | 1.17 | 1.19 | 1.19 | 1.15 | 1.11 | 1.11 | 1.07 | 1.06 | 1.06 | 1.08 | 1.07 | 1.08 | 1.08 | 1.07 | 1.06 | 1.09 | 1.12 | 1.12 | 1.14
25377 |  | 1.03 | 1.01 | 1.01 | 1.05 | 1.04 | 1.01 | 1.02 | 1.02 | 1.03 | 1.02 | 1.04 | 1.03 | 1 | 0.99 | 0.98 | 0.96 | 0.93 | 0.94 | 0.95 | 0.94 | 0.92 | 0.93 | 0.9 | 0.87 | 0.91 | 0.92 | 0.92 | 0.94 | 0.97 | 0.98 | 0.97 | 0.97 | 0.99 | 1 | 1.01 | 1.09 | 1.1 | 1.08 | 1.1 | 1.06 | 1.06 | 1.04 | 1.04 | 1.05 | 1.04 | 1.03 | 1.03 | 1 | 0.98 | 1 | 0.93 | 0.93 | 0.92 | 0.93 | 0.94 | 0.94 | 0.93 | 0.95 | 0.95 | 0.98 | 0.99 | 1.03 | 1.1 | 1.13 | 1.14 | 1.14 | 1.15 | 1.12 | 1.16 | 1.17 | 1.19 | 1.17 | 1.18 | 1.15 | 1.13 | 1.1 | 1.09 | 1.08 | 1.06 | 1.09 | 1.05 | 1.01 | 1.02 | 1.07 | 1.05 | 1.05 | 1.04 | 1.04 | 1.08 | 1.11 | 1.12 | 1.11 | 1.16 | 1.16 | 1.12 | 1.07 | 1.07 | 1.07 | 1.1 | 1.1 | 1.09 | 1.09 | 1.09 | 1.09 | 1.05 | 1.08 | 1.1 | 1.1 | 1.13 | 1.1 | 1.05 | 1.09 | 1.11 | 1.11 | 1.11 | 1.11 | 1.13 | 1.12 | 1.12 | 1.13 | 1.12 | 1.18 | 1.23 | 1.21 | 1.16 | 1.17 | 1.15 | 1.16 | 1.15 | 1.14 | 1.14 | 1.14 | 1.18 | 1.18 | 1.17 | 1.16 | 1.17 | 1.16 | 1.16 | 1.16 | 1.16 | 1.16 | 1.18 | 1.18 | 1.14 | 1.1 | 1.1 | 1.06 | 1.05 | 1.06 | 1.07 | 1.06 | 1.08 | 1.07 | 1.07 | 1.05 | 1.08 | 1.12 | 1.11 | 1.14
25379 |  | 1.02 | 1 | 1 | 1.04 | 1.03 | 1 | 1.01 | 1.01 | 1.02 | 1.01 | 1.03 | 1.02 | 0.99 | 0.98 | 0.97 | 0.95 | 0.92 | 0.93 | 0.94 | 0.93 | 0.91 | 0.92 | 0.9 | 0.86 | 0.9 | 0.91 | 0.91 | 0.93 | 0.96 | 0.97 | 0.96 | 0.96 | 0.97 | 0.98 | 0.99 | 1.07 | 1.08 | 1.06 | 1.09 | 1.05 | 1.05 | 1.03 | 1.03 | 1.04 | 1.03 | 1.02 | 1.02 | 0.99 | 0.98 | 0.99 | 0.93 | 0.93 | 0.91 | 0.92 | 0.93 | 0.93 | 0.92 | 0.94 | 0.94 | 0.97 | 0.98 | 1.01 | 1.08 | 1.12 | 1.12 | 1.13 | 1.13 | 1.11 | 1.14 | 1.16 | 1.18 | 1.15 | 1.16 | 1.13 | 1.12 | 1.09 | 1.07 | 1.06 | 1.05 | 1.07 | 1.04 | 1 | 1.01 | 1.06 | 1.04 | 1.04 | 1.03 | 1.03 | 1.07 | 1.1 | 1.1 | 1.1 | 1.15 | 1.15 | 1.11 | 1.06 | 1.06 | 1.06 | 1.09 | 1.09 | 1.08 | 1.08 | 1.08 | 1.08 | 1.04 | 1.07 | 1.09 | 1.09 | 1.12 | 1.09 | 1.04 | 1.08 | 1.1 | 1.1 | 1.1 | 1.1 | 1.12 | 1.11 | 1.11 | 1.12 | 1.11 | 1.16 | 1.22 | 1.2 | 1.15 | 1.16 | 1.14 | 1.15 | 1.14 | 1.13 | 1.13 | 1.13 | 1.16 | 1.17 | 1.15 | 1.15 | 1.15 | 1.15 | 1.14 | 1.14 | 1.15 | 1.15 | 1.17 | 1.16 | 1.12 | 1.09 | 1.09 | 1.05 | 1.04 | 1.05 | 1.06 | 1.06 | 1.07 | 1.07 | 1.06 | 1.05 | 1.07 | 1.11 | 1.11 | 1.13
25421 |  | 1.04 | 1.02 | 1.03 | 1.07 | 1.05 | 1.03 | 1.04 | 1.04 | 1.06 | 1.04 | 1.07 | 1.06 | 1.03 | 1.01 | 1.01 | 0.97 | 0.94 | 0.96 | 0.96 | 0.95 | 0.94 | 0.94 | 0.92 | 0.89 | 0.93 | 0.94 | 0.93 | 0.96 | 0.99 | 1 | 0.99 | 0.99 | 1.01 | 1.02 | 1.04 | 1.12 | 1.13 | 1.11 | 1.14 | 1.09 | 1.09 | 1.07 | 1.06 | 1.07 | 1.06 | 1.05 | 1.05 | 1.02 | 1 | 1.01 | 0.95 | 0.95 | 0.93 | 0.94 | 0.95 | 0.95 | 0.94 | 0.96 | 0.96 | 0.99 | 1 | 1.04 | 1.12 | 1.16 | 1.16 | 1.17 | 1.17 | 1.15 | 1.19 | 1.21 | 1.23 | 1.2 | 1.21 | 1.18 | 1.16 | 1.13 | 1.12 | 1.1 | 1.1 | 1.11 | 1.08 | 1.04 | 1.05 | 1.1 | 1.08 | 1.08 | 1.07 | 1.06 | 1.1 | 1.13 | 1.14 | 1.13 | 1.18 | 1.18 | 1.13 | 1.09 | 1.09 | 1.09 | 1.12 | 1.11 | 1.1 | 1.1 | 1.1 | 1.11 | 1.07 | 1.1 | 1.12 | 1.12 | 1.15 | 1.12 | 1.06 | 1.11 | 1.13 | 1.13 | 1.13 | 1.13 | 1.14 | 1.14 | 1.14 | 1.14 | 1.13 | 1.19 | 1.25 | 1.23 | 1.17 | 1.18 | 1.17 | 1.17 | 1.17 | 1.16 | 1.16 | 1.16 | 1.2 | 1.2 | 1.19 | 1.19 | 1.19 | 1.19 | 1.18 | 1.18 | 1.18 | 1.18 | 1.2 | 1.2 | 1.16 | 1.12 | 1.12 | 1.08 | 1.06 | 1.07 | 1.08 | 1.08 | 1.09 | 1.09 | 1.08 | 1.06 | 1.09 | 1.13 | 1.13 | 1.15
25436 |  | 1.04 | 1.02 | 1.03 | 1.07 | 1.05 | 1.03 | 1.03 | 1.03 | 1.05 | 1.04 | 1.06 | 1.05 | 1.02 | 1.01 | 1 | 0.97 | 0.94 | 0.95 | 0.96 | 0.95 | 0.94 | 0.94 | 0.92 | 0.88 | 0.92 | 0.93 | 0.93 | 0.96 | 0.99 | 1 | 0.99 | 0.99 | 1.01 | 1.02 | 1.03 | 1.11 | 1.12 | 1.1 | 1.13 | 1.08 | 1.08 | 1.06 | 1.06 | 1.07 | 1.06 | 1.04 | 1.04 | 1.02 | 1 | 1.01 | 0.95 | 0.95 | 0.93 | 0.94 | 0.95 | 0.95 | 0.94 | 0.96 | 0.96 | 0.99 | 1 | 1.04 | 1.12 | 1.16 | 1.16 | 1.17 | 1.17 | 1.15 | 1.19 | 1.2 | 1.22 | 1.2 | 1.21 | 1.18 | 1.16 | 1.12 | 1.11 | 1.1 | 1.09 | 1.11 | 1.07 | 1.03 | 1.04 | 1.09 | 1.07 | 1.07 | 1.06 | 1.06 | 1.09 | 1.13 | 1.13 | 1.13 | 1.18 | 1.18 | 1.13 | 1.09 | 1.08 | 1.09 | 1.12 | 1.11 | 1.1 | 1.1 | 1.1 | 1.11 | 1.06 | 1.1 | 1.12 | 1.12 | 1.15 | 1.11 | 1.06 | 1.11 | 1.13 | 1.12 | 1.13 | 1.13 | 1.14 | 1.14 | 1.14 | 1.14 | 1.13 | 1.19 | 1.25 | 1.23 | 1.17 | 1.18 | 1.17 | 1.17 | 1.17 | 1.16 | 1.16 | 1.16 | 1.2 | 1.2 | 1.19 | 1.19 | 1.19 | 1.18 | 1.18 | 1.18 | 1.18 | 1.18 | 1.2 | 1.2 | 1.15 | 1.12 | 1.12 | 1.08 | 1.06 | 1.07 | 1.08 | 1.08 | 1.09 | 1.09 | 1.08 | 1.06 | 1.09 | 1.13 | 1.13 | 1.15
25451 |  | 1.02 | 1 | 1 | 1.04 | 1.03 | 1.01 | 1.01 | 1.01 | 1.03 | 1.02 | 1.04 | 1.03 | 1 | 0.98 | 0.98 | 0.95 | 0.92 | 0.93 | 0.94 | 0.93 | 0.91 | 0.92 | 0.9 | 0.87 | 0.9 | 0.91 | 0.91 | 0.93 | 0.97 | 0.98 | 0.97 | 0.96 | 0.98 | 0.99 | 1 | 1.08 | 1.09 | 1.07 | 1.1 | 1.06 | 1.06 | 1.04 | 1.04 | 1.04 | 1.03 | 1.02 | 1.02 | 0.99 | 0.98 | 0.99 | 0.93 | 0.93 | 0.91 | 0.92 | 0.93 | 0.93 | 0.92 | 0.94 | 0.94 | 0.97 | 0.98 | 1.02 | 1.09 | 1.13 | 1.13 | 1.14 | 1.14 | 1.12 | 1.15 | 1.17 | 1.19 | 1.16 | 1.17 | 1.15 | 1.13 | 1.09 | 1.08 | 1.07 | 1.06 | 1.08 | 1.05 | 1.01 | 1.02 | 1.07 | 1.05 | 1.05 | 1.04 | 1.03 | 1.07 | 1.1 | 1.11 | 1.1 | 1.15 | 1.15 | 1.11 | 1.06 | 1.06 | 1.06 | 1.09 | 1.09 | 1.08 | 1.08 | 1.08 | 1.08 | 1.04 | 1.07 | 1.1 | 1.09 | 1.12 | 1.09 | 1.04 | 1.08 | 1.1 | 1.1 | 1.1 | 1.1 | 1.12 | 1.11 | 1.11 | 1.12 | 1.1 | 1.17 | 1.23 | 1.2 | 1.14 | 1.15 | 1.14 | 1.15 | 1.14 | 1.13 | 1.13 | 1.13 | 1.17 | 1.17 | 1.16 | 1.16 | 1.16 | 1.15 | 1.15 | 1.15 | 1.15 | 1.15 | 1.17 | 1.16 | 1.12 | 1.09 | 1.09 | 1.05 | 1.04 | 1.05 | 1.06 | 1.05 | 1.06 | 1.06 | 1.05 | 1.04 | 1.07 | 1.1 | 1.1 | 1.12
25462 |  | 1.04 | 1.02 | 1.03 | 1.07 | 1.05 | 1.03 | 1.03 | 1.03 | 1.05 | 1.04 | 1.06 | 1.05 | 1.02 | 1.01 | 1 | 0.97 | 0.94 | 0.95 | 0.96 | 0.95 | 0.94 | 0.94 | 0.92 | 0.88 | 0.92 | 0.93 | 0.93 | 0.96 | 0.99 | 1 | 0.99 | 0.99 | 1.01 | 1.02 | 1.03 | 1.11 | 1.12 | 1.1 | 1.13 | 1.08 | 1.08 | 1.06 | 1.06 | 1.07 | 1.06 | 1.05 | 1.04 | 1.02 | 1 | 1.01 | 0.95 | 0.95 | 0.93 | 0.94 | 0.95 | 0.95 | 0.94 | 0.96 | 0.96 | 0.99 | 1 | 1.04 | 1.12 | 1.16 | 1.16 | 1.17 | 1.17 | 1.15 | 1.19 | 1.2 | 1.22 | 1.2 | 1.21 | 1.18 | 1.16 | 1.12 | 1.11 | 1.1 | 1.09 | 1.11 | 1.08 | 1.03 | 1.04 | 1.09 | 1.07 | 1.08 | 1.07 | 1.06 | 1.09 | 1.13 | 1.14 | 1.13 | 1.18 | 1.18 | 1.13 | 1.09 | 1.08 | 1.09 | 1.12 | 1.11 | 1.1 | 1.1 | 1.1 | 1.1 | 1.06 | 1.1 | 1.12 | 1.12 | 1.15 | 1.11 | 1.06 | 1.11 | 1.13 | 1.12 | 1.13 | 1.13 | 1.14 | 1.14 | 1.14 | 1.14 | 1.13 | 1.19 | 1.25 | 1.23 | 1.17 | 1.18 | 1.17 | 1.17 | 1.17 | 1.16 | 1.16 | 1.16 | 1.2 | 1.2 | 1.19 | 1.19 | 1.19 | 1.18 | 1.18 | 1.18 | 1.18 | 1.18 | 1.2 | 1.2 | 1.15 | 1.12 | 1.11 | 1.08 | 1.06 | 1.07 | 1.08 | 1.07 | 1.09 | 1.08 | 1.07 | 1.06 | 1.09 | 1.12 | 1.12 | 1.15
25469 |  | 1.04 | 1.02 | 1.02 | 1.07 | 1.05 | 1.03 | 1.03 | 1.03 | 1.05 | 1.04 | 1.06 | 1.05 | 1.02 | 1.01 | 1 | 0.97 | 0.94 | 0.95 | 0.96 | 0.95 | 0.93 | 0.94 | 0.92 | 0.88 | 0.92 | 0.93 | 0.93 | 0.96 | 0.99 | 1 | 0.99 | 0.99 | 1.01 | 1.02 | 1.03 | 1.11 | 1.12 | 1.1 | 1.13 | 1.08 | 1.08 | 1.06 | 1.06 | 1.07 | 1.05 | 1.04 | 1.04 | 1.02 | 1 | 1.01 | 0.95 | 0.95 | 0.93 | 0.94 | 0.95 | 0.95 | 0.94 | 0.96 | 0.96 | 0.99 | 1 | 1.04 | 1.12 | 1.16 | 1.16 | 1.17 | 1.17 | 1.15 | 1.19 | 1.2 | 1.22 | 1.2 | 1.21 | 1.18 | 1.16 | 1.12 | 1.11 | 1.1 | 1.09 | 1.11 | 1.08 | 1.03 | 1.04 | 1.09 | 1.07 | 1.07 | 1.06 | 1.06 | 1.09 | 1.13 | 1.13 | 1.13 | 1.17 | 1.17 | 1.13 | 1.09 | 1.08 | 1.08 | 1.11 | 1.11 | 1.1 | 1.1 | 1.1 | 1.1 | 1.06 | 1.1 | 1.12 | 1.12 | 1.15 | 1.11 | 1.06 | 1.1 | 1.13 | 1.12 | 1.13 | 1.13 | 1.14 | 1.14 | 1.14 | 1.14 | 1.13 | 1.19 | 1.25 | 1.23 | 1.17 | 1.18 | 1.17 | 1.17 | 1.17 | 1.16 | 1.16 | 1.16 | 1.2 | 1.2 | 1.19 | 1.18 | 1.19 | 1.18 | 1.18 | 1.18 | 1.18 | 1.18 | 1.2 | 1.19 | 1.15 | 1.12 | 1.11 | 1.07 | 1.06 | 1.07 | 1.08 | 1.07 | 1.09 | 1.08 | 1.07 | 1.06 | 1.09 | 1.12 | 1.12 | 1.14
25474 |  | 1.02 | 1 | 1.01 | 1.04 | 1.03 | 1.01 | 1.01 | 1.01 | 1.03 | 1.02 | 1.04 | 1.03 | 1 | 0.98 | 0.98 | 0.95 | 0.92 | 0.93 | 0.94 | 0.93 | 0.92 | 0.92 | 0.9 | 0.87 | 0.9 | 0.91 | 0.91 | 0.94 | 0.97 | 0.98 | 0.96 | 0.96 | 0.98 | 0.99 | 1 | 1.08 | 1.09 | 1.07 | 1.1 | 1.06 | 1.06 | 1.04 | 1.04 | 1.05 | 1.03 | 1.02 | 1.02 | 1 | 0.98 | 0.99 | 0.93 | 0.93 | 0.92 | 0.92 | 0.93 | 0.93 | 0.93 | 0.94 | 0.94 | 0.97 | 0.98 | 1.02 | 1.09 | 1.13 | 1.13 | 1.14 | 1.14 | 1.11 | 1.15 | 1.17 | 1.19 | 1.16 | 1.17 | 1.14 | 1.13 | 1.09 | 1.08 | 1.07 | 1.06 | 1.08 | 1.05 | 1.01 | 1.02 | 1.07 | 1.05 | 1.05 | 1.04 | 1.04 | 1.07 | 1.1 | 1.11 | 1.1 | 1.15 | 1.15 | 1.11 | 1.07 | 1.06 | 1.06 | 1.09 | 1.09 | 1.08 | 1.08 | 1.08 | 1.08 | 1.04 | 1.07 | 1.1 | 1.09 | 1.12 | 1.09 | 1.04 | 1.08 | 1.1 | 1.1 | 1.1 | 1.11 | 1.13 | 1.12 | 1.11 | 1.12 | 1.11 | 1.17 | 1.23 | 1.21 | 1.15 | 1.16 | 1.15 | 1.15 | 1.14 | 1.14 | 1.14 | 1.13 | 1.17 | 1.17 | 1.16 | 1.16 | 1.16 | 1.15 | 1.15 | 1.15 | 1.15 | 1.15 | 1.17 | 1.17 | 1.13 | 1.09 | 1.09 | 1.05 | 1.04 | 1.05 | 1.06 | 1.06 | 1.07 | 1.07 | 1.06 | 1.04 | 1.07 | 1.11 | 1.1 | 1.12
25479 |  | 1.02 | 1 | 1.01 | 1.05 | 1.03 | 1.01 | 1.01 | 1.01 | 1.03 | 1.02 | 1.04 | 1.03 | 1 | 0.98 | 0.98 | 0.95 | 0.92 | 0.93 | 0.94 | 0.93 | 0.92 | 0.92 | 0.9 | 0.87 | 0.9 | 0.91 | 0.91 | 0.94 | 0.97 | 0.98 | 0.97 | 0.97 | 0.98 | 1 | 1.01 | 1.09 | 1.1 | 1.07 | 1.1 | 1.06 | 1.06 | 1.04 | 1.04 | 1.05 | 1.03 | 1.02 | 1.02 | 1 | 0.98 | 0.99 | 0.93 | 0.93 | 0.92 | 0.92 | 0.93 | 0.93 | 0.93 | 0.94 | 0.94 | 0.97 | 0.98 | 1.02 | 1.09 | 1.13 | 1.13 | 1.14 | 1.14 | 1.12 | 1.16 | 1.17 | 1.19 | 1.17 | 1.18 | 1.15 | 1.13 | 1.1 | 1.09 | 1.07 | 1.06 | 1.09 | 1.05 | 1.01 | 1.02 | 1.07 | 1.05 | 1.05 | 1.04 | 1.04 | 1.07 | 1.1 | 1.11 | 1.1 | 1.15 | 1.15 | 1.11 | 1.07 | 1.06 | 1.07 | 1.09 | 1.09 | 1.08 | 1.08 | 1.08 | 1.08 | 1.04 | 1.08 | 1.1 | 1.09 | 1.12 | 1.09 | 1.04 | 1.08 | 1.1 | 1.1 | 1.1 | 1.1 | 1.12 | 1.11 | 1.11 | 1.12 | 1.11 | 1.17 | 1.23 | 1.21 | 1.15 | 1.16 | 1.15 | 1.15 | 1.14 | 1.14 | 1.14 | 1.14 | 1.17 | 1.17 | 1.16 | 1.16 | 1.16 | 1.15 | 1.15 | 1.15 | 1.15 | 1.15 | 1.18 | 1.17 | 1.13 | 1.09 | 1.09 | 1.05 | 1.04 | 1.05 | 1.06 | 1.05 | 1.07 | 1.07 | 1.06 | 1.04 | 1.07 | 1.1 | 1.1 | 1.12
25482 |  | 1.02 | 1.01 | 1.01 | 1.05 | 1.03 | 1.01 | 1.01 | 1.01 | 1.03 | 1.02 | 1.04 | 1.03 | 1 | 0.98 | 0.98 | 0.95 | 0.93 | 0.94 | 0.94 | 0.94 | 0.92 | 0.93 | 0.9 | 0.87 | 0.91 | 0.92 | 0.91 | 0.94 | 0.97 | 0.98 | 0.97 | 0.96 | 0.98 | 0.99 | 1 | 1.08 | 1.09 | 1.07 | 1.1 | 1.06 | 1.06 | 1.04 | 1.04 | 1.05 | 1.03 | 1.02 | 1.02 | 1 | 0.98 | 0.99 | 0.93 | 0.93 | 0.92 | 0.93 | 0.93 | 0.94 | 0.93 | 0.95 | 0.95 | 0.97 | 0.99 | 1.02 | 1.09 | 1.13 | 1.13 | 1.14 | 1.14 | 1.12 | 1.15 | 1.17 | 1.19 | 1.16 | 1.17 | 1.15 | 1.13 | 1.1 | 1.08 | 1.07 | 1.06 | 1.08 | 1.05 | 1.01 | 1.02 | 1.07 | 1.05 | 1.05 | 1.04 | 1.04 | 1.07 | 1.1 | 1.11 | 1.11 | 1.15 | 1.16 | 1.11 | 1.07 | 1.07 | 1.07 | 1.09 | 1.09 | 1.08 | 1.08 | 1.08 | 1.08 | 1.04 | 1.08 | 1.1 | 1.1 | 1.13 | 1.09 | 1.05 | 1.08 | 1.11 | 1.1 | 1.11 | 1.11 | 1.13 | 1.12 | 1.12 | 1.13 | 1.11 | 1.17 | 1.23 | 1.21 | 1.15 | 1.16 | 1.15 | 1.15 | 1.15 | 1.14 | 1.14 | 1.14 | 1.17 | 1.18 | 1.16 | 1.16 | 1.16 | 1.15 | 1.15 | 1.15 | 1.15 | 1.16 | 1.18 | 1.17 | 1.13 | 1.1 | 1.09 | 1.06 | 1.05 | 1.05 | 1.07 | 1.06 | 1.07 | 1.07 | 1.06 | 1.05 | 1.08 | 1.11 | 1.11 | 1.13
25485 |  | 1.01 | 0.99 | 0.99 | 1.03 | 1.01 | 0.99 | 0.99 | 0.99 | 1.01 | 1 | 1.02 | 1.01 | 0.98 | 0.96 | 0.96 | 0.93 | 0.91 | 0.92 | 0.92 | 0.92 | 0.9 | 0.91 | 0.88 | 0.85 | 0.89 | 0.9 | 0.9 | 0.92 | 0.95 | 0.96 | 0.94 | 0.94 | 0.96 | 0.97 | 0.98 | 1.06 | 1.07 | 1.05 | 1.07 | 1.03 | 1.04 | 1.02 | 1.02 | 1.03 | 1.01 | 1 | 1 | 0.98 | 0.96 | 0.97 | 0.91 | 0.91 | 0.9 | 0.91 | 0.92 | 0.92 | 0.91 | 0.93 | 0.93 | 0.95 | 0.97 | 1 | 1.07 | 1.11 | 1.11 | 1.11 | 1.11 | 1.09 | 1.13 | 1.14 | 1.16 | 1.14 | 1.15 | 1.12 | 1.1 | 1.07 | 1.06 | 1.05 | 1.04 | 1.06 | 1.03 | 0.99 | 1 | 1.05 | 1.03 | 1.03 | 1.02 | 1.02 | 1.05 | 1.08 | 1.09 | 1.08 | 1.13 | 1.13 | 1.09 | 1.05 | 1.05 | 1.05 | 1.07 | 1.07 | 1.06 | 1.06 | 1.06 | 1.06 | 1.02 | 1.06 | 1.08 | 1.07 | 1.1 | 1.07 | 1.02 | 1.06 | 1.08 | 1.08 | 1.09 | 1.09 | 1.11 | 1.1 | 1.1 | 1.11 | 1.09 | 1.15 | 1.21 | 1.19 | 1.13 | 1.14 | 1.13 | 1.13 | 1.12 | 1.12 | 1.12 | 1.11 | 1.15 | 1.15 | 1.14 | 1.14 | 1.14 | 1.13 | 1.13 | 1.13 | 1.13 | 1.13 | 1.15 | 1.14 | 1.1 | 1.07 | 1.07 | 1.04 | 1.03 | 1.03 | 1.05 | 1.04 | 1.05 | 1.05 | 1.04 | 1.03 | 1.06 | 1.09 | 1.09 | 1.11
25486 |  | 1.01 | 1 | 1 | 1.04 | 1.02 | 1 | 1 | 1 | 1.02 | 1.01 | 1.03 | 1.02 | 0.99 | 0.97 | 0.97 | 0.94 | 0.91 | 0.93 | 0.93 | 0.93 | 0.91 | 0.92 | 0.89 | 0.86 | 0.9 | 0.91 | 0.9 | 0.93 | 0.96 | 0.97 | 0.96 | 0.96 | 0.97 | 0.98 | 0.99 | 1.07 | 1.08 | 1.06 | 1.09 | 1.05 | 1.05 | 1.03 | 1.03 | 1.04 | 1.02 | 1.01 | 1.01 | 0.99 | 0.97 | 0.98 | 0.92 | 0.92 | 0.91 | 0.91 | 0.92 | 0.92 | 0.92 | 0.93 | 0.93 | 0.96 | 0.97 | 1.01 | 1.08 | 1.12 | 1.12 | 1.13 | 1.13 | 1.11 | 1.14 | 1.16 | 1.18 | 1.15 | 1.16 | 1.14 | 1.12 | 1.09 | 1.07 | 1.06 | 1.05 | 1.07 | 1.04 | 1 | 1.01 | 1.06 | 1.04 | 1.04 | 1.03 | 1.03 | 1.06 | 1.09 | 1.1 | 1.09 | 1.14 | 1.14 | 1.1 | 1.06 | 1.06 | 1.06 | 1.08 | 1.08 | 1.07 | 1.07 | 1.07 | 1.07 | 1.03 | 1.07 | 1.09 | 1.08 | 1.11 | 1.08 | 1.03 | 1.07 | 1.09 | 1.09 | 1.09 | 1.1 | 1.11 | 1.1 | 1.1 | 1.11 | 1.1 | 1.16 | 1.22 | 1.2 | 1.14 | 1.15 | 1.14 | 1.14 | 1.13 | 1.13 | 1.13 | 1.12 | 1.16 | 1.16 | 1.15 | 1.15 | 1.15 | 1.14 | 1.14 | 1.14 | 1.14 | 1.14 | 1.16 | 1.16 | 1.12 | 1.08 | 1.08 | 1.05 | 1.03 | 1.04 | 1.05 | 1.05 | 1.06 | 1.06 | 1.05 | 1.04 | 1.06 | 1.1 | 1.1 | 1.12
25488 |  | 1.02 | 1.01 | 1.01 | 1.05 | 1.03 | 1.01 | 1.01 | 1.01 | 1.03 | 1.02 | 1.04 | 1.03 | 1 | 0.99 | 0.98 | 0.95 | 0.93 | 0.94 | 0.94 | 0.94 | 0.92 | 0.93 | 0.9 | 0.87 | 0.91 | 0.92 | 0.92 | 0.94 | 0.97 | 0.98 | 0.97 | 0.97 | 0.99 | 1 | 1.01 | 1.09 | 1.1 | 1.08 | 1.1 | 1.06 | 1.06 | 1.04 | 1.04 | 1.05 | 1.04 | 1.03 | 1.03 | 1 | 0.98 | 1 | 0.93 | 0.93 | 0.92 | 0.93 | 0.93 | 0.94 | 0.93 | 0.95 | 0.95 | 0.97 | 0.99 | 1.02 | 1.1 | 1.13 | 1.13 | 1.14 | 1.14 | 1.12 | 1.16 | 1.17 | 1.19 | 1.17 | 1.18 | 1.15 | 1.13 | 1.1 | 1.09 | 1.07 | 1.06 | 1.09 | 1.05 | 1.01 | 1.02 | 1.07 | 1.05 | 1.05 | 1.04 | 1.04 | 1.07 | 1.11 | 1.11 | 1.11 | 1.15 | 1.16 | 1.11 | 1.07 | 1.07 | 1.07 | 1.1 | 1.09 | 1.08 | 1.08 | 1.08 | 1.09 | 1.04 | 1.08 | 1.1 | 1.1 | 1.13 | 1.09 | 1.05 | 1.09 | 1.11 | 1.1 | 1.11 | 1.11 | 1.13 | 1.12 | 1.12 | 1.13 | 1.11 | 1.17 | 1.23 | 1.21 | 1.15 | 1.16 | 1.15 | 1.15 | 1.15 | 1.14 | 1.14 | 1.14 | 1.17 | 1.18 | 1.16 | 1.16 | 1.17 | 1.16 | 1.16 | 1.16 | 1.16 | 1.16 | 1.18 | 1.17 | 1.13 | 1.1 | 1.09 | 1.06 | 1.05 | 1.05 | 1.07 | 1.06 | 1.07 | 1.07 | 1.06 | 1.05 | 1.07 | 1.11 | 1.11 | 1.13
25489 |  | 1.02 | 1 | 1 | 1.04 | 1.03 | 1 | 1.01 | 1.01 | 1.02 | 1.01 | 1.03 | 1.02 | 0.99 | 0.98 | 0.97 | 0.95 | 0.92 | 0.93 | 0.94 | 0.93 | 0.92 | 0.92 | 0.9 | 0.87 | 0.9 | 0.91 | 0.91 | 0.93 | 0.97 | 0.97 | 0.96 | 0.96 | 0.98 | 0.99 | 0.99 | 1.07 | 1.08 | 1.06 | 1.09 | 1.05 | 1.05 | 1.03 | 1.03 | 1.04 | 1.03 | 1.02 | 1.02 | 1 | 0.98 | 0.99 | 0.93 | 0.93 | 0.92 | 0.92 | 0.93 | 0.93 | 0.93 | 0.94 | 0.94 | 0.97 | 0.98 | 1.02 | 1.09 | 1.12 | 1.12 | 1.13 | 1.13 | 1.11 | 1.14 | 1.16 | 1.18 | 1.15 | 1.16 | 1.13 | 1.12 | 1.09 | 1.07 | 1.06 | 1.05 | 1.08 | 1.04 | 1 | 1.01 | 1.06 | 1.04 | 1.04 | 1.04 | 1.03 | 1.07 | 1.1 | 1.11 | 1.1 | 1.15 | 1.15 | 1.11 | 1.07 | 1.06 | 1.06 | 1.09 | 1.08 | 1.08 | 1.08 | 1.08 | 1.08 | 1.04 | 1.07 | 1.09 | 1.09 | 1.12 | 1.09 | 1.04 | 1.08 | 1.1 | 1.1 | 1.1 | 1.11 | 1.13 | 1.12 | 1.11 | 1.12 | 1.11 | 1.17 | 1.22 | 1.2 | 1.15 | 1.16 | 1.14 | 1.15 | 1.14 | 1.13 | 1.13 | 1.13 | 1.17 | 1.17 | 1.15 | 1.15 | 1.16 | 1.15 | 1.15 | 1.15 | 1.15 | 1.15 | 1.17 | 1.16 | 1.12 | 1.09 | 1.09 | 1.05 | 1.04 | 1.05 | 1.06 | 1.06 | 1.07 | 1.07 | 1.06 | 1.05 | 1.07 | 1.11 | 1.11 | 1.13
25491 |  | 1.02 | 1 | 1.01 | 1.05 | 1.03 | 1.01 | 1.01 | 1.01 | 1.03 | 1.02 | 1.04 | 1.03 | 1 | 0.98 | 0.98 | 0.95 | 0.93 | 0.94 | 0.94 | 0.94 | 0.92 | 0.93 | 0.9 | 0.87 | 0.91 | 0.92 | 0.91 | 0.94 | 0.97 | 0.98 | 0.96 | 0.96 | 0.98 | 0.99 | 1 | 1.08 | 1.09 | 1.07 | 1.1 | 1.06 | 1.06 | 1.04 | 1.04 | 1.05 | 1.03 | 1.02 | 1.02 | 1 | 0.98 | 0.99 | 0.93 | 0.93 | 0.92 | 0.93 | 0.93 | 0.94 | 0.93 | 0.95 | 0.95 | 0.97 | 0.99 | 1.02 | 1.09 | 1.13 | 1.13 | 1.14 | 1.14 | 1.11 | 1.15 | 1.17 | 1.18 | 1.16 | 1.17 | 1.14 | 1.12 | 1.09 | 1.08 | 1.07 | 1.06 | 1.08 | 1.05 | 1.01 | 1.02 | 1.07 | 1.05 | 1.05 | 1.04 | 1.04 | 1.07 | 1.1 | 1.11 | 1.1 | 1.15 | 1.15 | 1.11 | 1.07 | 1.06 | 1.07 | 1.09 | 1.09 | 1.08 | 1.08 | 1.08 | 1.08 | 1.04 | 1.07 | 1.1 | 1.09 | 1.13 | 1.09 | 1.04 | 1.08 | 1.11 | 1.1 | 1.11 | 1.11 | 1.13 | 1.12 | 1.12 | 1.13 | 1.11 | 1.17 | 1.23 | 1.21 | 1.15 | 1.16 | 1.15 | 1.15 | 1.15 | 1.14 | 1.14 | 1.14 | 1.17 | 1.17 | 1.16 | 1.16 | 1.16 | 1.15 | 1.15 | 1.15 | 1.15 | 1.16 | 1.18 | 1.17 | 1.13 | 1.1 | 1.09 | 1.06 | 1.05 | 1.05 | 1.07 | 1.06 | 1.07 | 1.07 | 1.06 | 1.05 | 1.08 | 1.11 | 1.11 | 1.13
25492 |  | 1.03 | 1.01 | 1.02 | 1.06 | 1.04 | 1.02 | 1.02 | 1.02 | 1.04 | 1.03 | 1.05 | 1.04 | 1.01 | 0.99 | 0.99 | 0.96 | 0.93 | 0.95 | 0.95 | 0.94 | 0.93 | 0.93 | 0.91 | 0.88 | 0.91 | 0.92 | 0.92 | 0.95 | 0.98 | 0.99 | 0.98 | 0.98 | 0.99 | 1.01 | 1.02 | 1.1 | 1.11 | 1.09 | 1.11 | 1.07 | 1.07 | 1.05 | 1.05 | 1.06 | 1.04 | 1.03 | 1.03 | 1.01 | 0.99 | 1 | 0.94 | 0.94 | 0.93 | 0.93 | 0.94 | 0.94 | 0.94 | 0.95 | 0.95 | 0.98 | 0.99 | 1.03 | 1.1 | 1.14 | 1.14 | 1.15 | 1.15 | 1.13 | 1.17 | 1.18 | 1.2 | 1.18 | 1.19 | 1.16 | 1.14 | 1.11 | 1.1 | 1.08 | 1.07 | 1.1 | 1.06 | 1.02 | 1.03 | 1.08 | 1.06 | 1.06 | 1.05 | 1.05 | 1.08 | 1.11 | 1.12 | 1.11 | 1.16 | 1.16 | 1.12 | 1.08 | 1.07 | 1.07 | 1.1 | 1.1 | 1.09 | 1.09 | 1.09 | 1.09 | 1.05 | 1.09 | 1.11 | 1.11 | 1.14 | 1.1 | 1.05 | 1.09 | 1.12 | 1.11 | 1.12 | 1.12 | 1.14 | 1.13 | 1.13 | 1.14 | 1.12 | 1.18 | 1.24 | 1.22 | 1.16 | 1.17 | 1.16 | 1.16 | 1.16 | 1.15 | 1.15 | 1.15 | 1.18 | 1.19 | 1.17 | 1.17 | 1.18 | 1.17 | 1.17 | 1.17 | 1.17 | 1.17 | 1.19 | 1.18 | 1.14 | 1.11 | 1.1 | 1.07 | 1.05 | 1.06 | 1.07 | 1.07 | 1.08 | 1.08 | 1.07 | 1.06 | 1.08 | 1.12 | 1.12 | 1.14
25494 |  | 1.05 | 1.03 | 1.03 | 1.07 | 1.06 | 1.04 | 1.04 | 1.04 | 1.06 | 1.05 | 1.07 | 1.06 | 1.03 | 1.01 | 1.01 | 0.98 | 0.95 | 0.96 | 0.96 | 0.96 | 0.94 | 0.95 | 0.92 | 0.89 | 0.93 | 0.94 | 0.93 | 0.96 | 1 | 1 | 0.99 | 0.99 | 1.01 | 1.02 | 1.03 | 1.12 | 1.13 | 1.11 | 1.14 | 1.09 | 1.09 | 1.07 | 1.07 | 1.07 | 1.06 | 1.05 | 1.05 | 1.02 | 1 | 1.02 | 0.95 | 0.95 | 0.94 | 0.94 | 0.95 | 0.95 | 0.95 | 0.96 | 0.96 | 0.99 | 1 | 1.05 | 1.12 | 1.16 | 1.16 | 1.17 | 1.17 | 1.15 | 1.19 | 1.21 | 1.23 | 1.2 | 1.21 | 1.18 | 1.16 | 1.13 | 1.12 | 1.11 | 1.1 | 1.12 | 1.08 | 1.04 | 1.05 | 1.1 | 1.08 | 1.08 | 1.07 | 1.06 | 1.1 | 1.13 | 1.14 | 1.13 | 1.18 | 1.18 | 1.14 | 1.09 | 1.09 | 1.09 | 1.12 | 1.12 | 1.11 | 1.1 | 1.1 | 1.11 | 1.07 | 1.1 | 1.13 | 1.12 | 1.15 | 1.12 | 1.07 | 1.11 | 1.13 | 1.13 | 1.13 | 1.13 | 1.15 | 1.14 | 1.14 | 1.15 | 1.13 | 1.2 | 1.26 | 1.24 | 1.17 | 1.18 | 1.17 | 1.18 | 1.17 | 1.17 | 1.17 | 1.16 | 1.2 | 1.21 | 1.19 | 1.19 | 1.2 | 1.19 | 1.19 | 1.19 | 1.18 | 1.18 | 1.21 | 1.2 | 1.16 | 1.12 | 1.12 | 1.08 | 1.07 | 1.07 | 1.08 | 1.08 | 1.09 | 1.09 | 1.08 | 1.07 | 1.09 | 1.13 | 1.13 | 1.15
25495 |  | 1.04 | 1.02 | 1.02 | 1.06 | 1.05 | 1.03 | 1.03 | 1.03 | 1.05 | 1.04 | 1.06 | 1.05 | 1.02 | 1 | 1 | 0.97 | 0.94 | 0.95 | 0.95 | 0.95 | 0.93 | 0.94 | 0.91 | 0.88 | 0.92 | 0.93 | 0.93 | 0.95 | 0.99 | 1 | 0.99 | 0.99 | 1 | 1.02 | 1.03 | 1.11 | 1.12 | 1.1 | 1.13 | 1.08 | 1.08 | 1.06 | 1.06 | 1.07 | 1.05 | 1.04 | 1.04 | 1.01 | 1 | 1.01 | 0.94 | 0.94 | 0.93 | 0.94 | 0.94 | 0.95 | 0.94 | 0.96 | 0.96 | 0.98 | 1 | 1.04 | 1.11 | 1.15 | 1.15 | 1.16 | 1.17 | 1.14 | 1.18 | 1.2 | 1.22 | 1.19 | 1.2 | 1.17 | 1.16 | 1.12 | 1.11 | 1.1 | 1.09 | 1.11 | 1.07 | 1.03 | 1.04 | 1.09 | 1.07 | 1.07 | 1.06 | 1.06 | 1.09 | 1.12 | 1.13 | 1.12 | 1.17 | 1.17 | 1.13 | 1.08 | 1.08 | 1.08 | 1.11 | 1.11 | 1.1 | 1.1 | 1.1 | 1.1 | 1.06 | 1.1 | 1.12 | 1.11 | 1.14 | 1.11 | 1.06 | 1.1 | 1.12 | 1.12 | 1.12 | 1.12 | 1.14 | 1.13 | 1.13 | 1.14 | 1.12 | 1.19 | 1.25 | 1.23 | 1.16 | 1.17 | 1.16 | 1.17 | 1.16 | 1.16 | 1.16 | 1.15 | 1.19 | 1.2 | 1.18 | 1.18 | 1.19 | 1.18 | 1.18 | 1.18 | 1.18 | 1.17 | 1.2 | 1.19 | 1.15 | 1.12 | 1.11 | 1.07 | 1.06 | 1.06 | 1.07 | 1.07 | 1.08 | 1.08 | 1.07 | 1.06 | 1.09 | 1.12 | 1.12 | 1.14
25497 |  | 1.03 | 1.01 | 1.01 | 1.05 | 1.04 | 1.02 | 1.02 | 1.02 | 1.04 | 1.03 | 1.04 | 1.03 | 1.01 | 0.99 | 0.99 | 0.96 | 0.93 | 0.94 | 0.95 | 0.94 | 0.92 | 0.93 | 0.9 | 0.87 | 0.91 | 0.92 | 0.92 | 0.94 | 0.98 | 0.98 | 0.97 | 0.97 | 0.99 | 1 | 1.01 | 1.09 | 1.1 | 1.08 | 1.11 | 1.06 | 1.07 | 1.05 | 1.04 | 1.05 | 1.04 | 1.03 | 1.03 | 1 | 0.99 | 1 | 0.94 | 0.93 | 0.92 | 0.93 | 0.94 | 0.94 | 0.93 | 0.95 | 0.95 | 0.98 | 0.99 | 1.03 | 1.1 | 1.14 | 1.14 | 1.15 | 1.15 | 1.12 | 1.16 | 1.18 | 1.2 | 1.17 | 1.18 | 1.15 | 1.14 | 1.1 | 1.09 | 1.08 | 1.07 | 1.09 | 1.06 | 1.02 | 1.03 | 1.07 | 1.06 | 1.06 | 1.05 | 1.04 | 1.08 | 1.11 | 1.12 | 1.11 | 1.16 | 1.16 | 1.12 | 1.07 | 1.07 | 1.07 | 1.1 | 1.1 | 1.09 | 1.09 | 1.09 | 1.09 | 1.05 | 1.08 | 1.1 | 1.1 | 1.13 | 1.1 | 1.05 | 1.09 | 1.11 | 1.11 | 1.11 | 1.11 | 1.13 | 1.12 | 1.12 | 1.13 | 1.12 | 1.18 | 1.24 | 1.21 | 1.16 | 1.17 | 1.15 | 1.16 | 1.15 | 1.15 | 1.14 | 1.14 | 1.18 | 1.18 | 1.17 | 1.17 | 1.17 | 1.16 | 1.16 | 1.16 | 1.16 | 1.16 | 1.18 | 1.18 | 1.14 | 1.1 | 1.1 | 1.06 | 1.05 | 1.06 | 1.07 | 1.06 | 1.07 | 1.07 | 1.06 | 1.05 | 1.08 | 1.11 | 1.11 | 1.13
25499 |  | 1.04 | 1.02 | 1.03 | 1.07 | 1.05 | 1.03 | 1.03 | 1.03 | 1.05 | 1.04 | 1.06 | 1.05 | 1.02 | 1.01 | 1 | 0.97 | 0.94 | 0.95 | 0.96 | 0.95 | 0.94 | 0.94 | 0.92 | 0.88 | 0.92 | 0.93 | 0.93 | 0.96 | 0.99 | 1 | 0.99 | 0.99 | 1.01 | 1.02 | 1.03 | 1.11 | 1.12 | 1.1 | 1.13 | 1.08 | 1.08 | 1.06 | 1.06 | 1.07 | 1.06 | 1.04 | 1.04 | 1.02 | 1 | 1.01 | 0.95 | 0.95 | 0.93 | 0.94 | 0.95 | 0.95 | 0.94 | 0.96 | 0.96 | 0.99 | 1 | 1.04 | 1.12 | 1.16 | 1.16 | 1.17 | 1.17 | 1.15 | 1.19 | 1.2 | 1.22 | 1.2 | 1.21 | 1.18 | 1.16 | 1.12 | 1.11 | 1.1 | 1.09 | 1.11 | 1.08 | 1.03 | 1.04 | 1.09 | 1.07 | 1.07 | 1.06 | 1.06 | 1.09 | 1.13 | 1.14 | 1.13 | 1.18 | 1.18 | 1.13 | 1.09 | 1.08 | 1.09 | 1.12 | 1.11 | 1.1 | 1.1 | 1.1 | 1.1 | 1.06 | 1.1 | 1.12 | 1.12 | 1.15 | 1.11 | 1.06 | 1.11 | 1.13 | 1.12 | 1.13 | 1.13 | 1.14 | 1.14 | 1.14 | 1.14 | 1.13 | 1.19 | 1.25 | 1.23 | 1.17 | 1.18 | 1.17 | 1.17 | 1.17 | 1.16 | 1.16 | 1.16 | 1.2 | 1.2 | 1.19 | 1.19 | 1.19 | 1.18 | 1.18 | 1.18 | 1.18 | 1.18 | 1.2 | 1.19 | 1.15 | 1.12 | 1.11 | 1.08 | 1.06 | 1.07 | 1.08 | 1.07 | 1.09 | 1.08 | 1.08 | 1.06 | 1.09 | 1.13 | 1.12 | 1.15
25524 |  | 1.04 | 1.02 | 1.02 | 1.07 | 1.05 | 1.03 | 1.03 | 1.03 | 1.05 | 1.04 | 1.06 | 1.05 | 1.02 | 1 | 1 | 0.97 | 0.94 | 0.95 | 0.95 | 0.95 | 0.93 | 0.94 | 0.91 | 0.88 | 0.92 | 0.93 | 0.93 | 0.95 | 0.99 | 1 | 0.99 | 0.99 | 1 | 1.01 | 1.03 | 1.11 | 1.12 | 1.1 | 1.13 | 1.08 | 1.08 | 1.06 | 1.06 | 1.07 | 1.05 | 1.04 | 1.04 | 1.01 | 0.99 | 1.01 | 0.94 | 0.94 | 0.93 | 0.93 | 0.94 | 0.94 | 0.94 | 0.96 | 0.96 | 0.98 | 1 | 1.04 | 1.11 | 1.16 | 1.16 | 1.17 | 1.17 | 1.14 | 1.19 | 1.2 | 1.22 | 1.19 | 1.2 | 1.18 | 1.16 | 1.12 | 1.11 | 1.1 | 1.09 | 1.11 | 1.07 | 1.03 | 1.04 | 1.09 | 1.07 | 1.07 | 1.06 | 1.05 | 1.09 | 1.12 | 1.13 | 1.12 | 1.17 | 1.17 | 1.13 | 1.09 | 1.08 | 1.09 | 1.12 | 1.11 | 1.1 | 1.1 | 1.1 | 1.11 | 1.06 | 1.1 | 1.12 | 1.12 | 1.14 | 1.11 | 1.06 | 1.1 | 1.12 | 1.12 | 1.12 | 1.12 | 1.14 | 1.13 | 1.13 | 1.14 | 1.12 | 1.19 | 1.25 | 1.23 | 1.17 | 1.18 | 1.17 | 1.17 | 1.17 | 1.16 | 1.16 | 1.15 | 1.19 | 1.2 | 1.18 | 1.18 | 1.19 | 1.18 | 1.18 | 1.18 | 1.18 | 1.17 | 1.2 | 1.19 | 1.15 | 1.12 | 1.11 | 1.08 | 1.06 | 1.07 | 1.08 | 1.08 | 1.09 | 1.09 | 1.08 | 1.06 | 1.09 | 1.13 | 1.13 | 1.15
25541 |  | 1.03 | 1.02 | 1.02 | 1.06 | 1.04 | 1.02 | 1.03 | 1.03 | 1.04 | 1.03 | 1.05 | 1.04 | 1.01 | 1 | 0.99 | 0.96 | 0.93 | 0.95 | 0.95 | 0.95 | 0.93 | 0.94 | 0.91 | 0.88 | 0.92 | 0.93 | 0.93 | 0.95 | 0.99 | 0.99 | 0.98 | 0.98 | 1 | 1.01 | 1.02 | 1.1 | 1.11 | 1.09 | 1.12 | 1.07 | 1.07 | 1.05 | 1.05 | 1.06 | 1.05 | 1.04 | 1.03 | 1.01 | 0.99 | 1 | 0.94 | 0.94 | 0.92 | 0.93 | 0.94 | 0.94 | 0.94 | 0.95 | 0.95 | 0.98 | 0.99 | 1.03 | 1.11 | 1.15 | 1.15 | 1.16 | 1.16 | 1.14 | 1.18 | 1.19 | 1.21 | 1.19 | 1.19 | 1.17 | 1.15 | 1.11 | 1.1 | 1.09 | 1.08 | 1.1 | 1.06 | 1.02 | 1.03 | 1.08 | 1.06 | 1.06 | 1.05 | 1.05 | 1.08 | 1.12 | 1.13 | 1.12 | 1.17 | 1.17 | 1.12 | 1.08 | 1.08 | 1.08 | 1.11 | 1.11 | 1.1 | 1.1 | 1.1 | 1.1 | 1.06 | 1.1 | 1.12 | 1.11 | 1.14 | 1.11 | 1.06 | 1.1 | 1.12 | 1.11 | 1.12 | 1.12 | 1.13 | 1.13 | 1.13 | 1.13 | 1.12 | 1.18 | 1.24 | 1.23 | 1.16 | 1.17 | 1.16 | 1.17 | 1.16 | 1.15 | 1.15 | 1.15 | 1.19 | 1.19 | 1.17 | 1.17 | 1.18 | 1.17 | 1.17 | 1.17 | 1.17 | 1.17 | 1.2 | 1.19 | 1.15 | 1.12 | 1.11 | 1.07 | 1.06 | 1.06 | 1.08 | 1.07 | 1.09 | 1.08 | 1.07 | 1.06 | 1.09 | 1.12 | 1.12 | 1.15
25548 |  | 1.02 | 1 | 1 | 1.04 | 1.02 | 1 | 1 | 1 | 1.02 | 1.01 | 1.03 | 1.02 | 0.99 | 0.97 | 0.97 | 0.94 | 0.91 | 0.93 | 0.93 | 0.93 | 0.91 | 0.92 | 0.89 | 0.86 | 0.9 | 0.91 | 0.9 | 0.93 | 0.96 | 0.97 | 0.96 | 0.95 | 0.97 | 0.98 | 0.99 | 1.07 | 1.08 | 1.06 | 1.09 | 1.05 | 1.05 | 1.03 | 1.03 | 1.04 | 1.02 | 1.01 | 1.01 | 0.99 | 0.97 | 0.98 | 0.92 | 0.92 | 0.91 | 0.91 | 0.92 | 0.92 | 0.92 | 0.94 | 0.94 | 0.96 | 0.97 | 1.01 | 1.08 | 1.12 | 1.12 | 1.13 | 1.13 | 1.1 | 1.14 | 1.16 | 1.18 | 1.15 | 1.16 | 1.14 | 1.12 | 1.09 | 1.07 | 1.06 | 1.05 | 1.07 | 1.04 | 1 | 1.01 | 1.06 | 1.04 | 1.04 | 1.03 | 1.02 | 1.06 | 1.09 | 1.1 | 1.09 | 1.14 | 1.14 | 1.1 | 1.06 | 1.06 | 1.06 | 1.09 | 1.08 | 1.07 | 1.07 | 1.07 | 1.08 | 1.04 | 1.07 | 1.09 | 1.09 | 1.11 | 1.08 | 1.03 | 1.07 | 1.09 | 1.09 | 1.09 | 1.1 | 1.11 | 1.11 | 1.1 | 1.11 | 1.1 | 1.16 | 1.22 | 1.2 | 1.14 | 1.15 | 1.14 | 1.14 | 1.14 | 1.13 | 1.13 | 1.13 | 1.16 | 1.16 | 1.15 | 1.15 | 1.15 | 1.14 | 1.14 | 1.14 | 1.14 | 1.14 | 1.17 | 1.16 | 1.12 | 1.09 | 1.08 | 1.05 | 1.04 | 1.04 | 1.06 | 1.05 | 1.06 | 1.06 | 1.05 | 1.04 | 1.07 | 1.1 | 1.1 | 1.12
25551 |  | 1.01 | 0.99 | 1 | 1.04 | 1.02 | 1 | 1 | 1 | 1.02 | 1.01 | 1.03 | 1.01 | 0.99 | 0.97 | 0.96 | 0.94 | 0.91 | 0.92 | 0.93 | 0.92 | 0.91 | 0.91 | 0.89 | 0.86 | 0.89 | 0.9 | 0.9 | 0.92 | 0.96 | 0.96 | 0.95 | 0.95 | 0.97 | 0.98 | 0.99 | 1.07 | 1.08 | 1.06 | 1.09 | 1.04 | 1.05 | 1.03 | 1.02 | 1.03 | 1.02 | 1.01 | 1.01 | 0.98 | 0.97 | 0.98 | 0.92 | 0.92 | 0.9 | 0.91 | 0.92 | 0.92 | 0.92 | 0.93 | 0.93 | 0.96 | 0.97 | 1.01 | 1.08 | 1.11 | 1.12 | 1.12 | 1.12 | 1.1 | 1.14 | 1.15 | 1.17 | 1.15 | 1.16 | 1.13 | 1.11 | 1.08 | 1.07 | 1.06 | 1.05 | 1.07 | 1.03 | 1 | 1.01 | 1.05 | 1.03 | 1.03 | 1.02 | 1.02 | 1.06 | 1.09 | 1.1 | 1.09 | 1.14 | 1.14 | 1.1 | 1.06 | 1.05 | 1.06 | 1.08 | 1.08 | 1.07 | 1.07 | 1.07 | 1.07 | 1.03 | 1.07 | 1.09 | 1.08 | 1.11 | 1.08 | 1.03 | 1.07 | 1.09 | 1.08 | 1.09 | 1.09 | 1.11 | 1.1 | 1.1 | 1.11 | 1.1 | 1.16 | 1.21 | 1.2 | 1.14 | 1.15 | 1.13 | 1.14 | 1.13 | 1.12 | 1.12 | 1.12 | 1.16 | 1.16 | 1.15 | 1.14 | 1.15 | 1.14 | 1.14 | 1.14 | 1.14 | 1.14 | 1.16 | 1.15 | 1.11 | 1.08 | 1.08 | 1.04 | 1.03 | 1.04 | 1.05 | 1.05 | 1.06 | 1.06 | 1.05 | 1.04 | 1.06 | 1.1 | 1.1 | 1.12
25554 |  | 1.02 | 1 | 1.01 | 1.04 | 1.03 | 1.01 | 1.01 | 1.01 | 1.03 | 1.02 | 1.04 | 1.02 | 1 | 0.98 | 0.97 | 0.95 | 0.92 | 0.93 | 0.94 | 0.93 | 0.92 | 0.92 | 0.9 | 0.87 | 0.9 | 0.91 | 0.91 | 0.93 | 0.97 | 0.97 | 0.96 | 0.96 | 0.98 | 0.99 | 1 | 1.08 | 1.09 | 1.07 | 1.1 | 1.05 | 1.05 | 1.03 | 1.03 | 1.04 | 1.03 | 1.02 | 1.02 | 0.99 | 0.98 | 0.99 | 0.93 | 0.92 | 0.91 | 0.92 | 0.93 | 0.93 | 0.92 | 0.94 | 0.94 | 0.97 | 0.98 | 1.02 | 1.09 | 1.13 | 1.13 | 1.13 | 1.14 | 1.11 | 1.15 | 1.17 | 1.18 | 1.16 | 1.17 | 1.14 | 1.12 | 1.09 | 1.08 | 1.07 | 1.05 | 1.08 | 1.04 | 1 | 1.01 | 1.06 | 1.04 | 1.04 | 1.03 | 1.03 | 1.07 | 1.1 | 1.11 | 1.1 | 1.15 | 1.15 | 1.11 | 1.07 | 1.06 | 1.07 | 1.09 | 1.09 | 1.08 | 1.08 | 1.08 | 1.08 | 1.04 | 1.08 | 1.1 | 1.09 | 1.12 | 1.09 | 1.04 | 1.08 | 1.1 | 1.1 | 1.1 | 1.1 | 1.12 | 1.11 | 1.11 | 1.12 | 1.11 | 1.17 | 1.23 | 1.21 | 1.15 | 1.16 | 1.15 | 1.15 | 1.14 | 1.13 | 1.13 | 1.13 | 1.17 | 1.17 | 1.16 | 1.15 | 1.16 | 1.15 | 1.15 | 1.15 | 1.15 | 1.15 | 1.17 | 1.17 | 1.13 | 1.09 | 1.09 | 1.06 | 1.04 | 1.05 | 1.06 | 1.06 | 1.07 | 1.07 | 1.06 | 1.05 | 1.07 | 1.11 | 1.11 | 1.13
25557 |  | 1 | 0.99 | 0.99 | 1.03 | 1.01 | 0.99 | 0.99 | 0.99 | 1.01 | 1 | 1.02 | 1 | 0.98 | 0.96 | 0.95 | 0.93 | 0.9 | 0.91 | 0.92 | 0.91 | 0.9 | 0.91 | 0.88 | 0.85 | 0.89 | 0.9 | 0.89 | 0.92 | 0.95 | 0.95 | 0.94 | 0.94 | 0.96 | 0.97 | 0.98 | 1.06 | 1.07 | 1.05 | 1.07 | 1.03 | 1.04 | 1.02 | 1.01 | 1.02 | 1.01 | 1 | 1 | 0.97 | 0.96 | 0.97 | 0.91 | 0.91 | 0.89 | 0.9 | 0.91 | 0.91 | 0.91 | 0.92 | 0.92 | 0.95 | 0.96 | 1 | 1.07 | 1.1 | 1.11 | 1.11 | 1.11 | 1.09 | 1.13 | 1.14 | 1.16 | 1.14 | 1.14 | 1.12 | 1.1 | 1.07 | 1.06 | 1.04 | 1.03 | 1.06 | 1.02 | 0.99 | 1 | 1.04 | 1.02 | 1.02 | 1.01 | 1.01 | 1.05 | 1.08 | 1.09 | 1.08 | 1.13 | 1.13 | 1.09 | 1.05 | 1.05 | 1.05 | 1.08 | 1.07 | 1.06 | 1.06 | 1.06 | 1.07 | 1.03 | 1.06 | 1.08 | 1.07 | 1.1 | 1.07 | 1.02 | 1.05 | 1.08 | 1.07 | 1.08 | 1.08 | 1.1 | 1.09 | 1.09 | 1.1 | 1.09 | 1.15 | 1.2 | 1.19 | 1.13 | 1.14 | 1.12 | 1.13 | 1.12 | 1.11 | 1.11 | 1.11 | 1.15 | 1.15 | 1.13 | 1.13 | 1.13 | 1.13 | 1.12 | 1.12 | 1.12 | 1.13 | 1.15 | 1.14 | 1.1 | 1.07 | 1.07 | 1.04 | 1.03 | 1.03 | 1.05 | 1.04 | 1.05 | 1.05 | 1.04 | 1.03 | 1.06 | 1.09 | 1.09 | 1.11
25560 |  | 1 | 0.98 | 0.98 | 1.02 | 1.01 | 0.98 | 0.99 | 0.99 | 1 | 0.99 | 1.01 | 1 | 0.97 | 0.95 | 0.95 | 0.92 | 0.9 | 0.91 | 0.91 | 0.91 | 0.89 | 0.9 | 0.88 | 0.85 | 0.88 | 0.89 | 0.89 | 0.91 | 0.94 | 0.95 | 0.94 | 0.94 | 0.95 | 0.96 | 0.97 | 1.05 | 1.06 | 1.04 | 1.06 | 1.03 | 1.03 | 1.01 | 1.01 | 1.02 | 1 | 0.99 | 0.99 | 0.97 | 0.95 | 0.96 | 0.9 | 0.9 | 0.89 | 0.9 | 0.91 | 0.91 | 0.9 | 0.92 | 0.92 | 0.94 | 0.96 | 0.99 | 1.06 | 1.09 | 1.1 | 1.1 | 1.1 | 1.08 | 1.12 | 1.13 | 1.15 | 1.12 | 1.13 | 1.11 | 1.09 | 1.06 | 1.05 | 1.04 | 1.02 | 1.05 | 1.02 | 0.98 | 0.99 | 1.03 | 1.02 | 1.02 | 1.01 | 1 | 1.04 | 1.07 | 1.08 | 1.07 | 1.12 | 1.12 | 1.08 | 1.04 | 1.04 | 1.04 | 1.07 | 1.07 | 1.06 | 1.06 | 1.06 | 1.06 | 1.02 | 1.05 | 1.07 | 1.07 | 1.09 | 1.06 | 1.01 | 1.05 | 1.07 | 1.07 | 1.07 | 1.08 | 1.09 | 1.08 | 1.08 | 1.09 | 1.08 | 1.14 | 1.2 | 1.18 | 1.12 | 1.13 | 1.12 | 1.12 | 1.11 | 1.11 | 1.1 | 1.1 | 1.14 | 1.14 | 1.13 | 1.12 | 1.13 | 1.12 | 1.11 | 1.12 | 1.12 | 1.12 | 1.14 | 1.13 | 1.09 | 1.07 | 1.06 | 1.03 | 1.02 | 1.03 | 1.04 | 1.03 | 1.05 | 1.04 | 1.04 | 1.02 | 1.05 | 1.08 | 1.08 | 1.1
25563 |  | 1.01 | 0.99 | 0.99 | 1.03 | 1.02 | 0.99 | 1 | 1 | 1.01 | 1 | 1.02 | 1.01 | 0.98 | 0.96 | 0.96 | 0.93 | 0.91 | 0.92 | 0.92 | 0.92 | 0.9 | 0.91 | 0.88 | 0.85 | 0.89 | 0.9 | 0.9 | 0.92 | 0.95 | 0.96 | 0.95 | 0.94 | 0.96 | 0.97 | 0.98 | 1.06 | 1.07 | 1.05 | 1.07 | 1.04 | 1.04 | 1.02 | 1.02 | 1.03 | 1.01 | 1 | 1 | 0.98 | 0.96 | 0.97 | 0.91 | 0.91 | 0.9 | 0.91 | 0.92 | 0.92 | 0.91 | 0.93 | 0.93 | 0.96 | 0.97 | 1 | 1.07 | 1.11 | 1.11 | 1.11 | 1.11 | 1.09 | 1.13 | 1.14 | 1.16 | 1.14 | 1.15 | 1.12 | 1.1 | 1.07 | 1.06 | 1.05 | 1.04 | 1.06 | 1.03 | 0.99 | 1 | 1.05 | 1.03 | 1.03 | 1.02 | 1.02 | 1.05 | 1.08 | 1.09 | 1.08 | 1.13 | 1.13 | 1.09 | 1.05 | 1.05 | 1.05 | 1.08 | 1.07 | 1.07 | 1.06 | 1.06 | 1.07 | 1.03 | 1.06 | 1.08 | 1.08 | 1.1 | 1.07 | 1.03 | 1.06 | 1.08 | 1.08 | 1.09 | 1.09 | 1.11 | 1.1 | 1.1 | 1.11 | 1.09 | 1.15 | 1.21 | 1.19 | 1.13 | 1.14 | 1.13 | 1.14 | 1.13 | 1.12 | 1.12 | 1.12 | 1.15 | 1.15 | 1.14 | 1.14 | 1.14 | 1.13 | 1.13 | 1.13 | 1.13 | 1.13 | 1.15 | 1.15 | 1.11 | 1.08 | 1.07 | 1.04 | 1.03 | 1.04 | 1.05 | 1.04 | 1.06 | 1.05 | 1.05 | 1.03 | 1.06 | 1.1 | 1.09 | 1.11
25566 |  | 1.02 | 1 | 1 | 1.04 | 1.03 | 1.01 | 1.01 | 1.01 | 1.03 | 1.02 | 1.03 | 1.02 | 0.99 | 0.98 | 0.97 | 0.95 | 0.92 | 0.93 | 0.94 | 0.93 | 0.91 | 0.92 | 0.9 | 0.86 | 0.9 | 0.91 | 0.91 | 0.93 | 0.96 | 0.97 | 0.96 | 0.96 | 0.98 | 0.99 | 1 | 1.08 | 1.09 | 1.07 | 1.09 | 1.05 | 1.05 | 1.03 | 1.03 | 1.04 | 1.03 | 1.02 | 1.02 | 0.99 | 0.98 | 0.99 | 0.92 | 0.92 | 0.91 | 0.92 | 0.93 | 0.93 | 0.92 | 0.94 | 0.94 | 0.97 | 0.98 | 1.02 | 1.09 | 1.12 | 1.13 | 1.13 | 1.13 | 1.11 | 1.15 | 1.16 | 1.18 | 1.16 | 1.17 | 1.14 | 1.12 | 1.09 | 1.08 | 1.07 | 1.05 | 1.08 | 1.04 | 1 | 1.01 | 1.06 | 1.04 | 1.04 | 1.03 | 1.03 | 1.07 | 1.1 | 1.11 | 1.1 | 1.15 | 1.15 | 1.11 | 1.06 | 1.06 | 1.06 | 1.09 | 1.09 | 1.08 | 1.08 | 1.08 | 1.08 | 1.04 | 1.07 | 1.1 | 1.09 | 1.12 | 1.09 | 1.04 | 1.08 | 1.1 | 1.1 | 1.1 | 1.1 | 1.12 | 1.11 | 1.11 | 1.12 | 1.11 | 1.16 | 1.22 | 1.21 | 1.15 | 1.16 | 1.14 | 1.15 | 1.14 | 1.13 | 1.13 | 1.13 | 1.17 | 1.17 | 1.16 | 1.15 | 1.16 | 1.15 | 1.15 | 1.15 | 1.15 | 1.15 | 1.17 | 1.16 | 1.12 | 1.09 | 1.09 | 1.05 | 1.04 | 1.05 | 1.06 | 1.06 | 1.07 | 1.07 | 1.06 | 1.04 | 1.07 | 1.11 | 1.11 | 1.13
25569 |  | 1.01 | 1 | 1 | 1.04 | 1.02 | 1 | 1 | 1 | 1.02 | 1.01 | 1.03 | 1.02 | 0.99 | 0.97 | 0.97 | 0.94 | 0.91 | 0.93 | 0.93 | 0.93 | 0.91 | 0.92 | 0.89 | 0.86 | 0.9 | 0.91 | 0.9 | 0.93 | 0.96 | 0.96 | 0.95 | 0.95 | 0.97 | 0.98 | 0.99 | 1.07 | 1.08 | 1.06 | 1.08 | 1.04 | 1.05 | 1.03 | 1.03 | 1.03 | 1.02 | 1.01 | 1.01 | 0.99 | 0.97 | 0.98 | 0.92 | 0.92 | 0.91 | 0.91 | 0.92 | 0.92 | 0.92 | 0.94 | 0.94 | 0.96 | 0.97 | 1.01 | 1.08 | 1.12 | 1.12 | 1.12 | 1.13 | 1.1 | 1.14 | 1.15 | 1.17 | 1.15 | 1.16 | 1.13 | 1.11 | 1.08 | 1.07 | 1.06 | 1.04 | 1.07 | 1.03 | 1 | 1.01 | 1.05 | 1.04 | 1.04 | 1.03 | 1.02 | 1.06 | 1.09 | 1.1 | 1.09 | 1.14 | 1.14 | 1.1 | 1.06 | 1.06 | 1.06 | 1.09 | 1.08 | 1.07 | 1.07 | 1.07 | 1.08 | 1.04 | 1.07 | 1.09 | 1.09 | 1.11 | 1.08 | 1.03 | 1.07 | 1.09 | 1.09 | 1.1 | 1.1 | 1.12 | 1.11 | 1.1 | 1.12 | 1.1 | 1.16 | 1.22 | 1.2 | 1.14 | 1.15 | 1.14 | 1.14 | 1.14 | 1.13 | 1.13 | 1.12 | 1.16 | 1.16 | 1.15 | 1.15 | 1.15 | 1.14 | 1.14 | 1.14 | 1.14 | 1.14 | 1.17 | 1.16 | 1.12 | 1.09 | 1.08 | 1.05 | 1.04 | 1.04 | 1.06 | 1.05 | 1.06 | 1.06 | 1.05 | 1.04 | 1.07 | 1.1 | 1.1 | 1.12
25572 |  | 1.02 | 1 | 1 | 1.04 | 1.02 | 1 | 1 | 1 | 1.02 | 1.01 | 1.03 | 1.02 | 0.99 | 0.97 | 0.97 | 0.94 | 0.92 | 0.93 | 0.93 | 0.93 | 0.91 | 0.92 | 0.89 | 0.86 | 0.9 | 0.91 | 0.91 | 0.93 | 0.96 | 0.97 | 0.96 | 0.96 | 0.97 | 0.98 | 0.99 | 1.07 | 1.08 | 1.06 | 1.09 | 1.05 | 1.05 | 1.03 | 1.03 | 1.04 | 1.02 | 1.01 | 1.01 | 0.99 | 0.97 | 0.98 | 0.92 | 0.92 | 0.91 | 0.92 | 0.93 | 0.93 | 0.92 | 0.94 | 0.94 | 0.96 | 0.98 | 1.01 | 1.08 | 1.12 | 1.12 | 1.13 | 1.13 | 1.11 | 1.14 | 1.16 | 1.18 | 1.15 | 1.16 | 1.13 | 1.11 | 1.08 | 1.07 | 1.06 | 1.05 | 1.07 | 1.04 | 1 | 1.01 | 1.06 | 1.04 | 1.04 | 1.03 | 1.02 | 1.06 | 1.09 | 1.1 | 1.1 | 1.15 | 1.15 | 1.1 | 1.06 | 1.06 | 1.06 | 1.09 | 1.09 | 1.08 | 1.08 | 1.08 | 1.08 | 1.04 | 1.07 | 1.09 | 1.09 | 1.12 | 1.08 | 1.04 | 1.07 | 1.1 | 1.09 | 1.1 | 1.1 | 1.12 | 1.11 | 1.11 | 1.12 | 1.1 | 1.16 | 1.22 | 1.2 | 1.15 | 1.16 | 1.14 | 1.15 | 1.14 | 1.13 | 1.13 | 1.13 | 1.16 | 1.16 | 1.15 | 1.15 | 1.15 | 1.14 | 1.14 | 1.14 | 1.14 | 1.15 | 1.17 | 1.16 | 1.12 | 1.09 | 1.09 | 1.05 | 1.04 | 1.05 | 1.06 | 1.06 | 1.07 | 1.07 | 1.06 | 1.05 | 1.07 | 1.11 | 1.11 | 1.13
25573 |  | 1.01 | 0.99 | 1 | 1.03 | 1.02 | 1 | 1 | 1 | 1.02 | 1.01 | 1.02 | 1.01 | 0.99 | 0.97 | 0.96 | 0.94 | 0.91 | 0.92 | 0.93 | 0.92 | 0.91 | 0.91 | 0.89 | 0.86 | 0.89 | 0.91 | 0.9 | 0.92 | 0.96 | 0.96 | 0.95 | 0.95 | 0.97 | 0.98 | 0.99 | 1.06 | 1.07 | 1.05 | 1.08 | 1.04 | 1.04 | 1.02 | 1.02 | 1.03 | 1.02 | 1.01 | 1.01 | 0.99 | 0.97 | 0.98 | 0.92 | 0.92 | 0.91 | 0.91 | 0.92 | 0.92 | 0.92 | 0.94 | 0.94 | 0.96 | 0.97 | 1.01 | 1.08 | 1.11 | 1.12 | 1.12 | 1.12 | 1.1 | 1.13 | 1.15 | 1.17 | 1.14 | 1.15 | 1.13 | 1.11 | 1.08 | 1.06 | 1.05 | 1.04 | 1.07 | 1.03 | 1 | 1 | 1.05 | 1.03 | 1.03 | 1.03 | 1.02 | 1.06 | 1.09 | 1.1 | 1.09 | 1.14 | 1.14 | 1.1 | 1.06 | 1.05 | 1.06 | 1.08 | 1.08 | 1.07 | 1.07 | 1.07 | 1.07 | 1.03 | 1.07 | 1.09 | 1.08 | 1.11 | 1.08 | 1.03 | 1.07 | 1.09 | 1.09 | 1.09 | 1.1 | 1.11 | 1.11 | 1.1 | 1.11 | 1.1 | 1.16 | 1.21 | 1.2 | 1.14 | 1.15 | 1.14 | 1.14 | 1.13 | 1.12 | 1.12 | 1.12 | 1.16 | 1.16 | 1.15 | 1.14 | 1.15 | 1.14 | 1.14 | 1.14 | 1.14 | 1.14 | 1.16 | 1.16 | 1.12 | 1.08 | 1.08 | 1.05 | 1.04 | 1.04 | 1.06 | 1.05 | 1.06 | 1.06 | 1.05 | 1.04 | 1.07 | 1.1 | 1.1 | 1.12
25575 |  | 1 | 0.98 | 0.99 | 1.02 | 1.01 | 0.99 | 0.99 | 0.99 | 1.01 | 1 | 1.01 | 1 | 0.97 | 0.95 | 0.95 | 0.92 | 0.9 | 0.91 | 0.92 | 0.91 | 0.9 | 0.9 | 0.88 | 0.85 | 0.88 | 0.89 | 0.89 | 0.91 | 0.94 | 0.95 | 0.94 | 0.94 | 0.95 | 0.96 | 0.98 | 1.05 | 1.06 | 1.04 | 1.07 | 1.03 | 1.03 | 1.01 | 1.01 | 1.02 | 1.01 | 1 | 1 | 0.97 | 0.95 | 0.96 | 0.9 | 0.9 | 0.89 | 0.9 | 0.91 | 0.91 | 0.9 | 0.92 | 0.92 | 0.95 | 0.96 | 1 | 1.06 | 1.1 | 1.1 | 1.11 | 1.11 | 1.09 | 1.12 | 1.14 | 1.15 | 1.13 | 1.14 | 1.11 | 1.1 | 1.07 | 1.05 | 1.04 | 1.03 | 1.05 | 1.02 | 0.98 | 0.99 | 1.04 | 1.02 | 1.02 | 1.01 | 1.01 | 1.04 | 1.07 | 1.08 | 1.07 | 1.12 | 1.12 | 1.08 | 1.04 | 1.04 | 1.05 | 1.07 | 1.07 | 1.06 | 1.06 | 1.06 | 1.06 | 1.02 | 1.05 | 1.08 | 1.07 | 1.09 | 1.06 | 1.02 | 1.05 | 1.07 | 1.07 | 1.07 | 1.08 | 1.09 | 1.09 | 1.08 | 1.09 | 1.08 | 1.14 | 1.2 | 1.18 | 1.12 | 1.13 | 1.12 | 1.12 | 1.12 | 1.11 | 1.11 | 1.11 | 1.14 | 1.14 | 1.13 | 1.13 | 1.13 | 1.12 | 1.12 | 1.12 | 1.12 | 1.12 | 1.15 | 1.14 | 1.1 | 1.07 | 1.06 | 1.03 | 1.02 | 1.03 | 1.04 | 1.04 | 1.05 | 1.05 | 1.04 | 1.03 | 1.05 | 1.09 | 1.09 | 1.11
25576 |  | 1.02 | 1 | 1 | 1.04 | 1.02 | 1 | 1 | 1 | 1.02 | 1.01 | 1.03 | 1.02 | 0.99 | 0.97 | 0.97 | 0.94 | 0.92 | 0.93 | 0.93 | 0.93 | 0.91 | 0.92 | 0.89 | 0.86 | 0.9 | 0.91 | 0.91 | 0.93 | 0.96 | 0.97 | 0.96 | 0.96 | 0.97 | 0.98 | 0.99 | 1.07 | 1.08 | 1.06 | 1.09 | 1.05 | 1.05 | 1.03 | 1.03 | 1.04 | 1.02 | 1.01 | 1.01 | 0.99 | 0.97 | 0.98 | 0.92 | 0.92 | 0.91 | 0.92 | 0.93 | 0.93 | 0.92 | 0.94 | 0.94 | 0.97 | 0.98 | 1.01 | 1.08 | 1.12 | 1.12 | 1.13 | 1.13 | 1.1 | 1.14 | 1.16 | 1.17 | 1.15 | 1.16 | 1.13 | 1.11 | 1.08 | 1.07 | 1.06 | 1.05 | 1.07 | 1.04 | 1 | 1.01 | 1.06 | 1.04 | 1.04 | 1.03 | 1.03 | 1.06 | 1.09 | 1.1 | 1.09 | 1.15 | 1.15 | 1.1 | 1.06 | 1.06 | 1.06 | 1.09 | 1.09 | 1.08 | 1.08 | 1.08 | 1.08 | 1.04 | 1.07 | 1.09 | 1.09 | 1.12 | 1.08 | 1.04 | 1.07 | 1.1 | 1.09 | 1.1 | 1.1 | 1.12 | 1.11 | 1.11 | 1.12 | 1.11 | 1.16 | 1.22 | 1.2 | 1.15 | 1.16 | 1.14 | 1.15 | 1.14 | 1.13 | 1.13 | 1.13 | 1.16 | 1.16 | 1.15 | 1.15 | 1.15 | 1.14 | 1.14 | 1.14 | 1.14 | 1.15 | 1.17 | 1.16 | 1.12 | 1.09 | 1.09 | 1.05 | 1.04 | 1.05 | 1.06 | 1.06 | 1.07 | 1.07 | 1.06 | 1.04 | 1.07 | 1.11 | 1.11 | 1.13
25578 |  | 1.02 | 1 | 1 | 1.04 | 1.03 | 1 | 1.01 | 1.01 | 1.02 | 1.01 | 1.03 | 1.02 | 0.99 | 0.97 | 0.97 | 0.94 | 0.92 | 0.93 | 0.93 | 0.93 | 0.91 | 0.92 | 0.89 | 0.86 | 0.9 | 0.91 | 0.91 | 0.93 | 0.96 | 0.97 | 0.96 | 0.96 | 0.97 | 0.98 | 0.99 | 1.07 | 1.08 | 1.06 | 1.09 | 1.05 | 1.05 | 1.03 | 1.03 | 1.04 | 1.02 | 1.01 | 1.01 | 0.99 | 0.97 | 0.98 | 0.92 | 0.92 | 0.91 | 0.92 | 0.93 | 0.93 | 0.92 | 0.94 | 0.94 | 0.97 | 0.98 | 1.01 | 1.08 | 1.12 | 1.12 | 1.13 | 1.13 | 1.11 | 1.14 | 1.16 | 1.18 | 1.15 | 1.16 | 1.13 | 1.12 | 1.09 | 1.07 | 1.06 | 1.05 | 1.07 | 1.04 | 1 | 1.01 | 1.06 | 1.04 | 1.04 | 1.03 | 1.03 | 1.06 | 1.09 | 1.1 | 1.1 | 1.15 | 1.15 | 1.1 | 1.06 | 1.06 | 1.06 | 1.09 | 1.09 | 1.08 | 1.08 | 1.08 | 1.08 | 1.04 | 1.07 | 1.09 | 1.09 | 1.12 | 1.08 | 1.04 | 1.07 | 1.1 | 1.09 | 1.1 | 1.1 | 1.12 | 1.11 | 1.11 | 1.12 | 1.1 | 1.16 | 1.22 | 1.2 | 1.14 | 1.15 | 1.14 | 1.15 | 1.14 | 1.13 | 1.13 | 1.13 | 1.16 | 1.17 | 1.15 | 1.15 | 1.15 | 1.14 | 1.14 | 1.14 | 1.14 | 1.15 | 1.17 | 1.16 | 1.12 | 1.09 | 1.08 | 1.05 | 1.04 | 1.05 | 1.06 | 1.05 | 1.07 | 1.07 | 1.06 | 1.04 | 1.07 | 1.11 | 1.1 | 1.12
25579 |  | 1.01 | 0.99 | 0.99 | 1.03 | 1.01 | 0.99 | 0.99 | 0.99 | 1.01 | 1 | 1.02 | 1 | 0.98 | 0.96 | 0.95 | 0.93 | 0.9 | 0.92 | 0.92 | 0.92 | 0.9 | 0.91 | 0.88 | 0.85 | 0.89 | 0.9 | 0.89 | 0.92 | 0.95 | 0.95 | 0.94 | 0.94 | 0.96 | 0.97 | 0.98 | 1.05 | 1.06 | 1.04 | 1.07 | 1.03 | 1.03 | 1.02 | 1.01 | 1.02 | 1.01 | 1 | 1 | 0.98 | 0.96 | 0.97 | 0.91 | 0.91 | 0.9 | 0.91 | 0.92 | 0.92 | 0.91 | 0.93 | 0.93 | 0.95 | 0.96 | 1 | 1.07 | 1.1 | 1.11 | 1.11 | 1.11 | 1.09 | 1.12 | 1.14 | 1.16 | 1.13 | 1.14 | 1.12 | 1.1 | 1.07 | 1.06 | 1.05 | 1.03 | 1.06 | 1.02 | 0.99 | 1 | 1.04 | 1.02 | 1.02 | 1.02 | 1.01 | 1.05 | 1.08 | 1.09 | 1.08 | 1.13 | 1.13 | 1.09 | 1.05 | 1.05 | 1.05 | 1.08 | 1.07 | 1.06 | 1.06 | 1.06 | 1.06 | 1.03 | 1.06 | 1.08 | 1.07 | 1.1 | 1.07 | 1.02 | 1.06 | 1.08 | 1.08 | 1.08 | 1.09 | 1.1 | 1.1 | 1.09 | 1.1 | 1.09 | 1.15 | 1.21 | 1.19 | 1.13 | 1.14 | 1.13 | 1.13 | 1.12 | 1.12 | 1.12 | 1.11 | 1.15 | 1.15 | 1.14 | 1.13 | 1.14 | 1.13 | 1.12 | 1.13 | 1.13 | 1.13 | 1.15 | 1.14 | 1.1 | 1.07 | 1.07 | 1.04 | 1.03 | 1.03 | 1.05 | 1.04 | 1.05 | 1.05 | 1.04 | 1.03 | 1.06 | 1.09 | 1.09 | 1.11
25581 |  | 0.98 | 0.97 | 0.97 | 1 | 0.99 | 0.97 | 0.97 | 0.97 | 0.99 | 0.98 | 0.99 | 0.98 | 0.95 | 0.94 | 0.93 | 0.91 | 0.88 | 0.9 | 0.9 | 0.89 | 0.88 | 0.89 | 0.86 | 0.83 | 0.87 | 0.88 | 0.88 | 0.9 | 0.93 | 0.93 | 0.92 | 0.92 | 0.94 | 0.95 | 0.96 | 1.03 | 1.04 | 1.02 | 1.05 | 1.01 | 1.01 | 0.99 | 0.99 | 1 | 0.99 | 0.98 | 0.98 | 0.95 | 0.94 | 0.95 | 0.89 | 0.89 | 0.88 | 0.88 | 0.89 | 0.89 | 0.89 | 0.9 | 0.9 | 0.93 | 0.94 | 0.98 | 1.04 | 1.08 | 1.08 | 1.08 | 1.08 | 1.06 | 1.1 | 1.11 | 1.13 | 1.1 | 1.11 | 1.09 | 1.07 | 1.04 | 1.03 | 1.02 | 1.01 | 1.03 | 1 | 0.97 | 0.97 | 1.02 | 1 | 1 | 0.99 | 0.99 | 1.02 | 1.05 | 1.06 | 1.05 | 1.1 | 1.1 | 1.06 | 1.02 | 1.02 | 1.03 | 1.05 | 1.05 | 1.04 | 1.04 | 1.04 | 1.04 | 1 | 1.03 | 1.05 | 1.05 | 1.07 | 1.04 | 1 | 1.03 | 1.05 | 1.05 | 1.05 | 1.06 | 1.07 | 1.07 | 1.07 | 1.07 | 1.06 | 1.12 | 1.18 | 1.16 | 1.1 | 1.11 | 1.1 | 1.1 | 1.1 | 1.09 | 1.09 | 1.08 | 1.12 | 1.12 | 1.11 | 1.11 | 1.11 | 1.1 | 1.1 | 1.1 | 1.1 | 1.1 | 1.12 | 1.11 | 1.07 | 1.05 | 1.04 | 1.01 | 1 | 1.01 | 1.02 | 1.02 | 1.03 | 1.03 | 1.02 | 1.01 | 1.03 | 1.06 | 1.06 | 1.08
25582 |  | 1.01 | 0.99 | 0.99 | 1.03 | 1.01 | 0.99 | 0.99 | 0.99 | 1.01 | 1 | 1.02 | 1.01 | 0.98 | 0.96 | 0.96 | 0.93 | 0.91 | 0.92 | 0.92 | 0.92 | 0.9 | 0.91 | 0.88 | 0.85 | 0.89 | 0.9 | 0.9 | 0.92 | 0.95 | 0.96 | 0.95 | 0.94 | 0.96 | 0.97 | 0.98 | 1.06 | 1.07 | 1.05 | 1.08 | 1.04 | 1.04 | 1.02 | 1.02 | 1.03 | 1.01 | 1 | 1 | 0.98 | 0.96 | 0.97 | 0.91 | 0.91 | 0.9 | 0.91 | 0.92 | 0.92 | 0.91 | 0.93 | 0.93 | 0.95 | 0.97 | 1 | 1.07 | 1.11 | 1.11 | 1.11 | 1.12 | 1.09 | 1.13 | 1.14 | 1.16 | 1.14 | 1.15 | 1.12 | 1.1 | 1.07 | 1.06 | 1.05 | 1.04 | 1.06 | 1.03 | 0.99 | 1 | 1.05 | 1.03 | 1.03 | 1.02 | 1.01 | 1.05 | 1.08 | 1.09 | 1.08 | 1.13 | 1.13 | 1.09 | 1.05 | 1.05 | 1.05 | 1.08 | 1.07 | 1.07 | 1.07 | 1.07 | 1.07 | 1.03 | 1.06 | 1.08 | 1.08 | 1.1 | 1.07 | 1.03 | 1.06 | 1.08 | 1.08 | 1.08 | 1.09 | 1.1 | 1.1 | 1.09 | 1.1 | 1.09 | 1.15 | 1.21 | 1.19 | 1.13 | 1.14 | 1.13 | 1.13 | 1.13 | 1.12 | 1.12 | 1.11 | 1.15 | 1.15 | 1.14 | 1.14 | 1.14 | 1.13 | 1.13 | 1.13 | 1.13 | 1.13 | 1.15 | 1.15 | 1.11 | 1.08 | 1.07 | 1.04 | 1.03 | 1.04 | 1.05 | 1.04 | 1.06 | 1.05 | 1.05 | 1.03 | 1.06 | 1.09 | 1.09 | 1.11
25584 |  | 1.01 | 0.99 | 1 | 1.03 | 1.02 | 1 | 1 | 1 | 1.02 | 1.01 | 1.02 | 1.01 | 0.98 | 0.97 | 0.96 | 0.93 | 0.91 | 0.92 | 0.93 | 0.92 | 0.91 | 0.91 | 0.89 | 0.86 | 0.89 | 0.9 | 0.9 | 0.92 | 0.95 | 0.96 | 0.95 | 0.95 | 0.96 | 0.98 | 0.99 | 1.07 | 1.07 | 1.06 | 1.08 | 1.04 | 1.04 | 1.02 | 1.02 | 1.03 | 1.02 | 1.01 | 1.01 | 0.98 | 0.96 | 0.97 | 0.91 | 0.91 | 0.9 | 0.91 | 0.92 | 0.92 | 0.91 | 0.93 | 0.93 | 0.96 | 0.97 | 1.01 | 1.07 | 1.11 | 1.12 | 1.12 | 1.12 | 1.1 | 1.14 | 1.15 | 1.17 | 1.14 | 1.15 | 1.13 | 1.11 | 1.08 | 1.06 | 1.05 | 1.04 | 1.06 | 1.03 | 0.99 | 1 | 1.05 | 1.03 | 1.03 | 1.02 | 1.02 | 1.05 | 1.09 | 1.09 | 1.09 | 1.14 | 1.14 | 1.09 | 1.05 | 1.05 | 1.06 | 1.08 | 1.08 | 1.07 | 1.07 | 1.07 | 1.07 | 1.03 | 1.07 | 1.09 | 1.08 | 1.11 | 1.07 | 1.03 | 1.06 | 1.09 | 1.08 | 1.09 | 1.09 | 1.11 | 1.1 | 1.1 | 1.11 | 1.09 | 1.15 | 1.21 | 1.2 | 1.14 | 1.15 | 1.13 | 1.14 | 1.13 | 1.12 | 1.12 | 1.12 | 1.15 | 1.16 | 1.14 | 1.14 | 1.14 | 1.13 | 1.13 | 1.13 | 1.13 | 1.14 | 1.16 | 1.15 | 1.11 | 1.08 | 1.08 | 1.04 | 1.03 | 1.04 | 1.05 | 1.05 | 1.06 | 1.06 | 1.05 | 1.04 | 1.06 | 1.1 | 1.1 | 1.12
25585 |  | 1 | 0.98 | 0.99 | 1.02 | 1.01 | 0.99 | 0.99 | 0.99 | 1 | 0.99 | 1.01 | 1 | 0.97 | 0.95 | 0.95 | 0.92 | 0.9 | 0.91 | 0.92 | 0.91 | 0.89 | 0.9 | 0.88 | 0.85 | 0.88 | 0.89 | 0.89 | 0.91 | 0.94 | 0.95 | 0.94 | 0.93 | 0.95 | 0.96 | 0.97 | 1.05 | 1.06 | 1.04 | 1.06 | 1.03 | 1.03 | 1.01 | 1.01 | 1.02 | 1 | 0.99 | 0.99 | 0.97 | 0.95 | 0.96 | 0.9 | 0.9 | 0.89 | 0.9 | 0.91 | 0.91 | 0.9 | 0.92 | 0.92 | 0.95 | 0.96 | 0.99 | 1.06 | 1.1 | 1.1 | 1.1 | 1.1 | 1.08 | 1.12 | 1.13 | 1.15 | 1.13 | 1.14 | 1.11 | 1.09 | 1.06 | 1.05 | 1.04 | 1.02 | 1.05 | 1.02 | 0.98 | 0.99 | 1.04 | 1.02 | 1.02 | 1.01 | 1 | 1.04 | 1.07 | 1.08 | 1.07 | 1.12 | 1.12 | 1.08 | 1.04 | 1.04 | 1.05 | 1.07 | 1.07 | 1.06 | 1.06 | 1.06 | 1.06 | 1.02 | 1.05 | 1.07 | 1.07 | 1.09 | 1.06 | 1.02 | 1.05 | 1.07 | 1.07 | 1.08 | 1.08 | 1.09 | 1.09 | 1.08 | 1.09 | 1.08 | 1.14 | 1.2 | 1.18 | 1.12 | 1.13 | 1.12 | 1.13 | 1.12 | 1.11 | 1.11 | 1.1 | 1.14 | 1.14 | 1.13 | 1.13 | 1.13 | 1.12 | 1.12 | 1.12 | 1.12 | 1.12 | 1.14 | 1.14 | 1.1 | 1.07 | 1.06 | 1.03 | 1.02 | 1.03 | 1.04 | 1.04 | 1.05 | 1.05 | 1.04 | 1.03 | 1.05 | 1.09 | 1.09 | 1.11
25587 |  | 1.03 | 1.01 | 1.02 | 1.06 | 1.04 | 1.02 | 1.03 | 1.03 | 1.04 | 1.03 | 1.05 | 1.04 | 1.01 | 0.99 | 0.99 | 0.96 | 0.93 | 0.94 | 0.95 | 0.94 | 0.93 | 0.93 | 0.91 | 0.88 | 0.91 | 0.93 | 0.92 | 0.95 | 0.98 | 0.99 | 0.98 | 0.98 | 1 | 1.01 | 1.02 | 1.1 | 1.11 | 1.09 | 1.12 | 1.07 | 1.07 | 1.05 | 1.05 | 1.06 | 1.04 | 1.03 | 1.03 | 1.01 | 0.99 | 1 | 0.93 | 0.93 | 0.92 | 0.93 | 0.94 | 0.94 | 0.93 | 0.95 | 0.95 | 0.98 | 0.99 | 1.03 | 1.11 | 1.15 | 1.15 | 1.16 | 1.16 | 1.14 | 1.18 | 1.19 | 1.21 | 1.18 | 1.19 | 1.17 | 1.15 | 1.11 | 1.1 | 1.09 | 1.08 | 1.1 | 1.06 | 1.02 | 1.03 | 1.08 | 1.06 | 1.06 | 1.05 | 1.05 | 1.08 | 1.11 | 1.12 | 1.11 | 1.16 | 1.16 | 1.12 | 1.08 | 1.08 | 1.08 | 1.11 | 1.1 | 1.1 | 1.09 | 1.09 | 1.1 | 1.06 | 1.09 | 1.12 | 1.11 | 1.14 | 1.1 | 1.05 | 1.09 | 1.11 | 1.11 | 1.11 | 1.11 | 1.13 | 1.12 | 1.12 | 1.13 | 1.12 | 1.18 | 1.24 | 1.22 | 1.16 | 1.17 | 1.16 | 1.16 | 1.16 | 1.15 | 1.15 | 1.15 | 1.18 | 1.19 | 1.17 | 1.17 | 1.18 | 1.17 | 1.17 | 1.17 | 1.17 | 1.17 | 1.19 | 1.18 | 1.14 | 1.11 | 1.1 | 1.07 | 1.05 | 1.06 | 1.07 | 1.07 | 1.08 | 1.08 | 1.07 | 1.06 | 1.08 | 1.12 | 1.12 | 1.14
25588 |  | 1 | 0.99 | 0.99 | 1.03 | 1.01 | 0.99 | 0.99 | 0.99 | 1.01 | 1 | 1.02 | 1 | 0.98 | 0.96 | 0.96 | 0.93 | 0.9 | 0.92 | 0.92 | 0.92 | 0.9 | 0.91 | 0.88 | 0.85 | 0.89 | 0.9 | 0.9 | 0.92 | 0.95 | 0.95 | 0.94 | 0.94 | 0.96 | 0.97 | 0.98 | 1.06 | 1.07 | 1.05 | 1.07 | 1.03 | 1.03 | 1.02 | 1.01 | 1.02 | 1.01 | 1 | 1 | 0.98 | 0.96 | 0.97 | 0.91 | 0.91 | 0.9 | 0.9 | 0.91 | 0.91 | 0.91 | 0.93 | 0.93 | 0.95 | 0.96 | 1 | 1.07 | 1.1 | 1.11 | 1.11 | 1.11 | 1.09 | 1.13 | 1.14 | 1.16 | 1.13 | 1.14 | 1.12 | 1.1 | 1.07 | 1.05 | 1.04 | 1.03 | 1.06 | 1.02 | 0.99 | 1 | 1.04 | 1.03 | 1.02 | 1.02 | 1.01 | 1.05 | 1.08 | 1.09 | 1.08 | 1.13 | 1.13 | 1.09 | 1.05 | 1.05 | 1.05 | 1.08 | 1.07 | 1.06 | 1.06 | 1.06 | 1.07 | 1.03 | 1.06 | 1.08 | 1.07 | 1.1 | 1.07 | 1.02 | 1.06 | 1.08 | 1.08 | 1.08 | 1.08 | 1.1 | 1.09 | 1.09 | 1.1 | 1.09 | 1.15 | 1.2 | 1.19 | 1.13 | 1.14 | 1.13 | 1.13 | 1.12 | 1.11 | 1.11 | 1.11 | 1.15 | 1.15 | 1.13 | 1.13 | 1.14 | 1.13 | 1.12 | 1.13 | 1.13 | 1.13 | 1.15 | 1.14 | 1.1 | 1.07 | 1.07 | 1.04 | 1.03 | 1.03 | 1.05 | 1.04 | 1.05 | 1.05 | 1.04 | 1.03 | 1.06 | 1.09 | 1.09 | 1.11
25590 |  | 1.01 | 0.99 | 0.99 | 1.03 | 1.02 | 0.99 | 1 | 1 | 1.01 | 1 | 1.02 | 1.01 | 0.98 | 0.96 | 0.96 | 0.93 | 0.9 | 0.92 | 0.92 | 0.92 | 0.9 | 0.91 | 0.88 | 0.85 | 0.89 | 0.9 | 0.9 | 0.92 | 0.95 | 0.96 | 0.95 | 0.94 | 0.96 | 0.97 | 0.98 | 1.06 | 1.07 | 1.05 | 1.08 | 1.04 | 1.04 | 1.02 | 1.02 | 1.03 | 1.01 | 1 | 1 | 0.98 | 0.96 | 0.97 | 0.91 | 0.91 | 0.9 | 0.91 | 0.91 | 0.92 | 0.91 | 0.93 | 0.93 | 0.95 | 0.97 | 1 | 1.07 | 1.11 | 1.11 | 1.11 | 1.12 | 1.09 | 1.13 | 1.14 | 1.16 | 1.14 | 1.15 | 1.12 | 1.1 | 1.07 | 1.06 | 1.05 | 1.04 | 1.06 | 1.03 | 0.99 | 1 | 1.05 | 1.03 | 1.03 | 1.02 | 1.01 | 1.05 | 1.08 | 1.09 | 1.08 | 1.13 | 1.13 | 1.09 | 1.05 | 1.05 | 1.05 | 1.08 | 1.08 | 1.07 | 1.07 | 1.07 | 1.07 | 1.03 | 1.06 | 1.08 | 1.08 | 1.1 | 1.07 | 1.02 | 1.06 | 1.08 | 1.08 | 1.08 | 1.09 | 1.1 | 1.09 | 1.09 | 1.1 | 1.09 | 1.15 | 1.21 | 1.19 | 1.13 | 1.14 | 1.13 | 1.13 | 1.13 | 1.12 | 1.12 | 1.11 | 1.15 | 1.15 | 1.14 | 1.14 | 1.14 | 1.13 | 1.13 | 1.13 | 1.13 | 1.13 | 1.15 | 1.15 | 1.11 | 1.08 | 1.07 | 1.04 | 1.03 | 1.04 | 1.05 | 1.04 | 1.06 | 1.05 | 1.05 | 1.03 | 1.06 | 1.1 | 1.09 | 1.11
25591 |  | 1.01 | 0.99 | 1 | 1.04 | 1.02 | 1 | 1 | 1 | 1.02 | 1.01 | 1.03 | 1.01 | 0.99 | 0.97 | 0.96 | 0.94 | 0.91 | 0.92 | 0.93 | 0.92 | 0.91 | 0.91 | 0.89 | 0.86 | 0.89 | 0.9 | 0.9 | 0.92 | 0.96 | 0.96 | 0.95 | 0.95 | 0.97 | 0.98 | 0.99 | 1.07 | 1.08 | 1.06 | 1.08 | 1.04 | 1.04 | 1.03 | 1.02 | 1.03 | 1.02 | 1.01 | 1.01 | 0.98 | 0.97 | 0.98 | 0.92 | 0.92 | 0.9 | 0.91 | 0.92 | 0.92 | 0.92 | 0.93 | 0.93 | 0.96 | 0.97 | 1.01 | 1.08 | 1.11 | 1.12 | 1.12 | 1.12 | 1.1 | 1.14 | 1.15 | 1.17 | 1.15 | 1.16 | 1.13 | 1.11 | 1.08 | 1.07 | 1.06 | 1.04 | 1.07 | 1.03 | 1 | 1.01 | 1.05 | 1.03 | 1.03 | 1.02 | 1.02 | 1.06 | 1.09 | 1.1 | 1.09 | 1.14 | 1.14 | 1.1 | 1.06 | 1.05 | 1.06 | 1.09 | 1.08 | 1.07 | 1.07 | 1.07 | 1.07 | 1.03 | 1.07 | 1.09 | 1.08 | 1.11 | 1.08 | 1.03 | 1.07 | 1.09 | 1.09 | 1.09 | 1.09 | 1.11 | 1.1 | 1.1 | 1.11 | 1.1 | 1.16 | 1.21 | 1.2 | 1.14 | 1.15 | 1.13 | 1.14 | 1.13 | 1.12 | 1.12 | 1.12 | 1.16 | 1.16 | 1.15 | 1.14 | 1.15 | 1.14 | 1.14 | 1.14 | 1.14 | 1.14 | 1.16 | 1.15 | 1.11 | 1.08 | 1.08 | 1.05 | 1.04 | 1.04 | 1.05 | 1.05 | 1.06 | 1.06 | 1.05 | 1.04 | 1.06 | 1.1 | 1.1 | 1.12
25593 |  | 1 | 0.98 | 0.98 | 1.02 | 1 | 0.98 | 0.98 | 0.98 | 1 | 0.99 | 1.01 | 1 | 0.97 | 0.95 | 0.95 | 0.92 | 0.9 | 0.91 | 0.91 | 0.91 | 0.89 | 0.9 | 0.87 | 0.84 | 0.88 | 0.89 | 0.89 | 0.91 | 0.94 | 0.95 | 0.93 | 0.93 | 0.95 | 0.96 | 0.97 | 1.04 | 1.05 | 1.04 | 1.06 | 1.02 | 1.03 | 1.01 | 1.01 | 1.01 | 1 | 0.99 | 0.99 | 0.97 | 0.95 | 0.96 | 0.9 | 0.9 | 0.89 | 0.9 | 0.91 | 0.91 | 0.9 | 0.92 | 0.92 | 0.94 | 0.96 | 0.99 | 1.06 | 1.09 | 1.1 | 1.1 | 1.1 | 1.08 | 1.11 | 1.13 | 1.15 | 1.12 | 1.13 | 1.11 | 1.09 | 1.06 | 1.04 | 1.03 | 1.02 | 1.05 | 1.01 | 0.98 | 0.99 | 1.03 | 1.02 | 1.01 | 1.01 | 1 | 1.04 | 1.07 | 1.08 | 1.07 | 1.12 | 1.12 | 1.08 | 1.04 | 1.04 | 1.04 | 1.07 | 1.06 | 1.06 | 1.06 | 1.06 | 1.06 | 1.02 | 1.05 | 1.07 | 1.06 | 1.09 | 1.06 | 1.01 | 1.05 | 1.07 | 1.07 | 1.07 | 1.07 | 1.09 | 1.08 | 1.08 | 1.09 | 1.08 | 1.14 | 1.19 | 1.18 | 1.12 | 1.13 | 1.12 | 1.12 | 1.11 | 1.11 | 1.1 | 1.1 | 1.14 | 1.14 | 1.13 | 1.12 | 1.13 | 1.11 | 1.11 | 1.11 | 1.11 | 1.12 | 1.14 | 1.13 | 1.09 | 1.06 | 1.06 | 1.03 | 1.02 | 1.03 | 1.04 | 1.03 | 1.05 | 1.04 | 1.04 | 1.02 | 1.05 | 1.08 | 1.08 | 1.1
25594 |  | 1.01 | 0.99 | 0.99 | 1.03 | 1.01 | 0.99 | 0.99 | 0.99 | 1.01 | 1 | 1.02 | 1.01 | 0.98 | 0.96 | 0.96 | 0.93 | 0.91 | 0.92 | 0.92 | 0.92 | 0.9 | 0.91 | 0.88 | 0.85 | 0.89 | 0.9 | 0.9 | 0.92 | 0.95 | 0.96 | 0.94 | 0.94 | 0.96 | 0.97 | 0.98 | 1.06 | 1.07 | 1.05 | 1.07 | 1.03 | 1.04 | 1.02 | 1.02 | 1.03 | 1.01 | 1 | 1 | 0.98 | 0.96 | 0.97 | 0.91 | 0.91 | 0.9 | 0.91 | 0.92 | 0.92 | 0.91 | 0.93 | 0.93 | 0.95 | 0.97 | 1 | 1.07 | 1.11 | 1.11 | 1.11 | 1.12 | 1.09 | 1.13 | 1.14 | 1.16 | 1.14 | 1.15 | 1.12 | 1.1 | 1.07 | 1.06 | 1.05 | 1.03 | 1.06 | 1.02 | 0.99 | 1 | 1.04 | 1.03 | 1.03 | 1.02 | 1.01 | 1.05 | 1.08 | 1.09 | 1.08 | 1.13 | 1.13 | 1.09 | 1.05 | 1.05 | 1.05 | 1.08 | 1.07 | 1.07 | 1.07 | 1.07 | 1.07 | 1.03 | 1.06 | 1.08 | 1.08 | 1.1 | 1.07 | 1.03 | 1.06 | 1.08 | 1.08 | 1.09 | 1.09 | 1.1 | 1.1 | 1.09 | 1.1 | 1.09 | 1.15 | 1.21 | 1.19 | 1.13 | 1.14 | 1.13 | 1.13 | 1.13 | 1.12 | 1.12 | 1.11 | 1.15 | 1.15 | 1.14 | 1.13 | 1.14 | 1.13 | 1.13 | 1.13 | 1.13 | 1.13 | 1.15 | 1.15 | 1.11 | 1.08 | 1.07 | 1.04 | 1.03 | 1.04 | 1.05 | 1.04 | 1.06 | 1.06 | 1.05 | 1.03 | 1.06 | 1.1 | 1.09 | 1.11
25596 |  | 1.01 | 0.99 | 0.99 | 1.03 | 1.01 | 0.99 | 0.99 | 0.99 | 1.01 | 1 | 1.02 | 1.01 | 0.98 | 0.96 | 0.96 | 0.93 | 0.9 | 0.92 | 0.92 | 0.92 | 0.9 | 0.91 | 0.88 | 0.85 | 0.89 | 0.9 | 0.9 | 0.92 | 0.95 | 0.96 | 0.95 | 0.94 | 0.96 | 0.97 | 0.98 | 1.06 | 1.07 | 1.05 | 1.08 | 1.03 | 1.04 | 1.02 | 1.02 | 1.02 | 1.01 | 1 | 1 | 0.98 | 0.96 | 0.97 | 0.91 | 0.91 | 0.9 | 0.9 | 0.91 | 0.91 | 0.91 | 0.93 | 0.93 | 0.95 | 0.96 | 1 | 1.07 | 1.11 | 1.11 | 1.11 | 1.12 | 1.09 | 1.13 | 1.14 | 1.16 | 1.14 | 1.15 | 1.12 | 1.1 | 1.07 | 1.06 | 1.05 | 1.03 | 1.06 | 1.02 | 0.99 | 1 | 1.04 | 1.03 | 1.03 | 1.02 | 1.01 | 1.05 | 1.08 | 1.09 | 1.08 | 1.13 | 1.13 | 1.09 | 1.05 | 1.05 | 1.05 | 1.08 | 1.07 | 1.07 | 1.07 | 1.07 | 1.07 | 1.03 | 1.06 | 1.08 | 1.08 | 1.1 | 1.07 | 1.02 | 1.06 | 1.08 | 1.08 | 1.08 | 1.08 | 1.1 | 1.09 | 1.09 | 1.1 | 1.09 | 1.15 | 1.2 | 1.19 | 1.13 | 1.14 | 1.13 | 1.13 | 1.12 | 1.11 | 1.11 | 1.11 | 1.15 | 1.15 | 1.14 | 1.13 | 1.14 | 1.13 | 1.13 | 1.13 | 1.13 | 1.13 | 1.15 | 1.15 | 1.1 | 1.08 | 1.07 | 1.04 | 1.03 | 1.03 | 1.05 | 1.04 | 1.05 | 1.05 | 1.04 | 1.03 | 1.06 | 1.09 | 1.09 | 1.11
25597 |  | 1.01 | 1 | 1 | 1.04 | 1.02 | 1 | 1 | 1 | 1.02 | 1.01 | 1.03 | 1.02 | 0.99 | 0.97 | 0.97 | 0.94 | 0.91 | 0.93 | 0.93 | 0.93 | 0.91 | 0.92 | 0.89 | 0.86 | 0.89 | 0.91 | 0.9 | 0.93 | 0.96 | 0.96 | 0.95 | 0.95 | 0.97 | 0.98 | 0.99 | 1.07 | 1.08 | 1.06 | 1.08 | 1.04 | 1.05 | 1.03 | 1.03 | 1.03 | 1.02 | 1.01 | 1.01 | 0.99 | 0.97 | 0.98 | 0.92 | 0.92 | 0.91 | 0.91 | 0.92 | 0.92 | 0.92 | 0.94 | 0.94 | 0.96 | 0.97 | 1.01 | 1.08 | 1.12 | 1.12 | 1.12 | 1.12 | 1.1 | 1.14 | 1.15 | 1.17 | 1.15 | 1.16 | 1.13 | 1.11 | 1.08 | 1.07 | 1.06 | 1.05 | 1.07 | 1.04 | 1 | 1.01 | 1.05 | 1.04 | 1.04 | 1.03 | 1.02 | 1.06 | 1.09 | 1.1 | 1.09 | 1.14 | 1.14 | 1.1 | 1.06 | 1.06 | 1.06 | 1.09 | 1.08 | 1.07 | 1.07 | 1.07 | 1.07 | 1.03 | 1.07 | 1.09 | 1.08 | 1.11 | 1.08 | 1.03 | 1.07 | 1.09 | 1.09 | 1.1 | 1.1 | 1.11 | 1.11 | 1.1 | 1.11 | 1.1 | 1.16 | 1.22 | 1.2 | 1.14 | 1.15 | 1.14 | 1.14 | 1.14 | 1.13 | 1.13 | 1.12 | 1.16 | 1.16 | 1.15 | 1.15 | 1.15 | 1.14 | 1.14 | 1.14 | 1.14 | 1.14 | 1.16 | 1.16 | 1.12 | 1.09 | 1.08 | 1.05 | 1.04 | 1.04 | 1.06 | 1.05 | 1.06 | 1.06 | 1.05 | 1.04 | 1.07 | 1.1 | 1.1 | 1.12
25599 |  | 1.02 | 1 | 1.01 | 1.05 | 1.03 | 1.01 | 1.01 | 1.01 | 1.03 | 1.02 | 1.04 | 1.03 | 1 | 0.98 | 0.98 | 0.95 | 0.92 | 0.93 | 0.94 | 0.93 | 0.92 | 0.92 | 0.9 | 0.87 | 0.9 | 0.92 | 0.91 | 0.94 | 0.97 | 0.98 | 0.96 | 0.96 | 0.98 | 0.99 | 1 | 1.08 | 1.09 | 1.07 | 1.1 | 1.06 | 1.06 | 1.04 | 1.04 | 1.04 | 1.03 | 1.02 | 1.02 | 1 | 0.98 | 0.99 | 0.93 | 0.93 | 0.91 | 0.92 | 0.93 | 0.93 | 0.93 | 0.94 | 0.94 | 0.97 | 0.98 | 1.02 | 1.09 | 1.13 | 1.13 | 1.14 | 1.14 | 1.11 | 1.15 | 1.17 | 1.19 | 1.16 | 1.17 | 1.14 | 1.12 | 1.09 | 1.08 | 1.07 | 1.06 | 1.08 | 1.05 | 1.01 | 1.02 | 1.06 | 1.05 | 1.05 | 1.04 | 1.03 | 1.07 | 1.1 | 1.11 | 1.1 | 1.15 | 1.15 | 1.11 | 1.07 | 1.06 | 1.07 | 1.1 | 1.09 | 1.08 | 1.08 | 1.08 | 1.09 | 1.04 | 1.08 | 1.1 | 1.1 | 1.12 | 1.09 | 1.04 | 1.08 | 1.1 | 1.1 | 1.1 | 1.11 | 1.12 | 1.12 | 1.11 | 1.12 | 1.11 | 1.17 | 1.23 | 1.21 | 1.15 | 1.16 | 1.15 | 1.15 | 1.14 | 1.14 | 1.14 | 1.13 | 1.17 | 1.17 | 1.16 | 1.16 | 1.16 | 1.15 | 1.15 | 1.15 | 1.15 | 1.15 | 1.18 | 1.17 | 1.13 | 1.1 | 1.09 | 1.06 | 1.05 | 1.05 | 1.07 | 1.06 | 1.07 | 1.07 | 1.06 | 1.05 | 1.08 | 1.11 | 1.11 | 1.13
25693 |  | 1.01 | 0.99 | 0.99 | 1.03 | 1.01 | 0.99 | 0.99 | 0.99 | 1.01 | 1 | 1.02 | 1.01 | 0.98 | 0.96 | 0.96 | 0.93 | 0.91 | 0.92 | 0.93 | 0.92 | 0.9 | 0.91 | 0.89 | 0.85 | 0.89 | 0.9 | 0.9 | 0.92 | 0.95 | 0.96 | 0.95 | 0.95 | 0.96 | 0.97 | 0.98 | 1.06 | 1.07 | 1.05 | 1.08 | 1.04 | 1.04 | 1.02 | 1.02 | 1.03 | 1.01 | 1 | 1 | 0.98 | 0.96 | 0.97 | 0.91 | 0.91 | 0.9 | 0.91 | 0.92 | 0.92 | 0.91 | 0.93 | 0.93 | 0.96 | 0.97 | 1 | 1.07 | 1.11 | 1.11 | 1.12 | 1.12 | 1.09 | 1.13 | 1.14 | 1.16 | 1.14 | 1.15 | 1.12 | 1.1 | 1.07 | 1.06 | 1.05 | 1.03 | 1.06 | 1.02 | 0.99 | 1 | 1.04 | 1.03 | 1.03 | 1.02 | 1.01 | 1.05 | 1.08 | 1.09 | 1.08 | 1.13 | 1.13 | 1.09 | 1.05 | 1.05 | 1.05 | 1.08 | 1.08 | 1.07 | 1.07 | 1.07 | 1.07 | 1.03 | 1.06 | 1.08 | 1.08 | 1.1 | 1.07 | 1.03 | 1.06 | 1.08 | 1.08 | 1.09 | 1.09 | 1.1 | 1.1 | 1.1 | 1.11 | 1.09 | 1.15 | 1.21 | 1.19 | 1.13 | 1.14 | 1.13 | 1.13 | 1.13 | 1.12 | 1.12 | 1.11 | 1.15 | 1.15 | 1.14 | 1.14 | 1.14 | 1.13 | 1.13 | 1.13 | 1.13 | 1.13 | 1.16 | 1.15 | 1.11 | 1.08 | 1.08 | 1.04 | 1.03 | 1.04 | 1.05 | 1.05 | 1.06 | 1.06 | 1.05 | 1.04 | 1.06 | 1.1 | 1.1 | 1.12
25704 |  | 1.02 | 1.01 | 1.01 | 1.05 | 1.03 | 1.01 | 1.02 | 1.02 | 1.03 | 1.02 | 1.04 | 1.03 | 1 | 0.98 | 0.98 | 0.95 | 0.92 | 0.94 | 0.94 | 0.93 | 0.92 | 0.93 | 0.9 | 0.87 | 0.91 | 0.92 | 0.92 | 0.94 | 0.97 | 0.98 | 0.97 | 0.97 | 0.98 | 0.99 | 1.01 | 1.09 | 1.1 | 1.08 | 1.11 | 1.06 | 1.06 | 1.04 | 1.04 | 1.05 | 1.03 | 1.02 | 1.02 | 1 | 0.98 | 0.99 | 0.92 | 0.92 | 0.91 | 0.92 | 0.93 | 0.93 | 0.93 | 0.94 | 0.94 | 0.97 | 0.98 | 1.02 | 1.09 | 1.13 | 1.14 | 1.15 | 1.15 | 1.12 | 1.16 | 1.18 | 1.2 | 1.17 | 1.18 | 1.15 | 1.13 | 1.1 | 1.08 | 1.07 | 1.06 | 1.08 | 1.05 | 1.01 | 1.02 | 1.07 | 1.05 | 1.05 | 1.04 | 1.03 | 1.07 | 1.1 | 1.11 | 1.1 | 1.15 | 1.15 | 1.11 | 1.07 | 1.07 | 1.07 | 1.1 | 1.1 | 1.09 | 1.09 | 1.09 | 1.09 | 1.05 | 1.09 | 1.11 | 1.1 | 1.12 | 1.09 | 1.04 | 1.08 | 1.1 | 1.1 | 1.1 | 1.1 | 1.12 | 1.11 | 1.11 | 1.12 | 1.11 | 1.17 | 1.23 | 1.21 | 1.15 | 1.16 | 1.15 | 1.15 | 1.15 | 1.14 | 1.13 | 1.13 | 1.17 | 1.17 | 1.16 | 1.16 | 1.16 | 1.16 | 1.15 | 1.15 | 1.15 | 1.15 | 1.18 | 1.17 | 1.13 | 1.1 | 1.1 | 1.06 | 1.05 | 1.05 | 1.07 | 1.06 | 1.08 | 1.07 | 1.06 | 1.05 | 1.08 | 1.11 | 1.11 | 1.14
25709 |  | 1.02 | 1 | 1 | 1.04 | 1.03 | 1 | 1.01 | 1.01 | 1.02 | 1.01 | 1.03 | 1.02 | 0.99 | 0.98 | 0.97 | 0.95 | 0.92 | 0.93 | 0.94 | 0.93 | 0.92 | 0.92 | 0.9 | 0.86 | 0.9 | 0.91 | 0.91 | 0.93 | 0.97 | 0.97 | 0.96 | 0.96 | 0.98 | 0.99 | 1 | 1.08 | 1.09 | 1.07 | 1.09 | 1.05 | 1.05 | 1.03 | 1.03 | 1.04 | 1.03 | 1.02 | 1.02 | 0.99 | 0.97 | 0.98 | 0.92 | 0.92 | 0.91 | 0.92 | 0.93 | 0.93 | 0.92 | 0.94 | 0.94 | 0.97 | 0.98 | 1.02 | 1.09 | 1.12 | 1.13 | 1.13 | 1.14 | 1.11 | 1.15 | 1.16 | 1.18 | 1.16 | 1.16 | 1.14 | 1.12 | 1.09 | 1.07 | 1.06 | 1.05 | 1.07 | 1.04 | 1 | 1.01 | 1.06 | 1.04 | 1.04 | 1.03 | 1.03 | 1.06 | 1.1 | 1.1 | 1.1 | 1.15 | 1.15 | 1.11 | 1.06 | 1.06 | 1.07 | 1.09 | 1.09 | 1.08 | 1.08 | 1.08 | 1.08 | 1.04 | 1.08 | 1.1 | 1.09 | 1.12 | 1.09 | 1.04 | 1.08 | 1.1 | 1.09 | 1.1 | 1.1 | 1.12 | 1.11 | 1.11 | 1.12 | 1.11 | 1.16 | 1.22 | 1.21 | 1.15 | 1.16 | 1.14 | 1.15 | 1.14 | 1.13 | 1.13 | 1.13 | 1.16 | 1.16 | 1.15 | 1.15 | 1.16 | 1.15 | 1.14 | 1.15 | 1.15 | 1.15 | 1.17 | 1.17 | 1.13 | 1.1 | 1.09 | 1.06 | 1.04 | 1.05 | 1.06 | 1.06 | 1.07 | 1.07 | 1.06 | 1.05 | 1.08 | 1.11 | 1.11 | 1.13
25712 |  | 1.01 | 0.99 | 1 | 1.03 | 1.02 | 1 | 1 | 1 | 1.01 | 1 | 1.02 | 1.01 | 0.98 | 0.97 | 0.96 | 0.93 | 0.91 | 0.92 | 0.93 | 0.92 | 0.91 | 0.91 | 0.89 | 0.86 | 0.89 | 0.9 | 0.9 | 0.92 | 0.95 | 0.96 | 0.95 | 0.95 | 0.96 | 0.97 | 0.99 | 1.06 | 1.07 | 1.05 | 1.08 | 1.04 | 1.04 | 1.02 | 1.02 | 1.03 | 1.02 | 1.01 | 1 | 0.98 | 0.96 | 0.97 | 0.91 | 0.91 | 0.9 | 0.91 | 0.92 | 0.92 | 0.91 | 0.93 | 0.93 | 0.96 | 0.97 | 1 | 1.07 | 1.11 | 1.11 | 1.12 | 1.12 | 1.1 | 1.13 | 1.15 | 1.17 | 1.14 | 1.15 | 1.12 | 1.11 | 1.08 | 1.06 | 1.05 | 1.04 | 1.06 | 1.03 | 0.99 | 1 | 1.05 | 1.03 | 1.03 | 1.02 | 1.02 | 1.05 | 1.08 | 1.09 | 1.08 | 1.13 | 1.13 | 1.09 | 1.05 | 1.05 | 1.05 | 1.08 | 1.08 | 1.07 | 1.07 | 1.07 | 1.07 | 1.03 | 1.06 | 1.09 | 1.08 | 1.11 | 1.07 | 1.03 | 1.06 | 1.08 | 1.08 | 1.09 | 1.09 | 1.1 | 1.1 | 1.1 | 1.11 | 1.09 | 1.15 | 1.21 | 1.19 | 1.13 | 1.14 | 1.13 | 1.13 | 1.13 | 1.12 | 1.12 | 1.11 | 1.15 | 1.15 | 1.14 | 1.14 | 1.14 | 1.13 | 1.13 | 1.13 | 1.13 | 1.13 | 1.16 | 1.15 | 1.11 | 1.08 | 1.08 | 1.04 | 1.03 | 1.04 | 1.05 | 1.05 | 1.06 | 1.06 | 1.05 | 1.04 | 1.06 | 1.1 | 1.1 | 1.12
25715 |  | 1.02 | 1.01 | 1.01 | 1.05 | 1.03 | 1.01 | 1.01 | 1.01 | 1.03 | 1.02 | 1.04 | 1.03 | 1 | 0.98 | 0.98 | 0.95 | 0.92 | 0.94 | 0.94 | 0.94 | 0.92 | 0.93 | 0.9 | 0.87 | 0.91 | 0.92 | 0.92 | 0.94 | 0.97 | 0.98 | 0.97 | 0.97 | 0.98 | 0.99 | 1 | 1.08 | 1.09 | 1.07 | 1.1 | 1.06 | 1.06 | 1.04 | 1.04 | 1.05 | 1.03 | 1.02 | 1.02 | 1 | 0.98 | 0.99 | 0.93 | 0.93 | 0.91 | 0.92 | 0.93 | 0.93 | 0.93 | 0.94 | 0.94 | 0.97 | 0.98 | 1.02 | 1.09 | 1.13 | 1.13 | 1.14 | 1.14 | 1.12 | 1.16 | 1.17 | 1.19 | 1.17 | 1.17 | 1.15 | 1.13 | 1.1 | 1.08 | 1.07 | 1.06 | 1.08 | 1.05 | 1.01 | 1.02 | 1.07 | 1.05 | 1.05 | 1.04 | 1.03 | 1.07 | 1.1 | 1.11 | 1.1 | 1.15 | 1.15 | 1.11 | 1.07 | 1.07 | 1.07 | 1.1 | 1.1 | 1.09 | 1.09 | 1.09 | 1.09 | 1.05 | 1.08 | 1.1 | 1.1 | 1.13 | 1.09 | 1.05 | 1.08 | 1.1 | 1.1 | 1.11 | 1.11 | 1.12 | 1.12 | 1.11 | 1.12 | 1.11 | 1.17 | 1.23 | 1.21 | 1.15 | 1.16 | 1.15 | 1.15 | 1.15 | 1.14 | 1.14 | 1.13 | 1.17 | 1.17 | 1.16 | 1.16 | 1.16 | 1.15 | 1.15 | 1.15 | 1.15 | 1.15 | 1.18 | 1.17 | 1.13 | 1.1 | 1.1 | 1.06 | 1.05 | 1.05 | 1.07 | 1.06 | 1.08 | 1.07 | 1.06 | 1.05 | 1.08 | 1.11 | 1.11 | 1.14
25718 |  | 1.02 | 1 | 1 | 1.04 | 1.02 | 1 | 1 | 1 | 1.02 | 1.01 | 1.03 | 1.02 | 0.99 | 0.97 | 0.97 | 0.94 | 0.92 | 0.93 | 0.93 | 0.93 | 0.91 | 0.92 | 0.89 | 0.86 | 0.9 | 0.91 | 0.91 | 0.93 | 0.96 | 0.97 | 0.96 | 0.96 | 0.97 | 0.98 | 0.99 | 1.07 | 1.08 | 1.06 | 1.09 | 1.05 | 1.05 | 1.03 | 1.03 | 1.04 | 1.02 | 1.01 | 1.01 | 0.99 | 0.97 | 0.98 | 0.92 | 0.92 | 0.91 | 0.91 | 0.92 | 0.92 | 0.92 | 0.94 | 0.94 | 0.96 | 0.97 | 1.01 | 1.08 | 1.12 | 1.12 | 1.13 | 1.13 | 1.11 | 1.14 | 1.16 | 1.18 | 1.15 | 1.16 | 1.13 | 1.11 | 1.08 | 1.07 | 1.06 | 1.04 | 1.07 | 1.03 | 1 | 1.01 | 1.05 | 1.04 | 1.04 | 1.03 | 1.02 | 1.06 | 1.09 | 1.1 | 1.09 | 1.14 | 1.14 | 1.1 | 1.06 | 1.06 | 1.06 | 1.09 | 1.09 | 1.08 | 1.08 | 1.08 | 1.08 | 1.04 | 1.07 | 1.1 | 1.09 | 1.12 | 1.08 | 1.04 | 1.07 | 1.09 | 1.09 | 1.1 | 1.1 | 1.11 | 1.11 | 1.1 | 1.11 | 1.1 | 1.16 | 1.22 | 1.2 | 1.14 | 1.15 | 1.14 | 1.14 | 1.14 | 1.13 | 1.12 | 1.12 | 1.16 | 1.16 | 1.15 | 1.15 | 1.15 | 1.14 | 1.14 | 1.14 | 1.14 | 1.14 | 1.17 | 1.16 | 1.12 | 1.09 | 1.09 | 1.05 | 1.04 | 1.05 | 1.06 | 1.06 | 1.07 | 1.07 | 1.06 | 1.05 | 1.07 | 1.11 | 1.11 | 1.13
25719 |  | 1.01 | 1 | 1 | 1.04 | 1.02 | 1 | 1 | 1 | 1.02 | 1.01 | 1.03 | 1.02 | 0.99 | 0.97 | 0.97 | 0.94 | 0.91 | 0.93 | 0.93 | 0.93 | 0.91 | 0.92 | 0.89 | 0.86 | 0.89 | 0.91 | 0.91 | 0.93 | 0.96 | 0.97 | 0.95 | 0.95 | 0.97 | 0.98 | 0.99 | 1.07 | 1.08 | 1.06 | 1.09 | 1.04 | 1.05 | 1.03 | 1.02 | 1.03 | 1.02 | 1.01 | 1.01 | 0.99 | 0.97 | 0.98 | 0.92 | 0.92 | 0.9 | 0.91 | 0.92 | 0.92 | 0.92 | 0.93 | 0.93 | 0.96 | 0.97 | 1.01 | 1.08 | 1.12 | 1.12 | 1.13 | 1.13 | 1.1 | 1.14 | 1.15 | 1.17 | 1.15 | 1.16 | 1.13 | 1.11 | 1.08 | 1.06 | 1.05 | 1.04 | 1.07 | 1.03 | 0.99 | 1 | 1.05 | 1.04 | 1.03 | 1.03 | 1.02 | 1.06 | 1.09 | 1.1 | 1.09 | 1.14 | 1.14 | 1.1 | 1.06 | 1.06 | 1.06 | 1.09 | 1.08 | 1.08 | 1.08 | 1.08 | 1.08 | 1.04 | 1.07 | 1.09 | 1.09 | 1.11 | 1.08 | 1.03 | 1.07 | 1.09 | 1.09 | 1.09 | 1.1 | 1.11 | 1.1 | 1.1 | 1.11 | 1.1 | 1.16 | 1.22 | 1.2 | 1.14 | 1.15 | 1.14 | 1.14 | 1.13 | 1.13 | 1.12 | 1.12 | 1.16 | 1.16 | 1.15 | 1.14 | 1.15 | 1.14 | 1.14 | 1.14 | 1.14 | 1.14 | 1.17 | 1.16 | 1.12 | 1.09 | 1.08 | 1.05 | 1.04 | 1.04 | 1.06 | 1.05 | 1.07 | 1.07 | 1.06 | 1.04 | 1.07 | 1.1 | 1.1 | 1.12
25721 |  | 1.01 | 1 | 1 | 1.04 | 1.02 | 1 | 1 | 1 | 1.02 | 1.01 | 1.03 | 1.02 | 0.99 | 0.97 | 0.97 | 0.94 | 0.91 | 0.93 | 0.93 | 0.92 | 0.91 | 0.92 | 0.89 | 0.86 | 0.9 | 0.91 | 0.9 | 0.93 | 0.96 | 0.97 | 0.95 | 0.95 | 0.97 | 0.98 | 0.99 | 1.07 | 1.08 | 1.06 | 1.09 | 1.05 | 1.05 | 1.03 | 1.03 | 1.03 | 1.02 | 1.01 | 1.01 | 0.99 | 0.97 | 0.98 | 0.92 | 0.92 | 0.9 | 0.91 | 0.92 | 0.92 | 0.92 | 0.93 | 0.93 | 0.96 | 0.97 | 1.01 | 1.08 | 1.12 | 1.12 | 1.13 | 1.13 | 1.1 | 1.14 | 1.16 | 1.17 | 1.15 | 1.16 | 1.13 | 1.11 | 1.08 | 1.07 | 1.06 | 1.04 | 1.07 | 1.03 | 1 | 1.01 | 1.05 | 1.04 | 1.03 | 1.03 | 1.02 | 1.06 | 1.09 | 1.1 | 1.09 | 1.14 | 1.14 | 1.1 | 1.06 | 1.06 | 1.06 | 1.09 | 1.08 | 1.08 | 1.08 | 1.08 | 1.08 | 1.04 | 1.07 | 1.09 | 1.09 | 1.11 | 1.08 | 1.03 | 1.07 | 1.09 | 1.09 | 1.09 | 1.1 | 1.11 | 1.1 | 1.1 | 1.11 | 1.1 | 1.16 | 1.22 | 1.2 | 1.14 | 1.15 | 1.14 | 1.14 | 1.13 | 1.13 | 1.12 | 1.12 | 1.16 | 1.16 | 1.15 | 1.15 | 1.15 | 1.14 | 1.14 | 1.14 | 1.14 | 1.14 | 1.17 | 1.16 | 1.12 | 1.09 | 1.08 | 1.05 | 1.04 | 1.04 | 1.06 | 1.05 | 1.07 | 1.06 | 1.05 | 1.04 | 1.07 | 1.1 | 1.1 | 1.12
25724 |  | 1.02 | 1 | 1 | 1.04 | 1.02 | 1 | 1 | 1 | 1.02 | 1.01 | 1.03 | 1.02 | 0.99 | 0.97 | 0.97 | 0.94 | 0.92 | 0.93 | 0.94 | 0.93 | 0.91 | 0.92 | 0.89 | 0.86 | 0.9 | 0.91 | 0.91 | 0.93 | 0.96 | 0.97 | 0.96 | 0.96 | 0.97 | 0.98 | 0.99 | 1.07 | 1.08 | 1.06 | 1.09 | 1.05 | 1.05 | 1.03 | 1.03 | 1.04 | 1.02 | 1.01 | 1.01 | 0.99 | 0.97 | 0.98 | 0.92 | 0.92 | 0.91 | 0.91 | 0.92 | 0.93 | 0.92 | 0.94 | 0.94 | 0.96 | 0.98 | 1.01 | 1.08 | 1.12 | 1.12 | 1.13 | 1.13 | 1.11 | 1.14 | 1.16 | 1.18 | 1.15 | 1.16 | 1.13 | 1.11 | 1.08 | 1.07 | 1.06 | 1.05 | 1.07 | 1.03 | 1 | 1.01 | 1.06 | 1.04 | 1.04 | 1.03 | 1.02 | 1.06 | 1.09 | 1.1 | 1.09 | 1.15 | 1.14 | 1.1 | 1.06 | 1.06 | 1.06 | 1.09 | 1.09 | 1.08 | 1.08 | 1.08 | 1.08 | 1.04 | 1.07 | 1.09 | 1.09 | 1.12 | 1.08 | 1.04 | 1.07 | 1.09 | 1.09 | 1.1 | 1.1 | 1.12 | 1.11 | 1.11 | 1.12 | 1.1 | 1.16 | 1.22 | 1.2 | 1.14 | 1.15 | 1.14 | 1.14 | 1.14 | 1.13 | 1.13 | 1.12 | 1.16 | 1.16 | 1.15 | 1.15 | 1.15 | 1.14 | 1.14 | 1.14 | 1.14 | 1.14 | 1.17 | 1.16 | 1.12 | 1.09 | 1.09 | 1.05 | 1.04 | 1.05 | 1.06 | 1.06 | 1.07 | 1.07 | 1.06 | 1.05 | 1.07 | 1.11 | 1.11 | 1.13
25725 |  | 1.01 | 0.99 | 1 | 1.03 | 1.02 | 1 | 1 | 1 | 1.02 | 1.01 | 1.02 | 1.01 | 0.98 | 0.97 | 0.96 | 0.93 | 0.91 | 0.92 | 0.93 | 0.92 | 0.91 | 0.91 | 0.89 | 0.86 | 0.89 | 0.9 | 0.9 | 0.92 | 0.95 | 0.96 | 0.95 | 0.95 | 0.96 | 0.97 | 0.99 | 1.06 | 1.07 | 1.05 | 1.08 | 1.04 | 1.04 | 1.02 | 1.02 | 1.03 | 1.02 | 1.01 | 1.01 | 0.98 | 0.96 | 0.97 | 0.91 | 0.91 | 0.9 | 0.91 | 0.92 | 0.92 | 0.92 | 0.93 | 0.93 | 0.96 | 0.97 | 1.01 | 1.07 | 1.11 | 1.12 | 1.12 | 1.12 | 1.1 | 1.14 | 1.15 | 1.17 | 1.14 | 1.15 | 1.13 | 1.11 | 1.08 | 1.06 | 1.05 | 1.04 | 1.06 | 1.03 | 0.99 | 1 | 1.05 | 1.03 | 1.03 | 1.02 | 1.02 | 1.05 | 1.09 | 1.1 | 1.09 | 1.14 | 1.14 | 1.1 | 1.06 | 1.05 | 1.06 | 1.08 | 1.08 | 1.07 | 1.07 | 1.07 | 1.07 | 1.03 | 1.07 | 1.09 | 1.08 | 1.11 | 1.08 | 1.03 | 1.06 | 1.09 | 1.08 | 1.09 | 1.09 | 1.11 | 1.1 | 1.1 | 1.11 | 1.1 | 1.15 | 1.21 | 1.2 | 1.14 | 1.15 | 1.13 | 1.14 | 1.13 | 1.12 | 1.12 | 1.12 | 1.15 | 1.16 | 1.14 | 1.14 | 1.14 | 1.13 | 1.13 | 1.13 | 1.13 | 1.14 | 1.16 | 1.15 | 1.11 | 1.08 | 1.08 | 1.05 | 1.04 | 1.04 | 1.05 | 1.05 | 1.06 | 1.06 | 1.05 | 1.04 | 1.07 | 1.1 | 1.1 | 1.12
25727 |  | 1 | 0.99 | 0.99 | 1.03 | 1.01 | 0.99 | 0.99 | 0.99 | 1.01 | 1 | 1.02 | 1 | 0.98 | 0.96 | 0.95 | 0.93 | 0.9 | 0.92 | 0.92 | 0.92 | 0.9 | 0.91 | 0.88 | 0.85 | 0.89 | 0.9 | 0.9 | 0.92 | 0.95 | 0.95 | 0.94 | 0.94 | 0.96 | 0.97 | 0.98 | 1.05 | 1.06 | 1.05 | 1.07 | 1.03 | 1.03 | 1.01 | 1.01 | 1.02 | 1.01 | 1 | 1 | 0.98 | 0.96 | 0.97 | 0.91 | 0.91 | 0.9 | 0.9 | 0.91 | 0.91 | 0.91 | 0.93 | 0.93 | 0.95 | 0.96 | 1 | 1.07 | 1.1 | 1.11 | 1.11 | 1.11 | 1.09 | 1.12 | 1.14 | 1.16 | 1.13 | 1.14 | 1.12 | 1.1 | 1.07 | 1.05 | 1.04 | 1.03 | 1.05 | 1.02 | 0.98 | 0.99 | 1.04 | 1.02 | 1.02 | 1.01 | 1.01 | 1.05 | 1.08 | 1.09 | 1.08 | 1.13 | 1.13 | 1.09 | 1.05 | 1.05 | 1.05 | 1.08 | 1.07 | 1.07 | 1.07 | 1.07 | 1.07 | 1.03 | 1.06 | 1.08 | 1.07 | 1.1 | 1.07 | 1.02 | 1.06 | 1.08 | 1.08 | 1.08 | 1.08 | 1.1 | 1.09 | 1.09 | 1.1 | 1.09 | 1.15 | 1.2 | 1.19 | 1.13 | 1.14 | 1.13 | 1.13 | 1.12 | 1.11 | 1.11 | 1.11 | 1.15 | 1.15 | 1.13 | 1.13 | 1.13 | 1.12 | 1.12 | 1.12 | 1.12 | 1.13 | 1.15 | 1.14 | 1.1 | 1.08 | 1.07 | 1.04 | 1.03 | 1.03 | 1.05 | 1.04 | 1.06 | 1.05 | 1.04 | 1.03 | 1.06 | 1.09 | 1.09 | 1.11
25729 |  | 1.01 | 0.99 | 0.99 | 1.03 | 1.02 | 0.99 | 1 | 1 | 1.01 | 1 | 1.02 | 1.01 | 0.98 | 0.96 | 0.96 | 0.93 | 0.91 | 0.92 | 0.93 | 0.92 | 0.9 | 0.91 | 0.89 | 0.85 | 0.89 | 0.9 | 0.9 | 0.92 | 0.95 | 0.96 | 0.95 | 0.95 | 0.96 | 0.97 | 0.99 | 1.06 | 1.07 | 1.05 | 1.08 | 1.04 | 1.04 | 1.02 | 1.02 | 1.03 | 1.01 | 1 | 1 | 0.98 | 0.96 | 0.97 | 0.91 | 0.91 | 0.9 | 0.91 | 0.92 | 0.92 | 0.91 | 0.93 | 0.93 | 0.95 | 0.97 | 1 | 1.07 | 1.11 | 1.11 | 1.12 | 1.12 | 1.1 | 1.13 | 1.15 | 1.17 | 1.14 | 1.15 | 1.12 | 1.1 | 1.07 | 1.06 | 1.05 | 1.04 | 1.06 | 1.03 | 0.99 | 1 | 1.05 | 1.03 | 1.03 | 1.02 | 1.01 | 1.05 | 1.08 | 1.09 | 1.08 | 1.13 | 1.13 | 1.09 | 1.05 | 1.05 | 1.05 | 1.08 | 1.08 | 1.07 | 1.07 | 1.07 | 1.07 | 1.03 | 1.06 | 1.09 | 1.08 | 1.1 | 1.07 | 1.03 | 1.06 | 1.08 | 1.08 | 1.09 | 1.09 | 1.1 | 1.1 | 1.09 | 1.1 | 1.09 | 1.15 | 1.21 | 1.19 | 1.13 | 1.14 | 1.13 | 1.13 | 1.13 | 1.12 | 1.12 | 1.11 | 1.15 | 1.15 | 1.14 | 1.14 | 1.14 | 1.13 | 1.13 | 1.13 | 1.13 | 1.13 | 1.16 | 1.15 | 1.11 | 1.08 | 1.08 | 1.04 | 1.03 | 1.04 | 1.05 | 1.05 | 1.06 | 1.06 | 1.05 | 1.04 | 1.06 | 1.1 | 1.1 | 1.12
25746 |  | 1.03 | 1.01 | 1.01 | 1.05 | 1.04 | 1.01 | 1.02 | 1.02 | 1.03 | 1.02 | 1.04 | 1.03 | 1 | 0.98 | 0.98 | 0.95 | 0.92 | 0.93 | 0.94 | 0.93 | 0.92 | 0.93 | 0.9 | 0.87 | 0.91 | 0.92 | 0.92 | 0.94 | 0.97 | 0.98 | 0.97 | 0.97 | 0.98 | 0.99 | 1.01 | 1.09 | 1.1 | 1.08 | 1.11 | 1.06 | 1.06 | 1.04 | 1.04 | 1.05 | 1.03 | 1.02 | 1.02 | 1 | 0.98 | 0.99 | 0.92 | 0.92 | 0.91 | 0.92 | 0.93 | 0.93 | 0.92 | 0.94 | 0.94 | 0.97 | 0.98 | 1.02 | 1.09 | 1.13 | 1.14 | 1.15 | 1.15 | 1.12 | 1.16 | 1.18 | 1.2 | 1.17 | 1.18 | 1.15 | 1.13 | 1.1 | 1.09 | 1.07 | 1.06 | 1.08 | 1.05 | 1.01 | 1.02 | 1.07 | 1.05 | 1.05 | 1.04 | 1.03 | 1.07 | 1.1 | 1.11 | 1.1 | 1.15 | 1.15 | 1.11 | 1.07 | 1.07 | 1.07 | 1.1 | 1.1 | 1.09 | 1.09 | 1.09 | 1.09 | 1.05 | 1.09 | 1.11 | 1.1 | 1.12 | 1.09 | 1.04 | 1.08 | 1.1 | 1.1 | 1.1 | 1.1 | 1.12 | 1.11 | 1.11 | 1.12 | 1.11 | 1.17 | 1.23 | 1.21 | 1.15 | 1.16 | 1.15 | 1.15 | 1.15 | 1.14 | 1.13 | 1.13 | 1.17 | 1.17 | 1.16 | 1.16 | 1.16 | 1.16 | 1.15 | 1.15 | 1.15 | 1.15 | 1.18 | 1.17 | 1.13 | 1.1 | 1.1 | 1.06 | 1.05 | 1.05 | 1.07 | 1.06 | 1.08 | 1.08 | 1.07 | 1.05 | 1.08 | 1.11 | 1.11 | 1.14
25761 |  | 1.02 | 1 | 1.01 | 1.04 | 1.03 | 1.01 | 1.01 | 1.01 | 1.02 | 1.01 | 1.03 | 1.02 | 0.99 | 0.97 | 0.97 | 0.94 | 0.92 | 0.93 | 0.93 | 0.93 | 0.91 | 0.92 | 0.89 | 0.86 | 0.9 | 0.91 | 0.91 | 0.93 | 0.96 | 0.97 | 0.96 | 0.96 | 0.97 | 0.98 | 1 | 1.08 | 1.09 | 1.07 | 1.1 | 1.05 | 1.05 | 1.03 | 1.03 | 1.04 | 1.02 | 1.02 | 1.01 | 0.99 | 0.97 | 0.98 | 0.92 | 0.92 | 0.9 | 0.91 | 0.92 | 0.92 | 0.92 | 0.94 | 0.94 | 0.96 | 0.98 | 1.01 | 1.08 | 1.12 | 1.13 | 1.14 | 1.14 | 1.11 | 1.15 | 1.17 | 1.18 | 1.16 | 1.17 | 1.14 | 1.12 | 1.09 | 1.07 | 1.06 | 1.05 | 1.07 | 1.04 | 1 | 1.01 | 1.06 | 1.04 | 1.04 | 1.03 | 1.02 | 1.06 | 1.09 | 1.1 | 1.1 | 1.15 | 1.15 | 1.1 | 1.06 | 1.06 | 1.07 | 1.1 | 1.09 | 1.08 | 1.08 | 1.08 | 1.09 | 1.04 | 1.08 | 1.1 | 1.09 | 1.12 | 1.08 | 1.04 | 1.07 | 1.09 | 1.09 | 1.1 | 1.1 | 1.11 | 1.11 | 1.1 | 1.11 | 1.1 | 1.16 | 1.22 | 1.21 | 1.15 | 1.15 | 1.14 | 1.15 | 1.14 | 1.13 | 1.13 | 1.12 | 1.16 | 1.16 | 1.15 | 1.15 | 1.15 | 1.15 | 1.14 | 1.14 | 1.14 | 1.15 | 1.17 | 1.17 | 1.12 | 1.1 | 1.09 | 1.06 | 1.04 | 1.05 | 1.06 | 1.06 | 1.07 | 1.07 | 1.06 | 1.05 | 1.07 | 1.11 | 1.11 | 1.13
25764 |  | 1.01 | 1 | 1 | 1.04 | 1.02 | 1 | 1 | 1 | 1.02 | 1.01 | 1.03 | 1.02 | 0.99 | 0.97 | 0.97 | 0.94 | 0.91 | 0.92 | 0.93 | 0.92 | 0.91 | 0.92 | 0.89 | 0.86 | 0.89 | 0.91 | 0.91 | 0.93 | 0.96 | 0.97 | 0.95 | 0.95 | 0.97 | 0.98 | 0.99 | 1.07 | 1.08 | 1.06 | 1.09 | 1.05 | 1.05 | 1.03 | 1.02 | 1.03 | 1.02 | 1.01 | 1.01 | 0.98 | 0.97 | 0.97 | 0.91 | 0.91 | 0.9 | 0.91 | 0.92 | 0.92 | 0.92 | 0.93 | 0.93 | 0.96 | 0.97 | 1.01 | 1.08 | 1.12 | 1.12 | 1.13 | 1.13 | 1.11 | 1.14 | 1.16 | 1.18 | 1.15 | 1.16 | 1.13 | 1.11 | 1.08 | 1.07 | 1.05 | 1.04 | 1.07 | 1.03 | 0.99 | 1 | 1.05 | 1.04 | 1.03 | 1.02 | 1.02 | 1.06 | 1.09 | 1.1 | 1.09 | 1.14 | 1.14 | 1.1 | 1.06 | 1.06 | 1.06 | 1.09 | 1.09 | 1.08 | 1.08 | 1.08 | 1.08 | 1.04 | 1.07 | 1.1 | 1.09 | 1.11 | 1.08 | 1.03 | 1.07 | 1.09 | 1.09 | 1.09 | 1.09 | 1.11 | 1.1 | 1.1 | 1.11 | 1.1 | 1.16 | 1.21 | 1.2 | 1.14 | 1.15 | 1.14 | 1.14 | 1.13 | 1.12 | 1.12 | 1.12 | 1.16 | 1.16 | 1.15 | 1.14 | 1.15 | 1.14 | 1.14 | 1.14 | 1.14 | 1.14 | 1.17 | 1.16 | 1.12 | 1.09 | 1.08 | 1.05 | 1.04 | 1.04 | 1.06 | 1.05 | 1.07 | 1.07 | 1.06 | 1.04 | 1.07 | 1.11 | 1.1 | 1.13
25767 |  | 1 | 0.98 | 0.99 | 1.02 | 1.01 | 0.98 | 0.99 | 0.99 | 1 | 0.99 | 1.01 | 1 | 0.97 | 0.95 | 0.95 | 0.92 | 0.9 | 0.91 | 0.92 | 0.91 | 0.89 | 0.9 | 0.88 | 0.85 | 0.88 | 0.89 | 0.89 | 0.91 | 0.94 | 0.95 | 0.94 | 0.94 | 0.95 | 0.96 | 0.97 | 1.05 | 1.06 | 1.04 | 1.07 | 1.03 | 1.03 | 1.01 | 1.01 | 1.02 | 1 | 0.99 | 0.99 | 0.97 | 0.95 | 0.96 | 0.9 | 0.9 | 0.89 | 0.9 | 0.91 | 0.91 | 0.9 | 0.92 | 0.92 | 0.94 | 0.96 | 0.99 | 1.06 | 1.1 | 1.1 | 1.11 | 1.11 | 1.08 | 1.12 | 1.13 | 1.15 | 1.13 | 1.14 | 1.11 | 1.09 | 1.06 | 1.05 | 1.04 | 1.03 | 1.05 | 1.02 | 0.98 | 0.99 | 1.04 | 1.02 | 1.02 | 1.01 | 1 | 1.04 | 1.07 | 1.08 | 1.07 | 1.12 | 1.12 | 1.08 | 1.04 | 1.04 | 1.04 | 1.07 | 1.07 | 1.06 | 1.06 | 1.06 | 1.06 | 1.02 | 1.05 | 1.08 | 1.07 | 1.09 | 1.06 | 1.02 | 1.05 | 1.07 | 1.07 | 1.07 | 1.07 | 1.09 | 1.08 | 1.08 | 1.09 | 1.08 | 1.14 | 1.2 | 1.18 | 1.12 | 1.13 | 1.12 | 1.12 | 1.11 | 1.11 | 1.1 | 1.1 | 1.14 | 1.14 | 1.13 | 1.12 | 1.13 | 1.12 | 1.12 | 1.12 | 1.12 | 1.12 | 1.14 | 1.14 | 1.1 | 1.07 | 1.06 | 1.03 | 1.02 | 1.03 | 1.04 | 1.04 | 1.05 | 1.05 | 1.04 | 1.02 | 1.05 | 1.09 | 1.08 | 1.1
25770 |  | 1.02 | 1 | 1 | 1.04 | 1.03 | 1 | 1.01 | 1.01 | 1.02 | 1.01 | 1.03 | 1.02 | 0.99 | 0.97 | 0.97 | 0.94 | 0.91 | 0.93 | 0.93 | 0.93 | 0.91 | 0.92 | 0.89 | 0.86 | 0.9 | 0.91 | 0.91 | 0.93 | 0.96 | 0.97 | 0.96 | 0.96 | 0.97 | 0.98 | 1 | 1.07 | 1.08 | 1.07 | 1.09 | 1.05 | 1.05 | 1.03 | 1.03 | 1.04 | 1.02 | 1.01 | 1.01 | 0.99 | 0.97 | 0.98 | 0.92 | 0.92 | 0.9 | 0.91 | 0.92 | 0.92 | 0.92 | 0.94 | 0.94 | 0.96 | 0.97 | 1.01 | 1.08 | 1.12 | 1.13 | 1.13 | 1.13 | 1.11 | 1.15 | 1.16 | 1.18 | 1.16 | 1.16 | 1.14 | 1.12 | 1.09 | 1.07 | 1.06 | 1.05 | 1.07 | 1.04 | 1 | 1.01 | 1.06 | 1.04 | 1.04 | 1.03 | 1.02 | 1.06 | 1.09 | 1.1 | 1.09 | 1.14 | 1.14 | 1.1 | 1.06 | 1.06 | 1.07 | 1.09 | 1.09 | 1.08 | 1.08 | 1.08 | 1.08 | 1.04 | 1.08 | 1.1 | 1.09 | 1.11 | 1.08 | 1.04 | 1.07 | 1.09 | 1.09 | 1.09 | 1.1 | 1.11 | 1.1 | 1.1 | 1.11 | 1.1 | 1.16 | 1.22 | 1.2 | 1.14 | 1.15 | 1.14 | 1.14 | 1.14 | 1.13 | 1.13 | 1.12 | 1.16 | 1.16 | 1.15 | 1.15 | 1.15 | 1.14 | 1.14 | 1.14 | 1.14 | 1.14 | 1.17 | 1.16 | 1.12 | 1.09 | 1.09 | 1.05 | 1.04 | 1.05 | 1.06 | 1.06 | 1.07 | 1.07 | 1.06 | 1.05 | 1.07 | 1.11 | 1.11 | 1.13
25774 |  | 1.01 | 0.99 | 0.99 | 1.03 | 1.01 | 0.99 | 0.99 | 0.99 | 1.01 | 1 | 1.02 | 1 | 0.97 | 0.96 | 0.95 | 0.93 | 0.9 | 0.91 | 0.92 | 0.91 | 0.9 | 0.91 | 0.88 | 0.85 | 0.88 | 0.9 | 0.89 | 0.91 | 0.95 | 0.95 | 0.94 | 0.94 | 0.95 | 0.96 | 0.98 | 1.05 | 1.06 | 1.05 | 1.07 | 1.03 | 1.03 | 1.01 | 1.01 | 1.02 | 1.01 | 1 | 1 | 0.97 | 0.96 | 0.96 | 0.9 | 0.9 | 0.89 | 0.9 | 0.91 | 0.91 | 0.91 | 0.92 | 0.92 | 0.95 | 0.96 | 1 | 1.07 | 1.1 | 1.11 | 1.11 | 1.11 | 1.09 | 1.13 | 1.14 | 1.16 | 1.13 | 1.14 | 1.12 | 1.1 | 1.07 | 1.05 | 1.04 | 1.03 | 1.05 | 1.02 | 0.98 | 0.99 | 1.04 | 1.02 | 1.02 | 1.01 | 1.01 | 1.04 | 1.08 | 1.09 | 1.08 | 1.13 | 1.13 | 1.09 | 1.05 | 1.05 | 1.05 | 1.08 | 1.08 | 1.07 | 1.07 | 1.07 | 1.07 | 1.03 | 1.06 | 1.08 | 1.08 | 1.1 | 1.07 | 1.02 | 1.05 | 1.07 | 1.07 | 1.08 | 1.08 | 1.09 | 1.09 | 1.09 | 1.1 | 1.09 | 1.14 | 1.2 | 1.19 | 1.13 | 1.14 | 1.12 | 1.13 | 1.12 | 1.11 | 1.11 | 1.11 | 1.14 | 1.14 | 1.13 | 1.13 | 1.13 | 1.12 | 1.12 | 1.12 | 1.12 | 1.13 | 1.15 | 1.14 | 1.1 | 1.08 | 1.07 | 1.04 | 1.03 | 1.03 | 1.05 | 1.04 | 1.06 | 1.06 | 1.05 | 1.03 | 1.06 | 1.1 | 1.09 | 1.12
25776 |  | 1.01 | 0.99 | 0.99 | 1.03 | 1.02 | 0.99 | 1 | 1 | 1.01 | 1 | 1.02 | 1.01 | 0.98 | 0.96 | 0.95 | 0.93 | 0.9 | 0.92 | 0.92 | 0.92 | 0.9 | 0.91 | 0.88 | 0.85 | 0.89 | 0.9 | 0.9 | 0.92 | 0.95 | 0.96 | 0.94 | 0.94 | 0.96 | 0.97 | 0.98 | 1.06 | 1.07 | 1.05 | 1.08 | 1.04 | 1.04 | 1.02 | 1.01 | 1.02 | 1.01 | 1 | 1 | 0.98 | 0.96 | 0.97 | 0.91 | 0.91 | 0.89 | 0.9 | 0.91 | 0.91 | 0.91 | 0.92 | 0.93 | 0.95 | 0.96 | 1 | 1.07 | 1.11 | 1.11 | 1.12 | 1.12 | 1.09 | 1.13 | 1.15 | 1.16 | 1.14 | 1.15 | 1.12 | 1.1 | 1.07 | 1.06 | 1.04 | 1.03 | 1.06 | 1.02 | 0.98 | 0.99 | 1.04 | 1.03 | 1.02 | 1.01 | 1.01 | 1.05 | 1.08 | 1.09 | 1.08 | 1.13 | 1.13 | 1.09 | 1.05 | 1.05 | 1.06 | 1.08 | 1.08 | 1.07 | 1.07 | 1.07 | 1.07 | 1.03 | 1.07 | 1.09 | 1.08 | 1.1 | 1.07 | 1.02 | 1.06 | 1.08 | 1.07 | 1.08 | 1.08 | 1.1 | 1.09 | 1.09 | 1.1 | 1.09 | 1.15 | 1.2 | 1.19 | 1.13 | 1.14 | 1.13 | 1.13 | 1.12 | 1.12 | 1.11 | 1.11 | 1.15 | 1.15 | 1.14 | 1.13 | 1.14 | 1.13 | 1.13 | 1.13 | 1.13 | 1.13 | 1.16 | 1.15 | 1.11 | 1.08 | 1.07 | 1.04 | 1.03 | 1.04 | 1.05 | 1.05 | 1.06 | 1.06 | 1.05 | 1.04 | 1.06 | 1.1 | 1.1 | 1.12
25779 |  | 1 | 0.99 | 0.99 | 1.03 | 1.01 | 0.99 | 0.99 | 0.99 | 1.01 | 1 | 1.01 | 1 | 0.97 | 0.95 | 0.95 | 0.92 | 0.9 | 0.91 | 0.92 | 0.91 | 0.9 | 0.9 | 0.88 | 0.85 | 0.88 | 0.9 | 0.89 | 0.91 | 0.94 | 0.95 | 0.94 | 0.94 | 0.95 | 0.96 | 0.98 | 1.05 | 1.06 | 1.04 | 1.07 | 1.03 | 1.03 | 1.01 | 1.01 | 1.02 | 1.01 | 1 | 1 | 0.97 | 0.95 | 0.96 | 0.9 | 0.9 | 0.89 | 0.9 | 0.91 | 0.91 | 0.91 | 0.92 | 0.92 | 0.95 | 0.96 | 1 | 1.06 | 1.1 | 1.1 | 1.11 | 1.11 | 1.09 | 1.12 | 1.14 | 1.16 | 1.13 | 1.14 | 1.12 | 1.1 | 1.07 | 1.05 | 1.04 | 1.03 | 1.05 | 1.02 | 0.98 | 0.99 | 1.04 | 1.02 | 1.02 | 1.01 | 1 | 1.04 | 1.07 | 1.08 | 1.08 | 1.13 | 1.12 | 1.08 | 1.05 | 1.05 | 1.05 | 1.08 | 1.07 | 1.07 | 1.06 | 1.07 | 1.07 | 1.03 | 1.06 | 1.08 | 1.07 | 1.09 | 1.06 | 1.02 | 1.05 | 1.07 | 1.07 | 1.08 | 1.08 | 1.09 | 1.09 | 1.09 | 1.09 | 1.08 | 1.14 | 1.2 | 1.19 | 1.13 | 1.14 | 1.12 | 1.13 | 1.12 | 1.11 | 1.11 | 1.11 | 1.14 | 1.14 | 1.13 | 1.13 | 1.13 | 1.12 | 1.12 | 1.12 | 1.12 | 1.12 | 1.15 | 1.14 | 1.1 | 1.07 | 1.07 | 1.04 | 1.03 | 1.03 | 1.05 | 1.04 | 1.05 | 1.05 | 1.04 | 1.03 | 1.06 | 1.09 | 1.09 | 1.11
25782 |  | 1 | 0.98 | 0.98 | 1.02 | 1 | 0.98 | 0.98 | 0.98 | 1 | 0.99 | 1.01 | 0.99 | 0.96 | 0.95 | 0.94 | 0.92 | 0.89 | 0.91 | 0.91 | 0.9 | 0.89 | 0.9 | 0.87 | 0.84 | 0.88 | 0.89 | 0.89 | 0.91 | 0.94 | 0.94 | 0.93 | 0.93 | 0.95 | 0.96 | 0.97 | 1.04 | 1.05 | 1.04 | 1.06 | 1.02 | 1.02 | 1 | 1 | 1.01 | 1 | 0.99 | 0.99 | 0.96 | 0.95 | 0.96 | 0.9 | 0.9 | 0.88 | 0.89 | 0.9 | 0.9 | 0.9 | 0.91 | 0.91 | 0.94 | 0.95 | 0.99 | 1.05 | 1.09 | 1.09 | 1.1 | 1.1 | 1.08 | 1.11 | 1.13 | 1.15 | 1.12 | 1.13 | 1.11 | 1.09 | 1.06 | 1.04 | 1.03 | 1.02 | 1.04 | 1.01 | 0.97 | 0.98 | 1.03 | 1.01 | 1.01 | 1 | 1 | 1.03 | 1.07 | 1.07 | 1.07 | 1.11 | 1.11 | 1.07 | 1.04 | 1.04 | 1.04 | 1.07 | 1.06 | 1.06 | 1.05 | 1.06 | 1.06 | 1.02 | 1.05 | 1.07 | 1.06 | 1.08 | 1.05 | 1.01 | 1.04 | 1.06 | 1.06 | 1.07 | 1.07 | 1.08 | 1.08 | 1.08 | 1.09 | 1.07 | 1.13 | 1.19 | 1.18 | 1.12 | 1.13 | 1.11 | 1.12 | 1.11 | 1.1 | 1.1 | 1.1 | 1.13 | 1.13 | 1.12 | 1.12 | 1.12 | 1.11 | 1.11 | 1.11 | 1.11 | 1.11 | 1.14 | 1.13 | 1.09 | 1.06 | 1.06 | 1.03 | 1.02 | 1.02 | 1.04 | 1.03 | 1.04 | 1.04 | 1.03 | 1.02 | 1.05 | 1.08 | 1.08 | 1.1
25785 |  | 1 | 0.99 | 0.99 | 1.03 | 1.01 | 0.99 | 0.99 | 0.99 | 1.01 | 1 | 1.02 | 1 | 0.98 | 0.96 | 0.95 | 0.93 | 0.9 | 0.91 | 0.92 | 0.91 | 0.9 | 0.91 | 0.88 | 0.85 | 0.89 | 0.9 | 0.89 | 0.92 | 0.95 | 0.95 | 0.94 | 0.94 | 0.96 | 0.97 | 0.98 | 1.06 | 1.06 | 1.05 | 1.07 | 1.03 | 1.03 | 1.01 | 1.01 | 1.02 | 1.01 | 1 | 1 | 0.97 | 0.96 | 0.97 | 0.91 | 0.91 | 0.89 | 0.9 | 0.91 | 0.91 | 0.91 | 0.92 | 0.92 | 0.95 | 0.96 | 1 | 1.07 | 1.1 | 1.11 | 1.11 | 1.11 | 1.09 | 1.13 | 1.14 | 1.16 | 1.13 | 1.14 | 1.12 | 1.1 | 1.07 | 1.05 | 1.04 | 1.03 | 1.05 | 1.02 | 0.98 | 0.99 | 1.04 | 1.02 | 1.02 | 1.01 | 1.01 | 1.05 | 1.08 | 1.09 | 1.08 | 1.13 | 1.13 | 1.09 | 1.05 | 1.05 | 1.05 | 1.08 | 1.07 | 1.07 | 1.07 | 1.07 | 1.07 | 1.03 | 1.06 | 1.08 | 1.07 | 1.1 | 1.07 | 1.02 | 1.05 | 1.08 | 1.07 | 1.08 | 1.08 | 1.1 | 1.09 | 1.09 | 1.1 | 1.09 | 1.15 | 1.2 | 1.19 | 1.13 | 1.14 | 1.12 | 1.13 | 1.12 | 1.11 | 1.11 | 1.11 | 1.14 | 1.14 | 1.13 | 1.13 | 1.13 | 1.12 | 1.12 | 1.12 | 1.12 | 1.13 | 1.15 | 1.14 | 1.1 | 1.07 | 1.07 | 1.04 | 1.03 | 1.03 | 1.05 | 1.04 | 1.05 | 1.05 | 1.04 | 1.03 | 1.06 | 1.09 | 1.09 | 1.11
25786 |  | 1 | 0.98 | 0.99 | 1.02 | 1.01 | 0.99 | 0.99 | 0.99 | 1 | 0.99 | 1.01 | 1 | 0.97 | 0.95 | 0.95 | 0.92 | 0.9 | 0.91 | 0.91 | 0.91 | 0.89 | 0.9 | 0.88 | 0.85 | 0.88 | 0.89 | 0.89 | 0.91 | 0.94 | 0.95 | 0.94 | 0.94 | 0.95 | 0.96 | 0.97 | 1.05 | 1.06 | 1.04 | 1.07 | 1.03 | 1.03 | 1.01 | 1.01 | 1.02 | 1 | 1 | 0.99 | 0.97 | 0.95 | 0.96 | 0.9 | 0.9 | 0.89 | 0.9 | 0.91 | 0.91 | 0.9 | 0.92 | 0.92 | 0.95 | 0.96 | 0.99 | 1.06 | 1.1 | 1.1 | 1.11 | 1.11 | 1.08 | 1.12 | 1.13 | 1.15 | 1.13 | 1.14 | 1.11 | 1.09 | 1.06 | 1.05 | 1.04 | 1.03 | 1.05 | 1.02 | 0.98 | 0.99 | 1.04 | 1.02 | 1.02 | 1.01 | 1 | 1.04 | 1.07 | 1.08 | 1.07 | 1.12 | 1.12 | 1.08 | 1.04 | 1.04 | 1.05 | 1.07 | 1.07 | 1.06 | 1.06 | 1.06 | 1.06 | 1.02 | 1.06 | 1.08 | 1.07 | 1.09 | 1.06 | 1.02 | 1.05 | 1.07 | 1.07 | 1.07 | 1.08 | 1.09 | 1.08 | 1.08 | 1.09 | 1.08 | 1.14 | 1.2 | 1.18 | 1.12 | 1.13 | 1.12 | 1.12 | 1.12 | 1.11 | 1.11 | 1.1 | 1.14 | 1.14 | 1.13 | 1.13 | 1.13 | 1.12 | 1.12 | 1.12 | 1.12 | 1.12 | 1.15 | 1.14 | 1.1 | 1.07 | 1.06 | 1.03 | 1.02 | 1.03 | 1.04 | 1.04 | 1.05 | 1.05 | 1.04 | 1.03 | 1.05 | 1.09 | 1.09 | 1.11
25788 |  | 1.01 | 0.99 | 0.99 | 1.03 | 1.01 | 0.99 | 0.99 | 0.99 | 1.01 | 1 | 1.02 | 1 | 0.97 | 0.96 | 0.95 | 0.93 | 0.9 | 0.91 | 0.92 | 0.91 | 0.9 | 0.91 | 0.88 | 0.85 | 0.88 | 0.9 | 0.89 | 0.91 | 0.95 | 0.95 | 0.94 | 0.94 | 0.95 | 0.96 | 0.98 | 1.05 | 1.06 | 1.05 | 1.07 | 1.03 | 1.03 | 1.01 | 1.01 | 1.02 | 1.01 | 1 | 1 | 0.97 | 0.96 | 0.97 | 0.91 | 0.9 | 0.89 | 0.9 | 0.91 | 0.91 | 0.91 | 0.92 | 0.92 | 0.95 | 0.96 | 1 | 1.07 | 1.1 | 1.11 | 1.11 | 1.11 | 1.09 | 1.13 | 1.14 | 1.16 | 1.13 | 1.14 | 1.12 | 1.1 | 1.07 | 1.05 | 1.04 | 1.03 | 1.05 | 1.02 | 0.98 | 0.99 | 1.04 | 1.02 | 1.02 | 1.01 | 1.01 | 1.05 | 1.08 | 1.09 | 1.08 | 1.13 | 1.13 | 1.09 | 1.05 | 1.05 | 1.05 | 1.08 | 1.08 | 1.07 | 1.07 | 1.07 | 1.07 | 1.03 | 1.06 | 1.08 | 1.08 | 1.1 | 1.07 | 1.02 | 1.05 | 1.08 | 1.07 | 1.08 | 1.08 | 1.1 | 1.09 | 1.09 | 1.1 | 1.09 | 1.15 | 1.2 | 1.19 | 1.13 | 1.14 | 1.13 | 1.13 | 1.12 | 1.11 | 1.11 | 1.11 | 1.15 | 1.15 | 1.13 | 1.13 | 1.13 | 1.12 | 1.12 | 1.12 | 1.12 | 1.13 | 1.15 | 1.14 | 1.1 | 1.07 | 1.07 | 1.04 | 1.03 | 1.03 | 1.05 | 1.04 | 1.06 | 1.06 | 1.05 | 1.03 | 1.06 | 1.1 | 1.09 | 1.12
25791 |  | 1 | 0.98 | 0.99 | 1.03 | 1.01 | 0.99 | 0.99 | 0.99 | 1.01 | 1 | 1.01 | 1 | 0.97 | 0.95 | 0.95 | 0.92 | 0.9 | 0.91 | 0.92 | 0.91 | 0.9 | 0.9 | 0.88 | 0.85 | 0.88 | 0.89 | 0.89 | 0.91 | 0.94 | 0.95 | 0.94 | 0.94 | 0.95 | 0.96 | 0.98 | 1.05 | 1.06 | 1.04 | 1.07 | 1.03 | 1.03 | 1.01 | 1.01 | 1.02 | 1.01 | 1 | 0.99 | 0.97 | 0.95 | 0.96 | 0.9 | 0.9 | 0.89 | 0.9 | 0.91 | 0.91 | 0.9 | 0.92 | 0.92 | 0.95 | 0.96 | 1 | 1.06 | 1.1 | 1.1 | 1.11 | 1.11 | 1.09 | 1.12 | 1.14 | 1.16 | 1.13 | 1.14 | 1.11 | 1.1 | 1.07 | 1.05 | 1.04 | 1.03 | 1.05 | 1.02 | 0.98 | 0.99 | 1.04 | 1.02 | 1.02 | 1.01 | 1 | 1.04 | 1.07 | 1.08 | 1.07 | 1.12 | 1.12 | 1.08 | 1.04 | 1.04 | 1.05 | 1.08 | 1.07 | 1.06 | 1.06 | 1.06 | 1.07 | 1.03 | 1.06 | 1.08 | 1.07 | 1.09 | 1.06 | 1.02 | 1.05 | 1.07 | 1.07 | 1.07 | 1.08 | 1.09 | 1.09 | 1.08 | 1.09 | 1.08 | 1.14 | 1.2 | 1.18 | 1.13 | 1.14 | 1.12 | 1.13 | 1.12 | 1.11 | 1.11 | 1.1 | 1.14 | 1.14 | 1.13 | 1.13 | 1.13 | 1.12 | 1.12 | 1.12 | 1.12 | 1.12 | 1.15 | 1.14 | 1.1 | 1.07 | 1.07 | 1.04 | 1.03 | 1.03 | 1.04 | 1.04 | 1.05 | 1.05 | 1.04 | 1.03 | 1.06 | 1.09 | 1.09 | 1.11
25792 |  | 1.01 | 0.99 | 1 | 1.04 | 1.02 | 1 | 1 | 1 | 1.01 | 1 | 1.02 | 1.01 | 0.98 | 0.96 | 0.96 | 0.93 | 0.91 | 0.92 | 0.93 | 0.92 | 0.9 | 0.91 | 0.89 | 0.85 | 0.89 | 0.9 | 0.9 | 0.92 | 0.95 | 0.96 | 0.95 | 0.95 | 0.96 | 0.97 | 0.99 | 1.06 | 1.07 | 1.05 | 1.08 | 1.04 | 1.04 | 1.02 | 1.02 | 1.03 | 1.01 | 1.01 | 1 | 0.98 | 0.96 | 0.97 | 0.91 | 0.91 | 0.9 | 0.9 | 0.92 | 0.92 | 0.91 | 0.93 | 0.93 | 0.95 | 0.97 | 1 | 1.07 | 1.11 | 1.11 | 1.12 | 1.12 | 1.1 | 1.14 | 1.15 | 1.17 | 1.14 | 1.15 | 1.13 | 1.11 | 1.08 | 1.06 | 1.05 | 1.04 | 1.06 | 1.03 | 0.99 | 1 | 1.05 | 1.03 | 1.03 | 1.02 | 1.01 | 1.05 | 1.08 | 1.09 | 1.09 | 1.14 | 1.13 | 1.09 | 1.05 | 1.05 | 1.06 | 1.09 | 1.08 | 1.07 | 1.07 | 1.07 | 1.08 | 1.03 | 1.07 | 1.09 | 1.08 | 1.1 | 1.07 | 1.03 | 1.06 | 1.08 | 1.08 | 1.09 | 1.09 | 1.1 | 1.1 | 1.09 | 1.1 | 1.09 | 1.15 | 1.21 | 1.2 | 1.14 | 1.15 | 1.13 | 1.14 | 1.13 | 1.12 | 1.12 | 1.11 | 1.15 | 1.15 | 1.14 | 1.14 | 1.14 | 1.13 | 1.13 | 1.13 | 1.13 | 1.13 | 1.16 | 1.15 | 1.11 | 1.08 | 1.08 | 1.05 | 1.03 | 1.04 | 1.05 | 1.05 | 1.06 | 1.06 | 1.05 | 1.04 | 1.07 | 1.1 | 1.1 | 1.12
25794 |  | 1 | 0.98 | 0.99 | 1.02 | 1.01 | 0.98 | 0.99 | 0.99 | 1 | 0.99 | 1.01 | 1 | 0.97 | 0.95 | 0.95 | 0.92 | 0.89 | 0.91 | 0.91 | 0.91 | 0.89 | 0.9 | 0.87 | 0.84 | 0.88 | 0.89 | 0.89 | 0.91 | 0.94 | 0.95 | 0.94 | 0.93 | 0.95 | 0.96 | 0.97 | 1.05 | 1.06 | 1.04 | 1.07 | 1.02 | 1.03 | 1.01 | 1.01 | 1.01 | 1 | 0.99 | 0.99 | 0.97 | 0.95 | 0.96 | 0.9 | 0.9 | 0.89 | 0.89 | 0.9 | 0.91 | 0.9 | 0.92 | 0.92 | 0.94 | 0.95 | 0.99 | 1.06 | 1.09 | 1.1 | 1.1 | 1.1 | 1.08 | 1.12 | 1.13 | 1.15 | 1.13 | 1.13 | 1.11 | 1.09 | 1.06 | 1.05 | 1.04 | 1.02 | 1.05 | 1.01 | 0.98 | 0.99 | 1.03 | 1.02 | 1.01 | 1 | 1 | 1.04 | 1.07 | 1.08 | 1.07 | 1.12 | 1.12 | 1.08 | 1.04 | 1.04 | 1.04 | 1.07 | 1.07 | 1.06 | 1.06 | 1.06 | 1.06 | 1.02 | 1.05 | 1.07 | 1.07 | 1.09 | 1.06 | 1.01 | 1.05 | 1.07 | 1.06 | 1.07 | 1.07 | 1.09 | 1.08 | 1.08 | 1.09 | 1.08 | 1.14 | 1.19 | 1.18 | 1.12 | 1.13 | 1.12 | 1.12 | 1.11 | 1.1 | 1.1 | 1.1 | 1.14 | 1.14 | 1.13 | 1.12 | 1.13 | 1.12 | 1.11 | 1.12 | 1.11 | 1.12 | 1.14 | 1.13 | 1.09 | 1.07 | 1.06 | 1.03 | 1.02 | 1.03 | 1.04 | 1.03 | 1.05 | 1.05 | 1.04 | 1.02 | 1.05 | 1.09 | 1.08 | 1.1
25795 |  | 1.01 | 0.99 | 1 | 1.04 | 1.02 | 1 | 1 | 1 | 1.01 | 1 | 1.02 | 1.01 | 0.98 | 0.96 | 0.96 | 0.93 | 0.91 | 0.92 | 0.92 | 0.92 | 0.9 | 0.91 | 0.89 | 0.85 | 0.89 | 0.9 | 0.9 | 0.92 | 0.95 | 0.96 | 0.95 | 0.95 | 0.96 | 0.97 | 0.99 | 1.06 | 1.07 | 1.06 | 1.08 | 1.04 | 1.04 | 1.02 | 1.02 | 1.03 | 1.01 | 1.01 | 1 | 0.98 | 0.96 | 0.97 | 0.91 | 0.91 | 0.9 | 0.9 | 0.92 | 0.92 | 0.91 | 0.93 | 0.93 | 0.95 | 0.97 | 1 | 1.07 | 1.11 | 1.11 | 1.12 | 1.12 | 1.1 | 1.14 | 1.15 | 1.17 | 1.14 | 1.15 | 1.13 | 1.11 | 1.08 | 1.06 | 1.05 | 1.04 | 1.06 | 1.03 | 0.99 | 1 | 1.05 | 1.03 | 1.03 | 1.02 | 1.01 | 1.05 | 1.08 | 1.09 | 1.09 | 1.14 | 1.13 | 1.09 | 1.05 | 1.05 | 1.06 | 1.09 | 1.08 | 1.07 | 1.07 | 1.07 | 1.08 | 1.03 | 1.07 | 1.09 | 1.08 | 1.1 | 1.07 | 1.03 | 1.06 | 1.08 | 1.08 | 1.08 | 1.09 | 1.1 | 1.09 | 1.09 | 1.1 | 1.09 | 1.15 | 1.21 | 1.2 | 1.14 | 1.15 | 1.13 | 1.14 | 1.13 | 1.12 | 1.12 | 1.11 | 1.15 | 1.15 | 1.14 | 1.14 | 1.14 | 1.13 | 1.13 | 1.13 | 1.13 | 1.13 | 1.16 | 1.15 | 1.11 | 1.08 | 1.08 | 1.05 | 1.03 | 1.04 | 1.05 | 1.05 | 1.06 | 1.06 | 1.05 | 1.04 | 1.07 | 1.1 | 1.1 | 1.12
25797 |  | 1.01 | 0.99 | 1 | 1.03 | 1.02 | 0.99 | 1 | 1 | 1.01 | 1 | 1.02 | 1.01 | 0.98 | 0.96 | 0.96 | 0.93 | 0.91 | 0.92 | 0.93 | 0.92 | 0.9 | 0.91 | 0.89 | 0.85 | 0.89 | 0.9 | 0.9 | 0.92 | 0.95 | 0.96 | 0.95 | 0.95 | 0.96 | 0.97 | 0.98 | 1.06 | 1.07 | 1.05 | 1.08 | 1.04 | 1.04 | 1.02 | 1.02 | 1.03 | 1.01 | 1 | 1 | 0.98 | 0.96 | 0.97 | 0.91 | 0.91 | 0.9 | 0.9 | 0.92 | 0.92 | 0.91 | 0.93 | 0.93 | 0.95 | 0.97 | 1 | 1.07 | 1.11 | 1.11 | 1.12 | 1.12 | 1.1 | 1.13 | 1.15 | 1.17 | 1.14 | 1.15 | 1.12 | 1.1 | 1.07 | 1.06 | 1.05 | 1.03 | 1.06 | 1.02 | 0.99 | 1 | 1.05 | 1.03 | 1.03 | 1.02 | 1.01 | 1.05 | 1.08 | 1.09 | 1.08 | 1.13 | 1.13 | 1.09 | 1.05 | 1.05 | 1.06 | 1.08 | 1.08 | 1.07 | 1.07 | 1.07 | 1.07 | 1.03 | 1.07 | 1.09 | 1.08 | 1.1 | 1.07 | 1.03 | 1.06 | 1.08 | 1.08 | 1.09 | 1.09 | 1.1 | 1.1 | 1.09 | 1.1 | 1.09 | 1.15 | 1.21 | 1.19 | 1.14 | 1.15 | 1.13 | 1.13 | 1.13 | 1.12 | 1.12 | 1.11 | 1.15 | 1.15 | 1.14 | 1.14 | 1.14 | 1.13 | 1.13 | 1.13 | 1.13 | 1.13 | 1.16 | 1.15 | 1.11 | 1.08 | 1.08 | 1.04 | 1.03 | 1.04 | 1.05 | 1.05 | 1.06 | 1.06 | 1.05 | 1.04 | 1.07 | 1.1 | 1.1 | 1.12
25799 |  | 1 | 0.98 | 0.98 | 1.02 | 1 | 0.98 | 0.98 | 0.98 | 1 | 0.99 | 1.01 | 1 | 0.97 | 0.95 | 0.94 | 0.92 | 0.89 | 0.91 | 0.91 | 0.91 | 0.89 | 0.9 | 0.87 | 0.84 | 0.88 | 0.89 | 0.89 | 0.91 | 0.94 | 0.94 | 0.93 | 0.93 | 0.95 | 0.96 | 0.97 | 1.04 | 1.05 | 1.04 | 1.06 | 1.02 | 1.03 | 1.01 | 1 | 1.01 | 1 | 0.99 | 0.99 | 0.97 | 0.95 | 0.96 | 0.9 | 0.9 | 0.89 | 0.89 | 0.9 | 0.9 | 0.9 | 0.92 | 0.92 | 0.94 | 0.95 | 0.99 | 1.06 | 1.09 | 1.1 | 1.1 | 1.1 | 1.08 | 1.12 | 1.13 | 1.15 | 1.12 | 1.13 | 1.11 | 1.09 | 1.06 | 1.04 | 1.03 | 1.02 | 1.04 | 1.01 | 0.98 | 0.99 | 1.03 | 1.01 | 1.01 | 1 | 1 | 1.04 | 1.07 | 1.08 | 1.07 | 1.12 | 1.12 | 1.08 | 1.04 | 1.04 | 1.04 | 1.07 | 1.07 | 1.06 | 1.06 | 1.06 | 1.06 | 1.02 | 1.05 | 1.07 | 1.07 | 1.09 | 1.06 | 1.01 | 1.04 | 1.07 | 1.06 | 1.07 | 1.07 | 1.09 | 1.08 | 1.08 | 1.09 | 1.08 | 1.14 | 1.19 | 1.18 | 1.12 | 1.13 | 1.12 | 1.12 | 1.11 | 1.1 | 1.1 | 1.1 | 1.14 | 1.14 | 1.12 | 1.12 | 1.12 | 1.11 | 1.11 | 1.11 | 1.11 | 1.12 | 1.14 | 1.13 | 1.09 | 1.06 | 1.06 | 1.03 | 1.02 | 1.03 | 1.04 | 1.03 | 1.05 | 1.04 | 1.04 | 1.02 | 1.05 | 1.08 | 1.08 | 1.1
25813 |  | 1 | 0.98 | 0.99 | 1.03 | 1.01 | 0.99 | 0.99 | 0.99 | 1 | 0.99 | 1.01 | 1 | 0.97 | 0.95 | 0.95 | 0.92 | 0.89 | 0.91 | 0.91 | 0.91 | 0.89 | 0.9 | 0.87 | 0.84 | 0.88 | 0.89 | 0.89 | 0.91 | 0.94 | 0.95 | 0.94 | 0.94 | 0.95 | 0.96 | 0.97 | 1.05 | 1.06 | 1.04 | 1.07 | 1.03 | 1.03 | 1.01 | 1.01 | 1.01 | 1 | 0.99 | 0.99 | 0.97 | 0.95 | 0.96 | 0.9 | 0.9 | 0.89 | 0.89 | 0.9 | 0.91 | 0.9 | 0.92 | 0.92 | 0.94 | 0.96 | 0.99 | 1.06 | 1.1 | 1.1 | 1.11 | 1.11 | 1.08 | 1.12 | 1.14 | 1.15 | 1.13 | 1.14 | 1.11 | 1.09 | 1.06 | 1.05 | 1.04 | 1.02 | 1.05 | 1.01 | 0.98 | 0.99 | 1.03 | 1.02 | 1.01 | 1 | 1 | 1.04 | 1.07 | 1.08 | 1.07 | 1.12 | 1.12 | 1.08 | 1.04 | 1.05 | 1.05 | 1.08 | 1.07 | 1.06 | 1.06 | 1.06 | 1.07 | 1.03 | 1.06 | 1.08 | 1.07 | 1.09 | 1.06 | 1.02 | 1.05 | 1.07 | 1.06 | 1.07 | 1.07 | 1.09 | 1.08 | 1.08 | 1.09 | 1.08 | 1.14 | 1.2 | 1.18 | 1.12 | 1.13 | 1.12 | 1.12 | 1.12 | 1.11 | 1.1 | 1.1 | 1.14 | 1.14 | 1.13 | 1.12 | 1.13 | 1.12 | 1.12 | 1.12 | 1.12 | 1.12 | 1.15 | 1.14 | 1.1 | 1.07 | 1.06 | 1.03 | 1.02 | 1.03 | 1.04 | 1.04 | 1.05 | 1.05 | 1.04 | 1.03 | 1.06 | 1.09 | 1.09 | 1.11
25821 |  | 1.01 | 1 | 1 | 1.04 | 1.02 | 1 | 1 | 1 | 1.02 | 1.01 | 1.02 | 1.01 | 0.98 | 0.96 | 0.96 | 0.93 | 0.9 | 0.92 | 0.92 | 0.92 | 0.9 | 0.91 | 0.88 | 0.85 | 0.89 | 0.9 | 0.9 | 0.92 | 0.95 | 0.96 | 0.95 | 0.95 | 0.96 | 0.97 | 0.99 | 1.07 | 1.08 | 1.06 | 1.09 | 1.04 | 1.04 | 1.02 | 1.02 | 1.03 | 1.01 | 1.01 | 1 | 0.98 | 0.96 | 0.96 | 0.9 | 0.9 | 0.89 | 0.9 | 0.91 | 0.91 | 0.91 | 0.92 | 0.92 | 0.95 | 0.96 | 1 | 1.07 | 1.11 | 1.12 | 1.12 | 1.13 | 1.1 | 1.14 | 1.16 | 1.18 | 1.15 | 1.16 | 1.13 | 1.11 | 1.08 | 1.06 | 1.05 | 1.04 | 1.06 | 1.03 | 0.99 | 1 | 1.05 | 1.03 | 1.02 | 1.01 | 1.01 | 1.05 | 1.08 | 1.09 | 1.08 | 1.13 | 1.13 | 1.09 | 1.05 | 1.06 | 1.06 | 1.09 | 1.09 | 1.08 | 1.08 | 1.08 | 1.08 | 1.04 | 1.07 | 1.1 | 1.09 | 1.1 | 1.07 | 1.03 | 1.06 | 1.08 | 1.07 | 1.08 | 1.08 | 1.09 | 1.09 | 1.09 | 1.09 | 1.09 | 1.15 | 1.21 | 1.2 | 1.13 | 1.14 | 1.13 | 1.13 | 1.13 | 1.12 | 1.11 | 1.11 | 1.15 | 1.15 | 1.14 | 1.14 | 1.14 | 1.13 | 1.13 | 1.13 | 1.13 | 1.13 | 1.16 | 1.15 | 1.11 | 1.08 | 1.08 | 1.04 | 1.03 | 1.04 | 1.05 | 1.05 | 1.06 | 1.06 | 1.05 | 1.04 | 1.07 | 1.1 | 1.1 | 1.12
25826 |  | 1 | 0.99 | 0.99 | 1.03 | 1.01 | 0.99 | 0.99 | 0.99 | 1.01 | 1 | 1.02 | 1.01 | 0.98 | 0.96 | 0.95 | 0.93 | 0.9 | 0.92 | 0.92 | 0.92 | 0.9 | 0.91 | 0.88 | 0.85 | 0.89 | 0.9 | 0.9 | 0.92 | 0.95 | 0.96 | 0.95 | 0.94 | 0.96 | 0.97 | 0.98 | 1.06 | 1.07 | 1.05 | 1.08 | 1.03 | 1.04 | 1.02 | 1.01 | 1.02 | 1.01 | 1 | 1 | 0.97 | 0.96 | 0.96 | 0.9 | 0.9 | 0.89 | 0.9 | 0.91 | 0.91 | 0.91 | 0.92 | 0.92 | 0.95 | 0.96 | 1 | 1.07 | 1.1 | 1.11 | 1.12 | 1.12 | 1.09 | 1.13 | 1.15 | 1.16 | 1.14 | 1.14 | 1.12 | 1.1 | 1.07 | 1.05 | 1.04 | 1.03 | 1.05 | 1.02 | 0.98 | 0.99 | 1.04 | 1.02 | 1.02 | 1.01 | 1.01 | 1.05 | 1.08 | 1.09 | 1.08 | 1.13 | 1.13 | 1.09 | 1.05 | 1.05 | 1.05 | 1.08 | 1.08 | 1.07 | 1.07 | 1.07 | 1.07 | 1.03 | 1.07 | 1.09 | 1.08 | 1.1 | 1.07 | 1.02 | 1.05 | 1.07 | 1.07 | 1.08 | 1.08 | 1.09 | 1.09 | 1.09 | 1.1 | 1.09 | 1.15 | 1.2 | 1.19 | 1.13 | 1.14 | 1.12 | 1.13 | 1.12 | 1.11 | 1.11 | 1.11 | 1.14 | 1.14 | 1.13 | 1.13 | 1.13 | 1.13 | 1.12 | 1.13 | 1.12 | 1.13 | 1.16 | 1.15 | 1.11 | 1.08 | 1.07 | 1.04 | 1.03 | 1.04 | 1.05 | 1.05 | 1.06 | 1.06 | 1.05 | 1.03 | 1.06 | 1.1 | 1.1 | 1.12
25832 |  | 1.01 | 0.99 | 1 | 1.04 | 1.02 | 1 | 1 | 1 | 1.01 | 1 | 1.02 | 1.01 | 0.98 | 0.96 | 0.96 | 0.93 | 0.91 | 0.92 | 0.92 | 0.92 | 0.9 | 0.91 | 0.89 | 0.85 | 0.89 | 0.9 | 0.9 | 0.92 | 0.95 | 0.96 | 0.95 | 0.95 | 0.96 | 0.97 | 0.99 | 1.06 | 1.07 | 1.06 | 1.08 | 1.04 | 1.04 | 1.02 | 1.02 | 1.03 | 1.01 | 1.01 | 1 | 0.98 | 0.96 | 0.97 | 0.91 | 0.91 | 0.9 | 0.9 | 0.91 | 0.92 | 0.91 | 0.93 | 0.93 | 0.95 | 0.97 | 1 | 1.07 | 1.11 | 1.12 | 1.12 | 1.12 | 1.1 | 1.14 | 1.15 | 1.17 | 1.15 | 1.15 | 1.13 | 1.11 | 1.08 | 1.06 | 1.05 | 1.04 | 1.06 | 1.03 | 0.99 | 1 | 1.05 | 1.03 | 1.03 | 1.02 | 1.01 | 1.05 | 1.08 | 1.09 | 1.09 | 1.14 | 1.13 | 1.09 | 1.05 | 1.05 | 1.06 | 1.09 | 1.08 | 1.08 | 1.07 | 1.07 | 1.08 | 1.04 | 1.07 | 1.09 | 1.08 | 1.1 | 1.07 | 1.03 | 1.06 | 1.08 | 1.08 | 1.08 | 1.09 | 1.1 | 1.09 | 1.09 | 1.1 | 1.09 | 1.15 | 1.21 | 1.2 | 1.14 | 1.15 | 1.13 | 1.14 | 1.13 | 1.12 | 1.12 | 1.11 | 1.15 | 1.15 | 1.14 | 1.14 | 1.14 | 1.13 | 1.13 | 1.13 | 1.13 | 1.13 | 1.16 | 1.15 | 1.11 | 1.08 | 1.08 | 1.05 | 1.04 | 1.04 | 1.05 | 1.05 | 1.06 | 1.06 | 1.05 | 1.04 | 1.07 | 1.1 | 1.1 | 1.12
25836 |  | 1.01 | 0.99 | 1 | 1.03 | 1.02 | 0.99 | 1 | 1 | 1.01 | 1 | 1.02 | 1.01 | 0.98 | 0.96 | 0.96 | 0.93 | 0.91 | 0.92 | 0.92 | 0.92 | 0.9 | 0.91 | 0.88 | 0.85 | 0.89 | 0.9 | 0.9 | 0.92 | 0.95 | 0.96 | 0.95 | 0.95 | 0.96 | 0.97 | 0.98 | 1.06 | 1.07 | 1.05 | 1.08 | 1.04 | 1.04 | 1.02 | 1.02 | 1.03 | 1.01 | 1 | 1 | 0.98 | 0.96 | 0.97 | 0.91 | 0.91 | 0.89 | 0.9 | 0.91 | 0.91 | 0.91 | 0.93 | 0.93 | 0.95 | 0.97 | 1 | 1.07 | 1.11 | 1.11 | 1.12 | 1.12 | 1.1 | 1.13 | 1.15 | 1.17 | 1.14 | 1.15 | 1.12 | 1.1 | 1.07 | 1.06 | 1.05 | 1.03 | 1.06 | 1.02 | 0.99 | 0.99 | 1.04 | 1.03 | 1.02 | 1.02 | 1.01 | 1.05 | 1.08 | 1.09 | 1.08 | 1.13 | 1.13 | 1.09 | 1.05 | 1.05 | 1.06 | 1.09 | 1.08 | 1.07 | 1.07 | 1.07 | 1.08 | 1.03 | 1.07 | 1.09 | 1.08 | 1.1 | 1.07 | 1.03 | 1.06 | 1.08 | 1.08 | 1.08 | 1.09 | 1.1 | 1.09 | 1.09 | 1.1 | 1.09 | 1.15 | 1.21 | 1.19 | 1.13 | 1.14 | 1.13 | 1.13 | 1.13 | 1.12 | 1.11 | 1.11 | 1.15 | 1.15 | 1.14 | 1.14 | 1.14 | 1.13 | 1.13 | 1.13 | 1.13 | 1.13 | 1.16 | 1.15 | 1.11 | 1.08 | 1.08 | 1.05 | 1.03 | 1.04 | 1.05 | 1.05 | 1.06 | 1.06 | 1.05 | 1.04 | 1.07 | 1.1 | 1.1 | 1.12
25840 |  | 1.01 | 0.99 | 0.99 | 1.03 | 1.01 | 0.99 | 0.99 | 0.99 | 1.01 | 1 | 1.02 | 1 | 0.97 | 0.95 | 0.95 | 0.92 | 0.9 | 0.91 | 0.92 | 0.91 | 0.9 | 0.91 | 0.88 | 0.85 | 0.88 | 0.9 | 0.89 | 0.91 | 0.94 | 0.95 | 0.94 | 0.94 | 0.95 | 0.96 | 0.98 | 1.05 | 1.06 | 1.05 | 1.07 | 1.03 | 1.03 | 1.01 | 1.01 | 1.02 | 1.01 | 1 | 1 | 0.97 | 0.95 | 0.96 | 0.9 | 0.9 | 0.89 | 0.9 | 0.91 | 0.91 | 0.91 | 0.92 | 0.92 | 0.95 | 0.96 | 1 | 1.06 | 1.1 | 1.11 | 1.11 | 1.11 | 1.09 | 1.13 | 1.14 | 1.16 | 1.13 | 1.14 | 1.12 | 1.1 | 1.07 | 1.05 | 1.04 | 1.03 | 1.05 | 1.02 | 0.98 | 0.99 | 1.04 | 1.02 | 1.02 | 1.01 | 1 | 1.04 | 1.08 | 1.09 | 1.08 | 1.13 | 1.13 | 1.09 | 1.05 | 1.05 | 1.05 | 1.08 | 1.08 | 1.07 | 1.07 | 1.07 | 1.07 | 1.03 | 1.06 | 1.08 | 1.08 | 1.1 | 1.07 | 1.02 | 1.05 | 1.07 | 1.07 | 1.08 | 1.08 | 1.09 | 1.09 | 1.09 | 1.09 | 1.08 | 1.14 | 1.2 | 1.19 | 1.13 | 1.14 | 1.12 | 1.13 | 1.12 | 1.11 | 1.11 | 1.11 | 1.14 | 1.14 | 1.13 | 1.13 | 1.13 | 1.12 | 1.12 | 1.12 | 1.12 | 1.12 | 1.15 | 1.14 | 1.1 | 1.07 | 1.07 | 1.04 | 1.03 | 1.03 | 1.05 | 1.04 | 1.06 | 1.06 | 1.05 | 1.03 | 1.06 | 1.1 | 1.09 | 1.12
25842 |  | 1 | 0.99 | 0.99 | 1.03 | 1.01 | 0.99 | 0.99 | 0.99 | 1 | 0.99 | 1.01 | 1 | 0.97 | 0.95 | 0.94 | 0.92 | 0.89 | 0.91 | 0.91 | 0.91 | 0.89 | 0.9 | 0.87 | 0.84 | 0.88 | 0.89 | 0.89 | 0.91 | 0.94 | 0.95 | 0.94 | 0.93 | 0.95 | 0.95 | 0.97 | 1.05 | 1.06 | 1.04 | 1.07 | 1.03 | 1.03 | 1.01 | 1 | 1.01 | 1 | 0.99 | 0.99 | 0.96 | 0.95 | 0.95 | 0.89 | 0.89 | 0.88 | 0.89 | 0.9 | 0.9 | 0.9 | 0.91 | 0.91 | 0.94 | 0.95 | 0.99 | 1.06 | 1.1 | 1.1 | 1.11 | 1.11 | 1.08 | 1.12 | 1.14 | 1.16 | 1.13 | 1.14 | 1.11 | 1.1 | 1.06 | 1.05 | 1.03 | 1.02 | 1.04 | 1.01 | 0.97 | 0.98 | 1.03 | 1.02 | 1.01 | 1 | 1 | 1.04 | 1.07 | 1.08 | 1.07 | 1.12 | 1.12 | 1.08 | 1.04 | 1.05 | 1.05 | 1.08 | 1.08 | 1.07 | 1.06 | 1.07 | 1.07 | 1.03 | 1.06 | 1.08 | 1.07 | 1.09 | 1.06 | 1.02 | 1.04 | 1.06 | 1.06 | 1.07 | 1.07 | 1.08 | 1.08 | 1.08 | 1.08 | 1.08 | 1.14 | 1.19 | 1.18 | 1.12 | 1.13 | 1.12 | 1.12 | 1.11 | 1.1 | 1.1 | 1.1 | 1.14 | 1.14 | 1.13 | 1.12 | 1.13 | 1.12 | 1.11 | 1.12 | 1.11 | 1.12 | 1.15 | 1.14 | 1.09 | 1.07 | 1.06 | 1.03 | 1.02 | 1.03 | 1.04 | 1.04 | 1.05 | 1.05 | 1.04 | 1.03 | 1.06 | 1.09 | 1.09 | 1.11
25845 |  | 1.01 | 0.99 | 0.99 | 1.03 | 1.01 | 0.99 | 0.99 | 0.99 | 1.01 | 1 | 1.02 | 1.01 | 0.97 | 0.96 | 0.95 | 0.92 | 0.9 | 0.91 | 0.92 | 0.91 | 0.9 | 0.91 | 0.88 | 0.85 | 0.88 | 0.9 | 0.89 | 0.91 | 0.95 | 0.95 | 0.94 | 0.94 | 0.95 | 0.96 | 0.98 | 1.06 | 1.07 | 1.05 | 1.08 | 1.03 | 1.04 | 1.01 | 1.01 | 1.02 | 1.01 | 1 | 1 | 0.97 | 0.95 | 0.96 | 0.9 | 0.9 | 0.89 | 0.9 | 0.91 | 0.91 | 0.91 | 0.92 | 0.92 | 0.95 | 0.96 | 1 | 1.07 | 1.1 | 1.11 | 1.12 | 1.12 | 1.09 | 1.13 | 1.15 | 1.16 | 1.14 | 1.15 | 1.12 | 1.1 | 1.07 | 1.05 | 1.04 | 1.03 | 1.05 | 1.02 | 0.98 | 0.99 | 1.04 | 1.02 | 1.02 | 1.01 | 1 | 1.04 | 1.08 | 1.09 | 1.08 | 1.13 | 1.13 | 1.09 | 1.05 | 1.05 | 1.06 | 1.08 | 1.08 | 1.07 | 1.07 | 1.07 | 1.07 | 1.03 | 1.07 | 1.09 | 1.08 | 1.1 | 1.07 | 1.02 | 1.05 | 1.07 | 1.07 | 1.08 | 1.08 | 1.09 | 1.09 | 1.08 | 1.09 | 1.08 | 1.14 | 1.2 | 1.19 | 1.13 | 1.14 | 1.13 | 1.13 | 1.12 | 1.11 | 1.11 | 1.11 | 1.15 | 1.14 | 1.13 | 1.13 | 1.13 | 1.12 | 1.12 | 1.12 | 1.12 | 1.13 | 1.15 | 1.15 | 1.1 | 1.08 | 1.07 | 1.04 | 1.03 | 1.04 | 1.05 | 1.04 | 1.06 | 1.06 | 1.05 | 1.03 | 1.06 | 1.1 | 1.1 | 1.12
25849 |  | 1 | 0.98 | 0.99 | 1.02 | 1.01 | 0.98 | 0.99 | 0.99 | 1 | 0.99 | 1.01 | 1 | 0.97 | 0.95 | 0.94 | 0.92 | 0.89 | 0.91 | 0.91 | 0.91 | 0.89 | 0.9 | 0.87 | 0.84 | 0.88 | 0.89 | 0.89 | 0.91 | 0.94 | 0.95 | 0.93 | 0.93 | 0.95 | 0.95 | 0.97 | 1.05 | 1.06 | 1.04 | 1.07 | 1.02 | 1.03 | 1.01 | 1 | 1.01 | 1 | 0.99 | 0.99 | 0.97 | 0.95 | 0.95 | 0.9 | 0.89 | 0.88 | 0.89 | 0.9 | 0.9 | 0.9 | 0.92 | 0.92 | 0.94 | 0.96 | 0.99 | 1.06 | 1.09 | 1.1 | 1.11 | 1.11 | 1.08 | 1.12 | 1.13 | 1.15 | 1.13 | 1.13 | 1.11 | 1.09 | 1.06 | 1.04 | 1.03 | 1.02 | 1.04 | 1.01 | 0.97 | 0.98 | 1.03 | 1.01 | 1.01 | 1 | 1 | 1.04 | 1.07 | 1.08 | 1.07 | 1.12 | 1.12 | 1.08 | 1.04 | 1.04 | 1.05 | 1.08 | 1.07 | 1.06 | 1.06 | 1.07 | 1.07 | 1.03 | 1.06 | 1.08 | 1.07 | 1.09 | 1.06 | 1.02 | 1.04 | 1.07 | 1.06 | 1.07 | 1.07 | 1.08 | 1.08 | 1.08 | 1.09 | 1.08 | 1.14 | 1.19 | 1.18 | 1.12 | 1.13 | 1.12 | 1.12 | 1.11 | 1.1 | 1.1 | 1.1 | 1.14 | 1.13 | 1.12 | 1.12 | 1.12 | 1.11 | 1.11 | 1.11 | 1.11 | 1.12 | 1.15 | 1.14 | 1.1 | 1.07 | 1.07 | 1.04 | 1.03 | 1.03 | 1.05 | 1.04 | 1.05 | 1.05 | 1.04 | 1.03 | 1.06 | 1.09 | 1.09 | 1.11
25850 |  | 0.99 | 0.97 | 0.97 | 1.01 | 0.99 | 0.97 | 0.97 | 0.97 | 0.99 | 0.98 | 0.99 | 0.98 | 0.95 | 0.93 | 0.93 | 0.9 | 0.88 | 0.89 | 0.9 | 0.89 | 0.88 | 0.89 | 0.86 | 0.83 | 0.87 | 0.88 | 0.87 | 0.89 | 0.92 | 0.93 | 0.92 | 0.92 | 0.93 | 0.94 | 0.95 | 1.03 | 1.04 | 1.02 | 1.05 | 1.01 | 1.01 | 0.99 | 0.99 | 1 | 0.99 | 0.98 | 0.97 | 0.95 | 0.93 | 0.94 | 0.88 | 0.88 | 0.87 | 0.88 | 0.89 | 0.89 | 0.89 | 0.9 | 0.9 | 0.93 | 0.94 | 0.98 | 1.04 | 1.08 | 1.08 | 1.08 | 1.09 | 1.06 | 1.1 | 1.11 | 1.13 | 1.11 | 1.11 | 1.09 | 1.07 | 1.04 | 1.03 | 1.02 | 1 | 1.03 | 1 | 0.96 | 0.97 | 1.02 | 1 | 0.99 | 0.99 | 0.98 | 1.02 | 1.05 | 1.06 | 1.05 | 1.1 | 1.1 | 1.06 | 1.03 | 1.03 | 1.03 | 1.06 | 1.06 | 1.05 | 1.05 | 1.05 | 1.05 | 1.01 | 1.04 | 1.06 | 1.05 | 1.07 | 1.04 | 1 | 1.03 | 1.05 | 1.05 | 1.05 | 1.06 | 1.07 | 1.06 | 1.06 | 1.07 | 1.06 | 1.12 | 1.18 | 1.17 | 1.11 | 1.12 | 1.1 | 1.11 | 1.1 | 1.09 | 1.09 | 1.08 | 1.12 | 1.12 | 1.11 | 1.11 | 1.11 | 1.1 | 1.1 | 1.1 | 1.09 | 1.1 | 1.12 | 1.12 | 1.07 | 1.05 | 1.04 | 1.02 | 1.01 | 1.01 | 1.03 | 1.02 | 1.03 | 1.04 | 1.03 | 1.01 | 1.04 | 1.07 | 1.07 | 1.09
25852 |  | 1 | 0.98 | 0.98 | 1.02 | 1 | 0.98 | 0.98 | 0.98 | 1 | 0.99 | 1 | 0.99 | 0.96 | 0.94 | 0.94 | 0.91 | 0.89 | 0.9 | 0.91 | 0.9 | 0.89 | 0.9 | 0.87 | 0.84 | 0.87 | 0.89 | 0.88 | 0.9 | 0.93 | 0.94 | 0.93 | 0.93 | 0.94 | 0.95 | 0.96 | 1.04 | 1.05 | 1.03 | 1.06 | 1.02 | 1.02 | 1 | 1 | 1.01 | 0.99 | 0.99 | 0.98 | 0.96 | 0.94 | 0.95 | 0.89 | 0.89 | 0.88 | 0.89 | 0.9 | 0.9 | 0.89 | 0.91 | 0.91 | 0.94 | 0.95 | 0.99 | 1.05 | 1.09 | 1.09 | 1.1 | 1.1 | 1.07 | 1.11 | 1.13 | 1.14 | 1.12 | 1.13 | 1.1 | 1.09 | 1.06 | 1.04 | 1.03 | 1.01 | 1.04 | 1 | 0.97 | 0.98 | 1.03 | 1.01 | 1 | 0.99 | 0.99 | 1.03 | 1.06 | 1.07 | 1.06 | 1.11 | 1.11 | 1.07 | 1.04 | 1.04 | 1.04 | 1.07 | 1.07 | 1.06 | 1.06 | 1.06 | 1.06 | 1.02 | 1.05 | 1.08 | 1.07 | 1.08 | 1.05 | 1.01 | 1.04 | 1.06 | 1.06 | 1.06 | 1.07 | 1.08 | 1.07 | 1.07 | 1.08 | 1.07 | 1.13 | 1.19 | 1.18 | 1.12 | 1.13 | 1.11 | 1.12 | 1.11 | 1.1 | 1.09 | 1.09 | 1.13 | 1.13 | 1.12 | 1.12 | 1.12 | 1.11 | 1.11 | 1.11 | 1.11 | 1.11 | 1.14 | 1.13 | 1.09 | 1.06 | 1.06 | 1.03 | 1.02 | 1.02 | 1.04 | 1.03 | 1.05 | 1.05 | 1.04 | 1.02 | 1.05 | 1.09 | 1.09 | 1.11
25853 |  | 1 | 0.98 | 0.98 | 1.02 | 1 | 0.98 | 0.98 | 0.98 | 1 | 0.99 | 1 | 0.99 | 0.96 | 0.94 | 0.94 | 0.91 | 0.89 | 0.9 | 0.91 | 0.9 | 0.89 | 0.89 | 0.87 | 0.84 | 0.87 | 0.89 | 0.88 | 0.9 | 0.93 | 0.94 | 0.93 | 0.93 | 0.94 | 0.95 | 0.96 | 1.04 | 1.05 | 1.03 | 1.06 | 1.02 | 1.02 | 1 | 1 | 1.01 | 0.99 | 0.99 | 0.98 | 0.96 | 0.94 | 0.95 | 0.89 | 0.89 | 0.88 | 0.89 | 0.9 | 0.9 | 0.89 | 0.91 | 0.91 | 0.94 | 0.95 | 0.99 | 1.05 | 1.09 | 1.09 | 1.1 | 1.1 | 1.07 | 1.11 | 1.13 | 1.14 | 1.12 | 1.13 | 1.1 | 1.09 | 1.05 | 1.04 | 1.03 | 1.01 | 1.04 | 1 | 0.97 | 0.98 | 1.03 | 1.01 | 1 | 1 | 0.99 | 1.03 | 1.06 | 1.07 | 1.06 | 1.11 | 1.11 | 1.07 | 1.04 | 1.04 | 1.04 | 1.07 | 1.07 | 1.06 | 1.06 | 1.06 | 1.06 | 1.02 | 1.05 | 1.07 | 1.06 | 1.08 | 1.05 | 1.01 | 1.04 | 1.06 | 1.06 | 1.06 | 1.06 | 1.08 | 1.07 | 1.07 | 1.08 | 1.07 | 1.13 | 1.19 | 1.18 | 1.12 | 1.13 | 1.11 | 1.12 | 1.11 | 1.1 | 1.09 | 1.09 | 1.13 | 1.13 | 1.12 | 1.12 | 1.12 | 1.11 | 1.11 | 1.11 | 1.11 | 1.11 | 1.14 | 1.13 | 1.09 | 1.06 | 1.06 | 1.03 | 1.02 | 1.02 | 1.04 | 1.03 | 1.04 | 1.04 | 1.04 | 1.02 | 1.05 | 1.08 | 1.08 | 1.1
25855 |  | 0.99 | 0.98 | 0.98 | 1.02 | 1 | 0.98 | 0.98 | 0.98 | 0.99 | 0.98 | 1 | 0.99 | 0.96 | 0.94 | 0.94 | 0.91 | 0.89 | 0.9 | 0.9 | 0.9 | 0.88 | 0.89 | 0.87 | 0.84 | 0.87 | 0.88 | 0.88 | 0.9 | 0.93 | 0.94 | 0.93 | 0.93 | 0.94 | 0.95 | 0.96 | 1.04 | 1.05 | 1.03 | 1.06 | 1.02 | 1.02 | 1 | 1 | 1 | 0.99 | 0.98 | 0.98 | 0.96 | 0.94 | 0.95 | 0.89 | 0.89 | 0.88 | 0.89 | 0.9 | 0.9 | 0.89 | 0.91 | 0.91 | 0.94 | 0.95 | 0.98 | 1.05 | 1.09 | 1.09 | 1.09 | 1.1 | 1.07 | 1.11 | 1.12 | 1.14 | 1.12 | 1.13 | 1.1 | 1.08 | 1.05 | 1.04 | 1.03 | 1.01 | 1.04 | 1 | 0.97 | 0.98 | 1.02 | 1.01 | 1 | 0.99 | 0.99 | 1.03 | 1.06 | 1.07 | 1.06 | 1.11 | 1.11 | 1.07 | 1.03 | 1.04 | 1.04 | 1.07 | 1.06 | 1.05 | 1.05 | 1.05 | 1.06 | 1.02 | 1.05 | 1.07 | 1.06 | 1.08 | 1.05 | 1.01 | 1.03 | 1.06 | 1.05 | 1.06 | 1.06 | 1.07 | 1.07 | 1.07 | 1.08 | 1.07 | 1.13 | 1.18 | 1.17 | 1.11 | 1.12 | 1.11 | 1.11 | 1.11 | 1.1 | 1.09 | 1.09 | 1.13 | 1.13 | 1.12 | 1.11 | 1.12 | 1.11 | 1.1 | 1.11 | 1.1 | 1.11 | 1.13 | 1.12 | 1.08 | 1.06 | 1.05 | 1.02 | 1.01 | 1.02 | 1.03 | 1.03 | 1.04 | 1.04 | 1.03 | 1.02 | 1.05 | 1.08 | 1.08 | 1.1
25856 |  | 1 | 0.98 | 0.99 | 1.03 | 1.01 | 0.99 | 0.99 | 0.99 | 1 | 0.99 | 1.01 | 1 | 0.97 | 0.95 | 0.95 | 0.92 | 0.89 | 0.91 | 0.91 | 0.91 | 0.89 | 0.9 | 0.87 | 0.84 | 0.88 | 0.89 | 0.89 | 0.91 | 0.94 | 0.95 | 0.94 | 0.94 | 0.95 | 0.96 | 0.97 | 1.05 | 1.06 | 1.04 | 1.07 | 1.03 | 1.03 | 1.01 | 1.01 | 1.01 | 1 | 0.99 | 0.99 | 0.97 | 0.95 | 0.96 | 0.9 | 0.9 | 0.88 | 0.89 | 0.9 | 0.9 | 0.9 | 0.92 | 0.92 | 0.94 | 0.96 | 0.99 | 1.06 | 1.1 | 1.1 | 1.11 | 1.11 | 1.08 | 1.12 | 1.14 | 1.15 | 1.13 | 1.14 | 1.11 | 1.1 | 1.06 | 1.05 | 1.04 | 1.02 | 1.05 | 1.01 | 0.98 | 0.99 | 1.03 | 1.02 | 1.01 | 1 | 1 | 1.04 | 1.07 | 1.08 | 1.07 | 1.12 | 1.12 | 1.08 | 1.04 | 1.05 | 1.05 | 1.08 | 1.07 | 1.07 | 1.06 | 1.06 | 1.07 | 1.03 | 1.06 | 1.08 | 1.07 | 1.09 | 1.06 | 1.02 | 1.05 | 1.07 | 1.06 | 1.07 | 1.07 | 1.08 | 1.08 | 1.08 | 1.09 | 1.08 | 1.14 | 1.19 | 1.18 | 1.12 | 1.13 | 1.12 | 1.12 | 1.12 | 1.11 | 1.1 | 1.1 | 1.14 | 1.14 | 1.13 | 1.12 | 1.13 | 1.12 | 1.12 | 1.12 | 1.11 | 1.12 | 1.15 | 1.14 | 1.09 | 1.07 | 1.06 | 1.03 | 1.02 | 1.03 | 1.04 | 1.04 | 1.05 | 1.05 | 1.04 | 1.03 | 1.06 | 1.09 | 1.09 | 1.11
25858 |  | 1 | 0.98 | 0.98 | 1.02 | 1 | 0.98 | 0.98 | 0.98 | 1 | 0.99 | 1 | 0.99 | 0.96 | 0.94 | 0.94 | 0.91 | 0.89 | 0.9 | 0.91 | 0.9 | 0.89 | 0.9 | 0.87 | 0.84 | 0.87 | 0.89 | 0.88 | 0.9 | 0.93 | 0.94 | 0.93 | 0.93 | 0.94 | 0.95 | 0.97 | 1.04 | 1.05 | 1.03 | 1.06 | 1.02 | 1.02 | 1 | 1 | 1.01 | 1 | 0.99 | 0.98 | 0.96 | 0.94 | 0.95 | 0.89 | 0.89 | 0.88 | 0.89 | 0.9 | 0.9 | 0.89 | 0.91 | 0.91 | 0.94 | 0.95 | 0.99 | 1.05 | 1.09 | 1.09 | 1.1 | 1.1 | 1.08 | 1.11 | 1.13 | 1.15 | 1.12 | 1.13 | 1.11 | 1.09 | 1.06 | 1.04 | 1.03 | 1.02 | 1.04 | 1.01 | 0.97 | 0.98 | 1.03 | 1.01 | 1 | 1 | 0.99 | 1.03 | 1.06 | 1.07 | 1.06 | 1.11 | 1.11 | 1.07 | 1.04 | 1.04 | 1.04 | 1.07 | 1.07 | 1.06 | 1.06 | 1.06 | 1.06 | 1.02 | 1.05 | 1.08 | 1.07 | 1.08 | 1.05 | 1.01 | 1.04 | 1.06 | 1.05 | 1.06 | 1.06 | 1.07 | 1.07 | 1.07 | 1.08 | 1.07 | 1.13 | 1.19 | 1.18 | 1.12 | 1.13 | 1.11 | 1.12 | 1.11 | 1.1 | 1.09 | 1.09 | 1.13 | 1.13 | 1.12 | 1.12 | 1.12 | 1.11 | 1.11 | 1.11 | 1.11 | 1.11 | 1.14 | 1.13 | 1.09 | 1.06 | 1.06 | 1.03 | 1.02 | 1.02 | 1.04 | 1.03 | 1.04 | 1.04 | 1.04 | 1.02 | 1.05 | 1.08 | 1.08 | 1.1
25859 |  | 1 | 0.98 | 0.99 | 1.02 | 1 | 0.98 | 0.98 | 0.98 | 1 | 0.99 | 1.01 | 0.99 | 0.96 | 0.95 | 0.94 | 0.92 | 0.89 | 0.9 | 0.91 | 0.9 | 0.89 | 0.9 | 0.87 | 0.84 | 0.88 | 0.89 | 0.89 | 0.91 | 0.94 | 0.94 | 0.93 | 0.93 | 0.94 | 0.95 | 0.97 | 1.04 | 1.05 | 1.04 | 1.06 | 1.02 | 1.02 | 1 | 1 | 1.01 | 1 | 0.99 | 0.98 | 0.96 | 0.95 | 0.95 | 0.89 | 0.89 | 0.88 | 0.89 | 0.9 | 0.9 | 0.9 | 0.91 | 0.91 | 0.94 | 0.95 | 0.99 | 1.05 | 1.09 | 1.1 | 1.1 | 1.1 | 1.08 | 1.12 | 1.13 | 1.15 | 1.12 | 1.13 | 1.1 | 1.09 | 1.06 | 1.04 | 1.03 | 1.01 | 1.04 | 1 | 0.97 | 0.98 | 1.03 | 1.01 | 1.01 | 1 | 0.99 | 1.03 | 1.06 | 1.07 | 1.07 | 1.12 | 1.12 | 1.08 | 1.04 | 1.04 | 1.05 | 1.07 | 1.07 | 1.06 | 1.06 | 1.06 | 1.07 | 1.02 | 1.06 | 1.08 | 1.07 | 1.08 | 1.06 | 1.01 | 1.04 | 1.06 | 1.06 | 1.07 | 1.07 | 1.08 | 1.08 | 1.07 | 1.08 | 1.08 | 1.13 | 1.19 | 1.18 | 1.12 | 1.13 | 1.11 | 1.12 | 1.11 | 1.1 | 1.1 | 1.09 | 1.13 | 1.13 | 1.12 | 1.12 | 1.12 | 1.11 | 1.11 | 1.11 | 1.11 | 1.11 | 1.14 | 1.13 | 1.09 | 1.07 | 1.06 | 1.03 | 1.02 | 1.03 | 1.04 | 1.04 | 1.05 | 1.05 | 1.04 | 1.03 | 1.06 | 1.09 | 1.09 | 1.11
25860 |  | 1.02 | 1 | 1.01 | 1.05 | 1.03 | 1.01 | 1.01 | 1.01 | 1.03 | 1.02 | 1.04 | 1.02 | 0.99 | 0.97 | 0.97 | 0.94 | 0.91 | 0.92 | 0.93 | 0.92 | 0.91 | 0.92 | 0.89 | 0.86 | 0.9 | 0.91 | 0.91 | 0.93 | 0.96 | 0.97 | 0.96 | 0.96 | 0.97 | 0.98 | 1 | 1.08 | 1.09 | 1.07 | 1.1 | 1.05 | 1.05 | 1.03 | 1.03 | 1.04 | 1.02 | 1.02 | 1.01 | 0.99 | 0.97 | 0.97 | 0.91 | 0.91 | 0.9 | 0.91 | 0.92 | 0.92 | 0.91 | 0.93 | 0.93 | 0.96 | 0.97 | 1.01 | 1.08 | 1.13 | 1.13 | 1.14 | 1.14 | 1.12 | 1.16 | 1.17 | 1.19 | 1.16 | 1.17 | 1.15 | 1.13 | 1.09 | 1.08 | 1.06 | 1.05 | 1.07 | 1.04 | 1 | 1.01 | 1.06 | 1.04 | 1.04 | 1.03 | 1.02 | 1.06 | 1.09 | 1.1 | 1.1 | 1.14 | 1.14 | 1.1 | 1.06 | 1.07 | 1.07 | 1.1 | 1.1 | 1.09 | 1.08 | 1.08 | 1.09 | 1.05 | 1.08 | 1.11 | 1.1 | 1.11 | 1.08 | 1.04 | 1.07 | 1.09 | 1.08 | 1.09 | 1.09 | 1.1 | 1.09 | 1.1 | 1.1 | 1.09 | 1.16 | 1.22 | 1.21 | 1.14 | 1.15 | 1.14 | 1.14 | 1.14 | 1.13 | 1.12 | 1.12 | 1.16 | 1.16 | 1.15 | 1.15 | 1.15 | 1.15 | 1.14 | 1.14 | 1.14 | 1.14 | 1.17 | 1.16 | 1.12 | 1.09 | 1.09 | 1.05 | 1.04 | 1.04 | 1.06 | 1.05 | 1.07 | 1.07 | 1.06 | 1.04 | 1.07 | 1.11 | 1.11 | 1.13
25862 |  | 0.99 | 0.97 | 0.98 | 1.01 | 1 | 0.97 | 0.97 | 0.98 | 0.99 | 0.98 | 1 | 0.98 | 0.95 | 0.93 | 0.93 | 0.9 | 0.88 | 0.89 | 0.9 | 0.89 | 0.88 | 0.89 | 0.86 | 0.83 | 0.87 | 0.88 | 0.88 | 0.89 | 0.92 | 0.93 | 0.92 | 0.92 | 0.93 | 0.94 | 0.96 | 1.03 | 1.04 | 1.02 | 1.05 | 1.01 | 1.01 | 0.99 | 0.99 | 1 | 0.99 | 0.98 | 0.98 | 0.95 | 0.93 | 0.94 | 0.88 | 0.88 | 0.87 | 0.88 | 0.89 | 0.89 | 0.89 | 0.9 | 0.9 | 0.93 | 0.94 | 0.98 | 1.04 | 1.08 | 1.08 | 1.09 | 1.09 | 1.07 | 1.1 | 1.12 | 1.13 | 1.11 | 1.12 | 1.09 | 1.08 | 1.05 | 1.03 | 1.02 | 1.01 | 1.03 | 1 | 0.96 | 0.97 | 1.02 | 1 | 1 | 0.99 | 0.98 | 1.02 | 1.05 | 1.06 | 1.06 | 1.1 | 1.1 | 1.07 | 1.03 | 1.03 | 1.04 | 1.06 | 1.06 | 1.05 | 1.05 | 1.05 | 1.05 | 1.01 | 1.04 | 1.07 | 1.06 | 1.07 | 1.04 | 1 | 1.03 | 1.05 | 1.05 | 1.05 | 1.06 | 1.07 | 1.06 | 1.06 | 1.07 | 1.06 | 1.12 | 1.18 | 1.17 | 1.11 | 1.12 | 1.1 | 1.11 | 1.1 | 1.09 | 1.09 | 1.08 | 1.12 | 1.12 | 1.11 | 1.11 | 1.11 | 1.1 | 1.1 | 1.1 | 1.1 | 1.1 | 1.13 | 1.12 | 1.08 | 1.05 | 1.05 | 1.02 | 1.01 | 1.02 | 1.03 | 1.02 | 1.04 | 1.04 | 1.03 | 1.01 | 1.04 | 1.08 | 1.08 | 1.1
25863 |  | 0.99 | 0.98 | 0.98 | 1.02 | 1 | 0.98 | 0.98 | 0.98 | 0.99 | 0.98 | 1 | 0.99 | 0.96 | 0.94 | 0.94 | 0.91 | 0.89 | 0.9 | 0.91 | 0.9 | 0.89 | 0.9 | 0.87 | 0.84 | 0.87 | 0.89 | 0.88 | 0.9 | 0.93 | 0.94 | 0.93 | 0.93 | 0.94 | 0.95 | 0.96 | 1.04 | 1.05 | 1.03 | 1.06 | 1.02 | 1.02 | 1 | 1 | 1.01 | 0.99 | 0.99 | 0.98 | 0.96 | 0.94 | 0.95 | 0.89 | 0.89 | 0.88 | 0.88 | 0.9 | 0.9 | 0.89 | 0.91 | 0.91 | 0.94 | 0.95 | 0.98 | 1.05 | 1.09 | 1.09 | 1.1 | 1.1 | 1.07 | 1.11 | 1.13 | 1.14 | 1.12 | 1.12 | 1.1 | 1.08 | 1.05 | 1.03 | 1.02 | 1.01 | 1.03 | 1 | 0.97 | 0.97 | 1.02 | 1.01 | 1 | 0.99 | 0.99 | 1.03 | 1.06 | 1.07 | 1.06 | 1.11 | 1.11 | 1.07 | 1.04 | 1.04 | 1.04 | 1.07 | 1.07 | 1.06 | 1.06 | 1.06 | 1.06 | 1.02 | 1.05 | 1.08 | 1.07 | 1.08 | 1.05 | 1.01 | 1.04 | 1.06 | 1.05 | 1.06 | 1.06 | 1.07 | 1.07 | 1.07 | 1.08 | 1.07 | 1.13 | 1.19 | 1.18 | 1.12 | 1.13 | 1.11 | 1.12 | 1.11 | 1.1 | 1.09 | 1.09 | 1.13 | 1.13 | 1.12 | 1.11 | 1.12 | 1.11 | 1.11 | 1.11 | 1.1 | 1.11 | 1.14 | 1.13 | 1.09 | 1.06 | 1.06 | 1.03 | 1.02 | 1.02 | 1.04 | 1.03 | 1.05 | 1.05 | 1.04 | 1.02 | 1.05 | 1.09 | 1.09 | 1.11
25864 |  | 0.99 | 0.98 | 0.98 | 1.02 | 1 | 0.98 | 0.98 | 0.98 | 0.99 | 0.98 | 1 | 0.99 | 0.96 | 0.94 | 0.93 | 0.91 | 0.88 | 0.9 | 0.9 | 0.9 | 0.88 | 0.89 | 0.87 | 0.84 | 0.87 | 0.88 | 0.88 | 0.9 | 0.93 | 0.94 | 0.93 | 0.92 | 0.94 | 0.95 | 0.96 | 1.04 | 1.04 | 1.03 | 1.06 | 1.02 | 1.02 | 1 | 0.99 | 1 | 0.99 | 0.98 | 0.98 | 0.96 | 0.94 | 0.95 | 0.89 | 0.89 | 0.88 | 0.88 | 0.89 | 0.9 | 0.89 | 0.91 | 0.91 | 0.93 | 0.95 | 0.98 | 1.05 | 1.09 | 1.09 | 1.09 | 1.1 | 1.07 | 1.11 | 1.12 | 1.14 | 1.12 | 1.12 | 1.1 | 1.08 | 1.05 | 1.04 | 1.02 | 1.01 | 1.04 | 1 | 0.97 | 0.98 | 1.02 | 1.01 | 1 | 0.99 | 0.99 | 1.03 | 1.06 | 1.07 | 1.06 | 1.11 | 1.11 | 1.07 | 1.03 | 1.04 | 1.04 | 1.07 | 1.06 | 1.05 | 1.05 | 1.05 | 1.06 | 1.02 | 1.05 | 1.07 | 1.06 | 1.08 | 1.05 | 1.01 | 1.03 | 1.05 | 1.05 | 1.06 | 1.06 | 1.07 | 1.07 | 1.07 | 1.07 | 1.07 | 1.13 | 1.18 | 1.17 | 1.11 | 1.12 | 1.11 | 1.11 | 1.1 | 1.09 | 1.09 | 1.09 | 1.13 | 1.13 | 1.12 | 1.11 | 1.11 | 1.1 | 1.1 | 1.1 | 1.1 | 1.11 | 1.13 | 1.12 | 1.08 | 1.06 | 1.05 | 1.02 | 1.01 | 1.02 | 1.03 | 1.03 | 1.04 | 1.04 | 1.03 | 1.02 | 1.05 | 1.08 | 1.08 | 1.1
25866 |  | 1 | 0.98 | 0.99 | 1.03 | 1.01 | 0.99 | 0.99 | 0.99 | 1 | 0.99 | 1.01 | 1 | 0.97 | 0.95 | 0.95 | 0.92 | 0.89 | 0.91 | 0.91 | 0.91 | 0.89 | 0.9 | 0.87 | 0.84 | 0.88 | 0.89 | 0.89 | 0.91 | 0.94 | 0.95 | 0.94 | 0.94 | 0.95 | 0.96 | 0.97 | 1.05 | 1.06 | 1.04 | 1.07 | 1.03 | 1.03 | 1.01 | 1.01 | 1.01 | 1 | 0.99 | 0.99 | 0.97 | 0.95 | 0.96 | 0.9 | 0.9 | 0.89 | 0.89 | 0.9 | 0.9 | 0.9 | 0.92 | 0.92 | 0.94 | 0.96 | 0.99 | 1.06 | 1.1 | 1.1 | 1.11 | 1.11 | 1.08 | 1.12 | 1.14 | 1.15 | 1.13 | 1.14 | 1.11 | 1.09 | 1.06 | 1.05 | 1.04 | 1.02 | 1.05 | 1.01 | 0.98 | 0.99 | 1.03 | 1.02 | 1.01 | 1 | 1 | 1.04 | 1.07 | 1.08 | 1.07 | 1.12 | 1.12 | 1.08 | 1.04 | 1.04 | 1.05 | 1.08 | 1.07 | 1.06 | 1.06 | 1.06 | 1.07 | 1.02 | 1.06 | 1.08 | 1.07 | 1.09 | 1.06 | 1.02 | 1.05 | 1.07 | 1.06 | 1.07 | 1.07 | 1.08 | 1.08 | 1.08 | 1.09 | 1.08 | 1.14 | 1.19 | 1.18 | 1.12 | 1.13 | 1.12 | 1.12 | 1.12 | 1.11 | 1.1 | 1.1 | 1.14 | 1.14 | 1.13 | 1.12 | 1.13 | 1.12 | 1.12 | 1.12 | 1.12 | 1.12 | 1.15 | 1.14 | 1.09 | 1.07 | 1.06 | 1.03 | 1.02 | 1.03 | 1.04 | 1.04 | 1.05 | 1.05 | 1.04 | 1.03 | 1.06 | 1.09 | 1.09 | 1.11
25868 |  | 1 | 0.98 | 0.99 | 1.02 | 1.01 | 0.98 | 0.99 | 0.99 | 1 | 0.99 | 1.01 | 1 | 0.97 | 0.95 | 0.94 | 0.92 | 0.89 | 0.91 | 0.91 | 0.91 | 0.89 | 0.9 | 0.87 | 0.84 | 0.88 | 0.89 | 0.89 | 0.91 | 0.94 | 0.95 | 0.93 | 0.93 | 0.95 | 0.96 | 0.97 | 1.05 | 1.06 | 1.04 | 1.07 | 1.02 | 1.03 | 1.01 | 1 | 1.01 | 1 | 0.99 | 0.99 | 0.97 | 0.95 | 0.96 | 0.9 | 0.9 | 0.89 | 0.89 | 0.9 | 0.9 | 0.9 | 0.92 | 0.92 | 0.94 | 0.95 | 0.99 | 1.06 | 1.09 | 1.1 | 1.1 | 1.11 | 1.08 | 1.12 | 1.13 | 1.15 | 1.13 | 1.13 | 1.11 | 1.09 | 1.06 | 1.05 | 1.03 | 1.02 | 1.05 | 1.01 | 0.98 | 0.99 | 1.03 | 1.02 | 1.01 | 1 | 1 | 1.04 | 1.07 | 1.08 | 1.07 | 1.12 | 1.12 | 1.08 | 1.04 | 1.04 | 1.05 | 1.07 | 1.07 | 1.06 | 1.06 | 1.06 | 1.06 | 1.02 | 1.05 | 1.08 | 1.07 | 1.09 | 1.06 | 1.01 | 1.04 | 1.07 | 1.06 | 1.07 | 1.07 | 1.09 | 1.08 | 1.08 | 1.09 | 1.08 | 1.14 | 1.19 | 1.18 | 1.12 | 1.13 | 1.12 | 1.12 | 1.11 | 1.1 | 1.1 | 1.1 | 1.14 | 1.14 | 1.13 | 1.12 | 1.13 | 1.12 | 1.11 | 1.11 | 1.11 | 1.12 | 1.14 | 1.13 | 1.09 | 1.07 | 1.06 | 1.03 | 1.02 | 1.03 | 1.04 | 1.04 | 1.05 | 1.05 | 1.04 | 1.03 | 1.05 | 1.09 | 1.09 | 1.11
25869 |  | 0.99 | 0.98 | 0.98 | 1.02 | 1 | 0.98 | 0.98 | 0.98 | 0.99 | 0.98 | 1 | 0.99 | 0.96 | 0.94 | 0.94 | 0.91 | 0.89 | 0.9 | 0.91 | 0.9 | 0.89 | 0.9 | 0.87 | 0.84 | 0.87 | 0.89 | 0.88 | 0.9 | 0.93 | 0.94 | 0.93 | 0.93 | 0.94 | 0.95 | 0.96 | 1.04 | 1.05 | 1.03 | 1.06 | 1.02 | 1.02 | 1 | 1 | 1.01 | 0.99 | 0.98 | 0.98 | 0.96 | 0.94 | 0.95 | 0.89 | 0.89 | 0.88 | 0.89 | 0.9 | 0.9 | 0.89 | 0.91 | 0.91 | 0.94 | 0.95 | 0.98 | 1.05 | 1.09 | 1.09 | 1.1 | 1.1 | 1.07 | 1.11 | 1.12 | 1.14 | 1.12 | 1.12 | 1.1 | 1.08 | 1.05 | 1.03 | 1.02 | 1.01 | 1.03 | 1 | 0.97 | 0.97 | 1.02 | 1.01 | 1 | 0.99 | 0.99 | 1.03 | 1.06 | 1.07 | 1.06 | 1.11 | 1.11 | 1.07 | 1.04 | 1.04 | 1.04 | 1.07 | 1.07 | 1.06 | 1.06 | 1.06 | 1.06 | 1.02 | 1.05 | 1.07 | 1.06 | 1.08 | 1.05 | 1.01 | 1.04 | 1.06 | 1.05 | 1.06 | 1.06 | 1.08 | 1.07 | 1.07 | 1.08 | 1.07 | 1.13 | 1.19 | 1.18 | 1.12 | 1.13 | 1.11 | 1.12 | 1.11 | 1.1 | 1.09 | 1.09 | 1.13 | 1.13 | 1.12 | 1.11 | 1.12 | 1.11 | 1.1 | 1.11 | 1.1 | 1.11 | 1.14 | 1.13 | 1.09 | 1.06 | 1.06 | 1.03 | 1.02 | 1.02 | 1.04 | 1.03 | 1.05 | 1.05 | 1.04 | 1.02 | 1.05 | 1.09 | 1.09 | 1.11
25870 |  | 1 | 0.98 | 0.99 | 1.02 | 1.01 | 0.99 | 0.99 | 0.99 | 1 | 0.99 | 1.01 | 1 | 0.97 | 0.95 | 0.95 | 0.92 | 0.9 | 0.91 | 0.91 | 0.91 | 0.89 | 0.9 | 0.88 | 0.84 | 0.88 | 0.89 | 0.89 | 0.91 | 0.94 | 0.95 | 0.94 | 0.93 | 0.95 | 0.96 | 0.97 | 1.05 | 1.06 | 1.04 | 1.07 | 1.03 | 1.03 | 1.01 | 1.01 | 1.02 | 1 | 0.99 | 0.99 | 0.97 | 0.95 | 0.96 | 0.9 | 0.9 | 0.89 | 0.89 | 0.91 | 0.91 | 0.9 | 0.92 | 0.92 | 0.95 | 0.96 | 0.99 | 1.06 | 1.1 | 1.1 | 1.11 | 1.11 | 1.08 | 1.12 | 1.13 | 1.15 | 1.13 | 1.13 | 1.11 | 1.09 | 1.06 | 1.04 | 1.03 | 1.02 | 1.04 | 1.01 | 0.98 | 0.98 | 1.03 | 1.02 | 1.01 | 1 | 1 | 1.04 | 1.07 | 1.08 | 1.07 | 1.12 | 1.12 | 1.08 | 1.04 | 1.04 | 1.05 | 1.08 | 1.07 | 1.06 | 1.06 | 1.06 | 1.07 | 1.02 | 1.06 | 1.08 | 1.07 | 1.09 | 1.06 | 1.02 | 1.05 | 1.07 | 1.07 | 1.07 | 1.08 | 1.09 | 1.08 | 1.08 | 1.09 | 1.08 | 1.14 | 1.2 | 1.18 | 1.12 | 1.13 | 1.12 | 1.12 | 1.12 | 1.11 | 1.1 | 1.1 | 1.14 | 1.14 | 1.13 | 1.12 | 1.13 | 1.12 | 1.12 | 1.12 | 1.12 | 1.12 | 1.15 | 1.14 | 1.1 | 1.07 | 1.07 | 1.03 | 1.03 | 1.03 | 1.05 | 1.04 | 1.05 | 1.05 | 1.04 | 1.03 | 1.06 | 1.09 | 1.09 | 1.11
25872 |  | 0.98 | 0.97 | 0.97 | 1 | 0.99 | 0.97 | 0.97 | 0.97 | 0.98 | 0.97 | 0.99 | 0.98 | 0.95 | 0.93 | 0.93 | 0.9 | 0.88 | 0.89 | 0.9 | 0.89 | 0.88 | 0.88 | 0.86 | 0.83 | 0.86 | 0.88 | 0.87 | 0.89 | 0.92 | 0.93 | 0.92 | 0.92 | 0.93 | 0.94 | 0.95 | 1.03 | 1.03 | 1.02 | 1.04 | 1.01 | 1.01 | 0.99 | 0.99 | 0.99 | 0.98 | 0.97 | 0.97 | 0.95 | 0.93 | 0.94 | 0.88 | 0.88 | 0.87 | 0.88 | 0.89 | 0.89 | 0.88 | 0.9 | 0.9 | 0.93 | 0.94 | 0.97 | 1.04 | 1.07 | 1.08 | 1.08 | 1.08 | 1.06 | 1.1 | 1.11 | 1.13 | 1.1 | 1.11 | 1.09 | 1.07 | 1.04 | 1.02 | 1.01 | 1 | 1.03 | 0.99 | 0.96 | 0.97 | 1.01 | 1 | 0.99 | 0.98 | 0.98 | 1.02 | 1.05 | 1.06 | 1.05 | 1.1 | 1.09 | 1.06 | 1.02 | 1.02 | 1.03 | 1.05 | 1.05 | 1.04 | 1.04 | 1.04 | 1.04 | 1.01 | 1.04 | 1.06 | 1.05 | 1.07 | 1.04 | 0.99 | 1.02 | 1.04 | 1.04 | 1.05 | 1.05 | 1.06 | 1.06 | 1.06 | 1.07 | 1.06 | 1.12 | 1.17 | 1.16 | 1.1 | 1.11 | 1.1 | 1.1 | 1.09 | 1.08 | 1.08 | 1.08 | 1.12 | 1.12 | 1.1 | 1.1 | 1.1 | 1.09 | 1.09 | 1.09 | 1.09 | 1.09 | 1.12 | 1.11 | 1.07 | 1.05 | 1.04 | 1.01 | 1 | 1.01 | 1.02 | 1.02 | 1.03 | 1.03 | 1.02 | 1.01 | 1.03 | 1.07 | 1.07 | 1.09
25873 |  | 1 | 0.98 | 0.98 | 1.02 | 1 | 0.98 | 0.98 | 0.98 | 1 | 0.99 | 1 | 0.99 | 0.96 | 0.94 | 0.94 | 0.91 | 0.89 | 0.9 | 0.91 | 0.9 | 0.89 | 0.9 | 0.87 | 0.84 | 0.87 | 0.89 | 0.88 | 0.9 | 0.93 | 0.94 | 0.93 | 0.93 | 0.94 | 0.95 | 0.97 | 1.04 | 1.05 | 1.03 | 1.06 | 1.02 | 1.02 | 1 | 1 | 1.01 | 1 | 0.99 | 0.98 | 0.96 | 0.94 | 0.95 | 0.89 | 0.89 | 0.88 | 0.89 | 0.9 | 0.9 | 0.9 | 0.91 | 0.91 | 0.94 | 0.95 | 0.99 | 1.05 | 1.09 | 1.09 | 1.1 | 1.1 | 1.07 | 1.11 | 1.13 | 1.14 | 1.12 | 1.13 | 1.1 | 1.08 | 1.06 | 1.04 | 1.03 | 1.01 | 1.04 | 1.01 | 0.97 | 0.98 | 1.03 | 1.01 | 1.01 | 1 | 0.99 | 1.03 | 1.06 | 1.07 | 1.07 | 1.11 | 1.11 | 1.07 | 1.04 | 1.04 | 1.04 | 1.07 | 1.07 | 1.06 | 1.06 | 1.06 | 1.06 | 1.02 | 1.05 | 1.07 | 1.06 | 1.08 | 1.05 | 1.01 | 1.04 | 1.06 | 1.06 | 1.06 | 1.07 | 1.08 | 1.07 | 1.07 | 1.08 | 1.07 | 1.13 | 1.19 | 1.18 | 1.12 | 1.13 | 1.11 | 1.12 | 1.11 | 1.1 | 1.1 | 1.09 | 1.13 | 1.13 | 1.12 | 1.12 | 1.12 | 1.11 | 1.11 | 1.11 | 1.11 | 1.11 | 1.14 | 1.13 | 1.09 | 1.06 | 1.06 | 1.03 | 1.02 | 1.02 | 1.04 | 1.03 | 1.04 | 1.04 | 1.04 | 1.02 | 1.05 | 1.08 | 1.08 | 1.1
25875 |  | 1 | 0.98 | 0.98 | 1.02 | 1 | 0.98 | 0.98 | 0.98 | 1 | 0.99 | 1.01 | 0.99 | 0.96 | 0.95 | 0.94 | 0.91 | 0.89 | 0.9 | 0.91 | 0.9 | 0.89 | 0.9 | 0.87 | 0.84 | 0.88 | 0.89 | 0.89 | 0.91 | 0.94 | 0.94 | 0.93 | 0.93 | 0.94 | 0.95 | 0.97 | 1.04 | 1.05 | 1.04 | 1.06 | 1.02 | 1.02 | 1 | 1 | 1.01 | 1 | 0.99 | 0.99 | 0.96 | 0.94 | 0.95 | 0.89 | 0.89 | 0.88 | 0.89 | 0.9 | 0.9 | 0.9 | 0.91 | 0.91 | 0.94 | 0.95 | 0.99 | 1.05 | 1.09 | 1.1 | 1.1 | 1.1 | 1.08 | 1.12 | 1.13 | 1.15 | 1.12 | 1.13 | 1.11 | 1.09 | 1.06 | 1.04 | 1.03 | 1.02 | 1.04 | 1.01 | 0.97 | 0.98 | 1.03 | 1.01 | 1.01 | 1 | 0.99 | 1.03 | 1.07 | 1.07 | 1.07 | 1.12 | 1.11 | 1.08 | 1.04 | 1.04 | 1.04 | 1.07 | 1.07 | 1.06 | 1.06 | 1.06 | 1.06 | 1.02 | 1.05 | 1.08 | 1.07 | 1.08 | 1.05 | 1.01 | 1.04 | 1.06 | 1.06 | 1.06 | 1.07 | 1.08 | 1.07 | 1.07 | 1.08 | 1.07 | 1.13 | 1.19 | 1.18 | 1.12 | 1.13 | 1.11 | 1.12 | 1.11 | 1.1 | 1.1 | 1.1 | 1.13 | 1.13 | 1.12 | 1.12 | 1.12 | 1.11 | 1.11 | 1.11 | 1.11 | 1.11 | 1.14 | 1.13 | 1.09 | 1.06 | 1.06 | 1.03 | 1.02 | 1.02 | 1.04 | 1.03 | 1.05 | 1.05 | 1.04 | 1.02 | 1.05 | 1.09 | 1.08 | 1.11
25876 |  | 1.01 | 0.99 | 0.99 | 1.03 | 1.02 | 0.99 | 1 | 1 | 1.01 | 1 | 1.02 | 1.01 | 0.98 | 0.96 | 0.95 | 0.93 | 0.9 | 0.91 | 0.92 | 0.91 | 0.9 | 0.91 | 0.88 | 0.85 | 0.89 | 0.9 | 0.89 | 0.92 | 0.95 | 0.95 | 0.94 | 0.94 | 0.96 | 0.97 | 0.98 | 1.06 | 1.07 | 1.05 | 1.08 | 1.04 | 1.04 | 1.02 | 1.01 | 1.02 | 1.01 | 1 | 1 | 0.97 | 0.96 | 0.96 | 0.9 | 0.9 | 0.89 | 0.9 | 0.91 | 0.91 | 0.91 | 0.92 | 0.92 | 0.95 | 0.96 | 1 | 1.07 | 1.11 | 1.11 | 1.12 | 1.12 | 1.09 | 1.13 | 1.15 | 1.16 | 1.14 | 1.15 | 1.12 | 1.1 | 1.07 | 1.06 | 1.05 | 1.03 | 1.06 | 1.02 | 0.98 | 0.99 | 1.04 | 1.03 | 1.02 | 1.01 | 1.01 | 1.05 | 1.08 | 1.09 | 1.08 | 1.13 | 1.13 | 1.09 | 1.05 | 1.05 | 1.06 | 1.08 | 1.08 | 1.07 | 1.07 | 1.07 | 1.07 | 1.03 | 1.07 | 1.09 | 1.08 | 1.1 | 1.07 | 1.02 | 1.05 | 1.08 | 1.07 | 1.08 | 1.08 | 1.09 | 1.09 | 1.09 | 1.09 | 1.09 | 1.15 | 1.2 | 1.19 | 1.13 | 1.14 | 1.13 | 1.13 | 1.12 | 1.11 | 1.11 | 1.11 | 1.15 | 1.15 | 1.14 | 1.13 | 1.14 | 1.13 | 1.13 | 1.13 | 1.12 | 1.13 | 1.15 | 1.15 | 1.1 | 1.08 | 1.07 | 1.04 | 1.03 | 1.03 | 1.05 | 1.04 | 1.06 | 1.06 | 1.05 | 1.03 | 1.06 | 1.1 | 1.1 | 1.12
25878 |  | 1.01 | 0.99 | 0.99 | 1.03 | 1.02 | 0.99 | 1 | 1 | 1.01 | 1 | 1.02 | 1.01 | 0.98 | 0.96 | 0.95 | 0.93 | 0.9 | 0.91 | 0.92 | 0.91 | 0.9 | 0.91 | 0.88 | 0.85 | 0.89 | 0.9 | 0.9 | 0.92 | 0.95 | 0.95 | 0.94 | 0.94 | 0.96 | 0.97 | 0.98 | 1.06 | 1.07 | 1.05 | 1.08 | 1.03 | 1.04 | 1.02 | 1.01 | 1.02 | 1.01 | 1 | 1 | 0.97 | 0.96 | 0.96 | 0.9 | 0.9 | 0.89 | 0.9 | 0.91 | 0.91 | 0.91 | 0.92 | 0.92 | 0.95 | 0.96 | 1 | 1.07 | 1.11 | 1.11 | 1.12 | 1.12 | 1.09 | 1.13 | 1.15 | 1.16 | 1.14 | 1.15 | 1.12 | 1.1 | 1.07 | 1.06 | 1.04 | 1.03 | 1.06 | 1.02 | 0.98 | 0.99 | 1.04 | 1.02 | 1.02 | 1.01 | 1.01 | 1.05 | 1.08 | 1.09 | 1.08 | 1.13 | 1.13 | 1.09 | 1.05 | 1.05 | 1.05 | 1.08 | 1.08 | 1.07 | 1.07 | 1.07 | 1.07 | 1.03 | 1.06 | 1.09 | 1.08 | 1.1 | 1.07 | 1.02 | 1.05 | 1.08 | 1.07 | 1.08 | 1.08 | 1.09 | 1.09 | 1.09 | 1.1 | 1.09 | 1.15 | 1.2 | 1.19 | 1.13 | 1.14 | 1.13 | 1.13 | 1.12 | 1.11 | 1.11 | 1.11 | 1.15 | 1.15 | 1.14 | 1.13 | 1.14 | 1.13 | 1.12 | 1.13 | 1.12 | 1.13 | 1.15 | 1.15 | 1.1 | 1.08 | 1.07 | 1.04 | 1.03 | 1.03 | 1.05 | 1.04 | 1.06 | 1.06 | 1.05 | 1.03 | 1.06 | 1.1 | 1.1 | 1.12
25879 |  | 1 | 0.98 | 0.99 | 1.02 | 1.01 | 0.99 | 0.99 | 0.99 | 1 | 0.99 | 1.01 | 1 | 0.97 | 0.95 | 0.95 | 0.92 | 0.9 | 0.91 | 0.91 | 0.91 | 0.89 | 0.9 | 0.88 | 0.84 | 0.88 | 0.89 | 0.89 | 0.91 | 0.94 | 0.95 | 0.94 | 0.93 | 0.95 | 0.96 | 0.97 | 1.05 | 1.06 | 1.04 | 1.07 | 1.03 | 1.03 | 1.01 | 1.01 | 1.02 | 1 | 0.99 | 0.99 | 0.97 | 0.95 | 0.96 | 0.9 | 0.9 | 0.89 | 0.9 | 0.91 | 0.91 | 0.9 | 0.92 | 0.92 | 0.95 | 0.96 | 0.99 | 1.06 | 1.1 | 1.1 | 1.11 | 1.11 | 1.08 | 1.12 | 1.13 | 1.15 | 1.13 | 1.14 | 1.11 | 1.09 | 1.06 | 1.05 | 1.04 | 1.02 | 1.05 | 1.01 | 0.98 | 0.99 | 1.03 | 1.02 | 1.01 | 1.01 | 1 | 1.04 | 1.07 | 1.08 | 1.07 | 1.12 | 1.12 | 1.08 | 1.04 | 1.04 | 1.05 | 1.07 | 1.07 | 1.06 | 1.06 | 1.06 | 1.06 | 1.02 | 1.06 | 1.08 | 1.07 | 1.09 | 1.06 | 1.02 | 1.05 | 1.07 | 1.07 | 1.07 | 1.08 | 1.09 | 1.08 | 1.08 | 1.09 | 1.08 | 1.14 | 1.2 | 1.18 | 1.13 | 1.14 | 1.12 | 1.13 | 1.12 | 1.11 | 1.11 | 1.1 | 1.14 | 1.14 | 1.13 | 1.13 | 1.13 | 1.12 | 1.12 | 1.12 | 1.12 | 1.12 | 1.15 | 1.14 | 1.1 | 1.07 | 1.06 | 1.03 | 1.02 | 1.03 | 1.04 | 1.04 | 1.05 | 1.05 | 1.04 | 1.03 | 1.06 | 1.09 | 1.09 | 1.11
25881 |  | 1 | 0.99 | 0.99 | 1.03 | 1.01 | 0.99 | 0.99 | 0.99 | 1.01 | 1 | 1.01 | 1 | 0.97 | 0.95 | 0.95 | 0.92 | 0.9 | 0.91 | 0.92 | 0.91 | 0.9 | 0.91 | 0.88 | 0.85 | 0.88 | 0.9 | 0.89 | 0.91 | 0.95 | 0.95 | 0.94 | 0.94 | 0.95 | 0.96 | 0.98 | 1.05 | 1.06 | 1.04 | 1.07 | 1.03 | 1.03 | 1.01 | 1.01 | 1.02 | 1.01 | 1 | 0.99 | 0.97 | 0.95 | 0.96 | 0.9 | 0.9 | 0.89 | 0.9 | 0.91 | 0.91 | 0.91 | 0.92 | 0.92 | 0.95 | 0.96 | 1 | 1.06 | 1.1 | 1.11 | 1.11 | 1.11 | 1.09 | 1.13 | 1.14 | 1.16 | 1.13 | 1.14 | 1.11 | 1.1 | 1.07 | 1.05 | 1.04 | 1.02 | 1.05 | 1.01 | 0.98 | 0.99 | 1.04 | 1.02 | 1.02 | 1.01 | 1 | 1.04 | 1.07 | 1.08 | 1.08 | 1.13 | 1.13 | 1.09 | 1.05 | 1.05 | 1.05 | 1.08 | 1.08 | 1.07 | 1.07 | 1.07 | 1.07 | 1.03 | 1.06 | 1.08 | 1.08 | 1.1 | 1.07 | 1.02 | 1.05 | 1.07 | 1.07 | 1.08 | 1.08 | 1.09 | 1.09 | 1.08 | 1.09 | 1.09 | 1.14 | 1.2 | 1.19 | 1.13 | 1.14 | 1.12 | 1.13 | 1.12 | 1.11 | 1.11 | 1.1 | 1.14 | 1.14 | 1.13 | 1.13 | 1.13 | 1.12 | 1.12 | 1.12 | 1.12 | 1.12 | 1.15 | 1.14 | 1.1 | 1.08 | 1.07 | 1.04 | 1.03 | 1.03 | 1.05 | 1.04 | 1.06 | 1.06 | 1.05 | 1.03 | 1.06 | 1.1 | 1.09 | 1.12
25882 |  | 1.01 | 0.99 | 0.99 | 1.03 | 1.02 | 0.99 | 1 | 1 | 1.01 | 1 | 1.02 | 1.01 | 0.98 | 0.96 | 0.95 | 0.93 | 0.9 | 0.92 | 0.92 | 0.92 | 0.9 | 0.91 | 0.88 | 0.85 | 0.89 | 0.9 | 0.9 | 0.92 | 0.95 | 0.96 | 0.95 | 0.94 | 0.96 | 0.97 | 0.98 | 1.06 | 1.07 | 1.05 | 1.08 | 1.04 | 1.04 | 1.02 | 1.01 | 1.02 | 1.01 | 1 | 1 | 0.98 | 0.96 | 0.97 | 0.91 | 0.9 | 0.89 | 0.9 | 0.91 | 0.91 | 0.91 | 0.92 | 0.93 | 0.95 | 0.96 | 1 | 1.07 | 1.11 | 1.11 | 1.12 | 1.12 | 1.09 | 1.13 | 1.15 | 1.16 | 1.14 | 1.15 | 1.12 | 1.1 | 1.07 | 1.05 | 1.04 | 1.03 | 1.05 | 1.02 | 0.98 | 0.99 | 1.04 | 1.03 | 1.02 | 1.01 | 1.01 | 1.05 | 1.08 | 1.09 | 1.08 | 1.13 | 1.13 | 1.09 | 1.05 | 1.05 | 1.06 | 1.08 | 1.08 | 1.07 | 1.07 | 1.07 | 1.07 | 1.03 | 1.07 | 1.09 | 1.08 | 1.1 | 1.07 | 1.03 | 1.06 | 1.08 | 1.07 | 1.08 | 1.08 | 1.1 | 1.09 | 1.09 | 1.1 | 1.09 | 1.15 | 1.2 | 1.19 | 1.13 | 1.14 | 1.13 | 1.13 | 1.12 | 1.11 | 1.11 | 1.11 | 1.15 | 1.15 | 1.14 | 1.13 | 1.14 | 1.13 | 1.13 | 1.13 | 1.13 | 1.13 | 1.16 | 1.15 | 1.11 | 1.08 | 1.07 | 1.04 | 1.03 | 1.04 | 1.05 | 1.05 | 1.06 | 1.06 | 1.05 | 1.04 | 1.06 | 1.1 | 1.1 | 1.12
25884 |  | 0.99 | 0.98 | 0.98 | 1.02 | 1 | 0.98 | 0.98 | 0.98 | 1 | 0.99 | 1 | 0.99 | 0.96 | 0.94 | 0.94 | 0.91 | 0.89 | 0.9 | 0.9 | 0.9 | 0.89 | 0.89 | 0.87 | 0.84 | 0.87 | 0.88 | 0.88 | 0.9 | 0.93 | 0.94 | 0.93 | 0.93 | 0.94 | 0.95 | 0.96 | 1.04 | 1.05 | 1.03 | 1.06 | 1.02 | 1.02 | 1 | 1 | 1.01 | 0.99 | 0.99 | 0.98 | 0.96 | 0.94 | 0.95 | 0.89 | 0.89 | 0.88 | 0.89 | 0.9 | 0.9 | 0.89 | 0.91 | 0.91 | 0.94 | 0.95 | 0.98 | 1.05 | 1.09 | 1.09 | 1.1 | 1.1 | 1.07 | 1.11 | 1.13 | 1.14 | 1.12 | 1.13 | 1.1 | 1.09 | 1.05 | 1.04 | 1.03 | 1.01 | 1.04 | 1 | 0.97 | 0.98 | 1.03 | 1.01 | 1 | 0.99 | 0.99 | 1.03 | 1.06 | 1.07 | 1.06 | 1.11 | 1.11 | 1.07 | 1.03 | 1.04 | 1.04 | 1.07 | 1.06 | 1.06 | 1.05 | 1.05 | 1.06 | 1.02 | 1.05 | 1.07 | 1.06 | 1.08 | 1.05 | 1.01 | 1.04 | 1.06 | 1.05 | 1.06 | 1.06 | 1.07 | 1.07 | 1.07 | 1.08 | 1.07 | 1.13 | 1.18 | 1.17 | 1.11 | 1.12 | 1.11 | 1.11 | 1.11 | 1.1 | 1.09 | 1.09 | 1.13 | 1.13 | 1.12 | 1.11 | 1.12 | 1.11 | 1.11 | 1.11 | 1.1 | 1.11 | 1.13 | 1.13 | 1.08 | 1.06 | 1.05 | 1.02 | 1.02 | 1.02 | 1.04 | 1.03 | 1.04 | 1.04 | 1.03 | 1.02 | 1.05 | 1.08 | 1.08 | 1.1
25885 |  | 0.99 | 0.97 | 0.98 | 1.01 | 1 | 0.97 | 0.98 | 0.98 | 0.99 | 0.98 | 1 | 0.99 | 0.95 | 0.94 | 0.93 | 0.91 | 0.88 | 0.9 | 0.9 | 0.9 | 0.88 | 0.89 | 0.86 | 0.83 | 0.87 | 0.88 | 0.88 | 0.9 | 0.93 | 0.93 | 0.92 | 0.92 | 0.94 | 0.94 | 0.96 | 1.03 | 1.04 | 1.03 | 1.05 | 1.01 | 1.02 | 0.99 | 0.99 | 1 | 0.99 | 0.98 | 0.98 | 0.95 | 0.94 | 0.95 | 0.89 | 0.89 | 0.87 | 0.88 | 0.89 | 0.89 | 0.89 | 0.91 | 0.91 | 0.93 | 0.94 | 0.98 | 1.05 | 1.08 | 1.08 | 1.09 | 1.09 | 1.07 | 1.11 | 1.12 | 1.14 | 1.11 | 1.12 | 1.1 | 1.08 | 1.05 | 1.03 | 1.02 | 1.01 | 1.03 | 1 | 0.96 | 0.97 | 1.02 | 1 | 1 | 0.99 | 0.99 | 1.03 | 1.06 | 1.07 | 1.06 | 1.11 | 1.1 | 1.07 | 1.03 | 1.03 | 1.04 | 1.06 | 1.06 | 1.05 | 1.05 | 1.05 | 1.05 | 1.01 | 1.05 | 1.07 | 1.06 | 1.07 | 1.05 | 1 | 1.03 | 1.05 | 1.05 | 1.06 | 1.06 | 1.07 | 1.07 | 1.07 | 1.07 | 1.07 | 1.12 | 1.18 | 1.17 | 1.11 | 1.12 | 1.11 | 1.11 | 1.1 | 1.09 | 1.09 | 1.09 | 1.13 | 1.12 | 1.11 | 1.11 | 1.11 | 1.1 | 1.1 | 1.1 | 1.1 | 1.1 | 1.13 | 1.12 | 1.08 | 1.05 | 1.05 | 1.02 | 1.01 | 1.02 | 1.03 | 1.03 | 1.04 | 1.04 | 1.03 | 1.02 | 1.04 | 1.08 | 1.08 | 1.1
25887 |  | 0.99 | 0.98 | 0.98 | 1.02 | 1 | 0.98 | 0.98 | 0.98 | 0.99 | 0.98 | 1 | 0.99 | 0.96 | 0.94 | 0.94 | 0.91 | 0.89 | 0.9 | 0.91 | 0.9 | 0.89 | 0.89 | 0.87 | 0.84 | 0.87 | 0.88 | 0.88 | 0.9 | 0.93 | 0.94 | 0.93 | 0.93 | 0.94 | 0.95 | 0.96 | 1.04 | 1.05 | 1.03 | 1.06 | 1.02 | 1.02 | 1 | 1 | 1.01 | 0.99 | 0.98 | 0.98 | 0.96 | 0.94 | 0.95 | 0.89 | 0.89 | 0.88 | 0.89 | 0.9 | 0.9 | 0.89 | 0.91 | 0.91 | 0.94 | 0.95 | 0.98 | 1.05 | 1.09 | 1.09 | 1.09 | 1.1 | 1.07 | 1.11 | 1.12 | 1.14 | 1.11 | 1.12 | 1.1 | 1.08 | 1.05 | 1.04 | 1.03 | 1.01 | 1.04 | 1 | 0.97 | 0.98 | 1.02 | 1.01 | 1 | 0.99 | 0.99 | 1.03 | 1.06 | 1.07 | 1.06 | 1.11 | 1.11 | 1.07 | 1.03 | 1.04 | 1.04 | 1.07 | 1.06 | 1.05 | 1.05 | 1.05 | 1.06 | 1.02 | 1.05 | 1.07 | 1.06 | 1.08 | 1.05 | 1.01 | 1.04 | 1.06 | 1.05 | 1.06 | 1.06 | 1.08 | 1.07 | 1.07 | 1.08 | 1.07 | 1.13 | 1.18 | 1.17 | 1.11 | 1.12 | 1.11 | 1.11 | 1.11 | 1.1 | 1.09 | 1.09 | 1.13 | 1.13 | 1.12 | 1.11 | 1.12 | 1.11 | 1.1 | 1.11 | 1.1 | 1.11 | 1.13 | 1.12 | 1.08 | 1.06 | 1.05 | 1.02 | 1.01 | 1.02 | 1.03 | 1.03 | 1.04 | 1.04 | 1.03 | 1.02 | 1.05 | 1.08 | 1.08 | 1.1
25889 |  | 1 | 0.99 | 0.99 | 1.03 | 1.01 | 0.99 | 0.99 | 0.99 | 1.01 | 1 | 1.01 | 1 | 0.97 | 0.95 | 0.95 | 0.92 | 0.9 | 0.91 | 0.92 | 0.91 | 0.9 | 0.91 | 0.88 | 0.85 | 0.88 | 0.9 | 0.89 | 0.91 | 0.94 | 0.95 | 0.94 | 0.94 | 0.95 | 0.96 | 0.98 | 1.05 | 1.06 | 1.05 | 1.07 | 1.03 | 1.03 | 1.01 | 1.01 | 1.02 | 1.01 | 1 | 0.99 | 0.97 | 0.95 | 0.96 | 0.9 | 0.9 | 0.89 | 0.9 | 0.91 | 0.91 | 0.91 | 0.92 | 0.92 | 0.95 | 0.96 | 1 | 1.06 | 1.1 | 1.11 | 1.11 | 1.11 | 1.09 | 1.13 | 1.14 | 1.16 | 1.13 | 1.14 | 1.12 | 1.1 | 1.07 | 1.05 | 1.04 | 1.03 | 1.05 | 1.02 | 0.98 | 0.99 | 1.04 | 1.02 | 1.02 | 1.01 | 1 | 1.04 | 1.07 | 1.08 | 1.08 | 1.13 | 1.13 | 1.09 | 1.05 | 1.05 | 1.05 | 1.08 | 1.08 | 1.07 | 1.07 | 1.07 | 1.07 | 1.03 | 1.06 | 1.08 | 1.08 | 1.1 | 1.07 | 1.02 | 1.05 | 1.07 | 1.07 | 1.08 | 1.08 | 1.09 | 1.09 | 1.08 | 1.09 | 1.08 | 1.14 | 1.2 | 1.19 | 1.13 | 1.14 | 1.12 | 1.13 | 1.12 | 1.11 | 1.11 | 1.11 | 1.14 | 1.14 | 1.13 | 1.13 | 1.13 | 1.12 | 1.12 | 1.12 | 1.12 | 1.12 | 1.15 | 1.14 | 1.1 | 1.07 | 1.07 | 1.04 | 1.03 | 1.03 | 1.05 | 1.04 | 1.06 | 1.06 | 1.05 | 1.03 | 1.06 | 1.1 | 1.09 | 1.12
25899 |  | 1 | 0.98 | 0.98 | 1.02 | 1 | 0.98 | 0.98 | 0.98 | 1 | 0.99 | 1 | 0.99 | 0.96 | 0.94 | 0.94 | 0.91 | 0.89 | 0.9 | 0.91 | 0.9 | 0.89 | 0.9 | 0.87 | 0.84 | 0.87 | 0.89 | 0.88 | 0.9 | 0.93 | 0.94 | 0.93 | 0.93 | 0.94 | 0.95 | 0.96 | 1.04 | 1.05 | 1.03 | 1.06 | 1.02 | 1.02 | 1 | 1 | 1.01 | 0.99 | 0.99 | 0.98 | 0.96 | 0.94 | 0.95 | 0.89 | 0.89 | 0.88 | 0.88 | 0.9 | 0.9 | 0.89 | 0.91 | 0.91 | 0.94 | 0.95 | 0.98 | 1.05 | 1.09 | 1.09 | 1.1 | 1.1 | 1.08 | 1.11 | 1.13 | 1.15 | 1.12 | 1.13 | 1.11 | 1.09 | 1.06 | 1.04 | 1.03 | 1.01 | 1.04 | 1 | 0.97 | 0.98 | 1.02 | 1.01 | 1 | 0.99 | 0.99 | 1.03 | 1.06 | 1.07 | 1.06 | 1.11 | 1.11 | 1.07 | 1.04 | 1.04 | 1.05 | 1.07 | 1.07 | 1.06 | 1.06 | 1.06 | 1.06 | 1.02 | 1.05 | 1.08 | 1.07 | 1.08 | 1.05 | 1.01 | 1.03 | 1.06 | 1.05 | 1.06 | 1.06 | 1.07 | 1.07 | 1.07 | 1.08 | 1.07 | 1.13 | 1.19 | 1.18 | 1.12 | 1.13 | 1.11 | 1.12 | 1.11 | 1.1 | 1.09 | 1.09 | 1.13 | 1.13 | 1.12 | 1.11 | 1.12 | 1.11 | 1.11 | 1.11 | 1.1 | 1.11 | 1.14 | 1.13 | 1.09 | 1.06 | 1.06 | 1.03 | 1.02 | 1.02 | 1.04 | 1.03 | 1.05 | 1.05 | 1.04 | 1.02 | 1.05 | 1.09 | 1.09 | 1.11
25917 |  | 0.99 | 0.98 | 0.98 | 1.02 | 1 | 0.98 | 0.98 | 0.98 | 0.99 | 0.98 | 1 | 0.99 | 0.95 | 0.94 | 0.93 | 0.91 | 0.88 | 0.9 | 0.9 | 0.9 | 0.88 | 0.89 | 0.86 | 0.83 | 0.87 | 0.88 | 0.88 | 0.9 | 0.93 | 0.93 | 0.92 | 0.92 | 0.93 | 0.94 | 0.96 | 1.03 | 1.04 | 1.03 | 1.05 | 1.01 | 1.02 | 0.99 | 0.99 | 1 | 0.99 | 0.98 | 0.98 | 0.95 | 0.94 | 0.94 | 0.88 | 0.88 | 0.87 | 0.88 | 0.89 | 0.89 | 0.89 | 0.9 | 0.9 | 0.93 | 0.94 | 0.98 | 1.05 | 1.08 | 1.09 | 1.09 | 1.09 | 1.07 | 1.11 | 1.12 | 1.14 | 1.11 | 1.12 | 1.1 | 1.08 | 1.05 | 1.03 | 1.02 | 1.01 | 1.03 | 1 | 0.96 | 0.97 | 1.02 | 1 | 1 | 0.99 | 0.98 | 1.03 | 1.06 | 1.07 | 1.06 | 1.11 | 1.1 | 1.07 | 1.03 | 1.04 | 1.04 | 1.07 | 1.06 | 1.05 | 1.05 | 1.05 | 1.06 | 1.02 | 1.05 | 1.07 | 1.06 | 1.07 | 1.05 | 1 | 1.03 | 1.05 | 1.05 | 1.06 | 1.06 | 1.07 | 1.06 | 1.06 | 1.07 | 1.07 | 1.12 | 1.18 | 1.17 | 1.11 | 1.12 | 1.11 | 1.11 | 1.1 | 1.09 | 1.09 | 1.09 | 1.13 | 1.13 | 1.11 | 1.11 | 1.11 | 1.1 | 1.1 | 1.1 | 1.1 | 1.1 | 1.13 | 1.12 | 1.08 | 1.06 | 1.05 | 1.02 | 1.01 | 1.02 | 1.03 | 1.03 | 1.04 | 1.04 | 1.03 | 1.02 | 1.05 | 1.08 | 1.08 | 1.1
25920 |  | 0.99 | 0.98 | 0.98 | 1.02 | 1 | 0.98 | 0.98 | 0.98 | 0.99 | 0.98 | 1 | 0.99 | 0.96 | 0.94 | 0.93 | 0.91 | 0.88 | 0.9 | 0.9 | 0.9 | 0.88 | 0.89 | 0.87 | 0.84 | 0.87 | 0.88 | 0.88 | 0.9 | 0.93 | 0.94 | 0.93 | 0.92 | 0.94 | 0.94 | 0.96 | 1.04 | 1.04 | 1.03 | 1.06 | 1.02 | 1.02 | 1 | 0.99 | 1 | 0.99 | 0.98 | 0.98 | 0.96 | 0.94 | 0.95 | 0.89 | 0.88 | 0.87 | 0.88 | 0.89 | 0.9 | 0.89 | 0.91 | 0.91 | 0.93 | 0.95 | 0.98 | 1.05 | 1.09 | 1.09 | 1.1 | 1.1 | 1.07 | 1.11 | 1.12 | 1.14 | 1.12 | 1.12 | 1.1 | 1.08 | 1.05 | 1.03 | 1.02 | 1.01 | 1.03 | 1 | 0.96 | 0.97 | 1.02 | 1.01 | 1 | 0.99 | 0.99 | 1.03 | 1.06 | 1.07 | 1.06 | 1.11 | 1.11 | 1.07 | 1.03 | 1.04 | 1.04 | 1.07 | 1.07 | 1.06 | 1.06 | 1.06 | 1.06 | 1.02 | 1.05 | 1.07 | 1.06 | 1.08 | 1.05 | 1.01 | 1.03 | 1.05 | 1.05 | 1.06 | 1.06 | 1.07 | 1.07 | 1.07 | 1.07 | 1.07 | 1.13 | 1.18 | 1.17 | 1.11 | 1.12 | 1.11 | 1.11 | 1.1 | 1.09 | 1.09 | 1.09 | 1.13 | 1.13 | 1.12 | 1.11 | 1.11 | 1.1 | 1.1 | 1.1 | 1.1 | 1.11 | 1.13 | 1.13 | 1.08 | 1.06 | 1.05 | 1.03 | 1.02 | 1.02 | 1.04 | 1.03 | 1.04 | 1.04 | 1.04 | 1.02 | 1.05 | 1.08 | 1.08 | 1.1
25923 |  | 0.99 | 0.98 | 0.98 | 1.02 | 1 | 0.98 | 0.98 | 0.98 | 0.99 | 0.98 | 1 | 0.99 | 0.96 | 0.94 | 0.93 | 0.91 | 0.88 | 0.9 | 0.9 | 0.9 | 0.88 | 0.89 | 0.86 | 0.83 | 0.87 | 0.88 | 0.88 | 0.9 | 0.93 | 0.93 | 0.92 | 0.92 | 0.93 | 0.94 | 0.96 | 1.03 | 1.04 | 1.03 | 1.06 | 1.01 | 1.02 | 1 | 0.99 | 1 | 0.99 | 0.98 | 0.98 | 0.95 | 0.94 | 0.94 | 0.88 | 0.88 | 0.87 | 0.88 | 0.89 | 0.89 | 0.89 | 0.9 | 0.9 | 0.93 | 0.94 | 0.98 | 1.05 | 1.08 | 1.09 | 1.09 | 1.1 | 1.07 | 1.11 | 1.12 | 1.14 | 1.12 | 1.12 | 1.1 | 1.08 | 1.05 | 1.03 | 1.02 | 1.01 | 1.03 | 1 | 0.96 | 0.97 | 1.02 | 1 | 1 | 0.99 | 0.98 | 1.03 | 1.06 | 1.07 | 1.06 | 1.11 | 1.11 | 1.07 | 1.03 | 1.04 | 1.04 | 1.07 | 1.07 | 1.06 | 1.06 | 1.06 | 1.06 | 1.02 | 1.05 | 1.07 | 1.06 | 1.07 | 1.05 | 1.01 | 1.03 | 1.05 | 1.05 | 1.05 | 1.06 | 1.07 | 1.06 | 1.06 | 1.07 | 1.07 | 1.12 | 1.18 | 1.17 | 1.11 | 1.12 | 1.11 | 1.11 | 1.1 | 1.09 | 1.09 | 1.09 | 1.13 | 1.13 | 1.11 | 1.11 | 1.11 | 1.1 | 1.1 | 1.1 | 1.1 | 1.1 | 1.13 | 1.12 | 1.08 | 1.06 | 1.05 | 1.02 | 1.01 | 1.02 | 1.03 | 1.03 | 1.04 | 1.04 | 1.03 | 1.02 | 1.05 | 1.08 | 1.08 | 1.1
25924 |  | 1 | 0.98 | 0.98 | 1.02 | 1 | 0.98 | 0.98 | 0.98 | 1 | 0.99 | 1 | 0.99 | 0.96 | 0.94 | 0.94 | 0.91 | 0.89 | 0.9 | 0.9 | 0.9 | 0.89 | 0.9 | 0.87 | 0.84 | 0.87 | 0.89 | 0.88 | 0.9 | 0.93 | 0.94 | 0.93 | 0.93 | 0.94 | 0.94 | 0.97 | 1.04 | 1.05 | 1.03 | 1.06 | 1.02 | 1.02 | 1 | 1 | 1 | 0.99 | 0.99 | 0.98 | 0.96 | 0.94 | 0.95 | 0.89 | 0.88 | 0.87 | 0.88 | 0.89 | 0.9 | 0.89 | 0.91 | 0.91 | 0.94 | 0.95 | 0.98 | 1.05 | 1.09 | 1.09 | 1.1 | 1.1 | 1.08 | 1.11 | 1.13 | 1.15 | 1.12 | 1.13 | 1.11 | 1.09 | 1.06 | 1.04 | 1.03 | 1.01 | 1.03 | 1 | 0.97 | 0.97 | 1.02 | 1.01 | 1 | 0.99 | 0.99 | 1.03 | 1.06 | 1.07 | 1.06 | 1.11 | 1.11 | 1.07 | 1.04 | 1.04 | 1.05 | 1.07 | 1.07 | 1.06 | 1.06 | 1.06 | 1.06 | 1.02 | 1.06 | 1.08 | 1.07 | 1.08 | 1.05 | 1.01 | 1.03 | 1.05 | 1.05 | 1.06 | 1.06 | 1.07 | 1.07 | 1.07 | 1.07 | 1.07 | 1.13 | 1.18 | 1.18 | 1.12 | 1.13 | 1.11 | 1.11 | 1.11 | 1.1 | 1.09 | 1.09 | 1.13 | 1.13 | 1.12 | 1.11 | 1.12 | 1.11 | 1.11 | 1.11 | 1.1 | 1.11 | 1.14 | 1.13 | 1.09 | 1.06 | 1.06 | 1.03 | 1.02 | 1.02 | 1.04 | 1.03 | 1.05 | 1.05 | 1.04 | 1.02 | 1.05 | 1.09 | 1.09 | 1.11
25926 |  | 0.99 | 0.97 | 0.97 | 1.01 | 0.99 | 0.97 | 0.97 | 0.97 | 0.98 | 0.97 | 0.99 | 0.98 | 0.95 | 0.93 | 0.92 | 0.9 | 0.87 | 0.89 | 0.89 | 0.89 | 0.88 | 0.88 | 0.86 | 0.83 | 0.86 | 0.87 | 0.87 | 0.89 | 0.92 | 0.93 | 0.92 | 0.91 | 0.93 | 0.93 | 0.95 | 1.02 | 1.03 | 1.02 | 1.04 | 1 | 1.01 | 0.99 | 0.98 | 0.99 | 0.98 | 0.97 | 0.97 | 0.95 | 0.93 | 0.94 | 0.88 | 0.88 | 0.87 | 0.87 | 0.89 | 0.89 | 0.88 | 0.9 | 0.9 | 0.93 | 0.94 | 0.97 | 1.04 | 1.07 | 1.08 | 1.08 | 1.08 | 1.06 | 1.1 | 1.11 | 1.13 | 1.1 | 1.11 | 1.09 | 1.07 | 1.04 | 1.02 | 1.01 | 1 | 1.02 | 0.99 | 0.96 | 0.96 | 1.01 | 0.99 | 0.99 | 0.98 | 0.98 | 1.02 | 1.05 | 1.06 | 1.05 | 1.1 | 1.09 | 1.06 | 1.02 | 1.03 | 1.03 | 1.06 | 1.06 | 1.05 | 1.05 | 1.05 | 1.05 | 1.01 | 1.04 | 1.06 | 1.05 | 1.06 | 1.04 | 1 | 1.02 | 1.04 | 1.04 | 1.05 | 1.05 | 1.06 | 1.06 | 1.06 | 1.06 | 1.06 | 1.11 | 1.17 | 1.16 | 1.1 | 1.11 | 1.1 | 1.1 | 1.09 | 1.08 | 1.08 | 1.08 | 1.12 | 1.12 | 1.1 | 1.1 | 1.1 | 1.09 | 1.09 | 1.09 | 1.09 | 1.09 | 1.12 | 1.11 | 1.07 | 1.05 | 1.04 | 1.01 | 1.01 | 1.01 | 1.03 | 1.02 | 1.03 | 1.03 | 1.03 | 1.01 | 1.04 | 1.07 | 1.07 | 1.09
25927 |  | 0.99 | 0.98 | 0.98 | 1.02 | 1 | 0.98 | 0.98 | 0.98 | 0.99 | 0.98 | 1 | 0.99 | 0.95 | 0.93 | 0.93 | 0.9 | 0.88 | 0.89 | 0.9 | 0.89 | 0.88 | 0.89 | 0.86 | 0.83 | 0.87 | 0.88 | 0.88 | 0.9 | 0.92 | 0.93 | 0.92 | 0.92 | 0.93 | 0.94 | 0.96 | 1.03 | 1.04 | 1.03 | 1.05 | 1.01 | 1.01 | 0.99 | 0.99 | 1 | 0.99 | 0.98 | 0.98 | 0.95 | 0.94 | 0.94 | 0.88 | 0.88 | 0.87 | 0.88 | 0.89 | 0.89 | 0.89 | 0.9 | 0.9 | 0.93 | 0.94 | 0.98 | 1.04 | 1.08 | 1.09 | 1.09 | 1.09 | 1.07 | 1.11 | 1.12 | 1.14 | 1.11 | 1.12 | 1.1 | 1.08 | 1.05 | 1.03 | 1.02 | 1.01 | 1.03 | 1 | 0.96 | 0.97 | 1.02 | 1 | 1 | 0.99 | 0.98 | 1.02 | 1.06 | 1.07 | 1.06 | 1.11 | 1.1 | 1.07 | 1.03 | 1.04 | 1.04 | 1.07 | 1.07 | 1.06 | 1.06 | 1.06 | 1.06 | 1.02 | 1.05 | 1.07 | 1.06 | 1.07 | 1.05 | 1 | 1.03 | 1.05 | 1.05 | 1.05 | 1.06 | 1.07 | 1.06 | 1.06 | 1.07 | 1.07 | 1.12 | 1.18 | 1.17 | 1.11 | 1.12 | 1.11 | 1.11 | 1.1 | 1.09 | 1.09 | 1.09 | 1.12 | 1.12 | 1.11 | 1.11 | 1.11 | 1.1 | 1.1 | 1.1 | 1.1 | 1.1 | 1.13 | 1.12 | 1.08 | 1.06 | 1.05 | 1.02 | 1.01 | 1.02 | 1.04 | 1.03 | 1.04 | 1.04 | 1.03 | 1.02 | 1.05 | 1.08 | 1.08 | 1.1
25938 |  | 1 | 0.98 | 0.99 | 1.02 | 1 | 0.98 | 0.98 | 0.98 | 1 | 0.99 | 1.01 | 0.99 | 0.96 | 0.94 | 0.94 | 0.91 | 0.89 | 0.9 | 0.91 | 0.9 | 0.89 | 0.9 | 0.87 | 0.84 | 0.87 | 0.89 | 0.89 | 0.9 | 0.93 | 0.94 | 0.93 | 0.93 | 0.94 | 0.95 | 0.97 | 1.04 | 1.05 | 1.04 | 1.06 | 1.02 | 1.02 | 1 | 1 | 1.01 | 1 | 0.99 | 0.98 | 0.96 | 0.94 | 0.95 | 0.89 | 0.89 | 0.88 | 0.89 | 0.9 | 0.9 | 0.9 | 0.91 | 0.91 | 0.94 | 0.95 | 0.99 | 1.05 | 1.09 | 1.1 | 1.1 | 1.1 | 1.08 | 1.12 | 1.13 | 1.15 | 1.12 | 1.13 | 1.11 | 1.09 | 1.06 | 1.04 | 1.03 | 1.01 | 1.04 | 1 | 0.97 | 0.98 | 1.03 | 1.01 | 1 | 1 | 0.99 | 1.03 | 1.06 | 1.07 | 1.07 | 1.12 | 1.11 | 1.08 | 1.04 | 1.04 | 1.05 | 1.08 | 1.07 | 1.06 | 1.06 | 1.06 | 1.07 | 1.02 | 1.06 | 1.08 | 1.07 | 1.08 | 1.05 | 1.01 | 1.04 | 1.06 | 1.06 | 1.06 | 1.07 | 1.07 | 1.07 | 1.07 | 1.08 | 1.07 | 1.13 | 1.19 | 1.18 | 1.12 | 1.13 | 1.11 | 1.12 | 1.11 | 1.1 | 1.09 | 1.09 | 1.13 | 1.13 | 1.12 | 1.12 | 1.12 | 1.11 | 1.11 | 1.11 | 1.11 | 1.11 | 1.14 | 1.13 | 1.09 | 1.07 | 1.06 | 1.03 | 1.02 | 1.03 | 1.04 | 1.04 | 1.05 | 1.05 | 1.04 | 1.03 | 1.06 | 1.09 | 1.09 | 1.11
25946 |  | 1 | 0.98 | 0.99 | 1.02 | 1.01 | 0.98 | 0.99 | 0.99 | 1 | 0.99 | 1.01 | 1 | 0.97 | 0.95 | 0.94 | 0.92 | 0.89 | 0.91 | 0.91 | 0.91 | 0.89 | 0.9 | 0.87 | 0.84 | 0.88 | 0.89 | 0.89 | 0.91 | 0.94 | 0.95 | 0.94 | 0.93 | 0.95 | 0.95 | 0.97 | 1.05 | 1.06 | 1.04 | 1.07 | 1.02 | 1.03 | 1.01 | 1 | 1.01 | 1 | 0.99 | 0.99 | 0.96 | 0.95 | 0.95 | 0.89 | 0.89 | 0.88 | 0.89 | 0.9 | 0.9 | 0.9 | 0.91 | 0.91 | 0.94 | 0.95 | 0.99 | 1.05 | 1.09 | 1.1 | 1.11 | 1.11 | 1.08 | 1.12 | 1.14 | 1.15 | 1.13 | 1.13 | 1.11 | 1.09 | 1.06 | 1.04 | 1.03 | 1.02 | 1.04 | 1.01 | 0.97 | 0.98 | 1.03 | 1.01 | 1.01 | 1 | 0.99 | 1.03 | 1.07 | 1.08 | 1.07 | 1.12 | 1.12 | 1.08 | 1.04 | 1.04 | 1.05 | 1.08 | 1.07 | 1.07 | 1.07 | 1.07 | 1.07 | 1.03 | 1.06 | 1.08 | 1.07 | 1.09 | 1.06 | 1.01 | 1.04 | 1.06 | 1.06 | 1.07 | 1.07 | 1.08 | 1.07 | 1.07 | 1.08 | 1.07 | 1.14 | 1.19 | 1.18 | 1.12 | 1.13 | 1.11 | 1.12 | 1.11 | 1.1 | 1.1 | 1.09 | 1.13 | 1.13 | 1.12 | 1.12 | 1.12 | 1.11 | 1.11 | 1.11 | 1.11 | 1.11 | 1.15 | 1.14 | 1.09 | 1.07 | 1.07 | 1.03 | 1.02 | 1.03 | 1.04 | 1.04 | 1.05 | 1.05 | 1.04 | 1.03 | 1.06 | 1.09 | 1.09 | 1.11
25980 |  | 1.01 | 0.99 | 1 | 1.04 | 1.02 | 1 | 1 | 1 | 1.01 | 1 | 1.02 | 1.01 | 0.98 | 0.96 | 0.95 | 0.92 | 0.9 | 0.91 | 0.92 | 0.91 | 0.9 | 0.91 | 0.88 | 0.85 | 0.89 | 0.9 | 0.9 | 0.92 | 0.95 | 0.96 | 0.95 | 0.95 | 0.96 | 0.96 | 0.99 | 1.06 | 1.07 | 1.06 | 1.09 | 1.04 | 1.04 | 1.02 | 1.01 | 1.02 | 1.01 | 1 | 0.99 | 0.97 | 0.95 | 0.96 | 0.9 | 0.89 | 0.88 | 0.89 | 0.9 | 0.91 | 0.9 | 0.92 | 0.92 | 0.95 | 0.96 | 1 | 1.07 | 1.11 | 1.11 | 1.12 | 1.13 | 1.1 | 1.14 | 1.16 | 1.18 | 1.15 | 1.15 | 1.13 | 1.11 | 1.08 | 1.06 | 1.04 | 1.03 | 1.05 | 1.02 | 0.98 | 0.99 | 1.04 | 1.03 | 1.02 | 1.01 | 1 | 1.04 | 1.08 | 1.09 | 1.08 | 1.13 | 1.13 | 1.09 | 1.05 | 1.06 | 1.06 | 1.09 | 1.09 | 1.08 | 1.08 | 1.08 | 1.08 | 1.04 | 1.08 | 1.1 | 1.09 | 1.09 | 1.07 | 1.02 | 1.05 | 1.07 | 1.07 | 1.07 | 1.07 | 1.08 | 1.08 | 1.08 | 1.09 | 1.08 | 1.14 | 1.2 | 1.19 | 1.13 | 1.14 | 1.12 | 1.13 | 1.12 | 1.11 | 1.11 | 1.1 | 1.15 | 1.14 | 1.13 | 1.13 | 1.14 | 1.13 | 1.13 | 1.13 | 1.12 | 1.13 | 1.16 | 1.15 | 1.1 | 1.08 | 1.08 | 1.04 | 1.03 | 1.04 | 1.05 | 1.05 | 1.06 | 1.06 | 1.05 | 1.04 | 1.07 | 1.1 | 1.1 | 1.12
25992 |  | 1 | 0.98 | 0.98 | 1.02 | 1 | 0.98 | 0.98 | 0.98 | 1 | 0.99 | 1 | 0.99 | 0.96 | 0.94 | 0.93 | 0.91 | 0.88 | 0.9 | 0.9 | 0.9 | 0.89 | 0.89 | 0.87 | 0.84 | 0.87 | 0.88 | 0.88 | 0.9 | 0.93 | 0.94 | 0.93 | 0.93 | 0.94 | 0.94 | 0.97 | 1.04 | 1.05 | 1.03 | 1.06 | 1.02 | 1.02 | 1 | 0.99 | 1 | 0.99 | 0.98 | 0.98 | 0.95 | 0.94 | 0.94 | 0.88 | 0.88 | 0.87 | 0.88 | 0.89 | 0.89 | 0.89 | 0.9 | 0.9 | 0.93 | 0.95 | 0.98 | 1.05 | 1.09 | 1.09 | 1.1 | 1.1 | 1.08 | 1.12 | 1.13 | 1.15 | 1.12 | 1.13 | 1.11 | 1.09 | 1.05 | 1.03 | 1.02 | 1.01 | 1.03 | 1 | 0.96 | 0.97 | 1.02 | 1.01 | 1 | 0.99 | 0.98 | 1.03 | 1.06 | 1.07 | 1.06 | 1.11 | 1.11 | 1.07 | 1.03 | 1.04 | 1.05 | 1.08 | 1.07 | 1.06 | 1.06 | 1.06 | 1.07 | 1.02 | 1.06 | 1.08 | 1.07 | 1.07 | 1.05 | 1.01 | 1.03 | 1.05 | 1.05 | 1.05 | 1.06 | 1.06 | 1.06 | 1.06 | 1.07 | 1.07 | 1.13 | 1.18 | 1.18 | 1.11 | 1.12 | 1.11 | 1.11 | 1.1 | 1.09 | 1.09 | 1.09 | 1.13 | 1.13 | 1.11 | 1.11 | 1.11 | 1.11 | 1.1 | 1.11 | 1.1 | 1.11 | 1.14 | 1.13 | 1.08 | 1.06 | 1.06 | 1.03 | 1.02 | 1.02 | 1.04 | 1.03 | 1.05 | 1.05 | 1.04 | 1.02 | 1.05 | 1.09 | 1.09 | 1.11
25996 |  | 0.99 | 0.97 | 0.98 | 1.02 | 1 | 0.97 | 0.98 | 0.98 | 0.99 | 0.98 | 1 | 0.99 | 0.95 | 0.94 | 0.93 | 0.9 | 0.88 | 0.89 | 0.9 | 0.89 | 0.88 | 0.89 | 0.86 | 0.83 | 0.87 | 0.88 | 0.88 | 0.9 | 0.93 | 0.94 | 0.93 | 0.92 | 0.94 | 0.94 | 0.96 | 1.04 | 1.05 | 1.03 | 1.06 | 1.01 | 1.02 | 0.99 | 0.99 | 1 | 0.99 | 0.98 | 0.97 | 0.95 | 0.93 | 0.94 | 0.88 | 0.88 | 0.87 | 0.87 | 0.89 | 0.89 | 0.89 | 0.9 | 0.9 | 0.93 | 0.94 | 0.98 | 1.04 | 1.08 | 1.09 | 1.1 | 1.1 | 1.07 | 1.11 | 1.13 | 1.14 | 1.12 | 1.12 | 1.1 | 1.08 | 1.05 | 1.03 | 1.02 | 1.01 | 1.03 | 0.99 | 0.96 | 0.97 | 1.02 | 1 | 0.99 | 0.99 | 0.98 | 1.02 | 1.05 | 1.06 | 1.06 | 1.11 | 1.1 | 1.07 | 1.03 | 1.03 | 1.04 | 1.07 | 1.07 | 1.06 | 1.06 | 1.06 | 1.06 | 1.02 | 1.05 | 1.08 | 1.06 | 1.07 | 1.04 | 1 | 1.03 | 1.05 | 1.04 | 1.05 | 1.05 | 1.06 | 1.06 | 1.06 | 1.06 | 1.06 | 1.12 | 1.18 | 1.17 | 1.11 | 1.12 | 1.1 | 1.11 | 1.1 | 1.09 | 1.08 | 1.08 | 1.12 | 1.12 | 1.11 | 1.11 | 1.11 | 1.1 | 1.1 | 1.1 | 1.1 | 1.1 | 1.13 | 1.12 | 1.08 | 1.06 | 1.05 | 1.02 | 1.01 | 1.02 | 1.03 | 1.03 | 1.04 | 1.04 | 1.03 | 1.02 | 1.05 | 1.08 | 1.08 | 1.1
25997 |  | 1 | 0.98 | 0.98 | 1.02 | 1 | 0.98 | 0.98 | 0.98 | 1 | 0.99 | 1 | 0.99 | 0.96 | 0.94 | 0.94 | 0.91 | 0.89 | 0.9 | 0.91 | 0.9 | 0.89 | 0.9 | 0.87 | 0.84 | 0.87 | 0.89 | 0.89 | 0.9 | 0.93 | 0.94 | 0.93 | 0.93 | 0.94 | 0.95 | 0.97 | 1.04 | 1.05 | 1.03 | 1.06 | 1.02 | 1.02 | 1 | 1 | 1.01 | 0.99 | 0.99 | 0.98 | 0.96 | 0.94 | 0.95 | 0.89 | 0.89 | 0.87 | 0.88 | 0.9 | 0.9 | 0.89 | 0.91 | 0.91 | 0.94 | 0.95 | 0.99 | 1.05 | 1.09 | 1.09 | 1.1 | 1.1 | 1.08 | 1.12 | 1.13 | 1.15 | 1.12 | 1.13 | 1.1 | 1.08 | 1.05 | 1.03 | 1.02 | 1.01 | 1.03 | 1 | 0.96 | 0.97 | 1.02 | 1.01 | 1 | 0.99 | 0.99 | 1.03 | 1.06 | 1.07 | 1.06 | 1.11 | 1.11 | 1.07 | 1.04 | 1.04 | 1.05 | 1.07 | 1.07 | 1.06 | 1.06 | 1.06 | 1.07 | 1.02 | 1.06 | 1.08 | 1.07 | 1.08 | 1.05 | 1.01 | 1.04 | 1.06 | 1.05 | 1.06 | 1.06 | 1.07 | 1.07 | 1.07 | 1.08 | 1.07 | 1.13 | 1.19 | 1.18 | 1.12 | 1.13 | 1.11 | 1.12 | 1.11 | 1.1 | 1.09 | 1.09 | 1.13 | 1.13 | 1.12 | 1.11 | 1.12 | 1.11 | 1.11 | 1.11 | 1.11 | 1.11 | 1.14 | 1.13 | 1.09 | 1.07 | 1.06 | 1.03 | 1.02 | 1.03 | 1.04 | 1.04 | 1.05 | 1.05 | 1.04 | 1.03 | 1.06 | 1.09 | 1.09 | 1.11
25999 |  | 0.99 | 0.98 | 0.98 | 1.02 | 1 | 0.98 | 0.98 | 0.98 | 0.99 | 0.98 | 1 | 0.99 | 0.96 | 0.94 | 0.93 | 0.91 | 0.88 | 0.9 | 0.9 | 0.9 | 0.88 | 0.89 | 0.87 | 0.83 | 0.87 | 0.88 | 0.88 | 0.9 | 0.93 | 0.94 | 0.93 | 0.93 | 0.94 | 0.94 | 0.96 | 1.04 | 1.05 | 1.03 | 1.06 | 1.02 | 1.02 | 1 | 0.99 | 1 | 0.99 | 0.98 | 0.98 | 0.95 | 0.94 | 0.94 | 0.88 | 0.88 | 0.87 | 0.88 | 0.89 | 0.89 | 0.89 | 0.9 | 0.9 | 0.93 | 0.94 | 0.98 | 1.05 | 1.09 | 1.09 | 1.1 | 1.1 | 1.07 | 1.11 | 1.13 | 1.15 | 1.12 | 1.12 | 1.1 | 1.08 | 1.05 | 1.03 | 1.02 | 1.01 | 1.03 | 1 | 0.96 | 0.97 | 1.02 | 1 | 1 | 0.99 | 0.98 | 1.02 | 1.06 | 1.07 | 1.06 | 1.11 | 1.11 | 1.07 | 1.03 | 1.04 | 1.05 | 1.07 | 1.07 | 1.06 | 1.06 | 1.06 | 1.06 | 1.02 | 1.06 | 1.08 | 1.07 | 1.07 | 1.05 | 1.01 | 1.03 | 1.05 | 1.05 | 1.05 | 1.06 | 1.06 | 1.06 | 1.06 | 1.07 | 1.07 | 1.13 | 1.18 | 1.18 | 1.11 | 1.12 | 1.11 | 1.11 | 1.1 | 1.09 | 1.09 | 1.09 | 1.12 | 1.12 | 1.11 | 1.11 | 1.11 | 1.1 | 1.1 | 1.1 | 1.1 | 1.1 | 1.14 | 1.13 | 1.08 | 1.06 | 1.06 | 1.03 | 1.02 | 1.02 | 1.04 | 1.03 | 1.05 | 1.05 | 1.04 | 1.02 | 1.05 | 1.09 | 1.09 | 1.11
26121 |  | 1.08 | 1.07 | 1.07 | 1.12 | 1.1 | 1.08 | 1.09 | 1.09 | 1.11 | 1.1 | 1.12 | 1.12 | 1.09 | 1.08 | 1.07 | 1.04 | 1 | 1.01 | 1.02 | 1.01 | 0.99 | 1 | 0.97 | 0.94 | 0.98 | 0.99 | 0.99 | 1.02 | 1.07 | 1.07 | 1.06 | 1.06 | 1.08 | 1.1 | 1.11 | 1.2 | 1.22 | 1.18 | 1.21 | 1.15 | 1.15 | 1.13 | 1.13 | 1.14 | 1.11 | 1.1 | 1.1 | 1.08 | 1.05 | 1.07 | 1 | 1 | 0.98 | 0.98 | 0.99 | 0.99 | 0.99 | 1.01 | 1.01 | 1.03 | 1.05 | 1.1 | 1.18 | 1.23 | 1.24 | 1.26 | 1.26 | 1.23 | 1.27 | 1.29 | 1.32 | 1.29 | 1.29 | 1.25 | 1.23 | 1.19 | 1.18 | 1.16 | 1.16 | 1.18 | 1.14 | 1.09 | 1.1 | 1.15 | 1.14 | 1.14 | 1.13 | 1.12 | 1.16 | 1.19 | 1.19 | 1.19 | 1.24 | 1.24 | 1.19 | 1.14 | 1.13 | 1.13 | 1.17 | 1.17 | 1.16 | 1.16 | 1.16 | 1.17 | 1.12 | 1.16 | 1.18 | 1.18 | 1.22 | 1.18 | 1.12 | 1.17 | 1.19 | 1.19 | 1.19 | 1.19 | 1.2 | 1.19 | 1.2 | 1.21 | 1.18 | 1.26 | 1.32 | 1.29 | 1.22 | 1.23 | 1.22 | 1.23 | 1.23 | 1.22 | 1.21 | 1.21 | 1.25 | 1.25 | 1.24 | 1.25 | 1.26 | 1.26 | 1.26 | 1.26 | 1.26 | 1.25 | 1.28 | 1.28 | 1.23 | 1.2 | 1.19 | 1.14 | 1.12 | 1.12 | 1.13 | 1.13 | 1.14 | 1.14 | 1.13 | 1.12 | 1.14 | 1.18 | 1.18 | 1.21
26122 |  | 1.08 | 1.06 | 1.06 | 1.11 | 1.09 | 1.07 | 1.08 | 1.08 | 1.1 | 1.09 | 1.12 | 1.11 | 1.09 | 1.07 | 1.07 | 1.03 | 1 | 1.01 | 1.01 | 1 | 0.99 | 0.99 | 0.96 | 0.93 | 0.97 | 0.99 | 0.99 | 1.02 | 1.06 | 1.07 | 1.05 | 1.05 | 1.07 | 1.09 | 1.1 | 1.19 | 1.2 | 1.17 | 1.2 | 1.14 | 1.14 | 1.12 | 1.12 | 1.13 | 1.11 | 1.1 | 1.09 | 1.07 | 1.05 | 1.06 | 0.99 | 0.99 | 0.97 | 0.98 | 0.99 | 0.99 | 0.99 | 1 | 1 | 1.03 | 1.05 | 1.09 | 1.17 | 1.22 | 1.23 | 1.25 | 1.25 | 1.22 | 1.26 | 1.28 | 1.31 | 1.28 | 1.28 | 1.24 | 1.22 | 1.18 | 1.17 | 1.16 | 1.15 | 1.17 | 1.13 | 1.08 | 1.09 | 1.15 | 1.13 | 1.14 | 1.12 | 1.11 | 1.15 | 1.18 | 1.18 | 1.18 | 1.24 | 1.23 | 1.18 | 1.13 | 1.12 | 1.13 | 1.17 | 1.16 | 1.16 | 1.15 | 1.16 | 1.16 | 1.11 | 1.15 | 1.18 | 1.17 | 1.21 | 1.17 | 1.12 | 1.16 | 1.18 | 1.18 | 1.18 | 1.18 | 1.19 | 1.19 | 1.19 | 1.2 | 1.18 | 1.25 | 1.31 | 1.28 | 1.22 | 1.22 | 1.21 | 1.22 | 1.22 | 1.21 | 1.21 | 1.2 | 1.24 | 1.25 | 1.23 | 1.24 | 1.25 | 1.25 | 1.25 | 1.25 | 1.25 | 1.24 | 1.27 | 1.27 | 1.22 | 1.19 | 1.18 | 1.13 | 1.11 | 1.12 | 1.13 | 1.13 | 1.14 | 1.14 | 1.12 | 1.11 | 1.14 | 1.17 | 1.17 | 1.2
26123 |  | 1.08 | 1.06 | 1.07 | 1.11 | 1.09 | 1.08 | 1.08 | 1.08 | 1.1 | 1.09 | 1.12 | 1.12 | 1.09 | 1.07 | 1.07 | 1.03 | 1 | 1.01 | 1.01 | 1.01 | 0.99 | 1 | 0.97 | 0.93 | 0.97 | 0.99 | 0.99 | 1.02 | 1.06 | 1.07 | 1.06 | 1.05 | 1.08 | 1.09 | 1.1 | 1.2 | 1.21 | 1.18 | 1.21 | 1.15 | 1.14 | 1.12 | 1.12 | 1.13 | 1.11 | 1.1 | 1.1 | 1.07 | 1.05 | 1.06 | 0.99 | 0.99 | 0.97 | 0.98 | 0.99 | 0.99 | 0.99 | 1.01 | 1 | 1.03 | 1.05 | 1.1 | 1.18 | 1.22 | 1.23 | 1.25 | 1.25 | 1.22 | 1.27 | 1.29 | 1.31 | 1.28 | 1.28 | 1.25 | 1.22 | 1.18 | 1.18 | 1.16 | 1.15 | 1.17 | 1.13 | 1.08 | 1.09 | 1.15 | 1.14 | 1.14 | 1.13 | 1.12 | 1.15 | 1.18 | 1.19 | 1.18 | 1.24 | 1.24 | 1.19 | 1.14 | 1.12 | 1.13 | 1.17 | 1.16 | 1.16 | 1.16 | 1.16 | 1.16 | 1.12 | 1.16 | 1.18 | 1.18 | 1.22 | 1.17 | 1.12 | 1.17 | 1.19 | 1.18 | 1.18 | 1.18 | 1.2 | 1.19 | 1.19 | 1.2 | 1.18 | 1.25 | 1.31 | 1.29 | 1.22 | 1.23 | 1.22 | 1.22 | 1.22 | 1.22 | 1.21 | 1.21 | 1.25 | 1.25 | 1.24 | 1.25 | 1.26 | 1.25 | 1.25 | 1.25 | 1.25 | 1.25 | 1.28 | 1.27 | 1.23 | 1.19 | 1.19 | 1.14 | 1.12 | 1.12 | 1.13 | 1.13 | 1.14 | 1.14 | 1.12 | 1.11 | 1.14 | 1.17 | 1.18 | 1.2
26125 |  | 1.08 | 1.06 | 1.06 | 1.11 | 1.09 | 1.07 | 1.08 | 1.08 | 1.1 | 1.09 | 1.12 | 1.11 | 1.08 | 1.07 | 1.06 | 1.03 | 0.99 | 1.01 | 1.01 | 1 | 0.99 | 0.99 | 0.96 | 0.93 | 0.97 | 0.98 | 0.98 | 1.01 | 1.06 | 1.06 | 1.05 | 1.05 | 1.07 | 1.09 | 1.1 | 1.19 | 1.2 | 1.17 | 1.2 | 1.14 | 1.14 | 1.12 | 1.12 | 1.13 | 1.11 | 1.09 | 1.09 | 1.07 | 1.05 | 1.06 | 0.99 | 0.99 | 0.97 | 0.98 | 0.99 | 0.99 | 0.98 | 1 | 1 | 1.02 | 1.04 | 1.09 | 1.17 | 1.22 | 1.23 | 1.24 | 1.24 | 1.22 | 1.26 | 1.28 | 1.3 | 1.28 | 1.27 | 1.24 | 1.22 | 1.18 | 1.17 | 1.15 | 1.15 | 1.17 | 1.13 | 1.08 | 1.09 | 1.14 | 1.13 | 1.13 | 1.12 | 1.11 | 1.15 | 1.18 | 1.18 | 1.18 | 1.23 | 1.23 | 1.18 | 1.13 | 1.12 | 1.13 | 1.16 | 1.16 | 1.15 | 1.15 | 1.15 | 1.16 | 1.11 | 1.15 | 1.17 | 1.17 | 1.21 | 1.17 | 1.11 | 1.16 | 1.18 | 1.18 | 1.18 | 1.18 | 1.19 | 1.19 | 1.19 | 1.2 | 1.18 | 1.25 | 1.31 | 1.28 | 1.21 | 1.22 | 1.21 | 1.22 | 1.22 | 1.21 | 1.2 | 1.2 | 1.24 | 1.24 | 1.23 | 1.24 | 1.25 | 1.25 | 1.24 | 1.24 | 1.25 | 1.24 | 1.27 | 1.27 | 1.22 | 1.19 | 1.18 | 1.13 | 1.11 | 1.12 | 1.13 | 1.12 | 1.14 | 1.13 | 1.12 | 1.11 | 1.14 | 1.17 | 1.17 | 1.2
26127 |  | 1.07 | 1.05 | 1.06 | 1.1 | 1.08 | 1.07 | 1.07 | 1.07 | 1.09 | 1.08 | 1.11 | 1.1 | 1.07 | 1.06 | 1.06 | 1.02 | 0.99 | 1 | 1 | 1 | 0.98 | 0.99 | 0.96 | 0.92 | 0.96 | 0.98 | 0.98 | 1.01 | 1.05 | 1.05 | 1.04 | 1.04 | 1.06 | 1.08 | 1.09 | 1.18 | 1.19 | 1.16 | 1.19 | 1.13 | 1.13 | 1.11 | 1.11 | 1.12 | 1.1 | 1.09 | 1.08 | 1.06 | 1.04 | 1.05 | 0.98 | 0.98 | 0.97 | 0.97 | 0.98 | 0.98 | 0.98 | 1 | 1 | 1.02 | 1.04 | 1.08 | 1.16 | 1.21 | 1.22 | 1.23 | 1.23 | 1.21 | 1.25 | 1.27 | 1.29 | 1.26 | 1.26 | 1.23 | 1.21 | 1.17 | 1.16 | 1.14 | 1.13 | 1.15 | 1.12 | 1.07 | 1.08 | 1.13 | 1.12 | 1.12 | 1.11 | 1.1 | 1.14 | 1.17 | 1.18 | 1.17 | 1.23 | 1.22 | 1.18 | 1.13 | 1.11 | 1.12 | 1.16 | 1.15 | 1.15 | 1.15 | 1.15 | 1.15 | 1.11 | 1.14 | 1.17 | 1.17 | 1.2 | 1.16 | 1.11 | 1.15 | 1.18 | 1.17 | 1.17 | 1.17 | 1.19 | 1.18 | 1.18 | 1.19 | 1.17 | 1.24 | 1.3 | 1.27 | 1.21 | 1.22 | 1.21 | 1.21 | 1.21 | 1.2 | 1.2 | 1.19 | 1.24 | 1.24 | 1.22 | 1.23 | 1.24 | 1.24 | 1.23 | 1.23 | 1.24 | 1.23 | 1.26 | 1.26 | 1.21 | 1.18 | 1.17 | 1.13 | 1.11 | 1.11 | 1.12 | 1.12 | 1.13 | 1.13 | 1.11 | 1.1 | 1.13 | 1.16 | 1.17 | 1.19
26129 |  | 1.06 | 1.05 | 1.05 | 1.09 | 1.08 | 1.06 | 1.06 | 1.06 | 1.08 | 1.07 | 1.1 | 1.09 | 1.07 | 1.05 | 1.05 | 1.01 | 0.98 | 0.99 | 1 | 0.99 | 0.97 | 0.98 | 0.95 | 0.92 | 0.96 | 0.97 | 0.97 | 1 | 1.04 | 1.04 | 1.03 | 1.03 | 1.05 | 1.07 | 1.07 | 1.16 | 1.18 | 1.15 | 1.17 | 1.12 | 1.12 | 1.1 | 1.1 | 1.11 | 1.09 | 1.08 | 1.08 | 1.05 | 1.03 | 1.04 | 0.98 | 0.98 | 0.96 | 0.97 | 0.98 | 0.98 | 0.97 | 0.99 | 0.99 | 1.01 | 1.03 | 1.08 | 1.15 | 1.2 | 1.21 | 1.22 | 1.22 | 1.19 | 1.23 | 1.25 | 1.27 | 1.25 | 1.25 | 1.21 | 1.19 | 1.16 | 1.14 | 1.13 | 1.12 | 1.14 | 1.1 | 1.06 | 1.07 | 1.12 | 1.11 | 1.11 | 1.1 | 1.1 | 1.13 | 1.16 | 1.17 | 1.16 | 1.22 | 1.22 | 1.17 | 1.12 | 1.11 | 1.11 | 1.15 | 1.14 | 1.14 | 1.14 | 1.14 | 1.14 | 1.1 | 1.13 | 1.16 | 1.16 | 1.19 | 1.15 | 1.1 | 1.15 | 1.17 | 1.16 | 1.17 | 1.17 | 1.18 | 1.18 | 1.18 | 1.19 | 1.16 | 1.23 | 1.29 | 1.27 | 1.2 | 1.21 | 1.2 | 1.2 | 1.2 | 1.19 | 1.19 | 1.19 | 1.23 | 1.23 | 1.21 | 1.22 | 1.23 | 1.22 | 1.22 | 1.22 | 1.23 | 1.22 | 1.25 | 1.25 | 1.2 | 1.17 | 1.17 | 1.12 | 1.1 | 1.1 | 1.12 | 1.11 | 1.12 | 1.12 | 1.11 | 1.1 | 1.12 | 1.16 | 1.16 | 1.19
26131 |  | 1.05 | 1.03 | 1.03 | 1.08 | 1.06 | 1.04 | 1.04 | 1.04 | 1.06 | 1.05 | 1.08 | 1.07 | 1.05 | 1.03 | 1.03 | 1 | 0.97 | 0.98 | 0.98 | 0.98 | 0.96 | 0.96 | 0.94 | 0.9 | 0.94 | 0.96 | 0.96 | 0.98 | 1.02 | 1.02 | 1.01 | 1.01 | 1.03 | 1.04 | 1.05 | 1.14 | 1.15 | 1.12 | 1.15 | 1.1 | 1.1 | 1.08 | 1.08 | 1.09 | 1.07 | 1.06 | 1.06 | 1.04 | 1.02 | 1.03 | 0.97 | 0.97 | 0.95 | 0.95 | 0.96 | 0.96 | 0.96 | 0.98 | 0.98 | 1 | 1.02 | 1.06 | 1.13 | 1.17 | 1.18 | 1.19 | 1.19 | 1.16 | 1.2 | 1.22 | 1.24 | 1.22 | 1.22 | 1.18 | 1.16 | 1.13 | 1.12 | 1.11 | 1.1 | 1.12 | 1.08 | 1.04 | 1.05 | 1.1 | 1.09 | 1.09 | 1.08 | 1.08 | 1.11 | 1.14 | 1.15 | 1.14 | 1.2 | 1.2 | 1.15 | 1.1 | 1.09 | 1.09 | 1.13 | 1.12 | 1.12 | 1.12 | 1.12 | 1.12 | 1.08 | 1.11 | 1.13 | 1.13 | 1.17 | 1.13 | 1.08 | 1.13 | 1.15 | 1.15 | 1.15 | 1.15 | 1.17 | 1.16 | 1.16 | 1.17 | 1.15 | 1.21 | 1.27 | 1.25 | 1.19 | 1.19 | 1.18 | 1.19 | 1.18 | 1.18 | 1.17 | 1.17 | 1.2 | 1.2 | 1.19 | 1.2 | 1.21 | 1.2 | 1.2 | 1.2 | 1.2 | 1.2 | 1.23 | 1.22 | 1.18 | 1.15 | 1.15 | 1.1 | 1.08 | 1.09 | 1.1 | 1.1 | 1.11 | 1.11 | 1.09 | 1.08 | 1.11 | 1.14 | 1.14 | 1.17
26133 |  | 1.06 | 1.04 | 1.04 | 1.09 | 1.07 | 1.05 | 1.05 | 1.05 | 1.07 | 1.07 | 1.09 | 1.08 | 1.06 | 1.04 | 1.04 | 1.01 | 0.98 | 0.99 | 0.99 | 0.99 | 0.97 | 0.97 | 0.95 | 0.91 | 0.95 | 0.97 | 0.97 | 0.99 | 1.03 | 1.04 | 1.02 | 1.02 | 1.04 | 1.06 | 1.07 | 1.15 | 1.17 | 1.14 | 1.16 | 1.11 | 1.11 | 1.09 | 1.09 | 1.1 | 1.08 | 1.07 | 1.07 | 1.05 | 1.03 | 1.04 | 0.97 | 0.98 | 0.96 | 0.96 | 0.97 | 0.97 | 0.97 | 0.99 | 0.99 | 1.01 | 1.03 | 1.07 | 1.15 | 1.19 | 1.2 | 1.21 | 1.21 | 1.18 | 1.22 | 1.24 | 1.26 | 1.24 | 1.24 | 1.2 | 1.18 | 1.15 | 1.14 | 1.12 | 1.11 | 1.14 | 1.1 | 1.05 | 1.07 | 1.12 | 1.11 | 1.11 | 1.1 | 1.09 | 1.12 | 1.15 | 1.16 | 1.15 | 1.21 | 1.21 | 1.16 | 1.11 | 1.1 | 1.11 | 1.14 | 1.14 | 1.13 | 1.13 | 1.13 | 1.13 | 1.09 | 1.13 | 1.15 | 1.15 | 1.19 | 1.15 | 1.09 | 1.14 | 1.16 | 1.16 | 1.16 | 1.16 | 1.18 | 1.17 | 1.17 | 1.18 | 1.16 | 1.23 | 1.28 | 1.26 | 1.2 | 1.21 | 1.19 | 1.2 | 1.2 | 1.19 | 1.18 | 1.18 | 1.22 | 1.22 | 1.21 | 1.21 | 1.22 | 1.22 | 1.21 | 1.21 | 1.22 | 1.22 | 1.24 | 1.24 | 1.2 | 1.16 | 1.16 | 1.11 | 1.09 | 1.1 | 1.11 | 1.11 | 1.12 | 1.12 | 1.1 | 1.09 | 1.12 | 1.15 | 1.15 | 1.18
26135 |  | 1.06 | 1.04 | 1.05 | 1.09 | 1.07 | 1.05 | 1.06 | 1.06 | 1.08 | 1.07 | 1.09 | 1.09 | 1.06 | 1.05 | 1.04 | 1.01 | 0.98 | 0.99 | 1 | 0.99 | 0.97 | 0.98 | 0.95 | 0.92 | 0.95 | 0.97 | 0.97 | 1 | 1.04 | 1.04 | 1.03 | 1.03 | 1.05 | 1.06 | 1.07 | 1.16 | 1.17 | 1.14 | 1.17 | 1.12 | 1.12 | 1.1 | 1.1 | 1.11 | 1.09 | 1.07 | 1.07 | 1.05 | 1.03 | 1.04 | 0.98 | 0.98 | 0.96 | 0.96 | 0.97 | 0.98 | 0.97 | 0.99 | 0.99 | 1.01 | 1.03 | 1.07 | 1.15 | 1.19 | 1.2 | 1.21 | 1.21 | 1.19 | 1.23 | 1.25 | 1.27 | 1.24 | 1.24 | 1.21 | 1.19 | 1.15 | 1.14 | 1.13 | 1.12 | 1.14 | 1.1 | 1.06 | 1.07 | 1.12 | 1.11 | 1.11 | 1.1 | 1.09 | 1.13 | 1.16 | 1.16 | 1.16 | 1.21 | 1.21 | 1.17 | 1.12 | 1.1 | 1.11 | 1.14 | 1.14 | 1.14 | 1.13 | 1.14 | 1.14 | 1.09 | 1.13 | 1.15 | 1.15 | 1.19 | 1.15 | 1.1 | 1.14 | 1.17 | 1.16 | 1.16 | 1.17 | 1.18 | 1.17 | 1.17 | 1.19 | 1.16 | 1.23 | 1.29 | 1.26 | 1.2 | 1.21 | 1.2 | 1.2 | 1.2 | 1.19 | 1.19 | 1.18 | 1.22 | 1.22 | 1.21 | 1.22 | 1.23 | 1.22 | 1.22 | 1.22 | 1.22 | 1.22 | 1.25 | 1.24 | 1.2 | 1.17 | 1.16 | 1.12 | 1.1 | 1.1 | 1.11 | 1.11 | 1.12 | 1.12 | 1.11 | 1.1 | 1.12 | 1.16 | 1.16 | 1.18
26160 |  | 1.05 | 1.03 | 1.04 | 1.08 | 1.06 | 1.04 | 1.05 | 1.05 | 1.07 | 1.06 | 1.08 | 1.08 | 1.05 | 1.03 | 1.03 | 1 | 0.97 | 0.98 | 0.99 | 0.98 | 0.96 | 0.97 | 0.94 | 0.91 | 0.95 | 0.96 | 0.96 | 0.99 | 1.03 | 1.03 | 1.02 | 1.02 | 1.04 | 1.05 | 1.06 | 1.15 | 1.16 | 1.13 | 1.16 | 1.1 | 1.1 | 1.09 | 1.09 | 1.1 | 1.07 | 1.06 | 1.06 | 1.04 | 1.02 | 1.03 | 0.97 | 0.97 | 0.95 | 0.95 | 0.96 | 0.97 | 0.96 | 0.98 | 0.98 | 1 | 1.02 | 1.06 | 1.14 | 1.18 | 1.19 | 1.2 | 1.2 | 1.17 | 1.21 | 1.23 | 1.25 | 1.23 | 1.23 | 1.19 | 1.17 | 1.14 | 1.13 | 1.11 | 1.1 | 1.13 | 1.09 | 1.05 | 1.06 | 1.11 | 1.1 | 1.1 | 1.09 | 1.08 | 1.11 | 1.14 | 1.15 | 1.15 | 1.2 | 1.2 | 1.15 | 1.11 | 1.09 | 1.1 | 1.13 | 1.13 | 1.13 | 1.13 | 1.13 | 1.13 | 1.08 | 1.12 | 1.14 | 1.14 | 1.18 | 1.14 | 1.09 | 1.13 | 1.15 | 1.15 | 1.15 | 1.15 | 1.17 | 1.16 | 1.16 | 1.17 | 1.15 | 1.22 | 1.27 | 1.25 | 1.19 | 1.2 | 1.18 | 1.19 | 1.19 | 1.18 | 1.17 | 1.17 | 1.21 | 1.21 | 1.2 | 1.2 | 1.21 | 1.21 | 1.2 | 1.21 | 1.21 | 1.21 | 1.24 | 1.23 | 1.19 | 1.16 | 1.15 | 1.11 | 1.09 | 1.09 | 1.11 | 1.1 | 1.11 | 1.11 | 1.1 | 1.09 | 1.11 | 1.15 | 1.15 | 1.17
26169 |  | 1.05 | 1.04 | 1.04 | 1.08 | 1.06 | 1.04 | 1.05 | 1.05 | 1.07 | 1.06 | 1.08 | 1.08 | 1.06 | 1.04 | 1.04 | 1.01 | 0.97 | 0.99 | 0.99 | 0.98 | 0.97 | 0.97 | 0.94 | 0.91 | 0.95 | 0.96 | 0.96 | 0.99 | 1.03 | 1.03 | 1.02 | 1.02 | 1.04 | 1.05 | 1.06 | 1.15 | 1.16 | 1.13 | 1.16 | 1.11 | 1.11 | 1.09 | 1.09 | 1.1 | 1.08 | 1.07 | 1.06 | 1.04 | 1.02 | 1.04 | 0.97 | 0.97 | 0.95 | 0.96 | 0.97 | 0.97 | 0.97 | 0.99 | 0.99 | 1.01 | 1.02 | 1.07 | 1.14 | 1.18 | 1.19 | 1.2 | 1.2 | 1.18 | 1.21 | 1.23 | 1.25 | 1.23 | 1.23 | 1.19 | 1.17 | 1.14 | 1.13 | 1.12 | 1.1 | 1.13 | 1.09 | 1.05 | 1.06 | 1.11 | 1.1 | 1.1 | 1.09 | 1.08 | 1.12 | 1.15 | 1.15 | 1.15 | 1.2 | 1.2 | 1.16 | 1.11 | 1.09 | 1.1 | 1.14 | 1.13 | 1.13 | 1.13 | 1.13 | 1.13 | 1.09 | 1.12 | 1.14 | 1.14 | 1.18 | 1.14 | 1.09 | 1.14 | 1.16 | 1.15 | 1.16 | 1.16 | 1.17 | 1.17 | 1.17 | 1.18 | 1.16 | 1.22 | 1.28 | 1.25 | 1.19 | 1.2 | 1.19 | 1.19 | 1.19 | 1.18 | 1.18 | 1.17 | 1.21 | 1.21 | 1.2 | 1.2 | 1.22 | 1.21 | 1.21 | 1.21 | 1.21 | 1.21 | 1.24 | 1.24 | 1.19 | 1.16 | 1.16 | 1.11 | 1.09 | 1.1 | 1.11 | 1.11 | 1.12 | 1.12 | 1.1 | 1.09 | 1.12 | 1.15 | 1.15 | 1.18
26180 |  | 1.04 | 1.03 | 1.03 | 1.07 | 1.06 | 1.04 | 1.04 | 1.04 | 1.06 | 1.05 | 1.07 | 1.07 | 1.04 | 1.03 | 1.02 | 0.99 | 0.96 | 0.97 | 0.98 | 0.97 | 0.95 | 0.96 | 0.93 | 0.9 | 0.94 | 0.95 | 0.95 | 0.98 | 1.02 | 1.02 | 1.01 | 1.01 | 1.03 | 1.04 | 1.05 | 1.14 | 1.15 | 1.12 | 1.15 | 1.1 | 1.1 | 1.08 | 1.08 | 1.09 | 1.07 | 1.06 | 1.05 | 1.03 | 1.01 | 1.02 | 0.96 | 0.96 | 0.94 | 0.95 | 0.96 | 0.96 | 0.96 | 0.97 | 0.97 | 1 | 1.01 | 1.05 | 1.13 | 1.17 | 1.18 | 1.19 | 1.19 | 1.16 | 1.2 | 1.22 | 1.24 | 1.22 | 1.22 | 1.18 | 1.16 | 1.13 | 1.12 | 1.11 | 1.09 | 1.12 | 1.08 | 1.04 | 1.05 | 1.1 | 1.09 | 1.09 | 1.08 | 1.07 | 1.11 | 1.13 | 1.14 | 1.14 | 1.19 | 1.19 | 1.14 | 1.1 | 1.09 | 1.09 | 1.13 | 1.12 | 1.12 | 1.12 | 1.12 | 1.12 | 1.08 | 1.11 | 1.13 | 1.13 | 1.17 | 1.13 | 1.08 | 1.12 | 1.14 | 1.14 | 1.14 | 1.14 | 1.16 | 1.15 | 1.15 | 1.16 | 1.14 | 1.21 | 1.26 | 1.24 | 1.18 | 1.19 | 1.18 | 1.18 | 1.18 | 1.17 | 1.17 | 1.16 | 1.2 | 1.2 | 1.19 | 1.19 | 1.2 | 1.2 | 1.19 | 1.2 | 1.2 | 1.2 | 1.22 | 1.22 | 1.18 | 1.15 | 1.14 | 1.1 | 1.08 | 1.09 | 1.1 | 1.09 | 1.1 | 1.1 | 1.09 | 1.08 | 1.11 | 1.14 | 1.14 | 1.16
26188 |  | 1.05 | 1.03 | 1.03 | 1.08 | 1.06 | 1.04 | 1.04 | 1.04 | 1.06 | 1.05 | 1.08 | 1.07 | 1.05 | 1.03 | 1.03 | 1 | 0.97 | 0.98 | 0.98 | 0.98 | 0.96 | 0.97 | 0.94 | 0.91 | 0.94 | 0.96 | 0.96 | 0.98 | 1.02 | 1.03 | 1.01 | 1.01 | 1.03 | 1.04 | 1.05 | 1.14 | 1.15 | 1.12 | 1.15 | 1.1 | 1.1 | 1.08 | 1.08 | 1.09 | 1.07 | 1.06 | 1.06 | 1.04 | 1.02 | 1.03 | 0.97 | 0.97 | 0.95 | 0.95 | 0.96 | 0.96 | 0.96 | 0.98 | 0.98 | 1 | 1.02 | 1.06 | 1.13 | 1.17 | 1.18 | 1.19 | 1.19 | 1.17 | 1.2 | 1.22 | 1.24 | 1.22 | 1.22 | 1.18 | 1.16 | 1.13 | 1.12 | 1.11 | 1.1 | 1.12 | 1.08 | 1.04 | 1.05 | 1.1 | 1.09 | 1.09 | 1.08 | 1.08 | 1.11 | 1.14 | 1.15 | 1.14 | 1.2 | 1.2 | 1.15 | 1.1 | 1.09 | 1.1 | 1.13 | 1.13 | 1.12 | 1.12 | 1.12 | 1.12 | 1.08 | 1.11 | 1.13 | 1.14 | 1.18 | 1.13 | 1.08 | 1.13 | 1.15 | 1.15 | 1.15 | 1.15 | 1.17 | 1.16 | 1.16 | 1.17 | 1.15 | 1.21 | 1.27 | 1.25 | 1.19 | 1.2 | 1.18 | 1.19 | 1.18 | 1.18 | 1.17 | 1.17 | 1.2 | 1.2 | 1.19 | 1.2 | 1.21 | 1.2 | 1.2 | 1.2 | 1.2 | 1.2 | 1.23 | 1.23 | 1.19 | 1.15 | 1.15 | 1.1 | 1.09 | 1.09 | 1.11 | 1.1 | 1.11 | 1.11 | 1.1 | 1.09 | 1.11 | 1.14 | 1.15 | 1.17
26197 |  | 1.03 | 1.01 | 1.01 | 1.05 | 1.04 | 1.02 | 1.02 | 1.02 | 1.04 | 1.03 | 1.06 | 1.05 | 1.03 | 1.01 | 1.01 | 0.98 | 0.95 | 0.96 | 0.97 | 0.96 | 0.94 | 0.95 | 0.92 | 0.89 | 0.93 | 0.94 | 0.94 | 0.97 | 1 | 1.01 | 0.99 | 0.99 | 1.01 | 1.02 | 1.03 | 1.11 | 1.12 | 1.1 | 1.12 | 1.07 | 1.08 | 1.06 | 1.06 | 1.07 | 1.05 | 1.04 | 1.04 | 1.02 | 1 | 1.01 | 0.95 | 0.95 | 0.93 | 0.94 | 0.95 | 0.95 | 0.95 | 0.97 | 0.96 | 0.98 | 1 | 1.04 | 1.11 | 1.15 | 1.16 | 1.17 | 1.17 | 1.14 | 1.18 | 1.19 | 1.21 | 1.19 | 1.19 | 1.16 | 1.14 | 1.11 | 1.1 | 1.09 | 1.08 | 1.1 | 1.06 | 1.02 | 1.04 | 1.08 | 1.07 | 1.08 | 1.07 | 1.06 | 1.09 | 1.12 | 1.12 | 1.12 | 1.17 | 1.17 | 1.13 | 1.08 | 1.07 | 1.07 | 1.11 | 1.1 | 1.1 | 1.1 | 1.1 | 1.1 | 1.06 | 1.09 | 1.11 | 1.11 | 1.15 | 1.11 | 1.06 | 1.11 | 1.13 | 1.12 | 1.13 | 1.13 | 1.15 | 1.14 | 1.14 | 1.15 | 1.13 | 1.19 | 1.25 | 1.22 | 1.16 | 1.17 | 1.16 | 1.16 | 1.16 | 1.15 | 1.15 | 1.14 | 1.18 | 1.18 | 1.17 | 1.17 | 1.18 | 1.17 | 1.17 | 1.17 | 1.18 | 1.18 | 1.2 | 1.2 | 1.16 | 1.13 | 1.12 | 1.08 | 1.06 | 1.07 | 1.08 | 1.08 | 1.09 | 1.09 | 1.07 | 1.06 | 1.09 | 1.12 | 1.12 | 1.14
26203 |  | 1.05 | 1.03 | 1.03 | 1.07 | 1.06 | 1.04 | 1.04 | 1.04 | 1.06 | 1.05 | 1.08 | 1.07 | 1.05 | 1.03 | 1.03 | 1 | 0.97 | 0.98 | 0.98 | 0.98 | 0.96 | 0.96 | 0.94 | 0.9 | 0.94 | 0.96 | 0.96 | 0.98 | 1.02 | 1.03 | 1.01 | 1.01 | 1.03 | 1.04 | 1.05 | 1.14 | 1.15 | 1.12 | 1.15 | 1.1 | 1.1 | 1.08 | 1.08 | 1.09 | 1.07 | 1.06 | 1.06 | 1.04 | 1.02 | 1.03 | 0.97 | 0.97 | 0.95 | 0.95 | 0.96 | 0.96 | 0.96 | 0.98 | 0.98 | 1 | 1.02 | 1.06 | 1.13 | 1.17 | 1.18 | 1.19 | 1.19 | 1.17 | 1.2 | 1.22 | 1.24 | 1.22 | 1.22 | 1.18 | 1.16 | 1.13 | 1.12 | 1.11 | 1.1 | 1.12 | 1.08 | 1.04 | 1.05 | 1.1 | 1.09 | 1.1 | 1.09 | 1.08 | 1.11 | 1.14 | 1.15 | 1.14 | 1.2 | 1.2 | 1.15 | 1.1 | 1.09 | 1.09 | 1.13 | 1.12 | 1.12 | 1.12 | 1.12 | 1.12 | 1.08 | 1.11 | 1.13 | 1.13 | 1.17 | 1.13 | 1.08 | 1.13 | 1.15 | 1.15 | 1.15 | 1.15 | 1.17 | 1.16 | 1.16 | 1.17 | 1.15 | 1.21 | 1.27 | 1.25 | 1.19 | 1.2 | 1.18 | 1.19 | 1.18 | 1.18 | 1.17 | 1.17 | 1.2 | 1.2 | 1.19 | 1.2 | 1.21 | 1.2 | 1.2 | 1.2 | 1.2 | 1.2 | 1.23 | 1.22 | 1.18 | 1.15 | 1.15 | 1.1 | 1.08 | 1.09 | 1.1 | 1.1 | 1.11 | 1.11 | 1.09 | 1.08 | 1.11 | 1.14 | 1.14 | 1.17
26209 |  | 1.03 | 1.01 | 1.01 | 1.05 | 1.04 | 1.02 | 1.02 | 1.02 | 1.04 | 1.03 | 1.05 | 1.05 | 1.02 | 1.01 | 1 | 0.98 | 0.95 | 0.96 | 0.96 | 0.96 | 0.94 | 0.95 | 0.92 | 0.89 | 0.92 | 0.94 | 0.94 | 0.96 | 1 | 1 | 0.99 | 0.99 | 1.01 | 1.02 | 1.03 | 1.11 | 1.12 | 1.09 | 1.12 | 1.07 | 1.07 | 1.06 | 1.06 | 1.07 | 1.05 | 1.04 | 1.04 | 1.02 | 1 | 1.01 | 0.95 | 0.95 | 0.93 | 0.94 | 0.95 | 0.95 | 0.95 | 0.96 | 0.96 | 0.98 | 1 | 1.04 | 1.11 | 1.14 | 1.15 | 1.16 | 1.16 | 1.14 | 1.17 | 1.19 | 1.21 | 1.19 | 1.19 | 1.15 | 1.13 | 1.1 | 1.09 | 1.08 | 1.07 | 1.1 | 1.06 | 1.02 | 1.03 | 1.08 | 1.07 | 1.07 | 1.06 | 1.06 | 1.09 | 1.11 | 1.12 | 1.12 | 1.17 | 1.17 | 1.12 | 1.08 | 1.07 | 1.07 | 1.1 | 1.1 | 1.1 | 1.1 | 1.1 | 1.1 | 1.06 | 1.09 | 1.11 | 1.11 | 1.15 | 1.11 | 1.06 | 1.1 | 1.12 | 1.12 | 1.13 | 1.13 | 1.15 | 1.14 | 1.14 | 1.15 | 1.13 | 1.19 | 1.24 | 1.22 | 1.16 | 1.17 | 1.16 | 1.16 | 1.16 | 1.15 | 1.15 | 1.14 | 1.18 | 1.18 | 1.17 | 1.17 | 1.18 | 1.17 | 1.17 | 1.17 | 1.18 | 1.17 | 1.2 | 1.19 | 1.16 | 1.12 | 1.12 | 1.08 | 1.06 | 1.07 | 1.08 | 1.08 | 1.09 | 1.08 | 1.07 | 1.06 | 1.09 | 1.12 | 1.12 | 1.14
26215 |  | 1.04 | 1.02 | 1.02 | 1.06 | 1.05 | 1.03 | 1.03 | 1.03 | 1.05 | 1.04 | 1.06 | 1.06 | 1.03 | 1.01 | 1.01 | 0.98 | 0.95 | 0.96 | 0.97 | 0.96 | 0.95 | 0.95 | 0.93 | 0.89 | 0.93 | 0.94 | 0.94 | 0.97 | 1.01 | 1.01 | 1 | 0.99 | 1.02 | 1.03 | 1.04 | 1.12 | 1.13 | 1.1 | 1.13 | 1.08 | 1.08 | 1.07 | 1.07 | 1.07 | 1.06 | 1.04 | 1.04 | 1.02 | 1 | 1.01 | 0.95 | 0.95 | 0.93 | 0.94 | 0.95 | 0.95 | 0.95 | 0.97 | 0.97 | 0.99 | 1 | 1.04 | 1.12 | 1.16 | 1.17 | 1.17 | 1.17 | 1.15 | 1.19 | 1.2 | 1.22 | 1.2 | 1.2 | 1.17 | 1.15 | 1.11 | 1.1 | 1.09 | 1.08 | 1.1 | 1.07 | 1.03 | 1.04 | 1.09 | 1.08 | 1.08 | 1.07 | 1.06 | 1.1 | 1.12 | 1.13 | 1.13 | 1.18 | 1.18 | 1.13 | 1.09 | 1.08 | 1.08 | 1.12 | 1.11 | 1.11 | 1.11 | 1.11 | 1.11 | 1.07 | 1.1 | 1.12 | 1.12 | 1.16 | 1.12 | 1.07 | 1.11 | 1.13 | 1.13 | 1.13 | 1.14 | 1.15 | 1.15 | 1.14 | 1.16 | 1.14 | 1.2 | 1.25 | 1.23 | 1.17 | 1.18 | 1.17 | 1.17 | 1.17 | 1.16 | 1.15 | 1.15 | 1.19 | 1.19 | 1.18 | 1.18 | 1.19 | 1.18 | 1.18 | 1.18 | 1.18 | 1.18 | 1.21 | 1.21 | 1.17 | 1.14 | 1.13 | 1.09 | 1.07 | 1.08 | 1.09 | 1.09 | 1.1 | 1.1 | 1.08 | 1.07 | 1.1 | 1.13 | 1.13 | 1.15
26219 |  | 1.04 | 1.03 | 1.03 | 1.07 | 1.06 | 1.04 | 1.04 | 1.04 | 1.06 | 1.05 | 1.07 | 1.07 | 1.05 | 1.03 | 1.03 | 1 | 0.97 | 0.98 | 0.98 | 0.98 | 0.96 | 0.96 | 0.94 | 0.9 | 0.94 | 0.96 | 0.96 | 0.98 | 1.02 | 1.03 | 1.01 | 1.01 | 1.03 | 1.04 | 1.05 | 1.14 | 1.15 | 1.12 | 1.14 | 1.09 | 1.1 | 1.08 | 1.08 | 1.09 | 1.07 | 1.06 | 1.06 | 1.04 | 1.02 | 1.03 | 0.97 | 0.97 | 0.95 | 0.95 | 0.96 | 0.96 | 0.96 | 0.98 | 0.98 | 1 | 1.02 | 1.06 | 1.13 | 1.17 | 1.18 | 1.19 | 1.19 | 1.16 | 1.2 | 1.22 | 1.24 | 1.22 | 1.21 | 1.18 | 1.16 | 1.13 | 1.11 | 1.1 | 1.09 | 1.12 | 1.08 | 1.04 | 1.05 | 1.1 | 1.09 | 1.09 | 1.08 | 1.08 | 1.11 | 1.14 | 1.14 | 1.14 | 1.19 | 1.19 | 1.15 | 1.1 | 1.08 | 1.09 | 1.13 | 1.12 | 1.12 | 1.12 | 1.12 | 1.12 | 1.08 | 1.11 | 1.13 | 1.13 | 1.17 | 1.13 | 1.08 | 1.13 | 1.15 | 1.14 | 1.15 | 1.15 | 1.17 | 1.16 | 1.16 | 1.17 | 1.15 | 1.21 | 1.27 | 1.24 | 1.18 | 1.19 | 1.18 | 1.18 | 1.18 | 1.17 | 1.17 | 1.16 | 1.2 | 1.2 | 1.19 | 1.19 | 1.21 | 1.2 | 1.2 | 1.2 | 1.2 | 1.2 | 1.23 | 1.22 | 1.18 | 1.15 | 1.15 | 1.1 | 1.08 | 1.09 | 1.1 | 1.1 | 1.11 | 1.11 | 1.09 | 1.08 | 1.11 | 1.14 | 1.14 | 1.17
26316 |  | 1.05 | 1.03 | 1.03 | 1.08 | 1.06 | 1.04 | 1.04 | 1.04 | 1.06 | 1.05 | 1.08 | 1.07 | 1.04 | 1.03 | 1.02 | 0.99 | 0.96 | 0.97 | 0.98 | 0.97 | 0.96 | 0.96 | 0.93 | 0.9 | 0.94 | 0.95 | 0.95 | 0.98 | 1.02 | 1.02 | 1.01 | 1.01 | 1.03 | 1.04 | 1.05 | 1.14 | 1.15 | 1.12 | 1.15 | 1.1 | 1.1 | 1.08 | 1.08 | 1.09 | 1.07 | 1.06 | 1.06 | 1.03 | 1.01 | 1.02 | 0.96 | 0.96 | 0.94 | 0.95 | 0.96 | 0.96 | 0.96 | 0.98 | 0.97 | 1 | 1.01 | 1.06 | 1.13 | 1.17 | 1.18 | 1.19 | 1.2 | 1.17 | 1.21 | 1.23 | 1.25 | 1.22 | 1.22 | 1.19 | 1.17 | 1.13 | 1.12 | 1.11 | 1.1 | 1.12 | 1.08 | 1.04 | 1.05 | 1.1 | 1.09 | 1.09 | 1.08 | 1.07 | 1.11 | 1.14 | 1.15 | 1.14 | 1.2 | 1.19 | 1.15 | 1.1 | 1.09 | 1.1 | 1.13 | 1.13 | 1.12 | 1.12 | 1.12 | 1.13 | 1.08 | 1.12 | 1.14 | 1.14 | 1.17 | 1.13 | 1.08 | 1.12 | 1.14 | 1.14 | 1.14 | 1.15 | 1.16 | 1.15 | 1.15 | 1.16 | 1.15 | 1.21 | 1.27 | 1.25 | 1.18 | 1.19 | 1.18 | 1.18 | 1.18 | 1.17 | 1.17 | 1.17 | 1.2 | 1.2 | 1.19 | 1.2 | 1.21 | 1.2 | 1.2 | 1.2 | 1.2 | 1.2 | 1.23 | 1.22 | 1.18 | 1.15 | 1.14 | 1.1 | 1.08 | 1.09 | 1.1 | 1.1 | 1.11 | 1.11 | 1.09 | 1.08 | 1.11 | 1.14 | 1.14 | 1.17
26340 |  | 1.05 | 1.03 | 1.04 | 1.08 | 1.06 | 1.04 | 1.04 | 1.04 | 1.06 | 1.05 | 1.08 | 1.07 | 1.04 | 1.03 | 1.02 | 0.99 | 0.96 | 0.97 | 0.98 | 0.97 | 0.96 | 0.96 | 0.94 | 0.9 | 0.94 | 0.95 | 0.95 | 0.98 | 1.02 | 1.02 | 1.01 | 1.01 | 1.03 | 1.04 | 1.05 | 1.14 | 1.15 | 1.12 | 1.15 | 1.1 | 1.1 | 1.08 | 1.08 | 1.09 | 1.07 | 1.06 | 1.06 | 1.03 | 1.01 | 1.02 | 0.96 | 0.96 | 0.94 | 0.95 | 0.96 | 0.96 | 0.96 | 0.98 | 0.98 | 1 | 1.02 | 1.06 | 1.13 | 1.17 | 1.18 | 1.2 | 1.2 | 1.17 | 1.21 | 1.23 | 1.25 | 1.22 | 1.22 | 1.19 | 1.17 | 1.13 | 1.12 | 1.11 | 1.1 | 1.12 | 1.08 | 1.04 | 1.05 | 1.1 | 1.09 | 1.09 | 1.08 | 1.07 | 1.11 | 1.14 | 1.15 | 1.14 | 1.2 | 1.19 | 1.15 | 1.1 | 1.09 | 1.1 | 1.13 | 1.13 | 1.12 | 1.12 | 1.13 | 1.13 | 1.08 | 1.12 | 1.14 | 1.14 | 1.17 | 1.13 | 1.08 | 1.12 | 1.14 | 1.14 | 1.15 | 1.15 | 1.16 | 1.15 | 1.15 | 1.17 | 1.15 | 1.21 | 1.27 | 1.25 | 1.19 | 1.19 | 1.18 | 1.19 | 1.18 | 1.17 | 1.17 | 1.17 | 1.2 | 1.2 | 1.19 | 1.2 | 1.21 | 1.2 | 1.2 | 1.2 | 1.2 | 1.2 | 1.23 | 1.22 | 1.18 | 1.15 | 1.15 | 1.1 | 1.08 | 1.09 | 1.1 | 1.1 | 1.11 | 1.11 | 1.1 | 1.09 | 1.11 | 1.14 | 1.15 | 1.17
26345 |  | 1.04 | 1.02 | 1.03 | 1.07 | 1.05 | 1.03 | 1.03 | 1.03 | 1.05 | 1.04 | 1.07 | 1.06 | 1.03 | 1.02 | 1.01 | 0.98 | 0.95 | 0.97 | 0.97 | 0.97 | 0.95 | 0.96 | 0.93 | 0.9 | 0.93 | 0.95 | 0.95 | 0.97 | 1.01 | 1.01 | 1 | 1 | 1.02 | 1.03 | 1.04 | 1.12 | 1.14 | 1.11 | 1.14 | 1.09 | 1.09 | 1.07 | 1.07 | 1.08 | 1.06 | 1.05 | 1.05 | 1.03 | 1.01 | 1.02 | 0.95 | 0.95 | 0.94 | 0.94 | 0.95 | 0.95 | 0.95 | 0.97 | 0.97 | 0.99 | 1.01 | 1.05 | 1.12 | 1.16 | 1.17 | 1.18 | 1.18 | 1.15 | 1.19 | 1.21 | 1.23 | 1.21 | 1.2 | 1.17 | 1.15 | 1.12 | 1.11 | 1.1 | 1.08 | 1.11 | 1.07 | 1.03 | 1.04 | 1.09 | 1.08 | 1.08 | 1.07 | 1.06 | 1.1 | 1.13 | 1.14 | 1.13 | 1.18 | 1.18 | 1.14 | 1.09 | 1.08 | 1.09 | 1.12 | 1.12 | 1.11 | 1.11 | 1.12 | 1.12 | 1.07 | 1.11 | 1.13 | 1.13 | 1.16 | 1.12 | 1.07 | 1.11 | 1.13 | 1.13 | 1.14 | 1.14 | 1.15 | 1.15 | 1.15 | 1.16 | 1.14 | 1.2 | 1.26 | 1.24 | 1.18 | 1.19 | 1.17 | 1.18 | 1.17 | 1.16 | 1.16 | 1.15 | 1.19 | 1.19 | 1.18 | 1.18 | 1.2 | 1.19 | 1.19 | 1.19 | 1.19 | 1.19 | 1.22 | 1.21 | 1.17 | 1.14 | 1.14 | 1.09 | 1.08 | 1.08 | 1.09 | 1.09 | 1.1 | 1.1 | 1.09 | 1.08 | 1.1 | 1.14 | 1.14 | 1.16
26349 |  | 1.03 | 1.02 | 1.02 | 1.06 | 1.04 | 1.02 | 1.02 | 1.02 | 1.04 | 1.04 | 1.06 | 1.05 | 1.02 | 1.01 | 1 | 0.98 | 0.95 | 0.96 | 0.97 | 0.96 | 0.94 | 0.95 | 0.92 | 0.89 | 0.92 | 0.94 | 0.94 | 0.96 | 1 | 1 | 0.99 | 0.99 | 1.01 | 1.02 | 1.03 | 1.11 | 1.12 | 1.09 | 1.12 | 1.08 | 1.08 | 1.06 | 1.06 | 1.07 | 1.05 | 1.04 | 1.04 | 1.02 | 1 | 1.01 | 0.95 | 0.95 | 0.93 | 0.94 | 0.95 | 0.95 | 0.95 | 0.97 | 0.96 | 0.99 | 1 | 1.04 | 1.11 | 1.15 | 1.16 | 1.17 | 1.17 | 1.14 | 1.18 | 1.19 | 1.21 | 1.19 | 1.19 | 1.16 | 1.14 | 1.11 | 1.09 | 1.08 | 1.07 | 1.1 | 1.06 | 1.02 | 1.03 | 1.08 | 1.07 | 1.07 | 1.06 | 1.05 | 1.09 | 1.12 | 1.13 | 1.12 | 1.18 | 1.18 | 1.13 | 1.09 | 1.07 | 1.08 | 1.11 | 1.11 | 1.1 | 1.1 | 1.11 | 1.11 | 1.06 | 1.1 | 1.12 | 1.12 | 1.15 | 1.11 | 1.07 | 1.11 | 1.13 | 1.13 | 1.13 | 1.13 | 1.15 | 1.14 | 1.14 | 1.15 | 1.13 | 1.19 | 1.25 | 1.23 | 1.17 | 1.18 | 1.17 | 1.17 | 1.16 | 1.16 | 1.15 | 1.15 | 1.18 | 1.18 | 1.17 | 1.18 | 1.18 | 1.17 | 1.17 | 1.18 | 1.18 | 1.18 | 1.21 | 1.2 | 1.16 | 1.13 | 1.13 | 1.08 | 1.07 | 1.08 | 1.09 | 1.08 | 1.1 | 1.09 | 1.08 | 1.07 | 1.1 | 1.13 | 1.13 | 1.15
26382 |  | 1.06 | 1.04 | 1.04 | 1.09 | 1.07 | 1.05 | 1.05 | 1.05 | 1.07 | 1.06 | 1.09 | 1.08 | 1.05 | 1.03 | 1.03 | 1 | 0.97 | 0.98 | 0.98 | 0.98 | 0.96 | 0.97 | 0.94 | 0.91 | 0.95 | 0.96 | 0.96 | 0.99 | 1.03 | 1.03 | 1.02 | 1.02 | 1.04 | 1.05 | 1.06 | 1.15 | 1.16 | 1.13 | 1.16 | 1.11 | 1.11 | 1.09 | 1.09 | 1.1 | 1.08 | 1.07 | 1.06 | 1.04 | 1.02 | 1.03 | 0.96 | 0.96 | 0.95 | 0.95 | 0.96 | 0.96 | 0.96 | 0.98 | 0.98 | 1 | 1.02 | 1.07 | 1.14 | 1.18 | 1.19 | 1.21 | 1.21 | 1.18 | 1.22 | 1.24 | 1.26 | 1.23 | 1.23 | 1.2 | 1.18 | 1.14 | 1.13 | 1.12 | 1.11 | 1.13 | 1.09 | 1.05 | 1.06 | 1.11 | 1.1 | 1.1 | 1.09 | 1.08 | 1.12 | 1.15 | 1.15 | 1.15 | 1.2 | 1.2 | 1.16 | 1.11 | 1.1 | 1.11 | 1.14 | 1.14 | 1.13 | 1.13 | 1.13 | 1.13 | 1.09 | 1.13 | 1.15 | 1.15 | 1.18 | 1.14 | 1.09 | 1.13 | 1.15 | 1.15 | 1.15 | 1.15 | 1.16 | 1.16 | 1.16 | 1.17 | 1.15 | 1.22 | 1.28 | 1.26 | 1.19 | 1.2 | 1.19 | 1.19 | 1.19 | 1.18 | 1.18 | 1.17 | 1.21 | 1.21 | 1.2 | 1.21 | 1.22 | 1.21 | 1.21 | 1.21 | 1.21 | 1.21 | 1.24 | 1.23 | 1.19 | 1.16 | 1.15 | 1.11 | 1.09 | 1.09 | 1.11 | 1.1 | 1.12 | 1.12 | 1.1 | 1.09 | 1.12 | 1.15 | 1.15 | 1.18
26384 |  | 1.05 | 1.04 | 1.04 | 1.08 | 1.07 | 1.05 | 1.05 | 1.05 | 1.07 | 1.06 | 1.08 | 1.08 | 1.05 | 1.03 | 1.03 | 1 | 0.96 | 0.98 | 0.98 | 0.98 | 0.96 | 0.97 | 0.94 | 0.9 | 0.94 | 0.96 | 0.96 | 0.98 | 1.02 | 1.03 | 1.02 | 1.01 | 1.03 | 1.04 | 1.06 | 1.14 | 1.16 | 1.13 | 1.16 | 1.11 | 1.11 | 1.09 | 1.08 | 1.09 | 1.07 | 1.06 | 1.06 | 1.04 | 1.02 | 1.03 | 0.96 | 0.96 | 0.94 | 0.95 | 0.96 | 0.96 | 0.96 | 0.98 | 0.98 | 1 | 1.02 | 1.06 | 1.14 | 1.18 | 1.19 | 1.2 | 1.2 | 1.18 | 1.22 | 1.23 | 1.26 | 1.23 | 1.23 | 1.2 | 1.18 | 1.14 | 1.13 | 1.11 | 1.1 | 1.13 | 1.09 | 1.04 | 1.06 | 1.11 | 1.1 | 1.1 | 1.08 | 1.08 | 1.11 | 1.14 | 1.15 | 1.15 | 1.2 | 1.2 | 1.15 | 1.11 | 1.1 | 1.1 | 1.14 | 1.13 | 1.13 | 1.13 | 1.13 | 1.13 | 1.09 | 1.12 | 1.15 | 1.14 | 1.18 | 1.14 | 1.09 | 1.13 | 1.15 | 1.15 | 1.15 | 1.15 | 1.16 | 1.16 | 1.16 | 1.17 | 1.15 | 1.22 | 1.27 | 1.25 | 1.19 | 1.2 | 1.19 | 1.19 | 1.19 | 1.18 | 1.17 | 1.17 | 1.21 | 1.21 | 1.2 | 1.2 | 1.21 | 1.21 | 1.2 | 1.2 | 1.21 | 1.2 | 1.23 | 1.23 | 1.19 | 1.15 | 1.15 | 1.11 | 1.09 | 1.09 | 1.11 | 1.1 | 1.11 | 1.11 | 1.1 | 1.09 | 1.12 | 1.15 | 1.15 | 1.18
26386 |  | 1.05 | 1.03 | 1.04 | 1.08 | 1.06 | 1.04 | 1.05 | 1.05 | 1.07 | 1.06 | 1.08 | 1.07 | 1.05 | 1.03 | 1.02 | 0.99 | 0.96 | 0.97 | 0.98 | 0.97 | 0.96 | 0.96 | 0.94 | 0.9 | 0.94 | 0.96 | 0.95 | 0.98 | 1.02 | 1.03 | 1.01 | 1.01 | 1.03 | 1.04 | 1.06 | 1.14 | 1.15 | 1.13 | 1.16 | 1.1 | 1.1 | 1.08 | 1.08 | 1.09 | 1.07 | 1.06 | 1.06 | 1.03 | 1.01 | 1.02 | 0.96 | 0.96 | 0.94 | 0.95 | 0.96 | 0.96 | 0.96 | 0.98 | 0.98 | 1 | 1.02 | 1.06 | 1.13 | 1.18 | 1.19 | 1.2 | 1.2 | 1.17 | 1.21 | 1.23 | 1.25 | 1.23 | 1.23 | 1.19 | 1.17 | 1.14 | 1.12 | 1.11 | 1.1 | 1.12 | 1.08 | 1.04 | 1.05 | 1.11 | 1.09 | 1.09 | 1.08 | 1.07 | 1.11 | 1.14 | 1.15 | 1.14 | 1.2 | 1.2 | 1.15 | 1.1 | 1.09 | 1.1 | 1.14 | 1.13 | 1.13 | 1.13 | 1.13 | 1.13 | 1.08 | 1.12 | 1.14 | 1.14 | 1.17 | 1.13 | 1.08 | 1.12 | 1.15 | 1.14 | 1.15 | 1.15 | 1.16 | 1.15 | 1.15 | 1.16 | 1.15 | 1.21 | 1.27 | 1.25 | 1.19 | 1.2 | 1.18 | 1.19 | 1.18 | 1.18 | 1.17 | 1.17 | 1.21 | 1.21 | 1.2 | 1.2 | 1.21 | 1.2 | 1.2 | 1.2 | 1.2 | 1.2 | 1.23 | 1.23 | 1.18 | 1.15 | 1.15 | 1.1 | 1.09 | 1.09 | 1.1 | 1.1 | 1.11 | 1.11 | 1.1 | 1.09 | 1.11 | 1.15 | 1.15 | 1.17
26388 |  | 1.03 | 1.01 | 1.02 | 1.06 | 1.04 | 1.02 | 1.02 | 1.02 | 1.04 | 1.03 | 1.05 | 1.04 | 1.02 | 1 | 1 | 0.97 | 0.94 | 0.95 | 0.96 | 0.95 | 0.94 | 0.94 | 0.92 | 0.88 | 0.92 | 0.93 | 0.93 | 0.96 | 0.99 | 1 | 0.98 | 0.98 | 1 | 1.01 | 1.02 | 1.1 | 1.11 | 1.09 | 1.12 | 1.07 | 1.07 | 1.05 | 1.05 | 1.06 | 1.04 | 1.03 | 1.03 | 1.01 | 0.99 | 1 | 0.94 | 0.94 | 0.92 | 0.93 | 0.94 | 0.94 | 0.94 | 0.96 | 0.96 | 0.98 | 1 | 1.03 | 1.1 | 1.14 | 1.15 | 1.16 | 1.16 | 1.13 | 1.17 | 1.19 | 1.21 | 1.18 | 1.18 | 1.15 | 1.13 | 1.1 | 1.09 | 1.08 | 1.06 | 1.09 | 1.05 | 1.01 | 1.03 | 1.07 | 1.06 | 1.06 | 1.05 | 1.05 | 1.08 | 1.11 | 1.12 | 1.11 | 1.17 | 1.17 | 1.12 | 1.08 | 1.07 | 1.08 | 1.11 | 1.11 | 1.1 | 1.1 | 1.1 | 1.1 | 1.06 | 1.09 | 1.11 | 1.11 | 1.14 | 1.11 | 1.06 | 1.1 | 1.12 | 1.12 | 1.12 | 1.12 | 1.14 | 1.13 | 1.13 | 1.14 | 1.13 | 1.19 | 1.24 | 1.22 | 1.16 | 1.17 | 1.16 | 1.16 | 1.16 | 1.15 | 1.14 | 1.14 | 1.18 | 1.18 | 1.17 | 1.17 | 1.18 | 1.17 | 1.17 | 1.17 | 1.17 | 1.17 | 1.2 | 1.19 | 1.15 | 1.12 | 1.12 | 1.08 | 1.06 | 1.07 | 1.08 | 1.08 | 1.09 | 1.09 | 1.08 | 1.07 | 1.09 | 1.13 | 1.13 | 1.15
26389 |  | 1.05 | 1.03 | 1.03 | 1.08 | 1.06 | 1.04 | 1.04 | 1.04 | 1.06 | 1.05 | 1.07 | 1.07 | 1.04 | 1.02 | 1.02 | 0.99 | 0.96 | 0.97 | 0.98 | 0.97 | 0.95 | 0.96 | 0.93 | 0.9 | 0.94 | 0.95 | 0.95 | 0.98 | 1.01 | 1.02 | 1.01 | 1 | 1.02 | 1.03 | 1.05 | 1.13 | 1.14 | 1.12 | 1.15 | 1.09 | 1.09 | 1.08 | 1.07 | 1.08 | 1.06 | 1.05 | 1.05 | 1.03 | 1.01 | 1.02 | 0.96 | 0.96 | 0.94 | 0.95 | 0.96 | 0.96 | 0.96 | 0.97 | 0.97 | 1 | 1.01 | 1.05 | 1.13 | 1.17 | 1.18 | 1.19 | 1.19 | 1.16 | 1.2 | 1.22 | 1.24 | 1.22 | 1.22 | 1.18 | 1.16 | 1.13 | 1.12 | 1.1 | 1.09 | 1.11 | 1.08 | 1.04 | 1.05 | 1.1 | 1.09 | 1.09 | 1.08 | 1.07 | 1.1 | 1.13 | 1.14 | 1.14 | 1.19 | 1.19 | 1.15 | 1.1 | 1.09 | 1.1 | 1.13 | 1.13 | 1.12 | 1.12 | 1.12 | 1.12 | 1.08 | 1.12 | 1.14 | 1.14 | 1.17 | 1.13 | 1.08 | 1.12 | 1.14 | 1.14 | 1.14 | 1.14 | 1.16 | 1.15 | 1.15 | 1.16 | 1.14 | 1.21 | 1.26 | 1.25 | 1.18 | 1.19 | 1.18 | 1.18 | 1.18 | 1.17 | 1.17 | 1.16 | 1.2 | 1.2 | 1.19 | 1.19 | 1.2 | 1.19 | 1.19 | 1.19 | 1.2 | 1.2 | 1.22 | 1.22 | 1.18 | 1.15 | 1.14 | 1.1 | 1.08 | 1.09 | 1.1 | 1.1 | 1.11 | 1.11 | 1.09 | 1.08 | 1.11 | 1.14 | 1.14 | 1.17
26409 |  | 1.05 | 1.03 | 1.03 | 1.08 | 1.06 | 1.04 | 1.04 | 1.04 | 1.06 | 1.05 | 1.07 | 1.07 | 1.04 | 1.02 | 1.02 | 0.99 | 0.96 | 0.97 | 0.98 | 0.97 | 0.95 | 0.96 | 0.93 | 0.9 | 0.94 | 0.95 | 0.95 | 0.98 | 1.02 | 1.02 | 1.01 | 1.01 | 1.02 | 1.04 | 1.05 | 1.13 | 1.15 | 1.12 | 1.15 | 1.1 | 1.1 | 1.08 | 1.07 | 1.08 | 1.06 | 1.05 | 1.05 | 1.03 | 1.01 | 1.02 | 0.95 | 0.95 | 0.94 | 0.94 | 0.95 | 0.96 | 0.95 | 0.97 | 0.97 | 0.99 | 1.01 | 1.05 | 1.13 | 1.17 | 1.18 | 1.19 | 1.19 | 1.17 | 1.2 | 1.22 | 1.24 | 1.22 | 1.22 | 1.19 | 1.16 | 1.13 | 1.12 | 1.1 | 1.09 | 1.11 | 1.08 | 1.03 | 1.05 | 1.1 | 1.09 | 1.09 | 1.08 | 1.07 | 1.1 | 1.13 | 1.14 | 1.14 | 1.19 | 1.19 | 1.14 | 1.1 | 1.09 | 1.1 | 1.13 | 1.13 | 1.12 | 1.12 | 1.12 | 1.13 | 1.08 | 1.12 | 1.14 | 1.14 | 1.17 | 1.13 | 1.08 | 1.12 | 1.14 | 1.14 | 1.14 | 1.14 | 1.15 | 1.15 | 1.15 | 1.16 | 1.14 | 1.21 | 1.26 | 1.25 | 1.18 | 1.19 | 1.18 | 1.18 | 1.18 | 1.17 | 1.16 | 1.16 | 1.2 | 1.2 | 1.19 | 1.19 | 1.2 | 1.19 | 1.19 | 1.19 | 1.2 | 1.19 | 1.23 | 1.22 | 1.18 | 1.15 | 1.14 | 1.1 | 1.08 | 1.09 | 1.1 | 1.1 | 1.11 | 1.11 | 1.09 | 1.08 | 1.11 | 1.14 | 1.14 | 1.17
26419 |  | 1.05 | 1.04 | 1.04 | 1.08 | 1.06 | 1.04 | 1.05 | 1.05 | 1.07 | 1.06 | 1.08 | 1.07 | 1.05 | 1.03 | 1.03 | 0.99 | 0.96 | 0.98 | 0.98 | 0.97 | 0.96 | 0.97 | 0.94 | 0.9 | 0.94 | 0.96 | 0.96 | 0.98 | 1.02 | 1.03 | 1.01 | 1.01 | 1.03 | 1.04 | 1.06 | 1.14 | 1.15 | 1.13 | 1.16 | 1.1 | 1.1 | 1.08 | 1.08 | 1.09 | 1.07 | 1.06 | 1.06 | 1.04 | 1.01 | 1.02 | 0.96 | 0.96 | 0.94 | 0.95 | 0.96 | 0.96 | 0.96 | 0.98 | 0.98 | 1 | 1.02 | 1.06 | 1.13 | 1.18 | 1.19 | 1.2 | 1.2 | 1.17 | 1.21 | 1.23 | 1.25 | 1.23 | 1.23 | 1.19 | 1.17 | 1.14 | 1.12 | 1.11 | 1.1 | 1.12 | 1.08 | 1.04 | 1.05 | 1.11 | 1.09 | 1.09 | 1.08 | 1.07 | 1.11 | 1.14 | 1.15 | 1.14 | 1.2 | 1.2 | 1.15 | 1.1 | 1.09 | 1.1 | 1.14 | 1.13 | 1.13 | 1.13 | 1.13 | 1.13 | 1.09 | 1.12 | 1.15 | 1.14 | 1.17 | 1.13 | 1.08 | 1.13 | 1.15 | 1.14 | 1.15 | 1.15 | 1.16 | 1.15 | 1.15 | 1.16 | 1.15 | 1.21 | 1.27 | 1.25 | 1.19 | 1.2 | 1.18 | 1.19 | 1.18 | 1.18 | 1.17 | 1.17 | 1.21 | 1.21 | 1.2 | 1.2 | 1.21 | 1.2 | 1.2 | 1.2 | 1.2 | 1.2 | 1.23 | 1.23 | 1.18 | 1.15 | 1.15 | 1.1 | 1.09 | 1.09 | 1.1 | 1.1 | 1.11 | 1.11 | 1.1 | 1.09 | 1.11 | 1.15 | 1.15 | 1.17
26427 |  | 1.03 | 1.02 | 1.02 | 1.06 | 1.04 | 1.02 | 1.02 | 1.02 | 1.04 | 1.03 | 1.05 | 1.05 | 1.02 | 1 | 1 | 0.97 | 0.94 | 0.96 | 0.96 | 0.96 | 0.94 | 0.95 | 0.92 | 0.89 | 0.92 | 0.94 | 0.94 | 0.96 | 1 | 1 | 0.99 | 0.99 | 1 | 1.01 | 1.03 | 1.11 | 1.12 | 1.09 | 1.12 | 1.07 | 1.07 | 1.06 | 1.05 | 1.07 | 1.05 | 1.04 | 1.03 | 1.01 | 0.99 | 1 | 0.94 | 0.94 | 0.92 | 0.93 | 0.94 | 0.94 | 0.94 | 0.96 | 0.96 | 0.98 | 1 | 1.04 | 1.11 | 1.15 | 1.16 | 1.17 | 1.17 | 1.14 | 1.18 | 1.19 | 1.21 | 1.19 | 1.19 | 1.16 | 1.14 | 1.1 | 1.09 | 1.08 | 1.07 | 1.09 | 1.05 | 1.01 | 1.03 | 1.08 | 1.07 | 1.06 | 1.06 | 1.05 | 1.08 | 1.11 | 1.12 | 1.12 | 1.17 | 1.17 | 1.13 | 1.08 | 1.07 | 1.08 | 1.11 | 1.11 | 1.11 | 1.11 | 1.11 | 1.11 | 1.06 | 1.1 | 1.12 | 1.12 | 1.15 | 1.11 | 1.06 | 1.1 | 1.12 | 1.12 | 1.12 | 1.13 | 1.14 | 1.13 | 1.13 | 1.14 | 1.13 | 1.19 | 1.24 | 1.23 | 1.17 | 1.18 | 1.16 | 1.16 | 1.16 | 1.15 | 1.14 | 1.14 | 1.18 | 1.18 | 1.17 | 1.17 | 1.18 | 1.17 | 1.17 | 1.17 | 1.17 | 1.17 | 1.2 | 1.2 | 1.16 | 1.13 | 1.12 | 1.08 | 1.07 | 1.07 | 1.09 | 1.08 | 1.09 | 1.09 | 1.08 | 1.07 | 1.1 | 1.13 | 1.13 | 1.15
26434 |  | 1.03 | 1.01 | 1.01 | 1.05 | 1.04 | 1.02 | 1.02 | 1.02 | 1.03 | 1.03 | 1.05 | 1.04 | 1.01 | 1 | 0.99 | 0.96 | 0.94 | 0.95 | 0.96 | 0.95 | 0.93 | 0.94 | 0.91 | 0.88 | 0.92 | 0.93 | 0.93 | 0.95 | 0.99 | 0.99 | 0.98 | 0.98 | 1 | 1.01 | 1.02 | 1.1 | 1.11 | 1.09 | 1.11 | 1.07 | 1.07 | 1.05 | 1.05 | 1.06 | 1.04 | 1.03 | 1.03 | 1.01 | 0.99 | 1 | 0.94 | 0.94 | 0.92 | 0.93 | 0.94 | 0.94 | 0.94 | 0.96 | 0.95 | 0.98 | 0.99 | 1.03 | 1.1 | 1.14 | 1.15 | 1.16 | 1.16 | 1.13 | 1.17 | 1.18 | 1.2 | 1.18 | 1.18 | 1.15 | 1.13 | 1.1 | 1.08 | 1.07 | 1.06 | 1.08 | 1.05 | 1.01 | 1.02 | 1.07 | 1.06 | 1.06 | 1.05 | 1.04 | 1.08 | 1.11 | 1.12 | 1.11 | 1.17 | 1.17 | 1.12 | 1.08 | 1.07 | 1.08 | 1.11 | 1.1 | 1.1 | 1.1 | 1.1 | 1.1 | 1.06 | 1.09 | 1.11 | 1.11 | 1.14 | 1.1 | 1.06 | 1.09 | 1.11 | 1.11 | 1.12 | 1.12 | 1.13 | 1.13 | 1.13 | 1.14 | 1.12 | 1.18 | 1.24 | 1.22 | 1.16 | 1.17 | 1.16 | 1.16 | 1.15 | 1.15 | 1.14 | 1.14 | 1.17 | 1.17 | 1.16 | 1.16 | 1.17 | 1.16 | 1.16 | 1.16 | 1.17 | 1.17 | 1.2 | 1.19 | 1.15 | 1.12 | 1.12 | 1.08 | 1.06 | 1.07 | 1.08 | 1.08 | 1.09 | 1.09 | 1.08 | 1.07 | 1.09 | 1.12 | 1.13 | 1.15
26441 |  | 1.04 | 1.03 | 1.03 | 1.07 | 1.05 | 1.03 | 1.04 | 1.04 | 1.06 | 1.05 | 1.07 | 1.06 | 1.04 | 1.02 | 1.02 | 0.99 | 0.95 | 0.97 | 0.97 | 0.97 | 0.95 | 0.96 | 0.93 | 0.9 | 0.93 | 0.95 | 0.95 | 0.97 | 1.01 | 1.02 | 1 | 1 | 1.02 | 1.03 | 1.05 | 1.13 | 1.14 | 1.12 | 1.14 | 1.09 | 1.09 | 1.07 | 1.07 | 1.08 | 1.06 | 1.05 | 1.05 | 1.03 | 1.01 | 1.01 | 0.95 | 0.95 | 0.93 | 0.94 | 0.95 | 0.95 | 0.95 | 0.97 | 0.97 | 0.99 | 1.01 | 1.05 | 1.12 | 1.17 | 1.18 | 1.19 | 1.19 | 1.16 | 1.2 | 1.22 | 1.24 | 1.21 | 1.21 | 1.18 | 1.16 | 1.13 | 1.11 | 1.1 | 1.09 | 1.11 | 1.07 | 1.03 | 1.04 | 1.09 | 1.08 | 1.08 | 1.07 | 1.06 | 1.1 | 1.13 | 1.14 | 1.13 | 1.19 | 1.19 | 1.14 | 1.09 | 1.09 | 1.09 | 1.13 | 1.12 | 1.12 | 1.12 | 1.12 | 1.12 | 1.08 | 1.11 | 1.14 | 1.13 | 1.16 | 1.12 | 1.07 | 1.11 | 1.14 | 1.13 | 1.14 | 1.14 | 1.15 | 1.14 | 1.15 | 1.16 | 1.14 | 1.2 | 1.26 | 1.24 | 1.18 | 1.19 | 1.17 | 1.18 | 1.17 | 1.17 | 1.16 | 1.16 | 1.2 | 1.19 | 1.18 | 1.19 | 1.2 | 1.19 | 1.19 | 1.19 | 1.19 | 1.19 | 1.22 | 1.22 | 1.17 | 1.14 | 1.14 | 1.1 | 1.08 | 1.08 | 1.1 | 1.09 | 1.1 | 1.1 | 1.09 | 1.08 | 1.11 | 1.14 | 1.14 | 1.17
26446 |  | 1.03 | 1.02 | 1.02 | 1.06 | 1.04 | 1.02 | 1.02 | 1.02 | 1.04 | 1.04 | 1.06 | 1.05 | 1.03 | 1.01 | 1 | 0.98 | 0.95 | 0.96 | 0.97 | 0.96 | 0.94 | 0.95 | 0.92 | 0.89 | 0.92 | 0.94 | 0.94 | 0.96 | 1 | 1.01 | 0.99 | 0.99 | 1.01 | 1.02 | 1.03 | 1.11 | 1.12 | 1.1 | 1.12 | 1.08 | 1.08 | 1.06 | 1.06 | 1.07 | 1.05 | 1.04 | 1.04 | 1.02 | 1 | 1.01 | 0.95 | 0.95 | 0.93 | 0.94 | 0.95 | 0.95 | 0.95 | 0.96 | 0.96 | 0.98 | 1 | 1.04 | 1.11 | 1.15 | 1.16 | 1.17 | 1.17 | 1.14 | 1.18 | 1.2 | 1.22 | 1.19 | 1.19 | 1.16 | 1.14 | 1.11 | 1.09 | 1.08 | 1.07 | 1.1 | 1.06 | 1.02 | 1.03 | 1.08 | 1.07 | 1.07 | 1.06 | 1.05 | 1.09 | 1.12 | 1.13 | 1.12 | 1.18 | 1.18 | 1.13 | 1.08 | 1.07 | 1.08 | 1.11 | 1.11 | 1.11 | 1.11 | 1.11 | 1.11 | 1.07 | 1.1 | 1.12 | 1.12 | 1.15 | 1.11 | 1.07 | 1.1 | 1.13 | 1.12 | 1.13 | 1.13 | 1.14 | 1.14 | 1.14 | 1.15 | 1.13 | 1.19 | 1.25 | 1.23 | 1.17 | 1.18 | 1.16 | 1.17 | 1.16 | 1.15 | 1.15 | 1.15 | 1.18 | 1.18 | 1.17 | 1.17 | 1.18 | 1.17 | 1.17 | 1.18 | 1.18 | 1.18 | 1.21 | 1.2 | 1.16 | 1.13 | 1.13 | 1.09 | 1.07 | 1.08 | 1.09 | 1.09 | 1.1 | 1.1 | 1.08 | 1.07 | 1.1 | 1.13 | 1.13 | 1.16
26452 |  | 1.04 | 1.02 | 1.03 | 1.07 | 1.05 | 1.03 | 1.03 | 1.03 | 1.05 | 1.04 | 1.07 | 1.06 | 1.03 | 1.02 | 1.01 | 0.98 | 0.95 | 0.97 | 0.97 | 0.96 | 0.95 | 0.96 | 0.93 | 0.89 | 0.93 | 0.95 | 0.95 | 0.97 | 1.01 | 1.01 | 1 | 1 | 1.02 | 1.03 | 1.04 | 1.12 | 1.13 | 1.11 | 1.14 | 1.09 | 1.09 | 1.07 | 1.07 | 1.08 | 1.06 | 1.05 | 1.05 | 1.02 | 1 | 1.01 | 0.95 | 0.95 | 0.93 | 0.94 | 0.95 | 0.95 | 0.95 | 0.97 | 0.97 | 0.99 | 1.01 | 1.05 | 1.12 | 1.16 | 1.17 | 1.18 | 1.18 | 1.15 | 1.19 | 1.21 | 1.23 | 1.21 | 1.2 | 1.17 | 1.15 | 1.12 | 1.11 | 1.09 | 1.08 | 1.11 | 1.07 | 1.03 | 1.04 | 1.09 | 1.08 | 1.08 | 1.07 | 1.06 | 1.1 | 1.13 | 1.14 | 1.13 | 1.19 | 1.18 | 1.14 | 1.09 | 1.08 | 1.09 | 1.12 | 1.12 | 1.11 | 1.11 | 1.12 | 1.12 | 1.07 | 1.11 | 1.13 | 1.13 | 1.16 | 1.12 | 1.07 | 1.11 | 1.13 | 1.13 | 1.14 | 1.14 | 1.15 | 1.15 | 1.14 | 1.16 | 1.14 | 1.2 | 1.26 | 1.24 | 1.18 | 1.19 | 1.17 | 1.18 | 1.17 | 1.16 | 1.16 | 1.15 | 1.19 | 1.19 | 1.18 | 1.18 | 1.19 | 1.19 | 1.18 | 1.19 | 1.19 | 1.19 | 1.22 | 1.21 | 1.17 | 1.14 | 1.13 | 1.09 | 1.08 | 1.08 | 1.1 | 1.09 | 1.1 | 1.1 | 1.09 | 1.08 | 1.1 | 1.14 | 1.14 | 1.16
26465 |  | 1.03 | 1.01 | 1.02 | 1.06 | 1.04 | 1.02 | 1.02 | 1.02 | 1.04 | 1.03 | 1.05 | 1.05 | 1.02 | 1 | 1 | 0.97 | 0.94 | 0.95 | 0.96 | 0.95 | 0.94 | 0.95 | 0.92 | 0.88 | 0.92 | 0.94 | 0.94 | 0.96 | 1 | 1 | 0.99 | 0.98 | 1 | 1.01 | 1.03 | 1.11 | 1.12 | 1.09 | 1.12 | 1.07 | 1.07 | 1.05 | 1.05 | 1.06 | 1.04 | 1.03 | 1.03 | 1.01 | 0.99 | 1 | 0.94 | 0.94 | 0.92 | 0.93 | 0.94 | 0.94 | 0.94 | 0.96 | 0.95 | 0.98 | 0.99 | 1.03 | 1.1 | 1.15 | 1.16 | 1.17 | 1.17 | 1.14 | 1.18 | 1.19 | 1.21 | 1.19 | 1.19 | 1.16 | 1.14 | 1.1 | 1.09 | 1.08 | 1.06 | 1.09 | 1.05 | 1.01 | 1.02 | 1.07 | 1.06 | 1.06 | 1.05 | 1.04 | 1.08 | 1.11 | 1.12 | 1.11 | 1.17 | 1.17 | 1.12 | 1.08 | 1.07 | 1.08 | 1.11 | 1.11 | 1.11 | 1.11 | 1.11 | 1.11 | 1.06 | 1.1 | 1.12 | 1.12 | 1.14 | 1.11 | 1.06 | 1.1 | 1.12 | 1.11 | 1.12 | 1.12 | 1.13 | 1.13 | 1.13 | 1.14 | 1.12 | 1.19 | 1.24 | 1.23 | 1.16 | 1.17 | 1.16 | 1.16 | 1.16 | 1.15 | 1.14 | 1.14 | 1.18 | 1.17 | 1.16 | 1.17 | 1.18 | 1.17 | 1.17 | 1.17 | 1.17 | 1.17 | 1.2 | 1.2 | 1.16 | 1.13 | 1.12 | 1.08 | 1.07 | 1.07 | 1.09 | 1.08 | 1.09 | 1.09 | 1.08 | 1.07 | 1.1 | 1.13 | 1.13 | 1.15
26474 |  | 1.02 | 1.01 | 1.01 | 1.05 | 1.03 | 1.01 | 1.01 | 1.01 | 1.03 | 1.02 | 1.04 | 1.04 | 1.01 | 0.99 | 0.99 | 0.96 | 0.93 | 0.94 | 0.95 | 0.94 | 0.93 | 0.94 | 0.91 | 0.88 | 0.91 | 0.93 | 0.93 | 0.95 | 0.99 | 0.99 | 0.97 | 0.97 | 0.99 | 1 | 1.01 | 1.09 | 1.11 | 1.08 | 1.11 | 1.06 | 1.06 | 1.04 | 1.04 | 1.05 | 1.03 | 1.02 | 1.02 | 1 | 0.98 | 0.99 | 0.93 | 0.93 | 0.91 | 0.92 | 0.93 | 0.93 | 0.93 | 0.95 | 0.95 | 0.97 | 0.99 | 1.02 | 1.09 | 1.13 | 1.14 | 1.15 | 1.15 | 1.13 | 1.16 | 1.18 | 1.2 | 1.17 | 1.17 | 1.14 | 1.12 | 1.09 | 1.08 | 1.07 | 1.05 | 1.08 | 1.04 | 1 | 1.01 | 1.06 | 1.05 | 1.05 | 1.04 | 1.04 | 1.07 | 1.1 | 1.11 | 1.1 | 1.16 | 1.16 | 1.12 | 1.07 | 1.06 | 1.07 | 1.1 | 1.1 | 1.1 | 1.1 | 1.1 | 1.1 | 1.05 | 1.09 | 1.11 | 1.11 | 1.13 | 1.1 | 1.05 | 1.09 | 1.11 | 1.1 | 1.11 | 1.11 | 1.12 | 1.12 | 1.12 | 1.13 | 1.12 | 1.18 | 1.23 | 1.22 | 1.16 | 1.16 | 1.15 | 1.15 | 1.15 | 1.14 | 1.13 | 1.13 | 1.17 | 1.16 | 1.15 | 1.16 | 1.17 | 1.16 | 1.16 | 1.16 | 1.16 | 1.16 | 1.19 | 1.19 | 1.14 | 1.12 | 1.11 | 1.07 | 1.06 | 1.06 | 1.08 | 1.07 | 1.08 | 1.08 | 1.07 | 1.06 | 1.09 | 1.12 | 1.12 | 1.14
26486 |  | 1.02 | 1.01 | 1.01 | 1.05 | 1.03 | 1.01 | 1.01 | 1.01 | 1.03 | 1.02 | 1.04 | 1.04 | 1.01 | 0.99 | 0.99 | 0.96 | 0.93 | 0.94 | 0.95 | 0.94 | 0.93 | 0.94 | 0.91 | 0.88 | 0.91 | 0.93 | 0.93 | 0.95 | 0.98 | 0.99 | 0.98 | 0.97 | 0.99 | 1 | 1.01 | 1.09 | 1.11 | 1.08 | 1.11 | 1.06 | 1.06 | 1.04 | 1.04 | 1.05 | 1.04 | 1.03 | 1.02 | 1 | 0.98 | 0.99 | 0.93 | 0.93 | 0.91 | 0.92 | 0.93 | 0.93 | 0.93 | 0.95 | 0.95 | 0.97 | 0.99 | 1.03 | 1.09 | 1.13 | 1.14 | 1.15 | 1.15 | 1.13 | 1.16 | 1.18 | 1.2 | 1.18 | 1.17 | 1.15 | 1.13 | 1.09 | 1.08 | 1.07 | 1.06 | 1.08 | 1.04 | 1.01 | 1.02 | 1.07 | 1.05 | 1.05 | 1.04 | 1.04 | 1.07 | 1.1 | 1.11 | 1.11 | 1.16 | 1.16 | 1.12 | 1.07 | 1.07 | 1.07 | 1.1 | 1.1 | 1.1 | 1.1 | 1.1 | 1.1 | 1.05 | 1.09 | 1.11 | 1.11 | 1.13 | 1.1 | 1.05 | 1.09 | 1.11 | 1.1 | 1.11 | 1.11 | 1.12 | 1.12 | 1.12 | 1.13 | 1.12 | 1.18 | 1.23 | 1.22 | 1.16 | 1.17 | 1.15 | 1.15 | 1.15 | 1.14 | 1.13 | 1.13 | 1.17 | 1.17 | 1.16 | 1.16 | 1.17 | 1.16 | 1.16 | 1.16 | 1.16 | 1.16 | 1.19 | 1.18 | 1.14 | 1.12 | 1.11 | 1.07 | 1.06 | 1.06 | 1.08 | 1.07 | 1.08 | 1.08 | 1.07 | 1.06 | 1.09 | 1.12 | 1.12 | 1.14
26487 |  | 1.03 | 1.02 | 1.02 | 1.06 | 1.05 | 1.02 | 1.03 | 1.03 | 1.05 | 1.04 | 1.06 | 1.05 | 1.03 | 1.01 | 1.01 | 0.98 | 0.95 | 0.96 | 0.97 | 0.96 | 0.95 | 0.95 | 0.92 | 0.89 | 0.93 | 0.94 | 0.94 | 0.97 | 1.01 | 1.01 | 0.99 | 0.99 | 1.01 | 1.02 | 1.03 | 1.12 | 1.13 | 1.1 | 1.13 | 1.08 | 1.08 | 1.06 | 1.06 | 1.07 | 1.05 | 1.04 | 1.04 | 1.02 | 1 | 1.01 | 0.95 | 0.95 | 0.93 | 0.93 | 0.95 | 0.95 | 0.95 | 0.96 | 0.96 | 0.98 | 1 | 1.04 | 1.11 | 1.15 | 1.17 | 1.17 | 1.18 | 1.15 | 1.19 | 1.2 | 1.22 | 1.2 | 1.2 | 1.17 | 1.14 | 1.11 | 1.1 | 1.09 | 1.07 | 1.1 | 1.06 | 1.02 | 1.03 | 1.08 | 1.07 | 1.07 | 1.06 | 1.05 | 1.09 | 1.12 | 1.13 | 1.12 | 1.18 | 1.18 | 1.13 | 1.09 | 1.08 | 1.09 | 1.12 | 1.12 | 1.11 | 1.11 | 1.11 | 1.11 | 1.07 | 1.1 | 1.13 | 1.12 | 1.15 | 1.11 | 1.07 | 1.11 | 1.13 | 1.12 | 1.13 | 1.13 | 1.14 | 1.14 | 1.14 | 1.15 | 1.13 | 1.2 | 1.25 | 1.23 | 1.17 | 1.18 | 1.16 | 1.17 | 1.16 | 1.16 | 1.15 | 1.15 | 1.18 | 1.18 | 1.17 | 1.18 | 1.19 | 1.18 | 1.18 | 1.18 | 1.18 | 1.18 | 1.21 | 1.21 | 1.16 | 1.14 | 1.13 | 1.09 | 1.07 | 1.08 | 1.09 | 1.09 | 1.1 | 1.1 | 1.09 | 1.07 | 1.1 | 1.13 | 1.13 | 1.16
26489 |  | 1.03 | 1.01 | 1.02 | 1.06 | 1.04 | 1.02 | 1.02 | 1.02 | 1.04 | 1.03 | 1.05 | 1.04 | 1.02 | 1 | 1 | 0.97 | 0.94 | 0.95 | 0.96 | 0.95 | 0.94 | 0.95 | 0.92 | 0.88 | 0.92 | 0.94 | 0.94 | 0.96 | 1 | 1 | 0.98 | 0.98 | 1 | 1.01 | 1.02 | 1.11 | 1.12 | 1.09 | 1.12 | 1.07 | 1.07 | 1.05 | 1.05 | 1.06 | 1.04 | 1.03 | 1.03 | 1.01 | 0.99 | 1 | 0.94 | 0.94 | 0.92 | 0.93 | 0.94 | 0.94 | 0.94 | 0.96 | 0.96 | 0.98 | 1 | 1.03 | 1.1 | 1.14 | 1.15 | 1.16 | 1.16 | 1.14 | 1.17 | 1.19 | 1.21 | 1.19 | 1.18 | 1.15 | 1.13 | 1.1 | 1.09 | 1.07 | 1.06 | 1.09 | 1.05 | 1.01 | 1.02 | 1.07 | 1.06 | 1.06 | 1.05 | 1.05 | 1.08 | 1.11 | 1.12 | 1.11 | 1.17 | 1.17 | 1.12 | 1.08 | 1.07 | 1.08 | 1.11 | 1.11 | 1.1 | 1.11 | 1.11 | 1.11 | 1.06 | 1.1 | 1.12 | 1.11 | 1.14 | 1.11 | 1.06 | 1.1 | 1.12 | 1.12 | 1.12 | 1.12 | 1.13 | 1.13 | 1.13 | 1.14 | 1.13 | 1.19 | 1.24 | 1.22 | 1.16 | 1.17 | 1.16 | 1.16 | 1.16 | 1.15 | 1.14 | 1.14 | 1.18 | 1.17 | 1.16 | 1.17 | 1.18 | 1.17 | 1.17 | 1.17 | 1.17 | 1.17 | 1.2 | 1.2 | 1.16 | 1.13 | 1.12 | 1.08 | 1.07 | 1.07 | 1.09 | 1.08 | 1.09 | 1.09 | 1.08 | 1.07 | 1.1 | 1.13 | 1.13 | 1.15
26506 |  | 1.06 | 1.04 | 1.05 | 1.09 | 1.07 | 1.05 | 1.06 | 1.06 | 1.08 | 1.07 | 1.09 | 1.09 | 1.06 | 1.04 | 1.04 | 1.01 | 0.97 | 0.99 | 0.99 | 0.98 | 0.97 | 0.98 | 0.95 | 0.91 | 0.95 | 0.97 | 0.97 | 1 | 1.04 | 1.04 | 1.03 | 1.03 | 1.05 | 1.06 | 1.07 | 1.16 | 1.17 | 1.15 | 1.17 | 1.12 | 1.12 | 1.1 | 1.09 | 1.1 | 1.08 | 1.07 | 1.07 | 1.04 | 1.02 | 1.03 | 0.96 | 0.97 | 0.94 | 0.95 | 0.96 | 0.97 | 0.96 | 0.98 | 0.98 | 1 | 1.02 | 1.07 | 1.14 | 1.19 | 1.2 | 1.22 | 1.22 | 1.19 | 1.23 | 1.25 | 1.27 | 1.25 | 1.24 | 1.21 | 1.19 | 1.15 | 1.14 | 1.12 | 1.11 | 1.13 | 1.09 | 1.05 | 1.06 | 1.11 | 1.11 | 1.1 | 1.09 | 1.08 | 1.12 | 1.15 | 1.16 | 1.15 | 1.21 | 1.21 | 1.16 | 1.11 | 1.1 | 1.11 | 1.15 | 1.15 | 1.14 | 1.14 | 1.14 | 1.15 | 1.1 | 1.14 | 1.16 | 1.16 | 1.19 | 1.14 | 1.1 | 1.14 | 1.15 | 1.15 | 1.15 | 1.16 | 1.16 | 1.16 | 1.16 | 1.17 | 1.15 | 1.23 | 1.28 | 1.26 | 1.2 | 1.2 | 1.19 | 1.19 | 1.19 | 1.19 | 1.18 | 1.17 | 1.21 | 1.21 | 1.2 | 1.21 | 1.22 | 1.22 | 1.21 | 1.22 | 1.22 | 1.21 | 1.25 | 1.25 | 1.2 | 1.17 | 1.17 | 1.12 | 1.1 | 1.1 | 1.12 | 1.11 | 1.12 | 1.13 | 1.11 | 1.1 | 1.13 | 1.16 | 1.16 | 1.19
26524 |  | 1.04 | 1.03 | 1.03 | 1.07 | 1.05 | 1.03 | 1.04 | 1.04 | 1.06 | 1.05 | 1.07 | 1.07 | 1.04 | 1.02 | 1.02 | 0.99 | 0.96 | 0.97 | 0.98 | 0.97 | 0.95 | 0.96 | 0.93 | 0.9 | 0.93 | 0.95 | 0.95 | 0.98 | 1.02 | 1.02 | 1.01 | 1 | 1.02 | 1.03 | 1.05 | 1.13 | 1.14 | 1.12 | 1.15 | 1.09 | 1.09 | 1.07 | 1.07 | 1.08 | 1.06 | 1.05 | 1.05 | 1.03 | 1.01 | 1.01 | 0.95 | 0.95 | 0.93 | 0.94 | 0.95 | 0.95 | 0.95 | 0.97 | 0.97 | 0.99 | 1.01 | 1.05 | 1.12 | 1.17 | 1.18 | 1.19 | 1.19 | 1.16 | 1.2 | 1.22 | 1.24 | 1.22 | 1.21 | 1.18 | 1.16 | 1.12 | 1.11 | 1.1 | 1.08 | 1.11 | 1.07 | 1.03 | 1.04 | 1.09 | 1.08 | 1.08 | 1.07 | 1.06 | 1.1 | 1.13 | 1.14 | 1.13 | 1.19 | 1.19 | 1.14 | 1.09 | 1.09 | 1.1 | 1.13 | 1.13 | 1.12 | 1.12 | 1.13 | 1.13 | 1.08 | 1.12 | 1.14 | 1.14 | 1.16 | 1.12 | 1.08 | 1.12 | 1.14 | 1.13 | 1.14 | 1.14 | 1.15 | 1.15 | 1.15 | 1.16 | 1.14 | 1.21 | 1.26 | 1.24 | 1.18 | 1.19 | 1.17 | 1.18 | 1.17 | 1.17 | 1.16 | 1.15 | 1.19 | 1.19 | 1.18 | 1.19 | 1.2 | 1.19 | 1.19 | 1.19 | 1.19 | 1.19 | 1.23 | 1.22 | 1.18 | 1.15 | 1.14 | 1.1 | 1.08 | 1.09 | 1.1 | 1.1 | 1.11 | 1.11 | 1.1 | 1.08 | 1.11 | 1.14 | 1.14 | 1.17
26529 |  | 1.05 | 1.03 | 1.03 | 1.08 | 1.06 | 1.04 | 1.04 | 1.04 | 1.06 | 1.05 | 1.08 | 1.07 | 1.04 | 1.02 | 1.02 | 0.99 | 0.96 | 0.97 | 0.98 | 0.97 | 0.96 | 0.97 | 0.93 | 0.9 | 0.94 | 0.96 | 0.96 | 0.98 | 1.02 | 1.02 | 1.01 | 1.01 | 1.03 | 1.04 | 1.05 | 1.14 | 1.15 | 1.12 | 1.15 | 1.1 | 1.1 | 1.08 | 1.08 | 1.09 | 1.07 | 1.05 | 1.05 | 1.03 | 1.01 | 1.02 | 0.96 | 0.96 | 0.94 | 0.94 | 0.96 | 0.96 | 0.96 | 0.97 | 0.97 | 0.99 | 1.01 | 1.06 | 1.13 | 1.17 | 1.18 | 1.2 | 1.2 | 1.17 | 1.21 | 1.22 | 1.25 | 1.22 | 1.21 | 1.18 | 1.16 | 1.13 | 1.11 | 1.1 | 1.09 | 1.11 | 1.07 | 1.03 | 1.04 | 1.1 | 1.09 | 1.09 | 1.08 | 1.07 | 1.1 | 1.13 | 1.14 | 1.14 | 1.19 | 1.19 | 1.15 | 1.1 | 1.09 | 1.1 | 1.13 | 1.13 | 1.13 | 1.13 | 1.13 | 1.13 | 1.08 | 1.12 | 1.14 | 1.14 | 1.17 | 1.13 | 1.08 | 1.12 | 1.14 | 1.14 | 1.14 | 1.15 | 1.15 | 1.15 | 1.15 | 1.16 | 1.14 | 1.21 | 1.27 | 1.25 | 1.18 | 1.19 | 1.18 | 1.18 | 1.18 | 1.17 | 1.16 | 1.16 | 1.2 | 1.2 | 1.19 | 1.19 | 1.2 | 1.2 | 1.19 | 1.2 | 1.2 | 1.2 | 1.23 | 1.23 | 1.18 | 1.15 | 1.15 | 1.11 | 1.09 | 1.09 | 1.11 | 1.1 | 1.11 | 1.11 | 1.1 | 1.09 | 1.11 | 1.15 | 1.15 | 1.17
26532 |  | 1.04 | 1.03 | 1.03 | 1.07 | 1.05 | 1.03 | 1.04 | 1.03 | 1.05 | 1.05 | 1.07 | 1.06 | 1.04 | 1.02 | 1.02 | 0.99 | 0.95 | 0.97 | 0.97 | 0.97 | 0.95 | 0.96 | 0.93 | 0.9 | 0.93 | 0.95 | 0.95 | 0.98 | 1.01 | 1.02 | 1 | 1 | 1.02 | 1.03 | 1.05 | 1.13 | 1.14 | 1.11 | 1.14 | 1.09 | 1.09 | 1.07 | 1.07 | 1.08 | 1.06 | 1.05 | 1.04 | 1.03 | 1.01 | 1.01 | 0.95 | 0.95 | 0.93 | 0.94 | 0.95 | 0.95 | 0.95 | 0.97 | 0.97 | 0.99 | 1.01 | 1.05 | 1.12 | 1.16 | 1.18 | 1.19 | 1.19 | 1.16 | 1.2 | 1.21 | 1.24 | 1.21 | 1.21 | 1.18 | 1.16 | 1.12 | 1.11 | 1.09 | 1.08 | 1.11 | 1.07 | 1.03 | 1.04 | 1.09 | 1.08 | 1.08 | 1.07 | 1.06 | 1.1 | 1.13 | 1.14 | 1.13 | 1.19 | 1.19 | 1.14 | 1.09 | 1.08 | 1.09 | 1.13 | 1.12 | 1.12 | 1.12 | 1.12 | 1.12 | 1.08 | 1.11 | 1.14 | 1.13 | 1.16 | 1.12 | 1.08 | 1.11 | 1.13 | 1.13 | 1.14 | 1.14 | 1.15 | 1.14 | 1.14 | 1.16 | 1.14 | 1.2 | 1.26 | 1.24 | 1.18 | 1.19 | 1.17 | 1.18 | 1.17 | 1.16 | 1.16 | 1.15 | 1.19 | 1.19 | 1.18 | 1.18 | 1.2 | 1.19 | 1.19 | 1.19 | 1.19 | 1.19 | 1.22 | 1.22 | 1.17 | 1.15 | 1.14 | 1.1 | 1.08 | 1.09 | 1.1 | 1.1 | 1.11 | 1.11 | 1.09 | 1.08 | 1.11 | 1.14 | 1.14 | 1.17
26548 |  | 1.03 | 1.02 | 1.02 | 1.07 | 1.05 | 1.02 | 1.03 | 1.03 | 1.05 | 1.04 | 1.06 | 1.05 | 1.03 | 1.01 | 1.01 | 0.98 | 0.95 | 0.96 | 0.97 | 0.96 | 0.95 | 0.95 | 0.92 | 0.89 | 0.93 | 0.94 | 0.94 | 0.97 | 1.01 | 1.01 | 1 | 0.99 | 1.01 | 1.02 | 1.04 | 1.12 | 1.13 | 1.1 | 1.13 | 1.08 | 1.08 | 1.06 | 1.06 | 1.07 | 1.05 | 1.04 | 1.04 | 1.02 | 1 | 1 | 0.94 | 0.94 | 0.92 | 0.93 | 0.94 | 0.94 | 0.94 | 0.96 | 0.96 | 0.98 | 1 | 1.04 | 1.11 | 1.15 | 1.17 | 1.18 | 1.18 | 1.15 | 1.19 | 1.2 | 1.23 | 1.2 | 1.2 | 1.17 | 1.14 | 1.11 | 1.1 | 1.08 | 1.07 | 1.1 | 1.06 | 1.02 | 1.03 | 1.08 | 1.07 | 1.07 | 1.06 | 1.05 | 1.09 | 1.12 | 1.13 | 1.12 | 1.18 | 1.18 | 1.13 | 1.09 | 1.08 | 1.09 | 1.12 | 1.12 | 1.11 | 1.12 | 1.12 | 1.12 | 1.07 | 1.11 | 1.13 | 1.13 | 1.15 | 1.11 | 1.07 | 1.1 | 1.12 | 1.12 | 1.13 | 1.13 | 1.14 | 1.14 | 1.14 | 1.15 | 1.13 | 1.2 | 1.25 | 1.23 | 1.17 | 1.18 | 1.16 | 1.17 | 1.16 | 1.15 | 1.15 | 1.14 | 1.18 | 1.18 | 1.17 | 1.17 | 1.19 | 1.18 | 1.18 | 1.18 | 1.18 | 1.18 | 1.21 | 1.21 | 1.17 | 1.14 | 1.13 | 1.09 | 1.07 | 1.08 | 1.09 | 1.09 | 1.1 | 1.1 | 1.09 | 1.08 | 1.1 | 1.13 | 1.14 | 1.16
26553 |  | 1.03 | 1.02 | 1.02 | 1.06 | 1.04 | 1.02 | 1.02 | 1.02 | 1.04 | 1.03 | 1.05 | 1.05 | 1.02 | 1 | 1 | 0.97 | 0.94 | 0.96 | 0.96 | 0.96 | 0.94 | 0.95 | 0.92 | 0.89 | 0.92 | 0.94 | 0.94 | 0.96 | 1 | 1 | 0.99 | 0.98 | 1 | 1.01 | 1.03 | 1.11 | 1.12 | 1.09 | 1.12 | 1.07 | 1.07 | 1.05 | 1.05 | 1.06 | 1.04 | 1.03 | 1.03 | 1.01 | 0.99 | 1 | 0.94 | 0.94 | 0.92 | 0.93 | 0.94 | 0.94 | 0.94 | 0.96 | 0.96 | 0.98 | 1 | 1.04 | 1.1 | 1.14 | 1.16 | 1.17 | 1.17 | 1.14 | 1.18 | 1.19 | 1.21 | 1.19 | 1.18 | 1.16 | 1.13 | 1.1 | 1.09 | 1.08 | 1.06 | 1.09 | 1.05 | 1.01 | 1.02 | 1.07 | 1.06 | 1.06 | 1.05 | 1.05 | 1.08 | 1.11 | 1.12 | 1.12 | 1.17 | 1.17 | 1.13 | 1.08 | 1.07 | 1.08 | 1.11 | 1.11 | 1.11 | 1.11 | 1.11 | 1.11 | 1.06 | 1.1 | 1.12 | 1.12 | 1.15 | 1.11 | 1.06 | 1.1 | 1.12 | 1.12 | 1.12 | 1.13 | 1.14 | 1.13 | 1.13 | 1.14 | 1.13 | 1.19 | 1.24 | 1.23 | 1.17 | 1.18 | 1.16 | 1.16 | 1.16 | 1.15 | 1.14 | 1.14 | 1.18 | 1.17 | 1.16 | 1.17 | 1.18 | 1.17 | 1.17 | 1.17 | 1.17 | 1.17 | 1.2 | 1.2 | 1.16 | 1.13 | 1.13 | 1.09 | 1.07 | 1.07 | 1.09 | 1.08 | 1.1 | 1.1 | 1.08 | 1.07 | 1.1 | 1.13 | 1.13 | 1.16
26556 |  | 1.04 | 1.02 | 1.03 | 1.07 | 1.05 | 1.03 | 1.03 | 1.03 | 1.05 | 1.04 | 1.06 | 1.06 | 1.03 | 1.01 | 1.01 | 0.98 | 0.95 | 0.96 | 0.97 | 0.96 | 0.95 | 0.95 | 0.92 | 0.89 | 0.93 | 0.94 | 0.94 | 0.97 | 1.01 | 1.01 | 1 | 0.99 | 1.01 | 1.02 | 1.04 | 1.12 | 1.13 | 1.11 | 1.13 | 1.08 | 1.08 | 1.06 | 1.06 | 1.07 | 1.05 | 1.04 | 1.04 | 1.02 | 1 | 1.01 | 0.95 | 0.95 | 0.93 | 0.93 | 0.95 | 0.95 | 0.95 | 0.96 | 0.96 | 0.99 | 1 | 1.04 | 1.11 | 1.16 | 1.17 | 1.18 | 1.18 | 1.15 | 1.19 | 1.2 | 1.23 | 1.2 | 1.2 | 1.17 | 1.15 | 1.11 | 1.1 | 1.09 | 1.07 | 1.1 | 1.06 | 1.02 | 1.03 | 1.08 | 1.07 | 1.07 | 1.06 | 1.06 | 1.09 | 1.12 | 1.13 | 1.12 | 1.18 | 1.18 | 1.13 | 1.09 | 1.08 | 1.09 | 1.12 | 1.12 | 1.11 | 1.12 | 1.12 | 1.12 | 1.07 | 1.11 | 1.13 | 1.13 | 1.16 | 1.12 | 1.07 | 1.11 | 1.13 | 1.13 | 1.13 | 1.13 | 1.14 | 1.14 | 1.14 | 1.15 | 1.13 | 1.2 | 1.25 | 1.24 | 1.17 | 1.18 | 1.17 | 1.17 | 1.17 | 1.16 | 1.15 | 1.15 | 1.19 | 1.18 | 1.17 | 1.18 | 1.19 | 1.18 | 1.18 | 1.18 | 1.18 | 1.18 | 1.21 | 1.21 | 1.17 | 1.14 | 1.13 | 1.09 | 1.07 | 1.08 | 1.09 | 1.09 | 1.1 | 1.1 | 1.09 | 1.08 | 1.1 | 1.14 | 1.14 | 1.16
26571 |  | 1.03 | 1.01 | 1.02 | 1.06 | 1.04 | 1.02 | 1.02 | 1.02 | 1.04 | 1.03 | 1.05 | 1.05 | 1.02 | 1 | 1 | 0.97 | 0.94 | 0.96 | 0.96 | 0.96 | 0.94 | 0.95 | 0.92 | 0.89 | 0.92 | 0.94 | 0.94 | 0.96 | 1 | 1 | 0.99 | 0.99 | 1 | 1.01 | 1.03 | 1.11 | 1.12 | 1.09 | 1.12 | 1.07 | 1.07 | 1.05 | 1.05 | 1.06 | 1.04 | 1.03 | 1.03 | 1.01 | 0.99 | 1 | 0.94 | 0.94 | 0.92 | 0.92 | 0.94 | 0.94 | 0.94 | 0.96 | 0.96 | 0.98 | 0.99 | 1.03 | 1.1 | 1.14 | 1.16 | 1.17 | 1.17 | 1.14 | 1.18 | 1.19 | 1.21 | 1.19 | 1.18 | 1.15 | 1.13 | 1.1 | 1.08 | 1.07 | 1.06 | 1.09 | 1.05 | 1.01 | 1.02 | 1.07 | 1.06 | 1.06 | 1.05 | 1.04 | 1.08 | 1.11 | 1.12 | 1.11 | 1.17 | 1.17 | 1.12 | 1.08 | 1.07 | 1.08 | 1.11 | 1.11 | 1.11 | 1.11 | 1.11 | 1.11 | 1.07 | 1.1 | 1.12 | 1.12 | 1.14 | 1.11 | 1.06 | 1.1 | 1.12 | 1.11 | 1.12 | 1.12 | 1.13 | 1.13 | 1.13 | 1.14 | 1.12 | 1.19 | 1.24 | 1.23 | 1.16 | 1.17 | 1.16 | 1.16 | 1.16 | 1.15 | 1.14 | 1.13 | 1.17 | 1.17 | 1.16 | 1.16 | 1.18 | 1.17 | 1.17 | 1.17 | 1.17 | 1.17 | 1.2 | 1.2 | 1.16 | 1.13 | 1.13 | 1.09 | 1.07 | 1.07 | 1.09 | 1.08 | 1.1 | 1.1 | 1.08 | 1.07 | 1.1 | 1.13 | 1.13 | 1.16
26579 |  | 1.03 | 1.01 | 1.01 | 1.05 | 1.04 | 1.01 | 1.02 | 1.02 | 1.03 | 1.03 | 1.05 | 1.04 | 1.01 | 1 | 0.99 | 0.97 | 0.94 | 0.95 | 0.96 | 0.95 | 0.94 | 0.94 | 0.91 | 0.88 | 0.92 | 0.93 | 0.93 | 0.96 | 0.99 | 1 | 0.98 | 0.98 | 1 | 1.01 | 1.02 | 1.1 | 1.11 | 1.09 | 1.11 | 1.07 | 1.07 | 1.05 | 1.05 | 1.06 | 1.04 | 1.03 | 1.03 | 1.01 | 0.99 | 0.99 | 0.93 | 0.93 | 0.92 | 0.92 | 0.94 | 0.94 | 0.94 | 0.95 | 0.95 | 0.97 | 0.99 | 1.03 | 1.1 | 1.14 | 1.15 | 1.16 | 1.16 | 1.13 | 1.17 | 1.18 | 1.2 | 1.18 | 1.18 | 1.15 | 1.13 | 1.1 | 1.08 | 1.07 | 1.06 | 1.08 | 1.04 | 1.01 | 1.02 | 1.07 | 1.06 | 1.06 | 1.05 | 1.04 | 1.08 | 1.11 | 1.11 | 1.11 | 1.17 | 1.16 | 1.12 | 1.08 | 1.07 | 1.08 | 1.11 | 1.11 | 1.1 | 1.1 | 1.11 | 1.11 | 1.06 | 1.09 | 1.12 | 1.11 | 1.14 | 1.1 | 1.06 | 1.09 | 1.11 | 1.11 | 1.12 | 1.12 | 1.13 | 1.13 | 1.12 | 1.14 | 1.12 | 1.18 | 1.24 | 1.22 | 1.16 | 1.17 | 1.15 | 1.16 | 1.15 | 1.14 | 1.14 | 1.13 | 1.17 | 1.17 | 1.16 | 1.16 | 1.17 | 1.16 | 1.16 | 1.16 | 1.17 | 1.17 | 1.2 | 1.19 | 1.15 | 1.12 | 1.12 | 1.08 | 1.06 | 1.07 | 1.08 | 1.08 | 1.09 | 1.09 | 1.08 | 1.07 | 1.09 | 1.13 | 1.13 | 1.15
26603 |  | 1.06 | 1.04 | 1.04 | 1.09 | 1.07 | 1.05 | 1.05 | 1.05 | 1.07 | 1.06 | 1.09 | 1.08 | 1.06 | 1.04 | 1.04 | 1 | 0.97 | 0.98 | 0.99 | 0.98 | 0.97 | 0.97 | 0.94 | 0.91 | 0.95 | 0.96 | 0.96 | 0.99 | 1.03 | 1.04 | 1.02 | 1.02 | 1.04 | 1.05 | 1.07 | 1.16 | 1.17 | 1.14 | 1.17 | 1.11 | 1.11 | 1.09 | 1.09 | 1.1 | 1.08 | 1.07 | 1.06 | 1.04 | 1.02 | 1.03 | 0.96 | 0.97 | 0.95 | 0.95 | 0.96 | 0.97 | 0.96 | 0.98 | 0.98 | 1 | 1.02 | 1.07 | 1.14 | 1.19 | 1.2 | 1.21 | 1.21 | 1.19 | 1.23 | 1.24 | 1.27 | 1.24 | 1.23 | 1.2 | 1.18 | 1.14 | 1.13 | 1.12 | 1.11 | 1.13 | 1.09 | 1.05 | 1.06 | 1.11 | 1.1 | 1.1 | 1.09 | 1.08 | 1.12 | 1.15 | 1.15 | 1.15 | 1.21 | 1.2 | 1.16 | 1.11 | 1.1 | 1.11 | 1.14 | 1.14 | 1.14 | 1.14 | 1.14 | 1.14 | 1.09 | 1.13 | 1.15 | 1.15 | 1.18 | 1.14 | 1.09 | 1.13 | 1.15 | 1.15 | 1.15 | 1.15 | 1.16 | 1.16 | 1.16 | 1.17 | 1.15 | 1.22 | 1.28 | 1.26 | 1.19 | 1.2 | 1.19 | 1.19 | 1.19 | 1.18 | 1.17 | 1.17 | 1.21 | 1.21 | 1.2 | 1.21 | 1.22 | 1.21 | 1.21 | 1.21 | 1.21 | 1.21 | 1.24 | 1.24 | 1.2 | 1.17 | 1.16 | 1.11 | 1.09 | 1.1 | 1.11 | 1.11 | 1.12 | 1.12 | 1.11 | 1.09 | 1.12 | 1.15 | 1.16 | 1.18
26605 |  | 1.03 | 1.02 | 1.02 | 1.06 | 1.04 | 1.02 | 1.03 | 1.03 | 1.04 | 1.04 | 1.06 | 1.05 | 1.03 | 1.01 | 1.01 | 0.98 | 0.95 | 0.96 | 0.97 | 0.96 | 0.95 | 0.95 | 0.92 | 0.89 | 0.93 | 0.94 | 0.94 | 0.97 | 1.01 | 1.01 | 0.99 | 0.99 | 1.01 | 1.02 | 1.03 | 1.12 | 1.13 | 1.1 | 1.13 | 1.08 | 1.08 | 1.06 | 1.06 | 1.07 | 1.05 | 1.04 | 1.04 | 1.02 | 1 | 1.01 | 0.95 | 0.95 | 0.93 | 0.93 | 0.95 | 0.95 | 0.95 | 0.96 | 0.96 | 0.98 | 1 | 1.04 | 1.11 | 1.15 | 1.16 | 1.17 | 1.17 | 1.15 | 1.18 | 1.2 | 1.22 | 1.2 | 1.19 | 1.16 | 1.14 | 1.11 | 1.09 | 1.08 | 1.07 | 1.1 | 1.06 | 1.02 | 1.03 | 1.08 | 1.07 | 1.07 | 1.06 | 1.05 | 1.09 | 1.12 | 1.13 | 1.12 | 1.18 | 1.18 | 1.13 | 1.09 | 1.08 | 1.08 | 1.12 | 1.11 | 1.11 | 1.11 | 1.11 | 1.11 | 1.07 | 1.1 | 1.12 | 1.12 | 1.15 | 1.11 | 1.07 | 1.11 | 1.13 | 1.12 | 1.13 | 1.13 | 1.14 | 1.14 | 1.14 | 1.15 | 1.13 | 1.2 | 1.25 | 1.23 | 1.17 | 1.18 | 1.16 | 1.17 | 1.16 | 1.16 | 1.15 | 1.15 | 1.18 | 1.18 | 1.17 | 1.18 | 1.19 | 1.18 | 1.18 | 1.18 | 1.18 | 1.18 | 1.21 | 1.21 | 1.17 | 1.14 | 1.13 | 1.09 | 1.07 | 1.08 | 1.09 | 1.09 | 1.1 | 1.1 | 1.09 | 1.07 | 1.1 | 1.13 | 1.13 | 1.16
26607 |  | 1.03 | 1.02 | 1.02 | 1.06 | 1.04 | 1.02 | 1.02 | 1.02 | 1.04 | 1.03 | 1.06 | 1.05 | 1.02 | 1.01 | 1 | 0.98 | 0.95 | 0.96 | 0.97 | 0.96 | 0.94 | 0.95 | 0.92 | 0.89 | 0.92 | 0.94 | 0.94 | 0.96 | 1 | 1.01 | 0.99 | 0.99 | 1.01 | 1.02 | 1.03 | 1.11 | 1.12 | 1.1 | 1.13 | 1.08 | 1.08 | 1.06 | 1.06 | 1.07 | 1.05 | 1.04 | 1.04 | 1.02 | 1 | 1 | 0.94 | 0.94 | 0.93 | 0.93 | 0.94 | 0.94 | 0.94 | 0.96 | 0.96 | 0.98 | 1 | 1.04 | 1.11 | 1.15 | 1.16 | 1.17 | 1.17 | 1.14 | 1.18 | 1.2 | 1.22 | 1.19 | 1.19 | 1.16 | 1.14 | 1.11 | 1.09 | 1.08 | 1.07 | 1.09 | 1.06 | 1.02 | 1.03 | 1.08 | 1.07 | 1.07 | 1.06 | 1.05 | 1.09 | 1.12 | 1.12 | 1.12 | 1.18 | 1.17 | 1.13 | 1.08 | 1.07 | 1.08 | 1.12 | 1.11 | 1.11 | 1.11 | 1.11 | 1.11 | 1.07 | 1.1 | 1.12 | 1.12 | 1.15 | 1.11 | 1.06 | 1.1 | 1.12 | 1.12 | 1.13 | 1.13 | 1.14 | 1.14 | 1.14 | 1.15 | 1.13 | 1.19 | 1.25 | 1.23 | 1.17 | 1.18 | 1.16 | 1.17 | 1.16 | 1.15 | 1.15 | 1.14 | 1.18 | 1.18 | 1.17 | 1.17 | 1.18 | 1.17 | 1.17 | 1.17 | 1.18 | 1.18 | 1.21 | 1.2 | 1.16 | 1.13 | 1.13 | 1.09 | 1.07 | 1.08 | 1.09 | 1.09 | 1.1 | 1.1 | 1.08 | 1.07 | 1.1 | 1.13 | 1.13 | 1.16
26624 |  | 1.03 | 1.02 | 1.02 | 1.06 | 1.05 | 1.02 | 1.03 | 1.03 | 1.04 | 1.04 | 1.06 | 1.05 | 1.03 | 1.01 | 1.01 | 0.98 | 0.95 | 0.96 | 0.97 | 0.96 | 0.95 | 0.96 | 0.93 | 0.89 | 0.93 | 0.95 | 0.94 | 0.97 | 1.01 | 1.01 | 1 | 0.99 | 1.01 | 1.02 | 1.03 | 1.12 | 1.13 | 1.1 | 1.13 | 1.08 | 1.08 | 1.06 | 1.06 | 1.07 | 1.05 | 1.04 | 1.04 | 1.02 | 1 | 1.01 | 0.95 | 0.95 | 0.93 | 0.94 | 0.95 | 0.95 | 0.95 | 0.97 | 0.97 | 0.99 | 1 | 1.04 | 1.11 | 1.15 | 1.17 | 1.18 | 1.18 | 1.15 | 1.19 | 1.2 | 1.22 | 1.2 | 1.19 | 1.16 | 1.14 | 1.11 | 1.09 | 1.08 | 1.07 | 1.1 | 1.06 | 1.02 | 1.03 | 1.08 | 1.07 | 1.07 | 1.06 | 1.06 | 1.09 | 1.12 | 1.13 | 1.12 | 1.18 | 1.18 | 1.13 | 1.09 | 1.08 | 1.09 | 1.12 | 1.12 | 1.11 | 1.11 | 1.12 | 1.12 | 1.07 | 1.11 | 1.13 | 1.12 | 1.16 | 1.12 | 1.07 | 1.11 | 1.13 | 1.13 | 1.13 | 1.14 | 1.15 | 1.14 | 1.14 | 1.15 | 1.14 | 1.2 | 1.25 | 1.23 | 1.17 | 1.18 | 1.17 | 1.17 | 1.17 | 1.16 | 1.15 | 1.15 | 1.18 | 1.18 | 1.17 | 1.18 | 1.19 | 1.18 | 1.18 | 1.18 | 1.18 | 1.18 | 1.21 | 1.21 | 1.17 | 1.14 | 1.14 | 1.09 | 1.08 | 1.08 | 1.1 | 1.09 | 1.1 | 1.1 | 1.09 | 1.08 | 1.11 | 1.14 | 1.14 | 1.16
26629 |  | 1.04 | 1.02 | 1.02 | 1.06 | 1.05 | 1.03 | 1.03 | 1.03 | 1.05 | 1.04 | 1.06 | 1.06 | 1.03 | 1.01 | 1.01 | 0.98 | 0.95 | 0.96 | 0.97 | 0.96 | 0.95 | 0.95 | 0.93 | 0.89 | 0.93 | 0.94 | 0.94 | 0.97 | 1.01 | 1.01 | 1 | 0.99 | 1.01 | 1.02 | 1.04 | 1.12 | 1.13 | 1.1 | 1.13 | 1.08 | 1.08 | 1.06 | 1.06 | 1.07 | 1.05 | 1.04 | 1.04 | 1.02 | 1 | 1.01 | 0.95 | 0.95 | 0.93 | 0.94 | 0.95 | 0.95 | 0.95 | 0.97 | 0.97 | 0.99 | 1 | 1.04 | 1.11 | 1.15 | 1.17 | 1.18 | 1.18 | 1.15 | 1.19 | 1.2 | 1.22 | 1.2 | 1.2 | 1.17 | 1.14 | 1.11 | 1.1 | 1.09 | 1.07 | 1.1 | 1.06 | 1.02 | 1.03 | 1.08 | 1.07 | 1.07 | 1.07 | 1.06 | 1.09 | 1.12 | 1.13 | 1.12 | 1.18 | 1.18 | 1.13 | 1.09 | 1.08 | 1.09 | 1.12 | 1.12 | 1.11 | 1.11 | 1.11 | 1.11 | 1.07 | 1.1 | 1.12 | 1.12 | 1.16 | 1.12 | 1.07 | 1.11 | 1.13 | 1.13 | 1.13 | 1.14 | 1.15 | 1.14 | 1.14 | 1.15 | 1.14 | 1.2 | 1.25 | 1.23 | 1.17 | 1.18 | 1.17 | 1.17 | 1.17 | 1.16 | 1.15 | 1.15 | 1.19 | 1.18 | 1.17 | 1.18 | 1.19 | 1.18 | 1.18 | 1.18 | 1.18 | 1.18 | 1.21 | 1.21 | 1.17 | 1.14 | 1.13 | 1.09 | 1.07 | 1.08 | 1.09 | 1.09 | 1.1 | 1.1 | 1.09 | 1.08 | 1.1 | 1.13 | 1.14 | 1.16
26632 |  | 1.04 | 1.02 | 1.02 | 1.07 | 1.05 | 1.03 | 1.03 | 1.03 | 1.05 | 1.04 | 1.06 | 1.06 | 1.03 | 1.01 | 1.01 | 0.98 | 0.95 | 0.97 | 0.97 | 0.97 | 0.95 | 0.96 | 0.93 | 0.89 | 0.93 | 0.95 | 0.95 | 0.97 | 1.01 | 1.01 | 1 | 1 | 1.02 | 1.03 | 1.04 | 1.12 | 1.13 | 1.1 | 1.13 | 1.08 | 1.08 | 1.07 | 1.07 | 1.08 | 1.05 | 1.04 | 1.04 | 1.02 | 1 | 1.01 | 0.95 | 0.95 | 0.93 | 0.94 | 0.95 | 0.95 | 0.95 | 0.97 | 0.97 | 0.99 | 1.01 | 1.04 | 1.12 | 1.16 | 1.17 | 1.18 | 1.18 | 1.15 | 1.19 | 1.2 | 1.23 | 1.2 | 1.2 | 1.17 | 1.15 | 1.11 | 1.1 | 1.09 | 1.08 | 1.1 | 1.06 | 1.02 | 1.04 | 1.09 | 1.08 | 1.08 | 1.07 | 1.06 | 1.09 | 1.12 | 1.13 | 1.13 | 1.18 | 1.18 | 1.14 | 1.09 | 1.08 | 1.09 | 1.12 | 1.12 | 1.11 | 1.12 | 1.12 | 1.12 | 1.07 | 1.11 | 1.13 | 1.13 | 1.16 | 1.12 | 1.07 | 1.11 | 1.13 | 1.13 | 1.13 | 1.14 | 1.15 | 1.14 | 1.14 | 1.16 | 1.14 | 1.2 | 1.25 | 1.24 | 1.17 | 1.18 | 1.17 | 1.17 | 1.17 | 1.16 | 1.15 | 1.15 | 1.19 | 1.18 | 1.17 | 1.18 | 1.19 | 1.18 | 1.18 | 1.18 | 1.19 | 1.19 | 1.22 | 1.21 | 1.17 | 1.14 | 1.14 | 1.09 | 1.08 | 1.08 | 1.1 | 1.09 | 1.1 | 1.1 | 1.09 | 1.08 | 1.1 | 1.14 | 1.14 | 1.16
26639 |  | 1.04 | 1.02 | 1.02 | 1.07 | 1.05 | 1.03 | 1.03 | 1.03 | 1.05 | 1.04 | 1.06 | 1.06 | 1.03 | 1.01 | 1.01 | 0.98 | 0.95 | 0.97 | 0.97 | 0.96 | 0.95 | 0.96 | 0.93 | 0.89 | 0.93 | 0.95 | 0.95 | 0.97 | 1.01 | 1.01 | 1 | 1 | 1.02 | 1.03 | 1.04 | 1.12 | 1.13 | 1.11 | 1.14 | 1.08 | 1.09 | 1.07 | 1.07 | 1.08 | 1.06 | 1.05 | 1.04 | 1.02 | 1 | 1.01 | 0.95 | 0.95 | 0.93 | 0.94 | 0.95 | 0.95 | 0.95 | 0.97 | 0.97 | 0.99 | 1.01 | 1.05 | 1.12 | 1.16 | 1.17 | 1.18 | 1.18 | 1.15 | 1.19 | 1.21 | 1.23 | 1.2 | 1.2 | 1.17 | 1.15 | 1.12 | 1.1 | 1.09 | 1.08 | 1.1 | 1.07 | 1.03 | 1.04 | 1.09 | 1.08 | 1.08 | 1.07 | 1.06 | 1.1 | 1.12 | 1.13 | 1.13 | 1.18 | 1.18 | 1.14 | 1.09 | 1.08 | 1.09 | 1.12 | 1.12 | 1.11 | 1.11 | 1.12 | 1.12 | 1.07 | 1.11 | 1.13 | 1.13 | 1.16 | 1.12 | 1.07 | 1.11 | 1.13 | 1.13 | 1.13 | 1.14 | 1.15 | 1.14 | 1.14 | 1.15 | 1.14 | 1.2 | 1.25 | 1.24 | 1.17 | 1.18 | 1.17 | 1.17 | 1.17 | 1.16 | 1.15 | 1.15 | 1.19 | 1.19 | 1.18 | 1.18 | 1.19 | 1.18 | 1.18 | 1.18 | 1.19 | 1.19 | 1.21 | 1.21 | 1.17 | 1.14 | 1.14 | 1.09 | 1.07 | 1.08 | 1.09 | 1.09 | 1.1 | 1.1 | 1.09 | 1.08 | 1.1 | 1.13 | 1.14 | 1.16
26655 |  | 1.05 | 1.03 | 1.04 | 1.08 | 1.06 | 1.04 | 1.04 | 1.04 | 1.06 | 1.06 | 1.08 | 1.07 | 1.05 | 1.03 | 1.03 | 1 | 0.97 | 0.98 | 0.98 | 0.98 | 0.96 | 0.97 | 0.94 | 0.91 | 0.94 | 0.96 | 0.96 | 0.98 | 1.03 | 1.03 | 1.01 | 1.01 | 1.03 | 1.05 | 1.06 | 1.14 | 1.15 | 1.13 | 1.15 | 1.1 | 1.1 | 1.08 | 1.08 | 1.09 | 1.07 | 1.06 | 1.06 | 1.04 | 1.02 | 1.03 | 0.96 | 0.97 | 0.95 | 0.95 | 0.96 | 0.96 | 0.96 | 0.98 | 0.98 | 1 | 1.02 | 1.06 | 1.13 | 1.18 | 1.19 | 1.2 | 1.2 | 1.17 | 1.21 | 1.23 | 1.25 | 1.22 | 1.22 | 1.19 | 1.17 | 1.13 | 1.12 | 1.11 | 1.1 | 1.12 | 1.08 | 1.04 | 1.05 | 1.11 | 1.09 | 1.1 | 1.09 | 1.08 | 1.11 | 1.14 | 1.15 | 1.14 | 1.2 | 1.2 | 1.15 | 1.1 | 1.09 | 1.1 | 1.13 | 1.13 | 1.12 | 1.13 | 1.13 | 1.13 | 1.08 | 1.12 | 1.14 | 1.14 | 1.18 | 1.13 | 1.09 | 1.13 | 1.15 | 1.15 | 1.15 | 1.15 | 1.16 | 1.16 | 1.16 | 1.17 | 1.15 | 1.22 | 1.27 | 1.25 | 1.19 | 1.2 | 1.18 | 1.19 | 1.18 | 1.18 | 1.17 | 1.17 | 1.21 | 1.2 | 1.19 | 1.2 | 1.21 | 1.2 | 1.2 | 1.2 | 1.2 | 1.2 | 1.23 | 1.23 | 1.19 | 1.16 | 1.15 | 1.11 | 1.09 | 1.09 | 1.11 | 1.1 | 1.11 | 1.11 | 1.1 | 1.09 | 1.11 | 1.15 | 1.15 | 1.17
26670 |  | 1.04 | 1.03 | 1.03 | 1.07 | 1.05 | 1.03 | 1.03 | 1.03 | 1.05 | 1.05 | 1.07 | 1.06 | 1.04 | 1.02 | 1.02 | 0.99 | 0.96 | 0.97 | 0.98 | 0.97 | 0.95 | 0.96 | 0.93 | 0.9 | 0.93 | 0.95 | 0.95 | 0.98 | 1.02 | 1.02 | 1 | 1 | 1.02 | 1.03 | 1.04 | 1.13 | 1.14 | 1.11 | 1.14 | 1.09 | 1.09 | 1.07 | 1.07 | 1.08 | 1.06 | 1.05 | 1.05 | 1.03 | 1.01 | 1.02 | 0.96 | 0.96 | 0.94 | 0.94 | 0.95 | 0.96 | 0.95 | 0.97 | 0.97 | 0.99 | 1.01 | 1.05 | 1.12 | 1.16 | 1.17 | 1.19 | 1.19 | 1.16 | 1.2 | 1.21 | 1.23 | 1.21 | 1.21 | 1.18 | 1.15 | 1.12 | 1.11 | 1.1 | 1.08 | 1.11 | 1.07 | 1.03 | 1.04 | 1.09 | 1.08 | 1.08 | 1.07 | 1.07 | 1.1 | 1.13 | 1.14 | 1.13 | 1.19 | 1.19 | 1.14 | 1.09 | 1.08 | 1.09 | 1.12 | 1.12 | 1.12 | 1.12 | 1.12 | 1.12 | 1.07 | 1.11 | 1.13 | 1.13 | 1.16 | 1.12 | 1.08 | 1.12 | 1.14 | 1.13 | 1.14 | 1.14 | 1.15 | 1.15 | 1.15 | 1.16 | 1.14 | 1.21 | 1.26 | 1.24 | 1.18 | 1.19 | 1.17 | 1.18 | 1.17 | 1.17 | 1.16 | 1.16 | 1.19 | 1.19 | 1.18 | 1.19 | 1.2 | 1.19 | 1.19 | 1.19 | 1.19 | 1.19 | 1.22 | 1.22 | 1.18 | 1.15 | 1.14 | 1.1 | 1.08 | 1.09 | 1.1 | 1.09 | 1.11 | 1.1 | 1.09 | 1.08 | 1.11 | 1.14 | 1.14 | 1.16
26676 |  | 1.05 | 1.03 | 1.04 | 1.08 | 1.06 | 1.04 | 1.04 | 1.04 | 1.06 | 1.06 | 1.08 | 1.07 | 1.05 | 1.03 | 1.03 | 1 | 0.97 | 0.98 | 0.99 | 0.98 | 0.96 | 0.97 | 0.94 | 0.91 | 0.94 | 0.96 | 0.96 | 0.99 | 1.03 | 1.03 | 1.01 | 1.01 | 1.03 | 1.05 | 1.05 | 1.14 | 1.15 | 1.12 | 1.15 | 1.1 | 1.1 | 1.08 | 1.08 | 1.09 | 1.07 | 1.06 | 1.06 | 1.04 | 1.02 | 1.03 | 0.97 | 0.97 | 0.95 | 0.95 | 0.96 | 0.96 | 0.96 | 0.98 | 0.98 | 1 | 1.02 | 1.06 | 1.13 | 1.17 | 1.19 | 1.2 | 1.2 | 1.17 | 1.21 | 1.22 | 1.25 | 1.22 | 1.22 | 1.19 | 1.16 | 1.13 | 1.12 | 1.11 | 1.1 | 1.12 | 1.08 | 1.04 | 1.05 | 1.1 | 1.09 | 1.1 | 1.09 | 1.08 | 1.11 | 1.14 | 1.15 | 1.14 | 1.2 | 1.2 | 1.15 | 1.1 | 1.09 | 1.1 | 1.13 | 1.13 | 1.12 | 1.13 | 1.13 | 1.13 | 1.08 | 1.12 | 1.14 | 1.14 | 1.18 | 1.14 | 1.09 | 1.13 | 1.15 | 1.15 | 1.15 | 1.15 | 1.17 | 1.16 | 1.16 | 1.17 | 1.15 | 1.22 | 1.27 | 1.25 | 1.19 | 1.2 | 1.18 | 1.19 | 1.18 | 1.18 | 1.17 | 1.17 | 1.2 | 1.2 | 1.19 | 1.2 | 1.21 | 1.2 | 1.2 | 1.2 | 1.21 | 1.2 | 1.23 | 1.23 | 1.19 | 1.16 | 1.15 | 1.11 | 1.09 | 1.09 | 1.11 | 1.1 | 1.11 | 1.11 | 1.1 | 1.09 | 1.12 | 1.15 | 1.15 | 1.17
26683 |  | 1.05 | 1.03 | 1.03 | 1.08 | 1.06 | 1.04 | 1.04 | 1.04 | 1.06 | 1.05 | 1.08 | 1.07 | 1.05 | 1.03 | 1.03 | 1 | 0.97 | 0.98 | 0.99 | 0.98 | 0.96 | 0.97 | 0.94 | 0.91 | 0.94 | 0.96 | 0.96 | 0.99 | 1.03 | 1.03 | 1.01 | 1.01 | 1.03 | 1.04 | 1.05 | 1.14 | 1.15 | 1.12 | 1.15 | 1.1 | 1.1 | 1.08 | 1.08 | 1.09 | 1.07 | 1.06 | 1.06 | 1.04 | 1.02 | 1.03 | 0.97 | 0.97 | 0.95 | 0.95 | 0.96 | 0.96 | 0.96 | 0.98 | 0.98 | 1 | 1.02 | 1.06 | 1.13 | 1.17 | 1.18 | 1.19 | 1.19 | 1.17 | 1.2 | 1.22 | 1.24 | 1.22 | 1.21 | 1.18 | 1.16 | 1.13 | 1.12 | 1.1 | 1.09 | 1.12 | 1.08 | 1.04 | 1.05 | 1.1 | 1.09 | 1.09 | 1.08 | 1.08 | 1.11 | 1.14 | 1.15 | 1.14 | 1.2 | 1.2 | 1.15 | 1.1 | 1.09 | 1.09 | 1.13 | 1.13 | 1.12 | 1.12 | 1.13 | 1.13 | 1.08 | 1.11 | 1.13 | 1.14 | 1.18 | 1.13 | 1.08 | 1.13 | 1.15 | 1.15 | 1.15 | 1.15 | 1.17 | 1.16 | 1.16 | 1.17 | 1.15 | 1.22 | 1.27 | 1.25 | 1.19 | 1.2 | 1.18 | 1.19 | 1.18 | 1.17 | 1.17 | 1.16 | 1.2 | 1.2 | 1.19 | 1.2 | 1.21 | 1.2 | 1.2 | 1.2 | 1.2 | 1.2 | 1.23 | 1.23 | 1.19 | 1.16 | 1.15 | 1.11 | 1.09 | 1.09 | 1.11 | 1.1 | 1.11 | 1.11 | 1.1 | 1.09 | 1.11 | 1.14 | 1.15 | 1.17
26689 |  | 1.04 | 1.03 | 1.03 | 1.07 | 1.05 | 1.03 | 1.04 | 1.04 | 1.06 | 1.05 | 1.07 | 1.06 | 1.04 | 1.02 | 1.02 | 0.99 | 0.96 | 0.97 | 0.98 | 0.97 | 0.96 | 0.96 | 0.93 | 0.9 | 0.94 | 0.95 | 0.95 | 0.98 | 1.02 | 1.02 | 1.01 | 1 | 1.02 | 1.04 | 1.05 | 1.13 | 1.14 | 1.11 | 1.14 | 1.09 | 1.09 | 1.07 | 1.07 | 1.08 | 1.06 | 1.05 | 1.05 | 1.03 | 1.01 | 1.02 | 0.96 | 0.96 | 0.94 | 0.95 | 0.96 | 0.96 | 0.96 | 0.98 | 0.97 | 1 | 1.01 | 1.05 | 1.12 | 1.17 | 1.18 | 1.19 | 1.19 | 1.16 | 1.2 | 1.21 | 1.23 | 1.21 | 1.21 | 1.18 | 1.16 | 1.12 | 1.11 | 1.1 | 1.09 | 1.11 | 1.07 | 1.03 | 1.05 | 1.1 | 1.09 | 1.09 | 1.08 | 1.07 | 1.1 | 1.13 | 1.14 | 1.13 | 1.19 | 1.19 | 1.14 | 1.1 | 1.08 | 1.09 | 1.13 | 1.12 | 1.12 | 1.12 | 1.12 | 1.12 | 1.08 | 1.11 | 1.13 | 1.13 | 1.17 | 1.13 | 1.08 | 1.12 | 1.14 | 1.14 | 1.14 | 1.15 | 1.16 | 1.16 | 1.15 | 1.17 | 1.15 | 1.21 | 1.26 | 1.24 | 1.18 | 1.19 | 1.18 | 1.18 | 1.18 | 1.17 | 1.16 | 1.16 | 1.2 | 1.2 | 1.18 | 1.19 | 1.2 | 1.19 | 1.19 | 1.19 | 1.2 | 1.2 | 1.22 | 1.22 | 1.18 | 1.15 | 1.14 | 1.1 | 1.08 | 1.09 | 1.1 | 1.1 | 1.11 | 1.11 | 1.09 | 1.08 | 1.11 | 1.14 | 1.14 | 1.17
26721 |  | 1.07 | 1.05 | 1.06 | 1.1 | 1.08 | 1.06 | 1.07 | 1.07 | 1.09 | 1.08 | 1.11 | 1.1 | 1.07 | 1.06 | 1.05 | 1.02 | 0.99 | 1 | 1 | 1 | 0.98 | 0.99 | 0.96 | 0.92 | 0.96 | 0.98 | 0.98 | 1.01 | 1.05 | 1.06 | 1.04 | 1.04 | 1.06 | 1.07 | 1.09 | 1.18 | 1.19 | 1.16 | 1.19 | 1.13 | 1.13 | 1.11 | 1.11 | 1.12 | 1.09 | 1.08 | 1.08 | 1.06 | 1.04 | 1.04 | 0.98 | 0.98 | 0.96 | 0.96 | 0.98 | 0.98 | 0.98 | 1 | 0.99 | 1.02 | 1.04 | 1.08 | 1.16 | 1.21 | 1.22 | 1.24 | 1.24 | 1.21 | 1.25 | 1.27 | 1.29 | 1.26 | 1.26 | 1.22 | 1.2 | 1.16 | 1.15 | 1.14 | 1.12 | 1.15 | 1.11 | 1.06 | 1.07 | 1.13 | 1.12 | 1.12 | 1.11 | 1.1 | 1.13 | 1.16 | 1.17 | 1.17 | 1.23 | 1.22 | 1.17 | 1.12 | 1.11 | 1.12 | 1.16 | 1.16 | 1.15 | 1.15 | 1.16 | 1.16 | 1.11 | 1.15 | 1.17 | 1.17 | 1.2 | 1.16 | 1.11 | 1.15 | 1.17 | 1.17 | 1.17 | 1.17 | 1.18 | 1.18 | 1.18 | 1.19 | 1.17 | 1.24 | 1.29 | 1.27 | 1.21 | 1.22 | 1.2 | 1.21 | 1.21 | 1.2 | 1.19 | 1.19 | 1.23 | 1.23 | 1.22 | 1.22 | 1.24 | 1.23 | 1.23 | 1.23 | 1.23 | 1.23 | 1.26 | 1.26 | 1.22 | 1.19 | 1.18 | 1.13 | 1.11 | 1.11 | 1.13 | 1.12 | 1.13 | 1.14 | 1.12 | 1.11 | 1.14 | 1.17 | 1.17 | 1.2
26723 |  | 1.04 | 1.02 | 1.03 | 1.07 | 1.05 | 1.03 | 1.03 | 1.03 | 1.05 | 1.04 | 1.07 | 1.06 | 1.04 | 1.02 | 1.02 | 0.99 | 0.96 | 0.97 | 0.98 | 0.97 | 0.95 | 0.96 | 0.93 | 0.9 | 0.93 | 0.95 | 0.95 | 0.98 | 1.02 | 1.02 | 1 | 1 | 1.02 | 1.03 | 1.04 | 1.13 | 1.14 | 1.11 | 1.14 | 1.09 | 1.09 | 1.07 | 1.07 | 1.08 | 1.06 | 1.05 | 1.05 | 1.03 | 1.01 | 1.02 | 0.95 | 0.96 | 0.93 | 0.94 | 0.95 | 0.95 | 0.95 | 0.97 | 0.97 | 0.99 | 1.01 | 1.05 | 1.12 | 1.16 | 1.18 | 1.19 | 1.19 | 1.16 | 1.19 | 1.21 | 1.23 | 1.21 | 1.2 | 1.17 | 1.15 | 1.12 | 1.1 | 1.09 | 1.08 | 1.1 | 1.07 | 1.03 | 1.04 | 1.09 | 1.08 | 1.08 | 1.07 | 1.06 | 1.1 | 1.13 | 1.13 | 1.13 | 1.19 | 1.19 | 1.14 | 1.09 | 1.08 | 1.09 | 1.13 | 1.12 | 1.12 | 1.12 | 1.12 | 1.12 | 1.08 | 1.11 | 1.13 | 1.13 | 1.17 | 1.12 | 1.08 | 1.12 | 1.14 | 1.13 | 1.14 | 1.14 | 1.15 | 1.15 | 1.15 | 1.16 | 1.14 | 1.21 | 1.26 | 1.24 | 1.18 | 1.19 | 1.17 | 1.18 | 1.17 | 1.16 | 1.16 | 1.15 | 1.19 | 1.19 | 1.18 | 1.18 | 1.2 | 1.19 | 1.19 | 1.19 | 1.19 | 1.19 | 1.22 | 1.22 | 1.18 | 1.15 | 1.15 | 1.1 | 1.08 | 1.09 | 1.1 | 1.1 | 1.11 | 1.11 | 1.09 | 1.08 | 1.11 | 1.14 | 1.14 | 1.17
26725 |  | 1.04 | 1.03 | 1.03 | 1.07 | 1.06 | 1.03 | 1.04 | 1.04 | 1.06 | 1.05 | 1.07 | 1.07 | 1.04 | 1.02 | 1.02 | 0.99 | 0.96 | 0.98 | 0.98 | 0.97 | 0.96 | 0.97 | 0.94 | 0.9 | 0.94 | 0.96 | 0.96 | 0.98 | 1.02 | 1.02 | 1.01 | 1.01 | 1.03 | 1.04 | 1.05 | 1.13 | 1.15 | 1.12 | 1.15 | 1.09 | 1.09 | 1.08 | 1.07 | 1.09 | 1.06 | 1.05 | 1.05 | 1.03 | 1.01 | 1.02 | 0.96 | 0.96 | 0.94 | 0.95 | 0.96 | 0.96 | 0.96 | 0.98 | 0.98 | 1 | 1.01 | 1.05 | 1.13 | 1.17 | 1.18 | 1.19 | 1.19 | 1.16 | 1.2 | 1.22 | 1.24 | 1.22 | 1.21 | 1.18 | 1.16 | 1.12 | 1.11 | 1.1 | 1.09 | 1.11 | 1.07 | 1.03 | 1.04 | 1.09 | 1.09 | 1.09 | 1.08 | 1.07 | 1.1 | 1.13 | 1.14 | 1.14 | 1.19 | 1.19 | 1.15 | 1.1 | 1.09 | 1.1 | 1.13 | 1.13 | 1.12 | 1.13 | 1.13 | 1.13 | 1.08 | 1.12 | 1.14 | 1.14 | 1.17 | 1.13 | 1.08 | 1.12 | 1.14 | 1.14 | 1.15 | 1.15 | 1.16 | 1.15 | 1.15 | 1.17 | 1.15 | 1.21 | 1.26 | 1.25 | 1.18 | 1.19 | 1.18 | 1.18 | 1.18 | 1.17 | 1.16 | 1.16 | 1.2 | 1.19 | 1.18 | 1.19 | 1.2 | 1.19 | 1.19 | 1.19 | 1.2 | 1.2 | 1.23 | 1.23 | 1.18 | 1.15 | 1.15 | 1.1 | 1.09 | 1.09 | 1.11 | 1.1 | 1.11 | 1.11 | 1.1 | 1.09 | 1.11 | 1.15 | 1.15 | 1.17
26736 |  | 1.04 | 1.03 | 1.03 | 1.07 | 1.05 | 1.03 | 1.04 | 1.03 | 1.05 | 1.05 | 1.07 | 1.07 | 1.04 | 1.02 | 1.02 | 0.99 | 0.96 | 0.97 | 0.98 | 0.97 | 0.96 | 0.96 | 0.93 | 0.9 | 0.94 | 0.95 | 0.95 | 0.98 | 1.02 | 1.02 | 1.01 | 1 | 1.02 | 1.03 | 1.05 | 1.13 | 1.14 | 1.12 | 1.14 | 1.09 | 1.09 | 1.07 | 1.07 | 1.08 | 1.06 | 1.05 | 1.05 | 1.03 | 1.01 | 1.02 | 0.96 | 0.96 | 0.94 | 0.94 | 0.95 | 0.96 | 0.96 | 0.97 | 0.97 | 0.99 | 1.01 | 1.05 | 1.12 | 1.17 | 1.18 | 1.19 | 1.19 | 1.16 | 1.2 | 1.22 | 1.24 | 1.21 | 1.21 | 1.18 | 1.15 | 1.12 | 1.11 | 1.09 | 1.08 | 1.11 | 1.07 | 1.03 | 1.04 | 1.09 | 1.08 | 1.08 | 1.07 | 1.06 | 1.1 | 1.13 | 1.14 | 1.13 | 1.19 | 1.19 | 1.14 | 1.1 | 1.08 | 1.09 | 1.13 | 1.13 | 1.12 | 1.12 | 1.13 | 1.13 | 1.08 | 1.12 | 1.14 | 1.14 | 1.17 | 1.13 | 1.08 | 1.12 | 1.14 | 1.14 | 1.14 | 1.14 | 1.15 | 1.15 | 1.15 | 1.16 | 1.14 | 1.21 | 1.26 | 1.24 | 1.18 | 1.19 | 1.17 | 1.18 | 1.18 | 1.17 | 1.16 | 1.15 | 1.19 | 1.19 | 1.18 | 1.19 | 1.2 | 1.19 | 1.19 | 1.19 | 1.19 | 1.19 | 1.23 | 1.22 | 1.18 | 1.15 | 1.15 | 1.1 | 1.08 | 1.09 | 1.1 | 1.1 | 1.11 | 1.11 | 1.1 | 1.09 | 1.11 | 1.14 | 1.15 | 1.17
26757 |  | 1.04 | 1.03 | 1.03 | 1.08 | 1.06 | 1.04 | 1.04 | 1.04 | 1.06 | 1.05 | 1.07 | 1.07 | 1.04 | 1.02 | 1.02 | 0.99 | 0.96 | 0.97 | 0.98 | 0.97 | 0.96 | 0.97 | 0.94 | 0.9 | 0.94 | 0.96 | 0.96 | 0.98 | 1.02 | 1.03 | 1.01 | 1.01 | 1.03 | 1.04 | 1.05 | 1.14 | 1.15 | 1.12 | 1.15 | 1.1 | 1.1 | 1.08 | 1.07 | 1.09 | 1.06 | 1.05 | 1.05 | 1.03 | 1.01 | 1.02 | 0.95 | 0.95 | 0.93 | 0.94 | 0.95 | 0.95 | 0.96 | 0.97 | 0.97 | 0.99 | 1.01 | 1.05 | 1.12 | 1.17 | 1.18 | 1.2 | 1.2 | 1.17 | 1.21 | 1.22 | 1.25 | 1.22 | 1.21 | 1.18 | 1.16 | 1.12 | 1.11 | 1.1 | 1.08 | 1.11 | 1.07 | 1.03 | 1.04 | 1.09 | 1.09 | 1.08 | 1.07 | 1.07 | 1.1 | 1.13 | 1.14 | 1.13 | 1.19 | 1.19 | 1.15 | 1.1 | 1.09 | 1.1 | 1.14 | 1.13 | 1.13 | 1.13 | 1.13 | 1.13 | 1.09 | 1.12 | 1.14 | 1.14 | 1.17 | 1.13 | 1.08 | 1.12 | 1.14 | 1.14 | 1.14 | 1.14 | 1.15 | 1.15 | 1.15 | 1.16 | 1.14 | 1.21 | 1.26 | 1.25 | 1.18 | 1.19 | 1.18 | 1.18 | 1.18 | 1.17 | 1.16 | 1.15 | 1.19 | 1.19 | 1.18 | 1.19 | 1.2 | 1.19 | 1.19 | 1.19 | 1.2 | 1.2 | 1.23 | 1.23 | 1.18 | 1.16 | 1.15 | 1.11 | 1.09 | 1.09 | 1.11 | 1.1 | 1.12 | 1.12 | 1.1 | 1.09 | 1.12 | 1.15 | 1.15 | 1.18
26759 |  | 1.04 | 1.03 | 1.03 | 1.07 | 1.05 | 1.03 | 1.03 | 1.03 | 1.05 | 1.05 | 1.07 | 1.06 | 1.04 | 1.02 | 1.02 | 0.99 | 0.96 | 0.97 | 0.98 | 0.97 | 0.95 | 0.96 | 0.93 | 0.9 | 0.93 | 0.95 | 0.95 | 0.98 | 1.02 | 1.02 | 1 | 1 | 1.02 | 1.03 | 1.05 | 1.13 | 1.14 | 1.11 | 1.14 | 1.09 | 1.09 | 1.07 | 1.07 | 1.08 | 1.06 | 1.05 | 1.05 | 1.03 | 1.01 | 1.02 | 0.95 | 0.96 | 0.93 | 0.94 | 0.95 | 0.95 | 0.95 | 0.97 | 0.97 | 0.99 | 1.01 | 1.05 | 1.12 | 1.16 | 1.18 | 1.19 | 1.19 | 1.16 | 1.2 | 1.21 | 1.23 | 1.21 | 1.2 | 1.17 | 1.15 | 1.12 | 1.1 | 1.09 | 1.08 | 1.11 | 1.07 | 1.03 | 1.04 | 1.09 | 1.08 | 1.08 | 1.07 | 1.06 | 1.1 | 1.13 | 1.14 | 1.13 | 1.19 | 1.19 | 1.14 | 1.09 | 1.08 | 1.09 | 1.13 | 1.12 | 1.12 | 1.12 | 1.12 | 1.12 | 1.08 | 1.11 | 1.13 | 1.13 | 1.17 | 1.12 | 1.08 | 1.12 | 1.14 | 1.13 | 1.14 | 1.14 | 1.15 | 1.15 | 1.15 | 1.16 | 1.14 | 1.21 | 1.26 | 1.24 | 1.18 | 1.19 | 1.17 | 1.18 | 1.17 | 1.17 | 1.16 | 1.15 | 1.19 | 1.19 | 1.18 | 1.18 | 1.2 | 1.19 | 1.19 | 1.19 | 1.19 | 1.19 | 1.22 | 1.22 | 1.18 | 1.15 | 1.15 | 1.1 | 1.08 | 1.09 | 1.1 | 1.1 | 1.11 | 1.11 | 1.09 | 1.08 | 1.11 | 1.14 | 1.14 | 1.17
26789 |  | 1.07 | 1.05 | 1.06 | 1.1 | 1.08 | 1.06 | 1.07 | 1.07 | 1.09 | 1.08 | 1.11 | 1.1 | 1.08 | 1.06 | 1.06 | 1.02 | 0.99 | 1 | 1.01 | 1 | 0.98 | 0.99 | 0.96 | 0.93 | 0.96 | 0.98 | 0.98 | 1.01 | 1.05 | 1.06 | 1.04 | 1.04 | 1.06 | 1.08 | 1.09 | 1.18 | 1.19 | 1.16 | 1.19 | 1.13 | 1.13 | 1.11 | 1.11 | 1.12 | 1.1 | 1.09 | 1.08 | 1.06 | 1.04 | 1.05 | 0.98 | 0.98 | 0.96 | 0.97 | 0.98 | 0.98 | 0.98 | 1 | 1 | 1.02 | 1.04 | 1.08 | 1.16 | 1.21 | 1.22 | 1.24 | 1.24 | 1.21 | 1.25 | 1.27 | 1.29 | 1.26 | 1.26 | 1.22 | 1.2 | 1.16 | 1.15 | 1.14 | 1.13 | 1.15 | 1.11 | 1.07 | 1.08 | 1.13 | 1.12 | 1.12 | 1.11 | 1.1 | 1.14 | 1.16 | 1.17 | 1.17 | 1.23 | 1.23 | 1.18 | 1.13 | 1.11 | 1.12 | 1.16 | 1.16 | 1.15 | 1.15 | 1.15 | 1.16 | 1.11 | 1.15 | 1.17 | 1.17 | 1.2 | 1.16 | 1.11 | 1.15 | 1.17 | 1.17 | 1.17 | 1.17 | 1.18 | 1.18 | 1.18 | 1.19 | 1.17 | 1.24 | 1.3 | 1.28 | 1.21 | 1.22 | 1.21 | 1.21 | 1.21 | 1.2 | 1.19 | 1.19 | 1.23 | 1.23 | 1.22 | 1.23 | 1.24 | 1.23 | 1.23 | 1.23 | 1.24 | 1.23 | 1.27 | 1.26 | 1.22 | 1.19 | 1.18 | 1.13 | 1.11 | 1.11 | 1.13 | 1.12 | 1.14 | 1.13 | 1.12 | 1.11 | 1.14 | 1.17 | 1.17 | 1.2
26802 |  | 1.04 | 1.02 | 1.03 | 1.07 | 1.05 | 1.03 | 1.03 | 1.03 | 1.05 | 1.04 | 1.07 | 1.06 | 1.04 | 1.02 | 1.02 | 0.99 | 0.96 | 0.97 | 0.98 | 0.97 | 0.95 | 0.96 | 0.93 | 0.9 | 0.93 | 0.95 | 0.95 | 0.98 | 1.01 | 1.02 | 1 | 1 | 1.02 | 1.03 | 1.04 | 1.12 | 1.14 | 1.11 | 1.14 | 1.09 | 1.09 | 1.07 | 1.07 | 1.08 | 1.06 | 1.05 | 1.05 | 1.03 | 1.01 | 1.02 | 0.96 | 0.96 | 0.94 | 0.94 | 0.95 | 0.95 | 0.95 | 0.97 | 0.97 | 0.99 | 1.01 | 1.05 | 1.12 | 1.16 | 1.17 | 1.18 | 1.18 | 1.15 | 1.19 | 1.21 | 1.23 | 1.21 | 1.2 | 1.17 | 1.15 | 1.12 | 1.1 | 1.09 | 1.08 | 1.1 | 1.07 | 1.03 | 1.04 | 1.09 | 1.08 | 1.08 | 1.07 | 1.06 | 1.1 | 1.13 | 1.13 | 1.13 | 1.19 | 1.19 | 1.14 | 1.09 | 1.08 | 1.09 | 1.12 | 1.12 | 1.12 | 1.12 | 1.12 | 1.12 | 1.07 | 1.11 | 1.13 | 1.13 | 1.16 | 1.12 | 1.08 | 1.12 | 1.14 | 1.13 | 1.14 | 1.14 | 1.15 | 1.15 | 1.15 | 1.16 | 1.14 | 1.2 | 1.26 | 1.24 | 1.18 | 1.19 | 1.17 | 1.18 | 1.17 | 1.16 | 1.16 | 1.15 | 1.19 | 1.19 | 1.18 | 1.18 | 1.2 | 1.19 | 1.19 | 1.19 | 1.19 | 1.19 | 1.22 | 1.22 | 1.18 | 1.15 | 1.14 | 1.1 | 1.08 | 1.09 | 1.1 | 1.1 | 1.11 | 1.11 | 1.09 | 1.08 | 1.11 | 1.14 | 1.14 | 1.17
26810 |  | 1.05 | 1.03 | 1.04 | 1.08 | 1.06 | 1.04 | 1.04 | 1.04 | 1.06 | 1.06 | 1.08 | 1.08 | 1.05 | 1.03 | 1.03 | 1 | 0.97 | 0.98 | 0.99 | 0.98 | 0.97 | 0.97 | 0.94 | 0.91 | 0.95 | 0.96 | 0.96 | 0.99 | 1.03 | 1.03 | 1.02 | 1.02 | 1.04 | 1.05 | 1.06 | 1.15 | 1.16 | 1.13 | 1.16 | 1.1 | 1.1 | 1.09 | 1.08 | 1.1 | 1.07 | 1.06 | 1.06 | 1.04 | 1.02 | 1.03 | 0.97 | 0.97 | 0.95 | 0.95 | 0.96 | 0.97 | 0.97 | 0.98 | 0.98 | 1 | 1.02 | 1.06 | 1.14 | 1.18 | 1.19 | 1.2 | 1.2 | 1.17 | 1.21 | 1.23 | 1.25 | 1.23 | 1.22 | 1.19 | 1.17 | 1.13 | 1.12 | 1.11 | 1.1 | 1.12 | 1.08 | 1.04 | 1.05 | 1.11 | 1.1 | 1.1 | 1.09 | 1.08 | 1.11 | 1.14 | 1.15 | 1.14 | 1.2 | 1.2 | 1.15 | 1.11 | 1.09 | 1.1 | 1.14 | 1.13 | 1.13 | 1.13 | 1.13 | 1.13 | 1.09 | 1.12 | 1.14 | 1.14 | 1.18 | 1.14 | 1.09 | 1.13 | 1.15 | 1.15 | 1.15 | 1.16 | 1.17 | 1.16 | 1.16 | 1.18 | 1.15 | 1.22 | 1.27 | 1.25 | 1.19 | 1.2 | 1.18 | 1.19 | 1.19 | 1.18 | 1.17 | 1.17 | 1.21 | 1.2 | 1.19 | 1.2 | 1.21 | 1.2 | 1.2 | 1.2 | 1.21 | 1.21 | 1.24 | 1.23 | 1.19 | 1.16 | 1.16 | 1.11 | 1.09 | 1.1 | 1.11 | 1.11 | 1.12 | 1.12 | 1.1 | 1.09 | 1.12 | 1.15 | 1.15 | 1.18
26817 |  | 1.06 | 1.04 | 1.04 | 1.09 | 1.07 | 1.05 | 1.05 | 1.05 | 1.07 | 1.07 | 1.09 | 1.08 | 1.06 | 1.04 | 1.04 | 1.01 | 0.98 | 0.99 | 0.99 | 0.99 | 0.97 | 0.98 | 0.95 | 0.92 | 0.95 | 0.97 | 0.97 | 1 | 1.04 | 1.04 | 1.03 | 1.02 | 1.05 | 1.06 | 1.07 | 1.16 | 1.17 | 1.14 | 1.17 | 1.11 | 1.11 | 1.09 | 1.09 | 1.1 | 1.08 | 1.07 | 1.07 | 1.05 | 1.03 | 1.04 | 0.97 | 0.97 | 0.95 | 0.96 | 0.97 | 0.97 | 0.97 | 0.99 | 0.99 | 1.01 | 1.03 | 1.07 | 1.14 | 1.19 | 1.2 | 1.21 | 1.21 | 1.18 | 1.22 | 1.24 | 1.26 | 1.24 | 1.23 | 1.2 | 1.18 | 1.14 | 1.13 | 1.12 | 1.11 | 1.13 | 1.09 | 1.05 | 1.06 | 1.11 | 1.11 | 1.11 | 1.1 | 1.09 | 1.12 | 1.15 | 1.16 | 1.15 | 1.21 | 1.21 | 1.16 | 1.11 | 1.1 | 1.11 | 1.14 | 1.14 | 1.13 | 1.14 | 1.14 | 1.14 | 1.09 | 1.13 | 1.15 | 1.15 | 1.19 | 1.15 | 1.1 | 1.14 | 1.16 | 1.16 | 1.16 | 1.16 | 1.18 | 1.17 | 1.17 | 1.18 | 1.16 | 1.23 | 1.28 | 1.26 | 1.2 | 1.21 | 1.19 | 1.2 | 1.19 | 1.19 | 1.18 | 1.18 | 1.21 | 1.21 | 1.2 | 1.21 | 1.22 | 1.21 | 1.21 | 1.21 | 1.22 | 1.22 | 1.25 | 1.24 | 1.2 | 1.17 | 1.16 | 1.12 | 1.1 | 1.1 | 1.12 | 1.11 | 1.12 | 1.12 | 1.11 | 1.1 | 1.12 | 1.15 | 1.16 | 1.18
26826 |  | 1.05 | 1.03 | 1.04 | 1.08 | 1.06 | 1.04 | 1.04 | 1.04 | 1.06 | 1.06 | 1.08 | 1.08 | 1.05 | 1.04 | 1.03 | 1 | 0.97 | 0.98 | 0.99 | 0.98 | 0.97 | 0.97 | 0.94 | 0.91 | 0.95 | 0.96 | 0.96 | 0.99 | 1.03 | 1.03 | 1.02 | 1.02 | 1.04 | 1.05 | 1.06 | 1.15 | 1.16 | 1.13 | 1.16 | 1.1 | 1.1 | 1.09 | 1.09 | 1.1 | 1.07 | 1.06 | 1.06 | 1.04 | 1.02 | 1.03 | 0.97 | 0.97 | 0.95 | 0.95 | 0.96 | 0.97 | 0.97 | 0.98 | 0.98 | 1 | 1.02 | 1.06 | 1.14 | 1.18 | 1.19 | 1.2 | 1.2 | 1.17 | 1.21 | 1.23 | 1.25 | 1.23 | 1.22 | 1.19 | 1.17 | 1.13 | 1.12 | 1.11 | 1.1 | 1.12 | 1.08 | 1.04 | 1.05 | 1.11 | 1.1 | 1.1 | 1.09 | 1.08 | 1.11 | 1.14 | 1.15 | 1.14 | 1.2 | 1.2 | 1.15 | 1.11 | 1.09 | 1.1 | 1.14 | 1.13 | 1.13 | 1.13 | 1.13 | 1.13 | 1.09 | 1.12 | 1.14 | 1.14 | 1.18 | 1.14 | 1.09 | 1.13 | 1.15 | 1.15 | 1.15 | 1.16 | 1.17 | 1.16 | 1.16 | 1.18 | 1.15 | 1.22 | 1.27 | 1.25 | 1.19 | 1.2 | 1.18 | 1.19 | 1.19 | 1.18 | 1.17 | 1.17 | 1.21 | 1.2 | 1.19 | 1.2 | 1.21 | 1.2 | 1.2 | 1.21 | 1.21 | 1.21 | 1.24 | 1.24 | 1.19 | 1.16 | 1.16 | 1.11 | 1.09 | 1.1 | 1.11 | 1.11 | 1.12 | 1.12 | 1.1 | 1.09 | 1.12 | 1.15 | 1.15 | 1.18
26831 |  | 1.05 | 1.03 | 1.04 | 1.08 | 1.06 | 1.04 | 1.04 | 1.04 | 1.06 | 1.06 | 1.08 | 1.08 | 1.05 | 1.04 | 1.03 | 1 | 0.97 | 0.98 | 0.99 | 0.98 | 0.97 | 0.97 | 0.94 | 0.91 | 0.95 | 0.96 | 0.96 | 0.99 | 1.03 | 1.03 | 1.02 | 1.02 | 1.04 | 1.05 | 1.06 | 1.15 | 1.16 | 1.13 | 1.16 | 1.1 | 1.1 | 1.09 | 1.08 | 1.1 | 1.07 | 1.06 | 1.06 | 1.04 | 1.02 | 1.03 | 0.97 | 0.97 | 0.95 | 0.95 | 0.96 | 0.97 | 0.97 | 0.98 | 0.98 | 1 | 1.02 | 1.06 | 1.14 | 1.18 | 1.19 | 1.2 | 1.2 | 1.17 | 1.21 | 1.23 | 1.25 | 1.23 | 1.22 | 1.19 | 1.17 | 1.13 | 1.12 | 1.11 | 1.1 | 1.12 | 1.08 | 1.04 | 1.05 | 1.1 | 1.1 | 1.1 | 1.09 | 1.08 | 1.11 | 1.14 | 1.15 | 1.14 | 1.2 | 1.2 | 1.15 | 1.11 | 1.09 | 1.1 | 1.14 | 1.13 | 1.13 | 1.13 | 1.13 | 1.13 | 1.09 | 1.12 | 1.14 | 1.14 | 1.18 | 1.14 | 1.09 | 1.13 | 1.15 | 1.15 | 1.15 | 1.16 | 1.17 | 1.16 | 1.16 | 1.18 | 1.15 | 1.22 | 1.27 | 1.25 | 1.19 | 1.2 | 1.18 | 1.19 | 1.19 | 1.18 | 1.17 | 1.17 | 1.2 | 1.2 | 1.19 | 1.2 | 1.21 | 1.2 | 1.2 | 1.2 | 1.21 | 1.21 | 1.24 | 1.24 | 1.19 | 1.16 | 1.16 | 1.11 | 1.09 | 1.1 | 1.11 | 1.11 | 1.12 | 1.12 | 1.1 | 1.09 | 1.12 | 1.15 | 1.15 | 1.18
26835 |  | 1.04 | 1.03 | 1.03 | 1.07 | 1.05 | 1.03 | 1.04 | 1.03 | 1.05 | 1.05 | 1.07 | 1.06 | 1.04 | 1.02 | 1.02 | 0.99 | 0.96 | 0.97 | 0.98 | 0.97 | 0.95 | 0.96 | 0.93 | 0.9 | 0.94 | 0.95 | 0.95 | 0.98 | 1.02 | 1.02 | 1.01 | 1 | 1.02 | 1.03 | 1.05 | 1.13 | 1.14 | 1.11 | 1.14 | 1.09 | 1.09 | 1.07 | 1.07 | 1.08 | 1.06 | 1.05 | 1.05 | 1.03 | 1.01 | 1.02 | 0.96 | 0.96 | 0.94 | 0.94 | 0.96 | 0.96 | 0.96 | 0.97 | 0.97 | 0.99 | 1.01 | 1.05 | 1.12 | 1.16 | 1.18 | 1.19 | 1.19 | 1.16 | 1.2 | 1.21 | 1.23 | 1.21 | 1.21 | 1.18 | 1.15 | 1.12 | 1.11 | 1.1 | 1.08 | 1.11 | 1.07 | 1.03 | 1.04 | 1.09 | 1.08 | 1.08 | 1.07 | 1.07 | 1.1 | 1.13 | 1.14 | 1.13 | 1.19 | 1.19 | 1.14 | 1.09 | 1.08 | 1.09 | 1.13 | 1.12 | 1.12 | 1.12 | 1.12 | 1.12 | 1.08 | 1.11 | 1.13 | 1.13 | 1.17 | 1.13 | 1.08 | 1.12 | 1.14 | 1.14 | 1.14 | 1.14 | 1.16 | 1.15 | 1.15 | 1.16 | 1.14 | 1.21 | 1.26 | 1.24 | 1.18 | 1.19 | 1.17 | 1.18 | 1.17 | 1.17 | 1.16 | 1.16 | 1.19 | 1.19 | 1.18 | 1.19 | 1.2 | 1.19 | 1.19 | 1.19 | 1.19 | 1.19 | 1.22 | 1.22 | 1.18 | 1.15 | 1.14 | 1.1 | 1.08 | 1.09 | 1.1 | 1.1 | 1.11 | 1.11 | 1.09 | 1.08 | 1.11 | 1.14 | 1.14 | 1.17
26842 |  | 1.06 | 1.04 | 1.04 | 1.09 | 1.07 | 1.05 | 1.05 | 1.05 | 1.07 | 1.07 | 1.09 | 1.09 | 1.06 | 1.04 | 1.04 | 1.01 | 0.98 | 0.99 | 1 | 0.99 | 0.97 | 0.98 | 0.95 | 0.92 | 0.95 | 0.97 | 0.97 | 1 | 1.04 | 1.04 | 1.03 | 1.03 | 1.05 | 1.06 | 1.07 | 1.16 | 1.17 | 1.14 | 1.17 | 1.11 | 1.11 | 1.09 | 1.09 | 1.1 | 1.08 | 1.07 | 1.07 | 1.05 | 1.03 | 1.04 | 0.97 | 0.98 | 0.95 | 0.96 | 0.97 | 0.97 | 0.97 | 0.99 | 0.99 | 1.01 | 1.03 | 1.07 | 1.15 | 1.19 | 1.2 | 1.21 | 1.21 | 1.19 | 1.22 | 1.24 | 1.26 | 1.24 | 1.24 | 1.2 | 1.18 | 1.15 | 1.13 | 1.12 | 1.11 | 1.13 | 1.09 | 1.05 | 1.06 | 1.12 | 1.11 | 1.11 | 1.1 | 1.09 | 1.12 | 1.15 | 1.16 | 1.15 | 1.21 | 1.21 | 1.16 | 1.11 | 1.1 | 1.11 | 1.14 | 1.14 | 1.14 | 1.14 | 1.14 | 1.14 | 1.09 | 1.13 | 1.15 | 1.15 | 1.19 | 1.15 | 1.1 | 1.14 | 1.16 | 1.16 | 1.16 | 1.16 | 1.18 | 1.17 | 1.17 | 1.18 | 1.16 | 1.23 | 1.28 | 1.26 | 1.2 | 1.21 | 1.19 | 1.2 | 1.2 | 1.19 | 1.18 | 1.18 | 1.22 | 1.21 | 1.2 | 1.21 | 1.22 | 1.22 | 1.22 | 1.22 | 1.22 | 1.22 | 1.25 | 1.24 | 1.2 | 1.17 | 1.17 | 1.12 | 1.1 | 1.1 | 1.12 | 1.11 | 1.12 | 1.12 | 1.11 | 1.1 | 1.12 | 1.16 | 1.16 | 1.18
26844 |  | 1.04 | 1.02 | 1.03 | 1.07 | 1.05 | 1.03 | 1.03 | 1.03 | 1.05 | 1.04 | 1.07 | 1.06 | 1.04 | 1.02 | 1.02 | 0.99 | 0.96 | 0.97 | 0.98 | 0.97 | 0.95 | 0.96 | 0.93 | 0.9 | 0.93 | 0.95 | 0.95 | 0.98 | 1.02 | 1.02 | 1 | 1 | 1.02 | 1.03 | 1.04 | 1.13 | 1.14 | 1.11 | 1.14 | 1.09 | 1.09 | 1.07 | 1.07 | 1.08 | 1.06 | 1.05 | 1.05 | 1.03 | 1.01 | 1.02 | 0.96 | 0.96 | 0.94 | 0.94 | 0.95 | 0.96 | 0.96 | 0.97 | 0.97 | 0.99 | 1.01 | 1.05 | 1.12 | 1.16 | 1.17 | 1.18 | 1.18 | 1.16 | 1.19 | 1.21 | 1.23 | 1.21 | 1.2 | 1.17 | 1.15 | 1.12 | 1.1 | 1.09 | 1.08 | 1.11 | 1.07 | 1.03 | 1.04 | 1.09 | 1.08 | 1.08 | 1.07 | 1.06 | 1.1 | 1.13 | 1.14 | 1.13 | 1.19 | 1.19 | 1.14 | 1.09 | 1.08 | 1.09 | 1.12 | 1.12 | 1.12 | 1.12 | 1.12 | 1.12 | 1.07 | 1.11 | 1.13 | 1.13 | 1.17 | 1.12 | 1.08 | 1.12 | 1.14 | 1.13 | 1.14 | 1.14 | 1.15 | 1.15 | 1.15 | 1.16 | 1.14 | 1.21 | 1.26 | 1.24 | 1.18 | 1.19 | 1.17 | 1.18 | 1.17 | 1.16 | 1.16 | 1.15 | 1.19 | 1.19 | 1.18 | 1.18 | 1.2 | 1.19 | 1.19 | 1.19 | 1.19 | 1.19 | 1.22 | 1.22 | 1.18 | 1.15 | 1.14 | 1.1 | 1.08 | 1.09 | 1.1 | 1.1 | 1.11 | 1.11 | 1.09 | 1.08 | 1.11 | 1.14 | 1.14 | 1.17
26845 |  | 1.04 | 1.03 | 1.03 | 1.07 | 1.05 | 1.03 | 1.04 | 1.04 | 1.06 | 1.05 | 1.07 | 1.07 | 1.04 | 1.02 | 1.02 | 0.99 | 0.96 | 0.97 | 0.98 | 0.97 | 0.96 | 0.96 | 0.93 | 0.9 | 0.94 | 0.95 | 0.95 | 0.98 | 1.02 | 1.02 | 1.01 | 1 | 1.03 | 1.04 | 1.05 | 1.13 | 1.14 | 1.11 | 1.14 | 1.09 | 1.09 | 1.07 | 1.07 | 1.09 | 1.06 | 1.05 | 1.05 | 1.03 | 1.01 | 1.02 | 0.96 | 0.96 | 0.94 | 0.95 | 0.96 | 0.96 | 0.96 | 0.98 | 0.98 | 1 | 1.01 | 1.05 | 1.13 | 1.17 | 1.18 | 1.19 | 1.19 | 1.16 | 1.2 | 1.21 | 1.24 | 1.21 | 1.21 | 1.18 | 1.16 | 1.12 | 1.11 | 1.1 | 1.09 | 1.11 | 1.07 | 1.03 | 1.04 | 1.1 | 1.09 | 1.09 | 1.08 | 1.07 | 1.1 | 1.13 | 1.14 | 1.13 | 1.19 | 1.19 | 1.15 | 1.1 | 1.08 | 1.09 | 1.13 | 1.12 | 1.12 | 1.12 | 1.12 | 1.12 | 1.08 | 1.11 | 1.13 | 1.13 | 1.17 | 1.13 | 1.08 | 1.12 | 1.14 | 1.14 | 1.15 | 1.15 | 1.16 | 1.16 | 1.15 | 1.17 | 1.15 | 1.21 | 1.26 | 1.24 | 1.18 | 1.19 | 1.18 | 1.18 | 1.18 | 1.17 | 1.16 | 1.16 | 1.2 | 1.19 | 1.18 | 1.19 | 1.2 | 1.19 | 1.19 | 1.19 | 1.2 | 1.2 | 1.23 | 1.22 | 1.18 | 1.15 | 1.15 | 1.1 | 1.08 | 1.09 | 1.1 | 1.1 | 1.11 | 1.11 | 1.09 | 1.08 | 1.11 | 1.14 | 1.14 | 1.17
26847 |  | 1.04 | 1.03 | 1.03 | 1.07 | 1.05 | 1.03 | 1.04 | 1.04 | 1.06 | 1.05 | 1.07 | 1.07 | 1.04 | 1.02 | 1.02 | 0.99 | 0.96 | 0.97 | 0.98 | 0.97 | 0.96 | 0.96 | 0.93 | 0.9 | 0.94 | 0.95 | 0.95 | 0.98 | 1.02 | 1.02 | 1.01 | 1 | 1.03 | 1.04 | 1.05 | 1.13 | 1.14 | 1.11 | 1.14 | 1.09 | 1.09 | 1.07 | 1.07 | 1.09 | 1.06 | 1.05 | 1.05 | 1.03 | 1.01 | 1.02 | 0.96 | 0.96 | 0.94 | 0.95 | 0.96 | 0.96 | 0.96 | 0.98 | 0.98 | 1 | 1.01 | 1.05 | 1.13 | 1.17 | 1.18 | 1.19 | 1.19 | 1.16 | 1.2 | 1.21 | 1.23 | 1.21 | 1.21 | 1.18 | 1.16 | 1.12 | 1.11 | 1.1 | 1.09 | 1.11 | 1.07 | 1.03 | 1.05 | 1.1 | 1.09 | 1.09 | 1.08 | 1.07 | 1.1 | 1.13 | 1.14 | 1.14 | 1.19 | 1.19 | 1.15 | 1.1 | 1.08 | 1.09 | 1.13 | 1.12 | 1.12 | 1.12 | 1.12 | 1.12 | 1.08 | 1.11 | 1.13 | 1.13 | 1.17 | 1.13 | 1.08 | 1.12 | 1.14 | 1.14 | 1.15 | 1.15 | 1.16 | 1.16 | 1.15 | 1.17 | 1.15 | 1.21 | 1.26 | 1.24 | 1.18 | 1.19 | 1.18 | 1.18 | 1.18 | 1.17 | 1.16 | 1.16 | 1.2 | 1.2 | 1.18 | 1.19 | 1.2 | 1.19 | 1.19 | 1.19 | 1.2 | 1.2 | 1.23 | 1.22 | 1.18 | 1.15 | 1.15 | 1.1 | 1.08 | 1.09 | 1.1 | 1.1 | 1.11 | 1.11 | 1.09 | 1.08 | 1.11 | 1.14 | 1.14 | 1.17
26849 |  | 1.04 | 1.02 | 1.02 | 1.07 | 1.05 | 1.03 | 1.03 | 1.03 | 1.05 | 1.04 | 1.06 | 1.06 | 1.03 | 1.02 | 1.01 | 0.99 | 0.96 | 0.97 | 0.97 | 0.97 | 0.95 | 0.96 | 0.93 | 0.9 | 0.93 | 0.95 | 0.95 | 0.97 | 1.01 | 1.01 | 1 | 1 | 1.02 | 1.03 | 1.04 | 1.12 | 1.13 | 1.1 | 1.13 | 1.08 | 1.08 | 1.07 | 1.07 | 1.08 | 1.06 | 1.05 | 1.04 | 1.03 | 1.01 | 1.01 | 0.95 | 0.96 | 0.94 | 0.94 | 0.95 | 0.95 | 0.95 | 0.97 | 0.97 | 0.99 | 1.01 | 1.05 | 1.12 | 1.16 | 1.17 | 1.18 | 1.18 | 1.15 | 1.19 | 1.2 | 1.22 | 1.2 | 1.2 | 1.17 | 1.14 | 1.11 | 1.1 | 1.09 | 1.08 | 1.1 | 1.07 | 1.03 | 1.04 | 1.09 | 1.08 | 1.08 | 1.07 | 1.06 | 1.1 | 1.12 | 1.13 | 1.13 | 1.18 | 1.18 | 1.14 | 1.09 | 1.08 | 1.09 | 1.12 | 1.12 | 1.11 | 1.11 | 1.12 | 1.12 | 1.07 | 1.1 | 1.12 | 1.12 | 1.16 | 1.12 | 1.07 | 1.11 | 1.13 | 1.13 | 1.14 | 1.14 | 1.15 | 1.15 | 1.15 | 1.16 | 1.14 | 1.2 | 1.26 | 1.24 | 1.18 | 1.19 | 1.17 | 1.17 | 1.17 | 1.16 | 1.16 | 1.15 | 1.19 | 1.19 | 1.18 | 1.18 | 1.19 | 1.18 | 1.18 | 1.18 | 1.19 | 1.19 | 1.22 | 1.21 | 1.17 | 1.14 | 1.14 | 1.09 | 1.08 | 1.08 | 1.1 | 1.09 | 1.1 | 1.1 | 1.09 | 1.08 | 1.1 | 1.14 | 1.14 | 1.16
26871 |  | 1.07 | 1.06 | 1.06 | 1.11 | 1.09 | 1.07 | 1.07 | 1.07 | 1.09 | 1.09 | 1.11 | 1.11 | 1.08 | 1.07 | 1.06 | 1.03 | 1 | 1.01 | 1.01 | 1.01 | 0.99 | 1 | 0.97 | 0.93 | 0.97 | 0.99 | 0.99 | 1.02 | 1.06 | 1.06 | 1.05 | 1.05 | 1.07 | 1.08 | 1.1 | 1.19 | 1.2 | 1.17 | 1.2 | 1.14 | 1.14 | 1.12 | 1.12 | 1.13 | 1.1 | 1.09 | 1.09 | 1.07 | 1.05 | 1.06 | 0.99 | 0.99 | 0.97 | 0.97 | 0.98 | 0.99 | 0.99 | 1.01 | 1 | 1.02 | 1.04 | 1.09 | 1.17 | 1.21 | 1.23 | 1.24 | 1.24 | 1.21 | 1.26 | 1.27 | 1.3 | 1.27 | 1.26 | 1.23 | 1.21 | 1.17 | 1.16 | 1.14 | 1.13 | 1.16 | 1.12 | 1.07 | 1.08 | 1.14 | 1.13 | 1.13 | 1.12 | 1.11 | 1.14 | 1.17 | 1.18 | 1.17 | 1.23 | 1.23 | 1.18 | 1.13 | 1.12 | 1.13 | 1.16 | 1.16 | 1.16 | 1.16 | 1.16 | 1.16 | 1.11 | 1.15 | 1.17 | 1.17 | 1.21 | 1.17 | 1.12 | 1.16 | 1.18 | 1.18 | 1.18 | 1.18 | 1.19 | 1.19 | 1.19 | 1.2 | 1.18 | 1.25 | 1.3 | 1.28 | 1.22 | 1.22 | 1.21 | 1.22 | 1.22 | 1.21 | 1.2 | 1.2 | 1.24 | 1.24 | 1.23 | 1.23 | 1.25 | 1.24 | 1.24 | 1.24 | 1.24 | 1.24 | 1.27 | 1.27 | 1.23 | 1.19 | 1.19 | 1.14 | 1.11 | 1.12 | 1.13 | 1.13 | 1.14 | 1.14 | 1.12 | 1.11 | 1.14 | 1.17 | 1.17 | 1.2
26892 |  | 1.05 | 1.04 | 1.04 | 1.08 | 1.06 | 1.04 | 1.05 | 1.05 | 1.07 | 1.06 | 1.09 | 1.08 | 1.06 | 1.04 | 1.04 | 1.01 | 0.98 | 0.99 | 1 | 0.99 | 0.97 | 0.98 | 0.95 | 0.92 | 0.95 | 0.97 | 0.97 | 1 | 1.04 | 1.04 | 1.02 | 1.02 | 1.04 | 1.06 | 1.07 | 1.15 | 1.16 | 1.13 | 1.16 | 1.11 | 1.11 | 1.09 | 1.09 | 1.1 | 1.08 | 1.07 | 1.07 | 1.05 | 1.03 | 1.04 | 0.97 | 0.98 | 0.95 | 0.96 | 0.97 | 0.97 | 0.97 | 0.99 | 0.99 | 1.01 | 1.03 | 1.07 | 1.14 | 1.18 | 1.2 | 1.21 | 1.21 | 1.18 | 1.22 | 1.23 | 1.26 | 1.23 | 1.23 | 1.19 | 1.17 | 1.14 | 1.13 | 1.11 | 1.1 | 1.13 | 1.09 | 1.05 | 1.06 | 1.11 | 1.1 | 1.11 | 1.1 | 1.09 | 1.12 | 1.15 | 1.15 | 1.15 | 1.21 | 1.21 | 1.16 | 1.11 | 1.09 | 1.1 | 1.14 | 1.13 | 1.13 | 1.13 | 1.14 | 1.14 | 1.09 | 1.12 | 1.14 | 1.15 | 1.19 | 1.14 | 1.09 | 1.14 | 1.16 | 1.16 | 1.16 | 1.16 | 1.18 | 1.17 | 1.17 | 1.18 | 1.16 | 1.23 | 1.28 | 1.26 | 1.2 | 1.2 | 1.19 | 1.19 | 1.19 | 1.18 | 1.18 | 1.17 | 1.21 | 1.21 | 1.2 | 1.2 | 1.22 | 1.21 | 1.21 | 1.21 | 1.22 | 1.21 | 1.24 | 1.24 | 1.2 | 1.17 | 1.16 | 1.12 | 1.1 | 1.1 | 1.12 | 1.11 | 1.12 | 1.12 | 1.11 | 1.1 | 1.12 | 1.15 | 1.15 | 1.18
26897 |  | 1.05 | 1.03 | 1.04 | 1.08 | 1.06 | 1.04 | 1.05 | 1.04 | 1.07 | 1.06 | 1.08 | 1.08 | 1.05 | 1.04 | 1.04 | 1.01 | 0.97 | 0.99 | 0.99 | 0.98 | 0.97 | 0.97 | 0.94 | 0.91 | 0.95 | 0.96 | 0.96 | 0.99 | 1.03 | 1.04 | 1.02 | 1.02 | 1.04 | 1.05 | 1.06 | 1.15 | 1.16 | 1.13 | 1.16 | 1.1 | 1.1 | 1.09 | 1.09 | 1.1 | 1.08 | 1.06 | 1.06 | 1.04 | 1.02 | 1.03 | 0.97 | 0.97 | 0.95 | 0.96 | 0.97 | 0.97 | 0.97 | 0.99 | 0.98 | 1 | 1.02 | 1.06 | 1.14 | 1.18 | 1.19 | 1.2 | 1.2 | 1.17 | 1.21 | 1.23 | 1.25 | 1.23 | 1.22 | 1.19 | 1.17 | 1.13 | 1.12 | 1.11 | 1.1 | 1.13 | 1.09 | 1.05 | 1.06 | 1.11 | 1.1 | 1.1 | 1.09 | 1.08 | 1.12 | 1.14 | 1.15 | 1.15 | 1.2 | 1.2 | 1.16 | 1.11 | 1.09 | 1.1 | 1.13 | 1.13 | 1.13 | 1.13 | 1.13 | 1.13 | 1.09 | 1.12 | 1.14 | 1.14 | 1.18 | 1.14 | 1.09 | 1.13 | 1.16 | 1.15 | 1.16 | 1.16 | 1.17 | 1.17 | 1.17 | 1.18 | 1.16 | 1.22 | 1.28 | 1.25 | 1.19 | 1.2 | 1.19 | 1.19 | 1.19 | 1.18 | 1.17 | 1.17 | 1.21 | 1.21 | 1.2 | 1.2 | 1.22 | 1.21 | 1.21 | 1.21 | 1.21 | 1.21 | 1.24 | 1.23 | 1.19 | 1.16 | 1.16 | 1.11 | 1.09 | 1.1 | 1.11 | 1.11 | 1.12 | 1.12 | 1.1 | 1.09 | 1.12 | 1.15 | 1.15 | 1.18
26899 |  | 1.05 | 1.03 | 1.04 | 1.08 | 1.06 | 1.04 | 1.04 | 1.04 | 1.06 | 1.06 | 1.08 | 1.07 | 1.05 | 1.03 | 1.03 | 1 | 0.97 | 0.98 | 0.99 | 0.98 | 0.97 | 0.97 | 0.94 | 0.91 | 0.95 | 0.96 | 0.96 | 0.99 | 1.03 | 1.03 | 1.02 | 1.01 | 1.04 | 1.05 | 1.06 | 1.14 | 1.16 | 1.12 | 1.15 | 1.1 | 1.1 | 1.08 | 1.08 | 1.09 | 1.07 | 1.06 | 1.06 | 1.04 | 1.02 | 1.03 | 0.97 | 0.97 | 0.95 | 0.95 | 0.96 | 0.97 | 0.97 | 0.98 | 0.98 | 1 | 1.02 | 1.06 | 1.13 | 1.17 | 1.19 | 1.2 | 1.2 | 1.17 | 1.21 | 1.22 | 1.25 | 1.22 | 1.22 | 1.18 | 1.16 | 1.13 | 1.12 | 1.11 | 1.09 | 1.12 | 1.08 | 1.04 | 1.05 | 1.1 | 1.1 | 1.1 | 1.09 | 1.08 | 1.11 | 1.14 | 1.15 | 1.14 | 1.2 | 1.2 | 1.15 | 1.1 | 1.09 | 1.1 | 1.13 | 1.13 | 1.13 | 1.13 | 1.13 | 1.13 | 1.08 | 1.12 | 1.14 | 1.14 | 1.18 | 1.14 | 1.09 | 1.13 | 1.15 | 1.15 | 1.16 | 1.16 | 1.17 | 1.17 | 1.16 | 1.18 | 1.16 | 1.22 | 1.27 | 1.25 | 1.19 | 1.2 | 1.18 | 1.19 | 1.18 | 1.18 | 1.17 | 1.17 | 1.2 | 1.2 | 1.19 | 1.2 | 1.21 | 1.2 | 1.2 | 1.2 | 1.21 | 1.21 | 1.24 | 1.23 | 1.19 | 1.16 | 1.16 | 1.11 | 1.09 | 1.1 | 1.11 | 1.11 | 1.12 | 1.12 | 1.1 | 1.09 | 1.12 | 1.15 | 1.15 | 1.18
26901 |  | 1.03 | 1.01 | 1.01 | 1.05 | 1.04 | 1.02 | 1.02 | 1.02 | 1.04 | 1.03 | 1.05 | 1.05 | 1.03 | 1.01 | 1.01 | 0.98 | 0.95 | 0.96 | 0.97 | 0.96 | 0.95 | 0.95 | 0.92 | 0.89 | 0.93 | 0.94 | 0.94 | 0.97 | 1.01 | 1.01 | 0.99 | 0.99 | 1.01 | 1.02 | 1.03 | 1.11 | 1.13 | 1.09 | 1.12 | 1.07 | 1.07 | 1.06 | 1.06 | 1.07 | 1.05 | 1.04 | 1.04 | 1.02 | 1 | 1.01 | 0.95 | 0.95 | 0.93 | 0.94 | 0.95 | 0.95 | 0.95 | 0.96 | 0.96 | 0.98 | 1 | 1.04 | 1.11 | 1.15 | 1.16 | 1.17 | 1.17 | 1.14 | 1.17 | 1.19 | 1.21 | 1.19 | 1.18 | 1.15 | 1.13 | 1.1 | 1.09 | 1.08 | 1.07 | 1.09 | 1.06 | 1.02 | 1.03 | 1.08 | 1.07 | 1.07 | 1.06 | 1.06 | 1.09 | 1.11 | 1.12 | 1.12 | 1.17 | 1.17 | 1.13 | 1.08 | 1.06 | 1.07 | 1.11 | 1.1 | 1.1 | 1.1 | 1.1 | 1.1 | 1.06 | 1.09 | 1.11 | 1.11 | 1.15 | 1.11 | 1.06 | 1.1 | 1.13 | 1.12 | 1.13 | 1.13 | 1.15 | 1.14 | 1.14 | 1.15 | 1.13 | 1.19 | 1.25 | 1.22 | 1.16 | 1.17 | 1.16 | 1.16 | 1.16 | 1.15 | 1.14 | 1.14 | 1.18 | 1.17 | 1.16 | 1.17 | 1.18 | 1.17 | 1.17 | 1.17 | 1.18 | 1.18 | 1.2 | 1.2 | 1.16 | 1.13 | 1.13 | 1.08 | 1.07 | 1.07 | 1.09 | 1.08 | 1.09 | 1.09 | 1.08 | 1.07 | 1.09 | 1.12 | 1.12 | 1.15
26903 |  | 1.04 | 1.03 | 1.03 | 1.07 | 1.06 | 1.04 | 1.04 | 1.04 | 1.06 | 1.05 | 1.08 | 1.07 | 1.05 | 1.03 | 1.03 | 1 | 0.97 | 0.98 | 0.99 | 0.98 | 0.96 | 0.97 | 0.94 | 0.91 | 0.94 | 0.96 | 0.96 | 0.99 | 1.03 | 1.03 | 1.01 | 1.01 | 1.03 | 1.05 | 1.05 | 1.14 | 1.15 | 1.12 | 1.15 | 1.1 | 1.1 | 1.08 | 1.08 | 1.09 | 1.07 | 1.06 | 1.06 | 1.04 | 1.02 | 1.03 | 0.97 | 0.97 | 0.95 | 0.95 | 0.96 | 0.96 | 0.96 | 0.98 | 0.98 | 1 | 1.02 | 1.06 | 1.13 | 1.17 | 1.18 | 1.19 | 1.19 | 1.17 | 1.2 | 1.22 | 1.24 | 1.22 | 1.21 | 1.18 | 1.16 | 1.13 | 1.11 | 1.1 | 1.09 | 1.12 | 1.08 | 1.04 | 1.05 | 1.1 | 1.09 | 1.1 | 1.09 | 1.08 | 1.11 | 1.14 | 1.14 | 1.14 | 1.2 | 1.2 | 1.15 | 1.1 | 1.09 | 1.09 | 1.13 | 1.13 | 1.12 | 1.12 | 1.13 | 1.13 | 1.08 | 1.11 | 1.13 | 1.14 | 1.18 | 1.13 | 1.09 | 1.13 | 1.15 | 1.15 | 1.15 | 1.15 | 1.17 | 1.16 | 1.16 | 1.18 | 1.15 | 1.22 | 1.27 | 1.25 | 1.19 | 1.2 | 1.18 | 1.19 | 1.18 | 1.17 | 1.17 | 1.16 | 1.2 | 1.2 | 1.19 | 1.19 | 1.21 | 1.2 | 1.2 | 1.2 | 1.2 | 1.2 | 1.23 | 1.23 | 1.19 | 1.16 | 1.15 | 1.11 | 1.09 | 1.09 | 1.11 | 1.1 | 1.11 | 1.11 | 1.1 | 1.09 | 1.11 | 1.14 | 1.15 | 1.17
26904 |  | 1.03 | 1.02 | 1.02 | 1.06 | 1.04 | 1.02 | 1.03 | 1.02 | 1.05 | 1.04 | 1.06 | 1.06 | 1.04 | 1.02 | 1.02 | 0.99 | 0.96 | 0.97 | 0.98 | 0.97 | 0.95 | 0.96 | 0.93 | 0.9 | 0.93 | 0.95 | 0.95 | 0.98 | 1.02 | 1.02 | 1 | 1 | 1.02 | 1.03 | 1.04 | 1.12 | 1.14 | 1.1 | 1.13 | 1.08 | 1.08 | 1.07 | 1.07 | 1.08 | 1.06 | 1.04 | 1.04 | 1.03 | 1.01 | 1.02 | 0.96 | 0.96 | 0.94 | 0.94 | 0.95 | 0.95 | 0.95 | 0.97 | 0.97 | 0.99 | 1.01 | 1.05 | 1.12 | 1.15 | 1.17 | 1.18 | 1.18 | 1.15 | 1.19 | 1.2 | 1.22 | 1.2 | 1.2 | 1.16 | 1.14 | 1.11 | 1.1 | 1.09 | 1.08 | 1.1 | 1.07 | 1.03 | 1.04 | 1.09 | 1.08 | 1.08 | 1.07 | 1.06 | 1.1 | 1.12 | 1.13 | 1.12 | 1.18 | 1.18 | 1.13 | 1.09 | 1.07 | 1.08 | 1.11 | 1.11 | 1.11 | 1.11 | 1.11 | 1.11 | 1.07 | 1.1 | 1.12 | 1.12 | 1.16 | 1.12 | 1.07 | 1.11 | 1.13 | 1.13 | 1.14 | 1.14 | 1.15 | 1.15 | 1.15 | 1.16 | 1.14 | 1.2 | 1.25 | 1.23 | 1.17 | 1.18 | 1.16 | 1.17 | 1.16 | 1.16 | 1.15 | 1.15 | 1.18 | 1.18 | 1.17 | 1.18 | 1.19 | 1.18 | 1.18 | 1.18 | 1.19 | 1.18 | 1.21 | 1.21 | 1.17 | 1.14 | 1.14 | 1.09 | 1.07 | 1.08 | 1.09 | 1.09 | 1.1 | 1.1 | 1.08 | 1.07 | 1.1 | 1.13 | 1.13 | 1.15
26906 |  | 1.05 | 1.03 | 1.03 | 1.08 | 1.06 | 1.04 | 1.04 | 1.04 | 1.06 | 1.05 | 1.08 | 1.07 | 1.05 | 1.03 | 1.03 | 1 | 0.97 | 0.98 | 0.99 | 0.98 | 0.97 | 0.97 | 0.94 | 0.91 | 0.95 | 0.96 | 0.96 | 0.99 | 1.03 | 1.03 | 1.02 | 1.01 | 1.04 | 1.05 | 1.06 | 1.14 | 1.15 | 1.12 | 1.15 | 1.1 | 1.1 | 1.08 | 1.08 | 1.09 | 1.07 | 1.06 | 1.06 | 1.04 | 1.02 | 1.03 | 0.97 | 0.97 | 0.95 | 0.95 | 0.96 | 0.97 | 0.97 | 0.98 | 0.98 | 1 | 1.02 | 1.06 | 1.13 | 1.17 | 1.19 | 1.2 | 1.2 | 1.17 | 1.2 | 1.22 | 1.24 | 1.22 | 1.21 | 1.18 | 1.16 | 1.13 | 1.11 | 1.1 | 1.09 | 1.12 | 1.08 | 1.04 | 1.05 | 1.1 | 1.09 | 1.1 | 1.09 | 1.08 | 1.11 | 1.14 | 1.15 | 1.14 | 1.2 | 1.2 | 1.15 | 1.1 | 1.09 | 1.09 | 1.13 | 1.13 | 1.12 | 1.13 | 1.13 | 1.13 | 1.08 | 1.12 | 1.14 | 1.14 | 1.18 | 1.14 | 1.09 | 1.13 | 1.15 | 1.15 | 1.15 | 1.16 | 1.17 | 1.17 | 1.16 | 1.18 | 1.16 | 1.22 | 1.27 | 1.25 | 1.19 | 1.2 | 1.18 | 1.19 | 1.18 | 1.18 | 1.17 | 1.16 | 1.2 | 1.2 | 1.19 | 1.2 | 1.21 | 1.2 | 1.2 | 1.2 | 1.21 | 1.2 | 1.23 | 1.23 | 1.19 | 1.16 | 1.16 | 1.11 | 1.09 | 1.1 | 1.11 | 1.11 | 1.12 | 1.11 | 1.1 | 1.09 | 1.12 | 1.15 | 1.15 | 1.17
26907 |  | 1.04 | 1.03 | 1.03 | 1.07 | 1.06 | 1.04 | 1.04 | 1.04 | 1.06 | 1.05 | 1.08 | 1.07 | 1.05 | 1.03 | 1.03 | 1 | 0.97 | 0.98 | 0.99 | 0.98 | 0.96 | 0.97 | 0.94 | 0.91 | 0.94 | 0.96 | 0.96 | 0.99 | 1.03 | 1.03 | 1.01 | 1.01 | 1.03 | 1.05 | 1.05 | 1.14 | 1.15 | 1.12 | 1.15 | 1.1 | 1.1 | 1.08 | 1.08 | 1.09 | 1.07 | 1.06 | 1.06 | 1.04 | 1.02 | 1.03 | 0.97 | 0.97 | 0.95 | 0.95 | 0.96 | 0.96 | 0.97 | 0.98 | 0.98 | 1 | 1.02 | 1.06 | 1.13 | 1.17 | 1.18 | 1.19 | 1.2 | 1.17 | 1.2 | 1.22 | 1.24 | 1.22 | 1.21 | 1.18 | 1.16 | 1.12 | 1.11 | 1.1 | 1.09 | 1.12 | 1.08 | 1.04 | 1.05 | 1.1 | 1.09 | 1.1 | 1.09 | 1.08 | 1.11 | 1.14 | 1.14 | 1.14 | 1.2 | 1.2 | 1.15 | 1.1 | 1.08 | 1.09 | 1.13 | 1.13 | 1.12 | 1.13 | 1.13 | 1.13 | 1.08 | 1.11 | 1.13 | 1.14 | 1.18 | 1.13 | 1.09 | 1.13 | 1.15 | 1.15 | 1.15 | 1.16 | 1.17 | 1.17 | 1.16 | 1.18 | 1.15 | 1.22 | 1.27 | 1.25 | 1.19 | 1.2 | 1.18 | 1.19 | 1.18 | 1.17 | 1.17 | 1.16 | 1.2 | 1.2 | 1.19 | 1.19 | 1.21 | 1.2 | 1.2 | 1.2 | 1.2 | 1.2 | 1.23 | 1.23 | 1.19 | 1.16 | 1.16 | 1.11 | 1.09 | 1.1 | 1.11 | 1.1 | 1.11 | 1.11 | 1.1 | 1.09 | 1.11 | 1.14 | 1.15 | 1.17
26909 |  | 1.04 | 1.03 | 1.03 | 1.07 | 1.05 | 1.03 | 1.04 | 1.03 | 1.06 | 1.05 | 1.07 | 1.07 | 1.05 | 1.03 | 1.03 | 1 | 0.97 | 0.98 | 0.98 | 0.98 | 0.96 | 0.97 | 0.94 | 0.91 | 0.94 | 0.96 | 0.96 | 0.98 | 1.02 | 1.03 | 1.01 | 1.01 | 1.03 | 1.04 | 1.05 | 1.13 | 1.15 | 1.11 | 1.14 | 1.09 | 1.09 | 1.08 | 1.08 | 1.09 | 1.07 | 1.05 | 1.05 | 1.04 | 1.02 | 1.03 | 0.97 | 0.97 | 0.94 | 0.95 | 0.96 | 0.96 | 0.96 | 0.98 | 0.98 | 1 | 1.02 | 1.06 | 1.13 | 1.17 | 1.18 | 1.19 | 1.19 | 1.16 | 1.2 | 1.21 | 1.24 | 1.21 | 1.21 | 1.17 | 1.15 | 1.12 | 1.11 | 1.1 | 1.09 | 1.11 | 1.08 | 1.04 | 1.05 | 1.1 | 1.09 | 1.09 | 1.08 | 1.07 | 1.11 | 1.13 | 1.14 | 1.14 | 1.19 | 1.19 | 1.15 | 1.1 | 1.08 | 1.09 | 1.12 | 1.12 | 1.12 | 1.12 | 1.12 | 1.12 | 1.08 | 1.11 | 1.13 | 1.13 | 1.17 | 1.13 | 1.08 | 1.12 | 1.15 | 1.14 | 1.15 | 1.15 | 1.16 | 1.16 | 1.16 | 1.17 | 1.15 | 1.21 | 1.27 | 1.24 | 1.18 | 1.19 | 1.18 | 1.18 | 1.18 | 1.17 | 1.16 | 1.16 | 1.2 | 1.19 | 1.18 | 1.19 | 1.2 | 1.19 | 1.19 | 1.2 | 1.2 | 1.2 | 1.23 | 1.22 | 1.18 | 1.15 | 1.15 | 1.1 | 1.08 | 1.09 | 1.11 | 1.1 | 1.11 | 1.11 | 1.09 | 1.09 | 1.11 | 1.14 | 1.14 | 1.17
26919 |  | 1.06 | 1.04 | 1.04 | 1.09 | 1.07 | 1.05 | 1.05 | 1.05 | 1.07 | 1.06 | 1.09 | 1.08 | 1.05 | 1.04 | 1.03 | 1 | 0.97 | 0.98 | 0.99 | 0.98 | 0.96 | 0.97 | 0.94 | 0.91 | 0.95 | 0.96 | 0.96 | 0.99 | 1.03 | 1.03 | 1.02 | 1.02 | 1.04 | 1.05 | 1.06 | 1.15 | 1.16 | 1.13 | 1.16 | 1.11 | 1.11 | 1.09 | 1.09 | 1.1 | 1.08 | 1.07 | 1.07 | 1.04 | 1.02 | 1.03 | 0.97 | 0.97 | 0.95 | 0.96 | 0.97 | 0.97 | 0.97 | 0.98 | 0.98 | 1.01 | 1.02 | 1.07 | 1.14 | 1.18 | 1.19 | 1.2 | 1.2 | 1.18 | 1.22 | 1.24 | 1.26 | 1.23 | 1.23 | 1.2 | 1.18 | 1.15 | 1.13 | 1.12 | 1.11 | 1.13 | 1.09 | 1.05 | 1.06 | 1.11 | 1.1 | 1.1 | 1.09 | 1.08 | 1.12 | 1.15 | 1.16 | 1.15 | 1.21 | 1.2 | 1.16 | 1.11 | 1.1 | 1.11 | 1.14 | 1.14 | 1.13 | 1.13 | 1.13 | 1.13 | 1.09 | 1.12 | 1.15 | 1.15 | 1.18 | 1.14 | 1.09 | 1.13 | 1.16 | 1.15 | 1.16 | 1.16 | 1.17 | 1.16 | 1.16 | 1.18 | 1.16 | 1.22 | 1.28 | 1.26 | 1.19 | 1.2 | 1.19 | 1.2 | 1.19 | 1.19 | 1.18 | 1.18 | 1.22 | 1.22 | 1.21 | 1.21 | 1.22 | 1.21 | 1.21 | 1.21 | 1.21 | 1.21 | 1.24 | 1.23 | 1.19 | 1.16 | 1.15 | 1.11 | 1.09 | 1.1 | 1.11 | 1.1 | 1.12 | 1.11 | 1.1 | 1.09 | 1.12 | 1.15 | 1.15 | 1.18
26931 |  | 1.04 | 1.02 | 1.03 | 1.07 | 1.05 | 1.03 | 1.03 | 1.03 | 1.05 | 1.04 | 1.07 | 1.06 | 1.03 | 1.02 | 1.01 | 0.98 | 0.95 | 0.97 | 0.97 | 0.97 | 0.95 | 0.95 | 0.93 | 0.89 | 0.93 | 0.94 | 0.94 | 0.97 | 1.01 | 1.01 | 1 | 1 | 1.02 | 1.03 | 1.04 | 1.12 | 1.13 | 1.1 | 1.13 | 1.08 | 1.09 | 1.07 | 1.07 | 1.08 | 1.06 | 1.05 | 1.05 | 1.03 | 1.01 | 1.02 | 0.96 | 0.96 | 0.94 | 0.95 | 0.96 | 0.96 | 0.95 | 0.97 | 0.97 | 0.99 | 1.01 | 1.05 | 1.12 | 1.16 | 1.17 | 1.18 | 1.18 | 1.15 | 1.19 | 1.2 | 1.22 | 1.2 | 1.2 | 1.17 | 1.15 | 1.12 | 1.11 | 1.1 | 1.08 | 1.11 | 1.07 | 1.03 | 1.04 | 1.09 | 1.08 | 1.08 | 1.07 | 1.06 | 1.1 | 1.13 | 1.14 | 1.13 | 1.18 | 1.18 | 1.14 | 1.09 | 1.08 | 1.09 | 1.12 | 1.11 | 1.11 | 1.11 | 1.11 | 1.11 | 1.07 | 1.1 | 1.12 | 1.12 | 1.16 | 1.12 | 1.07 | 1.11 | 1.14 | 1.13 | 1.14 | 1.14 | 1.16 | 1.15 | 1.15 | 1.16 | 1.14 | 1.2 | 1.26 | 1.24 | 1.18 | 1.19 | 1.17 | 1.18 | 1.17 | 1.17 | 1.16 | 1.16 | 1.19 | 1.19 | 1.18 | 1.19 | 1.2 | 1.19 | 1.19 | 1.19 | 1.19 | 1.19 | 1.21 | 1.21 | 1.17 | 1.14 | 1.13 | 1.09 | 1.07 | 1.08 | 1.09 | 1.09 | 1.1 | 1.1 | 1.09 | 1.08 | 1.1 | 1.13 | 1.14 | 1.16
26935 |  | 1.03 | 1.01 | 1.02 | 1.06 | 1.04 | 1.02 | 1.02 | 1.02 | 1.04 | 1.03 | 1.05 | 1.04 | 1.02 | 1 | 1 | 0.97 | 0.94 | 0.95 | 0.96 | 0.95 | 0.94 | 0.94 | 0.92 | 0.88 | 0.92 | 0.93 | 0.93 | 0.96 | 0.99 | 1 | 0.98 | 0.98 | 1 | 1.01 | 1.02 | 1.1 | 1.11 | 1.09 | 1.11 | 1.07 | 1.07 | 1.05 | 1.05 | 1.06 | 1.04 | 1.03 | 1.03 | 1.01 | 0.99 | 1 | 0.94 | 0.94 | 0.93 | 0.93 | 0.94 | 0.94 | 0.94 | 0.96 | 0.96 | 0.98 | 1 | 1.03 | 1.1 | 1.14 | 1.15 | 1.16 | 1.16 | 1.13 | 1.17 | 1.18 | 1.2 | 1.18 | 1.18 | 1.15 | 1.13 | 1.1 | 1.09 | 1.08 | 1.07 | 1.09 | 1.06 | 1.02 | 1.03 | 1.08 | 1.06 | 1.07 | 1.06 | 1.05 | 1.08 | 1.11 | 1.12 | 1.12 | 1.17 | 1.17 | 1.13 | 1.08 | 1.07 | 1.08 | 1.11 | 1.1 | 1.1 | 1.1 | 1.1 | 1.1 | 1.06 | 1.09 | 1.11 | 1.11 | 1.15 | 1.11 | 1.06 | 1.1 | 1.12 | 1.12 | 1.13 | 1.13 | 1.14 | 1.14 | 1.13 | 1.15 | 1.13 | 1.19 | 1.24 | 1.22 | 1.17 | 1.17 | 1.16 | 1.17 | 1.16 | 1.15 | 1.15 | 1.14 | 1.18 | 1.18 | 1.17 | 1.17 | 1.18 | 1.17 | 1.17 | 1.17 | 1.17 | 1.17 | 1.2 | 1.19 | 1.15 | 1.12 | 1.12 | 1.08 | 1.06 | 1.07 | 1.08 | 1.08 | 1.09 | 1.09 | 1.08 | 1.07 | 1.09 | 1.13 | 1.13 | 1.15
26936 |  | 1.03 | 1.02 | 1.02 | 1.06 | 1.04 | 1.02 | 1.02 | 1.02 | 1.04 | 1.03 | 1.05 | 1.05 | 1.02 | 1 | 1 | 0.97 | 0.94 | 0.96 | 0.96 | 0.96 | 0.94 | 0.95 | 0.92 | 0.89 | 0.92 | 0.94 | 0.93 | 0.96 | 1 | 1 | 0.99 | 0.98 | 1 | 1.01 | 1.02 | 1.11 | 1.12 | 1.09 | 1.12 | 1.07 | 1.07 | 1.06 | 1.06 | 1.07 | 1.05 | 1.04 | 1.04 | 1.02 | 1 | 1.01 | 0.95 | 0.95 | 0.93 | 0.94 | 0.95 | 0.95 | 0.94 | 0.96 | 0.96 | 0.98 | 1 | 1.04 | 1.11 | 1.15 | 1.15 | 1.16 | 1.16 | 1.14 | 1.17 | 1.19 | 1.21 | 1.19 | 1.19 | 1.16 | 1.14 | 1.11 | 1.09 | 1.08 | 1.07 | 1.09 | 1.06 | 1.02 | 1.03 | 1.08 | 1.07 | 1.07 | 1.06 | 1.05 | 1.09 | 1.12 | 1.12 | 1.12 | 1.17 | 1.17 | 1.13 | 1.08 | 1.07 | 1.08 | 1.11 | 1.11 | 1.1 | 1.1 | 1.1 | 1.1 | 1.06 | 1.09 | 1.11 | 1.11 | 1.15 | 1.11 | 1.06 | 1.1 | 1.12 | 1.12 | 1.13 | 1.13 | 1.15 | 1.14 | 1.14 | 1.15 | 1.13 | 1.19 | 1.25 | 1.23 | 1.17 | 1.18 | 1.16 | 1.17 | 1.16 | 1.15 | 1.15 | 1.15 | 1.18 | 1.18 | 1.17 | 1.17 | 1.18 | 1.17 | 1.17 | 1.17 | 1.17 | 1.18 | 1.2 | 1.2 | 1.16 | 1.13 | 1.12 | 1.08 | 1.07 | 1.07 | 1.09 | 1.08 | 1.09 | 1.09 | 1.08 | 1.07 | 1.09 | 1.13 | 1.13 | 1.15
26937 |  | 1.03 | 1.01 | 1.02 | 1.05 | 1.04 | 1.02 | 1.02 | 1.02 | 1.04 | 1.03 | 1.05 | 1.04 | 1.02 | 1 | 1 | 0.97 | 0.94 | 0.95 | 0.96 | 0.95 | 0.94 | 0.94 | 0.91 | 0.88 | 0.92 | 0.93 | 0.93 | 0.95 | 0.99 | 0.99 | 0.98 | 0.98 | 1 | 1.01 | 1.02 | 1.1 | 1.11 | 1.09 | 1.11 | 1.07 | 1.07 | 1.05 | 1.05 | 1.06 | 1.04 | 1.03 | 1.03 | 1.01 | 0.99 | 1 | 0.94 | 0.94 | 0.93 | 0.93 | 0.94 | 0.94 | 0.94 | 0.96 | 0.96 | 0.98 | 1 | 1.03 | 1.1 | 1.14 | 1.15 | 1.16 | 1.16 | 1.13 | 1.17 | 1.18 | 1.2 | 1.18 | 1.18 | 1.15 | 1.13 | 1.1 | 1.09 | 1.08 | 1.07 | 1.09 | 1.05 | 1.02 | 1.03 | 1.07 | 1.06 | 1.06 | 1.05 | 1.05 | 1.08 | 1.11 | 1.12 | 1.11 | 1.17 | 1.17 | 1.12 | 1.08 | 1.07 | 1.08 | 1.11 | 1.1 | 1.1 | 1.1 | 1.1 | 1.1 | 1.06 | 1.09 | 1.11 | 1.11 | 1.14 | 1.11 | 1.06 | 1.1 | 1.12 | 1.12 | 1.12 | 1.12 | 1.14 | 1.13 | 1.13 | 1.14 | 1.13 | 1.19 | 1.24 | 1.22 | 1.16 | 1.17 | 1.16 | 1.16 | 1.16 | 1.15 | 1.14 | 1.14 | 1.18 | 1.18 | 1.17 | 1.17 | 1.18 | 1.17 | 1.17 | 1.17 | 1.17 | 1.17 | 1.2 | 1.19 | 1.15 | 1.12 | 1.12 | 1.08 | 1.06 | 1.07 | 1.08 | 1.08 | 1.09 | 1.09 | 1.08 | 1.06 | 1.09 | 1.12 | 1.12 | 1.15
26939 |  | 1.03 | 1.01 | 1.02 | 1.06 | 1.04 | 1.02 | 1.02 | 1.02 | 1.04 | 1.03 | 1.05 | 1.04 | 1.02 | 1 | 1 | 0.97 | 0.94 | 0.96 | 0.96 | 0.96 | 0.94 | 0.94 | 0.92 | 0.89 | 0.92 | 0.93 | 0.93 | 0.96 | 0.99 | 1 | 0.98 | 0.98 | 1 | 1.01 | 1.02 | 1.1 | 1.11 | 1.09 | 1.12 | 1.07 | 1.07 | 1.05 | 1.05 | 1.06 | 1.05 | 1.04 | 1.04 | 1.01 | 1 | 1.01 | 0.95 | 0.95 | 0.93 | 0.94 | 0.95 | 0.95 | 0.94 | 0.96 | 0.96 | 0.98 | 1 | 1.04 | 1.11 | 1.14 | 1.15 | 1.16 | 1.16 | 1.13 | 1.17 | 1.19 | 1.2 | 1.18 | 1.18 | 1.15 | 1.13 | 1.1 | 1.09 | 1.08 | 1.07 | 1.09 | 1.06 | 1.02 | 1.03 | 1.08 | 1.07 | 1.07 | 1.06 | 1.05 | 1.09 | 1.11 | 1.12 | 1.12 | 1.17 | 1.17 | 1.13 | 1.08 | 1.07 | 1.08 | 1.11 | 1.1 | 1.1 | 1.1 | 1.1 | 1.1 | 1.06 | 1.09 | 1.11 | 1.11 | 1.15 | 1.11 | 1.06 | 1.1 | 1.12 | 1.12 | 1.13 | 1.13 | 1.15 | 1.14 | 1.13 | 1.15 | 1.13 | 1.19 | 1.25 | 1.22 | 1.17 | 1.18 | 1.16 | 1.17 | 1.16 | 1.15 | 1.15 | 1.14 | 1.18 | 1.18 | 1.17 | 1.17 | 1.18 | 1.17 | 1.17 | 1.17 | 1.17 | 1.17 | 1.2 | 1.19 | 1.15 | 1.12 | 1.12 | 1.08 | 1.06 | 1.07 | 1.08 | 1.08 | 1.09 | 1.09 | 1.08 | 1.07 | 1.09 | 1.13 | 1.13 | 1.15
26954 |  | 1.05 | 1.04 | 1.04 | 1.08 | 1.06 | 1.04 | 1.05 | 1.05 | 1.07 | 1.06 | 1.08 | 1.07 | 1.05 | 1.03 | 1.03 | 0.99 | 0.96 | 0.97 | 0.98 | 0.97 | 0.96 | 0.96 | 0.94 | 0.9 | 0.94 | 0.95 | 0.95 | 0.98 | 1.02 | 1.02 | 1.01 | 1.01 | 1.03 | 1.04 | 1.05 | 1.14 | 1.15 | 1.13 | 1.15 | 1.1 | 1.1 | 1.08 | 1.08 | 1.09 | 1.07 | 1.06 | 1.06 | 1.04 | 1.02 | 1.03 | 0.96 | 0.96 | 0.95 | 0.95 | 0.96 | 0.96 | 0.96 | 0.98 | 0.98 | 1 | 1.02 | 1.06 | 1.14 | 1.18 | 1.19 | 1.2 | 1.2 | 1.17 | 1.21 | 1.23 | 1.25 | 1.23 | 1.23 | 1.2 | 1.17 | 1.14 | 1.13 | 1.11 | 1.1 | 1.13 | 1.09 | 1.04 | 1.06 | 1.11 | 1.09 | 1.09 | 1.08 | 1.08 | 1.11 | 1.14 | 1.15 | 1.14 | 1.2 | 1.2 | 1.15 | 1.1 | 1.1 | 1.1 | 1.14 | 1.13 | 1.13 | 1.12 | 1.13 | 1.13 | 1.08 | 1.12 | 1.14 | 1.14 | 1.17 | 1.13 | 1.08 | 1.13 | 1.15 | 1.14 | 1.15 | 1.15 | 1.16 | 1.16 | 1.16 | 1.17 | 1.15 | 1.21 | 1.27 | 1.25 | 1.19 | 1.2 | 1.18 | 1.19 | 1.19 | 1.18 | 1.17 | 1.17 | 1.21 | 1.21 | 1.2 | 1.2 | 1.21 | 1.2 | 1.2 | 1.2 | 1.2 | 1.2 | 1.23 | 1.23 | 1.18 | 1.15 | 1.14 | 1.1 | 1.08 | 1.09 | 1.1 | 1.1 | 1.11 | 1.11 | 1.1 | 1.08 | 1.11 | 1.15 | 1.15 | 1.17
26969 |  | 1.02 | 1.01 | 1.01 | 1.05 | 1.03 | 1.01 | 1.01 | 1.01 | 1.03 | 1.02 | 1.04 | 1.04 | 1.01 | 0.99 | 0.99 | 0.96 | 0.93 | 0.95 | 0.95 | 0.95 | 0.93 | 0.94 | 0.91 | 0.88 | 0.91 | 0.93 | 0.93 | 0.95 | 0.99 | 0.99 | 0.97 | 0.97 | 0.99 | 1 | 1.01 | 1.09 | 1.1 | 1.08 | 1.11 | 1.06 | 1.06 | 1.05 | 1.05 | 1.06 | 1.04 | 1.03 | 1.03 | 1.01 | 0.99 | 1 | 0.94 | 0.94 | 0.92 | 0.93 | 0.94 | 0.94 | 0.94 | 0.95 | 0.95 | 0.98 | 0.99 | 1.03 | 1.1 | 1.13 | 1.14 | 1.15 | 1.15 | 1.12 | 1.16 | 1.18 | 1.2 | 1.17 | 1.18 | 1.15 | 1.13 | 1.1 | 1.08 | 1.07 | 1.06 | 1.08 | 1.05 | 1.01 | 1.02 | 1.07 | 1.06 | 1.06 | 1.05 | 1.04 | 1.08 | 1.11 | 1.12 | 1.11 | 1.16 | 1.16 | 1.12 | 1.07 | 1.07 | 1.07 | 1.1 | 1.1 | 1.09 | 1.09 | 1.1 | 1.1 | 1.05 | 1.09 | 1.11 | 1.1 | 1.14 | 1.1 | 1.05 | 1.09 | 1.11 | 1.11 | 1.12 | 1.12 | 1.13 | 1.13 | 1.12 | 1.14 | 1.12 | 1.18 | 1.24 | 1.22 | 1.16 | 1.17 | 1.15 | 1.16 | 1.15 | 1.14 | 1.14 | 1.14 | 1.17 | 1.17 | 1.16 | 1.16 | 1.17 | 1.16 | 1.16 | 1.16 | 1.16 | 1.16 | 1.19 | 1.19 | 1.14 | 1.11 | 1.11 | 1.07 | 1.06 | 1.07 | 1.08 | 1.07 | 1.08 | 1.08 | 1.07 | 1.06 | 1.09 | 1.12 | 1.12 | 1.14
27211 |  | 1.03 | 1.02 | 1.02 | 1.06 | 1.04 | 1.03 | 1.03 | 1.03 | 1.05 | 1.04 | 1.06 | 1.06 | 1.03 | 1.02 | 1.02 | 0.99 | 0.96 | 0.97 | 0.97 | 0.97 | 0.95 | 0.95 | 0.93 | 0.9 | 0.93 | 0.94 | 0.94 | 0.97 | 1.01 | 1.01 | 1 | 1 | 1.02 | 1.03 | 1.04 | 1.12 | 1.13 | 1.1 | 1.13 | 1.08 | 1.08 | 1.07 | 1.07 | 1.08 | 1.06 | 1.05 | 1.05 | 1.03 | 1.01 | 1.02 | 0.96 | 0.96 | 0.94 | 0.95 | 0.95 | 0.95 | 0.95 | 0.97 | 0.97 | 0.99 | 1.01 | 1.05 | 1.12 | 1.16 | 1.16 | 1.17 | 1.17 | 1.15 | 1.18 | 1.2 | 1.22 | 1.2 | 1.2 | 1.17 | 1.15 | 1.12 | 1.11 | 1.1 | 1.09 | 1.11 | 1.07 | 1.03 | 1.05 | 1.09 | 1.08 | 1.09 | 1.07 | 1.07 | 1.1 | 1.12 | 1.13 | 1.13 | 1.18 | 1.18 | 1.13 | 1.09 | 1.07 | 1.08 | 1.11 | 1.11 | 1.1 | 1.1 | 1.1 | 1.1 | 1.06 | 1.09 | 1.11 | 1.12 | 1.16 | 1.12 | 1.07 | 1.11 | 1.13 | 1.13 | 1.14 | 1.14 | 1.16 | 1.15 | 1.15 | 1.16 | 1.14 | 1.2 | 1.25 | 1.23 | 1.17 | 1.18 | 1.17 | 1.17 | 1.17 | 1.16 | 1.16 | 1.15 | 1.19 | 1.19 | 1.18 | 1.18 | 1.19 | 1.18 | 1.18 | 1.18 | 1.19 | 1.18 | 1.21 | 1.2 | 1.16 | 1.13 | 1.13 | 1.08 | 1.07 | 1.07 | 1.09 | 1.08 | 1.09 | 1.09 | 1.08 | 1.07 | 1.09 | 1.12 | 1.12 | 1.15
27232 |  | 1.03 | 1.01 | 1.02 | 1.06 | 1.04 | 1.02 | 1.03 | 1.03 | 1.05 | 1.04 | 1.06 | 1.06 | 1.03 | 1.02 | 1.02 | 0.99 | 0.96 | 0.97 | 0.97 | 0.97 | 0.95 | 0.95 | 0.93 | 0.9 | 0.93 | 0.94 | 0.95 | 0.97 | 1.01 | 1.01 | 1 | 1 | 1.02 | 1.04 | 1.04 | 1.12 | 1.13 | 1.1 | 1.13 | 1.08 | 1.08 | 1.07 | 1.07 | 1.08 | 1.06 | 1.05 | 1.05 | 1.03 | 1.01 | 1.02 | 0.96 | 0.96 | 0.94 | 0.95 | 0.96 | 0.96 | 0.95 | 0.97 | 0.97 | 0.99 | 1.01 | 1.05 | 1.12 | 1.15 | 1.16 | 1.17 | 1.17 | 1.15 | 1.18 | 1.2 | 1.22 | 1.2 | 1.2 | 1.17 | 1.15 | 1.11 | 1.11 | 1.1 | 1.09 | 1.11 | 1.08 | 1.04 | 1.05 | 1.09 | 1.08 | 1.09 | 1.08 | 1.07 | 1.1 | 1.12 | 1.13 | 1.12 | 1.18 | 1.18 | 1.13 | 1.09 | 1.07 | 1.07 | 1.11 | 1.1 | 1.1 | 1.1 | 1.1 | 1.1 | 1.06 | 1.09 | 1.11 | 1.11 | 1.16 | 1.12 | 1.07 | 1.11 | 1.13 | 1.13 | 1.14 | 1.14 | 1.16 | 1.15 | 1.15 | 1.16 | 1.14 | 1.2 | 1.25 | 1.23 | 1.17 | 1.18 | 1.16 | 1.17 | 1.16 | 1.16 | 1.16 | 1.15 | 1.19 | 1.19 | 1.18 | 1.18 | 1.19 | 1.18 | 1.18 | 1.18 | 1.19 | 1.18 | 1.21 | 1.2 | 1.16 | 1.13 | 1.13 | 1.08 | 1.07 | 1.07 | 1.08 | 1.08 | 1.09 | 1.08 | 1.07 | 1.06 | 1.09 | 1.12 | 1.12 | 1.14
27239 |  | 1.03 | 1.01 | 1.01 | 1.05 | 1.04 | 1.02 | 1.02 | 1.02 | 1.04 | 1.04 | 1.06 | 1.05 | 1.03 | 1.01 | 1.01 | 0.98 | 0.95 | 0.96 | 0.97 | 0.96 | 0.94 | 0.95 | 0.92 | 0.89 | 0.93 | 0.94 | 0.94 | 0.97 | 1.01 | 1.01 | 0.99 | 0.99 | 1.02 | 1.03 | 1.04 | 1.12 | 1.13 | 1.1 | 1.12 | 1.08 | 1.08 | 1.06 | 1.06 | 1.07 | 1.05 | 1.04 | 1.04 | 1.02 | 1 | 1.02 | 0.95 | 0.96 | 0.94 | 0.94 | 0.95 | 0.95 | 0.95 | 0.97 | 0.96 | 0.98 | 1 | 1.04 | 1.11 | 1.15 | 1.16 | 1.17 | 1.17 | 1.14 | 1.18 | 1.19 | 1.21 | 1.19 | 1.19 | 1.16 | 1.14 | 1.11 | 1.1 | 1.09 | 1.08 | 1.1 | 1.07 | 1.03 | 1.04 | 1.09 | 1.08 | 1.08 | 1.07 | 1.06 | 1.09 | 1.12 | 1.13 | 1.12 | 1.17 | 1.17 | 1.13 | 1.08 | 1.07 | 1.07 | 1.1 | 1.1 | 1.1 | 1.1 | 1.1 | 1.1 | 1.06 | 1.09 | 1.11 | 1.11 | 1.15 | 1.11 | 1.06 | 1.11 | 1.13 | 1.13 | 1.13 | 1.13 | 1.15 | 1.14 | 1.14 | 1.15 | 1.13 | 1.19 | 1.25 | 1.22 | 1.16 | 1.17 | 1.16 | 1.16 | 1.16 | 1.15 | 1.15 | 1.15 | 1.18 | 1.18 | 1.17 | 1.18 | 1.19 | 1.18 | 1.18 | 1.18 | 1.18 | 1.18 | 1.2 | 1.2 | 1.16 | 1.13 | 1.12 | 1.08 | 1.06 | 1.07 | 1.08 | 1.07 | 1.08 | 1.08 | 1.07 | 1.06 | 1.08 | 1.11 | 1.12 | 1.14
27243 |  | 1.03 | 1.01 | 1.02 | 1.06 | 1.04 | 1.02 | 1.02 | 1.02 | 1.04 | 1.04 | 1.06 | 1.05 | 1.03 | 1.01 | 1.01 | 0.98 | 0.95 | 0.96 | 0.97 | 0.96 | 0.95 | 0.95 | 0.92 | 0.89 | 0.93 | 0.94 | 0.94 | 0.97 | 1.01 | 1.01 | 0.99 | 0.99 | 1.01 | 1.03 | 1.03 | 1.11 | 1.13 | 1.1 | 1.12 | 1.08 | 1.08 | 1.06 | 1.06 | 1.07 | 1.05 | 1.04 | 1.04 | 1.02 | 1 | 1.02 | 0.96 | 0.96 | 0.94 | 0.94 | 0.95 | 0.95 | 0.95 | 0.97 | 0.97 | 0.99 | 1 | 1.04 | 1.11 | 1.15 | 1.16 | 1.17 | 1.17 | 1.14 | 1.18 | 1.19 | 1.21 | 1.19 | 1.19 | 1.16 | 1.14 | 1.11 | 1.1 | 1.09 | 1.08 | 1.1 | 1.07 | 1.03 | 1.04 | 1.09 | 1.07 | 1.08 | 1.07 | 1.06 | 1.09 | 1.12 | 1.13 | 1.12 | 1.18 | 1.18 | 1.13 | 1.09 | 1.07 | 1.07 | 1.11 | 1.1 | 1.1 | 1.1 | 1.1 | 1.1 | 1.06 | 1.09 | 1.11 | 1.11 | 1.15 | 1.11 | 1.07 | 1.11 | 1.13 | 1.13 | 1.13 | 1.14 | 1.15 | 1.15 | 1.14 | 1.16 | 1.14 | 1.2 | 1.25 | 1.23 | 1.17 | 1.18 | 1.16 | 1.17 | 1.16 | 1.16 | 1.15 | 1.15 | 1.19 | 1.19 | 1.17 | 1.18 | 1.19 | 1.18 | 1.18 | 1.18 | 1.18 | 1.18 | 1.2 | 1.2 | 1.16 | 1.13 | 1.13 | 1.08 | 1.07 | 1.07 | 1.09 | 1.08 | 1.09 | 1.09 | 1.08 | 1.07 | 1.09 | 1.12 | 1.12 | 1.15
27245 |  | 1.03 | 1.01 | 1.01 | 1.05 | 1.04 | 1.02 | 1.02 | 1.02 | 1.04 | 1.03 | 1.05 | 1.05 | 1.03 | 1.01 | 1.01 | 0.98 | 0.95 | 0.97 | 0.97 | 0.96 | 0.94 | 0.95 | 0.92 | 0.89 | 0.93 | 0.94 | 0.94 | 0.97 | 1 | 1.01 | 0.99 | 0.99 | 1.01 | 1.03 | 1.03 | 1.11 | 1.12 | 1.09 | 1.12 | 1.07 | 1.07 | 1.06 | 1.06 | 1.07 | 1.05 | 1.04 | 1.04 | 1.02 | 1.01 | 1.02 | 0.96 | 0.96 | 0.94 | 0.95 | 0.95 | 0.95 | 0.95 | 0.97 | 0.97 | 0.99 | 1 | 1.04 | 1.11 | 1.15 | 1.15 | 1.16 | 1.16 | 1.14 | 1.17 | 1.19 | 1.2 | 1.19 | 1.19 | 1.15 | 1.13 | 1.11 | 1.1 | 1.09 | 1.08 | 1.1 | 1.07 | 1.03 | 1.04 | 1.09 | 1.07 | 1.08 | 1.07 | 1.06 | 1.09 | 1.12 | 1.13 | 1.12 | 1.17 | 1.17 | 1.13 | 1.08 | 1.06 | 1.07 | 1.1 | 1.1 | 1.09 | 1.09 | 1.1 | 1.1 | 1.05 | 1.08 | 1.1 | 1.11 | 1.15 | 1.11 | 1.06 | 1.11 | 1.13 | 1.13 | 1.13 | 1.14 | 1.16 | 1.15 | 1.15 | 1.16 | 1.14 | 1.19 | 1.25 | 1.22 | 1.17 | 1.17 | 1.16 | 1.17 | 1.16 | 1.16 | 1.15 | 1.15 | 1.18 | 1.18 | 1.17 | 1.18 | 1.19 | 1.18 | 1.18 | 1.18 | 1.18 | 1.18 | 1.2 | 1.2 | 1.16 | 1.13 | 1.12 | 1.08 | 1.06 | 1.07 | 1.08 | 1.08 | 1.09 | 1.08 | 1.07 | 1.06 | 1.09 | 1.12 | 1.12 | 1.14
27246 |  | 1.02 | 1 | 1.01 | 1.05 | 1.03 | 1.01 | 1.01 | 1.01 | 1.03 | 1.03 | 1.05 | 1.04 | 1.02 | 1.01 | 1 | 0.98 | 0.95 | 0.96 | 0.96 | 0.96 | 0.94 | 0.94 | 0.92 | 0.89 | 0.92 | 0.93 | 0.93 | 0.96 | 1 | 1 | 0.98 | 0.98 | 1.01 | 1.02 | 1.02 | 1.1 | 1.11 | 1.08 | 1.11 | 1.07 | 1.07 | 1.05 | 1.05 | 1.06 | 1.04 | 1.03 | 1.04 | 1.02 | 1 | 1.01 | 0.95 | 0.95 | 0.94 | 0.94 | 0.95 | 0.95 | 0.95 | 0.96 | 0.96 | 0.98 | 1 | 1.03 | 1.1 | 1.14 | 1.15 | 1.15 | 1.15 | 1.13 | 1.16 | 1.18 | 1.2 | 1.18 | 1.18 | 1.15 | 1.13 | 1.1 | 1.09 | 1.08 | 1.07 | 1.1 | 1.06 | 1.02 | 1.03 | 1.08 | 1.07 | 1.07 | 1.06 | 1.06 | 1.09 | 1.11 | 1.12 | 1.11 | 1.16 | 1.17 | 1.12 | 1.08 | 1.06 | 1.06 | 1.09 | 1.09 | 1.09 | 1.09 | 1.09 | 1.09 | 1.05 | 1.08 | 1.1 | 1.1 | 1.14 | 1.1 | 1.05 | 1.1 | 1.12 | 1.12 | 1.13 | 1.13 | 1.15 | 1.14 | 1.14 | 1.15 | 1.13 | 1.19 | 1.24 | 1.21 | 1.16 | 1.17 | 1.15 | 1.16 | 1.15 | 1.15 | 1.14 | 1.14 | 1.17 | 1.18 | 1.16 | 1.17 | 1.18 | 1.17 | 1.17 | 1.17 | 1.17 | 1.17 | 1.19 | 1.19 | 1.15 | 1.12 | 1.11 | 1.07 | 1.06 | 1.06 | 1.07 | 1.07 | 1.08 | 1.07 | 1.06 | 1.05 | 1.08 | 1.11 | 1.11 | 1.13
27248 |  | 1.02 | 1 | 1.01 | 1.05 | 1.03 | 1.01 | 1.01 | 1.01 | 1.03 | 1.03 | 1.05 | 1.04 | 1.02 | 1.01 | 1 | 0.98 | 0.95 | 0.96 | 0.96 | 0.96 | 0.94 | 0.94 | 0.92 | 0.89 | 0.92 | 0.93 | 0.93 | 0.96 | 1 | 1 | 0.98 | 0.98 | 1.01 | 1.02 | 1.02 | 1.1 | 1.11 | 1.08 | 1.11 | 1.07 | 1.07 | 1.05 | 1.05 | 1.06 | 1.04 | 1.03 | 1.03 | 1.01 | 1 | 1.01 | 0.95 | 0.95 | 0.93 | 0.94 | 0.95 | 0.95 | 0.94 | 0.96 | 0.96 | 0.98 | 1 | 1.03 | 1.1 | 1.14 | 1.15 | 1.15 | 1.15 | 1.13 | 1.16 | 1.18 | 1.2 | 1.18 | 1.18 | 1.15 | 1.13 | 1.1 | 1.09 | 1.08 | 1.07 | 1.09 | 1.06 | 1.02 | 1.03 | 1.08 | 1.07 | 1.07 | 1.06 | 1.05 | 1.09 | 1.11 | 1.12 | 1.11 | 1.16 | 1.16 | 1.12 | 1.07 | 1.06 | 1.06 | 1.09 | 1.09 | 1.09 | 1.09 | 1.09 | 1.09 | 1.05 | 1.08 | 1.1 | 1.1 | 1.14 | 1.1 | 1.05 | 1.1 | 1.12 | 1.12 | 1.12 | 1.13 | 1.15 | 1.14 | 1.14 | 1.15 | 1.13 | 1.19 | 1.24 | 1.21 | 1.16 | 1.17 | 1.15 | 1.16 | 1.15 | 1.15 | 1.14 | 1.14 | 1.17 | 1.17 | 1.16 | 1.17 | 1.18 | 1.17 | 1.17 | 1.17 | 1.17 | 1.17 | 1.19 | 1.19 | 1.15 | 1.12 | 1.11 | 1.07 | 1.06 | 1.06 | 1.08 | 1.07 | 1.08 | 1.08 | 1.06 | 1.06 | 1.08 | 1.11 | 1.11 | 1.13
27249 |  | 1.02 | 1.01 | 1.01 | 1.05 | 1.03 | 1.01 | 1.01 | 1.01 | 1.04 | 1.03 | 1.05 | 1.04 | 1.02 | 1.01 | 1 | 0.98 | 0.95 | 0.96 | 0.96 | 0.96 | 0.94 | 0.94 | 0.92 | 0.89 | 0.92 | 0.93 | 0.93 | 0.96 | 1 | 1 | 0.98 | 0.98 | 1.01 | 1.02 | 1.02 | 1.1 | 1.11 | 1.08 | 1.11 | 1.07 | 1.07 | 1.05 | 1.06 | 1.06 | 1.05 | 1.03 | 1.04 | 1.02 | 1 | 1.01 | 0.95 | 0.95 | 0.94 | 0.94 | 0.95 | 0.95 | 0.95 | 0.96 | 0.96 | 0.98 | 1 | 1.03 | 1.1 | 1.14 | 1.15 | 1.15 | 1.15 | 1.13 | 1.16 | 1.18 | 1.2 | 1.18 | 1.18 | 1.15 | 1.13 | 1.1 | 1.09 | 1.08 | 1.07 | 1.1 | 1.06 | 1.02 | 1.03 | 1.08 | 1.07 | 1.07 | 1.06 | 1.06 | 1.09 | 1.11 | 1.12 | 1.11 | 1.16 | 1.17 | 1.12 | 1.08 | 1.06 | 1.06 | 1.09 | 1.09 | 1.09 | 1.09 | 1.09 | 1.09 | 1.05 | 1.08 | 1.1 | 1.1 | 1.15 | 1.1 | 1.06 | 1.1 | 1.12 | 1.12 | 1.13 | 1.13 | 1.15 | 1.14 | 1.14 | 1.15 | 1.13 | 1.19 | 1.24 | 1.21 | 1.16 | 1.17 | 1.15 | 1.16 | 1.15 | 1.15 | 1.15 | 1.14 | 1.18 | 1.18 | 1.16 | 1.17 | 1.18 | 1.17 | 1.17 | 1.17 | 1.17 | 1.17 | 1.19 | 1.19 | 1.15 | 1.12 | 1.11 | 1.07 | 1.06 | 1.06 | 1.08 | 1.07 | 1.08 | 1.08 | 1.06 | 1.06 | 1.08 | 1.11 | 1.11 | 1.13
27251 |  | 1.01 | 1 | 1 | 1.04 | 1.02 | 1 | 1.01 | 1.01 | 1.03 | 1.02 | 1.04 | 1.03 | 1.01 | 1 | 0.99 | 0.97 | 0.94 | 0.95 | 0.96 | 0.95 | 0.93 | 0.93 | 0.91 | 0.88 | 0.91 | 0.93 | 0.93 | 0.95 | 0.99 | 0.99 | 0.97 | 0.97 | 1 | 1.01 | 1.01 | 1.09 | 1.1 | 1.07 | 1.1 | 1.06 | 1.06 | 1.04 | 1.05 | 1.05 | 1.04 | 1.03 | 1.03 | 1.01 | 0.99 | 1 | 0.94 | 0.94 | 0.93 | 0.93 | 0.94 | 0.94 | 0.94 | 0.95 | 0.95 | 0.97 | 0.99 | 1.02 | 1.09 | 1.13 | 1.14 | 1.14 | 1.14 | 1.12 | 1.15 | 1.17 | 1.19 | 1.17 | 1.17 | 1.14 | 1.12 | 1.09 | 1.08 | 1.07 | 1.06 | 1.08 | 1.05 | 1.01 | 1.02 | 1.07 | 1.06 | 1.06 | 1.05 | 1.05 | 1.08 | 1.1 | 1.11 | 1.1 | 1.15 | 1.15 | 1.11 | 1.07 | 1.05 | 1.06 | 1.09 | 1.08 | 1.08 | 1.08 | 1.08 | 1.08 | 1.04 | 1.07 | 1.09 | 1.09 | 1.13 | 1.09 | 1.05 | 1.09 | 1.11 | 1.11 | 1.12 | 1.12 | 1.14 | 1.13 | 1.13 | 1.14 | 1.12 | 1.18 | 1.23 | 1.2 | 1.15 | 1.16 | 1.14 | 1.15 | 1.14 | 1.14 | 1.13 | 1.13 | 1.16 | 1.17 | 1.15 | 1.16 | 1.17 | 1.16 | 1.16 | 1.16 | 1.16 | 1.16 | 1.18 | 1.18 | 1.14 | 1.11 | 1.1 | 1.06 | 1.05 | 1.06 | 1.07 | 1.06 | 1.07 | 1.07 | 1.06 | 1.05 | 1.07 | 1.1 | 1.1 | 1.12
27252 |  | 1.02 | 1 | 1 | 1.04 | 1.03 | 1.01 | 1.01 | 1.01 | 1.03 | 1.02 | 1.04 | 1.04 | 1.02 | 1 | 1 | 0.97 | 0.94 | 0.95 | 0.96 | 0.95 | 0.93 | 0.94 | 0.91 | 0.88 | 0.92 | 0.93 | 0.93 | 0.96 | 0.99 | 1 | 0.98 | 0.98 | 1 | 1.02 | 1.02 | 1.1 | 1.11 | 1.08 | 1.11 | 1.06 | 1.06 | 1.05 | 1.05 | 1.06 | 1.04 | 1.03 | 1.03 | 1.01 | 0.99 | 1.01 | 0.95 | 0.95 | 0.93 | 0.93 | 0.94 | 0.94 | 0.94 | 0.96 | 0.96 | 0.98 | 0.99 | 1.03 | 1.1 | 1.13 | 1.14 | 1.15 | 1.15 | 1.12 | 1.16 | 1.17 | 1.19 | 1.17 | 1.18 | 1.14 | 1.12 | 1.09 | 1.09 | 1.08 | 1.07 | 1.09 | 1.06 | 1.02 | 1.03 | 1.07 | 1.06 | 1.07 | 1.06 | 1.05 | 1.08 | 1.11 | 1.11 | 1.11 | 1.16 | 1.16 | 1.12 | 1.07 | 1.06 | 1.06 | 1.09 | 1.09 | 1.08 | 1.09 | 1.09 | 1.09 | 1.04 | 1.08 | 1.09 | 1.1 | 1.14 | 1.1 | 1.05 | 1.1 | 1.12 | 1.11 | 1.12 | 1.12 | 1.14 | 1.13 | 1.13 | 1.15 | 1.12 | 1.18 | 1.24 | 1.21 | 1.15 | 1.16 | 1.15 | 1.15 | 1.15 | 1.14 | 1.14 | 1.14 | 1.17 | 1.17 | 1.16 | 1.16 | 1.17 | 1.16 | 1.16 | 1.16 | 1.17 | 1.16 | 1.19 | 1.18 | 1.15 | 1.11 | 1.11 | 1.07 | 1.05 | 1.06 | 1.07 | 1.06 | 1.07 | 1.07 | 1.06 | 1.05 | 1.07 | 1.1 | 1.11 | 1.13
27254 |  | 1.02 | 1.01 | 1.01 | 1.05 | 1.03 | 1.01 | 1.02 | 1.02 | 1.04 | 1.03 | 1.05 | 1.04 | 1.02 | 1.01 | 1 | 0.98 | 0.95 | 0.96 | 0.96 | 0.96 | 0.94 | 0.94 | 0.92 | 0.89 | 0.92 | 0.93 | 0.94 | 0.96 | 1 | 1 | 0.98 | 0.98 | 1.01 | 1.02 | 1.02 | 1.1 | 1.11 | 1.08 | 1.11 | 1.07 | 1.07 | 1.05 | 1.06 | 1.07 | 1.05 | 1.04 | 1.04 | 1.02 | 1 | 1.01 | 0.95 | 0.96 | 0.94 | 0.94 | 0.95 | 0.95 | 0.95 | 0.96 | 0.96 | 0.98 | 1 | 1.04 | 1.11 | 1.14 | 1.15 | 1.16 | 1.15 | 1.13 | 1.16 | 1.18 | 1.2 | 1.18 | 1.18 | 1.15 | 1.13 | 1.1 | 1.09 | 1.08 | 1.07 | 1.1 | 1.06 | 1.03 | 1.04 | 1.08 | 1.07 | 1.07 | 1.06 | 1.06 | 1.09 | 1.11 | 1.12 | 1.11 | 1.17 | 1.17 | 1.12 | 1.08 | 1.06 | 1.07 | 1.1 | 1.09 | 1.09 | 1.09 | 1.09 | 1.09 | 1.05 | 1.08 | 1.1 | 1.1 | 1.15 | 1.11 | 1.06 | 1.1 | 1.13 | 1.12 | 1.13 | 1.13 | 1.15 | 1.14 | 1.14 | 1.15 | 1.13 | 1.19 | 1.24 | 1.22 | 1.16 | 1.17 | 1.16 | 1.16 | 1.16 | 1.15 | 1.15 | 1.14 | 1.18 | 1.18 | 1.17 | 1.17 | 1.18 | 1.17 | 1.17 | 1.17 | 1.17 | 1.17 | 1.19 | 1.19 | 1.15 | 1.12 | 1.11 | 1.07 | 1.06 | 1.07 | 1.08 | 1.07 | 1.08 | 1.08 | 1.07 | 1.06 | 1.08 | 1.11 | 1.11 | 1.13
27257 |  | 1.02 | 1 | 1 | 1.04 | 1.03 | 1.01 | 1.01 | 1.01 | 1.03 | 1.02 | 1.04 | 1.03 | 1.01 | 1 | 1 | 0.97 | 0.94 | 0.95 | 0.96 | 0.95 | 0.93 | 0.94 | 0.91 | 0.88 | 0.91 | 0.93 | 0.93 | 0.95 | 0.99 | 0.99 | 0.98 | 0.98 | 1 | 1.01 | 1.02 | 1.09 | 1.11 | 1.08 | 1.1 | 1.06 | 1.06 | 1.05 | 1.05 | 1.06 | 1.04 | 1.03 | 1.03 | 1.01 | 0.99 | 1 | 0.94 | 0.95 | 0.93 | 0.93 | 0.94 | 0.94 | 0.94 | 0.96 | 0.95 | 0.97 | 0.99 | 1.03 | 1.1 | 1.13 | 1.14 | 1.15 | 1.14 | 1.12 | 1.15 | 1.17 | 1.19 | 1.17 | 1.17 | 1.14 | 1.12 | 1.09 | 1.08 | 1.07 | 1.06 | 1.09 | 1.05 | 1.02 | 1.03 | 1.07 | 1.06 | 1.06 | 1.05 | 1.05 | 1.08 | 1.1 | 1.11 | 1.1 | 1.16 | 1.16 | 1.11 | 1.07 | 1.05 | 1.06 | 1.09 | 1.08 | 1.08 | 1.08 | 1.08 | 1.08 | 1.04 | 1.07 | 1.09 | 1.09 | 1.14 | 1.1 | 1.05 | 1.09 | 1.11 | 1.11 | 1.12 | 1.12 | 1.14 | 1.13 | 1.13 | 1.14 | 1.12 | 1.18 | 1.23 | 1.21 | 1.15 | 1.16 | 1.15 | 1.15 | 1.14 | 1.14 | 1.14 | 1.13 | 1.17 | 1.17 | 1.16 | 1.16 | 1.17 | 1.16 | 1.16 | 1.16 | 1.16 | 1.16 | 1.18 | 1.18 | 1.14 | 1.11 | 1.11 | 1.07 | 1.05 | 1.06 | 1.07 | 1.06 | 1.07 | 1.07 | 1.06 | 1.05 | 1.07 | 1.1 | 1.1 | 1.13
27259 |  | 1.03 | 1.01 | 1.01 | 1.05 | 1.04 | 1.02 | 1.02 | 1.02 | 1.04 | 1.04 | 1.06 | 1.05 | 1.03 | 1.02 | 1.01 | 0.99 | 0.96 | 0.97 | 0.97 | 0.97 | 0.95 | 0.95 | 0.93 | 0.89 | 0.93 | 0.94 | 0.94 | 0.97 | 1.01 | 1.01 | 0.99 | 0.99 | 1.02 | 1.03 | 1.03 | 1.11 | 1.13 | 1.1 | 1.12 | 1.08 | 1.08 | 1.06 | 1.07 | 1.07 | 1.05 | 1.04 | 1.05 | 1.03 | 1.01 | 1.02 | 0.96 | 0.96 | 0.94 | 0.95 | 0.96 | 0.96 | 0.95 | 0.97 | 0.97 | 0.99 | 1.01 | 1.04 | 1.11 | 1.15 | 1.16 | 1.17 | 1.17 | 1.14 | 1.17 | 1.19 | 1.21 | 1.19 | 1.19 | 1.16 | 1.14 | 1.11 | 1.1 | 1.09 | 1.08 | 1.11 | 1.07 | 1.03 | 1.04 | 1.09 | 1.08 | 1.08 | 1.07 | 1.07 | 1.1 | 1.12 | 1.13 | 1.12 | 1.18 | 1.18 | 1.13 | 1.08 | 1.07 | 1.07 | 1.1 | 1.1 | 1.1 | 1.1 | 1.1 | 1.1 | 1.06 | 1.09 | 1.11 | 1.11 | 1.16 | 1.11 | 1.07 | 1.11 | 1.13 | 1.13 | 1.14 | 1.14 | 1.16 | 1.15 | 1.15 | 1.16 | 1.14 | 1.2 | 1.25 | 1.22 | 1.17 | 1.18 | 1.16 | 1.17 | 1.16 | 1.16 | 1.15 | 1.15 | 1.18 | 1.19 | 1.17 | 1.18 | 1.19 | 1.18 | 1.18 | 1.18 | 1.18 | 1.18 | 1.2 | 1.2 | 1.16 | 1.13 | 1.13 | 1.08 | 1.07 | 1.07 | 1.08 | 1.08 | 1.09 | 1.09 | 1.07 | 1.07 | 1.09 | 1.12 | 1.12 | 1.14
27283 |  | 1.05 | 1.03 | 1.03 | 1.07 | 1.06 | 1.04 | 1.04 | 1.04 | 1.07 | 1.06 | 1.08 | 1.07 | 1.05 | 1.03 | 1.03 | 1 | 0.97 | 0.98 | 0.98 | 0.98 | 0.96 | 0.96 | 0.94 | 0.9 | 0.94 | 0.95 | 0.95 | 0.98 | 1.02 | 1.02 | 1.01 | 1.01 | 1.03 | 1.05 | 1.05 | 1.14 | 1.15 | 1.12 | 1.15 | 1.1 | 1.1 | 1.08 | 1.08 | 1.09 | 1.07 | 1.06 | 1.06 | 1.04 | 1.02 | 1.03 | 0.97 | 0.97 | 0.95 | 0.96 | 0.97 | 0.97 | 0.96 | 0.98 | 0.98 | 1 | 1.02 | 1.06 | 1.13 | 1.17 | 1.18 | 1.19 | 1.19 | 1.17 | 1.2 | 1.22 | 1.24 | 1.22 | 1.22 | 1.19 | 1.17 | 1.14 | 1.13 | 1.12 | 1.11 | 1.13 | 1.09 | 1.05 | 1.06 | 1.11 | 1.09 | 1.1 | 1.09 | 1.08 | 1.11 | 1.14 | 1.15 | 1.14 | 1.2 | 1.2 | 1.15 | 1.1 | 1.09 | 1.09 | 1.12 | 1.12 | 1.11 | 1.11 | 1.11 | 1.12 | 1.07 | 1.11 | 1.13 | 1.13 | 1.17 | 1.13 | 1.08 | 1.13 | 1.15 | 1.15 | 1.15 | 1.15 | 1.17 | 1.16 | 1.16 | 1.17 | 1.15 | 1.21 | 1.27 | 1.24 | 1.18 | 1.19 | 1.18 | 1.19 | 1.18 | 1.18 | 1.18 | 1.17 | 1.21 | 1.21 | 1.2 | 1.2 | 1.21 | 1.2 | 1.2 | 1.2 | 1.2 | 1.2 | 1.22 | 1.22 | 1.18 | 1.14 | 1.14 | 1.1 | 1.08 | 1.09 | 1.1 | 1.09 | 1.1 | 1.1 | 1.09 | 1.08 | 1.1 | 1.14 | 1.14 | 1.16
27299 |  | 1.04 | 1.02 | 1.02 | 1.06 | 1.05 | 1.03 | 1.03 | 1.03 | 1.05 | 1.04 | 1.06 | 1.05 | 1.03 | 1.01 | 1.01 | 0.98 | 0.95 | 0.96 | 0.97 | 0.96 | 0.94 | 0.95 | 0.92 | 0.89 | 0.93 | 0.94 | 0.94 | 0.97 | 1 | 1.01 | 0.99 | 0.99 | 1.01 | 1.03 | 1.03 | 1.11 | 1.12 | 1.1 | 1.12 | 1.08 | 1.08 | 1.06 | 1.07 | 1.07 | 1.06 | 1.05 | 1.05 | 1.03 | 1.01 | 1.02 | 0.96 | 0.96 | 0.94 | 0.95 | 0.96 | 0.96 | 0.95 | 0.97 | 0.97 | 0.99 | 1.01 | 1.04 | 1.12 | 1.15 | 1.16 | 1.17 | 1.17 | 1.14 | 1.18 | 1.19 | 1.21 | 1.19 | 1.2 | 1.17 | 1.15 | 1.12 | 1.11 | 1.1 | 1.09 | 1.11 | 1.07 | 1.03 | 1.05 | 1.09 | 1.08 | 1.08 | 1.07 | 1.07 | 1.1 | 1.13 | 1.13 | 1.13 | 1.18 | 1.18 | 1.14 | 1.09 | 1.08 | 1.08 | 1.11 | 1.11 | 1.1 | 1.1 | 1.1 | 1.1 | 1.06 | 1.09 | 1.11 | 1.12 | 1.16 | 1.12 | 1.07 | 1.11 | 1.14 | 1.13 | 1.14 | 1.14 | 1.16 | 1.15 | 1.15 | 1.16 | 1.14 | 1.2 | 1.26 | 1.23 | 1.17 | 1.18 | 1.17 | 1.18 | 1.17 | 1.16 | 1.16 | 1.16 | 1.19 | 1.2 | 1.18 | 1.18 | 1.19 | 1.18 | 1.18 | 1.18 | 1.19 | 1.18 | 1.21 | 1.2 | 1.16 | 1.13 | 1.12 | 1.08 | 1.07 | 1.07 | 1.09 | 1.08 | 1.09 | 1.09 | 1.08 | 1.07 | 1.09 | 1.13 | 1.13 | 1.15
27305 |  | 1.03 | 1.01 | 1.01 | 1.05 | 1.04 | 1.02 | 1.02 | 1.02 | 1.04 | 1.03 | 1.05 | 1.04 | 1.02 | 1.01 | 1 | 0.98 | 0.95 | 0.96 | 0.96 | 0.96 | 0.94 | 0.94 | 0.92 | 0.89 | 0.92 | 0.93 | 0.93 | 0.96 | 1 | 1 | 0.98 | 0.98 | 1.01 | 1.02 | 1.02 | 1.1 | 1.11 | 1.09 | 1.11 | 1.07 | 1.07 | 1.05 | 1.06 | 1.07 | 1.05 | 1.04 | 1.04 | 1.02 | 1 | 1.01 | 0.95 | 0.95 | 0.94 | 0.94 | 0.95 | 0.95 | 0.95 | 0.96 | 0.96 | 0.98 | 1 | 1.04 | 1.11 | 1.14 | 1.15 | 1.16 | 1.16 | 1.13 | 1.17 | 1.18 | 1.2 | 1.18 | 1.18 | 1.15 | 1.13 | 1.1 | 1.09 | 1.08 | 1.07 | 1.1 | 1.06 | 1.02 | 1.04 | 1.08 | 1.07 | 1.07 | 1.06 | 1.06 | 1.09 | 1.11 | 1.12 | 1.12 | 1.17 | 1.17 | 1.12 | 1.08 | 1.06 | 1.07 | 1.1 | 1.09 | 1.09 | 1.09 | 1.09 | 1.09 | 1.05 | 1.08 | 1.1 | 1.1 | 1.15 | 1.11 | 1.06 | 1.1 | 1.13 | 1.12 | 1.13 | 1.13 | 1.15 | 1.14 | 1.14 | 1.15 | 1.13 | 1.19 | 1.25 | 1.22 | 1.16 | 1.17 | 1.16 | 1.16 | 1.16 | 1.15 | 1.15 | 1.15 | 1.18 | 1.18 | 1.17 | 1.17 | 1.18 | 1.17 | 1.17 | 1.17 | 1.17 | 1.17 | 1.2 | 1.19 | 1.15 | 1.12 | 1.12 | 1.07 | 1.06 | 1.07 | 1.08 | 1.07 | 1.08 | 1.08 | 1.07 | 1.06 | 1.08 | 1.12 | 1.12 | 1.14
27308 |  | 1.02 | 1 | 1 | 1.04 | 1.02 | 1.01 | 1.01 | 1.01 | 1.03 | 1.02 | 1.04 | 1.03 | 1.01 | 0.99 | 0.99 | 0.96 | 0.93 | 0.95 | 0.95 | 0.94 | 0.93 | 0.93 | 0.91 | 0.88 | 0.91 | 0.92 | 0.92 | 0.95 | 0.98 | 0.99 | 0.97 | 0.97 | 0.99 | 1.01 | 1.01 | 1.09 | 1.1 | 1.07 | 1.1 | 1.06 | 1.06 | 1.04 | 1.04 | 1.05 | 1.04 | 1.02 | 1.03 | 1 | 0.99 | 1 | 0.94 | 0.94 | 0.93 | 0.93 | 0.94 | 0.94 | 0.93 | 0.95 | 0.95 | 0.97 | 0.99 | 1.02 | 1.09 | 1.13 | 1.13 | 1.14 | 1.14 | 1.12 | 1.15 | 1.17 | 1.18 | 1.16 | 1.17 | 1.14 | 1.12 | 1.09 | 1.08 | 1.07 | 1.06 | 1.09 | 1.05 | 1.01 | 1.02 | 1.07 | 1.05 | 1.06 | 1.05 | 1.04 | 1.08 | 1.1 | 1.11 | 1.1 | 1.15 | 1.15 | 1.11 | 1.07 | 1.05 | 1.06 | 1.09 | 1.08 | 1.08 | 1.08 | 1.08 | 1.08 | 1.04 | 1.07 | 1.09 | 1.09 | 1.13 | 1.09 | 1.04 | 1.09 | 1.11 | 1.11 | 1.11 | 1.11 | 1.14 | 1.13 | 1.12 | 1.14 | 1.12 | 1.17 | 1.23 | 1.2 | 1.15 | 1.16 | 1.14 | 1.15 | 1.14 | 1.14 | 1.14 | 1.13 | 1.17 | 1.17 | 1.16 | 1.16 | 1.17 | 1.15 | 1.15 | 1.15 | 1.16 | 1.16 | 1.18 | 1.17 | 1.14 | 1.1 | 1.1 | 1.06 | 1.05 | 1.05 | 1.06 | 1.06 | 1.07 | 1.07 | 1.05 | 1.05 | 1.07 | 1.1 | 1.1 | 1.12
27313 |  | 1.05 | 1.03 | 1.03 | 1.07 | 1.06 | 1.04 | 1.04 | 1.04 | 1.06 | 1.05 | 1.07 | 1.07 | 1.04 | 1.03 | 1.03 | 1 | 0.96 | 0.98 | 0.98 | 0.97 | 0.96 | 0.96 | 0.93 | 0.9 | 0.94 | 0.95 | 0.95 | 0.98 | 1.02 | 1.02 | 1.01 | 1.01 | 1.03 | 1.04 | 1.05 | 1.13 | 1.14 | 1.11 | 1.14 | 1.09 | 1.1 | 1.08 | 1.08 | 1.09 | 1.07 | 1.06 | 1.06 | 1.04 | 1.02 | 1.03 | 0.97 | 0.97 | 0.95 | 0.96 | 0.97 | 0.97 | 0.96 | 0.98 | 0.98 | 1 | 1.02 | 1.06 | 1.13 | 1.17 | 1.17 | 1.18 | 1.18 | 1.16 | 1.2 | 1.21 | 1.23 | 1.21 | 1.22 | 1.18 | 1.16 | 1.13 | 1.12 | 1.11 | 1.1 | 1.12 | 1.09 | 1.05 | 1.06 | 1.11 | 1.09 | 1.1 | 1.09 | 1.08 | 1.11 | 1.14 | 1.15 | 1.14 | 1.19 | 1.19 | 1.15 | 1.1 | 1.09 | 1.09 | 1.12 | 1.12 | 1.11 | 1.11 | 1.11 | 1.11 | 1.07 | 1.1 | 1.12 | 1.13 | 1.17 | 1.13 | 1.08 | 1.13 | 1.15 | 1.15 | 1.15 | 1.15 | 1.17 | 1.16 | 1.16 | 1.17 | 1.15 | 1.21 | 1.27 | 1.24 | 1.18 | 1.19 | 1.18 | 1.19 | 1.18 | 1.18 | 1.17 | 1.17 | 1.21 | 1.21 | 1.2 | 1.2 | 1.21 | 1.2 | 1.2 | 1.2 | 1.2 | 1.2 | 1.22 | 1.22 | 1.18 | 1.14 | 1.14 | 1.09 | 1.08 | 1.08 | 1.09 | 1.09 | 1.1 | 1.1 | 1.09 | 1.08 | 1.1 | 1.14 | 1.14 | 1.16
27318 |  | 1.04 | 1.02 | 1.02 | 1.06 | 1.05 | 1.03 | 1.03 | 1.03 | 1.05 | 1.04 | 1.07 | 1.06 | 1.04 | 1.02 | 1.02 | 0.99 | 0.96 | 0.97 | 0.98 | 0.97 | 0.95 | 0.95 | 0.93 | 0.9 | 0.93 | 0.95 | 0.95 | 0.97 | 1.01 | 1.01 | 1 | 1 | 1.02 | 1.03 | 1.04 | 1.12 | 1.13 | 1.1 | 1.13 | 1.09 | 1.09 | 1.07 | 1.07 | 1.08 | 1.06 | 1.05 | 1.05 | 1.03 | 1.01 | 1.03 | 0.97 | 0.97 | 0.95 | 0.95 | 0.96 | 0.96 | 0.96 | 0.98 | 0.98 | 1 | 1.01 | 1.05 | 1.12 | 1.16 | 1.17 | 1.17 | 1.17 | 1.15 | 1.18 | 1.2 | 1.22 | 1.2 | 1.2 | 1.17 | 1.15 | 1.12 | 1.11 | 1.1 | 1.09 | 1.11 | 1.08 | 1.04 | 1.05 | 1.1 | 1.08 | 1.09 | 1.08 | 1.07 | 1.1 | 1.13 | 1.14 | 1.13 | 1.19 | 1.19 | 1.14 | 1.09 | 1.08 | 1.08 | 1.11 | 1.11 | 1.1 | 1.1 | 1.11 | 1.11 | 1.06 | 1.1 | 1.12 | 1.12 | 1.16 | 1.12 | 1.07 | 1.12 | 1.14 | 1.14 | 1.14 | 1.15 | 1.17 | 1.16 | 1.15 | 1.17 | 1.15 | 1.2 | 1.26 | 1.24 | 1.18 | 1.19 | 1.17 | 1.18 | 1.17 | 1.17 | 1.17 | 1.16 | 1.2 | 1.2 | 1.19 | 1.19 | 1.2 | 1.19 | 1.19 | 1.19 | 1.19 | 1.19 | 1.21 | 1.21 | 1.17 | 1.13 | 1.13 | 1.09 | 1.07 | 1.08 | 1.09 | 1.09 | 1.1 | 1.09 | 1.08 | 1.07 | 1.1 | 1.13 | 1.13 | 1.15
27321 |  | 1.04 | 1.02 | 1.02 | 1.06 | 1.05 | 1.03 | 1.03 | 1.03 | 1.05 | 1.04 | 1.06 | 1.05 | 1.03 | 1.01 | 1.01 | 0.98 | 0.95 | 0.97 | 0.97 | 0.97 | 0.95 | 0.95 | 0.93 | 0.89 | 0.93 | 0.94 | 0.94 | 0.97 | 1 | 1.01 | 0.99 | 0.99 | 1.01 | 1.03 | 1.03 | 1.11 | 1.13 | 1.1 | 1.12 | 1.08 | 1.08 | 1.07 | 1.07 | 1.08 | 1.06 | 1.05 | 1.05 | 1.03 | 1.01 | 1.02 | 0.96 | 0.96 | 0.94 | 0.95 | 0.96 | 0.96 | 0.95 | 0.97 | 0.97 | 0.99 | 1.01 | 1.05 | 1.12 | 1.15 | 1.16 | 1.17 | 1.17 | 1.14 | 1.18 | 1.2 | 1.21 | 1.19 | 1.2 | 1.16 | 1.15 | 1.11 | 1.1 | 1.09 | 1.08 | 1.11 | 1.07 | 1.03 | 1.04 | 1.09 | 1.08 | 1.08 | 1.07 | 1.07 | 1.1 | 1.13 | 1.13 | 1.13 | 1.18 | 1.18 | 1.14 | 1.09 | 1.08 | 1.08 | 1.11 | 1.11 | 1.1 | 1.1 | 1.1 | 1.1 | 1.06 | 1.09 | 1.11 | 1.12 | 1.16 | 1.12 | 1.07 | 1.11 | 1.14 | 1.13 | 1.14 | 1.14 | 1.16 | 1.15 | 1.15 | 1.16 | 1.14 | 1.2 | 1.26 | 1.23 | 1.17 | 1.18 | 1.17 | 1.18 | 1.17 | 1.16 | 1.16 | 1.16 | 1.19 | 1.2 | 1.18 | 1.18 | 1.19 | 1.18 | 1.18 | 1.18 | 1.19 | 1.19 | 1.21 | 1.2 | 1.16 | 1.13 | 1.13 | 1.08 | 1.07 | 1.08 | 1.09 | 1.08 | 1.09 | 1.09 | 1.08 | 1.07 | 1.09 | 1.13 | 1.13 | 1.15
27324 |  | 1.04 | 1.02 | 1.02 | 1.06 | 1.05 | 1.03 | 1.03 | 1.03 | 1.05 | 1.04 | 1.06 | 1.06 | 1.03 | 1.02 | 1.02 | 0.99 | 0.96 | 0.97 | 0.97 | 0.97 | 0.95 | 0.95 | 0.93 | 0.9 | 0.93 | 0.94 | 0.94 | 0.97 | 1.01 | 1.01 | 1 | 1 | 1.02 | 1.03 | 1.04 | 1.12 | 1.13 | 1.1 | 1.13 | 1.08 | 1.09 | 1.07 | 1.07 | 1.08 | 1.06 | 1.05 | 1.05 | 1.03 | 1.01 | 1.03 | 0.96 | 0.97 | 0.95 | 0.95 | 0.96 | 0.96 | 0.96 | 0.98 | 0.97 | 1 | 1.01 | 1.05 | 1.12 | 1.16 | 1.16 | 1.17 | 1.17 | 1.15 | 1.18 | 1.2 | 1.22 | 1.2 | 1.2 | 1.17 | 1.15 | 1.12 | 1.11 | 1.1 | 1.09 | 1.11 | 1.08 | 1.04 | 1.05 | 1.1 | 1.08 | 1.09 | 1.08 | 1.07 | 1.1 | 1.13 | 1.14 | 1.13 | 1.18 | 1.18 | 1.14 | 1.09 | 1.08 | 1.08 | 1.11 | 1.11 | 1.1 | 1.1 | 1.1 | 1.1 | 1.06 | 1.09 | 1.11 | 1.12 | 1.16 | 1.12 | 1.07 | 1.12 | 1.14 | 1.14 | 1.14 | 1.14 | 1.17 | 1.16 | 1.15 | 1.17 | 1.14 | 1.2 | 1.26 | 1.23 | 1.18 | 1.18 | 1.17 | 1.18 | 1.17 | 1.17 | 1.16 | 1.16 | 1.2 | 1.2 | 1.19 | 1.19 | 1.2 | 1.19 | 1.19 | 1.19 | 1.19 | 1.19 | 1.21 | 1.2 | 1.17 | 1.13 | 1.13 | 1.09 | 1.07 | 1.08 | 1.09 | 1.08 | 1.09 | 1.09 | 1.08 | 1.07 | 1.09 | 1.13 | 1.13 | 1.15
27327 |  | 1.03 | 1.02 | 1.02 | 1.06 | 1.04 | 1.02 | 1.02 | 1.02 | 1.04 | 1.04 | 1.06 | 1.05 | 1.03 | 1.01 | 1.01 | 0.98 | 0.95 | 0.96 | 0.97 | 0.96 | 0.94 | 0.95 | 0.92 | 0.89 | 0.93 | 0.94 | 0.94 | 0.96 | 1 | 1 | 0.99 | 0.99 | 1.01 | 1.02 | 1.03 | 1.11 | 1.12 | 1.09 | 1.12 | 1.08 | 1.08 | 1.06 | 1.06 | 1.07 | 1.05 | 1.04 | 1.05 | 1.02 | 1.01 | 1.02 | 0.96 | 0.96 | 0.94 | 0.95 | 0.96 | 0.96 | 0.95 | 0.97 | 0.97 | 0.99 | 1.01 | 1.04 | 1.11 | 1.15 | 1.16 | 1.16 | 1.16 | 1.14 | 1.17 | 1.19 | 1.21 | 1.19 | 1.19 | 1.16 | 1.14 | 1.11 | 1.1 | 1.09 | 1.08 | 1.11 | 1.07 | 1.03 | 1.04 | 1.09 | 1.07 | 1.08 | 1.07 | 1.06 | 1.1 | 1.12 | 1.13 | 1.12 | 1.18 | 1.18 | 1.13 | 1.09 | 1.07 | 1.08 | 1.11 | 1.1 | 1.1 | 1.1 | 1.1 | 1.1 | 1.06 | 1.09 | 1.11 | 1.11 | 1.16 | 1.12 | 1.07 | 1.11 | 1.13 | 1.13 | 1.14 | 1.14 | 1.16 | 1.15 | 1.15 | 1.16 | 1.14 | 1.2 | 1.25 | 1.23 | 1.17 | 1.18 | 1.17 | 1.17 | 1.17 | 1.16 | 1.16 | 1.15 | 1.19 | 1.19 | 1.18 | 1.18 | 1.19 | 1.18 | 1.18 | 1.18 | 1.18 | 1.18 | 1.2 | 1.2 | 1.16 | 1.13 | 1.12 | 1.08 | 1.07 | 1.07 | 1.09 | 1.08 | 1.09 | 1.09 | 1.08 | 1.07 | 1.09 | 1.12 | 1.12 | 1.15
27330 |  | 1.02 | 1 | 1 | 1.04 | 1.03 | 1.01 | 1.01 | 1.01 | 1.03 | 1.02 | 1.04 | 1.03 | 1.01 | 1 | 0.99 | 0.97 | 0.94 | 0.95 | 0.96 | 0.95 | 0.93 | 0.93 | 0.91 | 0.88 | 0.91 | 0.93 | 0.93 | 0.95 | 0.99 | 0.99 | 0.98 | 0.98 | 1 | 1.01 | 1.01 | 1.09 | 1.1 | 1.08 | 1.1 | 1.06 | 1.06 | 1.05 | 1.05 | 1.06 | 1.04 | 1.03 | 1.03 | 1.01 | 0.99 | 1 | 0.94 | 0.95 | 0.93 | 0.93 | 0.94 | 0.94 | 0.94 | 0.96 | 0.95 | 0.97 | 0.99 | 1.03 | 1.1 | 1.13 | 1.14 | 1.14 | 1.14 | 1.12 | 1.15 | 1.17 | 1.19 | 1.17 | 1.17 | 1.14 | 1.12 | 1.09 | 1.08 | 1.07 | 1.06 | 1.09 | 1.05 | 1.02 | 1.03 | 1.07 | 1.06 | 1.06 | 1.05 | 1.05 | 1.08 | 1.1 | 1.11 | 1.1 | 1.16 | 1.16 | 1.11 | 1.07 | 1.05 | 1.06 | 1.09 | 1.08 | 1.08 | 1.08 | 1.08 | 1.08 | 1.04 | 1.07 | 1.09 | 1.09 | 1.14 | 1.1 | 1.05 | 1.09 | 1.11 | 1.11 | 1.12 | 1.12 | 1.14 | 1.13 | 1.13 | 1.14 | 1.12 | 1.18 | 1.23 | 1.21 | 1.15 | 1.16 | 1.15 | 1.15 | 1.14 | 1.14 | 1.14 | 1.13 | 1.17 | 1.17 | 1.16 | 1.16 | 1.17 | 1.16 | 1.16 | 1.16 | 1.16 | 1.16 | 1.18 | 1.18 | 1.14 | 1.11 | 1.1 | 1.06 | 1.05 | 1.06 | 1.07 | 1.06 | 1.07 | 1.07 | 1.06 | 1.05 | 1.07 | 1.1 | 1.1 | 1.12
27333 |  | 1.03 | 1.01 | 1.01 | 1.05 | 1.04 | 1.02 | 1.02 | 1.02 | 1.04 | 1.03 | 1.05 | 1.05 | 1.03 | 1.01 | 1.01 | 0.98 | 0.95 | 0.96 | 0.97 | 0.96 | 0.94 | 0.95 | 0.92 | 0.89 | 0.93 | 0.94 | 0.94 | 0.96 | 1 | 1 | 0.99 | 0.99 | 1.01 | 1.02 | 1.02 | 1.11 | 1.12 | 1.09 | 1.11 | 1.07 | 1.07 | 1.06 | 1.06 | 1.07 | 1.05 | 1.04 | 1.04 | 1.02 | 1 | 1.02 | 0.96 | 0.96 | 0.94 | 0.95 | 0.95 | 0.95 | 0.95 | 0.97 | 0.97 | 0.99 | 1 | 1.04 | 1.11 | 1.15 | 1.15 | 1.16 | 1.16 | 1.13 | 1.17 | 1.18 | 1.2 | 1.19 | 1.19 | 1.16 | 1.14 | 1.11 | 1.1 | 1.09 | 1.08 | 1.1 | 1.07 | 1.03 | 1.04 | 1.09 | 1.07 | 1.08 | 1.07 | 1.06 | 1.09 | 1.12 | 1.13 | 1.12 | 1.17 | 1.17 | 1.13 | 1.08 | 1.07 | 1.07 | 1.1 | 1.1 | 1.09 | 1.09 | 1.09 | 1.1 | 1.05 | 1.08 | 1.1 | 1.11 | 1.15 | 1.11 | 1.06 | 1.11 | 1.13 | 1.13 | 1.13 | 1.14 | 1.16 | 1.15 | 1.14 | 1.16 | 1.14 | 1.19 | 1.25 | 1.22 | 1.17 | 1.18 | 1.16 | 1.17 | 1.16 | 1.16 | 1.16 | 1.15 | 1.18 | 1.19 | 1.17 | 1.18 | 1.19 | 1.17 | 1.17 | 1.18 | 1.18 | 1.18 | 1.2 | 1.19 | 1.16 | 1.12 | 1.12 | 1.08 | 1.06 | 1.07 | 1.08 | 1.08 | 1.09 | 1.08 | 1.07 | 1.06 | 1.09 | 1.12 | 1.12 | 1.14
27336 |  | 1.03 | 1.01 | 1.02 | 1.06 | 1.04 | 1.02 | 1.02 | 1.02 | 1.04 | 1.04 | 1.06 | 1.05 | 1.03 | 1.01 | 1.01 | 0.98 | 0.95 | 0.96 | 0.97 | 0.96 | 0.94 | 0.95 | 0.92 | 0.89 | 0.93 | 0.94 | 0.94 | 0.96 | 1 | 1 | 0.99 | 0.99 | 1.01 | 1.02 | 1.03 | 1.11 | 1.12 | 1.09 | 1.12 | 1.08 | 1.08 | 1.06 | 1.06 | 1.07 | 1.05 | 1.04 | 1.05 | 1.02 | 1.01 | 1.02 | 0.96 | 0.96 | 0.94 | 0.95 | 0.96 | 0.96 | 0.95 | 0.97 | 0.97 | 0.99 | 1.01 | 1.04 | 1.11 | 1.15 | 1.15 | 1.16 | 1.16 | 1.14 | 1.17 | 1.19 | 1.21 | 1.19 | 1.19 | 1.16 | 1.14 | 1.11 | 1.1 | 1.09 | 1.08 | 1.11 | 1.07 | 1.03 | 1.04 | 1.09 | 1.07 | 1.08 | 1.07 | 1.06 | 1.1 | 1.12 | 1.13 | 1.12 | 1.18 | 1.18 | 1.13 | 1.09 | 1.07 | 1.07 | 1.1 | 1.1 | 1.09 | 1.09 | 1.1 | 1.1 | 1.05 | 1.09 | 1.1 | 1.11 | 1.15 | 1.11 | 1.06 | 1.11 | 1.13 | 1.13 | 1.14 | 1.14 | 1.16 | 1.15 | 1.15 | 1.16 | 1.14 | 1.2 | 1.25 | 1.23 | 1.17 | 1.18 | 1.17 | 1.17 | 1.16 | 1.16 | 1.16 | 1.15 | 1.19 | 1.19 | 1.18 | 1.18 | 1.19 | 1.18 | 1.18 | 1.18 | 1.18 | 1.18 | 1.2 | 1.2 | 1.16 | 1.12 | 1.12 | 1.08 | 1.06 | 1.07 | 1.08 | 1.08 | 1.09 | 1.08 | 1.07 | 1.06 | 1.09 | 1.12 | 1.12 | 1.14
27337 |  | 1.03 | 1.02 | 1.02 | 1.06 | 1.04 | 1.02 | 1.02 | 1.02 | 1.04 | 1.04 | 1.06 | 1.05 | 1.03 | 1.01 | 1.01 | 0.98 | 0.95 | 0.96 | 0.97 | 0.96 | 0.94 | 0.95 | 0.92 | 0.89 | 0.93 | 0.94 | 0.94 | 0.96 | 1 | 1 | 0.99 | 0.99 | 1.01 | 1.02 | 1.03 | 1.11 | 1.12 | 1.09 | 1.12 | 1.07 | 1.08 | 1.06 | 1.06 | 1.07 | 1.05 | 1.04 | 1.04 | 1.02 | 1 | 1.02 | 0.96 | 0.96 | 0.94 | 0.95 | 0.95 | 0.95 | 0.95 | 0.97 | 0.97 | 0.99 | 1 | 1.04 | 1.11 | 1.15 | 1.16 | 1.16 | 1.16 | 1.14 | 1.17 | 1.19 | 1.21 | 1.19 | 1.19 | 1.16 | 1.14 | 1.11 | 1.1 | 1.09 | 1.08 | 1.1 | 1.07 | 1.03 | 1.04 | 1.09 | 1.07 | 1.08 | 1.07 | 1.06 | 1.09 | 1.12 | 1.13 | 1.12 | 1.18 | 1.18 | 1.13 | 1.09 | 1.07 | 1.07 | 1.1 | 1.1 | 1.1 | 1.1 | 1.1 | 1.1 | 1.06 | 1.09 | 1.11 | 1.11 | 1.15 | 1.11 | 1.06 | 1.11 | 1.13 | 1.13 | 1.14 | 1.14 | 1.16 | 1.15 | 1.14 | 1.16 | 1.14 | 1.19 | 1.25 | 1.23 | 1.17 | 1.18 | 1.17 | 1.17 | 1.16 | 1.16 | 1.16 | 1.15 | 1.19 | 1.19 | 1.18 | 1.18 | 1.19 | 1.18 | 1.18 | 1.18 | 1.18 | 1.18 | 1.2 | 1.2 | 1.16 | 1.12 | 1.12 | 1.08 | 1.06 | 1.07 | 1.08 | 1.08 | 1.09 | 1.09 | 1.07 | 1.07 | 1.09 | 1.12 | 1.12 | 1.14
27339 |  | 1.04 | 1.02 | 1.03 | 1.07 | 1.05 | 1.03 | 1.03 | 1.03 | 1.05 | 1.05 | 1.07 | 1.06 | 1.04 | 1.02 | 1.02 | 0.99 | 0.96 | 0.97 | 0.98 | 0.97 | 0.95 | 0.96 | 0.93 | 0.9 | 0.93 | 0.95 | 0.95 | 0.97 | 1.01 | 1.01 | 1 | 1 | 1.02 | 1.03 | 1.04 | 1.12 | 1.13 | 1.11 | 1.13 | 1.09 | 1.09 | 1.07 | 1.07 | 1.08 | 1.06 | 1.05 | 1.05 | 1.03 | 1.01 | 1.03 | 0.96 | 0.96 | 0.95 | 0.95 | 0.96 | 0.96 | 0.96 | 0.98 | 0.98 | 1 | 1.01 | 1.05 | 1.12 | 1.16 | 1.17 | 1.18 | 1.18 | 1.15 | 1.19 | 1.2 | 1.22 | 1.2 | 1.21 | 1.17 | 1.15 | 1.12 | 1.11 | 1.1 | 1.09 | 1.11 | 1.08 | 1.04 | 1.05 | 1.1 | 1.08 | 1.09 | 1.08 | 1.07 | 1.1 | 1.13 | 1.14 | 1.13 | 1.19 | 1.19 | 1.14 | 1.1 | 1.08 | 1.08 | 1.12 | 1.11 | 1.11 | 1.11 | 1.11 | 1.11 | 1.07 | 1.1 | 1.12 | 1.12 | 1.17 | 1.12 | 1.07 | 1.12 | 1.14 | 1.14 | 1.14 | 1.15 | 1.17 | 1.16 | 1.15 | 1.17 | 1.15 | 1.21 | 1.26 | 1.24 | 1.18 | 1.19 | 1.18 | 1.18 | 1.18 | 1.17 | 1.17 | 1.16 | 1.2 | 1.2 | 1.19 | 1.19 | 1.2 | 1.19 | 1.19 | 1.19 | 1.19 | 1.19 | 1.21 | 1.21 | 1.17 | 1.14 | 1.13 | 1.09 | 1.07 | 1.08 | 1.09 | 1.09 | 1.1 | 1.1 | 1.08 | 1.07 | 1.1 | 1.13 | 1.13 | 1.16
27356 |  | 1.04 | 1.02 | 1.03 | 1.07 | 1.05 | 1.03 | 1.04 | 1.04 | 1.06 | 1.05 | 1.07 | 1.06 | 1.03 | 1.02 | 1.02 | 0.99 | 0.96 | 0.97 | 0.97 | 0.97 | 0.95 | 0.95 | 0.93 | 0.89 | 0.93 | 0.94 | 0.94 | 0.97 | 1.01 | 1.01 | 1 | 1 | 1.02 | 1.03 | 1.04 | 1.12 | 1.13 | 1.11 | 1.13 | 1.09 | 1.09 | 1.07 | 1.07 | 1.08 | 1.06 | 1.05 | 1.05 | 1.03 | 1.01 | 1.02 | 0.96 | 0.96 | 0.94 | 0.95 | 0.96 | 0.96 | 0.95 | 0.97 | 0.97 | 0.99 | 1.01 | 1.05 | 1.12 | 1.16 | 1.17 | 1.18 | 1.18 | 1.15 | 1.19 | 1.21 | 1.23 | 1.2 | 1.21 | 1.18 | 1.16 | 1.13 | 1.12 | 1.11 | 1.1 | 1.12 | 1.08 | 1.04 | 1.05 | 1.1 | 1.08 | 1.09 | 1.08 | 1.07 | 1.1 | 1.13 | 1.14 | 1.13 | 1.18 | 1.18 | 1.14 | 1.09 | 1.08 | 1.08 | 1.12 | 1.11 | 1.11 | 1.1 | 1.11 | 1.11 | 1.07 | 1.1 | 1.12 | 1.12 | 1.16 | 1.12 | 1.07 | 1.12 | 1.14 | 1.14 | 1.14 | 1.14 | 1.16 | 1.15 | 1.15 | 1.16 | 1.14 | 1.2 | 1.26 | 1.24 | 1.18 | 1.18 | 1.17 | 1.18 | 1.17 | 1.17 | 1.17 | 1.16 | 1.2 | 1.2 | 1.19 | 1.19 | 1.2 | 1.19 | 1.19 | 1.19 | 1.19 | 1.19 | 1.21 | 1.21 | 1.17 | 1.13 | 1.13 | 1.09 | 1.07 | 1.08 | 1.09 | 1.08 | 1.09 | 1.09 | 1.08 | 1.07 | 1.09 | 1.13 | 1.13 | 1.15
27367 |  | 1.02 | 1.01 | 1.01 | 1.05 | 1.03 | 1.01 | 1.01 | 1.01 | 1.03 | 1.03 | 1.05 | 1.04 | 1.01 | 1 | 0.99 | 0.97 | 0.94 | 0.95 | 0.96 | 0.95 | 0.93 | 0.94 | 0.91 | 0.88 | 0.92 | 0.93 | 0.93 | 0.95 | 0.99 | 0.99 | 0.98 | 0.98 | 1 | 1.01 | 1.01 | 1.1 | 1.11 | 1.08 | 1.11 | 1.06 | 1.07 | 1.05 | 1.05 | 1.06 | 1.04 | 1.03 | 1.03 | 1.01 | 0.99 | 1 | 0.94 | 0.95 | 0.93 | 0.93 | 0.94 | 0.94 | 0.94 | 0.96 | 0.96 | 0.98 | 0.99 | 1.03 | 1.1 | 1.14 | 1.14 | 1.15 | 1.15 | 1.12 | 1.16 | 1.18 | 1.19 | 1.17 | 1.18 | 1.15 | 1.13 | 1.1 | 1.09 | 1.08 | 1.07 | 1.09 | 1.06 | 1.02 | 1.03 | 1.08 | 1.06 | 1.07 | 1.06 | 1.05 | 1.08 | 1.11 | 1.12 | 1.11 | 1.16 | 1.16 | 1.12 | 1.07 | 1.06 | 1.07 | 1.1 | 1.09 | 1.09 | 1.09 | 1.09 | 1.09 | 1.05 | 1.08 | 1.1 | 1.1 | 1.14 | 1.1 | 1.05 | 1.1 | 1.12 | 1.11 | 1.12 | 1.12 | 1.14 | 1.13 | 1.13 | 1.14 | 1.12 | 1.18 | 1.24 | 1.21 | 1.16 | 1.17 | 1.15 | 1.16 | 1.15 | 1.15 | 1.14 | 1.14 | 1.18 | 1.18 | 1.17 | 1.17 | 1.17 | 1.16 | 1.16 | 1.16 | 1.17 | 1.17 | 1.19 | 1.18 | 1.14 | 1.11 | 1.11 | 1.07 | 1.05 | 1.06 | 1.07 | 1.07 | 1.08 | 1.07 | 1.06 | 1.05 | 1.08 | 1.11 | 1.11 | 1.13
27374 |  | 1.01 | 0.99 | 1 | 1.03 | 1.02 | 1 | 1 | 1 | 1.02 | 1.01 | 1.03 | 1.02 | 1 | 0.99 | 0.98 | 0.96 | 0.93 | 0.94 | 0.95 | 0.94 | 0.92 | 0.93 | 0.9 | 0.87 | 0.91 | 0.92 | 0.92 | 0.94 | 0.98 | 0.98 | 0.97 | 0.97 | 0.99 | 1 | 1.01 | 1.08 | 1.09 | 1.07 | 1.09 | 1.05 | 1.05 | 1.04 | 1.04 | 1.05 | 1.03 | 1.02 | 1.02 | 1 | 0.98 | 1 | 0.94 | 0.94 | 0.92 | 0.92 | 0.93 | 0.93 | 0.93 | 0.95 | 0.94 | 0.97 | 0.98 | 1.02 | 1.09 | 1.12 | 1.13 | 1.13 | 1.13 | 1.11 | 1.15 | 1.16 | 1.18 | 1.16 | 1.16 | 1.13 | 1.12 | 1.09 | 1.08 | 1.07 | 1.06 | 1.08 | 1.05 | 1.01 | 1.02 | 1.07 | 1.05 | 1.06 | 1.05 | 1.04 | 1.07 | 1.1 | 1.1 | 1.1 | 1.15 | 1.15 | 1.1 | 1.06 | 1.05 | 1.05 | 1.08 | 1.08 | 1.07 | 1.07 | 1.07 | 1.07 | 1.03 | 1.07 | 1.08 | 1.08 | 1.12 | 1.09 | 1.04 | 1.08 | 1.1 | 1.1 | 1.11 | 1.11 | 1.13 | 1.12 | 1.12 | 1.13 | 1.11 | 1.17 | 1.22 | 1.2 | 1.14 | 1.15 | 1.14 | 1.14 | 1.14 | 1.13 | 1.13 | 1.13 | 1.16 | 1.16 | 1.15 | 1.15 | 1.16 | 1.15 | 1.15 | 1.15 | 1.15 | 1.15 | 1.17 | 1.16 | 1.13 | 1.09 | 1.09 | 1.05 | 1.04 | 1.05 | 1.06 | 1.05 | 1.06 | 1.06 | 1.05 | 1.04 | 1.06 | 1.09 | 1.09 | 1.11
27383 |  | 1.03 | 1.01 | 1.01 | 1.05 | 1.04 | 1.02 | 1.02 | 1.02 | 1.04 | 1.03 | 1.05 | 1.04 | 1.02 | 1 | 1 | 0.97 | 0.94 | 0.95 | 0.96 | 0.95 | 0.93 | 0.94 | 0.92 | 0.88 | 0.92 | 0.93 | 0.93 | 0.96 | 0.99 | 1 | 0.98 | 0.98 | 1 | 1.02 | 1.02 | 1.1 | 1.12 | 1.09 | 1.12 | 1.07 | 1.07 | 1.06 | 1.06 | 1.07 | 1.05 | 1.04 | 1.04 | 1.02 | 1 | 1.01 | 0.95 | 0.95 | 0.93 | 0.94 | 0.95 | 0.95 | 0.94 | 0.96 | 0.96 | 0.98 | 1 | 1.04 | 1.11 | 1.15 | 1.15 | 1.16 | 1.16 | 1.13 | 1.17 | 1.19 | 1.21 | 1.18 | 1.19 | 1.16 | 1.14 | 1.11 | 1.1 | 1.09 | 1.08 | 1.1 | 1.07 | 1.03 | 1.04 | 1.08 | 1.07 | 1.07 | 1.06 | 1.06 | 1.09 | 1.12 | 1.13 | 1.12 | 1.17 | 1.17 | 1.12 | 1.08 | 1.07 | 1.07 | 1.1 | 1.1 | 1.09 | 1.09 | 1.09 | 1.09 | 1.05 | 1.09 | 1.11 | 1.11 | 1.15 | 1.11 | 1.06 | 1.1 | 1.12 | 1.12 | 1.12 | 1.13 | 1.15 | 1.14 | 1.14 | 1.15 | 1.13 | 1.19 | 1.25 | 1.22 | 1.16 | 1.17 | 1.16 | 1.16 | 1.16 | 1.15 | 1.15 | 1.15 | 1.18 | 1.19 | 1.17 | 1.18 | 1.18 | 1.17 | 1.17 | 1.17 | 1.17 | 1.17 | 1.19 | 1.19 | 1.15 | 1.12 | 1.11 | 1.07 | 1.06 | 1.06 | 1.08 | 1.07 | 1.08 | 1.08 | 1.07 | 1.06 | 1.08 | 1.12 | 1.12 | 1.14
27386 |  | 1.01 | 0.99 | 1 | 1.03 | 1.02 | 1 | 1 | 1 | 1.02 | 1.01 | 1.03 | 1.02 | 1 | 0.98 | 0.98 | 0.95 | 0.93 | 0.94 | 0.94 | 0.94 | 0.92 | 0.92 | 0.9 | 0.87 | 0.9 | 0.91 | 0.91 | 0.94 | 0.97 | 0.98 | 0.96 | 0.96 | 0.98 | 1 | 1 | 1.08 | 1.09 | 1.06 | 1.09 | 1.05 | 1.05 | 1.03 | 1.04 | 1.04 | 1.03 | 1.02 | 1.02 | 1 | 0.98 | 0.99 | 0.93 | 0.93 | 0.92 | 0.92 | 0.93 | 0.93 | 0.93 | 0.95 | 0.95 | 0.97 | 0.98 | 1.02 | 1.09 | 1.12 | 1.12 | 1.13 | 1.13 | 1.11 | 1.14 | 1.15 | 1.17 | 1.15 | 1.16 | 1.13 | 1.11 | 1.08 | 1.07 | 1.06 | 1.05 | 1.08 | 1.04 | 1.01 | 1.02 | 1.06 | 1.05 | 1.05 | 1.04 | 1.04 | 1.07 | 1.1 | 1.1 | 1.1 | 1.15 | 1.15 | 1.1 | 1.06 | 1.05 | 1.05 | 1.08 | 1.08 | 1.07 | 1.07 | 1.07 | 1.07 | 1.03 | 1.06 | 1.08 | 1.08 | 1.12 | 1.09 | 1.04 | 1.08 | 1.1 | 1.1 | 1.11 | 1.11 | 1.13 | 1.12 | 1.12 | 1.13 | 1.11 | 1.17 | 1.22 | 1.2 | 1.14 | 1.15 | 1.14 | 1.14 | 1.14 | 1.13 | 1.13 | 1.13 | 1.16 | 1.16 | 1.15 | 1.15 | 1.16 | 1.15 | 1.14 | 1.15 | 1.15 | 1.15 | 1.17 | 1.16 | 1.13 | 1.09 | 1.09 | 1.05 | 1.04 | 1.05 | 1.06 | 1.05 | 1.06 | 1.06 | 1.05 | 1.04 | 1.07 | 1.1 | 1.1 | 1.12
27389 |  | 1.01 | 0.99 | 1 | 1.03 | 1.02 | 1 | 1 | 1 | 1.02 | 1.01 | 1.03 | 1.02 | 0.99 | 0.98 | 0.98 | 0.95 | 0.92 | 0.93 | 0.94 | 0.93 | 0.92 | 0.92 | 0.9 | 0.87 | 0.9 | 0.91 | 0.91 | 0.93 | 0.97 | 0.97 | 0.96 | 0.96 | 0.98 | 0.99 | 1 | 1.07 | 1.08 | 1.06 | 1.09 | 1.05 | 1.05 | 1.03 | 1.03 | 1.04 | 1.03 | 1.01 | 1.02 | 0.99 | 0.98 | 0.99 | 0.93 | 0.93 | 0.92 | 0.92 | 0.93 | 0.93 | 0.93 | 0.94 | 0.94 | 0.97 | 0.98 | 1.01 | 1.08 | 1.12 | 1.12 | 1.13 | 1.13 | 1.1 | 1.14 | 1.15 | 1.17 | 1.15 | 1.16 | 1.13 | 1.11 | 1.08 | 1.07 | 1.06 | 1.05 | 1.07 | 1.04 | 1 | 1.01 | 1.06 | 1.04 | 1.05 | 1.04 | 1.03 | 1.07 | 1.09 | 1.1 | 1.09 | 1.14 | 1.14 | 1.1 | 1.06 | 1.05 | 1.05 | 1.08 | 1.08 | 1.07 | 1.07 | 1.07 | 1.07 | 1.03 | 1.06 | 1.08 | 1.08 | 1.12 | 1.08 | 1.04 | 1.08 | 1.1 | 1.1 | 1.1 | 1.1 | 1.13 | 1.12 | 1.11 | 1.13 | 1.11 | 1.16 | 1.22 | 1.2 | 1.14 | 1.15 | 1.14 | 1.14 | 1.13 | 1.13 | 1.13 | 1.12 | 1.16 | 1.16 | 1.15 | 1.15 | 1.15 | 1.14 | 1.14 | 1.14 | 1.15 | 1.15 | 1.17 | 1.16 | 1.12 | 1.09 | 1.09 | 1.05 | 1.04 | 1.04 | 1.06 | 1.05 | 1.06 | 1.06 | 1.05 | 1.04 | 1.06 | 1.1 | 1.1 | 1.11
27404 |  | 1.02 | 1 | 1.01 | 1.04 | 1.03 | 1.01 | 1.01 | 1.01 | 1.03 | 1.02 | 1.04 | 1.03 | 1.01 | 0.99 | 0.99 | 0.96 | 0.93 | 0.94 | 0.95 | 0.94 | 0.93 | 0.93 | 0.91 | 0.87 | 0.91 | 0.92 | 0.92 | 0.94 | 0.98 | 0.98 | 0.97 | 0.97 | 0.99 | 1 | 1.01 | 1.09 | 1.1 | 1.07 | 1.1 | 1.06 | 1.06 | 1.04 | 1.04 | 1.05 | 1.04 | 1.03 | 1.03 | 1 | 0.99 | 1 | 0.94 | 0.94 | 0.92 | 0.93 | 0.94 | 0.94 | 0.93 | 0.95 | 0.95 | 0.97 | 0.99 | 1.02 | 1.09 | 1.13 | 1.14 | 1.14 | 1.14 | 1.12 | 1.15 | 1.17 | 1.19 | 1.17 | 1.17 | 1.14 | 1.12 | 1.09 | 1.08 | 1.07 | 1.06 | 1.09 | 1.05 | 1.01 | 1.02 | 1.07 | 1.05 | 1.06 | 1.05 | 1.04 | 1.08 | 1.1 | 1.11 | 1.1 | 1.16 | 1.16 | 1.11 | 1.07 | 1.06 | 1.06 | 1.09 | 1.09 | 1.08 | 1.08 | 1.08 | 1.08 | 1.04 | 1.08 | 1.1 | 1.1 | 1.13 | 1.09 | 1.05 | 1.09 | 1.11 | 1.11 | 1.11 | 1.11 | 1.13 | 1.13 | 1.12 | 1.13 | 1.12 | 1.18 | 1.23 | 1.21 | 1.15 | 1.16 | 1.15 | 1.15 | 1.15 | 1.14 | 1.14 | 1.13 | 1.17 | 1.17 | 1.16 | 1.16 | 1.17 | 1.16 | 1.16 | 1.16 | 1.16 | 1.16 | 1.18 | 1.17 | 1.14 | 1.1 | 1.1 | 1.06 | 1.05 | 1.06 | 1.07 | 1.06 | 1.07 | 1.07 | 1.06 | 1.05 | 1.07 | 1.11 | 1.11 | 1.13
27412 |  | 1.02 | 1 | 1 | 1.04 | 1.03 | 1.01 | 1.01 | 1.01 | 1.03 | 1.02 | 1.04 | 1.03 | 1.01 | 0.99 | 0.99 | 0.96 | 0.93 | 0.94 | 0.95 | 0.94 | 0.93 | 0.93 | 0.91 | 0.87 | 0.91 | 0.92 | 0.92 | 0.95 | 0.98 | 0.98 | 0.97 | 0.97 | 0.99 | 1 | 1.01 | 1.09 | 1.1 | 1.07 | 1.1 | 1.06 | 1.06 | 1.04 | 1.04 | 1.05 | 1.03 | 1.02 | 1.03 | 1 | 0.99 | 1 | 0.94 | 0.94 | 0.92 | 0.93 | 0.94 | 0.94 | 0.93 | 0.95 | 0.95 | 0.97 | 0.99 | 1.02 | 1.09 | 1.13 | 1.13 | 1.14 | 1.14 | 1.12 | 1.15 | 1.17 | 1.19 | 1.17 | 1.17 | 1.14 | 1.12 | 1.09 | 1.08 | 1.07 | 1.06 | 1.08 | 1.05 | 1.01 | 1.02 | 1.07 | 1.05 | 1.06 | 1.05 | 1.04 | 1.07 | 1.1 | 1.11 | 1.1 | 1.15 | 1.16 | 1.11 | 1.07 | 1.06 | 1.06 | 1.09 | 1.09 | 1.08 | 1.08 | 1.08 | 1.08 | 1.04 | 1.07 | 1.09 | 1.09 | 1.13 | 1.09 | 1.05 | 1.09 | 1.11 | 1.11 | 1.11 | 1.11 | 1.13 | 1.13 | 1.12 | 1.14 | 1.12 | 1.17 | 1.23 | 1.21 | 1.15 | 1.16 | 1.15 | 1.15 | 1.15 | 1.14 | 1.14 | 1.13 | 1.17 | 1.17 | 1.16 | 1.16 | 1.17 | 1.15 | 1.15 | 1.15 | 1.16 | 1.16 | 1.18 | 1.17 | 1.14 | 1.1 | 1.1 | 1.06 | 1.05 | 1.06 | 1.07 | 1.06 | 1.07 | 1.07 | 1.06 | 1.05 | 1.07 | 1.11 | 1.11 | 1.13
27419 |  | 1.01 | 0.99 | 1 | 1.03 | 1.02 | 1 | 1 | 1 | 1.02 | 1.01 | 1.03 | 1.02 | 1 | 0.98 | 0.98 | 0.95 | 0.92 | 0.93 | 0.94 | 0.93 | 0.92 | 0.92 | 0.9 | 0.87 | 0.9 | 0.91 | 0.91 | 0.93 | 0.97 | 0.97 | 0.96 | 0.96 | 0.98 | 0.99 | 1 | 1.08 | 1.09 | 1.06 | 1.09 | 1.05 | 1.05 | 1.03 | 1.03 | 1.04 | 1.03 | 1.02 | 1.02 | 0.99 | 0.98 | 0.99 | 0.93 | 0.93 | 0.92 | 0.92 | 0.93 | 0.93 | 0.93 | 0.94 | 0.94 | 0.97 | 0.98 | 1.01 | 1.08 | 1.12 | 1.12 | 1.13 | 1.13 | 1.11 | 1.14 | 1.16 | 1.17 | 1.15 | 1.16 | 1.13 | 1.11 | 1.08 | 1.07 | 1.06 | 1.05 | 1.08 | 1.04 | 1 | 1.01 | 1.06 | 1.04 | 1.05 | 1.04 | 1.03 | 1.07 | 1.09 | 1.1 | 1.09 | 1.14 | 1.14 | 1.1 | 1.06 | 1.05 | 1.05 | 1.08 | 1.08 | 1.07 | 1.07 | 1.07 | 1.07 | 1.03 | 1.06 | 1.08 | 1.08 | 1.12 | 1.08 | 1.04 | 1.08 | 1.1 | 1.1 | 1.1 | 1.1 | 1.12 | 1.12 | 1.11 | 1.12 | 1.11 | 1.16 | 1.22 | 1.2 | 1.14 | 1.15 | 1.14 | 1.14 | 1.14 | 1.13 | 1.13 | 1.13 | 1.16 | 1.16 | 1.15 | 1.15 | 1.15 | 1.14 | 1.14 | 1.14 | 1.15 | 1.15 | 1.17 | 1.16 | 1.12 | 1.09 | 1.09 | 1.05 | 1.04 | 1.05 | 1.06 | 1.05 | 1.06 | 1.06 | 1.05 | 1.04 | 1.06 | 1.1 | 1.1 | 1.12
27432 |  | 1.02 | 1 | 1.01 | 1.04 | 1.03 | 1.01 | 1.01 | 1.01 | 1.03 | 1.02 | 1.04 | 1.03 | 1 | 0.99 | 0.98 | 0.96 | 0.93 | 0.94 | 0.95 | 0.94 | 0.92 | 0.93 | 0.9 | 0.87 | 0.91 | 0.92 | 0.92 | 0.94 | 0.98 | 0.98 | 0.97 | 0.97 | 0.99 | 1 | 1.01 | 1.08 | 1.1 | 1.07 | 1.1 | 1.06 | 1.06 | 1.04 | 1.04 | 1.05 | 1.03 | 1.02 | 1.02 | 1 | 0.98 | 0.99 | 0.93 | 0.93 | 0.92 | 0.92 | 0.93 | 0.93 | 0.93 | 0.95 | 0.95 | 0.97 | 0.98 | 1.02 | 1.09 | 1.13 | 1.13 | 1.14 | 1.14 | 1.12 | 1.15 | 1.17 | 1.19 | 1.16 | 1.17 | 1.14 | 1.12 | 1.09 | 1.08 | 1.07 | 1.06 | 1.08 | 1.05 | 1.01 | 1.02 | 1.07 | 1.05 | 1.05 | 1.04 | 1.04 | 1.07 | 1.1 | 1.11 | 1.1 | 1.15 | 1.15 | 1.11 | 1.07 | 1.06 | 1.06 | 1.09 | 1.09 | 1.08 | 1.08 | 1.08 | 1.09 | 1.04 | 1.08 | 1.1 | 1.1 | 1.13 | 1.09 | 1.04 | 1.08 | 1.11 | 1.1 | 1.11 | 1.11 | 1.13 | 1.12 | 1.12 | 1.13 | 1.11 | 1.17 | 1.23 | 1.21 | 1.15 | 1.16 | 1.15 | 1.15 | 1.14 | 1.14 | 1.14 | 1.13 | 1.17 | 1.17 | 1.16 | 1.16 | 1.16 | 1.15 | 1.15 | 1.15 | 1.15 | 1.16 | 1.18 | 1.17 | 1.13 | 1.1 | 1.1 | 1.06 | 1.05 | 1.05 | 1.07 | 1.06 | 1.07 | 1.07 | 1.06 | 1.05 | 1.08 | 1.11 | 1.11 | 1.13
27442 |  | 1.03 | 1.01 | 1.01 | 1.05 | 1.03 | 1.01 | 1.02 | 1.02 | 1.04 | 1.03 | 1.05 | 1.04 | 1.01 | 1 | 0.99 | 0.96 | 0.94 | 0.95 | 0.95 | 0.95 | 0.93 | 0.94 | 0.91 | 0.88 | 0.91 | 0.93 | 0.93 | 0.95 | 0.99 | 0.99 | 0.98 | 0.98 | 1 | 1.01 | 1.02 | 1.1 | 1.11 | 1.08 | 1.11 | 1.07 | 1.07 | 1.05 | 1.05 | 1.06 | 1.04 | 1.03 | 1.03 | 1.01 | 0.99 | 1 | 0.94 | 0.94 | 0.93 | 0.93 | 0.94 | 0.94 | 0.94 | 0.95 | 0.95 | 0.98 | 0.99 | 1.03 | 1.1 | 1.14 | 1.14 | 1.15 | 1.15 | 1.13 | 1.16 | 1.18 | 1.2 | 1.18 | 1.18 | 1.15 | 1.13 | 1.1 | 1.09 | 1.08 | 1.07 | 1.09 | 1.06 | 1.02 | 1.03 | 1.07 | 1.06 | 1.06 | 1.05 | 1.05 | 1.08 | 1.11 | 1.12 | 1.11 | 1.16 | 1.16 | 1.12 | 1.08 | 1.07 | 1.07 | 1.1 | 1.1 | 1.09 | 1.09 | 1.09 | 1.09 | 1.05 | 1.08 | 1.1 | 1.1 | 1.14 | 1.1 | 1.05 | 1.09 | 1.12 | 1.11 | 1.12 | 1.12 | 1.14 | 1.13 | 1.13 | 1.14 | 1.12 | 1.18 | 1.24 | 1.22 | 1.16 | 1.17 | 1.15 | 1.16 | 1.15 | 1.15 | 1.14 | 1.14 | 1.18 | 1.18 | 1.16 | 1.17 | 1.17 | 1.16 | 1.16 | 1.16 | 1.17 | 1.17 | 1.19 | 1.18 | 1.14 | 1.11 | 1.11 | 1.07 | 1.05 | 1.06 | 1.07 | 1.07 | 1.08 | 1.08 | 1.07 | 1.06 | 1.08 | 1.12 | 1.12 | 1.14
27446 |  | 1.02 | 1.01 | 1.01 | 1.05 | 1.03 | 1.01 | 1.02 | 1.01 | 1.03 | 1.02 | 1.04 | 1.03 | 1.01 | 0.99 | 0.99 | 0.96 | 0.93 | 0.95 | 0.95 | 0.94 | 0.93 | 0.93 | 0.91 | 0.88 | 0.91 | 0.92 | 0.92 | 0.95 | 0.98 | 0.99 | 0.97 | 0.97 | 0.99 | 1.01 | 1.01 | 1.09 | 1.1 | 1.08 | 1.11 | 1.06 | 1.06 | 1.05 | 1.05 | 1.06 | 1.04 | 1.03 | 1.03 | 1.01 | 0.99 | 1 | 0.94 | 0.94 | 0.92 | 0.93 | 0.94 | 0.94 | 0.93 | 0.95 | 0.95 | 0.98 | 0.99 | 1.03 | 1.1 | 1.14 | 1.14 | 1.15 | 1.15 | 1.12 | 1.16 | 1.18 | 1.2 | 1.17 | 1.18 | 1.15 | 1.13 | 1.1 | 1.09 | 1.08 | 1.07 | 1.09 | 1.05 | 1.02 | 1.03 | 1.07 | 1.06 | 1.06 | 1.05 | 1.04 | 1.08 | 1.11 | 1.12 | 1.11 | 1.16 | 1.16 | 1.12 | 1.07 | 1.06 | 1.07 | 1.1 | 1.09 | 1.09 | 1.09 | 1.09 | 1.09 | 1.05 | 1.08 | 1.1 | 1.1 | 1.13 | 1.1 | 1.05 | 1.09 | 1.11 | 1.11 | 1.11 | 1.12 | 1.13 | 1.13 | 1.12 | 1.14 | 1.12 | 1.18 | 1.24 | 1.21 | 1.15 | 1.16 | 1.15 | 1.16 | 1.15 | 1.14 | 1.14 | 1.14 | 1.17 | 1.18 | 1.16 | 1.16 | 1.17 | 1.16 | 1.16 | 1.16 | 1.16 | 1.16 | 1.19 | 1.18 | 1.14 | 1.11 | 1.1 | 1.07 | 1.05 | 1.06 | 1.07 | 1.06 | 1.08 | 1.07 | 1.06 | 1.05 | 1.08 | 1.11 | 1.11 | 1.13
27449 |  | 1.02 | 1 | 1 | 1.04 | 1.02 | 1 | 1 | 1 | 1.02 | 1.01 | 1.03 | 1.02 | 1 | 0.98 | 0.98 | 0.95 | 0.92 | 0.94 | 0.94 | 0.93 | 0.92 | 0.92 | 0.9 | 0.87 | 0.9 | 0.91 | 0.91 | 0.94 | 0.97 | 0.98 | 0.96 | 0.96 | 0.98 | 0.99 | 1 | 1.08 | 1.09 | 1.07 | 1.09 | 1.05 | 1.05 | 1.03 | 1.03 | 1.04 | 1.03 | 1.02 | 1.02 | 1 | 0.98 | 0.99 | 0.93 | 0.93 | 0.91 | 0.92 | 0.93 | 0.93 | 0.93 | 0.94 | 0.94 | 0.97 | 0.98 | 1.02 | 1.09 | 1.12 | 1.13 | 1.13 | 1.13 | 1.11 | 1.15 | 1.16 | 1.18 | 1.16 | 1.16 | 1.13 | 1.12 | 1.09 | 1.07 | 1.06 | 1.05 | 1.08 | 1.04 | 1 | 1.01 | 1.06 | 1.04 | 1.05 | 1.04 | 1.03 | 1.07 | 1.1 | 1.1 | 1.1 | 1.15 | 1.15 | 1.1 | 1.06 | 1.06 | 1.06 | 1.09 | 1.08 | 1.08 | 1.08 | 1.08 | 1.08 | 1.04 | 1.07 | 1.09 | 1.09 | 1.12 | 1.09 | 1.04 | 1.08 | 1.1 | 1.1 | 1.1 | 1.11 | 1.12 | 1.12 | 1.11 | 1.12 | 1.11 | 1.17 | 1.22 | 1.2 | 1.14 | 1.15 | 1.14 | 1.15 | 1.14 | 1.13 | 1.13 | 1.13 | 1.16 | 1.16 | 1.15 | 1.15 | 1.16 | 1.15 | 1.15 | 1.15 | 1.15 | 1.15 | 1.17 | 1.17 | 1.13 | 1.09 | 1.09 | 1.05 | 1.04 | 1.05 | 1.06 | 1.06 | 1.07 | 1.06 | 1.05 | 1.04 | 1.07 | 1.1 | 1.1 | 1.12
27472 |  | 1.04 | 1.02 | 1.02 | 1.07 | 1.05 | 1.03 | 1.03 | 1.03 | 1.05 | 1.04 | 1.06 | 1.05 | 1.02 | 1 | 1 | 0.97 | 0.94 | 0.95 | 0.96 | 0.95 | 0.94 | 0.94 | 0.92 | 0.88 | 0.92 | 0.94 | 0.93 | 0.96 | 0.99 | 1 | 0.99 | 0.99 | 1.01 | 1.02 | 1.03 | 1.11 | 1.12 | 1.1 | 1.13 | 1.08 | 1.08 | 1.06 | 1.06 | 1.07 | 1.05 | 1.04 | 1.04 | 1.01 | 1 | 1 | 0.94 | 0.94 | 0.93 | 0.93 | 0.94 | 0.94 | 0.94 | 0.96 | 0.96 | 0.98 | 1 | 1.04 | 1.11 | 1.16 | 1.16 | 1.17 | 1.17 | 1.15 | 1.19 | 1.2 | 1.22 | 1.2 | 1.2 | 1.17 | 1.15 | 1.12 | 1.11 | 1.09 | 1.08 | 1.1 | 1.07 | 1.03 | 1.04 | 1.09 | 1.07 | 1.07 | 1.06 | 1.05 | 1.09 | 1.12 | 1.13 | 1.12 | 1.18 | 1.17 | 1.13 | 1.09 | 1.08 | 1.09 | 1.12 | 1.11 | 1.11 | 1.11 | 1.11 | 1.11 | 1.07 | 1.1 | 1.13 | 1.12 | 1.15 | 1.11 | 1.06 | 1.1 | 1.12 | 1.12 | 1.12 | 1.12 | 1.14 | 1.13 | 1.13 | 1.14 | 1.13 | 1.19 | 1.25 | 1.23 | 1.17 | 1.18 | 1.17 | 1.17 | 1.17 | 1.16 | 1.15 | 1.15 | 1.19 | 1.19 | 1.18 | 1.18 | 1.19 | 1.18 | 1.18 | 1.18 | 1.18 | 1.18 | 1.21 | 1.2 | 1.16 | 1.13 | 1.12 | 1.08 | 1.07 | 1.07 | 1.08 | 1.08 | 1.09 | 1.09 | 1.08 | 1.07 | 1.09 | 1.13 | 1.13 | 1.15
27474 |  | 1.04 | 1.02 | 1.02 | 1.06 | 1.05 | 1.03 | 1.03 | 1.03 | 1.05 | 1.04 | 1.06 | 1.05 | 1.02 | 1 | 1 | 0.97 | 0.94 | 0.95 | 0.96 | 0.95 | 0.94 | 0.94 | 0.91 | 0.88 | 0.92 | 0.93 | 0.93 | 0.96 | 0.99 | 1 | 0.99 | 0.98 | 1 | 1.01 | 1.03 | 1.11 | 1.12 | 1.1 | 1.13 | 1.08 | 1.08 | 1.06 | 1.06 | 1.06 | 1.05 | 1.04 | 1.04 | 1.01 | 0.99 | 1 | 0.94 | 0.94 | 0.92 | 0.93 | 0.94 | 0.94 | 0.94 | 0.96 | 0.96 | 0.98 | 1 | 1.04 | 1.11 | 1.15 | 1.16 | 1.17 | 1.17 | 1.14 | 1.18 | 1.2 | 1.22 | 1.19 | 1.2 | 1.17 | 1.15 | 1.11 | 1.1 | 1.09 | 1.08 | 1.1 | 1.06 | 1.02 | 1.03 | 1.08 | 1.07 | 1.07 | 1.06 | 1.05 | 1.09 | 1.12 | 1.13 | 1.12 | 1.17 | 1.17 | 1.13 | 1.08 | 1.08 | 1.08 | 1.12 | 1.11 | 1.11 | 1.1 | 1.11 | 1.11 | 1.06 | 1.1 | 1.12 | 1.12 | 1.14 | 1.11 | 1.06 | 1.1 | 1.12 | 1.12 | 1.12 | 1.12 | 1.14 | 1.13 | 1.13 | 1.14 | 1.12 | 1.19 | 1.25 | 1.23 | 1.17 | 1.18 | 1.16 | 1.17 | 1.16 | 1.15 | 1.15 | 1.15 | 1.19 | 1.19 | 1.17 | 1.18 | 1.18 | 1.17 | 1.17 | 1.17 | 1.17 | 1.17 | 1.2 | 1.2 | 1.15 | 1.12 | 1.12 | 1.08 | 1.06 | 1.07 | 1.08 | 1.08 | 1.09 | 1.09 | 1.08 | 1.07 | 1.09 | 1.13 | 1.13 | 1.15
27476 |  | 1.02 | 1 | 1.01 | 1.04 | 1.03 | 1.01 | 1.01 | 1.01 | 1.03 | 1.02 | 1.04 | 1.03 | 1 | 0.98 | 0.98 | 0.95 | 0.92 | 0.94 | 0.94 | 0.94 | 0.92 | 0.93 | 0.9 | 0.87 | 0.9 | 0.92 | 0.92 | 0.94 | 0.97 | 0.98 | 0.96 | 0.96 | 0.98 | 0.99 | 1 | 1.08 | 1.09 | 1.07 | 1.1 | 1.05 | 1.06 | 1.04 | 1.03 | 1.04 | 1.03 | 1.02 | 1.02 | 1 | 0.98 | 0.99 | 0.93 | 0.93 | 0.91 | 0.92 | 0.93 | 0.93 | 0.93 | 0.94 | 0.94 | 0.97 | 0.98 | 1.02 | 1.09 | 1.13 | 1.13 | 1.14 | 1.14 | 1.11 | 1.15 | 1.17 | 1.19 | 1.16 | 1.17 | 1.14 | 1.12 | 1.09 | 1.07 | 1.06 | 1.05 | 1.07 | 1.04 | 1 | 1.01 | 1.06 | 1.05 | 1.04 | 1.04 | 1.03 | 1.07 | 1.1 | 1.11 | 1.1 | 1.15 | 1.15 | 1.11 | 1.07 | 1.06 | 1.07 | 1.1 | 1.09 | 1.09 | 1.09 | 1.09 | 1.09 | 1.05 | 1.08 | 1.1 | 1.1 | 1.12 | 1.09 | 1.04 | 1.08 | 1.1 | 1.1 | 1.1 | 1.11 | 1.12 | 1.11 | 1.11 | 1.12 | 1.11 | 1.17 | 1.23 | 1.21 | 1.15 | 1.16 | 1.14 | 1.15 | 1.14 | 1.13 | 1.13 | 1.13 | 1.16 | 1.16 | 1.15 | 1.15 | 1.16 | 1.15 | 1.15 | 1.15 | 1.15 | 1.15 | 1.18 | 1.17 | 1.13 | 1.1 | 1.1 | 1.06 | 1.05 | 1.05 | 1.07 | 1.06 | 1.07 | 1.07 | 1.06 | 1.05 | 1.08 | 1.11 | 1.11 | 1.13
27478 |  | 1.02 | 1.01 | 1.01 | 1.05 | 1.03 | 1.01 | 1.01 | 1.01 | 1.03 | 1.02 | 1.04 | 1.03 | 1 | 0.99 | 0.98 | 0.95 | 0.93 | 0.94 | 0.95 | 0.94 | 0.92 | 0.93 | 0.9 | 0.87 | 0.91 | 0.92 | 0.92 | 0.94 | 0.98 | 0.98 | 0.97 | 0.97 | 0.98 | 1 | 1.01 | 1.09 | 1.1 | 1.07 | 1.1 | 1.06 | 1.06 | 1.04 | 1.04 | 1.05 | 1.03 | 1.02 | 1.02 | 1 | 0.98 | 0.99 | 0.93 | 0.93 | 0.92 | 0.92 | 0.93 | 0.93 | 0.93 | 0.95 | 0.95 | 0.97 | 0.99 | 1.02 | 1.09 | 1.13 | 1.14 | 1.14 | 1.15 | 1.12 | 1.16 | 1.17 | 1.19 | 1.17 | 1.17 | 1.14 | 1.12 | 1.09 | 1.08 | 1.07 | 1.06 | 1.08 | 1.04 | 1.01 | 1.02 | 1.07 | 1.05 | 1.05 | 1.04 | 1.03 | 1.07 | 1.1 | 1.11 | 1.1 | 1.16 | 1.16 | 1.11 | 1.07 | 1.07 | 1.07 | 1.1 | 1.1 | 1.09 | 1.09 | 1.09 | 1.09 | 1.05 | 1.08 | 1.1 | 1.1 | 1.13 | 1.09 | 1.05 | 1.08 | 1.11 | 1.1 | 1.11 | 1.11 | 1.13 | 1.12 | 1.12 | 1.13 | 1.11 | 1.17 | 1.23 | 1.21 | 1.15 | 1.16 | 1.15 | 1.15 | 1.15 | 1.14 | 1.14 | 1.13 | 1.17 | 1.17 | 1.16 | 1.16 | 1.16 | 1.15 | 1.15 | 1.15 | 1.16 | 1.16 | 1.18 | 1.18 | 1.14 | 1.11 | 1.1 | 1.07 | 1.05 | 1.06 | 1.07 | 1.07 | 1.08 | 1.08 | 1.07 | 1.06 | 1.08 | 1.12 | 1.12 | 1.14
27498 |  | 1.01 | 0.99 | 1 | 1.03 | 1.02 | 0.99 | 1 | 1 | 1.01 | 1 | 1.02 | 1.01 | 0.99 | 0.97 | 0.96 | 0.94 | 0.91 | 0.92 | 0.93 | 0.92 | 0.91 | 0.92 | 0.89 | 0.86 | 0.89 | 0.91 | 0.91 | 0.93 | 0.96 | 0.97 | 0.95 | 0.95 | 0.97 | 0.97 | 0.99 | 1.07 | 1.08 | 1.06 | 1.09 | 1.04 | 1.04 | 1.02 | 1.02 | 1.03 | 1.01 | 1.01 | 1 | 0.98 | 0.96 | 0.97 | 0.91 | 0.91 | 0.89 | 0.9 | 0.91 | 0.92 | 0.91 | 0.93 | 0.93 | 0.95 | 0.97 | 1.01 | 1.07 | 1.11 | 1.12 | 1.13 | 1.13 | 1.1 | 1.14 | 1.15 | 1.17 | 1.15 | 1.15 | 1.12 | 1.1 | 1.07 | 1.05 | 1.04 | 1.03 | 1.06 | 1.02 | 0.98 | 0.99 | 1.04 | 1.03 | 1.03 | 1.02 | 1.01 | 1.05 | 1.08 | 1.09 | 1.08 | 1.14 | 1.14 | 1.09 | 1.05 | 1.05 | 1.06 | 1.09 | 1.09 | 1.08 | 1.08 | 1.08 | 1.08 | 1.04 | 1.07 | 1.09 | 1.09 | 1.11 | 1.07 | 1.03 | 1.06 | 1.08 | 1.08 | 1.09 | 1.09 | 1.1 | 1.1 | 1.1 | 1.11 | 1.09 | 1.15 | 1.21 | 1.2 | 1.14 | 1.15 | 1.13 | 1.13 | 1.13 | 1.12 | 1.11 | 1.11 | 1.15 | 1.14 | 1.13 | 1.13 | 1.14 | 1.13 | 1.13 | 1.13 | 1.13 | 1.14 | 1.17 | 1.16 | 1.12 | 1.09 | 1.09 | 1.05 | 1.04 | 1.05 | 1.06 | 1.06 | 1.07 | 1.07 | 1.06 | 1.04 | 1.07 | 1.1 | 1.1 | 1.13
27499 |  | 1.01 | 1 | 1 | 1.04 | 1.02 | 1 | 1 | 1 | 1.02 | 1.01 | 1.03 | 1.02 | 0.99 | 0.97 | 0.97 | 0.94 | 0.92 | 0.93 | 0.94 | 0.93 | 0.91 | 0.92 | 0.89 | 0.86 | 0.9 | 0.91 | 0.91 | 0.93 | 0.96 | 0.97 | 0.96 | 0.96 | 0.97 | 0.98 | 0.99 | 1.07 | 1.08 | 1.06 | 1.09 | 1.05 | 1.05 | 1.03 | 1.03 | 1.04 | 1.02 | 1.01 | 1.01 | 0.99 | 0.97 | 0.98 | 0.92 | 0.92 | 0.9 | 0.91 | 0.92 | 0.92 | 0.92 | 0.94 | 0.94 | 0.96 | 0.98 | 1.01 | 1.08 | 1.12 | 1.12 | 1.13 | 1.13 | 1.11 | 1.14 | 1.16 | 1.17 | 1.15 | 1.16 | 1.13 | 1.11 | 1.08 | 1.06 | 1.05 | 1.04 | 1.07 | 1.03 | 0.99 | 1 | 1.05 | 1.04 | 1.04 | 1.03 | 1.02 | 1.06 | 1.09 | 1.1 | 1.09 | 1.14 | 1.14 | 1.1 | 1.06 | 1.06 | 1.06 | 1.09 | 1.09 | 1.08 | 1.08 | 1.08 | 1.08 | 1.04 | 1.07 | 1.09 | 1.09 | 1.12 | 1.08 | 1.04 | 1.07 | 1.09 | 1.09 | 1.1 | 1.1 | 1.11 | 1.11 | 1.1 | 1.12 | 1.1 | 1.16 | 1.22 | 1.2 | 1.14 | 1.15 | 1.14 | 1.14 | 1.13 | 1.13 | 1.12 | 1.12 | 1.16 | 1.16 | 1.14 | 1.14 | 1.15 | 1.14 | 1.14 | 1.14 | 1.14 | 1.14 | 1.17 | 1.16 | 1.12 | 1.09 | 1.09 | 1.06 | 1.04 | 1.05 | 1.06 | 1.06 | 1.07 | 1.07 | 1.06 | 1.05 | 1.07 | 1.11 | 1.11 | 1.13
27568 |  | 1.03 | 1.01 | 1.02 | 1.06 | 1.04 | 1.02 | 1.02 | 1.02 | 1.04 | 1.03 | 1.05 | 1.04 | 1.02 | 1 | 1 | 0.97 | 0.94 | 0.95 | 0.96 | 0.95 | 0.94 | 0.94 | 0.91 | 0.88 | 0.92 | 0.93 | 0.93 | 0.95 | 0.99 | 1 | 0.98 | 0.98 | 1 | 1.01 | 1.02 | 1.1 | 1.11 | 1.09 | 1.12 | 1.07 | 1.07 | 1.05 | 1.05 | 1.06 | 1.04 | 1.03 | 1.03 | 1.01 | 0.99 | 1 | 0.94 | 0.94 | 0.93 | 0.93 | 0.94 | 0.94 | 0.94 | 0.96 | 0.96 | 0.98 | 1 | 1.03 | 1.11 | 1.14 | 1.15 | 1.16 | 1.16 | 1.13 | 1.17 | 1.19 | 1.21 | 1.18 | 1.19 | 1.16 | 1.14 | 1.11 | 1.09 | 1.08 | 1.07 | 1.09 | 1.06 | 1.02 | 1.03 | 1.08 | 1.06 | 1.06 | 1.05 | 1.05 | 1.08 | 1.11 | 1.12 | 1.12 | 1.17 | 1.17 | 1.13 | 1.08 | 1.07 | 1.08 | 1.11 | 1.11 | 1.1 | 1.1 | 1.1 | 1.1 | 1.06 | 1.09 | 1.11 | 1.11 | 1.14 | 1.11 | 1.06 | 1.1 | 1.12 | 1.12 | 1.12 | 1.12 | 1.14 | 1.13 | 1.13 | 1.14 | 1.13 | 1.19 | 1.24 | 1.22 | 1.16 | 1.17 | 1.16 | 1.16 | 1.16 | 1.15 | 1.15 | 1.14 | 1.18 | 1.18 | 1.17 | 1.17 | 1.18 | 1.17 | 1.17 | 1.17 | 1.17 | 1.17 | 1.2 | 1.19 | 1.15 | 1.12 | 1.12 | 1.08 | 1.06 | 1.07 | 1.08 | 1.08 | 1.09 | 1.09 | 1.08 | 1.06 | 1.09 | 1.12 | 1.13 | 1.15
27570 |  | 1.06 | 1.04 | 1.04 | 1.09 | 1.07 | 1.05 | 1.06 | 1.06 | 1.08 | 1.07 | 1.09 | 1.08 | 1.05 | 1.04 | 1.03 | 1 | 0.97 | 0.98 | 0.98 | 0.98 | 0.96 | 0.97 | 0.94 | 0.91 | 0.95 | 0.96 | 0.96 | 0.99 | 1.03 | 1.03 | 1.02 | 1.02 | 1.04 | 1.05 | 1.06 | 1.15 | 1.16 | 1.14 | 1.17 | 1.11 | 1.11 | 1.09 | 1.09 | 1.1 | 1.08 | 1.07 | 1.07 | 1.04 | 1.02 | 1.03 | 0.97 | 0.97 | 0.95 | 0.96 | 0.97 | 0.97 | 0.96 | 0.98 | 0.98 | 1.01 | 1.02 | 1.07 | 1.14 | 1.19 | 1.19 | 1.21 | 1.21 | 1.18 | 1.23 | 1.24 | 1.26 | 1.24 | 1.24 | 1.21 | 1.19 | 1.15 | 1.14 | 1.12 | 1.11 | 1.14 | 1.1 | 1.05 | 1.06 | 1.12 | 1.1 | 1.1 | 1.09 | 1.08 | 1.12 | 1.15 | 1.16 | 1.15 | 1.21 | 1.2 | 1.16 | 1.11 | 1.1 | 1.11 | 1.14 | 1.14 | 1.13 | 1.13 | 1.13 | 1.13 | 1.09 | 1.13 | 1.15 | 1.15 | 1.18 | 1.14 | 1.09 | 1.13 | 1.15 | 1.15 | 1.15 | 1.15 | 1.17 | 1.16 | 1.16 | 1.17 | 1.15 | 1.22 | 1.28 | 1.26 | 1.19 | 1.2 | 1.19 | 1.19 | 1.19 | 1.19 | 1.18 | 1.18 | 1.22 | 1.22 | 1.21 | 1.21 | 1.22 | 1.21 | 1.21 | 1.21 | 1.21 | 1.21 | 1.24 | 1.23 | 1.19 | 1.16 | 1.15 | 1.11 | 1.09 | 1.09 | 1.11 | 1.1 | 1.11 | 1.11 | 1.1 | 1.09 | 1.12 | 1.15 | 1.15 | 1.18
27572 |  | 1.05 | 1.03 | 1.03 | 1.08 | 1.06 | 1.04 | 1.04 | 1.04 | 1.06 | 1.05 | 1.07 | 1.07 | 1.04 | 1.02 | 1.02 | 0.99 | 0.96 | 0.97 | 0.97 | 0.97 | 0.95 | 0.96 | 0.93 | 0.9 | 0.93 | 0.95 | 0.95 | 0.97 | 1.01 | 1.02 | 1.01 | 1 | 1.02 | 1.03 | 1.05 | 1.13 | 1.14 | 1.12 | 1.15 | 1.09 | 1.1 | 1.08 | 1.07 | 1.08 | 1.07 | 1.05 | 1.05 | 1.03 | 1.01 | 1.02 | 0.96 | 0.96 | 0.94 | 0.95 | 0.96 | 0.96 | 0.95 | 0.97 | 0.97 | 1 | 1.01 | 1.05 | 1.13 | 1.17 | 1.18 | 1.19 | 1.19 | 1.16 | 1.2 | 1.22 | 1.24 | 1.21 | 1.22 | 1.19 | 1.17 | 1.13 | 1.12 | 1.11 | 1.1 | 1.12 | 1.08 | 1.04 | 1.05 | 1.1 | 1.09 | 1.09 | 1.08 | 1.07 | 1.11 | 1.14 | 1.14 | 1.14 | 1.19 | 1.19 | 1.14 | 1.1 | 1.09 | 1.1 | 1.13 | 1.12 | 1.12 | 1.12 | 1.12 | 1.12 | 1.08 | 1.11 | 1.14 | 1.13 | 1.17 | 1.13 | 1.08 | 1.12 | 1.14 | 1.14 | 1.14 | 1.14 | 1.16 | 1.15 | 1.15 | 1.16 | 1.14 | 1.21 | 1.26 | 1.24 | 1.18 | 1.19 | 1.18 | 1.18 | 1.18 | 1.17 | 1.17 | 1.16 | 1.2 | 1.2 | 1.19 | 1.19 | 1.2 | 1.19 | 1.19 | 1.19 | 1.2 | 1.19 | 1.22 | 1.22 | 1.17 | 1.14 | 1.14 | 1.09 | 1.08 | 1.08 | 1.1 | 1.09 | 1.1 | 1.1 | 1.09 | 1.08 | 1.11 | 1.14 | 1.14 | 1.16
27574 |  | 1.05 | 1.03 | 1.03 | 1.07 | 1.06 | 1.04 | 1.04 | 1.04 | 1.06 | 1.05 | 1.07 | 1.06 | 1.04 | 1.02 | 1.02 | 0.98 | 0.95 | 0.97 | 0.97 | 0.97 | 0.95 | 0.96 | 0.93 | 0.9 | 0.93 | 0.95 | 0.95 | 0.97 | 1.01 | 1.01 | 1 | 1 | 1.02 | 1.03 | 1.04 | 1.13 | 1.14 | 1.11 | 1.14 | 1.09 | 1.09 | 1.07 | 1.07 | 1.08 | 1.06 | 1.05 | 1.05 | 1.03 | 1.01 | 1.02 | 0.95 | 0.96 | 0.94 | 0.95 | 0.95 | 0.96 | 0.95 | 0.97 | 0.97 | 0.99 | 1.01 | 1.05 | 1.13 | 1.17 | 1.17 | 1.18 | 1.18 | 1.16 | 1.2 | 1.22 | 1.24 | 1.21 | 1.21 | 1.18 | 1.16 | 1.13 | 1.12 | 1.1 | 1.09 | 1.12 | 1.08 | 1.04 | 1.05 | 1.1 | 1.08 | 1.08 | 1.07 | 1.07 | 1.1 | 1.13 | 1.14 | 1.14 | 1.19 | 1.19 | 1.14 | 1.1 | 1.09 | 1.09 | 1.13 | 1.12 | 1.12 | 1.12 | 1.12 | 1.12 | 1.07 | 1.11 | 1.13 | 1.13 | 1.16 | 1.13 | 1.08 | 1.12 | 1.14 | 1.14 | 1.14 | 1.14 | 1.15 | 1.15 | 1.15 | 1.16 | 1.14 | 1.2 | 1.26 | 1.24 | 1.18 | 1.19 | 1.18 | 1.18 | 1.18 | 1.17 | 1.17 | 1.16 | 1.2 | 1.2 | 1.19 | 1.19 | 1.2 | 1.19 | 1.19 | 1.19 | 1.19 | 1.19 | 1.22 | 1.21 | 1.17 | 1.14 | 1.13 | 1.09 | 1.08 | 1.08 | 1.09 | 1.09 | 1.1 | 1.1 | 1.09 | 1.08 | 1.1 | 1.14 | 1.14 | 1.16
27576 |  | 1.06 | 1.04 | 1.04 | 1.09 | 1.07 | 1.05 | 1.05 | 1.05 | 1.07 | 1.06 | 1.09 | 1.08 | 1.05 | 1.03 | 1.03 | 1 | 0.97 | 0.98 | 0.98 | 0.98 | 0.96 | 0.97 | 0.94 | 0.91 | 0.94 | 0.96 | 0.96 | 0.98 | 1.02 | 1.03 | 1.02 | 1.02 | 1.04 | 1.05 | 1.06 | 1.15 | 1.16 | 1.13 | 1.16 | 1.11 | 1.11 | 1.09 | 1.09 | 1.1 | 1.08 | 1.07 | 1.06 | 1.04 | 1.02 | 1.03 | 0.96 | 0.96 | 0.95 | 0.96 | 0.96 | 0.97 | 0.96 | 0.98 | 0.98 | 1 | 1.02 | 1.07 | 1.14 | 1.19 | 1.19 | 1.2 | 1.21 | 1.18 | 1.22 | 1.24 | 1.26 | 1.23 | 1.24 | 1.21 | 1.18 | 1.15 | 1.14 | 1.12 | 1.11 | 1.13 | 1.09 | 1.05 | 1.06 | 1.11 | 1.1 | 1.1 | 1.09 | 1.08 | 1.12 | 1.15 | 1.16 | 1.15 | 1.2 | 1.2 | 1.16 | 1.11 | 1.1 | 1.11 | 1.14 | 1.14 | 1.13 | 1.13 | 1.13 | 1.13 | 1.09 | 1.13 | 1.15 | 1.15 | 1.18 | 1.14 | 1.09 | 1.13 | 1.15 | 1.15 | 1.15 | 1.15 | 1.17 | 1.16 | 1.16 | 1.17 | 1.15 | 1.22 | 1.28 | 1.26 | 1.19 | 1.2 | 1.19 | 1.19 | 1.19 | 1.18 | 1.18 | 1.18 | 1.22 | 1.22 | 1.21 | 1.21 | 1.22 | 1.21 | 1.21 | 1.21 | 1.21 | 1.21 | 1.24 | 1.23 | 1.19 | 1.15 | 1.15 | 1.11 | 1.09 | 1.09 | 1.1 | 1.1 | 1.11 | 1.11 | 1.1 | 1.09 | 1.12 | 1.15 | 1.15 | 1.18
27578 |  | 1.05 | 1.03 | 1.04 | 1.08 | 1.06 | 1.04 | 1.05 | 1.05 | 1.07 | 1.06 | 1.08 | 1.07 | 1.04 | 1.03 | 1.02 | 0.99 | 0.96 | 0.97 | 0.98 | 0.97 | 0.95 | 0.96 | 0.93 | 0.9 | 0.94 | 0.95 | 0.95 | 0.98 | 1.02 | 1.02 | 1.01 | 1.01 | 1.03 | 1.04 | 1.05 | 1.14 | 1.15 | 1.13 | 1.16 | 1.1 | 1.1 | 1.08 | 1.08 | 1.09 | 1.07 | 1.06 | 1.06 | 1.03 | 1.01 | 1.02 | 0.96 | 0.96 | 0.94 | 0.95 | 0.96 | 0.96 | 0.96 | 0.97 | 0.97 | 1 | 1.01 | 1.06 | 1.13 | 1.18 | 1.18 | 1.2 | 1.2 | 1.17 | 1.21 | 1.23 | 1.25 | 1.23 | 1.23 | 1.2 | 1.18 | 1.14 | 1.13 | 1.11 | 1.1 | 1.13 | 1.09 | 1.04 | 1.06 | 1.11 | 1.09 | 1.09 | 1.08 | 1.07 | 1.11 | 1.14 | 1.15 | 1.14 | 1.2 | 1.19 | 1.15 | 1.1 | 1.1 | 1.1 | 1.13 | 1.13 | 1.12 | 1.12 | 1.12 | 1.13 | 1.08 | 1.12 | 1.14 | 1.14 | 1.17 | 1.13 | 1.08 | 1.12 | 1.14 | 1.14 | 1.14 | 1.14 | 1.16 | 1.15 | 1.15 | 1.16 | 1.14 | 1.21 | 1.27 | 1.25 | 1.19 | 1.19 | 1.18 | 1.19 | 1.18 | 1.18 | 1.17 | 1.17 | 1.21 | 1.21 | 1.2 | 1.2 | 1.21 | 1.2 | 1.2 | 1.2 | 1.2 | 1.2 | 1.23 | 1.22 | 1.18 | 1.15 | 1.14 | 1.1 | 1.08 | 1.09 | 1.1 | 1.1 | 1.11 | 1.11 | 1.09 | 1.08 | 1.11 | 1.14 | 1.14 | 1.17
27580 |  | 1.06 | 1.04 | 1.05 | 1.09 | 1.07 | 1.05 | 1.06 | 1.06 | 1.08 | 1.07 | 1.09 | 1.08 | 1.06 | 1.04 | 1.03 | 1 | 0.97 | 0.98 | 0.99 | 0.98 | 0.96 | 0.97 | 0.94 | 0.91 | 0.95 | 0.96 | 0.96 | 0.99 | 1.03 | 1.03 | 1.02 | 1.02 | 1.04 | 1.05 | 1.07 | 1.16 | 1.17 | 1.14 | 1.17 | 1.12 | 1.12 | 1.09 | 1.09 | 1.1 | 1.08 | 1.07 | 1.07 | 1.04 | 1.02 | 1.03 | 0.97 | 0.97 | 0.95 | 0.96 | 0.97 | 0.97 | 0.96 | 0.98 | 0.98 | 1.01 | 1.02 | 1.07 | 1.15 | 1.19 | 1.2 | 1.21 | 1.21 | 1.19 | 1.23 | 1.25 | 1.27 | 1.24 | 1.24 | 1.21 | 1.19 | 1.15 | 1.14 | 1.13 | 1.12 | 1.14 | 1.1 | 1.06 | 1.07 | 1.12 | 1.11 | 1.1 | 1.09 | 1.09 | 1.12 | 1.15 | 1.16 | 1.15 | 1.21 | 1.21 | 1.16 | 1.11 | 1.11 | 1.11 | 1.15 | 1.14 | 1.14 | 1.13 | 1.13 | 1.14 | 1.09 | 1.13 | 1.16 | 1.15 | 1.18 | 1.14 | 1.09 | 1.14 | 1.16 | 1.15 | 1.15 | 1.16 | 1.17 | 1.16 | 1.16 | 1.17 | 1.15 | 1.22 | 1.28 | 1.26 | 1.2 | 1.2 | 1.19 | 1.2 | 1.2 | 1.19 | 1.18 | 1.18 | 1.22 | 1.22 | 1.21 | 1.21 | 1.22 | 1.22 | 1.21 | 1.21 | 1.21 | 1.21 | 1.24 | 1.24 | 1.19 | 1.16 | 1.15 | 1.11 | 1.09 | 1.1 | 1.11 | 1.11 | 1.12 | 1.12 | 1.1 | 1.09 | 1.12 | 1.15 | 1.15 | 1.18
27607 |  | 1.04 | 1.02 | 1.03 | 1.07 | 1.05 | 1.03 | 1.03 | 1.03 | 1.05 | 1.04 | 1.07 | 1.06 | 1.03 | 1.01 | 1.01 | 0.98 | 0.95 | 0.96 | 0.97 | 0.96 | 0.94 | 0.95 | 0.92 | 0.89 | 0.93 | 0.94 | 0.94 | 0.97 | 1 | 1.01 | 1 | 0.99 | 1.01 | 1.03 | 1.04 | 1.12 | 1.13 | 1.11 | 1.14 | 1.09 | 1.09 | 1.07 | 1.06 | 1.07 | 1.06 | 1.05 | 1.04 | 1.02 | 1 | 1.01 | 0.95 | 0.95 | 0.93 | 0.94 | 0.95 | 0.95 | 0.95 | 0.96 | 0.96 | 0.99 | 1 | 1.05 | 1.12 | 1.16 | 1.17 | 1.18 | 1.18 | 1.15 | 1.19 | 1.21 | 1.23 | 1.2 | 1.21 | 1.18 | 1.16 | 1.12 | 1.11 | 1.1 | 1.09 | 1.11 | 1.07 | 1.03 | 1.04 | 1.09 | 1.08 | 1.08 | 1.07 | 1.06 | 1.1 | 1.13 | 1.13 | 1.13 | 1.18 | 1.18 | 1.13 | 1.09 | 1.08 | 1.09 | 1.12 | 1.12 | 1.11 | 1.11 | 1.11 | 1.11 | 1.07 | 1.11 | 1.13 | 1.12 | 1.15 | 1.12 | 1.07 | 1.11 | 1.13 | 1.13 | 1.13 | 1.13 | 1.15 | 1.14 | 1.14 | 1.15 | 1.13 | 1.2 | 1.25 | 1.23 | 1.17 | 1.18 | 1.17 | 1.17 | 1.17 | 1.16 | 1.16 | 1.15 | 1.19 | 1.19 | 1.18 | 1.18 | 1.19 | 1.18 | 1.18 | 1.18 | 1.18 | 1.18 | 1.21 | 1.2 | 1.16 | 1.13 | 1.13 | 1.09 | 1.07 | 1.08 | 1.09 | 1.08 | 1.1 | 1.09 | 1.08 | 1.07 | 1.1 | 1.13 | 1.13 | 1.16
27612 |  | 1.03 | 1.02 | 1.02 | 1.06 | 1.04 | 1.02 | 1.03 | 1.03 | 1.05 | 1.04 | 1.06 | 1.05 | 1.02 | 1.01 | 1 | 0.97 | 0.94 | 0.96 | 0.96 | 0.96 | 0.94 | 0.95 | 0.92 | 0.89 | 0.92 | 0.94 | 0.94 | 0.96 | 1 | 1 | 0.99 | 0.99 | 1.01 | 1.02 | 1.03 | 1.11 | 1.12 | 1.1 | 1.12 | 1.08 | 1.08 | 1.06 | 1.06 | 1.07 | 1.05 | 1.04 | 1.04 | 1.02 | 1 | 1.01 | 0.95 | 0.95 | 0.93 | 0.94 | 0.95 | 0.95 | 0.94 | 0.96 | 0.96 | 0.99 | 1 | 1.04 | 1.11 | 1.15 | 1.16 | 1.17 | 1.17 | 1.14 | 1.18 | 1.2 | 1.21 | 1.19 | 1.19 | 1.16 | 1.14 | 1.11 | 1.1 | 1.09 | 1.08 | 1.1 | 1.06 | 1.02 | 1.04 | 1.08 | 1.07 | 1.07 | 1.06 | 1.05 | 1.09 | 1.12 | 1.13 | 1.12 | 1.17 | 1.17 | 1.13 | 1.08 | 1.08 | 1.08 | 1.11 | 1.11 | 1.1 | 1.1 | 1.1 | 1.11 | 1.06 | 1.1 | 1.12 | 1.12 | 1.15 | 1.11 | 1.06 | 1.1 | 1.13 | 1.12 | 1.13 | 1.13 | 1.15 | 1.14 | 1.14 | 1.15 | 1.13 | 1.19 | 1.25 | 1.23 | 1.17 | 1.18 | 1.16 | 1.17 | 1.16 | 1.16 | 1.15 | 1.15 | 1.19 | 1.19 | 1.18 | 1.18 | 1.19 | 1.18 | 1.17 | 1.18 | 1.18 | 1.18 | 1.2 | 1.2 | 1.16 | 1.13 | 1.12 | 1.08 | 1.07 | 1.07 | 1.08 | 1.08 | 1.09 | 1.09 | 1.08 | 1.07 | 1.09 | 1.13 | 1.13 | 1.15
27616 |  | 1.02 | 1.01 | 1.01 | 1.05 | 1.03 | 1.01 | 1.01 | 1.01 | 1.03 | 1.02 | 1.04 | 1.03 | 1.01 | 0.99 | 0.99 | 0.96 | 0.93 | 0.95 | 0.95 | 0.95 | 0.93 | 0.93 | 0.91 | 0.88 | 0.91 | 0.93 | 0.92 | 0.95 | 0.98 | 0.99 | 0.97 | 0.97 | 0.99 | 1 | 1.01 | 1.09 | 1.1 | 1.08 | 1.11 | 1.06 | 1.06 | 1.05 | 1.05 | 1.05 | 1.04 | 1.03 | 1.03 | 1.01 | 0.99 | 1 | 0.94 | 0.94 | 0.92 | 0.93 | 0.94 | 0.94 | 0.94 | 0.95 | 0.95 | 0.98 | 0.99 | 1.03 | 1.1 | 1.13 | 1.14 | 1.15 | 1.15 | 1.12 | 1.16 | 1.17 | 1.19 | 1.17 | 1.18 | 1.15 | 1.13 | 1.1 | 1.08 | 1.07 | 1.06 | 1.09 | 1.05 | 1.01 | 1.02 | 1.07 | 1.06 | 1.06 | 1.05 | 1.04 | 1.08 | 1.11 | 1.11 | 1.11 | 1.16 | 1.16 | 1.12 | 1.07 | 1.06 | 1.07 | 1.1 | 1.09 | 1.09 | 1.09 | 1.09 | 1.09 | 1.05 | 1.08 | 1.1 | 1.1 | 1.14 | 1.1 | 1.05 | 1.09 | 1.11 | 1.11 | 1.12 | 1.12 | 1.13 | 1.13 | 1.12 | 1.14 | 1.12 | 1.18 | 1.24 | 1.21 | 1.16 | 1.17 | 1.15 | 1.16 | 1.15 | 1.14 | 1.14 | 1.14 | 1.17 | 1.17 | 1.16 | 1.16 | 1.17 | 1.16 | 1.16 | 1.16 | 1.16 | 1.16 | 1.19 | 1.18 | 1.14 | 1.11 | 1.11 | 1.07 | 1.05 | 1.06 | 1.07 | 1.07 | 1.08 | 1.08 | 1.07 | 1.06 | 1.08 | 1.11 | 1.11 | 1.14
27619 |  | 1.03 | 1.01 | 1.02 | 1.06 | 1.04 | 1.02 | 1.02 | 1.02 | 1.04 | 1.03 | 1.05 | 1.04 | 1.02 | 1 | 1 | 0.97 | 0.94 | 0.95 | 0.96 | 0.95 | 0.93 | 0.94 | 0.91 | 0.88 | 0.92 | 0.93 | 0.93 | 0.95 | 0.99 | 0.99 | 0.98 | 0.98 | 1 | 1.01 | 1.02 | 1.1 | 1.11 | 1.09 | 1.12 | 1.07 | 1.07 | 1.05 | 1.05 | 1.06 | 1.04 | 1.03 | 1.03 | 1.01 | 0.99 | 1 | 0.94 | 0.94 | 0.93 | 0.93 | 0.94 | 0.94 | 0.94 | 0.96 | 0.96 | 0.98 | 1 | 1.03 | 1.1 | 1.14 | 1.15 | 1.16 | 1.16 | 1.13 | 1.17 | 1.19 | 1.21 | 1.18 | 1.19 | 1.16 | 1.14 | 1.1 | 1.09 | 1.08 | 1.07 | 1.09 | 1.06 | 1.02 | 1.03 | 1.08 | 1.06 | 1.06 | 1.05 | 1.05 | 1.08 | 1.11 | 1.12 | 1.12 | 1.17 | 1.17 | 1.12 | 1.08 | 1.07 | 1.08 | 1.11 | 1.1 | 1.1 | 1.1 | 1.1 | 1.1 | 1.06 | 1.09 | 1.11 | 1.11 | 1.14 | 1.11 | 1.06 | 1.1 | 1.12 | 1.12 | 1.12 | 1.12 | 1.14 | 1.13 | 1.13 | 1.14 | 1.13 | 1.19 | 1.24 | 1.22 | 1.16 | 1.17 | 1.16 | 1.16 | 1.16 | 1.15 | 1.15 | 1.14 | 1.18 | 1.18 | 1.17 | 1.17 | 1.18 | 1.17 | 1.17 | 1.17 | 1.17 | 1.17 | 1.2 | 1.19 | 1.15 | 1.12 | 1.11 | 1.08 | 1.06 | 1.07 | 1.08 | 1.08 | 1.09 | 1.09 | 1.07 | 1.06 | 1.09 | 1.12 | 1.12 | 1.15
27624 |  | 1.02 | 1 | 1.01 | 1.05 | 1.03 | 1.01 | 1.01 | 1.01 | 1.03 | 1.02 | 1.04 | 1.03 | 1 | 0.99 | 0.98 | 0.96 | 0.93 | 0.94 | 0.95 | 0.94 | 0.92 | 0.93 | 0.9 | 0.87 | 0.91 | 0.92 | 0.92 | 0.94 | 0.98 | 0.98 | 0.97 | 0.97 | 0.99 | 1 | 1.01 | 1.09 | 1.1 | 1.07 | 1.1 | 1.06 | 1.06 | 1.04 | 1.04 | 1.05 | 1.03 | 1.02 | 1.02 | 1 | 0.98 | 0.99 | 0.93 | 0.93 | 0.92 | 0.92 | 0.93 | 0.93 | 0.93 | 0.95 | 0.95 | 0.97 | 0.99 | 1.02 | 1.09 | 1.13 | 1.14 | 1.14 | 1.14 | 1.12 | 1.15 | 1.17 | 1.19 | 1.17 | 1.17 | 1.14 | 1.12 | 1.09 | 1.08 | 1.07 | 1.06 | 1.08 | 1.05 | 1.01 | 1.02 | 1.07 | 1.05 | 1.05 | 1.04 | 1.04 | 1.07 | 1.1 | 1.11 | 1.1 | 1.16 | 1.16 | 1.11 | 1.07 | 1.06 | 1.07 | 1.1 | 1.09 | 1.09 | 1.09 | 1.09 | 1.09 | 1.05 | 1.08 | 1.1 | 1.1 | 1.13 | 1.09 | 1.05 | 1.08 | 1.11 | 1.1 | 1.11 | 1.11 | 1.13 | 1.12 | 1.12 | 1.13 | 1.11 | 1.17 | 1.23 | 1.21 | 1.15 | 1.16 | 1.15 | 1.15 | 1.15 | 1.14 | 1.14 | 1.13 | 1.17 | 1.17 | 1.16 | 1.16 | 1.16 | 1.15 | 1.15 | 1.15 | 1.16 | 1.16 | 1.18 | 1.18 | 1.14 | 1.11 | 1.1 | 1.06 | 1.05 | 1.06 | 1.07 | 1.07 | 1.08 | 1.07 | 1.06 | 1.05 | 1.08 | 1.11 | 1.11 | 1.13
27628 |  | 1.03 | 1.01 | 1.01 | 1.05 | 1.03 | 1.01 | 1.02 | 1.02 | 1.03 | 1.03 | 1.05 | 1.04 | 1.01 | 1 | 0.99 | 0.97 | 0.94 | 0.95 | 0.96 | 0.95 | 0.93 | 0.94 | 0.91 | 0.88 | 0.92 | 0.93 | 0.93 | 0.95 | 0.99 | 0.99 | 0.98 | 0.98 | 1 | 1.01 | 1.02 | 1.1 | 1.11 | 1.08 | 1.11 | 1.07 | 1.07 | 1.05 | 1.05 | 1.06 | 1.04 | 1.03 | 1.03 | 1.01 | 0.99 | 1 | 0.94 | 0.94 | 0.93 | 0.93 | 0.94 | 0.94 | 0.94 | 0.96 | 0.96 | 0.98 | 0.99 | 1.03 | 1.1 | 1.14 | 1.15 | 1.15 | 1.15 | 1.13 | 1.16 | 1.18 | 1.2 | 1.18 | 1.18 | 1.15 | 1.13 | 1.1 | 1.09 | 1.08 | 1.06 | 1.09 | 1.05 | 1.02 | 1.03 | 1.07 | 1.06 | 1.06 | 1.05 | 1.05 | 1.08 | 1.11 | 1.12 | 1.11 | 1.16 | 1.16 | 1.12 | 1.08 | 1.07 | 1.07 | 1.1 | 1.1 | 1.09 | 1.09 | 1.09 | 1.1 | 1.05 | 1.09 | 1.11 | 1.11 | 1.14 | 1.1 | 1.06 | 1.1 | 1.12 | 1.11 | 1.12 | 1.12 | 1.14 | 1.13 | 1.13 | 1.14 | 1.12 | 1.18 | 1.24 | 1.22 | 1.16 | 1.17 | 1.16 | 1.16 | 1.15 | 1.15 | 1.14 | 1.14 | 1.18 | 1.18 | 1.16 | 1.17 | 1.17 | 1.16 | 1.16 | 1.16 | 1.17 | 1.17 | 1.19 | 1.19 | 1.15 | 1.12 | 1.11 | 1.07 | 1.06 | 1.07 | 1.08 | 1.07 | 1.08 | 1.08 | 1.07 | 1.06 | 1.09 | 1.12 | 1.12 | 1.14
27632 |  | 1.02 | 1 | 1.01 | 1.05 | 1.03 | 1.01 | 1.01 | 1.01 | 1.03 | 1.02 | 1.04 | 1.03 | 1 | 0.98 | 0.98 | 0.95 | 0.93 | 0.94 | 0.95 | 0.94 | 0.92 | 0.93 | 0.9 | 0.87 | 0.91 | 0.92 | 0.92 | 0.94 | 0.98 | 0.98 | 0.97 | 0.97 | 0.98 | 0.99 | 1.01 | 1.09 | 1.1 | 1.07 | 1.1 | 1.06 | 1.06 | 1.04 | 1.04 | 1.05 | 1.03 | 1.02 | 1.02 | 1 | 0.98 | 0.99 | 0.93 | 0.93 | 0.91 | 0.92 | 0.93 | 0.93 | 0.93 | 0.95 | 0.95 | 0.97 | 0.98 | 1.02 | 1.09 | 1.13 | 1.14 | 1.14 | 1.14 | 1.12 | 1.15 | 1.17 | 1.19 | 1.17 | 1.17 | 1.14 | 1.12 | 1.09 | 1.07 | 1.07 | 1.05 | 1.08 | 1.04 | 1 | 1.01 | 1.06 | 1.05 | 1.05 | 1.04 | 1.03 | 1.07 | 1.1 | 1.11 | 1.1 | 1.15 | 1.15 | 1.11 | 1.07 | 1.06 | 1.07 | 1.1 | 1.09 | 1.09 | 1.09 | 1.09 | 1.09 | 1.05 | 1.08 | 1.1 | 1.1 | 1.13 | 1.09 | 1.05 | 1.08 | 1.1 | 1.1 | 1.11 | 1.11 | 1.12 | 1.12 | 1.12 | 1.13 | 1.11 | 1.17 | 1.23 | 1.21 | 1.15 | 1.16 | 1.15 | 1.15 | 1.14 | 1.14 | 1.13 | 1.13 | 1.17 | 1.17 | 1.15 | 1.15 | 1.16 | 1.15 | 1.15 | 1.15 | 1.15 | 1.16 | 1.18 | 1.18 | 1.13 | 1.11 | 1.1 | 1.06 | 1.05 | 1.06 | 1.07 | 1.07 | 1.08 | 1.08 | 1.07 | 1.05 | 1.08 | 1.11 | 1.11 | 1.14
27637 |  | 1.01 | 1 | 1 | 1.04 | 1.02 | 1 | 1 | 1 | 1.02 | 1.01 | 1.03 | 1.02 | 0.99 | 0.98 | 0.97 | 0.95 | 0.92 | 0.93 | 0.94 | 0.93 | 0.92 | 0.92 | 0.9 | 0.87 | 0.9 | 0.91 | 0.91 | 0.94 | 0.97 | 0.97 | 0.96 | 0.96 | 0.98 | 0.99 | 1 | 1.08 | 1.09 | 1.07 | 1.09 | 1.05 | 1.05 | 1.03 | 1.03 | 1.04 | 1.02 | 1.01 | 1.01 | 0.99 | 0.97 | 0.98 | 0.92 | 0.92 | 0.91 | 0.91 | 0.92 | 0.92 | 0.92 | 0.94 | 0.94 | 0.96 | 0.98 | 1.01 | 1.08 | 1.12 | 1.13 | 1.13 | 1.14 | 1.11 | 1.15 | 1.16 | 1.18 | 1.16 | 1.16 | 1.13 | 1.11 | 1.08 | 1.07 | 1.06 | 1.05 | 1.07 | 1.04 | 1 | 1.01 | 1.06 | 1.04 | 1.04 | 1.03 | 1.03 | 1.06 | 1.09 | 1.1 | 1.09 | 1.14 | 1.14 | 1.1 | 1.06 | 1.06 | 1.06 | 1.09 | 1.09 | 1.08 | 1.08 | 1.08 | 1.08 | 1.04 | 1.07 | 1.09 | 1.09 | 1.12 | 1.08 | 1.04 | 1.07 | 1.09 | 1.09 | 1.1 | 1.1 | 1.11 | 1.11 | 1.11 | 1.12 | 1.1 | 1.16 | 1.22 | 1.2 | 1.14 | 1.15 | 1.14 | 1.14 | 1.14 | 1.13 | 1.12 | 1.12 | 1.16 | 1.16 | 1.15 | 1.15 | 1.15 | 1.14 | 1.14 | 1.14 | 1.14 | 1.15 | 1.17 | 1.17 | 1.12 | 1.1 | 1.09 | 1.06 | 1.04 | 1.05 | 1.06 | 1.06 | 1.07 | 1.07 | 1.06 | 1.04 | 1.07 | 1.1 | 1.1 | 1.13
27638 |  | 1.02 | 1.01 | 1.01 | 1.05 | 1.03 | 1.01 | 1.01 | 1.01 | 1.03 | 1.02 | 1.04 | 1.03 | 1.01 | 0.99 | 0.99 | 0.96 | 0.93 | 0.94 | 0.95 | 0.94 | 0.93 | 0.93 | 0.91 | 0.87 | 0.91 | 0.92 | 0.92 | 0.95 | 0.98 | 0.99 | 0.97 | 0.97 | 0.99 | 1 | 1.01 | 1.09 | 1.1 | 1.08 | 1.1 | 1.06 | 1.06 | 1.04 | 1.04 | 1.05 | 1.03 | 1.02 | 1.02 | 1 | 0.98 | 0.99 | 0.93 | 0.93 | 0.92 | 0.92 | 0.93 | 0.94 | 0.93 | 0.95 | 0.95 | 0.97 | 0.99 | 1.02 | 1.09 | 1.13 | 1.14 | 1.15 | 1.15 | 1.12 | 1.16 | 1.17 | 1.19 | 1.17 | 1.17 | 1.14 | 1.12 | 1.09 | 1.08 | 1.07 | 1.06 | 1.08 | 1.05 | 1.01 | 1.02 | 1.07 | 1.05 | 1.05 | 1.04 | 1.04 | 1.07 | 1.1 | 1.11 | 1.11 | 1.16 | 1.16 | 1.11 | 1.07 | 1.06 | 1.07 | 1.1 | 1.1 | 1.09 | 1.09 | 1.09 | 1.09 | 1.05 | 1.08 | 1.1 | 1.1 | 1.13 | 1.1 | 1.05 | 1.09 | 1.11 | 1.11 | 1.11 | 1.11 | 1.13 | 1.12 | 1.12 | 1.13 | 1.12 | 1.18 | 1.23 | 1.21 | 1.16 | 1.17 | 1.15 | 1.15 | 1.15 | 1.14 | 1.14 | 1.13 | 1.17 | 1.17 | 1.16 | 1.16 | 1.17 | 1.16 | 1.16 | 1.16 | 1.16 | 1.16 | 1.19 | 1.18 | 1.14 | 1.11 | 1.11 | 1.07 | 1.05 | 1.06 | 1.07 | 1.07 | 1.08 | 1.08 | 1.07 | 1.06 | 1.08 | 1.12 | 1.12 | 1.14
27711 |  | 1.04 | 1.03 | 1.03 | 1.07 | 1.06 | 1.04 | 1.04 | 1.04 | 1.06 | 1.05 | 1.07 | 1.06 | 1.04 | 1.02 | 1.02 | 0.99 | 0.96 | 0.97 | 0.97 | 0.97 | 0.95 | 0.96 | 0.93 | 0.9 | 0.94 | 0.95 | 0.95 | 0.97 | 1.01 | 1.02 | 1.01 | 1 | 1.03 | 1.04 | 1.05 | 1.13 | 1.14 | 1.12 | 1.14 | 1.09 | 1.09 | 1.08 | 1.07 | 1.08 | 1.07 | 1.05 | 1.05 | 1.03 | 1.01 | 1.02 | 0.96 | 0.96 | 0.94 | 0.95 | 0.96 | 0.96 | 0.95 | 0.97 | 0.97 | 0.99 | 1.01 | 1.05 | 1.13 | 1.17 | 1.17 | 1.19 | 1.19 | 1.16 | 1.2 | 1.22 | 1.24 | 1.21 | 1.22 | 1.18 | 1.16 | 1.13 | 1.12 | 1.11 | 1.1 | 1.12 | 1.08 | 1.04 | 1.05 | 1.1 | 1.09 | 1.09 | 1.08 | 1.07 | 1.11 | 1.13 | 1.14 | 1.14 | 1.19 | 1.19 | 1.14 | 1.1 | 1.08 | 1.09 | 1.12 | 1.12 | 1.11 | 1.11 | 1.11 | 1.12 | 1.07 | 1.11 | 1.13 | 1.13 | 1.16 | 1.13 | 1.07 | 1.12 | 1.14 | 1.14 | 1.14 | 1.14 | 1.16 | 1.15 | 1.15 | 1.16 | 1.14 | 1.21 | 1.26 | 1.24 | 1.18 | 1.19 | 1.18 | 1.18 | 1.18 | 1.17 | 1.17 | 1.16 | 1.2 | 1.2 | 1.19 | 1.19 | 1.2 | 1.19 | 1.19 | 1.19 | 1.2 | 1.19 | 1.22 | 1.21 | 1.17 | 1.14 | 1.13 | 1.09 | 1.07 | 1.08 | 1.09 | 1.09 | 1.1 | 1.1 | 1.09 | 1.07 | 1.1 | 1.13 | 1.13 | 1.16
27721 |  | 1.04 | 1.02 | 1.03 | 1.07 | 1.05 | 1.03 | 1.04 | 1.04 | 1.06 | 1.05 | 1.07 | 1.06 | 1.04 | 1.02 | 1.02 | 0.99 | 0.96 | 0.97 | 0.97 | 0.97 | 0.95 | 0.96 | 0.93 | 0.9 | 0.93 | 0.95 | 0.95 | 0.97 | 1.01 | 1.02 | 1 | 1 | 1.02 | 1.04 | 1.04 | 1.13 | 1.14 | 1.11 | 1.14 | 1.09 | 1.09 | 1.07 | 1.07 | 1.08 | 1.06 | 1.05 | 1.05 | 1.03 | 1.01 | 1.02 | 0.96 | 0.96 | 0.94 | 0.95 | 0.96 | 0.96 | 0.95 | 0.97 | 0.97 | 0.99 | 1.01 | 1.05 | 1.12 | 1.16 | 1.17 | 1.18 | 1.18 | 1.16 | 1.2 | 1.21 | 1.23 | 1.21 | 1.21 | 1.18 | 1.16 | 1.13 | 1.12 | 1.1 | 1.09 | 1.12 | 1.08 | 1.04 | 1.05 | 1.1 | 1.08 | 1.09 | 1.08 | 1.07 | 1.1 | 1.13 | 1.14 | 1.13 | 1.19 | 1.19 | 1.14 | 1.09 | 1.08 | 1.09 | 1.12 | 1.12 | 1.11 | 1.11 | 1.11 | 1.11 | 1.07 | 1.1 | 1.13 | 1.13 | 1.16 | 1.12 | 1.07 | 1.12 | 1.14 | 1.14 | 1.14 | 1.14 | 1.16 | 1.15 | 1.15 | 1.16 | 1.14 | 1.2 | 1.26 | 1.24 | 1.18 | 1.19 | 1.17 | 1.18 | 1.17 | 1.17 | 1.16 | 1.16 | 1.2 | 1.2 | 1.19 | 1.19 | 1.2 | 1.19 | 1.19 | 1.19 | 1.19 | 1.19 | 1.22 | 1.21 | 1.17 | 1.14 | 1.13 | 1.09 | 1.07 | 1.08 | 1.09 | 1.09 | 1.1 | 1.1 | 1.08 | 1.07 | 1.1 | 1.13 | 1.13 | 1.16
27726 |  | 1.03 | 1.01 | 1.01 | 1.06 | 1.04 | 1.02 | 1.02 | 1.02 | 1.04 | 1.03 | 1.05 | 1.05 | 1.02 | 1 | 1 | 0.97 | 0.94 | 0.96 | 0.96 | 0.95 | 0.94 | 0.94 | 0.92 | 0.89 | 0.92 | 0.93 | 0.93 | 0.96 | 1 | 1 | 0.99 | 0.99 | 1.01 | 1.02 | 1.03 | 1.11 | 1.12 | 1.09 | 1.12 | 1.07 | 1.07 | 1.06 | 1.06 | 1.07 | 1.05 | 1.04 | 1.04 | 1.02 | 1 | 1.01 | 0.95 | 0.95 | 0.93 | 0.94 | 0.95 | 0.95 | 0.94 | 0.96 | 0.96 | 0.98 | 1 | 1.04 | 1.11 | 1.15 | 1.15 | 1.16 | 1.16 | 1.14 | 1.17 | 1.19 | 1.21 | 1.19 | 1.19 | 1.16 | 1.14 | 1.11 | 1.1 | 1.09 | 1.08 | 1.1 | 1.06 | 1.02 | 1.04 | 1.08 | 1.07 | 1.07 | 1.06 | 1.05 | 1.09 | 1.12 | 1.12 | 1.12 | 1.17 | 1.17 | 1.12 | 1.08 | 1.07 | 1.07 | 1.1 | 1.1 | 1.1 | 1.1 | 1.1 | 1.1 | 1.06 | 1.09 | 1.11 | 1.11 | 1.15 | 1.11 | 1.06 | 1.1 | 1.12 | 1.12 | 1.12 | 1.13 | 1.14 | 1.14 | 1.13 | 1.15 | 1.13 | 1.19 | 1.25 | 1.22 | 1.16 | 1.17 | 1.16 | 1.16 | 1.16 | 1.15 | 1.15 | 1.15 | 1.18 | 1.18 | 1.17 | 1.17 | 1.18 | 1.17 | 1.17 | 1.17 | 1.17 | 1.17 | 1.2 | 1.19 | 1.15 | 1.12 | 1.12 | 1.07 | 1.06 | 1.07 | 1.08 | 1.07 | 1.08 | 1.08 | 1.07 | 1.06 | 1.08 | 1.12 | 1.12 | 1.14
27729 |  | 1.03 | 1.01 | 1.01 | 1.05 | 1.04 | 1.02 | 1.02 | 1.02 | 1.04 | 1.03 | 1.05 | 1.04 | 1.02 | 1 | 1 | 0.97 | 0.94 | 0.95 | 0.96 | 0.95 | 0.93 | 0.94 | 0.91 | 0.88 | 0.92 | 0.93 | 0.93 | 0.95 | 0.99 | 0.99 | 0.98 | 0.98 | 1 | 1.01 | 1.02 | 1.1 | 1.11 | 1.09 | 1.11 | 1.07 | 1.07 | 1.05 | 1.05 | 1.06 | 1.04 | 1.03 | 1.03 | 1.01 | 0.99 | 1 | 0.94 | 0.94 | 0.93 | 0.93 | 0.94 | 0.94 | 0.94 | 0.96 | 0.96 | 0.98 | 0.99 | 1.03 | 1.1 | 1.14 | 1.15 | 1.15 | 1.15 | 1.13 | 1.17 | 1.18 | 1.2 | 1.18 | 1.18 | 1.15 | 1.13 | 1.1 | 1.09 | 1.08 | 1.07 | 1.09 | 1.06 | 1.02 | 1.03 | 1.08 | 1.06 | 1.06 | 1.05 | 1.05 | 1.08 | 1.11 | 1.12 | 1.11 | 1.17 | 1.17 | 1.12 | 1.08 | 1.07 | 1.07 | 1.1 | 1.1 | 1.09 | 1.09 | 1.09 | 1.1 | 1.05 | 1.09 | 1.11 | 1.11 | 1.14 | 1.1 | 1.06 | 1.1 | 1.12 | 1.12 | 1.12 | 1.12 | 1.14 | 1.13 | 1.13 | 1.14 | 1.12 | 1.18 | 1.24 | 1.22 | 1.16 | 1.17 | 1.16 | 1.16 | 1.15 | 1.15 | 1.14 | 1.14 | 1.18 | 1.18 | 1.17 | 1.17 | 1.18 | 1.17 | 1.17 | 1.17 | 1.17 | 1.17 | 1.19 | 1.19 | 1.15 | 1.12 | 1.11 | 1.07 | 1.06 | 1.06 | 1.08 | 1.07 | 1.08 | 1.08 | 1.07 | 1.06 | 1.08 | 1.12 | 1.12 | 1.14
27749 |  | 1.08 | 1.07 | 1.07 | 1.12 | 1.1 | 1.08 | 1.08 | 1.08 | 1.11 | 1.1 | 1.12 | 1.12 | 1.09 | 1.07 | 1.07 | 1.04 | 1 | 1.01 | 1.01 | 1.01 | 0.99 | 1 | 0.97 | 0.93 | 0.98 | 0.99 | 0.99 | 1.02 | 1.06 | 1.07 | 1.06 | 1.06 | 1.08 | 1.09 | 1.1 | 1.2 | 1.21 | 1.18 | 1.21 | 1.15 | 1.15 | 1.13 | 1.13 | 1.13 | 1.11 | 1.1 | 1.1 | 1.07 | 1.05 | 1.07 | 1 | 1 | 0.98 | 0.99 | 0.99 | 0.99 | 0.99 | 1.01 | 1.01 | 1.03 | 1.05 | 1.1 | 1.18 | 1.23 | 1.23 | 1.25 | 1.25 | 1.23 | 1.27 | 1.29 | 1.31 | 1.28 | 1.28 | 1.25 | 1.23 | 1.19 | 1.18 | 1.16 | 1.16 | 1.18 | 1.14 | 1.09 | 1.1 | 1.15 | 1.14 | 1.14 | 1.13 | 1.12 | 1.15 | 1.19 | 1.19 | 1.19 | 1.24 | 1.24 | 1.19 | 1.14 | 1.13 | 1.13 | 1.17 | 1.16 | 1.16 | 1.16 | 1.16 | 1.16 | 1.12 | 1.16 | 1.18 | 1.18 | 1.22 | 1.18 | 1.12 | 1.17 | 1.19 | 1.19 | 1.19 | 1.19 | 1.2 | 1.2 | 1.2 | 1.21 | 1.18 | 1.26 | 1.32 | 1.29 | 1.22 | 1.23 | 1.22 | 1.23 | 1.23 | 1.22 | 1.21 | 1.21 | 1.25 | 1.26 | 1.24 | 1.25 | 1.26 | 1.26 | 1.25 | 1.25 | 1.25 | 1.25 | 1.28 | 1.27 | 1.23 | 1.19 | 1.19 | 1.14 | 1.12 | 1.12 | 1.13 | 1.13 | 1.14 | 1.14 | 1.12 | 1.11 | 1.14 | 1.17 | 1.18 | 1.2
27751 |  | 1.07 | 1.05 | 1.05 | 1.1 | 1.08 | 1.06 | 1.07 | 1.07 | 1.09 | 1.08 | 1.1 | 1.1 | 1.07 | 1.05 | 1.05 | 1.02 | 0.98 | 1 | 1 | 0.99 | 0.98 | 0.98 | 0.95 | 0.92 | 0.96 | 0.97 | 0.97 | 1 | 1.04 | 1.05 | 1.04 | 1.03 | 1.06 | 1.07 | 1.08 | 1.17 | 1.18 | 1.15 | 1.18 | 1.13 | 1.13 | 1.11 | 1.11 | 1.11 | 1.09 | 1.08 | 1.08 | 1.06 | 1.04 | 1.05 | 0.98 | 0.99 | 0.97 | 0.97 | 0.98 | 0.98 | 0.98 | 1 | 1 | 1.02 | 1.04 | 1.08 | 1.16 | 1.2 | 1.21 | 1.22 | 1.22 | 1.2 | 1.24 | 1.26 | 1.28 | 1.25 | 1.26 | 1.22 | 1.2 | 1.16 | 1.15 | 1.14 | 1.13 | 1.15 | 1.11 | 1.07 | 1.08 | 1.13 | 1.12 | 1.12 | 1.11 | 1.1 | 1.14 | 1.17 | 1.17 | 1.17 | 1.22 | 1.22 | 1.17 | 1.12 | 1.11 | 1.12 | 1.15 | 1.15 | 1.14 | 1.14 | 1.14 | 1.14 | 1.1 | 1.14 | 1.16 | 1.16 | 1.2 | 1.16 | 1.1 | 1.15 | 1.17 | 1.17 | 1.17 | 1.17 | 1.19 | 1.18 | 1.18 | 1.19 | 1.17 | 1.24 | 1.3 | 1.27 | 1.21 | 1.22 | 1.2 | 1.21 | 1.21 | 1.2 | 1.2 | 1.19 | 1.23 | 1.24 | 1.22 | 1.23 | 1.24 | 1.23 | 1.23 | 1.23 | 1.23 | 1.23 | 1.25 | 1.25 | 1.21 | 1.17 | 1.17 | 1.12 | 1.1 | 1.11 | 1.12 | 1.11 | 1.13 | 1.12 | 1.11 | 1.1 | 1.13 | 1.16 | 1.16 | 1.19
27753 |  | 1.06 | 1.05 | 1.05 | 1.09 | 1.07 | 1.06 | 1.06 | 1.06 | 1.08 | 1.07 | 1.1 | 1.09 | 1.06 | 1.05 | 1.05 | 1.01 | 0.98 | 0.99 | 1 | 0.99 | 0.97 | 0.98 | 0.95 | 0.92 | 0.96 | 0.97 | 0.97 | 1 | 1.04 | 1.04 | 1.03 | 1.03 | 1.05 | 1.07 | 1.07 | 1.16 | 1.17 | 1.14 | 1.17 | 1.12 | 1.12 | 1.1 | 1.1 | 1.11 | 1.09 | 1.08 | 1.08 | 1.05 | 1.03 | 1.05 | 0.98 | 0.98 | 0.96 | 0.97 | 0.98 | 0.98 | 0.97 | 0.99 | 0.99 | 1.01 | 1.03 | 1.08 | 1.15 | 1.2 | 1.2 | 1.22 | 1.22 | 1.19 | 1.23 | 1.25 | 1.27 | 1.25 | 1.25 | 1.21 | 1.19 | 1.16 | 1.15 | 1.13 | 1.12 | 1.15 | 1.11 | 1.06 | 1.07 | 1.13 | 1.11 | 1.12 | 1.11 | 1.1 | 1.13 | 1.16 | 1.17 | 1.16 | 1.21 | 1.21 | 1.17 | 1.12 | 1.1 | 1.11 | 1.14 | 1.14 | 1.13 | 1.13 | 1.14 | 1.14 | 1.09 | 1.13 | 1.15 | 1.15 | 1.19 | 1.15 | 1.1 | 1.15 | 1.17 | 1.16 | 1.17 | 1.17 | 1.18 | 1.18 | 1.18 | 1.19 | 1.16 | 1.23 | 1.29 | 1.26 | 1.2 | 1.21 | 1.2 | 1.2 | 1.2 | 1.2 | 1.19 | 1.19 | 1.23 | 1.23 | 1.22 | 1.22 | 1.23 | 1.22 | 1.22 | 1.22 | 1.22 | 1.22 | 1.25 | 1.24 | 1.2 | 1.17 | 1.16 | 1.12 | 1.1 | 1.1 | 1.11 | 1.11 | 1.12 | 1.12 | 1.11 | 1.1 | 1.12 | 1.15 | 1.16 | 1.18
27755 |  | 1.06 | 1.04 | 1.05 | 1.09 | 1.07 | 1.05 | 1.06 | 1.06 | 1.08 | 1.07 | 1.09 | 1.09 | 1.06 | 1.05 | 1.04 | 1.01 | 0.98 | 0.99 | 0.99 | 0.99 | 0.97 | 0.98 | 0.95 | 0.92 | 0.95 | 0.97 | 0.97 | 1 | 1.04 | 1.04 | 1.03 | 1.03 | 1.05 | 1.06 | 1.07 | 1.16 | 1.17 | 1.14 | 1.17 | 1.12 | 1.12 | 1.1 | 1.1 | 1.11 | 1.09 | 1.07 | 1.08 | 1.05 | 1.03 | 1.04 | 0.98 | 0.98 | 0.96 | 0.97 | 0.98 | 0.98 | 0.97 | 0.99 | 0.99 | 1.01 | 1.03 | 1.07 | 1.15 | 1.19 | 1.2 | 1.21 | 1.21 | 1.19 | 1.23 | 1.24 | 1.27 | 1.24 | 1.24 | 1.21 | 1.19 | 1.15 | 1.14 | 1.13 | 1.12 | 1.14 | 1.11 | 1.06 | 1.07 | 1.12 | 1.11 | 1.11 | 1.1 | 1.1 | 1.13 | 1.16 | 1.16 | 1.16 | 1.21 | 1.21 | 1.17 | 1.12 | 1.1 | 1.11 | 1.14 | 1.14 | 1.13 | 1.13 | 1.13 | 1.13 | 1.09 | 1.13 | 1.15 | 1.15 | 1.19 | 1.15 | 1.1 | 1.14 | 1.17 | 1.16 | 1.17 | 1.17 | 1.18 | 1.18 | 1.17 | 1.19 | 1.16 | 1.23 | 1.29 | 1.26 | 1.2 | 1.21 | 1.2 | 1.2 | 1.2 | 1.19 | 1.19 | 1.19 | 1.22 | 1.23 | 1.21 | 1.22 | 1.23 | 1.22 | 1.22 | 1.22 | 1.22 | 1.22 | 1.25 | 1.24 | 1.2 | 1.16 | 1.16 | 1.11 | 1.09 | 1.1 | 1.11 | 1.11 | 1.12 | 1.12 | 1.1 | 1.09 | 1.12 | 1.15 | 1.15 | 1.18
27777 |  | 1.04 | 1.02 | 1.02 | 1.06 | 1.05 | 1.03 | 1.03 | 1.03 | 1.05 | 1.04 | 1.06 | 1.06 | 1.03 | 1.02 | 1.02 | 0.99 | 0.96 | 0.97 | 0.97 | 0.97 | 0.95 | 0.95 | 0.93 | 0.9 | 0.93 | 0.95 | 0.95 | 0.97 | 1.01 | 1.01 | 1 | 1 | 1.02 | 1.03 | 1.04 | 1.12 | 1.13 | 1.11 | 1.13 | 1.08 | 1.09 | 1.07 | 1.07 | 1.08 | 1.06 | 1.05 | 1.05 | 1.03 | 1.01 | 1.02 | 0.96 | 0.96 | 0.94 | 0.95 | 0.95 | 0.96 | 0.95 | 0.97 | 0.97 | 0.99 | 1.01 | 1.05 | 1.12 | 1.16 | 1.17 | 1.18 | 1.18 | 1.15 | 1.19 | 1.2 | 1.22 | 1.2 | 1.2 | 1.17 | 1.15 | 1.12 | 1.11 | 1.1 | 1.09 | 1.11 | 1.07 | 1.03 | 1.04 | 1.09 | 1.08 | 1.08 | 1.07 | 1.07 | 1.1 | 1.13 | 1.13 | 1.13 | 1.18 | 1.18 | 1.14 | 1.09 | 1.08 | 1.08 | 1.11 | 1.11 | 1.11 | 1.11 | 1.11 | 1.11 | 1.07 | 1.1 | 1.12 | 1.12 | 1.16 | 1.12 | 1.07 | 1.11 | 1.14 | 1.13 | 1.14 | 1.14 | 1.16 | 1.15 | 1.15 | 1.16 | 1.14 | 1.2 | 1.26 | 1.23 | 1.17 | 1.18 | 1.17 | 1.17 | 1.17 | 1.16 | 1.16 | 1.16 | 1.19 | 1.19 | 1.18 | 1.18 | 1.19 | 1.19 | 1.18 | 1.18 | 1.19 | 1.19 | 1.21 | 1.21 | 1.17 | 1.13 | 1.13 | 1.09 | 1.07 | 1.08 | 1.09 | 1.08 | 1.09 | 1.09 | 1.08 | 1.07 | 1.1 | 1.13 | 1.13 | 1.15
27793 |  | 1.05 | 1.04 | 1.04 | 1.08 | 1.07 | 1.05 | 1.05 | 1.05 | 1.07 | 1.06 | 1.09 | 1.08 | 1.06 | 1.04 | 1.04 | 1.01 | 0.98 | 0.99 | 0.99 | 0.99 | 0.97 | 0.97 | 0.95 | 0.91 | 0.95 | 0.96 | 0.96 | 0.99 | 1.03 | 1.04 | 1.02 | 1.02 | 1.04 | 1.06 | 1.06 | 1.15 | 1.16 | 1.13 | 1.16 | 1.11 | 1.11 | 1.09 | 1.09 | 1.1 | 1.08 | 1.07 | 1.07 | 1.05 | 1.03 | 1.04 | 0.98 | 0.98 | 0.96 | 0.96 | 0.97 | 0.97 | 0.97 | 0.99 | 0.99 | 1.01 | 1.03 | 1.07 | 1.14 | 1.18 | 1.19 | 1.2 | 1.2 | 1.18 | 1.22 | 1.23 | 1.26 | 1.23 | 1.23 | 1.2 | 1.18 | 1.14 | 1.13 | 1.12 | 1.11 | 1.13 | 1.1 | 1.06 | 1.07 | 1.12 | 1.1 | 1.11 | 1.1 | 1.09 | 1.12 | 1.15 | 1.16 | 1.15 | 1.21 | 1.21 | 1.16 | 1.11 | 1.09 | 1.1 | 1.13 | 1.13 | 1.13 | 1.13 | 1.13 | 1.13 | 1.08 | 1.12 | 1.14 | 1.14 | 1.18 | 1.14 | 1.09 | 1.14 | 1.16 | 1.16 | 1.16 | 1.16 | 1.18 | 1.17 | 1.17 | 1.18 | 1.16 | 1.22 | 1.28 | 1.25 | 1.19 | 1.2 | 1.19 | 1.19 | 1.19 | 1.19 | 1.18 | 1.18 | 1.21 | 1.22 | 1.2 | 1.21 | 1.22 | 1.21 | 1.21 | 1.21 | 1.22 | 1.21 | 1.24 | 1.23 | 1.19 | 1.16 | 1.15 | 1.11 | 1.09 | 1.1 | 1.11 | 1.1 | 1.11 | 1.11 | 1.1 | 1.09 | 1.11 | 1.15 | 1.15 | 1.17
27798 |  | 1.05 | 1.03 | 1.04 | 1.08 | 1.06 | 1.04 | 1.04 | 1.04 | 1.07 | 1.06 | 1.08 | 1.07 | 1.05 | 1.03 | 1.03 | 1 | 0.97 | 0.98 | 0.98 | 0.98 | 0.96 | 0.97 | 0.94 | 0.91 | 0.94 | 0.96 | 0.96 | 0.98 | 1.02 | 1.03 | 1.01 | 1.01 | 1.03 | 1.05 | 1.05 | 1.14 | 1.15 | 1.12 | 1.15 | 1.1 | 1.1 | 1.08 | 1.08 | 1.09 | 1.07 | 1.06 | 1.06 | 1.04 | 1.02 | 1.03 | 0.97 | 0.97 | 0.95 | 0.96 | 0.96 | 0.97 | 0.96 | 0.98 | 0.98 | 1 | 1.02 | 1.06 | 1.14 | 1.18 | 1.18 | 1.2 | 1.2 | 1.17 | 1.21 | 1.22 | 1.25 | 1.22 | 1.22 | 1.19 | 1.17 | 1.14 | 1.13 | 1.11 | 1.1 | 1.13 | 1.09 | 1.05 | 1.06 | 1.11 | 1.1 | 1.1 | 1.09 | 1.08 | 1.11 | 1.14 | 1.15 | 1.14 | 1.2 | 1.2 | 1.15 | 1.1 | 1.09 | 1.1 | 1.13 | 1.13 | 1.12 | 1.12 | 1.12 | 1.12 | 1.08 | 1.12 | 1.14 | 1.14 | 1.18 | 1.13 | 1.08 | 1.13 | 1.15 | 1.15 | 1.15 | 1.15 | 1.17 | 1.16 | 1.16 | 1.17 | 1.15 | 1.22 | 1.27 | 1.25 | 1.19 | 1.2 | 1.18 | 1.19 | 1.19 | 1.18 | 1.17 | 1.17 | 1.21 | 1.21 | 1.2 | 1.2 | 1.21 | 1.2 | 1.2 | 1.2 | 1.21 | 1.2 | 1.23 | 1.23 | 1.18 | 1.15 | 1.15 | 1.1 | 1.08 | 1.09 | 1.1 | 1.1 | 1.11 | 1.11 | 1.09 | 1.08 | 1.11 | 1.14 | 1.14 | 1.17
27801 |  | 1.03 | 1.01 | 1.01 | 1.05 | 1.04 | 1.02 | 1.02 | 1.02 | 1.04 | 1.03 | 1.05 | 1.05 | 1.03 | 1.01 | 1.01 | 0.98 | 0.95 | 0.96 | 0.97 | 0.96 | 0.94 | 0.95 | 0.92 | 0.89 | 0.93 | 0.94 | 0.94 | 0.96 | 1 | 1.01 | 0.99 | 0.99 | 1.01 | 1.02 | 1.03 | 1.11 | 1.12 | 1.09 | 1.12 | 1.07 | 1.07 | 1.06 | 1.06 | 1.07 | 1.05 | 1.04 | 1.04 | 1.02 | 1 | 1.01 | 0.95 | 0.95 | 0.94 | 0.94 | 0.95 | 0.95 | 0.95 | 0.97 | 0.96 | 0.98 | 1 | 1.04 | 1.11 | 1.15 | 1.16 | 1.16 | 1.16 | 1.14 | 1.17 | 1.19 | 1.21 | 1.19 | 1.19 | 1.16 | 1.14 | 1.11 | 1.09 | 1.08 | 1.07 | 1.1 | 1.06 | 1.02 | 1.04 | 1.08 | 1.07 | 1.08 | 1.07 | 1.06 | 1.09 | 1.12 | 1.12 | 1.12 | 1.17 | 1.17 | 1.13 | 1.08 | 1.07 | 1.07 | 1.1 | 1.1 | 1.1 | 1.1 | 1.1 | 1.1 | 1.06 | 1.09 | 1.11 | 1.11 | 1.15 | 1.11 | 1.06 | 1.11 | 1.13 | 1.12 | 1.13 | 1.13 | 1.15 | 1.14 | 1.14 | 1.16 | 1.13 | 1.19 | 1.25 | 1.22 | 1.17 | 1.17 | 1.16 | 1.17 | 1.16 | 1.15 | 1.15 | 1.15 | 1.18 | 1.18 | 1.17 | 1.17 | 1.18 | 1.17 | 1.17 | 1.17 | 1.18 | 1.18 | 1.2 | 1.2 | 1.16 | 1.13 | 1.12 | 1.08 | 1.06 | 1.07 | 1.08 | 1.08 | 1.09 | 1.09 | 1.07 | 1.07 | 1.09 | 1.12 | 1.12 | 1.14
27804 |  | 1.03 | 1.02 | 1.02 | 1.06 | 1.04 | 1.02 | 1.03 | 1.03 | 1.05 | 1.04 | 1.06 | 1.05 | 1.03 | 1.01 | 1.01 | 0.98 | 0.95 | 0.96 | 0.97 | 0.96 | 0.94 | 0.95 | 0.92 | 0.89 | 0.93 | 0.94 | 0.94 | 0.97 | 1 | 1.01 | 0.99 | 0.99 | 1.01 | 1.02 | 1.03 | 1.11 | 1.12 | 1.1 | 1.12 | 1.08 | 1.08 | 1.06 | 1.06 | 1.07 | 1.05 | 1.04 | 1.04 | 1.02 | 1 | 1.01 | 0.95 | 0.95 | 0.94 | 0.94 | 0.95 | 0.95 | 0.95 | 0.97 | 0.97 | 0.99 | 1 | 1.04 | 1.11 | 1.15 | 1.16 | 1.17 | 1.17 | 1.14 | 1.18 | 1.19 | 1.21 | 1.19 | 1.19 | 1.16 | 1.14 | 1.11 | 1.1 | 1.09 | 1.08 | 1.1 | 1.07 | 1.03 | 1.04 | 1.09 | 1.07 | 1.08 | 1.07 | 1.06 | 1.09 | 1.12 | 1.13 | 1.12 | 1.18 | 1.18 | 1.13 | 1.09 | 1.08 | 1.08 | 1.11 | 1.11 | 1.1 | 1.1 | 1.11 | 1.11 | 1.06 | 1.1 | 1.12 | 1.12 | 1.16 | 1.12 | 1.07 | 1.11 | 1.13 | 1.13 | 1.13 | 1.14 | 1.15 | 1.15 | 1.14 | 1.16 | 1.14 | 1.2 | 1.25 | 1.23 | 1.17 | 1.18 | 1.17 | 1.17 | 1.17 | 1.16 | 1.16 | 1.15 | 1.19 | 1.19 | 1.18 | 1.18 | 1.19 | 1.18 | 1.18 | 1.18 | 1.18 | 1.18 | 1.21 | 1.2 | 1.16 | 1.13 | 1.13 | 1.09 | 1.07 | 1.08 | 1.09 | 1.08 | 1.1 | 1.09 | 1.08 | 1.07 | 1.1 | 1.13 | 1.13 | 1.15
27809 |  | 1.05 | 1.04 | 1.04 | 1.08 | 1.07 | 1.05 | 1.05 | 1.05 | 1.07 | 1.06 | 1.08 | 1.07 | 1.05 | 1.03 | 1.03 | 1 | 0.97 | 0.98 | 0.99 | 0.98 | 0.96 | 0.97 | 0.94 | 0.91 | 0.94 | 0.96 | 0.96 | 0.98 | 1.02 | 1.03 | 1.02 | 1.01 | 1.03 | 1.05 | 1.06 | 1.14 | 1.15 | 1.13 | 1.15 | 1.1 | 1.1 | 1.09 | 1.09 | 1.09 | 1.08 | 1.06 | 1.06 | 1.04 | 1.02 | 1.03 | 0.97 | 0.97 | 0.95 | 0.96 | 0.97 | 0.97 | 0.97 | 0.98 | 0.98 | 1.01 | 1.02 | 1.06 | 1.14 | 1.18 | 1.19 | 1.2 | 1.2 | 1.17 | 1.21 | 1.23 | 1.25 | 1.23 | 1.23 | 1.19 | 1.17 | 1.14 | 1.13 | 1.12 | 1.11 | 1.13 | 1.09 | 1.05 | 1.06 | 1.11 | 1.1 | 1.1 | 1.09 | 1.08 | 1.12 | 1.15 | 1.15 | 1.15 | 1.2 | 1.2 | 1.16 | 1.11 | 1.1 | 1.1 | 1.13 | 1.13 | 1.12 | 1.12 | 1.13 | 1.13 | 1.08 | 1.12 | 1.14 | 1.14 | 1.18 | 1.14 | 1.09 | 1.13 | 1.15 | 1.15 | 1.16 | 1.16 | 1.17 | 1.17 | 1.16 | 1.18 | 1.16 | 1.22 | 1.28 | 1.25 | 1.19 | 1.2 | 1.19 | 1.19 | 1.19 | 1.18 | 1.18 | 1.18 | 1.21 | 1.21 | 1.2 | 1.21 | 1.22 | 1.21 | 1.21 | 1.21 | 1.21 | 1.21 | 1.23 | 1.23 | 1.19 | 1.15 | 1.15 | 1.1 | 1.09 | 1.09 | 1.11 | 1.1 | 1.11 | 1.11 | 1.1 | 1.09 | 1.11 | 1.15 | 1.15 | 1.17
28195 |  | 1.07 | 1.05 | 1.05 | 1.1 | 1.08 | 1.06 | 1.07 | 1.06 | 1.09 | 1.08 | 1.1 | 1.09 | 1.07 | 1.05 | 1.05 | 1.02 | 0.98 | 0.99 | 1 | 0.99 | 0.97 | 0.98 | 0.95 | 0.92 | 0.96 | 0.97 | 0.97 | 1 | 1.04 | 1.05 | 1.04 | 1.03 | 1.06 | 1.07 | 1.08 | 1.17 | 1.18 | 1.15 | 1.18 | 1.13 | 1.12 | 1.11 | 1.1 | 1.11 | 1.09 | 1.08 | 1.08 | 1.06 | 1.04 | 1.05 | 0.98 | 0.98 | 0.97 | 0.97 | 0.98 | 0.98 | 0.98 | 1 | 0.99 | 1.02 | 1.03 | 1.08 | 1.16 | 1.2 | 1.21 | 1.22 | 1.22 | 1.2 | 1.24 | 1.26 | 1.28 | 1.25 | 1.26 | 1.22 | 1.2 | 1.16 | 1.16 | 1.14 | 1.13 | 1.15 | 1.11 | 1.07 | 1.08 | 1.13 | 1.12 | 1.12 | 1.11 | 1.1 | 1.13 | 1.16 | 1.17 | 1.17 | 1.22 | 1.22 | 1.17 | 1.12 | 1.11 | 1.11 | 1.15 | 1.14 | 1.14 | 1.14 | 1.14 | 1.14 | 1.1 | 1.13 | 1.16 | 1.16 | 1.2 | 1.16 | 1.1 | 1.15 | 1.17 | 1.17 | 1.17 | 1.17 | 1.19 | 1.18 | 1.18 | 1.19 | 1.17 | 1.24 | 1.29 | 1.27 | 1.2 | 1.21 | 1.2 | 1.21 | 1.21 | 1.2 | 1.2 | 1.19 | 1.23 | 1.23 | 1.22 | 1.23 | 1.24 | 1.23 | 1.23 | 1.23 | 1.23 | 1.23 | 1.25 | 1.25 | 1.21 | 1.17 | 1.16 | 1.12 | 1.1 | 1.1 | 1.11 | 1.11 | 1.12 | 1.12 | 1.11 | 1.1 | 1.12 | 1.16 | 1.16 | 1.18
28197 |  | 1.03 | 1.02 | 1.02 | 1.06 | 1.04 | 1.02 | 1.03 | 1.02 | 1.04 | 1.04 | 1.06 | 1.05 | 1.03 | 1.01 | 1.01 | 0.98 | 0.95 | 0.96 | 0.97 | 0.96 | 0.94 | 0.95 | 0.92 | 0.89 | 0.93 | 0.94 | 0.94 | 0.96 | 1 | 1 | 0.99 | 0.99 | 1.01 | 1.02 | 1.03 | 1.11 | 1.12 | 1.09 | 1.12 | 1.08 | 1.08 | 1.06 | 1.06 | 1.07 | 1.05 | 1.04 | 1.04 | 1.02 | 1 | 1.02 | 0.96 | 0.96 | 0.94 | 0.94 | 0.95 | 0.95 | 0.95 | 0.97 | 0.97 | 0.99 | 1.01 | 1.04 | 1.11 | 1.15 | 1.16 | 1.17 | 1.17 | 1.14 | 1.18 | 1.19 | 1.21 | 1.19 | 1.19 | 1.16 | 1.14 | 1.11 | 1.1 | 1.09 | 1.08 | 1.1 | 1.07 | 1.03 | 1.04 | 1.09 | 1.07 | 1.08 | 1.07 | 1.06 | 1.09 | 1.12 | 1.13 | 1.12 | 1.18 | 1.18 | 1.13 | 1.09 | 1.07 | 1.08 | 1.11 | 1.11 | 1.1 | 1.1 | 1.1 | 1.1 | 1.06 | 1.09 | 1.11 | 1.11 | 1.16 | 1.12 | 1.07 | 1.11 | 1.13 | 1.13 | 1.14 | 1.14 | 1.16 | 1.15 | 1.14 | 1.16 | 1.14 | 1.2 | 1.25 | 1.23 | 1.17 | 1.18 | 1.17 | 1.17 | 1.17 | 1.16 | 1.16 | 1.15 | 1.19 | 1.19 | 1.18 | 1.18 | 1.19 | 1.18 | 1.18 | 1.18 | 1.18 | 1.18 | 1.21 | 1.2 | 1.16 | 1.13 | 1.12 | 1.08 | 1.07 | 1.08 | 1.09 | 1.08 | 1.09 | 1.09 | 1.08 | 1.07 | 1.1 | 1.13 | 1.13 | 1.15
28199 |  | 1.06 | 1.04 | 1.04 | 1.09 | 1.07 | 1.05 | 1.05 | 1.05 | 1.07 | 1.07 | 1.09 | 1.08 | 1.06 | 1.04 | 1.04 | 1.01 | 0.97 | 0.99 | 0.99 | 0.98 | 0.97 | 0.97 | 0.94 | 0.91 | 0.95 | 0.96 | 0.96 | 0.99 | 1.03 | 1.03 | 1.02 | 1.02 | 1.04 | 1.06 | 1.06 | 1.15 | 1.16 | 1.13 | 1.16 | 1.11 | 1.11 | 1.09 | 1.09 | 1.1 | 1.08 | 1.07 | 1.07 | 1.05 | 1.03 | 1.04 | 0.98 | 0.98 | 0.96 | 0.96 | 0.97 | 0.97 | 0.97 | 0.99 | 0.99 | 1.01 | 1.03 | 1.07 | 1.15 | 1.19 | 1.19 | 1.2 | 1.21 | 1.18 | 1.22 | 1.24 | 1.26 | 1.24 | 1.24 | 1.2 | 1.18 | 1.15 | 1.14 | 1.13 | 1.12 | 1.14 | 1.1 | 1.06 | 1.07 | 1.12 | 1.11 | 1.11 | 1.1 | 1.09 | 1.12 | 1.15 | 1.16 | 1.15 | 1.21 | 1.21 | 1.16 | 1.11 | 1.1 | 1.1 | 1.14 | 1.13 | 1.13 | 1.13 | 1.13 | 1.13 | 1.09 | 1.12 | 1.14 | 1.15 | 1.19 | 1.14 | 1.09 | 1.14 | 1.16 | 1.16 | 1.16 | 1.16 | 1.18 | 1.17 | 1.17 | 1.18 | 1.16 | 1.22 | 1.28 | 1.26 | 1.2 | 1.21 | 1.19 | 1.2 | 1.2 | 1.19 | 1.19 | 1.18 | 1.22 | 1.22 | 1.21 | 1.21 | 1.22 | 1.22 | 1.21 | 1.21 | 1.22 | 1.21 | 1.24 | 1.23 | 1.19 | 1.16 | 1.15 | 1.11 | 1.09 | 1.1 | 1.11 | 1.1 | 1.12 | 1.11 | 1.1 | 1.09 | 1.12 | 1.15 | 1.15 | 1.17
28201 |  | 1.06 | 1.04 | 1.04 | 1.09 | 1.07 | 1.05 | 1.05 | 1.05 | 1.07 | 1.07 | 1.09 | 1.08 | 1.06 | 1.04 | 1.04 | 1.01 | 0.97 | 0.99 | 0.99 | 0.98 | 0.97 | 0.97 | 0.94 | 0.91 | 0.95 | 0.96 | 0.96 | 0.99 | 1.03 | 1.03 | 1.02 | 1.02 | 1.04 | 1.06 | 1.06 | 1.15 | 1.16 | 1.13 | 1.16 | 1.11 | 1.11 | 1.09 | 1.09 | 1.1 | 1.08 | 1.07 | 1.07 | 1.05 | 1.03 | 1.04 | 0.98 | 0.98 | 0.96 | 0.96 | 0.97 | 0.97 | 0.97 | 0.99 | 0.99 | 1.01 | 1.03 | 1.07 | 1.14 | 1.19 | 1.19 | 1.2 | 1.2 | 1.18 | 1.22 | 1.24 | 1.26 | 1.23 | 1.24 | 1.2 | 1.18 | 1.15 | 1.14 | 1.12 | 1.12 | 1.14 | 1.1 | 1.06 | 1.07 | 1.12 | 1.1 | 1.11 | 1.1 | 1.09 | 1.12 | 1.15 | 1.16 | 1.15 | 1.21 | 1.21 | 1.16 | 1.11 | 1.1 | 1.1 | 1.14 | 1.13 | 1.13 | 1.13 | 1.13 | 1.13 | 1.09 | 1.12 | 1.14 | 1.14 | 1.19 | 1.14 | 1.09 | 1.14 | 1.16 | 1.16 | 1.16 | 1.16 | 1.18 | 1.17 | 1.17 | 1.18 | 1.16 | 1.22 | 1.28 | 1.26 | 1.2 | 1.2 | 1.19 | 1.2 | 1.19 | 1.19 | 1.19 | 1.18 | 1.22 | 1.22 | 1.21 | 1.21 | 1.22 | 1.21 | 1.21 | 1.21 | 1.22 | 1.21 | 1.24 | 1.23 | 1.19 | 1.16 | 1.15 | 1.11 | 1.09 | 1.1 | 1.11 | 1.1 | 1.11 | 1.11 | 1.1 | 1.09 | 1.12 | 1.15 | 1.15 | 1.17
28203 |  | 1.06 | 1.05 | 1.05 | 1.09 | 1.08 | 1.06 | 1.06 | 1.06 | 1.08 | 1.07 | 1.1 | 1.09 | 1.06 | 1.05 | 1.04 | 1.01 | 0.98 | 0.99 | 0.99 | 0.99 | 0.97 | 0.98 | 0.95 | 0.92 | 0.95 | 0.97 | 0.97 | 1 | 1.04 | 1.04 | 1.03 | 1.03 | 1.05 | 1.06 | 1.07 | 1.16 | 1.17 | 1.14 | 1.17 | 1.12 | 1.12 | 1.1 | 1.1 | 1.11 | 1.09 | 1.08 | 1.08 | 1.05 | 1.03 | 1.05 | 0.98 | 0.98 | 0.96 | 0.97 | 0.98 | 0.98 | 0.97 | 0.99 | 0.99 | 1.01 | 1.03 | 1.08 | 1.15 | 1.19 | 1.2 | 1.21 | 1.21 | 1.19 | 1.23 | 1.25 | 1.27 | 1.25 | 1.25 | 1.21 | 1.19 | 1.16 | 1.15 | 1.13 | 1.13 | 1.15 | 1.11 | 1.06 | 1.08 | 1.13 | 1.11 | 1.12 | 1.1 | 1.1 | 1.13 | 1.16 | 1.17 | 1.16 | 1.21 | 1.21 | 1.17 | 1.12 | 1.1 | 1.11 | 1.14 | 1.14 | 1.13 | 1.13 | 1.13 | 1.14 | 1.09 | 1.13 | 1.15 | 1.15 | 1.19 | 1.15 | 1.1 | 1.15 | 1.17 | 1.16 | 1.17 | 1.17 | 1.18 | 1.18 | 1.18 | 1.19 | 1.16 | 1.23 | 1.29 | 1.26 | 1.2 | 1.21 | 1.2 | 1.2 | 1.2 | 1.2 | 1.19 | 1.19 | 1.23 | 1.23 | 1.22 | 1.22 | 1.23 | 1.22 | 1.22 | 1.22 | 1.22 | 1.22 | 1.25 | 1.24 | 1.2 | 1.16 | 1.16 | 1.11 | 1.1 | 1.1 | 1.11 | 1.11 | 1.12 | 1.12 | 1.1 | 1.09 | 1.12 | 1.15 | 1.15 | 1.18
28205 |  | 1.06 | 1.04 | 1.05 | 1.09 | 1.07 | 1.06 | 1.06 | 1.06 | 1.08 | 1.07 | 1.09 | 1.09 | 1.06 | 1.05 | 1.04 | 1.01 | 0.98 | 0.99 | 0.99 | 0.99 | 0.97 | 0.98 | 0.95 | 0.92 | 0.95 | 0.97 | 0.97 | 1 | 1.04 | 1.04 | 1.03 | 1.03 | 1.05 | 1.06 | 1.07 | 1.16 | 1.17 | 1.14 | 1.17 | 1.12 | 1.12 | 1.1 | 1.1 | 1.11 | 1.09 | 1.08 | 1.08 | 1.05 | 1.03 | 1.04 | 0.98 | 0.98 | 0.96 | 0.97 | 0.98 | 0.98 | 0.97 | 0.99 | 0.99 | 1.01 | 1.03 | 1.07 | 1.15 | 1.19 | 1.2 | 1.21 | 1.21 | 1.19 | 1.23 | 1.25 | 1.27 | 1.24 | 1.25 | 1.21 | 1.19 | 1.16 | 1.15 | 1.13 | 1.12 | 1.15 | 1.11 | 1.06 | 1.08 | 1.13 | 1.11 | 1.12 | 1.1 | 1.1 | 1.13 | 1.16 | 1.17 | 1.16 | 1.21 | 1.21 | 1.17 | 1.12 | 1.1 | 1.11 | 1.14 | 1.14 | 1.13 | 1.13 | 1.13 | 1.14 | 1.09 | 1.13 | 1.15 | 1.15 | 1.19 | 1.15 | 1.1 | 1.14 | 1.17 | 1.16 | 1.16 | 1.17 | 1.18 | 1.18 | 1.17 | 1.19 | 1.16 | 1.23 | 1.29 | 1.26 | 1.2 | 1.21 | 1.2 | 1.2 | 1.2 | 1.19 | 1.19 | 1.19 | 1.23 | 1.23 | 1.22 | 1.22 | 1.23 | 1.22 | 1.22 | 1.22 | 1.22 | 1.22 | 1.25 | 1.24 | 1.2 | 1.16 | 1.16 | 1.11 | 1.09 | 1.1 | 1.11 | 1.11 | 1.12 | 1.12 | 1.1 | 1.09 | 1.12 | 1.15 | 1.15 | 1.18
28207 |  | 1.07 | 1.05 | 1.05 | 1.1 | 1.08 | 1.06 | 1.06 | 1.06 | 1.09 | 1.08 | 1.1 | 1.09 | 1.07 | 1.05 | 1.05 | 1.02 | 0.98 | 0.99 | 1 | 0.99 | 0.97 | 0.98 | 0.95 | 0.92 | 0.96 | 0.97 | 0.97 | 1 | 1.04 | 1.05 | 1.03 | 1.03 | 1.05 | 1.07 | 1.08 | 1.17 | 1.18 | 1.15 | 1.18 | 1.12 | 1.12 | 1.1 | 1.1 | 1.11 | 1.09 | 1.08 | 1.08 | 1.06 | 1.04 | 1.05 | 0.98 | 0.98 | 0.97 | 0.97 | 0.98 | 0.98 | 0.98 | 1 | 0.99 | 1.02 | 1.03 | 1.08 | 1.16 | 1.2 | 1.21 | 1.22 | 1.22 | 1.19 | 1.24 | 1.25 | 1.28 | 1.25 | 1.25 | 1.22 | 1.2 | 1.16 | 1.15 | 1.14 | 1.13 | 1.15 | 1.11 | 1.07 | 1.08 | 1.13 | 1.12 | 1.12 | 1.11 | 1.1 | 1.13 | 1.16 | 1.17 | 1.16 | 1.22 | 1.22 | 1.17 | 1.12 | 1.11 | 1.11 | 1.15 | 1.14 | 1.14 | 1.14 | 1.14 | 1.14 | 1.1 | 1.13 | 1.15 | 1.16 | 1.2 | 1.15 | 1.1 | 1.15 | 1.17 | 1.17 | 1.17 | 1.17 | 1.19 | 1.18 | 1.18 | 1.19 | 1.17 | 1.23 | 1.29 | 1.27 | 1.2 | 1.21 | 1.2 | 1.21 | 1.2 | 1.2 | 1.2 | 1.19 | 1.23 | 1.23 | 1.22 | 1.23 | 1.24 | 1.23 | 1.23 | 1.23 | 1.23 | 1.22 | 1.25 | 1.25 | 1.2 | 1.17 | 1.16 | 1.12 | 1.1 | 1.1 | 1.11 | 1.11 | 1.12 | 1.12 | 1.11 | 1.1 | 1.12 | 1.16 | 1.16 | 1.18
28209 |  | 1.07 | 1.05 | 1.06 | 1.1 | 1.08 | 1.07 | 1.07 | 1.07 | 1.09 | 1.08 | 1.11 | 1.1 | 1.07 | 1.06 | 1.05 | 1.02 | 0.99 | 1 | 1 | 1 | 0.98 | 0.98 | 0.96 | 0.92 | 0.96 | 0.97 | 0.97 | 1 | 1.05 | 1.05 | 1.04 | 1.04 | 1.06 | 1.07 | 1.08 | 1.17 | 1.19 | 1.16 | 1.18 | 1.13 | 1.13 | 1.11 | 1.11 | 1.12 | 1.1 | 1.09 | 1.09 | 1.06 | 1.04 | 1.05 | 0.99 | 0.99 | 0.97 | 0.97 | 0.98 | 0.98 | 0.98 | 1 | 1 | 1.02 | 1.04 | 1.08 | 1.16 | 1.21 | 1.21 | 1.23 | 1.23 | 1.2 | 1.24 | 1.26 | 1.29 | 1.26 | 1.26 | 1.23 | 1.21 | 1.17 | 1.16 | 1.15 | 1.14 | 1.16 | 1.12 | 1.07 | 1.09 | 1.14 | 1.12 | 1.13 | 1.11 | 1.11 | 1.14 | 1.17 | 1.18 | 1.17 | 1.22 | 1.22 | 1.18 | 1.13 | 1.11 | 1.12 | 1.15 | 1.15 | 1.14 | 1.14 | 1.14 | 1.14 | 1.1 | 1.14 | 1.16 | 1.16 | 1.2 | 1.16 | 1.11 | 1.16 | 1.18 | 1.17 | 1.17 | 1.17 | 1.19 | 1.18 | 1.18 | 1.19 | 1.17 | 1.24 | 1.3 | 1.27 | 1.21 | 1.22 | 1.21 | 1.21 | 1.21 | 1.2 | 1.2 | 1.2 | 1.24 | 1.24 | 1.23 | 1.23 | 1.24 | 1.24 | 1.23 | 1.23 | 1.24 | 1.23 | 1.26 | 1.25 | 1.21 | 1.17 | 1.17 | 1.12 | 1.1 | 1.11 | 1.12 | 1.12 | 1.13 | 1.12 | 1.11 | 1.1 | 1.13 | 1.16 | 1.16 | 1.19
28211 |  | 1.08 | 1.06 | 1.06 | 1.11 | 1.09 | 1.07 | 1.08 | 1.07 | 1.1 | 1.09 | 1.11 | 1.11 | 1.08 | 1.06 | 1.06 | 1.03 | 0.99 | 1 | 1.01 | 1 | 0.98 | 0.99 | 0.96 | 0.93 | 0.97 | 0.98 | 0.98 | 1.01 | 1.05 | 1.06 | 1.05 | 1.04 | 1.07 | 1.08 | 1.09 | 1.18 | 1.19 | 1.16 | 1.19 | 1.14 | 1.14 | 1.12 | 1.11 | 1.12 | 1.1 | 1.09 | 1.09 | 1.07 | 1.05 | 1.06 | 0.99 | 0.99 | 0.97 | 0.98 | 0.99 | 0.99 | 0.98 | 1 | 1 | 1.03 | 1.04 | 1.09 | 1.17 | 1.21 | 1.22 | 1.24 | 1.24 | 1.21 | 1.25 | 1.27 | 1.3 | 1.27 | 1.27 | 1.24 | 1.21 | 1.18 | 1.17 | 1.15 | 1.15 | 1.16 | 1.13 | 1.08 | 1.09 | 1.14 | 1.13 | 1.13 | 1.12 | 1.11 | 1.15 | 1.18 | 1.18 | 1.18 | 1.23 | 1.23 | 1.18 | 1.13 | 1.12 | 1.12 | 1.16 | 1.15 | 1.15 | 1.15 | 1.15 | 1.15 | 1.11 | 1.14 | 1.17 | 1.17 | 1.21 | 1.17 | 1.11 | 1.16 | 1.18 | 1.18 | 1.18 | 1.18 | 1.2 | 1.19 | 1.19 | 1.2 | 1.18 | 1.25 | 1.31 | 1.28 | 1.21 | 1.22 | 1.21 | 1.22 | 1.22 | 1.21 | 1.21 | 1.2 | 1.24 | 1.25 | 1.23 | 1.24 | 1.25 | 1.24 | 1.24 | 1.24 | 1.24 | 1.24 | 1.27 | 1.26 | 1.22 | 1.18 | 1.18 | 1.13 | 1.11 | 1.11 | 1.12 | 1.12 | 1.13 | 1.13 | 1.12 | 1.11 | 1.13 | 1.17 | 1.17 | 1.19
28213 |  | 1.07 | 1.06 | 1.06 | 1.1 | 1.09 | 1.07 | 1.07 | 1.07 | 1.09 | 1.08 | 1.11 | 1.1 | 1.08 | 1.06 | 1.06 | 1.02 | 0.99 | 1 | 1 | 1 | 0.98 | 0.99 | 0.96 | 0.92 | 0.96 | 0.98 | 0.98 | 1.01 | 1.05 | 1.05 | 1.04 | 1.04 | 1.06 | 1.08 | 1.09 | 1.18 | 1.19 | 1.16 | 1.19 | 1.13 | 1.13 | 1.11 | 1.11 | 1.12 | 1.1 | 1.09 | 1.09 | 1.06 | 1.04 | 1.06 | 0.99 | 0.99 | 0.97 | 0.98 | 0.98 | 0.99 | 0.98 | 1 | 1 | 1.02 | 1.04 | 1.09 | 1.17 | 1.21 | 1.22 | 1.23 | 1.23 | 1.21 | 1.25 | 1.27 | 1.29 | 1.26 | 1.27 | 1.23 | 1.21 | 1.17 | 1.16 | 1.15 | 1.14 | 1.16 | 1.12 | 1.08 | 1.09 | 1.14 | 1.13 | 1.13 | 1.12 | 1.11 | 1.14 | 1.17 | 1.18 | 1.17 | 1.23 | 1.23 | 1.18 | 1.13 | 1.12 | 1.12 | 1.16 | 1.15 | 1.15 | 1.14 | 1.15 | 1.15 | 1.1 | 1.14 | 1.16 | 1.16 | 1.21 | 1.16 | 1.11 | 1.16 | 1.18 | 1.18 | 1.18 | 1.18 | 1.19 | 1.19 | 1.19 | 1.2 | 1.17 | 1.24 | 1.3 | 1.28 | 1.21 | 1.22 | 1.21 | 1.21 | 1.21 | 1.21 | 1.2 | 1.2 | 1.24 | 1.24 | 1.23 | 1.24 | 1.25 | 1.24 | 1.24 | 1.24 | 1.24 | 1.23 | 1.26 | 1.26 | 1.21 | 1.18 | 1.17 | 1.12 | 1.11 | 1.11 | 1.12 | 1.12 | 1.13 | 1.13 | 1.11 | 1.1 | 1.13 | 1.16 | 1.17 | 1.19
28215 |  | 1.07 | 1.05 | 1.06 | 1.1 | 1.09 | 1.07 | 1.07 | 1.07 | 1.09 | 1.08 | 1.11 | 1.1 | 1.08 | 1.06 | 1.06 | 1.02 | 0.99 | 1 | 1 | 1 | 0.98 | 0.99 | 0.96 | 0.92 | 0.96 | 0.98 | 0.98 | 1.01 | 1.05 | 1.05 | 1.04 | 1.04 | 1.06 | 1.08 | 1.09 | 1.18 | 1.19 | 1.16 | 1.19 | 1.13 | 1.13 | 1.11 | 1.11 | 1.12 | 1.1 | 1.09 | 1.09 | 1.06 | 1.04 | 1.06 | 0.99 | 0.99 | 0.97 | 0.98 | 0.98 | 0.99 | 0.98 | 1 | 1 | 1.02 | 1.04 | 1.09 | 1.17 | 1.21 | 1.22 | 1.23 | 1.23 | 1.21 | 1.25 | 1.27 | 1.29 | 1.26 | 1.26 | 1.23 | 1.21 | 1.17 | 1.16 | 1.15 | 1.14 | 1.16 | 1.12 | 1.08 | 1.09 | 1.14 | 1.13 | 1.13 | 1.12 | 1.11 | 1.14 | 1.17 | 1.18 | 1.17 | 1.23 | 1.23 | 1.18 | 1.13 | 1.12 | 1.12 | 1.16 | 1.15 | 1.15 | 1.14 | 1.14 | 1.15 | 1.1 | 1.14 | 1.16 | 1.16 | 1.2 | 1.16 | 1.11 | 1.16 | 1.18 | 1.18 | 1.18 | 1.18 | 1.19 | 1.19 | 1.19 | 1.2 | 1.17 | 1.24 | 1.3 | 1.27 | 1.21 | 1.22 | 1.21 | 1.21 | 1.21 | 1.21 | 1.2 | 1.2 | 1.24 | 1.24 | 1.23 | 1.24 | 1.25 | 1.24 | 1.24 | 1.24 | 1.24 | 1.23 | 1.26 | 1.26 | 1.21 | 1.18 | 1.17 | 1.12 | 1.1 | 1.11 | 1.12 | 1.12 | 1.13 | 1.13 | 1.11 | 1.1 | 1.13 | 1.16 | 1.17 | 1.19
28217 |  | 1.06 | 1.04 | 1.04 | 1.09 | 1.07 | 1.05 | 1.05 | 1.05 | 1.08 | 1.07 | 1.09 | 1.08 | 1.06 | 1.04 | 1.04 | 1.01 | 0.97 | 0.99 | 0.99 | 0.98 | 0.97 | 0.97 | 0.94 | 0.91 | 0.95 | 0.96 | 0.96 | 0.99 | 1.03 | 1.03 | 1.02 | 1.02 | 1.04 | 1.06 | 1.06 | 1.15 | 1.16 | 1.13 | 1.16 | 1.11 | 1.11 | 1.09 | 1.09 | 1.1 | 1.08 | 1.07 | 1.07 | 1.05 | 1.03 | 1.04 | 0.98 | 0.98 | 0.96 | 0.96 | 0.97 | 0.97 | 0.97 | 0.99 | 0.99 | 1.01 | 1.03 | 1.07 | 1.15 | 1.19 | 1.19 | 1.21 | 1.21 | 1.18 | 1.22 | 1.24 | 1.26 | 1.24 | 1.24 | 1.2 | 1.18 | 1.15 | 1.14 | 1.13 | 1.12 | 1.14 | 1.1 | 1.06 | 1.07 | 1.12 | 1.11 | 1.11 | 1.1 | 1.09 | 1.12 | 1.15 | 1.16 | 1.15 | 1.21 | 1.21 | 1.16 | 1.11 | 1.1 | 1.1 | 1.14 | 1.13 | 1.13 | 1.13 | 1.13 | 1.13 | 1.09 | 1.12 | 1.14 | 1.15 | 1.19 | 1.14 | 1.09 | 1.14 | 1.16 | 1.16 | 1.16 | 1.16 | 1.18 | 1.17 | 1.17 | 1.18 | 1.16 | 1.22 | 1.28 | 1.26 | 1.2 | 1.2 | 1.19 | 1.2 | 1.2 | 1.19 | 1.19 | 1.18 | 1.22 | 1.22 | 1.21 | 1.21 | 1.22 | 1.22 | 1.21 | 1.21 | 1.22 | 1.21 | 1.24 | 1.23 | 1.19 | 1.16 | 1.15 | 1.11 | 1.09 | 1.1 | 1.11 | 1.1 | 1.12 | 1.11 | 1.1 | 1.09 | 1.12 | 1.15 | 1.15 | 1.17
28219 |  | 1.06 | 1.05 | 1.05 | 1.09 | 1.08 | 1.06 | 1.06 | 1.06 | 1.08 | 1.07 | 1.1 | 1.09 | 1.06 | 1.05 | 1.04 | 1.01 | 0.98 | 0.99 | 1 | 0.99 | 0.97 | 0.98 | 0.95 | 0.92 | 0.96 | 0.97 | 0.97 | 1 | 1.04 | 1.04 | 1.03 | 1.03 | 1.05 | 1.06 | 1.07 | 1.16 | 1.17 | 1.14 | 1.17 | 1.12 | 1.12 | 1.1 | 1.1 | 1.11 | 1.09 | 1.08 | 1.08 | 1.05 | 1.03 | 1.05 | 0.98 | 0.98 | 0.96 | 0.97 | 0.98 | 0.98 | 0.97 | 0.99 | 0.99 | 1.02 | 1.03 | 1.08 | 1.15 | 1.2 | 1.2 | 1.21 | 1.21 | 1.19 | 1.23 | 1.25 | 1.27 | 1.25 | 1.25 | 1.21 | 1.19 | 1.16 | 1.15 | 1.13 | 1.13 | 1.15 | 1.11 | 1.06 | 1.08 | 1.13 | 1.11 | 1.12 | 1.11 | 1.1 | 1.13 | 1.16 | 1.17 | 1.16 | 1.22 | 1.22 | 1.17 | 1.12 | 1.11 | 1.11 | 1.15 | 1.14 | 1.14 | 1.13 | 1.14 | 1.14 | 1.09 | 1.13 | 1.15 | 1.15 | 1.19 | 1.15 | 1.1 | 1.15 | 1.17 | 1.17 | 1.17 | 1.17 | 1.19 | 1.18 | 1.18 | 1.19 | 1.17 | 1.23 | 1.29 | 1.27 | 1.2 | 1.21 | 1.2 | 1.2 | 1.2 | 1.2 | 1.19 | 1.19 | 1.23 | 1.23 | 1.22 | 1.22 | 1.23 | 1.22 | 1.22 | 1.22 | 1.23 | 1.22 | 1.25 | 1.24 | 1.2 | 1.17 | 1.16 | 1.12 | 1.1 | 1.1 | 1.11 | 1.11 | 1.12 | 1.12 | 1.11 | 1.1 | 1.12 | 1.16 | 1.16 | 1.18
28237 |  | 1.04 | 1.03 | 1.03 | 1.07 | 1.05 | 1.03 | 1.04 | 1.04 | 1.06 | 1.05 | 1.07 | 1.06 | 1.04 | 1.02 | 1.02 | 0.99 | 0.96 | 0.97 | 0.98 | 0.97 | 0.95 | 0.96 | 0.93 | 0.9 | 0.94 | 0.95 | 0.95 | 0.97 | 1.01 | 1.02 | 1 | 1 | 1.02 | 1.04 | 1.04 | 1.13 | 1.14 | 1.11 | 1.14 | 1.09 | 1.09 | 1.07 | 1.07 | 1.08 | 1.06 | 1.05 | 1.05 | 1.03 | 1.01 | 1.03 | 0.96 | 0.96 | 0.95 | 0.95 | 0.96 | 0.96 | 0.96 | 0.98 | 0.98 | 1 | 1.01 | 1.05 | 1.13 | 1.16 | 1.17 | 1.18 | 1.18 | 1.16 | 1.19 | 1.21 | 1.23 | 1.21 | 1.21 | 1.18 | 1.16 | 1.13 | 1.11 | 1.1 | 1.09 | 1.12 | 1.08 | 1.04 | 1.05 | 1.1 | 1.09 | 1.09 | 1.08 | 1.07 | 1.11 | 1.13 | 1.14 | 1.14 | 1.19 | 1.19 | 1.14 | 1.1 | 1.09 | 1.09 | 1.12 | 1.12 | 1.11 | 1.11 | 1.11 | 1.11 | 1.07 | 1.11 | 1.13 | 1.13 | 1.17 | 1.13 | 1.08 | 1.12 | 1.14 | 1.14 | 1.15 | 1.15 | 1.17 | 1.16 | 1.15 | 1.17 | 1.15 | 1.21 | 1.27 | 1.24 | 1.18 | 1.19 | 1.18 | 1.18 | 1.18 | 1.17 | 1.17 | 1.16 | 1.2 | 1.2 | 1.19 | 1.19 | 1.2 | 1.19 | 1.19 | 1.19 | 1.2 | 1.19 | 1.22 | 1.21 | 1.17 | 1.14 | 1.14 | 1.09 | 1.08 | 1.08 | 1.1 | 1.09 | 1.1 | 1.1 | 1.09 | 1.08 | 1.1 | 1.14 | 1.14 | 1.16
28239 |  | 1.06 | 1.05 | 1.05 | 1.09 | 1.08 | 1.06 | 1.06 | 1.06 | 1.08 | 1.07 | 1.1 | 1.09 | 1.06 | 1.05 | 1.04 | 1.01 | 0.98 | 0.99 | 0.99 | 0.99 | 0.97 | 0.98 | 0.95 | 0.92 | 0.95 | 0.97 | 0.97 | 1 | 1.04 | 1.04 | 1.03 | 1.03 | 1.05 | 1.06 | 1.07 | 1.16 | 1.17 | 1.14 | 1.17 | 1.12 | 1.12 | 1.1 | 1.1 | 1.11 | 1.09 | 1.08 | 1.08 | 1.05 | 1.03 | 1.04 | 0.98 | 0.98 | 0.96 | 0.97 | 0.98 | 0.98 | 0.97 | 0.99 | 0.99 | 1.01 | 1.03 | 1.08 | 1.15 | 1.2 | 1.2 | 1.21 | 1.22 | 1.19 | 1.23 | 1.25 | 1.27 | 1.25 | 1.25 | 1.21 | 1.19 | 1.16 | 1.15 | 1.13 | 1.12 | 1.15 | 1.11 | 1.06 | 1.08 | 1.13 | 1.11 | 1.12 | 1.1 | 1.1 | 1.13 | 1.16 | 1.17 | 1.16 | 1.21 | 1.21 | 1.17 | 1.12 | 1.11 | 1.11 | 1.15 | 1.14 | 1.13 | 1.13 | 1.14 | 1.14 | 1.09 | 1.13 | 1.15 | 1.15 | 1.19 | 1.15 | 1.1 | 1.15 | 1.17 | 1.16 | 1.17 | 1.17 | 1.18 | 1.18 | 1.18 | 1.19 | 1.16 | 1.23 | 1.29 | 1.26 | 1.2 | 1.21 | 1.2 | 1.2 | 1.2 | 1.2 | 1.19 | 1.19 | 1.23 | 1.23 | 1.22 | 1.22 | 1.23 | 1.22 | 1.22 | 1.22 | 1.22 | 1.22 | 1.25 | 1.24 | 1.2 | 1.17 | 1.16 | 1.11 | 1.1 | 1.1 | 1.11 | 1.11 | 1.12 | 1.12 | 1.11 | 1.09 | 1.12 | 1.15 | 1.16 | 1.18
28259 |  | 1.06 | 1.04 | 1.05 | 1.09 | 1.07 | 1.05 | 1.06 | 1.06 | 1.08 | 1.07 | 1.09 | 1.09 | 1.06 | 1.04 | 1.04 | 1.01 | 0.98 | 0.99 | 0.99 | 0.99 | 0.97 | 0.97 | 0.95 | 0.91 | 0.95 | 0.97 | 0.97 | 0.99 | 1.03 | 1.04 | 1.03 | 1.02 | 1.05 | 1.06 | 1.07 | 1.16 | 1.17 | 1.14 | 1.17 | 1.11 | 1.11 | 1.1 | 1.1 | 1.1 | 1.09 | 1.07 | 1.07 | 1.05 | 1.03 | 1.04 | 0.98 | 0.98 | 0.96 | 0.97 | 0.97 | 0.98 | 0.97 | 0.99 | 0.99 | 1.01 | 1.03 | 1.07 | 1.15 | 1.19 | 1.2 | 1.21 | 1.21 | 1.18 | 1.22 | 1.24 | 1.26 | 1.24 | 1.24 | 1.21 | 1.19 | 1.15 | 1.14 | 1.13 | 1.12 | 1.14 | 1.1 | 1.06 | 1.07 | 1.12 | 1.11 | 1.11 | 1.1 | 1.09 | 1.13 | 1.16 | 1.16 | 1.16 | 1.21 | 1.21 | 1.16 | 1.12 | 1.1 | 1.11 | 1.14 | 1.14 | 1.13 | 1.13 | 1.13 | 1.13 | 1.09 | 1.13 | 1.15 | 1.15 | 1.19 | 1.15 | 1.1 | 1.14 | 1.16 | 1.16 | 1.16 | 1.17 | 1.18 | 1.17 | 1.17 | 1.19 | 1.16 | 1.23 | 1.29 | 1.26 | 1.2 | 1.21 | 1.2 | 1.2 | 1.2 | 1.19 | 1.19 | 1.19 | 1.22 | 1.23 | 1.21 | 1.22 | 1.23 | 1.22 | 1.22 | 1.22 | 1.22 | 1.22 | 1.24 | 1.24 | 1.2 | 1.16 | 1.16 | 1.11 | 1.09 | 1.1 | 1.11 | 1.11 | 1.12 | 1.12 | 1.1 | 1.09 | 1.12 | 1.15 | 1.15 | 1.18
28277 |  | 1.05 | 1.03 | 1.04 | 1.08 | 1.06 | 1.04 | 1.04 | 1.04 | 1.07 | 1.06 | 1.08 | 1.07 | 1.05 | 1.03 | 1.03 | 1 | 0.97 | 0.98 | 0.98 | 0.98 | 0.96 | 0.96 | 0.94 | 0.91 | 0.94 | 0.96 | 0.96 | 0.98 | 1.02 | 1.02 | 1.01 | 1.01 | 1.03 | 1.05 | 1.05 | 1.14 | 1.15 | 1.12 | 1.15 | 1.1 | 1.1 | 1.08 | 1.08 | 1.09 | 1.07 | 1.06 | 1.06 | 1.04 | 1.02 | 1.03 | 0.97 | 0.97 | 0.95 | 0.96 | 0.97 | 0.97 | 0.96 | 0.98 | 0.98 | 1 | 1.02 | 1.06 | 1.14 | 1.17 | 1.18 | 1.19 | 1.19 | 1.17 | 1.2 | 1.22 | 1.24 | 1.22 | 1.22 | 1.19 | 1.17 | 1.14 | 1.13 | 1.11 | 1.1 | 1.13 | 1.09 | 1.05 | 1.06 | 1.11 | 1.09 | 1.1 | 1.09 | 1.08 | 1.11 | 1.14 | 1.15 | 1.14 | 1.2 | 1.2 | 1.15 | 1.1 | 1.09 | 1.09 | 1.13 | 1.12 | 1.12 | 1.12 | 1.12 | 1.12 | 1.08 | 1.11 | 1.13 | 1.13 | 1.18 | 1.14 | 1.08 | 1.13 | 1.15 | 1.15 | 1.15 | 1.16 | 1.17 | 1.17 | 1.16 | 1.18 | 1.15 | 1.22 | 1.27 | 1.25 | 1.19 | 1.2 | 1.19 | 1.19 | 1.19 | 1.18 | 1.18 | 1.17 | 1.21 | 1.21 | 1.2 | 1.2 | 1.21 | 1.2 | 1.2 | 1.2 | 1.21 | 1.2 | 1.23 | 1.22 | 1.18 | 1.15 | 1.14 | 1.1 | 1.08 | 1.09 | 1.1 | 1.1 | 1.11 | 1.11 | 1.09 | 1.08 | 1.11 | 1.14 | 1.14 | 1.17
28279 |  | 1.06 | 1.04 | 1.04 | 1.09 | 1.07 | 1.05 | 1.06 | 1.05 | 1.08 | 1.07 | 1.09 | 1.08 | 1.06 | 1.04 | 1.04 | 1.01 | 0.98 | 0.99 | 0.99 | 0.99 | 0.97 | 0.97 | 0.95 | 0.91 | 0.95 | 0.96 | 0.96 | 0.99 | 1.03 | 1.04 | 1.02 | 1.02 | 1.04 | 1.06 | 1.07 | 1.15 | 1.16 | 1.14 | 1.16 | 1.11 | 1.11 | 1.09 | 1.09 | 1.1 | 1.08 | 1.07 | 1.07 | 1.05 | 1.03 | 1.04 | 0.98 | 0.98 | 0.96 | 0.97 | 0.97 | 0.98 | 0.97 | 0.99 | 0.99 | 1.01 | 1.03 | 1.07 | 1.15 | 1.19 | 1.2 | 1.21 | 1.21 | 1.18 | 1.22 | 1.24 | 1.26 | 1.24 | 1.24 | 1.21 | 1.18 | 1.15 | 1.14 | 1.13 | 1.12 | 1.14 | 1.1 | 1.06 | 1.07 | 1.12 | 1.11 | 1.11 | 1.1 | 1.09 | 1.13 | 1.15 | 1.16 | 1.16 | 1.21 | 1.21 | 1.16 | 1.11 | 1.1 | 1.1 | 1.14 | 1.13 | 1.13 | 1.13 | 1.13 | 1.13 | 1.09 | 1.12 | 1.14 | 1.15 | 1.19 | 1.15 | 1.09 | 1.14 | 1.16 | 1.16 | 1.16 | 1.16 | 1.18 | 1.17 | 1.17 | 1.18 | 1.16 | 1.23 | 1.29 | 1.26 | 1.2 | 1.21 | 1.2 | 1.2 | 1.2 | 1.19 | 1.19 | 1.18 | 1.22 | 1.22 | 1.21 | 1.22 | 1.23 | 1.22 | 1.22 | 1.22 | 1.22 | 1.22 | 1.24 | 1.24 | 1.2 | 1.16 | 1.15 | 1.11 | 1.09 | 1.1 | 1.11 | 1.11 | 1.12 | 1.11 | 1.1 | 1.09 | 1.12 | 1.15 | 1.15 | 1.18
28307 |  | 1.07 | 1.05 | 1.05 | 1.1 | 1.08 | 1.06 | 1.06 | 1.06 | 1.08 | 1.07 | 1.1 | 1.09 | 1.07 | 1.05 | 1.05 | 1.01 | 0.98 | 0.99 | 1 | 0.99 | 0.97 | 0.98 | 0.95 | 0.92 | 0.96 | 0.97 | 0.97 | 1 | 1.04 | 1.04 | 1.03 | 1.03 | 1.05 | 1.07 | 1.07 | 1.16 | 1.17 | 1.15 | 1.17 | 1.12 | 1.12 | 1.1 | 1.1 | 1.11 | 1.09 | 1.08 | 1.08 | 1.06 | 1.04 | 1.05 | 0.98 | 0.98 | 0.97 | 0.97 | 0.98 | 0.98 | 0.98 | 1 | 0.99 | 1.02 | 1.03 | 1.08 | 1.16 | 1.2 | 1.2 | 1.22 | 1.22 | 1.19 | 1.23 | 1.25 | 1.27 | 1.25 | 1.25 | 1.22 | 1.2 | 1.16 | 1.15 | 1.14 | 1.13 | 1.15 | 1.11 | 1.07 | 1.08 | 1.13 | 1.12 | 1.12 | 1.11 | 1.1 | 1.13 | 1.16 | 1.17 | 1.16 | 1.22 | 1.22 | 1.17 | 1.12 | 1.11 | 1.11 | 1.15 | 1.14 | 1.14 | 1.13 | 1.14 | 1.14 | 1.09 | 1.13 | 1.15 | 1.15 | 1.2 | 1.15 | 1.1 | 1.15 | 1.17 | 1.17 | 1.17 | 1.17 | 1.19 | 1.18 | 1.18 | 1.19 | 1.17 | 1.23 | 1.29 | 1.27 | 1.2 | 1.21 | 1.2 | 1.21 | 1.2 | 1.2 | 1.2 | 1.19 | 1.23 | 1.23 | 1.22 | 1.22 | 1.24 | 1.23 | 1.23 | 1.23 | 1.23 | 1.22 | 1.25 | 1.24 | 1.2 | 1.17 | 1.16 | 1.12 | 1.1 | 1.1 | 1.11 | 1.11 | 1.12 | 1.12 | 1.11 | 1.1 | 1.12 | 1.16 | 1.16 | 1.18
28309 |  | 1.04 | 1.03 | 1.03 | 1.07 | 1.06 | 1.04 | 1.04 | 1.04 | 1.06 | 1.05 | 1.07 | 1.06 | 1.04 | 1.02 | 1.02 | 0.99 | 0.96 | 0.97 | 0.98 | 0.97 | 0.95 | 0.96 | 0.93 | 0.9 | 0.94 | 0.95 | 0.95 | 0.98 | 1.01 | 1.02 | 1 | 1 | 1.02 | 1.04 | 1.04 | 1.13 | 1.14 | 1.11 | 1.14 | 1.09 | 1.09 | 1.08 | 1.08 | 1.08 | 1.07 | 1.05 | 1.06 | 1.03 | 1.02 | 1.03 | 0.97 | 0.97 | 0.95 | 0.95 | 0.96 | 0.96 | 0.96 | 0.98 | 0.98 | 1 | 1.02 | 1.05 | 1.13 | 1.17 | 1.17 | 1.18 | 1.18 | 1.16 | 1.19 | 1.21 | 1.23 | 1.21 | 1.21 | 1.18 | 1.16 | 1.13 | 1.12 | 1.11 | 1.1 | 1.12 | 1.08 | 1.04 | 1.05 | 1.1 | 1.09 | 1.09 | 1.08 | 1.07 | 1.11 | 1.14 | 1.14 | 1.14 | 1.19 | 1.19 | 1.15 | 1.1 | 1.09 | 1.09 | 1.12 | 1.12 | 1.11 | 1.11 | 1.11 | 1.11 | 1.07 | 1.1 | 1.13 | 1.13 | 1.17 | 1.13 | 1.08 | 1.12 | 1.15 | 1.14 | 1.15 | 1.15 | 1.17 | 1.16 | 1.16 | 1.17 | 1.15 | 1.21 | 1.27 | 1.24 | 1.18 | 1.19 | 1.18 | 1.18 | 1.18 | 1.17 | 1.17 | 1.17 | 1.2 | 1.21 | 1.19 | 1.19 | 1.2 | 1.19 | 1.19 | 1.19 | 1.2 | 1.2 | 1.22 | 1.21 | 1.18 | 1.14 | 1.14 | 1.09 | 1.08 | 1.08 | 1.1 | 1.09 | 1.1 | 1.1 | 1.09 | 1.08 | 1.1 | 1.14 | 1.14 | 1.16
28325 |  | 1.06 | 1.05 | 1.05 | 1.09 | 1.08 | 1.06 | 1.06 | 1.06 | 1.08 | 1.07 | 1.1 | 1.09 | 1.06 | 1.05 | 1.04 | 1.01 | 0.98 | 0.99 | 0.99 | 0.99 | 0.97 | 0.98 | 0.95 | 0.92 | 0.96 | 0.97 | 0.97 | 1 | 1.04 | 1.04 | 1.03 | 1.03 | 1.05 | 1.06 | 1.07 | 1.16 | 1.17 | 1.14 | 1.17 | 1.12 | 1.12 | 1.1 | 1.1 | 1.11 | 1.09 | 1.08 | 1.08 | 1.05 | 1.03 | 1.05 | 0.98 | 0.98 | 0.96 | 0.97 | 0.98 | 0.98 | 0.97 | 0.99 | 0.99 | 1.02 | 1.03 | 1.08 | 1.15 | 1.2 | 1.2 | 1.21 | 1.21 | 1.19 | 1.23 | 1.25 | 1.27 | 1.25 | 1.25 | 1.21 | 1.19 | 1.16 | 1.15 | 1.14 | 1.13 | 1.15 | 1.11 | 1.07 | 1.08 | 1.13 | 1.11 | 1.12 | 1.11 | 1.1 | 1.13 | 1.16 | 1.17 | 1.16 | 1.22 | 1.22 | 1.17 | 1.12 | 1.11 | 1.11 | 1.14 | 1.14 | 1.13 | 1.13 | 1.13 | 1.14 | 1.09 | 1.13 | 1.15 | 1.15 | 1.19 | 1.15 | 1.1 | 1.15 | 1.17 | 1.17 | 1.17 | 1.17 | 1.19 | 1.18 | 1.18 | 1.19 | 1.17 | 1.23 | 1.29 | 1.26 | 1.2 | 1.21 | 1.2 | 1.2 | 1.2 | 1.2 | 1.19 | 1.19 | 1.23 | 1.23 | 1.22 | 1.22 | 1.23 | 1.22 | 1.22 | 1.22 | 1.23 | 1.22 | 1.25 | 1.24 | 1.2 | 1.16 | 1.16 | 1.11 | 1.1 | 1.1 | 1.11 | 1.11 | 1.12 | 1.12 | 1.1 | 1.09 | 1.12 | 1.15 | 1.16 | 1.18
28327 |  | 1.06 | 1.05 | 1.05 | 1.09 | 1.08 | 1.06 | 1.06 | 1.06 | 1.08 | 1.07 | 1.1 | 1.09 | 1.06 | 1.05 | 1.04 | 1.01 | 0.98 | 0.99 | 0.99 | 0.99 | 0.97 | 0.98 | 0.95 | 0.92 | 0.96 | 0.97 | 0.97 | 1 | 1.04 | 1.04 | 1.03 | 1.03 | 1.05 | 1.06 | 1.07 | 1.16 | 1.17 | 1.14 | 1.17 | 1.12 | 1.12 | 1.1 | 1.1 | 1.11 | 1.09 | 1.08 | 1.08 | 1.05 | 1.03 | 1.05 | 0.98 | 0.98 | 0.96 | 0.97 | 0.98 | 0.98 | 0.97 | 0.99 | 0.99 | 1.02 | 1.03 | 1.08 | 1.15 | 1.2 | 1.2 | 1.21 | 1.21 | 1.19 | 1.23 | 1.25 | 1.27 | 1.25 | 1.25 | 1.21 | 1.19 | 1.16 | 1.15 | 1.14 | 1.13 | 1.15 | 1.11 | 1.07 | 1.08 | 1.13 | 1.11 | 1.12 | 1.11 | 1.1 | 1.13 | 1.16 | 1.17 | 1.16 | 1.22 | 1.22 | 1.17 | 1.12 | 1.11 | 1.11 | 1.14 | 1.14 | 1.13 | 1.13 | 1.13 | 1.14 | 1.09 | 1.13 | 1.15 | 1.15 | 1.19 | 1.15 | 1.1 | 1.15 | 1.17 | 1.17 | 1.17 | 1.17 | 1.19 | 1.18 | 1.18 | 1.19 | 1.17 | 1.23 | 1.29 | 1.26 | 1.2 | 1.21 | 1.2 | 1.2 | 1.2 | 1.2 | 1.19 | 1.19 | 1.23 | 1.23 | 1.22 | 1.22 | 1.23 | 1.22 | 1.22 | 1.22 | 1.23 | 1.22 | 1.25 | 1.24 | 1.2 | 1.16 | 1.16 | 1.11 | 1.1 | 1.1 | 1.11 | 1.11 | 1.12 | 1.12 | 1.11 | 1.09 | 1.12 | 1.15 | 1.16 | 1.18
28329 |  | 1.08 | 1.06 | 1.06 | 1.11 | 1.09 | 1.07 | 1.08 | 1.07 | 1.1 | 1.09 | 1.11 | 1.11 | 1.08 | 1.06 | 1.06 | 1.03 | 0.99 | 1 | 1.01 | 1 | 0.98 | 0.99 | 0.96 | 0.93 | 0.97 | 0.98 | 0.98 | 1.01 | 1.05 | 1.06 | 1.05 | 1.04 | 1.07 | 1.08 | 1.09 | 1.18 | 1.19 | 1.16 | 1.19 | 1.14 | 1.14 | 1.12 | 1.12 | 1.12 | 1.1 | 1.09 | 1.09 | 1.07 | 1.05 | 1.06 | 0.99 | 0.99 | 0.97 | 0.98 | 0.99 | 0.99 | 0.98 | 1 | 1 | 1.03 | 1.04 | 1.09 | 1.17 | 1.21 | 1.22 | 1.24 | 1.24 | 1.21 | 1.25 | 1.27 | 1.3 | 1.27 | 1.27 | 1.24 | 1.21 | 1.18 | 1.17 | 1.15 | 1.15 | 1.17 | 1.13 | 1.08 | 1.09 | 1.14 | 1.13 | 1.13 | 1.12 | 1.11 | 1.15 | 1.18 | 1.18 | 1.18 | 1.23 | 1.23 | 1.18 | 1.13 | 1.12 | 1.12 | 1.16 | 1.15 | 1.15 | 1.15 | 1.15 | 1.15 | 1.11 | 1.14 | 1.17 | 1.17 | 1.21 | 1.17 | 1.11 | 1.16 | 1.18 | 1.18 | 1.18 | 1.18 | 1.2 | 1.19 | 1.19 | 1.2 | 1.18 | 1.25 | 1.31 | 1.28 | 1.22 | 1.22 | 1.21 | 1.22 | 1.22 | 1.21 | 1.21 | 1.21 | 1.25 | 1.25 | 1.24 | 1.24 | 1.25 | 1.24 | 1.24 | 1.24 | 1.24 | 1.24 | 1.27 | 1.26 | 1.22 | 1.18 | 1.18 | 1.13 | 1.11 | 1.11 | 1.12 | 1.12 | 1.13 | 1.13 | 1.12 | 1.11 | 1.13 | 1.17 | 1.17 | 1.19
28355 |  | 1.06 | 1.04 | 1.04 | 1.08 | 1.07 | 1.05 | 1.05 | 1.05 | 1.07 | 1.06 | 1.09 | 1.08 | 1.05 | 1.04 | 1.03 | 1 | 0.97 | 0.98 | 0.99 | 0.98 | 0.96 | 0.97 | 0.94 | 0.91 | 0.95 | 0.96 | 0.96 | 0.99 | 1.03 | 1.03 | 1.02 | 1.02 | 1.04 | 1.05 | 1.06 | 1.15 | 1.16 | 1.13 | 1.16 | 1.11 | 1.11 | 1.09 | 1.09 | 1.1 | 1.08 | 1.07 | 1.07 | 1.04 | 1.03 | 1.04 | 0.97 | 0.97 | 0.96 | 0.96 | 0.97 | 0.97 | 0.97 | 0.99 | 0.99 | 1.01 | 1.02 | 1.07 | 1.14 | 1.18 | 1.19 | 1.2 | 1.2 | 1.18 | 1.22 | 1.23 | 1.25 | 1.23 | 1.23 | 1.2 | 1.18 | 1.15 | 1.14 | 1.12 | 1.11 | 1.14 | 1.1 | 1.06 | 1.07 | 1.12 | 1.1 | 1.11 | 1.1 | 1.09 | 1.12 | 1.15 | 1.16 | 1.15 | 1.2 | 1.2 | 1.16 | 1.11 | 1.1 | 1.1 | 1.13 | 1.13 | 1.12 | 1.12 | 1.13 | 1.13 | 1.08 | 1.12 | 1.14 | 1.14 | 1.18 | 1.14 | 1.09 | 1.14 | 1.16 | 1.15 | 1.16 | 1.16 | 1.18 | 1.17 | 1.17 | 1.18 | 1.16 | 1.22 | 1.28 | 1.25 | 1.19 | 1.2 | 1.19 | 1.2 | 1.19 | 1.19 | 1.18 | 1.18 | 1.22 | 1.22 | 1.21 | 1.21 | 1.22 | 1.21 | 1.21 | 1.21 | 1.21 | 1.21 | 1.24 | 1.23 | 1.19 | 1.15 | 1.15 | 1.11 | 1.09 | 1.09 | 1.1 | 1.1 | 1.11 | 1.11 | 1.1 | 1.09 | 1.11 | 1.15 | 1.15 | 1.17
28357 |  | 1.05 | 1.03 | 1.03 | 1.08 | 1.06 | 1.04 | 1.04 | 1.04 | 1.06 | 1.05 | 1.08 | 1.07 | 1.04 | 1.03 | 1.02 | 0.99 | 0.96 | 0.97 | 0.98 | 0.97 | 0.96 | 0.96 | 0.93 | 0.9 | 0.94 | 0.95 | 0.95 | 0.98 | 1.02 | 1.02 | 1.01 | 1.01 | 1.03 | 1.04 | 1.05 | 1.13 | 1.14 | 1.12 | 1.14 | 1.1 | 1.1 | 1.08 | 1.08 | 1.09 | 1.07 | 1.06 | 1.06 | 1.04 | 1.02 | 1.03 | 0.97 | 0.97 | 0.95 | 0.96 | 0.96 | 0.97 | 0.96 | 0.98 | 0.98 | 1 | 1.02 | 1.06 | 1.13 | 1.17 | 1.18 | 1.19 | 1.19 | 1.16 | 1.2 | 1.22 | 1.24 | 1.21 | 1.22 | 1.19 | 1.16 | 1.13 | 1.12 | 1.11 | 1.1 | 1.12 | 1.09 | 1.04 | 1.06 | 1.1 | 1.09 | 1.09 | 1.08 | 1.08 | 1.11 | 1.14 | 1.15 | 1.14 | 1.2 | 1.2 | 1.15 | 1.1 | 1.09 | 1.09 | 1.13 | 1.12 | 1.12 | 1.12 | 1.12 | 1.12 | 1.08 | 1.11 | 1.13 | 1.13 | 1.17 | 1.13 | 1.08 | 1.13 | 1.15 | 1.15 | 1.15 | 1.15 | 1.17 | 1.16 | 1.16 | 1.17 | 1.15 | 1.21 | 1.27 | 1.25 | 1.19 | 1.2 | 1.18 | 1.19 | 1.18 | 1.18 | 1.17 | 1.17 | 1.21 | 1.21 | 1.2 | 1.2 | 1.21 | 1.2 | 1.2 | 1.2 | 1.2 | 1.2 | 1.22 | 1.22 | 1.18 | 1.14 | 1.14 | 1.1 | 1.08 | 1.09 | 1.1 | 1.09 | 1.11 | 1.1 | 1.09 | 1.08 | 1.11 | 1.14 | 1.14 | 1.16
28359 |  | 1.07 | 1.05 | 1.05 | 1.1 | 1.08 | 1.06 | 1.07 | 1.06 | 1.09 | 1.08 | 1.1 | 1.09 | 1.07 | 1.05 | 1.05 | 1.02 | 0.98 | 0.99 | 1 | 0.99 | 0.97 | 0.98 | 0.95 | 0.92 | 0.96 | 0.97 | 0.97 | 1 | 1.04 | 1.04 | 1.03 | 1.03 | 1.05 | 1.07 | 1.08 | 1.17 | 1.18 | 1.15 | 1.18 | 1.12 | 1.12 | 1.1 | 1.1 | 1.11 | 1.09 | 1.08 | 1.08 | 1.06 | 1.04 | 1.05 | 0.98 | 0.98 | 0.97 | 0.97 | 0.98 | 0.98 | 0.98 | 1 | 1 | 1.02 | 1.04 | 1.08 | 1.16 | 1.2 | 1.21 | 1.22 | 1.22 | 1.2 | 1.24 | 1.25 | 1.28 | 1.25 | 1.25 | 1.22 | 1.2 | 1.16 | 1.15 | 1.14 | 1.13 | 1.15 | 1.11 | 1.07 | 1.08 | 1.13 | 1.12 | 1.12 | 1.11 | 1.1 | 1.13 | 1.16 | 1.17 | 1.17 | 1.22 | 1.22 | 1.17 | 1.12 | 1.11 | 1.11 | 1.15 | 1.14 | 1.14 | 1.14 | 1.14 | 1.14 | 1.1 | 1.13 | 1.16 | 1.16 | 1.2 | 1.16 | 1.1 | 1.15 | 1.17 | 1.17 | 1.17 | 1.17 | 1.19 | 1.18 | 1.18 | 1.19 | 1.17 | 1.23 | 1.29 | 1.27 | 1.21 | 1.21 | 1.2 | 1.21 | 1.21 | 1.2 | 1.2 | 1.19 | 1.23 | 1.23 | 1.22 | 1.23 | 1.24 | 1.23 | 1.23 | 1.23 | 1.23 | 1.23 | 1.25 | 1.25 | 1.2 | 1.17 | 1.16 | 1.12 | 1.1 | 1.1 | 1.11 | 1.11 | 1.12 | 1.12 | 1.11 | 1.1 | 1.12 | 1.16 | 1.16 | 1.18
28717 |  | 1.04 | 1.03 | 1.03 | 1.07 | 1.05 | 1.03 | 1.04 | 1.04 | 1.06 | 1.05 | 1.07 | 1.06 | 1.04 | 1.02 | 1.02 | 0.99 | 0.96 | 0.97 | 0.97 | 0.97 | 0.95 | 0.96 | 0.93 | 0.9 | 0.94 | 0.95 | 0.95 | 0.97 | 1.01 | 1.02 | 1.01 | 1 | 1.03 | 1.04 | 1.05 | 1.13 | 1.14 | 1.12 | 1.14 | 1.09 | 1.09 | 1.07 | 1.07 | 1.08 | 1.06 | 1.05 | 1.05 | 1.03 | 1.01 | 1.02 | 0.96 | 0.96 | 0.94 | 0.95 | 0.96 | 0.96 | 0.95 | 0.97 | 0.97 | 0.99 | 1.01 | 1.05 | 1.13 | 1.17 | 1.17 | 1.18 | 1.18 | 1.16 | 1.2 | 1.21 | 1.24 | 1.21 | 1.21 | 1.18 | 1.16 | 1.13 | 1.12 | 1.11 | 1.1 | 1.12 | 1.08 | 1.04 | 1.05 | 1.1 | 1.09 | 1.09 | 1.08 | 1.07 | 1.1 | 1.13 | 1.14 | 1.13 | 1.19 | 1.19 | 1.14 | 1.09 | 1.08 | 1.09 | 1.12 | 1.12 | 1.11 | 1.11 | 1.11 | 1.11 | 1.07 | 1.11 | 1.13 | 1.13 | 1.16 | 1.12 | 1.07 | 1.12 | 1.14 | 1.14 | 1.14 | 1.14 | 1.16 | 1.15 | 1.15 | 1.16 | 1.14 | 1.21 | 1.26 | 1.24 | 1.18 | 1.19 | 1.17 | 1.18 | 1.17 | 1.17 | 1.16 | 1.16 | 1.2 | 1.2 | 1.19 | 1.19 | 1.2 | 1.19 | 1.19 | 1.19 | 1.19 | 1.19 | 1.22 | 1.21 | 1.17 | 1.14 | 1.13 | 1.09 | 1.07 | 1.08 | 1.09 | 1.09 | 1.1 | 1.1 | 1.08 | 1.07 | 1.1 | 1.13 | 1.13 | 1.16
28719 |  | 1.05 | 1.03 | 1.04 | 1.08 | 1.06 | 1.04 | 1.04 | 1.04 | 1.07 | 1.06 | 1.08 | 1.07 | 1.05 | 1.03 | 1.03 | 1 | 0.97 | 0.98 | 0.98 | 0.98 | 0.96 | 0.96 | 0.94 | 0.9 | 0.94 | 0.95 | 0.95 | 0.98 | 1.02 | 1.02 | 1.01 | 1.01 | 1.03 | 1.04 | 1.05 | 1.14 | 1.15 | 1.12 | 1.15 | 1.1 | 1.1 | 1.08 | 1.08 | 1.09 | 1.07 | 1.06 | 1.06 | 1.04 | 1.02 | 1.03 | 0.97 | 0.97 | 0.95 | 0.96 | 0.96 | 0.97 | 0.96 | 0.98 | 0.98 | 1 | 1.02 | 1.06 | 1.13 | 1.17 | 1.18 | 1.19 | 1.19 | 1.17 | 1.21 | 1.22 | 1.24 | 1.22 | 1.22 | 1.19 | 1.17 | 1.14 | 1.12 | 1.11 | 1.1 | 1.13 | 1.09 | 1.05 | 1.06 | 1.11 | 1.09 | 1.1 | 1.09 | 1.08 | 1.11 | 1.14 | 1.15 | 1.14 | 1.2 | 1.2 | 1.15 | 1.1 | 1.09 | 1.1 | 1.13 | 1.13 | 1.12 | 1.12 | 1.12 | 1.12 | 1.08 | 1.11 | 1.13 | 1.14 | 1.18 | 1.13 | 1.08 | 1.13 | 1.15 | 1.15 | 1.15 | 1.15 | 1.17 | 1.16 | 1.16 | 1.17 | 1.15 | 1.21 | 1.27 | 1.25 | 1.19 | 1.2 | 1.18 | 1.19 | 1.19 | 1.18 | 1.18 | 1.17 | 1.21 | 1.21 | 1.2 | 1.2 | 1.21 | 1.2 | 1.2 | 1.2 | 1.2 | 1.2 | 1.23 | 1.22 | 1.18 | 1.15 | 1.14 | 1.1 | 1.08 | 1.09 | 1.1 | 1.1 | 1.11 | 1.11 | 1.09 | 1.08 | 1.11 | 1.14 | 1.14 | 1.17
28755 |  | 1.05 | 1.04 | 1.04 | 1.08 | 1.07 | 1.05 | 1.05 | 1.05 | 1.07 | 1.06 | 1.09 | 1.08 | 1.05 | 1.04 | 1.03 | 1 | 0.97 | 0.98 | 0.99 | 0.98 | 0.96 | 0.97 | 0.94 | 0.91 | 0.95 | 0.96 | 0.96 | 0.99 | 1.03 | 1.03 | 1.02 | 1.02 | 1.04 | 1.05 | 1.06 | 1.15 | 1.16 | 1.13 | 1.16 | 1.11 | 1.11 | 1.09 | 1.09 | 1.1 | 1.08 | 1.07 | 1.07 | 1.04 | 1.02 | 1.03 | 0.97 | 0.97 | 0.95 | 0.96 | 0.97 | 0.97 | 0.96 | 0.98 | 0.98 | 1 | 1.02 | 1.07 | 1.14 | 1.18 | 1.19 | 1.2 | 1.2 | 1.18 | 1.22 | 1.24 | 1.26 | 1.23 | 1.23 | 1.2 | 1.18 | 1.14 | 1.14 | 1.12 | 1.11 | 1.13 | 1.1 | 1.05 | 1.06 | 1.11 | 1.1 | 1.1 | 1.09 | 1.09 | 1.12 | 1.15 | 1.15 | 1.15 | 1.2 | 1.2 | 1.15 | 1.11 | 1.09 | 1.1 | 1.14 | 1.13 | 1.13 | 1.12 | 1.13 | 1.13 | 1.08 | 1.12 | 1.14 | 1.14 | 1.18 | 1.14 | 1.09 | 1.13 | 1.15 | 1.15 | 1.15 | 1.15 | 1.17 | 1.16 | 1.16 | 1.17 | 1.15 | 1.22 | 1.28 | 1.25 | 1.19 | 1.2 | 1.19 | 1.19 | 1.19 | 1.18 | 1.18 | 1.18 | 1.21 | 1.21 | 1.2 | 1.21 | 1.22 | 1.21 | 1.21 | 1.21 | 1.21 | 1.21 | 1.23 | 1.23 | 1.19 | 1.15 | 1.15 | 1.1 | 1.09 | 1.09 | 1.1 | 1.1 | 1.11 | 1.11 | 1.09 | 1.08 | 1.11 | 1.14 | 1.14 | 1.17
28757 |  | 1.07 | 1.05 | 1.05 | 1.1 | 1.08 | 1.06 | 1.07 | 1.06 | 1.09 | 1.08 | 1.1 | 1.09 | 1.07 | 1.05 | 1.05 | 1.01 | 0.98 | 0.99 | 1 | 0.99 | 0.97 | 0.98 | 0.95 | 0.92 | 0.96 | 0.97 | 0.97 | 1 | 1.04 | 1.05 | 1.04 | 1.03 | 1.06 | 1.07 | 1.08 | 1.17 | 1.18 | 1.15 | 1.18 | 1.13 | 1.12 | 1.1 | 1.1 | 1.11 | 1.09 | 1.08 | 1.08 | 1.05 | 1.03 | 1.05 | 0.98 | 0.98 | 0.96 | 0.97 | 0.98 | 0.98 | 0.97 | 0.99 | 0.99 | 1.02 | 1.03 | 1.08 | 1.16 | 1.2 | 1.21 | 1.22 | 1.22 | 1.2 | 1.24 | 1.26 | 1.28 | 1.25 | 1.25 | 1.22 | 1.2 | 1.16 | 1.15 | 1.14 | 1.13 | 1.15 | 1.11 | 1.07 | 1.08 | 1.13 | 1.12 | 1.12 | 1.11 | 1.1 | 1.13 | 1.16 | 1.17 | 1.16 | 1.22 | 1.22 | 1.17 | 1.12 | 1.11 | 1.11 | 1.15 | 1.14 | 1.14 | 1.14 | 1.14 | 1.14 | 1.1 | 1.14 | 1.16 | 1.16 | 1.19 | 1.15 | 1.1 | 1.15 | 1.17 | 1.17 | 1.17 | 1.17 | 1.18 | 1.17 | 1.18 | 1.19 | 1.16 | 1.23 | 1.29 | 1.27 | 1.2 | 1.21 | 1.2 | 1.2 | 1.2 | 1.2 | 1.19 | 1.19 | 1.23 | 1.23 | 1.22 | 1.23 | 1.24 | 1.23 | 1.23 | 1.23 | 1.23 | 1.22 | 1.25 | 1.25 | 1.2 | 1.17 | 1.16 | 1.12 | 1.1 | 1.1 | 1.11 | 1.11 | 1.12 | 1.12 | 1.11 | 1.1 | 1.12 | 1.16 | 1.16 | 1.18
28759 |  | 1.05 | 1.03 | 1.03 | 1.08 | 1.06 | 1.04 | 1.05 | 1.04 | 1.07 | 1.06 | 1.08 | 1.07 | 1.05 | 1.03 | 1.03 | 1 | 0.96 | 0.98 | 0.98 | 0.98 | 0.96 | 0.96 | 0.94 | 0.9 | 0.94 | 0.96 | 0.96 | 0.98 | 1.02 | 1.03 | 1.01 | 1.01 | 1.03 | 1.05 | 1.06 | 1.14 | 1.15 | 1.13 | 1.15 | 1.1 | 1.1 | 1.08 | 1.08 | 1.09 | 1.07 | 1.06 | 1.06 | 1.04 | 1.02 | 1.03 | 0.97 | 0.97 | 0.95 | 0.95 | 0.96 | 0.96 | 0.96 | 0.98 | 0.98 | 1 | 1.02 | 1.06 | 1.14 | 1.18 | 1.18 | 1.2 | 1.2 | 1.17 | 1.21 | 1.23 | 1.25 | 1.22 | 1.23 | 1.19 | 1.17 | 1.14 | 1.13 | 1.11 | 1.11 | 1.13 | 1.09 | 1.05 | 1.06 | 1.11 | 1.1 | 1.1 | 1.09 | 1.08 | 1.11 | 1.14 | 1.15 | 1.14 | 1.2 | 1.2 | 1.15 | 1.1 | 1.09 | 1.1 | 1.13 | 1.13 | 1.12 | 1.12 | 1.12 | 1.12 | 1.08 | 1.12 | 1.14 | 1.14 | 1.17 | 1.13 | 1.08 | 1.13 | 1.15 | 1.15 | 1.15 | 1.15 | 1.17 | 1.16 | 1.16 | 1.17 | 1.15 | 1.21 | 1.27 | 1.25 | 1.18 | 1.19 | 1.18 | 1.19 | 1.18 | 1.18 | 1.17 | 1.17 | 1.21 | 1.21 | 1.2 | 1.2 | 1.21 | 1.2 | 1.2 | 1.2 | 1.2 | 1.2 | 1.23 | 1.22 | 1.18 | 1.15 | 1.14 | 1.1 | 1.08 | 1.09 | 1.1 | 1.09 | 1.11 | 1.1 | 1.09 | 1.08 | 1.11 | 1.14 | 1.14 | 1.16
28777 |  | 1.04 | 1.03 | 1.03 | 1.07 | 1.05 | 1.03 | 1.04 | 1.04 | 1.06 | 1.05 | 1.07 | 1.06 | 1.04 | 1.02 | 1.02 | 0.99 | 0.96 | 0.97 | 0.98 | 0.97 | 0.95 | 0.96 | 0.93 | 0.9 | 0.93 | 0.95 | 0.95 | 0.97 | 1.01 | 1.02 | 1 | 1 | 1.02 | 1.03 | 1.04 | 1.13 | 1.14 | 1.11 | 1.14 | 1.09 | 1.09 | 1.07 | 1.07 | 1.08 | 1.06 | 1.05 | 1.05 | 1.03 | 1.01 | 1.02 | 0.96 | 0.96 | 0.94 | 0.95 | 0.96 | 0.96 | 0.96 | 0.97 | 0.97 | 1 | 1.01 | 1.05 | 1.13 | 1.16 | 1.17 | 1.18 | 1.18 | 1.16 | 1.2 | 1.21 | 1.23 | 1.21 | 1.21 | 1.18 | 1.16 | 1.12 | 1.11 | 1.1 | 1.09 | 1.11 | 1.08 | 1.04 | 1.05 | 1.1 | 1.08 | 1.09 | 1.08 | 1.07 | 1.1 | 1.13 | 1.14 | 1.13 | 1.19 | 1.19 | 1.14 | 1.1 | 1.08 | 1.09 | 1.12 | 1.12 | 1.11 | 1.11 | 1.11 | 1.12 | 1.07 | 1.11 | 1.13 | 1.13 | 1.17 | 1.13 | 1.08 | 1.12 | 1.14 | 1.14 | 1.14 | 1.14 | 1.16 | 1.15 | 1.15 | 1.16 | 1.14 | 1.21 | 1.26 | 1.24 | 1.18 | 1.19 | 1.18 | 1.18 | 1.18 | 1.17 | 1.17 | 1.16 | 1.2 | 1.2 | 1.19 | 1.19 | 1.2 | 1.19 | 1.19 | 1.19 | 1.19 | 1.19 | 1.22 | 1.21 | 1.17 | 1.14 | 1.14 | 1.09 | 1.08 | 1.08 | 1.1 | 1.09 | 1.1 | 1.1 | 1.09 | 1.08 | 1.1 | 1.14 | 1.14 | 1.16
28779 |  | 1.06 | 1.04 | 1.05 | 1.09 | 1.07 | 1.05 | 1.06 | 1.06 | 1.08 | 1.07 | 1.09 | 1.09 | 1.06 | 1.04 | 1.04 | 1.01 | 0.98 | 0.99 | 0.99 | 0.99 | 0.97 | 0.97 | 0.95 | 0.91 | 0.95 | 0.97 | 0.97 | 0.99 | 1.03 | 1.04 | 1.03 | 1.03 | 1.05 | 1.06 | 1.07 | 1.16 | 1.17 | 1.14 | 1.17 | 1.12 | 1.12 | 1.1 | 1.1 | 1.1 | 1.09 | 1.07 | 1.07 | 1.05 | 1.03 | 1.04 | 0.97 | 0.98 | 0.96 | 0.96 | 0.97 | 0.97 | 0.97 | 0.99 | 0.99 | 1.01 | 1.03 | 1.07 | 1.15 | 1.19 | 1.2 | 1.21 | 1.21 | 1.19 | 1.23 | 1.24 | 1.27 | 1.24 | 1.24 | 1.21 | 1.19 | 1.15 | 1.14 | 1.13 | 1.12 | 1.14 | 1.1 | 1.06 | 1.07 | 1.12 | 1.11 | 1.11 | 1.1 | 1.09 | 1.13 | 1.16 | 1.16 | 1.16 | 1.21 | 1.21 | 1.16 | 1.11 | 1.1 | 1.11 | 1.14 | 1.14 | 1.13 | 1.13 | 1.13 | 1.14 | 1.09 | 1.13 | 1.15 | 1.15 | 1.19 | 1.15 | 1.1 | 1.14 | 1.16 | 1.16 | 1.16 | 1.16 | 1.18 | 1.17 | 1.17 | 1.18 | 1.16 | 1.23 | 1.29 | 1.26 | 1.2 | 1.21 | 1.2 | 1.2 | 1.2 | 1.19 | 1.19 | 1.18 | 1.22 | 1.22 | 1.21 | 1.22 | 1.23 | 1.22 | 1.22 | 1.22 | 1.22 | 1.22 | 1.24 | 1.24 | 1.2 | 1.16 | 1.16 | 1.11 | 1.09 | 1.1 | 1.11 | 1.11 | 1.12 | 1.12 | 1.1 | 1.09 | 1.12 | 1.15 | 1.15 | 1.18
28790 |  | 1.04 | 1.02 | 1.03 | 1.07 | 1.05 | 1.03 | 1.04 | 1.04 | 1.06 | 1.05 | 1.07 | 1.06 | 1.04 | 1.02 | 1.02 | 0.99 | 0.96 | 0.97 | 0.97 | 0.97 | 0.95 | 0.96 | 0.93 | 0.9 | 0.93 | 0.95 | 0.95 | 0.97 | 1.01 | 1.02 | 1 | 1 | 1.02 | 1.03 | 1.04 | 1.13 | 1.14 | 1.11 | 1.14 | 1.09 | 1.09 | 1.07 | 1.07 | 1.08 | 1.06 | 1.05 | 1.05 | 1.03 | 1.01 | 1.02 | 0.96 | 0.96 | 0.94 | 0.95 | 0.96 | 0.96 | 0.95 | 0.97 | 0.97 | 0.99 | 1.01 | 1.05 | 1.12 | 1.16 | 1.17 | 1.18 | 1.18 | 1.16 | 1.2 | 1.21 | 1.23 | 1.21 | 1.21 | 1.18 | 1.16 | 1.12 | 1.11 | 1.1 | 1.09 | 1.11 | 1.08 | 1.04 | 1.05 | 1.1 | 1.08 | 1.09 | 1.08 | 1.07 | 1.1 | 1.13 | 1.14 | 1.13 | 1.19 | 1.19 | 1.14 | 1.09 | 1.08 | 1.09 | 1.12 | 1.12 | 1.11 | 1.11 | 1.11 | 1.11 | 1.07 | 1.11 | 1.13 | 1.13 | 1.16 | 1.12 | 1.07 | 1.12 | 1.14 | 1.13 | 1.14 | 1.14 | 1.16 | 1.15 | 1.15 | 1.16 | 1.14 | 1.2 | 1.26 | 1.24 | 1.18 | 1.19 | 1.17 | 1.18 | 1.17 | 1.17 | 1.16 | 1.16 | 1.2 | 1.2 | 1.19 | 1.19 | 1.2 | 1.19 | 1.19 | 1.19 | 1.19 | 1.19 | 1.22 | 1.21 | 1.17 | 1.14 | 1.13 | 1.09 | 1.07 | 1.08 | 1.09 | 1.09 | 1.1 | 1.1 | 1.08 | 1.07 | 1.1 | 1.13 | 1.13 | 1.16
28816 |  | 1.05 | 1.03 | 1.03 | 1.07 | 1.06 | 1.04 | 1.04 | 1.04 | 1.06 | 1.05 | 1.08 | 1.07 | 1.04 | 1.03 | 1.03 | 1 | 0.96 | 0.98 | 0.98 | 0.98 | 0.96 | 0.96 | 0.94 | 0.9 | 0.94 | 0.95 | 0.95 | 0.98 | 1.02 | 1.02 | 1.01 | 1.01 | 1.03 | 1.04 | 1.05 | 1.13 | 1.14 | 1.12 | 1.14 | 1.1 | 1.1 | 1.08 | 1.08 | 1.09 | 1.07 | 1.06 | 1.06 | 1.04 | 1.02 | 1.03 | 0.97 | 0.97 | 0.95 | 0.96 | 0.96 | 0.97 | 0.96 | 0.98 | 0.98 | 1 | 1.02 | 1.06 | 1.13 | 1.17 | 1.18 | 1.19 | 1.19 | 1.16 | 1.2 | 1.22 | 1.24 | 1.22 | 1.22 | 1.18 | 1.16 | 1.13 | 1.12 | 1.11 | 1.1 | 1.12 | 1.09 | 1.05 | 1.06 | 1.1 | 1.09 | 1.1 | 1.09 | 1.08 | 1.11 | 1.14 | 1.15 | 1.14 | 1.2 | 1.2 | 1.15 | 1.1 | 1.09 | 1.09 | 1.13 | 1.12 | 1.12 | 1.12 | 1.12 | 1.12 | 1.08 | 1.11 | 1.13 | 1.13 | 1.17 | 1.13 | 1.08 | 1.13 | 1.15 | 1.15 | 1.15 | 1.15 | 1.17 | 1.16 | 1.16 | 1.17 | 1.15 | 1.21 | 1.27 | 1.25 | 1.19 | 1.2 | 1.18 | 1.19 | 1.18 | 1.18 | 1.17 | 1.17 | 1.21 | 1.21 | 1.2 | 1.2 | 1.21 | 1.2 | 1.2 | 1.2 | 1.2 | 1.2 | 1.23 | 1.22 | 1.18 | 1.15 | 1.14 | 1.1 | 1.08 | 1.09 | 1.1 | 1.1 | 1.11 | 1.1 | 1.09 | 1.08 | 1.11 | 1.14 | 1.14 | 1.16
28832 |  | 1.04 | 1.03 | 1.03 | 1.07 | 1.05 | 1.04 | 1.04 | 1.04 | 1.06 | 1.05 | 1.07 | 1.07 | 1.04 | 1.03 | 1.02 | 0.99 | 0.96 | 0.97 | 0.98 | 0.97 | 0.95 | 0.96 | 0.93 | 0.9 | 0.94 | 0.95 | 0.95 | 0.98 | 1.01 | 1.02 | 1.01 | 1.01 | 1.03 | 1.04 | 1.05 | 1.13 | 1.14 | 1.12 | 1.14 | 1.09 | 1.09 | 1.08 | 1.08 | 1.09 | 1.07 | 1.06 | 1.06 | 1.03 | 1.01 | 1.03 | 0.96 | 0.96 | 0.95 | 0.95 | 0.96 | 0.96 | 0.96 | 0.98 | 0.97 | 1 | 1.01 | 1.05 | 1.13 | 1.17 | 1.17 | 1.18 | 1.18 | 1.16 | 1.2 | 1.21 | 1.24 | 1.21 | 1.22 | 1.18 | 1.16 | 1.13 | 1.12 | 1.11 | 1.1 | 1.12 | 1.09 | 1.04 | 1.06 | 1.1 | 1.09 | 1.09 | 1.08 | 1.08 | 1.11 | 1.14 | 1.14 | 1.14 | 1.19 | 1.19 | 1.14 | 1.1 | 1.08 | 1.09 | 1.12 | 1.12 | 1.11 | 1.11 | 1.11 | 1.11 | 1.07 | 1.11 | 1.13 | 1.13 | 1.17 | 1.13 | 1.08 | 1.12 | 1.14 | 1.14 | 1.14 | 1.15 | 1.16 | 1.16 | 1.15 | 1.17 | 1.14 | 1.21 | 1.27 | 1.24 | 1.18 | 1.19 | 1.18 | 1.18 | 1.18 | 1.17 | 1.17 | 1.17 | 1.2 | 1.2 | 1.19 | 1.2 | 1.2 | 1.2 | 1.19 | 1.19 | 1.2 | 1.19 | 1.22 | 1.21 | 1.17 | 1.14 | 1.13 | 1.09 | 1.07 | 1.08 | 1.09 | 1.09 | 1.1 | 1.1 | 1.08 | 1.07 | 1.1 | 1.13 | 1.13 | 1.15
28844 |  | 1.05 | 1.04 | 1.04 | 1.08 | 1.07 | 1.05 | 1.05 | 1.05 | 1.07 | 1.06 | 1.08 | 1.08 | 1.05 | 1.04 | 1.03 | 1 | 0.97 | 0.98 | 0.99 | 0.98 | 0.96 | 0.97 | 0.94 | 0.91 | 0.95 | 0.96 | 0.96 | 0.99 | 1.03 | 1.03 | 1.02 | 1.02 | 1.04 | 1.05 | 1.06 | 1.15 | 1.16 | 1.13 | 1.16 | 1.11 | 1.11 | 1.09 | 1.09 | 1.1 | 1.08 | 1.07 | 1.07 | 1.05 | 1.03 | 1.04 | 0.97 | 0.98 | 0.96 | 0.96 | 0.97 | 0.97 | 0.97 | 0.99 | 0.99 | 1.01 | 1.03 | 1.07 | 1.14 | 1.18 | 1.19 | 1.2 | 1.2 | 1.17 | 1.21 | 1.23 | 1.25 | 1.23 | 1.23 | 1.2 | 1.18 | 1.14 | 1.13 | 1.12 | 1.11 | 1.13 | 1.1 | 1.06 | 1.07 | 1.12 | 1.1 | 1.11 | 1.1 | 1.09 | 1.12 | 1.15 | 1.16 | 1.15 | 1.2 | 1.2 | 1.16 | 1.11 | 1.1 | 1.1 | 1.13 | 1.13 | 1.12 | 1.12 | 1.12 | 1.13 | 1.08 | 1.12 | 1.14 | 1.14 | 1.18 | 1.14 | 1.09 | 1.14 | 1.16 | 1.16 | 1.16 | 1.16 | 1.18 | 1.17 | 1.17 | 1.18 | 1.16 | 1.22 | 1.28 | 1.25 | 1.19 | 1.2 | 1.19 | 1.2 | 1.19 | 1.19 | 1.18 | 1.18 | 1.22 | 1.22 | 1.21 | 1.21 | 1.22 | 1.21 | 1.21 | 1.21 | 1.21 | 1.21 | 1.24 | 1.23 | 1.19 | 1.15 | 1.15 | 1.11 | 1.09 | 1.09 | 1.1 | 1.1 | 1.11 | 1.11 | 1.1 | 1.09 | 1.11 | 1.15 | 1.15 | 1.17
28857 |  | 1.04 | 1.03 | 1.03 | 1.07 | 1.05 | 1.03 | 1.04 | 1.04 | 1.06 | 1.05 | 1.07 | 1.06 | 1.04 | 1.03 | 1.02 | 0.99 | 0.96 | 0.97 | 0.98 | 0.97 | 0.95 | 0.96 | 0.93 | 0.9 | 0.94 | 0.95 | 0.95 | 0.98 | 1.02 | 1.02 | 1.01 | 1.01 | 1.03 | 1.04 | 1.05 | 1.13 | 1.14 | 1.11 | 1.14 | 1.09 | 1.09 | 1.08 | 1.08 | 1.09 | 1.07 | 1.06 | 1.06 | 1.03 | 1.02 | 1.03 | 0.97 | 0.97 | 0.95 | 0.95 | 0.96 | 0.96 | 0.96 | 0.98 | 0.98 | 1 | 1.01 | 1.05 | 1.13 | 1.17 | 1.17 | 1.18 | 1.18 | 1.16 | 1.2 | 1.21 | 1.23 | 1.21 | 1.21 | 1.18 | 1.16 | 1.13 | 1.12 | 1.11 | 1.1 | 1.12 | 1.08 | 1.04 | 1.05 | 1.1 | 1.09 | 1.09 | 1.08 | 1.08 | 1.11 | 1.14 | 1.14 | 1.14 | 1.19 | 1.19 | 1.14 | 1.1 | 1.08 | 1.09 | 1.12 | 1.12 | 1.11 | 1.11 | 1.11 | 1.11 | 1.07 | 1.1 | 1.12 | 1.13 | 1.17 | 1.13 | 1.08 | 1.12 | 1.15 | 1.14 | 1.15 | 1.15 | 1.17 | 1.16 | 1.16 | 1.17 | 1.15 | 1.21 | 1.27 | 1.24 | 1.18 | 1.19 | 1.18 | 1.18 | 1.18 | 1.17 | 1.17 | 1.17 | 1.2 | 1.2 | 1.19 | 1.19 | 1.2 | 1.2 | 1.19 | 1.19 | 1.2 | 1.2 | 1.22 | 1.21 | 1.18 | 1.14 | 1.14 | 1.09 | 1.08 | 1.08 | 1.09 | 1.09 | 1.1 | 1.1 | 1.09 | 1.08 | 1.1 | 1.13 | 1.13 | 1.16
28865 |  | 1.05 | 1.03 | 1.03 | 1.07 | 1.06 | 1.04 | 1.04 | 1.04 | 1.06 | 1.05 | 1.07 | 1.06 | 1.04 | 1.02 | 1.02 | 0.99 | 0.96 | 0.97 | 0.98 | 0.97 | 0.95 | 0.96 | 0.93 | 0.9 | 0.94 | 0.95 | 0.95 | 0.97 | 1.01 | 1.02 | 1 | 1 | 1.02 | 1.04 | 1.04 | 1.13 | 1.14 | 1.11 | 1.14 | 1.09 | 1.09 | 1.07 | 1.07 | 1.08 | 1.07 | 1.05 | 1.06 | 1.03 | 1.01 | 1.03 | 0.96 | 0.96 | 0.95 | 0.95 | 0.96 | 0.96 | 0.96 | 0.98 | 0.98 | 1 | 1.01 | 1.05 | 1.13 | 1.17 | 1.17 | 1.18 | 1.18 | 1.16 | 1.2 | 1.21 | 1.23 | 1.21 | 1.21 | 1.18 | 1.16 | 1.13 | 1.12 | 1.11 | 1.1 | 1.12 | 1.08 | 1.04 | 1.05 | 1.1 | 1.09 | 1.09 | 1.08 | 1.07 | 1.11 | 1.14 | 1.14 | 1.14 | 1.19 | 1.19 | 1.14 | 1.1 | 1.09 | 1.09 | 1.12 | 1.12 | 1.11 | 1.11 | 1.11 | 1.11 | 1.07 | 1.11 | 1.13 | 1.13 | 1.17 | 1.13 | 1.08 | 1.12 | 1.14 | 1.14 | 1.15 | 1.15 | 1.17 | 1.16 | 1.15 | 1.17 | 1.15 | 1.21 | 1.27 | 1.24 | 1.18 | 1.19 | 1.18 | 1.18 | 1.18 | 1.17 | 1.17 | 1.17 | 1.2 | 1.2 | 1.19 | 1.19 | 1.2 | 1.19 | 1.19 | 1.19 | 1.2 | 1.2 | 1.22 | 1.21 | 1.17 | 1.14 | 1.14 | 1.09 | 1.08 | 1.08 | 1.1 | 1.09 | 1.1 | 1.1 | 1.09 | 1.08 | 1.1 | 1.14 | 1.14 | 1.16
28870 |  | 1.04 | 1.02 | 1.02 | 1.06 | 1.05 | 1.03 | 1.03 | 1.03 | 1.05 | 1.04 | 1.06 | 1.05 | 1.03 | 1.01 | 1.01 | 0.98 | 0.95 | 0.96 | 0.97 | 0.96 | 0.94 | 0.95 | 0.92 | 0.89 | 0.93 | 0.94 | 0.94 | 0.96 | 1 | 1.01 | 0.99 | 0.99 | 1.01 | 1.02 | 1.03 | 1.11 | 1.12 | 1.1 | 1.12 | 1.08 | 1.08 | 1.06 | 1.06 | 1.07 | 1.06 | 1.04 | 1.05 | 1.02 | 1.01 | 1.02 | 0.96 | 0.96 | 0.94 | 0.95 | 0.95 | 0.95 | 0.95 | 0.97 | 0.97 | 0.99 | 1.01 | 1.04 | 1.12 | 1.15 | 1.16 | 1.17 | 1.17 | 1.14 | 1.18 | 1.2 | 1.21 | 1.19 | 1.2 | 1.17 | 1.15 | 1.12 | 1.1 | 1.09 | 1.08 | 1.11 | 1.07 | 1.03 | 1.04 | 1.09 | 1.07 | 1.08 | 1.07 | 1.06 | 1.1 | 1.13 | 1.13 | 1.13 | 1.18 | 1.18 | 1.13 | 1.09 | 1.08 | 1.08 | 1.11 | 1.11 | 1.1 | 1.1 | 1.1 | 1.1 | 1.06 | 1.09 | 1.11 | 1.12 | 1.16 | 1.12 | 1.07 | 1.11 | 1.13 | 1.13 | 1.14 | 1.14 | 1.16 | 1.15 | 1.14 | 1.16 | 1.14 | 1.2 | 1.25 | 1.23 | 1.17 | 1.18 | 1.17 | 1.17 | 1.17 | 1.16 | 1.16 | 1.16 | 1.19 | 1.19 | 1.18 | 1.18 | 1.19 | 1.18 | 1.18 | 1.18 | 1.18 | 1.18 | 1.21 | 1.2 | 1.16 | 1.13 | 1.12 | 1.08 | 1.07 | 1.07 | 1.09 | 1.08 | 1.09 | 1.09 | 1.08 | 1.07 | 1.09 | 1.13 | 1.13 | 1.15
28876 |  | 1.04 | 1.02 | 1.03 | 1.07 | 1.05 | 1.03 | 1.04 | 1.04 | 1.06 | 1.05 | 1.07 | 1.06 | 1.04 | 1.02 | 1.02 | 0.99 | 0.96 | 0.97 | 0.97 | 0.97 | 0.95 | 0.96 | 0.93 | 0.9 | 0.93 | 0.95 | 0.95 | 0.97 | 1.01 | 1.01 | 1 | 1 | 1.02 | 1.04 | 1.04 | 1.12 | 1.14 | 1.11 | 1.14 | 1.09 | 1.09 | 1.07 | 1.07 | 1.08 | 1.06 | 1.05 | 1.05 | 1.03 | 1.01 | 1.02 | 0.96 | 0.96 | 0.95 | 0.95 | 0.96 | 0.96 | 0.96 | 0.98 | 0.97 | 1 | 1.01 | 1.05 | 1.13 | 1.16 | 1.17 | 1.18 | 1.18 | 1.15 | 1.19 | 1.21 | 1.23 | 1.21 | 1.21 | 1.18 | 1.16 | 1.12 | 1.11 | 1.1 | 1.09 | 1.12 | 1.08 | 1.04 | 1.05 | 1.1 | 1.08 | 1.09 | 1.08 | 1.07 | 1.11 | 1.13 | 1.14 | 1.13 | 1.19 | 1.19 | 1.14 | 1.1 | 1.08 | 1.09 | 1.12 | 1.11 | 1.11 | 1.11 | 1.11 | 1.11 | 1.07 | 1.1 | 1.12 | 1.12 | 1.16 | 1.12 | 1.07 | 1.12 | 1.14 | 1.14 | 1.14 | 1.14 | 1.16 | 1.16 | 1.15 | 1.17 | 1.14 | 1.21 | 1.26 | 1.24 | 1.18 | 1.19 | 1.18 | 1.18 | 1.18 | 1.17 | 1.17 | 1.16 | 1.2 | 1.2 | 1.19 | 1.19 | 1.2 | 1.19 | 1.19 | 1.19 | 1.19 | 1.19 | 1.22 | 1.21 | 1.17 | 1.14 | 1.13 | 1.09 | 1.07 | 1.08 | 1.09 | 1.09 | 1.1 | 1.1 | 1.08 | 1.07 | 1.1 | 1.13 | 1.13 | 1.16
28879 |  | 1.03 | 1.02 | 1.02 | 1.06 | 1.04 | 1.02 | 1.03 | 1.02 | 1.04 | 1.04 | 1.06 | 1.05 | 1.02 | 1.01 | 1 | 0.98 | 0.95 | 0.96 | 0.96 | 0.96 | 0.94 | 0.95 | 0.92 | 0.89 | 0.92 | 0.94 | 0.94 | 0.96 | 1 | 1 | 0.99 | 0.99 | 1.01 | 1.02 | 1.03 | 1.11 | 1.12 | 1.09 | 1.12 | 1.08 | 1.08 | 1.06 | 1.06 | 1.07 | 1.05 | 1.04 | 1.04 | 1.02 | 1 | 1.01 | 0.95 | 0.95 | 0.94 | 0.94 | 0.95 | 0.95 | 0.95 | 0.97 | 0.97 | 0.99 | 1 | 1.04 | 1.11 | 1.15 | 1.16 | 1.16 | 1.16 | 1.14 | 1.17 | 1.19 | 1.21 | 1.19 | 1.19 | 1.16 | 1.14 | 1.11 | 1.1 | 1.09 | 1.08 | 1.1 | 1.07 | 1.03 | 1.04 | 1.09 | 1.07 | 1.07 | 1.07 | 1.06 | 1.09 | 1.12 | 1.13 | 1.12 | 1.18 | 1.18 | 1.13 | 1.09 | 1.07 | 1.08 | 1.11 | 1.1 | 1.1 | 1.1 | 1.1 | 1.1 | 1.06 | 1.09 | 1.11 | 1.11 | 1.15 | 1.11 | 1.06 | 1.11 | 1.13 | 1.13 | 1.13 | 1.13 | 1.15 | 1.15 | 1.14 | 1.15 | 1.13 | 1.19 | 1.25 | 1.23 | 1.17 | 1.18 | 1.17 | 1.17 | 1.16 | 1.16 | 1.16 | 1.15 | 1.19 | 1.19 | 1.18 | 1.18 | 1.19 | 1.18 | 1.18 | 1.18 | 1.18 | 1.18 | 1.2 | 1.2 | 1.16 | 1.12 | 1.12 | 1.08 | 1.07 | 1.07 | 1.08 | 1.08 | 1.09 | 1.09 | 1.08 | 1.07 | 1.09 | 1.13 | 1.13 | 1.15
29221 |  | 1.05 | 1.03 | 1.03 | 1.07 | 1.06 | 1.04 | 1.05 | 1.04 | 1.07 | 1.06 | 1.08 | 1.07 | 1.05 | 1.03 | 1.03 | 1 | 0.97 | 0.98 | 0.98 | 0.98 | 0.96 | 0.96 | 0.94 | 0.91 | 0.94 | 0.95 | 0.95 | 0.98 | 1.02 | 1.02 | 1.01 | 1.01 | 1.04 | 1.05 | 1.05 | 1.14 | 1.15 | 1.12 | 1.15 | 1.1 | 1.1 | 1.08 | 1.09 | 1.09 | 1.08 | 1.06 | 1.07 | 1.04 | 1.02 | 1.04 | 0.98 | 0.98 | 0.96 | 0.97 | 0.97 | 0.97 | 0.97 | 0.99 | 0.98 | 1.01 | 1.02 | 1.06 | 1.14 | 1.17 | 1.18 | 1.19 | 1.19 | 1.16 | 1.2 | 1.22 | 1.24 | 1.22 | 1.23 | 1.19 | 1.17 | 1.14 | 1.13 | 1.12 | 1.12 | 1.14 | 1.1 | 1.06 | 1.07 | 1.12 | 1.1 | 1.11 | 1.1 | 1.09 | 1.12 | 1.15 | 1.15 | 1.15 | 1.2 | 1.2 | 1.15 | 1.1 | 1.09 | 1.09 | 1.12 | 1.11 | 1.11 | 1.11 | 1.11 | 1.11 | 1.07 | 1.1 | 1.12 | 1.13 | 1.18 | 1.13 | 1.08 | 1.13 | 1.16 | 1.15 | 1.15 | 1.16 | 1.18 | 1.17 | 1.17 | 1.18 | 1.15 | 1.21 | 1.28 | 1.24 | 1.18 | 1.19 | 1.19 | 1.19 | 1.19 | 1.18 | 1.18 | 1.18 | 1.21 | 1.22 | 1.21 | 1.21 | 1.22 | 1.21 | 1.2 | 1.2 | 1.21 | 1.2 | 1.22 | 1.22 | 1.18 | 1.14 | 1.13 | 1.09 | 1.08 | 1.08 | 1.09 | 1.09 | 1.1 | 1.09 | 1.08 | 1.07 | 1.1 | 1.13 | 1.13 | 1.15
29223 |  | 1.03 | 1.01 | 1.01 | 1.05 | 1.04 | 1.02 | 1.02 | 1.02 | 1.04 | 1.03 | 1.05 | 1.04 | 1.02 | 1.01 | 1.01 | 0.98 | 0.95 | 0.96 | 0.96 | 0.96 | 0.94 | 0.94 | 0.92 | 0.89 | 0.92 | 0.93 | 0.93 | 0.96 | 0.99 | 1 | 0.99 | 0.99 | 1.01 | 1.02 | 1.02 | 1.11 | 1.12 | 1.09 | 1.11 | 1.07 | 1.07 | 1.06 | 1.06 | 1.07 | 1.05 | 1.04 | 1.04 | 1.02 | 1 | 1.02 | 0.96 | 0.96 | 0.94 | 0.95 | 0.95 | 0.95 | 0.95 | 0.97 | 0.96 | 0.99 | 1 | 1.04 | 1.11 | 1.14 | 1.15 | 1.16 | 1.15 | 1.13 | 1.17 | 1.18 | 1.2 | 1.18 | 1.19 | 1.16 | 1.14 | 1.11 | 1.1 | 1.09 | 1.09 | 1.11 | 1.08 | 1.04 | 1.05 | 1.09 | 1.07 | 1.08 | 1.07 | 1.06 | 1.09 | 1.12 | 1.13 | 1.12 | 1.17 | 1.17 | 1.13 | 1.08 | 1.07 | 1.07 | 1.1 | 1.09 | 1.09 | 1.09 | 1.09 | 1.09 | 1.05 | 1.08 | 1.1 | 1.1 | 1.15 | 1.11 | 1.06 | 1.11 | 1.13 | 1.13 | 1.13 | 1.13 | 1.16 | 1.15 | 1.14 | 1.16 | 1.13 | 1.19 | 1.25 | 1.22 | 1.16 | 1.17 | 1.16 | 1.17 | 1.16 | 1.16 | 1.16 | 1.15 | 1.19 | 1.19 | 1.18 | 1.18 | 1.19 | 1.17 | 1.17 | 1.17 | 1.18 | 1.17 | 1.19 | 1.19 | 1.15 | 1.11 | 1.11 | 1.07 | 1.05 | 1.06 | 1.07 | 1.07 | 1.08 | 1.07 | 1.06 | 1.05 | 1.08 | 1.11 | 1.11 | 1.13
29225 |  | 1.02 | 1 | 1.01 | 1.04 | 1.03 | 1.01 | 1.01 | 1.01 | 1.04 | 1.03 | 1.05 | 1.04 | 1.02 | 1 | 1 | 0.97 | 0.94 | 0.95 | 0.96 | 0.95 | 0.93 | 0.94 | 0.91 | 0.88 | 0.92 | 0.93 | 0.93 | 0.95 | 0.99 | 0.99 | 0.98 | 0.98 | 1 | 1.02 | 1.01 | 1.09 | 1.11 | 1.08 | 1.1 | 1.06 | 1.07 | 1.05 | 1.05 | 1.06 | 1.04 | 1.03 | 1.04 | 1.02 | 1 | 1.01 | 0.95 | 0.96 | 0.94 | 0.94 | 0.95 | 0.95 | 0.95 | 0.96 | 0.96 | 0.98 | 1 | 1.03 | 1.1 | 1.13 | 1.14 | 1.14 | 1.14 | 1.12 | 1.16 | 1.17 | 1.19 | 1.17 | 1.18 | 1.15 | 1.13 | 1.1 | 1.09 | 1.08 | 1.08 | 1.1 | 1.07 | 1.03 | 1.04 | 1.08 | 1.06 | 1.07 | 1.06 | 1.06 | 1.09 | 1.11 | 1.12 | 1.11 | 1.16 | 1.16 | 1.12 | 1.08 | 1.06 | 1.06 | 1.09 | 1.08 | 1.08 | 1.08 | 1.08 | 1.08 | 1.04 | 1.07 | 1.09 | 1.09 | 1.14 | 1.1 | 1.05 | 1.1 | 1.12 | 1.12 | 1.13 | 1.13 | 1.15 | 1.14 | 1.14 | 1.15 | 1.13 | 1.18 | 1.24 | 1.21 | 1.16 | 1.17 | 1.16 | 1.16 | 1.15 | 1.15 | 1.15 | 1.15 | 1.18 | 1.18 | 1.17 | 1.17 | 1.18 | 1.17 | 1.17 | 1.17 | 1.17 | 1.17 | 1.18 | 1.18 | 1.14 | 1.11 | 1.1 | 1.06 | 1.05 | 1.06 | 1.07 | 1.06 | 1.07 | 1.07 | 1.06 | 1.05 | 1.07 | 1.11 | 1.11 | 1.13
29227 |  | 1.03 | 1.01 | 1.01 | 1.05 | 1.04 | 1.02 | 1.02 | 1.02 | 1.04 | 1.03 | 1.05 | 1.04 | 1.02 | 1.01 | 1.01 | 0.98 | 0.95 | 0.96 | 0.96 | 0.96 | 0.94 | 0.94 | 0.92 | 0.89 | 0.92 | 0.93 | 0.93 | 0.96 | 0.99 | 1 | 0.98 | 0.98 | 1.01 | 1.02 | 1.02 | 1.1 | 1.11 | 1.08 | 1.11 | 1.07 | 1.07 | 1.06 | 1.06 | 1.07 | 1.05 | 1.04 | 1.04 | 1.02 | 1 | 1.02 | 0.96 | 0.96 | 0.94 | 0.95 | 0.95 | 0.95 | 0.95 | 0.97 | 0.97 | 0.99 | 1 | 1.04 | 1.11 | 1.14 | 1.15 | 1.15 | 1.15 | 1.13 | 1.16 | 1.18 | 1.2 | 1.18 | 1.19 | 1.15 | 1.14 | 1.11 | 1.1 | 1.09 | 1.08 | 1.11 | 1.07 | 1.03 | 1.04 | 1.09 | 1.07 | 1.08 | 1.07 | 1.06 | 1.09 | 1.12 | 1.13 | 1.12 | 1.17 | 1.17 | 1.13 | 1.08 | 1.07 | 1.07 | 1.09 | 1.09 | 1.08 | 1.08 | 1.09 | 1.09 | 1.05 | 1.08 | 1.1 | 1.1 | 1.15 | 1.11 | 1.06 | 1.11 | 1.13 | 1.13 | 1.13 | 1.13 | 1.16 | 1.15 | 1.14 | 1.16 | 1.13 | 1.19 | 1.25 | 1.22 | 1.16 | 1.17 | 1.16 | 1.17 | 1.16 | 1.16 | 1.16 | 1.15 | 1.19 | 1.19 | 1.18 | 1.18 | 1.18 | 1.17 | 1.17 | 1.17 | 1.18 | 1.18 | 1.19 | 1.19 | 1.15 | 1.11 | 1.11 | 1.07 | 1.06 | 1.06 | 1.07 | 1.07 | 1.08 | 1.07 | 1.06 | 1.05 | 1.08 | 1.11 | 1.11 | 1.13
29229 |  | 1.01 | 0.99 | 0.99 | 1.03 | 1.02 | 1 | 1 | 1 | 1.02 | 1.01 | 1.03 | 1.02 | 1 | 0.99 | 0.98 | 0.96 | 0.93 | 0.94 | 0.95 | 0.94 | 0.92 | 0.92 | 0.9 | 0.87 | 0.91 | 0.92 | 0.92 | 0.94 | 0.97 | 0.98 | 0.96 | 0.96 | 0.99 | 1 | 1 | 1.08 | 1.09 | 1.06 | 1.09 | 1.05 | 1.05 | 1.04 | 1.04 | 1.05 | 1.03 | 1.02 | 1.02 | 1 | 0.98 | 1 | 0.94 | 0.94 | 0.93 | 0.93 | 0.94 | 0.94 | 0.93 | 0.95 | 0.95 | 0.97 | 0.98 | 1.02 | 1.09 | 1.12 | 1.12 | 1.13 | 1.13 | 1.1 | 1.14 | 1.15 | 1.17 | 1.15 | 1.16 | 1.13 | 1.11 | 1.08 | 1.08 | 1.07 | 1.06 | 1.08 | 1.05 | 1.01 | 1.02 | 1.07 | 1.05 | 1.06 | 1.05 | 1.04 | 1.07 | 1.1 | 1.1 | 1.1 | 1.14 | 1.15 | 1.1 | 1.06 | 1.05 | 1.05 | 1.07 | 1.07 | 1.07 | 1.07 | 1.07 | 1.07 | 1.03 | 1.06 | 1.08 | 1.08 | 1.12 | 1.09 | 1.04 | 1.08 | 1.11 | 1.1 | 1.11 | 1.11 | 1.14 | 1.13 | 1.12 | 1.14 | 1.11 | 1.17 | 1.22 | 1.2 | 1.14 | 1.15 | 1.14 | 1.14 | 1.14 | 1.13 | 1.13 | 1.13 | 1.16 | 1.17 | 1.15 | 1.15 | 1.16 | 1.15 | 1.15 | 1.15 | 1.15 | 1.15 | 1.17 | 1.16 | 1.13 | 1.09 | 1.09 | 1.05 | 1.04 | 1.04 | 1.05 | 1.05 | 1.06 | 1.05 | 1.04 | 1.04 | 1.06 | 1.09 | 1.09 | 1.11
29303 |  | 1.01 | 0.99 | 0.99 | 1.03 | 1.01 | 0.99 | 1 | 1 | 1.02 | 1.01 | 1.03 | 1.02 | 1 | 0.98 | 0.98 | 0.95 | 0.93 | 0.94 | 0.94 | 0.93 | 0.92 | 0.92 | 0.9 | 0.87 | 0.9 | 0.91 | 0.91 | 0.93 | 0.97 | 0.97 | 0.96 | 0.96 | 0.98 | 0.99 | 1 | 1.07 | 1.08 | 1.06 | 1.08 | 1.04 | 1.05 | 1.03 | 1.03 | 1.04 | 1.03 | 1.01 | 1.02 | 0.99 | 0.98 | 0.99 | 0.93 | 0.93 | 0.92 | 0.92 | 0.93 | 0.93 | 0.93 | 0.94 | 0.94 | 0.96 | 0.98 | 1.01 | 1.08 | 1.11 | 1.12 | 1.12 | 1.12 | 1.1 | 1.13 | 1.15 | 1.17 | 1.15 | 1.15 | 1.12 | 1.11 | 1.08 | 1.07 | 1.06 | 1.05 | 1.08 | 1.04 | 1.01 | 1.02 | 1.06 | 1.04 | 1.05 | 1.04 | 1.04 | 1.07 | 1.09 | 1.1 | 1.09 | 1.14 | 1.14 | 1.1 | 1.06 | 1.04 | 1.04 | 1.07 | 1.07 | 1.06 | 1.06 | 1.06 | 1.06 | 1.03 | 1.06 | 1.07 | 1.08 | 1.12 | 1.08 | 1.03 | 1.08 | 1.1 | 1.1 | 1.1 | 1.1 | 1.13 | 1.12 | 1.11 | 1.13 | 1.1 | 1.16 | 1.22 | 1.19 | 1.13 | 1.15 | 1.13 | 1.14 | 1.13 | 1.13 | 1.13 | 1.12 | 1.16 | 1.16 | 1.15 | 1.15 | 1.15 | 1.14 | 1.14 | 1.14 | 1.14 | 1.14 | 1.16 | 1.15 | 1.12 | 1.09 | 1.08 | 1.04 | 1.03 | 1.04 | 1.05 | 1.04 | 1.05 | 1.05 | 1.04 | 1.03 | 1.05 | 1.09 | 1.09 | 1.1
29308 |  | 1.02 | 1 | 1 | 1.04 | 1.03 | 1.01 | 1.01 | 1.01 | 1.03 | 1.02 | 1.04 | 1.03 | 1.01 | 0.99 | 0.99 | 0.96 | 0.94 | 0.95 | 0.95 | 0.95 | 0.93 | 0.93 | 0.91 | 0.88 | 0.91 | 0.92 | 0.92 | 0.95 | 0.98 | 0.98 | 0.97 | 0.97 | 0.99 | 1.01 | 1.01 | 1.09 | 1.1 | 1.07 | 1.09 | 1.06 | 1.06 | 1.04 | 1.05 | 1.05 | 1.04 | 1.03 | 1.03 | 1.01 | 0.99 | 1.01 | 0.95 | 0.95 | 0.93 | 0.94 | 0.94 | 0.94 | 0.94 | 0.96 | 0.96 | 0.98 | 0.99 | 1.02 | 1.09 | 1.13 | 1.13 | 1.14 | 1.14 | 1.11 | 1.15 | 1.16 | 1.18 | 1.16 | 1.17 | 1.14 | 1.12 | 1.09 | 1.08 | 1.07 | 1.07 | 1.09 | 1.06 | 1.02 | 1.03 | 1.07 | 1.05 | 1.06 | 1.05 | 1.05 | 1.08 | 1.11 | 1.11 | 1.1 | 1.15 | 1.16 | 1.11 | 1.07 | 1.05 | 1.05 | 1.08 | 1.08 | 1.07 | 1.07 | 1.07 | 1.08 | 1.04 | 1.07 | 1.08 | 1.09 | 1.13 | 1.09 | 1.05 | 1.09 | 1.11 | 1.11 | 1.12 | 1.12 | 1.14 | 1.14 | 1.13 | 1.14 | 1.12 | 1.18 | 1.23 | 1.2 | 1.15 | 1.16 | 1.15 | 1.15 | 1.15 | 1.14 | 1.14 | 1.14 | 1.17 | 1.17 | 1.16 | 1.16 | 1.17 | 1.16 | 1.16 | 1.16 | 1.16 | 1.16 | 1.18 | 1.17 | 1.14 | 1.1 | 1.1 | 1.06 | 1.05 | 1.05 | 1.06 | 1.06 | 1.07 | 1.06 | 1.05 | 1.04 | 1.07 | 1.1 | 1.1 | 1.12
29313 |  | 1.03 | 1.01 | 1.01 | 1.05 | 1.04 | 1.02 | 1.02 | 1.02 | 1.04 | 1.03 | 1.05 | 1.04 | 1.02 | 1.01 | 1 | 0.98 | 0.95 | 0.96 | 0.96 | 0.96 | 0.94 | 0.94 | 0.92 | 0.89 | 0.92 | 0.93 | 0.93 | 0.96 | 0.99 | 1 | 0.98 | 0.98 | 1.01 | 1.02 | 1.02 | 1.1 | 1.11 | 1.08 | 1.11 | 1.07 | 1.07 | 1.06 | 1.06 | 1.07 | 1.05 | 1.04 | 1.04 | 1.02 | 1 | 1.02 | 0.96 | 0.96 | 0.94 | 0.95 | 0.95 | 0.95 | 0.95 | 0.97 | 0.97 | 0.99 | 1 | 1.04 | 1.11 | 1.14 | 1.15 | 1.15 | 1.15 | 1.13 | 1.16 | 1.18 | 1.2 | 1.18 | 1.19 | 1.15 | 1.14 | 1.11 | 1.1 | 1.09 | 1.08 | 1.1 | 1.07 | 1.03 | 1.04 | 1.09 | 1.07 | 1.08 | 1.07 | 1.06 | 1.09 | 1.12 | 1.13 | 1.12 | 1.17 | 1.17 | 1.13 | 1.08 | 1.07 | 1.07 | 1.09 | 1.09 | 1.08 | 1.09 | 1.09 | 1.09 | 1.05 | 1.08 | 1.1 | 1.1 | 1.15 | 1.11 | 1.06 | 1.11 | 1.13 | 1.13 | 1.13 | 1.13 | 1.16 | 1.15 | 1.14 | 1.16 | 1.13 | 1.19 | 1.25 | 1.22 | 1.16 | 1.17 | 1.16 | 1.17 | 1.16 | 1.16 | 1.16 | 1.15 | 1.19 | 1.19 | 1.18 | 1.18 | 1.18 | 1.17 | 1.17 | 1.17 | 1.18 | 1.17 | 1.19 | 1.19 | 1.15 | 1.11 | 1.11 | 1.07 | 1.06 | 1.06 | 1.07 | 1.07 | 1.08 | 1.07 | 1.06 | 1.05 | 1.08 | 1.11 | 1.11 | 1.13
29320 |  | 1.02 | 1 | 1.01 | 1.05 | 1.03 | 1.01 | 1.02 | 1.02 | 1.04 | 1.03 | 1.05 | 1.04 | 1.01 | 1 | 1 | 0.97 | 0.94 | 0.95 | 0.96 | 0.95 | 0.93 | 0.93 | 0.91 | 0.88 | 0.92 | 0.93 | 0.93 | 0.95 | 0.99 | 0.99 | 0.98 | 0.98 | 1 | 1.02 | 1.02 | 1.1 | 1.11 | 1.08 | 1.11 | 1.07 | 1.07 | 1.05 | 1.05 | 1.06 | 1.04 | 1.03 | 1.04 | 1.01 | 1 | 1.01 | 0.95 | 0.95 | 0.93 | 0.94 | 0.95 | 0.95 | 0.94 | 0.96 | 0.96 | 0.98 | 0.99 | 1.03 | 1.1 | 1.14 | 1.14 | 1.15 | 1.15 | 1.13 | 1.16 | 1.18 | 1.19 | 1.17 | 1.18 | 1.15 | 1.13 | 1.1 | 1.1 | 1.09 | 1.08 | 1.1 | 1.07 | 1.03 | 1.04 | 1.08 | 1.06 | 1.07 | 1.06 | 1.06 | 1.09 | 1.11 | 1.12 | 1.11 | 1.16 | 1.16 | 1.12 | 1.07 | 1.06 | 1.06 | 1.09 | 1.09 | 1.08 | 1.08 | 1.08 | 1.08 | 1.04 | 1.07 | 1.09 | 1.1 | 1.14 | 1.1 | 1.05 | 1.1 | 1.12 | 1.12 | 1.12 | 1.12 | 1.15 | 1.14 | 1.13 | 1.15 | 1.12 | 1.18 | 1.24 | 1.21 | 1.15 | 1.16 | 1.15 | 1.16 | 1.15 | 1.15 | 1.15 | 1.15 | 1.18 | 1.18 | 1.17 | 1.17 | 1.18 | 1.17 | 1.17 | 1.16 | 1.17 | 1.17 | 1.18 | 1.18 | 1.14 | 1.11 | 1.1 | 1.06 | 1.05 | 1.06 | 1.07 | 1.06 | 1.07 | 1.07 | 1.06 | 1.05 | 1.07 | 1.1 | 1.1 | 1.12
29323 |  | 1.04 | 1.02 | 1.02 | 1.06 | 1.05 | 1.03 | 1.03 | 1.03 | 1.05 | 1.04 | 1.06 | 1.05 | 1.03 | 1.02 | 1.02 | 0.99 | 0.96 | 0.97 | 0.97 | 0.97 | 0.95 | 0.95 | 0.93 | 0.9 | 0.93 | 0.94 | 0.94 | 0.97 | 1 | 1.01 | 1 | 1 | 1.02 | 1.03 | 1.03 | 1.12 | 1.13 | 1.1 | 1.13 | 1.08 | 1.08 | 1.07 | 1.07 | 1.08 | 1.06 | 1.05 | 1.05 | 1.03 | 1.01 | 1.03 | 0.97 | 0.97 | 0.95 | 0.95 | 0.96 | 0.96 | 0.96 | 0.98 | 0.97 | 1 | 1.01 | 1.05 | 1.12 | 1.16 | 1.16 | 1.17 | 1.17 | 1.14 | 1.18 | 1.2 | 1.22 | 1.2 | 1.2 | 1.17 | 1.15 | 1.12 | 1.11 | 1.1 | 1.1 | 1.12 | 1.08 | 1.04 | 1.05 | 1.1 | 1.08 | 1.09 | 1.08 | 1.07 | 1.1 | 1.13 | 1.14 | 1.13 | 1.18 | 1.18 | 1.14 | 1.09 | 1.07 | 1.08 | 1.11 | 1.1 | 1.1 | 1.1 | 1.1 | 1.1 | 1.06 | 1.09 | 1.11 | 1.11 | 1.16 | 1.12 | 1.07 | 1.12 | 1.14 | 1.14 | 1.14 | 1.14 | 1.17 | 1.16 | 1.15 | 1.17 | 1.14 | 1.2 | 1.26 | 1.23 | 1.17 | 1.18 | 1.17 | 1.18 | 1.17 | 1.17 | 1.17 | 1.16 | 1.2 | 1.2 | 1.19 | 1.19 | 1.2 | 1.19 | 1.19 | 1.19 | 1.19 | 1.19 | 1.21 | 1.2 | 1.16 | 1.13 | 1.12 | 1.08 | 1.07 | 1.07 | 1.08 | 1.08 | 1.09 | 1.08 | 1.07 | 1.06 | 1.09 | 1.12 | 1.12 | 1.14
29328 |  | 1 | 0.98 | 0.98 | 1.02 | 1.01 | 0.99 | 0.99 | 0.99 | 1.01 | 1 | 1.02 | 1.01 | 0.99 | 0.97 | 0.97 | 0.94 | 0.92 | 0.93 | 0.93 | 0.93 | 0.91 | 0.91 | 0.89 | 0.86 | 0.89 | 0.9 | 0.9 | 0.93 | 0.96 | 0.97 | 0.95 | 0.95 | 0.97 | 0.99 | 0.99 | 1.07 | 1.08 | 1.05 | 1.07 | 1.04 | 1.04 | 1.02 | 1.03 | 1.03 | 1.02 | 1.01 | 1.01 | 0.99 | 0.97 | 0.99 | 0.93 | 0.93 | 0.91 | 0.92 | 0.93 | 0.93 | 0.92 | 0.94 | 0.94 | 0.96 | 0.97 | 1.01 | 1.07 | 1.11 | 1.11 | 1.11 | 1.11 | 1.09 | 1.13 | 1.14 | 1.16 | 1.14 | 1.15 | 1.12 | 1.1 | 1.07 | 1.06 | 1.06 | 1.05 | 1.07 | 1.04 | 1 | 1.01 | 1.05 | 1.04 | 1.04 | 1.03 | 1.03 | 1.06 | 1.08 | 1.09 | 1.08 | 1.13 | 1.13 | 1.09 | 1.05 | 1.04 | 1.04 | 1.07 | 1.06 | 1.06 | 1.06 | 1.06 | 1.06 | 1.02 | 1.05 | 1.07 | 1.07 | 1.11 | 1.07 | 1.02 | 1.07 | 1.09 | 1.09 | 1.09 | 1.1 | 1.12 | 1.11 | 1.11 | 1.12 | 1.1 | 1.15 | 1.21 | 1.18 | 1.13 | 1.14 | 1.13 | 1.13 | 1.12 | 1.12 | 1.12 | 1.12 | 1.15 | 1.15 | 1.14 | 1.14 | 1.14 | 1.13 | 1.13 | 1.13 | 1.14 | 1.13 | 1.15 | 1.15 | 1.11 | 1.08 | 1.07 | 1.04 | 1.03 | 1.03 | 1.04 | 1.04 | 1.05 | 1.04 | 1.03 | 1.02 | 1.05 | 1.08 | 1.08 | 1.1
29331 |  | 1.02 | 1 | 1.01 | 1.04 | 1.03 | 1.01 | 1.01 | 1.02 | 1.04 | 1.03 | 1.05 | 1.04 | 1.02 | 1 | 1 | 0.97 | 0.94 | 0.95 | 0.96 | 0.95 | 0.93 | 0.93 | 0.91 | 0.88 | 0.92 | 0.93 | 0.93 | 0.95 | 0.99 | 0.99 | 0.98 | 0.98 | 1 | 1.02 | 1.02 | 1.1 | 1.11 | 1.08 | 1.1 | 1.06 | 1.07 | 1.05 | 1.05 | 1.06 | 1.05 | 1.03 | 1.04 | 1.01 | 1 | 1.01 | 0.95 | 0.95 | 0.94 | 0.94 | 0.95 | 0.95 | 0.94 | 0.96 | 0.96 | 0.98 | 1 | 1.03 | 1.1 | 1.14 | 1.14 | 1.15 | 1.14 | 1.12 | 1.16 | 1.17 | 1.19 | 1.17 | 1.18 | 1.15 | 1.13 | 1.1 | 1.09 | 1.09 | 1.08 | 1.1 | 1.07 | 1.03 | 1.04 | 1.08 | 1.06 | 1.07 | 1.06 | 1.06 | 1.09 | 1.11 | 1.12 | 1.11 | 1.16 | 1.16 | 1.12 | 1.08 | 1.06 | 1.06 | 1.09 | 1.08 | 1.08 | 1.08 | 1.08 | 1.08 | 1.04 | 1.07 | 1.09 | 1.09 | 1.14 | 1.1 | 1.05 | 1.1 | 1.12 | 1.12 | 1.12 | 1.13 | 1.15 | 1.14 | 1.14 | 1.15 | 1.13 | 1.18 | 1.24 | 1.21 | 1.16 | 1.17 | 1.15 | 1.16 | 1.15 | 1.15 | 1.15 | 1.15 | 1.18 | 1.19 | 1.17 | 1.17 | 1.18 | 1.17 | 1.17 | 1.17 | 1.17 | 1.17 | 1.18 | 1.18 | 1.14 | 1.11 | 1.1 | 1.06 | 1.05 | 1.06 | 1.07 | 1.06 | 1.07 | 1.07 | 1.06 | 1.05 | 1.07 | 1.1 | 1.1 | 1.12
29336 |  | 1.03 | 1.01 | 1.01 | 1.05 | 1.04 | 1.02 | 1.02 | 1.02 | 1.05 | 1.04 | 1.06 | 1.05 | 1.03 | 1.01 | 1.01 | 0.98 | 0.95 | 0.96 | 0.97 | 0.96 | 0.94 | 0.94 | 0.92 | 0.89 | 0.93 | 0.94 | 0.94 | 0.96 | 1 | 1 | 0.99 | 0.99 | 1.01 | 1.03 | 1.03 | 1.11 | 1.12 | 1.09 | 1.12 | 1.07 | 1.08 | 1.06 | 1.06 | 1.07 | 1.06 | 1.04 | 1.05 | 1.03 | 1.01 | 1.02 | 0.96 | 0.96 | 0.95 | 0.95 | 0.96 | 0.96 | 0.95 | 0.97 | 0.97 | 0.99 | 1 | 1.04 | 1.11 | 1.15 | 1.15 | 1.16 | 1.16 | 1.13 | 1.17 | 1.19 | 1.2 | 1.19 | 1.19 | 1.16 | 1.14 | 1.11 | 1.11 | 1.1 | 1.09 | 1.11 | 1.08 | 1.04 | 1.05 | 1.09 | 1.07 | 1.08 | 1.07 | 1.07 | 1.1 | 1.12 | 1.13 | 1.12 | 1.17 | 1.18 | 1.13 | 1.09 | 1.07 | 1.07 | 1.1 | 1.09 | 1.09 | 1.09 | 1.09 | 1.09 | 1.05 | 1.08 | 1.1 | 1.1 | 1.15 | 1.11 | 1.06 | 1.11 | 1.13 | 1.13 | 1.14 | 1.14 | 1.16 | 1.15 | 1.15 | 1.16 | 1.14 | 1.19 | 1.25 | 1.22 | 1.17 | 1.18 | 1.17 | 1.17 | 1.16 | 1.16 | 1.16 | 1.16 | 1.19 | 1.2 | 1.18 | 1.18 | 1.19 | 1.18 | 1.18 | 1.18 | 1.18 | 1.18 | 1.2 | 1.19 | 1.15 | 1.12 | 1.11 | 1.07 | 1.06 | 1.07 | 1.08 | 1.07 | 1.08 | 1.08 | 1.07 | 1.06 | 1.08 | 1.11 | 1.11 | 1.13
29339 |  | 1.03 | 1.01 | 1.01 | 1.05 | 1.04 | 1.02 | 1.02 | 1.02 | 1.04 | 1.03 | 1.05 | 1.04 | 1.02 | 1.01 | 1.01 | 0.98 | 0.95 | 0.96 | 0.96 | 0.96 | 0.94 | 0.94 | 0.92 | 0.89 | 0.92 | 0.93 | 0.93 | 0.96 | 0.99 | 1 | 0.98 | 0.98 | 1.01 | 1.02 | 1.02 | 1.1 | 1.11 | 1.09 | 1.11 | 1.07 | 1.07 | 1.06 | 1.06 | 1.07 | 1.05 | 1.04 | 1.04 | 1.02 | 1 | 1.02 | 0.96 | 0.96 | 0.95 | 0.95 | 0.95 | 0.95 | 0.95 | 0.97 | 0.97 | 0.99 | 1 | 1.04 | 1.11 | 1.14 | 1.15 | 1.15 | 1.15 | 1.13 | 1.16 | 1.18 | 1.2 | 1.18 | 1.19 | 1.16 | 1.14 | 1.11 | 1.1 | 1.09 | 1.08 | 1.11 | 1.07 | 1.03 | 1.05 | 1.09 | 1.07 | 1.08 | 1.07 | 1.07 | 1.09 | 1.12 | 1.13 | 1.12 | 1.17 | 1.17 | 1.13 | 1.08 | 1.06 | 1.06 | 1.09 | 1.09 | 1.08 | 1.08 | 1.08 | 1.09 | 1.05 | 1.08 | 1.09 | 1.1 | 1.15 | 1.11 | 1.06 | 1.11 | 1.13 | 1.13 | 1.13 | 1.13 | 1.16 | 1.15 | 1.14 | 1.16 | 1.13 | 1.19 | 1.25 | 1.22 | 1.16 | 1.17 | 1.16 | 1.17 | 1.16 | 1.16 | 1.16 | 1.15 | 1.19 | 1.19 | 1.18 | 1.18 | 1.19 | 1.17 | 1.17 | 1.17 | 1.18 | 1.18 | 1.19 | 1.19 | 1.15 | 1.11 | 1.11 | 1.07 | 1.06 | 1.06 | 1.07 | 1.07 | 1.08 | 1.07 | 1.06 | 1.05 | 1.08 | 1.11 | 1.11 | 1.13
29342 |  | 1.03 | 1.01 | 1.01 | 1.05 | 1.04 | 1.02 | 1.02 | 1.02 | 1.04 | 1.03 | 1.05 | 1.04 | 1.02 | 1.01 | 1 | 0.98 | 0.95 | 0.96 | 0.96 | 0.96 | 0.94 | 0.94 | 0.92 | 0.89 | 0.92 | 0.93 | 0.93 | 0.96 | 0.99 | 1 | 0.98 | 0.98 | 1.01 | 1.02 | 1.02 | 1.1 | 1.11 | 1.08 | 1.11 | 1.07 | 1.07 | 1.06 | 1.06 | 1.07 | 1.05 | 1.04 | 1.04 | 1.02 | 1 | 1.02 | 0.96 | 0.96 | 0.94 | 0.95 | 0.95 | 0.95 | 0.95 | 0.97 | 0.97 | 0.99 | 1 | 1.04 | 1.11 | 1.14 | 1.14 | 1.15 | 1.15 | 1.13 | 1.16 | 1.18 | 1.2 | 1.18 | 1.19 | 1.15 | 1.13 | 1.11 | 1.1 | 1.09 | 1.08 | 1.1 | 1.07 | 1.03 | 1.04 | 1.09 | 1.07 | 1.08 | 1.07 | 1.06 | 1.09 | 1.12 | 1.13 | 1.12 | 1.17 | 1.17 | 1.12 | 1.08 | 1.06 | 1.06 | 1.09 | 1.09 | 1.08 | 1.08 | 1.08 | 1.08 | 1.04 | 1.07 | 1.09 | 1.1 | 1.15 | 1.11 | 1.06 | 1.11 | 1.13 | 1.13 | 1.13 | 1.13 | 1.16 | 1.15 | 1.14 | 1.16 | 1.13 | 1.19 | 1.25 | 1.22 | 1.16 | 1.17 | 1.16 | 1.16 | 1.16 | 1.15 | 1.15 | 1.15 | 1.18 | 1.19 | 1.18 | 1.18 | 1.18 | 1.17 | 1.17 | 1.17 | 1.18 | 1.17 | 1.19 | 1.18 | 1.15 | 1.11 | 1.11 | 1.07 | 1.05 | 1.06 | 1.07 | 1.07 | 1.08 | 1.07 | 1.06 | 1.05 | 1.08 | 1.11 | 1.11 | 1.13
29345 |  | 0.99 | 0.97 | 0.97 | 1.01 | 0.99 | 0.98 | 0.98 | 0.98 | 1 | 0.99 | 1.01 | 1 | 0.97 | 0.96 | 0.96 | 0.93 | 0.91 | 0.92 | 0.92 | 0.91 | 0.9 | 0.9 | 0.88 | 0.85 | 0.88 | 0.89 | 0.89 | 0.92 | 0.95 | 0.95 | 0.94 | 0.94 | 0.96 | 0.97 | 0.98 | 1.05 | 1.06 | 1.04 | 1.06 | 1.02 | 1.02 | 1.01 | 1.01 | 1.02 | 1 | 0.99 | 1 | 0.97 | 0.96 | 0.97 | 0.91 | 0.91 | 0.9 | 0.9 | 0.91 | 0.91 | 0.91 | 0.92 | 0.92 | 0.94 | 0.96 | 0.99 | 1.06 | 1.09 | 1.09 | 1.1 | 1.1 | 1.08 | 1.11 | 1.12 | 1.14 | 1.12 | 1.13 | 1.1 | 1.08 | 1.06 | 1.05 | 1.04 | 1.03 | 1.06 | 1.03 | 0.99 | 1 | 1.04 | 1.02 | 1.03 | 1.02 | 1.01 | 1.04 | 1.07 | 1.07 | 1.07 | 1.11 | 1.11 | 1.07 | 1.03 | 1.02 | 1.02 | 1.05 | 1.05 | 1.04 | 1.04 | 1.04 | 1.04 | 1.01 | 1.03 | 1.05 | 1.05 | 1.09 | 1.05 | 1.01 | 1.05 | 1.07 | 1.07 | 1.07 | 1.08 | 1.1 | 1.09 | 1.09 | 1.1 | 1.08 | 1.14 | 1.19 | 1.17 | 1.11 | 1.12 | 1.11 | 1.11 | 1.11 | 1.1 | 1.1 | 1.1 | 1.13 | 1.14 | 1.12 | 1.12 | 1.13 | 1.12 | 1.11 | 1.11 | 1.12 | 1.12 | 1.13 | 1.13 | 1.09 | 1.06 | 1.06 | 1.02 | 1.01 | 1.02 | 1.03 | 1.02 | 1.03 | 1.03 | 1.02 | 1.01 | 1.03 | 1.06 | 1.06 | 1.08
29348 |  | 1 | 0.98 | 0.98 | 1.02 | 1.01 | 0.99 | 0.99 | 0.99 | 1.01 | 1 | 1.02 | 1.01 | 0.99 | 0.97 | 0.97 | 0.95 | 0.92 | 0.93 | 0.93 | 0.93 | 0.91 | 0.91 | 0.89 | 0.86 | 0.89 | 0.9 | 0.9 | 0.93 | 0.96 | 0.96 | 0.95 | 0.95 | 0.97 | 0.99 | 0.99 | 1.06 | 1.07 | 1.05 | 1.07 | 1.03 | 1.04 | 1.02 | 1.03 | 1.03 | 1.02 | 1.01 | 1.01 | 0.99 | 0.97 | 0.99 | 0.93 | 0.93 | 0.91 | 0.92 | 0.93 | 0.93 | 0.92 | 0.94 | 0.94 | 0.96 | 0.97 | 1 | 1.07 | 1.1 | 1.11 | 1.11 | 1.11 | 1.09 | 1.12 | 1.14 | 1.15 | 1.14 | 1.14 | 1.11 | 1.1 | 1.07 | 1.06 | 1.05 | 1.05 | 1.07 | 1.04 | 1 | 1.01 | 1.05 | 1.04 | 1.04 | 1.03 | 1.03 | 1.06 | 1.08 | 1.09 | 1.08 | 1.13 | 1.13 | 1.09 | 1.05 | 1.03 | 1.04 | 1.06 | 1.06 | 1.05 | 1.05 | 1.05 | 1.05 | 1.02 | 1.05 | 1.06 | 1.07 | 1.11 | 1.07 | 1.02 | 1.07 | 1.09 | 1.09 | 1.09 | 1.1 | 1.12 | 1.11 | 1.11 | 1.12 | 1.1 | 1.15 | 1.21 | 1.18 | 1.13 | 1.14 | 1.13 | 1.13 | 1.12 | 1.12 | 1.12 | 1.12 | 1.15 | 1.15 | 1.14 | 1.14 | 1.14 | 1.13 | 1.13 | 1.13 | 1.14 | 1.13 | 1.15 | 1.14 | 1.11 | 1.07 | 1.07 | 1.04 | 1.02 | 1.03 | 1.04 | 1.03 | 1.04 | 1.04 | 1.03 | 1.02 | 1.05 | 1.08 | 1.08 | 1.09
29351 |  | 1 | 0.98 | 0.99 | 1.02 | 1.01 | 0.99 | 0.99 | 0.99 | 1.01 | 1.01 | 1.02 | 1.01 | 0.99 | 0.98 | 0.98 | 0.95 | 0.92 | 0.93 | 0.94 | 0.93 | 0.91 | 0.92 | 0.89 | 0.87 | 0.9 | 0.91 | 0.91 | 0.93 | 0.96 | 0.97 | 0.96 | 0.96 | 0.98 | 0.99 | 0.99 | 1.07 | 1.08 | 1.05 | 1.08 | 1.04 | 1.04 | 1.03 | 1.03 | 1.04 | 1.02 | 1.01 | 1.02 | 0.99 | 0.98 | 0.99 | 0.93 | 0.93 | 0.92 | 0.92 | 0.93 | 0.93 | 0.93 | 0.94 | 0.94 | 0.96 | 0.97 | 1.01 | 1.08 | 1.11 | 1.11 | 1.12 | 1.12 | 1.09 | 1.13 | 1.14 | 1.16 | 1.14 | 1.15 | 1.12 | 1.1 | 1.08 | 1.07 | 1.06 | 1.05 | 1.07 | 1.04 | 1.01 | 1.02 | 1.06 | 1.04 | 1.05 | 1.04 | 1.03 | 1.06 | 1.09 | 1.1 | 1.09 | 1.13 | 1.14 | 1.09 | 1.05 | 1.04 | 1.04 | 1.07 | 1.06 | 1.06 | 1.06 | 1.06 | 1.06 | 1.02 | 1.05 | 1.07 | 1.07 | 1.11 | 1.08 | 1.03 | 1.07 | 1.1 | 1.09 | 1.1 | 1.1 | 1.13 | 1.12 | 1.11 | 1.13 | 1.1 | 1.16 | 1.22 | 1.19 | 1.13 | 1.14 | 1.13 | 1.14 | 1.13 | 1.12 | 1.12 | 1.12 | 1.15 | 1.16 | 1.14 | 1.14 | 1.15 | 1.14 | 1.14 | 1.14 | 1.14 | 1.14 | 1.16 | 1.15 | 1.11 | 1.08 | 1.08 | 1.04 | 1.03 | 1.04 | 1.05 | 1.04 | 1.05 | 1.04 | 1.04 | 1.03 | 1.05 | 1.08 | 1.08 | 1.1
29352 |  | 1.03 | 1.01 | 1.01 | 1.05 | 1.03 | 1.01 | 1.02 | 1.02 | 1.04 | 1.03 | 1.05 | 1.04 | 1.02 | 1.01 | 1 | 0.97 | 0.95 | 0.96 | 0.96 | 0.96 | 0.93 | 0.94 | 0.92 | 0.89 | 0.92 | 0.93 | 0.93 | 0.95 | 0.99 | 0.99 | 0.98 | 0.98 | 1 | 1.02 | 1.02 | 1.1 | 1.11 | 1.08 | 1.11 | 1.07 | 1.07 | 1.05 | 1.06 | 1.06 | 1.05 | 1.04 | 1.04 | 1.02 | 1 | 1.02 | 0.96 | 0.96 | 0.94 | 0.95 | 0.95 | 0.95 | 0.95 | 0.97 | 0.96 | 0.99 | 1 | 1.03 | 1.11 | 1.14 | 1.14 | 1.15 | 1.15 | 1.12 | 1.16 | 1.17 | 1.19 | 1.18 | 1.18 | 1.15 | 1.13 | 1.1 | 1.1 | 1.09 | 1.08 | 1.1 | 1.07 | 1.03 | 1.04 | 1.08 | 1.07 | 1.08 | 1.07 | 1.06 | 1.09 | 1.12 | 1.12 | 1.12 | 1.16 | 1.17 | 1.12 | 1.08 | 1.06 | 1.06 | 1.09 | 1.09 | 1.08 | 1.08 | 1.08 | 1.08 | 1.04 | 1.07 | 1.09 | 1.1 | 1.14 | 1.11 | 1.06 | 1.1 | 1.13 | 1.12 | 1.13 | 1.13 | 1.16 | 1.15 | 1.14 | 1.16 | 1.13 | 1.19 | 1.24 | 1.21 | 1.16 | 1.17 | 1.16 | 1.16 | 1.16 | 1.15 | 1.15 | 1.15 | 1.18 | 1.19 | 1.17 | 1.17 | 1.18 | 1.17 | 1.17 | 1.17 | 1.17 | 1.17 | 1.19 | 1.18 | 1.15 | 1.11 | 1.11 | 1.07 | 1.05 | 1.06 | 1.07 | 1.06 | 1.07 | 1.07 | 1.06 | 1.05 | 1.07 | 1.11 | 1.11 | 1.13
29353 |  | 1.01 | 1 | 1 | 1.03 | 1.02 | 1 | 1 | 1.01 | 1.03 | 1.02 | 1.04 | 1.03 | 1.01 | 0.99 | 0.99 | 0.96 | 0.93 | 0.95 | 0.95 | 0.94 | 0.92 | 0.93 | 0.91 | 0.87 | 0.91 | 0.92 | 0.92 | 0.94 | 0.98 | 0.98 | 0.97 | 0.97 | 0.99 | 1.01 | 1 | 1.08 | 1.09 | 1.07 | 1.09 | 1.05 | 1.06 | 1.04 | 1.04 | 1.05 | 1.04 | 1.02 | 1.03 | 1.01 | 0.99 | 1.01 | 0.95 | 0.95 | 0.93 | 0.93 | 0.94 | 0.94 | 0.94 | 0.95 | 0.95 | 0.97 | 0.99 | 1.02 | 1.09 | 1.12 | 1.13 | 1.13 | 1.13 | 1.11 | 1.14 | 1.16 | 1.17 | 1.16 | 1.17 | 1.13 | 1.12 | 1.09 | 1.08 | 1.07 | 1.07 | 1.09 | 1.06 | 1.02 | 1.03 | 1.07 | 1.05 | 1.06 | 1.05 | 1.05 | 1.08 | 1.1 | 1.11 | 1.1 | 1.15 | 1.15 | 1.11 | 1.07 | 1.05 | 1.05 | 1.08 | 1.07 | 1.07 | 1.07 | 1.07 | 1.07 | 1.03 | 1.06 | 1.08 | 1.08 | 1.13 | 1.09 | 1.04 | 1.09 | 1.11 | 1.11 | 1.11 | 1.12 | 1.14 | 1.13 | 1.13 | 1.14 | 1.12 | 1.17 | 1.23 | 1.2 | 1.15 | 1.16 | 1.14 | 1.15 | 1.14 | 1.14 | 1.14 | 1.14 | 1.17 | 1.17 | 1.16 | 1.16 | 1.17 | 1.15 | 1.15 | 1.15 | 1.16 | 1.16 | 1.17 | 1.16 | 1.13 | 1.09 | 1.09 | 1.05 | 1.04 | 1.05 | 1.06 | 1.05 | 1.06 | 1.06 | 1.05 | 1.04 | 1.06 | 1.09 | 1.09 | 1.11
29355 |  | 1.02 | 1 | 1 | 1.04 | 1.03 | 1.01 | 1.01 | 1.01 | 1.03 | 1.02 | 1.04 | 1.03 | 1.01 | 1 | 1 | 0.97 | 0.94 | 0.95 | 0.95 | 0.95 | 0.93 | 0.93 | 0.91 | 0.88 | 0.91 | 0.92 | 0.92 | 0.95 | 0.98 | 0.99 | 0.97 | 0.97 | 1 | 1.01 | 1.01 | 1.09 | 1.1 | 1.07 | 1.1 | 1.06 | 1.06 | 1.05 | 1.05 | 1.06 | 1.04 | 1.03 | 1.03 | 1.01 | 0.99 | 1.01 | 0.95 | 0.95 | 0.94 | 0.94 | 0.95 | 0.95 | 0.94 | 0.96 | 0.96 | 0.98 | 0.99 | 1.03 | 1.1 | 1.13 | 1.14 | 1.14 | 1.14 | 1.12 | 1.15 | 1.17 | 1.19 | 1.17 | 1.18 | 1.14 | 1.13 | 1.1 | 1.09 | 1.08 | 1.07 | 1.1 | 1.06 | 1.03 | 1.04 | 1.08 | 1.06 | 1.07 | 1.06 | 1.05 | 1.08 | 1.11 | 1.12 | 1.11 | 1.16 | 1.16 | 1.12 | 1.07 | 1.06 | 1.06 | 1.09 | 1.08 | 1.07 | 1.08 | 1.08 | 1.08 | 1.04 | 1.07 | 1.09 | 1.09 | 1.14 | 1.1 | 1.05 | 1.1 | 1.12 | 1.12 | 1.12 | 1.12 | 1.15 | 1.14 | 1.13 | 1.15 | 1.12 | 1.18 | 1.24 | 1.21 | 1.15 | 1.16 | 1.15 | 1.16 | 1.15 | 1.14 | 1.15 | 1.14 | 1.18 | 1.18 | 1.17 | 1.17 | 1.17 | 1.16 | 1.16 | 1.16 | 1.16 | 1.16 | 1.18 | 1.17 | 1.14 | 1.1 | 1.1 | 1.06 | 1.05 | 1.05 | 1.06 | 1.06 | 1.07 | 1.06 | 1.05 | 1.04 | 1.07 | 1.1 | 1.1 | 1.12
29356 |  | 1.02 | 1 | 1.01 | 1.04 | 1.03 | 1.01 | 1.01 | 1.01 | 1.04 | 1.03 | 1.05 | 1.04 | 1.02 | 1 | 1 | 0.97 | 0.95 | 0.96 | 0.96 | 0.95 | 0.93 | 0.94 | 0.91 | 0.88 | 0.92 | 0.93 | 0.93 | 0.95 | 0.99 | 0.99 | 0.98 | 0.98 | 1 | 1.02 | 1.01 | 1.09 | 1.11 | 1.08 | 1.1 | 1.06 | 1.07 | 1.05 | 1.05 | 1.06 | 1.05 | 1.03 | 1.04 | 1.02 | 1 | 1.02 | 0.96 | 0.96 | 0.94 | 0.94 | 0.95 | 0.95 | 0.95 | 0.96 | 0.96 | 0.98 | 1 | 1.03 | 1.1 | 1.14 | 1.14 | 1.14 | 1.14 | 1.12 | 1.16 | 1.17 | 1.19 | 1.17 | 1.18 | 1.15 | 1.13 | 1.1 | 1.09 | 1.09 | 1.08 | 1.1 | 1.07 | 1.03 | 1.04 | 1.08 | 1.06 | 1.07 | 1.06 | 1.06 | 1.09 | 1.11 | 1.12 | 1.11 | 1.16 | 1.16 | 1.12 | 1.08 | 1.06 | 1.06 | 1.09 | 1.08 | 1.08 | 1.08 | 1.08 | 1.08 | 1.04 | 1.07 | 1.09 | 1.09 | 1.14 | 1.1 | 1.05 | 1.1 | 1.13 | 1.12 | 1.13 | 1.13 | 1.15 | 1.15 | 1.14 | 1.15 | 1.13 | 1.18 | 1.24 | 1.21 | 1.16 | 1.17 | 1.16 | 1.16 | 1.15 | 1.15 | 1.15 | 1.15 | 1.18 | 1.19 | 1.17 | 1.17 | 1.18 | 1.17 | 1.17 | 1.17 | 1.17 | 1.17 | 1.18 | 1.18 | 1.14 | 1.11 | 1.1 | 1.06 | 1.05 | 1.06 | 1.07 | 1.06 | 1.07 | 1.07 | 1.06 | 1.05 | 1.07 | 1.11 | 1.1 | 1.12
29358 |  | 1.03 | 1.01 | 1.01 | 1.05 | 1.04 | 1.02 | 1.02 | 1.02 | 1.04 | 1.03 | 1.05 | 1.04 | 1.02 | 1.01 | 1 | 0.98 | 0.95 | 0.96 | 0.96 | 0.96 | 0.94 | 0.94 | 0.92 | 0.89 | 0.92 | 0.93 | 0.93 | 0.96 | 0.99 | 1 | 0.98 | 0.98 | 1 | 1.02 | 1.02 | 1.1 | 1.11 | 1.08 | 1.11 | 1.07 | 1.07 | 1.05 | 1.06 | 1.07 | 1.05 | 1.04 | 1.04 | 1.02 | 1 | 1.02 | 0.96 | 0.96 | 0.94 | 0.95 | 0.95 | 0.95 | 0.95 | 0.97 | 0.97 | 0.99 | 1 | 1.04 | 1.11 | 1.14 | 1.14 | 1.15 | 1.15 | 1.13 | 1.16 | 1.18 | 1.19 | 1.18 | 1.18 | 1.15 | 1.13 | 1.1 | 1.1 | 1.09 | 1.08 | 1.1 | 1.07 | 1.03 | 1.04 | 1.09 | 1.07 | 1.08 | 1.07 | 1.06 | 1.09 | 1.12 | 1.12 | 1.12 | 1.17 | 1.17 | 1.12 | 1.08 | 1.06 | 1.06 | 1.09 | 1.09 | 1.08 | 1.08 | 1.08 | 1.08 | 1.04 | 1.07 | 1.09 | 1.1 | 1.15 | 1.11 | 1.06 | 1.11 | 1.13 | 1.13 | 1.13 | 1.13 | 1.16 | 1.15 | 1.14 | 1.16 | 1.13 | 1.19 | 1.25 | 1.22 | 1.16 | 1.17 | 1.16 | 1.16 | 1.16 | 1.15 | 1.15 | 1.15 | 1.18 | 1.19 | 1.17 | 1.17 | 1.18 | 1.17 | 1.17 | 1.17 | 1.17 | 1.17 | 1.19 | 1.18 | 1.15 | 1.11 | 1.11 | 1.07 | 1.05 | 1.06 | 1.07 | 1.07 | 1.08 | 1.07 | 1.06 | 1.05 | 1.08 | 1.11 | 1.11 | 1.13
29359 |  | 1 | 0.99 | 0.99 | 1.02 | 1.01 | 0.99 | 0.99 | 0.99 | 1.01 | 1.01 | 1.02 | 1.01 | 0.99 | 0.98 | 0.98 | 0.95 | 0.92 | 0.93 | 0.94 | 0.93 | 0.91 | 0.92 | 0.89 | 0.87 | 0.9 | 0.91 | 0.91 | 0.93 | 0.96 | 0.97 | 0.96 | 0.96 | 0.98 | 0.99 | 0.99 | 1.07 | 1.08 | 1.05 | 1.08 | 1.04 | 1.04 | 1.03 | 1.03 | 1.04 | 1.02 | 1.01 | 1.02 | 0.99 | 0.98 | 0.99 | 0.93 | 0.93 | 0.92 | 0.92 | 0.93 | 0.93 | 0.93 | 0.94 | 0.94 | 0.96 | 0.97 | 1.01 | 1.08 | 1.11 | 1.11 | 1.12 | 1.12 | 1.09 | 1.13 | 1.14 | 1.16 | 1.14 | 1.15 | 1.12 | 1.1 | 1.07 | 1.07 | 1.06 | 1.05 | 1.07 | 1.04 | 1.01 | 1.02 | 1.06 | 1.04 | 1.05 | 1.04 | 1.03 | 1.06 | 1.09 | 1.1 | 1.09 | 1.13 | 1.14 | 1.1 | 1.05 | 1.04 | 1.04 | 1.07 | 1.06 | 1.06 | 1.06 | 1.06 | 1.06 | 1.02 | 1.05 | 1.07 | 1.07 | 1.11 | 1.08 | 1.03 | 1.07 | 1.1 | 1.09 | 1.1 | 1.1 | 1.13 | 1.12 | 1.11 | 1.13 | 1.1 | 1.16 | 1.22 | 1.19 | 1.13 | 1.14 | 1.13 | 1.14 | 1.13 | 1.12 | 1.12 | 1.12 | 1.15 | 1.16 | 1.14 | 1.14 | 1.15 | 1.14 | 1.14 | 1.14 | 1.14 | 1.14 | 1.16 | 1.15 | 1.12 | 1.08 | 1.08 | 1.04 | 1.03 | 1.04 | 1.05 | 1.04 | 1.05 | 1.05 | 1.04 | 1.03 | 1.05 | 1.08 | 1.08 | 1.1
29361 |  | 1.01 | 0.99 | 0.99 | 1.03 | 1.02 | 1 | 1 | 1 | 1.02 | 1.01 | 1.03 | 1.02 | 1 | 0.99 | 0.98 | 0.96 | 0.93 | 0.94 | 0.94 | 0.94 | 0.92 | 0.92 | 0.9 | 0.87 | 0.9 | 0.91 | 0.91 | 0.94 | 0.97 | 0.98 | 0.96 | 0.96 | 0.98 | 1 | 1 | 1.08 | 1.09 | 1.06 | 1.08 | 1.05 | 1.05 | 1.03 | 1.04 | 1.04 | 1.03 | 1.02 | 1.02 | 1 | 0.98 | 1 | 0.94 | 0.94 | 0.93 | 0.93 | 0.94 | 0.94 | 0.93 | 0.95 | 0.95 | 0.97 | 0.98 | 1.02 | 1.09 | 1.12 | 1.12 | 1.12 | 1.12 | 1.1 | 1.14 | 1.15 | 1.17 | 1.15 | 1.16 | 1.13 | 1.11 | 1.08 | 1.07 | 1.07 | 1.06 | 1.08 | 1.05 | 1.01 | 1.02 | 1.06 | 1.05 | 1.06 | 1.05 | 1.04 | 1.07 | 1.1 | 1.1 | 1.1 | 1.14 | 1.14 | 1.1 | 1.06 | 1.05 | 1.05 | 1.07 | 1.07 | 1.06 | 1.06 | 1.06 | 1.07 | 1.03 | 1.06 | 1.07 | 1.08 | 1.12 | 1.08 | 1.04 | 1.08 | 1.1 | 1.1 | 1.11 | 1.11 | 1.13 | 1.13 | 1.12 | 1.13 | 1.11 | 1.17 | 1.22 | 1.19 | 1.14 | 1.15 | 1.14 | 1.14 | 1.14 | 1.13 | 1.13 | 1.13 | 1.16 | 1.17 | 1.15 | 1.15 | 1.16 | 1.15 | 1.14 | 1.14 | 1.15 | 1.15 | 1.16 | 1.16 | 1.12 | 1.09 | 1.08 | 1.05 | 1.03 | 1.04 | 1.05 | 1.05 | 1.06 | 1.05 | 1.04 | 1.03 | 1.06 | 1.09 | 1.09 | 1.11
29362 |  | 1.02 | 1 | 1 | 1.04 | 1.02 | 1.01 | 1.01 | 1.01 | 1.03 | 1.02 | 1.04 | 1.03 | 1.01 | 0.99 | 0.99 | 0.96 | 0.94 | 0.95 | 0.95 | 0.94 | 0.92 | 0.93 | 0.91 | 0.88 | 0.91 | 0.92 | 0.92 | 0.94 | 0.98 | 0.98 | 0.97 | 0.97 | 0.99 | 1.01 | 1.01 | 1.08 | 1.1 | 1.07 | 1.09 | 1.05 | 1.06 | 1.04 | 1.05 | 1.05 | 1.04 | 1.03 | 1.03 | 1.01 | 0.99 | 1.01 | 0.95 | 0.95 | 0.93 | 0.94 | 0.94 | 0.94 | 0.94 | 0.96 | 0.95 | 0.98 | 0.99 | 1.02 | 1.1 | 1.13 | 1.13 | 1.13 | 1.13 | 1.11 | 1.15 | 1.16 | 1.18 | 1.16 | 1.17 | 1.14 | 1.12 | 1.09 | 1.08 | 1.08 | 1.07 | 1.09 | 1.06 | 1.02 | 1.03 | 1.07 | 1.06 | 1.07 | 1.06 | 1.05 | 1.08 | 1.11 | 1.11 | 1.1 | 1.15 | 1.15 | 1.11 | 1.07 | 1.05 | 1.05 | 1.08 | 1.08 | 1.07 | 1.07 | 1.07 | 1.07 | 1.03 | 1.06 | 1.08 | 1.08 | 1.13 | 1.09 | 1.04 | 1.09 | 1.11 | 1.11 | 1.12 | 1.12 | 1.14 | 1.13 | 1.13 | 1.14 | 1.12 | 1.17 | 1.23 | 1.2 | 1.15 | 1.16 | 1.15 | 1.15 | 1.14 | 1.14 | 1.14 | 1.14 | 1.17 | 1.18 | 1.16 | 1.16 | 1.17 | 1.16 | 1.16 | 1.15 | 1.16 | 1.16 | 1.17 | 1.17 | 1.13 | 1.1 | 1.09 | 1.05 | 1.04 | 1.05 | 1.06 | 1.05 | 1.06 | 1.06 | 1.05 | 1.04 | 1.06 | 1.1 | 1.1 | 1.11
29364 |  | 1.02 | 1 | 1 | 1.04 | 1.03 | 1.01 | 1.01 | 1.01 | 1.03 | 1.02 | 1.04 | 1.03 | 1.01 | 1 | 1 | 0.97 | 0.94 | 0.95 | 0.96 | 0.95 | 0.93 | 0.93 | 0.91 | 0.88 | 0.91 | 0.92 | 0.92 | 0.95 | 0.98 | 0.99 | 0.97 | 0.97 | 1 | 1.01 | 1.01 | 1.09 | 1.1 | 1.07 | 1.1 | 1.06 | 1.06 | 1.05 | 1.05 | 1.06 | 1.04 | 1.03 | 1.04 | 1.01 | 1 | 1.01 | 0.95 | 0.95 | 0.94 | 0.94 | 0.95 | 0.95 | 0.94 | 0.96 | 0.96 | 0.98 | 0.99 | 1.03 | 1.1 | 1.13 | 1.13 | 1.14 | 1.14 | 1.12 | 1.15 | 1.17 | 1.18 | 1.17 | 1.17 | 1.14 | 1.12 | 1.1 | 1.09 | 1.08 | 1.07 | 1.1 | 1.06 | 1.03 | 1.04 | 1.08 | 1.06 | 1.07 | 1.06 | 1.05 | 1.08 | 1.11 | 1.12 | 1.11 | 1.16 | 1.16 | 1.12 | 1.07 | 1.06 | 1.06 | 1.08 | 1.08 | 1.07 | 1.07 | 1.07 | 1.08 | 1.04 | 1.07 | 1.08 | 1.09 | 1.14 | 1.1 | 1.05 | 1.1 | 1.12 | 1.12 | 1.12 | 1.12 | 1.15 | 1.14 | 1.13 | 1.15 | 1.12 | 1.18 | 1.24 | 1.21 | 1.15 | 1.16 | 1.15 | 1.16 | 1.15 | 1.15 | 1.15 | 1.14 | 1.18 | 1.18 | 1.17 | 1.17 | 1.17 | 1.16 | 1.16 | 1.16 | 1.17 | 1.16 | 1.18 | 1.17 | 1.14 | 1.1 | 1.1 | 1.06 | 1.05 | 1.05 | 1.06 | 1.06 | 1.07 | 1.06 | 1.05 | 1.04 | 1.07 | 1.1 | 1.1 | 1.12
29365 |  | 0.98 | 0.96 | 0.96 | 1 | 0.99 | 0.97 | 0.97 | 0.97 | 0.99 | 0.98 | 1 | 0.99 | 0.96 | 0.95 | 0.95 | 0.92 | 0.9 | 0.91 | 0.91 | 0.91 | 0.89 | 0.89 | 0.87 | 0.84 | 0.88 | 0.89 | 0.89 | 0.91 | 0.94 | 0.94 | 0.93 | 0.93 | 0.95 | 0.97 | 0.97 | 1.04 | 1.05 | 1.02 | 1.05 | 1.01 | 1.01 | 1 | 1 | 1.01 | 1 | 0.99 | 0.99 | 0.97 | 0.95 | 0.97 | 0.91 | 0.91 | 0.9 | 0.9 | 0.91 | 0.91 | 0.9 | 0.92 | 0.92 | 0.94 | 0.95 | 0.98 | 1.05 | 1.08 | 1.08 | 1.09 | 1.08 | 1.06 | 1.09 | 1.11 | 1.13 | 1.11 | 1.12 | 1.09 | 1.07 | 1.05 | 1.04 | 1.03 | 1.02 | 1.05 | 1.02 | 0.98 | 0.99 | 1.03 | 1.01 | 1.02 | 1.01 | 1.01 | 1.04 | 1.06 | 1.07 | 1.06 | 1.1 | 1.1 | 1.07 | 1.03 | 1.01 | 1.01 | 1.04 | 1.04 | 1.03 | 1.03 | 1.03 | 1.03 | 1 | 1.02 | 1.04 | 1.04 | 1.08 | 1.05 | 1 | 1.04 | 1.07 | 1.06 | 1.07 | 1.07 | 1.09 | 1.09 | 1.08 | 1.1 | 1.07 | 1.13 | 1.18 | 1.16 | 1.1 | 1.11 | 1.1 | 1.11 | 1.1 | 1.09 | 1.09 | 1.09 | 1.12 | 1.13 | 1.11 | 1.11 | 1.12 | 1.11 | 1.1 | 1.1 | 1.11 | 1.11 | 1.12 | 1.12 | 1.08 | 1.05 | 1.05 | 1.01 | 1 | 1.01 | 1.02 | 1.01 | 1.02 | 1.02 | 1.01 | 1 | 1.02 | 1.05 | 1.05 | 1.07
29367 |  | 1.01 | 0.99 | 0.99 | 1.03 | 1.01 | 0.99 | 1 | 1 | 1.02 | 1.01 | 1.03 | 1.02 | 0.99 | 0.98 | 0.98 | 0.95 | 0.93 | 0.94 | 0.94 | 0.93 | 0.91 | 0.92 | 0.9 | 0.87 | 0.9 | 0.91 | 0.91 | 0.93 | 0.97 | 0.97 | 0.96 | 0.96 | 0.98 | 0.99 | 1 | 1.07 | 1.08 | 1.06 | 1.08 | 1.04 | 1.04 | 1.03 | 1.03 | 1.04 | 1.03 | 1.01 | 1.02 | 1 | 0.98 | 0.99 | 0.94 | 0.94 | 0.92 | 0.92 | 0.93 | 0.93 | 0.93 | 0.94 | 0.94 | 0.96 | 0.98 | 1.01 | 1.08 | 1.11 | 1.11 | 1.12 | 1.12 | 1.1 | 1.13 | 1.15 | 1.16 | 1.15 | 1.15 | 1.12 | 1.11 | 1.08 | 1.07 | 1.06 | 1.06 | 1.08 | 1.05 | 1.01 | 1.02 | 1.06 | 1.04 | 1.05 | 1.04 | 1.04 | 1.07 | 1.09 | 1.1 | 1.09 | 1.14 | 1.14 | 1.1 | 1.06 | 1.04 | 1.04 | 1.07 | 1.06 | 1.06 | 1.06 | 1.06 | 1.06 | 1.02 | 1.05 | 1.07 | 1.07 | 1.12 | 1.08 | 1.03 | 1.08 | 1.1 | 1.1 | 1.1 | 1.1 | 1.13 | 1.12 | 1.12 | 1.13 | 1.1 | 1.16 | 1.22 | 1.19 | 1.13 | 1.14 | 1.13 | 1.14 | 1.13 | 1.13 | 1.13 | 1.12 | 1.16 | 1.16 | 1.15 | 1.15 | 1.15 | 1.14 | 1.14 | 1.14 | 1.14 | 1.14 | 1.16 | 1.15 | 1.12 | 1.08 | 1.08 | 1.04 | 1.03 | 1.04 | 1.05 | 1.04 | 1.05 | 1.05 | 1.04 | 1.03 | 1.05 | 1.08 | 1.08 | 1.1
29369 |  | 1.01 | 0.99 | 0.99 | 1.03 | 1.02 | 1 | 1 | 1 | 1.02 | 1.01 | 1.03 | 1.02 | 1 | 0.99 | 0.98 | 0.96 | 0.93 | 0.94 | 0.95 | 0.94 | 0.92 | 0.92 | 0.9 | 0.87 | 0.91 | 0.91 | 0.91 | 0.94 | 0.97 | 0.98 | 0.96 | 0.96 | 0.99 | 1 | 1 | 1.08 | 1.09 | 1.06 | 1.08 | 1.05 | 1.05 | 1.04 | 1.04 | 1.05 | 1.03 | 1.02 | 1.03 | 1 | 0.99 | 1 | 0.94 | 0.94 | 0.93 | 0.93 | 0.94 | 0.94 | 0.93 | 0.95 | 0.95 | 0.97 | 0.98 | 1.02 | 1.09 | 1.12 | 1.12 | 1.13 | 1.12 | 1.1 | 1.14 | 1.15 | 1.17 | 1.15 | 1.16 | 1.13 | 1.11 | 1.08 | 1.08 | 1.07 | 1.06 | 1.08 | 1.05 | 1.02 | 1.03 | 1.07 | 1.05 | 1.06 | 1.05 | 1.04 | 1.07 | 1.1 | 1.11 | 1.1 | 1.15 | 1.15 | 1.11 | 1.06 | 1.05 | 1.05 | 1.07 | 1.07 | 1.06 | 1.06 | 1.06 | 1.07 | 1.03 | 1.06 | 1.07 | 1.08 | 1.13 | 1.09 | 1.04 | 1.09 | 1.11 | 1.11 | 1.11 | 1.11 | 1.14 | 1.13 | 1.12 | 1.14 | 1.11 | 1.17 | 1.23 | 1.2 | 1.14 | 1.15 | 1.14 | 1.15 | 1.14 | 1.13 | 1.14 | 1.13 | 1.16 | 1.17 | 1.16 | 1.15 | 1.16 | 1.15 | 1.15 | 1.15 | 1.15 | 1.15 | 1.17 | 1.16 | 1.13 | 1.09 | 1.09 | 1.05 | 1.04 | 1.04 | 1.05 | 1.05 | 1.06 | 1.05 | 1.04 | 1.04 | 1.06 | 1.09 | 1.09 | 1.11
29378 |  | 0.99 | 0.97 | 0.97 | 1.01 | 1 | 0.98 | 0.98 | 0.98 | 1 | 0.99 | 1.01 | 0.99 | 0.97 | 0.96 | 0.96 | 0.93 | 0.91 | 0.92 | 0.92 | 0.92 | 0.9 | 0.9 | 0.88 | 0.85 | 0.88 | 0.89 | 0.89 | 0.91 | 0.95 | 0.95 | 0.94 | 0.94 | 0.96 | 0.97 | 0.97 | 1.05 | 1.06 | 1.03 | 1.05 | 1.02 | 1.02 | 1.01 | 1.01 | 1.02 | 1.01 | 1 | 1 | 0.98 | 0.96 | 0.98 | 0.92 | 0.92 | 0.91 | 0.91 | 0.92 | 0.92 | 0.91 | 0.93 | 0.93 | 0.95 | 0.96 | 0.99 | 1.06 | 1.09 | 1.09 | 1.09 | 1.09 | 1.07 | 1.1 | 1.12 | 1.13 | 1.12 | 1.13 | 1.1 | 1.08 | 1.06 | 1.05 | 1.04 | 1.03 | 1.06 | 1.03 | 0.99 | 1 | 1.04 | 1.02 | 1.03 | 1.02 | 1.02 | 1.05 | 1.07 | 1.08 | 1.07 | 1.12 | 1.12 | 1.08 | 1.04 | 1.02 | 1.02 | 1.05 | 1.05 | 1.04 | 1.04 | 1.04 | 1.04 | 1 | 1.03 | 1.05 | 1.05 | 1.09 | 1.06 | 1.01 | 1.06 | 1.08 | 1.08 | 1.08 | 1.08 | 1.11 | 1.1 | 1.1 | 1.11 | 1.09 | 1.14 | 1.2 | 1.17 | 1.12 | 1.13 | 1.12 | 1.12 | 1.11 | 1.11 | 1.11 | 1.11 | 1.14 | 1.14 | 1.13 | 1.13 | 1.13 | 1.12 | 1.12 | 1.12 | 1.12 | 1.12 | 1.13 | 1.13 | 1.09 | 1.06 | 1.06 | 1.02 | 1.01 | 1.02 | 1.03 | 1.02 | 1.03 | 1.03 | 1.02 | 1.01 | 1.03 | 1.07 | 1.06 | 1.08
29379 |  | 0.99 | 0.97 | 0.97 | 1 | 0.99 | 0.97 | 0.98 | 0.98 | 1 | 0.99 | 1 | 0.99 | 0.97 | 0.96 | 0.96 | 0.93 | 0.91 | 0.92 | 0.92 | 0.91 | 0.9 | 0.9 | 0.88 | 0.85 | 0.88 | 0.89 | 0.89 | 0.91 | 0.94 | 0.95 | 0.94 | 0.94 | 0.96 | 0.97 | 0.97 | 1.04 | 1.05 | 1.03 | 1.05 | 1.02 | 1.02 | 1.01 | 1.01 | 1.02 | 1 | 0.99 | 1 | 0.98 | 0.96 | 0.98 | 0.92 | 0.92 | 0.91 | 0.91 | 0.92 | 0.92 | 0.91 | 0.93 | 0.93 | 0.95 | 0.96 | 0.99 | 1.06 | 1.09 | 1.09 | 1.09 | 1.09 | 1.07 | 1.1 | 1.12 | 1.13 | 1.12 | 1.13 | 1.1 | 1.08 | 1.05 | 1.05 | 1.04 | 1.03 | 1.05 | 1.03 | 0.99 | 1 | 1.04 | 1.02 | 1.03 | 1.02 | 1.02 | 1.04 | 1.07 | 1.07 | 1.07 | 1.11 | 1.11 | 1.07 | 1.04 | 1.02 | 1.02 | 1.05 | 1.04 | 1.04 | 1.04 | 1.04 | 1.04 | 1 | 1.03 | 1.04 | 1.05 | 1.09 | 1.06 | 1.01 | 1.05 | 1.08 | 1.07 | 1.08 | 1.08 | 1.11 | 1.1 | 1.09 | 1.11 | 1.08 | 1.14 | 1.19 | 1.17 | 1.11 | 1.12 | 1.11 | 1.12 | 1.11 | 1.1 | 1.1 | 1.1 | 1.13 | 1.14 | 1.12 | 1.12 | 1.13 | 1.11 | 1.11 | 1.11 | 1.12 | 1.12 | 1.13 | 1.12 | 1.09 | 1.06 | 1.05 | 1.02 | 1.01 | 1.02 | 1.03 | 1.02 | 1.03 | 1.03 | 1.02 | 1.01 | 1.03 | 1.06 | 1.06 | 1.08
29386 |  | 0.99 | 0.97 | 0.97 | 1 | 0.99 | 0.97 | 0.97 | 0.98 | 0.99 | 0.98 | 1 | 0.99 | 0.97 | 0.96 | 0.95 | 0.93 | 0.9 | 0.91 | 0.92 | 0.91 | 0.89 | 0.9 | 0.88 | 0.85 | 0.88 | 0.89 | 0.89 | 0.91 | 0.94 | 0.95 | 0.93 | 0.93 | 0.96 | 0.97 | 0.97 | 1.04 | 1.05 | 1.03 | 1.05 | 1.02 | 1.02 | 1.01 | 1.01 | 1.02 | 1 | 0.99 | 1 | 0.97 | 0.96 | 0.97 | 0.92 | 0.92 | 0.9 | 0.91 | 0.91 | 0.91 | 0.91 | 0.92 | 0.92 | 0.94 | 0.95 | 0.99 | 1.06 | 1.08 | 1.09 | 1.09 | 1.09 | 1.07 | 1.1 | 1.11 | 1.13 | 1.11 | 1.12 | 1.09 | 1.08 | 1.05 | 1.04 | 1.04 | 1.03 | 1.05 | 1.02 | 0.99 | 1 | 1.04 | 1.02 | 1.03 | 1.02 | 1.01 | 1.04 | 1.07 | 1.07 | 1.06 | 1.11 | 1.11 | 1.07 | 1.03 | 1.02 | 1.02 | 1.04 | 1.04 | 1.04 | 1.04 | 1.04 | 1.04 | 1 | 1.03 | 1.04 | 1.05 | 1.09 | 1.05 | 1.01 | 1.05 | 1.07 | 1.07 | 1.08 | 1.08 | 1.1 | 1.09 | 1.09 | 1.1 | 1.08 | 1.14 | 1.19 | 1.16 | 1.11 | 1.12 | 1.11 | 1.11 | 1.1 | 1.1 | 1.1 | 1.1 | 1.13 | 1.13 | 1.12 | 1.12 | 1.12 | 1.11 | 1.11 | 1.11 | 1.12 | 1.11 | 1.13 | 1.12 | 1.09 | 1.06 | 1.05 | 1.02 | 1.01 | 1.02 | 1.03 | 1.02 | 1.03 | 1.02 | 1.02 | 1.01 | 1.03 | 1.06 | 1.06 | 1.08
29389 |  | 1 | 0.98 | 0.98 | 1.02 | 1.01 | 0.99 | 0.99 | 0.99 | 1.01 | 1 | 1.02 | 1.01 | 0.99 | 0.97 | 0.97 | 0.94 | 0.92 | 0.93 | 0.93 | 0.93 | 0.91 | 0.91 | 0.89 | 0.86 | 0.89 | 0.9 | 0.9 | 0.92 | 0.96 | 0.96 | 0.95 | 0.95 | 0.97 | 0.99 | 0.99 | 1.06 | 1.07 | 1.05 | 1.07 | 1.04 | 1.04 | 1.02 | 1.03 | 1.03 | 1.02 | 1.01 | 1.01 | 0.99 | 0.97 | 0.99 | 0.93 | 0.93 | 0.91 | 0.92 | 0.93 | 0.93 | 0.92 | 0.94 | 0.94 | 0.96 | 0.97 | 1.01 | 1.08 | 1.11 | 1.11 | 1.11 | 1.11 | 1.09 | 1.12 | 1.14 | 1.15 | 1.14 | 1.15 | 1.12 | 1.1 | 1.07 | 1.07 | 1.06 | 1.05 | 1.07 | 1.04 | 1 | 1.01 | 1.05 | 1.04 | 1.04 | 1.03 | 1.03 | 1.06 | 1.09 | 1.09 | 1.08 | 1.13 | 1.13 | 1.09 | 1.05 | 1.04 | 1.04 | 1.06 | 1.06 | 1.05 | 1.05 | 1.05 | 1.05 | 1.02 | 1.05 | 1.06 | 1.07 | 1.11 | 1.07 | 1.02 | 1.07 | 1.09 | 1.09 | 1.09 | 1.09 | 1.12 | 1.11 | 1.11 | 1.12 | 1.1 | 1.15 | 1.21 | 1.18 | 1.13 | 1.14 | 1.13 | 1.13 | 1.12 | 1.12 | 1.12 | 1.12 | 1.15 | 1.16 | 1.14 | 1.14 | 1.14 | 1.13 | 1.13 | 1.13 | 1.13 | 1.13 | 1.15 | 1.14 | 1.11 | 1.07 | 1.07 | 1.03 | 1.02 | 1.03 | 1.04 | 1.03 | 1.04 | 1.04 | 1.03 | 1.02 | 1.04 | 1.08 | 1.08 | 1.09
29392 |  | 1.01 | 0.99 | 1 | 1.03 | 1.02 | 1 | 1 | 1 | 1.03 | 1.02 | 1.03 | 1.02 | 1 | 0.99 | 0.99 | 0.96 | 0.93 | 0.94 | 0.95 | 0.94 | 0.92 | 0.92 | 0.9 | 0.87 | 0.91 | 0.92 | 0.92 | 0.94 | 0.97 | 0.98 | 0.97 | 0.97 | 0.99 | 1 | 1 | 1.08 | 1.09 | 1.06 | 1.09 | 1.05 | 1.05 | 1.04 | 1.04 | 1.05 | 1.03 | 1.02 | 1.03 | 1 | 0.99 | 1 | 0.94 | 0.95 | 0.93 | 0.93 | 0.94 | 0.94 | 0.93 | 0.95 | 0.95 | 0.97 | 0.98 | 1.02 | 1.09 | 1.12 | 1.12 | 1.13 | 1.13 | 1.11 | 1.14 | 1.16 | 1.17 | 1.16 | 1.17 | 1.13 | 1.12 | 1.09 | 1.08 | 1.07 | 1.07 | 1.09 | 1.06 | 1.02 | 1.03 | 1.07 | 1.05 | 1.06 | 1.05 | 1.05 | 1.08 | 1.1 | 1.11 | 1.1 | 1.15 | 1.15 | 1.11 | 1.06 | 1.05 | 1.05 | 1.08 | 1.07 | 1.07 | 1.07 | 1.07 | 1.07 | 1.03 | 1.06 | 1.08 | 1.08 | 1.13 | 1.09 | 1.04 | 1.09 | 1.11 | 1.11 | 1.11 | 1.11 | 1.14 | 1.13 | 1.13 | 1.14 | 1.11 | 1.17 | 1.23 | 1.2 | 1.14 | 1.15 | 1.14 | 1.15 | 1.14 | 1.14 | 1.14 | 1.13 | 1.17 | 1.17 | 1.16 | 1.16 | 1.16 | 1.15 | 1.15 | 1.15 | 1.15 | 1.15 | 1.17 | 1.16 | 1.13 | 1.09 | 1.09 | 1.05 | 1.04 | 1.05 | 1.05 | 1.05 | 1.06 | 1.05 | 1.04 | 1.04 | 1.06 | 1.09 | 1.09 | 1.11
29393 |  | 1 | 0.98 | 0.98 | 1.02 | 1.01 | 0.99 | 0.99 | 0.99 | 1.01 | 1 | 1.02 | 1.01 | 0.99 | 0.98 | 0.97 | 0.95 | 0.92 | 0.93 | 0.94 | 0.93 | 0.91 | 0.91 | 0.89 | 0.86 | 0.9 | 0.9 | 0.91 | 0.93 | 0.96 | 0.97 | 0.95 | 0.95 | 0.97 | 0.99 | 0.99 | 1.06 | 1.07 | 1.05 | 1.07 | 1.04 | 1.04 | 1.02 | 1.03 | 1.03 | 1.02 | 1.01 | 1.01 | 0.99 | 0.97 | 0.99 | 0.93 | 0.93 | 0.92 | 0.92 | 0.93 | 0.93 | 0.92 | 0.94 | 0.94 | 0.96 | 0.97 | 1.01 | 1.08 | 1.11 | 1.11 | 1.11 | 1.11 | 1.09 | 1.12 | 1.14 | 1.15 | 1.14 | 1.15 | 1.12 | 1.1 | 1.07 | 1.06 | 1.06 | 1.05 | 1.07 | 1.04 | 1 | 1.01 | 1.05 | 1.04 | 1.05 | 1.04 | 1.03 | 1.06 | 1.09 | 1.09 | 1.08 | 1.13 | 1.13 | 1.09 | 1.05 | 1.04 | 1.04 | 1.06 | 1.06 | 1.05 | 1.05 | 1.05 | 1.05 | 1.02 | 1.04 | 1.06 | 1.07 | 1.11 | 1.07 | 1.02 | 1.07 | 1.09 | 1.09 | 1.1 | 1.1 | 1.12 | 1.11 | 1.11 | 1.12 | 1.1 | 1.16 | 1.21 | 1.18 | 1.13 | 1.14 | 1.13 | 1.13 | 1.12 | 1.12 | 1.12 | 1.12 | 1.15 | 1.16 | 1.14 | 1.14 | 1.15 | 1.13 | 1.13 | 1.13 | 1.14 | 1.14 | 1.15 | 1.14 | 1.11 | 1.08 | 1.07 | 1.04 | 1.02 | 1.03 | 1.04 | 1.04 | 1.04 | 1.04 | 1.03 | 1.02 | 1.05 | 1.08 | 1.08 | 1.09
29394 |  | 1 | 0.98 | 0.98 | 1.02 | 1.01 | 0.99 | 0.99 | 0.99 | 1.01 | 1 | 1.02 | 1.01 | 0.98 | 0.97 | 0.97 | 0.94 | 0.92 | 0.93 | 0.93 | 0.92 | 0.91 | 0.91 | 0.89 | 0.86 | 0.89 | 0.9 | 0.9 | 0.92 | 0.96 | 0.96 | 0.95 | 0.95 | 0.97 | 0.98 | 0.98 | 1.06 | 1.07 | 1.04 | 1.07 | 1.03 | 1.04 | 1.02 | 1.02 | 1.03 | 1.02 | 1.01 | 1.01 | 0.99 | 0.97 | 0.99 | 0.93 | 0.93 | 0.92 | 0.92 | 0.93 | 0.93 | 0.92 | 0.94 | 0.94 | 0.96 | 0.97 | 1 | 1.07 | 1.1 | 1.1 | 1.11 | 1.11 | 1.09 | 1.12 | 1.13 | 1.15 | 1.13 | 1.14 | 1.11 | 1.1 | 1.07 | 1.06 | 1.05 | 1.05 | 1.07 | 1.04 | 1 | 1.01 | 1.05 | 1.03 | 1.04 | 1.03 | 1.03 | 1.06 | 1.08 | 1.09 | 1.08 | 1.13 | 1.13 | 1.09 | 1.05 | 1.04 | 1.04 | 1.06 | 1.06 | 1.05 | 1.05 | 1.05 | 1.05 | 1.01 | 1.04 | 1.06 | 1.06 | 1.11 | 1.07 | 1.02 | 1.07 | 1.09 | 1.09 | 1.09 | 1.1 | 1.12 | 1.11 | 1.11 | 1.12 | 1.1 | 1.15 | 1.21 | 1.18 | 1.13 | 1.14 | 1.13 | 1.13 | 1.12 | 1.12 | 1.12 | 1.12 | 1.15 | 1.15 | 1.14 | 1.14 | 1.14 | 1.13 | 1.13 | 1.13 | 1.13 | 1.13 | 1.15 | 1.14 | 1.11 | 1.07 | 1.07 | 1.03 | 1.02 | 1.03 | 1.04 | 1.03 | 1.04 | 1.04 | 1.03 | 1.02 | 1.04 | 1.08 | 1.08 | 1.09
29396 |  | 1.01 | 0.99 | 0.99 | 1.03 | 1.02 | 1 | 1 | 1 | 1.02 | 1.01 | 1.03 | 1.02 | 1 | 0.99 | 0.98 | 0.96 | 0.93 | 0.94 | 0.94 | 0.94 | 0.92 | 0.92 | 0.9 | 0.87 | 0.9 | 0.91 | 0.91 | 0.94 | 0.97 | 0.97 | 0.96 | 0.96 | 0.98 | 1 | 1 | 1.08 | 1.09 | 1.06 | 1.08 | 1.05 | 1.05 | 1.03 | 1.04 | 1.05 | 1.03 | 1.02 | 1.02 | 1 | 0.98 | 1 | 0.94 | 0.94 | 0.93 | 0.93 | 0.94 | 0.94 | 0.93 | 0.95 | 0.95 | 0.97 | 0.98 | 1.02 | 1.09 | 1.12 | 1.12 | 1.12 | 1.12 | 1.1 | 1.14 | 1.15 | 1.17 | 1.15 | 1.16 | 1.13 | 1.11 | 1.08 | 1.08 | 1.07 | 1.06 | 1.08 | 1.05 | 1.02 | 1.03 | 1.07 | 1.05 | 1.06 | 1.05 | 1.04 | 1.07 | 1.1 | 1.1 | 1.1 | 1.14 | 1.15 | 1.1 | 1.06 | 1.05 | 1.05 | 1.07 | 1.07 | 1.06 | 1.06 | 1.06 | 1.06 | 1.03 | 1.05 | 1.07 | 1.08 | 1.12 | 1.09 | 1.04 | 1.08 | 1.11 | 1.1 | 1.11 | 1.11 | 1.14 | 1.13 | 1.12 | 1.13 | 1.11 | 1.17 | 1.22 | 1.19 | 1.14 | 1.15 | 1.14 | 1.14 | 1.14 | 1.13 | 1.13 | 1.13 | 1.16 | 1.17 | 1.15 | 1.15 | 1.16 | 1.15 | 1.15 | 1.15 | 1.15 | 1.15 | 1.16 | 1.16 | 1.12 | 1.09 | 1.08 | 1.05 | 1.03 | 1.04 | 1.05 | 1.04 | 1.06 | 1.05 | 1.04 | 1.03 | 1.06 | 1.09 | 1.09 | 1.11
29399 |  | 1.01 | 0.99 | 0.99 | 1.03 | 1.02 | 1 | 1 | 1 | 1.02 | 1.01 | 1.03 | 1.02 | 1 | 0.99 | 0.98 | 0.96 | 0.93 | 0.94 | 0.95 | 0.94 | 0.92 | 0.92 | 0.9 | 0.87 | 0.91 | 0.91 | 0.91 | 0.94 | 0.97 | 0.98 | 0.96 | 0.96 | 0.99 | 1 | 1 | 1.08 | 1.09 | 1.06 | 1.09 | 1.05 | 1.05 | 1.04 | 1.04 | 1.05 | 1.03 | 1.02 | 1.03 | 1 | 0.99 | 1 | 0.94 | 0.94 | 0.93 | 0.93 | 0.94 | 0.94 | 0.93 | 0.95 | 0.95 | 0.97 | 0.98 | 1.02 | 1.09 | 1.12 | 1.12 | 1.13 | 1.12 | 1.1 | 1.14 | 1.15 | 1.17 | 1.15 | 1.16 | 1.13 | 1.11 | 1.09 | 1.08 | 1.07 | 1.06 | 1.09 | 1.06 | 1.02 | 1.03 | 1.07 | 1.05 | 1.06 | 1.05 | 1.04 | 1.07 | 1.1 | 1.11 | 1.1 | 1.14 | 1.15 | 1.1 | 1.06 | 1.05 | 1.05 | 1.07 | 1.07 | 1.06 | 1.06 | 1.06 | 1.07 | 1.03 | 1.06 | 1.07 | 1.08 | 1.12 | 1.09 | 1.04 | 1.09 | 1.11 | 1.11 | 1.11 | 1.11 | 1.14 | 1.13 | 1.12 | 1.14 | 1.11 | 1.17 | 1.23 | 1.2 | 1.14 | 1.15 | 1.14 | 1.15 | 1.14 | 1.13 | 1.14 | 1.13 | 1.17 | 1.17 | 1.16 | 1.16 | 1.16 | 1.15 | 1.15 | 1.15 | 1.15 | 1.15 | 1.17 | 1.16 | 1.12 | 1.09 | 1.08 | 1.05 | 1.04 | 1.04 | 1.05 | 1.05 | 1.06 | 1.05 | 1.04 | 1.03 | 1.06 | 1.09 | 1.09 | 1.11
29410 |  | 1.02 | 1 | 1 | 1.04 | 1.03 | 1.01 | 1.01 | 1.01 | 1.03 | 1.02 | 1.04 | 1.03 | 1 | 0.99 | 0.99 | 0.96 | 0.93 | 0.94 | 0.95 | 0.94 | 0.92 | 0.92 | 0.9 | 0.87 | 0.91 | 0.92 | 0.91 | 0.94 | 0.97 | 0.98 | 0.96 | 0.96 | 0.99 | 1 | 1 | 1.08 | 1.09 | 1.07 | 1.09 | 1.05 | 1.06 | 1.04 | 1.04 | 1.05 | 1.04 | 1.03 | 1.03 | 1.01 | 0.99 | 1.01 | 0.95 | 0.95 | 0.93 | 0.94 | 0.94 | 0.94 | 0.94 | 0.96 | 0.96 | 0.98 | 0.99 | 1.02 | 1.1 | 1.13 | 1.13 | 1.13 | 1.13 | 1.11 | 1.14 | 1.16 | 1.18 | 1.16 | 1.17 | 1.14 | 1.12 | 1.1 | 1.09 | 1.08 | 1.07 | 1.09 | 1.06 | 1.02 | 1.03 | 1.08 | 1.05 | 1.06 | 1.05 | 1.05 | 1.08 | 1.11 | 1.12 | 1.11 | 1.15 | 1.16 | 1.11 | 1.07 | 1.06 | 1.06 | 1.08 | 1.08 | 1.07 | 1.07 | 1.07 | 1.07 | 1.03 | 1.06 | 1.08 | 1.09 | 1.13 | 1.09 | 1.04 | 1.09 | 1.12 | 1.11 | 1.12 | 1.12 | 1.14 | 1.14 | 1.13 | 1.14 | 1.12 | 1.17 | 1.24 | 1.21 | 1.15 | 1.16 | 1.15 | 1.16 | 1.15 | 1.14 | 1.15 | 1.15 | 1.18 | 1.19 | 1.17 | 1.17 | 1.17 | 1.16 | 1.16 | 1.16 | 1.16 | 1.16 | 1.17 | 1.16 | 1.13 | 1.09 | 1.09 | 1.05 | 1.04 | 1.05 | 1.06 | 1.05 | 1.06 | 1.06 | 1.05 | 1.04 | 1.06 | 1.1 | 1.1 | 1.12
29413 |  | 1.01 | 0.99 | 0.99 | 1.02 | 1.01 | 0.99 | 0.99 | 0.99 | 1.01 | 1 | 1.02 | 1.01 | 0.99 | 0.97 | 0.97 | 0.94 | 0.92 | 0.93 | 0.93 | 0.93 | 0.91 | 0.91 | 0.89 | 0.86 | 0.89 | 0.9 | 0.9 | 0.92 | 0.96 | 0.96 | 0.95 | 0.95 | 0.97 | 0.98 | 0.98 | 1.06 | 1.07 | 1.05 | 1.07 | 1.04 | 1.04 | 1.02 | 1.03 | 1.03 | 1.02 | 1.01 | 1.02 | 0.99 | 0.98 | 0.99 | 0.93 | 0.93 | 0.92 | 0.92 | 0.93 | 0.93 | 0.92 | 0.94 | 0.94 | 0.96 | 0.97 | 1.01 | 1.08 | 1.11 | 1.11 | 1.11 | 1.11 | 1.09 | 1.12 | 1.14 | 1.15 | 1.13 | 1.15 | 1.12 | 1.1 | 1.07 | 1.07 | 1.06 | 1.05 | 1.07 | 1.04 | 1.01 | 1.02 | 1.06 | 1.04 | 1.05 | 1.04 | 1.03 | 1.06 | 1.09 | 1.1 | 1.09 | 1.13 | 1.14 | 1.09 | 1.05 | 1.04 | 1.04 | 1.06 | 1.06 | 1.05 | 1.05 | 1.05 | 1.05 | 1.02 | 1.04 | 1.06 | 1.07 | 1.11 | 1.08 | 1.03 | 1.07 | 1.1 | 1.09 | 1.1 | 1.1 | 1.13 | 1.12 | 1.11 | 1.13 | 1.1 | 1.16 | 1.22 | 1.19 | 1.13 | 1.14 | 1.13 | 1.14 | 1.13 | 1.12 | 1.13 | 1.12 | 1.16 | 1.16 | 1.15 | 1.14 | 1.15 | 1.14 | 1.13 | 1.13 | 1.14 | 1.14 | 1.15 | 1.14 | 1.11 | 1.07 | 1.07 | 1.04 | 1.03 | 1.03 | 1.04 | 1.04 | 1.05 | 1.04 | 1.03 | 1.03 | 1.05 | 1.08 | 1.08 | 1.1
29416 |  | 1.01 | 0.99 | 0.99 | 1.03 | 1.02 | 1 | 1 | 1 | 1.02 | 1.01 | 1.03 | 1.01 | 0.99 | 0.98 | 0.98 | 0.95 | 0.92 | 0.93 | 0.94 | 0.93 | 0.91 | 0.92 | 0.9 | 0.87 | 0.9 | 0.91 | 0.91 | 0.93 | 0.96 | 0.97 | 0.95 | 0.95 | 0.98 | 0.99 | 0.99 | 1.07 | 1.08 | 1.05 | 1.08 | 1.04 | 1.05 | 1.03 | 1.03 | 1.04 | 1.03 | 1.02 | 1.02 | 1 | 0.98 | 1 | 0.94 | 0.94 | 0.93 | 0.93 | 0.94 | 0.94 | 0.93 | 0.95 | 0.95 | 0.97 | 0.98 | 1.01 | 1.09 | 1.11 | 1.11 | 1.12 | 1.12 | 1.1 | 1.13 | 1.14 | 1.16 | 1.14 | 1.16 | 1.13 | 1.11 | 1.08 | 1.08 | 1.07 | 1.06 | 1.08 | 1.05 | 1.01 | 1.02 | 1.06 | 1.04 | 1.05 | 1.04 | 1.04 | 1.07 | 1.1 | 1.1 | 1.1 | 1.14 | 1.15 | 1.1 | 1.06 | 1.05 | 1.05 | 1.07 | 1.07 | 1.06 | 1.06 | 1.06 | 1.06 | 1.02 | 1.05 | 1.07 | 1.07 | 1.12 | 1.08 | 1.03 | 1.08 | 1.11 | 1.1 | 1.11 | 1.11 | 1.14 | 1.13 | 1.12 | 1.13 | 1.11 | 1.16 | 1.22 | 1.19 | 1.14 | 1.15 | 1.14 | 1.15 | 1.14 | 1.13 | 1.14 | 1.13 | 1.17 | 1.17 | 1.16 | 1.15 | 1.16 | 1.14 | 1.14 | 1.14 | 1.15 | 1.15 | 1.16 | 1.15 | 1.12 | 1.08 | 1.07 | 1.04 | 1.03 | 1.04 | 1.05 | 1.04 | 1.05 | 1.05 | 1.04 | 1.03 | 1.06 | 1.09 | 1.09 | 1.1
29439 |  | 1.03 | 1.01 | 1.01 | 1.05 | 1.04 | 1.02 | 1.02 | 1.02 | 1.04 | 1.03 | 1.05 | 1.03 | 1.01 | 1 | 0.99 | 0.96 | 0.94 | 0.95 | 0.95 | 0.95 | 0.93 | 0.93 | 0.91 | 0.88 | 0.91 | 0.92 | 0.92 | 0.94 | 0.98 | 0.98 | 0.97 | 0.97 | 0.99 | 1.01 | 1.01 | 1.09 | 1.1 | 1.07 | 1.1 | 1.06 | 1.07 | 1.05 | 1.05 | 1.06 | 1.04 | 1.03 | 1.04 | 1.01 | 1 | 1.01 | 0.95 | 0.95 | 0.94 | 0.94 | 0.95 | 0.95 | 0.94 | 0.96 | 0.96 | 0.98 | 0.99 | 1.03 | 1.1 | 1.14 | 1.13 | 1.14 | 1.14 | 1.12 | 1.15 | 1.17 | 1.19 | 1.17 | 1.18 | 1.15 | 1.13 | 1.1 | 1.1 | 1.09 | 1.08 | 1.1 | 1.07 | 1.03 | 1.04 | 1.08 | 1.06 | 1.07 | 1.06 | 1.05 | 1.09 | 1.12 | 1.12 | 1.11 | 1.16 | 1.16 | 1.12 | 1.08 | 1.07 | 1.06 | 1.09 | 1.09 | 1.08 | 1.07 | 1.07 | 1.08 | 1.04 | 1.07 | 1.09 | 1.09 | 1.14 | 1.1 | 1.05 | 1.1 | 1.12 | 1.12 | 1.12 | 1.12 | 1.15 | 1.14 | 1.13 | 1.15 | 1.12 | 1.18 | 1.24 | 1.21 | 1.16 | 1.17 | 1.16 | 1.16 | 1.16 | 1.15 | 1.15 | 1.15 | 1.19 | 1.19 | 1.18 | 1.17 | 1.18 | 1.17 | 1.16 | 1.16 | 1.17 | 1.17 | 1.18 | 1.17 | 1.14 | 1.1 | 1.09 | 1.06 | 1.05 | 1.05 | 1.06 | 1.06 | 1.07 | 1.06 | 1.06 | 1.05 | 1.07 | 1.11 | 1.11 | 1.12
29451 |  | 1.02 | 1 | 1 | 1.04 | 1.03 | 1.01 | 1.01 | 1.01 | 1.03 | 1.02 | 1.04 | 1.03 | 1 | 0.99 | 0.98 | 0.96 | 0.93 | 0.94 | 0.94 | 0.94 | 0.92 | 0.92 | 0.9 | 0.87 | 0.91 | 0.91 | 0.91 | 0.94 | 0.97 | 0.98 | 0.96 | 0.96 | 0.98 | 1 | 1 | 1.08 | 1.09 | 1.07 | 1.09 | 1.06 | 1.06 | 1.04 | 1.04 | 1.05 | 1.04 | 1.03 | 1.03 | 1.01 | 0.99 | 1.01 | 0.94 | 0.94 | 0.93 | 0.94 | 0.94 | 0.94 | 0.94 | 0.95 | 0.95 | 0.98 | 0.99 | 1.02 | 1.1 | 1.13 | 1.13 | 1.13 | 1.13 | 1.11 | 1.15 | 1.16 | 1.18 | 1.16 | 1.17 | 1.14 | 1.13 | 1.1 | 1.09 | 1.08 | 1.07 | 1.09 | 1.06 | 1.02 | 1.03 | 1.07 | 1.05 | 1.06 | 1.05 | 1.05 | 1.08 | 1.11 | 1.12 | 1.11 | 1.15 | 1.16 | 1.11 | 1.07 | 1.06 | 1.06 | 1.09 | 1.08 | 1.07 | 1.07 | 1.07 | 1.07 | 1.03 | 1.07 | 1.08 | 1.09 | 1.13 | 1.1 | 1.04 | 1.09 | 1.11 | 1.11 | 1.12 | 1.12 | 1.14 | 1.13 | 1.13 | 1.14 | 1.12 | 1.17 | 1.24 | 1.21 | 1.15 | 1.16 | 1.15 | 1.16 | 1.15 | 1.15 | 1.15 | 1.15 | 1.18 | 1.19 | 1.17 | 1.17 | 1.17 | 1.16 | 1.16 | 1.16 | 1.16 | 1.16 | 1.17 | 1.16 | 1.13 | 1.09 | 1.09 | 1.05 | 1.04 | 1.05 | 1.06 | 1.05 | 1.07 | 1.06 | 1.05 | 1.04 | 1.07 | 1.1 | 1.1 | 1.12
29456 |  | 1.03 | 1.01 | 1.01 | 1.05 | 1.03 | 1.01 | 1.01 | 1.02 | 1.03 | 1.02 | 1.04 | 1.03 | 1 | 0.99 | 0.99 | 0.96 | 0.93 | 0.94 | 0.95 | 0.94 | 0.92 | 0.92 | 0.9 | 0.87 | 0.91 | 0.92 | 0.91 | 0.94 | 0.97 | 0.98 | 0.97 | 0.97 | 0.99 | 1 | 1 | 1.08 | 1.09 | 1.07 | 1.1 | 1.06 | 1.06 | 1.04 | 1.05 | 1.05 | 1.04 | 1.03 | 1.03 | 1.01 | 0.99 | 1.01 | 0.94 | 0.94 | 0.93 | 0.94 | 0.94 | 0.94 | 0.94 | 0.95 | 0.96 | 0.98 | 0.99 | 1.03 | 1.1 | 1.13 | 1.13 | 1.14 | 1.13 | 1.11 | 1.15 | 1.17 | 1.18 | 1.16 | 1.18 | 1.15 | 1.13 | 1.1 | 1.09 | 1.08 | 1.07 | 1.1 | 1.06 | 1.02 | 1.03 | 1.08 | 1.05 | 1.06 | 1.05 | 1.05 | 1.08 | 1.11 | 1.12 | 1.11 | 1.16 | 1.16 | 1.12 | 1.07 | 1.06 | 1.06 | 1.09 | 1.08 | 1.07 | 1.07 | 1.07 | 1.08 | 1.04 | 1.07 | 1.09 | 1.09 | 1.13 | 1.1 | 1.05 | 1.09 | 1.12 | 1.11 | 1.12 | 1.12 | 1.14 | 1.13 | 1.13 | 1.14 | 1.12 | 1.18 | 1.24 | 1.21 | 1.15 | 1.17 | 1.16 | 1.16 | 1.15 | 1.15 | 1.15 | 1.15 | 1.18 | 1.19 | 1.17 | 1.17 | 1.17 | 1.16 | 1.16 | 1.16 | 1.16 | 1.16 | 1.18 | 1.17 | 1.13 | 1.09 | 1.09 | 1.05 | 1.04 | 1.05 | 1.06 | 1.06 | 1.07 | 1.06 | 1.06 | 1.04 | 1.07 | 1.11 | 1.1 | 1.12
29459 |  | 1.01 | 0.99 | 0.99 | 1.03 | 1.02 | 1 | 1 | 1 | 1.02 | 1.01 | 1.03 | 1.01 | 0.99 | 0.98 | 0.97 | 0.95 | 0.92 | 0.93 | 0.94 | 0.93 | 0.91 | 0.91 | 0.89 | 0.86 | 0.9 | 0.91 | 0.91 | 0.93 | 0.96 | 0.97 | 0.95 | 0.95 | 0.97 | 0.99 | 0.99 | 1.07 | 1.08 | 1.05 | 1.08 | 1.04 | 1.05 | 1.03 | 1.03 | 1.04 | 1.03 | 1.01 | 1.02 | 1 | 0.98 | 0.99 | 0.94 | 0.94 | 0.92 | 0.93 | 0.93 | 0.93 | 0.93 | 0.94 | 0.94 | 0.97 | 0.98 | 1.01 | 1.08 | 1.11 | 1.11 | 1.12 | 1.12 | 1.1 | 1.13 | 1.15 | 1.16 | 1.14 | 1.16 | 1.13 | 1.11 | 1.08 | 1.07 | 1.07 | 1.06 | 1.08 | 1.05 | 1.01 | 1.02 | 1.06 | 1.04 | 1.05 | 1.04 | 1.04 | 1.07 | 1.1 | 1.1 | 1.09 | 1.14 | 1.14 | 1.1 | 1.06 | 1.05 | 1.05 | 1.07 | 1.07 | 1.06 | 1.06 | 1.06 | 1.06 | 1.02 | 1.05 | 1.07 | 1.07 | 1.12 | 1.08 | 1.03 | 1.08 | 1.1 | 1.1 | 1.1 | 1.11 | 1.13 | 1.12 | 1.11 | 1.13 | 1.11 | 1.16 | 1.22 | 1.19 | 1.14 | 1.15 | 1.14 | 1.14 | 1.13 | 1.13 | 1.13 | 1.13 | 1.16 | 1.17 | 1.15 | 1.15 | 1.15 | 1.14 | 1.14 | 1.14 | 1.14 | 1.14 | 1.16 | 1.15 | 1.12 | 1.08 | 1.07 | 1.04 | 1.03 | 1.04 | 1.05 | 1.04 | 1.05 | 1.05 | 1.04 | 1.03 | 1.05 | 1.09 | 1.09 | 1.1
29462 |  | 1.03 | 1 | 1.01 | 1.04 | 1.03 | 1.01 | 1.01 | 1.01 | 1.03 | 1.02 | 1.04 | 1.03 | 1.01 | 0.99 | 0.99 | 0.96 | 0.93 | 0.94 | 0.95 | 0.94 | 0.92 | 0.93 | 0.91 | 0.87 | 0.91 | 0.92 | 0.92 | 0.94 | 0.97 | 0.98 | 0.97 | 0.97 | 0.99 | 1 | 1 | 1.08 | 1.09 | 1.07 | 1.09 | 1.06 | 1.06 | 1.04 | 1.05 | 1.05 | 1.04 | 1.03 | 1.04 | 1.01 | 0.99 | 1.01 | 0.95 | 0.95 | 0.94 | 0.94 | 0.95 | 0.95 | 0.94 | 0.96 | 0.96 | 0.98 | 0.99 | 1.03 | 1.1 | 1.13 | 1.13 | 1.13 | 1.13 | 1.11 | 1.15 | 1.16 | 1.18 | 1.16 | 1.18 | 1.15 | 1.13 | 1.1 | 1.09 | 1.08 | 1.07 | 1.1 | 1.07 | 1.03 | 1.04 | 1.08 | 1.06 | 1.07 | 1.06 | 1.05 | 1.08 | 1.11 | 1.12 | 1.11 | 1.16 | 1.16 | 1.12 | 1.07 | 1.06 | 1.06 | 1.09 | 1.08 | 1.07 | 1.07 | 1.07 | 1.07 | 1.04 | 1.07 | 1.08 | 1.09 | 1.13 | 1.1 | 1.05 | 1.1 | 1.12 | 1.12 | 1.12 | 1.12 | 1.15 | 1.14 | 1.13 | 1.14 | 1.12 | 1.18 | 1.24 | 1.21 | 1.16 | 1.17 | 1.16 | 1.16 | 1.15 | 1.15 | 1.15 | 1.15 | 1.18 | 1.19 | 1.17 | 1.17 | 1.17 | 1.16 | 1.16 | 1.16 | 1.16 | 1.16 | 1.18 | 1.17 | 1.13 | 1.09 | 1.09 | 1.05 | 1.04 | 1.05 | 1.06 | 1.06 | 1.07 | 1.06 | 1.05 | 1.04 | 1.07 | 1.11 | 1.1 | 1.12
29465 |  | 1.01 | 0.99 | 0.99 | 1.03 | 1.02 | 1 | 1 | 1 | 1.02 | 1.01 | 1.03 | 1.02 | 0.99 | 0.98 | 0.98 | 0.95 | 0.92 | 0.93 | 0.94 | 0.93 | 0.91 | 0.92 | 0.9 | 0.87 | 0.9 | 0.91 | 0.91 | 0.93 | 0.96 | 0.97 | 0.96 | 0.96 | 0.98 | 0.99 | 0.99 | 1.07 | 1.08 | 1.05 | 1.08 | 1.04 | 1.05 | 1.03 | 1.03 | 1.04 | 1.03 | 1.02 | 1.02 | 1 | 0.98 | 1 | 0.94 | 0.94 | 0.93 | 0.93 | 0.94 | 0.94 | 0.93 | 0.95 | 0.95 | 0.97 | 0.98 | 1.01 | 1.09 | 1.11 | 1.12 | 1.12 | 1.12 | 1.1 | 1.13 | 1.15 | 1.16 | 1.14 | 1.16 | 1.13 | 1.11 | 1.08 | 1.07 | 1.07 | 1.06 | 1.08 | 1.05 | 1.01 | 1.02 | 1.06 | 1.04 | 1.05 | 1.04 | 1.04 | 1.07 | 1.1 | 1.1 | 1.1 | 1.14 | 1.14 | 1.1 | 1.06 | 1.05 | 1.05 | 1.07 | 1.07 | 1.06 | 1.06 | 1.06 | 1.06 | 1.02 | 1.05 | 1.07 | 1.08 | 1.12 | 1.08 | 1.03 | 1.08 | 1.1 | 1.1 | 1.11 | 1.11 | 1.13 | 1.12 | 1.12 | 1.13 | 1.11 | 1.16 | 1.22 | 1.19 | 1.14 | 1.15 | 1.14 | 1.15 | 1.14 | 1.13 | 1.13 | 1.13 | 1.16 | 1.17 | 1.15 | 1.15 | 1.16 | 1.14 | 1.14 | 1.14 | 1.15 | 1.15 | 1.16 | 1.15 | 1.12 | 1.08 | 1.08 | 1.04 | 1.03 | 1.04 | 1.05 | 1.04 | 1.05 | 1.05 | 1.04 | 1.03 | 1.06 | 1.09 | 1.09 | 1.11
29468 |  | 1.02 | 1 | 1 | 1.04 | 1.03 | 1.01 | 1.01 | 1.01 | 1.03 | 1.02 | 1.04 | 1.02 | 1 | 0.99 | 0.98 | 0.96 | 0.93 | 0.94 | 0.95 | 0.94 | 0.92 | 0.92 | 0.9 | 0.87 | 0.91 | 0.91 | 0.91 | 0.94 | 0.97 | 0.98 | 0.96 | 0.96 | 0.98 | 1 | 1 | 1.08 | 1.09 | 1.06 | 1.09 | 1.05 | 1.06 | 1.04 | 1.04 | 1.05 | 1.04 | 1.02 | 1.03 | 1.01 | 0.99 | 1.01 | 0.95 | 0.95 | 0.93 | 0.94 | 0.94 | 0.94 | 0.94 | 0.95 | 0.95 | 0.98 | 0.99 | 1.02 | 1.09 | 1.13 | 1.13 | 1.13 | 1.13 | 1.11 | 1.14 | 1.16 | 1.17 | 1.16 | 1.17 | 1.14 | 1.12 | 1.09 | 1.08 | 1.08 | 1.07 | 1.09 | 1.06 | 1.02 | 1.03 | 1.07 | 1.05 | 1.06 | 1.05 | 1.05 | 1.08 | 1.11 | 1.11 | 1.11 | 1.15 | 1.15 | 1.11 | 1.07 | 1.06 | 1.05 | 1.08 | 1.08 | 1.07 | 1.07 | 1.07 | 1.07 | 1.03 | 1.06 | 1.08 | 1.08 | 1.13 | 1.09 | 1.04 | 1.09 | 1.11 | 1.11 | 1.12 | 1.12 | 1.14 | 1.13 | 1.13 | 1.14 | 1.12 | 1.17 | 1.23 | 1.2 | 1.15 | 1.16 | 1.15 | 1.16 | 1.15 | 1.14 | 1.15 | 1.14 | 1.17 | 1.18 | 1.17 | 1.16 | 1.17 | 1.15 | 1.15 | 1.15 | 1.16 | 1.16 | 1.17 | 1.16 | 1.13 | 1.09 | 1.09 | 1.05 | 1.04 | 1.05 | 1.06 | 1.05 | 1.06 | 1.06 | 1.05 | 1.04 | 1.06 | 1.1 | 1.1 | 1.12
29471 |  | 1.02 | 0.99 | 1 | 1.03 | 1.02 | 1 | 1 | 1 | 1.02 | 1.01 | 1.03 | 1.01 | 0.99 | 0.98 | 0.97 | 0.95 | 0.92 | 0.93 | 0.94 | 0.93 | 0.91 | 0.91 | 0.89 | 0.86 | 0.9 | 0.9 | 0.9 | 0.93 | 0.96 | 0.96 | 0.95 | 0.95 | 0.97 | 0.99 | 0.98 | 1.06 | 1.07 | 1.05 | 1.08 | 1.04 | 1.05 | 1.03 | 1.03 | 1.04 | 1.03 | 1.02 | 1.02 | 1 | 0.98 | 1 | 0.94 | 0.94 | 0.93 | 0.93 | 0.94 | 0.94 | 0.93 | 0.95 | 0.95 | 0.97 | 0.98 | 1.01 | 1.09 | 1.11 | 1.11 | 1.11 | 1.11 | 1.09 | 1.13 | 1.14 | 1.16 | 1.14 | 1.16 | 1.13 | 1.11 | 1.08 | 1.07 | 1.07 | 1.06 | 1.08 | 1.05 | 1.01 | 1.02 | 1.06 | 1.04 | 1.05 | 1.04 | 1.04 | 1.07 | 1.1 | 1.11 | 1.1 | 1.14 | 1.15 | 1.1 | 1.06 | 1.05 | 1.05 | 1.07 | 1.07 | 1.06 | 1.06 | 1.06 | 1.06 | 1.02 | 1.05 | 1.07 | 1.07 | 1.12 | 1.08 | 1.03 | 1.08 | 1.11 | 1.1 | 1.11 | 1.11 | 1.13 | 1.13 | 1.12 | 1.13 | 1.11 | 1.16 | 1.22 | 1.2 | 1.14 | 1.15 | 1.14 | 1.15 | 1.14 | 1.14 | 1.14 | 1.14 | 1.17 | 1.18 | 1.16 | 1.15 | 1.16 | 1.14 | 1.14 | 1.14 | 1.14 | 1.15 | 1.16 | 1.15 | 1.12 | 1.08 | 1.07 | 1.04 | 1.03 | 1.04 | 1.05 | 1.04 | 1.06 | 1.05 | 1.04 | 1.03 | 1.06 | 1.09 | 1.09 | 1.11
29472 |  | 1.02 | 0.99 | 1 | 1.03 | 1.02 | 1 | 1 | 1 | 1.02 | 1.01 | 1.03 | 1.01 | 0.99 | 0.98 | 0.97 | 0.95 | 0.92 | 0.93 | 0.94 | 0.93 | 0.91 | 0.91 | 0.89 | 0.86 | 0.9 | 0.91 | 0.9 | 0.93 | 0.96 | 0.96 | 0.95 | 0.95 | 0.97 | 0.99 | 0.99 | 1.06 | 1.07 | 1.05 | 1.08 | 1.04 | 1.05 | 1.03 | 1.03 | 1.04 | 1.03 | 1.02 | 1.02 | 1 | 0.98 | 1 | 0.94 | 0.94 | 0.92 | 0.93 | 0.94 | 0.94 | 0.93 | 0.95 | 0.95 | 0.97 | 0.98 | 1.01 | 1.09 | 1.11 | 1.11 | 1.12 | 1.12 | 1.1 | 1.13 | 1.15 | 1.16 | 1.14 | 1.16 | 1.13 | 1.11 | 1.08 | 1.07 | 1.07 | 1.06 | 1.08 | 1.05 | 1.01 | 1.02 | 1.06 | 1.04 | 1.05 | 1.04 | 1.04 | 1.07 | 1.1 | 1.11 | 1.1 | 1.14 | 1.15 | 1.1 | 1.06 | 1.05 | 1.05 | 1.07 | 1.07 | 1.06 | 1.06 | 1.06 | 1.06 | 1.03 | 1.05 | 1.07 | 1.08 | 1.12 | 1.08 | 1.03 | 1.08 | 1.1 | 1.1 | 1.11 | 1.11 | 1.13 | 1.12 | 1.12 | 1.13 | 1.11 | 1.16 | 1.22 | 1.2 | 1.14 | 1.15 | 1.14 | 1.15 | 1.14 | 1.13 | 1.14 | 1.13 | 1.17 | 1.17 | 1.16 | 1.15 | 1.15 | 1.14 | 1.14 | 1.14 | 1.14 | 1.15 | 1.16 | 1.15 | 1.12 | 1.08 | 1.07 | 1.04 | 1.03 | 1.04 | 1.05 | 1.05 | 1.06 | 1.05 | 1.04 | 1.03 | 1.06 | 1.1 | 1.09 | 1.11
29473 |  | 1 | 0.98 | 0.98 | 1.01 | 1 | 0.98 | 0.98 | 0.98 | 1 | 0.99 | 1.01 | 1 | 0.97 | 0.96 | 0.96 | 0.93 | 0.91 | 0.92 | 0.92 | 0.91 | 0.9 | 0.9 | 0.88 | 0.85 | 0.88 | 0.89 | 0.89 | 0.91 | 0.94 | 0.95 | 0.94 | 0.94 | 0.96 | 0.97 | 0.97 | 1.05 | 1.06 | 1.03 | 1.06 | 1.03 | 1.03 | 1.01 | 1.01 | 1.02 | 1.01 | 1 | 1 | 0.98 | 0.96 | 0.98 | 0.92 | 0.92 | 0.91 | 0.91 | 0.92 | 0.92 | 0.91 | 0.93 | 0.93 | 0.95 | 0.96 | 1 | 1.07 | 1.09 | 1.09 | 1.1 | 1.1 | 1.08 | 1.11 | 1.12 | 1.14 | 1.12 | 1.13 | 1.11 | 1.09 | 1.06 | 1.05 | 1.05 | 1.04 | 1.06 | 1.03 | 0.99 | 1 | 1.04 | 1.02 | 1.03 | 1.02 | 1.02 | 1.05 | 1.08 | 1.08 | 1.07 | 1.12 | 1.12 | 1.08 | 1.04 | 1.03 | 1.03 | 1.06 | 1.05 | 1.04 | 1.04 | 1.04 | 1.05 | 1.01 | 1.04 | 1.06 | 1.06 | 1.1 | 1.06 | 1.01 | 1.06 | 1.08 | 1.08 | 1.08 | 1.09 | 1.11 | 1.1 | 1.1 | 1.11 | 1.09 | 1.14 | 1.2 | 1.18 | 1.12 | 1.13 | 1.12 | 1.13 | 1.12 | 1.11 | 1.11 | 1.11 | 1.14 | 1.15 | 1.13 | 1.13 | 1.13 | 1.12 | 1.12 | 1.12 | 1.12 | 1.12 | 1.14 | 1.13 | 1.09 | 1.06 | 1.06 | 1.02 | 1.02 | 1.02 | 1.03 | 1.03 | 1.04 | 1.03 | 1.03 | 1.02 | 1.04 | 1.07 | 1.07 | 1.09
29475 |  | 1.01 | 0.99 | 0.99 | 1.03 | 1.02 | 1 | 1 | 1 | 1.02 | 1.01 | 1.03 | 1.01 | 0.99 | 0.98 | 0.97 | 0.95 | 0.92 | 0.93 | 0.93 | 0.93 | 0.91 | 0.91 | 0.89 | 0.86 | 0.9 | 0.9 | 0.9 | 0.93 | 0.96 | 0.96 | 0.95 | 0.95 | 0.97 | 0.99 | 0.98 | 1.06 | 1.07 | 1.05 | 1.08 | 1.04 | 1.05 | 1.03 | 1.03 | 1.04 | 1.03 | 1.01 | 1.02 | 1 | 0.98 | 1 | 0.94 | 0.94 | 0.92 | 0.93 | 0.93 | 0.94 | 0.93 | 0.95 | 0.95 | 0.97 | 0.98 | 1.01 | 1.08 | 1.11 | 1.11 | 1.11 | 1.11 | 1.09 | 1.13 | 1.14 | 1.16 | 1.14 | 1.16 | 1.13 | 1.11 | 1.08 | 1.07 | 1.07 | 1.06 | 1.08 | 1.05 | 1.01 | 1.02 | 1.06 | 1.04 | 1.05 | 1.04 | 1.04 | 1.07 | 1.1 | 1.1 | 1.1 | 1.14 | 1.14 | 1.1 | 1.06 | 1.05 | 1.05 | 1.07 | 1.07 | 1.06 | 1.06 | 1.06 | 1.06 | 1.02 | 1.05 | 1.07 | 1.07 | 1.12 | 1.08 | 1.03 | 1.08 | 1.1 | 1.1 | 1.1 | 1.11 | 1.13 | 1.12 | 1.12 | 1.13 | 1.11 | 1.16 | 1.22 | 1.19 | 1.14 | 1.15 | 1.14 | 1.15 | 1.14 | 1.13 | 1.14 | 1.13 | 1.17 | 1.17 | 1.16 | 1.15 | 1.15 | 1.14 | 1.14 | 1.14 | 1.14 | 1.14 | 1.16 | 1.15 | 1.11 | 1.08 | 1.07 | 1.04 | 1.03 | 1.04 | 1.05 | 1.04 | 1.05 | 1.05 | 1.04 | 1.03 | 1.06 | 1.09 | 1.09 | 1.11
29476 |  | 1.01 | 0.99 | 0.99 | 1.03 | 1.02 | 1 | 1 | 1 | 1.02 | 1.01 | 1.03 | 1.01 | 0.99 | 0.97 | 0.97 | 0.94 | 0.92 | 0.93 | 0.93 | 0.93 | 0.91 | 0.91 | 0.89 | 0.86 | 0.9 | 0.9 | 0.9 | 0.92 | 0.96 | 0.96 | 0.95 | 0.95 | 0.97 | 0.98 | 0.98 | 1.06 | 1.07 | 1.05 | 1.07 | 1.04 | 1.04 | 1.03 | 1.03 | 1.04 | 1.02 | 1.01 | 1.02 | 0.99 | 0.98 | 0.99 | 0.93 | 0.93 | 0.92 | 0.93 | 0.93 | 0.93 | 0.93 | 0.94 | 0.94 | 0.97 | 0.98 | 1.01 | 1.08 | 1.11 | 1.11 | 1.11 | 1.11 | 1.09 | 1.13 | 1.14 | 1.16 | 1.14 | 1.16 | 1.13 | 1.11 | 1.08 | 1.07 | 1.06 | 1.06 | 1.08 | 1.05 | 1.01 | 1.02 | 1.06 | 1.04 | 1.05 | 1.04 | 1.03 | 1.07 | 1.1 | 1.1 | 1.09 | 1.14 | 1.14 | 1.1 | 1.06 | 1.05 | 1.05 | 1.07 | 1.07 | 1.06 | 1.06 | 1.06 | 1.06 | 1.02 | 1.05 | 1.07 | 1.07 | 1.12 | 1.08 | 1.03 | 1.08 | 1.1 | 1.1 | 1.1 | 1.11 | 1.13 | 1.12 | 1.11 | 1.13 | 1.11 | 1.16 | 1.22 | 1.19 | 1.14 | 1.15 | 1.14 | 1.15 | 1.14 | 1.13 | 1.13 | 1.13 | 1.16 | 1.17 | 1.15 | 1.15 | 1.15 | 1.14 | 1.14 | 1.14 | 1.14 | 1.14 | 1.16 | 1.15 | 1.11 | 1.08 | 1.07 | 1.04 | 1.03 | 1.04 | 1.05 | 1.04 | 1.05 | 1.05 | 1.04 | 1.03 | 1.06 | 1.09 | 1.09 | 1.11
29478 |  | 1 | 0.98 | 0.98 | 1.01 | 1 | 0.98 | 0.98 | 0.98 | 1 | 0.99 | 1.01 | 0.99 | 0.97 | 0.96 | 0.95 | 0.93 | 0.91 | 0.92 | 0.92 | 0.91 | 0.89 | 0.9 | 0.88 | 0.85 | 0.88 | 0.89 | 0.89 | 0.91 | 0.94 | 0.95 | 0.93 | 0.93 | 0.95 | 0.97 | 0.97 | 1.04 | 1.05 | 1.03 | 1.06 | 1.02 | 1.03 | 1.01 | 1.01 | 1.02 | 1.01 | 1 | 1 | 0.98 | 0.96 | 0.98 | 0.92 | 0.92 | 0.91 | 0.91 | 0.92 | 0.92 | 0.91 | 0.93 | 0.93 | 0.95 | 0.96 | 0.99 | 1.07 | 1.09 | 1.09 | 1.09 | 1.09 | 1.07 | 1.11 | 1.12 | 1.14 | 1.12 | 1.13 | 1.1 | 1.09 | 1.06 | 1.05 | 1.05 | 1.04 | 1.06 | 1.03 | 1 | 1 | 1.04 | 1.02 | 1.03 | 1.02 | 1.02 | 1.05 | 1.08 | 1.08 | 1.08 | 1.12 | 1.12 | 1.08 | 1.04 | 1.03 | 1.03 | 1.05 | 1.05 | 1.04 | 1.04 | 1.04 | 1.04 | 1.01 | 1.03 | 1.05 | 1.05 | 1.1 | 1.06 | 1.01 | 1.06 | 1.08 | 1.08 | 1.08 | 1.09 | 1.11 | 1.1 | 1.1 | 1.11 | 1.09 | 1.14 | 1.2 | 1.17 | 1.12 | 1.13 | 1.12 | 1.13 | 1.12 | 1.11 | 1.12 | 1.11 | 1.15 | 1.15 | 1.14 | 1.13 | 1.13 | 1.12 | 1.12 | 1.12 | 1.12 | 1.12 | 1.14 | 1.13 | 1.09 | 1.06 | 1.05 | 1.02 | 1.01 | 1.02 | 1.03 | 1.02 | 1.04 | 1.03 | 1.02 | 1.01 | 1.04 | 1.07 | 1.07 | 1.09
29479 |  | 1.02 | 0.99 | 1 | 1.03 | 1.02 | 1 | 1 | 1 | 1.02 | 1.01 | 1.03 | 1.02 | 0.99 | 0.98 | 0.98 | 0.95 | 0.92 | 0.93 | 0.94 | 0.93 | 0.91 | 0.92 | 0.9 | 0.86 | 0.9 | 0.91 | 0.91 | 0.93 | 0.96 | 0.97 | 0.95 | 0.95 | 0.97 | 0.99 | 0.99 | 1.07 | 1.08 | 1.05 | 1.08 | 1.04 | 1.05 | 1.03 | 1.03 | 1.04 | 1.03 | 1.02 | 1.02 | 1 | 0.98 | 1 | 0.94 | 0.94 | 0.93 | 0.93 | 0.94 | 0.94 | 0.93 | 0.95 | 0.95 | 0.97 | 0.98 | 1.01 | 1.09 | 1.12 | 1.12 | 1.12 | 1.12 | 1.1 | 1.13 | 1.15 | 1.16 | 1.15 | 1.16 | 1.13 | 1.11 | 1.08 | 1.08 | 1.07 | 1.06 | 1.08 | 1.05 | 1.01 | 1.02 | 1.06 | 1.04 | 1.05 | 1.04 | 1.04 | 1.07 | 1.1 | 1.11 | 1.1 | 1.14 | 1.15 | 1.1 | 1.06 | 1.05 | 1.05 | 1.07 | 1.07 | 1.06 | 1.06 | 1.06 | 1.06 | 1.03 | 1.05 | 1.07 | 1.08 | 1.12 | 1.09 | 1.04 | 1.08 | 1.11 | 1.1 | 1.11 | 1.11 | 1.13 | 1.13 | 1.12 | 1.13 | 1.11 | 1.16 | 1.23 | 1.2 | 1.14 | 1.15 | 1.14 | 1.15 | 1.14 | 1.14 | 1.14 | 1.14 | 1.17 | 1.17 | 1.16 | 1.15 | 1.16 | 1.15 | 1.14 | 1.14 | 1.15 | 1.15 | 1.16 | 1.15 | 1.12 | 1.08 | 1.08 | 1.04 | 1.03 | 1.04 | 1.05 | 1.05 | 1.06 | 1.05 | 1.04 | 1.03 | 1.06 | 1.1 | 1.09 | 1.11
29481 |  | 1.01 | 0.99 | 0.99 | 1.03 | 1.02 | 1 | 1 | 1 | 1.02 | 1.01 | 1.03 | 1.01 | 0.99 | 0.97 | 0.97 | 0.94 | 0.92 | 0.93 | 0.93 | 0.93 | 0.91 | 0.91 | 0.89 | 0.86 | 0.9 | 0.9 | 0.9 | 0.93 | 0.96 | 0.96 | 0.95 | 0.95 | 0.97 | 0.99 | 0.99 | 1.06 | 1.07 | 1.05 | 1.08 | 1.04 | 1.04 | 1.03 | 1.03 | 1.04 | 1.02 | 1.01 | 1.02 | 0.99 | 0.98 | 0.99 | 0.93 | 0.93 | 0.92 | 0.93 | 0.93 | 0.93 | 0.93 | 0.94 | 0.94 | 0.97 | 0.98 | 1.01 | 1.08 | 1.11 | 1.11 | 1.12 | 1.12 | 1.09 | 1.13 | 1.14 | 1.16 | 1.14 | 1.16 | 1.13 | 1.11 | 1.08 | 1.07 | 1.06 | 1.06 | 1.08 | 1.05 | 1.01 | 1.02 | 1.06 | 1.04 | 1.05 | 1.04 | 1.03 | 1.07 | 1.09 | 1.1 | 1.09 | 1.14 | 1.14 | 1.1 | 1.06 | 1.05 | 1.05 | 1.07 | 1.07 | 1.06 | 1.06 | 1.06 | 1.06 | 1.02 | 1.05 | 1.07 | 1.07 | 1.12 | 1.08 | 1.03 | 1.08 | 1.1 | 1.1 | 1.1 | 1.1 | 1.13 | 1.12 | 1.11 | 1.13 | 1.11 | 1.16 | 1.22 | 1.19 | 1.14 | 1.15 | 1.14 | 1.14 | 1.13 | 1.13 | 1.13 | 1.13 | 1.16 | 1.17 | 1.15 | 1.15 | 1.15 | 1.14 | 1.14 | 1.14 | 1.14 | 1.14 | 1.16 | 1.15 | 1.11 | 1.08 | 1.07 | 1.04 | 1.03 | 1.04 | 1.05 | 1.04 | 1.05 | 1.05 | 1.04 | 1.03 | 1.06 | 1.09 | 1.09 | 1.11
29482 |  | 1.01 | 0.99 | 1 | 1.03 | 1.02 | 1 | 1 | 1 | 1.02 | 1.01 | 1.03 | 1.01 | 0.99 | 0.98 | 0.97 | 0.95 | 0.92 | 0.93 | 0.94 | 0.93 | 0.91 | 0.92 | 0.89 | 0.86 | 0.9 | 0.91 | 0.91 | 0.93 | 0.96 | 0.97 | 0.95 | 0.95 | 0.97 | 0.99 | 0.99 | 1.07 | 1.08 | 1.05 | 1.08 | 1.04 | 1.05 | 1.03 | 1.03 | 1.04 | 1.03 | 1.02 | 1.02 | 1 | 0.98 | 1 | 0.94 | 0.94 | 0.93 | 0.93 | 0.94 | 0.94 | 0.93 | 0.95 | 0.95 | 0.97 | 0.98 | 1.01 | 1.09 | 1.11 | 1.11 | 1.12 | 1.12 | 1.1 | 1.13 | 1.15 | 1.16 | 1.14 | 1.16 | 1.13 | 1.11 | 1.08 | 1.07 | 1.07 | 1.06 | 1.08 | 1.05 | 1.01 | 1.02 | 1.06 | 1.04 | 1.05 | 1.04 | 1.04 | 1.07 | 1.1 | 1.1 | 1.1 | 1.14 | 1.15 | 1.1 | 1.06 | 1.05 | 1.05 | 1.07 | 1.07 | 1.06 | 1.06 | 1.06 | 1.06 | 1.02 | 1.05 | 1.07 | 1.08 | 1.12 | 1.08 | 1.03 | 1.08 | 1.1 | 1.1 | 1.11 | 1.11 | 1.13 | 1.12 | 1.12 | 1.13 | 1.11 | 1.16 | 1.22 | 1.2 | 1.14 | 1.15 | 1.14 | 1.15 | 1.14 | 1.13 | 1.14 | 1.13 | 1.17 | 1.17 | 1.16 | 1.15 | 1.16 | 1.14 | 1.14 | 1.14 | 1.15 | 1.15 | 1.16 | 1.15 | 1.12 | 1.08 | 1.08 | 1.04 | 1.03 | 1.04 | 1.05 | 1.04 | 1.06 | 1.05 | 1.04 | 1.03 | 1.06 | 1.09 | 1.09 | 1.11
29484 |  | 1.01 | 0.99 | 0.99 | 1.03 | 1.02 | 1 | 1 | 1 | 1.02 | 1.01 | 1.02 | 1.01 | 0.99 | 0.97 | 0.97 | 0.94 | 0.92 | 0.93 | 0.93 | 0.93 | 0.91 | 0.91 | 0.89 | 0.86 | 0.9 | 0.9 | 0.9 | 0.92 | 0.95 | 0.96 | 0.95 | 0.95 | 0.97 | 0.98 | 0.98 | 1.06 | 1.07 | 1.05 | 1.07 | 1.04 | 1.04 | 1.03 | 1.03 | 1.04 | 1.02 | 1.01 | 1.02 | 0.99 | 0.98 | 0.99 | 0.93 | 0.93 | 0.92 | 0.93 | 0.93 | 0.93 | 0.93 | 0.94 | 0.94 | 0.97 | 0.98 | 1.01 | 1.08 | 1.11 | 1.11 | 1.11 | 1.11 | 1.09 | 1.13 | 1.14 | 1.16 | 1.14 | 1.15 | 1.12 | 1.11 | 1.08 | 1.07 | 1.06 | 1.05 | 1.08 | 1.05 | 1.01 | 1.02 | 1.06 | 1.04 | 1.05 | 1.04 | 1.03 | 1.07 | 1.09 | 1.1 | 1.09 | 1.14 | 1.14 | 1.1 | 1.06 | 1.05 | 1.05 | 1.07 | 1.07 | 1.06 | 1.06 | 1.06 | 1.06 | 1.02 | 1.05 | 1.07 | 1.07 | 1.11 | 1.08 | 1.03 | 1.08 | 1.1 | 1.1 | 1.1 | 1.1 | 1.13 | 1.12 | 1.11 | 1.13 | 1.11 | 1.16 | 1.22 | 1.19 | 1.14 | 1.15 | 1.14 | 1.14 | 1.13 | 1.13 | 1.13 | 1.13 | 1.16 | 1.17 | 1.15 | 1.15 | 1.15 | 1.14 | 1.14 | 1.14 | 1.14 | 1.14 | 1.16 | 1.15 | 1.11 | 1.07 | 1.07 | 1.04 | 1.03 | 1.04 | 1.05 | 1.04 | 1.05 | 1.05 | 1.04 | 1.03 | 1.05 | 1.09 | 1.09 | 1.11
29485 |  | 1.01 | 0.99 | 0.99 | 1.03 | 1.02 | 1 | 1 | 1 | 1.02 | 1.01 | 1.03 | 1.01 | 0.99 | 0.98 | 0.97 | 0.95 | 0.92 | 0.93 | 0.94 | 0.93 | 0.91 | 0.91 | 0.89 | 0.86 | 0.9 | 0.91 | 0.9 | 0.93 | 0.96 | 0.97 | 0.95 | 0.95 | 0.97 | 0.99 | 0.99 | 1.06 | 1.07 | 1.05 | 1.08 | 1.04 | 1.05 | 1.03 | 1.03 | 1.04 | 1.03 | 1.02 | 1.02 | 1 | 0.98 | 1 | 0.94 | 0.94 | 0.93 | 0.93 | 0.94 | 0.94 | 0.93 | 0.95 | 0.95 | 0.97 | 0.98 | 1.01 | 1.09 | 1.11 | 1.11 | 1.12 | 1.12 | 1.09 | 1.13 | 1.14 | 1.16 | 1.14 | 1.16 | 1.13 | 1.11 | 1.08 | 1.07 | 1.07 | 1.06 | 1.08 | 1.05 | 1.01 | 1.02 | 1.06 | 1.04 | 1.05 | 1.04 | 1.04 | 1.07 | 1.1 | 1.11 | 1.1 | 1.14 | 1.15 | 1.1 | 1.06 | 1.05 | 1.05 | 1.07 | 1.07 | 1.06 | 1.06 | 1.06 | 1.06 | 1.02 | 1.05 | 1.07 | 1.07 | 1.12 | 1.08 | 1.03 | 1.08 | 1.11 | 1.1 | 1.11 | 1.11 | 1.13 | 1.13 | 1.12 | 1.13 | 1.11 | 1.16 | 1.22 | 1.2 | 1.14 | 1.15 | 1.14 | 1.15 | 1.14 | 1.13 | 1.14 | 1.13 | 1.17 | 1.17 | 1.16 | 1.15 | 1.16 | 1.14 | 1.14 | 1.14 | 1.15 | 1.15 | 1.16 | 1.15 | 1.12 | 1.08 | 1.07 | 1.04 | 1.03 | 1.04 | 1.05 | 1.04 | 1.05 | 1.05 | 1.04 | 1.03 | 1.06 | 1.09 | 1.09 | 1.11
29487 |  | 1.02 | 1 | 1 | 1.03 | 1.02 | 1 | 1 | 1 | 1.02 | 1.01 | 1.03 | 1.02 | 1 | 0.98 | 0.98 | 0.95 | 0.93 | 0.94 | 0.94 | 0.94 | 0.92 | 0.92 | 0.9 | 0.87 | 0.9 | 0.91 | 0.91 | 0.93 | 0.96 | 0.97 | 0.96 | 0.96 | 0.98 | 0.99 | 0.99 | 1.07 | 1.08 | 1.06 | 1.08 | 1.05 | 1.05 | 1.03 | 1.04 | 1.04 | 1.03 | 1.02 | 1.03 | 1 | 0.99 | 1 | 0.94 | 0.94 | 0.93 | 0.93 | 0.94 | 0.94 | 0.93 | 0.95 | 0.95 | 0.98 | 0.98 | 1.02 | 1.09 | 1.12 | 1.12 | 1.12 | 1.12 | 1.1 | 1.14 | 1.15 | 1.17 | 1.15 | 1.16 | 1.13 | 1.12 | 1.09 | 1.08 | 1.07 | 1.06 | 1.09 | 1.05 | 1.02 | 1.03 | 1.07 | 1.05 | 1.06 | 1.05 | 1.04 | 1.07 | 1.1 | 1.11 | 1.1 | 1.15 | 1.15 | 1.11 | 1.07 | 1.05 | 1.05 | 1.08 | 1.07 | 1.06 | 1.06 | 1.06 | 1.07 | 1.03 | 1.06 | 1.08 | 1.08 | 1.12 | 1.09 | 1.04 | 1.09 | 1.11 | 1.11 | 1.11 | 1.11 | 1.14 | 1.13 | 1.12 | 1.14 | 1.12 | 1.17 | 1.23 | 1.2 | 1.15 | 1.16 | 1.15 | 1.15 | 1.14 | 1.14 | 1.14 | 1.14 | 1.17 | 1.18 | 1.16 | 1.16 | 1.16 | 1.15 | 1.15 | 1.15 | 1.15 | 1.15 | 1.17 | 1.16 | 1.12 | 1.08 | 1.08 | 1.05 | 1.04 | 1.04 | 1.06 | 1.05 | 1.06 | 1.05 | 1.05 | 1.04 | 1.06 | 1.1 | 1.1 | 1.11
29488 |  | 1.02 | 1 | 1 | 1.03 | 1.02 | 1 | 1 | 1 | 1.02 | 1.01 | 1.03 | 1.02 | 1 | 0.98 | 0.98 | 0.95 | 0.93 | 0.94 | 0.94 | 0.94 | 0.91 | 0.92 | 0.9 | 0.87 | 0.9 | 0.91 | 0.91 | 0.93 | 0.96 | 0.97 | 0.96 | 0.96 | 0.98 | 0.99 | 0.99 | 1.07 | 1.08 | 1.06 | 1.08 | 1.05 | 1.05 | 1.03 | 1.04 | 1.04 | 1.03 | 1.02 | 1.03 | 1 | 0.98 | 1 | 0.94 | 0.94 | 0.93 | 0.93 | 0.94 | 0.94 | 0.93 | 0.95 | 0.95 | 0.97 | 0.98 | 1.02 | 1.09 | 1.12 | 1.12 | 1.12 | 1.12 | 1.1 | 1.13 | 1.15 | 1.16 | 1.15 | 1.16 | 1.13 | 1.11 | 1.09 | 1.08 | 1.07 | 1.06 | 1.08 | 1.05 | 1.02 | 1.03 | 1.07 | 1.05 | 1.05 | 1.05 | 1.04 | 1.07 | 1.1 | 1.11 | 1.1 | 1.15 | 1.15 | 1.11 | 1.07 | 1.05 | 1.05 | 1.08 | 1.07 | 1.06 | 1.06 | 1.06 | 1.06 | 1.03 | 1.06 | 1.07 | 1.08 | 1.12 | 1.09 | 1.04 | 1.08 | 1.11 | 1.11 | 1.11 | 1.11 | 1.14 | 1.13 | 1.12 | 1.14 | 1.11 | 1.17 | 1.23 | 1.2 | 1.15 | 1.16 | 1.15 | 1.15 | 1.14 | 1.14 | 1.14 | 1.14 | 1.17 | 1.18 | 1.16 | 1.16 | 1.16 | 1.15 | 1.15 | 1.15 | 1.15 | 1.15 | 1.16 | 1.16 | 1.12 | 1.08 | 1.08 | 1.04 | 1.04 | 1.04 | 1.05 | 1.05 | 1.06 | 1.05 | 1.05 | 1.04 | 1.06 | 1.1 | 1.09 | 1.11
29490 |  | 1.01 | 0.99 | 0.99 | 1.03 | 1.02 | 1 | 1 | 1 | 1.02 | 1.01 | 1.02 | 1.01 | 0.98 | 0.97 | 0.97 | 0.94 | 0.92 | 0.93 | 0.93 | 0.92 | 0.91 | 0.91 | 0.89 | 0.86 | 0.89 | 0.9 | 0.9 | 0.92 | 0.95 | 0.96 | 0.95 | 0.95 | 0.97 | 0.98 | 0.98 | 1.06 | 1.07 | 1.05 | 1.07 | 1.04 | 1.04 | 1.02 | 1.03 | 1.03 | 1.02 | 1.01 | 1.01 | 0.99 | 0.97 | 0.99 | 0.93 | 0.93 | 0.92 | 0.92 | 0.93 | 0.93 | 0.92 | 0.94 | 0.94 | 0.96 | 0.97 | 1.01 | 1.08 | 1.11 | 1.11 | 1.11 | 1.11 | 1.09 | 1.13 | 1.14 | 1.16 | 1.14 | 1.15 | 1.12 | 1.11 | 1.08 | 1.07 | 1.06 | 1.05 | 1.07 | 1.04 | 1 | 1.01 | 1.06 | 1.04 | 1.04 | 1.03 | 1.03 | 1.06 | 1.09 | 1.1 | 1.09 | 1.13 | 1.14 | 1.09 | 1.05 | 1.05 | 1.04 | 1.07 | 1.07 | 1.06 | 1.06 | 1.06 | 1.06 | 1.02 | 1.05 | 1.07 | 1.07 | 1.11 | 1.08 | 1.03 | 1.07 | 1.09 | 1.09 | 1.1 | 1.1 | 1.12 | 1.11 | 1.11 | 1.12 | 1.1 | 1.16 | 1.22 | 1.19 | 1.13 | 1.14 | 1.13 | 1.14 | 1.13 | 1.13 | 1.13 | 1.13 | 1.16 | 1.16 | 1.15 | 1.15 | 1.15 | 1.14 | 1.13 | 1.13 | 1.14 | 1.14 | 1.15 | 1.15 | 1.11 | 1.07 | 1.07 | 1.04 | 1.03 | 1.03 | 1.04 | 1.04 | 1.05 | 1.05 | 1.04 | 1.03 | 1.05 | 1.09 | 1.09 | 1.1
29491 |  | 1.01 | 0.99 | 0.99 | 1.03 | 1.02 | 1 | 1 | 1 | 1.02 | 1.01 | 1.02 | 1.01 | 0.99 | 0.97 | 0.97 | 0.94 | 0.92 | 0.93 | 0.93 | 0.93 | 0.91 | 0.91 | 0.89 | 0.86 | 0.9 | 0.9 | 0.9 | 0.92 | 0.95 | 0.96 | 0.95 | 0.95 | 0.97 | 0.98 | 0.98 | 1.06 | 1.07 | 1.05 | 1.07 | 1.04 | 1.04 | 1.03 | 1.03 | 1.04 | 1.02 | 1.01 | 1.02 | 0.99 | 0.98 | 0.99 | 0.94 | 0.94 | 0.92 | 0.93 | 0.93 | 0.93 | 0.93 | 0.94 | 0.94 | 0.97 | 0.98 | 1.01 | 1.08 | 1.11 | 1.11 | 1.11 | 1.11 | 1.09 | 1.12 | 1.14 | 1.15 | 1.14 | 1.15 | 1.12 | 1.11 | 1.08 | 1.07 | 1.06 | 1.06 | 1.08 | 1.05 | 1.01 | 1.02 | 1.06 | 1.04 | 1.05 | 1.04 | 1.03 | 1.07 | 1.09 | 1.1 | 1.09 | 1.14 | 1.14 | 1.1 | 1.06 | 1.05 | 1.04 | 1.07 | 1.06 | 1.06 | 1.05 | 1.05 | 1.06 | 1.02 | 1.05 | 1.07 | 1.07 | 1.11 | 1.08 | 1.03 | 1.08 | 1.1 | 1.1 | 1.1 | 1.11 | 1.13 | 1.12 | 1.11 | 1.13 | 1.11 | 1.16 | 1.22 | 1.19 | 1.14 | 1.15 | 1.14 | 1.14 | 1.13 | 1.13 | 1.13 | 1.13 | 1.16 | 1.17 | 1.15 | 1.15 | 1.15 | 1.14 | 1.14 | 1.14 | 1.14 | 1.14 | 1.15 | 1.15 | 1.11 | 1.07 | 1.07 | 1.04 | 1.03 | 1.04 | 1.05 | 1.04 | 1.05 | 1.05 | 1.04 | 1.03 | 1.05 | 1.09 | 1.09 | 1.1
29493 |  | 1.01 | 0.99 | 0.99 | 1.03 | 1.02 | 1 | 1 | 1 | 1.02 | 1.01 | 1.02 | 1.01 | 0.99 | 0.97 | 0.97 | 0.94 | 0.92 | 0.93 | 0.93 | 0.93 | 0.91 | 0.91 | 0.89 | 0.86 | 0.89 | 0.9 | 0.9 | 0.92 | 0.95 | 0.96 | 0.95 | 0.95 | 0.97 | 0.98 | 0.98 | 1.06 | 1.07 | 1.04 | 1.07 | 1.04 | 1.04 | 1.02 | 1.03 | 1.03 | 1.02 | 1.01 | 1.02 | 0.99 | 0.98 | 0.99 | 0.93 | 0.93 | 0.92 | 0.93 | 0.93 | 0.93 | 0.93 | 0.94 | 0.94 | 0.97 | 0.98 | 1.01 | 1.08 | 1.11 | 1.11 | 1.11 | 1.11 | 1.09 | 1.12 | 1.14 | 1.15 | 1.13 | 1.15 | 1.12 | 1.11 | 1.08 | 1.07 | 1.06 | 1.05 | 1.08 | 1.05 | 1.01 | 1.02 | 1.06 | 1.04 | 1.05 | 1.04 | 1.03 | 1.07 | 1.09 | 1.1 | 1.09 | 1.14 | 1.14 | 1.1 | 1.06 | 1.05 | 1.04 | 1.07 | 1.06 | 1.05 | 1.05 | 1.05 | 1.06 | 1.02 | 1.05 | 1.07 | 1.07 | 1.11 | 1.08 | 1.03 | 1.08 | 1.1 | 1.1 | 1.1 | 1.1 | 1.13 | 1.12 | 1.11 | 1.13 | 1.11 | 1.16 | 1.22 | 1.19 | 1.14 | 1.15 | 1.14 | 1.14 | 1.13 | 1.13 | 1.14 | 1.13 | 1.16 | 1.17 | 1.15 | 1.15 | 1.15 | 1.14 | 1.14 | 1.14 | 1.14 | 1.14 | 1.15 | 1.14 | 1.11 | 1.07 | 1.07 | 1.04 | 1.03 | 1.04 | 1.05 | 1.04 | 1.05 | 1.05 | 1.04 | 1.03 | 1.05 | 1.09 | 1.09 | 1.1
29494 |  | 1.01 | 0.99 | 0.99 | 1.03 | 1.02 | 1 | 1 | 1 | 1.02 | 1.01 | 1.03 | 1.01 | 0.99 | 0.98 | 0.97 | 0.95 | 0.92 | 0.93 | 0.93 | 0.93 | 0.91 | 0.91 | 0.89 | 0.86 | 0.9 | 0.9 | 0.9 | 0.92 | 0.96 | 0.96 | 0.95 | 0.95 | 0.97 | 0.99 | 0.98 | 1.06 | 1.07 | 1.05 | 1.07 | 1.04 | 1.04 | 1.03 | 1.03 | 1.04 | 1.03 | 1.01 | 1.02 | 0.99 | 0.98 | 1 | 0.94 | 0.94 | 0.92 | 0.93 | 0.93 | 0.93 | 0.93 | 0.94 | 0.95 | 0.97 | 0.98 | 1.01 | 1.08 | 1.11 | 1.11 | 1.11 | 1.11 | 1.09 | 1.13 | 1.14 | 1.16 | 1.14 | 1.16 | 1.13 | 1.11 | 1.08 | 1.07 | 1.07 | 1.06 | 1.08 | 1.05 | 1.01 | 1.02 | 1.06 | 1.04 | 1.05 | 1.04 | 1.04 | 1.07 | 1.1 | 1.1 | 1.09 | 1.14 | 1.14 | 1.1 | 1.06 | 1.05 | 1.05 | 1.07 | 1.07 | 1.06 | 1.06 | 1.06 | 1.06 | 1.02 | 1.05 | 1.07 | 1.07 | 1.12 | 1.08 | 1.03 | 1.08 | 1.1 | 1.1 | 1.1 | 1.11 | 1.13 | 1.12 | 1.11 | 1.13 | 1.11 | 1.16 | 1.22 | 1.19 | 1.14 | 1.15 | 1.14 | 1.15 | 1.14 | 1.13 | 1.14 | 1.13 | 1.16 | 1.17 | 1.16 | 1.15 | 1.15 | 1.14 | 1.14 | 1.14 | 1.14 | 1.14 | 1.16 | 1.15 | 1.11 | 1.07 | 1.07 | 1.04 | 1.03 | 1.04 | 1.05 | 1.04 | 1.05 | 1.05 | 1.04 | 1.03 | 1.05 | 1.09 | 1.09 | 1.1
29496 |  | 1 | 0.98 | 0.98 | 1.01 | 1 | 0.98 | 0.98 | 0.98 | 1 | 0.99 | 1.01 | 1 | 0.97 | 0.96 | 0.96 | 0.93 | 0.91 | 0.92 | 0.92 | 0.92 | 0.9 | 0.9 | 0.88 | 0.85 | 0.89 | 0.89 | 0.89 | 0.91 | 0.95 | 0.95 | 0.94 | 0.94 | 0.96 | 0.97 | 0.97 | 1.05 | 1.06 | 1.04 | 1.06 | 1.03 | 1.03 | 1.01 | 1.02 | 1.02 | 1.01 | 1 | 1 | 0.98 | 0.96 | 0.98 | 0.92 | 0.92 | 0.91 | 0.91 | 0.92 | 0.92 | 0.91 | 0.93 | 0.93 | 0.95 | 0.96 | 1 | 1.07 | 1.09 | 1.09 | 1.1 | 1.1 | 1.08 | 1.11 | 1.12 | 1.14 | 1.12 | 1.14 | 1.11 | 1.09 | 1.06 | 1.05 | 1.05 | 1.04 | 1.06 | 1.03 | 1 | 1 | 1.04 | 1.02 | 1.03 | 1.02 | 1.02 | 1.05 | 1.08 | 1.08 | 1.08 | 1.12 | 1.12 | 1.08 | 1.04 | 1.03 | 1.03 | 1.06 | 1.05 | 1.04 | 1.04 | 1.04 | 1.05 | 1.01 | 1.04 | 1.05 | 1.06 | 1.1 | 1.06 | 1.02 | 1.06 | 1.08 | 1.08 | 1.08 | 1.09 | 1.11 | 1.1 | 1.1 | 1.11 | 1.09 | 1.14 | 1.2 | 1.18 | 1.12 | 1.13 | 1.12 | 1.13 | 1.12 | 1.11 | 1.11 | 1.11 | 1.14 | 1.15 | 1.13 | 1.13 | 1.13 | 1.12 | 1.12 | 1.12 | 1.12 | 1.12 | 1.14 | 1.13 | 1.1 | 1.06 | 1.06 | 1.02 | 1.02 | 1.02 | 1.03 | 1.03 | 1.04 | 1.03 | 1.03 | 1.02 | 1.04 | 1.07 | 1.07 | 1.09
29497 |  | 1.02 | 1 | 1 | 1.04 | 1.03 | 1.01 | 1.01 | 1.01 | 1.03 | 1.02 | 1.03 | 1.02 | 1 | 0.98 | 0.98 | 0.95 | 0.93 | 0.94 | 0.94 | 0.94 | 0.92 | 0.92 | 0.9 | 0.87 | 0.9 | 0.91 | 0.91 | 0.93 | 0.96 | 0.97 | 0.96 | 0.96 | 0.98 | 1 | 0.99 | 1.07 | 1.08 | 1.06 | 1.08 | 1.05 | 1.05 | 1.04 | 1.04 | 1.05 | 1.03 | 1.02 | 1.03 | 1 | 0.99 | 1 | 0.94 | 0.94 | 0.93 | 0.93 | 0.94 | 0.94 | 0.93 | 0.95 | 0.95 | 0.98 | 0.99 | 1.02 | 1.09 | 1.12 | 1.12 | 1.12 | 1.12 | 1.1 | 1.14 | 1.15 | 1.17 | 1.15 | 1.17 | 1.14 | 1.12 | 1.09 | 1.08 | 1.07 | 1.07 | 1.09 | 1.06 | 1.02 | 1.03 | 1.07 | 1.05 | 1.06 | 1.05 | 1.04 | 1.08 | 1.1 | 1.11 | 1.1 | 1.15 | 1.15 | 1.11 | 1.07 | 1.06 | 1.05 | 1.08 | 1.07 | 1.07 | 1.06 | 1.06 | 1.07 | 1.03 | 1.06 | 1.08 | 1.08 | 1.13 | 1.09 | 1.04 | 1.09 | 1.11 | 1.11 | 1.11 | 1.11 | 1.14 | 1.13 | 1.12 | 1.14 | 1.12 | 1.17 | 1.23 | 1.2 | 1.15 | 1.16 | 1.15 | 1.15 | 1.14 | 1.14 | 1.14 | 1.14 | 1.17 | 1.18 | 1.16 | 1.16 | 1.16 | 1.15 | 1.15 | 1.15 | 1.15 | 1.15 | 1.17 | 1.16 | 1.12 | 1.08 | 1.08 | 1.05 | 1.04 | 1.04 | 1.06 | 1.05 | 1.06 | 1.05 | 1.05 | 1.04 | 1.06 | 1.1 | 1.1 | 1.11
29499 |  | 0.98 | 0.96 | 0.97 | 1 | 0.99 | 0.97 | 0.97 | 0.97 | 0.99 | 0.98 | 1 | 0.98 | 0.96 | 0.95 | 0.94 | 0.92 | 0.89 | 0.91 | 0.91 | 0.9 | 0.89 | 0.89 | 0.87 | 0.84 | 0.87 | 0.88 | 0.88 | 0.9 | 0.93 | 0.94 | 0.93 | 0.93 | 0.95 | 0.96 | 0.96 | 1.03 | 1.04 | 1.02 | 1.04 | 1.01 | 1.01 | 1 | 1 | 1.01 | 1 | 0.98 | 0.99 | 0.96 | 0.95 | 0.96 | 0.91 | 0.91 | 0.89 | 0.9 | 0.91 | 0.91 | 0.9 | 0.92 | 0.92 | 0.94 | 0.95 | 0.98 | 1.05 | 1.08 | 1.08 | 1.08 | 1.08 | 1.06 | 1.09 | 1.11 | 1.12 | 1.1 | 1.12 | 1.09 | 1.07 | 1.05 | 1.04 | 1.03 | 1.02 | 1.04 | 1.02 | 0.98 | 0.99 | 1.03 | 1.01 | 1.02 | 1.01 | 1 | 1.03 | 1.06 | 1.07 | 1.06 | 1.1 | 1.11 | 1.07 | 1.03 | 1.02 | 1.02 | 1.04 | 1.04 | 1.03 | 1.03 | 1.03 | 1.03 | 1 | 1.02 | 1.04 | 1.04 | 1.08 | 1.05 | 1 | 1.04 | 1.06 | 1.06 | 1.07 | 1.07 | 1.09 | 1.09 | 1.08 | 1.09 | 1.07 | 1.13 | 1.18 | 1.16 | 1.1 | 1.12 | 1.1 | 1.11 | 1.1 | 1.09 | 1.1 | 1.09 | 1.13 | 1.13 | 1.12 | 1.11 | 1.12 | 1.1 | 1.1 | 1.1 | 1.11 | 1.11 | 1.12 | 1.11 | 1.08 | 1.05 | 1.04 | 1.01 | 1 | 1.01 | 1.02 | 1.01 | 1.02 | 1.02 | 1.01 | 1 | 1.03 | 1.06 | 1.06 | 1.07
29525 |  | 1.04 | 1.02 | 1.02 | 1.07 | 1.05 | 1.03 | 1.04 | 1.04 | 1.06 | 1.05 | 1.07 | 1.06 | 1.03 | 1.02 | 1.01 | 0.98 | 0.95 | 0.96 | 0.97 | 0.96 | 0.94 | 0.95 | 0.92 | 0.89 | 0.93 | 0.94 | 0.94 | 0.96 | 1 | 1.01 | 1 | 1 | 1.02 | 1.03 | 1.04 | 1.12 | 1.13 | 1.11 | 1.13 | 1.09 | 1.09 | 1.07 | 1.07 | 1.08 | 1.06 | 1.05 | 1.06 | 1.03 | 1.01 | 1.03 | 0.96 | 0.96 | 0.95 | 0.95 | 0.96 | 0.96 | 0.95 | 0.97 | 0.97 | 0.99 | 1.01 | 1.05 | 1.13 | 1.16 | 1.16 | 1.17 | 1.17 | 1.15 | 1.19 | 1.2 | 1.22 | 1.2 | 1.21 | 1.18 | 1.16 | 1.13 | 1.12 | 1.11 | 1.1 | 1.12 | 1.09 | 1.05 | 1.06 | 1.1 | 1.08 | 1.09 | 1.08 | 1.07 | 1.1 | 1.13 | 1.14 | 1.13 | 1.18 | 1.18 | 1.14 | 1.09 | 1.08 | 1.08 | 1.11 | 1.1 | 1.1 | 1.09 | 1.1 | 1.1 | 1.06 | 1.09 | 1.11 | 1.12 | 1.16 | 1.12 | 1.07 | 1.12 | 1.14 | 1.14 | 1.14 | 1.14 | 1.16 | 1.15 | 1.15 | 1.16 | 1.14 | 1.2 | 1.26 | 1.23 | 1.17 | 1.18 | 1.17 | 1.18 | 1.17 | 1.17 | 1.17 | 1.17 | 1.2 | 1.21 | 1.19 | 1.19 | 1.2 | 1.19 | 1.19 | 1.19 | 1.19 | 1.19 | 1.2 | 1.2 | 1.16 | 1.12 | 1.12 | 1.08 | 1.06 | 1.07 | 1.08 | 1.07 | 1.08 | 1.08 | 1.07 | 1.06 | 1.08 | 1.12 | 1.12 | 1.14
29549 |  | 1.03 | 1.01 | 1.01 | 1.05 | 1.03 | 1.01 | 1.02 | 1.02 | 1.04 | 1.03 | 1.04 | 1.03 | 1.01 | 0.99 | 0.99 | 0.96 | 0.94 | 0.95 | 0.95 | 0.94 | 0.93 | 0.93 | 0.91 | 0.88 | 0.91 | 0.92 | 0.92 | 0.94 | 0.98 | 0.98 | 0.97 | 0.97 | 0.99 | 1.01 | 1.01 | 1.09 | 1.1 | 1.08 | 1.1 | 1.06 | 1.07 | 1.05 | 1.05 | 1.06 | 1.04 | 1.03 | 1.04 | 1.01 | 0.99 | 1.01 | 0.95 | 0.95 | 0.93 | 0.94 | 0.94 | 0.94 | 0.94 | 0.96 | 0.96 | 0.98 | 0.99 | 1.03 | 1.1 | 1.14 | 1.14 | 1.14 | 1.14 | 1.12 | 1.16 | 1.17 | 1.19 | 1.17 | 1.18 | 1.15 | 1.13 | 1.1 | 1.09 | 1.09 | 1.08 | 1.1 | 1.07 | 1.03 | 1.04 | 1.08 | 1.06 | 1.07 | 1.06 | 1.05 | 1.08 | 1.11 | 1.12 | 1.11 | 1.16 | 1.16 | 1.12 | 1.07 | 1.06 | 1.06 | 1.09 | 1.09 | 1.08 | 1.08 | 1.08 | 1.08 | 1.04 | 1.07 | 1.09 | 1.09 | 1.14 | 1.1 | 1.05 | 1.09 | 1.12 | 1.12 | 1.12 | 1.12 | 1.14 | 1.13 | 1.13 | 1.14 | 1.12 | 1.18 | 1.24 | 1.21 | 1.15 | 1.17 | 1.16 | 1.16 | 1.15 | 1.15 | 1.15 | 1.15 | 1.18 | 1.19 | 1.17 | 1.17 | 1.17 | 1.16 | 1.16 | 1.16 | 1.16 | 1.16 | 1.18 | 1.17 | 1.14 | 1.1 | 1.09 | 1.06 | 1.05 | 1.05 | 1.06 | 1.06 | 1.07 | 1.07 | 1.06 | 1.05 | 1.07 | 1.11 | 1.11 | 1.12
29553 |  | 1.02 | 1 | 1 | 1.04 | 1.03 | 1.01 | 1.01 | 1.01 | 1.03 | 1.02 | 1.04 | 1.03 | 1 | 0.99 | 0.98 | 0.96 | 0.93 | 0.94 | 0.95 | 0.94 | 0.92 | 0.92 | 0.9 | 0.87 | 0.91 | 0.92 | 0.92 | 0.94 | 0.97 | 0.98 | 0.97 | 0.96 | 0.98 | 1 | 1 | 1.08 | 1.09 | 1.07 | 1.09 | 1.06 | 1.06 | 1.04 | 1.04 | 1.05 | 1.04 | 1.02 | 1.03 | 1 | 0.99 | 1 | 0.94 | 0.94 | 0.93 | 0.93 | 0.94 | 0.94 | 0.93 | 0.95 | 0.95 | 0.98 | 0.99 | 1.02 | 1.1 | 1.13 | 1.13 | 1.13 | 1.13 | 1.11 | 1.15 | 1.16 | 1.18 | 1.16 | 1.17 | 1.14 | 1.12 | 1.09 | 1.08 | 1.08 | 1.07 | 1.09 | 1.06 | 1.02 | 1.03 | 1.07 | 1.05 | 1.06 | 1.05 | 1.04 | 1.08 | 1.11 | 1.11 | 1.11 | 1.15 | 1.16 | 1.11 | 1.07 | 1.06 | 1.06 | 1.09 | 1.08 | 1.07 | 1.07 | 1.07 | 1.08 | 1.04 | 1.07 | 1.09 | 1.09 | 1.13 | 1.09 | 1.04 | 1.09 | 1.11 | 1.11 | 1.11 | 1.12 | 1.14 | 1.13 | 1.12 | 1.14 | 1.12 | 1.17 | 1.23 | 1.21 | 1.15 | 1.16 | 1.15 | 1.16 | 1.15 | 1.14 | 1.14 | 1.14 | 1.18 | 1.18 | 1.17 | 1.16 | 1.17 | 1.16 | 1.15 | 1.15 | 1.16 | 1.16 | 1.17 | 1.17 | 1.13 | 1.09 | 1.09 | 1.05 | 1.04 | 1.05 | 1.06 | 1.06 | 1.07 | 1.06 | 1.05 | 1.04 | 1.07 | 1.11 | 1.1 | 1.12
29556 |  | 1.01 | 0.99 | 0.99 | 1.03 | 1.02 | 1 | 1 | 1 | 1.02 | 1.01 | 1.03 | 1.02 | 0.99 | 0.98 | 0.98 | 0.95 | 0.92 | 0.93 | 0.94 | 0.93 | 0.91 | 0.92 | 0.9 | 0.87 | 0.9 | 0.91 | 0.91 | 0.93 | 0.96 | 0.97 | 0.96 | 0.96 | 0.98 | 0.99 | 0.99 | 1.07 | 1.08 | 1.06 | 1.08 | 1.04 | 1.05 | 1.03 | 1.03 | 1.04 | 1.03 | 1.01 | 1.02 | 0.99 | 0.98 | 0.99 | 0.93 | 0.93 | 0.92 | 0.92 | 0.93 | 0.93 | 0.93 | 0.94 | 0.94 | 0.97 | 0.98 | 1.01 | 1.08 | 1.11 | 1.12 | 1.12 | 1.12 | 1.1 | 1.13 | 1.15 | 1.16 | 1.15 | 1.16 | 1.13 | 1.11 | 1.08 | 1.07 | 1.06 | 1.06 | 1.08 | 1.05 | 1.01 | 1.02 | 1.06 | 1.04 | 1.05 | 1.04 | 1.04 | 1.07 | 1.09 | 1.1 | 1.09 | 1.14 | 1.14 | 1.1 | 1.06 | 1.04 | 1.04 | 1.07 | 1.07 | 1.06 | 1.06 | 1.06 | 1.06 | 1.02 | 1.05 | 1.07 | 1.07 | 1.12 | 1.08 | 1.03 | 1.08 | 1.1 | 1.1 | 1.1 | 1.1 | 1.13 | 1.12 | 1.11 | 1.13 | 1.11 | 1.16 | 1.22 | 1.19 | 1.14 | 1.15 | 1.14 | 1.14 | 1.13 | 1.13 | 1.13 | 1.13 | 1.16 | 1.16 | 1.15 | 1.15 | 1.15 | 1.14 | 1.14 | 1.14 | 1.14 | 1.14 | 1.16 | 1.15 | 1.12 | 1.08 | 1.08 | 1.04 | 1.03 | 1.04 | 1.05 | 1.04 | 1.05 | 1.05 | 1.04 | 1.03 | 1.05 | 1.09 | 1.09 | 1.1
29559 |  | 1.01 | 0.99 | 0.99 | 1.02 | 1.01 | 0.99 | 0.99 | 0.99 | 1.01 | 1 | 1.02 | 1.01 | 0.99 | 0.97 | 0.97 | 0.95 | 0.92 | 0.93 | 0.93 | 0.93 | 0.91 | 0.91 | 0.89 | 0.86 | 0.9 | 0.9 | 0.9 | 0.93 | 0.96 | 0.96 | 0.95 | 0.95 | 0.97 | 0.99 | 0.99 | 1.06 | 1.07 | 1.05 | 1.07 | 1.04 | 1.04 | 1.02 | 1.03 | 1.04 | 1.02 | 1.01 | 1.01 | 0.99 | 0.97 | 0.99 | 0.93 | 0.93 | 0.92 | 0.92 | 0.93 | 0.93 | 0.92 | 0.94 | 0.94 | 0.96 | 0.97 | 1.01 | 1.08 | 1.11 | 1.11 | 1.11 | 1.11 | 1.09 | 1.13 | 1.14 | 1.16 | 1.14 | 1.15 | 1.12 | 1.1 | 1.07 | 1.07 | 1.06 | 1.05 | 1.07 | 1.04 | 1.01 | 1.01 | 1.06 | 1.04 | 1.04 | 1.04 | 1.03 | 1.06 | 1.09 | 1.1 | 1.09 | 1.13 | 1.14 | 1.09 | 1.05 | 1.04 | 1.04 | 1.07 | 1.06 | 1.06 | 1.06 | 1.06 | 1.06 | 1.02 | 1.05 | 1.07 | 1.07 | 1.11 | 1.08 | 1.03 | 1.07 | 1.1 | 1.09 | 1.1 | 1.1 | 1.12 | 1.12 | 1.11 | 1.12 | 1.1 | 1.16 | 1.22 | 1.19 | 1.13 | 1.14 | 1.13 | 1.14 | 1.13 | 1.12 | 1.13 | 1.12 | 1.16 | 1.16 | 1.15 | 1.14 | 1.15 | 1.14 | 1.14 | 1.14 | 1.14 | 1.14 | 1.15 | 1.15 | 1.11 | 1.08 | 1.07 | 1.04 | 1.03 | 1.04 | 1.05 | 1.04 | 1.05 | 1.05 | 1.04 | 1.03 | 1.05 | 1.08 | 1.08 | 1.1
29562 |  | 1 | 0.98 | 0.98 | 1.02 | 1 | 0.98 | 0.99 | 0.99 | 1.01 | 1 | 1.01 | 1 | 0.98 | 0.97 | 0.96 | 0.94 | 0.91 | 0.92 | 0.93 | 0.92 | 0.9 | 0.9 | 0.88 | 0.85 | 0.89 | 0.9 | 0.9 | 0.92 | 0.95 | 0.96 | 0.94 | 0.94 | 0.96 | 0.98 | 0.98 | 1.05 | 1.06 | 1.04 | 1.06 | 1.03 | 1.03 | 1.02 | 1.02 | 1.03 | 1.01 | 1 | 1.01 | 0.98 | 0.97 | 0.98 | 0.92 | 0.92 | 0.91 | 0.91 | 0.92 | 0.92 | 0.92 | 0.93 | 0.93 | 0.95 | 0.96 | 1 | 1.07 | 1.1 | 1.1 | 1.1 | 1.1 | 1.08 | 1.11 | 1.13 | 1.14 | 1.13 | 1.14 | 1.11 | 1.09 | 1.07 | 1.06 | 1.05 | 1.04 | 1.06 | 1.03 | 1 | 1.01 | 1.05 | 1.03 | 1.04 | 1.03 | 1.02 | 1.05 | 1.08 | 1.09 | 1.08 | 1.12 | 1.13 | 1.08 | 1.04 | 1.03 | 1.03 | 1.06 | 1.05 | 1.05 | 1.05 | 1.05 | 1.05 | 1.01 | 1.04 | 1.06 | 1.06 | 1.1 | 1.07 | 1.02 | 1.06 | 1.08 | 1.08 | 1.09 | 1.09 | 1.11 | 1.11 | 1.1 | 1.11 | 1.09 | 1.15 | 1.2 | 1.18 | 1.12 | 1.13 | 1.12 | 1.13 | 1.12 | 1.11 | 1.12 | 1.11 | 1.15 | 1.15 | 1.14 | 1.13 | 1.14 | 1.13 | 1.12 | 1.12 | 1.13 | 1.13 | 1.14 | 1.13 | 1.1 | 1.07 | 1.06 | 1.03 | 1.02 | 1.03 | 1.04 | 1.03 | 1.04 | 1.04 | 1.03 | 1.02 | 1.04 | 1.07 | 1.07 | 1.09
29565 |  | 0.99 | 0.97 | 0.98 | 1.01 | 1 | 0.98 | 0.98 | 0.98 | 1 | 0.99 | 1.01 | 1 | 0.98 | 0.96 | 0.96 | 0.93 | 0.91 | 0.92 | 0.92 | 0.92 | 0.9 | 0.9 | 0.88 | 0.85 | 0.89 | 0.9 | 0.9 | 0.92 | 0.95 | 0.95 | 0.94 | 0.94 | 0.96 | 0.97 | 0.98 | 1.05 | 1.06 | 1.04 | 1.06 | 1.03 | 1.03 | 1.01 | 1.02 | 1.02 | 1.01 | 1 | 1 | 0.98 | 0.96 | 0.98 | 0.92 | 0.92 | 0.9 | 0.91 | 0.92 | 0.92 | 0.91 | 0.93 | 0.93 | 0.95 | 0.96 | 1 | 1.06 | 1.1 | 1.1 | 1.1 | 1.1 | 1.08 | 1.11 | 1.13 | 1.14 | 1.13 | 1.13 | 1.11 | 1.09 | 1.06 | 1.05 | 1.04 | 1.04 | 1.06 | 1.03 | 0.99 | 1 | 1.04 | 1.03 | 1.03 | 1.02 | 1.02 | 1.05 | 1.07 | 1.08 | 1.07 | 1.12 | 1.12 | 1.08 | 1.04 | 1.03 | 1.03 | 1.06 | 1.05 | 1.05 | 1.05 | 1.05 | 1.05 | 1.01 | 1.04 | 1.06 | 1.06 | 1.1 | 1.06 | 1.01 | 1.06 | 1.08 | 1.08 | 1.08 | 1.08 | 1.11 | 1.1 | 1.1 | 1.11 | 1.09 | 1.14 | 1.2 | 1.17 | 1.12 | 1.13 | 1.12 | 1.12 | 1.11 | 1.11 | 1.11 | 1.11 | 1.14 | 1.14 | 1.13 | 1.13 | 1.13 | 1.12 | 1.12 | 1.12 | 1.12 | 1.12 | 1.14 | 1.13 | 1.1 | 1.06 | 1.06 | 1.03 | 1.02 | 1.02 | 1.03 | 1.03 | 1.04 | 1.03 | 1.03 | 1.02 | 1.04 | 1.07 | 1.07 | 1.09
29568 |  | 1 | 0.98 | 0.99 | 1.02 | 1.01 | 0.99 | 0.99 | 0.99 | 1.01 | 1 | 1.02 | 1.01 | 0.99 | 0.97 | 0.97 | 0.94 | 0.92 | 0.93 | 0.93 | 0.93 | 0.91 | 0.91 | 0.89 | 0.86 | 0.89 | 0.9 | 0.9 | 0.92 | 0.96 | 0.96 | 0.95 | 0.95 | 0.97 | 0.98 | 0.98 | 1.06 | 1.07 | 1.05 | 1.07 | 1.04 | 1.04 | 1.02 | 1.02 | 1.03 | 1.02 | 1.01 | 1.01 | 0.99 | 0.97 | 0.99 | 0.93 | 0.93 | 0.92 | 0.92 | 0.93 | 0.93 | 0.92 | 0.94 | 0.94 | 0.96 | 0.97 | 1.01 | 1.07 | 1.1 | 1.11 | 1.11 | 1.11 | 1.09 | 1.12 | 1.14 | 1.15 | 1.13 | 1.15 | 1.12 | 1.1 | 1.07 | 1.06 | 1.06 | 1.05 | 1.07 | 1.04 | 1 | 1.01 | 1.05 | 1.03 | 1.04 | 1.03 | 1.03 | 1.06 | 1.09 | 1.09 | 1.08 | 1.13 | 1.13 | 1.09 | 1.05 | 1.04 | 1.04 | 1.06 | 1.06 | 1.05 | 1.05 | 1.05 | 1.05 | 1.02 | 1.05 | 1.06 | 1.07 | 1.11 | 1.07 | 1.02 | 1.07 | 1.09 | 1.09 | 1.09 | 1.1 | 1.12 | 1.11 | 1.11 | 1.12 | 1.1 | 1.15 | 1.21 | 1.18 | 1.13 | 1.14 | 1.13 | 1.13 | 1.13 | 1.12 | 1.12 | 1.12 | 1.15 | 1.16 | 1.14 | 1.14 | 1.14 | 1.13 | 1.13 | 1.13 | 1.13 | 1.13 | 1.15 | 1.14 | 1.11 | 1.07 | 1.07 | 1.03 | 1.02 | 1.03 | 1.04 | 1.04 | 1.05 | 1.04 | 1.03 | 1.02 | 1.05 | 1.08 | 1.08 | 1.1
29571 |  | 1 | 0.98 | 0.98 | 1.02 | 1 | 0.98 | 0.99 | 0.99 | 1.01 | 1 | 1.01 | 1 | 0.98 | 0.96 | 0.96 | 0.93 | 0.91 | 0.92 | 0.93 | 0.92 | 0.9 | 0.9 | 0.88 | 0.85 | 0.89 | 0.9 | 0.9 | 0.92 | 0.95 | 0.95 | 0.94 | 0.94 | 0.96 | 0.98 | 0.98 | 1.05 | 1.06 | 1.04 | 1.06 | 1.03 | 1.03 | 1.01 | 1.02 | 1.03 | 1.01 | 1 | 1.01 | 0.98 | 0.97 | 0.98 | 0.92 | 0.92 | 0.91 | 0.91 | 0.92 | 0.92 | 0.91 | 0.93 | 0.93 | 0.95 | 0.96 | 1 | 1.07 | 1.1 | 1.1 | 1.1 | 1.1 | 1.08 | 1.11 | 1.13 | 1.14 | 1.13 | 1.14 | 1.11 | 1.09 | 1.06 | 1.06 | 1.05 | 1.04 | 1.06 | 1.03 | 1 | 1.01 | 1.05 | 1.03 | 1.03 | 1.02 | 1.02 | 1.05 | 1.08 | 1.09 | 1.08 | 1.12 | 1.13 | 1.08 | 1.04 | 1.03 | 1.03 | 1.06 | 1.05 | 1.05 | 1.05 | 1.05 | 1.05 | 1.01 | 1.04 | 1.06 | 1.06 | 1.1 | 1.07 | 1.02 | 1.06 | 1.08 | 1.08 | 1.09 | 1.09 | 1.11 | 1.1 | 1.1 | 1.11 | 1.09 | 1.15 | 1.2 | 1.18 | 1.12 | 1.13 | 1.12 | 1.13 | 1.12 | 1.11 | 1.12 | 1.11 | 1.15 | 1.15 | 1.14 | 1.13 | 1.14 | 1.12 | 1.12 | 1.12 | 1.13 | 1.13 | 1.14 | 1.13 | 1.1 | 1.06 | 1.06 | 1.03 | 1.02 | 1.03 | 1.04 | 1.03 | 1.04 | 1.04 | 1.03 | 1.02 | 1.04 | 1.07 | 1.07 | 1.09
29574 |  | 1 | 0.98 | 0.99 | 1.02 | 1.01 | 0.99 | 0.99 | 0.99 | 1.01 | 1 | 1.02 | 1.01 | 0.98 | 0.97 | 0.97 | 0.94 | 0.92 | 0.93 | 0.93 | 0.92 | 0.91 | 0.91 | 0.89 | 0.86 | 0.89 | 0.9 | 0.9 | 0.92 | 0.96 | 0.96 | 0.95 | 0.95 | 0.97 | 0.98 | 0.99 | 1.06 | 1.07 | 1.05 | 1.07 | 1.04 | 1.04 | 1.02 | 1.02 | 1.03 | 1.02 | 1.01 | 1.01 | 0.99 | 0.97 | 0.98 | 0.93 | 0.93 | 0.91 | 0.92 | 0.92 | 0.92 | 0.92 | 0.93 | 0.93 | 0.96 | 0.97 | 1 | 1.07 | 1.11 | 1.11 | 1.11 | 1.11 | 1.09 | 1.12 | 1.14 | 1.16 | 1.14 | 1.15 | 1.12 | 1.1 | 1.07 | 1.06 | 1.06 | 1.05 | 1.07 | 1.04 | 1 | 1.01 | 1.05 | 1.03 | 1.04 | 1.03 | 1.03 | 1.06 | 1.08 | 1.09 | 1.08 | 1.13 | 1.13 | 1.09 | 1.05 | 1.04 | 1.04 | 1.07 | 1.06 | 1.05 | 1.05 | 1.05 | 1.06 | 1.02 | 1.05 | 1.07 | 1.07 | 1.11 | 1.07 | 1.02 | 1.07 | 1.09 | 1.09 | 1.09 | 1.09 | 1.12 | 1.11 | 1.1 | 1.12 | 1.1 | 1.15 | 1.21 | 1.18 | 1.13 | 1.14 | 1.13 | 1.13 | 1.12 | 1.12 | 1.12 | 1.12 | 1.15 | 1.15 | 1.14 | 1.14 | 1.14 | 1.13 | 1.13 | 1.13 | 1.13 | 1.13 | 1.15 | 1.14 | 1.11 | 1.07 | 1.07 | 1.03 | 1.02 | 1.03 | 1.04 | 1.04 | 1.05 | 1.04 | 1.03 | 1.02 | 1.05 | 1.08 | 1.08 | 1.1
29575 |  | 1 | 0.98 | 0.98 | 1.02 | 1 | 0.98 | 0.99 | 0.99 | 1 | 1 | 1.01 | 1 | 0.98 | 0.96 | 0.96 | 0.93 | 0.91 | 0.92 | 0.92 | 0.92 | 0.9 | 0.9 | 0.88 | 0.85 | 0.89 | 0.9 | 0.89 | 0.92 | 0.95 | 0.95 | 0.94 | 0.94 | 0.96 | 0.97 | 0.98 | 1.05 | 1.06 | 1.04 | 1.06 | 1.03 | 1.03 | 1.01 | 1.02 | 1.02 | 1.01 | 1 | 1 | 0.98 | 0.96 | 0.98 | 0.92 | 0.92 | 0.91 | 0.91 | 0.92 | 0.92 | 0.91 | 0.93 | 0.93 | 0.95 | 0.96 | 1 | 1.07 | 1.1 | 1.1 | 1.1 | 1.1 | 1.08 | 1.11 | 1.13 | 1.14 | 1.13 | 1.14 | 1.11 | 1.09 | 1.06 | 1.05 | 1.05 | 1.04 | 1.06 | 1.03 | 0.99 | 1 | 1.05 | 1.03 | 1.03 | 1.02 | 1.02 | 1.05 | 1.08 | 1.09 | 1.08 | 1.12 | 1.13 | 1.08 | 1.04 | 1.04 | 1.03 | 1.06 | 1.06 | 1.05 | 1.05 | 1.05 | 1.05 | 1.01 | 1.04 | 1.06 | 1.06 | 1.1 | 1.07 | 1.02 | 1.06 | 1.08 | 1.08 | 1.09 | 1.09 | 1.11 | 1.1 | 1.1 | 1.11 | 1.09 | 1.15 | 1.2 | 1.18 | 1.12 | 1.13 | 1.12 | 1.13 | 1.12 | 1.11 | 1.11 | 1.11 | 1.15 | 1.15 | 1.13 | 1.13 | 1.14 | 1.12 | 1.12 | 1.12 | 1.13 | 1.13 | 1.14 | 1.13 | 1.1 | 1.07 | 1.06 | 1.03 | 1.02 | 1.03 | 1.04 | 1.03 | 1.04 | 1.04 | 1.03 | 1.02 | 1.04 | 1.08 | 1.08 | 1.09
29576 |  | 0.99 | 0.97 | 0.98 | 1.01 | 1 | 0.98 | 0.98 | 0.98 | 1 | 0.99 | 1.01 | 1 | 0.97 | 0.96 | 0.96 | 0.93 | 0.91 | 0.92 | 0.92 | 0.92 | 0.9 | 0.9 | 0.88 | 0.85 | 0.88 | 0.89 | 0.89 | 0.91 | 0.95 | 0.95 | 0.94 | 0.94 | 0.96 | 0.97 | 0.97 | 1.05 | 1.06 | 1.04 | 1.06 | 1.02 | 1.03 | 1.01 | 1.01 | 1.02 | 1.01 | 1 | 1 | 0.98 | 0.96 | 0.98 | 0.92 | 0.92 | 0.9 | 0.91 | 0.92 | 0.92 | 0.91 | 0.93 | 0.93 | 0.95 | 0.96 | 1 | 1.06 | 1.09 | 1.09 | 1.1 | 1.1 | 1.08 | 1.11 | 1.12 | 1.14 | 1.12 | 1.13 | 1.1 | 1.09 | 1.06 | 1.05 | 1.04 | 1.03 | 1.06 | 1.03 | 0.99 | 1 | 1.04 | 1.02 | 1.03 | 1.02 | 1.02 | 1.05 | 1.07 | 1.08 | 1.07 | 1.12 | 1.12 | 1.08 | 1.04 | 1.03 | 1.03 | 1.06 | 1.05 | 1.04 | 1.05 | 1.04 | 1.05 | 1.01 | 1.04 | 1.06 | 1.06 | 1.1 | 1.06 | 1.01 | 1.06 | 1.08 | 1.08 | 1.08 | 1.08 | 1.11 | 1.1 | 1.09 | 1.11 | 1.09 | 1.14 | 1.2 | 1.17 | 1.12 | 1.13 | 1.12 | 1.12 | 1.11 | 1.11 | 1.11 | 1.11 | 1.14 | 1.14 | 1.13 | 1.13 | 1.13 | 1.12 | 1.12 | 1.12 | 1.12 | 1.12 | 1.14 | 1.13 | 1.1 | 1.06 | 1.06 | 1.03 | 1.02 | 1.02 | 1.03 | 1.03 | 1.04 | 1.03 | 1.03 | 1.02 | 1.04 | 1.07 | 1.07 | 1.09
29578 |  | 1 | 0.98 | 0.98 | 1.02 | 1.01 | 0.99 | 0.99 | 0.99 | 1.01 | 1 | 1.02 | 1 | 0.98 | 0.97 | 0.96 | 0.94 | 0.91 | 0.92 | 0.93 | 0.92 | 0.9 | 0.91 | 0.89 | 0.86 | 0.89 | 0.9 | 0.9 | 0.92 | 0.95 | 0.96 | 0.95 | 0.95 | 0.97 | 0.98 | 0.98 | 1.06 | 1.07 | 1.04 | 1.07 | 1.03 | 1.03 | 1.02 | 1.02 | 1.03 | 1.01 | 1 | 1.01 | 0.98 | 0.97 | 0.98 | 0.92 | 0.92 | 0.91 | 0.91 | 0.92 | 0.92 | 0.92 | 0.93 | 0.93 | 0.96 | 0.97 | 1 | 1.07 | 1.1 | 1.1 | 1.11 | 1.11 | 1.08 | 1.12 | 1.13 | 1.15 | 1.13 | 1.14 | 1.11 | 1.09 | 1.07 | 1.06 | 1.05 | 1.04 | 1.06 | 1.03 | 1 | 1.01 | 1.05 | 1.03 | 1.04 | 1.03 | 1.02 | 1.05 | 1.08 | 1.09 | 1.08 | 1.13 | 1.13 | 1.09 | 1.05 | 1.04 | 1.04 | 1.06 | 1.06 | 1.05 | 1.05 | 1.05 | 1.05 | 1.02 | 1.04 | 1.06 | 1.06 | 1.1 | 1.07 | 1.02 | 1.06 | 1.09 | 1.08 | 1.09 | 1.09 | 1.11 | 1.11 | 1.1 | 1.11 | 1.09 | 1.15 | 1.21 | 1.18 | 1.13 | 1.14 | 1.12 | 1.13 | 1.12 | 1.12 | 1.12 | 1.11 | 1.15 | 1.15 | 1.14 | 1.13 | 1.14 | 1.13 | 1.13 | 1.13 | 1.13 | 1.13 | 1.15 | 1.14 | 1.1 | 1.07 | 1.07 | 1.03 | 1.02 | 1.03 | 1.04 | 1.03 | 1.04 | 1.04 | 1.03 | 1.02 | 1.05 | 1.08 | 1.08 | 1.09
29579 |  | 1.02 | 1 | 1 | 1.04 | 1.02 | 1 | 1.01 | 1.01 | 1.03 | 1.02 | 1.03 | 1.02 | 1 | 0.99 | 0.98 | 0.95 | 0.93 | 0.94 | 0.94 | 0.94 | 0.92 | 0.92 | 0.9 | 0.87 | 0.9 | 0.91 | 0.91 | 0.94 | 0.97 | 0.97 | 0.96 | 0.96 | 0.98 | 1 | 1 | 1.08 | 1.09 | 1.06 | 1.09 | 1.05 | 1.05 | 1.04 | 1.04 | 1.05 | 1.03 | 1.02 | 1.03 | 1 | 0.98 | 1 | 0.94 | 0.94 | 0.93 | 0.93 | 0.94 | 0.94 | 0.93 | 0.95 | 0.95 | 0.97 | 0.98 | 1.02 | 1.09 | 1.12 | 1.12 | 1.13 | 1.13 | 1.11 | 1.14 | 1.16 | 1.17 | 1.15 | 1.17 | 1.14 | 1.12 | 1.09 | 1.08 | 1.07 | 1.06 | 1.09 | 1.05 | 1.02 | 1.03 | 1.07 | 1.05 | 1.06 | 1.05 | 1.04 | 1.07 | 1.1 | 1.11 | 1.1 | 1.15 | 1.15 | 1.11 | 1.07 | 1.05 | 1.05 | 1.08 | 1.08 | 1.07 | 1.07 | 1.07 | 1.07 | 1.03 | 1.06 | 1.08 | 1.08 | 1.13 | 1.09 | 1.04 | 1.08 | 1.11 | 1.11 | 1.11 | 1.11 | 1.14 | 1.13 | 1.12 | 1.13 | 1.11 | 1.17 | 1.23 | 1.2 | 1.15 | 1.16 | 1.15 | 1.15 | 1.14 | 1.14 | 1.14 | 1.14 | 1.17 | 1.18 | 1.16 | 1.16 | 1.16 | 1.15 | 1.15 | 1.15 | 1.15 | 1.15 | 1.17 | 1.16 | 1.13 | 1.09 | 1.08 | 1.05 | 1.04 | 1.05 | 1.06 | 1.05 | 1.06 | 1.06 | 1.05 | 1.04 | 1.06 | 1.1 | 1.1 | 1.11
29581 |  | 1.01 | 0.99 | 0.99 | 1.02 | 1.01 | 0.99 | 0.99 | 1 | 1.01 | 1 | 1.02 | 1.01 | 0.99 | 0.97 | 0.97 | 0.95 | 0.92 | 0.93 | 0.93 | 0.93 | 0.91 | 0.91 | 0.89 | 0.86 | 0.9 | 0.91 | 0.9 | 0.93 | 0.96 | 0.97 | 0.95 | 0.95 | 0.97 | 0.99 | 0.99 | 1.06 | 1.07 | 1.05 | 1.07 | 1.04 | 1.04 | 1.03 | 1.03 | 1.04 | 1.02 | 1.01 | 1.01 | 0.99 | 0.97 | 0.99 | 0.93 | 0.93 | 0.92 | 0.92 | 0.93 | 0.93 | 0.92 | 0.94 | 0.94 | 0.96 | 0.97 | 1.01 | 1.08 | 1.11 | 1.11 | 1.12 | 1.11 | 1.09 | 1.13 | 1.14 | 1.16 | 1.14 | 1.15 | 1.12 | 1.1 | 1.08 | 1.07 | 1.06 | 1.05 | 1.07 | 1.04 | 1 | 1.01 | 1.06 | 1.04 | 1.04 | 1.03 | 1.03 | 1.06 | 1.09 | 1.1 | 1.09 | 1.13 | 1.14 | 1.09 | 1.05 | 1.04 | 1.04 | 1.07 | 1.07 | 1.06 | 1.06 | 1.06 | 1.06 | 1.02 | 1.05 | 1.07 | 1.07 | 1.11 | 1.08 | 1.03 | 1.07 | 1.1 | 1.09 | 1.1 | 1.1 | 1.12 | 1.12 | 1.11 | 1.12 | 1.1 | 1.16 | 1.22 | 1.19 | 1.13 | 1.14 | 1.13 | 1.14 | 1.13 | 1.12 | 1.13 | 1.12 | 1.16 | 1.16 | 1.15 | 1.14 | 1.15 | 1.14 | 1.14 | 1.14 | 1.14 | 1.14 | 1.16 | 1.15 | 1.11 | 1.08 | 1.07 | 1.04 | 1.03 | 1.04 | 1.05 | 1.04 | 1.05 | 1.05 | 1.04 | 1.03 | 1.05 | 1.09 | 1.08 | 1.1
29582 |  | 1 | 0.98 | 0.98 | 1.02 | 1 | 0.98 | 0.99 | 0.99 | 1 | 1 | 1.01 | 1 | 0.98 | 0.96 | 0.96 | 0.94 | 0.91 | 0.92 | 0.93 | 0.92 | 0.9 | 0.9 | 0.88 | 0.85 | 0.89 | 0.9 | 0.9 | 0.92 | 0.95 | 0.96 | 0.94 | 0.94 | 0.96 | 0.98 | 0.98 | 1.05 | 1.06 | 1.04 | 1.07 | 1.03 | 1.03 | 1.02 | 1.02 | 1.03 | 1.01 | 1 | 1 | 0.98 | 0.96 | 0.98 | 0.92 | 0.92 | 0.91 | 0.91 | 0.92 | 0.92 | 0.91 | 0.93 | 0.93 | 0.95 | 0.96 | 1 | 1.07 | 1.1 | 1.1 | 1.1 | 1.1 | 1.08 | 1.12 | 1.13 | 1.15 | 1.13 | 1.14 | 1.11 | 1.09 | 1.06 | 1.06 | 1.05 | 1.04 | 1.06 | 1.03 | 0.99 | 1 | 1.05 | 1.03 | 1.03 | 1.02 | 1.02 | 1.05 | 1.08 | 1.08 | 1.08 | 1.12 | 1.12 | 1.08 | 1.04 | 1.03 | 1.03 | 1.06 | 1.06 | 1.05 | 1.05 | 1.05 | 1.05 | 1.01 | 1.04 | 1.06 | 1.06 | 1.1 | 1.06 | 1.02 | 1.06 | 1.08 | 1.08 | 1.09 | 1.09 | 1.11 | 1.1 | 1.1 | 1.11 | 1.09 | 1.15 | 1.2 | 1.18 | 1.12 | 1.13 | 1.12 | 1.13 | 1.12 | 1.11 | 1.11 | 1.11 | 1.14 | 1.15 | 1.13 | 1.13 | 1.14 | 1.12 | 1.12 | 1.12 | 1.13 | 1.13 | 1.14 | 1.14 | 1.1 | 1.07 | 1.06 | 1.03 | 1.02 | 1.03 | 1.04 | 1.03 | 1.04 | 1.04 | 1.03 | 1.02 | 1.04 | 1.07 | 1.07 | 1.09
29584 |  | 0.99 | 0.97 | 0.98 | 1.01 | 1 | 0.98 | 0.98 | 0.98 | 1 | 0.99 | 1.01 | 0.99 | 0.97 | 0.96 | 0.95 | 0.93 | 0.9 | 0.91 | 0.92 | 0.91 | 0.89 | 0.9 | 0.88 | 0.85 | 0.88 | 0.89 | 0.89 | 0.91 | 0.94 | 0.95 | 0.94 | 0.94 | 0.96 | 0.97 | 0.97 | 1.05 | 1.05 | 1.03 | 1.06 | 1.02 | 1.02 | 1.01 | 1.01 | 1.02 | 1.01 | 0.99 | 1 | 0.97 | 0.96 | 0.97 | 0.92 | 0.92 | 0.9 | 0.91 | 0.92 | 0.92 | 0.91 | 0.93 | 0.93 | 0.95 | 0.96 | 0.99 | 1.06 | 1.09 | 1.09 | 1.09 | 1.09 | 1.07 | 1.11 | 1.12 | 1.14 | 1.12 | 1.13 | 1.1 | 1.08 | 1.06 | 1.05 | 1.04 | 1.03 | 1.06 | 1.03 | 0.99 | 1 | 1.04 | 1.02 | 1.03 | 1.02 | 1.01 | 1.05 | 1.07 | 1.08 | 1.07 | 1.12 | 1.12 | 1.08 | 1.04 | 1.03 | 1.03 | 1.05 | 1.05 | 1.04 | 1.04 | 1.04 | 1.04 | 1.01 | 1.04 | 1.05 | 1.05 | 1.09 | 1.06 | 1.01 | 1.05 | 1.08 | 1.07 | 1.08 | 1.08 | 1.11 | 1.1 | 1.09 | 1.1 | 1.09 | 1.14 | 1.2 | 1.17 | 1.12 | 1.13 | 1.12 | 1.12 | 1.11 | 1.11 | 1.11 | 1.11 | 1.14 | 1.14 | 1.13 | 1.13 | 1.13 | 1.12 | 1.12 | 1.12 | 1.12 | 1.12 | 1.13 | 1.13 | 1.09 | 1.06 | 1.05 | 1.02 | 1.01 | 1.02 | 1.03 | 1.02 | 1.03 | 1.03 | 1.02 | 1.01 | 1.04 | 1.07 | 1.07 | 1.08
29585 |  | 1 | 0.98 | 0.99 | 1.02 | 1.01 | 0.99 | 0.99 | 0.99 | 1.01 | 1 | 1.02 | 1.01 | 0.98 | 0.97 | 0.96 | 0.94 | 0.91 | 0.92 | 0.93 | 0.92 | 0.9 | 0.91 | 0.89 | 0.86 | 0.89 | 0.9 | 0.9 | 0.92 | 0.95 | 0.96 | 0.95 | 0.95 | 0.97 | 0.98 | 0.98 | 1.06 | 1.07 | 1.04 | 1.07 | 1.03 | 1.04 | 1.02 | 1.02 | 1.03 | 1.02 | 1 | 1.01 | 0.99 | 0.97 | 0.98 | 0.93 | 0.92 | 0.91 | 0.92 | 0.92 | 0.92 | 0.92 | 0.93 | 0.93 | 0.96 | 0.97 | 1 | 1.07 | 1.1 | 1.1 | 1.11 | 1.11 | 1.09 | 1.12 | 1.13 | 1.15 | 1.13 | 1.14 | 1.11 | 1.1 | 1.07 | 1.06 | 1.05 | 1.04 | 1.07 | 1.04 | 1 | 1.01 | 1.05 | 1.03 | 1.04 | 1.03 | 1.02 | 1.06 | 1.08 | 1.09 | 1.08 | 1.13 | 1.13 | 1.09 | 1.05 | 1.04 | 1.04 | 1.07 | 1.06 | 1.05 | 1.05 | 1.05 | 1.06 | 1.02 | 1.05 | 1.06 | 1.07 | 1.11 | 1.07 | 1.02 | 1.07 | 1.09 | 1.09 | 1.09 | 1.09 | 1.12 | 1.11 | 1.1 | 1.12 | 1.1 | 1.15 | 1.21 | 1.18 | 1.13 | 1.14 | 1.13 | 1.13 | 1.12 | 1.12 | 1.12 | 1.12 | 1.15 | 1.15 | 1.14 | 1.14 | 1.14 | 1.13 | 1.13 | 1.13 | 1.13 | 1.13 | 1.15 | 1.14 | 1.11 | 1.07 | 1.07 | 1.03 | 1.02 | 1.03 | 1.04 | 1.04 | 1.05 | 1.04 | 1.03 | 1.02 | 1.05 | 1.08 | 1.08 | 1.1
29587 |  | 1 | 0.98 | 0.99 | 1.02 | 1.01 | 0.99 | 0.99 | 0.99 | 1.01 | 1 | 1.02 | 1.01 | 0.98 | 0.97 | 0.97 | 0.94 | 0.91 | 0.92 | 0.93 | 0.92 | 0.9 | 0.91 | 0.89 | 0.86 | 0.89 | 0.9 | 0.9 | 0.92 | 0.95 | 0.96 | 0.95 | 0.95 | 0.97 | 0.98 | 0.98 | 1.06 | 1.07 | 1.04 | 1.07 | 1.03 | 1.04 | 1.02 | 1.02 | 1.03 | 1.02 | 1.01 | 1.01 | 0.99 | 0.97 | 0.98 | 0.93 | 0.93 | 0.91 | 0.92 | 0.92 | 0.92 | 0.92 | 0.94 | 0.93 | 0.96 | 0.97 | 1 | 1.07 | 1.1 | 1.11 | 1.11 | 1.11 | 1.09 | 1.12 | 1.14 | 1.15 | 1.13 | 1.14 | 1.11 | 1.1 | 1.07 | 1.06 | 1.05 | 1.04 | 1.07 | 1.04 | 1 | 1.01 | 1.05 | 1.03 | 1.04 | 1.03 | 1.02 | 1.06 | 1.08 | 1.09 | 1.08 | 1.13 | 1.13 | 1.09 | 1.05 | 1.04 | 1.04 | 1.07 | 1.06 | 1.05 | 1.05 | 1.05 | 1.06 | 1.02 | 1.05 | 1.07 | 1.07 | 1.11 | 1.07 | 1.02 | 1.07 | 1.09 | 1.09 | 1.09 | 1.09 | 1.12 | 1.11 | 1.1 | 1.12 | 1.1 | 1.15 | 1.21 | 1.18 | 1.13 | 1.14 | 1.13 | 1.13 | 1.12 | 1.12 | 1.12 | 1.12 | 1.15 | 1.15 | 1.14 | 1.14 | 1.14 | 1.13 | 1.13 | 1.13 | 1.13 | 1.13 | 1.15 | 1.14 | 1.11 | 1.07 | 1.07 | 1.03 | 1.02 | 1.03 | 1.04 | 1.04 | 1.05 | 1.04 | 1.03 | 1.02 | 1.05 | 1.08 | 1.08 | 1.1
29588 |  | 1.01 | 0.99 | 0.99 | 1.02 | 1.01 | 0.99 | 0.99 | 1 | 1.01 | 1 | 1.02 | 1.01 | 0.99 | 0.97 | 0.97 | 0.94 | 0.92 | 0.93 | 0.93 | 0.93 | 0.91 | 0.91 | 0.89 | 0.86 | 0.89 | 0.9 | 0.9 | 0.93 | 0.96 | 0.96 | 0.95 | 0.95 | 0.97 | 0.98 | 0.99 | 1.06 | 1.07 | 1.05 | 1.07 | 1.04 | 1.04 | 1.02 | 1.03 | 1.03 | 1.02 | 1.01 | 1.01 | 0.99 | 0.97 | 0.99 | 0.93 | 0.93 | 0.92 | 0.92 | 0.93 | 0.93 | 0.92 | 0.94 | 0.94 | 0.96 | 0.97 | 1.01 | 1.08 | 1.11 | 1.11 | 1.11 | 1.11 | 1.09 | 1.13 | 1.14 | 1.16 | 1.14 | 1.15 | 1.12 | 1.1 | 1.08 | 1.07 | 1.06 | 1.05 | 1.07 | 1.04 | 1.01 | 1.01 | 1.06 | 1.04 | 1.04 | 1.03 | 1.03 | 1.06 | 1.09 | 1.1 | 1.09 | 1.13 | 1.14 | 1.09 | 1.05 | 1.04 | 1.04 | 1.07 | 1.06 | 1.06 | 1.06 | 1.06 | 1.06 | 1.02 | 1.05 | 1.07 | 1.07 | 1.11 | 1.08 | 1.03 | 1.07 | 1.09 | 1.09 | 1.1 | 1.1 | 1.12 | 1.11 | 1.11 | 1.12 | 1.1 | 1.16 | 1.21 | 1.19 | 1.13 | 1.14 | 1.13 | 1.14 | 1.13 | 1.12 | 1.13 | 1.12 | 1.16 | 1.16 | 1.15 | 1.14 | 1.15 | 1.14 | 1.13 | 1.13 | 1.14 | 1.14 | 1.15 | 1.15 | 1.11 | 1.07 | 1.07 | 1.04 | 1.03 | 1.03 | 1.05 | 1.04 | 1.05 | 1.04 | 1.04 | 1.03 | 1.05 | 1.08 | 1.08 | 1.1
29590 |  | 1 | 0.98 | 0.98 | 1.02 | 1.01 | 0.99 | 0.99 | 0.99 | 1.01 | 1 | 1.01 | 1 | 0.98 | 0.97 | 0.96 | 0.94 | 0.91 | 0.92 | 0.93 | 0.92 | 0.9 | 0.91 | 0.89 | 0.86 | 0.89 | 0.9 | 0.9 | 0.92 | 0.95 | 0.96 | 0.94 | 0.94 | 0.97 | 0.98 | 0.98 | 1.06 | 1.07 | 1.04 | 1.07 | 1.03 | 1.03 | 1.02 | 1.02 | 1.03 | 1.01 | 1 | 1.01 | 0.98 | 0.97 | 0.98 | 0.92 | 0.92 | 0.91 | 0.92 | 0.92 | 0.92 | 0.92 | 0.93 | 0.93 | 0.96 | 0.97 | 1 | 1.07 | 1.1 | 1.1 | 1.11 | 1.1 | 1.08 | 1.12 | 1.13 | 1.15 | 1.13 | 1.14 | 1.11 | 1.09 | 1.07 | 1.06 | 1.05 | 1.04 | 1.07 | 1.04 | 1 | 1.01 | 1.05 | 1.03 | 1.04 | 1.03 | 1.02 | 1.05 | 1.08 | 1.09 | 1.08 | 1.13 | 1.13 | 1.09 | 1.05 | 1.04 | 1.04 | 1.06 | 1.06 | 1.05 | 1.05 | 1.05 | 1.05 | 1.01 | 1.04 | 1.06 | 1.06 | 1.1 | 1.07 | 1.02 | 1.06 | 1.09 | 1.08 | 1.09 | 1.09 | 1.12 | 1.11 | 1.1 | 1.11 | 1.09 | 1.15 | 1.21 | 1.18 | 1.13 | 1.14 | 1.13 | 1.13 | 1.12 | 1.12 | 1.12 | 1.12 | 1.15 | 1.15 | 1.14 | 1.14 | 1.14 | 1.13 | 1.13 | 1.13 | 1.13 | 1.13 | 1.15 | 1.14 | 1.1 | 1.07 | 1.06 | 1.03 | 1.02 | 1.03 | 1.04 | 1.03 | 1.04 | 1.04 | 1.03 | 1.02 | 1.04 | 1.08 | 1.08 | 1.09
29591 |  | 1 | 0.98 | 0.98 | 1.02 | 1.01 | 0.99 | 0.99 | 0.99 | 1.01 | 1 | 1.02 | 1 | 0.98 | 0.97 | 0.96 | 0.94 | 0.91 | 0.92 | 0.93 | 0.92 | 0.9 | 0.91 | 0.89 | 0.86 | 0.89 | 0.9 | 0.9 | 0.92 | 0.95 | 0.96 | 0.94 | 0.94 | 0.96 | 0.98 | 0.98 | 1.05 | 1.06 | 1.04 | 1.07 | 1.03 | 1.03 | 1.02 | 1.02 | 1.03 | 1.01 | 1 | 1.01 | 0.98 | 0.97 | 0.98 | 0.92 | 0.92 | 0.91 | 0.92 | 0.92 | 0.92 | 0.92 | 0.93 | 0.93 | 0.96 | 0.97 | 1 | 1.07 | 1.1 | 1.1 | 1.11 | 1.11 | 1.08 | 1.12 | 1.13 | 1.15 | 1.13 | 1.14 | 1.11 | 1.1 | 1.07 | 1.06 | 1.05 | 1.04 | 1.06 | 1.03 | 1 | 1.01 | 1.05 | 1.03 | 1.04 | 1.03 | 1.02 | 1.05 | 1.08 | 1.09 | 1.08 | 1.13 | 1.13 | 1.09 | 1.05 | 1.04 | 1.04 | 1.06 | 1.06 | 1.05 | 1.05 | 1.05 | 1.05 | 1.02 | 1.04 | 1.06 | 1.06 | 1.1 | 1.07 | 1.02 | 1.06 | 1.09 | 1.08 | 1.09 | 1.09 | 1.12 | 1.11 | 1.1 | 1.11 | 1.09 | 1.15 | 1.21 | 1.18 | 1.13 | 1.14 | 1.13 | 1.13 | 1.12 | 1.12 | 1.12 | 1.12 | 1.15 | 1.15 | 1.14 | 1.14 | 1.14 | 1.13 | 1.13 | 1.13 | 1.13 | 1.13 | 1.15 | 1.14 | 1.1 | 1.07 | 1.06 | 1.03 | 1.02 | 1.03 | 1.04 | 1.03 | 1.04 | 1.04 | 1.03 | 1.02 | 1.05 | 1.08 | 1.08 | 1.1
29593 |  | 0.99 | 0.97 | 0.97 | 1.01 | 1 | 0.98 | 0.98 | 0.98 | 1 | 0.99 | 1 | 0.99 | 0.97 | 0.96 | 0.95 | 0.93 | 0.9 | 0.91 | 0.92 | 0.91 | 0.89 | 0.9 | 0.88 | 0.85 | 0.88 | 0.89 | 0.89 | 0.91 | 0.94 | 0.95 | 0.93 | 0.93 | 0.95 | 0.97 | 0.97 | 1.04 | 1.05 | 1.03 | 1.05 | 1.02 | 1.02 | 1.01 | 1.01 | 1.02 | 1 | 0.99 | 1 | 0.97 | 0.96 | 0.97 | 0.91 | 0.91 | 0.9 | 0.9 | 0.91 | 0.91 | 0.91 | 0.92 | 0.92 | 0.95 | 0.96 | 0.99 | 1.06 | 1.09 | 1.09 | 1.09 | 1.09 | 1.07 | 1.1 | 1.12 | 1.13 | 1.12 | 1.13 | 1.1 | 1.08 | 1.05 | 1.04 | 1.04 | 1.03 | 1.05 | 1.02 | 0.99 | 1 | 1.04 | 1.02 | 1.02 | 1.02 | 1.01 | 1.04 | 1.07 | 1.07 | 1.07 | 1.11 | 1.11 | 1.07 | 1.04 | 1.02 | 1.02 | 1.05 | 1.05 | 1.04 | 1.04 | 1.04 | 1.04 | 1 | 1.03 | 1.05 | 1.05 | 1.09 | 1.06 | 1.01 | 1.05 | 1.07 | 1.07 | 1.08 | 1.08 | 1.1 | 1.09 | 1.09 | 1.1 | 1.08 | 1.14 | 1.19 | 1.17 | 1.11 | 1.12 | 1.11 | 1.12 | 1.11 | 1.1 | 1.1 | 1.1 | 1.13 | 1.14 | 1.12 | 1.12 | 1.13 | 1.11 | 1.11 | 1.11 | 1.12 | 1.12 | 1.13 | 1.13 | 1.09 | 1.06 | 1.05 | 1.02 | 1.01 | 1.02 | 1.03 | 1.02 | 1.03 | 1.03 | 1.02 | 1.01 | 1.03 | 1.07 | 1.07 | 1.08
29594 |  | 1 | 0.98 | 0.98 | 1.01 | 1 | 0.98 | 0.98 | 0.99 | 1.01 | 1 | 1.01 | 1 | 0.98 | 0.97 | 0.96 | 0.94 | 0.91 | 0.92 | 0.93 | 0.92 | 0.9 | 0.9 | 0.88 | 0.85 | 0.89 | 0.9 | 0.9 | 0.92 | 0.95 | 0.96 | 0.94 | 0.94 | 0.96 | 0.98 | 0.98 | 1.05 | 1.06 | 1.04 | 1.06 | 1.03 | 1.03 | 1.02 | 1.02 | 1.03 | 1.01 | 1 | 1.01 | 0.98 | 0.97 | 0.98 | 0.92 | 0.92 | 0.91 | 0.91 | 0.92 | 0.92 | 0.92 | 0.93 | 0.93 | 0.95 | 0.96 | 1 | 1.07 | 1.1 | 1.1 | 1.1 | 1.1 | 1.08 | 1.11 | 1.13 | 1.14 | 1.13 | 1.14 | 1.11 | 1.09 | 1.06 | 1.06 | 1.05 | 1.04 | 1.06 | 1.03 | 1 | 1.01 | 1.05 | 1.03 | 1.04 | 1.03 | 1.02 | 1.05 | 1.08 | 1.09 | 1.08 | 1.12 | 1.13 | 1.08 | 1.04 | 1.03 | 1.03 | 1.06 | 1.05 | 1.05 | 1.05 | 1.05 | 1.05 | 1.01 | 1.04 | 1.06 | 1.06 | 1.1 | 1.07 | 1.02 | 1.06 | 1.08 | 1.08 | 1.09 | 1.09 | 1.11 | 1.11 | 1.1 | 1.11 | 1.09 | 1.15 | 1.2 | 1.18 | 1.12 | 1.13 | 1.12 | 1.13 | 1.12 | 1.11 | 1.12 | 1.11 | 1.15 | 1.15 | 1.13 | 1.13 | 1.14 | 1.12 | 1.12 | 1.12 | 1.13 | 1.13 | 1.14 | 1.13 | 1.1 | 1.07 | 1.06 | 1.03 | 1.02 | 1.03 | 1.04 | 1.03 | 1.04 | 1.03 | 1.03 | 1.02 | 1.04 | 1.07 | 1.07 | 1.09
29596 |  | 1 | 0.98 | 0.99 | 1.02 | 1.01 | 0.99 | 0.99 | 0.99 | 1.01 | 1 | 1.02 | 1.01 | 0.99 | 0.97 | 0.97 | 0.94 | 0.92 | 0.93 | 0.93 | 0.93 | 0.91 | 0.91 | 0.89 | 0.86 | 0.89 | 0.9 | 0.9 | 0.93 | 0.96 | 0.96 | 0.95 | 0.95 | 0.97 | 0.98 | 0.98 | 1.06 | 1.07 | 1.05 | 1.07 | 1.04 | 1.04 | 1.02 | 1.03 | 1.03 | 1.02 | 1.01 | 1.01 | 0.99 | 0.97 | 0.99 | 0.93 | 0.93 | 0.92 | 0.92 | 0.93 | 0.93 | 0.92 | 0.94 | 0.94 | 0.96 | 0.97 | 1.01 | 1.08 | 1.11 | 1.11 | 1.11 | 1.11 | 1.09 | 1.12 | 1.14 | 1.15 | 1.14 | 1.15 | 1.12 | 1.1 | 1.07 | 1.06 | 1.06 | 1.05 | 1.07 | 1.04 | 1 | 1.01 | 1.05 | 1.03 | 1.04 | 1.03 | 1.03 | 1.06 | 1.09 | 1.09 | 1.09 | 1.13 | 1.13 | 1.09 | 1.05 | 1.04 | 1.04 | 1.06 | 1.06 | 1.05 | 1.05 | 1.05 | 1.06 | 1.02 | 1.05 | 1.06 | 1.07 | 1.11 | 1.07 | 1.03 | 1.07 | 1.09 | 1.09 | 1.1 | 1.1 | 1.12 | 1.11 | 1.11 | 1.12 | 1.1 | 1.15 | 1.21 | 1.19 | 1.13 | 1.14 | 1.13 | 1.13 | 1.13 | 1.12 | 1.12 | 1.12 | 1.15 | 1.16 | 1.14 | 1.14 | 1.15 | 1.13 | 1.13 | 1.13 | 1.14 | 1.14 | 1.15 | 1.14 | 1.11 | 1.07 | 1.07 | 1.04 | 1.03 | 1.03 | 1.04 | 1.04 | 1.05 | 1.04 | 1.03 | 1.03 | 1.05 | 1.08 | 1.08 | 1.1
29597 |  | 0.99 | 0.97 | 0.98 | 1.01 | 1 | 0.98 | 0.98 | 0.98 | 1 | 0.99 | 1.01 | 0.99 | 0.97 | 0.96 | 0.95 | 0.93 | 0.9 | 0.91 | 0.92 | 0.91 | 0.89 | 0.9 | 0.88 | 0.85 | 0.88 | 0.89 | 0.89 | 0.91 | 0.94 | 0.95 | 0.93 | 0.93 | 0.96 | 0.97 | 0.97 | 1.04 | 1.05 | 1.03 | 1.06 | 1.02 | 1.02 | 1.01 | 1.01 | 1.02 | 1.01 | 0.99 | 1 | 0.98 | 0.96 | 0.97 | 0.92 | 0.92 | 0.9 | 0.91 | 0.92 | 0.92 | 0.91 | 0.93 | 0.93 | 0.95 | 0.96 | 0.99 | 1.06 | 1.09 | 1.09 | 1.09 | 1.09 | 1.07 | 1.11 | 1.12 | 1.14 | 1.12 | 1.13 | 1.1 | 1.08 | 1.06 | 1.05 | 1.04 | 1.03 | 1.06 | 1.03 | 0.99 | 1 | 1.04 | 1.02 | 1.03 | 1.02 | 1.01 | 1.05 | 1.07 | 1.08 | 1.07 | 1.12 | 1.12 | 1.08 | 1.04 | 1.03 | 1.03 | 1.05 | 1.05 | 1.04 | 1.04 | 1.04 | 1.04 | 1.01 | 1.03 | 1.05 | 1.05 | 1.09 | 1.06 | 1.01 | 1.05 | 1.08 | 1.07 | 1.08 | 1.08 | 1.11 | 1.1 | 1.09 | 1.1 | 1.09 | 1.14 | 1.2 | 1.17 | 1.12 | 1.13 | 1.12 | 1.12 | 1.11 | 1.11 | 1.11 | 1.11 | 1.14 | 1.14 | 1.13 | 1.13 | 1.13 | 1.12 | 1.12 | 1.12 | 1.12 | 1.12 | 1.13 | 1.13 | 1.09 | 1.06 | 1.05 | 1.02 | 1.01 | 1.02 | 1.03 | 1.02 | 1.03 | 1.03 | 1.02 | 1.01 | 1.04 | 1.07 | 1.07 | 1.08
29599 |  | 1 | 0.98 | 0.98 | 1.02 | 1.01 | 0.99 | 0.99 | 0.99 | 1.01 | 1 | 1.01 | 1 | 0.98 | 0.96 | 0.96 | 0.94 | 0.91 | 0.92 | 0.93 | 0.92 | 0.9 | 0.9 | 0.88 | 0.85 | 0.89 | 0.9 | 0.9 | 0.92 | 0.95 | 0.96 | 0.94 | 0.94 | 0.96 | 0.98 | 0.98 | 1.05 | 1.06 | 1.04 | 1.07 | 1.03 | 1.03 | 1.02 | 1.02 | 1.03 | 1.01 | 1 | 1.01 | 0.98 | 0.97 | 0.98 | 0.92 | 0.92 | 0.91 | 0.91 | 0.92 | 0.92 | 0.92 | 0.93 | 0.93 | 0.96 | 0.97 | 1 | 1.07 | 1.1 | 1.1 | 1.1 | 1.1 | 1.08 | 1.12 | 1.13 | 1.15 | 1.13 | 1.14 | 1.11 | 1.09 | 1.07 | 1.06 | 1.05 | 1.04 | 1.06 | 1.03 | 1 | 1.01 | 1.05 | 1.03 | 1.03 | 1.03 | 1.02 | 1.05 | 1.08 | 1.09 | 1.08 | 1.12 | 1.13 | 1.09 | 1.05 | 1.04 | 1.03 | 1.06 | 1.06 | 1.05 | 1.05 | 1.05 | 1.05 | 1.01 | 1.04 | 1.06 | 1.06 | 1.1 | 1.07 | 1.02 | 1.06 | 1.08 | 1.08 | 1.09 | 1.09 | 1.11 | 1.1 | 1.1 | 1.11 | 1.09 | 1.15 | 1.21 | 1.18 | 1.12 | 1.13 | 1.12 | 1.13 | 1.12 | 1.11 | 1.12 | 1.11 | 1.15 | 1.15 | 1.14 | 1.13 | 1.14 | 1.13 | 1.12 | 1.12 | 1.13 | 1.13 | 1.14 | 1.14 | 1.1 | 1.07 | 1.06 | 1.03 | 1.02 | 1.03 | 1.04 | 1.03 | 1.04 | 1.04 | 1.03 | 1.02 | 1.04 | 1.08 | 1.08 | 1.09
29614 |  | 1.02 | 1 | 1.01 | 1.05 | 1.03 | 1.01 | 1.02 | 1.02 | 1.04 | 1.03 | 1.05 | 1.04 | 1.01 | 1 | 1 | 0.97 | 0.94 | 0.95 | 0.95 | 0.95 | 0.93 | 0.93 | 0.91 | 0.88 | 0.92 | 0.93 | 0.93 | 0.95 | 0.99 | 0.99 | 0.98 | 0.98 | 1 | 1.02 | 1.02 | 1.1 | 1.11 | 1.09 | 1.11 | 1.07 | 1.07 | 1.05 | 1.05 | 1.06 | 1.04 | 1.03 | 1.03 | 1.01 | 0.99 | 1.01 | 0.94 | 0.94 | 0.93 | 0.93 | 0.94 | 0.94 | 0.94 | 0.95 | 0.95 | 0.98 | 0.99 | 1.03 | 1.1 | 1.14 | 1.14 | 1.15 | 1.15 | 1.13 | 1.16 | 1.18 | 1.2 | 1.18 | 1.18 | 1.15 | 1.13 | 1.1 | 1.1 | 1.09 | 1.08 | 1.1 | 1.07 | 1.03 | 1.04 | 1.08 | 1.06 | 1.07 | 1.06 | 1.05 | 1.08 | 1.11 | 1.12 | 1.11 | 1.16 | 1.16 | 1.12 | 1.07 | 1.06 | 1.06 | 1.09 | 1.09 | 1.08 | 1.08 | 1.08 | 1.08 | 1.04 | 1.08 | 1.1 | 1.1 | 1.14 | 1.1 | 1.05 | 1.09 | 1.12 | 1.11 | 1.12 | 1.12 | 1.14 | 1.13 | 1.13 | 1.14 | 1.12 | 1.18 | 1.24 | 1.21 | 1.15 | 1.16 | 1.15 | 1.15 | 1.15 | 1.14 | 1.14 | 1.14 | 1.18 | 1.18 | 1.17 | 1.17 | 1.18 | 1.17 | 1.16 | 1.16 | 1.17 | 1.16 | 1.18 | 1.18 | 1.14 | 1.11 | 1.1 | 1.06 | 1.05 | 1.05 | 1.06 | 1.06 | 1.07 | 1.07 | 1.06 | 1.05 | 1.07 | 1.1 | 1.1 | 1.12
29633 |  | 1.01 | 0.99 | 0.99 | 1.03 | 1.01 | 1 | 1 | 1 | 1.02 | 1.01 | 1.03 | 1.02 | 0.99 | 0.98 | 0.98 | 0.95 | 0.92 | 0.93 | 0.94 | 0.93 | 0.91 | 0.92 | 0.89 | 0.86 | 0.9 | 0.91 | 0.91 | 0.93 | 0.97 | 0.97 | 0.96 | 0.96 | 0.98 | 0.99 | 1 | 1.08 | 1.09 | 1.06 | 1.09 | 1.05 | 1.05 | 1.03 | 1.03 | 1.04 | 1.02 | 1.01 | 1.02 | 0.99 | 0.97 | 0.99 | 0.93 | 0.93 | 0.91 | 0.92 | 0.93 | 0.93 | 0.92 | 0.94 | 0.94 | 0.96 | 0.97 | 1.01 | 1.08 | 1.12 | 1.12 | 1.12 | 1.12 | 1.1 | 1.14 | 1.15 | 1.17 | 1.15 | 1.16 | 1.13 | 1.11 | 1.08 | 1.07 | 1.06 | 1.06 | 1.08 | 1.05 | 1.01 | 1.02 | 1.06 | 1.04 | 1.05 | 1.04 | 1.03 | 1.06 | 1.09 | 1.1 | 1.09 | 1.14 | 1.14 | 1.09 | 1.05 | 1.04 | 1.04 | 1.07 | 1.07 | 1.06 | 1.06 | 1.06 | 1.06 | 1.03 | 1.06 | 1.07 | 1.08 | 1.11 | 1.08 | 1.03 | 1.07 | 1.09 | 1.09 | 1.1 | 1.1 | 1.12 | 1.11 | 1.11 | 1.12 | 1.1 | 1.16 | 1.22 | 1.19 | 1.13 | 1.14 | 1.13 | 1.13 | 1.13 | 1.12 | 1.12 | 1.12 | 1.16 | 1.16 | 1.15 | 1.15 | 1.15 | 1.14 | 1.14 | 1.14 | 1.14 | 1.14 | 1.16 | 1.15 | 1.12 | 1.08 | 1.08 | 1.04 | 1.03 | 1.04 | 1.05 | 1.04 | 1.05 | 1.05 | 1.04 | 1.03 | 1.05 | 1.08 | 1.08 | 1.1
29640 |  | 1 | 0.98 | 0.98 | 1.02 | 1.01 | 0.99 | 0.99 | 0.99 | 1.01 | 1 | 1.02 | 1.01 | 0.98 | 0.97 | 0.97 | 0.94 | 0.91 | 0.92 | 0.93 | 0.92 | 0.9 | 0.91 | 0.89 | 0.86 | 0.89 | 0.9 | 0.9 | 0.93 | 0.96 | 0.96 | 0.95 | 0.95 | 0.97 | 0.99 | 0.99 | 1.07 | 1.08 | 1.05 | 1.08 | 1.04 | 1.04 | 1.02 | 1.02 | 1.03 | 1.02 | 1 | 1 | 0.98 | 0.96 | 0.98 | 0.92 | 0.92 | 0.9 | 0.91 | 0.92 | 0.92 | 0.91 | 0.93 | 0.93 | 0.95 | 0.96 | 1 | 1.07 | 1.11 | 1.11 | 1.12 | 1.11 | 1.09 | 1.13 | 1.14 | 1.16 | 1.14 | 1.15 | 1.12 | 1.1 | 1.07 | 1.06 | 1.05 | 1.04 | 1.07 | 1.03 | 1 | 1.01 | 1.05 | 1.03 | 1.04 | 1.03 | 1.02 | 1.05 | 1.08 | 1.09 | 1.08 | 1.12 | 1.12 | 1.08 | 1.04 | 1.03 | 1.04 | 1.07 | 1.06 | 1.06 | 1.06 | 1.06 | 1.06 | 1.02 | 1.05 | 1.07 | 1.07 | 1.1 | 1.07 | 1.02 | 1.06 | 1.08 | 1.08 | 1.08 | 1.08 | 1.1 | 1.1 | 1.1 | 1.11 | 1.09 | 1.15 | 1.2 | 1.18 | 1.12 | 1.13 | 1.12 | 1.12 | 1.12 | 1.11 | 1.11 | 1.11 | 1.14 | 1.15 | 1.13 | 1.13 | 1.14 | 1.13 | 1.13 | 1.13 | 1.13 | 1.13 | 1.15 | 1.14 | 1.11 | 1.07 | 1.07 | 1.03 | 1.02 | 1.03 | 1.04 | 1.03 | 1.04 | 1.04 | 1.03 | 1.02 | 1.04 | 1.07 | 1.07 | 1.09
29643 |  | 1 | 0.99 | 0.99 | 1.02 | 1.01 | 0.99 | 0.99 | 0.99 | 1.01 | 1 | 1.02 | 1.01 | 0.99 | 0.98 | 0.97 | 0.95 | 0.92 | 0.93 | 0.94 | 0.93 | 0.91 | 0.92 | 0.89 | 0.86 | 0.9 | 0.91 | 0.91 | 0.93 | 0.96 | 0.97 | 0.96 | 0.96 | 0.98 | 0.99 | 0.99 | 1.07 | 1.08 | 1.06 | 1.08 | 1.04 | 1.04 | 1.03 | 1.03 | 1.04 | 1.02 | 1.01 | 1.01 | 0.99 | 0.97 | 0.99 | 0.93 | 0.93 | 0.91 | 0.92 | 0.92 | 0.93 | 0.92 | 0.94 | 0.94 | 0.96 | 0.97 | 1.01 | 1.08 | 1.11 | 1.11 | 1.12 | 1.12 | 1.1 | 1.13 | 1.15 | 1.16 | 1.14 | 1.15 | 1.12 | 1.1 | 1.07 | 1.07 | 1.06 | 1.05 | 1.07 | 1.04 | 1 | 1.01 | 1.05 | 1.04 | 1.04 | 1.03 | 1.03 | 1.06 | 1.09 | 1.09 | 1.09 | 1.13 | 1.13 | 1.09 | 1.05 | 1.04 | 1.04 | 1.07 | 1.07 | 1.06 | 1.06 | 1.06 | 1.06 | 1.02 | 1.05 | 1.07 | 1.07 | 1.11 | 1.07 | 1.03 | 1.07 | 1.09 | 1.09 | 1.09 | 1.1 | 1.12 | 1.11 | 1.11 | 1.12 | 1.1 | 1.16 | 1.21 | 1.19 | 1.13 | 1.14 | 1.13 | 1.13 | 1.13 | 1.12 | 1.12 | 1.12 | 1.15 | 1.15 | 1.14 | 1.14 | 1.15 | 1.14 | 1.13 | 1.13 | 1.14 | 1.14 | 1.16 | 1.15 | 1.11 | 1.08 | 1.08 | 1.04 | 1.03 | 1.04 | 1.05 | 1.04 | 1.05 | 1.05 | 1.04 | 1.03 | 1.05 | 1.08 | 1.08 | 1.1
29646 |  | 0.99 | 0.97 | 0.98 | 1.01 | 1 | 0.98 | 0.98 | 0.98 | 1 | 0.99 | 1.01 | 1 | 0.97 | 0.96 | 0.96 | 0.93 | 0.91 | 0.92 | 0.92 | 0.92 | 0.9 | 0.9 | 0.88 | 0.85 | 0.89 | 0.89 | 0.89 | 0.92 | 0.95 | 0.95 | 0.94 | 0.94 | 0.96 | 0.97 | 0.98 | 1.05 | 1.06 | 1.04 | 1.06 | 1.02 | 1.03 | 1.01 | 1.01 | 1.02 | 1.01 | 1 | 1 | 0.98 | 0.96 | 0.97 | 0.92 | 0.92 | 0.9 | 0.91 | 0.91 | 0.91 | 0.91 | 0.93 | 0.92 | 0.95 | 0.96 | 0.99 | 1.06 | 1.09 | 1.1 | 1.1 | 1.1 | 1.08 | 1.11 | 1.13 | 1.14 | 1.12 | 1.13 | 1.1 | 1.09 | 1.06 | 1.05 | 1.04 | 1.03 | 1.05 | 1.02 | 0.99 | 1 | 1.04 | 1.02 | 1.03 | 1.02 | 1.01 | 1.05 | 1.07 | 1.08 | 1.07 | 1.12 | 1.12 | 1.08 | 1.04 | 1.03 | 1.03 | 1.06 | 1.05 | 1.05 | 1.05 | 1.05 | 1.05 | 1.01 | 1.04 | 1.06 | 1.06 | 1.09 | 1.06 | 1.01 | 1.05 | 1.08 | 1.07 | 1.08 | 1.08 | 1.1 | 1.1 | 1.09 | 1.1 | 1.08 | 1.14 | 1.2 | 1.17 | 1.12 | 1.13 | 1.12 | 1.12 | 1.11 | 1.11 | 1.11 | 1.1 | 1.14 | 1.14 | 1.13 | 1.12 | 1.13 | 1.12 | 1.12 | 1.12 | 1.12 | 1.12 | 1.14 | 1.13 | 1.1 | 1.07 | 1.06 | 1.03 | 1.02 | 1.02 | 1.03 | 1.03 | 1.04 | 1.03 | 1.03 | 1.02 | 1.04 | 1.07 | 1.07 | 1.09
29649 |  | 1 | 0.98 | 0.99 | 1.02 | 1.01 | 0.99 | 0.99 | 0.99 | 1.01 | 1 | 1.02 | 1.01 | 0.99 | 0.97 | 0.97 | 0.95 | 0.92 | 0.93 | 0.93 | 0.93 | 0.91 | 0.91 | 0.89 | 0.86 | 0.9 | 0.91 | 0.91 | 0.93 | 0.96 | 0.97 | 0.95 | 0.95 | 0.97 | 0.99 | 0.99 | 1.07 | 1.08 | 1.05 | 1.08 | 1.04 | 1.04 | 1.02 | 1.03 | 1.03 | 1.02 | 1.01 | 1.01 | 0.99 | 0.97 | 0.99 | 0.93 | 0.93 | 0.91 | 0.92 | 0.93 | 0.93 | 0.92 | 0.94 | 0.94 | 0.96 | 0.97 | 1.01 | 1.08 | 1.11 | 1.11 | 1.12 | 1.12 | 1.09 | 1.13 | 1.14 | 1.16 | 1.14 | 1.15 | 1.12 | 1.1 | 1.07 | 1.06 | 1.06 | 1.05 | 1.07 | 1.04 | 1 | 1.01 | 1.05 | 1.04 | 1.04 | 1.03 | 1.03 | 1.06 | 1.09 | 1.09 | 1.08 | 1.13 | 1.13 | 1.09 | 1.05 | 1.04 | 1.04 | 1.07 | 1.06 | 1.06 | 1.06 | 1.06 | 1.06 | 1.02 | 1.05 | 1.07 | 1.07 | 1.11 | 1.07 | 1.03 | 1.07 | 1.09 | 1.09 | 1.09 | 1.1 | 1.12 | 1.11 | 1.11 | 1.12 | 1.1 | 1.16 | 1.21 | 1.19 | 1.13 | 1.14 | 1.13 | 1.13 | 1.13 | 1.12 | 1.12 | 1.12 | 1.15 | 1.15 | 1.14 | 1.14 | 1.15 | 1.13 | 1.13 | 1.13 | 1.14 | 1.14 | 1.15 | 1.15 | 1.11 | 1.08 | 1.08 | 1.04 | 1.03 | 1.04 | 1.05 | 1.04 | 1.05 | 1.05 | 1.04 | 1.03 | 1.05 | 1.08 | 1.08 | 1.1
29664 |  | 1.01 | 0.99 | 1 | 1.03 | 1.02 | 1 | 1 | 1 | 1.02 | 1.01 | 1.03 | 1.02 | 1 | 0.99 | 0.99 | 0.96 | 0.93 | 0.94 | 0.95 | 0.94 | 0.92 | 0.93 | 0.9 | 0.87 | 0.91 | 0.92 | 0.92 | 0.94 | 0.98 | 0.98 | 0.97 | 0.97 | 0.99 | 1 | 1.01 | 1.08 | 1.09 | 1.07 | 1.09 | 1.05 | 1.05 | 1.04 | 1.04 | 1.05 | 1.03 | 1.02 | 1.02 | 1 | 0.98 | 1 | 0.94 | 0.94 | 0.92 | 0.93 | 0.94 | 0.94 | 0.93 | 0.95 | 0.95 | 0.97 | 0.98 | 1.02 | 1.09 | 1.12 | 1.13 | 1.13 | 1.13 | 1.11 | 1.14 | 1.16 | 1.18 | 1.16 | 1.16 | 1.13 | 1.11 | 1.09 | 1.08 | 1.07 | 1.06 | 1.08 | 1.05 | 1.01 | 1.02 | 1.07 | 1.05 | 1.06 | 1.05 | 1.04 | 1.07 | 1.1 | 1.11 | 1.1 | 1.15 | 1.15 | 1.11 | 1.06 | 1.05 | 1.05 | 1.08 | 1.08 | 1.07 | 1.07 | 1.07 | 1.07 | 1.03 | 1.06 | 1.08 | 1.08 | 1.13 | 1.09 | 1.04 | 1.08 | 1.11 | 1.1 | 1.11 | 1.11 | 1.13 | 1.12 | 1.12 | 1.13 | 1.11 | 1.17 | 1.23 | 1.2 | 1.14 | 1.15 | 1.14 | 1.15 | 1.14 | 1.13 | 1.13 | 1.13 | 1.16 | 1.17 | 1.15 | 1.15 | 1.16 | 1.15 | 1.15 | 1.15 | 1.15 | 1.15 | 1.17 | 1.17 | 1.13 | 1.1 | 1.09 | 1.05 | 1.04 | 1.05 | 1.06 | 1.05 | 1.06 | 1.06 | 1.05 | 1.04 | 1.06 | 1.09 | 1.09 | 1.11
29683 |  | 1.03 | 1.01 | 1.02 | 1.06 | 1.04 | 1.02 | 1.03 | 1.03 | 1.05 | 1.04 | 1.06 | 1.05 | 1.03 | 1.01 | 1.01 | 0.98 | 0.95 | 0.96 | 0.96 | 0.96 | 0.94 | 0.94 | 0.92 | 0.89 | 0.93 | 0.94 | 0.94 | 0.96 | 1 | 1 | 0.99 | 0.99 | 1.01 | 1.03 | 1.03 | 1.11 | 1.12 | 1.1 | 1.12 | 1.08 | 1.08 | 1.06 | 1.06 | 1.07 | 1.05 | 1.04 | 1.05 | 1.02 | 1 | 1.02 | 0.96 | 0.96 | 0.94 | 0.95 | 0.95 | 0.95 | 0.95 | 0.97 | 0.96 | 0.99 | 1 | 1.04 | 1.11 | 1.15 | 1.15 | 1.16 | 1.16 | 1.14 | 1.18 | 1.19 | 1.21 | 1.19 | 1.2 | 1.17 | 1.15 | 1.11 | 1.11 | 1.1 | 1.09 | 1.11 | 1.08 | 1.04 | 1.05 | 1.09 | 1.08 | 1.08 | 1.07 | 1.07 | 1.1 | 1.12 | 1.13 | 1.12 | 1.17 | 1.17 | 1.13 | 1.08 | 1.07 | 1.07 | 1.1 | 1.1 | 1.09 | 1.09 | 1.09 | 1.09 | 1.05 | 1.09 | 1.11 | 1.11 | 1.15 | 1.11 | 1.06 | 1.11 | 1.13 | 1.13 | 1.13 | 1.13 | 1.15 | 1.14 | 1.14 | 1.15 | 1.13 | 1.19 | 1.25 | 1.22 | 1.16 | 1.17 | 1.16 | 1.17 | 1.16 | 1.16 | 1.16 | 1.15 | 1.19 | 1.19 | 1.18 | 1.18 | 1.19 | 1.18 | 1.18 | 1.18 | 1.18 | 1.18 | 1.2 | 1.19 | 1.15 | 1.12 | 1.11 | 1.07 | 1.06 | 1.07 | 1.08 | 1.07 | 1.08 | 1.08 | 1.07 | 1.06 | 1.08 | 1.11 | 1.11 | 1.14
29690 |  | 1.04 | 1.02 | 1.02 | 1.06 | 1.05 | 1.03 | 1.03 | 1.03 | 1.05 | 1.04 | 1.06 | 1.05 | 1.03 | 1.02 | 1.02 | 0.99 | 0.96 | 0.97 | 0.97 | 0.97 | 0.95 | 0.95 | 0.93 | 0.9 | 0.93 | 0.94 | 0.94 | 0.97 | 1 | 1.01 | 1 | 1 | 1.02 | 1.03 | 1.03 | 1.12 | 1.13 | 1.1 | 1.12 | 1.08 | 1.08 | 1.07 | 1.07 | 1.08 | 1.06 | 1.05 | 1.05 | 1.03 | 1.01 | 1.03 | 0.97 | 0.97 | 0.95 | 0.95 | 0.96 | 0.96 | 0.96 | 0.97 | 0.97 | 1 | 1.01 | 1.05 | 1.12 | 1.16 | 1.16 | 1.17 | 1.17 | 1.14 | 1.18 | 1.2 | 1.21 | 1.2 | 1.2 | 1.17 | 1.15 | 1.12 | 1.11 | 1.1 | 1.09 | 1.12 | 1.08 | 1.04 | 1.05 | 1.1 | 1.08 | 1.09 | 1.08 | 1.07 | 1.1 | 1.13 | 1.14 | 1.13 | 1.18 | 1.18 | 1.14 | 1.09 | 1.07 | 1.08 | 1.11 | 1.1 | 1.1 | 1.1 | 1.1 | 1.1 | 1.06 | 1.09 | 1.11 | 1.11 | 1.16 | 1.12 | 1.07 | 1.12 | 1.14 | 1.14 | 1.14 | 1.14 | 1.17 | 1.16 | 1.15 | 1.17 | 1.14 | 1.2 | 1.26 | 1.23 | 1.17 | 1.18 | 1.17 | 1.18 | 1.17 | 1.17 | 1.16 | 1.16 | 1.2 | 1.2 | 1.19 | 1.19 | 1.2 | 1.19 | 1.19 | 1.19 | 1.19 | 1.19 | 1.21 | 1.2 | 1.16 | 1.13 | 1.12 | 1.08 | 1.07 | 1.07 | 1.08 | 1.08 | 1.09 | 1.08 | 1.07 | 1.07 | 1.09 | 1.12 | 1.12 | 1.14
29693 |  | 1.03 | 1.01 | 1.01 | 1.05 | 1.04 | 1.02 | 1.02 | 1.02 | 1.04 | 1.03 | 1.05 | 1.05 | 1.02 | 1.01 | 1.01 | 0.98 | 0.95 | 0.96 | 0.97 | 0.96 | 0.94 | 0.94 | 0.92 | 0.89 | 0.92 | 0.94 | 0.94 | 0.96 | 1 | 1 | 0.99 | 0.99 | 1.01 | 1.02 | 1.02 | 1.11 | 1.12 | 1.09 | 1.11 | 1.07 | 1.07 | 1.06 | 1.06 | 1.07 | 1.05 | 1.04 | 1.04 | 1.02 | 1 | 1.02 | 0.96 | 0.96 | 0.94 | 0.95 | 0.95 | 0.96 | 0.95 | 0.97 | 0.97 | 0.99 | 1 | 1.04 | 1.11 | 1.15 | 1.15 | 1.16 | 1.16 | 1.13 | 1.17 | 1.18 | 1.2 | 1.18 | 1.19 | 1.16 | 1.14 | 1.11 | 1.1 | 1.09 | 1.08 | 1.11 | 1.07 | 1.03 | 1.04 | 1.09 | 1.07 | 1.08 | 1.07 | 1.06 | 1.09 | 1.12 | 1.13 | 1.12 | 1.17 | 1.17 | 1.13 | 1.08 | 1.07 | 1.07 | 1.1 | 1.1 | 1.09 | 1.09 | 1.09 | 1.09 | 1.05 | 1.08 | 1.1 | 1.11 | 1.15 | 1.11 | 1.06 | 1.11 | 1.13 | 1.13 | 1.13 | 1.14 | 1.16 | 1.15 | 1.14 | 1.16 | 1.14 | 1.19 | 1.25 | 1.22 | 1.17 | 1.18 | 1.16 | 1.17 | 1.16 | 1.16 | 1.16 | 1.15 | 1.19 | 1.19 | 1.18 | 1.18 | 1.19 | 1.18 | 1.18 | 1.18 | 1.18 | 1.18 | 1.2 | 1.19 | 1.16 | 1.12 | 1.12 | 1.08 | 1.06 | 1.07 | 1.08 | 1.07 | 1.08 | 1.08 | 1.07 | 1.06 | 1.09 | 1.12 | 1.12 | 1.14
29699 |  | 1.02 | 1 | 1 | 1.04 | 1.03 | 1.01 | 1.01 | 1.01 | 1.03 | 1.02 | 1.04 | 1.03 | 1.01 | 1 | 0.99 | 0.96 | 0.94 | 0.95 | 0.95 | 0.95 | 0.93 | 0.93 | 0.91 | 0.88 | 0.91 | 0.92 | 0.92 | 0.95 | 0.98 | 0.99 | 0.97 | 0.97 | 1 | 1.01 | 1.01 | 1.09 | 1.1 | 1.08 | 1.1 | 1.06 | 1.06 | 1.04 | 1.05 | 1.06 | 1.04 | 1.03 | 1.03 | 1.01 | 0.99 | 1 | 0.94 | 0.94 | 0.93 | 0.93 | 0.94 | 0.94 | 0.94 | 0.95 | 0.95 | 0.98 | 0.99 | 1.03 | 1.1 | 1.13 | 1.14 | 1.14 | 1.14 | 1.12 | 1.15 | 1.17 | 1.19 | 1.17 | 1.17 | 1.14 | 1.12 | 1.09 | 1.09 | 1.08 | 1.07 | 1.09 | 1.06 | 1.02 | 1.03 | 1.07 | 1.06 | 1.06 | 1.05 | 1.05 | 1.08 | 1.11 | 1.11 | 1.11 | 1.15 | 1.16 | 1.11 | 1.07 | 1.06 | 1.06 | 1.09 | 1.08 | 1.08 | 1.08 | 1.08 | 1.08 | 1.04 | 1.07 | 1.09 | 1.09 | 1.13 | 1.1 | 1.05 | 1.09 | 1.11 | 1.11 | 1.12 | 1.12 | 1.14 | 1.13 | 1.13 | 1.14 | 1.12 | 1.18 | 1.23 | 1.21 | 1.15 | 1.16 | 1.15 | 1.15 | 1.15 | 1.14 | 1.14 | 1.14 | 1.17 | 1.17 | 1.16 | 1.16 | 1.17 | 1.16 | 1.16 | 1.16 | 1.16 | 1.16 | 1.18 | 1.17 | 1.14 | 1.1 | 1.1 | 1.06 | 1.05 | 1.05 | 1.06 | 1.06 | 1.07 | 1.07 | 1.06 | 1.05 | 1.07 | 1.1 | 1.1 | 1.12
30159 |  | 1.06 | 1.04 | 1.04 | 1.09 | 1.08 | 1.06 | 1.06 | 1.06 | 1.09 | 1.08 | 1.1 | 1.1 | 1.07 | 1.06 | 1.06 | 1.02 | 0.99 | 1 | 1 | 1 | 0.98 | 0.98 | 0.96 | 0.92 | 0.96 | 0.97 | 0.97 | 1 | 1.05 | 1.05 | 1.04 | 1.04 | 1.07 | 1.08 | 1.08 | 1.17 | 1.18 | 1.15 | 1.18 | 1.13 | 1.13 | 1.11 | 1.11 | 1.12 | 1.1 | 1.09 | 1.09 | 1.06 | 1.04 | 1.06 | 0.99 | 0.99 | 0.98 | 0.98 | 0.98 | 0.99 | 0.98 | 1 | 1 | 1.02 | 1.04 | 1.08 | 1.16 | 1.2 | 1.21 | 1.22 | 1.22 | 1.2 | 1.24 | 1.25 | 1.28 | 1.25 | 1.26 | 1.22 | 1.2 | 1.17 | 1.16 | 1.15 | 1.15 | 1.16 | 1.13 | 1.08 | 1.09 | 1.14 | 1.13 | 1.13 | 1.12 | 1.11 | 1.14 | 1.17 | 1.17 | 1.17 | 1.22 | 1.22 | 1.17 | 1.12 | 1.1 | 1.1 | 1.14 | 1.13 | 1.13 | 1.13 | 1.13 | 1.13 | 1.09 | 1.12 | 1.14 | 1.15 | 1.2 | 1.15 | 1.1 | 1.15 | 1.18 | 1.17 | 1.17 | 1.17 | 1.19 | 1.18 | 1.19 | 1.2 | 1.17 | 1.24 | 1.3 | 1.26 | 1.2 | 1.21 | 1.2 | 1.2 | 1.2 | 1.2 | 1.2 | 1.2 | 1.23 | 1.24 | 1.22 | 1.23 | 1.24 | 1.23 | 1.23 | 1.23 | 1.23 | 1.23 | 1.25 | 1.24 | 1.2 | 1.16 | 1.16 | 1.11 | 1.09 | 1.1 | 1.1 | 1.1 | 1.11 | 1.11 | 1.09 | 1.09 | 1.11 | 1.14 | 1.14 | 1.17
30161 |  | 1.08 | 1.06 | 1.06 | 1.11 | 1.09 | 1.07 | 1.08 | 1.08 | 1.11 | 1.09 | 1.12 | 1.11 | 1.09 | 1.08 | 1.08 | 1.04 | 1 | 1.01 | 1.01 | 1.01 | 0.99 | 0.99 | 0.97 | 0.93 | 0.98 | 0.99 | 0.99 | 1.02 | 1.06 | 1.07 | 1.06 | 1.06 | 1.08 | 1.1 | 1.1 | 1.2 | 1.21 | 1.17 | 1.2 | 1.14 | 1.14 | 1.13 | 1.13 | 1.13 | 1.11 | 1.1 | 1.1 | 1.08 | 1.06 | 1.07 | 1 | 1.01 | 0.99 | 0.99 | 1 | 1 | 0.99 | 1.01 | 1.01 | 1.03 | 1.05 | 1.1 | 1.18 | 1.22 | 1.23 | 1.24 | 1.24 | 1.22 | 1.26 | 1.28 | 1.3 | 1.28 | 1.28 | 1.25 | 1.22 | 1.19 | 1.19 | 1.17 | 1.17 | 1.18 | 1.15 | 1.1 | 1.11 | 1.16 | 1.14 | 1.15 | 1.14 | 1.13 | 1.16 | 1.18 | 1.19 | 1.18 | 1.23 | 1.23 | 1.18 | 1.13 | 1.11 | 1.12 | 1.15 | 1.15 | 1.14 | 1.14 | 1.14 | 1.14 | 1.1 | 1.14 | 1.16 | 1.16 | 1.21 | 1.17 | 1.11 | 1.17 | 1.19 | 1.19 | 1.19 | 1.19 | 1.21 | 1.2 | 1.2 | 1.21 | 1.18 | 1.25 | 1.31 | 1.28 | 1.21 | 1.22 | 1.21 | 1.22 | 1.22 | 1.22 | 1.21 | 1.21 | 1.25 | 1.26 | 1.24 | 1.25 | 1.26 | 1.25 | 1.25 | 1.25 | 1.25 | 1.24 | 1.27 | 1.26 | 1.22 | 1.18 | 1.18 | 1.12 | 1.1 | 1.11 | 1.12 | 1.11 | 1.12 | 1.12 | 1.11 | 1.1 | 1.12 | 1.15 | 1.16 | 1.18
30163 |  | 1.07 | 1.05 | 1.05 | 1.1 | 1.08 | 1.06 | 1.07 | 1.07 | 1.09 | 1.08 | 1.11 | 1.1 | 1.08 | 1.07 | 1.06 | 1.03 | 0.99 | 1 | 1.01 | 1 | 0.98 | 0.98 | 0.96 | 0.93 | 0.97 | 0.98 | 0.98 | 1.01 | 1.05 | 1.06 | 1.05 | 1.04 | 1.07 | 1.09 | 1.09 | 1.18 | 1.19 | 1.16 | 1.18 | 1.13 | 1.13 | 1.11 | 1.11 | 1.12 | 1.1 | 1.09 | 1.09 | 1.07 | 1.05 | 1.06 | 1 | 1 | 0.98 | 0.98 | 0.99 | 0.99 | 0.98 | 1 | 1 | 1.02 | 1.04 | 1.09 | 1.17 | 1.21 | 1.21 | 1.23 | 1.22 | 1.2 | 1.24 | 1.26 | 1.28 | 1.26 | 1.26 | 1.23 | 1.21 | 1.17 | 1.17 | 1.16 | 1.15 | 1.17 | 1.13 | 1.09 | 1.1 | 1.15 | 1.13 | 1.14 | 1.13 | 1.12 | 1.15 | 1.17 | 1.18 | 1.17 | 1.22 | 1.22 | 1.17 | 1.12 | 1.11 | 1.11 | 1.14 | 1.14 | 1.13 | 1.13 | 1.13 | 1.13 | 1.09 | 1.13 | 1.15 | 1.15 | 1.2 | 1.16 | 1.1 | 1.16 | 1.18 | 1.18 | 1.18 | 1.18 | 1.2 | 1.19 | 1.19 | 1.2 | 1.17 | 1.24 | 1.3 | 1.27 | 1.2 | 1.21 | 1.2 | 1.21 | 1.21 | 1.21 | 1.2 | 1.2 | 1.24 | 1.24 | 1.23 | 1.24 | 1.25 | 1.24 | 1.24 | 1.24 | 1.24 | 1.23 | 1.25 | 1.25 | 1.21 | 1.17 | 1.16 | 1.12 | 1.1 | 1.1 | 1.11 | 1.11 | 1.12 | 1.11 | 1.1 | 1.09 | 1.11 | 1.15 | 1.15 | 1.17
30165 |  | 1.06 | 1.04 | 1.04 | 1.09 | 1.07 | 1.05 | 1.06 | 1.06 | 1.08 | 1.07 | 1.09 | 1.09 | 1.07 | 1.05 | 1.05 | 1.02 | 0.98 | 1 | 1 | 0.99 | 0.97 | 0.97 | 0.95 | 0.92 | 0.96 | 0.97 | 0.97 | 1 | 1.04 | 1.04 | 1.03 | 1.03 | 1.06 | 1.07 | 1.08 | 1.16 | 1.17 | 1.14 | 1.17 | 1.12 | 1.12 | 1.1 | 1.1 | 1.11 | 1.09 | 1.08 | 1.08 | 1.06 | 1.04 | 1.05 | 0.99 | 0.99 | 0.97 | 0.98 | 0.98 | 0.98 | 0.98 | 1 | 0.99 | 1.02 | 1.03 | 1.08 | 1.15 | 1.19 | 1.2 | 1.21 | 1.21 | 1.19 | 1.23 | 1.24 | 1.27 | 1.24 | 1.25 | 1.21 | 1.19 | 1.16 | 1.15 | 1.14 | 1.14 | 1.15 | 1.12 | 1.07 | 1.09 | 1.13 | 1.12 | 1.13 | 1.11 | 1.11 | 1.13 | 1.16 | 1.17 | 1.16 | 1.21 | 1.21 | 1.16 | 1.11 | 1.1 | 1.1 | 1.13 | 1.13 | 1.12 | 1.12 | 1.12 | 1.12 | 1.08 | 1.12 | 1.14 | 1.14 | 1.19 | 1.15 | 1.09 | 1.15 | 1.17 | 1.17 | 1.17 | 1.17 | 1.19 | 1.18 | 1.18 | 1.19 | 1.16 | 1.23 | 1.29 | 1.26 | 1.19 | 1.2 | 1.2 | 1.2 | 1.2 | 1.19 | 1.19 | 1.19 | 1.23 | 1.23 | 1.22 | 1.22 | 1.23 | 1.23 | 1.22 | 1.22 | 1.23 | 1.22 | 1.24 | 1.23 | 1.2 | 1.16 | 1.15 | 1.11 | 1.09 | 1.09 | 1.1 | 1.1 | 1.11 | 1.1 | 1.09 | 1.08 | 1.11 | 1.14 | 1.14 | 1.16
30167 |  | 1.07 | 1.05 | 1.05 | 1.09 | 1.08 | 1.06 | 1.07 | 1.07 | 1.09 | 1.08 | 1.11 | 1.1 | 1.08 | 1.06 | 1.06 | 1.03 | 0.99 | 1 | 1.01 | 1 | 0.98 | 0.98 | 0.96 | 0.93 | 0.97 | 0.98 | 0.98 | 1.01 | 1.05 | 1.05 | 1.04 | 1.04 | 1.07 | 1.09 | 1.09 | 1.18 | 1.19 | 1.15 | 1.18 | 1.13 | 1.13 | 1.11 | 1.11 | 1.12 | 1.1 | 1.09 | 1.09 | 1.07 | 1.05 | 1.06 | 1 | 1 | 0.98 | 0.98 | 0.99 | 0.99 | 0.98 | 1 | 1 | 1.02 | 1.04 | 1.09 | 1.17 | 1.2 | 1.21 | 1.22 | 1.22 | 1.2 | 1.24 | 1.26 | 1.28 | 1.26 | 1.26 | 1.23 | 1.2 | 1.17 | 1.17 | 1.15 | 1.15 | 1.17 | 1.13 | 1.08 | 1.1 | 1.14 | 1.13 | 1.14 | 1.13 | 1.12 | 1.14 | 1.17 | 1.18 | 1.17 | 1.22 | 1.22 | 1.17 | 1.12 | 1.1 | 1.11 | 1.14 | 1.14 | 1.13 | 1.13 | 1.13 | 1.13 | 1.09 | 1.13 | 1.15 | 1.15 | 1.2 | 1.16 | 1.1 | 1.16 | 1.18 | 1.18 | 1.18 | 1.18 | 1.2 | 1.19 | 1.19 | 1.2 | 1.17 | 1.24 | 1.3 | 1.26 | 1.2 | 1.21 | 1.2 | 1.21 | 1.21 | 1.2 | 1.2 | 1.2 | 1.24 | 1.24 | 1.23 | 1.24 | 1.25 | 1.24 | 1.24 | 1.23 | 1.24 | 1.23 | 1.25 | 1.25 | 1.21 | 1.17 | 1.16 | 1.11 | 1.1 | 1.1 | 1.11 | 1.11 | 1.12 | 1.11 | 1.1 | 1.09 | 1.11 | 1.15 | 1.15 | 1.17
30169 |  | 1.06 | 1.04 | 1.05 | 1.09 | 1.08 | 1.06 | 1.07 | 1.07 | 1.09 | 1.08 | 1.1 | 1.1 | 1.08 | 1.06 | 1.06 | 1.03 | 0.99 | 1 | 1 | 1 | 0.98 | 0.98 | 0.96 | 0.92 | 0.96 | 0.97 | 0.98 | 1.01 | 1.05 | 1.05 | 1.04 | 1.04 | 1.07 | 1.08 | 1.09 | 1.17 | 1.19 | 1.15 | 1.18 | 1.13 | 1.13 | 1.11 | 1.11 | 1.12 | 1.1 | 1.09 | 1.09 | 1.06 | 1.04 | 1.06 | 0.99 | 1 | 0.98 | 0.98 | 0.99 | 0.99 | 0.98 | 1 | 1 | 1.02 | 1.04 | 1.08 | 1.16 | 1.2 | 1.21 | 1.22 | 1.22 | 1.2 | 1.24 | 1.26 | 1.28 | 1.26 | 1.26 | 1.22 | 1.2 | 1.17 | 1.17 | 1.15 | 1.15 | 1.17 | 1.13 | 1.08 | 1.09 | 1.14 | 1.13 | 1.14 | 1.12 | 1.12 | 1.14 | 1.17 | 1.17 | 1.17 | 1.22 | 1.22 | 1.17 | 1.12 | 1.1 | 1.1 | 1.14 | 1.13 | 1.13 | 1.13 | 1.13 | 1.13 | 1.09 | 1.12 | 1.14 | 1.15 | 1.2 | 1.16 | 1.1 | 1.16 | 1.18 | 1.17 | 1.17 | 1.17 | 1.2 | 1.19 | 1.19 | 1.2 | 1.17 | 1.24 | 1.3 | 1.26 | 1.2 | 1.21 | 1.2 | 1.2 | 1.2 | 1.2 | 1.2 | 1.2 | 1.24 | 1.24 | 1.23 | 1.23 | 1.24 | 1.24 | 1.23 | 1.23 | 1.24 | 1.23 | 1.25 | 1.24 | 1.2 | 1.17 | 1.16 | 1.11 | 1.09 | 1.1 | 1.11 | 1.1 | 1.11 | 1.11 | 1.1 | 1.09 | 1.11 | 1.14 | 1.14 | 1.17
30171 |  | 1.06 | 1.04 | 1.05 | 1.09 | 1.08 | 1.06 | 1.07 | 1.07 | 1.09 | 1.08 | 1.1 | 1.1 | 1.07 | 1.06 | 1.06 | 1.03 | 0.99 | 1 | 1 | 1 | 0.98 | 0.98 | 0.96 | 0.92 | 0.96 | 0.97 | 0.98 | 1.01 | 1.05 | 1.05 | 1.04 | 1.04 | 1.07 | 1.08 | 1.09 | 1.17 | 1.19 | 1.15 | 1.18 | 1.13 | 1.13 | 1.11 | 1.11 | 1.12 | 1.1 | 1.09 | 1.09 | 1.06 | 1.04 | 1.06 | 0.99 | 1 | 0.98 | 0.98 | 0.99 | 0.99 | 0.98 | 1 | 1 | 1.02 | 1.04 | 1.08 | 1.16 | 1.2 | 1.21 | 1.22 | 1.22 | 1.2 | 1.24 | 1.25 | 1.28 | 1.26 | 1.26 | 1.22 | 1.2 | 1.17 | 1.17 | 1.15 | 1.15 | 1.17 | 1.13 | 1.08 | 1.09 | 1.14 | 1.13 | 1.14 | 1.12 | 1.12 | 1.14 | 1.17 | 1.17 | 1.17 | 1.22 | 1.22 | 1.17 | 1.12 | 1.1 | 1.1 | 1.14 | 1.13 | 1.13 | 1.13 | 1.13 | 1.13 | 1.09 | 1.12 | 1.14 | 1.15 | 1.2 | 1.16 | 1.1 | 1.16 | 1.18 | 1.17 | 1.17 | 1.17 | 1.2 | 1.19 | 1.19 | 1.2 | 1.17 | 1.24 | 1.3 | 1.26 | 1.2 | 1.21 | 1.2 | 1.2 | 1.2 | 1.2 | 1.2 | 1.2 | 1.24 | 1.24 | 1.23 | 1.23 | 1.24 | 1.24 | 1.23 | 1.23 | 1.24 | 1.23 | 1.25 | 1.24 | 1.2 | 1.17 | 1.16 | 1.11 | 1.09 | 1.1 | 1.11 | 1.1 | 1.11 | 1.11 | 1.1 | 1.09 | 1.11 | 1.14 | 1.14 | 1.17
30173 |  | 1.06 | 1.04 | 1.04 | 1.08 | 1.07 | 1.05 | 1.06 | 1.06 | 1.08 | 1.07 | 1.09 | 1.09 | 1.07 | 1.05 | 1.05 | 1.02 | 0.98 | 0.99 | 1 | 0.99 | 0.97 | 0.97 | 0.95 | 0.92 | 0.96 | 0.97 | 0.97 | 1 | 1.04 | 1.04 | 1.03 | 1.03 | 1.06 | 1.07 | 1.07 | 1.16 | 1.17 | 1.14 | 1.17 | 1.12 | 1.12 | 1.1 | 1.1 | 1.11 | 1.09 | 1.08 | 1.08 | 1.06 | 1.04 | 1.05 | 0.99 | 0.99 | 0.97 | 0.97 | 0.98 | 0.98 | 0.98 | 1 | 0.99 | 1.01 | 1.03 | 1.07 | 1.15 | 1.19 | 1.2 | 1.21 | 1.21 | 1.18 | 1.22 | 1.24 | 1.26 | 1.24 | 1.24 | 1.21 | 1.19 | 1.15 | 1.15 | 1.14 | 1.13 | 1.15 | 1.12 | 1.07 | 1.08 | 1.13 | 1.12 | 1.13 | 1.11 | 1.11 | 1.13 | 1.16 | 1.16 | 1.16 | 1.21 | 1.21 | 1.16 | 1.11 | 1.09 | 1.1 | 1.13 | 1.12 | 1.12 | 1.12 | 1.12 | 1.12 | 1.08 | 1.11 | 1.13 | 1.14 | 1.19 | 1.15 | 1.09 | 1.15 | 1.17 | 1.17 | 1.17 | 1.17 | 1.19 | 1.18 | 1.18 | 1.19 | 1.16 | 1.23 | 1.29 | 1.25 | 1.19 | 1.2 | 1.19 | 1.2 | 1.2 | 1.19 | 1.19 | 1.19 | 1.22 | 1.23 | 1.22 | 1.22 | 1.23 | 1.22 | 1.22 | 1.22 | 1.22 | 1.22 | 1.24 | 1.23 | 1.19 | 1.16 | 1.15 | 1.1 | 1.09 | 1.09 | 1.1 | 1.1 | 1.11 | 1.1 | 1.09 | 1.08 | 1.1 | 1.14 | 1.14 | 1.16
30175 |  | 1.07 | 1.05 | 1.05 | 1.1 | 1.08 | 1.07 | 1.07 | 1.07 | 1.09 | 1.08 | 1.11 | 1.1 | 1.08 | 1.07 | 1.06 | 1.03 | 0.99 | 1 | 1.01 | 1 | 0.98 | 0.98 | 0.96 | 0.93 | 0.97 | 0.98 | 0.98 | 1.01 | 1.05 | 1.06 | 1.05 | 1.04 | 1.07 | 1.09 | 1.09 | 1.18 | 1.19 | 1.16 | 1.18 | 1.13 | 1.13 | 1.11 | 1.11 | 1.12 | 1.1 | 1.09 | 1.09 | 1.07 | 1.05 | 1.06 | 1 | 1 | 0.98 | 0.98 | 0.99 | 0.99 | 0.98 | 1 | 1 | 1.02 | 1.04 | 1.09 | 1.17 | 1.21 | 1.21 | 1.23 | 1.22 | 1.2 | 1.24 | 1.26 | 1.29 | 1.26 | 1.27 | 1.23 | 1.21 | 1.17 | 1.17 | 1.16 | 1.15 | 1.17 | 1.13 | 1.09 | 1.1 | 1.15 | 1.13 | 1.14 | 1.13 | 1.12 | 1.15 | 1.17 | 1.18 | 1.17 | 1.22 | 1.22 | 1.17 | 1.12 | 1.11 | 1.11 | 1.14 | 1.14 | 1.13 | 1.13 | 1.13 | 1.13 | 1.09 | 1.13 | 1.15 | 1.15 | 1.2 | 1.16 | 1.1 | 1.16 | 1.18 | 1.18 | 1.18 | 1.18 | 1.2 | 1.19 | 1.19 | 1.2 | 1.17 | 1.24 | 1.3 | 1.27 | 1.2 | 1.21 | 1.2 | 1.21 | 1.21 | 1.21 | 1.2 | 1.2 | 1.24 | 1.24 | 1.23 | 1.24 | 1.25 | 1.24 | 1.24 | 1.24 | 1.24 | 1.23 | 1.25 | 1.25 | 1.21 | 1.17 | 1.16 | 1.12 | 1.1 | 1.1 | 1.11 | 1.11 | 1.11 | 1.11 | 1.1 | 1.09 | 1.11 | 1.15 | 1.15 | 1.17
30177 |  | 1.05 | 1.03 | 1.03 | 1.08 | 1.06 | 1.04 | 1.05 | 1.05 | 1.07 | 1.06 | 1.08 | 1.08 | 1.06 | 1.04 | 1.04 | 1.01 | 0.98 | 0.99 | 0.99 | 0.98 | 0.96 | 0.97 | 0.94 | 0.91 | 0.95 | 0.96 | 0.96 | 0.99 | 1.03 | 1.03 | 1.02 | 1.02 | 1.05 | 1.06 | 1.06 | 1.15 | 1.16 | 1.13 | 1.15 | 1.11 | 1.11 | 1.09 | 1.09 | 1.1 | 1.08 | 1.07 | 1.07 | 1.05 | 1.03 | 1.05 | 0.98 | 0.98 | 0.96 | 0.97 | 0.97 | 0.97 | 0.97 | 0.99 | 0.99 | 1.01 | 1.02 | 1.07 | 1.14 | 1.18 | 1.19 | 1.2 | 1.2 | 1.17 | 1.21 | 1.23 | 1.25 | 1.23 | 1.23 | 1.2 | 1.18 | 1.15 | 1.14 | 1.13 | 1.12 | 1.14 | 1.11 | 1.07 | 1.08 | 1.12 | 1.11 | 1.12 | 1.1 | 1.1 | 1.12 | 1.15 | 1.16 | 1.15 | 1.2 | 1.2 | 1.15 | 1.11 | 1.09 | 1.09 | 1.12 | 1.12 | 1.11 | 1.11 | 1.11 | 1.11 | 1.07 | 1.11 | 1.13 | 1.13 | 1.18 | 1.14 | 1.08 | 1.14 | 1.16 | 1.16 | 1.16 | 1.16 | 1.18 | 1.17 | 1.17 | 1.18 | 1.16 | 1.22 | 1.28 | 1.25 | 1.18 | 1.19 | 1.19 | 1.19 | 1.19 | 1.18 | 1.18 | 1.18 | 1.22 | 1.22 | 1.21 | 1.21 | 1.22 | 1.21 | 1.21 | 1.21 | 1.21 | 1.21 | 1.23 | 1.22 | 1.18 | 1.15 | 1.14 | 1.1 | 1.08 | 1.08 | 1.09 | 1.09 | 1.1 | 1.09 | 1.08 | 1.07 | 1.1 | 1.13 | 1.13 | 1.15
30179 |  | 1.08 | 1.06 | 1.06 | 1.11 | 1.09 | 1.08 | 1.08 | 1.08 | 1.11 | 1.1 | 1.12 | 1.11 | 1.09 | 1.08 | 1.08 | 1.04 | 1 | 1.01 | 1.02 | 1.01 | 0.99 | 0.99 | 0.97 | 0.94 | 0.98 | 0.99 | 0.99 | 1.02 | 1.06 | 1.07 | 1.06 | 1.06 | 1.08 | 1.1 | 1.1 | 1.2 | 1.21 | 1.17 | 1.2 | 1.15 | 1.14 | 1.13 | 1.13 | 1.13 | 1.12 | 1.1 | 1.11 | 1.08 | 1.06 | 1.07 | 1.01 | 1.01 | 0.99 | 0.99 | 1 | 1 | 0.99 | 1.01 | 1.01 | 1.03 | 1.05 | 1.1 | 1.18 | 1.22 | 1.23 | 1.24 | 1.24 | 1.22 | 1.26 | 1.28 | 1.3 | 1.28 | 1.28 | 1.25 | 1.23 | 1.19 | 1.19 | 1.17 | 1.17 | 1.18 | 1.15 | 1.1 | 1.11 | 1.16 | 1.14 | 1.15 | 1.14 | 1.13 | 1.16 | 1.19 | 1.19 | 1.18 | 1.24 | 1.24 | 1.19 | 1.14 | 1.12 | 1.12 | 1.15 | 1.15 | 1.14 | 1.14 | 1.14 | 1.15 | 1.1 | 1.14 | 1.16 | 1.17 | 1.22 | 1.17 | 1.12 | 1.17 | 1.19 | 1.19 | 1.19 | 1.19 | 1.21 | 1.2 | 1.2 | 1.21 | 1.18 | 1.25 | 1.31 | 1.28 | 1.21 | 1.22 | 1.22 | 1.22 | 1.22 | 1.22 | 1.22 | 1.21 | 1.25 | 1.26 | 1.25 | 1.25 | 1.26 | 1.26 | 1.25 | 1.25 | 1.25 | 1.25 | 1.27 | 1.26 | 1.22 | 1.18 | 1.18 | 1.13 | 1.11 | 1.11 | 1.12 | 1.12 | 1.13 | 1.12 | 1.11 | 1.1 | 1.12 | 1.16 | 1.16 | 1.18
30419 |  | 1.05 | 1.03 | 1.03 | 1.08 | 1.06 | 1.05 | 1.05 | 1.05 | 1.07 | 1.06 | 1.08 | 1.08 | 1.06 | 1.04 | 1.04 | 1.01 | 0.98 | 0.99 | 0.99 | 0.98 | 0.96 | 0.97 | 0.94 | 0.91 | 0.95 | 0.96 | 0.96 | 0.99 | 1.03 | 1.03 | 1.02 | 1.02 | 1.05 | 1.06 | 1.06 | 1.15 | 1.16 | 1.13 | 1.15 | 1.11 | 1.11 | 1.09 | 1.09 | 1.1 | 1.08 | 1.07 | 1.07 | 1.05 | 1.03 | 1.05 | 0.98 | 0.98 | 0.97 | 0.97 | 0.97 | 0.98 | 0.97 | 0.99 | 0.99 | 1.01 | 1.02 | 1.07 | 1.14 | 1.18 | 1.19 | 1.2 | 1.2 | 1.17 | 1.21 | 1.23 | 1.25 | 1.23 | 1.23 | 1.2 | 1.18 | 1.14 | 1.14 | 1.13 | 1.12 | 1.14 | 1.11 | 1.06 | 1.08 | 1.12 | 1.11 | 1.12 | 1.1 | 1.1 | 1.12 | 1.15 | 1.16 | 1.15 | 1.2 | 1.2 | 1.15 | 1.11 | 1.09 | 1.09 | 1.12 | 1.12 | 1.11 | 1.11 | 1.11 | 1.12 | 1.07 | 1.11 | 1.13 | 1.13 | 1.18 | 1.14 | 1.09 | 1.14 | 1.16 | 1.16 | 1.16 | 1.16 | 1.18 | 1.17 | 1.17 | 1.18 | 1.16 | 1.22 | 1.28 | 1.25 | 1.19 | 1.2 | 1.19 | 1.19 | 1.19 | 1.18 | 1.18 | 1.18 | 1.22 | 1.22 | 1.21 | 1.21 | 1.22 | 1.21 | 1.21 | 1.21 | 1.21 | 1.21 | 1.23 | 1.22 | 1.19 | 1.15 | 1.14 | 1.1 | 1.08 | 1.09 | 1.1 | 1.09 | 1.1 | 1.1 | 1.08 | 1.08 | 1.1 | 1.13 | 1.13 | 1.15
30449 |  | 1.06 | 1.04 | 1.04 | 1.08 | 1.07 | 1.05 | 1.06 | 1.06 | 1.08 | 1.07 | 1.09 | 1.09 | 1.07 | 1.05 | 1.05 | 1.02 | 0.98 | 0.99 | 1 | 0.99 | 0.97 | 0.97 | 0.95 | 0.92 | 0.96 | 0.97 | 0.97 | 1 | 1.04 | 1.04 | 1.03 | 1.03 | 1.06 | 1.07 | 1.08 | 1.16 | 1.17 | 1.14 | 1.17 | 1.12 | 1.12 | 1.1 | 1.1 | 1.11 | 1.09 | 1.08 | 1.08 | 1.06 | 1.04 | 1.05 | 0.99 | 0.99 | 0.97 | 0.97 | 0.98 | 0.98 | 0.97 | 0.99 | 0.99 | 1.01 | 1.03 | 1.08 | 1.15 | 1.19 | 1.2 | 1.21 | 1.21 | 1.19 | 1.22 | 1.24 | 1.26 | 1.24 | 1.25 | 1.21 | 1.19 | 1.16 | 1.15 | 1.14 | 1.14 | 1.15 | 1.12 | 1.07 | 1.09 | 1.13 | 1.12 | 1.13 | 1.11 | 1.11 | 1.13 | 1.16 | 1.16 | 1.16 | 1.21 | 1.21 | 1.16 | 1.11 | 1.09 | 1.1 | 1.13 | 1.12 | 1.12 | 1.12 | 1.12 | 1.12 | 1.08 | 1.12 | 1.14 | 1.14 | 1.19 | 1.15 | 1.09 | 1.15 | 1.17 | 1.16 | 1.16 | 1.17 | 1.19 | 1.18 | 1.18 | 1.19 | 1.16 | 1.23 | 1.29 | 1.25 | 1.19 | 1.2 | 1.19 | 1.2 | 1.2 | 1.19 | 1.19 | 1.19 | 1.22 | 1.23 | 1.22 | 1.22 | 1.23 | 1.22 | 1.22 | 1.22 | 1.23 | 1.22 | 1.24 | 1.23 | 1.19 | 1.16 | 1.15 | 1.1 | 1.09 | 1.09 | 1.1 | 1.1 | 1.1 | 1.1 | 1.09 | 1.08 | 1.1 | 1.14 | 1.14 | 1.16
30451 |  | 1.05 | 1.03 | 1.03 | 1.08 | 1.06 | 1.05 | 1.05 | 1.05 | 1.08 | 1.07 | 1.09 | 1.08 | 1.06 | 1.05 | 1.05 | 1.01 | 0.98 | 0.99 | 0.99 | 0.99 | 0.97 | 0.97 | 0.95 | 0.91 | 0.95 | 0.96 | 0.96 | 0.99 | 1.03 | 1.04 | 1.03 | 1.03 | 1.05 | 1.07 | 1.07 | 1.15 | 1.17 | 1.13 | 1.16 | 1.11 | 1.11 | 1.09 | 1.1 | 1.1 | 1.09 | 1.07 | 1.08 | 1.05 | 1.03 | 1.05 | 0.98 | 0.99 | 0.97 | 0.97 | 0.98 | 0.98 | 0.97 | 0.99 | 0.99 | 1.01 | 1.03 | 1.07 | 1.15 | 1.19 | 1.19 | 1.2 | 1.2 | 1.18 | 1.22 | 1.23 | 1.26 | 1.23 | 1.24 | 1.2 | 1.18 | 1.15 | 1.15 | 1.13 | 1.13 | 1.15 | 1.11 | 1.07 | 1.08 | 1.13 | 1.11 | 1.12 | 1.11 | 1.1 | 1.13 | 1.15 | 1.16 | 1.15 | 1.2 | 1.2 | 1.16 | 1.11 | 1.09 | 1.09 | 1.13 | 1.12 | 1.12 | 1.11 | 1.12 | 1.12 | 1.08 | 1.11 | 1.13 | 1.13 | 1.18 | 1.14 | 1.09 | 1.14 | 1.16 | 1.16 | 1.16 | 1.16 | 1.19 | 1.18 | 1.18 | 1.19 | 1.16 | 1.22 | 1.28 | 1.25 | 1.19 | 1.2 | 1.19 | 1.19 | 1.19 | 1.19 | 1.19 | 1.18 | 1.22 | 1.22 | 1.21 | 1.22 | 1.23 | 1.22 | 1.22 | 1.21 | 1.22 | 1.21 | 1.23 | 1.23 | 1.19 | 1.15 | 1.15 | 1.1 | 1.08 | 1.09 | 1.1 | 1.09 | 1.1 | 1.1 | 1.09 | 1.08 | 1.1 | 1.13 | 1.13 | 1.16
30453 |  | 1.05 | 1.03 | 1.04 | 1.08 | 1.07 | 1.05 | 1.05 | 1.05 | 1.08 | 1.07 | 1.09 | 1.08 | 1.06 | 1.05 | 1.05 | 1.01 | 0.98 | 0.99 | 0.99 | 0.99 | 0.97 | 0.97 | 0.95 | 0.92 | 0.95 | 0.96 | 0.96 | 0.99 | 1.03 | 1.04 | 1.03 | 1.03 | 1.05 | 1.07 | 1.07 | 1.16 | 1.17 | 1.14 | 1.16 | 1.11 | 1.11 | 1.1 | 1.1 | 1.1 | 1.09 | 1.07 | 1.08 | 1.05 | 1.03 | 1.05 | 0.98 | 0.99 | 0.97 | 0.97 | 0.98 | 0.98 | 0.97 | 0.99 | 0.99 | 1.01 | 1.03 | 1.07 | 1.15 | 1.19 | 1.19 | 1.2 | 1.2 | 1.18 | 1.22 | 1.23 | 1.26 | 1.24 | 1.24 | 1.2 | 1.18 | 1.15 | 1.15 | 1.13 | 1.13 | 1.15 | 1.11 | 1.07 | 1.08 | 1.13 | 1.11 | 1.12 | 1.11 | 1.1 | 1.13 | 1.15 | 1.16 | 1.15 | 1.2 | 1.2 | 1.16 | 1.11 | 1.09 | 1.09 | 1.13 | 1.12 | 1.12 | 1.12 | 1.12 | 1.12 | 1.08 | 1.11 | 1.13 | 1.14 | 1.19 | 1.14 | 1.09 | 1.14 | 1.16 | 1.16 | 1.16 | 1.16 | 1.19 | 1.18 | 1.18 | 1.19 | 1.16 | 1.22 | 1.28 | 1.25 | 1.19 | 1.2 | 1.19 | 1.19 | 1.19 | 1.19 | 1.19 | 1.18 | 1.22 | 1.22 | 1.21 | 1.22 | 1.23 | 1.22 | 1.22 | 1.22 | 1.22 | 1.21 | 1.23 | 1.23 | 1.19 | 1.15 | 1.15 | 1.1 | 1.08 | 1.09 | 1.1 | 1.09 | 1.1 | 1.1 | 1.09 | 1.08 | 1.1 | 1.13 | 1.13 | 1.16
30455 |  | 1.06 | 1.04 | 1.04 | 1.08 | 1.07 | 1.05 | 1.05 | 1.05 | 1.08 | 1.07 | 1.09 | 1.09 | 1.06 | 1.05 | 1.05 | 1.02 | 0.98 | 0.99 | 1 | 0.99 | 0.97 | 0.97 | 0.95 | 0.92 | 0.96 | 0.97 | 0.97 | 1 | 1.04 | 1.04 | 1.03 | 1.03 | 1.05 | 1.07 | 1.07 | 1.16 | 1.17 | 1.14 | 1.16 | 1.12 | 1.11 | 1.1 | 1.1 | 1.11 | 1.09 | 1.08 | 1.08 | 1.06 | 1.04 | 1.05 | 0.99 | 0.99 | 0.97 | 0.97 | 0.98 | 0.98 | 0.97 | 0.99 | 0.99 | 1.01 | 1.03 | 1.07 | 1.15 | 1.19 | 1.19 | 1.21 | 1.2 | 1.18 | 1.22 | 1.24 | 1.26 | 1.24 | 1.24 | 1.21 | 1.19 | 1.15 | 1.15 | 1.14 | 1.13 | 1.15 | 1.12 | 1.07 | 1.08 | 1.13 | 1.11 | 1.12 | 1.11 | 1.11 | 1.13 | 1.16 | 1.16 | 1.16 | 1.21 | 1.21 | 1.16 | 1.11 | 1.09 | 1.1 | 1.13 | 1.12 | 1.12 | 1.12 | 1.12 | 1.12 | 1.08 | 1.11 | 1.13 | 1.14 | 1.19 | 1.15 | 1.09 | 1.15 | 1.17 | 1.16 | 1.16 | 1.17 | 1.19 | 1.18 | 1.18 | 1.19 | 1.16 | 1.23 | 1.29 | 1.25 | 1.19 | 1.2 | 1.19 | 1.2 | 1.19 | 1.19 | 1.19 | 1.19 | 1.22 | 1.23 | 1.21 | 1.22 | 1.23 | 1.22 | 1.22 | 1.22 | 1.22 | 1.22 | 1.24 | 1.23 | 1.19 | 1.16 | 1.15 | 1.1 | 1.09 | 1.09 | 1.1 | 1.1 | 1.11 | 1.1 | 1.09 | 1.08 | 1.1 | 1.14 | 1.14 | 1.16
30457 |  | 1.04 | 1.02 | 1.02 | 1.06 | 1.05 | 1.03 | 1.03 | 1.03 | 1.05 | 1.04 | 1.07 | 1.06 | 1.04 | 1.03 | 1.02 | 0.99 | 0.96 | 0.97 | 0.98 | 0.97 | 0.95 | 0.95 | 0.93 | 0.9 | 0.94 | 0.95 | 0.95 | 0.97 | 1.01 | 1.02 | 1 | 1 | 1.03 | 1.04 | 1.04 | 1.12 | 1.14 | 1.1 | 1.13 | 1.09 | 1.09 | 1.07 | 1.07 | 1.08 | 1.06 | 1.05 | 1.06 | 1.03 | 1.02 | 1.03 | 0.97 | 0.97 | 0.95 | 0.96 | 0.96 | 0.96 | 0.96 | 0.98 | 0.98 | 1 | 1.01 | 1.05 | 1.12 | 1.16 | 1.16 | 1.17 | 1.17 | 1.15 | 1.18 | 1.2 | 1.22 | 1.2 | 1.21 | 1.17 | 1.15 | 1.12 | 1.12 | 1.11 | 1.1 | 1.12 | 1.09 | 1.05 | 1.06 | 1.1 | 1.09 | 1.1 | 1.09 | 1.08 | 1.11 | 1.13 | 1.14 | 1.13 | 1.18 | 1.18 | 1.14 | 1.09 | 1.07 | 1.07 | 1.1 | 1.1 | 1.1 | 1.1 | 1.1 | 1.1 | 1.06 | 1.09 | 1.11 | 1.11 | 1.16 | 1.12 | 1.07 | 1.12 | 1.14 | 1.14 | 1.14 | 1.14 | 1.17 | 1.16 | 1.16 | 1.17 | 1.14 | 1.2 | 1.26 | 1.23 | 1.17 | 1.18 | 1.17 | 1.17 | 1.17 | 1.17 | 1.16 | 1.16 | 1.2 | 1.2 | 1.19 | 1.19 | 1.2 | 1.19 | 1.19 | 1.19 | 1.19 | 1.19 | 1.21 | 1.2 | 1.17 | 1.13 | 1.13 | 1.08 | 1.07 | 1.07 | 1.08 | 1.08 | 1.09 | 1.08 | 1.07 | 1.06 | 1.09 | 1.12 | 1.12 | 1.14
30459 |  | 1.05 | 1.04 | 1.04 | 1.08 | 1.07 | 1.05 | 1.05 | 1.05 | 1.08 | 1.07 | 1.09 | 1.08 | 1.06 | 1.05 | 1.05 | 1.02 | 0.98 | 0.99 | 1 | 0.99 | 0.97 | 0.97 | 0.95 | 0.92 | 0.95 | 0.96 | 0.97 | 1 | 1.04 | 1.04 | 1.03 | 1.03 | 1.05 | 1.07 | 1.07 | 1.16 | 1.17 | 1.14 | 1.16 | 1.11 | 1.11 | 1.1 | 1.1 | 1.11 | 1.09 | 1.08 | 1.08 | 1.05 | 1.04 | 1.05 | 0.99 | 0.99 | 0.97 | 0.97 | 0.98 | 0.98 | 0.97 | 0.99 | 0.99 | 1.01 | 1.03 | 1.07 | 1.15 | 1.19 | 1.19 | 1.2 | 1.2 | 1.18 | 1.22 | 1.24 | 1.26 | 1.24 | 1.24 | 1.21 | 1.19 | 1.15 | 1.15 | 1.14 | 1.13 | 1.15 | 1.12 | 1.07 | 1.08 | 1.13 | 1.11 | 1.12 | 1.11 | 1.1 | 1.13 | 1.16 | 1.16 | 1.16 | 1.21 | 1.21 | 1.16 | 1.11 | 1.09 | 1.09 | 1.13 | 1.12 | 1.12 | 1.12 | 1.12 | 1.12 | 1.08 | 1.11 | 1.13 | 1.14 | 1.19 | 1.14 | 1.09 | 1.15 | 1.17 | 1.16 | 1.16 | 1.17 | 1.19 | 1.18 | 1.18 | 1.19 | 1.16 | 1.23 | 1.29 | 1.25 | 1.19 | 1.2 | 1.19 | 1.2 | 1.19 | 1.19 | 1.19 | 1.19 | 1.22 | 1.23 | 1.21 | 1.22 | 1.23 | 1.22 | 1.22 | 1.22 | 1.22 | 1.22 | 1.24 | 1.23 | 1.19 | 1.15 | 1.15 | 1.1 | 1.08 | 1.09 | 1.1 | 1.09 | 1.1 | 1.1 | 1.09 | 1.08 | 1.1 | 1.13 | 1.14 | 1.16
30519 |  | 1.05 | 1.03 | 1.03 | 1.07 | 1.06 | 1.04 | 1.05 | 1.05 | 1.07 | 1.06 | 1.08 | 1.08 | 1.06 | 1.04 | 1.04 | 1.01 | 0.98 | 0.99 | 0.99 | 0.98 | 0.96 | 0.97 | 0.94 | 0.91 | 0.95 | 0.96 | 0.96 | 0.99 | 1.03 | 1.03 | 1.02 | 1.02 | 1.05 | 1.06 | 1.06 | 1.15 | 1.16 | 1.13 | 1.15 | 1.11 | 1.11 | 1.09 | 1.09 | 1.1 | 1.08 | 1.07 | 1.07 | 1.05 | 1.03 | 1.05 | 0.98 | 0.98 | 0.97 | 0.97 | 0.97 | 0.98 | 0.97 | 0.99 | 0.99 | 1.01 | 1.02 | 1.07 | 1.14 | 1.18 | 1.18 | 1.19 | 1.19 | 1.17 | 1.21 | 1.23 | 1.25 | 1.23 | 1.23 | 1.2 | 1.18 | 1.14 | 1.14 | 1.13 | 1.12 | 1.14 | 1.11 | 1.06 | 1.08 | 1.12 | 1.11 | 1.12 | 1.1 | 1.1 | 1.12 | 1.15 | 1.15 | 1.15 | 1.2 | 1.2 | 1.15 | 1.11 | 1.09 | 1.09 | 1.12 | 1.12 | 1.11 | 1.11 | 1.11 | 1.11 | 1.07 | 1.11 | 1.12 | 1.13 | 1.18 | 1.14 | 1.08 | 1.14 | 1.16 | 1.16 | 1.16 | 1.16 | 1.18 | 1.17 | 1.17 | 1.18 | 1.16 | 1.22 | 1.28 | 1.24 | 1.18 | 1.19 | 1.19 | 1.19 | 1.19 | 1.18 | 1.18 | 1.18 | 1.21 | 1.22 | 1.21 | 1.21 | 1.22 | 1.21 | 1.21 | 1.21 | 1.21 | 1.21 | 1.23 | 1.22 | 1.18 | 1.15 | 1.14 | 1.1 | 1.08 | 1.09 | 1.09 | 1.09 | 1.1 | 1.09 | 1.08 | 1.07 | 1.1 | 1.13 | 1.13 | 1.15
30521 |  | 1.04 | 1.02 | 1.02 | 1.07 | 1.05 | 1.04 | 1.04 | 1.04 | 1.06 | 1.05 | 1.08 | 1.07 | 1.05 | 1.04 | 1.03 | 1 | 0.97 | 0.98 | 0.98 | 0.98 | 0.96 | 0.96 | 0.94 | 0.91 | 0.94 | 0.95 | 0.95 | 0.98 | 1.02 | 1.03 | 1.01 | 1.01 | 1.04 | 1.05 | 1.06 | 1.14 | 1.15 | 1.12 | 1.14 | 1.1 | 1.1 | 1.08 | 1.08 | 1.09 | 1.07 | 1.06 | 1.07 | 1.04 | 1.02 | 1.04 | 0.98 | 0.98 | 0.96 | 0.96 | 0.97 | 0.97 | 0.96 | 0.98 | 0.98 | 1 | 1.02 | 1.06 | 1.13 | 1.17 | 1.18 | 1.19 | 1.18 | 1.16 | 1.2 | 1.22 | 1.24 | 1.22 | 1.22 | 1.19 | 1.17 | 1.13 | 1.13 | 1.12 | 1.11 | 1.13 | 1.1 | 1.06 | 1.07 | 1.11 | 1.1 | 1.11 | 1.1 | 1.09 | 1.12 | 1.14 | 1.15 | 1.14 | 1.19 | 1.19 | 1.14 | 1.1 | 1.08 | 1.08 | 1.11 | 1.11 | 1.1 | 1.1 | 1.1 | 1.11 | 1.07 | 1.1 | 1.12 | 1.12 | 1.17 | 1.13 | 1.08 | 1.13 | 1.15 | 1.15 | 1.15 | 1.15 | 1.17 | 1.17 | 1.17 | 1.18 | 1.15 | 1.21 | 1.27 | 1.24 | 1.18 | 1.19 | 1.18 | 1.18 | 1.18 | 1.17 | 1.17 | 1.17 | 1.21 | 1.21 | 1.2 | 1.2 | 1.21 | 1.2 | 1.2 | 1.2 | 1.2 | 1.2 | 1.22 | 1.21 | 1.18 | 1.14 | 1.13 | 1.09 | 1.07 | 1.08 | 1.09 | 1.08 | 1.09 | 1.09 | 1.08 | 1.07 | 1.09 | 1.12 | 1.12 | 1.14
30539 |  | 1.02 | 1 | 1 | 1.04 | 1.03 | 1.01 | 1.02 | 1.02 | 1.04 | 1.03 | 1.05 | 1.04 | 1.02 | 1.01 | 1.01 | 0.98 | 0.95 | 0.96 | 0.96 | 0.96 | 0.94 | 0.94 | 0.92 | 0.89 | 0.92 | 0.93 | 0.94 | 0.96 | 1 | 1 | 0.99 | 0.99 | 1.01 | 1.03 | 1.03 | 1.11 | 1.12 | 1.09 | 1.11 | 1.07 | 1.07 | 1.06 | 1.06 | 1.07 | 1.05 | 1.04 | 1.04 | 1.02 | 1 | 1.02 | 0.96 | 0.96 | 0.94 | 0.94 | 0.95 | 0.95 | 0.95 | 0.96 | 0.96 | 0.98 | 1 | 1.04 | 1.11 | 1.14 | 1.15 | 1.15 | 1.15 | 1.13 | 1.17 | 1.18 | 1.2 | 1.18 | 1.19 | 1.15 | 1.14 | 1.11 | 1.1 | 1.09 | 1.09 | 1.11 | 1.07 | 1.03 | 1.04 | 1.09 | 1.07 | 1.08 | 1.07 | 1.07 | 1.09 | 1.12 | 1.12 | 1.11 | 1.16 | 1.16 | 1.12 | 1.08 | 1.06 | 1.06 | 1.09 | 1.09 | 1.08 | 1.08 | 1.08 | 1.08 | 1.04 | 1.07 | 1.09 | 1.1 | 1.14 | 1.1 | 1.05 | 1.1 | 1.13 | 1.12 | 1.13 | 1.13 | 1.15 | 1.14 | 1.14 | 1.15 | 1.13 | 1.19 | 1.24 | 1.21 | 1.15 | 1.16 | 1.15 | 1.16 | 1.15 | 1.15 | 1.15 | 1.15 | 1.18 | 1.18 | 1.17 | 1.17 | 1.18 | 1.17 | 1.17 | 1.17 | 1.18 | 1.17 | 1.19 | 1.18 | 1.15 | 1.11 | 1.11 | 1.07 | 1.05 | 1.06 | 1.07 | 1.06 | 1.07 | 1.07 | 1.05 | 1.05 | 1.07 | 1.1 | 1.1 | 1.12
30559 |  | 1.04 | 1.02 | 1.02 | 1.06 | 1.05 | 1.03 | 1.04 | 1.04 | 1.06 | 1.05 | 1.07 | 1.07 | 1.04 | 1.03 | 1.03 | 1 | 0.97 | 0.98 | 0.98 | 0.97 | 0.95 | 0.96 | 0.93 | 0.9 | 0.94 | 0.95 | 0.95 | 0.98 | 1.02 | 1.02 | 1.01 | 1.01 | 1.03 | 1.05 | 1.05 | 1.13 | 1.15 | 1.11 | 1.14 | 1.09 | 1.09 | 1.08 | 1.08 | 1.09 | 1.07 | 1.06 | 1.06 | 1.04 | 1.02 | 1.04 | 0.97 | 0.97 | 0.96 | 0.96 | 0.97 | 0.97 | 0.96 | 0.98 | 0.98 | 1 | 1.01 | 1.06 | 1.13 | 1.17 | 1.17 | 1.18 | 1.18 | 1.16 | 1.19 | 1.21 | 1.23 | 1.21 | 1.22 | 1.18 | 1.16 | 1.13 | 1.13 | 1.12 | 1.11 | 1.13 | 1.1 | 1.05 | 1.07 | 1.11 | 1.09 | 1.1 | 1.09 | 1.09 | 1.11 | 1.14 | 1.14 | 1.14 | 1.19 | 1.19 | 1.14 | 1.09 | 1.08 | 1.08 | 1.11 | 1.11 | 1.1 | 1.1 | 1.1 | 1.1 | 1.06 | 1.09 | 1.11 | 1.12 | 1.17 | 1.13 | 1.07 | 1.13 | 1.15 | 1.14 | 1.15 | 1.15 | 1.17 | 1.16 | 1.16 | 1.17 | 1.15 | 1.21 | 1.27 | 1.23 | 1.17 | 1.18 | 1.17 | 1.18 | 1.17 | 1.17 | 1.17 | 1.17 | 1.2 | 1.21 | 1.19 | 1.2 | 1.21 | 1.2 | 1.2 | 1.2 | 1.2 | 1.19 | 1.21 | 1.21 | 1.17 | 1.13 | 1.13 | 1.09 | 1.07 | 1.08 | 1.08 | 1.08 | 1.09 | 1.08 | 1.07 | 1.06 | 1.09 | 1.12 | 1.12 | 1.14
30625 |  | 1.04 | 1.02 | 1.02 | 1.07 | 1.05 | 1.03 | 1.04 | 1.04 | 1.06 | 1.05 | 1.07 | 1.07 | 1.04 | 1.03 | 1.03 | 1 | 0.97 | 0.98 | 0.98 | 0.97 | 0.95 | 0.96 | 0.93 | 0.9 | 0.94 | 0.95 | 0.95 | 0.98 | 1.02 | 1.02 | 1.01 | 1.01 | 1.03 | 1.05 | 1.05 | 1.13 | 1.15 | 1.11 | 1.14 | 1.09 | 1.09 | 1.08 | 1.08 | 1.09 | 1.07 | 1.06 | 1.06 | 1.04 | 1.02 | 1.04 | 0.97 | 0.97 | 0.96 | 0.96 | 0.97 | 0.97 | 0.96 | 0.98 | 0.98 | 1 | 1.01 | 1.06 | 1.13 | 1.17 | 1.17 | 1.18 | 1.18 | 1.16 | 1.2 | 1.21 | 1.23 | 1.21 | 1.22 | 1.18 | 1.16 | 1.13 | 1.13 | 1.12 | 1.11 | 1.13 | 1.1 | 1.05 | 1.07 | 1.11 | 1.09 | 1.1 | 1.09 | 1.09 | 1.11 | 1.14 | 1.14 | 1.14 | 1.19 | 1.19 | 1.14 | 1.1 | 1.08 | 1.08 | 1.11 | 1.11 | 1.1 | 1.1 | 1.1 | 1.1 | 1.06 | 1.1 | 1.11 | 1.12 | 1.17 | 1.13 | 1.07 | 1.13 | 1.15 | 1.14 | 1.15 | 1.15 | 1.17 | 1.16 | 1.16 | 1.17 | 1.15 | 1.21 | 1.27 | 1.23 | 1.17 | 1.18 | 1.17 | 1.18 | 1.18 | 1.17 | 1.17 | 1.17 | 1.2 | 1.21 | 1.19 | 1.2 | 1.21 | 1.2 | 1.2 | 1.2 | 1.2 | 1.2 | 1.21 | 1.21 | 1.17 | 1.14 | 1.13 | 1.09 | 1.07 | 1.08 | 1.08 | 1.08 | 1.09 | 1.09 | 1.07 | 1.07 | 1.09 | 1.12 | 1.12 | 1.14
30627 |  | 1.05 | 1.03 | 1.03 | 1.07 | 1.06 | 1.04 | 1.05 | 1.05 | 1.07 | 1.06 | 1.08 | 1.08 | 1.05 | 1.04 | 1.04 | 1.01 | 0.98 | 0.99 | 0.99 | 0.98 | 0.96 | 0.97 | 0.94 | 0.91 | 0.95 | 0.96 | 0.96 | 0.99 | 1.03 | 1.03 | 1.02 | 1.02 | 1.04 | 1.06 | 1.06 | 1.15 | 1.16 | 1.13 | 1.15 | 1.11 | 1.11 | 1.09 | 1.09 | 1.1 | 1.08 | 1.07 | 1.07 | 1.05 | 1.03 | 1.05 | 0.98 | 0.98 | 0.96 | 0.97 | 0.97 | 0.97 | 0.97 | 0.99 | 0.99 | 1.01 | 1.02 | 1.07 | 1.14 | 1.18 | 1.18 | 1.19 | 1.19 | 1.17 | 1.21 | 1.23 | 1.25 | 1.23 | 1.23 | 1.2 | 1.18 | 1.14 | 1.14 | 1.13 | 1.12 | 1.14 | 1.11 | 1.06 | 1.08 | 1.12 | 1.11 | 1.11 | 1.1 | 1.1 | 1.12 | 1.15 | 1.15 | 1.15 | 1.2 | 1.2 | 1.15 | 1.1 | 1.09 | 1.09 | 1.12 | 1.12 | 1.11 | 1.11 | 1.11 | 1.11 | 1.07 | 1.11 | 1.12 | 1.13 | 1.18 | 1.14 | 1.08 | 1.14 | 1.16 | 1.16 | 1.16 | 1.16 | 1.18 | 1.17 | 1.17 | 1.18 | 1.15 | 1.22 | 1.28 | 1.24 | 1.18 | 1.19 | 1.18 | 1.19 | 1.19 | 1.18 | 1.18 | 1.18 | 1.21 | 1.22 | 1.21 | 1.21 | 1.22 | 1.21 | 1.21 | 1.21 | 1.21 | 1.21 | 1.23 | 1.22 | 1.18 | 1.15 | 1.14 | 1.1 | 1.08 | 1.08 | 1.09 | 1.09 | 1.1 | 1.09 | 1.08 | 1.07 | 1.1 | 1.13 | 1.13 | 1.15
30629 |  | 1.03 | 1.01 | 1.01 | 1.05 | 1.04 | 1.02 | 1.02 | 1.02 | 1.04 | 1.03 | 1.05 | 1.04 | 1.03 | 1.01 | 1.01 | 0.98 | 0.95 | 0.96 | 0.97 | 0.96 | 0.94 | 0.94 | 0.92 | 0.89 | 0.93 | 0.94 | 0.94 | 0.96 | 1 | 1 | 0.99 | 0.99 | 1.01 | 1.03 | 1.03 | 1.11 | 1.12 | 1.09 | 1.11 | 1.07 | 1.07 | 1.06 | 1.06 | 1.07 | 1.05 | 1.04 | 1.05 | 1.02 | 1.01 | 1.02 | 0.96 | 0.96 | 0.95 | 0.95 | 0.95 | 0.95 | 0.95 | 0.97 | 0.97 | 0.99 | 1 | 1.04 | 1.11 | 1.14 | 1.15 | 1.16 | 1.15 | 1.13 | 1.17 | 1.18 | 1.2 | 1.18 | 1.19 | 1.16 | 1.14 | 1.11 | 1.1 | 1.09 | 1.09 | 1.11 | 1.08 | 1.04 | 1.05 | 1.09 | 1.07 | 1.08 | 1.07 | 1.07 | 1.09 | 1.12 | 1.13 | 1.12 | 1.17 | 1.17 | 1.13 | 1.08 | 1.06 | 1.06 | 1.09 | 1.09 | 1.08 | 1.09 | 1.09 | 1.09 | 1.05 | 1.08 | 1.09 | 1.1 | 1.15 | 1.11 | 1.06 | 1.11 | 1.13 | 1.13 | 1.13 | 1.13 | 1.16 | 1.15 | 1.15 | 1.16 | 1.13 | 1.19 | 1.25 | 1.22 | 1.16 | 1.17 | 1.16 | 1.16 | 1.16 | 1.15 | 1.15 | 1.15 | 1.18 | 1.19 | 1.17 | 1.18 | 1.19 | 1.17 | 1.17 | 1.17 | 1.18 | 1.18 | 1.19 | 1.19 | 1.15 | 1.12 | 1.11 | 1.07 | 1.06 | 1.06 | 1.07 | 1.07 | 1.08 | 1.07 | 1.06 | 1.05 | 1.08 | 1.11 | 1.11 | 1.13
30655 |  | 1.05 | 1.03 | 1.04 | 1.08 | 1.07 | 1.05 | 1.05 | 1.05 | 1.08 | 1.07 | 1.09 | 1.08 | 1.06 | 1.05 | 1.05 | 1.01 | 0.98 | 0.99 | 0.99 | 0.99 | 0.97 | 0.97 | 0.95 | 0.92 | 0.95 | 0.96 | 0.96 | 0.99 | 1.03 | 1.04 | 1.03 | 1.03 | 1.05 | 1.07 | 1.07 | 1.16 | 1.17 | 1.14 | 1.16 | 1.11 | 1.11 | 1.1 | 1.1 | 1.11 | 1.09 | 1.07 | 1.08 | 1.05 | 1.03 | 1.05 | 0.99 | 0.99 | 0.97 | 0.97 | 0.98 | 0.98 | 0.97 | 0.99 | 0.99 | 1.01 | 1.03 | 1.07 | 1.15 | 1.19 | 1.19 | 1.2 | 1.2 | 1.18 | 1.22 | 1.24 | 1.26 | 1.24 | 1.24 | 1.21 | 1.19 | 1.15 | 1.15 | 1.14 | 1.13 | 1.15 | 1.11 | 1.07 | 1.08 | 1.13 | 1.11 | 1.12 | 1.11 | 1.1 | 1.13 | 1.16 | 1.16 | 1.16 | 1.2 | 1.21 | 1.16 | 1.11 | 1.09 | 1.09 | 1.13 | 1.12 | 1.12 | 1.12 | 1.12 | 1.12 | 1.08 | 1.11 | 1.13 | 1.14 | 1.19 | 1.14 | 1.09 | 1.14 | 1.17 | 1.16 | 1.16 | 1.16 | 1.19 | 1.18 | 1.18 | 1.19 | 1.16 | 1.23 | 1.28 | 1.25 | 1.19 | 1.2 | 1.19 | 1.19 | 1.19 | 1.19 | 1.19 | 1.19 | 1.22 | 1.23 | 1.21 | 1.22 | 1.23 | 1.22 | 1.22 | 1.22 | 1.22 | 1.21 | 1.23 | 1.23 | 1.19 | 1.15 | 1.15 | 1.1 | 1.08 | 1.09 | 1.1 | 1.09 | 1.1 | 1.1 | 1.09 | 1.08 | 1.1 | 1.13 | 1.14 | 1.16
30657 |  | 1.05 | 1.03 | 1.03 | 1.08 | 1.06 | 1.04 | 1.05 | 1.05 | 1.07 | 1.06 | 1.08 | 1.08 | 1.05 | 1.04 | 1.04 | 1.01 | 0.98 | 0.99 | 0.99 | 0.98 | 0.96 | 0.97 | 0.94 | 0.91 | 0.95 | 0.96 | 0.96 | 0.99 | 1.03 | 1.03 | 1.02 | 1.02 | 1.04 | 1.06 | 1.06 | 1.15 | 1.16 | 1.13 | 1.15 | 1.11 | 1.11 | 1.09 | 1.09 | 1.1 | 1.08 | 1.07 | 1.07 | 1.05 | 1.03 | 1.04 | 0.98 | 0.98 | 0.96 | 0.97 | 0.97 | 0.97 | 0.97 | 0.99 | 0.99 | 1.01 | 1.02 | 1.07 | 1.14 | 1.18 | 1.18 | 1.19 | 1.19 | 1.17 | 1.21 | 1.23 | 1.25 | 1.23 | 1.23 | 1.2 | 1.18 | 1.14 | 1.14 | 1.13 | 1.12 | 1.14 | 1.11 | 1.06 | 1.07 | 1.12 | 1.11 | 1.11 | 1.1 | 1.1 | 1.12 | 1.15 | 1.15 | 1.15 | 1.2 | 1.2 | 1.15 | 1.1 | 1.09 | 1.09 | 1.12 | 1.12 | 1.11 | 1.11 | 1.11 | 1.11 | 1.07 | 1.11 | 1.13 | 1.13 | 1.18 | 1.14 | 1.08 | 1.14 | 1.16 | 1.16 | 1.16 | 1.16 | 1.18 | 1.17 | 1.17 | 1.18 | 1.15 | 1.22 | 1.28 | 1.24 | 1.18 | 1.19 | 1.18 | 1.19 | 1.19 | 1.18 | 1.18 | 1.18 | 1.21 | 1.22 | 1.21 | 1.21 | 1.22 | 1.21 | 1.21 | 1.21 | 1.21 | 1.21 | 1.23 | 1.22 | 1.18 | 1.15 | 1.14 | 1.1 | 1.08 | 1.08 | 1.09 | 1.09 | 1.1 | 1.09 | 1.08 | 1.07 | 1.1 | 1.13 | 1.13 | 1.15
30659 |  | 1.04 | 1.02 | 1.02 | 1.06 | 1.05 | 1.03 | 1.03 | 1.03 | 1.05 | 1.04 | 1.07 | 1.06 | 1.04 | 1.02 | 1.02 | 0.99 | 0.96 | 0.97 | 0.98 | 0.97 | 0.95 | 0.95 | 0.93 | 0.9 | 0.93 | 0.94 | 0.95 | 0.97 | 1.01 | 1.01 | 1 | 1 | 1.03 | 1.04 | 1.04 | 1.12 | 1.14 | 1.1 | 1.13 | 1.09 | 1.09 | 1.07 | 1.07 | 1.08 | 1.06 | 1.05 | 1.06 | 1.03 | 1.02 | 1.03 | 0.97 | 0.97 | 0.95 | 0.96 | 0.96 | 0.96 | 0.96 | 0.98 | 0.97 | 1 | 1.01 | 1.05 | 1.12 | 1.16 | 1.16 | 1.17 | 1.17 | 1.15 | 1.18 | 1.2 | 1.22 | 1.2 | 1.21 | 1.17 | 1.15 | 1.12 | 1.12 | 1.11 | 1.1 | 1.12 | 1.09 | 1.05 | 1.06 | 1.1 | 1.09 | 1.1 | 1.09 | 1.08 | 1.11 | 1.13 | 1.14 | 1.13 | 1.18 | 1.18 | 1.14 | 1.09 | 1.07 | 1.07 | 1.11 | 1.1 | 1.1 | 1.1 | 1.1 | 1.1 | 1.06 | 1.09 | 1.11 | 1.11 | 1.16 | 1.12 | 1.07 | 1.12 | 1.14 | 1.14 | 1.14 | 1.14 | 1.17 | 1.16 | 1.16 | 1.17 | 1.14 | 1.2 | 1.26 | 1.23 | 1.17 | 1.18 | 1.17 | 1.17 | 1.17 | 1.17 | 1.17 | 1.16 | 1.2 | 1.2 | 1.19 | 1.19 | 1.2 | 1.19 | 1.19 | 1.19 | 1.19 | 1.19 | 1.21 | 1.2 | 1.17 | 1.13 | 1.12 | 1.08 | 1.07 | 1.07 | 1.08 | 1.08 | 1.09 | 1.08 | 1.07 | 1.06 | 1.09 | 1.12 | 1.12 | 1.14
30669 |  | 1.04 | 1.02 | 1.02 | 1.06 | 1.05 | 1.03 | 1.03 | 1.03 | 1.05 | 1.04 | 1.07 | 1.06 | 1.04 | 1.02 | 1.02 | 0.99 | 0.96 | 0.97 | 0.98 | 0.97 | 0.95 | 0.95 | 0.93 | 0.9 | 0.93 | 0.95 | 0.95 | 0.97 | 1.01 | 1.01 | 1 | 1 | 1.02 | 1.04 | 1.04 | 1.12 | 1.13 | 1.1 | 1.13 | 1.09 | 1.09 | 1.07 | 1.07 | 1.08 | 1.06 | 1.05 | 1.06 | 1.03 | 1.02 | 1.03 | 0.97 | 0.97 | 0.95 | 0.96 | 0.96 | 0.96 | 0.96 | 0.98 | 0.98 | 1 | 1.01 | 1.05 | 1.12 | 1.16 | 1.16 | 1.17 | 1.17 | 1.15 | 1.18 | 1.2 | 1.22 | 1.2 | 1.21 | 1.17 | 1.15 | 1.12 | 1.12 | 1.11 | 1.1 | 1.12 | 1.09 | 1.05 | 1.06 | 1.1 | 1.09 | 1.09 | 1.08 | 1.08 | 1.11 | 1.13 | 1.14 | 1.13 | 1.18 | 1.18 | 1.14 | 1.09 | 1.07 | 1.07 | 1.11 | 1.1 | 1.1 | 1.1 | 1.1 | 1.1 | 1.06 | 1.09 | 1.11 | 1.11 | 1.16 | 1.12 | 1.07 | 1.12 | 1.14 | 1.14 | 1.14 | 1.14 | 1.17 | 1.16 | 1.16 | 1.17 | 1.14 | 1.2 | 1.26 | 1.23 | 1.17 | 1.18 | 1.17 | 1.18 | 1.17 | 1.17 | 1.17 | 1.16 | 1.2 | 1.2 | 1.19 | 1.19 | 1.2 | 1.19 | 1.19 | 1.19 | 1.19 | 1.19 | 1.21 | 1.2 | 1.17 | 1.13 | 1.13 | 1.08 | 1.07 | 1.07 | 1.08 | 1.08 | 1.09 | 1.08 | 1.07 | 1.06 | 1.09 | 1.12 | 1.12 | 1.14
30823 |  | 1.04 | 1.02 | 1.02 | 1.06 | 1.05 | 1.03 | 1.03 | 1.03 | 1.05 | 1.04 | 1.07 | 1.06 | 1.04 | 1.03 | 1.02 | 0.99 | 0.96 | 0.97 | 0.98 | 0.97 | 0.95 | 0.95 | 0.93 | 0.9 | 0.94 | 0.95 | 0.95 | 0.97 | 1.01 | 1.02 | 1 | 1 | 1.03 | 1.04 | 1.04 | 1.12 | 1.14 | 1.1 | 1.13 | 1.09 | 1.09 | 1.07 | 1.07 | 1.08 | 1.06 | 1.05 | 1.06 | 1.03 | 1.02 | 1.03 | 0.97 | 0.97 | 0.95 | 0.96 | 0.96 | 0.96 | 0.96 | 0.98 | 0.98 | 1 | 1.01 | 1.05 | 1.12 | 1.16 | 1.16 | 1.17 | 1.17 | 1.15 | 1.18 | 1.2 | 1.22 | 1.2 | 1.21 | 1.17 | 1.15 | 1.12 | 1.12 | 1.11 | 1.1 | 1.12 | 1.09 | 1.05 | 1.06 | 1.1 | 1.09 | 1.1 | 1.09 | 1.08 | 1.11 | 1.13 | 1.14 | 1.13 | 1.18 | 1.18 | 1.14 | 1.09 | 1.07 | 1.07 | 1.11 | 1.1 | 1.1 | 1.1 | 1.1 | 1.1 | 1.06 | 1.09 | 1.11 | 1.11 | 1.16 | 1.12 | 1.07 | 1.12 | 1.14 | 1.14 | 1.14 | 1.15 | 1.17 | 1.16 | 1.16 | 1.17 | 1.14 | 1.2 | 1.26 | 1.23 | 1.17 | 1.18 | 1.17 | 1.18 | 1.17 | 1.17 | 1.17 | 1.16 | 1.2 | 1.2 | 1.19 | 1.19 | 1.2 | 1.19 | 1.19 | 1.19 | 1.19 | 1.19 | 1.21 | 1.2 | 1.17 | 1.13 | 1.13 | 1.08 | 1.07 | 1.07 | 1.08 | 1.08 | 1.09 | 1.08 | 1.07 | 1.06 | 1.09 | 1.12 | 1.12 | 1.14
30826 |  | 1.03 | 1.01 | 1.01 | 1.05 | 1.04 | 1.02 | 1.02 | 1.02 | 1.05 | 1.04 | 1.06 | 1.05 | 1.03 | 1.02 | 1.01 | 0.99 | 0.96 | 0.97 | 0.97 | 0.97 | 0.94 | 0.95 | 0.93 | 0.89 | 0.93 | 0.94 | 0.94 | 0.97 | 1 | 1.01 | 0.99 | 0.99 | 1.02 | 1.03 | 1.03 | 1.11 | 1.12 | 1.09 | 1.12 | 1.08 | 1.08 | 1.06 | 1.07 | 1.07 | 1.06 | 1.04 | 1.05 | 1.03 | 1.01 | 1.02 | 0.96 | 0.97 | 0.95 | 0.95 | 0.96 | 0.96 | 0.95 | 0.97 | 0.97 | 0.99 | 1.01 | 1.04 | 1.12 | 1.15 | 1.15 | 1.16 | 1.16 | 1.14 | 1.17 | 1.19 | 1.21 | 1.19 | 1.19 | 1.16 | 1.14 | 1.11 | 1.1 | 1.1 | 1.09 | 1.11 | 1.08 | 1.04 | 1.05 | 1.09 | 1.08 | 1.09 | 1.08 | 1.07 | 1.1 | 1.12 | 1.13 | 1.12 | 1.17 | 1.18 | 1.13 | 1.09 | 1.07 | 1.07 | 1.1 | 1.1 | 1.09 | 1.09 | 1.09 | 1.09 | 1.05 | 1.08 | 1.1 | 1.11 | 1.16 | 1.11 | 1.06 | 1.11 | 1.14 | 1.13 | 1.14 | 1.14 | 1.16 | 1.16 | 1.15 | 1.17 | 1.14 | 1.2 | 1.25 | 1.22 | 1.17 | 1.18 | 1.17 | 1.17 | 1.16 | 1.16 | 1.16 | 1.16 | 1.19 | 1.19 | 1.18 | 1.18 | 1.19 | 1.18 | 1.18 | 1.18 | 1.18 | 1.18 | 1.2 | 1.2 | 1.16 | 1.12 | 1.12 | 1.08 | 1.06 | 1.07 | 1.08 | 1.07 | 1.08 | 1.08 | 1.07 | 1.06 | 1.08 | 1.12 | 1.12 | 1.14
30827 |  | 1.05 | 1.03 | 1.03 | 1.08 | 1.06 | 1.05 | 1.05 | 1.05 | 1.07 | 1.06 | 1.08 | 1.08 | 1.06 | 1.04 | 1.04 | 1.01 | 0.98 | 0.99 | 0.99 | 0.98 | 0.96 | 0.97 | 0.94 | 0.91 | 0.95 | 0.96 | 0.96 | 0.99 | 1.03 | 1.03 | 1.02 | 1.02 | 1.05 | 1.06 | 1.06 | 1.15 | 1.16 | 1.13 | 1.15 | 1.11 | 1.11 | 1.09 | 1.09 | 1.1 | 1.08 | 1.07 | 1.07 | 1.05 | 1.03 | 1.05 | 0.98 | 0.98 | 0.96 | 0.97 | 0.97 | 0.98 | 0.97 | 0.99 | 0.99 | 1.01 | 1.02 | 1.07 | 1.14 | 1.18 | 1.19 | 1.2 | 1.2 | 1.17 | 1.21 | 1.23 | 1.25 | 1.23 | 1.23 | 1.2 | 1.18 | 1.14 | 1.14 | 1.13 | 1.12 | 1.14 | 1.11 | 1.06 | 1.08 | 1.12 | 1.11 | 1.12 | 1.1 | 1.1 | 1.12 | 1.15 | 1.16 | 1.15 | 1.2 | 1.2 | 1.15 | 1.11 | 1.09 | 1.09 | 1.12 | 1.12 | 1.11 | 1.11 | 1.11 | 1.12 | 1.08 | 1.11 | 1.13 | 1.13 | 1.18 | 1.14 | 1.09 | 1.14 | 1.16 | 1.16 | 1.16 | 1.16 | 1.18 | 1.17 | 1.17 | 1.18 | 1.16 | 1.22 | 1.28 | 1.25 | 1.19 | 1.2 | 1.19 | 1.19 | 1.19 | 1.18 | 1.18 | 1.18 | 1.22 | 1.22 | 1.21 | 1.21 | 1.22 | 1.21 | 1.21 | 1.21 | 1.21 | 1.21 | 1.23 | 1.22 | 1.19 | 1.15 | 1.14 | 1.1 | 1.08 | 1.09 | 1.1 | 1.09 | 1.1 | 1.1 | 1.09 | 1.08 | 1.1 | 1.13 | 1.13 | 1.15
30851 |  | 1.07 | 1.05 | 1.05 | 1.1 | 1.08 | 1.07 | 1.07 | 1.07 | 1.1 | 1.08 | 1.11 | 1.1 | 1.08 | 1.07 | 1.06 | 1.03 | 0.99 | 1 | 1.01 | 1 | 0.98 | 0.98 | 0.96 | 0.93 | 0.97 | 0.98 | 0.98 | 1.01 | 1.05 | 1.06 | 1.05 | 1.05 | 1.07 | 1.09 | 1.09 | 1.18 | 1.19 | 1.16 | 1.19 | 1.13 | 1.13 | 1.11 | 1.12 | 1.12 | 1.1 | 1.09 | 1.09 | 1.07 | 1.05 | 1.07 | 1 | 1 | 0.98 | 0.98 | 0.99 | 0.99 | 0.98 | 1.01 | 1 | 1.03 | 1.04 | 1.09 | 1.17 | 1.21 | 1.21 | 1.23 | 1.23 | 1.21 | 1.25 | 1.26 | 1.29 | 1.26 | 1.27 | 1.23 | 1.21 | 1.17 | 1.17 | 1.16 | 1.15 | 1.17 | 1.13 | 1.09 | 1.1 | 1.15 | 1.13 | 1.14 | 1.13 | 1.12 | 1.15 | 1.17 | 1.18 | 1.17 | 1.22 | 1.22 | 1.18 | 1.13 | 1.11 | 1.11 | 1.14 | 1.14 | 1.13 | 1.13 | 1.13 | 1.14 | 1.1 | 1.13 | 1.15 | 1.16 | 1.21 | 1.16 | 1.11 | 1.16 | 1.18 | 1.18 | 1.18 | 1.18 | 1.2 | 1.19 | 1.19 | 1.2 | 1.17 | 1.24 | 1.3 | 1.27 | 1.2 | 1.21 | 1.21 | 1.21 | 1.21 | 1.21 | 1.21 | 1.2 | 1.24 | 1.25 | 1.23 | 1.24 | 1.25 | 1.24 | 1.24 | 1.24 | 1.24 | 1.23 | 1.25 | 1.25 | 1.21 | 1.17 | 1.17 | 1.12 | 1.1 | 1.1 | 1.11 | 1.11 | 1.12 | 1.11 | 1.1 | 1.09 | 1.12 | 1.15 | 1.15 | 1.17
30853 |  | 1.05 | 1.03 | 1.04 | 1.08 | 1.07 | 1.05 | 1.05 | 1.05 | 1.07 | 1.07 | 1.09 | 1.08 | 1.06 | 1.05 | 1.04 | 1.01 | 0.98 | 0.99 | 0.99 | 0.99 | 0.97 | 0.97 | 0.95 | 0.91 | 0.95 | 0.96 | 0.96 | 0.99 | 1.03 | 1.04 | 1.02 | 1.02 | 1.05 | 1.07 | 1.07 | 1.15 | 1.16 | 1.13 | 1.16 | 1.11 | 1.11 | 1.09 | 1.1 | 1.1 | 1.08 | 1.07 | 1.08 | 1.05 | 1.03 | 1.05 | 0.98 | 0.98 | 0.97 | 0.97 | 0.98 | 0.98 | 0.97 | 0.99 | 0.99 | 1.01 | 1.03 | 1.07 | 1.15 | 1.18 | 1.19 | 1.2 | 1.2 | 1.18 | 1.21 | 1.23 | 1.25 | 1.23 | 1.24 | 1.2 | 1.18 | 1.15 | 1.14 | 1.13 | 1.13 | 1.15 | 1.11 | 1.07 | 1.08 | 1.12 | 1.11 | 1.12 | 1.11 | 1.1 | 1.13 | 1.15 | 1.16 | 1.15 | 1.2 | 1.2 | 1.16 | 1.11 | 1.09 | 1.09 | 1.13 | 1.12 | 1.12 | 1.11 | 1.12 | 1.12 | 1.08 | 1.11 | 1.13 | 1.14 | 1.18 | 1.14 | 1.09 | 1.14 | 1.16 | 1.16 | 1.16 | 1.16 | 1.19 | 1.18 | 1.17 | 1.19 | 1.16 | 1.22 | 1.28 | 1.25 | 1.19 | 1.2 | 1.19 | 1.19 | 1.19 | 1.19 | 1.19 | 1.18 | 1.22 | 1.22 | 1.21 | 1.22 | 1.23 | 1.22 | 1.21 | 1.21 | 1.22 | 1.21 | 1.23 | 1.23 | 1.19 | 1.15 | 1.15 | 1.1 | 1.08 | 1.09 | 1.1 | 1.09 | 1.1 | 1.1 | 1.09 | 1.08 | 1.1 | 1.13 | 1.14 | 1.16
30855 |  | 1.05 | 1.03 | 1.04 | 1.08 | 1.07 | 1.05 | 1.05 | 1.05 | 1.08 | 1.07 | 1.09 | 1.08 | 1.06 | 1.05 | 1.04 | 1.01 | 0.98 | 0.99 | 0.99 | 0.99 | 0.97 | 0.97 | 0.95 | 0.91 | 0.95 | 0.96 | 0.96 | 0.99 | 1.03 | 1.04 | 1.02 | 1.02 | 1.05 | 1.07 | 1.07 | 1.15 | 1.16 | 1.13 | 1.16 | 1.11 | 1.11 | 1.09 | 1.1 | 1.1 | 1.09 | 1.07 | 1.08 | 1.05 | 1.03 | 1.05 | 0.98 | 0.99 | 0.97 | 0.97 | 0.98 | 0.98 | 0.97 | 0.99 | 0.99 | 1.01 | 1.03 | 1.07 | 1.15 | 1.19 | 1.19 | 1.2 | 1.2 | 1.18 | 1.22 | 1.23 | 1.25 | 1.23 | 1.24 | 1.2 | 1.18 | 1.15 | 1.15 | 1.13 | 1.13 | 1.15 | 1.11 | 1.07 | 1.08 | 1.13 | 1.11 | 1.12 | 1.11 | 1.1 | 1.13 | 1.15 | 1.16 | 1.15 | 1.2 | 1.21 | 1.16 | 1.11 | 1.09 | 1.09 | 1.13 | 1.12 | 1.12 | 1.12 | 1.12 | 1.12 | 1.08 | 1.11 | 1.13 | 1.14 | 1.19 | 1.14 | 1.09 | 1.14 | 1.16 | 1.16 | 1.16 | 1.16 | 1.19 | 1.18 | 1.18 | 1.19 | 1.16 | 1.22 | 1.28 | 1.25 | 1.19 | 1.2 | 1.19 | 1.19 | 1.19 | 1.19 | 1.19 | 1.18 | 1.22 | 1.23 | 1.21 | 1.22 | 1.23 | 1.22 | 1.22 | 1.21 | 1.22 | 1.21 | 1.23 | 1.23 | 1.19 | 1.15 | 1.15 | 1.1 | 1.08 | 1.09 | 1.1 | 1.09 | 1.1 | 1.1 | 1.09 | 1.08 | 1.1 | 1.14 | 1.14 | 1.16
30880 |  | 1.04 | 1.02 | 1.02 | 1.06 | 1.05 | 1.03 | 1.04 | 1.04 | 1.06 | 1.05 | 1.07 | 1.07 | 1.05 | 1.03 | 1.03 | 1 | 0.97 | 0.98 | 0.98 | 0.98 | 0.96 | 0.96 | 0.94 | 0.9 | 0.94 | 0.95 | 0.95 | 0.98 | 1.02 | 1.02 | 1.01 | 1.01 | 1.03 | 1.05 | 1.05 | 1.13 | 1.15 | 1.11 | 1.14 | 1.09 | 1.09 | 1.08 | 1.08 | 1.09 | 1.07 | 1.06 | 1.06 | 1.04 | 1.02 | 1.04 | 0.97 | 0.98 | 0.96 | 0.96 | 0.97 | 0.97 | 0.96 | 0.98 | 0.98 | 1 | 1.02 | 1.06 | 1.13 | 1.17 | 1.17 | 1.18 | 1.18 | 1.16 | 1.19 | 1.21 | 1.23 | 1.21 | 1.22 | 1.18 | 1.16 | 1.13 | 1.13 | 1.12 | 1.11 | 1.13 | 1.1 | 1.05 | 1.07 | 1.11 | 1.09 | 1.1 | 1.09 | 1.09 | 1.11 | 1.14 | 1.14 | 1.14 | 1.19 | 1.19 | 1.14 | 1.1 | 1.08 | 1.08 | 1.11 | 1.11 | 1.1 | 1.1 | 1.1 | 1.1 | 1.06 | 1.09 | 1.11 | 1.12 | 1.17 | 1.13 | 1.07 | 1.13 | 1.15 | 1.15 | 1.15 | 1.15 | 1.17 | 1.16 | 1.16 | 1.17 | 1.15 | 1.21 | 1.27 | 1.23 | 1.17 | 1.18 | 1.17 | 1.18 | 1.18 | 1.17 | 1.17 | 1.17 | 1.2 | 1.21 | 1.19 | 1.2 | 1.21 | 1.2 | 1.2 | 1.2 | 1.2 | 1.2 | 1.21 | 1.21 | 1.17 | 1.14 | 1.13 | 1.09 | 1.07 | 1.08 | 1.09 | 1.08 | 1.09 | 1.09 | 1.07 | 1.07 | 1.09 | 1.12 | 1.12 | 1.14
30890 |  | 1.02 | 1 | 1 | 1.04 | 1.03 | 1.01 | 1.01 | 1.01 | 1.03 | 1.03 | 1.05 | 1.04 | 1.02 | 1.01 | 1.01 | 0.98 | 0.95 | 0.96 | 0.96 | 0.95 | 0.94 | 0.94 | 0.92 | 0.89 | 0.92 | 0.93 | 0.93 | 0.96 | 1 | 1 | 0.99 | 0.99 | 1.01 | 1.02 | 1.03 | 1.1 | 1.12 | 1.08 | 1.11 | 1.07 | 1.07 | 1.05 | 1.05 | 1.06 | 1.04 | 1.03 | 1.04 | 1.01 | 1 | 1.01 | 0.95 | 0.95 | 0.94 | 0.94 | 0.95 | 0.95 | 0.94 | 0.96 | 0.96 | 0.98 | 0.99 | 1.03 | 1.1 | 1.14 | 1.14 | 1.15 | 1.15 | 1.13 | 1.16 | 1.18 | 1.2 | 1.18 | 1.18 | 1.15 | 1.13 | 1.1 | 1.09 | 1.08 | 1.08 | 1.1 | 1.07 | 1.03 | 1.04 | 1.08 | 1.07 | 1.08 | 1.07 | 1.06 | 1.09 | 1.11 | 1.11 | 1.11 | 1.16 | 1.16 | 1.11 | 1.07 | 1.05 | 1.05 | 1.08 | 1.08 | 1.08 | 1.08 | 1.08 | 1.08 | 1.04 | 1.07 | 1.09 | 1.09 | 1.14 | 1.1 | 1.05 | 1.1 | 1.12 | 1.12 | 1.12 | 1.12 | 1.14 | 1.14 | 1.14 | 1.15 | 1.12 | 1.18 | 1.24 | 1.21 | 1.15 | 1.16 | 1.15 | 1.15 | 1.15 | 1.14 | 1.14 | 1.14 | 1.17 | 1.17 | 1.16 | 1.17 | 1.18 | 1.17 | 1.16 | 1.16 | 1.17 | 1.16 | 1.18 | 1.18 | 1.14 | 1.11 | 1.11 | 1.06 | 1.05 | 1.05 | 1.06 | 1.06 | 1.07 | 1.06 | 1.05 | 1.04 | 1.07 | 1.09 | 1.1 | 1.12
30900 |  | 1.02 | 1.01 | 1.01 | 1.05 | 1.03 | 1.02 | 1.02 | 1.02 | 1.04 | 1.03 | 1.05 | 1.04 | 1.02 | 1.01 | 1.01 | 0.98 | 0.95 | 0.96 | 0.96 | 0.96 | 0.94 | 0.94 | 0.92 | 0.89 | 0.92 | 0.93 | 0.93 | 0.96 | 1 | 1 | 0.99 | 0.99 | 1.01 | 1.02 | 1.02 | 1.11 | 1.12 | 1.09 | 1.11 | 1.07 | 1.07 | 1.06 | 1.06 | 1.07 | 1.05 | 1.04 | 1.04 | 1.02 | 1 | 1.02 | 0.96 | 0.96 | 0.94 | 0.94 | 0.95 | 0.95 | 0.95 | 0.96 | 0.96 | 0.98 | 1 | 1.04 | 1.11 | 1.14 | 1.15 | 1.15 | 1.15 | 1.13 | 1.16 | 1.18 | 1.2 | 1.18 | 1.19 | 1.15 | 1.13 | 1.1 | 1.1 | 1.09 | 1.08 | 1.1 | 1.07 | 1.03 | 1.04 | 1.09 | 1.07 | 1.08 | 1.07 | 1.06 | 1.09 | 1.12 | 1.12 | 1.12 | 1.16 | 1.17 | 1.12 | 1.08 | 1.06 | 1.06 | 1.09 | 1.09 | 1.08 | 1.08 | 1.08 | 1.09 | 1.05 | 1.08 | 1.09 | 1.1 | 1.15 | 1.1 | 1.05 | 1.1 | 1.13 | 1.12 | 1.13 | 1.13 | 1.15 | 1.14 | 1.14 | 1.15 | 1.13 | 1.19 | 1.24 | 1.21 | 1.16 | 1.17 | 1.16 | 1.16 | 1.15 | 1.15 | 1.15 | 1.15 | 1.18 | 1.18 | 1.17 | 1.17 | 1.18 | 1.17 | 1.17 | 1.17 | 1.17 | 1.17 | 1.19 | 1.18 | 1.15 | 1.11 | 1.11 | 1.07 | 1.05 | 1.06 | 1.07 | 1.06 | 1.07 | 1.07 | 1.06 | 1.05 | 1.07 | 1.11 | 1.11 | 1.13
30916 |  | 1.03 | 1.01 | 1.02 | 1.06 | 1.04 | 1.03 | 1.03 | 1.03 | 1.05 | 1.04 | 1.06 | 1.05 | 1.03 | 1.02 | 1.02 | 0.99 | 0.96 | 0.97 | 0.97 | 0.97 | 0.95 | 0.95 | 0.93 | 0.9 | 0.93 | 0.94 | 0.94 | 0.97 | 1.01 | 1.01 | 1 | 1 | 1.02 | 1.04 | 1.04 | 1.12 | 1.13 | 1.1 | 1.12 | 1.08 | 1.08 | 1.07 | 1.07 | 1.08 | 1.06 | 1.05 | 1.05 | 1.03 | 1.01 | 1.03 | 0.97 | 0.97 | 0.95 | 0.95 | 0.96 | 0.96 | 0.96 | 0.97 | 0.97 | 0.99 | 1.01 | 1.05 | 1.12 | 1.15 | 1.16 | 1.17 | 1.17 | 1.14 | 1.18 | 1.19 | 1.21 | 1.2 | 1.2 | 1.17 | 1.15 | 1.12 | 1.11 | 1.1 | 1.1 | 1.12 | 1.08 | 1.04 | 1.05 | 1.1 | 1.08 | 1.09 | 1.08 | 1.07 | 1.1 | 1.13 | 1.13 | 1.13 | 1.18 | 1.18 | 1.13 | 1.09 | 1.07 | 1.07 | 1.1 | 1.1 | 1.09 | 1.09 | 1.09 | 1.1 | 1.05 | 1.09 | 1.1 | 1.11 | 1.16 | 1.12 | 1.07 | 1.12 | 1.14 | 1.14 | 1.14 | 1.14 | 1.17 | 1.16 | 1.15 | 1.17 | 1.14 | 1.2 | 1.26 | 1.23 | 1.17 | 1.18 | 1.17 | 1.17 | 1.17 | 1.16 | 1.16 | 1.16 | 1.19 | 1.2 | 1.18 | 1.19 | 1.2 | 1.19 | 1.18 | 1.18 | 1.19 | 1.19 | 1.2 | 1.2 | 1.16 | 1.12 | 1.12 | 1.08 | 1.06 | 1.07 | 1.08 | 1.07 | 1.08 | 1.08 | 1.07 | 1.06 | 1.08 | 1.11 | 1.12 | 1.14
30926 |  | 1.04 | 1.02 | 1.02 | 1.06 | 1.05 | 1.03 | 1.03 | 1.03 | 1.05 | 1.05 | 1.07 | 1.06 | 1.04 | 1.03 | 1.02 | 0.99 | 0.96 | 0.97 | 0.98 | 0.97 | 0.95 | 0.95 | 0.93 | 0.9 | 0.94 | 0.95 | 0.95 | 0.97 | 1.01 | 1.02 | 1 | 1 | 1.03 | 1.04 | 1.04 | 1.12 | 1.14 | 1.1 | 1.13 | 1.09 | 1.09 | 1.07 | 1.08 | 1.08 | 1.07 | 1.05 | 1.06 | 1.03 | 1.02 | 1.03 | 0.97 | 0.97 | 0.95 | 0.96 | 0.96 | 0.96 | 0.96 | 0.98 | 0.98 | 1 | 1.01 | 1.05 | 1.13 | 1.16 | 1.17 | 1.17 | 1.17 | 1.15 | 1.18 | 1.2 | 1.22 | 1.2 | 1.21 | 1.17 | 1.15 | 1.12 | 1.12 | 1.11 | 1.1 | 1.12 | 1.09 | 1.05 | 1.06 | 1.1 | 1.09 | 1.1 | 1.09 | 1.08 | 1.11 | 1.13 | 1.14 | 1.13 | 1.18 | 1.19 | 1.14 | 1.09 | 1.07 | 1.08 | 1.11 | 1.1 | 1.1 | 1.1 | 1.1 | 1.1 | 1.06 | 1.09 | 1.11 | 1.11 | 1.16 | 1.12 | 1.07 | 1.12 | 1.14 | 1.14 | 1.15 | 1.15 | 1.17 | 1.16 | 1.16 | 1.17 | 1.15 | 1.2 | 1.26 | 1.23 | 1.17 | 1.18 | 1.17 | 1.18 | 1.17 | 1.17 | 1.17 | 1.16 | 1.2 | 1.2 | 1.19 | 1.19 | 1.2 | 1.19 | 1.19 | 1.19 | 1.2 | 1.19 | 1.21 | 1.2 | 1.17 | 1.13 | 1.13 | 1.08 | 1.07 | 1.08 | 1.08 | 1.08 | 1.09 | 1.08 | 1.07 | 1.07 | 1.09 | 1.12 | 1.12 | 1.14
30938 |  | 1.04 | 1.02 | 1.02 | 1.06 | 1.05 | 1.03 | 1.03 | 1.03 | 1.05 | 1.04 | 1.06 | 1.06 | 1.04 | 1.02 | 1.02 | 0.99 | 0.96 | 0.97 | 0.97 | 0.97 | 0.95 | 0.95 | 0.93 | 0.9 | 0.93 | 0.94 | 0.94 | 0.97 | 1.01 | 1.01 | 1 | 1 | 1.02 | 1.04 | 1.04 | 1.12 | 1.13 | 1.1 | 1.13 | 1.08 | 1.09 | 1.07 | 1.07 | 1.08 | 1.06 | 1.05 | 1.06 | 1.03 | 1.01 | 1.03 | 0.97 | 0.97 | 0.95 | 0.95 | 0.96 | 0.96 | 0.96 | 0.98 | 0.97 | 1 | 1.01 | 1.05 | 1.12 | 1.16 | 1.16 | 1.17 | 1.17 | 1.15 | 1.18 | 1.2 | 1.22 | 1.2 | 1.21 | 1.17 | 1.15 | 1.12 | 1.12 | 1.11 | 1.1 | 1.12 | 1.09 | 1.05 | 1.06 | 1.1 | 1.08 | 1.09 | 1.08 | 1.08 | 1.11 | 1.13 | 1.14 | 1.13 | 1.18 | 1.18 | 1.14 | 1.09 | 1.07 | 1.07 | 1.1 | 1.1 | 1.1 | 1.1 | 1.1 | 1.1 | 1.06 | 1.09 | 1.11 | 1.11 | 1.16 | 1.12 | 1.07 | 1.12 | 1.14 | 1.14 | 1.14 | 1.14 | 1.17 | 1.16 | 1.15 | 1.17 | 1.14 | 1.2 | 1.26 | 1.23 | 1.17 | 1.18 | 1.17 | 1.17 | 1.17 | 1.17 | 1.17 | 1.16 | 1.2 | 1.2 | 1.19 | 1.19 | 1.2 | 1.19 | 1.19 | 1.19 | 1.19 | 1.19 | 1.21 | 1.2 | 1.16 | 1.13 | 1.12 | 1.08 | 1.06 | 1.07 | 1.08 | 1.08 | 1.09 | 1.08 | 1.07 | 1.06 | 1.09 | 1.12 | 1.12 | 1.14
30952 |  | 1.02 | 1 | 1 | 1.04 | 1.03 | 1.01 | 1.01 | 1.01 | 1.03 | 1.03 | 1.05 | 1.04 | 1.02 | 1.01 | 1 | 0.98 | 0.95 | 0.96 | 0.96 | 0.95 | 0.93 | 0.94 | 0.92 | 0.89 | 0.92 | 0.93 | 0.93 | 0.96 | 0.99 | 1 | 0.98 | 0.98 | 1.01 | 1.02 | 1.02 | 1.1 | 1.11 | 1.08 | 1.1 | 1.06 | 1.06 | 1.05 | 1.05 | 1.06 | 1.04 | 1.03 | 1.04 | 1.02 | 1 | 1.01 | 0.95 | 0.96 | 0.94 | 0.94 | 0.95 | 0.95 | 0.94 | 0.96 | 0.96 | 0.98 | 0.99 | 1.03 | 1.1 | 1.13 | 1.14 | 1.15 | 1.15 | 1.12 | 1.16 | 1.17 | 1.19 | 1.17 | 1.18 | 1.14 | 1.13 | 1.1 | 1.09 | 1.08 | 1.08 | 1.1 | 1.07 | 1.03 | 1.04 | 1.08 | 1.07 | 1.08 | 1.07 | 1.06 | 1.09 | 1.11 | 1.12 | 1.11 | 1.16 | 1.16 | 1.12 | 1.07 | 1.05 | 1.05 | 1.08 | 1.08 | 1.08 | 1.08 | 1.08 | 1.08 | 1.04 | 1.07 | 1.09 | 1.09 | 1.14 | 1.1 | 1.05 | 1.1 | 1.12 | 1.12 | 1.12 | 1.12 | 1.15 | 1.14 | 1.14 | 1.15 | 1.12 | 1.18 | 1.24 | 1.21 | 1.15 | 1.16 | 1.15 | 1.15 | 1.15 | 1.14 | 1.14 | 1.14 | 1.17 | 1.18 | 1.16 | 1.17 | 1.18 | 1.16 | 1.16 | 1.16 | 1.17 | 1.17 | 1.18 | 1.18 | 1.14 | 1.11 | 1.1 | 1.06 | 1.05 | 1.06 | 1.07 | 1.06 | 1.07 | 1.06 | 1.05 | 1.05 | 1.07 | 1.1 | 1.1 | 1.12
30966 |  | 1.04 | 1.02 | 1.02 | 1.06 | 1.05 | 1.03 | 1.04 | 1.04 | 1.06 | 1.05 | 1.07 | 1.06 | 1.04 | 1.03 | 1.03 | 1 | 0.97 | 0.98 | 0.98 | 0.98 | 0.96 | 0.96 | 0.94 | 0.9 | 0.94 | 0.95 | 0.95 | 0.98 | 1.02 | 1.02 | 1.01 | 1.01 | 1.03 | 1.05 | 1.05 | 1.13 | 1.14 | 1.11 | 1.14 | 1.09 | 1.09 | 1.08 | 1.08 | 1.09 | 1.07 | 1.06 | 1.06 | 1.04 | 1.02 | 1.04 | 0.98 | 0.98 | 0.96 | 0.96 | 0.97 | 0.97 | 0.96 | 0.98 | 0.98 | 1 | 1.02 | 1.06 | 1.13 | 1.16 | 1.17 | 1.18 | 1.18 | 1.16 | 1.19 | 1.21 | 1.23 | 1.21 | 1.21 | 1.18 | 1.16 | 1.13 | 1.12 | 1.11 | 1.11 | 1.13 | 1.09 | 1.05 | 1.06 | 1.11 | 1.09 | 1.1 | 1.09 | 1.09 | 1.11 | 1.14 | 1.14 | 1.14 | 1.19 | 1.19 | 1.14 | 1.1 | 1.08 | 1.08 | 1.11 | 1.11 | 1.1 | 1.1 | 1.1 | 1.1 | 1.06 | 1.09 | 1.11 | 1.12 | 1.17 | 1.13 | 1.08 | 1.13 | 1.15 | 1.15 | 1.15 | 1.15 | 1.18 | 1.17 | 1.16 | 1.18 | 1.15 | 1.21 | 1.27 | 1.23 | 1.18 | 1.19 | 1.18 | 1.18 | 1.18 | 1.17 | 1.17 | 1.17 | 1.2 | 1.21 | 1.19 | 1.2 | 1.21 | 1.2 | 1.2 | 1.2 | 1.2 | 1.2 | 1.21 | 1.21 | 1.17 | 1.14 | 1.13 | 1.09 | 1.07 | 1.08 | 1.09 | 1.08 | 1.09 | 1.09 | 1.08 | 1.07 | 1.09 | 1.12 | 1.12 | 1.14
30974 |  | 1.01 | 0.99 | 1 | 1.03 | 1.02 | 1 | 1.01 | 1.01 | 1.03 | 1.02 | 1.04 | 1.03 | 1.01 | 1 | 1 | 0.97 | 0.94 | 0.95 | 0.96 | 0.95 | 0.93 | 0.93 | 0.91 | 0.88 | 0.92 | 0.93 | 0.93 | 0.95 | 0.99 | 0.99 | 0.98 | 0.98 | 1 | 1.02 | 1.02 | 1.09 | 1.11 | 1.07 | 1.1 | 1.06 | 1.06 | 1.05 | 1.05 | 1.06 | 1.04 | 1.03 | 1.03 | 1.01 | 0.99 | 1.01 | 0.95 | 0.95 | 0.93 | 0.94 | 0.94 | 0.94 | 0.94 | 0.96 | 0.96 | 0.97 | 0.99 | 1.03 | 1.1 | 1.13 | 1.13 | 1.14 | 1.14 | 1.12 | 1.15 | 1.16 | 1.18 | 1.17 | 1.17 | 1.14 | 1.12 | 1.09 | 1.08 | 1.08 | 1.07 | 1.09 | 1.06 | 1.02 | 1.03 | 1.07 | 1.06 | 1.07 | 1.06 | 1.05 | 1.08 | 1.1 | 1.11 | 1.1 | 1.15 | 1.15 | 1.11 | 1.07 | 1.05 | 1.05 | 1.08 | 1.08 | 1.07 | 1.07 | 1.07 | 1.07 | 1.03 | 1.06 | 1.08 | 1.09 | 1.13 | 1.09 | 1.04 | 1.09 | 1.11 | 1.11 | 1.12 | 1.12 | 1.14 | 1.14 | 1.13 | 1.15 | 1.12 | 1.18 | 1.23 | 1.2 | 1.14 | 1.15 | 1.14 | 1.15 | 1.14 | 1.14 | 1.14 | 1.13 | 1.17 | 1.17 | 1.16 | 1.16 | 1.17 | 1.16 | 1.16 | 1.16 | 1.16 | 1.16 | 1.18 | 1.17 | 1.14 | 1.1 | 1.1 | 1.06 | 1.04 | 1.05 | 1.06 | 1.05 | 1.06 | 1.06 | 1.05 | 1.04 | 1.06 | 1.09 | 1.09 | 1.11
30982 |  | 1.02 | 1 | 1.01 | 1.04 | 1.03 | 1.01 | 1.02 | 1.02 | 1.04 | 1.03 | 1.05 | 1.04 | 1.02 | 1.01 | 1.01 | 0.98 | 0.95 | 0.96 | 0.97 | 0.96 | 0.94 | 0.94 | 0.92 | 0.89 | 0.92 | 0.93 | 0.94 | 0.96 | 1 | 1 | 0.99 | 0.99 | 1.01 | 1.03 | 1.03 | 1.11 | 1.12 | 1.09 | 1.11 | 1.07 | 1.07 | 1.06 | 1.06 | 1.07 | 1.05 | 1.04 | 1.04 | 1.02 | 1 | 1.02 | 0.96 | 0.96 | 0.94 | 0.95 | 0.95 | 0.95 | 0.95 | 0.97 | 0.97 | 0.99 | 1 | 1.04 | 1.11 | 1.14 | 1.15 | 1.15 | 1.15 | 1.13 | 1.16 | 1.18 | 1.2 | 1.18 | 1.18 | 1.15 | 1.13 | 1.1 | 1.1 | 1.09 | 1.08 | 1.11 | 1.07 | 1.03 | 1.04 | 1.09 | 1.07 | 1.08 | 1.07 | 1.07 | 1.09 | 1.12 | 1.12 | 1.12 | 1.17 | 1.17 | 1.12 | 1.08 | 1.06 | 1.06 | 1.09 | 1.09 | 1.08 | 1.08 | 1.08 | 1.08 | 1.04 | 1.07 | 1.09 | 1.1 | 1.15 | 1.11 | 1.06 | 1.11 | 1.13 | 1.13 | 1.13 | 1.13 | 1.16 | 1.15 | 1.14 | 1.16 | 1.13 | 1.19 | 1.25 | 1.21 | 1.16 | 1.17 | 1.16 | 1.16 | 1.15 | 1.15 | 1.15 | 1.15 | 1.18 | 1.18 | 1.17 | 1.17 | 1.18 | 1.17 | 1.17 | 1.17 | 1.18 | 1.17 | 1.19 | 1.18 | 1.15 | 1.11 | 1.11 | 1.07 | 1.05 | 1.06 | 1.07 | 1.06 | 1.07 | 1.07 | 1.06 | 1.05 | 1.07 | 1.1 | 1.1 | 1.12
30989 |  | 1.02 | 1 | 1.01 | 1.05 | 1.03 | 1.01 | 1.02 | 1.02 | 1.04 | 1.03 | 1.05 | 1.04 | 1.03 | 1.01 | 1.01 | 0.98 | 0.95 | 0.96 | 0.97 | 0.96 | 0.94 | 0.94 | 0.92 | 0.89 | 0.93 | 0.94 | 0.94 | 0.96 | 1 | 1 | 0.99 | 0.99 | 1.01 | 1.03 | 1.03 | 1.11 | 1.12 | 1.09 | 1.11 | 1.07 | 1.07 | 1.06 | 1.06 | 1.07 | 1.05 | 1.04 | 1.04 | 1.02 | 1 | 1.02 | 0.96 | 0.96 | 0.94 | 0.95 | 0.95 | 0.95 | 0.95 | 0.97 | 0.96 | 0.98 | 1 | 1.04 | 1.11 | 1.14 | 1.15 | 1.16 | 1.15 | 1.13 | 1.16 | 1.18 | 1.2 | 1.18 | 1.19 | 1.15 | 1.13 | 1.1 | 1.1 | 1.09 | 1.08 | 1.11 | 1.07 | 1.03 | 1.04 | 1.09 | 1.07 | 1.08 | 1.07 | 1.07 | 1.09 | 1.12 | 1.12 | 1.12 | 1.17 | 1.17 | 1.12 | 1.08 | 1.06 | 1.06 | 1.09 | 1.09 | 1.08 | 1.08 | 1.08 | 1.09 | 1.05 | 1.08 | 1.09 | 1.1 | 1.15 | 1.11 | 1.06 | 1.11 | 1.13 | 1.13 | 1.13 | 1.13 | 1.16 | 1.15 | 1.14 | 1.16 | 1.13 | 1.19 | 1.25 | 1.21 | 1.16 | 1.17 | 1.16 | 1.16 | 1.15 | 1.15 | 1.15 | 1.15 | 1.18 | 1.18 | 1.17 | 1.17 | 1.18 | 1.17 | 1.17 | 1.17 | 1.18 | 1.17 | 1.19 | 1.19 | 1.15 | 1.12 | 1.11 | 1.07 | 1.05 | 1.06 | 1.07 | 1.07 | 1.07 | 1.07 | 1.06 | 1.05 | 1.07 | 1.1 | 1.11 | 1.12
31008 |  | 1.02 | 1.01 | 1.01 | 1.05 | 1.03 | 1.02 | 1.02 | 1.02 | 1.04 | 1.03 | 1.05 | 1.05 | 1.03 | 1.02 | 1.01 | 0.99 | 0.96 | 0.97 | 0.97 | 0.96 | 0.94 | 0.95 | 0.92 | 0.89 | 0.93 | 0.94 | 0.94 | 0.97 | 1 | 1.01 | 0.99 | 0.99 | 1.02 | 1.03 | 1.03 | 1.11 | 1.12 | 1.09 | 1.11 | 1.07 | 1.07 | 1.06 | 1.06 | 1.07 | 1.05 | 1.04 | 1.05 | 1.02 | 1.01 | 1.02 | 0.96 | 0.97 | 0.95 | 0.95 | 0.96 | 0.96 | 0.95 | 0.97 | 0.97 | 0.99 | 1 | 1.04 | 1.11 | 1.14 | 1.15 | 1.16 | 1.16 | 1.13 | 1.17 | 1.18 | 1.2 | 1.19 | 1.19 | 1.15 | 1.13 | 1.11 | 1.1 | 1.09 | 1.09 | 1.11 | 1.08 | 1.04 | 1.05 | 1.09 | 1.08 | 1.09 | 1.08 | 1.07 | 1.1 | 1.12 | 1.12 | 1.12 | 1.17 | 1.17 | 1.13 | 1.08 | 1.06 | 1.06 | 1.09 | 1.09 | 1.08 | 1.08 | 1.08 | 1.09 | 1.05 | 1.08 | 1.09 | 1.1 | 1.15 | 1.11 | 1.06 | 1.11 | 1.13 | 1.13 | 1.13 | 1.13 | 1.16 | 1.15 | 1.15 | 1.16 | 1.13 | 1.19 | 1.25 | 1.21 | 1.16 | 1.17 | 1.16 | 1.16 | 1.16 | 1.15 | 1.15 | 1.15 | 1.18 | 1.19 | 1.17 | 1.18 | 1.19 | 1.18 | 1.18 | 1.17 | 1.18 | 1.18 | 1.19 | 1.19 | 1.15 | 1.12 | 1.11 | 1.07 | 1.05 | 1.06 | 1.07 | 1.07 | 1.07 | 1.07 | 1.06 | 1.05 | 1.07 | 1.1 | 1.1 | 1.12
31020 |  | 0.99 | 0.98 | 0.98 | 1.01 | 1 | 0.98 | 0.99 | 0.99 | 1.01 | 1 | 1.02 | 1.01 | 1 | 0.98 | 0.98 | 0.96 | 0.93 | 0.94 | 0.94 | 0.94 | 0.92 | 0.92 | 0.9 | 0.87 | 0.9 | 0.91 | 0.91 | 0.94 | 0.97 | 0.98 | 0.96 | 0.96 | 0.99 | 1 | 1 | 1.07 | 1.08 | 1.05 | 1.08 | 1.04 | 1.04 | 1.03 | 1.03 | 1.04 | 1.02 | 1.01 | 1.01 | 0.99 | 0.98 | 0.99 | 0.94 | 0.94 | 0.92 | 0.92 | 0.93 | 0.93 | 0.92 | 0.94 | 0.94 | 0.96 | 0.97 | 1.01 | 1.07 | 1.1 | 1.11 | 1.12 | 1.12 | 1.09 | 1.12 | 1.14 | 1.16 | 1.14 | 1.14 | 1.11 | 1.09 | 1.07 | 1.06 | 1.06 | 1.05 | 1.07 | 1.04 | 1.01 | 1.02 | 1.05 | 1.04 | 1.05 | 1.04 | 1.04 | 1.06 | 1.08 | 1.09 | 1.08 | 1.13 | 1.13 | 1.09 | 1.05 | 1.03 | 1.03 | 1.06 | 1.05 | 1.05 | 1.05 | 1.05 | 1.05 | 1.02 | 1.04 | 1.06 | 1.06 | 1.11 | 1.07 | 1.02 | 1.07 | 1.09 | 1.09 | 1.1 | 1.1 | 1.12 | 1.12 | 1.11 | 1.13 | 1.1 | 1.16 | 1.21 | 1.18 | 1.12 | 1.13 | 1.12 | 1.12 | 1.12 | 1.11 | 1.11 | 1.11 | 1.14 | 1.15 | 1.13 | 1.14 | 1.15 | 1.13 | 1.13 | 1.13 | 1.14 | 1.14 | 1.15 | 1.15 | 1.11 | 1.08 | 1.08 | 1.04 | 1.02 | 1.03 | 1.04 | 1.03 | 1.04 | 1.04 | 1.03 | 1.02 | 1.04 | 1.07 | 1.07 | 1.09
31028 |  | 1.02 | 1 | 1.01 | 1.04 | 1.03 | 1.02 | 1.02 | 1.02 | 1.04 | 1.03 | 1.05 | 1.05 | 1.03 | 1.02 | 1.01 | 0.99 | 0.96 | 0.97 | 0.97 | 0.96 | 0.94 | 0.94 | 0.92 | 0.89 | 0.93 | 0.94 | 0.94 | 0.97 | 1 | 1.01 | 0.99 | 0.99 | 1.02 | 1.03 | 1.03 | 1.11 | 1.12 | 1.09 | 1.11 | 1.07 | 1.07 | 1.06 | 1.06 | 1.07 | 1.05 | 1.04 | 1.05 | 1.02 | 1.01 | 1.02 | 0.96 | 0.97 | 0.95 | 0.95 | 0.96 | 0.96 | 0.95 | 0.97 | 0.97 | 0.99 | 1 | 1.04 | 1.11 | 1.14 | 1.15 | 1.16 | 1.15 | 1.13 | 1.16 | 1.18 | 1.2 | 1.18 | 1.19 | 1.15 | 1.13 | 1.11 | 1.1 | 1.09 | 1.09 | 1.11 | 1.08 | 1.04 | 1.05 | 1.09 | 1.08 | 1.09 | 1.08 | 1.07 | 1.1 | 1.12 | 1.12 | 1.12 | 1.17 | 1.17 | 1.12 | 1.08 | 1.06 | 1.06 | 1.09 | 1.09 | 1.08 | 1.08 | 1.08 | 1.08 | 1.04 | 1.07 | 1.09 | 1.1 | 1.15 | 1.11 | 1.06 | 1.11 | 1.13 | 1.13 | 1.13 | 1.13 | 1.16 | 1.15 | 1.15 | 1.16 | 1.13 | 1.19 | 1.25 | 1.21 | 1.16 | 1.17 | 1.16 | 1.16 | 1.16 | 1.15 | 1.15 | 1.15 | 1.18 | 1.19 | 1.17 | 1.18 | 1.19 | 1.17 | 1.17 | 1.17 | 1.18 | 1.18 | 1.19 | 1.19 | 1.15 | 1.12 | 1.11 | 1.07 | 1.05 | 1.06 | 1.07 | 1.07 | 1.07 | 1.07 | 1.06 | 1.05 | 1.07 | 1.1 | 1.1 | 1.12
31029 |  | 1.01 | 0.99 | 0.99 | 1.03 | 1.02 | 1 | 1 | 1 | 1.03 | 1.02 | 1.04 | 1.03 | 1.01 | 1 | 1 | 0.97 | 0.95 | 0.96 | 0.96 | 0.95 | 0.93 | 0.93 | 0.91 | 0.88 | 0.92 | 0.93 | 0.93 | 0.95 | 0.99 | 0.99 | 0.98 | 0.98 | 1 | 1.02 | 1.02 | 1.09 | 1.1 | 1.07 | 1.09 | 1.06 | 1.06 | 1.04 | 1.05 | 1.06 | 1.04 | 1.03 | 1.03 | 1.01 | 1 | 1.01 | 0.95 | 0.96 | 0.94 | 0.94 | 0.95 | 0.95 | 0.94 | 0.96 | 0.96 | 0.98 | 0.99 | 1.03 | 1.1 | 1.13 | 1.13 | 1.14 | 1.14 | 1.11 | 1.15 | 1.16 | 1.18 | 1.17 | 1.17 | 1.13 | 1.12 | 1.09 | 1.08 | 1.08 | 1.07 | 1.09 | 1.06 | 1.02 | 1.03 | 1.07 | 1.06 | 1.07 | 1.06 | 1.06 | 1.08 | 1.1 | 1.11 | 1.1 | 1.15 | 1.15 | 1.11 | 1.07 | 1.04 | 1.05 | 1.08 | 1.07 | 1.07 | 1.07 | 1.07 | 1.07 | 1.03 | 1.06 | 1.08 | 1.08 | 1.14 | 1.09 | 1.04 | 1.09 | 1.12 | 1.11 | 1.12 | 1.12 | 1.15 | 1.14 | 1.14 | 1.15 | 1.12 | 1.18 | 1.23 | 1.2 | 1.14 | 1.15 | 1.14 | 1.15 | 1.14 | 1.14 | 1.14 | 1.13 | 1.17 | 1.17 | 1.16 | 1.16 | 1.17 | 1.16 | 1.16 | 1.16 | 1.16 | 1.16 | 1.18 | 1.17 | 1.14 | 1.1 | 1.1 | 1.06 | 1.04 | 1.05 | 1.06 | 1.05 | 1.06 | 1.06 | 1.05 | 1.04 | 1.06 | 1.09 | 1.09 | 1.11
31032 |  | 1 | 0.99 | 0.99 | 1.02 | 1.01 | 1 | 1 | 1 | 1.02 | 1.01 | 1.03 | 1.02 | 1.01 | 0.99 | 0.99 | 0.97 | 0.94 | 0.95 | 0.95 | 0.94 | 0.92 | 0.93 | 0.91 | 0.88 | 0.91 | 0.92 | 0.92 | 0.95 | 0.98 | 0.98 | 0.97 | 0.97 | 0.99 | 1.01 | 1.01 | 1.08 | 1.09 | 1.06 | 1.09 | 1.05 | 1.05 | 1.04 | 1.04 | 1.05 | 1.03 | 1.02 | 1.02 | 1 | 0.99 | 1 | 0.95 | 0.95 | 0.93 | 0.93 | 0.94 | 0.94 | 0.93 | 0.95 | 0.95 | 0.97 | 0.98 | 1.02 | 1.09 | 1.12 | 1.12 | 1.13 | 1.13 | 1.11 | 1.14 | 1.15 | 1.17 | 1.15 | 1.16 | 1.13 | 1.11 | 1.08 | 1.08 | 1.07 | 1.06 | 1.08 | 1.05 | 1.02 | 1.03 | 1.07 | 1.05 | 1.06 | 1.05 | 1.05 | 1.07 | 1.1 | 1.1 | 1.09 | 1.14 | 1.14 | 1.1 | 1.06 | 1.04 | 1.04 | 1.07 | 1.06 | 1.06 | 1.06 | 1.06 | 1.06 | 1.03 | 1.05 | 1.07 | 1.07 | 1.12 | 1.08 | 1.04 | 1.08 | 1.11 | 1.1 | 1.11 | 1.11 | 1.14 | 1.13 | 1.13 | 1.14 | 1.11 | 1.17 | 1.22 | 1.19 | 1.13 | 1.14 | 1.13 | 1.14 | 1.13 | 1.13 | 1.13 | 1.12 | 1.16 | 1.16 | 1.15 | 1.15 | 1.16 | 1.15 | 1.15 | 1.15 | 1.15 | 1.15 | 1.17 | 1.16 | 1.13 | 1.09 | 1.09 | 1.05 | 1.03 | 1.04 | 1.05 | 1.04 | 1.05 | 1.05 | 1.04 | 1.03 | 1.05 | 1.08 | 1.08 | 1.1
31033 |  | 1.01 | 0.99 | 1 | 1.03 | 1.02 | 1 | 1.01 | 1.01 | 1.03 | 1.02 | 1.04 | 1.03 | 1.02 | 1.01 | 1 | 0.98 | 0.95 | 0.96 | 0.96 | 0.95 | 0.93 | 0.94 | 0.91 | 0.89 | 0.92 | 0.93 | 0.93 | 0.96 | 0.99 | 0.99 | 0.98 | 0.98 | 1 | 1.02 | 1.02 | 1.09 | 1.11 | 1.07 | 1.1 | 1.06 | 1.06 | 1.05 | 1.05 | 1.06 | 1.04 | 1.03 | 1.04 | 1.01 | 1 | 1.01 | 0.96 | 0.96 | 0.94 | 0.94 | 0.95 | 0.95 | 0.94 | 0.96 | 0.96 | 0.98 | 0.99 | 1.03 | 1.1 | 1.13 | 1.13 | 1.14 | 1.14 | 1.12 | 1.15 | 1.16 | 1.18 | 1.17 | 1.17 | 1.14 | 1.12 | 1.09 | 1.09 | 1.08 | 1.07 | 1.1 | 1.06 | 1.03 | 1.04 | 1.08 | 1.06 | 1.08 | 1.07 | 1.06 | 1.08 | 1.11 | 1.11 | 1.11 | 1.15 | 1.16 | 1.11 | 1.07 | 1.05 | 1.05 | 1.08 | 1.07 | 1.07 | 1.07 | 1.07 | 1.07 | 1.03 | 1.06 | 1.08 | 1.08 | 1.14 | 1.1 | 1.05 | 1.1 | 1.12 | 1.12 | 1.12 | 1.12 | 1.15 | 1.14 | 1.14 | 1.15 | 1.12 | 1.18 | 1.23 | 1.2 | 1.15 | 1.16 | 1.15 | 1.15 | 1.14 | 1.14 | 1.14 | 1.14 | 1.17 | 1.17 | 1.16 | 1.16 | 1.17 | 1.16 | 1.16 | 1.16 | 1.17 | 1.16 | 1.18 | 1.17 | 1.14 | 1.1 | 1.1 | 1.06 | 1.04 | 1.05 | 1.06 | 1.06 | 1.06 | 1.06 | 1.05 | 1.04 | 1.06 | 1.09 | 1.09 | 1.11
31035 |  | 1 | 0.99 | 0.99 | 1.02 | 1.01 | 1 | 1 | 1 | 1.02 | 1.01 | 1.03 | 1.02 | 1.01 | 0.99 | 0.99 | 0.97 | 0.94 | 0.95 | 0.95 | 0.95 | 0.92 | 0.93 | 0.91 | 0.88 | 0.91 | 0.92 | 0.92 | 0.95 | 0.98 | 0.98 | 0.97 | 0.97 | 0.99 | 1.01 | 1.01 | 1.08 | 1.09 | 1.06 | 1.09 | 1.05 | 1.05 | 1.04 | 1.04 | 1.05 | 1.03 | 1.02 | 1.03 | 1 | 0.99 | 1 | 0.95 | 0.95 | 0.93 | 0.93 | 0.94 | 0.94 | 0.93 | 0.95 | 0.95 | 0.97 | 0.98 | 1.02 | 1.09 | 1.12 | 1.12 | 1.13 | 1.13 | 1.1 | 1.14 | 1.15 | 1.17 | 1.15 | 1.16 | 1.12 | 1.11 | 1.08 | 1.07 | 1.07 | 1.06 | 1.08 | 1.05 | 1.02 | 1.03 | 1.07 | 1.05 | 1.06 | 1.05 | 1.05 | 1.07 | 1.1 | 1.1 | 1.09 | 1.14 | 1.14 | 1.1 | 1.06 | 1.04 | 1.04 | 1.07 | 1.06 | 1.06 | 1.06 | 1.06 | 1.06 | 1.02 | 1.05 | 1.07 | 1.07 | 1.13 | 1.08 | 1.04 | 1.09 | 1.11 | 1.1 | 1.11 | 1.11 | 1.14 | 1.13 | 1.13 | 1.14 | 1.11 | 1.17 | 1.22 | 1.19 | 1.14 | 1.15 | 1.13 | 1.14 | 1.13 | 1.13 | 1.13 | 1.13 | 1.16 | 1.16 | 1.15 | 1.15 | 1.16 | 1.15 | 1.15 | 1.15 | 1.15 | 1.15 | 1.17 | 1.16 | 1.13 | 1.09 | 1.09 | 1.05 | 1.03 | 1.04 | 1.05 | 1.04 | 1.05 | 1.05 | 1.04 | 1.03 | 1.05 | 1.08 | 1.08 | 1.1
31036 |  | 1.01 | 1 | 1 | 1.03 | 1.02 | 1.01 | 1.01 | 1.01 | 1.03 | 1.02 | 1.04 | 1.03 | 1.02 | 1.01 | 1 | 0.98 | 0.95 | 0.96 | 0.96 | 0.96 | 0.93 | 0.94 | 0.92 | 0.89 | 0.92 | 0.93 | 0.93 | 0.96 | 0.99 | 0.99 | 0.98 | 0.98 | 1.01 | 1.02 | 1.02 | 1.1 | 1.11 | 1.07 | 1.1 | 1.06 | 1.06 | 1.05 | 1.05 | 1.06 | 1.04 | 1.03 | 1.04 | 1.01 | 1 | 1.01 | 0.96 | 0.96 | 0.94 | 0.94 | 0.95 | 0.95 | 0.94 | 0.96 | 0.96 | 0.98 | 0.99 | 1.03 | 1.1 | 1.13 | 1.14 | 1.14 | 1.14 | 1.12 | 1.15 | 1.16 | 1.18 | 1.17 | 1.17 | 1.14 | 1.12 | 1.09 | 1.09 | 1.08 | 1.07 | 1.1 | 1.06 | 1.03 | 1.04 | 1.08 | 1.06 | 1.08 | 1.07 | 1.06 | 1.08 | 1.11 | 1.11 | 1.11 | 1.15 | 1.16 | 1.11 | 1.07 | 1.05 | 1.05 | 1.08 | 1.07 | 1.07 | 1.07 | 1.07 | 1.07 | 1.03 | 1.06 | 1.08 | 1.09 | 1.14 | 1.1 | 1.05 | 1.1 | 1.12 | 1.12 | 1.12 | 1.12 | 1.15 | 1.14 | 1.14 | 1.15 | 1.12 | 1.18 | 1.24 | 1.2 | 1.15 | 1.16 | 1.15 | 1.15 | 1.14 | 1.14 | 1.14 | 1.14 | 1.17 | 1.17 | 1.16 | 1.16 | 1.17 | 1.16 | 1.16 | 1.16 | 1.17 | 1.16 | 1.18 | 1.17 | 1.14 | 1.11 | 1.1 | 1.06 | 1.05 | 1.05 | 1.06 | 1.06 | 1.07 | 1.06 | 1.05 | 1.04 | 1.06 | 1.09 | 1.09 | 1.11
31039 |  | 1.01 | 0.99 | 0.99 | 1.03 | 1.02 | 1 | 1 | 1 | 1.02 | 1.02 | 1.04 | 1.03 | 1.01 | 1 | 1 | 0.97 | 0.94 | 0.95 | 0.96 | 0.95 | 0.93 | 0.93 | 0.91 | 0.88 | 0.91 | 0.92 | 0.93 | 0.95 | 0.99 | 0.99 | 0.97 | 0.97 | 1 | 1.01 | 1.01 | 1.09 | 1.1 | 1.07 | 1.09 | 1.05 | 1.05 | 1.04 | 1.05 | 1.05 | 1.04 | 1.03 | 1.03 | 1.01 | 0.99 | 1.01 | 0.95 | 0.95 | 0.93 | 0.94 | 0.94 | 0.94 | 0.94 | 0.96 | 0.95 | 0.97 | 0.99 | 1.02 | 1.09 | 1.12 | 1.13 | 1.14 | 1.13 | 1.11 | 1.14 | 1.16 | 1.18 | 1.16 | 1.16 | 1.13 | 1.11 | 1.09 | 1.08 | 1.07 | 1.07 | 1.09 | 1.06 | 1.02 | 1.03 | 1.07 | 1.06 | 1.07 | 1.06 | 1.05 | 1.08 | 1.1 | 1.11 | 1.1 | 1.15 | 1.15 | 1.11 | 1.06 | 1.04 | 1.04 | 1.07 | 1.07 | 1.07 | 1.07 | 1.07 | 1.07 | 1.03 | 1.06 | 1.07 | 1.08 | 1.13 | 1.09 | 1.04 | 1.09 | 1.11 | 1.11 | 1.12 | 1.12 | 1.14 | 1.14 | 1.13 | 1.15 | 1.12 | 1.17 | 1.23 | 1.2 | 1.14 | 1.15 | 1.14 | 1.14 | 1.14 | 1.13 | 1.13 | 1.13 | 1.16 | 1.17 | 1.15 | 1.16 | 1.17 | 1.15 | 1.15 | 1.15 | 1.16 | 1.16 | 1.17 | 1.17 | 1.13 | 1.1 | 1.1 | 1.05 | 1.04 | 1.05 | 1.06 | 1.05 | 1.06 | 1.05 | 1.04 | 1.04 | 1.06 | 1.09 | 1.09 | 1.11
31061 |  | 1.02 | 1.01 | 1.01 | 1.05 | 1.03 | 1.02 | 1.02 | 1.02 | 1.04 | 1.04 | 1.06 | 1.05 | 1.03 | 1.02 | 1.02 | 0.99 | 0.96 | 0.97 | 0.97 | 0.97 | 0.95 | 0.95 | 0.93 | 0.9 | 0.93 | 0.94 | 0.94 | 0.97 | 1.01 | 1.01 | 1 | 1 | 1.02 | 1.04 | 1.04 | 1.12 | 1.13 | 1.09 | 1.12 | 1.08 | 1.08 | 1.06 | 1.07 | 1.07 | 1.06 | 1.04 | 1.05 | 1.03 | 1.01 | 1.03 | 0.97 | 0.97 | 0.95 | 0.95 | 0.96 | 0.96 | 0.95 | 0.97 | 0.97 | 0.99 | 1 | 1.04 | 1.11 | 1.15 | 1.15 | 1.16 | 1.16 | 1.14 | 1.17 | 1.19 | 1.21 | 1.19 | 1.19 | 1.16 | 1.14 | 1.11 | 1.11 | 1.1 | 1.09 | 1.11 | 1.08 | 1.04 | 1.05 | 1.09 | 1.08 | 1.09 | 1.08 | 1.08 | 1.1 | 1.12 | 1.13 | 1.12 | 1.17 | 1.17 | 1.13 | 1.08 | 1.06 | 1.06 | 1.09 | 1.09 | 1.08 | 1.09 | 1.09 | 1.09 | 1.05 | 1.08 | 1.09 | 1.1 | 1.15 | 1.11 | 1.06 | 1.11 | 1.13 | 1.13 | 1.13 | 1.14 | 1.16 | 1.15 | 1.15 | 1.17 | 1.14 | 1.2 | 1.25 | 1.22 | 1.16 | 1.17 | 1.16 | 1.16 | 1.16 | 1.16 | 1.15 | 1.15 | 1.18 | 1.19 | 1.18 | 1.18 | 1.19 | 1.18 | 1.18 | 1.18 | 1.18 | 1.18 | 1.2 | 1.19 | 1.16 | 1.12 | 1.12 | 1.07 | 1.06 | 1.06 | 1.07 | 1.07 | 1.07 | 1.07 | 1.06 | 1.05 | 1.07 | 1.1 | 1.1 | 1.12
31073 |  | 1 | 0.98 | 0.98 | 1.02 | 1.01 | 0.99 | 0.99 | 0.99 | 1.01 | 1.01 | 1.02 | 1.02 | 1 | 0.99 | 0.99 | 0.96 | 0.93 | 0.94 | 0.95 | 0.94 | 0.92 | 0.92 | 0.9 | 0.87 | 0.91 | 0.92 | 0.92 | 0.94 | 0.98 | 0.98 | 0.96 | 0.97 | 0.99 | 1.01 | 1 | 1.08 | 1.09 | 1.06 | 1.08 | 1.04 | 1.04 | 1.03 | 1.04 | 1.04 | 1.03 | 1.01 | 1.02 | 1 | 0.98 | 1 | 0.94 | 0.94 | 0.93 | 0.93 | 0.93 | 0.93 | 0.93 | 0.95 | 0.94 | 0.96 | 0.98 | 1.01 | 1.08 | 1.11 | 1.11 | 1.12 | 1.12 | 1.1 | 1.13 | 1.14 | 1.16 | 1.15 | 1.15 | 1.12 | 1.1 | 1.07 | 1.07 | 1.06 | 1.06 | 1.08 | 1.05 | 1.01 | 1.02 | 1.06 | 1.05 | 1.06 | 1.05 | 1.04 | 1.07 | 1.09 | 1.09 | 1.09 | 1.13 | 1.13 | 1.09 | 1.05 | 1.03 | 1.03 | 1.06 | 1.06 | 1.05 | 1.06 | 1.06 | 1.06 | 1.02 | 1.05 | 1.06 | 1.07 | 1.12 | 1.08 | 1.03 | 1.08 | 1.1 | 1.1 | 1.1 | 1.1 | 1.13 | 1.12 | 1.12 | 1.13 | 1.1 | 1.16 | 1.21 | 1.18 | 1.13 | 1.14 | 1.13 | 1.13 | 1.12 | 1.12 | 1.12 | 1.12 | 1.15 | 1.15 | 1.14 | 1.14 | 1.15 | 1.14 | 1.14 | 1.14 | 1.15 | 1.14 | 1.16 | 1.15 | 1.12 | 1.09 | 1.08 | 1.04 | 1.03 | 1.04 | 1.04 | 1.04 | 1.04 | 1.04 | 1.03 | 1.02 | 1.04 | 1.07 | 1.07 | 1.09
31079 |  | 0.97 | 0.95 | 0.95 | 0.99 | 0.98 | 0.96 | 0.96 | 0.97 | 0.99 | 0.98 | 1 | 0.99 | 0.97 | 0.96 | 0.96 | 0.93 | 0.91 | 0.92 | 0.92 | 0.91 | 0.9 | 0.9 | 0.88 | 0.85 | 0.88 | 0.89 | 0.89 | 0.92 | 0.95 | 0.95 | 0.94 | 0.94 | 0.96 | 0.98 | 0.98 | 1.05 | 1.06 | 1.03 | 1.05 | 1.01 | 1.01 | 1 | 1.01 | 1.01 | 1 | 0.99 | 0.99 | 0.97 | 0.95 | 0.97 | 0.92 | 0.92 | 0.9 | 0.9 | 0.91 | 0.91 | 0.9 | 0.92 | 0.92 | 0.93 | 0.95 | 0.98 | 1.05 | 1.08 | 1.08 | 1.09 | 1.09 | 1.06 | 1.09 | 1.11 | 1.13 | 1.11 | 1.11 | 1.08 | 1.07 | 1.04 | 1.04 | 1.03 | 1.03 | 1.05 | 1.02 | 0.98 | 0.99 | 1.03 | 1.02 | 1.03 | 1.02 | 1.01 | 1.04 | 1.06 | 1.06 | 1.05 | 1.1 | 1.1 | 1.06 | 1.02 | 1 | 1 | 1.03 | 1.03 | 1.03 | 1.03 | 1.03 | 1.03 | 0.99 | 1.02 | 1.03 | 1.04 | 1.08 | 1.04 | 1 | 1.04 | 1.06 | 1.06 | 1.07 | 1.07 | 1.1 | 1.09 | 1.09 | 1.1 | 1.07 | 1.13 | 1.18 | 1.15 | 1.09 | 1.1 | 1.09 | 1.1 | 1.09 | 1.09 | 1.09 | 1.08 | 1.12 | 1.12 | 1.1 | 1.11 | 1.12 | 1.1 | 1.1 | 1.1 | 1.11 | 1.11 | 1.12 | 1.12 | 1.08 | 1.05 | 1.05 | 1.01 | 1 | 1.01 | 1.02 | 1.01 | 1.02 | 1.01 | 1 | 1 | 1.02 | 1.04 | 1.04 | 1.06
31084 |  | 1.01 | 0.99 | 1 | 1.03 | 1.02 | 1 | 1.01 | 1.01 | 1.03 | 1.02 | 1.04 | 1.03 | 1.02 | 1.01 | 1.01 | 0.98 | 0.95 | 0.96 | 0.96 | 0.96 | 0.93 | 0.94 | 0.92 | 0.89 | 0.92 | 0.93 | 0.93 | 0.96 | 0.99 | 1 | 0.98 | 0.98 | 1.01 | 1.02 | 1.02 | 1.1 | 1.11 | 1.07 | 1.1 | 1.06 | 1.06 | 1.05 | 1.05 | 1.06 | 1.04 | 1.03 | 1.04 | 1.02 | 1 | 1.02 | 0.96 | 0.96 | 0.94 | 0.94 | 0.95 | 0.95 | 0.94 | 0.96 | 0.96 | 0.98 | 0.99 | 1.03 | 1.1 | 1.13 | 1.13 | 1.14 | 1.14 | 1.12 | 1.15 | 1.16 | 1.18 | 1.17 | 1.17 | 1.14 | 1.12 | 1.09 | 1.09 | 1.08 | 1.08 | 1.1 | 1.07 | 1.03 | 1.04 | 1.08 | 1.07 | 1.08 | 1.07 | 1.06 | 1.09 | 1.11 | 1.11 | 1.11 | 1.15 | 1.16 | 1.11 | 1.07 | 1.05 | 1.05 | 1.08 | 1.07 | 1.07 | 1.07 | 1.07 | 1.07 | 1.03 | 1.06 | 1.08 | 1.08 | 1.14 | 1.1 | 1.05 | 1.1 | 1.12 | 1.12 | 1.12 | 1.12 | 1.15 | 1.14 | 1.14 | 1.15 | 1.12 | 1.18 | 1.24 | 1.2 | 1.15 | 1.16 | 1.15 | 1.15 | 1.14 | 1.14 | 1.14 | 1.14 | 1.17 | 1.17 | 1.16 | 1.16 | 1.17 | 1.16 | 1.16 | 1.16 | 1.17 | 1.16 | 1.18 | 1.17 | 1.14 | 1.11 | 1.1 | 1.06 | 1.04 | 1.05 | 1.06 | 1.05 | 1.06 | 1.06 | 1.05 | 1.04 | 1.06 | 1.09 | 1.09 | 1.11
31085 |  | 0.98 | 0.96 | 0.96 | 1 | 0.99 | 0.97 | 0.97 | 0.97 | 0.99 | 0.99 | 1 | 1 | 0.98 | 0.97 | 0.97 | 0.94 | 0.92 | 0.93 | 0.93 | 0.92 | 0.9 | 0.9 | 0.89 | 0.86 | 0.89 | 0.9 | 0.9 | 0.92 | 0.96 | 0.96 | 0.94 | 0.95 | 0.97 | 0.98 | 0.98 | 1.05 | 1.06 | 1.03 | 1.05 | 1.02 | 1.02 | 1.01 | 1.01 | 1.02 | 1.01 | 0.99 | 1 | 0.98 | 0.96 | 0.98 | 0.92 | 0.93 | 0.91 | 0.91 | 0.92 | 0.92 | 0.91 | 0.93 | 0.93 | 0.94 | 0.96 | 0.99 | 1.06 | 1.08 | 1.09 | 1.1 | 1.09 | 1.07 | 1.1 | 1.12 | 1.13 | 1.12 | 1.12 | 1.09 | 1.07 | 1.05 | 1.04 | 1.04 | 1.03 | 1.06 | 1.03 | 0.99 | 1 | 1.04 | 1.03 | 1.04 | 1.03 | 1.02 | 1.05 | 1.07 | 1.07 | 1.06 | 1.11 | 1.11 | 1.07 | 1.03 | 1.01 | 1.01 | 1.04 | 1.04 | 1.03 | 1.04 | 1.04 | 1.04 | 1 | 1.03 | 1.04 | 1.04 | 1.09 | 1.05 | 1.01 | 1.05 | 1.07 | 1.07 | 1.08 | 1.08 | 1.11 | 1.1 | 1.1 | 1.11 | 1.08 | 1.14 | 1.19 | 1.16 | 1.1 | 1.11 | 1.1 | 1.11 | 1.1 | 1.1 | 1.1 | 1.09 | 1.12 | 1.13 | 1.11 | 1.12 | 1.13 | 1.11 | 1.11 | 1.11 | 1.12 | 1.12 | 1.13 | 1.13 | 1.09 | 1.06 | 1.06 | 1.02 | 1.01 | 1.02 | 1.03 | 1.02 | 1.02 | 1.02 | 1.01 | 1 | 1.02 | 1.05 | 1.05 | 1.07
31087 |  | 0.97 | 0.95 | 0.95 | 0.99 | 0.98 | 0.96 | 0.96 | 0.96 | 0.98 | 0.98 | 1 | 0.99 | 0.97 | 0.96 | 0.96 | 0.93 | 0.91 | 0.92 | 0.92 | 0.92 | 0.9 | 0.9 | 0.88 | 0.85 | 0.88 | 0.89 | 0.89 | 0.92 | 0.95 | 0.95 | 0.94 | 0.94 | 0.96 | 0.98 | 0.98 | 1.05 | 1.06 | 1.03 | 1.05 | 1.01 | 1.01 | 1 | 1.01 | 1.01 | 1 | 0.99 | 0.99 | 0.97 | 0.96 | 0.97 | 0.92 | 0.92 | 0.9 | 0.9 | 0.91 | 0.91 | 0.91 | 0.92 | 0.92 | 0.94 | 0.95 | 0.98 | 1.05 | 1.08 | 1.08 | 1.09 | 1.08 | 1.06 | 1.09 | 1.11 | 1.12 | 1.11 | 1.11 | 1.08 | 1.06 | 1.04 | 1.04 | 1.03 | 1.03 | 1.05 | 1.02 | 0.99 | 0.99 | 1.03 | 1.02 | 1.03 | 1.02 | 1.01 | 1.04 | 1.06 | 1.06 | 1.05 | 1.1 | 1.1 | 1.06 | 1.02 | 1 | 1 | 1.03 | 1.03 | 1.02 | 1.03 | 1.03 | 1.03 | 0.99 | 1.02 | 1.03 | 1.04 | 1.08 | 1.04 | 1 | 1.05 | 1.07 | 1.06 | 1.07 | 1.07 | 1.1 | 1.09 | 1.09 | 1.1 | 1.07 | 1.13 | 1.18 | 1.15 | 1.09 | 1.1 | 1.09 | 1.1 | 1.09 | 1.09 | 1.09 | 1.08 | 1.11 | 1.12 | 1.1 | 1.11 | 1.12 | 1.1 | 1.1 | 1.1 | 1.11 | 1.11 | 1.12 | 1.12 | 1.08 | 1.05 | 1.05 | 1.01 | 1 | 1.01 | 1.02 | 1.01 | 1.02 | 1.01 | 1 | 1 | 1.02 | 1.04 | 1.04 | 1.06
31088 |  | 0.99 | 0.97 | 0.97 | 1.01 | 1 | 0.98 | 0.98 | 0.98 | 1.01 | 1 | 1.02 | 1.01 | 0.99 | 0.98 | 0.98 | 0.95 | 0.93 | 0.94 | 0.94 | 0.93 | 0.91 | 0.92 | 0.9 | 0.87 | 0.9 | 0.91 | 0.91 | 0.94 | 0.97 | 0.97 | 0.96 | 0.96 | 0.98 | 1 | 1 | 1.07 | 1.08 | 1.05 | 1.07 | 1.03 | 1.03 | 1.02 | 1.03 | 1.04 | 1.02 | 1.01 | 1.01 | 0.99 | 0.98 | 0.99 | 0.94 | 0.94 | 0.92 | 0.92 | 0.93 | 0.93 | 0.92 | 0.94 | 0.94 | 0.96 | 0.97 | 1.01 | 1.07 | 1.1 | 1.11 | 1.11 | 1.11 | 1.09 | 1.12 | 1.13 | 1.15 | 1.14 | 1.14 | 1.11 | 1.09 | 1.06 | 1.06 | 1.05 | 1.05 | 1.07 | 1.04 | 1.01 | 1.02 | 1.05 | 1.04 | 1.05 | 1.04 | 1.04 | 1.06 | 1.08 | 1.09 | 1.08 | 1.13 | 1.13 | 1.09 | 1.04 | 1.02 | 1.02 | 1.05 | 1.05 | 1.05 | 1.05 | 1.05 | 1.05 | 1.01 | 1.04 | 1.05 | 1.06 | 1.11 | 1.07 | 1.02 | 1.07 | 1.09 | 1.09 | 1.09 | 1.1 | 1.12 | 1.12 | 1.11 | 1.13 | 1.1 | 1.15 | 1.21 | 1.17 | 1.12 | 1.13 | 1.12 | 1.12 | 1.12 | 1.11 | 1.11 | 1.11 | 1.14 | 1.14 | 1.13 | 1.13 | 1.14 | 1.13 | 1.13 | 1.13 | 1.14 | 1.13 | 1.15 | 1.14 | 1.11 | 1.08 | 1.07 | 1.03 | 1.02 | 1.03 | 1.04 | 1.03 | 1.04 | 1.03 | 1.02 | 1.02 | 1.04 | 1.07 | 1.07 | 1.08
31089 |  | 0.95 | 0.94 | 0.94 | 0.97 | 0.96 | 0.94 | 0.95 | 0.95 | 0.97 | 0.96 | 0.98 | 0.97 | 0.95 | 0.94 | 0.94 | 0.92 | 0.89 | 0.9 | 0.91 | 0.9 | 0.88 | 0.88 | 0.86 | 0.84 | 0.87 | 0.88 | 0.88 | 0.9 | 0.94 | 0.94 | 0.92 | 0.92 | 0.95 | 0.96 | 0.96 | 1.03 | 1.04 | 1.01 | 1.03 | 0.99 | 0.99 | 0.98 | 0.99 | 1 | 0.98 | 0.97 | 0.97 | 0.95 | 0.94 | 0.95 | 0.9 | 0.9 | 0.88 | 0.88 | 0.89 | 0.89 | 0.89 | 0.9 | 0.9 | 0.92 | 0.93 | 0.97 | 1.03 | 1.06 | 1.06 | 1.07 | 1.07 | 1.04 | 1.07 | 1.09 | 1.1 | 1.09 | 1.09 | 1.06 | 1.04 | 1.02 | 1.02 | 1.01 | 1 | 1.03 | 1 | 0.97 | 0.97 | 1.01 | 1 | 1.01 | 1 | 0.99 | 1.02 | 1.03 | 1.04 | 1.03 | 1.08 | 1.08 | 1.04 | 1 | 0.98 | 0.99 | 1.01 | 1.01 | 1.01 | 1.01 | 1.01 | 1.01 | 0.98 | 1 | 1.01 | 1.02 | 1.06 | 1.02 | 0.98 | 1.02 | 1.04 | 1.04 | 1.04 | 1.05 | 1.07 | 1.06 | 1.07 | 1.08 | 1.05 | 1.11 | 1.16 | 1.13 | 1.07 | 1.08 | 1.07 | 1.07 | 1.07 | 1.06 | 1.06 | 1.06 | 1.09 | 1.09 | 1.08 | 1.09 | 1.1 | 1.08 | 1.08 | 1.08 | 1.09 | 1.08 | 1.1 | 1.09 | 1.06 | 1.03 | 1.03 | 0.99 | 0.98 | 0.99 | 1 | 0.99 | 1 | 0.99 | 0.98 | 0.98 | 1 | 1.02 | 1.02 | 1.04
31091 |  | 0.97 | 0.96 | 0.96 | 0.99 | 0.98 | 0.96 | 0.97 | 0.97 | 0.99 | 0.98 | 1 | 0.99 | 0.98 | 0.96 | 0.96 | 0.94 | 0.91 | 0.92 | 0.93 | 0.92 | 0.9 | 0.9 | 0.88 | 0.85 | 0.89 | 0.89 | 0.9 | 0.92 | 0.95 | 0.96 | 0.94 | 0.94 | 0.97 | 0.98 | 0.98 | 1.05 | 1.06 | 1.03 | 1.05 | 1.01 | 1.02 | 1 | 1.01 | 1.02 | 1 | 0.99 | 0.99 | 0.97 | 0.96 | 0.97 | 0.92 | 0.92 | 0.9 | 0.9 | 0.91 | 0.91 | 0.91 | 0.92 | 0.92 | 0.94 | 0.95 | 0.99 | 1.05 | 1.08 | 1.09 | 1.09 | 1.09 | 1.07 | 1.1 | 1.11 | 1.13 | 1.11 | 1.12 | 1.09 | 1.07 | 1.04 | 1.04 | 1.03 | 1.03 | 1.05 | 1.02 | 0.99 | 1 | 1.03 | 1.02 | 1.03 | 1.02 | 1.02 | 1.04 | 1.06 | 1.06 | 1.06 | 1.1 | 1.11 | 1.07 | 1.03 | 1.01 | 1.01 | 1.04 | 1.03 | 1.03 | 1.03 | 1.03 | 1.03 | 1 | 1.02 | 1.04 | 1.04 | 1.09 | 1.05 | 1 | 1.05 | 1.07 | 1.07 | 1.07 | 1.08 | 1.1 | 1.09 | 1.09 | 1.11 | 1.08 | 1.14 | 1.19 | 1.15 | 1.1 | 1.11 | 1.1 | 1.1 | 1.09 | 1.09 | 1.09 | 1.09 | 1.12 | 1.12 | 1.11 | 1.11 | 1.12 | 1.11 | 1.11 | 1.11 | 1.12 | 1.11 | 1.13 | 1.12 | 1.09 | 1.06 | 1.06 | 1.02 | 1 | 1.01 | 1.02 | 1.01 | 1.02 | 1.02 | 1.01 | 1 | 1.02 | 1.05 | 1.05 | 1.06
31093 |  | 0.98 | 0.97 | 0.97 | 1 | 0.99 | 0.97 | 0.98 | 0.98 | 1 | 0.99 | 1.01 | 1 | 0.99 | 0.97 | 0.97 | 0.95 | 0.92 | 0.93 | 0.94 | 0.93 | 0.91 | 0.91 | 0.89 | 0.86 | 0.89 | 0.9 | 0.91 | 0.93 | 0.96 | 0.97 | 0.95 | 0.95 | 0.97 | 0.99 | 0.99 | 1.06 | 1.07 | 1.04 | 1.06 | 1.03 | 1.03 | 1.01 | 1.02 | 1.03 | 1.01 | 1 | 1 | 0.98 | 0.97 | 0.98 | 0.93 | 0.93 | 0.91 | 0.91 | 0.92 | 0.92 | 0.92 | 0.93 | 0.93 | 0.95 | 0.96 | 1 | 1.06 | 1.09 | 1.1 | 1.1 | 1.1 | 1.08 | 1.11 | 1.12 | 1.14 | 1.13 | 1.13 | 1.1 | 1.08 | 1.05 | 1.05 | 1.04 | 1.04 | 1.06 | 1.03 | 1 | 1.01 | 1.04 | 1.03 | 1.04 | 1.03 | 1.03 | 1.05 | 1.07 | 1.08 | 1.07 | 1.12 | 1.12 | 1.08 | 1.04 | 1.02 | 1.02 | 1.05 | 1.04 | 1.04 | 1.04 | 1.04 | 1.04 | 1.01 | 1.03 | 1.05 | 1.05 | 1.1 | 1.06 | 1.01 | 1.06 | 1.08 | 1.08 | 1.09 | 1.09 | 1.11 | 1.11 | 1.1 | 1.12 | 1.09 | 1.15 | 1.2 | 1.17 | 1.11 | 1.12 | 1.11 | 1.11 | 1.11 | 1.1 | 1.1 | 1.1 | 1.13 | 1.13 | 1.12 | 1.12 | 1.13 | 1.12 | 1.12 | 1.12 | 1.13 | 1.12 | 1.14 | 1.13 | 1.1 | 1.07 | 1.07 | 1.03 | 1.01 | 1.02 | 1.03 | 1.02 | 1.03 | 1.03 | 1.02 | 1.01 | 1.03 | 1.06 | 1.06 | 1.08
31094 |  | 0.97 | 0.95 | 0.95 | 0.99 | 0.97 | 0.96 | 0.96 | 0.96 | 0.98 | 0.97 | 0.99 | 0.98 | 0.97 | 0.96 | 0.95 | 0.93 | 0.9 | 0.91 | 0.92 | 0.91 | 0.89 | 0.89 | 0.87 | 0.85 | 0.88 | 0.89 | 0.89 | 0.91 | 0.95 | 0.95 | 0.93 | 0.93 | 0.96 | 0.97 | 0.97 | 1.04 | 1.05 | 1.02 | 1.04 | 1.01 | 1.01 | 1 | 1 | 1.01 | 0.99 | 0.98 | 0.99 | 0.97 | 0.95 | 0.97 | 0.91 | 0.91 | 0.89 | 0.9 | 0.91 | 0.9 | 0.9 | 0.92 | 0.91 | 0.93 | 0.94 | 0.98 | 1.04 | 1.07 | 1.08 | 1.08 | 1.08 | 1.06 | 1.09 | 1.1 | 1.12 | 1.1 | 1.11 | 1.08 | 1.06 | 1.03 | 1.03 | 1.02 | 1.02 | 1.04 | 1.01 | 0.98 | 0.99 | 1.02 | 1.01 | 1.02 | 1.01 | 1.01 | 1.03 | 1.05 | 1.06 | 1.05 | 1.09 | 1.1 | 1.06 | 1.02 | 1 | 1 | 1.03 | 1.02 | 1.02 | 1.03 | 1.03 | 1.03 | 0.99 | 1.02 | 1.03 | 1.03 | 1.08 | 1.04 | 0.99 | 1.04 | 1.06 | 1.06 | 1.06 | 1.07 | 1.09 | 1.08 | 1.08 | 1.1 | 1.07 | 1.13 | 1.18 | 1.15 | 1.09 | 1.1 | 1.09 | 1.09 | 1.09 | 1.08 | 1.08 | 1.08 | 1.11 | 1.11 | 1.1 | 1.1 | 1.11 | 1.1 | 1.1 | 1.1 | 1.11 | 1.1 | 1.12 | 1.11 | 1.08 | 1.05 | 1.05 | 1.01 | 1 | 1.01 | 1.01 | 1.01 | 1.01 | 1.01 | 1 | 0.99 | 1.01 | 1.04 | 1.04 | 1.06
31096 |  | 0.96 | 0.94 | 0.94 | 0.98 | 0.97 | 0.95 | 0.95 | 0.95 | 0.97 | 0.97 | 0.98 | 0.98 | 0.96 | 0.95 | 0.95 | 0.92 | 0.9 | 0.91 | 0.91 | 0.91 | 0.89 | 0.89 | 0.87 | 0.84 | 0.87 | 0.88 | 0.89 | 0.91 | 0.94 | 0.94 | 0.93 | 0.93 | 0.95 | 0.97 | 0.97 | 1.03 | 1.04 | 1.01 | 1.03 | 1 | 1 | 0.99 | 0.99 | 1 | 0.99 | 0.98 | 0.98 | 0.96 | 0.94 | 0.96 | 0.91 | 0.91 | 0.89 | 0.89 | 0.9 | 0.9 | 0.89 | 0.91 | 0.91 | 0.92 | 0.94 | 0.97 | 1.04 | 1.06 | 1.07 | 1.07 | 1.07 | 1.05 | 1.08 | 1.09 | 1.11 | 1.1 | 1.1 | 1.07 | 1.05 | 1.03 | 1.02 | 1.02 | 1.01 | 1.03 | 1.01 | 0.97 | 0.98 | 1.02 | 1.01 | 1.02 | 1.01 | 1 | 1.02 | 1.04 | 1.05 | 1.04 | 1.09 | 1.09 | 1.05 | 1.01 | 0.99 | 0.99 | 1.02 | 1.02 | 1.02 | 1.02 | 1.02 | 1.02 | 0.98 | 1.01 | 1.02 | 1.02 | 1.07 | 1.03 | 0.99 | 1.03 | 1.05 | 1.05 | 1.06 | 1.06 | 1.08 | 1.08 | 1.08 | 1.09 | 1.06 | 1.12 | 1.17 | 1.14 | 1.08 | 1.09 | 1.08 | 1.09 | 1.08 | 1.07 | 1.07 | 1.07 | 1.1 | 1.1 | 1.09 | 1.09 | 1.1 | 1.09 | 1.09 | 1.09 | 1.1 | 1.09 | 1.11 | 1.1 | 1.07 | 1.04 | 1.04 | 1 | 0.99 | 1 | 1.01 | 1 | 1.01 | 1 | 0.99 | 0.99 | 1.01 | 1.03 | 1.03 | 1.05
31097 |  | 0.98 | 0.96 | 0.96 | 0.99 | 0.98 | 0.97 | 0.97 | 0.97 | 0.99 | 0.98 | 1 | 0.99 | 0.98 | 0.97 | 0.96 | 0.94 | 0.91 | 0.92 | 0.93 | 0.92 | 0.9 | 0.9 | 0.88 | 0.86 | 0.89 | 0.9 | 0.9 | 0.92 | 0.95 | 0.96 | 0.94 | 0.94 | 0.97 | 0.98 | 0.98 | 1.05 | 1.06 | 1.03 | 1.05 | 1.02 | 1.02 | 1.01 | 1.01 | 1.02 | 1 | 0.99 | 1 | 0.98 | 0.96 | 0.98 | 0.92 | 0.92 | 0.91 | 0.91 | 0.91 | 0.91 | 0.91 | 0.93 | 0.92 | 0.94 | 0.95 | 0.99 | 1.05 | 1.08 | 1.09 | 1.09 | 1.09 | 1.07 | 1.1 | 1.11 | 1.13 | 1.12 | 1.12 | 1.09 | 1.07 | 1.05 | 1.04 | 1.04 | 1.03 | 1.05 | 1.02 | 0.99 | 1 | 1.04 | 1.02 | 1.03 | 1.02 | 1.02 | 1.04 | 1.06 | 1.07 | 1.06 | 1.11 | 1.11 | 1.07 | 1.03 | 1.01 | 1.01 | 1.04 | 1.03 | 1.03 | 1.03 | 1.03 | 1.03 | 1 | 1.02 | 1.04 | 1.04 | 1.09 | 1.05 | 1 | 1.05 | 1.07 | 1.07 | 1.07 | 1.08 | 1.1 | 1.1 | 1.1 | 1.11 | 1.08 | 1.14 | 1.19 | 1.16 | 1.1 | 1.11 | 1.1 | 1.1 | 1.1 | 1.09 | 1.09 | 1.09 | 1.12 | 1.13 | 1.11 | 1.12 | 1.12 | 1.11 | 1.11 | 1.11 | 1.12 | 1.11 | 1.13 | 1.12 | 1.09 | 1.06 | 1.06 | 1.02 | 1 | 1.01 | 1.02 | 1.01 | 1.02 | 1.02 | 1.01 | 1 | 1.02 | 1.05 | 1.05 | 1.07
31099 |  | 0.95 | 0.93 | 0.93 | 0.97 | 0.96 | 0.94 | 0.94 | 0.94 | 0.96 | 0.96 | 0.97 | 0.96 | 0.95 | 0.94 | 0.94 | 0.91 | 0.89 | 0.9 | 0.9 | 0.89 | 0.88 | 0.88 | 0.86 | 0.83 | 0.86 | 0.87 | 0.88 | 0.9 | 0.93 | 0.93 | 0.92 | 0.92 | 0.94 | 0.95 | 0.95 | 1.02 | 1.03 | 1 | 1.02 | 0.99 | 0.99 | 0.98 | 0.98 | 0.99 | 0.97 | 0.97 | 0.97 | 0.95 | 0.93 | 0.95 | 0.9 | 0.9 | 0.88 | 0.88 | 0.89 | 0.89 | 0.89 | 0.9 | 0.9 | 0.91 | 0.93 | 0.96 | 1.02 | 1.05 | 1.05 | 1.06 | 1.06 | 1.04 | 1.06 | 1.08 | 1.09 | 1.08 | 1.08 | 1.05 | 1.04 | 1.01 | 1.01 | 1.01 | 1 | 1.02 | 0.99 | 0.96 | 0.97 | 1.01 | 1 | 1 | 1 | 0.99 | 1.01 | 1.03 | 1.03 | 1.03 | 1.07 | 1.07 | 1.04 | 1 | 0.98 | 0.98 | 1.01 | 1.01 | 1 | 1.01 | 1.01 | 1.01 | 0.97 | 1 | 1.01 | 1.01 | 1.06 | 1.02 | 0.97 | 1.02 | 1.04 | 1.04 | 1.04 | 1.05 | 1.07 | 1.06 | 1.07 | 1.08 | 1.05 | 1.11 | 1.15 | 1.12 | 1.07 | 1.08 | 1.07 | 1.07 | 1.06 | 1.06 | 1.06 | 1.06 | 1.09 | 1.09 | 1.08 | 1.08 | 1.09 | 1.08 | 1.08 | 1.08 | 1.08 | 1.08 | 1.09 | 1.09 | 1.06 | 1.03 | 1.03 | 0.99 | 0.98 | 0.99 | 1 | 0.99 | 0.99 | 0.99 | 0.98 | 0.97 | 0.99 | 1.02 | 1.02 | 1.03
31134 |  | 1.04 | 1.02 | 1.02 | 1.06 | 1.05 | 1.03 | 1.03 | 1.03 | 1.06 | 1.05 | 1.07 | 1.06 | 1.04 | 1.03 | 1.03 | 1 | 0.97 | 0.98 | 0.98 | 0.97 | 0.95 | 0.96 | 0.93 | 0.9 | 0.94 | 0.95 | 0.95 | 0.98 | 1.02 | 1.02 | 1.01 | 1.01 | 1.04 | 1.05 | 1.05 | 1.13 | 1.15 | 1.11 | 1.14 | 1.09 | 1.09 | 1.08 | 1.08 | 1.09 | 1.07 | 1.06 | 1.06 | 1.04 | 1.02 | 1.04 | 0.98 | 0.98 | 0.96 | 0.96 | 0.97 | 0.97 | 0.96 | 0.98 | 0.98 | 1 | 1.01 | 1.06 | 1.13 | 1.16 | 1.17 | 1.18 | 1.18 | 1.16 | 1.19 | 1.21 | 1.23 | 1.21 | 1.21 | 1.18 | 1.16 | 1.13 | 1.13 | 1.12 | 1.11 | 1.13 | 1.1 | 1.06 | 1.07 | 1.11 | 1.09 | 1.11 | 1.09 | 1.09 | 1.11 | 1.14 | 1.14 | 1.14 | 1.18 | 1.19 | 1.14 | 1.09 | 1.07 | 1.07 | 1.11 | 1.1 | 1.1 | 1.1 | 1.1 | 1.1 | 1.06 | 1.09 | 1.11 | 1.11 | 1.17 | 1.12 | 1.07 | 1.13 | 1.15 | 1.14 | 1.15 | 1.15 | 1.17 | 1.16 | 1.16 | 1.17 | 1.14 | 1.21 | 1.26 | 1.23 | 1.17 | 1.18 | 1.17 | 1.18 | 1.17 | 1.17 | 1.17 | 1.17 | 1.2 | 1.21 | 1.19 | 1.2 | 1.21 | 1.2 | 1.2 | 1.19 | 1.2 | 1.19 | 1.21 | 1.2 | 1.17 | 1.13 | 1.13 | 1.08 | 1.07 | 1.07 | 1.08 | 1.08 | 1.08 | 1.08 | 1.07 | 1.06 | 1.08 | 1.11 | 1.12 | 1.14
31135 |  | 1.02 | 1 | 1 | 1.04 | 1.03 | 1.01 | 1.02 | 1.02 | 1.04 | 1.03 | 1.05 | 1.04 | 1.02 | 1.01 | 1.01 | 0.98 | 0.95 | 0.96 | 0.97 | 0.96 | 0.94 | 0.94 | 0.92 | 0.89 | 0.92 | 0.93 | 0.94 | 0.96 | 1 | 1 | 0.99 | 0.99 | 1.01 | 1.03 | 1.03 | 1.11 | 1.12 | 1.09 | 1.11 | 1.07 | 1.07 | 1.06 | 1.06 | 1.07 | 1.05 | 1.04 | 1.04 | 1.02 | 1 | 1.02 | 0.96 | 0.96 | 0.94 | 0.95 | 0.95 | 0.95 | 0.95 | 0.97 | 0.96 | 0.98 | 1 | 1.04 | 1.11 | 1.14 | 1.15 | 1.15 | 1.15 | 1.13 | 1.16 | 1.18 | 1.2 | 1.18 | 1.19 | 1.15 | 1.13 | 1.11 | 1.1 | 1.09 | 1.09 | 1.11 | 1.08 | 1.04 | 1.05 | 1.09 | 1.07 | 1.08 | 1.07 | 1.07 | 1.09 | 1.12 | 1.12 | 1.12 | 1.16 | 1.16 | 1.12 | 1.08 | 1.06 | 1.06 | 1.09 | 1.08 | 1.08 | 1.08 | 1.08 | 1.08 | 1.04 | 1.07 | 1.09 | 1.09 | 1.15 | 1.1 | 1.05 | 1.11 | 1.13 | 1.12 | 1.13 | 1.13 | 1.15 | 1.15 | 1.14 | 1.16 | 1.13 | 1.19 | 1.24 | 1.21 | 1.15 | 1.16 | 1.15 | 1.16 | 1.15 | 1.15 | 1.15 | 1.15 | 1.18 | 1.18 | 1.17 | 1.17 | 1.18 | 1.17 | 1.17 | 1.17 | 1.18 | 1.17 | 1.19 | 1.18 | 1.15 | 1.11 | 1.11 | 1.07 | 1.05 | 1.06 | 1.07 | 1.06 | 1.07 | 1.06 | 1.05 | 1.05 | 1.07 | 1.1 | 1.1 | 1.12
31137 |  | 1.04 | 1.02 | 1.02 | 1.06 | 1.05 | 1.03 | 1.04 | 1.04 | 1.06 | 1.05 | 1.07 | 1.07 | 1.05 | 1.03 | 1.03 | 1 | 0.97 | 0.98 | 0.98 | 0.98 | 0.96 | 0.96 | 0.94 | 0.91 | 0.94 | 0.95 | 0.95 | 0.98 | 1.02 | 1.02 | 1.01 | 1.01 | 1.04 | 1.05 | 1.05 | 1.13 | 1.15 | 1.11 | 1.14 | 1.09 | 1.09 | 1.08 | 1.08 | 1.09 | 1.07 | 1.06 | 1.06 | 1.04 | 1.02 | 1.04 | 0.98 | 0.98 | 0.96 | 0.96 | 0.97 | 0.97 | 0.96 | 0.98 | 0.98 | 1 | 1.02 | 1.06 | 1.13 | 1.17 | 1.17 | 1.18 | 1.18 | 1.16 | 1.19 | 1.21 | 1.23 | 1.21 | 1.22 | 1.18 | 1.16 | 1.13 | 1.13 | 1.12 | 1.11 | 1.13 | 1.1 | 1.06 | 1.07 | 1.11 | 1.1 | 1.11 | 1.1 | 1.09 | 1.11 | 1.14 | 1.14 | 1.14 | 1.19 | 1.19 | 1.14 | 1.1 | 1.07 | 1.08 | 1.11 | 1.1 | 1.1 | 1.1 | 1.1 | 1.1 | 1.06 | 1.09 | 1.11 | 1.12 | 1.17 | 1.13 | 1.07 | 1.13 | 1.15 | 1.15 | 1.15 | 1.15 | 1.17 | 1.17 | 1.16 | 1.18 | 1.15 | 1.21 | 1.27 | 1.23 | 1.17 | 1.18 | 1.17 | 1.18 | 1.17 | 1.17 | 1.17 | 1.17 | 1.2 | 1.21 | 1.19 | 1.2 | 1.21 | 1.2 | 1.2 | 1.2 | 1.2 | 1.2 | 1.21 | 1.21 | 1.17 | 1.13 | 1.13 | 1.09 | 1.07 | 1.08 | 1.08 | 1.08 | 1.09 | 1.08 | 1.07 | 1.06 | 1.09 | 1.12 | 1.12 | 1.14
31139 |  | 0.98 | 0.96 | 0.96 | 0.99 | 0.98 | 0.97 | 0.97 | 0.97 | 0.99 | 0.98 | 1 | 0.99 | 0.97 | 0.96 | 0.96 | 0.94 | 0.91 | 0.92 | 0.92 | 0.92 | 0.9 | 0.9 | 0.88 | 0.85 | 0.88 | 0.89 | 0.9 | 0.92 | 0.95 | 0.96 | 0.94 | 0.94 | 0.96 | 0.98 | 0.98 | 1.05 | 1.06 | 1.03 | 1.05 | 1.02 | 1.02 | 1.01 | 1.01 | 1.02 | 1 | 0.99 | 0.99 | 0.97 | 0.96 | 0.97 | 0.92 | 0.92 | 0.9 | 0.9 | 0.91 | 0.91 | 0.91 | 0.92 | 0.92 | 0.94 | 0.95 | 0.99 | 1.05 | 1.08 | 1.09 | 1.09 | 1.09 | 1.07 | 1.1 | 1.11 | 1.13 | 1.11 | 1.12 | 1.09 | 1.07 | 1.05 | 1.04 | 1.03 | 1.03 | 1.05 | 1.02 | 0.99 | 1 | 1.03 | 1.02 | 1.03 | 1.02 | 1.02 | 1.04 | 1.06 | 1.07 | 1.06 | 1.1 | 1.11 | 1.07 | 1.03 | 1.01 | 1.01 | 1.04 | 1.03 | 1.03 | 1.03 | 1.03 | 1.03 | 1 | 1.02 | 1.04 | 1.04 | 1.09 | 1.05 | 1 | 1.05 | 1.07 | 1.07 | 1.07 | 1.07 | 1.1 | 1.09 | 1.09 | 1.1 | 1.08 | 1.13 | 1.19 | 1.15 | 1.1 | 1.11 | 1.1 | 1.1 | 1.1 | 1.09 | 1.09 | 1.09 | 1.12 | 1.12 | 1.11 | 1.11 | 1.12 | 1.11 | 1.11 | 1.11 | 1.11 | 1.11 | 1.13 | 1.12 | 1.09 | 1.06 | 1.06 | 1.02 | 1 | 1.01 | 1.02 | 1.01 | 1.02 | 1.02 | 1.01 | 1 | 1.02 | 1.05 | 1.05 | 1.06
31141 |  | 1 | 0.98 | 0.98 | 1.02 | 1.01 | 0.99 | 0.99 | 0.99 | 1.02 | 1.01 | 1.03 | 1.02 | 1 | 0.99 | 0.99 | 0.96 | 0.93 | 0.94 | 0.95 | 0.94 | 0.92 | 0.92 | 0.9 | 0.87 | 0.91 | 0.92 | 0.92 | 0.94 | 0.98 | 0.98 | 0.97 | 0.97 | 0.99 | 1.01 | 1 | 1.08 | 1.09 | 1.06 | 1.08 | 1.04 | 1.05 | 1.03 | 1.04 | 1.04 | 1.03 | 1.02 | 1.02 | 1 | 0.98 | 1 | 0.94 | 0.94 | 0.93 | 0.93 | 0.93 | 0.93 | 0.93 | 0.95 | 0.94 | 0.96 | 0.98 | 1.01 | 1.08 | 1.11 | 1.12 | 1.12 | 1.12 | 1.1 | 1.13 | 1.15 | 1.16 | 1.15 | 1.15 | 1.12 | 1.1 | 1.08 | 1.07 | 1.07 | 1.06 | 1.08 | 1.05 | 1.01 | 1.02 | 1.06 | 1.05 | 1.06 | 1.05 | 1.04 | 1.07 | 1.09 | 1.1 | 1.09 | 1.14 | 1.14 | 1.09 | 1.05 | 1.03 | 1.03 | 1.06 | 1.06 | 1.06 | 1.06 | 1.06 | 1.06 | 1.02 | 1.05 | 1.06 | 1.07 | 1.12 | 1.08 | 1.03 | 1.08 | 1.1 | 1.1 | 1.1 | 1.1 | 1.13 | 1.12 | 1.12 | 1.13 | 1.11 | 1.16 | 1.22 | 1.18 | 1.13 | 1.14 | 1.13 | 1.13 | 1.13 | 1.12 | 1.12 | 1.12 | 1.15 | 1.16 | 1.14 | 1.15 | 1.15 | 1.14 | 1.14 | 1.14 | 1.15 | 1.14 | 1.16 | 1.15 | 1.12 | 1.09 | 1.08 | 1.04 | 1.03 | 1.04 | 1.05 | 1.04 | 1.05 | 1.04 | 1.03 | 1.02 | 1.05 | 1.07 | 1.08 | 1.09
31157 |  | 1.03 | 1.01 | 1.01 | 1.05 | 1.04 | 1.02 | 1.03 | 1.03 | 1.05 | 1.04 | 1.06 | 1.05 | 1.03 | 1.02 | 1.02 | 0.99 | 0.96 | 0.97 | 0.97 | 0.97 | 0.95 | 0.95 | 0.93 | 0.9 | 0.93 | 0.94 | 0.94 | 0.97 | 1.01 | 1.01 | 1 | 1 | 1.02 | 1.04 | 1.04 | 1.12 | 1.13 | 1.1 | 1.12 | 1.08 | 1.08 | 1.07 | 1.07 | 1.08 | 1.06 | 1.05 | 1.05 | 1.03 | 1.01 | 1.03 | 0.97 | 0.97 | 0.95 | 0.95 | 0.96 | 0.96 | 0.96 | 0.98 | 0.97 | 0.99 | 1.01 | 1.05 | 1.12 | 1.15 | 1.16 | 1.17 | 1.16 | 1.14 | 1.18 | 1.19 | 1.21 | 1.19 | 1.2 | 1.16 | 1.14 | 1.12 | 1.11 | 1.1 | 1.1 | 1.12 | 1.08 | 1.04 | 1.05 | 1.1 | 1.08 | 1.09 | 1.08 | 1.08 | 1.1 | 1.13 | 1.13 | 1.13 | 1.18 | 1.18 | 1.13 | 1.09 | 1.07 | 1.07 | 1.1 | 1.09 | 1.09 | 1.09 | 1.09 | 1.09 | 1.05 | 1.08 | 1.1 | 1.11 | 1.16 | 1.12 | 1.07 | 1.12 | 1.14 | 1.14 | 1.14 | 1.14 | 1.17 | 1.16 | 1.15 | 1.17 | 1.14 | 1.2 | 1.26 | 1.22 | 1.17 | 1.18 | 1.17 | 1.17 | 1.16 | 1.16 | 1.16 | 1.16 | 1.19 | 1.2 | 1.18 | 1.19 | 1.2 | 1.18 | 1.18 | 1.18 | 1.19 | 1.18 | 1.2 | 1.2 | 1.16 | 1.12 | 1.12 | 1.08 | 1.06 | 1.07 | 1.08 | 1.07 | 1.08 | 1.08 | 1.07 | 1.06 | 1.08 | 1.11 | 1.11 | 1.13
31162 |  | 0.99 | 0.97 | 0.97 | 1.01 | 1 | 0.98 | 0.98 | 0.98 | 1 | 0.99 | 1.01 | 1.01 | 0.99 | 0.98 | 0.98 | 0.95 | 0.92 | 0.93 | 0.94 | 0.93 | 0.91 | 0.91 | 0.89 | 0.86 | 0.9 | 0.9 | 0.91 | 0.93 | 0.97 | 0.97 | 0.95 | 0.95 | 0.98 | 0.99 | 0.99 | 1.07 | 1.08 | 1.05 | 1.07 | 1.03 | 1.03 | 1.02 | 1.02 | 1.03 | 1.01 | 1 | 1.01 | 0.99 | 0.97 | 0.99 | 0.93 | 0.93 | 0.91 | 0.91 | 0.92 | 0.92 | 0.92 | 0.93 | 0.93 | 0.95 | 0.96 | 1 | 1.07 | 1.1 | 1.1 | 1.11 | 1.11 | 1.09 | 1.12 | 1.13 | 1.15 | 1.13 | 1.14 | 1.11 | 1.09 | 1.06 | 1.06 | 1.05 | 1.05 | 1.07 | 1.04 | 1 | 1.01 | 1.05 | 1.04 | 1.05 | 1.04 | 1.03 | 1.05 | 1.08 | 1.08 | 1.07 | 1.12 | 1.12 | 1.08 | 1.04 | 1.02 | 1.02 | 1.05 | 1.05 | 1.04 | 1.04 | 1.04 | 1.05 | 1.01 | 1.04 | 1.05 | 1.05 | 1.1 | 1.06 | 1.02 | 1.06 | 1.08 | 1.08 | 1.09 | 1.09 | 1.11 | 1.11 | 1.11 | 1.12 | 1.09 | 1.15 | 1.2 | 1.17 | 1.11 | 1.12 | 1.11 | 1.12 | 1.11 | 1.11 | 1.11 | 1.1 | 1.14 | 1.14 | 1.13 | 1.13 | 1.14 | 1.13 | 1.13 | 1.12 | 1.13 | 1.13 | 1.14 | 1.14 | 1.1 | 1.07 | 1.07 | 1.03 | 1.01 | 1.02 | 1.03 | 1.02 | 1.03 | 1.03 | 1.02 | 1.01 | 1.03 | 1.06 | 1.06 | 1.08
31167 |  | 1 | 0.98 | 0.98 | 1.02 | 1.01 | 0.99 | 0.99 | 0.99 | 1.02 | 1.01 | 1.03 | 1.02 | 1 | 0.99 | 0.99 | 0.96 | 0.93 | 0.94 | 0.95 | 0.94 | 0.92 | 0.92 | 0.9 | 0.87 | 0.91 | 0.92 | 0.92 | 0.94 | 0.98 | 0.98 | 0.97 | 0.97 | 0.99 | 1.01 | 1 | 1.08 | 1.09 | 1.06 | 1.08 | 1.04 | 1.04 | 1.03 | 1.04 | 1.04 | 1.03 | 1.02 | 1.02 | 1 | 0.98 | 1 | 0.94 | 0.95 | 0.93 | 0.93 | 0.94 | 0.94 | 0.93 | 0.95 | 0.95 | 0.96 | 0.98 | 1.01 | 1.08 | 1.11 | 1.12 | 1.12 | 1.12 | 1.1 | 1.13 | 1.15 | 1.16 | 1.15 | 1.15 | 1.12 | 1.1 | 1.08 | 1.07 | 1.07 | 1.06 | 1.08 | 1.05 | 1.01 | 1.02 | 1.06 | 1.05 | 1.06 | 1.05 | 1.05 | 1.07 | 1.09 | 1.1 | 1.09 | 1.14 | 1.14 | 1.1 | 1.05 | 1.03 | 1.03 | 1.06 | 1.06 | 1.05 | 1.06 | 1.06 | 1.06 | 1.02 | 1.05 | 1.06 | 1.07 | 1.12 | 1.08 | 1.03 | 1.08 | 1.1 | 1.1 | 1.1 | 1.11 | 1.13 | 1.12 | 1.12 | 1.13 | 1.11 | 1.16 | 1.22 | 1.18 | 1.13 | 1.14 | 1.13 | 1.13 | 1.13 | 1.12 | 1.12 | 1.12 | 1.15 | 1.16 | 1.14 | 1.15 | 1.16 | 1.14 | 1.14 | 1.14 | 1.15 | 1.14 | 1.16 | 1.15 | 1.12 | 1.09 | 1.08 | 1.04 | 1.03 | 1.04 | 1.05 | 1.04 | 1.05 | 1.04 | 1.03 | 1.02 | 1.05 | 1.07 | 1.07 | 1.09
31171 |  | 1.03 | 1.01 | 1.01 | 1.05 | 1.04 | 1.02 | 1.02 | 1.02 | 1.04 | 1.03 | 1.06 | 1.05 | 1.03 | 1.02 | 1.02 | 0.99 | 0.96 | 0.97 | 0.97 | 0.96 | 0.94 | 0.95 | 0.92 | 0.89 | 0.93 | 0.94 | 0.94 | 0.97 | 1 | 1.01 | 0.99 | 0.99 | 1.02 | 1.03 | 1.03 | 1.11 | 1.12 | 1.09 | 1.12 | 1.07 | 1.08 | 1.06 | 1.07 | 1.07 | 1.05 | 1.04 | 1.05 | 1.03 | 1.01 | 1.03 | 0.97 | 0.97 | 0.95 | 0.95 | 0.96 | 0.96 | 0.95 | 0.97 | 0.97 | 0.99 | 1 | 1.04 | 1.11 | 1.15 | 1.15 | 1.16 | 1.16 | 1.13 | 1.17 | 1.18 | 1.2 | 1.19 | 1.19 | 1.16 | 1.14 | 1.11 | 1.1 | 1.1 | 1.09 | 1.11 | 1.08 | 1.04 | 1.05 | 1.09 | 1.08 | 1.09 | 1.08 | 1.07 | 1.1 | 1.12 | 1.13 | 1.12 | 1.17 | 1.17 | 1.13 | 1.08 | 1.06 | 1.06 | 1.09 | 1.09 | 1.08 | 1.09 | 1.09 | 1.09 | 1.05 | 1.08 | 1.09 | 1.1 | 1.15 | 1.11 | 1.06 | 1.11 | 1.13 | 1.13 | 1.13 | 1.14 | 1.16 | 1.15 | 1.15 | 1.16 | 1.14 | 1.19 | 1.25 | 1.22 | 1.16 | 1.17 | 1.16 | 1.16 | 1.16 | 1.16 | 1.15 | 1.15 | 1.18 | 1.19 | 1.18 | 1.18 | 1.19 | 1.18 | 1.18 | 1.18 | 1.18 | 1.18 | 1.2 | 1.19 | 1.16 | 1.12 | 1.12 | 1.07 | 1.06 | 1.07 | 1.07 | 1.07 | 1.08 | 1.07 | 1.06 | 1.05 | 1.08 | 1.11 | 1.11 | 1.13
31174 |  | 1.01 | 0.99 | 0.99 | 1.03 | 1.02 | 1 | 1 | 1 | 1.02 | 1.02 | 1.04 | 1.03 | 1.01 | 1 | 1 | 0.97 | 0.94 | 0.95 | 0.95 | 0.95 | 0.93 | 0.93 | 0.91 | 0.88 | 0.91 | 0.92 | 0.92 | 0.95 | 0.98 | 0.99 | 0.97 | 0.97 | 1 | 1.01 | 1.01 | 1.09 | 1.1 | 1.07 | 1.09 | 1.05 | 1.05 | 1.04 | 1.05 | 1.05 | 1.04 | 1.02 | 1.03 | 1.01 | 0.99 | 1.01 | 0.95 | 0.95 | 0.93 | 0.94 | 0.94 | 0.94 | 0.94 | 0.96 | 0.95 | 0.97 | 0.99 | 1.02 | 1.09 | 1.12 | 1.13 | 1.13 | 1.13 | 1.11 | 1.14 | 1.16 | 1.17 | 1.16 | 1.16 | 1.13 | 1.11 | 1.09 | 1.08 | 1.07 | 1.07 | 1.09 | 1.06 | 1.02 | 1.03 | 1.07 | 1.06 | 1.07 | 1.06 | 1.05 | 1.08 | 1.1 | 1.11 | 1.1 | 1.15 | 1.15 | 1.11 | 1.06 | 1.04 | 1.04 | 1.07 | 1.07 | 1.06 | 1.07 | 1.07 | 1.07 | 1.03 | 1.06 | 1.07 | 1.08 | 1.13 | 1.09 | 1.04 | 1.09 | 1.11 | 1.11 | 1.11 | 1.12 | 1.14 | 1.13 | 1.13 | 1.14 | 1.12 | 1.17 | 1.23 | 1.2 | 1.14 | 1.15 | 1.14 | 1.15 | 1.14 | 1.13 | 1.14 | 1.13 | 1.16 | 1.17 | 1.15 | 1.16 | 1.17 | 1.15 | 1.15 | 1.15 | 1.16 | 1.16 | 1.17 | 1.16 | 1.13 | 1.1 | 1.09 | 1.05 | 1.04 | 1.05 | 1.06 | 1.05 | 1.06 | 1.05 | 1.04 | 1.04 | 1.06 | 1.09 | 1.09 | 1.11
31177 |  | 1.02 | 1 | 1 | 1.04 | 1.03 | 1.01 | 1.01 | 1.01 | 1.03 | 1.03 | 1.05 | 1.04 | 1.02 | 1.01 | 1 | 0.98 | 0.95 | 0.96 | 0.96 | 0.96 | 0.93 | 0.94 | 0.92 | 0.89 | 0.92 | 0.93 | 0.93 | 0.96 | 0.99 | 1 | 0.98 | 0.98 | 1.01 | 1.02 | 1.02 | 1.1 | 1.11 | 1.08 | 1.1 | 1.06 | 1.06 | 1.05 | 1.05 | 1.06 | 1.04 | 1.03 | 1.04 | 1.02 | 1 | 1.02 | 0.96 | 0.96 | 0.94 | 0.94 | 0.95 | 0.95 | 0.95 | 0.96 | 0.96 | 0.98 | 0.99 | 1.03 | 1.1 | 1.13 | 1.14 | 1.15 | 1.14 | 1.12 | 1.15 | 1.17 | 1.19 | 1.17 | 1.18 | 1.14 | 1.13 | 1.1 | 1.09 | 1.09 | 1.08 | 1.1 | 1.07 | 1.03 | 1.04 | 1.08 | 1.07 | 1.08 | 1.07 | 1.06 | 1.09 | 1.11 | 1.12 | 1.11 | 1.16 | 1.16 | 1.12 | 1.07 | 1.05 | 1.05 | 1.08 | 1.08 | 1.07 | 1.08 | 1.08 | 1.08 | 1.04 | 1.07 | 1.08 | 1.09 | 1.14 | 1.1 | 1.05 | 1.1 | 1.12 | 1.12 | 1.12 | 1.13 | 1.15 | 1.14 | 1.14 | 1.15 | 1.13 | 1.18 | 1.24 | 1.21 | 1.15 | 1.16 | 1.15 | 1.16 | 1.15 | 1.15 | 1.15 | 1.14 | 1.17 | 1.18 | 1.17 | 1.17 | 1.18 | 1.17 | 1.16 | 1.16 | 1.17 | 1.17 | 1.18 | 1.18 | 1.14 | 1.11 | 1.1 | 1.06 | 1.05 | 1.06 | 1.06 | 1.06 | 1.07 | 1.06 | 1.05 | 1.04 | 1.07 | 1.1 | 1.1 | 1.12
31180 |  | 1.02 | 1 | 1 | 1.04 | 1.03 | 1.01 | 1.01 | 1.01 | 1.03 | 1.02 | 1.04 | 1.04 | 1.02 | 1.01 | 1 | 0.98 | 0.95 | 0.96 | 0.96 | 0.96 | 0.93 | 0.94 | 0.92 | 0.89 | 0.92 | 0.93 | 0.93 | 0.96 | 0.99 | 1 | 0.98 | 0.98 | 1.01 | 1.02 | 1.02 | 1.1 | 1.11 | 1.08 | 1.1 | 1.06 | 1.06 | 1.05 | 1.05 | 1.06 | 1.04 | 1.03 | 1.04 | 1.02 | 1 | 1.02 | 0.96 | 0.96 | 0.94 | 0.94 | 0.95 | 0.95 | 0.94 | 0.96 | 0.96 | 0.98 | 0.99 | 1.03 | 1.1 | 1.13 | 1.14 | 1.14 | 1.14 | 1.12 | 1.15 | 1.17 | 1.19 | 1.17 | 1.18 | 1.14 | 1.12 | 1.1 | 1.09 | 1.08 | 1.08 | 1.1 | 1.07 | 1.03 | 1.04 | 1.08 | 1.07 | 1.08 | 1.07 | 1.06 | 1.09 | 1.11 | 1.12 | 1.11 | 1.16 | 1.16 | 1.12 | 1.07 | 1.05 | 1.05 | 1.08 | 1.08 | 1.07 | 1.08 | 1.08 | 1.08 | 1.04 | 1.07 | 1.08 | 1.09 | 1.14 | 1.1 | 1.05 | 1.1 | 1.12 | 1.12 | 1.12 | 1.13 | 1.15 | 1.14 | 1.14 | 1.15 | 1.13 | 1.18 | 1.24 | 1.21 | 1.15 | 1.16 | 1.15 | 1.15 | 1.15 | 1.14 | 1.14 | 1.14 | 1.17 | 1.18 | 1.16 | 1.17 | 1.18 | 1.16 | 1.16 | 1.16 | 1.17 | 1.17 | 1.18 | 1.18 | 1.14 | 1.11 | 1.1 | 1.06 | 1.05 | 1.06 | 1.06 | 1.06 | 1.07 | 1.06 | 1.05 | 1.04 | 1.07 | 1.1 | 1.1 | 1.12
31185 |  | 1.01 | 0.99 | 0.99 | 1.03 | 1.01 | 1 | 1 | 1 | 1.02 | 1.01 | 1.03 | 1.02 | 1 | 0.99 | 0.99 | 0.96 | 0.94 | 0.95 | 0.95 | 0.94 | 0.92 | 0.92 | 0.9 | 0.88 | 0.91 | 0.92 | 0.92 | 0.94 | 0.98 | 0.98 | 0.97 | 0.97 | 0.99 | 1.01 | 1.01 | 1.08 | 1.09 | 1.06 | 1.09 | 1.05 | 1.05 | 1.04 | 1.04 | 1.05 | 1.03 | 1.02 | 1.03 | 1 | 0.99 | 1 | 0.95 | 0.95 | 0.93 | 0.93 | 0.94 | 0.94 | 0.93 | 0.95 | 0.95 | 0.97 | 0.98 | 1.02 | 1.09 | 1.12 | 1.12 | 1.13 | 1.13 | 1.11 | 1.14 | 1.15 | 1.17 | 1.15 | 1.16 | 1.13 | 1.11 | 1.08 | 1.08 | 1.07 | 1.07 | 1.09 | 1.06 | 1.02 | 1.03 | 1.07 | 1.05 | 1.06 | 1.05 | 1.05 | 1.07 | 1.1 | 1.1 | 1.1 | 1.14 | 1.14 | 1.1 | 1.06 | 1.04 | 1.04 | 1.07 | 1.06 | 1.06 | 1.06 | 1.06 | 1.06 | 1.02 | 1.05 | 1.07 | 1.07 | 1.12 | 1.08 | 1.04 | 1.09 | 1.11 | 1.1 | 1.11 | 1.11 | 1.14 | 1.13 | 1.13 | 1.14 | 1.11 | 1.17 | 1.22 | 1.19 | 1.14 | 1.15 | 1.14 | 1.14 | 1.13 | 1.13 | 1.13 | 1.13 | 1.16 | 1.17 | 1.15 | 1.15 | 1.16 | 1.15 | 1.15 | 1.15 | 1.15 | 1.15 | 1.16 | 1.16 | 1.13 | 1.09 | 1.09 | 1.05 | 1.03 | 1.04 | 1.05 | 1.04 | 1.05 | 1.05 | 1.04 | 1.03 | 1.05 | 1.08 | 1.08 | 1.1
31188 |  | 1.01 | 0.99 | 0.99 | 1.02 | 1.01 | 1 | 1 | 1 | 1.02 | 1.01 | 1.03 | 1.02 | 1.01 | 0.99 | 0.99 | 0.96 | 0.94 | 0.95 | 0.95 | 0.94 | 0.92 | 0.93 | 0.91 | 0.88 | 0.91 | 0.92 | 0.92 | 0.94 | 0.98 | 0.98 | 0.97 | 0.97 | 0.99 | 1.01 | 1.01 | 1.08 | 1.09 | 1.06 | 1.09 | 1.05 | 1.05 | 1.04 | 1.04 | 1.05 | 1.03 | 1.02 | 1.03 | 1 | 0.99 | 1.01 | 0.95 | 0.95 | 0.93 | 0.93 | 0.94 | 0.94 | 0.93 | 0.95 | 0.95 | 0.97 | 0.98 | 1.02 | 1.09 | 1.12 | 1.12 | 1.13 | 1.13 | 1.1 | 1.14 | 1.15 | 1.17 | 1.15 | 1.16 | 1.13 | 1.11 | 1.08 | 1.08 | 1.07 | 1.06 | 1.09 | 1.06 | 1.02 | 1.03 | 1.07 | 1.05 | 1.07 | 1.05 | 1.05 | 1.07 | 1.1 | 1.1 | 1.1 | 1.14 | 1.14 | 1.1 | 1.06 | 1.04 | 1.04 | 1.07 | 1.06 | 1.06 | 1.06 | 1.06 | 1.06 | 1.02 | 1.05 | 1.07 | 1.07 | 1.12 | 1.08 | 1.04 | 1.09 | 1.11 | 1.1 | 1.11 | 1.11 | 1.14 | 1.13 | 1.13 | 1.14 | 1.11 | 1.17 | 1.22 | 1.19 | 1.14 | 1.15 | 1.14 | 1.14 | 1.13 | 1.13 | 1.13 | 1.13 | 1.16 | 1.16 | 1.15 | 1.15 | 1.16 | 1.15 | 1.15 | 1.15 | 1.15 | 1.15 | 1.16 | 1.16 | 1.13 | 1.09 | 1.09 | 1.05 | 1.03 | 1.04 | 1.05 | 1.04 | 1.05 | 1.05 | 1.04 | 1.03 | 1.05 | 1.08 | 1.08 | 1.1
31191 |  | 1.02 | 1 | 1 | 1.04 | 1.03 | 1.01 | 1.01 | 1.01 | 1.03 | 1.03 | 1.04 | 1.04 | 1.02 | 1.01 | 1 | 0.98 | 0.95 | 0.96 | 0.96 | 0.95 | 0.93 | 0.94 | 0.92 | 0.89 | 0.92 | 0.93 | 0.93 | 0.96 | 0.99 | 1 | 0.98 | 0.98 | 1.01 | 1.02 | 1.02 | 1.1 | 1.11 | 1.08 | 1.1 | 1.06 | 1.06 | 1.05 | 1.05 | 1.06 | 1.04 | 1.03 | 1.04 | 1.02 | 1 | 1.02 | 0.96 | 0.96 | 0.94 | 0.94 | 0.95 | 0.95 | 0.94 | 0.96 | 0.96 | 0.98 | 0.99 | 1.03 | 1.1 | 1.13 | 1.14 | 1.15 | 1.14 | 1.12 | 1.15 | 1.17 | 1.19 | 1.17 | 1.18 | 1.14 | 1.13 | 1.1 | 1.09 | 1.08 | 1.08 | 1.1 | 1.07 | 1.03 | 1.04 | 1.08 | 1.07 | 1.08 | 1.07 | 1.06 | 1.09 | 1.11 | 1.12 | 1.11 | 1.16 | 1.16 | 1.12 | 1.07 | 1.05 | 1.05 | 1.08 | 1.08 | 1.07 | 1.08 | 1.08 | 1.08 | 1.04 | 1.07 | 1.08 | 1.09 | 1.14 | 1.1 | 1.05 | 1.1 | 1.12 | 1.12 | 1.12 | 1.13 | 1.15 | 1.14 | 1.14 | 1.15 | 1.13 | 1.18 | 1.24 | 1.21 | 1.15 | 1.16 | 1.15 | 1.15 | 1.15 | 1.14 | 1.14 | 1.14 | 1.17 | 1.18 | 1.16 | 1.17 | 1.18 | 1.16 | 1.16 | 1.16 | 1.17 | 1.17 | 1.18 | 1.18 | 1.14 | 1.11 | 1.1 | 1.06 | 1.05 | 1.06 | 1.06 | 1.06 | 1.07 | 1.06 | 1.05 | 1.04 | 1.07 | 1.1 | 1.1 | 1.12
31195 |  | 0.97 | 0.95 | 0.95 | 0.99 | 0.97 | 0.96 | 0.96 | 0.96 | 0.98 | 0.97 | 0.99 | 0.98 | 0.97 | 0.96 | 0.96 | 0.93 | 0.9 | 0.91 | 0.92 | 0.91 | 0.89 | 0.89 | 0.87 | 0.85 | 0.88 | 0.89 | 0.89 | 0.91 | 0.95 | 0.95 | 0.93 | 0.93 | 0.96 | 0.97 | 0.97 | 1.04 | 1.05 | 1.02 | 1.04 | 1.01 | 1.01 | 1 | 1 | 1.01 | 0.99 | 0.98 | 0.99 | 0.97 | 0.95 | 0.97 | 0.91 | 0.91 | 0.9 | 0.9 | 0.91 | 0.91 | 0.9 | 0.92 | 0.91 | 0.93 | 0.95 | 0.98 | 1.04 | 1.07 | 1.08 | 1.08 | 1.08 | 1.06 | 1.09 | 1.1 | 1.12 | 1.1 | 1.11 | 1.08 | 1.06 | 1.04 | 1.03 | 1.03 | 1.02 | 1.04 | 1.01 | 0.98 | 0.99 | 1.03 | 1.01 | 1.02 | 1.01 | 1.01 | 1.03 | 1.05 | 1.06 | 1.05 | 1.09 | 1.1 | 1.06 | 1.02 | 1 | 1 | 1.03 | 1.02 | 1.02 | 1.02 | 1.02 | 1.02 | 0.99 | 1.01 | 1.03 | 1.03 | 1.08 | 1.04 | 0.99 | 1.04 | 1.06 | 1.06 | 1.06 | 1.07 | 1.09 | 1.08 | 1.08 | 1.1 | 1.07 | 1.13 | 1.18 | 1.15 | 1.09 | 1.1 | 1.09 | 1.09 | 1.09 | 1.08 | 1.08 | 1.08 | 1.11 | 1.11 | 1.1 | 1.1 | 1.11 | 1.1 | 1.1 | 1.1 | 1.11 | 1.1 | 1.12 | 1.11 | 1.08 | 1.05 | 1.05 | 1.01 | 1 | 1 | 1.01 | 1 | 1.01 | 1.01 | 1 | 0.99 | 1.01 | 1.04 | 1.04 | 1.05
31196 |  | 0.98 | 0.96 | 0.96 | 1 | 0.99 | 0.97 | 0.97 | 0.98 | 1 | 0.99 | 1.01 | 1 | 0.98 | 0.97 | 0.97 | 0.94 | 0.92 | 0.93 | 0.93 | 0.92 | 0.9 | 0.91 | 0.89 | 0.86 | 0.89 | 0.9 | 0.9 | 0.93 | 0.96 | 0.96 | 0.95 | 0.95 | 0.97 | 0.99 | 0.99 | 1.06 | 1.07 | 1.04 | 1.06 | 1.02 | 1.02 | 1.01 | 1.02 | 1.03 | 1.01 | 1 | 1 | 0.98 | 0.97 | 0.98 | 0.93 | 0.93 | 0.91 | 0.91 | 0.92 | 0.92 | 0.91 | 0.93 | 0.93 | 0.95 | 0.96 | 1 | 1.06 | 1.09 | 1.09 | 1.1 | 1.1 | 1.08 | 1.11 | 1.12 | 1.14 | 1.12 | 1.13 | 1.1 | 1.08 | 1.05 | 1.05 | 1.04 | 1.04 | 1.06 | 1.03 | 1 | 1 | 1.04 | 1.03 | 1.04 | 1.03 | 1.02 | 1.05 | 1.07 | 1.07 | 1.07 | 1.11 | 1.11 | 1.07 | 1.03 | 1.01 | 1.01 | 1.04 | 1.04 | 1.04 | 1.04 | 1.04 | 1.04 | 1 | 1.03 | 1.04 | 1.05 | 1.1 | 1.06 | 1.01 | 1.06 | 1.08 | 1.08 | 1.08 | 1.08 | 1.11 | 1.1 | 1.1 | 1.11 | 1.09 | 1.14 | 1.19 | 1.16 | 1.11 | 1.12 | 1.11 | 1.11 | 1.1 | 1.1 | 1.1 | 1.1 | 1.13 | 1.13 | 1.12 | 1.12 | 1.13 | 1.12 | 1.12 | 1.12 | 1.12 | 1.12 | 1.13 | 1.13 | 1.1 | 1.07 | 1.06 | 1.02 | 1.01 | 1.02 | 1.03 | 1.02 | 1.03 | 1.02 | 1.01 | 1.01 | 1.03 | 1.05 | 1.05 | 1.07
31199 |  | 1 | 0.98 | 0.98 | 1.02 | 1.01 | 0.99 | 0.99 | 0.99 | 1.02 | 1.01 | 1.03 | 1.02 | 1 | 0.99 | 0.99 | 0.96 | 0.93 | 0.94 | 0.95 | 0.94 | 0.92 | 0.92 | 0.9 | 0.87 | 0.91 | 0.92 | 0.92 | 0.94 | 0.98 | 0.98 | 0.97 | 0.97 | 0.99 | 1.01 | 1 | 1.08 | 1.09 | 1.06 | 1.08 | 1.04 | 1.04 | 1.03 | 1.04 | 1.04 | 1.03 | 1.02 | 1.02 | 1 | 0.98 | 1 | 0.94 | 0.94 | 0.93 | 0.93 | 0.93 | 0.93 | 0.93 | 0.95 | 0.94 | 0.96 | 0.98 | 1.01 | 1.08 | 1.11 | 1.12 | 1.12 | 1.12 | 1.1 | 1.13 | 1.15 | 1.16 | 1.15 | 1.15 | 1.12 | 1.1 | 1.08 | 1.07 | 1.07 | 1.06 | 1.08 | 1.05 | 1.01 | 1.02 | 1.06 | 1.05 | 1.06 | 1.05 | 1.04 | 1.07 | 1.09 | 1.1 | 1.09 | 1.14 | 1.14 | 1.1 | 1.05 | 1.03 | 1.03 | 1.06 | 1.06 | 1.06 | 1.06 | 1.06 | 1.06 | 1.02 | 1.05 | 1.06 | 1.07 | 1.12 | 1.08 | 1.03 | 1.08 | 1.1 | 1.1 | 1.1 | 1.11 | 1.13 | 1.12 | 1.12 | 1.13 | 1.11 | 1.16 | 1.22 | 1.19 | 1.13 | 1.14 | 1.13 | 1.13 | 1.13 | 1.12 | 1.12 | 1.12 | 1.15 | 1.16 | 1.14 | 1.15 | 1.15 | 1.14 | 1.14 | 1.14 | 1.15 | 1.14 | 1.16 | 1.15 | 1.12 | 1.09 | 1.08 | 1.04 | 1.03 | 1.04 | 1.05 | 1.04 | 1.05 | 1.04 | 1.03 | 1.03 | 1.05 | 1.08 | 1.08 | 1.09
31224 |  | 1.04 | 1.02 | 1.02 | 1.06 | 1.05 | 1.03 | 1.03 | 1.03 | 1.06 | 1.05 | 1.07 | 1.06 | 1.04 | 1.03 | 1.03 | 0.99 | 0.96 | 0.97 | 0.98 | 0.97 | 0.95 | 0.95 | 0.93 | 0.9 | 0.94 | 0.95 | 0.95 | 0.97 | 1.01 | 1.02 | 1 | 1 | 1.03 | 1.05 | 1.04 | 1.13 | 1.14 | 1.11 | 1.13 | 1.09 | 1.09 | 1.07 | 1.08 | 1.08 | 1.07 | 1.06 | 1.06 | 1.04 | 1.02 | 1.04 | 0.97 | 0.97 | 0.96 | 0.96 | 0.97 | 0.97 | 0.96 | 0.98 | 0.98 | 1 | 1.01 | 1.05 | 1.13 | 1.16 | 1.16 | 1.17 | 1.17 | 1.15 | 1.19 | 1.2 | 1.22 | 1.2 | 1.21 | 1.18 | 1.16 | 1.13 | 1.12 | 1.11 | 1.11 | 1.13 | 1.1 | 1.05 | 1.06 | 1.11 | 1.09 | 1.1 | 1.09 | 1.08 | 1.11 | 1.14 | 1.14 | 1.13 | 1.18 | 1.18 | 1.14 | 1.09 | 1.07 | 1.07 | 1.1 | 1.1 | 1.1 | 1.09 | 1.09 | 1.1 | 1.06 | 1.09 | 1.11 | 1.11 | 1.16 | 1.12 | 1.07 | 1.12 | 1.15 | 1.14 | 1.14 | 1.15 | 1.17 | 1.16 | 1.16 | 1.17 | 1.14 | 1.2 | 1.26 | 1.23 | 1.17 | 1.18 | 1.17 | 1.18 | 1.17 | 1.17 | 1.17 | 1.17 | 1.2 | 1.21 | 1.19 | 1.2 | 1.2 | 1.19 | 1.19 | 1.19 | 1.2 | 1.19 | 1.21 | 1.2 | 1.17 | 1.13 | 1.12 | 1.08 | 1.06 | 1.07 | 1.08 | 1.07 | 1.08 | 1.08 | 1.07 | 1.06 | 1.08 | 1.12 | 1.12 | 1.14
31226 |  | 1.03 | 1.01 | 1.01 | 1.05 | 1.04 | 1.02 | 1.02 | 1.02 | 1.05 | 1.04 | 1.06 | 1.05 | 1.03 | 1.02 | 1.02 | 0.99 | 0.96 | 0.97 | 0.97 | 0.96 | 0.94 | 0.95 | 0.92 | 0.89 | 0.93 | 0.94 | 0.94 | 0.97 | 1 | 1.01 | 0.99 | 0.99 | 1.02 | 1.03 | 1.03 | 1.11 | 1.12 | 1.09 | 1.12 | 1.08 | 1.08 | 1.06 | 1.07 | 1.07 | 1.06 | 1.05 | 1.05 | 1.03 | 1.01 | 1.03 | 0.97 | 0.97 | 0.95 | 0.95 | 0.96 | 0.96 | 0.95 | 0.97 | 0.97 | 0.99 | 1.01 | 1.04 | 1.12 | 1.15 | 1.15 | 1.16 | 1.16 | 1.14 | 1.17 | 1.19 | 1.21 | 1.19 | 1.2 | 1.16 | 1.14 | 1.11 | 1.11 | 1.1 | 1.09 | 1.12 | 1.08 | 1.04 | 1.05 | 1.1 | 1.08 | 1.09 | 1.08 | 1.07 | 1.1 | 1.13 | 1.13 | 1.12 | 1.17 | 1.17 | 1.13 | 1.08 | 1.07 | 1.07 | 1.1 | 1.09 | 1.09 | 1.09 | 1.09 | 1.09 | 1.05 | 1.08 | 1.1 | 1.1 | 1.15 | 1.11 | 1.06 | 1.11 | 1.14 | 1.13 | 1.14 | 1.14 | 1.16 | 1.15 | 1.15 | 1.16 | 1.14 | 1.2 | 1.25 | 1.22 | 1.16 | 1.17 | 1.16 | 1.17 | 1.16 | 1.16 | 1.16 | 1.16 | 1.19 | 1.2 | 1.18 | 1.18 | 1.19 | 1.18 | 1.18 | 1.18 | 1.18 | 1.18 | 1.2 | 1.19 | 1.16 | 1.12 | 1.11 | 1.07 | 1.06 | 1.07 | 1.07 | 1.07 | 1.08 | 1.07 | 1.06 | 1.05 | 1.08 | 1.11 | 1.11 | 1.13
31228 |  | 1.02 | 1 | 1 | 1.04 | 1.03 | 1.01 | 1.01 | 1.01 | 1.03 | 1.02 | 1.04 | 1.03 | 1.01 | 1 | 1 | 0.97 | 0.94 | 0.95 | 0.96 | 0.95 | 0.93 | 0.93 | 0.91 | 0.88 | 0.92 | 0.92 | 0.93 | 0.95 | 0.98 | 0.99 | 0.97 | 0.97 | 1 | 1.01 | 1.01 | 1.09 | 1.1 | 1.07 | 1.1 | 1.06 | 1.06 | 1.05 | 1.05 | 1.06 | 1.04 | 1.03 | 1.04 | 1.01 | 1 | 1.01 | 0.95 | 0.96 | 0.94 | 0.94 | 0.95 | 0.95 | 0.94 | 0.96 | 0.96 | 0.98 | 0.99 | 1.03 | 1.1 | 1.13 | 1.13 | 1.14 | 1.14 | 1.12 | 1.15 | 1.16 | 1.18 | 1.17 | 1.17 | 1.14 | 1.12 | 1.09 | 1.09 | 1.08 | 1.07 | 1.1 | 1.06 | 1.03 | 1.04 | 1.08 | 1.06 | 1.07 | 1.06 | 1.06 | 1.08 | 1.11 | 1.11 | 1.11 | 1.16 | 1.16 | 1.11 | 1.07 | 1.05 | 1.05 | 1.08 | 1.08 | 1.07 | 1.07 | 1.07 | 1.07 | 1.03 | 1.06 | 1.08 | 1.09 | 1.14 | 1.1 | 1.05 | 1.1 | 1.12 | 1.12 | 1.12 | 1.12 | 1.15 | 1.14 | 1.14 | 1.15 | 1.12 | 1.18 | 1.24 | 1.21 | 1.15 | 1.16 | 1.15 | 1.15 | 1.15 | 1.14 | 1.14 | 1.14 | 1.17 | 1.18 | 1.16 | 1.17 | 1.17 | 1.16 | 1.16 | 1.16 | 1.17 | 1.16 | 1.18 | 1.17 | 1.14 | 1.1 | 1.1 | 1.06 | 1.04 | 1.05 | 1.06 | 1.06 | 1.07 | 1.06 | 1.05 | 1.04 | 1.07 | 1.1 | 1.1 | 1.12
31234 |  | 1.02 | 1 | 1 | 1.03 | 1.02 | 1.01 | 1.01 | 1.01 | 1.03 | 1.02 | 1.04 | 1.03 | 1.01 | 1 | 1 | 0.97 | 0.94 | 0.95 | 0.95 | 0.95 | 0.93 | 0.93 | 0.91 | 0.88 | 0.91 | 0.92 | 0.92 | 0.95 | 0.98 | 0.99 | 0.97 | 0.97 | 1 | 1.01 | 1.01 | 1.09 | 1.1 | 1.07 | 1.09 | 1.06 | 1.06 | 1.04 | 1.05 | 1.06 | 1.04 | 1.03 | 1.03 | 1.01 | 0.99 | 1.01 | 0.95 | 0.95 | 0.94 | 0.94 | 0.95 | 0.95 | 0.94 | 0.96 | 0.96 | 0.98 | 0.99 | 1.03 | 1.1 | 1.13 | 1.13 | 1.14 | 1.13 | 1.11 | 1.15 | 1.16 | 1.18 | 1.16 | 1.17 | 1.14 | 1.12 | 1.09 | 1.09 | 1.08 | 1.07 | 1.09 | 1.06 | 1.02 | 1.03 | 1.07 | 1.06 | 1.07 | 1.06 | 1.05 | 1.08 | 1.11 | 1.11 | 1.1 | 1.15 | 1.15 | 1.11 | 1.07 | 1.05 | 1.05 | 1.08 | 1.07 | 1.07 | 1.07 | 1.07 | 1.07 | 1.03 | 1.06 | 1.08 | 1.08 | 1.13 | 1.09 | 1.04 | 1.09 | 1.12 | 1.11 | 1.12 | 1.12 | 1.15 | 1.14 | 1.13 | 1.15 | 1.12 | 1.18 | 1.23 | 1.2 | 1.15 | 1.16 | 1.15 | 1.15 | 1.14 | 1.14 | 1.14 | 1.14 | 1.17 | 1.18 | 1.16 | 1.16 | 1.17 | 1.16 | 1.16 | 1.16 | 1.16 | 1.16 | 1.17 | 1.17 | 1.13 | 1.1 | 1.09 | 1.05 | 1.04 | 1.05 | 1.06 | 1.05 | 1.06 | 1.06 | 1.05 | 1.04 | 1.06 | 1.09 | 1.09 | 1.11
31241 |  | 1.03 | 1.01 | 1.01 | 1.05 | 1.04 | 1.03 | 1.03 | 1.03 | 1.05 | 1.04 | 1.06 | 1.05 | 1.03 | 1.02 | 1.02 | 0.99 | 0.96 | 0.97 | 0.97 | 0.97 | 0.95 | 0.95 | 0.93 | 0.9 | 0.93 | 0.94 | 0.94 | 0.97 | 1.01 | 1.01 | 1 | 1 | 1.02 | 1.04 | 1.04 | 1.12 | 1.13 | 1.1 | 1.12 | 1.08 | 1.08 | 1.07 | 1.07 | 1.08 | 1.06 | 1.05 | 1.05 | 1.03 | 1.01 | 1.03 | 0.97 | 0.97 | 0.95 | 0.96 | 0.96 | 0.96 | 0.96 | 0.97 | 0.97 | 0.99 | 1.01 | 1.05 | 1.12 | 1.15 | 1.16 | 1.17 | 1.16 | 1.14 | 1.18 | 1.19 | 1.21 | 1.2 | 1.2 | 1.17 | 1.15 | 1.12 | 1.12 | 1.11 | 1.1 | 1.12 | 1.09 | 1.05 | 1.06 | 1.1 | 1.08 | 1.1 | 1.08 | 1.08 | 1.1 | 1.13 | 1.13 | 1.13 | 1.18 | 1.18 | 1.13 | 1.09 | 1.07 | 1.07 | 1.1 | 1.09 | 1.09 | 1.09 | 1.09 | 1.09 | 1.05 | 1.08 | 1.1 | 1.11 | 1.16 | 1.12 | 1.06 | 1.12 | 1.14 | 1.14 | 1.14 | 1.14 | 1.17 | 1.16 | 1.15 | 1.17 | 1.14 | 1.2 | 1.26 | 1.22 | 1.16 | 1.17 | 1.17 | 1.17 | 1.17 | 1.16 | 1.16 | 1.16 | 1.19 | 1.2 | 1.19 | 1.19 | 1.2 | 1.19 | 1.19 | 1.18 | 1.19 | 1.18 | 1.2 | 1.19 | 1.16 | 1.12 | 1.12 | 1.07 | 1.06 | 1.07 | 1.07 | 1.07 | 1.08 | 1.07 | 1.06 | 1.06 | 1.08 | 1.11 | 1.11 | 1.13
31246 |  | 1.02 | 1 | 1 | 1.04 | 1.03 | 1.01 | 1.01 | 1.01 | 1.03 | 1.02 | 1.04 | 1.03 | 1.02 | 1 | 1 | 0.97 | 0.94 | 0.95 | 0.96 | 0.95 | 0.93 | 0.93 | 0.91 | 0.88 | 0.92 | 0.93 | 0.93 | 0.95 | 0.99 | 0.99 | 0.98 | 0.98 | 1 | 1.02 | 1.02 | 1.1 | 1.11 | 1.08 | 1.1 | 1.06 | 1.06 | 1.05 | 1.05 | 1.06 | 1.04 | 1.03 | 1.04 | 1.01 | 1 | 1.01 | 0.95 | 0.95 | 0.94 | 0.94 | 0.95 | 0.95 | 0.94 | 0.96 | 0.96 | 0.98 | 0.99 | 1.03 | 1.1 | 1.13 | 1.14 | 1.14 | 1.14 | 1.12 | 1.15 | 1.17 | 1.19 | 1.17 | 1.18 | 1.14 | 1.13 | 1.1 | 1.09 | 1.08 | 1.08 | 1.1 | 1.07 | 1.03 | 1.04 | 1.08 | 1.06 | 1.08 | 1.06 | 1.06 | 1.09 | 1.11 | 1.11 | 1.11 | 1.15 | 1.16 | 1.11 | 1.07 | 1.05 | 1.05 | 1.08 | 1.08 | 1.07 | 1.07 | 1.07 | 1.07 | 1.04 | 1.06 | 1.08 | 1.09 | 1.14 | 1.1 | 1.05 | 1.1 | 1.12 | 1.12 | 1.12 | 1.12 | 1.15 | 1.14 | 1.14 | 1.15 | 1.12 | 1.18 | 1.24 | 1.2 | 1.15 | 1.16 | 1.15 | 1.15 | 1.15 | 1.14 | 1.14 | 1.14 | 1.17 | 1.18 | 1.16 | 1.17 | 1.17 | 1.16 | 1.16 | 1.16 | 1.17 | 1.16 | 1.18 | 1.17 | 1.14 | 1.1 | 1.1 | 1.06 | 1.04 | 1.05 | 1.06 | 1.05 | 1.06 | 1.06 | 1.05 | 1.04 | 1.06 | 1.09 | 1.09 | 1.11
31249 |  | 1.01 | 0.99 | 0.99 | 1.03 | 1.02 | 1 | 1 | 1 | 1.02 | 1.01 | 1.03 | 1.02 | 1.01 | 0.99 | 0.99 | 0.96 | 0.94 | 0.95 | 0.95 | 0.94 | 0.92 | 0.93 | 0.91 | 0.88 | 0.91 | 0.92 | 0.92 | 0.95 | 0.98 | 0.98 | 0.97 | 0.97 | 0.99 | 1.01 | 1.01 | 1.09 | 1.1 | 1.07 | 1.09 | 1.05 | 1.05 | 1.04 | 1.04 | 1.05 | 1.03 | 1.02 | 1.03 | 1 | 0.99 | 1 | 0.95 | 0.95 | 0.93 | 0.93 | 0.94 | 0.94 | 0.93 | 0.95 | 0.95 | 0.97 | 0.98 | 1.02 | 1.09 | 1.12 | 1.12 | 1.13 | 1.13 | 1.11 | 1.14 | 1.15 | 1.17 | 1.16 | 1.16 | 1.13 | 1.11 | 1.08 | 1.08 | 1.07 | 1.07 | 1.09 | 1.06 | 1.02 | 1.03 | 1.07 | 1.05 | 1.06 | 1.05 | 1.05 | 1.07 | 1.1 | 1.1 | 1.1 | 1.14 | 1.14 | 1.1 | 1.06 | 1.04 | 1.04 | 1.07 | 1.07 | 1.06 | 1.06 | 1.06 | 1.07 | 1.03 | 1.06 | 1.07 | 1.08 | 1.12 | 1.08 | 1.04 | 1.09 | 1.11 | 1.1 | 1.11 | 1.11 | 1.14 | 1.13 | 1.13 | 1.14 | 1.11 | 1.17 | 1.22 | 1.19 | 1.14 | 1.15 | 1.14 | 1.14 | 1.13 | 1.13 | 1.13 | 1.13 | 1.16 | 1.16 | 1.15 | 1.15 | 1.16 | 1.15 | 1.15 | 1.15 | 1.15 | 1.15 | 1.17 | 1.16 | 1.13 | 1.09 | 1.09 | 1.05 | 1.03 | 1.04 | 1.05 | 1.04 | 1.05 | 1.05 | 1.04 | 1.03 | 1.05 | 1.08 | 1.08 | 1.1
31275 |  | 1.04 | 1.02 | 1.02 | 1.07 | 1.05 | 1.03 | 1.04 | 1.04 | 1.06 | 1.05 | 1.07 | 1.07 | 1.04 | 1.03 | 1.03 | 1 | 0.97 | 0.98 | 0.98 | 0.97 | 0.95 | 0.96 | 0.93 | 0.9 | 0.94 | 0.95 | 0.95 | 0.98 | 1.02 | 1.02 | 1.01 | 1.01 | 1.03 | 1.05 | 1.05 | 1.13 | 1.14 | 1.11 | 1.14 | 1.09 | 1.09 | 1.08 | 1.08 | 1.09 | 1.07 | 1.06 | 1.06 | 1.04 | 1.02 | 1.04 | 0.97 | 0.98 | 0.96 | 0.96 | 0.97 | 0.97 | 0.96 | 0.98 | 0.98 | 1 | 1.01 | 1.06 | 1.13 | 1.17 | 1.17 | 1.18 | 1.18 | 1.16 | 1.19 | 1.21 | 1.23 | 1.21 | 1.22 | 1.18 | 1.16 | 1.13 | 1.13 | 1.12 | 1.11 | 1.13 | 1.1 | 1.05 | 1.07 | 1.11 | 1.09 | 1.1 | 1.09 | 1.09 | 1.11 | 1.14 | 1.14 | 1.14 | 1.19 | 1.19 | 1.14 | 1.1 | 1.08 | 1.08 | 1.11 | 1.11 | 1.1 | 1.1 | 1.1 | 1.1 | 1.06 | 1.09 | 1.11 | 1.12 | 1.17 | 1.13 | 1.07 | 1.13 | 1.15 | 1.15 | 1.15 | 1.15 | 1.17 | 1.16 | 1.16 | 1.17 | 1.15 | 1.21 | 1.27 | 1.23 | 1.17 | 1.18 | 1.18 | 1.18 | 1.18 | 1.17 | 1.17 | 1.17 | 1.2 | 1.21 | 1.2 | 1.2 | 1.21 | 1.2 | 1.2 | 1.2 | 1.2 | 1.2 | 1.21 | 1.21 | 1.17 | 1.13 | 1.13 | 1.09 | 1.07 | 1.08 | 1.08 | 1.08 | 1.09 | 1.08 | 1.07 | 1.06 | 1.09 | 1.12 | 1.12 | 1.14
31303 |  | 1.04 | 1.02 | 1.02 | 1.06 | 1.05 | 1.03 | 1.03 | 1.03 | 1.06 | 1.05 | 1.07 | 1.06 | 1.04 | 1.03 | 1.02 | 0.99 | 0.96 | 0.97 | 0.98 | 0.97 | 0.95 | 0.95 | 0.93 | 0.9 | 0.94 | 0.95 | 0.95 | 0.97 | 1.01 | 1.02 | 1 | 1 | 1.03 | 1.04 | 1.04 | 1.13 | 1.14 | 1.11 | 1.13 | 1.09 | 1.09 | 1.07 | 1.08 | 1.08 | 1.07 | 1.06 | 1.06 | 1.04 | 1.02 | 1.03 | 0.97 | 0.97 | 0.96 | 0.96 | 0.97 | 0.97 | 0.96 | 0.98 | 0.98 | 1 | 1.01 | 1.05 | 1.13 | 1.16 | 1.17 | 1.17 | 1.17 | 1.15 | 1.19 | 1.2 | 1.22 | 1.21 | 1.21 | 1.18 | 1.16 | 1.13 | 1.12 | 1.11 | 1.11 | 1.13 | 1.09 | 1.05 | 1.06 | 1.11 | 1.09 | 1.1 | 1.09 | 1.08 | 1.11 | 1.14 | 1.14 | 1.14 | 1.18 | 1.19 | 1.14 | 1.09 | 1.08 | 1.08 | 1.11 | 1.1 | 1.1 | 1.1 | 1.1 | 1.1 | 1.06 | 1.09 | 1.11 | 1.12 | 1.17 | 1.12 | 1.07 | 1.12 | 1.15 | 1.14 | 1.15 | 1.15 | 1.17 | 1.16 | 1.16 | 1.17 | 1.15 | 1.21 | 1.26 | 1.23 | 1.17 | 1.18 | 1.17 | 1.18 | 1.17 | 1.17 | 1.17 | 1.17 | 1.2 | 1.21 | 1.19 | 1.2 | 1.2 | 1.19 | 1.19 | 1.19 | 1.2 | 1.19 | 1.21 | 1.2 | 1.17 | 1.13 | 1.13 | 1.08 | 1.07 | 1.07 | 1.08 | 1.08 | 1.09 | 1.08 | 1.07 | 1.06 | 1.09 | 1.12 | 1.12 | 1.14
31311 |  | 1.02 | 1 | 1.01 | 1.04 | 1.03 | 1.01 | 1.02 | 1.02 | 1.04 | 1.03 | 1.05 | 1.04 | 1.02 | 1.01 | 1 | 0.98 | 0.95 | 0.96 | 0.96 | 0.96 | 0.93 | 0.94 | 0.92 | 0.89 | 0.92 | 0.93 | 0.93 | 0.96 | 0.99 | 1 | 0.98 | 0.98 | 1.01 | 1.02 | 1.02 | 1.1 | 1.11 | 1.08 | 1.11 | 1.07 | 1.07 | 1.05 | 1.06 | 1.06 | 1.05 | 1.04 | 1.04 | 1.02 | 1 | 1.02 | 0.96 | 0.96 | 0.94 | 0.95 | 0.95 | 0.95 | 0.95 | 0.96 | 0.96 | 0.99 | 1 | 1.03 | 1.11 | 1.14 | 1.14 | 1.15 | 1.15 | 1.12 | 1.16 | 1.17 | 1.19 | 1.18 | 1.18 | 1.15 | 1.13 | 1.1 | 1.1 | 1.09 | 1.08 | 1.1 | 1.07 | 1.03 | 1.04 | 1.08 | 1.07 | 1.08 | 1.07 | 1.06 | 1.09 | 1.12 | 1.12 | 1.12 | 1.16 | 1.17 | 1.12 | 1.08 | 1.06 | 1.06 | 1.09 | 1.08 | 1.08 | 1.08 | 1.08 | 1.08 | 1.04 | 1.07 | 1.09 | 1.1 | 1.14 | 1.1 | 1.05 | 1.1 | 1.13 | 1.12 | 1.13 | 1.13 | 1.16 | 1.15 | 1.14 | 1.16 | 1.13 | 1.19 | 1.24 | 1.21 | 1.16 | 1.17 | 1.16 | 1.16 | 1.15 | 1.15 | 1.15 | 1.15 | 1.18 | 1.19 | 1.17 | 1.17 | 1.18 | 1.17 | 1.17 | 1.17 | 1.17 | 1.17 | 1.19 | 1.18 | 1.15 | 1.11 | 1.1 | 1.06 | 1.05 | 1.06 | 1.07 | 1.06 | 1.07 | 1.07 | 1.06 | 1.05 | 1.07 | 1.1 | 1.1 | 1.12
31319 |  | 1.03 | 1.01 | 1.01 | 1.05 | 1.04 | 1.02 | 1.02 | 1.02 | 1.04 | 1.03 | 1.05 | 1.04 | 1.03 | 1.01 | 1.01 | 0.98 | 0.95 | 0.96 | 0.97 | 0.96 | 0.94 | 0.94 | 0.92 | 0.89 | 0.93 | 0.94 | 0.94 | 0.96 | 1 | 1 | 0.99 | 0.99 | 1.01 | 1.03 | 1.03 | 1.11 | 1.12 | 1.09 | 1.11 | 1.07 | 1.07 | 1.06 | 1.06 | 1.07 | 1.05 | 1.04 | 1.05 | 1.02 | 1.01 | 1.02 | 0.96 | 0.96 | 0.95 | 0.95 | 0.96 | 0.96 | 0.95 | 0.97 | 0.97 | 0.99 | 1 | 1.04 | 1.11 | 1.14 | 1.15 | 1.16 | 1.15 | 1.13 | 1.17 | 1.18 | 1.2 | 1.18 | 1.19 | 1.15 | 1.14 | 1.11 | 1.1 | 1.09 | 1.09 | 1.11 | 1.08 | 1.04 | 1.05 | 1.09 | 1.07 | 1.08 | 1.07 | 1.07 | 1.1 | 1.12 | 1.13 | 1.12 | 1.17 | 1.17 | 1.13 | 1.08 | 1.06 | 1.06 | 1.09 | 1.09 | 1.08 | 1.08 | 1.08 | 1.09 | 1.05 | 1.08 | 1.09 | 1.1 | 1.15 | 1.11 | 1.06 | 1.11 | 1.13 | 1.13 | 1.13 | 1.13 | 1.16 | 1.15 | 1.15 | 1.16 | 1.13 | 1.19 | 1.25 | 1.22 | 1.16 | 1.17 | 1.16 | 1.16 | 1.16 | 1.15 | 1.15 | 1.15 | 1.18 | 1.19 | 1.17 | 1.18 | 1.19 | 1.17 | 1.17 | 1.17 | 1.18 | 1.18 | 1.19 | 1.19 | 1.15 | 1.11 | 1.11 | 1.07 | 1.05 | 1.06 | 1.07 | 1.07 | 1.07 | 1.07 | 1.06 | 1.05 | 1.07 | 1.11 | 1.11 | 1.13
31515 |  | 1.04 | 1.03 | 1.03 | 1.07 | 1.06 | 1.04 | 1.04 | 1.04 | 1.06 | 1.05 | 1.08 | 1.07 | 1.05 | 1.04 | 1.03 | 1 | 0.97 | 0.98 | 0.99 | 0.98 | 0.96 | 0.96 | 0.94 | 0.91 | 0.94 | 0.96 | 0.96 | 0.98 | 1.02 | 1.03 | 1.01 | 1.01 | 1.04 | 1.05 | 1.05 | 1.14 | 1.15 | 1.12 | 1.14 | 1.1 | 1.1 | 1.08 | 1.08 | 1.09 | 1.07 | 1.06 | 1.07 | 1.04 | 1.02 | 1.04 | 0.98 | 0.98 | 0.96 | 0.96 | 0.97 | 0.97 | 0.97 | 0.99 | 0.98 | 1 | 1.02 | 1.06 | 1.14 | 1.17 | 1.18 | 1.19 | 1.19 | 1.16 | 1.2 | 1.22 | 1.24 | 1.22 | 1.22 | 1.19 | 1.17 | 1.13 | 1.13 | 1.12 | 1.11 | 1.13 | 1.1 | 1.06 | 1.07 | 1.11 | 1.1 | 1.11 | 1.1 | 1.09 | 1.12 | 1.14 | 1.15 | 1.14 | 1.19 | 1.2 | 1.15 | 1.1 | 1.08 | 1.08 | 1.12 | 1.11 | 1.11 | 1.11 | 1.11 | 1.11 | 1.07 | 1.1 | 1.12 | 1.13 | 1.18 | 1.13 | 1.08 | 1.13 | 1.15 | 1.15 | 1.15 | 1.16 | 1.18 | 1.17 | 1.17 | 1.18 | 1.15 | 1.21 | 1.27 | 1.24 | 1.18 | 1.19 | 1.18 | 1.19 | 1.18 | 1.18 | 1.18 | 1.17 | 1.21 | 1.21 | 1.2 | 1.2 | 1.21 | 1.2 | 1.2 | 1.2 | 1.21 | 1.2 | 1.22 | 1.22 | 1.18 | 1.14 | 1.14 | 1.09 | 1.08 | 1.08 | 1.09 | 1.09 | 1.1 | 1.09 | 1.08 | 1.07 | 1.1 | 1.13 | 1.13 | 1.15
31535 |  | 1.05 | 1.03 | 1.03 | 1.07 | 1.06 | 1.04 | 1.04 | 1.04 | 1.06 | 1.05 | 1.08 | 1.07 | 1.05 | 1.03 | 1.03 | 1 | 0.97 | 0.98 | 0.98 | 0.98 | 0.96 | 0.96 | 0.94 | 0.91 | 0.94 | 0.95 | 0.96 | 0.98 | 1.02 | 1.03 | 1.01 | 1.01 | 1.04 | 1.05 | 1.05 | 1.14 | 1.15 | 1.12 | 1.14 | 1.1 | 1.1 | 1.08 | 1.08 | 1.09 | 1.07 | 1.06 | 1.07 | 1.04 | 1.02 | 1.04 | 0.98 | 0.98 | 0.96 | 0.96 | 0.97 | 0.97 | 0.97 | 0.98 | 0.98 | 1 | 1.02 | 1.06 | 1.13 | 1.17 | 1.18 | 1.19 | 1.19 | 1.16 | 1.2 | 1.21 | 1.24 | 1.22 | 1.22 | 1.19 | 1.17 | 1.13 | 1.13 | 1.12 | 1.11 | 1.13 | 1.1 | 1.05 | 1.07 | 1.11 | 1.1 | 1.11 | 1.09 | 1.09 | 1.12 | 1.14 | 1.15 | 1.14 | 1.19 | 1.2 | 1.15 | 1.1 | 1.08 | 1.09 | 1.12 | 1.11 | 1.11 | 1.11 | 1.11 | 1.11 | 1.07 | 1.1 | 1.12 | 1.13 | 1.17 | 1.13 | 1.08 | 1.13 | 1.15 | 1.15 | 1.15 | 1.15 | 1.18 | 1.17 | 1.17 | 1.18 | 1.15 | 1.21 | 1.27 | 1.24 | 1.18 | 1.19 | 1.18 | 1.19 | 1.18 | 1.18 | 1.18 | 1.17 | 1.21 | 1.21 | 1.2 | 1.2 | 1.21 | 1.2 | 1.2 | 1.2 | 1.21 | 1.2 | 1.22 | 1.22 | 1.18 | 1.14 | 1.14 | 1.09 | 1.08 | 1.08 | 1.09 | 1.09 | 1.1 | 1.09 | 1.08 | 1.07 | 1.1 | 1.13 | 1.13 | 1.15
31542 |  | 1.02 | 1 | 1 | 1.04 | 1.03 | 1.01 | 1.01 | 1.01 | 1.03 | 1.02 | 1.04 | 1.04 | 1.02 | 1.01 | 1 | 0.98 | 0.95 | 0.96 | 0.96 | 0.95 | 0.93 | 0.94 | 0.92 | 0.89 | 0.92 | 0.93 | 0.93 | 0.96 | 0.99 | 1 | 0.98 | 0.98 | 1.01 | 1.02 | 1.02 | 1.1 | 1.11 | 1.08 | 1.1 | 1.06 | 1.06 | 1.05 | 1.05 | 1.06 | 1.04 | 1.03 | 1.04 | 1.01 | 1 | 1.01 | 0.95 | 0.95 | 0.94 | 0.94 | 0.95 | 0.95 | 0.94 | 0.96 | 0.96 | 0.98 | 0.99 | 1.03 | 1.1 | 1.13 | 1.14 | 1.15 | 1.15 | 1.12 | 1.16 | 1.17 | 1.19 | 1.17 | 1.18 | 1.14 | 1.12 | 1.1 | 1.09 | 1.08 | 1.07 | 1.1 | 1.06 | 1.03 | 1.04 | 1.08 | 1.07 | 1.07 | 1.06 | 1.06 | 1.08 | 1.11 | 1.11 | 1.11 | 1.16 | 1.16 | 1.11 | 1.07 | 1.05 | 1.05 | 1.08 | 1.08 | 1.08 | 1.08 | 1.08 | 1.08 | 1.04 | 1.07 | 1.09 | 1.09 | 1.14 | 1.1 | 1.05 | 1.1 | 1.12 | 1.12 | 1.12 | 1.12 | 1.15 | 1.14 | 1.14 | 1.15 | 1.12 | 1.18 | 1.24 | 1.21 | 1.15 | 1.16 | 1.15 | 1.15 | 1.15 | 1.14 | 1.14 | 1.14 | 1.17 | 1.17 | 1.16 | 1.16 | 1.17 | 1.16 | 1.16 | 1.16 | 1.17 | 1.16 | 1.18 | 1.18 | 1.14 | 1.11 | 1.11 | 1.06 | 1.05 | 1.06 | 1.07 | 1.06 | 1.07 | 1.06 | 1.05 | 1.04 | 1.07 | 1.1 | 1.1 | 1.12
31547 |  | 1.04 | 1.02 | 1.02 | 1.06 | 1.05 | 1.03 | 1.03 | 1.03 | 1.06 | 1.05 | 1.07 | 1.06 | 1.04 | 1.03 | 1.03 | 1 | 0.97 | 0.98 | 0.98 | 0.97 | 0.95 | 0.96 | 0.93 | 0.9 | 0.94 | 0.95 | 0.95 | 0.98 | 1.02 | 1.02 | 1 | 1 | 1.03 | 1.04 | 1.04 | 1.13 | 1.14 | 1.11 | 1.13 | 1.09 | 1.09 | 1.07 | 1.08 | 1.09 | 1.07 | 1.05 | 1.06 | 1.04 | 1.02 | 1.03 | 0.97 | 0.97 | 0.96 | 0.96 | 0.97 | 0.97 | 0.96 | 0.98 | 0.98 | 1 | 1.02 | 1.05 | 1.13 | 1.16 | 1.17 | 1.18 | 1.18 | 1.15 | 1.19 | 1.2 | 1.22 | 1.21 | 1.21 | 1.17 | 1.15 | 1.12 | 1.12 | 1.11 | 1.1 | 1.12 | 1.09 | 1.05 | 1.06 | 1.1 | 1.09 | 1.1 | 1.09 | 1.08 | 1.11 | 1.13 | 1.14 | 1.14 | 1.19 | 1.19 | 1.14 | 1.1 | 1.08 | 1.08 | 1.11 | 1.11 | 1.1 | 1.1 | 1.1 | 1.11 | 1.06 | 1.1 | 1.11 | 1.12 | 1.17 | 1.13 | 1.08 | 1.13 | 1.15 | 1.14 | 1.15 | 1.15 | 1.17 | 1.17 | 1.16 | 1.18 | 1.15 | 1.21 | 1.27 | 1.24 | 1.18 | 1.19 | 1.18 | 1.18 | 1.17 | 1.17 | 1.17 | 1.16 | 1.2 | 1.2 | 1.19 | 1.19 | 1.2 | 1.19 | 1.19 | 1.19 | 1.2 | 1.2 | 1.21 | 1.21 | 1.17 | 1.14 | 1.13 | 1.09 | 1.07 | 1.08 | 1.09 | 1.09 | 1.1 | 1.09 | 1.08 | 1.07 | 1.09 | 1.13 | 1.13 | 1.15
31552 |  | 1.02 | 1 | 1 | 1.04 | 1.03 | 1.01 | 1.01 | 1.01 | 1.03 | 1.03 | 1.05 | 1.04 | 1.02 | 1.01 | 1.01 | 0.98 | 0.95 | 0.96 | 0.96 | 0.96 | 0.94 | 0.94 | 0.92 | 0.89 | 0.92 | 0.93 | 0.93 | 0.96 | 1 | 1 | 0.98 | 0.98 | 1.01 | 1.02 | 1.02 | 1.1 | 1.11 | 1.08 | 1.11 | 1.06 | 1.07 | 1.05 | 1.06 | 1.06 | 1.05 | 1.03 | 1.04 | 1.02 | 1 | 1.01 | 0.96 | 0.96 | 0.94 | 0.94 | 0.95 | 0.95 | 0.95 | 0.96 | 0.96 | 0.98 | 1 | 1.03 | 1.1 | 1.13 | 1.14 | 1.15 | 1.15 | 1.12 | 1.16 | 1.17 | 1.19 | 1.18 | 1.18 | 1.14 | 1.13 | 1.1 | 1.09 | 1.08 | 1.08 | 1.1 | 1.07 | 1.03 | 1.04 | 1.08 | 1.07 | 1.08 | 1.07 | 1.06 | 1.09 | 1.11 | 1.12 | 1.11 | 1.16 | 1.16 | 1.12 | 1.07 | 1.05 | 1.06 | 1.09 | 1.08 | 1.08 | 1.08 | 1.08 | 1.08 | 1.04 | 1.07 | 1.09 | 1.09 | 1.14 | 1.1 | 1.05 | 1.1 | 1.12 | 1.12 | 1.12 | 1.13 | 1.15 | 1.14 | 1.14 | 1.15 | 1.13 | 1.19 | 1.24 | 1.21 | 1.15 | 1.16 | 1.15 | 1.16 | 1.15 | 1.14 | 1.14 | 1.14 | 1.17 | 1.18 | 1.16 | 1.17 | 1.18 | 1.17 | 1.17 | 1.17 | 1.17 | 1.17 | 1.19 | 1.18 | 1.15 | 1.11 | 1.11 | 1.07 | 1.05 | 1.06 | 1.07 | 1.06 | 1.07 | 1.07 | 1.06 | 1.05 | 1.07 | 1.1 | 1.1 | 1.12
31553 |  | 1.03 | 1.01 | 1.01 | 1.05 | 1.04 | 1.02 | 1.02 | 1.02 | 1.04 | 1.04 | 1.06 | 1.05 | 1.03 | 1.02 | 1.02 | 0.99 | 0.96 | 0.97 | 0.97 | 0.97 | 0.95 | 0.95 | 0.93 | 0.9 | 0.93 | 0.94 | 0.94 | 0.97 | 1.01 | 1.01 | 0.99 | 0.99 | 1.02 | 1.03 | 1.03 | 1.11 | 1.13 | 1.09 | 1.12 | 1.08 | 1.08 | 1.06 | 1.07 | 1.08 | 1.06 | 1.04 | 1.05 | 1.03 | 1.01 | 1.02 | 0.96 | 0.97 | 0.95 | 0.95 | 0.96 | 0.96 | 0.95 | 0.97 | 0.97 | 0.99 | 1.01 | 1.04 | 1.12 | 1.15 | 1.16 | 1.16 | 1.16 | 1.14 | 1.17 | 1.19 | 1.21 | 1.19 | 1.19 | 1.16 | 1.14 | 1.11 | 1.1 | 1.09 | 1.09 | 1.11 | 1.08 | 1.04 | 1.05 | 1.09 | 1.08 | 1.09 | 1.08 | 1.07 | 1.1 | 1.12 | 1.13 | 1.12 | 1.17 | 1.18 | 1.13 | 1.09 | 1.07 | 1.07 | 1.1 | 1.1 | 1.09 | 1.09 | 1.09 | 1.09 | 1.05 | 1.08 | 1.1 | 1.11 | 1.16 | 1.11 | 1.06 | 1.11 | 1.14 | 1.13 | 1.14 | 1.14 | 1.16 | 1.16 | 1.15 | 1.17 | 1.14 | 1.2 | 1.25 | 1.22 | 1.17 | 1.18 | 1.16 | 1.17 | 1.16 | 1.16 | 1.16 | 1.15 | 1.19 | 1.19 | 1.18 | 1.18 | 1.19 | 1.18 | 1.18 | 1.18 | 1.19 | 1.18 | 1.2 | 1.2 | 1.16 | 1.13 | 1.12 | 1.08 | 1.06 | 1.07 | 1.08 | 1.07 | 1.08 | 1.08 | 1.07 | 1.06 | 1.08 | 1.12 | 1.12 | 1.14
31555 |  | 1.03 | 1.01 | 1.01 | 1.05 | 1.04 | 1.02 | 1.02 | 1.02 | 1.05 | 1.04 | 1.06 | 1.05 | 1.03 | 1.02 | 1.02 | 0.99 | 0.96 | 0.97 | 0.97 | 0.97 | 0.95 | 0.95 | 0.93 | 0.9 | 0.93 | 0.94 | 0.94 | 0.97 | 1.01 | 1.01 | 0.99 | 0.99 | 1.02 | 1.03 | 1.03 | 1.11 | 1.13 | 1.09 | 1.12 | 1.08 | 1.08 | 1.06 | 1.07 | 1.08 | 1.06 | 1.04 | 1.05 | 1.03 | 1.01 | 1.03 | 0.97 | 0.97 | 0.95 | 0.95 | 0.96 | 0.96 | 0.95 | 0.97 | 0.97 | 0.99 | 1.01 | 1.04 | 1.12 | 1.15 | 1.16 | 1.16 | 1.16 | 1.14 | 1.17 | 1.19 | 1.21 | 1.19 | 1.19 | 1.16 | 1.14 | 1.11 | 1.1 | 1.1 | 1.09 | 1.11 | 1.08 | 1.04 | 1.05 | 1.09 | 1.08 | 1.09 | 1.08 | 1.07 | 1.1 | 1.12 | 1.13 | 1.12 | 1.17 | 1.18 | 1.13 | 1.09 | 1.07 | 1.07 | 1.1 | 1.1 | 1.09 | 1.09 | 1.09 | 1.09 | 1.05 | 1.08 | 1.1 | 1.11 | 1.16 | 1.11 | 1.06 | 1.11 | 1.14 | 1.13 | 1.14 | 1.14 | 1.16 | 1.16 | 1.15 | 1.17 | 1.14 | 1.2 | 1.25 | 1.22 | 1.17 | 1.17 | 1.16 | 1.17 | 1.16 | 1.16 | 1.16 | 1.15 | 1.19 | 1.19 | 1.18 | 1.18 | 1.19 | 1.18 | 1.18 | 1.18 | 1.19 | 1.18 | 1.2 | 1.2 | 1.16 | 1.13 | 1.12 | 1.08 | 1.06 | 1.07 | 1.08 | 1.07 | 1.08 | 1.08 | 1.07 | 1.06 | 1.08 | 1.11 | 1.11 | 1.13
31556 |  | 1 | 0.99 | 0.99 | 1.02 | 1.01 | 0.99 | 0.99 | 1 | 1.02 | 1.01 | 1.03 | 1.02 | 1 | 0.99 | 0.99 | 0.96 | 0.93 | 0.94 | 0.95 | 0.94 | 0.92 | 0.93 | 0.9 | 0.87 | 0.91 | 0.92 | 0.92 | 0.94 | 0.98 | 0.98 | 0.97 | 0.97 | 0.99 | 1 | 1 | 1.08 | 1.09 | 1.06 | 1.08 | 1.05 | 1.05 | 1.03 | 1.04 | 1.05 | 1.03 | 1.02 | 1.02 | 1 | 0.98 | 1 | 0.94 | 0.94 | 0.92 | 0.92 | 0.93 | 0.93 | 0.93 | 0.95 | 0.95 | 0.96 | 0.98 | 1.02 | 1.08 | 1.11 | 1.12 | 1.13 | 1.13 | 1.1 | 1.14 | 1.15 | 1.17 | 1.15 | 1.15 | 1.12 | 1.1 | 1.08 | 1.07 | 1.06 | 1.05 | 1.08 | 1.05 | 1.01 | 1.02 | 1.06 | 1.05 | 1.06 | 1.05 | 1.04 | 1.07 | 1.09 | 1.1 | 1.09 | 1.14 | 1.14 | 1.1 | 1.06 | 1.04 | 1.04 | 1.07 | 1.07 | 1.06 | 1.07 | 1.07 | 1.07 | 1.03 | 1.06 | 1.07 | 1.08 | 1.12 | 1.08 | 1.03 | 1.08 | 1.1 | 1.1 | 1.1 | 1.11 | 1.13 | 1.12 | 1.12 | 1.13 | 1.11 | 1.17 | 1.22 | 1.19 | 1.13 | 1.14 | 1.13 | 1.14 | 1.13 | 1.12 | 1.12 | 1.12 | 1.15 | 1.15 | 1.14 | 1.15 | 1.16 | 1.14 | 1.14 | 1.14 | 1.15 | 1.15 | 1.17 | 1.16 | 1.13 | 1.09 | 1.09 | 1.05 | 1.03 | 1.04 | 1.05 | 1.05 | 1.06 | 1.05 | 1.04 | 1.03 | 1.06 | 1.08 | 1.08 | 1.1
31558 |  | 1.04 | 1.02 | 1.02 | 1.06 | 1.05 | 1.03 | 1.03 | 1.03 | 1.05 | 1.04 | 1.06 | 1.06 | 1.04 | 1.02 | 1.02 | 0.99 | 0.96 | 0.97 | 0.98 | 0.97 | 0.95 | 0.95 | 0.93 | 0.9 | 0.93 | 0.95 | 0.95 | 0.97 | 1.01 | 1.01 | 1 | 1 | 1.02 | 1.04 | 1.04 | 1.12 | 1.13 | 1.1 | 1.13 | 1.08 | 1.08 | 1.07 | 1.07 | 1.08 | 1.06 | 1.05 | 1.05 | 1.03 | 1.01 | 1.03 | 0.97 | 0.97 | 0.95 | 0.96 | 0.96 | 0.96 | 0.96 | 0.98 | 0.98 | 1 | 1.01 | 1.05 | 1.12 | 1.16 | 1.16 | 1.17 | 1.17 | 1.15 | 1.18 | 1.2 | 1.22 | 1.2 | 1.2 | 1.17 | 1.15 | 1.12 | 1.11 | 1.1 | 1.09 | 1.12 | 1.08 | 1.04 | 1.05 | 1.1 | 1.08 | 1.09 | 1.08 | 1.08 | 1.11 | 1.13 | 1.14 | 1.13 | 1.18 | 1.18 | 1.14 | 1.09 | 1.07 | 1.07 | 1.11 | 1.1 | 1.1 | 1.1 | 1.1 | 1.1 | 1.06 | 1.09 | 1.11 | 1.11 | 1.16 | 1.12 | 1.07 | 1.12 | 1.14 | 1.14 | 1.14 | 1.15 | 1.17 | 1.16 | 1.16 | 1.17 | 1.15 | 1.2 | 1.26 | 1.23 | 1.17 | 1.18 | 1.17 | 1.18 | 1.17 | 1.17 | 1.16 | 1.16 | 1.19 | 1.2 | 1.18 | 1.19 | 1.2 | 1.19 | 1.19 | 1.19 | 1.19 | 1.19 | 1.21 | 1.2 | 1.17 | 1.13 | 1.13 | 1.08 | 1.07 | 1.08 | 1.09 | 1.08 | 1.09 | 1.09 | 1.07 | 1.07 | 1.09 | 1.12 | 1.12 | 1.14
31559 |  | 1.03 | 1.01 | 1.01 | 1.05 | 1.04 | 1.02 | 1.02 | 1.02 | 1.04 | 1.04 | 1.06 | 1.05 | 1.03 | 1.02 | 1.02 | 0.99 | 0.96 | 0.97 | 0.97 | 0.97 | 0.95 | 0.95 | 0.93 | 0.9 | 0.93 | 0.94 | 0.94 | 0.97 | 1.01 | 1.01 | 0.99 | 0.99 | 1.02 | 1.03 | 1.03 | 1.11 | 1.13 | 1.09 | 1.12 | 1.08 | 1.08 | 1.06 | 1.07 | 1.08 | 1.06 | 1.04 | 1.05 | 1.03 | 1.01 | 1.02 | 0.96 | 0.97 | 0.95 | 0.95 | 0.96 | 0.96 | 0.95 | 0.97 | 0.97 | 0.99 | 1.01 | 1.04 | 1.12 | 1.15 | 1.16 | 1.16 | 1.16 | 1.14 | 1.17 | 1.19 | 1.21 | 1.19 | 1.19 | 1.16 | 1.14 | 1.11 | 1.1 | 1.1 | 1.09 | 1.11 | 1.08 | 1.04 | 1.05 | 1.09 | 1.08 | 1.09 | 1.08 | 1.07 | 1.1 | 1.12 | 1.13 | 1.12 | 1.17 | 1.18 | 1.13 | 1.08 | 1.07 | 1.07 | 1.1 | 1.09 | 1.09 | 1.09 | 1.09 | 1.09 | 1.05 | 1.08 | 1.1 | 1.11 | 1.16 | 1.11 | 1.06 | 1.11 | 1.14 | 1.13 | 1.14 | 1.14 | 1.16 | 1.15 | 1.15 | 1.17 | 1.14 | 1.2 | 1.25 | 1.22 | 1.17 | 1.17 | 1.16 | 1.17 | 1.16 | 1.16 | 1.16 | 1.15 | 1.19 | 1.19 | 1.18 | 1.18 | 1.19 | 1.18 | 1.18 | 1.18 | 1.19 | 1.18 | 1.2 | 1.2 | 1.16 | 1.12 | 1.12 | 1.08 | 1.06 | 1.07 | 1.08 | 1.07 | 1.08 | 1.08 | 1.07 | 1.06 | 1.08 | 1.11 | 1.11 | 1.13
31582 |  | 1.05 | 1.04 | 1.04 | 1.08 | 1.07 | 1.05 | 1.05 | 1.05 | 1.07 | 1.06 | 1.09 | 1.08 | 1.06 | 1.04 | 1.04 | 1.01 | 0.98 | 0.99 | 0.99 | 0.99 | 0.97 | 0.97 | 0.95 | 0.91 | 0.95 | 0.96 | 0.96 | 0.99 | 1.03 | 1.04 | 1.02 | 1.02 | 1.05 | 1.06 | 1.06 | 1.15 | 1.16 | 1.13 | 1.16 | 1.11 | 1.11 | 1.09 | 1.09 | 1.1 | 1.08 | 1.07 | 1.07 | 1.05 | 1.03 | 1.05 | 0.98 | 0.98 | 0.96 | 0.97 | 0.98 | 0.98 | 0.97 | 0.99 | 0.99 | 1.01 | 1.03 | 1.07 | 1.15 | 1.18 | 1.19 | 1.2 | 1.2 | 1.18 | 1.21 | 1.23 | 1.25 | 1.23 | 1.23 | 1.2 | 1.18 | 1.15 | 1.14 | 1.13 | 1.12 | 1.14 | 1.11 | 1.06 | 1.07 | 1.12 | 1.11 | 1.11 | 1.1 | 1.1 | 1.13 | 1.15 | 1.16 | 1.15 | 1.21 | 1.21 | 1.16 | 1.11 | 1.09 | 1.1 | 1.13 | 1.13 | 1.12 | 1.12 | 1.12 | 1.12 | 1.08 | 1.11 | 1.13 | 1.14 | 1.19 | 1.14 | 1.09 | 1.14 | 1.16 | 1.16 | 1.16 | 1.16 | 1.19 | 1.18 | 1.17 | 1.19 | 1.16 | 1.22 | 1.28 | 1.25 | 1.19 | 1.2 | 1.19 | 1.2 | 1.19 | 1.19 | 1.19 | 1.18 | 1.22 | 1.22 | 1.21 | 1.21 | 1.22 | 1.21 | 1.21 | 1.21 | 1.22 | 1.21 | 1.24 | 1.23 | 1.19 | 1.15 | 1.15 | 1.1 | 1.09 | 1.09 | 1.1 | 1.1 | 1.11 | 1.11 | 1.09 | 1.08 | 1.11 | 1.14 | 1.14 | 1.17
31592 |  | 1.04 | 1.02 | 1.02 | 1.07 | 1.05 | 1.03 | 1.03 | 1.03 | 1.06 | 1.05 | 1.07 | 1.06 | 1.04 | 1.03 | 1.03 | 1 | 0.97 | 0.98 | 0.98 | 0.98 | 0.96 | 0.96 | 0.94 | 0.9 | 0.94 | 0.95 | 0.95 | 0.98 | 1.02 | 1.02 | 1.01 | 1 | 1.03 | 1.04 | 1.04 | 1.13 | 1.14 | 1.11 | 1.13 | 1.09 | 1.09 | 1.08 | 1.08 | 1.09 | 1.07 | 1.06 | 1.06 | 1.04 | 1.02 | 1.03 | 0.97 | 0.97 | 0.96 | 0.96 | 0.97 | 0.97 | 0.96 | 0.98 | 0.98 | 1 | 1.02 | 1.05 | 1.13 | 1.16 | 1.17 | 1.18 | 1.18 | 1.15 | 1.19 | 1.21 | 1.23 | 1.21 | 1.21 | 1.17 | 1.15 | 1.12 | 1.12 | 1.11 | 1.1 | 1.12 | 1.09 | 1.05 | 1.06 | 1.1 | 1.09 | 1.1 | 1.09 | 1.08 | 1.11 | 1.14 | 1.14 | 1.14 | 1.19 | 1.19 | 1.14 | 1.1 | 1.08 | 1.08 | 1.11 | 1.11 | 1.11 | 1.11 | 1.11 | 1.11 | 1.07 | 1.1 | 1.12 | 1.12 | 1.17 | 1.13 | 1.08 | 1.13 | 1.15 | 1.15 | 1.15 | 1.15 | 1.18 | 1.17 | 1.16 | 1.18 | 1.15 | 1.21 | 1.27 | 1.24 | 1.18 | 1.19 | 1.18 | 1.18 | 1.18 | 1.17 | 1.17 | 1.17 | 1.2 | 1.2 | 1.19 | 1.19 | 1.21 | 1.19 | 1.19 | 1.19 | 1.2 | 1.2 | 1.22 | 1.21 | 1.18 | 1.14 | 1.14 | 1.09 | 1.08 | 1.08 | 1.09 | 1.09 | 1.1 | 1.09 | 1.08 | 1.07 | 1.1 | 1.13 | 1.13 | 1.15
31595 |  | 1.04 | 1.02 | 1.03 | 1.07 | 1.05 | 1.03 | 1.04 | 1.04 | 1.06 | 1.05 | 1.07 | 1.06 | 1.04 | 1.03 | 1.03 | 1 | 0.97 | 0.98 | 0.98 | 0.98 | 0.96 | 0.96 | 0.94 | 0.9 | 0.94 | 0.95 | 0.95 | 0.98 | 1.02 | 1.02 | 1.01 | 1.01 | 1.03 | 1.04 | 1.05 | 1.13 | 1.14 | 1.11 | 1.14 | 1.09 | 1.09 | 1.08 | 1.08 | 1.09 | 1.07 | 1.06 | 1.06 | 1.04 | 1.02 | 1.03 | 0.97 | 0.97 | 0.96 | 0.96 | 0.97 | 0.97 | 0.96 | 0.98 | 0.98 | 1 | 1.02 | 1.06 | 1.13 | 1.16 | 1.17 | 1.18 | 1.18 | 1.16 | 1.19 | 1.21 | 1.23 | 1.21 | 1.21 | 1.18 | 1.16 | 1.13 | 1.12 | 1.11 | 1.1 | 1.12 | 1.09 | 1.05 | 1.06 | 1.1 | 1.09 | 1.1 | 1.09 | 1.08 | 1.11 | 1.14 | 1.14 | 1.14 | 1.19 | 1.19 | 1.15 | 1.1 | 1.08 | 1.08 | 1.12 | 1.11 | 1.11 | 1.11 | 1.11 | 1.11 | 1.07 | 1.1 | 1.12 | 1.12 | 1.17 | 1.13 | 1.08 | 1.13 | 1.15 | 1.15 | 1.15 | 1.15 | 1.18 | 1.17 | 1.16 | 1.18 | 1.15 | 1.21 | 1.27 | 1.24 | 1.18 | 1.19 | 1.18 | 1.18 | 1.18 | 1.17 | 1.17 | 1.17 | 1.2 | 1.21 | 1.19 | 1.2 | 1.21 | 1.2 | 1.2 | 1.2 | 1.2 | 1.2 | 1.22 | 1.21 | 1.18 | 1.14 | 1.14 | 1.09 | 1.08 | 1.08 | 1.09 | 1.09 | 1.1 | 1.1 | 1.08 | 1.08 | 1.1 | 1.13 | 1.13 | 1.15
31600 |  | 1.04 | 1.02 | 1.02 | 1.06 | 1.05 | 1.03 | 1.03 | 1.03 | 1.05 | 1.04 | 1.07 | 1.06 | 1.04 | 1.03 | 1.02 | 0.99 | 0.96 | 0.97 | 0.98 | 0.97 | 0.95 | 0.96 | 0.93 | 0.9 | 0.94 | 0.95 | 0.95 | 0.98 | 1.01 | 1.02 | 1 | 1 | 1.03 | 1.04 | 1.04 | 1.12 | 1.14 | 1.1 | 1.13 | 1.09 | 1.09 | 1.07 | 1.07 | 1.08 | 1.06 | 1.05 | 1.05 | 1.03 | 1.02 | 1.03 | 0.97 | 0.97 | 0.95 | 0.95 | 0.96 | 0.96 | 0.96 | 0.98 | 0.98 | 1 | 1.01 | 1.05 | 1.12 | 1.16 | 1.17 | 1.18 | 1.17 | 1.15 | 1.18 | 1.2 | 1.22 | 1.2 | 1.2 | 1.17 | 1.15 | 1.12 | 1.11 | 1.1 | 1.09 | 1.12 | 1.08 | 1.04 | 1.05 | 1.1 | 1.09 | 1.09 | 1.08 | 1.08 | 1.11 | 1.13 | 1.14 | 1.13 | 1.18 | 1.19 | 1.14 | 1.09 | 1.07 | 1.08 | 1.11 | 1.11 | 1.1 | 1.1 | 1.1 | 1.1 | 1.06 | 1.09 | 1.11 | 1.12 | 1.17 | 1.12 | 1.07 | 1.12 | 1.14 | 1.14 | 1.15 | 1.15 | 1.17 | 1.16 | 1.16 | 1.17 | 1.15 | 1.21 | 1.26 | 1.23 | 1.17 | 1.18 | 1.17 | 1.18 | 1.17 | 1.17 | 1.16 | 1.16 | 1.19 | 1.2 | 1.18 | 1.19 | 1.2 | 1.19 | 1.19 | 1.19 | 1.19 | 1.19 | 1.21 | 1.21 | 1.17 | 1.14 | 1.13 | 1.09 | 1.07 | 1.08 | 1.09 | 1.08 | 1.09 | 1.09 | 1.08 | 1.07 | 1.09 | 1.13 | 1.13 | 1.15
31603 |  | 1.03 | 1.02 | 1.02 | 1.06 | 1.05 | 1.03 | 1.03 | 1.03 | 1.05 | 1.04 | 1.07 | 1.06 | 1.04 | 1.03 | 1.02 | 1 | 0.97 | 0.98 | 0.98 | 0.97 | 0.95 | 0.96 | 0.93 | 0.9 | 0.94 | 0.95 | 0.95 | 0.98 | 1.02 | 1.02 | 1 | 1 | 1.03 | 1.04 | 1.04 | 1.13 | 1.14 | 1.1 | 1.13 | 1.09 | 1.09 | 1.07 | 1.07 | 1.08 | 1.06 | 1.05 | 1.05 | 1.03 | 1.02 | 1.03 | 0.97 | 0.97 | 0.95 | 0.95 | 0.96 | 0.96 | 0.96 | 0.98 | 0.98 | 1 | 1.01 | 1.05 | 1.12 | 1.16 | 1.17 | 1.18 | 1.18 | 1.15 | 1.18 | 1.2 | 1.22 | 1.2 | 1.2 | 1.17 | 1.15 | 1.12 | 1.11 | 1.1 | 1.09 | 1.12 | 1.08 | 1.04 | 1.05 | 1.1 | 1.09 | 1.09 | 1.08 | 1.08 | 1.11 | 1.13 | 1.14 | 1.13 | 1.18 | 1.18 | 1.14 | 1.09 | 1.07 | 1.08 | 1.11 | 1.1 | 1.1 | 1.1 | 1.1 | 1.11 | 1.06 | 1.09 | 1.11 | 1.12 | 1.17 | 1.12 | 1.07 | 1.12 | 1.14 | 1.14 | 1.15 | 1.15 | 1.17 | 1.16 | 1.16 | 1.17 | 1.15 | 1.21 | 1.26 | 1.23 | 1.17 | 1.18 | 1.17 | 1.18 | 1.17 | 1.17 | 1.16 | 1.16 | 1.19 | 1.2 | 1.18 | 1.19 | 1.2 | 1.19 | 1.19 | 1.19 | 1.19 | 1.19 | 1.21 | 1.21 | 1.17 | 1.14 | 1.13 | 1.09 | 1.07 | 1.08 | 1.09 | 1.08 | 1.09 | 1.09 | 1.08 | 1.07 | 1.09 | 1.12 | 1.12 | 1.15
31604 |  | 1.03 | 1.02 | 1.02 | 1.06 | 1.04 | 1.02 | 1.03 | 1.03 | 1.05 | 1.04 | 1.06 | 1.05 | 1.04 | 1.02 | 1.02 | 0.99 | 0.96 | 0.97 | 0.98 | 0.97 | 0.95 | 0.95 | 0.93 | 0.9 | 0.93 | 0.95 | 0.95 | 0.97 | 1.01 | 1.01 | 1 | 1 | 1.02 | 1.04 | 1.04 | 1.12 | 1.13 | 1.1 | 1.12 | 1.08 | 1.08 | 1.07 | 1.07 | 1.08 | 1.06 | 1.05 | 1.05 | 1.03 | 1.01 | 1.03 | 0.97 | 0.97 | 0.95 | 0.95 | 0.96 | 0.96 | 0.96 | 0.98 | 0.98 | 1 | 1.01 | 1.05 | 1.12 | 1.15 | 1.16 | 1.17 | 1.17 | 1.14 | 1.18 | 1.19 | 1.21 | 1.2 | 1.2 | 1.16 | 1.14 | 1.11 | 1.11 | 1.1 | 1.09 | 1.11 | 1.08 | 1.04 | 1.05 | 1.09 | 1.08 | 1.09 | 1.08 | 1.07 | 1.1 | 1.13 | 1.13 | 1.13 | 1.18 | 1.18 | 1.14 | 1.09 | 1.07 | 1.07 | 1.11 | 1.1 | 1.1 | 1.1 | 1.1 | 1.1 | 1.06 | 1.09 | 1.11 | 1.11 | 1.16 | 1.12 | 1.07 | 1.12 | 1.14 | 1.14 | 1.14 | 1.15 | 1.17 | 1.16 | 1.16 | 1.17 | 1.15 | 1.2 | 1.26 | 1.23 | 1.17 | 1.18 | 1.17 | 1.17 | 1.17 | 1.16 | 1.16 | 1.16 | 1.19 | 1.19 | 1.18 | 1.18 | 1.2 | 1.18 | 1.18 | 1.18 | 1.19 | 1.19 | 1.21 | 1.2 | 1.17 | 1.13 | 1.13 | 1.09 | 1.07 | 1.08 | 1.09 | 1.08 | 1.09 | 1.09 | 1.08 | 1.07 | 1.09 | 1.12 | 1.12 | 1.15
31606 |  | 1.03 | 1.01 | 1.01 | 1.05 | 1.04 | 1.02 | 1.02 | 1.02 | 1.05 | 1.04 | 1.06 | 1.05 | 1.03 | 1.02 | 1.02 | 0.99 | 0.96 | 0.97 | 0.98 | 0.97 | 0.95 | 0.95 | 0.93 | 0.9 | 0.93 | 0.94 | 0.95 | 0.97 | 1.01 | 1.01 | 1 | 1 | 1.02 | 1.03 | 1.04 | 1.12 | 1.13 | 1.1 | 1.12 | 1.08 | 1.08 | 1.07 | 1.07 | 1.08 | 1.06 | 1.05 | 1.05 | 1.03 | 1.01 | 1.02 | 0.96 | 0.97 | 0.95 | 0.95 | 0.96 | 0.96 | 0.96 | 0.97 | 0.97 | 0.99 | 1.01 | 1.04 | 1.12 | 1.15 | 1.16 | 1.17 | 1.17 | 1.14 | 1.18 | 1.19 | 1.21 | 1.19 | 1.19 | 1.16 | 1.14 | 1.11 | 1.1 | 1.09 | 1.09 | 1.11 | 1.07 | 1.04 | 1.05 | 1.09 | 1.08 | 1.09 | 1.08 | 1.07 | 1.1 | 1.12 | 1.13 | 1.12 | 1.18 | 1.18 | 1.13 | 1.09 | 1.07 | 1.07 | 1.1 | 1.1 | 1.1 | 1.1 | 1.1 | 1.1 | 1.06 | 1.09 | 1.1 | 1.11 | 1.16 | 1.12 | 1.07 | 1.11 | 1.14 | 1.13 | 1.14 | 1.14 | 1.16 | 1.16 | 1.15 | 1.17 | 1.14 | 1.2 | 1.25 | 1.23 | 1.17 | 1.18 | 1.17 | 1.17 | 1.16 | 1.16 | 1.16 | 1.15 | 1.19 | 1.19 | 1.18 | 1.18 | 1.19 | 1.18 | 1.18 | 1.18 | 1.19 | 1.18 | 1.21 | 1.2 | 1.16 | 1.13 | 1.13 | 1.08 | 1.07 | 1.07 | 1.08 | 1.08 | 1.09 | 1.08 | 1.07 | 1.07 | 1.09 | 1.12 | 1.12 | 1.14
31608 |  | 1.03 | 1.01 | 1.02 | 1.06 | 1.04 | 1.02 | 1.02 | 1.02 | 1.05 | 1.04 | 1.06 | 1.05 | 1.03 | 1.02 | 1.01 | 0.98 | 0.95 | 0.97 | 0.97 | 0.96 | 0.95 | 0.95 | 0.93 | 0.89 | 0.93 | 0.94 | 0.94 | 0.97 | 1 | 1.01 | 0.99 | 0.99 | 1.02 | 1.03 | 1.03 | 1.11 | 1.13 | 1.1 | 1.12 | 1.08 | 1.08 | 1.06 | 1.07 | 1.07 | 1.06 | 1.04 | 1.05 | 1.03 | 1.01 | 1.02 | 0.96 | 0.96 | 0.94 | 0.95 | 0.96 | 0.96 | 0.95 | 0.97 | 0.97 | 0.99 | 1 | 1.04 | 1.12 | 1.15 | 1.16 | 1.17 | 1.16 | 1.14 | 1.18 | 1.19 | 1.21 | 1.19 | 1.19 | 1.16 | 1.14 | 1.11 | 1.1 | 1.09 | 1.09 | 1.11 | 1.07 | 1.03 | 1.05 | 1.09 | 1.08 | 1.08 | 1.07 | 1.07 | 1.1 | 1.12 | 1.13 | 1.12 | 1.18 | 1.18 | 1.13 | 1.09 | 1.07 | 1.07 | 1.1 | 1.1 | 1.09 | 1.1 | 1.1 | 1.1 | 1.06 | 1.09 | 1.11 | 1.11 | 1.16 | 1.11 | 1.06 | 1.11 | 1.13 | 1.13 | 1.14 | 1.14 | 1.16 | 1.15 | 1.15 | 1.16 | 1.14 | 1.2 | 1.25 | 1.22 | 1.17 | 1.18 | 1.16 | 1.17 | 1.16 | 1.16 | 1.16 | 1.15 | 1.19 | 1.19 | 1.18 | 1.18 | 1.19 | 1.18 | 1.18 | 1.18 | 1.18 | 1.18 | 1.2 | 1.2 | 1.16 | 1.13 | 1.12 | 1.08 | 1.06 | 1.07 | 1.08 | 1.08 | 1.09 | 1.08 | 1.07 | 1.06 | 1.09 | 1.12 | 1.12 | 1.14
31609 |  | 1.03 | 1.02 | 1.02 | 1.06 | 1.04 | 1.02 | 1.03 | 1.03 | 1.05 | 1.04 | 1.06 | 1.05 | 1.03 | 1.02 | 1.01 | 0.99 | 0.96 | 0.97 | 0.97 | 0.97 | 0.95 | 0.95 | 0.93 | 0.89 | 0.93 | 0.94 | 0.94 | 0.97 | 1 | 1.01 | 0.99 | 0.99 | 1.02 | 1.03 | 1.03 | 1.11 | 1.13 | 1.1 | 1.12 | 1.08 | 1.08 | 1.06 | 1.07 | 1.08 | 1.06 | 1.05 | 1.05 | 1.03 | 1.01 | 1.02 | 0.96 | 0.96 | 0.95 | 0.95 | 0.96 | 0.96 | 0.96 | 0.97 | 0.97 | 0.99 | 1.01 | 1.04 | 1.12 | 1.15 | 1.16 | 1.17 | 1.17 | 1.14 | 1.18 | 1.19 | 1.21 | 1.19 | 1.2 | 1.16 | 1.14 | 1.11 | 1.1 | 1.1 | 1.09 | 1.11 | 1.08 | 1.04 | 1.05 | 1.09 | 1.08 | 1.09 | 1.07 | 1.07 | 1.1 | 1.13 | 1.13 | 1.13 | 1.18 | 1.18 | 1.13 | 1.09 | 1.07 | 1.07 | 1.11 | 1.1 | 1.1 | 1.1 | 1.1 | 1.1 | 1.06 | 1.09 | 1.11 | 1.11 | 1.16 | 1.12 | 1.07 | 1.11 | 1.14 | 1.13 | 1.14 | 1.14 | 1.16 | 1.16 | 1.15 | 1.17 | 1.14 | 1.2 | 1.26 | 1.23 | 1.17 | 1.18 | 1.17 | 1.17 | 1.17 | 1.16 | 1.16 | 1.16 | 1.19 | 1.19 | 1.18 | 1.18 | 1.19 | 1.18 | 1.18 | 1.18 | 1.19 | 1.19 | 1.21 | 1.2 | 1.16 | 1.13 | 1.12 | 1.08 | 1.07 | 1.07 | 1.09 | 1.08 | 1.09 | 1.09 | 1.08 | 1.07 | 1.09 | 1.12 | 1.12 | 1.14
31613 |  | 1.01 | 1 | 1 | 1.04 | 1.02 | 1 | 1 | 1 | 1.02 | 1.02 | 1.04 | 1.03 | 1.01 | 0.99 | 0.99 | 0.96 | 0.94 | 0.95 | 0.95 | 0.95 | 0.93 | 0.93 | 0.91 | 0.88 | 0.91 | 0.92 | 0.92 | 0.95 | 0.98 | 0.99 | 0.97 | 0.97 | 0.99 | 1.01 | 1.01 | 1.09 | 1.1 | 1.07 | 1.09 | 1.05 | 1.06 | 1.04 | 1.04 | 1.05 | 1.03 | 1.02 | 1.03 | 1.01 | 0.99 | 1 | 0.94 | 0.94 | 0.93 | 0.93 | 0.94 | 0.94 | 0.94 | 0.95 | 0.95 | 0.97 | 0.99 | 1.02 | 1.09 | 1.12 | 1.13 | 1.14 | 1.14 | 1.11 | 1.15 | 1.16 | 1.18 | 1.16 | 1.16 | 1.13 | 1.11 | 1.09 | 1.08 | 1.07 | 1.06 | 1.08 | 1.05 | 1.01 | 1.02 | 1.07 | 1.05 | 1.06 | 1.05 | 1.04 | 1.07 | 1.1 | 1.11 | 1.1 | 1.15 | 1.15 | 1.11 | 1.07 | 1.05 | 1.05 | 1.08 | 1.08 | 1.07 | 1.08 | 1.08 | 1.08 | 1.04 | 1.07 | 1.08 | 1.09 | 1.13 | 1.09 | 1.04 | 1.09 | 1.11 | 1.11 | 1.11 | 1.12 | 1.14 | 1.13 | 1.13 | 1.14 | 1.12 | 1.17 | 1.23 | 1.2 | 1.15 | 1.16 | 1.14 | 1.15 | 1.14 | 1.14 | 1.13 | 1.13 | 1.16 | 1.16 | 1.15 | 1.15 | 1.16 | 1.15 | 1.15 | 1.15 | 1.16 | 1.16 | 1.18 | 1.17 | 1.14 | 1.1 | 1.1 | 1.06 | 1.04 | 1.05 | 1.06 | 1.06 | 1.07 | 1.06 | 1.05 | 1.04 | 1.07 | 1.1 | 1.1 | 1.12
31618 |  | 1.03 | 1.01 | 1.02 | 1.06 | 1.04 | 1.02 | 1.02 | 1.02 | 1.05 | 1.04 | 1.06 | 1.05 | 1.03 | 1.02 | 1.01 | 0.99 | 0.96 | 0.97 | 0.97 | 0.97 | 0.95 | 0.95 | 0.93 | 0.89 | 0.93 | 0.94 | 0.94 | 0.97 | 1.01 | 1.01 | 0.99 | 0.99 | 1.02 | 1.03 | 1.03 | 1.12 | 1.13 | 1.1 | 1.12 | 1.08 | 1.08 | 1.06 | 1.07 | 1.08 | 1.06 | 1.04 | 1.05 | 1.03 | 1.01 | 1.02 | 0.96 | 0.96 | 0.95 | 0.95 | 0.96 | 0.96 | 0.95 | 0.97 | 0.97 | 0.99 | 1.01 | 1.04 | 1.12 | 1.15 | 1.16 | 1.17 | 1.17 | 1.14 | 1.18 | 1.19 | 1.21 | 1.19 | 1.19 | 1.16 | 1.14 | 1.11 | 1.1 | 1.09 | 1.09 | 1.11 | 1.07 | 1.04 | 1.05 | 1.09 | 1.08 | 1.09 | 1.08 | 1.07 | 1.1 | 1.12 | 1.13 | 1.12 | 1.18 | 1.18 | 1.13 | 1.09 | 1.07 | 1.07 | 1.1 | 1.1 | 1.1 | 1.1 | 1.1 | 1.1 | 1.06 | 1.09 | 1.11 | 1.11 | 1.16 | 1.12 | 1.07 | 1.11 | 1.14 | 1.13 | 1.14 | 1.14 | 1.16 | 1.15 | 1.15 | 1.16 | 1.14 | 1.2 | 1.25 | 1.23 | 1.17 | 1.18 | 1.17 | 1.17 | 1.16 | 1.16 | 1.16 | 1.15 | 1.19 | 1.19 | 1.18 | 1.18 | 1.19 | 1.18 | 1.18 | 1.18 | 1.19 | 1.18 | 1.2 | 1.2 | 1.16 | 1.13 | 1.12 | 1.08 | 1.07 | 1.07 | 1.08 | 1.08 | 1.09 | 1.08 | 1.07 | 1.06 | 1.09 | 1.12 | 1.12 | 1.14
31619 |  | 1.01 | 1 | 1 | 1.04 | 1.02 | 1 | 1.01 | 1.01 | 1.03 | 1.02 | 1.04 | 1.03 | 1.01 | 1 | 1 | 0.97 | 0.94 | 0.95 | 0.96 | 0.95 | 0.93 | 0.93 | 0.91 | 0.88 | 0.91 | 0.93 | 0.93 | 0.95 | 0.99 | 0.99 | 0.98 | 0.98 | 1 | 1.01 | 1.01 | 1.09 | 1.1 | 1.07 | 1.1 | 1.06 | 1.06 | 1.04 | 1.05 | 1.06 | 1.04 | 1.03 | 1.03 | 1.01 | 0.99 | 1 | 0.95 | 0.95 | 0.93 | 0.93 | 0.94 | 0.94 | 0.94 | 0.96 | 0.95 | 0.97 | 0.99 | 1.03 | 1.1 | 1.13 | 1.14 | 1.14 | 1.14 | 1.12 | 1.15 | 1.17 | 1.19 | 1.17 | 1.17 | 1.14 | 1.12 | 1.09 | 1.08 | 1.07 | 1.06 | 1.09 | 1.06 | 1.02 | 1.03 | 1.07 | 1.06 | 1.07 | 1.06 | 1.05 | 1.08 | 1.1 | 1.11 | 1.1 | 1.15 | 1.15 | 1.11 | 1.07 | 1.05 | 1.05 | 1.08 | 1.08 | 1.08 | 1.08 | 1.08 | 1.08 | 1.04 | 1.07 | 1.09 | 1.09 | 1.13 | 1.09 | 1.05 | 1.09 | 1.11 | 1.11 | 1.12 | 1.12 | 1.14 | 1.13 | 1.13 | 1.14 | 1.12 | 1.18 | 1.23 | 1.2 | 1.15 | 1.16 | 1.14 | 1.15 | 1.14 | 1.14 | 1.14 | 1.13 | 1.17 | 1.17 | 1.16 | 1.16 | 1.17 | 1.16 | 1.16 | 1.16 | 1.16 | 1.16 | 1.18 | 1.17 | 1.14 | 1.11 | 1.1 | 1.06 | 1.05 | 1.05 | 1.07 | 1.06 | 1.07 | 1.07 | 1.05 | 1.05 | 1.07 | 1.1 | 1.1 | 1.12
31621 |  | 1.02 | 1.01 | 1.01 | 1.05 | 1.03 | 1.02 | 1.02 | 1.02 | 1.04 | 1.03 | 1.05 | 1.04 | 1.02 | 1.01 | 1.01 | 0.98 | 0.95 | 0.96 | 0.97 | 0.96 | 0.94 | 0.94 | 0.92 | 0.89 | 0.92 | 0.94 | 0.94 | 0.96 | 1 | 1 | 0.99 | 0.99 | 1.01 | 1.02 | 1.03 | 1.11 | 1.12 | 1.09 | 1.11 | 1.07 | 1.07 | 1.06 | 1.06 | 1.07 | 1.05 | 1.04 | 1.04 | 1.02 | 1 | 1.02 | 0.96 | 0.96 | 0.94 | 0.94 | 0.95 | 0.95 | 0.95 | 0.97 | 0.96 | 0.98 | 1 | 1.04 | 1.11 | 1.14 | 1.15 | 1.16 | 1.16 | 1.13 | 1.17 | 1.18 | 1.2 | 1.18 | 1.18 | 1.15 | 1.13 | 1.1 | 1.09 | 1.09 | 1.08 | 1.1 | 1.07 | 1.03 | 1.04 | 1.08 | 1.07 | 1.08 | 1.07 | 1.06 | 1.09 | 1.12 | 1.12 | 1.12 | 1.17 | 1.17 | 1.12 | 1.08 | 1.06 | 1.07 | 1.1 | 1.09 | 1.09 | 1.09 | 1.09 | 1.09 | 1.05 | 1.08 | 1.1 | 1.1 | 1.15 | 1.11 | 1.06 | 1.1 | 1.13 | 1.12 | 1.13 | 1.13 | 1.15 | 1.15 | 1.14 | 1.16 | 1.13 | 1.19 | 1.25 | 1.22 | 1.16 | 1.17 | 1.16 | 1.16 | 1.16 | 1.15 | 1.15 | 1.15 | 1.18 | 1.18 | 1.17 | 1.17 | 1.18 | 1.17 | 1.17 | 1.17 | 1.18 | 1.17 | 1.19 | 1.19 | 1.15 | 1.12 | 1.12 | 1.07 | 1.06 | 1.07 | 1.08 | 1.07 | 1.08 | 1.08 | 1.07 | 1.06 | 1.08 | 1.11 | 1.11 | 1.13
31622 |  | 1.05 | 1.03 | 1.03 | 1.07 | 1.06 | 1.04 | 1.04 | 1.04 | 1.07 | 1.06 | 1.08 | 1.07 | 1.05 | 1.03 | 1.03 | 1 | 0.97 | 0.98 | 0.99 | 0.98 | 0.96 | 0.96 | 0.94 | 0.91 | 0.94 | 0.96 | 0.96 | 0.98 | 1.02 | 1.03 | 1.01 | 1.01 | 1.03 | 1.05 | 1.05 | 1.14 | 1.15 | 1.12 | 1.15 | 1.1 | 1.1 | 1.08 | 1.08 | 1.09 | 1.07 | 1.06 | 1.07 | 1.04 | 1.02 | 1.04 | 0.98 | 0.98 | 0.96 | 0.96 | 0.97 | 0.97 | 0.97 | 0.99 | 0.98 | 1.01 | 1.02 | 1.06 | 1.14 | 1.17 | 1.18 | 1.19 | 1.19 | 1.16 | 1.2 | 1.22 | 1.24 | 1.22 | 1.22 | 1.19 | 1.17 | 1.14 | 1.13 | 1.12 | 1.11 | 1.13 | 1.1 | 1.05 | 1.06 | 1.11 | 1.1 | 1.1 | 1.09 | 1.09 | 1.12 | 1.14 | 1.15 | 1.14 | 1.2 | 1.2 | 1.15 | 1.1 | 1.09 | 1.09 | 1.12 | 1.12 | 1.11 | 1.11 | 1.11 | 1.12 | 1.07 | 1.11 | 1.13 | 1.13 | 1.18 | 1.13 | 1.08 | 1.13 | 1.16 | 1.15 | 1.16 | 1.16 | 1.18 | 1.17 | 1.17 | 1.18 | 1.15 | 1.22 | 1.27 | 1.25 | 1.19 | 1.2 | 1.18 | 1.19 | 1.18 | 1.18 | 1.18 | 1.17 | 1.21 | 1.21 | 1.2 | 1.2 | 1.21 | 1.2 | 1.2 | 1.2 | 1.21 | 1.2 | 1.23 | 1.22 | 1.18 | 1.15 | 1.14 | 1.1 | 1.08 | 1.09 | 1.1 | 1.09 | 1.1 | 1.1 | 1.09 | 1.08 | 1.1 | 1.14 | 1.14 | 1.16
31623 |  | 1.04 | 1.02 | 1.02 | 1.06 | 1.05 | 1.03 | 1.03 | 1.03 | 1.05 | 1.04 | 1.06 | 1.05 | 1.03 | 1.02 | 1.02 | 0.99 | 0.96 | 0.97 | 0.97 | 0.97 | 0.95 | 0.95 | 0.93 | 0.9 | 0.93 | 0.94 | 0.94 | 0.97 | 1.01 | 1.01 | 1 | 1 | 1.02 | 1.03 | 1.03 | 1.12 | 1.13 | 1.1 | 1.12 | 1.08 | 1.08 | 1.07 | 1.07 | 1.08 | 1.06 | 1.05 | 1.05 | 1.03 | 1.01 | 1.03 | 0.97 | 0.97 | 0.95 | 0.95 | 0.96 | 0.96 | 0.96 | 0.98 | 0.98 | 1 | 1.01 | 1.05 | 1.12 | 1.15 | 1.16 | 1.17 | 1.17 | 1.14 | 1.18 | 1.2 | 1.21 | 1.2 | 1.2 | 1.17 | 1.15 | 1.12 | 1.11 | 1.1 | 1.09 | 1.11 | 1.08 | 1.04 | 1.05 | 1.09 | 1.08 | 1.09 | 1.08 | 1.07 | 1.1 | 1.13 | 1.14 | 1.13 | 1.18 | 1.18 | 1.14 | 1.09 | 1.07 | 1.08 | 1.11 | 1.1 | 1.1 | 1.1 | 1.1 | 1.1 | 1.06 | 1.09 | 1.11 | 1.12 | 1.16 | 1.12 | 1.07 | 1.12 | 1.14 | 1.14 | 1.14 | 1.15 | 1.17 | 1.16 | 1.15 | 1.17 | 1.14 | 1.2 | 1.26 | 1.23 | 1.17 | 1.18 | 1.17 | 1.18 | 1.17 | 1.17 | 1.16 | 1.16 | 1.19 | 1.2 | 1.18 | 1.19 | 1.2 | 1.19 | 1.19 | 1.19 | 1.19 | 1.19 | 1.21 | 1.2 | 1.17 | 1.13 | 1.13 | 1.09 | 1.07 | 1.08 | 1.09 | 1.08 | 1.09 | 1.09 | 1.08 | 1.07 | 1.09 | 1.13 | 1.13 | 1.15
31626 |  | 1.04 | 1.02 | 1.02 | 1.06 | 1.04 | 1.03 | 1.03 | 1.03 | 1.05 | 1.04 | 1.06 | 1.05 | 1.03 | 1.02 | 1.01 | 0.99 | 0.96 | 0.97 | 0.97 | 0.97 | 0.95 | 0.95 | 0.93 | 0.89 | 0.93 | 0.94 | 0.94 | 0.97 | 1 | 1.01 | 0.99 | 0.99 | 1.02 | 1.03 | 1.03 | 1.11 | 1.13 | 1.1 | 1.12 | 1.08 | 1.08 | 1.07 | 1.07 | 1.08 | 1.06 | 1.05 | 1.05 | 1.03 | 1.01 | 1.02 | 0.96 | 0.96 | 0.95 | 0.95 | 0.96 | 0.96 | 0.96 | 0.97 | 0.97 | 0.99 | 1.01 | 1.05 | 1.12 | 1.15 | 1.16 | 1.17 | 1.17 | 1.14 | 1.18 | 1.19 | 1.21 | 1.19 | 1.2 | 1.16 | 1.14 | 1.11 | 1.11 | 1.1 | 1.09 | 1.11 | 1.08 | 1.04 | 1.05 | 1.09 | 1.08 | 1.09 | 1.08 | 1.07 | 1.1 | 1.13 | 1.13 | 1.13 | 1.18 | 1.18 | 1.14 | 1.09 | 1.07 | 1.08 | 1.11 | 1.1 | 1.1 | 1.1 | 1.1 | 1.1 | 1.06 | 1.09 | 1.11 | 1.11 | 1.16 | 1.12 | 1.07 | 1.12 | 1.14 | 1.14 | 1.14 | 1.14 | 1.16 | 1.16 | 1.15 | 1.17 | 1.14 | 1.2 | 1.26 | 1.23 | 1.17 | 1.18 | 1.17 | 1.17 | 1.17 | 1.16 | 1.16 | 1.16 | 1.19 | 1.2 | 1.18 | 1.18 | 1.19 | 1.18 | 1.18 | 1.18 | 1.19 | 1.19 | 1.21 | 1.2 | 1.16 | 1.13 | 1.12 | 1.08 | 1.07 | 1.07 | 1.09 | 1.08 | 1.09 | 1.09 | 1.08 | 1.07 | 1.09 | 1.12 | 1.12 | 1.15
31627 |  | 1.03 | 1.02 | 1.02 | 1.06 | 1.04 | 1.02 | 1.03 | 1.02 | 1.05 | 1.04 | 1.06 | 1.05 | 1.03 | 1.02 | 1.01 | 0.98 | 0.96 | 0.97 | 0.97 | 0.96 | 0.95 | 0.95 | 0.93 | 0.89 | 0.93 | 0.94 | 0.94 | 0.97 | 1 | 1.01 | 0.99 | 0.99 | 1.01 | 1.03 | 1.03 | 1.11 | 1.12 | 1.09 | 1.12 | 1.08 | 1.08 | 1.06 | 1.07 | 1.07 | 1.06 | 1.04 | 1.05 | 1.03 | 1.01 | 1.02 | 0.96 | 0.96 | 0.95 | 0.95 | 0.96 | 0.96 | 0.95 | 0.97 | 0.97 | 0.99 | 1.01 | 1.04 | 1.12 | 1.15 | 1.16 | 1.16 | 1.16 | 1.14 | 1.17 | 1.19 | 1.21 | 1.19 | 1.19 | 1.16 | 1.14 | 1.11 | 1.1 | 1.09 | 1.08 | 1.11 | 1.07 | 1.03 | 1.05 | 1.09 | 1.08 | 1.08 | 1.07 | 1.07 | 1.1 | 1.12 | 1.13 | 1.13 | 1.18 | 1.18 | 1.13 | 1.09 | 1.07 | 1.07 | 1.1 | 1.1 | 1.1 | 1.1 | 1.1 | 1.1 | 1.06 | 1.09 | 1.11 | 1.11 | 1.16 | 1.12 | 1.07 | 1.11 | 1.14 | 1.13 | 1.14 | 1.14 | 1.16 | 1.15 | 1.15 | 1.16 | 1.14 | 1.2 | 1.25 | 1.23 | 1.17 | 1.18 | 1.17 | 1.17 | 1.17 | 1.16 | 1.16 | 1.16 | 1.19 | 1.19 | 1.18 | 1.18 | 1.19 | 1.18 | 1.18 | 1.18 | 1.18 | 1.18 | 1.2 | 1.2 | 1.16 | 1.13 | 1.12 | 1.08 | 1.07 | 1.07 | 1.08 | 1.08 | 1.09 | 1.08 | 1.07 | 1.07 | 1.09 | 1.12 | 1.12 | 1.14
31628 |  | 1.04 | 1.02 | 1.02 | 1.06 | 1.05 | 1.03 | 1.03 | 1.03 | 1.05 | 1.05 | 1.07 | 1.06 | 1.04 | 1.03 | 1.02 | 0.99 | 0.96 | 0.98 | 0.98 | 0.97 | 0.95 | 0.96 | 0.93 | 0.9 | 0.94 | 0.95 | 0.95 | 0.98 | 1.01 | 1.02 | 1 | 1 | 1.03 | 1.04 | 1.04 | 1.12 | 1.14 | 1.11 | 1.13 | 1.09 | 1.09 | 1.07 | 1.08 | 1.08 | 1.06 | 1.05 | 1.06 | 1.04 | 1.02 | 1.03 | 0.97 | 0.97 | 0.95 | 0.96 | 0.96 | 0.97 | 0.96 | 0.98 | 0.98 | 1 | 1.01 | 1.05 | 1.13 | 1.16 | 1.17 | 1.18 | 1.18 | 1.15 | 1.19 | 1.2 | 1.22 | 1.2 | 1.21 | 1.17 | 1.15 | 1.12 | 1.11 | 1.1 | 1.1 | 1.12 | 1.08 | 1.04 | 1.06 | 1.1 | 1.09 | 1.1 | 1.08 | 1.08 | 1.11 | 1.13 | 1.14 | 1.13 | 1.19 | 1.19 | 1.14 | 1.1 | 1.08 | 1.08 | 1.11 | 1.11 | 1.1 | 1.1 | 1.11 | 1.11 | 1.06 | 1.1 | 1.11 | 1.12 | 1.17 | 1.13 | 1.07 | 1.12 | 1.15 | 1.14 | 1.15 | 1.15 | 1.17 | 1.16 | 1.16 | 1.17 | 1.15 | 1.21 | 1.26 | 1.24 | 1.18 | 1.19 | 1.17 | 1.18 | 1.17 | 1.17 | 1.17 | 1.16 | 1.2 | 1.2 | 1.19 | 1.19 | 1.2 | 1.19 | 1.19 | 1.19 | 1.2 | 1.19 | 1.21 | 1.21 | 1.17 | 1.14 | 1.13 | 1.09 | 1.07 | 1.08 | 1.09 | 1.09 | 1.1 | 1.09 | 1.08 | 1.07 | 1.1 | 1.13 | 1.13 | 1.15
31629 |  | 1.03 | 1.02 | 1.02 | 1.06 | 1.04 | 1.02 | 1.03 | 1.02 | 1.05 | 1.04 | 1.06 | 1.05 | 1.03 | 1.02 | 1.02 | 0.99 | 0.96 | 0.97 | 0.97 | 0.97 | 0.95 | 0.95 | 0.93 | 0.9 | 0.93 | 0.94 | 0.94 | 0.97 | 1.01 | 1.01 | 0.99 | 0.99 | 1.02 | 1.03 | 1.03 | 1.11 | 1.13 | 1.1 | 1.12 | 1.08 | 1.08 | 1.06 | 1.07 | 1.08 | 1.06 | 1.05 | 1.05 | 1.03 | 1.01 | 1.02 | 0.96 | 0.97 | 0.95 | 0.95 | 0.96 | 0.96 | 0.96 | 0.97 | 0.97 | 0.99 | 1.01 | 1.04 | 1.12 | 1.15 | 1.16 | 1.17 | 1.17 | 1.14 | 1.18 | 1.19 | 1.21 | 1.19 | 1.2 | 1.16 | 1.14 | 1.11 | 1.1 | 1.1 | 1.09 | 1.11 | 1.08 | 1.04 | 1.05 | 1.09 | 1.08 | 1.09 | 1.08 | 1.07 | 1.1 | 1.13 | 1.13 | 1.13 | 1.18 | 1.18 | 1.13 | 1.09 | 1.07 | 1.07 | 1.1 | 1.1 | 1.1 | 1.1 | 1.1 | 1.1 | 1.06 | 1.09 | 1.11 | 1.11 | 1.16 | 1.12 | 1.07 | 1.12 | 1.14 | 1.13 | 1.14 | 1.14 | 1.17 | 1.16 | 1.15 | 1.17 | 1.14 | 1.2 | 1.26 | 1.23 | 1.17 | 1.18 | 1.17 | 1.17 | 1.17 | 1.16 | 1.16 | 1.16 | 1.19 | 1.19 | 1.18 | 1.18 | 1.19 | 1.18 | 1.18 | 1.18 | 1.19 | 1.18 | 1.2 | 1.2 | 1.16 | 1.13 | 1.12 | 1.08 | 1.07 | 1.07 | 1.09 | 1.08 | 1.09 | 1.09 | 1.07 | 1.07 | 1.09 | 1.12 | 1.12 | 1.14
31632 |  | 1.02 | 1.01 | 1.01 | 1.05 | 1.03 | 1.01 | 1.02 | 1.02 | 1.04 | 1.03 | 1.05 | 1.04 | 1.02 | 1.01 | 1.01 | 0.98 | 0.95 | 0.96 | 0.96 | 0.96 | 0.94 | 0.94 | 0.92 | 0.89 | 0.92 | 0.93 | 0.93 | 0.96 | 1 | 1 | 0.98 | 0.98 | 1.01 | 1.02 | 1.02 | 1.1 | 1.11 | 1.08 | 1.11 | 1.07 | 1.07 | 1.05 | 1.06 | 1.07 | 1.05 | 1.04 | 1.04 | 1.02 | 1 | 1.01 | 0.96 | 0.96 | 0.94 | 0.94 | 0.95 | 0.95 | 0.95 | 0.97 | 0.96 | 0.98 | 1 | 1.03 | 1.11 | 1.14 | 1.15 | 1.15 | 1.15 | 1.13 | 1.16 | 1.18 | 1.2 | 1.18 | 1.18 | 1.15 | 1.13 | 1.1 | 1.09 | 1.08 | 1.08 | 1.1 | 1.07 | 1.03 | 1.04 | 1.08 | 1.07 | 1.08 | 1.07 | 1.06 | 1.09 | 1.11 | 1.12 | 1.11 | 1.17 | 1.17 | 1.12 | 1.08 | 1.06 | 1.06 | 1.09 | 1.09 | 1.08 | 1.09 | 1.09 | 1.09 | 1.05 | 1.08 | 1.09 | 1.1 | 1.15 | 1.11 | 1.06 | 1.1 | 1.13 | 1.12 | 1.13 | 1.13 | 1.15 | 1.15 | 1.14 | 1.16 | 1.13 | 1.19 | 1.24 | 1.21 | 1.16 | 1.17 | 1.16 | 1.16 | 1.15 | 1.15 | 1.15 | 1.14 | 1.18 | 1.18 | 1.17 | 1.17 | 1.18 | 1.17 | 1.17 | 1.17 | 1.17 | 1.17 | 1.19 | 1.19 | 1.15 | 1.12 | 1.11 | 1.07 | 1.06 | 1.06 | 1.07 | 1.07 | 1.08 | 1.07 | 1.06 | 1.05 | 1.08 | 1.11 | 1.11 | 1.13
31633 |  | 1.04 | 1.02 | 1.02 | 1.06 | 1.05 | 1.03 | 1.03 | 1.03 | 1.05 | 1.05 | 1.07 | 1.06 | 1.04 | 1.03 | 1.03 | 1 | 0.97 | 0.98 | 0.98 | 0.97 | 0.95 | 0.96 | 0.93 | 0.9 | 0.94 | 0.95 | 0.95 | 0.98 | 1.02 | 1.02 | 1 | 1 | 1.03 | 1.04 | 1.04 | 1.13 | 1.14 | 1.11 | 1.13 | 1.09 | 1.09 | 1.07 | 1.08 | 1.09 | 1.07 | 1.05 | 1.06 | 1.04 | 1.02 | 1.03 | 0.97 | 0.97 | 0.95 | 0.96 | 0.97 | 0.97 | 0.96 | 0.98 | 0.98 | 1 | 1.02 | 1.05 | 1.13 | 1.16 | 1.17 | 1.18 | 1.18 | 1.15 | 1.19 | 1.2 | 1.22 | 1.21 | 1.21 | 1.17 | 1.15 | 1.12 | 1.11 | 1.11 | 1.1 | 1.12 | 1.09 | 1.05 | 1.06 | 1.1 | 1.09 | 1.1 | 1.09 | 1.08 | 1.11 | 1.13 | 1.14 | 1.14 | 1.19 | 1.19 | 1.14 | 1.1 | 1.08 | 1.08 | 1.11 | 1.11 | 1.1 | 1.1 | 1.11 | 1.11 | 1.06 | 1.1 | 1.11 | 1.12 | 1.17 | 1.13 | 1.08 | 1.12 | 1.15 | 1.14 | 1.15 | 1.15 | 1.17 | 1.17 | 1.16 | 1.18 | 1.15 | 1.21 | 1.26 | 1.24 | 1.18 | 1.19 | 1.18 | 1.18 | 1.17 | 1.17 | 1.17 | 1.16 | 1.2 | 1.2 | 1.19 | 1.19 | 1.2 | 1.19 | 1.19 | 1.19 | 1.2 | 1.2 | 1.22 | 1.21 | 1.17 | 1.14 | 1.13 | 1.09 | 1.07 | 1.08 | 1.09 | 1.09 | 1.1 | 1.09 | 1.08 | 1.07 | 1.1 | 1.13 | 1.13 | 1.15
31634 |  | 1.03 | 1.01 | 1.01 | 1.05 | 1.04 | 1.02 | 1.02 | 1.02 | 1.04 | 1.03 | 1.05 | 1.04 | 1.02 | 1.01 | 1.01 | 0.98 | 0.95 | 0.96 | 0.97 | 0.96 | 0.94 | 0.94 | 0.92 | 0.89 | 0.92 | 0.94 | 0.94 | 0.96 | 1 | 1 | 0.99 | 0.99 | 1.01 | 1.02 | 1.02 | 1.11 | 1.12 | 1.09 | 1.11 | 1.07 | 1.07 | 1.06 | 1.06 | 1.07 | 1.05 | 1.04 | 1.04 | 1.02 | 1 | 1.02 | 0.96 | 0.96 | 0.94 | 0.94 | 0.95 | 0.95 | 0.95 | 0.97 | 0.97 | 0.99 | 1 | 1.04 | 1.11 | 1.14 | 1.15 | 1.16 | 1.16 | 1.13 | 1.17 | 1.18 | 1.2 | 1.18 | 1.19 | 1.15 | 1.13 | 1.11 | 1.1 | 1.09 | 1.08 | 1.1 | 1.07 | 1.03 | 1.04 | 1.08 | 1.07 | 1.08 | 1.07 | 1.06 | 1.09 | 1.12 | 1.12 | 1.12 | 1.17 | 1.17 | 1.13 | 1.08 | 1.06 | 1.07 | 1.1 | 1.09 | 1.09 | 1.09 | 1.09 | 1.09 | 1.05 | 1.08 | 1.1 | 1.1 | 1.15 | 1.11 | 1.06 | 1.11 | 1.13 | 1.13 | 1.13 | 1.13 | 1.16 | 1.15 | 1.14 | 1.16 | 1.13 | 1.19 | 1.25 | 1.22 | 1.16 | 1.17 | 1.16 | 1.17 | 1.16 | 1.15 | 1.15 | 1.15 | 1.18 | 1.19 | 1.17 | 1.17 | 1.18 | 1.17 | 1.17 | 1.17 | 1.18 | 1.18 | 1.2 | 1.19 | 1.15 | 1.12 | 1.11 | 1.07 | 1.06 | 1.07 | 1.08 | 1.07 | 1.08 | 1.08 | 1.07 | 1.06 | 1.08 | 1.11 | 1.11 | 1.13
31636 |  | 1.03 | 1.01 | 1.01 | 1.05 | 1.04 | 1.02 | 1.02 | 1.02 | 1.04 | 1.03 | 1.05 | 1.04 | 1.02 | 1.01 | 1.01 | 0.98 | 0.95 | 0.96 | 0.97 | 0.96 | 0.94 | 0.94 | 0.92 | 0.89 | 0.92 | 0.94 | 0.94 | 0.96 | 1 | 1 | 0.99 | 0.99 | 1.01 | 1.02 | 1.02 | 1.11 | 1.12 | 1.09 | 1.11 | 1.07 | 1.07 | 1.06 | 1.06 | 1.07 | 1.05 | 1.04 | 1.04 | 1.02 | 1 | 1.02 | 0.96 | 0.96 | 0.94 | 0.94 | 0.95 | 0.95 | 0.95 | 0.97 | 0.97 | 0.99 | 1 | 1.04 | 1.11 | 1.14 | 1.15 | 1.16 | 1.16 | 1.13 | 1.17 | 1.18 | 1.2 | 1.18 | 1.19 | 1.15 | 1.13 | 1.1 | 1.1 | 1.09 | 1.08 | 1.1 | 1.07 | 1.03 | 1.04 | 1.08 | 1.07 | 1.08 | 1.07 | 1.06 | 1.09 | 1.12 | 1.12 | 1.12 | 1.17 | 1.17 | 1.13 | 1.08 | 1.06 | 1.07 | 1.1 | 1.09 | 1.09 | 1.09 | 1.09 | 1.09 | 1.05 | 1.08 | 1.1 | 1.1 | 1.15 | 1.11 | 1.06 | 1.11 | 1.13 | 1.13 | 1.13 | 1.13 | 1.16 | 1.15 | 1.14 | 1.16 | 1.13 | 1.19 | 1.25 | 1.22 | 1.16 | 1.17 | 1.16 | 1.16 | 1.16 | 1.15 | 1.15 | 1.15 | 1.18 | 1.19 | 1.17 | 1.17 | 1.18 | 1.17 | 1.17 | 1.17 | 1.18 | 1.18 | 1.2 | 1.19 | 1.15 | 1.12 | 1.12 | 1.07 | 1.06 | 1.07 | 1.08 | 1.07 | 1.08 | 1.08 | 1.07 | 1.06 | 1.08 | 1.11 | 1.11 | 1.13
31637 |  | 1.03 | 1.01 | 1.01 | 1.05 | 1.04 | 1.02 | 1.02 | 1.02 | 1.04 | 1.03 | 1.05 | 1.05 | 1.03 | 1.01 | 1.01 | 0.98 | 0.95 | 0.96 | 0.97 | 0.96 | 0.94 | 0.94 | 0.92 | 0.89 | 0.93 | 0.94 | 0.94 | 0.96 | 1 | 1 | 0.99 | 0.99 | 1.01 | 1.02 | 1.02 | 1.11 | 1.12 | 1.09 | 1.11 | 1.07 | 1.07 | 1.06 | 1.06 | 1.07 | 1.05 | 1.04 | 1.04 | 1.02 | 1.01 | 1.02 | 0.96 | 0.96 | 0.94 | 0.95 | 0.96 | 0.96 | 0.95 | 0.97 | 0.97 | 0.99 | 1 | 1.04 | 1.11 | 1.15 | 1.15 | 1.16 | 1.16 | 1.13 | 1.17 | 1.18 | 1.2 | 1.18 | 1.19 | 1.16 | 1.14 | 1.11 | 1.1 | 1.09 | 1.08 | 1.1 | 1.07 | 1.03 | 1.04 | 1.09 | 1.07 | 1.08 | 1.07 | 1.06 | 1.1 | 1.12 | 1.13 | 1.12 | 1.17 | 1.17 | 1.13 | 1.08 | 1.07 | 1.07 | 1.1 | 1.1 | 1.09 | 1.09 | 1.09 | 1.09 | 1.05 | 1.08 | 1.1 | 1.11 | 1.15 | 1.11 | 1.06 | 1.11 | 1.13 | 1.13 | 1.14 | 1.14 | 1.16 | 1.15 | 1.15 | 1.16 | 1.14 | 1.19 | 1.25 | 1.22 | 1.17 | 1.18 | 1.16 | 1.17 | 1.16 | 1.16 | 1.16 | 1.15 | 1.19 | 1.19 | 1.18 | 1.18 | 1.19 | 1.18 | 1.18 | 1.18 | 1.18 | 1.18 | 1.2 | 1.19 | 1.16 | 1.12 | 1.12 | 1.08 | 1.06 | 1.07 | 1.08 | 1.07 | 1.08 | 1.08 | 1.07 | 1.06 | 1.08 | 1.12 | 1.12 | 1.14
31638 |  | 1.02 | 1 | 1.01 | 1.04 | 1.03 | 1.01 | 1.01 | 1.01 | 1.03 | 1.03 | 1.05 | 1.04 | 1.02 | 1 | 1 | 0.97 | 0.95 | 0.96 | 0.96 | 0.96 | 0.94 | 0.94 | 0.92 | 0.89 | 0.92 | 0.93 | 0.93 | 0.96 | 0.99 | 1 | 0.98 | 0.98 | 1 | 1.02 | 1.02 | 1.1 | 1.11 | 1.08 | 1.11 | 1.07 | 1.07 | 1.05 | 1.05 | 1.06 | 1.04 | 1.03 | 1.04 | 1.02 | 1 | 1.01 | 0.95 | 0.95 | 0.94 | 0.94 | 0.95 | 0.95 | 0.95 | 0.96 | 0.96 | 0.98 | 1 | 1.03 | 1.1 | 1.14 | 1.14 | 1.15 | 1.15 | 1.12 | 1.16 | 1.17 | 1.19 | 1.18 | 1.18 | 1.15 | 1.13 | 1.1 | 1.09 | 1.08 | 1.07 | 1.1 | 1.06 | 1.02 | 1.04 | 1.08 | 1.07 | 1.07 | 1.06 | 1.06 | 1.09 | 1.11 | 1.12 | 1.11 | 1.16 | 1.16 | 1.12 | 1.08 | 1.06 | 1.06 | 1.09 | 1.09 | 1.08 | 1.08 | 1.09 | 1.09 | 1.04 | 1.08 | 1.09 | 1.1 | 1.14 | 1.1 | 1.05 | 1.1 | 1.12 | 1.12 | 1.13 | 1.13 | 1.15 | 1.14 | 1.14 | 1.15 | 1.13 | 1.19 | 1.24 | 1.21 | 1.16 | 1.17 | 1.15 | 1.16 | 1.15 | 1.15 | 1.15 | 1.14 | 1.18 | 1.18 | 1.17 | 1.17 | 1.18 | 1.17 | 1.17 | 1.17 | 1.17 | 1.17 | 1.19 | 1.18 | 1.15 | 1.11 | 1.11 | 1.07 | 1.05 | 1.06 | 1.07 | 1.07 | 1.08 | 1.07 | 1.06 | 1.05 | 1.08 | 1.11 | 1.11 | 1.13
31655 |  | 1.04 | 1.02 | 1.02 | 1.06 | 1.05 | 1.03 | 1.04 | 1.04 | 1.06 | 1.05 | 1.07 | 1.07 | 1.05 | 1.03 | 1.03 | 1 | 0.97 | 0.98 | 0.98 | 0.98 | 0.96 | 0.96 | 0.94 | 0.91 | 0.94 | 0.95 | 0.96 | 0.98 | 1.02 | 1.03 | 1.01 | 1.01 | 1.04 | 1.05 | 1.05 | 1.14 | 1.15 | 1.12 | 1.14 | 1.09 | 1.09 | 1.08 | 1.08 | 1.09 | 1.07 | 1.06 | 1.06 | 1.04 | 1.02 | 1.04 | 0.97 | 0.97 | 0.96 | 0.96 | 0.97 | 0.97 | 0.96 | 0.98 | 0.98 | 1 | 1.01 | 1.06 | 1.13 | 1.17 | 1.17 | 1.18 | 1.18 | 1.16 | 1.2 | 1.21 | 1.23 | 1.21 | 1.21 | 1.18 | 1.16 | 1.13 | 1.12 | 1.11 | 1.11 | 1.13 | 1.09 | 1.05 | 1.06 | 1.11 | 1.1 | 1.1 | 1.09 | 1.09 | 1.11 | 1.14 | 1.14 | 1.14 | 1.19 | 1.19 | 1.14 | 1.09 | 1.07 | 1.08 | 1.11 | 1.11 | 1.1 | 1.1 | 1.11 | 1.11 | 1.07 | 1.1 | 1.12 | 1.12 | 1.17 | 1.13 | 1.07 | 1.13 | 1.15 | 1.14 | 1.15 | 1.15 | 1.17 | 1.16 | 1.16 | 1.17 | 1.15 | 1.21 | 1.27 | 1.23 | 1.17 | 1.18 | 1.17 | 1.18 | 1.17 | 1.17 | 1.17 | 1.16 | 1.2 | 1.2 | 1.19 | 1.2 | 1.21 | 1.2 | 1.2 | 1.2 | 1.2 | 1.2 | 1.22 | 1.21 | 1.18 | 1.14 | 1.14 | 1.09 | 1.07 | 1.08 | 1.09 | 1.08 | 1.09 | 1.09 | 1.08 | 1.07 | 1.09 | 1.12 | 1.12 | 1.14
31675 |  | 1.04 | 1.02 | 1.02 | 1.06 | 1.05 | 1.03 | 1.03 | 1.03 | 1.06 | 1.05 | 1.07 | 1.07 | 1.05 | 1.03 | 1.03 | 1 | 0.97 | 0.98 | 0.98 | 0.98 | 0.96 | 0.96 | 0.94 | 0.91 | 0.94 | 0.95 | 0.96 | 0.98 | 1.02 | 1.02 | 1.01 | 1.01 | 1.04 | 1.05 | 1.05 | 1.13 | 1.15 | 1.11 | 1.14 | 1.09 | 1.09 | 1.08 | 1.08 | 1.09 | 1.07 | 1.06 | 1.06 | 1.04 | 1.02 | 1.03 | 0.97 | 0.98 | 0.96 | 0.96 | 0.97 | 0.97 | 0.96 | 0.98 | 0.98 | 1 | 1.01 | 1.06 | 1.13 | 1.16 | 1.17 | 1.18 | 1.18 | 1.16 | 1.19 | 1.21 | 1.23 | 1.21 | 1.21 | 1.18 | 1.16 | 1.12 | 1.12 | 1.11 | 1.1 | 1.12 | 1.09 | 1.05 | 1.06 | 1.1 | 1.09 | 1.1 | 1.09 | 1.08 | 1.11 | 1.13 | 1.14 | 1.13 | 1.19 | 1.19 | 1.14 | 1.09 | 1.07 | 1.08 | 1.11 | 1.11 | 1.1 | 1.1 | 1.1 | 1.11 | 1.06 | 1.1 | 1.11 | 1.12 | 1.17 | 1.12 | 1.07 | 1.13 | 1.15 | 1.14 | 1.15 | 1.15 | 1.17 | 1.16 | 1.16 | 1.18 | 1.15 | 1.21 | 1.26 | 1.23 | 1.17 | 1.18 | 1.17 | 1.18 | 1.17 | 1.17 | 1.17 | 1.16 | 1.2 | 1.2 | 1.19 | 1.19 | 1.21 | 1.2 | 1.19 | 1.19 | 1.2 | 1.2 | 1.22 | 1.21 | 1.17 | 1.14 | 1.14 | 1.09 | 1.07 | 1.08 | 1.09 | 1.08 | 1.09 | 1.09 | 1.08 | 1.07 | 1.09 | 1.12 | 1.12 | 1.14
31683 |  | 1.01 | 0.99 | 1 | 1.04 | 1.02 | 1.01 | 1.01 | 1.01 | 1.03 | 1.02 | 1.04 | 1.04 | 1.02 | 1.01 | 1 | 0.98 | 0.95 | 0.96 | 0.96 | 0.95 | 0.93 | 0.94 | 0.91 | 0.89 | 0.92 | 0.93 | 0.93 | 0.96 | 1 | 1 | 0.99 | 0.99 | 1.01 | 1.03 | 1.03 | 1.11 | 1.12 | 1.09 | 1.11 | 1.06 | 1.06 | 1.05 | 1.05 | 1.06 | 1.04 | 1.03 | 1.03 | 1.01 | 0.99 | 1.01 | 0.95 | 0.95 | 0.93 | 0.93 | 0.94 | 0.94 | 0.94 | 0.95 | 0.95 | 0.97 | 0.99 | 1.03 | 1.1 | 1.13 | 1.14 | 1.15 | 1.15 | 1.13 | 1.16 | 1.17 | 1.2 | 1.18 | 1.18 | 1.14 | 1.12 | 1.09 | 1.09 | 1.08 | 1.08 | 1.1 | 1.06 | 1.02 | 1.03 | 1.08 | 1.07 | 1.07 | 1.06 | 1.06 | 1.08 | 1.1 | 1.11 | 1.1 | 1.15 | 1.15 | 1.11 | 1.06 | 1.05 | 1.05 | 1.08 | 1.08 | 1.08 | 1.08 | 1.08 | 1.08 | 1.04 | 1.07 | 1.09 | 1.09 | 1.13 | 1.09 | 1.04 | 1.09 | 1.11 | 1.11 | 1.11 | 1.12 | 1.14 | 1.13 | 1.13 | 1.14 | 1.12 | 1.18 | 1.23 | 1.2 | 1.14 | 1.15 | 1.14 | 1.14 | 1.14 | 1.14 | 1.13 | 1.13 | 1.17 | 1.17 | 1.15 | 1.16 | 1.17 | 1.16 | 1.16 | 1.16 | 1.17 | 1.16 | 1.18 | 1.18 | 1.14 | 1.11 | 1.11 | 1.06 | 1.04 | 1.05 | 1.06 | 1.05 | 1.06 | 1.06 | 1.05 | 1.04 | 1.06 | 1.09 | 1.09 | 1.11
31688 |  | 1 | 0.98 | 0.98 | 1.02 | 1.01 | 0.99 | 0.99 | 0.99 | 1.01 | 1.01 | 1.03 | 1.02 | 1 | 0.99 | 0.99 | 0.96 | 0.93 | 0.94 | 0.95 | 0.94 | 0.92 | 0.93 | 0.9 | 0.87 | 0.91 | 0.92 | 0.92 | 0.94 | 0.98 | 0.98 | 0.97 | 0.97 | 0.99 | 1 | 1.01 | 1.08 | 1.09 | 1.06 | 1.08 | 1.04 | 1.05 | 1.03 | 1.04 | 1.05 | 1.03 | 1.02 | 1.02 | 1 | 0.98 | 1 | 0.94 | 0.94 | 0.92 | 0.92 | 0.93 | 0.93 | 0.93 | 0.95 | 0.94 | 0.96 | 0.98 | 1.01 | 1.08 | 1.11 | 1.12 | 1.13 | 1.13 | 1.1 | 1.13 | 1.15 | 1.17 | 1.15 | 1.15 | 1.12 | 1.1 | 1.07 | 1.07 | 1.06 | 1.05 | 1.08 | 1.04 | 1.01 | 1.02 | 1.06 | 1.05 | 1.06 | 1.05 | 1.04 | 1.07 | 1.09 | 1.09 | 1.09 | 1.14 | 1.14 | 1.1 | 1.05 | 1.03 | 1.04 | 1.07 | 1.06 | 1.06 | 1.06 | 1.06 | 1.07 | 1.03 | 1.05 | 1.07 | 1.07 | 1.12 | 1.08 | 1.03 | 1.08 | 1.1 | 1.1 | 1.1 | 1.1 | 1.13 | 1.12 | 1.12 | 1.13 | 1.11 | 1.17 | 1.22 | 1.19 | 1.13 | 1.14 | 1.13 | 1.13 | 1.13 | 1.12 | 1.12 | 1.12 | 1.15 | 1.15 | 1.14 | 1.14 | 1.15 | 1.14 | 1.14 | 1.14 | 1.15 | 1.14 | 1.16 | 1.16 | 1.12 | 1.09 | 1.09 | 1.05 | 1.03 | 1.04 | 1.05 | 1.04 | 1.05 | 1.05 | 1.04 | 1.03 | 1.05 | 1.08 | 1.08 | 1.1
31691 |  | 1.03 | 1.01 | 1.01 | 1.05 | 1.04 | 1.02 | 1.02 | 1.02 | 1.04 | 1.03 | 1.05 | 1.05 | 1.03 | 1.02 | 1.01 | 0.99 | 0.96 | 0.97 | 0.97 | 0.97 | 0.95 | 0.95 | 0.93 | 0.89 | 0.93 | 0.94 | 0.94 | 0.97 | 1.01 | 1.01 | 0.99 | 0.99 | 1.02 | 1.03 | 1.03 | 1.11 | 1.12 | 1.09 | 1.11 | 1.07 | 1.07 | 1.06 | 1.06 | 1.07 | 1.05 | 1.04 | 1.05 | 1.03 | 1.01 | 1.02 | 0.96 | 0.97 | 0.95 | 0.95 | 0.96 | 0.96 | 0.95 | 0.97 | 0.97 | 0.99 | 1 | 1.04 | 1.11 | 1.14 | 1.15 | 1.16 | 1.16 | 1.13 | 1.17 | 1.18 | 1.2 | 1.19 | 1.19 | 1.15 | 1.13 | 1.1 | 1.1 | 1.09 | 1.08 | 1.11 | 1.07 | 1.03 | 1.04 | 1.09 | 1.07 | 1.09 | 1.07 | 1.07 | 1.1 | 1.12 | 1.13 | 1.12 | 1.17 | 1.17 | 1.13 | 1.08 | 1.06 | 1.06 | 1.1 | 1.09 | 1.09 | 1.09 | 1.09 | 1.09 | 1.05 | 1.08 | 1.1 | 1.1 | 1.15 | 1.11 | 1.06 | 1.11 | 1.13 | 1.13 | 1.14 | 1.14 | 1.16 | 1.15 | 1.15 | 1.16 | 1.14 | 1.19 | 1.25 | 1.22 | 1.16 | 1.17 | 1.16 | 1.17 | 1.16 | 1.15 | 1.15 | 1.15 | 1.18 | 1.19 | 1.17 | 1.18 | 1.19 | 1.18 | 1.18 | 1.18 | 1.18 | 1.18 | 1.2 | 1.19 | 1.16 | 1.12 | 1.12 | 1.08 | 1.06 | 1.07 | 1.08 | 1.07 | 1.08 | 1.08 | 1.07 | 1.06 | 1.08 | 1.11 | 1.11 | 1.13
31693 |  | 1.03 | 1.01 | 1.01 | 1.05 | 1.04 | 1.02 | 1.02 | 1.02 | 1.04 | 1.03 | 1.06 | 1.05 | 1.03 | 1.02 | 1.01 | 0.99 | 0.96 | 0.97 | 0.97 | 0.97 | 0.95 | 0.95 | 0.93 | 0.89 | 0.93 | 0.94 | 0.94 | 0.97 | 1.01 | 1.01 | 0.99 | 0.99 | 1.02 | 1.03 | 1.03 | 1.11 | 1.12 | 1.09 | 1.12 | 1.07 | 1.07 | 1.06 | 1.06 | 1.07 | 1.05 | 1.04 | 1.05 | 1.03 | 1.01 | 1.02 | 0.96 | 0.97 | 0.95 | 0.95 | 0.96 | 0.96 | 0.95 | 0.97 | 0.97 | 0.99 | 1 | 1.04 | 1.11 | 1.14 | 1.15 | 1.16 | 1.16 | 1.13 | 1.17 | 1.18 | 1.2 | 1.19 | 1.19 | 1.15 | 1.13 | 1.11 | 1.1 | 1.09 | 1.08 | 1.11 | 1.07 | 1.03 | 1.04 | 1.09 | 1.08 | 1.09 | 1.07 | 1.07 | 1.1 | 1.12 | 1.13 | 1.12 | 1.17 | 1.17 | 1.13 | 1.08 | 1.06 | 1.07 | 1.1 | 1.09 | 1.09 | 1.09 | 1.09 | 1.09 | 1.05 | 1.08 | 1.1 | 1.1 | 1.15 | 1.11 | 1.06 | 1.11 | 1.13 | 1.13 | 1.14 | 1.14 | 1.16 | 1.15 | 1.15 | 1.16 | 1.14 | 1.2 | 1.25 | 1.22 | 1.16 | 1.17 | 1.16 | 1.17 | 1.16 | 1.16 | 1.15 | 1.15 | 1.18 | 1.19 | 1.17 | 1.18 | 1.19 | 1.18 | 1.18 | 1.18 | 1.18 | 1.18 | 1.2 | 1.19 | 1.16 | 1.12 | 1.12 | 1.08 | 1.06 | 1.07 | 1.08 | 1.07 | 1.08 | 1.08 | 1.07 | 1.06 | 1.08 | 1.11 | 1.11 | 1.13
31698 |  | 1.03 | 1.01 | 1.01 | 1.05 | 1.04 | 1.02 | 1.02 | 1.02 | 1.04 | 1.03 | 1.06 | 1.05 | 1.03 | 1.02 | 1.01 | 0.99 | 0.96 | 0.97 | 0.97 | 0.96 | 0.94 | 0.95 | 0.93 | 0.89 | 0.93 | 0.94 | 0.94 | 0.97 | 1 | 1.01 | 0.99 | 0.99 | 1.02 | 1.03 | 1.03 | 1.11 | 1.12 | 1.09 | 1.12 | 1.07 | 1.08 | 1.06 | 1.06 | 1.07 | 1.05 | 1.04 | 1.05 | 1.03 | 1.01 | 1.02 | 0.96 | 0.96 | 0.95 | 0.95 | 0.96 | 0.96 | 0.95 | 0.97 | 0.97 | 0.99 | 1 | 1.04 | 1.11 | 1.15 | 1.15 | 1.16 | 1.16 | 1.14 | 1.17 | 1.19 | 1.2 | 1.19 | 1.19 | 1.16 | 1.14 | 1.11 | 1.1 | 1.09 | 1.08 | 1.11 | 1.07 | 1.03 | 1.05 | 1.09 | 1.08 | 1.09 | 1.08 | 1.07 | 1.1 | 1.12 | 1.13 | 1.12 | 1.17 | 1.17 | 1.13 | 1.08 | 1.06 | 1.07 | 1.1 | 1.09 | 1.09 | 1.09 | 1.09 | 1.09 | 1.05 | 1.08 | 1.1 | 1.1 | 1.15 | 1.11 | 1.06 | 1.11 | 1.13 | 1.13 | 1.13 | 1.14 | 1.16 | 1.15 | 1.15 | 1.16 | 1.14 | 1.19 | 1.25 | 1.22 | 1.16 | 1.17 | 1.16 | 1.17 | 1.16 | 1.16 | 1.15 | 1.15 | 1.18 | 1.19 | 1.17 | 1.18 | 1.19 | 1.18 | 1.18 | 1.18 | 1.18 | 1.18 | 1.2 | 1.19 | 1.16 | 1.12 | 1.12 | 1.08 | 1.06 | 1.07 | 1.08 | 1.07 | 1.08 | 1.08 | 1.07 | 1.06 | 1.08 | 1.11 | 1.11 | 1.13
31699 |  | 1 | 0.98 | 0.98 | 1.02 | 1.01 | 0.99 | 0.99 | 0.99 | 1.01 | 1 | 1.02 | 1.02 | 1 | 0.98 | 0.98 | 0.96 | 0.93 | 0.94 | 0.94 | 0.94 | 0.92 | 0.92 | 0.9 | 0.87 | 0.9 | 0.91 | 0.92 | 0.94 | 0.97 | 0.98 | 0.96 | 0.96 | 0.99 | 1 | 1 | 1.08 | 1.09 | 1.06 | 1.08 | 1.04 | 1.04 | 1.03 | 1.03 | 1.04 | 1.02 | 1.01 | 1.01 | 0.99 | 0.98 | 0.99 | 0.94 | 0.94 | 0.92 | 0.92 | 0.93 | 0.93 | 0.93 | 0.94 | 0.94 | 0.96 | 0.97 | 1.01 | 1.08 | 1.11 | 1.11 | 1.12 | 1.12 | 1.1 | 1.13 | 1.14 | 1.16 | 1.14 | 1.15 | 1.11 | 1.1 | 1.07 | 1.06 | 1.06 | 1.05 | 1.07 | 1.04 | 1 | 1.01 | 1.05 | 1.04 | 1.05 | 1.04 | 1.04 | 1.06 | 1.08 | 1.09 | 1.08 | 1.13 | 1.13 | 1.09 | 1.05 | 1.03 | 1.03 | 1.06 | 1.06 | 1.06 | 1.06 | 1.06 | 1.06 | 1.02 | 1.05 | 1.06 | 1.07 | 1.11 | 1.07 | 1.03 | 1.07 | 1.09 | 1.09 | 1.1 | 1.1 | 1.12 | 1.12 | 1.11 | 1.13 | 1.1 | 1.16 | 1.21 | 1.18 | 1.13 | 1.14 | 1.12 | 1.13 | 1.12 | 1.12 | 1.12 | 1.11 | 1.15 | 1.15 | 1.13 | 1.14 | 1.15 | 1.14 | 1.14 | 1.14 | 1.14 | 1.14 | 1.16 | 1.15 | 1.12 | 1.09 | 1.08 | 1.04 | 1.03 | 1.04 | 1.05 | 1.04 | 1.05 | 1.04 | 1.03 | 1.03 | 1.05 | 1.08 | 1.08 | 1.1
31700 |  | 1 | 0.98 | 0.98 | 1.02 | 1.01 | 0.99 | 0.99 | 0.99 | 1.01 | 1.01 | 1.03 | 1.02 | 1 | 0.99 | 0.98 | 0.96 | 0.93 | 0.94 | 0.95 | 0.94 | 0.92 | 0.92 | 0.9 | 0.87 | 0.9 | 0.92 | 0.92 | 0.94 | 0.98 | 0.98 | 0.96 | 0.96 | 0.99 | 1 | 1 | 1.08 | 1.09 | 1.06 | 1.08 | 1.04 | 1.04 | 1.03 | 1.03 | 1.04 | 1.02 | 1.01 | 1.02 | 1 | 0.98 | 0.99 | 0.94 | 0.94 | 0.92 | 0.92 | 0.93 | 0.93 | 0.93 | 0.94 | 0.94 | 0.96 | 0.98 | 1.01 | 1.08 | 1.11 | 1.12 | 1.12 | 1.12 | 1.1 | 1.13 | 1.15 | 1.16 | 1.15 | 1.15 | 1.12 | 1.1 | 1.07 | 1.07 | 1.06 | 1.05 | 1.07 | 1.04 | 1.01 | 1.02 | 1.06 | 1.05 | 1.05 | 1.04 | 1.04 | 1.07 | 1.09 | 1.09 | 1.09 | 1.14 | 1.14 | 1.09 | 1.05 | 1.03 | 1.04 | 1.07 | 1.06 | 1.06 | 1.06 | 1.06 | 1.06 | 1.02 | 1.05 | 1.07 | 1.07 | 1.12 | 1.08 | 1.03 | 1.08 | 1.1 | 1.1 | 1.1 | 1.1 | 1.13 | 1.12 | 1.12 | 1.13 | 1.11 | 1.16 | 1.22 | 1.19 | 1.13 | 1.14 | 1.13 | 1.13 | 1.13 | 1.12 | 1.12 | 1.12 | 1.15 | 1.15 | 1.14 | 1.14 | 1.15 | 1.14 | 1.14 | 1.14 | 1.15 | 1.14 | 1.16 | 1.16 | 1.12 | 1.09 | 1.09 | 1.05 | 1.03 | 1.04 | 1.05 | 1.04 | 1.05 | 1.05 | 1.04 | 1.03 | 1.05 | 1.08 | 1.08 | 1.1
31702 |  | 1.03 | 1.01 | 1.01 | 1.05 | 1.03 | 1.02 | 1.02 | 1.02 | 1.04 | 1.03 | 1.05 | 1.05 | 1.03 | 1.01 | 1.01 | 0.98 | 0.95 | 0.96 | 0.97 | 0.96 | 0.94 | 0.95 | 0.92 | 0.89 | 0.93 | 0.94 | 0.94 | 0.96 | 1 | 1 | 0.99 | 0.99 | 1.01 | 1.03 | 1.03 | 1.11 | 1.12 | 1.09 | 1.11 | 1.07 | 1.07 | 1.06 | 1.06 | 1.07 | 1.05 | 1.04 | 1.04 | 1.02 | 1.01 | 1.02 | 0.96 | 0.96 | 0.94 | 0.95 | 0.95 | 0.96 | 0.95 | 0.97 | 0.97 | 0.99 | 1 | 1.04 | 1.11 | 1.14 | 1.15 | 1.16 | 1.16 | 1.13 | 1.17 | 1.18 | 1.2 | 1.18 | 1.19 | 1.15 | 1.13 | 1.1 | 1.1 | 1.09 | 1.08 | 1.1 | 1.07 | 1.03 | 1.04 | 1.09 | 1.07 | 1.08 | 1.07 | 1.07 | 1.09 | 1.12 | 1.12 | 1.12 | 1.17 | 1.17 | 1.13 | 1.08 | 1.06 | 1.06 | 1.09 | 1.09 | 1.09 | 1.09 | 1.09 | 1.09 | 1.05 | 1.08 | 1.1 | 1.1 | 1.15 | 1.11 | 1.06 | 1.11 | 1.13 | 1.13 | 1.13 | 1.14 | 1.16 | 1.15 | 1.15 | 1.16 | 1.14 | 1.19 | 1.25 | 1.22 | 1.16 | 1.17 | 1.16 | 1.16 | 1.16 | 1.15 | 1.15 | 1.15 | 1.18 | 1.18 | 1.17 | 1.17 | 1.19 | 1.17 | 1.17 | 1.17 | 1.18 | 1.18 | 1.2 | 1.19 | 1.16 | 1.12 | 1.12 | 1.07 | 1.06 | 1.07 | 1.08 | 1.07 | 1.08 | 1.08 | 1.06 | 1.06 | 1.08 | 1.11 | 1.11 | 1.13
31707 |  | 1.02 | 1.01 | 1.01 | 1.05 | 1.03 | 1.02 | 1.02 | 1.02 | 1.04 | 1.04 | 1.06 | 1.05 | 1.03 | 1.02 | 1.02 | 0.99 | 0.96 | 0.97 | 0.97 | 0.97 | 0.95 | 0.95 | 0.93 | 0.9 | 0.93 | 0.94 | 0.94 | 0.97 | 1.01 | 1.01 | 1 | 1 | 1.02 | 1.04 | 1.04 | 1.12 | 1.13 | 1.1 | 1.12 | 1.08 | 1.08 | 1.06 | 1.07 | 1.07 | 1.05 | 1.04 | 1.05 | 1.02 | 1.01 | 1.02 | 0.96 | 0.96 | 0.94 | 0.95 | 0.95 | 0.95 | 0.95 | 0.97 | 0.97 | 0.98 | 1 | 1.04 | 1.11 | 1.15 | 1.16 | 1.17 | 1.16 | 1.14 | 1.17 | 1.19 | 1.21 | 1.19 | 1.19 | 1.16 | 1.14 | 1.11 | 1.1 | 1.1 | 1.09 | 1.11 | 1.08 | 1.04 | 1.05 | 1.09 | 1.08 | 1.09 | 1.08 | 1.07 | 1.1 | 1.12 | 1.12 | 1.12 | 1.17 | 1.17 | 1.12 | 1.08 | 1.06 | 1.06 | 1.09 | 1.09 | 1.09 | 1.09 | 1.09 | 1.09 | 1.05 | 1.08 | 1.1 | 1.1 | 1.15 | 1.11 | 1.06 | 1.11 | 1.13 | 1.13 | 1.13 | 1.13 | 1.15 | 1.15 | 1.15 | 1.16 | 1.13 | 1.19 | 1.25 | 1.22 | 1.16 | 1.17 | 1.16 | 1.16 | 1.16 | 1.15 | 1.15 | 1.15 | 1.18 | 1.18 | 1.17 | 1.18 | 1.19 | 1.18 | 1.18 | 1.18 | 1.18 | 1.18 | 1.2 | 1.19 | 1.16 | 1.12 | 1.12 | 1.08 | 1.06 | 1.07 | 1.07 | 1.07 | 1.08 | 1.07 | 1.06 | 1.05 | 1.08 | 1.1 | 1.11 | 1.13
31708 |  | 1.03 | 1.01 | 1.01 | 1.05 | 1.04 | 1.02 | 1.03 | 1.03 | 1.05 | 1.04 | 1.06 | 1.06 | 1.04 | 1.02 | 1.02 | 0.99 | 0.96 | 0.97 | 0.98 | 0.97 | 0.95 | 0.95 | 0.93 | 0.9 | 0.93 | 0.95 | 0.95 | 0.97 | 1.01 | 1.02 | 1 | 1 | 1.03 | 1.04 | 1.04 | 1.12 | 1.14 | 1.1 | 1.13 | 1.08 | 1.08 | 1.07 | 1.07 | 1.08 | 1.06 | 1.05 | 1.05 | 1.03 | 1.01 | 1.03 | 0.97 | 0.97 | 0.95 | 0.95 | 0.96 | 0.96 | 0.96 | 0.97 | 0.97 | 0.99 | 1.01 | 1.05 | 1.12 | 1.15 | 1.16 | 1.17 | 1.17 | 1.15 | 1.18 | 1.2 | 1.22 | 1.2 | 1.2 | 1.16 | 1.14 | 1.11 | 1.11 | 1.1 | 1.09 | 1.12 | 1.08 | 1.04 | 1.05 | 1.1 | 1.08 | 1.09 | 1.08 | 1.08 | 1.1 | 1.13 | 1.13 | 1.13 | 1.18 | 1.18 | 1.13 | 1.09 | 1.06 | 1.07 | 1.1 | 1.1 | 1.09 | 1.1 | 1.1 | 1.1 | 1.06 | 1.09 | 1.1 | 1.11 | 1.16 | 1.12 | 1.07 | 1.12 | 1.14 | 1.13 | 1.14 | 1.14 | 1.16 | 1.15 | 1.15 | 1.17 | 1.14 | 1.2 | 1.25 | 1.22 | 1.16 | 1.17 | 1.16 | 1.17 | 1.16 | 1.16 | 1.16 | 1.15 | 1.19 | 1.19 | 1.18 | 1.18 | 1.2 | 1.18 | 1.18 | 1.18 | 1.19 | 1.18 | 1.2 | 1.2 | 1.16 | 1.13 | 1.13 | 1.08 | 1.06 | 1.07 | 1.08 | 1.07 | 1.08 | 1.08 | 1.07 | 1.06 | 1.08 | 1.11 | 1.11 | 1.13
31710 |  | 1.01 | 0.99 | 1 | 1.04 | 1.02 | 1.01 | 1.01 | 1.01 | 1.03 | 1.02 | 1.04 | 1.04 | 1.02 | 1.01 | 1.01 | 0.98 | 0.95 | 0.96 | 0.96 | 0.95 | 0.94 | 0.94 | 0.92 | 0.89 | 0.92 | 0.93 | 0.93 | 0.96 | 1 | 1 | 0.99 | 0.99 | 1.01 | 1.03 | 1.03 | 1.11 | 1.12 | 1.08 | 1.11 | 1.06 | 1.06 | 1.05 | 1.05 | 1.06 | 1.04 | 1.03 | 1.03 | 1.01 | 1 | 1.01 | 0.95 | 0.95 | 0.93 | 0.93 | 0.94 | 0.94 | 0.94 | 0.96 | 0.95 | 0.97 | 0.99 | 1.03 | 1.1 | 1.13 | 1.14 | 1.15 | 1.15 | 1.13 | 1.16 | 1.17 | 1.19 | 1.18 | 1.18 | 1.14 | 1.12 | 1.09 | 1.09 | 1.08 | 1.07 | 1.1 | 1.06 | 1.03 | 1.04 | 1.08 | 1.07 | 1.08 | 1.06 | 1.06 | 1.08 | 1.1 | 1.11 | 1.1 | 1.15 | 1.15 | 1.11 | 1.07 | 1.05 | 1.05 | 1.08 | 1.08 | 1.08 | 1.08 | 1.08 | 1.08 | 1.04 | 1.07 | 1.09 | 1.09 | 1.14 | 1.09 | 1.05 | 1.09 | 1.12 | 1.11 | 1.12 | 1.12 | 1.14 | 1.13 | 1.13 | 1.15 | 1.12 | 1.18 | 1.23 | 1.2 | 1.14 | 1.15 | 1.14 | 1.15 | 1.14 | 1.14 | 1.13 | 1.13 | 1.17 | 1.17 | 1.16 | 1.16 | 1.17 | 1.16 | 1.16 | 1.16 | 1.17 | 1.16 | 1.18 | 1.18 | 1.14 | 1.11 | 1.11 | 1.06 | 1.04 | 1.05 | 1.06 | 1.05 | 1.06 | 1.06 | 1.05 | 1.04 | 1.06 | 1.09 | 1.09 | 1.11
31711 |  | 1.01 | 1 | 1 | 1.04 | 1.02 | 1.01 | 1.01 | 1.01 | 1.03 | 1.02 | 1.04 | 1.04 | 1.02 | 1.01 | 1 | 0.98 | 0.95 | 0.96 | 0.96 | 0.95 | 0.94 | 0.94 | 0.92 | 0.89 | 0.92 | 0.93 | 0.93 | 0.96 | 1 | 1 | 0.98 | 0.98 | 1.01 | 1.02 | 1.03 | 1.1 | 1.11 | 1.08 | 1.11 | 1.06 | 1.06 | 1.05 | 1.05 | 1.06 | 1.04 | 1.03 | 1.03 | 1.01 | 1 | 1.01 | 0.95 | 0.95 | 0.93 | 0.94 | 0.94 | 0.94 | 0.94 | 0.96 | 0.96 | 0.97 | 0.99 | 1.03 | 1.1 | 1.13 | 1.14 | 1.15 | 1.15 | 1.12 | 1.16 | 1.17 | 1.19 | 1.17 | 1.17 | 1.14 | 1.12 | 1.09 | 1.09 | 1.08 | 1.07 | 1.09 | 1.06 | 1.02 | 1.03 | 1.08 | 1.07 | 1.07 | 1.06 | 1.06 | 1.08 | 1.11 | 1.11 | 1.1 | 1.15 | 1.16 | 1.11 | 1.07 | 1.05 | 1.05 | 1.08 | 1.08 | 1.08 | 1.08 | 1.08 | 1.08 | 1.04 | 1.07 | 1.09 | 1.09 | 1.14 | 1.1 | 1.05 | 1.1 | 1.12 | 1.11 | 1.12 | 1.12 | 1.14 | 1.14 | 1.13 | 1.15 | 1.12 | 1.18 | 1.23 | 1.2 | 1.15 | 1.15 | 1.14 | 1.15 | 1.14 | 1.14 | 1.14 | 1.13 | 1.17 | 1.17 | 1.16 | 1.16 | 1.17 | 1.16 | 1.16 | 1.16 | 1.17 | 1.16 | 1.18 | 1.18 | 1.14 | 1.11 | 1.11 | 1.06 | 1.05 | 1.05 | 1.06 | 1.06 | 1.07 | 1.06 | 1.05 | 1.04 | 1.06 | 1.09 | 1.09 | 1.11
31712 |  | 1.03 | 1.01 | 1.01 | 1.05 | 1.04 | 1.02 | 1.02 | 1.02 | 1.04 | 1.03 | 1.05 | 1.05 | 1.03 | 1.02 | 1.01 | 0.99 | 0.96 | 0.97 | 0.97 | 0.96 | 0.94 | 0.95 | 0.92 | 0.89 | 0.93 | 0.94 | 0.94 | 0.97 | 1 | 1.01 | 0.99 | 0.99 | 1.02 | 1.03 | 1.03 | 1.11 | 1.12 | 1.09 | 1.12 | 1.07 | 1.07 | 1.06 | 1.06 | 1.07 | 1.05 | 1.04 | 1.04 | 1.02 | 1.01 | 1.02 | 0.96 | 0.96 | 0.94 | 0.95 | 0.95 | 0.96 | 0.95 | 0.97 | 0.97 | 0.99 | 1 | 1.04 | 1.11 | 1.14 | 1.15 | 1.16 | 1.16 | 1.14 | 1.17 | 1.18 | 1.2 | 1.19 | 1.19 | 1.15 | 1.13 | 1.11 | 1.1 | 1.09 | 1.08 | 1.11 | 1.07 | 1.03 | 1.04 | 1.09 | 1.07 | 1.08 | 1.07 | 1.07 | 1.1 | 1.12 | 1.12 | 1.12 | 1.17 | 1.17 | 1.13 | 1.08 | 1.06 | 1.06 | 1.1 | 1.09 | 1.09 | 1.09 | 1.09 | 1.09 | 1.05 | 1.08 | 1.1 | 1.1 | 1.15 | 1.11 | 1.06 | 1.11 | 1.13 | 1.13 | 1.13 | 1.14 | 1.16 | 1.15 | 1.15 | 1.16 | 1.13 | 1.19 | 1.25 | 1.22 | 1.16 | 1.17 | 1.16 | 1.16 | 1.16 | 1.15 | 1.15 | 1.15 | 1.18 | 1.18 | 1.17 | 1.18 | 1.19 | 1.18 | 1.18 | 1.18 | 1.18 | 1.18 | 1.2 | 1.19 | 1.16 | 1.12 | 1.12 | 1.08 | 1.06 | 1.07 | 1.08 | 1.07 | 1.08 | 1.08 | 1.07 | 1.06 | 1.08 | 1.11 | 1.11 | 1.13
31714 |  | 1.03 | 1.01 | 1.01 | 1.05 | 1.04 | 1.02 | 1.02 | 1.02 | 1.04 | 1.03 | 1.05 | 1.05 | 1.03 | 1.02 | 1.01 | 0.98 | 0.96 | 0.97 | 0.97 | 0.96 | 0.94 | 0.95 | 0.92 | 0.89 | 0.93 | 0.94 | 0.94 | 0.97 | 1 | 1.01 | 0.99 | 0.99 | 1.01 | 1.03 | 1.03 | 1.11 | 1.12 | 1.09 | 1.11 | 1.07 | 1.07 | 1.06 | 1.06 | 1.07 | 1.05 | 1.04 | 1.04 | 1.02 | 1.01 | 1.02 | 0.96 | 0.96 | 0.95 | 0.95 | 0.96 | 0.96 | 0.95 | 0.97 | 0.97 | 0.99 | 1 | 1.04 | 1.11 | 1.14 | 1.15 | 1.16 | 1.16 | 1.13 | 1.17 | 1.18 | 1.2 | 1.19 | 1.19 | 1.15 | 1.13 | 1.11 | 1.1 | 1.09 | 1.08 | 1.11 | 1.07 | 1.03 | 1.04 | 1.09 | 1.07 | 1.08 | 1.07 | 1.07 | 1.1 | 1.12 | 1.13 | 1.12 | 1.17 | 1.17 | 1.13 | 1.08 | 1.06 | 1.06 | 1.1 | 1.09 | 1.09 | 1.09 | 1.09 | 1.09 | 1.05 | 1.08 | 1.1 | 1.1 | 1.15 | 1.11 | 1.06 | 1.11 | 1.13 | 1.13 | 1.13 | 1.14 | 1.16 | 1.15 | 1.15 | 1.16 | 1.14 | 1.19 | 1.25 | 1.22 | 1.16 | 1.17 | 1.16 | 1.17 | 1.16 | 1.15 | 1.15 | 1.15 | 1.18 | 1.19 | 1.17 | 1.18 | 1.19 | 1.18 | 1.18 | 1.18 | 1.18 | 1.18 | 1.2 | 1.19 | 1.16 | 1.12 | 1.12 | 1.08 | 1.06 | 1.07 | 1.08 | 1.07 | 1.08 | 1.08 | 1.07 | 1.06 | 1.08 | 1.11 | 1.11 | 1.13
31715 |  | 1.03 | 1.01 | 1.01 | 1.05 | 1.04 | 1.02 | 1.02 | 1.02 | 1.04 | 1.03 | 1.06 | 1.05 | 1.03 | 1.02 | 1.01 | 0.99 | 0.96 | 0.97 | 0.97 | 0.96 | 0.95 | 0.95 | 0.93 | 0.89 | 0.93 | 0.94 | 0.94 | 0.97 | 1.01 | 1.01 | 0.99 | 0.99 | 1.02 | 1.03 | 1.03 | 1.11 | 1.12 | 1.09 | 1.12 | 1.07 | 1.08 | 1.06 | 1.06 | 1.07 | 1.05 | 1.04 | 1.05 | 1.03 | 1.01 | 1.02 | 0.96 | 0.96 | 0.95 | 0.95 | 0.96 | 0.96 | 0.95 | 0.97 | 0.97 | 0.99 | 1 | 1.04 | 1.11 | 1.15 | 1.15 | 1.16 | 1.16 | 1.14 | 1.17 | 1.19 | 1.2 | 1.19 | 1.19 | 1.15 | 1.14 | 1.11 | 1.1 | 1.09 | 1.08 | 1.11 | 1.07 | 1.03 | 1.05 | 1.09 | 1.08 | 1.09 | 1.07 | 1.07 | 1.1 | 1.12 | 1.13 | 1.12 | 1.17 | 1.17 | 1.13 | 1.08 | 1.06 | 1.06 | 1.1 | 1.09 | 1.09 | 1.09 | 1.09 | 1.09 | 1.05 | 1.08 | 1.1 | 1.1 | 1.15 | 1.11 | 1.06 | 1.11 | 1.13 | 1.13 | 1.13 | 1.14 | 1.16 | 1.15 | 1.15 | 1.16 | 1.14 | 1.19 | 1.25 | 1.22 | 1.16 | 1.17 | 1.16 | 1.16 | 1.16 | 1.15 | 1.15 | 1.15 | 1.18 | 1.19 | 1.17 | 1.18 | 1.19 | 1.18 | 1.18 | 1.18 | 1.18 | 1.18 | 1.2 | 1.19 | 1.16 | 1.12 | 1.12 | 1.08 | 1.06 | 1.07 | 1.08 | 1.07 | 1.08 | 1.08 | 1.07 | 1.06 | 1.08 | 1.11 | 1.11 | 1.13
31717 |  | 1.03 | 1.01 | 1.01 | 1.05 | 1.04 | 1.02 | 1.02 | 1.02 | 1.04 | 1.04 | 1.06 | 1.05 | 1.03 | 1.02 | 1.02 | 0.99 | 0.96 | 0.97 | 0.97 | 0.97 | 0.95 | 0.95 | 0.93 | 0.9 | 0.93 | 0.94 | 0.94 | 0.97 | 1.01 | 1.01 | 1 | 1 | 1.02 | 1.03 | 1.03 | 1.12 | 1.13 | 1.1 | 1.12 | 1.08 | 1.08 | 1.06 | 1.07 | 1.08 | 1.06 | 1.05 | 1.05 | 1.03 | 1.01 | 1.03 | 0.97 | 0.97 | 0.95 | 0.95 | 0.96 | 0.96 | 0.96 | 0.97 | 0.97 | 0.99 | 1.01 | 1.04 | 1.12 | 1.15 | 1.16 | 1.17 | 1.16 | 1.14 | 1.17 | 1.19 | 1.21 | 1.19 | 1.19 | 1.16 | 1.14 | 1.11 | 1.1 | 1.1 | 1.09 | 1.11 | 1.08 | 1.04 | 1.05 | 1.09 | 1.08 | 1.09 | 1.08 | 1.07 | 1.1 | 1.12 | 1.13 | 1.12 | 1.17 | 1.18 | 1.13 | 1.09 | 1.07 | 1.07 | 1.1 | 1.1 | 1.09 | 1.09 | 1.09 | 1.1 | 1.05 | 1.08 | 1.1 | 1.11 | 1.16 | 1.11 | 1.07 | 1.11 | 1.14 | 1.13 | 1.14 | 1.14 | 1.16 | 1.16 | 1.15 | 1.17 | 1.14 | 1.2 | 1.25 | 1.22 | 1.17 | 1.18 | 1.16 | 1.17 | 1.16 | 1.16 | 1.16 | 1.15 | 1.19 | 1.19 | 1.18 | 1.18 | 1.19 | 1.18 | 1.18 | 1.18 | 1.19 | 1.18 | 1.2 | 1.2 | 1.16 | 1.13 | 1.12 | 1.08 | 1.06 | 1.07 | 1.08 | 1.08 | 1.08 | 1.08 | 1.07 | 1.06 | 1.08 | 1.11 | 1.12 | 1.14
31718 |  | 1.03 | 1.02 | 1.02 | 1.06 | 1.04 | 1.03 | 1.03 | 1.03 | 1.05 | 1.04 | 1.06 | 1.06 | 1.04 | 1.02 | 1.02 | 0.99 | 0.96 | 0.97 | 0.98 | 0.97 | 0.95 | 0.95 | 0.93 | 0.9 | 0.93 | 0.95 | 0.95 | 0.97 | 1.01 | 1.01 | 1 | 1 | 1.02 | 1.04 | 1.04 | 1.12 | 1.13 | 1.1 | 1.13 | 1.08 | 1.08 | 1.07 | 1.07 | 1.08 | 1.06 | 1.05 | 1.05 | 1.03 | 1.01 | 1.03 | 0.97 | 0.97 | 0.95 | 0.95 | 0.96 | 0.96 | 0.96 | 0.98 | 0.98 | 0.99 | 1.01 | 1.05 | 1.12 | 1.15 | 1.16 | 1.17 | 1.17 | 1.14 | 1.18 | 1.2 | 1.21 | 1.2 | 1.2 | 1.16 | 1.15 | 1.12 | 1.11 | 1.1 | 1.09 | 1.11 | 1.08 | 1.04 | 1.05 | 1.1 | 1.08 | 1.09 | 1.08 | 1.07 | 1.1 | 1.13 | 1.13 | 1.13 | 1.18 | 1.18 | 1.14 | 1.09 | 1.07 | 1.07 | 1.1 | 1.1 | 1.1 | 1.1 | 1.1 | 1.1 | 1.06 | 1.09 | 1.11 | 1.11 | 1.16 | 1.12 | 1.07 | 1.12 | 1.14 | 1.14 | 1.14 | 1.14 | 1.17 | 1.16 | 1.16 | 1.17 | 1.14 | 1.2 | 1.26 | 1.23 | 1.17 | 1.18 | 1.17 | 1.17 | 1.17 | 1.16 | 1.16 | 1.16 | 1.19 | 1.2 | 1.18 | 1.19 | 1.2 | 1.19 | 1.19 | 1.19 | 1.19 | 1.19 | 1.21 | 1.2 | 1.17 | 1.13 | 1.13 | 1.08 | 1.07 | 1.08 | 1.09 | 1.08 | 1.09 | 1.08 | 1.07 | 1.07 | 1.09 | 1.12 | 1.12 | 1.14
31719 |  | 1.02 | 1.01 | 1.01 | 1.05 | 1.03 | 1.02 | 1.02 | 1.02 | 1.04 | 1.03 | 1.05 | 1.05 | 1.03 | 1.01 | 1.01 | 0.98 | 0.95 | 0.96 | 0.97 | 0.96 | 0.94 | 0.95 | 0.92 | 0.89 | 0.93 | 0.94 | 0.94 | 0.97 | 1 | 1.01 | 0.99 | 0.99 | 1.02 | 1.03 | 1.03 | 1.11 | 1.12 | 1.09 | 1.11 | 1.07 | 1.07 | 1.06 | 1.06 | 1.07 | 1.05 | 1.04 | 1.04 | 1.02 | 1.01 | 1.02 | 0.96 | 0.96 | 0.94 | 0.95 | 0.95 | 0.95 | 0.95 | 0.97 | 0.97 | 0.99 | 1 | 1.04 | 1.11 | 1.14 | 1.15 | 1.16 | 1.16 | 1.13 | 1.17 | 1.18 | 1.2 | 1.19 | 1.19 | 1.15 | 1.13 | 1.1 | 1.1 | 1.09 | 1.08 | 1.1 | 1.07 | 1.03 | 1.04 | 1.09 | 1.07 | 1.08 | 1.07 | 1.07 | 1.09 | 1.12 | 1.12 | 1.12 | 1.17 | 1.17 | 1.13 | 1.08 | 1.06 | 1.06 | 1.09 | 1.09 | 1.09 | 1.09 | 1.09 | 1.09 | 1.05 | 1.08 | 1.1 | 1.1 | 1.15 | 1.11 | 1.06 | 1.11 | 1.13 | 1.13 | 1.13 | 1.13 | 1.16 | 1.15 | 1.15 | 1.16 | 1.13 | 1.19 | 1.25 | 1.22 | 1.16 | 1.17 | 1.16 | 1.16 | 1.16 | 1.15 | 1.15 | 1.15 | 1.18 | 1.18 | 1.17 | 1.17 | 1.19 | 1.17 | 1.17 | 1.17 | 1.18 | 1.18 | 1.2 | 1.19 | 1.16 | 1.12 | 1.12 | 1.07 | 1.06 | 1.07 | 1.08 | 1.07 | 1.08 | 1.08 | 1.06 | 1.06 | 1.08 | 1.11 | 1.11 | 1.13
31737 |  | 1.04 | 1.03 | 1.03 | 1.07 | 1.06 | 1.04 | 1.04 | 1.04 | 1.07 | 1.06 | 1.08 | 1.07 | 1.06 | 1.04 | 1.04 | 1.01 | 0.98 | 0.99 | 0.99 | 0.99 | 0.97 | 0.97 | 0.94 | 0.91 | 0.95 | 0.96 | 0.96 | 0.99 | 1.03 | 1.03 | 1.02 | 1.02 | 1.04 | 1.06 | 1.06 | 1.14 | 1.16 | 1.12 | 1.15 | 1.1 | 1.1 | 1.09 | 1.09 | 1.1 | 1.08 | 1.07 | 1.07 | 1.05 | 1.03 | 1.04 | 0.98 | 0.99 | 0.96 | 0.97 | 0.97 | 0.97 | 0.97 | 0.99 | 0.99 | 1.01 | 1.02 | 1.06 | 1.14 | 1.17 | 1.18 | 1.19 | 1.19 | 1.17 | 1.2 | 1.22 | 1.24 | 1.22 | 1.22 | 1.19 | 1.17 | 1.13 | 1.13 | 1.12 | 1.11 | 1.13 | 1.1 | 1.06 | 1.07 | 1.11 | 1.1 | 1.11 | 1.1 | 1.09 | 1.12 | 1.14 | 1.15 | 1.15 | 1.2 | 1.2 | 1.15 | 1.1 | 1.08 | 1.08 | 1.12 | 1.11 | 1.11 | 1.11 | 1.11 | 1.11 | 1.07 | 1.1 | 1.12 | 1.13 | 1.18 | 1.14 | 1.08 | 1.14 | 1.16 | 1.16 | 1.16 | 1.16 | 1.18 | 1.18 | 1.17 | 1.19 | 1.16 | 1.22 | 1.28 | 1.24 | 1.18 | 1.19 | 1.18 | 1.19 | 1.18 | 1.18 | 1.18 | 1.17 | 1.21 | 1.21 | 1.2 | 1.2 | 1.22 | 1.21 | 1.21 | 1.21 | 1.21 | 1.21 | 1.23 | 1.22 | 1.19 | 1.15 | 1.15 | 1.1 | 1.08 | 1.09 | 1.1 | 1.09 | 1.1 | 1.1 | 1.08 | 1.08 | 1.1 | 1.13 | 1.13 | 1.15
31749 |  | 0.98 | 0.96 | 0.96 | 1 | 0.99 | 0.97 | 0.97 | 0.97 | 0.99 | 0.98 | 1 | 1 | 0.98 | 0.97 | 0.97 | 0.94 | 0.91 | 0.92 | 0.93 | 0.92 | 0.9 | 0.91 | 0.88 | 0.86 | 0.89 | 0.9 | 0.9 | 0.92 | 0.96 | 0.96 | 0.94 | 0.95 | 0.97 | 0.98 | 0.98 | 1.06 | 1.07 | 1.04 | 1.06 | 1.02 | 1.02 | 1.01 | 1.01 | 1.02 | 1 | 0.99 | 1 | 0.98 | 0.96 | 0.97 | 0.92 | 0.92 | 0.9 | 0.9 | 0.91 | 0.91 | 0.91 | 0.92 | 0.92 | 0.94 | 0.96 | 0.99 | 1.06 | 1.09 | 1.09 | 1.1 | 1.1 | 1.07 | 1.1 | 1.12 | 1.14 | 1.12 | 1.12 | 1.09 | 1.07 | 1.05 | 1.04 | 1.04 | 1.03 | 1.05 | 1.02 | 0.99 | 1 | 1.04 | 1.02 | 1.03 | 1.02 | 1.02 | 1.04 | 1.06 | 1.07 | 1.06 | 1.11 | 1.11 | 1.07 | 1.03 | 1.01 | 1.01 | 1.04 | 1.04 | 1.04 | 1.04 | 1.04 | 1.04 | 1 | 1.03 | 1.04 | 1.05 | 1.09 | 1.05 | 1.01 | 1.05 | 1.07 | 1.07 | 1.08 | 1.08 | 1.1 | 1.09 | 1.09 | 1.11 | 1.08 | 1.14 | 1.19 | 1.16 | 1.1 | 1.11 | 1.1 | 1.11 | 1.1 | 1.1 | 1.09 | 1.09 | 1.12 | 1.12 | 1.11 | 1.12 | 1.13 | 1.11 | 1.11 | 1.11 | 1.12 | 1.12 | 1.13 | 1.13 | 1.1 | 1.07 | 1.06 | 1.02 | 1.01 | 1.02 | 1.03 | 1.02 | 1.03 | 1.03 | 1.01 | 1.01 | 1.03 | 1.05 | 1.05 | 1.07
31785 |  | 1.05 | 1.03 | 1.03 | 1.08 | 1.06 | 1.05 | 1.05 | 1.05 | 1.07 | 1.07 | 1.09 | 1.08 | 1.06 | 1.05 | 1.05 | 1.02 | 0.98 | 1 | 1 | 0.99 | 0.97 | 0.97 | 0.95 | 0.92 | 0.96 | 0.97 | 0.97 | 1 | 1.04 | 1.04 | 1.03 | 1.03 | 1.06 | 1.07 | 1.07 | 1.16 | 1.17 | 1.13 | 1.16 | 1.11 | 1.11 | 1.1 | 1.1 | 1.11 | 1.09 | 1.07 | 1.08 | 1.05 | 1.04 | 1.05 | 0.99 | 0.99 | 0.97 | 0.97 | 0.98 | 0.98 | 0.98 | 0.99 | 0.99 | 1.01 | 1.03 | 1.07 | 1.15 | 1.18 | 1.19 | 1.2 | 1.2 | 1.18 | 1.22 | 1.23 | 1.25 | 1.24 | 1.24 | 1.2 | 1.18 | 1.15 | 1.14 | 1.13 | 1.13 | 1.15 | 1.11 | 1.07 | 1.08 | 1.13 | 1.11 | 1.12 | 1.11 | 1.1 | 1.13 | 1.15 | 1.16 | 1.15 | 1.2 | 1.2 | 1.16 | 1.11 | 1.09 | 1.09 | 1.12 | 1.12 | 1.12 | 1.12 | 1.12 | 1.12 | 1.08 | 1.11 | 1.13 | 1.13 | 1.19 | 1.14 | 1.09 | 1.14 | 1.17 | 1.16 | 1.16 | 1.16 | 1.19 | 1.18 | 1.18 | 1.19 | 1.16 | 1.23 | 1.28 | 1.25 | 1.19 | 1.2 | 1.19 | 1.19 | 1.19 | 1.19 | 1.18 | 1.18 | 1.22 | 1.22 | 1.21 | 1.22 | 1.23 | 1.22 | 1.22 | 1.22 | 1.22 | 1.21 | 1.23 | 1.23 | 1.19 | 1.16 | 1.15 | 1.1 | 1.08 | 1.09 | 1.1 | 1.09 | 1.1 | 1.1 | 1.09 | 1.08 | 1.1 | 1.13 | 1.13 | 1.15
31787 |  | 1.03 | 1.01 | 1.01 | 1.05 | 1.04 | 1.02 | 1.02 | 1.02 | 1.04 | 1.04 | 1.06 | 1.05 | 1.03 | 1.02 | 1.02 | 0.99 | 0.96 | 0.97 | 0.97 | 0.97 | 0.95 | 0.95 | 0.93 | 0.9 | 0.93 | 0.94 | 0.94 | 0.97 | 1.01 | 1.01 | 1 | 1 | 1.02 | 1.04 | 1.04 | 1.12 | 1.13 | 1.1 | 1.12 | 1.08 | 1.08 | 1.06 | 1.07 | 1.08 | 1.06 | 1.04 | 1.05 | 1.03 | 1.01 | 1.03 | 0.97 | 0.97 | 0.95 | 0.95 | 0.96 | 0.96 | 0.95 | 0.97 | 0.97 | 0.99 | 1 | 1.04 | 1.11 | 1.15 | 1.16 | 1.16 | 1.16 | 1.14 | 1.17 | 1.19 | 1.21 | 1.19 | 1.19 | 1.16 | 1.14 | 1.11 | 1.11 | 1.1 | 1.09 | 1.11 | 1.08 | 1.04 | 1.05 | 1.09 | 1.08 | 1.09 | 1.08 | 1.07 | 1.1 | 1.12 | 1.13 | 1.12 | 1.17 | 1.17 | 1.13 | 1.08 | 1.06 | 1.06 | 1.09 | 1.09 | 1.09 | 1.09 | 1.09 | 1.09 | 1.05 | 1.08 | 1.1 | 1.1 | 1.15 | 1.11 | 1.06 | 1.11 | 1.13 | 1.13 | 1.13 | 1.14 | 1.16 | 1.15 | 1.15 | 1.16 | 1.14 | 1.2 | 1.25 | 1.22 | 1.16 | 1.17 | 1.16 | 1.16 | 1.16 | 1.16 | 1.15 | 1.15 | 1.18 | 1.19 | 1.17 | 1.18 | 1.19 | 1.18 | 1.18 | 1.18 | 1.19 | 1.18 | 1.2 | 1.19 | 1.16 | 1.12 | 1.12 | 1.08 | 1.06 | 1.07 | 1.08 | 1.07 | 1.08 | 1.07 | 1.06 | 1.05 | 1.08 | 1.11 | 1.11 | 1.13
31789 |  | 1.04 | 1.02 | 1.03 | 1.07 | 1.05 | 1.04 | 1.04 | 1.04 | 1.06 | 1.06 | 1.08 | 1.07 | 1.05 | 1.04 | 1.04 | 1.01 | 0.98 | 0.99 | 0.99 | 0.98 | 0.96 | 0.97 | 0.94 | 0.91 | 0.95 | 0.96 | 0.96 | 0.99 | 1.03 | 1.03 | 1.02 | 1.02 | 1.04 | 1.06 | 1.06 | 1.14 | 1.15 | 1.12 | 1.14 | 1.1 | 1.1 | 1.08 | 1.09 | 1.1 | 1.08 | 1.06 | 1.07 | 1.05 | 1.03 | 1.04 | 0.98 | 0.98 | 0.96 | 0.97 | 0.97 | 0.97 | 0.97 | 0.99 | 0.99 | 1.01 | 1.02 | 1.06 | 1.14 | 1.17 | 1.18 | 1.19 | 1.19 | 1.16 | 1.2 | 1.22 | 1.24 | 1.22 | 1.22 | 1.18 | 1.16 | 1.13 | 1.13 | 1.12 | 1.11 | 1.14 | 1.1 | 1.06 | 1.07 | 1.11 | 1.1 | 1.11 | 1.1 | 1.09 | 1.12 | 1.14 | 1.15 | 1.14 | 1.19 | 1.2 | 1.15 | 1.1 | 1.08 | 1.08 | 1.11 | 1.11 | 1.11 | 1.11 | 1.11 | 1.11 | 1.07 | 1.1 | 1.12 | 1.12 | 1.18 | 1.13 | 1.08 | 1.13 | 1.16 | 1.15 | 1.16 | 1.16 | 1.18 | 1.17 | 1.17 | 1.19 | 1.16 | 1.22 | 1.27 | 1.24 | 1.18 | 1.19 | 1.18 | 1.18 | 1.18 | 1.18 | 1.18 | 1.17 | 1.21 | 1.21 | 1.2 | 1.2 | 1.22 | 1.2 | 1.2 | 1.2 | 1.21 | 1.2 | 1.22 | 1.22 | 1.18 | 1.15 | 1.14 | 1.09 | 1.08 | 1.08 | 1.09 | 1.09 | 1.1 | 1.09 | 1.08 | 1.07 | 1.09 | 1.12 | 1.13 | 1.15
31812 |  | 1.02 | 1 | 1.01 | 1.05 | 1.03 | 1.02 | 1.02 | 1.02 | 1.04 | 1.04 | 1.06 | 1.05 | 1.04 | 1.02 | 1.02 | 0.99 | 0.96 | 0.97 | 0.97 | 0.97 | 0.95 | 0.95 | 0.93 | 0.9 | 0.93 | 0.94 | 0.95 | 0.97 | 1.01 | 1.02 | 1 | 1 | 1.03 | 1.04 | 1.04 | 1.12 | 1.14 | 1.1 | 1.12 | 1.08 | 1.08 | 1.07 | 1.07 | 1.08 | 1.06 | 1.05 | 1.05 | 1.03 | 1.01 | 1.03 | 0.96 | 0.97 | 0.95 | 0.95 | 0.96 | 0.96 | 0.95 | 0.97 | 0.97 | 0.98 | 1 | 1.04 | 1.11 | 1.15 | 1.16 | 1.17 | 1.17 | 1.14 | 1.18 | 1.19 | 1.21 | 1.2 | 1.2 | 1.16 | 1.14 | 1.11 | 1.11 | 1.1 | 1.09 | 1.11 | 1.08 | 1.04 | 1.05 | 1.09 | 1.08 | 1.09 | 1.08 | 1.08 | 1.1 | 1.12 | 1.12 | 1.12 | 1.17 | 1.17 | 1.12 | 1.08 | 1.06 | 1.06 | 1.09 | 1.09 | 1.09 | 1.09 | 1.09 | 1.09 | 1.05 | 1.08 | 1.1 | 1.1 | 1.15 | 1.11 | 1.06 | 1.11 | 1.13 | 1.13 | 1.13 | 1.13 | 1.16 | 1.15 | 1.15 | 1.16 | 1.13 | 1.2 | 1.25 | 1.21 | 1.15 | 1.16 | 1.15 | 1.16 | 1.15 | 1.15 | 1.15 | 1.15 | 1.18 | 1.18 | 1.17 | 1.18 | 1.19 | 1.18 | 1.18 | 1.18 | 1.19 | 1.18 | 1.2 | 1.19 | 1.16 | 1.13 | 1.12 | 1.07 | 1.06 | 1.06 | 1.07 | 1.07 | 1.07 | 1.07 | 1.06 | 1.05 | 1.07 | 1.1 | 1.1 | 1.12
31832 |  | 1.01 | 0.99 | 0.99 | 1.03 | 1.02 | 1 | 1 | 1.01 | 1.03 | 1.02 | 1.04 | 1.03 | 1.01 | 1 | 1 | 0.97 | 0.94 | 0.95 | 0.96 | 0.95 | 0.93 | 0.93 | 0.91 | 0.88 | 0.92 | 0.93 | 0.93 | 0.95 | 0.99 | 0.99 | 0.98 | 0.98 | 1 | 1.02 | 1.02 | 1.1 | 1.11 | 1.08 | 1.1 | 1.06 | 1.06 | 1.04 | 1.05 | 1.06 | 1.04 | 1.03 | 1.03 | 1.01 | 0.99 | 1.01 | 0.95 | 0.95 | 0.93 | 0.93 | 0.94 | 0.94 | 0.94 | 0.95 | 0.95 | 0.97 | 0.99 | 1.03 | 1.09 | 1.13 | 1.13 | 1.14 | 1.14 | 1.12 | 1.15 | 1.17 | 1.18 | 1.17 | 1.17 | 1.14 | 1.12 | 1.09 | 1.09 | 1.08 | 1.07 | 1.09 | 1.06 | 1.02 | 1.03 | 1.07 | 1.06 | 1.07 | 1.06 | 1.05 | 1.08 | 1.1 | 1.11 | 1.1 | 1.15 | 1.15 | 1.11 | 1.06 | 1.04 | 1.05 | 1.08 | 1.07 | 1.07 | 1.07 | 1.07 | 1.07 | 1.03 | 1.06 | 1.08 | 1.08 | 1.13 | 1.09 | 1.04 | 1.09 | 1.11 | 1.11 | 1.11 | 1.12 | 1.14 | 1.13 | 1.13 | 1.14 | 1.12 | 1.18 | 1.23 | 1.2 | 1.14 | 1.15 | 1.14 | 1.14 | 1.14 | 1.13 | 1.13 | 1.13 | 1.16 | 1.17 | 1.15 | 1.16 | 1.17 | 1.16 | 1.16 | 1.16 | 1.16 | 1.16 | 1.17 | 1.17 | 1.14 | 1.1 | 1.1 | 1.06 | 1.04 | 1.05 | 1.06 | 1.05 | 1.06 | 1.06 | 1.04 | 1.04 | 1.06 | 1.09 | 1.09 | 1.11
31840 |  | 1.03 | 1.02 | 1.02 | 1.06 | 1.04 | 1.03 | 1.03 | 1.03 | 1.05 | 1.04 | 1.07 | 1.06 | 1.04 | 1.03 | 1.03 | 1 | 0.97 | 0.98 | 0.98 | 0.98 | 0.95 | 0.96 | 0.93 | 0.9 | 0.94 | 0.95 | 0.95 | 0.98 | 1.02 | 1.02 | 1.01 | 1 | 1.03 | 1.05 | 1.04 | 1.13 | 1.14 | 1.11 | 1.13 | 1.09 | 1.09 | 1.07 | 1.08 | 1.08 | 1.07 | 1.05 | 1.06 | 1.04 | 1.02 | 1.03 | 0.97 | 0.98 | 0.96 | 0.96 | 0.97 | 0.97 | 0.96 | 0.98 | 0.98 | 1 | 1.01 | 1.05 | 1.12 | 1.16 | 1.17 | 1.18 | 1.17 | 1.15 | 1.18 | 1.2 | 1.22 | 1.2 | 1.2 | 1.17 | 1.15 | 1.12 | 1.11 | 1.11 | 1.1 | 1.12 | 1.09 | 1.05 | 1.06 | 1.1 | 1.09 | 1.1 | 1.09 | 1.08 | 1.11 | 1.13 | 1.14 | 1.13 | 1.18 | 1.18 | 1.14 | 1.09 | 1.07 | 1.07 | 1.1 | 1.1 | 1.1 | 1.1 | 1.1 | 1.1 | 1.06 | 1.09 | 1.11 | 1.11 | 1.17 | 1.12 | 1.07 | 1.12 | 1.15 | 1.14 | 1.15 | 1.15 | 1.17 | 1.16 | 1.16 | 1.18 | 1.15 | 1.21 | 1.26 | 1.23 | 1.17 | 1.18 | 1.17 | 1.17 | 1.17 | 1.17 | 1.16 | 1.16 | 1.19 | 1.2 | 1.18 | 1.19 | 1.2 | 1.19 | 1.19 | 1.19 | 1.2 | 1.19 | 1.21 | 1.21 | 1.17 | 1.14 | 1.13 | 1.09 | 1.07 | 1.08 | 1.09 | 1.08 | 1.09 | 1.08 | 1.07 | 1.07 | 1.09 | 1.12 | 1.12 | 1.14
31848 |  | 1.01 | 0.99 | 0.99 | 1.03 | 1.02 | 1 | 1 | 1 | 1.02 | 1.02 | 1.04 | 1.03 | 1.01 | 1 | 1 | 0.97 | 0.94 | 0.95 | 0.96 | 0.95 | 0.93 | 0.93 | 0.91 | 0.88 | 0.91 | 0.92 | 0.93 | 0.95 | 0.99 | 0.99 | 0.98 | 0.98 | 1 | 1.02 | 1.02 | 1.09 | 1.11 | 1.07 | 1.1 | 1.06 | 1.06 | 1.04 | 1.05 | 1.05 | 1.04 | 1.03 | 1.03 | 1.01 | 0.99 | 1.01 | 0.95 | 0.95 | 0.93 | 0.93 | 0.94 | 0.94 | 0.94 | 0.95 | 0.95 | 0.97 | 0.98 | 1.02 | 1.09 | 1.12 | 1.13 | 1.14 | 1.14 | 1.12 | 1.15 | 1.16 | 1.18 | 1.17 | 1.17 | 1.13 | 1.12 | 1.09 | 1.08 | 1.07 | 1.07 | 1.09 | 1.06 | 1.02 | 1.03 | 1.07 | 1.06 | 1.07 | 1.06 | 1.05 | 1.08 | 1.1 | 1.1 | 1.1 | 1.15 | 1.15 | 1.1 | 1.06 | 1.04 | 1.04 | 1.07 | 1.07 | 1.07 | 1.07 | 1.07 | 1.07 | 1.03 | 1.06 | 1.08 | 1.08 | 1.13 | 1.09 | 1.04 | 1.09 | 1.11 | 1.11 | 1.11 | 1.11 | 1.14 | 1.13 | 1.13 | 1.14 | 1.11 | 1.17 | 1.23 | 1.2 | 1.14 | 1.15 | 1.14 | 1.14 | 1.14 | 1.13 | 1.13 | 1.13 | 1.16 | 1.16 | 1.15 | 1.16 | 1.17 | 1.15 | 1.15 | 1.15 | 1.16 | 1.15 | 1.17 | 1.17 | 1.13 | 1.1 | 1.1 | 1.05 | 1.04 | 1.05 | 1.06 | 1.05 | 1.06 | 1.05 | 1.04 | 1.03 | 1.06 | 1.08 | 1.09 | 1.11
31855 |  | 1.01 | 1 | 1 | 1.03 | 1.02 | 1 | 1.01 | 1.01 | 1.03 | 1.02 | 1.04 | 1.04 | 1.02 | 1.01 | 1.01 | 0.98 | 0.95 | 0.96 | 0.96 | 0.96 | 0.94 | 0.94 | 0.92 | 0.89 | 0.92 | 0.93 | 0.93 | 0.96 | 1 | 1 | 0.98 | 0.98 | 1.01 | 1.02 | 1.02 | 1.1 | 1.11 | 1.08 | 1.1 | 1.06 | 1.06 | 1.05 | 1.05 | 1.06 | 1.04 | 1.03 | 1.03 | 1.02 | 1 | 1.01 | 0.96 | 0.96 | 0.94 | 0.94 | 0.95 | 0.95 | 0.94 | 0.96 | 0.96 | 0.98 | 0.99 | 1.03 | 1.1 | 1.13 | 1.14 | 1.15 | 1.14 | 1.12 | 1.15 | 1.17 | 1.19 | 1.17 | 1.17 | 1.14 | 1.12 | 1.09 | 1.09 | 1.08 | 1.07 | 1.1 | 1.06 | 1.03 | 1.04 | 1.08 | 1.07 | 1.08 | 1.07 | 1.06 | 1.08 | 1.11 | 1.11 | 1.11 | 1.15 | 1.16 | 1.11 | 1.07 | 1.05 | 1.05 | 1.08 | 1.08 | 1.07 | 1.08 | 1.08 | 1.08 | 1.04 | 1.07 | 1.08 | 1.09 | 1.14 | 1.1 | 1.05 | 1.1 | 1.12 | 1.12 | 1.12 | 1.12 | 1.15 | 1.14 | 1.14 | 1.15 | 1.12 | 1.18 | 1.23 | 1.2 | 1.15 | 1.16 | 1.14 | 1.15 | 1.14 | 1.14 | 1.14 | 1.13 | 1.17 | 1.17 | 1.16 | 1.16 | 1.17 | 1.16 | 1.16 | 1.16 | 1.17 | 1.16 | 1.18 | 1.18 | 1.14 | 1.11 | 1.11 | 1.06 | 1.05 | 1.06 | 1.06 | 1.06 | 1.07 | 1.06 | 1.05 | 1.04 | 1.07 | 1.09 | 1.09 | 1.11
31860 |  | 1.03 | 1.01 | 1.01 | 1.05 | 1.04 | 1.02 | 1.02 | 1.02 | 1.05 | 1.04 | 1.06 | 1.05 | 1.04 | 1.03 | 1.02 | 0.99 | 0.96 | 0.97 | 0.98 | 0.97 | 0.95 | 0.95 | 0.93 | 0.9 | 0.93 | 0.95 | 0.95 | 0.97 | 1.01 | 1.01 | 1 | 1 | 1.03 | 1.04 | 1.04 | 1.12 | 1.13 | 1.1 | 1.12 | 1.08 | 1.08 | 1.07 | 1.07 | 1.08 | 1.06 | 1.05 | 1.05 | 1.03 | 1.02 | 1.03 | 0.97 | 0.97 | 0.95 | 0.96 | 0.96 | 0.96 | 0.96 | 0.98 | 0.98 | 0.99 | 1.01 | 1.05 | 1.12 | 1.15 | 1.16 | 1.17 | 1.17 | 1.14 | 1.17 | 1.19 | 1.21 | 1.2 | 1.2 | 1.16 | 1.14 | 1.11 | 1.11 | 1.1 | 1.09 | 1.12 | 1.08 | 1.04 | 1.05 | 1.1 | 1.08 | 1.1 | 1.08 | 1.08 | 1.1 | 1.13 | 1.13 | 1.13 | 1.18 | 1.18 | 1.13 | 1.09 | 1.06 | 1.07 | 1.1 | 1.09 | 1.09 | 1.09 | 1.09 | 1.09 | 1.05 | 1.08 | 1.1 | 1.11 | 1.16 | 1.12 | 1.07 | 1.12 | 1.14 | 1.14 | 1.14 | 1.14 | 1.17 | 1.16 | 1.16 | 1.17 | 1.14 | 1.2 | 1.26 | 1.22 | 1.17 | 1.18 | 1.16 | 1.17 | 1.16 | 1.16 | 1.16 | 1.16 | 1.19 | 1.19 | 1.18 | 1.18 | 1.2 | 1.18 | 1.18 | 1.18 | 1.19 | 1.19 | 1.2 | 1.2 | 1.16 | 1.13 | 1.12 | 1.08 | 1.06 | 1.07 | 1.08 | 1.07 | 1.08 | 1.08 | 1.07 | 1.06 | 1.08 | 1.11 | 1.11 | 1.13
31863 |  | 0.97 | 0.96 | 0.96 | 0.99 | 0.98 | 0.96 | 0.97 | 0.97 | 0.99 | 0.98 | 1 | 0.99 | 0.97 | 0.96 | 0.96 | 0.94 | 0.91 | 0.92 | 0.93 | 0.92 | 0.9 | 0.9 | 0.88 | 0.85 | 0.88 | 0.89 | 0.9 | 0.92 | 0.95 | 0.96 | 0.94 | 0.94 | 0.97 | 0.98 | 0.98 | 1.05 | 1.06 | 1.03 | 1.05 | 1.02 | 1.02 | 1 | 1.01 | 1.02 | 1 | 0.99 | 0.99 | 0.97 | 0.96 | 0.97 | 0.92 | 0.92 | 0.9 | 0.9 | 0.91 | 0.91 | 0.91 | 0.92 | 0.92 | 0.94 | 0.95 | 0.99 | 1.05 | 1.08 | 1.09 | 1.09 | 1.09 | 1.07 | 1.1 | 1.11 | 1.13 | 1.12 | 1.12 | 1.09 | 1.07 | 1.04 | 1.04 | 1.03 | 1.03 | 1.05 | 1.02 | 0.99 | 0.99 | 1.03 | 1.02 | 1.03 | 1.02 | 1.01 | 1.04 | 1.06 | 1.06 | 1.06 | 1.1 | 1.11 | 1.07 | 1.03 | 1.01 | 1.01 | 1.04 | 1.03 | 1.03 | 1.03 | 1.03 | 1.04 | 1 | 1.02 | 1.04 | 1.04 | 1.09 | 1.05 | 1 | 1.05 | 1.07 | 1.07 | 1.07 | 1.07 | 1.1 | 1.09 | 1.09 | 1.1 | 1.08 | 1.14 | 1.18 | 1.16 | 1.1 | 1.11 | 1.1 | 1.1 | 1.09 | 1.09 | 1.09 | 1.09 | 1.12 | 1.12 | 1.11 | 1.11 | 1.12 | 1.11 | 1.11 | 1.11 | 1.12 | 1.11 | 1.13 | 1.12 | 1.09 | 1.06 | 1.06 | 1.02 | 1 | 1.01 | 1.02 | 1.01 | 1.02 | 1.02 | 1.01 | 1 | 1.02 | 1.05 | 1.05 | 1.07
31867 |  | 1.01 | 0.99 | 0.99 | 1.03 | 1.02 | 1 | 1 | 1 | 1.02 | 1.02 | 1.04 | 1.03 | 1.01 | 1 | 1 | 0.97 | 0.94 | 0.95 | 0.96 | 0.95 | 0.93 | 0.93 | 0.91 | 0.88 | 0.91 | 0.92 | 0.93 | 0.95 | 0.99 | 0.99 | 0.97 | 0.97 | 1 | 1.01 | 1.01 | 1.09 | 1.1 | 1.07 | 1.09 | 1.05 | 1.05 | 1.04 | 1.04 | 1.05 | 1.03 | 1.02 | 1.03 | 1.01 | 0.99 | 1 | 0.95 | 0.95 | 0.93 | 0.93 | 0.94 | 0.94 | 0.94 | 0.95 | 0.95 | 0.97 | 0.99 | 1.02 | 1.09 | 1.12 | 1.13 | 1.14 | 1.14 | 1.11 | 1.14 | 1.16 | 1.18 | 1.16 | 1.16 | 1.13 | 1.11 | 1.08 | 1.08 | 1.07 | 1.06 | 1.09 | 1.06 | 1.02 | 1.03 | 1.07 | 1.06 | 1.07 | 1.06 | 1.05 | 1.08 | 1.1 | 1.1 | 1.1 | 1.15 | 1.15 | 1.11 | 1.06 | 1.04 | 1.05 | 1.08 | 1.07 | 1.07 | 1.07 | 1.07 | 1.07 | 1.03 | 1.06 | 1.08 | 1.08 | 1.13 | 1.09 | 1.04 | 1.09 | 1.11 | 1.11 | 1.11 | 1.11 | 1.14 | 1.13 | 1.13 | 1.14 | 1.11 | 1.17 | 1.23 | 1.2 | 1.14 | 1.15 | 1.14 | 1.14 | 1.14 | 1.13 | 1.13 | 1.13 | 1.16 | 1.16 | 1.15 | 1.15 | 1.16 | 1.15 | 1.15 | 1.15 | 1.16 | 1.15 | 1.17 | 1.17 | 1.13 | 1.1 | 1.1 | 1.06 | 1.04 | 1.05 | 1.06 | 1.05 | 1.06 | 1.06 | 1.04 | 1.04 | 1.06 | 1.09 | 1.09 | 1.11
31868 |  | 0.92 | 0.9 | 0.91 | 0.94 | 0.93 | 0.91 | 0.91 | 0.92 | 0.93 | 0.93 | 0.94 | 0.94 | 0.92 | 0.91 | 0.91 | 0.89 | 0.86 | 0.87 | 0.88 | 0.87 | 0.85 | 0.86 | 0.84 | 0.81 | 0.84 | 0.85 | 0.85 | 0.88 | 0.91 | 0.91 | 0.89 | 0.89 | 0.91 | 0.93 | 0.93 | 0.99 | 1 | 0.97 | 0.99 | 0.96 | 0.96 | 0.95 | 0.95 | 0.96 | 0.95 | 0.94 | 0.94 | 0.92 | 0.91 | 0.92 | 0.87 | 0.87 | 0.85 | 0.85 | 0.86 | 0.86 | 0.86 | 0.87 | 0.87 | 0.88 | 0.9 | 0.93 | 0.99 | 1.02 | 1.02 | 1.03 | 1.03 | 1.01 | 1.03 | 1.04 | 1.06 | 1.04 | 1.04 | 1.02 | 1 | 0.98 | 0.98 | 0.97 | 0.97 | 0.99 | 0.96 | 0.93 | 0.94 | 0.97 | 0.97 | 0.97 | 0.96 | 0.96 | 0.98 | 1 | 1 | 0.99 | 1.04 | 1.04 | 1 | 0.97 | 0.95 | 0.95 | 0.98 | 0.98 | 0.98 | 0.98 | 0.98 | 0.98 | 0.95 | 0.97 | 0.98 | 0.98 | 1.02 | 0.98 | 0.94 | 0.98 | 1 | 1 | 1.01 | 1.01 | 1.03 | 1.03 | 1.03 | 1.04 | 1.02 | 1.07 | 1.12 | 1.09 | 1.03 | 1.05 | 1.03 | 1.04 | 1.03 | 1.02 | 1.02 | 1.02 | 1.05 | 1.05 | 1.04 | 1.04 | 1.05 | 1.04 | 1.04 | 1.04 | 1.05 | 1.04 | 1.06 | 1.05 | 1.02 | 1 | 1 | 0.96 | 0.95 | 0.96 | 0.97 | 0.96 | 0.96 | 0.96 | 0.95 | 0.94 | 0.96 | 0.98 | 0.99 | 1
32049 |  | 1.01 | 1 | 1 | 1.04 | 1.02 | 1.01 | 1.01 | 1.01 | 1.03 | 1.03 | 1.05 | 1.04 | 1.03 | 1.01 | 1.01 | 0.98 | 0.95 | 0.96 | 0.97 | 0.96 | 0.94 | 0.94 | 0.92 | 0.89 | 0.92 | 0.94 | 0.94 | 0.97 | 1.01 | 1.01 | 0.99 | 0.99 | 1.02 | 1.03 | 1.04 | 1.12 | 1.13 | 1.09 | 1.12 | 1.07 | 1.07 | 1.06 | 1.06 | 1.07 | 1.05 | 1.04 | 1.04 | 1.02 | 1 | 1.01 | 0.95 | 0.95 | 0.93 | 0.93 | 0.94 | 0.94 | 0.94 | 0.96 | 0.95 | 0.97 | 0.99 | 1.03 | 1.1 | 1.14 | 1.15 | 1.16 | 1.16 | 1.13 | 1.17 | 1.18 | 1.2 | 1.19 | 1.18 | 1.15 | 1.13 | 1.1 | 1.09 | 1.09 | 1.08 | 1.1 | 1.07 | 1.03 | 1.04 | 1.08 | 1.07 | 1.08 | 1.07 | 1.06 | 1.09 | 1.11 | 1.11 | 1.11 | 1.16 | 1.16 | 1.11 | 1.07 | 1.05 | 1.05 | 1.09 | 1.08 | 1.08 | 1.08 | 1.08 | 1.08 | 1.04 | 1.07 | 1.09 | 1.09 | 1.14 | 1.1 | 1.05 | 1.1 | 1.12 | 1.11 | 1.12 | 1.12 | 1.14 | 1.13 | 1.14 | 1.15 | 1.12 | 1.18 | 1.23 | 1.2 | 1.14 | 1.15 | 1.14 | 1.15 | 1.14 | 1.14 | 1.13 | 1.13 | 1.17 | 1.17 | 1.16 | 1.16 | 1.18 | 1.17 | 1.17 | 1.17 | 1.17 | 1.17 | 1.19 | 1.18 | 1.15 | 1.12 | 1.11 | 1.07 | 1.05 | 1.06 | 1.06 | 1.06 | 1.07 | 1.06 | 1.05 | 1.04 | 1.06 | 1.09 | 1.09 | 1.11
32051 |  | 1.02 | 1 | 1 | 1.04 | 1.03 | 1.01 | 1.01 | 1.01 | 1.03 | 1.03 | 1.05 | 1.04 | 1.03 | 1.02 | 1.01 | 0.99 | 0.96 | 0.97 | 0.97 | 0.96 | 0.94 | 0.95 | 0.92 | 0.89 | 0.93 | 0.94 | 0.94 | 0.97 | 1.01 | 1.01 | 0.99 | 0.99 | 1.02 | 1.03 | 1.03 | 1.11 | 1.12 | 1.09 | 1.11 | 1.07 | 1.07 | 1.06 | 1.06 | 1.07 | 1.05 | 1.04 | 1.04 | 1.02 | 1 | 1.02 | 0.96 | 0.96 | 0.94 | 0.94 | 0.95 | 0.95 | 0.95 | 0.97 | 0.96 | 0.98 | 1 | 1.04 | 1.11 | 1.14 | 1.15 | 1.16 | 1.16 | 1.13 | 1.16 | 1.18 | 1.2 | 1.18 | 1.18 | 1.15 | 1.13 | 1.1 | 1.09 | 1.08 | 1.08 | 1.1 | 1.07 | 1.03 | 1.04 | 1.08 | 1.07 | 1.08 | 1.07 | 1.06 | 1.09 | 1.11 | 1.12 | 1.11 | 1.16 | 1.16 | 1.12 | 1.07 | 1.05 | 1.06 | 1.09 | 1.09 | 1.08 | 1.09 | 1.09 | 1.09 | 1.05 | 1.08 | 1.09 | 1.1 | 1.15 | 1.1 | 1.06 | 1.1 | 1.13 | 1.12 | 1.13 | 1.13 | 1.15 | 1.15 | 1.14 | 1.16 | 1.13 | 1.19 | 1.24 | 1.21 | 1.15 | 1.16 | 1.15 | 1.15 | 1.15 | 1.15 | 1.14 | 1.14 | 1.17 | 1.17 | 1.16 | 1.17 | 1.18 | 1.17 | 1.17 | 1.17 | 1.18 | 1.17 | 1.19 | 1.19 | 1.15 | 1.12 | 1.12 | 1.07 | 1.06 | 1.06 | 1.07 | 1.07 | 1.08 | 1.07 | 1.06 | 1.05 | 1.07 | 1.1 | 1.1 | 1.12
32052 |  | 1.05 | 1.03 | 1.03 | 1.08 | 1.06 | 1.05 | 1.05 | 1.05 | 1.08 | 1.07 | 1.09 | 1.09 | 1.07 | 1.06 | 1.06 | 1.02 | 0.99 | 1 | 1 | 1 | 0.98 | 0.98 | 0.95 | 0.92 | 0.96 | 0.97 | 0.98 | 1.01 | 1.05 | 1.05 | 1.04 | 1.04 | 1.06 | 1.08 | 1.08 | 1.17 | 1.18 | 1.14 | 1.17 | 1.11 | 1.11 | 1.1 | 1.1 | 1.11 | 1.09 | 1.08 | 1.08 | 1.06 | 1.04 | 1.05 | 0.99 | 0.99 | 0.97 | 0.97 | 0.98 | 0.98 | 0.98 | 1 | 0.99 | 1.01 | 1.03 | 1.07 | 1.15 | 1.19 | 1.2 | 1.21 | 1.21 | 1.19 | 1.22 | 1.24 | 1.26 | 1.24 | 1.24 | 1.2 | 1.18 | 1.15 | 1.15 | 1.13 | 1.13 | 1.15 | 1.11 | 1.07 | 1.08 | 1.13 | 1.12 | 1.13 | 1.11 | 1.11 | 1.13 | 1.15 | 1.16 | 1.15 | 1.21 | 1.21 | 1.16 | 1.11 | 1.09 | 1.09 | 1.13 | 1.12 | 1.12 | 1.12 | 1.12 | 1.12 | 1.08 | 1.12 | 1.13 | 1.14 | 1.19 | 1.14 | 1.09 | 1.15 | 1.17 | 1.16 | 1.16 | 1.17 | 1.19 | 1.18 | 1.18 | 1.19 | 1.16 | 1.23 | 1.28 | 1.25 | 1.19 | 1.2 | 1.19 | 1.19 | 1.19 | 1.19 | 1.18 | 1.18 | 1.22 | 1.22 | 1.21 | 1.22 | 1.23 | 1.22 | 1.22 | 1.22 | 1.23 | 1.22 | 1.24 | 1.24 | 1.2 | 1.17 | 1.16 | 1.11 | 1.09 | 1.1 | 1.1 | 1.1 | 1.11 | 1.1 | 1.09 | 1.08 | 1.1 | 1.13 | 1.14 | 1.16
32105 |  | 1.04 | 1.03 | 1.03 | 1.07 | 1.06 | 1.04 | 1.05 | 1.04 | 1.07 | 1.06 | 1.09 | 1.08 | 1.06 | 1.05 | 1.05 | 1.02 | 0.98 | 0.99 | 1 | 0.99 | 0.97 | 0.97 | 0.95 | 0.92 | 0.95 | 0.97 | 0.97 | 1 | 1.04 | 1.04 | 1.03 | 1.03 | 1.06 | 1.07 | 1.07 | 1.16 | 1.17 | 1.13 | 1.16 | 1.11 | 1.11 | 1.09 | 1.1 | 1.1 | 1.08 | 1.07 | 1.07 | 1.05 | 1.03 | 1.05 | 0.98 | 0.99 | 0.96 | 0.97 | 0.97 | 0.98 | 0.97 | 0.99 | 0.99 | 1.01 | 1.03 | 1.07 | 1.14 | 1.18 | 1.19 | 1.2 | 1.2 | 1.18 | 1.21 | 1.23 | 1.25 | 1.23 | 1.23 | 1.19 | 1.17 | 1.14 | 1.14 | 1.13 | 1.12 | 1.14 | 1.11 | 1.06 | 1.07 | 1.12 | 1.11 | 1.12 | 1.11 | 1.1 | 1.12 | 1.15 | 1.15 | 1.15 | 1.2 | 1.2 | 1.15 | 1.1 | 1.08 | 1.09 | 1.12 | 1.12 | 1.12 | 1.12 | 1.12 | 1.12 | 1.08 | 1.11 | 1.13 | 1.13 | 1.18 | 1.14 | 1.09 | 1.14 | 1.16 | 1.16 | 1.16 | 1.16 | 1.18 | 1.17 | 1.18 | 1.19 | 1.16 | 1.22 | 1.28 | 1.24 | 1.18 | 1.19 | 1.18 | 1.19 | 1.18 | 1.18 | 1.18 | 1.17 | 1.21 | 1.21 | 1.2 | 1.21 | 1.22 | 1.21 | 1.21 | 1.21 | 1.22 | 1.21 | 1.23 | 1.23 | 1.19 | 1.16 | 1.15 | 1.1 | 1.08 | 1.09 | 1.1 | 1.09 | 1.1 | 1.1 | 1.08 | 1.08 | 1.1 | 1.13 | 1.13 | 1.15
32107 |  | 1.01 | 1 | 1 | 1.04 | 1.03 | 1.01 | 1.01 | 1.01 | 1.03 | 1.03 | 1.05 | 1.04 | 1.03 | 1.01 | 1.01 | 0.98 | 0.95 | 0.96 | 0.97 | 0.96 | 0.94 | 0.95 | 0.92 | 0.89 | 0.93 | 0.94 | 0.94 | 0.97 | 1.01 | 1.01 | 0.99 | 0.99 | 1.02 | 1.03 | 1.03 | 1.11 | 1.12 | 1.09 | 1.11 | 1.07 | 1.07 | 1.06 | 1.06 | 1.07 | 1.05 | 1.04 | 1.04 | 1.02 | 1 | 1.02 | 0.96 | 0.96 | 0.94 | 0.94 | 0.95 | 0.95 | 0.95 | 0.96 | 0.96 | 0.98 | 1 | 1.03 | 1.1 | 1.14 | 1.15 | 1.16 | 1.15 | 1.13 | 1.16 | 1.18 | 1.2 | 1.18 | 1.18 | 1.15 | 1.13 | 1.1 | 1.09 | 1.08 | 1.08 | 1.1 | 1.07 | 1.03 | 1.04 | 1.08 | 1.07 | 1.08 | 1.07 | 1.06 | 1.09 | 1.11 | 1.11 | 1.11 | 1.16 | 1.16 | 1.12 | 1.07 | 1.05 | 1.05 | 1.09 | 1.08 | 1.08 | 1.08 | 1.08 | 1.09 | 1.04 | 1.07 | 1.09 | 1.09 | 1.14 | 1.1 | 1.05 | 1.1 | 1.12 | 1.12 | 1.12 | 1.13 | 1.15 | 1.14 | 1.14 | 1.16 | 1.13 | 1.19 | 1.24 | 1.21 | 1.15 | 1.16 | 1.15 | 1.15 | 1.15 | 1.14 | 1.14 | 1.14 | 1.17 | 1.17 | 1.16 | 1.17 | 1.18 | 1.17 | 1.17 | 1.17 | 1.17 | 1.17 | 1.19 | 1.19 | 1.15 | 1.12 | 1.12 | 1.07 | 1.05 | 1.06 | 1.07 | 1.06 | 1.07 | 1.07 | 1.05 | 1.05 | 1.07 | 1.1 | 1.1 | 1.12
32108 |  | 1.01 | 1 | 1 | 1.04 | 1.02 | 1.01 | 1.01 | 1.01 | 1.03 | 1.02 | 1.05 | 1.04 | 1.02 | 1.01 | 1.01 | 0.98 | 0.95 | 0.96 | 0.97 | 0.96 | 0.94 | 0.94 | 0.92 | 0.89 | 0.92 | 0.94 | 0.94 | 0.96 | 1 | 1 | 0.99 | 0.99 | 1.01 | 1.03 | 1.03 | 1.11 | 1.12 | 1.09 | 1.11 | 1.06 | 1.07 | 1.05 | 1.06 | 1.06 | 1.04 | 1.03 | 1.04 | 1.02 | 1 | 1.01 | 0.95 | 0.96 | 0.94 | 0.94 | 0.95 | 0.95 | 0.94 | 0.96 | 0.96 | 0.98 | 0.99 | 1.03 | 1.1 | 1.13 | 1.14 | 1.15 | 1.15 | 1.13 | 1.16 | 1.17 | 1.2 | 1.18 | 1.18 | 1.14 | 1.12 | 1.09 | 1.09 | 1.08 | 1.07 | 1.1 | 1.06 | 1.03 | 1.04 | 1.08 | 1.07 | 1.08 | 1.07 | 1.06 | 1.09 | 1.11 | 1.11 | 1.11 | 1.16 | 1.16 | 1.11 | 1.07 | 1.05 | 1.05 | 1.08 | 1.08 | 1.08 | 1.08 | 1.08 | 1.08 | 1.04 | 1.07 | 1.09 | 1.09 | 1.14 | 1.1 | 1.05 | 1.1 | 1.12 | 1.12 | 1.12 | 1.12 | 1.14 | 1.14 | 1.14 | 1.15 | 1.12 | 1.18 | 1.24 | 1.2 | 1.15 | 1.15 | 1.14 | 1.15 | 1.14 | 1.14 | 1.14 | 1.13 | 1.17 | 1.17 | 1.16 | 1.16 | 1.18 | 1.16 | 1.16 | 1.16 | 1.17 | 1.17 | 1.19 | 1.18 | 1.15 | 1.12 | 1.11 | 1.07 | 1.05 | 1.06 | 1.07 | 1.06 | 1.07 | 1.06 | 1.05 | 1.04 | 1.07 | 1.09 | 1.09 | 1.12
32120 |  | 1.04 | 1.02 | 1.02 | 1.07 | 1.05 | 1.03 | 1.04 | 1.04 | 1.06 | 1.05 | 1.08 | 1.07 | 1.05 | 1.04 | 1.04 | 1.01 | 0.98 | 0.99 | 0.99 | 0.98 | 0.96 | 0.97 | 0.94 | 0.91 | 0.95 | 0.96 | 0.96 | 0.99 | 1.03 | 1.03 | 1.02 | 1.02 | 1.04 | 1.06 | 1.06 | 1.14 | 1.16 | 1.12 | 1.15 | 1.1 | 1.1 | 1.08 | 1.09 | 1.09 | 1.07 | 1.06 | 1.06 | 1.04 | 1.02 | 1.04 | 0.98 | 0.98 | 0.96 | 0.96 | 0.97 | 0.97 | 0.97 | 0.98 | 0.98 | 1 | 1.02 | 1.06 | 1.13 | 1.17 | 1.18 | 1.19 | 1.19 | 1.16 | 1.2 | 1.22 | 1.24 | 1.22 | 1.22 | 1.18 | 1.16 | 1.13 | 1.12 | 1.11 | 1.11 | 1.13 | 1.09 | 1.05 | 1.06 | 1.11 | 1.1 | 1.11 | 1.1 | 1.09 | 1.11 | 1.14 | 1.14 | 1.14 | 1.19 | 1.19 | 1.14 | 1.1 | 1.07 | 1.08 | 1.11 | 1.11 | 1.11 | 1.11 | 1.11 | 1.11 | 1.07 | 1.1 | 1.12 | 1.12 | 1.17 | 1.13 | 1.08 | 1.13 | 1.15 | 1.15 | 1.15 | 1.15 | 1.17 | 1.17 | 1.17 | 1.18 | 1.15 | 1.21 | 1.27 | 1.24 | 1.18 | 1.18 | 1.17 | 1.18 | 1.17 | 1.17 | 1.17 | 1.16 | 1.2 | 1.2 | 1.19 | 1.2 | 1.21 | 1.2 | 1.2 | 1.2 | 1.21 | 1.2 | 1.22 | 1.22 | 1.18 | 1.15 | 1.14 | 1.1 | 1.08 | 1.08 | 1.09 | 1.09 | 1.1 | 1.09 | 1.08 | 1.07 | 1.09 | 1.12 | 1.12 | 1.15
32130 |  | 1.03 | 1.01 | 1.02 | 1.06 | 1.04 | 1.03 | 1.03 | 1.03 | 1.05 | 1.04 | 1.07 | 1.06 | 1.04 | 1.03 | 1.03 | 1 | 0.97 | 0.98 | 0.98 | 0.98 | 0.96 | 0.96 | 0.94 | 0.91 | 0.94 | 0.95 | 0.96 | 0.98 | 1.02 | 1.03 | 1.01 | 1.01 | 1.04 | 1.05 | 1.05 | 1.13 | 1.15 | 1.11 | 1.14 | 1.09 | 1.09 | 1.07 | 1.08 | 1.09 | 1.06 | 1.05 | 1.05 | 1.03 | 1.02 | 1.03 | 0.97 | 0.97 | 0.95 | 0.95 | 0.96 | 0.96 | 0.96 | 0.98 | 0.97 | 0.99 | 1.01 | 1.05 | 1.12 | 1.16 | 1.17 | 1.18 | 1.18 | 1.15 | 1.19 | 1.2 | 1.23 | 1.21 | 1.2 | 1.17 | 1.15 | 1.12 | 1.11 | 1.1 | 1.1 | 1.12 | 1.08 | 1.04 | 1.06 | 1.1 | 1.09 | 1.1 | 1.09 | 1.08 | 1.11 | 1.13 | 1.13 | 1.13 | 1.18 | 1.18 | 1.14 | 1.09 | 1.07 | 1.07 | 1.1 | 1.1 | 1.1 | 1.1 | 1.1 | 1.1 | 1.06 | 1.09 | 1.11 | 1.11 | 1.16 | 1.12 | 1.07 | 1.12 | 1.14 | 1.14 | 1.14 | 1.14 | 1.16 | 1.16 | 1.16 | 1.17 | 1.14 | 1.21 | 1.26 | 1.23 | 1.17 | 1.18 | 1.16 | 1.17 | 1.17 | 1.16 | 1.16 | 1.15 | 1.19 | 1.19 | 1.18 | 1.19 | 1.2 | 1.19 | 1.19 | 1.19 | 1.2 | 1.19 | 1.21 | 1.21 | 1.17 | 1.14 | 1.14 | 1.09 | 1.07 | 1.08 | 1.09 | 1.08 | 1.09 | 1.08 | 1.07 | 1.06 | 1.09 | 1.11 | 1.12 | 1.14
32139 |  | 1.03 | 1.01 | 1.02 | 1.06 | 1.04 | 1.03 | 1.03 | 1.03 | 1.05 | 1.05 | 1.07 | 1.06 | 1.05 | 1.03 | 1.03 | 1 | 0.97 | 0.98 | 0.98 | 0.98 | 0.96 | 0.96 | 0.94 | 0.91 | 0.94 | 0.95 | 0.96 | 0.99 | 1.03 | 1.03 | 1.01 | 1.01 | 1.04 | 1.05 | 1.05 | 1.14 | 1.15 | 1.11 | 1.14 | 1.09 | 1.09 | 1.08 | 1.08 | 1.09 | 1.07 | 1.05 | 1.06 | 1.04 | 1.02 | 1.03 | 0.97 | 0.97 | 0.95 | 0.95 | 0.96 | 0.96 | 0.96 | 0.98 | 0.98 | 0.99 | 1.01 | 1.05 | 1.12 | 1.16 | 1.17 | 1.18 | 1.18 | 1.16 | 1.19 | 1.21 | 1.23 | 1.21 | 1.21 | 1.17 | 1.15 | 1.12 | 1.11 | 1.11 | 1.1 | 1.12 | 1.09 | 1.04 | 1.06 | 1.1 | 1.09 | 1.1 | 1.09 | 1.08 | 1.11 | 1.13 | 1.13 | 1.13 | 1.18 | 1.18 | 1.14 | 1.09 | 1.07 | 1.07 | 1.11 | 1.1 | 1.1 | 1.1 | 1.1 | 1.11 | 1.06 | 1.09 | 1.11 | 1.12 | 1.17 | 1.12 | 1.07 | 1.12 | 1.14 | 1.14 | 1.14 | 1.14 | 1.17 | 1.16 | 1.16 | 1.17 | 1.14 | 1.21 | 1.26 | 1.23 | 1.17 | 1.18 | 1.17 | 1.17 | 1.17 | 1.16 | 1.16 | 1.16 | 1.19 | 1.19 | 1.18 | 1.19 | 1.2 | 1.19 | 1.19 | 1.19 | 1.2 | 1.19 | 1.21 | 1.21 | 1.17 | 1.14 | 1.14 | 1.09 | 1.07 | 1.08 | 1.09 | 1.08 | 1.09 | 1.09 | 1.07 | 1.07 | 1.09 | 1.11 | 1.12 | 1.14
32257 |  | 1.06 | 1.04 | 1.04 | 1.09 | 1.07 | 1.06 | 1.06 | 1.06 | 1.09 | 1.08 | 1.1 | 1.1 | 1.08 | 1.07 | 1.07 | 1.03 | 1 | 1.01 | 1.01 | 1 | 0.98 | 0.99 | 0.96 | 0.93 | 0.97 | 0.98 | 0.98 | 1.01 | 1.06 | 1.06 | 1.05 | 1.05 | 1.07 | 1.09 | 1.09 | 1.18 | 1.19 | 1.16 | 1.18 | 1.13 | 1.13 | 1.11 | 1.11 | 1.12 | 1.1 | 1.09 | 1.09 | 1.07 | 1.05 | 1.06 | 1 | 1 | 0.98 | 0.98 | 0.99 | 0.99 | 0.98 | 1 | 1 | 1.02 | 1.04 | 1.09 | 1.16 | 1.2 | 1.21 | 1.23 | 1.23 | 1.2 | 1.24 | 1.26 | 1.28 | 1.26 | 1.26 | 1.22 | 1.2 | 1.16 | 1.16 | 1.15 | 1.14 | 1.16 | 1.12 | 1.08 | 1.09 | 1.14 | 1.13 | 1.14 | 1.13 | 1.12 | 1.14 | 1.17 | 1.17 | 1.17 | 1.22 | 1.22 | 1.17 | 1.12 | 1.1 | 1.1 | 1.14 | 1.14 | 1.13 | 1.13 | 1.14 | 1.14 | 1.09 | 1.13 | 1.15 | 1.15 | 1.2 | 1.16 | 1.1 | 1.16 | 1.18 | 1.17 | 1.17 | 1.18 | 1.2 | 1.19 | 1.19 | 1.2 | 1.17 | 1.24 | 1.3 | 1.26 | 1.2 | 1.21 | 1.2 | 1.2 | 1.2 | 1.2 | 1.19 | 1.19 | 1.23 | 1.23 | 1.22 | 1.23 | 1.24 | 1.24 | 1.23 | 1.23 | 1.24 | 1.23 | 1.25 | 1.25 | 1.21 | 1.18 | 1.17 | 1.12 | 1.1 | 1.1 | 1.11 | 1.11 | 1.12 | 1.11 | 1.1 | 1.09 | 1.11 | 1.14 | 1.15 | 1.17
32278 |  | 1.06 | 1.04 | 1.05 | 1.09 | 1.08 | 1.06 | 1.06 | 1.06 | 1.09 | 1.08 | 1.1 | 1.1 | 1.08 | 1.07 | 1.07 | 1.03 | 1 | 1.01 | 1.01 | 1.01 | 0.99 | 0.99 | 0.96 | 0.93 | 0.97 | 0.98 | 0.98 | 1.01 | 1.06 | 1.06 | 1.05 | 1.05 | 1.07 | 1.09 | 1.09 | 1.18 | 1.19 | 1.16 | 1.18 | 1.13 | 1.13 | 1.11 | 1.11 | 1.12 | 1.1 | 1.09 | 1.09 | 1.07 | 1.05 | 1.06 | 1 | 1 | 0.98 | 0.98 | 0.99 | 0.99 | 0.99 | 1.01 | 1 | 1.02 | 1.04 | 1.09 | 1.16 | 1.2 | 1.21 | 1.23 | 1.23 | 1.2 | 1.24 | 1.26 | 1.28 | 1.26 | 1.26 | 1.22 | 1.2 | 1.16 | 1.16 | 1.15 | 1.14 | 1.16 | 1.12 | 1.08 | 1.09 | 1.14 | 1.13 | 1.14 | 1.13 | 1.12 | 1.14 | 1.17 | 1.17 | 1.17 | 1.22 | 1.22 | 1.17 | 1.12 | 1.1 | 1.1 | 1.14 | 1.14 | 1.13 | 1.13 | 1.14 | 1.14 | 1.09 | 1.13 | 1.15 | 1.15 | 1.21 | 1.16 | 1.11 | 1.16 | 1.18 | 1.18 | 1.18 | 1.18 | 1.2 | 1.19 | 1.19 | 1.21 | 1.18 | 1.24 | 1.3 | 1.27 | 1.2 | 1.21 | 1.2 | 1.21 | 1.2 | 1.2 | 1.2 | 1.19 | 1.23 | 1.23 | 1.22 | 1.23 | 1.25 | 1.24 | 1.24 | 1.24 | 1.24 | 1.23 | 1.26 | 1.25 | 1.21 | 1.18 | 1.17 | 1.12 | 1.1 | 1.11 | 1.12 | 1.11 | 1.12 | 1.12 | 1.1 | 1.1 | 1.12 | 1.15 | 1.15 | 1.17
32289 |  | 0.99 | 0.97 | 0.97 | 1.01 | 1 | 0.98 | 0.98 | 0.98 | 1 | 1 | 1.02 | 1.01 | 0.99 | 0.98 | 0.98 | 0.95 | 0.93 | 0.94 | 0.94 | 0.93 | 0.92 | 0.92 | 0.9 | 0.87 | 0.9 | 0.91 | 0.92 | 0.94 | 0.98 | 0.98 | 0.96 | 0.96 | 0.98 | 1 | 1 | 1.08 | 1.09 | 1.05 | 1.08 | 1.03 | 1.04 | 1.02 | 1.03 | 1.04 | 1.02 | 1.01 | 1.01 | 0.99 | 0.97 | 0.98 | 0.93 | 0.93 | 0.91 | 0.91 | 0.92 | 0.92 | 0.92 | 0.94 | 0.93 | 0.95 | 0.97 | 1 | 1.07 | 1.1 | 1.11 | 1.12 | 1.12 | 1.09 | 1.12 | 1.14 | 1.16 | 1.14 | 1.14 | 1.11 | 1.09 | 1.06 | 1.05 | 1.05 | 1.04 | 1.06 | 1.03 | 1 | 1.01 | 1.05 | 1.04 | 1.05 | 1.04 | 1.03 | 1.05 | 1.07 | 1.08 | 1.07 | 1.12 | 1.12 | 1.08 | 1.04 | 1.02 | 1.03 | 1.06 | 1.05 | 1.05 | 1.06 | 1.06 | 1.06 | 1.02 | 1.05 | 1.06 | 1.06 | 1.11 | 1.07 | 1.02 | 1.07 | 1.09 | 1.08 | 1.09 | 1.09 | 1.11 | 1.11 | 1.11 | 1.12 | 1.09 | 1.15 | 1.2 | 1.17 | 1.12 | 1.13 | 1.11 | 1.12 | 1.11 | 1.11 | 1.1 | 1.1 | 1.13 | 1.13 | 1.12 | 1.13 | 1.14 | 1.13 | 1.13 | 1.13 | 1.14 | 1.13 | 1.15 | 1.15 | 1.11 | 1.09 | 1.08 | 1.04 | 1.02 | 1.03 | 1.04 | 1.03 | 1.04 | 1.04 | 1.03 | 1.02 | 1.04 | 1.07 | 1.07 | 1.09
32312 |  | 1.04 | 1.02 | 1.03 | 1.07 | 1.05 | 1.04 | 1.04 | 1.04 | 1.06 | 1.06 | 1.08 | 1.07 | 1.05 | 1.04 | 1.04 | 1.01 | 0.98 | 0.99 | 0.99 | 0.98 | 0.96 | 0.97 | 0.94 | 0.91 | 0.95 | 0.96 | 0.96 | 0.99 | 1.03 | 1.04 | 1.02 | 1.02 | 1.05 | 1.06 | 1.07 | 1.15 | 1.16 | 1.13 | 1.15 | 1.1 | 1.1 | 1.09 | 1.09 | 1.1 | 1.08 | 1.06 | 1.06 | 1.04 | 1.02 | 1.04 | 0.98 | 0.98 | 0.96 | 0.96 | 0.97 | 0.97 | 0.97 | 0.98 | 0.98 | 1 | 1.02 | 1.06 | 1.14 | 1.17 | 1.18 | 1.2 | 1.19 | 1.17 | 1.21 | 1.22 | 1.25 | 1.23 | 1.22 | 1.19 | 1.17 | 1.13 | 1.13 | 1.12 | 1.11 | 1.13 | 1.1 | 1.05 | 1.07 | 1.11 | 1.1 | 1.11 | 1.1 | 1.09 | 1.12 | 1.14 | 1.15 | 1.14 | 1.19 | 1.19 | 1.15 | 1.1 | 1.08 | 1.08 | 1.12 | 1.11 | 1.11 | 1.11 | 1.11 | 1.11 | 1.07 | 1.11 | 1.12 | 1.13 | 1.18 | 1.13 | 1.08 | 1.13 | 1.15 | 1.15 | 1.15 | 1.15 | 1.17 | 1.16 | 1.17 | 1.18 | 1.15 | 1.22 | 1.27 | 1.24 | 1.18 | 1.19 | 1.18 | 1.18 | 1.18 | 1.17 | 1.17 | 1.17 | 1.2 | 1.2 | 1.19 | 1.2 | 1.21 | 1.2 | 1.2 | 1.2 | 1.21 | 1.2 | 1.23 | 1.22 | 1.18 | 1.15 | 1.15 | 1.1 | 1.08 | 1.08 | 1.09 | 1.09 | 1.1 | 1.09 | 1.08 | 1.07 | 1.1 | 1.12 | 1.13 | 1.15
32339 |  | 1.04 | 1.02 | 1.03 | 1.07 | 1.05 | 1.04 | 1.04 | 1.04 | 1.06 | 1.05 | 1.08 | 1.07 | 1.05 | 1.04 | 1.04 | 1.01 | 0.97 | 0.98 | 0.99 | 0.98 | 0.96 | 0.97 | 0.94 | 0.91 | 0.95 | 0.96 | 0.96 | 0.99 | 1.03 | 1.03 | 1.02 | 1.02 | 1.04 | 1.06 | 1.06 | 1.14 | 1.15 | 1.12 | 1.15 | 1.1 | 1.1 | 1.08 | 1.09 | 1.09 | 1.07 | 1.06 | 1.06 | 1.04 | 1.02 | 1.04 | 0.98 | 0.98 | 0.96 | 0.96 | 0.97 | 0.97 | 0.97 | 0.98 | 0.98 | 1 | 1.02 | 1.06 | 1.13 | 1.17 | 1.18 | 1.19 | 1.19 | 1.17 | 1.2 | 1.22 | 1.24 | 1.22 | 1.22 | 1.18 | 1.16 | 1.13 | 1.12 | 1.11 | 1.11 | 1.13 | 1.09 | 1.05 | 1.06 | 1.11 | 1.1 | 1.11 | 1.1 | 1.09 | 1.12 | 1.14 | 1.15 | 1.14 | 1.19 | 1.19 | 1.15 | 1.1 | 1.08 | 1.08 | 1.12 | 1.11 | 1.11 | 1.11 | 1.11 | 1.11 | 1.07 | 1.1 | 1.12 | 1.13 | 1.18 | 1.13 | 1.08 | 1.13 | 1.15 | 1.15 | 1.15 | 1.15 | 1.17 | 1.17 | 1.17 | 1.18 | 1.15 | 1.22 | 1.27 | 1.24 | 1.18 | 1.19 | 1.18 | 1.18 | 1.18 | 1.17 | 1.17 | 1.17 | 1.2 | 1.2 | 1.19 | 1.2 | 1.21 | 1.2 | 1.2 | 1.2 | 1.21 | 1.2 | 1.22 | 1.22 | 1.18 | 1.15 | 1.15 | 1.1 | 1.08 | 1.09 | 1.1 | 1.09 | 1.1 | 1.1 | 1.08 | 1.08 | 1.1 | 1.13 | 1.13 | 1.15
32351 |  | 1.03 | 1.02 | 1.02 | 1.06 | 1.04 | 1.03 | 1.03 | 1.03 | 1.05 | 1.04 | 1.06 | 1.06 | 1.04 | 1.03 | 1.02 | 1 | 0.96 | 0.98 | 0.98 | 0.97 | 0.95 | 0.96 | 0.93 | 0.9 | 0.94 | 0.95 | 0.95 | 0.98 | 1.02 | 1.02 | 1 | 1 | 1.03 | 1.04 | 1.04 | 1.12 | 1.14 | 1.1 | 1.13 | 1.08 | 1.08 | 1.07 | 1.07 | 1.08 | 1.06 | 1.05 | 1.05 | 1.03 | 1.02 | 1.03 | 0.97 | 0.97 | 0.95 | 0.95 | 0.96 | 0.96 | 0.96 | 0.98 | 0.98 | 1 | 1.01 | 1.05 | 1.12 | 1.16 | 1.17 | 1.18 | 1.17 | 1.15 | 1.18 | 1.2 | 1.22 | 1.2 | 1.2 | 1.16 | 1.14 | 1.11 | 1.11 | 1.1 | 1.09 | 1.11 | 1.08 | 1.04 | 1.05 | 1.09 | 1.08 | 1.09 | 1.08 | 1.07 | 1.1 | 1.13 | 1.13 | 1.13 | 1.18 | 1.18 | 1.14 | 1.09 | 1.07 | 1.07 | 1.11 | 1.1 | 1.1 | 1.1 | 1.11 | 1.11 | 1.06 | 1.09 | 1.11 | 1.12 | 1.17 | 1.12 | 1.07 | 1.12 | 1.14 | 1.14 | 1.15 | 1.15 | 1.17 | 1.16 | 1.16 | 1.17 | 1.15 | 1.21 | 1.26 | 1.23 | 1.17 | 1.18 | 1.17 | 1.17 | 1.17 | 1.16 | 1.16 | 1.16 | 1.19 | 1.19 | 1.18 | 1.19 | 1.2 | 1.19 | 1.19 | 1.19 | 1.19 | 1.19 | 1.21 | 1.21 | 1.17 | 1.14 | 1.14 | 1.09 | 1.07 | 1.08 | 1.09 | 1.09 | 1.1 | 1.09 | 1.08 | 1.07 | 1.09 | 1.12 | 1.13 | 1.15
32361 |  | 1.04 | 1.02 | 1.03 | 1.07 | 1.05 | 1.03 | 1.04 | 1.04 | 1.06 | 1.05 | 1.08 | 1.07 | 1.05 | 1.04 | 1.04 | 1.01 | 0.97 | 0.99 | 0.99 | 0.98 | 0.96 | 0.97 | 0.94 | 0.91 | 0.95 | 0.96 | 0.96 | 0.99 | 1.03 | 1.03 | 1.02 | 1.02 | 1.04 | 1.06 | 1.06 | 1.14 | 1.15 | 1.12 | 1.15 | 1.1 | 1.1 | 1.08 | 1.09 | 1.09 | 1.07 | 1.06 | 1.06 | 1.04 | 1.02 | 1.04 | 0.98 | 0.98 | 0.96 | 0.96 | 0.97 | 0.97 | 0.97 | 0.99 | 0.98 | 1 | 1.02 | 1.06 | 1.13 | 1.17 | 1.18 | 1.19 | 1.19 | 1.16 | 1.2 | 1.22 | 1.24 | 1.22 | 1.22 | 1.18 | 1.16 | 1.13 | 1.12 | 1.11 | 1.1 | 1.13 | 1.09 | 1.05 | 1.06 | 1.11 | 1.1 | 1.11 | 1.1 | 1.09 | 1.12 | 1.14 | 1.14 | 1.14 | 1.19 | 1.19 | 1.15 | 1.1 | 1.08 | 1.08 | 1.12 | 1.11 | 1.11 | 1.11 | 1.11 | 1.11 | 1.07 | 1.1 | 1.12 | 1.13 | 1.18 | 1.13 | 1.08 | 1.13 | 1.15 | 1.15 | 1.15 | 1.16 | 1.18 | 1.17 | 1.17 | 1.18 | 1.15 | 1.22 | 1.27 | 1.24 | 1.18 | 1.19 | 1.18 | 1.18 | 1.18 | 1.17 | 1.17 | 1.17 | 1.2 | 1.2 | 1.19 | 1.2 | 1.21 | 1.2 | 1.2 | 1.2 | 1.21 | 1.2 | 1.23 | 1.22 | 1.18 | 1.15 | 1.15 | 1.1 | 1.08 | 1.09 | 1.1 | 1.09 | 1.1 | 1.1 | 1.08 | 1.08 | 1.1 | 1.13 | 1.13 | 1.15
32369 |  | 1.04 | 1.03 | 1.03 | 1.07 | 1.06 | 1.04 | 1.04 | 1.04 | 1.06 | 1.06 | 1.08 | 1.07 | 1.05 | 1.04 | 1.04 | 1.01 | 0.97 | 0.99 | 0.99 | 0.98 | 0.96 | 0.97 | 0.94 | 0.91 | 0.95 | 0.96 | 0.96 | 0.99 | 1.03 | 1.03 | 1.02 | 1.02 | 1.04 | 1.06 | 1.06 | 1.14 | 1.15 | 1.12 | 1.15 | 1.1 | 1.1 | 1.08 | 1.09 | 1.1 | 1.07 | 1.06 | 1.07 | 1.04 | 1.03 | 1.04 | 0.98 | 0.98 | 0.96 | 0.96 | 0.97 | 0.97 | 0.97 | 0.99 | 0.99 | 1 | 1.02 | 1.06 | 1.14 | 1.17 | 1.18 | 1.19 | 1.19 | 1.17 | 1.2 | 1.22 | 1.24 | 1.22 | 1.22 | 1.18 | 1.16 | 1.13 | 1.12 | 1.12 | 1.11 | 1.13 | 1.09 | 1.05 | 1.06 | 1.11 | 1.1 | 1.11 | 1.1 | 1.09 | 1.12 | 1.14 | 1.15 | 1.14 | 1.2 | 1.2 | 1.15 | 1.1 | 1.08 | 1.09 | 1.12 | 1.12 | 1.11 | 1.11 | 1.12 | 1.12 | 1.07 | 1.11 | 1.12 | 1.13 | 1.18 | 1.13 | 1.08 | 1.13 | 1.15 | 1.15 | 1.16 | 1.16 | 1.18 | 1.17 | 1.17 | 1.18 | 1.15 | 1.22 | 1.27 | 1.24 | 1.18 | 1.19 | 1.18 | 1.19 | 1.18 | 1.18 | 1.17 | 1.17 | 1.2 | 1.21 | 1.19 | 1.2 | 1.21 | 1.2 | 1.2 | 1.2 | 1.21 | 1.2 | 1.23 | 1.22 | 1.19 | 1.15 | 1.15 | 1.1 | 1.08 | 1.09 | 1.1 | 1.09 | 1.1 | 1.1 | 1.09 | 1.08 | 1.1 | 1.13 | 1.13 | 1.16
32423 |  | 1.06 | 1.04 | 1.04 | 1.09 | 1.07 | 1.05 | 1.06 | 1.06 | 1.08 | 1.07 | 1.1 | 1.09 | 1.07 | 1.06 | 1.06 | 1.02 | 0.99 | 1 | 1 | 1 | 0.98 | 0.98 | 0.96 | 0.92 | 0.96 | 0.97 | 0.98 | 1.01 | 1.05 | 1.05 | 1.04 | 1.04 | 1.06 | 1.08 | 1.08 | 1.17 | 1.18 | 1.14 | 1.17 | 1.12 | 1.12 | 1.1 | 1.11 | 1.11 | 1.09 | 1.08 | 1.08 | 1.06 | 1.04 | 1.06 | 0.99 | 1 | 0.97 | 0.98 | 0.98 | 0.99 | 0.98 | 1 | 1 | 1.02 | 1.04 | 1.08 | 1.16 | 1.19 | 1.2 | 1.22 | 1.21 | 1.19 | 1.23 | 1.24 | 1.27 | 1.25 | 1.25 | 1.21 | 1.19 | 1.16 | 1.15 | 1.14 | 1.13 | 1.15 | 1.12 | 1.07 | 1.08 | 1.13 | 1.12 | 1.13 | 1.12 | 1.11 | 1.14 | 1.16 | 1.17 | 1.16 | 1.21 | 1.22 | 1.17 | 1.12 | 1.1 | 1.1 | 1.13 | 1.13 | 1.13 | 1.13 | 1.13 | 1.13 | 1.09 | 1.12 | 1.14 | 1.15 | 1.2 | 1.15 | 1.1 | 1.15 | 1.17 | 1.17 | 1.17 | 1.17 | 1.2 | 1.19 | 1.19 | 1.2 | 1.17 | 1.24 | 1.29 | 1.26 | 1.2 | 1.21 | 1.2 | 1.2 | 1.2 | 1.2 | 1.19 | 1.19 | 1.23 | 1.23 | 1.22 | 1.22 | 1.24 | 1.23 | 1.23 | 1.23 | 1.23 | 1.23 | 1.25 | 1.24 | 1.2 | 1.17 | 1.16 | 1.11 | 1.09 | 1.1 | 1.11 | 1.11 | 1.12 | 1.11 | 1.1 | 1.09 | 1.11 | 1.14 | 1.15 | 1.17
32425 |  | 1.05 | 1.04 | 1.04 | 1.08 | 1.07 | 1.05 | 1.05 | 1.05 | 1.08 | 1.07 | 1.09 | 1.09 | 1.07 | 1.05 | 1.05 | 1.02 | 0.99 | 1 | 1 | 0.99 | 0.97 | 0.98 | 0.95 | 0.92 | 0.96 | 0.97 | 0.97 | 1 | 1.04 | 1.05 | 1.03 | 1.03 | 1.06 | 1.07 | 1.08 | 1.16 | 1.18 | 1.14 | 1.17 | 1.12 | 1.11 | 1.1 | 1.1 | 1.11 | 1.09 | 1.08 | 1.08 | 1.06 | 1.04 | 1.05 | 0.99 | 0.99 | 0.97 | 0.97 | 0.98 | 0.98 | 0.98 | 1 | 0.99 | 1.01 | 1.03 | 1.08 | 1.15 | 1.19 | 1.2 | 1.21 | 1.21 | 1.19 | 1.22 | 1.24 | 1.26 | 1.24 | 1.24 | 1.2 | 1.18 | 1.15 | 1.15 | 1.13 | 1.13 | 1.15 | 1.11 | 1.07 | 1.08 | 1.13 | 1.12 | 1.12 | 1.11 | 1.1 | 1.13 | 1.16 | 1.16 | 1.16 | 1.21 | 1.21 | 1.16 | 1.11 | 1.09 | 1.1 | 1.13 | 1.13 | 1.12 | 1.12 | 1.13 | 1.13 | 1.08 | 1.12 | 1.14 | 1.14 | 1.19 | 1.15 | 1.09 | 1.15 | 1.17 | 1.16 | 1.17 | 1.17 | 1.19 | 1.18 | 1.18 | 1.19 | 1.16 | 1.23 | 1.29 | 1.25 | 1.19 | 1.2 | 1.19 | 1.2 | 1.19 | 1.19 | 1.19 | 1.18 | 1.22 | 1.22 | 1.21 | 1.22 | 1.23 | 1.22 | 1.22 | 1.22 | 1.23 | 1.22 | 1.24 | 1.24 | 1.2 | 1.16 | 1.16 | 1.11 | 1.09 | 1.1 | 1.11 | 1.1 | 1.11 | 1.11 | 1.09 | 1.09 | 1.11 | 1.14 | 1.14 | 1.16
32427 |  | 1.06 | 1.04 | 1.04 | 1.08 | 1.07 | 1.05 | 1.06 | 1.05 | 1.08 | 1.07 | 1.09 | 1.09 | 1.07 | 1.06 | 1.05 | 1.02 | 0.99 | 1 | 1 | 1 | 0.98 | 0.98 | 0.95 | 0.92 | 0.96 | 0.97 | 0.97 | 1 | 1.05 | 1.05 | 1.04 | 1.03 | 1.06 | 1.08 | 1.08 | 1.16 | 1.18 | 1.14 | 1.17 | 1.12 | 1.12 | 1.1 | 1.1 | 1.11 | 1.09 | 1.08 | 1.08 | 1.06 | 1.04 | 1.05 | 0.99 | 0.99 | 0.97 | 0.97 | 0.98 | 0.98 | 0.98 | 1 | 1 | 1.02 | 1.03 | 1.08 | 1.15 | 1.19 | 1.2 | 1.21 | 1.21 | 1.19 | 1.23 | 1.24 | 1.26 | 1.24 | 1.24 | 1.21 | 1.19 | 1.15 | 1.15 | 1.14 | 1.13 | 1.15 | 1.11 | 1.07 | 1.08 | 1.13 | 1.12 | 1.13 | 1.11 | 1.11 | 1.13 | 1.16 | 1.16 | 1.16 | 1.21 | 1.21 | 1.16 | 1.11 | 1.09 | 1.1 | 1.13 | 1.13 | 1.13 | 1.13 | 1.13 | 1.13 | 1.09 | 1.12 | 1.14 | 1.14 | 1.19 | 1.15 | 1.1 | 1.15 | 1.17 | 1.17 | 1.17 | 1.17 | 1.19 | 1.18 | 1.18 | 1.2 | 1.17 | 1.23 | 1.29 | 1.26 | 1.2 | 1.2 | 1.19 | 1.2 | 1.2 | 1.19 | 1.19 | 1.19 | 1.22 | 1.23 | 1.21 | 1.22 | 1.23 | 1.22 | 1.22 | 1.22 | 1.23 | 1.22 | 1.24 | 1.24 | 1.2 | 1.17 | 1.16 | 1.11 | 1.09 | 1.1 | 1.11 | 1.1 | 1.11 | 1.11 | 1.1 | 1.09 | 1.11 | 1.14 | 1.14 | 1.17
32429 |  | 1.04 | 1.02 | 1.02 | 1.06 | 1.05 | 1.03 | 1.03 | 1.03 | 1.06 | 1.05 | 1.07 | 1.07 | 1.05 | 1.03 | 1.03 | 1 | 0.97 | 0.98 | 0.99 | 0.98 | 0.96 | 0.96 | 0.94 | 0.91 | 0.94 | 0.95 | 0.96 | 0.98 | 1.02 | 1.03 | 1.01 | 1.01 | 1.03 | 1.05 | 1.05 | 1.13 | 1.14 | 1.11 | 1.14 | 1.09 | 1.09 | 1.08 | 1.08 | 1.09 | 1.07 | 1.06 | 1.06 | 1.04 | 1.02 | 1.04 | 0.98 | 0.98 | 0.96 | 0.96 | 0.97 | 0.97 | 0.97 | 0.98 | 0.98 | 1 | 1.02 | 1.06 | 1.13 | 1.16 | 1.17 | 1.18 | 1.18 | 1.16 | 1.19 | 1.21 | 1.23 | 1.21 | 1.21 | 1.17 | 1.15 | 1.12 | 1.12 | 1.11 | 1.1 | 1.12 | 1.09 | 1.05 | 1.06 | 1.1 | 1.09 | 1.1 | 1.09 | 1.08 | 1.11 | 1.14 | 1.14 | 1.14 | 1.19 | 1.19 | 1.14 | 1.1 | 1.07 | 1.08 | 1.11 | 1.11 | 1.1 | 1.11 | 1.11 | 1.11 | 1.07 | 1.1 | 1.11 | 1.12 | 1.17 | 1.13 | 1.08 | 1.13 | 1.15 | 1.15 | 1.15 | 1.15 | 1.18 | 1.17 | 1.16 | 1.18 | 1.15 | 1.21 | 1.27 | 1.24 | 1.18 | 1.19 | 1.17 | 1.18 | 1.17 | 1.17 | 1.17 | 1.16 | 1.2 | 1.2 | 1.19 | 1.19 | 1.21 | 1.2 | 1.2 | 1.2 | 1.2 | 1.2 | 1.22 | 1.21 | 1.18 | 1.14 | 1.14 | 1.09 | 1.07 | 1.08 | 1.09 | 1.09 | 1.1 | 1.09 | 1.08 | 1.07 | 1.09 | 1.13 | 1.13 | 1.15
32457 |  | 1 | 0.99 | 0.99 | 1.03 | 1.01 | 1 | 1 | 1 | 1.02 | 1.01 | 1.03 | 1.03 | 1.01 | 1 | 1 | 0.97 | 0.94 | 0.95 | 0.95 | 0.95 | 0.93 | 0.93 | 0.91 | 0.88 | 0.91 | 0.93 | 0.93 | 0.95 | 0.99 | 0.99 | 0.98 | 0.98 | 1 | 1.02 | 1.02 | 1.09 | 1.11 | 1.07 | 1.1 | 1.05 | 1.05 | 1.04 | 1.04 | 1.05 | 1.03 | 1.02 | 1.02 | 1 | 0.99 | 1 | 0.94 | 0.94 | 0.92 | 0.93 | 0.94 | 0.94 | 0.93 | 0.95 | 0.95 | 0.97 | 0.98 | 1.02 | 1.09 | 1.12 | 1.13 | 1.14 | 1.14 | 1.11 | 1.15 | 1.16 | 1.18 | 1.16 | 1.16 | 1.13 | 1.11 | 1.08 | 1.08 | 1.07 | 1.06 | 1.08 | 1.05 | 1.02 | 1.03 | 1.07 | 1.06 | 1.07 | 1.05 | 1.05 | 1.07 | 1.09 | 1.1 | 1.09 | 1.14 | 1.14 | 1.1 | 1.06 | 1.04 | 1.04 | 1.07 | 1.07 | 1.07 | 1.07 | 1.07 | 1.07 | 1.03 | 1.06 | 1.08 | 1.08 | 1.13 | 1.08 | 1.04 | 1.08 | 1.11 | 1.1 | 1.11 | 1.11 | 1.13 | 1.12 | 1.13 | 1.14 | 1.11 | 1.17 | 1.22 | 1.19 | 1.13 | 1.14 | 1.13 | 1.14 | 1.13 | 1.13 | 1.12 | 1.12 | 1.15 | 1.16 | 1.14 | 1.15 | 1.16 | 1.15 | 1.15 | 1.15 | 1.16 | 1.15 | 1.17 | 1.17 | 1.13 | 1.1 | 1.1 | 1.05 | 1.04 | 1.05 | 1.06 | 1.05 | 1.06 | 1.05 | 1.04 | 1.03 | 1.06 | 1.08 | 1.08 | 1.1
32469 |  | 1.04 | 1.02 | 1.02 | 1.06 | 1.05 | 1.03 | 1.03 | 1.03 | 1.06 | 1.05 | 1.07 | 1.06 | 1.05 | 1.03 | 1.03 | 1 | 0.97 | 0.98 | 0.98 | 0.98 | 0.96 | 0.96 | 0.94 | 0.91 | 0.94 | 0.95 | 0.95 | 0.98 | 1.02 | 1.02 | 1.01 | 1.01 | 1.03 | 1.05 | 1.05 | 1.13 | 1.14 | 1.11 | 1.14 | 1.09 | 1.09 | 1.08 | 1.08 | 1.09 | 1.07 | 1.06 | 1.06 | 1.04 | 1.02 | 1.04 | 0.97 | 0.98 | 0.96 | 0.96 | 0.97 | 0.97 | 0.97 | 0.98 | 0.98 | 1 | 1.02 | 1.06 | 1.13 | 1.16 | 1.17 | 1.18 | 1.18 | 1.16 | 1.19 | 1.21 | 1.23 | 1.21 | 1.21 | 1.17 | 1.15 | 1.12 | 1.12 | 1.11 | 1.1 | 1.12 | 1.09 | 1.05 | 1.06 | 1.1 | 1.09 | 1.1 | 1.09 | 1.08 | 1.11 | 1.14 | 1.14 | 1.14 | 1.19 | 1.19 | 1.14 | 1.1 | 1.08 | 1.08 | 1.11 | 1.11 | 1.1 | 1.11 | 1.11 | 1.11 | 1.07 | 1.1 | 1.11 | 1.12 | 1.17 | 1.13 | 1.08 | 1.13 | 1.15 | 1.15 | 1.15 | 1.15 | 1.18 | 1.17 | 1.16 | 1.18 | 1.15 | 1.21 | 1.27 | 1.24 | 1.18 | 1.19 | 1.18 | 1.18 | 1.18 | 1.17 | 1.17 | 1.17 | 1.2 | 1.2 | 1.19 | 1.19 | 1.21 | 1.2 | 1.2 | 1.2 | 1.2 | 1.2 | 1.22 | 1.21 | 1.18 | 1.14 | 1.14 | 1.09 | 1.08 | 1.08 | 1.09 | 1.09 | 1.1 | 1.09 | 1.08 | 1.07 | 1.1 | 1.13 | 1.13 | 1.15
32479 |  | 1.04 | 1.02 | 1.02 | 1.06 | 1.05 | 1.03 | 1.03 | 1.03 | 1.06 | 1.05 | 1.07 | 1.06 | 1.05 | 1.03 | 1.03 | 1 | 0.97 | 0.98 | 0.99 | 0.98 | 0.96 | 0.96 | 0.94 | 0.91 | 0.94 | 0.95 | 0.96 | 0.98 | 1.02 | 1.02 | 1.01 | 1.01 | 1.03 | 1.05 | 1.05 | 1.13 | 1.14 | 1.11 | 1.14 | 1.09 | 1.09 | 1.08 | 1.08 | 1.09 | 1.07 | 1.06 | 1.06 | 1.04 | 1.02 | 1.03 | 0.97 | 0.98 | 0.95 | 0.96 | 0.97 | 0.97 | 0.96 | 0.98 | 0.98 | 1 | 1.02 | 1.06 | 1.13 | 1.16 | 1.17 | 1.18 | 1.18 | 1.16 | 1.19 | 1.21 | 1.23 | 1.21 | 1.21 | 1.17 | 1.15 | 1.12 | 1.12 | 1.11 | 1.1 | 1.12 | 1.09 | 1.05 | 1.06 | 1.1 | 1.09 | 1.1 | 1.09 | 1.08 | 1.11 | 1.13 | 1.14 | 1.13 | 1.19 | 1.19 | 1.14 | 1.09 | 1.07 | 1.08 | 1.11 | 1.11 | 1.1 | 1.11 | 1.11 | 1.11 | 1.07 | 1.1 | 1.11 | 1.12 | 1.17 | 1.13 | 1.08 | 1.13 | 1.15 | 1.14 | 1.15 | 1.15 | 1.17 | 1.17 | 1.16 | 1.18 | 1.15 | 1.21 | 1.26 | 1.23 | 1.18 | 1.19 | 1.17 | 1.18 | 1.17 | 1.17 | 1.17 | 1.16 | 1.2 | 1.2 | 1.19 | 1.19 | 1.21 | 1.19 | 1.19 | 1.19 | 1.2 | 1.2 | 1.22 | 1.21 | 1.18 | 1.14 | 1.14 | 1.09 | 1.07 | 1.08 | 1.09 | 1.09 | 1.1 | 1.09 | 1.08 | 1.07 | 1.09 | 1.13 | 1.13 | 1.15
32545 |  | 1.01 | 1 | 1 | 1.04 | 1.03 | 1.01 | 1.01 | 1.01 | 1.04 | 1.03 | 1.05 | 1.05 | 1.03 | 1.01 | 1.01 | 0.98 | 0.95 | 0.96 | 0.97 | 0.96 | 0.94 | 0.94 | 0.92 | 0.89 | 0.93 | 0.94 | 0.94 | 0.97 | 1.01 | 1.01 | 1 | 1 | 1.02 | 1.03 | 1.04 | 1.12 | 1.13 | 1.1 | 1.12 | 1.07 | 1.07 | 1.06 | 1.06 | 1.07 | 1.05 | 1.04 | 1.04 | 1.02 | 1 | 1.01 | 0.95 | 0.95 | 0.93 | 0.94 | 0.95 | 0.95 | 0.94 | 0.96 | 0.96 | 0.97 | 0.99 | 1.04 | 1.11 | 1.14 | 1.15 | 1.16 | 1.16 | 1.14 | 1.17 | 1.18 | 1.21 | 1.19 | 1.18 | 1.15 | 1.13 | 1.1 | 1.1 | 1.09 | 1.08 | 1.1 | 1.07 | 1.03 | 1.04 | 1.08 | 1.07 | 1.08 | 1.07 | 1.06 | 1.09 | 1.11 | 1.11 | 1.11 | 1.16 | 1.16 | 1.11 | 1.07 | 1.05 | 1.05 | 1.09 | 1.08 | 1.08 | 1.08 | 1.08 | 1.09 | 1.05 | 1.08 | 1.09 | 1.1 | 1.14 | 1.1 | 1.05 | 1.1 | 1.12 | 1.12 | 1.12 | 1.12 | 1.14 | 1.13 | 1.14 | 1.15 | 1.12 | 1.19 | 1.24 | 1.21 | 1.15 | 1.15 | 1.14 | 1.15 | 1.14 | 1.14 | 1.14 | 1.13 | 1.17 | 1.17 | 1.16 | 1.17 | 1.18 | 1.17 | 1.17 | 1.17 | 1.17 | 1.17 | 1.19 | 1.18 | 1.15 | 1.12 | 1.11 | 1.07 | 1.05 | 1.06 | 1.06 | 1.06 | 1.07 | 1.06 | 1.05 | 1.04 | 1.07 | 1.09 | 1.09 | 1.12
32547 |  | 1.04 | 1.02 | 1.02 | 1.07 | 1.05 | 1.04 | 1.04 | 1.04 | 1.06 | 1.05 | 1.08 | 1.07 | 1.05 | 1.04 | 1.04 | 1.01 | 0.98 | 0.99 | 0.99 | 0.98 | 0.96 | 0.97 | 0.94 | 0.91 | 0.95 | 0.96 | 0.96 | 0.99 | 1.03 | 1.03 | 1.02 | 1.02 | 1.05 | 1.06 | 1.06 | 1.15 | 1.16 | 1.12 | 1.15 | 1.1 | 1.1 | 1.08 | 1.09 | 1.1 | 1.07 | 1.06 | 1.07 | 1.04 | 1.02 | 1.04 | 0.98 | 0.98 | 0.96 | 0.96 | 0.97 | 0.97 | 0.97 | 0.98 | 0.98 | 1 | 1.02 | 1.06 | 1.13 | 1.17 | 1.18 | 1.19 | 1.19 | 1.17 | 1.2 | 1.22 | 1.24 | 1.22 | 1.22 | 1.19 | 1.17 | 1.13 | 1.13 | 1.12 | 1.11 | 1.13 | 1.1 | 1.06 | 1.07 | 1.11 | 1.1 | 1.11 | 1.1 | 1.09 | 1.12 | 1.14 | 1.15 | 1.14 | 1.19 | 1.19 | 1.15 | 1.1 | 1.08 | 1.08 | 1.11 | 1.11 | 1.11 | 1.11 | 1.11 | 1.11 | 1.07 | 1.1 | 1.12 | 1.13 | 1.18 | 1.13 | 1.08 | 1.13 | 1.15 | 1.15 | 1.15 | 1.15 | 1.17 | 1.17 | 1.17 | 1.18 | 1.15 | 1.22 | 1.27 | 1.24 | 1.18 | 1.18 | 1.18 | 1.18 | 1.18 | 1.17 | 1.17 | 1.17 | 1.2 | 1.2 | 1.19 | 1.2 | 1.21 | 1.2 | 1.2 | 1.2 | 1.21 | 1.2 | 1.22 | 1.22 | 1.18 | 1.15 | 1.14 | 1.1 | 1.08 | 1.08 | 1.09 | 1.09 | 1.1 | 1.09 | 1.08 | 1.07 | 1.09 | 1.12 | 1.12 | 1.15
32549 |  | 1.03 | 1.01 | 1.01 | 1.05 | 1.04 | 1.02 | 1.02 | 1.02 | 1.05 | 1.04 | 1.06 | 1.05 | 1.04 | 1.02 | 1.02 | 0.99 | 0.96 | 0.97 | 0.98 | 0.97 | 0.95 | 0.95 | 0.93 | 0.9 | 0.93 | 0.95 | 0.95 | 0.98 | 1.01 | 1.02 | 1 | 1 | 1.03 | 1.04 | 1.04 | 1.12 | 1.13 | 1.1 | 1.13 | 1.08 | 1.08 | 1.07 | 1.07 | 1.08 | 1.06 | 1.05 | 1.05 | 1.03 | 1.01 | 1.03 | 0.97 | 0.97 | 0.95 | 0.95 | 0.96 | 0.96 | 0.95 | 0.97 | 0.97 | 0.99 | 1.01 | 1.05 | 1.12 | 1.15 | 1.16 | 1.17 | 1.17 | 1.14 | 1.18 | 1.19 | 1.21 | 1.2 | 1.2 | 1.16 | 1.14 | 1.11 | 1.11 | 1.1 | 1.09 | 1.11 | 1.08 | 1.04 | 1.05 | 1.09 | 1.08 | 1.09 | 1.08 | 1.07 | 1.1 | 1.12 | 1.13 | 1.12 | 1.17 | 1.18 | 1.13 | 1.08 | 1.06 | 1.07 | 1.1 | 1.1 | 1.09 | 1.1 | 1.1 | 1.1 | 1.06 | 1.09 | 1.1 | 1.11 | 1.16 | 1.11 | 1.06 | 1.11 | 1.14 | 1.13 | 1.14 | 1.14 | 1.16 | 1.15 | 1.15 | 1.17 | 1.14 | 1.2 | 1.25 | 1.22 | 1.16 | 1.17 | 1.16 | 1.17 | 1.16 | 1.16 | 1.15 | 1.15 | 1.18 | 1.19 | 1.17 | 1.18 | 1.19 | 1.18 | 1.18 | 1.18 | 1.19 | 1.18 | 1.2 | 1.2 | 1.16 | 1.13 | 1.13 | 1.08 | 1.06 | 1.07 | 1.08 | 1.07 | 1.08 | 1.08 | 1.07 | 1.06 | 1.08 | 1.11 | 1.11 | 1.13
32584 |  | 1.06 | 1.04 | 1.04 | 1.09 | 1.07 | 1.06 | 1.06 | 1.06 | 1.08 | 1.08 | 1.1 | 1.1 | 1.08 | 1.06 | 1.06 | 1.03 | 1 | 1.01 | 1.01 | 1 | 0.98 | 0.99 | 0.96 | 0.93 | 0.97 | 0.98 | 0.98 | 1.01 | 1.05 | 1.06 | 1.04 | 1.04 | 1.07 | 1.09 | 1.09 | 1.17 | 1.19 | 1.15 | 1.18 | 1.12 | 1.12 | 1.11 | 1.11 | 1.12 | 1.1 | 1.09 | 1.09 | 1.07 | 1.05 | 1.06 | 1 | 1 | 0.98 | 0.98 | 0.99 | 0.99 | 0.98 | 1 | 1 | 1.02 | 1.04 | 1.08 | 1.16 | 1.2 | 1.21 | 1.22 | 1.22 | 1.2 | 1.23 | 1.25 | 1.27 | 1.25 | 1.25 | 1.21 | 1.19 | 1.16 | 1.16 | 1.14 | 1.14 | 1.16 | 1.12 | 1.08 | 1.09 | 1.14 | 1.13 | 1.13 | 1.12 | 1.11 | 1.14 | 1.17 | 1.17 | 1.17 | 1.22 | 1.22 | 1.17 | 1.12 | 1.1 | 1.1 | 1.14 | 1.13 | 1.13 | 1.13 | 1.13 | 1.13 | 1.09 | 1.13 | 1.14 | 1.15 | 1.2 | 1.16 | 1.1 | 1.16 | 1.18 | 1.18 | 1.18 | 1.18 | 1.2 | 1.19 | 1.19 | 1.2 | 1.17 | 1.24 | 1.3 | 1.26 | 1.2 | 1.21 | 1.2 | 1.2 | 1.2 | 1.2 | 1.19 | 1.19 | 1.23 | 1.23 | 1.22 | 1.23 | 1.24 | 1.23 | 1.23 | 1.23 | 1.24 | 1.23 | 1.25 | 1.25 | 1.21 | 1.18 | 1.17 | 1.12 | 1.1 | 1.11 | 1.11 | 1.11 | 1.12 | 1.11 | 1.1 | 1.09 | 1.12 | 1.15 | 1.15 | 1.17
32602 |  | 1.03 | 1.01 | 1.02 | 1.06 | 1.04 | 1.03 | 1.03 | 1.03 | 1.05 | 1.04 | 1.07 | 1.06 | 1.04 | 1.03 | 1.03 | 1 | 0.97 | 0.98 | 0.98 | 0.98 | 0.96 | 0.96 | 0.94 | 0.9 | 0.94 | 0.95 | 0.95 | 0.98 | 1.02 | 1.02 | 1.01 | 1.01 | 1.03 | 1.05 | 1.05 | 1.13 | 1.15 | 1.11 | 1.13 | 1.09 | 1.09 | 1.07 | 1.08 | 1.09 | 1.07 | 1.05 | 1.06 | 1.03 | 1.02 | 1.03 | 0.97 | 0.97 | 0.95 | 0.95 | 0.96 | 0.96 | 0.96 | 0.98 | 0.97 | 0.99 | 1.01 | 1.05 | 1.12 | 1.16 | 1.17 | 1.18 | 1.18 | 1.15 | 1.19 | 1.2 | 1.23 | 1.21 | 1.21 | 1.17 | 1.15 | 1.12 | 1.12 | 1.11 | 1.1 | 1.12 | 1.09 | 1.05 | 1.06 | 1.1 | 1.09 | 1.1 | 1.09 | 1.08 | 1.11 | 1.13 | 1.13 | 1.13 | 1.18 | 1.18 | 1.14 | 1.09 | 1.07 | 1.07 | 1.1 | 1.1 | 1.1 | 1.1 | 1.1 | 1.1 | 1.06 | 1.09 | 1.11 | 1.11 | 1.16 | 1.12 | 1.07 | 1.12 | 1.14 | 1.14 | 1.14 | 1.14 | 1.17 | 1.16 | 1.16 | 1.17 | 1.14 | 1.21 | 1.26 | 1.23 | 1.17 | 1.18 | 1.17 | 1.17 | 1.17 | 1.16 | 1.16 | 1.16 | 1.19 | 1.19 | 1.18 | 1.19 | 1.2 | 1.19 | 1.19 | 1.19 | 1.2 | 1.19 | 1.21 | 1.21 | 1.17 | 1.14 | 1.13 | 1.09 | 1.07 | 1.08 | 1.08 | 1.08 | 1.09 | 1.08 | 1.07 | 1.06 | 1.09 | 1.11 | 1.12 | 1.14
32609 |  | 1 | 0.98 | 0.98 | 1.02 | 1.01 | 0.99 | 0.99 | 0.99 | 1.01 | 1.01 | 1.03 | 1.02 | 1 | 0.99 | 0.99 | 0.96 | 0.93 | 0.94 | 0.95 | 0.94 | 0.92 | 0.93 | 0.9 | 0.87 | 0.91 | 0.92 | 0.92 | 0.95 | 0.98 | 0.98 | 0.97 | 0.97 | 0.99 | 1.01 | 1.01 | 1.09 | 1.1 | 1.06 | 1.09 | 1.04 | 1.05 | 1.03 | 1.04 | 1.04 | 1.02 | 1.01 | 1.02 | 1 | 0.98 | 0.99 | 0.94 | 0.94 | 0.92 | 0.92 | 0.93 | 0.93 | 0.93 | 0.94 | 0.94 | 0.96 | 0.97 | 1.01 | 1.08 | 1.11 | 1.12 | 1.13 | 1.13 | 1.1 | 1.14 | 1.15 | 1.17 | 1.15 | 1.15 | 1.12 | 1.1 | 1.07 | 1.07 | 1.06 | 1.05 | 1.07 | 1.04 | 1.01 | 1.02 | 1.06 | 1.05 | 1.06 | 1.05 | 1.04 | 1.06 | 1.09 | 1.09 | 1.08 | 1.13 | 1.14 | 1.09 | 1.05 | 1.03 | 1.04 | 1.07 | 1.06 | 1.06 | 1.07 | 1.07 | 1.07 | 1.03 | 1.05 | 1.07 | 1.07 | 1.12 | 1.08 | 1.03 | 1.08 | 1.1 | 1.09 | 1.1 | 1.1 | 1.12 | 1.12 | 1.12 | 1.13 | 1.1 | 1.16 | 1.21 | 1.18 | 1.13 | 1.14 | 1.12 | 1.13 | 1.12 | 1.12 | 1.11 | 1.11 | 1.14 | 1.15 | 1.13 | 1.14 | 1.15 | 1.14 | 1.14 | 1.14 | 1.15 | 1.14 | 1.16 | 1.16 | 1.12 | 1.1 | 1.09 | 1.05 | 1.03 | 1.04 | 1.05 | 1.04 | 1.05 | 1.05 | 1.04 | 1.03 | 1.05 | 1.08 | 1.08 | 1.1
32657 |  | 1.05 | 1.03 | 1.03 | 1.07 | 1.06 | 1.04 | 1.05 | 1.05 | 1.07 | 1.06 | 1.09 | 1.08 | 1.07 | 1.05 | 1.05 | 1.02 | 0.99 | 1 | 1 | 0.99 | 0.97 | 0.97 | 0.95 | 0.92 | 0.96 | 0.97 | 0.97 | 1 | 1.04 | 1.05 | 1.03 | 1.03 | 1.06 | 1.08 | 1.08 | 1.16 | 1.18 | 1.14 | 1.16 | 1.11 | 1.11 | 1.1 | 1.1 | 1.11 | 1.09 | 1.07 | 1.07 | 1.05 | 1.03 | 1.05 | 0.99 | 0.99 | 0.97 | 0.97 | 0.98 | 0.98 | 0.97 | 0.99 | 0.99 | 1.01 | 1.03 | 1.07 | 1.15 | 1.18 | 1.19 | 1.21 | 1.2 | 1.18 | 1.22 | 1.23 | 1.26 | 1.24 | 1.24 | 1.2 | 1.18 | 1.14 | 1.14 | 1.13 | 1.13 | 1.15 | 1.11 | 1.07 | 1.08 | 1.12 | 1.11 | 1.12 | 1.11 | 1.1 | 1.13 | 1.15 | 1.15 | 1.15 | 1.2 | 1.2 | 1.15 | 1.1 | 1.08 | 1.09 | 1.12 | 1.12 | 1.12 | 1.12 | 1.12 | 1.12 | 1.08 | 1.11 | 1.13 | 1.13 | 1.19 | 1.14 | 1.09 | 1.14 | 1.16 | 1.16 | 1.16 | 1.16 | 1.18 | 1.17 | 1.18 | 1.19 | 1.16 | 1.22 | 1.28 | 1.24 | 1.18 | 1.19 | 1.18 | 1.19 | 1.18 | 1.18 | 1.18 | 1.18 | 1.21 | 1.21 | 1.2 | 1.21 | 1.23 | 1.22 | 1.22 | 1.21 | 1.22 | 1.21 | 1.23 | 1.23 | 1.19 | 1.16 | 1.15 | 1.1 | 1.08 | 1.09 | 1.1 | 1.09 | 1.1 | 1.1 | 1.08 | 1.08 | 1.1 | 1.12 | 1.13 | 1.15
32676 |  | 1.02 | 1 | 1.01 | 1.05 | 1.03 | 1.02 | 1.02 | 1.02 | 1.04 | 1.04 | 1.06 | 1.05 | 1.03 | 1.02 | 1.02 | 0.99 | 0.96 | 0.97 | 0.98 | 0.97 | 0.95 | 0.95 | 0.93 | 0.9 | 0.93 | 0.94 | 0.95 | 0.97 | 1.01 | 1.01 | 1 | 1 | 1.03 | 1.04 | 1.04 | 1.12 | 1.13 | 1.1 | 1.12 | 1.08 | 1.08 | 1.06 | 1.07 | 1.08 | 1.06 | 1.04 | 1.05 | 1.03 | 1.01 | 1.03 | 0.97 | 0.97 | 0.95 | 0.95 | 0.96 | 0.96 | 0.95 | 0.97 | 0.97 | 0.99 | 1 | 1.04 | 1.11 | 1.15 | 1.15 | 1.16 | 1.16 | 1.14 | 1.17 | 1.19 | 1.21 | 1.19 | 1.19 | 1.16 | 1.14 | 1.11 | 1.1 | 1.1 | 1.09 | 1.11 | 1.08 | 1.04 | 1.05 | 1.09 | 1.08 | 1.09 | 1.08 | 1.07 | 1.1 | 1.12 | 1.12 | 1.12 | 1.17 | 1.17 | 1.13 | 1.08 | 1.06 | 1.06 | 1.09 | 1.09 | 1.09 | 1.09 | 1.09 | 1.09 | 1.05 | 1.08 | 1.09 | 1.1 | 1.15 | 1.11 | 1.06 | 1.11 | 1.13 | 1.13 | 1.13 | 1.14 | 1.16 | 1.15 | 1.15 | 1.16 | 1.13 | 1.2 | 1.25 | 1.22 | 1.16 | 1.17 | 1.16 | 1.16 | 1.16 | 1.15 | 1.15 | 1.15 | 1.18 | 1.18 | 1.17 | 1.18 | 1.19 | 1.18 | 1.18 | 1.18 | 1.19 | 1.18 | 1.2 | 1.19 | 1.16 | 1.12 | 1.12 | 1.07 | 1.06 | 1.07 | 1.07 | 1.07 | 1.08 | 1.07 | 1.06 | 1.05 | 1.07 | 1.1 | 1.1 | 1.12
32683 |  | 0.97 | 0.95 | 0.96 | 0.99 | 0.98 | 0.96 | 0.96 | 0.97 | 0.99 | 0.98 | 1 | 0.99 | 0.98 | 0.97 | 0.96 | 0.94 | 0.91 | 0.92 | 0.93 | 0.92 | 0.9 | 0.9 | 0.88 | 0.86 | 0.89 | 0.9 | 0.9 | 0.92 | 0.96 | 0.96 | 0.94 | 0.95 | 0.97 | 0.98 | 0.99 | 1.06 | 1.07 | 1.03 | 1.05 | 1.02 | 1.02 | 1.01 | 1.01 | 1.02 | 1 | 0.99 | 0.99 | 0.97 | 0.96 | 0.97 | 0.92 | 0.92 | 0.9 | 0.9 | 0.91 | 0.91 | 0.9 | 0.92 | 0.92 | 0.93 | 0.95 | 0.99 | 1.05 | 1.08 | 1.09 | 1.1 | 1.09 | 1.07 | 1.1 | 1.11 | 1.13 | 1.12 | 1.12 | 1.09 | 1.07 | 1.04 | 1.04 | 1.03 | 1.03 | 1.05 | 1.02 | 0.98 | 0.99 | 1.03 | 1.02 | 1.03 | 1.02 | 1.01 | 1.04 | 1.06 | 1.06 | 1.05 | 1.1 | 1.1 | 1.06 | 1.02 | 1 | 1.01 | 1.04 | 1.03 | 1.03 | 1.03 | 1.03 | 1.04 | 1 | 1.02 | 1.04 | 1.04 | 1.08 | 1.04 | 1 | 1.05 | 1.07 | 1.06 | 1.07 | 1.07 | 1.09 | 1.09 | 1.09 | 1.1 | 1.07 | 1.13 | 1.18 | 1.15 | 1.09 | 1.1 | 1.09 | 1.1 | 1.09 | 1.09 | 1.08 | 1.08 | 1.11 | 1.11 | 1.1 | 1.11 | 1.12 | 1.11 | 1.11 | 1.11 | 1.11 | 1.11 | 1.13 | 1.12 | 1.09 | 1.06 | 1.06 | 1.02 | 1 | 1.01 | 1.02 | 1.01 | 1.02 | 1.02 | 1 | 1 | 1.02 | 1.04 | 1.04 | 1.06
32689 |  | 0.97 | 0.95 | 0.95 | 0.99 | 0.98 | 0.96 | 0.96 | 0.96 | 0.98 | 0.98 | 0.99 | 0.99 | 0.97 | 0.96 | 0.96 | 0.93 | 0.91 | 0.92 | 0.92 | 0.91 | 0.9 | 0.9 | 0.88 | 0.85 | 0.88 | 0.89 | 0.9 | 0.92 | 0.95 | 0.95 | 0.94 | 0.94 | 0.96 | 0.97 | 0.98 | 1.05 | 1.06 | 1.03 | 1.05 | 1.01 | 1.01 | 1 | 1 | 1.01 | 0.99 | 0.98 | 0.99 | 0.97 | 0.95 | 0.97 | 0.91 | 0.91 | 0.89 | 0.9 | 0.91 | 0.9 | 0.9 | 0.92 | 0.91 | 0.93 | 0.95 | 0.98 | 1.05 | 1.07 | 1.08 | 1.09 | 1.09 | 1.06 | 1.09 | 1.11 | 1.13 | 1.11 | 1.11 | 1.08 | 1.06 | 1.04 | 1.03 | 1.02 | 1.02 | 1.04 | 1.01 | 0.98 | 0.99 | 1.03 | 1.02 | 1.02 | 1.01 | 1.01 | 1.03 | 1.05 | 1.06 | 1.05 | 1.1 | 1.1 | 1.06 | 1.02 | 1 | 1 | 1.03 | 1.03 | 1.03 | 1.03 | 1.03 | 1.03 | 0.99 | 1.02 | 1.03 | 1.04 | 1.08 | 1.04 | 1 | 1.04 | 1.06 | 1.06 | 1.07 | 1.07 | 1.09 | 1.09 | 1.09 | 1.1 | 1.07 | 1.13 | 1.18 | 1.15 | 1.09 | 1.1 | 1.09 | 1.09 | 1.09 | 1.08 | 1.08 | 1.08 | 1.11 | 1.11 | 1.1 | 1.1 | 1.11 | 1.1 | 1.1 | 1.1 | 1.11 | 1.11 | 1.12 | 1.12 | 1.09 | 1.06 | 1.06 | 1.02 | 1 | 1.01 | 1.02 | 1.01 | 1.02 | 1.02 | 1 | 1 | 1.02 | 1.04 | 1.04 | 1.06
32694 |  | 1 | 0.98 | 0.98 | 1.02 | 1.01 | 0.99 | 0.99 | 0.99 | 1.01 | 1.01 | 1.03 | 1.02 | 1 | 0.99 | 0.99 | 0.96 | 0.94 | 0.95 | 0.95 | 0.94 | 0.92 | 0.93 | 0.9 | 0.88 | 0.91 | 0.92 | 0.92 | 0.95 | 0.98 | 0.99 | 0.97 | 0.97 | 1 | 1.01 | 1.01 | 1.08 | 1.1 | 1.06 | 1.08 | 1.04 | 1.05 | 1.03 | 1.04 | 1.05 | 1.03 | 1.02 | 1.02 | 1 | 0.98 | 1 | 0.94 | 0.94 | 0.92 | 0.92 | 0.93 | 0.93 | 0.93 | 0.95 | 0.94 | 0.96 | 0.98 | 1.01 | 1.08 | 1.11 | 1.12 | 1.13 | 1.13 | 1.1 | 1.13 | 1.15 | 1.17 | 1.15 | 1.15 | 1.12 | 1.1 | 1.07 | 1.07 | 1.06 | 1.05 | 1.08 | 1.05 | 1.01 | 1.02 | 1.06 | 1.05 | 1.06 | 1.05 | 1.04 | 1.07 | 1.09 | 1.09 | 1.09 | 1.13 | 1.14 | 1.09 | 1.05 | 1.03 | 1.03 | 1.06 | 1.06 | 1.06 | 1.06 | 1.06 | 1.06 | 1.02 | 1.05 | 1.07 | 1.07 | 1.12 | 1.08 | 1.03 | 1.08 | 1.1 | 1.1 | 1.1 | 1.1 | 1.13 | 1.12 | 1.12 | 1.13 | 1.1 | 1.16 | 1.21 | 1.18 | 1.13 | 1.14 | 1.13 | 1.13 | 1.12 | 1.12 | 1.12 | 1.11 | 1.15 | 1.15 | 1.14 | 1.14 | 1.15 | 1.14 | 1.14 | 1.14 | 1.15 | 1.14 | 1.16 | 1.16 | 1.12 | 1.09 | 1.09 | 1.05 | 1.03 | 1.04 | 1.05 | 1.04 | 1.05 | 1.05 | 1.03 | 1.03 | 1.05 | 1.07 | 1.08 | 1.1
32699 |  | 0.95 | 0.94 | 0.94 | 0.97 | 0.96 | 0.94 | 0.95 | 0.95 | 0.97 | 0.96 | 0.98 | 0.97 | 0.95 | 0.94 | 0.94 | 0.92 | 0.89 | 0.9 | 0.91 | 0.9 | 0.88 | 0.88 | 0.86 | 0.84 | 0.87 | 0.88 | 0.88 | 0.9 | 0.94 | 0.94 | 0.92 | 0.92 | 0.95 | 0.96 | 0.97 | 1.03 | 1.04 | 1.01 | 1.03 | 0.99 | 0.99 | 0.98 | 0.99 | 1 | 0.98 | 0.97 | 0.97 | 0.95 | 0.94 | 0.95 | 0.9 | 0.9 | 0.88 | 0.88 | 0.89 | 0.89 | 0.89 | 0.9 | 0.9 | 0.91 | 0.93 | 0.97 | 1.03 | 1.06 | 1.06 | 1.07 | 1.07 | 1.05 | 1.07 | 1.09 | 1.11 | 1.09 | 1.09 | 1.06 | 1.04 | 1.02 | 1.01 | 1.01 | 1 | 1.02 | 1 | 0.96 | 0.97 | 1.01 | 1 | 1.01 | 1 | 0.99 | 1.01 | 1.03 | 1.04 | 1.03 | 1.08 | 1.08 | 1.04 | 1 | 0.98 | 0.99 | 1.02 | 1.01 | 1.01 | 1.02 | 1.01 | 1.02 | 0.98 | 1 | 1.02 | 1.02 | 1.06 | 1.02 | 0.98 | 1.02 | 1.04 | 1.04 | 1.04 | 1.05 | 1.07 | 1.06 | 1.07 | 1.08 | 1.05 | 1.11 | 1.16 | 1.13 | 1.07 | 1.08 | 1.07 | 1.07 | 1.07 | 1.06 | 1.06 | 1.06 | 1.09 | 1.09 | 1.08 | 1.08 | 1.09 | 1.08 | 1.08 | 1.08 | 1.09 | 1.08 | 1.1 | 1.1 | 1.06 | 1.04 | 1.04 | 1 | 0.98 | 0.99 | 1 | 0.99 | 1 | 1 | 0.98 | 0.98 | 1 | 1.02 | 1.02 | 1.04
32756 |  | 1.03 | 1.01 | 1.02 | 1.06 | 1.04 | 1.03 | 1.03 | 1.03 | 1.06 | 1.05 | 1.07 | 1.07 | 1.05 | 1.04 | 1.04 | 1.01 | 0.97 | 0.98 | 0.99 | 0.98 | 0.96 | 0.96 | 0.94 | 0.91 | 0.95 | 0.96 | 0.96 | 0.99 | 1.03 | 1.03 | 1.02 | 1.02 | 1.05 | 1.06 | 1.07 | 1.15 | 1.16 | 1.12 | 1.15 | 1.1 | 1.1 | 1.08 | 1.08 | 1.09 | 1.07 | 1.06 | 1.06 | 1.04 | 1.02 | 1.04 | 0.97 | 0.98 | 0.95 | 0.96 | 0.96 | 0.96 | 0.96 | 0.98 | 0.97 | 0.99 | 1.01 | 1.06 | 1.13 | 1.17 | 1.18 | 1.19 | 1.19 | 1.17 | 1.2 | 1.22 | 1.24 | 1.22 | 1.22 | 1.18 | 1.16 | 1.13 | 1.13 | 1.12 | 1.11 | 1.13 | 1.1 | 1.05 | 1.07 | 1.11 | 1.1 | 1.11 | 1.1 | 1.09 | 1.11 | 1.13 | 1.14 | 1.13 | 1.18 | 1.18 | 1.14 | 1.09 | 1.07 | 1.07 | 1.11 | 1.1 | 1.1 | 1.1 | 1.1 | 1.1 | 1.06 | 1.1 | 1.11 | 1.12 | 1.17 | 1.12 | 1.07 | 1.12 | 1.14 | 1.14 | 1.14 | 1.14 | 1.16 | 1.16 | 1.16 | 1.17 | 1.14 | 1.21 | 1.26 | 1.23 | 1.16 | 1.17 | 1.16 | 1.17 | 1.17 | 1.16 | 1.16 | 1.16 | 1.19 | 1.2 | 1.18 | 1.19 | 1.21 | 1.2 | 1.2 | 1.2 | 1.2 | 1.19 | 1.21 | 1.21 | 1.18 | 1.14 | 1.14 | 1.09 | 1.07 | 1.07 | 1.08 | 1.08 | 1.08 | 1.08 | 1.07 | 1.06 | 1.08 | 1.11 | 1.11 | 1.13
32758 |  | 1.03 | 1.01 | 1.01 | 1.06 | 1.04 | 1.03 | 1.03 | 1.03 | 1.05 | 1.05 | 1.07 | 1.07 | 1.05 | 1.04 | 1.04 | 1 | 0.97 | 0.98 | 0.98 | 0.98 | 0.96 | 0.96 | 0.94 | 0.91 | 0.94 | 0.95 | 0.96 | 0.99 | 1.03 | 1.03 | 1.02 | 1.02 | 1.04 | 1.06 | 1.06 | 1.14 | 1.16 | 1.12 | 1.14 | 1.09 | 1.09 | 1.08 | 1.08 | 1.09 | 1.07 | 1.06 | 1.06 | 1.03 | 1.02 | 1.03 | 0.97 | 0.97 | 0.95 | 0.95 | 0.96 | 0.96 | 0.96 | 0.97 | 0.97 | 0.99 | 1.01 | 1.05 | 1.13 | 1.16 | 1.17 | 1.18 | 1.18 | 1.16 | 1.19 | 1.21 | 1.24 | 1.21 | 1.21 | 1.18 | 1.16 | 1.12 | 1.12 | 1.11 | 1.11 | 1.13 | 1.09 | 1.05 | 1.06 | 1.1 | 1.1 | 1.11 | 1.09 | 1.09 | 1.11 | 1.13 | 1.13 | 1.13 | 1.18 | 1.18 | 1.13 | 1.08 | 1.06 | 1.07 | 1.1 | 1.1 | 1.1 | 1.1 | 1.1 | 1.1 | 1.06 | 1.09 | 1.11 | 1.11 | 1.16 | 1.12 | 1.07 | 1.12 | 1.14 | 1.13 | 1.14 | 1.14 | 1.16 | 1.15 | 1.16 | 1.17 | 1.14 | 1.2 | 1.26 | 1.22 | 1.16 | 1.17 | 1.16 | 1.16 | 1.16 | 1.16 | 1.15 | 1.15 | 1.19 | 1.19 | 1.18 | 1.19 | 1.2 | 1.19 | 1.19 | 1.19 | 1.2 | 1.19 | 1.21 | 1.21 | 1.17 | 1.14 | 1.13 | 1.08 | 1.06 | 1.07 | 1.08 | 1.07 | 1.08 | 1.08 | 1.06 | 1.06 | 1.08 | 1.1 | 1.11 | 1.13
32760 |  | 0.99 | 0.97 | 0.97 | 1.01 | 1 | 0.98 | 0.98 | 0.99 | 1.01 | 1 | 1.02 | 1.02 | 1 | 0.99 | 0.99 | 0.96 | 0.93 | 0.94 | 0.95 | 0.94 | 0.92 | 0.92 | 0.9 | 0.87 | 0.9 | 0.92 | 0.92 | 0.94 | 0.98 | 0.98 | 0.97 | 0.97 | 0.99 | 1.01 | 1.01 | 1.08 | 1.09 | 1.06 | 1.08 | 1.04 | 1.04 | 1.03 | 1.03 | 1.04 | 1.02 | 1.01 | 1.01 | 0.99 | 0.97 | 0.99 | 0.93 | 0.93 | 0.91 | 0.92 | 0.92 | 0.92 | 0.92 | 0.94 | 0.93 | 0.95 | 0.97 | 1.01 | 1.07 | 1.1 | 1.11 | 1.12 | 1.12 | 1.1 | 1.13 | 1.14 | 1.16 | 1.15 | 1.14 | 1.11 | 1.09 | 1.07 | 1.06 | 1.06 | 1.05 | 1.07 | 1.04 | 1 | 1.01 | 1.05 | 1.05 | 1.05 | 1.04 | 1.04 | 1.06 | 1.08 | 1.08 | 1.08 | 1.12 | 1.12 | 1.08 | 1.04 | 1.02 | 1.02 | 1.06 | 1.05 | 1.05 | 1.05 | 1.05 | 1.06 | 1.02 | 1.05 | 1.06 | 1.06 | 1.11 | 1.07 | 1.02 | 1.07 | 1.09 | 1.08 | 1.09 | 1.09 | 1.11 | 1.11 | 1.11 | 1.12 | 1.09 | 1.16 | 1.2 | 1.17 | 1.11 | 1.12 | 1.11 | 1.12 | 1.11 | 1.11 | 1.1 | 1.1 | 1.14 | 1.14 | 1.12 | 1.13 | 1.15 | 1.13 | 1.13 | 1.13 | 1.14 | 1.13 | 1.15 | 1.15 | 1.11 | 1.09 | 1.08 | 1.04 | 1.02 | 1.03 | 1.04 | 1.03 | 1.04 | 1.03 | 1.02 | 1.02 | 1.04 | 1.06 | 1.06 | 1.08
32791 |  | 1.03 | 1.01 | 1.01 | 1.06 | 1.04 | 1.03 | 1.03 | 1.03 | 1.05 | 1.05 | 1.07 | 1.06 | 1.05 | 1.03 | 1.03 | 1 | 0.97 | 0.98 | 0.98 | 0.98 | 0.96 | 0.96 | 0.94 | 0.91 | 0.94 | 0.95 | 0.96 | 0.99 | 1.03 | 1.03 | 1.01 | 1.01 | 1.04 | 1.05 | 1.06 | 1.14 | 1.15 | 1.11 | 1.14 | 1.09 | 1.09 | 1.08 | 1.08 | 1.09 | 1.07 | 1.05 | 1.06 | 1.04 | 1.02 | 1.03 | 0.97 | 0.98 | 0.95 | 0.96 | 0.96 | 0.96 | 0.96 | 0.98 | 0.98 | 0.99 | 1.01 | 1.05 | 1.12 | 1.16 | 1.17 | 1.18 | 1.18 | 1.16 | 1.19 | 1.21 | 1.23 | 1.21 | 1.21 | 1.17 | 1.15 | 1.12 | 1.12 | 1.11 | 1.1 | 1.12 | 1.09 | 1.05 | 1.06 | 1.1 | 1.09 | 1.1 | 1.09 | 1.08 | 1.11 | 1.13 | 1.13 | 1.13 | 1.18 | 1.18 | 1.14 | 1.09 | 1.07 | 1.07 | 1.1 | 1.1 | 1.1 | 1.1 | 1.1 | 1.1 | 1.06 | 1.09 | 1.11 | 1.11 | 1.17 | 1.12 | 1.07 | 1.12 | 1.14 | 1.14 | 1.14 | 1.14 | 1.17 | 1.16 | 1.16 | 1.17 | 1.14 | 1.21 | 1.26 | 1.23 | 1.17 | 1.17 | 1.16 | 1.17 | 1.17 | 1.16 | 1.16 | 1.16 | 1.19 | 1.19 | 1.18 | 1.19 | 1.2 | 1.19 | 1.19 | 1.19 | 1.2 | 1.19 | 1.21 | 1.21 | 1.17 | 1.14 | 1.14 | 1.09 | 1.07 | 1.08 | 1.08 | 1.08 | 1.09 | 1.08 | 1.07 | 1.06 | 1.08 | 1.11 | 1.11 | 1.14
32805 |  | 0.97 | 0.95 | 0.95 | 0.99 | 0.98 | 0.96 | 0.97 | 0.97 | 0.99 | 0.98 | 1 | 1 | 0.98 | 0.97 | 0.97 | 0.94 | 0.91 | 0.92 | 0.93 | 0.92 | 0.9 | 0.9 | 0.88 | 0.86 | 0.89 | 0.9 | 0.9 | 0.93 | 0.96 | 0.96 | 0.95 | 0.95 | 0.97 | 0.99 | 0.99 | 1.06 | 1.07 | 1.04 | 1.06 | 1.02 | 1.02 | 1.01 | 1.01 | 1.02 | 1 | 0.99 | 0.99 | 0.97 | 0.96 | 0.97 | 0.92 | 0.92 | 0.9 | 0.9 | 0.91 | 0.91 | 0.91 | 0.92 | 0.92 | 0.93 | 0.95 | 0.99 | 1.05 | 1.08 | 1.09 | 1.1 | 1.1 | 1.07 | 1.1 | 1.12 | 1.14 | 1.12 | 1.12 | 1.09 | 1.07 | 1.04 | 1.04 | 1.03 | 1.03 | 1.05 | 1.02 | 0.99 | 1 | 1.03 | 1.03 | 1.03 | 1.02 | 1.02 | 1.04 | 1.06 | 1.06 | 1.05 | 1.1 | 1.1 | 1.06 | 1.02 | 1 | 1.01 | 1.04 | 1.03 | 1.03 | 1.04 | 1.04 | 1.04 | 1 | 1.03 | 1.04 | 1.04 | 1.09 | 1.04 | 1 | 1.05 | 1.07 | 1.06 | 1.07 | 1.07 | 1.09 | 1.09 | 1.09 | 1.1 | 1.07 | 1.14 | 1.18 | 1.15 | 1.09 | 1.1 | 1.09 | 1.1 | 1.09 | 1.09 | 1.08 | 1.08 | 1.11 | 1.11 | 1.1 | 1.11 | 1.12 | 1.11 | 1.11 | 1.11 | 1.12 | 1.11 | 1.13 | 1.12 | 1.09 | 1.07 | 1.06 | 1.02 | 1 | 1.01 | 1.02 | 1.01 | 1.02 | 1.02 | 1 | 1 | 1.02 | 1.04 | 1.04 | 1.06
32816 |  | 0.97 | 0.95 | 0.96 | 0.99 | 0.98 | 0.96 | 0.96 | 0.97 | 0.99 | 0.98 | 1 | 0.99 | 0.98 | 0.97 | 0.97 | 0.94 | 0.91 | 0.92 | 0.93 | 0.92 | 0.9 | 0.9 | 0.88 | 0.86 | 0.89 | 0.9 | 0.9 | 0.92 | 0.96 | 0.96 | 0.94 | 0.95 | 0.97 | 0.98 | 0.99 | 1.05 | 1.06 | 1.03 | 1.05 | 1.02 | 1.02 | 1.01 | 1.01 | 1.02 | 1 | 0.99 | 0.99 | 0.97 | 0.96 | 0.97 | 0.92 | 0.92 | 0.9 | 0.9 | 0.91 | 0.91 | 0.91 | 0.92 | 0.92 | 0.94 | 0.95 | 0.99 | 1.05 | 1.08 | 1.09 | 1.09 | 1.09 | 1.07 | 1.1 | 1.11 | 1.13 | 1.12 | 1.11 | 1.08 | 1.07 | 1.04 | 1.04 | 1.03 | 1.03 | 1.05 | 1.02 | 0.99 | 0.99 | 1.03 | 1.02 | 1.03 | 1.02 | 1.02 | 1.04 | 1.06 | 1.06 | 1.06 | 1.1 | 1.1 | 1.06 | 1.02 | 1 | 1.01 | 1.03 | 1.03 | 1.03 | 1.03 | 1.03 | 1.04 | 1 | 1.02 | 1.04 | 1.04 | 1.09 | 1.05 | 1 | 1.05 | 1.07 | 1.06 | 1.07 | 1.07 | 1.1 | 1.09 | 1.09 | 1.1 | 1.08 | 1.14 | 1.18 | 1.15 | 1.1 | 1.11 | 1.09 | 1.1 | 1.09 | 1.09 | 1.09 | 1.08 | 1.11 | 1.12 | 1.1 | 1.11 | 1.12 | 1.11 | 1.11 | 1.11 | 1.12 | 1.11 | 1.13 | 1.12 | 1.09 | 1.06 | 1.06 | 1.02 | 1 | 1.01 | 1.02 | 1.01 | 1.02 | 1.02 | 1.01 | 1 | 1.02 | 1.04 | 1.04 | 1.06
32825 |  | 0.99 | 0.97 | 0.97 | 1.01 | 1 | 0.98 | 0.98 | 0.98 | 1 | 1 | 1.02 | 1.01 | 0.99 | 0.98 | 0.98 | 0.96 | 0.93 | 0.94 | 0.94 | 0.93 | 0.91 | 0.92 | 0.9 | 0.87 | 0.9 | 0.91 | 0.91 | 0.94 | 0.98 | 0.98 | 0.96 | 0.96 | 0.99 | 1 | 1 | 1.08 | 1.09 | 1.05 | 1.07 | 1.03 | 1.03 | 1.02 | 1.03 | 1.04 | 1.02 | 1.01 | 1.01 | 0.99 | 0.97 | 0.99 | 0.93 | 0.93 | 0.91 | 0.91 | 0.92 | 0.92 | 0.92 | 0.93 | 0.93 | 0.95 | 0.96 | 1 | 1.07 | 1.1 | 1.11 | 1.12 | 1.11 | 1.09 | 1.12 | 1.14 | 1.16 | 1.14 | 1.14 | 1.11 | 1.09 | 1.06 | 1.06 | 1.05 | 1.05 | 1.07 | 1.04 | 1 | 1.01 | 1.05 | 1.04 | 1.05 | 1.04 | 1.03 | 1.06 | 1.07 | 1.08 | 1.07 | 1.12 | 1.12 | 1.08 | 1.04 | 1.02 | 1.02 | 1.05 | 1.05 | 1.05 | 1.05 | 1.05 | 1.05 | 1.01 | 1.04 | 1.05 | 1.06 | 1.11 | 1.06 | 1.02 | 1.07 | 1.08 | 1.08 | 1.09 | 1.09 | 1.11 | 1.11 | 1.11 | 1.12 | 1.09 | 1.15 | 1.2 | 1.17 | 1.11 | 1.12 | 1.11 | 1.11 | 1.11 | 1.11 | 1.1 | 1.1 | 1.13 | 1.13 | 1.12 | 1.13 | 1.14 | 1.13 | 1.13 | 1.13 | 1.14 | 1.13 | 1.15 | 1.14 | 1.11 | 1.08 | 1.08 | 1.04 | 1.02 | 1.03 | 1.04 | 1.03 | 1.03 | 1.03 | 1.02 | 1.01 | 1.03 | 1.06 | 1.06 | 1.08
32832 |  | 0.98 | 0.97 | 0.97 | 1 | 0.99 | 0.97 | 0.98 | 0.98 | 1 | 0.99 | 1.01 | 1.01 | 0.99 | 0.98 | 0.98 | 0.95 | 0.93 | 0.94 | 0.94 | 0.93 | 0.91 | 0.92 | 0.89 | 0.87 | 0.9 | 0.91 | 0.91 | 0.94 | 0.98 | 0.98 | 0.96 | 0.96 | 0.99 | 1 | 1 | 1.07 | 1.08 | 1.05 | 1.07 | 1.03 | 1.03 | 1.02 | 1.02 | 1.03 | 1.01 | 1 | 1 | 0.99 | 0.97 | 0.98 | 0.93 | 0.93 | 0.91 | 0.91 | 0.92 | 0.92 | 0.92 | 0.93 | 0.93 | 0.95 | 0.96 | 1 | 1.07 | 1.1 | 1.11 | 1.11 | 1.11 | 1.09 | 1.12 | 1.13 | 1.15 | 1.14 | 1.13 | 1.1 | 1.08 | 1.06 | 1.05 | 1.05 | 1.04 | 1.06 | 1.03 | 1 | 1.01 | 1.05 | 1.04 | 1.05 | 1.04 | 1.03 | 1.05 | 1.07 | 1.07 | 1.07 | 1.12 | 1.12 | 1.08 | 1.03 | 1.01 | 1.02 | 1.05 | 1.05 | 1.05 | 1.05 | 1.05 | 1.05 | 1.01 | 1.04 | 1.05 | 1.06 | 1.1 | 1.06 | 1.02 | 1.06 | 1.08 | 1.08 | 1.08 | 1.09 | 1.11 | 1.1 | 1.11 | 1.12 | 1.09 | 1.15 | 1.2 | 1.17 | 1.11 | 1.12 | 1.11 | 1.11 | 1.1 | 1.1 | 1.1 | 1.1 | 1.13 | 1.13 | 1.12 | 1.12 | 1.14 | 1.13 | 1.12 | 1.12 | 1.13 | 1.13 | 1.15 | 1.14 | 1.11 | 1.08 | 1.08 | 1.03 | 1.02 | 1.03 | 1.03 | 1.03 | 1.03 | 1.03 | 1.02 | 1.01 | 1.03 | 1.06 | 1.06 | 1.08
32839 |  | 1 | 0.99 | 0.99 | 1.03 | 1.01 | 1 | 1 | 1 | 1.02 | 1.02 | 1.04 | 1.03 | 1.01 | 1 | 1 | 0.97 | 0.94 | 0.95 | 0.96 | 0.95 | 0.93 | 0.93 | 0.91 | 0.88 | 0.92 | 0.93 | 0.93 | 0.96 | 0.99 | 1 | 0.98 | 0.98 | 1.01 | 1.02 | 1.02 | 1.1 | 1.11 | 1.07 | 1.1 | 1.05 | 1.05 | 1.04 | 1.05 | 1.06 | 1.04 | 1.02 | 1.03 | 1.01 | 0.99 | 1.01 | 0.95 | 0.95 | 0.93 | 0.93 | 0.94 | 0.94 | 0.94 | 0.95 | 0.95 | 0.97 | 0.98 | 1.02 | 1.09 | 1.12 | 1.13 | 1.14 | 1.14 | 1.12 | 1.15 | 1.16 | 1.18 | 1.17 | 1.16 | 1.13 | 1.11 | 1.08 | 1.08 | 1.07 | 1.07 | 1.09 | 1.06 | 1.02 | 1.03 | 1.07 | 1.06 | 1.07 | 1.06 | 1.05 | 1.08 | 1.1 | 1.1 | 1.09 | 1.14 | 1.14 | 1.1 | 1.06 | 1.03 | 1.04 | 1.07 | 1.07 | 1.07 | 1.07 | 1.07 | 1.07 | 1.03 | 1.06 | 1.07 | 1.08 | 1.13 | 1.09 | 1.04 | 1.09 | 1.11 | 1.1 | 1.11 | 1.11 | 1.14 | 1.13 | 1.13 | 1.14 | 1.11 | 1.17 | 1.22 | 1.19 | 1.13 | 1.14 | 1.13 | 1.14 | 1.13 | 1.13 | 1.12 | 1.12 | 1.15 | 1.16 | 1.14 | 1.15 | 1.17 | 1.15 | 1.15 | 1.15 | 1.16 | 1.15 | 1.17 | 1.17 | 1.13 | 1.1 | 1.1 | 1.05 | 1.04 | 1.05 | 1.05 | 1.05 | 1.05 | 1.05 | 1.04 | 1.03 | 1.05 | 1.08 | 1.08 | 1.1
33014 |  | 0.97 | 0.95 | 0.95 | 0.99 | 0.98 | 0.96 | 0.96 | 0.97 | 0.99 | 0.98 | 1 | 1 | 0.98 | 0.97 | 0.97 | 0.94 | 0.91 | 0.92 | 0.93 | 0.92 | 0.9 | 0.9 | 0.88 | 0.86 | 0.89 | 0.9 | 0.9 | 0.93 | 0.96 | 0.96 | 0.95 | 0.95 | 0.98 | 0.99 | 0.99 | 1.06 | 1.07 | 1.04 | 1.06 | 1.02 | 1.02 | 1.01 | 1.01 | 1.02 | 1 | 0.99 | 0.99 | 0.97 | 0.96 | 0.97 | 0.92 | 0.92 | 0.9 | 0.9 | 0.91 | 0.91 | 0.9 | 0.92 | 0.92 | 0.93 | 0.95 | 0.99 | 1.05 | 1.08 | 1.09 | 1.1 | 1.1 | 1.07 | 1.1 | 1.12 | 1.14 | 1.12 | 1.12 | 1.09 | 1.07 | 1.04 | 1.04 | 1.03 | 1.03 | 1.05 | 1.02 | 0.99 | 1 | 1.03 | 1.03 | 1.04 | 1.02 | 1.02 | 1.04 | 1.06 | 1.06 | 1.05 | 1.1 | 1.1 | 1.06 | 1.02 | 1 | 1 | 1.03 | 1.03 | 1.03 | 1.03 | 1.03 | 1.03 | 1 | 1.02 | 1.04 | 1.04 | 1.08 | 1.04 | 1 | 1.05 | 1.06 | 1.06 | 1.07 | 1.07 | 1.09 | 1.09 | 1.09 | 1.1 | 1.07 | 1.13 | 1.18 | 1.15 | 1.09 | 1.1 | 1.09 | 1.09 | 1.09 | 1.08 | 1.08 | 1.08 | 1.11 | 1.11 | 1.1 | 1.11 | 1.12 | 1.11 | 1.11 | 1.11 | 1.12 | 1.11 | 1.13 | 1.12 | 1.09 | 1.06 | 1.06 | 1.02 | 1 | 1.01 | 1.02 | 1.01 | 1.02 | 1.01 | 1 | 0.99 | 1.01 | 1.03 | 1.04 | 1.06
33034 |  | 1.01 | 1 | 1 | 1.04 | 1.02 | 1.01 | 1.01 | 1.01 | 1.03 | 1.03 | 1.05 | 1.04 | 1.03 | 1.02 | 1.02 | 0.99 | 0.96 | 0.97 | 0.97 | 0.96 | 0.94 | 0.94 | 0.92 | 0.89 | 0.93 | 0.94 | 0.94 | 0.97 | 1.01 | 1.01 | 0.99 | 1 | 1.02 | 1.04 | 1.04 | 1.11 | 1.13 | 1.09 | 1.11 | 1.07 | 1.07 | 1.06 | 1.06 | 1.07 | 1.05 | 1.04 | 1.04 | 1.02 | 1 | 1.02 | 0.96 | 0.96 | 0.94 | 0.94 | 0.95 | 0.95 | 0.95 | 0.96 | 0.96 | 0.98 | 1 | 1.04 | 1.11 | 1.14 | 1.15 | 1.16 | 1.15 | 1.13 | 1.16 | 1.18 | 1.2 | 1.18 | 1.18 | 1.15 | 1.13 | 1.1 | 1.1 | 1.09 | 1.08 | 1.11 | 1.07 | 1.03 | 1.04 | 1.09 | 1.08 | 1.09 | 1.08 | 1.07 | 1.09 | 1.11 | 1.11 | 1.11 | 1.16 | 1.16 | 1.12 | 1.07 | 1.05 | 1.05 | 1.08 | 1.08 | 1.08 | 1.08 | 1.08 | 1.08 | 1.04 | 1.07 | 1.08 | 1.09 | 1.14 | 1.1 | 1.05 | 1.1 | 1.12 | 1.12 | 1.12 | 1.13 | 1.15 | 1.14 | 1.14 | 1.16 | 1.13 | 1.19 | 1.24 | 1.2 | 1.15 | 1.15 | 1.14 | 1.15 | 1.14 | 1.14 | 1.14 | 1.14 | 1.17 | 1.17 | 1.16 | 1.17 | 1.18 | 1.17 | 1.17 | 1.17 | 1.18 | 1.17 | 1.19 | 1.18 | 1.15 | 1.12 | 1.11 | 1.07 | 1.05 | 1.06 | 1.06 | 1.06 | 1.06 | 1.06 | 1.05 | 1.04 | 1.06 | 1.09 | 1.09 | 1.11
33039 |  | 0.97 | 0.95 | 0.95 | 0.99 | 0.98 | 0.96 | 0.96 | 0.96 | 0.98 | 0.98 | 1 | 0.99 | 0.97 | 0.96 | 0.96 | 0.94 | 0.91 | 0.92 | 0.93 | 0.92 | 0.9 | 0.9 | 0.88 | 0.85 | 0.88 | 0.9 | 0.9 | 0.92 | 0.96 | 0.96 | 0.94 | 0.94 | 0.97 | 0.98 | 0.98 | 1.05 | 1.06 | 1.03 | 1.05 | 1.01 | 1.01 | 1 | 1.01 | 1.02 | 1 | 0.99 | 0.99 | 0.97 | 0.96 | 0.97 | 0.92 | 0.92 | 0.9 | 0.9 | 0.91 | 0.91 | 0.9 | 0.92 | 0.92 | 0.93 | 0.95 | 0.98 | 1.05 | 1.08 | 1.08 | 1.09 | 1.09 | 1.07 | 1.09 | 1.11 | 1.13 | 1.11 | 1.11 | 1.08 | 1.06 | 1.04 | 1.03 | 1.03 | 1.02 | 1.05 | 1.02 | 0.98 | 0.99 | 1.03 | 1.02 | 1.03 | 1.02 | 1.01 | 1.04 | 1.05 | 1.06 | 1.05 | 1.1 | 1.1 | 1.06 | 1.02 | 1 | 1 | 1.03 | 1.03 | 1.03 | 1.03 | 1.03 | 1.03 | 0.99 | 1.02 | 1.03 | 1.04 | 1.08 | 1.04 | 1 | 1.04 | 1.06 | 1.06 | 1.07 | 1.07 | 1.09 | 1.09 | 1.09 | 1.1 | 1.07 | 1.13 | 1.18 | 1.15 | 1.09 | 1.1 | 1.09 | 1.09 | 1.09 | 1.08 | 1.08 | 1.08 | 1.11 | 1.11 | 1.1 | 1.11 | 1.12 | 1.1 | 1.1 | 1.1 | 1.11 | 1.11 | 1.12 | 1.12 | 1.09 | 1.06 | 1.06 | 1.02 | 1 | 1.01 | 1.02 | 1.01 | 1.02 | 1.01 | 1 | 1 | 1.01 | 1.04 | 1.04 | 1.06
33098 |  | 1.03 | 1.02 | 1.02 | 1.06 | 1.05 | 1.03 | 1.04 | 1.04 | 1.06 | 1.05 | 1.08 | 1.08 | 1.06 | 1.05 | 1.05 | 1.02 | 0.98 | 0.99 | 0.99 | 0.99 | 0.97 | 0.97 | 0.95 | 0.92 | 0.95 | 0.96 | 0.97 | 1 | 1.04 | 1.04 | 1.03 | 1.03 | 1.06 | 1.07 | 1.07 | 1.16 | 1.17 | 1.13 | 1.15 | 1.1 | 1.1 | 1.09 | 1.09 | 1.1 | 1.08 | 1.06 | 1.07 | 1.04 | 1.03 | 1.04 | 0.98 | 0.98 | 0.96 | 0.96 | 0.97 | 0.97 | 0.96 | 0.98 | 0.98 | 1 | 1.02 | 1.06 | 1.13 | 1.17 | 1.18 | 1.2 | 1.19 | 1.17 | 1.2 | 1.22 | 1.25 | 1.23 | 1.22 | 1.18 | 1.16 | 1.13 | 1.13 | 1.12 | 1.12 | 1.14 | 1.1 | 1.06 | 1.07 | 1.11 | 1.11 | 1.12 | 1.11 | 1.1 | 1.12 | 1.14 | 1.14 | 1.14 | 1.19 | 1.19 | 1.14 | 1.09 | 1.07 | 1.07 | 1.11 | 1.1 | 1.1 | 1.1 | 1.11 | 1.11 | 1.07 | 1.1 | 1.11 | 1.12 | 1.17 | 1.13 | 1.08 | 1.13 | 1.15 | 1.15 | 1.15 | 1.15 | 1.17 | 1.16 | 1.17 | 1.18 | 1.15 | 1.21 | 1.27 | 1.23 | 1.17 | 1.17 | 1.17 | 1.17 | 1.17 | 1.17 | 1.16 | 1.16 | 1.2 | 1.2 | 1.19 | 1.2 | 1.21 | 1.2 | 1.2 | 1.2 | 1.21 | 1.2 | 1.22 | 1.22 | 1.18 | 1.15 | 1.14 | 1.09 | 1.07 | 1.08 | 1.08 | 1.08 | 1.09 | 1.08 | 1.07 | 1.06 | 1.08 | 1.11 | 1.11 | 1.13
33100 |  | 0.94 | 0.93 | 0.93 | 0.96 | 0.95 | 0.94 | 0.94 | 0.94 | 0.96 | 0.95 | 0.97 | 0.97 | 0.95 | 0.94 | 0.94 | 0.92 | 0.89 | 0.9 | 0.91 | 0.9 | 0.88 | 0.88 | 0.86 | 0.84 | 0.87 | 0.88 | 0.88 | 0.9 | 0.94 | 0.94 | 0.92 | 0.92 | 0.95 | 0.96 | 0.96 | 1.03 | 1.03 | 1 | 1.02 | 0.99 | 0.99 | 0.98 | 0.98 | 0.99 | 0.97 | 0.96 | 0.96 | 0.95 | 0.93 | 0.95 | 0.9 | 0.9 | 0.88 | 0.88 | 0.89 | 0.89 | 0.88 | 0.9 | 0.89 | 0.91 | 0.93 | 0.96 | 1.02 | 1.05 | 1.06 | 1.06 | 1.06 | 1.04 | 1.06 | 1.08 | 1.1 | 1.08 | 1.08 | 1.05 | 1.03 | 1.01 | 1 | 1 | 0.99 | 1.02 | 0.99 | 0.96 | 0.97 | 1 | 1 | 1.01 | 1 | 0.99 | 1.01 | 1.03 | 1.03 | 1.02 | 1.07 | 1.07 | 1.03 | 0.99 | 0.97 | 0.98 | 1.01 | 1 | 1 | 1.01 | 1.01 | 1.01 | 0.97 | 1 | 1.01 | 1.01 | 1.05 | 1.01 | 0.97 | 1.02 | 1.04 | 1.03 | 1.04 | 1.04 | 1.07 | 1.06 | 1.06 | 1.08 | 1.05 | 1.11 | 1.15 | 1.12 | 1.07 | 1.07 | 1.06 | 1.07 | 1.06 | 1.06 | 1.05 | 1.05 | 1.08 | 1.08 | 1.07 | 1.08 | 1.09 | 1.07 | 1.07 | 1.07 | 1.08 | 1.08 | 1.09 | 1.09 | 1.06 | 1.04 | 1.03 | 0.99 | 0.98 | 0.99 | 1 | 0.99 | 0.99 | 0.99 | 0.98 | 0.97 | 0.99 | 1.01 | 1.02 | 1.03
33102 |  | 1.06 | 1.05 | 1.05 | 1.1 | 1.08 | 1.07 | 1.07 | 1.07 | 1.1 | 1.09 | 1.12 | 1.11 | 1.1 | 1.09 | 1.09 | 1.05 | 1.01 | 1.02 | 1.02 | 1.02 | 1 | 1 | 0.97 | 0.94 | 0.98 | 0.99 | 1 | 1.03 | 1.08 | 1.08 | 1.07 | 1.07 | 1.09 | 1.11 | 1.11 | 1.2 | 1.22 | 1.17 | 1.2 | 1.14 | 1.14 | 1.12 | 1.13 | 1.14 | 1.11 | 1.1 | 1.1 | 1.08 | 1.06 | 1.08 | 1.01 | 1.01 | 0.99 | 0.99 | 1 | 1 | 0.99 | 1.01 | 1.01 | 1.03 | 1.05 | 1.1 | 1.17 | 1.22 | 1.23 | 1.24 | 1.24 | 1.22 | 1.26 | 1.27 | 1.3 | 1.28 | 1.27 | 1.23 | 1.21 | 1.18 | 1.18 | 1.16 | 1.16 | 1.18 | 1.14 | 1.1 | 1.11 | 1.15 | 1.15 | 1.16 | 1.14 | 1.13 | 1.15 | 1.18 | 1.18 | 1.18 | 1.23 | 1.23 | 1.18 | 1.13 | 1.1 | 1.11 | 1.14 | 1.14 | 1.14 | 1.14 | 1.14 | 1.14 | 1.1 | 1.13 | 1.15 | 1.16 | 1.22 | 1.17 | 1.11 | 1.17 | 1.19 | 1.19 | 1.18 | 1.19 | 1.21 | 1.2 | 1.21 | 1.21 | 1.18 | 1.25 | 1.31 | 1.27 | 1.2 | 1.21 | 1.2 | 1.21 | 1.21 | 1.21 | 1.2 | 1.2 | 1.24 | 1.24 | 1.23 | 1.24 | 1.26 | 1.25 | 1.25 | 1.25 | 1.25 | 1.24 | 1.26 | 1.26 | 1.22 | 1.19 | 1.18 | 1.13 | 1.1 | 1.11 | 1.11 | 1.11 | 1.12 | 1.12 | 1.1 | 1.09 | 1.11 | 1.14 | 1.15 | 1.17
33104 |  | 1.02 | 1 | 1 | 1.04 | 1.03 | 1.01 | 1.01 | 1.01 | 1.04 | 1.03 | 1.05 | 1.05 | 1.03 | 1.02 | 1.02 | 0.99 | 0.96 | 0.97 | 0.98 | 0.97 | 0.95 | 0.95 | 0.93 | 0.9 | 0.93 | 0.94 | 0.95 | 0.97 | 1.01 | 1.01 | 1 | 1 | 1.03 | 1.04 | 1.04 | 1.12 | 1.13 | 1.09 | 1.12 | 1.07 | 1.07 | 1.06 | 1.07 | 1.07 | 1.05 | 1.04 | 1.04 | 1.03 | 1.01 | 1.02 | 0.97 | 0.97 | 0.94 | 0.95 | 0.95 | 0.95 | 0.95 | 0.97 | 0.97 | 0.98 | 1 | 1.04 | 1.11 | 1.14 | 1.15 | 1.16 | 1.16 | 1.14 | 1.17 | 1.18 | 1.2 | 1.19 | 1.18 | 1.15 | 1.13 | 1.1 | 1.1 | 1.09 | 1.08 | 1.11 | 1.07 | 1.04 | 1.05 | 1.09 | 1.08 | 1.09 | 1.08 | 1.07 | 1.09 | 1.11 | 1.12 | 1.11 | 1.16 | 1.17 | 1.12 | 1.07 | 1.05 | 1.05 | 1.09 | 1.08 | 1.08 | 1.09 | 1.09 | 1.09 | 1.05 | 1.08 | 1.09 | 1.1 | 1.15 | 1.1 | 1.06 | 1.11 | 1.13 | 1.13 | 1.13 | 1.13 | 1.16 | 1.15 | 1.15 | 1.16 | 1.13 | 1.19 | 1.24 | 1.21 | 1.15 | 1.16 | 1.15 | 1.15 | 1.15 | 1.15 | 1.14 | 1.14 | 1.17 | 1.17 | 1.16 | 1.17 | 1.19 | 1.17 | 1.17 | 1.17 | 1.18 | 1.18 | 1.19 | 1.19 | 1.16 | 1.13 | 1.12 | 1.07 | 1.05 | 1.06 | 1.07 | 1.07 | 1.07 | 1.07 | 1.06 | 1.05 | 1.07 | 1.1 | 1.1 | 1.12
33106 |  | 1.02 | 1 | 1 | 1.04 | 1.03 | 1.01 | 1.02 | 1.02 | 1.04 | 1.03 | 1.06 | 1.05 | 1.04 | 1.03 | 1.02 | 1 | 0.97 | 0.98 | 0.98 | 0.97 | 0.95 | 0.95 | 0.93 | 0.9 | 0.93 | 0.95 | 0.95 | 0.98 | 1.02 | 1.02 | 1 | 1 | 1.03 | 1.04 | 1.04 | 1.12 | 1.13 | 1.09 | 1.12 | 1.07 | 1.07 | 1.06 | 1.07 | 1.08 | 1.06 | 1.04 | 1.05 | 1.03 | 1.01 | 1.03 | 0.97 | 0.97 | 0.95 | 0.95 | 0.96 | 0.96 | 0.96 | 0.97 | 0.97 | 0.99 | 1.01 | 1.04 | 1.11 | 1.14 | 1.16 | 1.17 | 1.16 | 1.14 | 1.17 | 1.19 | 1.21 | 1.19 | 1.19 | 1.15 | 1.13 | 1.1 | 1.1 | 1.09 | 1.09 | 1.11 | 1.08 | 1.04 | 1.05 | 1.09 | 1.08 | 1.09 | 1.08 | 1.08 | 1.1 | 1.12 | 1.12 | 1.12 | 1.17 | 1.17 | 1.13 | 1.08 | 1.05 | 1.06 | 1.09 | 1.09 | 1.09 | 1.09 | 1.09 | 1.09 | 1.05 | 1.08 | 1.09 | 1.1 | 1.16 | 1.11 | 1.06 | 1.11 | 1.13 | 1.13 | 1.14 | 1.14 | 1.16 | 1.16 | 1.15 | 1.17 | 1.14 | 1.2 | 1.25 | 1.21 | 1.16 | 1.17 | 1.16 | 1.16 | 1.15 | 1.15 | 1.15 | 1.14 | 1.18 | 1.18 | 1.17 | 1.18 | 1.19 | 1.18 | 1.18 | 1.18 | 1.19 | 1.18 | 1.2 | 1.2 | 1.16 | 1.13 | 1.13 | 1.08 | 1.06 | 1.07 | 1.08 | 1.07 | 1.08 | 1.07 | 1.06 | 1.06 | 1.08 | 1.1 | 1.1 | 1.13
33129 |  | 1.03 | 1.02 | 1.02 | 1.06 | 1.05 | 1.03 | 1.03 | 1.03 | 1.06 | 1.05 | 1.07 | 1.07 | 1.06 | 1.04 | 1.04 | 1.01 | 0.98 | 0.99 | 0.99 | 0.99 | 0.97 | 0.97 | 0.95 | 0.91 | 0.95 | 0.96 | 0.97 | 0.99 | 1.03 | 1.04 | 1.02 | 1.02 | 1.05 | 1.06 | 1.06 | 1.14 | 1.16 | 1.12 | 1.14 | 1.09 | 1.09 | 1.08 | 1.09 | 1.1 | 1.07 | 1.06 | 1.06 | 1.05 | 1.03 | 1.04 | 0.98 | 0.99 | 0.96 | 0.96 | 0.97 | 0.97 | 0.97 | 0.99 | 0.98 | 1 | 1.02 | 1.06 | 1.13 | 1.17 | 1.18 | 1.19 | 1.19 | 1.16 | 1.19 | 1.21 | 1.23 | 1.22 | 1.21 | 1.17 | 1.15 | 1.12 | 1.12 | 1.11 | 1.11 | 1.13 | 1.09 | 1.05 | 1.07 | 1.11 | 1.1 | 1.11 | 1.1 | 1.09 | 1.12 | 1.14 | 1.14 | 1.14 | 1.19 | 1.19 | 1.14 | 1.09 | 1.07 | 1.07 | 1.11 | 1.1 | 1.1 | 1.11 | 1.11 | 1.11 | 1.07 | 1.1 | 1.11 | 1.12 | 1.18 | 1.13 | 1.08 | 1.13 | 1.15 | 1.15 | 1.15 | 1.15 | 1.18 | 1.17 | 1.17 | 1.19 | 1.15 | 1.21 | 1.27 | 1.23 | 1.17 | 1.18 | 1.17 | 1.18 | 1.17 | 1.17 | 1.17 | 1.16 | 1.19 | 1.2 | 1.19 | 1.2 | 1.21 | 1.2 | 1.2 | 1.2 | 1.21 | 1.2 | 1.22 | 1.22 | 1.18 | 1.15 | 1.15 | 1.1 | 1.07 | 1.08 | 1.09 | 1.09 | 1.09 | 1.09 | 1.08 | 1.07 | 1.09 | 1.12 | 1.12 | 1.14
33142 |  | 0.96 | 0.95 | 0.95 | 0.99 | 0.97 | 0.96 | 0.96 | 0.96 | 0.98 | 0.98 | 1 | 1 | 0.98 | 0.97 | 0.97 | 0.95 | 0.92 | 0.93 | 0.93 | 0.92 | 0.9 | 0.91 | 0.89 | 0.86 | 0.89 | 0.9 | 0.91 | 0.93 | 0.97 | 0.97 | 0.95 | 0.95 | 0.98 | 0.99 | 0.99 | 1.06 | 1.07 | 1.04 | 1.06 | 1.02 | 1.02 | 1.01 | 1.01 | 1.02 | 1 | 0.99 | 0.99 | 0.97 | 0.96 | 0.97 | 0.92 | 0.92 | 0.9 | 0.9 | 0.91 | 0.91 | 0.91 | 0.92 | 0.92 | 0.93 | 0.95 | 0.99 | 1.05 | 1.08 | 1.09 | 1.1 | 1.1 | 1.07 | 1.1 | 1.11 | 1.14 | 1.12 | 1.11 | 1.08 | 1.06 | 1.04 | 1.04 | 1.03 | 1.03 | 1.05 | 1.02 | 0.98 | 0.99 | 1.03 | 1.03 | 1.04 | 1.03 | 1.02 | 1.04 | 1.05 | 1.06 | 1.05 | 1.1 | 1.1 | 1.06 | 1.02 | 0.99 | 1 | 1.03 | 1.03 | 1.03 | 1.03 | 1.03 | 1.03 | 1 | 1.02 | 1.03 | 1.04 | 1.08 | 1.04 | 1 | 1.04 | 1.06 | 1.06 | 1.07 | 1.07 | 1.09 | 1.09 | 1.09 | 1.1 | 1.07 | 1.13 | 1.18 | 1.15 | 1.09 | 1.1 | 1.09 | 1.09 | 1.08 | 1.08 | 1.08 | 1.08 | 1.11 | 1.11 | 1.1 | 1.11 | 1.12 | 1.11 | 1.11 | 1.11 | 1.12 | 1.11 | 1.13 | 1.12 | 1.09 | 1.07 | 1.06 | 1.02 | 1 | 1.01 | 1.02 | 1.01 | 1.02 | 1.01 | 1 | 0.99 | 1.01 | 1.03 | 1.04 | 1.06
33154 |  | 1.04 | 1.02 | 1.02 | 1.07 | 1.05 | 1.04 | 1.04 | 1.04 | 1.06 | 1.06 | 1.08 | 1.08 | 1.06 | 1.05 | 1.05 | 1.02 | 0.99 | 1 | 1 | 0.99 | 0.97 | 0.97 | 0.95 | 0.92 | 0.96 | 0.97 | 0.97 | 1 | 1.04 | 1.04 | 1.03 | 1.03 | 1.06 | 1.07 | 1.07 | 1.15 | 1.17 | 1.13 | 1.15 | 1.1 | 1.1 | 1.09 | 1.09 | 1.1 | 1.08 | 1.07 | 1.07 | 1.05 | 1.03 | 1.05 | 0.99 | 0.99 | 0.97 | 0.97 | 0.98 | 0.98 | 0.98 | 0.99 | 0.99 | 1.01 | 1.03 | 1.07 | 1.14 | 1.17 | 1.19 | 1.2 | 1.2 | 1.17 | 1.2 | 1.22 | 1.24 | 1.23 | 1.22 | 1.18 | 1.16 | 1.13 | 1.13 | 1.12 | 1.12 | 1.14 | 1.1 | 1.06 | 1.07 | 1.12 | 1.11 | 1.12 | 1.11 | 1.1 | 1.12 | 1.14 | 1.15 | 1.14 | 1.2 | 1.2 | 1.15 | 1.1 | 1.07 | 1.08 | 1.11 | 1.11 | 1.11 | 1.11 | 1.11 | 1.11 | 1.07 | 1.1 | 1.12 | 1.13 | 1.18 | 1.14 | 1.09 | 1.14 | 1.16 | 1.16 | 1.16 | 1.16 | 1.19 | 1.18 | 1.18 | 1.19 | 1.16 | 1.22 | 1.27 | 1.24 | 1.18 | 1.19 | 1.18 | 1.18 | 1.18 | 1.18 | 1.17 | 1.17 | 1.2 | 1.21 | 1.19 | 1.2 | 1.22 | 1.21 | 1.21 | 1.21 | 1.22 | 1.21 | 1.23 | 1.23 | 1.19 | 1.16 | 1.15 | 1.1 | 1.08 | 1.09 | 1.1 | 1.09 | 1.1 | 1.09 | 1.08 | 1.08 | 1.1 | 1.12 | 1.13 | 1.15
33161 |  | 1.02 | 1.01 | 1.01 | 1.05 | 1.04 | 1.02 | 1.02 | 1.02 | 1.05 | 1.04 | 1.06 | 1.06 | 1.04 | 1.03 | 1.03 | 1 | 0.97 | 0.98 | 0.98 | 0.98 | 0.96 | 0.96 | 0.93 | 0.9 | 0.94 | 0.95 | 0.95 | 0.98 | 1.02 | 1.02 | 1.01 | 1.01 | 1.03 | 1.05 | 1.05 | 1.13 | 1.14 | 1.1 | 1.13 | 1.08 | 1.08 | 1.07 | 1.07 | 1.08 | 1.06 | 1.05 | 1.05 | 1.03 | 1.02 | 1.03 | 0.97 | 0.97 | 0.95 | 0.95 | 0.96 | 0.96 | 0.96 | 0.98 | 0.97 | 0.99 | 1.01 | 1.05 | 1.12 | 1.15 | 1.16 | 1.17 | 1.17 | 1.15 | 1.18 | 1.19 | 1.22 | 1.2 | 1.2 | 1.16 | 1.14 | 1.11 | 1.11 | 1.1 | 1.09 | 1.12 | 1.08 | 1.04 | 1.05 | 1.1 | 1.09 | 1.1 | 1.09 | 1.08 | 1.1 | 1.12 | 1.13 | 1.12 | 1.17 | 1.18 | 1.13 | 1.08 | 1.06 | 1.06 | 1.1 | 1.09 | 1.09 | 1.09 | 1.1 | 1.1 | 1.05 | 1.08 | 1.1 | 1.11 | 1.16 | 1.12 | 1.07 | 1.12 | 1.14 | 1.14 | 1.14 | 1.14 | 1.17 | 1.16 | 1.16 | 1.17 | 1.14 | 1.2 | 1.25 | 1.22 | 1.16 | 1.17 | 1.16 | 1.16 | 1.16 | 1.16 | 1.15 | 1.15 | 1.18 | 1.19 | 1.17 | 1.18 | 1.2 | 1.19 | 1.19 | 1.18 | 1.19 | 1.19 | 1.21 | 1.2 | 1.17 | 1.14 | 1.13 | 1.08 | 1.06 | 1.07 | 1.08 | 1.07 | 1.08 | 1.08 | 1.07 | 1.06 | 1.08 | 1.11 | 1.11 | 1.13
33165 |  | 0.92 | 0.91 | 0.91 | 0.94 | 0.93 | 0.92 | 0.92 | 0.92 | 0.94 | 0.93 | 0.95 | 0.95 | 0.93 | 0.92 | 0.92 | 0.9 | 0.87 | 0.88 | 0.89 | 0.88 | 0.86 | 0.87 | 0.85 | 0.82 | 0.85 | 0.86 | 0.87 | 0.89 | 0.92 | 0.92 | 0.9 | 0.9 | 0.93 | 0.94 | 0.95 | 1.01 | 1.01 | 0.98 | 1 | 0.97 | 0.97 | 0.96 | 0.96 | 0.97 | 0.95 | 0.95 | 0.95 | 0.93 | 0.91 | 0.93 | 0.88 | 0.88 | 0.86 | 0.86 | 0.87 | 0.87 | 0.87 | 0.88 | 0.88 | 0.89 | 0.91 | 0.94 | 1 | 1.02 | 1.03 | 1.04 | 1.04 | 1.02 | 1.04 | 1.05 | 1.07 | 1.06 | 1.05 | 1.03 | 1.01 | 0.99 | 0.98 | 0.98 | 0.98 | 1 | 0.97 | 0.94 | 0.95 | 0.98 | 0.98 | 0.99 | 0.98 | 0.97 | 0.99 | 1 | 1.01 | 1 | 1.04 | 1.04 | 1.01 | 0.97 | 0.95 | 0.96 | 0.99 | 0.98 | 0.98 | 0.99 | 0.99 | 0.99 | 0.95 | 0.98 | 0.99 | 0.99 | 1.03 | 0.99 | 0.95 | 0.99 | 1.01 | 1.01 | 1.02 | 1.02 | 1.04 | 1.04 | 1.04 | 1.05 | 1.02 | 1.08 | 1.13 | 1.1 | 1.04 | 1.05 | 1.04 | 1.04 | 1.03 | 1.03 | 1.03 | 1.03 | 1.06 | 1.05 | 1.04 | 1.05 | 1.06 | 1.05 | 1.05 | 1.05 | 1.06 | 1.05 | 1.07 | 1.07 | 1.04 | 1.01 | 1.01 | 0.97 | 0.96 | 0.97 | 0.97 | 0.96 | 0.97 | 0.97 | 0.96 | 0.95 | 0.97 | 0.99 | 0.99 | 1.01
33175 |  | 1.01 | 0.99 | 0.99 | 1.03 | 1.02 | 1 | 1.01 | 1.01 | 1.03 | 1.02 | 1.04 | 1.04 | 1.02 | 1.01 | 1.01 | 0.98 | 0.95 | 0.96 | 0.97 | 0.96 | 0.94 | 0.94 | 0.92 | 0.89 | 0.92 | 0.94 | 0.94 | 0.97 | 1.01 | 1.01 | 0.99 | 0.99 | 1.02 | 1.03 | 1.03 | 1.11 | 1.12 | 1.09 | 1.11 | 1.06 | 1.06 | 1.05 | 1.06 | 1.06 | 1.04 | 1.03 | 1.04 | 1.02 | 1 | 1.01 | 0.96 | 0.96 | 0.94 | 0.94 | 0.95 | 0.95 | 0.94 | 0.96 | 0.96 | 0.97 | 0.99 | 1.03 | 1.1 | 1.13 | 1.14 | 1.15 | 1.15 | 1.13 | 1.16 | 1.17 | 1.19 | 1.18 | 1.17 | 1.14 | 1.12 | 1.09 | 1.09 | 1.08 | 1.08 | 1.1 | 1.07 | 1.03 | 1.04 | 1.08 | 1.07 | 1.08 | 1.07 | 1.06 | 1.08 | 1.1 | 1.11 | 1.1 | 1.15 | 1.15 | 1.11 | 1.07 | 1.04 | 1.05 | 1.08 | 1.07 | 1.07 | 1.08 | 1.08 | 1.08 | 1.04 | 1.07 | 1.08 | 1.09 | 1.14 | 1.09 | 1.05 | 1.1 | 1.12 | 1.11 | 1.12 | 1.12 | 1.14 | 1.14 | 1.14 | 1.15 | 1.12 | 1.18 | 1.23 | 1.2 | 1.14 | 1.15 | 1.14 | 1.14 | 1.14 | 1.14 | 1.13 | 1.13 | 1.16 | 1.16 | 1.15 | 1.16 | 1.18 | 1.16 | 1.16 | 1.16 | 1.17 | 1.16 | 1.18 | 1.18 | 1.15 | 1.11 | 1.11 | 1.06 | 1.04 | 1.05 | 1.06 | 1.05 | 1.06 | 1.06 | 1.05 | 1.04 | 1.06 | 1.08 | 1.09 | 1.11
33178 |  | 0.99 | 0.98 | 0.98 | 1.02 | 1.01 | 0.99 | 0.99 | 0.99 | 1.01 | 1.01 | 1.03 | 1.03 | 1.01 | 1 | 1 | 0.97 | 0.94 | 0.95 | 0.96 | 0.95 | 0.93 | 0.93 | 0.91 | 0.88 | 0.91 | 0.93 | 0.93 | 0.96 | 0.99 | 0.99 | 0.98 | 0.98 | 1 | 1.02 | 1.02 | 1.09 | 1.1 | 1.07 | 1.09 | 1.05 | 1.05 | 1.04 | 1.04 | 1.05 | 1.03 | 1.02 | 1.02 | 1 | 0.99 | 1 | 0.95 | 0.95 | 0.93 | 0.93 | 0.94 | 0.94 | 0.93 | 0.95 | 0.95 | 0.96 | 0.98 | 1.02 | 1.08 | 1.11 | 1.13 | 1.13 | 1.13 | 1.11 | 1.14 | 1.15 | 1.17 | 1.16 | 1.15 | 1.12 | 1.1 | 1.07 | 1.07 | 1.07 | 1.06 | 1.08 | 1.05 | 1.01 | 1.02 | 1.06 | 1.06 | 1.07 | 1.06 | 1.05 | 1.07 | 1.09 | 1.09 | 1.09 | 1.14 | 1.14 | 1.1 | 1.05 | 1.03 | 1.03 | 1.06 | 1.06 | 1.06 | 1.06 | 1.06 | 1.06 | 1.02 | 1.05 | 1.07 | 1.07 | 1.12 | 1.08 | 1.03 | 1.08 | 1.1 | 1.1 | 1.1 | 1.11 | 1.13 | 1.12 | 1.13 | 1.14 | 1.11 | 1.17 | 1.22 | 1.18 | 1.13 | 1.14 | 1.12 | 1.13 | 1.12 | 1.12 | 1.12 | 1.11 | 1.15 | 1.15 | 1.14 | 1.14 | 1.16 | 1.15 | 1.15 | 1.15 | 1.15 | 1.15 | 1.17 | 1.16 | 1.13 | 1.1 | 1.1 | 1.05 | 1.03 | 1.04 | 1.05 | 1.04 | 1.05 | 1.05 | 1.03 | 1.03 | 1.05 | 1.07 | 1.07 | 1.09
33181 |  | 0.93 | 0.92 | 0.92 | 0.95 | 0.94 | 0.93 | 0.93 | 0.93 | 0.95 | 0.94 | 0.96 | 0.96 | 0.94 | 0.94 | 0.93 | 0.91 | 0.89 | 0.9 | 0.9 | 0.89 | 0.87 | 0.88 | 0.86 | 0.83 | 0.86 | 0.87 | 0.88 | 0.9 | 0.93 | 0.93 | 0.91 | 0.92 | 0.94 | 0.95 | 0.96 | 1.02 | 1.03 | 1 | 1.01 | 0.98 | 0.98 | 0.97 | 0.97 | 0.98 | 0.96 | 0.96 | 0.96 | 0.94 | 0.93 | 0.94 | 0.89 | 0.89 | 0.87 | 0.87 | 0.88 | 0.88 | 0.88 | 0.89 | 0.89 | 0.9 | 0.92 | 0.95 | 1.01 | 1.04 | 1.05 | 1.05 | 1.05 | 1.03 | 1.05 | 1.07 | 1.09 | 1.07 | 1.07 | 1.04 | 1.02 | 1 | 1 | 0.99 | 0.99 | 1.01 | 0.98 | 0.95 | 0.96 | 0.99 | 0.99 | 1 | 0.99 | 0.98 | 1 | 1.01 | 1.02 | 1.01 | 1.06 | 1.06 | 1.02 | 0.98 | 0.96 | 0.97 | 1 | 0.99 | 0.99 | 1 | 1 | 1 | 0.96 | 0.99 | 1 | 1 | 1.04 | 1 | 0.96 | 1.01 | 1.02 | 1.02 | 1.03 | 1.03 | 1.05 | 1.05 | 1.06 | 1.06 | 1.04 | 1.1 | 1.14 | 1.11 | 1.05 | 1.06 | 1.05 | 1.05 | 1.05 | 1.04 | 1.04 | 1.04 | 1.07 | 1.07 | 1.06 | 1.06 | 1.08 | 1.06 | 1.06 | 1.06 | 1.07 | 1.07 | 1.08 | 1.08 | 1.05 | 1.03 | 1.02 | 0.98 | 0.97 | 0.98 | 0.99 | 0.97 | 0.98 | 0.98 | 0.97 | 0.96 | 0.98 | 1 | 1 | 1.02
33184 |  | 0.95 | 0.93 | 0.94 | 0.97 | 0.96 | 0.94 | 0.95 | 0.95 | 0.97 | 0.96 | 0.98 | 0.98 | 0.96 | 0.95 | 0.95 | 0.92 | 0.9 | 0.91 | 0.91 | 0.9 | 0.89 | 0.89 | 0.87 | 0.84 | 0.87 | 0.88 | 0.89 | 0.91 | 0.95 | 0.95 | 0.93 | 0.93 | 0.95 | 0.97 | 0.97 | 1.04 | 1.05 | 1.01 | 1.03 | 1 | 1 | 0.99 | 0.99 | 1 | 0.98 | 0.97 | 0.97 | 0.95 | 0.94 | 0.95 | 0.9 | 0.9 | 0.88 | 0.88 | 0.89 | 0.89 | 0.89 | 0.9 | 0.9 | 0.92 | 0.93 | 0.97 | 1.03 | 1.06 | 1.07 | 1.07 | 1.07 | 1.05 | 1.08 | 1.09 | 1.11 | 1.09 | 1.09 | 1.06 | 1.04 | 1.02 | 1.02 | 1.01 | 1.01 | 1.03 | 1 | 0.97 | 0.98 | 1.01 | 1.01 | 1.01 | 1 | 1 | 1.02 | 1.03 | 1.04 | 1.03 | 1.08 | 1.08 | 1.04 | 1 | 0.98 | 0.99 | 1.01 | 1.01 | 1.01 | 1.02 | 1.02 | 1.02 | 0.98 | 1 | 1.02 | 1.02 | 1.06 | 1.02 | 0.98 | 1.02 | 1.04 | 1.04 | 1.05 | 1.05 | 1.07 | 1.07 | 1.07 | 1.08 | 1.05 | 1.11 | 1.16 | 1.13 | 1.07 | 1.08 | 1.07 | 1.07 | 1.07 | 1.06 | 1.06 | 1.06 | 1.09 | 1.09 | 1.08 | 1.09 | 1.1 | 1.08 | 1.08 | 1.08 | 1.09 | 1.09 | 1.1 | 1.1 | 1.07 | 1.04 | 1.04 | 1 | 0.98 | 0.99 | 1 | 0.99 | 1 | 1 | 0.98 | 0.98 | 1 | 1.02 | 1.02 | 1.04
33189 |  | 1 | 0.98 | 0.98 | 1.02 | 1.01 | 0.99 | 1 | 1 | 1.02 | 1.01 | 1.03 | 1.03 | 1.01 | 1 | 1 | 0.97 | 0.94 | 0.95 | 0.96 | 0.95 | 0.93 | 0.93 | 0.91 | 0.88 | 0.91 | 0.93 | 0.93 | 0.96 | 1 | 1 | 0.98 | 0.98 | 1.01 | 1.02 | 1.02 | 1.1 | 1.11 | 1.07 | 1.09 | 1.05 | 1.05 | 1.04 | 1.04 | 1.05 | 1.03 | 1.02 | 1.02 | 1 | 0.99 | 1 | 0.95 | 0.95 | 0.93 | 0.93 | 0.94 | 0.94 | 0.93 | 0.95 | 0.95 | 0.96 | 0.98 | 1.02 | 1.09 | 1.12 | 1.13 | 1.14 | 1.14 | 1.11 | 1.14 | 1.16 | 1.18 | 1.16 | 1.16 | 1.13 | 1.11 | 1.08 | 1.08 | 1.07 | 1.06 | 1.09 | 1.05 | 1.02 | 1.03 | 1.07 | 1.06 | 1.07 | 1.06 | 1.05 | 1.07 | 1.09 | 1.1 | 1.09 | 1.14 | 1.14 | 1.1 | 1.05 | 1.03 | 1.04 | 1.07 | 1.06 | 1.06 | 1.07 | 1.07 | 1.07 | 1.03 | 1.06 | 1.07 | 1.07 | 1.12 | 1.08 | 1.03 | 1.08 | 1.1 | 1.1 | 1.1 | 1.11 | 1.13 | 1.12 | 1.13 | 1.14 | 1.11 | 1.17 | 1.22 | 1.19 | 1.13 | 1.14 | 1.13 | 1.13 | 1.13 | 1.12 | 1.12 | 1.12 | 1.15 | 1.15 | 1.14 | 1.15 | 1.16 | 1.15 | 1.15 | 1.15 | 1.16 | 1.15 | 1.17 | 1.16 | 1.13 | 1.1 | 1.1 | 1.05 | 1.03 | 1.04 | 1.05 | 1.04 | 1.05 | 1.05 | 1.03 | 1.03 | 1.05 | 1.07 | 1.08 | 1.1
33330 |  | 1.08 | 1.06 | 1.06 | 1.11 | 1.09 | 1.08 | 1.09 | 1.08 | 1.11 | 1.1 | 1.13 | 1.13 | 1.11 | 1.1 | 1.1 | 1.06 | 1.02 | 1.03 | 1.04 | 1.03 | 1.01 | 1.01 | 0.99 | 0.95 | 0.99 | 1.01 | 1.01 | 1.04 | 1.09 | 1.09 | 1.08 | 1.08 | 1.11 | 1.13 | 1.13 | 1.22 | 1.23 | 1.19 | 1.22 | 1.16 | 1.16 | 1.14 | 1.14 | 1.15 | 1.13 | 1.11 | 1.11 | 1.09 | 1.07 | 1.09 | 1.02 | 1.02 | 1 | 1 | 1.01 | 1.01 | 1 | 1.03 | 1.02 | 1.04 | 1.06 | 1.11 | 1.19 | 1.23 | 1.25 | 1.26 | 1.26 | 1.24 | 1.28 | 1.3 | 1.32 | 1.3 | 1.29 | 1.25 | 1.23 | 1.19 | 1.19 | 1.18 | 1.18 | 1.19 | 1.15 | 1.11 | 1.12 | 1.17 | 1.16 | 1.17 | 1.16 | 1.15 | 1.17 | 1.19 | 1.2 | 1.19 | 1.25 | 1.25 | 1.2 | 1.14 | 1.12 | 1.12 | 1.16 | 1.16 | 1.16 | 1.16 | 1.16 | 1.16 | 1.12 | 1.15 | 1.17 | 1.18 | 1.23 | 1.18 | 1.13 | 1.19 | 1.21 | 1.2 | 1.2 | 1.2 | 1.22 | 1.21 | 1.22 | 1.23 | 1.2 | 1.27 | 1.32 | 1.29 | 1.22 | 1.23 | 1.22 | 1.23 | 1.23 | 1.22 | 1.22 | 1.22 | 1.25 | 1.26 | 1.25 | 1.26 | 1.28 | 1.27 | 1.27 | 1.27 | 1.27 | 1.26 | 1.29 | 1.28 | 1.25 | 1.21 | 1.2 | 1.15 | 1.12 | 1.13 | 1.13 | 1.13 | 1.14 | 1.13 | 1.12 | 1.11 | 1.13 | 1.16 | 1.17 | 1.19
33332 |  | 1.07 | 1.05 | 1.05 | 1.1 | 1.08 | 1.07 | 1.07 | 1.07 | 1.1 | 1.09 | 1.11 | 1.11 | 1.1 | 1.08 | 1.08 | 1.05 | 1.01 | 1.02 | 1.02 | 1.02 | 1 | 1 | 0.97 | 0.94 | 0.98 | 0.99 | 1 | 1.03 | 1.07 | 1.08 | 1.06 | 1.06 | 1.09 | 1.11 | 1.11 | 1.2 | 1.21 | 1.17 | 1.2 | 1.14 | 1.14 | 1.12 | 1.13 | 1.13 | 1.11 | 1.1 | 1.1 | 1.08 | 1.06 | 1.07 | 1.01 | 1.01 | 0.99 | 0.99 | 1 | 1 | 1 | 1.02 | 1.01 | 1.03 | 1.05 | 1.1 | 1.17 | 1.21 | 1.23 | 1.24 | 1.24 | 1.22 | 1.25 | 1.27 | 1.3 | 1.28 | 1.27 | 1.23 | 1.21 | 1.17 | 1.17 | 1.16 | 1.15 | 1.17 | 1.14 | 1.09 | 1.1 | 1.15 | 1.14 | 1.15 | 1.14 | 1.13 | 1.15 | 1.18 | 1.18 | 1.18 | 1.23 | 1.23 | 1.18 | 1.13 | 1.1 | 1.11 | 1.15 | 1.14 | 1.14 | 1.14 | 1.14 | 1.15 | 1.1 | 1.14 | 1.15 | 1.16 | 1.22 | 1.17 | 1.11 | 1.17 | 1.19 | 1.19 | 1.19 | 1.19 | 1.21 | 1.2 | 1.21 | 1.22 | 1.18 | 1.25 | 1.31 | 1.27 | 1.21 | 1.22 | 1.21 | 1.21 | 1.21 | 1.21 | 1.2 | 1.2 | 1.24 | 1.24 | 1.23 | 1.24 | 1.26 | 1.25 | 1.25 | 1.25 | 1.25 | 1.24 | 1.27 | 1.27 | 1.23 | 1.19 | 1.19 | 1.13 | 1.11 | 1.11 | 1.12 | 1.12 | 1.13 | 1.12 | 1.11 | 1.1 | 1.12 | 1.15 | 1.15 | 1.18
33334 |  | 1.03 | 1.02 | 1.02 | 1.06 | 1.04 | 1.03 | 1.03 | 1.03 | 1.05 | 1.05 | 1.07 | 1.06 | 1.05 | 1.04 | 1.03 | 1.01 | 0.97 | 0.99 | 0.99 | 0.98 | 0.96 | 0.96 | 0.94 | 0.91 | 0.94 | 0.96 | 0.96 | 0.99 | 1.03 | 1.03 | 1.01 | 1.01 | 1.04 | 1.05 | 1.05 | 1.13 | 1.14 | 1.11 | 1.13 | 1.09 | 1.09 | 1.08 | 1.08 | 1.09 | 1.07 | 1.05 | 1.06 | 1.04 | 1.02 | 1.04 | 0.98 | 0.98 | 0.96 | 0.96 | 0.97 | 0.97 | 0.97 | 0.99 | 0.98 | 1 | 1.02 | 1.05 | 1.12 | 1.16 | 1.17 | 1.18 | 1.18 | 1.15 | 1.18 | 1.2 | 1.22 | 1.21 | 1.2 | 1.16 | 1.14 | 1.12 | 1.11 | 1.1 | 1.09 | 1.12 | 1.08 | 1.04 | 1.06 | 1.1 | 1.09 | 1.1 | 1.09 | 1.08 | 1.11 | 1.13 | 1.14 | 1.13 | 1.19 | 1.19 | 1.14 | 1.09 | 1.07 | 1.07 | 1.11 | 1.1 | 1.1 | 1.1 | 1.11 | 1.11 | 1.06 | 1.09 | 1.11 | 1.12 | 1.17 | 1.13 | 1.08 | 1.13 | 1.15 | 1.15 | 1.15 | 1.15 | 1.18 | 1.17 | 1.17 | 1.18 | 1.15 | 1.21 | 1.26 | 1.23 | 1.17 | 1.18 | 1.17 | 1.18 | 1.17 | 1.17 | 1.16 | 1.16 | 1.19 | 1.19 | 1.18 | 1.19 | 1.2 | 1.19 | 1.19 | 1.19 | 1.2 | 1.2 | 1.22 | 1.21 | 1.18 | 1.15 | 1.14 | 1.09 | 1.07 | 1.08 | 1.09 | 1.09 | 1.1 | 1.09 | 1.08 | 1.07 | 1.09 | 1.12 | 1.12 | 1.15
33335 |  | 1.02 | 1.01 | 1.01 | 1.05 | 1.03 | 1.02 | 1.02 | 1.02 | 1.04 | 1.04 | 1.06 | 1.05 | 1.04 | 1.03 | 1.02 | 1 | 0.96 | 0.98 | 0.98 | 0.97 | 0.95 | 0.95 | 0.93 | 0.9 | 0.93 | 0.95 | 0.95 | 0.98 | 1.02 | 1.02 | 1 | 1 | 1.03 | 1.04 | 1.04 | 1.12 | 1.13 | 1.1 | 1.12 | 1.08 | 1.08 | 1.06 | 1.07 | 1.08 | 1.06 | 1.04 | 1.05 | 1.03 | 1.01 | 1.03 | 0.97 | 0.97 | 0.95 | 0.95 | 0.96 | 0.96 | 0.96 | 0.97 | 0.97 | 0.99 | 1.01 | 1.04 | 1.11 | 1.15 | 1.16 | 1.17 | 1.17 | 1.14 | 1.17 | 1.19 | 1.21 | 1.19 | 1.19 | 1.15 | 1.13 | 1.11 | 1.1 | 1.09 | 1.09 | 1.11 | 1.07 | 1.04 | 1.05 | 1.09 | 1.08 | 1.09 | 1.08 | 1.07 | 1.1 | 1.12 | 1.12 | 1.12 | 1.17 | 1.17 | 1.13 | 1.08 | 1.06 | 1.06 | 1.09 | 1.09 | 1.09 | 1.09 | 1.09 | 1.09 | 1.05 | 1.08 | 1.1 | 1.1 | 1.16 | 1.11 | 1.06 | 1.11 | 1.13 | 1.13 | 1.14 | 1.14 | 1.16 | 1.16 | 1.15 | 1.17 | 1.14 | 1.2 | 1.25 | 1.22 | 1.16 | 1.17 | 1.16 | 1.16 | 1.16 | 1.15 | 1.15 | 1.15 | 1.18 | 1.18 | 1.17 | 1.18 | 1.19 | 1.18 | 1.18 | 1.18 | 1.19 | 1.18 | 1.2 | 1.2 | 1.16 | 1.13 | 1.13 | 1.08 | 1.06 | 1.07 | 1.08 | 1.07 | 1.08 | 1.08 | 1.07 | 1.06 | 1.08 | 1.11 | 1.11 | 1.13
33378 |  | 1.07 | 1.05 | 1.05 | 1.1 | 1.08 | 1.07 | 1.07 | 1.07 | 1.1 | 1.09 | 1.12 | 1.11 | 1.1 | 1.09 | 1.08 | 1.05 | 1.01 | 1.02 | 1.03 | 1.02 | 1 | 1 | 0.98 | 0.94 | 0.98 | 1 | 1 | 1.03 | 1.08 | 1.08 | 1.06 | 1.06 | 1.09 | 1.11 | 1.11 | 1.2 | 1.21 | 1.17 | 1.2 | 1.14 | 1.14 | 1.13 | 1.13 | 1.14 | 1.11 | 1.1 | 1.1 | 1.08 | 1.06 | 1.08 | 1.01 | 1.01 | 0.99 | 0.99 | 1 | 1 | 1 | 1.02 | 1.01 | 1.03 | 1.05 | 1.1 | 1.18 | 1.22 | 1.23 | 1.24 | 1.24 | 1.22 | 1.25 | 1.27 | 1.3 | 1.28 | 1.27 | 1.23 | 1.21 | 1.17 | 1.17 | 1.16 | 1.16 | 1.18 | 1.14 | 1.09 | 1.1 | 1.15 | 1.15 | 1.16 | 1.14 | 1.13 | 1.16 | 1.18 | 1.18 | 1.18 | 1.23 | 1.23 | 1.18 | 1.13 | 1.1 | 1.11 | 1.15 | 1.14 | 1.14 | 1.14 | 1.15 | 1.15 | 1.1 | 1.14 | 1.16 | 1.16 | 1.22 | 1.17 | 1.12 | 1.17 | 1.19 | 1.19 | 1.19 | 1.19 | 1.21 | 1.21 | 1.21 | 1.22 | 1.19 | 1.26 | 1.31 | 1.27 | 1.21 | 1.22 | 1.21 | 1.21 | 1.21 | 1.21 | 1.21 | 1.2 | 1.24 | 1.24 | 1.23 | 1.24 | 1.26 | 1.25 | 1.25 | 1.25 | 1.26 | 1.25 | 1.27 | 1.27 | 1.23 | 1.2 | 1.19 | 1.13 | 1.11 | 1.12 | 1.12 | 1.12 | 1.13 | 1.13 | 1.11 | 1.1 | 1.13 | 1.15 | 1.16 | 1.18
33397 |  | 1.04 | 1.03 | 1.03 | 1.07 | 1.06 | 1.04 | 1.04 | 1.04 | 1.07 | 1.06 | 1.08 | 1.08 | 1.07 | 1.05 | 1.05 | 1.02 | 0.99 | 1 | 1 | 1 | 0.97 | 0.98 | 0.95 | 0.92 | 0.96 | 0.97 | 0.97 | 1 | 1.05 | 1.05 | 1.03 | 1.03 | 1.06 | 1.07 | 1.07 | 1.16 | 1.17 | 1.13 | 1.15 | 1.11 | 1.11 | 1.09 | 1.1 | 1.11 | 1.08 | 1.07 | 1.07 | 1.06 | 1.04 | 1.05 | 0.99 | 0.99 | 0.97 | 0.97 | 0.98 | 0.98 | 0.98 | 1 | 0.99 | 1.01 | 1.03 | 1.07 | 1.14 | 1.18 | 1.19 | 1.2 | 1.2 | 1.18 | 1.21 | 1.23 | 1.25 | 1.23 | 1.23 | 1.19 | 1.17 | 1.14 | 1.13 | 1.12 | 1.12 | 1.14 | 1.1 | 1.06 | 1.07 | 1.12 | 1.11 | 1.12 | 1.11 | 1.1 | 1.13 | 1.15 | 1.15 | 1.15 | 1.2 | 1.2 | 1.16 | 1.11 | 1.08 | 1.08 | 1.12 | 1.12 | 1.11 | 1.12 | 1.12 | 1.12 | 1.08 | 1.11 | 1.12 | 1.13 | 1.19 | 1.14 | 1.09 | 1.14 | 1.16 | 1.16 | 1.16 | 1.17 | 1.19 | 1.18 | 1.18 | 1.2 | 1.16 | 1.23 | 1.28 | 1.24 | 1.19 | 1.19 | 1.18 | 1.19 | 1.18 | 1.18 | 1.18 | 1.17 | 1.21 | 1.21 | 1.2 | 1.21 | 1.22 | 1.21 | 1.21 | 1.21 | 1.22 | 1.21 | 1.23 | 1.23 | 1.2 | 1.16 | 1.16 | 1.11 | 1.09 | 1.09 | 1.1 | 1.1 | 1.11 | 1.1 | 1.09 | 1.08 | 1.1 | 1.13 | 1.13 | 1.16
33415 |  | 1.04 | 1.02 | 1.02 | 1.06 | 1.05 | 1.03 | 1.03 | 1.03 | 1.06 | 1.05 | 1.08 | 1.07 | 1.06 | 1.04 | 1.04 | 1.01 | 0.98 | 0.99 | 0.99 | 0.99 | 0.97 | 0.97 | 0.95 | 0.91 | 0.95 | 0.96 | 0.97 | 0.99 | 1.04 | 1.04 | 1.02 | 1.02 | 1.05 | 1.06 | 1.06 | 1.15 | 1.16 | 1.12 | 1.14 | 1.1 | 1.1 | 1.08 | 1.09 | 1.1 | 1.07 | 1.06 | 1.06 | 1.05 | 1.03 | 1.04 | 0.98 | 0.98 | 0.96 | 0.96 | 0.97 | 0.97 | 0.97 | 0.99 | 0.98 | 1 | 1.02 | 1.06 | 1.13 | 1.17 | 1.18 | 1.19 | 1.19 | 1.16 | 1.2 | 1.21 | 1.24 | 1.22 | 1.21 | 1.18 | 1.16 | 1.13 | 1.12 | 1.11 | 1.11 | 1.13 | 1.1 | 1.05 | 1.07 | 1.11 | 1.1 | 1.11 | 1.1 | 1.09 | 1.12 | 1.14 | 1.14 | 1.14 | 1.19 | 1.19 | 1.14 | 1.1 | 1.07 | 1.08 | 1.11 | 1.11 | 1.11 | 1.11 | 1.11 | 1.11 | 1.07 | 1.1 | 1.11 | 1.12 | 1.18 | 1.13 | 1.08 | 1.13 | 1.15 | 1.15 | 1.15 | 1.15 | 1.18 | 1.17 | 1.17 | 1.18 | 1.15 | 1.22 | 1.27 | 1.23 | 1.17 | 1.18 | 1.17 | 1.18 | 1.17 | 1.17 | 1.17 | 1.16 | 1.2 | 1.2 | 1.19 | 1.2 | 1.21 | 1.2 | 1.2 | 1.2 | 1.21 | 1.2 | 1.22 | 1.22 | 1.18 | 1.15 | 1.15 | 1.1 | 1.08 | 1.08 | 1.09 | 1.09 | 1.1 | 1.09 | 1.08 | 1.07 | 1.09 | 1.12 | 1.12 | 1.14
33428 |  | 1.04 | 1.03 | 1.03 | 1.07 | 1.06 | 1.04 | 1.04 | 1.04 | 1.07 | 1.06 | 1.08 | 1.08 | 1.06 | 1.05 | 1.05 | 1.02 | 0.99 | 1 | 1 | 1 | 0.97 | 0.98 | 0.95 | 0.92 | 0.96 | 0.97 | 0.97 | 1 | 1.04 | 1.04 | 1.03 | 1.03 | 1.05 | 1.07 | 1.07 | 1.15 | 1.17 | 1.13 | 1.15 | 1.1 | 1.1 | 1.09 | 1.1 | 1.1 | 1.08 | 1.07 | 1.07 | 1.05 | 1.04 | 1.05 | 0.99 | 0.99 | 0.97 | 0.97 | 0.98 | 0.98 | 0.98 | 1 | 0.99 | 1.01 | 1.03 | 1.07 | 1.14 | 1.18 | 1.19 | 1.2 | 1.2 | 1.17 | 1.21 | 1.22 | 1.25 | 1.23 | 1.22 | 1.19 | 1.17 | 1.13 | 1.13 | 1.12 | 1.11 | 1.14 | 1.1 | 1.06 | 1.07 | 1.12 | 1.11 | 1.12 | 1.11 | 1.1 | 1.13 | 1.15 | 1.15 | 1.15 | 1.2 | 1.2 | 1.16 | 1.11 | 1.08 | 1.09 | 1.12 | 1.12 | 1.12 | 1.12 | 1.12 | 1.12 | 1.08 | 1.11 | 1.12 | 1.13 | 1.19 | 1.14 | 1.09 | 1.14 | 1.16 | 1.16 | 1.17 | 1.17 | 1.19 | 1.18 | 1.18 | 1.2 | 1.16 | 1.23 | 1.28 | 1.25 | 1.19 | 1.2 | 1.18 | 1.19 | 1.18 | 1.18 | 1.18 | 1.17 | 1.21 | 1.21 | 1.2 | 1.21 | 1.22 | 1.21 | 1.21 | 1.21 | 1.22 | 1.21 | 1.24 | 1.23 | 1.2 | 1.16 | 1.16 | 1.11 | 1.09 | 1.1 | 1.11 | 1.1 | 1.11 | 1.1 | 1.09 | 1.08 | 1.11 | 1.13 | 1.14 | 1.16
33442 |  | 1.05 | 1.03 | 1.03 | 1.08 | 1.06 | 1.04 | 1.05 | 1.05 | 1.07 | 1.07 | 1.09 | 1.09 | 1.07 | 1.06 | 1.06 | 1.03 | 0.99 | 1 | 1.01 | 1 | 0.98 | 0.98 | 0.96 | 0.93 | 0.96 | 0.97 | 0.98 | 1.01 | 1.05 | 1.05 | 1.03 | 1.03 | 1.06 | 1.08 | 1.08 | 1.16 | 1.17 | 1.14 | 1.16 | 1.11 | 1.11 | 1.1 | 1.1 | 1.11 | 1.09 | 1.07 | 1.08 | 1.06 | 1.04 | 1.05 | 0.99 | 1 | 0.97 | 0.97 | 0.98 | 0.98 | 0.98 | 1 | 1 | 1.01 | 1.03 | 1.07 | 1.15 | 1.18 | 1.2 | 1.21 | 1.21 | 1.18 | 1.22 | 1.23 | 1.25 | 1.24 | 1.23 | 1.19 | 1.17 | 1.14 | 1.14 | 1.13 | 1.12 | 1.14 | 1.11 | 1.07 | 1.08 | 1.12 | 1.12 | 1.13 | 1.11 | 1.11 | 1.13 | 1.15 | 1.16 | 1.15 | 1.21 | 1.21 | 1.16 | 1.11 | 1.08 | 1.09 | 1.12 | 1.12 | 1.12 | 1.12 | 1.12 | 1.12 | 1.08 | 1.11 | 1.13 | 1.14 | 1.19 | 1.14 | 1.09 | 1.15 | 1.17 | 1.16 | 1.17 | 1.17 | 1.19 | 1.19 | 1.18 | 1.2 | 1.17 | 1.23 | 1.28 | 1.25 | 1.19 | 1.2 | 1.19 | 1.19 | 1.19 | 1.19 | 1.18 | 1.18 | 1.21 | 1.21 | 1.2 | 1.21 | 1.23 | 1.22 | 1.22 | 1.22 | 1.23 | 1.22 | 1.24 | 1.24 | 1.2 | 1.17 | 1.16 | 1.11 | 1.09 | 1.1 | 1.11 | 1.1 | 1.11 | 1.11 | 1.09 | 1.09 | 1.11 | 1.13 | 1.14 | 1.16
33449 |  | 1.04 | 1.02 | 1.02 | 1.06 | 1.05 | 1.03 | 1.03 | 1.03 | 1.06 | 1.05 | 1.08 | 1.07 | 1.06 | 1.05 | 1.05 | 1.02 | 0.98 | 0.99 | 1 | 0.99 | 0.97 | 0.97 | 0.95 | 0.92 | 0.95 | 0.96 | 0.97 | 1 | 1.04 | 1.04 | 1.02 | 1.02 | 1.05 | 1.06 | 1.06 | 1.15 | 1.16 | 1.12 | 1.14 | 1.1 | 1.1 | 1.08 | 1.09 | 1.1 | 1.07 | 1.06 | 1.07 | 1.05 | 1.03 | 1.04 | 0.99 | 0.99 | 0.96 | 0.97 | 0.97 | 0.97 | 0.97 | 0.99 | 0.99 | 1 | 1.02 | 1.06 | 1.13 | 1.17 | 1.18 | 1.19 | 1.19 | 1.16 | 1.2 | 1.21 | 1.24 | 1.22 | 1.21 | 1.18 | 1.16 | 1.13 | 1.12 | 1.11 | 1.11 | 1.13 | 1.1 | 1.05 | 1.07 | 1.11 | 1.1 | 1.11 | 1.1 | 1.09 | 1.12 | 1.14 | 1.14 | 1.14 | 1.19 | 1.19 | 1.15 | 1.1 | 1.07 | 1.08 | 1.11 | 1.11 | 1.11 | 1.11 | 1.11 | 1.11 | 1.07 | 1.1 | 1.11 | 1.12 | 1.18 | 1.13 | 1.08 | 1.13 | 1.16 | 1.15 | 1.16 | 1.16 | 1.18 | 1.18 | 1.17 | 1.19 | 1.16 | 1.22 | 1.27 | 1.24 | 1.18 | 1.19 | 1.17 | 1.18 | 1.18 | 1.17 | 1.17 | 1.16 | 1.2 | 1.2 | 1.19 | 1.2 | 1.21 | 1.2 | 1.2 | 1.2 | 1.21 | 1.2 | 1.23 | 1.22 | 1.19 | 1.15 | 1.15 | 1.1 | 1.08 | 1.09 | 1.1 | 1.09 | 1.1 | 1.09 | 1.08 | 1.07 | 1.1 | 1.12 | 1.13 | 1.15
33602 |  | 1.06 | 1.04 | 1.04 | 1.09 | 1.07 | 1.06 | 1.07 | 1.06 | 1.09 | 1.08 | 1.11 | 1.11 | 1.09 | 1.07 | 1.07 | 1.04 | 1 | 1.01 | 1.01 | 1.01 | 0.99 | 0.99 | 0.96 | 0.93 | 0.97 | 0.99 | 0.99 | 1.02 | 1.07 | 1.07 | 1.06 | 1.06 | 1.08 | 1.1 | 1.11 | 1.2 | 1.21 | 1.17 | 1.19 | 1.13 | 1.13 | 1.12 | 1.12 | 1.13 | 1.1 | 1.09 | 1.09 | 1.07 | 1.05 | 1.06 | 1 | 1 | 0.97 | 0.98 | 0.99 | 0.99 | 0.98 | 1 | 1 | 1.02 | 1.04 | 1.09 | 1.17 | 1.21 | 1.22 | 1.24 | 1.23 | 1.21 | 1.25 | 1.27 | 1.29 | 1.27 | 1.26 | 1.23 | 1.21 | 1.17 | 1.17 | 1.15 | 1.15 | 1.17 | 1.13 | 1.08 | 1.1 | 1.14 | 1.14 | 1.14 | 1.13 | 1.12 | 1.14 | 1.17 | 1.17 | 1.17 | 1.22 | 1.22 | 1.17 | 1.12 | 1.09 | 1.1 | 1.14 | 1.13 | 1.13 | 1.13 | 1.13 | 1.14 | 1.1 | 1.13 | 1.15 | 1.15 | 1.2 | 1.15 | 1.1 | 1.16 | 1.18 | 1.17 | 1.17 | 1.17 | 1.19 | 1.18 | 1.19 | 1.2 | 1.17 | 1.24 | 1.3 | 1.26 | 1.19 | 1.2 | 1.19 | 1.2 | 1.2 | 1.2 | 1.19 | 1.19 | 1.23 | 1.23 | 1.22 | 1.23 | 1.25 | 1.24 | 1.24 | 1.24 | 1.24 | 1.23 | 1.26 | 1.25 | 1.21 | 1.18 | 1.18 | 1.12 | 1.1 | 1.1 | 1.11 | 1.1 | 1.11 | 1.11 | 1.09 | 1.09 | 1.11 | 1.13 | 1.14 | 1.16
33604 |  | 1.01 | 0.99 | 0.99 | 1.03 | 1.02 | 1 | 1.01 | 1.01 | 1.03 | 1.02 | 1.04 | 1.04 | 1.02 | 1.01 | 1.01 | 0.98 | 0.95 | 0.96 | 0.96 | 0.96 | 0.94 | 0.94 | 0.92 | 0.89 | 0.92 | 0.94 | 0.94 | 0.97 | 1.01 | 1.01 | 0.99 | 0.99 | 1.02 | 1.03 | 1.04 | 1.12 | 1.13 | 1.09 | 1.11 | 1.07 | 1.07 | 1.05 | 1.05 | 1.06 | 1.04 | 1.03 | 1.03 | 1.01 | 0.99 | 1.01 | 0.95 | 0.95 | 0.93 | 0.93 | 0.94 | 0.94 | 0.94 | 0.95 | 0.95 | 0.97 | 0.99 | 1.03 | 1.1 | 1.13 | 1.14 | 1.16 | 1.15 | 1.13 | 1.16 | 1.18 | 1.2 | 1.18 | 1.18 | 1.14 | 1.12 | 1.09 | 1.09 | 1.08 | 1.08 | 1.1 | 1.06 | 1.03 | 1.04 | 1.08 | 1.07 | 1.08 | 1.07 | 1.06 | 1.08 | 1.1 | 1.11 | 1.1 | 1.15 | 1.15 | 1.11 | 1.06 | 1.04 | 1.05 | 1.08 | 1.08 | 1.08 | 1.08 | 1.08 | 1.08 | 1.04 | 1.07 | 1.09 | 1.09 | 1.13 | 1.09 | 1.04 | 1.09 | 1.11 | 1.11 | 1.11 | 1.11 | 1.13 | 1.13 | 1.13 | 1.14 | 1.11 | 1.18 | 1.23 | 1.2 | 1.14 | 1.14 | 1.13 | 1.14 | 1.14 | 1.13 | 1.13 | 1.13 | 1.16 | 1.16 | 1.15 | 1.16 | 1.17 | 1.16 | 1.16 | 1.16 | 1.17 | 1.16 | 1.18 | 1.18 | 1.14 | 1.11 | 1.11 | 1.06 | 1.04 | 1.05 | 1.06 | 1.05 | 1.06 | 1.06 | 1.04 | 1.04 | 1.06 | 1.08 | 1.08 | 1.11
33605 |  | 1.03 | 1.02 | 1.02 | 1.06 | 1.05 | 1.03 | 1.04 | 1.04 | 1.06 | 1.05 | 1.08 | 1.08 | 1.06 | 1.05 | 1.04 | 1.01 | 0.98 | 0.99 | 0.99 | 0.98 | 0.96 | 0.97 | 0.94 | 0.91 | 0.95 | 0.96 | 0.97 | 1 | 1.04 | 1.04 | 1.03 | 1.03 | 1.05 | 1.07 | 1.08 | 1.16 | 1.17 | 1.13 | 1.16 | 1.1 | 1.1 | 1.09 | 1.09 | 1.1 | 1.08 | 1.06 | 1.06 | 1.04 | 1.02 | 1.04 | 0.97 | 0.98 | 0.95 | 0.96 | 0.96 | 0.97 | 0.96 | 0.98 | 0.98 | 0.99 | 1.01 | 1.06 | 1.13 | 1.17 | 1.18 | 1.2 | 1.2 | 1.17 | 1.21 | 1.23 | 1.25 | 1.23 | 1.22 | 1.19 | 1.17 | 1.13 | 1.13 | 1.12 | 1.12 | 1.14 | 1.1 | 1.06 | 1.07 | 1.11 | 1.11 | 1.11 | 1.1 | 1.09 | 1.12 | 1.14 | 1.14 | 1.14 | 1.19 | 1.19 | 1.14 | 1.09 | 1.07 | 1.08 | 1.11 | 1.11 | 1.11 | 1.11 | 1.11 | 1.11 | 1.07 | 1.1 | 1.12 | 1.12 | 1.17 | 1.13 | 1.07 | 1.13 | 1.15 | 1.14 | 1.14 | 1.15 | 1.16 | 1.16 | 1.17 | 1.17 | 1.14 | 1.21 | 1.26 | 1.23 | 1.17 | 1.18 | 1.17 | 1.17 | 1.17 | 1.17 | 1.16 | 1.16 | 1.2 | 1.2 | 1.19 | 1.2 | 1.21 | 1.2 | 1.2 | 1.2 | 1.21 | 1.2 | 1.22 | 1.22 | 1.18 | 1.15 | 1.15 | 1.09 | 1.07 | 1.08 | 1.08 | 1.08 | 1.09 | 1.09 | 1.07 | 1.06 | 1.09 | 1.11 | 1.11 | 1.14
33607 |  | 1.07 | 1.05 | 1.05 | 1.1 | 1.08 | 1.07 | 1.08 | 1.08 | 1.1 | 1.09 | 1.12 | 1.12 | 1.1 | 1.09 | 1.09 | 1.05 | 1.01 | 1.02 | 1.02 | 1.02 | 1 | 1 | 0.97 | 0.94 | 0.98 | 0.99 | 1 | 1.03 | 1.08 | 1.08 | 1.07 | 1.07 | 1.1 | 1.11 | 1.12 | 1.21 | 1.22 | 1.18 | 1.21 | 1.15 | 1.14 | 1.13 | 1.13 | 1.14 | 1.11 | 1.1 | 1.1 | 1.08 | 1.06 | 1.07 | 1.01 | 1.01 | 0.99 | 0.99 | 0.99 | 1 | 0.99 | 1.01 | 1.01 | 1.03 | 1.05 | 1.1 | 1.18 | 1.22 | 1.23 | 1.25 | 1.25 | 1.23 | 1.26 | 1.28 | 1.31 | 1.29 | 1.28 | 1.24 | 1.22 | 1.18 | 1.18 | 1.17 | 1.16 | 1.18 | 1.14 | 1.1 | 1.11 | 1.16 | 1.15 | 1.16 | 1.14 | 1.13 | 1.16 | 1.18 | 1.18 | 1.18 | 1.23 | 1.23 | 1.18 | 1.13 | 1.11 | 1.11 | 1.15 | 1.15 | 1.14 | 1.14 | 1.15 | 1.15 | 1.11 | 1.14 | 1.16 | 1.17 | 1.22 | 1.17 | 1.11 | 1.17 | 1.19 | 1.19 | 1.18 | 1.19 | 1.2 | 1.2 | 1.2 | 1.21 | 1.18 | 1.25 | 1.31 | 1.27 | 1.21 | 1.21 | 1.21 | 1.21 | 1.21 | 1.21 | 1.2 | 1.2 | 1.24 | 1.24 | 1.23 | 1.25 | 1.26 | 1.25 | 1.25 | 1.25 | 1.26 | 1.25 | 1.27 | 1.27 | 1.23 | 1.19 | 1.19 | 1.13 | 1.11 | 1.11 | 1.12 | 1.12 | 1.12 | 1.12 | 1.11 | 1.1 | 1.12 | 1.15 | 1.15 | 1.18
33609 |  | 1.05 | 1.04 | 1.04 | 1.08 | 1.07 | 1.05 | 1.06 | 1.06 | 1.08 | 1.08 | 1.1 | 1.1 | 1.08 | 1.07 | 1.07 | 1.03 | 1 | 1.01 | 1.01 | 1 | 0.98 | 0.99 | 0.96 | 0.93 | 0.97 | 0.98 | 0.98 | 1.01 | 1.06 | 1.06 | 1.05 | 1.05 | 1.07 | 1.09 | 1.09 | 1.18 | 1.19 | 1.15 | 1.18 | 1.12 | 1.12 | 1.11 | 1.11 | 1.12 | 1.1 | 1.08 | 1.09 | 1.06 | 1.04 | 1.06 | 0.99 | 1 | 0.97 | 0.98 | 0.98 | 0.98 | 0.98 | 1 | 1 | 1.01 | 1.03 | 1.08 | 1.16 | 1.2 | 1.21 | 1.22 | 1.22 | 1.2 | 1.24 | 1.25 | 1.28 | 1.26 | 1.25 | 1.21 | 1.19 | 1.16 | 1.16 | 1.14 | 1.14 | 1.16 | 1.12 | 1.08 | 1.09 | 1.14 | 1.13 | 1.14 | 1.12 | 1.11 | 1.14 | 1.16 | 1.17 | 1.16 | 1.21 | 1.21 | 1.16 | 1.11 | 1.09 | 1.1 | 1.13 | 1.13 | 1.13 | 1.13 | 1.13 | 1.13 | 1.09 | 1.12 | 1.14 | 1.15 | 1.2 | 1.15 | 1.1 | 1.15 | 1.17 | 1.17 | 1.17 | 1.17 | 1.19 | 1.18 | 1.19 | 1.2 | 1.17 | 1.24 | 1.29 | 1.26 | 1.19 | 1.2 | 1.19 | 1.2 | 1.2 | 1.19 | 1.19 | 1.19 | 1.22 | 1.22 | 1.21 | 1.22 | 1.24 | 1.23 | 1.23 | 1.23 | 1.23 | 1.23 | 1.25 | 1.25 | 1.21 | 1.17 | 1.17 | 1.12 | 1.09 | 1.1 | 1.11 | 1.1 | 1.11 | 1.11 | 1.09 | 1.09 | 1.11 | 1.14 | 1.14 | 1.16
33611 |  | 1.06 | 1.04 | 1.04 | 1.09 | 1.07 | 1.06 | 1.06 | 1.06 | 1.09 | 1.08 | 1.11 | 1.11 | 1.09 | 1.07 | 1.07 | 1.04 | 1 | 1.01 | 1.01 | 1.01 | 0.99 | 0.99 | 0.96 | 0.93 | 0.97 | 0.98 | 0.99 | 1.02 | 1.07 | 1.07 | 1.06 | 1.05 | 1.08 | 1.1 | 1.1 | 1.19 | 1.2 | 1.17 | 1.19 | 1.13 | 1.13 | 1.12 | 1.12 | 1.13 | 1.1 | 1.09 | 1.09 | 1.07 | 1.05 | 1.06 | 1 | 1 | 0.98 | 0.98 | 0.99 | 0.99 | 0.98 | 1 | 1 | 1.02 | 1.04 | 1.09 | 1.17 | 1.21 | 1.22 | 1.23 | 1.23 | 1.21 | 1.25 | 1.26 | 1.29 | 1.27 | 1.26 | 1.23 | 1.2 | 1.17 | 1.17 | 1.15 | 1.15 | 1.17 | 1.13 | 1.08 | 1.1 | 1.14 | 1.14 | 1.14 | 1.13 | 1.12 | 1.14 | 1.17 | 1.17 | 1.17 | 1.22 | 1.22 | 1.17 | 1.12 | 1.1 | 1.1 | 1.14 | 1.14 | 1.13 | 1.13 | 1.14 | 1.14 | 1.1 | 1.13 | 1.15 | 1.15 | 1.2 | 1.16 | 1.1 | 1.16 | 1.18 | 1.17 | 1.17 | 1.17 | 1.19 | 1.19 | 1.19 | 1.2 | 1.17 | 1.24 | 1.3 | 1.26 | 1.2 | 1.2 | 1.2 | 1.2 | 1.2 | 1.2 | 1.19 | 1.19 | 1.23 | 1.23 | 1.22 | 1.23 | 1.25 | 1.24 | 1.24 | 1.24 | 1.24 | 1.23 | 1.26 | 1.25 | 1.21 | 1.18 | 1.18 | 1.12 | 1.1 | 1.1 | 1.11 | 1.11 | 1.11 | 1.11 | 1.1 | 1.09 | 1.11 | 1.14 | 1.14 | 1.17
33613 |  | 1.07 | 1.06 | 1.06 | 1.11 | 1.09 | 1.08 | 1.08 | 1.08 | 1.11 | 1.1 | 1.13 | 1.13 | 1.11 | 1.09 | 1.09 | 1.06 | 1.02 | 1.03 | 1.03 | 1.02 | 1 | 1.01 | 0.98 | 0.95 | 0.99 | 1 | 1 | 1.04 | 1.09 | 1.09 | 1.08 | 1.08 | 1.11 | 1.12 | 1.13 | 1.22 | 1.24 | 1.19 | 1.22 | 1.16 | 1.15 | 1.14 | 1.14 | 1.15 | 1.12 | 1.11 | 1.11 | 1.09 | 1.06 | 1.08 | 1.01 | 1.01 | 0.99 | 0.99 | 1 | 1 | 1 | 1.02 | 1.01 | 1.03 | 1.05 | 1.11 | 1.19 | 1.23 | 1.24 | 1.26 | 1.26 | 1.24 | 1.28 | 1.3 | 1.33 | 1.3 | 1.29 | 1.26 | 1.23 | 1.19 | 1.19 | 1.18 | 1.18 | 1.19 | 1.15 | 1.1 | 1.12 | 1.17 | 1.16 | 1.17 | 1.15 | 1.14 | 1.16 | 1.19 | 1.19 | 1.19 | 1.24 | 1.24 | 1.19 | 1.14 | 1.11 | 1.12 | 1.16 | 1.15 | 1.15 | 1.15 | 1.15 | 1.16 | 1.11 | 1.15 | 1.17 | 1.17 | 1.23 | 1.18 | 1.12 | 1.18 | 1.2 | 1.19 | 1.19 | 1.19 | 1.21 | 1.2 | 1.21 | 1.22 | 1.18 | 1.26 | 1.32 | 1.28 | 1.21 | 1.22 | 1.21 | 1.22 | 1.22 | 1.22 | 1.21 | 1.21 | 1.25 | 1.25 | 1.24 | 1.25 | 1.27 | 1.27 | 1.26 | 1.26 | 1.27 | 1.25 | 1.28 | 1.28 | 1.24 | 1.2 | 1.2 | 1.14 | 1.11 | 1.12 | 1.12 | 1.12 | 1.13 | 1.13 | 1.11 | 1.1 | 1.12 | 1.15 | 1.16 | 1.18
33615 |  | 1.06 | 1.04 | 1.04 | 1.09 | 1.07 | 1.06 | 1.06 | 1.06 | 1.09 | 1.08 | 1.11 | 1.11 | 1.09 | 1.07 | 1.07 | 1.04 | 1 | 1.01 | 1.01 | 1 | 0.99 | 0.99 | 0.96 | 0.93 | 0.97 | 0.98 | 0.99 | 1.02 | 1.07 | 1.07 | 1.06 | 1.06 | 1.08 | 1.1 | 1.11 | 1.19 | 1.21 | 1.17 | 1.19 | 1.13 | 1.13 | 1.11 | 1.12 | 1.12 | 1.1 | 1.09 | 1.09 | 1.07 | 1.05 | 1.06 | 0.99 | 1 | 0.97 | 0.98 | 0.98 | 0.98 | 0.98 | 1 | 1 | 1.01 | 1.04 | 1.09 | 1.16 | 1.21 | 1.22 | 1.23 | 1.23 | 1.21 | 1.25 | 1.26 | 1.29 | 1.27 | 1.26 | 1.23 | 1.2 | 1.17 | 1.17 | 1.15 | 1.15 | 1.17 | 1.13 | 1.08 | 1.09 | 1.14 | 1.14 | 1.14 | 1.13 | 1.12 | 1.14 | 1.16 | 1.17 | 1.16 | 1.22 | 1.21 | 1.17 | 1.12 | 1.09 | 1.1 | 1.14 | 1.13 | 1.13 | 1.13 | 1.13 | 1.14 | 1.09 | 1.13 | 1.15 | 1.15 | 1.2 | 1.15 | 1.1 | 1.16 | 1.18 | 1.17 | 1.17 | 1.17 | 1.19 | 1.18 | 1.19 | 1.2 | 1.17 | 1.24 | 1.29 | 1.26 | 1.19 | 1.2 | 1.19 | 1.2 | 1.2 | 1.2 | 1.19 | 1.19 | 1.23 | 1.23 | 1.22 | 1.23 | 1.25 | 1.24 | 1.24 | 1.24 | 1.24 | 1.23 | 1.25 | 1.25 | 1.21 | 1.18 | 1.17 | 1.12 | 1.09 | 1.1 | 1.11 | 1.1 | 1.11 | 1.11 | 1.09 | 1.09 | 1.11 | 1.13 | 1.14 | 1.16
33617 |  | 1.03 | 1.02 | 1.02 | 1.06 | 1.05 | 1.03 | 1.04 | 1.04 | 1.06 | 1.05 | 1.08 | 1.08 | 1.06 | 1.05 | 1.05 | 1.01 | 0.98 | 0.99 | 0.99 | 0.98 | 0.96 | 0.97 | 0.94 | 0.91 | 0.95 | 0.96 | 0.97 | 1 | 1.04 | 1.04 | 1.03 | 1.03 | 1.05 | 1.07 | 1.08 | 1.16 | 1.17 | 1.13 | 1.16 | 1.1 | 1.1 | 1.09 | 1.09 | 1.1 | 1.08 | 1.06 | 1.06 | 1.04 | 1.02 | 1.04 | 0.97 | 0.98 | 0.95 | 0.96 | 0.96 | 0.96 | 0.96 | 0.98 | 0.98 | 0.99 | 1.01 | 1.06 | 1.13 | 1.17 | 1.18 | 1.2 | 1.2 | 1.17 | 1.21 | 1.23 | 1.25 | 1.23 | 1.22 | 1.19 | 1.17 | 1.13 | 1.13 | 1.12 | 1.12 | 1.14 | 1.1 | 1.06 | 1.07 | 1.11 | 1.11 | 1.11 | 1.1 | 1.09 | 1.12 | 1.14 | 1.14 | 1.14 | 1.19 | 1.19 | 1.14 | 1.09 | 1.07 | 1.08 | 1.11 | 1.11 | 1.11 | 1.11 | 1.11 | 1.11 | 1.07 | 1.1 | 1.12 | 1.12 | 1.17 | 1.13 | 1.08 | 1.13 | 1.15 | 1.14 | 1.14 | 1.15 | 1.16 | 1.16 | 1.17 | 1.17 | 1.14 | 1.21 | 1.26 | 1.23 | 1.17 | 1.18 | 1.17 | 1.17 | 1.17 | 1.17 | 1.16 | 1.16 | 1.2 | 1.2 | 1.19 | 1.2 | 1.21 | 1.2 | 1.2 | 1.2 | 1.21 | 1.2 | 1.22 | 1.22 | 1.18 | 1.15 | 1.15 | 1.09 | 1.07 | 1.08 | 1.09 | 1.08 | 1.09 | 1.09 | 1.07 | 1.06 | 1.09 | 1.11 | 1.12 | 1.14
33619 |  | 0.99 | 0.97 | 0.98 | 1.01 | 1 | 0.98 | 0.99 | 0.99 | 1.01 | 1 | 1.02 | 1.02 | 1 | 0.99 | 0.99 | 0.96 | 0.93 | 0.94 | 0.95 | 0.94 | 0.92 | 0.92 | 0.9 | 0.87 | 0.91 | 0.92 | 0.92 | 0.95 | 0.99 | 0.99 | 0.97 | 0.97 | 0.99 | 1.01 | 1.01 | 1.09 | 1.1 | 1.06 | 1.08 | 1.04 | 1.04 | 1.03 | 1.03 | 1.04 | 1.02 | 1.01 | 1.01 | 0.99 | 0.98 | 0.99 | 0.93 | 0.94 | 0.91 | 0.92 | 0.93 | 0.93 | 0.92 | 0.94 | 0.94 | 0.95 | 0.97 | 1.01 | 1.08 | 1.11 | 1.12 | 1.13 | 1.13 | 1.1 | 1.13 | 1.15 | 1.17 | 1.15 | 1.15 | 1.11 | 1.09 | 1.07 | 1.06 | 1.06 | 1.05 | 1.07 | 1.04 | 1 | 1.01 | 1.05 | 1.05 | 1.06 | 1.04 | 1.04 | 1.06 | 1.08 | 1.08 | 1.08 | 1.13 | 1.13 | 1.09 | 1.04 | 1.02 | 1.03 | 1.06 | 1.06 | 1.06 | 1.06 | 1.06 | 1.06 | 1.02 | 1.05 | 1.06 | 1.07 | 1.11 | 1.07 | 1.03 | 1.07 | 1.09 | 1.09 | 1.09 | 1.1 | 1.12 | 1.11 | 1.11 | 1.13 | 1.1 | 1.16 | 1.21 | 1.18 | 1.12 | 1.13 | 1.12 | 1.12 | 1.12 | 1.11 | 1.11 | 1.11 | 1.14 | 1.14 | 1.13 | 1.13 | 1.15 | 1.14 | 1.14 | 1.14 | 1.14 | 1.14 | 1.16 | 1.15 | 1.12 | 1.09 | 1.09 | 1.05 | 1.03 | 1.04 | 1.05 | 1.04 | 1.05 | 1.04 | 1.03 | 1.02 | 1.04 | 1.07 | 1.07 | 1.09
33647 |  | 1.02 | 1.01 | 1.01 | 1.05 | 1.03 | 1.02 | 1.02 | 1.02 | 1.04 | 1.04 | 1.06 | 1.06 | 1.04 | 1.03 | 1.03 | 1 | 0.96 | 0.97 | 0.98 | 0.97 | 0.95 | 0.96 | 0.93 | 0.9 | 0.94 | 0.95 | 0.95 | 0.98 | 1.02 | 1.02 | 1.01 | 1.01 | 1.03 | 1.05 | 1.05 | 1.13 | 1.14 | 1.1 | 1.13 | 1.08 | 1.08 | 1.07 | 1.07 | 1.08 | 1.06 | 1.05 | 1.05 | 1.03 | 1.01 | 1.03 | 0.97 | 0.97 | 0.95 | 0.95 | 0.96 | 0.96 | 0.95 | 0.97 | 0.97 | 0.98 | 1 | 1.05 | 1.12 | 1.15 | 1.16 | 1.17 | 1.17 | 1.15 | 1.18 | 1.2 | 1.22 | 1.2 | 1.19 | 1.16 | 1.14 | 1.11 | 1.11 | 1.1 | 1.09 | 1.11 | 1.08 | 1.04 | 1.05 | 1.09 | 1.09 | 1.09 | 1.08 | 1.08 | 1.1 | 1.12 | 1.12 | 1.12 | 1.17 | 1.17 | 1.13 | 1.08 | 1.06 | 1.06 | 1.1 | 1.09 | 1.09 | 1.09 | 1.09 | 1.1 | 1.05 | 1.09 | 1.1 | 1.11 | 1.16 | 1.11 | 1.06 | 1.11 | 1.13 | 1.13 | 1.13 | 1.13 | 1.16 | 1.15 | 1.15 | 1.16 | 1.13 | 1.2 | 1.25 | 1.22 | 1.16 | 1.17 | 1.15 | 1.16 | 1.16 | 1.15 | 1.15 | 1.14 | 1.18 | 1.18 | 1.17 | 1.18 | 1.19 | 1.18 | 1.18 | 1.18 | 1.19 | 1.18 | 1.2 | 1.2 | 1.16 | 1.13 | 1.13 | 1.08 | 1.06 | 1.07 | 1.08 | 1.07 | 1.08 | 1.08 | 1.06 | 1.06 | 1.08 | 1.1 | 1.11 | 1.13
33649 |  | 1.02 | 1.01 | 1.01 | 1.05 | 1.03 | 1.02 | 1.02 | 1.02 | 1.04 | 1.04 | 1.06 | 1.05 | 1.04 | 1.03 | 1.02 | 1 | 0.96 | 0.98 | 0.98 | 0.97 | 0.95 | 0.96 | 0.93 | 0.9 | 0.93 | 0.95 | 0.95 | 0.98 | 1.02 | 1.02 | 1 | 1 | 1.03 | 1.04 | 1.04 | 1.12 | 1.14 | 1.1 | 1.12 | 1.08 | 1.08 | 1.07 | 1.07 | 1.08 | 1.06 | 1.05 | 1.05 | 1.03 | 1.01 | 1.03 | 0.97 | 0.97 | 0.95 | 0.95 | 0.96 | 0.96 | 0.96 | 0.97 | 0.97 | 0.99 | 1.01 | 1.04 | 1.11 | 1.15 | 1.16 | 1.17 | 1.17 | 1.14 | 1.18 | 1.19 | 1.21 | 1.2 | 1.19 | 1.16 | 1.14 | 1.11 | 1.1 | 1.09 | 1.09 | 1.11 | 1.08 | 1.04 | 1.05 | 1.09 | 1.08 | 1.09 | 1.08 | 1.07 | 1.1 | 1.12 | 1.12 | 1.12 | 1.17 | 1.17 | 1.13 | 1.08 | 1.06 | 1.06 | 1.1 | 1.09 | 1.09 | 1.09 | 1.1 | 1.1 | 1.05 | 1.08 | 1.1 | 1.11 | 1.16 | 1.11 | 1.06 | 1.11 | 1.13 | 1.13 | 1.14 | 1.14 | 1.16 | 1.15 | 1.15 | 1.17 | 1.14 | 1.2 | 1.25 | 1.22 | 1.16 | 1.17 | 1.16 | 1.16 | 1.16 | 1.15 | 1.15 | 1.15 | 1.18 | 1.18 | 1.17 | 1.18 | 1.19 | 1.18 | 1.18 | 1.18 | 1.19 | 1.18 | 1.2 | 1.2 | 1.17 | 1.13 | 1.13 | 1.08 | 1.06 | 1.07 | 1.08 | 1.07 | 1.08 | 1.08 | 1.07 | 1.06 | 1.08 | 1.11 | 1.11 | 1.13
33659 |  | 1.02 | 1 | 1 | 1.04 | 1.03 | 1.01 | 1.01 | 1.01 | 1.04 | 1.03 | 1.05 | 1.05 | 1.03 | 1.02 | 1.02 | 0.99 | 0.96 | 0.97 | 0.97 | 0.97 | 0.95 | 0.95 | 0.93 | 0.9 | 0.93 | 0.94 | 0.95 | 0.97 | 1.01 | 1.01 | 1 | 1 | 1.02 | 1.04 | 1.04 | 1.12 | 1.13 | 1.09 | 1.12 | 1.07 | 1.07 | 1.06 | 1.06 | 1.07 | 1.05 | 1.04 | 1.04 | 1.02 | 1.01 | 1.02 | 0.96 | 0.96 | 0.94 | 0.94 | 0.95 | 0.95 | 0.95 | 0.97 | 0.96 | 0.98 | 1 | 1.04 | 1.11 | 1.14 | 1.15 | 1.16 | 1.16 | 1.14 | 1.17 | 1.18 | 1.21 | 1.19 | 1.18 | 1.15 | 1.13 | 1.1 | 1.1 | 1.09 | 1.08 | 1.1 | 1.07 | 1.03 | 1.04 | 1.09 | 1.08 | 1.09 | 1.08 | 1.07 | 1.09 | 1.11 | 1.12 | 1.11 | 1.16 | 1.16 | 1.12 | 1.07 | 1.05 | 1.06 | 1.09 | 1.09 | 1.08 | 1.09 | 1.09 | 1.09 | 1.05 | 1.08 | 1.09 | 1.1 | 1.15 | 1.1 | 1.06 | 1.11 | 1.13 | 1.12 | 1.13 | 1.13 | 1.15 | 1.14 | 1.15 | 1.16 | 1.13 | 1.19 | 1.24 | 1.21 | 1.15 | 1.16 | 1.15 | 1.15 | 1.15 | 1.15 | 1.14 | 1.14 | 1.17 | 1.17 | 1.16 | 1.17 | 1.18 | 1.17 | 1.17 | 1.17 | 1.18 | 1.17 | 1.19 | 1.19 | 1.16 | 1.13 | 1.12 | 1.07 | 1.05 | 1.06 | 1.07 | 1.07 | 1.07 | 1.07 | 1.06 | 1.05 | 1.07 | 1.1 | 1.1 | 1.12
33689 |  | 1.01 | 1 | 1 | 1.04 | 1.03 | 1.01 | 1.01 | 1.01 | 1.04 | 1.03 | 1.05 | 1.05 | 1.03 | 1.02 | 1.02 | 0.99 | 0.96 | 0.97 | 0.97 | 0.96 | 0.94 | 0.95 | 0.92 | 0.9 | 0.93 | 0.94 | 0.95 | 0.97 | 1.01 | 1.01 | 1 | 1 | 1.02 | 1.04 | 1.04 | 1.12 | 1.13 | 1.1 | 1.12 | 1.07 | 1.07 | 1.06 | 1.06 | 1.07 | 1.05 | 1.04 | 1.04 | 1.02 | 1 | 1.02 | 0.96 | 0.96 | 0.94 | 0.94 | 0.95 | 0.95 | 0.95 | 0.96 | 0.96 | 0.98 | 1 | 1.04 | 1.11 | 1.14 | 1.15 | 1.16 | 1.16 | 1.14 | 1.17 | 1.18 | 1.21 | 1.19 | 1.18 | 1.15 | 1.13 | 1.1 | 1.1 | 1.09 | 1.08 | 1.1 | 1.07 | 1.03 | 1.04 | 1.09 | 1.08 | 1.09 | 1.08 | 1.07 | 1.09 | 1.11 | 1.11 | 1.11 | 1.16 | 1.16 | 1.12 | 1.07 | 1.05 | 1.05 | 1.09 | 1.08 | 1.08 | 1.09 | 1.09 | 1.09 | 1.05 | 1.08 | 1.09 | 1.1 | 1.15 | 1.1 | 1.05 | 1.1 | 1.12 | 1.12 | 1.12 | 1.12 | 1.15 | 1.14 | 1.14 | 1.15 | 1.12 | 1.19 | 1.24 | 1.21 | 1.15 | 1.16 | 1.15 | 1.15 | 1.15 | 1.14 | 1.14 | 1.14 | 1.17 | 1.17 | 1.16 | 1.17 | 1.18 | 1.17 | 1.17 | 1.17 | 1.18 | 1.17 | 1.19 | 1.19 | 1.15 | 1.12 | 1.12 | 1.07 | 1.05 | 1.06 | 1.07 | 1.06 | 1.07 | 1.07 | 1.05 | 1.05 | 1.07 | 1.09 | 1.1 | 1.12
33699 |  | 1 | 0.99 | 0.99 | 1.03 | 1.01 | 1 | 1 | 1 | 1.02 | 1.02 | 1.04 | 1.03 | 1.02 | 1.01 | 1 | 0.98 | 0.95 | 0.96 | 0.96 | 0.95 | 0.93 | 0.94 | 0.91 | 0.89 | 0.92 | 0.93 | 0.93 | 0.96 | 1 | 1 | 0.98 | 0.98 | 1.01 | 1.02 | 1.03 | 1.1 | 1.11 | 1.08 | 1.1 | 1.06 | 1.06 | 1.04 | 1.05 | 1.06 | 1.04 | 1.03 | 1.03 | 1.01 | 0.99 | 1.01 | 0.95 | 0.95 | 0.93 | 0.93 | 0.94 | 0.94 | 0.94 | 0.95 | 0.95 | 0.97 | 0.98 | 1.02 | 1.09 | 1.12 | 1.14 | 1.15 | 1.14 | 1.12 | 1.15 | 1.17 | 1.19 | 1.17 | 1.17 | 1.13 | 1.11 | 1.08 | 1.08 | 1.07 | 1.07 | 1.09 | 1.06 | 1.02 | 1.03 | 1.07 | 1.06 | 1.07 | 1.06 | 1.05 | 1.08 | 1.1 | 1.1 | 1.1 | 1.15 | 1.15 | 1.1 | 1.06 | 1.04 | 1.04 | 1.07 | 1.07 | 1.07 | 1.07 | 1.07 | 1.07 | 1.03 | 1.06 | 1.08 | 1.08 | 1.13 | 1.09 | 1.04 | 1.09 | 1.11 | 1.11 | 1.11 | 1.11 | 1.13 | 1.13 | 1.13 | 1.14 | 1.11 | 1.18 | 1.22 | 1.19 | 1.14 | 1.14 | 1.13 | 1.14 | 1.13 | 1.13 | 1.12 | 1.12 | 1.15 | 1.16 | 1.14 | 1.15 | 1.17 | 1.15 | 1.15 | 1.15 | 1.16 | 1.16 | 1.18 | 1.17 | 1.14 | 1.11 | 1.1 | 1.06 | 1.04 | 1.05 | 1.06 | 1.05 | 1.06 | 1.06 | 1.04 | 1.04 | 1.06 | 1.08 | 1.08 | 1.11
33719 |  | 1.03 | 1.01 | 1.02 | 1.06 | 1.04 | 1.03 | 1.03 | 1.03 | 1.05 | 1.05 | 1.07 | 1.06 | 1.05 | 1.03 | 1.03 | 1 | 0.97 | 0.98 | 0.99 | 0.98 | 0.96 | 0.96 | 0.94 | 0.91 | 0.94 | 0.95 | 0.96 | 0.99 | 1.03 | 1.03 | 1.01 | 1.01 | 1.04 | 1.05 | 1.05 | 1.14 | 1.15 | 1.11 | 1.14 | 1.09 | 1.09 | 1.08 | 1.08 | 1.09 | 1.07 | 1.06 | 1.06 | 1.04 | 1.02 | 1.03 | 0.97 | 0.98 | 0.95 | 0.96 | 0.96 | 0.96 | 0.96 | 0.98 | 0.98 | 0.99 | 1.01 | 1.05 | 1.13 | 1.16 | 1.17 | 1.18 | 1.18 | 1.16 | 1.19 | 1.21 | 1.23 | 1.21 | 1.21 | 1.17 | 1.15 | 1.12 | 1.12 | 1.11 | 1.1 | 1.12 | 1.09 | 1.05 | 1.06 | 1.1 | 1.09 | 1.1 | 1.09 | 1.08 | 1.11 | 1.13 | 1.14 | 1.13 | 1.18 | 1.18 | 1.14 | 1.09 | 1.07 | 1.07 | 1.11 | 1.1 | 1.1 | 1.1 | 1.1 | 1.1 | 1.06 | 1.09 | 1.11 | 1.12 | 1.17 | 1.12 | 1.07 | 1.12 | 1.14 | 1.14 | 1.14 | 1.15 | 1.17 | 1.16 | 1.16 | 1.18 | 1.15 | 1.21 | 1.26 | 1.23 | 1.17 | 1.18 | 1.17 | 1.17 | 1.17 | 1.16 | 1.16 | 1.16 | 1.19 | 1.19 | 1.18 | 1.19 | 1.2 | 1.19 | 1.19 | 1.19 | 1.2 | 1.19 | 1.21 | 1.21 | 1.17 | 1.14 | 1.14 | 1.09 | 1.07 | 1.08 | 1.09 | 1.08 | 1.09 | 1.09 | 1.07 | 1.07 | 1.09 | 1.11 | 1.12 | 1.14
33729 |  | 1.04 | 1.03 | 1.03 | 1.07 | 1.06 | 1.04 | 1.04 | 1.04 | 1.07 | 1.06 | 1.08 | 1.08 | 1.06 | 1.05 | 1.05 | 1.02 | 0.98 | 0.99 | 1 | 0.99 | 0.97 | 0.97 | 0.95 | 0.92 | 0.95 | 0.97 | 0.97 | 1 | 1.04 | 1.04 | 1.03 | 1.03 | 1.05 | 1.07 | 1.07 | 1.15 | 1.17 | 1.13 | 1.15 | 1.1 | 1.1 | 1.09 | 1.09 | 1.1 | 1.08 | 1.07 | 1.07 | 1.05 | 1.03 | 1.05 | 0.98 | 0.99 | 0.96 | 0.97 | 0.97 | 0.97 | 0.97 | 0.99 | 0.99 | 1.01 | 1.02 | 1.07 | 1.14 | 1.18 | 1.19 | 1.2 | 1.2 | 1.17 | 1.21 | 1.22 | 1.25 | 1.23 | 1.23 | 1.19 | 1.17 | 1.14 | 1.13 | 1.12 | 1.12 | 1.14 | 1.1 | 1.06 | 1.07 | 1.12 | 1.11 | 1.12 | 1.11 | 1.1 | 1.12 | 1.15 | 1.15 | 1.15 | 1.2 | 1.2 | 1.15 | 1.1 | 1.08 | 1.08 | 1.12 | 1.12 | 1.11 | 1.12 | 1.12 | 1.12 | 1.07 | 1.11 | 1.12 | 1.13 | 1.18 | 1.14 | 1.09 | 1.14 | 1.16 | 1.16 | 1.16 | 1.16 | 1.18 | 1.18 | 1.18 | 1.19 | 1.16 | 1.22 | 1.28 | 1.24 | 1.18 | 1.19 | 1.18 | 1.19 | 1.18 | 1.18 | 1.17 | 1.17 | 1.21 | 1.21 | 1.2 | 1.21 | 1.22 | 1.21 | 1.21 | 1.21 | 1.22 | 1.21 | 1.23 | 1.23 | 1.19 | 1.16 | 1.15 | 1.1 | 1.08 | 1.09 | 1.1 | 1.09 | 1.1 | 1.1 | 1.08 | 1.08 | 1.1 | 1.13 | 1.13 | 1.15
33739 |  | 1 | 0.99 | 0.99 | 1.03 | 1.01 | 1 | 1 | 1 | 1.02 | 1.01 | 1.04 | 1.03 | 1.01 | 1 | 1 | 0.97 | 0.94 | 0.95 | 0.96 | 0.95 | 0.93 | 0.93 | 0.91 | 0.88 | 0.92 | 0.93 | 0.93 | 0.96 | 1 | 1 | 0.98 | 0.98 | 1.01 | 1.02 | 1.03 | 1.1 | 1.11 | 1.08 | 1.1 | 1.06 | 1.06 | 1.04 | 1.05 | 1.06 | 1.03 | 1.02 | 1.02 | 1.01 | 0.99 | 1 | 0.94 | 0.95 | 0.92 | 0.93 | 0.94 | 0.94 | 0.93 | 0.95 | 0.95 | 0.96 | 0.98 | 1.02 | 1.09 | 1.12 | 1.13 | 1.14 | 1.14 | 1.12 | 1.15 | 1.16 | 1.19 | 1.17 | 1.16 | 1.13 | 1.11 | 1.08 | 1.08 | 1.07 | 1.06 | 1.09 | 1.05 | 1.02 | 1.03 | 1.07 | 1.06 | 1.07 | 1.06 | 1.05 | 1.07 | 1.09 | 1.1 | 1.09 | 1.14 | 1.14 | 1.1 | 1.06 | 1.04 | 1.04 | 1.07 | 1.07 | 1.07 | 1.07 | 1.07 | 1.07 | 1.03 | 1.06 | 1.08 | 1.08 | 1.13 | 1.08 | 1.04 | 1.09 | 1.11 | 1.1 | 1.11 | 1.11 | 1.13 | 1.12 | 1.13 | 1.14 | 1.11 | 1.17 | 1.22 | 1.19 | 1.13 | 1.14 | 1.13 | 1.13 | 1.13 | 1.13 | 1.12 | 1.12 | 1.15 | 1.15 | 1.14 | 1.15 | 1.16 | 1.15 | 1.15 | 1.15 | 1.16 | 1.15 | 1.17 | 1.17 | 1.14 | 1.11 | 1.1 | 1.06 | 1.04 | 1.05 | 1.06 | 1.05 | 1.06 | 1.05 | 1.04 | 1.03 | 1.06 | 1.08 | 1.08 | 1.1
33758 |  | 1.02 | 1 | 1 | 1.04 | 1.03 | 1.01 | 1.02 | 1.02 | 1.04 | 1.03 | 1.05 | 1.05 | 1.03 | 1.02 | 1.02 | 0.99 | 0.96 | 0.97 | 0.98 | 0.97 | 0.95 | 0.95 | 0.93 | 0.9 | 0.93 | 0.94 | 0.95 | 0.98 | 1.02 | 1.02 | 1 | 1 | 1.03 | 1.04 | 1.04 | 1.12 | 1.13 | 1.1 | 1.12 | 1.07 | 1.07 | 1.06 | 1.07 | 1.07 | 1.05 | 1.04 | 1.04 | 1.03 | 1.01 | 1.02 | 0.96 | 0.97 | 0.94 | 0.95 | 0.95 | 0.95 | 0.95 | 0.97 | 0.97 | 0.98 | 1 | 1.04 | 1.11 | 1.14 | 1.15 | 1.17 | 1.16 | 1.14 | 1.17 | 1.19 | 1.21 | 1.19 | 1.19 | 1.15 | 1.13 | 1.1 | 1.1 | 1.09 | 1.09 | 1.11 | 1.07 | 1.03 | 1.05 | 1.09 | 1.08 | 1.09 | 1.08 | 1.07 | 1.1 | 1.12 | 1.12 | 1.11 | 1.17 | 1.17 | 1.12 | 1.08 | 1.05 | 1.06 | 1.09 | 1.09 | 1.09 | 1.09 | 1.09 | 1.09 | 1.05 | 1.08 | 1.09 | 1.1 | 1.15 | 1.11 | 1.06 | 1.11 | 1.13 | 1.13 | 1.13 | 1.13 | 1.15 | 1.15 | 1.15 | 1.16 | 1.13 | 1.19 | 1.24 | 1.21 | 1.15 | 1.16 | 1.15 | 1.16 | 1.15 | 1.15 | 1.14 | 1.14 | 1.17 | 1.18 | 1.16 | 1.17 | 1.19 | 1.18 | 1.18 | 1.18 | 1.18 | 1.18 | 1.2 | 1.19 | 1.16 | 1.13 | 1.12 | 1.08 | 1.06 | 1.07 | 1.07 | 1.07 | 1.08 | 1.07 | 1.06 | 1.05 | 1.07 | 1.1 | 1.1 | 1.12
33775 |  | 1.05 | 1.03 | 1.03 | 1.08 | 1.06 | 1.04 | 1.05 | 1.05 | 1.07 | 1.06 | 1.09 | 1.09 | 1.07 | 1.06 | 1.05 | 1.02 | 0.99 | 1 | 1 | 1 | 0.98 | 0.98 | 0.96 | 0.92 | 0.96 | 0.97 | 0.98 | 1.01 | 1.05 | 1.05 | 1.03 | 1.03 | 1.06 | 1.07 | 1.08 | 1.16 | 1.17 | 1.14 | 1.16 | 1.11 | 1.11 | 1.1 | 1.1 | 1.11 | 1.09 | 1.07 | 1.08 | 1.06 | 1.04 | 1.05 | 0.99 | 0.99 | 0.97 | 0.97 | 0.98 | 0.98 | 0.98 | 1 | 0.99 | 1.01 | 1.03 | 1.07 | 1.15 | 1.18 | 1.2 | 1.21 | 1.21 | 1.18 | 1.22 | 1.23 | 1.26 | 1.24 | 1.23 | 1.19 | 1.17 | 1.14 | 1.14 | 1.13 | 1.12 | 1.14 | 1.11 | 1.06 | 1.08 | 1.12 | 1.11 | 1.12 | 1.11 | 1.1 | 1.13 | 1.15 | 1.16 | 1.15 | 1.21 | 1.21 | 1.16 | 1.11 | 1.08 | 1.09 | 1.13 | 1.12 | 1.12 | 1.12 | 1.13 | 1.13 | 1.08 | 1.11 | 1.13 | 1.14 | 1.19 | 1.14 | 1.09 | 1.15 | 1.17 | 1.16 | 1.17 | 1.17 | 1.19 | 1.18 | 1.18 | 1.2 | 1.17 | 1.23 | 1.28 | 1.25 | 1.19 | 1.2 | 1.19 | 1.19 | 1.19 | 1.18 | 1.18 | 1.18 | 1.21 | 1.21 | 1.2 | 1.21 | 1.23 | 1.22 | 1.22 | 1.22 | 1.22 | 1.22 | 1.24 | 1.24 | 1.2 | 1.17 | 1.16 | 1.11 | 1.09 | 1.1 | 1.11 | 1.1 | 1.11 | 1.11 | 1.09 | 1.09 | 1.11 | 1.14 | 1.14 | 1.16
33790 |  | 1.01 | 0.99 | 1 | 1.04 | 1.02 | 1.01 | 1.01 | 1.01 | 1.03 | 1.02 | 1.05 | 1.04 | 1.03 | 1.01 | 1.01 | 0.98 | 0.95 | 0.96 | 0.97 | 0.96 | 0.94 | 0.94 | 0.92 | 0.89 | 0.92 | 0.94 | 0.94 | 0.97 | 1.01 | 1.01 | 0.99 | 0.99 | 1.02 | 1.03 | 1.03 | 1.11 | 1.12 | 1.09 | 1.11 | 1.07 | 1.07 | 1.05 | 1.06 | 1.07 | 1.04 | 1.03 | 1.03 | 1.02 | 1 | 1.01 | 0.95 | 0.96 | 0.93 | 0.94 | 0.95 | 0.94 | 0.94 | 0.96 | 0.96 | 0.97 | 0.99 | 1.03 | 1.1 | 1.13 | 1.15 | 1.16 | 1.15 | 1.13 | 1.16 | 1.18 | 1.2 | 1.18 | 1.18 | 1.14 | 1.12 | 1.09 | 1.09 | 1.08 | 1.07 | 1.1 | 1.06 | 1.02 | 1.03 | 1.08 | 1.07 | 1.08 | 1.07 | 1.06 | 1.08 | 1.1 | 1.11 | 1.1 | 1.16 | 1.16 | 1.11 | 1.07 | 1.04 | 1.05 | 1.08 | 1.08 | 1.08 | 1.08 | 1.08 | 1.08 | 1.04 | 1.07 | 1.09 | 1.09 | 1.14 | 1.1 | 1.05 | 1.1 | 1.12 | 1.11 | 1.12 | 1.12 | 1.14 | 1.14 | 1.14 | 1.15 | 1.12 | 1.18 | 1.23 | 1.2 | 1.14 | 1.15 | 1.14 | 1.15 | 1.14 | 1.14 | 1.13 | 1.13 | 1.16 | 1.16 | 1.15 | 1.16 | 1.18 | 1.16 | 1.16 | 1.16 | 1.17 | 1.17 | 1.19 | 1.18 | 1.15 | 1.12 | 1.12 | 1.07 | 1.05 | 1.06 | 1.07 | 1.06 | 1.07 | 1.07 | 1.05 | 1.05 | 1.07 | 1.09 | 1.09 | 1.12
33803 |  | 1.02 | 1 | 1 | 1.04 | 1.03 | 1.01 | 1.01 | 1.02 | 1.04 | 1.03 | 1.05 | 1.05 | 1.03 | 1.02 | 1.02 | 0.99 | 0.96 | 0.97 | 0.98 | 0.97 | 0.95 | 0.95 | 0.93 | 0.9 | 0.93 | 0.94 | 0.95 | 0.97 | 1.01 | 1.01 | 1 | 1 | 1.02 | 1.04 | 1.04 | 1.12 | 1.13 | 1.09 | 1.12 | 1.07 | 1.07 | 1.06 | 1.07 | 1.07 | 1.05 | 1.04 | 1.04 | 1.03 | 1.01 | 1.02 | 0.96 | 0.97 | 0.94 | 0.94 | 0.95 | 0.95 | 0.95 | 0.97 | 0.97 | 0.98 | 1 | 1.04 | 1.11 | 1.14 | 1.15 | 1.16 | 1.16 | 1.14 | 1.17 | 1.19 | 1.21 | 1.19 | 1.19 | 1.15 | 1.13 | 1.1 | 1.1 | 1.09 | 1.08 | 1.1 | 1.07 | 1.03 | 1.04 | 1.09 | 1.08 | 1.09 | 1.08 | 1.07 | 1.09 | 1.11 | 1.12 | 1.11 | 1.17 | 1.17 | 1.12 | 1.08 | 1.05 | 1.06 | 1.09 | 1.09 | 1.09 | 1.09 | 1.09 | 1.09 | 1.05 | 1.08 | 1.09 | 1.1 | 1.15 | 1.11 | 1.06 | 1.11 | 1.13 | 1.13 | 1.13 | 1.13 | 1.16 | 1.15 | 1.15 | 1.16 | 1.13 | 1.19 | 1.24 | 1.21 | 1.16 | 1.16 | 1.15 | 1.16 | 1.15 | 1.15 | 1.14 | 1.14 | 1.17 | 1.18 | 1.16 | 1.17 | 1.19 | 1.17 | 1.17 | 1.17 | 1.18 | 1.18 | 1.2 | 1.19 | 1.16 | 1.13 | 1.12 | 1.08 | 1.06 | 1.07 | 1.08 | 1.07 | 1.08 | 1.07 | 1.06 | 1.06 | 1.08 | 1.1 | 1.11 | 1.13
33813 |  | 0.96 | 0.94 | 0.95 | 0.98 | 0.97 | 0.95 | 0.96 | 0.96 | 0.98 | 0.97 | 0.99 | 0.99 | 0.97 | 0.96 | 0.96 | 0.93 | 0.9 | 0.91 | 0.92 | 0.91 | 0.89 | 0.9 | 0.88 | 0.85 | 0.88 | 0.89 | 0.9 | 0.92 | 0.96 | 0.96 | 0.94 | 0.94 | 0.97 | 0.98 | 0.98 | 1.05 | 1.06 | 1.03 | 1.05 | 1.01 | 1.01 | 1 | 1 | 1.01 | 0.99 | 0.98 | 0.98 | 0.96 | 0.95 | 0.96 | 0.91 | 0.91 | 0.89 | 0.89 | 0.9 | 0.9 | 0.89 | 0.91 | 0.91 | 0.92 | 0.94 | 0.98 | 1.04 | 1.07 | 1.08 | 1.09 | 1.09 | 1.07 | 1.09 | 1.11 | 1.13 | 1.11 | 1.11 | 1.08 | 1.06 | 1.03 | 1.03 | 1.02 | 1.02 | 1.04 | 1.01 | 0.98 | 0.98 | 1.02 | 1.02 | 1.02 | 1.01 | 1.01 | 1.03 | 1.04 | 1.05 | 1.04 | 1.09 | 1.09 | 1.05 | 1.01 | 0.99 | 1 | 1.03 | 1.02 | 1.02 | 1.03 | 1.03 | 1.03 | 0.99 | 1.02 | 1.03 | 1.03 | 1.07 | 1.03 | 0.99 | 1.03 | 1.05 | 1.05 | 1.05 | 1.06 | 1.08 | 1.07 | 1.08 | 1.09 | 1.06 | 1.12 | 1.17 | 1.14 | 1.08 | 1.09 | 1.08 | 1.08 | 1.08 | 1.07 | 1.07 | 1.07 | 1.1 | 1.1 | 1.09 | 1.1 | 1.11 | 1.1 | 1.1 | 1.1 | 1.1 | 1.1 | 1.12 | 1.11 | 1.08 | 1.06 | 1.05 | 1.01 | 0.99 | 1 | 1.01 | 1 | 1.01 | 1.01 | 0.99 | 0.99 | 1.01 | 1.03 | 1.03 | 1.05
33818 |  | 1.01 | 0.99 | 0.99 | 1.03 | 1.02 | 1 | 1 | 1 | 1.03 | 1.02 | 1.04 | 1.04 | 1.02 | 1.01 | 1.01 | 0.98 | 0.95 | 0.96 | 0.96 | 0.95 | 0.94 | 0.94 | 0.92 | 0.89 | 0.92 | 0.93 | 0.94 | 0.96 | 1 | 1 | 0.98 | 0.99 | 1.01 | 1.02 | 1.03 | 1.1 | 1.11 | 1.08 | 1.1 | 1.06 | 1.06 | 1.05 | 1.05 | 1.06 | 1.04 | 1.03 | 1.03 | 1.01 | 0.99 | 1.01 | 0.95 | 0.95 | 0.93 | 0.93 | 0.94 | 0.94 | 0.94 | 0.96 | 0.95 | 0.97 | 0.99 | 1.03 | 1.09 | 1.13 | 1.14 | 1.15 | 1.15 | 1.12 | 1.15 | 1.17 | 1.19 | 1.17 | 1.17 | 1.14 | 1.12 | 1.09 | 1.08 | 1.08 | 1.07 | 1.09 | 1.06 | 1.02 | 1.03 | 1.07 | 1.06 | 1.07 | 1.06 | 1.06 | 1.08 | 1.1 | 1.1 | 1.1 | 1.15 | 1.15 | 1.11 | 1.06 | 1.04 | 1.05 | 1.08 | 1.07 | 1.07 | 1.08 | 1.08 | 1.08 | 1.04 | 1.07 | 1.08 | 1.09 | 1.13 | 1.09 | 1.04 | 1.09 | 1.11 | 1.11 | 1.11 | 1.12 | 1.14 | 1.13 | 1.13 | 1.15 | 1.12 | 1.18 | 1.23 | 1.2 | 1.14 | 1.15 | 1.14 | 1.14 | 1.14 | 1.13 | 1.13 | 1.13 | 1.16 | 1.16 | 1.15 | 1.16 | 1.17 | 1.16 | 1.16 | 1.16 | 1.16 | 1.16 | 1.18 | 1.18 | 1.14 | 1.11 | 1.11 | 1.06 | 1.04 | 1.05 | 1.06 | 1.05 | 1.06 | 1.06 | 1.05 | 1.04 | 1.06 | 1.08 | 1.09 | 1.11
33824 |  | 0.99 | 0.98 | 0.98 | 1.02 | 1 | 0.99 | 0.99 | 0.99 | 1.01 | 1.01 | 1.03 | 1.02 | 1 | 0.99 | 0.99 | 0.96 | 0.94 | 0.95 | 0.95 | 0.94 | 0.92 | 0.93 | 0.91 | 0.88 | 0.91 | 0.92 | 0.92 | 0.95 | 0.99 | 0.99 | 0.97 | 0.97 | 1 | 1.01 | 1.01 | 1.09 | 1.1 | 1.06 | 1.09 | 1.04 | 1.04 | 1.03 | 1.04 | 1.05 | 1.02 | 1.01 | 1.02 | 1 | 0.98 | 0.99 | 0.94 | 0.94 | 0.92 | 0.92 | 0.93 | 0.93 | 0.93 | 0.94 | 0.94 | 0.96 | 0.98 | 1.01 | 1.08 | 1.11 | 1.12 | 1.13 | 1.13 | 1.1 | 1.13 | 1.15 | 1.17 | 1.15 | 1.15 | 1.12 | 1.1 | 1.07 | 1.06 | 1.06 | 1.05 | 1.07 | 1.04 | 1.01 | 1.02 | 1.06 | 1.05 | 1.06 | 1.05 | 1.04 | 1.06 | 1.08 | 1.09 | 1.08 | 1.13 | 1.13 | 1.09 | 1.05 | 1.03 | 1.03 | 1.07 | 1.06 | 1.06 | 1.06 | 1.07 | 1.07 | 1.02 | 1.05 | 1.07 | 1.07 | 1.12 | 1.08 | 1.03 | 1.08 | 1.1 | 1.09 | 1.1 | 1.1 | 1.12 | 1.12 | 1.12 | 1.13 | 1.1 | 1.16 | 1.21 | 1.18 | 1.13 | 1.13 | 1.12 | 1.13 | 1.12 | 1.12 | 1.11 | 1.11 | 1.14 | 1.14 | 1.13 | 1.14 | 1.15 | 1.14 | 1.14 | 1.14 | 1.15 | 1.14 | 1.16 | 1.16 | 1.13 | 1.1 | 1.09 | 1.05 | 1.03 | 1.04 | 1.05 | 1.04 | 1.05 | 1.05 | 1.04 | 1.03 | 1.05 | 1.07 | 1.08 | 1.1
33829 |  | 1 | 0.98 | 0.98 | 1.02 | 1.01 | 0.99 | 0.99 | 0.99 | 1.01 | 1.01 | 1.03 | 1.02 | 1.01 | 0.99 | 0.99 | 0.97 | 0.94 | 0.95 | 0.95 | 0.95 | 0.93 | 0.93 | 0.91 | 0.88 | 0.91 | 0.92 | 0.93 | 0.95 | 0.99 | 0.99 | 0.97 | 0.97 | 1 | 1.01 | 1.01 | 1.09 | 1.1 | 1.07 | 1.09 | 1.05 | 1.05 | 1.04 | 1.04 | 1.05 | 1.03 | 1.02 | 1.02 | 1 | 0.98 | 1 | 0.94 | 0.94 | 0.92 | 0.92 | 0.93 | 0.93 | 0.93 | 0.95 | 0.94 | 0.96 | 0.98 | 1.02 | 1.08 | 1.11 | 1.13 | 1.13 | 1.13 | 1.11 | 1.14 | 1.15 | 1.17 | 1.16 | 1.15 | 1.12 | 1.1 | 1.07 | 1.07 | 1.06 | 1.05 | 1.08 | 1.04 | 1.01 | 1.02 | 1.06 | 1.05 | 1.06 | 1.05 | 1.04 | 1.07 | 1.09 | 1.09 | 1.09 | 1.14 | 1.14 | 1.1 | 1.05 | 1.03 | 1.04 | 1.07 | 1.07 | 1.06 | 1.07 | 1.07 | 1.07 | 1.03 | 1.06 | 1.07 | 1.07 | 1.12 | 1.08 | 1.03 | 1.08 | 1.1 | 1.1 | 1.1 | 1.1 | 1.13 | 1.12 | 1.12 | 1.13 | 1.11 | 1.17 | 1.22 | 1.19 | 1.13 | 1.14 | 1.13 | 1.13 | 1.12 | 1.12 | 1.11 | 1.11 | 1.14 | 1.14 | 1.13 | 1.14 | 1.16 | 1.14 | 1.14 | 1.14 | 1.15 | 1.15 | 1.17 | 1.16 | 1.13 | 1.1 | 1.1 | 1.05 | 1.04 | 1.04 | 1.05 | 1.05 | 1.05 | 1.05 | 1.04 | 1.03 | 1.05 | 1.08 | 1.08 | 1.1
34117 |  | 1.03 | 1.01 | 1.01 | 1.05 | 1.04 | 1.03 | 1.03 | 1.03 | 1.06 | 1.05 | 1.07 | 1.07 | 1.06 | 1.05 | 1.05 | 1.02 | 0.98 | 0.99 | 0.99 | 0.98 | 0.96 | 0.96 | 0.94 | 0.91 | 0.95 | 0.96 | 0.96 | 0.99 | 1.04 | 1.04 | 1.02 | 1.03 | 1.05 | 1.07 | 1.07 | 1.15 | 1.16 | 1.12 | 1.14 | 1.1 | 1.09 | 1.08 | 1.09 | 1.09 | 1.07 | 1.06 | 1.07 | 1.04 | 1.03 | 1.04 | 0.98 | 0.98 | 0.96 | 0.96 | 0.97 | 0.97 | 0.96 | 0.98 | 0.98 | 0.99 | 1.01 | 1.06 | 1.13 | 1.16 | 1.17 | 1.19 | 1.18 | 1.16 | 1.2 | 1.21 | 1.24 | 1.22 | 1.22 | 1.18 | 1.16 | 1.13 | 1.13 | 1.12 | 1.12 | 1.14 | 1.11 | 1.06 | 1.07 | 1.11 | 1.11 | 1.12 | 1.11 | 1.1 | 1.12 | 1.13 | 1.14 | 1.13 | 1.18 | 1.18 | 1.13 | 1.09 | 1.06 | 1.06 | 1.1 | 1.09 | 1.09 | 1.09 | 1.09 | 1.1 | 1.06 | 1.09 | 1.1 | 1.11 | 1.17 | 1.12 | 1.07 | 1.13 | 1.15 | 1.14 | 1.14 | 1.14 | 1.17 | 1.16 | 1.17 | 1.18 | 1.14 | 1.21 | 1.26 | 1.22 | 1.16 | 1.17 | 1.16 | 1.16 | 1.16 | 1.16 | 1.16 | 1.16 | 1.19 | 1.2 | 1.18 | 1.2 | 1.21 | 1.2 | 1.2 | 1.2 | 1.2 | 1.19 | 1.21 | 1.2 | 1.17 | 1.14 | 1.13 | 1.08 | 1.06 | 1.07 | 1.07 | 1.07 | 1.07 | 1.07 | 1.06 | 1.05 | 1.07 | 1.09 | 1.1 | 1.12
34119 |  | 1.02 | 1 | 1 | 1.04 | 1.03 | 1.02 | 1.02 | 1.02 | 1.05 | 1.04 | 1.06 | 1.06 | 1.05 | 1.04 | 1.04 | 1.01 | 0.97 | 0.98 | 0.98 | 0.97 | 0.95 | 0.95 | 0.93 | 0.91 | 0.94 | 0.95 | 0.96 | 0.98 | 1.03 | 1.03 | 1.02 | 1.02 | 1.05 | 1.06 | 1.06 | 1.14 | 1.15 | 1.11 | 1.13 | 1.08 | 1.08 | 1.07 | 1.08 | 1.08 | 1.06 | 1.05 | 1.06 | 1.03 | 1.02 | 1.03 | 0.97 | 0.97 | 0.95 | 0.95 | 0.96 | 0.96 | 0.95 | 0.97 | 0.97 | 0.98 | 1 | 1.05 | 1.12 | 1.15 | 1.16 | 1.17 | 1.17 | 1.15 | 1.18 | 1.2 | 1.22 | 1.21 | 1.2 | 1.17 | 1.15 | 1.12 | 1.12 | 1.11 | 1.11 | 1.13 | 1.1 | 1.05 | 1.06 | 1.1 | 1.1 | 1.11 | 1.1 | 1.09 | 1.1 | 1.12 | 1.12 | 1.12 | 1.17 | 1.17 | 1.12 | 1.08 | 1.05 | 1.05 | 1.09 | 1.08 | 1.08 | 1.08 | 1.08 | 1.09 | 1.05 | 1.08 | 1.09 | 1.1 | 1.15 | 1.11 | 1.06 | 1.11 | 1.13 | 1.13 | 1.13 | 1.13 | 1.16 | 1.15 | 1.16 | 1.16 | 1.13 | 1.2 | 1.25 | 1.21 | 1.15 | 1.15 | 1.15 | 1.15 | 1.15 | 1.15 | 1.15 | 1.15 | 1.18 | 1.18 | 1.17 | 1.18 | 1.2 | 1.19 | 1.19 | 1.18 | 1.19 | 1.18 | 1.2 | 1.19 | 1.16 | 1.13 | 1.12 | 1.07 | 1.05 | 1.06 | 1.06 | 1.06 | 1.06 | 1.06 | 1.05 | 1.04 | 1.06 | 1.08 | 1.09 | 1.11
34121 |  | 1.03 | 1.01 | 1.01 | 1.06 | 1.04 | 1.03 | 1.03 | 1.03 | 1.06 | 1.05 | 1.08 | 1.07 | 1.06 | 1.05 | 1.05 | 1.02 | 0.98 | 0.99 | 0.99 | 0.99 | 0.96 | 0.97 | 0.94 | 0.92 | 0.95 | 0.96 | 0.97 | 1 | 1.04 | 1.04 | 1.03 | 1.03 | 1.06 | 1.07 | 1.07 | 1.15 | 1.16 | 1.12 | 1.14 | 1.1 | 1.1 | 1.08 | 1.09 | 1.1 | 1.08 | 1.06 | 1.07 | 1.05 | 1.03 | 1.05 | 0.99 | 0.99 | 0.97 | 0.97 | 0.97 | 0.97 | 0.97 | 0.99 | 0.98 | 1 | 1.02 | 1.06 | 1.13 | 1.17 | 1.17 | 1.19 | 1.18 | 1.16 | 1.2 | 1.21 | 1.24 | 1.22 | 1.22 | 1.18 | 1.16 | 1.13 | 1.13 | 1.12 | 1.12 | 1.14 | 1.11 | 1.06 | 1.08 | 1.12 | 1.11 | 1.12 | 1.11 | 1.1 | 1.12 | 1.14 | 1.14 | 1.14 | 1.18 | 1.18 | 1.14 | 1.09 | 1.06 | 1.06 | 1.1 | 1.09 | 1.09 | 1.1 | 1.1 | 1.1 | 1.06 | 1.09 | 1.1 | 1.11 | 1.17 | 1.12 | 1.07 | 1.13 | 1.15 | 1.15 | 1.15 | 1.15 | 1.18 | 1.17 | 1.17 | 1.18 | 1.15 | 1.21 | 1.26 | 1.22 | 1.16 | 1.17 | 1.17 | 1.17 | 1.17 | 1.17 | 1.16 | 1.16 | 1.19 | 1.2 | 1.19 | 1.2 | 1.21 | 1.2 | 1.2 | 1.2 | 1.21 | 1.2 | 1.21 | 1.21 | 1.18 | 1.14 | 1.14 | 1.09 | 1.07 | 1.07 | 1.08 | 1.07 | 1.08 | 1.07 | 1.06 | 1.06 | 1.08 | 1.1 | 1.1 | 1.12
34123 |  | 1.03 | 1.01 | 1.01 | 1.05 | 1.04 | 1.02 | 1.03 | 1.03 | 1.05 | 1.05 | 1.07 | 1.07 | 1.05 | 1.04 | 1.04 | 1.01 | 0.98 | 0.99 | 0.99 | 0.98 | 0.96 | 0.96 | 0.94 | 0.91 | 0.95 | 0.96 | 0.96 | 0.99 | 1.03 | 1.03 | 1.02 | 1.02 | 1.05 | 1.06 | 1.06 | 1.14 | 1.15 | 1.11 | 1.13 | 1.09 | 1.09 | 1.08 | 1.08 | 1.09 | 1.07 | 1.06 | 1.06 | 1.04 | 1.02 | 1.04 | 0.98 | 0.99 | 0.96 | 0.96 | 0.97 | 0.97 | 0.96 | 0.98 | 0.98 | 1 | 1.01 | 1.06 | 1.13 | 1.16 | 1.17 | 1.18 | 1.17 | 1.15 | 1.18 | 1.2 | 1.22 | 1.21 | 1.21 | 1.17 | 1.15 | 1.12 | 1.12 | 1.11 | 1.11 | 1.13 | 1.1 | 1.06 | 1.07 | 1.11 | 1.1 | 1.11 | 1.1 | 1.09 | 1.11 | 1.13 | 1.13 | 1.13 | 1.18 | 1.18 | 1.13 | 1.09 | 1.06 | 1.06 | 1.09 | 1.09 | 1.09 | 1.09 | 1.09 | 1.09 | 1.05 | 1.08 | 1.1 | 1.1 | 1.17 | 1.12 | 1.07 | 1.13 | 1.15 | 1.14 | 1.14 | 1.15 | 1.17 | 1.17 | 1.17 | 1.18 | 1.14 | 1.21 | 1.26 | 1.22 | 1.16 | 1.17 | 1.16 | 1.17 | 1.16 | 1.16 | 1.16 | 1.16 | 1.19 | 1.2 | 1.18 | 1.19 | 1.21 | 1.19 | 1.19 | 1.19 | 1.2 | 1.19 | 1.21 | 1.2 | 1.17 | 1.14 | 1.13 | 1.08 | 1.06 | 1.07 | 1.08 | 1.07 | 1.08 | 1.07 | 1.06 | 1.05 | 1.07 | 1.1 | 1.1 | 1.12
34125 |  | 1.01 | 0.99 | 0.99 | 1.03 | 1.02 | 1.01 | 1.01 | 1.01 | 1.03 | 1.03 | 1.05 | 1.04 | 1.03 | 1.02 | 1.02 | 0.99 | 0.96 | 0.97 | 0.97 | 0.96 | 0.94 | 0.94 | 0.92 | 0.9 | 0.93 | 0.94 | 0.94 | 0.97 | 1.01 | 1.01 | 1 | 1 | 1.03 | 1.04 | 1.04 | 1.12 | 1.13 | 1.09 | 1.11 | 1.07 | 1.07 | 1.06 | 1.06 | 1.07 | 1.05 | 1.04 | 1.04 | 1.02 | 1.01 | 1.02 | 0.97 | 0.97 | 0.95 | 0.95 | 0.95 | 0.95 | 0.95 | 0.96 | 0.96 | 0.98 | 0.99 | 1.04 | 1.1 | 1.13 | 1.14 | 1.15 | 1.15 | 1.13 | 1.16 | 1.18 | 1.2 | 1.18 | 1.18 | 1.15 | 1.13 | 1.1 | 1.1 | 1.09 | 1.09 | 1.11 | 1.08 | 1.04 | 1.05 | 1.09 | 1.08 | 1.09 | 1.08 | 1.07 | 1.09 | 1.11 | 1.11 | 1.11 | 1.15 | 1.15 | 1.11 | 1.07 | 1.04 | 1.04 | 1.07 | 1.07 | 1.07 | 1.07 | 1.07 | 1.07 | 1.04 | 1.06 | 1.08 | 1.08 | 1.14 | 1.1 | 1.05 | 1.1 | 1.12 | 1.12 | 1.12 | 1.12 | 1.15 | 1.14 | 1.15 | 1.16 | 1.12 | 1.19 | 1.24 | 1.2 | 1.14 | 1.15 | 1.14 | 1.14 | 1.14 | 1.14 | 1.14 | 1.13 | 1.17 | 1.17 | 1.16 | 1.17 | 1.18 | 1.17 | 1.17 | 1.17 | 1.18 | 1.17 | 1.18 | 1.18 | 1.15 | 1.11 | 1.11 | 1.06 | 1.04 | 1.05 | 1.06 | 1.05 | 1.06 | 1.05 | 1.04 | 1.04 | 1.05 | 1.08 | 1.08 | 1.1
34127 |  | 1.03 | 1.02 | 1.02 | 1.06 | 1.05 | 1.03 | 1.04 | 1.04 | 1.07 | 1.06 | 1.08 | 1.08 | 1.07 | 1.06 | 1.06 | 1.02 | 0.99 | 1 | 1 | 0.99 | 0.97 | 0.97 | 0.95 | 0.92 | 0.96 | 0.97 | 0.97 | 1 | 1.04 | 1.05 | 1.03 | 1.03 | 1.06 | 1.08 | 1.08 | 1.16 | 1.17 | 1.13 | 1.15 | 1.11 | 1.1 | 1.09 | 1.1 | 1.1 | 1.08 | 1.07 | 1.07 | 1.05 | 1.03 | 1.05 | 0.99 | 0.99 | 0.97 | 0.97 | 0.97 | 0.97 | 0.97 | 0.99 | 0.98 | 1 | 1.02 | 1.07 | 1.14 | 1.18 | 1.18 | 1.2 | 1.19 | 1.18 | 1.21 | 1.23 | 1.25 | 1.23 | 1.23 | 1.19 | 1.17 | 1.14 | 1.14 | 1.13 | 1.13 | 1.15 | 1.12 | 1.07 | 1.08 | 1.12 | 1.12 | 1.13 | 1.12 | 1.11 | 1.12 | 1.14 | 1.15 | 1.14 | 1.19 | 1.19 | 1.14 | 1.09 | 1.07 | 1.07 | 1.11 | 1.1 | 1.1 | 1.1 | 1.1 | 1.1 | 1.06 | 1.1 | 1.11 | 1.12 | 1.18 | 1.13 | 1.08 | 1.14 | 1.15 | 1.15 | 1.15 | 1.15 | 1.18 | 1.17 | 1.18 | 1.18 | 1.15 | 1.22 | 1.27 | 1.23 | 1.17 | 1.17 | 1.17 | 1.17 | 1.17 | 1.17 | 1.17 | 1.17 | 1.2 | 1.21 | 1.19 | 1.21 | 1.22 | 1.21 | 1.21 | 1.21 | 1.21 | 1.2 | 1.22 | 1.22 | 1.18 | 1.15 | 1.14 | 1.09 | 1.07 | 1.08 | 1.08 | 1.07 | 1.08 | 1.08 | 1.06 | 1.06 | 1.08 | 1.1 | 1.11 | 1.13
34128 |  | 0.96 | 0.94 | 0.94 | 0.98 | 0.97 | 0.95 | 0.95 | 0.96 | 0.98 | 0.97 | 0.99 | 0.99 | 0.97 | 0.96 | 0.96 | 0.94 | 0.91 | 0.92 | 0.92 | 0.91 | 0.89 | 0.9 | 0.88 | 0.85 | 0.88 | 0.89 | 0.9 | 0.92 | 0.96 | 0.96 | 0.94 | 0.94 | 0.97 | 0.98 | 0.98 | 1.05 | 1.06 | 1.03 | 1.04 | 1.01 | 1.01 | 1 | 1 | 1.01 | 0.99 | 0.98 | 0.98 | 0.97 | 0.95 | 0.97 | 0.91 | 0.92 | 0.89 | 0.89 | 0.9 | 0.9 | 0.9 | 0.91 | 0.91 | 0.92 | 0.94 | 0.98 | 1.04 | 1.07 | 1.08 | 1.08 | 1.08 | 1.06 | 1.09 | 1.1 | 1.12 | 1.11 | 1.1 | 1.07 | 1.06 | 1.03 | 1.03 | 1.03 | 1.02 | 1.04 | 1.02 | 0.98 | 0.99 | 1.03 | 1.02 | 1.03 | 1.02 | 1.01 | 1.03 | 1.05 | 1.05 | 1.04 | 1.09 | 1.09 | 1.05 | 1.01 | 0.98 | 0.99 | 1.02 | 1.01 | 1.02 | 1.02 | 1.02 | 1.02 | 0.98 | 1.01 | 1.02 | 1.02 | 1.07 | 1.03 | 0.99 | 1.04 | 1.05 | 1.05 | 1.06 | 1.06 | 1.08 | 1.08 | 1.08 | 1.09 | 1.06 | 1.12 | 1.17 | 1.13 | 1.08 | 1.09 | 1.08 | 1.08 | 1.07 | 1.07 | 1.07 | 1.07 | 1.1 | 1.1 | 1.09 | 1.1 | 1.11 | 1.1 | 1.1 | 1.1 | 1.11 | 1.1 | 1.11 | 1.11 | 1.08 | 1.05 | 1.05 | 1.01 | 0.99 | 1 | 1 | 1 | 1 | 1 | 0.99 | 0.98 | 1 | 1.02 | 1.02 | 1.04
34130 |  | 1.01 | 0.99 | 0.99 | 1.03 | 1.02 | 1 | 1.01 | 1.01 | 1.03 | 1.03 | 1.05 | 1.05 | 1.03 | 1.02 | 1.02 | 0.99 | 0.96 | 0.97 | 0.97 | 0.96 | 0.94 | 0.94 | 0.92 | 0.9 | 0.93 | 0.94 | 0.94 | 0.97 | 1.01 | 1.01 | 1 | 1 | 1.03 | 1.04 | 1.04 | 1.12 | 1.13 | 1.09 | 1.11 | 1.07 | 1.07 | 1.06 | 1.06 | 1.07 | 1.05 | 1.04 | 1.04 | 1.02 | 1 | 1.02 | 0.96 | 0.96 | 0.94 | 0.94 | 0.95 | 0.95 | 0.94 | 0.96 | 0.96 | 0.97 | 0.99 | 1.03 | 1.1 | 1.13 | 1.14 | 1.16 | 1.15 | 1.13 | 1.16 | 1.18 | 1.2 | 1.19 | 1.18 | 1.15 | 1.13 | 1.1 | 1.1 | 1.09 | 1.09 | 1.11 | 1.08 | 1.04 | 1.05 | 1.09 | 1.08 | 1.09 | 1.08 | 1.07 | 1.09 | 1.11 | 1.11 | 1.1 | 1.15 | 1.15 | 1.11 | 1.06 | 1.04 | 1.04 | 1.07 | 1.07 | 1.07 | 1.07 | 1.07 | 1.07 | 1.03 | 1.06 | 1.08 | 1.08 | 1.14 | 1.09 | 1.04 | 1.1 | 1.12 | 1.11 | 1.12 | 1.12 | 1.14 | 1.14 | 1.14 | 1.15 | 1.12 | 1.18 | 1.23 | 1.19 | 1.13 | 1.14 | 1.14 | 1.14 | 1.14 | 1.13 | 1.13 | 1.13 | 1.16 | 1.17 | 1.16 | 1.17 | 1.18 | 1.17 | 1.17 | 1.17 | 1.17 | 1.16 | 1.18 | 1.18 | 1.14 | 1.11 | 1.11 | 1.06 | 1.04 | 1.05 | 1.05 | 1.05 | 1.05 | 1.05 | 1.04 | 1.03 | 1.05 | 1.07 | 1.08 | 1.1
34131 |  | 0.9 | 0.88 | 0.88 | 0.91 | 0.91 | 0.89 | 0.89 | 0.9 | 0.91 | 0.91 | 0.92 | 0.92 | 0.91 | 0.9 | 0.9 | 0.88 | 0.85 | 0.86 | 0.87 | 0.86 | 0.84 | 0.84 | 0.82 | 0.8 | 0.83 | 0.84 | 0.84 | 0.86 | 0.89 | 0.89 | 0.88 | 0.88 | 0.9 | 0.92 | 0.92 | 0.98 | 0.98 | 0.95 | 0.97 | 0.94 | 0.94 | 0.93 | 0.94 | 0.94 | 0.93 | 0.92 | 0.92 | 0.9 | 0.89 | 0.9 | 0.86 | 0.86 | 0.84 | 0.84 | 0.85 | 0.85 | 0.84 | 0.86 | 0.85 | 0.87 | 0.88 | 0.92 | 0.97 | 0.99 | 1 | 1.01 | 1 | 0.98 | 1.01 | 1.02 | 1.04 | 1.02 | 1.02 | 0.99 | 0.98 | 0.96 | 0.96 | 0.95 | 0.95 | 0.97 | 0.95 | 0.92 | 0.93 | 0.96 | 0.95 | 0.96 | 0.95 | 0.95 | 0.96 | 0.97 | 0.98 | 0.97 | 1.01 | 1.01 | 0.98 | 0.94 | 0.92 | 0.93 | 0.95 | 0.95 | 0.95 | 0.96 | 0.96 | 0.96 | 0.92 | 0.95 | 0.95 | 0.96 | 1 | 0.96 | 0.92 | 0.96 | 0.98 | 0.98 | 0.98 | 0.99 | 1.01 | 1.01 | 1.02 | 1.02 | 1 | 1.05 | 1.09 | 1.06 | 1.01 | 1.02 | 1.01 | 1.01 | 1 | 1 | 1 | 1 | 1.03 | 1.02 | 1.01 | 1.02 | 1.03 | 1.02 | 1.02 | 1.02 | 1.03 | 1.02 | 1.03 | 1.03 | 1 | 0.98 | 0.98 | 0.94 | 0.93 | 0.94 | 0.95 | 0.93 | 0.94 | 0.94 | 0.93 | 0.92 | 0.94 | 0.95 | 0.96 | 0.97
34132 |  | 0.96 | 0.95 | 0.95 | 0.98 | 0.97 | 0.96 | 0.96 | 0.96 | 0.98 | 0.98 | 1 | 0.99 | 0.98 | 0.97 | 0.97 | 0.95 | 0.92 | 0.93 | 0.93 | 0.92 | 0.9 | 0.9 | 0.88 | 0.86 | 0.89 | 0.9 | 0.9 | 0.93 | 0.96 | 0.96 | 0.95 | 0.95 | 0.98 | 0.99 | 0.99 | 1.06 | 1.07 | 1.03 | 1.05 | 1.01 | 1.01 | 1 | 1.01 | 1.02 | 1 | 0.99 | 0.99 | 0.97 | 0.96 | 0.97 | 0.92 | 0.92 | 0.9 | 0.9 | 0.91 | 0.91 | 0.91 | 0.92 | 0.92 | 0.93 | 0.95 | 0.99 | 1.05 | 1.08 | 1.08 | 1.09 | 1.09 | 1.07 | 1.1 | 1.11 | 1.13 | 1.12 | 1.11 | 1.08 | 1.07 | 1.04 | 1.04 | 1.04 | 1.03 | 1.05 | 1.02 | 0.99 | 1 | 1.03 | 1.03 | 1.04 | 1.03 | 1.02 | 1.04 | 1.05 | 1.06 | 1.05 | 1.09 | 1.09 | 1.06 | 1.02 | 0.99 | 1 | 1.03 | 1.02 | 1.02 | 1.03 | 1.03 | 1.03 | 0.99 | 1.02 | 1.03 | 1.03 | 1.08 | 1.04 | 1 | 1.04 | 1.06 | 1.06 | 1.06 | 1.07 | 1.09 | 1.09 | 1.09 | 1.1 | 1.07 | 1.13 | 1.18 | 1.14 | 1.08 | 1.09 | 1.09 | 1.09 | 1.08 | 1.08 | 1.08 | 1.08 | 1.11 | 1.11 | 1.1 | 1.11 | 1.12 | 1.11 | 1.11 | 1.11 | 1.11 | 1.11 | 1.12 | 1.12 | 1.09 | 1.06 | 1.06 | 1.01 | 1 | 1.01 | 1.01 | 1 | 1.01 | 1.01 | 0.99 | 0.99 | 1.01 | 1.03 | 1.03 | 1.05
34134 |  | 1.02 | 1 | 1 | 1.04 | 1.03 | 1.02 | 1.02 | 1.02 | 1.04 | 1.04 | 1.06 | 1.06 | 1.04 | 1.03 | 1.03 | 1 | 0.97 | 0.98 | 0.98 | 0.98 | 0.95 | 0.95 | 0.93 | 0.91 | 0.94 | 0.95 | 0.95 | 0.98 | 1.02 | 1.02 | 1.01 | 1.01 | 1.04 | 1.05 | 1.05 | 1.13 | 1.14 | 1.1 | 1.12 | 1.08 | 1.08 | 1.07 | 1.07 | 1.08 | 1.06 | 1.05 | 1.05 | 1.03 | 1.02 | 1.03 | 0.98 | 0.98 | 0.96 | 0.96 | 0.96 | 0.96 | 0.96 | 0.98 | 0.97 | 0.99 | 1.01 | 1.05 | 1.12 | 1.15 | 1.16 | 1.17 | 1.16 | 1.14 | 1.17 | 1.19 | 1.21 | 1.2 | 1.19 | 1.16 | 1.14 | 1.11 | 1.11 | 1.1 | 1.1 | 1.12 | 1.09 | 1.05 | 1.06 | 1.1 | 1.09 | 1.11 | 1.09 | 1.09 | 1.1 | 1.12 | 1.12 | 1.12 | 1.17 | 1.17 | 1.12 | 1.08 | 1.05 | 1.05 | 1.08 | 1.08 | 1.08 | 1.08 | 1.08 | 1.08 | 1.04 | 1.07 | 1.09 | 1.1 | 1.16 | 1.11 | 1.06 | 1.12 | 1.14 | 1.13 | 1.13 | 1.14 | 1.16 | 1.16 | 1.16 | 1.17 | 1.14 | 1.2 | 1.25 | 1.21 | 1.15 | 1.16 | 1.15 | 1.16 | 1.15 | 1.15 | 1.15 | 1.15 | 1.18 | 1.18 | 1.17 | 1.18 | 1.2 | 1.18 | 1.18 | 1.18 | 1.19 | 1.18 | 1.2 | 1.19 | 1.16 | 1.13 | 1.12 | 1.07 | 1.05 | 1.06 | 1.07 | 1.06 | 1.07 | 1.06 | 1.05 | 1.05 | 1.07 | 1.09 | 1.09 | 1.11
34212 |  | 1 | 0.98 | 0.98 | 1.02 | 1.01 | 0.99 | 1 | 1 | 1.02 | 1.02 | 1.04 | 1.03 | 1.02 | 1.01 | 1.01 | 0.98 | 0.95 | 0.96 | 0.97 | 0.96 | 0.94 | 0.94 | 0.92 | 0.89 | 0.92 | 0.93 | 0.94 | 0.96 | 1 | 1 | 0.99 | 0.99 | 1.02 | 1.03 | 1.03 | 1.1 | 1.11 | 1.07 | 1.09 | 1.05 | 1.05 | 1.04 | 1.05 | 1.06 | 1.04 | 1.03 | 1.03 | 1.01 | 1 | 1.02 | 0.96 | 0.96 | 0.94 | 0.94 | 0.95 | 0.95 | 0.94 | 0.96 | 0.96 | 0.97 | 0.99 | 1.03 | 1.09 | 1.12 | 1.13 | 1.14 | 1.13 | 1.11 | 1.14 | 1.16 | 1.18 | 1.17 | 1.16 | 1.13 | 1.11 | 1.08 | 1.08 | 1.08 | 1.08 | 1.1 | 1.07 | 1.03 | 1.04 | 1.08 | 1.07 | 1.08 | 1.07 | 1.07 | 1.08 | 1.1 | 1.1 | 1.1 | 1.14 | 1.14 | 1.1 | 1.06 | 1.03 | 1.03 | 1.06 | 1.06 | 1.06 | 1.06 | 1.06 | 1.06 | 1.02 | 1.05 | 1.06 | 1.07 | 1.13 | 1.09 | 1.04 | 1.09 | 1.11 | 1.11 | 1.11 | 1.12 | 1.14 | 1.14 | 1.14 | 1.15 | 1.12 | 1.18 | 1.22 | 1.19 | 1.13 | 1.14 | 1.13 | 1.13 | 1.13 | 1.13 | 1.13 | 1.12 | 1.15 | 1.16 | 1.15 | 1.16 | 1.17 | 1.16 | 1.16 | 1.16 | 1.16 | 1.16 | 1.17 | 1.16 | 1.13 | 1.1 | 1.1 | 1.05 | 1.03 | 1.04 | 1.05 | 1.04 | 1.05 | 1.04 | 1.03 | 1.03 | 1.05 | 1.07 | 1.07 | 1.09
34225 |  | 0.99 | 0.98 | 0.98 | 1.02 | 1.01 | 0.99 | 0.99 | 1 | 1.02 | 1.01 | 1.03 | 1.03 | 1.02 | 1.01 | 1.01 | 0.98 | 0.95 | 0.96 | 0.96 | 0.95 | 0.93 | 0.93 | 0.91 | 0.89 | 0.92 | 0.93 | 0.93 | 0.96 | 1 | 1 | 0.98 | 0.98 | 1.01 | 1.03 | 1.03 | 1.1 | 1.11 | 1.07 | 1.09 | 1.05 | 1.05 | 1.04 | 1.05 | 1.05 | 1.03 | 1.02 | 1.03 | 1.01 | 0.99 | 1.01 | 0.95 | 0.95 | 0.93 | 0.93 | 0.94 | 0.94 | 0.93 | 0.95 | 0.95 | 0.96 | 0.98 | 1.02 | 1.09 | 1.12 | 1.13 | 1.14 | 1.13 | 1.11 | 1.14 | 1.16 | 1.18 | 1.16 | 1.16 | 1.13 | 1.11 | 1.08 | 1.08 | 1.08 | 1.07 | 1.09 | 1.06 | 1.02 | 1.03 | 1.07 | 1.06 | 1.08 | 1.07 | 1.06 | 1.08 | 1.09 | 1.1 | 1.09 | 1.14 | 1.14 | 1.09 | 1.05 | 1.02 | 1.03 | 1.06 | 1.06 | 1.06 | 1.06 | 1.06 | 1.06 | 1.02 | 1.05 | 1.06 | 1.07 | 1.12 | 1.08 | 1.03 | 1.08 | 1.1 | 1.1 | 1.1 | 1.11 | 1.13 | 1.13 | 1.13 | 1.14 | 1.11 | 1.17 | 1.22 | 1.18 | 1.12 | 1.13 | 1.12 | 1.13 | 1.12 | 1.12 | 1.12 | 1.12 | 1.15 | 1.15 | 1.14 | 1.15 | 1.16 | 1.15 | 1.15 | 1.15 | 1.16 | 1.15 | 1.16 | 1.16 | 1.13 | 1.1 | 1.09 | 1.05 | 1.03 | 1.04 | 1.04 | 1.04 | 1.04 | 1.04 | 1.03 | 1.02 | 1.04 | 1.06 | 1.07 | 1.08
34233 |  | 1.01 | 0.99 | 0.99 | 1.03 | 1.02 | 1 | 1 | 1 | 1.03 | 1.02 | 1.04 | 1.04 | 1.02 | 1.01 | 1.01 | 0.99 | 0.96 | 0.96 | 0.97 | 0.96 | 0.94 | 0.94 | 0.92 | 0.89 | 0.92 | 0.93 | 0.94 | 0.96 | 1 | 1 | 0.99 | 0.99 | 1.02 | 1.03 | 1.03 | 1.1 | 1.12 | 1.08 | 1.1 | 1.06 | 1.06 | 1.05 | 1.06 | 1.06 | 1.04 | 1.03 | 1.04 | 1.02 | 1 | 1.02 | 0.96 | 0.96 | 0.94 | 0.94 | 0.95 | 0.95 | 0.95 | 0.96 | 0.96 | 0.97 | 0.99 | 1.03 | 1.1 | 1.13 | 1.14 | 1.14 | 1.14 | 1.12 | 1.15 | 1.16 | 1.18 | 1.17 | 1.17 | 1.14 | 1.12 | 1.09 | 1.09 | 1.08 | 1.08 | 1.1 | 1.07 | 1.03 | 1.04 | 1.08 | 1.07 | 1.09 | 1.07 | 1.07 | 1.09 | 1.1 | 1.11 | 1.1 | 1.15 | 1.15 | 1.11 | 1.06 | 1.04 | 1.04 | 1.07 | 1.07 | 1.07 | 1.07 | 1.07 | 1.07 | 1.03 | 1.06 | 1.07 | 1.08 | 1.14 | 1.09 | 1.04 | 1.1 | 1.12 | 1.11 | 1.12 | 1.12 | 1.15 | 1.14 | 1.14 | 1.16 | 1.12 | 1.18 | 1.23 | 1.19 | 1.14 | 1.15 | 1.14 | 1.14 | 1.14 | 1.13 | 1.13 | 1.13 | 1.16 | 1.17 | 1.15 | 1.16 | 1.17 | 1.16 | 1.16 | 1.16 | 1.17 | 1.16 | 1.18 | 1.17 | 1.14 | 1.11 | 1.1 | 1.06 | 1.04 | 1.05 | 1.06 | 1.05 | 1.06 | 1.05 | 1.04 | 1.03 | 1.05 | 1.08 | 1.08 | 1.1
34246 |  | 1 | 0.98 | 0.98 | 1.02 | 1.01 | 1 | 1 | 1 | 1.03 | 1.02 | 1.04 | 1.04 | 1.02 | 1.01 | 1.01 | 0.98 | 0.95 | 0.96 | 0.97 | 0.96 | 0.94 | 0.94 | 0.92 | 0.89 | 0.92 | 0.93 | 0.94 | 0.96 | 1 | 1.01 | 0.99 | 0.99 | 1.02 | 1.04 | 1.03 | 1.11 | 1.12 | 1.08 | 1.1 | 1.06 | 1.06 | 1.05 | 1.05 | 1.06 | 1.04 | 1.03 | 1.03 | 1.01 | 1 | 1.01 | 0.96 | 0.96 | 0.94 | 0.94 | 0.94 | 0.94 | 0.94 | 0.96 | 0.95 | 0.97 | 0.99 | 1.03 | 1.1 | 1.13 | 1.13 | 1.15 | 1.14 | 1.12 | 1.15 | 1.17 | 1.19 | 1.17 | 1.17 | 1.14 | 1.12 | 1.09 | 1.09 | 1.08 | 1.08 | 1.1 | 1.07 | 1.03 | 1.04 | 1.08 | 1.07 | 1.08 | 1.07 | 1.07 | 1.08 | 1.1 | 1.1 | 1.1 | 1.14 | 1.14 | 1.1 | 1.06 | 1.03 | 1.04 | 1.07 | 1.06 | 1.06 | 1.07 | 1.07 | 1.07 | 1.03 | 1.06 | 1.07 | 1.08 | 1.13 | 1.09 | 1.04 | 1.09 | 1.11 | 1.11 | 1.11 | 1.11 | 1.14 | 1.13 | 1.14 | 1.15 | 1.11 | 1.18 | 1.23 | 1.19 | 1.13 | 1.14 | 1.13 | 1.13 | 1.13 | 1.13 | 1.13 | 1.13 | 1.16 | 1.16 | 1.15 | 1.16 | 1.17 | 1.16 | 1.16 | 1.16 | 1.17 | 1.16 | 1.17 | 1.17 | 1.14 | 1.11 | 1.1 | 1.05 | 1.04 | 1.04 | 1.05 | 1.04 | 1.05 | 1.04 | 1.03 | 1.03 | 1.05 | 1.07 | 1.07 | 1.09
34253 |  | 0.98 | 0.97 | 0.97 | 1 | 0.99 | 0.98 | 0.98 | 0.98 | 1 | 1 | 1.02 | 1.01 | 1 | 0.99 | 0.99 | 0.96 | 0.94 | 0.94 | 0.95 | 0.94 | 0.92 | 0.92 | 0.9 | 0.87 | 0.91 | 0.92 | 0.92 | 0.95 | 0.98 | 0.98 | 0.97 | 0.97 | 1 | 1.01 | 1.01 | 1.08 | 1.09 | 1.05 | 1.07 | 1.03 | 1.03 | 1.03 | 1.03 | 1.04 | 1.02 | 1.01 | 1.01 | 0.99 | 0.98 | 1 | 0.94 | 0.94 | 0.92 | 0.92 | 0.93 | 0.93 | 0.92 | 0.94 | 0.94 | 0.95 | 0.97 | 1.01 | 1.07 | 1.1 | 1.11 | 1.12 | 1.11 | 1.09 | 1.12 | 1.13 | 1.15 | 1.14 | 1.14 | 1.11 | 1.09 | 1.06 | 1.06 | 1.06 | 1.05 | 1.08 | 1.05 | 1.01 | 1.02 | 1.06 | 1.05 | 1.06 | 1.05 | 1.04 | 1.06 | 1.08 | 1.08 | 1.08 | 1.12 | 1.12 | 1.08 | 1.04 | 1.01 | 1.02 | 1.05 | 1.04 | 1.04 | 1.05 | 1.05 | 1.05 | 1.01 | 1.03 | 1.05 | 1.05 | 1.11 | 1.06 | 1.02 | 1.07 | 1.09 | 1.09 | 1.09 | 1.09 | 1.12 | 1.11 | 1.12 | 1.13 | 1.1 | 1.15 | 1.2 | 1.17 | 1.11 | 1.12 | 1.11 | 1.11 | 1.11 | 1.11 | 1.1 | 1.1 | 1.13 | 1.14 | 1.12 | 1.13 | 1.15 | 1.13 | 1.13 | 1.13 | 1.14 | 1.13 | 1.15 | 1.14 | 1.11 | 1.08 | 1.08 | 1.03 | 1.02 | 1.03 | 1.03 | 1.02 | 1.03 | 1.03 | 1.01 | 1.01 | 1.03 | 1.05 | 1.05 | 1.07
34260 |  | 0.98 | 0.96 | 0.96 | 1 | 0.99 | 0.97 | 0.97 | 0.97 | 1 | 0.99 | 1.01 | 1 | 0.99 | 0.98 | 0.98 | 0.96 | 0.93 | 0.94 | 0.94 | 0.93 | 0.91 | 0.91 | 0.89 | 0.87 | 0.9 | 0.91 | 0.91 | 0.94 | 0.97 | 0.97 | 0.96 | 0.96 | 0.99 | 1 | 1 | 1.07 | 1.08 | 1.04 | 1.06 | 1.02 | 1.03 | 1.02 | 1.02 | 1.03 | 1.01 | 1 | 1.01 | 0.99 | 0.97 | 0.99 | 0.94 | 0.94 | 0.92 | 0.92 | 0.92 | 0.92 | 0.92 | 0.93 | 0.93 | 0.95 | 0.96 | 1 | 1.06 | 1.09 | 1.1 | 1.1 | 1.1 | 1.08 | 1.11 | 1.12 | 1.14 | 1.13 | 1.13 | 1.09 | 1.08 | 1.05 | 1.05 | 1.05 | 1.04 | 1.07 | 1.04 | 1 | 1.01 | 1.05 | 1.04 | 1.05 | 1.04 | 1.03 | 1.05 | 1.07 | 1.07 | 1.07 | 1.11 | 1.11 | 1.07 | 1.03 | 1.01 | 1.01 | 1.04 | 1.03 | 1.03 | 1.04 | 1.04 | 1.04 | 1 | 1.03 | 1.04 | 1.04 | 1.1 | 1.06 | 1.01 | 1.06 | 1.08 | 1.08 | 1.08 | 1.09 | 1.11 | 1.11 | 1.11 | 1.12 | 1.09 | 1.15 | 1.19 | 1.16 | 1.1 | 1.11 | 1.1 | 1.11 | 1.1 | 1.1 | 1.1 | 1.09 | 1.12 | 1.13 | 1.12 | 1.12 | 1.14 | 1.12 | 1.12 | 1.12 | 1.13 | 1.12 | 1.14 | 1.13 | 1.1 | 1.07 | 1.07 | 1.03 | 1.01 | 1.02 | 1.03 | 1.02 | 1.02 | 1.02 | 1.01 | 1 | 1.02 | 1.04 | 1.05 | 1.06
34266 |  | 1 | 0.98 | 0.98 | 1.02 | 1.01 | 1 | 1 | 1 | 1.03 | 1.02 | 1.04 | 1.04 | 1.02 | 1.01 | 1.01 | 0.98 | 0.95 | 0.96 | 0.97 | 0.96 | 0.94 | 0.94 | 0.92 | 0.89 | 0.92 | 0.93 | 0.94 | 0.96 | 1 | 1 | 0.99 | 0.99 | 1.02 | 1.03 | 1.03 | 1.11 | 1.12 | 1.08 | 1.1 | 1.06 | 1.06 | 1.05 | 1.05 | 1.06 | 1.04 | 1.03 | 1.04 | 1.01 | 1 | 1.02 | 0.96 | 0.96 | 0.94 | 0.94 | 0.95 | 0.95 | 0.94 | 0.96 | 0.96 | 0.97 | 0.99 | 1.03 | 1.1 | 1.13 | 1.13 | 1.14 | 1.14 | 1.12 | 1.15 | 1.16 | 1.19 | 1.17 | 1.17 | 1.13 | 1.12 | 1.09 | 1.09 | 1.08 | 1.08 | 1.1 | 1.07 | 1.03 | 1.04 | 1.08 | 1.07 | 1.08 | 1.07 | 1.07 | 1.08 | 1.1 | 1.1 | 1.1 | 1.15 | 1.15 | 1.1 | 1.06 | 1.03 | 1.04 | 1.07 | 1.06 | 1.06 | 1.07 | 1.07 | 1.07 | 1.03 | 1.06 | 1.07 | 1.08 | 1.13 | 1.09 | 1.04 | 1.09 | 1.11 | 1.11 | 1.11 | 1.12 | 1.14 | 1.14 | 1.14 | 1.15 | 1.12 | 1.18 | 1.23 | 1.19 | 1.13 | 1.14 | 1.13 | 1.14 | 1.13 | 1.13 | 1.13 | 1.13 | 1.16 | 1.16 | 1.15 | 1.16 | 1.17 | 1.16 | 1.16 | 1.16 | 1.17 | 1.16 | 1.17 | 1.17 | 1.14 | 1.11 | 1.1 | 1.05 | 1.04 | 1.05 | 1.05 | 1.04 | 1.05 | 1.05 | 1.03 | 1.03 | 1.05 | 1.07 | 1.07 | 1.09
34270 |  | 0.91 | 0.89 | 0.89 | 0.93 | 0.92 | 0.9 | 0.9 | 0.91 | 0.93 | 0.92 | 0.94 | 0.93 | 0.92 | 0.91 | 0.91 | 0.89 | 0.86 | 0.87 | 0.88 | 0.87 | 0.85 | 0.85 | 0.84 | 0.81 | 0.84 | 0.85 | 0.85 | 0.88 | 0.91 | 0.91 | 0.89 | 0.89 | 0.92 | 0.93 | 0.93 | 0.99 | 1 | 0.96 | 0.98 | 0.95 | 0.95 | 0.94 | 0.95 | 0.96 | 0.94 | 0.93 | 0.93 | 0.92 | 0.9 | 0.92 | 0.87 | 0.87 | 0.85 | 0.85 | 0.86 | 0.86 | 0.86 | 0.87 | 0.86 | 0.88 | 0.89 | 0.93 | 0.98 | 1.01 | 1.01 | 1.02 | 1.02 | 1 | 1.02 | 1.03 | 1.05 | 1.04 | 1.03 | 1.01 | 0.99 | 0.97 | 0.97 | 0.97 | 0.96 | 0.98 | 0.96 | 0.93 | 0.94 | 0.97 | 0.96 | 0.97 | 0.96 | 0.96 | 0.98 | 0.99 | 0.99 | 0.98 | 1.03 | 1.03 | 0.99 | 0.96 | 0.94 | 0.94 | 0.97 | 0.96 | 0.96 | 0.97 | 0.97 | 0.97 | 0.94 | 0.96 | 0.97 | 0.97 | 1.01 | 0.97 | 0.94 | 0.98 | 1 | 0.99 | 1 | 1 | 1.03 | 1.02 | 1.03 | 1.04 | 1.01 | 1.07 | 1.11 | 1.08 | 1.02 | 1.03 | 1.02 | 1.02 | 1.02 | 1.01 | 1.01 | 1.01 | 1.04 | 1.04 | 1.03 | 1.04 | 1.05 | 1.03 | 1.03 | 1.03 | 1.04 | 1.03 | 1.05 | 1.04 | 1.02 | 0.99 | 0.99 | 0.95 | 0.94 | 0.95 | 0.96 | 0.95 | 0.95 | 0.95 | 0.94 | 0.93 | 0.95 | 0.97 | 0.97 | 0.99
34277 |  | 1.01 | 0.99 | 0.99 | 1.03 | 1.02 | 1 | 1 | 1 | 1.03 | 1.02 | 1.04 | 1.04 | 1.03 | 1.02 | 1.02 | 0.99 | 0.96 | 0.97 | 0.97 | 0.96 | 0.94 | 0.94 | 0.92 | 0.89 | 0.93 | 0.94 | 0.94 | 0.97 | 1 | 1.01 | 0.99 | 0.99 | 1.02 | 1.03 | 1.03 | 1.11 | 1.12 | 1.08 | 1.1 | 1.06 | 1.06 | 1.05 | 1.06 | 1.07 | 1.04 | 1.03 | 1.04 | 1.02 | 1 | 1.02 | 0.97 | 0.97 | 0.95 | 0.94 | 0.95 | 0.95 | 0.95 | 0.97 | 0.96 | 0.98 | 0.99 | 1.03 | 1.1 | 1.13 | 1.14 | 1.15 | 1.14 | 1.12 | 1.15 | 1.17 | 1.19 | 1.17 | 1.17 | 1.14 | 1.12 | 1.09 | 1.09 | 1.08 | 1.08 | 1.1 | 1.07 | 1.03 | 1.04 | 1.08 | 1.07 | 1.09 | 1.08 | 1.07 | 1.09 | 1.11 | 1.11 | 1.1 | 1.15 | 1.15 | 1.11 | 1.06 | 1.04 | 1.04 | 1.07 | 1.07 | 1.07 | 1.07 | 1.07 | 1.07 | 1.03 | 1.06 | 1.07 | 1.08 | 1.14 | 1.09 | 1.05 | 1.1 | 1.12 | 1.12 | 1.12 | 1.12 | 1.15 | 1.14 | 1.14 | 1.16 | 1.12 | 1.18 | 1.23 | 1.2 | 1.14 | 1.15 | 1.14 | 1.14 | 1.14 | 1.14 | 1.13 | 1.13 | 1.16 | 1.17 | 1.15 | 1.16 | 1.18 | 1.16 | 1.16 | 1.16 | 1.17 | 1.16 | 1.18 | 1.17 | 1.14 | 1.11 | 1.11 | 1.06 | 1.04 | 1.05 | 1.06 | 1.05 | 1.06 | 1.05 | 1.04 | 1.03 | 1.05 | 1.08 | 1.08 | 1.1
34281 |  | 0.94 | 0.93 | 0.93 | 0.96 | 0.95 | 0.94 | 0.94 | 0.94 | 0.96 | 0.96 | 0.97 | 0.97 | 0.96 | 0.95 | 0.95 | 0.93 | 0.9 | 0.91 | 0.91 | 0.9 | 0.88 | 0.89 | 0.87 | 0.84 | 0.87 | 0.88 | 0.89 | 0.91 | 0.94 | 0.94 | 0.93 | 0.93 | 0.95 | 0.97 | 0.97 | 1.03 | 1.04 | 1.01 | 1.02 | 0.99 | 0.99 | 0.98 | 0.99 | 1 | 0.98 | 0.97 | 0.97 | 0.95 | 0.94 | 0.96 | 0.91 | 0.91 | 0.89 | 0.88 | 0.89 | 0.89 | 0.89 | 0.9 | 0.9 | 0.91 | 0.93 | 0.97 | 1.02 | 1.05 | 1.06 | 1.07 | 1.06 | 1.04 | 1.07 | 1.08 | 1.1 | 1.09 | 1.08 | 1.05 | 1.03 | 1.01 | 1.01 | 1.01 | 1 | 1.03 | 1 | 0.97 | 0.98 | 1.01 | 1 | 1.02 | 1.01 | 1 | 1.02 | 1.03 | 1.03 | 1.03 | 1.07 | 1.07 | 1.03 | 1 | 0.97 | 0.98 | 1 | 1 | 1 | 1.01 | 1.01 | 1.01 | 0.97 | 0.99 | 1 | 1.01 | 1.06 | 1.02 | 0.98 | 1.02 | 1.04 | 1.04 | 1.04 | 1.05 | 1.07 | 1.07 | 1.07 | 1.08 | 1.05 | 1.11 | 1.15 | 1.12 | 1.06 | 1.07 | 1.06 | 1.07 | 1.06 | 1.06 | 1.05 | 1.05 | 1.08 | 1.08 | 1.07 | 1.08 | 1.09 | 1.08 | 1.08 | 1.08 | 1.09 | 1.08 | 1.09 | 1.09 | 1.06 | 1.04 | 1.03 | 0.99 | 0.98 | 0.99 | 0.99 | 0.98 | 0.99 | 0.99 | 0.97 | 0.97 | 0.99 | 1.01 | 1.01 | 1.03
34286 |  | 0.95 | 0.93 | 0.94 | 0.97 | 0.96 | 0.94 | 0.95 | 0.95 | 0.97 | 0.96 | 0.98 | 0.98 | 0.97 | 0.96 | 0.96 | 0.93 | 0.91 | 0.92 | 0.92 | 0.91 | 0.89 | 0.89 | 0.87 | 0.85 | 0.88 | 0.89 | 0.89 | 0.92 | 0.95 | 0.95 | 0.93 | 0.93 | 0.96 | 0.97 | 0.97 | 1.04 | 1.05 | 1.01 | 1.03 | 1 | 1 | 0.99 | 1 | 1 | 0.99 | 0.98 | 0.98 | 0.96 | 0.95 | 0.97 | 0.91 | 0.92 | 0.89 | 0.89 | 0.9 | 0.9 | 0.9 | 0.91 | 0.91 | 0.92 | 0.94 | 0.97 | 1.03 | 1.06 | 1.07 | 1.07 | 1.07 | 1.05 | 1.07 | 1.09 | 1.11 | 1.1 | 1.09 | 1.06 | 1.04 | 1.02 | 1.02 | 1.02 | 1.01 | 1.04 | 1.01 | 0.98 | 0.99 | 1.02 | 1.01 | 1.03 | 1.02 | 1.01 | 1.03 | 1.04 | 1.04 | 1.04 | 1.08 | 1.08 | 1.04 | 1 | 0.98 | 0.98 | 1.01 | 1.01 | 1.01 | 1.01 | 1.01 | 1.01 | 0.98 | 1 | 1.01 | 1.02 | 1.07 | 1.03 | 0.98 | 1.03 | 1.05 | 1.05 | 1.05 | 1.06 | 1.08 | 1.08 | 1.08 | 1.09 | 1.06 | 1.12 | 1.16 | 1.13 | 1.07 | 1.08 | 1.07 | 1.08 | 1.07 | 1.07 | 1.07 | 1.06 | 1.09 | 1.1 | 1.08 | 1.09 | 1.1 | 1.09 | 1.09 | 1.09 | 1.1 | 1.09 | 1.1 | 1.1 | 1.07 | 1.04 | 1.04 | 1 | 0.98 | 1 | 1 | 0.99 | 1 | 0.99 | 0.98 | 0.98 | 0.99 | 1.01 | 1.02 | 1.03
34289 |  | 0.94 | 0.92 | 0.93 | 0.96 | 0.95 | 0.93 | 0.94 | 0.94 | 0.96 | 0.95 | 0.97 | 0.97 | 0.95 | 0.94 | 0.94 | 0.92 | 0.89 | 0.9 | 0.91 | 0.9 | 0.88 | 0.88 | 0.86 | 0.84 | 0.87 | 0.88 | 0.88 | 0.9 | 0.94 | 0.94 | 0.92 | 0.92 | 0.95 | 0.96 | 0.96 | 1.03 | 1.03 | 1 | 1.02 | 0.98 | 0.99 | 0.98 | 0.98 | 0.99 | 0.97 | 0.96 | 0.97 | 0.95 | 0.93 | 0.95 | 0.9 | 0.9 | 0.88 | 0.88 | 0.89 | 0.89 | 0.88 | 0.9 | 0.89 | 0.91 | 0.93 | 0.96 | 1.02 | 1.04 | 1.05 | 1.06 | 1.06 | 1.04 | 1.06 | 1.07 | 1.09 | 1.08 | 1.08 | 1.05 | 1.03 | 1.01 | 1.01 | 1 | 1 | 1.02 | 0.99 | 0.96 | 0.97 | 1 | 1 | 1.01 | 1 | 0.99 | 1.01 | 1.03 | 1.03 | 1.02 | 1.07 | 1.07 | 1.03 | 0.99 | 0.97 | 0.97 | 1 | 1 | 1 | 1 | 1 | 1 | 0.97 | 0.99 | 1 | 1 | 1.05 | 1.01 | 0.97 | 1.02 | 1.03 | 1.03 | 1.04 | 1.04 | 1.07 | 1.06 | 1.07 | 1.08 | 1.05 | 1.1 | 1.15 | 1.12 | 1.06 | 1.07 | 1.06 | 1.06 | 1.06 | 1.05 | 1.05 | 1.05 | 1.08 | 1.08 | 1.07 | 1.08 | 1.09 | 1.07 | 1.07 | 1.07 | 1.08 | 1.08 | 1.09 | 1.09 | 1.06 | 1.03 | 1.03 | 0.99 | 0.97 | 0.98 | 0.99 | 0.98 | 0.99 | 0.98 | 0.97 | 0.97 | 0.98 | 1 | 1.01 | 1.02
34292 |  | 0.94 | 0.93 | 0.93 | 0.96 | 0.95 | 0.94 | 0.94 | 0.94 | 0.96 | 0.96 | 0.97 | 0.97 | 0.96 | 0.95 | 0.95 | 0.92 | 0.9 | 0.91 | 0.91 | 0.9 | 0.88 | 0.88 | 0.87 | 0.84 | 0.87 | 0.88 | 0.88 | 0.91 | 0.94 | 0.94 | 0.92 | 0.93 | 0.95 | 0.96 | 0.97 | 1.03 | 1.04 | 1.01 | 1.02 | 0.99 | 0.99 | 0.98 | 0.99 | 1 | 0.98 | 0.97 | 0.97 | 0.95 | 0.94 | 0.95 | 0.9 | 0.9 | 0.88 | 0.88 | 0.89 | 0.89 | 0.89 | 0.9 | 0.9 | 0.91 | 0.93 | 0.96 | 1.02 | 1.05 | 1.06 | 1.06 | 1.06 | 1.04 | 1.07 | 1.08 | 1.1 | 1.09 | 1.08 | 1.05 | 1.04 | 1.01 | 1.01 | 1.01 | 1 | 1.03 | 1 | 0.97 | 0.97 | 1.01 | 1 | 1.01 | 1 | 1 | 1.01 | 1.03 | 1.03 | 1.03 | 1.07 | 1.07 | 1.03 | 1 | 0.97 | 0.98 | 1 | 1 | 1 | 1.01 | 1.01 | 1.01 | 0.97 | 0.99 | 1 | 1.01 | 1.06 | 1.02 | 0.97 | 1.02 | 1.04 | 1.04 | 1.04 | 1.04 | 1.07 | 1.07 | 1.07 | 1.08 | 1.05 | 1.11 | 1.15 | 1.12 | 1.06 | 1.07 | 1.06 | 1.07 | 1.06 | 1.06 | 1.05 | 1.05 | 1.08 | 1.08 | 1.07 | 1.08 | 1.09 | 1.08 | 1.08 | 1.08 | 1.09 | 1.08 | 1.09 | 1.09 | 1.06 | 1.04 | 1.03 | 0.99 | 0.98 | 0.99 | 0.99 | 0.98 | 0.99 | 0.99 | 0.97 | 0.97 | 0.99 | 1.01 | 1.01 | 1.03
34295 |  | 0.97 | 0.95 | 0.95 | 0.99 | 0.98 | 0.96 | 0.96 | 0.97 | 0.99 | 0.98 | 1 | 1 | 0.99 | 0.98 | 0.98 | 0.95 | 0.92 | 0.93 | 0.94 | 0.93 | 0.91 | 0.91 | 0.89 | 0.86 | 0.89 | 0.9 | 0.91 | 0.93 | 0.97 | 0.97 | 0.95 | 0.95 | 0.98 | 0.99 | 0.99 | 1.06 | 1.07 | 1.03 | 1.05 | 1.02 | 1.02 | 1.01 | 1.02 | 1.02 | 1.01 | 1 | 1 | 0.98 | 0.97 | 0.98 | 0.93 | 0.93 | 0.91 | 0.91 | 0.92 | 0.92 | 0.91 | 0.93 | 0.93 | 0.94 | 0.96 | 0.99 | 1.06 | 1.08 | 1.09 | 1.1 | 1.09 | 1.07 | 1.1 | 1.11 | 1.13 | 1.12 | 1.12 | 1.09 | 1.07 | 1.04 | 1.04 | 1.04 | 1.03 | 1.06 | 1.03 | 0.99 | 1 | 1.04 | 1.03 | 1.05 | 1.03 | 1.03 | 1.05 | 1.06 | 1.07 | 1.06 | 1.1 | 1.11 | 1.07 | 1.03 | 1 | 1 | 1.03 | 1.03 | 1.03 | 1.03 | 1.03 | 1.03 | 1 | 1.02 | 1.03 | 1.04 | 1.09 | 1.05 | 1.01 | 1.05 | 1.07 | 1.07 | 1.08 | 1.08 | 1.11 | 1.1 | 1.1 | 1.12 | 1.08 | 1.14 | 1.19 | 1.15 | 1.1 | 1.11 | 1.1 | 1.1 | 1.09 | 1.09 | 1.09 | 1.09 | 1.12 | 1.12 | 1.11 | 1.11 | 1.13 | 1.11 | 1.11 | 1.11 | 1.12 | 1.12 | 1.13 | 1.13 | 1.1 | 1.07 | 1.06 | 1.02 | 1.01 | 1.02 | 1.02 | 1.01 | 1.02 | 1.02 | 1 | 1 | 1.02 | 1.04 | 1.04 | 1.06
34298 |  | 0.94 | 0.93 | 0.93 | 0.96 | 0.95 | 0.93 | 0.94 | 0.94 | 0.96 | 0.95 | 0.97 | 0.96 | 0.95 | 0.94 | 0.94 | 0.92 | 0.89 | 0.9 | 0.91 | 0.9 | 0.88 | 0.88 | 0.86 | 0.84 | 0.87 | 0.88 | 0.88 | 0.9 | 0.94 | 0.94 | 0.92 | 0.92 | 0.95 | 0.96 | 0.96 | 1.02 | 1.03 | 1 | 1.02 | 0.98 | 0.98 | 0.98 | 0.98 | 0.99 | 0.97 | 0.96 | 0.97 | 0.95 | 0.94 | 0.95 | 0.9 | 0.9 | 0.88 | 0.88 | 0.89 | 0.89 | 0.89 | 0.9 | 0.9 | 0.91 | 0.93 | 0.96 | 1.02 | 1.04 | 1.05 | 1.06 | 1.05 | 1.03 | 1.06 | 1.07 | 1.09 | 1.08 | 1.08 | 1.05 | 1.03 | 1.01 | 1.01 | 1 | 1 | 1.02 | 1 | 0.96 | 0.97 | 1.01 | 1 | 1.01 | 1 | 1 | 1.01 | 1.03 | 1.03 | 1.02 | 1.07 | 1.07 | 1.03 | 0.99 | 0.97 | 0.97 | 1 | 1 | 1 | 1 | 1 | 1 | 0.97 | 0.99 | 1 | 1 | 1.05 | 1.01 | 0.97 | 1.02 | 1.04 | 1.03 | 1.04 | 1.04 | 1.07 | 1.07 | 1.07 | 1.08 | 1.05 | 1.11 | 1.15 | 1.12 | 1.06 | 1.07 | 1.06 | 1.06 | 1.06 | 1.05 | 1.05 | 1.05 | 1.08 | 1.08 | 1.07 | 1.08 | 1.09 | 1.07 | 1.07 | 1.07 | 1.08 | 1.08 | 1.09 | 1.08 | 1.06 | 1.03 | 1.03 | 0.99 | 0.97 | 0.98 | 0.99 | 0.98 | 0.99 | 0.98 | 0.97 | 0.97 | 0.98 | 1 | 1.01 | 1.02
34302 |  | 1 | 0.98 | 0.98 | 1.02 | 1 | 0.99 | 0.99 | 0.99 | 1.02 | 1.01 | 1.03 | 1.03 | 1.01 | 1.01 | 1 | 0.98 | 0.95 | 0.96 | 0.96 | 0.95 | 0.93 | 0.93 | 0.91 | 0.89 | 0.92 | 0.93 | 0.93 | 0.96 | 0.99 | 0.99 | 0.98 | 0.98 | 1.01 | 1.02 | 1.02 | 1.09 | 1.1 | 1.06 | 1.08 | 1.05 | 1.05 | 1.04 | 1.04 | 1.05 | 1.03 | 1.02 | 1.03 | 1.01 | 0.99 | 1.01 | 0.96 | 0.96 | 0.94 | 0.94 | 0.94 | 0.94 | 0.94 | 0.96 | 0.95 | 0.97 | 0.98 | 1.02 | 1.09 | 1.11 | 1.12 | 1.13 | 1.13 | 1.1 | 1.13 | 1.15 | 1.17 | 1.16 | 1.15 | 1.12 | 1.1 | 1.08 | 1.07 | 1.07 | 1.07 | 1.09 | 1.06 | 1.02 | 1.03 | 1.07 | 1.06 | 1.08 | 1.06 | 1.06 | 1.08 | 1.09 | 1.1 | 1.09 | 1.14 | 1.14 | 1.1 | 1.05 | 1.02 | 1.03 | 1.06 | 1.05 | 1.05 | 1.06 | 1.06 | 1.06 | 1.02 | 1.05 | 1.06 | 1.07 | 1.13 | 1.08 | 1.03 | 1.09 | 1.11 | 1.1 | 1.11 | 1.11 | 1.14 | 1.13 | 1.13 | 1.15 | 1.11 | 1.17 | 1.22 | 1.18 | 1.13 | 1.14 | 1.13 | 1.13 | 1.12 | 1.12 | 1.12 | 1.12 | 1.15 | 1.15 | 1.14 | 1.15 | 1.16 | 1.15 | 1.15 | 1.15 | 1.16 | 1.15 | 1.16 | 1.16 | 1.13 | 1.1 | 1.09 | 1.05 | 1.03 | 1.04 | 1.05 | 1.04 | 1.05 | 1.04 | 1.03 | 1.03 | 1.04 | 1.07 | 1.07 | 1.09
34305 |  | 0.91 | 0.9 | 0.9 | 0.93 | 0.92 | 0.9 | 0.91 | 0.91 | 0.93 | 0.92 | 0.94 | 0.94 | 0.92 | 0.92 | 0.91 | 0.89 | 0.87 | 0.88 | 0.88 | 0.87 | 0.85 | 0.86 | 0.84 | 0.82 | 0.84 | 0.85 | 0.86 | 0.88 | 0.91 | 0.91 | 0.89 | 0.9 | 0.92 | 0.93 | 0.94 | 0.99 | 1 | 0.97 | 0.99 | 0.95 | 0.95 | 0.95 | 0.95 | 0.96 | 0.94 | 0.94 | 0.94 | 0.92 | 0.91 | 0.92 | 0.87 | 0.87 | 0.85 | 0.85 | 0.86 | 0.86 | 0.86 | 0.87 | 0.87 | 0.88 | 0.9 | 0.93 | 0.99 | 1.01 | 1.02 | 1.03 | 1.02 | 1 | 1.02 | 1.04 | 1.06 | 1.04 | 1.04 | 1.01 | 1 | 0.97 | 0.97 | 0.97 | 0.97 | 0.99 | 0.96 | 0.93 | 0.94 | 0.97 | 0.97 | 0.98 | 0.97 | 0.96 | 0.98 | 0.99 | 0.99 | 0.99 | 1.03 | 1.03 | 0.99 | 0.96 | 0.94 | 0.94 | 0.97 | 0.97 | 0.97 | 0.97 | 0.97 | 0.97 | 0.94 | 0.96 | 0.97 | 0.97 | 1.02 | 0.98 | 0.94 | 0.98 | 1 | 1 | 1 | 1.01 | 1.03 | 1.03 | 1.03 | 1.04 | 1.01 | 1.07 | 1.11 | 1.08 | 1.02 | 1.04 | 1.02 | 1.03 | 1.02 | 1.02 | 1.01 | 1.01 | 1.04 | 1.04 | 1.03 | 1.04 | 1.05 | 1.04 | 1.04 | 1.04 | 1.05 | 1.04 | 1.05 | 1.05 | 1.02 | 1 | 1 | 0.96 | 0.94 | 0.95 | 0.96 | 0.95 | 0.95 | 0.95 | 0.94 | 0.94 | 0.95 | 0.97 | 0.97 | 0.99
34308 |  | 0.93 | 0.92 | 0.92 | 0.95 | 0.94 | 0.93 | 0.93 | 0.93 | 0.95 | 0.95 | 0.96 | 0.96 | 0.95 | 0.94 | 0.94 | 0.91 | 0.89 | 0.9 | 0.9 | 0.89 | 0.87 | 0.88 | 0.86 | 0.83 | 0.86 | 0.87 | 0.88 | 0.9 | 0.93 | 0.93 | 0.91 | 0.92 | 0.94 | 0.96 | 0.96 | 1.02 | 1.03 | 0.99 | 1.01 | 0.98 | 0.98 | 0.97 | 0.98 | 0.98 | 0.97 | 0.96 | 0.96 | 0.94 | 0.93 | 0.94 | 0.89 | 0.89 | 0.87 | 0.87 | 0.88 | 0.88 | 0.88 | 0.89 | 0.89 | 0.9 | 0.92 | 0.95 | 1.01 | 1.04 | 1.05 | 1.05 | 1.05 | 1.03 | 1.05 | 1.07 | 1.08 | 1.07 | 1.07 | 1.04 | 1.02 | 1 | 1 | 1 | 0.99 | 1.01 | 0.99 | 0.96 | 0.96 | 1 | 0.99 | 1 | 0.99 | 0.99 | 1 | 1.02 | 1.02 | 1.01 | 1.06 | 1.06 | 1.02 | 0.98 | 0.96 | 0.96 | 0.99 | 0.99 | 0.99 | 1 | 1 | 1 | 0.96 | 0.98 | 0.99 | 1 | 1.04 | 1 | 0.96 | 1.01 | 1.03 | 1.02 | 1.03 | 1.03 | 1.06 | 1.05 | 1.06 | 1.07 | 1.04 | 1.1 | 1.14 | 1.11 | 1.05 | 1.06 | 1.05 | 1.05 | 1.05 | 1.04 | 1.04 | 1.04 | 1.07 | 1.07 | 1.06 | 1.07 | 1.08 | 1.07 | 1.07 | 1.06 | 1.07 | 1.07 | 1.08 | 1.08 | 1.05 | 1.02 | 1.02 | 0.98 | 0.97 | 0.98 | 0.98 | 0.97 | 0.98 | 0.98 | 0.96 | 0.96 | 0.98 | 0.99 | 1 | 1.01
34311 |  | 0.93 | 0.92 | 0.92 | 0.95 | 0.94 | 0.93 | 0.93 | 0.93 | 0.95 | 0.94 | 0.96 | 0.96 | 0.95 | 0.94 | 0.94 | 0.91 | 0.89 | 0.9 | 0.9 | 0.89 | 0.87 | 0.88 | 0.86 | 0.83 | 0.86 | 0.87 | 0.88 | 0.9 | 0.93 | 0.93 | 0.91 | 0.92 | 0.94 | 0.95 | 0.96 | 1.02 | 1.03 | 0.99 | 1.01 | 0.98 | 0.98 | 0.97 | 0.98 | 0.98 | 0.97 | 0.96 | 0.96 | 0.94 | 0.93 | 0.94 | 0.89 | 0.89 | 0.87 | 0.87 | 0.88 | 0.88 | 0.88 | 0.89 | 0.89 | 0.9 | 0.92 | 0.95 | 1.01 | 1.04 | 1.04 | 1.05 | 1.05 | 1.03 | 1.05 | 1.06 | 1.08 | 1.07 | 1.07 | 1.04 | 1.02 | 1 | 1 | 0.99 | 0.99 | 1.01 | 0.99 | 0.96 | 0.96 | 1 | 0.99 | 1 | 0.99 | 0.99 | 1 | 1.02 | 1.02 | 1.01 | 1.06 | 1.06 | 1.02 | 0.98 | 0.96 | 0.96 | 0.99 | 0.99 | 0.99 | 1 | 1 | 1 | 0.96 | 0.98 | 0.99 | 1 | 1.04 | 1 | 0.96 | 1.01 | 1.03 | 1.02 | 1.03 | 1.03 | 1.06 | 1.05 | 1.06 | 1.07 | 1.04 | 1.1 | 1.14 | 1.11 | 1.05 | 1.06 | 1.05 | 1.05 | 1.05 | 1.04 | 1.04 | 1.04 | 1.07 | 1.07 | 1.06 | 1.07 | 1.08 | 1.06 | 1.06 | 1.06 | 1.07 | 1.07 | 1.08 | 1.08 | 1.05 | 1.02 | 1.02 | 0.98 | 0.97 | 0.98 | 0.98 | 0.97 | 0.98 | 0.98 | 0.96 | 0.96 | 0.98 | 1 | 1 | 1.02
34314 |  | 0.95 | 0.93 | 0.93 | 0.97 | 0.96 | 0.94 | 0.94 | 0.95 | 0.97 | 0.96 | 0.98 | 0.97 | 0.96 | 0.95 | 0.95 | 0.93 | 0.9 | 0.91 | 0.92 | 0.91 | 0.89 | 0.89 | 0.87 | 0.85 | 0.87 | 0.88 | 0.89 | 0.91 | 0.94 | 0.95 | 0.93 | 0.93 | 0.96 | 0.97 | 0.97 | 1.04 | 1.04 | 1.01 | 1.03 | 0.99 | 1 | 0.99 | 0.99 | 1 | 0.98 | 0.97 | 0.98 | 0.96 | 0.94 | 0.96 | 0.91 | 0.91 | 0.89 | 0.89 | 0.9 | 0.9 | 0.89 | 0.91 | 0.9 | 0.92 | 0.93 | 0.97 | 1.03 | 1.06 | 1.06 | 1.07 | 1.07 | 1.05 | 1.07 | 1.09 | 1.1 | 1.09 | 1.09 | 1.06 | 1.04 | 1.02 | 1.02 | 1.01 | 1.01 | 1.03 | 1 | 0.97 | 0.98 | 1.01 | 1.01 | 1.02 | 1.01 | 1 | 1.02 | 1.04 | 1.04 | 1.03 | 1.08 | 1.08 | 1.04 | 1 | 0.98 | 0.98 | 1.01 | 1.01 | 1.01 | 1.01 | 1.01 | 1.01 | 0.97 | 1 | 1.01 | 1.01 | 1.06 | 1.02 | 0.98 | 1.03 | 1.05 | 1.04 | 1.05 | 1.05 | 1.08 | 1.07 | 1.08 | 1.09 | 1.06 | 1.11 | 1.16 | 1.13 | 1.07 | 1.08 | 1.07 | 1.07 | 1.07 | 1.06 | 1.06 | 1.06 | 1.09 | 1.09 | 1.08 | 1.09 | 1.1 | 1.09 | 1.09 | 1.08 | 1.09 | 1.09 | 1.1 | 1.1 | 1.07 | 1.04 | 1.04 | 1 | 0.98 | 0.99 | 1 | 0.99 | 1 | 0.99 | 0.98 | 0.98 | 0.99 | 1.01 | 1.02 | 1.03
34317 |  | 0.91 | 0.89 | 0.89 | 0.92 | 0.91 | 0.9 | 0.9 | 0.9 | 0.92 | 0.92 | 0.93 | 0.93 | 0.91 | 0.91 | 0.91 | 0.88 | 0.86 | 0.87 | 0.87 | 0.86 | 0.85 | 0.85 | 0.83 | 0.81 | 0.83 | 0.84 | 0.85 | 0.87 | 0.9 | 0.9 | 0.88 | 0.89 | 0.91 | 0.92 | 0.93 | 0.98 | 0.99 | 0.96 | 0.98 | 0.94 | 0.95 | 0.94 | 0.94 | 0.95 | 0.94 | 0.93 | 0.93 | 0.91 | 0.9 | 0.91 | 0.87 | 0.87 | 0.85 | 0.85 | 0.86 | 0.85 | 0.85 | 0.86 | 0.86 | 0.87 | 0.89 | 0.92 | 0.98 | 1 | 1.01 | 1.02 | 1.01 | 0.99 | 1.01 | 1.03 | 1.04 | 1.03 | 1.03 | 1 | 0.99 | 0.97 | 0.96 | 0.96 | 0.96 | 0.98 | 0.95 | 0.93 | 0.93 | 0.96 | 0.96 | 0.97 | 0.96 | 0.95 | 0.97 | 0.98 | 0.99 | 0.98 | 1.02 | 1.02 | 0.99 | 0.95 | 0.93 | 0.94 | 0.96 | 0.96 | 0.96 | 0.97 | 0.97 | 0.97 | 0.93 | 0.95 | 0.96 | 0.96 | 1.01 | 0.97 | 0.93 | 0.97 | 0.99 | 0.99 | 0.99 | 1 | 1.02 | 1.02 | 1.02 | 1.03 | 1 | 1.06 | 1.1 | 1.07 | 1.02 | 1.03 | 1.02 | 1.02 | 1.01 | 1.01 | 1.01 | 1.01 | 1.03 | 1.03 | 1.02 | 1.03 | 1.04 | 1.03 | 1.03 | 1.03 | 1.04 | 1.03 | 1.04 | 1.04 | 1.01 | 0.99 | 0.99 | 0.95 | 0.94 | 0.95 | 0.95 | 0.94 | 0.95 | 0.95 | 0.93 | 0.93 | 0.95 | 0.96 | 0.97 | 0.98
34320 |  | 0.9 | 0.88 | 0.89 | 0.92 | 0.91 | 0.89 | 0.89 | 0.9 | 0.92 | 0.91 | 0.93 | 0.92 | 0.91 | 0.9 | 0.9 | 0.88 | 0.86 | 0.86 | 0.87 | 0.86 | 0.84 | 0.84 | 0.83 | 0.81 | 0.83 | 0.84 | 0.85 | 0.87 | 0.9 | 0.9 | 0.88 | 0.88 | 0.91 | 0.92 | 0.92 | 0.98 | 0.99 | 0.95 | 0.97 | 0.94 | 0.94 | 0.93 | 0.94 | 0.95 | 0.93 | 0.92 | 0.92 | 0.91 | 0.89 | 0.91 | 0.86 | 0.86 | 0.84 | 0.84 | 0.85 | 0.85 | 0.85 | 0.86 | 0.85 | 0.87 | 0.88 | 0.92 | 0.97 | 1 | 1 | 1.01 | 1 | 0.99 | 1.01 | 1.02 | 1.04 | 1.03 | 1.02 | 1 | 0.98 | 0.96 | 0.96 | 0.96 | 0.95 | 0.97 | 0.95 | 0.92 | 0.93 | 0.96 | 0.95 | 0.96 | 0.95 | 0.95 | 0.97 | 0.98 | 0.98 | 0.97 | 1.01 | 1.01 | 0.98 | 0.95 | 0.93 | 0.93 | 0.96 | 0.95 | 0.95 | 0.96 | 0.96 | 0.96 | 0.93 | 0.95 | 0.96 | 0.96 | 1 | 0.96 | 0.93 | 0.97 | 0.98 | 0.98 | 0.99 | 0.99 | 1.02 | 1.01 | 1.02 | 1.03 | 1 | 1.06 | 1.1 | 1.07 | 1.01 | 1.02 | 1.01 | 1.01 | 1.01 | 1 | 1 | 1 | 1.03 | 1.03 | 1.02 | 1.02 | 1.04 | 1.02 | 1.02 | 1.02 | 1.03 | 1.02 | 1.04 | 1.03 | 1 | 0.98 | 0.98 | 0.94 | 0.93 | 0.94 | 0.95 | 0.94 | 0.94 | 0.94 | 0.93 | 0.92 | 0.94 | 0.96 | 0.96 | 0.97
34323 |  | 0.99 | 0.97 | 0.97 | 1.01 | 1 | 0.98 | 0.98 | 0.98 | 1.01 | 1 | 1.02 | 1.02 | 1.01 | 1 | 1 | 0.97 | 0.94 | 0.95 | 0.96 | 0.95 | 0.93 | 0.93 | 0.91 | 0.88 | 0.91 | 0.92 | 0.92 | 0.95 | 0.99 | 0.99 | 0.97 | 0.97 | 1 | 1.01 | 1.01 | 1.08 | 1.09 | 1.05 | 1.07 | 1.04 | 1.04 | 1.03 | 1.04 | 1.04 | 1.02 | 1.01 | 1.02 | 1 | 0.99 | 1.01 | 0.95 | 0.95 | 0.93 | 0.93 | 0.94 | 0.94 | 0.93 | 0.95 | 0.95 | 0.96 | 0.98 | 1.01 | 1.08 | 1.1 | 1.11 | 1.12 | 1.12 | 1.09 | 1.12 | 1.14 | 1.15 | 1.15 | 1.14 | 1.11 | 1.09 | 1.07 | 1.07 | 1.06 | 1.06 | 1.08 | 1.05 | 1.01 | 1.02 | 1.06 | 1.05 | 1.07 | 1.06 | 1.05 | 1.07 | 1.08 | 1.09 | 1.08 | 1.13 | 1.13 | 1.09 | 1.05 | 1.02 | 1.02 | 1.05 | 1.04 | 1.04 | 1.05 | 1.05 | 1.05 | 1.01 | 1.04 | 1.05 | 1.06 | 1.12 | 1.07 | 1.03 | 1.08 | 1.1 | 1.1 | 1.1 | 1.1 | 1.13 | 1.13 | 1.13 | 1.14 | 1.11 | 1.16 | 1.21 | 1.17 | 1.12 | 1.13 | 1.12 | 1.12 | 1.11 | 1.11 | 1.11 | 1.11 | 1.14 | 1.14 | 1.13 | 1.14 | 1.15 | 1.14 | 1.14 | 1.14 | 1.15 | 1.14 | 1.15 | 1.15 | 1.12 | 1.09 | 1.09 | 1.04 | 1.02 | 1.03 | 1.04 | 1.03 | 1.04 | 1.03 | 1.02 | 1.02 | 1.04 | 1.06 | 1.06 | 1.08
34326 |  | 0.98 | 0.96 | 0.96 | 1 | 0.99 | 0.97 | 0.97 | 0.98 | 1 | 0.99 | 1.01 | 1.01 | 1 | 0.99 | 0.99 | 0.96 | 0.93 | 0.94 | 0.95 | 0.94 | 0.92 | 0.92 | 0.9 | 0.87 | 0.9 | 0.91 | 0.92 | 0.94 | 0.98 | 0.98 | 0.96 | 0.96 | 0.99 | 1.01 | 1 | 1.07 | 1.08 | 1.04 | 1.06 | 1.03 | 1.03 | 1.02 | 1.03 | 1.04 | 1.02 | 1.01 | 1.01 | 0.99 | 0.98 | 1 | 0.94 | 0.95 | 0.92 | 0.92 | 0.93 | 0.93 | 0.93 | 0.94 | 0.94 | 0.95 | 0.97 | 1 | 1.07 | 1.09 | 1.1 | 1.11 | 1.11 | 1.08 | 1.11 | 1.13 | 1.14 | 1.13 | 1.13 | 1.1 | 1.08 | 1.06 | 1.06 | 1.05 | 1.05 | 1.07 | 1.04 | 1.01 | 1.02 | 1.05 | 1.04 | 1.06 | 1.05 | 1.04 | 1.06 | 1.07 | 1.08 | 1.07 | 1.12 | 1.12 | 1.08 | 1.04 | 1.01 | 1.01 | 1.04 | 1.04 | 1.04 | 1.04 | 1.04 | 1.04 | 1 | 1.03 | 1.04 | 1.05 | 1.11 | 1.06 | 1.02 | 1.07 | 1.09 | 1.08 | 1.09 | 1.09 | 1.12 | 1.12 | 1.12 | 1.13 | 1.1 | 1.15 | 1.2 | 1.16 | 1.11 | 1.12 | 1.11 | 1.11 | 1.1 | 1.1 | 1.1 | 1.1 | 1.13 | 1.13 | 1.12 | 1.13 | 1.14 | 1.13 | 1.13 | 1.13 | 1.14 | 1.13 | 1.14 | 1.14 | 1.11 | 1.08 | 1.07 | 1.03 | 1.01 | 1.03 | 1.03 | 1.02 | 1.03 | 1.02 | 1.01 | 1.01 | 1.03 | 1.05 | 1.05 | 1.07
34327 |  | 0.99 | 0.97 | 0.97 | 1.01 | 1 | 0.98 | 0.99 | 0.99 | 1.01 | 1.01 | 1.03 | 1.02 | 1.01 | 1 | 1 | 0.97 | 0.94 | 0.95 | 0.96 | 0.95 | 0.93 | 0.93 | 0.91 | 0.88 | 0.91 | 0.92 | 0.93 | 0.95 | 0.99 | 0.99 | 0.97 | 0.97 | 1 | 1.02 | 1.01 | 1.08 | 1.09 | 1.06 | 1.08 | 1.04 | 1.04 | 1.03 | 1.04 | 1.05 | 1.03 | 1.02 | 1.02 | 1 | 0.99 | 1.01 | 0.95 | 0.96 | 0.93 | 0.93 | 0.94 | 0.94 | 0.94 | 0.95 | 0.95 | 0.96 | 0.98 | 1.02 | 1.08 | 1.11 | 1.12 | 1.12 | 1.12 | 1.1 | 1.13 | 1.14 | 1.16 | 1.15 | 1.15 | 1.11 | 1.09 | 1.07 | 1.07 | 1.06 | 1.06 | 1.08 | 1.05 | 1.02 | 1.03 | 1.06 | 1.05 | 1.07 | 1.06 | 1.05 | 1.07 | 1.09 | 1.09 | 1.09 | 1.13 | 1.13 | 1.09 | 1.05 | 1.02 | 1.02 | 1.05 | 1.05 | 1.05 | 1.05 | 1.05 | 1.05 | 1.01 | 1.04 | 1.05 | 1.06 | 1.12 | 1.08 | 1.03 | 1.08 | 1.1 | 1.1 | 1.1 | 1.11 | 1.14 | 1.13 | 1.13 | 1.14 | 1.11 | 1.16 | 1.21 | 1.18 | 1.12 | 1.13 | 1.12 | 1.13 | 1.12 | 1.12 | 1.12 | 1.11 | 1.14 | 1.15 | 1.13 | 1.14 | 1.16 | 1.14 | 1.14 | 1.14 | 1.15 | 1.14 | 1.16 | 1.15 | 1.12 | 1.09 | 1.09 | 1.04 | 1.03 | 1.04 | 1.04 | 1.04 | 1.04 | 1.04 | 1.02 | 1.02 | 1.04 | 1.06 | 1.07 | 1.08
34329 |  | 0.95 | 0.93 | 0.93 | 0.96 | 0.95 | 0.94 | 0.94 | 0.94 | 0.96 | 0.96 | 0.98 | 0.97 | 0.96 | 0.95 | 0.95 | 0.92 | 0.9 | 0.91 | 0.91 | 0.9 | 0.88 | 0.88 | 0.87 | 0.84 | 0.87 | 0.88 | 0.88 | 0.91 | 0.94 | 0.94 | 0.92 | 0.93 | 0.95 | 0.97 | 0.97 | 1.03 | 1.04 | 1.01 | 1.02 | 0.99 | 0.99 | 0.98 | 0.99 | 1 | 0.98 | 0.97 | 0.97 | 0.95 | 0.94 | 0.96 | 0.91 | 0.91 | 0.89 | 0.89 | 0.9 | 0.89 | 0.89 | 0.9 | 0.9 | 0.92 | 0.93 | 0.97 | 1.03 | 1.05 | 1.06 | 1.06 | 1.06 | 1.04 | 1.07 | 1.08 | 1.1 | 1.09 | 1.08 | 1.05 | 1.04 | 1.02 | 1.01 | 1.01 | 1.01 | 1.03 | 1 | 0.97 | 0.98 | 1.01 | 1 | 1.02 | 1.01 | 1 | 1.02 | 1.03 | 1.04 | 1.03 | 1.07 | 1.07 | 1.04 | 1 | 0.97 | 0.98 | 1 | 1 | 1 | 1.01 | 1.01 | 1.01 | 0.97 | 0.99 | 1 | 1.01 | 1.06 | 1.02 | 0.98 | 1.02 | 1.04 | 1.04 | 1.05 | 1.05 | 1.07 | 1.07 | 1.07 | 1.08 | 1.05 | 1.11 | 1.15 | 1.12 | 1.07 | 1.08 | 1.07 | 1.07 | 1.06 | 1.06 | 1.06 | 1.06 | 1.09 | 1.09 | 1.08 | 1.08 | 1.1 | 1.08 | 1.08 | 1.08 | 1.09 | 1.08 | 1.1 | 1.09 | 1.06 | 1.04 | 1.03 | 0.99 | 0.98 | 0.99 | 1 | 0.98 | 0.99 | 0.99 | 0.98 | 0.97 | 0.99 | 1.01 | 1.01 | 1.03
34346 |  | 1.02 | 1.01 | 1.01 | 1.05 | 1.04 | 1.02 | 1.02 | 1.02 | 1.05 | 1.04 | 1.06 | 1.06 | 1.04 | 1.03 | 1.03 | 1 | 0.97 | 0.98 | 0.99 | 0.98 | 0.96 | 0.96 | 0.94 | 0.91 | 0.94 | 0.95 | 0.95 | 0.98 | 1.02 | 1.02 | 1.01 | 1.01 | 1.04 | 1.05 | 1.05 | 1.13 | 1.14 | 1.1 | 1.12 | 1.08 | 1.08 | 1.07 | 1.08 | 1.08 | 1.06 | 1.05 | 1.06 | 1.04 | 1.02 | 1.04 | 0.98 | 0.98 | 0.96 | 0.96 | 0.97 | 0.97 | 0.96 | 0.98 | 0.98 | 0.99 | 1.01 | 1.05 | 1.12 | 1.15 | 1.16 | 1.17 | 1.17 | 1.14 | 1.18 | 1.19 | 1.21 | 1.2 | 1.2 | 1.16 | 1.14 | 1.11 | 1.11 | 1.11 | 1.1 | 1.12 | 1.09 | 1.05 | 1.06 | 1.1 | 1.09 | 1.11 | 1.1 | 1.09 | 1.11 | 1.13 | 1.13 | 1.13 | 1.17 | 1.18 | 1.13 | 1.08 | 1.06 | 1.06 | 1.09 | 1.09 | 1.08 | 1.09 | 1.09 | 1.09 | 1.05 | 1.08 | 1.09 | 1.1 | 1.16 | 1.12 | 1.07 | 1.12 | 1.14 | 1.14 | 1.14 | 1.14 | 1.17 | 1.16 | 1.16 | 1.18 | 1.14 | 1.2 | 1.26 | 1.22 | 1.16 | 1.17 | 1.16 | 1.16 | 1.16 | 1.16 | 1.16 | 1.15 | 1.19 | 1.19 | 1.18 | 1.19 | 1.2 | 1.19 | 1.19 | 1.19 | 1.19 | 1.19 | 1.2 | 1.2 | 1.16 | 1.13 | 1.13 | 1.08 | 1.06 | 1.07 | 1.07 | 1.07 | 1.08 | 1.07 | 1.06 | 1.05 | 1.07 | 1.1 | 1.1 | 1.12
34355 |  | 0.9 | 0.88 | 0.88 | 0.91 | 0.9 | 0.89 | 0.89 | 0.89 | 0.91 | 0.91 | 0.92 | 0.92 | 0.9 | 0.89 | 0.89 | 0.87 | 0.85 | 0.86 | 0.86 | 0.85 | 0.84 | 0.84 | 0.82 | 0.8 | 0.83 | 0.83 | 0.84 | 0.86 | 0.89 | 0.89 | 0.87 | 0.88 | 0.9 | 0.91 | 0.92 | 0.97 | 0.98 | 0.95 | 0.96 | 0.93 | 0.93 | 0.93 | 0.93 | 0.94 | 0.93 | 0.92 | 0.92 | 0.9 | 0.89 | 0.9 | 0.86 | 0.86 | 0.84 | 0.84 | 0.85 | 0.84 | 0.84 | 0.85 | 0.85 | 0.86 | 0.88 | 0.91 | 0.97 | 0.99 | 1 | 1 | 1 | 0.98 | 1 | 1.01 | 1.03 | 1.02 | 1.02 | 0.99 | 0.97 | 0.96 | 0.95 | 0.95 | 0.95 | 0.97 | 0.94 | 0.92 | 0.92 | 0.95 | 0.95 | 0.96 | 0.95 | 0.94 | 0.96 | 0.97 | 0.97 | 0.97 | 1.01 | 1.01 | 0.97 | 0.94 | 0.92 | 0.93 | 0.95 | 0.95 | 0.95 | 0.96 | 0.95 | 0.96 | 0.92 | 0.94 | 0.95 | 0.95 | 0.99 | 0.96 | 0.92 | 0.96 | 0.98 | 0.97 | 0.98 | 0.98 | 1.01 | 1.01 | 1.01 | 1.02 | 0.99 | 1.05 | 1.09 | 1.06 | 1.01 | 1.02 | 1.01 | 1.01 | 1 | 1 | 1 | 1 | 1.02 | 1.02 | 1.01 | 1.02 | 1.03 | 1.01 | 1.01 | 1.01 | 1.02 | 1.02 | 1.03 | 1.02 | 1 | 0.98 | 0.97 | 0.94 | 0.93 | 0.94 | 0.94 | 0.93 | 0.94 | 0.93 | 0.92 | 0.92 | 0.94 | 0.95 | 0.95 | 0.97
34359 |  | 1.02 | 1 | 1 | 1.04 | 1.03 | 1.01 | 1.01 | 1.02 | 1.04 | 1.03 | 1.05 | 1.05 | 1.04 | 1.03 | 1.02 | 1 | 0.97 | 0.97 | 0.98 | 0.97 | 0.95 | 0.95 | 0.93 | 0.9 | 0.93 | 0.94 | 0.95 | 0.97 | 1.01 | 1.01 | 1 | 1 | 1.03 | 1.04 | 1.04 | 1.11 | 1.13 | 1.09 | 1.11 | 1.07 | 1.07 | 1.06 | 1.07 | 1.08 | 1.06 | 1.04 | 1.05 | 1.03 | 1.01 | 1.03 | 0.97 | 0.98 | 0.96 | 0.96 | 0.96 | 0.96 | 0.96 | 0.98 | 0.97 | 0.99 | 1 | 1.04 | 1.11 | 1.14 | 1.15 | 1.16 | 1.16 | 1.13 | 1.16 | 1.18 | 1.2 | 1.19 | 1.19 | 1.15 | 1.13 | 1.1 | 1.1 | 1.1 | 1.09 | 1.11 | 1.08 | 1.04 | 1.05 | 1.09 | 1.08 | 1.1 | 1.09 | 1.08 | 1.1 | 1.12 | 1.12 | 1.12 | 1.17 | 1.17 | 1.13 | 1.08 | 1.05 | 1.05 | 1.08 | 1.08 | 1.08 | 1.08 | 1.08 | 1.08 | 1.04 | 1.07 | 1.08 | 1.09 | 1.15 | 1.11 | 1.06 | 1.11 | 1.14 | 1.13 | 1.14 | 1.14 | 1.17 | 1.16 | 1.16 | 1.17 | 1.14 | 1.2 | 1.25 | 1.21 | 1.16 | 1.16 | 1.16 | 1.16 | 1.15 | 1.15 | 1.15 | 1.15 | 1.18 | 1.18 | 1.17 | 1.18 | 1.19 | 1.18 | 1.18 | 1.18 | 1.19 | 1.18 | 1.19 | 1.19 | 1.16 | 1.12 | 1.12 | 1.07 | 1.05 | 1.06 | 1.07 | 1.06 | 1.07 | 1.07 | 1.05 | 1.05 | 1.07 | 1.1 | 1.1 | 1.12
34369 |  | 1 | 0.98 | 0.98 | 1.02 | 1.01 | 0.99 | 0.99 | 0.99 | 1.02 | 1.01 | 1.03 | 1.03 | 1.01 | 1 | 1 | 0.97 | 0.95 | 0.95 | 0.96 | 0.95 | 0.93 | 0.93 | 0.91 | 0.88 | 0.91 | 0.93 | 0.93 | 0.95 | 0.99 | 0.99 | 0.98 | 0.98 | 1.01 | 1.02 | 1.02 | 1.09 | 1.1 | 1.07 | 1.09 | 1.05 | 1.05 | 1.04 | 1.04 | 1.05 | 1.03 | 1.02 | 1.03 | 1.01 | 0.99 | 1.01 | 0.95 | 0.95 | 0.93 | 0.93 | 0.94 | 0.94 | 0.94 | 0.95 | 0.95 | 0.96 | 0.98 | 1.02 | 1.09 | 1.11 | 1.12 | 1.13 | 1.13 | 1.11 | 1.14 | 1.15 | 1.17 | 1.16 | 1.16 | 1.12 | 1.1 | 1.08 | 1.08 | 1.07 | 1.07 | 1.09 | 1.06 | 1.02 | 1.03 | 1.07 | 1.06 | 1.07 | 1.06 | 1.05 | 1.07 | 1.09 | 1.1 | 1.09 | 1.14 | 1.14 | 1.1 | 1.05 | 1.03 | 1.03 | 1.06 | 1.06 | 1.06 | 1.06 | 1.06 | 1.06 | 1.02 | 1.05 | 1.06 | 1.07 | 1.12 | 1.08 | 1.03 | 1.09 | 1.11 | 1.1 | 1.11 | 1.11 | 1.14 | 1.13 | 1.13 | 1.14 | 1.11 | 1.17 | 1.22 | 1.18 | 1.13 | 1.14 | 1.13 | 1.13 | 1.12 | 1.12 | 1.12 | 1.12 | 1.15 | 1.15 | 1.14 | 1.15 | 1.16 | 1.15 | 1.15 | 1.15 | 1.16 | 1.15 | 1.16 | 1.16 | 1.13 | 1.1 | 1.09 | 1.05 | 1.03 | 1.04 | 1.05 | 1.04 | 1.05 | 1.04 | 1.03 | 1.03 | 1.05 | 1.07 | 1.07 | 1.09
34376 |  | 0.95 | 0.94 | 0.94 | 0.97 | 0.96 | 0.94 | 0.95 | 0.95 | 0.97 | 0.96 | 0.98 | 0.98 | 0.96 | 0.95 | 0.95 | 0.93 | 0.9 | 0.91 | 0.92 | 0.91 | 0.89 | 0.89 | 0.87 | 0.85 | 0.87 | 0.89 | 0.89 | 0.91 | 0.95 | 0.95 | 0.93 | 0.93 | 0.96 | 0.97 | 0.97 | 1.04 | 1.05 | 1.01 | 1.03 | 1 | 1 | 0.99 | 0.99 | 1 | 0.98 | 0.98 | 0.98 | 0.96 | 0.95 | 0.96 | 0.91 | 0.91 | 0.89 | 0.89 | 0.9 | 0.9 | 0.89 | 0.91 | 0.9 | 0.92 | 0.94 | 0.97 | 1.03 | 1.06 | 1.07 | 1.07 | 1.07 | 1.05 | 1.08 | 1.09 | 1.11 | 1.1 | 1.09 | 1.06 | 1.05 | 1.02 | 1.02 | 1.02 | 1.01 | 1.03 | 1.01 | 0.97 | 0.98 | 1.02 | 1.01 | 1.02 | 1.01 | 1 | 1.02 | 1.04 | 1.04 | 1.04 | 1.08 | 1.08 | 1.04 | 1 | 0.98 | 0.98 | 1.01 | 1.01 | 1.01 | 1.01 | 1.01 | 1.01 | 0.98 | 1 | 1.01 | 1.02 | 1.07 | 1.02 | 0.98 | 1.03 | 1.05 | 1.04 | 1.05 | 1.05 | 1.08 | 1.07 | 1.08 | 1.09 | 1.06 | 1.12 | 1.16 | 1.13 | 1.07 | 1.08 | 1.07 | 1.08 | 1.07 | 1.07 | 1.06 | 1.06 | 1.09 | 1.09 | 1.08 | 1.09 | 1.1 | 1.09 | 1.09 | 1.09 | 1.1 | 1.09 | 1.1 | 1.1 | 1.07 | 1.04 | 1.04 | 1 | 0.98 | 0.99 | 1 | 0.99 | 1 | 0.99 | 0.98 | 0.98 | 1 | 1.02 | 1.02 | 1.04
34379 |  | 0.95 | 0.94 | 0.94 | 0.97 | 0.96 | 0.95 | 0.95 | 0.95 | 0.97 | 0.97 | 0.98 | 0.98 | 0.97 | 0.96 | 0.96 | 0.93 | 0.9 | 0.91 | 0.92 | 0.91 | 0.89 | 0.89 | 0.87 | 0.85 | 0.88 | 0.89 | 0.89 | 0.91 | 0.95 | 0.95 | 0.93 | 0.93 | 0.96 | 0.97 | 0.97 | 1.04 | 1.05 | 1.01 | 1.03 | 1 | 1 | 0.99 | 1 | 1 | 0.99 | 0.98 | 0.98 | 0.96 | 0.95 | 0.96 | 0.91 | 0.91 | 0.89 | 0.89 | 0.9 | 0.9 | 0.9 | 0.91 | 0.91 | 0.92 | 0.94 | 0.97 | 1.03 | 1.06 | 1.07 | 1.07 | 1.07 | 1.05 | 1.08 | 1.09 | 1.11 | 1.1 | 1.09 | 1.06 | 1.05 | 1.02 | 1.02 | 1.02 | 1.01 | 1.03 | 1.01 | 0.97 | 0.98 | 1.02 | 1.01 | 1.02 | 1.01 | 1.01 | 1.03 | 1.04 | 1.04 | 1.04 | 1.08 | 1.08 | 1.05 | 1.01 | 0.98 | 0.99 | 1.01 | 1.01 | 1.01 | 1.02 | 1.02 | 1.02 | 0.98 | 1 | 1.01 | 1.02 | 1.07 | 1.03 | 0.99 | 1.03 | 1.05 | 1.05 | 1.05 | 1.06 | 1.08 | 1.08 | 1.08 | 1.09 | 1.06 | 1.12 | 1.16 | 1.13 | 1.08 | 1.09 | 1.08 | 1.08 | 1.07 | 1.07 | 1.07 | 1.07 | 1.09 | 1.1 | 1.08 | 1.09 | 1.1 | 1.09 | 1.09 | 1.09 | 1.1 | 1.09 | 1.11 | 1.1 | 1.07 | 1.05 | 1.04 | 1 | 0.99 | 1 | 1 | 0.99 | 1 | 1 | 0.99 | 0.98 | 1 | 1.02 | 1.02 | 1.04
34385 |  | 1.02 | 1 | 1 | 1.04 | 1.03 | 1.01 | 1.01 | 1.01 | 1.03 | 1.03 | 1.05 | 1.04 | 1.03 | 1.02 | 1.02 | 0.99 | 0.96 | 0.97 | 0.97 | 0.97 | 0.94 | 0.95 | 0.93 | 0.9 | 0.93 | 0.94 | 0.94 | 0.97 | 1.01 | 1.01 | 0.99 | 0.99 | 1.02 | 1.03 | 1.03 | 1.11 | 1.12 | 1.08 | 1.11 | 1.07 | 1.07 | 1.06 | 1.06 | 1.07 | 1.05 | 1.04 | 1.04 | 1.03 | 1.01 | 1.03 | 0.97 | 0.97 | 0.95 | 0.95 | 0.96 | 0.96 | 0.95 | 0.97 | 0.97 | 0.99 | 1 | 1.04 | 1.11 | 1.14 | 1.14 | 1.15 | 1.15 | 1.13 | 1.16 | 1.17 | 1.19 | 1.18 | 1.18 | 1.14 | 1.12 | 1.1 | 1.09 | 1.09 | 1.08 | 1.11 | 1.07 | 1.04 | 1.05 | 1.09 | 1.07 | 1.09 | 1.08 | 1.07 | 1.09 | 1.11 | 1.12 | 1.11 | 1.16 | 1.16 | 1.12 | 1.07 | 1.05 | 1.05 | 1.08 | 1.08 | 1.08 | 1.08 | 1.08 | 1.08 | 1.04 | 1.07 | 1.08 | 1.09 | 1.15 | 1.1 | 1.06 | 1.11 | 1.13 | 1.13 | 1.13 | 1.13 | 1.16 | 1.15 | 1.15 | 1.17 | 1.13 | 1.19 | 1.24 | 1.21 | 1.15 | 1.16 | 1.15 | 1.16 | 1.15 | 1.15 | 1.15 | 1.14 | 1.17 | 1.18 | 1.16 | 1.17 | 1.18 | 1.17 | 1.17 | 1.17 | 1.18 | 1.17 | 1.19 | 1.18 | 1.15 | 1.12 | 1.11 | 1.07 | 1.05 | 1.06 | 1.07 | 1.06 | 1.07 | 1.07 | 1.05 | 1.05 | 1.07 | 1.1 | 1.1 | 1.12
34388 |  | 1 | 0.98 | 0.98 | 1.02 | 1.01 | 0.99 | 0.99 | 0.99 | 1.02 | 1.01 | 1.03 | 1.02 | 1.01 | 1 | 1 | 0.97 | 0.94 | 0.95 | 0.96 | 0.95 | 0.93 | 0.93 | 0.91 | 0.88 | 0.91 | 0.92 | 0.93 | 0.95 | 0.99 | 0.99 | 0.97 | 0.97 | 1 | 1.01 | 1.01 | 1.09 | 1.1 | 1.06 | 1.08 | 1.05 | 1.05 | 1.04 | 1.04 | 1.05 | 1.03 | 1.02 | 1.03 | 1.01 | 0.99 | 1.01 | 0.95 | 0.95 | 0.93 | 0.93 | 0.94 | 0.94 | 0.94 | 0.95 | 0.95 | 0.97 | 0.98 | 1.02 | 1.08 | 1.11 | 1.12 | 1.13 | 1.13 | 1.1 | 1.13 | 1.15 | 1.17 | 1.15 | 1.15 | 1.12 | 1.1 | 1.07 | 1.07 | 1.07 | 1.06 | 1.08 | 1.05 | 1.02 | 1.03 | 1.07 | 1.06 | 1.07 | 1.06 | 1.05 | 1.07 | 1.09 | 1.1 | 1.09 | 1.14 | 1.14 | 1.1 | 1.06 | 1.03 | 1.03 | 1.06 | 1.06 | 1.06 | 1.06 | 1.06 | 1.06 | 1.02 | 1.05 | 1.06 | 1.07 | 1.13 | 1.08 | 1.04 | 1.09 | 1.11 | 1.1 | 1.11 | 1.11 | 1.14 | 1.13 | 1.13 | 1.15 | 1.11 | 1.17 | 1.22 | 1.19 | 1.13 | 1.14 | 1.13 | 1.13 | 1.13 | 1.12 | 1.12 | 1.12 | 1.15 | 1.15 | 1.14 | 1.15 | 1.16 | 1.15 | 1.15 | 1.15 | 1.15 | 1.15 | 1.16 | 1.16 | 1.13 | 1.1 | 1.09 | 1.05 | 1.03 | 1.04 | 1.05 | 1.04 | 1.05 | 1.05 | 1.03 | 1.03 | 1.05 | 1.07 | 1.08 | 1.09
34393 |  | 0.98 | 0.96 | 0.96 | 1 | 0.99 | 0.97 | 0.97 | 0.97 | 1 | 0.99 | 1.01 | 1 | 0.99 | 0.98 | 0.98 | 0.96 | 0.93 | 0.94 | 0.94 | 0.93 | 0.91 | 0.91 | 0.89 | 0.87 | 0.9 | 0.91 | 0.91 | 0.94 | 0.97 | 0.97 | 0.96 | 0.96 | 0.98 | 1 | 1 | 1.07 | 1.08 | 1.04 | 1.06 | 1.03 | 1.03 | 1.02 | 1.02 | 1.03 | 1.01 | 1 | 1.01 | 0.99 | 0.97 | 0.99 | 0.93 | 0.94 | 0.92 | 0.92 | 0.92 | 0.92 | 0.92 | 0.94 | 0.93 | 0.95 | 0.96 | 1 | 1.06 | 1.09 | 1.1 | 1.11 | 1.1 | 1.08 | 1.11 | 1.12 | 1.14 | 1.13 | 1.13 | 1.1 | 1.08 | 1.05 | 1.05 | 1.05 | 1.04 | 1.06 | 1.03 | 1 | 1.01 | 1.05 | 1.04 | 1.05 | 1.04 | 1.03 | 1.05 | 1.07 | 1.07 | 1.07 | 1.11 | 1.11 | 1.07 | 1.03 | 1.01 | 1.01 | 1.04 | 1.04 | 1.04 | 1.04 | 1.04 | 1.04 | 1 | 1.03 | 1.04 | 1.05 | 1.1 | 1.06 | 1.01 | 1.06 | 1.08 | 1.08 | 1.08 | 1.09 | 1.11 | 1.11 | 1.11 | 1.12 | 1.09 | 1.15 | 1.2 | 1.16 | 1.11 | 1.12 | 1.11 | 1.11 | 1.1 | 1.1 | 1.1 | 1.1 | 1.13 | 1.13 | 1.12 | 1.12 | 1.14 | 1.12 | 1.12 | 1.12 | 1.13 | 1.12 | 1.14 | 1.13 | 1.1 | 1.07 | 1.07 | 1.03 | 1.01 | 1.02 | 1.03 | 1.02 | 1.03 | 1.02 | 1.01 | 1.01 | 1.03 | 1.05 | 1.05 | 1.07
34396 |  | 1 | 0.98 | 0.98 | 1.02 | 1.01 | 0.99 | 0.99 | 0.99 | 1.01 | 1.01 | 1.03 | 1.02 | 1.01 | 1 | 1 | 0.97 | 0.94 | 0.95 | 0.96 | 0.95 | 0.93 | 0.93 | 0.91 | 0.88 | 0.91 | 0.92 | 0.93 | 0.95 | 0.99 | 0.99 | 0.97 | 0.97 | 1 | 1.02 | 1.01 | 1.09 | 1.1 | 1.06 | 1.08 | 1.04 | 1.05 | 1.04 | 1.04 | 1.05 | 1.03 | 1.02 | 1.02 | 1.01 | 0.99 | 1.01 | 0.95 | 0.95 | 0.93 | 0.93 | 0.94 | 0.94 | 0.94 | 0.95 | 0.95 | 0.97 | 0.98 | 1.02 | 1.08 | 1.11 | 1.12 | 1.13 | 1.13 | 1.1 | 1.13 | 1.15 | 1.17 | 1.15 | 1.15 | 1.12 | 1.1 | 1.07 | 1.07 | 1.07 | 1.06 | 1.08 | 1.05 | 1.02 | 1.03 | 1.06 | 1.06 | 1.07 | 1.06 | 1.05 | 1.07 | 1.09 | 1.1 | 1.09 | 1.14 | 1.14 | 1.1 | 1.05 | 1.03 | 1.03 | 1.06 | 1.06 | 1.06 | 1.06 | 1.06 | 1.06 | 1.02 | 1.05 | 1.06 | 1.07 | 1.12 | 1.08 | 1.03 | 1.08 | 1.11 | 1.1 | 1.11 | 1.11 | 1.14 | 1.13 | 1.13 | 1.14 | 1.11 | 1.17 | 1.22 | 1.18 | 1.13 | 1.14 | 1.13 | 1.13 | 1.12 | 1.12 | 1.12 | 1.12 | 1.15 | 1.15 | 1.14 | 1.15 | 1.16 | 1.15 | 1.15 | 1.15 | 1.15 | 1.15 | 1.16 | 1.16 | 1.13 | 1.1 | 1.09 | 1.05 | 1.03 | 1.04 | 1.05 | 1.04 | 1.05 | 1.04 | 1.03 | 1.03 | 1.05 | 1.07 | 1.07 | 1.09
34399 |  | 1.01 | 0.99 | 0.99 | 1.03 | 1.02 | 1 | 1 | 1 | 1.03 | 1.02 | 1.04 | 1.03 | 1.02 | 1.01 | 1.01 | 0.98 | 0.95 | 0.96 | 0.97 | 0.96 | 0.94 | 0.94 | 0.92 | 0.89 | 0.92 | 0.93 | 0.93 | 0.96 | 1 | 1 | 0.98 | 0.98 | 1.01 | 1.02 | 1.02 | 1.1 | 1.11 | 1.07 | 1.09 | 1.06 | 1.06 | 1.05 | 1.05 | 1.06 | 1.04 | 1.03 | 1.04 | 1.02 | 1 | 1.02 | 0.96 | 0.96 | 0.94 | 0.94 | 0.95 | 0.95 | 0.95 | 0.96 | 0.96 | 0.98 | 0.99 | 1.03 | 1.1 | 1.12 | 1.13 | 1.14 | 1.14 | 1.12 | 1.15 | 1.16 | 1.18 | 1.17 | 1.17 | 1.13 | 1.11 | 1.09 | 1.08 | 1.08 | 1.07 | 1.1 | 1.07 | 1.03 | 1.04 | 1.08 | 1.07 | 1.08 | 1.07 | 1.06 | 1.09 | 1.1 | 1.11 | 1.1 | 1.15 | 1.15 | 1.11 | 1.07 | 1.04 | 1.04 | 1.07 | 1.07 | 1.07 | 1.07 | 1.07 | 1.07 | 1.03 | 1.06 | 1.07 | 1.08 | 1.14 | 1.09 | 1.05 | 1.1 | 1.12 | 1.12 | 1.12 | 1.12 | 1.15 | 1.14 | 1.14 | 1.16 | 1.12 | 1.18 | 1.23 | 1.2 | 1.14 | 1.15 | 1.14 | 1.15 | 1.14 | 1.14 | 1.14 | 1.13 | 1.16 | 1.17 | 1.15 | 1.16 | 1.17 | 1.16 | 1.16 | 1.16 | 1.17 | 1.16 | 1.18 | 1.17 | 1.14 | 1.11 | 1.1 | 1.06 | 1.04 | 1.05 | 1.06 | 1.05 | 1.06 | 1.05 | 1.04 | 1.04 | 1.06 | 1.09 | 1.09 | 1.11
34414 |  | 0.98 | 0.97 | 0.97 | 1 | 0.99 | 0.98 | 0.98 | 0.98 | 1 | 1 | 1.02 | 1.01 | 1 | 0.99 | 0.99 | 0.96 | 0.93 | 0.94 | 0.95 | 0.94 | 0.92 | 0.92 | 0.9 | 0.87 | 0.9 | 0.92 | 0.92 | 0.95 | 0.98 | 0.98 | 0.97 | 0.97 | 1 | 1.01 | 1.01 | 1.08 | 1.09 | 1.06 | 1.08 | 1.04 | 1.04 | 1.03 | 1.03 | 1.04 | 1.02 | 1.01 | 1.01 | 0.99 | 0.98 | 0.99 | 0.94 | 0.94 | 0.92 | 0.92 | 0.93 | 0.92 | 0.92 | 0.94 | 0.93 | 0.95 | 0.97 | 1.01 | 1.07 | 1.1 | 1.11 | 1.12 | 1.12 | 1.1 | 1.12 | 1.14 | 1.16 | 1.15 | 1.14 | 1.11 | 1.09 | 1.06 | 1.06 | 1.06 | 1.05 | 1.07 | 1.04 | 1.01 | 1.02 | 1.05 | 1.05 | 1.06 | 1.05 | 1.04 | 1.06 | 1.08 | 1.08 | 1.07 | 1.12 | 1.12 | 1.08 | 1.04 | 1.01 | 1.02 | 1.05 | 1.04 | 1.04 | 1.05 | 1.05 | 1.05 | 1.01 | 1.04 | 1.05 | 1.06 | 1.11 | 1.06 | 1.02 | 1.07 | 1.09 | 1.08 | 1.09 | 1.09 | 1.11 | 1.11 | 1.11 | 1.12 | 1.09 | 1.15 | 1.2 | 1.17 | 1.11 | 1.12 | 1.11 | 1.11 | 1.11 | 1.1 | 1.1 | 1.1 | 1.13 | 1.13 | 1.12 | 1.13 | 1.15 | 1.13 | 1.13 | 1.13 | 1.14 | 1.13 | 1.15 | 1.14 | 1.11 | 1.08 | 1.08 | 1.04 | 1.02 | 1.03 | 1.03 | 1.02 | 1.03 | 1.03 | 1.02 | 1.01 | 1.03 | 1.05 | 1.05 | 1.07
34431 |  | 0.96 | 0.94 | 0.94 | 0.98 | 0.97 | 0.95 | 0.96 | 0.96 | 0.98 | 0.97 | 0.99 | 0.99 | 0.98 | 0.97 | 0.97 | 0.94 | 0.91 | 0.92 | 0.93 | 0.92 | 0.9 | 0.9 | 0.88 | 0.86 | 0.89 | 0.9 | 0.9 | 0.93 | 0.96 | 0.96 | 0.95 | 0.95 | 0.97 | 0.99 | 0.99 | 1.06 | 1.07 | 1.03 | 1.05 | 1.01 | 1.01 | 1 | 1.01 | 1.01 | 1 | 0.99 | 0.99 | 0.97 | 0.95 | 0.97 | 0.91 | 0.92 | 0.89 | 0.89 | 0.9 | 0.9 | 0.9 | 0.92 | 0.91 | 0.93 | 0.94 | 0.98 | 1.04 | 1.07 | 1.08 | 1.09 | 1.09 | 1.07 | 1.09 | 1.11 | 1.13 | 1.11 | 1.11 | 1.08 | 1.06 | 1.03 | 1.03 | 1.03 | 1.02 | 1.04 | 1.02 | 0.98 | 0.99 | 1.03 | 1.02 | 1.03 | 1.02 | 1.01 | 1.03 | 1.05 | 1.05 | 1.05 | 1.09 | 1.09 | 1.05 | 1.01 | 0.99 | 0.99 | 1.02 | 1.02 | 1.02 | 1.03 | 1.03 | 1.03 | 0.99 | 1.02 | 1.03 | 1.03 | 1.08 | 1.04 | 0.99 | 1.04 | 1.06 | 1.05 | 1.06 | 1.06 | 1.09 | 1.08 | 1.09 | 1.1 | 1.07 | 1.13 | 1.17 | 1.14 | 1.08 | 1.09 | 1.08 | 1.08 | 1.08 | 1.08 | 1.07 | 1.07 | 1.1 | 1.1 | 1.09 | 1.1 | 1.11 | 1.1 | 1.1 | 1.1 | 1.11 | 1.1 | 1.12 | 1.11 | 1.08 | 1.06 | 1.06 | 1.01 | 0.99 | 1 | 1.01 | 1 | 1.01 | 1.01 | 0.99 | 0.99 | 1.01 | 1.02 | 1.03 | 1.05
34434 |  | 0.97 | 0.95 | 0.95 | 0.98 | 0.97 | 0.96 | 0.96 | 0.96 | 0.98 | 0.98 | 1 | 0.99 | 0.98 | 0.97 | 0.97 | 0.94 | 0.91 | 0.92 | 0.93 | 0.92 | 0.9 | 0.9 | 0.88 | 0.86 | 0.89 | 0.9 | 0.9 | 0.92 | 0.96 | 0.96 | 0.94 | 0.94 | 0.97 | 0.98 | 0.98 | 1.05 | 1.06 | 1.03 | 1.05 | 1.01 | 1.01 | 1 | 1.01 | 1.02 | 1 | 0.99 | 0.99 | 0.97 | 0.96 | 0.97 | 0.92 | 0.92 | 0.9 | 0.9 | 0.91 | 0.91 | 0.91 | 0.92 | 0.92 | 0.93 | 0.95 | 0.99 | 1.05 | 1.07 | 1.08 | 1.09 | 1.09 | 1.07 | 1.09 | 1.11 | 1.13 | 1.11 | 1.11 | 1.08 | 1.06 | 1.04 | 1.03 | 1.03 | 1.02 | 1.05 | 1.02 | 0.98 | 0.99 | 1.03 | 1.02 | 1.03 | 1.02 | 1.02 | 1.04 | 1.05 | 1.06 | 1.05 | 1.1 | 1.1 | 1.06 | 1.02 | 1 | 1 | 1.03 | 1.02 | 1.02 | 1.03 | 1.03 | 1.03 | 0.99 | 1.02 | 1.03 | 1.03 | 1.08 | 1.04 | 1 | 1.04 | 1.06 | 1.06 | 1.07 | 1.07 | 1.1 | 1.09 | 1.09 | 1.1 | 1.07 | 1.13 | 1.18 | 1.15 | 1.09 | 1.1 | 1.09 | 1.09 | 1.09 | 1.08 | 1.08 | 1.08 | 1.11 | 1.11 | 1.1 | 1.11 | 1.12 | 1.1 | 1.1 | 1.1 | 1.11 | 1.11 | 1.12 | 1.12 | 1.09 | 1.06 | 1.06 | 1.02 | 1 | 1.01 | 1.02 | 1.01 | 1.01 | 1.01 | 1 | 0.99 | 1.01 | 1.03 | 1.04 | 1.05
34439 |  | 0.96 | 0.94 | 0.94 | 0.98 | 0.97 | 0.95 | 0.95 | 0.96 | 0.98 | 0.97 | 0.99 | 0.98 | 0.97 | 0.96 | 0.96 | 0.93 | 0.91 | 0.92 | 0.92 | 0.91 | 0.89 | 0.9 | 0.88 | 0.85 | 0.88 | 0.89 | 0.9 | 0.92 | 0.95 | 0.95 | 0.94 | 0.94 | 0.96 | 0.98 | 0.98 | 1.05 | 1.06 | 1.02 | 1.04 | 1 | 1.01 | 1 | 1 | 1.01 | 0.99 | 0.98 | 0.98 | 0.96 | 0.95 | 0.96 | 0.91 | 0.91 | 0.89 | 0.89 | 0.9 | 0.9 | 0.9 | 0.91 | 0.91 | 0.93 | 0.94 | 0.98 | 1.04 | 1.07 | 1.08 | 1.08 | 1.08 | 1.06 | 1.09 | 1.1 | 1.12 | 1.11 | 1.1 | 1.07 | 1.05 | 1.03 | 1.03 | 1.02 | 1.02 | 1.04 | 1.01 | 0.98 | 0.99 | 1.02 | 1.02 | 1.03 | 1.02 | 1.01 | 1.03 | 1.04 | 1.05 | 1.04 | 1.09 | 1.09 | 1.05 | 1.01 | 0.99 | 0.99 | 1.02 | 1.02 | 1.02 | 1.02 | 1.02 | 1.02 | 0.99 | 1.01 | 1.02 | 1.03 | 1.07 | 1.03 | 0.99 | 1.04 | 1.06 | 1.05 | 1.06 | 1.06 | 1.09 | 1.08 | 1.08 | 1.09 | 1.07 | 1.12 | 1.17 | 1.14 | 1.08 | 1.09 | 1.08 | 1.08 | 1.08 | 1.07 | 1.07 | 1.07 | 1.1 | 1.1 | 1.09 | 1.1 | 1.11 | 1.1 | 1.1 | 1.1 | 1.1 | 1.1 | 1.11 | 1.11 | 1.08 | 1.05 | 1.05 | 1.01 | 0.99 | 1 | 1.01 | 1 | 1.01 | 1.01 | 0.99 | 0.99 | 1.01 | 1.03 | 1.03 | 1.05
34454 |  | 0.94 | 0.93 | 0.93 | 0.96 | 0.95 | 0.94 | 0.94 | 0.94 | 0.96 | 0.96 | 0.97 | 0.97 | 0.96 | 0.95 | 0.95 | 0.92 | 0.9 | 0.91 | 0.91 | 0.9 | 0.88 | 0.88 | 0.87 | 0.84 | 0.87 | 0.88 | 0.89 | 0.91 | 0.94 | 0.94 | 0.93 | 0.93 | 0.95 | 0.97 | 0.97 | 1.03 | 1.04 | 1.01 | 1.03 | 0.99 | 0.99 | 0.98 | 0.99 | 1 | 0.98 | 0.97 | 0.97 | 0.95 | 0.94 | 0.95 | 0.9 | 0.9 | 0.88 | 0.88 | 0.89 | 0.89 | 0.89 | 0.9 | 0.89 | 0.91 | 0.93 | 0.96 | 1.02 | 1.05 | 1.06 | 1.07 | 1.06 | 1.04 | 1.07 | 1.08 | 1.1 | 1.09 | 1.08 | 1.05 | 1.04 | 1.01 | 1.01 | 1.01 | 1 | 1.03 | 1 | 0.97 | 0.97 | 1.01 | 1 | 1.01 | 1 | 1 | 1.01 | 1.03 | 1.03 | 1.02 | 1.07 | 1.07 | 1.03 | 0.99 | 0.97 | 0.98 | 1 | 1 | 1 | 1.01 | 1.01 | 1.01 | 0.97 | 1 | 1.01 | 1.01 | 1.06 | 1.01 | 0.97 | 1.02 | 1.04 | 1.03 | 1.04 | 1.04 | 1.06 | 1.06 | 1.07 | 1.08 | 1.05 | 1.11 | 1.15 | 1.12 | 1.06 | 1.07 | 1.06 | 1.06 | 1.06 | 1.05 | 1.05 | 1.05 | 1.08 | 1.08 | 1.07 | 1.08 | 1.09 | 1.08 | 1.08 | 1.08 | 1.09 | 1.08 | 1.09 | 1.09 | 1.06 | 1.04 | 1.03 | 0.99 | 0.98 | 0.99 | 0.99 | 0.98 | 0.99 | 0.99 | 0.97 | 0.97 | 0.99 | 1 | 1.01 | 1.03
34466 |  | 0.94 | 0.92 | 0.93 | 0.96 | 0.95 | 0.93 | 0.94 | 0.94 | 0.96 | 0.95 | 0.97 | 0.97 | 0.95 | 0.95 | 0.95 | 0.92 | 0.89 | 0.9 | 0.91 | 0.9 | 0.88 | 0.88 | 0.86 | 0.84 | 0.87 | 0.88 | 0.88 | 0.91 | 0.94 | 0.94 | 0.92 | 0.93 | 0.95 | 0.96 | 0.97 | 1.03 | 1.04 | 1 | 1.02 | 0.99 | 0.99 | 0.98 | 0.98 | 0.99 | 0.97 | 0.97 | 0.97 | 0.95 | 0.93 | 0.95 | 0.9 | 0.9 | 0.88 | 0.88 | 0.89 | 0.89 | 0.88 | 0.9 | 0.89 | 0.91 | 0.93 | 0.96 | 1.02 | 1.05 | 1.06 | 1.06 | 1.06 | 1.04 | 1.06 | 1.08 | 1.1 | 1.08 | 1.08 | 1.05 | 1.03 | 1.01 | 1.01 | 1 | 1 | 1.02 | 1 | 0.96 | 0.97 | 1.01 | 1 | 1.01 | 1 | 0.99 | 1.01 | 1.03 | 1.03 | 1.02 | 1.07 | 1.07 | 1.03 | 0.99 | 0.97 | 0.97 | 1 | 1 | 1 | 1 | 1 | 1 | 0.97 | 0.99 | 1 | 1.01 | 1.05 | 1.01 | 0.97 | 1.02 | 1.03 | 1.03 | 1.04 | 1.04 | 1.07 | 1.06 | 1.07 | 1.07 | 1.05 | 1.11 | 1.15 | 1.12 | 1.06 | 1.07 | 1.06 | 1.06 | 1.05 | 1.05 | 1.05 | 1.05 | 1.08 | 1.08 | 1.07 | 1.08 | 1.09 | 1.08 | 1.07 | 1.07 | 1.08 | 1.08 | 1.09 | 1.09 | 1.06 | 1.03 | 1.03 | 0.99 | 0.97 | 0.98 | 0.99 | 0.98 | 0.99 | 0.98 | 0.97 | 0.97 | 0.98 | 1 | 1.01 | 1.02
34471 |  | 0.98 | 0.97 | 0.97 | 1 | 0.99 | 0.98 | 0.98 | 0.98 | 1 | 1 | 1.02 | 1.01 | 1 | 0.99 | 0.99 | 0.96 | 0.93 | 0.94 | 0.95 | 0.94 | 0.92 | 0.92 | 0.9 | 0.87 | 0.9 | 0.92 | 0.92 | 0.94 | 0.98 | 0.98 | 0.96 | 0.97 | 0.99 | 1.01 | 1.01 | 1.08 | 1.09 | 1.05 | 1.07 | 1.03 | 1.03 | 1.02 | 1.03 | 1.04 | 1.02 | 1.01 | 1.01 | 0.99 | 0.98 | 0.99 | 0.94 | 0.94 | 0.92 | 0.92 | 0.93 | 0.93 | 0.93 | 0.94 | 0.94 | 0.95 | 0.97 | 1.01 | 1.07 | 1.1 | 1.11 | 1.12 | 1.11 | 1.09 | 1.12 | 1.13 | 1.15 | 1.14 | 1.14 | 1.1 | 1.08 | 1.06 | 1.06 | 1.05 | 1.05 | 1.07 | 1.04 | 1.01 | 1.02 | 1.05 | 1.04 | 1.06 | 1.05 | 1.04 | 1.06 | 1.08 | 1.08 | 1.07 | 1.12 | 1.12 | 1.08 | 1.04 | 1.01 | 1.02 | 1.05 | 1.04 | 1.04 | 1.05 | 1.05 | 1.05 | 1.01 | 1.04 | 1.05 | 1.05 | 1.11 | 1.07 | 1.02 | 1.07 | 1.09 | 1.09 | 1.09 | 1.09 | 1.12 | 1.11 | 1.12 | 1.13 | 1.1 | 1.15 | 1.2 | 1.17 | 1.11 | 1.12 | 1.11 | 1.11 | 1.11 | 1.11 | 1.1 | 1.1 | 1.13 | 1.13 | 1.12 | 1.13 | 1.14 | 1.13 | 1.13 | 1.13 | 1.14 | 1.13 | 1.15 | 1.14 | 1.11 | 1.08 | 1.08 | 1.04 | 1.02 | 1.03 | 1.04 | 1.03 | 1.03 | 1.03 | 1.02 | 1.01 | 1.03 | 1.05 | 1.06 | 1.08
34474 |  | 0.93 | 0.92 | 0.92 | 0.95 | 0.94 | 0.92 | 0.93 | 0.93 | 0.95 | 0.94 | 0.96 | 0.96 | 0.94 | 0.93 | 0.93 | 0.91 | 0.88 | 0.89 | 0.9 | 0.89 | 0.87 | 0.87 | 0.85 | 0.83 | 0.86 | 0.87 | 0.87 | 0.9 | 0.93 | 0.93 | 0.91 | 0.91 | 0.94 | 0.95 | 0.95 | 1.01 | 1.02 | 0.99 | 1.01 | 0.97 | 0.97 | 0.97 | 0.97 | 0.98 | 0.96 | 0.95 | 0.95 | 0.94 | 0.92 | 0.94 | 0.89 | 0.89 | 0.87 | 0.87 | 0.88 | 0.88 | 0.88 | 0.89 | 0.88 | 0.9 | 0.92 | 0.95 | 1.01 | 1.03 | 1.04 | 1.05 | 1.05 | 1.03 | 1.05 | 1.06 | 1.08 | 1.07 | 1.06 | 1.03 | 1.02 | 1 | 0.99 | 0.99 | 0.98 | 1.01 | 0.98 | 0.95 | 0.96 | 0.99 | 0.99 | 1 | 0.99 | 0.98 | 1 | 1.01 | 1.02 | 1.01 | 1.05 | 1.05 | 1.02 | 0.98 | 0.96 | 0.96 | 0.99 | 0.99 | 0.99 | 1 | 1 | 1 | 0.96 | 0.98 | 0.99 | 1 | 1.04 | 1 | 0.96 | 1 | 1.02 | 1.02 | 1.03 | 1.03 | 1.05 | 1.05 | 1.05 | 1.06 | 1.03 | 1.09 | 1.14 | 1.11 | 1.05 | 1.06 | 1.05 | 1.05 | 1.04 | 1.04 | 1.04 | 1.04 | 1.07 | 1.07 | 1.05 | 1.06 | 1.07 | 1.06 | 1.06 | 1.06 | 1.07 | 1.06 | 1.08 | 1.07 | 1.05 | 1.02 | 1.02 | 0.98 | 0.96 | 0.98 | 0.98 | 0.97 | 0.98 | 0.98 | 0.96 | 0.96 | 0.98 | 1 | 1 | 1.02
34477 |  | 0.94 | 0.92 | 0.93 | 0.96 | 0.95 | 0.93 | 0.93 | 0.94 | 0.96 | 0.95 | 0.97 | 0.97 | 0.95 | 0.94 | 0.94 | 0.92 | 0.89 | 0.9 | 0.91 | 0.9 | 0.88 | 0.88 | 0.86 | 0.84 | 0.87 | 0.88 | 0.88 | 0.91 | 0.94 | 0.94 | 0.92 | 0.92 | 0.95 | 0.96 | 0.96 | 1.03 | 1.03 | 1 | 1.02 | 0.98 | 0.98 | 0.98 | 0.98 | 0.99 | 0.97 | 0.96 | 0.96 | 0.95 | 0.93 | 0.95 | 0.9 | 0.9 | 0.88 | 0.88 | 0.89 | 0.89 | 0.89 | 0.9 | 0.89 | 0.91 | 0.93 | 0.96 | 1.02 | 1.04 | 1.05 | 1.06 | 1.06 | 1.04 | 1.06 | 1.07 | 1.09 | 1.08 | 1.07 | 1.05 | 1.03 | 1.01 | 1 | 1 | 1 | 1.02 | 0.99 | 0.96 | 0.97 | 1 | 1 | 1.01 | 1 | 0.99 | 1.01 | 1.02 | 1.03 | 1.02 | 1.07 | 1.07 | 1.03 | 0.99 | 0.97 | 0.97 | 1 | 1 | 1 | 1 | 1 | 1 | 0.97 | 0.99 | 1 | 1 | 1.05 | 1.01 | 0.97 | 1.02 | 1.03 | 1.03 | 1.04 | 1.04 | 1.07 | 1.06 | 1.07 | 1.08 | 1.05 | 1.1 | 1.15 | 1.12 | 1.06 | 1.07 | 1.06 | 1.06 | 1.05 | 1.05 | 1.05 | 1.05 | 1.08 | 1.08 | 1.07 | 1.07 | 1.09 | 1.07 | 1.07 | 1.07 | 1.08 | 1.08 | 1.09 | 1.09 | 1.06 | 1.03 | 1.03 | 0.99 | 0.97 | 0.99 | 0.99 | 0.98 | 0.99 | 0.99 | 0.97 | 0.97 | 0.99 | 1 | 1.01 | 1.02
34479 |  | 0.93 | 0.91 | 0.92 | 0.95 | 0.94 | 0.92 | 0.92 | 0.93 | 0.95 | 0.94 | 0.96 | 0.95 | 0.94 | 0.93 | 0.93 | 0.91 | 0.88 | 0.89 | 0.9 | 0.89 | 0.87 | 0.87 | 0.85 | 0.83 | 0.86 | 0.87 | 0.87 | 0.89 | 0.93 | 0.93 | 0.91 | 0.91 | 0.94 | 0.95 | 0.95 | 1.01 | 1.02 | 0.99 | 1.01 | 0.97 | 0.97 | 0.96 | 0.97 | 0.98 | 0.96 | 0.95 | 0.95 | 0.94 | 0.92 | 0.94 | 0.89 | 0.89 | 0.87 | 0.87 | 0.88 | 0.88 | 0.87 | 0.89 | 0.88 | 0.9 | 0.91 | 0.95 | 1.01 | 1.03 | 1.04 | 1.05 | 1.04 | 1.02 | 1.05 | 1.06 | 1.08 | 1.07 | 1.06 | 1.03 | 1.02 | 0.99 | 0.99 | 0.99 | 0.98 | 1.01 | 0.98 | 0.95 | 0.96 | 0.99 | 0.99 | 1 | 0.99 | 0.98 | 1 | 1.01 | 1.01 | 1.01 | 1.05 | 1.05 | 1.02 | 0.98 | 0.96 | 0.96 | 0.99 | 0.99 | 0.99 | 0.99 | 0.99 | 0.99 | 0.96 | 0.98 | 0.99 | 0.99 | 1.04 | 1 | 0.96 | 1 | 1.02 | 1.02 | 1.02 | 1.03 | 1.05 | 1.05 | 1.05 | 1.06 | 1.03 | 1.09 | 1.13 | 1.1 | 1.05 | 1.06 | 1.05 | 1.05 | 1.04 | 1.04 | 1.04 | 1.04 | 1.06 | 1.06 | 1.05 | 1.06 | 1.07 | 1.06 | 1.06 | 1.06 | 1.07 | 1.06 | 1.08 | 1.07 | 1.04 | 1.02 | 1.02 | 0.98 | 0.96 | 0.97 | 0.98 | 0.97 | 0.98 | 0.97 | 0.96 | 0.96 | 0.97 | 0.99 | 1 | 1.01
34497 |  | 0.91 | 0.89 | 0.89 | 0.92 | 0.91 | 0.9 | 0.9 | 0.91 | 0.92 | 0.92 | 0.94 | 0.93 | 0.92 | 0.91 | 0.91 | 0.89 | 0.86 | 0.87 | 0.88 | 0.87 | 0.85 | 0.85 | 0.84 | 0.81 | 0.84 | 0.85 | 0.86 | 0.88 | 0.91 | 0.91 | 0.89 | 0.89 | 0.92 | 0.93 | 0.94 | 0.99 | 1 | 0.97 | 0.98 | 0.95 | 0.95 | 0.94 | 0.95 | 0.96 | 0.94 | 0.93 | 0.93 | 0.91 | 0.9 | 0.91 | 0.87 | 0.87 | 0.85 | 0.85 | 0.86 | 0.85 | 0.85 | 0.86 | 0.86 | 0.87 | 0.89 | 0.93 | 0.98 | 1.01 | 1.02 | 1.02 | 1.02 | 1 | 1.02 | 1.03 | 1.05 | 1.04 | 1.03 | 1.01 | 0.99 | 0.97 | 0.97 | 0.97 | 0.96 | 0.98 | 0.96 | 0.93 | 0.94 | 0.97 | 0.97 | 0.97 | 0.96 | 0.96 | 0.97 | 0.98 | 0.99 | 0.98 | 1.02 | 1.02 | 0.99 | 0.95 | 0.93 | 0.94 | 0.97 | 0.96 | 0.97 | 0.97 | 0.97 | 0.97 | 0.94 | 0.96 | 0.97 | 0.97 | 1.01 | 0.97 | 0.93 | 0.98 | 0.99 | 0.99 | 0.99 | 1 | 1.02 | 1.02 | 1.03 | 1.03 | 1 | 1.07 | 1.1 | 1.07 | 1.02 | 1.03 | 1.02 | 1.02 | 1.01 | 1.01 | 1.01 | 1.01 | 1.04 | 1.03 | 1.02 | 1.03 | 1.05 | 1.03 | 1.03 | 1.03 | 1.04 | 1.03 | 1.05 | 1.04 | 1.02 | 1 | 0.99 | 0.95 | 0.94 | 0.95 | 0.96 | 0.94 | 0.95 | 0.95 | 0.94 | 0.93 | 0.95 | 0.96 | 0.97 | 0.98
34508 |  | 0.83 | 0.81 | 0.81 | 0.84 | 0.83 | 0.82 | 0.82 | 0.82 | 0.84 | 0.83 | 0.85 | 0.84 | 0.83 | 0.82 | 0.82 | 0.81 | 0.79 | 0.8 | 0.8 | 0.79 | 0.78 | 0.78 | 0.76 | 0.75 | 0.77 | 0.78 | 0.78 | 0.8 | 0.83 | 0.83 | 0.81 | 0.81 | 0.83 | 0.84 | 0.85 | 0.9 | 0.9 | 0.87 | 0.89 | 0.86 | 0.86 | 0.85 | 0.86 | 0.87 | 0.85 | 0.85 | 0.84 | 0.83 | 0.82 | 0.83 | 0.79 | 0.79 | 0.77 | 0.77 | 0.78 | 0.78 | 0.78 | 0.78 | 0.78 | 0.79 | 0.81 | 0.84 | 0.89 | 0.91 | 0.92 | 0.92 | 0.92 | 0.9 | 0.92 | 0.93 | 0.94 | 0.93 | 0.92 | 0.9 | 0.89 | 0.87 | 0.87 | 0.87 | 0.86 | 0.89 | 0.87 | 0.84 | 0.85 | 0.88 | 0.87 | 0.88 | 0.87 | 0.87 | 0.88 | 0.89 | 0.89 | 0.88 | 0.92 | 0.92 | 0.89 | 0.87 | 0.85 | 0.86 | 0.88 | 0.88 | 0.88 | 0.89 | 0.89 | 0.89 | 0.86 | 0.87 | 0.88 | 0.88 | 0.91 | 0.87 | 0.84 | 0.88 | 0.89 | 0.89 | 0.9 | 0.9 | 0.92 | 0.92 | 0.93 | 0.93 | 0.91 | 0.97 | 1 | 0.98 | 0.92 | 0.93 | 0.92 | 0.92 | 0.91 | 0.91 | 0.91 | 0.91 | 0.94 | 0.93 | 0.92 | 0.93 | 0.94 | 0.93 | 0.92 | 0.92 | 0.93 | 0.93 | 0.94 | 0.94 | 0.91 | 0.9 | 0.9 | 0.87 | 0.85 | 0.87 | 0.87 | 0.86 | 0.86 | 0.86 | 0.85 | 0.85 | 0.86 | 0.87 | 0.88 | 0.89
34513 |  | 0.89 | 0.87 | 0.88 | 0.91 | 0.9 | 0.88 | 0.88 | 0.89 | 0.9 | 0.9 | 0.92 | 0.91 | 0.9 | 0.89 | 0.89 | 0.87 | 0.85 | 0.86 | 0.86 | 0.85 | 0.84 | 0.84 | 0.82 | 0.8 | 0.82 | 0.83 | 0.84 | 0.86 | 0.89 | 0.89 | 0.87 | 0.87 | 0.9 | 0.91 | 0.91 | 0.97 | 0.98 | 0.94 | 0.96 | 0.93 | 0.93 | 0.92 | 0.93 | 0.94 | 0.92 | 0.91 | 0.91 | 0.9 | 0.88 | 0.9 | 0.85 | 0.85 | 0.83 | 0.83 | 0.84 | 0.84 | 0.84 | 0.85 | 0.84 | 0.86 | 0.87 | 0.91 | 0.96 | 0.98 | 0.99 | 1 | 0.99 | 0.97 | 1 | 1.01 | 1.03 | 1.01 | 1.01 | 0.98 | 0.97 | 0.95 | 0.95 | 0.94 | 0.94 | 0.96 | 0.94 | 0.91 | 0.92 | 0.95 | 0.94 | 0.95 | 0.94 | 0.94 | 0.95 | 0.96 | 0.97 | 0.96 | 1 | 1 | 0.97 | 0.94 | 0.92 | 0.92 | 0.95 | 0.94 | 0.95 | 0.95 | 0.95 | 0.95 | 0.92 | 0.94 | 0.95 | 0.95 | 0.99 | 0.95 | 0.91 | 0.95 | 0.97 | 0.97 | 0.98 | 0.98 | 1 | 1 | 1.01 | 1.02 | 0.99 | 1.05 | 1.08 | 1.05 | 1 | 1.01 | 1 | 1 | 0.99 | 0.99 | 0.99 | 0.99 | 1.01 | 1.01 | 1 | 1.01 | 1.02 | 1.01 | 1.01 | 1.01 | 1.02 | 1.01 | 1.02 | 1.02 | 0.99 | 0.97 | 0.97 | 0.94 | 0.92 | 0.93 | 0.94 | 0.93 | 0.93 | 0.93 | 0.92 | 0.91 | 0.93 | 0.94 | 0.95 | 0.96
34516 |  | 0.93 | 0.92 | 0.92 | 0.95 | 0.94 | 0.92 | 0.93 | 0.93 | 0.95 | 0.94 | 0.96 | 0.96 | 0.94 | 0.94 | 0.94 | 0.91 | 0.89 | 0.9 | 0.9 | 0.89 | 0.87 | 0.88 | 0.86 | 0.83 | 0.86 | 0.87 | 0.88 | 0.9 | 0.93 | 0.93 | 0.91 | 0.92 | 0.94 | 0.95 | 0.96 | 1.02 | 1.03 | 0.99 | 1.01 | 0.97 | 0.98 | 0.97 | 0.97 | 0.98 | 0.96 | 0.96 | 0.96 | 0.94 | 0.93 | 0.94 | 0.89 | 0.89 | 0.87 | 0.87 | 0.88 | 0.88 | 0.88 | 0.89 | 0.89 | 0.9 | 0.92 | 0.95 | 1.01 | 1.03 | 1.04 | 1.05 | 1.05 | 1.03 | 1.05 | 1.06 | 1.08 | 1.07 | 1.06 | 1.03 | 1.02 | 1 | 0.99 | 0.99 | 0.99 | 1.01 | 0.98 | 0.95 | 0.96 | 0.99 | 0.99 | 1 | 0.99 | 0.98 | 1 | 1.01 | 1.02 | 1.01 | 1.05 | 1.05 | 1.02 | 0.98 | 0.96 | 0.96 | 0.99 | 0.99 | 0.99 | 1 | 0.99 | 1 | 0.96 | 0.98 | 0.99 | 0.99 | 1.04 | 1 | 0.96 | 1.01 | 1.02 | 1.02 | 1.03 | 1.03 | 1.06 | 1.05 | 1.06 | 1.07 | 1.04 | 1.09 | 1.14 | 1.1 | 1.05 | 1.06 | 1.05 | 1.05 | 1.04 | 1.04 | 1.04 | 1.04 | 1.07 | 1.07 | 1.05 | 1.06 | 1.08 | 1.06 | 1.06 | 1.06 | 1.07 | 1.06 | 1.08 | 1.08 | 1.05 | 1.02 | 1.02 | 0.98 | 0.97 | 0.98 | 0.98 | 0.97 | 0.98 | 0.98 | 0.96 | 0.96 | 0.98 | 0.99 | 1 | 1.01
34519 |  | 0.91 | 0.89 | 0.89 | 0.92 | 0.91 | 0.9 | 0.9 | 0.9 | 0.92 | 0.92 | 0.93 | 0.93 | 0.92 | 0.91 | 0.91 | 0.89 | 0.86 | 0.87 | 0.88 | 0.87 | 0.85 | 0.85 | 0.83 | 0.81 | 0.84 | 0.85 | 0.85 | 0.88 | 0.91 | 0.91 | 0.89 | 0.89 | 0.91 | 0.93 | 0.93 | 0.99 | 1 | 0.96 | 0.98 | 0.95 | 0.95 | 0.94 | 0.95 | 0.96 | 0.94 | 0.93 | 0.93 | 0.91 | 0.9 | 0.91 | 0.87 | 0.87 | 0.85 | 0.85 | 0.86 | 0.85 | 0.85 | 0.87 | 0.86 | 0.87 | 0.89 | 0.93 | 0.98 | 1 | 1.01 | 1.02 | 1.02 | 1 | 1.02 | 1.03 | 1.05 | 1.04 | 1.03 | 1 | 0.99 | 0.97 | 0.96 | 0.96 | 0.96 | 0.98 | 0.95 | 0.93 | 0.93 | 0.97 | 0.96 | 0.97 | 0.96 | 0.95 | 0.97 | 0.98 | 0.99 | 0.98 | 1.02 | 1.02 | 0.99 | 0.95 | 0.93 | 0.94 | 0.97 | 0.96 | 0.96 | 0.97 | 0.97 | 0.97 | 0.94 | 0.96 | 0.97 | 0.97 | 1.01 | 0.97 | 0.93 | 0.97 | 0.99 | 0.99 | 1 | 1 | 1.02 | 1.02 | 1.03 | 1.03 | 1.01 | 1.07 | 1.1 | 1.08 | 1.02 | 1.03 | 1.02 | 1.02 | 1.01 | 1.01 | 1.01 | 1.01 | 1.03 | 1.03 | 1.02 | 1.03 | 1.04 | 1.03 | 1.03 | 1.03 | 1.04 | 1.03 | 1.05 | 1.04 | 1.02 | 1 | 0.99 | 0.95 | 0.94 | 0.95 | 0.96 | 0.95 | 0.95 | 0.95 | 0.94 | 0.93 | 0.95 | 0.97 | 0.97 | 0.99
34537 |  | 0.96 | 0.95 | 0.95 | 0.98 | 0.97 | 0.96 | 0.96 | 0.96 | 0.99 | 0.98 | 1 | 1 | 0.99 | 0.98 | 0.98 | 0.95 | 0.92 | 0.93 | 0.94 | 0.93 | 0.91 | 0.91 | 0.89 | 0.86 | 0.89 | 0.9 | 0.91 | 0.93 | 0.97 | 0.97 | 0.95 | 0.95 | 0.98 | 1 | 1 | 1.06 | 1.07 | 1.04 | 1.05 | 1.02 | 1.02 | 1.01 | 1.01 | 1.02 | 1 | 0.99 | 1 | 0.98 | 0.96 | 0.98 | 0.93 | 0.93 | 0.91 | 0.9 | 0.91 | 0.91 | 0.91 | 0.92 | 0.92 | 0.93 | 0.95 | 0.99 | 1.05 | 1.08 | 1.09 | 1.1 | 1.09 | 1.07 | 1.1 | 1.11 | 1.13 | 1.12 | 1.12 | 1.08 | 1.07 | 1.04 | 1.04 | 1.04 | 1.03 | 1.06 | 1.03 | 0.99 | 1 | 1.04 | 1.03 | 1.04 | 1.03 | 1.03 | 1.04 | 1.06 | 1.06 | 1.05 | 1.1 | 1.1 | 1.06 | 1.02 | 0.99 | 1 | 1.03 | 1.02 | 1.02 | 1.03 | 1.03 | 1.03 | 0.99 | 1.02 | 1.03 | 1.03 | 1.09 | 1.04 | 1 | 1.05 | 1.07 | 1.06 | 1.07 | 1.07 | 1.1 | 1.09 | 1.1 | 1.11 | 1.08 | 1.14 | 1.18 | 1.15 | 1.09 | 1.1 | 1.09 | 1.09 | 1.09 | 1.08 | 1.08 | 1.08 | 1.11 | 1.11 | 1.1 | 1.11 | 1.12 | 1.11 | 1.11 | 1.11 | 1.12 | 1.11 | 1.13 | 1.12 | 1.09 | 1.07 | 1.06 | 1.02 | 1 | 1.01 | 1.02 | 1.01 | 1.01 | 1.01 | 1 | 0.99 | 1.01 | 1.03 | 1.03 | 1.05
34549 |  | 0.98 | 0.96 | 0.96 | 1 | 0.99 | 0.97 | 0.98 | 0.98 | 1 | 1 | 1.02 | 1.01 | 1 | 0.99 | 0.99 | 0.97 | 0.94 | 0.95 | 0.95 | 0.94 | 0.92 | 0.92 | 0.9 | 0.88 | 0.9 | 0.92 | 0.92 | 0.95 | 0.98 | 0.98 | 0.96 | 0.97 | 0.99 | 1.01 | 1 | 1.07 | 1.09 | 1.05 | 1.07 | 1.03 | 1.03 | 1.02 | 1.03 | 1.04 | 1.02 | 1.01 | 1.01 | 1 | 0.98 | 1 | 0.94 | 0.95 | 0.92 | 0.92 | 0.93 | 0.93 | 0.93 | 0.94 | 0.94 | 0.95 | 0.97 | 1.01 | 1.07 | 1.09 | 1.11 | 1.11 | 1.11 | 1.09 | 1.11 | 1.13 | 1.15 | 1.14 | 1.13 | 1.1 | 1.08 | 1.06 | 1.06 | 1.05 | 1.05 | 1.07 | 1.04 | 1.01 | 1.02 | 1.05 | 1.04 | 1.06 | 1.05 | 1.04 | 1.06 | 1.08 | 1.08 | 1.07 | 1.12 | 1.12 | 1.08 | 1.04 | 1.01 | 1.01 | 1.04 | 1.04 | 1.04 | 1.05 | 1.05 | 1.05 | 1.01 | 1.03 | 1.04 | 1.05 | 1.11 | 1.06 | 1.02 | 1.07 | 1.09 | 1.09 | 1.09 | 1.1 | 1.12 | 1.12 | 1.12 | 1.13 | 1.1 | 1.15 | 1.2 | 1.17 | 1.11 | 1.12 | 1.11 | 1.11 | 1.11 | 1.1 | 1.1 | 1.1 | 1.13 | 1.13 | 1.12 | 1.13 | 1.14 | 1.13 | 1.13 | 1.13 | 1.14 | 1.13 | 1.15 | 1.14 | 1.11 | 1.08 | 1.08 | 1.04 | 1.02 | 1.03 | 1.04 | 1.03 | 1.03 | 1.03 | 1.02 | 1.01 | 1.03 | 1.05 | 1.06 | 1.07
34560 |  | 0.99 | 0.98 | 0.98 | 1.02 | 1 | 0.99 | 0.99 | 0.99 | 1.02 | 1.01 | 1.03 | 1.03 | 1.02 | 1.01 | 1.01 | 0.98 | 0.95 | 0.96 | 0.96 | 0.95 | 0.93 | 0.93 | 0.91 | 0.89 | 0.92 | 0.93 | 0.93 | 0.96 | 1 | 1 | 0.98 | 0.98 | 1.01 | 1.03 | 1.03 | 1.1 | 1.11 | 1.07 | 1.09 | 1.05 | 1.05 | 1.04 | 1.05 | 1.05 | 1.03 | 1.02 | 1.03 | 1.01 | 0.99 | 1.01 | 0.96 | 0.96 | 0.94 | 0.93 | 0.94 | 0.94 | 0.94 | 0.95 | 0.95 | 0.96 | 0.98 | 1.02 | 1.09 | 1.12 | 1.13 | 1.14 | 1.13 | 1.11 | 1.14 | 1.15 | 1.17 | 1.16 | 1.16 | 1.12 | 1.1 | 1.08 | 1.08 | 1.07 | 1.07 | 1.09 | 1.06 | 1.02 | 1.03 | 1.07 | 1.06 | 1.08 | 1.07 | 1.06 | 1.08 | 1.09 | 1.1 | 1.09 | 1.14 | 1.14 | 1.1 | 1.05 | 1.02 | 1.03 | 1.06 | 1.05 | 1.05 | 1.06 | 1.06 | 1.06 | 1.02 | 1.05 | 1.06 | 1.07 | 1.13 | 1.08 | 1.03 | 1.09 | 1.11 | 1.1 | 1.11 | 1.11 | 1.14 | 1.13 | 1.13 | 1.15 | 1.11 | 1.17 | 1.22 | 1.18 | 1.12 | 1.13 | 1.12 | 1.13 | 1.12 | 1.12 | 1.12 | 1.12 | 1.15 | 1.15 | 1.14 | 1.15 | 1.16 | 1.15 | 1.15 | 1.15 | 1.16 | 1.15 | 1.16 | 1.16 | 1.13 | 1.1 | 1.1 | 1.05 | 1.03 | 1.04 | 1.05 | 1.04 | 1.04 | 1.04 | 1.03 | 1.02 | 1.04 | 1.06 | 1.07 | 1.09
34576 |  | 0.98 | 0.96 | 0.96 | 1 | 0.99 | 0.97 | 0.98 | 0.98 | 1 | 1 | 1.02 | 1.01 | 1 | 0.99 | 0.99 | 0.97 | 0.94 | 0.95 | 0.95 | 0.94 | 0.92 | 0.92 | 0.9 | 0.88 | 0.91 | 0.92 | 0.92 | 0.95 | 0.98 | 0.98 | 0.97 | 0.97 | 1 | 1.01 | 1.01 | 1.08 | 1.09 | 1.05 | 1.07 | 1.03 | 1.03 | 1.02 | 1.03 | 1.04 | 1.02 | 1.01 | 1.01 | 0.99 | 0.98 | 1 | 0.94 | 0.95 | 0.92 | 0.92 | 0.93 | 0.93 | 0.92 | 0.94 | 0.94 | 0.95 | 0.97 | 1.01 | 1.07 | 1.1 | 1.11 | 1.12 | 1.11 | 1.09 | 1.12 | 1.13 | 1.15 | 1.14 | 1.14 | 1.1 | 1.08 | 1.06 | 1.06 | 1.06 | 1.05 | 1.07 | 1.05 | 1.01 | 1.02 | 1.05 | 1.05 | 1.06 | 1.05 | 1.04 | 1.06 | 1.08 | 1.08 | 1.07 | 1.12 | 1.12 | 1.08 | 1.04 | 1.01 | 1.01 | 1.04 | 1.04 | 1.04 | 1.04 | 1.04 | 1.04 | 1.01 | 1.03 | 1.04 | 1.05 | 1.11 | 1.06 | 1.02 | 1.07 | 1.09 | 1.08 | 1.09 | 1.09 | 1.12 | 1.11 | 1.12 | 1.13 | 1.09 | 1.15 | 1.2 | 1.16 | 1.11 | 1.11 | 1.11 | 1.11 | 1.1 | 1.1 | 1.1 | 1.1 | 1.13 | 1.13 | 1.12 | 1.13 | 1.14 | 1.13 | 1.13 | 1.13 | 1.14 | 1.13 | 1.14 | 1.14 | 1.11 | 1.08 | 1.08 | 1.03 | 1.01 | 1.03 | 1.03 | 1.02 | 1.03 | 1.02 | 1.01 | 1.01 | 1.02 | 1.05 | 1.05 | 1.07
34582 |  | 0.97 | 0.95 | 0.95 | 0.98 | 0.97 | 0.96 | 0.96 | 0.96 | 0.99 | 0.98 | 1 | 1 | 0.99 | 0.98 | 0.98 | 0.95 | 0.92 | 0.93 | 0.94 | 0.93 | 0.91 | 0.91 | 0.89 | 0.86 | 0.89 | 0.9 | 0.91 | 0.93 | 0.97 | 0.97 | 0.95 | 0.95 | 0.98 | 1 | 0.99 | 1.06 | 1.07 | 1.03 | 1.05 | 1.02 | 1.02 | 1.01 | 1.01 | 1.02 | 1 | 0.99 | 1 | 0.98 | 0.96 | 0.98 | 0.93 | 0.93 | 0.91 | 0.91 | 0.92 | 0.91 | 0.91 | 0.93 | 0.92 | 0.94 | 0.95 | 0.99 | 1.05 | 1.08 | 1.09 | 1.1 | 1.09 | 1.07 | 1.1 | 1.11 | 1.13 | 1.12 | 1.11 | 1.08 | 1.06 | 1.04 | 1.04 | 1.04 | 1.03 | 1.06 | 1.03 | 0.99 | 1 | 1.04 | 1.03 | 1.05 | 1.03 | 1.03 | 1.04 | 1.06 | 1.06 | 1.06 | 1.1 | 1.1 | 1.06 | 1.02 | 0.99 | 1 | 1.03 | 1.02 | 1.02 | 1.03 | 1.03 | 1.03 | 0.99 | 1.02 | 1.03 | 1.03 | 1.09 | 1.04 | 1 | 1.05 | 1.07 | 1.07 | 1.07 | 1.07 | 1.1 | 1.1 | 1.1 | 1.11 | 1.08 | 1.14 | 1.18 | 1.15 | 1.09 | 1.1 | 1.09 | 1.09 | 1.09 | 1.09 | 1.08 | 1.08 | 1.11 | 1.11 | 1.1 | 1.11 | 1.13 | 1.11 | 1.11 | 1.11 | 1.12 | 1.11 | 1.13 | 1.12 | 1.09 | 1.07 | 1.06 | 1.02 | 1 | 1.01 | 1.02 | 1.01 | 1.01 | 1.01 | 1 | 0.99 | 1.01 | 1.03 | 1.03 | 1.05
34587 |  | 0.99 | 0.98 | 0.98 | 1.01 | 1 | 0.99 | 0.99 | 0.99 | 1.01 | 1.01 | 1.03 | 1.02 | 1.01 | 1 | 1 | 0.98 | 0.95 | 0.96 | 0.96 | 0.95 | 0.93 | 0.93 | 0.91 | 0.88 | 0.91 | 0.93 | 0.93 | 0.96 | 0.99 | 0.99 | 0.98 | 0.98 | 1.01 | 1.02 | 1.02 | 1.09 | 1.1 | 1.06 | 1.08 | 1.04 | 1.04 | 1.04 | 1.04 | 1.05 | 1.03 | 1.02 | 1.03 | 1.01 | 0.99 | 1.01 | 0.96 | 0.96 | 0.94 | 0.93 | 0.94 | 0.94 | 0.94 | 0.95 | 0.95 | 0.96 | 0.98 | 1.02 | 1.08 | 1.11 | 1.12 | 1.13 | 1.12 | 1.1 | 1.13 | 1.14 | 1.16 | 1.15 | 1.15 | 1.12 | 1.1 | 1.07 | 1.07 | 1.07 | 1.06 | 1.09 | 1.06 | 1.02 | 1.03 | 1.07 | 1.06 | 1.07 | 1.06 | 1.06 | 1.07 | 1.09 | 1.09 | 1.09 | 1.13 | 1.14 | 1.1 | 1.05 | 1.02 | 1.02 | 1.06 | 1.05 | 1.05 | 1.06 | 1.06 | 1.06 | 1.02 | 1.04 | 1.06 | 1.06 | 1.12 | 1.08 | 1.03 | 1.08 | 1.11 | 1.1 | 1.11 | 1.11 | 1.14 | 1.13 | 1.13 | 1.15 | 1.11 | 1.17 | 1.22 | 1.18 | 1.12 | 1.13 | 1.12 | 1.13 | 1.12 | 1.12 | 1.12 | 1.12 | 1.14 | 1.15 | 1.14 | 1.15 | 1.16 | 1.15 | 1.15 | 1.15 | 1.15 | 1.15 | 1.16 | 1.16 | 1.13 | 1.1 | 1.09 | 1.05 | 1.03 | 1.04 | 1.05 | 1.04 | 1.04 | 1.04 | 1.03 | 1.02 | 1.04 | 1.07 | 1.07 | 1.09
34590 |  | 1 | 0.98 | 0.98 | 1.02 | 1.01 | 1 | 1 | 1 | 1.02 | 1.02 | 1.04 | 1.03 | 1.02 | 1.01 | 1.01 | 0.99 | 0.96 | 0.97 | 0.97 | 0.96 | 0.94 | 0.94 | 0.92 | 0.89 | 0.92 | 0.93 | 0.94 | 0.96 | 1 | 1 | 0.99 | 0.99 | 1.02 | 1.03 | 1.03 | 1.1 | 1.11 | 1.07 | 1.09 | 1.05 | 1.05 | 1.05 | 1.05 | 1.06 | 1.04 | 1.03 | 1.04 | 1.02 | 1 | 1.02 | 0.96 | 0.97 | 0.94 | 0.94 | 0.95 | 0.95 | 0.95 | 0.96 | 0.96 | 0.97 | 0.99 | 1.03 | 1.09 | 1.12 | 1.13 | 1.14 | 1.14 | 1.11 | 1.14 | 1.16 | 1.18 | 1.17 | 1.16 | 1.13 | 1.11 | 1.08 | 1.08 | 1.08 | 1.07 | 1.1 | 1.07 | 1.03 | 1.04 | 1.08 | 1.07 | 1.08 | 1.07 | 1.07 | 1.08 | 1.1 | 1.1 | 1.1 | 1.15 | 1.15 | 1.11 | 1.06 | 1.03 | 1.03 | 1.06 | 1.06 | 1.06 | 1.07 | 1.07 | 1.07 | 1.03 | 1.05 | 1.06 | 1.07 | 1.14 | 1.09 | 1.04 | 1.1 | 1.12 | 1.11 | 1.12 | 1.12 | 1.15 | 1.14 | 1.14 | 1.16 | 1.12 | 1.18 | 1.23 | 1.19 | 1.13 | 1.14 | 1.13 | 1.14 | 1.13 | 1.13 | 1.13 | 1.13 | 1.15 | 1.16 | 1.15 | 1.16 | 1.17 | 1.16 | 1.16 | 1.16 | 1.17 | 1.16 | 1.17 | 1.17 | 1.14 | 1.11 | 1.1 | 1.06 | 1.04 | 1.05 | 1.06 | 1.05 | 1.05 | 1.05 | 1.04 | 1.03 | 1.05 | 1.07 | 1.08 | 1.1
34593 |  | 0.95 | 0.93 | 0.93 | 0.97 | 0.96 | 0.94 | 0.94 | 0.95 | 0.97 | 0.96 | 0.98 | 0.98 | 0.97 | 0.96 | 0.96 | 0.93 | 0.91 | 0.92 | 0.92 | 0.91 | 0.89 | 0.89 | 0.87 | 0.85 | 0.88 | 0.89 | 0.89 | 0.91 | 0.95 | 0.95 | 0.93 | 0.93 | 0.96 | 0.97 | 0.97 | 1.04 | 1.04 | 1.01 | 1.03 | 0.99 | 0.99 | 0.99 | 0.99 | 1 | 0.98 | 0.97 | 0.98 | 0.96 | 0.95 | 0.96 | 0.91 | 0.92 | 0.89 | 0.89 | 0.9 | 0.9 | 0.9 | 0.91 | 0.91 | 0.92 | 0.94 | 0.97 | 1.03 | 1.05 | 1.06 | 1.07 | 1.07 | 1.05 | 1.07 | 1.08 | 1.1 | 1.09 | 1.09 | 1.06 | 1.04 | 1.02 | 1.02 | 1.02 | 1.01 | 1.03 | 1.01 | 0.97 | 0.98 | 1.02 | 1.01 | 1.02 | 1.01 | 1.01 | 1.02 | 1.04 | 1.04 | 1.03 | 1.08 | 1.08 | 1.04 | 1 | 0.98 | 0.98 | 1.01 | 1 | 1 | 1.01 | 1.01 | 1.01 | 0.97 | 1 | 1.01 | 1.01 | 1.07 | 1.02 | 0.98 | 1.03 | 1.05 | 1.05 | 1.05 | 1.06 | 1.08 | 1.08 | 1.08 | 1.09 | 1.06 | 1.12 | 1.16 | 1.13 | 1.07 | 1.08 | 1.07 | 1.07 | 1.07 | 1.07 | 1.06 | 1.06 | 1.09 | 1.09 | 1.08 | 1.09 | 1.1 | 1.09 | 1.09 | 1.09 | 1.1 | 1.09 | 1.1 | 1.1 | 1.07 | 1.04 | 1.04 | 1 | 0.98 | 1 | 1 | 0.99 | 1 | 0.99 | 0.98 | 0.98 | 0.99 | 1.01 | 1.02 | 1.03
34596 |  | 0.97 | 0.96 | 0.96 | 0.99 | 0.98 | 0.97 | 0.97 | 0.97 | 0.99 | 0.99 | 1.01 | 1 | 0.99 | 0.98 | 0.98 | 0.96 | 0.93 | 0.94 | 0.94 | 0.94 | 0.91 | 0.91 | 0.9 | 0.87 | 0.9 | 0.91 | 0.92 | 0.94 | 0.98 | 0.97 | 0.96 | 0.96 | 0.99 | 1 | 1 | 1.07 | 1.08 | 1.04 | 1.06 | 1.02 | 1.02 | 1.01 | 1.02 | 1.03 | 1.01 | 1 | 1 | 0.99 | 0.97 | 0.99 | 0.94 | 0.94 | 0.92 | 0.92 | 0.92 | 0.92 | 0.92 | 0.94 | 0.93 | 0.94 | 0.96 | 1 | 1.06 | 1.09 | 1.1 | 1.1 | 1.1 | 1.08 | 1.1 | 1.12 | 1.14 | 1.13 | 1.12 | 1.09 | 1.07 | 1.05 | 1.05 | 1.04 | 1.04 | 1.06 | 1.03 | 1 | 1.01 | 1.04 | 1.04 | 1.05 | 1.04 | 1.03 | 1.05 | 1.07 | 1.07 | 1.06 | 1.11 | 1.11 | 1.07 | 1.03 | 1 | 1 | 1.03 | 1.03 | 1.03 | 1.04 | 1.04 | 1.04 | 1 | 1.02 | 1.03 | 1.04 | 1.1 | 1.05 | 1.01 | 1.06 | 1.08 | 1.08 | 1.08 | 1.09 | 1.11 | 1.11 | 1.11 | 1.12 | 1.09 | 1.15 | 1.19 | 1.16 | 1.1 | 1.11 | 1.1 | 1.1 | 1.1 | 1.09 | 1.09 | 1.09 | 1.12 | 1.12 | 1.11 | 1.12 | 1.13 | 1.12 | 1.12 | 1.12 | 1.13 | 1.12 | 1.14 | 1.13 | 1.1 | 1.07 | 1.07 | 1.03 | 1.01 | 1.02 | 1.03 | 1.02 | 1.02 | 1.02 | 1.01 | 1 | 1.02 | 1.04 | 1.04 | 1.06
34599 |  | 0.97 | 0.96 | 0.96 | 0.99 | 0.98 | 0.97 | 0.97 | 0.97 | 1 | 0.99 | 1.01 | 1.01 | 1 | 0.99 | 0.99 | 0.96 | 0.93 | 0.94 | 0.95 | 0.94 | 0.92 | 0.92 | 0.9 | 0.87 | 0.9 | 0.91 | 0.92 | 0.94 | 0.98 | 0.98 | 0.96 | 0.96 | 0.99 | 1 | 1 | 1.07 | 1.08 | 1.04 | 1.06 | 1.02 | 1.03 | 1.02 | 1.02 | 1.03 | 1.01 | 1 | 1.01 | 0.99 | 0.98 | 0.99 | 0.94 | 0.94 | 0.92 | 0.92 | 0.93 | 0.93 | 0.92 | 0.94 | 0.93 | 0.95 | 0.96 | 1 | 1.06 | 1.09 | 1.1 | 1.11 | 1.1 | 1.08 | 1.11 | 1.12 | 1.14 | 1.13 | 1.13 | 1.09 | 1.07 | 1.05 | 1.05 | 1.05 | 1.04 | 1.07 | 1.04 | 1 | 1.01 | 1.05 | 1.04 | 1.06 | 1.05 | 1.04 | 1.06 | 1.07 | 1.07 | 1.07 | 1.11 | 1.11 | 1.07 | 1.03 | 1 | 1.01 | 1.04 | 1.03 | 1.03 | 1.04 | 1.04 | 1.04 | 1 | 1.03 | 1.04 | 1.04 | 1.1 | 1.06 | 1.01 | 1.06 | 1.08 | 1.08 | 1.09 | 1.09 | 1.12 | 1.11 | 1.11 | 1.13 | 1.09 | 1.15 | 1.19 | 1.16 | 1.1 | 1.11 | 1.1 | 1.11 | 1.1 | 1.1 | 1.1 | 1.09 | 1.12 | 1.13 | 1.11 | 1.12 | 1.14 | 1.12 | 1.12 | 1.12 | 1.13 | 1.13 | 1.14 | 1.13 | 1.11 | 1.08 | 1.07 | 1.03 | 1.01 | 1.02 | 1.03 | 1.02 | 1.03 | 1.02 | 1.01 | 1.01 | 1.02 | 1.04 | 1.05 | 1.07
34613 |  | 0.97 | 0.96 | 0.96 | 0.99 | 0.98 | 0.97 | 0.97 | 0.97 | 1 | 0.99 | 1.01 | 1.01 | 1 | 0.99 | 0.99 | 0.96 | 0.93 | 0.94 | 0.95 | 0.94 | 0.92 | 0.92 | 0.9 | 0.87 | 0.9 | 0.91 | 0.92 | 0.94 | 0.98 | 0.98 | 0.96 | 0.97 | 0.99 | 1.01 | 1.01 | 1.07 | 1.08 | 1.05 | 1.06 | 1.03 | 1.03 | 1.02 | 1.03 | 1.03 | 1.01 | 1 | 1.01 | 0.99 | 0.98 | 0.99 | 0.94 | 0.94 | 0.92 | 0.92 | 0.93 | 0.92 | 0.92 | 0.94 | 0.93 | 0.95 | 0.96 | 1 | 1.06 | 1.09 | 1.1 | 1.11 | 1.11 | 1.08 | 1.11 | 1.12 | 1.14 | 1.13 | 1.13 | 1.09 | 1.08 | 1.05 | 1.05 | 1.05 | 1.05 | 1.07 | 1.04 | 1 | 1.01 | 1.05 | 1.04 | 1.06 | 1.05 | 1.04 | 1.06 | 1.07 | 1.07 | 1.07 | 1.11 | 1.11 | 1.07 | 1.03 | 1 | 1 | 1.04 | 1.03 | 1.03 | 1.04 | 1.04 | 1.04 | 1 | 1.03 | 1.04 | 1.04 | 1.1 | 1.06 | 1.01 | 1.06 | 1.08 | 1.08 | 1.08 | 1.09 | 1.11 | 1.11 | 1.11 | 1.12 | 1.09 | 1.15 | 1.19 | 1.16 | 1.1 | 1.11 | 1.1 | 1.1 | 1.1 | 1.1 | 1.09 | 1.09 | 1.12 | 1.12 | 1.11 | 1.12 | 1.14 | 1.12 | 1.12 | 1.12 | 1.13 | 1.12 | 1.14 | 1.13 | 1.1 | 1.08 | 1.07 | 1.03 | 1.01 | 1.02 | 1.03 | 1.02 | 1.02 | 1.02 | 1.01 | 1 | 1.02 | 1.04 | 1.04 | 1.06
34621 |  | 0.97 | 0.95 | 0.95 | 0.99 | 0.98 | 0.96 | 0.96 | 0.97 | 0.99 | 0.98 | 1 | 1 | 0.99 | 0.98 | 0.98 | 0.96 | 0.93 | 0.94 | 0.94 | 0.93 | 0.91 | 0.91 | 0.89 | 0.87 | 0.9 | 0.91 | 0.91 | 0.94 | 0.97 | 0.97 | 0.95 | 0.96 | 0.98 | 1 | 1 | 1.06 | 1.07 | 1.04 | 1.05 | 1.02 | 1.02 | 1.01 | 1.02 | 1.03 | 1.01 | 1 | 1 | 0.98 | 0.97 | 0.99 | 0.94 | 0.94 | 0.91 | 0.91 | 0.92 | 0.92 | 0.92 | 0.93 | 0.93 | 0.94 | 0.96 | 1 | 1.06 | 1.08 | 1.09 | 1.1 | 1.1 | 1.07 | 1.1 | 1.11 | 1.13 | 1.12 | 1.12 | 1.09 | 1.07 | 1.04 | 1.04 | 1.04 | 1.04 | 1.06 | 1.03 | 1 | 1.01 | 1.04 | 1.03 | 1.05 | 1.04 | 1.03 | 1.05 | 1.06 | 1.07 | 1.06 | 1.1 | 1.11 | 1.07 | 1.03 | 1 | 1 | 1.03 | 1.03 | 1.03 | 1.03 | 1.03 | 1.03 | 0.99 | 1.02 | 1.03 | 1.04 | 1.09 | 1.05 | 1.01 | 1.06 | 1.08 | 1.07 | 1.08 | 1.08 | 1.11 | 1.11 | 1.11 | 1.12 | 1.09 | 1.14 | 1.19 | 1.15 | 1.1 | 1.11 | 1.1 | 1.1 | 1.09 | 1.09 | 1.09 | 1.09 | 1.11 | 1.12 | 1.11 | 1.12 | 1.13 | 1.12 | 1.12 | 1.12 | 1.13 | 1.12 | 1.13 | 1.13 | 1.1 | 1.07 | 1.07 | 1.02 | 1.01 | 1.02 | 1.02 | 1.01 | 1.02 | 1.01 | 1 | 1 | 1.02 | 1.04 | 1.04 | 1.06
34626 |  | 0.96 | 0.94 | 0.94 | 0.98 | 0.97 | 0.95 | 0.96 | 0.96 | 0.98 | 0.98 | 0.99 | 0.99 | 0.98 | 0.97 | 0.97 | 0.95 | 0.92 | 0.93 | 0.93 | 0.93 | 0.9 | 0.9 | 0.89 | 0.86 | 0.89 | 0.9 | 0.91 | 0.93 | 0.96 | 0.96 | 0.95 | 0.95 | 0.98 | 0.99 | 0.99 | 1.05 | 1.06 | 1.03 | 1.04 | 1.01 | 1.01 | 1 | 1.01 | 1.02 | 1 | 0.99 | 0.99 | 0.98 | 0.96 | 0.98 | 0.93 | 0.93 | 0.91 | 0.91 | 0.91 | 0.91 | 0.91 | 0.92 | 0.92 | 0.93 | 0.95 | 0.99 | 1.05 | 1.07 | 1.08 | 1.09 | 1.08 | 1.06 | 1.09 | 1.1 | 1.12 | 1.11 | 1.11 | 1.07 | 1.06 | 1.03 | 1.03 | 1.03 | 1.03 | 1.05 | 1.02 | 0.99 | 1 | 1.03 | 1.03 | 1.04 | 1.03 | 1.02 | 1.04 | 1.05 | 1.05 | 1.05 | 1.09 | 1.09 | 1.06 | 1.02 | 0.99 | 0.99 | 1.02 | 1.02 | 1.02 | 1.02 | 1.02 | 1.02 | 0.99 | 1.01 | 1.02 | 1.03 | 1.08 | 1.04 | 1 | 1.05 | 1.06 | 1.06 | 1.07 | 1.07 | 1.1 | 1.09 | 1.1 | 1.11 | 1.07 | 1.13 | 1.18 | 1.14 | 1.08 | 1.09 | 1.08 | 1.09 | 1.08 | 1.08 | 1.08 | 1.07 | 1.1 | 1.11 | 1.1 | 1.1 | 1.12 | 1.1 | 1.11 | 1.1 | 1.11 | 1.11 | 1.12 | 1.11 | 1.09 | 1.06 | 1.06 | 1.01 | 1 | 1.01 | 1.01 | 1 | 1.01 | 1 | 0.99 | 0.99 | 1.01 | 1.02 | 1.03 | 1.04
34628 |  | 0.97 | 0.95 | 0.95 | 0.98 | 0.98 | 0.96 | 0.96 | 0.96 | 0.99 | 0.98 | 1 | 1 | 0.99 | 0.98 | 0.98 | 0.96 | 0.93 | 0.94 | 0.94 | 0.93 | 0.91 | 0.91 | 0.89 | 0.87 | 0.9 | 0.91 | 0.91 | 0.94 | 0.97 | 0.97 | 0.95 | 0.96 | 0.98 | 1 | 0.99 | 1.06 | 1.07 | 1.03 | 1.05 | 1.02 | 1.02 | 1.01 | 1.02 | 1.02 | 1 | 1 | 1 | 0.98 | 0.97 | 0.99 | 0.94 | 0.94 | 0.91 | 0.91 | 0.92 | 0.92 | 0.92 | 0.93 | 0.93 | 0.94 | 0.96 | 0.99 | 1.05 | 1.08 | 1.09 | 1.1 | 1.09 | 1.07 | 1.1 | 1.11 | 1.13 | 1.12 | 1.11 | 1.08 | 1.06 | 1.04 | 1.04 | 1.04 | 1.03 | 1.06 | 1.03 | 1 | 1 | 1.04 | 1.03 | 1.05 | 1.04 | 1.03 | 1.05 | 1.06 | 1.06 | 1.06 | 1.1 | 1.1 | 1.06 | 1.02 | 0.99 | 1 | 1.03 | 1.02 | 1.02 | 1.03 | 1.03 | 1.03 | 0.99 | 1.02 | 1.03 | 1.03 | 1.09 | 1.05 | 1 | 1.05 | 1.07 | 1.07 | 1.08 | 1.08 | 1.11 | 1.1 | 1.11 | 1.12 | 1.08 | 1.14 | 1.18 | 1.15 | 1.09 | 1.1 | 1.09 | 1.1 | 1.09 | 1.09 | 1.08 | 1.08 | 1.11 | 1.12 | 1.1 | 1.11 | 1.13 | 1.11 | 1.11 | 1.11 | 1.12 | 1.12 | 1.13 | 1.12 | 1.1 | 1.07 | 1.07 | 1.02 | 1 | 1.02 | 1.02 | 1.01 | 1.02 | 1.01 | 1 | 1 | 1.01 | 1.03 | 1.04 | 1.05
34630 |  | 0.92 | 0.9 | 0.9 | 0.93 | 0.93 | 0.91 | 0.91 | 0.92 | 0.94 | 0.93 | 0.95 | 0.94 | 0.93 | 0.93 | 0.93 | 0.9 | 0.88 | 0.89 | 0.89 | 0.88 | 0.86 | 0.87 | 0.85 | 0.83 | 0.85 | 0.86 | 0.87 | 0.89 | 0.92 | 0.92 | 0.9 | 0.91 | 0.93 | 0.94 | 0.94 | 1 | 1.01 | 0.98 | 0.99 | 0.96 | 0.96 | 0.96 | 0.96 | 0.97 | 0.95 | 0.94 | 0.95 | 0.93 | 0.92 | 0.93 | 0.88 | 0.89 | 0.86 | 0.86 | 0.87 | 0.87 | 0.87 | 0.88 | 0.88 | 0.89 | 0.91 | 0.94 | 1 | 1.02 | 1.03 | 1.04 | 1.03 | 1.01 | 1.03 | 1.04 | 1.06 | 1.05 | 1.05 | 1.02 | 1 | 0.98 | 0.98 | 0.98 | 0.98 | 1 | 0.97 | 0.94 | 0.95 | 0.98 | 0.98 | 0.99 | 0.98 | 0.97 | 0.99 | 1 | 1 | 1 | 1.04 | 1.04 | 1 | 0.97 | 0.94 | 0.95 | 0.98 | 0.97 | 0.97 | 0.98 | 0.98 | 0.98 | 0.95 | 0.97 | 0.98 | 0.98 | 1.03 | 0.99 | 0.95 | 0.99 | 1.01 | 1.01 | 1.01 | 1.02 | 1.04 | 1.04 | 1.05 | 1.06 | 1.02 | 1.08 | 1.12 | 1.09 | 1.03 | 1.04 | 1.03 | 1.04 | 1.03 | 1.03 | 1.02 | 1.02 | 1.05 | 1.05 | 1.04 | 1.05 | 1.06 | 1.05 | 1.05 | 1.05 | 1.06 | 1.05 | 1.06 | 1.06 | 1.03 | 1.01 | 1.01 | 0.97 | 0.95 | 0.96 | 0.97 | 0.96 | 0.96 | 0.96 | 0.95 | 0.95 | 0.96 | 0.98 | 0.98 | 1
34632 |  | 0.95 | 0.93 | 0.94 | 0.97 | 0.96 | 0.94 | 0.95 | 0.95 | 0.97 | 0.97 | 0.98 | 0.98 | 0.97 | 0.96 | 0.96 | 0.94 | 0.91 | 0.92 | 0.92 | 0.92 | 0.89 | 0.89 | 0.88 | 0.85 | 0.88 | 0.89 | 0.9 | 0.92 | 0.95 | 0.95 | 0.94 | 0.94 | 0.97 | 0.98 | 0.98 | 1.04 | 1.05 | 1.02 | 1.03 | 1 | 1 | 0.99 | 1 | 1.01 | 0.99 | 0.98 | 0.98 | 0.96 | 0.95 | 0.97 | 0.92 | 0.92 | 0.9 | 0.89 | 0.9 | 0.9 | 0.9 | 0.91 | 0.91 | 0.92 | 0.94 | 0.98 | 1.03 | 1.06 | 1.07 | 1.08 | 1.07 | 1.05 | 1.08 | 1.09 | 1.11 | 1.1 | 1.09 | 1.06 | 1.04 | 1.02 | 1.02 | 1.02 | 1.01 | 1.04 | 1.01 | 0.98 | 0.99 | 1.02 | 1.01 | 1.03 | 1.02 | 1.01 | 1.03 | 1.04 | 1.04 | 1.04 | 1.08 | 1.08 | 1.04 | 1.01 | 0.98 | 0.98 | 1.01 | 1.01 | 1.01 | 1.02 | 1.01 | 1.02 | 0.98 | 1 | 1.01 | 1.02 | 1.07 | 1.03 | 0.99 | 1.03 | 1.05 | 1.05 | 1.06 | 1.06 | 1.09 | 1.08 | 1.08 | 1.1 | 1.06 | 1.12 | 1.16 | 1.13 | 1.07 | 1.08 | 1.07 | 1.08 | 1.07 | 1.07 | 1.06 | 1.06 | 1.09 | 1.09 | 1.08 | 1.09 | 1.11 | 1.09 | 1.09 | 1.09 | 1.1 | 1.09 | 1.11 | 1.1 | 1.07 | 1.05 | 1.05 | 1 | 0.99 | 1 | 1 | 0.99 | 1 | 1 | 0.98 | 0.98 | 1 | 1.02 | 1.02 | 1.04
34633 |  | 0.92 | 0.9 | 0.9 | 0.93 | 0.93 | 0.91 | 0.91 | 0.92 | 0.94 | 0.93 | 0.95 | 0.94 | 0.93 | 0.93 | 0.93 | 0.91 | 0.88 | 0.89 | 0.89 | 0.88 | 0.86 | 0.86 | 0.85 | 0.83 | 0.85 | 0.86 | 0.87 | 0.89 | 0.92 | 0.92 | 0.9 | 0.9 | 0.93 | 0.94 | 0.94 | 1 | 1.01 | 0.98 | 0.99 | 0.96 | 0.96 | 0.95 | 0.96 | 0.97 | 0.95 | 0.94 | 0.95 | 0.93 | 0.92 | 0.93 | 0.89 | 0.89 | 0.87 | 0.86 | 0.87 | 0.87 | 0.87 | 0.88 | 0.88 | 0.89 | 0.91 | 0.94 | 1 | 1.02 | 1.03 | 1.03 | 1.03 | 1.01 | 1.03 | 1.04 | 1.06 | 1.05 | 1.05 | 1.02 | 1 | 0.98 | 0.98 | 0.98 | 0.98 | 1 | 0.97 | 0.94 | 0.95 | 0.98 | 0.98 | 0.99 | 0.98 | 0.98 | 0.99 | 1 | 1 | 1 | 1.04 | 1.04 | 1 | 0.97 | 0.94 | 0.95 | 0.97 | 0.97 | 0.97 | 0.98 | 0.98 | 0.98 | 0.94 | 0.96 | 0.97 | 0.98 | 1.03 | 0.99 | 0.95 | 0.99 | 1.01 | 1.01 | 1.01 | 1.02 | 1.05 | 1.04 | 1.05 | 1.06 | 1.03 | 1.08 | 1.12 | 1.09 | 1.03 | 1.04 | 1.03 | 1.04 | 1.03 | 1.03 | 1.02 | 1.02 | 1.05 | 1.05 | 1.04 | 1.05 | 1.06 | 1.05 | 1.05 | 1.05 | 1.06 | 1.05 | 1.06 | 1.06 | 1.03 | 1.01 | 1.01 | 0.97 | 0.95 | 0.96 | 0.97 | 0.96 | 0.96 | 0.96 | 0.95 | 0.94 | 0.96 | 0.98 | 0.98 | 0.99
34637 |  | 0.97 | 0.95 | 0.95 | 0.99 | 0.98 | 0.96 | 0.96 | 0.97 | 0.99 | 0.98 | 1 | 1 | 0.99 | 0.98 | 0.98 | 0.96 | 0.93 | 0.94 | 0.94 | 0.93 | 0.91 | 0.91 | 0.89 | 0.87 | 0.9 | 0.91 | 0.91 | 0.94 | 0.97 | 0.97 | 0.95 | 0.96 | 0.98 | 1 | 0.99 | 1.06 | 1.07 | 1.03 | 1.05 | 1.02 | 1.02 | 1.01 | 1.02 | 1.03 | 1.01 | 1 | 1 | 0.98 | 0.97 | 0.99 | 0.94 | 0.94 | 0.91 | 0.91 | 0.92 | 0.92 | 0.92 | 0.93 | 0.93 | 0.94 | 0.96 | 0.99 | 1.05 | 1.08 | 1.09 | 1.1 | 1.09 | 1.07 | 1.1 | 1.11 | 1.13 | 1.12 | 1.12 | 1.08 | 1.07 | 1.04 | 1.04 | 1.04 | 1.04 | 1.06 | 1.03 | 1 | 1.01 | 1.04 | 1.03 | 1.05 | 1.04 | 1.03 | 1.05 | 1.06 | 1.06 | 1.06 | 1.1 | 1.1 | 1.07 | 1.02 | 0.99 | 1 | 1.03 | 1.02 | 1.03 | 1.03 | 1.03 | 1.03 | 0.99 | 1.02 | 1.03 | 1.03 | 1.09 | 1.05 | 1.01 | 1.06 | 1.07 | 1.07 | 1.08 | 1.08 | 1.11 | 1.1 | 1.11 | 1.12 | 1.08 | 1.14 | 1.19 | 1.15 | 1.09 | 1.1 | 1.09 | 1.1 | 1.09 | 1.09 | 1.09 | 1.08 | 1.11 | 1.12 | 1.1 | 1.11 | 1.13 | 1.11 | 1.12 | 1.11 | 1.12 | 1.12 | 1.13 | 1.12 | 1.1 | 1.07 | 1.07 | 1.02 | 1 | 1.02 | 1.02 | 1.01 | 1.02 | 1.01 | 1 | 1 | 1.01 | 1.03 | 1.04 | 1.05
34639 |  | 0.86 | 0.84 | 0.84 | 0.87 | 0.86 | 0.85 | 0.85 | 0.85 | 0.87 | 0.87 | 0.88 | 0.88 | 0.86 | 0.86 | 0.86 | 0.84 | 0.82 | 0.83 | 0.83 | 0.82 | 0.8 | 0.81 | 0.79 | 0.77 | 0.79 | 0.8 | 0.81 | 0.83 | 0.86 | 0.85 | 0.84 | 0.84 | 0.86 | 0.88 | 0.88 | 0.93 | 0.94 | 0.91 | 0.92 | 0.89 | 0.89 | 0.89 | 0.89 | 0.9 | 0.89 | 0.88 | 0.88 | 0.86 | 0.85 | 0.86 | 0.82 | 0.82 | 0.8 | 0.8 | 0.81 | 0.81 | 0.81 | 0.82 | 0.81 | 0.83 | 0.84 | 0.87 | 0.92 | 0.94 | 0.95 | 0.95 | 0.95 | 0.93 | 0.95 | 0.96 | 0.98 | 0.97 | 0.96 | 0.94 | 0.92 | 0.91 | 0.91 | 0.91 | 0.9 | 0.93 | 0.9 | 0.88 | 0.89 | 0.91 | 0.91 | 0.92 | 0.91 | 0.9 | 0.92 | 0.93 | 0.93 | 0.92 | 0.96 | 0.96 | 0.93 | 0.9 | 0.88 | 0.88 | 0.91 | 0.91 | 0.91 | 0.92 | 0.91 | 0.91 | 0.88 | 0.9 | 0.91 | 0.91 | 0.95 | 0.91 | 0.88 | 0.92 | 0.93 | 0.93 | 0.94 | 0.94 | 0.96 | 0.96 | 0.97 | 0.98 | 0.95 | 1.01 | 1.04 | 1.01 | 0.96 | 0.97 | 0.96 | 0.96 | 0.95 | 0.95 | 0.95 | 0.95 | 0.97 | 0.97 | 0.96 | 0.97 | 0.98 | 0.97 | 0.97 | 0.96 | 0.97 | 0.97 | 0.98 | 0.98 | 0.95 | 0.93 | 0.93 | 0.9 | 0.88 | 0.9 | 0.9 | 0.89 | 0.89 | 0.89 | 0.88 | 0.88 | 0.89 | 0.9 | 0.91 | 0.92
35037 |  | 1 | 0.98 | 0.98 | 1.02 | 1.01 | 1 | 1 | 1 | 1.03 | 1.02 | 1.04 | 1.04 | 1.03 | 1.03 | 1.03 | 1 | 0.97 | 0.97 | 0.98 | 0.97 | 0.95 | 0.95 | 0.93 | 0.9 | 0.93 | 0.94 | 0.95 | 0.98 | 1.02 | 1.02 | 1 | 1 | 1.03 | 1.05 | 1.04 | 1.12 | 1.13 | 1.08 | 1.1 | 1.06 | 1.06 | 1.05 | 1.06 | 1.07 | 1.05 | 1.04 | 1.04 | 1.02 | 1.01 | 1.03 | 0.97 | 0.97 | 0.95 | 0.95 | 0.95 | 0.95 | 0.95 | 0.97 | 0.96 | 0.97 | 0.99 | 1.03 | 1.1 | 1.13 | 1.14 | 1.15 | 1.15 | 1.13 | 1.15 | 1.17 | 1.19 | 1.18 | 1.17 | 1.13 | 1.12 | 1.09 | 1.09 | 1.09 | 1.08 | 1.1 | 1.07 | 1.04 | 1.05 | 1.08 | 1.08 | 1.1 | 1.08 | 1.07 | 1.09 | 1.1 | 1.11 | 1.1 | 1.15 | 1.15 | 1.11 | 1.06 | 1.03 | 1.03 | 1.07 | 1.06 | 1.07 | 1.07 | 1.07 | 1.07 | 1.03 | 1.06 | 1.07 | 1.08 | 1.14 | 1.09 | 1.05 | 1.1 | 1.12 | 1.12 | 1.12 | 1.12 | 1.15 | 1.15 | 1.15 | 1.16 | 1.12 | 1.18 | 1.23 | 1.19 | 1.13 | 1.14 | 1.13 | 1.14 | 1.13 | 1.13 | 1.13 | 1.12 | 1.15 | 1.16 | 1.15 | 1.16 | 1.18 | 1.17 | 1.17 | 1.17 | 1.18 | 1.16 | 1.18 | 1.18 | 1.15 | 1.12 | 1.11 | 1.06 | 1.04 | 1.05 | 1.06 | 1.05 | 1.06 | 1.05 | 1.04 | 1.03 | 1.05 | 1.07 | 1.08 | 1.1
35039 |  | 1.03 | 1.01 | 1.01 | 1.05 | 1.04 | 1.03 | 1.03 | 1.03 | 1.06 | 1.05 | 1.08 | 1.08 | 1.07 | 1.06 | 1.06 | 1.03 | 0.99 | 1 | 1.01 | 1 | 0.97 | 0.97 | 0.95 | 0.93 | 0.96 | 0.97 | 0.98 | 1.01 | 1.05 | 1.05 | 1.03 | 1.04 | 1.07 | 1.08 | 1.08 | 1.16 | 1.17 | 1.13 | 1.15 | 1.1 | 1.1 | 1.09 | 1.09 | 1.1 | 1.08 | 1.07 | 1.07 | 1.05 | 1.04 | 1.06 | 1 | 1 | 0.97 | 0.97 | 0.98 | 0.98 | 0.97 | 0.99 | 0.99 | 1 | 1.02 | 1.07 | 1.13 | 1.17 | 1.18 | 1.2 | 1.19 | 1.17 | 1.2 | 1.22 | 1.24 | 1.23 | 1.22 | 1.18 | 1.16 | 1.13 | 1.13 | 1.13 | 1.12 | 1.14 | 1.11 | 1.07 | 1.08 | 1.12 | 1.12 | 1.13 | 1.12 | 1.11 | 1.12 | 1.14 | 1.14 | 1.14 | 1.19 | 1.19 | 1.14 | 1.09 | 1.06 | 1.06 | 1.1 | 1.09 | 1.1 | 1.1 | 1.1 | 1.1 | 1.06 | 1.09 | 1.1 | 1.11 | 1.18 | 1.13 | 1.08 | 1.14 | 1.16 | 1.15 | 1.15 | 1.15 | 1.18 | 1.18 | 1.18 | 1.19 | 1.15 | 1.22 | 1.27 | 1.23 | 1.16 | 1.17 | 1.17 | 1.17 | 1.17 | 1.17 | 1.16 | 1.16 | 1.19 | 1.2 | 1.19 | 1.2 | 1.22 | 1.21 | 1.21 | 1.21 | 1.22 | 1.2 | 1.22 | 1.22 | 1.19 | 1.15 | 1.15 | 1.09 | 1.07 | 1.08 | 1.08 | 1.08 | 1.08 | 1.08 | 1.06 | 1.06 | 1.08 | 1.1 | 1.11 | 1.13
35041 |  | 0.95 | 0.94 | 0.94 | 0.97 | 0.96 | 0.95 | 0.95 | 0.95 | 0.97 | 0.97 | 0.99 | 0.99 | 0.98 | 0.97 | 0.97 | 0.95 | 0.92 | 0.93 | 0.93 | 0.92 | 0.9 | 0.9 | 0.88 | 0.86 | 0.89 | 0.9 | 0.9 | 0.93 | 0.96 | 0.96 | 0.94 | 0.95 | 0.97 | 0.99 | 0.99 | 1.05 | 1.06 | 1.02 | 1.04 | 1 | 1 | 1 | 1 | 1.01 | 0.99 | 0.98 | 0.99 | 0.97 | 0.96 | 0.97 | 0.92 | 0.93 | 0.9 | 0.9 | 0.91 | 0.91 | 0.91 | 0.92 | 0.92 | 0.93 | 0.95 | 0.98 | 1.04 | 1.06 | 1.08 | 1.09 | 1.08 | 1.06 | 1.08 | 1.1 | 1.12 | 1.11 | 1.1 | 1.07 | 1.05 | 1.03 | 1.03 | 1.02 | 1.02 | 1.04 | 1.01 | 0.98 | 0.99 | 1.03 | 1.02 | 1.04 | 1.03 | 1.02 | 1.03 | 1.04 | 1.05 | 1.04 | 1.09 | 1.09 | 1.05 | 1.01 | 0.98 | 0.99 | 1.02 | 1.01 | 1.01 | 1.02 | 1.02 | 1.02 | 0.98 | 1.01 | 1.02 | 1.02 | 1.08 | 1.03 | 0.99 | 1.04 | 1.06 | 1.05 | 1.06 | 1.06 | 1.09 | 1.09 | 1.09 | 1.1 | 1.07 | 1.13 | 1.17 | 1.13 | 1.08 | 1.09 | 1.08 | 1.08 | 1.07 | 1.07 | 1.07 | 1.07 | 1.09 | 1.1 | 1.09 | 1.1 | 1.11 | 1.1 | 1.1 | 1.1 | 1.11 | 1.1 | 1.11 | 1.11 | 1.08 | 1.06 | 1.06 | 1.01 | 0.99 | 1.01 | 1.01 | 1 | 1.01 | 1 | 0.99 | 0.99 | 1 | 1.02 | 1.02 | 1.04
35043 |  | 0.97 | 0.96 | 0.96 | 0.99 | 0.98 | 0.97 | 0.97 | 0.97 | 1 | 0.99 | 1.01 | 1.01 | 1 | 0.99 | 0.99 | 0.97 | 0.94 | 0.95 | 0.95 | 0.94 | 0.92 | 0.92 | 0.9 | 0.88 | 0.9 | 0.92 | 0.92 | 0.95 | 0.98 | 0.98 | 0.96 | 0.97 | 1 | 1.01 | 1.01 | 1.07 | 1.08 | 1.04 | 1.06 | 1.03 | 1.03 | 1.02 | 1.03 | 1.04 | 1.01 | 1 | 1.01 | 0.99 | 0.98 | 0.99 | 0.94 | 0.95 | 0.92 | 0.92 | 0.93 | 0.93 | 0.92 | 0.94 | 0.94 | 0.95 | 0.97 | 1 | 1.06 | 1.09 | 1.1 | 1.11 | 1.11 | 1.08 | 1.11 | 1.12 | 1.14 | 1.13 | 1.13 | 1.09 | 1.07 | 1.05 | 1.05 | 1.05 | 1.04 | 1.07 | 1.04 | 1 | 1.01 | 1.05 | 1.04 | 1.06 | 1.05 | 1.04 | 1.06 | 1.07 | 1.07 | 1.07 | 1.11 | 1.11 | 1.07 | 1.03 | 1 | 1 | 1.04 | 1.03 | 1.03 | 1.04 | 1.04 | 1.04 | 1 | 1.03 | 1.04 | 1.04 | 1.1 | 1.06 | 1.01 | 1.06 | 1.08 | 1.08 | 1.09 | 1.09 | 1.12 | 1.11 | 1.11 | 1.13 | 1.09 | 1.15 | 1.19 | 1.16 | 1.1 | 1.11 | 1.1 | 1.11 | 1.1 | 1.1 | 1.09 | 1.09 | 1.12 | 1.12 | 1.11 | 1.12 | 1.14 | 1.13 | 1.13 | 1.13 | 1.14 | 1.13 | 1.14 | 1.14 | 1.11 | 1.08 | 1.08 | 1.03 | 1.01 | 1.03 | 1.03 | 1.02 | 1.03 | 1.02 | 1.01 | 1.01 | 1.02 | 1.04 | 1.05 | 1.06
35066 |  | 0.95 | 0.93 | 0.93 | 0.97 | 0.96 | 0.94 | 0.94 | 0.95 | 0.97 | 0.96 | 0.98 | 0.98 | 0.97 | 0.96 | 0.96 | 0.94 | 0.91 | 0.92 | 0.92 | 0.91 | 0.89 | 0.89 | 0.88 | 0.85 | 0.88 | 0.89 | 0.9 | 0.92 | 0.96 | 0.96 | 0.94 | 0.94 | 0.97 | 0.98 | 0.98 | 1.05 | 1.06 | 1.02 | 1.04 | 1 | 1 | 0.99 | 1 | 1 | 0.99 | 0.98 | 0.98 | 0.96 | 0.95 | 0.96 | 0.91 | 0.91 | 0.89 | 0.89 | 0.9 | 0.9 | 0.89 | 0.91 | 0.9 | 0.92 | 0.93 | 0.97 | 1.03 | 1.06 | 1.07 | 1.08 | 1.07 | 1.05 | 1.08 | 1.09 | 1.11 | 1.1 | 1.09 | 1.06 | 1.04 | 1.02 | 1.02 | 1.02 | 1.01 | 1.04 | 1.01 | 0.97 | 0.98 | 1.02 | 1.01 | 1.03 | 1.01 | 1.01 | 1.02 | 1.04 | 1.04 | 1.03 | 1.08 | 1.08 | 1.04 | 1 | 0.97 | 0.98 | 1.01 | 1.01 | 1.01 | 1.01 | 1.01 | 1.01 | 0.98 | 1 | 1.01 | 1.02 | 1.07 | 1.02 | 0.98 | 1.03 | 1.04 | 1.04 | 1.05 | 1.05 | 1.07 | 1.07 | 1.08 | 1.09 | 1.05 | 1.12 | 1.16 | 1.12 | 1.07 | 1.08 | 1.07 | 1.07 | 1.06 | 1.06 | 1.06 | 1.06 | 1.09 | 1.09 | 1.08 | 1.09 | 1.1 | 1.09 | 1.09 | 1.09 | 1.1 | 1.09 | 1.1 | 1.1 | 1.07 | 1.05 | 1.05 | 1 | 0.98 | 0.99 | 1 | 0.99 | 0.99 | 0.99 | 0.98 | 0.97 | 0.99 | 1.01 | 1.01 | 1.03
35075 |  | 0.97 | 0.95 | 0.95 | 0.99 | 0.98 | 0.96 | 0.96 | 0.97 | 0.99 | 0.99 | 1.01 | 1 | 1 | 0.99 | 0.99 | 0.96 | 0.93 | 0.94 | 0.95 | 0.94 | 0.92 | 0.92 | 0.9 | 0.87 | 0.9 | 0.91 | 0.92 | 0.94 | 0.98 | 0.98 | 0.96 | 0.96 | 0.99 | 1.01 | 1.01 | 1.07 | 1.08 | 1.04 | 1.06 | 1.02 | 1.02 | 1.01 | 1.02 | 1.03 | 1.01 | 1 | 1 | 0.99 | 0.97 | 0.99 | 0.94 | 0.94 | 0.91 | 0.91 | 0.92 | 0.92 | 0.92 | 0.93 | 0.93 | 0.94 | 0.96 | 1 | 1.06 | 1.08 | 1.1 | 1.11 | 1.1 | 1.08 | 1.1 | 1.12 | 1.14 | 1.13 | 1.12 | 1.09 | 1.07 | 1.04 | 1.05 | 1.04 | 1.04 | 1.06 | 1.03 | 1 | 1.01 | 1.04 | 1.04 | 1.05 | 1.04 | 1.03 | 1.05 | 1.06 | 1.06 | 1.06 | 1.1 | 1.1 | 1.07 | 1.02 | 0.99 | 1 | 1.03 | 1.03 | 1.03 | 1.04 | 1.04 | 1.04 | 1 | 1.02 | 1.03 | 1.04 | 1.1 | 1.05 | 1.01 | 1.06 | 1.07 | 1.07 | 1.08 | 1.08 | 1.11 | 1.1 | 1.11 | 1.12 | 1.08 | 1.14 | 1.19 | 1.15 | 1.09 | 1.1 | 1.09 | 1.1 | 1.09 | 1.09 | 1.08 | 1.08 | 1.11 | 1.11 | 1.1 | 1.11 | 1.13 | 1.12 | 1.12 | 1.12 | 1.13 | 1.12 | 1.13 | 1.13 | 1.1 | 1.08 | 1.07 | 1.03 | 1.01 | 1.02 | 1.02 | 1.01 | 1.02 | 1.02 | 1 | 1 | 1.02 | 1.03 | 1.04 | 1.06
35080 |  | 0.94 | 0.93 | 0.93 | 0.96 | 0.95 | 0.94 | 0.94 | 0.94 | 0.97 | 0.96 | 0.98 | 0.98 | 0.97 | 0.96 | 0.96 | 0.94 | 0.91 | 0.92 | 0.93 | 0.92 | 0.9 | 0.9 | 0.88 | 0.85 | 0.88 | 0.89 | 0.9 | 0.92 | 0.96 | 0.96 | 0.94 | 0.94 | 0.97 | 0.98 | 0.98 | 1.04 | 1.05 | 1.02 | 1.03 | 1 | 1 | 0.99 | 1 | 1.01 | 0.98 | 0.98 | 0.98 | 0.96 | 0.95 | 0.96 | 0.92 | 0.92 | 0.89 | 0.89 | 0.9 | 0.9 | 0.9 | 0.91 | 0.91 | 0.92 | 0.94 | 0.97 | 1.03 | 1.06 | 1.07 | 1.08 | 1.07 | 1.05 | 1.07 | 1.09 | 1.11 | 1.1 | 1.09 | 1.06 | 1.04 | 1.02 | 1.02 | 1.01 | 1.01 | 1.03 | 1.01 | 0.97 | 0.98 | 1.02 | 1.01 | 1.03 | 1.02 | 1.01 | 1.02 | 1.03 | 1.04 | 1.03 | 1.08 | 1.08 | 1.04 | 1 | 0.97 | 0.98 | 1.01 | 1 | 1.01 | 1.01 | 1.01 | 1.01 | 0.98 | 1 | 1.01 | 1.01 | 1.07 | 1.02 | 0.98 | 1.03 | 1.05 | 1.04 | 1.05 | 1.05 | 1.08 | 1.08 | 1.08 | 1.09 | 1.06 | 1.12 | 1.16 | 1.12 | 1.07 | 1.08 | 1.07 | 1.07 | 1.06 | 1.06 | 1.06 | 1.06 | 1.08 | 1.08 | 1.07 | 1.09 | 1.1 | 1.09 | 1.09 | 1.09 | 1.1 | 1.09 | 1.11 | 1.1 | 1.07 | 1.05 | 1.05 | 1 | 0.98 | 1 | 1 | 0.99 | 1 | 0.99 | 0.98 | 0.98 | 0.99 | 1.01 | 1.01 | 1.03
35083 |  | 0.98 | 0.97 | 0.97 | 1 | 0.99 | 0.98 | 0.98 | 0.98 | 1.01 | 1 | 1.02 | 1.02 | 1.01 | 1 | 1 | 0.98 | 0.95 | 0.96 | 0.96 | 0.95 | 0.93 | 0.93 | 0.91 | 0.88 | 0.91 | 0.93 | 0.93 | 0.96 | 0.99 | 0.99 | 0.98 | 0.98 | 1.01 | 1.02 | 1.02 | 1.09 | 1.1 | 1.06 | 1.08 | 1.04 | 1.04 | 1.03 | 1.04 | 1.05 | 1.02 | 1.02 | 1.02 | 1 | 0.99 | 1 | 0.95 | 0.95 | 0.93 | 0.93 | 0.94 | 0.93 | 0.93 | 0.95 | 0.95 | 0.96 | 0.98 | 1.01 | 1.08 | 1.1 | 1.12 | 1.12 | 1.12 | 1.1 | 1.12 | 1.14 | 1.16 | 1.15 | 1.14 | 1.11 | 1.09 | 1.06 | 1.06 | 1.06 | 1.06 | 1.08 | 1.05 | 1.01 | 1.02 | 1.06 | 1.05 | 1.07 | 1.06 | 1.05 | 1.07 | 1.08 | 1.08 | 1.08 | 1.13 | 1.13 | 1.09 | 1.04 | 1.01 | 1.02 | 1.05 | 1.04 | 1.05 | 1.05 | 1.05 | 1.05 | 1.01 | 1.04 | 1.05 | 1.06 | 1.12 | 1.07 | 1.03 | 1.08 | 1.1 | 1.09 | 1.1 | 1.1 | 1.13 | 1.12 | 1.13 | 1.14 | 1.1 | 1.16 | 1.21 | 1.17 | 1.12 | 1.12 | 1.11 | 1.12 | 1.11 | 1.11 | 1.11 | 1.1 | 1.13 | 1.14 | 1.12 | 1.14 | 1.15 | 1.14 | 1.14 | 1.14 | 1.15 | 1.14 | 1.16 | 1.15 | 1.12 | 1.1 | 1.09 | 1.04 | 1.02 | 1.04 | 1.04 | 1.03 | 1.04 | 1.03 | 1.02 | 1.02 | 1.03 | 1.05 | 1.06 | 1.08
35085 |  | 0.96 | 0.94 | 0.94 | 0.97 | 0.96 | 0.95 | 0.95 | 0.95 | 0.98 | 0.97 | 0.99 | 0.99 | 0.98 | 0.97 | 0.97 | 0.95 | 0.92 | 0.93 | 0.93 | 0.93 | 0.9 | 0.9 | 0.89 | 0.86 | 0.89 | 0.9 | 0.91 | 0.93 | 0.97 | 0.96 | 0.95 | 0.95 | 0.98 | 0.99 | 0.99 | 1.05 | 1.06 | 1.02 | 1.04 | 1.01 | 1.01 | 1 | 1.01 | 1.02 | 1 | 0.99 | 0.99 | 0.97 | 0.96 | 0.98 | 0.93 | 0.93 | 0.9 | 0.9 | 0.91 | 0.91 | 0.91 | 0.92 | 0.92 | 0.93 | 0.95 | 0.98 | 1.04 | 1.07 | 1.08 | 1.09 | 1.08 | 1.06 | 1.09 | 1.1 | 1.12 | 1.11 | 1.1 | 1.07 | 1.05 | 1.03 | 1.03 | 1.03 | 1.02 | 1.05 | 1.02 | 0.99 | 1 | 1.03 | 1.02 | 1.04 | 1.03 | 1.02 | 1.04 | 1.05 | 1.05 | 1.05 | 1.09 | 1.09 | 1.05 | 1.01 | 0.98 | 0.99 | 1.02 | 1.01 | 1.02 | 1.02 | 1.02 | 1.02 | 0.98 | 1.01 | 1.02 | 1.02 | 1.08 | 1.04 | 0.99 | 1.04 | 1.06 | 1.06 | 1.07 | 1.07 | 1.1 | 1.09 | 1.09 | 1.11 | 1.07 | 1.13 | 1.17 | 1.14 | 1.08 | 1.09 | 1.08 | 1.08 | 1.08 | 1.07 | 1.07 | 1.07 | 1.1 | 1.1 | 1.09 | 1.1 | 1.12 | 1.1 | 1.1 | 1.1 | 1.11 | 1.1 | 1.12 | 1.11 | 1.09 | 1.06 | 1.06 | 1.01 | 0.99 | 1.01 | 1.01 | 1 | 1.01 | 1 | 0.99 | 0.99 | 1 | 1.02 | 1.03 | 1.04
35088 |  | 0.91 | 0.89 | 0.89 | 0.92 | 0.91 | 0.9 | 0.9 | 0.91 | 0.92 | 0.92 | 0.94 | 0.93 | 0.92 | 0.92 | 0.92 | 0.89 | 0.87 | 0.88 | 0.88 | 0.87 | 0.86 | 0.86 | 0.84 | 0.82 | 0.84 | 0.85 | 0.86 | 0.88 | 0.91 | 0.91 | 0.89 | 0.9 | 0.92 | 0.93 | 0.94 | 1 | 1 | 0.97 | 0.98 | 0.95 | 0.95 | 0.94 | 0.95 | 0.96 | 0.94 | 0.93 | 0.93 | 0.92 | 0.9 | 0.92 | 0.87 | 0.87 | 0.85 | 0.85 | 0.86 | 0.86 | 0.86 | 0.87 | 0.86 | 0.88 | 0.89 | 0.93 | 0.98 | 1.01 | 1.02 | 1.02 | 1.02 | 1 | 1.02 | 1.03 | 1.05 | 1.04 | 1.03 | 1.01 | 0.99 | 0.97 | 0.97 | 0.97 | 0.96 | 0.98 | 0.96 | 0.93 | 0.94 | 0.97 | 0.97 | 0.98 | 0.97 | 0.96 | 0.98 | 0.99 | 0.99 | 0.98 | 1.03 | 1.02 | 0.99 | 0.96 | 0.93 | 0.94 | 0.97 | 0.96 | 0.97 | 0.97 | 0.97 | 0.97 | 0.94 | 0.96 | 0.97 | 0.97 | 1.01 | 0.97 | 0.94 | 0.98 | 0.99 | 0.99 | 1 | 1 | 1.03 | 1.02 | 1.03 | 1.04 | 1.01 | 1.07 | 1.11 | 1.08 | 1.02 | 1.03 | 1.02 | 1.02 | 1.01 | 1.01 | 1.01 | 1.01 | 1.04 | 1.03 | 1.02 | 1.03 | 1.05 | 1.03 | 1.03 | 1.03 | 1.04 | 1.04 | 1.05 | 1.05 | 1.02 | 1 | 1 | 0.96 | 0.94 | 0.95 | 0.96 | 0.95 | 0.95 | 0.95 | 0.94 | 0.93 | 0.95 | 0.96 | 0.97 | 0.98
35091 |  | 0.99 | 0.97 | 0.97 | 1.01 | 1 | 0.98 | 0.99 | 0.99 | 1.01 | 1.01 | 1.03 | 1.03 | 1.02 | 1.01 | 1.01 | 0.98 | 0.95 | 0.96 | 0.96 | 0.96 | 0.93 | 0.93 | 0.92 | 0.89 | 0.92 | 0.93 | 0.94 | 0.96 | 1 | 1 | 0.98 | 0.98 | 1.01 | 1.03 | 1.02 | 1.09 | 1.11 | 1.06 | 1.08 | 1.04 | 1.04 | 1.04 | 1.04 | 1.05 | 1.03 | 1.02 | 1.02 | 1.01 | 0.99 | 1.01 | 0.96 | 0.96 | 0.93 | 0.93 | 0.94 | 0.94 | 0.94 | 0.95 | 0.95 | 0.96 | 0.98 | 1.02 | 1.08 | 1.11 | 1.12 | 1.13 | 1.13 | 1.11 | 1.13 | 1.15 | 1.17 | 1.16 | 1.15 | 1.11 | 1.09 | 1.07 | 1.07 | 1.07 | 1.06 | 1.09 | 1.05 | 1.02 | 1.03 | 1.07 | 1.06 | 1.08 | 1.07 | 1.06 | 1.07 | 1.09 | 1.09 | 1.08 | 1.13 | 1.13 | 1.09 | 1.05 | 1.02 | 1.02 | 1.05 | 1.05 | 1.05 | 1.06 | 1.06 | 1.06 | 1.02 | 1.04 | 1.05 | 1.06 | 1.12 | 1.08 | 1.03 | 1.08 | 1.1 | 1.1 | 1.1 | 1.11 | 1.13 | 1.13 | 1.13 | 1.15 | 1.11 | 1.17 | 1.21 | 1.18 | 1.12 | 1.13 | 1.12 | 1.12 | 1.12 | 1.11 | 1.11 | 1.11 | 1.14 | 1.14 | 1.13 | 1.14 | 1.16 | 1.15 | 1.15 | 1.15 | 1.16 | 1.15 | 1.16 | 1.16 | 1.13 | 1.1 | 1.1 | 1.05 | 1.03 | 1.04 | 1.05 | 1.04 | 1.04 | 1.04 | 1.02 | 1.02 | 1.04 | 1.06 | 1.06 | 1.08
35094 |  | 0.98 | 0.96 | 0.96 | 1 | 0.99 | 0.98 | 0.98 | 0.98 | 1 | 1 | 1.02 | 1.02 | 1.01 | 1 | 1 | 0.97 | 0.94 | 0.95 | 0.96 | 0.95 | 0.93 | 0.93 | 0.91 | 0.88 | 0.91 | 0.92 | 0.93 | 0.95 | 0.99 | 0.99 | 0.97 | 0.97 | 1 | 1.02 | 1.01 | 1.08 | 1.09 | 1.05 | 1.07 | 1.03 | 1.03 | 1.03 | 1.03 | 1.04 | 1.02 | 1.01 | 1.02 | 1 | 0.99 | 1 | 0.95 | 0.95 | 0.93 | 0.93 | 0.93 | 0.93 | 0.93 | 0.95 | 0.94 | 0.95 | 0.97 | 1.01 | 1.07 | 1.1 | 1.11 | 1.12 | 1.12 | 1.09 | 1.12 | 1.13 | 1.15 | 1.14 | 1.14 | 1.1 | 1.08 | 1.06 | 1.06 | 1.06 | 1.05 | 1.07 | 1.04 | 1.01 | 1.02 | 1.06 | 1.05 | 1.07 | 1.06 | 1.05 | 1.06 | 1.08 | 1.08 | 1.08 | 1.12 | 1.12 | 1.08 | 1.04 | 1.01 | 1.01 | 1.04 | 1.04 | 1.04 | 1.05 | 1.05 | 1.05 | 1.01 | 1.04 | 1.04 | 1.05 | 1.11 | 1.07 | 1.02 | 1.07 | 1.09 | 1.09 | 1.1 | 1.1 | 1.13 | 1.12 | 1.12 | 1.14 | 1.1 | 1.16 | 1.2 | 1.17 | 1.11 | 1.12 | 1.11 | 1.11 | 1.11 | 1.11 | 1.1 | 1.1 | 1.13 | 1.13 | 1.12 | 1.13 | 1.15 | 1.13 | 1.14 | 1.13 | 1.15 | 1.14 | 1.15 | 1.15 | 1.12 | 1.09 | 1.09 | 1.04 | 1.02 | 1.03 | 1.04 | 1.03 | 1.04 | 1.03 | 1.02 | 1.02 | 1.03 | 1.05 | 1.06 | 1.07
35096 |  | 0.98 | 0.97 | 0.97 | 1 | 0.99 | 0.98 | 0.98 | 0.98 | 1.01 | 1 | 1.02 | 1.02 | 1.01 | 1 | 1 | 0.98 | 0.95 | 0.96 | 0.96 | 0.95 | 0.93 | 0.93 | 0.91 | 0.89 | 0.91 | 0.93 | 0.93 | 0.96 | 1 | 0.99 | 0.98 | 0.98 | 1.01 | 1.02 | 1.02 | 1.09 | 1.1 | 1.06 | 1.08 | 1.04 | 1.04 | 1.03 | 1.04 | 1.05 | 1.03 | 1.02 | 1.02 | 1.01 | 0.99 | 1.01 | 0.95 | 0.96 | 0.93 | 0.93 | 0.94 | 0.94 | 0.94 | 0.95 | 0.95 | 0.96 | 0.98 | 1.01 | 1.08 | 1.1 | 1.12 | 1.12 | 1.12 | 1.1 | 1.12 | 1.14 | 1.16 | 1.15 | 1.14 | 1.11 | 1.09 | 1.06 | 1.06 | 1.06 | 1.06 | 1.08 | 1.05 | 1.01 | 1.03 | 1.06 | 1.06 | 1.07 | 1.06 | 1.05 | 1.07 | 1.08 | 1.08 | 1.08 | 1.13 | 1.13 | 1.09 | 1.04 | 1.01 | 1.02 | 1.05 | 1.04 | 1.05 | 1.05 | 1.05 | 1.05 | 1.01 | 1.04 | 1.05 | 1.06 | 1.12 | 1.07 | 1.03 | 1.08 | 1.1 | 1.09 | 1.1 | 1.1 | 1.13 | 1.13 | 1.13 | 1.14 | 1.11 | 1.16 | 1.21 | 1.17 | 1.12 | 1.12 | 1.11 | 1.12 | 1.11 | 1.11 | 1.11 | 1.1 | 1.13 | 1.14 | 1.12 | 1.14 | 1.15 | 1.14 | 1.14 | 1.14 | 1.15 | 1.14 | 1.16 | 1.15 | 1.12 | 1.1 | 1.09 | 1.05 | 1.03 | 1.04 | 1.04 | 1.03 | 1.04 | 1.03 | 1.02 | 1.02 | 1.03 | 1.05 | 1.06 | 1.08
35099 |  | 0.93 | 0.92 | 0.92 | 0.95 | 0.94 | 0.93 | 0.93 | 0.93 | 0.95 | 0.95 | 0.96 | 0.96 | 0.95 | 0.94 | 0.94 | 0.92 | 0.89 | 0.9 | 0.91 | 0.9 | 0.88 | 0.88 | 0.86 | 0.84 | 0.86 | 0.88 | 0.88 | 0.9 | 0.94 | 0.94 | 0.92 | 0.92 | 0.95 | 0.96 | 0.96 | 1.02 | 1.03 | 1 | 1.01 | 0.98 | 0.98 | 0.97 | 0.98 | 0.99 | 0.97 | 0.96 | 0.96 | 0.94 | 0.93 | 0.95 | 0.9 | 0.9 | 0.88 | 0.87 | 0.89 | 0.88 | 0.88 | 0.89 | 0.89 | 0.9 | 0.92 | 0.96 | 1.01 | 1.04 | 1.05 | 1.05 | 1.05 | 1.03 | 1.05 | 1.07 | 1.08 | 1.07 | 1.07 | 1.04 | 1.02 | 1 | 1 | 0.99 | 0.99 | 1.01 | 0.99 | 0.96 | 0.96 | 1 | 0.99 | 1.01 | 1 | 0.99 | 1 | 1.02 | 1.02 | 1.01 | 1.06 | 1.06 | 1.02 | 0.98 | 0.96 | 0.96 | 0.99 | 0.99 | 0.99 | 1 | 1 | 1 | 0.96 | 0.98 | 0.99 | 1 | 1.05 | 1 | 0.96 | 1.01 | 1.03 | 1.02 | 1.03 | 1.03 | 1.06 | 1.06 | 1.06 | 1.07 | 1.04 | 1.1 | 1.14 | 1.11 | 1.05 | 1.06 | 1.05 | 1.05 | 1.04 | 1.04 | 1.04 | 1.04 | 1.07 | 1.07 | 1.06 | 1.07 | 1.08 | 1.07 | 1.07 | 1.07 | 1.08 | 1.07 | 1.08 | 1.08 | 1.05 | 1.03 | 1.03 | 0.99 | 0.97 | 0.98 | 0.99 | 0.97 | 0.98 | 0.98 | 0.96 | 0.96 | 0.98 | 0.99 | 1 | 1.02
35102 |  | 0.99 | 0.97 | 0.97 | 1.01 | 1 | 0.98 | 0.99 | 0.99 | 1.01 | 1.01 | 1.03 | 1.03 | 1.02 | 1.01 | 1.01 | 0.99 | 0.95 | 0.96 | 0.97 | 0.96 | 0.94 | 0.94 | 0.92 | 0.89 | 0.92 | 0.93 | 0.94 | 0.96 | 1 | 1 | 0.98 | 0.98 | 1.01 | 1.03 | 1.02 | 1.1 | 1.11 | 1.06 | 1.08 | 1.04 | 1.04 | 1.04 | 1.05 | 1.05 | 1.03 | 1.02 | 1.03 | 1.01 | 1 | 1.01 | 0.96 | 0.96 | 0.94 | 0.93 | 0.94 | 0.94 | 0.94 | 0.96 | 0.95 | 0.96 | 0.98 | 1.02 | 1.08 | 1.11 | 1.12 | 1.13 | 1.13 | 1.11 | 1.13 | 1.15 | 1.17 | 1.16 | 1.15 | 1.11 | 1.09 | 1.07 | 1.07 | 1.07 | 1.06 | 1.09 | 1.06 | 1.02 | 1.03 | 1.07 | 1.06 | 1.08 | 1.07 | 1.06 | 1.08 | 1.09 | 1.09 | 1.09 | 1.13 | 1.13 | 1.09 | 1.05 | 1.02 | 1.02 | 1.05 | 1.05 | 1.05 | 1.06 | 1.06 | 1.06 | 1.02 | 1.04 | 1.05 | 1.06 | 1.13 | 1.08 | 1.03 | 1.09 | 1.11 | 1.1 | 1.11 | 1.11 | 1.14 | 1.13 | 1.13 | 1.15 | 1.11 | 1.17 | 1.21 | 1.18 | 1.12 | 1.13 | 1.12 | 1.12 | 1.12 | 1.12 | 1.11 | 1.11 | 1.14 | 1.14 | 1.13 | 1.14 | 1.16 | 1.15 | 1.15 | 1.15 | 1.16 | 1.15 | 1.16 | 1.16 | 1.13 | 1.1 | 1.1 | 1.05 | 1.03 | 1.04 | 1.05 | 1.04 | 1.05 | 1.04 | 1.03 | 1.02 | 1.04 | 1.06 | 1.06 | 1.08
35104 |  | 0.92 | 0.9 | 0.9 | 0.93 | 0.93 | 0.91 | 0.91 | 0.91 | 0.93 | 0.93 | 0.95 | 0.94 | 0.93 | 0.92 | 0.92 | 0.9 | 0.88 | 0.89 | 0.89 | 0.88 | 0.86 | 0.86 | 0.85 | 0.82 | 0.85 | 0.86 | 0.87 | 0.89 | 0.92 | 0.92 | 0.9 | 0.9 | 0.93 | 0.94 | 0.94 | 1 | 1.01 | 0.98 | 0.99 | 0.96 | 0.96 | 0.95 | 0.96 | 0.97 | 0.95 | 0.94 | 0.94 | 0.93 | 0.91 | 0.93 | 0.88 | 0.88 | 0.86 | 0.86 | 0.87 | 0.87 | 0.87 | 0.88 | 0.87 | 0.89 | 0.9 | 0.94 | 0.99 | 1.02 | 1.03 | 1.03 | 1.03 | 1.01 | 1.03 | 1.04 | 1.06 | 1.05 | 1.05 | 1.02 | 1 | 0.98 | 0.98 | 0.98 | 0.97 | 0.99 | 0.97 | 0.94 | 0.95 | 0.98 | 0.98 | 0.99 | 0.98 | 0.97 | 0.99 | 1 | 1 | 1 | 1.04 | 1.04 | 1 | 0.97 | 0.94 | 0.95 | 0.98 | 0.97 | 0.98 | 0.98 | 0.98 | 0.98 | 0.95 | 0.97 | 0.98 | 0.98 | 1.03 | 0.99 | 0.95 | 0.99 | 1.01 | 1 | 1.01 | 1.02 | 1.04 | 1.04 | 1.04 | 1.05 | 1.02 | 1.08 | 1.12 | 1.09 | 1.03 | 1.04 | 1.03 | 1.04 | 1.03 | 1.03 | 1.02 | 1.02 | 1.05 | 1.05 | 1.04 | 1.05 | 1.06 | 1.05 | 1.05 | 1.04 | 1.06 | 1.05 | 1.06 | 1.06 | 1.03 | 1.01 | 1.01 | 0.97 | 0.95 | 0.96 | 0.97 | 0.96 | 0.96 | 0.96 | 0.95 | 0.95 | 0.96 | 0.98 | 0.98 | 1
35108 |  | 0.94 | 0.92 | 0.92 | 0.96 | 0.95 | 0.93 | 0.93 | 0.94 | 0.96 | 0.95 | 0.97 | 0.97 | 0.96 | 0.95 | 0.95 | 0.93 | 0.9 | 0.91 | 0.91 | 0.9 | 0.89 | 0.89 | 0.87 | 0.84 | 0.87 | 0.88 | 0.89 | 0.91 | 0.95 | 0.94 | 0.93 | 0.93 | 0.96 | 0.97 | 0.97 | 1.03 | 1.04 | 1.01 | 1.02 | 0.99 | 0.99 | 0.98 | 0.99 | 0.99 | 0.97 | 0.97 | 0.97 | 0.95 | 0.94 | 0.95 | 0.9 | 0.9 | 0.88 | 0.88 | 0.89 | 0.89 | 0.89 | 0.9 | 0.9 | 0.91 | 0.93 | 0.96 | 1.02 | 1.05 | 1.06 | 1.07 | 1.06 | 1.04 | 1.06 | 1.08 | 1.1 | 1.09 | 1.08 | 1.05 | 1.03 | 1.01 | 1.01 | 1 | 1 | 1.02 | 1 | 0.96 | 0.97 | 1.01 | 1 | 1.01 | 1 | 1 | 1.01 | 1.02 | 1.03 | 1.02 | 1.07 | 1.07 | 1.03 | 0.99 | 0.96 | 0.97 | 1 | 1 | 1 | 1.01 | 1.01 | 1.01 | 0.97 | 0.99 | 1 | 1 | 1.05 | 1.01 | 0.97 | 1.02 | 1.03 | 1.03 | 1.04 | 1.04 | 1.07 | 1.06 | 1.07 | 1.08 | 1.05 | 1.11 | 1.15 | 1.11 | 1.06 | 1.07 | 1.06 | 1.06 | 1.05 | 1.05 | 1.05 | 1.05 | 1.07 | 1.07 | 1.06 | 1.08 | 1.09 | 1.08 | 1.08 | 1.08 | 1.09 | 1.08 | 1.09 | 1.09 | 1.06 | 1.04 | 1.04 | 0.99 | 0.97 | 0.99 | 0.99 | 0.98 | 0.99 | 0.98 | 0.97 | 0.97 | 0.98 | 1 | 1.01 | 1.02
35110 |  | 0.87 | 0.86 | 0.86 | 0.89 | 0.88 | 0.87 | 0.87 | 0.87 | 0.89 | 0.89 | 0.9 | 0.9 | 0.89 | 0.88 | 0.88 | 0.86 | 0.84 | 0.84 | 0.85 | 0.84 | 0.82 | 0.82 | 0.81 | 0.79 | 0.81 | 0.82 | 0.83 | 0.85 | 0.88 | 0.88 | 0.86 | 0.86 | 0.88 | 0.9 | 0.9 | 0.95 | 0.96 | 0.93 | 0.94 | 0.91 | 0.91 | 0.91 | 0.91 | 0.92 | 0.91 | 0.9 | 0.9 | 0.88 | 0.87 | 0.88 | 0.84 | 0.84 | 0.82 | 0.82 | 0.83 | 0.83 | 0.83 | 0.84 | 0.83 | 0.84 | 0.86 | 0.89 | 0.94 | 0.97 | 0.98 | 0.98 | 0.98 | 0.96 | 0.98 | 0.99 | 1.01 | 1 | 0.99 | 0.96 | 0.95 | 0.93 | 0.93 | 0.93 | 0.92 | 0.95 | 0.92 | 0.9 | 0.9 | 0.93 | 0.93 | 0.94 | 0.93 | 0.92 | 0.94 | 0.95 | 0.95 | 0.94 | 0.98 | 0.98 | 0.95 | 0.92 | 0.9 | 0.91 | 0.93 | 0.93 | 0.93 | 0.94 | 0.94 | 0.94 | 0.9 | 0.92 | 0.93 | 0.93 | 0.97 | 0.93 | 0.9 | 0.94 | 0.95 | 0.95 | 0.96 | 0.96 | 0.99 | 0.98 | 0.99 | 1 | 0.97 | 1.03 | 1.06 | 1.04 | 0.98 | 0.99 | 0.98 | 0.98 | 0.97 | 0.97 | 0.97 | 0.97 | 1 | 0.99 | 0.98 | 0.99 | 1.01 | 0.99 | 0.99 | 0.99 | 1 | 0.99 | 1.01 | 1 | 0.98 | 0.96 | 0.96 | 0.92 | 0.91 | 0.92 | 0.92 | 0.91 | 0.92 | 0.92 | 0.9 | 0.9 | 0.91 | 0.93 | 0.93 | 0.95
35112 |  | 1.01 | 0.99 | 0.99 | 1.03 | 1.02 | 1 | 1 | 1.01 | 1.03 | 1.03 | 1.05 | 1.05 | 1.04 | 1.03 | 1.03 | 1.01 | 0.97 | 0.98 | 0.99 | 0.98 | 0.95 | 0.95 | 0.93 | 0.91 | 0.94 | 0.95 | 0.96 | 0.98 | 1.02 | 1.02 | 1 | 1 | 1.03 | 1.05 | 1.04 | 1.12 | 1.13 | 1.09 | 1.11 | 1.06 | 1.07 | 1.06 | 1.07 | 1.07 | 1.05 | 1.04 | 1.05 | 1.03 | 1.02 | 1.03 | 0.98 | 0.98 | 0.96 | 0.95 | 0.96 | 0.96 | 0.96 | 0.98 | 0.97 | 0.98 | 1 | 1.04 | 1.1 | 1.13 | 1.15 | 1.16 | 1.15 | 1.13 | 1.16 | 1.17 | 1.19 | 1.18 | 1.18 | 1.14 | 1.12 | 1.09 | 1.09 | 1.09 | 1.09 | 1.11 | 1.08 | 1.04 | 1.05 | 1.09 | 1.08 | 1.1 | 1.09 | 1.08 | 1.1 | 1.11 | 1.11 | 1.11 | 1.16 | 1.16 | 1.12 | 1.07 | 1.03 | 1.04 | 1.07 | 1.07 | 1.07 | 1.08 | 1.08 | 1.08 | 1.04 | 1.06 | 1.07 | 1.08 | 1.15 | 1.1 | 1.05 | 1.11 | 1.13 | 1.13 | 1.13 | 1.13 | 1.16 | 1.16 | 1.16 | 1.18 | 1.14 | 1.19 | 1.24 | 1.2 | 1.14 | 1.15 | 1.14 | 1.15 | 1.14 | 1.14 | 1.14 | 1.13 | 1.16 | 1.17 | 1.16 | 1.17 | 1.19 | 1.17 | 1.17 | 1.17 | 1.18 | 1.17 | 1.19 | 1.18 | 1.16 | 1.13 | 1.12 | 1.07 | 1.05 | 1.06 | 1.07 | 1.06 | 1.07 | 1.06 | 1.05 | 1.04 | 1.06 | 1.08 | 1.09 | 1.11
35114 |  | 0.92 | 0.91 | 0.91 | 0.94 | 0.93 | 0.92 | 0.92 | 0.92 | 0.94 | 0.94 | 0.95 | 0.95 | 0.94 | 0.93 | 0.93 | 0.91 | 0.88 | 0.89 | 0.9 | 0.89 | 0.87 | 0.87 | 0.85 | 0.83 | 0.85 | 0.87 | 0.87 | 0.89 | 0.93 | 0.92 | 0.91 | 0.91 | 0.94 | 0.95 | 0.95 | 1.01 | 1.02 | 0.98 | 1 | 0.97 | 0.97 | 0.96 | 0.97 | 0.98 | 0.96 | 0.95 | 0.95 | 0.93 | 0.92 | 0.93 | 0.89 | 0.89 | 0.87 | 0.87 | 0.88 | 0.87 | 0.87 | 0.88 | 0.88 | 0.89 | 0.91 | 0.95 | 1 | 1.02 | 1.03 | 1.04 | 1.04 | 1.02 | 1.04 | 1.05 | 1.07 | 1.06 | 1.05 | 1.02 | 1.01 | 0.99 | 0.99 | 0.98 | 0.98 | 1 | 0.98 | 0.95 | 0.95 | 0.99 | 0.98 | 0.99 | 0.98 | 0.98 | 0.99 | 1.01 | 1.01 | 1 | 1.04 | 1.04 | 1.01 | 0.97 | 0.95 | 0.95 | 0.98 | 0.98 | 0.98 | 0.99 | 0.99 | 0.99 | 0.95 | 0.97 | 0.98 | 0.98 | 1.03 | 0.99 | 0.95 | 1 | 1.01 | 1.01 | 1.02 | 1.02 | 1.05 | 1.04 | 1.05 | 1.06 | 1.03 | 1.09 | 1.13 | 1.09 | 1.04 | 1.05 | 1.04 | 1.04 | 1.03 | 1.03 | 1.03 | 1.03 | 1.06 | 1.06 | 1.04 | 1.05 | 1.07 | 1.05 | 1.05 | 1.05 | 1.06 | 1.05 | 1.07 | 1.07 | 1.04 | 1.02 | 1.01 | 0.97 | 0.96 | 0.97 | 0.97 | 0.96 | 0.97 | 0.97 | 0.95 | 0.95 | 0.97 | 0.98 | 0.99 | 1
35116 |  | 0.91 | 0.9 | 0.9 | 0.93 | 0.92 | 0.91 | 0.91 | 0.91 | 0.93 | 0.93 | 0.95 | 0.94 | 0.93 | 0.92 | 0.92 | 0.9 | 0.88 | 0.89 | 0.89 | 0.88 | 0.86 | 0.86 | 0.85 | 0.82 | 0.85 | 0.86 | 0.87 | 0.89 | 0.92 | 0.92 | 0.9 | 0.91 | 0.93 | 0.94 | 0.95 | 1 | 1.01 | 0.98 | 0.99 | 0.96 | 0.96 | 0.95 | 0.96 | 0.97 | 0.95 | 0.94 | 0.94 | 0.93 | 0.91 | 0.93 | 0.88 | 0.88 | 0.86 | 0.86 | 0.87 | 0.87 | 0.87 | 0.88 | 0.87 | 0.88 | 0.9 | 0.94 | 0.99 | 1.02 | 1.03 | 1.03 | 1.03 | 1.01 | 1.03 | 1.04 | 1.06 | 1.05 | 1.04 | 1.02 | 1 | 0.98 | 0.98 | 0.97 | 0.97 | 0.99 | 0.97 | 0.94 | 0.95 | 0.98 | 0.98 | 0.99 | 0.98 | 0.97 | 0.98 | 1 | 1 | 0.99 | 1.04 | 1.03 | 1 | 0.96 | 0.94 | 0.95 | 0.97 | 0.97 | 0.97 | 0.98 | 0.98 | 0.98 | 0.94 | 0.97 | 0.98 | 0.98 | 1.02 | 0.98 | 0.95 | 0.99 | 1 | 1 | 1.01 | 1.01 | 1.04 | 1.03 | 1.04 | 1.05 | 1.02 | 1.08 | 1.12 | 1.09 | 1.03 | 1.04 | 1.03 | 1.03 | 1.02 | 1.02 | 1.02 | 1.02 | 1.04 | 1.04 | 1.03 | 1.04 | 1.06 | 1.04 | 1.04 | 1.04 | 1.05 | 1.05 | 1.06 | 1.06 | 1.03 | 1.01 | 1.01 | 0.97 | 0.95 | 0.96 | 0.97 | 0.96 | 0.96 | 0.96 | 0.95 | 0.94 | 0.96 | 0.97 | 0.98 | 0.99
35117 |  | 0.96 | 0.95 | 0.95 | 0.98 | 0.97 | 0.96 | 0.96 | 0.96 | 0.98 | 0.98 | 1 | 1 | 0.99 | 0.98 | 0.98 | 0.95 | 0.93 | 0.93 | 0.94 | 0.93 | 0.91 | 0.91 | 0.89 | 0.87 | 0.89 | 0.91 | 0.91 | 0.94 | 0.97 | 0.97 | 0.95 | 0.95 | 0.98 | 0.99 | 0.99 | 1.06 | 1.07 | 1.03 | 1.05 | 1.01 | 1.01 | 1.01 | 1.01 | 1.02 | 1 | 0.99 | 1 | 0.98 | 0.97 | 0.98 | 0.93 | 0.93 | 0.91 | 0.91 | 0.92 | 0.91 | 0.91 | 0.93 | 0.92 | 0.94 | 0.95 | 0.99 | 1.05 | 1.08 | 1.09 | 1.1 | 1.09 | 1.07 | 1.09 | 1.11 | 1.13 | 1.12 | 1.11 | 1.08 | 1.06 | 1.04 | 1.04 | 1.03 | 1.03 | 1.05 | 1.02 | 0.99 | 1 | 1.03 | 1.03 | 1.04 | 1.03 | 1.03 | 1.04 | 1.06 | 1.06 | 1.05 | 1.1 | 1.1 | 1.06 | 1.02 | 0.99 | 1 | 1.03 | 1.02 | 1.02 | 1.03 | 1.03 | 1.03 | 0.99 | 1.02 | 1.03 | 1.03 | 1.09 | 1.04 | 1 | 1.05 | 1.07 | 1.07 | 1.07 | 1.08 | 1.1 | 1.1 | 1.1 | 1.11 | 1.08 | 1.14 | 1.18 | 1.15 | 1.09 | 1.1 | 1.09 | 1.09 | 1.08 | 1.08 | 1.08 | 1.08 | 1.11 | 1.11 | 1.1 | 1.11 | 1.12 | 1.11 | 1.11 | 1.11 | 1.12 | 1.11 | 1.13 | 1.12 | 1.09 | 1.07 | 1.07 | 1.02 | 1 | 1.01 | 1.02 | 1.01 | 1.02 | 1.01 | 1 | 1 | 1.01 | 1.03 | 1.04 | 1.05
35119 |  | 0.95 | 0.93 | 0.93 | 0.97 | 0.96 | 0.94 | 0.95 | 0.95 | 0.97 | 0.96 | 0.98 | 0.98 | 0.97 | 0.96 | 0.96 | 0.94 | 0.91 | 0.92 | 0.92 | 0.92 | 0.9 | 0.9 | 0.88 | 0.85 | 0.88 | 0.89 | 0.9 | 0.92 | 0.96 | 0.95 | 0.94 | 0.94 | 0.97 | 0.98 | 0.98 | 1.04 | 1.05 | 1.02 | 1.03 | 1 | 1 | 0.99 | 1 | 1.01 | 0.99 | 0.98 | 0.98 | 0.96 | 0.95 | 0.97 | 0.92 | 0.92 | 0.89 | 0.89 | 0.9 | 0.9 | 0.9 | 0.91 | 0.91 | 0.92 | 0.94 | 0.98 | 1.03 | 1.06 | 1.07 | 1.08 | 1.07 | 1.05 | 1.08 | 1.09 | 1.11 | 1.1 | 1.09 | 1.06 | 1.04 | 1.02 | 1.02 | 1.02 | 1.01 | 1.04 | 1.01 | 0.98 | 0.98 | 1.02 | 1.01 | 1.03 | 1.02 | 1.01 | 1.03 | 1.04 | 1.04 | 1.04 | 1.08 | 1.08 | 1.04 | 1 | 0.98 | 0.98 | 1.01 | 1.01 | 1.01 | 1.02 | 1.02 | 1.02 | 0.98 | 1 | 1.01 | 1.02 | 1.07 | 1.03 | 0.99 | 1.03 | 1.05 | 1.05 | 1.05 | 1.06 | 1.08 | 1.08 | 1.08 | 1.1 | 1.06 | 1.12 | 1.16 | 1.13 | 1.07 | 1.08 | 1.07 | 1.08 | 1.07 | 1.07 | 1.06 | 1.06 | 1.09 | 1.09 | 1.08 | 1.09 | 1.11 | 1.09 | 1.09 | 1.09 | 1.1 | 1.09 | 1.11 | 1.1 | 1.07 | 1.05 | 1.05 | 1 | 0.99 | 1 | 1 | 0.99 | 1 | 1 | 0.98 | 0.98 | 1 | 1.01 | 1.02 | 1.04
35216 |  | 0.95 | 0.93 | 0.93 | 0.97 | 0.96 | 0.94 | 0.95 | 0.95 | 0.97 | 0.97 | 0.99 | 0.98 | 0.97 | 0.97 | 0.97 | 0.94 | 0.91 | 0.92 | 0.93 | 0.92 | 0.9 | 0.9 | 0.88 | 0.86 | 0.88 | 0.9 | 0.9 | 0.93 | 0.96 | 0.96 | 0.94 | 0.94 | 0.97 | 0.98 | 0.99 | 1.05 | 1.06 | 1.02 | 1.04 | 1 | 1 | 0.99 | 1 | 1.01 | 0.99 | 0.98 | 0.98 | 0.97 | 0.95 | 0.97 | 0.92 | 0.92 | 0.89 | 0.89 | 0.9 | 0.9 | 0.9 | 0.91 | 0.91 | 0.92 | 0.94 | 0.98 | 1.04 | 1.06 | 1.07 | 1.08 | 1.08 | 1.06 | 1.08 | 1.09 | 1.12 | 1.1 | 1.1 | 1.06 | 1.05 | 1.02 | 1.02 | 1.02 | 1.02 | 1.04 | 1.01 | 0.98 | 0.99 | 1.02 | 1.02 | 1.03 | 1.02 | 1.01 | 1.03 | 1.04 | 1.04 | 1.04 | 1.08 | 1.08 | 1.04 | 1 | 0.98 | 0.98 | 1.01 | 1.01 | 1.01 | 1.02 | 1.02 | 1.02 | 0.98 | 1.01 | 1.01 | 1.02 | 1.07 | 1.03 | 0.99 | 1.03 | 1.05 | 1.05 | 1.05 | 1.06 | 1.08 | 1.08 | 1.08 | 1.1 | 1.06 | 1.12 | 1.16 | 1.13 | 1.07 | 1.08 | 1.07 | 1.07 | 1.07 | 1.07 | 1.06 | 1.06 | 1.09 | 1.09 | 1.08 | 1.09 | 1.11 | 1.09 | 1.09 | 1.09 | 1.1 | 1.09 | 1.11 | 1.11 | 1.08 | 1.06 | 1.05 | 1.01 | 0.99 | 1 | 1.01 | 1 | 1 | 1 | 0.98 | 0.98 | 1 | 1.01 | 1.02 | 1.04
35232 |  | 0.94 | 0.93 | 0.93 | 0.96 | 0.95 | 0.94 | 0.94 | 0.94 | 0.96 | 0.96 | 0.98 | 0.98 | 0.97 | 0.96 | 0.96 | 0.94 | 0.91 | 0.92 | 0.92 | 0.91 | 0.89 | 0.89 | 0.88 | 0.85 | 0.88 | 0.89 | 0.9 | 0.92 | 0.95 | 0.95 | 0.93 | 0.94 | 0.96 | 0.98 | 0.98 | 1.04 | 1.05 | 1.01 | 1.03 | 0.99 | 0.99 | 0.99 | 0.99 | 1 | 0.98 | 0.97 | 0.97 | 0.96 | 0.95 | 0.96 | 0.91 | 0.91 | 0.89 | 0.89 | 0.9 | 0.9 | 0.9 | 0.91 | 0.9 | 0.92 | 0.93 | 0.97 | 1.03 | 1.05 | 1.06 | 1.07 | 1.07 | 1.05 | 1.07 | 1.08 | 1.1 | 1.09 | 1.08 | 1.05 | 1.04 | 1.01 | 1.01 | 1.01 | 1.01 | 1.03 | 1 | 0.97 | 0.98 | 1.01 | 1.01 | 1.02 | 1.01 | 1.01 | 1.02 | 1.03 | 1.03 | 1.03 | 1.07 | 1.07 | 1.04 | 1 | 0.97 | 0.98 | 1.01 | 1 | 1 | 1.01 | 1.01 | 1.01 | 0.97 | 1 | 1.01 | 1.01 | 1.06 | 1.02 | 0.98 | 1.03 | 1.04 | 1.04 | 1.05 | 1.05 | 1.08 | 1.07 | 1.08 | 1.09 | 1.06 | 1.11 | 1.16 | 1.12 | 1.07 | 1.08 | 1.06 | 1.07 | 1.06 | 1.06 | 1.05 | 1.05 | 1.08 | 1.08 | 1.07 | 1.08 | 1.1 | 1.08 | 1.09 | 1.08 | 1.1 | 1.09 | 1.1 | 1.1 | 1.07 | 1.05 | 1.04 | 1 | 0.98 | 1 | 1 | 0.99 | 1 | 0.99 | 0.98 | 0.98 | 0.99 | 1.01 | 1.01 | 1.03
35236 |  | 0.93 | 0.92 | 0.92 | 0.95 | 0.94 | 0.93 | 0.93 | 0.93 | 0.95 | 0.95 | 0.97 | 0.96 | 0.95 | 0.95 | 0.95 | 0.92 | 0.9 | 0.9 | 0.91 | 0.9 | 0.88 | 0.88 | 0.86 | 0.84 | 0.87 | 0.88 | 0.89 | 0.91 | 0.94 | 0.94 | 0.92 | 0.93 | 0.95 | 0.96 | 0.97 | 1.03 | 1.04 | 1 | 1.01 | 0.98 | 0.98 | 0.97 | 0.98 | 0.99 | 0.97 | 0.96 | 0.96 | 0.95 | 0.93 | 0.95 | 0.9 | 0.9 | 0.88 | 0.87 | 0.89 | 0.88 | 0.88 | 0.9 | 0.89 | 0.9 | 0.92 | 0.96 | 1.01 | 1.04 | 1.05 | 1.06 | 1.05 | 1.03 | 1.06 | 1.07 | 1.09 | 1.08 | 1.07 | 1.04 | 1.02 | 1 | 1 | 1 | 0.99 | 1.02 | 0.99 | 0.96 | 0.97 | 1 | 1 | 1.01 | 1 | 0.99 | 1.01 | 1.02 | 1.02 | 1.01 | 1.06 | 1.06 | 1.02 | 0.98 | 0.96 | 0.96 | 0.99 | 0.99 | 0.99 | 1 | 1 | 1 | 0.96 | 0.99 | 0.99 | 1 | 1.05 | 1.01 | 0.97 | 1.01 | 1.03 | 1.02 | 1.03 | 1.03 | 1.06 | 1.06 | 1.06 | 1.07 | 1.04 | 1.1 | 1.14 | 1.11 | 1.05 | 1.06 | 1.05 | 1.05 | 1.04 | 1.04 | 1.04 | 1.04 | 1.07 | 1.07 | 1.06 | 1.07 | 1.08 | 1.07 | 1.07 | 1.07 | 1.08 | 1.07 | 1.09 | 1.08 | 1.05 | 1.03 | 1.03 | 0.99 | 0.97 | 0.98 | 0.99 | 0.98 | 0.98 | 0.98 | 0.96 | 0.96 | 0.98 | 0.99 | 1 | 1.02
35239 |  | 0.91 | 0.9 | 0.9 | 0.93 | 0.92 | 0.91 | 0.91 | 0.91 | 0.93 | 0.93 | 0.95 | 0.94 | 0.93 | 0.93 | 0.93 | 0.91 | 0.88 | 0.89 | 0.89 | 0.88 | 0.87 | 0.87 | 0.85 | 0.83 | 0.85 | 0.86 | 0.87 | 0.89 | 0.93 | 0.92 | 0.9 | 0.91 | 0.93 | 0.95 | 0.95 | 1.01 | 1.02 | 0.98 | 0.99 | 0.96 | 0.96 | 0.95 | 0.96 | 0.97 | 0.95 | 0.94 | 0.94 | 0.93 | 0.91 | 0.93 | 0.88 | 0.88 | 0.86 | 0.86 | 0.87 | 0.87 | 0.87 | 0.88 | 0.87 | 0.89 | 0.9 | 0.94 | 0.99 | 1.02 | 1.03 | 1.04 | 1.03 | 1.01 | 1.03 | 1.04 | 1.07 | 1.05 | 1.04 | 1.02 | 1 | 0.98 | 0.98 | 0.98 | 0.97 | 1 | 0.97 | 0.94 | 0.95 | 0.98 | 0.98 | 0.99 | 0.98 | 0.97 | 0.99 | 1 | 1 | 0.99 | 1.04 | 1.04 | 1 | 0.96 | 0.94 | 0.95 | 0.97 | 0.97 | 0.97 | 0.98 | 0.98 | 0.98 | 0.94 | 0.97 | 0.97 | 0.98 | 1.03 | 0.98 | 0.95 | 0.99 | 1.01 | 1 | 1.01 | 1.01 | 1.04 | 1.04 | 1.04 | 1.05 | 1.02 | 1.08 | 1.12 | 1.09 | 1.03 | 1.04 | 1.03 | 1.03 | 1.02 | 1.02 | 1.02 | 1.02 | 1.04 | 1.04 | 1.03 | 1.05 | 1.06 | 1.05 | 1.05 | 1.05 | 1.06 | 1.05 | 1.06 | 1.06 | 1.03 | 1.01 | 1.01 | 0.97 | 0.95 | 0.96 | 0.97 | 0.96 | 0.96 | 0.96 | 0.95 | 0.94 | 0.96 | 0.97 | 0.98 | 0.99
35260 |  | 0.98 | 0.97 | 0.97 | 1 | 0.99 | 0.98 | 0.98 | 0.98 | 1.01 | 1 | 1.03 | 1.02 | 1.01 | 1.01 | 1.01 | 0.98 | 0.95 | 0.96 | 0.96 | 0.95 | 0.93 | 0.93 | 0.91 | 0.88 | 0.91 | 0.93 | 0.93 | 0.96 | 1 | 1 | 0.98 | 0.98 | 1.01 | 1.03 | 1.02 | 1.09 | 1.1 | 1.06 | 1.08 | 1.04 | 1.04 | 1.03 | 1.04 | 1.05 | 1.03 | 1.02 | 1.02 | 1 | 0.99 | 1 | 0.95 | 0.95 | 0.93 | 0.93 | 0.94 | 0.93 | 0.93 | 0.95 | 0.94 | 0.95 | 0.97 | 1.01 | 1.08 | 1.11 | 1.12 | 1.13 | 1.12 | 1.1 | 1.13 | 1.14 | 1.17 | 1.15 | 1.15 | 1.11 | 1.09 | 1.07 | 1.07 | 1.07 | 1.06 | 1.08 | 1.05 | 1.02 | 1.03 | 1.06 | 1.06 | 1.07 | 1.06 | 1.05 | 1.07 | 1.08 | 1.08 | 1.08 | 1.12 | 1.12 | 1.08 | 1.04 | 1.01 | 1.02 | 1.05 | 1.04 | 1.05 | 1.05 | 1.05 | 1.05 | 1.01 | 1.04 | 1.05 | 1.06 | 1.11 | 1.07 | 1.02 | 1.08 | 1.1 | 1.09 | 1.1 | 1.1 | 1.13 | 1.12 | 1.13 | 1.14 | 1.1 | 1.16 | 1.21 | 1.17 | 1.11 | 1.12 | 1.11 | 1.11 | 1.11 | 1.11 | 1.1 | 1.1 | 1.13 | 1.14 | 1.13 | 1.14 | 1.15 | 1.14 | 1.14 | 1.14 | 1.15 | 1.14 | 1.15 | 1.15 | 1.12 | 1.09 | 1.09 | 1.04 | 1.02 | 1.03 | 1.04 | 1.03 | 1.03 | 1.03 | 1.02 | 1.01 | 1.03 | 1.05 | 1.05 | 1.07
35274 |  | 0.99 | 0.98 | 0.98 | 1.02 | 1 | 0.99 | 0.99 | 0.99 | 1.02 | 1.01 | 1.04 | 1.03 | 1.02 | 1.02 | 1.02 | 0.99 | 0.96 | 0.97 | 0.97 | 0.96 | 0.94 | 0.94 | 0.92 | 0.89 | 0.92 | 0.93 | 0.94 | 0.97 | 1.01 | 1.01 | 0.99 | 0.99 | 1.02 | 1.03 | 1.03 | 1.1 | 1.11 | 1.07 | 1.09 | 1.05 | 1.05 | 1.04 | 1.05 | 1.06 | 1.04 | 1.03 | 1.03 | 1.02 | 1 | 1.02 | 0.96 | 0.97 | 0.94 | 0.94 | 0.95 | 0.95 | 0.94 | 0.96 | 0.96 | 0.97 | 0.99 | 1.03 | 1.09 | 1.12 | 1.13 | 1.14 | 1.14 | 1.11 | 1.14 | 1.15 | 1.18 | 1.17 | 1.16 | 1.12 | 1.1 | 1.08 | 1.08 | 1.08 | 1.07 | 1.09 | 1.06 | 1.03 | 1.04 | 1.07 | 1.07 | 1.09 | 1.07 | 1.07 | 1.08 | 1.09 | 1.1 | 1.09 | 1.14 | 1.14 | 1.1 | 1.05 | 1.02 | 1.03 | 1.06 | 1.06 | 1.06 | 1.06 | 1.06 | 1.06 | 1.02 | 1.05 | 1.06 | 1.07 | 1.13 | 1.08 | 1.04 | 1.09 | 1.11 | 1.11 | 1.11 | 1.11 | 1.14 | 1.14 | 1.14 | 1.15 | 1.12 | 1.17 | 1.22 | 1.18 | 1.13 | 1.13 | 1.13 | 1.13 | 1.12 | 1.12 | 1.12 | 1.12 | 1.15 | 1.15 | 1.14 | 1.15 | 1.17 | 1.15 | 1.15 | 1.15 | 1.16 | 1.15 | 1.17 | 1.16 | 1.14 | 1.11 | 1.1 | 1.05 | 1.03 | 1.05 | 1.05 | 1.04 | 1.05 | 1.04 | 1.03 | 1.03 | 1.04 | 1.06 | 1.07 | 1.09
35279 |  | 0.97 | 0.95 | 0.95 | 0.99 | 0.98 | 0.97 | 0.97 | 0.97 | 0.99 | 0.99 | 1.01 | 1 | 0.99 | 0.99 | 0.99 | 0.96 | 0.93 | 0.94 | 0.95 | 0.94 | 0.92 | 0.92 | 0.9 | 0.87 | 0.9 | 0.91 | 0.92 | 0.94 | 0.98 | 0.98 | 0.96 | 0.96 | 0.99 | 1 | 1 | 1.07 | 1.08 | 1.04 | 1.06 | 1.02 | 1.02 | 1.01 | 1.02 | 1.03 | 1.01 | 1 | 1.01 | 0.99 | 0.97 | 0.99 | 0.94 | 0.94 | 0.92 | 0.92 | 0.92 | 0.92 | 0.92 | 0.94 | 0.93 | 0.94 | 0.96 | 1 | 1.06 | 1.08 | 1.1 | 1.1 | 1.1 | 1.08 | 1.1 | 1.12 | 1.14 | 1.13 | 1.12 | 1.09 | 1.07 | 1.05 | 1.05 | 1.04 | 1.04 | 1.06 | 1.04 | 1 | 1.01 | 1.04 | 1.04 | 1.06 | 1.04 | 1.04 | 1.05 | 1.07 | 1.07 | 1.06 | 1.11 | 1.11 | 1.07 | 1.03 | 1 | 1 | 1.03 | 1.03 | 1.03 | 1.04 | 1.04 | 1.04 | 1 | 1.02 | 1.03 | 1.04 | 1.1 | 1.05 | 1.01 | 1.06 | 1.08 | 1.08 | 1.08 | 1.08 | 1.11 | 1.11 | 1.11 | 1.12 | 1.09 | 1.15 | 1.19 | 1.15 | 1.1 | 1.11 | 1.1 | 1.1 | 1.09 | 1.09 | 1.09 | 1.09 | 1.12 | 1.12 | 1.11 | 1.12 | 1.13 | 1.12 | 1.12 | 1.12 | 1.13 | 1.12 | 1.13 | 1.13 | 1.1 | 1.08 | 1.07 | 1.03 | 1.01 | 1.02 | 1.03 | 1.02 | 1.02 | 1.02 | 1 | 1 | 1.02 | 1.04 | 1.04 | 1.06
35282 |  | 0.96 | 0.94 | 0.94 | 0.98 | 0.97 | 0.95 | 0.96 | 0.96 | 0.98 | 0.98 | 1 | 0.99 | 0.98 | 0.98 | 0.98 | 0.95 | 0.92 | 0.93 | 0.94 | 0.93 | 0.91 | 0.91 | 0.89 | 0.86 | 0.89 | 0.9 | 0.91 | 0.93 | 0.97 | 0.97 | 0.95 | 0.95 | 0.98 | 0.99 | 0.99 | 1.06 | 1.07 | 1.03 | 1.05 | 1.01 | 1.01 | 1 | 1.01 | 1.02 | 1 | 0.99 | 0.99 | 0.98 | 0.96 | 0.98 | 0.93 | 0.93 | 0.91 | 0.91 | 0.91 | 0.91 | 0.91 | 0.93 | 0.92 | 0.93 | 0.95 | 0.99 | 1.05 | 1.07 | 1.08 | 1.09 | 1.09 | 1.07 | 1.09 | 1.1 | 1.12 | 1.11 | 1.11 | 1.07 | 1.06 | 1.03 | 1.03 | 1.03 | 1.03 | 1.05 | 1.02 | 0.99 | 1 | 1.03 | 1.03 | 1.04 | 1.03 | 1.02 | 1.04 | 1.05 | 1.06 | 1.05 | 1.1 | 1.1 | 1.06 | 1.02 | 0.99 | 0.99 | 1.02 | 1.02 | 1.02 | 1.03 | 1.03 | 1.03 | 0.99 | 1.01 | 1.02 | 1.03 | 1.09 | 1.04 | 1 | 1.05 | 1.07 | 1.06 | 1.07 | 1.07 | 1.1 | 1.1 | 1.1 | 1.11 | 1.08 | 1.13 | 1.18 | 1.14 | 1.09 | 1.1 | 1.09 | 1.09 | 1.08 | 1.08 | 1.08 | 1.07 | 1.1 | 1.11 | 1.09 | 1.11 | 1.12 | 1.11 | 1.11 | 1.11 | 1.12 | 1.11 | 1.12 | 1.12 | 1.09 | 1.06 | 1.06 | 1.02 | 1 | 1.01 | 1.02 | 1.01 | 1.01 | 1.01 | 1 | 0.99 | 1.01 | 1.03 | 1.03 | 1.05
35285 |  | 0.96 | 0.94 | 0.94 | 0.98 | 0.97 | 0.95 | 0.96 | 0.96 | 0.98 | 0.98 | 0.99 | 0.99 | 0.98 | 0.97 | 0.97 | 0.95 | 0.92 | 0.93 | 0.93 | 0.93 | 0.9 | 0.9 | 0.89 | 0.86 | 0.89 | 0.9 | 0.91 | 0.93 | 0.97 | 0.96 | 0.95 | 0.95 | 0.98 | 0.99 | 0.99 | 1.05 | 1.07 | 1.03 | 1.04 | 1.01 | 1.01 | 1 | 1.01 | 1.02 | 1 | 0.99 | 0.99 | 0.98 | 0.96 | 0.98 | 0.93 | 0.93 | 0.9 | 0.9 | 0.91 | 0.91 | 0.91 | 0.92 | 0.92 | 0.93 | 0.95 | 0.99 | 1.05 | 1.07 | 1.08 | 1.09 | 1.09 | 1.07 | 1.09 | 1.1 | 1.12 | 1.11 | 1.11 | 1.07 | 1.06 | 1.03 | 1.03 | 1.03 | 1.03 | 1.05 | 1.02 | 0.99 | 1 | 1.03 | 1.03 | 1.04 | 1.03 | 1.02 | 1.04 | 1.05 | 1.05 | 1.05 | 1.09 | 1.09 | 1.06 | 1.02 | 0.99 | 0.99 | 1.02 | 1.02 | 1.02 | 1.03 | 1.03 | 1.03 | 0.99 | 1.01 | 1.02 | 1.03 | 1.08 | 1.04 | 1 | 1.05 | 1.06 | 1.06 | 1.07 | 1.07 | 1.1 | 1.09 | 1.1 | 1.11 | 1.07 | 1.13 | 1.18 | 1.14 | 1.09 | 1.09 | 1.08 | 1.09 | 1.08 | 1.08 | 1.08 | 1.07 | 1.1 | 1.11 | 1.09 | 1.1 | 1.12 | 1.1 | 1.1 | 1.1 | 1.11 | 1.11 | 1.12 | 1.12 | 1.09 | 1.06 | 1.06 | 1.02 | 1 | 1.01 | 1.02 | 1.01 | 1.01 | 1.01 | 0.99 | 0.99 | 1.01 | 1.03 | 1.03 | 1.05
35287 |  | 0.93 | 0.91 | 0.91 | 0.95 | 0.94 | 0.92 | 0.93 | 0.93 | 0.95 | 0.95 | 0.96 | 0.96 | 0.95 | 0.94 | 0.95 | 0.92 | 0.89 | 0.9 | 0.91 | 0.9 | 0.88 | 0.88 | 0.86 | 0.84 | 0.87 | 0.88 | 0.88 | 0.91 | 0.94 | 0.94 | 0.92 | 0.92 | 0.95 | 0.96 | 0.96 | 1.02 | 1.03 | 1 | 1.01 | 0.98 | 0.98 | 0.97 | 0.98 | 0.99 | 0.97 | 0.96 | 0.96 | 0.95 | 0.93 | 0.95 | 0.9 | 0.9 | 0.88 | 0.88 | 0.89 | 0.88 | 0.88 | 0.89 | 0.89 | 0.9 | 0.92 | 0.96 | 1.01 | 1.04 | 1.05 | 1.06 | 1.05 | 1.03 | 1.05 | 1.07 | 1.09 | 1.08 | 1.07 | 1.04 | 1.02 | 1 | 1 | 1 | 0.99 | 1.02 | 0.99 | 0.96 | 0.97 | 1 | 1 | 1.01 | 1 | 0.99 | 1.01 | 1.02 | 1.02 | 1.01 | 1.06 | 1.06 | 1.02 | 0.98 | 0.96 | 0.96 | 0.99 | 0.99 | 0.99 | 1 | 1 | 1 | 0.96 | 0.98 | 0.99 | 0.99 | 1.05 | 1 | 0.96 | 1.01 | 1.03 | 1.02 | 1.03 | 1.03 | 1.06 | 1.06 | 1.06 | 1.07 | 1.04 | 1.1 | 1.14 | 1.1 | 1.05 | 1.06 | 1.05 | 1.05 | 1.04 | 1.04 | 1.04 | 1.04 | 1.07 | 1.07 | 1.06 | 1.07 | 1.08 | 1.07 | 1.07 | 1.07 | 1.08 | 1.07 | 1.08 | 1.08 | 1.05 | 1.03 | 1.03 | 0.98 | 0.97 | 0.98 | 0.98 | 0.97 | 0.98 | 0.97 | 0.96 | 0.96 | 0.97 | 0.99 | 0.99 | 1.01
35288 |  | 0.96 | 0.94 | 0.94 | 0.97 | 0.96 | 0.95 | 0.95 | 0.95 | 0.98 | 0.97 | 0.99 | 0.99 | 0.98 | 0.97 | 0.97 | 0.95 | 0.92 | 0.93 | 0.93 | 0.92 | 0.9 | 0.9 | 0.88 | 0.86 | 0.89 | 0.9 | 0.9 | 0.93 | 0.96 | 0.96 | 0.94 | 0.94 | 0.97 | 0.99 | 0.98 | 1.05 | 1.06 | 1.02 | 1.04 | 1 | 1 | 1 | 1 | 1.01 | 0.99 | 0.98 | 0.99 | 0.97 | 0.96 | 0.97 | 0.92 | 0.93 | 0.9 | 0.9 | 0.91 | 0.91 | 0.91 | 0.92 | 0.92 | 0.93 | 0.95 | 0.98 | 1.04 | 1.07 | 1.08 | 1.08 | 1.08 | 1.06 | 1.08 | 1.1 | 1.12 | 1.11 | 1.1 | 1.07 | 1.05 | 1.03 | 1.03 | 1.02 | 1.02 | 1.04 | 1.02 | 0.98 | 0.99 | 1.03 | 1.02 | 1.04 | 1.02 | 1.02 | 1.03 | 1.05 | 1.05 | 1.04 | 1.09 | 1.09 | 1.05 | 1.01 | 0.98 | 0.99 | 1.02 | 1.01 | 1.02 | 1.02 | 1.02 | 1.02 | 0.98 | 1.01 | 1.02 | 1.02 | 1.08 | 1.03 | 0.99 | 1.04 | 1.06 | 1.06 | 1.06 | 1.07 | 1.09 | 1.09 | 1.09 | 1.1 | 1.07 | 1.13 | 1.17 | 1.14 | 1.08 | 1.09 | 1.08 | 1.08 | 1.08 | 1.07 | 1.07 | 1.07 | 1.1 | 1.1 | 1.09 | 1.1 | 1.11 | 1.1 | 1.1 | 1.1 | 1.11 | 1.1 | 1.12 | 1.11 | 1.08 | 1.06 | 1.05 | 1.01 | 0.99 | 1.01 | 1.01 | 1 | 1.01 | 1 | 0.99 | 0.99 | 1 | 1.02 | 1.03 | 1.04
35305 |  | 0.96 | 0.94 | 0.94 | 0.98 | 0.97 | 0.96 | 0.96 | 0.96 | 0.98 | 0.98 | 1 | 1 | 0.99 | 0.98 | 0.98 | 0.96 | 0.93 | 0.94 | 0.94 | 0.93 | 0.91 | 0.91 | 0.89 | 0.87 | 0.9 | 0.91 | 0.91 | 0.94 | 0.97 | 0.97 | 0.95 | 0.96 | 0.99 | 1 | 1 | 1.06 | 1.07 | 1.03 | 1.05 | 1.01 | 1.01 | 1.01 | 1.01 | 1.02 | 1 | 0.99 | 1 | 0.98 | 0.97 | 0.98 | 0.93 | 0.94 | 0.91 | 0.91 | 0.92 | 0.92 | 0.91 | 0.93 | 0.92 | 0.94 | 0.95 | 0.99 | 1.05 | 1.07 | 1.09 | 1.1 | 1.09 | 1.07 | 1.09 | 1.11 | 1.13 | 1.12 | 1.11 | 1.08 | 1.06 | 1.04 | 1.04 | 1.04 | 1.03 | 1.06 | 1.03 | 0.99 | 1 | 1.04 | 1.03 | 1.05 | 1.04 | 1.03 | 1.04 | 1.06 | 1.06 | 1.05 | 1.1 | 1.1 | 1.06 | 1.02 | 0.99 | 0.99 | 1.02 | 1.02 | 1.02 | 1.03 | 1.03 | 1.03 | 0.99 | 1.01 | 1.02 | 1.03 | 1.09 | 1.04 | 1 | 1.05 | 1.07 | 1.07 | 1.07 | 1.07 | 1.1 | 1.1 | 1.1 | 1.12 | 1.08 | 1.14 | 1.18 | 1.14 | 1.09 | 1.09 | 1.09 | 1.09 | 1.08 | 1.08 | 1.08 | 1.08 | 1.1 | 1.11 | 1.1 | 1.11 | 1.13 | 1.11 | 1.11 | 1.11 | 1.12 | 1.11 | 1.12 | 1.12 | 1.09 | 1.07 | 1.06 | 1.02 | 1 | 1.01 | 1.02 | 1.01 | 1.01 | 1.01 | 0.99 | 0.99 | 1.01 | 1.03 | 1.03 | 1.05
35315 |  | 0.96 | 0.94 | 0.94 | 0.98 | 0.97 | 0.96 | 0.96 | 0.96 | 0.98 | 0.98 | 1 | 0.99 | 0.99 | 0.98 | 0.98 | 0.95 | 0.93 | 0.93 | 0.94 | 0.93 | 0.91 | 0.91 | 0.89 | 0.87 | 0.89 | 0.9 | 0.91 | 0.93 | 0.97 | 0.97 | 0.95 | 0.95 | 0.98 | 1 | 0.99 | 1.06 | 1.07 | 1.03 | 1.05 | 1.01 | 1.01 | 1.01 | 1.01 | 1.02 | 1 | 0.99 | 1 | 0.98 | 0.97 | 0.98 | 0.93 | 0.93 | 0.91 | 0.91 | 0.92 | 0.91 | 0.91 | 0.93 | 0.92 | 0.93 | 0.95 | 0.99 | 1.05 | 1.07 | 1.08 | 1.09 | 1.09 | 1.07 | 1.09 | 1.11 | 1.13 | 1.12 | 1.11 | 1.08 | 1.06 | 1.04 | 1.04 | 1.03 | 1.03 | 1.05 | 1.02 | 0.99 | 1 | 1.03 | 1.03 | 1.05 | 1.04 | 1.03 | 1.04 | 1.05 | 1.06 | 1.05 | 1.1 | 1.1 | 1.06 | 1.02 | 0.99 | 0.99 | 1.02 | 1.02 | 1.02 | 1.03 | 1.03 | 1.03 | 0.99 | 1.01 | 1.02 | 1.03 | 1.09 | 1.04 | 1 | 1.05 | 1.07 | 1.06 | 1.07 | 1.07 | 1.1 | 1.1 | 1.1 | 1.11 | 1.08 | 1.13 | 1.18 | 1.14 | 1.09 | 1.09 | 1.09 | 1.09 | 1.08 | 1.08 | 1.08 | 1.08 | 1.1 | 1.11 | 1.1 | 1.11 | 1.12 | 1.11 | 1.11 | 1.11 | 1.12 | 1.11 | 1.12 | 1.12 | 1.09 | 1.07 | 1.06 | 1.02 | 1 | 1.01 | 1.02 | 1.01 | 1.01 | 1.01 | 0.99 | 0.99 | 1.01 | 1.03 | 1.03 | 1.05
35321 |  | 0.99 | 0.98 | 0.98 | 1.01 | 1 | 0.99 | 0.99 | 0.99 | 1.02 | 1.01 | 1.04 | 1.03 | 1.03 | 1.02 | 1.02 | 0.99 | 0.96 | 0.97 | 0.97 | 0.97 | 0.94 | 0.94 | 0.92 | 0.9 | 0.93 | 0.94 | 0.94 | 0.97 | 1.01 | 1.01 | 0.99 | 0.99 | 1.02 | 1.04 | 1.03 | 1.1 | 1.11 | 1.07 | 1.09 | 1.05 | 1.05 | 1.04 | 1.05 | 1.06 | 1.04 | 1.03 | 1.03 | 1.02 | 1 | 1.02 | 0.97 | 0.97 | 0.95 | 0.94 | 0.95 | 0.95 | 0.95 | 0.96 | 0.96 | 0.97 | 0.99 | 1.03 | 1.09 | 1.12 | 1.13 | 1.14 | 1.13 | 1.11 | 1.14 | 1.15 | 1.17 | 1.17 | 1.16 | 1.12 | 1.1 | 1.08 | 1.08 | 1.08 | 1.07 | 1.1 | 1.07 | 1.03 | 1.04 | 1.07 | 1.07 | 1.09 | 1.08 | 1.07 | 1.08 | 1.1 | 1.1 | 1.09 | 1.14 | 1.14 | 1.1 | 1.06 | 1.02 | 1.02 | 1.06 | 1.05 | 1.05 | 1.06 | 1.06 | 1.06 | 1.02 | 1.05 | 1.06 | 1.07 | 1.13 | 1.08 | 1.04 | 1.09 | 1.11 | 1.11 | 1.12 | 1.12 | 1.15 | 1.14 | 1.14 | 1.16 | 1.12 | 1.18 | 1.22 | 1.18 | 1.13 | 1.13 | 1.13 | 1.13 | 1.12 | 1.12 | 1.12 | 1.12 | 1.15 | 1.15 | 1.14 | 1.15 | 1.17 | 1.16 | 1.16 | 1.16 | 1.17 | 1.16 | 1.17 | 1.17 | 1.14 | 1.11 | 1.1 | 1.06 | 1.03 | 1.05 | 1.05 | 1.04 | 1.05 | 1.04 | 1.03 | 1.03 | 1.04 | 1.06 | 1.07 | 1.09
35325 |  | 0.93 | 0.92 | 0.92 | 0.95 | 0.94 | 0.93 | 0.93 | 0.93 | 0.95 | 0.95 | 0.97 | 0.97 | 0.96 | 0.95 | 0.95 | 0.93 | 0.9 | 0.91 | 0.91 | 0.9 | 0.88 | 0.88 | 0.87 | 0.84 | 0.87 | 0.88 | 0.89 | 0.91 | 0.94 | 0.94 | 0.92 | 0.93 | 0.95 | 0.97 | 0.97 | 1.03 | 1.04 | 1 | 1.01 | 0.98 | 0.98 | 0.98 | 0.98 | 0.99 | 0.97 | 0.96 | 0.97 | 0.95 | 0.94 | 0.95 | 0.91 | 0.91 | 0.89 | 0.88 | 0.89 | 0.89 | 0.89 | 0.9 | 0.9 | 0.91 | 0.93 | 0.96 | 1.02 | 1.04 | 1.05 | 1.06 | 1.05 | 1.03 | 1.06 | 1.07 | 1.09 | 1.08 | 1.07 | 1.04 | 1.02 | 1 | 1 | 1 | 1 | 1.02 | 1 | 0.96 | 0.97 | 1 | 1 | 1.02 | 1.01 | 1 | 1.01 | 1.02 | 1.02 | 1.02 | 1.06 | 1.06 | 1.03 | 0.99 | 0.96 | 0.96 | 0.99 | 0.99 | 0.99 | 1 | 1 | 1 | 0.96 | 0.98 | 0.99 | 1 | 1.05 | 1.01 | 0.97 | 1.02 | 1.03 | 1.03 | 1.04 | 1.04 | 1.07 | 1.07 | 1.07 | 1.08 | 1.05 | 1.1 | 1.14 | 1.11 | 1.05 | 1.06 | 1.05 | 1.06 | 1.05 | 1.05 | 1.04 | 1.04 | 1.07 | 1.07 | 1.06 | 1.07 | 1.09 | 1.07 | 1.07 | 1.07 | 1.08 | 1.07 | 1.09 | 1.08 | 1.06 | 1.03 | 1.03 | 0.99 | 0.97 | 0.98 | 0.99 | 0.98 | 0.98 | 0.98 | 0.97 | 0.96 | 0.98 | 1 | 1 | 1.02
35327 |  | 0.83 | 0.82 | 0.82 | 0.84 | 0.84 | 0.82 | 0.83 | 0.83 | 0.85 | 0.84 | 0.86 | 0.85 | 0.84 | 0.84 | 0.84 | 0.82 | 0.8 | 0.81 | 0.81 | 0.8 | 0.79 | 0.79 | 0.77 | 0.76 | 0.78 | 0.79 | 0.79 | 0.81 | 0.84 | 0.84 | 0.82 | 0.82 | 0.85 | 0.86 | 0.86 | 0.91 | 0.91 | 0.88 | 0.89 | 0.87 | 0.87 | 0.86 | 0.87 | 0.88 | 0.86 | 0.86 | 0.85 | 0.84 | 0.83 | 0.84 | 0.8 | 0.8 | 0.78 | 0.78 | 0.79 | 0.79 | 0.79 | 0.8 | 0.79 | 0.8 | 0.82 | 0.85 | 0.9 | 0.91 | 0.92 | 0.93 | 0.92 | 0.91 | 0.92 | 0.93 | 0.95 | 0.94 | 0.93 | 0.91 | 0.9 | 0.88 | 0.88 | 0.88 | 0.88 | 0.9 | 0.88 | 0.86 | 0.86 | 0.89 | 0.89 | 0.9 | 0.89 | 0.88 | 0.89 | 0.9 | 0.9 | 0.89 | 0.93 | 0.93 | 0.9 | 0.87 | 0.85 | 0.86 | 0.88 | 0.88 | 0.88 | 0.89 | 0.89 | 0.89 | 0.86 | 0.88 | 0.88 | 0.88 | 0.92 | 0.88 | 0.85 | 0.89 | 0.9 | 0.9 | 0.91 | 0.91 | 0.94 | 0.93 | 0.95 | 0.95 | 0.92 | 0.98 | 1.01 | 0.98 | 0.93 | 0.94 | 0.93 | 0.93 | 0.92 | 0.92 | 0.92 | 0.92 | 0.94 | 0.94 | 0.93 | 0.94 | 0.95 | 0.94 | 0.94 | 0.94 | 0.95 | 0.94 | 0.95 | 0.95 | 0.92 | 0.91 | 0.91 | 0.87 | 0.86 | 0.87 | 0.88 | 0.86 | 0.87 | 0.87 | 0.86 | 0.85 | 0.87 | 0.88 | 0.88 | 0.89
35329 |  | 0.97 | 0.96 | 0.96 | 0.99 | 0.98 | 0.97 | 0.97 | 0.97 | 1 | 0.99 | 1.01 | 1.01 | 1 | 0.99 | 0.99 | 0.97 | 0.94 | 0.95 | 0.95 | 0.94 | 0.92 | 0.92 | 0.9 | 0.88 | 0.91 | 0.92 | 0.92 | 0.95 | 0.98 | 0.98 | 0.97 | 0.97 | 1 | 1.01 | 1.01 | 1.07 | 1.09 | 1.04 | 1.06 | 1.03 | 1.03 | 1.02 | 1.03 | 1.04 | 1.02 | 1.01 | 1.01 | 1 | 0.98 | 1 | 0.95 | 0.95 | 0.93 | 0.92 | 0.93 | 0.93 | 0.93 | 0.94 | 0.94 | 0.95 | 0.97 | 1 | 1.07 | 1.09 | 1.1 | 1.11 | 1.11 | 1.08 | 1.11 | 1.12 | 1.14 | 1.14 | 1.13 | 1.09 | 1.08 | 1.05 | 1.05 | 1.05 | 1.05 | 1.07 | 1.04 | 1.01 | 1.02 | 1.05 | 1.05 | 1.06 | 1.05 | 1.04 | 1.06 | 1.07 | 1.07 | 1.07 | 1.12 | 1.12 | 1.08 | 1.03 | 1 | 1.01 | 1.04 | 1.03 | 1.03 | 1.04 | 1.04 | 1.04 | 1 | 1.03 | 1.04 | 1.04 | 1.11 | 1.06 | 1.02 | 1.07 | 1.09 | 1.08 | 1.09 | 1.09 | 1.12 | 1.12 | 1.12 | 1.13 | 1.1 | 1.15 | 1.2 | 1.16 | 1.11 | 1.11 | 1.1 | 1.11 | 1.1 | 1.1 | 1.1 | 1.09 | 1.12 | 1.13 | 1.12 | 1.13 | 1.14 | 1.13 | 1.13 | 1.13 | 1.14 | 1.13 | 1.14 | 1.14 | 1.11 | 1.08 | 1.08 | 1.03 | 1.01 | 1.03 | 1.03 | 1.02 | 1.03 | 1.02 | 1.01 | 1.01 | 1.02 | 1.04 | 1.05 | 1.07
35390 |  | 1.05 | 1.03 | 1.03 | 1.08 | 1.07 | 1.05 | 1.06 | 1.06 | 1.09 | 1.08 | 1.11 | 1.11 | 1.1 | 1.09 | 1.1 | 1.06 | 1.02 | 1.03 | 1.03 | 1.03 | 1 | 1 | 0.98 | 0.95 | 0.98 | 1 | 1 | 1.04 | 1.08 | 1.08 | 1.07 | 1.07 | 1.1 | 1.12 | 1.11 | 1.19 | 1.21 | 1.16 | 1.18 | 1.13 | 1.13 | 1.12 | 1.12 | 1.13 | 1.11 | 1.1 | 1.1 | 1.08 | 1.07 | 1.09 | 1.02 | 1.03 | 1 | 1 | 1 | 1 | 1 | 1.02 | 1.01 | 1.03 | 1.05 | 1.1 | 1.17 | 1.2 | 1.21 | 1.23 | 1.23 | 1.2 | 1.24 | 1.25 | 1.28 | 1.27 | 1.26 | 1.21 | 1.19 | 1.16 | 1.17 | 1.16 | 1.16 | 1.18 | 1.14 | 1.1 | 1.11 | 1.15 | 1.15 | 1.17 | 1.15 | 1.14 | 1.16 | 1.17 | 1.17 | 1.17 | 1.22 | 1.22 | 1.17 | 1.12 | 1.08 | 1.08 | 1.12 | 1.12 | 1.12 | 1.13 | 1.13 | 1.13 | 1.09 | 1.12 | 1.13 | 1.14 | 1.21 | 1.16 | 1.11 | 1.17 | 1.19 | 1.18 | 1.19 | 1.19 | 1.22 | 1.21 | 1.21 | 1.23 | 1.18 | 1.25 | 1.3 | 1.25 | 1.19 | 1.2 | 1.19 | 1.2 | 1.2 | 1.2 | 1.19 | 1.19 | 1.22 | 1.23 | 1.22 | 1.23 | 1.26 | 1.25 | 1.25 | 1.24 | 1.25 | 1.24 | 1.25 | 1.25 | 1.22 | 1.19 | 1.18 | 1.12 | 1.1 | 1.11 | 1.11 | 1.1 | 1.11 | 1.1 | 1.09 | 1.09 | 1.1 | 1.12 | 1.13 | 1.15
35392 |  | 1.02 | 1 | 1 | 1.04 | 1.03 | 1.02 | 1.02 | 1.02 | 1.05 | 1.05 | 1.07 | 1.07 | 1.06 | 1.06 | 1.06 | 1.03 | 0.99 | 1 | 1 | 1 | 0.97 | 0.97 | 0.95 | 0.92 | 0.95 | 0.97 | 0.97 | 1 | 1.04 | 1.04 | 1.03 | 1.03 | 1.06 | 1.08 | 1.07 | 1.15 | 1.16 | 1.11 | 1.13 | 1.09 | 1.09 | 1.08 | 1.09 | 1.1 | 1.07 | 1.06 | 1.07 | 1.05 | 1.03 | 1.05 | 1 | 1 | 0.97 | 0.97 | 0.98 | 0.97 | 0.97 | 0.99 | 0.99 | 1 | 1.02 | 1.06 | 1.13 | 1.16 | 1.17 | 1.18 | 1.18 | 1.16 | 1.19 | 1.2 | 1.23 | 1.22 | 1.21 | 1.17 | 1.15 | 1.12 | 1.12 | 1.12 | 1.11 | 1.13 | 1.1 | 1.06 | 1.07 | 1.11 | 1.11 | 1.13 | 1.11 | 1.1 | 1.12 | 1.13 | 1.13 | 1.13 | 1.18 | 1.18 | 1.14 | 1.09 | 1.05 | 1.05 | 1.09 | 1.09 | 1.09 | 1.09 | 1.09 | 1.09 | 1.05 | 1.08 | 1.09 | 1.1 | 1.17 | 1.12 | 1.07 | 1.13 | 1.15 | 1.15 | 1.15 | 1.15 | 1.18 | 1.17 | 1.18 | 1.19 | 1.15 | 1.21 | 1.26 | 1.22 | 1.16 | 1.17 | 1.16 | 1.16 | 1.16 | 1.16 | 1.15 | 1.15 | 1.18 | 1.19 | 1.18 | 1.19 | 1.21 | 1.2 | 1.2 | 1.2 | 1.21 | 1.2 | 1.21 | 1.21 | 1.18 | 1.15 | 1.14 | 1.09 | 1.07 | 1.08 | 1.08 | 1.07 | 1.08 | 1.07 | 1.06 | 1.06 | 1.07 | 1.09 | 1.1 | 1.12
35394 |  | 1.01 | 1 | 1 | 1.04 | 1.02 | 1.01 | 1.01 | 1.01 | 1.04 | 1.04 | 1.06 | 1.06 | 1.05 | 1.04 | 1.04 | 1.02 | 0.98 | 0.99 | 0.99 | 0.99 | 0.96 | 0.96 | 0.94 | 0.91 | 0.95 | 0.96 | 0.96 | 0.99 | 1.03 | 1.03 | 1.02 | 1.02 | 1.05 | 1.06 | 1.06 | 1.13 | 1.14 | 1.1 | 1.12 | 1.08 | 1.08 | 1.07 | 1.08 | 1.08 | 1.06 | 1.05 | 1.06 | 1.04 | 1.02 | 1.04 | 0.99 | 0.99 | 0.96 | 0.96 | 0.97 | 0.97 | 0.96 | 0.98 | 0.98 | 0.99 | 1.01 | 1.05 | 1.11 | 1.14 | 1.16 | 1.17 | 1.17 | 1.14 | 1.17 | 1.19 | 1.21 | 1.2 | 1.19 | 1.15 | 1.13 | 1.1 | 1.11 | 1.1 | 1.1 | 1.12 | 1.09 | 1.05 | 1.06 | 1.1 | 1.1 | 1.11 | 1.1 | 1.09 | 1.11 | 1.12 | 1.12 | 1.12 | 1.17 | 1.17 | 1.12 | 1.08 | 1.04 | 1.04 | 1.08 | 1.08 | 1.08 | 1.08 | 1.08 | 1.08 | 1.04 | 1.07 | 1.08 | 1.09 | 1.16 | 1.11 | 1.06 | 1.12 | 1.14 | 1.13 | 1.14 | 1.14 | 1.17 | 1.17 | 1.17 | 1.18 | 1.14 | 1.2 | 1.25 | 1.21 | 1.15 | 1.16 | 1.15 | 1.15 | 1.15 | 1.15 | 1.14 | 1.14 | 1.17 | 1.18 | 1.16 | 1.18 | 1.2 | 1.18 | 1.19 | 1.18 | 1.19 | 1.18 | 1.2 | 1.19 | 1.17 | 1.14 | 1.13 | 1.08 | 1.06 | 1.07 | 1.07 | 1.06 | 1.07 | 1.06 | 1.05 | 1.05 | 1.06 | 1.08 | 1.09 | 1.11
35396 |  | 1.01 | 1 | 1 | 1.04 | 1.03 | 1.01 | 1.02 | 1.02 | 1.04 | 1.04 | 1.06 | 1.06 | 1.05 | 1.05 | 1.05 | 1.02 | 0.98 | 0.99 | 1 | 0.99 | 0.96 | 0.96 | 0.94 | 0.92 | 0.95 | 0.96 | 0.97 | 1 | 1.04 | 1.04 | 1.02 | 1.02 | 1.05 | 1.07 | 1.06 | 1.14 | 1.15 | 1.1 | 1.12 | 1.08 | 1.08 | 1.07 | 1.08 | 1.09 | 1.06 | 1.05 | 1.06 | 1.04 | 1.03 | 1.04 | 0.99 | 0.99 | 0.96 | 0.96 | 0.97 | 0.97 | 0.97 | 0.98 | 0.98 | 0.99 | 1.01 | 1.05 | 1.12 | 1.15 | 1.16 | 1.17 | 1.17 | 1.15 | 1.17 | 1.19 | 1.21 | 1.2 | 1.19 | 1.16 | 1.14 | 1.11 | 1.11 | 1.11 | 1.1 | 1.13 | 1.09 | 1.05 | 1.07 | 1.1 | 1.1 | 1.12 | 1.11 | 1.1 | 1.11 | 1.12 | 1.13 | 1.12 | 1.17 | 1.17 | 1.13 | 1.08 | 1.04 | 1.05 | 1.08 | 1.08 | 1.08 | 1.09 | 1.09 | 1.09 | 1.05 | 1.07 | 1.08 | 1.09 | 1.16 | 1.11 | 1.06 | 1.12 | 1.14 | 1.14 | 1.14 | 1.14 | 1.17 | 1.17 | 1.17 | 1.18 | 1.14 | 1.2 | 1.25 | 1.21 | 1.15 | 1.16 | 1.15 | 1.16 | 1.15 | 1.15 | 1.15 | 1.14 | 1.17 | 1.18 | 1.17 | 1.18 | 1.2 | 1.19 | 1.19 | 1.19 | 1.2 | 1.19 | 1.2 | 1.2 | 1.17 | 1.14 | 1.13 | 1.08 | 1.06 | 1.07 | 1.07 | 1.07 | 1.07 | 1.07 | 1.05 | 1.05 | 1.07 | 1.09 | 1.09 | 1.11
35398 |  | 1.03 | 1.01 | 1.01 | 1.05 | 1.04 | 1.03 | 1.03 | 1.03 | 1.06 | 1.06 | 1.08 | 1.08 | 1.07 | 1.07 | 1.07 | 1.04 | 1 | 1.01 | 1.01 | 1.01 | 0.98 | 0.98 | 0.96 | 0.93 | 0.96 | 0.97 | 0.98 | 1.01 | 1.05 | 1.05 | 1.03 | 1.04 | 1.07 | 1.08 | 1.07 | 1.15 | 1.17 | 1.12 | 1.14 | 1.1 | 1.1 | 1.09 | 1.1 | 1.11 | 1.08 | 1.07 | 1.08 | 1.06 | 1.04 | 1.06 | 1.01 | 1.01 | 0.98 | 0.98 | 0.99 | 0.99 | 0.98 | 1 | 1 | 1.01 | 1.03 | 1.07 | 1.14 | 1.17 | 1.18 | 1.19 | 1.19 | 1.17 | 1.19 | 1.21 | 1.23 | 1.23 | 1.22 | 1.17 | 1.15 | 1.13 | 1.13 | 1.12 | 1.12 | 1.14 | 1.11 | 1.07 | 1.08 | 1.12 | 1.12 | 1.14 | 1.12 | 1.11 | 1.13 | 1.14 | 1.15 | 1.14 | 1.19 | 1.19 | 1.15 | 1.1 | 1.06 | 1.06 | 1.1 | 1.1 | 1.1 | 1.1 | 1.1 | 1.1 | 1.06 | 1.09 | 1.1 | 1.11 | 1.19 | 1.13 | 1.08 | 1.14 | 1.16 | 1.16 | 1.16 | 1.17 | 1.2 | 1.19 | 1.19 | 1.21 | 1.17 | 1.22 | 1.27 | 1.23 | 1.17 | 1.18 | 1.17 | 1.18 | 1.17 | 1.17 | 1.17 | 1.16 | 1.19 | 1.2 | 1.19 | 1.2 | 1.22 | 1.21 | 1.21 | 1.21 | 1.22 | 1.21 | 1.22 | 1.22 | 1.19 | 1.16 | 1.15 | 1.1 | 1.08 | 1.09 | 1.09 | 1.09 | 1.09 | 1.09 | 1.07 | 1.07 | 1.09 | 1.11 | 1.11 | 1.13
35410 |  | 1.03 | 1.01 | 1.01 | 1.05 | 1.04 | 1.03 | 1.03 | 1.03 | 1.06 | 1.05 | 1.08 | 1.08 | 1.07 | 1.06 | 1.06 | 1.04 | 1 | 1.01 | 1.01 | 1 | 0.98 | 0.98 | 0.96 | 0.93 | 0.96 | 0.97 | 0.98 | 1.01 | 1.05 | 1.05 | 1.03 | 1.03 | 1.07 | 1.08 | 1.07 | 1.15 | 1.16 | 1.12 | 1.14 | 1.09 | 1.09 | 1.09 | 1.1 | 1.1 | 1.08 | 1.07 | 1.08 | 1.06 | 1.04 | 1.07 | 1.01 | 1.01 | 0.98 | 0.98 | 0.99 | 0.99 | 0.98 | 1 | 1 | 1.01 | 1.03 | 1.07 | 1.13 | 1.16 | 1.18 | 1.19 | 1.18 | 1.16 | 1.19 | 1.21 | 1.23 | 1.22 | 1.21 | 1.17 | 1.15 | 1.12 | 1.13 | 1.12 | 1.12 | 1.14 | 1.11 | 1.07 | 1.08 | 1.12 | 1.11 | 1.14 | 1.12 | 1.11 | 1.13 | 1.14 | 1.15 | 1.14 | 1.19 | 1.19 | 1.15 | 1.1 | 1.06 | 1.06 | 1.1 | 1.09 | 1.09 | 1.1 | 1.1 | 1.1 | 1.06 | 1.09 | 1.1 | 1.11 | 1.18 | 1.13 | 1.08 | 1.14 | 1.16 | 1.16 | 1.17 | 1.17 | 1.2 | 1.19 | 1.19 | 1.21 | 1.17 | 1.22 | 1.27 | 1.23 | 1.17 | 1.18 | 1.17 | 1.18 | 1.17 | 1.17 | 1.17 | 1.16 | 1.19 | 1.2 | 1.19 | 1.2 | 1.22 | 1.21 | 1.21 | 1.21 | 1.22 | 1.21 | 1.22 | 1.22 | 1.19 | 1.16 | 1.15 | 1.1 | 1.08 | 1.09 | 1.09 | 1.08 | 1.09 | 1.08 | 1.07 | 1.07 | 1.08 | 1.11 | 1.11 | 1.13
35415 |  | 1 | 0.99 | 0.99 | 1.03 | 1.02 | 1 | 1 | 1.01 | 1.03 | 1.03 | 1.05 | 1.05 | 1.04 | 1.04 | 1.04 | 1.01 | 0.98 | 0.98 | 0.99 | 0.98 | 0.96 | 0.95 | 0.94 | 0.91 | 0.94 | 0.95 | 0.96 | 0.98 | 1.02 | 1.02 | 1.01 | 1.01 | 1.04 | 1.05 | 1.05 | 1.12 | 1.13 | 1.09 | 1.11 | 1.07 | 1.07 | 1.06 | 1.07 | 1.08 | 1.05 | 1.04 | 1.05 | 1.03 | 1.02 | 1.03 | 0.98 | 0.98 | 0.96 | 0.95 | 0.96 | 0.96 | 0.96 | 0.98 | 0.97 | 0.98 | 1 | 1.04 | 1.1 | 1.13 | 1.15 | 1.16 | 1.15 | 1.13 | 1.16 | 1.17 | 1.19 | 1.19 | 1.18 | 1.14 | 1.12 | 1.09 | 1.1 | 1.09 | 1.09 | 1.11 | 1.08 | 1.04 | 1.05 | 1.09 | 1.09 | 1.11 | 1.09 | 1.08 | 1.1 | 1.11 | 1.11 | 1.11 | 1.16 | 1.16 | 1.12 | 1.07 | 1.03 | 1.04 | 1.07 | 1.07 | 1.07 | 1.08 | 1.08 | 1.08 | 1.03 | 1.06 | 1.07 | 1.08 | 1.15 | 1.1 | 1.05 | 1.11 | 1.13 | 1.12 | 1.13 | 1.13 | 1.16 | 1.16 | 1.16 | 1.17 | 1.13 | 1.19 | 1.24 | 1.2 | 1.14 | 1.15 | 1.14 | 1.14 | 1.14 | 1.14 | 1.13 | 1.13 | 1.16 | 1.17 | 1.15 | 1.17 | 1.19 | 1.17 | 1.17 | 1.17 | 1.18 | 1.17 | 1.19 | 1.18 | 1.16 | 1.13 | 1.12 | 1.07 | 1.05 | 1.06 | 1.07 | 1.06 | 1.06 | 1.06 | 1.04 | 1.04 | 1.06 | 1.08 | 1.08 | 1.1
35418 |  | 1.01 | 0.99 | 0.99 | 1.03 | 1.02 | 1 | 1 | 1.01 | 1.03 | 1.03 | 1.05 | 1.05 | 1.04 | 1.03 | 1.03 | 1.01 | 0.97 | 0.98 | 0.99 | 0.98 | 0.96 | 0.95 | 0.94 | 0.91 | 0.94 | 0.95 | 0.96 | 0.98 | 1.02 | 1.02 | 1 | 1.01 | 1.04 | 1.05 | 1.04 | 1.12 | 1.13 | 1.09 | 1.11 | 1.07 | 1.07 | 1.06 | 1.07 | 1.08 | 1.05 | 1.04 | 1.05 | 1.03 | 1.02 | 1.03 | 0.98 | 0.98 | 0.96 | 0.95 | 0.96 | 0.96 | 0.96 | 0.98 | 0.97 | 0.98 | 1 | 1.04 | 1.1 | 1.13 | 1.15 | 1.16 | 1.15 | 1.13 | 1.16 | 1.17 | 1.19 | 1.19 | 1.18 | 1.14 | 1.12 | 1.09 | 1.1 | 1.09 | 1.09 | 1.11 | 1.08 | 1.04 | 1.05 | 1.09 | 1.09 | 1.1 | 1.09 | 1.08 | 1.1 | 1.11 | 1.11 | 1.11 | 1.16 | 1.16 | 1.12 | 1.07 | 1.03 | 1.04 | 1.07 | 1.07 | 1.07 | 1.08 | 1.08 | 1.08 | 1.04 | 1.06 | 1.07 | 1.08 | 1.15 | 1.1 | 1.05 | 1.11 | 1.13 | 1.13 | 1.13 | 1.13 | 1.16 | 1.16 | 1.16 | 1.17 | 1.14 | 1.19 | 1.24 | 1.2 | 1.14 | 1.15 | 1.14 | 1.15 | 1.14 | 1.14 | 1.14 | 1.13 | 1.16 | 1.17 | 1.16 | 1.17 | 1.19 | 1.17 | 1.17 | 1.17 | 1.18 | 1.17 | 1.19 | 1.18 | 1.16 | 1.13 | 1.12 | 1.07 | 1.05 | 1.06 | 1.07 | 1.06 | 1.06 | 1.06 | 1.04 | 1.04 | 1.06 | 1.08 | 1.08 | 1.1
35423 |  | 1.02 | 1 | 1 | 1.04 | 1.03 | 1.02 | 1.02 | 1.02 | 1.05 | 1.04 | 1.07 | 1.07 | 1.06 | 1.05 | 1.05 | 1.03 | 0.99 | 1 | 1 | 0.99 | 0.97 | 0.97 | 0.95 | 0.92 | 0.95 | 0.96 | 0.97 | 1 | 1.04 | 1.04 | 1.02 | 1.02 | 1.06 | 1.07 | 1.06 | 1.14 | 1.15 | 1.11 | 1.13 | 1.08 | 1.08 | 1.08 | 1.08 | 1.09 | 1.07 | 1.06 | 1.07 | 1.05 | 1.03 | 1.05 | 1 | 1 | 0.97 | 0.97 | 0.98 | 0.98 | 0.97 | 0.99 | 0.99 | 1 | 1.02 | 1.06 | 1.12 | 1.15 | 1.17 | 1.18 | 1.17 | 1.15 | 1.18 | 1.19 | 1.22 | 1.21 | 1.2 | 1.16 | 1.14 | 1.11 | 1.12 | 1.11 | 1.11 | 1.13 | 1.1 | 1.06 | 1.07 | 1.11 | 1.1 | 1.12 | 1.11 | 1.1 | 1.12 | 1.13 | 1.13 | 1.13 | 1.18 | 1.18 | 1.14 | 1.09 | 1.05 | 1.05 | 1.09 | 1.08 | 1.09 | 1.09 | 1.09 | 1.09 | 1.05 | 1.08 | 1.09 | 1.1 | 1.17 | 1.12 | 1.07 | 1.13 | 1.15 | 1.15 | 1.15 | 1.15 | 1.18 | 1.18 | 1.18 | 1.19 | 1.15 | 1.21 | 1.26 | 1.22 | 1.16 | 1.17 | 1.16 | 1.16 | 1.16 | 1.16 | 1.15 | 1.15 | 1.18 | 1.19 | 1.18 | 1.19 | 1.21 | 1.2 | 1.2 | 1.2 | 1.21 | 1.2 | 1.21 | 1.2 | 1.18 | 1.15 | 1.14 | 1.09 | 1.07 | 1.08 | 1.08 | 1.07 | 1.08 | 1.07 | 1.06 | 1.06 | 1.07 | 1.1 | 1.1 | 1.12
35428 |  | 1 | 0.98 | 0.98 | 1.02 | 1.01 | 1 | 1 | 1 | 1.03 | 1.02 | 1.05 | 1.05 | 1.04 | 1.03 | 1.03 | 1.01 | 0.97 | 0.98 | 0.99 | 0.98 | 0.95 | 0.95 | 0.93 | 0.91 | 0.94 | 0.95 | 0.95 | 0.98 | 1.02 | 1.02 | 1 | 1 | 1.04 | 1.05 | 1.04 | 1.12 | 1.13 | 1.08 | 1.1 | 1.06 | 1.06 | 1.06 | 1.06 | 1.07 | 1.05 | 1.04 | 1.05 | 1.03 | 1.01 | 1.03 | 0.98 | 0.98 | 0.95 | 0.95 | 0.96 | 0.96 | 0.96 | 0.97 | 0.97 | 0.98 | 1 | 1.04 | 1.1 | 1.13 | 1.14 | 1.15 | 1.15 | 1.13 | 1.15 | 1.17 | 1.19 | 1.18 | 1.17 | 1.13 | 1.11 | 1.09 | 1.09 | 1.09 | 1.08 | 1.11 | 1.08 | 1.04 | 1.05 | 1.09 | 1.08 | 1.1 | 1.09 | 1.08 | 1.1 | 1.11 | 1.11 | 1.11 | 1.15 | 1.15 | 1.11 | 1.07 | 1.03 | 1.03 | 1.07 | 1.06 | 1.07 | 1.07 | 1.07 | 1.07 | 1.03 | 1.06 | 1.07 | 1.08 | 1.15 | 1.1 | 1.05 | 1.11 | 1.13 | 1.12 | 1.13 | 1.13 | 1.16 | 1.15 | 1.15 | 1.17 | 1.13 | 1.19 | 1.23 | 1.19 | 1.14 | 1.14 | 1.14 | 1.14 | 1.13 | 1.13 | 1.13 | 1.13 | 1.16 | 1.16 | 1.15 | 1.16 | 1.18 | 1.17 | 1.17 | 1.17 | 1.18 | 1.17 | 1.18 | 1.18 | 1.15 | 1.12 | 1.12 | 1.07 | 1.05 | 1.06 | 1.06 | 1.05 | 1.06 | 1.05 | 1.04 | 1.04 | 1.05 | 1.07 | 1.08 | 1.1
35435 |  | 1 | 0.98 | 0.98 | 1.02 | 1.01 | 0.99 | 1 | 1 | 1.02 | 1.02 | 1.04 | 1.04 | 1.03 | 1.03 | 1.03 | 1 | 0.97 | 0.97 | 0.98 | 0.97 | 0.95 | 0.95 | 0.93 | 0.9 | 0.93 | 0.94 | 0.95 | 0.98 | 1.02 | 1.01 | 1 | 1 | 1.03 | 1.04 | 1.04 | 1.11 | 1.12 | 1.08 | 1.1 | 1.06 | 1.06 | 1.05 | 1.06 | 1.07 | 1.04 | 1.03 | 1.04 | 1.02 | 1.01 | 1.02 | 0.97 | 0.97 | 0.95 | 0.94 | 0.95 | 0.95 | 0.95 | 0.97 | 0.96 | 0.97 | 0.99 | 1.03 | 1.09 | 1.12 | 1.14 | 1.15 | 1.14 | 1.12 | 1.15 | 1.16 | 1.18 | 1.17 | 1.17 | 1.13 | 1.11 | 1.08 | 1.09 | 1.08 | 1.08 | 1.1 | 1.07 | 1.03 | 1.04 | 1.08 | 1.08 | 1.09 | 1.08 | 1.07 | 1.09 | 1.1 | 1.1 | 1.1 | 1.15 | 1.15 | 1.11 | 1.06 | 1.02 | 1.03 | 1.06 | 1.06 | 1.06 | 1.07 | 1.07 | 1.07 | 1.03 | 1.05 | 1.06 | 1.07 | 1.14 | 1.09 | 1.04 | 1.1 | 1.12 | 1.11 | 1.12 | 1.12 | 1.15 | 1.15 | 1.15 | 1.16 | 1.12 | 1.18 | 1.23 | 1.19 | 1.13 | 1.14 | 1.13 | 1.13 | 1.13 | 1.13 | 1.12 | 1.12 | 1.15 | 1.16 | 1.14 | 1.16 | 1.18 | 1.16 | 1.16 | 1.16 | 1.17 | 1.16 | 1.18 | 1.17 | 1.14 | 1.12 | 1.11 | 1.06 | 1.04 | 1.05 | 1.06 | 1.05 | 1.05 | 1.05 | 1.03 | 1.03 | 1.05 | 1.07 | 1.07 | 1.09
35440 |  | 1.02 | 1 | 1 | 1.04 | 1.03 | 1.02 | 1.02 | 1.02 | 1.04 | 1.04 | 1.06 | 1.06 | 1.06 | 1.05 | 1.05 | 1.02 | 0.99 | 1 | 1 | 0.99 | 0.97 | 0.97 | 0.95 | 0.92 | 0.95 | 0.96 | 0.97 | 1 | 1.04 | 1.04 | 1.02 | 1.02 | 1.05 | 1.07 | 1.06 | 1.14 | 1.15 | 1.1 | 1.12 | 1.08 | 1.08 | 1.07 | 1.08 | 1.09 | 1.07 | 1.06 | 1.06 | 1.05 | 1.03 | 1.05 | 0.99 | 1 | 0.97 | 0.97 | 0.97 | 0.97 | 0.97 | 0.99 | 0.98 | 0.99 | 1.01 | 1.05 | 1.12 | 1.15 | 1.16 | 1.18 | 1.17 | 1.15 | 1.18 | 1.19 | 1.21 | 1.21 | 1.2 | 1.16 | 1.14 | 1.11 | 1.11 | 1.11 | 1.11 | 1.13 | 1.1 | 1.06 | 1.07 | 1.1 | 1.1 | 1.12 | 1.11 | 1.1 | 1.11 | 1.13 | 1.13 | 1.12 | 1.17 | 1.17 | 1.13 | 1.08 | 1.04 | 1.05 | 1.08 | 1.08 | 1.08 | 1.09 | 1.09 | 1.09 | 1.05 | 1.07 | 1.08 | 1.1 | 1.17 | 1.12 | 1.07 | 1.12 | 1.14 | 1.14 | 1.15 | 1.15 | 1.18 | 1.17 | 1.17 | 1.19 | 1.15 | 1.21 | 1.25 | 1.21 | 1.16 | 1.16 | 1.15 | 1.16 | 1.15 | 1.15 | 1.15 | 1.15 | 1.17 | 1.18 | 1.17 | 1.18 | 1.2 | 1.19 | 1.19 | 1.19 | 1.2 | 1.19 | 1.2 | 1.2 | 1.17 | 1.14 | 1.14 | 1.09 | 1.06 | 1.07 | 1.08 | 1.07 | 1.08 | 1.07 | 1.05 | 1.05 | 1.07 | 1.09 | 1.09 | 1.12
35444 |  | 1.01 | 0.99 | 0.99 | 1.03 | 1.02 | 1 | 1 | 1.01 | 1.03 | 1.03 | 1.05 | 1.05 | 1.04 | 1.03 | 1.03 | 1.01 | 0.97 | 0.98 | 0.99 | 0.98 | 0.96 | 0.95 | 0.94 | 0.91 | 0.94 | 0.95 | 0.96 | 0.98 | 1.02 | 1.02 | 1.01 | 1.01 | 1.04 | 1.05 | 1.05 | 1.12 | 1.13 | 1.09 | 1.11 | 1.07 | 1.07 | 1.06 | 1.07 | 1.08 | 1.05 | 1.04 | 1.05 | 1.03 | 1.02 | 1.03 | 0.98 | 0.98 | 0.96 | 0.95 | 0.96 | 0.96 | 0.96 | 0.98 | 0.97 | 0.98 | 1 | 1.04 | 1.1 | 1.13 | 1.15 | 1.16 | 1.15 | 1.13 | 1.16 | 1.17 | 1.19 | 1.19 | 1.18 | 1.14 | 1.12 | 1.09 | 1.1 | 1.09 | 1.09 | 1.11 | 1.08 | 1.04 | 1.05 | 1.09 | 1.09 | 1.1 | 1.09 | 1.08 | 1.1 | 1.11 | 1.11 | 1.11 | 1.16 | 1.16 | 1.12 | 1.07 | 1.03 | 1.04 | 1.07 | 1.07 | 1.07 | 1.08 | 1.08 | 1.08 | 1.04 | 1.06 | 1.07 | 1.08 | 1.15 | 1.1 | 1.05 | 1.11 | 1.13 | 1.13 | 1.13 | 1.13 | 1.16 | 1.16 | 1.16 | 1.17 | 1.14 | 1.19 | 1.24 | 1.2 | 1.14 | 1.15 | 1.14 | 1.15 | 1.14 | 1.14 | 1.13 | 1.13 | 1.16 | 1.17 | 1.15 | 1.17 | 1.19 | 1.17 | 1.17 | 1.17 | 1.18 | 1.17 | 1.19 | 1.19 | 1.16 | 1.13 | 1.12 | 1.07 | 1.05 | 1.06 | 1.07 | 1.06 | 1.06 | 1.06 | 1.04 | 1.04 | 1.06 | 1.08 | 1.08 | 1.1
35447 |  | 0.98 | 0.97 | 0.97 | 1 | 0.99 | 0.98 | 0.98 | 0.98 | 1.01 | 1 | 1.02 | 1.02 | 1.01 | 1.01 | 1.01 | 0.98 | 0.95 | 0.96 | 0.96 | 0.96 | 0.93 | 0.93 | 0.91 | 0.89 | 0.92 | 0.93 | 0.93 | 0.96 | 1 | 1 | 0.98 | 0.98 | 1.01 | 1.02 | 1.02 | 1.09 | 1.1 | 1.06 | 1.08 | 1.04 | 1.04 | 1.03 | 1.04 | 1.05 | 1.03 | 1.02 | 1.02 | 1.01 | 0.99 | 1.01 | 0.96 | 0.96 | 0.93 | 0.93 | 0.94 | 0.94 | 0.94 | 0.95 | 0.95 | 0.96 | 0.98 | 1.02 | 1.08 | 1.1 | 1.12 | 1.13 | 1.12 | 1.1 | 1.12 | 1.14 | 1.16 | 1.15 | 1.14 | 1.11 | 1.09 | 1.06 | 1.07 | 1.06 | 1.06 | 1.08 | 1.05 | 1.02 | 1.03 | 1.06 | 1.06 | 1.08 | 1.07 | 1.06 | 1.07 | 1.08 | 1.08 | 1.08 | 1.13 | 1.13 | 1.09 | 1.04 | 1.01 | 1.01 | 1.05 | 1.04 | 1.04 | 1.05 | 1.05 | 1.05 | 1.01 | 1.04 | 1.05 | 1.06 | 1.12 | 1.07 | 1.03 | 1.08 | 1.1 | 1.1 | 1.1 | 1.1 | 1.13 | 1.13 | 1.13 | 1.15 | 1.11 | 1.16 | 1.21 | 1.17 | 1.11 | 1.12 | 1.11 | 1.12 | 1.11 | 1.11 | 1.11 | 1.1 | 1.13 | 1.14 | 1.13 | 1.14 | 1.16 | 1.14 | 1.14 | 1.14 | 1.15 | 1.14 | 1.16 | 1.15 | 1.12 | 1.1 | 1.09 | 1.04 | 1.02 | 1.04 | 1.04 | 1.03 | 1.04 | 1.03 | 1.02 | 1.02 | 1.03 | 1.05 | 1.06 | 1.07
35452 |  | 1.03 | 1.01 | 1.01 | 1.05 | 1.04 | 1.03 | 1.03 | 1.03 | 1.06 | 1.05 | 1.08 | 1.07 | 1.07 | 1.06 | 1.06 | 1.03 | 1 | 1.01 | 1.01 | 1 | 0.98 | 0.98 | 0.96 | 0.93 | 0.96 | 0.97 | 0.98 | 1.01 | 1.05 | 1.05 | 1.03 | 1.03 | 1.06 | 1.08 | 1.07 | 1.15 | 1.16 | 1.12 | 1.14 | 1.09 | 1.09 | 1.08 | 1.09 | 1.1 | 1.08 | 1.07 | 1.07 | 1.06 | 1.04 | 1.06 | 1 | 1.01 | 0.98 | 0.98 | 0.98 | 0.98 | 0.98 | 1 | 0.99 | 1 | 1.03 | 1.07 | 1.13 | 1.16 | 1.18 | 1.19 | 1.18 | 1.16 | 1.19 | 1.2 | 1.23 | 1.22 | 1.21 | 1.17 | 1.15 | 1.12 | 1.12 | 1.12 | 1.12 | 1.14 | 1.11 | 1.07 | 1.08 | 1.12 | 1.11 | 1.13 | 1.12 | 1.11 | 1.12 | 1.14 | 1.14 | 1.14 | 1.19 | 1.19 | 1.14 | 1.09 | 1.05 | 1.06 | 1.09 | 1.09 | 1.09 | 1.1 | 1.1 | 1.1 | 1.06 | 1.09 | 1.1 | 1.11 | 1.18 | 1.13 | 1.08 | 1.14 | 1.16 | 1.15 | 1.16 | 1.16 | 1.19 | 1.19 | 1.18 | 1.2 | 1.16 | 1.22 | 1.27 | 1.23 | 1.17 | 1.17 | 1.17 | 1.17 | 1.17 | 1.17 | 1.16 | 1.16 | 1.19 | 1.2 | 1.18 | 1.2 | 1.22 | 1.2 | 1.21 | 1.2 | 1.21 | 1.2 | 1.22 | 1.22 | 1.19 | 1.16 | 1.15 | 1.1 | 1.07 | 1.08 | 1.09 | 1.08 | 1.09 | 1.08 | 1.07 | 1.06 | 1.08 | 1.1 | 1.11 | 1.13
35457 |  | 1.02 | 1 | 1 | 1.04 | 1.03 | 1.02 | 1.02 | 1.02 | 1.05 | 1.04 | 1.07 | 1.07 | 1.06 | 1.05 | 1.05 | 1.02 | 0.99 | 1 | 1 | 0.99 | 0.97 | 0.97 | 0.95 | 0.92 | 0.95 | 0.96 | 0.97 | 1 | 1.04 | 1.04 | 1.02 | 1.02 | 1.06 | 1.07 | 1.06 | 1.14 | 1.15 | 1.11 | 1.13 | 1.08 | 1.08 | 1.08 | 1.08 | 1.09 | 1.07 | 1.06 | 1.07 | 1.05 | 1.03 | 1.05 | 1 | 1 | 0.97 | 0.97 | 0.98 | 0.97 | 0.97 | 0.99 | 0.99 | 1 | 1.02 | 1.06 | 1.12 | 1.15 | 1.17 | 1.18 | 1.18 | 1.15 | 1.18 | 1.2 | 1.22 | 1.21 | 1.2 | 1.16 | 1.14 | 1.11 | 1.12 | 1.11 | 1.11 | 1.13 | 1.1 | 1.06 | 1.07 | 1.11 | 1.1 | 1.12 | 1.11 | 1.1 | 1.12 | 1.13 | 1.13 | 1.13 | 1.18 | 1.18 | 1.14 | 1.09 | 1.05 | 1.05 | 1.09 | 1.09 | 1.09 | 1.09 | 1.09 | 1.09 | 1.05 | 1.08 | 1.09 | 1.1 | 1.17 | 1.12 | 1.07 | 1.13 | 1.15 | 1.15 | 1.15 | 1.15 | 1.18 | 1.18 | 1.18 | 1.19 | 1.15 | 1.21 | 1.26 | 1.22 | 1.16 | 1.17 | 1.16 | 1.16 | 1.16 | 1.16 | 1.16 | 1.15 | 1.18 | 1.19 | 1.18 | 1.19 | 1.21 | 1.2 | 1.2 | 1.2 | 1.21 | 1.2 | 1.21 | 1.21 | 1.18 | 1.15 | 1.14 | 1.09 | 1.07 | 1.08 | 1.08 | 1.07 | 1.08 | 1.07 | 1.06 | 1.06 | 1.07 | 1.1 | 1.1 | 1.12
35460 |  | 0.99 | 0.98 | 0.98 | 1.02 | 1.01 | 0.99 | 0.99 | 1 | 1.02 | 1.02 | 1.04 | 1.04 | 1.03 | 1.02 | 1.02 | 1 | 0.96 | 0.97 | 0.98 | 0.97 | 0.94 | 0.94 | 0.93 | 0.9 | 0.93 | 0.94 | 0.95 | 0.97 | 1.01 | 1.01 | 0.99 | 0.99 | 1.03 | 1.04 | 1.04 | 1.11 | 1.12 | 1.08 | 1.09 | 1.05 | 1.05 | 1.05 | 1.05 | 1.06 | 1.04 | 1.03 | 1.04 | 1.02 | 1 | 1.02 | 0.97 | 0.97 | 0.94 | 0.94 | 0.95 | 0.95 | 0.95 | 0.96 | 0.96 | 0.97 | 0.99 | 1.03 | 1.09 | 1.12 | 1.13 | 1.14 | 1.14 | 1.12 | 1.14 | 1.16 | 1.18 | 1.17 | 1.16 | 1.12 | 1.11 | 1.08 | 1.08 | 1.08 | 1.08 | 1.1 | 1.07 | 1.03 | 1.04 | 1.08 | 1.07 | 1.09 | 1.08 | 1.07 | 1.09 | 1.1 | 1.1 | 1.1 | 1.14 | 1.14 | 1.1 | 1.06 | 1.02 | 1.03 | 1.06 | 1.06 | 1.06 | 1.07 | 1.07 | 1.07 | 1.03 | 1.05 | 1.06 | 1.07 | 1.13 | 1.09 | 1.04 | 1.09 | 1.11 | 1.11 | 1.12 | 1.12 | 1.15 | 1.14 | 1.14 | 1.16 | 1.12 | 1.18 | 1.22 | 1.19 | 1.13 | 1.14 | 1.13 | 1.13 | 1.12 | 1.12 | 1.12 | 1.12 | 1.15 | 1.15 | 1.14 | 1.15 | 1.17 | 1.16 | 1.16 | 1.16 | 1.17 | 1.16 | 1.17 | 1.17 | 1.14 | 1.11 | 1.11 | 1.06 | 1.04 | 1.05 | 1.05 | 1.05 | 1.05 | 1.05 | 1.03 | 1.03 | 1.05 | 1.07 | 1.07 | 1.09
35463 |  | 0.98 | 0.97 | 0.97 | 1 | 0.99 | 0.98 | 0.98 | 0.98 | 1.01 | 1 | 1.02 | 1.02 | 1.02 | 1.01 | 1.01 | 0.98 | 0.95 | 0.96 | 0.96 | 0.96 | 0.93 | 0.93 | 0.91 | 0.89 | 0.92 | 0.93 | 0.94 | 0.96 | 1 | 1 | 0.98 | 0.98 | 1.01 | 1.03 | 1.02 | 1.09 | 1.1 | 1.06 | 1.08 | 1.04 | 1.04 | 1.03 | 1.04 | 1.05 | 1.03 | 1.02 | 1.02 | 1.01 | 0.99 | 1.01 | 0.96 | 0.96 | 0.93 | 0.93 | 0.94 | 0.94 | 0.94 | 0.95 | 0.95 | 0.96 | 0.98 | 1.02 | 1.08 | 1.1 | 1.12 | 1.13 | 1.12 | 1.1 | 1.13 | 1.14 | 1.16 | 1.15 | 1.14 | 1.11 | 1.09 | 1.07 | 1.07 | 1.06 | 1.06 | 1.08 | 1.05 | 1.02 | 1.03 | 1.06 | 1.06 | 1.08 | 1.07 | 1.06 | 1.07 | 1.08 | 1.08 | 1.08 | 1.13 | 1.13 | 1.09 | 1.04 | 1.01 | 1.01 | 1.05 | 1.04 | 1.04 | 1.05 | 1.05 | 1.05 | 1.01 | 1.04 | 1.05 | 1.06 | 1.12 | 1.07 | 1.03 | 1.08 | 1.1 | 1.1 | 1.1 | 1.1 | 1.13 | 1.13 | 1.13 | 1.15 | 1.11 | 1.16 | 1.21 | 1.17 | 1.11 | 1.12 | 1.11 | 1.12 | 1.11 | 1.11 | 1.11 | 1.1 | 1.13 | 1.14 | 1.13 | 1.14 | 1.16 | 1.14 | 1.14 | 1.14 | 1.15 | 1.14 | 1.16 | 1.15 | 1.12 | 1.1 | 1.09 | 1.05 | 1.02 | 1.04 | 1.04 | 1.03 | 1.04 | 1.03 | 1.02 | 1.02 | 1.03 | 1.05 | 1.06 | 1.07
35466 |  | 0.95 | 0.94 | 0.94 | 0.97 | 0.96 | 0.95 | 0.95 | 0.95 | 0.98 | 0.97 | 0.99 | 0.99 | 0.98 | 0.97 | 0.97 | 0.95 | 0.92 | 0.93 | 0.94 | 0.93 | 0.9 | 0.9 | 0.89 | 0.86 | 0.89 | 0.9 | 0.91 | 0.93 | 0.97 | 0.96 | 0.95 | 0.95 | 0.98 | 0.99 | 0.99 | 1.05 | 1.06 | 1.02 | 1.04 | 1 | 1.01 | 1 | 1.01 | 1.02 | 1 | 0.99 | 0.99 | 0.97 | 0.96 | 0.98 | 0.93 | 0.93 | 0.91 | 0.9 | 0.91 | 0.91 | 0.91 | 0.92 | 0.92 | 0.93 | 0.95 | 0.98 | 1.04 | 1.07 | 1.08 | 1.09 | 1.08 | 1.06 | 1.08 | 1.1 | 1.12 | 1.11 | 1.1 | 1.07 | 1.05 | 1.03 | 1.03 | 1.03 | 1.02 | 1.05 | 1.02 | 0.99 | 1 | 1.03 | 1.02 | 1.04 | 1.03 | 1.02 | 1.04 | 1.05 | 1.05 | 1.05 | 1.09 | 1.09 | 1.05 | 1.01 | 0.98 | 0.99 | 1.02 | 1.01 | 1.01 | 1.02 | 1.02 | 1.02 | 0.98 | 1.01 | 1.02 | 1.02 | 1.08 | 1.04 | 0.99 | 1.04 | 1.06 | 1.06 | 1.07 | 1.07 | 1.1 | 1.09 | 1.1 | 1.11 | 1.07 | 1.13 | 1.17 | 1.14 | 1.08 | 1.09 | 1.08 | 1.08 | 1.07 | 1.07 | 1.07 | 1.07 | 1.1 | 1.1 | 1.09 | 1.1 | 1.12 | 1.1 | 1.1 | 1.1 | 1.11 | 1.1 | 1.12 | 1.11 | 1.08 | 1.06 | 1.06 | 1.01 | 0.99 | 1.01 | 1.01 | 1 | 1.01 | 1 | 0.99 | 0.99 | 1 | 1.02 | 1.02 | 1.04
35469 |  | 1 | 0.98 | 0.98 | 1.02 | 1.01 | 0.99 | 0.99 | 0.99 | 1.02 | 1.02 | 1.04 | 1.03 | 1.03 | 1.02 | 1.02 | 0.99 | 0.96 | 0.97 | 0.98 | 0.97 | 0.94 | 0.94 | 0.92 | 0.9 | 0.93 | 0.94 | 0.94 | 0.97 | 1.01 | 1.01 | 0.99 | 0.99 | 1.02 | 1.04 | 1.03 | 1.1 | 1.11 | 1.07 | 1.09 | 1.05 | 1.05 | 1.05 | 1.05 | 1.06 | 1.04 | 1.03 | 1.04 | 1.02 | 1 | 1.02 | 0.97 | 0.97 | 0.95 | 0.94 | 0.95 | 0.95 | 0.95 | 0.97 | 0.96 | 0.97 | 0.99 | 1.03 | 1.09 | 1.12 | 1.13 | 1.14 | 1.14 | 1.11 | 1.14 | 1.15 | 1.18 | 1.17 | 1.16 | 1.12 | 1.1 | 1.08 | 1.08 | 1.08 | 1.07 | 1.1 | 1.07 | 1.03 | 1.04 | 1.07 | 1.07 | 1.09 | 1.08 | 1.07 | 1.08 | 1.1 | 1.1 | 1.1 | 1.14 | 1.14 | 1.1 | 1.06 | 1.02 | 1.03 | 1.06 | 1.06 | 1.06 | 1.06 | 1.06 | 1.06 | 1.02 | 1.05 | 1.06 | 1.07 | 1.13 | 1.09 | 1.04 | 1.1 | 1.12 | 1.11 | 1.12 | 1.12 | 1.15 | 1.15 | 1.14 | 1.16 | 1.12 | 1.18 | 1.22 | 1.19 | 1.13 | 1.14 | 1.13 | 1.13 | 1.13 | 1.13 | 1.12 | 1.12 | 1.15 | 1.15 | 1.14 | 1.15 | 1.17 | 1.16 | 1.16 | 1.16 | 1.17 | 1.16 | 1.17 | 1.17 | 1.14 | 1.11 | 1.11 | 1.06 | 1.04 | 1.05 | 1.06 | 1.05 | 1.05 | 1.05 | 1.03 | 1.03 | 1.05 | 1.07 | 1.07 | 1.09
35510 |  | 1.01 | 0.99 | 0.99 | 1.03 | 1.02 | 1.01 | 1.01 | 1.01 | 1.04 | 1.04 | 1.06 | 1.06 | 1.05 | 1.05 | 1.05 | 1.02 | 0.98 | 0.99 | 1 | 0.99 | 0.96 | 0.96 | 0.94 | 0.92 | 0.95 | 0.96 | 0.97 | 0.99 | 1.03 | 1.03 | 1.02 | 1.02 | 1.05 | 1.06 | 1.06 | 1.13 | 1.15 | 1.1 | 1.12 | 1.08 | 1.07 | 1.07 | 1.08 | 1.08 | 1.06 | 1.05 | 1.06 | 1.04 | 1.02 | 1.04 | 0.99 | 0.99 | 0.96 | 0.96 | 0.97 | 0.97 | 0.97 | 0.98 | 0.98 | 0.99 | 1.01 | 1.05 | 1.11 | 1.14 | 1.16 | 1.17 | 1.16 | 1.14 | 1.17 | 1.18 | 1.21 | 1.2 | 1.19 | 1.15 | 1.13 | 1.1 | 1.11 | 1.1 | 1.1 | 1.12 | 1.09 | 1.05 | 1.06 | 1.1 | 1.1 | 1.12 | 1.1 | 1.09 | 1.11 | 1.12 | 1.12 | 1.12 | 1.17 | 1.17 | 1.12 | 1.08 | 1.04 | 1.04 | 1.08 | 1.07 | 1.08 | 1.08 | 1.08 | 1.08 | 1.04 | 1.07 | 1.08 | 1.09 | 1.16 | 1.11 | 1.06 | 1.12 | 1.14 | 1.13 | 1.14 | 1.14 | 1.17 | 1.17 | 1.17 | 1.18 | 1.14 | 1.2 | 1.25 | 1.21 | 1.15 | 1.15 | 1.15 | 1.15 | 1.14 | 1.15 | 1.14 | 1.14 | 1.17 | 1.18 | 1.16 | 1.18 | 1.2 | 1.18 | 1.19 | 1.18 | 1.19 | 1.18 | 1.2 | 1.19 | 1.16 | 1.14 | 1.13 | 1.08 | 1.05 | 1.07 | 1.07 | 1.06 | 1.07 | 1.06 | 1.05 | 1.05 | 1.06 | 1.08 | 1.09 | 1.11
35516 |  | 1 | 0.98 | 0.98 | 1.02 | 1.01 | 1 | 1 | 1 | 1.02 | 1.02 | 1.04 | 1.04 | 1.04 | 1.03 | 1.03 | 1 | 0.97 | 0.98 | 0.98 | 0.97 | 0.95 | 0.95 | 0.93 | 0.9 | 0.93 | 0.94 | 0.95 | 0.98 | 1.02 | 1.02 | 1 | 1 | 1.03 | 1.04 | 1.04 | 1.11 | 1.12 | 1.08 | 1.1 | 1.06 | 1.06 | 1.05 | 1.06 | 1.07 | 1.05 | 1.04 | 1.04 | 1.03 | 1.01 | 1.03 | 0.98 | 0.98 | 0.95 | 0.95 | 0.96 | 0.96 | 0.96 | 0.97 | 0.97 | 0.98 | 1 | 1.03 | 1.1 | 1.12 | 1.14 | 1.15 | 1.14 | 1.12 | 1.15 | 1.16 | 1.18 | 1.18 | 1.17 | 1.13 | 1.11 | 1.08 | 1.09 | 1.08 | 1.08 | 1.1 | 1.07 | 1.04 | 1.05 | 1.08 | 1.08 | 1.1 | 1.09 | 1.08 | 1.09 | 1.1 | 1.11 | 1.1 | 1.15 | 1.15 | 1.11 | 1.06 | 1.03 | 1.03 | 1.06 | 1.06 | 1.06 | 1.07 | 1.07 | 1.07 | 1.03 | 1.05 | 1.06 | 1.07 | 1.14 | 1.09 | 1.05 | 1.1 | 1.12 | 1.12 | 1.13 | 1.13 | 1.16 | 1.15 | 1.15 | 1.17 | 1.13 | 1.19 | 1.23 | 1.19 | 1.14 | 1.14 | 1.13 | 1.14 | 1.13 | 1.13 | 1.13 | 1.12 | 1.15 | 1.16 | 1.15 | 1.16 | 1.18 | 1.17 | 1.17 | 1.17 | 1.18 | 1.17 | 1.18 | 1.18 | 1.15 | 1.12 | 1.12 | 1.07 | 1.04 | 1.06 | 1.06 | 1.05 | 1.06 | 1.05 | 1.04 | 1.04 | 1.05 | 1.07 | 1.08 | 1.1
35519 |  | 1.03 | 1.01 | 1.01 | 1.05 | 1.04 | 1.02 | 1.03 | 1.03 | 1.05 | 1.05 | 1.07 | 1.07 | 1.07 | 1.06 | 1.06 | 1.03 | 1 | 1.01 | 1.01 | 1 | 0.98 | 0.98 | 0.96 | 0.93 | 0.96 | 0.97 | 0.98 | 1.01 | 1.05 | 1.05 | 1.03 | 1.03 | 1.06 | 1.08 | 1.07 | 1.14 | 1.16 | 1.11 | 1.13 | 1.09 | 1.09 | 1.08 | 1.09 | 1.1 | 1.08 | 1.07 | 1.07 | 1.06 | 1.04 | 1.06 | 1.01 | 1.01 | 0.98 | 0.98 | 0.98 | 0.98 | 0.98 | 1 | 1 | 1.01 | 1.03 | 1.06 | 1.13 | 1.16 | 1.17 | 1.19 | 1.18 | 1.16 | 1.18 | 1.2 | 1.22 | 1.22 | 1.21 | 1.16 | 1.14 | 1.12 | 1.12 | 1.12 | 1.11 | 1.14 | 1.11 | 1.07 | 1.08 | 1.11 | 1.11 | 1.13 | 1.12 | 1.11 | 1.13 | 1.14 | 1.14 | 1.14 | 1.19 | 1.19 | 1.14 | 1.09 | 1.05 | 1.06 | 1.09 | 1.09 | 1.09 | 1.1 | 1.1 | 1.1 | 1.06 | 1.08 | 1.09 | 1.11 | 1.18 | 1.13 | 1.08 | 1.14 | 1.16 | 1.16 | 1.16 | 1.16 | 1.2 | 1.19 | 1.19 | 1.21 | 1.16 | 1.22 | 1.27 | 1.23 | 1.17 | 1.18 | 1.17 | 1.17 | 1.16 | 1.17 | 1.16 | 1.16 | 1.19 | 1.2 | 1.18 | 1.2 | 1.22 | 1.2 | 1.21 | 1.2 | 1.21 | 1.2 | 1.22 | 1.21 | 1.19 | 1.15 | 1.15 | 1.1 | 1.07 | 1.09 | 1.09 | 1.08 | 1.09 | 1.08 | 1.07 | 1.06 | 1.08 | 1.1 | 1.11 | 1.13
35576 |  | 1.04 | 1.02 | 1.02 | 1.06 | 1.05 | 1.04 | 1.04 | 1.04 | 1.07 | 1.07 | 1.09 | 1.09 | 1.08 | 1.08 | 1.08 | 1.05 | 1.01 | 1.02 | 1.02 | 1.01 | 0.99 | 0.99 | 0.97 | 0.94 | 0.97 | 0.98 | 0.99 | 1.02 | 1.06 | 1.06 | 1.05 | 1.05 | 1.08 | 1.1 | 1.09 | 1.17 | 1.18 | 1.13 | 1.15 | 1.11 | 1.11 | 1.1 | 1.11 | 1.12 | 1.09 | 1.08 | 1.09 | 1.07 | 1.05 | 1.07 | 1.01 | 1.02 | 0.99 | 0.99 | 0.99 | 0.99 | 0.99 | 1.01 | 1.01 | 1.02 | 1.04 | 1.08 | 1.15 | 1.18 | 1.19 | 1.21 | 1.2 | 1.18 | 1.21 | 1.23 | 1.25 | 1.24 | 1.23 | 1.19 | 1.17 | 1.14 | 1.14 | 1.14 | 1.13 | 1.15 | 1.12 | 1.08 | 1.09 | 1.13 | 1.13 | 1.15 | 1.14 | 1.12 | 1.14 | 1.15 | 1.15 | 1.15 | 1.2 | 1.2 | 1.16 | 1.11 | 1.07 | 1.07 | 1.11 | 1.11 | 1.11 | 1.11 | 1.11 | 1.11 | 1.07 | 1.1 | 1.11 | 1.12 | 1.2 | 1.14 | 1.09 | 1.15 | 1.17 | 1.17 | 1.17 | 1.17 | 1.2 | 1.2 | 1.2 | 1.22 | 1.17 | 1.23 | 1.28 | 1.24 | 1.18 | 1.19 | 1.18 | 1.19 | 1.18 | 1.18 | 1.18 | 1.17 | 1.2 | 1.21 | 1.2 | 1.21 | 1.24 | 1.22 | 1.22 | 1.22 | 1.23 | 1.22 | 1.24 | 1.23 | 1.2 | 1.17 | 1.17 | 1.11 | 1.09 | 1.1 | 1.1 | 1.09 | 1.1 | 1.09 | 1.08 | 1.08 | 1.09 | 1.12 | 1.12 | 1.14
35578 |  | 0.99 | 0.98 | 0.98 | 1.02 | 1.01 | 0.99 | 0.99 | 1 | 1.02 | 1.02 | 1.04 | 1.04 | 1.03 | 1.03 | 1.03 | 1 | 0.97 | 0.97 | 0.98 | 0.97 | 0.95 | 0.95 | 0.93 | 0.9 | 0.93 | 0.94 | 0.95 | 0.98 | 1.02 | 1.02 | 1 | 1 | 1.03 | 1.05 | 1.04 | 1.11 | 1.13 | 1.08 | 1.1 | 1.06 | 1.06 | 1.05 | 1.06 | 1.07 | 1.04 | 1.03 | 1.04 | 1.02 | 1 | 1.02 | 0.97 | 0.97 | 0.94 | 0.94 | 0.95 | 0.95 | 0.95 | 0.96 | 0.96 | 0.97 | 0.99 | 1.03 | 1.09 | 1.12 | 1.14 | 1.15 | 1.14 | 1.12 | 1.15 | 1.16 | 1.19 | 1.18 | 1.16 | 1.13 | 1.11 | 1.08 | 1.09 | 1.08 | 1.08 | 1.1 | 1.07 | 1.03 | 1.04 | 1.08 | 1.08 | 1.09 | 1.08 | 1.07 | 1.09 | 1.1 | 1.1 | 1.1 | 1.14 | 1.14 | 1.1 | 1.06 | 1.02 | 1.03 | 1.06 | 1.06 | 1.06 | 1.07 | 1.07 | 1.07 | 1.03 | 1.05 | 1.06 | 1.07 | 1.14 | 1.09 | 1.04 | 1.1 | 1.11 | 1.11 | 1.11 | 1.12 | 1.15 | 1.14 | 1.14 | 1.16 | 1.12 | 1.18 | 1.22 | 1.18 | 1.13 | 1.13 | 1.13 | 1.13 | 1.12 | 1.12 | 1.12 | 1.12 | 1.15 | 1.15 | 1.14 | 1.15 | 1.17 | 1.16 | 1.16 | 1.16 | 1.17 | 1.16 | 1.17 | 1.17 | 1.14 | 1.12 | 1.11 | 1.06 | 1.04 | 1.05 | 1.05 | 1.04 | 1.05 | 1.05 | 1.03 | 1.03 | 1.04 | 1.06 | 1.07 | 1.09
35579 |  | 1 | 0.99 | 0.99 | 1.03 | 1.02 | 1 | 1 | 1 | 1.03 | 1.03 | 1.05 | 1.05 | 1.04 | 1.04 | 1.04 | 1.01 | 0.98 | 0.98 | 0.99 | 0.98 | 0.96 | 0.96 | 0.94 | 0.91 | 0.94 | 0.95 | 0.96 | 0.99 | 1.03 | 1.02 | 1.01 | 1.01 | 1.04 | 1.05 | 1.05 | 1.12 | 1.13 | 1.09 | 1.11 | 1.07 | 1.07 | 1.06 | 1.07 | 1.08 | 1.05 | 1.04 | 1.05 | 1.03 | 1.02 | 1.03 | 0.98 | 0.98 | 0.96 | 0.95 | 0.96 | 0.96 | 0.96 | 0.98 | 0.97 | 0.98 | 1 | 1.04 | 1.1 | 1.13 | 1.15 | 1.16 | 1.15 | 1.13 | 1.16 | 1.17 | 1.19 | 1.19 | 1.17 | 1.14 | 1.12 | 1.09 | 1.09 | 1.09 | 1.09 | 1.11 | 1.08 | 1.04 | 1.05 | 1.09 | 1.09 | 1.1 | 1.09 | 1.08 | 1.1 | 1.11 | 1.11 | 1.11 | 1.16 | 1.16 | 1.12 | 1.07 | 1.03 | 1.04 | 1.07 | 1.07 | 1.07 | 1.08 | 1.08 | 1.08 | 1.04 | 1.06 | 1.07 | 1.08 | 1.15 | 1.1 | 1.05 | 1.11 | 1.13 | 1.13 | 1.13 | 1.13 | 1.16 | 1.16 | 1.16 | 1.17 | 1.13 | 1.19 | 1.24 | 1.2 | 1.14 | 1.15 | 1.14 | 1.14 | 1.14 | 1.14 | 1.13 | 1.13 | 1.16 | 1.17 | 1.15 | 1.17 | 1.19 | 1.17 | 1.17 | 1.17 | 1.18 | 1.17 | 1.19 | 1.19 | 1.16 | 1.13 | 1.12 | 1.07 | 1.05 | 1.06 | 1.07 | 1.06 | 1.06 | 1.06 | 1.04 | 1.04 | 1.06 | 1.08 | 1.08 | 1.1
35580 |  | 1 | 0.99 | 0.99 | 1.03 | 1.01 | 1 | 1 | 1 | 1.03 | 1.03 | 1.05 | 1.05 | 1.04 | 1.03 | 1.03 | 1.01 | 0.98 | 0.98 | 0.99 | 0.98 | 0.96 | 0.95 | 0.94 | 0.91 | 0.94 | 0.95 | 0.96 | 0.98 | 1.02 | 1.02 | 1 | 1.01 | 1.04 | 1.05 | 1.04 | 1.12 | 1.13 | 1.09 | 1.1 | 1.06 | 1.06 | 1.06 | 1.07 | 1.07 | 1.05 | 1.04 | 1.05 | 1.03 | 1.02 | 1.03 | 0.98 | 0.98 | 0.96 | 0.95 | 0.96 | 0.96 | 0.96 | 0.98 | 0.97 | 0.98 | 1 | 1.04 | 1.1 | 1.13 | 1.15 | 1.16 | 1.15 | 1.13 | 1.15 | 1.17 | 1.19 | 1.18 | 1.17 | 1.13 | 1.11 | 1.09 | 1.09 | 1.09 | 1.08 | 1.11 | 1.08 | 1.04 | 1.05 | 1.09 | 1.08 | 1.1 | 1.09 | 1.08 | 1.1 | 1.11 | 1.11 | 1.11 | 1.16 | 1.16 | 1.12 | 1.07 | 1.03 | 1.04 | 1.07 | 1.07 | 1.07 | 1.08 | 1.08 | 1.08 | 1.03 | 1.06 | 1.07 | 1.08 | 1.15 | 1.1 | 1.05 | 1.11 | 1.13 | 1.13 | 1.13 | 1.13 | 1.16 | 1.16 | 1.16 | 1.18 | 1.14 | 1.19 | 1.24 | 1.2 | 1.14 | 1.15 | 1.14 | 1.14 | 1.14 | 1.14 | 1.13 | 1.13 | 1.16 | 1.16 | 1.15 | 1.17 | 1.19 | 1.17 | 1.17 | 1.17 | 1.18 | 1.17 | 1.19 | 1.18 | 1.16 | 1.13 | 1.12 | 1.07 | 1.05 | 1.06 | 1.07 | 1.06 | 1.06 | 1.06 | 1.04 | 1.04 | 1.06 | 1.08 | 1.08 | 1.1
35581 |  | 0.99 | 0.98 | 0.98 | 1.01 | 1 | 0.99 | 0.99 | 0.99 | 1.02 | 1.01 | 1.04 | 1.03 | 1.03 | 1.02 | 1.02 | 1 | 0.96 | 0.97 | 0.98 | 0.97 | 0.94 | 0.94 | 0.93 | 0.9 | 0.93 | 0.94 | 0.95 | 0.97 | 1.01 | 1.01 | 0.99 | 0.99 | 1.02 | 1.04 | 1.03 | 1.1 | 1.12 | 1.07 | 1.09 | 1.05 | 1.05 | 1.04 | 1.05 | 1.06 | 1.04 | 1.03 | 1.03 | 1.02 | 1 | 1.02 | 0.97 | 0.97 | 0.94 | 0.94 | 0.95 | 0.95 | 0.95 | 0.97 | 0.96 | 0.97 | 0.99 | 1.03 | 1.09 | 1.12 | 1.13 | 1.14 | 1.14 | 1.11 | 1.14 | 1.15 | 1.18 | 1.17 | 1.16 | 1.12 | 1.1 | 1.08 | 1.08 | 1.07 | 1.07 | 1.09 | 1.06 | 1.03 | 1.04 | 1.07 | 1.07 | 1.09 | 1.08 | 1.07 | 1.08 | 1.1 | 1.1 | 1.09 | 1.14 | 1.14 | 1.1 | 1.06 | 1.02 | 1.02 | 1.06 | 1.05 | 1.06 | 1.06 | 1.06 | 1.06 | 1.02 | 1.05 | 1.06 | 1.07 | 1.13 | 1.09 | 1.04 | 1.09 | 1.11 | 1.11 | 1.12 | 1.12 | 1.15 | 1.14 | 1.14 | 1.16 | 1.12 | 1.18 | 1.22 | 1.18 | 1.13 | 1.14 | 1.13 | 1.13 | 1.12 | 1.12 | 1.12 | 1.12 | 1.14 | 1.15 | 1.14 | 1.15 | 1.17 | 1.16 | 1.16 | 1.16 | 1.17 | 1.16 | 1.17 | 1.17 | 1.14 | 1.11 | 1.11 | 1.06 | 1.04 | 1.05 | 1.05 | 1.05 | 1.05 | 1.05 | 1.03 | 1.03 | 1.05 | 1.07 | 1.07 | 1.09
35582 |  | 1.01 | 0.99 | 0.99 | 1.03 | 1.02 | 1.01 | 1.01 | 1.01 | 1.04 | 1.03 | 1.05 | 1.05 | 1.05 | 1.04 | 1.04 | 1.01 | 0.98 | 0.99 | 0.99 | 0.98 | 0.96 | 0.96 | 0.94 | 0.91 | 0.94 | 0.95 | 0.96 | 0.99 | 1.03 | 1.03 | 1.01 | 1.01 | 1.04 | 1.06 | 1.05 | 1.12 | 1.14 | 1.09 | 1.11 | 1.07 | 1.07 | 1.06 | 1.07 | 1.08 | 1.06 | 1.05 | 1.05 | 1.04 | 1.02 | 1.04 | 0.98 | 0.99 | 0.96 | 0.96 | 0.97 | 0.96 | 0.96 | 0.98 | 0.98 | 0.99 | 1.01 | 1.05 | 1.11 | 1.14 | 1.15 | 1.16 | 1.16 | 1.14 | 1.16 | 1.18 | 1.2 | 1.19 | 1.18 | 1.14 | 1.12 | 1.1 | 1.1 | 1.1 | 1.09 | 1.12 | 1.08 | 1.05 | 1.06 | 1.09 | 1.09 | 1.11 | 1.1 | 1.09 | 1.1 | 1.12 | 1.12 | 1.11 | 1.16 | 1.16 | 1.12 | 1.07 | 1.04 | 1.04 | 1.07 | 1.07 | 1.07 | 1.08 | 1.08 | 1.08 | 1.04 | 1.07 | 1.08 | 1.09 | 1.16 | 1.11 | 1.06 | 1.11 | 1.13 | 1.13 | 1.14 | 1.14 | 1.17 | 1.16 | 1.16 | 1.18 | 1.14 | 1.2 | 1.24 | 1.2 | 1.15 | 1.15 | 1.15 | 1.15 | 1.14 | 1.14 | 1.14 | 1.14 | 1.16 | 1.17 | 1.16 | 1.17 | 1.19 | 1.18 | 1.18 | 1.18 | 1.19 | 1.18 | 1.19 | 1.19 | 1.16 | 1.13 | 1.13 | 1.08 | 1.05 | 1.07 | 1.07 | 1.06 | 1.07 | 1.06 | 1.05 | 1.05 | 1.06 | 1.08 | 1.09 | 1.11
35583 |  | 1.02 | 1.01 | 1.01 | 1.05 | 1.04 | 1.02 | 1.02 | 1.03 | 1.05 | 1.05 | 1.07 | 1.07 | 1.07 | 1.06 | 1.06 | 1.03 | 0.99 | 1 | 1.01 | 1 | 0.97 | 0.97 | 0.95 | 0.93 | 0.96 | 0.97 | 0.98 | 1.01 | 1.05 | 1.05 | 1.03 | 1.03 | 1.06 | 1.08 | 1.07 | 1.15 | 1.16 | 1.11 | 1.13 | 1.09 | 1.09 | 1.08 | 1.09 | 1.1 | 1.07 | 1.06 | 1.07 | 1.05 | 1.04 | 1.06 | 1 | 1 | 0.97 | 0.97 | 0.98 | 0.98 | 0.98 | 1 | 0.99 | 1 | 1.02 | 1.06 | 1.13 | 1.16 | 1.17 | 1.19 | 1.18 | 1.16 | 1.19 | 1.2 | 1.23 | 1.22 | 1.21 | 1.17 | 1.15 | 1.12 | 1.12 | 1.12 | 1.11 | 1.14 | 1.1 | 1.06 | 1.07 | 1.11 | 1.11 | 1.13 | 1.12 | 1.11 | 1.12 | 1.13 | 1.14 | 1.13 | 1.18 | 1.18 | 1.14 | 1.09 | 1.05 | 1.06 | 1.09 | 1.09 | 1.09 | 1.1 | 1.1 | 1.1 | 1.06 | 1.08 | 1.09 | 1.11 | 1.18 | 1.12 | 1.08 | 1.13 | 1.15 | 1.15 | 1.15 | 1.16 | 1.18 | 1.18 | 1.18 | 1.2 | 1.16 | 1.21 | 1.26 | 1.22 | 1.16 | 1.17 | 1.16 | 1.17 | 1.16 | 1.16 | 1.16 | 1.15 | 1.18 | 1.19 | 1.18 | 1.19 | 1.21 | 1.2 | 1.2 | 1.2 | 1.21 | 1.2 | 1.21 | 1.21 | 1.18 | 1.15 | 1.15 | 1.09 | 1.07 | 1.08 | 1.09 | 1.08 | 1.08 | 1.08 | 1.06 | 1.06 | 1.08 | 1.1 | 1.1 | 1.12
35584 |  | 0.99 | 0.98 | 0.98 | 1.02 | 1.01 | 0.99 | 0.99 | 0.99 | 1.02 | 1.02 | 1.04 | 1.04 | 1.03 | 1.02 | 1.02 | 1 | 0.96 | 0.97 | 0.98 | 0.97 | 0.95 | 0.94 | 0.93 | 0.9 | 0.93 | 0.94 | 0.95 | 0.97 | 1.01 | 1.01 | 0.99 | 0.99 | 1.03 | 1.04 | 1.03 | 1.11 | 1.12 | 1.07 | 1.09 | 1.05 | 1.05 | 1.05 | 1.05 | 1.06 | 1.04 | 1.03 | 1.04 | 1.02 | 1 | 1.02 | 0.97 | 0.97 | 0.95 | 0.94 | 0.95 | 0.95 | 0.95 | 0.97 | 0.96 | 0.97 | 0.99 | 1.03 | 1.09 | 1.12 | 1.13 | 1.14 | 1.14 | 1.12 | 1.14 | 1.16 | 1.18 | 1.17 | 1.16 | 1.12 | 1.1 | 1.08 | 1.08 | 1.08 | 1.07 | 1.1 | 1.07 | 1.03 | 1.04 | 1.08 | 1.07 | 1.09 | 1.08 | 1.07 | 1.09 | 1.1 | 1.1 | 1.1 | 1.14 | 1.14 | 1.1 | 1.06 | 1.02 | 1.03 | 1.06 | 1.06 | 1.06 | 1.07 | 1.07 | 1.07 | 1.03 | 1.05 | 1.06 | 1.07 | 1.14 | 1.09 | 1.04 | 1.09 | 1.11 | 1.11 | 1.12 | 1.12 | 1.15 | 1.14 | 1.14 | 1.16 | 1.12 | 1.18 | 1.22 | 1.19 | 1.13 | 1.14 | 1.13 | 1.13 | 1.12 | 1.12 | 1.12 | 1.12 | 1.15 | 1.15 | 1.14 | 1.15 | 1.17 | 1.16 | 1.16 | 1.16 | 1.17 | 1.16 | 1.17 | 1.17 | 1.14 | 1.11 | 1.11 | 1.06 | 1.04 | 1.05 | 1.06 | 1.05 | 1.05 | 1.05 | 1.03 | 1.03 | 1.05 | 1.07 | 1.07 | 1.09
35585 |  | 0.94 | 0.92 | 0.92 | 0.96 | 0.95 | 0.93 | 0.93 | 0.94 | 0.96 | 0.95 | 0.97 | 0.97 | 0.96 | 0.96 | 0.96 | 0.93 | 0.91 | 0.92 | 0.92 | 0.91 | 0.89 | 0.89 | 0.87 | 0.85 | 0.87 | 0.89 | 0.89 | 0.92 | 0.95 | 0.95 | 0.93 | 0.93 | 0.96 | 0.97 | 0.97 | 1.03 | 1.04 | 1.01 | 1.02 | 0.99 | 0.99 | 0.98 | 0.99 | 1 | 0.98 | 0.97 | 0.97 | 0.96 | 0.94 | 0.96 | 0.91 | 0.91 | 0.89 | 0.89 | 0.9 | 0.89 | 0.89 | 0.91 | 0.9 | 0.91 | 0.93 | 0.97 | 1.02 | 1.04 | 1.06 | 1.07 | 1.06 | 1.04 | 1.06 | 1.08 | 1.1 | 1.09 | 1.08 | 1.05 | 1.03 | 1.01 | 1.01 | 1.01 | 1 | 1.03 | 1 | 0.97 | 0.98 | 1.01 | 1.01 | 1.02 | 1.01 | 1 | 1.02 | 1.03 | 1.03 | 1.02 | 1.07 | 1.07 | 1.03 | 0.99 | 0.96 | 0.97 | 1 | 1 | 1 | 1.01 | 1.01 | 1.01 | 0.97 | 0.99 | 1 | 1 | 1.06 | 1.01 | 0.98 | 1.02 | 1.04 | 1.04 | 1.04 | 1.05 | 1.07 | 1.07 | 1.08 | 1.09 | 1.05 | 1.11 | 1.15 | 1.12 | 1.06 | 1.07 | 1.06 | 1.06 | 1.05 | 1.05 | 1.05 | 1.05 | 1.07 | 1.08 | 1.07 | 1.08 | 1.09 | 1.08 | 1.08 | 1.08 | 1.09 | 1.08 | 1.1 | 1.09 | 1.06 | 1.04 | 1.04 | 1 | 0.98 | 0.99 | 1 | 0.98 | 0.99 | 0.99 | 0.97 | 0.97 | 0.99 | 1 | 1.01 | 1.02
35586 |  | 1.02 | 1.01 | 1.01 | 1.05 | 1.04 | 1.02 | 1.02 | 1.03 | 1.05 | 1.05 | 1.07 | 1.07 | 1.07 | 1.06 | 1.06 | 1.03 | 0.99 | 1 | 1.01 | 1 | 0.97 | 0.97 | 0.95 | 0.93 | 0.96 | 0.97 | 0.98 | 1 | 1.05 | 1.05 | 1.03 | 1.03 | 1.06 | 1.08 | 1.07 | 1.15 | 1.16 | 1.11 | 1.13 | 1.09 | 1.09 | 1.08 | 1.09 | 1.1 | 1.07 | 1.06 | 1.07 | 1.05 | 1.04 | 1.05 | 1 | 1 | 0.97 | 0.97 | 0.98 | 0.98 | 0.98 | 0.99 | 0.99 | 1 | 1.02 | 1.06 | 1.13 | 1.16 | 1.17 | 1.19 | 1.18 | 1.16 | 1.19 | 1.2 | 1.23 | 1.22 | 1.21 | 1.17 | 1.15 | 1.12 | 1.12 | 1.12 | 1.11 | 1.14 | 1.1 | 1.06 | 1.07 | 1.11 | 1.11 | 1.13 | 1.12 | 1.11 | 1.12 | 1.13 | 1.14 | 1.13 | 1.18 | 1.18 | 1.14 | 1.09 | 1.05 | 1.06 | 1.09 | 1.09 | 1.09 | 1.1 | 1.1 | 1.1 | 1.06 | 1.08 | 1.09 | 1.11 | 1.17 | 1.12 | 1.07 | 1.13 | 1.15 | 1.15 | 1.15 | 1.15 | 1.18 | 1.18 | 1.18 | 1.2 | 1.15 | 1.21 | 1.26 | 1.22 | 1.16 | 1.17 | 1.16 | 1.17 | 1.16 | 1.16 | 1.16 | 1.15 | 1.18 | 1.19 | 1.18 | 1.19 | 1.21 | 1.2 | 1.2 | 1.2 | 1.21 | 1.2 | 1.21 | 1.21 | 1.18 | 1.15 | 1.15 | 1.09 | 1.07 | 1.08 | 1.08 | 1.08 | 1.08 | 1.08 | 1.06 | 1.06 | 1.08 | 1.1 | 1.1 | 1.12
35606 |  | 1.03 | 1.02 | 1.02 | 1.06 | 1.05 | 1.03 | 1.04 | 1.04 | 1.07 | 1.06 | 1.09 | 1.09 | 1.08 | 1.07 | 1.07 | 1.04 | 1.01 | 1.02 | 1.02 | 1.01 | 0.99 | 0.99 | 0.97 | 0.94 | 0.97 | 0.98 | 0.99 | 1.02 | 1.06 | 1.06 | 1.04 | 1.04 | 1.08 | 1.09 | 1.09 | 1.16 | 1.18 | 1.13 | 1.15 | 1.1 | 1.1 | 1.1 | 1.1 | 1.11 | 1.09 | 1.08 | 1.08 | 1.07 | 1.05 | 1.07 | 1.01 | 1.02 | 0.99 | 0.98 | 0.99 | 0.99 | 0.99 | 1.01 | 1 | 1.01 | 1.03 | 1.08 | 1.14 | 1.17 | 1.19 | 1.2 | 1.2 | 1.18 | 1.2 | 1.22 | 1.24 | 1.24 | 1.22 | 1.18 | 1.16 | 1.13 | 1.14 | 1.13 | 1.13 | 1.15 | 1.12 | 1.08 | 1.09 | 1.13 | 1.12 | 1.14 | 1.13 | 1.12 | 1.14 | 1.15 | 1.15 | 1.15 | 1.2 | 1.2 | 1.15 | 1.1 | 1.06 | 1.07 | 1.1 | 1.1 | 1.1 | 1.11 | 1.11 | 1.11 | 1.07 | 1.1 | 1.11 | 1.12 | 1.19 | 1.14 | 1.09 | 1.15 | 1.17 | 1.17 | 1.17 | 1.17 | 1.2 | 1.2 | 1.2 | 1.21 | 1.17 | 1.23 | 1.28 | 1.24 | 1.18 | 1.18 | 1.18 | 1.18 | 1.18 | 1.18 | 1.17 | 1.17 | 1.2 | 1.21 | 1.19 | 1.21 | 1.23 | 1.22 | 1.22 | 1.22 | 1.23 | 1.22 | 1.23 | 1.23 | 1.2 | 1.17 | 1.16 | 1.11 | 1.08 | 1.09 | 1.1 | 1.09 | 1.1 | 1.09 | 1.08 | 1.07 | 1.09 | 1.11 | 1.12 | 1.14
35614 |  | 0.94 | 0.93 | 0.93 | 0.96 | 0.95 | 0.94 | 0.94 | 0.94 | 0.96 | 0.96 | 0.98 | 0.98 | 0.97 | 0.96 | 0.96 | 0.94 | 0.91 | 0.92 | 0.93 | 0.92 | 0.9 | 0.9 | 0.88 | 0.86 | 0.88 | 0.89 | 0.9 | 0.92 | 0.96 | 0.96 | 0.94 | 0.94 | 0.97 | 0.98 | 0.98 | 1.04 | 1.05 | 1.01 | 1.03 | 0.99 | 0.99 | 0.99 | 1 | 1 | 0.98 | 0.98 | 0.98 | 0.96 | 0.95 | 0.96 | 0.92 | 0.92 | 0.89 | 0.89 | 0.9 | 0.9 | 0.9 | 0.91 | 0.91 | 0.92 | 0.94 | 0.97 | 1.03 | 1.05 | 1.07 | 1.08 | 1.07 | 1.05 | 1.07 | 1.08 | 1.11 | 1.1 | 1.09 | 1.05 | 1.04 | 1.01 | 1.02 | 1.01 | 1.01 | 1.03 | 1.01 | 0.97 | 0.98 | 1.02 | 1.01 | 1.03 | 1.02 | 1.01 | 1.02 | 1.03 | 1.04 | 1.03 | 1.08 | 1.08 | 1.04 | 1 | 0.97 | 0.97 | 1 | 1 | 1 | 1.01 | 1.01 | 1.01 | 0.97 | 1 | 1.01 | 1.01 | 1.07 | 1.02 | 0.98 | 1.03 | 1.05 | 1.04 | 1.05 | 1.05 | 1.08 | 1.08 | 1.08 | 1.09 | 1.06 | 1.12 | 1.16 | 1.12 | 1.07 | 1.07 | 1.06 | 1.07 | 1.06 | 1.06 | 1.05 | 1.05 | 1.08 | 1.08 | 1.07 | 1.08 | 1.1 | 1.09 | 1.09 | 1.09 | 1.1 | 1.09 | 1.1 | 1.1 | 1.07 | 1.05 | 1.05 | 1 | 0.98 | 1 | 1 | 0.99 | 1 | 0.99 | 0.98 | 0.98 | 0.99 | 1.01 | 1.01 | 1.03
35619 |  | 0.98 | 0.97 | 0.97 | 1 | 0.99 | 0.98 | 0.98 | 0.98 | 1.01 | 1.01 | 1.03 | 1.03 | 1.02 | 1.01 | 1.01 | 0.99 | 0.95 | 0.96 | 0.97 | 0.96 | 0.94 | 0.94 | 0.92 | 0.89 | 0.92 | 0.93 | 0.94 | 0.97 | 1 | 1 | 0.99 | 0.99 | 1.02 | 1.03 | 1.03 | 1.1 | 1.11 | 1.07 | 1.08 | 1.04 | 1.04 | 1.04 | 1.04 | 1.05 | 1.03 | 1.02 | 1.02 | 1.01 | 0.99 | 1.01 | 0.96 | 0.96 | 0.93 | 0.93 | 0.94 | 0.94 | 0.94 | 0.95 | 0.95 | 0.96 | 0.98 | 1.02 | 1.08 | 1.11 | 1.12 | 1.13 | 1.13 | 1.11 | 1.13 | 1.14 | 1.17 | 1.16 | 1.15 | 1.11 | 1.09 | 1.07 | 1.07 | 1.07 | 1.06 | 1.08 | 1.05 | 1.02 | 1.03 | 1.06 | 1.06 | 1.08 | 1.07 | 1.06 | 1.07 | 1.08 | 1.09 | 1.08 | 1.13 | 1.13 | 1.09 | 1.04 | 1.01 | 1.01 | 1.05 | 1.04 | 1.05 | 1.05 | 1.06 | 1.05 | 1.01 | 1.04 | 1.05 | 1.06 | 1.12 | 1.07 | 1.03 | 1.08 | 1.1 | 1.1 | 1.1 | 1.1 | 1.13 | 1.13 | 1.13 | 1.15 | 1.11 | 1.17 | 1.21 | 1.17 | 1.11 | 1.12 | 1.11 | 1.12 | 1.11 | 1.11 | 1.1 | 1.1 | 1.13 | 1.14 | 1.12 | 1.14 | 1.16 | 1.14 | 1.15 | 1.14 | 1.16 | 1.14 | 1.16 | 1.16 | 1.13 | 1.1 | 1.1 | 1.05 | 1.03 | 1.04 | 1.04 | 1.03 | 1.04 | 1.03 | 1.02 | 1.02 | 1.03 | 1.05 | 1.06 | 1.08
35625 |  | 1.01 | 1 | 1 | 1.03 | 1.02 | 1.01 | 1.01 | 1.01 | 1.04 | 1.04 | 1.06 | 1.06 | 1.05 | 1.04 | 1.04 | 1.02 | 0.98 | 0.99 | 1 | 0.99 | 0.96 | 0.96 | 0.94 | 0.92 | 0.95 | 0.96 | 0.96 | 0.99 | 1.03 | 1.03 | 1.01 | 1.01 | 1.05 | 1.06 | 1.05 | 1.13 | 1.14 | 1.1 | 1.12 | 1.07 | 1.07 | 1.07 | 1.08 | 1.08 | 1.06 | 1.05 | 1.06 | 1.04 | 1.03 | 1.04 | 0.99 | 0.99 | 0.97 | 0.96 | 0.97 | 0.97 | 0.97 | 0.99 | 0.98 | 0.99 | 1.01 | 1.05 | 1.11 | 1.14 | 1.16 | 1.17 | 1.16 | 1.14 | 1.17 | 1.18 | 1.2 | 1.2 | 1.19 | 1.15 | 1.13 | 1.1 | 1.1 | 1.1 | 1.1 | 1.12 | 1.09 | 1.05 | 1.06 | 1.1 | 1.09 | 1.11 | 1.1 | 1.09 | 1.11 | 1.12 | 1.12 | 1.12 | 1.17 | 1.17 | 1.13 | 1.08 | 1.04 | 1.04 | 1.08 | 1.08 | 1.08 | 1.08 | 1.08 | 1.08 | 1.04 | 1.07 | 1.08 | 1.09 | 1.16 | 1.11 | 1.06 | 1.12 | 1.14 | 1.14 | 1.14 | 1.14 | 1.17 | 1.17 | 1.17 | 1.19 | 1.15 | 1.2 | 1.25 | 1.21 | 1.15 | 1.16 | 1.15 | 1.15 | 1.15 | 1.15 | 1.14 | 1.14 | 1.17 | 1.18 | 1.16 | 1.18 | 1.2 | 1.18 | 1.19 | 1.18 | 1.19 | 1.18 | 1.2 | 1.2 | 1.17 | 1.14 | 1.13 | 1.08 | 1.06 | 1.07 | 1.08 | 1.07 | 1.07 | 1.07 | 1.05 | 1.05 | 1.07 | 1.09 | 1.09 | 1.11
35630 |  | 1.01 | 1 | 1 | 1.04 | 1.03 | 1.01 | 1.01 | 1.01 | 1.04 | 1.04 | 1.06 | 1.06 | 1.05 | 1.05 | 1.05 | 1.02 | 0.98 | 0.99 | 1 | 0.99 | 0.97 | 0.96 | 0.95 | 0.92 | 0.95 | 0.96 | 0.97 | 1 | 1.04 | 1.03 | 1.02 | 1.02 | 1.05 | 1.06 | 1.06 | 1.13 | 1.15 | 1.1 | 1.12 | 1.08 | 1.08 | 1.07 | 1.08 | 1.09 | 1.06 | 1.05 | 1.06 | 1.04 | 1.03 | 1.04 | 0.99 | 0.99 | 0.96 | 0.96 | 0.97 | 0.97 | 0.97 | 0.99 | 0.98 | 0.99 | 1.01 | 1.05 | 1.12 | 1.14 | 1.16 | 1.17 | 1.17 | 1.14 | 1.17 | 1.19 | 1.21 | 1.2 | 1.19 | 1.15 | 1.13 | 1.1 | 1.11 | 1.1 | 1.1 | 1.12 | 1.09 | 1.05 | 1.06 | 1.1 | 1.1 | 1.12 | 1.1 | 1.09 | 1.11 | 1.12 | 1.12 | 1.12 | 1.17 | 1.17 | 1.13 | 1.08 | 1.04 | 1.05 | 1.08 | 1.08 | 1.08 | 1.09 | 1.09 | 1.09 | 1.05 | 1.07 | 1.08 | 1.09 | 1.16 | 1.11 | 1.07 | 1.12 | 1.14 | 1.14 | 1.14 | 1.15 | 1.17 | 1.17 | 1.17 | 1.19 | 1.15 | 1.2 | 1.25 | 1.21 | 1.15 | 1.16 | 1.15 | 1.16 | 1.15 | 1.15 | 1.15 | 1.14 | 1.17 | 1.18 | 1.17 | 1.18 | 1.2 | 1.19 | 1.19 | 1.19 | 1.2 | 1.19 | 1.2 | 1.2 | 1.17 | 1.14 | 1.14 | 1.08 | 1.06 | 1.07 | 1.08 | 1.07 | 1.08 | 1.07 | 1.06 | 1.05 | 1.07 | 1.09 | 1.1 | 1.12
35633 |  | 1.01 | 0.99 | 0.99 | 1.03 | 1.02 | 1 | 1.01 | 1.01 | 1.03 | 1.03 | 1.05 | 1.05 | 1.04 | 1.04 | 1.04 | 1.01 | 0.98 | 0.98 | 0.99 | 0.98 | 0.96 | 0.96 | 0.94 | 0.91 | 0.94 | 0.95 | 0.96 | 0.99 | 1.03 | 1.02 | 1.01 | 1.01 | 1.04 | 1.05 | 1.05 | 1.12 | 1.13 | 1.09 | 1.11 | 1.07 | 1.07 | 1.06 | 1.07 | 1.08 | 1.05 | 1.04 | 1.05 | 1.03 | 1.02 | 1.04 | 0.98 | 0.99 | 0.96 | 0.95 | 0.96 | 0.96 | 0.96 | 0.98 | 0.97 | 0.98 | 1 | 1.04 | 1.11 | 1.13 | 1.15 | 1.16 | 1.16 | 1.13 | 1.16 | 1.17 | 1.2 | 1.19 | 1.18 | 1.14 | 1.12 | 1.09 | 1.1 | 1.09 | 1.09 | 1.11 | 1.08 | 1.04 | 1.05 | 1.09 | 1.09 | 1.11 | 1.09 | 1.08 | 1.1 | 1.11 | 1.11 | 1.11 | 1.16 | 1.16 | 1.12 | 1.07 | 1.03 | 1.04 | 1.07 | 1.07 | 1.07 | 1.08 | 1.08 | 1.08 | 1.04 | 1.06 | 1.07 | 1.08 | 1.15 | 1.1 | 1.06 | 1.11 | 1.13 | 1.13 | 1.13 | 1.13 | 1.16 | 1.16 | 1.16 | 1.18 | 1.14 | 1.19 | 1.24 | 1.2 | 1.14 | 1.15 | 1.14 | 1.15 | 1.14 | 1.14 | 1.14 | 1.13 | 1.16 | 1.17 | 1.16 | 1.17 | 1.19 | 1.17 | 1.18 | 1.18 | 1.19 | 1.18 | 1.19 | 1.19 | 1.16 | 1.13 | 1.12 | 1.07 | 1.05 | 1.06 | 1.07 | 1.06 | 1.07 | 1.06 | 1.05 | 1.04 | 1.06 | 1.08 | 1.09 | 1.11
35638 |  | 1.03 | 1.01 | 1.01 | 1.05 | 1.04 | 1.03 | 1.03 | 1.03 | 1.06 | 1.05 | 1.08 | 1.08 | 1.07 | 1.06 | 1.07 | 1.04 | 1 | 1.01 | 1.01 | 1.01 | 0.98 | 0.98 | 0.96 | 0.93 | 0.96 | 0.97 | 0.98 | 1.01 | 1.05 | 1.05 | 1.03 | 1.03 | 1.07 | 1.08 | 1.07 | 1.15 | 1.17 | 1.12 | 1.14 | 1.09 | 1.09 | 1.09 | 1.1 | 1.1 | 1.08 | 1.07 | 1.08 | 1.06 | 1.04 | 1.06 | 1.01 | 1.01 | 0.98 | 0.98 | 0.99 | 0.98 | 0.98 | 1 | 1 | 1.01 | 1.03 | 1.07 | 1.13 | 1.16 | 1.18 | 1.19 | 1.19 | 1.16 | 1.19 | 1.21 | 1.23 | 1.22 | 1.21 | 1.17 | 1.15 | 1.12 | 1.13 | 1.12 | 1.12 | 1.14 | 1.11 | 1.07 | 1.08 | 1.12 | 1.12 | 1.14 | 1.12 | 1.11 | 1.13 | 1.14 | 1.14 | 1.14 | 1.19 | 1.19 | 1.15 | 1.1 | 1.06 | 1.06 | 1.1 | 1.1 | 1.1 | 1.1 | 1.1 | 1.1 | 1.06 | 1.09 | 1.1 | 1.11 | 1.18 | 1.13 | 1.08 | 1.14 | 1.16 | 1.16 | 1.16 | 1.17 | 1.2 | 1.19 | 1.19 | 1.21 | 1.17 | 1.22 | 1.27 | 1.23 | 1.17 | 1.18 | 1.17 | 1.18 | 1.17 | 1.17 | 1.17 | 1.16 | 1.19 | 1.2 | 1.19 | 1.2 | 1.22 | 1.21 | 1.21 | 1.21 | 1.22 | 1.21 | 1.22 | 1.22 | 1.19 | 1.16 | 1.16 | 1.1 | 1.08 | 1.09 | 1.09 | 1.09 | 1.09 | 1.09 | 1.07 | 1.07 | 1.09 | 1.11 | 1.11 | 1.13
35641 |  | 0.96 | 0.94 | 0.94 | 0.98 | 0.97 | 0.96 | 0.96 | 0.96 | 0.98 | 0.98 | 1 | 1 | 0.99 | 0.99 | 0.99 | 0.96 | 0.93 | 0.94 | 0.95 | 0.94 | 0.91 | 0.91 | 0.9 | 0.87 | 0.9 | 0.91 | 0.92 | 0.94 | 0.98 | 0.98 | 0.96 | 0.96 | 0.99 | 1 | 1 | 1.07 | 1.08 | 1.03 | 1.05 | 1.01 | 1.01 | 1.01 | 1.02 | 1.03 | 1 | 1 | 1 | 0.98 | 0.97 | 0.99 | 0.94 | 0.94 | 0.91 | 0.91 | 0.92 | 0.92 | 0.92 | 0.93 | 0.93 | 0.94 | 0.96 | 0.99 | 1.05 | 1.08 | 1.09 | 1.1 | 1.1 | 1.07 | 1.1 | 1.11 | 1.13 | 1.12 | 1.11 | 1.08 | 1.06 | 1.04 | 1.04 | 1.04 | 1.03 | 1.06 | 1.03 | 0.99 | 1 | 1.04 | 1.04 | 1.05 | 1.04 | 1.03 | 1.05 | 1.06 | 1.06 | 1.05 | 1.1 | 1.1 | 1.06 | 1.02 | 0.99 | 0.99 | 1.02 | 1.02 | 1.02 | 1.03 | 1.03 | 1.03 | 0.99 | 1.02 | 1.02 | 1.03 | 1.09 | 1.04 | 1 | 1.05 | 1.07 | 1.07 | 1.07 | 1.08 | 1.1 | 1.1 | 1.1 | 1.12 | 1.08 | 1.14 | 1.18 | 1.14 | 1.09 | 1.1 | 1.09 | 1.09 | 1.08 | 1.08 | 1.08 | 1.07 | 1.1 | 1.11 | 1.1 | 1.11 | 1.13 | 1.11 | 1.11 | 1.11 | 1.12 | 1.11 | 1.13 | 1.12 | 1.1 | 1.07 | 1.07 | 1.02 | 1 | 1.02 | 1.02 | 1.01 | 1.01 | 1.01 | 1 | 0.99 | 1.01 | 1.03 | 1.03 | 1.05
35644 |  | 0.95 | 0.93 | 0.93 | 0.96 | 0.95 | 0.94 | 0.94 | 0.94 | 0.97 | 0.96 | 0.98 | 0.98 | 0.97 | 0.97 | 0.97 | 0.94 | 0.91 | 0.92 | 0.93 | 0.92 | 0.9 | 0.9 | 0.88 | 0.86 | 0.88 | 0.89 | 0.9 | 0.93 | 0.96 | 0.96 | 0.94 | 0.94 | 0.97 | 0.98 | 0.98 | 1.05 | 1.06 | 1.02 | 1.03 | 1 | 1 | 0.99 | 1 | 1.01 | 0.99 | 0.98 | 0.98 | 0.96 | 0.95 | 0.97 | 0.92 | 0.92 | 0.89 | 0.89 | 0.9 | 0.9 | 0.9 | 0.91 | 0.91 | 0.92 | 0.94 | 0.98 | 1.03 | 1.06 | 1.07 | 1.08 | 1.07 | 1.05 | 1.07 | 1.09 | 1.11 | 1.1 | 1.09 | 1.06 | 1.04 | 1.02 | 1.02 | 1.02 | 1.01 | 1.04 | 1.01 | 0.98 | 0.98 | 1.02 | 1.02 | 1.03 | 1.02 | 1.01 | 1.03 | 1.04 | 1.04 | 1.03 | 1.08 | 1.08 | 1.04 | 1 | 0.97 | 0.98 | 1.01 | 1 | 1.01 | 1.01 | 1.01 | 1.01 | 0.98 | 1 | 1.01 | 1.01 | 1.07 | 1.02 | 0.98 | 1.03 | 1.05 | 1.05 | 1.05 | 1.06 | 1.08 | 1.08 | 1.08 | 1.1 | 1.06 | 1.12 | 1.16 | 1.13 | 1.07 | 1.08 | 1.07 | 1.07 | 1.06 | 1.06 | 1.06 | 1.06 | 1.08 | 1.09 | 1.08 | 1.09 | 1.1 | 1.09 | 1.09 | 1.09 | 1.1 | 1.09 | 1.11 | 1.1 | 1.07 | 1.05 | 1.05 | 1 | 0.99 | 1 | 1 | 0.99 | 1 | 0.99 | 0.98 | 0.98 | 0.99 | 1.01 | 1.01 | 1.03
35647 |  | 0.97 | 0.96 | 0.96 | 0.99 | 0.98 | 0.97 | 0.97 | 0.97 | 1 | 0.99 | 1.01 | 1.01 | 1.01 | 1 | 1 | 0.98 | 0.95 | 0.95 | 0.96 | 0.95 | 0.93 | 0.93 | 0.91 | 0.88 | 0.91 | 0.92 | 0.93 | 0.96 | 0.99 | 0.99 | 0.97 | 0.97 | 1 | 1.02 | 1.01 | 1.08 | 1.09 | 1.05 | 1.07 | 1.03 | 1.03 | 1.02 | 1.03 | 1.04 | 1.02 | 1.01 | 1.01 | 1 | 0.98 | 1 | 0.95 | 0.95 | 0.93 | 0.92 | 0.93 | 0.93 | 0.93 | 0.95 | 0.94 | 0.95 | 0.97 | 1.01 | 1.07 | 1.09 | 1.11 | 1.12 | 1.11 | 1.09 | 1.11 | 1.13 | 1.15 | 1.14 | 1.13 | 1.09 | 1.07 | 1.05 | 1.05 | 1.05 | 1.05 | 1.07 | 1.04 | 1.01 | 1.02 | 1.05 | 1.05 | 1.07 | 1.06 | 1.05 | 1.06 | 1.07 | 1.07 | 1.07 | 1.12 | 1.12 | 1.08 | 1.03 | 1 | 1 | 1.04 | 1.03 | 1.04 | 1.04 | 1.04 | 1.04 | 1 | 1.03 | 1.04 | 1.04 | 1.11 | 1.06 | 1.02 | 1.07 | 1.09 | 1.08 | 1.09 | 1.09 | 1.12 | 1.12 | 1.12 | 1.14 | 1.1 | 1.15 | 1.2 | 1.16 | 1.1 | 1.11 | 1.1 | 1.11 | 1.1 | 1.1 | 1.09 | 1.09 | 1.12 | 1.12 | 1.11 | 1.13 | 1.14 | 1.13 | 1.13 | 1.13 | 1.14 | 1.13 | 1.15 | 1.14 | 1.11 | 1.09 | 1.09 | 1.04 | 1.02 | 1.03 | 1.03 | 1.02 | 1.03 | 1.02 | 1.01 | 1.01 | 1.02 | 1.04 | 1.05 | 1.06
35649 |  | 0.96 | 0.94 | 0.94 | 0.98 | 0.97 | 0.95 | 0.96 | 0.96 | 0.98 | 0.98 | 1 | 1 | 0.99 | 0.98 | 0.98 | 0.96 | 0.93 | 0.94 | 0.94 | 0.93 | 0.91 | 0.91 | 0.89 | 0.87 | 0.89 | 0.91 | 0.91 | 0.94 | 0.97 | 0.97 | 0.95 | 0.96 | 0.98 | 1 | 1 | 1.06 | 1.07 | 1.03 | 1.05 | 1.01 | 1.01 | 1.01 | 1.01 | 1.02 | 1 | 0.99 | 0.99 | 0.98 | 0.97 | 0.98 | 0.93 | 0.93 | 0.91 | 0.91 | 0.92 | 0.91 | 0.91 | 0.93 | 0.92 | 0.93 | 0.95 | 0.99 | 1.05 | 1.07 | 1.09 | 1.1 | 1.09 | 1.07 | 1.09 | 1.11 | 1.13 | 1.12 | 1.11 | 1.07 | 1.06 | 1.03 | 1.03 | 1.03 | 1.03 | 1.05 | 1.02 | 0.99 | 1 | 1.03 | 1.03 | 1.05 | 1.03 | 1.03 | 1.04 | 1.05 | 1.05 | 1.05 | 1.1 | 1.1 | 1.06 | 1.02 | 0.99 | 0.99 | 1.02 | 1.02 | 1.02 | 1.03 | 1.03 | 1.03 | 0.99 | 1.01 | 1.02 | 1.03 | 1.09 | 1.04 | 1 | 1.05 | 1.07 | 1.06 | 1.07 | 1.07 | 1.1 | 1.1 | 1.1 | 1.11 | 1.08 | 1.14 | 1.18 | 1.14 | 1.09 | 1.09 | 1.08 | 1.09 | 1.08 | 1.08 | 1.07 | 1.07 | 1.1 | 1.1 | 1.09 | 1.11 | 1.12 | 1.11 | 1.11 | 1.11 | 1.12 | 1.11 | 1.12 | 1.12 | 1.09 | 1.07 | 1.07 | 1.02 | 1 | 1.01 | 1.02 | 1.01 | 1.01 | 1.01 | 1 | 0.99 | 1.01 | 1.03 | 1.03 | 1.05
35683 |  | 0.98 | 0.97 | 0.97 | 1.01 | 1 | 0.98 | 0.98 | 0.99 | 1.01 | 1.01 | 1.03 | 1.03 | 1.02 | 1.01 | 1.01 | 0.99 | 0.95 | 0.96 | 0.97 | 0.96 | 0.94 | 0.94 | 0.92 | 0.89 | 0.92 | 0.93 | 0.94 | 0.97 | 1 | 1 | 0.98 | 0.99 | 1.02 | 1.03 | 1.03 | 1.1 | 1.11 | 1.07 | 1.09 | 1.04 | 1.04 | 1.04 | 1.04 | 1.05 | 1.03 | 1.02 | 1.02 | 1.01 | 0.99 | 1.01 | 0.96 | 0.96 | 0.93 | 0.93 | 0.94 | 0.94 | 0.94 | 0.95 | 0.95 | 0.96 | 0.98 | 1.02 | 1.08 | 1.11 | 1.12 | 1.13 | 1.13 | 1.11 | 1.13 | 1.15 | 1.17 | 1.16 | 1.15 | 1.11 | 1.09 | 1.07 | 1.07 | 1.06 | 1.06 | 1.08 | 1.05 | 1.02 | 1.03 | 1.06 | 1.06 | 1.08 | 1.07 | 1.06 | 1.07 | 1.08 | 1.09 | 1.08 | 1.13 | 1.13 | 1.09 | 1.04 | 1.01 | 1.02 | 1.05 | 1.05 | 1.05 | 1.06 | 1.06 | 1.06 | 1.02 | 1.04 | 1.05 | 1.06 | 1.12 | 1.07 | 1.03 | 1.08 | 1.1 | 1.1 | 1.1 | 1.1 | 1.13 | 1.13 | 1.13 | 1.14 | 1.11 | 1.17 | 1.21 | 1.17 | 1.12 | 1.12 | 1.11 | 1.12 | 1.11 | 1.11 | 1.11 | 1.1 | 1.13 | 1.14 | 1.13 | 1.14 | 1.16 | 1.15 | 1.15 | 1.14 | 1.16 | 1.15 | 1.16 | 1.16 | 1.13 | 1.1 | 1.1 | 1.05 | 1.03 | 1.04 | 1.05 | 1.04 | 1.04 | 1.04 | 1.02 | 1.02 | 1.04 | 1.06 | 1.06 | 1.08
35684 |  | 0.94 | 0.93 | 0.93 | 0.96 | 0.95 | 0.94 | 0.94 | 0.94 | 0.96 | 0.96 | 0.98 | 0.98 | 0.97 | 0.96 | 0.96 | 0.94 | 0.91 | 0.92 | 0.92 | 0.91 | 0.89 | 0.89 | 0.88 | 0.85 | 0.88 | 0.89 | 0.9 | 0.92 | 0.96 | 0.95 | 0.94 | 0.94 | 0.97 | 0.98 | 0.98 | 1.04 | 1.05 | 1.01 | 1.03 | 0.99 | 0.99 | 0.99 | 0.99 | 1 | 0.98 | 0.97 | 0.97 | 0.96 | 0.94 | 0.96 | 0.91 | 0.91 | 0.89 | 0.89 | 0.9 | 0.89 | 0.89 | 0.91 | 0.9 | 0.91 | 0.93 | 0.97 | 1.03 | 1.05 | 1.06 | 1.07 | 1.07 | 1.05 | 1.07 | 1.08 | 1.1 | 1.09 | 1.08 | 1.05 | 1.03 | 1.01 | 1.01 | 1.01 | 1.01 | 1.03 | 1 | 0.97 | 0.98 | 1.01 | 1.01 | 1.02 | 1.01 | 1 | 1.02 | 1.03 | 1.03 | 1.03 | 1.07 | 1.07 | 1.03 | 1 | 0.97 | 0.97 | 1 | 1 | 1 | 1.01 | 1.01 | 1.01 | 0.97 | 1 | 1 | 1.01 | 1.06 | 1.02 | 0.98 | 1.02 | 1.04 | 1.04 | 1.04 | 1.05 | 1.07 | 1.07 | 1.08 | 1.09 | 1.05 | 1.11 | 1.15 | 1.12 | 1.06 | 1.07 | 1.06 | 1.06 | 1.06 | 1.06 | 1.05 | 1.05 | 1.08 | 1.08 | 1.07 | 1.08 | 1.1 | 1.08 | 1.08 | 1.08 | 1.09 | 1.08 | 1.1 | 1.1 | 1.07 | 1.05 | 1.04 | 1 | 0.98 | 0.99 | 1 | 0.99 | 0.99 | 0.99 | 0.98 | 0.97 | 0.99 | 1 | 1.01 | 1.03
35685 |  | 0.87 | 0.86 | 0.86 | 0.89 | 0.88 | 0.87 | 0.87 | 0.87 | 0.89 | 0.89 | 0.9 | 0.9 | 0.89 | 0.88 | 0.88 | 0.86 | 0.84 | 0.85 | 0.85 | 0.84 | 0.83 | 0.83 | 0.81 | 0.79 | 0.81 | 0.83 | 0.83 | 0.85 | 0.88 | 0.88 | 0.86 | 0.87 | 0.89 | 0.9 | 0.91 | 0.96 | 0.97 | 0.93 | 0.94 | 0.91 | 0.91 | 0.91 | 0.92 | 0.92 | 0.91 | 0.9 | 0.9 | 0.88 | 0.87 | 0.88 | 0.84 | 0.84 | 0.82 | 0.82 | 0.83 | 0.83 | 0.83 | 0.84 | 0.83 | 0.84 | 0.86 | 0.9 | 0.94 | 0.97 | 0.98 | 0.98 | 0.98 | 0.96 | 0.98 | 0.99 | 1.01 | 1 | 0.99 | 0.96 | 0.95 | 0.93 | 0.93 | 0.93 | 0.92 | 0.95 | 0.92 | 0.9 | 0.9 | 0.93 | 0.93 | 0.94 | 0.93 | 0.93 | 0.94 | 0.95 | 0.95 | 0.94 | 0.98 | 0.98 | 0.95 | 0.92 | 0.9 | 0.9 | 0.93 | 0.93 | 0.93 | 0.94 | 0.94 | 0.94 | 0.9 | 0.92 | 0.93 | 0.93 | 0.97 | 0.93 | 0.9 | 0.94 | 0.95 | 0.95 | 0.96 | 0.96 | 0.98 | 0.98 | 0.99 | 1 | 0.97 | 1.03 | 1.06 | 1.03 | 0.98 | 0.99 | 0.98 | 0.98 | 0.97 | 0.97 | 0.96 | 0.97 | 0.99 | 0.99 | 0.98 | 0.99 | 1.01 | 0.99 | 0.99 | 0.99 | 1 | 0.99 | 1.01 | 1 | 0.98 | 0.96 | 0.96 | 0.92 | 0.91 | 0.92 | 0.93 | 0.91 | 0.92 | 0.92 | 0.9 | 0.9 | 0.91 | 0.92 | 0.93 | 0.94
35686 |  | 0.93 | 0.91 | 0.91 | 0.95 | 0.94 | 0.92 | 0.92 | 0.93 | 0.95 | 0.94 | 0.96 | 0.96 | 0.95 | 0.95 | 0.95 | 0.92 | 0.9 | 0.9 | 0.91 | 0.9 | 0.88 | 0.88 | 0.86 | 0.84 | 0.87 | 0.88 | 0.89 | 0.91 | 0.94 | 0.94 | 0.92 | 0.92 | 0.95 | 0.96 | 0.97 | 1.02 | 1.03 | 1 | 1.01 | 0.98 | 0.98 | 0.97 | 0.98 | 0.99 | 0.97 | 0.96 | 0.96 | 0.94 | 0.93 | 0.95 | 0.9 | 0.9 | 0.88 | 0.87 | 0.89 | 0.88 | 0.88 | 0.89 | 0.89 | 0.9 | 0.92 | 0.96 | 1.01 | 1.03 | 1.05 | 1.06 | 1.05 | 1.03 | 1.05 | 1.06 | 1.08 | 1.07 | 1.06 | 1.03 | 1.02 | 1 | 1 | 0.99 | 0.99 | 1.01 | 0.99 | 0.96 | 0.96 | 1 | 1 | 1.01 | 1 | 0.99 | 1 | 1.01 | 1.02 | 1.01 | 1.05 | 1.05 | 1.02 | 0.98 | 0.95 | 0.96 | 0.99 | 0.99 | 0.99 | 1 | 1 | 1 | 0.96 | 0.98 | 0.99 | 0.99 | 1.05 | 1 | 0.96 | 1.01 | 1.03 | 1.02 | 1.03 | 1.03 | 1.06 | 1.06 | 1.06 | 1.07 | 1.04 | 1.1 | 1.14 | 1.1 | 1.05 | 1.06 | 1.05 | 1.05 | 1.04 | 1.04 | 1.03 | 1.03 | 1.06 | 1.06 | 1.05 | 1.06 | 1.08 | 1.07 | 1.07 | 1.07 | 1.08 | 1.07 | 1.08 | 1.08 | 1.05 | 1.03 | 1.03 | 0.99 | 0.97 | 0.98 | 0.99 | 0.97 | 0.98 | 0.98 | 0.96 | 0.96 | 0.97 | 0.99 | 0.99 | 1.01
35687 |  | 0.96 | 0.94 | 0.94 | 0.98 | 0.97 | 0.95 | 0.95 | 0.96 | 0.98 | 0.97 | 0.99 | 0.99 | 0.98 | 0.98 | 0.98 | 0.95 | 0.92 | 0.93 | 0.94 | 0.93 | 0.91 | 0.91 | 0.89 | 0.87 | 0.89 | 0.9 | 0.91 | 0.94 | 0.97 | 0.97 | 0.95 | 0.95 | 0.98 | 1 | 1 | 1.06 | 1.07 | 1.03 | 1.05 | 1.01 | 1.01 | 1 | 1.01 | 1.02 | 1 | 0.99 | 0.99 | 0.98 | 0.96 | 0.98 | 0.93 | 0.93 | 0.9 | 0.9 | 0.91 | 0.91 | 0.91 | 0.92 | 0.92 | 0.93 | 0.95 | 0.99 | 1.04 | 1.07 | 1.08 | 1.09 | 1.09 | 1.07 | 1.09 | 1.1 | 1.13 | 1.12 | 1.1 | 1.07 | 1.05 | 1.03 | 1.03 | 1.03 | 1.02 | 1.05 | 1.02 | 0.99 | 1 | 1.03 | 1.03 | 1.04 | 1.03 | 1.02 | 1.04 | 1.05 | 1.05 | 1.05 | 1.09 | 1.09 | 1.05 | 1.01 | 0.98 | 0.99 | 1.02 | 1.02 | 1.02 | 1.03 | 1.03 | 1.03 | 0.99 | 1.01 | 1.02 | 1.03 | 1.08 | 1.04 | 1 | 1.04 | 1.06 | 1.06 | 1.07 | 1.07 | 1.09 | 1.09 | 1.1 | 1.11 | 1.07 | 1.13 | 1.17 | 1.14 | 1.08 | 1.09 | 1.08 | 1.08 | 1.08 | 1.07 | 1.07 | 1.07 | 1.1 | 1.1 | 1.09 | 1.1 | 1.12 | 1.1 | 1.1 | 1.1 | 1.11 | 1.11 | 1.12 | 1.12 | 1.09 | 1.07 | 1.06 | 1.02 | 1 | 1.01 | 1.02 | 1 | 1.01 | 1.01 | 0.99 | 0.99 | 1.01 | 1.02 | 1.03 | 1.05
35688 |  | 0.92 | 0.91 | 0.91 | 0.94 | 0.93 | 0.92 | 0.92 | 0.92 | 0.94 | 0.94 | 0.96 | 0.96 | 0.95 | 0.94 | 0.94 | 0.92 | 0.89 | 0.9 | 0.91 | 0.89 | 0.88 | 0.88 | 0.86 | 0.84 | 0.86 | 0.87 | 0.88 | 0.9 | 0.94 | 0.93 | 0.92 | 0.92 | 0.95 | 0.96 | 0.96 | 1.02 | 1.03 | 0.99 | 1.01 | 0.97 | 0.97 | 0.97 | 0.97 | 0.98 | 0.96 | 0.95 | 0.95 | 0.94 | 0.93 | 0.94 | 0.89 | 0.89 | 0.87 | 0.87 | 0.88 | 0.88 | 0.88 | 0.89 | 0.88 | 0.9 | 0.91 | 0.95 | 1 | 1.03 | 1.04 | 1.05 | 1.05 | 1.02 | 1.05 | 1.06 | 1.08 | 1.07 | 1.06 | 1.03 | 1.01 | 0.99 | 0.99 | 0.99 | 0.98 | 1.01 | 0.98 | 0.95 | 0.96 | 0.99 | 0.99 | 1 | 0.99 | 0.98 | 1 | 1.01 | 1.01 | 1.01 | 1.05 | 1.05 | 1.01 | 0.98 | 0.95 | 0.95 | 0.98 | 0.98 | 0.98 | 0.99 | 0.99 | 0.99 | 0.95 | 0.98 | 0.98 | 0.99 | 1.04 | 1 | 0.96 | 1 | 1.02 | 1.02 | 1.02 | 1.03 | 1.05 | 1.05 | 1.06 | 1.07 | 1.03 | 1.09 | 1.13 | 1.1 | 1.04 | 1.05 | 1.04 | 1.04 | 1.03 | 1.03 | 1.03 | 1.03 | 1.06 | 1.06 | 1.05 | 1.06 | 1.07 | 1.06 | 1.06 | 1.06 | 1.07 | 1.06 | 1.08 | 1.07 | 1.05 | 1.03 | 1.02 | 0.98 | 0.96 | 0.97 | 0.98 | 0.97 | 0.97 | 0.97 | 0.96 | 0.95 | 0.97 | 0.98 | 0.99 | 1.01
35689 |  | 0.91 | 0.9 | 0.9 | 0.93 | 0.92 | 0.91 | 0.91 | 0.91 | 0.93 | 0.93 | 0.95 | 0.95 | 0.94 | 0.93 | 0.93 | 0.91 | 0.88 | 0.89 | 0.9 | 0.89 | 0.87 | 0.87 | 0.85 | 0.83 | 0.85 | 0.86 | 0.87 | 0.89 | 0.93 | 0.93 | 0.91 | 0.91 | 0.94 | 0.95 | 0.95 | 1.01 | 1.02 | 0.98 | 1 | 0.96 | 0.96 | 0.96 | 0.96 | 0.97 | 0.95 | 0.94 | 0.94 | 0.93 | 0.92 | 0.93 | 0.88 | 0.88 | 0.86 | 0.86 | 0.87 | 0.87 | 0.87 | 0.88 | 0.87 | 0.89 | 0.9 | 0.94 | 0.99 | 1.02 | 1.03 | 1.04 | 1.03 | 1.01 | 1.03 | 1.05 | 1.07 | 1.06 | 1.05 | 1.02 | 1 | 0.98 | 0.98 | 0.98 | 0.97 | 1 | 0.97 | 0.94 | 0.95 | 0.98 | 0.98 | 0.99 | 0.98 | 0.97 | 0.99 | 1 | 1 | 0.99 | 1.04 | 1.04 | 1 | 0.97 | 0.94 | 0.95 | 0.97 | 0.97 | 0.97 | 0.98 | 0.98 | 0.98 | 0.95 | 0.97 | 0.98 | 0.98 | 1.03 | 0.98 | 0.95 | 0.99 | 1.01 | 1 | 1.01 | 1.01 | 1.04 | 1.04 | 1.04 | 1.05 | 1.02 | 1.08 | 1.12 | 1.09 | 1.03 | 1.04 | 1.03 | 1.03 | 1.02 | 1.02 | 1.02 | 1.02 | 1.04 | 1.04 | 1.03 | 1.05 | 1.06 | 1.05 | 1.05 | 1.05 | 1.06 | 1.05 | 1.06 | 1.06 | 1.03 | 1.01 | 1.01 | 0.97 | 0.95 | 0.96 | 0.97 | 0.96 | 0.96 | 0.96 | 0.95 | 0.94 | 0.96 | 0.97 | 0.98 | 0.99
35690 |  | 0.91 | 0.89 | 0.89 | 0.93 | 0.92 | 0.9 | 0.9 | 0.91 | 0.93 | 0.92 | 0.94 | 0.94 | 0.93 | 0.92 | 0.92 | 0.9 | 0.88 | 0.88 | 0.89 | 0.88 | 0.86 | 0.86 | 0.84 | 0.82 | 0.85 | 0.86 | 0.87 | 0.89 | 0.92 | 0.92 | 0.9 | 0.9 | 0.93 | 0.94 | 0.94 | 1 | 1.01 | 0.97 | 0.99 | 0.95 | 0.95 | 0.95 | 0.96 | 0.96 | 0.94 | 0.94 | 0.94 | 0.92 | 0.91 | 0.92 | 0.88 | 0.88 | 0.86 | 0.85 | 0.87 | 0.86 | 0.86 | 0.87 | 0.87 | 0.88 | 0.9 | 0.93 | 0.99 | 1.01 | 1.02 | 1.03 | 1.03 | 1.01 | 1.03 | 1.04 | 1.06 | 1.05 | 1.04 | 1.01 | 0.99 | 0.97 | 0.97 | 0.97 | 0.97 | 0.99 | 0.96 | 0.93 | 0.94 | 0.97 | 0.97 | 0.98 | 0.97 | 0.97 | 0.98 | 0.99 | 0.99 | 0.99 | 1.03 | 1.03 | 0.99 | 0.96 | 0.93 | 0.94 | 0.97 | 0.97 | 0.97 | 0.98 | 0.98 | 0.98 | 0.94 | 0.96 | 0.97 | 0.97 | 1.02 | 0.98 | 0.94 | 0.98 | 1 | 1 | 1 | 1.01 | 1.03 | 1.03 | 1.04 | 1.05 | 1.01 | 1.07 | 1.11 | 1.08 | 1.02 | 1.03 | 1.02 | 1.02 | 1.02 | 1.01 | 1.01 | 1.01 | 1.04 | 1.04 | 1.03 | 1.04 | 1.05 | 1.04 | 1.04 | 1.04 | 1.05 | 1.04 | 1.06 | 1.05 | 1.03 | 1.01 | 1.01 | 0.96 | 0.95 | 0.96 | 0.96 | 0.95 | 0.96 | 0.95 | 0.94 | 0.94 | 0.95 | 0.97 | 0.97 | 0.99
35708 |  | 0.96 | 0.94 | 0.95 | 0.98 | 0.97 | 0.96 | 0.96 | 0.96 | 0.98 | 0.98 | 1 | 1 | 0.99 | 0.98 | 0.98 | 0.96 | 0.93 | 0.94 | 0.94 | 0.93 | 0.91 | 0.91 | 0.89 | 0.87 | 0.9 | 0.91 | 0.92 | 0.94 | 0.98 | 0.98 | 0.96 | 0.96 | 0.99 | 1 | 1 | 1.07 | 1.08 | 1.04 | 1.06 | 1.02 | 1.02 | 1.01 | 1.02 | 1.03 | 1 | 0.99 | 1 | 0.98 | 0.97 | 0.98 | 0.93 | 0.93 | 0.91 | 0.9 | 0.92 | 0.91 | 0.91 | 0.93 | 0.92 | 0.93 | 0.95 | 0.99 | 1.05 | 1.08 | 1.09 | 1.1 | 1.1 | 1.08 | 1.1 | 1.11 | 1.14 | 1.13 | 1.11 | 1.08 | 1.06 | 1.04 | 1.04 | 1.04 | 1.03 | 1.05 | 1.03 | 0.99 | 1 | 1.04 | 1.04 | 1.05 | 1.04 | 1.03 | 1.04 | 1.05 | 1.06 | 1.05 | 1.1 | 1.1 | 1.06 | 1.02 | 0.99 | 0.99 | 1.03 | 1.02 | 1.03 | 1.03 | 1.03 | 1.03 | 0.99 | 1.02 | 1.03 | 1.03 | 1.09 | 1.04 | 1 | 1.05 | 1.07 | 1.06 | 1.07 | 1.07 | 1.1 | 1.09 | 1.1 | 1.11 | 1.08 | 1.14 | 1.18 | 1.14 | 1.09 | 1.09 | 1.08 | 1.09 | 1.08 | 1.08 | 1.07 | 1.07 | 1.1 | 1.1 | 1.09 | 1.11 | 1.13 | 1.11 | 1.11 | 1.11 | 1.12 | 1.11 | 1.13 | 1.13 | 1.1 | 1.07 | 1.07 | 1.02 | 1 | 1.01 | 1.02 | 1.01 | 1.01 | 1.01 | 1 | 0.99 | 1.01 | 1.03 | 1.03 | 1.05
35713 |  | 0.94 | 0.93 | 0.93 | 0.96 | 0.95 | 0.94 | 0.94 | 0.94 | 0.96 | 0.96 | 0.98 | 0.98 | 0.97 | 0.96 | 0.96 | 0.94 | 0.91 | 0.92 | 0.92 | 0.91 | 0.89 | 0.89 | 0.88 | 0.85 | 0.88 | 0.89 | 0.9 | 0.92 | 0.96 | 0.96 | 0.94 | 0.94 | 0.97 | 0.98 | 0.98 | 1.04 | 1.05 | 1.01 | 1.03 | 0.99 | 0.99 | 0.99 | 1 | 1 | 0.98 | 0.97 | 0.98 | 0.96 | 0.95 | 0.96 | 0.91 | 0.91 | 0.89 | 0.89 | 0.9 | 0.9 | 0.9 | 0.91 | 0.9 | 0.92 | 0.93 | 0.97 | 1.03 | 1.05 | 1.07 | 1.08 | 1.07 | 1.05 | 1.07 | 1.09 | 1.11 | 1.1 | 1.09 | 1.06 | 1.04 | 1.02 | 1.02 | 1.01 | 1.01 | 1.03 | 1 | 0.97 | 0.98 | 1.01 | 1.01 | 1.03 | 1.01 | 1.01 | 1.02 | 1.03 | 1.03 | 1.03 | 1.07 | 1.07 | 1.04 | 1 | 0.97 | 0.98 | 1.01 | 1 | 1.01 | 1.01 | 1.01 | 1.01 | 0.98 | 1 | 1.01 | 1.01 | 1.07 | 1.02 | 0.98 | 1.03 | 1.04 | 1.04 | 1.05 | 1.05 | 1.08 | 1.07 | 1.08 | 1.09 | 1.06 | 1.12 | 1.16 | 1.12 | 1.07 | 1.07 | 1.06 | 1.07 | 1.06 | 1.06 | 1.05 | 1.05 | 1.08 | 1.08 | 1.07 | 1.08 | 1.1 | 1.09 | 1.09 | 1.09 | 1.1 | 1.09 | 1.1 | 1.1 | 1.07 | 1.05 | 1.05 | 1 | 0.98 | 1 | 1 | 0.99 | 1 | 0.99 | 0.98 | 0.98 | 0.99 | 1.01 | 1.01 | 1.03
35716 |  | 0.88 | 0.87 | 0.87 | 0.9 | 0.89 | 0.88 | 0.88 | 0.88 | 0.9 | 0.9 | 0.91 | 0.91 | 0.9 | 0.9 | 0.9 | 0.88 | 0.85 | 0.86 | 0.87 | 0.85 | 0.84 | 0.84 | 0.82 | 0.8 | 0.82 | 0.84 | 0.84 | 0.86 | 0.9 | 0.89 | 0.87 | 0.88 | 0.9 | 0.91 | 0.92 | 0.97 | 0.98 | 0.95 | 0.96 | 0.93 | 0.93 | 0.92 | 0.93 | 0.94 | 0.92 | 0.91 | 0.91 | 0.9 | 0.88 | 0.9 | 0.85 | 0.85 | 0.83 | 0.83 | 0.84 | 0.84 | 0.84 | 0.85 | 0.84 | 0.85 | 0.87 | 0.91 | 0.96 | 0.98 | 0.99 | 1 | 1 | 0.98 | 1 | 1.01 | 1.03 | 1.01 | 1 | 0.98 | 0.96 | 0.94 | 0.94 | 0.94 | 0.94 | 0.96 | 0.94 | 0.91 | 0.92 | 0.95 | 0.95 | 0.96 | 0.95 | 0.94 | 0.95 | 0.96 | 0.96 | 0.96 | 1 | 1 | 0.96 | 0.93 | 0.91 | 0.92 | 0.94 | 0.94 | 0.94 | 0.95 | 0.95 | 0.95 | 0.92 | 0.94 | 0.94 | 0.94 | 0.99 | 0.95 | 0.91 | 0.95 | 0.97 | 0.96 | 0.97 | 0.98 | 1 | 1 | 1.01 | 1.01 | 0.98 | 1.04 | 1.08 | 1.05 | 0.99 | 1 | 0.99 | 0.99 | 0.99 | 0.98 | 0.98 | 0.98 | 1.01 | 1 | 1 | 1.01 | 1.02 | 1.01 | 1.01 | 1.01 | 1.02 | 1.01 | 1.02 | 1.02 | 0.99 | 0.98 | 0.98 | 0.94 | 0.92 | 0.93 | 0.94 | 0.92 | 0.93 | 0.93 | 0.91 | 0.91 | 0.93 | 0.94 | 0.94 | 0.96
35719 |  | 0.91 | 0.89 | 0.89 | 0.93 | 0.92 | 0.9 | 0.9 | 0.91 | 0.93 | 0.92 | 0.94 | 0.94 | 0.93 | 0.92 | 0.92 | 0.9 | 0.87 | 0.88 | 0.89 | 0.88 | 0.86 | 0.86 | 0.84 | 0.82 | 0.85 | 0.86 | 0.87 | 0.89 | 0.92 | 0.92 | 0.9 | 0.9 | 0.93 | 0.94 | 0.94 | 1 | 1.01 | 0.97 | 0.99 | 0.95 | 0.95 | 0.95 | 0.96 | 0.96 | 0.94 | 0.94 | 0.94 | 0.92 | 0.91 | 0.92 | 0.88 | 0.88 | 0.85 | 0.85 | 0.87 | 0.86 | 0.86 | 0.87 | 0.87 | 0.88 | 0.9 | 0.93 | 0.99 | 1.01 | 1.02 | 1.03 | 1.03 | 1.01 | 1.03 | 1.04 | 1.06 | 1.05 | 1.04 | 1.01 | 0.99 | 0.97 | 0.97 | 0.97 | 0.97 | 0.99 | 0.96 | 0.93 | 0.94 | 0.97 | 0.97 | 0.98 | 0.97 | 0.97 | 0.98 | 0.99 | 0.99 | 0.99 | 1.03 | 1.03 | 0.99 | 0.96 | 0.93 | 0.94 | 0.97 | 0.97 | 0.97 | 0.98 | 0.98 | 0.98 | 0.94 | 0.96 | 0.97 | 0.97 | 1.02 | 0.98 | 0.94 | 0.98 | 1 | 1 | 1 | 1.01 | 1.03 | 1.03 | 1.04 | 1.05 | 1.01 | 1.07 | 1.11 | 1.08 | 1.02 | 1.03 | 1.02 | 1.02 | 1.02 | 1.01 | 1.01 | 1.01 | 1.04 | 1.04 | 1.03 | 1.04 | 1.05 | 1.04 | 1.04 | 1.04 | 1.05 | 1.04 | 1.06 | 1.05 | 1.02 | 1.01 | 1 | 0.96 | 0.95 | 0.96 | 0.96 | 0.95 | 0.96 | 0.95 | 0.94 | 0.94 | 0.95 | 0.97 | 0.97 | 0.99
35745 |  | 1 | 0.99 | 0.99 | 1.03 | 1.01 | 1 | 1 | 1 | 1.03 | 1.03 | 1.05 | 1.05 | 1.04 | 1.03 | 1.03 | 1.01 | 0.97 | 0.98 | 0.99 | 0.98 | 0.95 | 0.95 | 0.93 | 0.91 | 0.94 | 0.95 | 0.96 | 0.98 | 1.03 | 1.02 | 1.01 | 1.01 | 1.04 | 1.05 | 1.05 | 1.12 | 1.14 | 1.09 | 1.11 | 1.07 | 1.07 | 1.06 | 1.07 | 1.07 | 1.05 | 1.04 | 1.04 | 1.03 | 1.01 | 1.03 | 0.97 | 0.98 | 0.95 | 0.95 | 0.96 | 0.96 | 0.95 | 0.97 | 0.97 | 0.98 | 1 | 1.04 | 1.1 | 1.13 | 1.15 | 1.16 | 1.16 | 1.13 | 1.16 | 1.17 | 1.2 | 1.19 | 1.18 | 1.14 | 1.12 | 1.09 | 1.09 | 1.09 | 1.09 | 1.11 | 1.08 | 1.04 | 1.05 | 1.09 | 1.09 | 1.1 | 1.09 | 1.08 | 1.09 | 1.11 | 1.11 | 1.11 | 1.15 | 1.15 | 1.11 | 1.07 | 1.03 | 1.04 | 1.07 | 1.07 | 1.07 | 1.08 | 1.08 | 1.08 | 1.04 | 1.06 | 1.07 | 1.08 | 1.15 | 1.1 | 1.05 | 1.11 | 1.12 | 1.12 | 1.13 | 1.13 | 1.15 | 1.15 | 1.15 | 1.17 | 1.13 | 1.19 | 1.23 | 1.2 | 1.14 | 1.15 | 1.14 | 1.14 | 1.13 | 1.13 | 1.13 | 1.13 | 1.16 | 1.16 | 1.15 | 1.16 | 1.19 | 1.17 | 1.17 | 1.17 | 1.18 | 1.17 | 1.19 | 1.18 | 1.15 | 1.13 | 1.12 | 1.07 | 1.05 | 1.06 | 1.06 | 1.06 | 1.06 | 1.06 | 1.04 | 1.04 | 1.06 | 1.08 | 1.08 | 1.1
35753 |  | 0.89 | 0.87 | 0.87 | 0.9 | 0.89 | 0.88 | 0.88 | 0.89 | 0.9 | 0.9 | 0.92 | 0.92 | 0.91 | 0.9 | 0.9 | 0.88 | 0.86 | 0.87 | 0.87 | 0.86 | 0.84 | 0.84 | 0.83 | 0.81 | 0.83 | 0.84 | 0.85 | 0.87 | 0.9 | 0.9 | 0.88 | 0.88 | 0.91 | 0.92 | 0.92 | 0.98 | 0.98 | 0.95 | 0.96 | 0.93 | 0.93 | 0.93 | 0.93 | 0.94 | 0.92 | 0.92 | 0.92 | 0.9 | 0.89 | 0.9 | 0.86 | 0.86 | 0.84 | 0.83 | 0.85 | 0.84 | 0.84 | 0.85 | 0.85 | 0.86 | 0.88 | 0.91 | 0.96 | 0.98 | 1 | 1 | 1 | 0.98 | 1 | 1.01 | 1.03 | 1.02 | 1.01 | 0.98 | 0.97 | 0.95 | 0.95 | 0.95 | 0.94 | 0.97 | 0.94 | 0.91 | 0.92 | 0.95 | 0.95 | 0.96 | 0.95 | 0.95 | 0.96 | 0.97 | 0.97 | 0.96 | 1 | 1 | 0.97 | 0.94 | 0.91 | 0.92 | 0.94 | 0.94 | 0.95 | 0.95 | 0.95 | 0.95 | 0.92 | 0.94 | 0.95 | 0.95 | 0.99 | 0.95 | 0.92 | 0.96 | 0.97 | 0.97 | 0.98 | 0.98 | 1.01 | 1 | 1.01 | 1.02 | 0.99 | 1.05 | 1.08 | 1.05 | 1 | 1.01 | 1 | 1 | 0.99 | 0.99 | 0.98 | 0.98 | 1.01 | 1.01 | 1 | 1.01 | 1.03 | 1.01 | 1.01 | 1.01 | 1.02 | 1.01 | 1.03 | 1.03 | 1 | 0.98 | 0.98 | 0.94 | 0.92 | 0.94 | 0.94 | 0.93 | 0.93 | 0.93 | 0.92 | 0.92 | 0.93 | 0.94 | 0.95 | 0.96
35756 |  | 0.92 | 0.9 | 0.9 | 0.93 | 0.92 | 0.91 | 0.91 | 0.92 | 0.94 | 0.93 | 0.95 | 0.95 | 0.94 | 0.93 | 0.93 | 0.91 | 0.88 | 0.89 | 0.9 | 0.89 | 0.87 | 0.87 | 0.85 | 0.83 | 0.86 | 0.87 | 0.87 | 0.9 | 0.93 | 0.93 | 0.91 | 0.91 | 0.94 | 0.95 | 0.95 | 1.01 | 1.02 | 0.98 | 1 | 0.96 | 0.96 | 0.96 | 0.96 | 0.97 | 0.95 | 0.95 | 0.95 | 0.93 | 0.92 | 0.93 | 0.89 | 0.89 | 0.86 | 0.86 | 0.87 | 0.87 | 0.87 | 0.88 | 0.88 | 0.89 | 0.91 | 0.94 | 1 | 1.02 | 1.03 | 1.04 | 1.04 | 1.02 | 1.04 | 1.05 | 1.07 | 1.06 | 1.05 | 1.02 | 1 | 0.98 | 0.98 | 0.98 | 0.98 | 1 | 0.97 | 0.94 | 0.95 | 0.98 | 0.98 | 1 | 0.98 | 0.98 | 0.99 | 1 | 1 | 1 | 1.04 | 1.04 | 1 | 0.97 | 0.94 | 0.95 | 0.98 | 0.97 | 0.98 | 0.98 | 0.98 | 0.98 | 0.95 | 0.97 | 0.98 | 0.98 | 1.03 | 0.99 | 0.95 | 0.99 | 1.01 | 1.01 | 1.01 | 1.02 | 1.04 | 1.04 | 1.05 | 1.06 | 1.02 | 1.08 | 1.12 | 1.09 | 1.03 | 1.04 | 1.03 | 1.03 | 1.03 | 1.02 | 1.02 | 1.02 | 1.05 | 1.05 | 1.04 | 1.05 | 1.07 | 1.05 | 1.05 | 1.05 | 1.06 | 1.05 | 1.07 | 1.06 | 1.04 | 1.02 | 1.01 | 0.97 | 0.95 | 0.97 | 0.97 | 0.96 | 0.96 | 0.96 | 0.95 | 0.95 | 0.96 | 0.97 | 0.98 | 1
35759 |  | 0.87 | 0.86 | 0.86 | 0.89 | 0.88 | 0.86 | 0.87 | 0.87 | 0.89 | 0.89 | 0.9 | 0.9 | 0.89 | 0.88 | 0.88 | 0.87 | 0.84 | 0.85 | 0.86 | 0.84 | 0.83 | 0.83 | 0.81 | 0.79 | 0.82 | 0.83 | 0.83 | 0.85 | 0.89 | 0.88 | 0.86 | 0.87 | 0.89 | 0.9 | 0.91 | 0.96 | 0.97 | 0.93 | 0.94 | 0.91 | 0.91 | 0.91 | 0.92 | 0.92 | 0.91 | 0.9 | 0.9 | 0.88 | 0.87 | 0.88 | 0.84 | 0.84 | 0.82 | 0.82 | 0.83 | 0.83 | 0.83 | 0.84 | 0.83 | 0.84 | 0.86 | 0.9 | 0.94 | 0.96 | 0.98 | 0.98 | 0.98 | 0.96 | 0.98 | 0.99 | 1.01 | 1 | 0.99 | 0.96 | 0.95 | 0.93 | 0.93 | 0.93 | 0.92 | 0.95 | 0.92 | 0.9 | 0.9 | 0.93 | 0.93 | 0.94 | 0.93 | 0.93 | 0.94 | 0.95 | 0.95 | 0.94 | 0.98 | 0.98 | 0.95 | 0.92 | 0.89 | 0.9 | 0.93 | 0.93 | 0.93 | 0.94 | 0.94 | 0.94 | 0.9 | 0.92 | 0.93 | 0.93 | 0.97 | 0.93 | 0.9 | 0.94 | 0.95 | 0.95 | 0.96 | 0.96 | 0.98 | 0.98 | 0.99 | 1 | 0.97 | 1.03 | 1.06 | 1.03 | 0.98 | 0.99 | 0.98 | 0.98 | 0.97 | 0.97 | 0.96 | 0.96 | 0.99 | 0.99 | 0.98 | 0.99 | 1.01 | 0.99 | 0.99 | 0.99 | 1 | 0.99 | 1.01 | 1 | 0.98 | 0.96 | 0.96 | 0.92 | 0.91 | 0.92 | 0.92 | 0.91 | 0.92 | 0.91 | 0.9 | 0.9 | 0.91 | 0.92 | 0.93 | 0.94
35764 |  | 0.99 | 0.98 | 0.98 | 1.02 | 1.01 | 0.99 | 0.99 | 1 | 1.02 | 1.02 | 1.04 | 1.04 | 1.03 | 1.02 | 1.02 | 1 | 0.96 | 0.97 | 0.98 | 0.97 | 0.95 | 0.95 | 0.93 | 0.9 | 0.93 | 0.94 | 0.95 | 0.98 | 1.02 | 1.01 | 1 | 1 | 1.03 | 1.04 | 1.04 | 1.11 | 1.12 | 1.08 | 1.1 | 1.06 | 1.06 | 1.05 | 1.06 | 1.07 | 1.04 | 1.03 | 1.04 | 1.02 | 1 | 1.02 | 0.97 | 0.97 | 0.94 | 0.94 | 0.95 | 0.95 | 0.95 | 0.97 | 0.96 | 0.97 | 0.99 | 1.03 | 1.09 | 1.12 | 1.14 | 1.15 | 1.14 | 1.12 | 1.15 | 1.16 | 1.18 | 1.17 | 1.16 | 1.13 | 1.11 | 1.08 | 1.08 | 1.08 | 1.07 | 1.1 | 1.07 | 1.03 | 1.04 | 1.08 | 1.07 | 1.09 | 1.08 | 1.07 | 1.09 | 1.1 | 1.1 | 1.1 | 1.14 | 1.14 | 1.1 | 1.06 | 1.02 | 1.03 | 1.06 | 1.06 | 1.06 | 1.07 | 1.07 | 1.07 | 1.03 | 1.05 | 1.06 | 1.07 | 1.14 | 1.09 | 1.04 | 1.1 | 1.12 | 1.11 | 1.12 | 1.12 | 1.15 | 1.14 | 1.15 | 1.16 | 1.12 | 1.18 | 1.22 | 1.19 | 1.13 | 1.14 | 1.13 | 1.13 | 1.13 | 1.13 | 1.12 | 1.12 | 1.15 | 1.15 | 1.14 | 1.15 | 1.17 | 1.16 | 1.16 | 1.16 | 1.17 | 1.16 | 1.18 | 1.17 | 1.14 | 1.12 | 1.11 | 1.06 | 1.04 | 1.05 | 1.06 | 1.05 | 1.05 | 1.05 | 1.03 | 1.03 | 1.05 | 1.07 | 1.07 | 1.09
35767 |  | 0.88 | 0.87 | 0.87 | 0.9 | 0.89 | 0.87 | 0.88 | 0.88 | 0.9 | 0.89 | 0.91 | 0.91 | 0.9 | 0.89 | 0.89 | 0.87 | 0.85 | 0.86 | 0.86 | 0.85 | 0.84 | 0.84 | 0.82 | 0.8 | 0.82 | 0.83 | 0.84 | 0.86 | 0.89 | 0.89 | 0.87 | 0.88 | 0.9 | 0.91 | 0.92 | 0.97 | 0.98 | 0.94 | 0.96 | 0.92 | 0.92 | 0.92 | 0.93 | 0.93 | 0.92 | 0.91 | 0.91 | 0.89 | 0.88 | 0.89 | 0.85 | 0.85 | 0.83 | 0.83 | 0.84 | 0.84 | 0.84 | 0.85 | 0.84 | 0.85 | 0.87 | 0.91 | 0.95 | 0.98 | 0.99 | 1 | 0.99 | 0.97 | 0.99 | 1 | 1.02 | 1.01 | 1 | 0.97 | 0.96 | 0.94 | 0.94 | 0.94 | 0.93 | 0.96 | 0.93 | 0.91 | 0.91 | 0.94 | 0.94 | 0.95 | 0.94 | 0.94 | 0.95 | 0.96 | 0.96 | 0.95 | 0.99 | 0.99 | 0.96 | 0.93 | 0.9 | 0.91 | 0.94 | 0.94 | 0.94 | 0.95 | 0.95 | 0.95 | 0.91 | 0.93 | 0.94 | 0.94 | 0.98 | 0.94 | 0.91 | 0.95 | 0.96 | 0.96 | 0.97 | 0.97 | 0.99 | 0.99 | 1 | 1.01 | 0.98 | 1.04 | 1.07 | 1.04 | 0.99 | 1 | 0.99 | 0.99 | 0.98 | 0.98 | 0.97 | 0.97 | 1 | 1 | 0.99 | 1 | 1.02 | 1 | 1 | 1 | 1.01 | 1 | 1.02 | 1.02 | 0.99 | 0.97 | 0.97 | 0.93 | 0.92 | 0.93 | 0.93 | 0.92 | 0.93 | 0.92 | 0.91 | 0.91 | 0.92 | 0.93 | 0.94 | 0.95
35768 |  | 0.92 | 0.91 | 0.91 | 0.94 | 0.93 | 0.92 | 0.92 | 0.92 | 0.94 | 0.94 | 0.96 | 0.96 | 0.95 | 0.94 | 0.94 | 0.92 | 0.89 | 0.9 | 0.9 | 0.89 | 0.88 | 0.88 | 0.86 | 0.84 | 0.86 | 0.87 | 0.88 | 0.9 | 0.94 | 0.93 | 0.92 | 0.92 | 0.94 | 0.96 | 0.96 | 1.02 | 1.03 | 0.99 | 1 | 0.97 | 0.97 | 0.96 | 0.97 | 0.98 | 0.96 | 0.95 | 0.95 | 0.94 | 0.93 | 0.94 | 0.89 | 0.89 | 0.87 | 0.87 | 0.88 | 0.88 | 0.88 | 0.89 | 0.88 | 0.9 | 0.91 | 0.95 | 1 | 1.03 | 1.04 | 1.05 | 1.04 | 1.02 | 1.04 | 1.06 | 1.08 | 1.07 | 1.06 | 1.03 | 1.01 | 0.99 | 0.99 | 0.99 | 0.98 | 1.01 | 0.98 | 0.95 | 0.96 | 0.99 | 0.99 | 1 | 0.99 | 0.98 | 1 | 1.01 | 1.01 | 1.01 | 1.05 | 1.05 | 1.01 | 0.98 | 0.95 | 0.95 | 0.98 | 0.98 | 0.98 | 0.99 | 0.99 | 0.99 | 0.95 | 0.98 | 0.98 | 0.99 | 1.04 | 1 | 0.96 | 1 | 1.02 | 1.02 | 1.02 | 1.03 | 1.05 | 1.05 | 1.06 | 1.07 | 1.03 | 1.09 | 1.13 | 1.1 | 1.04 | 1.05 | 1.04 | 1.04 | 1.03 | 1.03 | 1.03 | 1.03 | 1.06 | 1.06 | 1.05 | 1.06 | 1.07 | 1.06 | 1.06 | 1.06 | 1.07 | 1.06 | 1.08 | 1.07 | 1.04 | 1.03 | 1.02 | 0.98 | 0.96 | 0.97 | 0.98 | 0.97 | 0.97 | 0.97 | 0.96 | 0.95 | 0.97 | 0.98 | 0.99 | 1.01
35781 |  | 1.01 | 1 | 1 | 1.04 | 1.03 | 1.01 | 1.01 | 1.02 | 1.04 | 1.04 | 1.06 | 1.06 | 1.06 | 1.05 | 1.05 | 1.02 | 0.99 | 1 | 1 | 0.99 | 0.97 | 0.97 | 0.95 | 0.92 | 0.95 | 0.96 | 0.97 | 1 | 1.04 | 1.04 | 1.02 | 1.02 | 1.05 | 1.07 | 1.06 | 1.14 | 1.15 | 1.1 | 1.12 | 1.08 | 1.08 | 1.07 | 1.08 | 1.09 | 1.06 | 1.05 | 1.06 | 1.05 | 1.03 | 1.05 | 0.99 | 1 | 0.97 | 0.96 | 0.97 | 0.97 | 0.97 | 0.99 | 0.98 | 0.99 | 1.01 | 1.05 | 1.12 | 1.15 | 1.16 | 1.18 | 1.17 | 1.15 | 1.17 | 1.19 | 1.21 | 1.2 | 1.19 | 1.15 | 1.13 | 1.11 | 1.11 | 1.1 | 1.1 | 1.12 | 1.09 | 1.05 | 1.06 | 1.1 | 1.1 | 1.12 | 1.11 | 1.1 | 1.11 | 1.12 | 1.13 | 1.12 | 1.17 | 1.17 | 1.13 | 1.08 | 1.04 | 1.05 | 1.08 | 1.08 | 1.08 | 1.09 | 1.09 | 1.09 | 1.05 | 1.07 | 1.08 | 1.1 | 1.17 | 1.11 | 1.07 | 1.12 | 1.14 | 1.14 | 1.15 | 1.15 | 1.18 | 1.17 | 1.17 | 1.19 | 1.15 | 1.21 | 1.25 | 1.21 | 1.16 | 1.16 | 1.15 | 1.16 | 1.15 | 1.15 | 1.15 | 1.14 | 1.17 | 1.18 | 1.17 | 1.18 | 1.2 | 1.19 | 1.19 | 1.19 | 1.2 | 1.19 | 1.2 | 1.2 | 1.17 | 1.15 | 1.14 | 1.09 | 1.06 | 1.08 | 1.08 | 1.07 | 1.08 | 1.07 | 1.06 | 1.05 | 1.07 | 1.09 | 1.1 | 1.12
35789 |  | 1.01 | 1 | 1 | 1.04 | 1.03 | 1.01 | 1.01 | 1.01 | 1.04 | 1.04 | 1.06 | 1.06 | 1.06 | 1.05 | 1.05 | 1.02 | 0.99 | 1 | 1 | 0.99 | 0.97 | 0.97 | 0.95 | 0.92 | 0.95 | 0.96 | 0.97 | 1 | 1.04 | 1.04 | 1.02 | 1.02 | 1.05 | 1.07 | 1.06 | 1.13 | 1.15 | 1.1 | 1.12 | 1.08 | 1.08 | 1.07 | 1.08 | 1.09 | 1.06 | 1.05 | 1.06 | 1.05 | 1.03 | 1.05 | 0.99 | 1 | 0.97 | 0.97 | 0.97 | 0.97 | 0.97 | 0.99 | 0.99 | 0.99 | 1.01 | 1.05 | 1.12 | 1.14 | 1.16 | 1.17 | 1.17 | 1.14 | 1.17 | 1.19 | 1.21 | 1.2 | 1.19 | 1.15 | 1.13 | 1.1 | 1.11 | 1.1 | 1.1 | 1.12 | 1.09 | 1.05 | 1.06 | 1.1 | 1.1 | 1.12 | 1.11 | 1.1 | 1.11 | 1.12 | 1.13 | 1.12 | 1.17 | 1.17 | 1.13 | 1.08 | 1.04 | 1.05 | 1.08 | 1.08 | 1.08 | 1.09 | 1.09 | 1.09 | 1.05 | 1.07 | 1.08 | 1.09 | 1.17 | 1.11 | 1.07 | 1.12 | 1.14 | 1.14 | 1.15 | 1.15 | 1.18 | 1.17 | 1.17 | 1.19 | 1.15 | 1.21 | 1.25 | 1.21 | 1.16 | 1.16 | 1.15 | 1.16 | 1.15 | 1.15 | 1.15 | 1.14 | 1.17 | 1.18 | 1.17 | 1.18 | 1.2 | 1.19 | 1.19 | 1.19 | 1.2 | 1.19 | 1.2 | 1.2 | 1.17 | 1.14 | 1.14 | 1.09 | 1.06 | 1.07 | 1.08 | 1.07 | 1.08 | 1.07 | 1.06 | 1.05 | 1.07 | 1.09 | 1.1 | 1.12
35792 |  | 1.02 | 1.01 | 1.01 | 1.05 | 1.04 | 1.02 | 1.02 | 1.03 | 1.05 | 1.05 | 1.07 | 1.07 | 1.07 | 1.06 | 1.06 | 1.03 | 1 | 1.01 | 1.01 | 1 | 0.98 | 0.98 | 0.96 | 0.93 | 0.96 | 0.97 | 0.98 | 1.01 | 1.05 | 1.05 | 1.03 | 1.03 | 1.06 | 1.08 | 1.07 | 1.15 | 1.16 | 1.11 | 1.13 | 1.09 | 1.09 | 1.08 | 1.09 | 1.1 | 1.07 | 1.07 | 1.07 | 1.06 | 1.04 | 1.06 | 1 | 1.01 | 0.98 | 0.97 | 0.98 | 0.98 | 0.98 | 1 | 0.99 | 1 | 1.02 | 1.06 | 1.13 | 1.16 | 1.17 | 1.19 | 1.18 | 1.16 | 1.19 | 1.2 | 1.23 | 1.22 | 1.21 | 1.16 | 1.14 | 1.12 | 1.12 | 1.12 | 1.11 | 1.14 | 1.1 | 1.06 | 1.07 | 1.11 | 1.11 | 1.13 | 1.12 | 1.11 | 1.12 | 1.14 | 1.14 | 1.13 | 1.19 | 1.19 | 1.14 | 1.09 | 1.05 | 1.06 | 1.09 | 1.09 | 1.09 | 1.1 | 1.1 | 1.1 | 1.06 | 1.08 | 1.09 | 1.11 | 1.18 | 1.13 | 1.08 | 1.14 | 1.16 | 1.15 | 1.16 | 1.16 | 1.19 | 1.18 | 1.18 | 1.2 | 1.16 | 1.22 | 1.26 | 1.22 | 1.17 | 1.17 | 1.16 | 1.17 | 1.16 | 1.16 | 1.16 | 1.15 | 1.18 | 1.19 | 1.18 | 1.19 | 1.22 | 1.2 | 1.2 | 1.2 | 1.21 | 1.2 | 1.22 | 1.22 | 1.19 | 1.16 | 1.15 | 1.1 | 1.07 | 1.09 | 1.09 | 1.08 | 1.09 | 1.08 | 1.07 | 1.06 | 1.08 | 1.1 | 1.11 | 1.13
35794 |  | 0.9 | 0.88 | 0.89 | 0.92 | 0.91 | 0.89 | 0.9 | 0.9 | 0.92 | 0.92 | 0.93 | 0.93 | 0.92 | 0.92 | 0.92 | 0.9 | 0.87 | 0.88 | 0.89 | 0.87 | 0.86 | 0.86 | 0.84 | 0.82 | 0.84 | 0.85 | 0.86 | 0.88 | 0.92 | 0.91 | 0.89 | 0.9 | 0.92 | 0.94 | 0.94 | 0.99 | 1 | 0.96 | 0.98 | 0.95 | 0.95 | 0.94 | 0.95 | 0.96 | 0.94 | 0.93 | 0.93 | 0.92 | 0.9 | 0.92 | 0.87 | 0.87 | 0.85 | 0.85 | 0.86 | 0.86 | 0.86 | 0.87 | 0.86 | 0.87 | 0.89 | 0.93 | 0.98 | 1 | 1.01 | 1.02 | 1.02 | 1 | 1.02 | 1.03 | 1.05 | 1.04 | 1.03 | 1 | 0.98 | 0.96 | 0.96 | 0.96 | 0.96 | 0.98 | 0.96 | 0.93 | 0.94 | 0.97 | 0.97 | 0.98 | 0.97 | 0.96 | 0.97 | 0.98 | 0.98 | 0.98 | 1.02 | 1.02 | 0.99 | 0.95 | 0.92 | 0.93 | 0.96 | 0.96 | 0.96 | 0.97 | 0.97 | 0.97 | 0.93 | 0.95 | 0.96 | 0.96 | 1.01 | 0.97 | 0.93 | 0.97 | 0.99 | 0.99 | 0.99 | 1 | 1.02 | 1.02 | 1.03 | 1.04 | 1.01 | 1.07 | 1.1 | 1.07 | 1.01 | 1.02 | 1.01 | 1.01 | 1.01 | 1 | 1 | 1 | 1.03 | 1.02 | 1.02 | 1.03 | 1.05 | 1.03 | 1.03 | 1.03 | 1.04 | 1.03 | 1.05 | 1.04 | 1.02 | 1 | 1 | 0.96 | 0.94 | 0.95 | 0.96 | 0.94 | 0.95 | 0.95 | 0.93 | 0.93 | 0.94 | 0.96 | 0.96 | 0.98
35796 |  | 1.01 | 0.99 | 0.99 | 1.03 | 1.02 | 1.01 | 1.01 | 1.01 | 1.04 | 1.04 | 1.06 | 1.06 | 1.05 | 1.05 | 1.05 | 1.02 | 0.99 | 0.99 | 1 | 0.99 | 0.97 | 0.96 | 0.95 | 0.92 | 0.95 | 0.96 | 0.97 | 0.99 | 1.04 | 1.03 | 1.01 | 1.02 | 1.05 | 1.06 | 1.06 | 1.13 | 1.14 | 1.1 | 1.12 | 1.07 | 1.07 | 1.07 | 1.08 | 1.08 | 1.06 | 1.05 | 1.06 | 1.04 | 1.03 | 1.04 | 0.99 | 1 | 0.97 | 0.96 | 0.97 | 0.97 | 0.97 | 0.99 | 0.98 | 0.99 | 1.01 | 1.05 | 1.11 | 1.14 | 1.16 | 1.17 | 1.16 | 1.14 | 1.17 | 1.18 | 1.2 | 1.2 | 1.18 | 1.14 | 1.12 | 1.1 | 1.1 | 1.1 | 1.09 | 1.12 | 1.09 | 1.05 | 1.06 | 1.1 | 1.09 | 1.12 | 1.1 | 1.09 | 1.11 | 1.12 | 1.12 | 1.12 | 1.17 | 1.17 | 1.13 | 1.08 | 1.04 | 1.04 | 1.08 | 1.08 | 1.08 | 1.09 | 1.09 | 1.08 | 1.04 | 1.07 | 1.08 | 1.09 | 1.16 | 1.11 | 1.06 | 1.12 | 1.14 | 1.14 | 1.14 | 1.14 | 1.17 | 1.17 | 1.17 | 1.19 | 1.15 | 1.2 | 1.25 | 1.21 | 1.15 | 1.16 | 1.15 | 1.15 | 1.15 | 1.15 | 1.14 | 1.14 | 1.17 | 1.17 | 1.16 | 1.18 | 1.2 | 1.18 | 1.19 | 1.18 | 1.2 | 1.19 | 1.2 | 1.2 | 1.17 | 1.14 | 1.14 | 1.08 | 1.06 | 1.07 | 1.08 | 1.07 | 1.07 | 1.07 | 1.05 | 1.05 | 1.07 | 1.09 | 1.09 | 1.11
35799 |  | 0.95 | 0.93 | 0.93 | 0.97 | 0.96 | 0.94 | 0.95 | 0.95 | 0.97 | 0.97 | 0.99 | 0.99 | 0.98 | 0.97 | 0.97 | 0.95 | 0.92 | 0.93 | 0.94 | 0.93 | 0.9 | 0.9 | 0.89 | 0.86 | 0.89 | 0.9 | 0.91 | 0.93 | 0.97 | 0.97 | 0.95 | 0.95 | 0.98 | 0.99 | 0.99 | 1.05 | 1.07 | 1.02 | 1.04 | 1 | 1 | 1 | 1 | 1.01 | 0.99 | 0.98 | 0.99 | 0.97 | 0.96 | 0.97 | 0.92 | 0.93 | 0.9 | 0.9 | 0.91 | 0.91 | 0.91 | 0.92 | 0.91 | 0.92 | 0.94 | 0.98 | 1.04 | 1.06 | 1.08 | 1.09 | 1.08 | 1.06 | 1.08 | 1.1 | 1.12 | 1.11 | 1.1 | 1.06 | 1.05 | 1.02 | 1.02 | 1.02 | 1.02 | 1.04 | 1.01 | 0.98 | 0.99 | 1.02 | 1.02 | 1.04 | 1.03 | 1.02 | 1.03 | 1.04 | 1.04 | 1.04 | 1.08 | 1.08 | 1.05 | 1.01 | 0.97 | 0.98 | 1.01 | 1.01 | 1.01 | 1.02 | 1.02 | 1.02 | 0.98 | 1.01 | 1.01 | 1.02 | 1.08 | 1.03 | 0.99 | 1.04 | 1.05 | 1.05 | 1.06 | 1.06 | 1.09 | 1.09 | 1.09 | 1.1 | 1.07 | 1.13 | 1.16 | 1.13 | 1.07 | 1.08 | 1.07 | 1.07 | 1.07 | 1.07 | 1.06 | 1.06 | 1.09 | 1.09 | 1.08 | 1.09 | 1.11 | 1.1 | 1.1 | 1.1 | 1.11 | 1.1 | 1.11 | 1.11 | 1.08 | 1.06 | 1.06 | 1.01 | 0.99 | 1 | 1.01 | 1 | 1 | 1 | 0.98 | 0.98 | 1 | 1.01 | 1.02 | 1.04
36037 |  | 0.98 | 0.97 | 0.97 | 1 | 0.99 | 0.98 | 0.98 | 0.99 | 1.01 | 1.01 | 1.03 | 1.03 | 1.02 | 1.01 | 1.01 | 0.98 | 0.95 | 0.96 | 0.96 | 0.95 | 0.93 | 0.93 | 0.91 | 0.89 | 0.92 | 0.93 | 0.93 | 0.96 | 1 | 1 | 0.98 | 0.99 | 1.02 | 1.03 | 1.03 | 1.1 | 1.11 | 1.07 | 1.08 | 1.04 | 1.04 | 1.03 | 1.04 | 1.05 | 1.03 | 1.02 | 1.03 | 1.01 | 0.99 | 1.01 | 0.96 | 0.96 | 0.93 | 0.93 | 0.94 | 0.94 | 0.93 | 0.95 | 0.94 | 0.96 | 0.97 | 1.02 | 1.08 | 1.11 | 1.12 | 1.13 | 1.12 | 1.11 | 1.13 | 1.15 | 1.17 | 1.16 | 1.15 | 1.12 | 1.1 | 1.07 | 1.08 | 1.07 | 1.07 | 1.09 | 1.06 | 1.03 | 1.04 | 1.07 | 1.06 | 1.08 | 1.07 | 1.06 | 1.07 | 1.09 | 1.09 | 1.08 | 1.12 | 1.12 | 1.09 | 1.04 | 1.01 | 1.01 | 1.04 | 1.04 | 1.04 | 1.05 | 1.05 | 1.05 | 1.01 | 1.04 | 1.05 | 1.05 | 1.11 | 1.07 | 1.02 | 1.08 | 1.1 | 1.09 | 1.1 | 1.1 | 1.13 | 1.12 | 1.13 | 1.14 | 1.1 | 1.16 | 1.21 | 1.17 | 1.11 | 1.12 | 1.11 | 1.11 | 1.11 | 1.11 | 1.11 | 1.11 | 1.14 | 1.14 | 1.13 | 1.14 | 1.16 | 1.15 | 1.14 | 1.14 | 1.15 | 1.14 | 1.15 | 1.15 | 1.12 | 1.09 | 1.09 | 1.04 | 1.02 | 1.03 | 1.03 | 1.02 | 1.03 | 1.02 | 1.01 | 1.01 | 1.02 | 1.04 | 1.05 | 1.07
36039 |  | 0.89 | 0.88 | 0.88 | 0.91 | 0.9 | 0.89 | 0.89 | 0.89 | 0.91 | 0.91 | 0.92 | 0.92 | 0.91 | 0.91 | 0.91 | 0.88 | 0.86 | 0.87 | 0.87 | 0.86 | 0.84 | 0.84 | 0.83 | 0.81 | 0.83 | 0.84 | 0.85 | 0.87 | 0.9 | 0.9 | 0.88 | 0.88 | 0.91 | 0.92 | 0.92 | 0.98 | 0.98 | 0.95 | 0.96 | 0.94 | 0.94 | 0.93 | 0.94 | 0.95 | 0.93 | 0.92 | 0.92 | 0.91 | 0.9 | 0.91 | 0.87 | 0.87 | 0.85 | 0.84 | 0.85 | 0.85 | 0.85 | 0.86 | 0.86 | 0.87 | 0.88 | 0.92 | 0.97 | 0.99 | 1 | 1 | 1 | 0.98 | 1 | 1.01 | 1.03 | 1.02 | 1.02 | 0.99 | 0.97 | 0.96 | 0.96 | 0.96 | 0.95 | 0.98 | 0.95 | 0.92 | 0.93 | 0.96 | 0.96 | 0.97 | 0.96 | 0.95 | 0.97 | 0.98 | 0.98 | 0.97 | 1.01 | 1.01 | 0.98 | 0.94 | 0.92 | 0.92 | 0.95 | 0.94 | 0.95 | 0.95 | 0.95 | 0.95 | 0.92 | 0.94 | 0.95 | 0.95 | 1 | 0.96 | 0.92 | 0.97 | 0.98 | 0.98 | 0.99 | 0.99 | 1.02 | 1.01 | 1.02 | 1.03 | 1 | 1.05 | 1.09 | 1.06 | 1 | 1.01 | 1.01 | 1.01 | 1 | 1 | 1 | 1 | 1.02 | 1.02 | 1.01 | 1.02 | 1.04 | 1.02 | 1.02 | 1.02 | 1.03 | 1.02 | 1.03 | 1.03 | 1 | 0.98 | 0.98 | 0.94 | 0.93 | 0.94 | 0.94 | 0.93 | 0.93 | 0.93 | 0.92 | 0.92 | 0.93 | 0.95 | 0.95 | 0.96
36041 |  | 0.96 | 0.94 | 0.94 | 0.98 | 0.97 | 0.95 | 0.95 | 0.96 | 0.98 | 0.98 | 0.99 | 0.99 | 0.98 | 0.98 | 0.98 | 0.95 | 0.92 | 0.93 | 0.94 | 0.93 | 0.9 | 0.9 | 0.89 | 0.86 | 0.89 | 0.9 | 0.91 | 0.93 | 0.96 | 0.96 | 0.95 | 0.95 | 0.98 | 0.99 | 0.99 | 1.05 | 1.06 | 1.02 | 1.04 | 1.01 | 1.01 | 1 | 1.01 | 1.02 | 1 | 0.99 | 0.99 | 0.98 | 0.96 | 0.98 | 0.93 | 0.93 | 0.91 | 0.91 | 0.92 | 0.91 | 0.91 | 0.93 | 0.92 | 0.93 | 0.95 | 0.99 | 1.05 | 1.07 | 1.08 | 1.09 | 1.08 | 1.06 | 1.09 | 1.1 | 1.12 | 1.11 | 1.11 | 1.07 | 1.06 | 1.03 | 1.04 | 1.03 | 1.03 | 1.05 | 1.03 | 0.99 | 1 | 1.03 | 1.03 | 1.05 | 1.03 | 1.03 | 1.04 | 1.05 | 1.05 | 1.05 | 1.09 | 1.09 | 1.06 | 1.01 | 0.98 | 0.99 | 1.02 | 1.01 | 1.01 | 1.02 | 1.02 | 1.02 | 0.98 | 1.01 | 1.01 | 1.02 | 1.08 | 1.04 | 1 | 1.05 | 1.07 | 1.06 | 1.07 | 1.07 | 1.1 | 1.1 | 1.1 | 1.11 | 1.08 | 1.13 | 1.17 | 1.14 | 1.08 | 1.09 | 1.08 | 1.09 | 1.08 | 1.08 | 1.08 | 1.07 | 1.1 | 1.11 | 1.1 | 1.11 | 1.12 | 1.11 | 1.11 | 1.1 | 1.11 | 1.11 | 1.12 | 1.11 | 1.08 | 1.06 | 1.05 | 1.01 | 0.99 | 1.01 | 1.01 | 1 | 1 | 1 | 0.99 | 0.99 | 1 | 1.02 | 1.02 | 1.04
36043 |  | 0.96 | 0.95 | 0.95 | 0.98 | 0.97 | 0.96 | 0.96 | 0.97 | 0.99 | 0.98 | 1 | 1 | 0.99 | 0.99 | 0.99 | 0.96 | 0.93 | 0.94 | 0.94 | 0.93 | 0.91 | 0.91 | 0.89 | 0.87 | 0.9 | 0.91 | 0.91 | 0.94 | 0.97 | 0.97 | 0.96 | 0.96 | 0.99 | 1 | 1 | 1.07 | 1.08 | 1.04 | 1.05 | 1.02 | 1.02 | 1.01 | 1.02 | 1.03 | 1.01 | 1 | 1 | 0.99 | 0.97 | 0.99 | 0.94 | 0.94 | 0.92 | 0.91 | 0.92 | 0.92 | 0.92 | 0.93 | 0.93 | 0.94 | 0.96 | 1 | 1.05 | 1.08 | 1.09 | 1.1 | 1.09 | 1.07 | 1.1 | 1.11 | 1.13 | 1.12 | 1.12 | 1.08 | 1.07 | 1.04 | 1.05 | 1.04 | 1.04 | 1.06 | 1.04 | 1 | 1.01 | 1.04 | 1.04 | 1.06 | 1.04 | 1.04 | 1.05 | 1.06 | 1.06 | 1.06 | 1.1 | 1.1 | 1.06 | 1.02 | 0.99 | 0.99 | 1.02 | 1.02 | 1.02 | 1.03 | 1.03 | 1.03 | 0.99 | 1.01 | 1.02 | 1.03 | 1.09 | 1.05 | 1 | 1.05 | 1.07 | 1.07 | 1.07 | 1.08 | 1.11 | 1.1 | 1.11 | 1.12 | 1.08 | 1.14 | 1.18 | 1.15 | 1.09 | 1.1 | 1.09 | 1.09 | 1.09 | 1.09 | 1.08 | 1.08 | 1.11 | 1.12 | 1.1 | 1.12 | 1.13 | 1.12 | 1.12 | 1.11 | 1.12 | 1.11 | 1.13 | 1.12 | 1.09 | 1.07 | 1.06 | 1.02 | 1 | 1.01 | 1.02 | 1.01 | 1.01 | 1.01 | 0.99 | 0.99 | 1.01 | 1.03 | 1.03 | 1.05
36088 |  | 0.96 | 0.94 | 0.94 | 0.98 | 0.97 | 0.96 | 0.96 | 0.96 | 0.98 | 0.98 | 1 | 1 | 0.99 | 0.98 | 0.98 | 0.95 | 0.93 | 0.93 | 0.94 | 0.93 | 0.91 | 0.91 | 0.89 | 0.86 | 0.89 | 0.9 | 0.91 | 0.93 | 0.97 | 0.97 | 0.95 | 0.95 | 0.98 | 1 | 0.99 | 1.06 | 1.07 | 1.03 | 1.05 | 1.01 | 1.01 | 1.01 | 1.01 | 1.02 | 1 | 0.99 | 1 | 0.98 | 0.97 | 0.98 | 0.93 | 0.93 | 0.91 | 0.91 | 0.92 | 0.92 | 0.91 | 0.93 | 0.92 | 0.94 | 0.95 | 0.99 | 1.05 | 1.07 | 1.08 | 1.09 | 1.09 | 1.07 | 1.09 | 1.11 | 1.13 | 1.12 | 1.11 | 1.08 | 1.06 | 1.04 | 1.04 | 1.04 | 1.04 | 1.06 | 1.03 | 1 | 1.01 | 1.04 | 1.03 | 1.05 | 1.04 | 1.03 | 1.04 | 1.06 | 1.06 | 1.05 | 1.1 | 1.1 | 1.06 | 1.02 | 0.99 | 0.99 | 1.02 | 1.02 | 1.02 | 1.02 | 1.02 | 1.02 | 0.99 | 1.01 | 1.02 | 1.03 | 1.09 | 1.04 | 1 | 1.05 | 1.07 | 1.07 | 1.07 | 1.07 | 1.1 | 1.1 | 1.1 | 1.11 | 1.08 | 1.13 | 1.18 | 1.14 | 1.09 | 1.09 | 1.09 | 1.09 | 1.08 | 1.08 | 1.08 | 1.08 | 1.11 | 1.11 | 1.1 | 1.11 | 1.12 | 1.11 | 1.11 | 1.11 | 1.12 | 1.11 | 1.12 | 1.12 | 1.09 | 1.06 | 1.06 | 1.01 | 1 | 1.01 | 1.01 | 1 | 1.01 | 1 | 0.99 | 0.99 | 1 | 1.02 | 1.03 | 1.04
36093 |  | 0.96 | 0.94 | 0.94 | 0.98 | 0.97 | 0.95 | 0.96 | 0.96 | 0.98 | 0.98 | 1 | 1 | 0.99 | 0.98 | 0.98 | 0.95 | 0.92 | 0.93 | 0.94 | 0.93 | 0.91 | 0.9 | 0.89 | 0.86 | 0.89 | 0.9 | 0.91 | 0.93 | 0.97 | 0.97 | 0.95 | 0.96 | 0.99 | 1 | 1 | 1.06 | 1.07 | 1.03 | 1.05 | 1.01 | 1.01 | 1.01 | 1.01 | 1.02 | 1 | 0.99 | 1 | 0.98 | 0.96 | 0.98 | 0.93 | 0.93 | 0.91 | 0.91 | 0.91 | 0.91 | 0.91 | 0.92 | 0.92 | 0.93 | 0.95 | 0.99 | 1.05 | 1.07 | 1.08 | 1.09 | 1.09 | 1.07 | 1.09 | 1.11 | 1.13 | 1.12 | 1.11 | 1.08 | 1.06 | 1.04 | 1.04 | 1.04 | 1.04 | 1.06 | 1.03 | 1 | 1.01 | 1.04 | 1.03 | 1.05 | 1.04 | 1.03 | 1.04 | 1.05 | 1.05 | 1.05 | 1.09 | 1.09 | 1.05 | 1.01 | 0.98 | 0.99 | 1.02 | 1.01 | 1.02 | 1.02 | 1.02 | 1.02 | 0.98 | 1.01 | 1.02 | 1.02 | 1.08 | 1.04 | 0.99 | 1.05 | 1.06 | 1.06 | 1.06 | 1.07 | 1.09 | 1.09 | 1.1 | 1.11 | 1.07 | 1.13 | 1.17 | 1.14 | 1.08 | 1.09 | 1.08 | 1.08 | 1.08 | 1.08 | 1.07 | 1.07 | 1.1 | 1.11 | 1.1 | 1.11 | 1.12 | 1.11 | 1.11 | 1.11 | 1.12 | 1.1 | 1.12 | 1.11 | 1.08 | 1.06 | 1.06 | 1.01 | 0.99 | 1 | 1 | 1 | 1 | 1 | 0.98 | 0.98 | 1 | 1.01 | 1.02 | 1.03
36100 |  | 0.94 | 0.92 | 0.92 | 0.96 | 0.95 | 0.94 | 0.94 | 0.94 | 0.96 | 0.96 | 0.98 | 0.98 | 0.96 | 0.96 | 0.96 | 0.93 | 0.9 | 0.91 | 0.92 | 0.91 | 0.89 | 0.89 | 0.87 | 0.85 | 0.88 | 0.88 | 0.89 | 0.92 | 0.95 | 0.95 | 0.94 | 0.94 | 0.97 | 0.98 | 0.98 | 1.04 | 1.05 | 1.01 | 1.03 | 0.99 | 0.99 | 0.98 | 0.99 | 1 | 0.98 | 0.97 | 0.97 | 0.95 | 0.94 | 0.96 | 0.91 | 0.91 | 0.89 | 0.88 | 0.89 | 0.89 | 0.89 | 0.9 | 0.89 | 0.91 | 0.93 | 0.97 | 1.03 | 1.05 | 1.06 | 1.07 | 1.07 | 1.05 | 1.07 | 1.08 | 1.11 | 1.1 | 1.09 | 1.06 | 1.04 | 1.02 | 1.02 | 1.02 | 1.02 | 1.04 | 1.01 | 0.98 | 0.99 | 1.02 | 1.01 | 1.03 | 1.02 | 1.01 | 1.02 | 1.03 | 1.03 | 1.02 | 1.06 | 1.06 | 1.03 | 0.99 | 0.96 | 0.97 | 1 | 0.99 | 0.99 | 1 | 1 | 1 | 0.97 | 0.99 | 1 | 1 | 1.05 | 1.01 | 0.97 | 1.02 | 1.04 | 1.03 | 1.04 | 1.04 | 1.07 | 1.06 | 1.07 | 1.08 | 1.04 | 1.11 | 1.15 | 1.11 | 1.05 | 1.06 | 1.05 | 1.06 | 1.05 | 1.05 | 1.05 | 1.05 | 1.08 | 1.08 | 1.07 | 1.08 | 1.1 | 1.08 | 1.08 | 1.08 | 1.09 | 1.08 | 1.09 | 1.09 | 1.06 | 1.04 | 1.03 | 0.99 | 0.97 | 0.98 | 0.98 | 0.97 | 0.98 | 0.97 | 0.96 | 0.96 | 0.97 | 0.99 | 0.99 | 1.01
36103 |  | 0.95 | 0.93 | 0.93 | 0.97 | 0.96 | 0.95 | 0.95 | 0.95 | 0.97 | 0.97 | 0.99 | 0.99 | 0.98 | 0.97 | 0.97 | 0.95 | 0.92 | 0.93 | 0.93 | 0.92 | 0.9 | 0.9 | 0.88 | 0.86 | 0.89 | 0.9 | 0.9 | 0.93 | 0.96 | 0.96 | 0.94 | 0.95 | 0.97 | 0.99 | 0.98 | 1.05 | 1.06 | 1.02 | 1.03 | 1 | 1 | 1 | 1 | 1.01 | 0.99 | 0.98 | 0.99 | 0.97 | 0.96 | 0.98 | 0.93 | 0.93 | 0.91 | 0.9 | 0.91 | 0.91 | 0.91 | 0.92 | 0.92 | 0.93 | 0.94 | 0.98 | 1.04 | 1.06 | 1.07 | 1.08 | 1.07 | 1.05 | 1.08 | 1.09 | 1.11 | 1.1 | 1.1 | 1.06 | 1.05 | 1.03 | 1.03 | 1.03 | 1.02 | 1.05 | 1.02 | 0.99 | 1 | 1.03 | 1.02 | 1.04 | 1.03 | 1.02 | 1.03 | 1.05 | 1.05 | 1.04 | 1.08 | 1.08 | 1.05 | 1.01 | 0.98 | 0.98 | 1.01 | 1 | 1.01 | 1.01 | 1.01 | 1.01 | 0.98 | 1 | 1.01 | 1.01 | 1.07 | 1.03 | 0.99 | 1.04 | 1.06 | 1.05 | 1.06 | 1.06 | 1.09 | 1.09 | 1.09 | 1.11 | 1.07 | 1.12 | 1.17 | 1.13 | 1.07 | 1.08 | 1.08 | 1.08 | 1.07 | 1.07 | 1.07 | 1.07 | 1.09 | 1.1 | 1.09 | 1.1 | 1.11 | 1.1 | 1.1 | 1.1 | 1.11 | 1.1 | 1.11 | 1.1 | 1.08 | 1.05 | 1.05 | 1.01 | 0.99 | 1 | 1 | 0.99 | 1 | 0.99 | 0.98 | 0.98 | 0.99 | 1.01 | 1.02 | 1.03
36110 |  | 0.98 | 0.96 | 0.96 | 1 | 0.99 | 0.97 | 0.97 | 0.98 | 1 | 0.99 | 1.01 | 1.01 | 1 | 1 | 1 | 0.97 | 0.94 | 0.95 | 0.95 | 0.94 | 0.92 | 0.92 | 0.9 | 0.88 | 0.91 | 0.92 | 0.92 | 0.95 | 0.98 | 0.98 | 0.97 | 0.97 | 1 | 1.01 | 1.01 | 1.07 | 1.09 | 1.05 | 1.06 | 1.03 | 1.03 | 1.02 | 1.03 | 1.04 | 1.02 | 1.01 | 1.01 | 1 | 0.98 | 1 | 0.95 | 0.95 | 0.93 | 0.93 | 0.93 | 0.93 | 0.93 | 0.94 | 0.94 | 0.95 | 0.97 | 1.01 | 1.07 | 1.09 | 1.1 | 1.11 | 1.11 | 1.09 | 1.11 | 1.12 | 1.14 | 1.14 | 1.13 | 1.1 | 1.08 | 1.06 | 1.06 | 1.05 | 1.05 | 1.07 | 1.05 | 1.01 | 1.02 | 1.05 | 1.05 | 1.07 | 1.05 | 1.05 | 1.06 | 1.07 | 1.08 | 1.07 | 1.12 | 1.12 | 1.08 | 1.04 | 1 | 1.01 | 1.04 | 1.03 | 1.03 | 1.04 | 1.04 | 1.04 | 1 | 1.03 | 1.04 | 1.04 | 1.11 | 1.06 | 1.02 | 1.07 | 1.09 | 1.09 | 1.09 | 1.09 | 1.12 | 1.12 | 1.12 | 1.13 | 1.1 | 1.15 | 1.2 | 1.16 | 1.1 | 1.11 | 1.11 | 1.11 | 1.1 | 1.1 | 1.1 | 1.1 | 1.13 | 1.13 | 1.12 | 1.13 | 1.14 | 1.13 | 1.13 | 1.13 | 1.14 | 1.13 | 1.14 | 1.14 | 1.11 | 1.08 | 1.08 | 1.03 | 1.01 | 1.03 | 1.03 | 1.02 | 1.03 | 1.02 | 1.01 | 1.01 | 1.02 | 1.04 | 1.05 | 1.06
36115 |  | 0.85 | 0.84 | 0.84 | 0.87 | 0.86 | 0.85 | 0.85 | 0.85 | 0.87 | 0.86 | 0.88 | 0.87 | 0.86 | 0.86 | 0.86 | 0.84 | 0.82 | 0.83 | 0.83 | 0.82 | 0.8 | 0.8 | 0.79 | 0.77 | 0.79 | 0.8 | 0.81 | 0.83 | 0.85 | 0.85 | 0.84 | 0.84 | 0.86 | 0.88 | 0.88 | 0.93 | 0.93 | 0.9 | 0.91 | 0.89 | 0.89 | 0.88 | 0.89 | 0.9 | 0.89 | 0.88 | 0.88 | 0.86 | 0.85 | 0.87 | 0.83 | 0.83 | 0.81 | 0.81 | 0.82 | 0.81 | 0.81 | 0.82 | 0.81 | 0.83 | 0.84 | 0.87 | 0.92 | 0.94 | 0.95 | 0.95 | 0.95 | 0.93 | 0.95 | 0.96 | 0.97 | 0.97 | 0.96 | 0.94 | 0.92 | 0.91 | 0.91 | 0.91 | 0.91 | 0.93 | 0.91 | 0.88 | 0.89 | 0.91 | 0.91 | 0.92 | 0.91 | 0.91 | 0.92 | 0.93 | 0.93 | 0.92 | 0.96 | 0.96 | 0.93 | 0.9 | 0.88 | 0.88 | 0.9 | 0.9 | 0.9 | 0.91 | 0.91 | 0.91 | 0.88 | 0.9 | 0.9 | 0.9 | 0.94 | 0.91 | 0.88 | 0.92 | 0.93 | 0.93 | 0.94 | 0.94 | 0.97 | 0.96 | 0.97 | 0.98 | 0.95 | 1 | 1.04 | 1.01 | 0.96 | 0.97 | 0.96 | 0.96 | 0.95 | 0.95 | 0.95 | 0.95 | 0.97 | 0.97 | 0.96 | 0.97 | 0.98 | 0.97 | 0.96 | 0.96 | 0.97 | 0.97 | 0.98 | 0.97 | 0.95 | 0.93 | 0.93 | 0.89 | 0.88 | 0.89 | 0.9 | 0.89 | 0.89 | 0.89 | 0.88 | 0.87 | 0.89 | 0.9 | 0.9 | 0.92
36119 |  | 0.93 | 0.91 | 0.91 | 0.94 | 0.93 | 0.92 | 0.92 | 0.92 | 0.94 | 0.94 | 0.96 | 0.95 | 0.95 | 0.94 | 0.94 | 0.92 | 0.89 | 0.9 | 0.91 | 0.9 | 0.87 | 0.87 | 0.86 | 0.84 | 0.86 | 0.87 | 0.88 | 0.9 | 0.93 | 0.93 | 0.91 | 0.92 | 0.94 | 0.96 | 0.95 | 1.01 | 1.02 | 0.98 | 1 | 0.97 | 0.97 | 0.96 | 0.97 | 0.98 | 0.96 | 0.95 | 0.96 | 0.94 | 0.93 | 0.95 | 0.9 | 0.9 | 0.88 | 0.88 | 0.89 | 0.88 | 0.88 | 0.89 | 0.89 | 0.9 | 0.92 | 0.95 | 1.01 | 1.03 | 1.04 | 1.04 | 1.04 | 1.02 | 1.04 | 1.05 | 1.07 | 1.06 | 1.06 | 1.03 | 1.01 | 0.99 | 0.99 | 0.99 | 0.99 | 1.01 | 0.99 | 0.96 | 0.97 | 1 | 0.99 | 1.01 | 1 | 0.99 | 1 | 1.01 | 1.01 | 1.01 | 1.05 | 1.05 | 1.02 | 0.98 | 0.95 | 0.95 | 0.98 | 0.98 | 0.98 | 0.99 | 0.99 | 0.99 | 0.95 | 0.97 | 0.98 | 0.98 | 1.04 | 1 | 0.96 | 1.01 | 1.02 | 1.02 | 1.03 | 1.03 | 1.06 | 1.06 | 1.06 | 1.07 | 1.04 | 1.09 | 1.13 | 1.1 | 1.04 | 1.05 | 1.04 | 1.05 | 1.04 | 1.04 | 1.03 | 1.03 | 1.06 | 1.06 | 1.05 | 1.06 | 1.08 | 1.06 | 1.06 | 1.06 | 1.07 | 1.06 | 1.07 | 1.07 | 1.04 | 1.02 | 1.02 | 0.98 | 0.96 | 0.97 | 0.98 | 0.97 | 0.97 | 0.97 | 0.95 | 0.95 | 0.97 | 0.98 | 0.99 | 1
36124 |  | 0.95 | 0.93 | 0.93 | 0.97 | 0.96 | 0.95 | 0.95 | 0.95 | 0.97 | 0.97 | 0.99 | 0.98 | 0.98 | 0.97 | 0.97 | 0.95 | 0.92 | 0.93 | 0.93 | 0.92 | 0.9 | 0.9 | 0.88 | 0.86 | 0.88 | 0.89 | 0.9 | 0.92 | 0.96 | 0.96 | 0.94 | 0.94 | 0.97 | 0.99 | 0.98 | 1.05 | 1.06 | 1.02 | 1.03 | 1 | 1 | 0.99 | 1 | 1.01 | 0.99 | 0.98 | 0.99 | 0.97 | 0.96 | 0.98 | 0.93 | 0.93 | 0.9 | 0.9 | 0.91 | 0.91 | 0.9 | 0.92 | 0.91 | 0.93 | 0.94 | 0.98 | 1.04 | 1.06 | 1.07 | 1.08 | 1.07 | 1.05 | 1.08 | 1.09 | 1.11 | 1.1 | 1.1 | 1.06 | 1.05 | 1.03 | 1.03 | 1.03 | 1.02 | 1.05 | 1.02 | 0.99 | 1 | 1.03 | 1.02 | 1.04 | 1.03 | 1.02 | 1.03 | 1.04 | 1.05 | 1.04 | 1.08 | 1.08 | 1.05 | 1.01 | 0.98 | 0.98 | 1.01 | 1 | 1.01 | 1.01 | 1.01 | 1.01 | 0.98 | 1 | 1.01 | 1.01 | 1.07 | 1.03 | 0.99 | 1.04 | 1.06 | 1.05 | 1.06 | 1.06 | 1.09 | 1.09 | 1.09 | 1.1 | 1.07 | 1.12 | 1.17 | 1.13 | 1.07 | 1.08 | 1.07 | 1.08 | 1.07 | 1.07 | 1.07 | 1.07 | 1.09 | 1.1 | 1.09 | 1.1 | 1.11 | 1.1 | 1.1 | 1.1 | 1.11 | 1.1 | 1.11 | 1.1 | 1.07 | 1.05 | 1.05 | 1 | 0.99 | 1 | 1 | 0.99 | 1 | 0.99 | 0.98 | 0.98 | 0.99 | 1.01 | 1.01 | 1.03
36129 |  | 0.86 | 0.85 | 0.85 | 0.88 | 0.87 | 0.85 | 0.86 | 0.86 | 0.88 | 0.87 | 0.89 | 0.89 | 0.88 | 0.87 | 0.87 | 0.85 | 0.83 | 0.84 | 0.84 | 0.83 | 0.81 | 0.81 | 0.8 | 0.78 | 0.8 | 0.81 | 0.82 | 0.84 | 0.87 | 0.86 | 0.85 | 0.85 | 0.88 | 0.89 | 0.89 | 0.94 | 0.95 | 0.91 | 0.92 | 0.9 | 0.9 | 0.89 | 0.9 | 0.91 | 0.9 | 0.89 | 0.89 | 0.87 | 0.86 | 0.88 | 0.84 | 0.84 | 0.82 | 0.81 | 0.83 | 0.82 | 0.82 | 0.83 | 0.82 | 0.84 | 0.85 | 0.88 | 0.93 | 0.95 | 0.96 | 0.96 | 0.96 | 0.94 | 0.96 | 0.97 | 0.99 | 0.98 | 0.97 | 0.95 | 0.93 | 0.92 | 0.92 | 0.92 | 0.92 | 0.94 | 0.92 | 0.89 | 0.9 | 0.92 | 0.92 | 0.93 | 0.92 | 0.92 | 0.93 | 0.94 | 0.94 | 0.93 | 0.97 | 0.97 | 0.94 | 0.91 | 0.88 | 0.89 | 0.91 | 0.91 | 0.91 | 0.92 | 0.92 | 0.92 | 0.89 | 0.9 | 0.91 | 0.91 | 0.96 | 0.92 | 0.89 | 0.93 | 0.94 | 0.94 | 0.95 | 0.95 | 0.98 | 0.97 | 0.98 | 0.99 | 0.96 | 1.02 | 1.05 | 1.02 | 0.97 | 0.98 | 0.97 | 0.97 | 0.96 | 0.96 | 0.96 | 0.96 | 0.98 | 0.98 | 0.97 | 0.98 | 0.99 | 0.98 | 0.98 | 0.98 | 0.99 | 0.98 | 0.99 | 0.98 | 0.96 | 0.94 | 0.94 | 0.9 | 0.89 | 0.9 | 0.91 | 0.89 | 0.9 | 0.9 | 0.88 | 0.88 | 0.9 | 0.91 | 0.91 | 0.92
36132 |  | 0.93 | 0.91 | 0.91 | 0.94 | 0.93 | 0.92 | 0.92 | 0.92 | 0.94 | 0.94 | 0.96 | 0.95 | 0.94 | 0.94 | 0.94 | 0.91 | 0.89 | 0.9 | 0.9 | 0.89 | 0.87 | 0.87 | 0.85 | 0.83 | 0.86 | 0.87 | 0.87 | 0.89 | 0.93 | 0.93 | 0.91 | 0.91 | 0.94 | 0.95 | 0.95 | 1.01 | 1.02 | 0.98 | 1 | 0.97 | 0.97 | 0.96 | 0.97 | 0.98 | 0.96 | 0.95 | 0.96 | 0.94 | 0.93 | 0.94 | 0.9 | 0.9 | 0.88 | 0.87 | 0.88 | 0.88 | 0.88 | 0.89 | 0.89 | 0.9 | 0.91 | 0.95 | 1 | 1.03 | 1.03 | 1.04 | 1.04 | 1.02 | 1.04 | 1.05 | 1.07 | 1.06 | 1.06 | 1.03 | 1.01 | 0.99 | 0.99 | 0.99 | 0.99 | 1.01 | 0.98 | 0.95 | 0.96 | 0.99 | 0.99 | 1 | 0.99 | 0.99 | 1 | 1.01 | 1.01 | 1.01 | 1.05 | 1.05 | 1.01 | 0.98 | 0.95 | 0.95 | 0.98 | 0.98 | 0.98 | 0.98 | 0.98 | 0.98 | 0.95 | 0.97 | 0.98 | 0.98 | 1.04 | 1 | 0.96 | 1 | 1.02 | 1.02 | 1.02 | 1.03 | 1.06 | 1.05 | 1.06 | 1.07 | 1.03 | 1.09 | 1.13 | 1.1 | 1.04 | 1.05 | 1.04 | 1.05 | 1.04 | 1.04 | 1.03 | 1.03 | 1.06 | 1.06 | 1.05 | 1.06 | 1.07 | 1.06 | 1.06 | 1.06 | 1.07 | 1.06 | 1.07 | 1.07 | 1.04 | 1.02 | 1.01 | 0.97 | 0.96 | 0.97 | 0.97 | 0.96 | 0.97 | 0.96 | 0.95 | 0.95 | 0.97 | 0.98 | 0.99 | 1
36137 |  | 0.96 | 0.95 | 0.95 | 0.98 | 0.97 | 0.96 | 0.96 | 0.96 | 0.98 | 0.98 | 1 | 1 | 0.99 | 0.98 | 0.98 | 0.96 | 0.93 | 0.94 | 0.94 | 0.93 | 0.91 | 0.91 | 0.89 | 0.87 | 0.89 | 0.9 | 0.91 | 0.93 | 0.97 | 0.97 | 0.95 | 0.95 | 0.98 | 1 | 0.99 | 1.06 | 1.07 | 1.03 | 1.05 | 1.01 | 1.01 | 1.01 | 1.01 | 1.02 | 1 | 0.99 | 1 | 0.98 | 0.97 | 0.99 | 0.94 | 0.94 | 0.92 | 0.91 | 0.92 | 0.92 | 0.92 | 0.93 | 0.93 | 0.94 | 0.96 | 0.99 | 1.05 | 1.07 | 1.08 | 1.09 | 1.09 | 1.07 | 1.09 | 1.11 | 1.12 | 1.12 | 1.11 | 1.08 | 1.06 | 1.04 | 1.04 | 1.04 | 1.04 | 1.06 | 1.03 | 1 | 1.01 | 1.04 | 1.03 | 1.05 | 1.04 | 1.03 | 1.05 | 1.06 | 1.06 | 1.06 | 1.1 | 1.1 | 1.06 | 1.02 | 0.99 | 0.99 | 1.02 | 1.02 | 1.02 | 1.03 | 1.03 | 1.03 | 0.99 | 1.01 | 1.02 | 1.03 | 1.09 | 1.04 | 1 | 1.05 | 1.07 | 1.07 | 1.07 | 1.08 | 1.11 | 1.1 | 1.1 | 1.12 | 1.08 | 1.14 | 1.18 | 1.14 | 1.09 | 1.1 | 1.09 | 1.09 | 1.08 | 1.08 | 1.08 | 1.08 | 1.11 | 1.11 | 1.1 | 1.11 | 1.13 | 1.11 | 1.11 | 1.11 | 1.12 | 1.11 | 1.12 | 1.12 | 1.09 | 1.07 | 1.06 | 1.02 | 1 | 1.01 | 1.02 | 1.01 | 1.01 | 1.01 | 0.99 | 0.99 | 1.01 | 1.03 | 1.03 | 1.05
36142 |  | 0.9 | 0.88 | 0.88 | 0.91 | 0.9 | 0.89 | 0.89 | 0.89 | 0.91 | 0.91 | 0.92 | 0.92 | 0.91 | 0.9 | 0.9 | 0.88 | 0.86 | 0.87 | 0.87 | 0.86 | 0.84 | 0.84 | 0.83 | 0.81 | 0.83 | 0.84 | 0.85 | 0.87 | 0.9 | 0.9 | 0.88 | 0.88 | 0.91 | 0.92 | 0.92 | 0.97 | 0.98 | 0.95 | 0.96 | 0.93 | 0.94 | 0.93 | 0.94 | 0.95 | 0.93 | 0.92 | 0.92 | 0.91 | 0.9 | 0.91 | 0.87 | 0.87 | 0.85 | 0.85 | 0.86 | 0.85 | 0.85 | 0.86 | 0.86 | 0.87 | 0.88 | 0.92 | 0.97 | 0.99 | 1 | 1 | 1 | 0.98 | 1 | 1.01 | 1.03 | 1.02 | 1.02 | 0.99 | 0.97 | 0.96 | 0.96 | 0.96 | 0.95 | 0.98 | 0.95 | 0.93 | 0.93 | 0.96 | 0.95 | 0.97 | 0.96 | 0.95 | 0.97 | 0.98 | 0.98 | 0.97 | 1.01 | 1.01 | 0.98 | 0.94 | 0.92 | 0.92 | 0.95 | 0.94 | 0.95 | 0.95 | 0.95 | 0.95 | 0.92 | 0.94 | 0.95 | 0.95 | 1 | 0.96 | 0.92 | 0.97 | 0.98 | 0.98 | 0.99 | 0.99 | 1.02 | 1.01 | 1.02 | 1.03 | 1 | 1.05 | 1.09 | 1.06 | 1.01 | 1.02 | 1.01 | 1.01 | 1 | 1 | 1 | 1 | 1.02 | 1.03 | 1.01 | 1.02 | 1.04 | 1.02 | 1.02 | 1.02 | 1.03 | 1.02 | 1.03 | 1.02 | 1 | 0.98 | 0.98 | 0.94 | 0.93 | 0.94 | 0.94 | 0.93 | 0.93 | 0.93 | 0.92 | 0.92 | 0.93 | 0.95 | 0.95 | 0.96
36145 |  | 0.9 | 0.89 | 0.89 | 0.92 | 0.91 | 0.9 | 0.9 | 0.9 | 0.92 | 0.92 | 0.93 | 0.93 | 0.92 | 0.91 | 0.91 | 0.89 | 0.87 | 0.88 | 0.88 | 0.87 | 0.85 | 0.85 | 0.84 | 0.81 | 0.84 | 0.85 | 0.85 | 0.87 | 0.9 | 0.9 | 0.89 | 0.89 | 0.92 | 0.93 | 0.93 | 0.98 | 0.99 | 0.96 | 0.97 | 0.94 | 0.94 | 0.94 | 0.95 | 0.95 | 0.94 | 0.93 | 0.93 | 0.92 | 0.9 | 0.92 | 0.87 | 0.88 | 0.85 | 0.85 | 0.86 | 0.86 | 0.86 | 0.87 | 0.86 | 0.88 | 0.89 | 0.93 | 0.98 | 1 | 1.01 | 1.01 | 1.01 | 0.99 | 1.01 | 1.02 | 1.04 | 1.03 | 1.03 | 1 | 0.98 | 0.97 | 0.97 | 0.97 | 0.96 | 0.98 | 0.96 | 0.93 | 0.94 | 0.97 | 0.96 | 0.98 | 0.97 | 0.96 | 0.97 | 0.98 | 0.99 | 0.98 | 1.02 | 1.02 | 0.99 | 0.95 | 0.93 | 0.93 | 0.96 | 0.95 | 0.95 | 0.96 | 0.96 | 0.96 | 0.93 | 0.95 | 0.95 | 0.96 | 1.01 | 0.97 | 0.93 | 0.98 | 0.99 | 0.99 | 1 | 1 | 1.03 | 1.02 | 1.03 | 1.04 | 1.01 | 1.06 | 1.1 | 1.07 | 1.01 | 1.02 | 1.02 | 1.02 | 1.01 | 1.01 | 1.01 | 1.01 | 1.03 | 1.03 | 1.02 | 1.03 | 1.05 | 1.03 | 1.03 | 1.03 | 1.04 | 1.03 | 1.04 | 1.04 | 1.01 | 0.99 | 0.99 | 0.95 | 0.93 | 0.95 | 0.95 | 0.94 | 0.94 | 0.94 | 0.93 | 0.93 | 0.94 | 0.96 | 0.96 | 0.97
36148 |  | 0.94 | 0.93 | 0.93 | 0.96 | 0.95 | 0.94 | 0.94 | 0.94 | 0.96 | 0.96 | 0.98 | 0.97 | 0.97 | 0.96 | 0.96 | 0.94 | 0.91 | 0.92 | 0.92 | 0.91 | 0.89 | 0.89 | 0.87 | 0.85 | 0.88 | 0.89 | 0.89 | 0.92 | 0.95 | 0.95 | 0.93 | 0.93 | 0.96 | 0.98 | 0.97 | 1.03 | 1.04 | 1.01 | 1.02 | 0.99 | 0.99 | 0.98 | 0.99 | 1 | 0.98 | 0.97 | 0.98 | 0.96 | 0.95 | 0.97 | 0.92 | 0.92 | 0.9 | 0.89 | 0.9 | 0.9 | 0.9 | 0.91 | 0.91 | 0.92 | 0.94 | 0.97 | 1.03 | 1.05 | 1.06 | 1.07 | 1.06 | 1.04 | 1.06 | 1.08 | 1.1 | 1.09 | 1.08 | 1.05 | 1.03 | 1.01 | 1.02 | 1.01 | 1.01 | 1.03 | 1.01 | 0.98 | 0.99 | 1.02 | 1.01 | 1.03 | 1.02 | 1.01 | 1.02 | 1.03 | 1.04 | 1.03 | 1.07 | 1.07 | 1.04 | 1 | 0.97 | 0.97 | 1 | 0.99 | 1 | 1 | 1 | 1 | 0.97 | 0.99 | 1 | 1 | 1.06 | 1.02 | 0.98 | 1.03 | 1.05 | 1.04 | 1.05 | 1.05 | 1.08 | 1.08 | 1.08 | 1.09 | 1.06 | 1.11 | 1.15 | 1.12 | 1.06 | 1.07 | 1.06 | 1.07 | 1.06 | 1.06 | 1.06 | 1.06 | 1.08 | 1.09 | 1.08 | 1.09 | 1.1 | 1.08 | 1.09 | 1.08 | 1.09 | 1.09 | 1.1 | 1.09 | 1.06 | 1.04 | 1.04 | 0.99 | 0.98 | 0.99 | 0.99 | 0.98 | 0.99 | 0.98 | 0.97 | 0.97 | 0.98 | 1 | 1.01 | 1.02
36151 |  | 0.93 | 0.92 | 0.92 | 0.95 | 0.94 | 0.93 | 0.93 | 0.93 | 0.95 | 0.95 | 0.96 | 0.96 | 0.95 | 0.94 | 0.94 | 0.92 | 0.89 | 0.9 | 0.91 | 0.9 | 0.88 | 0.88 | 0.86 | 0.84 | 0.86 | 0.87 | 0.88 | 0.9 | 0.93 | 0.93 | 0.92 | 0.92 | 0.95 | 0.96 | 0.96 | 1.02 | 1.03 | 0.99 | 1.01 | 0.98 | 0.98 | 0.97 | 0.98 | 0.99 | 0.97 | 0.96 | 0.96 | 0.95 | 0.93 | 0.95 | 0.9 | 0.9 | 0.88 | 0.88 | 0.89 | 0.89 | 0.88 | 0.9 | 0.89 | 0.91 | 0.92 | 0.96 | 1.01 | 1.03 | 1.04 | 1.05 | 1.05 | 1.03 | 1.05 | 1.06 | 1.08 | 1.07 | 1.07 | 1.04 | 1.02 | 1 | 1 | 1 | 1 | 1.02 | 0.99 | 0.96 | 0.97 | 1 | 0.99 | 1.01 | 1 | 0.99 | 1.01 | 1.02 | 1.02 | 1.02 | 1.06 | 1.06 | 1.02 | 0.99 | 0.96 | 0.96 | 0.99 | 0.98 | 0.99 | 0.99 | 0.99 | 0.99 | 0.96 | 0.98 | 0.99 | 0.99 | 1.05 | 1 | 0.96 | 1.01 | 1.03 | 1.03 | 1.03 | 1.04 | 1.07 | 1.06 | 1.07 | 1.08 | 1.04 | 1.1 | 1.14 | 1.11 | 1.05 | 1.06 | 1.05 | 1.05 | 1.05 | 1.04 | 1.04 | 1.04 | 1.07 | 1.07 | 1.06 | 1.07 | 1.08 | 1.07 | 1.07 | 1.07 | 1.08 | 1.07 | 1.08 | 1.07 | 1.05 | 1.02 | 1.02 | 0.98 | 0.97 | 0.98 | 0.98 | 0.97 | 0.98 | 0.97 | 0.96 | 0.96 | 0.97 | 0.99 | 1 | 1.01
36154 |  | 0.9 | 0.89 | 0.89 | 0.92 | 0.91 | 0.9 | 0.9 | 0.9 | 0.92 | 0.92 | 0.94 | 0.93 | 0.92 | 0.92 | 0.92 | 0.9 | 0.87 | 0.88 | 0.88 | 0.87 | 0.86 | 0.85 | 0.84 | 0.82 | 0.84 | 0.85 | 0.86 | 0.88 | 0.91 | 0.91 | 0.89 | 0.9 | 0.92 | 0.93 | 0.93 | 0.99 | 1 | 0.96 | 0.98 | 0.95 | 0.95 | 0.94 | 0.95 | 0.96 | 0.94 | 0.93 | 0.94 | 0.92 | 0.91 | 0.92 | 0.88 | 0.88 | 0.86 | 0.86 | 0.87 | 0.86 | 0.86 | 0.87 | 0.87 | 0.88 | 0.89 | 0.93 | 0.98 | 1 | 1.01 | 1.02 | 1.01 | 0.99 | 1.01 | 1.03 | 1.04 | 1.04 | 1.03 | 1 | 0.99 | 0.97 | 0.97 | 0.97 | 0.97 | 0.99 | 0.96 | 0.94 | 0.94 | 0.97 | 0.97 | 0.98 | 0.97 | 0.97 | 0.98 | 0.99 | 0.99 | 0.98 | 1.02 | 1.02 | 0.99 | 0.96 | 0.93 | 0.93 | 0.96 | 0.96 | 0.96 | 0.97 | 0.96 | 0.96 | 0.93 | 0.95 | 0.96 | 0.96 | 1.01 | 0.97 | 0.93 | 0.98 | 1 | 0.99 | 1 | 1 | 1.03 | 1.03 | 1.03 | 1.04 | 1.01 | 1.07 | 1.11 | 1.07 | 1.02 | 1.03 | 1.02 | 1.02 | 1.01 | 1.01 | 1.01 | 1.01 | 1.03 | 1.04 | 1.03 | 1.04 | 1.05 | 1.03 | 1.03 | 1.03 | 1.04 | 1.03 | 1.05 | 1.04 | 1.01 | 1 | 0.99 | 0.95 | 0.94 | 0.95 | 0.95 | 0.94 | 0.95 | 0.94 | 0.93 | 0.93 | 0.94 | 0.96 | 0.96 | 0.98
36157 |  | 0.92 | 0.9 | 0.91 | 0.94 | 0.93 | 0.92 | 0.92 | 0.92 | 0.94 | 0.94 | 0.95 | 0.95 | 0.94 | 0.94 | 0.94 | 0.91 | 0.89 | 0.9 | 0.9 | 0.89 | 0.87 | 0.87 | 0.85 | 0.83 | 0.86 | 0.87 | 0.87 | 0.89 | 0.93 | 0.93 | 0.91 | 0.91 | 0.94 | 0.95 | 0.95 | 1.01 | 1.02 | 0.98 | 0.99 | 0.96 | 0.97 | 0.96 | 0.97 | 0.98 | 0.96 | 0.95 | 0.95 | 0.94 | 0.93 | 0.94 | 0.9 | 0.9 | 0.88 | 0.87 | 0.88 | 0.88 | 0.88 | 0.89 | 0.89 | 0.9 | 0.91 | 0.95 | 1 | 1.02 | 1.03 | 1.04 | 1.03 | 1.01 | 1.04 | 1.05 | 1.07 | 1.06 | 1.05 | 1.02 | 1.01 | 0.99 | 0.99 | 0.99 | 0.99 | 1.01 | 0.98 | 0.95 | 0.96 | 0.99 | 0.99 | 1 | 0.99 | 0.99 | 1 | 1.01 | 1.01 | 1 | 1.04 | 1.04 | 1.01 | 0.97 | 0.95 | 0.95 | 0.98 | 0.97 | 0.97 | 0.98 | 0.98 | 0.98 | 0.95 | 0.97 | 0.97 | 0.98 | 1.03 | 0.99 | 0.95 | 1 | 1.02 | 1.02 | 1.02 | 1.03 | 1.06 | 1.05 | 1.06 | 1.07 | 1.03 | 1.09 | 1.13 | 1.09 | 1.04 | 1.05 | 1.04 | 1.04 | 1.03 | 1.03 | 1.03 | 1.03 | 1.06 | 1.06 | 1.05 | 1.06 | 1.07 | 1.06 | 1.06 | 1.05 | 1.07 | 1.06 | 1.07 | 1.06 | 1.04 | 1.01 | 1.01 | 0.97 | 0.95 | 0.97 | 0.97 | 0.96 | 0.96 | 0.96 | 0.95 | 0.95 | 0.96 | 0.98 | 0.98 | 1
36160 |  | 0.91 | 0.9 | 0.9 | 0.93 | 0.92 | 0.9 | 0.91 | 0.91 | 0.93 | 0.93 | 0.94 | 0.94 | 0.93 | 0.92 | 0.92 | 0.9 | 0.88 | 0.89 | 0.89 | 0.88 | 0.86 | 0.86 | 0.84 | 0.82 | 0.85 | 0.86 | 0.86 | 0.88 | 0.91 | 0.91 | 0.9 | 0.9 | 0.93 | 0.94 | 0.94 | 1 | 1 | 0.97 | 0.98 | 0.95 | 0.95 | 0.95 | 0.96 | 0.96 | 0.95 | 0.94 | 0.94 | 0.93 | 0.91 | 0.93 | 0.88 | 0.89 | 0.86 | 0.86 | 0.87 | 0.87 | 0.87 | 0.88 | 0.87 | 0.89 | 0.9 | 0.94 | 0.99 | 1.01 | 1.02 | 1.02 | 1.02 | 1 | 1.02 | 1.03 | 1.05 | 1.04 | 1.04 | 1.01 | 0.99 | 0.98 | 0.98 | 0.98 | 0.97 | 1 | 0.97 | 0.94 | 0.95 | 0.98 | 0.97 | 0.99 | 0.98 | 0.97 | 0.99 | 1 | 1 | 0.99 | 1.03 | 1.03 | 1 | 0.96 | 0.94 | 0.94 | 0.96 | 0.96 | 0.96 | 0.97 | 0.97 | 0.97 | 0.94 | 0.96 | 0.96 | 0.97 | 1.02 | 0.98 | 0.94 | 0.99 | 1 | 1 | 1.01 | 1.01 | 1.04 | 1.04 | 1.04 | 1.05 | 1.02 | 1.07 | 1.11 | 1.08 | 1.03 | 1.04 | 1.03 | 1.03 | 1.02 | 1.02 | 1.02 | 1.02 | 1.04 | 1.05 | 1.04 | 1.04 | 1.06 | 1.04 | 1.04 | 1.04 | 1.05 | 1.04 | 1.05 | 1.05 | 1.02 | 1 | 1 | 0.96 | 0.94 | 0.96 | 0.96 | 0.95 | 0.95 | 0.95 | 0.94 | 0.94 | 0.95 | 0.97 | 0.97 | 0.98
36163 |  | 0.87 | 0.86 | 0.86 | 0.89 | 0.88 | 0.86 | 0.87 | 0.87 | 0.89 | 0.88 | 0.9 | 0.9 | 0.89 | 0.88 | 0.88 | 0.86 | 0.84 | 0.85 | 0.85 | 0.84 | 0.82 | 0.82 | 0.81 | 0.79 | 0.81 | 0.82 | 0.83 | 0.85 | 0.87 | 0.87 | 0.86 | 0.86 | 0.89 | 0.9 | 0.9 | 0.95 | 0.96 | 0.92 | 0.94 | 0.91 | 0.91 | 0.9 | 0.91 | 0.92 | 0.91 | 0.9 | 0.9 | 0.88 | 0.87 | 0.89 | 0.85 | 0.85 | 0.83 | 0.82 | 0.83 | 0.83 | 0.83 | 0.84 | 0.83 | 0.85 | 0.86 | 0.89 | 0.94 | 0.96 | 0.97 | 0.97 | 0.97 | 0.95 | 0.97 | 0.98 | 1 | 0.99 | 0.99 | 0.96 | 0.95 | 0.93 | 0.93 | 0.93 | 0.93 | 0.95 | 0.93 | 0.9 | 0.91 | 0.93 | 0.93 | 0.94 | 0.93 | 0.93 | 0.94 | 0.95 | 0.95 | 0.94 | 0.98 | 0.98 | 0.95 | 0.92 | 0.89 | 0.9 | 0.92 | 0.92 | 0.92 | 0.93 | 0.93 | 0.93 | 0.9 | 0.92 | 0.92 | 0.92 | 0.97 | 0.93 | 0.9 | 0.94 | 0.95 | 0.95 | 0.96 | 0.96 | 0.99 | 0.99 | 1 | 1 | 0.97 | 1.03 | 1.06 | 1.03 | 0.98 | 0.99 | 0.98 | 0.98 | 0.97 | 0.97 | 0.97 | 0.97 | 0.99 | 1 | 0.98 | 0.99 | 1.01 | 0.99 | 0.99 | 0.99 | 1 | 0.99 | 1 | 1 | 0.97 | 0.95 | 0.95 | 0.91 | 0.9 | 0.91 | 0.92 | 0.91 | 0.91 | 0.91 | 0.9 | 0.89 | 0.91 | 0.92 | 0.92 | 0.94
36166 |  | 0.96 | 0.95 | 0.95 | 0.98 | 0.97 | 0.96 | 0.96 | 0.96 | 0.99 | 0.98 | 1 | 0.99 | 0.99 | 0.98 | 0.98 | 0.95 | 0.93 | 0.93 | 0.94 | 0.93 | 0.91 | 0.91 | 0.89 | 0.86 | 0.89 | 0.9 | 0.91 | 0.93 | 0.97 | 0.97 | 0.95 | 0.95 | 0.98 | 0.99 | 0.99 | 1.06 | 1.07 | 1.03 | 1.05 | 1.01 | 1.01 | 1.01 | 1.01 | 1.02 | 1 | 0.99 | 1 | 0.98 | 0.97 | 0.99 | 0.94 | 0.94 | 0.91 | 0.91 | 0.92 | 0.92 | 0.92 | 0.93 | 0.93 | 0.94 | 0.96 | 0.99 | 1.05 | 1.07 | 1.08 | 1.09 | 1.09 | 1.07 | 1.09 | 1.1 | 1.12 | 1.12 | 1.11 | 1.08 | 1.06 | 1.04 | 1.04 | 1.04 | 1.03 | 1.06 | 1.03 | 1 | 1.01 | 1.04 | 1.03 | 1.05 | 1.04 | 1.03 | 1.05 | 1.06 | 1.06 | 1.06 | 1.1 | 1.1 | 1.06 | 1.02 | 0.99 | 0.99 | 1.02 | 1.02 | 1.02 | 1.03 | 1.03 | 1.03 | 0.99 | 1.01 | 1.02 | 1.03 | 1.09 | 1.05 | 1 | 1.05 | 1.07 | 1.07 | 1.08 | 1.08 | 1.11 | 1.1 | 1.1 | 1.12 | 1.08 | 1.14 | 1.18 | 1.15 | 1.09 | 1.1 | 1.09 | 1.1 | 1.09 | 1.09 | 1.08 | 1.08 | 1.11 | 1.12 | 1.1 | 1.11 | 1.13 | 1.11 | 1.11 | 1.11 | 1.12 | 1.11 | 1.12 | 1.12 | 1.09 | 1.06 | 1.06 | 1.02 | 1 | 1.01 | 1.02 | 1.01 | 1.01 | 1.01 | 1 | 0.99 | 1.01 | 1.03 | 1.03 | 1.05
36167 |  | 0.91 | 0.89 | 0.9 | 0.93 | 0.92 | 0.9 | 0.91 | 0.91 | 0.93 | 0.92 | 0.94 | 0.94 | 0.93 | 0.92 | 0.92 | 0.9 | 0.87 | 0.88 | 0.89 | 0.88 | 0.86 | 0.86 | 0.84 | 0.82 | 0.85 | 0.85 | 0.86 | 0.88 | 0.91 | 0.91 | 0.89 | 0.9 | 0.92 | 0.94 | 0.94 | 0.99 | 1 | 0.97 | 0.98 | 0.95 | 0.95 | 0.95 | 0.96 | 0.96 | 0.95 | 0.94 | 0.94 | 0.92 | 0.91 | 0.93 | 0.88 | 0.88 | 0.86 | 0.86 | 0.87 | 0.87 | 0.86 | 0.88 | 0.87 | 0.88 | 0.9 | 0.93 | 0.99 | 1.01 | 1.02 | 1.02 | 1.02 | 1 | 1.02 | 1.03 | 1.05 | 1.04 | 1.04 | 1.01 | 0.99 | 0.97 | 0.98 | 0.97 | 0.97 | 0.99 | 0.97 | 0.94 | 0.95 | 0.98 | 0.97 | 0.99 | 0.98 | 0.97 | 0.98 | 1 | 1 | 0.99 | 1.03 | 1.03 | 1 | 0.96 | 0.94 | 0.94 | 0.96 | 0.96 | 0.96 | 0.97 | 0.97 | 0.97 | 0.93 | 0.96 | 0.96 | 0.97 | 1.02 | 0.98 | 0.94 | 0.99 | 1 | 1 | 1.01 | 1.01 | 1.04 | 1.04 | 1.04 | 1.05 | 1.02 | 1.07 | 1.11 | 1.08 | 1.03 | 1.04 | 1.03 | 1.03 | 1.02 | 1.02 | 1.02 | 1.02 | 1.04 | 1.05 | 1.03 | 1.04 | 1.06 | 1.04 | 1.04 | 1.04 | 1.05 | 1.04 | 1.05 | 1.05 | 1.02 | 1 | 1 | 0.96 | 0.94 | 0.96 | 0.96 | 0.95 | 0.95 | 0.95 | 0.94 | 0.94 | 0.95 | 0.97 | 0.97 | 0.98
36169 |  | 0.92 | 0.91 | 0.91 | 0.94 | 0.93 | 0.92 | 0.92 | 0.92 | 0.94 | 0.94 | 0.95 | 0.95 | 0.94 | 0.93 | 0.93 | 0.91 | 0.89 | 0.89 | 0.9 | 0.89 | 0.87 | 0.87 | 0.85 | 0.83 | 0.86 | 0.86 | 0.87 | 0.89 | 0.92 | 0.92 | 0.91 | 0.91 | 0.94 | 0.95 | 0.95 | 1.01 | 1.01 | 0.98 | 1 | 0.97 | 0.97 | 0.96 | 0.97 | 0.98 | 0.96 | 0.95 | 0.95 | 0.94 | 0.92 | 0.94 | 0.89 | 0.9 | 0.87 | 0.87 | 0.88 | 0.88 | 0.88 | 0.89 | 0.88 | 0.9 | 0.91 | 0.95 | 1 | 1.02 | 1.03 | 1.04 | 1.03 | 1.01 | 1.04 | 1.05 | 1.07 | 1.06 | 1.05 | 1.02 | 1.01 | 0.99 | 0.99 | 0.99 | 0.99 | 1.01 | 0.98 | 0.95 | 0.96 | 0.99 | 0.98 | 1 | 0.99 | 0.98 | 1 | 1.01 | 1.01 | 1.01 | 1.05 | 1.05 | 1.01 | 0.98 | 0.95 | 0.95 | 0.98 | 0.97 | 0.98 | 0.98 | 0.98 | 0.98 | 0.95 | 0.97 | 0.98 | 0.98 | 1.03 | 0.99 | 0.95 | 1 | 1.02 | 1.02 | 1.02 | 1.03 | 1.06 | 1.05 | 1.05 | 1.07 | 1.03 | 1.09 | 1.13 | 1.09 | 1.04 | 1.05 | 1.04 | 1.04 | 1.04 | 1.03 | 1.03 | 1.03 | 1.06 | 1.06 | 1.05 | 1.06 | 1.07 | 1.06 | 1.06 | 1.05 | 1.06 | 1.06 | 1.07 | 1.06 | 1.04 | 1.01 | 1.01 | 0.97 | 0.96 | 0.97 | 0.97 | 0.96 | 0.97 | 0.96 | 0.95 | 0.95 | 0.96 | 0.98 | 0.98 | 1
36179 |  | 0.99 | 0.97 | 0.97 | 1.01 | 1 | 0.98 | 0.99 | 0.99 | 1.01 | 1.01 | 1.03 | 1.02 | 1.01 | 1 | 1 | 0.98 | 0.95 | 0.95 | 0.96 | 0.95 | 0.93 | 0.93 | 0.91 | 0.88 | 0.91 | 0.92 | 0.93 | 0.95 | 0.99 | 0.99 | 0.98 | 0.98 | 1.01 | 1.02 | 1.02 | 1.09 | 1.1 | 1.06 | 1.08 | 1.04 | 1.04 | 1.03 | 1.04 | 1.05 | 1.03 | 1.02 | 1.03 | 1.01 | 0.99 | 1.01 | 0.95 | 0.96 | 0.93 | 0.93 | 0.94 | 0.94 | 0.93 | 0.95 | 0.95 | 0.96 | 0.98 | 1.02 | 1.08 | 1.11 | 1.12 | 1.13 | 1.12 | 1.1 | 1.13 | 1.14 | 1.16 | 1.15 | 1.15 | 1.12 | 1.1 | 1.07 | 1.07 | 1.07 | 1.07 | 1.09 | 1.06 | 1.02 | 1.03 | 1.07 | 1.06 | 1.07 | 1.06 | 1.06 | 1.07 | 1.09 | 1.09 | 1.09 | 1.13 | 1.13 | 1.09 | 1.05 | 1.02 | 1.02 | 1.05 | 1.05 | 1.05 | 1.05 | 1.05 | 1.05 | 1.01 | 1.04 | 1.05 | 1.06 | 1.12 | 1.07 | 1.03 | 1.08 | 1.1 | 1.1 | 1.1 | 1.1 | 1.13 | 1.13 | 1.13 | 1.14 | 1.11 | 1.16 | 1.21 | 1.17 | 1.12 | 1.13 | 1.12 | 1.12 | 1.12 | 1.12 | 1.11 | 1.11 | 1.14 | 1.15 | 1.13 | 1.14 | 1.16 | 1.14 | 1.14 | 1.14 | 1.15 | 1.14 | 1.16 | 1.15 | 1.12 | 1.09 | 1.09 | 1.04 | 1.02 | 1.03 | 1.04 | 1.03 | 1.04 | 1.03 | 1.02 | 1.02 | 1.03 | 1.06 | 1.06 | 1.08
36199 |  | 1 | 0.98 | 0.98 | 1.02 | 1.01 | 0.99 | 0.99 | 1 | 1.02 | 1.01 | 1.03 | 1.03 | 1.02 | 1.01 | 1.01 | 0.98 | 0.95 | 0.96 | 0.97 | 0.96 | 0.94 | 0.93 | 0.92 | 0.89 | 0.92 | 0.93 | 0.93 | 0.96 | 1 | 1 | 0.98 | 0.98 | 1.01 | 1.03 | 1.02 | 1.1 | 1.11 | 1.07 | 1.09 | 1.05 | 1.05 | 1.04 | 1.05 | 1.06 | 1.04 | 1.03 | 1.03 | 1.01 | 1 | 1.02 | 0.96 | 0.96 | 0.94 | 0.94 | 0.95 | 0.95 | 0.94 | 0.96 | 0.96 | 0.97 | 0.99 | 1.02 | 1.09 | 1.12 | 1.13 | 1.13 | 1.13 | 1.11 | 1.14 | 1.15 | 1.17 | 1.16 | 1.16 | 1.12 | 1.11 | 1.08 | 1.08 | 1.08 | 1.07 | 1.1 | 1.07 | 1.03 | 1.04 | 1.07 | 1.07 | 1.08 | 1.07 | 1.06 | 1.08 | 1.1 | 1.1 | 1.09 | 1.14 | 1.14 | 1.1 | 1.06 | 1.03 | 1.03 | 1.06 | 1.05 | 1.05 | 1.06 | 1.06 | 1.06 | 1.02 | 1.05 | 1.06 | 1.07 | 1.13 | 1.08 | 1.04 | 1.09 | 1.11 | 1.11 | 1.11 | 1.11 | 1.14 | 1.14 | 1.14 | 1.15 | 1.12 | 1.17 | 1.22 | 1.18 | 1.13 | 1.14 | 1.13 | 1.13 | 1.13 | 1.13 | 1.12 | 1.12 | 1.15 | 1.16 | 1.14 | 1.15 | 1.17 | 1.15 | 1.15 | 1.15 | 1.16 | 1.15 | 1.17 | 1.16 | 1.13 | 1.1 | 1.1 | 1.05 | 1.03 | 1.04 | 1.05 | 1.04 | 1.05 | 1.04 | 1.03 | 1.02 | 1.04 | 1.07 | 1.07 | 1.09
36205 |  | 0.96 | 0.94 | 0.94 | 0.98 | 0.97 | 0.95 | 0.95 | 0.96 | 0.98 | 0.97 | 0.99 | 0.99 | 0.97 | 0.97 | 0.97 | 0.94 | 0.91 | 0.92 | 0.93 | 0.92 | 0.9 | 0.9 | 0.88 | 0.85 | 0.88 | 0.89 | 0.9 | 0.92 | 0.95 | 0.96 | 0.94 | 0.94 | 0.97 | 0.98 | 0.98 | 1.04 | 1.05 | 1.02 | 1.04 | 1 | 1.01 | 1 | 1 | 1.01 | 0.99 | 0.98 | 0.99 | 0.97 | 0.96 | 0.97 | 0.92 | 0.92 | 0.9 | 0.9 | 0.91 | 0.91 | 0.9 | 0.92 | 0.92 | 0.93 | 0.95 | 0.98 | 1.04 | 1.07 | 1.07 | 1.08 | 1.08 | 1.06 | 1.08 | 1.1 | 1.11 | 1.1 | 1.1 | 1.07 | 1.05 | 1.03 | 1.03 | 1.03 | 1.02 | 1.05 | 1.02 | 0.99 | 1 | 1.03 | 1.02 | 1.03 | 1.02 | 1.02 | 1.04 | 1.05 | 1.05 | 1.05 | 1.09 | 1.09 | 1.05 | 1.01 | 0.99 | 0.99 | 1.02 | 1.01 | 1.01 | 1.02 | 1.02 | 1.02 | 0.98 | 1.01 | 1.02 | 1.02 | 1.08 | 1.04 | 0.99 | 1.04 | 1.06 | 1.06 | 1.06 | 1.07 | 1.1 | 1.09 | 1.09 | 1.1 | 1.07 | 1.13 | 1.17 | 1.14 | 1.08 | 1.09 | 1.08 | 1.09 | 1.08 | 1.08 | 1.08 | 1.07 | 1.1 | 1.11 | 1.09 | 1.1 | 1.11 | 1.1 | 1.1 | 1.1 | 1.11 | 1.1 | 1.11 | 1.11 | 1.08 | 1.05 | 1.05 | 1.01 | 0.99 | 1 | 1.01 | 1 | 1 | 1 | 0.99 | 0.98 | 1 | 1.02 | 1.03 | 1.04
36208 |  | 0.98 | 0.96 | 0.96 | 0.99 | 0.99 | 0.97 | 0.97 | 0.97 | 1 | 0.99 | 1.01 | 1.01 | 1 | 0.99 | 0.99 | 0.96 | 0.93 | 0.94 | 0.95 | 0.94 | 0.91 | 0.91 | 0.9 | 0.87 | 0.9 | 0.91 | 0.91 | 0.94 | 0.97 | 0.97 | 0.96 | 0.96 | 0.99 | 1 | 1 | 1.07 | 1.08 | 1.04 | 1.06 | 1.02 | 1.03 | 1.02 | 1.03 | 1.03 | 1.01 | 1 | 1.01 | 0.99 | 0.98 | 1 | 0.94 | 0.94 | 0.92 | 0.92 | 0.93 | 0.93 | 0.92 | 0.94 | 0.94 | 0.95 | 0.96 | 1 | 1.06 | 1.09 | 1.1 | 1.1 | 1.1 | 1.08 | 1.11 | 1.12 | 1.14 | 1.13 | 1.13 | 1.09 | 1.08 | 1.05 | 1.06 | 1.05 | 1.05 | 1.07 | 1.04 | 1.01 | 1.02 | 1.05 | 1.04 | 1.06 | 1.05 | 1.04 | 1.06 | 1.07 | 1.07 | 1.07 | 1.11 | 1.11 | 1.07 | 1.03 | 1 | 1.01 | 1.03 | 1.03 | 1.03 | 1.04 | 1.03 | 1.04 | 1 | 1.02 | 1.03 | 1.04 | 1.1 | 1.06 | 1.01 | 1.06 | 1.09 | 1.08 | 1.09 | 1.09 | 1.12 | 1.11 | 1.11 | 1.13 | 1.09 | 1.15 | 1.2 | 1.16 | 1.1 | 1.11 | 1.1 | 1.11 | 1.1 | 1.1 | 1.1 | 1.1 | 1.13 | 1.13 | 1.12 | 1.13 | 1.14 | 1.13 | 1.13 | 1.12 | 1.13 | 1.13 | 1.14 | 1.13 | 1.1 | 1.07 | 1.07 | 1.03 | 1.01 | 1.02 | 1.03 | 1.02 | 1.02 | 1.02 | 1.01 | 1 | 1.02 | 1.04 | 1.04 | 1.06
36211 |  | 0.99 | 0.97 | 0.97 | 1.01 | 1 | 0.98 | 0.98 | 0.98 | 1.01 | 1 | 1.02 | 1.02 | 1.01 | 1 | 1 | 0.97 | 0.94 | 0.95 | 0.96 | 0.95 | 0.93 | 0.92 | 0.91 | 0.88 | 0.91 | 0.92 | 0.92 | 0.95 | 0.98 | 0.99 | 0.97 | 0.97 | 1 | 1.01 | 1.01 | 1.08 | 1.09 | 1.05 | 1.07 | 1.04 | 1.04 | 1.03 | 1.04 | 1.04 | 1.02 | 1.01 | 1.02 | 1 | 0.99 | 1.01 | 0.95 | 0.95 | 0.93 | 0.93 | 0.94 | 0.94 | 0.93 | 0.95 | 0.95 | 0.96 | 0.98 | 1.01 | 1.08 | 1.1 | 1.11 | 1.12 | 1.11 | 1.09 | 1.12 | 1.13 | 1.15 | 1.14 | 1.14 | 1.11 | 1.09 | 1.06 | 1.06 | 1.06 | 1.06 | 1.08 | 1.05 | 1.01 | 1.03 | 1.06 | 1.05 | 1.07 | 1.06 | 1.05 | 1.07 | 1.08 | 1.09 | 1.08 | 1.13 | 1.13 | 1.09 | 1.05 | 1.02 | 1.02 | 1.05 | 1.04 | 1.04 | 1.05 | 1.05 | 1.05 | 1.01 | 1.03 | 1.05 | 1.06 | 1.12 | 1.07 | 1.03 | 1.08 | 1.1 | 1.1 | 1.1 | 1.1 | 1.13 | 1.13 | 1.13 | 1.14 | 1.11 | 1.16 | 1.21 | 1.17 | 1.12 | 1.13 | 1.12 | 1.12 | 1.11 | 1.11 | 1.11 | 1.11 | 1.14 | 1.14 | 1.13 | 1.14 | 1.15 | 1.14 | 1.14 | 1.14 | 1.15 | 1.14 | 1.15 | 1.15 | 1.12 | 1.09 | 1.08 | 1.04 | 1.02 | 1.03 | 1.04 | 1.03 | 1.04 | 1.03 | 1.02 | 1.02 | 1.03 | 1.06 | 1.06 | 1.08
36214 |  | 0.93 | 0.91 | 0.91 | 0.94 | 0.93 | 0.92 | 0.92 | 0.92 | 0.94 | 0.94 | 0.95 | 0.95 | 0.94 | 0.93 | 0.93 | 0.91 | 0.88 | 0.89 | 0.9 | 0.89 | 0.87 | 0.87 | 0.85 | 0.83 | 0.85 | 0.86 | 0.87 | 0.89 | 0.92 | 0.92 | 0.9 | 0.91 | 0.93 | 0.95 | 0.94 | 1.01 | 1.01 | 0.98 | 1 | 0.97 | 0.97 | 0.96 | 0.97 | 0.98 | 0.96 | 0.95 | 0.95 | 0.94 | 0.92 | 0.94 | 0.89 | 0.89 | 0.87 | 0.87 | 0.88 | 0.88 | 0.87 | 0.89 | 0.88 | 0.9 | 0.91 | 0.95 | 1 | 1.02 | 1.03 | 1.04 | 1.03 | 1.01 | 1.04 | 1.05 | 1.07 | 1.06 | 1.06 | 1.03 | 1.01 | 0.99 | 0.99 | 0.99 | 0.98 | 1.01 | 0.98 | 0.95 | 0.96 | 0.99 | 0.98 | 1 | 0.99 | 0.98 | 1 | 1.01 | 1.01 | 1.01 | 1.05 | 1.05 | 1.01 | 0.98 | 0.95 | 0.95 | 0.98 | 0.98 | 0.98 | 0.98 | 0.98 | 0.98 | 0.95 | 0.97 | 0.98 | 0.98 | 1.03 | 0.99 | 0.95 | 1 | 1.02 | 1.02 | 1.02 | 1.03 | 1.05 | 1.05 | 1.05 | 1.06 | 1.03 | 1.09 | 1.13 | 1.1 | 1.04 | 1.05 | 1.04 | 1.05 | 1.04 | 1.04 | 1.03 | 1.03 | 1.06 | 1.06 | 1.05 | 1.06 | 1.07 | 1.06 | 1.06 | 1.05 | 1.06 | 1.06 | 1.07 | 1.06 | 1.04 | 1.01 | 1.01 | 0.97 | 0.96 | 0.97 | 0.97 | 0.96 | 0.97 | 0.96 | 0.95 | 0.95 | 0.97 | 0.98 | 0.99 | 1
36217 |  | 0.97 | 0.95 | 0.95 | 0.98 | 0.97 | 0.96 | 0.96 | 0.96 | 0.99 | 0.98 | 1 | 0.99 | 0.98 | 0.98 | 0.98 | 0.95 | 0.92 | 0.93 | 0.94 | 0.93 | 0.91 | 0.91 | 0.89 | 0.86 | 0.89 | 0.9 | 0.91 | 0.93 | 0.96 | 0.96 | 0.95 | 0.95 | 0.98 | 0.99 | 0.99 | 1.05 | 1.06 | 1.03 | 1.05 | 1.01 | 1.01 | 1.01 | 1.01 | 1.02 | 1 | 0.99 | 1 | 0.98 | 0.97 | 0.98 | 0.93 | 0.93 | 0.91 | 0.91 | 0.92 | 0.92 | 0.91 | 0.93 | 0.93 | 0.94 | 0.96 | 0.99 | 1.05 | 1.07 | 1.08 | 1.09 | 1.09 | 1.07 | 1.09 | 1.1 | 1.12 | 1.11 | 1.11 | 1.08 | 1.06 | 1.04 | 1.04 | 1.04 | 1.03 | 1.06 | 1.03 | 0.99 | 1 | 1.04 | 1.03 | 1.05 | 1.03 | 1.03 | 1.05 | 1.06 | 1.06 | 1.06 | 1.1 | 1.1 | 1.06 | 1.02 | 0.99 | 1 | 1.02 | 1.02 | 1.02 | 1.03 | 1.03 | 1.03 | 0.99 | 1.01 | 1.02 | 1.03 | 1.09 | 1.05 | 1 | 1.05 | 1.07 | 1.07 | 1.08 | 1.08 | 1.11 | 1.1 | 1.1 | 1.12 | 1.08 | 1.14 | 1.18 | 1.15 | 1.09 | 1.1 | 1.09 | 1.1 | 1.09 | 1.09 | 1.09 | 1.08 | 1.11 | 1.12 | 1.1 | 1.11 | 1.13 | 1.11 | 1.11 | 1.11 | 1.12 | 1.11 | 1.12 | 1.12 | 1.09 | 1.06 | 1.06 | 1.02 | 1 | 1.01 | 1.02 | 1.01 | 1.01 | 1.01 | 1 | 0.99 | 1.01 | 1.03 | 1.03 | 1.05
36219 |  | 0.94 | 0.92 | 0.92 | 0.95 | 0.95 | 0.93 | 0.93 | 0.93 | 0.95 | 0.95 | 0.97 | 0.96 | 0.95 | 0.94 | 0.94 | 0.92 | 0.89 | 0.9 | 0.91 | 0.9 | 0.88 | 0.88 | 0.86 | 0.84 | 0.86 | 0.87 | 0.88 | 0.9 | 0.93 | 0.93 | 0.92 | 0.92 | 0.94 | 0.96 | 0.96 | 1.02 | 1.03 | 0.99 | 1.01 | 0.98 | 0.98 | 0.97 | 0.98 | 0.99 | 0.97 | 0.96 | 0.97 | 0.95 | 0.93 | 0.95 | 0.9 | 0.9 | 0.88 | 0.88 | 0.89 | 0.89 | 0.89 | 0.9 | 0.9 | 0.91 | 0.92 | 0.96 | 1.02 | 1.04 | 1.05 | 1.05 | 1.05 | 1.03 | 1.05 | 1.07 | 1.08 | 1.07 | 1.07 | 1.04 | 1.02 | 1 | 1 | 1 | 1 | 1.02 | 0.99 | 0.96 | 0.97 | 1 | 1 | 1.01 | 1 | 0.99 | 1.01 | 1.02 | 1.03 | 1.02 | 1.06 | 1.06 | 1.03 | 0.99 | 0.96 | 0.97 | 0.99 | 0.99 | 0.99 | 1 | 1 | 1 | 0.96 | 0.98 | 0.99 | 1 | 1.05 | 1.01 | 0.97 | 1.01 | 1.03 | 1.03 | 1.04 | 1.04 | 1.07 | 1.06 | 1.07 | 1.08 | 1.05 | 1.1 | 1.14 | 1.11 | 1.06 | 1.07 | 1.06 | 1.06 | 1.05 | 1.05 | 1.05 | 1.05 | 1.08 | 1.08 | 1.07 | 1.07 | 1.09 | 1.07 | 1.07 | 1.07 | 1.08 | 1.07 | 1.08 | 1.08 | 1.05 | 1.03 | 1.02 | 0.98 | 0.97 | 0.98 | 0.99 | 0.98 | 0.98 | 0.98 | 0.97 | 0.96 | 0.98 | 1 | 1 | 1.02
36251 |  | 0.99 | 0.98 | 0.98 | 1.01 | 1 | 0.99 | 0.99 | 0.99 | 1.02 | 1.01 | 1.03 | 1.03 | 1.02 | 1.01 | 1.01 | 0.98 | 0.95 | 0.96 | 0.97 | 0.96 | 0.93 | 0.93 | 0.92 | 0.89 | 0.92 | 0.93 | 0.94 | 0.96 | 1 | 1 | 0.98 | 0.99 | 1.02 | 1.03 | 1.03 | 1.1 | 1.11 | 1.07 | 1.09 | 1.05 | 1.05 | 1.04 | 1.05 | 1.06 | 1.04 | 1.03 | 1.03 | 1.01 | 1 | 1.02 | 0.96 | 0.96 | 0.94 | 0.94 | 0.95 | 0.94 | 0.94 | 0.96 | 0.95 | 0.97 | 0.98 | 1.02 | 1.09 | 1.12 | 1.12 | 1.13 | 1.13 | 1.11 | 1.14 | 1.15 | 1.17 | 1.16 | 1.16 | 1.12 | 1.11 | 1.08 | 1.08 | 1.08 | 1.08 | 1.1 | 1.07 | 1.03 | 1.04 | 1.07 | 1.07 | 1.08 | 1.07 | 1.07 | 1.08 | 1.1 | 1.1 | 1.09 | 1.14 | 1.14 | 1.1 | 1.05 | 1.02 | 1.02 | 1.06 | 1.05 | 1.05 | 1.06 | 1.06 | 1.06 | 1.02 | 1.05 | 1.06 | 1.07 | 1.13 | 1.08 | 1.03 | 1.09 | 1.11 | 1.11 | 1.11 | 1.11 | 1.14 | 1.13 | 1.14 | 1.15 | 1.11 | 1.17 | 1.22 | 1.18 | 1.12 | 1.13 | 1.13 | 1.13 | 1.12 | 1.12 | 1.12 | 1.12 | 1.15 | 1.15 | 1.14 | 1.15 | 1.17 | 1.15 | 1.15 | 1.15 | 1.16 | 1.15 | 1.16 | 1.16 | 1.13 | 1.1 | 1.09 | 1.05 | 1.03 | 1.04 | 1.04 | 1.04 | 1.04 | 1.04 | 1.02 | 1.02 | 1.04 | 1.06 | 1.06 | 1.08
36266 |  | 0.96 | 0.95 | 0.95 | 0.98 | 0.97 | 0.96 | 0.96 | 0.96 | 0.98 | 0.98 | 1 | 0.99 | 0.98 | 0.98 | 0.97 | 0.95 | 0.92 | 0.93 | 0.93 | 0.93 | 0.9 | 0.9 | 0.89 | 0.86 | 0.89 | 0.9 | 0.9 | 0.93 | 0.96 | 0.96 | 0.95 | 0.95 | 0.98 | 0.99 | 0.99 | 1.05 | 1.06 | 1.03 | 1.04 | 1.01 | 1.01 | 1 | 1.01 | 1.02 | 1 | 0.99 | 1 | 0.98 | 0.96 | 0.98 | 0.93 | 0.93 | 0.91 | 0.91 | 0.92 | 0.92 | 0.91 | 0.93 | 0.92 | 0.94 | 0.95 | 0.99 | 1.05 | 1.07 | 1.08 | 1.09 | 1.08 | 1.07 | 1.09 | 1.1 | 1.12 | 1.11 | 1.11 | 1.08 | 1.06 | 1.04 | 1.04 | 1.04 | 1.03 | 1.06 | 1.03 | 1 | 1 | 1.04 | 1.03 | 1.04 | 1.03 | 1.03 | 1.04 | 1.06 | 1.06 | 1.05 | 1.1 | 1.1 | 1.06 | 1.02 | 0.99 | 0.99 | 1.02 | 1.02 | 1.02 | 1.02 | 1.02 | 1.02 | 0.99 | 1.01 | 1.02 | 1.03 | 1.09 | 1.04 | 1 | 1.05 | 1.07 | 1.07 | 1.07 | 1.07 | 1.11 | 1.1 | 1.1 | 1.11 | 1.08 | 1.13 | 1.18 | 1.14 | 1.09 | 1.1 | 1.09 | 1.09 | 1.09 | 1.08 | 1.08 | 1.08 | 1.11 | 1.12 | 1.1 | 1.11 | 1.12 | 1.11 | 1.11 | 1.11 | 1.12 | 1.11 | 1.12 | 1.11 | 1.09 | 1.06 | 1.05 | 1.01 | 1 | 1.01 | 1.01 | 1 | 1.01 | 1 | 0.99 | 0.99 | 1.01 | 1.03 | 1.03 | 1.05
36269 |  | 0.97 | 0.96 | 0.96 | 0.99 | 0.98 | 0.97 | 0.97 | 0.97 | 1 | 0.99 | 1.01 | 1 | 0.99 | 0.99 | 0.99 | 0.96 | 0.93 | 0.94 | 0.95 | 0.94 | 0.91 | 0.91 | 0.9 | 0.87 | 0.9 | 0.91 | 0.91 | 0.94 | 0.97 | 0.97 | 0.96 | 0.96 | 0.99 | 1 | 1 | 1.07 | 1.08 | 1.04 | 1.06 | 1.02 | 1.02 | 1.02 | 1.02 | 1.03 | 1.01 | 1 | 1.01 | 0.99 | 0.98 | 1 | 0.94 | 0.94 | 0.92 | 0.92 | 0.93 | 0.93 | 0.92 | 0.94 | 0.93 | 0.95 | 0.96 | 1 | 1.06 | 1.09 | 1.09 | 1.1 | 1.1 | 1.08 | 1.1 | 1.12 | 1.14 | 1.13 | 1.13 | 1.09 | 1.07 | 1.05 | 1.05 | 1.05 | 1.05 | 1.07 | 1.04 | 1.01 | 1.02 | 1.05 | 1.04 | 1.06 | 1.05 | 1.04 | 1.06 | 1.07 | 1.07 | 1.07 | 1.11 | 1.11 | 1.07 | 1.03 | 1 | 1 | 1.03 | 1.03 | 1.03 | 1.03 | 1.03 | 1.03 | 1 | 1.02 | 1.03 | 1.04 | 1.1 | 1.06 | 1.01 | 1.06 | 1.08 | 1.08 | 1.09 | 1.09 | 1.12 | 1.11 | 1.11 | 1.13 | 1.09 | 1.15 | 1.19 | 1.16 | 1.1 | 1.11 | 1.1 | 1.11 | 1.1 | 1.1 | 1.1 | 1.09 | 1.12 | 1.13 | 1.12 | 1.12 | 1.14 | 1.12 | 1.12 | 1.12 | 1.13 | 1.12 | 1.13 | 1.13 | 1.1 | 1.07 | 1.07 | 1.02 | 1.01 | 1.02 | 1.02 | 1.01 | 1.02 | 1.02 | 1 | 1 | 1.02 | 1.04 | 1.04 | 1.06
36272 |  | 0.98 | 0.96 | 0.96 | 1 | 0.99 | 0.97 | 0.97 | 0.98 | 1 | 0.99 | 1.01 | 1.01 | 1 | 0.99 | 0.99 | 0.97 | 0.94 | 0.95 | 0.95 | 0.94 | 0.92 | 0.92 | 0.9 | 0.88 | 0.91 | 0.92 | 0.92 | 0.95 | 0.98 | 0.98 | 0.96 | 0.97 | 0.99 | 1.01 | 1 | 1.07 | 1.08 | 1.04 | 1.06 | 1.03 | 1.03 | 1.02 | 1.03 | 1.04 | 1.02 | 1.01 | 1.01 | 1 | 0.98 | 1 | 0.95 | 0.95 | 0.93 | 0.93 | 0.93 | 0.93 | 0.93 | 0.94 | 0.94 | 0.95 | 0.97 | 1.01 | 1.07 | 1.09 | 1.1 | 1.11 | 1.11 | 1.08 | 1.11 | 1.12 | 1.14 | 1.14 | 1.13 | 1.1 | 1.08 | 1.06 | 1.06 | 1.05 | 1.05 | 1.07 | 1.04 | 1.01 | 1.02 | 1.05 | 1.05 | 1.06 | 1.05 | 1.05 | 1.06 | 1.08 | 1.08 | 1.07 | 1.12 | 1.12 | 1.08 | 1.04 | 1.01 | 1.01 | 1.04 | 1.03 | 1.03 | 1.04 | 1.04 | 1.04 | 1 | 1.03 | 1.04 | 1.05 | 1.11 | 1.06 | 1.02 | 1.07 | 1.09 | 1.09 | 1.09 | 1.1 | 1.13 | 1.12 | 1.12 | 1.13 | 1.1 | 1.15 | 1.2 | 1.16 | 1.11 | 1.12 | 1.11 | 1.11 | 1.1 | 1.1 | 1.1 | 1.1 | 1.13 | 1.13 | 1.12 | 1.13 | 1.14 | 1.13 | 1.13 | 1.13 | 1.14 | 1.13 | 1.14 | 1.14 | 1.11 | 1.08 | 1.08 | 1.03 | 1.01 | 1.03 | 1.03 | 1.02 | 1.03 | 1.02 | 1.01 | 1.01 | 1.02 | 1.05 | 1.05 | 1.07
36275 |  | 0.96 | 0.94 | 0.94 | 0.97 | 0.97 | 0.95 | 0.95 | 0.95 | 0.98 | 0.97 | 0.99 | 0.99 | 0.98 | 0.97 | 0.97 | 0.95 | 0.92 | 0.93 | 0.93 | 0.92 | 0.9 | 0.9 | 0.88 | 0.86 | 0.89 | 0.9 | 0.9 | 0.92 | 0.96 | 0.96 | 0.94 | 0.94 | 0.97 | 0.99 | 0.98 | 1.05 | 1.06 | 1.02 | 1.04 | 1 | 1 | 1 | 1.01 | 1.01 | 0.99 | 0.99 | 0.99 | 0.97 | 0.96 | 0.98 | 0.93 | 0.93 | 0.91 | 0.9 | 0.91 | 0.91 | 0.91 | 0.92 | 0.92 | 0.93 | 0.95 | 0.98 | 1.04 | 1.07 | 1.07 | 1.08 | 1.08 | 1.06 | 1.08 | 1.1 | 1.11 | 1.11 | 1.1 | 1.07 | 1.05 | 1.03 | 1.03 | 1.03 | 1.02 | 1.05 | 1.02 | 0.99 | 1 | 1.03 | 1.02 | 1.04 | 1.03 | 1.02 | 1.04 | 1.05 | 1.05 | 1.05 | 1.09 | 1.09 | 1.05 | 1.01 | 0.98 | 0.99 | 1.01 | 1.01 | 1.01 | 1.02 | 1.02 | 1.02 | 0.98 | 1 | 1.01 | 1.02 | 1.08 | 1.04 | 0.99 | 1.04 | 1.06 | 1.06 | 1.06 | 1.07 | 1.1 | 1.09 | 1.09 | 1.11 | 1.07 | 1.13 | 1.17 | 1.14 | 1.08 | 1.09 | 1.08 | 1.08 | 1.08 | 1.08 | 1.07 | 1.07 | 1.1 | 1.1 | 1.09 | 1.1 | 1.12 | 1.1 | 1.1 | 1.1 | 1.11 | 1.1 | 1.11 | 1.11 | 1.08 | 1.05 | 1.05 | 1.01 | 0.99 | 1 | 1.01 | 1 | 1 | 1 | 0.99 | 0.98 | 1 | 1.02 | 1.02 | 1.04
36277 |  | 0.93 | 0.91 | 0.91 | 0.94 | 0.94 | 0.92 | 0.92 | 0.93 | 0.95 | 0.94 | 0.96 | 0.95 | 0.94 | 0.94 | 0.94 | 0.91 | 0.89 | 0.9 | 0.9 | 0.89 | 0.87 | 0.87 | 0.86 | 0.83 | 0.86 | 0.87 | 0.87 | 0.9 | 0.93 | 0.93 | 0.91 | 0.91 | 0.94 | 0.95 | 0.95 | 1.01 | 1.02 | 0.99 | 1 | 0.97 | 0.97 | 0.96 | 0.97 | 0.98 | 0.96 | 0.95 | 0.96 | 0.94 | 0.93 | 0.95 | 0.9 | 0.9 | 0.88 | 0.88 | 0.89 | 0.88 | 0.88 | 0.89 | 0.89 | 0.9 | 0.92 | 0.95 | 1.01 | 1.03 | 1.04 | 1.04 | 1.04 | 1.02 | 1.04 | 1.05 | 1.07 | 1.06 | 1.06 | 1.03 | 1.01 | 0.99 | 1 | 0.99 | 0.99 | 1.01 | 0.99 | 0.96 | 0.97 | 1 | 0.99 | 1 | 0.99 | 0.99 | 1 | 1.01 | 1.02 | 1.01 | 1.05 | 1.05 | 1.02 | 0.98 | 0.95 | 0.96 | 0.98 | 0.98 | 0.98 | 0.99 | 0.99 | 0.99 | 0.95 | 0.97 | 0.98 | 0.99 | 1.04 | 1 | 0.96 | 1.01 | 1.02 | 1.02 | 1.03 | 1.03 | 1.06 | 1.06 | 1.06 | 1.07 | 1.04 | 1.09 | 1.13 | 1.1 | 1.05 | 1.06 | 1.05 | 1.05 | 1.04 | 1.04 | 1.04 | 1.04 | 1.06 | 1.07 | 1.06 | 1.06 | 1.08 | 1.06 | 1.06 | 1.06 | 1.07 | 1.06 | 1.07 | 1.07 | 1.04 | 1.02 | 1.01 | 0.98 | 0.96 | 0.97 | 0.98 | 0.97 | 0.97 | 0.97 | 0.96 | 0.95 | 0.97 | 0.99 | 0.99 | 1.01
36280 |  | 0.93 | 0.91 | 0.91 | 0.94 | 0.93 | 0.92 | 0.92 | 0.92 | 0.95 | 0.94 | 0.96 | 0.95 | 0.94 | 0.94 | 0.94 | 0.91 | 0.89 | 0.9 | 0.9 | 0.89 | 0.87 | 0.87 | 0.86 | 0.83 | 0.86 | 0.87 | 0.87 | 0.9 | 0.93 | 0.93 | 0.91 | 0.91 | 0.94 | 0.95 | 0.95 | 1.01 | 1.02 | 0.99 | 1 | 0.97 | 0.97 | 0.96 | 0.97 | 0.98 | 0.96 | 0.95 | 0.96 | 0.94 | 0.93 | 0.94 | 0.89 | 0.9 | 0.87 | 0.87 | 0.88 | 0.88 | 0.88 | 0.89 | 0.89 | 0.9 | 0.92 | 0.95 | 1.01 | 1.03 | 1.04 | 1.04 | 1.04 | 1.02 | 1.04 | 1.05 | 1.07 | 1.06 | 1.06 | 1.03 | 1.01 | 0.99 | 0.99 | 0.99 | 0.99 | 1.01 | 0.98 | 0.95 | 0.96 | 0.99 | 0.99 | 1 | 0.99 | 0.99 | 1 | 1.01 | 1.01 | 1.01 | 1.05 | 1.05 | 1.02 | 0.98 | 0.95 | 0.96 | 0.98 | 0.98 | 0.98 | 0.99 | 0.99 | 0.99 | 0.95 | 0.97 | 0.98 | 0.99 | 1.04 | 1 | 0.96 | 1 | 1.02 | 1.02 | 1.03 | 1.03 | 1.06 | 1.05 | 1.06 | 1.07 | 1.04 | 1.09 | 1.13 | 1.1 | 1.04 | 1.05 | 1.04 | 1.05 | 1.04 | 1.04 | 1.04 | 1.03 | 1.06 | 1.06 | 1.05 | 1.06 | 1.07 | 1.06 | 1.06 | 1.06 | 1.07 | 1.06 | 1.07 | 1.07 | 1.04 | 1.02 | 1.02 | 0.98 | 0.96 | 0.97 | 0.98 | 0.97 | 0.97 | 0.97 | 0.96 | 0.95 | 0.97 | 0.99 | 0.99 | 1.01
36282 |  | 0.98 | 0.96 | 0.97 | 1 | 0.99 | 0.98 | 0.98 | 0.98 | 1 | 1 | 1.02 | 1.01 | 1.01 | 1 | 1 | 0.97 | 0.94 | 0.95 | 0.95 | 0.95 | 0.92 | 0.92 | 0.91 | 0.88 | 0.91 | 0.92 | 0.92 | 0.95 | 0.98 | 0.98 | 0.97 | 0.97 | 1 | 1.01 | 1.01 | 1.08 | 1.09 | 1.05 | 1.07 | 1.03 | 1.03 | 1.03 | 1.03 | 1.04 | 1.02 | 1.01 | 1.02 | 1 | 0.99 | 1 | 0.95 | 0.95 | 0.93 | 0.93 | 0.94 | 0.93 | 0.93 | 0.95 | 0.94 | 0.96 | 0.97 | 1.01 | 1.07 | 1.1 | 1.11 | 1.11 | 1.11 | 1.09 | 1.12 | 1.13 | 1.15 | 1.14 | 1.14 | 1.1 | 1.09 | 1.06 | 1.06 | 1.06 | 1.06 | 1.08 | 1.05 | 1.01 | 1.02 | 1.06 | 1.05 | 1.07 | 1.06 | 1.05 | 1.07 | 1.08 | 1.08 | 1.08 | 1.12 | 1.12 | 1.08 | 1.04 | 1.01 | 1.01 | 1.04 | 1.04 | 1.04 | 1.04 | 1.04 | 1.04 | 1.01 | 1.03 | 1.04 | 1.05 | 1.11 | 1.07 | 1.02 | 1.07 | 1.1 | 1.09 | 1.1 | 1.1 | 1.13 | 1.12 | 1.12 | 1.14 | 1.1 | 1.16 | 1.2 | 1.17 | 1.11 | 1.12 | 1.11 | 1.12 | 1.11 | 1.11 | 1.11 | 1.1 | 1.13 | 1.14 | 1.13 | 1.14 | 1.15 | 1.14 | 1.14 | 1.13 | 1.14 | 1.14 | 1.15 | 1.14 | 1.11 | 1.08 | 1.08 | 1.04 | 1.02 | 1.03 | 1.03 | 1.03 | 1.03 | 1.03 | 1.01 | 1.01 | 1.03 | 1.05 | 1.05 | 1.07
36284 |  | 0.92 | 0.9 | 0.9 | 0.93 | 0.92 | 0.91 | 0.91 | 0.91 | 0.93 | 0.93 | 0.95 | 0.94 | 0.93 | 0.92 | 0.92 | 0.9 | 0.88 | 0.89 | 0.89 | 0.88 | 0.86 | 0.86 | 0.85 | 0.82 | 0.85 | 0.86 | 0.86 | 0.88 | 0.92 | 0.92 | 0.9 | 0.9 | 0.93 | 0.94 | 0.94 | 1 | 1.01 | 0.97 | 0.99 | 0.96 | 0.96 | 0.95 | 0.96 | 0.97 | 0.95 | 0.94 | 0.95 | 0.93 | 0.92 | 0.93 | 0.89 | 0.89 | 0.87 | 0.86 | 0.87 | 0.87 | 0.87 | 0.88 | 0.88 | 0.89 | 0.9 | 0.94 | 0.99 | 1.02 | 1.02 | 1.03 | 1.02 | 1.01 | 1.03 | 1.04 | 1.06 | 1.05 | 1.05 | 1.02 | 1 | 0.98 | 0.98 | 0.98 | 0.98 | 1 | 0.97 | 0.95 | 0.95 | 0.98 | 0.98 | 0.99 | 0.98 | 0.98 | 0.99 | 1 | 1 | 1 | 1.04 | 1.04 | 1 | 0.97 | 0.94 | 0.95 | 0.97 | 0.97 | 0.97 | 0.98 | 0.97 | 0.98 | 0.94 | 0.96 | 0.97 | 0.97 | 1.03 | 0.99 | 0.95 | 0.99 | 1.01 | 1.01 | 1.01 | 1.02 | 1.05 | 1.04 | 1.05 | 1.06 | 1.02 | 1.08 | 1.12 | 1.09 | 1.03 | 1.04 | 1.03 | 1.04 | 1.03 | 1.03 | 1.02 | 1.02 | 1.05 | 1.05 | 1.04 | 1.05 | 1.06 | 1.05 | 1.05 | 1.05 | 1.06 | 1.05 | 1.06 | 1.05 | 1.03 | 1 | 1 | 0.96 | 0.95 | 0.96 | 0.97 | 0.95 | 0.96 | 0.96 | 0.94 | 0.94 | 0.96 | 0.97 | 0.98 | 0.99
36286 |  | 0.93 | 0.92 | 0.92 | 0.95 | 0.94 | 0.92 | 0.93 | 0.93 | 0.95 | 0.94 | 0.96 | 0.96 | 0.95 | 0.94 | 0.94 | 0.92 | 0.89 | 0.9 | 0.9 | 0.89 | 0.88 | 0.87 | 0.86 | 0.84 | 0.86 | 0.87 | 0.88 | 0.9 | 0.93 | 0.93 | 0.91 | 0.92 | 0.94 | 0.96 | 0.95 | 1.01 | 1.02 | 0.99 | 1.01 | 0.97 | 0.97 | 0.97 | 0.98 | 0.98 | 0.97 | 0.96 | 0.96 | 0.94 | 0.93 | 0.95 | 0.9 | 0.9 | 0.88 | 0.88 | 0.89 | 0.88 | 0.88 | 0.89 | 0.89 | 0.9 | 0.92 | 0.95 | 1.01 | 1.03 | 1.04 | 1.05 | 1.04 | 1.02 | 1.05 | 1.06 | 1.08 | 1.07 | 1.06 | 1.03 | 1.02 | 1 | 1 | 1 | 0.99 | 1.01 | 0.99 | 0.96 | 0.97 | 1 | 0.99 | 1.01 | 1 | 0.99 | 1 | 1.02 | 1.02 | 1.01 | 1.06 | 1.06 | 1.02 | 0.98 | 0.96 | 0.96 | 0.99 | 0.98 | 0.99 | 0.99 | 0.99 | 0.99 | 0.96 | 0.98 | 0.99 | 0.99 | 1.04 | 1 | 0.96 | 1.01 | 1.03 | 1.02 | 1.03 | 1.03 | 1.06 | 1.06 | 1.06 | 1.07 | 1.04 | 1.1 | 1.14 | 1.1 | 1.05 | 1.06 | 1.05 | 1.05 | 1.04 | 1.04 | 1.04 | 1.04 | 1.07 | 1.07 | 1.06 | 1.07 | 1.08 | 1.06 | 1.06 | 1.06 | 1.07 | 1.07 | 1.08 | 1.07 | 1.05 | 1.02 | 1.02 | 0.98 | 0.96 | 0.98 | 0.98 | 0.97 | 0.98 | 0.97 | 0.96 | 0.96 | 0.97 | 0.99 | 1 | 1.01
36287 |  | 0.96 | 0.94 | 0.94 | 0.98 | 0.97 | 0.95 | 0.95 | 0.96 | 0.98 | 0.97 | 0.99 | 0.99 | 0.98 | 0.97 | 0.97 | 0.95 | 0.92 | 0.93 | 0.93 | 0.92 | 0.9 | 0.9 | 0.88 | 0.86 | 0.89 | 0.9 | 0.9 | 0.93 | 0.96 | 0.96 | 0.94 | 0.95 | 0.97 | 0.99 | 0.98 | 1.05 | 1.06 | 1.02 | 1.04 | 1 | 1.01 | 1 | 1.01 | 1.01 | 1 | 0.99 | 0.99 | 0.97 | 0.96 | 0.98 | 0.93 | 0.93 | 0.91 | 0.91 | 0.91 | 0.91 | 0.91 | 0.92 | 0.92 | 0.93 | 0.95 | 0.98 | 1.04 | 1.07 | 1.08 | 1.08 | 1.08 | 1.06 | 1.08 | 1.1 | 1.12 | 1.11 | 1.1 | 1.07 | 1.05 | 1.03 | 1.03 | 1.03 | 1.03 | 1.05 | 1.02 | 0.99 | 1 | 1.03 | 1.02 | 1.04 | 1.03 | 1.02 | 1.04 | 1.05 | 1.05 | 1.05 | 1.09 | 1.09 | 1.05 | 1.01 | 0.98 | 0.99 | 1.02 | 1.01 | 1.01 | 1.02 | 1.02 | 1.02 | 0.98 | 1.01 | 1.01 | 1.02 | 1.08 | 1.04 | 0.99 | 1.04 | 1.06 | 1.06 | 1.07 | 1.07 | 1.1 | 1.09 | 1.1 | 1.11 | 1.07 | 1.13 | 1.17 | 1.14 | 1.08 | 1.09 | 1.08 | 1.09 | 1.08 | 1.08 | 1.08 | 1.07 | 1.1 | 1.11 | 1.09 | 1.1 | 1.12 | 1.1 | 1.1 | 1.1 | 1.11 | 1.1 | 1.11 | 1.11 | 1.08 | 1.06 | 1.05 | 1.01 | 0.99 | 1.01 | 1.01 | 1 | 1.01 | 1 | 0.99 | 0.99 | 1 | 1.02 | 1.03 | 1.04
36289 |  | 0.9 | 0.88 | 0.88 | 0.91 | 0.9 | 0.89 | 0.89 | 0.89 | 0.91 | 0.91 | 0.92 | 0.92 | 0.91 | 0.9 | 0.9 | 0.88 | 0.85 | 0.86 | 0.87 | 0.86 | 0.84 | 0.84 | 0.82 | 0.8 | 0.83 | 0.84 | 0.84 | 0.86 | 0.89 | 0.89 | 0.88 | 0.88 | 0.9 | 0.92 | 0.92 | 0.97 | 0.98 | 0.95 | 0.96 | 0.93 | 0.93 | 0.93 | 0.94 | 0.94 | 0.93 | 0.92 | 0.92 | 0.9 | 0.89 | 0.91 | 0.86 | 0.86 | 0.84 | 0.84 | 0.85 | 0.85 | 0.85 | 0.86 | 0.85 | 0.87 | 0.88 | 0.92 | 0.97 | 0.99 | 1 | 1 | 1 | 0.98 | 1 | 1.01 | 1.03 | 1.02 | 1.02 | 0.99 | 0.97 | 0.95 | 0.95 | 0.95 | 0.95 | 0.97 | 0.95 | 0.92 | 0.93 | 0.96 | 0.95 | 0.96 | 0.95 | 0.95 | 0.96 | 0.97 | 0.97 | 0.97 | 1.01 | 1.01 | 0.98 | 0.94 | 0.92 | 0.92 | 0.95 | 0.94 | 0.95 | 0.95 | 0.95 | 0.95 | 0.92 | 0.94 | 0.95 | 0.95 | 1 | 0.96 | 0.92 | 0.96 | 0.98 | 0.98 | 0.98 | 0.99 | 1.01 | 1.01 | 1.02 | 1.03 | 1 | 1.05 | 1.09 | 1.06 | 1.01 | 1.02 | 1.01 | 1.01 | 1 | 1 | 1 | 1 | 1.02 | 1.02 | 1.01 | 1.02 | 1.03 | 1.02 | 1.02 | 1.02 | 1.02 | 1.02 | 1.03 | 1.02 | 1 | 0.98 | 0.97 | 0.94 | 0.92 | 0.94 | 0.94 | 0.93 | 0.93 | 0.93 | 0.92 | 0.92 | 0.93 | 0.95 | 0.95 | 0.97
36304 |  | 0.97 | 0.95 | 0.95 | 0.99 | 0.98 | 0.96 | 0.97 | 0.97 | 0.99 | 0.99 | 1.01 | 1 | 0.99 | 0.99 | 0.99 | 0.96 | 0.93 | 0.94 | 0.94 | 0.94 | 0.91 | 0.91 | 0.9 | 0.87 | 0.9 | 0.91 | 0.92 | 0.94 | 0.98 | 0.98 | 0.96 | 0.96 | 0.99 | 1.01 | 1 | 1.07 | 1.08 | 1.04 | 1.06 | 1.02 | 1.02 | 1.01 | 1.02 | 1.03 | 1.01 | 1 | 1 | 0.99 | 0.97 | 0.99 | 0.94 | 0.94 | 0.92 | 0.91 | 0.92 | 0.92 | 0.92 | 0.93 | 0.93 | 0.94 | 0.96 | 1 | 1.06 | 1.08 | 1.09 | 1.1 | 1.1 | 1.08 | 1.1 | 1.12 | 1.14 | 1.13 | 1.12 | 1.09 | 1.07 | 1.05 | 1.05 | 1.05 | 1.04 | 1.06 | 1.04 | 1 | 1.01 | 1.04 | 1.04 | 1.06 | 1.04 | 1.04 | 1.05 | 1.06 | 1.07 | 1.06 | 1.1 | 1.1 | 1.07 | 1.02 | 0.99 | 1 | 1.03 | 1.03 | 1.03 | 1.03 | 1.03 | 1.03 | 1 | 1.02 | 1.03 | 1.04 | 1.09 | 1.05 | 1.01 | 1.06 | 1.08 | 1.07 | 1.08 | 1.08 | 1.11 | 1.1 | 1.11 | 1.12 | 1.08 | 1.14 | 1.19 | 1.15 | 1.09 | 1.1 | 1.09 | 1.1 | 1.09 | 1.09 | 1.09 | 1.08 | 1.11 | 1.12 | 1.11 | 1.12 | 1.13 | 1.12 | 1.12 | 1.12 | 1.13 | 1.12 | 1.13 | 1.13 | 1.1 | 1.07 | 1.07 | 1.02 | 1 | 1.02 | 1.02 | 1.01 | 1.02 | 1.01 | 1 | 1 | 1.01 | 1.03 | 1.03 | 1.05
36318 |  | 0.92 | 0.9 | 0.9 | 0.93 | 0.92 | 0.91 | 0.91 | 0.91 | 0.93 | 0.93 | 0.95 | 0.94 | 0.93 | 0.93 | 0.93 | 0.91 | 0.88 | 0.89 | 0.89 | 0.88 | 0.86 | 0.86 | 0.85 | 0.83 | 0.85 | 0.86 | 0.87 | 0.89 | 0.92 | 0.92 | 0.9 | 0.91 | 0.93 | 0.94 | 0.94 | 1 | 1.01 | 0.98 | 0.99 | 0.96 | 0.96 | 0.95 | 0.96 | 0.97 | 0.95 | 0.94 | 0.95 | 0.93 | 0.92 | 0.93 | 0.89 | 0.89 | 0.87 | 0.86 | 0.87 | 0.87 | 0.87 | 0.88 | 0.88 | 0.89 | 0.91 | 0.94 | 0.99 | 1.02 | 1.03 | 1.03 | 1.03 | 1.01 | 1.03 | 1.04 | 1.06 | 1.05 | 1.05 | 1.02 | 1 | 0.98 | 0.98 | 0.98 | 0.98 | 1 | 0.97 | 0.94 | 0.95 | 0.98 | 0.98 | 0.99 | 0.98 | 0.98 | 0.99 | 1 | 1 | 1 | 1.04 | 1.04 | 1 | 0.97 | 0.94 | 0.94 | 0.97 | 0.97 | 0.97 | 0.98 | 0.98 | 0.98 | 0.94 | 0.96 | 0.97 | 0.98 | 1.03 | 0.99 | 0.95 | 0.99 | 1.01 | 1.01 | 1.01 | 1.02 | 1.04 | 1.04 | 1.05 | 1.06 | 1.02 | 1.08 | 1.12 | 1.09 | 1.03 | 1.04 | 1.03 | 1.03 | 1.03 | 1.02 | 1.02 | 1.02 | 1.05 | 1.05 | 1.04 | 1.05 | 1.06 | 1.05 | 1.05 | 1.05 | 1.06 | 1.05 | 1.06 | 1.06 | 1.03 | 1.01 | 1.01 | 0.97 | 0.95 | 0.96 | 0.97 | 0.96 | 0.96 | 0.96 | 0.94 | 0.94 | 0.96 | 0.97 | 0.98 | 0.99
36320 |  | 0.93 | 0.92 | 0.92 | 0.95 | 0.94 | 0.93 | 0.93 | 0.93 | 0.95 | 0.95 | 0.97 | 0.96 | 0.95 | 0.95 | 0.95 | 0.92 | 0.9 | 0.91 | 0.91 | 0.9 | 0.88 | 0.88 | 0.87 | 0.84 | 0.87 | 0.88 | 0.88 | 0.91 | 0.94 | 0.94 | 0.92 | 0.92 | 0.95 | 0.96 | 0.96 | 1.02 | 1.03 | 1 | 1.01 | 0.98 | 0.98 | 0.97 | 0.98 | 0.99 | 0.97 | 0.96 | 0.96 | 0.95 | 0.94 | 0.95 | 0.9 | 0.91 | 0.88 | 0.88 | 0.89 | 0.89 | 0.89 | 0.9 | 0.9 | 0.91 | 0.92 | 0.96 | 1.02 | 1.04 | 1.05 | 1.06 | 1.05 | 1.03 | 1.05 | 1.07 | 1.09 | 1.08 | 1.07 | 1.04 | 1.02 | 1 | 1 | 1 | 1 | 1.02 | 0.99 | 0.96 | 0.97 | 1 | 1 | 1.01 | 1 | 1 | 1.01 | 1.02 | 1.02 | 1.02 | 1.06 | 1.06 | 1.03 | 0.99 | 0.96 | 0.96 | 0.99 | 0.99 | 0.99 | 1 | 1 | 1 | 0.96 | 0.98 | 0.99 | 1 | 1.05 | 1.01 | 0.97 | 1.01 | 1.03 | 1.03 | 1.04 | 1.04 | 1.07 | 1.06 | 1.07 | 1.08 | 1.05 | 1.1 | 1.14 | 1.11 | 1.05 | 1.06 | 1.05 | 1.06 | 1.05 | 1.05 | 1.04 | 1.04 | 1.07 | 1.07 | 1.06 | 1.07 | 1.09 | 1.07 | 1.07 | 1.07 | 1.08 | 1.07 | 1.09 | 1.08 | 1.05 | 1.03 | 1.03 | 0.99 | 0.97 | 0.98 | 0.99 | 0.98 | 0.98 | 0.98 | 0.97 | 0.96 | 0.98 | 1 | 1 | 1.02
36323 |  | 0.95 | 0.94 | 0.94 | 0.97 | 0.96 | 0.95 | 0.95 | 0.95 | 0.97 | 0.97 | 0.99 | 0.98 | 0.97 | 0.97 | 0.97 | 0.94 | 0.92 | 0.92 | 0.93 | 0.92 | 0.9 | 0.9 | 0.88 | 0.86 | 0.88 | 0.89 | 0.9 | 0.92 | 0.96 | 0.96 | 0.94 | 0.94 | 0.97 | 0.98 | 0.98 | 1.04 | 1.05 | 1.02 | 1.03 | 1 | 1 | 0.99 | 1 | 1.01 | 0.99 | 0.98 | 0.99 | 0.97 | 0.96 | 0.97 | 0.92 | 0.93 | 0.9 | 0.9 | 0.91 | 0.91 | 0.91 | 0.92 | 0.92 | 0.93 | 0.94 | 0.98 | 1.04 | 1.06 | 1.07 | 1.08 | 1.07 | 1.05 | 1.08 | 1.09 | 1.11 | 1.1 | 1.1 | 1.06 | 1.05 | 1.03 | 1.03 | 1.02 | 1.02 | 1.04 | 1.02 | 0.98 | 0.99 | 1.03 | 1.02 | 1.04 | 1.03 | 1.02 | 1.03 | 1.05 | 1.05 | 1.04 | 1.09 | 1.09 | 1.05 | 1.01 | 0.98 | 0.98 | 1.01 | 1.01 | 1.01 | 1.02 | 1.02 | 1.02 | 0.98 | 1 | 1.01 | 1.02 | 1.08 | 1.03 | 0.99 | 1.04 | 1.06 | 1.06 | 1.06 | 1.06 | 1.09 | 1.09 | 1.09 | 1.1 | 1.07 | 1.12 | 1.17 | 1.13 | 1.08 | 1.09 | 1.08 | 1.08 | 1.07 | 1.07 | 1.07 | 1.07 | 1.1 | 1.1 | 1.09 | 1.1 | 1.11 | 1.1 | 1.1 | 1.1 | 1.11 | 1.1 | 1.11 | 1.11 | 1.08 | 1.05 | 1.05 | 1.01 | 0.99 | 1 | 1.01 | 1 | 1 | 1 | 0.99 | 0.98 | 1 | 1.02 | 1.02 | 1.04
36325 |  | 0.93 | 0.91 | 0.92 | 0.95 | 0.94 | 0.92 | 0.93 | 0.93 | 0.95 | 0.95 | 0.96 | 0.96 | 0.95 | 0.95 | 0.95 | 0.92 | 0.9 | 0.91 | 0.91 | 0.9 | 0.88 | 0.88 | 0.86 | 0.84 | 0.87 | 0.88 | 0.88 | 0.91 | 0.94 | 0.94 | 0.92 | 0.92 | 0.95 | 0.96 | 0.96 | 1.02 | 1.03 | 0.99 | 1.01 | 0.98 | 0.98 | 0.97 | 0.98 | 0.99 | 0.97 | 0.96 | 0.96 | 0.95 | 0.93 | 0.95 | 0.9 | 0.9 | 0.88 | 0.88 | 0.89 | 0.89 | 0.88 | 0.9 | 0.89 | 0.9 | 0.92 | 0.96 | 1.01 | 1.03 | 1.05 | 1.05 | 1.05 | 1.03 | 1.05 | 1.06 | 1.08 | 1.07 | 1.07 | 1.04 | 1.02 | 1 | 1 | 1 | 1 | 1.02 | 0.99 | 0.96 | 0.97 | 1 | 1 | 1.01 | 1 | 0.99 | 1.01 | 1.02 | 1.02 | 1.02 | 1.06 | 1.06 | 1.02 | 0.98 | 0.96 | 0.96 | 0.99 | 0.99 | 0.99 | 0.99 | 0.99 | 0.99 | 0.96 | 0.98 | 0.99 | 0.99 | 1.05 | 1 | 0.97 | 1.01 | 1.03 | 1.03 | 1.03 | 1.04 | 1.06 | 1.06 | 1.07 | 1.08 | 1.04 | 1.1 | 1.14 | 1.11 | 1.05 | 1.06 | 1.05 | 1.05 | 1.04 | 1.04 | 1.04 | 1.04 | 1.07 | 1.07 | 1.06 | 1.07 | 1.08 | 1.07 | 1.07 | 1.07 | 1.08 | 1.07 | 1.08 | 1.08 | 1.05 | 1.03 | 1.03 | 0.98 | 0.97 | 0.98 | 0.98 | 0.97 | 0.98 | 0.97 | 0.96 | 0.96 | 0.97 | 0.99 | 1 | 1.01
36326 |  | 0.95 | 0.94 | 0.94 | 0.97 | 0.96 | 0.95 | 0.95 | 0.95 | 0.97 | 0.97 | 0.99 | 0.98 | 0.97 | 0.97 | 0.97 | 0.94 | 0.92 | 0.92 | 0.93 | 0.92 | 0.9 | 0.9 | 0.88 | 0.86 | 0.88 | 0.89 | 0.9 | 0.92 | 0.96 | 0.96 | 0.94 | 0.94 | 0.97 | 0.98 | 0.98 | 1.04 | 1.05 | 1.02 | 1.03 | 1 | 1 | 0.99 | 1 | 1.01 | 0.99 | 0.98 | 0.99 | 0.97 | 0.96 | 0.97 | 0.92 | 0.92 | 0.9 | 0.9 | 0.91 | 0.91 | 0.9 | 0.92 | 0.91 | 0.93 | 0.94 | 0.98 | 1.04 | 1.06 | 1.07 | 1.08 | 1.08 | 1.05 | 1.08 | 1.09 | 1.11 | 1.1 | 1.1 | 1.06 | 1.05 | 1.02 | 1.02 | 1.02 | 1.02 | 1.04 | 1.01 | 0.98 | 0.99 | 1.02 | 1.02 | 1.03 | 1.02 | 1.02 | 1.03 | 1.04 | 1.05 | 1.04 | 1.08 | 1.09 | 1.05 | 1.01 | 0.98 | 0.98 | 1.01 | 1.01 | 1.01 | 1.02 | 1.02 | 1.02 | 0.98 | 1 | 1.01 | 1.02 | 1.07 | 1.03 | 0.99 | 1.04 | 1.06 | 1.05 | 1.06 | 1.06 | 1.09 | 1.09 | 1.09 | 1.1 | 1.07 | 1.12 | 1.17 | 1.13 | 1.08 | 1.09 | 1.08 | 1.08 | 1.07 | 1.07 | 1.07 | 1.07 | 1.09 | 1.1 | 1.09 | 1.1 | 1.11 | 1.1 | 1.1 | 1.1 | 1.11 | 1.1 | 1.11 | 1.11 | 1.08 | 1.05 | 1.05 | 1.01 | 0.99 | 1 | 1.01 | 1 | 1 | 1 | 0.99 | 0.98 | 1 | 1.02 | 1.02 | 1.04
36329 |  | 0.94 | 0.92 | 0.92 | 0.95 | 0.94 | 0.93 | 0.93 | 0.93 | 0.96 | 0.95 | 0.97 | 0.97 | 0.96 | 0.95 | 0.95 | 0.93 | 0.9 | 0.91 | 0.91 | 0.9 | 0.88 | 0.88 | 0.87 | 0.84 | 0.87 | 0.88 | 0.89 | 0.91 | 0.94 | 0.94 | 0.92 | 0.93 | 0.95 | 0.97 | 0.97 | 1.03 | 1.04 | 1 | 1.01 | 0.98 | 0.98 | 0.98 | 0.98 | 0.99 | 0.97 | 0.97 | 0.97 | 0.95 | 0.94 | 0.96 | 0.91 | 0.91 | 0.89 | 0.88 | 0.89 | 0.89 | 0.89 | 0.9 | 0.9 | 0.91 | 0.93 | 0.96 | 1.02 | 1.04 | 1.05 | 1.06 | 1.05 | 1.03 | 1.06 | 1.07 | 1.09 | 1.08 | 1.07 | 1.04 | 1.03 | 1.01 | 1.01 | 1 | 1 | 1.02 | 1 | 0.97 | 0.97 | 1.01 | 1 | 1.02 | 1.01 | 1 | 1.01 | 1.02 | 1.03 | 1.02 | 1.06 | 1.06 | 1.03 | 0.99 | 0.96 | 0.97 | 0.99 | 0.99 | 0.99 | 1 | 1 | 1 | 0.96 | 0.99 | 0.99 | 1 | 1.05 | 1.01 | 0.97 | 1.02 | 1.04 | 1.03 | 1.04 | 1.04 | 1.07 | 1.07 | 1.07 | 1.08 | 1.05 | 1.1 | 1.15 | 1.11 | 1.06 | 1.07 | 1.06 | 1.06 | 1.05 | 1.05 | 1.05 | 1.05 | 1.07 | 1.08 | 1.06 | 1.07 | 1.09 | 1.07 | 1.07 | 1.07 | 1.08 | 1.08 | 1.09 | 1.08 | 1.06 | 1.03 | 1.03 | 0.99 | 0.97 | 0.98 | 0.99 | 0.98 | 0.98 | 0.98 | 0.97 | 0.96 | 0.98 | 1 | 1 | 1.02
36341 |  | 0.96 | 0.94 | 0.94 | 0.98 | 0.97 | 0.96 | 0.96 | 0.96 | 0.98 | 0.98 | 1 | 1 | 0.99 | 0.98 | 0.98 | 0.96 | 0.93 | 0.93 | 0.94 | 0.93 | 0.91 | 0.91 | 0.89 | 0.87 | 0.89 | 0.9 | 0.91 | 0.94 | 0.97 | 0.97 | 0.95 | 0.96 | 0.99 | 1 | 1 | 1.06 | 1.07 | 1.03 | 1.05 | 1.01 | 1.01 | 1.01 | 1.01 | 1.02 | 1 | 0.99 | 1 | 0.98 | 0.97 | 0.98 | 0.93 | 0.93 | 0.91 | 0.91 | 0.92 | 0.91 | 0.91 | 0.93 | 0.92 | 0.93 | 0.95 | 0.99 | 1.05 | 1.07 | 1.08 | 1.09 | 1.09 | 1.07 | 1.1 | 1.11 | 1.13 | 1.12 | 1.11 | 1.08 | 1.06 | 1.04 | 1.04 | 1.04 | 1.04 | 1.06 | 1.03 | 1 | 1.01 | 1.04 | 1.03 | 1.05 | 1.04 | 1.03 | 1.04 | 1.06 | 1.06 | 1.05 | 1.09 | 1.09 | 1.06 | 1.02 | 0.99 | 0.99 | 1.02 | 1.02 | 1.02 | 1.02 | 1.02 | 1.02 | 0.99 | 1.01 | 1.02 | 1.03 | 1.08 | 1.04 | 1 | 1.05 | 1.07 | 1.06 | 1.07 | 1.07 | 1.1 | 1.09 | 1.1 | 1.11 | 1.08 | 1.13 | 1.18 | 1.14 | 1.08 | 1.09 | 1.08 | 1.09 | 1.08 | 1.08 | 1.08 | 1.08 | 1.1 | 1.11 | 1.1 | 1.11 | 1.13 | 1.11 | 1.11 | 1.11 | 1.12 | 1.11 | 1.12 | 1.12 | 1.09 | 1.06 | 1.06 | 1.01 | 1 | 1.01 | 1.01 | 1 | 1.01 | 1 | 0.99 | 0.99 | 1 | 1.02 | 1.02 | 1.04
36355 |  | 0.89 | 0.87 | 0.87 | 0.9 | 0.89 | 0.88 | 0.88 | 0.89 | 0.9 | 0.9 | 0.92 | 0.91 | 0.9 | 0.9 | 0.9 | 0.88 | 0.85 | 0.86 | 0.87 | 0.86 | 0.84 | 0.84 | 0.82 | 0.8 | 0.83 | 0.84 | 0.84 | 0.86 | 0.89 | 0.89 | 0.87 | 0.88 | 0.9 | 0.92 | 0.92 | 0.97 | 0.98 | 0.94 | 0.96 | 0.93 | 0.93 | 0.92 | 0.93 | 0.94 | 0.92 | 0.91 | 0.92 | 0.9 | 0.89 | 0.9 | 0.86 | 0.86 | 0.84 | 0.84 | 0.85 | 0.84 | 0.84 | 0.85 | 0.85 | 0.86 | 0.88 | 0.91 | 0.96 | 0.98 | 0.99 | 1 | 0.99 | 0.97 | 0.99 | 1 | 1.02 | 1.01 | 1.01 | 0.98 | 0.96 | 0.95 | 0.95 | 0.95 | 0.94 | 0.97 | 0.94 | 0.92 | 0.92 | 0.95 | 0.95 | 0.96 | 0.95 | 0.95 | 0.96 | 0.97 | 0.97 | 0.96 | 1 | 1 | 0.97 | 0.94 | 0.91 | 0.91 | 0.94 | 0.94 | 0.94 | 0.95 | 0.95 | 0.95 | 0.91 | 0.93 | 0.94 | 0.94 | 0.99 | 0.95 | 0.91 | 0.96 | 0.97 | 0.97 | 0.98 | 0.98 | 1.01 | 1.01 | 1.01 | 1.02 | 0.99 | 1.05 | 1.08 | 1.05 | 1 | 1.01 | 1 | 1 | 0.99 | 0.99 | 0.99 | 0.99 | 1.01 | 1.01 | 1 | 1.01 | 1.03 | 1.01 | 1.01 | 1.01 | 1.02 | 1.01 | 1.02 | 1.02 | 0.99 | 0.97 | 0.97 | 0.93 | 0.92 | 0.93 | 0.94 | 0.92 | 0.93 | 0.93 | 0.91 | 0.91 | 0.93 | 0.94 | 0.94 | 0.96
36358 |  | 0.89 | 0.87 | 0.87 | 0.9 | 0.89 | 0.88 | 0.88 | 0.89 | 0.9 | 0.9 | 0.92 | 0.91 | 0.9 | 0.9 | 0.9 | 0.88 | 0.85 | 0.86 | 0.87 | 0.86 | 0.84 | 0.84 | 0.82 | 0.8 | 0.83 | 0.84 | 0.84 | 0.86 | 0.89 | 0.89 | 0.87 | 0.88 | 0.9 | 0.91 | 0.92 | 0.97 | 0.98 | 0.94 | 0.96 | 0.93 | 0.93 | 0.92 | 0.93 | 0.94 | 0.92 | 0.91 | 0.91 | 0.9 | 0.89 | 0.9 | 0.86 | 0.86 | 0.84 | 0.84 | 0.85 | 0.84 | 0.84 | 0.85 | 0.85 | 0.86 | 0.88 | 0.91 | 0.96 | 0.98 | 0.99 | 1 | 0.99 | 0.97 | 0.99 | 1 | 1.02 | 1.01 | 1.01 | 0.98 | 0.96 | 0.95 | 0.95 | 0.95 | 0.94 | 0.97 | 0.94 | 0.92 | 0.92 | 0.95 | 0.95 | 0.96 | 0.95 | 0.94 | 0.96 | 0.96 | 0.97 | 0.96 | 1 | 1 | 0.97 | 0.93 | 0.91 | 0.91 | 0.94 | 0.94 | 0.94 | 0.95 | 0.95 | 0.95 | 0.91 | 0.93 | 0.94 | 0.94 | 0.99 | 0.95 | 0.91 | 0.96 | 0.97 | 0.97 | 0.98 | 0.98 | 1.01 | 1 | 1.01 | 1.02 | 0.99 | 1.04 | 1.08 | 1.05 | 1 | 1 | 1 | 1 | 0.99 | 0.99 | 0.98 | 0.98 | 1.01 | 1.01 | 1 | 1.01 | 1.03 | 1.01 | 1.01 | 1.01 | 1.02 | 1.01 | 1.02 | 1.02 | 0.99 | 0.97 | 0.97 | 0.93 | 0.92 | 0.93 | 0.94 | 0.92 | 0.93 | 0.92 | 0.91 | 0.91 | 0.92 | 0.94 | 0.94 | 0.96
36364 |  | 0.97 | 0.95 | 0.95 | 0.98 | 0.98 | 0.96 | 0.96 | 0.96 | 0.99 | 0.98 | 1 | 1 | 0.99 | 0.98 | 0.98 | 0.96 | 0.93 | 0.94 | 0.94 | 0.93 | 0.91 | 0.91 | 0.89 | 0.87 | 0.9 | 0.91 | 0.91 | 0.94 | 0.97 | 0.97 | 0.96 | 0.96 | 0.99 | 1 | 1 | 1.06 | 1.07 | 1.03 | 1.05 | 1.02 | 1.02 | 1.01 | 1.02 | 1.03 | 1.01 | 1 | 1 | 0.99 | 0.97 | 0.99 | 0.94 | 0.94 | 0.92 | 0.92 | 0.92 | 0.92 | 0.92 | 0.94 | 0.93 | 0.94 | 0.96 | 1 | 1.05 | 1.08 | 1.09 | 1.1 | 1.09 | 1.07 | 1.1 | 1.11 | 1.13 | 1.12 | 1.12 | 1.08 | 1.06 | 1.04 | 1.04 | 1.04 | 1.04 | 1.06 | 1.03 | 1 | 1.01 | 1.04 | 1.04 | 1.05 | 1.04 | 1.04 | 1.05 | 1.06 | 1.06 | 1.06 | 1.1 | 1.1 | 1.07 | 1.02 | 0.99 | 1 | 1.02 | 1.02 | 1.02 | 1.03 | 1.03 | 1.03 | 0.99 | 1.01 | 1.02 | 1.03 | 1.09 | 1.05 | 1.01 | 1.06 | 1.08 | 1.07 | 1.08 | 1.08 | 1.11 | 1.11 | 1.11 | 1.12 | 1.09 | 1.14 | 1.19 | 1.15 | 1.09 | 1.1 | 1.09 | 1.1 | 1.09 | 1.09 | 1.09 | 1.08 | 1.11 | 1.12 | 1.11 | 1.12 | 1.13 | 1.12 | 1.12 | 1.12 | 1.13 | 1.12 | 1.13 | 1.12 | 1.1 | 1.07 | 1.07 | 1.02 | 1 | 1.02 | 1.02 | 1.01 | 1.02 | 1.01 | 1 | 1 | 1.01 | 1.03 | 1.04 | 1.05
36367 |  | 0.96 | 0.95 | 0.95 | 0.98 | 0.97 | 0.96 | 0.96 | 0.96 | 0.99 | 0.98 | 1 | 1 | 0.99 | 0.98 | 0.98 | 0.96 | 0.93 | 0.94 | 0.94 | 0.93 | 0.91 | 0.91 | 0.89 | 0.87 | 0.9 | 0.91 | 0.91 | 0.94 | 0.97 | 0.97 | 0.95 | 0.96 | 0.98 | 1 | 0.99 | 1.06 | 1.07 | 1.03 | 1.05 | 1.01 | 1.01 | 1.01 | 1.02 | 1.02 | 1 | 1 | 1 | 0.98 | 0.97 | 0.99 | 0.94 | 0.94 | 0.92 | 0.91 | 0.92 | 0.92 | 0.92 | 0.93 | 0.93 | 0.94 | 0.96 | 0.99 | 1.05 | 1.08 | 1.09 | 1.1 | 1.09 | 1.07 | 1.09 | 1.11 | 1.13 | 1.12 | 1.11 | 1.08 | 1.06 | 1.04 | 1.04 | 1.04 | 1.04 | 1.06 | 1.03 | 1 | 1.01 | 1.04 | 1.03 | 1.05 | 1.04 | 1.03 | 1.05 | 1.06 | 1.06 | 1.06 | 1.1 | 1.1 | 1.06 | 1.02 | 0.99 | 0.99 | 1.02 | 1.02 | 1.02 | 1.03 | 1.03 | 1.03 | 0.99 | 1.01 | 1.02 | 1.03 | 1.09 | 1.05 | 1 | 1.05 | 1.07 | 1.07 | 1.08 | 1.08 | 1.11 | 1.1 | 1.11 | 1.12 | 1.08 | 1.14 | 1.18 | 1.15 | 1.09 | 1.1 | 1.09 | 1.09 | 1.09 | 1.09 | 1.08 | 1.08 | 1.11 | 1.12 | 1.1 | 1.11 | 1.13 | 1.11 | 1.11 | 1.11 | 1.12 | 1.11 | 1.13 | 1.12 | 1.09 | 1.07 | 1.06 | 1.02 | 1 | 1.01 | 1.02 | 1.01 | 1.01 | 1.01 | 1 | 0.99 | 1.01 | 1.03 | 1.03 | 1.05
36369 |  | 0.86 | 0.85 | 0.85 | 0.88 | 0.87 | 0.86 | 0.86 | 0.86 | 0.88 | 0.88 | 0.89 | 0.89 | 0.88 | 0.87 | 0.87 | 0.85 | 0.83 | 0.84 | 0.84 | 0.83 | 0.82 | 0.82 | 0.8 | 0.78 | 0.81 | 0.81 | 0.82 | 0.84 | 0.87 | 0.87 | 0.85 | 0.85 | 0.88 | 0.89 | 0.89 | 0.94 | 0.95 | 0.92 | 0.93 | 0.9 | 0.9 | 0.9 | 0.91 | 0.91 | 0.9 | 0.89 | 0.89 | 0.87 | 0.86 | 0.88 | 0.84 | 0.84 | 0.82 | 0.81 | 0.83 | 0.82 | 0.82 | 0.83 | 0.82 | 0.84 | 0.85 | 0.89 | 0.93 | 0.95 | 0.96 | 0.97 | 0.96 | 0.95 | 0.96 | 0.97 | 0.99 | 0.98 | 0.98 | 0.95 | 0.94 | 0.92 | 0.92 | 0.92 | 0.92 | 0.94 | 0.92 | 0.89 | 0.9 | 0.93 | 0.92 | 0.93 | 0.92 | 0.92 | 0.93 | 0.94 | 0.94 | 0.93 | 0.97 | 0.97 | 0.94 | 0.91 | 0.89 | 0.89 | 0.92 | 0.91 | 0.92 | 0.92 | 0.92 | 0.92 | 0.89 | 0.91 | 0.92 | 0.92 | 0.96 | 0.92 | 0.89 | 0.93 | 0.94 | 0.94 | 0.95 | 0.95 | 0.98 | 0.98 | 0.99 | 0.99 | 0.96 | 1.02 | 1.05 | 1.02 | 0.97 | 0.98 | 0.97 | 0.97 | 0.96 | 0.96 | 0.96 | 0.96 | 0.98 | 0.98 | 0.97 | 0.98 | 1 | 0.98 | 0.98 | 0.98 | 0.99 | 0.98 | 0.99 | 0.99 | 0.96 | 0.95 | 0.95 | 0.91 | 0.9 | 0.91 | 0.91 | 0.9 | 0.9 | 0.9 | 0.89 | 0.89 | 0.9 | 0.91 | 0.92 | 0.93
36381 |  | 1 | 0.99 | 0.99 | 1.02 | 1.01 | 1 | 1 | 1 | 1.03 | 1.03 | 1.05 | 1.05 | 1.04 | 1.03 | 1.03 | 1.01 | 0.97 | 0.98 | 0.99 | 0.98 | 0.95 | 0.95 | 0.93 | 0.91 | 0.94 | 0.95 | 0.95 | 0.98 | 1.02 | 1.02 | 1 | 1 | 1.04 | 1.05 | 1.04 | 1.11 | 1.13 | 1.08 | 1.1 | 1.06 | 1.06 | 1.06 | 1.07 | 1.07 | 1.05 | 1.04 | 1.05 | 1.03 | 1.02 | 1.04 | 0.98 | 0.99 | 0.96 | 0.96 | 0.96 | 0.96 | 0.96 | 0.98 | 0.97 | 0.98 | 1 | 1.04 | 1.1 | 1.13 | 1.14 | 1.15 | 1.15 | 1.13 | 1.15 | 1.17 | 1.19 | 1.18 | 1.18 | 1.14 | 1.12 | 1.09 | 1.1 | 1.09 | 1.09 | 1.11 | 1.08 | 1.05 | 1.06 | 1.09 | 1.08 | 1.11 | 1.1 | 1.09 | 1.1 | 1.11 | 1.11 | 1.11 | 1.15 | 1.15 | 1.11 | 1.07 | 1.03 | 1.03 | 1.06 | 1.06 | 1.06 | 1.07 | 1.07 | 1.07 | 1.03 | 1.05 | 1.06 | 1.08 | 1.15 | 1.1 | 1.05 | 1.11 | 1.13 | 1.12 | 1.13 | 1.13 | 1.16 | 1.16 | 1.16 | 1.17 | 1.13 | 1.19 | 1.24 | 1.19 | 1.14 | 1.15 | 1.14 | 1.14 | 1.14 | 1.14 | 1.14 | 1.13 | 1.16 | 1.17 | 1.16 | 1.17 | 1.19 | 1.17 | 1.17 | 1.17 | 1.18 | 1.17 | 1.18 | 1.18 | 1.15 | 1.12 | 1.11 | 1.06 | 1.04 | 1.06 | 1.06 | 1.05 | 1.06 | 1.05 | 1.04 | 1.03 | 1.05 | 1.07 | 1.08 | 1.09
36391 |  | 0.91 | 0.89 | 0.9 | 0.93 | 0.92 | 0.9 | 0.91 | 0.91 | 0.93 | 0.93 | 0.94 | 0.94 | 0.93 | 0.93 | 0.93 | 0.91 | 0.88 | 0.89 | 0.89 | 0.88 | 0.86 | 0.86 | 0.85 | 0.83 | 0.85 | 0.86 | 0.87 | 0.89 | 0.92 | 0.92 | 0.9 | 0.9 | 0.93 | 0.94 | 0.94 | 1 | 1.01 | 0.97 | 0.98 | 0.95 | 0.96 | 0.95 | 0.96 | 0.97 | 0.95 | 0.94 | 0.95 | 0.93 | 0.92 | 0.93 | 0.89 | 0.89 | 0.87 | 0.86 | 0.87 | 0.87 | 0.87 | 0.88 | 0.88 | 0.89 | 0.9 | 0.94 | 0.99 | 1.01 | 1.02 | 1.03 | 1.02 | 1 | 1.02 | 1.04 | 1.05 | 1.05 | 1.04 | 1.01 | 1 | 0.98 | 0.98 | 0.98 | 0.98 | 1 | 0.97 | 0.95 | 0.95 | 0.98 | 0.98 | 0.99 | 0.98 | 0.98 | 0.99 | 1 | 1 | 0.99 | 1.03 | 1.03 | 1 | 0.96 | 0.93 | 0.94 | 0.96 | 0.96 | 0.96 | 0.97 | 0.97 | 0.97 | 0.94 | 0.96 | 0.96 | 0.97 | 1.02 | 0.98 | 0.94 | 0.99 | 1.01 | 1 | 1.01 | 1.01 | 1.04 | 1.04 | 1.05 | 1.06 | 1.02 | 1.08 | 1.11 | 1.08 | 1.03 | 1.03 | 1.03 | 1.03 | 1.02 | 1.02 | 1.02 | 1.02 | 1.04 | 1.05 | 1.04 | 1.05 | 1.06 | 1.04 | 1.04 | 1.04 | 1.05 | 1.04 | 1.05 | 1.05 | 1.02 | 1 | 1 | 0.96 | 0.94 | 0.96 | 0.96 | 0.95 | 0.95 | 0.95 | 0.94 | 0.94 | 0.95 | 0.96 | 0.97 | 0.98
36396 |  | 1.01 | 1 | 1 | 1.03 | 1.02 | 1.01 | 1.01 | 1.01 | 1.04 | 1.04 | 1.06 | 1.06 | 1.05 | 1.05 | 1.05 | 1.02 | 0.98 | 0.99 | 1 | 0.99 | 0.96 | 0.96 | 0.94 | 0.92 | 0.95 | 0.96 | 0.96 | 0.99 | 1.03 | 1.03 | 1.01 | 1.01 | 1.05 | 1.06 | 1.05 | 1.12 | 1.14 | 1.09 | 1.11 | 1.07 | 1.07 | 1.07 | 1.08 | 1.08 | 1.06 | 1.05 | 1.06 | 1.04 | 1.03 | 1.05 | 0.99 | 1 | 0.97 | 0.97 | 0.97 | 0.97 | 0.97 | 0.99 | 0.98 | 0.99 | 1.01 | 1.05 | 1.11 | 1.14 | 1.15 | 1.16 | 1.16 | 1.14 | 1.16 | 1.18 | 1.2 | 1.19 | 1.19 | 1.15 | 1.13 | 1.1 | 1.11 | 1.11 | 1.1 | 1.13 | 1.09 | 1.06 | 1.07 | 1.1 | 1.1 | 1.12 | 1.11 | 1.1 | 1.11 | 1.12 | 1.13 | 1.12 | 1.17 | 1.17 | 1.13 | 1.08 | 1.04 | 1.04 | 1.07 | 1.07 | 1.07 | 1.08 | 1.08 | 1.08 | 1.04 | 1.06 | 1.07 | 1.09 | 1.16 | 1.11 | 1.06 | 1.12 | 1.14 | 1.14 | 1.14 | 1.15 | 1.18 | 1.17 | 1.17 | 1.19 | 1.15 | 1.2 | 1.25 | 1.21 | 1.15 | 1.16 | 1.15 | 1.16 | 1.15 | 1.15 | 1.15 | 1.14 | 1.17 | 1.18 | 1.17 | 1.18 | 1.2 | 1.19 | 1.19 | 1.19 | 1.2 | 1.19 | 1.19 | 1.19 | 1.16 | 1.13 | 1.13 | 1.08 | 1.06 | 1.07 | 1.07 | 1.06 | 1.07 | 1.06 | 1.05 | 1.05 | 1.06 | 1.09 | 1.09 | 1.11
36399 |  | 0.89 | 0.87 | 0.87 | 0.9 | 0.89 | 0.88 | 0.88 | 0.89 | 0.91 | 0.9 | 0.92 | 0.91 | 0.91 | 0.9 | 0.9 | 0.88 | 0.86 | 0.86 | 0.87 | 0.86 | 0.84 | 0.84 | 0.83 | 0.81 | 0.83 | 0.84 | 0.84 | 0.87 | 0.89 | 0.89 | 0.88 | 0.88 | 0.91 | 0.92 | 0.92 | 0.97 | 0.98 | 0.94 | 0.96 | 0.93 | 0.93 | 0.92 | 0.93 | 0.94 | 0.92 | 0.92 | 0.92 | 0.9 | 0.89 | 0.91 | 0.86 | 0.86 | 0.84 | 0.84 | 0.85 | 0.85 | 0.84 | 0.86 | 0.85 | 0.86 | 0.88 | 0.91 | 0.96 | 0.98 | 0.99 | 1 | 0.99 | 0.97 | 0.99 | 1 | 1.02 | 1.02 | 1.01 | 0.98 | 0.97 | 0.95 | 0.95 | 0.95 | 0.95 | 0.97 | 0.95 | 0.92 | 0.93 | 0.95 | 0.95 | 0.96 | 0.95 | 0.95 | 0.96 | 0.97 | 0.97 | 0.96 | 1 | 1 | 0.97 | 0.94 | 0.91 | 0.91 | 0.94 | 0.94 | 0.94 | 0.95 | 0.95 | 0.95 | 0.91 | 0.93 | 0.94 | 0.94 | 0.99 | 0.95 | 0.92 | 0.96 | 0.97 | 0.97 | 0.98 | 0.98 | 1.01 | 1.01 | 1.02 | 1.02 | 0.99 | 1.05 | 1.08 | 1.05 | 1 | 1.01 | 1 | 1 | 0.99 | 0.99 | 0.99 | 0.99 | 1.01 | 1.01 | 1 | 1.01 | 1.03 | 1.01 | 1.01 | 1.01 | 1.02 | 1.01 | 1.02 | 1.02 | 0.99 | 0.98 | 0.97 | 0.94 | 0.92 | 0.93 | 0.94 | 0.92 | 0.93 | 0.93 | 0.91 | 0.91 | 0.93 | 0.94 | 0.94 | 0.96
36404 |  | 0.91 | 0.9 | 0.9 | 0.93 | 0.92 | 0.91 | 0.91 | 0.91 | 0.93 | 0.93 | 0.94 | 0.94 | 0.93 | 0.92 | 0.92 | 0.9 | 0.87 | 0.88 | 0.89 | 0.88 | 0.86 | 0.86 | 0.84 | 0.82 | 0.84 | 0.85 | 0.86 | 0.88 | 0.91 | 0.91 | 0.89 | 0.9 | 0.92 | 0.94 | 0.93 | 0.99 | 1 | 0.97 | 0.98 | 0.95 | 0.95 | 0.95 | 0.96 | 0.96 | 0.95 | 0.94 | 0.94 | 0.92 | 0.91 | 0.93 | 0.88 | 0.88 | 0.86 | 0.86 | 0.87 | 0.87 | 0.86 | 0.88 | 0.87 | 0.89 | 0.9 | 0.93 | 0.99 | 1.01 | 1.02 | 1.02 | 1.02 | 1 | 1.02 | 1.03 | 1.05 | 1.04 | 1.04 | 1.01 | 1 | 0.98 | 0.98 | 0.98 | 0.97 | 0.99 | 0.97 | 0.94 | 0.95 | 0.98 | 0.97 | 0.99 | 0.98 | 0.97 | 0.98 | 1 | 1 | 0.99 | 1.03 | 1.03 | 1 | 0.96 | 0.94 | 0.94 | 0.97 | 0.96 | 0.96 | 0.97 | 0.97 | 0.97 | 0.94 | 0.96 | 0.96 | 0.97 | 1.02 | 0.98 | 0.94 | 0.99 | 1 | 1 | 1.01 | 1.01 | 1.04 | 1.04 | 1.04 | 1.05 | 1.02 | 1.07 | 1.11 | 1.08 | 1.03 | 1.04 | 1.03 | 1.03 | 1.02 | 1.02 | 1.02 | 1.02 | 1.05 | 1.05 | 1.04 | 1.04 | 1.06 | 1.04 | 1.04 | 1.04 | 1.05 | 1.04 | 1.05 | 1.05 | 1.02 | 1 | 1 | 0.96 | 0.94 | 0.96 | 0.96 | 0.95 | 0.95 | 0.95 | 0.94 | 0.94 | 0.95 | 0.97 | 0.97 | 0.99
36414 |  | 0.97 | 0.95 | 0.95 | 0.98 | 0.97 | 0.96 | 0.96 | 0.96 | 0.99 | 0.98 | 1 | 0.99 | 0.98 | 0.98 | 0.98 | 0.95 | 0.92 | 0.93 | 0.94 | 0.93 | 0.91 | 0.91 | 0.89 | 0.86 | 0.89 | 0.9 | 0.91 | 0.93 | 0.96 | 0.96 | 0.95 | 0.95 | 0.98 | 0.99 | 0.99 | 1.05 | 1.06 | 1.03 | 1.04 | 1.01 | 1.01 | 1.01 | 1.01 | 1.02 | 1 | 0.99 | 1 | 0.98 | 0.97 | 0.99 | 0.93 | 0.94 | 0.91 | 0.91 | 0.92 | 0.92 | 0.91 | 0.93 | 0.93 | 0.94 | 0.95 | 0.99 | 1.05 | 1.07 | 1.08 | 1.09 | 1.09 | 1.07 | 1.09 | 1.1 | 1.12 | 1.12 | 1.11 | 1.08 | 1.06 | 1.04 | 1.04 | 1.04 | 1.04 | 1.06 | 1.03 | 1 | 1.01 | 1.04 | 1.03 | 1.05 | 1.04 | 1.03 | 1.05 | 1.06 | 1.06 | 1.06 | 1.1 | 1.1 | 1.06 | 1.02 | 0.99 | 0.99 | 1.02 | 1.02 | 1.02 | 1.02 | 1.02 | 1.02 | 0.99 | 1.01 | 1.02 | 1.03 | 1.09 | 1.04 | 1 | 1.05 | 1.07 | 1.07 | 1.07 | 1.08 | 1.11 | 1.1 | 1.1 | 1.12 | 1.08 | 1.14 | 1.18 | 1.15 | 1.09 | 1.1 | 1.09 | 1.1 | 1.09 | 1.09 | 1.09 | 1.08 | 1.11 | 1.12 | 1.1 | 1.11 | 1.13 | 1.11 | 1.11 | 1.11 | 1.12 | 1.11 | 1.12 | 1.12 | 1.09 | 1.06 | 1.06 | 1.01 | 1 | 1.01 | 1.02 | 1.01 | 1.01 | 1.01 | 0.99 | 0.99 | 1.01 | 1.03 | 1.03 | 1.05
36419 |  | 0.91 | 0.9 | 0.9 | 0.93 | 0.92 | 0.91 | 0.91 | 0.91 | 0.93 | 0.93 | 0.94 | 0.94 | 0.93 | 0.92 | 0.92 | 0.9 | 0.88 | 0.88 | 0.89 | 0.88 | 0.86 | 0.86 | 0.84 | 0.82 | 0.85 | 0.86 | 0.86 | 0.88 | 0.91 | 0.91 | 0.9 | 0.9 | 0.93 | 0.94 | 0.94 | 1 | 1 | 0.97 | 0.98 | 0.95 | 0.96 | 0.95 | 0.96 | 0.97 | 0.95 | 0.94 | 0.94 | 0.93 | 0.91 | 0.93 | 0.88 | 0.89 | 0.86 | 0.86 | 0.87 | 0.87 | 0.87 | 0.88 | 0.87 | 0.89 | 0.9 | 0.94 | 0.99 | 1.01 | 1.02 | 1.03 | 1.02 | 1 | 1.02 | 1.04 | 1.05 | 1.05 | 1.04 | 1.01 | 1 | 0.98 | 0.98 | 0.98 | 0.97 | 1 | 0.97 | 0.94 | 0.95 | 0.98 | 0.97 | 0.99 | 0.98 | 0.97 | 0.99 | 1 | 1 | 0.99 | 1.03 | 1.03 | 1 | 0.96 | 0.94 | 0.94 | 0.97 | 0.96 | 0.97 | 0.97 | 0.97 | 0.97 | 0.94 | 0.96 | 0.97 | 0.97 | 1.02 | 0.98 | 0.94 | 0.99 | 1.01 | 1 | 1.01 | 1.01 | 1.04 | 1.04 | 1.04 | 1.05 | 1.02 | 1.08 | 1.12 | 1.08 | 1.03 | 1.04 | 1.03 | 1.03 | 1.02 | 1.02 | 1.02 | 1.02 | 1.05 | 1.05 | 1.04 | 1.05 | 1.06 | 1.04 | 1.04 | 1.04 | 1.05 | 1.04 | 1.05 | 1.05 | 1.02 | 1 | 1 | 0.96 | 0.94 | 0.96 | 0.96 | 0.95 | 0.95 | 0.95 | 0.94 | 0.94 | 0.95 | 0.97 | 0.97 | 0.99
36433 |  | 0.96 | 0.94 | 0.94 | 0.98 | 0.97 | 0.95 | 0.96 | 0.96 | 0.98 | 0.98 | 0.99 | 0.99 | 0.98 | 0.97 | 0.97 | 0.95 | 0.92 | 0.93 | 0.93 | 0.92 | 0.9 | 0.9 | 0.88 | 0.86 | 0.89 | 0.9 | 0.9 | 0.92 | 0.96 | 0.96 | 0.94 | 0.95 | 0.97 | 0.99 | 0.98 | 1.05 | 1.06 | 1.02 | 1.04 | 1.01 | 1.01 | 1 | 1.01 | 1.02 | 1 | 0.99 | 0.99 | 0.97 | 0.96 | 0.98 | 0.93 | 0.93 | 0.91 | 0.91 | 0.91 | 0.91 | 0.91 | 0.92 | 0.92 | 0.93 | 0.95 | 0.99 | 1.05 | 1.07 | 1.08 | 1.08 | 1.08 | 1.06 | 1.09 | 1.1 | 1.12 | 1.11 | 1.11 | 1.08 | 1.06 | 1.04 | 1.04 | 1.04 | 1.03 | 1.05 | 1.03 | 0.99 | 1 | 1.03 | 1.03 | 1.04 | 1.03 | 1.03 | 1.04 | 1.05 | 1.06 | 1.05 | 1.09 | 1.09 | 1.05 | 1.02 | 0.99 | 0.99 | 1.02 | 1.01 | 1.01 | 1.02 | 1.02 | 1.02 | 0.98 | 1.01 | 1.02 | 1.02 | 1.08 | 1.04 | 0.99 | 1.04 | 1.06 | 1.06 | 1.07 | 1.07 | 1.1 | 1.09 | 1.1 | 1.11 | 1.07 | 1.13 | 1.18 | 1.14 | 1.08 | 1.09 | 1.08 | 1.09 | 1.08 | 1.08 | 1.08 | 1.08 | 1.11 | 1.11 | 1.1 | 1.11 | 1.12 | 1.11 | 1.1 | 1.1 | 1.11 | 1.1 | 1.11 | 1.11 | 1.08 | 1.05 | 1.05 | 1.01 | 0.99 | 1 | 1.01 | 1 | 1 | 1 | 0.99 | 0.98 | 1 | 1.02 | 1.02 | 1.04
36448 |  | 0.91 | 0.89 | 0.9 | 0.93 | 0.92 | 0.9 | 0.91 | 0.91 | 0.93 | 0.92 | 0.94 | 0.94 | 0.92 | 0.92 | 0.92 | 0.89 | 0.87 | 0.88 | 0.88 | 0.87 | 0.85 | 0.85 | 0.84 | 0.82 | 0.84 | 0.85 | 0.86 | 0.88 | 0.91 | 0.91 | 0.89 | 0.9 | 0.92 | 0.93 | 0.93 | 0.99 | 1 | 0.97 | 0.98 | 0.95 | 0.95 | 0.95 | 0.95 | 0.96 | 0.95 | 0.94 | 0.94 | 0.92 | 0.91 | 0.93 | 0.88 | 0.88 | 0.86 | 0.86 | 0.87 | 0.87 | 0.86 | 0.87 | 0.87 | 0.88 | 0.9 | 0.93 | 0.99 | 1.01 | 1.01 | 1.02 | 1.02 | 1 | 1.02 | 1.03 | 1.05 | 1.04 | 1.04 | 1.01 | 1 | 0.98 | 0.98 | 0.98 | 0.97 | 0.99 | 0.97 | 0.94 | 0.95 | 0.98 | 0.97 | 0.98 | 0.97 | 0.97 | 0.98 | 0.99 | 1 | 0.99 | 1.03 | 1.03 | 0.99 | 0.96 | 0.94 | 0.94 | 0.96 | 0.96 | 0.96 | 0.97 | 0.97 | 0.97 | 0.93 | 0.95 | 0.96 | 0.97 | 1.02 | 0.98 | 0.94 | 0.98 | 1 | 1 | 1 | 1.01 | 1.03 | 1.03 | 1.04 | 1.04 | 1.01 | 1.07 | 1.11 | 1.08 | 1.02 | 1.03 | 1.03 | 1.03 | 1.02 | 1.02 | 1.02 | 1.02 | 1.04 | 1.05 | 1.04 | 1.04 | 1.05 | 1.04 | 1.04 | 1.04 | 1.05 | 1.04 | 1.05 | 1.04 | 1.02 | 0.99 | 0.99 | 0.95 | 0.94 | 0.95 | 0.96 | 0.94 | 0.95 | 0.95 | 0.93 | 0.93 | 0.95 | 0.96 | 0.97 | 0.98
36452 |  | 0.87 | 0.85 | 0.86 | 0.88 | 0.88 | 0.86 | 0.86 | 0.87 | 0.89 | 0.88 | 0.9 | 0.89 | 0.88 | 0.88 | 0.88 | 0.86 | 0.83 | 0.84 | 0.85 | 0.84 | 0.82 | 0.82 | 0.8 | 0.78 | 0.81 | 0.82 | 0.82 | 0.84 | 0.87 | 0.87 | 0.85 | 0.86 | 0.88 | 0.89 | 0.89 | 0.94 | 0.95 | 0.92 | 0.93 | 0.91 | 0.91 | 0.9 | 0.91 | 0.92 | 0.9 | 0.9 | 0.9 | 0.88 | 0.87 | 0.88 | 0.84 | 0.84 | 0.82 | 0.82 | 0.83 | 0.83 | 0.82 | 0.83 | 0.83 | 0.84 | 0.86 | 0.89 | 0.94 | 0.96 | 0.97 | 0.97 | 0.97 | 0.95 | 0.97 | 0.98 | 1 | 0.99 | 0.98 | 0.96 | 0.94 | 0.93 | 0.93 | 0.93 | 0.92 | 0.95 | 0.92 | 0.9 | 0.9 | 0.93 | 0.93 | 0.94 | 0.93 | 0.92 | 0.94 | 0.95 | 0.95 | 0.94 | 0.98 | 0.98 | 0.95 | 0.92 | 0.89 | 0.9 | 0.92 | 0.92 | 0.92 | 0.93 | 0.93 | 0.93 | 0.89 | 0.91 | 0.92 | 0.92 | 0.96 | 0.93 | 0.89 | 0.93 | 0.95 | 0.95 | 0.96 | 0.96 | 0.99 | 0.98 | 0.99 | 1 | 0.97 | 1.02 | 1.06 | 1.03 | 0.98 | 0.99 | 0.98 | 0.98 | 0.97 | 0.97 | 0.97 | 0.97 | 0.99 | 0.99 | 0.98 | 0.99 | 1 | 0.99 | 0.99 | 0.98 | 0.99 | 0.99 | 1 | 0.99 | 0.97 | 0.95 | 0.95 | 0.91 | 0.9 | 0.91 | 0.92 | 0.9 | 0.91 | 0.9 | 0.89 | 0.89 | 0.9 | 0.92 | 0.92 | 0.93
36456 |  | 0.96 | 0.94 | 0.94 | 0.98 | 0.97 | 0.96 | 0.96 | 0.96 | 0.98 | 0.98 | 0.99 | 0.99 | 0.98 | 0.97 | 0.97 | 0.95 | 0.92 | 0.93 | 0.93 | 0.92 | 0.9 | 0.9 | 0.88 | 0.86 | 0.89 | 0.9 | 0.9 | 0.92 | 0.96 | 0.96 | 0.94 | 0.95 | 0.97 | 0.99 | 0.98 | 1.05 | 1.06 | 1.02 | 1.04 | 1.01 | 1.01 | 1 | 1.01 | 1.02 | 1 | 0.99 | 1 | 0.98 | 0.96 | 0.98 | 0.93 | 0.93 | 0.91 | 0.91 | 0.92 | 0.91 | 0.91 | 0.93 | 0.92 | 0.93 | 0.95 | 0.99 | 1.05 | 1.07 | 1.08 | 1.08 | 1.08 | 1.06 | 1.08 | 1.1 | 1.12 | 1.11 | 1.11 | 1.07 | 1.06 | 1.04 | 1.04 | 1.03 | 1.03 | 1.05 | 1.03 | 0.99 | 1 | 1.03 | 1.02 | 1.04 | 1.03 | 1.03 | 1.04 | 1.05 | 1.06 | 1.05 | 1.09 | 1.09 | 1.06 | 1.02 | 0.99 | 0.99 | 1.02 | 1.01 | 1.01 | 1.02 | 1.02 | 1.02 | 0.98 | 1 | 1.01 | 1.02 | 1.08 | 1.04 | 1 | 1.05 | 1.07 | 1.06 | 1.07 | 1.07 | 1.1 | 1.1 | 1.1 | 1.11 | 1.08 | 1.13 | 1.18 | 1.14 | 1.08 | 1.09 | 1.09 | 1.09 | 1.08 | 1.08 | 1.08 | 1.08 | 1.11 | 1.11 | 1.1 | 1.11 | 1.12 | 1.1 | 1.1 | 1.1 | 1.11 | 1.1 | 1.11 | 1.11 | 1.08 | 1.05 | 1.05 | 1.01 | 0.99 | 1 | 1.01 | 1 | 1 | 1 | 0.99 | 0.98 | 1 | 1.02 | 1.03 | 1.04
36457 |  | 0.93 | 0.91 | 0.91 | 0.95 | 0.94 | 0.92 | 0.92 | 0.93 | 0.95 | 0.94 | 0.96 | 0.95 | 0.94 | 0.94 | 0.94 | 0.92 | 0.89 | 0.9 | 0.9 | 0.89 | 0.87 | 0.87 | 0.86 | 0.83 | 0.86 | 0.87 | 0.87 | 0.9 | 0.93 | 0.93 | 0.91 | 0.91 | 0.94 | 0.95 | 0.95 | 1.01 | 1.02 | 0.99 | 1 | 0.97 | 0.97 | 0.97 | 0.97 | 0.98 | 0.96 | 0.96 | 0.96 | 0.94 | 0.93 | 0.95 | 0.9 | 0.9 | 0.88 | 0.88 | 0.89 | 0.88 | 0.88 | 0.89 | 0.89 | 0.9 | 0.92 | 0.95 | 1.01 | 1.03 | 1.04 | 1.04 | 1.04 | 1.02 | 1.04 | 1.06 | 1.07 | 1.07 | 1.06 | 1.03 | 1.02 | 1 | 1 | 1 | 0.99 | 1.02 | 0.99 | 0.96 | 0.97 | 1 | 0.99 | 1.01 | 1 | 0.99 | 1 | 1.02 | 1.02 | 1.01 | 1.05 | 1.05 | 1.02 | 0.98 | 0.96 | 0.96 | 0.98 | 0.98 | 0.98 | 0.99 | 0.99 | 0.99 | 0.95 | 0.97 | 0.98 | 0.99 | 1.04 | 1 | 0.96 | 1.01 | 1.03 | 1.02 | 1.03 | 1.03 | 1.06 | 1.06 | 1.06 | 1.07 | 1.04 | 1.09 | 1.14 | 1.1 | 1.05 | 1.06 | 1.05 | 1.05 | 1.04 | 1.04 | 1.04 | 1.04 | 1.07 | 1.07 | 1.06 | 1.07 | 1.08 | 1.06 | 1.06 | 1.06 | 1.07 | 1.06 | 1.07 | 1.07 | 1.04 | 1.02 | 1.01 | 0.98 | 0.96 | 0.97 | 0.98 | 0.97 | 0.97 | 0.97 | 0.96 | 0.95 | 0.97 | 0.99 | 0.99 | 1.01
36460 |  | 0.96 | 0.94 | 0.94 | 0.97 | 0.96 | 0.95 | 0.95 | 0.95 | 0.97 | 0.97 | 0.99 | 0.98 | 0.97 | 0.97 | 0.96 | 0.94 | 0.91 | 0.92 | 0.93 | 0.92 | 0.9 | 0.89 | 0.88 | 0.85 | 0.88 | 0.89 | 0.9 | 0.92 | 0.95 | 0.95 | 0.94 | 0.94 | 0.97 | 0.98 | 0.98 | 1.04 | 1.05 | 1.02 | 1.03 | 1 | 1 | 0.99 | 1 | 1.01 | 0.99 | 0.98 | 0.99 | 0.97 | 0.96 | 0.97 | 0.92 | 0.92 | 0.9 | 0.9 | 0.91 | 0.91 | 0.9 | 0.92 | 0.91 | 0.93 | 0.94 | 0.98 | 1.04 | 1.06 | 1.07 | 1.08 | 1.07 | 1.05 | 1.08 | 1.09 | 1.11 | 1.1 | 1.1 | 1.07 | 1.05 | 1.03 | 1.03 | 1.03 | 1.02 | 1.04 | 1.02 | 0.99 | 0.99 | 1.03 | 1.02 | 1.03 | 1.02 | 1.02 | 1.03 | 1.05 | 1.05 | 1.04 | 1.08 | 1.09 | 1.05 | 1.01 | 0.98 | 0.98 | 1.01 | 1.01 | 1.01 | 1.01 | 1.01 | 1.01 | 0.98 | 1 | 1.01 | 1.02 | 1.07 | 1.03 | 0.99 | 1.04 | 1.06 | 1.05 | 1.06 | 1.06 | 1.09 | 1.09 | 1.09 | 1.1 | 1.07 | 1.12 | 1.17 | 1.13 | 1.08 | 1.09 | 1.08 | 1.08 | 1.07 | 1.07 | 1.07 | 1.07 | 1.1 | 1.1 | 1.09 | 1.1 | 1.11 | 1.1 | 1.1 | 1.1 | 1.1 | 1.1 | 1.11 | 1.1 | 1.07 | 1.05 | 1.04 | 1 | 0.99 | 1 | 1 | 0.99 | 1 | 0.99 | 0.98 | 0.98 | 1 | 1.02 | 1.02 | 1.03
36466 |  | 0.9 | 0.89 | 0.89 | 0.92 | 0.91 | 0.9 | 0.9 | 0.9 | 0.92 | 0.92 | 0.93 | 0.93 | 0.92 | 0.91 | 0.91 | 0.89 | 0.86 | 0.87 | 0.88 | 0.87 | 0.85 | 0.85 | 0.83 | 0.81 | 0.84 | 0.84 | 0.85 | 0.87 | 0.9 | 0.9 | 0.88 | 0.89 | 0.91 | 0.93 | 0.92 | 0.98 | 0.99 | 0.96 | 0.97 | 0.94 | 0.94 | 0.94 | 0.94 | 0.95 | 0.94 | 0.93 | 0.93 | 0.91 | 0.9 | 0.92 | 0.87 | 0.87 | 0.85 | 0.85 | 0.86 | 0.86 | 0.86 | 0.87 | 0.86 | 0.88 | 0.89 | 0.92 | 0.98 | 1 | 1 | 1.01 | 1.01 | 0.99 | 1.01 | 1.02 | 1.04 | 1.03 | 1.03 | 1 | 0.98 | 0.96 | 0.97 | 0.96 | 0.96 | 0.98 | 0.96 | 0.93 | 0.94 | 0.97 | 0.96 | 0.98 | 0.97 | 0.96 | 0.97 | 0.98 | 0.99 | 0.98 | 1.02 | 1.02 | 0.99 | 0.95 | 0.93 | 0.93 | 0.96 | 0.95 | 0.95 | 0.96 | 0.96 | 0.96 | 0.93 | 0.95 | 0.95 | 0.96 | 1.01 | 0.97 | 0.93 | 0.97 | 0.99 | 0.99 | 1 | 1 | 1.03 | 1.02 | 1.03 | 1.04 | 1.01 | 1.06 | 1.1 | 1.07 | 1.02 | 1.03 | 1.02 | 1.02 | 1.01 | 1.01 | 1.01 | 1.01 | 1.03 | 1.04 | 1.02 | 1.03 | 1.04 | 1.03 | 1.03 | 1.03 | 1.04 | 1.03 | 1.04 | 1.03 | 1.01 | 0.99 | 0.98 | 0.95 | 0.93 | 0.94 | 0.95 | 0.94 | 0.94 | 0.94 | 0.93 | 0.93 | 0.94 | 0.96 | 0.96 | 0.97
36469 |  | 0.96 | 0.94 | 0.94 | 0.98 | 0.97 | 0.96 | 0.96 | 0.96 | 0.98 | 0.98 | 0.99 | 0.99 | 0.98 | 0.97 | 0.97 | 0.95 | 0.92 | 0.93 | 0.93 | 0.92 | 0.9 | 0.9 | 0.88 | 0.86 | 0.89 | 0.9 | 0.9 | 0.93 | 0.96 | 0.96 | 0.94 | 0.95 | 0.97 | 0.99 | 0.98 | 1.05 | 1.06 | 1.02 | 1.04 | 1.01 | 1.01 | 1 | 1.01 | 1.02 | 1 | 0.99 | 1 | 0.98 | 0.96 | 0.98 | 0.93 | 0.93 | 0.91 | 0.91 | 0.92 | 0.91 | 0.91 | 0.93 | 0.92 | 0.94 | 0.95 | 0.99 | 1.05 | 1.07 | 1.08 | 1.08 | 1.08 | 1.06 | 1.09 | 1.1 | 1.12 | 1.11 | 1.11 | 1.07 | 1.06 | 1.04 | 1.04 | 1.03 | 1.03 | 1.05 | 1.03 | 0.99 | 1 | 1.03 | 1.03 | 1.04 | 1.03 | 1.03 | 1.04 | 1.06 | 1.06 | 1.05 | 1.09 | 1.1 | 1.06 | 1.02 | 0.99 | 0.99 | 1.02 | 1.01 | 1.01 | 1.02 | 1.02 | 1.02 | 0.98 | 1.01 | 1.02 | 1.02 | 1.08 | 1.04 | 1 | 1.05 | 1.07 | 1.06 | 1.07 | 1.07 | 1.1 | 1.1 | 1.1 | 1.11 | 1.08 | 1.13 | 1.18 | 1.14 | 1.09 | 1.1 | 1.09 | 1.09 | 1.08 | 1.08 | 1.08 | 1.08 | 1.11 | 1.11 | 1.1 | 1.11 | 1.12 | 1.11 | 1.11 | 1.1 | 1.11 | 1.11 | 1.12 | 1.11 | 1.08 | 1.05 | 1.05 | 1.01 | 0.99 | 1.01 | 1.01 | 1 | 1.01 | 1 | 0.99 | 0.99 | 1 | 1.02 | 1.03 | 1.04
37073 |  | 1.03 | 1.01 | 1.01 | 1.05 | 1.04 | 1.03 | 1.03 | 1.03 | 1.06 | 1.05 | 1.07 | 1.06 | 1.05 | 1.04 | 1.04 | 1.01 | 0.97 | 0.98 | 0.98 | 0.98 | 0.96 | 0.96 | 0.94 | 0.91 | 0.94 | 0.95 | 0.96 | 0.98 | 1.02 | 1.03 | 1.02 | 1.02 | 1.04 | 1.06 | 1.06 | 1.14 | 1.15 | 1.11 | 1.14 | 1.09 | 1.09 | 1.08 | 1.08 | 1.09 | 1.07 | 1.06 | 1.06 | 1.04 | 1.02 | 1.04 | 0.98 | 0.98 | 0.96 | 0.96 | 0.97 | 0.96 | 0.96 | 0.98 | 0.97 | 0.99 | 1.01 | 1.05 | 1.13 | 1.16 | 1.17 | 1.18 | 1.17 | 1.16 | 1.19 | 1.2 | 1.23 | 1.21 | 1.21 | 1.18 | 1.16 | 1.13 | 1.13 | 1.12 | 1.12 | 1.13 | 1.1 | 1.06 | 1.07 | 1.11 | 1.1 | 1.11 | 1.1 | 1.09 | 1.11 | 1.13 | 1.13 | 1.13 | 1.17 | 1.18 | 1.13 | 1.08 | 1.06 | 1.06 | 1.09 | 1.09 | 1.09 | 1.09 | 1.09 | 1.09 | 1.05 | 1.08 | 1.1 | 1.11 | 1.16 | 1.12 | 1.07 | 1.12 | 1.14 | 1.14 | 1.14 | 1.14 | 1.17 | 1.16 | 1.16 | 1.17 | 1.14 | 1.2 | 1.26 | 1.22 | 1.16 | 1.17 | 1.16 | 1.16 | 1.16 | 1.16 | 1.16 | 1.16 | 1.19 | 1.2 | 1.18 | 1.19 | 1.21 | 1.19 | 1.19 | 1.19 | 1.2 | 1.19 | 1.2 | 1.2 | 1.17 | 1.13 | 1.13 | 1.08 | 1.06 | 1.07 | 1.07 | 1.07 | 1.07 | 1.07 | 1.06 | 1.05 | 1.07 | 1.1 | 1.1 | 1.12
37075 |  | 0.94 | 0.92 | 0.92 | 0.96 | 0.95 | 0.93 | 0.93 | 0.94 | 0.96 | 0.95 | 0.97 | 0.96 | 0.95 | 0.94 | 0.94 | 0.91 | 0.89 | 0.9 | 0.9 | 0.89 | 0.87 | 0.87 | 0.86 | 0.83 | 0.86 | 0.87 | 0.87 | 0.9 | 0.93 | 0.93 | 0.91 | 0.91 | 0.94 | 0.95 | 0.95 | 1.02 | 1.03 | 0.99 | 1.01 | 0.98 | 0.98 | 0.97 | 0.98 | 0.99 | 0.97 | 0.96 | 0.96 | 0.94 | 0.93 | 0.94 | 0.89 | 0.89 | 0.88 | 0.88 | 0.89 | 0.88 | 0.88 | 0.89 | 0.89 | 0.91 | 0.92 | 0.96 | 1.02 | 1.04 | 1.05 | 1.05 | 1.05 | 1.03 | 1.06 | 1.07 | 1.09 | 1.07 | 1.07 | 1.04 | 1.03 | 1.01 | 1 | 1 | 1 | 1.02 | 0.99 | 0.96 | 0.97 | 1 | 0.99 | 1 | 0.99 | 0.99 | 1.01 | 1.02 | 1.03 | 1.02 | 1.06 | 1.06 | 1.03 | 0.99 | 0.97 | 0.97 | 1 | 0.99 | 0.99 | 1 | 1 | 1 | 0.96 | 0.99 | 1 | 1 | 1.05 | 1.01 | 0.97 | 1.01 | 1.03 | 1.03 | 1.03 | 1.04 | 1.06 | 1.06 | 1.06 | 1.07 | 1.04 | 1.1 | 1.14 | 1.11 | 1.06 | 1.07 | 1.06 | 1.06 | 1.05 | 1.05 | 1.05 | 1.05 | 1.08 | 1.08 | 1.07 | 1.07 | 1.08 | 1.07 | 1.07 | 1.07 | 1.08 | 1.07 | 1.08 | 1.08 | 1.05 | 1.02 | 1.02 | 0.98 | 0.97 | 0.98 | 0.98 | 0.97 | 0.98 | 0.98 | 0.97 | 0.96 | 0.98 | 1 | 1 | 1.02
37077 |  | 0.91 | 0.89 | 0.89 | 0.92 | 0.91 | 0.9 | 0.9 | 0.9 | 0.92 | 0.91 | 0.93 | 0.92 | 0.91 | 0.9 | 0.9 | 0.88 | 0.85 | 0.86 | 0.87 | 0.86 | 0.84 | 0.84 | 0.83 | 0.8 | 0.83 | 0.84 | 0.84 | 0.86 | 0.89 | 0.89 | 0.88 | 0.88 | 0.9 | 0.92 | 0.92 | 0.98 | 0.99 | 0.96 | 0.97 | 0.94 | 0.94 | 0.93 | 0.94 | 0.95 | 0.93 | 0.92 | 0.93 | 0.91 | 0.89 | 0.91 | 0.86 | 0.86 | 0.84 | 0.84 | 0.85 | 0.85 | 0.85 | 0.86 | 0.86 | 0.87 | 0.89 | 0.92 | 0.98 | 1 | 1 | 1.01 | 1.01 | 0.99 | 1.01 | 1.02 | 1.04 | 1.03 | 1.03 | 1 | 0.99 | 0.97 | 0.96 | 0.96 | 0.96 | 0.98 | 0.95 | 0.92 | 0.93 | 0.96 | 0.95 | 0.96 | 0.95 | 0.95 | 0.97 | 0.98 | 0.98 | 0.98 | 1.02 | 1.02 | 0.98 | 0.95 | 0.93 | 0.94 | 0.96 | 0.96 | 0.96 | 0.96 | 0.96 | 0.96 | 0.93 | 0.95 | 0.96 | 0.96 | 1 | 0.97 | 0.93 | 0.97 | 0.99 | 0.98 | 0.99 | 0.99 | 1.02 | 1.01 | 1.02 | 1.03 | 1 | 1.06 | 1.1 | 1.07 | 1.02 | 1.03 | 1.02 | 1.02 | 1.01 | 1.01 | 1.01 | 1.01 | 1.03 | 1.03 | 1.02 | 1.03 | 1.04 | 1.02 | 1.02 | 1.02 | 1.03 | 1.02 | 1.04 | 1.03 | 1 | 0.98 | 0.98 | 0.94 | 0.93 | 0.94 | 0.95 | 0.94 | 0.94 | 0.94 | 0.93 | 0.93 | 0.94 | 0.96 | 0.96 | 0.98
37079 |  | 0.98 | 0.96 | 0.96 | 1 | 0.99 | 0.97 | 0.97 | 0.97 | 1 | 0.99 | 1.01 | 1 | 0.99 | 0.98 | 0.98 | 0.95 | 0.92 | 0.93 | 0.94 | 0.93 | 0.91 | 0.91 | 0.89 | 0.86 | 0.89 | 0.9 | 0.91 | 0.93 | 0.97 | 0.97 | 0.95 | 0.95 | 0.98 | 0.99 | 0.99 | 1.06 | 1.07 | 1.04 | 1.06 | 1.02 | 1.02 | 1.01 | 1.02 | 1.03 | 1.01 | 1 | 1 | 0.98 | 0.97 | 0.99 | 0.93 | 0.93 | 0.91 | 0.91 | 0.92 | 0.92 | 0.92 | 0.93 | 0.93 | 0.95 | 0.96 | 1 | 1.06 | 1.09 | 1.09 | 1.1 | 1.1 | 1.08 | 1.11 | 1.12 | 1.14 | 1.13 | 1.13 | 1.09 | 1.08 | 1.05 | 1.05 | 1.05 | 1.04 | 1.06 | 1.03 | 1 | 1.01 | 1.04 | 1.03 | 1.05 | 1.04 | 1.03 | 1.05 | 1.07 | 1.07 | 1.07 | 1.11 | 1.11 | 1.07 | 1.03 | 1.01 | 1.01 | 1.04 | 1.03 | 1.03 | 1.04 | 1.04 | 1.04 | 1 | 1.03 | 1.04 | 1.04 | 1.1 | 1.05 | 1.01 | 1.06 | 1.08 | 1.08 | 1.08 | 1.08 | 1.11 | 1.1 | 1.1 | 1.12 | 1.09 | 1.14 | 1.19 | 1.16 | 1.1 | 1.11 | 1.1 | 1.11 | 1.1 | 1.1 | 1.1 | 1.1 | 1.13 | 1.13 | 1.12 | 1.12 | 1.13 | 1.12 | 1.12 | 1.12 | 1.13 | 1.12 | 1.13 | 1.13 | 1.1 | 1.07 | 1.07 | 1.02 | 1.01 | 1.02 | 1.03 | 1.02 | 1.02 | 1.02 | 1.01 | 1 | 1.02 | 1.05 | 1.05 | 1.07
37081 |  | 1.01 | 0.99 | 0.99 | 1.03 | 1.02 | 1 | 1.01 | 1.01 | 1.03 | 1.02 | 1.04 | 1.04 | 1.02 | 1.02 | 1.01 | 0.99 | 0.95 | 0.96 | 0.97 | 0.96 | 0.94 | 0.94 | 0.92 | 0.89 | 0.92 | 0.93 | 0.94 | 0.96 | 1 | 1 | 0.99 | 0.99 | 1.02 | 1.03 | 1.03 | 1.11 | 1.12 | 1.08 | 1.1 | 1.06 | 1.06 | 1.05 | 1.06 | 1.06 | 1.05 | 1.03 | 1.04 | 1.02 | 1 | 1.02 | 0.96 | 0.96 | 0.94 | 0.94 | 0.95 | 0.95 | 0.94 | 0.96 | 0.96 | 0.98 | 0.99 | 1.03 | 1.1 | 1.13 | 1.14 | 1.15 | 1.14 | 1.12 | 1.15 | 1.17 | 1.19 | 1.18 | 1.18 | 1.14 | 1.12 | 1.1 | 1.1 | 1.09 | 1.08 | 1.11 | 1.07 | 1.04 | 1.05 | 1.08 | 1.07 | 1.09 | 1.08 | 1.07 | 1.09 | 1.11 | 1.11 | 1.11 | 1.15 | 1.15 | 1.11 | 1.07 | 1.04 | 1.04 | 1.07 | 1.07 | 1.07 | 1.07 | 1.07 | 1.07 | 1.03 | 1.06 | 1.07 | 1.08 | 1.14 | 1.09 | 1.05 | 1.1 | 1.12 | 1.12 | 1.12 | 1.12 | 1.15 | 1.14 | 1.14 | 1.15 | 1.12 | 1.18 | 1.23 | 1.2 | 1.14 | 1.15 | 1.14 | 1.14 | 1.14 | 1.14 | 1.14 | 1.13 | 1.17 | 1.17 | 1.16 | 1.17 | 1.18 | 1.17 | 1.16 | 1.16 | 1.17 | 1.16 | 1.18 | 1.17 | 1.14 | 1.11 | 1.1 | 1.06 | 1.04 | 1.05 | 1.06 | 1.05 | 1.06 | 1.05 | 1.04 | 1.03 | 1.05 | 1.08 | 1.08 | 1.1
37083 |  | 0.99 | 0.97 | 0.97 | 1.01 | 1 | 0.98 | 0.99 | 0.99 | 1.01 | 1 | 1.02 | 1.02 | 1 | 0.99 | 0.99 | 0.97 | 0.94 | 0.95 | 0.95 | 0.94 | 0.92 | 0.92 | 0.9 | 0.88 | 0.91 | 0.92 | 0.92 | 0.94 | 0.98 | 0.98 | 0.97 | 0.97 | 0.99 | 1.01 | 1 | 1.08 | 1.09 | 1.05 | 1.07 | 1.04 | 1.04 | 1.03 | 1.04 | 1.04 | 1.02 | 1.01 | 1.02 | 1 | 0.98 | 1 | 0.95 | 0.95 | 0.93 | 0.93 | 0.94 | 0.93 | 0.93 | 0.95 | 0.94 | 0.96 | 0.98 | 1.01 | 1.08 | 1.1 | 1.11 | 1.12 | 1.12 | 1.09 | 1.12 | 1.14 | 1.16 | 1.14 | 1.15 | 1.11 | 1.09 | 1.07 | 1.07 | 1.06 | 1.06 | 1.08 | 1.05 | 1.01 | 1.02 | 1.06 | 1.05 | 1.06 | 1.05 | 1.05 | 1.07 | 1.09 | 1.09 | 1.08 | 1.13 | 1.13 | 1.09 | 1.05 | 1.02 | 1.02 | 1.05 | 1.05 | 1.05 | 1.05 | 1.05 | 1.05 | 1.01 | 1.04 | 1.05 | 1.06 | 1.12 | 1.07 | 1.03 | 1.08 | 1.1 | 1.1 | 1.1 | 1.1 | 1.13 | 1.12 | 1.12 | 1.14 | 1.11 | 1.16 | 1.21 | 1.18 | 1.12 | 1.13 | 1.12 | 1.13 | 1.12 | 1.12 | 1.12 | 1.11 | 1.14 | 1.15 | 1.13 | 1.14 | 1.15 | 1.14 | 1.14 | 1.14 | 1.15 | 1.14 | 1.15 | 1.15 | 1.12 | 1.08 | 1.08 | 1.04 | 1.02 | 1.03 | 1.04 | 1.03 | 1.04 | 1.03 | 1.02 | 1.02 | 1.04 | 1.06 | 1.07 | 1.08
37085 |  | 0.92 | 0.9 | 0.9 | 0.93 | 0.93 | 0.91 | 0.91 | 0.92 | 0.93 | 0.93 | 0.94 | 0.94 | 0.92 | 0.92 | 0.91 | 0.89 | 0.87 | 0.88 | 0.88 | 0.87 | 0.85 | 0.86 | 0.84 | 0.82 | 0.84 | 0.85 | 0.86 | 0.88 | 0.91 | 0.91 | 0.89 | 0.9 | 0.92 | 0.93 | 0.94 | 1 | 1 | 0.97 | 0.99 | 0.96 | 0.96 | 0.95 | 0.96 | 0.96 | 0.95 | 0.94 | 0.94 | 0.92 | 0.91 | 0.92 | 0.87 | 0.87 | 0.86 | 0.86 | 0.87 | 0.86 | 0.86 | 0.87 | 0.87 | 0.88 | 0.9 | 0.94 | 0.99 | 1.02 | 1.02 | 1.03 | 1.03 | 1.01 | 1.03 | 1.04 | 1.06 | 1.05 | 1.05 | 1.02 | 1 | 0.98 | 0.98 | 0.98 | 0.97 | 1 | 0.97 | 0.94 | 0.95 | 0.98 | 0.97 | 0.98 | 0.97 | 0.97 | 0.98 | 1 | 1 | 0.99 | 1.03 | 1.03 | 1 | 0.96 | 0.95 | 0.95 | 0.98 | 0.97 | 0.97 | 0.98 | 0.97 | 0.98 | 0.94 | 0.97 | 0.98 | 0.98 | 1.02 | 0.98 | 0.94 | 0.99 | 1 | 1 | 1.01 | 1.01 | 1.03 | 1.03 | 1.04 | 1.04 | 1.01 | 1.07 | 1.12 | 1.09 | 1.03 | 1.04 | 1.03 | 1.03 | 1.03 | 1.02 | 1.02 | 1.02 | 1.05 | 1.05 | 1.04 | 1.05 | 1.06 | 1.04 | 1.04 | 1.04 | 1.05 | 1.04 | 1.06 | 1.05 | 1.02 | 1 | 1 | 0.96 | 0.95 | 0.96 | 0.96 | 0.95 | 0.96 | 0.95 | 0.94 | 0.94 | 0.96 | 0.97 | 0.98 | 0.99
37115 |  | 1 | 0.98 | 0.98 | 1.02 | 1.01 | 0.99 | 0.99 | 0.99 | 1.02 | 1.01 | 1.03 | 1.02 | 1.01 | 1 | 1 | 0.97 | 0.94 | 0.95 | 0.95 | 0.94 | 0.92 | 0.92 | 0.91 | 0.88 | 0.91 | 0.92 | 0.92 | 0.95 | 0.98 | 0.99 | 0.97 | 0.97 | 1 | 1.02 | 1.02 | 1.09 | 1.1 | 1.07 | 1.09 | 1.05 | 1.05 | 1.04 | 1.04 | 1.05 | 1.03 | 1.02 | 1.02 | 1 | 0.99 | 1.01 | 0.95 | 0.95 | 0.93 | 0.93 | 0.94 | 0.94 | 0.93 | 0.95 | 0.94 | 0.96 | 0.98 | 1.02 | 1.08 | 1.11 | 1.12 | 1.13 | 1.12 | 1.1 | 1.13 | 1.15 | 1.17 | 1.16 | 1.16 | 1.12 | 1.11 | 1.08 | 1.08 | 1.07 | 1.07 | 1.09 | 1.06 | 1.02 | 1.03 | 1.07 | 1.06 | 1.07 | 1.06 | 1.05 | 1.07 | 1.09 | 1.09 | 1.09 | 1.13 | 1.13 | 1.09 | 1.05 | 1.03 | 1.03 | 1.06 | 1.05 | 1.05 | 1.05 | 1.05 | 1.05 | 1.02 | 1.04 | 1.06 | 1.06 | 1.12 | 1.08 | 1.03 | 1.08 | 1.1 | 1.1 | 1.1 | 1.1 | 1.13 | 1.12 | 1.12 | 1.13 | 1.1 | 1.16 | 1.22 | 1.18 | 1.12 | 1.13 | 1.12 | 1.13 | 1.12 | 1.12 | 1.12 | 1.12 | 1.15 | 1.15 | 1.14 | 1.15 | 1.16 | 1.15 | 1.15 | 1.14 | 1.15 | 1.14 | 1.16 | 1.15 | 1.12 | 1.09 | 1.08 | 1.04 | 1.02 | 1.03 | 1.04 | 1.03 | 1.04 | 1.03 | 1.02 | 1.02 | 1.04 | 1.06 | 1.06 | 1.08
37120 |  | 1.02 | 1 | 1 | 1.04 | 1.03 | 1.02 | 1.02 | 1.02 | 1.05 | 1.04 | 1.06 | 1.05 | 1.04 | 1.03 | 1.03 | 1 | 0.97 | 0.97 | 0.98 | 0.97 | 0.95 | 0.95 | 0.93 | 0.9 | 0.93 | 0.94 | 0.95 | 0.97 | 1.01 | 1.02 | 1 | 1 | 1.03 | 1.05 | 1.05 | 1.12 | 1.14 | 1.1 | 1.12 | 1.08 | 1.08 | 1.07 | 1.07 | 1.08 | 1.06 | 1.05 | 1.05 | 1.03 | 1.01 | 1.03 | 0.97 | 0.97 | 0.95 | 0.95 | 0.96 | 0.96 | 0.95 | 0.97 | 0.97 | 0.99 | 1 | 1.04 | 1.12 | 1.15 | 1.15 | 1.16 | 1.16 | 1.14 | 1.17 | 1.19 | 1.21 | 1.2 | 1.2 | 1.16 | 1.14 | 1.11 | 1.11 | 1.1 | 1.1 | 1.12 | 1.09 | 1.05 | 1.06 | 1.1 | 1.09 | 1.1 | 1.09 | 1.08 | 1.1 | 1.12 | 1.13 | 1.12 | 1.17 | 1.17 | 1.12 | 1.08 | 1.05 | 1.05 | 1.09 | 1.08 | 1.08 | 1.08 | 1.08 | 1.08 | 1.04 | 1.07 | 1.09 | 1.1 | 1.15 | 1.11 | 1.06 | 1.11 | 1.13 | 1.13 | 1.13 | 1.13 | 1.16 | 1.15 | 1.15 | 1.17 | 1.13 | 1.2 | 1.25 | 1.21 | 1.15 | 1.16 | 1.15 | 1.16 | 1.15 | 1.15 | 1.15 | 1.15 | 1.18 | 1.19 | 1.17 | 1.18 | 1.19 | 1.18 | 1.18 | 1.18 | 1.19 | 1.18 | 1.19 | 1.19 | 1.16 | 1.12 | 1.12 | 1.07 | 1.05 | 1.06 | 1.07 | 1.06 | 1.07 | 1.06 | 1.05 | 1.05 | 1.07 | 1.09 | 1.09 | 1.11
37124 |  | 0.94 | 0.92 | 0.92 | 0.96 | 0.95 | 0.93 | 0.93 | 0.93 | 0.95 | 0.95 | 0.97 | 0.96 | 0.95 | 0.94 | 0.94 | 0.91 | 0.89 | 0.9 | 0.9 | 0.89 | 0.87 | 0.87 | 0.86 | 0.83 | 0.86 | 0.87 | 0.87 | 0.9 | 0.93 | 0.93 | 0.91 | 0.91 | 0.94 | 0.95 | 0.95 | 1.02 | 1.02 | 0.99 | 1.01 | 0.98 | 0.98 | 0.97 | 0.98 | 0.99 | 0.97 | 0.96 | 0.96 | 0.94 | 0.93 | 0.95 | 0.9 | 0.9 | 0.88 | 0.88 | 0.89 | 0.89 | 0.88 | 0.9 | 0.89 | 0.91 | 0.92 | 0.96 | 1.02 | 1.04 | 1.05 | 1.05 | 1.05 | 1.03 | 1.05 | 1.07 | 1.08 | 1.07 | 1.07 | 1.04 | 1.03 | 1 | 1 | 1 | 0.99 | 1.02 | 0.99 | 0.96 | 0.97 | 1 | 0.99 | 1 | 0.99 | 0.99 | 1.01 | 1.02 | 1.03 | 1.02 | 1.06 | 1.06 | 1.03 | 0.99 | 0.97 | 0.97 | 1 | 0.99 | 0.99 | 1 | 1 | 1 | 0.96 | 0.99 | 1 | 1 | 1.05 | 1.01 | 0.97 | 1.01 | 1.03 | 1.03 | 1.03 | 1.04 | 1.06 | 1.06 | 1.06 | 1.07 | 1.04 | 1.1 | 1.14 | 1.11 | 1.06 | 1.07 | 1.06 | 1.06 | 1.05 | 1.05 | 1.05 | 1.05 | 1.08 | 1.08 | 1.07 | 1.07 | 1.08 | 1.07 | 1.07 | 1.07 | 1.08 | 1.07 | 1.08 | 1.08 | 1.05 | 1.02 | 1.02 | 0.98 | 0.97 | 0.98 | 0.99 | 0.98 | 0.98 | 0.98 | 0.97 | 0.96 | 0.98 | 1 | 1 | 1.02
37127 |  | 0.93 | 0.92 | 0.92 | 0.95 | 0.94 | 0.93 | 0.93 | 0.93 | 0.95 | 0.94 | 0.96 | 0.96 | 0.94 | 0.93 | 0.93 | 0.91 | 0.88 | 0.89 | 0.9 | 0.89 | 0.87 | 0.87 | 0.85 | 0.83 | 0.86 | 0.87 | 0.87 | 0.89 | 0.93 | 0.93 | 0.91 | 0.91 | 0.94 | 0.95 | 0.95 | 1.01 | 1.02 | 0.99 | 1.01 | 0.97 | 0.98 | 0.97 | 0.97 | 0.98 | 0.96 | 0.96 | 0.96 | 0.94 | 0.93 | 0.94 | 0.89 | 0.89 | 0.87 | 0.87 | 0.88 | 0.88 | 0.88 | 0.89 | 0.89 | 0.9 | 0.92 | 0.95 | 1.01 | 1.03 | 1.04 | 1.05 | 1.04 | 1.02 | 1.05 | 1.06 | 1.08 | 1.07 | 1.07 | 1.04 | 1.02 | 1 | 1 | 0.99 | 0.99 | 1.01 | 0.99 | 0.95 | 0.96 | 1 | 0.99 | 1 | 0.99 | 0.98 | 1 | 1.02 | 1.02 | 1.01 | 1.06 | 1.06 | 1.02 | 0.98 | 0.96 | 0.97 | 0.99 | 0.99 | 0.99 | 0.99 | 0.99 | 0.99 | 0.96 | 0.98 | 0.99 | 1 | 1.04 | 1 | 0.96 | 1.01 | 1.03 | 1.02 | 1.03 | 1.03 | 1.06 | 1.05 | 1.06 | 1.07 | 1.04 | 1.09 | 1.14 | 1.11 | 1.05 | 1.06 | 1.05 | 1.06 | 1.05 | 1.04 | 1.04 | 1.04 | 1.07 | 1.07 | 1.06 | 1.07 | 1.08 | 1.06 | 1.06 | 1.06 | 1.07 | 1.06 | 1.08 | 1.07 | 1.04 | 1.02 | 1.02 | 0.98 | 0.96 | 0.98 | 0.98 | 0.97 | 0.98 | 0.97 | 0.96 | 0.96 | 0.98 | 1 | 1 | 1.02
37130 |  | 0.93 | 0.91 | 0.91 | 0.95 | 0.94 | 0.92 | 0.92 | 0.92 | 0.94 | 0.94 | 0.95 | 0.95 | 0.93 | 0.93 | 0.92 | 0.9 | 0.88 | 0.89 | 0.89 | 0.88 | 0.86 | 0.86 | 0.85 | 0.82 | 0.85 | 0.86 | 0.86 | 0.89 | 0.92 | 0.92 | 0.9 | 0.9 | 0.93 | 0.94 | 0.94 | 1 | 1.01 | 0.98 | 1 | 0.97 | 0.97 | 0.96 | 0.97 | 0.97 | 0.96 | 0.95 | 0.95 | 0.93 | 0.92 | 0.94 | 0.89 | 0.89 | 0.87 | 0.87 | 0.88 | 0.88 | 0.87 | 0.88 | 0.88 | 0.9 | 0.91 | 0.95 | 1 | 1.03 | 1.03 | 1.04 | 1.03 | 1.02 | 1.04 | 1.05 | 1.07 | 1.06 | 1.06 | 1.03 | 1.01 | 0.99 | 0.99 | 0.99 | 0.98 | 1.01 | 0.98 | 0.95 | 0.96 | 0.99 | 0.98 | 0.99 | 0.98 | 0.98 | 1 | 1.01 | 1.01 | 1.01 | 1.05 | 1.05 | 1.01 | 0.98 | 0.96 | 0.96 | 0.99 | 0.98 | 0.98 | 0.99 | 0.99 | 0.99 | 0.95 | 0.97 | 0.98 | 0.99 | 1.03 | 1 | 0.95 | 1 | 1.02 | 1.01 | 1.02 | 1.02 | 1.05 | 1.05 | 1.05 | 1.06 | 1.03 | 1.09 | 1.13 | 1.1 | 1.05 | 1.06 | 1.05 | 1.05 | 1.04 | 1.04 | 1.04 | 1.04 | 1.06 | 1.07 | 1.05 | 1.06 | 1.07 | 1.05 | 1.05 | 1.05 | 1.06 | 1.06 | 1.07 | 1.06 | 1.04 | 1.01 | 1.01 | 0.97 | 0.96 | 0.97 | 0.97 | 0.96 | 0.97 | 0.97 | 0.96 | 0.95 | 0.97 | 0.99 | 0.99 | 1.01
37133 |  | 0.98 | 0.96 | 0.96 | 1 | 0.99 | 0.97 | 0.97 | 0.98 | 1 | 0.99 | 1.01 | 1 | 0.99 | 0.98 | 0.98 | 0.95 | 0.93 | 0.94 | 0.94 | 0.93 | 0.91 | 0.91 | 0.89 | 0.87 | 0.9 | 0.91 | 0.91 | 0.93 | 0.97 | 0.97 | 0.95 | 0.96 | 0.98 | 1 | 0.99 | 1.06 | 1.07 | 1.04 | 1.06 | 1.02 | 1.03 | 1.02 | 1.02 | 1.03 | 1.01 | 1 | 1.01 | 0.99 | 0.97 | 0.99 | 0.94 | 0.94 | 0.92 | 0.92 | 0.93 | 0.92 | 0.92 | 0.94 | 0.93 | 0.95 | 0.96 | 1 | 1.06 | 1.09 | 1.1 | 1.1 | 1.1 | 1.08 | 1.11 | 1.12 | 1.14 | 1.13 | 1.13 | 1.1 | 1.08 | 1.05 | 1.05 | 1.05 | 1.04 | 1.07 | 1.04 | 1 | 1.01 | 1.05 | 1.04 | 1.05 | 1.04 | 1.03 | 1.05 | 1.07 | 1.07 | 1.07 | 1.11 | 1.12 | 1.08 | 1.03 | 1.01 | 1.01 | 1.04 | 1.04 | 1.03 | 1.04 | 1.04 | 1.04 | 1 | 1.03 | 1.04 | 1.05 | 1.1 | 1.06 | 1.01 | 1.06 | 1.08 | 1.08 | 1.09 | 1.09 | 1.12 | 1.11 | 1.11 | 1.12 | 1.09 | 1.15 | 1.2 | 1.16 | 1.11 | 1.12 | 1.11 | 1.11 | 1.1 | 1.1 | 1.1 | 1.1 | 1.13 | 1.13 | 1.12 | 1.12 | 1.14 | 1.12 | 1.12 | 1.12 | 1.13 | 1.12 | 1.14 | 1.13 | 1.1 | 1.07 | 1.07 | 1.03 | 1.01 | 1.02 | 1.03 | 1.02 | 1.03 | 1.02 | 1.01 | 1.01 | 1.02 | 1.05 | 1.05 | 1.07
37136 |  | 0.97 | 0.95 | 0.95 | 0.99 | 0.98 | 0.96 | 0.96 | 0.96 | 0.99 | 0.98 | 1 | 0.99 | 0.98 | 0.97 | 0.97 | 0.94 | 0.91 | 0.92 | 0.93 | 0.92 | 0.9 | 0.9 | 0.88 | 0.86 | 0.89 | 0.89 | 0.9 | 0.92 | 0.95 | 0.96 | 0.94 | 0.94 | 0.97 | 0.98 | 0.98 | 1.05 | 1.06 | 1.03 | 1.05 | 1.01 | 1.01 | 1 | 1.01 | 1.02 | 1 | 0.99 | 0.99 | 0.97 | 0.96 | 0.98 | 0.92 | 0.93 | 0.91 | 0.91 | 0.91 | 0.91 | 0.91 | 0.92 | 0.92 | 0.94 | 0.95 | 0.99 | 1.05 | 1.08 | 1.08 | 1.09 | 1.08 | 1.06 | 1.09 | 1.11 | 1.12 | 1.11 | 1.11 | 1.08 | 1.06 | 1.04 | 1.04 | 1.03 | 1.03 | 1.05 | 1.02 | 0.99 | 1 | 1.03 | 1.02 | 1.04 | 1.03 | 1.02 | 1.04 | 1.06 | 1.06 | 1.06 | 1.1 | 1.1 | 1.06 | 1.02 | 1 | 1 | 1.03 | 1.02 | 1.02 | 1.03 | 1.03 | 1.03 | 0.99 | 1.02 | 1.03 | 1.03 | 1.09 | 1.04 | 1 | 1.05 | 1.07 | 1.07 | 1.07 | 1.07 | 1.1 | 1.1 | 1.1 | 1.11 | 1.08 | 1.13 | 1.18 | 1.15 | 1.09 | 1.1 | 1.09 | 1.1 | 1.09 | 1.09 | 1.09 | 1.09 | 1.12 | 1.12 | 1.11 | 1.11 | 1.12 | 1.11 | 1.11 | 1.11 | 1.11 | 1.11 | 1.12 | 1.12 | 1.09 | 1.06 | 1.05 | 1.01 | 1 | 1.01 | 1.02 | 1.01 | 1.01 | 1.01 | 1 | 0.99 | 1.01 | 1.04 | 1.04 | 1.06
37139 |  | 0.98 | 0.96 | 0.96 | 1 | 0.99 | 0.97 | 0.97 | 0.98 | 1 | 0.99 | 1.01 | 1 | 0.99 | 0.98 | 0.98 | 0.95 | 0.93 | 0.93 | 0.94 | 0.93 | 0.91 | 0.91 | 0.89 | 0.87 | 0.9 | 0.91 | 0.91 | 0.93 | 0.97 | 0.97 | 0.95 | 0.96 | 0.98 | 1 | 0.99 | 1.07 | 1.07 | 1.04 | 1.06 | 1.03 | 1.03 | 1.02 | 1.02 | 1.03 | 1.01 | 1 | 1.01 | 0.99 | 0.97 | 0.99 | 0.93 | 0.93 | 0.92 | 0.92 | 0.92 | 0.92 | 0.92 | 0.93 | 0.93 | 0.95 | 0.96 | 1 | 1.06 | 1.09 | 1.1 | 1.1 | 1.1 | 1.08 | 1.11 | 1.12 | 1.14 | 1.13 | 1.13 | 1.1 | 1.08 | 1.05 | 1.05 | 1.05 | 1.04 | 1.06 | 1.04 | 1 | 1.01 | 1.05 | 1.04 | 1.05 | 1.04 | 1.03 | 1.05 | 1.07 | 1.07 | 1.07 | 1.11 | 1.12 | 1.08 | 1.03 | 1.01 | 1.01 | 1.04 | 1.04 | 1.04 | 1.04 | 1.04 | 1.04 | 1 | 1.03 | 1.04 | 1.05 | 1.1 | 1.06 | 1.01 | 1.06 | 1.08 | 1.08 | 1.08 | 1.09 | 1.11 | 1.11 | 1.11 | 1.12 | 1.09 | 1.15 | 1.2 | 1.16 | 1.11 | 1.12 | 1.11 | 1.11 | 1.1 | 1.1 | 1.1 | 1.1 | 1.13 | 1.13 | 1.12 | 1.12 | 1.14 | 1.12 | 1.12 | 1.12 | 1.13 | 1.12 | 1.14 | 1.13 | 1.1 | 1.07 | 1.07 | 1.03 | 1.01 | 1.02 | 1.03 | 1.02 | 1.03 | 1.02 | 1.01 | 1.01 | 1.03 | 1.05 | 1.05 | 1.07
37154 |  | 1.03 | 1.01 | 1.01 | 1.05 | 1.04 | 1.02 | 1.02 | 1.03 | 1.05 | 1.04 | 1.06 | 1.06 | 1.04 | 1.03 | 1.03 | 1 | 0.97 | 0.98 | 0.98 | 0.97 | 0.95 | 0.95 | 0.93 | 0.9 | 0.94 | 0.95 | 0.95 | 0.98 | 1.01 | 1.02 | 1 | 1 | 1.03 | 1.05 | 1.05 | 1.13 | 1.14 | 1.1 | 1.12 | 1.08 | 1.08 | 1.07 | 1.07 | 1.08 | 1.06 | 1.05 | 1.06 | 1.03 | 1.02 | 1.04 | 0.97 | 0.98 | 0.96 | 0.96 | 0.96 | 0.96 | 0.96 | 0.98 | 0.97 | 0.99 | 1.01 | 1.05 | 1.12 | 1.15 | 1.16 | 1.17 | 1.17 | 1.14 | 1.18 | 1.19 | 1.21 | 1.2 | 1.2 | 1.17 | 1.15 | 1.12 | 1.12 | 1.11 | 1.1 | 1.12 | 1.09 | 1.05 | 1.06 | 1.1 | 1.09 | 1.1 | 1.09 | 1.08 | 1.11 | 1.13 | 1.13 | 1.13 | 1.17 | 1.17 | 1.13 | 1.08 | 1.06 | 1.06 | 1.09 | 1.09 | 1.09 | 1.09 | 1.09 | 1.09 | 1.05 | 1.08 | 1.09 | 1.1 | 1.16 | 1.11 | 1.06 | 1.12 | 1.14 | 1.14 | 1.14 | 1.14 | 1.17 | 1.16 | 1.16 | 1.17 | 1.14 | 1.2 | 1.25 | 1.22 | 1.16 | 1.17 | 1.16 | 1.16 | 1.16 | 1.16 | 1.16 | 1.16 | 1.19 | 1.19 | 1.18 | 1.19 | 1.2 | 1.19 | 1.19 | 1.19 | 1.19 | 1.18 | 1.2 | 1.19 | 1.16 | 1.12 | 1.12 | 1.07 | 1.06 | 1.07 | 1.07 | 1.07 | 1.07 | 1.07 | 1.06 | 1.05 | 1.07 | 1.1 | 1.1 | 1.12
37170 |  | 0.99 | 0.97 | 0.97 | 1.01 | 1 | 0.98 | 0.98 | 0.99 | 1.01 | 1 | 1.02 | 1.01 | 1 | 0.99 | 0.99 | 0.96 | 0.93 | 0.94 | 0.95 | 0.94 | 0.92 | 0.92 | 0.9 | 0.87 | 0.9 | 0.91 | 0.92 | 0.94 | 0.98 | 0.98 | 0.96 | 0.97 | 0.99 | 1.01 | 1.01 | 1.08 | 1.09 | 1.06 | 1.08 | 1.04 | 1.04 | 1.03 | 1.03 | 1.04 | 1.02 | 1.01 | 1.02 | 1 | 0.98 | 1 | 0.94 | 0.94 | 0.92 | 0.92 | 0.93 | 0.93 | 0.93 | 0.94 | 0.94 | 0.96 | 0.97 | 1.01 | 1.07 | 1.1 | 1.11 | 1.12 | 1.12 | 1.09 | 1.12 | 1.14 | 1.16 | 1.14 | 1.14 | 1.11 | 1.09 | 1.07 | 1.07 | 1.06 | 1.05 | 1.08 | 1.05 | 1.01 | 1.02 | 1.06 | 1.05 | 1.06 | 1.05 | 1.04 | 1.06 | 1.08 | 1.09 | 1.08 | 1.13 | 1.13 | 1.09 | 1.04 | 1.02 | 1.02 | 1.05 | 1.05 | 1.05 | 1.05 | 1.05 | 1.05 | 1.01 | 1.04 | 1.05 | 1.06 | 1.11 | 1.07 | 1.02 | 1.07 | 1.09 | 1.09 | 1.09 | 1.1 | 1.12 | 1.12 | 1.12 | 1.13 | 1.1 | 1.16 | 1.21 | 1.17 | 1.12 | 1.13 | 1.12 | 1.12 | 1.11 | 1.11 | 1.11 | 1.11 | 1.14 | 1.14 | 1.13 | 1.14 | 1.15 | 1.14 | 1.14 | 1.13 | 1.14 | 1.14 | 1.15 | 1.15 | 1.11 | 1.08 | 1.08 | 1.04 | 1.02 | 1.03 | 1.04 | 1.03 | 1.04 | 1.03 | 1.02 | 1.02 | 1.04 | 1.06 | 1.06 | 1.08
37176 |  | 1.01 | 0.99 | 0.99 | 1.03 | 1.02 | 1 | 1 | 1 | 1.03 | 1.02 | 1.04 | 1.03 | 1.02 | 1.01 | 1.01 | 0.98 | 0.95 | 0.96 | 0.96 | 0.96 | 0.93 | 0.93 | 0.92 | 0.89 | 0.92 | 0.93 | 0.93 | 0.96 | 0.99 | 1 | 0.98 | 0.98 | 1.01 | 1.02 | 1.02 | 1.1 | 1.11 | 1.07 | 1.09 | 1.06 | 1.06 | 1.05 | 1.05 | 1.06 | 1.04 | 1.03 | 1.04 | 1.01 | 1 | 1.02 | 0.96 | 0.96 | 0.94 | 0.94 | 0.95 | 0.95 | 0.94 | 0.96 | 0.96 | 0.98 | 0.99 | 1.03 | 1.1 | 1.12 | 1.13 | 1.14 | 1.14 | 1.11 | 1.14 | 1.16 | 1.18 | 1.17 | 1.17 | 1.13 | 1.11 | 1.09 | 1.09 | 1.08 | 1.07 | 1.1 | 1.07 | 1.03 | 1.04 | 1.08 | 1.06 | 1.08 | 1.07 | 1.06 | 1.08 | 1.1 | 1.11 | 1.1 | 1.15 | 1.15 | 1.11 | 1.06 | 1.04 | 1.04 | 1.07 | 1.07 | 1.06 | 1.07 | 1.07 | 1.07 | 1.03 | 1.06 | 1.07 | 1.08 | 1.13 | 1.09 | 1.04 | 1.1 | 1.12 | 1.11 | 1.12 | 1.12 | 1.15 | 1.14 | 1.14 | 1.15 | 1.12 | 1.18 | 1.23 | 1.2 | 1.14 | 1.15 | 1.14 | 1.14 | 1.14 | 1.14 | 1.14 | 1.13 | 1.16 | 1.17 | 1.15 | 1.16 | 1.17 | 1.16 | 1.16 | 1.16 | 1.17 | 1.16 | 1.17 | 1.17 | 1.14 | 1.1 | 1.1 | 1.06 | 1.04 | 1.05 | 1.06 | 1.05 | 1.06 | 1.05 | 1.04 | 1.03 | 1.05 | 1.08 | 1.08 | 1.1
37181 |  | 0.97 | 0.95 | 0.95 | 0.99 | 0.98 | 0.96 | 0.96 | 0.97 | 0.99 | 0.98 | 1 | 0.99 | 0.98 | 0.97 | 0.97 | 0.94 | 0.92 | 0.92 | 0.93 | 0.92 | 0.9 | 0.9 | 0.88 | 0.86 | 0.89 | 0.9 | 0.9 | 0.92 | 0.96 | 0.96 | 0.94 | 0.95 | 0.97 | 0.98 | 0.98 | 1.05 | 1.06 | 1.03 | 1.05 | 1.01 | 1.02 | 1.01 | 1.01 | 1.02 | 1 | 0.99 | 1 | 0.98 | 0.96 | 0.98 | 0.92 | 0.92 | 0.91 | 0.91 | 0.91 | 0.91 | 0.91 | 0.92 | 0.92 | 0.94 | 0.95 | 0.99 | 1.05 | 1.08 | 1.09 | 1.09 | 1.09 | 1.07 | 1.1 | 1.11 | 1.13 | 1.12 | 1.12 | 1.08 | 1.07 | 1.04 | 1.04 | 1.04 | 1.03 | 1.05 | 1.02 | 0.99 | 1 | 1.04 | 1.03 | 1.04 | 1.03 | 1.02 | 1.04 | 1.06 | 1.06 | 1.06 | 1.1 | 1.1 | 1.06 | 1.02 | 1 | 1 | 1.03 | 1.03 | 1.03 | 1.03 | 1.03 | 1.03 | 0.99 | 1.02 | 1.03 | 1.04 | 1.09 | 1.05 | 1 | 1.05 | 1.07 | 1.07 | 1.07 | 1.08 | 1.1 | 1.1 | 1.1 | 1.11 | 1.08 | 1.14 | 1.18 | 1.15 | 1.1 | 1.11 | 1.1 | 1.1 | 1.09 | 1.09 | 1.09 | 1.09 | 1.12 | 1.12 | 1.11 | 1.11 | 1.12 | 1.11 | 1.11 | 1.11 | 1.12 | 1.11 | 1.13 | 1.12 | 1.09 | 1.06 | 1.06 | 1.02 | 1 | 1.01 | 1.02 | 1.01 | 1.02 | 1.01 | 1 | 1 | 1.02 | 1.04 | 1.04 | 1.06
37186 |  | 0.98 | 0.96 | 0.97 | 1 | 0.99 | 0.98 | 0.98 | 0.98 | 1 | 0.99 | 1.01 | 1.01 | 0.99 | 0.98 | 0.98 | 0.95 | 0.93 | 0.93 | 0.94 | 0.93 | 0.91 | 0.91 | 0.89 | 0.87 | 0.9 | 0.91 | 0.91 | 0.93 | 0.97 | 0.97 | 0.96 | 0.96 | 0.98 | 1 | 1 | 1.07 | 1.08 | 1.05 | 1.07 | 1.03 | 1.03 | 1.02 | 1.02 | 1.03 | 1.01 | 1 | 1.01 | 0.99 | 0.97 | 0.99 | 0.93 | 0.93 | 0.92 | 0.92 | 0.92 | 0.92 | 0.92 | 0.93 | 0.93 | 0.95 | 0.96 | 1 | 1.07 | 1.09 | 1.1 | 1.11 | 1.1 | 1.08 | 1.11 | 1.13 | 1.15 | 1.13 | 1.13 | 1.1 | 1.08 | 1.06 | 1.06 | 1.05 | 1.05 | 1.07 | 1.04 | 1 | 1.01 | 1.05 | 1.04 | 1.05 | 1.04 | 1.03 | 1.05 | 1.07 | 1.08 | 1.07 | 1.12 | 1.12 | 1.08 | 1.04 | 1.01 | 1.02 | 1.04 | 1.04 | 1.04 | 1.04 | 1.04 | 1.04 | 1 | 1.03 | 1.04 | 1.05 | 1.1 | 1.06 | 1.01 | 1.06 | 1.08 | 1.08 | 1.08 | 1.09 | 1.11 | 1.11 | 1.11 | 1.12 | 1.09 | 1.15 | 1.2 | 1.16 | 1.11 | 1.12 | 1.11 | 1.11 | 1.11 | 1.1 | 1.1 | 1.1 | 1.13 | 1.13 | 1.12 | 1.13 | 1.14 | 1.13 | 1.12 | 1.12 | 1.13 | 1.13 | 1.14 | 1.13 | 1.1 | 1.07 | 1.07 | 1.03 | 1.01 | 1.02 | 1.03 | 1.02 | 1.03 | 1.02 | 1.01 | 1.01 | 1.03 | 1.05 | 1.05 | 1.07
37191 |  | 1 | 0.98 | 0.98 | 1.02 | 1.01 | 0.99 | 1 | 1 | 1.02 | 1.01 | 1.03 | 1.03 | 1.01 | 1 | 1 | 0.97 | 0.94 | 0.95 | 0.96 | 0.95 | 0.93 | 0.93 | 0.91 | 0.88 | 0.91 | 0.92 | 0.92 | 0.95 | 0.99 | 0.99 | 0.97 | 0.97 | 1 | 1.02 | 1.01 | 1.09 | 1.1 | 1.06 | 1.09 | 1.05 | 1.05 | 1.04 | 1.04 | 1.05 | 1.03 | 1.02 | 1.03 | 1.01 | 0.99 | 1.01 | 0.95 | 0.95 | 0.94 | 0.94 | 0.94 | 0.94 | 0.94 | 0.95 | 0.95 | 0.97 | 0.98 | 1.02 | 1.09 | 1.12 | 1.12 | 1.13 | 1.13 | 1.11 | 1.14 | 1.15 | 1.17 | 1.16 | 1.16 | 1.13 | 1.11 | 1.08 | 1.08 | 1.07 | 1.07 | 1.09 | 1.06 | 1.02 | 1.03 | 1.07 | 1.06 | 1.07 | 1.06 | 1.05 | 1.08 | 1.1 | 1.1 | 1.09 | 1.14 | 1.14 | 1.1 | 1.06 | 1.03 | 1.03 | 1.06 | 1.06 | 1.06 | 1.06 | 1.06 | 1.06 | 1.02 | 1.05 | 1.06 | 1.07 | 1.13 | 1.08 | 1.04 | 1.09 | 1.11 | 1.11 | 1.11 | 1.11 | 1.14 | 1.13 | 1.13 | 1.14 | 1.11 | 1.17 | 1.22 | 1.19 | 1.13 | 1.14 | 1.13 | 1.14 | 1.13 | 1.13 | 1.13 | 1.13 | 1.16 | 1.16 | 1.15 | 1.15 | 1.16 | 1.15 | 1.15 | 1.15 | 1.16 | 1.15 | 1.16 | 1.16 | 1.13 | 1.09 | 1.09 | 1.05 | 1.03 | 1.04 | 1.05 | 1.04 | 1.05 | 1.04 | 1.03 | 1.03 | 1.05 | 1.07 | 1.08 | 1.09
37194 |  | 1.01 | 0.99 | 0.99 | 1.03 | 1.02 | 1 | 1.01 | 1.01 | 1.03 | 1.02 | 1.04 | 1.04 | 1.02 | 1.01 | 1.01 | 0.98 | 0.95 | 0.96 | 0.97 | 0.96 | 0.94 | 0.94 | 0.92 | 0.89 | 0.92 | 0.93 | 0.94 | 0.96 | 1 | 1 | 0.99 | 0.99 | 1.01 | 1.03 | 1.02 | 1.1 | 1.11 | 1.08 | 1.1 | 1.06 | 1.06 | 1.05 | 1.06 | 1.06 | 1.04 | 1.03 | 1.04 | 1.02 | 1 | 1.02 | 0.96 | 0.97 | 0.95 | 0.95 | 0.95 | 0.95 | 0.95 | 0.97 | 0.96 | 0.98 | 1 | 1.03 | 1.1 | 1.13 | 1.14 | 1.15 | 1.14 | 1.12 | 1.15 | 1.17 | 1.18 | 1.17 | 1.17 | 1.14 | 1.12 | 1.09 | 1.09 | 1.08 | 1.08 | 1.1 | 1.07 | 1.03 | 1.04 | 1.08 | 1.07 | 1.08 | 1.07 | 1.07 | 1.09 | 1.11 | 1.11 | 1.11 | 1.16 | 1.16 | 1.11 | 1.07 | 1.04 | 1.05 | 1.08 | 1.07 | 1.07 | 1.07 | 1.07 | 1.07 | 1.03 | 1.06 | 1.08 | 1.08 | 1.14 | 1.1 | 1.05 | 1.1 | 1.12 | 1.12 | 1.13 | 1.13 | 1.16 | 1.15 | 1.14 | 1.16 | 1.13 | 1.18 | 1.24 | 1.2 | 1.15 | 1.16 | 1.15 | 1.15 | 1.14 | 1.14 | 1.14 | 1.14 | 1.17 | 1.17 | 1.16 | 1.16 | 1.18 | 1.16 | 1.16 | 1.16 | 1.17 | 1.17 | 1.18 | 1.18 | 1.14 | 1.11 | 1.11 | 1.06 | 1.05 | 1.06 | 1.06 | 1.06 | 1.06 | 1.06 | 1.05 | 1.04 | 1.06 | 1.09 | 1.09 | 1.11
37197 |  | 0.97 | 0.95 | 0.95 | 0.99 | 0.98 | 0.96 | 0.96 | 0.97 | 0.99 | 0.98 | 1 | 0.99 | 0.98 | 0.97 | 0.97 | 0.94 | 0.91 | 0.92 | 0.93 | 0.92 | 0.9 | 0.9 | 0.88 | 0.86 | 0.89 | 0.89 | 0.9 | 0.92 | 0.95 | 0.96 | 0.94 | 0.94 | 0.97 | 0.98 | 0.98 | 1.05 | 1.06 | 1.03 | 1.05 | 1.01 | 1.01 | 1 | 1.01 | 1.02 | 1 | 0.99 | 1 | 0.97 | 0.96 | 0.98 | 0.92 | 0.92 | 0.91 | 0.91 | 0.91 | 0.91 | 0.91 | 0.92 | 0.92 | 0.94 | 0.95 | 0.99 | 1.05 | 1.08 | 1.08 | 1.09 | 1.09 | 1.07 | 1.09 | 1.11 | 1.13 | 1.11 | 1.12 | 1.08 | 1.07 | 1.04 | 1.04 | 1.04 | 1.03 | 1.05 | 1.03 | 0.99 | 1 | 1.04 | 1.02 | 1.04 | 1.03 | 1.02 | 1.04 | 1.06 | 1.06 | 1.06 | 1.1 | 1.1 | 1.06 | 1.02 | 1 | 1 | 1.03 | 1.03 | 1.02 | 1.03 | 1.03 | 1.03 | 0.99 | 1.02 | 1.03 | 1.03 | 1.09 | 1.05 | 1 | 1.05 | 1.07 | 1.07 | 1.07 | 1.07 | 1.1 | 1.09 | 1.09 | 1.11 | 1.08 | 1.13 | 1.18 | 1.15 | 1.09 | 1.11 | 1.1 | 1.1 | 1.09 | 1.09 | 1.09 | 1.09 | 1.12 | 1.12 | 1.11 | 1.11 | 1.12 | 1.11 | 1.11 | 1.11 | 1.12 | 1.11 | 1.12 | 1.12 | 1.09 | 1.06 | 1.05 | 1.01 | 1 | 1.01 | 1.02 | 1.01 | 1.01 | 1.01 | 1 | 0.99 | 1.01 | 1.04 | 1.04 | 1.06
37199 |  | 0.99 | 0.97 | 0.97 | 1 | 0.99 | 0.98 | 0.98 | 0.98 | 1 | 1 | 1.01 | 1.01 | 0.99 | 0.98 | 0.98 | 0.95 | 0.93 | 0.94 | 0.94 | 0.93 | 0.91 | 0.91 | 0.89 | 0.87 | 0.9 | 0.91 | 0.91 | 0.93 | 0.97 | 0.97 | 0.95 | 0.96 | 0.98 | 1 | 0.99 | 1.07 | 1.08 | 1.04 | 1.06 | 1.03 | 1.03 | 1.02 | 1.03 | 1.03 | 1.02 | 1.01 | 1.01 | 0.99 | 0.98 | 0.99 | 0.94 | 0.94 | 0.92 | 0.92 | 0.93 | 0.93 | 0.92 | 0.94 | 0.94 | 0.95 | 0.97 | 1 | 1.07 | 1.09 | 1.1 | 1.11 | 1.1 | 1.08 | 1.11 | 1.13 | 1.14 | 1.13 | 1.13 | 1.1 | 1.08 | 1.06 | 1.06 | 1.05 | 1.05 | 1.07 | 1.04 | 1.01 | 1.01 | 1.05 | 1.04 | 1.05 | 1.04 | 1.04 | 1.06 | 1.08 | 1.08 | 1.07 | 1.12 | 1.12 | 1.08 | 1.04 | 1.02 | 1.02 | 1.05 | 1.04 | 1.04 | 1.04 | 1.04 | 1.04 | 1.01 | 1.03 | 1.04 | 1.05 | 1.1 | 1.06 | 1.02 | 1.07 | 1.09 | 1.09 | 1.09 | 1.09 | 1.12 | 1.11 | 1.11 | 1.13 | 1.1 | 1.15 | 1.2 | 1.17 | 1.11 | 1.12 | 1.11 | 1.12 | 1.11 | 1.11 | 1.11 | 1.11 | 1.14 | 1.14 | 1.13 | 1.13 | 1.14 | 1.13 | 1.13 | 1.13 | 1.13 | 1.13 | 1.14 | 1.14 | 1.11 | 1.07 | 1.07 | 1.03 | 1.02 | 1.03 | 1.03 | 1.02 | 1.03 | 1.03 | 1.02 | 1.01 | 1.03 | 1.06 | 1.06 | 1.07
37213 |  | 1 | 0.98 | 0.98 | 1.02 | 1.01 | 0.99 | 1 | 1 | 1.02 | 1.01 | 1.03 | 1.03 | 1.02 | 1.01 | 1.01 | 0.98 | 0.95 | 0.96 | 0.96 | 0.95 | 0.93 | 0.93 | 0.91 | 0.89 | 0.92 | 0.93 | 0.93 | 0.96 | 0.99 | 0.99 | 0.98 | 0.98 | 1.01 | 1.02 | 1.02 | 1.09 | 1.1 | 1.07 | 1.09 | 1.05 | 1.05 | 1.04 | 1.05 | 1.06 | 1.04 | 1.03 | 1.03 | 1.01 | 1 | 1.01 | 0.96 | 0.96 | 0.94 | 0.94 | 0.95 | 0.95 | 0.94 | 0.96 | 0.96 | 0.97 | 0.99 | 1.02 | 1.09 | 1.12 | 1.13 | 1.13 | 1.13 | 1.11 | 1.14 | 1.15 | 1.17 | 1.16 | 1.16 | 1.13 | 1.11 | 1.08 | 1.08 | 1.08 | 1.07 | 1.09 | 1.06 | 1.03 | 1.04 | 1.07 | 1.06 | 1.08 | 1.07 | 1.06 | 1.08 | 1.1 | 1.1 | 1.1 | 1.14 | 1.14 | 1.1 | 1.06 | 1.03 | 1.03 | 1.06 | 1.06 | 1.06 | 1.06 | 1.06 | 1.06 | 1.02 | 1.05 | 1.06 | 1.07 | 1.13 | 1.09 | 1.04 | 1.09 | 1.11 | 1.11 | 1.11 | 1.12 | 1.15 | 1.14 | 1.14 | 1.15 | 1.12 | 1.17 | 1.22 | 1.19 | 1.13 | 1.14 | 1.13 | 1.14 | 1.13 | 1.13 | 1.13 | 1.12 | 1.15 | 1.16 | 1.15 | 1.15 | 1.17 | 1.15 | 1.15 | 1.15 | 1.16 | 1.15 | 1.17 | 1.16 | 1.13 | 1.1 | 1.09 | 1.05 | 1.03 | 1.04 | 1.05 | 1.04 | 1.05 | 1.04 | 1.03 | 1.03 | 1.05 | 1.07 | 1.07 | 1.09
37214 |  | 0.93 | 0.91 | 0.91 | 0.95 | 0.94 | 0.92 | 0.92 | 0.93 | 0.95 | 0.94 | 0.96 | 0.95 | 0.94 | 0.93 | 0.93 | 0.91 | 0.88 | 0.89 | 0.89 | 0.89 | 0.87 | 0.87 | 0.85 | 0.83 | 0.85 | 0.86 | 0.87 | 0.89 | 0.92 | 0.92 | 0.9 | 0.91 | 0.93 | 0.94 | 0.94 | 1.01 | 1.01 | 0.98 | 1 | 0.97 | 0.97 | 0.96 | 0.97 | 0.98 | 0.96 | 0.95 | 0.95 | 0.94 | 0.92 | 0.94 | 0.89 | 0.89 | 0.87 | 0.87 | 0.88 | 0.88 | 0.87 | 0.89 | 0.88 | 0.9 | 0.91 | 0.95 | 1.01 | 1.03 | 1.04 | 1.04 | 1.04 | 1.02 | 1.04 | 1.05 | 1.07 | 1.06 | 1.06 | 1.03 | 1.01 | 0.99 | 0.99 | 0.99 | 0.98 | 1.01 | 0.98 | 0.95 | 0.96 | 0.99 | 0.98 | 1 | 0.99 | 0.98 | 1 | 1.01 | 1.02 | 1.01 | 1.05 | 1.05 | 1.02 | 0.98 | 0.96 | 0.96 | 0.99 | 0.98 | 0.98 | 0.99 | 0.99 | 0.99 | 0.95 | 0.97 | 0.99 | 0.99 | 1.04 | 1 | 0.96 | 1 | 1.02 | 1.02 | 1.03 | 1.03 | 1.06 | 1.05 | 1.05 | 1.06 | 1.03 | 1.09 | 1.13 | 1.1 | 1.05 | 1.06 | 1.05 | 1.05 | 1.04 | 1.04 | 1.04 | 1.04 | 1.07 | 1.07 | 1.06 | 1.06 | 1.07 | 1.06 | 1.06 | 1.06 | 1.07 | 1.06 | 1.07 | 1.07 | 1.04 | 1.01 | 1.01 | 0.97 | 0.96 | 0.97 | 0.98 | 0.97 | 0.97 | 0.97 | 0.96 | 0.95 | 0.97 | 0.99 | 0.99 | 1.01
37215 |  | 0.9 | 0.89 | 0.89 | 0.92 | 0.91 | 0.89 | 0.9 | 0.9 | 0.92 | 0.91 | 0.93 | 0.92 | 0.91 | 0.9 | 0.9 | 0.88 | 0.86 | 0.86 | 0.87 | 0.86 | 0.84 | 0.84 | 0.83 | 0.81 | 0.83 | 0.84 | 0.84 | 0.87 | 0.89 | 0.89 | 0.88 | 0.88 | 0.9 | 0.92 | 0.92 | 0.98 | 0.98 | 0.95 | 0.97 | 0.94 | 0.94 | 0.93 | 0.94 | 0.95 | 0.93 | 0.92 | 0.93 | 0.91 | 0.9 | 0.91 | 0.86 | 0.86 | 0.85 | 0.84 | 0.86 | 0.85 | 0.85 | 0.86 | 0.86 | 0.87 | 0.89 | 0.92 | 0.97 | 1 | 1 | 1.01 | 1 | 0.99 | 1.01 | 1.02 | 1.04 | 1.03 | 1.02 | 1 | 0.98 | 0.96 | 0.96 | 0.96 | 0.95 | 0.98 | 0.95 | 0.92 | 0.93 | 0.96 | 0.95 | 0.97 | 0.96 | 0.95 | 0.97 | 0.98 | 0.98 | 0.98 | 1.02 | 1.02 | 0.98 | 0.95 | 0.93 | 0.93 | 0.96 | 0.95 | 0.95 | 0.96 | 0.96 | 0.96 | 0.93 | 0.95 | 0.96 | 0.96 | 1 | 0.97 | 0.93 | 0.97 | 0.99 | 0.98 | 0.99 | 0.99 | 1.02 | 1.02 | 1.02 | 1.03 | 1 | 1.06 | 1.1 | 1.07 | 1.01 | 1.03 | 1.01 | 1.02 | 1.01 | 1.01 | 1 | 1 | 1.03 | 1.03 | 1.02 | 1.03 | 1.04 | 1.02 | 1.02 | 1.02 | 1.03 | 1.02 | 1.04 | 1.03 | 1 | 0.98 | 0.98 | 0.94 | 0.93 | 0.94 | 0.95 | 0.94 | 0.94 | 0.94 | 0.93 | 0.93 | 0.94 | 0.96 | 0.96 | 0.98
37216 |  | 0.94 | 0.92 | 0.92 | 0.95 | 0.95 | 0.93 | 0.93 | 0.93 | 0.95 | 0.95 | 0.97 | 0.96 | 0.95 | 0.94 | 0.94 | 0.92 | 0.89 | 0.9 | 0.9 | 0.9 | 0.88 | 0.88 | 0.86 | 0.83 | 0.86 | 0.87 | 0.88 | 0.9 | 0.93 | 0.93 | 0.91 | 0.92 | 0.94 | 0.95 | 0.95 | 1.02 | 1.03 | 0.99 | 1.01 | 0.98 | 0.98 | 0.97 | 0.98 | 0.99 | 0.97 | 0.96 | 0.96 | 0.95 | 0.93 | 0.95 | 0.9 | 0.9 | 0.88 | 0.88 | 0.89 | 0.89 | 0.88 | 0.9 | 0.89 | 0.91 | 0.92 | 0.96 | 1.02 | 1.04 | 1.05 | 1.05 | 1.05 | 1.03 | 1.05 | 1.07 | 1.08 | 1.07 | 1.07 | 1.04 | 1.03 | 1 | 1 | 1 | 1 | 1.02 | 0.99 | 0.96 | 0.97 | 1 | 0.99 | 1.01 | 1 | 0.99 | 1.01 | 1.02 | 1.03 | 1.02 | 1.06 | 1.06 | 1.03 | 0.99 | 0.97 | 0.97 | 1 | 0.99 | 0.99 | 1 | 1 | 1 | 0.96 | 0.98 | 0.99 | 1 | 1.05 | 1.01 | 0.97 | 1.01 | 1.03 | 1.03 | 1.04 | 1.04 | 1.07 | 1.06 | 1.06 | 1.07 | 1.04 | 1.1 | 1.14 | 1.11 | 1.06 | 1.07 | 1.06 | 1.06 | 1.05 | 1.05 | 1.05 | 1.05 | 1.08 | 1.08 | 1.07 | 1.07 | 1.08 | 1.07 | 1.07 | 1.07 | 1.08 | 1.07 | 1.08 | 1.08 | 1.05 | 1.02 | 1.02 | 0.98 | 0.97 | 0.98 | 0.99 | 0.98 | 0.98 | 0.98 | 0.97 | 0.96 | 0.98 | 1 | 1 | 1.02
37217 |  | 0.88 | 0.87 | 0.87 | 0.9 | 0.89 | 0.87 | 0.87 | 0.88 | 0.89 | 0.89 | 0.9 | 0.9 | 0.88 | 0.88 | 0.88 | 0.86 | 0.83 | 0.84 | 0.85 | 0.84 | 0.82 | 0.82 | 0.81 | 0.79 | 0.81 | 0.82 | 0.83 | 0.84 | 0.87 | 0.87 | 0.86 | 0.86 | 0.88 | 0.89 | 0.9 | 0.95 | 0.96 | 0.93 | 0.94 | 0.92 | 0.92 | 0.91 | 0.92 | 0.92 | 0.91 | 0.9 | 0.9 | 0.88 | 0.87 | 0.89 | 0.84 | 0.84 | 0.82 | 0.82 | 0.83 | 0.83 | 0.83 | 0.84 | 0.83 | 0.85 | 0.86 | 0.9 | 0.95 | 0.97 | 0.98 | 0.98 | 0.98 | 0.96 | 0.98 | 0.99 | 1.01 | 1 | 0.99 | 0.97 | 0.95 | 0.94 | 0.93 | 0.93 | 0.93 | 0.95 | 0.93 | 0.9 | 0.91 | 0.94 | 0.93 | 0.94 | 0.93 | 0.93 | 0.94 | 0.95 | 0.96 | 0.95 | 0.99 | 0.99 | 0.96 | 0.93 | 0.91 | 0.91 | 0.93 | 0.93 | 0.93 | 0.94 | 0.94 | 0.94 | 0.9 | 0.93 | 0.93 | 0.93 | 0.97 | 0.94 | 0.9 | 0.94 | 0.96 | 0.96 | 0.96 | 0.97 | 0.99 | 0.99 | 1 | 1 | 0.98 | 1.03 | 1.07 | 1.04 | 0.99 | 1 | 0.99 | 0.99 | 0.98 | 0.98 | 0.98 | 0.98 | 1 | 1 | 0.99 | 1 | 1.01 | 0.99 | 0.99 | 0.99 | 1 | 1 | 1.01 | 1 | 0.98 | 0.96 | 0.96 | 0.92 | 0.91 | 0.92 | 0.93 | 0.91 | 0.92 | 0.92 | 0.91 | 0.9 | 0.92 | 0.93 | 0.94 | 0.95
37218 |  | 0.97 | 0.95 | 0.95 | 0.99 | 0.98 | 0.96 | 0.96 | 0.96 | 0.98 | 0.98 | 1 | 0.99 | 0.98 | 0.97 | 0.97 | 0.94 | 0.92 | 0.93 | 0.93 | 0.92 | 0.9 | 0.9 | 0.88 | 0.86 | 0.89 | 0.9 | 0.9 | 0.92 | 0.96 | 0.96 | 0.94 | 0.94 | 0.97 | 0.98 | 0.98 | 1.05 | 1.06 | 1.03 | 1.04 | 1.01 | 1.01 | 1 | 1.01 | 1.02 | 1 | 0.99 | 0.99 | 0.98 | 0.96 | 0.98 | 0.93 | 0.93 | 0.91 | 0.91 | 0.92 | 0.91 | 0.91 | 0.93 | 0.92 | 0.94 | 0.95 | 0.99 | 1.05 | 1.07 | 1.08 | 1.09 | 1.09 | 1.06 | 1.09 | 1.1 | 1.12 | 1.11 | 1.11 | 1.08 | 1.06 | 1.04 | 1.04 | 1.03 | 1.03 | 1.05 | 1.02 | 0.99 | 1 | 1.03 | 1.02 | 1.04 | 1.03 | 1.02 | 1.04 | 1.06 | 1.06 | 1.05 | 1.1 | 1.1 | 1.06 | 1.02 | 1 | 1 | 1.03 | 1.02 | 1.02 | 1.03 | 1.03 | 1.03 | 0.99 | 1.01 | 1.03 | 1.03 | 1.09 | 1.04 | 1 | 1.05 | 1.07 | 1.07 | 1.07 | 1.07 | 1.1 | 1.1 | 1.1 | 1.11 | 1.08 | 1.13 | 1.18 | 1.15 | 1.09 | 1.1 | 1.09 | 1.1 | 1.09 | 1.09 | 1.09 | 1.08 | 1.11 | 1.12 | 1.1 | 1.11 | 1.12 | 1.11 | 1.11 | 1.11 | 1.12 | 1.11 | 1.12 | 1.12 | 1.09 | 1.06 | 1.06 | 1.01 | 1 | 1.01 | 1.02 | 1.01 | 1.01 | 1.01 | 1 | 0.99 | 1.01 | 1.04 | 1.04 | 1.05
37235 |  | 0.9 | 0.88 | 0.89 | 0.92 | 0.91 | 0.89 | 0.9 | 0.9 | 0.92 | 0.91 | 0.93 | 0.92 | 0.91 | 0.9 | 0.9 | 0.88 | 0.86 | 0.86 | 0.87 | 0.86 | 0.84 | 0.84 | 0.83 | 0.81 | 0.83 | 0.84 | 0.85 | 0.87 | 0.9 | 0.9 | 0.88 | 0.88 | 0.91 | 0.92 | 0.92 | 0.98 | 0.99 | 0.96 | 0.97 | 0.94 | 0.94 | 0.93 | 0.94 | 0.95 | 0.93 | 0.92 | 0.92 | 0.91 | 0.89 | 0.91 | 0.86 | 0.86 | 0.84 | 0.84 | 0.85 | 0.85 | 0.85 | 0.86 | 0.85 | 0.87 | 0.88 | 0.92 | 0.97 | 1 | 1 | 1.01 | 1.01 | 0.99 | 1.01 | 1.02 | 1.04 | 1.03 | 1.02 | 1 | 0.98 | 0.96 | 0.96 | 0.96 | 0.96 | 0.98 | 0.95 | 0.92 | 0.93 | 0.96 | 0.96 | 0.97 | 0.96 | 0.95 | 0.97 | 0.98 | 0.98 | 0.97 | 1.01 | 1.01 | 0.98 | 0.95 | 0.93 | 0.93 | 0.96 | 0.95 | 0.95 | 0.96 | 0.96 | 0.96 | 0.93 | 0.95 | 0.96 | 0.96 | 1 | 0.96 | 0.92 | 0.97 | 0.98 | 0.98 | 0.99 | 0.99 | 1.01 | 1.01 | 1.02 | 1.03 | 1 | 1.06 | 1.1 | 1.07 | 1.01 | 1.02 | 1.01 | 1.01 | 1.01 | 1 | 1 | 1 | 1.03 | 1.03 | 1.02 | 1.03 | 1.04 | 1.02 | 1.02 | 1.02 | 1.03 | 1.02 | 1.04 | 1.03 | 1 | 0.98 | 0.98 | 0.94 | 0.93 | 0.94 | 0.95 | 0.93 | 0.94 | 0.94 | 0.93 | 0.92 | 0.94 | 0.95 | 0.96 | 0.97
37242 |  | 1.01 | 0.99 | 0.99 | 1.03 | 1.02 | 1 | 1 | 1 | 1.03 | 1.02 | 1.04 | 1.04 | 1.02 | 1.01 | 1.01 | 0.99 | 0.96 | 0.96 | 0.97 | 0.96 | 0.94 | 0.94 | 0.92 | 0.89 | 0.92 | 0.93 | 0.94 | 0.96 | 1 | 1 | 0.99 | 0.99 | 1.01 | 1.03 | 1.02 | 1.1 | 1.11 | 1.07 | 1.09 | 1.06 | 1.06 | 1.05 | 1.05 | 1.06 | 1.04 | 1.03 | 1.04 | 1.02 | 1 | 1.02 | 0.97 | 0.97 | 0.95 | 0.95 | 0.95 | 0.95 | 0.95 | 0.96 | 0.96 | 0.98 | 0.99 | 1.03 | 1.1 | 1.12 | 1.13 | 1.14 | 1.14 | 1.12 | 1.15 | 1.16 | 1.18 | 1.17 | 1.17 | 1.13 | 1.12 | 1.09 | 1.09 | 1.08 | 1.08 | 1.1 | 1.07 | 1.03 | 1.04 | 1.08 | 1.07 | 1.09 | 1.08 | 1.07 | 1.09 | 1.11 | 1.11 | 1.1 | 1.15 | 1.15 | 1.11 | 1.06 | 1.04 | 1.04 | 1.07 | 1.06 | 1.06 | 1.07 | 1.07 | 1.07 | 1.03 | 1.05 | 1.07 | 1.08 | 1.14 | 1.09 | 1.04 | 1.1 | 1.12 | 1.12 | 1.12 | 1.12 | 1.15 | 1.15 | 1.14 | 1.16 | 1.12 | 1.18 | 1.23 | 1.19 | 1.14 | 1.15 | 1.14 | 1.14 | 1.14 | 1.14 | 1.14 | 1.13 | 1.16 | 1.17 | 1.16 | 1.16 | 1.18 | 1.16 | 1.16 | 1.16 | 1.17 | 1.16 | 1.17 | 1.17 | 1.14 | 1.11 | 1.1 | 1.06 | 1.04 | 1.05 | 1.06 | 1.05 | 1.06 | 1.05 | 1.04 | 1.03 | 1.05 | 1.08 | 1.08 | 1.1
37247 |  | 0.9 | 0.88 | 0.89 | 0.92 | 0.91 | 0.89 | 0.89 | 0.9 | 0.92 | 0.91 | 0.93 | 0.92 | 0.91 | 0.9 | 0.9 | 0.88 | 0.85 | 0.86 | 0.87 | 0.86 | 0.84 | 0.84 | 0.83 | 0.8 | 0.83 | 0.84 | 0.84 | 0.86 | 0.89 | 0.89 | 0.88 | 0.88 | 0.9 | 0.92 | 0.92 | 0.98 | 0.98 | 0.95 | 0.97 | 0.94 | 0.94 | 0.93 | 0.94 | 0.95 | 0.93 | 0.92 | 0.92 | 0.9 | 0.89 | 0.91 | 0.86 | 0.86 | 0.84 | 0.84 | 0.85 | 0.85 | 0.85 | 0.86 | 0.85 | 0.87 | 0.88 | 0.92 | 0.97 | 0.99 | 1 | 1.01 | 1 | 0.98 | 1.01 | 1.02 | 1.04 | 1.02 | 1.02 | 1 | 0.98 | 0.96 | 0.96 | 0.96 | 0.95 | 0.97 | 0.95 | 0.92 | 0.93 | 0.96 | 0.95 | 0.96 | 0.95 | 0.95 | 0.96 | 0.98 | 0.98 | 0.97 | 1.01 | 1.01 | 0.98 | 0.95 | 0.93 | 0.93 | 0.96 | 0.95 | 0.95 | 0.96 | 0.96 | 0.96 | 0.92 | 0.95 | 0.95 | 0.96 | 1 | 0.96 | 0.92 | 0.97 | 0.98 | 0.98 | 0.99 | 0.99 | 1.02 | 1.01 | 1.02 | 1.03 | 1 | 1.06 | 1.1 | 1.06 | 1.01 | 1.02 | 1.01 | 1.01 | 1 | 1 | 1 | 1 | 1.03 | 1.03 | 1.02 | 1.02 | 1.04 | 1.02 | 1.02 | 1.02 | 1.03 | 1.02 | 1.03 | 1.03 | 1 | 0.98 | 0.98 | 0.94 | 0.93 | 0.94 | 0.95 | 0.93 | 0.94 | 0.94 | 0.93 | 0.92 | 0.94 | 0.95 | 0.96 | 0.97
37249 |  | 0.95 | 0.93 | 0.93 | 0.96 | 0.96 | 0.94 | 0.94 | 0.94 | 0.96 | 0.96 | 0.98 | 0.97 | 0.96 | 0.95 | 0.95 | 0.92 | 0.9 | 0.91 | 0.91 | 0.9 | 0.88 | 0.88 | 0.87 | 0.84 | 0.87 | 0.88 | 0.88 | 0.91 | 0.94 | 0.94 | 0.92 | 0.92 | 0.95 | 0.96 | 0.96 | 1.03 | 1.04 | 1 | 1.02 | 0.99 | 0.99 | 0.98 | 0.99 | 1 | 0.98 | 0.97 | 0.97 | 0.95 | 0.94 | 0.96 | 0.91 | 0.91 | 0.89 | 0.89 | 0.9 | 0.89 | 0.89 | 0.9 | 0.9 | 0.92 | 0.93 | 0.97 | 1.03 | 1.05 | 1.06 | 1.06 | 1.06 | 1.04 | 1.06 | 1.08 | 1.1 | 1.08 | 1.08 | 1.05 | 1.04 | 1.02 | 1.01 | 1.01 | 1.01 | 1.03 | 1 | 0.97 | 0.98 | 1.01 | 1 | 1.01 | 1 | 1 | 1.02 | 1.03 | 1.04 | 1.03 | 1.07 | 1.07 | 1.04 | 1 | 0.98 | 0.98 | 1.01 | 1 | 1 | 1.01 | 1.01 | 1.01 | 0.97 | 0.99 | 1 | 1.01 | 1.06 | 1.02 | 0.98 | 1.02 | 1.04 | 1.04 | 1.05 | 1.05 | 1.08 | 1.07 | 1.07 | 1.08 | 1.05 | 1.11 | 1.16 | 1.12 | 1.07 | 1.08 | 1.07 | 1.07 | 1.06 | 1.06 | 1.06 | 1.06 | 1.09 | 1.09 | 1.08 | 1.08 | 1.1 | 1.08 | 1.08 | 1.08 | 1.09 | 1.08 | 1.09 | 1.09 | 1.06 | 1.03 | 1.03 | 0.99 | 0.98 | 0.99 | 1 | 0.99 | 0.99 | 0.99 | 0.98 | 0.97 | 0.99 | 1.01 | 1.01 | 1.03
37269 |  | 1 | 0.98 | 0.98 | 1.02 | 1.01 | 0.99 | 1 | 1 | 1.02 | 1.01 | 1.03 | 1.03 | 1.02 | 1.01 | 1.01 | 0.98 | 0.95 | 0.96 | 0.96 | 0.95 | 0.93 | 0.93 | 0.91 | 0.89 | 0.92 | 0.93 | 0.93 | 0.96 | 0.99 | 1 | 0.98 | 0.98 | 1.01 | 1.03 | 1.02 | 1.09 | 1.11 | 1.07 | 1.09 | 1.05 | 1.05 | 1.04 | 1.05 | 1.06 | 1.04 | 1.03 | 1.03 | 1.01 | 1 | 1.02 | 0.96 | 0.96 | 0.94 | 0.94 | 0.95 | 0.95 | 0.94 | 0.96 | 0.95 | 0.97 | 0.99 | 1.02 | 1.09 | 1.12 | 1.12 | 1.13 | 1.13 | 1.11 | 1.14 | 1.15 | 1.17 | 1.16 | 1.16 | 1.13 | 1.11 | 1.08 | 1.08 | 1.08 | 1.07 | 1.1 | 1.07 | 1.03 | 1.04 | 1.07 | 1.06 | 1.08 | 1.07 | 1.06 | 1.08 | 1.1 | 1.1 | 1.1 | 1.14 | 1.14 | 1.1 | 1.06 | 1.03 | 1.03 | 1.06 | 1.06 | 1.05 | 1.06 | 1.06 | 1.06 | 1.02 | 1.05 | 1.06 | 1.07 | 1.13 | 1.08 | 1.04 | 1.09 | 1.11 | 1.11 | 1.11 | 1.11 | 1.14 | 1.14 | 1.14 | 1.15 | 1.12 | 1.17 | 1.22 | 1.19 | 1.13 | 1.14 | 1.13 | 1.13 | 1.13 | 1.13 | 1.13 | 1.12 | 1.15 | 1.16 | 1.15 | 1.15 | 1.17 | 1.15 | 1.15 | 1.15 | 1.16 | 1.15 | 1.16 | 1.16 | 1.13 | 1.1 | 1.09 | 1.05 | 1.03 | 1.04 | 1.05 | 1.04 | 1.05 | 1.04 | 1.03 | 1.02 | 1.04 | 1.07 | 1.07 | 1.09
37276 |  | 0.96 | 0.95 | 0.95 | 0.98 | 0.97 | 0.96 | 0.96 | 0.96 | 0.98 | 0.98 | 0.99 | 0.99 | 0.98 | 0.97 | 0.97 | 0.94 | 0.91 | 0.92 | 0.93 | 0.92 | 0.9 | 0.9 | 0.88 | 0.86 | 0.89 | 0.89 | 0.9 | 0.92 | 0.96 | 0.96 | 0.94 | 0.94 | 0.97 | 0.98 | 0.98 | 1.05 | 1.06 | 1.02 | 1.04 | 1.01 | 1.01 | 1 | 1.01 | 1.01 | 1 | 0.99 | 0.99 | 0.97 | 0.96 | 0.98 | 0.92 | 0.93 | 0.91 | 0.9 | 0.91 | 0.91 | 0.91 | 0.92 | 0.92 | 0.93 | 0.95 | 0.98 | 1.05 | 1.07 | 1.08 | 1.08 | 1.08 | 1.06 | 1.09 | 1.1 | 1.12 | 1.11 | 1.11 | 1.08 | 1.06 | 1.04 | 1.04 | 1.03 | 1.03 | 1.05 | 1.02 | 0.99 | 1 | 1.03 | 1.02 | 1.04 | 1.03 | 1.02 | 1.04 | 1.05 | 1.06 | 1.05 | 1.09 | 1.1 | 1.06 | 1.02 | 0.99 | 0.99 | 1.02 | 1.02 | 1.02 | 1.02 | 1.02 | 1.02 | 0.98 | 1.01 | 1.02 | 1.03 | 1.08 | 1.04 | 1 | 1.04 | 1.07 | 1.06 | 1.07 | 1.07 | 1.1 | 1.09 | 1.09 | 1.11 | 1.07 | 1.13 | 1.18 | 1.14 | 1.09 | 1.1 | 1.09 | 1.09 | 1.08 | 1.08 | 1.08 | 1.08 | 1.11 | 1.11 | 1.1 | 1.11 | 1.12 | 1.1 | 1.1 | 1.1 | 1.11 | 1.1 | 1.12 | 1.11 | 1.08 | 1.05 | 1.05 | 1.01 | 0.99 | 1.01 | 1.01 | 1 | 1.01 | 1 | 0.99 | 0.99 | 1.01 | 1.03 | 1.03 | 1.05
37281 |  | 0.99 | 0.97 | 0.97 | 1 | 1 | 0.98 | 0.98 | 0.98 | 1.01 | 1 | 1.02 | 1.01 | 1 | 0.99 | 0.99 | 0.97 | 0.94 | 0.95 | 0.95 | 0.94 | 0.92 | 0.92 | 0.9 | 0.87 | 0.91 | 0.91 | 0.92 | 0.94 | 0.98 | 0.98 | 0.96 | 0.96 | 0.99 | 1.01 | 1 | 1.07 | 1.08 | 1.05 | 1.07 | 1.03 | 1.03 | 1.03 | 1.03 | 1.04 | 1.02 | 1.01 | 1.02 | 1 | 0.98 | 1 | 0.95 | 0.95 | 0.93 | 0.93 | 0.94 | 0.93 | 0.93 | 0.95 | 0.94 | 0.96 | 0.97 | 1.01 | 1.07 | 1.1 | 1.11 | 1.11 | 1.11 | 1.09 | 1.12 | 1.13 | 1.15 | 1.14 | 1.14 | 1.11 | 1.09 | 1.06 | 1.06 | 1.06 | 1.06 | 1.08 | 1.05 | 1.01 | 1.02 | 1.06 | 1.05 | 1.06 | 1.05 | 1.05 | 1.07 | 1.08 | 1.09 | 1.08 | 1.12 | 1.13 | 1.09 | 1.04 | 1.02 | 1.02 | 1.04 | 1.04 | 1.04 | 1.04 | 1.04 | 1.04 | 1.01 | 1.03 | 1.04 | 1.05 | 1.11 | 1.07 | 1.02 | 1.07 | 1.1 | 1.09 | 1.1 | 1.1 | 1.13 | 1.12 | 1.12 | 1.14 | 1.1 | 1.16 | 1.21 | 1.17 | 1.12 | 1.13 | 1.12 | 1.12 | 1.11 | 1.11 | 1.11 | 1.11 | 1.14 | 1.15 | 1.13 | 1.14 | 1.15 | 1.13 | 1.13 | 1.13 | 1.14 | 1.14 | 1.15 | 1.14 | 1.11 | 1.08 | 1.08 | 1.03 | 1.02 | 1.03 | 1.04 | 1.03 | 1.03 | 1.03 | 1.02 | 1.01 | 1.03 | 1.06 | 1.06 | 1.07
37284 |  | 0.96 | 0.94 | 0.94 | 0.97 | 0.96 | 0.95 | 0.95 | 0.95 | 0.97 | 0.97 | 0.99 | 0.98 | 0.97 | 0.96 | 0.96 | 0.94 | 0.91 | 0.92 | 0.92 | 0.91 | 0.89 | 0.89 | 0.88 | 0.85 | 0.88 | 0.89 | 0.89 | 0.92 | 0.95 | 0.95 | 0.93 | 0.94 | 0.96 | 0.98 | 0.97 | 1.04 | 1.05 | 1.01 | 1.03 | 1 | 1 | 0.99 | 1 | 1.01 | 0.99 | 0.98 | 0.99 | 0.97 | 0.95 | 0.97 | 0.92 | 0.92 | 0.9 | 0.9 | 0.91 | 0.91 | 0.9 | 0.92 | 0.91 | 0.93 | 0.94 | 0.98 | 1.04 | 1.06 | 1.07 | 1.08 | 1.07 | 1.05 | 1.08 | 1.09 | 1.11 | 1.1 | 1.1 | 1.07 | 1.05 | 1.03 | 1.03 | 1.02 | 1.02 | 1.04 | 1.01 | 0.98 | 0.99 | 1.02 | 1.02 | 1.03 | 1.02 | 1.01 | 1.03 | 1.05 | 1.05 | 1.04 | 1.09 | 1.09 | 1.05 | 1.01 | 0.98 | 0.99 | 1.01 | 1.01 | 1.01 | 1.02 | 1.02 | 1.02 | 0.98 | 1 | 1.01 | 1.02 | 1.07 | 1.03 | 0.99 | 1.04 | 1.06 | 1.05 | 1.06 | 1.06 | 1.09 | 1.09 | 1.09 | 1.1 | 1.07 | 1.12 | 1.17 | 1.13 | 1.08 | 1.09 | 1.08 | 1.08 | 1.08 | 1.07 | 1.07 | 1.07 | 1.1 | 1.1 | 1.09 | 1.1 | 1.11 | 1.1 | 1.1 | 1.09 | 1.1 | 1.1 | 1.11 | 1.1 | 1.08 | 1.05 | 1.04 | 1 | 0.99 | 1 | 1.01 | 1 | 1 | 1 | 0.99 | 0.98 | 1 | 1.02 | 1.02 | 1.04
37287 |  | 0.99 | 0.97 | 0.97 | 1 | 0.99 | 0.98 | 0.98 | 0.98 | 1 | 1 | 1.02 | 1.01 | 1 | 0.99 | 0.99 | 0.97 | 0.94 | 0.95 | 0.95 | 0.94 | 0.92 | 0.92 | 0.9 | 0.87 | 0.91 | 0.91 | 0.92 | 0.94 | 0.98 | 0.98 | 0.96 | 0.96 | 0.99 | 1.01 | 1 | 1.07 | 1.08 | 1.05 | 1.07 | 1.03 | 1.03 | 1.02 | 1.03 | 1.04 | 1.02 | 1.01 | 1.02 | 1 | 0.98 | 1 | 0.95 | 0.95 | 0.93 | 0.93 | 0.93 | 0.93 | 0.93 | 0.95 | 0.94 | 0.96 | 0.97 | 1.01 | 1.07 | 1.1 | 1.11 | 1.11 | 1.11 | 1.09 | 1.12 | 1.13 | 1.15 | 1.14 | 1.14 | 1.1 | 1.09 | 1.06 | 1.06 | 1.06 | 1.05 | 1.08 | 1.05 | 1.01 | 1.02 | 1.06 | 1.05 | 1.06 | 1.05 | 1.05 | 1.06 | 1.08 | 1.08 | 1.08 | 1.12 | 1.13 | 1.08 | 1.04 | 1.01 | 1.02 | 1.04 | 1.04 | 1.04 | 1.04 | 1.04 | 1.04 | 1.01 | 1.03 | 1.04 | 1.05 | 1.11 | 1.07 | 1.02 | 1.07 | 1.09 | 1.09 | 1.1 | 1.1 | 1.13 | 1.12 | 1.12 | 1.14 | 1.1 | 1.16 | 1.21 | 1.17 | 1.11 | 1.12 | 1.12 | 1.12 | 1.11 | 1.11 | 1.11 | 1.11 | 1.14 | 1.14 | 1.13 | 1.14 | 1.15 | 1.13 | 1.13 | 1.13 | 1.14 | 1.13 | 1.15 | 1.14 | 1.11 | 1.08 | 1.08 | 1.03 | 1.02 | 1.03 | 1.04 | 1.03 | 1.03 | 1.03 | 1.02 | 1.01 | 1.03 | 1.05 | 1.06 | 1.07
37290 |  | 0.95 | 0.93 | 0.93 | 0.97 | 0.96 | 0.94 | 0.94 | 0.95 | 0.97 | 0.96 | 0.98 | 0.97 | 0.96 | 0.95 | 0.95 | 0.93 | 0.9 | 0.91 | 0.92 | 0.91 | 0.89 | 0.89 | 0.87 | 0.84 | 0.87 | 0.88 | 0.89 | 0.91 | 0.94 | 0.94 | 0.93 | 0.93 | 0.95 | 0.97 | 0.97 | 1.03 | 1.04 | 1.01 | 1.02 | 0.99 | 0.99 | 0.98 | 0.99 | 1 | 0.98 | 0.97 | 0.98 | 0.96 | 0.94 | 0.96 | 0.91 | 0.91 | 0.89 | 0.89 | 0.9 | 0.9 | 0.89 | 0.91 | 0.91 | 0.92 | 0.93 | 0.97 | 1.03 | 1.05 | 1.06 | 1.07 | 1.06 | 1.04 | 1.07 | 1.08 | 1.1 | 1.09 | 1.09 | 1.06 | 1.04 | 1.02 | 1.02 | 1.01 | 1.01 | 1.03 | 1.01 | 0.97 | 0.98 | 1.02 | 1.01 | 1.02 | 1.01 | 1 | 1.02 | 1.04 | 1.04 | 1.03 | 1.08 | 1.08 | 1.04 | 1 | 0.98 | 0.98 | 1.01 | 1 | 1 | 1.01 | 1.01 | 1.01 | 0.97 | 0.99 | 1.01 | 1.01 | 1.06 | 1.02 | 0.98 | 1.03 | 1.05 | 1.04 | 1.05 | 1.05 | 1.08 | 1.08 | 1.08 | 1.09 | 1.06 | 1.11 | 1.16 | 1.13 | 1.07 | 1.08 | 1.07 | 1.07 | 1.07 | 1.06 | 1.06 | 1.06 | 1.09 | 1.09 | 1.08 | 1.09 | 1.1 | 1.08 | 1.08 | 1.08 | 1.09 | 1.09 | 1.1 | 1.09 | 1.06 | 1.04 | 1.03 | 1 | 0.98 | 0.99 | 1 | 0.99 | 0.99 | 0.99 | 0.98 | 0.97 | 0.99 | 1.01 | 1.02 | 1.03
37293 |  | 0.97 | 0.95 | 0.95 | 0.99 | 0.98 | 0.96 | 0.96 | 0.97 | 0.99 | 0.98 | 1 | 1 | 0.99 | 0.98 | 0.98 | 0.95 | 0.93 | 0.93 | 0.94 | 0.93 | 0.91 | 0.91 | 0.89 | 0.86 | 0.89 | 0.9 | 0.91 | 0.93 | 0.96 | 0.97 | 0.95 | 0.95 | 0.98 | 0.99 | 0.99 | 1.06 | 1.07 | 1.03 | 1.05 | 1.02 | 1.02 | 1.01 | 1.02 | 1.02 | 1.01 | 1 | 1 | 0.98 | 0.97 | 0.99 | 0.94 | 0.94 | 0.92 | 0.92 | 0.92 | 0.92 | 0.92 | 0.93 | 0.93 | 0.94 | 0.96 | 0.99 | 1.06 | 1.08 | 1.09 | 1.09 | 1.09 | 1.07 | 1.09 | 1.11 | 1.13 | 1.12 | 1.12 | 1.08 | 1.07 | 1.04 | 1.04 | 1.04 | 1.04 | 1.06 | 1.03 | 1 | 1.01 | 1.04 | 1.03 | 1.05 | 1.04 | 1.03 | 1.05 | 1.06 | 1.07 | 1.06 | 1.1 | 1.11 | 1.07 | 1.03 | 1 | 1 | 1.03 | 1.02 | 1.02 | 1.03 | 1.03 | 1.03 | 0.99 | 1.01 | 1.03 | 1.03 | 1.09 | 1.05 | 1.01 | 1.06 | 1.08 | 1.07 | 1.08 | 1.08 | 1.11 | 1.11 | 1.11 | 1.12 | 1.09 | 1.14 | 1.19 | 1.15 | 1.1 | 1.11 | 1.1 | 1.1 | 1.09 | 1.09 | 1.09 | 1.09 | 1.12 | 1.12 | 1.11 | 1.12 | 1.13 | 1.11 | 1.11 | 1.11 | 1.12 | 1.12 | 1.13 | 1.12 | 1.09 | 1.06 | 1.06 | 1.02 | 1 | 1.01 | 1.02 | 1.01 | 1.02 | 1.01 | 1 | 1 | 1.01 | 1.04 | 1.04 | 1.05
37296 |  | 0.93 | 0.91 | 0.91 | 0.94 | 0.93 | 0.92 | 0.92 | 0.92 | 0.94 | 0.94 | 0.95 | 0.95 | 0.94 | 0.93 | 0.93 | 0.91 | 0.88 | 0.89 | 0.89 | 0.89 | 0.87 | 0.87 | 0.85 | 0.83 | 0.85 | 0.86 | 0.87 | 0.89 | 0.92 | 0.92 | 0.9 | 0.91 | 0.93 | 0.94 | 0.94 | 1 | 1.01 | 0.98 | 1 | 0.97 | 0.97 | 0.96 | 0.97 | 0.97 | 0.96 | 0.95 | 0.95 | 0.93 | 0.92 | 0.94 | 0.89 | 0.89 | 0.87 | 0.87 | 0.88 | 0.88 | 0.87 | 0.89 | 0.88 | 0.9 | 0.91 | 0.95 | 1 | 1.02 | 1.03 | 1.04 | 1.03 | 1.01 | 1.04 | 1.05 | 1.07 | 1.06 | 1.06 | 1.03 | 1.01 | 0.99 | 0.99 | 0.99 | 0.98 | 1.01 | 0.98 | 0.95 | 0.96 | 0.99 | 0.98 | 1 | 0.99 | 0.98 | 1 | 1.01 | 1.01 | 1.01 | 1.05 | 1.05 | 1.01 | 0.98 | 0.95 | 0.96 | 0.98 | 0.98 | 0.98 | 0.98 | 0.98 | 0.98 | 0.95 | 0.97 | 0.98 | 0.98 | 1.03 | 0.99 | 0.95 | 1 | 1.02 | 1.02 | 1.02 | 1.03 | 1.05 | 1.05 | 1.05 | 1.06 | 1.03 | 1.09 | 1.13 | 1.1 | 1.04 | 1.05 | 1.04 | 1.05 | 1.04 | 1.04 | 1.04 | 1.03 | 1.06 | 1.06 | 1.05 | 1.06 | 1.07 | 1.05 | 1.05 | 1.05 | 1.06 | 1.06 | 1.07 | 1.06 | 1.03 | 1.01 | 1.01 | 0.97 | 0.96 | 0.97 | 0.97 | 0.96 | 0.97 | 0.96 | 0.95 | 0.95 | 0.97 | 0.99 | 0.99 | 1
37297 |  | 0.94 | 0.92 | 0.92 | 0.96 | 0.95 | 0.93 | 0.93 | 0.94 | 0.96 | 0.95 | 0.97 | 0.96 | 0.95 | 0.94 | 0.94 | 0.92 | 0.89 | 0.9 | 0.9 | 0.9 | 0.88 | 0.88 | 0.86 | 0.84 | 0.86 | 0.87 | 0.88 | 0.9 | 0.93 | 0.93 | 0.91 | 0.92 | 0.94 | 0.96 | 0.96 | 1.02 | 1.03 | 0.99 | 1.01 | 0.98 | 0.98 | 0.97 | 0.98 | 0.99 | 0.97 | 0.96 | 0.96 | 0.95 | 0.93 | 0.95 | 0.9 | 0.9 | 0.88 | 0.88 | 0.89 | 0.89 | 0.88 | 0.9 | 0.89 | 0.91 | 0.92 | 0.96 | 1.02 | 1.04 | 1.05 | 1.05 | 1.05 | 1.03 | 1.05 | 1.07 | 1.08 | 1.07 | 1.07 | 1.04 | 1.03 | 1.01 | 1 | 1 | 1 | 1.02 | 0.99 | 0.96 | 0.97 | 1 | 0.99 | 1.01 | 1 | 0.99 | 1.01 | 1.02 | 1.03 | 1.02 | 1.06 | 1.06 | 1.03 | 0.99 | 0.97 | 0.97 | 1 | 0.99 | 0.99 | 1 | 1 | 1 | 0.96 | 0.98 | 0.99 | 1 | 1.05 | 1.01 | 0.97 | 1.01 | 1.03 | 1.03 | 1.04 | 1.04 | 1.07 | 1.06 | 1.06 | 1.08 | 1.05 | 1.1 | 1.15 | 1.11 | 1.06 | 1.07 | 1.06 | 1.06 | 1.05 | 1.05 | 1.05 | 1.05 | 1.08 | 1.08 | 1.07 | 1.07 | 1.09 | 1.07 | 1.07 | 1.07 | 1.08 | 1.07 | 1.08 | 1.08 | 1.05 | 1.02 | 1.02 | 0.98 | 0.97 | 0.98 | 0.99 | 0.98 | 0.98 | 0.98 | 0.97 | 0.96 | 0.98 | 1 | 1 | 1.02
37299 |  | 0.9 | 0.88 | 0.88 | 0.91 | 0.9 | 0.89 | 0.89 | 0.89 | 0.91 | 0.91 | 0.92 | 0.92 | 0.9 | 0.9 | 0.9 | 0.88 | 0.85 | 0.86 | 0.87 | 0.86 | 0.84 | 0.84 | 0.82 | 0.8 | 0.83 | 0.84 | 0.84 | 0.86 | 0.89 | 0.89 | 0.87 | 0.88 | 0.9 | 0.91 | 0.91 | 0.97 | 0.98 | 0.95 | 0.96 | 0.93 | 0.94 | 0.93 | 0.94 | 0.94 | 0.93 | 0.92 | 0.92 | 0.9 | 0.89 | 0.91 | 0.86 | 0.86 | 0.84 | 0.84 | 0.85 | 0.85 | 0.85 | 0.86 | 0.85 | 0.87 | 0.88 | 0.92 | 0.97 | 0.99 | 1 | 1 | 1 | 0.98 | 1 | 1.01 | 1.03 | 1.02 | 1.02 | 0.99 | 0.98 | 0.96 | 0.96 | 0.95 | 0.95 | 0.97 | 0.95 | 0.92 | 0.93 | 0.96 | 0.95 | 0.96 | 0.95 | 0.95 | 0.96 | 0.98 | 0.98 | 0.97 | 1.01 | 1.01 | 0.98 | 0.95 | 0.92 | 0.93 | 0.95 | 0.95 | 0.95 | 0.95 | 0.95 | 0.95 | 0.92 | 0.94 | 0.95 | 0.95 | 1 | 0.96 | 0.92 | 0.96 | 0.98 | 0.98 | 0.99 | 0.99 | 1.02 | 1.01 | 1.02 | 1.03 | 1 | 1.05 | 1.09 | 1.06 | 1.01 | 1.02 | 1.01 | 1.01 | 1 | 1 | 1 | 1 | 1.03 | 1.03 | 1.02 | 1.02 | 1.03 | 1.02 | 1.02 | 1.02 | 1.03 | 1.02 | 1.03 | 1.02 | 1 | 0.98 | 0.97 | 0.94 | 0.93 | 0.94 | 0.94 | 0.93 | 0.94 | 0.93 | 0.92 | 0.92 | 0.94 | 0.95 | 0.96 | 0.97
37308 |  | 0.92 | 0.9 | 0.9 | 0.93 | 0.93 | 0.91 | 0.91 | 0.91 | 0.93 | 0.93 | 0.94 | 0.94 | 0.92 | 0.92 | 0.91 | 0.89 | 0.87 | 0.88 | 0.88 | 0.87 | 0.85 | 0.86 | 0.84 | 0.82 | 0.84 | 0.85 | 0.86 | 0.88 | 0.91 | 0.91 | 0.89 | 0.89 | 0.92 | 0.93 | 0.93 | 0.99 | 1 | 0.97 | 0.98 | 0.95 | 0.96 | 0.95 | 0.95 | 0.96 | 0.95 | 0.94 | 0.94 | 0.92 | 0.91 | 0.93 | 0.88 | 0.88 | 0.86 | 0.86 | 0.87 | 0.87 | 0.86 | 0.88 | 0.87 | 0.89 | 0.9 | 0.93 | 0.99 | 1.01 | 1.02 | 1.02 | 1.02 | 1 | 1.02 | 1.04 | 1.05 | 1.04 | 1.04 | 1.01 | 1 | 0.98 | 0.98 | 0.98 | 0.97 | 0.99 | 0.97 | 0.94 | 0.95 | 0.98 | 0.97 | 0.98 | 0.97 | 0.97 | 0.98 | 1 | 1 | 0.99 | 1.03 | 1.04 | 1 | 0.97 | 0.94 | 0.95 | 0.97 | 0.97 | 0.97 | 0.97 | 0.97 | 0.97 | 0.94 | 0.96 | 0.97 | 0.97 | 1.02 | 0.98 | 0.94 | 0.99 | 1.01 | 1 | 1.01 | 1.01 | 1.04 | 1.03 | 1.04 | 1.05 | 1.02 | 1.07 | 1.12 | 1.09 | 1.03 | 1.04 | 1.03 | 1.04 | 1.03 | 1.02 | 1.02 | 1.02 | 1.05 | 1.05 | 1.04 | 1.05 | 1.06 | 1.04 | 1.04 | 1.04 | 1.05 | 1.04 | 1.05 | 1.05 | 1.02 | 1 | 0.99 | 0.96 | 0.95 | 0.96 | 0.96 | 0.95 | 0.96 | 0.95 | 0.94 | 0.94 | 0.96 | 0.98 | 0.98 | 0.99
37318 |  | 0.93 | 0.91 | 0.91 | 0.94 | 0.93 | 0.92 | 0.92 | 0.92 | 0.94 | 0.93 | 0.95 | 0.94 | 0.93 | 0.92 | 0.92 | 0.9 | 0.88 | 0.88 | 0.89 | 0.88 | 0.86 | 0.86 | 0.85 | 0.82 | 0.85 | 0.86 | 0.86 | 0.88 | 0.91 | 0.91 | 0.9 | 0.9 | 0.93 | 0.94 | 0.94 | 1 | 1.01 | 0.98 | 0.99 | 0.96 | 0.96 | 0.96 | 0.96 | 0.97 | 0.95 | 0.95 | 0.95 | 0.93 | 0.92 | 0.93 | 0.88 | 0.88 | 0.87 | 0.87 | 0.88 | 0.87 | 0.87 | 0.88 | 0.88 | 0.89 | 0.91 | 0.94 | 1 | 1.02 | 1.03 | 1.03 | 1.03 | 1.01 | 1.03 | 1.05 | 1.06 | 1.05 | 1.05 | 1.02 | 1.01 | 0.99 | 0.99 | 0.98 | 0.98 | 1 | 0.98 | 0.95 | 0.95 | 0.99 | 0.98 | 0.99 | 0.98 | 0.97 | 0.99 | 1.01 | 1.01 | 1 | 1.04 | 1.04 | 1.01 | 0.97 | 0.95 | 0.95 | 0.98 | 0.98 | 0.98 | 0.98 | 0.98 | 0.98 | 0.95 | 0.97 | 0.98 | 0.98 | 1.03 | 0.99 | 0.95 | 1 | 1.01 | 1.01 | 1.02 | 1.02 | 1.05 | 1.04 | 1.05 | 1.06 | 1.03 | 1.08 | 1.13 | 1.09 | 1.04 | 1.05 | 1.04 | 1.04 | 1.04 | 1.03 | 1.03 | 1.03 | 1.06 | 1.06 | 1.05 | 1.05 | 1.07 | 1.05 | 1.05 | 1.05 | 1.06 | 1.05 | 1.06 | 1.06 | 1.03 | 1.01 | 1 | 0.97 | 0.95 | 0.96 | 0.97 | 0.96 | 0.97 | 0.96 | 0.95 | 0.95 | 0.97 | 0.98 | 0.99 | 1
37327 |  | 0.92 | 0.9 | 0.9 | 0.93 | 0.92 | 0.91 | 0.91 | 0.91 | 0.93 | 0.93 | 0.94 | 0.94 | 0.92 | 0.91 | 0.91 | 0.89 | 0.87 | 0.87 | 0.88 | 0.87 | 0.85 | 0.85 | 0.84 | 0.81 | 0.84 | 0.85 | 0.85 | 0.87 | 0.9 | 0.91 | 0.89 | 0.89 | 0.92 | 0.93 | 0.93 | 0.99 | 1 | 0.97 | 0.99 | 0.95 | 0.96 | 0.95 | 0.95 | 0.96 | 0.95 | 0.94 | 0.94 | 0.92 | 0.91 | 0.92 | 0.87 | 0.87 | 0.85 | 0.85 | 0.86 | 0.86 | 0.86 | 0.87 | 0.87 | 0.88 | 0.9 | 0.93 | 0.99 | 1.01 | 1.02 | 1.02 | 1.02 | 1 | 1.03 | 1.04 | 1.06 | 1.04 | 1.04 | 1.02 | 1 | 0.98 | 0.98 | 0.98 | 0.97 | 0.99 | 0.97 | 0.94 | 0.95 | 0.98 | 0.97 | 0.98 | 0.97 | 0.96 | 0.98 | 0.99 | 1 | 0.99 | 1.03 | 1.03 | 1 | 0.96 | 0.94 | 0.94 | 0.97 | 0.97 | 0.97 | 0.97 | 0.97 | 0.97 | 0.94 | 0.96 | 0.97 | 0.97 | 1.01 | 0.98 | 0.94 | 0.98 | 1 | 1 | 1 | 1 | 1.03 | 1.03 | 1.03 | 1.04 | 1.01 | 1.07 | 1.11 | 1.08 | 1.02 | 1.04 | 1.03 | 1.03 | 1.02 | 1.02 | 1.02 | 1.02 | 1.05 | 1.05 | 1.04 | 1.04 | 1.05 | 1.04 | 1.04 | 1.04 | 1.05 | 1.04 | 1.05 | 1.04 | 1.02 | 0.99 | 0.99 | 0.95 | 0.94 | 0.95 | 0.96 | 0.95 | 0.95 | 0.95 | 0.94 | 0.93 | 0.95 | 0.97 | 0.97 | 0.99
37339 |  | 0.93 | 0.92 | 0.92 | 0.95 | 0.94 | 0.92 | 0.93 | 0.93 | 0.95 | 0.94 | 0.96 | 0.95 | 0.94 | 0.93 | 0.93 | 0.9 | 0.88 | 0.89 | 0.89 | 0.88 | 0.87 | 0.87 | 0.85 | 0.83 | 0.85 | 0.86 | 0.87 | 0.89 | 0.92 | 0.92 | 0.9 | 0.91 | 0.93 | 0.94 | 0.94 | 1.01 | 1.01 | 0.98 | 1 | 0.97 | 0.97 | 0.96 | 0.97 | 0.98 | 0.96 | 0.95 | 0.96 | 0.94 | 0.92 | 0.94 | 0.89 | 0.89 | 0.87 | 0.87 | 0.88 | 0.88 | 0.87 | 0.89 | 0.88 | 0.9 | 0.91 | 0.95 | 1.01 | 1.03 | 1.04 | 1.04 | 1.04 | 1.02 | 1.04 | 1.06 | 1.07 | 1.06 | 1.06 | 1.03 | 1.02 | 1 | 1 | 0.99 | 0.99 | 1.01 | 0.98 | 0.95 | 0.96 | 0.99 | 0.98 | 1 | 0.99 | 0.98 | 1 | 1.01 | 1.02 | 1.01 | 1.05 | 1.05 | 1.02 | 0.98 | 0.96 | 0.96 | 0.99 | 0.98 | 0.98 | 0.99 | 0.99 | 0.99 | 0.95 | 0.98 | 0.99 | 0.99 | 1.04 | 1 | 0.96 | 1 | 1.02 | 1.02 | 1.03 | 1.03 | 1.06 | 1.05 | 1.05 | 1.06 | 1.03 | 1.09 | 1.14 | 1.1 | 1.05 | 1.06 | 1.05 | 1.05 | 1.04 | 1.04 | 1.04 | 1.04 | 1.07 | 1.07 | 1.06 | 1.06 | 1.07 | 1.06 | 1.06 | 1.06 | 1.07 | 1.06 | 1.07 | 1.07 | 1.04 | 1.01 | 1.01 | 0.97 | 0.96 | 0.97 | 0.98 | 0.97 | 0.97 | 0.97 | 0.96 | 0.95 | 0.97 | 0.99 | 0.99 | 1.01
37345 |  | 0.94 | 0.92 | 0.92 | 0.95 | 0.94 | 0.93 | 0.93 | 0.93 | 0.95 | 0.94 | 0.96 | 0.95 | 0.94 | 0.93 | 0.93 | 0.9 | 0.88 | 0.89 | 0.89 | 0.89 | 0.87 | 0.87 | 0.85 | 0.83 | 0.85 | 0.86 | 0.87 | 0.89 | 0.92 | 0.92 | 0.9 | 0.91 | 0.93 | 0.94 | 0.94 | 1.01 | 1.01 | 0.98 | 1 | 0.97 | 0.97 | 0.96 | 0.97 | 0.98 | 0.96 | 0.95 | 0.96 | 0.94 | 0.92 | 0.94 | 0.89 | 0.89 | 0.87 | 0.87 | 0.88 | 0.88 | 0.88 | 0.89 | 0.89 | 0.9 | 0.92 | 0.95 | 1.01 | 1.03 | 1.04 | 1.04 | 1.04 | 1.02 | 1.04 | 1.06 | 1.07 | 1.06 | 1.06 | 1.04 | 1.02 | 1 | 1 | 0.99 | 0.99 | 1.01 | 0.99 | 0.95 | 0.96 | 0.99 | 0.98 | 1 | 0.99 | 0.98 | 1 | 1.02 | 1.02 | 1.01 | 1.05 | 1.06 | 1.02 | 0.98 | 0.96 | 0.96 | 0.99 | 0.99 | 0.98 | 0.99 | 0.99 | 0.99 | 0.95 | 0.98 | 0.99 | 0.99 | 1.04 | 1 | 0.96 | 1 | 1.02 | 1.02 | 1.03 | 1.03 | 1.06 | 1.05 | 1.05 | 1.06 | 1.04 | 1.09 | 1.14 | 1.11 | 1.05 | 1.06 | 1.05 | 1.06 | 1.05 | 1.04 | 1.04 | 1.04 | 1.07 | 1.07 | 1.06 | 1.07 | 1.07 | 1.06 | 1.06 | 1.06 | 1.07 | 1.06 | 1.07 | 1.07 | 1.04 | 1.01 | 1.01 | 0.97 | 0.96 | 0.97 | 0.98 | 0.97 | 0.97 | 0.97 | 0.96 | 0.96 | 0.97 | 1 | 1 | 1.01
37351 |  | 0.91 | 0.89 | 0.89 | 0.92 | 0.91 | 0.9 | 0.9 | 0.9 | 0.92 | 0.91 | 0.93 | 0.92 | 0.91 | 0.9 | 0.9 | 0.88 | 0.86 | 0.87 | 0.87 | 0.86 | 0.84 | 0.84 | 0.83 | 0.81 | 0.83 | 0.84 | 0.84 | 0.86 | 0.89 | 0.9 | 0.88 | 0.88 | 0.91 | 0.92 | 0.92 | 0.98 | 0.99 | 0.96 | 0.97 | 0.94 | 0.94 | 0.94 | 0.94 | 0.95 | 0.93 | 0.93 | 0.93 | 0.91 | 0.9 | 0.91 | 0.86 | 0.86 | 0.85 | 0.85 | 0.86 | 0.85 | 0.85 | 0.86 | 0.86 | 0.87 | 0.89 | 0.92 | 0.98 | 1 | 1 | 1.01 | 1.01 | 0.99 | 1.01 | 1.02 | 1.04 | 1.03 | 1.03 | 1 | 0.99 | 0.97 | 0.97 | 0.96 | 0.96 | 0.98 | 0.96 | 0.93 | 0.93 | 0.97 | 0.96 | 0.97 | 0.96 | 0.95 | 0.97 | 0.98 | 0.99 | 0.98 | 1.02 | 1.02 | 0.98 | 0.95 | 0.93 | 0.93 | 0.96 | 0.95 | 0.96 | 0.96 | 0.96 | 0.96 | 0.93 | 0.95 | 0.96 | 0.96 | 1 | 0.97 | 0.93 | 0.97 | 0.99 | 0.99 | 0.99 | 1 | 1.02 | 1.02 | 1.02 | 1.03 | 1 | 1.06 | 1.1 | 1.07 | 1.02 | 1.03 | 1.02 | 1.02 | 1.01 | 1.01 | 1.01 | 1.01 | 1.04 | 1.04 | 1.03 | 1.03 | 1.04 | 1.03 | 1.02 | 1.02 | 1.03 | 1.03 | 1.04 | 1.03 | 1 | 0.98 | 0.98 | 0.94 | 0.93 | 0.94 | 0.95 | 0.94 | 0.94 | 0.94 | 0.93 | 0.92 | 0.94 | 0.96 | 0.96 | 0.98
37355 |  | 0.91 | 0.89 | 0.89 | 0.93 | 0.92 | 0.9 | 0.9 | 0.91 | 0.93 | 0.92 | 0.93 | 0.93 | 0.91 | 0.91 | 0.9 | 0.88 | 0.86 | 0.87 | 0.87 | 0.86 | 0.85 | 0.85 | 0.83 | 0.81 | 0.83 | 0.84 | 0.85 | 0.87 | 0.9 | 0.9 | 0.88 | 0.88 | 0.91 | 0.92 | 0.92 | 0.98 | 0.99 | 0.96 | 0.97 | 0.95 | 0.95 | 0.94 | 0.95 | 0.95 | 0.94 | 0.93 | 0.93 | 0.91 | 0.9 | 0.92 | 0.87 | 0.87 | 0.85 | 0.85 | 0.86 | 0.86 | 0.85 | 0.87 | 0.86 | 0.88 | 0.89 | 0.93 | 0.98 | 1 | 1.01 | 1.01 | 1.01 | 0.99 | 1.01 | 1.03 | 1.04 | 1.03 | 1.03 | 1.01 | 0.99 | 0.97 | 0.97 | 0.97 | 0.96 | 0.98 | 0.96 | 0.93 | 0.94 | 0.97 | 0.96 | 0.97 | 0.96 | 0.96 | 0.97 | 0.99 | 0.99 | 0.98 | 1.02 | 1.02 | 0.99 | 0.96 | 0.94 | 0.94 | 0.96 | 0.96 | 0.96 | 0.96 | 0.96 | 0.96 | 0.93 | 0.95 | 0.96 | 0.96 | 1.01 | 0.97 | 0.93 | 0.98 | 0.99 | 0.99 | 1 | 1 | 1.03 | 1.02 | 1.03 | 1.04 | 1.01 | 1.06 | 1.11 | 1.08 | 1.02 | 1.03 | 1.02 | 1.03 | 1.02 | 1.02 | 1.01 | 1.01 | 1.04 | 1.04 | 1.03 | 1.04 | 1.05 | 1.03 | 1.03 | 1.03 | 1.04 | 1.03 | 1.04 | 1.04 | 1.01 | 0.99 | 0.98 | 0.95 | 0.94 | 0.95 | 0.95 | 0.94 | 0.95 | 0.94 | 0.93 | 0.93 | 0.95 | 0.97 | 0.97 | 0.98
37359 |  | 0.88 | 0.86 | 0.86 | 0.89 | 0.88 | 0.87 | 0.87 | 0.87 | 0.89 | 0.88 | 0.9 | 0.89 | 0.88 | 0.87 | 0.87 | 0.85 | 0.83 | 0.84 | 0.84 | 0.83 | 0.82 | 0.82 | 0.8 | 0.78 | 0.8 | 0.81 | 0.82 | 0.84 | 0.86 | 0.86 | 0.85 | 0.85 | 0.87 | 0.89 | 0.89 | 0.94 | 0.95 | 0.92 | 0.93 | 0.91 | 0.91 | 0.9 | 0.91 | 0.92 | 0.9 | 0.89 | 0.89 | 0.88 | 0.87 | 0.88 | 0.84 | 0.84 | 0.82 | 0.82 | 0.83 | 0.83 | 0.82 | 0.83 | 0.83 | 0.84 | 0.86 | 0.89 | 0.94 | 0.96 | 0.97 | 0.97 | 0.97 | 0.95 | 0.97 | 0.98 | 1 | 0.99 | 0.99 | 0.96 | 0.95 | 0.93 | 0.93 | 0.93 | 0.92 | 0.94 | 0.92 | 0.9 | 0.9 | 0.93 | 0.92 | 0.93 | 0.92 | 0.92 | 0.93 | 0.95 | 0.95 | 0.94 | 0.98 | 0.98 | 0.95 | 0.92 | 0.9 | 0.9 | 0.93 | 0.92 | 0.92 | 0.93 | 0.93 | 0.93 | 0.9 | 0.92 | 0.93 | 0.93 | 0.97 | 0.93 | 0.89 | 0.93 | 0.95 | 0.95 | 0.96 | 0.96 | 0.98 | 0.98 | 0.99 | 0.99 | 0.97 | 1.02 | 1.06 | 1.03 | 0.98 | 0.99 | 0.98 | 0.98 | 0.97 | 0.97 | 0.97 | 0.97 | 1 | 1 | 0.99 | 0.99 | 1 | 0.99 | 0.98 | 0.98 | 0.99 | 0.99 | 1 | 0.99 | 0.97 | 0.95 | 0.94 | 0.91 | 0.9 | 0.91 | 0.92 | 0.91 | 0.91 | 0.91 | 0.9 | 0.89 | 0.91 | 0.93 | 0.93 | 0.94
37412 |  | 0.96 | 0.94 | 0.94 | 0.97 | 0.96 | 0.95 | 0.95 | 0.95 | 0.97 | 0.96 | 0.98 | 0.97 | 0.96 | 0.95 | 0.95 | 0.92 | 0.9 | 0.91 | 0.91 | 0.9 | 0.88 | 0.88 | 0.87 | 0.84 | 0.87 | 0.88 | 0.88 | 0.91 | 0.94 | 0.94 | 0.92 | 0.93 | 0.95 | 0.96 | 0.96 | 1.03 | 1.04 | 1.01 | 1.03 | 0.99 | 1 | 0.99 | 0.99 | 1 | 0.98 | 0.97 | 0.98 | 0.96 | 0.94 | 0.96 | 0.91 | 0.91 | 0.89 | 0.89 | 0.9 | 0.9 | 0.89 | 0.91 | 0.91 | 0.92 | 0.94 | 0.97 | 1.03 | 1.06 | 1.06 | 1.07 | 1.06 | 1.04 | 1.07 | 1.08 | 1.1 | 1.09 | 1.09 | 1.06 | 1.05 | 1.02 | 1.02 | 1.02 | 1.01 | 1.03 | 1.01 | 0.97 | 0.98 | 1.02 | 1.01 | 1.02 | 1.01 | 1 | 1.02 | 1.04 | 1.04 | 1.04 | 1.08 | 1.08 | 1.04 | 1.01 | 0.99 | 0.99 | 1.01 | 1.01 | 1.01 | 1.01 | 1.01 | 1.01 | 0.97 | 1 | 1.01 | 1.02 | 1.07 | 1.03 | 0.98 | 1.03 | 1.05 | 1.05 | 1.05 | 1.06 | 1.08 | 1.08 | 1.08 | 1.09 | 1.06 | 1.12 | 1.16 | 1.13 | 1.08 | 1.09 | 1.08 | 1.08 | 1.07 | 1.07 | 1.07 | 1.07 | 1.1 | 1.1 | 1.09 | 1.09 | 1.1 | 1.09 | 1.09 | 1.09 | 1.09 | 1.09 | 1.1 | 1.1 | 1.07 | 1.04 | 1.03 | 1 | 0.98 | 0.99 | 1 | 0.99 | 1 | 0.99 | 0.98 | 0.98 | 1 | 1.02 | 1.02 | 1.04
37431 |  | 0.9 | 0.88 | 0.88 | 0.91 | 0.91 | 0.89 | 0.89 | 0.9 | 0.91 | 0.91 | 0.92 | 0.91 | 0.9 | 0.89 | 0.89 | 0.87 | 0.84 | 0.85 | 0.86 | 0.85 | 0.83 | 0.83 | 0.82 | 0.8 | 0.82 | 0.83 | 0.83 | 0.85 | 0.88 | 0.88 | 0.87 | 0.87 | 0.89 | 0.91 | 0.91 | 0.97 | 0.97 | 0.95 | 0.96 | 0.93 | 0.93 | 0.93 | 0.93 | 0.94 | 0.92 | 0.92 | 0.92 | 0.9 | 0.89 | 0.9 | 0.85 | 0.85 | 0.84 | 0.84 | 0.85 | 0.84 | 0.84 | 0.85 | 0.85 | 0.86 | 0.88 | 0.91 | 0.97 | 0.99 | 0.99 | 1 | 1 | 0.98 | 1 | 1.01 | 1.03 | 1.02 | 1.02 | 0.99 | 0.98 | 0.96 | 0.96 | 0.95 | 0.95 | 0.97 | 0.95 | 0.92 | 0.92 | 0.96 | 0.95 | 0.95 | 0.95 | 0.94 | 0.96 | 0.97 | 0.98 | 0.97 | 1.01 | 1.01 | 0.97 | 0.94 | 0.93 | 0.93 | 0.95 | 0.95 | 0.95 | 0.95 | 0.95 | 0.95 | 0.92 | 0.94 | 0.95 | 0.95 | 0.99 | 0.96 | 0.92 | 0.96 | 0.98 | 0.97 | 0.98 | 0.98 | 1.01 | 1 | 1.01 | 1.02 | 0.99 | 1.05 | 1.09 | 1.06 | 1.01 | 1.02 | 1.01 | 1.01 | 1 | 1 | 1 | 1 | 1.03 | 1.03 | 1.02 | 1.02 | 1.03 | 1.01 | 1.01 | 1.01 | 1.02 | 1.01 | 1.03 | 1.02 | 0.99 | 0.97 | 0.97 | 0.93 | 0.92 | 0.93 | 0.94 | 0.93 | 0.93 | 0.93 | 0.92 | 0.92 | 0.93 | 0.95 | 0.95 | 0.97
37434 |  | 0.99 | 0.97 | 0.97 | 1.01 | 1 | 0.98 | 0.98 | 0.98 | 1 | 1 | 1.02 | 1.01 | 0.99 | 0.99 | 0.98 | 0.96 | 0.93 | 0.94 | 0.94 | 0.94 | 0.91 | 0.92 | 0.9 | 0.87 | 0.9 | 0.91 | 0.91 | 0.94 | 0.97 | 0.97 | 0.96 | 0.96 | 0.99 | 1 | 1 | 1.07 | 1.08 | 1.05 | 1.07 | 1.03 | 1.03 | 1.02 | 1.03 | 1.04 | 1.02 | 1.01 | 1.01 | 0.99 | 0.98 | 1 | 0.94 | 0.94 | 0.92 | 0.92 | 0.93 | 0.93 | 0.92 | 0.94 | 0.94 | 0.95 | 0.97 | 1.01 | 1.07 | 1.1 | 1.1 | 1.11 | 1.11 | 1.09 | 1.12 | 1.13 | 1.15 | 1.14 | 1.14 | 1.11 | 1.09 | 1.06 | 1.06 | 1.06 | 1.05 | 1.07 | 1.04 | 1.01 | 1.02 | 1.05 | 1.04 | 1.06 | 1.05 | 1.04 | 1.06 | 1.08 | 1.08 | 1.08 | 1.12 | 1.12 | 1.08 | 1.04 | 1.02 | 1.02 | 1.05 | 1.04 | 1.04 | 1.04 | 1.04 | 1.04 | 1.01 | 1.03 | 1.05 | 1.05 | 1.11 | 1.07 | 1.02 | 1.07 | 1.09 | 1.09 | 1.09 | 1.09 | 1.12 | 1.12 | 1.11 | 1.13 | 1.1 | 1.15 | 1.2 | 1.17 | 1.11 | 1.12 | 1.12 | 1.12 | 1.11 | 1.11 | 1.11 | 1.11 | 1.14 | 1.14 | 1.13 | 1.13 | 1.14 | 1.13 | 1.13 | 1.13 | 1.14 | 1.13 | 1.14 | 1.14 | 1.11 | 1.08 | 1.07 | 1.03 | 1.02 | 1.03 | 1.03 | 1.02 | 1.03 | 1.03 | 1.02 | 1.01 | 1.03 | 1.06 | 1.06 | 1.07
37441 |  | 0.92 | 0.9 | 0.9 | 0.93 | 0.93 | 0.91 | 0.91 | 0.91 | 0.93 | 0.93 | 0.94 | 0.93 | 0.92 | 0.91 | 0.91 | 0.89 | 0.86 | 0.87 | 0.88 | 0.87 | 0.85 | 0.85 | 0.83 | 0.81 | 0.84 | 0.85 | 0.85 | 0.87 | 0.9 | 0.9 | 0.89 | 0.89 | 0.91 | 0.93 | 0.93 | 0.99 | 1 | 0.97 | 0.99 | 0.96 | 0.96 | 0.95 | 0.95 | 0.96 | 0.95 | 0.94 | 0.94 | 0.92 | 0.91 | 0.92 | 0.87 | 0.87 | 0.86 | 0.86 | 0.86 | 0.86 | 0.86 | 0.87 | 0.87 | 0.88 | 0.9 | 0.93 | 0.99 | 1.01 | 1.02 | 1.02 | 1.02 | 1 | 1.03 | 1.04 | 1.06 | 1.04 | 1.04 | 1.02 | 1 | 0.98 | 0.98 | 0.98 | 0.97 | 0.99 | 0.97 | 0.94 | 0.95 | 0.98 | 0.97 | 0.98 | 0.97 | 0.96 | 0.98 | 1 | 1 | 0.99 | 1.03 | 1.03 | 1 | 0.96 | 0.95 | 0.95 | 0.97 | 0.97 | 0.97 | 0.97 | 0.97 | 0.97 | 0.94 | 0.96 | 0.97 | 0.97 | 1.02 | 0.98 | 0.94 | 0.98 | 1 | 1 | 1 | 1.01 | 1.03 | 1.03 | 1.03 | 1.04 | 1.01 | 1.07 | 1.12 | 1.08 | 1.03 | 1.04 | 1.03 | 1.03 | 1.03 | 1.02 | 1.02 | 1.02 | 1.05 | 1.05 | 1.04 | 1.05 | 1.05 | 1.04 | 1.04 | 1.04 | 1.05 | 1.04 | 1.05 | 1.05 | 1.02 | 0.99 | 0.99 | 0.95 | 0.94 | 0.95 | 0.96 | 0.95 | 0.95 | 0.95 | 0.94 | 0.94 | 0.95 | 0.97 | 0.98 | 0.99
37444 |  | 0.8 | 0.78 | 0.79 | 0.81 | 0.8 | 0.79 | 0.79 | 0.8 | 0.81 | 0.8 | 0.81 | 0.81 | 0.79 | 0.78 | 0.78 | 0.77 | 0.75 | 0.76 | 0.76 | 0.75 | 0.74 | 0.74 | 0.73 | 0.71 | 0.73 | 0.74 | 0.75 | 0.76 | 0.78 | 0.78 | 0.77 | 0.77 | 0.79 | 0.8 | 0.81 | 0.85 | 0.86 | 0.83 | 0.85 | 0.82 | 0.82 | 0.82 | 0.82 | 0.83 | 0.82 | 0.81 | 0.81 | 0.79 | 0.78 | 0.79 | 0.75 | 0.75 | 0.74 | 0.74 | 0.75 | 0.75 | 0.74 | 0.75 | 0.75 | 0.76 | 0.78 | 0.81 | 0.85 | 0.87 | 0.87 | 0.88 | 0.87 | 0.86 | 0.87 | 0.88 | 0.9 | 0.89 | 0.88 | 0.87 | 0.85 | 0.84 | 0.84 | 0.84 | 0.83 | 0.85 | 0.83 | 0.81 | 0.82 | 0.84 | 0.84 | 0.84 | 0.83 | 0.83 | 0.84 | 0.85 | 0.86 | 0.85 | 0.88 | 0.88 | 0.85 | 0.83 | 0.82 | 0.83 | 0.85 | 0.84 | 0.84 | 0.85 | 0.85 | 0.85 | 0.82 | 0.84 | 0.85 | 0.84 | 0.87 | 0.84 | 0.81 | 0.84 | 0.85 | 0.85 | 0.86 | 0.86 | 0.88 | 0.88 | 0.89 | 0.89 | 0.87 | 0.93 | 0.96 | 0.94 | 0.89 | 0.9 | 0.89 | 0.89 | 0.88 | 0.88 | 0.87 | 0.88 | 0.9 | 0.9 | 0.89 | 0.89 | 0.9 | 0.89 | 0.88 | 0.88 | 0.89 | 0.89 | 0.9 | 0.89 | 0.87 | 0.85 | 0.85 | 0.83 | 0.82 | 0.83 | 0.83 | 0.82 | 0.82 | 0.83 | 0.82 | 0.81 | 0.83 | 0.84 | 0.84 | 0.85
37445 |  | 0.93 | 0.91 | 0.92 | 0.95 | 0.94 | 0.92 | 0.92 | 0.93 | 0.95 | 0.94 | 0.96 | 0.95 | 0.93 | 0.92 | 0.92 | 0.9 | 0.88 | 0.88 | 0.89 | 0.88 | 0.86 | 0.86 | 0.85 | 0.82 | 0.85 | 0.86 | 0.86 | 0.88 | 0.91 | 0.92 | 0.9 | 0.9 | 0.93 | 0.94 | 0.94 | 1 | 1.01 | 0.98 | 1 | 0.97 | 0.97 | 0.96 | 0.97 | 0.97 | 0.96 | 0.95 | 0.95 | 0.93 | 0.92 | 0.94 | 0.89 | 0.89 | 0.87 | 0.87 | 0.88 | 0.88 | 0.87 | 0.88 | 0.88 | 0.9 | 0.91 | 0.95 | 1.01 | 1.03 | 1.03 | 1.04 | 1.03 | 1.02 | 1.04 | 1.05 | 1.07 | 1.06 | 1.06 | 1.03 | 1.02 | 1 | 0.99 | 0.99 | 0.99 | 1.01 | 0.98 | 0.95 | 0.96 | 0.99 | 0.98 | 0.99 | 0.98 | 0.98 | 1 | 1.01 | 1.02 | 1.01 | 1.05 | 1.05 | 1.01 | 0.98 | 0.96 | 0.96 | 0.99 | 0.98 | 0.98 | 0.98 | 0.98 | 0.99 | 0.95 | 0.97 | 0.99 | 0.99 | 1.03 | 1 | 0.95 | 1 | 1.02 | 1.02 | 1.02 | 1.03 | 1.05 | 1.05 | 1.05 | 1.06 | 1.03 | 1.09 | 1.13 | 1.1 | 1.05 | 1.06 | 1.05 | 1.05 | 1.04 | 1.04 | 1.04 | 1.04 | 1.07 | 1.07 | 1.06 | 1.06 | 1.07 | 1.06 | 1.06 | 1.05 | 1.06 | 1.06 | 1.07 | 1.06 | 1.03 | 1.01 | 1 | 0.97 | 0.96 | 0.97 | 0.97 | 0.96 | 0.97 | 0.97 | 0.96 | 0.95 | 0.97 | 0.99 | 0.99 | 1.01
37447 |  | 0.89 | 0.87 | 0.87 | 0.9 | 0.89 | 0.88 | 0.88 | 0.88 | 0.9 | 0.89 | 0.91 | 0.9 | 0.88 | 0.88 | 0.88 | 0.85 | 0.83 | 0.84 | 0.85 | 0.84 | 0.82 | 0.82 | 0.81 | 0.79 | 0.81 | 0.82 | 0.82 | 0.84 | 0.87 | 0.87 | 0.86 | 0.86 | 0.88 | 0.89 | 0.9 | 0.95 | 0.96 | 0.93 | 0.95 | 0.92 | 0.92 | 0.91 | 0.92 | 0.93 | 0.91 | 0.9 | 0.9 | 0.88 | 0.87 | 0.89 | 0.84 | 0.84 | 0.82 | 0.82 | 0.84 | 0.83 | 0.83 | 0.84 | 0.83 | 0.85 | 0.86 | 0.9 | 0.95 | 0.97 | 0.98 | 0.98 | 0.98 | 0.96 | 0.98 | 1 | 1.01 | 1 | 1 | 0.98 | 0.96 | 0.94 | 0.94 | 0.94 | 0.93 | 0.96 | 0.93 | 0.91 | 0.91 | 0.94 | 0.93 | 0.94 | 0.93 | 0.93 | 0.94 | 0.96 | 0.96 | 0.95 | 0.99 | 0.99 | 0.96 | 0.93 | 0.91 | 0.92 | 0.94 | 0.94 | 0.93 | 0.94 | 0.94 | 0.94 | 0.91 | 0.93 | 0.94 | 0.94 | 0.98 | 0.94 | 0.9 | 0.94 | 0.96 | 0.96 | 0.96 | 0.97 | 0.99 | 0.99 | 1 | 1 | 0.98 | 1.03 | 1.07 | 1.05 | 0.99 | 1 | 0.99 | 1 | 0.99 | 0.98 | 0.98 | 0.98 | 1.01 | 1.01 | 1 | 1 | 1.01 | 1 | 1 | 1 | 1 | 1 | 1.01 | 1 | 0.98 | 0.95 | 0.95 | 0.92 | 0.91 | 0.92 | 0.93 | 0.91 | 0.92 | 0.92 | 0.91 | 0.9 | 0.92 | 0.94 | 0.94 | 0.95
37449 |  | 0.89 | 0.87 | 0.88 | 0.9 | 0.9 | 0.88 | 0.88 | 0.89 | 0.9 | 0.9 | 0.91 | 0.9 | 0.89 | 0.88 | 0.88 | 0.86 | 0.84 | 0.84 | 0.85 | 0.84 | 0.82 | 0.82 | 0.81 | 0.79 | 0.81 | 0.82 | 0.82 | 0.84 | 0.87 | 0.87 | 0.86 | 0.86 | 0.88 | 0.89 | 0.9 | 0.95 | 0.96 | 0.93 | 0.95 | 0.92 | 0.92 | 0.91 | 0.92 | 0.93 | 0.91 | 0.91 | 0.91 | 0.89 | 0.88 | 0.89 | 0.85 | 0.84 | 0.83 | 0.83 | 0.84 | 0.84 | 0.83 | 0.84 | 0.84 | 0.86 | 0.87 | 0.9 | 0.96 | 0.98 | 0.98 | 0.98 | 0.98 | 0.96 | 0.99 | 1 | 1.01 | 1 | 1 | 0.98 | 0.96 | 0.95 | 0.94 | 0.94 | 0.94 | 0.96 | 0.93 | 0.91 | 0.91 | 0.94 | 0.93 | 0.94 | 0.93 | 0.93 | 0.95 | 0.96 | 0.97 | 0.96 | 1 | 1 | 0.96 | 0.93 | 0.92 | 0.92 | 0.94 | 0.94 | 0.94 | 0.94 | 0.94 | 0.94 | 0.91 | 0.93 | 0.94 | 0.94 | 0.98 | 0.95 | 0.91 | 0.95 | 0.97 | 0.96 | 0.97 | 0.97 | 1 | 0.99 | 1 | 1.01 | 0.98 | 1.04 | 1.08 | 1.05 | 1 | 1.01 | 1 | 1 | 0.99 | 0.99 | 0.99 | 0.99 | 1.02 | 1.02 | 1 | 1.01 | 1.02 | 1 | 1 | 1 | 1.01 | 1 | 1.01 | 1.01 | 0.98 | 0.96 | 0.96 | 0.92 | 0.91 | 0.92 | 0.93 | 0.92 | 0.92 | 0.92 | 0.91 | 0.91 | 0.93 | 0.94 | 0.95 | 0.96
37520 |  | 0.97 | 0.95 | 0.96 | 0.99 | 0.98 | 0.97 | 0.97 | 0.97 | 0.99 | 0.98 | 1 | 1 | 0.98 | 0.97 | 0.97 | 0.94 | 0.91 | 0.92 | 0.93 | 0.92 | 0.9 | 0.9 | 0.88 | 0.86 | 0.89 | 0.9 | 0.9 | 0.92 | 0.96 | 0.96 | 0.95 | 0.95 | 0.97 | 0.99 | 0.99 | 1.06 | 1.07 | 1.04 | 1.06 | 1.02 | 1.02 | 1.01 | 1.01 | 1.02 | 1 | 0.99 | 1 | 0.97 | 0.96 | 0.98 | 0.92 | 0.92 | 0.9 | 0.9 | 0.91 | 0.91 | 0.91 | 0.92 | 0.92 | 0.94 | 0.95 | 0.99 | 1.06 | 1.08 | 1.09 | 1.1 | 1.09 | 1.07 | 1.1 | 1.12 | 1.14 | 1.12 | 1.12 | 1.09 | 1.08 | 1.05 | 1.05 | 1.04 | 1.04 | 1.06 | 1.03 | 1 | 1 | 1.04 | 1.03 | 1.04 | 1.03 | 1.02 | 1.04 | 1.06 | 1.06 | 1.06 | 1.1 | 1.1 | 1.06 | 1.02 | 1 | 1 | 1.03 | 1.03 | 1.03 | 1.03 | 1.03 | 1.03 | 0.99 | 1.02 | 1.03 | 1.04 | 1.09 | 1.05 | 1 | 1.05 | 1.07 | 1.07 | 1.07 | 1.07 | 1.1 | 1.09 | 1.09 | 1.1 | 1.07 | 1.14 | 1.18 | 1.15 | 1.09 | 1.1 | 1.09 | 1.1 | 1.09 | 1.09 | 1.09 | 1.09 | 1.12 | 1.12 | 1.11 | 1.12 | 1.13 | 1.11 | 1.11 | 1.11 | 1.12 | 1.11 | 1.12 | 1.12 | 1.09 | 1.06 | 1.05 | 1.01 | 1 | 1.01 | 1.01 | 1.01 | 1.01 | 1.01 | 1 | 0.99 | 1.01 | 1.03 | 1.04 | 1.05
37534 |  | 0.98 | 0.96 | 0.96 | 0.99 | 0.98 | 0.97 | 0.97 | 0.97 | 0.99 | 0.98 | 1 | 1 | 0.98 | 0.97 | 0.97 | 0.94 | 0.92 | 0.93 | 0.93 | 0.92 | 0.9 | 0.9 | 0.88 | 0.86 | 0.89 | 0.9 | 0.9 | 0.92 | 0.96 | 0.96 | 0.94 | 0.95 | 0.97 | 0.99 | 0.98 | 1.05 | 1.06 | 1.03 | 1.05 | 1.02 | 1.02 | 1.01 | 1.01 | 1.02 | 1.01 | 0.99 | 1 | 0.98 | 0.96 | 0.98 | 0.93 | 0.93 | 0.91 | 0.91 | 0.92 | 0.92 | 0.91 | 0.93 | 0.92 | 0.94 | 0.96 | 0.99 | 1.06 | 1.08 | 1.09 | 1.09 | 1.09 | 1.07 | 1.1 | 1.11 | 1.13 | 1.12 | 1.12 | 1.09 | 1.07 | 1.05 | 1.05 | 1.04 | 1.04 | 1.06 | 1.03 | 0.99 | 1 | 1.04 | 1.03 | 1.04 | 1.03 | 1.02 | 1.05 | 1.06 | 1.07 | 1.06 | 1.11 | 1.11 | 1.07 | 1.03 | 1.01 | 1.01 | 1.04 | 1.03 | 1.03 | 1.03 | 1.03 | 1.03 | 1 | 1.02 | 1.04 | 1.04 | 1.09 | 1.05 | 1.01 | 1.05 | 1.07 | 1.07 | 1.08 | 1.08 | 1.11 | 1.1 | 1.1 | 1.11 | 1.08 | 1.14 | 1.19 | 1.16 | 1.1 | 1.11 | 1.1 | 1.1 | 1.1 | 1.09 | 1.09 | 1.09 | 1.12 | 1.13 | 1.11 | 1.12 | 1.13 | 1.11 | 1.11 | 1.11 | 1.12 | 1.11 | 1.13 | 1.12 | 1.09 | 1.06 | 1.06 | 1.02 | 1 | 1.01 | 1.02 | 1.01 | 1.02 | 1.02 | 1.01 | 1 | 1.02 | 1.04 | 1.05 | 1.06
37539 |  | 0.93 | 0.91 | 0.91 | 0.95 | 0.94 | 0.92 | 0.92 | 0.93 | 0.94 | 0.94 | 0.95 | 0.95 | 0.93 | 0.92 | 0.92 | 0.9 | 0.87 | 0.88 | 0.89 | 0.88 | 0.86 | 0.86 | 0.84 | 0.82 | 0.85 | 0.86 | 0.86 | 0.88 | 0.91 | 0.91 | 0.9 | 0.9 | 0.92 | 0.94 | 0.94 | 1 | 1.01 | 0.98 | 1 | 0.97 | 0.97 | 0.96 | 0.96 | 0.97 | 0.96 | 0.95 | 0.95 | 0.93 | 0.92 | 0.93 | 0.88 | 0.88 | 0.86 | 0.86 | 0.87 | 0.87 | 0.87 | 0.88 | 0.88 | 0.89 | 0.91 | 0.94 | 1 | 1.03 | 1.03 | 1.04 | 1.03 | 1.01 | 1.04 | 1.05 | 1.07 | 1.06 | 1.06 | 1.03 | 1.01 | 0.99 | 0.99 | 0.99 | 0.98 | 1 | 0.98 | 0.95 | 0.95 | 0.99 | 0.98 | 0.99 | 0.98 | 0.97 | 0.99 | 1.01 | 1.01 | 1.01 | 1.05 | 1.05 | 1.01 | 0.98 | 0.96 | 0.96 | 0.99 | 0.98 | 0.98 | 0.99 | 0.98 | 0.99 | 0.95 | 0.97 | 0.99 | 0.99 | 1.03 | 0.99 | 0.95 | 1 | 1.02 | 1.01 | 1.02 | 1.02 | 1.05 | 1.04 | 1.04 | 1.05 | 1.03 | 1.08 | 1.13 | 1.1 | 1.04 | 1.06 | 1.05 | 1.05 | 1.04 | 1.04 | 1.04 | 1.04 | 1.07 | 1.07 | 1.05 | 1.06 | 1.07 | 1.05 | 1.05 | 1.05 | 1.06 | 1.05 | 1.07 | 1.06 | 1.03 | 1.01 | 1 | 0.97 | 0.96 | 0.97 | 0.97 | 0.96 | 0.97 | 0.97 | 0.96 | 0.95 | 0.97 | 0.99 | 0.99 | 1.01
37547 |  | 1.01 | 1 | 1 | 1.03 | 1.02 | 1.01 | 1.01 | 1.01 | 1.03 | 1.02 | 1.04 | 1.04 | 1.02 | 1.01 | 1.01 | 0.98 | 0.95 | 0.96 | 0.97 | 0.96 | 0.94 | 0.94 | 0.92 | 0.89 | 0.92 | 0.93 | 0.93 | 0.96 | 1 | 1 | 0.98 | 0.98 | 1.01 | 1.03 | 1.02 | 1.1 | 1.11 | 1.08 | 1.1 | 1.06 | 1.06 | 1.05 | 1.06 | 1.06 | 1.05 | 1.03 | 1.04 | 1.02 | 1 | 1.02 | 0.96 | 0.96 | 0.94 | 0.94 | 0.95 | 0.95 | 0.95 | 0.96 | 0.96 | 0.98 | 0.99 | 1.03 | 1.1 | 1.13 | 1.14 | 1.15 | 1.14 | 1.12 | 1.15 | 1.17 | 1.19 | 1.17 | 1.18 | 1.14 | 1.12 | 1.1 | 1.09 | 1.09 | 1.08 | 1.1 | 1.07 | 1.03 | 1.04 | 1.08 | 1.07 | 1.08 | 1.07 | 1.07 | 1.09 | 1.11 | 1.11 | 1.11 | 1.16 | 1.16 | 1.11 | 1.07 | 1.05 | 1.05 | 1.08 | 1.07 | 1.07 | 1.07 | 1.07 | 1.07 | 1.03 | 1.06 | 1.08 | 1.09 | 1.14 | 1.1 | 1.05 | 1.1 | 1.12 | 1.12 | 1.12 | 1.13 | 1.15 | 1.15 | 1.14 | 1.16 | 1.13 | 1.18 | 1.24 | 1.2 | 1.15 | 1.16 | 1.15 | 1.15 | 1.15 | 1.14 | 1.14 | 1.14 | 1.17 | 1.18 | 1.16 | 1.17 | 1.18 | 1.17 | 1.17 | 1.16 | 1.17 | 1.17 | 1.18 | 1.18 | 1.14 | 1.11 | 1.1 | 1.06 | 1.04 | 1.05 | 1.06 | 1.05 | 1.06 | 1.06 | 1.05 | 1.04 | 1.06 | 1.09 | 1.09 | 1.11
37574 |  | 1.02 | 1 | 1.01 | 1.05 | 1.03 | 1.02 | 1.02 | 1.02 | 1.04 | 1.04 | 1.06 | 1.05 | 1.03 | 1.02 | 1.02 | 0.99 | 0.96 | 0.97 | 0.97 | 0.97 | 0.95 | 0.95 | 0.93 | 0.9 | 0.93 | 0.94 | 0.94 | 0.97 | 1.01 | 1.01 | 1 | 1 | 1.03 | 1.04 | 1.04 | 1.12 | 1.13 | 1.1 | 1.12 | 1.08 | 1.08 | 1.06 | 1.07 | 1.08 | 1.06 | 1.05 | 1.05 | 1.03 | 1.01 | 1.03 | 0.97 | 0.97 | 0.95 | 0.95 | 0.96 | 0.96 | 0.95 | 0.97 | 0.97 | 0.99 | 1 | 1.04 | 1.11 | 1.15 | 1.15 | 1.16 | 1.16 | 1.14 | 1.17 | 1.19 | 1.21 | 1.19 | 1.19 | 1.16 | 1.14 | 1.11 | 1.11 | 1.1 | 1.1 | 1.12 | 1.08 | 1.04 | 1.06 | 1.1 | 1.08 | 1.1 | 1.08 | 1.08 | 1.1 | 1.12 | 1.13 | 1.12 | 1.17 | 1.17 | 1.13 | 1.08 | 1.06 | 1.06 | 1.09 | 1.08 | 1.08 | 1.08 | 1.08 | 1.09 | 1.05 | 1.08 | 1.09 | 1.1 | 1.15 | 1.11 | 1.06 | 1.11 | 1.13 | 1.13 | 1.13 | 1.14 | 1.16 | 1.15 | 1.15 | 1.17 | 1.13 | 1.19 | 1.25 | 1.21 | 1.16 | 1.16 | 1.16 | 1.16 | 1.16 | 1.15 | 1.15 | 1.15 | 1.18 | 1.19 | 1.17 | 1.18 | 1.19 | 1.18 | 1.18 | 1.18 | 1.19 | 1.18 | 1.19 | 1.19 | 1.16 | 1.12 | 1.12 | 1.07 | 1.05 | 1.06 | 1.07 | 1.06 | 1.07 | 1.07 | 1.05 | 1.05 | 1.07 | 1.1 | 1.1 | 1.12
37581 |  | 1.01 | 0.99 | 0.99 | 1.03 | 1.01 | 1 | 1 | 1 | 1.02 | 1.02 | 1.04 | 1.03 | 1.01 | 1 | 1 | 0.97 | 0.94 | 0.95 | 0.96 | 0.95 | 0.93 | 0.93 | 0.91 | 0.88 | 0.91 | 0.92 | 0.93 | 0.95 | 0.99 | 0.99 | 0.98 | 0.98 | 1 | 1.02 | 1.01 | 1.09 | 1.1 | 1.07 | 1.09 | 1.05 | 1.05 | 1.04 | 1.05 | 1.05 | 1.04 | 1.03 | 1.03 | 1.01 | 0.99 | 1.01 | 0.95 | 0.95 | 0.93 | 0.94 | 0.94 | 0.94 | 0.94 | 0.95 | 0.95 | 0.97 | 0.99 | 1.02 | 1.09 | 1.12 | 1.13 | 1.13 | 1.13 | 1.11 | 1.14 | 1.16 | 1.18 | 1.16 | 1.16 | 1.13 | 1.11 | 1.09 | 1.08 | 1.08 | 1.07 | 1.09 | 1.06 | 1.02 | 1.03 | 1.07 | 1.06 | 1.07 | 1.06 | 1.06 | 1.08 | 1.1 | 1.1 | 1.1 | 1.14 | 1.15 | 1.1 | 1.06 | 1.04 | 1.04 | 1.07 | 1.06 | 1.06 | 1.06 | 1.06 | 1.07 | 1.03 | 1.05 | 1.07 | 1.08 | 1.13 | 1.09 | 1.04 | 1.09 | 1.11 | 1.11 | 1.11 | 1.11 | 1.14 | 1.13 | 1.13 | 1.14 | 1.11 | 1.17 | 1.23 | 1.19 | 1.14 | 1.15 | 1.14 | 1.14 | 1.13 | 1.13 | 1.13 | 1.13 | 1.16 | 1.17 | 1.15 | 1.16 | 1.17 | 1.15 | 1.15 | 1.15 | 1.16 | 1.15 | 1.17 | 1.16 | 1.13 | 1.1 | 1.09 | 1.05 | 1.04 | 1.04 | 1.05 | 1.04 | 1.05 | 1.05 | 1.04 | 1.03 | 1.05 | 1.08 | 1.08 | 1.1
37586 |  | 0.98 | 0.96 | 0.96 | 1 | 0.99 | 0.97 | 0.97 | 0.98 | 1 | 0.99 | 1.01 | 1 | 0.99 | 0.98 | 0.98 | 0.95 | 0.92 | 0.93 | 0.94 | 0.93 | 0.91 | 0.91 | 0.89 | 0.86 | 0.89 | 0.9 | 0.91 | 0.93 | 0.97 | 0.97 | 0.95 | 0.95 | 0.98 | 0.99 | 0.99 | 1.06 | 1.07 | 1.04 | 1.06 | 1.03 | 1.03 | 1.02 | 1.02 | 1.03 | 1.01 | 1 | 1 | 0.98 | 0.97 | 0.98 | 0.93 | 0.93 | 0.91 | 0.91 | 0.92 | 0.92 | 0.92 | 0.93 | 0.93 | 0.95 | 0.96 | 1 | 1.06 | 1.09 | 1.1 | 1.11 | 1.1 | 1.08 | 1.11 | 1.12 | 1.14 | 1.13 | 1.13 | 1.1 | 1.08 | 1.06 | 1.05 | 1.05 | 1.04 | 1.06 | 1.03 | 1 | 1.01 | 1.05 | 1.03 | 1.05 | 1.04 | 1.03 | 1.05 | 1.07 | 1.07 | 1.07 | 1.11 | 1.12 | 1.07 | 1.03 | 1.01 | 1.01 | 1.04 | 1.04 | 1.04 | 1.04 | 1.04 | 1.04 | 1 | 1.03 | 1.04 | 1.05 | 1.1 | 1.06 | 1.01 | 1.06 | 1.08 | 1.08 | 1.08 | 1.09 | 1.11 | 1.1 | 1.11 | 1.12 | 1.09 | 1.15 | 1.2 | 1.16 | 1.11 | 1.12 | 1.11 | 1.11 | 1.1 | 1.1 | 1.1 | 1.1 | 1.13 | 1.13 | 1.12 | 1.12 | 1.14 | 1.12 | 1.12 | 1.12 | 1.13 | 1.12 | 1.14 | 1.13 | 1.1 | 1.07 | 1.07 | 1.03 | 1.01 | 1.02 | 1.03 | 1.02 | 1.03 | 1.02 | 1.01 | 1.01 | 1.03 | 1.05 | 1.05 | 1.07
37589 |  | 1 | 0.98 | 0.98 | 1.02 | 1.01 | 0.99 | 0.99 | 0.99 | 1.01 | 1.01 | 1.02 | 1.02 | 1 | 0.99 | 0.99 | 0.96 | 0.94 | 0.94 | 0.95 | 0.94 | 0.92 | 0.92 | 0.9 | 0.87 | 0.91 | 0.92 | 0.92 | 0.94 | 0.98 | 0.98 | 0.96 | 0.97 | 0.99 | 1.01 | 1 | 1.08 | 1.09 | 1.05 | 1.08 | 1.04 | 1.04 | 1.03 | 1.04 | 1.04 | 1.03 | 1.02 | 1.02 | 1 | 0.98 | 1 | 0.95 | 0.95 | 0.93 | 0.93 | 0.94 | 0.94 | 0.93 | 0.95 | 0.95 | 0.96 | 0.98 | 1.01 | 1.08 | 1.11 | 1.11 | 1.12 | 1.12 | 1.1 | 1.13 | 1.14 | 1.16 | 1.15 | 1.15 | 1.12 | 1.1 | 1.07 | 1.07 | 1.06 | 1.06 | 1.08 | 1.05 | 1.01 | 1.02 | 1.06 | 1.05 | 1.06 | 1.05 | 1.05 | 1.07 | 1.09 | 1.09 | 1.09 | 1.13 | 1.14 | 1.09 | 1.05 | 1.03 | 1.03 | 1.06 | 1.05 | 1.05 | 1.05 | 1.05 | 1.06 | 1.02 | 1.04 | 1.06 | 1.06 | 1.12 | 1.08 | 1.03 | 1.08 | 1.1 | 1.1 | 1.1 | 1.11 | 1.13 | 1.13 | 1.12 | 1.14 | 1.11 | 1.16 | 1.22 | 1.18 | 1.13 | 1.14 | 1.13 | 1.13 | 1.12 | 1.12 | 1.12 | 1.12 | 1.15 | 1.15 | 1.14 | 1.14 | 1.15 | 1.14 | 1.14 | 1.14 | 1.15 | 1.14 | 1.16 | 1.15 | 1.12 | 1.09 | 1.08 | 1.04 | 1.03 | 1.04 | 1.04 | 1.04 | 1.04 | 1.04 | 1.03 | 1.02 | 1.04 | 1.07 | 1.07 | 1.09
37603 |  | 1.04 | 1.02 | 1.02 | 1.06 | 1.05 | 1.04 | 1.04 | 1.04 | 1.06 | 1.06 | 1.08 | 1.07 | 1.06 | 1.04 | 1.04 | 1.01 | 0.98 | 0.99 | 0.99 | 0.99 | 0.96 | 0.97 | 0.94 | 0.91 | 0.95 | 0.96 | 0.96 | 0.99 | 1.03 | 1.03 | 1.02 | 1.02 | 1.05 | 1.07 | 1.06 | 1.15 | 1.16 | 1.12 | 1.15 | 1.1 | 1.1 | 1.09 | 1.09 | 1.1 | 1.08 | 1.07 | 1.07 | 1.05 | 1.03 | 1.05 | 0.98 | 0.99 | 0.97 | 0.97 | 0.97 | 0.97 | 0.97 | 0.99 | 0.98 | 1 | 1.02 | 1.06 | 1.14 | 1.17 | 1.18 | 1.19 | 1.19 | 1.17 | 1.2 | 1.22 | 1.24 | 1.22 | 1.22 | 1.18 | 1.16 | 1.13 | 1.13 | 1.12 | 1.12 | 1.14 | 1.1 | 1.06 | 1.07 | 1.12 | 1.1 | 1.12 | 1.11 | 1.1 | 1.12 | 1.14 | 1.15 | 1.14 | 1.19 | 1.19 | 1.15 | 1.1 | 1.07 | 1.08 | 1.11 | 1.1 | 1.1 | 1.1 | 1.1 | 1.11 | 1.07 | 1.1 | 1.11 | 1.12 | 1.18 | 1.13 | 1.08 | 1.13 | 1.16 | 1.15 | 1.15 | 1.15 | 1.18 | 1.17 | 1.17 | 1.18 | 1.15 | 1.22 | 1.27 | 1.23 | 1.17 | 1.18 | 1.18 | 1.18 | 1.18 | 1.17 | 1.17 | 1.17 | 1.2 | 1.21 | 1.19 | 1.2 | 1.22 | 1.21 | 1.2 | 1.2 | 1.21 | 1.2 | 1.22 | 1.22 | 1.18 | 1.14 | 1.14 | 1.09 | 1.07 | 1.08 | 1.09 | 1.08 | 1.09 | 1.09 | 1.07 | 1.07 | 1.09 | 1.12 | 1.12 | 1.14
37619 |  | 1.02 | 1 | 1 | 1.04 | 1.03 | 1.01 | 1.01 | 1.01 | 1.04 | 1.03 | 1.05 | 1.04 | 1.03 | 1.01 | 1.01 | 0.98 | 0.95 | 0.96 | 0.97 | 0.96 | 0.94 | 0.94 | 0.92 | 0.89 | 0.93 | 0.94 | 0.94 | 0.96 | 1 | 1 | 0.99 | 0.99 | 1.01 | 1.03 | 1.03 | 1.11 | 1.12 | 1.08 | 1.11 | 1.07 | 1.07 | 1.06 | 1.06 | 1.07 | 1.05 | 1.04 | 1.04 | 1.02 | 1 | 1.02 | 0.96 | 0.96 | 0.94 | 0.95 | 0.95 | 0.95 | 0.95 | 0.97 | 0.96 | 0.98 | 1 | 1.04 | 1.11 | 1.14 | 1.14 | 1.15 | 1.15 | 1.13 | 1.16 | 1.17 | 1.19 | 1.18 | 1.18 | 1.15 | 1.13 | 1.1 | 1.09 | 1.09 | 1.08 | 1.1 | 1.07 | 1.03 | 1.04 | 1.08 | 1.07 | 1.08 | 1.07 | 1.07 | 1.09 | 1.11 | 1.12 | 1.11 | 1.16 | 1.16 | 1.12 | 1.07 | 1.05 | 1.05 | 1.08 | 1.08 | 1.08 | 1.08 | 1.08 | 1.08 | 1.04 | 1.07 | 1.09 | 1.09 | 1.15 | 1.1 | 1.05 | 1.1 | 1.13 | 1.12 | 1.13 | 1.13 | 1.16 | 1.15 | 1.15 | 1.16 | 1.13 | 1.19 | 1.24 | 1.21 | 1.15 | 1.16 | 1.15 | 1.16 | 1.15 | 1.15 | 1.15 | 1.14 | 1.17 | 1.18 | 1.17 | 1.17 | 1.18 | 1.17 | 1.17 | 1.17 | 1.18 | 1.17 | 1.19 | 1.18 | 1.15 | 1.11 | 1.11 | 1.07 | 1.05 | 1.06 | 1.07 | 1.06 | 1.07 | 1.07 | 1.05 | 1.05 | 1.07 | 1.1 | 1.1 | 1.12
37620 |  | 1.01 | 0.99 | 1 | 1.03 | 1.02 | 1 | 1.01 | 1.01 | 1.03 | 1.02 | 1.04 | 1.03 | 1.02 | 1.01 | 1.01 | 0.98 | 0.95 | 0.96 | 0.96 | 0.96 | 0.94 | 0.94 | 0.92 | 0.89 | 0.92 | 0.93 | 0.93 | 0.96 | 0.99 | 1 | 0.98 | 0.98 | 1.01 | 1.02 | 1.02 | 1.1 | 1.11 | 1.08 | 1.1 | 1.06 | 1.06 | 1.05 | 1.05 | 1.06 | 1.04 | 1.03 | 1.04 | 1.02 | 1 | 1.01 | 0.96 | 0.96 | 0.94 | 0.94 | 0.95 | 0.95 | 0.94 | 0.96 | 0.96 | 0.98 | 0.99 | 1.03 | 1.1 | 1.13 | 1.14 | 1.14 | 1.14 | 1.12 | 1.15 | 1.16 | 1.18 | 1.17 | 1.17 | 1.14 | 1.12 | 1.09 | 1.09 | 1.08 | 1.07 | 1.1 | 1.06 | 1.03 | 1.04 | 1.08 | 1.06 | 1.08 | 1.07 | 1.06 | 1.08 | 1.11 | 1.11 | 1.11 | 1.15 | 1.16 | 1.11 | 1.07 | 1.05 | 1.05 | 1.08 | 1.07 | 1.07 | 1.07 | 1.07 | 1.07 | 1.03 | 1.06 | 1.08 | 1.09 | 1.14 | 1.1 | 1.05 | 1.1 | 1.12 | 1.12 | 1.12 | 1.12 | 1.15 | 1.14 | 1.14 | 1.15 | 1.12 | 1.18 | 1.23 | 1.2 | 1.15 | 1.16 | 1.14 | 1.15 | 1.14 | 1.14 | 1.14 | 1.14 | 1.17 | 1.17 | 1.16 | 1.16 | 1.17 | 1.16 | 1.16 | 1.16 | 1.17 | 1.16 | 1.18 | 1.17 | 1.14 | 1.11 | 1.1 | 1.06 | 1.05 | 1.05 | 1.06 | 1.06 | 1.06 | 1.06 | 1.05 | 1.04 | 1.06 | 1.09 | 1.09 | 1.11
37627 |  | 0.95 | 0.93 | 0.93 | 0.96 | 0.95 | 0.94 | 0.94 | 0.94 | 0.96 | 0.95 | 0.97 | 0.97 | 0.95 | 0.94 | 0.94 | 0.91 | 0.89 | 0.9 | 0.9 | 0.89 | 0.88 | 0.88 | 0.86 | 0.84 | 0.86 | 0.87 | 0.88 | 0.9 | 0.93 | 0.93 | 0.92 | 0.92 | 0.94 | 0.96 | 0.96 | 1.02 | 1.03 | 1 | 1.02 | 0.99 | 0.99 | 0.98 | 0.98 | 0.99 | 0.97 | 0.96 | 0.97 | 0.95 | 0.93 | 0.95 | 0.9 | 0.9 | 0.88 | 0.88 | 0.89 | 0.89 | 0.88 | 0.9 | 0.89 | 0.91 | 0.93 | 0.96 | 1.02 | 1.05 | 1.06 | 1.06 | 1.06 | 1.04 | 1.07 | 1.08 | 1.1 | 1.08 | 1.08 | 1.05 | 1.04 | 1.01 | 1.01 | 1 | 1 | 1.02 | 0.99 | 0.96 | 0.97 | 1.01 | 1 | 1.01 | 1 | 0.99 | 1.01 | 1.03 | 1.03 | 1.03 | 1.07 | 1.07 | 1.03 | 1 | 0.98 | 0.98 | 1.01 | 1 | 1 | 1.01 | 1.01 | 1.01 | 0.97 | 1 | 1.01 | 1.01 | 1.05 | 1.01 | 0.97 | 1.02 | 1.04 | 1.03 | 1.04 | 1.04 | 1.07 | 1.06 | 1.06 | 1.07 | 1.05 | 1.11 | 1.15 | 1.12 | 1.07 | 1.08 | 1.06 | 1.07 | 1.06 | 1.06 | 1.06 | 1.05 | 1.08 | 1.09 | 1.07 | 1.08 | 1.09 | 1.08 | 1.07 | 1.07 | 1.08 | 1.08 | 1.09 | 1.09 | 1.06 | 1.03 | 1.03 | 0.99 | 0.98 | 0.99 | 0.99 | 0.98 | 0.99 | 0.99 | 0.98 | 0.97 | 0.99 | 1.01 | 1.01 | 1.03
37632 |  | 0.97 | 0.95 | 0.96 | 0.99 | 0.98 | 0.96 | 0.96 | 0.97 | 0.99 | 0.98 | 1 | 0.99 | 0.97 | 0.96 | 0.96 | 0.94 | 0.91 | 0.92 | 0.93 | 0.92 | 0.9 | 0.9 | 0.88 | 0.85 | 0.88 | 0.89 | 0.9 | 0.92 | 0.95 | 0.96 | 0.94 | 0.94 | 0.97 | 0.98 | 0.98 | 1.05 | 1.06 | 1.03 | 1.05 | 1.01 | 1.01 | 1 | 1.01 | 1.02 | 1 | 0.99 | 0.99 | 0.97 | 0.96 | 0.97 | 0.92 | 0.92 | 0.9 | 0.9 | 0.91 | 0.91 | 0.91 | 0.92 | 0.92 | 0.94 | 0.95 | 0.99 | 1.05 | 1.08 | 1.08 | 1.09 | 1.09 | 1.07 | 1.09 | 1.11 | 1.13 | 1.11 | 1.11 | 1.08 | 1.07 | 1.04 | 1.04 | 1.03 | 1.03 | 1.05 | 1.02 | 0.99 | 1 | 1.03 | 1.02 | 1.03 | 1.02 | 1.02 | 1.04 | 1.06 | 1.06 | 1.06 | 1.1 | 1.1 | 1.06 | 1.02 | 1 | 1.01 | 1.03 | 1.03 | 1.03 | 1.03 | 1.03 | 1.03 | 0.99 | 1.02 | 1.03 | 1.04 | 1.09 | 1.04 | 1 | 1.05 | 1.07 | 1.06 | 1.07 | 1.07 | 1.1 | 1.09 | 1.09 | 1.1 | 1.08 | 1.13 | 1.18 | 1.15 | 1.1 | 1.11 | 1.1 | 1.1 | 1.09 | 1.09 | 1.09 | 1.09 | 1.12 | 1.12 | 1.11 | 1.11 | 1.12 | 1.11 | 1.11 | 1.11 | 1.11 | 1.11 | 1.12 | 1.12 | 1.09 | 1.06 | 1.06 | 1.02 | 1 | 1.01 | 1.02 | 1.01 | 1.02 | 1.01 | 1 | 1 | 1.02 | 1.04 | 1.04 | 1.06
37633 |  | 0.99 | 0.97 | 0.98 | 1.01 | 1 | 0.98 | 0.99 | 0.99 | 1.01 | 1 | 1.02 | 1.01 | 1 | 0.99 | 0.98 | 0.96 | 0.93 | 0.94 | 0.94 | 0.94 | 0.92 | 0.92 | 0.9 | 0.87 | 0.9 | 0.91 | 0.92 | 0.94 | 0.97 | 0.98 | 0.96 | 0.96 | 0.99 | 1 | 1 | 1.07 | 1.08 | 1.05 | 1.07 | 1.04 | 1.04 | 1.03 | 1.03 | 1.04 | 1.02 | 1.01 | 1.01 | 0.99 | 0.98 | 0.99 | 0.94 | 0.94 | 0.92 | 0.92 | 0.93 | 0.93 | 0.93 | 0.94 | 0.94 | 0.96 | 0.97 | 1.01 | 1.07 | 1.1 | 1.11 | 1.12 | 1.11 | 1.09 | 1.12 | 1.14 | 1.16 | 1.14 | 1.14 | 1.11 | 1.09 | 1.07 | 1.06 | 1.06 | 1.05 | 1.07 | 1.04 | 1.01 | 1.02 | 1.05 | 1.04 | 1.05 | 1.04 | 1.04 | 1.06 | 1.08 | 1.09 | 1.08 | 1.13 | 1.13 | 1.09 | 1.05 | 1.02 | 1.03 | 1.06 | 1.05 | 1.05 | 1.05 | 1.05 | 1.05 | 1.01 | 1.04 | 1.06 | 1.06 | 1.11 | 1.07 | 1.02 | 1.07 | 1.09 | 1.09 | 1.1 | 1.1 | 1.12 | 1.12 | 1.11 | 1.13 | 1.1 | 1.16 | 1.21 | 1.18 | 1.12 | 1.13 | 1.12 | 1.12 | 1.12 | 1.11 | 1.11 | 1.11 | 1.14 | 1.14 | 1.13 | 1.14 | 1.15 | 1.13 | 1.13 | 1.13 | 1.14 | 1.14 | 1.15 | 1.15 | 1.11 | 1.08 | 1.08 | 1.04 | 1.02 | 1.03 | 1.04 | 1.03 | 1.04 | 1.04 | 1.03 | 1.02 | 1.04 | 1.07 | 1.07 | 1.09
37635 |  | 0.99 | 0.97 | 0.97 | 1.01 | 1 | 0.98 | 0.98 | 0.98 | 1 | 1 | 1.01 | 1.01 | 0.99 | 0.98 | 0.98 | 0.95 | 0.93 | 0.94 | 0.94 | 0.93 | 0.91 | 0.91 | 0.89 | 0.87 | 0.9 | 0.91 | 0.91 | 0.93 | 0.97 | 0.97 | 0.96 | 0.96 | 0.98 | 1 | 1 | 1.07 | 1.08 | 1.05 | 1.07 | 1.03 | 1.03 | 1.02 | 1.03 | 1.03 | 1.02 | 1 | 1.01 | 0.99 | 0.97 | 0.99 | 0.93 | 0.93 | 0.92 | 0.92 | 0.93 | 0.92 | 0.92 | 0.94 | 0.93 | 0.95 | 0.97 | 1 | 1.07 | 1.1 | 1.1 | 1.11 | 1.11 | 1.09 | 1.12 | 1.13 | 1.15 | 1.13 | 1.14 | 1.1 | 1.09 | 1.06 | 1.06 | 1.05 | 1.04 | 1.07 | 1.04 | 1 | 1.01 | 1.05 | 1.04 | 1.05 | 1.04 | 1.03 | 1.06 | 1.08 | 1.08 | 1.07 | 1.12 | 1.12 | 1.08 | 1.04 | 1.02 | 1.02 | 1.05 | 1.05 | 1.04 | 1.05 | 1.05 | 1.05 | 1.01 | 1.04 | 1.05 | 1.06 | 1.11 | 1.06 | 1.02 | 1.07 | 1.09 | 1.08 | 1.09 | 1.09 | 1.12 | 1.11 | 1.11 | 1.12 | 1.09 | 1.15 | 1.2 | 1.17 | 1.11 | 1.12 | 1.11 | 1.12 | 1.11 | 1.11 | 1.11 | 1.1 | 1.14 | 1.14 | 1.13 | 1.13 | 1.14 | 1.13 | 1.13 | 1.13 | 1.13 | 1.13 | 1.15 | 1.14 | 1.11 | 1.08 | 1.07 | 1.03 | 1.02 | 1.03 | 1.04 | 1.03 | 1.04 | 1.03 | 1.02 | 1.01 | 1.03 | 1.06 | 1.06 | 1.08
37639 |  | 1.04 | 1.02 | 1.02 | 1.06 | 1.05 | 1.03 | 1.04 | 1.04 | 1.06 | 1.05 | 1.08 | 1.07 | 1.05 | 1.04 | 1.04 | 1.01 | 0.98 | 0.99 | 0.99 | 0.98 | 0.96 | 0.96 | 0.94 | 0.91 | 0.95 | 0.96 | 0.96 | 0.99 | 1.03 | 1.03 | 1.02 | 1.02 | 1.05 | 1.06 | 1.06 | 1.14 | 1.16 | 1.12 | 1.14 | 1.1 | 1.1 | 1.08 | 1.09 | 1.1 | 1.08 | 1.06 | 1.07 | 1.05 | 1.03 | 1.04 | 0.98 | 0.98 | 0.96 | 0.97 | 0.97 | 0.97 | 0.97 | 0.99 | 0.98 | 1 | 1.02 | 1.06 | 1.14 | 1.17 | 1.18 | 1.19 | 1.19 | 1.16 | 1.2 | 1.21 | 1.24 | 1.22 | 1.22 | 1.18 | 1.16 | 1.13 | 1.13 | 1.12 | 1.12 | 1.14 | 1.1 | 1.06 | 1.07 | 1.11 | 1.1 | 1.12 | 1.1 | 1.1 | 1.12 | 1.14 | 1.15 | 1.14 | 1.19 | 1.19 | 1.14 | 1.1 | 1.07 | 1.07 | 1.11 | 1.1 | 1.1 | 1.1 | 1.1 | 1.11 | 1.06 | 1.1 | 1.11 | 1.12 | 1.17 | 1.13 | 1.08 | 1.13 | 1.15 | 1.15 | 1.15 | 1.15 | 1.18 | 1.17 | 1.17 | 1.18 | 1.15 | 1.21 | 1.27 | 1.23 | 1.17 | 1.18 | 1.17 | 1.18 | 1.18 | 1.17 | 1.17 | 1.17 | 1.2 | 1.21 | 1.19 | 1.2 | 1.21 | 1.2 | 1.2 | 1.2 | 1.21 | 1.2 | 1.22 | 1.21 | 1.18 | 1.14 | 1.14 | 1.09 | 1.07 | 1.08 | 1.09 | 1.08 | 1.09 | 1.08 | 1.07 | 1.07 | 1.09 | 1.12 | 1.12 | 1.14
37640 |  | 1 | 0.98 | 0.98 | 1.02 | 1.01 | 0.99 | 0.99 | 0.99 | 1.01 | 1.01 | 1.03 | 1.02 | 1 | 0.99 | 0.99 | 0.96 | 0.94 | 0.95 | 0.95 | 0.94 | 0.92 | 0.92 | 0.9 | 0.88 | 0.91 | 0.92 | 0.92 | 0.94 | 0.98 | 0.98 | 0.97 | 0.97 | 0.99 | 1.01 | 1 | 1.08 | 1.09 | 1.06 | 1.08 | 1.04 | 1.04 | 1.03 | 1.04 | 1.04 | 1.03 | 1.01 | 1.02 | 1 | 0.98 | 1 | 0.94 | 0.95 | 0.93 | 0.93 | 0.94 | 0.93 | 0.93 | 0.95 | 0.95 | 0.96 | 0.98 | 1.01 | 1.08 | 1.11 | 1.12 | 1.12 | 1.12 | 1.1 | 1.13 | 1.14 | 1.16 | 1.15 | 1.15 | 1.12 | 1.1 | 1.07 | 1.07 | 1.06 | 1.05 | 1.08 | 1.05 | 1.01 | 1.02 | 1.06 | 1.05 | 1.06 | 1.05 | 1.04 | 1.07 | 1.09 | 1.09 | 1.09 | 1.13 | 1.14 | 1.09 | 1.05 | 1.03 | 1.03 | 1.06 | 1.06 | 1.05 | 1.06 | 1.06 | 1.06 | 1.02 | 1.05 | 1.06 | 1.07 | 1.12 | 1.08 | 1.03 | 1.08 | 1.1 | 1.1 | 1.1 | 1.11 | 1.13 | 1.12 | 1.12 | 1.14 | 1.11 | 1.16 | 1.22 | 1.18 | 1.13 | 1.14 | 1.13 | 1.13 | 1.12 | 1.12 | 1.12 | 1.12 | 1.15 | 1.15 | 1.14 | 1.14 | 1.15 | 1.14 | 1.14 | 1.14 | 1.15 | 1.14 | 1.16 | 1.15 | 1.12 | 1.09 | 1.09 | 1.04 | 1.03 | 1.04 | 1.05 | 1.04 | 1.05 | 1.04 | 1.03 | 1.03 | 1.05 | 1.07 | 1.07 | 1.09
37642 |  | 0.95 | 0.93 | 0.93 | 0.97 | 0.96 | 0.94 | 0.94 | 0.94 | 0.96 | 0.96 | 0.97 | 0.97 | 0.95 | 0.94 | 0.94 | 0.91 | 0.89 | 0.9 | 0.9 | 0.9 | 0.88 | 0.88 | 0.86 | 0.84 | 0.86 | 0.87 | 0.88 | 0.9 | 0.93 | 0.93 | 0.92 | 0.92 | 0.94 | 0.96 | 0.96 | 1.02 | 1.03 | 1 | 1.02 | 0.99 | 0.99 | 0.98 | 0.98 | 0.99 | 0.97 | 0.96 | 0.97 | 0.95 | 0.93 | 0.95 | 0.9 | 0.9 | 0.88 | 0.88 | 0.89 | 0.89 | 0.88 | 0.9 | 0.9 | 0.91 | 0.93 | 0.96 | 1.02 | 1.05 | 1.06 | 1.06 | 1.06 | 1.04 | 1.06 | 1.08 | 1.1 | 1.08 | 1.08 | 1.05 | 1.04 | 1.01 | 1.01 | 1 | 1 | 1.02 | 0.99 | 0.96 | 0.97 | 1.01 | 1 | 1.01 | 1 | 0.99 | 1.01 | 1.03 | 1.03 | 1.03 | 1.07 | 1.07 | 1.03 | 1 | 0.98 | 0.98 | 1.01 | 1 | 1 | 1.01 | 1.01 | 1.01 | 0.97 | 1 | 1.01 | 1.01 | 1.05 | 1.02 | 0.97 | 1.02 | 1.04 | 1.03 | 1.04 | 1.04 | 1.07 | 1.06 | 1.06 | 1.07 | 1.05 | 1.11 | 1.15 | 1.12 | 1.07 | 1.08 | 1.07 | 1.07 | 1.06 | 1.06 | 1.06 | 1.06 | 1.09 | 1.09 | 1.07 | 1.08 | 1.09 | 1.08 | 1.08 | 1.08 | 1.08 | 1.08 | 1.09 | 1.09 | 1.06 | 1.03 | 1.03 | 0.99 | 0.98 | 0.99 | 1 | 0.99 | 0.99 | 0.99 | 0.98 | 0.97 | 0.99 | 1.01 | 1.02 | 1.03
37643 |  | 0.99 | 0.97 | 0.97 | 1.01 | 1 | 0.98 | 0.98 | 0.98 | 1 | 1 | 1.01 | 1.01 | 0.99 | 0.98 | 0.98 | 0.95 | 0.93 | 0.94 | 0.94 | 0.93 | 0.91 | 0.91 | 0.89 | 0.87 | 0.9 | 0.91 | 0.91 | 0.94 | 0.97 | 0.97 | 0.96 | 0.96 | 0.98 | 1 | 1 | 1.07 | 1.08 | 1.05 | 1.07 | 1.03 | 1.03 | 1.02 | 1.03 | 1.03 | 1.02 | 1 | 1.01 | 0.99 | 0.97 | 0.99 | 0.93 | 0.93 | 0.92 | 0.92 | 0.93 | 0.92 | 0.92 | 0.94 | 0.93 | 0.95 | 0.97 | 1 | 1.07 | 1.1 | 1.1 | 1.11 | 1.11 | 1.09 | 1.12 | 1.13 | 1.15 | 1.13 | 1.13 | 1.1 | 1.08 | 1.06 | 1.06 | 1.05 | 1.04 | 1.07 | 1.04 | 1 | 1.01 | 1.05 | 1.04 | 1.05 | 1.04 | 1.03 | 1.06 | 1.08 | 1.08 | 1.07 | 1.12 | 1.12 | 1.08 | 1.04 | 1.02 | 1.02 | 1.05 | 1.05 | 1.04 | 1.05 | 1.05 | 1.05 | 1.01 | 1.04 | 1.05 | 1.06 | 1.11 | 1.06 | 1.02 | 1.07 | 1.09 | 1.08 | 1.09 | 1.09 | 1.12 | 1.11 | 1.11 | 1.12 | 1.09 | 1.15 | 1.2 | 1.17 | 1.11 | 1.12 | 1.11 | 1.12 | 1.11 | 1.11 | 1.11 | 1.1 | 1.13 | 1.14 | 1.12 | 1.13 | 1.14 | 1.13 | 1.13 | 1.13 | 1.13 | 1.13 | 1.14 | 1.14 | 1.11 | 1.08 | 1.07 | 1.03 | 1.02 | 1.03 | 1.04 | 1.03 | 1.04 | 1.03 | 1.02 | 1.01 | 1.03 | 1.06 | 1.06 | 1.08
37647 |  | 0.97 | 0.95 | 0.95 | 0.99 | 0.98 | 0.96 | 0.96 | 0.96 | 0.98 | 0.98 | 0.99 | 0.99 | 0.97 | 0.96 | 0.96 | 0.94 | 0.91 | 0.92 | 0.92 | 0.92 | 0.9 | 0.9 | 0.88 | 0.85 | 0.88 | 0.89 | 0.9 | 0.92 | 0.95 | 0.95 | 0.94 | 0.94 | 0.96 | 0.98 | 0.98 | 1.05 | 1.06 | 1.03 | 1.05 | 1.01 | 1.01 | 1 | 1.01 | 1.01 | 1 | 0.99 | 0.99 | 0.97 | 0.95 | 0.97 | 0.92 | 0.92 | 0.9 | 0.9 | 0.91 | 0.91 | 0.9 | 0.92 | 0.92 | 0.93 | 0.95 | 0.98 | 1.05 | 1.07 | 1.08 | 1.09 | 1.09 | 1.06 | 1.09 | 1.11 | 1.12 | 1.11 | 1.11 | 1.08 | 1.06 | 1.04 | 1.03 | 1.03 | 1.02 | 1.04 | 1.02 | 0.98 | 0.99 | 1.03 | 1.02 | 1.03 | 1.02 | 1.01 | 1.04 | 1.05 | 1.06 | 1.05 | 1.1 | 1.1 | 1.06 | 1.02 | 1 | 1 | 1.03 | 1.03 | 1.03 | 1.03 | 1.03 | 1.03 | 0.99 | 1.02 | 1.03 | 1.04 | 1.08 | 1.04 | 1 | 1.04 | 1.06 | 1.06 | 1.07 | 1.07 | 1.1 | 1.09 | 1.09 | 1.1 | 1.07 | 1.13 | 1.18 | 1.15 | 1.09 | 1.1 | 1.09 | 1.1 | 1.09 | 1.08 | 1.08 | 1.08 | 1.11 | 1.11 | 1.1 | 1.11 | 1.12 | 1.1 | 1.1 | 1.1 | 1.11 | 1.11 | 1.12 | 1.12 | 1.09 | 1.06 | 1.05 | 1.01 | 1 | 1.01 | 1.02 | 1.01 | 1.02 | 1.01 | 1 | 1 | 1.02 | 1.04 | 1.04 | 1.06
37649 |  | 1.02 | 1 | 1 | 1.04 | 1.03 | 1.01 | 1.01 | 1.01 | 1.03 | 1.03 | 1.05 | 1.04 | 1.03 | 1.01 | 1.01 | 0.98 | 0.96 | 0.97 | 0.97 | 0.96 | 0.94 | 0.94 | 0.92 | 0.89 | 0.93 | 0.94 | 0.94 | 0.96 | 1 | 1 | 0.99 | 0.99 | 1.01 | 1.03 | 1.03 | 1.1 | 1.12 | 1.08 | 1.1 | 1.06 | 1.07 | 1.05 | 1.06 | 1.07 | 1.05 | 1.04 | 1.04 | 1.02 | 1.01 | 1.02 | 0.96 | 0.97 | 0.95 | 0.95 | 0.95 | 0.95 | 0.95 | 0.97 | 0.97 | 0.98 | 1 | 1.04 | 1.1 | 1.13 | 1.14 | 1.15 | 1.15 | 1.12 | 1.16 | 1.17 | 1.19 | 1.18 | 1.18 | 1.14 | 1.12 | 1.1 | 1.09 | 1.09 | 1.08 | 1.1 | 1.07 | 1.03 | 1.04 | 1.08 | 1.07 | 1.08 | 1.07 | 1.07 | 1.09 | 1.11 | 1.12 | 1.11 | 1.16 | 1.16 | 1.12 | 1.07 | 1.05 | 1.05 | 1.08 | 1.08 | 1.08 | 1.08 | 1.08 | 1.08 | 1.04 | 1.07 | 1.08 | 1.09 | 1.15 | 1.1 | 1.05 | 1.11 | 1.13 | 1.12 | 1.13 | 1.13 | 1.16 | 1.15 | 1.15 | 1.16 | 1.13 | 1.19 | 1.24 | 1.21 | 1.15 | 1.16 | 1.15 | 1.16 | 1.15 | 1.15 | 1.15 | 1.14 | 1.17 | 1.18 | 1.16 | 1.17 | 1.18 | 1.17 | 1.17 | 1.17 | 1.18 | 1.17 | 1.19 | 1.18 | 1.15 | 1.12 | 1.11 | 1.07 | 1.05 | 1.06 | 1.07 | 1.06 | 1.07 | 1.07 | 1.05 | 1.05 | 1.07 | 1.1 | 1.1 | 1.12
37671 |  | 1.04 | 1.02 | 1.02 | 1.06 | 1.05 | 1.03 | 1.04 | 1.04 | 1.06 | 1.05 | 1.08 | 1.07 | 1.06 | 1.04 | 1.04 | 1.01 | 0.98 | 0.99 | 0.99 | 0.99 | 0.96 | 0.97 | 0.94 | 0.91 | 0.95 | 0.96 | 0.96 | 0.99 | 1.03 | 1.03 | 1.02 | 1.02 | 1.05 | 1.06 | 1.06 | 1.14 | 1.16 | 1.12 | 1.14 | 1.1 | 1.1 | 1.08 | 1.09 | 1.1 | 1.08 | 1.06 | 1.07 | 1.05 | 1.03 | 1.05 | 0.98 | 0.99 | 0.97 | 0.97 | 0.97 | 0.97 | 0.97 | 0.99 | 0.99 | 1 | 1.02 | 1.06 | 1.13 | 1.17 | 1.18 | 1.19 | 1.19 | 1.16 | 1.2 | 1.21 | 1.24 | 1.22 | 1.22 | 1.18 | 1.16 | 1.13 | 1.13 | 1.12 | 1.12 | 1.14 | 1.1 | 1.06 | 1.07 | 1.11 | 1.1 | 1.12 | 1.1 | 1.1 | 1.12 | 1.14 | 1.15 | 1.14 | 1.19 | 1.19 | 1.15 | 1.1 | 1.07 | 1.07 | 1.11 | 1.1 | 1.1 | 1.1 | 1.1 | 1.11 | 1.06 | 1.1 | 1.11 | 1.12 | 1.18 | 1.13 | 1.08 | 1.13 | 1.15 | 1.15 | 1.15 | 1.16 | 1.18 | 1.17 | 1.17 | 1.19 | 1.15 | 1.22 | 1.27 | 1.23 | 1.17 | 1.18 | 1.17 | 1.18 | 1.18 | 1.17 | 1.17 | 1.17 | 1.2 | 1.21 | 1.19 | 1.2 | 1.21 | 1.2 | 1.2 | 1.2 | 1.21 | 1.2 | 1.22 | 1.21 | 1.18 | 1.14 | 1.14 | 1.09 | 1.07 | 1.08 | 1.09 | 1.08 | 1.09 | 1.09 | 1.07 | 1.07 | 1.09 | 1.12 | 1.12 | 1.14
37688 |  | 1.03 | 1.01 | 1.01 | 1.05 | 1.04 | 1.03 | 1.03 | 1.03 | 1.05 | 1.04 | 1.07 | 1.06 | 1.05 | 1.04 | 1.04 | 1.01 | 0.97 | 0.98 | 0.99 | 0.98 | 0.96 | 0.96 | 0.94 | 0.91 | 0.94 | 0.95 | 0.96 | 0.98 | 1.02 | 1.03 | 1.01 | 1.01 | 1.04 | 1.05 | 1.05 | 1.13 | 1.14 | 1.11 | 1.13 | 1.09 | 1.09 | 1.07 | 1.08 | 1.09 | 1.07 | 1.06 | 1.06 | 1.04 | 1.02 | 1.04 | 0.98 | 0.98 | 0.96 | 0.96 | 0.97 | 0.97 | 0.96 | 0.98 | 0.98 | 1 | 1.01 | 1.05 | 1.12 | 1.16 | 1.17 | 1.18 | 1.17 | 1.15 | 1.18 | 1.2 | 1.22 | 1.2 | 1.2 | 1.17 | 1.15 | 1.12 | 1.12 | 1.11 | 1.1 | 1.13 | 1.09 | 1.05 | 1.06 | 1.1 | 1.09 | 1.11 | 1.1 | 1.09 | 1.11 | 1.13 | 1.14 | 1.13 | 1.18 | 1.18 | 1.14 | 1.09 | 1.06 | 1.07 | 1.1 | 1.09 | 1.09 | 1.09 | 1.1 | 1.1 | 1.06 | 1.08 | 1.1 | 1.11 | 1.17 | 1.12 | 1.07 | 1.13 | 1.15 | 1.14 | 1.15 | 1.15 | 1.18 | 1.17 | 1.17 | 1.18 | 1.15 | 1.21 | 1.26 | 1.22 | 1.17 | 1.18 | 1.17 | 1.17 | 1.17 | 1.16 | 1.16 | 1.16 | 1.19 | 1.2 | 1.18 | 1.19 | 1.2 | 1.19 | 1.19 | 1.19 | 1.2 | 1.19 | 1.21 | 1.2 | 1.17 | 1.14 | 1.13 | 1.08 | 1.07 | 1.07 | 1.08 | 1.08 | 1.08 | 1.08 | 1.07 | 1.06 | 1.08 | 1.11 | 1.11 | 1.13
37691 |  | 0.97 | 0.95 | 0.95 | 0.99 | 0.98 | 0.96 | 0.96 | 0.97 | 0.99 | 0.98 | 1 | 0.99 | 0.98 | 0.97 | 0.97 | 0.94 | 0.91 | 0.92 | 0.93 | 0.92 | 0.9 | 0.9 | 0.88 | 0.86 | 0.89 | 0.9 | 0.9 | 0.92 | 0.96 | 0.96 | 0.94 | 0.94 | 0.97 | 0.98 | 0.98 | 1.05 | 1.06 | 1.03 | 1.05 | 1.01 | 1.01 | 1 | 1.01 | 1.02 | 1 | 0.99 | 0.99 | 0.97 | 0.96 | 0.97 | 0.92 | 0.92 | 0.9 | 0.9 | 0.91 | 0.91 | 0.91 | 0.92 | 0.92 | 0.94 | 0.95 | 0.99 | 1.05 | 1.08 | 1.09 | 1.09 | 1.09 | 1.07 | 1.1 | 1.11 | 1.13 | 1.11 | 1.11 | 1.08 | 1.06 | 1.04 | 1.04 | 1.03 | 1.03 | 1.05 | 1.02 | 0.99 | 1 | 1.03 | 1.02 | 1.03 | 1.02 | 1.02 | 1.04 | 1.06 | 1.06 | 1.06 | 1.1 | 1.1 | 1.06 | 1.02 | 1 | 1 | 1.03 | 1.03 | 1.03 | 1.03 | 1.03 | 1.03 | 0.99 | 1.02 | 1.03 | 1.04 | 1.09 | 1.05 | 1 | 1.05 | 1.07 | 1.07 | 1.07 | 1.07 | 1.1 | 1.09 | 1.09 | 1.11 | 1.08 | 1.14 | 1.18 | 1.15 | 1.1 | 1.11 | 1.09 | 1.1 | 1.09 | 1.09 | 1.09 | 1.08 | 1.11 | 1.12 | 1.1 | 1.11 | 1.12 | 1.11 | 1.11 | 1.11 | 1.12 | 1.11 | 1.13 | 1.12 | 1.09 | 1.06 | 1.06 | 1.02 | 1 | 1.01 | 1.02 | 1.01 | 1.02 | 1.02 | 1 | 1 | 1.02 | 1.04 | 1.04 | 1.06
37696 |  | 0.94 | 0.92 | 0.92 | 0.96 | 0.95 | 0.93 | 0.93 | 0.93 | 0.95 | 0.95 | 0.96 | 0.96 | 0.94 | 0.93 | 0.93 | 0.91 | 0.88 | 0.89 | 0.9 | 0.89 | 0.87 | 0.87 | 0.86 | 0.83 | 0.86 | 0.87 | 0.87 | 0.9 | 0.93 | 0.93 | 0.91 | 0.91 | 0.94 | 0.95 | 0.95 | 1.02 | 1.02 | 0.99 | 1.01 | 0.98 | 0.98 | 0.97 | 0.98 | 0.98 | 0.97 | 0.96 | 0.96 | 0.94 | 0.93 | 0.94 | 0.89 | 0.89 | 0.87 | 0.87 | 0.88 | 0.88 | 0.88 | 0.89 | 0.89 | 0.9 | 0.92 | 0.95 | 1.01 | 1.04 | 1.05 | 1.05 | 1.05 | 1.03 | 1.05 | 1.07 | 1.09 | 1.07 | 1.07 | 1.04 | 1.02 | 1 | 1 | 0.99 | 0.99 | 1.01 | 0.98 | 0.95 | 0.96 | 1 | 0.99 | 1 | 0.99 | 0.98 | 1 | 1.02 | 1.02 | 1.02 | 1.06 | 1.06 | 1.02 | 0.99 | 0.97 | 0.97 | 1 | 1 | 1 | 1 | 1 | 1 | 0.96 | 0.99 | 1 | 1 | 1.05 | 1.01 | 0.97 | 1.01 | 1.03 | 1.02 | 1.03 | 1.03 | 1.06 | 1.05 | 1.06 | 1.07 | 1.04 | 1.1 | 1.14 | 1.11 | 1.06 | 1.07 | 1.06 | 1.06 | 1.05 | 1.05 | 1.05 | 1.04 | 1.07 | 1.07 | 1.06 | 1.07 | 1.08 | 1.07 | 1.07 | 1.07 | 1.07 | 1.07 | 1.08 | 1.08 | 1.05 | 1.02 | 1.02 | 0.98 | 0.97 | 0.98 | 0.99 | 0.98 | 0.99 | 0.98 | 0.97 | 0.97 | 0.98 | 1.01 | 1.01 | 1.02
37697 |  | 1.02 | 1.01 | 1.01 | 1.05 | 1.03 | 1.02 | 1.02 | 1.02 | 1.04 | 1.04 | 1.06 | 1.05 | 1.04 | 1.03 | 1.03 | 1 | 0.97 | 0.98 | 0.98 | 0.97 | 0.95 | 0.95 | 0.93 | 0.9 | 0.94 | 0.95 | 0.95 | 0.98 | 1.02 | 1.02 | 1 | 1 | 1.03 | 1.05 | 1.04 | 1.12 | 1.13 | 1.1 | 1.12 | 1.08 | 1.08 | 1.07 | 1.07 | 1.08 | 1.06 | 1.05 | 1.05 | 1.03 | 1.02 | 1.03 | 0.98 | 0.98 | 0.96 | 0.96 | 0.96 | 0.96 | 0.96 | 0.98 | 0.98 | 0.99 | 1.01 | 1.05 | 1.12 | 1.15 | 1.16 | 1.17 | 1.16 | 1.14 | 1.17 | 1.19 | 1.21 | 1.19 | 1.19 | 1.16 | 1.14 | 1.11 | 1.11 | 1.1 | 1.1 | 1.12 | 1.09 | 1.05 | 1.06 | 1.1 | 1.09 | 1.1 | 1.09 | 1.08 | 1.1 | 1.13 | 1.13 | 1.12 | 1.17 | 1.18 | 1.13 | 1.08 | 1.06 | 1.06 | 1.09 | 1.09 | 1.09 | 1.09 | 1.09 | 1.09 | 1.05 | 1.08 | 1.09 | 1.1 | 1.16 | 1.11 | 1.06 | 1.12 | 1.14 | 1.14 | 1.14 | 1.14 | 1.17 | 1.16 | 1.16 | 1.17 | 1.14 | 1.2 | 1.25 | 1.22 | 1.16 | 1.17 | 1.16 | 1.17 | 1.16 | 1.16 | 1.16 | 1.15 | 1.18 | 1.19 | 1.18 | 1.18 | 1.2 | 1.18 | 1.18 | 1.18 | 1.19 | 1.18 | 1.2 | 1.2 | 1.16 | 1.13 | 1.12 | 1.08 | 1.06 | 1.07 | 1.08 | 1.07 | 1.08 | 1.07 | 1.06 | 1.06 | 1.08 | 1.1 | 1.11 | 1.13
37699 |  | 0.96 | 0.95 | 0.95 | 0.98 | 0.97 | 0.95 | 0.96 | 0.96 | 0.98 | 0.97 | 0.99 | 0.98 | 0.97 | 0.96 | 0.96 | 0.93 | 0.91 | 0.92 | 0.92 | 0.91 | 0.89 | 0.9 | 0.88 | 0.85 | 0.88 | 0.89 | 0.89 | 0.92 | 0.95 | 0.95 | 0.94 | 0.94 | 0.96 | 0.98 | 0.98 | 1.04 | 1.05 | 1.02 | 1.04 | 1.01 | 1.01 | 1 | 1 | 1.01 | 0.99 | 0.98 | 0.98 | 0.97 | 0.95 | 0.97 | 0.91 | 0.91 | 0.9 | 0.9 | 0.91 | 0.9 | 0.9 | 0.92 | 0.91 | 0.93 | 0.94 | 0.98 | 1.04 | 1.07 | 1.08 | 1.08 | 1.08 | 1.06 | 1.09 | 1.1 | 1.12 | 1.11 | 1.1 | 1.07 | 1.06 | 1.03 | 1.03 | 1.02 | 1.02 | 1.04 | 1.01 | 0.98 | 0.99 | 1.02 | 1.02 | 1.03 | 1.02 | 1.01 | 1.03 | 1.05 | 1.05 | 1.05 | 1.09 | 1.09 | 1.05 | 1.01 | 0.99 | 1 | 1.02 | 1.02 | 1.02 | 1.02 | 1.02 | 1.03 | 0.99 | 1.01 | 1.03 | 1.03 | 1.08 | 1.04 | 0.99 | 1.04 | 1.06 | 1.06 | 1.06 | 1.06 | 1.09 | 1.08 | 1.09 | 1.1 | 1.07 | 1.13 | 1.17 | 1.14 | 1.09 | 1.1 | 1.09 | 1.09 | 1.08 | 1.08 | 1.08 | 1.07 | 1.1 | 1.11 | 1.09 | 1.1 | 1.11 | 1.1 | 1.1 | 1.1 | 1.11 | 1.1 | 1.12 | 1.11 | 1.08 | 1.05 | 1.05 | 1.01 | 0.99 | 1 | 1.01 | 1 | 1.01 | 1.01 | 1 | 0.99 | 1.01 | 1.03 | 1.03 | 1.05
38100 |  | 1.06 | 1.03 | 1.04 | 1.08 | 1.07 | 1.05 | 1.06 | 1.06 | 1.08 | 1.07 | 1.09 | 1.08 | 1.06 | 1.05 | 1.05 | 1.01 | 0.98 | 0.99 | 0.99 | 0.99 | 0.97 | 0.97 | 0.95 | 0.91 | 0.95 | 0.96 | 0.96 | 0.99 | 1.03 | 1.04 | 1.03 | 1.03 | 1.05 | 1.07 | 1.07 | 1.16 | 1.17 | 1.14 | 1.16 | 1.11 | 1.11 | 1.1 | 1.1 | 1.11 | 1.09 | 1.08 | 1.08 | 1.05 | 1.04 | 1.05 | 0.99 | 0.99 | 0.97 | 0.97 | 0.98 | 0.98 | 0.97 | 0.99 | 0.99 | 1.01 | 1.03 | 1.07 | 1.15 | 1.19 | 1.19 | 1.2 | 1.2 | 1.18 | 1.22 | 1.24 | 1.26 | 1.24 | 1.25 | 1.21 | 1.19 | 1.16 | 1.16 | 1.14 | 1.14 | 1.16 | 1.12 | 1.08 | 1.09 | 1.13 | 1.12 | 1.13 | 1.11 | 1.11 | 1.13 | 1.16 | 1.16 | 1.16 | 1.2 | 1.2 | 1.16 | 1.11 | 1.09 | 1.09 | 1.12 | 1.12 | 1.11 | 1.11 | 1.11 | 1.11 | 1.08 | 1.11 | 1.13 | 1.13 | 1.19 | 1.14 | 1.09 | 1.14 | 1.17 | 1.16 | 1.16 | 1.16 | 1.19 | 1.18 | 1.18 | 1.19 | 1.16 | 1.23 | 1.29 | 1.25 | 1.19 | 1.2 | 1.19 | 1.19 | 1.19 | 1.19 | 1.19 | 1.19 | 1.23 | 1.23 | 1.22 | 1.22 | 1.23 | 1.22 | 1.22 | 1.22 | 1.22 | 1.21 | 1.23 | 1.22 | 1.19 | 1.15 | 1.14 | 1.1 | 1.08 | 1.08 | 1.09 | 1.09 | 1.1 | 1.09 | 1.08 | 1.07 | 1.1 | 1.13 | 1.13 | 1.15
38102 |  | 1.06 | 1.04 | 1.04 | 1.08 | 1.07 | 1.05 | 1.06 | 1.06 | 1.08 | 1.07 | 1.09 | 1.09 | 1.06 | 1.05 | 1.05 | 1.02 | 0.98 | 0.99 | 0.99 | 0.99 | 0.97 | 0.97 | 0.95 | 0.92 | 0.96 | 0.96 | 0.96 | 0.99 | 1.03 | 1.04 | 1.03 | 1.03 | 1.06 | 1.07 | 1.07 | 1.16 | 1.17 | 1.14 | 1.17 | 1.12 | 1.12 | 1.1 | 1.1 | 1.11 | 1.09 | 1.08 | 1.08 | 1.05 | 1.04 | 1.06 | 0.99 | 0.99 | 0.97 | 0.98 | 0.98 | 0.98 | 0.97 | 0.99 | 0.99 | 1.01 | 1.03 | 1.07 | 1.15 | 1.19 | 1.19 | 1.2 | 1.2 | 1.18 | 1.22 | 1.24 | 1.26 | 1.24 | 1.25 | 1.21 | 1.19 | 1.16 | 1.16 | 1.15 | 1.14 | 1.16 | 1.12 | 1.08 | 1.09 | 1.13 | 1.12 | 1.13 | 1.12 | 1.11 | 1.13 | 1.16 | 1.16 | 1.16 | 1.2 | 1.21 | 1.16 | 1.11 | 1.09 | 1.09 | 1.13 | 1.12 | 1.11 | 1.11 | 1.11 | 1.12 | 1.08 | 1.11 | 1.13 | 1.14 | 1.19 | 1.14 | 1.09 | 1.15 | 1.17 | 1.16 | 1.16 | 1.16 | 1.19 | 1.18 | 1.18 | 1.19 | 1.16 | 1.23 | 1.29 | 1.25 | 1.19 | 1.2 | 1.19 | 1.19 | 1.19 | 1.19 | 1.19 | 1.19 | 1.23 | 1.23 | 1.22 | 1.22 | 1.23 | 1.22 | 1.22 | 1.22 | 1.22 | 1.22 | 1.23 | 1.23 | 1.19 | 1.15 | 1.14 | 1.1 | 1.08 | 1.09 | 1.09 | 1.09 | 1.1 | 1.09 | 1.08 | 1.07 | 1.1 | 1.13 | 1.13 | 1.15
38104 |  | 1.01 | 0.99 | 0.99 | 1.02 | 1.01 | 1 | 1 | 1 | 1.02 | 1.01 | 1.03 | 1.02 | 1 | 0.99 | 0.99 | 0.96 | 0.93 | 0.94 | 0.95 | 0.94 | 0.92 | 0.92 | 0.9 | 0.87 | 0.91 | 0.91 | 0.91 | 0.94 | 0.97 | 0.98 | 0.96 | 0.96 | 0.99 | 1 | 1 | 1.08 | 1.09 | 1.06 | 1.08 | 1.04 | 1.05 | 1.03 | 1.04 | 1.04 | 1.03 | 1.02 | 1.02 | 1 | 0.98 | 1 | 0.94 | 0.95 | 0.93 | 0.93 | 0.94 | 0.94 | 0.93 | 0.95 | 0.95 | 0.97 | 0.98 | 1.02 | 1.09 | 1.11 | 1.12 | 1.12 | 1.12 | 1.1 | 1.13 | 1.15 | 1.16 | 1.15 | 1.16 | 1.12 | 1.11 | 1.08 | 1.08 | 1.07 | 1.06 | 1.08 | 1.05 | 1.02 | 1.03 | 1.07 | 1.05 | 1.06 | 1.05 | 1.05 | 1.07 | 1.1 | 1.1 | 1.09 | 1.14 | 1.14 | 1.1 | 1.06 | 1.04 | 1.04 | 1.07 | 1.06 | 1.06 | 1.06 | 1.06 | 1.06 | 1.02 | 1.05 | 1.07 | 1.07 | 1.12 | 1.08 | 1.03 | 1.08 | 1.11 | 1.1 | 1.11 | 1.11 | 1.14 | 1.13 | 1.12 | 1.14 | 1.11 | 1.17 | 1.22 | 1.19 | 1.13 | 1.15 | 1.14 | 1.14 | 1.13 | 1.13 | 1.13 | 1.13 | 1.16 | 1.17 | 1.15 | 1.15 | 1.16 | 1.15 | 1.14 | 1.14 | 1.15 | 1.15 | 1.16 | 1.15 | 1.12 | 1.08 | 1.08 | 1.04 | 1.03 | 1.04 | 1.05 | 1.04 | 1.05 | 1.04 | 1.04 | 1.03 | 1.05 | 1.08 | 1.08 | 1.1
38106 |  | 1.06 | 1.04 | 1.04 | 1.08 | 1.07 | 1.06 | 1.06 | 1.06 | 1.08 | 1.07 | 1.1 | 1.09 | 1.07 | 1.05 | 1.05 | 1.02 | 0.98 | 0.99 | 1 | 0.99 | 0.97 | 0.97 | 0.95 | 0.92 | 0.96 | 0.96 | 0.97 | 1 | 1.04 | 1.04 | 1.03 | 1.03 | 1.06 | 1.08 | 1.08 | 1.16 | 1.17 | 1.14 | 1.17 | 1.12 | 1.12 | 1.1 | 1.1 | 1.11 | 1.09 | 1.08 | 1.09 | 1.06 | 1.04 | 1.06 | 0.99 | 0.99 | 0.97 | 0.98 | 0.98 | 0.98 | 0.98 | 1 | 0.99 | 1.02 | 1.03 | 1.08 | 1.16 | 1.19 | 1.2 | 1.21 | 1.21 | 1.19 | 1.23 | 1.24 | 1.27 | 1.24 | 1.25 | 1.22 | 1.2 | 1.16 | 1.16 | 1.15 | 1.14 | 1.16 | 1.13 | 1.08 | 1.09 | 1.14 | 1.12 | 1.13 | 1.12 | 1.11 | 1.14 | 1.16 | 1.17 | 1.16 | 1.21 | 1.21 | 1.16 | 1.11 | 1.1 | 1.09 | 1.13 | 1.12 | 1.12 | 1.11 | 1.11 | 1.12 | 1.08 | 1.11 | 1.13 | 1.14 | 1.19 | 1.15 | 1.09 | 1.15 | 1.17 | 1.17 | 1.16 | 1.17 | 1.19 | 1.18 | 1.18 | 1.19 | 1.16 | 1.23 | 1.29 | 1.25 | 1.19 | 1.2 | 1.19 | 1.2 | 1.2 | 1.19 | 1.19 | 1.19 | 1.23 | 1.24 | 1.22 | 1.23 | 1.24 | 1.23 | 1.22 | 1.22 | 1.23 | 1.22 | 1.24 | 1.23 | 1.19 | 1.15 | 1.15 | 1.1 | 1.08 | 1.09 | 1.09 | 1.09 | 1.1 | 1.09 | 1.08 | 1.08 | 1.1 | 1.13 | 1.13 | 1.15
38108 |  | 1.01 | 0.99 | 1 | 1.03 | 1.02 | 1 | 1.01 | 1.01 | 1.03 | 1.02 | 1.04 | 1.03 | 1.01 | 1 | 0.99 | 0.97 | 0.94 | 0.95 | 0.95 | 0.95 | 0.93 | 0.93 | 0.91 | 0.88 | 0.91 | 0.92 | 0.92 | 0.95 | 0.98 | 0.99 | 0.97 | 0.97 | 1 | 1.01 | 1.01 | 1.09 | 1.1 | 1.07 | 1.09 | 1.05 | 1.06 | 1.04 | 1.05 | 1.05 | 1.04 | 1.03 | 1.03 | 1.01 | 0.99 | 1.01 | 0.95 | 0.95 | 0.94 | 0.94 | 0.94 | 0.94 | 0.94 | 0.96 | 0.95 | 0.98 | 0.99 | 1.02 | 1.1 | 1.13 | 1.13 | 1.13 | 1.13 | 1.11 | 1.14 | 1.16 | 1.18 | 1.16 | 1.17 | 1.14 | 1.12 | 1.09 | 1.09 | 1.08 | 1.07 | 1.09 | 1.06 | 1.03 | 1.04 | 1.08 | 1.06 | 1.07 | 1.06 | 1.05 | 1.08 | 1.11 | 1.11 | 1.1 | 1.15 | 1.15 | 1.11 | 1.07 | 1.05 | 1.05 | 1.07 | 1.07 | 1.07 | 1.07 | 1.07 | 1.07 | 1.03 | 1.06 | 1.08 | 1.08 | 1.13 | 1.09 | 1.04 | 1.09 | 1.11 | 1.11 | 1.12 | 1.12 | 1.14 | 1.13 | 1.13 | 1.14 | 1.12 | 1.17 | 1.23 | 1.2 | 1.14 | 1.15 | 1.14 | 1.15 | 1.14 | 1.14 | 1.14 | 1.14 | 1.17 | 1.18 | 1.16 | 1.16 | 1.17 | 1.16 | 1.16 | 1.15 | 1.16 | 1.16 | 1.17 | 1.16 | 1.13 | 1.09 | 1.09 | 1.05 | 1.04 | 1.05 | 1.05 | 1.05 | 1.06 | 1.05 | 1.04 | 1.04 | 1.06 | 1.09 | 1.09 | 1.11
38110 |  | 1.02 | 1 | 1 | 1.04 | 1.03 | 1.01 | 1.01 | 1.01 | 1.03 | 1.02 | 1.04 | 1.03 | 1.01 | 1 | 1 | 0.97 | 0.94 | 0.95 | 0.96 | 0.95 | 0.93 | 0.93 | 0.91 | 0.88 | 0.92 | 0.92 | 0.93 | 0.95 | 0.99 | 0.99 | 0.98 | 0.98 | 1 | 1.02 | 1.02 | 1.1 | 1.11 | 1.08 | 1.1 | 1.06 | 1.06 | 1.05 | 1.05 | 1.06 | 1.04 | 1.03 | 1.04 | 1.01 | 1 | 1.01 | 0.95 | 0.95 | 0.94 | 0.94 | 0.95 | 0.95 | 0.94 | 0.96 | 0.96 | 0.98 | 0.99 | 1.03 | 1.1 | 1.13 | 1.13 | 1.14 | 1.14 | 1.12 | 1.15 | 1.17 | 1.19 | 1.17 | 1.18 | 1.15 | 1.13 | 1.1 | 1.09 | 1.09 | 1.08 | 1.1 | 1.07 | 1.03 | 1.04 | 1.08 | 1.06 | 1.07 | 1.06 | 1.06 | 1.09 | 1.11 | 1.12 | 1.11 | 1.16 | 1.16 | 1.11 | 1.07 | 1.05 | 1.05 | 1.08 | 1.08 | 1.07 | 1.07 | 1.07 | 1.07 | 1.04 | 1.06 | 1.08 | 1.09 | 1.14 | 1.1 | 1.05 | 1.1 | 1.12 | 1.12 | 1.12 | 1.12 | 1.15 | 1.14 | 1.14 | 1.15 | 1.12 | 1.18 | 1.24 | 1.2 | 1.15 | 1.16 | 1.15 | 1.15 | 1.15 | 1.14 | 1.15 | 1.14 | 1.18 | 1.18 | 1.17 | 1.17 | 1.18 | 1.16 | 1.16 | 1.16 | 1.17 | 1.16 | 1.18 | 1.17 | 1.14 | 1.1 | 1.1 | 1.06 | 1.04 | 1.05 | 1.06 | 1.05 | 1.06 | 1.06 | 1.05 | 1.04 | 1.06 | 1.09 | 1.09 | 1.11
38112 |  | 1.02 | 1 | 1 | 1.04 | 1.03 | 1.01 | 1.01 | 1.01 | 1.04 | 1.03 | 1.05 | 1.04 | 1.02 | 1.01 | 1 | 0.97 | 0.95 | 0.96 | 0.96 | 0.95 | 0.93 | 0.94 | 0.91 | 0.88 | 0.92 | 0.93 | 0.93 | 0.95 | 0.99 | 0.99 | 0.98 | 0.98 | 1 | 1.02 | 1.02 | 1.1 | 1.11 | 1.08 | 1.1 | 1.06 | 1.07 | 1.05 | 1.06 | 1.06 | 1.05 | 1.03 | 1.04 | 1.02 | 1 | 1.02 | 0.96 | 0.96 | 0.94 | 0.95 | 0.95 | 0.95 | 0.95 | 0.96 | 0.96 | 0.98 | 1 | 1.03 | 1.1 | 1.13 | 1.14 | 1.14 | 1.14 | 1.12 | 1.16 | 1.17 | 1.19 | 1.17 | 1.18 | 1.15 | 1.13 | 1.1 | 1.1 | 1.09 | 1.08 | 1.1 | 1.07 | 1.03 | 1.04 | 1.08 | 1.07 | 1.08 | 1.07 | 1.06 | 1.09 | 1.11 | 1.12 | 1.11 | 1.16 | 1.16 | 1.12 | 1.07 | 1.06 | 1.06 | 1.08 | 1.08 | 1.07 | 1.07 | 1.07 | 1.08 | 1.04 | 1.07 | 1.08 | 1.09 | 1.14 | 1.1 | 1.05 | 1.1 | 1.13 | 1.12 | 1.13 | 1.13 | 1.15 | 1.15 | 1.14 | 1.15 | 1.13 | 1.18 | 1.24 | 1.21 | 1.15 | 1.16 | 1.15 | 1.16 | 1.15 | 1.15 | 1.15 | 1.15 | 1.18 | 1.19 | 1.17 | 1.17 | 1.18 | 1.17 | 1.17 | 1.17 | 1.17 | 1.17 | 1.18 | 1.18 | 1.14 | 1.1 | 1.1 | 1.06 | 1.05 | 1.06 | 1.06 | 1.06 | 1.07 | 1.06 | 1.05 | 1.04 | 1.07 | 1.1 | 1.1 | 1.12
38114 |  | 1.05 | 1.03 | 1.03 | 1.07 | 1.06 | 1.04 | 1.05 | 1.05 | 1.07 | 1.06 | 1.08 | 1.08 | 1.05 | 1.04 | 1.04 | 1.01 | 0.98 | 0.98 | 0.99 | 0.98 | 0.96 | 0.96 | 0.94 | 0.91 | 0.95 | 0.96 | 0.96 | 0.99 | 1.02 | 1.03 | 1.02 | 1.02 | 1.04 | 1.06 | 1.06 | 1.15 | 1.16 | 1.13 | 1.15 | 1.11 | 1.11 | 1.09 | 1.09 | 1.1 | 1.08 | 1.07 | 1.07 | 1.05 | 1.03 | 1.05 | 0.98 | 0.98 | 0.97 | 0.97 | 0.97 | 0.98 | 0.97 | 0.99 | 0.99 | 1.01 | 1.02 | 1.07 | 1.14 | 1.18 | 1.18 | 1.19 | 1.19 | 1.17 | 1.21 | 1.23 | 1.25 | 1.23 | 1.23 | 1.2 | 1.18 | 1.15 | 1.15 | 1.13 | 1.13 | 1.15 | 1.11 | 1.07 | 1.08 | 1.12 | 1.11 | 1.12 | 1.11 | 1.1 | 1.13 | 1.15 | 1.16 | 1.15 | 1.2 | 1.2 | 1.15 | 1.1 | 1.09 | 1.09 | 1.12 | 1.11 | 1.11 | 1.11 | 1.11 | 1.11 | 1.07 | 1.1 | 1.12 | 1.13 | 1.18 | 1.14 | 1.08 | 1.14 | 1.16 | 1.16 | 1.16 | 1.16 | 1.18 | 1.17 | 1.17 | 1.18 | 1.15 | 1.22 | 1.28 | 1.24 | 1.18 | 1.19 | 1.19 | 1.19 | 1.19 | 1.18 | 1.18 | 1.18 | 1.22 | 1.22 | 1.21 | 1.21 | 1.22 | 1.21 | 1.21 | 1.21 | 1.21 | 1.21 | 1.22 | 1.22 | 1.18 | 1.14 | 1.14 | 1.09 | 1.07 | 1.08 | 1.09 | 1.08 | 1.09 | 1.09 | 1.08 | 1.07 | 1.09 | 1.12 | 1.13 | 1.14
38116 |  | 1.01 | 0.99 | 0.99 | 1.03 | 1.02 | 1 | 1 | 1 | 1.03 | 1.02 | 1.04 | 1.03 | 1.01 | 1 | 0.99 | 0.97 | 0.94 | 0.95 | 0.95 | 0.95 | 0.93 | 0.93 | 0.91 | 0.88 | 0.91 | 0.92 | 0.92 | 0.95 | 0.98 | 0.98 | 0.97 | 0.97 | 1 | 1.01 | 1.01 | 1.09 | 1.1 | 1.07 | 1.09 | 1.05 | 1.06 | 1.04 | 1.05 | 1.05 | 1.04 | 1.03 | 1.03 | 1.01 | 0.99 | 1.01 | 0.95 | 0.95 | 0.94 | 0.94 | 0.94 | 0.94 | 0.94 | 0.96 | 0.95 | 0.97 | 0.99 | 1.02 | 1.09 | 1.12 | 1.13 | 1.13 | 1.13 | 1.11 | 1.14 | 1.16 | 1.17 | 1.16 | 1.17 | 1.13 | 1.12 | 1.09 | 1.08 | 1.08 | 1.07 | 1.09 | 1.06 | 1.02 | 1.03 | 1.07 | 1.06 | 1.07 | 1.06 | 1.05 | 1.08 | 1.1 | 1.11 | 1.1 | 1.15 | 1.15 | 1.11 | 1.07 | 1.05 | 1.05 | 1.07 | 1.07 | 1.07 | 1.07 | 1.07 | 1.07 | 1.03 | 1.06 | 1.07 | 1.08 | 1.13 | 1.09 | 1.04 | 1.09 | 1.11 | 1.11 | 1.12 | 1.12 | 1.14 | 1.14 | 1.13 | 1.14 | 1.12 | 1.17 | 1.23 | 1.2 | 1.14 | 1.15 | 1.14 | 1.15 | 1.14 | 1.14 | 1.14 | 1.14 | 1.17 | 1.17 | 1.16 | 1.16 | 1.17 | 1.15 | 1.15 | 1.15 | 1.16 | 1.16 | 1.17 | 1.16 | 1.13 | 1.09 | 1.09 | 1.05 | 1.04 | 1.05 | 1.06 | 1.05 | 1.06 | 1.05 | 1.04 | 1.04 | 1.06 | 1.09 | 1.09 | 1.11
38118 |  | 1.05 | 1.03 | 1.03 | 1.07 | 1.06 | 1.04 | 1.05 | 1.05 | 1.07 | 1.06 | 1.08 | 1.07 | 1.05 | 1.04 | 1.04 | 1.01 | 0.97 | 0.98 | 0.99 | 0.98 | 0.96 | 0.96 | 0.94 | 0.91 | 0.95 | 0.95 | 0.96 | 0.98 | 1.02 | 1.03 | 1.02 | 1.02 | 1.04 | 1.06 | 1.06 | 1.15 | 1.16 | 1.12 | 1.15 | 1.1 | 1.1 | 1.09 | 1.09 | 1.1 | 1.08 | 1.07 | 1.07 | 1.05 | 1.03 | 1.05 | 0.98 | 0.98 | 0.97 | 0.97 | 0.97 | 0.97 | 0.97 | 0.99 | 0.98 | 1.01 | 1.02 | 1.06 | 1.14 | 1.18 | 1.18 | 1.19 | 1.19 | 1.17 | 1.21 | 1.22 | 1.24 | 1.22 | 1.23 | 1.2 | 1.18 | 1.14 | 1.14 | 1.13 | 1.13 | 1.15 | 1.11 | 1.07 | 1.08 | 1.12 | 1.11 | 1.12 | 1.1 | 1.1 | 1.12 | 1.15 | 1.15 | 1.15 | 1.19 | 1.2 | 1.15 | 1.1 | 1.08 | 1.08 | 1.12 | 1.11 | 1.11 | 1.1 | 1.1 | 1.11 | 1.07 | 1.1 | 1.12 | 1.12 | 1.18 | 1.13 | 1.08 | 1.14 | 1.16 | 1.15 | 1.15 | 1.16 | 1.18 | 1.17 | 1.17 | 1.18 | 1.15 | 1.22 | 1.28 | 1.24 | 1.18 | 1.19 | 1.18 | 1.19 | 1.18 | 1.18 | 1.18 | 1.18 | 1.22 | 1.22 | 1.21 | 1.21 | 1.22 | 1.21 | 1.21 | 1.21 | 1.21 | 1.2 | 1.22 | 1.21 | 1.18 | 1.14 | 1.13 | 1.09 | 1.07 | 1.08 | 1.09 | 1.08 | 1.09 | 1.09 | 1.08 | 1.07 | 1.09 | 1.12 | 1.12 | 1.14
38120 |  | 1.01 | 1 | 1 | 1.03 | 1.02 | 1.01 | 1.01 | 1.01 | 1.03 | 1.02 | 1.04 | 1.03 | 1.01 | 1 | 1 | 0.97 | 0.94 | 0.95 | 0.96 | 0.95 | 0.93 | 0.93 | 0.91 | 0.88 | 0.92 | 0.92 | 0.92 | 0.95 | 0.98 | 0.99 | 0.98 | 0.98 | 1 | 1.02 | 1.01 | 1.09 | 1.1 | 1.07 | 1.1 | 1.06 | 1.06 | 1.05 | 1.05 | 1.06 | 1.04 | 1.03 | 1.03 | 1.01 | 0.99 | 1.01 | 0.95 | 0.95 | 0.94 | 0.94 | 0.95 | 0.95 | 0.94 | 0.96 | 0.96 | 0.98 | 0.99 | 1.03 | 1.1 | 1.13 | 1.13 | 1.14 | 1.14 | 1.12 | 1.15 | 1.16 | 1.18 | 1.17 | 1.17 | 1.14 | 1.12 | 1.09 | 1.09 | 1.08 | 1.08 | 1.1 | 1.07 | 1.03 | 1.04 | 1.08 | 1.06 | 1.07 | 1.06 | 1.06 | 1.08 | 1.11 | 1.11 | 1.11 | 1.15 | 1.15 | 1.11 | 1.07 | 1.05 | 1.05 | 1.08 | 1.07 | 1.07 | 1.07 | 1.07 | 1.07 | 1.03 | 1.06 | 1.08 | 1.08 | 1.13 | 1.09 | 1.04 | 1.09 | 1.12 | 1.11 | 1.12 | 1.12 | 1.15 | 1.14 | 1.13 | 1.15 | 1.12 | 1.18 | 1.23 | 1.2 | 1.14 | 1.15 | 1.15 | 1.15 | 1.14 | 1.14 | 1.14 | 1.14 | 1.17 | 1.18 | 1.16 | 1.16 | 1.17 | 1.16 | 1.16 | 1.16 | 1.16 | 1.16 | 1.17 | 1.17 | 1.13 | 1.1 | 1.09 | 1.05 | 1.04 | 1.05 | 1.06 | 1.05 | 1.06 | 1.05 | 1.04 | 1.04 | 1.06 | 1.09 | 1.09 | 1.11
38122 |  | 1.01 | 0.99 | 0.99 | 1.03 | 1.02 | 1 | 1 | 1 | 1.03 | 1.02 | 1.04 | 1.03 | 1.01 | 1 | 0.99 | 0.97 | 0.94 | 0.95 | 0.95 | 0.95 | 0.92 | 0.93 | 0.91 | 0.88 | 0.91 | 0.92 | 0.92 | 0.95 | 0.98 | 0.98 | 0.97 | 0.97 | 1 | 1.01 | 1.01 | 1.09 | 1.1 | 1.07 | 1.09 | 1.05 | 1.05 | 1.04 | 1.04 | 1.05 | 1.04 | 1.02 | 1.03 | 1.01 | 0.99 | 1.01 | 0.95 | 0.95 | 0.93 | 0.94 | 0.94 | 0.94 | 0.94 | 0.95 | 0.95 | 0.97 | 0.99 | 1.02 | 1.09 | 1.12 | 1.13 | 1.13 | 1.13 | 1.11 | 1.14 | 1.16 | 1.17 | 1.16 | 1.17 | 1.13 | 1.12 | 1.09 | 1.08 | 1.08 | 1.07 | 1.09 | 1.06 | 1.02 | 1.03 | 1.07 | 1.06 | 1.07 | 1.06 | 1.05 | 1.08 | 1.1 | 1.11 | 1.1 | 1.15 | 1.15 | 1.11 | 1.06 | 1.04 | 1.04 | 1.07 | 1.07 | 1.06 | 1.06 | 1.06 | 1.07 | 1.03 | 1.06 | 1.07 | 1.08 | 1.13 | 1.09 | 1.04 | 1.09 | 1.11 | 1.11 | 1.11 | 1.11 | 1.14 | 1.13 | 1.13 | 1.14 | 1.12 | 1.17 | 1.23 | 1.2 | 1.14 | 1.15 | 1.14 | 1.14 | 1.14 | 1.14 | 1.14 | 1.13 | 1.17 | 1.17 | 1.16 | 1.16 | 1.17 | 1.15 | 1.15 | 1.15 | 1.16 | 1.15 | 1.17 | 1.16 | 1.13 | 1.09 | 1.09 | 1.05 | 1.04 | 1.04 | 1.05 | 1.05 | 1.05 | 1.05 | 1.04 | 1.03 | 1.05 | 1.09 | 1.09 | 1.1
38124 |  | 1.03 | 1.01 | 1.01 | 1.05 | 1.04 | 1.02 | 1.02 | 1.02 | 1.05 | 1.04 | 1.06 | 1.05 | 1.03 | 1.02 | 1.01 | 0.98 | 0.96 | 0.96 | 0.97 | 0.96 | 0.94 | 0.94 | 0.92 | 0.89 | 0.93 | 0.94 | 0.94 | 0.96 | 1 | 1 | 0.99 | 0.99 | 1.02 | 1.03 | 1.03 | 1.11 | 1.12 | 1.09 | 1.11 | 1.07 | 1.08 | 1.06 | 1.07 | 1.07 | 1.06 | 1.04 | 1.05 | 1.03 | 1.01 | 1.03 | 0.97 | 0.97 | 0.95 | 0.95 | 0.96 | 0.96 | 0.95 | 0.97 | 0.97 | 0.99 | 1 | 1.04 | 1.12 | 1.15 | 1.15 | 1.16 | 1.15 | 1.13 | 1.17 | 1.18 | 1.2 | 1.19 | 1.19 | 1.16 | 1.14 | 1.11 | 1.11 | 1.1 | 1.09 | 1.12 | 1.08 | 1.04 | 1.05 | 1.09 | 1.08 | 1.09 | 1.08 | 1.07 | 1.1 | 1.12 | 1.13 | 1.12 | 1.17 | 1.17 | 1.13 | 1.08 | 1.06 | 1.06 | 1.09 | 1.09 | 1.08 | 1.08 | 1.08 | 1.08 | 1.05 | 1.08 | 1.09 | 1.1 | 1.15 | 1.11 | 1.06 | 1.11 | 1.13 | 1.13 | 1.13 | 1.14 | 1.16 | 1.15 | 1.15 | 1.16 | 1.13 | 1.19 | 1.25 | 1.22 | 1.16 | 1.17 | 1.16 | 1.17 | 1.16 | 1.16 | 1.16 | 1.16 | 1.19 | 1.2 | 1.18 | 1.18 | 1.19 | 1.18 | 1.18 | 1.18 | 1.18 | 1.18 | 1.19 | 1.19 | 1.15 | 1.11 | 1.11 | 1.07 | 1.05 | 1.06 | 1.07 | 1.06 | 1.07 | 1.07 | 1.06 | 1.05 | 1.07 | 1.1 | 1.1 | 1.12
38126 |  | 1.01 | 0.99 | 0.99 | 1.03 | 1.02 | 1 | 1.01 | 1.01 | 1.03 | 1.02 | 1.04 | 1.03 | 1.01 | 1 | 1 | 0.97 | 0.94 | 0.95 | 0.95 | 0.95 | 0.93 | 0.93 | 0.91 | 0.88 | 0.91 | 0.92 | 0.92 | 0.95 | 0.98 | 0.99 | 0.97 | 0.97 | 1 | 1.01 | 1.01 | 1.09 | 1.1 | 1.07 | 1.09 | 1.06 | 1.06 | 1.04 | 1.05 | 1.05 | 1.04 | 1.03 | 1.03 | 1.01 | 0.99 | 1.01 | 0.95 | 0.95 | 0.94 | 0.94 | 0.94 | 0.94 | 0.94 | 0.96 | 0.95 | 0.97 | 0.99 | 1.02 | 1.1 | 1.13 | 1.13 | 1.13 | 1.13 | 1.11 | 1.14 | 1.16 | 1.18 | 1.16 | 1.17 | 1.14 | 1.12 | 1.09 | 1.09 | 1.08 | 1.07 | 1.1 | 1.06 | 1.03 | 1.04 | 1.08 | 1.06 | 1.07 | 1.06 | 1.05 | 1.08 | 1.1 | 1.11 | 1.1 | 1.15 | 1.15 | 1.11 | 1.07 | 1.05 | 1.05 | 1.07 | 1.07 | 1.07 | 1.07 | 1.07 | 1.07 | 1.03 | 1.06 | 1.07 | 1.08 | 1.13 | 1.09 | 1.04 | 1.09 | 1.11 | 1.11 | 1.11 | 1.12 | 1.14 | 1.13 | 1.13 | 1.14 | 1.12 | 1.17 | 1.23 | 1.2 | 1.14 | 1.15 | 1.14 | 1.15 | 1.14 | 1.14 | 1.14 | 1.14 | 1.17 | 1.17 | 1.16 | 1.16 | 1.17 | 1.16 | 1.16 | 1.15 | 1.16 | 1.16 | 1.17 | 1.16 | 1.13 | 1.09 | 1.09 | 1.05 | 1.04 | 1.05 | 1.05 | 1.05 | 1.06 | 1.05 | 1.04 | 1.03 | 1.06 | 1.09 | 1.09 | 1.1
38154 |  | 0.99 | 0.97 | 0.97 | 1.01 | 1 | 0.98 | 0.98 | 0.98 | 1 | 0.99 | 1.01 | 1 | 0.98 | 0.97 | 0.97 | 0.94 | 0.92 | 0.93 | 0.93 | 0.92 | 0.9 | 0.9 | 0.89 | 0.86 | 0.89 | 0.9 | 0.9 | 0.92 | 0.96 | 0.96 | 0.95 | 0.95 | 0.97 | 0.99 | 0.98 | 1.06 | 1.07 | 1.04 | 1.06 | 1.03 | 1.03 | 1.02 | 1.02 | 1.03 | 1.01 | 1 | 1.01 | 0.98 | 0.97 | 0.98 | 0.93 | 0.93 | 0.91 | 0.92 | 0.92 | 0.92 | 0.92 | 0.93 | 0.93 | 0.95 | 0.96 | 1 | 1.07 | 1.09 | 1.1 | 1.1 | 1.1 | 1.08 | 1.11 | 1.13 | 1.14 | 1.13 | 1.14 | 1.1 | 1.09 | 1.06 | 1.06 | 1.05 | 1.05 | 1.07 | 1.04 | 1 | 1.01 | 1.05 | 1.03 | 1.04 | 1.03 | 1.03 | 1.05 | 1.08 | 1.08 | 1.07 | 1.12 | 1.12 | 1.08 | 1.04 | 1.02 | 1.02 | 1.05 | 1.04 | 1.04 | 1.04 | 1.04 | 1.04 | 1 | 1.03 | 1.05 | 1.05 | 1.1 | 1.06 | 1.01 | 1.06 | 1.08 | 1.08 | 1.08 | 1.09 | 1.11 | 1.11 | 1.1 | 1.11 | 1.09 | 1.15 | 1.2 | 1.17 | 1.11 | 1.12 | 1.11 | 1.12 | 1.11 | 1.11 | 1.11 | 1.11 | 1.14 | 1.14 | 1.13 | 1.13 | 1.14 | 1.12 | 1.12 | 1.12 | 1.13 | 1.12 | 1.14 | 1.13 | 1.1 | 1.06 | 1.06 | 1.02 | 1.01 | 1.02 | 1.03 | 1.02 | 1.03 | 1.02 | 1.02 | 1.01 | 1.03 | 1.06 | 1.06 | 1.07
38159 |  | 1.02 | 1 | 1 | 1.04 | 1.03 | 1.01 | 1.01 | 1.01 | 1.03 | 1.03 | 1.04 | 1.04 | 1.02 | 1 | 1 | 0.97 | 0.95 | 0.96 | 0.96 | 0.95 | 0.93 | 0.93 | 0.91 | 0.88 | 0.92 | 0.93 | 0.93 | 0.95 | 0.99 | 0.99 | 0.98 | 0.98 | 1 | 1.02 | 1.02 | 1.1 | 1.11 | 1.08 | 1.1 | 1.06 | 1.06 | 1.05 | 1.05 | 1.06 | 1.04 | 1.03 | 1.04 | 1.02 | 1 | 1.02 | 0.96 | 0.96 | 0.94 | 0.94 | 0.95 | 0.95 | 0.94 | 0.96 | 0.96 | 0.98 | 0.99 | 1.03 | 1.1 | 1.13 | 1.14 | 1.14 | 1.14 | 1.12 | 1.15 | 1.17 | 1.19 | 1.17 | 1.18 | 1.14 | 1.13 | 1.1 | 1.09 | 1.09 | 1.08 | 1.1 | 1.07 | 1.03 | 1.04 | 1.08 | 1.07 | 1.08 | 1.07 | 1.06 | 1.09 | 1.11 | 1.12 | 1.11 | 1.16 | 1.16 | 1.12 | 1.07 | 1.05 | 1.05 | 1.08 | 1.08 | 1.07 | 1.07 | 1.07 | 1.08 | 1.04 | 1.07 | 1.08 | 1.09 | 1.14 | 1.1 | 1.05 | 1.1 | 1.12 | 1.12 | 1.12 | 1.12 | 1.15 | 1.14 | 1.14 | 1.15 | 1.12 | 1.18 | 1.24 | 1.21 | 1.15 | 1.16 | 1.15 | 1.15 | 1.15 | 1.15 | 1.15 | 1.14 | 1.18 | 1.18 | 1.17 | 1.17 | 1.18 | 1.16 | 1.16 | 1.16 | 1.17 | 1.17 | 1.18 | 1.17 | 1.14 | 1.1 | 1.1 | 1.06 | 1.05 | 1.05 | 1.06 | 1.06 | 1.06 | 1.06 | 1.05 | 1.04 | 1.06 | 1.1 | 1.1 | 1.11
38162 |  | 0.99 | 0.97 | 0.97 | 1 | 0.99 | 0.98 | 0.98 | 0.98 | 1 | 0.99 | 1.01 | 1 | 0.98 | 0.97 | 0.97 | 0.94 | 0.91 | 0.92 | 0.93 | 0.92 | 0.9 | 0.9 | 0.88 | 0.86 | 0.89 | 0.9 | 0.9 | 0.92 | 0.95 | 0.96 | 0.94 | 0.94 | 0.97 | 0.98 | 0.98 | 1.05 | 1.06 | 1.03 | 1.06 | 1.02 | 1.03 | 1.01 | 1.02 | 1.02 | 1.01 | 1 | 1 | 0.98 | 0.97 | 0.98 | 0.93 | 0.93 | 0.91 | 0.91 | 0.92 | 0.92 | 0.91 | 0.93 | 0.93 | 0.95 | 0.96 | 1 | 1.06 | 1.09 | 1.09 | 1.1 | 1.1 | 1.07 | 1.11 | 1.12 | 1.14 | 1.12 | 1.13 | 1.1 | 1.08 | 1.06 | 1.05 | 1.05 | 1.04 | 1.06 | 1.03 | 1 | 1.01 | 1.04 | 1.03 | 1.04 | 1.03 | 1.02 | 1.05 | 1.07 | 1.08 | 1.07 | 1.11 | 1.12 | 1.08 | 1.04 | 1.02 | 1.02 | 1.05 | 1.04 | 1.04 | 1.04 | 1.04 | 1.04 | 1 | 1.03 | 1.04 | 1.05 | 1.1 | 1.06 | 1.01 | 1.06 | 1.08 | 1.08 | 1.08 | 1.09 | 1.11 | 1.11 | 1.1 | 1.11 | 1.09 | 1.14 | 1.2 | 1.17 | 1.11 | 1.12 | 1.11 | 1.12 | 1.11 | 1.11 | 1.11 | 1.1 | 1.14 | 1.14 | 1.13 | 1.13 | 1.13 | 1.12 | 1.12 | 1.12 | 1.12 | 1.12 | 1.13 | 1.13 | 1.1 | 1.06 | 1.06 | 1.02 | 1.01 | 1.02 | 1.03 | 1.02 | 1.03 | 1.02 | 1.02 | 1.01 | 1.03 | 1.06 | 1.06 | 1.08
38165 |  | 1.01 | 0.99 | 0.99 | 1.02 | 1.01 | 1 | 1 | 1 | 1.02 | 1.01 | 1.03 | 1.02 | 1 | 0.99 | 0.98 | 0.96 | 0.93 | 0.94 | 0.94 | 0.94 | 0.92 | 0.92 | 0.9 | 0.87 | 0.9 | 0.91 | 0.91 | 0.94 | 0.97 | 0.98 | 0.96 | 0.96 | 0.99 | 1 | 1 | 1.08 | 1.09 | 1.06 | 1.08 | 1.04 | 1.05 | 1.03 | 1.04 | 1.04 | 1.03 | 1.02 | 1.02 | 1 | 0.98 | 1 | 0.94 | 0.94 | 0.93 | 0.93 | 0.94 | 0.94 | 0.93 | 0.95 | 0.95 | 0.97 | 0.98 | 1.02 | 1.09 | 1.11 | 1.12 | 1.12 | 1.12 | 1.1 | 1.13 | 1.15 | 1.16 | 1.15 | 1.16 | 1.12 | 1.11 | 1.08 | 1.08 | 1.07 | 1.06 | 1.08 | 1.05 | 1.02 | 1.03 | 1.07 | 1.05 | 1.06 | 1.05 | 1.04 | 1.07 | 1.1 | 1.1 | 1.09 | 1.14 | 1.14 | 1.1 | 1.06 | 1.04 | 1.04 | 1.07 | 1.06 | 1.06 | 1.06 | 1.06 | 1.06 | 1.02 | 1.05 | 1.07 | 1.07 | 1.12 | 1.08 | 1.03 | 1.08 | 1.1 | 1.1 | 1.11 | 1.11 | 1.14 | 1.13 | 1.12 | 1.14 | 1.11 | 1.17 | 1.22 | 1.19 | 1.13 | 1.15 | 1.14 | 1.14 | 1.13 | 1.13 | 1.13 | 1.13 | 1.16 | 1.17 | 1.15 | 1.15 | 1.16 | 1.15 | 1.14 | 1.14 | 1.15 | 1.15 | 1.16 | 1.15 | 1.12 | 1.08 | 1.08 | 1.04 | 1.03 | 1.04 | 1.05 | 1.04 | 1.05 | 1.04 | 1.04 | 1.03 | 1.05 | 1.08 | 1.08 | 1.1
38170 |  | 0.98 | 0.96 | 0.97 | 1 | 0.99 | 0.97 | 0.97 | 0.98 | 1 | 0.99 | 1.01 | 1 | 0.98 | 0.97 | 0.96 | 0.94 | 0.91 | 0.92 | 0.93 | 0.92 | 0.9 | 0.9 | 0.88 | 0.86 | 0.89 | 0.89 | 0.9 | 0.92 | 0.95 | 0.96 | 0.94 | 0.94 | 0.97 | 0.98 | 0.98 | 1.05 | 1.06 | 1.03 | 1.05 | 1.02 | 1.02 | 1.01 | 1.01 | 1.02 | 1.01 | 1 | 1 | 0.98 | 0.96 | 0.98 | 0.93 | 0.93 | 0.91 | 0.91 | 0.92 | 0.92 | 0.91 | 0.93 | 0.93 | 0.95 | 0.96 | 0.99 | 1.06 | 1.09 | 1.09 | 1.09 | 1.09 | 1.07 | 1.1 | 1.12 | 1.13 | 1.12 | 1.13 | 1.09 | 1.08 | 1.05 | 1.05 | 1.04 | 1.04 | 1.06 | 1.03 | 1 | 1.01 | 1.04 | 1.03 | 1.04 | 1.03 | 1.02 | 1.05 | 1.07 | 1.07 | 1.07 | 1.11 | 1.11 | 1.07 | 1.03 | 1.02 | 1.02 | 1.04 | 1.04 | 1.03 | 1.03 | 1.03 | 1.04 | 1 | 1.03 | 1.04 | 1.05 | 1.09 | 1.06 | 1.01 | 1.06 | 1.08 | 1.08 | 1.08 | 1.08 | 1.11 | 1.1 | 1.1 | 1.11 | 1.09 | 1.14 | 1.2 | 1.16 | 1.11 | 1.12 | 1.11 | 1.11 | 1.11 | 1.1 | 1.1 | 1.1 | 1.13 | 1.14 | 1.12 | 1.12 | 1.13 | 1.12 | 1.12 | 1.12 | 1.12 | 1.12 | 1.13 | 1.12 | 1.09 | 1.06 | 1.06 | 1.02 | 1.01 | 1.02 | 1.03 | 1.02 | 1.03 | 1.02 | 1.01 | 1 | 1.03 | 1.06 | 1.05 | 1.07
38173 |  | 0.98 | 0.96 | 0.97 | 1 | 0.99 | 0.97 | 0.97 | 0.98 | 1 | 0.99 | 1 | 0.99 | 0.98 | 0.97 | 0.96 | 0.94 | 0.91 | 0.92 | 0.93 | 0.92 | 0.9 | 0.9 | 0.88 | 0.85 | 0.89 | 0.89 | 0.9 | 0.92 | 0.95 | 0.95 | 0.94 | 0.94 | 0.96 | 0.98 | 0.98 | 1.05 | 1.06 | 1.03 | 1.05 | 1.02 | 1.02 | 1.01 | 1.01 | 1.02 | 1.01 | 1 | 1 | 0.98 | 0.96 | 0.98 | 0.92 | 0.93 | 0.91 | 0.91 | 0.92 | 0.92 | 0.91 | 0.93 | 0.93 | 0.95 | 0.96 | 0.99 | 1.06 | 1.09 | 1.09 | 1.09 | 1.09 | 1.07 | 1.1 | 1.12 | 1.13 | 1.12 | 1.13 | 1.09 | 1.08 | 1.05 | 1.05 | 1.04 | 1.04 | 1.06 | 1.03 | 0.99 | 1 | 1.04 | 1.02 | 1.04 | 1.03 | 1.02 | 1.05 | 1.07 | 1.07 | 1.07 | 1.11 | 1.11 | 1.07 | 1.03 | 1.02 | 1.02 | 1.04 | 1.04 | 1.03 | 1.04 | 1.03 | 1.04 | 1 | 1.03 | 1.04 | 1.05 | 1.09 | 1.06 | 1.01 | 1.06 | 1.08 | 1.07 | 1.08 | 1.08 | 1.11 | 1.1 | 1.1 | 1.11 | 1.09 | 1.14 | 1.19 | 1.16 | 1.11 | 1.12 | 1.11 | 1.11 | 1.1 | 1.1 | 1.1 | 1.1 | 1.13 | 1.14 | 1.12 | 1.12 | 1.13 | 1.12 | 1.12 | 1.11 | 1.12 | 1.12 | 1.13 | 1.12 | 1.09 | 1.06 | 1.06 | 1.02 | 1.01 | 1.02 | 1.03 | 1.02 | 1.03 | 1.02 | 1.01 | 1 | 1.03 | 1.06 | 1.06 | 1.07
38176 |  | 1.02 | 1 | 1 | 1.04 | 1.03 | 1.01 | 1.01 | 1.01 | 1.03 | 1.03 | 1.04 | 1.04 | 1.02 | 1 | 1 | 0.97 | 0.95 | 0.95 | 0.96 | 0.95 | 0.93 | 0.93 | 0.91 | 0.88 | 0.92 | 0.93 | 0.93 | 0.95 | 0.99 | 0.99 | 0.98 | 0.98 | 1 | 1.02 | 1.02 | 1.09 | 1.11 | 1.08 | 1.1 | 1.06 | 1.06 | 1.05 | 1.05 | 1.06 | 1.04 | 1.03 | 1.04 | 1.02 | 1 | 1.02 | 0.96 | 0.96 | 0.94 | 0.94 | 0.95 | 0.95 | 0.94 | 0.96 | 0.96 | 0.98 | 0.99 | 1.03 | 1.1 | 1.13 | 1.14 | 1.14 | 1.14 | 1.12 | 1.15 | 1.17 | 1.19 | 1.17 | 1.18 | 1.14 | 1.13 | 1.1 | 1.09 | 1.09 | 1.08 | 1.1 | 1.07 | 1.03 | 1.04 | 1.08 | 1.06 | 1.08 | 1.07 | 1.06 | 1.09 | 1.11 | 1.12 | 1.11 | 1.16 | 1.16 | 1.12 | 1.07 | 1.05 | 1.05 | 1.08 | 1.08 | 1.07 | 1.07 | 1.07 | 1.08 | 1.04 | 1.07 | 1.08 | 1.09 | 1.14 | 1.1 | 1.05 | 1.1 | 1.12 | 1.12 | 1.12 | 1.13 | 1.15 | 1.14 | 1.14 | 1.15 | 1.13 | 1.18 | 1.24 | 1.21 | 1.15 | 1.16 | 1.15 | 1.16 | 1.15 | 1.15 | 1.15 | 1.14 | 1.18 | 1.18 | 1.17 | 1.17 | 1.18 | 1.16 | 1.16 | 1.16 | 1.17 | 1.17 | 1.18 | 1.17 | 1.14 | 1.1 | 1.1 | 1.06 | 1.05 | 1.05 | 1.06 | 1.06 | 1.07 | 1.06 | 1.05 | 1.04 | 1.07 | 1.1 | 1.1 | 1.12
38179 |  | 1.02 | 1 | 1 | 1.04 | 1.03 | 1.01 | 1.01 | 1.01 | 1.04 | 1.03 | 1.05 | 1.04 | 1.02 | 1 | 1 | 0.97 | 0.95 | 0.96 | 0.96 | 0.95 | 0.93 | 0.93 | 0.91 | 0.88 | 0.92 | 0.93 | 0.93 | 0.95 | 0.99 | 0.99 | 0.98 | 0.98 | 1 | 1.02 | 1.02 | 1.09 | 1.11 | 1.08 | 1.1 | 1.06 | 1.06 | 1.05 | 1.05 | 1.06 | 1.05 | 1.03 | 1.04 | 1.02 | 1 | 1.02 | 0.96 | 0.96 | 0.94 | 0.94 | 0.95 | 0.95 | 0.95 | 0.96 | 0.96 | 0.98 | 1 | 1.03 | 1.1 | 1.13 | 1.14 | 1.14 | 1.14 | 1.12 | 1.15 | 1.17 | 1.19 | 1.17 | 1.18 | 1.15 | 1.13 | 1.1 | 1.09 | 1.09 | 1.08 | 1.1 | 1.07 | 1.03 | 1.04 | 1.08 | 1.07 | 1.08 | 1.07 | 1.06 | 1.09 | 1.11 | 1.12 | 1.11 | 1.16 | 1.16 | 1.12 | 1.07 | 1.06 | 1.06 | 1.08 | 1.08 | 1.07 | 1.07 | 1.07 | 1.08 | 1.04 | 1.07 | 1.08 | 1.09 | 1.14 | 1.1 | 1.05 | 1.1 | 1.12 | 1.12 | 1.13 | 1.13 | 1.15 | 1.14 | 1.14 | 1.15 | 1.13 | 1.18 | 1.24 | 1.21 | 1.15 | 1.16 | 1.15 | 1.16 | 1.15 | 1.15 | 1.15 | 1.15 | 1.18 | 1.18 | 1.17 | 1.17 | 1.18 | 1.17 | 1.17 | 1.16 | 1.17 | 1.17 | 1.18 | 1.18 | 1.14 | 1.1 | 1.1 | 1.06 | 1.05 | 1.06 | 1.06 | 1.06 | 1.07 | 1.06 | 1.05 | 1.04 | 1.07 | 1.1 | 1.1 | 1.12
38226 |  | 1.03 | 1.01 | 1.01 | 1.05 | 1.04 | 1.02 | 1.02 | 1.02 | 1.05 | 1.04 | 1.06 | 1.05 | 1.03 | 1.02 | 1.02 | 0.99 | 0.96 | 0.97 | 0.97 | 0.96 | 0.94 | 0.94 | 0.92 | 0.89 | 0.93 | 0.94 | 0.94 | 0.97 | 1 | 1.01 | 0.99 | 0.99 | 1.02 | 1.04 | 1.03 | 1.12 | 1.13 | 1.1 | 1.12 | 1.08 | 1.08 | 1.06 | 1.07 | 1.07 | 1.06 | 1.05 | 1.05 | 1.03 | 1.01 | 1.03 | 0.97 | 0.97 | 0.95 | 0.95 | 0.96 | 0.96 | 0.95 | 0.97 | 0.97 | 0.99 | 1 | 1.04 | 1.12 | 1.15 | 1.15 | 1.16 | 1.16 | 1.14 | 1.17 | 1.19 | 1.21 | 1.19 | 1.2 | 1.16 | 1.14 | 1.11 | 1.11 | 1.1 | 1.1 | 1.12 | 1.09 | 1.04 | 1.06 | 1.1 | 1.08 | 1.09 | 1.08 | 1.08 | 1.1 | 1.12 | 1.13 | 1.12 | 1.17 | 1.17 | 1.13 | 1.08 | 1.06 | 1.06 | 1.09 | 1.09 | 1.08 | 1.08 | 1.08 | 1.09 | 1.05 | 1.08 | 1.09 | 1.1 | 1.15 | 1.11 | 1.06 | 1.11 | 1.13 | 1.13 | 1.13 | 1.13 | 1.16 | 1.15 | 1.15 | 1.16 | 1.13 | 1.19 | 1.25 | 1.22 | 1.16 | 1.17 | 1.16 | 1.16 | 1.16 | 1.16 | 1.16 | 1.16 | 1.19 | 1.19 | 1.18 | 1.18 | 1.19 | 1.18 | 1.18 | 1.18 | 1.18 | 1.18 | 1.19 | 1.19 | 1.15 | 1.12 | 1.11 | 1.07 | 1.05 | 1.06 | 1.07 | 1.06 | 1.07 | 1.07 | 1.06 | 1.05 | 1.07 | 1.1 | 1.1 | 1.12
38228 |  | 1.01 | 0.99 | 0.99 | 1.03 | 1.02 | 1 | 1 | 1 | 1.02 | 1.02 | 1.03 | 1.03 | 1.01 | 1 | 0.99 | 0.97 | 0.94 | 0.95 | 0.95 | 0.95 | 0.93 | 0.93 | 0.91 | 0.88 | 0.91 | 0.92 | 0.92 | 0.95 | 0.98 | 0.98 | 0.97 | 0.97 | 1 | 1.01 | 1.01 | 1.08 | 1.09 | 1.06 | 1.09 | 1.05 | 1.05 | 1.04 | 1.04 | 1.05 | 1.04 | 1.02 | 1.03 | 1.01 | 0.99 | 1.01 | 0.95 | 0.95 | 0.94 | 0.94 | 0.94 | 0.94 | 0.94 | 0.96 | 0.95 | 0.97 | 0.99 | 1.02 | 1.09 | 1.12 | 1.13 | 1.13 | 1.13 | 1.11 | 1.14 | 1.15 | 1.17 | 1.16 | 1.16 | 1.13 | 1.11 | 1.09 | 1.08 | 1.07 | 1.07 | 1.09 | 1.06 | 1.02 | 1.03 | 1.07 | 1.06 | 1.07 | 1.06 | 1.05 | 1.08 | 1.1 | 1.11 | 1.1 | 1.15 | 1.15 | 1.11 | 1.06 | 1.04 | 1.04 | 1.07 | 1.07 | 1.06 | 1.07 | 1.07 | 1.07 | 1.03 | 1.06 | 1.07 | 1.08 | 1.13 | 1.09 | 1.04 | 1.09 | 1.11 | 1.11 | 1.12 | 1.12 | 1.15 | 1.14 | 1.13 | 1.15 | 1.12 | 1.17 | 1.23 | 1.2 | 1.14 | 1.15 | 1.14 | 1.15 | 1.14 | 1.14 | 1.14 | 1.13 | 1.16 | 1.17 | 1.16 | 1.16 | 1.17 | 1.15 | 1.15 | 1.15 | 1.16 | 1.16 | 1.17 | 1.16 | 1.13 | 1.09 | 1.09 | 1.05 | 1.04 | 1.05 | 1.06 | 1.05 | 1.06 | 1.05 | 1.04 | 1.04 | 1.06 | 1.09 | 1.09 | 1.11
38229 |  | 1.02 | 1 | 1 | 1.04 | 1.02 | 1.01 | 1.01 | 1.01 | 1.03 | 1.02 | 1.04 | 1.03 | 1.02 | 1 | 1 | 0.97 | 0.95 | 0.96 | 0.96 | 0.95 | 0.93 | 0.93 | 0.91 | 0.88 | 0.92 | 0.93 | 0.93 | 0.95 | 0.99 | 0.99 | 0.98 | 0.98 | 1 | 1.02 | 1.02 | 1.09 | 1.11 | 1.07 | 1.1 | 1.06 | 1.06 | 1.05 | 1.05 | 1.06 | 1.04 | 1.03 | 1.04 | 1.01 | 1 | 1.02 | 0.96 | 0.96 | 0.94 | 0.94 | 0.95 | 0.95 | 0.94 | 0.96 | 0.96 | 0.98 | 0.99 | 1.03 | 1.1 | 1.13 | 1.13 | 1.14 | 1.14 | 1.12 | 1.15 | 1.17 | 1.18 | 1.17 | 1.18 | 1.14 | 1.12 | 1.1 | 1.09 | 1.08 | 1.08 | 1.1 | 1.07 | 1.03 | 1.04 | 1.08 | 1.06 | 1.08 | 1.07 | 1.06 | 1.09 | 1.11 | 1.11 | 1.11 | 1.15 | 1.16 | 1.11 | 1.07 | 1.05 | 1.05 | 1.08 | 1.07 | 1.07 | 1.07 | 1.07 | 1.07 | 1.03 | 1.06 | 1.08 | 1.09 | 1.14 | 1.1 | 1.05 | 1.1 | 1.12 | 1.12 | 1.12 | 1.12 | 1.15 | 1.14 | 1.14 | 1.15 | 1.12 | 1.18 | 1.24 | 1.2 | 1.15 | 1.16 | 1.15 | 1.15 | 1.15 | 1.14 | 1.14 | 1.14 | 1.17 | 1.18 | 1.16 | 1.17 | 1.17 | 1.16 | 1.16 | 1.16 | 1.17 | 1.16 | 1.18 | 1.17 | 1.14 | 1.1 | 1.1 | 1.06 | 1.04 | 1.05 | 1.06 | 1.05 | 1.06 | 1.06 | 1.05 | 1.04 | 1.06 | 1.09 | 1.09 | 1.11
38239 |  | 1.02 | 1 | 1 | 1.04 | 1.03 | 1.01 | 1.01 | 1.01 | 1.03 | 1.02 | 1.04 | 1.03 | 1.02 | 1 | 1 | 0.97 | 0.95 | 0.96 | 0.96 | 0.95 | 0.93 | 0.93 | 0.91 | 0.88 | 0.92 | 0.93 | 0.93 | 0.95 | 0.99 | 0.99 | 0.98 | 0.98 | 1 | 1.02 | 1.02 | 1.1 | 1.11 | 1.08 | 1.1 | 1.06 | 1.06 | 1.05 | 1.05 | 1.06 | 1.04 | 1.03 | 1.04 | 1.01 | 1 | 1.02 | 0.96 | 0.96 | 0.94 | 0.94 | 0.95 | 0.95 | 0.94 | 0.96 | 0.96 | 0.98 | 0.99 | 1.03 | 1.1 | 1.13 | 1.13 | 1.14 | 1.14 | 1.12 | 1.15 | 1.17 | 1.19 | 1.17 | 1.18 | 1.14 | 1.13 | 1.1 | 1.09 | 1.09 | 1.08 | 1.1 | 1.07 | 1.03 | 1.04 | 1.08 | 1.07 | 1.08 | 1.07 | 1.06 | 1.09 | 1.11 | 1.12 | 1.11 | 1.16 | 1.16 | 1.11 | 1.07 | 1.05 | 1.05 | 1.08 | 1.08 | 1.07 | 1.07 | 1.07 | 1.07 | 1.03 | 1.06 | 1.08 | 1.09 | 1.14 | 1.1 | 1.05 | 1.1 | 1.12 | 1.12 | 1.12 | 1.12 | 1.15 | 1.14 | 1.14 | 1.15 | 1.12 | 1.18 | 1.24 | 1.2 | 1.15 | 1.16 | 1.15 | 1.15 | 1.15 | 1.14 | 1.14 | 1.14 | 1.17 | 1.18 | 1.17 | 1.17 | 1.18 | 1.16 | 1.16 | 1.16 | 1.17 | 1.16 | 1.18 | 1.17 | 1.14 | 1.1 | 1.1 | 1.06 | 1.04 | 1.05 | 1.06 | 1.05 | 1.06 | 1.06 | 1.05 | 1.04 | 1.06 | 1.09 | 1.09 | 1.11
38259 |  | 0.99 | 0.97 | 0.97 | 1 | 0.99 | 0.98 | 0.98 | 0.98 | 1 | 0.99 | 1.01 | 1 | 0.99 | 0.98 | 0.97 | 0.95 | 0.92 | 0.93 | 0.93 | 0.93 | 0.91 | 0.91 | 0.89 | 0.86 | 0.89 | 0.9 | 0.9 | 0.93 | 0.96 | 0.97 | 0.95 | 0.95 | 0.98 | 0.99 | 0.99 | 1.06 | 1.07 | 1.04 | 1.07 | 1.03 | 1.03 | 1.02 | 1.02 | 1.03 | 1.01 | 1 | 1.01 | 0.98 | 0.97 | 0.98 | 0.93 | 0.93 | 0.91 | 0.91 | 0.92 | 0.92 | 0.91 | 0.93 | 0.93 | 0.95 | 0.96 | 1 | 1.07 | 1.09 | 1.1 | 1.11 | 1.1 | 1.08 | 1.11 | 1.13 | 1.15 | 1.13 | 1.14 | 1.1 | 1.09 | 1.06 | 1.06 | 1.05 | 1.05 | 1.07 | 1.04 | 1 | 1.01 | 1.05 | 1.03 | 1.05 | 1.03 | 1.03 | 1.05 | 1.07 | 1.08 | 1.07 | 1.11 | 1.12 | 1.08 | 1.04 | 1.02 | 1.02 | 1.05 | 1.04 | 1.04 | 1.04 | 1.04 | 1.04 | 1 | 1.03 | 1.05 | 1.05 | 1.1 | 1.06 | 1.01 | 1.06 | 1.08 | 1.08 | 1.08 | 1.08 | 1.11 | 1.1 | 1.1 | 1.11 | 1.09 | 1.15 | 1.2 | 1.17 | 1.11 | 1.12 | 1.11 | 1.11 | 1.11 | 1.1 | 1.1 | 1.1 | 1.13 | 1.14 | 1.13 | 1.13 | 1.14 | 1.12 | 1.12 | 1.12 | 1.13 | 1.12 | 1.14 | 1.13 | 1.1 | 1.07 | 1.06 | 1.02 | 1.01 | 1.02 | 1.03 | 1.02 | 1.03 | 1.02 | 1.01 | 1.01 | 1.03 | 1.05 | 1.05 | 1.07
38268 |  | 1.01 | 0.99 | 0.99 | 1.03 | 1.02 | 1 | 1 | 1.01 | 1.03 | 1.02 | 1.04 | 1.03 | 1.01 | 1 | 1 | 0.97 | 0.94 | 0.95 | 0.96 | 0.95 | 0.93 | 0.93 | 0.91 | 0.88 | 0.91 | 0.92 | 0.92 | 0.95 | 0.98 | 0.99 | 0.97 | 0.97 | 1 | 1.01 | 1.01 | 1.09 | 1.1 | 1.07 | 1.09 | 1.05 | 1.06 | 1.04 | 1.05 | 1.05 | 1.04 | 1.03 | 1.03 | 1.01 | 0.99 | 1.01 | 0.95 | 0.95 | 0.94 | 0.94 | 0.95 | 0.95 | 0.94 | 0.96 | 0.96 | 0.98 | 0.99 | 1.02 | 1.1 | 1.12 | 1.13 | 1.13 | 1.13 | 1.11 | 1.14 | 1.16 | 1.18 | 1.16 | 1.17 | 1.13 | 1.12 | 1.09 | 1.08 | 1.08 | 1.07 | 1.09 | 1.06 | 1.02 | 1.03 | 1.07 | 1.06 | 1.07 | 1.06 | 1.05 | 1.08 | 1.1 | 1.11 | 1.1 | 1.15 | 1.15 | 1.11 | 1.07 | 1.05 | 1.05 | 1.07 | 1.07 | 1.07 | 1.07 | 1.07 | 1.07 | 1.03 | 1.06 | 1.07 | 1.08 | 1.13 | 1.09 | 1.04 | 1.09 | 1.12 | 1.11 | 1.12 | 1.12 | 1.15 | 1.14 | 1.13 | 1.15 | 1.12 | 1.18 | 1.23 | 1.2 | 1.14 | 1.15 | 1.14 | 1.15 | 1.14 | 1.14 | 1.14 | 1.14 | 1.17 | 1.17 | 1.16 | 1.16 | 1.17 | 1.16 | 1.16 | 1.16 | 1.16 | 1.16 | 1.17 | 1.17 | 1.13 | 1.1 | 1.09 | 1.05 | 1.04 | 1.05 | 1.06 | 1.05 | 1.06 | 1.05 | 1.04 | 1.04 | 1.06 | 1.09 | 1.09 | 1.11
38271 |  | 1 | 0.99 | 0.99 | 1.02 | 1.01 | 1 | 1 | 1 | 1.02 | 1.01 | 1.03 | 1.02 | 1 | 0.99 | 0.99 | 0.96 | 0.94 | 0.95 | 0.95 | 0.94 | 0.92 | 0.92 | 0.9 | 0.88 | 0.91 | 0.92 | 0.92 | 0.94 | 0.98 | 0.98 | 0.97 | 0.97 | 0.99 | 1.01 | 1.01 | 1.08 | 1.09 | 1.06 | 1.08 | 1.05 | 1.05 | 1.04 | 1.04 | 1.05 | 1.03 | 1.02 | 1.03 | 1 | 0.99 | 1 | 0.95 | 0.95 | 0.93 | 0.93 | 0.94 | 0.94 | 0.93 | 0.95 | 0.95 | 0.97 | 0.98 | 1.02 | 1.09 | 1.12 | 1.12 | 1.13 | 1.12 | 1.1 | 1.13 | 1.15 | 1.17 | 1.15 | 1.16 | 1.13 | 1.11 | 1.08 | 1.08 | 1.07 | 1.06 | 1.09 | 1.06 | 1.02 | 1.03 | 1.07 | 1.05 | 1.06 | 1.05 | 1.05 | 1.07 | 1.1 | 1.1 | 1.09 | 1.14 | 1.14 | 1.1 | 1.06 | 1.04 | 1.04 | 1.07 | 1.06 | 1.06 | 1.06 | 1.06 | 1.06 | 1.02 | 1.05 | 1.07 | 1.07 | 1.12 | 1.08 | 1.03 | 1.08 | 1.11 | 1.1 | 1.11 | 1.11 | 1.14 | 1.13 | 1.13 | 1.14 | 1.11 | 1.17 | 1.22 | 1.19 | 1.13 | 1.14 | 1.13 | 1.14 | 1.13 | 1.13 | 1.13 | 1.13 | 1.16 | 1.16 | 1.15 | 1.15 | 1.16 | 1.15 | 1.15 | 1.15 | 1.15 | 1.15 | 1.16 | 1.16 | 1.12 | 1.09 | 1.09 | 1.05 | 1.03 | 1.04 | 1.05 | 1.04 | 1.05 | 1.05 | 1.04 | 1.03 | 1.05 | 1.08 | 1.08 | 1.1
38272 |  | 1 | 0.98 | 0.98 | 1.02 | 1 | 0.99 | 0.99 | 0.99 | 1.01 | 1 | 1.02 | 1.01 | 0.99 | 0.98 | 0.98 | 0.95 | 0.93 | 0.94 | 0.94 | 0.94 | 0.91 | 0.92 | 0.9 | 0.87 | 0.9 | 0.91 | 0.91 | 0.94 | 0.97 | 0.97 | 0.96 | 0.96 | 0.98 | 1 | 1 | 1.07 | 1.08 | 1.05 | 1.07 | 1.04 | 1.04 | 1.03 | 1.03 | 1.04 | 1.02 | 1.01 | 1.02 | 0.99 | 0.98 | 1 | 0.94 | 0.94 | 0.92 | 0.92 | 0.93 | 0.93 | 0.93 | 0.94 | 0.94 | 0.96 | 0.97 | 1.01 | 1.08 | 1.11 | 1.11 | 1.11 | 1.11 | 1.09 | 1.12 | 1.14 | 1.15 | 1.14 | 1.15 | 1.11 | 1.1 | 1.07 | 1.07 | 1.06 | 1.05 | 1.07 | 1.04 | 1.01 | 1.02 | 1.06 | 1.04 | 1.05 | 1.04 | 1.04 | 1.06 | 1.09 | 1.09 | 1.08 | 1.13 | 1.13 | 1.09 | 1.05 | 1.03 | 1.03 | 1.06 | 1.05 | 1.05 | 1.05 | 1.05 | 1.05 | 1.02 | 1.04 | 1.06 | 1.06 | 1.11 | 1.07 | 1.03 | 1.07 | 1.1 | 1.09 | 1.1 | 1.1 | 1.13 | 1.12 | 1.12 | 1.13 | 1.1 | 1.16 | 1.21 | 1.18 | 1.13 | 1.14 | 1.13 | 1.13 | 1.12 | 1.12 | 1.12 | 1.12 | 1.15 | 1.15 | 1.14 | 1.14 | 1.15 | 1.14 | 1.14 | 1.14 | 1.14 | 1.14 | 1.15 | 1.15 | 1.11 | 1.08 | 1.08 | 1.04 | 1.02 | 1.03 | 1.04 | 1.03 | 1.04 | 1.04 | 1.03 | 1.02 | 1.04 | 1.07 | 1.07 | 1.09
38274 |  | 0.99 | 0.97 | 0.97 | 1.01 | 1 | 0.98 | 0.98 | 0.98 | 1 | 1 | 1.01 | 1.01 | 0.99 | 0.98 | 0.98 | 0.95 | 0.92 | 0.93 | 0.94 | 0.93 | 0.91 | 0.91 | 0.89 | 0.86 | 0.9 | 0.9 | 0.91 | 0.93 | 0.96 | 0.97 | 0.95 | 0.95 | 0.98 | 0.99 | 0.99 | 1.07 | 1.08 | 1.05 | 1.07 | 1.03 | 1.03 | 1.02 | 1.02 | 1.03 | 1.02 | 1.01 | 1.01 | 0.99 | 0.97 | 0.99 | 0.93 | 0.93 | 0.92 | 0.92 | 0.93 | 0.92 | 0.92 | 0.94 | 0.93 | 0.95 | 0.97 | 1 | 1.07 | 1.1 | 1.1 | 1.11 | 1.11 | 1.09 | 1.12 | 1.13 | 1.15 | 1.13 | 1.14 | 1.11 | 1.09 | 1.06 | 1.06 | 1.05 | 1.05 | 1.07 | 1.04 | 1 | 1.01 | 1.05 | 1.04 | 1.05 | 1.04 | 1.03 | 1.06 | 1.08 | 1.08 | 1.08 | 1.12 | 1.12 | 1.08 | 1.04 | 1.02 | 1.02 | 1.05 | 1.05 | 1.04 | 1.05 | 1.04 | 1.05 | 1.01 | 1.04 | 1.05 | 1.06 | 1.1 | 1.06 | 1.02 | 1.07 | 1.09 | 1.08 | 1.09 | 1.09 | 1.12 | 1.11 | 1.11 | 1.12 | 1.09 | 1.15 | 1.2 | 1.17 | 1.12 | 1.13 | 1.12 | 1.12 | 1.11 | 1.11 | 1.11 | 1.11 | 1.14 | 1.14 | 1.13 | 1.13 | 1.14 | 1.13 | 1.13 | 1.13 | 1.13 | 1.13 | 1.14 | 1.14 | 1.1 | 1.07 | 1.07 | 1.03 | 1.02 | 1.03 | 1.03 | 1.03 | 1.03 | 1.03 | 1.02 | 1.01 | 1.03 | 1.06 | 1.06 | 1.08
38275 |  | 0.97 | 0.96 | 0.96 | 0.99 | 0.98 | 0.96 | 0.97 | 0.97 | 0.99 | 0.98 | 1 | 0.99 | 0.97 | 0.96 | 0.96 | 0.93 | 0.91 | 0.92 | 0.92 | 0.91 | 0.9 | 0.9 | 0.88 | 0.85 | 0.88 | 0.89 | 0.89 | 0.92 | 0.95 | 0.95 | 0.94 | 0.94 | 0.96 | 0.98 | 0.98 | 1.05 | 1.06 | 1.03 | 1.05 | 1.01 | 1.01 | 1 | 1.01 | 1.02 | 1 | 0.99 | 0.99 | 0.97 | 0.96 | 0.97 | 0.92 | 0.92 | 0.9 | 0.9 | 0.91 | 0.91 | 0.91 | 0.92 | 0.92 | 0.94 | 0.95 | 0.99 | 1.05 | 1.08 | 1.08 | 1.09 | 1.08 | 1.06 | 1.09 | 1.11 | 1.13 | 1.11 | 1.12 | 1.09 | 1.07 | 1.04 | 1.04 | 1.03 | 1.03 | 1.05 | 1.02 | 0.99 | 1 | 1.03 | 1.02 | 1.03 | 1.02 | 1.02 | 1.04 | 1.06 | 1.06 | 1.06 | 1.1 | 1.1 | 1.06 | 1.02 | 1.01 | 1.01 | 1.03 | 1.03 | 1.03 | 1.03 | 1.03 | 1.03 | 0.99 | 1.02 | 1.03 | 1.04 | 1.08 | 1.05 | 1 | 1.05 | 1.07 | 1.07 | 1.07 | 1.07 | 1.1 | 1.09 | 1.09 | 1.1 | 1.08 | 1.13 | 1.18 | 1.15 | 1.1 | 1.11 | 1.1 | 1.1 | 1.09 | 1.09 | 1.09 | 1.09 | 1.12 | 1.12 | 1.11 | 1.11 | 1.12 | 1.11 | 1.11 | 1.11 | 1.11 | 1.11 | 1.12 | 1.12 | 1.08 | 1.05 | 1.05 | 1.01 | 1 | 1.01 | 1.02 | 1.01 | 1.02 | 1.01 | 1 | 1 | 1.02 | 1.04 | 1.04 | 1.06
38277 |  | 1 | 0.98 | 0.98 | 1.01 | 1 | 0.99 | 0.99 | 0.99 | 1.01 | 1 | 1.02 | 1.01 | 1 | 0.98 | 0.98 | 0.96 | 0.93 | 0.94 | 0.94 | 0.94 | 0.92 | 0.92 | 0.9 | 0.87 | 0.9 | 0.91 | 0.91 | 0.94 | 0.97 | 0.97 | 0.96 | 0.96 | 0.98 | 1 | 1 | 1.07 | 1.08 | 1.05 | 1.07 | 1.04 | 1.04 | 1.03 | 1.03 | 1.04 | 1.02 | 1.01 | 1.02 | 0.99 | 0.98 | 1 | 0.94 | 0.94 | 0.92 | 0.92 | 0.93 | 0.93 | 0.93 | 0.94 | 0.94 | 0.96 | 0.97 | 1.01 | 1.08 | 1.11 | 1.11 | 1.12 | 1.11 | 1.09 | 1.12 | 1.14 | 1.16 | 1.14 | 1.15 | 1.11 | 1.1 | 1.07 | 1.07 | 1.06 | 1.05 | 1.08 | 1.05 | 1.01 | 1.02 | 1.06 | 1.04 | 1.05 | 1.04 | 1.04 | 1.06 | 1.09 | 1.09 | 1.08 | 1.13 | 1.13 | 1.09 | 1.05 | 1.03 | 1.03 | 1.06 | 1.05 | 1.05 | 1.05 | 1.05 | 1.05 | 1.01 | 1.04 | 1.06 | 1.06 | 1.11 | 1.07 | 1.03 | 1.07 | 1.1 | 1.09 | 1.1 | 1.1 | 1.13 | 1.12 | 1.12 | 1.13 | 1.1 | 1.16 | 1.21 | 1.18 | 1.12 | 1.13 | 1.12 | 1.13 | 1.12 | 1.12 | 1.12 | 1.12 | 1.15 | 1.15 | 1.14 | 1.14 | 1.15 | 1.14 | 1.14 | 1.14 | 1.14 | 1.14 | 1.15 | 1.15 | 1.11 | 1.08 | 1.08 | 1.04 | 1.02 | 1.03 | 1.04 | 1.03 | 1.04 | 1.04 | 1.03 | 1.02 | 1.04 | 1.07 | 1.07 | 1.09
38279 |  | 0.99 | 0.97 | 0.97 | 1 | 0.99 | 0.98 | 0.98 | 0.98 | 1 | 0.99 | 1.01 | 1 | 0.98 | 0.97 | 0.97 | 0.95 | 0.92 | 0.93 | 0.93 | 0.93 | 0.91 | 0.91 | 0.89 | 0.86 | 0.89 | 0.9 | 0.9 | 0.93 | 0.96 | 0.96 | 0.95 | 0.95 | 0.97 | 0.99 | 0.99 | 1.06 | 1.07 | 1.04 | 1.06 | 1.03 | 1.03 | 1.02 | 1.02 | 1.03 | 1.01 | 1 | 1.01 | 0.99 | 0.97 | 0.99 | 0.93 | 0.93 | 0.91 | 0.92 | 0.92 | 0.92 | 0.92 | 0.93 | 0.93 | 0.95 | 0.96 | 1 | 1.07 | 1.09 | 1.1 | 1.1 | 1.1 | 1.08 | 1.11 | 1.12 | 1.14 | 1.13 | 1.13 | 1.1 | 1.08 | 1.06 | 1.05 | 1.05 | 1.04 | 1.06 | 1.03 | 1 | 1.01 | 1.05 | 1.03 | 1.04 | 1.03 | 1.03 | 1.05 | 1.07 | 1.08 | 1.07 | 1.12 | 1.12 | 1.08 | 1.04 | 1.02 | 1.02 | 1.05 | 1.04 | 1.04 | 1.04 | 1.04 | 1.04 | 1 | 1.03 | 1.05 | 1.05 | 1.1 | 1.06 | 1.01 | 1.06 | 1.08 | 1.08 | 1.09 | 1.09 | 1.12 | 1.11 | 1.11 | 1.12 | 1.09 | 1.15 | 1.2 | 1.17 | 1.11 | 1.12 | 1.11 | 1.12 | 1.11 | 1.11 | 1.11 | 1.1 | 1.13 | 1.14 | 1.13 | 1.13 | 1.14 | 1.12 | 1.12 | 1.12 | 1.13 | 1.13 | 1.14 | 1.13 | 1.1 | 1.07 | 1.07 | 1.03 | 1.01 | 1.02 | 1.03 | 1.02 | 1.03 | 1.03 | 1.02 | 1.01 | 1.03 | 1.06 | 1.06 | 1.08
38300 |  | 1.02 | 1 | 1 | 1.04 | 1.03 | 1.01 | 1.01 | 1.02 | 1.04 | 1.03 | 1.05 | 1.04 | 1.02 | 1.01 | 1.01 | 0.98 | 0.95 | 0.96 | 0.96 | 0.96 | 0.93 | 0.94 | 0.92 | 0.89 | 0.92 | 0.93 | 0.93 | 0.96 | 0.99 | 1 | 0.98 | 0.98 | 1.01 | 1.03 | 1.02 | 1.1 | 1.11 | 1.08 | 1.11 | 1.07 | 1.07 | 1.05 | 1.06 | 1.07 | 1.05 | 1.04 | 1.04 | 1.02 | 1 | 1.02 | 0.96 | 0.96 | 0.94 | 0.95 | 0.95 | 0.95 | 0.95 | 0.96 | 0.96 | 0.98 | 1 | 1.03 | 1.11 | 1.14 | 1.14 | 1.15 | 1.14 | 1.12 | 1.16 | 1.17 | 1.19 | 1.18 | 1.18 | 1.15 | 1.13 | 1.1 | 1.1 | 1.09 | 1.09 | 1.11 | 1.08 | 1.04 | 1.05 | 1.09 | 1.07 | 1.08 | 1.07 | 1.07 | 1.09 | 1.12 | 1.12 | 1.11 | 1.16 | 1.16 | 1.12 | 1.07 | 1.05 | 1.05 | 1.08 | 1.08 | 1.07 | 1.07 | 1.07 | 1.08 | 1.04 | 1.07 | 1.08 | 1.09 | 1.14 | 1.1 | 1.05 | 1.1 | 1.13 | 1.12 | 1.13 | 1.13 | 1.15 | 1.15 | 1.14 | 1.15 | 1.13 | 1.19 | 1.24 | 1.21 | 1.15 | 1.16 | 1.15 | 1.16 | 1.15 | 1.15 | 1.15 | 1.15 | 1.18 | 1.19 | 1.17 | 1.17 | 1.18 | 1.17 | 1.17 | 1.17 | 1.17 | 1.17 | 1.18 | 1.18 | 1.14 | 1.1 | 1.1 | 1.06 | 1.05 | 1.05 | 1.06 | 1.06 | 1.06 | 1.06 | 1.05 | 1.04 | 1.06 | 1.1 | 1.1 | 1.11
38302 |  | 1.03 | 1.01 | 1.01 | 1.06 | 1.04 | 1.03 | 1.03 | 1.03 | 1.05 | 1.04 | 1.06 | 1.06 | 1.04 | 1.03 | 1.02 | 0.99 | 0.96 | 0.97 | 0.97 | 0.97 | 0.95 | 0.95 | 0.93 | 0.9 | 0.93 | 0.94 | 0.94 | 0.97 | 1.01 | 1.01 | 1 | 1 | 1.03 | 1.04 | 1.04 | 1.13 | 1.14 | 1.1 | 1.13 | 1.09 | 1.09 | 1.07 | 1.07 | 1.08 | 1.06 | 1.05 | 1.06 | 1.03 | 1.01 | 1.03 | 0.97 | 0.97 | 0.95 | 0.96 | 0.96 | 0.96 | 0.95 | 0.97 | 0.97 | 0.99 | 1.01 | 1.05 | 1.12 | 1.16 | 1.16 | 1.17 | 1.17 | 1.15 | 1.18 | 1.2 | 1.22 | 1.2 | 1.21 | 1.17 | 1.16 | 1.12 | 1.12 | 1.11 | 1.11 | 1.13 | 1.09 | 1.05 | 1.06 | 1.1 | 1.09 | 1.1 | 1.09 | 1.08 | 1.11 | 1.13 | 1.14 | 1.13 | 1.17 | 1.18 | 1.13 | 1.09 | 1.07 | 1.07 | 1.1 | 1.09 | 1.09 | 1.09 | 1.09 | 1.09 | 1.05 | 1.08 | 1.1 | 1.11 | 1.16 | 1.12 | 1.06 | 1.12 | 1.14 | 1.14 | 1.14 | 1.14 | 1.16 | 1.15 | 1.15 | 1.16 | 1.14 | 1.2 | 1.26 | 1.22 | 1.16 | 1.17 | 1.17 | 1.17 | 1.17 | 1.16 | 1.16 | 1.16 | 1.2 | 1.2 | 1.19 | 1.19 | 1.2 | 1.19 | 1.19 | 1.19 | 1.19 | 1.18 | 1.2 | 1.19 | 1.16 | 1.12 | 1.12 | 1.07 | 1.06 | 1.06 | 1.07 | 1.07 | 1.07 | 1.07 | 1.06 | 1.05 | 1.07 | 1.1 | 1.11 | 1.12
38304 |  | 1.02 | 1 | 1 | 1.04 | 1.03 | 1.01 | 1.01 | 1.01 | 1.04 | 1.03 | 1.05 | 1.04 | 1.02 | 1.01 | 1.01 | 0.98 | 0.95 | 0.96 | 0.96 | 0.96 | 0.93 | 0.94 | 0.92 | 0.89 | 0.92 | 0.93 | 0.93 | 0.96 | 0.99 | 1 | 0.98 | 0.98 | 1.01 | 1.02 | 1.02 | 1.1 | 1.11 | 1.08 | 1.1 | 1.07 | 1.07 | 1.05 | 1.06 | 1.06 | 1.05 | 1.04 | 1.04 | 1.02 | 1 | 1.02 | 0.96 | 0.96 | 0.94 | 0.95 | 0.95 | 0.95 | 0.95 | 0.96 | 0.96 | 0.98 | 1 | 1.03 | 1.11 | 1.14 | 1.14 | 1.15 | 1.14 | 1.12 | 1.16 | 1.17 | 1.19 | 1.17 | 1.18 | 1.15 | 1.13 | 1.1 | 1.1 | 1.09 | 1.08 | 1.11 | 1.07 | 1.04 | 1.05 | 1.09 | 1.07 | 1.08 | 1.07 | 1.07 | 1.09 | 1.12 | 1.12 | 1.11 | 1.16 | 1.16 | 1.12 | 1.07 | 1.05 | 1.05 | 1.08 | 1.08 | 1.07 | 1.07 | 1.07 | 1.08 | 1.04 | 1.07 | 1.08 | 1.09 | 1.14 | 1.1 | 1.05 | 1.1 | 1.13 | 1.12 | 1.13 | 1.13 | 1.16 | 1.15 | 1.14 | 1.16 | 1.13 | 1.18 | 1.24 | 1.21 | 1.15 | 1.16 | 1.15 | 1.16 | 1.15 | 1.15 | 1.15 | 1.15 | 1.18 | 1.19 | 1.17 | 1.17 | 1.18 | 1.17 | 1.17 | 1.17 | 1.17 | 1.17 | 1.18 | 1.18 | 1.14 | 1.11 | 1.1 | 1.06 | 1.05 | 1.05 | 1.06 | 1.06 | 1.07 | 1.06 | 1.05 | 1.04 | 1.07 | 1.1 | 1.1 | 1.11
38312 |  | 1.01 | 0.99 | 0.99 | 1.02 | 1.01 | 1 | 1 | 1 | 1.02 | 1.01 | 1.03 | 1.02 | 1 | 0.99 | 0.99 | 0.96 | 0.94 | 0.95 | 0.95 | 0.94 | 0.92 | 0.92 | 0.9 | 0.87 | 0.91 | 0.92 | 0.92 | 0.94 | 0.98 | 0.98 | 0.97 | 0.97 | 0.99 | 1.01 | 1 | 1.08 | 1.09 | 1.06 | 1.08 | 1.05 | 1.05 | 1.04 | 1.04 | 1.05 | 1.03 | 1.02 | 1.03 | 1 | 0.99 | 1.01 | 0.95 | 0.95 | 0.93 | 0.94 | 0.94 | 0.94 | 0.94 | 0.95 | 0.95 | 0.97 | 0.98 | 1.02 | 1.09 | 1.12 | 1.12 | 1.12 | 1.12 | 1.1 | 1.13 | 1.15 | 1.16 | 1.15 | 1.16 | 1.13 | 1.11 | 1.08 | 1.08 | 1.07 | 1.06 | 1.09 | 1.06 | 1.02 | 1.03 | 1.07 | 1.05 | 1.06 | 1.05 | 1.05 | 1.08 | 1.1 | 1.1 | 1.1 | 1.14 | 1.15 | 1.1 | 1.06 | 1.04 | 1.04 | 1.07 | 1.06 | 1.06 | 1.06 | 1.06 | 1.06 | 1.02 | 1.05 | 1.07 | 1.07 | 1.13 | 1.08 | 1.04 | 1.09 | 1.11 | 1.11 | 1.11 | 1.11 | 1.14 | 1.13 | 1.13 | 1.14 | 1.11 | 1.17 | 1.22 | 1.19 | 1.14 | 1.15 | 1.14 | 1.14 | 1.13 | 1.13 | 1.13 | 1.13 | 1.16 | 1.17 | 1.15 | 1.15 | 1.16 | 1.15 | 1.15 | 1.15 | 1.15 | 1.15 | 1.16 | 1.16 | 1.12 | 1.09 | 1.08 | 1.05 | 1.03 | 1.04 | 1.05 | 1.04 | 1.05 | 1.05 | 1.04 | 1.03 | 1.05 | 1.08 | 1.08 | 1.1
38315 |  | 1.01 | 0.99 | 0.99 | 1.03 | 1.02 | 1 | 1 | 1 | 1.03 | 1.02 | 1.04 | 1.03 | 1.01 | 1 | 1 | 0.97 | 0.94 | 0.95 | 0.95 | 0.95 | 0.93 | 0.93 | 0.91 | 0.88 | 0.91 | 0.92 | 0.92 | 0.95 | 0.98 | 0.99 | 0.97 | 0.97 | 1 | 1.01 | 1.01 | 1.08 | 1.1 | 1.07 | 1.09 | 1.05 | 1.05 | 1.04 | 1.05 | 1.05 | 1.04 | 1.03 | 1.03 | 1.01 | 0.99 | 1.01 | 0.95 | 0.95 | 0.94 | 0.94 | 0.95 | 0.95 | 0.94 | 0.96 | 0.96 | 0.97 | 0.99 | 1.02 | 1.09 | 1.12 | 1.12 | 1.13 | 1.13 | 1.11 | 1.14 | 1.15 | 1.17 | 1.16 | 1.17 | 1.13 | 1.11 | 1.09 | 1.08 | 1.08 | 1.07 | 1.09 | 1.06 | 1.02 | 1.03 | 1.07 | 1.06 | 1.07 | 1.06 | 1.05 | 1.08 | 1.1 | 1.11 | 1.1 | 1.15 | 1.15 | 1.11 | 1.06 | 1.04 | 1.04 | 1.07 | 1.07 | 1.06 | 1.06 | 1.06 | 1.06 | 1.03 | 1.05 | 1.07 | 1.08 | 1.13 | 1.09 | 1.04 | 1.09 | 1.11 | 1.11 | 1.12 | 1.12 | 1.15 | 1.14 | 1.13 | 1.15 | 1.12 | 1.17 | 1.23 | 1.2 | 1.14 | 1.15 | 1.14 | 1.15 | 1.14 | 1.14 | 1.14 | 1.13 | 1.17 | 1.17 | 1.16 | 1.16 | 1.17 | 1.15 | 1.15 | 1.15 | 1.16 | 1.16 | 1.17 | 1.16 | 1.13 | 1.09 | 1.09 | 1.05 | 1.04 | 1.05 | 1.05 | 1.05 | 1.06 | 1.05 | 1.04 | 1.03 | 1.05 | 1.09 | 1.09 | 1.1
38319 |  | 0.98 | 0.96 | 0.96 | 1 | 0.99 | 0.97 | 0.97 | 0.97 | 0.99 | 0.99 | 1 | 0.99 | 0.98 | 0.97 | 0.96 | 0.94 | 0.91 | 0.92 | 0.93 | 0.92 | 0.9 | 0.9 | 0.88 | 0.85 | 0.89 | 0.89 | 0.9 | 0.92 | 0.95 | 0.95 | 0.94 | 0.94 | 0.96 | 0.98 | 0.98 | 1.05 | 1.06 | 1.03 | 1.05 | 1.02 | 1.02 | 1.01 | 1.01 | 1.02 | 1.01 | 0.99 | 1 | 0.98 | 0.96 | 0.98 | 0.92 | 0.93 | 0.91 | 0.91 | 0.92 | 0.92 | 0.91 | 0.93 | 0.93 | 0.95 | 0.96 | 0.99 | 1.06 | 1.08 | 1.09 | 1.09 | 1.09 | 1.07 | 1.1 | 1.11 | 1.13 | 1.12 | 1.12 | 1.09 | 1.08 | 1.05 | 1.05 | 1.04 | 1.04 | 1.06 | 1.03 | 0.99 | 1 | 1.04 | 1.02 | 1.04 | 1.03 | 1.02 | 1.05 | 1.07 | 1.07 | 1.07 | 1.11 | 1.11 | 1.07 | 1.03 | 1.01 | 1.01 | 1.04 | 1.04 | 1.03 | 1.03 | 1.03 | 1.03 | 1 | 1.02 | 1.04 | 1.04 | 1.09 | 1.05 | 1.01 | 1.06 | 1.08 | 1.07 | 1.08 | 1.08 | 1.11 | 1.1 | 1.1 | 1.11 | 1.08 | 1.14 | 1.19 | 1.16 | 1.11 | 1.12 | 1.11 | 1.11 | 1.1 | 1.1 | 1.1 | 1.1 | 1.13 | 1.13 | 1.12 | 1.12 | 1.13 | 1.11 | 1.11 | 1.11 | 1.12 | 1.12 | 1.13 | 1.12 | 1.09 | 1.06 | 1.05 | 1.02 | 1.01 | 1.02 | 1.02 | 1.02 | 1.02 | 1.02 | 1.01 | 1 | 1.02 | 1.05 | 1.05 | 1.07
38321 |  | 1 | 0.99 | 0.99 | 1.02 | 1.01 | 0.99 | 1 | 1 | 1.02 | 1.01 | 1.03 | 1.02 | 1 | 0.99 | 0.99 | 0.96 | 0.93 | 0.94 | 0.95 | 0.94 | 0.92 | 0.92 | 0.9 | 0.87 | 0.91 | 0.91 | 0.91 | 0.94 | 0.97 | 0.98 | 0.96 | 0.96 | 0.99 | 1 | 1 | 1.07 | 1.09 | 1.06 | 1.08 | 1.04 | 1.05 | 1.03 | 1.04 | 1.04 | 1.03 | 1.02 | 1.02 | 1 | 0.99 | 1 | 0.95 | 0.95 | 0.93 | 0.93 | 0.94 | 0.94 | 0.93 | 0.95 | 0.95 | 0.97 | 0.98 | 1.02 | 1.08 | 1.11 | 1.12 | 1.12 | 1.12 | 1.1 | 1.13 | 1.14 | 1.16 | 1.15 | 1.16 | 1.12 | 1.1 | 1.08 | 1.07 | 1.07 | 1.06 | 1.08 | 1.05 | 1.02 | 1.03 | 1.07 | 1.05 | 1.06 | 1.05 | 1.05 | 1.07 | 1.1 | 1.1 | 1.09 | 1.14 | 1.14 | 1.1 | 1.06 | 1.04 | 1.04 | 1.06 | 1.06 | 1.06 | 1.06 | 1.06 | 1.06 | 1.02 | 1.05 | 1.06 | 1.07 | 1.12 | 1.08 | 1.03 | 1.08 | 1.11 | 1.1 | 1.11 | 1.11 | 1.14 | 1.13 | 1.12 | 1.14 | 1.11 | 1.17 | 1.22 | 1.19 | 1.13 | 1.14 | 1.13 | 1.14 | 1.13 | 1.13 | 1.13 | 1.13 | 1.16 | 1.16 | 1.15 | 1.15 | 1.16 | 1.14 | 1.14 | 1.14 | 1.15 | 1.15 | 1.16 | 1.15 | 1.12 | 1.08 | 1.08 | 1.04 | 1.03 | 1.04 | 1.05 | 1.04 | 1.05 | 1.04 | 1.03 | 1.03 | 1.05 | 1.08 | 1.08 | 1.1
38322 |  | 0.99 | 0.97 | 0.97 | 1.01 | 1 | 0.98 | 0.98 | 0.98 | 1 | 1 | 1.01 | 1 | 0.99 | 0.98 | 0.97 | 0.95 | 0.92 | 0.93 | 0.94 | 0.93 | 0.91 | 0.91 | 0.89 | 0.86 | 0.89 | 0.9 | 0.9 | 0.93 | 0.96 | 0.96 | 0.95 | 0.95 | 0.97 | 0.99 | 0.99 | 1.06 | 1.07 | 1.04 | 1.06 | 1.03 | 1.03 | 1.02 | 1.02 | 1.03 | 1.01 | 1 | 1.01 | 0.99 | 0.97 | 0.99 | 0.93 | 0.93 | 0.92 | 0.92 | 0.93 | 0.93 | 0.92 | 0.94 | 0.94 | 0.96 | 0.97 | 1 | 1.07 | 1.1 | 1.1 | 1.1 | 1.1 | 1.08 | 1.11 | 1.13 | 1.14 | 1.13 | 1.14 | 1.1 | 1.09 | 1.06 | 1.06 | 1.05 | 1.05 | 1.07 | 1.04 | 1 | 1.01 | 1.05 | 1.03 | 1.05 | 1.04 | 1.03 | 1.06 | 1.08 | 1.08 | 1.08 | 1.12 | 1.12 | 1.08 | 1.04 | 1.02 | 1.02 | 1.05 | 1.04 | 1.04 | 1.04 | 1.04 | 1.04 | 1.01 | 1.03 | 1.05 | 1.05 | 1.1 | 1.06 | 1.02 | 1.07 | 1.09 | 1.09 | 1.09 | 1.09 | 1.12 | 1.11 | 1.11 | 1.12 | 1.1 | 1.15 | 1.2 | 1.17 | 1.12 | 1.13 | 1.12 | 1.12 | 1.11 | 1.11 | 1.11 | 1.11 | 1.14 | 1.15 | 1.13 | 1.13 | 1.14 | 1.13 | 1.13 | 1.13 | 1.13 | 1.13 | 1.14 | 1.13 | 1.1 | 1.07 | 1.07 | 1.03 | 1.02 | 1.03 | 1.03 | 1.03 | 1.03 | 1.03 | 1.02 | 1.01 | 1.03 | 1.06 | 1.06 | 1.08
38324 |  | 1.01 | 0.99 | 0.99 | 1.03 | 1.02 | 1 | 1 | 1.01 | 1.03 | 1.02 | 1.04 | 1.03 | 1.01 | 1 | 1 | 0.97 | 0.94 | 0.95 | 0.96 | 0.95 | 0.93 | 0.93 | 0.91 | 0.88 | 0.91 | 0.92 | 0.92 | 0.95 | 0.98 | 0.99 | 0.97 | 0.97 | 1 | 1.01 | 1.01 | 1.09 | 1.1 | 1.07 | 1.09 | 1.05 | 1.06 | 1.04 | 1.05 | 1.05 | 1.04 | 1.03 | 1.03 | 1.01 | 1 | 1.01 | 0.95 | 0.96 | 0.94 | 0.94 | 0.95 | 0.95 | 0.94 | 0.96 | 0.96 | 0.98 | 0.99 | 1.02 | 1.1 | 1.12 | 1.13 | 1.13 | 1.13 | 1.11 | 1.14 | 1.16 | 1.17 | 1.16 | 1.17 | 1.13 | 1.12 | 1.09 | 1.09 | 1.08 | 1.07 | 1.09 | 1.06 | 1.03 | 1.04 | 1.08 | 1.06 | 1.07 | 1.06 | 1.06 | 1.08 | 1.11 | 1.11 | 1.1 | 1.15 | 1.15 | 1.11 | 1.07 | 1.05 | 1.05 | 1.07 | 1.07 | 1.06 | 1.07 | 1.07 | 1.07 | 1.03 | 1.06 | 1.07 | 1.08 | 1.13 | 1.09 | 1.04 | 1.09 | 1.12 | 1.11 | 1.12 | 1.12 | 1.15 | 1.14 | 1.13 | 1.15 | 1.12 | 1.18 | 1.23 | 1.2 | 1.14 | 1.15 | 1.15 | 1.15 | 1.14 | 1.14 | 1.14 | 1.14 | 1.17 | 1.18 | 1.16 | 1.16 | 1.17 | 1.16 | 1.16 | 1.16 | 1.16 | 1.16 | 1.17 | 1.16 | 1.13 | 1.09 | 1.09 | 1.05 | 1.04 | 1.05 | 1.06 | 1.05 | 1.06 | 1.05 | 1.04 | 1.04 | 1.06 | 1.09 | 1.09 | 1.11
38325 |  | 0.99 | 0.97 | 0.97 | 1.01 | 1 | 0.98 | 0.98 | 0.98 | 1 | 1 | 1.01 | 1 | 0.99 | 0.98 | 0.97 | 0.95 | 0.92 | 0.93 | 0.94 | 0.93 | 0.91 | 0.91 | 0.89 | 0.86 | 0.89 | 0.9 | 0.9 | 0.93 | 0.96 | 0.96 | 0.95 | 0.95 | 0.97 | 0.99 | 0.98 | 1.06 | 1.07 | 1.04 | 1.06 | 1.03 | 1.03 | 1.02 | 1.02 | 1.03 | 1.02 | 1 | 1.01 | 0.99 | 0.97 | 0.99 | 0.93 | 0.94 | 0.92 | 0.92 | 0.93 | 0.93 | 0.92 | 0.94 | 0.94 | 0.96 | 0.97 | 1 | 1.07 | 1.1 | 1.1 | 1.1 | 1.1 | 1.08 | 1.11 | 1.13 | 1.14 | 1.13 | 1.14 | 1.1 | 1.09 | 1.06 | 1.06 | 1.05 | 1.05 | 1.07 | 1.04 | 1 | 1.01 | 1.05 | 1.03 | 1.05 | 1.04 | 1.03 | 1.06 | 1.08 | 1.08 | 1.08 | 1.12 | 1.12 | 1.08 | 1.04 | 1.02 | 1.02 | 1.05 | 1.04 | 1.04 | 1.04 | 1.04 | 1.04 | 1.01 | 1.03 | 1.05 | 1.05 | 1.1 | 1.07 | 1.02 | 1.07 | 1.09 | 1.09 | 1.09 | 1.09 | 1.12 | 1.11 | 1.11 | 1.12 | 1.1 | 1.15 | 1.2 | 1.17 | 1.12 | 1.13 | 1.12 | 1.12 | 1.11 | 1.11 | 1.11 | 1.11 | 1.14 | 1.15 | 1.13 | 1.13 | 1.14 | 1.13 | 1.13 | 1.13 | 1.13 | 1.13 | 1.14 | 1.13 | 1.1 | 1.07 | 1.07 | 1.03 | 1.02 | 1.03 | 1.03 | 1.03 | 1.03 | 1.03 | 1.02 | 1.01 | 1.03 | 1.06 | 1.06 | 1.08
38327 |  | 0.99 | 0.97 | 0.98 | 1.01 | 1 | 0.98 | 0.98 | 0.99 | 1.01 | 1 | 1.02 | 1.01 | 0.99 | 0.98 | 0.98 | 0.95 | 0.92 | 0.93 | 0.94 | 0.93 | 0.91 | 0.91 | 0.89 | 0.86 | 0.9 | 0.9 | 0.91 | 0.93 | 0.96 | 0.97 | 0.95 | 0.95 | 0.98 | 0.99 | 0.99 | 1.06 | 1.07 | 1.04 | 1.06 | 1.03 | 1.03 | 1.02 | 1.03 | 1.03 | 1.02 | 1.01 | 1.01 | 0.99 | 0.98 | 0.99 | 0.94 | 0.94 | 0.92 | 0.92 | 0.93 | 0.93 | 0.92 | 0.94 | 0.94 | 0.96 | 0.97 | 1 | 1.07 | 1.1 | 1.1 | 1.11 | 1.1 | 1.08 | 1.11 | 1.13 | 1.15 | 1.13 | 1.14 | 1.11 | 1.09 | 1.07 | 1.06 | 1.06 | 1.05 | 1.07 | 1.04 | 1.01 | 1.02 | 1.05 | 1.04 | 1.05 | 1.04 | 1.03 | 1.06 | 1.08 | 1.09 | 1.08 | 1.12 | 1.13 | 1.09 | 1.05 | 1.03 | 1.03 | 1.05 | 1.05 | 1.04 | 1.05 | 1.04 | 1.05 | 1.01 | 1.04 | 1.05 | 1.06 | 1.11 | 1.07 | 1.02 | 1.07 | 1.09 | 1.09 | 1.09 | 1.1 | 1.13 | 1.12 | 1.11 | 1.13 | 1.1 | 1.15 | 1.21 | 1.18 | 1.12 | 1.13 | 1.12 | 1.13 | 1.12 | 1.12 | 1.12 | 1.11 | 1.14 | 1.15 | 1.14 | 1.14 | 1.14 | 1.13 | 1.13 | 1.13 | 1.14 | 1.13 | 1.14 | 1.14 | 1.11 | 1.07 | 1.07 | 1.03 | 1.02 | 1.03 | 1.04 | 1.03 | 1.04 | 1.03 | 1.02 | 1.02 | 1.04 | 1.07 | 1.07 | 1.08
38329 |  | 0.98 | 0.97 | 0.97 | 1 | 0.99 | 0.97 | 0.97 | 0.98 | 1 | 0.99 | 1.01 | 1 | 0.98 | 0.97 | 0.97 | 0.94 | 0.91 | 0.92 | 0.93 | 0.92 | 0.9 | 0.9 | 0.88 | 0.86 | 0.89 | 0.9 | 0.9 | 0.92 | 0.95 | 0.96 | 0.94 | 0.94 | 0.97 | 0.98 | 0.98 | 1.05 | 1.06 | 1.03 | 1.05 | 1.02 | 1.02 | 1.01 | 1.02 | 1.02 | 1.01 | 1 | 1 | 0.98 | 0.97 | 0.98 | 0.93 | 0.93 | 0.91 | 0.91 | 0.92 | 0.92 | 0.91 | 0.93 | 0.93 | 0.95 | 0.96 | 0.99 | 1.06 | 1.09 | 1.09 | 1.09 | 1.09 | 1.07 | 1.1 | 1.12 | 1.13 | 1.12 | 1.13 | 1.1 | 1.08 | 1.05 | 1.05 | 1.04 | 1.04 | 1.06 | 1.03 | 1 | 1.01 | 1.04 | 1.03 | 1.04 | 1.03 | 1.02 | 1.05 | 1.07 | 1.08 | 1.07 | 1.11 | 1.11 | 1.07 | 1.03 | 1.02 | 1.02 | 1.04 | 1.04 | 1.03 | 1.04 | 1.04 | 1.04 | 1 | 1.03 | 1.04 | 1.05 | 1.09 | 1.06 | 1.01 | 1.06 | 1.08 | 1.08 | 1.08 | 1.08 | 1.11 | 1.1 | 1.1 | 1.11 | 1.09 | 1.14 | 1.2 | 1.16 | 1.11 | 1.12 | 1.11 | 1.11 | 1.11 | 1.1 | 1.1 | 1.1 | 1.13 | 1.14 | 1.12 | 1.12 | 1.13 | 1.12 | 1.12 | 1.12 | 1.12 | 1.12 | 1.13 | 1.13 | 1.09 | 1.06 | 1.06 | 1.02 | 1.01 | 1.02 | 1.03 | 1.02 | 1.03 | 1.02 | 1.01 | 1.01 | 1.03 | 1.06 | 1.06 | 1.07
38350 |  | 1 | 0.98 | 0.98 | 1.02 | 1.01 | 0.99 | 1 | 1 | 1.02 | 1.01 | 1.03 | 1.02 | 1 | 0.99 | 0.98 | 0.96 | 0.93 | 0.94 | 0.94 | 0.93 | 0.91 | 0.92 | 0.9 | 0.87 | 0.9 | 0.91 | 0.91 | 0.94 | 0.97 | 0.97 | 0.96 | 0.96 | 0.99 | 1 | 1 | 1.08 | 1.09 | 1.06 | 1.08 | 1.04 | 1.05 | 1.03 | 1.04 | 1.04 | 1.03 | 1.02 | 1.02 | 1 | 0.98 | 1 | 0.94 | 0.94 | 0.93 | 0.93 | 0.93 | 0.93 | 0.93 | 0.94 | 0.94 | 0.96 | 0.97 | 1.01 | 1.08 | 1.11 | 1.11 | 1.12 | 1.12 | 1.1 | 1.13 | 1.15 | 1.16 | 1.15 | 1.16 | 1.13 | 1.11 | 1.08 | 1.08 | 1.07 | 1.07 | 1.09 | 1.06 | 1.02 | 1.03 | 1.07 | 1.05 | 1.06 | 1.05 | 1.04 | 1.07 | 1.09 | 1.1 | 1.09 | 1.13 | 1.13 | 1.09 | 1.05 | 1.04 | 1.03 | 1.06 | 1.06 | 1.05 | 1.05 | 1.05 | 1.05 | 1.02 | 1.05 | 1.06 | 1.07 | 1.11 | 1.08 | 1.03 | 1.08 | 1.1 | 1.1 | 1.1 | 1.1 | 1.13 | 1.12 | 1.12 | 1.13 | 1.1 | 1.16 | 1.22 | 1.18 | 1.13 | 1.14 | 1.13 | 1.13 | 1.13 | 1.12 | 1.13 | 1.12 | 1.16 | 1.16 | 1.15 | 1.15 | 1.15 | 1.14 | 1.14 | 1.14 | 1.15 | 1.14 | 1.15 | 1.15 | 1.11 | 1.08 | 1.07 | 1.04 | 1.02 | 1.03 | 1.04 | 1.03 | 1.04 | 1.04 | 1.03 | 1.02 | 1.04 | 1.07 | 1.07 | 1.09
38364 |  | 1 | 0.98 | 0.98 | 1.02 | 1.01 | 0.99 | 0.99 | 0.99 | 1.01 | 1 | 1.02 | 1.01 | 0.99 | 0.98 | 0.98 | 0.95 | 0.93 | 0.94 | 0.94 | 0.93 | 0.91 | 0.91 | 0.89 | 0.87 | 0.9 | 0.91 | 0.91 | 0.93 | 0.97 | 0.97 | 0.96 | 0.96 | 0.98 | 1 | 1 | 1.07 | 1.08 | 1.05 | 1.07 | 1.04 | 1.04 | 1.03 | 1.03 | 1.04 | 1.02 | 1.01 | 1.02 | 0.99 | 0.98 | 1 | 0.94 | 0.94 | 0.92 | 0.92 | 0.93 | 0.93 | 0.92 | 0.94 | 0.94 | 0.96 | 0.97 | 1.01 | 1.08 | 1.11 | 1.11 | 1.11 | 1.11 | 1.09 | 1.13 | 1.14 | 1.16 | 1.14 | 1.15 | 1.12 | 1.1 | 1.07 | 1.07 | 1.07 | 1.06 | 1.08 | 1.05 | 1.01 | 1.02 | 1.06 | 1.04 | 1.06 | 1.05 | 1.04 | 1.06 | 1.09 | 1.09 | 1.08 | 1.13 | 1.13 | 1.09 | 1.05 | 1.03 | 1.03 | 1.06 | 1.05 | 1.05 | 1.05 | 1.05 | 1.05 | 1.01 | 1.04 | 1.06 | 1.06 | 1.11 | 1.07 | 1.02 | 1.07 | 1.1 | 1.09 | 1.1 | 1.1 | 1.12 | 1.12 | 1.11 | 1.13 | 1.1 | 1.16 | 1.21 | 1.18 | 1.12 | 1.13 | 1.12 | 1.13 | 1.12 | 1.12 | 1.12 | 1.12 | 1.15 | 1.16 | 1.14 | 1.14 | 1.15 | 1.14 | 1.14 | 1.14 | 1.14 | 1.14 | 1.15 | 1.14 | 1.11 | 1.07 | 1.07 | 1.03 | 1.02 | 1.03 | 1.04 | 1.03 | 1.04 | 1.03 | 1.02 | 1.01 | 1.04 | 1.07 | 1.07 | 1.08
38368 |  | 0.99 | 0.97 | 0.97 | 1 | 0.99 | 0.97 | 0.97 | 0.98 | 1 | 0.99 | 1 | 0.99 | 0.97 | 0.96 | 0.96 | 0.94 | 0.91 | 0.92 | 0.92 | 0.92 | 0.9 | 0.9 | 0.88 | 0.85 | 0.89 | 0.89 | 0.89 | 0.92 | 0.95 | 0.95 | 0.94 | 0.94 | 0.96 | 0.98 | 0.97 | 1.05 | 1.06 | 1.03 | 1.05 | 1.02 | 1.02 | 1.01 | 1.01 | 1.02 | 1.01 | 1 | 1 | 0.98 | 0.96 | 0.98 | 0.92 | 0.93 | 0.91 | 0.91 | 0.92 | 0.92 | 0.91 | 0.93 | 0.93 | 0.95 | 0.96 | 0.99 | 1.06 | 1.09 | 1.09 | 1.09 | 1.09 | 1.07 | 1.1 | 1.11 | 1.13 | 1.12 | 1.13 | 1.09 | 1.08 | 1.05 | 1.05 | 1.04 | 1.04 | 1.06 | 1.03 | 0.99 | 1 | 1.04 | 1.02 | 1.03 | 1.03 | 1.02 | 1.05 | 1.07 | 1.08 | 1.07 | 1.11 | 1.11 | 1.07 | 1.04 | 1.02 | 1.02 | 1.04 | 1.04 | 1.03 | 1.03 | 1.03 | 1.04 | 1 | 1.03 | 1.04 | 1.05 | 1.09 | 1.06 | 1.01 | 1.06 | 1.08 | 1.08 | 1.08 | 1.08 | 1.11 | 1.1 | 1.1 | 1.11 | 1.09 | 1.14 | 1.2 | 1.16 | 1.11 | 1.12 | 1.11 | 1.12 | 1.11 | 1.1 | 1.11 | 1.1 | 1.13 | 1.14 | 1.12 | 1.12 | 1.13 | 1.12 | 1.12 | 1.11 | 1.12 | 1.12 | 1.13 | 1.12 | 1.09 | 1.06 | 1.05 | 1.02 | 1.01 | 1.02 | 1.03 | 1.02 | 1.03 | 1.02 | 1.01 | 1.01 | 1.03 | 1.06 | 1.06 | 1.07
38372 |  | 0.98 | 0.96 | 0.96 | 1 | 0.99 | 0.97 | 0.97 | 0.97 | 0.99 | 0.98 | 1 | 0.99 | 0.97 | 0.96 | 0.96 | 0.93 | 0.91 | 0.92 | 0.92 | 0.92 | 0.9 | 0.9 | 0.88 | 0.85 | 0.88 | 0.89 | 0.89 | 0.91 | 0.95 | 0.95 | 0.94 | 0.94 | 0.96 | 0.98 | 0.97 | 1.04 | 1.05 | 1.03 | 1.05 | 1.02 | 1.02 | 1.01 | 1.01 | 1.02 | 1 | 0.99 | 1 | 0.98 | 0.96 | 0.98 | 0.92 | 0.92 | 0.91 | 0.91 | 0.92 | 0.92 | 0.91 | 0.93 | 0.92 | 0.94 | 0.96 | 0.99 | 1.06 | 1.08 | 1.08 | 1.09 | 1.09 | 1.07 | 1.1 | 1.11 | 1.13 | 1.11 | 1.12 | 1.09 | 1.07 | 1.05 | 1.05 | 1.04 | 1.03 | 1.06 | 1.03 | 0.99 | 1 | 1.04 | 1.02 | 1.03 | 1.02 | 1.02 | 1.04 | 1.07 | 1.07 | 1.06 | 1.11 | 1.11 | 1.07 | 1.03 | 1.01 | 1.01 | 1.04 | 1.03 | 1.03 | 1.03 | 1.03 | 1.03 | 0.99 | 1.02 | 1.04 | 1.04 | 1.09 | 1.05 | 1 | 1.05 | 1.07 | 1.07 | 1.08 | 1.08 | 1.11 | 1.1 | 1.1 | 1.11 | 1.08 | 1.14 | 1.19 | 1.16 | 1.1 | 1.12 | 1.11 | 1.11 | 1.1 | 1.1 | 1.1 | 1.1 | 1.13 | 1.13 | 1.12 | 1.12 | 1.12 | 1.11 | 1.11 | 1.11 | 1.12 | 1.11 | 1.12 | 1.12 | 1.09 | 1.05 | 1.05 | 1.01 | 1 | 1.01 | 1.02 | 1.01 | 1.02 | 1.02 | 1.01 | 1 | 1.02 | 1.05 | 1.05 | 1.07
38373 |  | 0.99 | 0.97 | 0.97 | 1.01 | 1 | 0.98 | 0.98 | 0.98 | 1 | 1 | 1.01 | 1 | 0.98 | 0.97 | 0.97 | 0.94 | 0.92 | 0.93 | 0.93 | 0.93 | 0.9 | 0.91 | 0.89 | 0.86 | 0.89 | 0.9 | 0.9 | 0.92 | 0.96 | 0.96 | 0.95 | 0.95 | 0.97 | 0.99 | 0.98 | 1.06 | 1.07 | 1.04 | 1.06 | 1.03 | 1.03 | 1.02 | 1.02 | 1.03 | 1.01 | 1 | 1.01 | 0.99 | 0.97 | 0.99 | 0.93 | 0.93 | 0.92 | 0.92 | 0.93 | 0.93 | 0.92 | 0.94 | 0.93 | 0.95 | 0.97 | 1 | 1.07 | 1.1 | 1.1 | 1.1 | 1.1 | 1.08 | 1.11 | 1.13 | 1.14 | 1.13 | 1.14 | 1.11 | 1.09 | 1.06 | 1.06 | 1.05 | 1.05 | 1.07 | 1.04 | 1 | 1.01 | 1.05 | 1.03 | 1.04 | 1.03 | 1.03 | 1.06 | 1.08 | 1.08 | 1.08 | 1.12 | 1.12 | 1.08 | 1.04 | 1.02 | 1.02 | 1.05 | 1.04 | 1.04 | 1.04 | 1.04 | 1.04 | 1.01 | 1.03 | 1.05 | 1.05 | 1.1 | 1.06 | 1.02 | 1.07 | 1.09 | 1.08 | 1.09 | 1.09 | 1.12 | 1.11 | 1.11 | 1.12 | 1.09 | 1.15 | 1.2 | 1.17 | 1.12 | 1.13 | 1.12 | 1.12 | 1.11 | 1.11 | 1.11 | 1.11 | 1.14 | 1.15 | 1.13 | 1.13 | 1.14 | 1.13 | 1.13 | 1.12 | 1.13 | 1.13 | 1.14 | 1.13 | 1.1 | 1.07 | 1.06 | 1.03 | 1.01 | 1.02 | 1.03 | 1.02 | 1.03 | 1.03 | 1.02 | 1.01 | 1.03 | 1.06 | 1.06 | 1.08
38375 |  | 0.97 | 0.95 | 0.95 | 0.99 | 0.98 | 0.96 | 0.96 | 0.96 | 0.98 | 0.97 | 0.99 | 0.98 | 0.96 | 0.95 | 0.95 | 0.92 | 0.9 | 0.91 | 0.91 | 0.91 | 0.89 | 0.89 | 0.87 | 0.84 | 0.87 | 0.88 | 0.88 | 0.91 | 0.94 | 0.94 | 0.93 | 0.93 | 0.95 | 0.96 | 0.96 | 1.03 | 1.04 | 1.01 | 1.04 | 1 | 1.01 | 0.99 | 1 | 1.01 | 0.99 | 0.98 | 0.99 | 0.96 | 0.95 | 0.97 | 0.91 | 0.91 | 0.9 | 0.9 | 0.91 | 0.91 | 0.9 | 0.92 | 0.91 | 0.93 | 0.94 | 0.98 | 1.04 | 1.07 | 1.07 | 1.07 | 1.07 | 1.05 | 1.08 | 1.1 | 1.11 | 1.1 | 1.11 | 1.08 | 1.06 | 1.04 | 1.03 | 1.03 | 1.02 | 1.04 | 1.01 | 0.98 | 0.99 | 1.03 | 1.01 | 1.02 | 1.01 | 1.01 | 1.03 | 1.05 | 1.06 | 1.05 | 1.09 | 1.1 | 1.06 | 1.02 | 1 | 1 | 1.03 | 1.02 | 1.02 | 1.02 | 1.02 | 1.02 | 0.98 | 1.01 | 1.02 | 1.03 | 1.08 | 1.04 | 0.99 | 1.04 | 1.06 | 1.06 | 1.06 | 1.07 | 1.09 | 1.09 | 1.08 | 1.09 | 1.07 | 1.12 | 1.18 | 1.15 | 1.09 | 1.1 | 1.09 | 1.1 | 1.09 | 1.09 | 1.09 | 1.09 | 1.11 | 1.12 | 1.11 | 1.11 | 1.11 | 1.1 | 1.1 | 1.1 | 1.1 | 1.1 | 1.11 | 1.11 | 1.07 | 1.04 | 1.04 | 1 | 0.99 | 1 | 1.01 | 1 | 1.01 | 1.01 | 1 | 0.99 | 1.01 | 1.04 | 1.04 | 1.05
38376 |  | 0.99 | 0.97 | 0.97 | 1.01 | 1 | 0.98 | 0.98 | 0.98 | 1 | 0.99 | 1.01 | 1 | 0.98 | 0.97 | 0.97 | 0.94 | 0.92 | 0.92 | 0.93 | 0.92 | 0.9 | 0.9 | 0.89 | 0.86 | 0.89 | 0.9 | 0.9 | 0.92 | 0.95 | 0.96 | 0.94 | 0.94 | 0.97 | 0.98 | 0.98 | 1.05 | 1.06 | 1.03 | 1.06 | 1.02 | 1.03 | 1.01 | 1.02 | 1.03 | 1.01 | 1 | 1.01 | 0.98 | 0.97 | 0.98 | 0.93 | 0.93 | 0.91 | 0.92 | 0.92 | 0.92 | 0.92 | 0.93 | 0.93 | 0.95 | 0.96 | 1 | 1.06 | 1.09 | 1.09 | 1.1 | 1.09 | 1.07 | 1.11 | 1.12 | 1.14 | 1.12 | 1.13 | 1.1 | 1.08 | 1.06 | 1.05 | 1.05 | 1.04 | 1.06 | 1.03 | 1 | 1.01 | 1.05 | 1.03 | 1.04 | 1.03 | 1.03 | 1.05 | 1.07 | 1.08 | 1.07 | 1.12 | 1.12 | 1.08 | 1.04 | 1.02 | 1.02 | 1.05 | 1.04 | 1.04 | 1.04 | 1.04 | 1.04 | 1 | 1.03 | 1.04 | 1.05 | 1.1 | 1.06 | 1.01 | 1.06 | 1.08 | 1.08 | 1.09 | 1.09 | 1.12 | 1.11 | 1.1 | 1.12 | 1.09 | 1.14 | 1.2 | 1.17 | 1.11 | 1.12 | 1.11 | 1.12 | 1.11 | 1.11 | 1.11 | 1.11 | 1.14 | 1.14 | 1.13 | 1.13 | 1.13 | 1.12 | 1.12 | 1.12 | 1.13 | 1.12 | 1.14 | 1.13 | 1.1 | 1.06 | 1.06 | 1.02 | 1.01 | 1.02 | 1.03 | 1.02 | 1.03 | 1.02 | 1.02 | 1.01 | 1.03 | 1.06 | 1.06 | 1.08
38378 |  | 0.97 | 0.96 | 0.96 | 0.99 | 0.98 | 0.96 | 0.96 | 0.97 | 0.99 | 0.98 | 0.99 | 0.98 | 0.97 | 0.96 | 0.95 | 0.93 | 0.9 | 0.91 | 0.92 | 0.91 | 0.89 | 0.89 | 0.87 | 0.85 | 0.88 | 0.89 | 0.89 | 0.91 | 0.94 | 0.94 | 0.93 | 0.93 | 0.95 | 0.97 | 0.97 | 1.04 | 1.05 | 1.02 | 1.04 | 1.01 | 1.01 | 1 | 1 | 1.01 | 1 | 0.99 | 0.99 | 0.97 | 0.95 | 0.97 | 0.92 | 0.92 | 0.9 | 0.9 | 0.91 | 0.91 | 0.9 | 0.92 | 0.92 | 0.94 | 0.95 | 0.98 | 1.05 | 1.07 | 1.08 | 1.08 | 1.08 | 1.06 | 1.09 | 1.1 | 1.12 | 1.1 | 1.11 | 1.08 | 1.07 | 1.04 | 1.04 | 1.03 | 1.03 | 1.05 | 1.02 | 0.99 | 0.99 | 1.03 | 1.01 | 1.03 | 1.02 | 1.01 | 1.04 | 1.06 | 1.06 | 1.06 | 1.1 | 1.1 | 1.06 | 1.02 | 1.01 | 1.01 | 1.03 | 1.03 | 1.02 | 1.02 | 1.02 | 1.03 | 0.99 | 1.01 | 1.03 | 1.03 | 1.08 | 1.04 | 1 | 1.04 | 1.07 | 1.06 | 1.07 | 1.07 | 1.1 | 1.09 | 1.09 | 1.1 | 1.07 | 1.13 | 1.18 | 1.15 | 1.1 | 1.11 | 1.1 | 1.1 | 1.09 | 1.09 | 1.09 | 1.09 | 1.12 | 1.12 | 1.11 | 1.11 | 1.12 | 1.1 | 1.1 | 1.1 | 1.11 | 1.11 | 1.12 | 1.11 | 1.08 | 1.05 | 1.04 | 1.01 | 1 | 1.01 | 1.01 | 1.01 | 1.01 | 1.01 | 1 | 0.99 | 1.01 | 1.04 | 1.04 | 1.06
38379 |  | 0.98 | 0.96 | 0.96 | 1 | 0.99 | 0.97 | 0.97 | 0.98 | 1 | 0.99 | 1 | 0.99 | 0.98 | 0.96 | 0.96 | 0.94 | 0.91 | 0.92 | 0.92 | 0.92 | 0.9 | 0.9 | 0.88 | 0.85 | 0.89 | 0.89 | 0.89 | 0.92 | 0.95 | 0.95 | 0.94 | 0.94 | 0.96 | 0.98 | 0.98 | 1.05 | 1.06 | 1.03 | 1.05 | 1.02 | 1.02 | 1.01 | 1.01 | 1.02 | 1.01 | 0.99 | 1 | 0.98 | 0.96 | 0.98 | 0.92 | 0.92 | 0.91 | 0.91 | 0.92 | 0.92 | 0.91 | 0.93 | 0.92 | 0.95 | 0.96 | 0.99 | 1.06 | 1.09 | 1.09 | 1.09 | 1.09 | 1.07 | 1.1 | 1.11 | 1.13 | 1.12 | 1.13 | 1.1 | 1.08 | 1.05 | 1.05 | 1.04 | 1.04 | 1.06 | 1.03 | 1 | 1 | 1.04 | 1.02 | 1.04 | 1.03 | 1.02 | 1.05 | 1.07 | 1.07 | 1.07 | 1.11 | 1.11 | 1.07 | 1.03 | 1.01 | 1.01 | 1.04 | 1.04 | 1.03 | 1.03 | 1.03 | 1.03 | 1 | 1.02 | 1.04 | 1.04 | 1.09 | 1.05 | 1.01 | 1.05 | 1.08 | 1.07 | 1.08 | 1.08 | 1.11 | 1.1 | 1.1 | 1.11 | 1.08 | 1.14 | 1.19 | 1.16 | 1.11 | 1.12 | 1.11 | 1.11 | 1.1 | 1.1 | 1.1 | 1.1 | 1.13 | 1.14 | 1.12 | 1.12 | 1.13 | 1.12 | 1.11 | 1.11 | 1.12 | 1.12 | 1.13 | 1.12 | 1.09 | 1.06 | 1.05 | 1.02 | 1 | 1.01 | 1.02 | 1.01 | 1.02 | 1.02 | 1.01 | 1 | 1.02 | 1.05 | 1.05 | 1.07
38381 |  | 0.99 | 0.97 | 0.97 | 1 | 0.99 | 0.98 | 0.98 | 0.98 | 1 | 0.99 | 1.01 | 1 | 0.98 | 0.97 | 0.97 | 0.94 | 0.92 | 0.93 | 0.93 | 0.92 | 0.9 | 0.9 | 0.89 | 0.86 | 0.89 | 0.9 | 0.9 | 0.92 | 0.95 | 0.96 | 0.94 | 0.94 | 0.97 | 0.98 | 0.98 | 1.05 | 1.06 | 1.03 | 1.06 | 1.02 | 1.03 | 1.01 | 1.02 | 1.02 | 1.01 | 1 | 1.01 | 0.98 | 0.97 | 0.99 | 0.93 | 0.93 | 0.92 | 0.92 | 0.92 | 0.92 | 0.92 | 0.93 | 0.93 | 0.95 | 0.96 | 1 | 1.06 | 1.09 | 1.09 | 1.1 | 1.09 | 1.07 | 1.1 | 1.12 | 1.13 | 1.12 | 1.13 | 1.1 | 1.08 | 1.06 | 1.05 | 1.05 | 1.04 | 1.06 | 1.03 | 1 | 1.01 | 1.05 | 1.03 | 1.04 | 1.03 | 1.03 | 1.05 | 1.07 | 1.08 | 1.07 | 1.11 | 1.12 | 1.08 | 1.04 | 1.02 | 1.02 | 1.04 | 1.04 | 1.03 | 1.04 | 1.04 | 1.04 | 1 | 1.03 | 1.04 | 1.05 | 1.1 | 1.06 | 1.01 | 1.06 | 1.08 | 1.08 | 1.09 | 1.09 | 1.12 | 1.11 | 1.1 | 1.12 | 1.09 | 1.14 | 1.2 | 1.17 | 1.11 | 1.12 | 1.11 | 1.12 | 1.11 | 1.11 | 1.11 | 1.11 | 1.14 | 1.14 | 1.13 | 1.13 | 1.13 | 1.12 | 1.12 | 1.12 | 1.13 | 1.12 | 1.13 | 1.13 | 1.1 | 1.06 | 1.06 | 1.02 | 1.01 | 1.02 | 1.03 | 1.02 | 1.03 | 1.02 | 1.01 | 1.01 | 1.03 | 1.06 | 1.06 | 1.07
38382 |  | 1.01 | 0.99 | 0.99 | 1.02 | 1.02 | 1 | 1 | 1 | 1.02 | 1.01 | 1.03 | 1.02 | 1 | 0.99 | 0.99 | 0.96 | 0.94 | 0.95 | 0.95 | 0.94 | 0.92 | 0.92 | 0.9 | 0.87 | 0.91 | 0.92 | 0.92 | 0.94 | 0.97 | 0.98 | 0.96 | 0.96 | 0.99 | 1.01 | 1 | 1.08 | 1.09 | 1.06 | 1.08 | 1.05 | 1.05 | 1.04 | 1.04 | 1.05 | 1.03 | 1.02 | 1.03 | 1.01 | 0.99 | 1.01 | 0.95 | 0.95 | 0.94 | 0.94 | 0.94 | 0.94 | 0.94 | 0.95 | 0.95 | 0.97 | 0.98 | 1.02 | 1.09 | 1.12 | 1.12 | 1.12 | 1.12 | 1.1 | 1.13 | 1.15 | 1.16 | 1.15 | 1.16 | 1.13 | 1.11 | 1.08 | 1.08 | 1.07 | 1.07 | 1.09 | 1.06 | 1.02 | 1.03 | 1.07 | 1.05 | 1.07 | 1.06 | 1.05 | 1.08 | 1.1 | 1.1 | 1.1 | 1.14 | 1.15 | 1.1 | 1.06 | 1.04 | 1.04 | 1.07 | 1.06 | 1.06 | 1.06 | 1.06 | 1.06 | 1.02 | 1.05 | 1.06 | 1.07 | 1.12 | 1.09 | 1.04 | 1.09 | 1.11 | 1.11 | 1.11 | 1.11 | 1.14 | 1.13 | 1.13 | 1.14 | 1.11 | 1.17 | 1.23 | 1.19 | 1.14 | 1.15 | 1.14 | 1.14 | 1.13 | 1.13 | 1.13 | 1.13 | 1.16 | 1.17 | 1.15 | 1.15 | 1.16 | 1.15 | 1.15 | 1.15 | 1.15 | 1.15 | 1.16 | 1.16 | 1.12 | 1.09 | 1.08 | 1.04 | 1.03 | 1.04 | 1.05 | 1.04 | 1.05 | 1.04 | 1.04 | 1.03 | 1.05 | 1.08 | 1.08 | 1.1
38384 |  | 1 | 0.98 | 0.98 | 1.02 | 1.01 | 0.99 | 0.99 | 0.99 | 1.01 | 1 | 1.02 | 1.01 | 0.99 | 0.98 | 0.98 | 0.95 | 0.93 | 0.94 | 0.94 | 0.93 | 0.91 | 0.91 | 0.9 | 0.87 | 0.9 | 0.91 | 0.91 | 0.93 | 0.97 | 0.97 | 0.96 | 0.96 | 0.98 | 1 | 0.99 | 1.07 | 1.08 | 1.05 | 1.07 | 1.04 | 1.04 | 1.03 | 1.03 | 1.04 | 1.02 | 1.01 | 1.02 | 1 | 0.98 | 1 | 0.94 | 0.94 | 0.93 | 0.93 | 0.93 | 0.93 | 0.93 | 0.95 | 0.94 | 0.96 | 0.98 | 1.01 | 1.08 | 1.1 | 1.11 | 1.11 | 1.11 | 1.09 | 1.12 | 1.13 | 1.15 | 1.14 | 1.15 | 1.11 | 1.1 | 1.07 | 1.07 | 1.06 | 1.06 | 1.08 | 1.05 | 1.01 | 1.02 | 1.06 | 1.04 | 1.06 | 1.05 | 1.04 | 1.07 | 1.09 | 1.09 | 1.09 | 1.13 | 1.13 | 1.09 | 1.05 | 1.03 | 1.03 | 1.06 | 1.05 | 1.05 | 1.05 | 1.05 | 1.05 | 1.01 | 1.04 | 1.05 | 1.06 | 1.11 | 1.07 | 1.03 | 1.08 | 1.1 | 1.1 | 1.1 | 1.1 | 1.13 | 1.12 | 1.12 | 1.13 | 1.11 | 1.16 | 1.21 | 1.18 | 1.13 | 1.14 | 1.13 | 1.13 | 1.12 | 1.12 | 1.12 | 1.12 | 1.15 | 1.16 | 1.14 | 1.14 | 1.15 | 1.14 | 1.14 | 1.14 | 1.14 | 1.14 | 1.15 | 1.14 | 1.11 | 1.08 | 1.07 | 1.04 | 1.02 | 1.03 | 1.04 | 1.03 | 1.04 | 1.04 | 1.03 | 1.02 | 1.04 | 1.07 | 1.07 | 1.09
38385 |  | 1 | 0.98 | 0.98 | 1.01 | 1 | 0.98 | 0.98 | 0.99 | 1.01 | 1 | 1.02 | 1.01 | 0.99 | 0.98 | 0.98 | 0.95 | 0.92 | 0.93 | 0.94 | 0.93 | 0.91 | 0.91 | 0.89 | 0.86 | 0.9 | 0.9 | 0.91 | 0.93 | 0.96 | 0.96 | 0.95 | 0.95 | 0.98 | 0.99 | 0.99 | 1.06 | 1.07 | 1.04 | 1.06 | 1.03 | 1.03 | 1.02 | 1.03 | 1.03 | 1.02 | 1.01 | 1.01 | 0.99 | 0.98 | 0.99 | 0.94 | 0.94 | 0.92 | 0.92 | 0.93 | 0.93 | 0.92 | 0.94 | 0.94 | 0.96 | 0.97 | 1 | 1.07 | 1.1 | 1.1 | 1.11 | 1.1 | 1.08 | 1.11 | 1.13 | 1.14 | 1.13 | 1.14 | 1.11 | 1.09 | 1.07 | 1.06 | 1.06 | 1.05 | 1.07 | 1.04 | 1.01 | 1.02 | 1.05 | 1.04 | 1.05 | 1.04 | 1.04 | 1.06 | 1.08 | 1.09 | 1.08 | 1.13 | 1.13 | 1.09 | 1.05 | 1.03 | 1.03 | 1.05 | 1.05 | 1.04 | 1.04 | 1.04 | 1.05 | 1.01 | 1.03 | 1.05 | 1.06 | 1.11 | 1.07 | 1.02 | 1.07 | 1.09 | 1.09 | 1.1 | 1.1 | 1.13 | 1.12 | 1.11 | 1.13 | 1.1 | 1.15 | 1.21 | 1.18 | 1.12 | 1.13 | 1.12 | 1.13 | 1.12 | 1.12 | 1.12 | 1.12 | 1.15 | 1.15 | 1.14 | 1.14 | 1.14 | 1.13 | 1.13 | 1.13 | 1.14 | 1.13 | 1.14 | 1.14 | 1.11 | 1.07 | 1.07 | 1.03 | 1.02 | 1.03 | 1.04 | 1.03 | 1.04 | 1.03 | 1.02 | 1.02 | 1.04 | 1.07 | 1.07 | 1.08
38387 |  | 1 | 0.98 | 0.98 | 1.02 | 1.01 | 0.99 | 0.99 | 0.99 | 1.01 | 1.01 | 1.02 | 1.01 | 1 | 0.98 | 0.98 | 0.96 | 0.93 | 0.94 | 0.94 | 0.94 | 0.91 | 0.92 | 0.9 | 0.87 | 0.9 | 0.91 | 0.91 | 0.93 | 0.97 | 0.97 | 0.96 | 0.96 | 0.98 | 1 | 0.99 | 1.07 | 1.08 | 1.05 | 1.07 | 1.04 | 1.04 | 1.03 | 1.03 | 1.04 | 1.03 | 1.01 | 1.02 | 1 | 0.98 | 1 | 0.94 | 0.94 | 0.93 | 0.93 | 0.94 | 0.94 | 0.93 | 0.95 | 0.94 | 0.96 | 0.98 | 1.01 | 1.08 | 1.11 | 1.11 | 1.11 | 1.11 | 1.09 | 1.12 | 1.14 | 1.15 | 1.14 | 1.15 | 1.12 | 1.1 | 1.07 | 1.07 | 1.07 | 1.06 | 1.08 | 1.05 | 1.01 | 1.02 | 1.06 | 1.04 | 1.06 | 1.05 | 1.04 | 1.07 | 1.09 | 1.1 | 1.09 | 1.13 | 1.14 | 1.09 | 1.05 | 1.03 | 1.03 | 1.06 | 1.05 | 1.05 | 1.05 | 1.05 | 1.05 | 1.01 | 1.04 | 1.06 | 1.06 | 1.12 | 1.08 | 1.03 | 1.08 | 1.1 | 1.1 | 1.1 | 1.1 | 1.13 | 1.12 | 1.12 | 1.13 | 1.11 | 1.16 | 1.22 | 1.18 | 1.13 | 1.14 | 1.13 | 1.13 | 1.13 | 1.12 | 1.13 | 1.12 | 1.15 | 1.16 | 1.15 | 1.15 | 1.15 | 1.14 | 1.14 | 1.14 | 1.14 | 1.14 | 1.15 | 1.15 | 1.11 | 1.08 | 1.07 | 1.04 | 1.02 | 1.03 | 1.04 | 1.03 | 1.04 | 1.04 | 1.03 | 1.02 | 1.04 | 1.07 | 1.07 | 1.09
38388 |  | 0.97 | 0.95 | 0.96 | 0.99 | 0.98 | 0.96 | 0.96 | 0.97 | 0.99 | 0.98 | 0.99 | 0.98 | 0.97 | 0.96 | 0.95 | 0.93 | 0.9 | 0.91 | 0.92 | 0.91 | 0.89 | 0.89 | 0.87 | 0.85 | 0.88 | 0.88 | 0.89 | 0.91 | 0.94 | 0.94 | 0.93 | 0.93 | 0.95 | 0.97 | 0.97 | 1.04 | 1.05 | 1.02 | 1.04 | 1.01 | 1.01 | 1 | 1 | 1.01 | 1 | 0.98 | 0.99 | 0.97 | 0.95 | 0.97 | 0.92 | 0.92 | 0.9 | 0.9 | 0.91 | 0.91 | 0.9 | 0.92 | 0.92 | 0.94 | 0.95 | 0.98 | 1.05 | 1.07 | 1.08 | 1.08 | 1.08 | 1.06 | 1.09 | 1.1 | 1.12 | 1.1 | 1.11 | 1.08 | 1.06 | 1.04 | 1.04 | 1.03 | 1.03 | 1.05 | 1.02 | 0.99 | 0.99 | 1.03 | 1.01 | 1.03 | 1.02 | 1.01 | 1.04 | 1.06 | 1.06 | 1.05 | 1.1 | 1.1 | 1.06 | 1.02 | 1.01 | 1 | 1.03 | 1.03 | 1.02 | 1.02 | 1.02 | 1.02 | 0.99 | 1.01 | 1.03 | 1.03 | 1.08 | 1.04 | 1 | 1.04 | 1.07 | 1.06 | 1.07 | 1.07 | 1.1 | 1.09 | 1.09 | 1.1 | 1.07 | 1.13 | 1.18 | 1.15 | 1.1 | 1.11 | 1.1 | 1.1 | 1.09 | 1.09 | 1.09 | 1.09 | 1.12 | 1.12 | 1.11 | 1.11 | 1.12 | 1.1 | 1.1 | 1.1 | 1.11 | 1.1 | 1.12 | 1.11 | 1.08 | 1.04 | 1.04 | 1.01 | 1 | 1.01 | 1.01 | 1 | 1.01 | 1.01 | 1 | 0.99 | 1.01 | 1.04 | 1.04 | 1.06
38440 |  | 1.03 | 1.01 | 1.01 | 1.05 | 1.04 | 1.02 | 1.02 | 1.02 | 1.05 | 1.04 | 1.06 | 1.05 | 1.03 | 1.01 | 1.01 | 0.98 | 0.95 | 0.96 | 0.96 | 0.96 | 0.94 | 0.94 | 0.92 | 0.89 | 0.93 | 0.93 | 0.93 | 0.96 | 0.99 | 1 | 0.99 | 0.99 | 1.01 | 1.03 | 1.03 | 1.11 | 1.12 | 1.09 | 1.11 | 1.07 | 1.08 | 1.06 | 1.06 | 1.07 | 1.06 | 1.04 | 1.05 | 1.02 | 1.01 | 1.03 | 0.96 | 0.96 | 0.95 | 0.95 | 0.96 | 0.96 | 0.95 | 0.97 | 0.97 | 0.99 | 1 | 1.04 | 1.12 | 1.15 | 1.15 | 1.15 | 1.15 | 1.13 | 1.17 | 1.18 | 1.2 | 1.19 | 1.2 | 1.16 | 1.14 | 1.11 | 1.11 | 1.1 | 1.09 | 1.11 | 1.08 | 1.04 | 1.05 | 1.09 | 1.08 | 1.09 | 1.08 | 1.07 | 1.1 | 1.13 | 1.13 | 1.12 | 1.17 | 1.17 | 1.13 | 1.08 | 1.07 | 1.07 | 1.09 | 1.09 | 1.08 | 1.08 | 1.08 | 1.08 | 1.05 | 1.08 | 1.09 | 1.1 | 1.15 | 1.11 | 1.06 | 1.11 | 1.13 | 1.13 | 1.13 | 1.13 | 1.16 | 1.15 | 1.15 | 1.16 | 1.13 | 1.19 | 1.25 | 1.22 | 1.16 | 1.17 | 1.16 | 1.17 | 1.16 | 1.16 | 1.16 | 1.16 | 1.19 | 1.2 | 1.18 | 1.18 | 1.19 | 1.18 | 1.18 | 1.18 | 1.18 | 1.18 | 1.19 | 1.18 | 1.15 | 1.11 | 1.11 | 1.07 | 1.05 | 1.06 | 1.07 | 1.06 | 1.07 | 1.07 | 1.06 | 1.05 | 1.07 | 1.11 | 1.11 | 1.12
38442 |  | 1.02 | 1 | 1 | 1.04 | 1.03 | 1.01 | 1.01 | 1.01 | 1.04 | 1.03 | 1.05 | 1.04 | 1.02 | 1 | 1 | 0.97 | 0.94 | 0.95 | 0.96 | 0.95 | 0.93 | 0.93 | 0.91 | 0.88 | 0.92 | 0.93 | 0.93 | 0.95 | 0.99 | 0.99 | 0.98 | 0.98 | 1 | 1.02 | 1.02 | 1.1 | 1.11 | 1.08 | 1.1 | 1.06 | 1.07 | 1.05 | 1.05 | 1.06 | 1.05 | 1.03 | 1.04 | 1.01 | 1 | 1.02 | 0.95 | 0.96 | 0.94 | 0.94 | 0.95 | 0.95 | 0.94 | 0.96 | 0.96 | 0.98 | 0.99 | 1.03 | 1.1 | 1.13 | 1.14 | 1.14 | 1.14 | 1.12 | 1.16 | 1.17 | 1.19 | 1.17 | 1.18 | 1.15 | 1.13 | 1.1 | 1.1 | 1.09 | 1.08 | 1.1 | 1.07 | 1.03 | 1.04 | 1.08 | 1.07 | 1.08 | 1.07 | 1.06 | 1.09 | 1.11 | 1.12 | 1.11 | 1.16 | 1.16 | 1.12 | 1.07 | 1.06 | 1.05 | 1.08 | 1.08 | 1.07 | 1.07 | 1.07 | 1.07 | 1.04 | 1.07 | 1.08 | 1.09 | 1.14 | 1.1 | 1.05 | 1.1 | 1.12 | 1.12 | 1.12 | 1.12 | 1.15 | 1.14 | 1.14 | 1.15 | 1.12 | 1.18 | 1.24 | 1.21 | 1.15 | 1.16 | 1.15 | 1.16 | 1.15 | 1.15 | 1.15 | 1.15 | 1.18 | 1.19 | 1.17 | 1.17 | 1.18 | 1.17 | 1.16 | 1.16 | 1.17 | 1.16 | 1.18 | 1.17 | 1.14 | 1.1 | 1.1 | 1.06 | 1.04 | 1.05 | 1.06 | 1.05 | 1.06 | 1.06 | 1.05 | 1.04 | 1.06 | 1.1 | 1.1 | 1.11
38444 |  | 0.99 | 0.97 | 0.97 | 1 | 0.99 | 0.97 | 0.98 | 0.98 | 1 | 0.99 | 1.01 | 1 | 0.98 | 0.96 | 0.96 | 0.94 | 0.91 | 0.92 | 0.93 | 0.92 | 0.9 | 0.9 | 0.88 | 0.85 | 0.89 | 0.89 | 0.89 | 0.92 | 0.95 | 0.95 | 0.94 | 0.94 | 0.96 | 0.98 | 0.98 | 1.05 | 1.06 | 1.03 | 1.05 | 1.02 | 1.02 | 1.01 | 1.01 | 1.02 | 1.01 | 1 | 1 | 0.98 | 0.96 | 0.98 | 0.92 | 0.92 | 0.91 | 0.91 | 0.92 | 0.92 | 0.91 | 0.93 | 0.93 | 0.95 | 0.96 | 0.99 | 1.06 | 1.09 | 1.09 | 1.09 | 1.09 | 1.07 | 1.1 | 1.12 | 1.13 | 1.12 | 1.13 | 1.1 | 1.08 | 1.06 | 1.05 | 1.04 | 1.04 | 1.06 | 1.03 | 0.99 | 1 | 1.04 | 1.02 | 1.04 | 1.03 | 1.02 | 1.05 | 1.07 | 1.08 | 1.07 | 1.11 | 1.12 | 1.07 | 1.04 | 1.02 | 1.02 | 1.04 | 1.04 | 1.04 | 1.04 | 1.04 | 1.04 | 1 | 1.03 | 1.04 | 1.05 | 1.09 | 1.06 | 1.01 | 1.06 | 1.08 | 1.08 | 1.08 | 1.08 | 1.11 | 1.1 | 1.1 | 1.11 | 1.09 | 1.14 | 1.2 | 1.17 | 1.11 | 1.12 | 1.11 | 1.12 | 1.11 | 1.1 | 1.11 | 1.1 | 1.13 | 1.14 | 1.12 | 1.12 | 1.13 | 1.12 | 1.12 | 1.12 | 1.12 | 1.12 | 1.13 | 1.13 | 1.09 | 1.06 | 1.06 | 1.02 | 1.01 | 1.02 | 1.03 | 1.02 | 1.03 | 1.02 | 1.01 | 1.01 | 1.03 | 1.06 | 1.06 | 1.07
38446 |  | 0.98 | 0.96 | 0.96 | 1 | 0.99 | 0.97 | 0.97 | 0.97 | 0.99 | 0.98 | 1 | 0.99 | 0.97 | 0.96 | 0.96 | 0.93 | 0.91 | 0.92 | 0.92 | 0.91 | 0.89 | 0.9 | 0.88 | 0.85 | 0.88 | 0.89 | 0.89 | 0.91 | 0.94 | 0.95 | 0.93 | 0.93 | 0.96 | 0.97 | 0.97 | 1.04 | 1.05 | 1.03 | 1.05 | 1.02 | 1.02 | 1 | 1.01 | 1.02 | 1 | 0.99 | 1 | 0.97 | 0.96 | 0.98 | 0.92 | 0.92 | 0.91 | 0.91 | 0.92 | 0.92 | 0.91 | 0.93 | 0.92 | 0.95 | 0.96 | 0.99 | 1.06 | 1.08 | 1.08 | 1.09 | 1.09 | 1.07 | 1.1 | 1.11 | 1.13 | 1.11 | 1.12 | 1.09 | 1.07 | 1.05 | 1.04 | 1.04 | 1.03 | 1.05 | 1.03 | 0.99 | 1 | 1.04 | 1.02 | 1.03 | 1.02 | 1.02 | 1.04 | 1.07 | 1.07 | 1.06 | 1.11 | 1.11 | 1.07 | 1.03 | 1.02 | 1.01 | 1.04 | 1.04 | 1.03 | 1.03 | 1.03 | 1.03 | 1 | 1.02 | 1.04 | 1.04 | 1.09 | 1.05 | 1.01 | 1.05 | 1.07 | 1.07 | 1.08 | 1.08 | 1.11 | 1.1 | 1.09 | 1.11 | 1.08 | 1.14 | 1.19 | 1.16 | 1.11 | 1.12 | 1.11 | 1.11 | 1.1 | 1.1 | 1.1 | 1.1 | 1.13 | 1.13 | 1.12 | 1.12 | 1.12 | 1.11 | 1.11 | 1.11 | 1.12 | 1.11 | 1.13 | 1.12 | 1.09 | 1.05 | 1.05 | 1.02 | 1.01 | 1.01 | 1.02 | 1.01 | 1.02 | 1.02 | 1.01 | 1 | 1.02 | 1.05 | 1.05 | 1.07
38448 |  | 1.01 | 0.99 | 1 | 1.03 | 1.02 | 1 | 1 | 1.01 | 1.03 | 1.02 | 1.04 | 1.03 | 1 | 0.99 | 0.99 | 0.96 | 0.94 | 0.94 | 0.95 | 0.94 | 0.92 | 0.92 | 0.9 | 0.87 | 0.91 | 0.92 | 0.92 | 0.94 | 0.97 | 0.98 | 0.97 | 0.97 | 0.99 | 1.01 | 1 | 1.08 | 1.09 | 1.07 | 1.09 | 1.05 | 1.05 | 1.04 | 1.04 | 1.05 | 1.04 | 1.02 | 1.03 | 1.01 | 0.99 | 1.01 | 0.95 | 0.95 | 0.93 | 0.94 | 0.94 | 0.94 | 0.94 | 0.95 | 0.95 | 0.97 | 0.99 | 1.02 | 1.09 | 1.12 | 1.12 | 1.13 | 1.13 | 1.11 | 1.14 | 1.16 | 1.17 | 1.16 | 1.17 | 1.14 | 1.12 | 1.09 | 1.08 | 1.08 | 1.07 | 1.09 | 1.06 | 1.02 | 1.03 | 1.07 | 1.05 | 1.07 | 1.06 | 1.05 | 1.08 | 1.1 | 1.11 | 1.1 | 1.15 | 1.15 | 1.11 | 1.07 | 1.05 | 1.05 | 1.07 | 1.07 | 1.06 | 1.06 | 1.06 | 1.07 | 1.03 | 1.06 | 1.07 | 1.08 | 1.13 | 1.09 | 1.04 | 1.09 | 1.11 | 1.11 | 1.11 | 1.12 | 1.14 | 1.13 | 1.13 | 1.14 | 1.12 | 1.17 | 1.23 | 1.2 | 1.14 | 1.15 | 1.14 | 1.15 | 1.14 | 1.14 | 1.14 | 1.14 | 1.17 | 1.18 | 1.16 | 1.16 | 1.17 | 1.15 | 1.15 | 1.15 | 1.16 | 1.15 | 1.17 | 1.16 | 1.13 | 1.09 | 1.09 | 1.05 | 1.04 | 1.04 | 1.05 | 1.05 | 1.06 | 1.05 | 1.04 | 1.03 | 1.06 | 1.09 | 1.09 | 1.11
38458 |  | 1.01 | 0.99 | 0.99 | 1.02 | 1.01 | 0.99 | 1 | 1 | 1.02 | 1.01 | 1.03 | 1.01 | 0.99 | 0.98 | 0.98 | 0.95 | 0.93 | 0.94 | 0.94 | 0.93 | 0.91 | 0.92 | 0.9 | 0.87 | 0.9 | 0.91 | 0.91 | 0.93 | 0.97 | 0.97 | 0.96 | 0.96 | 0.98 | 1 | 0.99 | 1.07 | 1.08 | 1.05 | 1.08 | 1.04 | 1.04 | 1.03 | 1.03 | 1.04 | 1.03 | 1.01 | 1.02 | 1 | 0.98 | 1 | 0.94 | 0.94 | 0.93 | 0.93 | 0.94 | 0.94 | 0.93 | 0.95 | 0.95 | 0.97 | 0.98 | 1.01 | 1.08 | 1.11 | 1.11 | 1.12 | 1.11 | 1.09 | 1.13 | 1.14 | 1.16 | 1.14 | 1.15 | 1.12 | 1.1 | 1.08 | 1.07 | 1.07 | 1.06 | 1.08 | 1.05 | 1.01 | 1.02 | 1.06 | 1.04 | 1.06 | 1.05 | 1.04 | 1.07 | 1.09 | 1.1 | 1.09 | 1.14 | 1.14 | 1.1 | 1.06 | 1.04 | 1.04 | 1.06 | 1.06 | 1.05 | 1.05 | 1.05 | 1.06 | 1.02 | 1.05 | 1.06 | 1.07 | 1.12 | 1.08 | 1.03 | 1.08 | 1.1 | 1.1 | 1.1 | 1.11 | 1.13 | 1.12 | 1.12 | 1.13 | 1.11 | 1.16 | 1.22 | 1.19 | 1.13 | 1.14 | 1.13 | 1.14 | 1.13 | 1.13 | 1.13 | 1.13 | 1.16 | 1.16 | 1.15 | 1.15 | 1.15 | 1.14 | 1.14 | 1.14 | 1.14 | 1.14 | 1.16 | 1.15 | 1.12 | 1.08 | 1.07 | 1.04 | 1.03 | 1.04 | 1.04 | 1.04 | 1.05 | 1.04 | 1.03 | 1.02 | 1.05 | 1.08 | 1.08 | 1.1
38459 |  | 1.01 | 0.99 | 0.99 | 1.02 | 1.01 | 0.99 | 1 | 1 | 1.02 | 1.01 | 1.03 | 1.01 | 0.99 | 0.98 | 0.98 | 0.95 | 0.93 | 0.94 | 0.94 | 0.94 | 0.91 | 0.92 | 0.9 | 0.87 | 0.9 | 0.91 | 0.91 | 0.93 | 0.96 | 0.97 | 0.96 | 0.96 | 0.98 | 1 | 0.99 | 1.07 | 1.08 | 1.05 | 1.07 | 1.04 | 1.04 | 1.03 | 1.03 | 1.04 | 1.03 | 1.01 | 1.02 | 1 | 0.98 | 1 | 0.94 | 0.94 | 0.93 | 0.93 | 0.94 | 0.94 | 0.93 | 0.95 | 0.95 | 0.97 | 0.98 | 1.01 | 1.08 | 1.11 | 1.11 | 1.12 | 1.11 | 1.09 | 1.13 | 1.14 | 1.16 | 1.14 | 1.15 | 1.12 | 1.1 | 1.08 | 1.07 | 1.07 | 1.06 | 1.08 | 1.05 | 1.01 | 1.02 | 1.06 | 1.04 | 1.06 | 1.05 | 1.04 | 1.07 | 1.09 | 1.1 | 1.09 | 1.14 | 1.14 | 1.1 | 1.06 | 1.04 | 1.04 | 1.06 | 1.06 | 1.05 | 1.05 | 1.05 | 1.06 | 1.02 | 1.05 | 1.06 | 1.07 | 1.12 | 1.08 | 1.03 | 1.08 | 1.1 | 1.1 | 1.11 | 1.11 | 1.13 | 1.13 | 1.12 | 1.13 | 1.11 | 1.16 | 1.22 | 1.19 | 1.13 | 1.14 | 1.14 | 1.14 | 1.13 | 1.13 | 1.13 | 1.13 | 1.16 | 1.17 | 1.15 | 1.15 | 1.15 | 1.14 | 1.14 | 1.14 | 1.15 | 1.14 | 1.16 | 1.15 | 1.12 | 1.08 | 1.07 | 1.04 | 1.03 | 1.04 | 1.05 | 1.04 | 1.05 | 1.04 | 1.03 | 1.03 | 1.05 | 1.08 | 1.08 | 1.1
38461 |  | 1.01 | 0.99 | 0.99 | 1.03 | 1.02 | 1 | 1 | 1 | 1.02 | 1.01 | 1.03 | 1.02 | 1 | 0.99 | 0.98 | 0.96 | 0.93 | 0.94 | 0.94 | 0.94 | 0.92 | 0.92 | 0.9 | 0.87 | 0.9 | 0.91 | 0.91 | 0.94 | 0.97 | 0.97 | 0.96 | 0.96 | 0.98 | 1 | 1 | 1.07 | 1.08 | 1.06 | 1.08 | 1.04 | 1.05 | 1.03 | 1.04 | 1.04 | 1.03 | 1.02 | 1.02 | 1 | 0.99 | 1 | 0.94 | 0.94 | 0.93 | 0.93 | 0.94 | 0.94 | 0.93 | 0.95 | 0.95 | 0.97 | 0.98 | 1.02 | 1.09 | 1.11 | 1.12 | 1.12 | 1.12 | 1.1 | 1.13 | 1.15 | 1.16 | 1.15 | 1.16 | 1.13 | 1.11 | 1.08 | 1.08 | 1.07 | 1.06 | 1.08 | 1.05 | 1.02 | 1.03 | 1.07 | 1.05 | 1.06 | 1.05 | 1.04 | 1.07 | 1.1 | 1.1 | 1.1 | 1.14 | 1.14 | 1.1 | 1.06 | 1.04 | 1.04 | 1.07 | 1.06 | 1.06 | 1.06 | 1.06 | 1.06 | 1.02 | 1.05 | 1.07 | 1.07 | 1.12 | 1.08 | 1.03 | 1.08 | 1.11 | 1.1 | 1.11 | 1.11 | 1.14 | 1.13 | 1.12 | 1.14 | 1.11 | 1.17 | 1.22 | 1.19 | 1.14 | 1.15 | 1.14 | 1.14 | 1.14 | 1.13 | 1.13 | 1.13 | 1.16 | 1.17 | 1.15 | 1.15 | 1.16 | 1.15 | 1.15 | 1.14 | 1.15 | 1.15 | 1.16 | 1.15 | 1.12 | 1.08 | 1.08 | 1.04 | 1.03 | 1.04 | 1.05 | 1.04 | 1.05 | 1.05 | 1.04 | 1.03 | 1.05 | 1.09 | 1.08 | 1.1
38462 |  | 1.01 | 0.99 | 0.99 | 1.03 | 1.02 | 1 | 1 | 1 | 1.02 | 1.01 | 1.03 | 1.02 | 1 | 0.99 | 0.99 | 0.96 | 0.93 | 0.94 | 0.95 | 0.94 | 0.92 | 0.92 | 0.9 | 0.87 | 0.91 | 0.91 | 0.91 | 0.94 | 0.97 | 0.97 | 0.96 | 0.96 | 0.99 | 1 | 1 | 1.07 | 1.08 | 1.06 | 1.08 | 1.05 | 1.05 | 1.03 | 1.04 | 1.05 | 1.03 | 1.02 | 1.03 | 1 | 0.99 | 1 | 0.95 | 0.95 | 0.93 | 0.93 | 0.94 | 0.94 | 0.93 | 0.95 | 0.95 | 0.97 | 0.98 | 1.02 | 1.09 | 1.12 | 1.12 | 1.12 | 1.12 | 1.1 | 1.13 | 1.15 | 1.16 | 1.15 | 1.16 | 1.13 | 1.11 | 1.08 | 1.08 | 1.07 | 1.06 | 1.09 | 1.06 | 1.02 | 1.03 | 1.07 | 1.05 | 1.06 | 1.05 | 1.05 | 1.07 | 1.1 | 1.11 | 1.1 | 1.14 | 1.15 | 1.1 | 1.06 | 1.05 | 1.04 | 1.07 | 1.07 | 1.06 | 1.06 | 1.06 | 1.06 | 1.02 | 1.05 | 1.07 | 1.08 | 1.12 | 1.09 | 1.04 | 1.09 | 1.11 | 1.11 | 1.11 | 1.11 | 1.14 | 1.13 | 1.13 | 1.14 | 1.11 | 1.17 | 1.23 | 1.2 | 1.14 | 1.15 | 1.14 | 1.15 | 1.14 | 1.13 | 1.14 | 1.13 | 1.17 | 1.17 | 1.16 | 1.16 | 1.16 | 1.15 | 1.15 | 1.15 | 1.15 | 1.15 | 1.16 | 1.16 | 1.12 | 1.08 | 1.08 | 1.04 | 1.03 | 1.04 | 1.05 | 1.04 | 1.05 | 1.05 | 1.04 | 1.03 | 1.06 | 1.09 | 1.09 | 1.1
38464 |  | 1 | 0.98 | 0.98 | 1.01 | 1 | 0.98 | 0.98 | 0.99 | 1.01 | 1 | 1.01 | 1 | 0.98 | 0.97 | 0.97 | 0.94 | 0.92 | 0.93 | 0.93 | 0.93 | 0.91 | 0.91 | 0.89 | 0.86 | 0.89 | 0.9 | 0.9 | 0.92 | 0.96 | 0.96 | 0.95 | 0.95 | 0.97 | 0.99 | 0.98 | 1.06 | 1.07 | 1.04 | 1.06 | 1.03 | 1.03 | 1.02 | 1.02 | 1.03 | 1.02 | 1 | 1.01 | 0.99 | 0.97 | 0.99 | 0.93 | 0.93 | 0.92 | 0.92 | 0.93 | 0.93 | 0.92 | 0.94 | 0.94 | 0.96 | 0.97 | 1 | 1.07 | 1.1 | 1.1 | 1.1 | 1.1 | 1.08 | 1.11 | 1.13 | 1.14 | 1.13 | 1.14 | 1.11 | 1.09 | 1.07 | 1.06 | 1.05 | 1.05 | 1.07 | 1.04 | 1 | 1.01 | 1.05 | 1.03 | 1.04 | 1.03 | 1.03 | 1.06 | 1.08 | 1.09 | 1.08 | 1.12 | 1.13 | 1.08 | 1.04 | 1.03 | 1.03 | 1.05 | 1.05 | 1.04 | 1.04 | 1.04 | 1.05 | 1.01 | 1.04 | 1.05 | 1.06 | 1.1 | 1.07 | 1.02 | 1.07 | 1.09 | 1.09 | 1.09 | 1.09 | 1.12 | 1.11 | 1.11 | 1.12 | 1.1 | 1.15 | 1.21 | 1.17 | 1.12 | 1.13 | 1.12 | 1.13 | 1.12 | 1.11 | 1.12 | 1.11 | 1.14 | 1.15 | 1.14 | 1.14 | 1.14 | 1.13 | 1.13 | 1.13 | 1.13 | 1.13 | 1.14 | 1.14 | 1.1 | 1.07 | 1.06 | 1.03 | 1.02 | 1.03 | 1.03 | 1.03 | 1.04 | 1.03 | 1.02 | 1.01 | 1.04 | 1.07 | 1.07 | 1.08
38465 |  | 1.01 | 0.99 | 0.99 | 1.03 | 1.01 | 1 | 1 | 1 | 1.02 | 1.01 | 1.03 | 1.02 | 0.99 | 0.98 | 0.98 | 0.95 | 0.93 | 0.94 | 0.94 | 0.93 | 0.91 | 0.92 | 0.9 | 0.87 | 0.9 | 0.91 | 0.91 | 0.93 | 0.96 | 0.97 | 0.96 | 0.96 | 0.98 | 1 | 0.99 | 1.07 | 1.08 | 1.05 | 1.08 | 1.04 | 1.05 | 1.03 | 1.03 | 1.04 | 1.03 | 1.02 | 1.02 | 1 | 0.98 | 1 | 0.94 | 0.94 | 0.93 | 0.93 | 0.93 | 0.93 | 0.93 | 0.94 | 0.94 | 0.97 | 0.98 | 1.01 | 1.08 | 1.11 | 1.11 | 1.12 | 1.12 | 1.1 | 1.13 | 1.14 | 1.16 | 1.14 | 1.16 | 1.12 | 1.11 | 1.08 | 1.07 | 1.07 | 1.06 | 1.08 | 1.05 | 1.01 | 1.02 | 1.06 | 1.04 | 1.05 | 1.04 | 1.04 | 1.07 | 1.09 | 1.1 | 1.09 | 1.14 | 1.14 | 1.1 | 1.06 | 1.04 | 1.04 | 1.07 | 1.06 | 1.06 | 1.06 | 1.06 | 1.06 | 1.02 | 1.05 | 1.07 | 1.07 | 1.12 | 1.08 | 1.03 | 1.08 | 1.1 | 1.1 | 1.1 | 1.1 | 1.13 | 1.12 | 1.12 | 1.13 | 1.11 | 1.16 | 1.22 | 1.19 | 1.13 | 1.14 | 1.14 | 1.14 | 1.13 | 1.13 | 1.13 | 1.13 | 1.16 | 1.17 | 1.15 | 1.15 | 1.15 | 1.14 | 1.14 | 1.14 | 1.14 | 1.14 | 1.16 | 1.15 | 1.12 | 1.08 | 1.07 | 1.04 | 1.03 | 1.04 | 1.05 | 1.04 | 1.05 | 1.04 | 1.04 | 1.03 | 1.05 | 1.08 | 1.08 | 1.1
38467 |  | 1.01 | 0.98 | 0.99 | 1.02 | 1.01 | 0.99 | 0.99 | 0.99 | 1.01 | 1.01 | 1.02 | 1.01 | 0.99 | 0.98 | 0.98 | 0.95 | 0.92 | 0.93 | 0.94 | 0.93 | 0.91 | 0.91 | 0.89 | 0.86 | 0.9 | 0.91 | 0.91 | 0.93 | 0.96 | 0.97 | 0.95 | 0.95 | 0.98 | 0.99 | 0.99 | 1.07 | 1.08 | 1.05 | 1.07 | 1.04 | 1.04 | 1.03 | 1.03 | 1.04 | 1.02 | 1.01 | 1.02 | 0.99 | 0.98 | 1 | 0.94 | 0.94 | 0.92 | 0.93 | 0.93 | 0.93 | 0.93 | 0.94 | 0.94 | 0.97 | 0.98 | 1.01 | 1.08 | 1.11 | 1.11 | 1.11 | 1.11 | 1.09 | 1.12 | 1.14 | 1.15 | 1.14 | 1.15 | 1.12 | 1.1 | 1.08 | 1.07 | 1.06 | 1.05 | 1.08 | 1.05 | 1.01 | 1.02 | 1.06 | 1.04 | 1.05 | 1.04 | 1.04 | 1.07 | 1.09 | 1.1 | 1.09 | 1.13 | 1.14 | 1.1 | 1.06 | 1.04 | 1.04 | 1.06 | 1.06 | 1.05 | 1.05 | 1.05 | 1.06 | 1.02 | 1.05 | 1.06 | 1.07 | 1.11 | 1.08 | 1.03 | 1.08 | 1.1 | 1.1 | 1.1 | 1.1 | 1.13 | 1.12 | 1.12 | 1.13 | 1.11 | 1.16 | 1.22 | 1.19 | 1.13 | 1.14 | 1.13 | 1.14 | 1.13 | 1.13 | 1.13 | 1.13 | 1.16 | 1.16 | 1.15 | 1.15 | 1.15 | 1.14 | 1.14 | 1.14 | 1.14 | 1.14 | 1.15 | 1.15 | 1.11 | 1.08 | 1.07 | 1.04 | 1.03 | 1.04 | 1.04 | 1.04 | 1.05 | 1.04 | 1.03 | 1.03 | 1.05 | 1.08 | 1.08 | 1.1
38468 |  | 1 | 0.98 | 0.98 | 1.02 | 1.01 | 0.99 | 0.99 | 0.99 | 1.01 | 1 | 1.02 | 1.01 | 0.98 | 0.97 | 0.97 | 0.94 | 0.92 | 0.93 | 0.93 | 0.93 | 0.91 | 0.91 | 0.89 | 0.86 | 0.89 | 0.9 | 0.9 | 0.92 | 0.96 | 0.96 | 0.95 | 0.95 | 0.97 | 0.98 | 0.98 | 1.06 | 1.07 | 1.04 | 1.07 | 1.03 | 1.03 | 1.02 | 1.02 | 1.03 | 1.02 | 1.01 | 1.01 | 0.99 | 0.97 | 0.99 | 0.93 | 0.93 | 0.92 | 0.92 | 0.93 | 0.93 | 0.92 | 0.94 | 0.94 | 0.96 | 0.97 | 1 | 1.07 | 1.1 | 1.1 | 1.11 | 1.1 | 1.08 | 1.12 | 1.13 | 1.15 | 1.13 | 1.14 | 1.11 | 1.09 | 1.07 | 1.06 | 1.05 | 1.05 | 1.07 | 1.04 | 1 | 1.01 | 1.05 | 1.03 | 1.04 | 1.03 | 1.03 | 1.06 | 1.08 | 1.09 | 1.08 | 1.13 | 1.13 | 1.09 | 1.05 | 1.03 | 1.03 | 1.06 | 1.05 | 1.05 | 1.05 | 1.05 | 1.05 | 1.01 | 1.04 | 1.06 | 1.06 | 1.11 | 1.07 | 1.02 | 1.07 | 1.09 | 1.09 | 1.09 | 1.1 | 1.12 | 1.11 | 1.11 | 1.12 | 1.1 | 1.15 | 1.21 | 1.18 | 1.13 | 1.14 | 1.13 | 1.13 | 1.12 | 1.12 | 1.12 | 1.12 | 1.15 | 1.15 | 1.14 | 1.14 | 1.14 | 1.13 | 1.13 | 1.13 | 1.13 | 1.13 | 1.15 | 1.14 | 1.11 | 1.07 | 1.07 | 1.03 | 1.02 | 1.03 | 1.04 | 1.03 | 1.04 | 1.04 | 1.03 | 1.02 | 1.04 | 1.07 | 1.07 | 1.09
38470 |  | 1.01 | 0.99 | 0.99 | 1.03 | 1.02 | 1 | 1 | 1 | 1.02 | 1.01 | 1.03 | 1.02 | 1 | 0.98 | 0.98 | 0.95 | 0.93 | 0.94 | 0.94 | 0.94 | 0.92 | 0.92 | 0.9 | 0.87 | 0.9 | 0.91 | 0.91 | 0.93 | 0.97 | 0.97 | 0.96 | 0.96 | 0.98 | 1 | 0.99 | 1.07 | 1.08 | 1.05 | 1.08 | 1.04 | 1.05 | 1.03 | 1.04 | 1.04 | 1.03 | 1.02 | 1.02 | 1 | 0.98 | 1 | 0.94 | 0.94 | 0.93 | 0.93 | 0.94 | 0.94 | 0.93 | 0.95 | 0.95 | 0.97 | 0.98 | 1.01 | 1.09 | 1.11 | 1.12 | 1.12 | 1.12 | 1.1 | 1.13 | 1.15 | 1.16 | 1.15 | 1.16 | 1.13 | 1.11 | 1.08 | 1.07 | 1.07 | 1.06 | 1.08 | 1.05 | 1.02 | 1.03 | 1.07 | 1.05 | 1.06 | 1.05 | 1.04 | 1.07 | 1.1 | 1.1 | 1.1 | 1.14 | 1.14 | 1.1 | 1.06 | 1.04 | 1.04 | 1.07 | 1.06 | 1.06 | 1.06 | 1.06 | 1.06 | 1.02 | 1.05 | 1.07 | 1.07 | 1.12 | 1.08 | 1.03 | 1.08 | 1.11 | 1.1 | 1.11 | 1.11 | 1.14 | 1.13 | 1.12 | 1.13 | 1.11 | 1.16 | 1.22 | 1.19 | 1.14 | 1.15 | 1.14 | 1.14 | 1.13 | 1.13 | 1.13 | 1.13 | 1.16 | 1.17 | 1.15 | 1.15 | 1.16 | 1.14 | 1.14 | 1.14 | 1.15 | 1.15 | 1.16 | 1.15 | 1.12 | 1.08 | 1.08 | 1.04 | 1.03 | 1.04 | 1.05 | 1.04 | 1.05 | 1.05 | 1.04 | 1.03 | 1.05 | 1.09 | 1.08 | 1.1
38471 |  | 1.02 | 1 | 1 | 1.04 | 1.03 | 1.01 | 1.01 | 1.01 | 1.03 | 1.02 | 1.04 | 1.03 | 1.01 | 1 | 0.99 | 0.96 | 0.94 | 0.95 | 0.95 | 0.94 | 0.92 | 0.93 | 0.91 | 0.88 | 0.91 | 0.92 | 0.92 | 0.94 | 0.98 | 0.98 | 0.97 | 0.97 | 0.99 | 1.01 | 1.01 | 1.09 | 1.1 | 1.07 | 1.09 | 1.06 | 1.06 | 1.04 | 1.05 | 1.05 | 1.04 | 1.03 | 1.03 | 1.01 | 0.99 | 1.01 | 0.95 | 0.95 | 0.94 | 0.94 | 0.95 | 0.95 | 0.94 | 0.96 | 0.96 | 0.98 | 0.99 | 1.03 | 1.1 | 1.13 | 1.13 | 1.13 | 1.13 | 1.11 | 1.15 | 1.16 | 1.18 | 1.16 | 1.17 | 1.14 | 1.12 | 1.1 | 1.09 | 1.08 | 1.08 | 1.1 | 1.07 | 1.03 | 1.04 | 1.08 | 1.06 | 1.07 | 1.06 | 1.05 | 1.08 | 1.11 | 1.11 | 1.11 | 1.15 | 1.15 | 1.11 | 1.07 | 1.05 | 1.05 | 1.08 | 1.07 | 1.07 | 1.07 | 1.07 | 1.07 | 1.03 | 1.06 | 1.08 | 1.08 | 1.13 | 1.09 | 1.04 | 1.09 | 1.12 | 1.11 | 1.12 | 1.12 | 1.14 | 1.14 | 1.13 | 1.14 | 1.12 | 1.18 | 1.23 | 1.2 | 1.15 | 1.16 | 1.15 | 1.15 | 1.15 | 1.14 | 1.14 | 1.14 | 1.17 | 1.18 | 1.17 | 1.16 | 1.17 | 1.16 | 1.16 | 1.16 | 1.16 | 1.16 | 1.17 | 1.16 | 1.13 | 1.09 | 1.09 | 1.05 | 1.04 | 1.05 | 1.06 | 1.05 | 1.06 | 1.05 | 1.05 | 1.04 | 1.06 | 1.09 | 1.09 | 1.11
38473 |  | 1.01 | 0.99 | 0.99 | 1.02 | 1.01 | 0.99 | 1 | 1 | 1.02 | 1.01 | 1.02 | 1.01 | 0.99 | 0.98 | 0.98 | 0.95 | 0.93 | 0.94 | 0.94 | 0.93 | 0.91 | 0.92 | 0.9 | 0.87 | 0.9 | 0.91 | 0.91 | 0.93 | 0.96 | 0.97 | 0.96 | 0.96 | 0.98 | 0.99 | 0.99 | 1.07 | 1.08 | 1.05 | 1.08 | 1.04 | 1.04 | 1.03 | 1.03 | 1.04 | 1.03 | 1.01 | 1.02 | 1 | 0.98 | 1 | 0.94 | 0.94 | 0.93 | 0.93 | 0.94 | 0.94 | 0.93 | 0.95 | 0.95 | 0.97 | 0.98 | 1.01 | 1.08 | 1.11 | 1.11 | 1.12 | 1.11 | 1.09 | 1.13 | 1.14 | 1.16 | 1.14 | 1.15 | 1.12 | 1.1 | 1.08 | 1.07 | 1.06 | 1.06 | 1.08 | 1.05 | 1.01 | 1.02 | 1.06 | 1.04 | 1.05 | 1.04 | 1.04 | 1.07 | 1.09 | 1.1 | 1.09 | 1.14 | 1.14 | 1.1 | 1.06 | 1.04 | 1.04 | 1.07 | 1.06 | 1.06 | 1.06 | 1.06 | 1.06 | 1.02 | 1.05 | 1.06 | 1.07 | 1.12 | 1.08 | 1.03 | 1.08 | 1.1 | 1.1 | 1.1 | 1.11 | 1.13 | 1.12 | 1.12 | 1.13 | 1.11 | 1.16 | 1.22 | 1.19 | 1.13 | 1.15 | 1.14 | 1.14 | 1.13 | 1.13 | 1.13 | 1.13 | 1.16 | 1.16 | 1.15 | 1.15 | 1.15 | 1.14 | 1.14 | 1.14 | 1.14 | 1.14 | 1.16 | 1.15 | 1.12 | 1.08 | 1.08 | 1.04 | 1.03 | 1.04 | 1.05 | 1.04 | 1.05 | 1.04 | 1.04 | 1.03 | 1.05 | 1.08 | 1.08 | 1.1
38474 |  | 1 | 0.98 | 0.99 | 1.02 | 1.01 | 0.99 | 0.99 | 0.99 | 1.01 | 1 | 1.02 | 1.01 | 0.99 | 0.98 | 0.97 | 0.95 | 0.92 | 0.93 | 0.94 | 0.93 | 0.91 | 0.91 | 0.89 | 0.86 | 0.9 | 0.91 | 0.91 | 0.93 | 0.96 | 0.97 | 0.95 | 0.95 | 0.98 | 0.99 | 0.99 | 1.07 | 1.07 | 1.05 | 1.07 | 1.04 | 1.04 | 1.03 | 1.03 | 1.04 | 1.02 | 1.01 | 1.02 | 0.99 | 0.98 | 0.99 | 0.94 | 0.94 | 0.92 | 0.93 | 0.93 | 0.93 | 0.93 | 0.94 | 0.94 | 0.96 | 0.97 | 1.01 | 1.08 | 1.11 | 1.11 | 1.11 | 1.11 | 1.09 | 1.12 | 1.14 | 1.15 | 1.14 | 1.15 | 1.12 | 1.1 | 1.07 | 1.07 | 1.06 | 1.05 | 1.08 | 1.05 | 1.01 | 1.02 | 1.06 | 1.04 | 1.05 | 1.04 | 1.04 | 1.06 | 1.09 | 1.1 | 1.09 | 1.13 | 1.14 | 1.09 | 1.05 | 1.04 | 1.04 | 1.06 | 1.06 | 1.05 | 1.05 | 1.05 | 1.05 | 1.02 | 1.04 | 1.06 | 1.07 | 1.11 | 1.08 | 1.03 | 1.07 | 1.1 | 1.09 | 1.1 | 1.1 | 1.13 | 1.12 | 1.11 | 1.13 | 1.1 | 1.16 | 1.22 | 1.19 | 1.13 | 1.14 | 1.13 | 1.14 | 1.13 | 1.12 | 1.13 | 1.12 | 1.15 | 1.16 | 1.15 | 1.14 | 1.15 | 1.14 | 1.14 | 1.14 | 1.14 | 1.14 | 1.15 | 1.15 | 1.11 | 1.07 | 1.07 | 1.04 | 1.03 | 1.03 | 1.04 | 1.04 | 1.05 | 1.04 | 1.03 | 1.02 | 1.05 | 1.08 | 1.08 | 1.09
38476 |  | 1 | 0.98 | 0.98 | 1.02 | 1.01 | 0.99 | 0.99 | 0.99 | 1.01 | 1 | 1.02 | 1.01 | 0.99 | 0.98 | 0.97 | 0.95 | 0.92 | 0.93 | 0.94 | 0.93 | 0.91 | 0.91 | 0.89 | 0.86 | 0.9 | 0.9 | 0.9 | 0.93 | 0.96 | 0.97 | 0.95 | 0.95 | 0.97 | 0.99 | 0.99 | 1.06 | 1.07 | 1.05 | 1.07 | 1.04 | 1.04 | 1.02 | 1.03 | 1.03 | 1.02 | 1.01 | 1.01 | 0.99 | 0.98 | 0.99 | 0.93 | 0.93 | 0.92 | 0.92 | 0.93 | 0.93 | 0.92 | 0.94 | 0.94 | 0.96 | 0.97 | 1.01 | 1.08 | 1.1 | 1.11 | 1.11 | 1.11 | 1.09 | 1.12 | 1.14 | 1.15 | 1.14 | 1.15 | 1.12 | 1.1 | 1.07 | 1.07 | 1.06 | 1.05 | 1.07 | 1.04 | 1.01 | 1.02 | 1.06 | 1.04 | 1.05 | 1.04 | 1.03 | 1.06 | 1.09 | 1.09 | 1.09 | 1.13 | 1.13 | 1.09 | 1.05 | 1.04 | 1.03 | 1.06 | 1.06 | 1.05 | 1.05 | 1.05 | 1.05 | 1.01 | 1.04 | 1.06 | 1.06 | 1.11 | 1.07 | 1.02 | 1.07 | 1.1 | 1.09 | 1.1 | 1.1 | 1.13 | 1.12 | 1.11 | 1.13 | 1.1 | 1.16 | 1.21 | 1.18 | 1.13 | 1.14 | 1.13 | 1.13 | 1.12 | 1.12 | 1.12 | 1.12 | 1.15 | 1.16 | 1.14 | 1.14 | 1.15 | 1.13 | 1.13 | 1.13 | 1.14 | 1.14 | 1.15 | 1.14 | 1.11 | 1.07 | 1.07 | 1.03 | 1.02 | 1.03 | 1.04 | 1.03 | 1.04 | 1.04 | 1.03 | 1.02 | 1.04 | 1.08 | 1.08 | 1.09
38477 |  | 1.01 | 0.99 | 0.99 | 1.03 | 1.02 | 1 | 1 | 1 | 1.02 | 1.01 | 1.03 | 1.02 | 1 | 0.99 | 0.98 | 0.96 | 0.93 | 0.94 | 0.94 | 0.94 | 0.92 | 0.92 | 0.9 | 0.87 | 0.9 | 0.91 | 0.91 | 0.94 | 0.97 | 0.97 | 0.96 | 0.96 | 0.98 | 1 | 1 | 1.07 | 1.08 | 1.06 | 1.08 | 1.05 | 1.05 | 1.03 | 1.04 | 1.04 | 1.03 | 1.02 | 1.02 | 1 | 0.98 | 1 | 0.94 | 0.94 | 0.93 | 0.93 | 0.94 | 0.94 | 0.93 | 0.95 | 0.95 | 0.97 | 0.98 | 1.02 | 1.09 | 1.12 | 1.12 | 1.12 | 1.12 | 1.1 | 1.13 | 1.15 | 1.16 | 1.15 | 1.16 | 1.13 | 1.11 | 1.08 | 1.08 | 1.07 | 1.06 | 1.08 | 1.05 | 1.02 | 1.03 | 1.07 | 1.05 | 1.06 | 1.05 | 1.04 | 1.07 | 1.1 | 1.1 | 1.1 | 1.14 | 1.14 | 1.1 | 1.06 | 1.04 | 1.04 | 1.07 | 1.07 | 1.06 | 1.06 | 1.06 | 1.06 | 1.02 | 1.05 | 1.07 | 1.07 | 1.12 | 1.08 | 1.03 | 1.08 | 1.11 | 1.1 | 1.11 | 1.11 | 1.14 | 1.13 | 1.12 | 1.14 | 1.11 | 1.17 | 1.22 | 1.19 | 1.14 | 1.15 | 1.14 | 1.14 | 1.14 | 1.13 | 1.13 | 1.13 | 1.16 | 1.17 | 1.15 | 1.15 | 1.16 | 1.15 | 1.15 | 1.15 | 1.15 | 1.15 | 1.16 | 1.15 | 1.12 | 1.08 | 1.08 | 1.04 | 1.03 | 1.04 | 1.05 | 1.04 | 1.05 | 1.05 | 1.04 | 1.03 | 1.05 | 1.09 | 1.09 | 1.1
38479 |  | 1.01 | 0.99 | 0.99 | 1.03 | 1.02 | 1 | 1 | 1 | 1.02 | 1.01 | 1.03 | 1.02 | 1 | 0.99 | 0.99 | 0.96 | 0.93 | 0.94 | 0.95 | 0.94 | 0.92 | 0.92 | 0.9 | 0.87 | 0.91 | 0.91 | 0.91 | 0.94 | 0.97 | 0.98 | 0.96 | 0.96 | 0.99 | 1 | 1 | 1.08 | 1.09 | 1.06 | 1.08 | 1.05 | 1.05 | 1.04 | 1.04 | 1.05 | 1.03 | 1.02 | 1.03 | 1 | 0.99 | 1 | 0.95 | 0.95 | 0.93 | 0.93 | 0.94 | 0.94 | 0.93 | 0.95 | 0.95 | 0.97 | 0.98 | 1.02 | 1.09 | 1.12 | 1.12 | 1.13 | 1.12 | 1.1 | 1.14 | 1.15 | 1.17 | 1.15 | 1.16 | 1.13 | 1.11 | 1.09 | 1.08 | 1.07 | 1.06 | 1.09 | 1.06 | 1.02 | 1.03 | 1.07 | 1.05 | 1.06 | 1.05 | 1.05 | 1.08 | 1.1 | 1.11 | 1.1 | 1.15 | 1.15 | 1.11 | 1.06 | 1.05 | 1.05 | 1.07 | 1.07 | 1.06 | 1.06 | 1.06 | 1.06 | 1.03 | 1.05 | 1.07 | 1.08 | 1.13 | 1.09 | 1.04 | 1.09 | 1.11 | 1.11 | 1.11 | 1.11 | 1.14 | 1.13 | 1.13 | 1.14 | 1.12 | 1.17 | 1.23 | 1.2 | 1.14 | 1.15 | 1.14 | 1.15 | 1.14 | 1.14 | 1.14 | 1.13 | 1.17 | 1.17 | 1.16 | 1.16 | 1.16 | 1.15 | 1.15 | 1.15 | 1.15 | 1.15 | 1.16 | 1.16 | 1.12 | 1.09 | 1.08 | 1.05 | 1.04 | 1.04 | 1.05 | 1.05 | 1.06 | 1.05 | 1.04 | 1.03 | 1.06 | 1.09 | 1.09 | 1.11
38486 |  | 1.01 | 0.99 | 0.99 | 1.02 | 1.01 | 0.99 | 1 | 1 | 1.02 | 1.01 | 1.02 | 1.01 | 0.99 | 0.98 | 0.98 | 0.95 | 0.92 | 0.93 | 0.94 | 0.93 | 0.91 | 0.91 | 0.89 | 0.86 | 0.9 | 0.91 | 0.91 | 0.93 | 0.96 | 0.97 | 0.95 | 0.95 | 0.98 | 0.99 | 0.99 | 1.06 | 1.07 | 1.05 | 1.07 | 1.04 | 1.04 | 1.03 | 1.03 | 1.04 | 1.02 | 1.01 | 1.02 | 1 | 0.98 | 1 | 0.94 | 0.94 | 0.93 | 0.93 | 0.93 | 0.93 | 0.93 | 0.95 | 0.94 | 0.97 | 0.98 | 1.01 | 1.08 | 1.11 | 1.11 | 1.11 | 1.11 | 1.09 | 1.12 | 1.14 | 1.16 | 1.14 | 1.15 | 1.12 | 1.1 | 1.08 | 1.07 | 1.06 | 1.06 | 1.08 | 1.05 | 1.01 | 1.02 | 1.06 | 1.04 | 1.05 | 1.04 | 1.04 | 1.07 | 1.09 | 1.1 | 1.09 | 1.14 | 1.14 | 1.1 | 1.06 | 1.04 | 1.04 | 1.07 | 1.06 | 1.05 | 1.05 | 1.05 | 1.06 | 1.02 | 1.05 | 1.06 | 1.07 | 1.12 | 1.08 | 1.03 | 1.08 | 1.1 | 1.1 | 1.1 | 1.11 | 1.13 | 1.12 | 1.12 | 1.13 | 1.11 | 1.16 | 1.22 | 1.19 | 1.14 | 1.15 | 1.14 | 1.14 | 1.13 | 1.13 | 1.13 | 1.13 | 1.16 | 1.17 | 1.15 | 1.15 | 1.15 | 1.14 | 1.14 | 1.14 | 1.14 | 1.14 | 1.15 | 1.15 | 1.11 | 1.08 | 1.07 | 1.04 | 1.03 | 1.04 | 1.05 | 1.04 | 1.05 | 1.04 | 1.04 | 1.03 | 1.05 | 1.08 | 1.08 | 1.1
38489 |  | 1 | 0.98 | 0.99 | 1.02 | 1.01 | 0.99 | 0.99 | 0.99 | 1.01 | 1 | 1.02 | 1.01 | 0.99 | 0.97 | 0.97 | 0.95 | 0.92 | 0.93 | 0.93 | 0.93 | 0.91 | 0.91 | 0.89 | 0.86 | 0.9 | 0.9 | 0.9 | 0.92 | 0.96 | 0.96 | 0.95 | 0.95 | 0.97 | 0.99 | 0.98 | 1.06 | 1.07 | 1.04 | 1.07 | 1.04 | 1.04 | 1.02 | 1.03 | 1.03 | 1.02 | 1.01 | 1.02 | 0.99 | 0.98 | 0.99 | 0.93 | 0.93 | 0.92 | 0.92 | 0.93 | 0.93 | 0.92 | 0.94 | 0.94 | 0.96 | 0.97 | 1.01 | 1.08 | 1.11 | 1.11 | 1.11 | 1.11 | 1.09 | 1.12 | 1.13 | 1.15 | 1.13 | 1.15 | 1.12 | 1.1 | 1.07 | 1.07 | 1.06 | 1.05 | 1.07 | 1.04 | 1.01 | 1.02 | 1.06 | 1.04 | 1.05 | 1.04 | 1.03 | 1.06 | 1.09 | 1.09 | 1.09 | 1.13 | 1.14 | 1.09 | 1.05 | 1.04 | 1.04 | 1.06 | 1.06 | 1.05 | 1.05 | 1.05 | 1.05 | 1.02 | 1.04 | 1.06 | 1.07 | 1.11 | 1.07 | 1.03 | 1.07 | 1.1 | 1.09 | 1.1 | 1.1 | 1.13 | 1.12 | 1.11 | 1.13 | 1.1 | 1.16 | 1.21 | 1.18 | 1.13 | 1.14 | 1.13 | 1.14 | 1.13 | 1.12 | 1.13 | 1.12 | 1.15 | 1.16 | 1.15 | 1.14 | 1.15 | 1.13 | 1.13 | 1.13 | 1.14 | 1.14 | 1.15 | 1.14 | 1.11 | 1.07 | 1.07 | 1.03 | 1.02 | 1.03 | 1.04 | 1.04 | 1.05 | 1.04 | 1.03 | 1.02 | 1.05 | 1.08 | 1.08 | 1.1
38518 |  | 1.03 | 1.01 | 1.01 | 1.05 | 1.04 | 1.02 | 1.02 | 1.02 | 1.04 | 1.03 | 1.05 | 1.04 | 1.02 | 1.01 | 1.01 | 0.98 | 0.95 | 0.96 | 0.96 | 0.96 | 0.94 | 0.94 | 0.92 | 0.89 | 0.92 | 0.93 | 0.93 | 0.96 | 0.99 | 1 | 0.98 | 0.98 | 1.01 | 1.02 | 1.02 | 1.1 | 1.11 | 1.09 | 1.11 | 1.07 | 1.07 | 1.06 | 1.06 | 1.07 | 1.05 | 1.04 | 1.04 | 1.02 | 1 | 1.02 | 0.96 | 0.96 | 0.94 | 0.95 | 0.95 | 0.95 | 0.95 | 0.96 | 0.96 | 0.99 | 1 | 1.04 | 1.11 | 1.14 | 1.14 | 1.15 | 1.15 | 1.13 | 1.16 | 1.18 | 1.2 | 1.18 | 1.19 | 1.16 | 1.14 | 1.11 | 1.1 | 1.1 | 1.09 | 1.11 | 1.08 | 1.04 | 1.05 | 1.09 | 1.07 | 1.08 | 1.07 | 1.07 | 1.09 | 1.12 | 1.13 | 1.12 | 1.16 | 1.17 | 1.12 | 1.08 | 1.06 | 1.06 | 1.09 | 1.09 | 1.08 | 1.08 | 1.08 | 1.08 | 1.04 | 1.07 | 1.09 | 1.1 | 1.15 | 1.11 | 1.05 | 1.11 | 1.13 | 1.12 | 1.13 | 1.13 | 1.15 | 1.15 | 1.14 | 1.15 | 1.13 | 1.19 | 1.25 | 1.21 | 1.16 | 1.17 | 1.16 | 1.16 | 1.16 | 1.15 | 1.15 | 1.15 | 1.19 | 1.19 | 1.18 | 1.18 | 1.18 | 1.17 | 1.17 | 1.17 | 1.18 | 1.17 | 1.19 | 1.18 | 1.15 | 1.11 | 1.1 | 1.06 | 1.05 | 1.06 | 1.07 | 1.06 | 1.07 | 1.07 | 1.06 | 1.05 | 1.07 | 1.1 | 1.1 | 1.12
38524 |  | 1.02 | 1 | 1 | 1.04 | 1.03 | 1.01 | 1.01 | 1.01 | 1.03 | 1.02 | 1.04 | 1.03 | 1.01 | 1 | 1 | 0.97 | 0.94 | 0.95 | 0.96 | 0.95 | 0.93 | 0.93 | 0.91 | 0.88 | 0.92 | 0.92 | 0.92 | 0.95 | 0.98 | 0.99 | 0.97 | 0.97 | 1 | 1.01 | 1.01 | 1.09 | 1.1 | 1.07 | 1.1 | 1.06 | 1.06 | 1.05 | 1.05 | 1.06 | 1.04 | 1.03 | 1.04 | 1.01 | 1 | 1.01 | 0.95 | 0.95 | 0.94 | 0.94 | 0.95 | 0.95 | 0.94 | 0.96 | 0.96 | 0.98 | 0.99 | 1.03 | 1.1 | 1.13 | 1.13 | 1.14 | 1.14 | 1.12 | 1.15 | 1.17 | 1.18 | 1.17 | 1.18 | 1.14 | 1.13 | 1.1 | 1.09 | 1.08 | 1.08 | 1.1 | 1.07 | 1.03 | 1.04 | 1.08 | 1.06 | 1.07 | 1.06 | 1.06 | 1.09 | 1.11 | 1.12 | 1.11 | 1.16 | 1.16 | 1.12 | 1.07 | 1.06 | 1.06 | 1.08 | 1.08 | 1.07 | 1.07 | 1.07 | 1.07 | 1.04 | 1.07 | 1.08 | 1.09 | 1.14 | 1.1 | 1.05 | 1.1 | 1.12 | 1.12 | 1.12 | 1.12 | 1.15 | 1.14 | 1.14 | 1.15 | 1.12 | 1.18 | 1.24 | 1.21 | 1.15 | 1.16 | 1.15 | 1.16 | 1.15 | 1.15 | 1.15 | 1.15 | 1.18 | 1.18 | 1.17 | 1.17 | 1.17 | 1.16 | 1.16 | 1.16 | 1.17 | 1.16 | 1.18 | 1.17 | 1.14 | 1.1 | 1.1 | 1.06 | 1.05 | 1.05 | 1.06 | 1.06 | 1.07 | 1.06 | 1.05 | 1.04 | 1.07 | 1.1 | 1.1 | 1.12
38527 |  | 1.01 | 0.99 | 0.99 | 1.03 | 1.02 | 1 | 1 | 1 | 1.03 | 1.02 | 1.03 | 1.03 | 1.01 | 0.99 | 0.99 | 0.96 | 0.94 | 0.95 | 0.95 | 0.94 | 0.92 | 0.93 | 0.9 | 0.88 | 0.91 | 0.92 | 0.92 | 0.94 | 0.98 | 0.98 | 0.97 | 0.97 | 0.99 | 1.01 | 1.01 | 1.08 | 1.09 | 1.07 | 1.09 | 1.05 | 1.05 | 1.04 | 1.04 | 1.05 | 1.03 | 1.02 | 1.03 | 1.01 | 0.99 | 1.01 | 0.95 | 0.95 | 0.93 | 0.94 | 0.94 | 0.94 | 0.94 | 0.95 | 0.95 | 0.97 | 0.99 | 1.02 | 1.09 | 1.12 | 1.12 | 1.13 | 1.13 | 1.11 | 1.14 | 1.16 | 1.17 | 1.16 | 1.17 | 1.13 | 1.12 | 1.09 | 1.08 | 1.08 | 1.07 | 1.09 | 1.06 | 1.02 | 1.03 | 1.07 | 1.05 | 1.07 | 1.05 | 1.05 | 1.08 | 1.1 | 1.11 | 1.1 | 1.15 | 1.15 | 1.11 | 1.06 | 1.05 | 1.05 | 1.07 | 1.07 | 1.06 | 1.06 | 1.06 | 1.07 | 1.03 | 1.06 | 1.07 | 1.08 | 1.13 | 1.09 | 1.04 | 1.09 | 1.11 | 1.11 | 1.11 | 1.11 | 1.14 | 1.13 | 1.13 | 1.14 | 1.12 | 1.17 | 1.23 | 1.2 | 1.14 | 1.15 | 1.14 | 1.15 | 1.14 | 1.14 | 1.14 | 1.13 | 1.17 | 1.17 | 1.16 | 1.16 | 1.16 | 1.15 | 1.15 | 1.15 | 1.16 | 1.15 | 1.17 | 1.16 | 1.13 | 1.09 | 1.09 | 1.05 | 1.04 | 1.04 | 1.05 | 1.05 | 1.06 | 1.05 | 1.04 | 1.03 | 1.06 | 1.09 | 1.09 | 1.11
38528 |  | 1.01 | 0.99 | 0.99 | 1.03 | 1.02 | 1 | 1 | 1 | 1.02 | 1.01 | 1.03 | 1.02 | 1 | 0.99 | 0.99 | 0.96 | 0.93 | 0.94 | 0.95 | 0.94 | 0.92 | 0.92 | 0.9 | 0.87 | 0.91 | 0.92 | 0.92 | 0.94 | 0.97 | 0.98 | 0.96 | 0.96 | 0.99 | 1 | 1 | 1.08 | 1.09 | 1.06 | 1.08 | 1.05 | 1.05 | 1.04 | 1.04 | 1.05 | 1.03 | 1.02 | 1.03 | 1 | 0.99 | 1 | 0.95 | 0.95 | 0.93 | 0.93 | 0.94 | 0.94 | 0.93 | 0.95 | 0.95 | 0.97 | 0.98 | 1.02 | 1.09 | 1.12 | 1.12 | 1.13 | 1.12 | 1.1 | 1.13 | 1.15 | 1.17 | 1.15 | 1.16 | 1.13 | 1.11 | 1.08 | 1.08 | 1.07 | 1.06 | 1.08 | 1.05 | 1.02 | 1.03 | 1.07 | 1.05 | 1.06 | 1.05 | 1.05 | 1.07 | 1.1 | 1.1 | 1.1 | 1.14 | 1.15 | 1.1 | 1.06 | 1.04 | 1.04 | 1.07 | 1.07 | 1.06 | 1.06 | 1.06 | 1.06 | 1.02 | 1.05 | 1.07 | 1.08 | 1.12 | 1.09 | 1.04 | 1.08 | 1.11 | 1.11 | 1.11 | 1.11 | 1.14 | 1.13 | 1.12 | 1.14 | 1.11 | 1.17 | 1.22 | 1.19 | 1.14 | 1.15 | 1.14 | 1.14 | 1.14 | 1.13 | 1.13 | 1.13 | 1.16 | 1.17 | 1.15 | 1.15 | 1.16 | 1.15 | 1.15 | 1.15 | 1.15 | 1.15 | 1.16 | 1.16 | 1.12 | 1.09 | 1.08 | 1.05 | 1.03 | 1.04 | 1.05 | 1.04 | 1.05 | 1.05 | 1.04 | 1.03 | 1.05 | 1.09 | 1.09 | 1.1
38530 |  | 1.02 | 1 | 1 | 1.04 | 1.03 | 1.01 | 1.01 | 1.01 | 1.03 | 1.02 | 1.04 | 1.03 | 1.01 | 1 | 1 | 0.97 | 0.94 | 0.95 | 0.96 | 0.95 | 0.93 | 0.93 | 0.91 | 0.88 | 0.91 | 0.92 | 0.92 | 0.95 | 0.98 | 0.99 | 0.97 | 0.97 | 1 | 1.01 | 1.01 | 1.09 | 1.1 | 1.07 | 1.1 | 1.06 | 1.06 | 1.05 | 1.05 | 1.06 | 1.04 | 1.03 | 1.04 | 1.01 | 1 | 1.01 | 0.95 | 0.95 | 0.94 | 0.94 | 0.95 | 0.95 | 0.94 | 0.96 | 0.96 | 0.98 | 0.99 | 1.03 | 1.1 | 1.13 | 1.13 | 1.14 | 1.14 | 1.11 | 1.15 | 1.16 | 1.18 | 1.16 | 1.17 | 1.14 | 1.12 | 1.09 | 1.09 | 1.08 | 1.07 | 1.1 | 1.06 | 1.03 | 1.04 | 1.08 | 1.06 | 1.07 | 1.06 | 1.06 | 1.08 | 1.11 | 1.11 | 1.11 | 1.15 | 1.16 | 1.11 | 1.07 | 1.05 | 1.05 | 1.08 | 1.08 | 1.07 | 1.07 | 1.07 | 1.07 | 1.03 | 1.06 | 1.08 | 1.09 | 1.14 | 1.1 | 1.05 | 1.1 | 1.12 | 1.12 | 1.12 | 1.12 | 1.15 | 1.14 | 1.13 | 1.15 | 1.12 | 1.18 | 1.24 | 1.2 | 1.15 | 1.16 | 1.15 | 1.15 | 1.15 | 1.14 | 1.14 | 1.14 | 1.17 | 1.18 | 1.16 | 1.17 | 1.17 | 1.16 | 1.16 | 1.16 | 1.16 | 1.16 | 1.18 | 1.17 | 1.14 | 1.1 | 1.1 | 1.06 | 1.04 | 1.05 | 1.06 | 1.05 | 1.06 | 1.06 | 1.05 | 1.04 | 1.06 | 1.1 | 1.1 | 1.11
38531 |  | 1.01 | 0.99 | 0.99 | 1.03 | 1.02 | 1 | 1 | 1 | 1.03 | 1.02 | 1.03 | 1.02 | 1.01 | 0.99 | 0.99 | 0.96 | 0.94 | 0.95 | 0.95 | 0.94 | 0.92 | 0.93 | 0.91 | 0.88 | 0.91 | 0.92 | 0.92 | 0.94 | 0.98 | 0.98 | 0.97 | 0.97 | 0.99 | 1.01 | 1 | 1.08 | 1.09 | 1.06 | 1.09 | 1.05 | 1.05 | 1.04 | 1.04 | 1.05 | 1.04 | 1.02 | 1.03 | 1.01 | 0.99 | 1.01 | 0.95 | 0.95 | 0.93 | 0.94 | 0.94 | 0.94 | 0.94 | 0.95 | 0.95 | 0.97 | 0.99 | 1.02 | 1.09 | 1.12 | 1.12 | 1.13 | 1.13 | 1.11 | 1.14 | 1.16 | 1.17 | 1.16 | 1.17 | 1.13 | 1.12 | 1.09 | 1.08 | 1.08 | 1.07 | 1.09 | 1.06 | 1.02 | 1.03 | 1.07 | 1.05 | 1.06 | 1.05 | 1.05 | 1.08 | 1.1 | 1.11 | 1.1 | 1.15 | 1.15 | 1.11 | 1.07 | 1.05 | 1.05 | 1.07 | 1.07 | 1.06 | 1.07 | 1.07 | 1.07 | 1.03 | 1.06 | 1.07 | 1.08 | 1.13 | 1.09 | 1.04 | 1.09 | 1.11 | 1.11 | 1.11 | 1.12 | 1.14 | 1.13 | 1.13 | 1.14 | 1.12 | 1.17 | 1.23 | 1.2 | 1.14 | 1.15 | 1.14 | 1.15 | 1.14 | 1.14 | 1.14 | 1.14 | 1.17 | 1.17 | 1.16 | 1.16 | 1.16 | 1.15 | 1.15 | 1.15 | 1.16 | 1.15 | 1.17 | 1.16 | 1.13 | 1.09 | 1.09 | 1.05 | 1.04 | 1.05 | 1.06 | 1.05 | 1.06 | 1.05 | 1.04 | 1.04 | 1.06 | 1.09 | 1.09 | 1.11
38533 |  | 1.01 | 0.99 | 0.99 | 1.02 | 1.01 | 0.99 | 1 | 1 | 1.02 | 1.01 | 1.03 | 1.02 | 1 | 0.99 | 0.98 | 0.96 | 0.93 | 0.94 | 0.94 | 0.94 | 0.92 | 0.92 | 0.9 | 0.87 | 0.9 | 0.91 | 0.91 | 0.94 | 0.97 | 0.97 | 0.96 | 0.96 | 0.98 | 1 | 1 | 1.07 | 1.08 | 1.06 | 1.08 | 1.04 | 1.05 | 1.03 | 1.04 | 1.04 | 1.03 | 1.02 | 1.02 | 1 | 0.98 | 1 | 0.94 | 0.94 | 0.93 | 0.93 | 0.94 | 0.94 | 0.93 | 0.95 | 0.95 | 0.97 | 0.98 | 1.01 | 1.08 | 1.11 | 1.12 | 1.12 | 1.12 | 1.1 | 1.13 | 1.14 | 1.16 | 1.15 | 1.15 | 1.12 | 1.11 | 1.08 | 1.07 | 1.07 | 1.06 | 1.08 | 1.05 | 1.01 | 1.02 | 1.06 | 1.05 | 1.06 | 1.05 | 1.04 | 1.07 | 1.09 | 1.1 | 1.09 | 1.14 | 1.14 | 1.1 | 1.06 | 1.04 | 1.04 | 1.07 | 1.06 | 1.06 | 1.06 | 1.06 | 1.06 | 1.02 | 1.05 | 1.07 | 1.07 | 1.12 | 1.08 | 1.03 | 1.08 | 1.1 | 1.1 | 1.11 | 1.11 | 1.13 | 1.13 | 1.12 | 1.13 | 1.11 | 1.16 | 1.22 | 1.19 | 1.13 | 1.14 | 1.13 | 1.14 | 1.13 | 1.13 | 1.13 | 1.13 | 1.16 | 1.16 | 1.15 | 1.15 | 1.16 | 1.14 | 1.14 | 1.14 | 1.15 | 1.15 | 1.16 | 1.15 | 1.12 | 1.08 | 1.08 | 1.04 | 1.03 | 1.04 | 1.05 | 1.04 | 1.05 | 1.05 | 1.04 | 1.03 | 1.05 | 1.08 | 1.08 | 1.1
38536 |  | 1.02 | 1 | 1 | 1.04 | 1.03 | 1.01 | 1.01 | 1.01 | 1.04 | 1.03 | 1.05 | 1.04 | 1.02 | 1 | 1 | 0.97 | 0.94 | 0.95 | 0.96 | 0.95 | 0.93 | 0.93 | 0.91 | 0.88 | 0.92 | 0.93 | 0.93 | 0.95 | 0.99 | 0.99 | 0.98 | 0.98 | 1 | 1.02 | 1.01 | 1.09 | 1.1 | 1.08 | 1.1 | 1.06 | 1.07 | 1.05 | 1.05 | 1.06 | 1.04 | 1.03 | 1.04 | 1.02 | 1 | 1.02 | 0.96 | 0.96 | 0.94 | 0.94 | 0.95 | 0.95 | 0.94 | 0.96 | 0.96 | 0.98 | 1 | 1.03 | 1.1 | 1.13 | 1.14 | 1.14 | 1.14 | 1.12 | 1.15 | 1.17 | 1.19 | 1.17 | 1.18 | 1.15 | 1.13 | 1.1 | 1.09 | 1.09 | 1.08 | 1.1 | 1.07 | 1.03 | 1.04 | 1.08 | 1.06 | 1.07 | 1.06 | 1.06 | 1.09 | 1.11 | 1.12 | 1.11 | 1.16 | 1.16 | 1.12 | 1.08 | 1.06 | 1.06 | 1.09 | 1.08 | 1.08 | 1.08 | 1.08 | 1.08 | 1.04 | 1.07 | 1.09 | 1.09 | 1.14 | 1.1 | 1.05 | 1.1 | 1.12 | 1.12 | 1.13 | 1.13 | 1.15 | 1.14 | 1.14 | 1.15 | 1.13 | 1.18 | 1.24 | 1.21 | 1.15 | 1.16 | 1.15 | 1.16 | 1.15 | 1.15 | 1.15 | 1.15 | 1.18 | 1.19 | 1.17 | 1.17 | 1.18 | 1.17 | 1.17 | 1.16 | 1.17 | 1.17 | 1.18 | 1.18 | 1.14 | 1.1 | 1.1 | 1.06 | 1.05 | 1.06 | 1.07 | 1.06 | 1.07 | 1.06 | 1.05 | 1.05 | 1.07 | 1.1 | 1.1 | 1.12
38539 |  | 1.02 | 1 | 1 | 1.04 | 1.03 | 1.01 | 1.01 | 1.01 | 1.03 | 1.03 | 1.04 | 1.03 | 1.01 | 1 | 1 | 0.97 | 0.94 | 0.95 | 0.96 | 0.95 | 0.93 | 0.93 | 0.91 | 0.88 | 0.92 | 0.93 | 0.93 | 0.95 | 0.98 | 0.99 | 0.98 | 0.98 | 1 | 1.01 | 1.01 | 1.09 | 1.1 | 1.07 | 1.1 | 1.06 | 1.06 | 1.05 | 1.05 | 1.06 | 1.04 | 1.03 | 1.04 | 1.01 | 1 | 1.01 | 0.95 | 0.95 | 0.94 | 0.94 | 0.95 | 0.95 | 0.94 | 0.96 | 0.96 | 0.98 | 0.99 | 1.03 | 1.1 | 1.13 | 1.14 | 1.14 | 1.14 | 1.12 | 1.15 | 1.17 | 1.19 | 1.17 | 1.18 | 1.14 | 1.13 | 1.1 | 1.09 | 1.08 | 1.08 | 1.1 | 1.07 | 1.03 | 1.04 | 1.08 | 1.06 | 1.07 | 1.06 | 1.06 | 1.09 | 1.11 | 1.12 | 1.11 | 1.16 | 1.16 | 1.12 | 1.07 | 1.06 | 1.06 | 1.09 | 1.08 | 1.08 | 1.08 | 1.08 | 1.08 | 1.04 | 1.07 | 1.09 | 1.09 | 1.14 | 1.1 | 1.05 | 1.1 | 1.12 | 1.12 | 1.12 | 1.13 | 1.15 | 1.14 | 1.14 | 1.15 | 1.13 | 1.18 | 1.24 | 1.21 | 1.15 | 1.16 | 1.15 | 1.16 | 1.15 | 1.15 | 1.15 | 1.15 | 1.18 | 1.18 | 1.17 | 1.17 | 1.18 | 1.16 | 1.16 | 1.16 | 1.17 | 1.17 | 1.18 | 1.17 | 1.14 | 1.1 | 1.1 | 1.06 | 1.05 | 1.06 | 1.07 | 1.06 | 1.07 | 1.06 | 1.05 | 1.05 | 1.07 | 1.1 | 1.1 | 1.12
38542 |  | 1.02 | 1 | 1 | 1.04 | 1.03 | 1.01 | 1.01 | 1.01 | 1.03 | 1.02 | 1.04 | 1.03 | 1.01 | 1 | 1 | 0.97 | 0.94 | 0.95 | 0.95 | 0.95 | 0.93 | 0.93 | 0.91 | 0.88 | 0.91 | 0.92 | 0.92 | 0.95 | 0.98 | 0.99 | 0.97 | 0.97 | 1 | 1.01 | 1.01 | 1.09 | 1.1 | 1.07 | 1.1 | 1.06 | 1.06 | 1.05 | 1.05 | 1.06 | 1.04 | 1.03 | 1.03 | 1.01 | 0.99 | 1.01 | 0.95 | 0.95 | 0.94 | 0.94 | 0.95 | 0.95 | 0.94 | 0.96 | 0.96 | 0.98 | 0.99 | 1.03 | 1.1 | 1.13 | 1.13 | 1.14 | 1.14 | 1.11 | 1.15 | 1.16 | 1.18 | 1.16 | 1.17 | 1.14 | 1.12 | 1.09 | 1.09 | 1.08 | 1.07 | 1.1 | 1.06 | 1.03 | 1.04 | 1.08 | 1.06 | 1.07 | 1.06 | 1.06 | 1.08 | 1.11 | 1.11 | 1.11 | 1.15 | 1.16 | 1.11 | 1.07 | 1.05 | 1.05 | 1.08 | 1.08 | 1.07 | 1.07 | 1.07 | 1.07 | 1.03 | 1.06 | 1.08 | 1.09 | 1.13 | 1.1 | 1.05 | 1.09 | 1.12 | 1.11 | 1.12 | 1.12 | 1.15 | 1.14 | 1.13 | 1.15 | 1.12 | 1.18 | 1.24 | 1.2 | 1.15 | 1.16 | 1.15 | 1.15 | 1.15 | 1.14 | 1.14 | 1.14 | 1.17 | 1.18 | 1.16 | 1.16 | 1.17 | 1.16 | 1.16 | 1.16 | 1.16 | 1.16 | 1.18 | 1.17 | 1.13 | 1.1 | 1.09 | 1.06 | 1.04 | 1.05 | 1.06 | 1.05 | 1.06 | 1.06 | 1.05 | 1.04 | 1.06 | 1.1 | 1.09 | 1.11
38543 |  | 1.01 | 0.99 | 1 | 1.03 | 1.02 | 1 | 1 | 1.01 | 1.03 | 1.02 | 1.04 | 1.03 | 1.01 | 0.99 | 0.99 | 0.96 | 0.94 | 0.95 | 0.95 | 0.95 | 0.93 | 0.93 | 0.91 | 0.88 | 0.91 | 0.92 | 0.92 | 0.94 | 0.98 | 0.98 | 0.97 | 0.97 | 0.99 | 1.01 | 1 | 1.08 | 1.09 | 1.07 | 1.09 | 1.05 | 1.06 | 1.04 | 1.04 | 1.05 | 1.04 | 1.02 | 1.03 | 1.01 | 0.99 | 1.01 | 0.95 | 0.95 | 0.93 | 0.94 | 0.94 | 0.94 | 0.94 | 0.96 | 0.96 | 0.98 | 0.99 | 1.02 | 1.09 | 1.12 | 1.13 | 1.13 | 1.13 | 1.11 | 1.14 | 1.16 | 1.17 | 1.16 | 1.17 | 1.13 | 1.12 | 1.09 | 1.08 | 1.08 | 1.07 | 1.09 | 1.06 | 1.02 | 1.03 | 1.07 | 1.06 | 1.07 | 1.06 | 1.05 | 1.08 | 1.1 | 1.11 | 1.1 | 1.15 | 1.15 | 1.11 | 1.07 | 1.05 | 1.05 | 1.08 | 1.07 | 1.07 | 1.07 | 1.07 | 1.07 | 1.03 | 1.06 | 1.08 | 1.08 | 1.13 | 1.09 | 1.04 | 1.09 | 1.11 | 1.11 | 1.12 | 1.12 | 1.15 | 1.14 | 1.13 | 1.14 | 1.12 | 1.17 | 1.23 | 1.2 | 1.15 | 1.16 | 1.15 | 1.15 | 1.14 | 1.14 | 1.14 | 1.14 | 1.17 | 1.17 | 1.16 | 1.16 | 1.17 | 1.15 | 1.15 | 1.15 | 1.16 | 1.16 | 1.17 | 1.16 | 1.13 | 1.09 | 1.09 | 1.05 | 1.04 | 1.05 | 1.06 | 1.05 | 1.06 | 1.06 | 1.05 | 1.04 | 1.06 | 1.09 | 1.09 | 1.11
38547 |  | 1.02 | 1 | 1 | 1.04 | 1.02 | 1.01 | 1.01 | 1.01 | 1.03 | 1.02 | 1.04 | 1.03 | 1.01 | 1 | 0.99 | 0.97 | 0.94 | 0.95 | 0.95 | 0.95 | 0.93 | 0.93 | 0.91 | 0.88 | 0.91 | 0.92 | 0.92 | 0.95 | 0.98 | 0.98 | 0.97 | 0.97 | 1 | 1.01 | 1.01 | 1.09 | 1.1 | 1.07 | 1.09 | 1.06 | 1.06 | 1.04 | 1.05 | 1.05 | 1.04 | 1.03 | 1.03 | 1.01 | 0.99 | 1.01 | 0.95 | 0.95 | 0.94 | 0.94 | 0.95 | 0.95 | 0.94 | 0.96 | 0.96 | 0.98 | 0.99 | 1.03 | 1.1 | 1.13 | 1.13 | 1.13 | 1.13 | 1.11 | 1.15 | 1.16 | 1.18 | 1.16 | 1.17 | 1.14 | 1.12 | 1.09 | 1.09 | 1.08 | 1.07 | 1.09 | 1.06 | 1.03 | 1.04 | 1.08 | 1.06 | 1.07 | 1.06 | 1.05 | 1.08 | 1.11 | 1.11 | 1.11 | 1.15 | 1.15 | 1.11 | 1.07 | 1.05 | 1.05 | 1.08 | 1.07 | 1.07 | 1.07 | 1.07 | 1.07 | 1.03 | 1.06 | 1.08 | 1.08 | 1.13 | 1.09 | 1.04 | 1.09 | 1.12 | 1.11 | 1.12 | 1.12 | 1.15 | 1.14 | 1.13 | 1.15 | 1.12 | 1.18 | 1.23 | 1.2 | 1.15 | 1.16 | 1.15 | 1.15 | 1.14 | 1.14 | 1.14 | 1.14 | 1.17 | 1.18 | 1.16 | 1.16 | 1.17 | 1.16 | 1.16 | 1.16 | 1.16 | 1.16 | 1.17 | 1.17 | 1.13 | 1.09 | 1.09 | 1.05 | 1.04 | 1.05 | 1.06 | 1.05 | 1.06 | 1.06 | 1.05 | 1.04 | 1.06 | 1.09 | 1.09 | 1.11
38550 |  | 1.03 | 1.01 | 1.02 | 1.06 | 1.04 | 1.03 | 1.03 | 1.03 | 1.05 | 1.04 | 1.06 | 1.05 | 1.03 | 1.02 | 1.02 | 0.99 | 0.96 | 0.97 | 0.97 | 0.96 | 0.94 | 0.94 | 0.92 | 0.89 | 0.93 | 0.94 | 0.94 | 0.96 | 1 | 1.01 | 0.99 | 0.99 | 1.02 | 1.03 | 1.03 | 1.12 | 1.13 | 1.1 | 1.12 | 1.08 | 1.08 | 1.07 | 1.07 | 1.08 | 1.06 | 1.05 | 1.05 | 1.03 | 1.01 | 1.03 | 0.97 | 0.97 | 0.95 | 0.95 | 0.96 | 0.96 | 0.95 | 0.97 | 0.97 | 0.99 | 1.01 | 1.05 | 1.12 | 1.15 | 1.15 | 1.16 | 1.16 | 1.14 | 1.18 | 1.19 | 1.21 | 1.19 | 1.2 | 1.17 | 1.15 | 1.12 | 1.12 | 1.11 | 1.1 | 1.12 | 1.09 | 1.05 | 1.06 | 1.1 | 1.08 | 1.09 | 1.08 | 1.08 | 1.1 | 1.13 | 1.13 | 1.13 | 1.17 | 1.18 | 1.13 | 1.09 | 1.07 | 1.07 | 1.1 | 1.09 | 1.09 | 1.09 | 1.09 | 1.09 | 1.05 | 1.08 | 1.1 | 1.11 | 1.16 | 1.12 | 1.06 | 1.12 | 1.14 | 1.13 | 1.14 | 1.14 | 1.16 | 1.15 | 1.15 | 1.16 | 1.14 | 1.2 | 1.26 | 1.22 | 1.17 | 1.18 | 1.17 | 1.17 | 1.17 | 1.16 | 1.16 | 1.16 | 1.2 | 1.2 | 1.19 | 1.19 | 1.2 | 1.18 | 1.18 | 1.18 | 1.19 | 1.18 | 1.2 | 1.19 | 1.16 | 1.12 | 1.11 | 1.07 | 1.06 | 1.07 | 1.07 | 1.07 | 1.08 | 1.07 | 1.06 | 1.05 | 1.08 | 1.11 | 1.11 | 1.13
38551 |  | 1.02 | 1 | 1 | 1.04 | 1.03 | 1.01 | 1.01 | 1.01 | 1.03 | 1.02 | 1.04 | 1.03 | 1.01 | 1 | 1 | 0.97 | 0.94 | 0.95 | 0.96 | 0.95 | 0.93 | 0.93 | 0.91 | 0.88 | 0.91 | 0.92 | 0.92 | 0.95 | 0.98 | 0.99 | 0.97 | 0.97 | 1 | 1.01 | 1.01 | 1.09 | 1.1 | 1.07 | 1.1 | 1.06 | 1.06 | 1.05 | 1.05 | 1.06 | 1.04 | 1.03 | 1.04 | 1.01 | 1 | 1.01 | 0.95 | 0.95 | 0.94 | 0.94 | 0.95 | 0.95 | 0.94 | 0.96 | 0.96 | 0.98 | 0.99 | 1.03 | 1.1 | 1.13 | 1.13 | 1.14 | 1.14 | 1.12 | 1.15 | 1.16 | 1.18 | 1.17 | 1.17 | 1.14 | 1.12 | 1.1 | 1.09 | 1.08 | 1.08 | 1.1 | 1.07 | 1.03 | 1.04 | 1.08 | 1.06 | 1.07 | 1.06 | 1.06 | 1.09 | 1.11 | 1.12 | 1.11 | 1.16 | 1.16 | 1.12 | 1.07 | 1.05 | 1.05 | 1.08 | 1.08 | 1.07 | 1.07 | 1.07 | 1.07 | 1.03 | 1.06 | 1.08 | 1.09 | 1.14 | 1.1 | 1.05 | 1.1 | 1.12 | 1.12 | 1.12 | 1.12 | 1.15 | 1.14 | 1.14 | 1.15 | 1.12 | 1.18 | 1.24 | 1.21 | 1.15 | 1.16 | 1.15 | 1.16 | 1.15 | 1.15 | 1.15 | 1.14 | 1.18 | 1.18 | 1.17 | 1.17 | 1.17 | 1.16 | 1.16 | 1.16 | 1.17 | 1.16 | 1.18 | 1.17 | 1.14 | 1.1 | 1.1 | 1.06 | 1.04 | 1.05 | 1.06 | 1.06 | 1.07 | 1.06 | 1.05 | 1.04 | 1.07 | 1.1 | 1.1 | 1.12
38553 |  | 1.01 | 0.99 | 0.99 | 1.03 | 1.02 | 1 | 1 | 1 | 1.03 | 1.02 | 1.03 | 1.02 | 1 | 0.99 | 0.99 | 0.96 | 0.94 | 0.95 | 0.95 | 0.94 | 0.92 | 0.92 | 0.9 | 0.87 | 0.91 | 0.92 | 0.92 | 0.94 | 0.98 | 0.98 | 0.97 | 0.97 | 0.99 | 1.01 | 1 | 1.08 | 1.09 | 1.06 | 1.09 | 1.05 | 1.05 | 1.04 | 1.04 | 1.05 | 1.03 | 1.02 | 1.03 | 1.01 | 0.99 | 1.01 | 0.95 | 0.95 | 0.93 | 0.94 | 0.94 | 0.94 | 0.94 | 0.95 | 0.95 | 0.97 | 0.99 | 1.02 | 1.09 | 1.12 | 1.12 | 1.13 | 1.13 | 1.11 | 1.14 | 1.15 | 1.17 | 1.16 | 1.16 | 1.13 | 1.11 | 1.09 | 1.08 | 1.07 | 1.07 | 1.09 | 1.06 | 1.02 | 1.03 | 1.07 | 1.05 | 1.06 | 1.05 | 1.05 | 1.08 | 1.1 | 1.11 | 1.1 | 1.15 | 1.15 | 1.11 | 1.06 | 1.05 | 1.05 | 1.07 | 1.07 | 1.06 | 1.06 | 1.06 | 1.07 | 1.03 | 1.06 | 1.07 | 1.08 | 1.13 | 1.09 | 1.04 | 1.09 | 1.11 | 1.11 | 1.11 | 1.12 | 1.14 | 1.13 | 1.13 | 1.14 | 1.12 | 1.17 | 1.23 | 1.2 | 1.14 | 1.15 | 1.14 | 1.15 | 1.14 | 1.14 | 1.14 | 1.14 | 1.17 | 1.17 | 1.16 | 1.16 | 1.16 | 1.15 | 1.15 | 1.15 | 1.16 | 1.15 | 1.17 | 1.16 | 1.13 | 1.09 | 1.09 | 1.05 | 1.04 | 1.05 | 1.05 | 1.05 | 1.06 | 1.05 | 1.04 | 1.03 | 1.06 | 1.09 | 1.09 | 1.11
38554 |  | 1.02 | 1 | 1 | 1.04 | 1.03 | 1.01 | 1.01 | 1.01 | 1.03 | 1.02 | 1.04 | 1.03 | 1.01 | 1 | 0.99 | 0.97 | 0.94 | 0.95 | 0.95 | 0.95 | 0.93 | 0.93 | 0.91 | 0.88 | 0.91 | 0.92 | 0.92 | 0.94 | 0.98 | 0.98 | 0.97 | 0.97 | 0.99 | 1.01 | 1.01 | 1.08 | 1.1 | 1.07 | 1.09 | 1.06 | 1.06 | 1.04 | 1.05 | 1.05 | 1.04 | 1.03 | 1.03 | 1.01 | 0.99 | 1.01 | 0.95 | 0.95 | 0.94 | 0.94 | 0.95 | 0.95 | 0.94 | 0.96 | 0.96 | 0.98 | 0.99 | 1.03 | 1.1 | 1.13 | 1.13 | 1.13 | 1.13 | 1.11 | 1.14 | 1.16 | 1.18 | 1.16 | 1.17 | 1.14 | 1.12 | 1.09 | 1.09 | 1.08 | 1.07 | 1.09 | 1.06 | 1.03 | 1.04 | 1.08 | 1.06 | 1.07 | 1.06 | 1.05 | 1.08 | 1.11 | 1.11 | 1.11 | 1.15 | 1.16 | 1.11 | 1.07 | 1.05 | 1.05 | 1.08 | 1.07 | 1.07 | 1.07 | 1.07 | 1.07 | 1.03 | 1.06 | 1.08 | 1.08 | 1.13 | 1.09 | 1.04 | 1.09 | 1.12 | 1.11 | 1.12 | 1.12 | 1.15 | 1.14 | 1.13 | 1.15 | 1.12 | 1.18 | 1.24 | 1.2 | 1.15 | 1.16 | 1.15 | 1.15 | 1.15 | 1.14 | 1.14 | 1.14 | 1.17 | 1.18 | 1.16 | 1.16 | 1.17 | 1.16 | 1.16 | 1.16 | 1.16 | 1.16 | 1.17 | 1.17 | 1.13 | 1.09 | 1.09 | 1.05 | 1.04 | 1.05 | 1.06 | 1.05 | 1.06 | 1.06 | 1.05 | 1.04 | 1.06 | 1.1 | 1.09 | 1.11
38556 |  | 1 | 0.98 | 0.98 | 1.02 | 1.01 | 0.99 | 0.99 | 0.99 | 1.01 | 1 | 1.02 | 1.01 | 0.99 | 0.98 | 0.97 | 0.95 | 0.92 | 0.93 | 0.94 | 0.93 | 0.91 | 0.91 | 0.89 | 0.86 | 0.9 | 0.9 | 0.9 | 0.93 | 0.96 | 0.96 | 0.95 | 0.95 | 0.97 | 0.99 | 0.99 | 1.06 | 1.07 | 1.05 | 1.07 | 1.03 | 1.04 | 1.02 | 1.03 | 1.03 | 1.02 | 1.01 | 1.01 | 0.99 | 0.98 | 0.99 | 0.93 | 0.93 | 0.92 | 0.92 | 0.93 | 0.93 | 0.92 | 0.94 | 0.94 | 0.96 | 0.97 | 1.01 | 1.08 | 1.1 | 1.11 | 1.11 | 1.11 | 1.09 | 1.12 | 1.13 | 1.15 | 1.13 | 1.14 | 1.11 | 1.1 | 1.07 | 1.06 | 1.06 | 1.05 | 1.07 | 1.04 | 1.01 | 1.02 | 1.05 | 1.04 | 1.05 | 1.04 | 1.03 | 1.06 | 1.09 | 1.09 | 1.08 | 1.13 | 1.13 | 1.09 | 1.05 | 1.03 | 1.03 | 1.06 | 1.06 | 1.05 | 1.05 | 1.05 | 1.05 | 1.01 | 1.04 | 1.06 | 1.06 | 1.11 | 1.07 | 1.02 | 1.07 | 1.09 | 1.09 | 1.1 | 1.1 | 1.13 | 1.12 | 1.11 | 1.13 | 1.1 | 1.16 | 1.21 | 1.18 | 1.13 | 1.14 | 1.13 | 1.13 | 1.12 | 1.12 | 1.12 | 1.12 | 1.15 | 1.16 | 1.14 | 1.14 | 1.15 | 1.13 | 1.13 | 1.13 | 1.14 | 1.14 | 1.15 | 1.14 | 1.11 | 1.07 | 1.07 | 1.03 | 1.02 | 1.03 | 1.04 | 1.03 | 1.04 | 1.04 | 1.03 | 1.02 | 1.04 | 1.08 | 1.08 | 1.09
38557 |  | 1.01 | 0.99 | 0.99 | 1.03 | 1.02 | 1 | 1 | 1 | 1.02 | 1.02 | 1.03 | 1.02 | 1 | 0.99 | 0.99 | 0.96 | 0.93 | 0.94 | 0.95 | 0.94 | 0.92 | 0.92 | 0.9 | 0.87 | 0.91 | 0.92 | 0.92 | 0.94 | 0.97 | 0.98 | 0.96 | 0.96 | 0.99 | 1 | 1 | 1.08 | 1.09 | 1.06 | 1.09 | 1.05 | 1.05 | 1.04 | 1.04 | 1.05 | 1.03 | 1.02 | 1.03 | 1.01 | 0.99 | 1.01 | 0.95 | 0.95 | 0.93 | 0.94 | 0.94 | 0.94 | 0.94 | 0.95 | 0.95 | 0.97 | 0.99 | 1.02 | 1.09 | 1.12 | 1.12 | 1.13 | 1.13 | 1.1 | 1.14 | 1.15 | 1.17 | 1.15 | 1.16 | 1.13 | 1.11 | 1.09 | 1.08 | 1.07 | 1.07 | 1.09 | 1.06 | 1.02 | 1.03 | 1.07 | 1.05 | 1.06 | 1.05 | 1.05 | 1.08 | 1.1 | 1.11 | 1.1 | 1.15 | 1.15 | 1.11 | 1.07 | 1.05 | 1.05 | 1.07 | 1.07 | 1.06 | 1.06 | 1.06 | 1.07 | 1.03 | 1.06 | 1.07 | 1.08 | 1.13 | 1.09 | 1.04 | 1.09 | 1.11 | 1.11 | 1.11 | 1.12 | 1.14 | 1.13 | 1.13 | 1.14 | 1.12 | 1.17 | 1.23 | 1.2 | 1.14 | 1.15 | 1.14 | 1.15 | 1.14 | 1.14 | 1.14 | 1.14 | 1.17 | 1.17 | 1.16 | 1.16 | 1.16 | 1.15 | 1.15 | 1.15 | 1.16 | 1.15 | 1.17 | 1.16 | 1.13 | 1.09 | 1.09 | 1.05 | 1.04 | 1.05 | 1.05 | 1.05 | 1.06 | 1.05 | 1.04 | 1.04 | 1.06 | 1.09 | 1.09 | 1.11
38559 |  | 1.01 | 0.99 | 0.99 | 1.03 | 1.02 | 1 | 1 | 1 | 1.02 | 1.01 | 1.03 | 1.02 | 1 | 0.99 | 0.99 | 0.96 | 0.93 | 0.94 | 0.95 | 0.94 | 0.92 | 0.92 | 0.9 | 0.87 | 0.91 | 0.91 | 0.92 | 0.94 | 0.97 | 0.98 | 0.96 | 0.96 | 0.99 | 1 | 1 | 1.08 | 1.09 | 1.06 | 1.08 | 1.05 | 1.05 | 1.04 | 1.04 | 1.05 | 1.03 | 1.02 | 1.03 | 1 | 0.99 | 1 | 0.94 | 0.95 | 0.93 | 0.93 | 0.94 | 0.94 | 0.93 | 0.95 | 0.95 | 0.97 | 0.98 | 1.02 | 1.09 | 1.12 | 1.12 | 1.13 | 1.12 | 1.1 | 1.14 | 1.15 | 1.17 | 1.15 | 1.16 | 1.13 | 1.11 | 1.08 | 1.08 | 1.07 | 1.06 | 1.09 | 1.05 | 1.02 | 1.03 | 1.07 | 1.05 | 1.06 | 1.05 | 1.05 | 1.07 | 1.1 | 1.11 | 1.1 | 1.15 | 1.15 | 1.11 | 1.06 | 1.05 | 1.05 | 1.07 | 1.07 | 1.06 | 1.06 | 1.06 | 1.07 | 1.03 | 1.06 | 1.07 | 1.08 | 1.13 | 1.09 | 1.04 | 1.09 | 1.11 | 1.11 | 1.11 | 1.11 | 1.14 | 1.13 | 1.12 | 1.14 | 1.11 | 1.17 | 1.23 | 1.2 | 1.14 | 1.15 | 1.14 | 1.15 | 1.14 | 1.13 | 1.14 | 1.13 | 1.16 | 1.17 | 1.16 | 1.16 | 1.16 | 1.15 | 1.15 | 1.15 | 1.15 | 1.15 | 1.17 | 1.16 | 1.13 | 1.09 | 1.08 | 1.05 | 1.04 | 1.04 | 1.05 | 1.05 | 1.06 | 1.05 | 1.04 | 1.03 | 1.06 | 1.09 | 1.09 | 1.11
38640 |  | 0.96 | 0.94 | 0.94 | 0.98 | 0.97 | 0.95 | 0.95 | 0.96 | 0.98 | 0.97 | 0.98 | 0.98 | 0.96 | 0.95 | 0.95 | 0.92 | 0.9 | 0.9 | 0.91 | 0.9 | 0.88 | 0.88 | 0.87 | 0.84 | 0.87 | 0.88 | 0.88 | 0.91 | 0.94 | 0.94 | 0.93 | 0.93 | 0.96 | 0.97 | 0.97 | 1.04 | 1.05 | 1.02 | 1.04 | 1 | 1 | 0.99 | 0.99 | 1 | 0.99 | 0.98 | 0.98 | 0.95 | 0.94 | 0.96 | 0.9 | 0.9 | 0.89 | 0.89 | 0.89 | 0.89 | 0.89 | 0.9 | 0.9 | 0.92 | 0.93 | 0.97 | 1.04 | 1.06 | 1.07 | 1.08 | 1.07 | 1.06 | 1.08 | 1.1 | 1.12 | 1.1 | 1.1 | 1.07 | 1.06 | 1.03 | 1.03 | 1.02 | 1.02 | 1.04 | 1.01 | 0.98 | 0.99 | 1.02 | 1.01 | 1.02 | 1.01 | 1 | 1.02 | 1.04 | 1.04 | 1.04 | 1.08 | 1.08 | 1.04 | 1 | 0.99 | 0.99 | 1.02 | 1.01 | 1.01 | 1.01 | 1.01 | 1.01 | 0.98 | 1.01 | 1.02 | 1.02 | 1.06 | 1.02 | 0.98 | 1.03 | 1.05 | 1.04 | 1.04 | 1.05 | 1.07 | 1.07 | 1.07 | 1.08 | 1.05 | 1.11 | 1.16 | 1.13 | 1.07 | 1.08 | 1.07 | 1.08 | 1.07 | 1.07 | 1.07 | 1.07 | 1.1 | 1.1 | 1.09 | 1.09 | 1.1 | 1.09 | 1.09 | 1.09 | 1.09 | 1.09 | 1.1 | 1.1 | 1.06 | 1.04 | 1.03 | 0.99 | 0.98 | 0.99 | 0.99 | 0.99 | 0.99 | 0.99 | 0.98 | 0.97 | 0.99 | 1.01 | 1.02 | 1.03
38642 |  | 0.97 | 0.95 | 0.95 | 0.98 | 0.97 | 0.96 | 0.96 | 0.96 | 0.98 | 0.97 | 0.99 | 0.98 | 0.97 | 0.96 | 0.96 | 0.93 | 0.9 | 0.91 | 0.92 | 0.91 | 0.89 | 0.89 | 0.87 | 0.85 | 0.88 | 0.89 | 0.89 | 0.91 | 0.94 | 0.95 | 0.93 | 0.94 | 0.96 | 0.97 | 0.97 | 1.04 | 1.05 | 1.02 | 1.04 | 1.01 | 1.01 | 1 | 1 | 1.01 | 0.99 | 0.98 | 0.99 | 0.97 | 0.95 | 0.97 | 0.91 | 0.91 | 0.9 | 0.9 | 0.91 | 0.9 | 0.9 | 0.91 | 0.91 | 0.93 | 0.94 | 0.98 | 1.05 | 1.07 | 1.08 | 1.08 | 1.08 | 1.06 | 1.09 | 1.1 | 1.12 | 1.11 | 1.11 | 1.08 | 1.06 | 1.04 | 1.04 | 1.03 | 1.03 | 1.05 | 1.02 | 0.98 | 0.99 | 1.03 | 1.02 | 1.03 | 1.02 | 1.01 | 1.03 | 1.05 | 1.06 | 1.05 | 1.09 | 1.09 | 1.05 | 1.02 | 1 | 1 | 1.03 | 1.02 | 1.02 | 1.02 | 1.02 | 1.02 | 0.99 | 1.01 | 1.03 | 1.03 | 1.08 | 1.04 | 0.99 | 1.04 | 1.06 | 1.06 | 1.06 | 1.06 | 1.09 | 1.08 | 1.08 | 1.09 | 1.07 | 1.13 | 1.18 | 1.14 | 1.09 | 1.1 | 1.09 | 1.09 | 1.08 | 1.08 | 1.08 | 1.08 | 1.11 | 1.11 | 1.1 | 1.11 | 1.11 | 1.1 | 1.1 | 1.1 | 1.11 | 1.1 | 1.11 | 1.11 | 1.08 | 1.05 | 1.04 | 1 | 0.99 | 1 | 1.01 | 1 | 1.01 | 1 | 0.99 | 0.99 | 1.01 | 1.03 | 1.03 | 1.05
38644 |  | 0.94 | 0.92 | 0.92 | 0.95 | 0.95 | 0.93 | 0.93 | 0.93 | 0.95 | 0.94 | 0.96 | 0.95 | 0.94 | 0.93 | 0.93 | 0.9 | 0.88 | 0.89 | 0.89 | 0.88 | 0.86 | 0.87 | 0.85 | 0.82 | 0.85 | 0.86 | 0.86 | 0.89 | 0.92 | 0.92 | 0.91 | 0.91 | 0.93 | 0.94 | 0.95 | 1.01 | 1.02 | 0.99 | 1.01 | 0.98 | 0.98 | 0.97 | 0.97 | 0.98 | 0.96 | 0.95 | 0.96 | 0.93 | 0.92 | 0.94 | 0.89 | 0.89 | 0.87 | 0.87 | 0.88 | 0.88 | 0.87 | 0.89 | 0.88 | 0.9 | 0.91 | 0.95 | 1.01 | 1.04 | 1.04 | 1.05 | 1.04 | 1.02 | 1.05 | 1.06 | 1.08 | 1.07 | 1.07 | 1.04 | 1.03 | 1 | 1 | 1 | 0.99 | 1.01 | 0.99 | 0.95 | 0.96 | 1 | 0.98 | 0.99 | 0.98 | 0.98 | 1 | 1.02 | 1.02 | 1.01 | 1.05 | 1.06 | 1.02 | 0.98 | 0.97 | 0.97 | 0.99 | 0.99 | 0.99 | 0.99 | 0.99 | 0.99 | 0.96 | 0.98 | 1 | 1 | 1.04 | 1 | 0.96 | 1 | 1.02 | 1.02 | 1.02 | 1.03 | 1.05 | 1.05 | 1.05 | 1.06 | 1.03 | 1.09 | 1.14 | 1.11 | 1.05 | 1.06 | 1.05 | 1.06 | 1.05 | 1.05 | 1.05 | 1.05 | 1.08 | 1.08 | 1.06 | 1.07 | 1.08 | 1.06 | 1.06 | 1.06 | 1.07 | 1.06 | 1.08 | 1.07 | 1.04 | 1.01 | 1.01 | 0.97 | 0.96 | 0.97 | 0.98 | 0.97 | 0.97 | 0.97 | 0.96 | 0.96 | 0.97 | 1 | 1 | 1.01
38667 |  | 0.93 | 0.92 | 0.92 | 0.95 | 0.94 | 0.92 | 0.93 | 0.93 | 0.95 | 0.94 | 0.96 | 0.95 | 0.93 | 0.92 | 0.92 | 0.9 | 0.87 | 0.88 | 0.89 | 0.88 | 0.86 | 0.86 | 0.84 | 0.82 | 0.85 | 0.86 | 0.86 | 0.88 | 0.91 | 0.91 | 0.9 | 0.9 | 0.93 | 0.94 | 0.94 | 1 | 1.01 | 0.98 | 1 | 0.97 | 0.97 | 0.96 | 0.97 | 0.97 | 0.96 | 0.95 | 0.95 | 0.93 | 0.92 | 0.93 | 0.88 | 0.88 | 0.87 | 0.87 | 0.87 | 0.87 | 0.87 | 0.88 | 0.88 | 0.9 | 0.91 | 0.95 | 1.01 | 1.03 | 1.03 | 1.04 | 1.04 | 1.02 | 1.04 | 1.06 | 1.07 | 1.06 | 1.06 | 1.04 | 1.02 | 1 | 1 | 0.99 | 0.99 | 1.01 | 0.98 | 0.95 | 0.96 | 0.99 | 0.98 | 0.99 | 0.98 | 0.97 | 0.99 | 1.01 | 1.02 | 1.01 | 1.05 | 1.05 | 1.01 | 0.98 | 0.96 | 0.96 | 0.99 | 0.99 | 0.98 | 0.99 | 0.99 | 0.99 | 0.95 | 0.98 | 0.99 | 0.99 | 1.03 | 1 | 0.95 | 1 | 1.02 | 1.01 | 1.02 | 1.02 | 1.05 | 1.04 | 1.05 | 1.05 | 1.03 | 1.09 | 1.13 | 1.1 | 1.05 | 1.06 | 1.05 | 1.05 | 1.04 | 1.04 | 1.04 | 1.04 | 1.07 | 1.07 | 1.06 | 1.06 | 1.07 | 1.06 | 1.06 | 1.05 | 1.06 | 1.06 | 1.07 | 1.06 | 1.03 | 1.01 | 1 | 0.97 | 0.96 | 0.97 | 0.97 | 0.96 | 0.97 | 0.97 | 0.96 | 0.95 | 0.97 | 0.99 | 0.99 | 1.01
38678 |  | 0.82 | 0.8 | 0.8 | 0.83 | 0.82 | 0.81 | 0.81 | 0.81 | 0.83 | 0.82 | 0.83 | 0.83 | 0.81 | 0.8 | 0.8 | 0.78 | 0.77 | 0.77 | 0.78 | 0.77 | 0.76 | 0.76 | 0.74 | 0.73 | 0.75 | 0.76 | 0.76 | 0.78 | 0.8 | 0.8 | 0.79 | 0.79 | 0.81 | 0.82 | 0.83 | 0.88 | 0.88 | 0.86 | 0.87 | 0.85 | 0.85 | 0.84 | 0.84 | 0.85 | 0.84 | 0.83 | 0.83 | 0.81 | 0.8 | 0.81 | 0.77 | 0.77 | 0.75 | 0.75 | 0.77 | 0.76 | 0.76 | 0.77 | 0.76 | 0.78 | 0.79 | 0.83 | 0.87 | 0.89 | 0.9 | 0.9 | 0.9 | 0.88 | 0.9 | 0.91 | 0.93 | 0.91 | 0.91 | 0.89 | 0.88 | 0.86 | 0.86 | 0.86 | 0.86 | 0.87 | 0.85 | 0.83 | 0.84 | 0.86 | 0.86 | 0.86 | 0.85 | 0.85 | 0.86 | 0.87 | 0.88 | 0.87 | 0.9 | 0.9 | 0.87 | 0.85 | 0.84 | 0.85 | 0.87 | 0.86 | 0.86 | 0.87 | 0.87 | 0.87 | 0.84 | 0.86 | 0.87 | 0.86 | 0.89 | 0.86 | 0.82 | 0.86 | 0.87 | 0.87 | 0.88 | 0.88 | 0.9 | 0.9 | 0.91 | 0.91 | 0.89 | 0.95 | 0.98 | 0.96 | 0.91 | 0.92 | 0.91 | 0.91 | 0.9 | 0.9 | 0.89 | 0.9 | 0.93 | 0.92 | 0.91 | 0.92 | 0.92 | 0.91 | 0.91 | 0.91 | 0.91 | 0.91 | 0.92 | 0.92 | 0.89 | 0.87 | 0.87 | 0.84 | 0.84 | 0.85 | 0.85 | 0.84 | 0.84 | 0.84 | 0.83 | 0.83 | 0.84 | 0.85 | 0.86 | 0.87
38685 |  | 0.97 | 0.95 | 0.95 | 0.98 | 0.97 | 0.96 | 0.96 | 0.96 | 0.98 | 0.97 | 0.99 | 0.98 | 0.97 | 0.96 | 0.95 | 0.93 | 0.9 | 0.91 | 0.92 | 0.91 | 0.89 | 0.89 | 0.87 | 0.85 | 0.88 | 0.89 | 0.89 | 0.91 | 0.94 | 0.95 | 0.93 | 0.93 | 0.96 | 0.97 | 0.97 | 1.04 | 1.05 | 1.02 | 1.04 | 1.01 | 1.01 | 1 | 1 | 1.01 | 0.99 | 0.98 | 0.99 | 0.96 | 0.95 | 0.97 | 0.91 | 0.91 | 0.9 | 0.9 | 0.9 | 0.9 | 0.9 | 0.91 | 0.91 | 0.93 | 0.94 | 0.98 | 1.04 | 1.07 | 1.07 | 1.08 | 1.08 | 1.06 | 1.09 | 1.1 | 1.12 | 1.1 | 1.11 | 1.08 | 1.06 | 1.04 | 1.03 | 1.03 | 1.02 | 1.04 | 1.02 | 0.98 | 0.99 | 1.03 | 1.01 | 1.02 | 1.01 | 1.01 | 1.03 | 1.05 | 1.05 | 1.05 | 1.09 | 1.09 | 1.05 | 1.02 | 1 | 1 | 1.02 | 1.02 | 1.02 | 1.02 | 1.02 | 1.02 | 0.99 | 1.01 | 1.03 | 1.03 | 1.07 | 1.04 | 0.99 | 1.04 | 1.06 | 1.05 | 1.06 | 1.06 | 1.09 | 1.08 | 1.08 | 1.09 | 1.07 | 1.12 | 1.17 | 1.14 | 1.09 | 1.1 | 1.09 | 1.09 | 1.08 | 1.08 | 1.08 | 1.08 | 1.11 | 1.11 | 1.1 | 1.1 | 1.11 | 1.1 | 1.1 | 1.1 | 1.1 | 1.1 | 1.11 | 1.11 | 1.08 | 1.05 | 1.04 | 1 | 0.99 | 1 | 1.01 | 1 | 1.01 | 1 | 0.99 | 0.99 | 1.01 | 1.03 | 1.03 | 1.05
38690 |  | 0.99 | 0.97 | 0.97 | 1.01 | 1 | 0.98 | 0.98 | 0.99 | 1.01 | 1 | 1.02 | 1.01 | 0.99 | 0.98 | 0.98 | 0.95 | 0.93 | 0.94 | 0.94 | 0.93 | 0.91 | 0.91 | 0.89 | 0.87 | 0.9 | 0.91 | 0.91 | 0.93 | 0.97 | 0.97 | 0.96 | 0.96 | 0.98 | 1 | 0.99 | 1.07 | 1.08 | 1.05 | 1.07 | 1.03 | 1.04 | 1.02 | 1.03 | 1.04 | 1.02 | 1.01 | 1.01 | 0.99 | 0.98 | 0.99 | 0.94 | 0.94 | 0.92 | 0.92 | 0.93 | 0.93 | 0.92 | 0.94 | 0.94 | 0.96 | 0.97 | 1.01 | 1.07 | 1.1 | 1.1 | 1.11 | 1.11 | 1.09 | 1.12 | 1.13 | 1.15 | 1.14 | 1.14 | 1.11 | 1.09 | 1.07 | 1.06 | 1.06 | 1.05 | 1.07 | 1.05 | 1.01 | 1.02 | 1.06 | 1.04 | 1.05 | 1.04 | 1.04 | 1.06 | 1.08 | 1.09 | 1.08 | 1.12 | 1.13 | 1.09 | 1.04 | 1.02 | 1.02 | 1.05 | 1.05 | 1.04 | 1.05 | 1.04 | 1.05 | 1.01 | 1.04 | 1.05 | 1.06 | 1.11 | 1.07 | 1.02 | 1.07 | 1.09 | 1.09 | 1.09 | 1.1 | 1.12 | 1.11 | 1.11 | 1.12 | 1.1 | 1.15 | 1.21 | 1.17 | 1.12 | 1.13 | 1.12 | 1.12 | 1.12 | 1.11 | 1.11 | 1.11 | 1.14 | 1.15 | 1.13 | 1.14 | 1.14 | 1.13 | 1.13 | 1.13 | 1.14 | 1.13 | 1.15 | 1.14 | 1.11 | 1.07 | 1.07 | 1.03 | 1.02 | 1.03 | 1.03 | 1.03 | 1.03 | 1.03 | 1.02 | 1.01 | 1.03 | 1.06 | 1.06 | 1.08
38700 |  | 0.81 | 0.8 | 0.8 | 0.83 | 0.82 | 0.8 | 0.8 | 0.81 | 0.82 | 0.82 | 0.83 | 0.82 | 0.81 | 0.8 | 0.8 | 0.78 | 0.76 | 0.77 | 0.78 | 0.77 | 0.75 | 0.75 | 0.74 | 0.72 | 0.75 | 0.75 | 0.76 | 0.77 | 0.8 | 0.8 | 0.78 | 0.79 | 0.81 | 0.82 | 0.82 | 0.87 | 0.87 | 0.85 | 0.86 | 0.84 | 0.84 | 0.83 | 0.84 | 0.85 | 0.83 | 0.83 | 0.82 | 0.81 | 0.8 | 0.81 | 0.77 | 0.77 | 0.75 | 0.75 | 0.77 | 0.76 | 0.76 | 0.77 | 0.76 | 0.78 | 0.79 | 0.82 | 0.87 | 0.89 | 0.89 | 0.89 | 0.89 | 0.87 | 0.89 | 0.9 | 0.92 | 0.9 | 0.9 | 0.88 | 0.87 | 0.86 | 0.85 | 0.85 | 0.85 | 0.87 | 0.85 | 0.83 | 0.83 | 0.86 | 0.85 | 0.86 | 0.85 | 0.85 | 0.86 | 0.87 | 0.87 | 0.87 | 0.9 | 0.9 | 0.87 | 0.85 | 0.84 | 0.84 | 0.86 | 0.86 | 0.86 | 0.86 | 0.86 | 0.86 | 0.84 | 0.85 | 0.86 | 0.86 | 0.88 | 0.85 | 0.82 | 0.86 | 0.87 | 0.87 | 0.88 | 0.88 | 0.9 | 0.9 | 0.91 | 0.91 | 0.89 | 0.95 | 0.98 | 0.96 | 0.9 | 0.92 | 0.91 | 0.91 | 0.9 | 0.9 | 0.89 | 0.9 | 0.92 | 0.92 | 0.91 | 0.91 | 0.92 | 0.9 | 0.9 | 0.9 | 0.91 | 0.9 | 0.92 | 0.91 | 0.89 | 0.87 | 0.87 | 0.84 | 0.83 | 0.84 | 0.85 | 0.84 | 0.84 | 0.84 | 0.83 | 0.83 | 0.84 | 0.85 | 0.86 | 0.87
38704 |  | 0.99 | 0.97 | 0.97 | 1.01 | 1 | 0.98 | 0.98 | 0.98 | 1 | 1 | 1.01 | 1.01 | 0.99 | 0.98 | 0.98 | 0.95 | 0.92 | 0.93 | 0.94 | 0.93 | 0.91 | 0.91 | 0.89 | 0.86 | 0.9 | 0.9 | 0.91 | 0.93 | 0.96 | 0.97 | 0.95 | 0.95 | 0.98 | 0.99 | 0.99 | 1.06 | 1.07 | 1.04 | 1.06 | 1.03 | 1.03 | 1.02 | 1.02 | 1.03 | 1.02 | 1 | 1.01 | 0.99 | 0.97 | 0.99 | 0.93 | 0.94 | 0.92 | 0.92 | 0.93 | 0.93 | 0.92 | 0.94 | 0.94 | 0.95 | 0.97 | 1 | 1.07 | 1.1 | 1.1 | 1.11 | 1.1 | 1.08 | 1.11 | 1.13 | 1.15 | 1.13 | 1.14 | 1.11 | 1.09 | 1.06 | 1.06 | 1.05 | 1.05 | 1.07 | 1.04 | 1 | 1.01 | 1.05 | 1.04 | 1.05 | 1.04 | 1.03 | 1.06 | 1.08 | 1.08 | 1.08 | 1.12 | 1.12 | 1.08 | 1.04 | 1.02 | 1.02 | 1.05 | 1.05 | 1.04 | 1.04 | 1.04 | 1.04 | 1.01 | 1.03 | 1.05 | 1.05 | 1.1 | 1.07 | 1.02 | 1.07 | 1.09 | 1.09 | 1.09 | 1.09 | 1.12 | 1.11 | 1.11 | 1.12 | 1.1 | 1.15 | 1.2 | 1.17 | 1.12 | 1.13 | 1.12 | 1.12 | 1.11 | 1.11 | 1.11 | 1.11 | 1.14 | 1.14 | 1.13 | 1.13 | 1.14 | 1.13 | 1.13 | 1.13 | 1.13 | 1.13 | 1.14 | 1.14 | 1.1 | 1.07 | 1.07 | 1.03 | 1.02 | 1.03 | 1.03 | 1.03 | 1.03 | 1.03 | 1.02 | 1.01 | 1.03 | 1.06 | 1.06 | 1.08
38707 |  | 0.84 | 0.82 | 0.83 | 0.85 | 0.84 | 0.83 | 0.83 | 0.83 | 0.85 | 0.84 | 0.85 | 0.85 | 0.83 | 0.82 | 0.82 | 0.8 | 0.79 | 0.79 | 0.8 | 0.79 | 0.78 | 0.78 | 0.76 | 0.74 | 0.77 | 0.77 | 0.78 | 0.8 | 0.82 | 0.82 | 0.81 | 0.81 | 0.83 | 0.84 | 0.85 | 0.9 | 0.9 | 0.88 | 0.89 | 0.87 | 0.87 | 0.86 | 0.86 | 0.87 | 0.86 | 0.85 | 0.85 | 0.83 | 0.82 | 0.83 | 0.79 | 0.79 | 0.78 | 0.78 | 0.79 | 0.79 | 0.78 | 0.79 | 0.79 | 0.8 | 0.82 | 0.85 | 0.9 | 0.92 | 0.92 | 0.92 | 0.92 | 0.9 | 0.92 | 0.93 | 0.95 | 0.93 | 0.93 | 0.91 | 0.9 | 0.88 | 0.88 | 0.88 | 0.88 | 0.9 | 0.88 | 0.85 | 0.86 | 0.89 | 0.88 | 0.88 | 0.87 | 0.87 | 0.89 | 0.9 | 0.9 | 0.9 | 0.93 | 0.93 | 0.9 | 0.88 | 0.86 | 0.87 | 0.89 | 0.89 | 0.89 | 0.89 | 0.89 | 0.89 | 0.86 | 0.88 | 0.89 | 0.88 | 0.92 | 0.88 | 0.85 | 0.89 | 0.9 | 0.9 | 0.91 | 0.91 | 0.93 | 0.93 | 0.94 | 0.94 | 0.92 | 0.98 | 1.01 | 0.99 | 0.94 | 0.95 | 0.94 | 0.94 | 0.93 | 0.93 | 0.92 | 0.93 | 0.95 | 0.95 | 0.94 | 0.94 | 0.95 | 0.93 | 0.93 | 0.93 | 0.94 | 0.94 | 0.95 | 0.94 | 0.92 | 0.9 | 0.9 | 0.87 | 0.86 | 0.87 | 0.88 | 0.86 | 0.87 | 0.87 | 0.86 | 0.85 | 0.87 | 0.88 | 0.89 | 0.9
38709 |  | 0.84 | 0.83 | 0.83 | 0.85 | 0.85 | 0.83 | 0.83 | 0.84 | 0.85 | 0.84 | 0.86 | 0.85 | 0.83 | 0.83 | 0.83 | 0.81 | 0.79 | 0.8 | 0.8 | 0.79 | 0.78 | 0.78 | 0.77 | 0.75 | 0.77 | 0.78 | 0.78 | 0.8 | 0.82 | 0.82 | 0.81 | 0.81 | 0.83 | 0.84 | 0.85 | 0.9 | 0.9 | 0.88 | 0.89 | 0.87 | 0.87 | 0.86 | 0.87 | 0.87 | 0.86 | 0.86 | 0.85 | 0.84 | 0.83 | 0.84 | 0.8 | 0.79 | 0.78 | 0.78 | 0.79 | 0.79 | 0.78 | 0.79 | 0.79 | 0.81 | 0.82 | 0.85 | 0.9 | 0.92 | 0.92 | 0.93 | 0.92 | 0.91 | 0.93 | 0.93 | 0.95 | 0.94 | 0.94 | 0.92 | 0.9 | 0.89 | 0.88 | 0.88 | 0.88 | 0.9 | 0.88 | 0.85 | 0.86 | 0.89 | 0.88 | 0.89 | 0.88 | 0.87 | 0.89 | 0.9 | 0.91 | 0.9 | 0.93 | 0.93 | 0.91 | 0.88 | 0.87 | 0.87 | 0.89 | 0.89 | 0.89 | 0.89 | 0.89 | 0.89 | 0.86 | 0.88 | 0.89 | 0.89 | 0.92 | 0.89 | 0.85 | 0.89 | 0.9 | 0.9 | 0.91 | 0.91 | 0.94 | 0.93 | 0.94 | 0.94 | 0.92 | 0.98 | 1.02 | 0.99 | 0.94 | 0.95 | 0.94 | 0.94 | 0.93 | 0.93 | 0.93 | 0.93 | 0.96 | 0.95 | 0.94 | 0.95 | 0.95 | 0.94 | 0.94 | 0.94 | 0.94 | 0.94 | 0.95 | 0.95 | 0.92 | 0.9 | 0.9 | 0.87 | 0.86 | 0.87 | 0.88 | 0.87 | 0.87 | 0.87 | 0.86 | 0.86 | 0.87 | 0.89 | 0.89 | 0.9
38723 |  | 0.96 | 0.95 | 0.95 | 0.98 | 0.97 | 0.96 | 0.96 | 0.96 | 0.98 | 0.97 | 0.99 | 0.98 | 0.97 | 0.96 | 0.96 | 0.93 | 0.9 | 0.91 | 0.92 | 0.91 | 0.89 | 0.89 | 0.87 | 0.85 | 0.88 | 0.89 | 0.89 | 0.91 | 0.95 | 0.95 | 0.93 | 0.94 | 0.96 | 0.97 | 0.97 | 1.04 | 1.05 | 1.02 | 1.04 | 1.01 | 1.01 | 1 | 1 | 1.01 | 0.99 | 0.98 | 0.98 | 0.96 | 0.95 | 0.96 | 0.91 | 0.91 | 0.89 | 0.89 | 0.9 | 0.9 | 0.9 | 0.91 | 0.91 | 0.93 | 0.94 | 0.98 | 1.04 | 1.07 | 1.07 | 1.08 | 1.08 | 1.06 | 1.09 | 1.1 | 1.12 | 1.1 | 1.11 | 1.08 | 1.06 | 1.04 | 1.03 | 1.03 | 1.02 | 1.04 | 1.02 | 0.98 | 0.99 | 1.03 | 1.01 | 1.02 | 1.01 | 1.01 | 1.03 | 1.05 | 1.05 | 1.05 | 1.09 | 1.09 | 1.05 | 1.01 | 0.99 | 1 | 1.02 | 1.02 | 1.02 | 1.02 | 1.02 | 1.02 | 0.99 | 1.01 | 1.02 | 1.03 | 1.07 | 1.03 | 0.99 | 1.04 | 1.06 | 1.05 | 1.06 | 1.06 | 1.09 | 1.08 | 1.08 | 1.09 | 1.06 | 1.12 | 1.17 | 1.14 | 1.08 | 1.09 | 1.08 | 1.09 | 1.08 | 1.08 | 1.08 | 1.08 | 1.11 | 1.11 | 1.1 | 1.1 | 1.11 | 1.1 | 1.1 | 1.1 | 1.1 | 1.1 | 1.11 | 1.11 | 1.07 | 1.05 | 1.04 | 1 | 0.99 | 1 | 1.01 | 1 | 1 | 1 | 0.99 | 0.98 | 1 | 1.03 | 1.03 | 1.05
38729 |  | 0.97 | 0.95 | 0.95 | 0.99 | 0.98 | 0.96 | 0.96 | 0.96 | 0.98 | 0.98 | 0.99 | 0.98 | 0.97 | 0.96 | 0.96 | 0.93 | 0.91 | 0.91 | 0.92 | 0.91 | 0.89 | 0.89 | 0.88 | 0.85 | 0.88 | 0.89 | 0.89 | 0.91 | 0.95 | 0.95 | 0.93 | 0.93 | 0.96 | 0.97 | 0.97 | 1.04 | 1.05 | 1.02 | 1.04 | 1.01 | 1.01 | 1 | 1 | 1.01 | 1 | 0.98 | 0.99 | 0.97 | 0.95 | 0.97 | 0.92 | 0.92 | 0.9 | 0.9 | 0.91 | 0.91 | 0.9 | 0.92 | 0.92 | 0.93 | 0.95 | 0.98 | 1.05 | 1.07 | 1.08 | 1.08 | 1.08 | 1.06 | 1.09 | 1.1 | 1.12 | 1.11 | 1.11 | 1.08 | 1.06 | 1.04 | 1.03 | 1.03 | 1.02 | 1.05 | 1.02 | 0.98 | 0.99 | 1.03 | 1.02 | 1.03 | 1.02 | 1.01 | 1.03 | 1.05 | 1.06 | 1.05 | 1.1 | 1.1 | 1.06 | 1.02 | 1 | 1 | 1.03 | 1.02 | 1.02 | 1.02 | 1.02 | 1.03 | 0.99 | 1.01 | 1.03 | 1.03 | 1.08 | 1.04 | 1 | 1.04 | 1.06 | 1.06 | 1.07 | 1.07 | 1.1 | 1.09 | 1.09 | 1.1 | 1.07 | 1.13 | 1.18 | 1.15 | 1.09 | 1.1 | 1.09 | 1.1 | 1.09 | 1.09 | 1.09 | 1.08 | 1.11 | 1.12 | 1.1 | 1.11 | 1.12 | 1.1 | 1.1 | 1.1 | 1.11 | 1.1 | 1.12 | 1.11 | 1.08 | 1.05 | 1.05 | 1.01 | 1 | 1.01 | 1.01 | 1 | 1.01 | 1.01 | 1 | 0.99 | 1.01 | 1.04 | 1.04 | 1.06
38820 |  | 1.03 | 1.01 | 1.01 | 1.05 | 1.04 | 1.02 | 1.03 | 1.03 | 1.05 | 1.04 | 1.06 | 1.05 | 1.04 | 1.03 | 1.02 | 0.99 | 0.96 | 0.97 | 0.97 | 0.97 | 0.94 | 0.95 | 0.93 | 0.9 | 0.93 | 0.94 | 0.94 | 0.97 | 1.01 | 1.01 | 1 | 1 | 1.03 | 1.05 | 1.04 | 1.12 | 1.13 | 1.1 | 1.12 | 1.08 | 1.08 | 1.07 | 1.07 | 1.08 | 1.06 | 1.05 | 1.06 | 1.03 | 1.01 | 1.03 | 0.97 | 0.97 | 0.96 | 0.96 | 0.96 | 0.96 | 0.95 | 0.97 | 0.97 | 0.99 | 1 | 1.05 | 1.12 | 1.15 | 1.15 | 1.16 | 1.16 | 1.14 | 1.18 | 1.19 | 1.21 | 1.2 | 1.21 | 1.17 | 1.15 | 1.12 | 1.12 | 1.11 | 1.11 | 1.13 | 1.1 | 1.06 | 1.07 | 1.11 | 1.09 | 1.1 | 1.09 | 1.08 | 1.11 | 1.13 | 1.13 | 1.13 | 1.17 | 1.17 | 1.13 | 1.08 | 1.06 | 1.06 | 1.09 | 1.08 | 1.08 | 1.08 | 1.08 | 1.08 | 1.05 | 1.08 | 1.09 | 1.1 | 1.15 | 1.11 | 1.06 | 1.12 | 1.14 | 1.13 | 1.13 | 1.13 | 1.16 | 1.15 | 1.15 | 1.16 | 1.13 | 1.2 | 1.25 | 1.22 | 1.16 | 1.17 | 1.16 | 1.16 | 1.16 | 1.16 | 1.16 | 1.16 | 1.19 | 1.2 | 1.19 | 1.19 | 1.2 | 1.19 | 1.19 | 1.18 | 1.19 | 1.18 | 1.19 | 1.19 | 1.15 | 1.11 | 1.11 | 1.07 | 1.05 | 1.06 | 1.06 | 1.06 | 1.07 | 1.06 | 1.05 | 1.04 | 1.06 | 1.09 | 1.1 | 1.11
38822 |  | 0.97 | 0.96 | 0.96 | 0.99 | 0.98 | 0.96 | 0.97 | 0.97 | 0.99 | 0.98 | 1 | 0.99 | 0.97 | 0.96 | 0.96 | 0.93 | 0.91 | 0.92 | 0.92 | 0.91 | 0.89 | 0.89 | 0.88 | 0.85 | 0.88 | 0.89 | 0.89 | 0.91 | 0.94 | 0.95 | 0.93 | 0.93 | 0.96 | 0.97 | 0.97 | 1.04 | 1.05 | 1.02 | 1.04 | 1.01 | 1.01 | 1 | 1.01 | 1.01 | 1 | 0.99 | 0.99 | 0.97 | 0.96 | 0.98 | 0.92 | 0.92 | 0.91 | 0.91 | 0.91 | 0.91 | 0.91 | 0.92 | 0.92 | 0.94 | 0.95 | 0.99 | 1.05 | 1.08 | 1.08 | 1.08 | 1.08 | 1.06 | 1.09 | 1.1 | 1.12 | 1.11 | 1.11 | 1.08 | 1.07 | 1.04 | 1.04 | 1.04 | 1.03 | 1.05 | 1.02 | 0.99 | 1 | 1.03 | 1.02 | 1.03 | 1.02 | 1.02 | 1.04 | 1.06 | 1.07 | 1.06 | 1.1 | 1.1 | 1.06 | 1.03 | 1.01 | 1 | 1.03 | 1.03 | 1.02 | 1.02 | 1.02 | 1.03 | 0.99 | 1.01 | 1.03 | 1.03 | 1.08 | 1.05 | 1 | 1.05 | 1.07 | 1.07 | 1.07 | 1.07 | 1.1 | 1.09 | 1.09 | 1.1 | 1.08 | 1.13 | 1.18 | 1.15 | 1.1 | 1.11 | 1.1 | 1.1 | 1.09 | 1.09 | 1.09 | 1.09 | 1.12 | 1.13 | 1.11 | 1.11 | 1.12 | 1.11 | 1.11 | 1.11 | 1.11 | 1.11 | 1.12 | 1.11 | 1.08 | 1.05 | 1.05 | 1.01 | 1 | 1.01 | 1.01 | 1.01 | 1.01 | 1.01 | 1 | 0.99 | 1.01 | 1.04 | 1.04 | 1.06
38828 |  | 1.01 | 0.99 | 0.99 | 1.03 | 1.02 | 1 | 1 | 1 | 1.03 | 1.02 | 1.03 | 1.02 | 1.01 | 1 | 1 | 0.97 | 0.94 | 0.95 | 0.95 | 0.95 | 0.92 | 0.92 | 0.91 | 0.88 | 0.91 | 0.92 | 0.92 | 0.94 | 0.98 | 0.98 | 0.97 | 0.97 | 1 | 1.01 | 1 | 1.08 | 1.09 | 1.06 | 1.08 | 1.05 | 1.05 | 1.04 | 1.04 | 1.05 | 1.04 | 1.02 | 1.03 | 1.01 | 0.99 | 1.01 | 0.96 | 0.96 | 0.94 | 0.94 | 0.95 | 0.95 | 0.94 | 0.96 | 0.96 | 0.98 | 0.99 | 1.02 | 1.09 | 1.12 | 1.12 | 1.13 | 1.12 | 1.1 | 1.14 | 1.15 | 1.17 | 1.15 | 1.16 | 1.13 | 1.11 | 1.09 | 1.08 | 1.08 | 1.07 | 1.09 | 1.07 | 1.03 | 1.04 | 1.07 | 1.06 | 1.07 | 1.06 | 1.06 | 1.08 | 1.1 | 1.11 | 1.1 | 1.14 | 1.15 | 1.11 | 1.06 | 1.04 | 1.04 | 1.07 | 1.06 | 1.06 | 1.06 | 1.06 | 1.06 | 1.02 | 1.05 | 1.06 | 1.07 | 1.13 | 1.09 | 1.04 | 1.09 | 1.11 | 1.11 | 1.12 | 1.12 | 1.15 | 1.14 | 1.13 | 1.15 | 1.12 | 1.17 | 1.23 | 1.19 | 1.14 | 1.15 | 1.14 | 1.15 | 1.14 | 1.14 | 1.14 | 1.14 | 1.17 | 1.18 | 1.16 | 1.16 | 1.17 | 1.15 | 1.15 | 1.15 | 1.16 | 1.15 | 1.16 | 1.16 | 1.13 | 1.09 | 1.08 | 1.05 | 1.03 | 1.04 | 1.05 | 1.04 | 1.05 | 1.04 | 1.04 | 1.03 | 1.05 | 1.08 | 1.08 | 1.1
38829 |  | 1.03 | 1.01 | 1.01 | 1.05 | 1.04 | 1.03 | 1.03 | 1.03 | 1.06 | 1.04 | 1.07 | 1.06 | 1.04 | 1.03 | 1.03 | 0.99 | 0.96 | 0.97 | 0.97 | 0.97 | 0.95 | 0.95 | 0.93 | 0.9 | 0.94 | 0.94 | 0.94 | 0.97 | 1.01 | 1.01 | 1 | 1 | 1.03 | 1.05 | 1.04 | 1.12 | 1.14 | 1.1 | 1.13 | 1.08 | 1.09 | 1.07 | 1.08 | 1.08 | 1.07 | 1.05 | 1.06 | 1.03 | 1.02 | 1.04 | 0.97 | 0.98 | 0.96 | 0.96 | 0.96 | 0.96 | 0.96 | 0.98 | 0.97 | 0.99 | 1.01 | 1.05 | 1.13 | 1.16 | 1.16 | 1.17 | 1.16 | 1.15 | 1.18 | 1.2 | 1.22 | 1.2 | 1.21 | 1.17 | 1.16 | 1.13 | 1.13 | 1.12 | 1.11 | 1.13 | 1.1 | 1.06 | 1.07 | 1.11 | 1.09 | 1.1 | 1.09 | 1.09 | 1.11 | 1.13 | 1.14 | 1.13 | 1.17 | 1.18 | 1.13 | 1.09 | 1.07 | 1.06 | 1.09 | 1.09 | 1.08 | 1.08 | 1.08 | 1.09 | 1.05 | 1.08 | 1.1 | 1.1 | 1.16 | 1.12 | 1.06 | 1.12 | 1.14 | 1.14 | 1.14 | 1.14 | 1.17 | 1.16 | 1.16 | 1.17 | 1.14 | 1.2 | 1.26 | 1.22 | 1.16 | 1.17 | 1.17 | 1.17 | 1.17 | 1.16 | 1.17 | 1.16 | 1.2 | 1.21 | 1.19 | 1.19 | 1.2 | 1.19 | 1.19 | 1.19 | 1.19 | 1.19 | 1.2 | 1.19 | 1.16 | 1.12 | 1.11 | 1.07 | 1.05 | 1.06 | 1.07 | 1.06 | 1.07 | 1.06 | 1.05 | 1.05 | 1.07 | 1.1 | 1.1 | 1.12
38835 |  | 0.99 | 0.97 | 0.98 | 1.01 | 1 | 0.98 | 0.98 | 0.99 | 1.01 | 1 | 1.02 | 1.01 | 0.99 | 0.98 | 0.98 | 0.95 | 0.93 | 0.94 | 0.94 | 0.93 | 0.91 | 0.91 | 0.89 | 0.87 | 0.9 | 0.91 | 0.91 | 0.93 | 0.96 | 0.97 | 0.95 | 0.95 | 0.98 | 1 | 0.99 | 1.07 | 1.07 | 1.05 | 1.07 | 1.03 | 1.03 | 1.02 | 1.03 | 1.04 | 1.02 | 1.01 | 1.01 | 0.99 | 0.98 | 1 | 0.94 | 0.94 | 0.92 | 0.92 | 0.93 | 0.93 | 0.92 | 0.94 | 0.94 | 0.96 | 0.97 | 1.01 | 1.07 | 1.1 | 1.1 | 1.11 | 1.11 | 1.09 | 1.12 | 1.13 | 1.15 | 1.13 | 1.14 | 1.11 | 1.09 | 1.07 | 1.06 | 1.06 | 1.05 | 1.07 | 1.04 | 1.01 | 1.02 | 1.06 | 1.04 | 1.05 | 1.04 | 1.04 | 1.06 | 1.08 | 1.09 | 1.08 | 1.13 | 1.13 | 1.09 | 1.05 | 1.03 | 1.03 | 1.05 | 1.05 | 1.04 | 1.05 | 1.05 | 1.05 | 1.01 | 1.04 | 1.05 | 1.06 | 1.11 | 1.07 | 1.02 | 1.07 | 1.09 | 1.09 | 1.1 | 1.1 | 1.13 | 1.12 | 1.11 | 1.13 | 1.1 | 1.15 | 1.21 | 1.18 | 1.12 | 1.13 | 1.12 | 1.13 | 1.12 | 1.12 | 1.12 | 1.11 | 1.14 | 1.15 | 1.14 | 1.14 | 1.15 | 1.13 | 1.13 | 1.13 | 1.14 | 1.13 | 1.15 | 1.14 | 1.11 | 1.07 | 1.07 | 1.03 | 1.02 | 1.03 | 1.04 | 1.03 | 1.04 | 1.03 | 1.02 | 1.02 | 1.04 | 1.07 | 1.07 | 1.08
38836 |  | 0.98 | 0.97 | 0.97 | 1 | 0.99 | 0.97 | 0.97 | 0.98 | 1 | 0.99 | 1.01 | 1 | 0.98 | 0.97 | 0.97 | 0.94 | 0.92 | 0.93 | 0.93 | 0.92 | 0.9 | 0.9 | 0.88 | 0.86 | 0.89 | 0.9 | 0.9 | 0.92 | 0.95 | 0.96 | 0.94 | 0.94 | 0.97 | 0.98 | 0.98 | 1.05 | 1.06 | 1.03 | 1.05 | 1.02 | 1.02 | 1.01 | 1.02 | 1.02 | 1.01 | 1 | 1 | 0.98 | 0.97 | 0.98 | 0.93 | 0.93 | 0.91 | 0.92 | 0.92 | 0.92 | 0.92 | 0.93 | 0.93 | 0.95 | 0.96 | 1 | 1.06 | 1.09 | 1.09 | 1.09 | 1.09 | 1.07 | 1.1 | 1.12 | 1.13 | 1.12 | 1.13 | 1.1 | 1.08 | 1.05 | 1.05 | 1.05 | 1.04 | 1.06 | 1.03 | 1 | 1.01 | 1.04 | 1.03 | 1.04 | 1.03 | 1.03 | 1.05 | 1.07 | 1.08 | 1.07 | 1.11 | 1.12 | 1.08 | 1.04 | 1.02 | 1.01 | 1.04 | 1.04 | 1.03 | 1.03 | 1.03 | 1.04 | 1 | 1.02 | 1.04 | 1.05 | 1.1 | 1.06 | 1.01 | 1.06 | 1.08 | 1.08 | 1.08 | 1.09 | 1.11 | 1.11 | 1.1 | 1.12 | 1.09 | 1.14 | 1.2 | 1.16 | 1.11 | 1.12 | 1.11 | 1.12 | 1.11 | 1.1 | 1.11 | 1.1 | 1.13 | 1.14 | 1.12 | 1.13 | 1.13 | 1.12 | 1.12 | 1.12 | 1.12 | 1.12 | 1.13 | 1.13 | 1.09 | 1.06 | 1.06 | 1.02 | 1.01 | 1.02 | 1.03 | 1.02 | 1.03 | 1.02 | 1.01 | 1 | 1.03 | 1.05 | 1.05 | 1.07
38838 |  | 1 | 0.98 | 0.98 | 1.02 | 1.01 | 0.99 | 0.99 | 1 | 1.02 | 1.01 | 1.03 | 1.02 | 1 | 0.99 | 0.99 | 0.96 | 0.93 | 0.94 | 0.95 | 0.94 | 0.92 | 0.92 | 0.9 | 0.87 | 0.9 | 0.91 | 0.91 | 0.94 | 0.97 | 0.97 | 0.96 | 0.96 | 0.99 | 1 | 1 | 1.07 | 1.08 | 1.05 | 1.07 | 1.04 | 1.04 | 1.03 | 1.04 | 1.04 | 1.03 | 1.02 | 1.02 | 1 | 0.99 | 1 | 0.95 | 0.95 | 0.93 | 0.93 | 0.94 | 0.94 | 0.93 | 0.95 | 0.95 | 0.97 | 0.98 | 1.01 | 1.08 | 1.11 | 1.11 | 1.12 | 1.11 | 1.09 | 1.13 | 1.14 | 1.16 | 1.14 | 1.15 | 1.12 | 1.1 | 1.08 | 1.07 | 1.07 | 1.06 | 1.08 | 1.06 | 1.02 | 1.03 | 1.07 | 1.05 | 1.06 | 1.05 | 1.05 | 1.07 | 1.09 | 1.1 | 1.09 | 1.14 | 1.14 | 1.1 | 1.06 | 1.04 | 1.03 | 1.06 | 1.06 | 1.05 | 1.05 | 1.05 | 1.05 | 1.02 | 1.04 | 1.06 | 1.07 | 1.12 | 1.08 | 1.03 | 1.08 | 1.11 | 1.1 | 1.11 | 1.11 | 1.14 | 1.13 | 1.12 | 1.14 | 1.11 | 1.16 | 1.22 | 1.19 | 1.13 | 1.14 | 1.13 | 1.14 | 1.13 | 1.13 | 1.13 | 1.13 | 1.16 | 1.17 | 1.15 | 1.15 | 1.16 | 1.14 | 1.14 | 1.14 | 1.15 | 1.14 | 1.16 | 1.15 | 1.12 | 1.08 | 1.08 | 1.04 | 1.03 | 1.04 | 1.04 | 1.04 | 1.05 | 1.04 | 1.03 | 1.02 | 1.05 | 1.08 | 1.08 | 1.09
38855 |  | 0.96 | 0.94 | 0.94 | 0.98 | 0.97 | 0.95 | 0.95 | 0.95 | 0.97 | 0.97 | 0.98 | 0.97 | 0.96 | 0.95 | 0.95 | 0.92 | 0.9 | 0.9 | 0.91 | 0.9 | 0.88 | 0.88 | 0.87 | 0.84 | 0.87 | 0.88 | 0.88 | 0.9 | 0.93 | 0.94 | 0.92 | 0.92 | 0.95 | 0.96 | 0.96 | 1.03 | 1.04 | 1.01 | 1.03 | 1 | 1 | 0.99 | 0.99 | 1 | 0.98 | 0.97 | 0.98 | 0.96 | 0.94 | 0.96 | 0.91 | 0.91 | 0.89 | 0.89 | 0.9 | 0.9 | 0.89 | 0.91 | 0.91 | 0.92 | 0.94 | 0.97 | 1.04 | 1.06 | 1.06 | 1.07 | 1.06 | 1.05 | 1.07 | 1.09 | 1.1 | 1.09 | 1.1 | 1.07 | 1.05 | 1.03 | 1.02 | 1.02 | 1.01 | 1.04 | 1.01 | 0.98 | 0.98 | 1.02 | 1 | 1.02 | 1.01 | 1 | 1.02 | 1.04 | 1.05 | 1.04 | 1.08 | 1.08 | 1.05 | 1.01 | 0.99 | 0.99 | 1.02 | 1.01 | 1.01 | 1.01 | 1.01 | 1.01 | 0.98 | 1 | 1.01 | 1.02 | 1.07 | 1.03 | 0.98 | 1.03 | 1.05 | 1.05 | 1.05 | 1.06 | 1.08 | 1.08 | 1.08 | 1.09 | 1.06 | 1.12 | 1.17 | 1.13 | 1.08 | 1.09 | 1.08 | 1.08 | 1.08 | 1.07 | 1.07 | 1.07 | 1.1 | 1.11 | 1.09 | 1.1 | 1.1 | 1.09 | 1.09 | 1.09 | 1.09 | 1.09 | 1.1 | 1.09 | 1.06 | 1.03 | 1.03 | 0.99 | 0.98 | 0.99 | 1 | 0.99 | 1 | 0.99 | 0.98 | 0.98 | 1 | 1.02 | 1.02 | 1.04
38871 |  | 0.95 | 0.93 | 0.93 | 0.96 | 0.95 | 0.94 | 0.94 | 0.94 | 0.96 | 0.95 | 0.97 | 0.96 | 0.94 | 0.93 | 0.93 | 0.91 | 0.88 | 0.89 | 0.9 | 0.89 | 0.87 | 0.87 | 0.85 | 0.83 | 0.86 | 0.87 | 0.87 | 0.89 | 0.92 | 0.92 | 0.91 | 0.91 | 0.93 | 0.95 | 0.95 | 1.01 | 1.02 | 0.99 | 1.01 | 0.98 | 0.98 | 0.97 | 0.98 | 0.99 | 0.97 | 0.96 | 0.97 | 0.94 | 0.93 | 0.95 | 0.9 | 0.9 | 0.88 | 0.88 | 0.89 | 0.89 | 0.88 | 0.9 | 0.89 | 0.91 | 0.92 | 0.96 | 1.02 | 1.04 | 1.05 | 1.05 | 1.05 | 1.03 | 1.06 | 1.07 | 1.08 | 1.07 | 1.08 | 1.05 | 1.03 | 1.01 | 1.01 | 1 | 1 | 1.02 | 0.99 | 0.96 | 0.97 | 1 | 0.99 | 1 | 0.99 | 0.99 | 1.01 | 1.03 | 1.03 | 1.02 | 1.07 | 1.07 | 1.03 | 1 | 0.98 | 0.98 | 1 | 1 | 1 | 1 | 1 | 1 | 0.96 | 0.99 | 1 | 1 | 1.05 | 1.01 | 0.97 | 1.01 | 1.04 | 1.03 | 1.04 | 1.04 | 1.07 | 1.06 | 1.06 | 1.07 | 1.05 | 1.1 | 1.15 | 1.12 | 1.07 | 1.08 | 1.07 | 1.07 | 1.06 | 1.06 | 1.06 | 1.06 | 1.09 | 1.09 | 1.08 | 1.08 | 1.09 | 1.07 | 1.07 | 1.07 | 1.08 | 1.07 | 1.08 | 1.08 | 1.05 | 1.02 | 1.02 | 0.98 | 0.97 | 0.98 | 0.99 | 0.98 | 0.99 | 0.98 | 0.97 | 0.97 | 0.99 | 1.01 | 1.01 | 1.03
38875 |  | 0.83 | 0.82 | 0.82 | 0.84 | 0.84 | 0.82 | 0.82 | 0.83 | 0.84 | 0.83 | 0.85 | 0.84 | 0.82 | 0.82 | 0.82 | 0.8 | 0.78 | 0.79 | 0.79 | 0.78 | 0.77 | 0.77 | 0.76 | 0.74 | 0.76 | 0.77 | 0.77 | 0.79 | 0.81 | 0.81 | 0.8 | 0.8 | 0.82 | 0.83 | 0.84 | 0.89 | 0.89 | 0.87 | 0.88 | 0.86 | 0.86 | 0.85 | 0.86 | 0.86 | 0.85 | 0.85 | 0.84 | 0.83 | 0.82 | 0.83 | 0.79 | 0.79 | 0.77 | 0.77 | 0.78 | 0.78 | 0.78 | 0.78 | 0.78 | 0.8 | 0.81 | 0.84 | 0.89 | 0.91 | 0.91 | 0.91 | 0.91 | 0.89 | 0.91 | 0.92 | 0.94 | 0.92 | 0.93 | 0.9 | 0.89 | 0.88 | 0.87 | 0.87 | 0.87 | 0.89 | 0.87 | 0.85 | 0.85 | 0.88 | 0.87 | 0.88 | 0.87 | 0.87 | 0.88 | 0.89 | 0.9 | 0.89 | 0.92 | 0.92 | 0.89 | 0.87 | 0.86 | 0.86 | 0.88 | 0.88 | 0.88 | 0.88 | 0.88 | 0.88 | 0.85 | 0.87 | 0.88 | 0.88 | 0.91 | 0.88 | 0.84 | 0.88 | 0.89 | 0.89 | 0.9 | 0.9 | 0.93 | 0.92 | 0.93 | 0.93 | 0.91 | 0.97 | 1 | 0.98 | 0.93 | 0.94 | 0.93 | 0.93 | 0.92 | 0.92 | 0.92 | 0.92 | 0.94 | 0.94 | 0.93 | 0.93 | 0.94 | 0.93 | 0.92 | 0.92 | 0.93 | 0.93 | 0.94 | 0.93 | 0.91 | 0.89 | 0.89 | 0.86 | 0.85 | 0.86 | 0.87 | 0.86 | 0.86 | 0.86 | 0.85 | 0.85 | 0.86 | 0.88 | 0.88 | 0.89
38877 |  | 0.82 | 0.8 | 0.81 | 0.83 | 0.82 | 0.81 | 0.81 | 0.81 | 0.83 | 0.82 | 0.83 | 0.83 | 0.81 | 0.8 | 0.8 | 0.79 | 0.77 | 0.78 | 0.78 | 0.77 | 0.76 | 0.76 | 0.75 | 0.73 | 0.75 | 0.76 | 0.76 | 0.78 | 0.8 | 0.8 | 0.79 | 0.79 | 0.81 | 0.82 | 0.83 | 0.87 | 0.88 | 0.85 | 0.87 | 0.84 | 0.85 | 0.84 | 0.84 | 0.85 | 0.84 | 0.83 | 0.83 | 0.81 | 0.8 | 0.82 | 0.78 | 0.77 | 0.76 | 0.76 | 0.77 | 0.77 | 0.76 | 0.77 | 0.77 | 0.78 | 0.8 | 0.83 | 0.87 | 0.89 | 0.89 | 0.9 | 0.89 | 0.88 | 0.9 | 0.91 | 0.92 | 0.91 | 0.91 | 0.89 | 0.88 | 0.86 | 0.86 | 0.86 | 0.85 | 0.88 | 0.86 | 0.83 | 0.84 | 0.87 | 0.86 | 0.86 | 0.85 | 0.85 | 0.87 | 0.88 | 0.88 | 0.87 | 0.91 | 0.91 | 0.88 | 0.86 | 0.84 | 0.85 | 0.87 | 0.86 | 0.86 | 0.87 | 0.87 | 0.87 | 0.84 | 0.86 | 0.87 | 0.86 | 0.89 | 0.86 | 0.83 | 0.86 | 0.88 | 0.87 | 0.88 | 0.89 | 0.91 | 0.91 | 0.92 | 0.92 | 0.9 | 0.95 | 0.99 | 0.96 | 0.91 | 0.92 | 0.91 | 0.91 | 0.9 | 0.9 | 0.9 | 0.9 | 0.93 | 0.92 | 0.92 | 0.92 | 0.93 | 0.91 | 0.91 | 0.91 | 0.92 | 0.91 | 0.92 | 0.92 | 0.89 | 0.87 | 0.87 | 0.85 | 0.84 | 0.85 | 0.86 | 0.84 | 0.85 | 0.85 | 0.84 | 0.83 | 0.85 | 0.86 | 0.86 | 0.87
38879 |  | 0.79 | 0.78 | 0.78 | 0.8 | 0.8 | 0.78 | 0.78 | 0.79 | 0.8 | 0.8 | 0.81 | 0.8 | 0.78 | 0.78 | 0.78 | 0.76 | 0.74 | 0.75 | 0.76 | 0.75 | 0.73 | 0.74 | 0.72 | 0.71 | 0.73 | 0.73 | 0.74 | 0.75 | 0.78 | 0.78 | 0.76 | 0.76 | 0.78 | 0.79 | 0.8 | 0.84 | 0.85 | 0.83 | 0.84 | 0.82 | 0.82 | 0.81 | 0.82 | 0.82 | 0.81 | 0.81 | 0.8 | 0.79 | 0.78 | 0.79 | 0.75 | 0.75 | 0.73 | 0.74 | 0.75 | 0.74 | 0.74 | 0.75 | 0.74 | 0.76 | 0.77 | 0.8 | 0.85 | 0.86 | 0.87 | 0.87 | 0.86 | 0.85 | 0.87 | 0.87 | 0.89 | 0.88 | 0.88 | 0.86 | 0.85 | 0.83 | 0.83 | 0.83 | 0.83 | 0.85 | 0.83 | 0.81 | 0.81 | 0.84 | 0.83 | 0.83 | 0.83 | 0.82 | 0.84 | 0.85 | 0.85 | 0.84 | 0.87 | 0.87 | 0.85 | 0.83 | 0.82 | 0.82 | 0.84 | 0.84 | 0.84 | 0.84 | 0.84 | 0.84 | 0.82 | 0.83 | 0.84 | 0.83 | 0.86 | 0.83 | 0.8 | 0.83 | 0.85 | 0.84 | 0.85 | 0.86 | 0.88 | 0.87 | 0.89 | 0.89 | 0.87 | 0.92 | 0.96 | 0.93 | 0.88 | 0.89 | 0.88 | 0.88 | 0.87 | 0.87 | 0.87 | 0.87 | 0.9 | 0.89 | 0.88 | 0.89 | 0.89 | 0.88 | 0.88 | 0.88 | 0.88 | 0.88 | 0.89 | 0.89 | 0.86 | 0.85 | 0.85 | 0.82 | 0.81 | 0.82 | 0.83 | 0.82 | 0.82 | 0.82 | 0.81 | 0.81 | 0.82 | 0.83 | 0.84 | 0.85
38889 |  | 0.92 | 0.9 | 0.9 | 0.93 | 0.92 | 0.91 | 0.91 | 0.91 | 0.93 | 0.92 | 0.94 | 0.93 | 0.91 | 0.9 | 0.9 | 0.88 | 0.86 | 0.87 | 0.87 | 0.86 | 0.84 | 0.85 | 0.83 | 0.81 | 0.83 | 0.84 | 0.84 | 0.86 | 0.89 | 0.9 | 0.88 | 0.88 | 0.91 | 0.92 | 0.92 | 0.98 | 0.99 | 0.96 | 0.98 | 0.95 | 0.95 | 0.94 | 0.95 | 0.95 | 0.94 | 0.93 | 0.94 | 0.91 | 0.9 | 0.92 | 0.87 | 0.87 | 0.85 | 0.85 | 0.86 | 0.86 | 0.86 | 0.87 | 0.87 | 0.88 | 0.89 | 0.93 | 0.99 | 1.01 | 1.01 | 1.01 | 1.01 | 0.99 | 1.02 | 1.03 | 1.05 | 1.03 | 1.04 | 1.01 | 1 | 0.98 | 0.97 | 0.97 | 0.97 | 0.99 | 0.96 | 0.93 | 0.94 | 0.97 | 0.96 | 0.97 | 0.96 | 0.96 | 0.98 | 0.99 | 1 | 0.99 | 1.03 | 1.03 | 1 | 0.96 | 0.95 | 0.95 | 0.97 | 0.97 | 0.96 | 0.97 | 0.97 | 0.97 | 0.93 | 0.96 | 0.97 | 0.97 | 1.01 | 0.98 | 0.94 | 0.98 | 1 | 1 | 1 | 1.01 | 1.03 | 1.03 | 1.03 | 1.04 | 1.01 | 1.07 | 1.11 | 1.08 | 1.03 | 1.04 | 1.03 | 1.03 | 1.02 | 1.02 | 1.02 | 1.02 | 1.05 | 1.05 | 1.04 | 1.04 | 1.05 | 1.03 | 1.03 | 1.03 | 1.04 | 1.04 | 1.05 | 1.04 | 1.01 | 0.98 | 0.98 | 0.95 | 0.94 | 0.95 | 0.96 | 0.95 | 0.95 | 0.95 | 0.94 | 0.93 | 0.95 | 0.97 | 0.98 | 0.99
38895 |  | 0.97 | 0.95 | 0.95 | 0.98 | 0.97 | 0.96 | 0.96 | 0.96 | 0.98 | 0.97 | 0.99 | 0.98 | 0.96 | 0.95 | 0.95 | 0.93 | 0.9 | 0.91 | 0.91 | 0.91 | 0.89 | 0.89 | 0.87 | 0.84 | 0.87 | 0.88 | 0.88 | 0.91 | 0.94 | 0.94 | 0.93 | 0.93 | 0.95 | 0.97 | 0.96 | 1.03 | 1.04 | 1.01 | 1.03 | 1 | 1 | 0.99 | 1 | 1.01 | 0.99 | 0.98 | 0.99 | 0.96 | 0.95 | 0.97 | 0.91 | 0.91 | 0.9 | 0.9 | 0.91 | 0.91 | 0.9 | 0.92 | 0.91 | 0.93 | 0.94 | 0.98 | 1.04 | 1.07 | 1.07 | 1.07 | 1.07 | 1.05 | 1.08 | 1.09 | 1.11 | 1.1 | 1.1 | 1.07 | 1.06 | 1.03 | 1.03 | 1.03 | 1.02 | 1.04 | 1.02 | 0.98 | 0.99 | 1.03 | 1.01 | 1.02 | 1.01 | 1.01 | 1.03 | 1.05 | 1.05 | 1.05 | 1.09 | 1.09 | 1.05 | 1.02 | 1 | 1 | 1.02 | 1.02 | 1.01 | 1.02 | 1.02 | 1.02 | 0.98 | 1.01 | 1.02 | 1.02 | 1.07 | 1.04 | 0.99 | 1.04 | 1.06 | 1.06 | 1.06 | 1.07 | 1.09 | 1.09 | 1.08 | 1.1 | 1.07 | 1.12 | 1.17 | 1.14 | 1.09 | 1.1 | 1.09 | 1.09 | 1.08 | 1.08 | 1.08 | 1.08 | 1.11 | 1.12 | 1.1 | 1.1 | 1.11 | 1.1 | 1.1 | 1.09 | 1.1 | 1.1 | 1.11 | 1.1 | 1.07 | 1.04 | 1.04 | 1 | 0.99 | 1 | 1.01 | 1 | 1.01 | 1 | 0.99 | 0.99 | 1.01 | 1.03 | 1.03 | 1.05
38899 |  | 0.85 | 0.83 | 0.83 | 0.86 | 0.85 | 0.83 | 0.84 | 0.84 | 0.86 | 0.85 | 0.86 | 0.85 | 0.84 | 0.83 | 0.83 | 0.81 | 0.79 | 0.8 | 0.81 | 0.8 | 0.78 | 0.78 | 0.77 | 0.75 | 0.77 | 0.78 | 0.78 | 0.8 | 0.83 | 0.83 | 0.81 | 0.81 | 0.84 | 0.85 | 0.85 | 0.9 | 0.91 | 0.88 | 0.9 | 0.87 | 0.87 | 0.87 | 0.87 | 0.88 | 0.87 | 0.86 | 0.86 | 0.84 | 0.83 | 0.84 | 0.8 | 0.8 | 0.78 | 0.78 | 0.8 | 0.79 | 0.79 | 0.8 | 0.79 | 0.81 | 0.82 | 0.85 | 0.9 | 0.92 | 0.93 | 0.93 | 0.92 | 0.91 | 0.93 | 0.94 | 0.95 | 0.94 | 0.94 | 0.92 | 0.91 | 0.89 | 0.89 | 0.89 | 0.88 | 0.91 | 0.88 | 0.86 | 0.87 | 0.89 | 0.88 | 0.89 | 0.88 | 0.88 | 0.9 | 0.91 | 0.91 | 0.9 | 0.94 | 0.94 | 0.91 | 0.88 | 0.87 | 0.87 | 0.89 | 0.89 | 0.89 | 0.89 | 0.89 | 0.9 | 0.86 | 0.88 | 0.89 | 0.89 | 0.92 | 0.89 | 0.86 | 0.89 | 0.91 | 0.91 | 0.91 | 0.92 | 0.94 | 0.94 | 0.95 | 0.95 | 0.93 | 0.98 | 1.02 | 0.99 | 0.94 | 0.95 | 0.94 | 0.94 | 0.94 | 0.93 | 0.93 | 0.93 | 0.96 | 0.96 | 0.95 | 0.95 | 0.96 | 0.94 | 0.94 | 0.94 | 0.95 | 0.94 | 0.95 | 0.95 | 0.92 | 0.9 | 0.9 | 0.87 | 0.87 | 0.88 | 0.88 | 0.87 | 0.87 | 0.87 | 0.86 | 0.86 | 0.88 | 0.89 | 0.89 | 0.9
39104 |  | 1.08 | 1.06 | 1.06 | 1.11 | 1.09 | 1.08 | 1.08 | 1.08 | 1.11 | 1.1 | 1.12 | 1.11 | 1.09 | 1.08 | 1.08 | 1.04 | 1 | 1.01 | 1.01 | 1.01 | 0.98 | 0.99 | 0.96 | 0.93 | 0.97 | 0.98 | 0.98 | 1.01 | 1.05 | 1.06 | 1.05 | 1.05 | 1.08 | 1.1 | 1.09 | 1.19 | 1.2 | 1.17 | 1.19 | 1.14 | 1.14 | 1.13 | 1.13 | 1.13 | 1.12 | 1.1 | 1.11 | 1.08 | 1.06 | 1.08 | 1.01 | 1.02 | 1 | 1 | 1 | 1.01 | 0.99 | 1.02 | 1.01 | 1.04 | 1.05 | 1.1 | 1.18 | 1.22 | 1.22 | 1.23 | 1.23 | 1.21 | 1.25 | 1.27 | 1.29 | 1.27 | 1.29 | 1.25 | 1.23 | 1.19 | 1.2 | 1.18 | 1.18 | 1.2 | 1.16 | 1.11 | 1.12 | 1.17 | 1.14 | 1.16 | 1.15 | 1.14 | 1.16 | 1.19 | 1.2 | 1.19 | 1.23 | 1.24 | 1.19 | 1.14 | 1.12 | 1.11 | 1.15 | 1.14 | 1.13 | 1.13 | 1.13 | 1.13 | 1.09 | 1.13 | 1.15 | 1.16 | 1.22 | 1.17 | 1.11 | 1.18 | 1.2 | 1.2 | 1.19 | 1.19 | 1.22 | 1.21 | 1.21 | 1.22 | 1.19 | 1.25 | 1.32 | 1.28 | 1.21 | 1.22 | 1.22 | 1.22 | 1.23 | 1.22 | 1.23 | 1.23 | 1.26 | 1.27 | 1.26 | 1.26 | 1.27 | 1.26 | 1.26 | 1.25 | 1.26 | 1.25 | 1.26 | 1.25 | 1.21 | 1.17 | 1.16 | 1.11 | 1.1 | 1.1 | 1.11 | 1.11 | 1.12 | 1.11 | 1.1 | 1.09 | 1.11 | 1.15 | 1.15 | 1.17
39106 |  | 1.07 | 1.05 | 1.05 | 1.1 | 1.09 | 1.07 | 1.07 | 1.07 | 1.1 | 1.09 | 1.11 | 1.1 | 1.08 | 1.07 | 1.07 | 1.03 | 1 | 1 | 1 | 1 | 0.98 | 0.98 | 0.96 | 0.93 | 0.97 | 0.97 | 0.97 | 1 | 1.04 | 1.05 | 1.04 | 1.04 | 1.07 | 1.09 | 1.08 | 1.17 | 1.19 | 1.15 | 1.18 | 1.13 | 1.13 | 1.12 | 1.12 | 1.12 | 1.11 | 1.1 | 1.1 | 1.07 | 1.05 | 1.08 | 1.01 | 1.01 | 0.99 | 1 | 1 | 1 | 0.99 | 1.01 | 1.01 | 1.03 | 1.05 | 1.09 | 1.17 | 1.21 | 1.21 | 1.22 | 1.22 | 1.2 | 1.24 | 1.26 | 1.28 | 1.26 | 1.27 | 1.24 | 1.22 | 1.18 | 1.18 | 1.17 | 1.17 | 1.18 | 1.15 | 1.1 | 1.11 | 1.16 | 1.13 | 1.15 | 1.14 | 1.13 | 1.15 | 1.18 | 1.19 | 1.18 | 1.22 | 1.23 | 1.18 | 1.13 | 1.11 | 1.11 | 1.14 | 1.13 | 1.12 | 1.12 | 1.12 | 1.12 | 1.09 | 1.12 | 1.14 | 1.15 | 1.21 | 1.16 | 1.1 | 1.17 | 1.19 | 1.19 | 1.18 | 1.18 | 1.21 | 1.2 | 1.2 | 1.21 | 1.18 | 1.24 | 1.31 | 1.27 | 1.21 | 1.21 | 1.21 | 1.22 | 1.22 | 1.21 | 1.22 | 1.22 | 1.25 | 1.26 | 1.25 | 1.25 | 1.25 | 1.25 | 1.24 | 1.24 | 1.24 | 1.24 | 1.25 | 1.24 | 1.2 | 1.16 | 1.15 | 1.11 | 1.09 | 1.1 | 1.1 | 1.1 | 1.11 | 1.1 | 1.09 | 1.08 | 1.11 | 1.14 | 1.14 | 1.16
39108 |  | 1.08 | 1.06 | 1.06 | 1.1 | 1.09 | 1.08 | 1.08 | 1.08 | 1.11 | 1.1 | 1.12 | 1.11 | 1.09 | 1.08 | 1.07 | 1.04 | 1 | 1.01 | 1.01 | 1.01 | 0.98 | 0.98 | 0.96 | 0.93 | 0.97 | 0.98 | 0.98 | 1.01 | 1.05 | 1.06 | 1.05 | 1.05 | 1.08 | 1.1 | 1.09 | 1.19 | 1.2 | 1.17 | 1.19 | 1.14 | 1.14 | 1.12 | 1.13 | 1.13 | 1.12 | 1.1 | 1.11 | 1.08 | 1.06 | 1.08 | 1.01 | 1.01 | 1 | 1 | 1 | 1 | 0.99 | 1.01 | 1.01 | 1.04 | 1.05 | 1.1 | 1.18 | 1.22 | 1.22 | 1.23 | 1.23 | 1.21 | 1.25 | 1.27 | 1.29 | 1.27 | 1.29 | 1.25 | 1.23 | 1.19 | 1.2 | 1.18 | 1.18 | 1.19 | 1.16 | 1.11 | 1.12 | 1.17 | 1.14 | 1.16 | 1.14 | 1.14 | 1.16 | 1.19 | 1.2 | 1.19 | 1.23 | 1.23 | 1.19 | 1.14 | 1.12 | 1.11 | 1.15 | 1.14 | 1.13 | 1.13 | 1.13 | 1.13 | 1.09 | 1.13 | 1.15 | 1.16 | 1.21 | 1.17 | 1.11 | 1.18 | 1.2 | 1.19 | 1.19 | 1.19 | 1.22 | 1.21 | 1.21 | 1.21 | 1.18 | 1.25 | 1.32 | 1.27 | 1.21 | 1.22 | 1.22 | 1.22 | 1.22 | 1.22 | 1.23 | 1.22 | 1.26 | 1.27 | 1.26 | 1.26 | 1.27 | 1.26 | 1.25 | 1.25 | 1.25 | 1.24 | 1.26 | 1.25 | 1.21 | 1.17 | 1.16 | 1.11 | 1.1 | 1.1 | 1.11 | 1.1 | 1.11 | 1.11 | 1.1 | 1.09 | 1.11 | 1.15 | 1.15 | 1.17
39110 |  | 1.03 | 1.01 | 1.01 | 1.04 | 1.03 | 1.02 | 1.02 | 1.02 | 1.04 | 1.03 | 1.05 | 1.04 | 1.02 | 1.01 | 1.01 | 0.98 | 0.95 | 0.96 | 0.96 | 0.96 | 0.93 | 0.93 | 0.92 | 0.89 | 0.92 | 0.93 | 0.93 | 0.95 | 0.99 | 0.99 | 0.98 | 0.98 | 1.01 | 1.02 | 1.02 | 1.1 | 1.11 | 1.08 | 1.1 | 1.07 | 1.07 | 1.06 | 1.06 | 1.07 | 1.05 | 1.04 | 1.05 | 1.02 | 1.01 | 1.03 | 0.97 | 0.97 | 0.95 | 0.95 | 0.96 | 0.96 | 0.95 | 0.97 | 0.97 | 0.99 | 1 | 1.04 | 1.11 | 1.14 | 1.14 | 1.14 | 1.14 | 1.12 | 1.16 | 1.17 | 1.19 | 1.17 | 1.19 | 1.15 | 1.14 | 1.11 | 1.11 | 1.1 | 1.09 | 1.11 | 1.08 | 1.04 | 1.05 | 1.09 | 1.07 | 1.09 | 1.08 | 1.07 | 1.1 | 1.12 | 1.13 | 1.12 | 1.16 | 1.17 | 1.12 | 1.08 | 1.06 | 1.06 | 1.08 | 1.08 | 1.07 | 1.07 | 1.07 | 1.07 | 1.04 | 1.06 | 1.08 | 1.09 | 1.15 | 1.11 | 1.05 | 1.11 | 1.13 | 1.13 | 1.13 | 1.13 | 1.16 | 1.15 | 1.15 | 1.16 | 1.13 | 1.19 | 1.25 | 1.21 | 1.16 | 1.17 | 1.16 | 1.16 | 1.16 | 1.16 | 1.16 | 1.16 | 1.19 | 1.2 | 1.18 | 1.18 | 1.19 | 1.17 | 1.17 | 1.17 | 1.18 | 1.17 | 1.18 | 1.17 | 1.14 | 1.1 | 1.1 | 1.06 | 1.05 | 1.05 | 1.06 | 1.06 | 1.07 | 1.06 | 1.05 | 1.04 | 1.07 | 1.1 | 1.1 | 1.11
39112 |  | 1.07 | 1.05 | 1.05 | 1.1 | 1.08 | 1.07 | 1.07 | 1.07 | 1.1 | 1.09 | 1.11 | 1.1 | 1.08 | 1.07 | 1.07 | 1.03 | 1 | 1 | 1 | 1 | 0.98 | 0.98 | 0.96 | 0.93 | 0.97 | 0.97 | 0.97 | 1 | 1.04 | 1.05 | 1.04 | 1.04 | 1.07 | 1.09 | 1.08 | 1.17 | 1.18 | 1.15 | 1.18 | 1.13 | 1.13 | 1.11 | 1.12 | 1.12 | 1.11 | 1.09 | 1.1 | 1.07 | 1.05 | 1.08 | 1.01 | 1.01 | 0.99 | 0.99 | 1 | 1 | 0.99 | 1.01 | 1.01 | 1.03 | 1.04 | 1.09 | 1.17 | 1.21 | 1.21 | 1.22 | 1.21 | 1.2 | 1.24 | 1.26 | 1.28 | 1.26 | 1.27 | 1.23 | 1.22 | 1.18 | 1.18 | 1.17 | 1.17 | 1.18 | 1.15 | 1.1 | 1.11 | 1.16 | 1.13 | 1.15 | 1.14 | 1.13 | 1.15 | 1.18 | 1.19 | 1.18 | 1.22 | 1.23 | 1.18 | 1.13 | 1.11 | 1.1 | 1.14 | 1.13 | 1.12 | 1.12 | 1.12 | 1.12 | 1.09 | 1.12 | 1.14 | 1.15 | 1.2 | 1.16 | 1.1 | 1.17 | 1.19 | 1.19 | 1.18 | 1.18 | 1.21 | 1.2 | 1.2 | 1.21 | 1.18 | 1.24 | 1.31 | 1.27 | 1.2 | 1.21 | 1.21 | 1.21 | 1.21 | 1.21 | 1.22 | 1.22 | 1.25 | 1.26 | 1.25 | 1.25 | 1.25 | 1.25 | 1.24 | 1.24 | 1.24 | 1.23 | 1.25 | 1.24 | 1.2 | 1.16 | 1.15 | 1.11 | 1.09 | 1.1 | 1.1 | 1.1 | 1.11 | 1.1 | 1.09 | 1.08 | 1.11 | 1.14 | 1.14 | 1.16
39114 |  | 1.05 | 1.03 | 1.03 | 1.07 | 1.06 | 1.05 | 1.05 | 1.05 | 1.07 | 1.06 | 1.08 | 1.07 | 1.05 | 1.04 | 1.04 | 1 | 0.97 | 0.98 | 0.98 | 0.98 | 0.96 | 0.96 | 0.94 | 0.91 | 0.95 | 0.95 | 0.95 | 0.98 | 1.01 | 1.02 | 1.01 | 1.01 | 1.04 | 1.06 | 1.05 | 1.13 | 1.14 | 1.11 | 1.14 | 1.1 | 1.1 | 1.09 | 1.09 | 1.1 | 1.08 | 1.07 | 1.08 | 1.05 | 1.03 | 1.05 | 0.99 | 0.99 | 0.98 | 0.98 | 0.98 | 0.98 | 0.97 | 0.99 | 0.99 | 1.01 | 1.03 | 1.07 | 1.14 | 1.17 | 1.17 | 1.18 | 1.18 | 1.16 | 1.2 | 1.21 | 1.23 | 1.22 | 1.23 | 1.19 | 1.18 | 1.15 | 1.14 | 1.14 | 1.13 | 1.15 | 1.12 | 1.07 | 1.08 | 1.13 | 1.1 | 1.12 | 1.11 | 1.1 | 1.13 | 1.16 | 1.16 | 1.15 | 1.2 | 1.2 | 1.15 | 1.11 | 1.09 | 1.08 | 1.11 | 1.11 | 1.1 | 1.1 | 1.1 | 1.1 | 1.06 | 1.09 | 1.11 | 1.12 | 1.18 | 1.14 | 1.08 | 1.14 | 1.17 | 1.16 | 1.16 | 1.16 | 1.19 | 1.18 | 1.18 | 1.19 | 1.16 | 1.22 | 1.28 | 1.24 | 1.19 | 1.2 | 1.19 | 1.19 | 1.19 | 1.19 | 1.19 | 1.19 | 1.22 | 1.24 | 1.22 | 1.22 | 1.22 | 1.21 | 1.21 | 1.21 | 1.21 | 1.21 | 1.22 | 1.21 | 1.17 | 1.13 | 1.13 | 1.08 | 1.07 | 1.08 | 1.08 | 1.08 | 1.09 | 1.08 | 1.07 | 1.07 | 1.09 | 1.13 | 1.12 | 1.14
39116 |  | 1 | 0.98 | 0.98 | 1.01 | 1.01 | 0.99 | 0.99 | 0.99 | 1.01 | 1 | 1.02 | 1.01 | 0.99 | 0.98 | 0.98 | 0.95 | 0.93 | 0.93 | 0.94 | 0.93 | 0.91 | 0.91 | 0.89 | 0.86 | 0.9 | 0.9 | 0.9 | 0.93 | 0.96 | 0.96 | 0.95 | 0.95 | 0.98 | 0.99 | 0.98 | 1.06 | 1.07 | 1.04 | 1.07 | 1.03 | 1.04 | 1.02 | 1.03 | 1.04 | 1.02 | 1.01 | 1.02 | 0.99 | 0.98 | 1 | 0.94 | 0.94 | 0.93 | 0.93 | 0.93 | 0.93 | 0.93 | 0.94 | 0.94 | 0.96 | 0.97 | 1.01 | 1.08 | 1.1 | 1.1 | 1.11 | 1.1 | 1.08 | 1.12 | 1.13 | 1.15 | 1.13 | 1.15 | 1.11 | 1.1 | 1.07 | 1.07 | 1.06 | 1.06 | 1.08 | 1.05 | 1.01 | 1.02 | 1.06 | 1.04 | 1.05 | 1.04 | 1.04 | 1.07 | 1.09 | 1.09 | 1.09 | 1.13 | 1.13 | 1.09 | 1.05 | 1.03 | 1.03 | 1.05 | 1.05 | 1.04 | 1.04 | 1.04 | 1.05 | 1.01 | 1.03 | 1.05 | 1.06 | 1.11 | 1.07 | 1.02 | 1.07 | 1.1 | 1.1 | 1.1 | 1.1 | 1.13 | 1.12 | 1.12 | 1.13 | 1.1 | 1.16 | 1.21 | 1.18 | 1.13 | 1.14 | 1.13 | 1.13 | 1.12 | 1.12 | 1.13 | 1.12 | 1.15 | 1.16 | 1.15 | 1.14 | 1.15 | 1.13 | 1.13 | 1.13 | 1.14 | 1.14 | 1.15 | 1.14 | 1.11 | 1.07 | 1.07 | 1.03 | 1.02 | 1.03 | 1.04 | 1.03 | 1.04 | 1.03 | 1.02 | 1.02 | 1.04 | 1.07 | 1.07 | 1.08
39118 |  | 1.03 | 1.01 | 1.01 | 1.05 | 1.04 | 1.03 | 1.03 | 1.03 | 1.05 | 1.04 | 1.06 | 1.05 | 1.03 | 1.02 | 1.02 | 0.99 | 0.96 | 0.97 | 0.97 | 0.96 | 0.94 | 0.94 | 0.92 | 0.89 | 0.93 | 0.93 | 0.93 | 0.96 | 1 | 1 | 0.99 | 0.99 | 1.02 | 1.03 | 1.03 | 1.11 | 1.12 | 1.09 | 1.11 | 1.08 | 1.08 | 1.06 | 1.07 | 1.07 | 1.06 | 1.05 | 1.06 | 1.03 | 1.01 | 1.04 | 0.97 | 0.97 | 0.96 | 0.96 | 0.96 | 0.96 | 0.96 | 0.98 | 0.97 | 1 | 1.01 | 1.04 | 1.12 | 1.15 | 1.15 | 1.15 | 1.15 | 1.13 | 1.17 | 1.18 | 1.2 | 1.19 | 1.2 | 1.17 | 1.15 | 1.12 | 1.12 | 1.11 | 1.11 | 1.12 | 1.09 | 1.05 | 1.06 | 1.1 | 1.08 | 1.1 | 1.09 | 1.08 | 1.11 | 1.13 | 1.14 | 1.13 | 1.17 | 1.18 | 1.13 | 1.09 | 1.07 | 1.06 | 1.09 | 1.09 | 1.08 | 1.08 | 1.08 | 1.08 | 1.04 | 1.07 | 1.09 | 1.1 | 1.15 | 1.11 | 1.06 | 1.12 | 1.14 | 1.14 | 1.14 | 1.14 | 1.17 | 1.16 | 1.15 | 1.17 | 1.14 | 1.2 | 1.26 | 1.22 | 1.16 | 1.17 | 1.17 | 1.17 | 1.17 | 1.16 | 1.17 | 1.17 | 1.2 | 1.21 | 1.19 | 1.19 | 1.2 | 1.18 | 1.18 | 1.18 | 1.19 | 1.18 | 1.19 | 1.18 | 1.15 | 1.11 | 1.1 | 1.07 | 1.05 | 1.06 | 1.07 | 1.06 | 1.07 | 1.06 | 1.06 | 1.05 | 1.07 | 1.11 | 1.1 | 1.12
39120 |  | 1.04 | 1.02 | 1.02 | 1.06 | 1.05 | 1.04 | 1.04 | 1.04 | 1.06 | 1.05 | 1.07 | 1.06 | 1.04 | 1.03 | 1.03 | 1 | 0.97 | 0.98 | 0.98 | 0.97 | 0.95 | 0.95 | 0.93 | 0.9 | 0.94 | 0.94 | 0.94 | 0.97 | 1.01 | 1.01 | 1 | 1 | 1.03 | 1.05 | 1.04 | 1.12 | 1.13 | 1.1 | 1.13 | 1.09 | 1.09 | 1.08 | 1.08 | 1.09 | 1.07 | 1.06 | 1.07 | 1.04 | 1.02 | 1.05 | 0.98 | 0.98 | 0.97 | 0.97 | 0.97 | 0.97 | 0.96 | 0.98 | 0.98 | 1.01 | 1.02 | 1.06 | 1.13 | 1.16 | 1.16 | 1.17 | 1.17 | 1.15 | 1.18 | 1.2 | 1.22 | 1.2 | 1.22 | 1.18 | 1.16 | 1.13 | 1.13 | 1.12 | 1.12 | 1.14 | 1.11 | 1.06 | 1.08 | 1.12 | 1.09 | 1.11 | 1.1 | 1.09 | 1.12 | 1.14 | 1.15 | 1.14 | 1.18 | 1.19 | 1.14 | 1.1 | 1.08 | 1.07 | 1.1 | 1.1 | 1.09 | 1.09 | 1.09 | 1.09 | 1.05 | 1.08 | 1.1 | 1.11 | 1.17 | 1.13 | 1.07 | 1.13 | 1.15 | 1.15 | 1.15 | 1.15 | 1.18 | 1.17 | 1.17 | 1.18 | 1.15 | 1.21 | 1.27 | 1.23 | 1.17 | 1.18 | 1.18 | 1.18 | 1.18 | 1.18 | 1.18 | 1.18 | 1.21 | 1.22 | 1.2 | 1.2 | 1.21 | 1.2 | 1.2 | 1.2 | 1.2 | 1.2 | 1.2 | 1.2 | 1.16 | 1.12 | 1.12 | 1.08 | 1.06 | 1.07 | 1.08 | 1.07 | 1.08 | 1.07 | 1.07 | 1.06 | 1.08 | 1.11 | 1.11 | 1.13
39122 |  | 1.03 | 1.01 | 1.01 | 1.05 | 1.04 | 1.02 | 1.02 | 1.02 | 1.04 | 1.03 | 1.05 | 1.04 | 1.02 | 1.01 | 1.01 | 0.98 | 0.95 | 0.96 | 0.96 | 0.96 | 0.94 | 0.94 | 0.92 | 0.89 | 0.92 | 0.93 | 0.93 | 0.95 | 0.99 | 1 | 0.98 | 0.98 | 1.01 | 1.03 | 1.02 | 1.1 | 1.11 | 1.08 | 1.1 | 1.07 | 1.07 | 1.06 | 1.06 | 1.07 | 1.05 | 1.04 | 1.05 | 1.03 | 1.01 | 1.03 | 0.97 | 0.97 | 0.96 | 0.96 | 0.96 | 0.96 | 0.95 | 0.97 | 0.97 | 0.99 | 1 | 1.04 | 1.11 | 1.14 | 1.14 | 1.15 | 1.14 | 1.12 | 1.16 | 1.17 | 1.19 | 1.18 | 1.19 | 1.16 | 1.14 | 1.11 | 1.11 | 1.1 | 1.1 | 1.12 | 1.09 | 1.05 | 1.06 | 1.1 | 1.07 | 1.09 | 1.08 | 1.07 | 1.1 | 1.13 | 1.13 | 1.12 | 1.17 | 1.17 | 1.13 | 1.08 | 1.06 | 1.06 | 1.08 | 1.08 | 1.07 | 1.07 | 1.07 | 1.07 | 1.04 | 1.07 | 1.08 | 1.09 | 1.15 | 1.11 | 1.06 | 1.11 | 1.14 | 1.13 | 1.13 | 1.14 | 1.16 | 1.16 | 1.15 | 1.16 | 1.14 | 1.19 | 1.25 | 1.21 | 1.16 | 1.17 | 1.16 | 1.17 | 1.16 | 1.16 | 1.16 | 1.16 | 1.19 | 1.2 | 1.18 | 1.18 | 1.19 | 1.18 | 1.18 | 1.17 | 1.18 | 1.17 | 1.18 | 1.18 | 1.14 | 1.1 | 1.1 | 1.06 | 1.05 | 1.06 | 1.06 | 1.06 | 1.07 | 1.06 | 1.05 | 1.04 | 1.07 | 1.1 | 1.1 | 1.12
39124 |  | 1.06 | 1.04 | 1.04 | 1.09 | 1.07 | 1.06 | 1.06 | 1.06 | 1.09 | 1.08 | 1.1 | 1.09 | 1.07 | 1.05 | 1.05 | 1.02 | 0.99 | 0.99 | 1 | 0.99 | 0.97 | 0.97 | 0.95 | 0.92 | 0.96 | 0.96 | 0.96 | 0.99 | 1.03 | 1.04 | 1.03 | 1.03 | 1.05 | 1.07 | 1.07 | 1.16 | 1.17 | 1.14 | 1.16 | 1.12 | 1.12 | 1.1 | 1.11 | 1.11 | 1.1 | 1.08 | 1.09 | 1.06 | 1.04 | 1.07 | 1 | 1 | 0.98 | 0.99 | 0.99 | 0.99 | 0.98 | 1 | 1 | 1.02 | 1.04 | 1.08 | 1.16 | 1.19 | 1.19 | 1.2 | 1.2 | 1.18 | 1.22 | 1.24 | 1.26 | 1.24 | 1.26 | 1.22 | 1.2 | 1.17 | 1.17 | 1.16 | 1.15 | 1.17 | 1.14 | 1.09 | 1.1 | 1.14 | 1.12 | 1.13 | 1.12 | 1.12 | 1.14 | 1.17 | 1.17 | 1.17 | 1.21 | 1.21 | 1.17 | 1.12 | 1.1 | 1.1 | 1.13 | 1.12 | 1.11 | 1.11 | 1.11 | 1.11 | 1.08 | 1.11 | 1.13 | 1.14 | 1.19 | 1.15 | 1.09 | 1.15 | 1.18 | 1.17 | 1.17 | 1.17 | 1.2 | 1.19 | 1.19 | 1.2 | 1.17 | 1.23 | 1.3 | 1.26 | 1.2 | 1.21 | 1.2 | 1.21 | 1.2 | 1.2 | 1.21 | 1.2 | 1.24 | 1.25 | 1.23 | 1.23 | 1.24 | 1.23 | 1.23 | 1.23 | 1.23 | 1.22 | 1.23 | 1.23 | 1.19 | 1.15 | 1.14 | 1.1 | 1.08 | 1.09 | 1.09 | 1.09 | 1.1 | 1.09 | 1.08 | 1.08 | 1.1 | 1.14 | 1.13 | 1.15
39126 |  | 1.05 | 1.03 | 1.03 | 1.07 | 1.06 | 1.04 | 1.04 | 1.04 | 1.07 | 1.06 | 1.07 | 1.06 | 1.04 | 1.03 | 1.03 | 1 | 0.97 | 0.98 | 0.98 | 0.97 | 0.95 | 0.95 | 0.93 | 0.9 | 0.94 | 0.95 | 0.95 | 0.97 | 1.01 | 1.02 | 1 | 1 | 1.03 | 1.05 | 1.04 | 1.13 | 1.14 | 1.11 | 1.13 | 1.09 | 1.1 | 1.08 | 1.08 | 1.09 | 1.08 | 1.06 | 1.07 | 1.04 | 1.03 | 1.05 | 0.98 | 0.99 | 0.97 | 0.97 | 0.98 | 0.98 | 0.97 | 0.99 | 0.99 | 1.01 | 1.02 | 1.06 | 1.14 | 1.17 | 1.17 | 1.17 | 1.17 | 1.15 | 1.19 | 1.21 | 1.22 | 1.21 | 1.22 | 1.19 | 1.17 | 1.14 | 1.14 | 1.13 | 1.12 | 1.14 | 1.11 | 1.07 | 1.08 | 1.12 | 1.1 | 1.11 | 1.1 | 1.1 | 1.12 | 1.15 | 1.15 | 1.15 | 1.19 | 1.19 | 1.15 | 1.1 | 1.08 | 1.08 | 1.11 | 1.1 | 1.09 | 1.09 | 1.09 | 1.1 | 1.06 | 1.09 | 1.11 | 1.12 | 1.17 | 1.13 | 1.08 | 1.13 | 1.16 | 1.16 | 1.16 | 1.16 | 1.19 | 1.18 | 1.17 | 1.18 | 1.16 | 1.21 | 1.27 | 1.24 | 1.18 | 1.19 | 1.19 | 1.19 | 1.18 | 1.18 | 1.19 | 1.18 | 1.22 | 1.23 | 1.21 | 1.21 | 1.21 | 1.2 | 1.2 | 1.2 | 1.2 | 1.2 | 1.21 | 1.2 | 1.17 | 1.12 | 1.12 | 1.08 | 1.07 | 1.07 | 1.08 | 1.08 | 1.09 | 1.08 | 1.07 | 1.06 | 1.09 | 1.12 | 1.12 | 1.14
39128 |  | 1.04 | 1.02 | 1.02 | 1.06 | 1.05 | 1.04 | 1.04 | 1.04 | 1.06 | 1.05 | 1.07 | 1.06 | 1.04 | 1.03 | 1.03 | 1 | 0.97 | 0.97 | 0.98 | 0.97 | 0.95 | 0.95 | 0.93 | 0.9 | 0.94 | 0.94 | 0.94 | 0.97 | 1 | 1.01 | 1 | 1 | 1.03 | 1.05 | 1.04 | 1.12 | 1.13 | 1.1 | 1.13 | 1.09 | 1.09 | 1.08 | 1.08 | 1.09 | 1.07 | 1.06 | 1.07 | 1.04 | 1.02 | 1.04 | 0.98 | 0.98 | 0.97 | 0.97 | 0.97 | 0.97 | 0.96 | 0.98 | 0.98 | 1.01 | 1.02 | 1.06 | 1.13 | 1.16 | 1.16 | 1.17 | 1.17 | 1.15 | 1.18 | 1.2 | 1.22 | 1.2 | 1.22 | 1.18 | 1.16 | 1.13 | 1.13 | 1.12 | 1.12 | 1.14 | 1.11 | 1.06 | 1.07 | 1.11 | 1.09 | 1.11 | 1.1 | 1.09 | 1.12 | 1.14 | 1.15 | 1.14 | 1.18 | 1.19 | 1.14 | 1.1 | 1.08 | 1.07 | 1.1 | 1.1 | 1.09 | 1.09 | 1.09 | 1.09 | 1.05 | 1.08 | 1.1 | 1.11 | 1.17 | 1.13 | 1.07 | 1.13 | 1.15 | 1.15 | 1.15 | 1.15 | 1.18 | 1.17 | 1.17 | 1.18 | 1.15 | 1.21 | 1.27 | 1.23 | 1.17 | 1.18 | 1.18 | 1.18 | 1.18 | 1.18 | 1.18 | 1.18 | 1.21 | 1.22 | 1.2 | 1.2 | 1.21 | 1.2 | 1.2 | 1.2 | 1.2 | 1.19 | 1.2 | 1.2 | 1.16 | 1.12 | 1.12 | 1.08 | 1.06 | 1.07 | 1.08 | 1.07 | 1.08 | 1.07 | 1.07 | 1.06 | 1.08 | 1.12 | 1.11 | 1.13
39130 |  | 1.04 | 1.02 | 1.02 | 1.06 | 1.05 | 1.03 | 1.03 | 1.03 | 1.06 | 1.05 | 1.06 | 1.05 | 1.03 | 1.02 | 1.02 | 0.99 | 0.96 | 0.97 | 0.97 | 0.97 | 0.94 | 0.95 | 0.93 | 0.9 | 0.93 | 0.94 | 0.94 | 0.96 | 1 | 1.01 | 1 | 1 | 1.02 | 1.04 | 1.03 | 1.12 | 1.13 | 1.1 | 1.12 | 1.08 | 1.09 | 1.07 | 1.07 | 1.08 | 1.07 | 1.05 | 1.06 | 1.03 | 1.02 | 1.04 | 0.98 | 0.98 | 0.96 | 0.96 | 0.97 | 0.97 | 0.96 | 0.98 | 0.98 | 1 | 1.01 | 1.05 | 1.13 | 1.16 | 1.15 | 1.16 | 1.16 | 1.14 | 1.18 | 1.19 | 1.21 | 1.19 | 1.21 | 1.17 | 1.16 | 1.13 | 1.12 | 1.12 | 1.11 | 1.13 | 1.1 | 1.06 | 1.07 | 1.11 | 1.09 | 1.1 | 1.09 | 1.09 | 1.11 | 1.14 | 1.14 | 1.13 | 1.18 | 1.18 | 1.14 | 1.09 | 1.07 | 1.07 | 1.1 | 1.09 | 1.09 | 1.08 | 1.08 | 1.09 | 1.05 | 1.08 | 1.1 | 1.11 | 1.16 | 1.12 | 1.07 | 1.12 | 1.15 | 1.14 | 1.14 | 1.15 | 1.17 | 1.16 | 1.16 | 1.17 | 1.14 | 1.2 | 1.26 | 1.23 | 1.17 | 1.18 | 1.17 | 1.18 | 1.17 | 1.17 | 1.17 | 1.17 | 1.2 | 1.21 | 1.2 | 1.2 | 1.2 | 1.19 | 1.19 | 1.19 | 1.19 | 1.19 | 1.2 | 1.19 | 1.16 | 1.11 | 1.11 | 1.07 | 1.06 | 1.07 | 1.07 | 1.07 | 1.08 | 1.07 | 1.06 | 1.05 | 1.08 | 1.11 | 1.11 | 1.13
39164 |  | 1 | 0.98 | 0.98 | 1.01 | 1 | 0.99 | 0.99 | 0.99 | 1.01 | 1 | 1.02 | 1.01 | 0.99 | 0.98 | 0.98 | 0.95 | 0.92 | 0.93 | 0.94 | 0.93 | 0.91 | 0.91 | 0.89 | 0.86 | 0.9 | 0.9 | 0.9 | 0.93 | 0.96 | 0.96 | 0.95 | 0.95 | 0.97 | 0.99 | 0.98 | 1.06 | 1.07 | 1.04 | 1.06 | 1.03 | 1.03 | 1.02 | 1.03 | 1.03 | 1.02 | 1.01 | 1.02 | 0.99 | 0.98 | 1 | 0.94 | 0.94 | 0.93 | 0.93 | 0.93 | 0.93 | 0.93 | 0.94 | 0.94 | 0.96 | 0.97 | 1.01 | 1.07 | 1.1 | 1.1 | 1.1 | 1.1 | 1.08 | 1.11 | 1.13 | 1.14 | 1.13 | 1.14 | 1.11 | 1.09 | 1.07 | 1.07 | 1.06 | 1.05 | 1.08 | 1.05 | 1.01 | 1.02 | 1.06 | 1.04 | 1.05 | 1.04 | 1.04 | 1.06 | 1.09 | 1.09 | 1.08 | 1.13 | 1.13 | 1.09 | 1.05 | 1.03 | 1.03 | 1.05 | 1.05 | 1.04 | 1.04 | 1.04 | 1.04 | 1.01 | 1.03 | 1.05 | 1.06 | 1.11 | 1.07 | 1.02 | 1.07 | 1.1 | 1.09 | 1.1 | 1.1 | 1.13 | 1.12 | 1.11 | 1.13 | 1.1 | 1.15 | 1.21 | 1.18 | 1.12 | 1.13 | 1.13 | 1.13 | 1.12 | 1.12 | 1.12 | 1.12 | 1.15 | 1.16 | 1.14 | 1.14 | 1.15 | 1.13 | 1.13 | 1.13 | 1.14 | 1.13 | 1.14 | 1.14 | 1.11 | 1.07 | 1.06 | 1.03 | 1.02 | 1.03 | 1.04 | 1.03 | 1.04 | 1.03 | 1.02 | 1.01 | 1.04 | 1.07 | 1.07 | 1.08
39167 |  | 0.99 | 0.97 | 0.97 | 1 | 1 | 0.98 | 0.98 | 0.98 | 1 | 0.99 | 1.01 | 1 | 0.98 | 0.97 | 0.97 | 0.94 | 0.91 | 0.92 | 0.93 | 0.92 | 0.9 | 0.9 | 0.88 | 0.86 | 0.89 | 0.89 | 0.9 | 0.92 | 0.95 | 0.95 | 0.94 | 0.94 | 0.96 | 0.98 | 0.98 | 1.05 | 1.06 | 1.03 | 1.05 | 1.02 | 1.02 | 1.01 | 1.02 | 1.02 | 1.01 | 1 | 1.01 | 0.98 | 0.97 | 0.99 | 0.93 | 0.93 | 0.92 | 0.92 | 0.92 | 0.92 | 0.92 | 0.93 | 0.93 | 0.95 | 0.96 | 1 | 1.06 | 1.09 | 1.09 | 1.09 | 1.09 | 1.07 | 1.1 | 1.12 | 1.13 | 1.12 | 1.13 | 1.1 | 1.08 | 1.06 | 1.05 | 1.05 | 1.04 | 1.06 | 1.04 | 1 | 1.01 | 1.05 | 1.03 | 1.04 | 1.03 | 1.03 | 1.05 | 1.08 | 1.08 | 1.07 | 1.11 | 1.12 | 1.08 | 1.04 | 1.02 | 1.02 | 1.04 | 1.04 | 1.03 | 1.03 | 1.03 | 1.04 | 1 | 1.02 | 1.04 | 1.05 | 1.1 | 1.06 | 1.01 | 1.06 | 1.08 | 1.08 | 1.09 | 1.09 | 1.12 | 1.11 | 1.1 | 1.12 | 1.09 | 1.14 | 1.2 | 1.17 | 1.11 | 1.12 | 1.12 | 1.12 | 1.11 | 1.11 | 1.11 | 1.11 | 1.14 | 1.15 | 1.13 | 1.13 | 1.13 | 1.12 | 1.12 | 1.12 | 1.12 | 1.12 | 1.13 | 1.12 | 1.09 | 1.06 | 1.05 | 1.02 | 1.01 | 1.02 | 1.03 | 1.02 | 1.03 | 1.02 | 1.01 | 1.01 | 1.03 | 1.06 | 1.06 | 1.07
39171 |  | 1.02 | 0.99 | 0.99 | 1.03 | 1.02 | 1 | 1 | 1.01 | 1.03 | 1.02 | 1.04 | 1.02 | 1.01 | 1 | 0.99 | 0.97 | 0.94 | 0.95 | 0.95 | 0.95 | 0.92 | 0.92 | 0.91 | 0.88 | 0.91 | 0.92 | 0.92 | 0.94 | 0.97 | 0.98 | 0.97 | 0.97 | 0.99 | 1.01 | 1 | 1.08 | 1.09 | 1.06 | 1.08 | 1.05 | 1.05 | 1.04 | 1.05 | 1.05 | 1.04 | 1.03 | 1.04 | 1.01 | 1 | 1.02 | 0.96 | 0.96 | 0.94 | 0.94 | 0.95 | 0.95 | 0.94 | 0.96 | 0.96 | 0.98 | 0.99 | 1.02 | 1.1 | 1.12 | 1.12 | 1.12 | 1.12 | 1.1 | 1.14 | 1.15 | 1.17 | 1.15 | 1.17 | 1.13 | 1.12 | 1.09 | 1.09 | 1.08 | 1.08 | 1.1 | 1.07 | 1.03 | 1.04 | 1.08 | 1.06 | 1.07 | 1.06 | 1.06 | 1.08 | 1.11 | 1.11 | 1.11 | 1.15 | 1.15 | 1.11 | 1.07 | 1.05 | 1.04 | 1.07 | 1.06 | 1.06 | 1.06 | 1.06 | 1.06 | 1.02 | 1.05 | 1.07 | 1.08 | 1.13 | 1.09 | 1.04 | 1.09 | 1.12 | 1.12 | 1.12 | 1.12 | 1.15 | 1.14 | 1.13 | 1.15 | 1.12 | 1.17 | 1.23 | 1.2 | 1.14 | 1.16 | 1.15 | 1.15 | 1.14 | 1.14 | 1.15 | 1.14 | 1.17 | 1.18 | 1.17 | 1.16 | 1.17 | 1.16 | 1.16 | 1.15 | 1.16 | 1.16 | 1.17 | 1.16 | 1.13 | 1.09 | 1.08 | 1.05 | 1.04 | 1.04 | 1.05 | 1.04 | 1.05 | 1.05 | 1.04 | 1.03 | 1.05 | 1.09 | 1.09 | 1.1
39175 |  | 1.03 | 1 | 1 | 1.04 | 1.03 | 1.01 | 1.01 | 1.01 | 1.04 | 1.03 | 1.04 | 1.03 | 1.01 | 1 | 1 | 0.97 | 0.95 | 0.95 | 0.96 | 0.95 | 0.93 | 0.93 | 0.91 | 0.88 | 0.92 | 0.92 | 0.92 | 0.95 | 0.98 | 0.99 | 0.97 | 0.97 | 1 | 1.02 | 1.01 | 1.09 | 1.1 | 1.07 | 1.09 | 1.06 | 1.06 | 1.05 | 1.05 | 1.06 | 1.05 | 1.03 | 1.05 | 1.02 | 1 | 1.02 | 0.96 | 0.97 | 0.95 | 0.95 | 0.96 | 0.96 | 0.95 | 0.97 | 0.97 | 0.99 | 1 | 1.03 | 1.11 | 1.13 | 1.13 | 1.14 | 1.13 | 1.11 | 1.15 | 1.16 | 1.18 | 1.17 | 1.18 | 1.15 | 1.13 | 1.1 | 1.1 | 1.09 | 1.09 | 1.11 | 1.08 | 1.04 | 1.05 | 1.09 | 1.06 | 1.08 | 1.07 | 1.07 | 1.09 | 1.12 | 1.12 | 1.12 | 1.16 | 1.16 | 1.12 | 1.08 | 1.06 | 1.05 | 1.08 | 1.07 | 1.07 | 1.07 | 1.07 | 1.07 | 1.03 | 1.06 | 1.08 | 1.09 | 1.14 | 1.1 | 1.05 | 1.1 | 1.13 | 1.13 | 1.13 | 1.13 | 1.16 | 1.15 | 1.14 | 1.16 | 1.13 | 1.18 | 1.25 | 1.21 | 1.16 | 1.17 | 1.16 | 1.16 | 1.15 | 1.15 | 1.16 | 1.15 | 1.19 | 1.2 | 1.18 | 1.18 | 1.18 | 1.17 | 1.17 | 1.17 | 1.17 | 1.17 | 1.18 | 1.17 | 1.14 | 1.09 | 1.09 | 1.05 | 1.04 | 1.05 | 1.06 | 1.05 | 1.06 | 1.06 | 1.05 | 1.04 | 1.06 | 1.1 | 1.1 | 1.11
39179 |  | 1.05 | 1.03 | 1.03 | 1.07 | 1.06 | 1.04 | 1.04 | 1.04 | 1.07 | 1.06 | 1.08 | 1.07 | 1.05 | 1.03 | 1.03 | 1 | 0.97 | 0.98 | 0.98 | 0.98 | 0.95 | 0.95 | 0.93 | 0.9 | 0.94 | 0.95 | 0.95 | 0.97 | 1.01 | 1.02 | 1.01 | 1.01 | 1.03 | 1.05 | 1.04 | 1.13 | 1.14 | 1.11 | 1.14 | 1.1 | 1.1 | 1.08 | 1.09 | 1.09 | 1.08 | 1.06 | 1.07 | 1.05 | 1.03 | 1.05 | 0.99 | 0.99 | 0.97 | 0.97 | 0.98 | 0.98 | 0.97 | 0.99 | 0.99 | 1.01 | 1.02 | 1.06 | 1.14 | 1.17 | 1.17 | 1.18 | 1.17 | 1.16 | 1.19 | 1.21 | 1.23 | 1.21 | 1.23 | 1.19 | 1.17 | 1.14 | 1.14 | 1.13 | 1.13 | 1.14 | 1.11 | 1.07 | 1.08 | 1.12 | 1.1 | 1.11 | 1.1 | 1.1 | 1.12 | 1.15 | 1.16 | 1.15 | 1.19 | 1.2 | 1.15 | 1.1 | 1.08 | 1.08 | 1.11 | 1.1 | 1.1 | 1.09 | 1.09 | 1.1 | 1.06 | 1.09 | 1.11 | 1.12 | 1.17 | 1.13 | 1.08 | 1.14 | 1.16 | 1.16 | 1.16 | 1.16 | 1.19 | 1.18 | 1.17 | 1.18 | 1.16 | 1.21 | 1.28 | 1.24 | 1.18 | 1.19 | 1.19 | 1.19 | 1.19 | 1.18 | 1.19 | 1.19 | 1.22 | 1.23 | 1.21 | 1.21 | 1.22 | 1.21 | 1.2 | 1.2 | 1.21 | 1.2 | 1.21 | 1.2 | 1.17 | 1.13 | 1.12 | 1.08 | 1.07 | 1.07 | 1.08 | 1.08 | 1.09 | 1.08 | 1.07 | 1.06 | 1.09 | 1.12 | 1.12 | 1.14
39218 |  | 1.05 | 1.03 | 1.03 | 1.07 | 1.06 | 1.05 | 1.05 | 1.05 | 1.07 | 1.06 | 1.08 | 1.07 | 1.05 | 1.04 | 1.04 | 1.01 | 0.98 | 0.98 | 0.99 | 0.98 | 0.96 | 0.96 | 0.94 | 0.91 | 0.95 | 0.95 | 0.95 | 0.98 | 1.02 | 1.02 | 1.01 | 1.01 | 1.04 | 1.06 | 1.05 | 1.13 | 1.15 | 1.12 | 1.14 | 1.1 | 1.1 | 1.09 | 1.09 | 1.1 | 1.08 | 1.07 | 1.08 | 1.05 | 1.03 | 1.06 | 0.99 | 0.99 | 0.98 | 0.98 | 0.98 | 0.98 | 0.97 | 0.99 | 0.99 | 1.02 | 1.03 | 1.07 | 1.14 | 1.18 | 1.17 | 1.18 | 1.18 | 1.16 | 1.2 | 1.21 | 1.23 | 1.22 | 1.23 | 1.19 | 1.18 | 1.15 | 1.15 | 1.14 | 1.13 | 1.15 | 1.12 | 1.08 | 1.09 | 1.13 | 1.1 | 1.12 | 1.11 | 1.1 | 1.13 | 1.16 | 1.16 | 1.15 | 1.2 | 1.2 | 1.15 | 1.11 | 1.09 | 1.08 | 1.11 | 1.11 | 1.1 | 1.1 | 1.1 | 1.1 | 1.06 | 1.09 | 1.11 | 1.12 | 1.18 | 1.14 | 1.08 | 1.14 | 1.17 | 1.16 | 1.16 | 1.16 | 1.19 | 1.18 | 1.18 | 1.19 | 1.16 | 1.22 | 1.28 | 1.24 | 1.19 | 1.19 | 1.19 | 1.19 | 1.19 | 1.19 | 1.19 | 1.19 | 1.22 | 1.24 | 1.22 | 1.22 | 1.22 | 1.21 | 1.21 | 1.21 | 1.21 | 1.21 | 1.22 | 1.21 | 1.18 | 1.13 | 1.13 | 1.08 | 1.07 | 1.08 | 1.08 | 1.08 | 1.09 | 1.08 | 1.07 | 1.07 | 1.09 | 1.12 | 1.12 | 1.14
39221 |  | 1.02 | 1 | 1 | 1.03 | 1.02 | 1.01 | 1.01 | 1.01 | 1.03 | 1.02 | 1.04 | 1.03 | 1.01 | 1 | 1 | 0.97 | 0.94 | 0.95 | 0.95 | 0.95 | 0.93 | 0.93 | 0.91 | 0.88 | 0.91 | 0.92 | 0.92 | 0.94 | 0.98 | 0.98 | 0.97 | 0.97 | 0.99 | 1.01 | 1 | 1.08 | 1.09 | 1.06 | 1.08 | 1.05 | 1.06 | 1.04 | 1.05 | 1.05 | 1.04 | 1.03 | 1.04 | 1.01 | 1 | 1.02 | 0.96 | 0.96 | 0.95 | 0.95 | 0.95 | 0.95 | 0.94 | 0.96 | 0.96 | 0.98 | 0.99 | 1.03 | 1.1 | 1.12 | 1.12 | 1.13 | 1.12 | 1.1 | 1.14 | 1.15 | 1.17 | 1.16 | 1.17 | 1.13 | 1.12 | 1.09 | 1.09 | 1.08 | 1.08 | 1.1 | 1.07 | 1.03 | 1.04 | 1.08 | 1.06 | 1.07 | 1.06 | 1.06 | 1.09 | 1.11 | 1.12 | 1.11 | 1.15 | 1.16 | 1.11 | 1.07 | 1.05 | 1.04 | 1.07 | 1.07 | 1.06 | 1.06 | 1.06 | 1.06 | 1.02 | 1.05 | 1.07 | 1.08 | 1.13 | 1.09 | 1.04 | 1.1 | 1.12 | 1.12 | 1.12 | 1.13 | 1.16 | 1.15 | 1.14 | 1.15 | 1.13 | 1.18 | 1.24 | 1.2 | 1.15 | 1.16 | 1.15 | 1.15 | 1.15 | 1.14 | 1.15 | 1.15 | 1.17 | 1.19 | 1.17 | 1.17 | 1.17 | 1.16 | 1.16 | 1.16 | 1.16 | 1.16 | 1.17 | 1.16 | 1.13 | 1.09 | 1.08 | 1.05 | 1.04 | 1.05 | 1.05 | 1.05 | 1.06 | 1.05 | 1.04 | 1.03 | 1.06 | 1.09 | 1.09 | 1.1
39240 |  | 1.02 | 1 | 1 | 1.04 | 1.03 | 1.01 | 1.01 | 1.01 | 1.04 | 1.03 | 1.04 | 1.03 | 1.01 | 1 | 1 | 0.97 | 0.95 | 0.96 | 0.96 | 0.95 | 0.93 | 0.93 | 0.91 | 0.88 | 0.92 | 0.92 | 0.92 | 0.95 | 0.98 | 0.99 | 0.97 | 0.97 | 1 | 1.02 | 1 | 1.08 | 1.09 | 1.07 | 1.09 | 1.06 | 1.06 | 1.05 | 1.05 | 1.06 | 1.05 | 1.03 | 1.05 | 1.02 | 1.01 | 1.03 | 0.97 | 0.97 | 0.95 | 0.95 | 0.96 | 0.96 | 0.95 | 0.97 | 0.97 | 0.99 | 1 | 1.03 | 1.1 | 1.13 | 1.13 | 1.13 | 1.13 | 1.11 | 1.14 | 1.16 | 1.17 | 1.16 | 1.18 | 1.14 | 1.12 | 1.1 | 1.1 | 1.09 | 1.09 | 1.11 | 1.08 | 1.04 | 1.05 | 1.09 | 1.06 | 1.08 | 1.07 | 1.07 | 1.09 | 1.12 | 1.12 | 1.12 | 1.16 | 1.16 | 1.12 | 1.08 | 1.05 | 1.05 | 1.07 | 1.07 | 1.06 | 1.06 | 1.06 | 1.07 | 1.03 | 1.05 | 1.07 | 1.08 | 1.14 | 1.1 | 1.05 | 1.11 | 1.13 | 1.13 | 1.13 | 1.13 | 1.16 | 1.16 | 1.15 | 1.16 | 1.13 | 1.18 | 1.24 | 1.21 | 1.15 | 1.16 | 1.16 | 1.16 | 1.15 | 1.15 | 1.16 | 1.15 | 1.18 | 1.19 | 1.18 | 1.17 | 1.18 | 1.17 | 1.17 | 1.16 | 1.17 | 1.17 | 1.17 | 1.17 | 1.14 | 1.09 | 1.09 | 1.05 | 1.04 | 1.05 | 1.06 | 1.05 | 1.06 | 1.05 | 1.05 | 1.04 | 1.06 | 1.1 | 1.09 | 1.11
39245 |  | 1.03 | 1 | 1 | 1.04 | 1.03 | 1.01 | 1.02 | 1.02 | 1.04 | 1.03 | 1.05 | 1.03 | 1.02 | 1.01 | 1 | 0.97 | 0.95 | 0.96 | 0.96 | 0.95 | 0.93 | 0.93 | 0.91 | 0.88 | 0.92 | 0.92 | 0.92 | 0.95 | 0.98 | 0.99 | 0.98 | 0.98 | 1 | 1.02 | 1.01 | 1.09 | 1.1 | 1.07 | 1.1 | 1.06 | 1.07 | 1.05 | 1.06 | 1.06 | 1.05 | 1.04 | 1.05 | 1.02 | 1.01 | 1.03 | 0.97 | 0.97 | 0.95 | 0.95 | 0.96 | 0.96 | 0.95 | 0.97 | 0.97 | 0.99 | 1 | 1.03 | 1.11 | 1.13 | 1.13 | 1.14 | 1.13 | 1.12 | 1.15 | 1.16 | 1.18 | 1.17 | 1.18 | 1.15 | 1.13 | 1.1 | 1.1 | 1.1 | 1.09 | 1.11 | 1.08 | 1.04 | 1.05 | 1.09 | 1.07 | 1.08 | 1.07 | 1.07 | 1.1 | 1.12 | 1.13 | 1.12 | 1.16 | 1.17 | 1.12 | 1.08 | 1.06 | 1.05 | 1.08 | 1.07 | 1.07 | 1.07 | 1.07 | 1.07 | 1.03 | 1.06 | 1.08 | 1.09 | 1.14 | 1.1 | 1.05 | 1.11 | 1.13 | 1.13 | 1.13 | 1.13 | 1.16 | 1.16 | 1.15 | 1.16 | 1.13 | 1.19 | 1.25 | 1.21 | 1.16 | 1.17 | 1.16 | 1.17 | 1.16 | 1.15 | 1.16 | 1.16 | 1.19 | 1.2 | 1.18 | 1.18 | 1.18 | 1.17 | 1.17 | 1.17 | 1.17 | 1.17 | 1.18 | 1.17 | 1.14 | 1.1 | 1.09 | 1.06 | 1.04 | 1.05 | 1.06 | 1.05 | 1.06 | 1.06 | 1.05 | 1.04 | 1.06 | 1.1 | 1.1 | 1.11
39249 |  | 1.02 | 1 | 1 | 1.03 | 1.03 | 1.01 | 1.01 | 1.01 | 1.03 | 1.02 | 1.04 | 1.03 | 1.01 | 1 | 1 | 0.97 | 0.94 | 0.95 | 0.96 | 0.95 | 0.93 | 0.93 | 0.91 | 0.88 | 0.91 | 0.92 | 0.92 | 0.94 | 0.98 | 0.98 | 0.97 | 0.97 | 1 | 1.01 | 1 | 1.08 | 1.09 | 1.06 | 1.09 | 1.05 | 1.06 | 1.04 | 1.05 | 1.06 | 1.04 | 1.03 | 1.04 | 1.02 | 1 | 1.02 | 0.96 | 0.97 | 0.95 | 0.95 | 0.96 | 0.96 | 0.95 | 0.97 | 0.97 | 0.99 | 1 | 1.03 | 1.1 | 1.13 | 1.13 | 1.13 | 1.13 | 1.11 | 1.14 | 1.15 | 1.17 | 1.16 | 1.17 | 1.14 | 1.12 | 1.1 | 1.09 | 1.09 | 1.08 | 1.1 | 1.07 | 1.04 | 1.05 | 1.08 | 1.06 | 1.08 | 1.07 | 1.06 | 1.09 | 1.12 | 1.12 | 1.11 | 1.16 | 1.16 | 1.12 | 1.07 | 1.05 | 1.05 | 1.07 | 1.07 | 1.06 | 1.06 | 1.06 | 1.06 | 1.03 | 1.05 | 1.07 | 1.08 | 1.14 | 1.1 | 1.05 | 1.1 | 1.13 | 1.12 | 1.13 | 1.13 | 1.16 | 1.15 | 1.14 | 1.16 | 1.13 | 1.18 | 1.24 | 1.2 | 1.15 | 1.16 | 1.16 | 1.16 | 1.15 | 1.15 | 1.15 | 1.15 | 1.18 | 1.19 | 1.17 | 1.17 | 1.18 | 1.16 | 1.16 | 1.16 | 1.17 | 1.16 | 1.17 | 1.16 | 1.13 | 1.09 | 1.09 | 1.05 | 1.04 | 1.05 | 1.06 | 1.05 | 1.06 | 1.05 | 1.05 | 1.04 | 1.06 | 1.1 | 1.09 | 1.11
39261 |  | 1.03 | 1 | 1.01 | 1.04 | 1.03 | 1.02 | 1.02 | 1.02 | 1.04 | 1.03 | 1.05 | 1.04 | 1.02 | 1.01 | 1.01 | 0.98 | 0.95 | 0.96 | 0.96 | 0.96 | 0.93 | 0.93 | 0.92 | 0.89 | 0.92 | 0.93 | 0.93 | 0.95 | 0.98 | 0.99 | 0.98 | 0.98 | 1.01 | 1.03 | 1.01 | 1.1 | 1.11 | 1.08 | 1.1 | 1.07 | 1.07 | 1.05 | 1.06 | 1.07 | 1.05 | 1.04 | 1.05 | 1.02 | 1.01 | 1.03 | 0.97 | 0.97 | 0.96 | 0.96 | 0.96 | 0.96 | 0.95 | 0.97 | 0.97 | 0.99 | 1 | 1.04 | 1.11 | 1.14 | 1.14 | 1.14 | 1.14 | 1.12 | 1.15 | 1.17 | 1.19 | 1.17 | 1.19 | 1.15 | 1.14 | 1.11 | 1.11 | 1.1 | 1.1 | 1.12 | 1.09 | 1.05 | 1.06 | 1.1 | 1.07 | 1.09 | 1.08 | 1.07 | 1.1 | 1.13 | 1.13 | 1.12 | 1.16 | 1.17 | 1.12 | 1.08 | 1.06 | 1.05 | 1.08 | 1.08 | 1.07 | 1.07 | 1.07 | 1.07 | 1.03 | 1.06 | 1.08 | 1.09 | 1.15 | 1.11 | 1.05 | 1.11 | 1.13 | 1.13 | 1.13 | 1.14 | 1.16 | 1.16 | 1.15 | 1.16 | 1.14 | 1.19 | 1.25 | 1.21 | 1.16 | 1.17 | 1.16 | 1.17 | 1.16 | 1.16 | 1.16 | 1.16 | 1.19 | 1.2 | 1.18 | 1.18 | 1.19 | 1.17 | 1.17 | 1.17 | 1.18 | 1.17 | 1.18 | 1.17 | 1.14 | 1.1 | 1.09 | 1.06 | 1.04 | 1.05 | 1.06 | 1.05 | 1.06 | 1.06 | 1.05 | 1.04 | 1.06 | 1.1 | 1.1 | 1.11
39264 |  | 1.01 | 0.98 | 0.99 | 1.02 | 1.01 | 0.99 | 0.99 | 1 | 1.02 | 1.01 | 1.02 | 1.01 | 0.99 | 0.98 | 0.98 | 0.95 | 0.93 | 0.94 | 0.94 | 0.94 | 0.91 | 0.91 | 0.9 | 0.87 | 0.9 | 0.91 | 0.91 | 0.93 | 0.96 | 0.97 | 0.95 | 0.95 | 0.98 | 1 | 0.99 | 1.06 | 1.07 | 1.05 | 1.07 | 1.04 | 1.04 | 1.03 | 1.03 | 1.04 | 1.03 | 1.02 | 1.03 | 1 | 0.99 | 1.01 | 0.95 | 0.95 | 0.94 | 0.94 | 0.94 | 0.94 | 0.93 | 0.95 | 0.95 | 0.97 | 0.98 | 1.01 | 1.08 | 1.11 | 1.11 | 1.11 | 1.11 | 1.09 | 1.12 | 1.13 | 1.15 | 1.14 | 1.15 | 1.12 | 1.1 | 1.08 | 1.08 | 1.07 | 1.07 | 1.09 | 1.06 | 1.02 | 1.03 | 1.07 | 1.04 | 1.06 | 1.05 | 1.05 | 1.07 | 1.1 | 1.1 | 1.09 | 1.14 | 1.14 | 1.1 | 1.06 | 1.04 | 1.03 | 1.06 | 1.05 | 1.05 | 1.05 | 1.05 | 1.05 | 1.01 | 1.04 | 1.05 | 1.06 | 1.12 | 1.08 | 1.03 | 1.08 | 1.11 | 1.11 | 1.11 | 1.11 | 1.14 | 1.13 | 1.12 | 1.14 | 1.11 | 1.16 | 1.22 | 1.19 | 1.13 | 1.15 | 1.14 | 1.14 | 1.13 | 1.13 | 1.14 | 1.13 | 1.16 | 1.17 | 1.16 | 1.15 | 1.16 | 1.14 | 1.14 | 1.14 | 1.15 | 1.14 | 1.15 | 1.14 | 1.11 | 1.07 | 1.07 | 1.03 | 1.02 | 1.03 | 1.04 | 1.03 | 1.04 | 1.04 | 1.03 | 1.02 | 1.04 | 1.08 | 1.07 | 1.09
39279 |  | 1 | 0.98 | 0.98 | 1.01 | 1.01 | 0.99 | 0.99 | 0.99 | 1.01 | 1 | 1.02 | 1 | 0.99 | 0.98 | 0.97 | 0.95 | 0.92 | 0.93 | 0.93 | 0.93 | 0.91 | 0.91 | 0.89 | 0.86 | 0.89 | 0.9 | 0.9 | 0.92 | 0.95 | 0.96 | 0.95 | 0.95 | 0.97 | 0.99 | 0.98 | 1.05 | 1.06 | 1.04 | 1.06 | 1.03 | 1.03 | 1.02 | 1.03 | 1.03 | 1.02 | 1.01 | 1.02 | 0.99 | 0.98 | 1 | 0.94 | 0.94 | 0.93 | 0.93 | 0.93 | 0.93 | 0.93 | 0.94 | 0.94 | 0.96 | 0.97 | 1 | 1.08 | 1.1 | 1.1 | 1.1 | 1.1 | 1.08 | 1.11 | 1.12 | 1.14 | 1.13 | 1.14 | 1.11 | 1.09 | 1.07 | 1.07 | 1.06 | 1.06 | 1.08 | 1.05 | 1.01 | 1.02 | 1.06 | 1.04 | 1.05 | 1.04 | 1.04 | 1.06 | 1.09 | 1.09 | 1.09 | 1.13 | 1.13 | 1.09 | 1.05 | 1.03 | 1.03 | 1.05 | 1.05 | 1.04 | 1.04 | 1.04 | 1.04 | 1 | 1.03 | 1.05 | 1.05 | 1.11 | 1.07 | 1.02 | 1.07 | 1.1 | 1.09 | 1.1 | 1.1 | 1.13 | 1.12 | 1.11 | 1.13 | 1.1 | 1.15 | 1.21 | 1.18 | 1.13 | 1.14 | 1.13 | 1.13 | 1.12 | 1.12 | 1.13 | 1.12 | 1.15 | 1.16 | 1.15 | 1.14 | 1.15 | 1.13 | 1.13 | 1.13 | 1.14 | 1.13 | 1.14 | 1.13 | 1.1 | 1.06 | 1.06 | 1.03 | 1.02 | 1.03 | 1.03 | 1.03 | 1.03 | 1.03 | 1.02 | 1.01 | 1.04 | 1.07 | 1.07 | 1.08
39288 |  | 1.04 | 1.01 | 1.01 | 1.05 | 1.04 | 1.03 | 1.03 | 1.03 | 1.05 | 1.04 | 1.06 | 1.05 | 1.03 | 1.02 | 1.01 | 0.98 | 0.95 | 0.96 | 0.97 | 0.96 | 0.94 | 0.94 | 0.92 | 0.89 | 0.93 | 0.93 | 0.93 | 0.96 | 0.99 | 1 | 0.99 | 0.99 | 1.01 | 1.03 | 1.02 | 1.11 | 1.12 | 1.09 | 1.11 | 1.08 | 1.08 | 1.06 | 1.07 | 1.07 | 1.06 | 1.05 | 1.06 | 1.03 | 1.01 | 1.03 | 0.97 | 0.97 | 0.96 | 0.96 | 0.96 | 0.96 | 0.96 | 0.97 | 0.97 | 1 | 1.01 | 1.04 | 1.12 | 1.15 | 1.15 | 1.15 | 1.15 | 1.13 | 1.17 | 1.18 | 1.2 | 1.18 | 1.2 | 1.17 | 1.15 | 1.12 | 1.12 | 1.11 | 1.1 | 1.12 | 1.09 | 1.05 | 1.06 | 1.1 | 1.08 | 1.09 | 1.08 | 1.08 | 1.11 | 1.13 | 1.14 | 1.13 | 1.17 | 1.18 | 1.13 | 1.09 | 1.07 | 1.07 | 1.09 | 1.09 | 1.08 | 1.08 | 1.08 | 1.08 | 1.04 | 1.07 | 1.09 | 1.1 | 1.15 | 1.11 | 1.06 | 1.12 | 1.14 | 1.14 | 1.14 | 1.14 | 1.17 | 1.16 | 1.15 | 1.17 | 1.14 | 1.19 | 1.26 | 1.22 | 1.17 | 1.18 | 1.17 | 1.17 | 1.17 | 1.17 | 1.17 | 1.17 | 1.2 | 1.21 | 1.19 | 1.19 | 1.2 | 1.18 | 1.18 | 1.18 | 1.18 | 1.18 | 1.19 | 1.18 | 1.15 | 1.11 | 1.1 | 1.06 | 1.05 | 1.06 | 1.07 | 1.06 | 1.07 | 1.07 | 1.06 | 1.05 | 1.07 | 1.11 | 1.11 | 1.12
39291 |  | 1.01 | 0.99 | 0.99 | 1.02 | 1.02 | 1 | 1 | 1 | 1.02 | 1.01 | 1.03 | 1.01 | 0.99 | 0.98 | 0.98 | 0.95 | 0.93 | 0.94 | 0.94 | 0.94 | 0.91 | 0.91 | 0.9 | 0.87 | 0.9 | 0.91 | 0.91 | 0.93 | 0.96 | 0.97 | 0.95 | 0.95 | 0.98 | 1 | 0.99 | 1.06 | 1.07 | 1.05 | 1.07 | 1.04 | 1.04 | 1.03 | 1.04 | 1.04 | 1.03 | 1.02 | 1.03 | 1 | 0.99 | 1.01 | 0.95 | 0.95 | 0.94 | 0.94 | 0.94 | 0.94 | 0.93 | 0.95 | 0.95 | 0.97 | 0.98 | 1.01 | 1.09 | 1.11 | 1.11 | 1.11 | 1.11 | 1.09 | 1.12 | 1.14 | 1.15 | 1.14 | 1.15 | 1.12 | 1.11 | 1.08 | 1.08 | 1.07 | 1.06 | 1.09 | 1.06 | 1.02 | 1.03 | 1.07 | 1.04 | 1.06 | 1.05 | 1.05 | 1.07 | 1.1 | 1.1 | 1.1 | 1.14 | 1.14 | 1.1 | 1.06 | 1.04 | 1.04 | 1.06 | 1.06 | 1.05 | 1.05 | 1.05 | 1.05 | 1.01 | 1.04 | 1.06 | 1.07 | 1.12 | 1.08 | 1.03 | 1.08 | 1.11 | 1.11 | 1.11 | 1.11 | 1.14 | 1.13 | 1.12 | 1.14 | 1.11 | 1.16 | 1.22 | 1.19 | 1.14 | 1.15 | 1.14 | 1.14 | 1.13 | 1.13 | 1.14 | 1.14 | 1.16 | 1.18 | 1.16 | 1.15 | 1.16 | 1.14 | 1.14 | 1.14 | 1.15 | 1.15 | 1.15 | 1.15 | 1.11 | 1.07 | 1.07 | 1.04 | 1.03 | 1.04 | 1.04 | 1.04 | 1.05 | 1.04 | 1.03 | 1.02 | 1.05 | 1.08 | 1.08 | 1.09
39307 |  | 1.02 | 0.99 | 0.99 | 1.03 | 1.02 | 1 | 1 | 1 | 1.02 | 1.01 | 1.03 | 1.02 | 1 | 0.99 | 0.98 | 0.95 | 0.93 | 0.94 | 0.94 | 0.94 | 0.91 | 0.92 | 0.9 | 0.87 | 0.9 | 0.91 | 0.91 | 0.93 | 0.96 | 0.97 | 0.95 | 0.96 | 0.98 | 1 | 0.99 | 1.07 | 1.07 | 1.05 | 1.07 | 1.04 | 1.05 | 1.03 | 1.04 | 1.04 | 1.03 | 1.02 | 1.03 | 1 | 0.99 | 1.01 | 0.95 | 0.95 | 0.94 | 0.94 | 0.95 | 0.95 | 0.94 | 0.96 | 0.96 | 0.98 | 0.99 | 1.02 | 1.09 | 1.12 | 1.11 | 1.11 | 1.11 | 1.09 | 1.13 | 1.14 | 1.16 | 1.14 | 1.16 | 1.13 | 1.11 | 1.09 | 1.08 | 1.08 | 1.07 | 1.09 | 1.06 | 1.02 | 1.03 | 1.07 | 1.05 | 1.06 | 1.05 | 1.05 | 1.08 | 1.11 | 1.11 | 1.1 | 1.14 | 1.15 | 1.11 | 1.07 | 1.05 | 1.04 | 1.07 | 1.06 | 1.05 | 1.05 | 1.05 | 1.05 | 1.02 | 1.05 | 1.06 | 1.07 | 1.12 | 1.09 | 1.04 | 1.09 | 1.11 | 1.11 | 1.12 | 1.12 | 1.15 | 1.14 | 1.13 | 1.14 | 1.12 | 1.17 | 1.23 | 1.2 | 1.14 | 1.16 | 1.15 | 1.15 | 1.14 | 1.14 | 1.15 | 1.14 | 1.17 | 1.18 | 1.17 | 1.16 | 1.16 | 1.15 | 1.15 | 1.15 | 1.15 | 1.15 | 1.16 | 1.15 | 1.12 | 1.08 | 1.07 | 1.04 | 1.03 | 1.04 | 1.05 | 1.04 | 1.05 | 1.04 | 1.04 | 1.03 | 1.05 | 1.09 | 1.09 | 1.1
39317 |  | 1.03 | 1 | 1.01 | 1.04 | 1.03 | 1.01 | 1.01 | 1.02 | 1.04 | 1.03 | 1.04 | 1.03 | 1.01 | 1 | 1 | 0.97 | 0.94 | 0.95 | 0.95 | 0.95 | 0.93 | 0.93 | 0.91 | 0.88 | 0.91 | 0.92 | 0.92 | 0.94 | 0.97 | 0.98 | 0.97 | 0.97 | 0.99 | 1.01 | 1 | 1.08 | 1.09 | 1.07 | 1.09 | 1.06 | 1.06 | 1.05 | 1.05 | 1.06 | 1.05 | 1.03 | 1.04 | 1.02 | 1 | 1.02 | 0.96 | 0.96 | 0.95 | 0.95 | 0.96 | 0.96 | 0.95 | 0.97 | 0.97 | 0.99 | 1 | 1.03 | 1.11 | 1.13 | 1.13 | 1.13 | 1.13 | 1.11 | 1.15 | 1.16 | 1.18 | 1.16 | 1.18 | 1.15 | 1.13 | 1.1 | 1.1 | 1.09 | 1.09 | 1.11 | 1.08 | 1.04 | 1.05 | 1.09 | 1.06 | 1.08 | 1.07 | 1.06 | 1.09 | 1.12 | 1.12 | 1.12 | 1.16 | 1.16 | 1.12 | 1.08 | 1.06 | 1.06 | 1.08 | 1.08 | 1.07 | 1.07 | 1.07 | 1.07 | 1.03 | 1.06 | 1.08 | 1.09 | 1.14 | 1.1 | 1.05 | 1.1 | 1.13 | 1.13 | 1.13 | 1.13 | 1.16 | 1.15 | 1.14 | 1.16 | 1.13 | 1.18 | 1.24 | 1.21 | 1.16 | 1.17 | 1.16 | 1.16 | 1.16 | 1.15 | 1.16 | 1.16 | 1.19 | 1.2 | 1.18 | 1.18 | 1.18 | 1.17 | 1.17 | 1.16 | 1.17 | 1.17 | 1.18 | 1.17 | 1.13 | 1.09 | 1.09 | 1.05 | 1.04 | 1.05 | 1.06 | 1.05 | 1.06 | 1.06 | 1.05 | 1.04 | 1.06 | 1.1 | 1.1 | 1.11
39319 |  | 1.02 | 1 | 1 | 1.03 | 1.03 | 1.01 | 1.01 | 1.01 | 1.03 | 1.02 | 1.03 | 1.02 | 1 | 0.99 | 0.99 | 0.96 | 0.93 | 0.94 | 0.95 | 0.94 | 0.92 | 0.92 | 0.9 | 0.87 | 0.91 | 0.91 | 0.91 | 0.93 | 0.97 | 0.97 | 0.96 | 0.96 | 0.98 | 1 | 0.99 | 1.07 | 1.08 | 1.06 | 1.08 | 1.05 | 1.05 | 1.04 | 1.04 | 1.05 | 1.04 | 1.02 | 1.03 | 1.01 | 0.99 | 1.01 | 0.95 | 0.95 | 0.94 | 0.94 | 0.95 | 0.95 | 0.94 | 0.96 | 0.96 | 0.98 | 0.99 | 1.02 | 1.1 | 1.12 | 1.12 | 1.12 | 1.12 | 1.1 | 1.14 | 1.15 | 1.16 | 1.15 | 1.17 | 1.14 | 1.12 | 1.09 | 1.09 | 1.08 | 1.07 | 1.1 | 1.07 | 1.03 | 1.04 | 1.08 | 1.05 | 1.07 | 1.06 | 1.05 | 1.08 | 1.11 | 1.12 | 1.11 | 1.15 | 1.15 | 1.11 | 1.07 | 1.05 | 1.05 | 1.07 | 1.07 | 1.06 | 1.06 | 1.06 | 1.06 | 1.02 | 1.05 | 1.07 | 1.08 | 1.13 | 1.09 | 1.04 | 1.09 | 1.12 | 1.12 | 1.12 | 1.12 | 1.15 | 1.14 | 1.13 | 1.15 | 1.12 | 1.17 | 1.24 | 1.2 | 1.15 | 1.16 | 1.15 | 1.16 | 1.15 | 1.14 | 1.15 | 1.15 | 1.18 | 1.19 | 1.17 | 1.17 | 1.17 | 1.16 | 1.15 | 1.15 | 1.16 | 1.16 | 1.16 | 1.16 | 1.12 | 1.08 | 1.08 | 1.04 | 1.04 | 1.04 | 1.05 | 1.05 | 1.06 | 1.05 | 1.04 | 1.03 | 1.06 | 1.09 | 1.09 | 1.11
39326 |  | 1.01 | 0.99 | 0.99 | 1.03 | 1.02 | 1 | 1 | 1 | 1.03 | 1.02 | 1.03 | 1.02 | 1 | 0.99 | 0.99 | 0.96 | 0.93 | 0.94 | 0.95 | 0.94 | 0.92 | 0.92 | 0.9 | 0.87 | 0.91 | 0.91 | 0.91 | 0.94 | 0.97 | 0.97 | 0.96 | 0.96 | 0.99 | 1 | 1 | 1.07 | 1.08 | 1.06 | 1.08 | 1.05 | 1.05 | 1.04 | 1.04 | 1.05 | 1.03 | 1.02 | 1.03 | 1.01 | 0.99 | 1.01 | 0.95 | 0.95 | 0.94 | 0.94 | 0.95 | 0.95 | 0.94 | 0.96 | 0.95 | 0.98 | 0.99 | 1.02 | 1.09 | 1.12 | 1.12 | 1.12 | 1.12 | 1.1 | 1.13 | 1.15 | 1.16 | 1.15 | 1.16 | 1.13 | 1.11 | 1.09 | 1.08 | 1.08 | 1.07 | 1.09 | 1.06 | 1.03 | 1.04 | 1.07 | 1.05 | 1.07 | 1.06 | 1.05 | 1.08 | 1.11 | 1.11 | 1.1 | 1.15 | 1.15 | 1.11 | 1.07 | 1.05 | 1.04 | 1.07 | 1.06 | 1.06 | 1.06 | 1.06 | 1.06 | 1.02 | 1.05 | 1.07 | 1.07 | 1.13 | 1.09 | 1.04 | 1.09 | 1.11 | 1.11 | 1.12 | 1.12 | 1.15 | 1.14 | 1.13 | 1.14 | 1.12 | 1.17 | 1.23 | 1.2 | 1.14 | 1.15 | 1.15 | 1.15 | 1.14 | 1.14 | 1.14 | 1.14 | 1.17 | 1.18 | 1.16 | 1.16 | 1.16 | 1.15 | 1.15 | 1.15 | 1.15 | 1.15 | 1.16 | 1.15 | 1.12 | 1.08 | 1.08 | 1.04 | 1.03 | 1.04 | 1.05 | 1.04 | 1.05 | 1.05 | 1.04 | 1.03 | 1.05 | 1.09 | 1.09 | 1.1
39340 |  | 1 | 0.98 | 0.98 | 1.01 | 1.01 | 0.99 | 0.99 | 0.99 | 1.01 | 1 | 1.02 | 1.01 | 0.99 | 0.98 | 0.97 | 0.95 | 0.92 | 0.93 | 0.93 | 0.93 | 0.91 | 0.91 | 0.89 | 0.86 | 0.89 | 0.9 | 0.9 | 0.92 | 0.96 | 0.96 | 0.95 | 0.95 | 0.97 | 0.99 | 0.98 | 1.06 | 1.07 | 1.04 | 1.07 | 1.03 | 1.04 | 1.02 | 1.03 | 1.03 | 1.02 | 1.01 | 1.02 | 0.99 | 0.98 | 0.99 | 0.94 | 0.94 | 0.92 | 0.93 | 0.93 | 0.93 | 0.92 | 0.94 | 0.94 | 0.96 | 0.97 | 1.01 | 1.08 | 1.1 | 1.1 | 1.1 | 1.1 | 1.08 | 1.12 | 1.13 | 1.15 | 1.13 | 1.14 | 1.11 | 1.1 | 1.07 | 1.07 | 1.06 | 1.05 | 1.07 | 1.05 | 1.01 | 1.02 | 1.06 | 1.04 | 1.05 | 1.04 | 1.04 | 1.06 | 1.09 | 1.09 | 1.08 | 1.13 | 1.13 | 1.09 | 1.05 | 1.03 | 1.03 | 1.05 | 1.05 | 1.04 | 1.04 | 1.04 | 1.05 | 1.01 | 1.04 | 1.05 | 1.06 | 1.11 | 1.07 | 1.02 | 1.07 | 1.1 | 1.09 | 1.1 | 1.1 | 1.13 | 1.12 | 1.11 | 1.13 | 1.1 | 1.15 | 1.21 | 1.18 | 1.13 | 1.14 | 1.13 | 1.13 | 1.12 | 1.12 | 1.12 | 1.12 | 1.15 | 1.16 | 1.14 | 1.14 | 1.15 | 1.13 | 1.13 | 1.13 | 1.14 | 1.13 | 1.14 | 1.14 | 1.11 | 1.07 | 1.06 | 1.03 | 1.02 | 1.03 | 1.04 | 1.03 | 1.04 | 1.03 | 1.02 | 1.02 | 1.04 | 1.07 | 1.07 | 1.09
39343 |  | 0.98 | 0.96 | 0.97 | 1 | 0.99 | 0.97 | 0.97 | 0.97 | 1 | 0.99 | 1 | 0.99 | 0.97 | 0.96 | 0.96 | 0.93 | 0.91 | 0.92 | 0.92 | 0.92 | 0.9 | 0.9 | 0.88 | 0.85 | 0.88 | 0.89 | 0.89 | 0.91 | 0.94 | 0.95 | 0.94 | 0.94 | 0.96 | 0.98 | 0.97 | 1.04 | 1.05 | 1.03 | 1.05 | 1.02 | 1.02 | 1.01 | 1.01 | 1.02 | 1 | 0.99 | 1 | 0.98 | 0.96 | 0.98 | 0.92 | 0.92 | 0.91 | 0.91 | 0.92 | 0.92 | 0.91 | 0.93 | 0.93 | 0.95 | 0.96 | 0.99 | 1.06 | 1.08 | 1.08 | 1.09 | 1.09 | 1.07 | 1.1 | 1.11 | 1.13 | 1.11 | 1.12 | 1.09 | 1.08 | 1.05 | 1.05 | 1.04 | 1.04 | 1.06 | 1.03 | 1 | 1 | 1.04 | 1.02 | 1.03 | 1.02 | 1.02 | 1.05 | 1.07 | 1.07 | 1.07 | 1.11 | 1.11 | 1.07 | 1.03 | 1.02 | 1.01 | 1.04 | 1.03 | 1.03 | 1.03 | 1.03 | 1.03 | 1 | 1.02 | 1.04 | 1.04 | 1.09 | 1.05 | 1.01 | 1.05 | 1.08 | 1.07 | 1.08 | 1.08 | 1.11 | 1.1 | 1.1 | 1.11 | 1.09 | 1.14 | 1.19 | 1.16 | 1.11 | 1.12 | 1.11 | 1.11 | 1.1 | 1.1 | 1.11 | 1.1 | 1.13 | 1.14 | 1.12 | 1.12 | 1.13 | 1.11 | 1.11 | 1.11 | 1.12 | 1.12 | 1.13 | 1.12 | 1.09 | 1.05 | 1.05 | 1.01 | 1.01 | 1.01 | 1.02 | 1.01 | 1.02 | 1.02 | 1.01 | 1 | 1.02 | 1.05 | 1.05 | 1.07
39345 |  | 1 | 0.98 | 0.98 | 1.02 | 1.01 | 0.99 | 0.99 | 0.99 | 1.01 | 1.01 | 1.02 | 1.01 | 0.99 | 0.98 | 0.98 | 0.95 | 0.93 | 0.93 | 0.94 | 0.93 | 0.91 | 0.91 | 0.89 | 0.86 | 0.9 | 0.91 | 0.91 | 0.93 | 0.96 | 0.97 | 0.95 | 0.95 | 0.98 | 0.99 | 0.99 | 1.06 | 1.07 | 1.05 | 1.07 | 1.04 | 1.04 | 1.03 | 1.03 | 1.04 | 1.02 | 1.01 | 1.02 | 1 | 0.98 | 1 | 0.94 | 0.94 | 0.93 | 0.93 | 0.94 | 0.94 | 0.93 | 0.95 | 0.95 | 0.97 | 0.98 | 1.01 | 1.08 | 1.11 | 1.11 | 1.11 | 1.11 | 1.09 | 1.12 | 1.14 | 1.15 | 1.14 | 1.15 | 1.12 | 1.1 | 1.08 | 1.07 | 1.06 | 1.06 | 1.08 | 1.05 | 1.01 | 1.02 | 1.06 | 1.04 | 1.05 | 1.04 | 1.04 | 1.07 | 1.09 | 1.1 | 1.09 | 1.13 | 1.14 | 1.1 | 1.06 | 1.04 | 1.03 | 1.06 | 1.06 | 1.05 | 1.05 | 1.05 | 1.05 | 1.01 | 1.04 | 1.06 | 1.06 | 1.11 | 1.08 | 1.03 | 1.08 | 1.1 | 1.1 | 1.1 | 1.11 | 1.13 | 1.13 | 1.12 | 1.13 | 1.11 | 1.16 | 1.22 | 1.19 | 1.13 | 1.14 | 1.13 | 1.14 | 1.13 | 1.13 | 1.13 | 1.13 | 1.16 | 1.17 | 1.15 | 1.15 | 1.15 | 1.14 | 1.14 | 1.14 | 1.14 | 1.14 | 1.15 | 1.14 | 1.11 | 1.07 | 1.07 | 1.03 | 1.02 | 1.03 | 1.04 | 1.03 | 1.04 | 1.04 | 1.03 | 1.02 | 1.05 | 1.08 | 1.08 | 1.09
39356 |  | 0.99 | 0.97 | 0.97 | 1 | 0.99 | 0.98 | 0.98 | 0.98 | 1 | 0.99 | 1.01 | 0.99 | 0.98 | 0.97 | 0.96 | 0.94 | 0.91 | 0.92 | 0.93 | 0.92 | 0.9 | 0.9 | 0.88 | 0.85 | 0.89 | 0.89 | 0.89 | 0.92 | 0.95 | 0.95 | 0.94 | 0.94 | 0.96 | 0.98 | 0.97 | 1.05 | 1.06 | 1.03 | 1.05 | 1.02 | 1.02 | 1.01 | 1.01 | 1.02 | 1.01 | 1 | 1 | 0.98 | 0.96 | 0.98 | 0.93 | 0.93 | 0.91 | 0.91 | 0.92 | 0.92 | 0.91 | 0.93 | 0.93 | 0.95 | 0.96 | 0.99 | 1.06 | 1.09 | 1.09 | 1.09 | 1.09 | 1.07 | 1.1 | 1.12 | 1.13 | 1.12 | 1.13 | 1.1 | 1.08 | 1.06 | 1.05 | 1.05 | 1.04 | 1.06 | 1.03 | 1 | 1.01 | 1.04 | 1.02 | 1.04 | 1.03 | 1.02 | 1.05 | 1.07 | 1.08 | 1.07 | 1.11 | 1.12 | 1.08 | 1.04 | 1.02 | 1.02 | 1.04 | 1.04 | 1.03 | 1.04 | 1.03 | 1.04 | 1 | 1.03 | 1.04 | 1.05 | 1.09 | 1.06 | 1.01 | 1.06 | 1.08 | 1.08 | 1.08 | 1.09 | 1.11 | 1.1 | 1.1 | 1.11 | 1.09 | 1.14 | 1.2 | 1.17 | 1.11 | 1.12 | 1.11 | 1.12 | 1.11 | 1.11 | 1.11 | 1.11 | 1.14 | 1.14 | 1.13 | 1.13 | 1.13 | 1.12 | 1.12 | 1.12 | 1.12 | 1.12 | 1.13 | 1.12 | 1.09 | 1.06 | 1.05 | 1.02 | 1.01 | 1.02 | 1.03 | 1.02 | 1.03 | 1.02 | 1.01 | 1.01 | 1.03 | 1.06 | 1.06 | 1.07
39359 |  | 1 | 0.98 | 0.98 | 1.02 | 1.01 | 0.99 | 0.99 | 0.99 | 1.01 | 1 | 1.02 | 1.01 | 0.99 | 0.98 | 0.98 | 0.95 | 0.92 | 0.93 | 0.94 | 0.93 | 0.91 | 0.91 | 0.89 | 0.86 | 0.9 | 0.9 | 0.9 | 0.93 | 0.96 | 0.97 | 0.95 | 0.95 | 0.98 | 0.99 | 0.99 | 1.06 | 1.07 | 1.05 | 1.07 | 1.04 | 1.04 | 1.02 | 1.03 | 1.04 | 1.02 | 1.01 | 1.02 | 0.99 | 0.98 | 1 | 0.94 | 0.94 | 0.93 | 0.93 | 0.93 | 0.93 | 0.93 | 0.94 | 0.94 | 0.96 | 0.97 | 1.01 | 1.08 | 1.11 | 1.11 | 1.11 | 1.11 | 1.09 | 1.12 | 1.13 | 1.15 | 1.14 | 1.15 | 1.12 | 1.1 | 1.07 | 1.07 | 1.06 | 1.06 | 1.08 | 1.05 | 1.01 | 1.02 | 1.06 | 1.04 | 1.05 | 1.04 | 1.04 | 1.07 | 1.09 | 1.1 | 1.09 | 1.13 | 1.14 | 1.09 | 1.05 | 1.04 | 1.03 | 1.06 | 1.06 | 1.05 | 1.05 | 1.05 | 1.05 | 1.01 | 1.04 | 1.06 | 1.06 | 1.11 | 1.08 | 1.03 | 1.08 | 1.1 | 1.1 | 1.1 | 1.1 | 1.13 | 1.12 | 1.12 | 1.13 | 1.1 | 1.16 | 1.22 | 1.18 | 1.13 | 1.14 | 1.13 | 1.14 | 1.13 | 1.12 | 1.13 | 1.12 | 1.15 | 1.16 | 1.15 | 1.14 | 1.15 | 1.14 | 1.14 | 1.14 | 1.14 | 1.14 | 1.15 | 1.14 | 1.11 | 1.07 | 1.07 | 1.03 | 1.02 | 1.03 | 1.04 | 1.03 | 1.04 | 1.04 | 1.03 | 1.02 | 1.04 | 1.08 | 1.08 | 1.09
39365 |  | 0.98 | 0.96 | 0.96 | 0.99 | 0.99 | 0.97 | 0.97 | 0.97 | 0.99 | 0.98 | 1 | 0.99 | 0.97 | 0.96 | 0.96 | 0.93 | 0.91 | 0.92 | 0.92 | 0.91 | 0.89 | 0.89 | 0.88 | 0.85 | 0.88 | 0.89 | 0.89 | 0.91 | 0.94 | 0.95 | 0.93 | 0.93 | 0.96 | 0.97 | 0.97 | 1.04 | 1.05 | 1.02 | 1.04 | 1.01 | 1.02 | 1 | 1.01 | 1.01 | 1 | 0.99 | 1 | 0.97 | 0.96 | 0.98 | 0.92 | 0.92 | 0.91 | 0.91 | 0.91 | 0.91 | 0.91 | 0.92 | 0.92 | 0.94 | 0.95 | 0.99 | 1.05 | 1.08 | 1.08 | 1.08 | 1.08 | 1.06 | 1.09 | 1.11 | 1.12 | 1.11 | 1.12 | 1.09 | 1.07 | 1.05 | 1.04 | 1.04 | 1.03 | 1.05 | 1.03 | 0.99 | 1 | 1.04 | 1.02 | 1.03 | 1.02 | 1.02 | 1.04 | 1.06 | 1.07 | 1.06 | 1.1 | 1.11 | 1.07 | 1.03 | 1.01 | 1.01 | 1.03 | 1.03 | 1.02 | 1.03 | 1.03 | 1.03 | 0.99 | 1.02 | 1.03 | 1.04 | 1.08 | 1.05 | 1 | 1.05 | 1.07 | 1.07 | 1.07 | 1.08 | 1.1 | 1.1 | 1.09 | 1.1 | 1.08 | 1.13 | 1.19 | 1.15 | 1.1 | 1.11 | 1.1 | 1.11 | 1.1 | 1.1 | 1.1 | 1.1 | 1.13 | 1.13 | 1.12 | 1.12 | 1.12 | 1.11 | 1.11 | 1.11 | 1.11 | 1.11 | 1.12 | 1.11 | 1.08 | 1.05 | 1.05 | 1.01 | 1 | 1.01 | 1.02 | 1.01 | 1.02 | 1.01 | 1 | 1 | 1.02 | 1.05 | 1.05 | 1.06
39387 |  | 1 | 0.98 | 0.98 | 1.01 | 1.01 | 0.99 | 0.99 | 0.99 | 1.01 | 1 | 1.02 | 1.01 | 0.99 | 0.98 | 0.98 | 0.95 | 0.93 | 0.94 | 0.94 | 0.93 | 0.91 | 0.91 | 0.89 | 0.87 | 0.9 | 0.91 | 0.91 | 0.93 | 0.96 | 0.97 | 0.95 | 0.95 | 0.98 | 1 | 0.99 | 1.07 | 1.07 | 1.05 | 1.07 | 1.04 | 1.04 | 1.02 | 1.03 | 1.04 | 1.02 | 1.01 | 1.02 | 0.99 | 0.98 | 1 | 0.94 | 0.94 | 0.93 | 0.93 | 0.93 | 0.93 | 0.93 | 0.94 | 0.94 | 0.96 | 0.97 | 1.01 | 1.08 | 1.1 | 1.1 | 1.11 | 1.11 | 1.09 | 1.12 | 1.13 | 1.15 | 1.14 | 1.15 | 1.11 | 1.1 | 1.07 | 1.07 | 1.06 | 1.06 | 1.08 | 1.05 | 1.01 | 1.02 | 1.06 | 1.04 | 1.05 | 1.04 | 1.04 | 1.06 | 1.09 | 1.09 | 1.09 | 1.13 | 1.13 | 1.09 | 1.05 | 1.03 | 1.03 | 1.05 | 1.05 | 1.04 | 1.05 | 1.04 | 1.05 | 1.01 | 1.04 | 1.05 | 1.06 | 1.11 | 1.07 | 1.02 | 1.07 | 1.1 | 1.09 | 1.1 | 1.1 | 1.13 | 1.12 | 1.12 | 1.13 | 1.1 | 1.16 | 1.21 | 1.18 | 1.12 | 1.13 | 1.13 | 1.13 | 1.12 | 1.12 | 1.12 | 1.12 | 1.15 | 1.16 | 1.14 | 1.14 | 1.15 | 1.14 | 1.13 | 1.13 | 1.14 | 1.14 | 1.15 | 1.14 | 1.11 | 1.07 | 1.07 | 1.03 | 1.02 | 1.03 | 1.04 | 1.03 | 1.04 | 1.03 | 1.02 | 1.02 | 1.04 | 1.07 | 1.07 | 1.08
39393 |  | 0.99 | 0.97 | 0.97 | 1.01 | 1 | 0.98 | 0.98 | 0.98 | 1 | 0.99 | 1.01 | 1 | 0.98 | 0.97 | 0.97 | 0.94 | 0.92 | 0.93 | 0.93 | 0.93 | 0.91 | 0.91 | 0.89 | 0.86 | 0.89 | 0.9 | 0.9 | 0.92 | 0.96 | 0.96 | 0.95 | 0.95 | 0.97 | 0.99 | 0.98 | 1.05 | 1.06 | 1.04 | 1.06 | 1.03 | 1.03 | 1.02 | 1.02 | 1.03 | 1.01 | 1 | 1.01 | 0.99 | 0.97 | 0.99 | 0.93 | 0.93 | 0.92 | 0.92 | 0.93 | 0.93 | 0.92 | 0.94 | 0.94 | 0.96 | 0.97 | 1 | 1.07 | 1.09 | 1.1 | 1.1 | 1.1 | 1.08 | 1.11 | 1.12 | 1.14 | 1.12 | 1.13 | 1.1 | 1.09 | 1.06 | 1.06 | 1.05 | 1.05 | 1.07 | 1.04 | 1 | 1.01 | 1.05 | 1.03 | 1.05 | 1.04 | 1.03 | 1.06 | 1.08 | 1.08 | 1.08 | 1.12 | 1.12 | 1.08 | 1.04 | 1.02 | 1.02 | 1.05 | 1.04 | 1.04 | 1.04 | 1.04 | 1.04 | 1 | 1.03 | 1.04 | 1.05 | 1.1 | 1.06 | 1.02 | 1.07 | 1.09 | 1.09 | 1.09 | 1.09 | 1.12 | 1.11 | 1.11 | 1.12 | 1.1 | 1.15 | 1.2 | 1.17 | 1.12 | 1.13 | 1.12 | 1.12 | 1.11 | 1.11 | 1.11 | 1.11 | 1.14 | 1.15 | 1.13 | 1.13 | 1.14 | 1.13 | 1.12 | 1.12 | 1.13 | 1.13 | 1.14 | 1.13 | 1.1 | 1.06 | 1.06 | 1.03 | 1.01 | 1.02 | 1.03 | 1.02 | 1.03 | 1.03 | 1.02 | 1.01 | 1.03 | 1.06 | 1.06 | 1.08
39397 |  | 1 | 0.98 | 0.98 | 1.02 | 1.01 | 0.99 | 0.99 | 1 | 1.02 | 1.01 | 1.03 | 1.02 | 1 | 0.99 | 0.99 | 0.96 | 0.93 | 0.94 | 0.95 | 0.94 | 0.92 | 0.92 | 0.9 | 0.87 | 0.9 | 0.91 | 0.91 | 0.94 | 0.97 | 0.97 | 0.96 | 0.96 | 0.99 | 1 | 0.99 | 1.07 | 1.08 | 1.05 | 1.07 | 1.04 | 1.04 | 1.03 | 1.04 | 1.04 | 1.03 | 1.02 | 1.03 | 1 | 0.99 | 1.01 | 0.95 | 0.95 | 0.93 | 0.93 | 0.94 | 0.94 | 0.93 | 0.95 | 0.95 | 0.97 | 0.98 | 1.01 | 1.08 | 1.11 | 1.11 | 1.12 | 1.11 | 1.09 | 1.12 | 1.14 | 1.16 | 1.14 | 1.15 | 1.12 | 1.1 | 1.08 | 1.07 | 1.07 | 1.06 | 1.08 | 1.06 | 1.02 | 1.03 | 1.07 | 1.05 | 1.06 | 1.05 | 1.05 | 1.07 | 1.1 | 1.1 | 1.09 | 1.14 | 1.14 | 1.1 | 1.06 | 1.04 | 1.03 | 1.06 | 1.05 | 1.05 | 1.05 | 1.05 | 1.05 | 1.01 | 1.04 | 1.06 | 1.07 | 1.12 | 1.08 | 1.03 | 1.08 | 1.11 | 1.1 | 1.11 | 1.11 | 1.14 | 1.13 | 1.12 | 1.14 | 1.11 | 1.16 | 1.22 | 1.19 | 1.13 | 1.14 | 1.13 | 1.14 | 1.13 | 1.13 | 1.13 | 1.13 | 1.16 | 1.17 | 1.15 | 1.15 | 1.16 | 1.14 | 1.14 | 1.14 | 1.15 | 1.15 | 1.15 | 1.15 | 1.12 | 1.08 | 1.08 | 1.04 | 1.03 | 1.04 | 1.04 | 1.04 | 1.04 | 1.04 | 1.03 | 1.02 | 1.04 | 1.08 | 1.07 | 1.09
39398 |  | 1.01 | 0.99 | 0.99 | 1.02 | 1.01 | 1 | 1 | 1 | 1.02 | 1.01 | 1.03 | 1.02 | 1 | 0.99 | 0.99 | 0.96 | 0.93 | 0.94 | 0.95 | 0.94 | 0.92 | 0.92 | 0.9 | 0.87 | 0.91 | 0.91 | 0.91 | 0.94 | 0.97 | 0.98 | 0.96 | 0.96 | 0.99 | 1 | 1 | 1.07 | 1.08 | 1.05 | 1.08 | 1.04 | 1.05 | 1.03 | 1.04 | 1.05 | 1.03 | 1.02 | 1.03 | 1 | 0.99 | 1.01 | 0.95 | 0.95 | 0.94 | 0.94 | 0.94 | 0.94 | 0.94 | 0.95 | 0.95 | 0.97 | 0.98 | 1.02 | 1.09 | 1.11 | 1.11 | 1.12 | 1.12 | 1.1 | 1.13 | 1.14 | 1.16 | 1.15 | 1.16 | 1.12 | 1.11 | 1.08 | 1.08 | 1.07 | 1.07 | 1.09 | 1.06 | 1.02 | 1.03 | 1.07 | 1.05 | 1.06 | 1.05 | 1.05 | 1.08 | 1.1 | 1.1 | 1.1 | 1.14 | 1.14 | 1.1 | 1.06 | 1.04 | 1.04 | 1.06 | 1.06 | 1.05 | 1.05 | 1.05 | 1.05 | 1.02 | 1.04 | 1.06 | 1.07 | 1.12 | 1.08 | 1.03 | 1.09 | 1.11 | 1.11 | 1.11 | 1.11 | 1.14 | 1.13 | 1.13 | 1.14 | 1.12 | 1.17 | 1.22 | 1.19 | 1.14 | 1.15 | 1.14 | 1.14 | 1.13 | 1.13 | 1.14 | 1.13 | 1.16 | 1.17 | 1.16 | 1.15 | 1.16 | 1.15 | 1.15 | 1.15 | 1.15 | 1.15 | 1.16 | 1.15 | 1.12 | 1.08 | 1.08 | 1.04 | 1.03 | 1.04 | 1.05 | 1.04 | 1.05 | 1.04 | 1.03 | 1.03 | 1.05 | 1.08 | 1.08 | 1.09
39418 |  | 1.03 | 1.01 | 1.01 | 1.04 | 1.03 | 1.02 | 1.02 | 1.02 | 1.04 | 1.03 | 1.05 | 1.04 | 1.02 | 1.01 | 1.01 | 0.98 | 0.96 | 0.96 | 0.97 | 0.96 | 0.94 | 0.94 | 0.92 | 0.89 | 0.92 | 0.93 | 0.93 | 0.96 | 0.99 | 1 | 0.98 | 0.98 | 1.01 | 1.03 | 1.02 | 1.1 | 1.11 | 1.08 | 1.1 | 1.07 | 1.07 | 1.06 | 1.06 | 1.07 | 1.05 | 1.04 | 1.05 | 1.03 | 1.01 | 1.03 | 0.97 | 0.97 | 0.96 | 0.96 | 0.96 | 0.96 | 0.96 | 0.97 | 0.97 | 0.99 | 1 | 1.04 | 1.11 | 1.14 | 1.14 | 1.14 | 1.14 | 1.12 | 1.16 | 1.17 | 1.19 | 1.18 | 1.19 | 1.15 | 1.14 | 1.11 | 1.11 | 1.1 | 1.1 | 1.12 | 1.09 | 1.05 | 1.06 | 1.09 | 1.07 | 1.09 | 1.08 | 1.08 | 1.1 | 1.13 | 1.13 | 1.12 | 1.17 | 1.17 | 1.13 | 1.08 | 1.06 | 1.05 | 1.08 | 1.08 | 1.07 | 1.07 | 1.07 | 1.07 | 1.04 | 1.06 | 1.08 | 1.09 | 1.15 | 1.11 | 1.06 | 1.11 | 1.14 | 1.13 | 1.14 | 1.14 | 1.17 | 1.16 | 1.15 | 1.17 | 1.14 | 1.19 | 1.25 | 1.21 | 1.16 | 1.17 | 1.16 | 1.17 | 1.16 | 1.16 | 1.16 | 1.16 | 1.19 | 1.2 | 1.18 | 1.18 | 1.19 | 1.18 | 1.18 | 1.17 | 1.18 | 1.18 | 1.18 | 1.18 | 1.15 | 1.1 | 1.1 | 1.06 | 1.05 | 1.06 | 1.06 | 1.06 | 1.07 | 1.06 | 1.05 | 1.04 | 1.07 | 1.1 | 1.1 | 1.11
39435 |  | 1.02 | 1 | 1 | 1.03 | 1.02 | 1.01 | 1.01 | 1.01 | 1.03 | 1.02 | 1.04 | 1.03 | 1.01 | 1 | 1 | 0.97 | 0.94 | 0.95 | 0.96 | 0.95 | 0.93 | 0.93 | 0.91 | 0.88 | 0.91 | 0.92 | 0.92 | 0.94 | 0.98 | 0.98 | 0.97 | 0.97 | 1 | 1.01 | 1 | 1.08 | 1.09 | 1.06 | 1.09 | 1.05 | 1.06 | 1.04 | 1.05 | 1.06 | 1.04 | 1.03 | 1.04 | 1.01 | 1 | 1.02 | 0.96 | 0.96 | 0.95 | 0.95 | 0.95 | 0.95 | 0.94 | 0.96 | 0.96 | 0.98 | 0.99 | 1.03 | 1.1 | 1.12 | 1.12 | 1.13 | 1.13 | 1.11 | 1.14 | 1.15 | 1.17 | 1.16 | 1.17 | 1.14 | 1.12 | 1.09 | 1.09 | 1.08 | 1.08 | 1.1 | 1.07 | 1.03 | 1.04 | 1.08 | 1.06 | 1.08 | 1.07 | 1.06 | 1.09 | 1.11 | 1.12 | 1.11 | 1.15 | 1.16 | 1.11 | 1.07 | 1.05 | 1.04 | 1.07 | 1.07 | 1.06 | 1.06 | 1.06 | 1.06 | 1.03 | 1.05 | 1.07 | 1.08 | 1.13 | 1.09 | 1.04 | 1.1 | 1.12 | 1.12 | 1.12 | 1.13 | 1.16 | 1.15 | 1.14 | 1.15 | 1.13 | 1.18 | 1.24 | 1.2 | 1.15 | 1.16 | 1.15 | 1.15 | 1.15 | 1.14 | 1.15 | 1.14 | 1.17 | 1.18 | 1.17 | 1.17 | 1.17 | 1.16 | 1.16 | 1.16 | 1.16 | 1.16 | 1.17 | 1.16 | 1.13 | 1.09 | 1.09 | 1.05 | 1.04 | 1.05 | 1.05 | 1.05 | 1.06 | 1.05 | 1.04 | 1.03 | 1.06 | 1.09 | 1.09 | 1.1
39439 |  | 1.02 | 1 | 1 | 1.04 | 1.03 | 1.01 | 1.01 | 1.01 | 1.03 | 1.03 | 1.04 | 1.03 | 1.02 | 1.01 | 1 | 0.98 | 0.95 | 0.96 | 0.96 | 0.95 | 0.93 | 0.93 | 0.91 | 0.88 | 0.92 | 0.92 | 0.93 | 0.95 | 0.98 | 0.99 | 0.98 | 0.98 | 1 | 1.02 | 1.01 | 1.09 | 1.1 | 1.07 | 1.09 | 1.06 | 1.06 | 1.05 | 1.05 | 1.06 | 1.05 | 1.03 | 1.04 | 1.02 | 1 | 1.03 | 0.97 | 0.97 | 0.95 | 0.95 | 0.96 | 0.96 | 0.95 | 0.97 | 0.97 | 0.99 | 1 | 1.03 | 1.1 | 1.13 | 1.13 | 1.13 | 1.13 | 1.11 | 1.14 | 1.16 | 1.18 | 1.17 | 1.18 | 1.14 | 1.13 | 1.1 | 1.1 | 1.09 | 1.09 | 1.11 | 1.08 | 1.04 | 1.05 | 1.09 | 1.07 | 1.08 | 1.07 | 1.07 | 1.09 | 1.12 | 1.12 | 1.11 | 1.16 | 1.16 | 1.12 | 1.07 | 1.05 | 1.05 | 1.07 | 1.07 | 1.06 | 1.06 | 1.06 | 1.07 | 1.03 | 1.05 | 1.07 | 1.08 | 1.14 | 1.1 | 1.05 | 1.1 | 1.13 | 1.12 | 1.13 | 1.13 | 1.16 | 1.15 | 1.14 | 1.16 | 1.13 | 1.18 | 1.24 | 1.2 | 1.15 | 1.16 | 1.15 | 1.16 | 1.15 | 1.15 | 1.15 | 1.15 | 1.18 | 1.19 | 1.17 | 1.17 | 1.18 | 1.17 | 1.17 | 1.16 | 1.17 | 1.17 | 1.17 | 1.17 | 1.14 | 1.09 | 1.09 | 1.05 | 1.04 | 1.05 | 1.06 | 1.05 | 1.06 | 1.05 | 1.04 | 1.04 | 1.06 | 1.09 | 1.09 | 1.11
39443 |  | 1.02 | 1 | 1 | 1.04 | 1.03 | 1.01 | 1.02 | 1.02 | 1.04 | 1.03 | 1.05 | 1.04 | 1.02 | 1.01 | 1.01 | 0.98 | 0.95 | 0.96 | 0.96 | 0.96 | 0.93 | 0.93 | 0.92 | 0.89 | 0.92 | 0.93 | 0.93 | 0.95 | 0.99 | 0.99 | 0.98 | 0.98 | 1.01 | 1.02 | 1.02 | 1.1 | 1.11 | 1.08 | 1.1 | 1.07 | 1.07 | 1.05 | 1.06 | 1.07 | 1.05 | 1.04 | 1.05 | 1.02 | 1.01 | 1.03 | 0.97 | 0.97 | 0.95 | 0.96 | 0.96 | 0.96 | 0.95 | 0.97 | 0.97 | 0.99 | 1 | 1.04 | 1.11 | 1.14 | 1.14 | 1.14 | 1.14 | 1.12 | 1.15 | 1.17 | 1.18 | 1.17 | 1.19 | 1.15 | 1.13 | 1.11 | 1.1 | 1.1 | 1.09 | 1.11 | 1.08 | 1.04 | 1.05 | 1.09 | 1.07 | 1.09 | 1.08 | 1.07 | 1.1 | 1.12 | 1.13 | 1.12 | 1.16 | 1.17 | 1.12 | 1.08 | 1.06 | 1.05 | 1.08 | 1.07 | 1.07 | 1.07 | 1.07 | 1.07 | 1.03 | 1.06 | 1.08 | 1.09 | 1.15 | 1.1 | 1.05 | 1.11 | 1.13 | 1.13 | 1.13 | 1.13 | 1.16 | 1.16 | 1.15 | 1.16 | 1.13 | 1.19 | 1.25 | 1.21 | 1.16 | 1.17 | 1.16 | 1.16 | 1.16 | 1.15 | 1.16 | 1.16 | 1.19 | 1.2 | 1.18 | 1.18 | 1.18 | 1.17 | 1.17 | 1.17 | 1.18 | 1.17 | 1.18 | 1.17 | 1.14 | 1.1 | 1.1 | 1.06 | 1.05 | 1.05 | 1.06 | 1.05 | 1.06 | 1.06 | 1.05 | 1.04 | 1.06 | 1.1 | 1.1 | 1.11
39444 |  | 1 | 0.98 | 0.98 | 1.02 | 1.01 | 0.99 | 0.99 | 1 | 1.02 | 1.01 | 1.03 | 1.02 | 1 | 0.99 | 0.99 | 0.96 | 0.93 | 0.94 | 0.95 | 0.94 | 0.92 | 0.92 | 0.9 | 0.87 | 0.9 | 0.91 | 0.91 | 0.94 | 0.97 | 0.97 | 0.96 | 0.96 | 0.99 | 1 | 0.99 | 1.07 | 1.08 | 1.05 | 1.07 | 1.04 | 1.04 | 1.03 | 1.04 | 1.04 | 1.03 | 1.02 | 1.03 | 1 | 0.99 | 1.01 | 0.95 | 0.95 | 0.94 | 0.94 | 0.94 | 0.94 | 0.93 | 0.95 | 0.95 | 0.97 | 0.98 | 1.01 | 1.08 | 1.11 | 1.11 | 1.11 | 1.11 | 1.09 | 1.12 | 1.14 | 1.15 | 1.14 | 1.15 | 1.12 | 1.1 | 1.08 | 1.08 | 1.07 | 1.07 | 1.09 | 1.06 | 1.02 | 1.03 | 1.07 | 1.05 | 1.06 | 1.05 | 1.05 | 1.07 | 1.1 | 1.1 | 1.09 | 1.14 | 1.14 | 1.1 | 1.06 | 1.04 | 1.03 | 1.06 | 1.05 | 1.05 | 1.05 | 1.05 | 1.05 | 1.01 | 1.04 | 1.05 | 1.06 | 1.12 | 1.08 | 1.03 | 1.08 | 1.11 | 1.1 | 1.11 | 1.11 | 1.14 | 1.13 | 1.13 | 1.14 | 1.11 | 1.16 | 1.22 | 1.19 | 1.13 | 1.14 | 1.14 | 1.14 | 1.13 | 1.13 | 1.13 | 1.13 | 1.16 | 1.17 | 1.15 | 1.15 | 1.16 | 1.14 | 1.14 | 1.14 | 1.15 | 1.15 | 1.15 | 1.15 | 1.12 | 1.08 | 1.07 | 1.04 | 1.03 | 1.03 | 1.04 | 1.03 | 1.04 | 1.04 | 1.03 | 1.02 | 1.04 | 1.07 | 1.07 | 1.09
39446 |  | 1.02 | 1 | 1 | 1.03 | 1.02 | 1.01 | 1.01 | 1.01 | 1.03 | 1.02 | 1.04 | 1.03 | 1.01 | 1 | 1 | 0.97 | 0.94 | 0.95 | 0.96 | 0.95 | 0.93 | 0.93 | 0.91 | 0.88 | 0.91 | 0.92 | 0.92 | 0.95 | 0.98 | 0.98 | 0.97 | 0.97 | 1 | 1.01 | 1 | 1.08 | 1.09 | 1.06 | 1.09 | 1.05 | 1.06 | 1.04 | 1.05 | 1.06 | 1.04 | 1.03 | 1.04 | 1.02 | 1 | 1.02 | 0.96 | 0.96 | 0.95 | 0.95 | 0.95 | 0.95 | 0.95 | 0.96 | 0.96 | 0.98 | 0.99 | 1.03 | 1.1 | 1.12 | 1.12 | 1.13 | 1.13 | 1.11 | 1.14 | 1.15 | 1.17 | 1.16 | 1.17 | 1.14 | 1.12 | 1.09 | 1.09 | 1.09 | 1.08 | 1.1 | 1.07 | 1.03 | 1.04 | 1.08 | 1.06 | 1.08 | 1.07 | 1.06 | 1.09 | 1.11 | 1.12 | 1.11 | 1.15 | 1.16 | 1.11 | 1.07 | 1.05 | 1.04 | 1.07 | 1.07 | 1.06 | 1.06 | 1.06 | 1.06 | 1.03 | 1.05 | 1.07 | 1.08 | 1.14 | 1.1 | 1.04 | 1.1 | 1.12 | 1.12 | 1.12 | 1.13 | 1.16 | 1.15 | 1.14 | 1.16 | 1.13 | 1.18 | 1.24 | 1.2 | 1.15 | 1.16 | 1.15 | 1.16 | 1.15 | 1.14 | 1.15 | 1.15 | 1.17 | 1.19 | 1.17 | 1.17 | 1.17 | 1.16 | 1.16 | 1.16 | 1.16 | 1.16 | 1.17 | 1.16 | 1.13 | 1.09 | 1.09 | 1.05 | 1.04 | 1.05 | 1.05 | 1.05 | 1.06 | 1.05 | 1.04 | 1.03 | 1.06 | 1.09 | 1.09 | 1.1
39448 |  | 1.01 | 0.99 | 0.99 | 1.03 | 1.02 | 1 | 1 | 1 | 1.02 | 1.01 | 1.03 | 1.02 | 1 | 0.99 | 0.99 | 0.96 | 0.94 | 0.95 | 0.95 | 0.94 | 0.92 | 0.92 | 0.9 | 0.87 | 0.91 | 0.92 | 0.92 | 0.94 | 0.97 | 0.98 | 0.96 | 0.96 | 0.99 | 1.01 | 1 | 1.08 | 1.09 | 1.06 | 1.08 | 1.05 | 1.05 | 1.04 | 1.04 | 1.05 | 1.03 | 1.02 | 1.03 | 1.01 | 0.99 | 1.01 | 0.95 | 0.96 | 0.94 | 0.94 | 0.95 | 0.95 | 0.94 | 0.96 | 0.96 | 0.98 | 0.99 | 1.02 | 1.09 | 1.12 | 1.12 | 1.12 | 1.12 | 1.1 | 1.13 | 1.15 | 1.16 | 1.15 | 1.16 | 1.13 | 1.11 | 1.09 | 1.08 | 1.08 | 1.07 | 1.09 | 1.06 | 1.03 | 1.04 | 1.07 | 1.05 | 1.07 | 1.06 | 1.05 | 1.08 | 1.1 | 1.11 | 1.1 | 1.14 | 1.15 | 1.11 | 1.06 | 1.04 | 1.04 | 1.06 | 1.06 | 1.06 | 1.06 | 1.06 | 1.06 | 1.02 | 1.05 | 1.06 | 1.07 | 1.13 | 1.09 | 1.04 | 1.09 | 1.11 | 1.11 | 1.12 | 1.12 | 1.15 | 1.14 | 1.13 | 1.15 | 1.12 | 1.17 | 1.23 | 1.19 | 1.14 | 1.15 | 1.14 | 1.15 | 1.14 | 1.14 | 1.14 | 1.14 | 1.17 | 1.18 | 1.16 | 1.16 | 1.16 | 1.15 | 1.15 | 1.15 | 1.16 | 1.15 | 1.16 | 1.15 | 1.12 | 1.08 | 1.08 | 1.04 | 1.03 | 1.04 | 1.05 | 1.04 | 1.05 | 1.04 | 1.04 | 1.03 | 1.05 | 1.08 | 1.08 | 1.1
39517 |  | 1.02 | 1 | 1 | 1.03 | 1.03 | 1.01 | 1.01 | 1.01 | 1.03 | 1.02 | 1.04 | 1.02 | 1 | 0.99 | 0.99 | 0.96 | 0.93 | 0.94 | 0.95 | 0.94 | 0.92 | 0.92 | 0.9 | 0.87 | 0.91 | 0.91 | 0.91 | 0.94 | 0.97 | 0.98 | 0.96 | 0.96 | 0.99 | 1 | 1 | 1.08 | 1.09 | 1.06 | 1.08 | 1.05 | 1.05 | 1.04 | 1.04 | 1.05 | 1.04 | 1.03 | 1.03 | 1.01 | 0.99 | 1.01 | 0.95 | 0.95 | 0.94 | 0.94 | 0.95 | 0.95 | 0.94 | 0.96 | 0.96 | 0.98 | 0.99 | 1.02 | 1.1 | 1.12 | 1.12 | 1.12 | 1.12 | 1.1 | 1.14 | 1.15 | 1.17 | 1.15 | 1.17 | 1.14 | 1.12 | 1.09 | 1.09 | 1.08 | 1.07 | 1.1 | 1.07 | 1.03 | 1.04 | 1.08 | 1.05 | 1.07 | 1.06 | 1.05 | 1.08 | 1.11 | 1.11 | 1.11 | 1.15 | 1.15 | 1.11 | 1.07 | 1.05 | 1.05 | 1.07 | 1.07 | 1.06 | 1.06 | 1.06 | 1.06 | 1.03 | 1.05 | 1.07 | 1.08 | 1.13 | 1.09 | 1.04 | 1.09 | 1.12 | 1.12 | 1.12 | 1.12 | 1.15 | 1.14 | 1.13 | 1.15 | 1.12 | 1.17 | 1.24 | 1.2 | 1.15 | 1.16 | 1.15 | 1.16 | 1.15 | 1.14 | 1.15 | 1.15 | 1.18 | 1.19 | 1.17 | 1.17 | 1.17 | 1.16 | 1.15 | 1.15 | 1.16 | 1.16 | 1.17 | 1.16 | 1.13 | 1.08 | 1.08 | 1.05 | 1.04 | 1.04 | 1.05 | 1.05 | 1.06 | 1.05 | 1.04 | 1.03 | 1.06 | 1.09 | 1.09 | 1.11
39524 |  | 1.02 | 1 | 1 | 1.03 | 1.02 | 1 | 1 | 1.01 | 1.03 | 1.02 | 1.03 | 1.02 | 1 | 0.98 | 0.98 | 0.95 | 0.93 | 0.94 | 0.94 | 0.94 | 0.91 | 0.92 | 0.9 | 0.87 | 0.9 | 0.91 | 0.91 | 0.93 | 0.96 | 0.97 | 0.96 | 0.96 | 0.98 | 1 | 0.99 | 1.07 | 1.08 | 1.05 | 1.08 | 1.05 | 1.05 | 1.03 | 1.04 | 1.04 | 1.03 | 1.02 | 1.03 | 1 | 0.99 | 1.01 | 0.95 | 0.95 | 0.94 | 0.94 | 0.94 | 0.94 | 0.93 | 0.95 | 0.95 | 0.98 | 0.99 | 1.02 | 1.09 | 1.12 | 1.12 | 1.12 | 1.12 | 1.1 | 1.13 | 1.15 | 1.16 | 1.15 | 1.17 | 1.13 | 1.12 | 1.09 | 1.08 | 1.08 | 1.07 | 1.09 | 1.06 | 1.02 | 1.03 | 1.07 | 1.05 | 1.06 | 1.05 | 1.05 | 1.08 | 1.11 | 1.11 | 1.1 | 1.15 | 1.15 | 1.11 | 1.07 | 1.05 | 1.05 | 1.07 | 1.07 | 1.06 | 1.06 | 1.06 | 1.06 | 1.02 | 1.05 | 1.07 | 1.08 | 1.12 | 1.09 | 1.04 | 1.09 | 1.11 | 1.11 | 1.11 | 1.12 | 1.14 | 1.13 | 1.13 | 1.14 | 1.12 | 1.17 | 1.23 | 1.2 | 1.15 | 1.16 | 1.15 | 1.15 | 1.14 | 1.14 | 1.15 | 1.14 | 1.17 | 1.18 | 1.17 | 1.16 | 1.16 | 1.15 | 1.15 | 1.15 | 1.15 | 1.15 | 1.16 | 1.15 | 1.12 | 1.08 | 1.07 | 1.04 | 1.03 | 1.04 | 1.05 | 1.04 | 1.05 | 1.05 | 1.04 | 1.03 | 1.06 | 1.09 | 1.09 | 1.1
39539 |  | 1.01 | 0.99 | 0.99 | 1.02 | 1.01 | 0.99 | 1 | 1 | 1.02 | 1 | 1.02 | 1.01 | 0.98 | 0.97 | 0.97 | 0.94 | 0.92 | 0.93 | 0.93 | 0.92 | 0.9 | 0.91 | 0.89 | 0.86 | 0.89 | 0.9 | 0.9 | 0.92 | 0.95 | 0.96 | 0.95 | 0.95 | 0.97 | 0.98 | 0.98 | 1.06 | 1.07 | 1.04 | 1.07 | 1.04 | 1.04 | 1.02 | 1.03 | 1.03 | 1.02 | 1.01 | 1.02 | 0.99 | 0.98 | 0.99 | 0.93 | 0.93 | 0.92 | 0.93 | 0.93 | 0.93 | 0.92 | 0.94 | 0.94 | 0.97 | 0.97 | 1.01 | 1.08 | 1.11 | 1.1 | 1.11 | 1.11 | 1.09 | 1.12 | 1.14 | 1.15 | 1.13 | 1.15 | 1.12 | 1.11 | 1.08 | 1.07 | 1.07 | 1.06 | 1.08 | 1.05 | 1.01 | 1.02 | 1.06 | 1.04 | 1.05 | 1.04 | 1.03 | 1.06 | 1.09 | 1.1 | 1.09 | 1.13 | 1.14 | 1.09 | 1.06 | 1.04 | 1.04 | 1.06 | 1.06 | 1.05 | 1.05 | 1.05 | 1.05 | 1.01 | 1.04 | 1.06 | 1.06 | 1.11 | 1.08 | 1.03 | 1.07 | 1.1 | 1.09 | 1.1 | 1.1 | 1.13 | 1.12 | 1.11 | 1.12 | 1.1 | 1.15 | 1.22 | 1.19 | 1.13 | 1.14 | 1.14 | 1.14 | 1.13 | 1.13 | 1.13 | 1.13 | 1.16 | 1.17 | 1.15 | 1.15 | 1.15 | 1.14 | 1.14 | 1.13 | 1.14 | 1.14 | 1.15 | 1.14 | 1.1 | 1.07 | 1.06 | 1.03 | 1.02 | 1.03 | 1.04 | 1.03 | 1.04 | 1.04 | 1.03 | 1.02 | 1.04 | 1.08 | 1.08 | 1.09
39576 |  | 1.05 | 1.03 | 1.03 | 1.07 | 1.06 | 1.04 | 1.04 | 1.04 | 1.07 | 1.06 | 1.07 | 1.06 | 1.04 | 1.03 | 1.02 | 0.99 | 0.96 | 0.97 | 0.97 | 0.97 | 0.95 | 0.95 | 0.93 | 0.9 | 0.94 | 0.94 | 0.94 | 0.97 | 1 | 1.01 | 1 | 1 | 1.02 | 1.04 | 1.04 | 1.12 | 1.13 | 1.11 | 1.13 | 1.09 | 1.1 | 1.08 | 1.08 | 1.09 | 1.07 | 1.06 | 1.07 | 1.04 | 1.02 | 1.04 | 0.98 | 0.98 | 0.96 | 0.97 | 0.97 | 0.97 | 0.96 | 0.98 | 0.98 | 1.01 | 1.02 | 1.06 | 1.14 | 1.17 | 1.17 | 1.17 | 1.17 | 1.15 | 1.19 | 1.21 | 1.23 | 1.21 | 1.23 | 1.19 | 1.17 | 1.14 | 1.14 | 1.13 | 1.12 | 1.14 | 1.11 | 1.07 | 1.08 | 1.12 | 1.09 | 1.1 | 1.09 | 1.09 | 1.12 | 1.15 | 1.15 | 1.15 | 1.19 | 1.19 | 1.15 | 1.1 | 1.09 | 1.08 | 1.11 | 1.11 | 1.1 | 1.09 | 1.09 | 1.1 | 1.06 | 1.09 | 1.11 | 1.12 | 1.17 | 1.13 | 1.07 | 1.13 | 1.15 | 1.15 | 1.15 | 1.15 | 1.18 | 1.17 | 1.16 | 1.17 | 1.15 | 1.21 | 1.27 | 1.24 | 1.18 | 1.19 | 1.19 | 1.19 | 1.18 | 1.18 | 1.19 | 1.18 | 1.22 | 1.23 | 1.21 | 1.21 | 1.21 | 1.2 | 1.2 | 1.2 | 1.2 | 1.2 | 1.21 | 1.2 | 1.16 | 1.12 | 1.12 | 1.08 | 1.07 | 1.07 | 1.08 | 1.07 | 1.09 | 1.08 | 1.07 | 1.06 | 1.09 | 1.12 | 1.12 | 1.14
39579 |  | 1.01 | 0.99 | 0.99 | 1.03 | 1.02 | 1 | 1 | 1 | 1.02 | 1.01 | 1.03 | 1.01 | 0.99 | 0.98 | 0.98 | 0.95 | 0.93 | 0.93 | 0.94 | 0.93 | 0.91 | 0.91 | 0.9 | 0.87 | 0.9 | 0.91 | 0.91 | 0.93 | 0.96 | 0.97 | 0.95 | 0.95 | 0.98 | 0.99 | 0.99 | 1.06 | 1.07 | 1.05 | 1.07 | 1.04 | 1.05 | 1.03 | 1.03 | 1.04 | 1.03 | 1.02 | 1.03 | 1 | 0.98 | 1 | 0.94 | 0.94 | 0.93 | 0.93 | 0.94 | 0.94 | 0.93 | 0.95 | 0.95 | 0.97 | 0.98 | 1.01 | 1.09 | 1.11 | 1.11 | 1.11 | 1.11 | 1.09 | 1.13 | 1.14 | 1.16 | 1.14 | 1.16 | 1.13 | 1.11 | 1.08 | 1.08 | 1.07 | 1.06 | 1.08 | 1.06 | 1.02 | 1.03 | 1.07 | 1.04 | 1.06 | 1.05 | 1.04 | 1.07 | 1.1 | 1.11 | 1.1 | 1.14 | 1.15 | 1.1 | 1.06 | 1.05 | 1.04 | 1.07 | 1.06 | 1.05 | 1.05 | 1.05 | 1.06 | 1.02 | 1.05 | 1.06 | 1.07 | 1.12 | 1.08 | 1.03 | 1.08 | 1.11 | 1.1 | 1.11 | 1.11 | 1.14 | 1.13 | 1.12 | 1.14 | 1.11 | 1.16 | 1.23 | 1.19 | 1.14 | 1.15 | 1.14 | 1.15 | 1.14 | 1.13 | 1.14 | 1.14 | 1.17 | 1.18 | 1.16 | 1.15 | 1.16 | 1.14 | 1.14 | 1.14 | 1.15 | 1.15 | 1.16 | 1.15 | 1.11 | 1.07 | 1.07 | 1.04 | 1.03 | 1.04 | 1.05 | 1.04 | 1.05 | 1.04 | 1.04 | 1.03 | 1.05 | 1.09 | 1.09 | 1.1
39590 |  | 1.02 | 0.99 | 1 | 1.03 | 1.02 | 1 | 1 | 1 | 1.02 | 1.01 | 1.03 | 1.02 | 1 | 0.98 | 0.98 | 0.95 | 0.93 | 0.94 | 0.94 | 0.94 | 0.91 | 0.92 | 0.9 | 0.87 | 0.9 | 0.91 | 0.91 | 0.93 | 0.96 | 0.97 | 0.96 | 0.96 | 0.98 | 1 | 0.99 | 1.07 | 1.08 | 1.05 | 1.08 | 1.05 | 1.05 | 1.03 | 1.04 | 1.04 | 1.03 | 1.02 | 1.03 | 1 | 0.99 | 1.01 | 0.95 | 0.95 | 0.94 | 0.94 | 0.94 | 0.94 | 0.93 | 0.95 | 0.95 | 0.98 | 0.98 | 1.02 | 1.09 | 1.12 | 1.11 | 1.12 | 1.12 | 1.1 | 1.13 | 1.15 | 1.16 | 1.14 | 1.16 | 1.13 | 1.11 | 1.09 | 1.08 | 1.08 | 1.07 | 1.09 | 1.06 | 1.02 | 1.03 | 1.07 | 1.05 | 1.06 | 1.05 | 1.05 | 1.08 | 1.1 | 1.11 | 1.1 | 1.14 | 1.15 | 1.11 | 1.07 | 1.05 | 1.04 | 1.07 | 1.07 | 1.06 | 1.06 | 1.05 | 1.06 | 1.02 | 1.05 | 1.07 | 1.07 | 1.12 | 1.09 | 1.04 | 1.09 | 1.11 | 1.11 | 1.11 | 1.11 | 1.14 | 1.13 | 1.12 | 1.14 | 1.12 | 1.17 | 1.23 | 1.2 | 1.14 | 1.15 | 1.15 | 1.15 | 1.14 | 1.14 | 1.14 | 1.14 | 1.17 | 1.18 | 1.16 | 1.16 | 1.16 | 1.15 | 1.15 | 1.15 | 1.15 | 1.15 | 1.16 | 1.15 | 1.12 | 1.08 | 1.07 | 1.04 | 1.03 | 1.04 | 1.05 | 1.04 | 1.05 | 1.05 | 1.04 | 1.03 | 1.05 | 1.09 | 1.09 | 1.1
39596 |  | 1.01 | 0.99 | 0.99 | 1.03 | 1.02 | 1 | 1 | 1 | 1.02 | 1.01 | 1.02 | 1.01 | 0.99 | 0.98 | 0.97 | 0.95 | 0.92 | 0.93 | 0.93 | 0.93 | 0.91 | 0.91 | 0.89 | 0.86 | 0.9 | 0.9 | 0.9 | 0.92 | 0.95 | 0.96 | 0.95 | 0.95 | 0.97 | 0.99 | 0.98 | 1.06 | 1.07 | 1.04 | 1.07 | 1.04 | 1.04 | 1.03 | 1.03 | 1.04 | 1.03 | 1.01 | 1.02 | 1 | 0.98 | 1 | 0.94 | 0.94 | 0.93 | 0.93 | 0.94 | 0.94 | 0.93 | 0.95 | 0.95 | 0.97 | 0.98 | 1.01 | 1.08 | 1.11 | 1.11 | 1.11 | 1.11 | 1.09 | 1.12 | 1.14 | 1.15 | 1.14 | 1.15 | 1.12 | 1.11 | 1.08 | 1.07 | 1.07 | 1.06 | 1.08 | 1.05 | 1.01 | 1.02 | 1.06 | 1.04 | 1.05 | 1.04 | 1.04 | 1.07 | 1.1 | 1.1 | 1.09 | 1.14 | 1.14 | 1.1 | 1.06 | 1.05 | 1.04 | 1.06 | 1.06 | 1.05 | 1.05 | 1.05 | 1.05 | 1.02 | 1.04 | 1.06 | 1.07 | 1.12 | 1.08 | 1.03 | 1.08 | 1.1 | 1.1 | 1.11 | 1.11 | 1.13 | 1.13 | 1.12 | 1.13 | 1.11 | 1.16 | 1.22 | 1.19 | 1.14 | 1.15 | 1.14 | 1.15 | 1.13 | 1.13 | 1.14 | 1.13 | 1.16 | 1.17 | 1.16 | 1.15 | 1.15 | 1.14 | 1.14 | 1.14 | 1.14 | 1.14 | 1.15 | 1.14 | 1.11 | 1.07 | 1.07 | 1.03 | 1.03 | 1.03 | 1.04 | 1.04 | 1.05 | 1.04 | 1.04 | 1.03 | 1.05 | 1.09 | 1.08 | 1.1
39599 |  | 1.01 | 0.98 | 0.99 | 1.02 | 1.01 | 0.99 | 0.99 | 0.99 | 1.01 | 1 | 1.02 | 1.01 | 0.99 | 0.97 | 0.97 | 0.95 | 0.92 | 0.93 | 0.93 | 0.93 | 0.91 | 0.91 | 0.89 | 0.86 | 0.9 | 0.9 | 0.9 | 0.92 | 0.95 | 0.96 | 0.95 | 0.95 | 0.97 | 0.99 | 0.98 | 1.06 | 1.07 | 1.04 | 1.07 | 1.04 | 1.04 | 1.02 | 1.03 | 1.03 | 1.02 | 1.01 | 1.02 | 0.99 | 0.98 | 1 | 0.94 | 0.94 | 0.93 | 0.93 | 0.93 | 0.93 | 0.93 | 0.94 | 0.94 | 0.97 | 0.98 | 1.01 | 1.08 | 1.11 | 1.1 | 1.11 | 1.1 | 1.09 | 1.12 | 1.13 | 1.15 | 1.13 | 1.15 | 1.12 | 1.1 | 1.07 | 1.07 | 1.06 | 1.06 | 1.08 | 1.05 | 1.01 | 1.02 | 1.06 | 1.04 | 1.05 | 1.04 | 1.04 | 1.07 | 1.09 | 1.1 | 1.09 | 1.13 | 1.14 | 1.1 | 1.06 | 1.04 | 1.04 | 1.06 | 1.06 | 1.05 | 1.05 | 1.05 | 1.05 | 1.01 | 1.04 | 1.06 | 1.06 | 1.11 | 1.08 | 1.03 | 1.08 | 1.1 | 1.1 | 1.1 | 1.1 | 1.13 | 1.12 | 1.11 | 1.13 | 1.11 | 1.16 | 1.22 | 1.19 | 1.13 | 1.14 | 1.13 | 1.14 | 1.13 | 1.13 | 1.13 | 1.13 | 1.16 | 1.17 | 1.15 | 1.15 | 1.15 | 1.14 | 1.14 | 1.13 | 1.14 | 1.14 | 1.15 | 1.14 | 1.11 | 1.07 | 1.07 | 1.03 | 1.02 | 1.03 | 1.04 | 1.03 | 1.04 | 1.04 | 1.03 | 1.02 | 1.05 | 1.08 | 1.08 | 1.09
39606 |  | 1.01 | 0.99 | 0.99 | 1.03 | 1.02 | 1 | 1 | 1 | 1.02 | 1.01 | 1.03 | 1.01 | 0.99 | 0.98 | 0.97 | 0.95 | 0.92 | 0.93 | 0.94 | 0.93 | 0.91 | 0.91 | 0.89 | 0.86 | 0.9 | 0.9 | 0.9 | 0.92 | 0.96 | 0.96 | 0.95 | 0.95 | 0.97 | 0.99 | 0.98 | 1.06 | 1.07 | 1.05 | 1.07 | 1.04 | 1.04 | 1.03 | 1.03 | 1.04 | 1.03 | 1.01 | 1.02 | 1 | 0.98 | 1 | 0.94 | 0.94 | 0.93 | 0.93 | 0.94 | 0.94 | 0.93 | 0.95 | 0.95 | 0.97 | 0.98 | 1.01 | 1.08 | 1.11 | 1.11 | 1.11 | 1.11 | 1.09 | 1.13 | 1.14 | 1.15 | 1.14 | 1.16 | 1.12 | 1.11 | 1.08 | 1.07 | 1.07 | 1.06 | 1.08 | 1.05 | 1.01 | 1.02 | 1.06 | 1.04 | 1.05 | 1.04 | 1.04 | 1.07 | 1.1 | 1.1 | 1.1 | 1.14 | 1.14 | 1.1 | 1.06 | 1.05 | 1.04 | 1.07 | 1.06 | 1.05 | 1.05 | 1.05 | 1.06 | 1.02 | 1.05 | 1.07 | 1.07 | 1.12 | 1.08 | 1.03 | 1.08 | 1.1 | 1.1 | 1.11 | 1.11 | 1.14 | 1.13 | 1.12 | 1.13 | 1.11 | 1.16 | 1.22 | 1.19 | 1.14 | 1.15 | 1.14 | 1.15 | 1.14 | 1.13 | 1.14 | 1.13 | 1.17 | 1.17 | 1.16 | 1.15 | 1.15 | 1.14 | 1.14 | 1.14 | 1.14 | 1.14 | 1.16 | 1.15 | 1.11 | 1.07 | 1.07 | 1.04 | 1.03 | 1.04 | 1.05 | 1.04 | 1.05 | 1.04 | 1.04 | 1.03 | 1.05 | 1.09 | 1.09 | 1.1
39615 |  | 1.01 | 0.99 | 0.99 | 1.03 | 1.02 | 1 | 1 | 1 | 1.02 | 1.01 | 1.03 | 1.01 | 0.99 | 0.98 | 0.97 | 0.95 | 0.92 | 0.93 | 0.94 | 0.93 | 0.91 | 0.91 | 0.89 | 0.86 | 0.9 | 0.9 | 0.9 | 0.92 | 0.96 | 0.96 | 0.95 | 0.95 | 0.97 | 0.99 | 0.98 | 1.06 | 1.07 | 1.05 | 1.07 | 1.04 | 1.05 | 1.03 | 1.03 | 1.04 | 1.03 | 1.02 | 1.02 | 1 | 0.98 | 1 | 0.94 | 0.94 | 0.93 | 0.93 | 0.94 | 0.94 | 0.93 | 0.95 | 0.95 | 0.97 | 0.98 | 1.01 | 1.09 | 1.11 | 1.11 | 1.11 | 1.11 | 1.09 | 1.13 | 1.14 | 1.16 | 1.14 | 1.16 | 1.13 | 1.11 | 1.08 | 1.08 | 1.07 | 1.06 | 1.08 | 1.05 | 1.02 | 1.02 | 1.06 | 1.04 | 1.05 | 1.04 | 1.04 | 1.07 | 1.1 | 1.11 | 1.1 | 1.14 | 1.14 | 1.1 | 1.06 | 1.05 | 1.05 | 1.07 | 1.07 | 1.06 | 1.06 | 1.05 | 1.06 | 1.02 | 1.05 | 1.07 | 1.07 | 1.12 | 1.08 | 1.03 | 1.08 | 1.11 | 1.1 | 1.11 | 1.11 | 1.13 | 1.13 | 1.12 | 1.13 | 1.11 | 1.16 | 1.22 | 1.19 | 1.14 | 1.15 | 1.14 | 1.15 | 1.14 | 1.13 | 1.14 | 1.14 | 1.17 | 1.18 | 1.16 | 1.15 | 1.16 | 1.14 | 1.14 | 1.14 | 1.14 | 1.15 | 1.16 | 1.15 | 1.11 | 1.07 | 1.07 | 1.04 | 1.03 | 1.04 | 1.05 | 1.04 | 1.05 | 1.05 | 1.04 | 1.03 | 1.05 | 1.09 | 1.09 | 1.1
39619 |  | 1.01 | 0.99 | 0.99 | 1.03 | 1.02 | 1 | 1 | 1 | 1.02 | 1.01 | 1.03 | 1.01 | 0.99 | 0.98 | 0.97 | 0.95 | 0.92 | 0.93 | 0.94 | 0.93 | 0.91 | 0.91 | 0.89 | 0.86 | 0.9 | 0.9 | 0.9 | 0.93 | 0.96 | 0.96 | 0.95 | 0.95 | 0.97 | 0.99 | 0.98 | 1.06 | 1.07 | 1.05 | 1.07 | 1.04 | 1.04 | 1.03 | 1.03 | 1.04 | 1.03 | 1.01 | 1.02 | 1 | 0.98 | 1 | 0.94 | 0.94 | 0.93 | 0.93 | 0.94 | 0.94 | 0.93 | 0.95 | 0.95 | 0.97 | 0.98 | 1.01 | 1.08 | 1.11 | 1.11 | 1.11 | 1.11 | 1.09 | 1.13 | 1.14 | 1.16 | 1.14 | 1.16 | 1.12 | 1.11 | 1.08 | 1.07 | 1.07 | 1.06 | 1.08 | 1.05 | 1.01 | 1.02 | 1.06 | 1.04 | 1.05 | 1.04 | 1.04 | 1.07 | 1.1 | 1.1 | 1.1 | 1.14 | 1.14 | 1.1 | 1.06 | 1.05 | 1.04 | 1.07 | 1.07 | 1.06 | 1.06 | 1.06 | 1.06 | 1.02 | 1.05 | 1.07 | 1.07 | 1.12 | 1.08 | 1.03 | 1.08 | 1.1 | 1.1 | 1.11 | 1.11 | 1.13 | 1.13 | 1.12 | 1.13 | 1.11 | 1.16 | 1.22 | 1.19 | 1.14 | 1.15 | 1.14 | 1.15 | 1.14 | 1.13 | 1.14 | 1.13 | 1.17 | 1.17 | 1.16 | 1.15 | 1.15 | 1.14 | 1.14 | 1.14 | 1.14 | 1.14 | 1.16 | 1.15 | 1.11 | 1.07 | 1.07 | 1.04 | 1.03 | 1.04 | 1.05 | 1.04 | 1.05 | 1.05 | 1.04 | 1.03 | 1.05 | 1.09 | 1.09 | 1.1
39624 |  | 1.01 | 0.99 | 0.99 | 1.03 | 1.02 | 1 | 1 | 1 | 1.02 | 1.01 | 1.03 | 1.01 | 0.99 | 0.98 | 0.98 | 0.95 | 0.93 | 0.94 | 0.94 | 0.93 | 0.91 | 0.91 | 0.9 | 0.87 | 0.9 | 0.91 | 0.91 | 0.93 | 0.96 | 0.97 | 0.95 | 0.95 | 0.98 | 0.99 | 0.99 | 1.07 | 1.08 | 1.05 | 1.08 | 1.04 | 1.05 | 1.03 | 1.03 | 1.04 | 1.03 | 1.02 | 1.02 | 1 | 0.98 | 1 | 0.94 | 0.94 | 0.93 | 0.93 | 0.94 | 0.94 | 0.93 | 0.95 | 0.95 | 0.97 | 0.98 | 1.01 | 1.09 | 1.11 | 1.11 | 1.12 | 1.11 | 1.09 | 1.13 | 1.14 | 1.16 | 1.14 | 1.16 | 1.13 | 1.11 | 1.08 | 1.08 | 1.07 | 1.06 | 1.08 | 1.05 | 1.02 | 1.03 | 1.07 | 1.04 | 1.05 | 1.04 | 1.04 | 1.07 | 1.1 | 1.11 | 1.1 | 1.14 | 1.15 | 1.1 | 1.06 | 1.05 | 1.04 | 1.07 | 1.07 | 1.06 | 1.06 | 1.06 | 1.06 | 1.02 | 1.05 | 1.07 | 1.07 | 1.12 | 1.08 | 1.03 | 1.08 | 1.11 | 1.1 | 1.11 | 1.11 | 1.14 | 1.13 | 1.12 | 1.13 | 1.11 | 1.16 | 1.22 | 1.19 | 1.14 | 1.15 | 1.14 | 1.15 | 1.14 | 1.13 | 1.14 | 1.13 | 1.17 | 1.17 | 1.16 | 1.15 | 1.16 | 1.14 | 1.14 | 1.14 | 1.15 | 1.15 | 1.16 | 1.15 | 1.12 | 1.08 | 1.07 | 1.04 | 1.03 | 1.04 | 1.05 | 1.04 | 1.05 | 1.05 | 1.04 | 1.03 | 1.05 | 1.09 | 1.09 | 1.1
39629 |  | 1.01 | 0.99 | 0.99 | 1.03 | 1.02 | 1 | 1 | 1 | 1.02 | 1.01 | 1.03 | 1.02 | 0.99 | 0.98 | 0.98 | 0.95 | 0.93 | 0.94 | 0.94 | 0.93 | 0.91 | 0.92 | 0.9 | 0.87 | 0.9 | 0.91 | 0.91 | 0.93 | 0.96 | 0.97 | 0.96 | 0.96 | 0.98 | 0.99 | 0.99 | 1.07 | 1.08 | 1.05 | 1.08 | 1.04 | 1.05 | 1.03 | 1.04 | 1.04 | 1.03 | 1.02 | 1.03 | 1 | 0.98 | 1 | 0.94 | 0.94 | 0.93 | 0.93 | 0.94 | 0.94 | 0.93 | 0.95 | 0.95 | 0.97 | 0.98 | 1.02 | 1.09 | 1.12 | 1.11 | 1.12 | 1.12 | 1.1 | 1.13 | 1.15 | 1.16 | 1.14 | 1.16 | 1.13 | 1.11 | 1.09 | 1.08 | 1.07 | 1.06 | 1.09 | 1.06 | 1.02 | 1.03 | 1.07 | 1.05 | 1.06 | 1.05 | 1.04 | 1.07 | 1.1 | 1.11 | 1.1 | 1.14 | 1.15 | 1.1 | 1.06 | 1.05 | 1.04 | 1.07 | 1.07 | 1.06 | 1.06 | 1.06 | 1.06 | 1.02 | 1.05 | 1.07 | 1.07 | 1.12 | 1.08 | 1.03 | 1.08 | 1.11 | 1.1 | 1.11 | 1.11 | 1.14 | 1.13 | 1.12 | 1.14 | 1.11 | 1.16 | 1.23 | 1.19 | 1.14 | 1.15 | 1.14 | 1.15 | 1.14 | 1.13 | 1.14 | 1.14 | 1.17 | 1.18 | 1.16 | 1.16 | 1.16 | 1.15 | 1.15 | 1.14 | 1.15 | 1.15 | 1.16 | 1.15 | 1.12 | 1.08 | 1.07 | 1.04 | 1.03 | 1.04 | 1.05 | 1.04 | 1.05 | 1.05 | 1.04 | 1.03 | 1.05 | 1.09 | 1.09 | 1.1
39638 |  | 1.02 | 1 | 1 | 1.04 | 1.03 | 1.01 | 1.01 | 1.01 | 1.03 | 1.02 | 1.04 | 1.03 | 1 | 0.99 | 0.99 | 0.96 | 0.93 | 0.94 | 0.95 | 0.94 | 0.92 | 0.92 | 0.9 | 0.87 | 0.91 | 0.92 | 0.92 | 0.94 | 0.97 | 0.98 | 0.97 | 0.97 | 0.99 | 1.01 | 1 | 1.08 | 1.09 | 1.06 | 1.09 | 1.05 | 1.06 | 1.04 | 1.04 | 1.05 | 1.04 | 1.03 | 1.03 | 1.01 | 0.99 | 1.01 | 0.95 | 0.95 | 0.94 | 0.94 | 0.95 | 0.95 | 0.94 | 0.96 | 0.95 | 0.98 | 0.99 | 1.02 | 1.1 | 1.12 | 1.12 | 1.13 | 1.13 | 1.11 | 1.14 | 1.16 | 1.17 | 1.16 | 1.17 | 1.14 | 1.12 | 1.09 | 1.09 | 1.08 | 1.07 | 1.1 | 1.07 | 1.03 | 1.04 | 1.08 | 1.05 | 1.07 | 1.06 | 1.05 | 1.08 | 1.11 | 1.11 | 1.11 | 1.15 | 1.15 | 1.11 | 1.07 | 1.05 | 1.05 | 1.08 | 1.07 | 1.06 | 1.06 | 1.06 | 1.07 | 1.03 | 1.06 | 1.07 | 1.08 | 1.13 | 1.09 | 1.04 | 1.09 | 1.12 | 1.11 | 1.12 | 1.12 | 1.14 | 1.14 | 1.13 | 1.14 | 1.12 | 1.17 | 1.23 | 1.2 | 1.15 | 1.16 | 1.15 | 1.15 | 1.15 | 1.14 | 1.15 | 1.14 | 1.17 | 1.18 | 1.17 | 1.16 | 1.17 | 1.16 | 1.15 | 1.15 | 1.16 | 1.16 | 1.17 | 1.16 | 1.13 | 1.09 | 1.08 | 1.05 | 1.04 | 1.04 | 1.05 | 1.05 | 1.06 | 1.05 | 1.04 | 1.03 | 1.06 | 1.09 | 1.09 | 1.11
39646 |  | 1.02 | 1 | 1 | 1.04 | 1.03 | 1.01 | 1.01 | 1.01 | 1.03 | 1.02 | 1.04 | 1.03 | 1.01 | 1 | 1 | 0.97 | 0.94 | 0.95 | 0.95 | 0.95 | 0.93 | 0.93 | 0.91 | 0.88 | 0.91 | 0.92 | 0.92 | 0.95 | 0.98 | 0.99 | 0.97 | 0.97 | 1 | 1.01 | 1.01 | 1.09 | 1.1 | 1.07 | 1.1 | 1.06 | 1.06 | 1.05 | 1.05 | 1.06 | 1.04 | 1.03 | 1.04 | 1.01 | 1 | 1.01 | 0.95 | 0.95 | 0.94 | 0.94 | 0.95 | 0.95 | 0.94 | 0.96 | 0.96 | 0.98 | 0.99 | 1.03 | 1.1 | 1.13 | 1.13 | 1.14 | 1.14 | 1.11 | 1.15 | 1.16 | 1.18 | 1.17 | 1.18 | 1.14 | 1.13 | 1.1 | 1.09 | 1.09 | 1.08 | 1.1 | 1.07 | 1.03 | 1.04 | 1.08 | 1.06 | 1.07 | 1.06 | 1.06 | 1.09 | 1.11 | 1.12 | 1.11 | 1.15 | 1.16 | 1.11 | 1.07 | 1.05 | 1.05 | 1.08 | 1.08 | 1.07 | 1.07 | 1.07 | 1.07 | 1.03 | 1.06 | 1.08 | 1.09 | 1.14 | 1.1 | 1.05 | 1.1 | 1.12 | 1.12 | 1.12 | 1.12 | 1.15 | 1.14 | 1.13 | 1.15 | 1.12 | 1.18 | 1.24 | 1.2 | 1.15 | 1.16 | 1.15 | 1.16 | 1.15 | 1.15 | 1.15 | 1.15 | 1.18 | 1.18 | 1.17 | 1.17 | 1.17 | 1.16 | 1.16 | 1.16 | 1.16 | 1.16 | 1.17 | 1.17 | 1.13 | 1.1 | 1.09 | 1.05 | 1.04 | 1.05 | 1.06 | 1.05 | 1.06 | 1.06 | 1.05 | 1.04 | 1.06 | 1.1 | 1.09 | 1.11
39649 |  | 1.01 | 0.99 | 0.99 | 1.03 | 1.02 | 1 | 1 | 1 | 1.02 | 1.01 | 1.03 | 1.01 | 0.99 | 0.98 | 0.98 | 0.95 | 0.93 | 0.94 | 0.94 | 0.93 | 0.91 | 0.92 | 0.9 | 0.87 | 0.9 | 0.91 | 0.91 | 0.93 | 0.96 | 0.97 | 0.96 | 0.96 | 0.98 | 0.99 | 0.99 | 1.07 | 1.08 | 1.05 | 1.08 | 1.04 | 1.04 | 1.03 | 1.03 | 1.04 | 1.03 | 1.02 | 1.02 | 1 | 0.98 | 1 | 0.94 | 0.94 | 0.93 | 0.93 | 0.94 | 0.94 | 0.93 | 0.95 | 0.95 | 0.97 | 0.98 | 1.01 | 1.08 | 1.11 | 1.11 | 1.12 | 1.11 | 1.09 | 1.13 | 1.14 | 1.16 | 1.14 | 1.16 | 1.12 | 1.11 | 1.08 | 1.07 | 1.07 | 1.06 | 1.08 | 1.05 | 1.02 | 1.03 | 1.06 | 1.04 | 1.06 | 1.05 | 1.04 | 1.07 | 1.1 | 1.1 | 1.09 | 1.14 | 1.14 | 1.1 | 1.06 | 1.04 | 1.04 | 1.07 | 1.06 | 1.06 | 1.06 | 1.05 | 1.06 | 1.02 | 1.05 | 1.06 | 1.07 | 1.12 | 1.08 | 1.03 | 1.08 | 1.11 | 1.1 | 1.11 | 1.11 | 1.14 | 1.13 | 1.12 | 1.13 | 1.11 | 1.16 | 1.22 | 1.19 | 1.14 | 1.15 | 1.14 | 1.14 | 1.13 | 1.13 | 1.13 | 1.13 | 1.16 | 1.17 | 1.15 | 1.15 | 1.16 | 1.14 | 1.14 | 1.14 | 1.15 | 1.15 | 1.16 | 1.15 | 1.12 | 1.08 | 1.07 | 1.04 | 1.03 | 1.04 | 1.05 | 1.04 | 1.05 | 1.04 | 1.04 | 1.03 | 1.05 | 1.08 | 1.08 | 1.1
40210 |  | 1.15 | 1.13 | 1.13 | 1.19 | 1.17 | 1.16 | 1.17 | 1.16 | 1.2 | 1.19 | 1.23 | 1.24 | 1.22 | 1.21 | 1.21 | 1.17 | 1.12 | 1.13 | 1.13 | 1.12 | 1.1 | 1.1 | 1.07 | 1.04 | 1.08 | 1.1 | 1.1 | 1.15 | 1.21 | 1.21 | 1.19 | 1.19 | 1.23 | 1.25 | 1.25 | 1.35 | 1.37 | 1.31 | 1.34 | 1.26 | 1.26 | 1.24 | 1.24 | 1.25 | 1.22 | 1.21 | 1.21 | 1.19 | 1.16 | 1.18 | 1.1 | 1.11 | 1.07 | 1.07 | 1.08 | 1.08 | 1.08 | 1.11 | 1.1 | 1.11 | 1.15 | 1.21 | 1.29 | 1.34 | 1.37 | 1.4 | 1.4 | 1.37 | 1.41 | 1.43 | 1.47 | 1.45 | 1.42 | 1.37 | 1.34 | 1.3 | 1.3 | 1.28 | 1.28 | 1.3 | 1.25 | 1.19 | 1.21 | 1.26 | 1.27 | 1.28 | 1.27 | 1.25 | 1.27 | 1.29 | 1.29 | 1.29 | 1.36 | 1.35 | 1.29 | 1.23 | 1.18 | 1.2 | 1.25 | 1.24 | 1.25 | 1.25 | 1.25 | 1.25 | 1.2 | 1.24 | 1.26 | 1.27 | 1.35 | 1.29 | 1.22 | 1.29 | 1.31 | 1.31 | 1.3 | 1.3 | 1.32 | 1.31 | 1.32 | 1.34 | 1.29 | 1.37 | 1.42 | 1.38 | 1.31 | 1.31 | 1.31 | 1.31 | 1.32 | 1.32 | 1.31 | 1.3 | 1.34 | 1.35 | 1.34 | 1.36 | 1.4 | 1.39 | 1.39 | 1.39 | 1.4 | 1.38 | 1.41 | 1.41 | 1.37 | 1.33 | 1.33 | 1.25 | 1.21 | 1.21 | 1.22 | 1.22 | 1.23 | 1.22 | 1.2 | 1.2 | 1.22 | 1.24 | 1.25 | 1.28
40211 |  | 1.15 | 1.14 | 1.14 | 1.2 | 1.18 | 1.17 | 1.17 | 1.17 | 1.21 | 1.2 | 1.24 | 1.25 | 1.23 | 1.22 | 1.22 | 1.18 | 1.13 | 1.13 | 1.14 | 1.13 | 1.11 | 1.11 | 1.08 | 1.04 | 1.08 | 1.1 | 1.11 | 1.15 | 1.22 | 1.22 | 1.2 | 1.2 | 1.24 | 1.26 | 1.26 | 1.37 | 1.39 | 1.33 | 1.35 | 1.27 | 1.26 | 1.25 | 1.25 | 1.26 | 1.23 | 1.21 | 1.21 | 1.19 | 1.17 | 1.19 | 1.11 | 1.12 | 1.08 | 1.08 | 1.09 | 1.09 | 1.09 | 1.11 | 1.11 | 1.12 | 1.15 | 1.21 | 1.3 | 1.36 | 1.38 | 1.41 | 1.41 | 1.38 | 1.42 | 1.45 | 1.48 | 1.46 | 1.43 | 1.38 | 1.35 | 1.31 | 1.31 | 1.29 | 1.29 | 1.31 | 1.26 | 1.2 | 1.22 | 1.27 | 1.28 | 1.29 | 1.28 | 1.26 | 1.28 | 1.3 | 1.3 | 1.3 | 1.36 | 1.36 | 1.3 | 1.23 | 1.19 | 1.2 | 1.25 | 1.25 | 1.25 | 1.25 | 1.26 | 1.26 | 1.21 | 1.25 | 1.27 | 1.28 | 1.36 | 1.29 | 1.23 | 1.3 | 1.32 | 1.32 | 1.31 | 1.31 | 1.32 | 1.32 | 1.33 | 1.34 | 1.29 | 1.38 | 1.43 | 1.39 | 1.32 | 1.32 | 1.31 | 1.32 | 1.33 | 1.33 | 1.31 | 1.31 | 1.35 | 1.36 | 1.35 | 1.37 | 1.41 | 1.4 | 1.4 | 1.4 | 1.41 | 1.39 | 1.42 | 1.42 | 1.38 | 1.34 | 1.33 | 1.26 | 1.21 | 1.22 | 1.22 | 1.23 | 1.23 | 1.23 | 1.21 | 1.2 | 1.22 | 1.25 | 1.26 | 1.29
40212 |  | 1.14 | 1.13 | 1.13 | 1.19 | 1.16 | 1.15 | 1.16 | 1.16 | 1.19 | 1.19 | 1.22 | 1.23 | 1.22 | 1.2 | 1.21 | 1.16 | 1.11 | 1.12 | 1.13 | 1.12 | 1.09 | 1.1 | 1.07 | 1.03 | 1.07 | 1.09 | 1.1 | 1.14 | 1.2 | 1.2 | 1.19 | 1.18 | 1.22 | 1.24 | 1.24 | 1.34 | 1.36 | 1.3 | 1.33 | 1.25 | 1.25 | 1.24 | 1.24 | 1.25 | 1.21 | 1.2 | 1.2 | 1.18 | 1.16 | 1.17 | 1.1 | 1.11 | 1.07 | 1.07 | 1.08 | 1.08 | 1.08 | 1.11 | 1.1 | 1.11 | 1.14 | 1.2 | 1.28 | 1.34 | 1.36 | 1.39 | 1.39 | 1.36 | 1.4 | 1.42 | 1.46 | 1.44 | 1.41 | 1.36 | 1.33 | 1.29 | 1.29 | 1.27 | 1.27 | 1.29 | 1.24 | 1.19 | 1.2 | 1.26 | 1.26 | 1.28 | 1.26 | 1.24 | 1.26 | 1.28 | 1.29 | 1.28 | 1.35 | 1.35 | 1.29 | 1.22 | 1.18 | 1.19 | 1.24 | 1.24 | 1.24 | 1.24 | 1.25 | 1.25 | 1.2 | 1.24 | 1.26 | 1.27 | 1.34 | 1.28 | 1.22 | 1.29 | 1.31 | 1.3 | 1.3 | 1.3 | 1.31 | 1.31 | 1.32 | 1.33 | 1.28 | 1.36 | 1.42 | 1.37 | 1.3 | 1.31 | 1.3 | 1.31 | 1.31 | 1.31 | 1.3 | 1.3 | 1.34 | 1.34 | 1.33 | 1.36 | 1.39 | 1.38 | 1.38 | 1.38 | 1.39 | 1.37 | 1.4 | 1.4 | 1.37 | 1.33 | 1.32 | 1.24 | 1.2 | 1.21 | 1.21 | 1.22 | 1.22 | 1.22 | 1.2 | 1.19 | 1.21 | 1.24 | 1.25 | 1.28
40213 |  | 1.13 | 1.11 | 1.11 | 1.17 | 1.15 | 1.14 | 1.14 | 1.14 | 1.17 | 1.17 | 1.2 | 1.21 | 1.2 | 1.19 | 1.19 | 1.15 | 1.1 | 1.11 | 1.11 | 1.11 | 1.08 | 1.08 | 1.06 | 1.02 | 1.06 | 1.08 | 1.09 | 1.13 | 1.18 | 1.18 | 1.17 | 1.16 | 1.2 | 1.22 | 1.22 | 1.32 | 1.34 | 1.28 | 1.31 | 1.23 | 1.23 | 1.22 | 1.22 | 1.23 | 1.2 | 1.18 | 1.19 | 1.17 | 1.14 | 1.16 | 1.09 | 1.1 | 1.06 | 1.06 | 1.07 | 1.07 | 1.07 | 1.09 | 1.09 | 1.1 | 1.13 | 1.18 | 1.27 | 1.32 | 1.34 | 1.37 | 1.36 | 1.33 | 1.37 | 1.39 | 1.43 | 1.41 | 1.38 | 1.33 | 1.31 | 1.27 | 1.27 | 1.25 | 1.25 | 1.27 | 1.22 | 1.17 | 1.19 | 1.24 | 1.24 | 1.26 | 1.24 | 1.23 | 1.25 | 1.26 | 1.27 | 1.27 | 1.33 | 1.33 | 1.27 | 1.21 | 1.17 | 1.18 | 1.23 | 1.22 | 1.23 | 1.23 | 1.23 | 1.23 | 1.18 | 1.22 | 1.24 | 1.25 | 1.33 | 1.26 | 1.2 | 1.27 | 1.29 | 1.29 | 1.28 | 1.28 | 1.3 | 1.3 | 1.3 | 1.32 | 1.27 | 1.35 | 1.4 | 1.36 | 1.29 | 1.3 | 1.29 | 1.29 | 1.3 | 1.3 | 1.29 | 1.28 | 1.32 | 1.32 | 1.31 | 1.34 | 1.37 | 1.36 | 1.36 | 1.36 | 1.37 | 1.35 | 1.38 | 1.39 | 1.35 | 1.31 | 1.3 | 1.23 | 1.19 | 1.2 | 1.2 | 1.2 | 1.21 | 1.21 | 1.19 | 1.18 | 1.2 | 1.23 | 1.24 | 1.27
40215 |  | 1.13 | 1.11 | 1.11 | 1.17 | 1.15 | 1.14 | 1.14 | 1.14 | 1.17 | 1.17 | 1.2 | 1.21 | 1.2 | 1.19 | 1.19 | 1.15 | 1.1 | 1.11 | 1.11 | 1.1 | 1.08 | 1.08 | 1.05 | 1.02 | 1.06 | 1.08 | 1.08 | 1.12 | 1.18 | 1.18 | 1.16 | 1.16 | 1.2 | 1.22 | 1.22 | 1.32 | 1.34 | 1.28 | 1.31 | 1.23 | 1.23 | 1.22 | 1.22 | 1.23 | 1.2 | 1.18 | 1.18 | 1.17 | 1.14 | 1.16 | 1.09 | 1.09 | 1.06 | 1.06 | 1.07 | 1.07 | 1.07 | 1.09 | 1.09 | 1.1 | 1.13 | 1.18 | 1.26 | 1.31 | 1.34 | 1.36 | 1.36 | 1.33 | 1.37 | 1.39 | 1.43 | 1.41 | 1.38 | 1.33 | 1.31 | 1.26 | 1.27 | 1.25 | 1.25 | 1.27 | 1.22 | 1.17 | 1.19 | 1.24 | 1.24 | 1.26 | 1.24 | 1.23 | 1.24 | 1.26 | 1.27 | 1.27 | 1.33 | 1.33 | 1.27 | 1.21 | 1.16 | 1.18 | 1.22 | 1.22 | 1.22 | 1.23 | 1.23 | 1.23 | 1.18 | 1.22 | 1.24 | 1.25 | 1.32 | 1.26 | 1.2 | 1.27 | 1.29 | 1.28 | 1.28 | 1.28 | 1.3 | 1.3 | 1.3 | 1.32 | 1.27 | 1.35 | 1.4 | 1.36 | 1.29 | 1.29 | 1.29 | 1.29 | 1.3 | 1.3 | 1.28 | 1.28 | 1.32 | 1.32 | 1.31 | 1.34 | 1.37 | 1.36 | 1.36 | 1.36 | 1.37 | 1.35 | 1.38 | 1.38 | 1.34 | 1.31 | 1.3 | 1.23 | 1.19 | 1.2 | 1.2 | 1.2 | 1.21 | 1.2 | 1.18 | 1.18 | 1.2 | 1.23 | 1.23 | 1.26
40217 |  | 1.12 | 1.11 | 1.11 | 1.16 | 1.14 | 1.13 | 1.13 | 1.13 | 1.16 | 1.16 | 1.19 | 1.2 | 1.19 | 1.18 | 1.18 | 1.14 | 1.09 | 1.1 | 1.11 | 1.1 | 1.07 | 1.08 | 1.05 | 1.01 | 1.05 | 1.07 | 1.08 | 1.12 | 1.17 | 1.17 | 1.15 | 1.15 | 1.19 | 1.2 | 1.2 | 1.3 | 1.32 | 1.27 | 1.29 | 1.22 | 1.22 | 1.21 | 1.21 | 1.22 | 1.19 | 1.17 | 1.18 | 1.16 | 1.14 | 1.15 | 1.08 | 1.09 | 1.05 | 1.05 | 1.06 | 1.06 | 1.06 | 1.09 | 1.08 | 1.09 | 1.12 | 1.17 | 1.26 | 1.3 | 1.33 | 1.35 | 1.35 | 1.32 | 1.36 | 1.38 | 1.41 | 1.39 | 1.37 | 1.32 | 1.29 | 1.25 | 1.26 | 1.24 | 1.24 | 1.26 | 1.21 | 1.16 | 1.18 | 1.23 | 1.23 | 1.25 | 1.23 | 1.22 | 1.24 | 1.25 | 1.26 | 1.26 | 1.32 | 1.32 | 1.26 | 1.2 | 1.16 | 1.17 | 1.22 | 1.21 | 1.22 | 1.22 | 1.22 | 1.22 | 1.17 | 1.21 | 1.23 | 1.24 | 1.32 | 1.25 | 1.2 | 1.26 | 1.28 | 1.28 | 1.28 | 1.28 | 1.29 | 1.29 | 1.29 | 1.31 | 1.27 | 1.34 | 1.39 | 1.35 | 1.28 | 1.29 | 1.28 | 1.29 | 1.29 | 1.29 | 1.28 | 1.27 | 1.31 | 1.31 | 1.3 | 1.33 | 1.36 | 1.35 | 1.35 | 1.35 | 1.36 | 1.34 | 1.37 | 1.37 | 1.34 | 1.3 | 1.29 | 1.22 | 1.18 | 1.19 | 1.2 | 1.2 | 1.2 | 1.2 | 1.18 | 1.18 | 1.19 | 1.22 | 1.23 | 1.26
40219 |  | 1.11 | 1.09 | 1.09 | 1.14 | 1.13 | 1.11 | 1.12 | 1.11 | 1.15 | 1.14 | 1.17 | 1.18 | 1.17 | 1.16 | 1.16 | 1.12 | 1.08 | 1.09 | 1.09 | 1.08 | 1.06 | 1.06 | 1.03 | 1 | 1.04 | 1.06 | 1.06 | 1.1 | 1.15 | 1.15 | 1.13 | 1.13 | 1.16 | 1.18 | 1.18 | 1.28 | 1.29 | 1.24 | 1.27 | 1.2 | 1.2 | 1.19 | 1.19 | 1.2 | 1.17 | 1.16 | 1.16 | 1.14 | 1.12 | 1.14 | 1.07 | 1.07 | 1.04 | 1.04 | 1.05 | 1.05 | 1.05 | 1.07 | 1.07 | 1.08 | 1.11 | 1.16 | 1.23 | 1.28 | 1.3 | 1.32 | 1.32 | 1.29 | 1.33 | 1.35 | 1.38 | 1.36 | 1.34 | 1.29 | 1.27 | 1.23 | 1.23 | 1.22 | 1.21 | 1.23 | 1.19 | 1.14 | 1.16 | 1.21 | 1.21 | 1.23 | 1.21 | 1.2 | 1.22 | 1.24 | 1.24 | 1.24 | 1.3 | 1.3 | 1.25 | 1.18 | 1.14 | 1.15 | 1.2 | 1.2 | 1.2 | 1.2 | 1.21 | 1.2 | 1.16 | 1.19 | 1.21 | 1.22 | 1.3 | 1.24 | 1.18 | 1.24 | 1.26 | 1.26 | 1.26 | 1.26 | 1.28 | 1.27 | 1.27 | 1.29 | 1.25 | 1.32 | 1.37 | 1.33 | 1.27 | 1.27 | 1.26 | 1.27 | 1.27 | 1.27 | 1.26 | 1.25 | 1.29 | 1.29 | 1.28 | 1.3 | 1.33 | 1.32 | 1.33 | 1.32 | 1.33 | 1.32 | 1.35 | 1.35 | 1.31 | 1.28 | 1.27 | 1.2 | 1.17 | 1.18 | 1.18 | 1.18 | 1.19 | 1.18 | 1.16 | 1.16 | 1.18 | 1.21 | 1.21 | 1.24
40221 |  | 1.1 | 1.09 | 1.09 | 1.14 | 1.12 | 1.11 | 1.11 | 1.11 | 1.14 | 1.14 | 1.17 | 1.17 | 1.16 | 1.15 | 1.15 | 1.12 | 1.07 | 1.08 | 1.09 | 1.08 | 1.06 | 1.06 | 1.03 | 1 | 1.03 | 1.05 | 1.06 | 1.09 | 1.15 | 1.14 | 1.13 | 1.12 | 1.16 | 1.17 | 1.17 | 1.27 | 1.28 | 1.23 | 1.26 | 1.19 | 1.19 | 1.18 | 1.19 | 1.2 | 1.16 | 1.15 | 1.15 | 1.14 | 1.12 | 1.13 | 1.07 | 1.07 | 1.04 | 1.04 | 1.05 | 1.05 | 1.05 | 1.07 | 1.07 | 1.08 | 1.11 | 1.15 | 1.23 | 1.27 | 1.3 | 1.32 | 1.31 | 1.28 | 1.32 | 1.34 | 1.37 | 1.35 | 1.33 | 1.28 | 1.26 | 1.22 | 1.22 | 1.21 | 1.21 | 1.23 | 1.19 | 1.14 | 1.15 | 1.2 | 1.2 | 1.22 | 1.21 | 1.19 | 1.21 | 1.23 | 1.24 | 1.24 | 1.3 | 1.3 | 1.24 | 1.18 | 1.14 | 1.15 | 1.2 | 1.19 | 1.2 | 1.2 | 1.2 | 1.2 | 1.15 | 1.19 | 1.2 | 1.22 | 1.29 | 1.23 | 1.18 | 1.24 | 1.26 | 1.26 | 1.26 | 1.26 | 1.28 | 1.28 | 1.27 | 1.29 | 1.25 | 1.32 | 1.37 | 1.33 | 1.27 | 1.27 | 1.26 | 1.27 | 1.27 | 1.27 | 1.26 | 1.25 | 1.29 | 1.29 | 1.28 | 1.3 | 1.33 | 1.32 | 1.32 | 1.32 | 1.33 | 1.32 | 1.35 | 1.35 | 1.31 | 1.27 | 1.27 | 1.2 | 1.17 | 1.18 | 1.18 | 1.18 | 1.19 | 1.18 | 1.16 | 1.16 | 1.18 | 1.21 | 1.21 | 1.24
40223 |  | 1.11 | 1.09 | 1.09 | 1.15 | 1.13 | 1.11 | 1.12 | 1.11 | 1.15 | 1.14 | 1.17 | 1.18 | 1.17 | 1.16 | 1.16 | 1.12 | 1.08 | 1.09 | 1.09 | 1.08 | 1.06 | 1.06 | 1.03 | 1 | 1.04 | 1.06 | 1.06 | 1.1 | 1.15 | 1.15 | 1.13 | 1.13 | 1.17 | 1.18 | 1.18 | 1.28 | 1.29 | 1.24 | 1.27 | 1.2 | 1.2 | 1.19 | 1.19 | 1.2 | 1.17 | 1.16 | 1.16 | 1.14 | 1.12 | 1.14 | 1.07 | 1.08 | 1.04 | 1.04 | 1.05 | 1.05 | 1.05 | 1.08 | 1.07 | 1.08 | 1.11 | 1.16 | 1.24 | 1.28 | 1.3 | 1.33 | 1.32 | 1.29 | 1.33 | 1.35 | 1.38 | 1.36 | 1.34 | 1.29 | 1.27 | 1.23 | 1.23 | 1.22 | 1.21 | 1.24 | 1.19 | 1.14 | 1.16 | 1.21 | 1.21 | 1.23 | 1.21 | 1.2 | 1.22 | 1.24 | 1.24 | 1.24 | 1.3 | 1.3 | 1.25 | 1.18 | 1.14 | 1.15 | 1.2 | 1.2 | 1.2 | 1.2 | 1.21 | 1.21 | 1.16 | 1.19 | 1.21 | 1.22 | 1.3 | 1.24 | 1.18 | 1.24 | 1.26 | 1.26 | 1.26 | 1.26 | 1.28 | 1.28 | 1.28 | 1.3 | 1.25 | 1.32 | 1.37 | 1.33 | 1.27 | 1.27 | 1.26 | 1.27 | 1.27 | 1.27 | 1.26 | 1.25 | 1.29 | 1.3 | 1.28 | 1.31 | 1.33 | 1.33 | 1.33 | 1.33 | 1.34 | 1.32 | 1.35 | 1.35 | 1.31 | 1.28 | 1.27 | 1.2 | 1.17 | 1.18 | 1.19 | 1.18 | 1.19 | 1.19 | 1.17 | 1.16 | 1.18 | 1.21 | 1.21 | 1.25
40225 |  | 1.1 | 1.08 | 1.08 | 1.13 | 1.12 | 1.1 | 1.11 | 1.1 | 1.13 | 1.13 | 1.16 | 1.17 | 1.16 | 1.14 | 1.14 | 1.11 | 1.07 | 1.08 | 1.08 | 1.07 | 1.05 | 1.05 | 1.03 | 0.99 | 1.03 | 1.05 | 1.05 | 1.09 | 1.14 | 1.14 | 1.12 | 1.12 | 1.15 | 1.17 | 1.16 | 1.26 | 1.27 | 1.22 | 1.25 | 1.19 | 1.18 | 1.17 | 1.18 | 1.19 | 1.16 | 1.14 | 1.15 | 1.13 | 1.11 | 1.13 | 1.06 | 1.07 | 1.03 | 1.03 | 1.04 | 1.04 | 1.05 | 1.07 | 1.06 | 1.07 | 1.1 | 1.15 | 1.22 | 1.26 | 1.29 | 1.31 | 1.3 | 1.27 | 1.31 | 1.33 | 1.36 | 1.34 | 1.32 | 1.28 | 1.25 | 1.21 | 1.21 | 1.2 | 1.2 | 1.22 | 1.18 | 1.13 | 1.15 | 1.19 | 1.2 | 1.21 | 1.2 | 1.18 | 1.21 | 1.22 | 1.23 | 1.23 | 1.29 | 1.29 | 1.24 | 1.17 | 1.13 | 1.14 | 1.19 | 1.19 | 1.19 | 1.19 | 1.2 | 1.19 | 1.15 | 1.18 | 1.2 | 1.21 | 1.28 | 1.22 | 1.17 | 1.23 | 1.25 | 1.25 | 1.25 | 1.25 | 1.27 | 1.27 | 1.27 | 1.29 | 1.24 | 1.31 | 1.36 | 1.32 | 1.26 | 1.26 | 1.25 | 1.26 | 1.26 | 1.26 | 1.25 | 1.24 | 1.28 | 1.28 | 1.27 | 1.29 | 1.32 | 1.31 | 1.31 | 1.31 | 1.32 | 1.31 | 1.34 | 1.34 | 1.3 | 1.27 | 1.26 | 1.19 | 1.16 | 1.17 | 1.18 | 1.17 | 1.18 | 1.18 | 1.16 | 1.15 | 1.17 | 1.2 | 1.21 | 1.24
40227 |  | 1.13 | 1.11 | 1.11 | 1.17 | 1.15 | 1.14 | 1.14 | 1.14 | 1.17 | 1.17 | 1.2 | 1.21 | 1.2 | 1.19 | 1.19 | 1.15 | 1.1 | 1.11 | 1.11 | 1.11 | 1.08 | 1.08 | 1.05 | 1.02 | 1.06 | 1.08 | 1.08 | 1.12 | 1.18 | 1.18 | 1.17 | 1.16 | 1.2 | 1.22 | 1.22 | 1.32 | 1.34 | 1.28 | 1.31 | 1.23 | 1.23 | 1.22 | 1.22 | 1.23 | 1.2 | 1.18 | 1.18 | 1.17 | 1.14 | 1.16 | 1.09 | 1.09 | 1.06 | 1.06 | 1.07 | 1.07 | 1.07 | 1.09 | 1.09 | 1.1 | 1.13 | 1.18 | 1.26 | 1.31 | 1.34 | 1.36 | 1.36 | 1.33 | 1.37 | 1.39 | 1.43 | 1.41 | 1.38 | 1.33 | 1.31 | 1.27 | 1.27 | 1.25 | 1.25 | 1.27 | 1.22 | 1.17 | 1.19 | 1.24 | 1.24 | 1.26 | 1.24 | 1.23 | 1.24 | 1.26 | 1.27 | 1.27 | 1.33 | 1.33 | 1.27 | 1.21 | 1.17 | 1.18 | 1.22 | 1.22 | 1.22 | 1.23 | 1.23 | 1.23 | 1.18 | 1.22 | 1.24 | 1.25 | 1.33 | 1.26 | 1.2 | 1.27 | 1.29 | 1.29 | 1.28 | 1.28 | 1.3 | 1.3 | 1.3 | 1.32 | 1.27 | 1.35 | 1.4 | 1.36 | 1.29 | 1.29 | 1.29 | 1.29 | 1.3 | 1.3 | 1.28 | 1.28 | 1.32 | 1.32 | 1.31 | 1.34 | 1.37 | 1.36 | 1.36 | 1.36 | 1.37 | 1.35 | 1.38 | 1.38 | 1.34 | 1.31 | 1.3 | 1.23 | 1.19 | 1.2 | 1.2 | 1.2 | 1.21 | 1.2 | 1.18 | 1.18 | 1.2 | 1.23 | 1.23 | 1.27
40229 |  | 1.13 | 1.11 | 1.11 | 1.17 | 1.15 | 1.14 | 1.14 | 1.14 | 1.17 | 1.17 | 1.2 | 1.21 | 1.2 | 1.19 | 1.19 | 1.15 | 1.1 | 1.11 | 1.11 | 1.11 | 1.08 | 1.08 | 1.05 | 1.02 | 1.06 | 1.08 | 1.08 | 1.12 | 1.18 | 1.18 | 1.17 | 1.16 | 1.2 | 1.22 | 1.22 | 1.32 | 1.34 | 1.28 | 1.31 | 1.23 | 1.23 | 1.22 | 1.22 | 1.23 | 1.2 | 1.18 | 1.18 | 1.17 | 1.14 | 1.16 | 1.09 | 1.09 | 1.06 | 1.06 | 1.07 | 1.07 | 1.07 | 1.09 | 1.09 | 1.1 | 1.13 | 1.18 | 1.27 | 1.31 | 1.34 | 1.36 | 1.36 | 1.33 | 1.37 | 1.39 | 1.43 | 1.41 | 1.38 | 1.33 | 1.31 | 1.27 | 1.27 | 1.25 | 1.25 | 1.27 | 1.22 | 1.17 | 1.19 | 1.24 | 1.24 | 1.26 | 1.24 | 1.23 | 1.25 | 1.26 | 1.27 | 1.27 | 1.33 | 1.33 | 1.27 | 1.21 | 1.17 | 1.18 | 1.22 | 1.22 | 1.22 | 1.23 | 1.23 | 1.23 | 1.18 | 1.22 | 1.24 | 1.25 | 1.33 | 1.26 | 1.2 | 1.27 | 1.29 | 1.29 | 1.28 | 1.28 | 1.3 | 1.3 | 1.3 | 1.32 | 1.27 | 1.35 | 1.4 | 1.36 | 1.29 | 1.29 | 1.29 | 1.29 | 1.3 | 1.3 | 1.29 | 1.28 | 1.32 | 1.32 | 1.31 | 1.34 | 1.37 | 1.36 | 1.36 | 1.36 | 1.37 | 1.35 | 1.38 | 1.38 | 1.34 | 1.31 | 1.3 | 1.23 | 1.19 | 1.2 | 1.2 | 1.2 | 1.21 | 1.2 | 1.18 | 1.18 | 1.2 | 1.23 | 1.23 | 1.27
40231 |  | 1.14 | 1.13 | 1.13 | 1.18 | 1.16 | 1.15 | 1.16 | 1.16 | 1.19 | 1.19 | 1.22 | 1.23 | 1.22 | 1.2 | 1.21 | 1.16 | 1.11 | 1.12 | 1.12 | 1.12 | 1.09 | 1.1 | 1.07 | 1.03 | 1.07 | 1.09 | 1.1 | 1.14 | 1.2 | 1.2 | 1.18 | 1.18 | 1.22 | 1.24 | 1.24 | 1.34 | 1.36 | 1.3 | 1.33 | 1.25 | 1.25 | 1.23 | 1.24 | 1.25 | 1.21 | 1.2 | 1.2 | 1.18 | 1.16 | 1.17 | 1.1 | 1.11 | 1.07 | 1.07 | 1.08 | 1.08 | 1.08 | 1.11 | 1.1 | 1.11 | 1.14 | 1.2 | 1.28 | 1.34 | 1.36 | 1.39 | 1.39 | 1.36 | 1.4 | 1.42 | 1.46 | 1.43 | 1.41 | 1.36 | 1.33 | 1.29 | 1.29 | 1.27 | 1.27 | 1.29 | 1.24 | 1.19 | 1.2 | 1.26 | 1.26 | 1.28 | 1.26 | 1.24 | 1.26 | 1.28 | 1.28 | 1.28 | 1.35 | 1.35 | 1.29 | 1.22 | 1.18 | 1.19 | 1.24 | 1.24 | 1.24 | 1.24 | 1.24 | 1.24 | 1.19 | 1.24 | 1.25 | 1.27 | 1.34 | 1.28 | 1.22 | 1.29 | 1.31 | 1.3 | 1.3 | 1.3 | 1.31 | 1.31 | 1.32 | 1.33 | 1.28 | 1.36 | 1.42 | 1.37 | 1.3 | 1.31 | 1.3 | 1.31 | 1.31 | 1.31 | 1.3 | 1.3 | 1.34 | 1.34 | 1.33 | 1.36 | 1.39 | 1.38 | 1.38 | 1.38 | 1.39 | 1.37 | 1.4 | 1.4 | 1.36 | 1.33 | 1.32 | 1.24 | 1.2 | 1.21 | 1.21 | 1.21 | 1.22 | 1.22 | 1.2 | 1.19 | 1.21 | 1.24 | 1.25 | 1.28
40233 |  | 1.14 | 1.13 | 1.13 | 1.18 | 1.16 | 1.15 | 1.16 | 1.16 | 1.19 | 1.19 | 1.22 | 1.23 | 1.22 | 1.2 | 1.21 | 1.16 | 1.11 | 1.12 | 1.12 | 1.12 | 1.09 | 1.1 | 1.07 | 1.03 | 1.07 | 1.09 | 1.1 | 1.14 | 1.2 | 1.2 | 1.18 | 1.18 | 1.22 | 1.24 | 1.24 | 1.34 | 1.36 | 1.3 | 1.33 | 1.25 | 1.25 | 1.23 | 1.24 | 1.25 | 1.21 | 1.2 | 1.2 | 1.18 | 1.16 | 1.17 | 1.1 | 1.11 | 1.07 | 1.07 | 1.08 | 1.08 | 1.08 | 1.11 | 1.1 | 1.11 | 1.14 | 1.2 | 1.28 | 1.34 | 1.36 | 1.39 | 1.39 | 1.36 | 1.4 | 1.42 | 1.46 | 1.43 | 1.41 | 1.36 | 1.33 | 1.29 | 1.29 | 1.27 | 1.27 | 1.29 | 1.24 | 1.19 | 1.2 | 1.26 | 1.26 | 1.28 | 1.26 | 1.24 | 1.26 | 1.28 | 1.28 | 1.28 | 1.35 | 1.35 | 1.29 | 1.22 | 1.18 | 1.19 | 1.24 | 1.24 | 1.24 | 1.24 | 1.25 | 1.24 | 1.2 | 1.24 | 1.25 | 1.27 | 1.34 | 1.28 | 1.22 | 1.29 | 1.31 | 1.3 | 1.3 | 1.3 | 1.31 | 1.31 | 1.32 | 1.33 | 1.28 | 1.36 | 1.42 | 1.37 | 1.3 | 1.31 | 1.3 | 1.31 | 1.31 | 1.31 | 1.3 | 1.3 | 1.34 | 1.34 | 1.33 | 1.36 | 1.39 | 1.38 | 1.38 | 1.38 | 1.39 | 1.37 | 1.4 | 1.4 | 1.36 | 1.33 | 1.32 | 1.24 | 1.2 | 1.21 | 1.21 | 1.21 | 1.22 | 1.22 | 1.2 | 1.19 | 1.21 | 1.24 | 1.25 | 1.28
40235 |  | 1.14 | 1.12 | 1.13 | 1.18 | 1.16 | 1.15 | 1.16 | 1.15 | 1.19 | 1.18 | 1.22 | 1.23 | 1.21 | 1.2 | 1.2 | 1.16 | 1.11 | 1.12 | 1.12 | 1.12 | 1.09 | 1.09 | 1.07 | 1.03 | 1.07 | 1.09 | 1.1 | 1.14 | 1.2 | 1.2 | 1.18 | 1.18 | 1.22 | 1.23 | 1.24 | 1.34 | 1.36 | 1.3 | 1.33 | 1.25 | 1.25 | 1.23 | 1.23 | 1.24 | 1.21 | 1.2 | 1.2 | 1.18 | 1.15 | 1.17 | 1.1 | 1.1 | 1.07 | 1.07 | 1.08 | 1.08 | 1.08 | 1.1 | 1.1 | 1.11 | 1.14 | 1.2 | 1.28 | 1.33 | 1.36 | 1.39 | 1.38 | 1.36 | 1.4 | 1.42 | 1.45 | 1.43 | 1.41 | 1.36 | 1.33 | 1.29 | 1.29 | 1.27 | 1.27 | 1.29 | 1.24 | 1.18 | 1.2 | 1.26 | 1.26 | 1.27 | 1.26 | 1.24 | 1.26 | 1.28 | 1.28 | 1.28 | 1.35 | 1.34 | 1.29 | 1.22 | 1.18 | 1.19 | 1.24 | 1.24 | 1.24 | 1.24 | 1.24 | 1.24 | 1.19 | 1.24 | 1.25 | 1.27 | 1.34 | 1.28 | 1.22 | 1.29 | 1.31 | 1.3 | 1.3 | 1.3 | 1.31 | 1.31 | 1.31 | 1.33 | 1.28 | 1.36 | 1.41 | 1.37 | 1.3 | 1.31 | 1.3 | 1.3 | 1.31 | 1.31 | 1.3 | 1.29 | 1.33 | 1.34 | 1.33 | 1.35 | 1.39 | 1.38 | 1.38 | 1.38 | 1.39 | 1.37 | 1.4 | 1.4 | 1.36 | 1.32 | 1.32 | 1.24 | 1.2 | 1.21 | 1.21 | 1.21 | 1.22 | 1.22 | 1.19 | 1.19 | 1.21 | 1.24 | 1.25 | 1.28
40237 |  | 1.15 | 1.13 | 1.13 | 1.19 | 1.17 | 1.16 | 1.17 | 1.17 | 1.2 | 1.2 | 1.23 | 1.24 | 1.23 | 1.22 | 1.22 | 1.17 | 1.12 | 1.13 | 1.13 | 1.13 | 1.1 | 1.1 | 1.07 | 1.04 | 1.08 | 1.1 | 1.11 | 1.15 | 1.21 | 1.21 | 1.2 | 1.19 | 1.23 | 1.25 | 1.25 | 1.36 | 1.38 | 1.32 | 1.35 | 1.27 | 1.26 | 1.25 | 1.25 | 1.26 | 1.22 | 1.21 | 1.21 | 1.19 | 1.17 | 1.18 | 1.11 | 1.11 | 1.08 | 1.08 | 1.08 | 1.09 | 1.09 | 1.11 | 1.11 | 1.12 | 1.15 | 1.21 | 1.3 | 1.35 | 1.37 | 1.4 | 1.4 | 1.37 | 1.42 | 1.44 | 1.47 | 1.45 | 1.43 | 1.38 | 1.35 | 1.3 | 1.31 | 1.29 | 1.29 | 1.3 | 1.26 | 1.2 | 1.21 | 1.27 | 1.27 | 1.29 | 1.27 | 1.25 | 1.27 | 1.29 | 1.3 | 1.29 | 1.36 | 1.36 | 1.3 | 1.23 | 1.19 | 1.2 | 1.25 | 1.25 | 1.25 | 1.25 | 1.25 | 1.25 | 1.2 | 1.25 | 1.27 | 1.28 | 1.35 | 1.29 | 1.23 | 1.3 | 1.32 | 1.31 | 1.31 | 1.31 | 1.32 | 1.32 | 1.32 | 1.34 | 1.29 | 1.37 | 1.43 | 1.38 | 1.31 | 1.31 | 1.31 | 1.31 | 1.32 | 1.32 | 1.31 | 1.31 | 1.35 | 1.35 | 1.34 | 1.37 | 1.4 | 1.4 | 1.4 | 1.39 | 1.4 | 1.38 | 1.42 | 1.42 | 1.38 | 1.34 | 1.33 | 1.25 | 1.21 | 1.22 | 1.22 | 1.22 | 1.23 | 1.23 | 1.2 | 1.2 | 1.22 | 1.25 | 1.25 | 1.29
40239 |  | 1.15 | 1.14 | 1.14 | 1.2 | 1.18 | 1.17 | 1.17 | 1.17 | 1.21 | 1.2 | 1.24 | 1.25 | 1.23 | 1.22 | 1.22 | 1.18 | 1.13 | 1.14 | 1.14 | 1.13 | 1.11 | 1.11 | 1.08 | 1.04 | 1.09 | 1.1 | 1.11 | 1.16 | 1.22 | 1.22 | 1.2 | 1.2 | 1.24 | 1.26 | 1.26 | 1.37 | 1.39 | 1.33 | 1.36 | 1.27 | 1.27 | 1.25 | 1.25 | 1.26 | 1.23 | 1.22 | 1.22 | 1.2 | 1.17 | 1.19 | 1.11 | 1.12 | 1.08 | 1.08 | 1.09 | 1.09 | 1.09 | 1.12 | 1.11 | 1.12 | 1.15 | 1.21 | 1.3 | 1.36 | 1.38 | 1.41 | 1.41 | 1.38 | 1.43 | 1.45 | 1.49 | 1.46 | 1.44 | 1.38 | 1.36 | 1.31 | 1.32 | 1.3 | 1.29 | 1.31 | 1.26 | 1.2 | 1.22 | 1.28 | 1.28 | 1.29 | 1.28 | 1.26 | 1.28 | 1.3 | 1.3 | 1.3 | 1.37 | 1.36 | 1.3 | 1.23 | 1.19 | 1.2 | 1.26 | 1.25 | 1.25 | 1.25 | 1.26 | 1.26 | 1.21 | 1.25 | 1.27 | 1.28 | 1.36 | 1.3 | 1.23 | 1.3 | 1.32 | 1.32 | 1.31 | 1.31 | 1.32 | 1.32 | 1.33 | 1.34 | 1.3 | 1.38 | 1.43 | 1.39 | 1.32 | 1.32 | 1.31 | 1.32 | 1.33 | 1.33 | 1.32 | 1.31 | 1.35 | 1.36 | 1.35 | 1.38 | 1.41 | 1.4 | 1.4 | 1.4 | 1.41 | 1.39 | 1.42 | 1.42 | 1.38 | 1.35 | 1.34 | 1.26 | 1.22 | 1.22 | 1.22 | 1.23 | 1.23 | 1.23 | 1.21 | 1.2 | 1.22 | 1.25 | 1.26 | 1.29
40468 |  | 1.14 | 1.13 | 1.13 | 1.19 | 1.17 | 1.16 | 1.16 | 1.16 | 1.2 | 1.19 | 1.23 | 1.23 | 1.22 | 1.21 | 1.21 | 1.17 | 1.12 | 1.13 | 1.13 | 1.12 | 1.1 | 1.1 | 1.07 | 1.03 | 1.08 | 1.1 | 1.1 | 1.14 | 1.21 | 1.2 | 1.19 | 1.19 | 1.22 | 1.24 | 1.25 | 1.35 | 1.37 | 1.31 | 1.34 | 1.26 | 1.25 | 1.24 | 1.24 | 1.25 | 1.22 | 1.2 | 1.2 | 1.19 | 1.16 | 1.18 | 1.1 | 1.11 | 1.07 | 1.07 | 1.08 | 1.08 | 1.08 | 1.11 | 1.1 | 1.11 | 1.14 | 1.2 | 1.29 | 1.34 | 1.37 | 1.4 | 1.39 | 1.37 | 1.41 | 1.43 | 1.47 | 1.44 | 1.42 | 1.37 | 1.34 | 1.29 | 1.3 | 1.28 | 1.28 | 1.29 | 1.25 | 1.19 | 1.21 | 1.26 | 1.27 | 1.28 | 1.26 | 1.25 | 1.27 | 1.29 | 1.29 | 1.29 | 1.35 | 1.35 | 1.29 | 1.22 | 1.18 | 1.2 | 1.25 | 1.24 | 1.25 | 1.25 | 1.25 | 1.25 | 1.2 | 1.24 | 1.26 | 1.27 | 1.35 | 1.28 | 1.22 | 1.29 | 1.31 | 1.31 | 1.3 | 1.3 | 1.31 | 1.31 | 1.32 | 1.33 | 1.29 | 1.37 | 1.42 | 1.38 | 1.31 | 1.31 | 1.31 | 1.31 | 1.32 | 1.32 | 1.3 | 1.3 | 1.34 | 1.35 | 1.34 | 1.36 | 1.39 | 1.39 | 1.39 | 1.39 | 1.4 | 1.38 | 1.41 | 1.41 | 1.37 | 1.33 | 1.32 | 1.25 | 1.21 | 1.21 | 1.22 | 1.22 | 1.23 | 1.22 | 1.2 | 1.2 | 1.22 | 1.24 | 1.25 | 1.28
40470 |  | 1.14 | 1.13 | 1.13 | 1.18 | 1.16 | 1.15 | 1.16 | 1.16 | 1.19 | 1.19 | 1.22 | 1.23 | 1.22 | 1.2 | 1.2 | 1.16 | 1.11 | 1.12 | 1.12 | 1.12 | 1.09 | 1.1 | 1.07 | 1.03 | 1.07 | 1.09 | 1.1 | 1.14 | 1.2 | 1.2 | 1.18 | 1.18 | 1.22 | 1.24 | 1.24 | 1.34 | 1.36 | 1.3 | 1.33 | 1.25 | 1.25 | 1.23 | 1.24 | 1.25 | 1.21 | 1.2 | 1.2 | 1.18 | 1.16 | 1.17 | 1.1 | 1.1 | 1.07 | 1.07 | 1.08 | 1.08 | 1.08 | 1.1 | 1.1 | 1.11 | 1.14 | 1.2 | 1.28 | 1.34 | 1.36 | 1.39 | 1.39 | 1.36 | 1.4 | 1.42 | 1.46 | 1.43 | 1.41 | 1.36 | 1.33 | 1.29 | 1.29 | 1.27 | 1.27 | 1.29 | 1.24 | 1.19 | 1.2 | 1.26 | 1.26 | 1.27 | 1.26 | 1.24 | 1.26 | 1.28 | 1.28 | 1.28 | 1.35 | 1.34 | 1.29 | 1.22 | 1.18 | 1.19 | 1.24 | 1.24 | 1.24 | 1.24 | 1.24 | 1.24 | 1.2 | 1.24 | 1.25 | 1.27 | 1.34 | 1.28 | 1.22 | 1.29 | 1.31 | 1.3 | 1.3 | 1.3 | 1.31 | 1.31 | 1.31 | 1.33 | 1.28 | 1.36 | 1.42 | 1.37 | 1.3 | 1.31 | 1.3 | 1.31 | 1.31 | 1.31 | 1.3 | 1.3 | 1.34 | 1.34 | 1.33 | 1.36 | 1.39 | 1.38 | 1.38 | 1.38 | 1.39 | 1.37 | 1.4 | 1.4 | 1.36 | 1.33 | 1.32 | 1.24 | 1.2 | 1.21 | 1.21 | 1.21 | 1.22 | 1.22 | 1.2 | 1.19 | 1.21 | 1.24 | 1.25 | 1.28
40472 |  | 1.13 | 1.11 | 1.11 | 1.17 | 1.15 | 1.14 | 1.14 | 1.14 | 1.17 | 1.17 | 1.2 | 1.21 | 1.2 | 1.18 | 1.19 | 1.15 | 1.1 | 1.11 | 1.11 | 1.1 | 1.08 | 1.08 | 1.05 | 1.02 | 1.06 | 1.08 | 1.08 | 1.12 | 1.18 | 1.18 | 1.16 | 1.16 | 1.2 | 1.21 | 1.22 | 1.32 | 1.34 | 1.28 | 1.31 | 1.23 | 1.23 | 1.22 | 1.22 | 1.23 | 1.2 | 1.18 | 1.18 | 1.17 | 1.14 | 1.16 | 1.09 | 1.09 | 1.06 | 1.06 | 1.06 | 1.07 | 1.07 | 1.09 | 1.09 | 1.1 | 1.13 | 1.18 | 1.26 | 1.31 | 1.34 | 1.36 | 1.36 | 1.33 | 1.37 | 1.39 | 1.43 | 1.41 | 1.38 | 1.33 | 1.31 | 1.27 | 1.27 | 1.25 | 1.25 | 1.27 | 1.22 | 1.17 | 1.18 | 1.24 | 1.24 | 1.25 | 1.24 | 1.22 | 1.24 | 1.26 | 1.27 | 1.27 | 1.33 | 1.33 | 1.27 | 1.2 | 1.17 | 1.18 | 1.22 | 1.22 | 1.22 | 1.23 | 1.23 | 1.23 | 1.18 | 1.22 | 1.24 | 1.25 | 1.32 | 1.26 | 1.2 | 1.27 | 1.29 | 1.28 | 1.28 | 1.28 | 1.3 | 1.29 | 1.3 | 1.31 | 1.27 | 1.35 | 1.4 | 1.36 | 1.29 | 1.29 | 1.29 | 1.29 | 1.3 | 1.29 | 1.28 | 1.28 | 1.32 | 1.32 | 1.31 | 1.34 | 1.37 | 1.36 | 1.36 | 1.36 | 1.37 | 1.35 | 1.38 | 1.38 | 1.34 | 1.31 | 1.3 | 1.23 | 1.19 | 1.2 | 1.2 | 1.2 | 1.21 | 1.2 | 1.18 | 1.18 | 1.2 | 1.23 | 1.23 | 1.26
40474 |  | 1.11 | 1.1 | 1.1 | 1.15 | 1.13 | 1.12 | 1.12 | 1.12 | 1.15 | 1.15 | 1.18 | 1.18 | 1.17 | 1.16 | 1.16 | 1.12 | 1.08 | 1.09 | 1.09 | 1.09 | 1.06 | 1.06 | 1.04 | 1 | 1.04 | 1.06 | 1.06 | 1.1 | 1.16 | 1.15 | 1.14 | 1.13 | 1.17 | 1.18 | 1.18 | 1.28 | 1.3 | 1.24 | 1.27 | 1.2 | 1.2 | 1.19 | 1.19 | 1.2 | 1.17 | 1.16 | 1.16 | 1.15 | 1.12 | 1.14 | 1.07 | 1.08 | 1.04 | 1.04 | 1.05 | 1.05 | 1.05 | 1.08 | 1.07 | 1.08 | 1.11 | 1.16 | 1.24 | 1.28 | 1.31 | 1.33 | 1.33 | 1.3 | 1.33 | 1.35 | 1.38 | 1.37 | 1.35 | 1.3 | 1.27 | 1.23 | 1.23 | 1.22 | 1.22 | 1.24 | 1.2 | 1.14 | 1.16 | 1.21 | 1.21 | 1.23 | 1.21 | 1.2 | 1.22 | 1.24 | 1.24 | 1.24 | 1.31 | 1.31 | 1.25 | 1.19 | 1.15 | 1.16 | 1.2 | 1.2 | 1.2 | 1.21 | 1.21 | 1.21 | 1.16 | 1.2 | 1.21 | 1.23 | 1.3 | 1.24 | 1.18 | 1.25 | 1.27 | 1.26 | 1.26 | 1.26 | 1.28 | 1.28 | 1.28 | 1.3 | 1.26 | 1.32 | 1.38 | 1.34 | 1.27 | 1.28 | 1.27 | 1.27 | 1.27 | 1.27 | 1.26 | 1.26 | 1.29 | 1.3 | 1.29 | 1.31 | 1.34 | 1.33 | 1.33 | 1.33 | 1.34 | 1.33 | 1.36 | 1.36 | 1.32 | 1.28 | 1.28 | 1.21 | 1.17 | 1.18 | 1.19 | 1.19 | 1.19 | 1.19 | 1.17 | 1.17 | 1.19 | 1.21 | 1.22 | 1.25
40476 |  | 1.13 | 1.12 | 1.12 | 1.17 | 1.15 | 1.14 | 1.15 | 1.14 | 1.18 | 1.17 | 1.21 | 1.21 | 1.2 | 1.19 | 1.19 | 1.15 | 1.1 | 1.11 | 1.11 | 1.11 | 1.08 | 1.09 | 1.06 | 1.02 | 1.06 | 1.08 | 1.09 | 1.13 | 1.19 | 1.18 | 1.17 | 1.17 | 1.2 | 1.22 | 1.22 | 1.32 | 1.34 | 1.28 | 1.31 | 1.24 | 1.23 | 1.22 | 1.22 | 1.23 | 1.2 | 1.19 | 1.19 | 1.17 | 1.15 | 1.16 | 1.09 | 1.1 | 1.06 | 1.06 | 1.07 | 1.07 | 1.07 | 1.1 | 1.09 | 1.1 | 1.13 | 1.19 | 1.27 | 1.32 | 1.34 | 1.37 | 1.37 | 1.34 | 1.38 | 1.4 | 1.43 | 1.41 | 1.39 | 1.34 | 1.31 | 1.27 | 1.27 | 1.26 | 1.25 | 1.27 | 1.23 | 1.17 | 1.19 | 1.24 | 1.25 | 1.26 | 1.24 | 1.23 | 1.25 | 1.27 | 1.27 | 1.27 | 1.33 | 1.33 | 1.27 | 1.21 | 1.17 | 1.18 | 1.23 | 1.23 | 1.23 | 1.23 | 1.23 | 1.23 | 1.18 | 1.22 | 1.24 | 1.25 | 1.33 | 1.27 | 1.21 | 1.27 | 1.29 | 1.29 | 1.29 | 1.28 | 1.3 | 1.3 | 1.3 | 1.32 | 1.27 | 1.35 | 1.4 | 1.36 | 1.29 | 1.3 | 1.29 | 1.29 | 1.3 | 1.3 | 1.29 | 1.28 | 1.32 | 1.33 | 1.32 | 1.34 | 1.37 | 1.36 | 1.37 | 1.36 | 1.37 | 1.36 | 1.39 | 1.39 | 1.35 | 1.31 | 1.3 | 1.23 | 1.19 | 1.2 | 1.2 | 1.2 | 1.21 | 1.21 | 1.19 | 1.18 | 1.2 | 1.23 | 1.24 | 1.27
40477 |  | 1.14 | 1.12 | 1.12 | 1.18 | 1.16 | 1.15 | 1.15 | 1.15 | 1.19 | 1.18 | 1.22 | 1.22 | 1.21 | 1.2 | 1.2 | 1.16 | 1.11 | 1.12 | 1.12 | 1.11 | 1.09 | 1.09 | 1.06 | 1.03 | 1.07 | 1.09 | 1.09 | 1.14 | 1.2 | 1.19 | 1.18 | 1.18 | 1.21 | 1.23 | 1.23 | 1.34 | 1.36 | 1.3 | 1.33 | 1.25 | 1.24 | 1.23 | 1.23 | 1.24 | 1.21 | 1.19 | 1.2 | 1.18 | 1.15 | 1.17 | 1.1 | 1.1 | 1.07 | 1.07 | 1.07 | 1.08 | 1.08 | 1.1 | 1.1 | 1.11 | 1.14 | 1.19 | 1.28 | 1.33 | 1.35 | 1.38 | 1.38 | 1.35 | 1.39 | 1.41 | 1.45 | 1.43 | 1.4 | 1.35 | 1.33 | 1.28 | 1.29 | 1.27 | 1.27 | 1.28 | 1.24 | 1.18 | 1.2 | 1.25 | 1.26 | 1.27 | 1.25 | 1.24 | 1.26 | 1.28 | 1.28 | 1.28 | 1.34 | 1.34 | 1.28 | 1.22 | 1.17 | 1.19 | 1.24 | 1.23 | 1.24 | 1.24 | 1.24 | 1.24 | 1.19 | 1.23 | 1.25 | 1.26 | 1.34 | 1.27 | 1.21 | 1.28 | 1.3 | 1.3 | 1.29 | 1.29 | 1.31 | 1.3 | 1.31 | 1.33 | 1.28 | 1.36 | 1.41 | 1.37 | 1.3 | 1.3 | 1.3 | 1.3 | 1.31 | 1.31 | 1.3 | 1.29 | 1.33 | 1.34 | 1.33 | 1.35 | 1.38 | 1.38 | 1.38 | 1.38 | 1.38 | 1.37 | 1.4 | 1.4 | 1.36 | 1.32 | 1.31 | 1.24 | 1.2 | 1.21 | 1.21 | 1.21 | 1.22 | 1.21 | 1.19 | 1.19 | 1.21 | 1.24 | 1.24 | 1.28
40479 |  | 1.14 | 1.13 | 1.13 | 1.19 | 1.16 | 1.15 | 1.16 | 1.16 | 1.19 | 1.19 | 1.22 | 1.23 | 1.22 | 1.21 | 1.21 | 1.16 | 1.11 | 1.12 | 1.13 | 1.12 | 1.09 | 1.1 | 1.07 | 1.03 | 1.07 | 1.09 | 1.1 | 1.14 | 1.2 | 1.2 | 1.19 | 1.18 | 1.22 | 1.24 | 1.24 | 1.35 | 1.36 | 1.31 | 1.33 | 1.25 | 1.25 | 1.24 | 1.24 | 1.25 | 1.21 | 1.2 | 1.2 | 1.18 | 1.16 | 1.17 | 1.1 | 1.11 | 1.07 | 1.07 | 1.08 | 1.08 | 1.08 | 1.1 | 1.1 | 1.11 | 1.14 | 1.2 | 1.28 | 1.34 | 1.36 | 1.39 | 1.39 | 1.36 | 1.4 | 1.42 | 1.46 | 1.44 | 1.41 | 1.36 | 1.33 | 1.29 | 1.29 | 1.28 | 1.27 | 1.29 | 1.24 | 1.19 | 1.2 | 1.26 | 1.26 | 1.28 | 1.26 | 1.24 | 1.26 | 1.28 | 1.29 | 1.28 | 1.35 | 1.35 | 1.29 | 1.22 | 1.18 | 1.19 | 1.24 | 1.24 | 1.24 | 1.24 | 1.25 | 1.25 | 1.2 | 1.24 | 1.26 | 1.27 | 1.34 | 1.28 | 1.22 | 1.29 | 1.31 | 1.3 | 1.3 | 1.3 | 1.31 | 1.31 | 1.32 | 1.33 | 1.28 | 1.36 | 1.42 | 1.37 | 1.3 | 1.31 | 1.3 | 1.31 | 1.31 | 1.31 | 1.3 | 1.3 | 1.34 | 1.34 | 1.33 | 1.36 | 1.39 | 1.38 | 1.38 | 1.38 | 1.39 | 1.37 | 1.4 | 1.4 | 1.37 | 1.33 | 1.32 | 1.24 | 1.2 | 1.21 | 1.21 | 1.22 | 1.22 | 1.22 | 1.2 | 1.19 | 1.21 | 1.24 | 1.25 | 1.28
40489 |  | 1.09 | 1.08 | 1.08 | 1.12 | 1.11 | 1.09 | 1.09 | 1.09 | 1.12 | 1.12 | 1.15 | 1.15 | 1.14 | 1.13 | 1.13 | 1.1 | 1.05 | 1.07 | 1.07 | 1.06 | 1.04 | 1.04 | 1.01 | 0.98 | 1.02 | 1.03 | 1.04 | 1.07 | 1.13 | 1.12 | 1.1 | 1.1 | 1.13 | 1.15 | 1.15 | 1.24 | 1.26 | 1.21 | 1.23 | 1.17 | 1.17 | 1.16 | 1.16 | 1.18 | 1.14 | 1.13 | 1.13 | 1.12 | 1.1 | 1.11 | 1.05 | 1.06 | 1.02 | 1.02 | 1.03 | 1.03 | 1.04 | 1.06 | 1.05 | 1.06 | 1.09 | 1.13 | 1.21 | 1.25 | 1.27 | 1.29 | 1.29 | 1.26 | 1.29 | 1.31 | 1.34 | 1.32 | 1.3 | 1.26 | 1.23 | 1.2 | 1.2 | 1.19 | 1.18 | 1.2 | 1.16 | 1.12 | 1.13 | 1.18 | 1.18 | 1.2 | 1.18 | 1.17 | 1.19 | 1.21 | 1.22 | 1.21 | 1.28 | 1.28 | 1.22 | 1.16 | 1.13 | 1.14 | 1.18 | 1.18 | 1.18 | 1.18 | 1.19 | 1.18 | 1.14 | 1.17 | 1.18 | 1.2 | 1.27 | 1.21 | 1.16 | 1.22 | 1.24 | 1.23 | 1.24 | 1.24 | 1.26 | 1.26 | 1.25 | 1.27 | 1.23 | 1.3 | 1.35 | 1.31 | 1.25 | 1.26 | 1.24 | 1.25 | 1.25 | 1.25 | 1.24 | 1.23 | 1.27 | 1.27 | 1.26 | 1.28 | 1.3 | 1.29 | 1.29 | 1.29 | 1.3 | 1.29 | 1.32 | 1.32 | 1.29 | 1.25 | 1.25 | 1.18 | 1.15 | 1.16 | 1.17 | 1.17 | 1.17 | 1.17 | 1.15 | 1.15 | 1.17 | 1.19 | 1.2 | 1.23
40545 |  | 1.12 | 1.1 | 1.1 | 1.16 | 1.14 | 1.12 | 1.13 | 1.12 | 1.16 | 1.15 | 1.18 | 1.19 | 1.18 | 1.17 | 1.17 | 1.13 | 1.09 | 1.1 | 1.1 | 1.09 | 1.07 | 1.07 | 1.04 | 1.01 | 1.05 | 1.06 | 1.07 | 1.11 | 1.16 | 1.16 | 1.14 | 1.14 | 1.18 | 1.19 | 1.19 | 1.29 | 1.31 | 1.25 | 1.28 | 1.21 | 1.21 | 1.2 | 1.2 | 1.21 | 1.18 | 1.17 | 1.17 | 1.15 | 1.13 | 1.15 | 1.08 | 1.08 | 1.05 | 1.05 | 1.06 | 1.06 | 1.06 | 1.08 | 1.08 | 1.09 | 1.12 | 1.17 | 1.25 | 1.29 | 1.32 | 1.34 | 1.34 | 1.31 | 1.34 | 1.36 | 1.39 | 1.38 | 1.36 | 1.31 | 1.28 | 1.24 | 1.24 | 1.23 | 1.22 | 1.25 | 1.2 | 1.15 | 1.17 | 1.22 | 1.22 | 1.24 | 1.22 | 1.21 | 1.23 | 1.25 | 1.25 | 1.25 | 1.32 | 1.31 | 1.26 | 1.19 | 1.15 | 1.16 | 1.21 | 1.21 | 1.21 | 1.21 | 1.22 | 1.22 | 1.17 | 1.2 | 1.22 | 1.23 | 1.31 | 1.25 | 1.19 | 1.25 | 1.28 | 1.27 | 1.27 | 1.27 | 1.29 | 1.29 | 1.29 | 1.31 | 1.26 | 1.33 | 1.38 | 1.34 | 1.28 | 1.28 | 1.28 | 1.28 | 1.28 | 1.28 | 1.27 | 1.27 | 1.3 | 1.31 | 1.3 | 1.32 | 1.35 | 1.34 | 1.34 | 1.34 | 1.35 | 1.34 | 1.36 | 1.36 | 1.33 | 1.29 | 1.28 | 1.21 | 1.18 | 1.19 | 1.2 | 1.19 | 1.2 | 1.2 | 1.18 | 1.17 | 1.19 | 1.22 | 1.23 | 1.26
40547 |  | 1.11 | 1.1 | 1.1 | 1.15 | 1.13 | 1.12 | 1.13 | 1.12 | 1.15 | 1.15 | 1.18 | 1.19 | 1.18 | 1.17 | 1.17 | 1.13 | 1.08 | 1.09 | 1.1 | 1.09 | 1.07 | 1.07 | 1.04 | 1.01 | 1.04 | 1.06 | 1.07 | 1.11 | 1.16 | 1.16 | 1.14 | 1.14 | 1.17 | 1.19 | 1.19 | 1.29 | 1.31 | 1.25 | 1.28 | 1.21 | 1.21 | 1.2 | 1.2 | 1.21 | 1.18 | 1.16 | 1.17 | 1.15 | 1.13 | 1.14 | 1.07 | 1.08 | 1.05 | 1.05 | 1.05 | 1.06 | 1.06 | 1.08 | 1.08 | 1.09 | 1.11 | 1.17 | 1.24 | 1.29 | 1.31 | 1.34 | 1.33 | 1.3 | 1.34 | 1.36 | 1.39 | 1.38 | 1.35 | 1.31 | 1.28 | 1.24 | 1.24 | 1.23 | 1.22 | 1.24 | 1.2 | 1.15 | 1.17 | 1.22 | 1.22 | 1.23 | 1.22 | 1.2 | 1.23 | 1.24 | 1.25 | 1.25 | 1.31 | 1.31 | 1.25 | 1.19 | 1.15 | 1.16 | 1.21 | 1.2 | 1.21 | 1.21 | 1.21 | 1.21 | 1.16 | 1.2 | 1.22 | 1.23 | 1.31 | 1.24 | 1.19 | 1.25 | 1.27 | 1.27 | 1.27 | 1.27 | 1.28 | 1.28 | 1.28 | 1.3 | 1.26 | 1.33 | 1.38 | 1.34 | 1.28 | 1.28 | 1.27 | 1.28 | 1.28 | 1.28 | 1.27 | 1.26 | 1.3 | 1.3 | 1.29 | 1.31 | 1.34 | 1.34 | 1.34 | 1.34 | 1.35 | 1.33 | 1.36 | 1.36 | 1.32 | 1.29 | 1.28 | 1.21 | 1.18 | 1.19 | 1.19 | 1.19 | 1.2 | 1.19 | 1.17 | 1.17 | 1.19 | 1.21 | 1.22 | 1.25
40549 |  | 1.12 | 1.1 | 1.1 | 1.16 | 1.14 | 1.13 | 1.13 | 1.13 | 1.16 | 1.16 | 1.19 | 1.19 | 1.18 | 1.17 | 1.17 | 1.13 | 1.09 | 1.1 | 1.1 | 1.09 | 1.07 | 1.07 | 1.04 | 1.01 | 1.05 | 1.07 | 1.07 | 1.11 | 1.17 | 1.16 | 1.15 | 1.15 | 1.18 | 1.2 | 1.2 | 1.3 | 1.31 | 1.26 | 1.29 | 1.22 | 1.21 | 1.2 | 1.2 | 1.21 | 1.18 | 1.17 | 1.17 | 1.16 | 1.13 | 1.15 | 1.08 | 1.08 | 1.05 | 1.05 | 1.06 | 1.06 | 1.06 | 1.08 | 1.08 | 1.09 | 1.12 | 1.17 | 1.25 | 1.3 | 1.32 | 1.34 | 1.34 | 1.31 | 1.35 | 1.37 | 1.4 | 1.38 | 1.36 | 1.31 | 1.29 | 1.25 | 1.25 | 1.23 | 1.23 | 1.25 | 1.21 | 1.15 | 1.17 | 1.22 | 1.23 | 1.24 | 1.23 | 1.21 | 1.23 | 1.25 | 1.25 | 1.25 | 1.32 | 1.31 | 1.26 | 1.19 | 1.15 | 1.17 | 1.21 | 1.21 | 1.21 | 1.22 | 1.22 | 1.22 | 1.17 | 1.21 | 1.22 | 1.24 | 1.31 | 1.25 | 1.19 | 1.26 | 1.28 | 1.27 | 1.27 | 1.27 | 1.29 | 1.29 | 1.29 | 1.31 | 1.26 | 1.33 | 1.39 | 1.35 | 1.28 | 1.28 | 1.28 | 1.28 | 1.28 | 1.28 | 1.27 | 1.27 | 1.3 | 1.31 | 1.3 | 1.32 | 1.35 | 1.34 | 1.34 | 1.34 | 1.35 | 1.34 | 1.37 | 1.37 | 1.33 | 1.29 | 1.29 | 1.22 | 1.18 | 1.19 | 1.19 | 1.19 | 1.2 | 1.2 | 1.18 | 1.17 | 1.19 | 1.22 | 1.23 | 1.26
40589 |  | 1.11 | 1.09 | 1.09 | 1.15 | 1.13 | 1.11 | 1.12 | 1.11 | 1.15 | 1.14 | 1.17 | 1.18 | 1.17 | 1.16 | 1.16 | 1.12 | 1.08 | 1.09 | 1.09 | 1.08 | 1.06 | 1.06 | 1.03 | 1 | 1.04 | 1.06 | 1.06 | 1.1 | 1.15 | 1.15 | 1.13 | 1.13 | 1.17 | 1.18 | 1.18 | 1.28 | 1.29 | 1.24 | 1.27 | 1.2 | 1.2 | 1.19 | 1.19 | 1.2 | 1.17 | 1.16 | 1.16 | 1.14 | 1.12 | 1.14 | 1.07 | 1.08 | 1.04 | 1.04 | 1.05 | 1.05 | 1.05 | 1.08 | 1.07 | 1.08 | 1.11 | 1.16 | 1.24 | 1.28 | 1.3 | 1.32 | 1.32 | 1.29 | 1.33 | 1.35 | 1.38 | 1.36 | 1.34 | 1.29 | 1.27 | 1.23 | 1.23 | 1.22 | 1.21 | 1.24 | 1.19 | 1.14 | 1.16 | 1.21 | 1.21 | 1.23 | 1.21 | 1.2 | 1.22 | 1.24 | 1.24 | 1.24 | 1.3 | 1.3 | 1.25 | 1.18 | 1.14 | 1.15 | 1.2 | 1.2 | 1.2 | 1.2 | 1.21 | 1.2 | 1.16 | 1.19 | 1.21 | 1.22 | 1.3 | 1.24 | 1.18 | 1.24 | 1.26 | 1.26 | 1.26 | 1.26 | 1.28 | 1.28 | 1.28 | 1.3 | 1.25 | 1.32 | 1.37 | 1.33 | 1.27 | 1.27 | 1.26 | 1.27 | 1.27 | 1.27 | 1.26 | 1.25 | 1.29 | 1.3 | 1.28 | 1.31 | 1.33 | 1.32 | 1.33 | 1.33 | 1.34 | 1.32 | 1.35 | 1.35 | 1.31 | 1.28 | 1.27 | 1.2 | 1.17 | 1.18 | 1.19 | 1.18 | 1.19 | 1.19 | 1.17 | 1.16 | 1.18 | 1.21 | 1.21 | 1.24
40591 |  | 1.12 | 1.11 | 1.11 | 1.16 | 1.14 | 1.13 | 1.13 | 1.13 | 1.16 | 1.16 | 1.19 | 1.2 | 1.19 | 1.17 | 1.18 | 1.14 | 1.09 | 1.1 | 1.1 | 1.1 | 1.07 | 1.07 | 1.05 | 1.01 | 1.05 | 1.07 | 1.08 | 1.11 | 1.17 | 1.17 | 1.15 | 1.15 | 1.18 | 1.2 | 1.2 | 1.3 | 1.32 | 1.26 | 1.29 | 1.22 | 1.22 | 1.2 | 1.21 | 1.22 | 1.18 | 1.17 | 1.17 | 1.16 | 1.13 | 1.15 | 1.08 | 1.09 | 1.05 | 1.05 | 1.06 | 1.06 | 1.06 | 1.09 | 1.08 | 1.09 | 1.12 | 1.17 | 1.25 | 1.3 | 1.32 | 1.35 | 1.34 | 1.32 | 1.35 | 1.37 | 1.41 | 1.39 | 1.37 | 1.32 | 1.29 | 1.25 | 1.25 | 1.24 | 1.23 | 1.25 | 1.21 | 1.16 | 1.17 | 1.23 | 1.23 | 1.24 | 1.23 | 1.21 | 1.23 | 1.25 | 1.26 | 1.26 | 1.32 | 1.32 | 1.26 | 1.2 | 1.16 | 1.17 | 1.21 | 1.21 | 1.21 | 1.22 | 1.22 | 1.22 | 1.17 | 1.21 | 1.22 | 1.24 | 1.31 | 1.25 | 1.19 | 1.26 | 1.28 | 1.28 | 1.27 | 1.27 | 1.29 | 1.29 | 1.29 | 1.31 | 1.26 | 1.34 | 1.39 | 1.35 | 1.28 | 1.29 | 1.28 | 1.28 | 1.29 | 1.29 | 1.27 | 1.27 | 1.31 | 1.31 | 1.3 | 1.32 | 1.35 | 1.35 | 1.35 | 1.35 | 1.36 | 1.34 | 1.37 | 1.37 | 1.33 | 1.3 | 1.29 | 1.22 | 1.18 | 1.19 | 1.2 | 1.2 | 1.2 | 1.2 | 1.18 | 1.17 | 1.19 | 1.22 | 1.23 | 1.26
40593 |  | 1.09 | 1.08 | 1.08 | 1.13 | 1.11 | 1.1 | 1.1 | 1.1 | 1.13 | 1.13 | 1.16 | 1.16 | 1.15 | 1.14 | 1.14 | 1.11 | 1.06 | 1.07 | 1.08 | 1.07 | 1.05 | 1.05 | 1.02 | 0.99 | 1.02 | 1.04 | 1.05 | 1.08 | 1.13 | 1.13 | 1.11 | 1.11 | 1.15 | 1.16 | 1.16 | 1.25 | 1.27 | 1.21 | 1.24 | 1.18 | 1.18 | 1.17 | 1.17 | 1.18 | 1.15 | 1.14 | 1.14 | 1.13 | 1.11 | 1.12 | 1.06 | 1.07 | 1.03 | 1.03 | 1.04 | 1.04 | 1.04 | 1.07 | 1.06 | 1.07 | 1.1 | 1.14 | 1.22 | 1.26 | 1.28 | 1.3 | 1.3 | 1.27 | 1.3 | 1.32 | 1.35 | 1.34 | 1.32 | 1.27 | 1.24 | 1.21 | 1.21 | 1.2 | 1.19 | 1.22 | 1.17 | 1.13 | 1.14 | 1.19 | 1.19 | 1.21 | 1.2 | 1.18 | 1.2 | 1.22 | 1.22 | 1.22 | 1.29 | 1.28 | 1.23 | 1.17 | 1.13 | 1.14 | 1.18 | 1.18 | 1.18 | 1.19 | 1.19 | 1.19 | 1.14 | 1.18 | 1.19 | 1.2 | 1.28 | 1.22 | 1.17 | 1.23 | 1.25 | 1.24 | 1.25 | 1.25 | 1.27 | 1.27 | 1.26 | 1.28 | 1.24 | 1.3 | 1.36 | 1.32 | 1.26 | 1.26 | 1.25 | 1.26 | 1.25 | 1.25 | 1.24 | 1.24 | 1.27 | 1.28 | 1.27 | 1.29 | 1.31 | 1.3 | 1.31 | 1.3 | 1.32 | 1.3 | 1.33 | 1.33 | 1.29 | 1.26 | 1.25 | 1.19 | 1.16 | 1.17 | 1.17 | 1.17 | 1.18 | 1.17 | 1.15 | 1.15 | 1.17 | 1.2 | 1.2 | 1.23
40595 |  | 1.09 | 1.08 | 1.08 | 1.13 | 1.11 | 1.1 | 1.1 | 1.1 | 1.13 | 1.12 | 1.15 | 1.16 | 1.15 | 1.14 | 1.14 | 1.1 | 1.06 | 1.07 | 1.08 | 1.07 | 1.04 | 1.05 | 1.02 | 0.99 | 1.02 | 1.04 | 1.04 | 1.08 | 1.13 | 1.13 | 1.11 | 1.11 | 1.14 | 1.16 | 1.15 | 1.25 | 1.26 | 1.21 | 1.24 | 1.18 | 1.17 | 1.16 | 1.17 | 1.18 | 1.15 | 1.14 | 1.14 | 1.13 | 1.11 | 1.12 | 1.06 | 1.06 | 1.03 | 1.03 | 1.04 | 1.04 | 1.04 | 1.06 | 1.06 | 1.07 | 1.09 | 1.14 | 1.21 | 1.25 | 1.28 | 1.3 | 1.29 | 1.26 | 1.3 | 1.32 | 1.34 | 1.33 | 1.31 | 1.26 | 1.24 | 1.2 | 1.2 | 1.19 | 1.19 | 1.21 | 1.17 | 1.12 | 1.14 | 1.19 | 1.19 | 1.2 | 1.19 | 1.18 | 1.2 | 1.22 | 1.22 | 1.22 | 1.28 | 1.28 | 1.23 | 1.17 | 1.13 | 1.14 | 1.18 | 1.18 | 1.18 | 1.18 | 1.19 | 1.19 | 1.14 | 1.17 | 1.19 | 1.2 | 1.27 | 1.22 | 1.16 | 1.22 | 1.24 | 1.24 | 1.24 | 1.24 | 1.26 | 1.26 | 1.26 | 1.28 | 1.24 | 1.3 | 1.35 | 1.31 | 1.25 | 1.26 | 1.25 | 1.25 | 1.25 | 1.25 | 1.24 | 1.24 | 1.27 | 1.27 | 1.26 | 1.28 | 1.31 | 1.3 | 1.3 | 1.3 | 1.31 | 1.3 | 1.33 | 1.33 | 1.29 | 1.26 | 1.25 | 1.19 | 1.15 | 1.16 | 1.17 | 1.17 | 1.17 | 1.17 | 1.15 | 1.15 | 1.17 | 1.19 | 1.2 | 1.23
40597 |  | 1.11 | 1.09 | 1.09 | 1.14 | 1.12 | 1.11 | 1.11 | 1.11 | 1.14 | 1.14 | 1.17 | 1.18 | 1.17 | 1.15 | 1.16 | 1.12 | 1.08 | 1.09 | 1.09 | 1.08 | 1.06 | 1.06 | 1.03 | 1 | 1.04 | 1.05 | 1.06 | 1.1 | 1.15 | 1.15 | 1.13 | 1.13 | 1.16 | 1.18 | 1.18 | 1.27 | 1.29 | 1.24 | 1.26 | 1.2 | 1.2 | 1.18 | 1.19 | 1.2 | 1.17 | 1.15 | 1.16 | 1.14 | 1.12 | 1.14 | 1.07 | 1.07 | 1.04 | 1.04 | 1.05 | 1.05 | 1.05 | 1.07 | 1.07 | 1.08 | 1.11 | 1.16 | 1.23 | 1.28 | 1.3 | 1.32 | 1.32 | 1.29 | 1.33 | 1.35 | 1.37 | 1.36 | 1.34 | 1.29 | 1.27 | 1.23 | 1.23 | 1.22 | 1.21 | 1.23 | 1.19 | 1.14 | 1.16 | 1.21 | 1.21 | 1.22 | 1.21 | 1.2 | 1.22 | 1.23 | 1.24 | 1.24 | 1.3 | 1.3 | 1.24 | 1.18 | 1.14 | 1.15 | 1.2 | 1.19 | 1.2 | 1.2 | 1.2 | 1.2 | 1.15 | 1.19 | 1.2 | 1.22 | 1.29 | 1.23 | 1.18 | 1.24 | 1.26 | 1.26 | 1.26 | 1.26 | 1.28 | 1.28 | 1.27 | 1.29 | 1.25 | 1.32 | 1.37 | 1.33 | 1.27 | 1.27 | 1.26 | 1.27 | 1.27 | 1.27 | 1.26 | 1.25 | 1.29 | 1.29 | 1.28 | 1.3 | 1.33 | 1.32 | 1.32 | 1.32 | 1.33 | 1.32 | 1.35 | 1.35 | 1.31 | 1.28 | 1.27 | 1.2 | 1.17 | 1.18 | 1.18 | 1.18 | 1.19 | 1.18 | 1.16 | 1.16 | 1.18 | 1.21 | 1.21 | 1.24
40599 |  | 1.1 | 1.08 | 1.08 | 1.13 | 1.11 | 1.1 | 1.1 | 1.1 | 1.13 | 1.13 | 1.16 | 1.16 | 1.15 | 1.14 | 1.14 | 1.11 | 1.07 | 1.08 | 1.08 | 1.07 | 1.05 | 1.05 | 1.02 | 0.99 | 1.03 | 1.04 | 1.05 | 1.09 | 1.14 | 1.14 | 1.12 | 1.12 | 1.15 | 1.17 | 1.16 | 1.26 | 1.27 | 1.22 | 1.25 | 1.19 | 1.18 | 1.17 | 1.18 | 1.19 | 1.16 | 1.14 | 1.15 | 1.13 | 1.11 | 1.13 | 1.06 | 1.07 | 1.03 | 1.03 | 1.04 | 1.04 | 1.04 | 1.07 | 1.06 | 1.07 | 1.1 | 1.14 | 1.22 | 1.26 | 1.29 | 1.31 | 1.3 | 1.27 | 1.31 | 1.33 | 1.36 | 1.34 | 1.32 | 1.27 | 1.25 | 1.21 | 1.21 | 1.2 | 1.2 | 1.22 | 1.18 | 1.13 | 1.15 | 1.19 | 1.2 | 1.21 | 1.2 | 1.18 | 1.2 | 1.22 | 1.23 | 1.23 | 1.29 | 1.29 | 1.23 | 1.17 | 1.13 | 1.14 | 1.19 | 1.18 | 1.19 | 1.19 | 1.19 | 1.19 | 1.14 | 1.18 | 1.19 | 1.21 | 1.28 | 1.22 | 1.17 | 1.23 | 1.25 | 1.25 | 1.25 | 1.25 | 1.27 | 1.27 | 1.26 | 1.28 | 1.24 | 1.31 | 1.36 | 1.32 | 1.26 | 1.26 | 1.25 | 1.26 | 1.26 | 1.26 | 1.25 | 1.24 | 1.28 | 1.28 | 1.27 | 1.29 | 1.32 | 1.31 | 1.31 | 1.31 | 1.32 | 1.31 | 1.33 | 1.33 | 1.3 | 1.26 | 1.26 | 1.19 | 1.16 | 1.17 | 1.17 | 1.17 | 1.18 | 1.17 | 1.15 | 1.15 | 1.17 | 1.2 | 1.2 | 1.23
40625 |  | 1.1 | 1.09 | 1.09 | 1.14 | 1.12 | 1.11 | 1.11 | 1.11 | 1.14 | 1.14 | 1.17 | 1.17 | 1.16 | 1.15 | 1.15 | 1.11 | 1.07 | 1.08 | 1.08 | 1.07 | 1.05 | 1.05 | 1.03 | 0.99 | 1.03 | 1.05 | 1.05 | 1.09 | 1.15 | 1.14 | 1.13 | 1.12 | 1.16 | 1.17 | 1.18 | 1.27 | 1.29 | 1.23 | 1.26 | 1.19 | 1.19 | 1.18 | 1.18 | 1.19 | 1.16 | 1.15 | 1.15 | 1.13 | 1.11 | 1.13 | 1.06 | 1.07 | 1.03 | 1.03 | 1.04 | 1.04 | 1.04 | 1.07 | 1.06 | 1.07 | 1.1 | 1.15 | 1.23 | 1.27 | 1.29 | 1.32 | 1.31 | 1.29 | 1.32 | 1.34 | 1.37 | 1.35 | 1.33 | 1.29 | 1.26 | 1.22 | 1.22 | 1.21 | 1.21 | 1.23 | 1.19 | 1.14 | 1.15 | 1.2 | 1.2 | 1.22 | 1.2 | 1.19 | 1.21 | 1.23 | 1.23 | 1.23 | 1.29 | 1.29 | 1.24 | 1.17 | 1.14 | 1.15 | 1.19 | 1.19 | 1.19 | 1.19 | 1.2 | 1.2 | 1.15 | 1.19 | 1.2 | 1.21 | 1.28 | 1.23 | 1.17 | 1.23 | 1.25 | 1.25 | 1.25 | 1.25 | 1.26 | 1.26 | 1.27 | 1.28 | 1.24 | 1.31 | 1.36 | 1.32 | 1.26 | 1.26 | 1.25 | 1.26 | 1.26 | 1.26 | 1.25 | 1.24 | 1.28 | 1.28 | 1.27 | 1.3 | 1.32 | 1.31 | 1.32 | 1.32 | 1.32 | 1.31 | 1.34 | 1.34 | 1.3 | 1.27 | 1.26 | 1.19 | 1.16 | 1.17 | 1.17 | 1.17 | 1.18 | 1.17 | 1.15 | 1.15 | 1.17 | 1.2 | 1.2 | 1.23
40627 |  | 1.08 | 1.07 | 1.07 | 1.12 | 1.1 | 1.09 | 1.09 | 1.09 | 1.12 | 1.11 | 1.14 | 1.15 | 1.14 | 1.12 | 1.13 | 1.09 | 1.05 | 1.06 | 1.07 | 1.06 | 1.04 | 1.04 | 1.01 | 0.98 | 1.01 | 1.03 | 1.04 | 1.07 | 1.12 | 1.12 | 1.1 | 1.1 | 1.13 | 1.15 | 1.14 | 1.23 | 1.25 | 1.2 | 1.23 | 1.17 | 1.16 | 1.15 | 1.16 | 1.17 | 1.14 | 1.13 | 1.13 | 1.12 | 1.1 | 1.11 | 1.05 | 1.05 | 1.02 | 1.02 | 1.03 | 1.03 | 1.03 | 1.05 | 1.05 | 1.06 | 1.08 | 1.13 | 1.2 | 1.24 | 1.27 | 1.28 | 1.28 | 1.25 | 1.29 | 1.3 | 1.33 | 1.32 | 1.3 | 1.25 | 1.23 | 1.19 | 1.19 | 1.18 | 1.18 | 1.2 | 1.16 | 1.11 | 1.13 | 1.18 | 1.18 | 1.19 | 1.18 | 1.17 | 1.19 | 1.21 | 1.21 | 1.21 | 1.27 | 1.27 | 1.22 | 1.16 | 1.12 | 1.13 | 1.17 | 1.17 | 1.17 | 1.18 | 1.18 | 1.18 | 1.13 | 1.16 | 1.18 | 1.19 | 1.26 | 1.21 | 1.15 | 1.21 | 1.23 | 1.23 | 1.23 | 1.23 | 1.25 | 1.25 | 1.25 | 1.27 | 1.23 | 1.29 | 1.34 | 1.3 | 1.24 | 1.25 | 1.24 | 1.24 | 1.24 | 1.24 | 1.23 | 1.22 | 1.26 | 1.26 | 1.25 | 1.27 | 1.3 | 1.29 | 1.29 | 1.29 | 1.3 | 1.29 | 1.31 | 1.31 | 1.28 | 1.25 | 1.24 | 1.18 | 1.14 | 1.16 | 1.16 | 1.16 | 1.17 | 1.16 | 1.14 | 1.14 | 1.16 | 1.18 | 1.19 | 1.22
40629 |  | 1.04 | 1.03 | 1.03 | 1.07 | 1.05 | 1.04 | 1.04 | 1.04 | 1.07 | 1.07 | 1.09 | 1.09 | 1.08 | 1.07 | 1.07 | 1.04 | 1.01 | 1.02 | 1.02 | 1.01 | 0.99 | 0.99 | 0.97 | 0.94 | 0.97 | 0.99 | 0.99 | 1.03 | 1.07 | 1.07 | 1.05 | 1.05 | 1.08 | 1.09 | 1.09 | 1.18 | 1.19 | 1.14 | 1.17 | 1.11 | 1.11 | 1.1 | 1.11 | 1.12 | 1.09 | 1.08 | 1.08 | 1.07 | 1.05 | 1.06 | 1 | 1.01 | 0.97 | 0.97 | 0.99 | 0.99 | 0.99 | 1.01 | 1 | 1.01 | 1.04 | 1.08 | 1.15 | 1.18 | 1.21 | 1.22 | 1.22 | 1.19 | 1.22 | 1.24 | 1.26 | 1.25 | 1.23 | 1.19 | 1.17 | 1.14 | 1.14 | 1.13 | 1.12 | 1.14 | 1.11 | 1.07 | 1.08 | 1.12 | 1.13 | 1.14 | 1.13 | 1.11 | 1.13 | 1.15 | 1.15 | 1.15 | 1.21 | 1.21 | 1.16 | 1.11 | 1.07 | 1.08 | 1.12 | 1.12 | 1.12 | 1.13 | 1.13 | 1.13 | 1.08 | 1.12 | 1.13 | 1.14 | 1.2 | 1.15 | 1.1 | 1.15 | 1.17 | 1.17 | 1.17 | 1.17 | 1.19 | 1.19 | 1.19 | 1.21 | 1.17 | 1.24 | 1.28 | 1.25 | 1.19 | 1.19 | 1.18 | 1.19 | 1.18 | 1.18 | 1.17 | 1.17 | 1.2 | 1.2 | 1.19 | 1.21 | 1.23 | 1.22 | 1.22 | 1.22 | 1.23 | 1.22 | 1.25 | 1.25 | 1.21 | 1.19 | 1.18 | 1.12 | 1.1 | 1.11 | 1.11 | 1.11 | 1.11 | 1.11 | 1.09 | 1.09 | 1.11 | 1.13 | 1.14 | 1.16
40667 |  | 1.1 | 1.09 | 1.09 | 1.14 | 1.12 | 1.11 | 1.11 | 1.11 | 1.14 | 1.14 | 1.17 | 1.17 | 1.16 | 1.15 | 1.15 | 1.12 | 1.07 | 1.08 | 1.09 | 1.08 | 1.06 | 1.06 | 1.03 | 1 | 1.03 | 1.05 | 1.06 | 1.09 | 1.15 | 1.14 | 1.13 | 1.12 | 1.16 | 1.17 | 1.17 | 1.27 | 1.28 | 1.23 | 1.26 | 1.19 | 1.19 | 1.18 | 1.18 | 1.19 | 1.16 | 1.15 | 1.15 | 1.14 | 1.12 | 1.13 | 1.07 | 1.07 | 1.04 | 1.04 | 1.04 | 1.05 | 1.05 | 1.07 | 1.07 | 1.08 | 1.1 | 1.15 | 1.23 | 1.27 | 1.3 | 1.32 | 1.31 | 1.28 | 1.32 | 1.34 | 1.37 | 1.35 | 1.33 | 1.28 | 1.26 | 1.22 | 1.22 | 1.21 | 1.2 | 1.23 | 1.18 | 1.14 | 1.15 | 1.2 | 1.2 | 1.22 | 1.2 | 1.19 | 1.21 | 1.23 | 1.23 | 1.23 | 1.3 | 1.3 | 1.24 | 1.18 | 1.14 | 1.15 | 1.19 | 1.19 | 1.19 | 1.2 | 1.2 | 1.2 | 1.15 | 1.19 | 1.2 | 1.22 | 1.29 | 1.23 | 1.17 | 1.24 | 1.26 | 1.25 | 1.26 | 1.26 | 1.27 | 1.27 | 1.27 | 1.29 | 1.25 | 1.32 | 1.37 | 1.33 | 1.27 | 1.27 | 1.26 | 1.27 | 1.27 | 1.26 | 1.25 | 1.25 | 1.28 | 1.29 | 1.28 | 1.3 | 1.33 | 1.32 | 1.32 | 1.32 | 1.33 | 1.32 | 1.34 | 1.34 | 1.31 | 1.27 | 1.27 | 1.2 | 1.17 | 1.18 | 1.18 | 1.18 | 1.19 | 1.18 | 1.16 | 1.16 | 1.18 | 1.21 | 1.21 | 1.24
40668 |  | 1.09 | 1.08 | 1.08 | 1.13 | 1.11 | 1.09 | 1.1 | 1.09 | 1.12 | 1.12 | 1.15 | 1.15 | 1.14 | 1.13 | 1.13 | 1.1 | 1.06 | 1.07 | 1.07 | 1.07 | 1.04 | 1.04 | 1.02 | 0.98 | 1.02 | 1.04 | 1.04 | 1.08 | 1.13 | 1.12 | 1.11 | 1.1 | 1.14 | 1.15 | 1.15 | 1.24 | 1.26 | 1.21 | 1.23 | 1.17 | 1.17 | 1.16 | 1.17 | 1.18 | 1.15 | 1.13 | 1.14 | 1.12 | 1.1 | 1.12 | 1.05 | 1.06 | 1.02 | 1.02 | 1.03 | 1.03 | 1.04 | 1.06 | 1.06 | 1.07 | 1.09 | 1.14 | 1.21 | 1.25 | 1.28 | 1.29 | 1.29 | 1.26 | 1.3 | 1.31 | 1.34 | 1.33 | 1.31 | 1.26 | 1.24 | 1.2 | 1.2 | 1.19 | 1.18 | 1.21 | 1.16 | 1.12 | 1.13 | 1.18 | 1.18 | 1.2 | 1.19 | 1.17 | 1.19 | 1.21 | 1.22 | 1.22 | 1.28 | 1.28 | 1.23 | 1.17 | 1.13 | 1.14 | 1.18 | 1.18 | 1.18 | 1.19 | 1.19 | 1.19 | 1.14 | 1.17 | 1.19 | 1.2 | 1.27 | 1.21 | 1.16 | 1.22 | 1.24 | 1.24 | 1.24 | 1.24 | 1.26 | 1.26 | 1.25 | 1.28 | 1.24 | 1.3 | 1.35 | 1.31 | 1.25 | 1.26 | 1.25 | 1.25 | 1.25 | 1.25 | 1.24 | 1.23 | 1.27 | 1.27 | 1.26 | 1.28 | 1.3 | 1.29 | 1.3 | 1.3 | 1.31 | 1.3 | 1.32 | 1.32 | 1.29 | 1.26 | 1.25 | 1.19 | 1.15 | 1.16 | 1.17 | 1.17 | 1.18 | 1.17 | 1.15 | 1.15 | 1.17 | 1.19 | 1.2 | 1.23
40670 |  | 1.09 | 1.08 | 1.08 | 1.13 | 1.11 | 1.1 | 1.1 | 1.1 | 1.13 | 1.12 | 1.15 | 1.16 | 1.15 | 1.14 | 1.14 | 1.1 | 1.06 | 1.07 | 1.08 | 1.07 | 1.04 | 1.05 | 1.02 | 0.99 | 1.02 | 1.04 | 1.05 | 1.08 | 1.13 | 1.13 | 1.11 | 1.11 | 1.14 | 1.16 | 1.16 | 1.25 | 1.27 | 1.21 | 1.24 | 1.18 | 1.18 | 1.17 | 1.17 | 1.18 | 1.15 | 1.14 | 1.14 | 1.13 | 1.1 | 1.12 | 1.05 | 1.06 | 1.03 | 1.03 | 1.03 | 1.04 | 1.04 | 1.06 | 1.06 | 1.07 | 1.09 | 1.14 | 1.21 | 1.26 | 1.28 | 1.3 | 1.3 | 1.27 | 1.3 | 1.32 | 1.35 | 1.33 | 1.31 | 1.27 | 1.24 | 1.21 | 1.2 | 1.19 | 1.19 | 1.21 | 1.17 | 1.12 | 1.14 | 1.19 | 1.19 | 1.2 | 1.19 | 1.18 | 1.2 | 1.22 | 1.22 | 1.22 | 1.28 | 1.28 | 1.23 | 1.17 | 1.13 | 1.14 | 1.18 | 1.18 | 1.18 | 1.19 | 1.19 | 1.19 | 1.14 | 1.18 | 1.19 | 1.2 | 1.28 | 1.22 | 1.16 | 1.22 | 1.24 | 1.24 | 1.24 | 1.24 | 1.26 | 1.26 | 1.26 | 1.28 | 1.24 | 1.3 | 1.35 | 1.31 | 1.25 | 1.26 | 1.25 | 1.25 | 1.25 | 1.25 | 1.24 | 1.23 | 1.27 | 1.27 | 1.26 | 1.28 | 1.31 | 1.3 | 1.3 | 1.3 | 1.31 | 1.3 | 1.33 | 1.33 | 1.29 | 1.26 | 1.25 | 1.19 | 1.15 | 1.17 | 1.17 | 1.17 | 1.18 | 1.17 | 1.15 | 1.15 | 1.17 | 1.19 | 1.2 | 1.23
40699 |  | 1.08 | 1.07 | 1.07 | 1.11 | 1.1 | 1.08 | 1.09 | 1.08 | 1.11 | 1.11 | 1.14 | 1.14 | 1.13 | 1.12 | 1.12 | 1.09 | 1.05 | 1.06 | 1.06 | 1.05 | 1.03 | 1.03 | 1.01 | 0.97 | 1.01 | 1.03 | 1.03 | 1.07 | 1.12 | 1.11 | 1.1 | 1.09 | 1.13 | 1.14 | 1.14 | 1.23 | 1.25 | 1.2 | 1.22 | 1.16 | 1.16 | 1.15 | 1.16 | 1.17 | 1.14 | 1.12 | 1.13 | 1.11 | 1.09 | 1.11 | 1.04 | 1.05 | 1.01 | 1.01 | 1.02 | 1.02 | 1.03 | 1.05 | 1.04 | 1.05 | 1.08 | 1.12 | 1.2 | 1.24 | 1.26 | 1.28 | 1.28 | 1.25 | 1.28 | 1.3 | 1.33 | 1.31 | 1.29 | 1.25 | 1.22 | 1.19 | 1.19 | 1.18 | 1.17 | 1.2 | 1.16 | 1.11 | 1.13 | 1.17 | 1.17 | 1.19 | 1.18 | 1.16 | 1.18 | 1.2 | 1.2 | 1.2 | 1.26 | 1.26 | 1.21 | 1.15 | 1.12 | 1.13 | 1.17 | 1.16 | 1.17 | 1.17 | 1.17 | 1.17 | 1.13 | 1.16 | 1.17 | 1.19 | 1.26 | 1.2 | 1.15 | 1.21 | 1.23 | 1.22 | 1.23 | 1.23 | 1.25 | 1.24 | 1.24 | 1.26 | 1.22 | 1.29 | 1.34 | 1.3 | 1.24 | 1.24 | 1.23 | 1.24 | 1.24 | 1.23 | 1.23 | 1.22 | 1.25 | 1.26 | 1.25 | 1.27 | 1.29 | 1.28 | 1.28 | 1.28 | 1.29 | 1.28 | 1.31 | 1.31 | 1.27 | 1.24 | 1.23 | 1.17 | 1.14 | 1.15 | 1.16 | 1.15 | 1.16 | 1.16 | 1.14 | 1.13 | 1.15 | 1.18 | 1.18 | 1.21
40721 |  | 1.1 | 1.08 | 1.09 | 1.14 | 1.12 | 1.11 | 1.11 | 1.11 | 1.14 | 1.13 | 1.17 | 1.17 | 1.16 | 1.15 | 1.15 | 1.11 | 1.07 | 1.08 | 1.08 | 1.08 | 1.05 | 1.05 | 1.03 | 0.99 | 1.03 | 1.05 | 1.05 | 1.09 | 1.14 | 1.14 | 1.12 | 1.12 | 1.16 | 1.17 | 1.17 | 1.27 | 1.28 | 1.23 | 1.26 | 1.19 | 1.19 | 1.18 | 1.18 | 1.19 | 1.16 | 1.15 | 1.15 | 1.14 | 1.11 | 1.13 | 1.06 | 1.07 | 1.03 | 1.03 | 1.04 | 1.04 | 1.04 | 1.07 | 1.06 | 1.07 | 1.1 | 1.15 | 1.23 | 1.27 | 1.29 | 1.31 | 1.31 | 1.28 | 1.32 | 1.34 | 1.37 | 1.35 | 1.33 | 1.28 | 1.26 | 1.22 | 1.22 | 1.21 | 1.2 | 1.23 | 1.19 | 1.14 | 1.15 | 1.2 | 1.2 | 1.22 | 1.2 | 1.19 | 1.21 | 1.23 | 1.23 | 1.23 | 1.29 | 1.29 | 1.24 | 1.17 | 1.14 | 1.15 | 1.19 | 1.19 | 1.19 | 1.19 | 1.2 | 1.2 | 1.15 | 1.18 | 1.2 | 1.21 | 1.28 | 1.23 | 1.17 | 1.23 | 1.25 | 1.25 | 1.25 | 1.25 | 1.27 | 1.27 | 1.27 | 1.29 | 1.24 | 1.31 | 1.36 | 1.32 | 1.26 | 1.26 | 1.25 | 1.26 | 1.26 | 1.26 | 1.25 | 1.24 | 1.28 | 1.29 | 1.27 | 1.29 | 1.32 | 1.31 | 1.31 | 1.31 | 1.32 | 1.31 | 1.34 | 1.34 | 1.3 | 1.27 | 1.26 | 1.19 | 1.16 | 1.17 | 1.17 | 1.17 | 1.18 | 1.17 | 1.16 | 1.15 | 1.17 | 1.2 | 1.2 | 1.23
40723 |  | 1.1 | 1.09 | 1.09 | 1.14 | 1.12 | 1.11 | 1.11 | 1.11 | 1.14 | 1.14 | 1.17 | 1.17 | 1.16 | 1.15 | 1.15 | 1.12 | 1.07 | 1.08 | 1.08 | 1.08 | 1.05 | 1.06 | 1.03 | 0.99 | 1.03 | 1.05 | 1.06 | 1.09 | 1.15 | 1.14 | 1.13 | 1.12 | 1.16 | 1.17 | 1.17 | 1.27 | 1.28 | 1.23 | 1.26 | 1.19 | 1.19 | 1.18 | 1.18 | 1.19 | 1.16 | 1.15 | 1.15 | 1.14 | 1.12 | 1.13 | 1.06 | 1.07 | 1.04 | 1.04 | 1.04 | 1.04 | 1.05 | 1.07 | 1.07 | 1.07 | 1.1 | 1.15 | 1.23 | 1.27 | 1.29 | 1.32 | 1.31 | 1.28 | 1.32 | 1.34 | 1.37 | 1.35 | 1.33 | 1.28 | 1.26 | 1.22 | 1.22 | 1.21 | 1.21 | 1.23 | 1.19 | 1.14 | 1.15 | 1.2 | 1.2 | 1.22 | 1.21 | 1.19 | 1.21 | 1.23 | 1.23 | 1.23 | 1.29 | 1.29 | 1.24 | 1.18 | 1.14 | 1.15 | 1.19 | 1.19 | 1.19 | 1.2 | 1.2 | 1.2 | 1.15 | 1.19 | 1.2 | 1.21 | 1.29 | 1.23 | 1.17 | 1.24 | 1.26 | 1.25 | 1.25 | 1.25 | 1.27 | 1.27 | 1.27 | 1.29 | 1.25 | 1.31 | 1.36 | 1.32 | 1.26 | 1.27 | 1.26 | 1.26 | 1.26 | 1.26 | 1.25 | 1.25 | 1.28 | 1.29 | 1.28 | 1.3 | 1.33 | 1.32 | 1.32 | 1.32 | 1.33 | 1.31 | 1.34 | 1.34 | 1.3 | 1.27 | 1.26 | 1.2 | 1.16 | 1.17 | 1.18 | 1.17 | 1.18 | 1.18 | 1.16 | 1.15 | 1.17 | 1.2 | 1.21 | 1.24
40724 |  | 1.08 | 1.07 | 1.07 | 1.12 | 1.1 | 1.09 | 1.09 | 1.09 | 1.12 | 1.12 | 1.15 | 1.15 | 1.14 | 1.13 | 1.13 | 1.09 | 1.05 | 1.06 | 1.07 | 1.06 | 1.04 | 1.04 | 1.01 | 0.98 | 1.01 | 1.03 | 1.04 | 1.07 | 1.12 | 1.12 | 1.1 | 1.1 | 1.13 | 1.15 | 1.15 | 1.24 | 1.26 | 1.2 | 1.23 | 1.17 | 1.17 | 1.16 | 1.16 | 1.17 | 1.14 | 1.13 | 1.13 | 1.12 | 1.1 | 1.11 | 1.05 | 1.05 | 1.02 | 1.02 | 1.03 | 1.03 | 1.03 | 1.05 | 1.05 | 1.06 | 1.08 | 1.13 | 1.2 | 1.25 | 1.27 | 1.29 | 1.28 | 1.26 | 1.29 | 1.31 | 1.34 | 1.32 | 1.3 | 1.26 | 1.23 | 1.2 | 1.2 | 1.19 | 1.18 | 1.2 | 1.16 | 1.12 | 1.13 | 1.18 | 1.18 | 1.2 | 1.18 | 1.17 | 1.19 | 1.21 | 1.21 | 1.21 | 1.27 | 1.27 | 1.22 | 1.16 | 1.12 | 1.13 | 1.17 | 1.17 | 1.17 | 1.18 | 1.18 | 1.18 | 1.13 | 1.17 | 1.18 | 1.19 | 1.26 | 1.21 | 1.15 | 1.21 | 1.23 | 1.23 | 1.23 | 1.23 | 1.25 | 1.25 | 1.25 | 1.27 | 1.23 | 1.29 | 1.34 | 1.3 | 1.24 | 1.25 | 1.24 | 1.24 | 1.24 | 1.24 | 1.23 | 1.23 | 1.26 | 1.26 | 1.25 | 1.27 | 1.3 | 1.29 | 1.29 | 1.29 | 1.3 | 1.29 | 1.31 | 1.31 | 1.28 | 1.25 | 1.24 | 1.18 | 1.14 | 1.15 | 1.16 | 1.16 | 1.16 | 1.16 | 1.14 | 1.14 | 1.16 | 1.18 | 1.19 | 1.21
40764 |  | 1.1 | 1.08 | 1.08 | 1.13 | 1.12 | 1.1 | 1.11 | 1.1 | 1.13 | 1.13 | 1.16 | 1.17 | 1.16 | 1.15 | 1.15 | 1.11 | 1.07 | 1.08 | 1.08 | 1.07 | 1.05 | 1.05 | 1.03 | 0.99 | 1.03 | 1.05 | 1.05 | 1.09 | 1.14 | 1.14 | 1.12 | 1.12 | 1.15 | 1.17 | 1.17 | 1.26 | 1.28 | 1.22 | 1.25 | 1.19 | 1.18 | 1.17 | 1.18 | 1.19 | 1.16 | 1.15 | 1.15 | 1.13 | 1.11 | 1.13 | 1.06 | 1.07 | 1.03 | 1.03 | 1.04 | 1.04 | 1.04 | 1.07 | 1.06 | 1.07 | 1.1 | 1.15 | 1.22 | 1.26 | 1.29 | 1.31 | 1.3 | 1.28 | 1.31 | 1.33 | 1.36 | 1.34 | 1.32 | 1.28 | 1.25 | 1.22 | 1.22 | 1.21 | 1.2 | 1.22 | 1.18 | 1.13 | 1.15 | 1.2 | 1.2 | 1.21 | 1.2 | 1.19 | 1.21 | 1.22 | 1.23 | 1.23 | 1.29 | 1.29 | 1.24 | 1.17 | 1.13 | 1.14 | 1.19 | 1.18 | 1.19 | 1.19 | 1.19 | 1.19 | 1.14 | 1.18 | 1.19 | 1.21 | 1.28 | 1.22 | 1.17 | 1.23 | 1.25 | 1.25 | 1.25 | 1.25 | 1.27 | 1.27 | 1.27 | 1.29 | 1.24 | 1.31 | 1.36 | 1.32 | 1.26 | 1.26 | 1.25 | 1.26 | 1.26 | 1.26 | 1.25 | 1.24 | 1.28 | 1.28 | 1.27 | 1.29 | 1.32 | 1.31 | 1.31 | 1.31 | 1.32 | 1.31 | 1.33 | 1.33 | 1.3 | 1.26 | 1.26 | 1.19 | 1.16 | 1.17 | 1.17 | 1.17 | 1.18 | 1.17 | 1.15 | 1.15 | 1.17 | 1.2 | 1.2 | 1.23
40789 |  | 1.09 | 1.08 | 1.08 | 1.13 | 1.11 | 1.1 | 1.1 | 1.1 | 1.13 | 1.13 | 1.16 | 1.16 | 1.15 | 1.14 | 1.14 | 1.11 | 1.06 | 1.07 | 1.08 | 1.07 | 1.05 | 1.05 | 1.02 | 0.99 | 1.02 | 1.04 | 1.05 | 1.08 | 1.13 | 1.13 | 1.11 | 1.11 | 1.14 | 1.16 | 1.16 | 1.25 | 1.27 | 1.21 | 1.24 | 1.18 | 1.18 | 1.17 | 1.17 | 1.18 | 1.15 | 1.14 | 1.14 | 1.13 | 1.11 | 1.12 | 1.06 | 1.07 | 1.03 | 1.03 | 1.04 | 1.04 | 1.04 | 1.07 | 1.06 | 1.07 | 1.1 | 1.14 | 1.22 | 1.26 | 1.28 | 1.3 | 1.3 | 1.27 | 1.3 | 1.32 | 1.35 | 1.33 | 1.31 | 1.27 | 1.24 | 1.21 | 1.21 | 1.2 | 1.19 | 1.21 | 1.17 | 1.13 | 1.14 | 1.19 | 1.19 | 1.21 | 1.19 | 1.18 | 1.2 | 1.22 | 1.22 | 1.22 | 1.28 | 1.28 | 1.23 | 1.17 | 1.13 | 1.14 | 1.18 | 1.18 | 1.18 | 1.19 | 1.19 | 1.19 | 1.14 | 1.17 | 1.19 | 1.2 | 1.28 | 1.22 | 1.16 | 1.23 | 1.25 | 1.24 | 1.25 | 1.25 | 1.27 | 1.27 | 1.26 | 1.28 | 1.24 | 1.3 | 1.35 | 1.32 | 1.26 | 1.26 | 1.25 | 1.26 | 1.25 | 1.25 | 1.24 | 1.24 | 1.27 | 1.28 | 1.27 | 1.29 | 1.31 | 1.3 | 1.3 | 1.3 | 1.31 | 1.3 | 1.33 | 1.33 | 1.29 | 1.26 | 1.25 | 1.19 | 1.16 | 1.17 | 1.17 | 1.17 | 1.18 | 1.17 | 1.15 | 1.15 | 1.17 | 1.19 | 1.2 | 1.23
40822 |  | 1.05 | 1.04 | 1.04 | 1.08 | 1.07 | 1.05 | 1.06 | 1.06 | 1.08 | 1.08 | 1.11 | 1.11 | 1.1 | 1.09 | 1.09 | 1.06 | 1.02 | 1.03 | 1.03 | 1.03 | 1 | 1.01 | 0.98 | 0.95 | 0.98 | 1 | 1.01 | 1.04 | 1.09 | 1.08 | 1.07 | 1.07 | 1.1 | 1.11 | 1.12 | 1.2 | 1.21 | 1.17 | 1.19 | 1.13 | 1.13 | 1.12 | 1.12 | 1.13 | 1.11 | 1.09 | 1.09 | 1.08 | 1.06 | 1.07 | 1.01 | 1.02 | 0.99 | 0.99 | 1 | 1 | 1 | 1.02 | 1.01 | 1.02 | 1.05 | 1.09 | 1.16 | 1.2 | 1.22 | 1.24 | 1.24 | 1.21 | 1.24 | 1.26 | 1.29 | 1.27 | 1.25 | 1.21 | 1.19 | 1.16 | 1.16 | 1.15 | 1.14 | 1.16 | 1.13 | 1.08 | 1.1 | 1.14 | 1.14 | 1.16 | 1.14 | 1.13 | 1.15 | 1.17 | 1.17 | 1.17 | 1.22 | 1.22 | 1.17 | 1.12 | 1.09 | 1.1 | 1.14 | 1.13 | 1.14 | 1.14 | 1.14 | 1.14 | 1.1 | 1.13 | 1.14 | 1.15 | 1.22 | 1.16 | 1.11 | 1.17 | 1.19 | 1.18 | 1.19 | 1.19 | 1.2 | 1.2 | 1.21 | 1.22 | 1.18 | 1.25 | 1.3 | 1.26 | 1.2 | 1.21 | 1.2 | 1.2 | 1.2 | 1.2 | 1.19 | 1.18 | 1.22 | 1.22 | 1.21 | 1.23 | 1.25 | 1.24 | 1.24 | 1.24 | 1.25 | 1.24 | 1.27 | 1.27 | 1.23 | 1.2 | 1.2 | 1.14 | 1.11 | 1.12 | 1.12 | 1.12 | 1.12 | 1.12 | 1.1 | 1.1 | 1.12 | 1.14 | 1.15 | 1.17
40878 |  | 1.1 | 1.08 | 1.08 | 1.13 | 1.12 | 1.1 | 1.11 | 1.11 | 1.14 | 1.13 | 1.16 | 1.17 | 1.16 | 1.14 | 1.14 | 1.11 | 1.06 | 1.07 | 1.08 | 1.07 | 1.05 | 1.05 | 1.02 | 0.99 | 1.03 | 1.04 | 1.05 | 1.09 | 1.14 | 1.14 | 1.12 | 1.12 | 1.15 | 1.17 | 1.17 | 1.26 | 1.28 | 1.23 | 1.25 | 1.19 | 1.19 | 1.17 | 1.18 | 1.19 | 1.16 | 1.14 | 1.15 | 1.13 | 1.11 | 1.12 | 1.06 | 1.06 | 1.03 | 1.03 | 1.04 | 1.04 | 1.04 | 1.06 | 1.06 | 1.07 | 1.1 | 1.15 | 1.22 | 1.27 | 1.29 | 1.31 | 1.31 | 1.28 | 1.32 | 1.33 | 1.36 | 1.35 | 1.33 | 1.28 | 1.26 | 1.22 | 1.22 | 1.21 | 1.2 | 1.22 | 1.18 | 1.13 | 1.15 | 1.2 | 1.2 | 1.21 | 1.2 | 1.18 | 1.2 | 1.22 | 1.23 | 1.23 | 1.29 | 1.29 | 1.23 | 1.17 | 1.13 | 1.14 | 1.19 | 1.19 | 1.19 | 1.19 | 1.2 | 1.19 | 1.15 | 1.18 | 1.2 | 1.21 | 1.28 | 1.22 | 1.17 | 1.23 | 1.25 | 1.24 | 1.25 | 1.25 | 1.26 | 1.26 | 1.26 | 1.28 | 1.24 | 1.31 | 1.36 | 1.32 | 1.26 | 1.26 | 1.25 | 1.26 | 1.26 | 1.26 | 1.25 | 1.24 | 1.28 | 1.28 | 1.27 | 1.29 | 1.32 | 1.31 | 1.31 | 1.31 | 1.32 | 1.31 | 1.33 | 1.33 | 1.3 | 1.26 | 1.26 | 1.19 | 1.16 | 1.17 | 1.17 | 1.17 | 1.18 | 1.17 | 1.15 | 1.15 | 1.17 | 1.2 | 1.2 | 1.23
40880 |  | 1.1 | 1.08 | 1.08 | 1.13 | 1.11 | 1.1 | 1.1 | 1.1 | 1.13 | 1.13 | 1.16 | 1.16 | 1.15 | 1.14 | 1.14 | 1.1 | 1.06 | 1.07 | 1.08 | 1.07 | 1.05 | 1.05 | 1.02 | 0.99 | 1.02 | 1.04 | 1.05 | 1.08 | 1.13 | 1.13 | 1.11 | 1.11 | 1.15 | 1.16 | 1.16 | 1.25 | 1.27 | 1.22 | 1.25 | 1.18 | 1.18 | 1.17 | 1.17 | 1.18 | 1.15 | 1.14 | 1.14 | 1.13 | 1.11 | 1.12 | 1.06 | 1.06 | 1.03 | 1.03 | 1.04 | 1.04 | 1.04 | 1.06 | 1.06 | 1.07 | 1.09 | 1.14 | 1.22 | 1.26 | 1.28 | 1.3 | 1.3 | 1.27 | 1.31 | 1.33 | 1.35 | 1.34 | 1.32 | 1.27 | 1.25 | 1.21 | 1.21 | 1.2 | 1.19 | 1.22 | 1.17 | 1.13 | 1.14 | 1.19 | 1.19 | 1.21 | 1.19 | 1.18 | 1.2 | 1.22 | 1.22 | 1.22 | 1.28 | 1.28 | 1.23 | 1.17 | 1.13 | 1.14 | 1.18 | 1.18 | 1.18 | 1.19 | 1.19 | 1.19 | 1.14 | 1.18 | 1.19 | 1.21 | 1.28 | 1.22 | 1.16 | 1.22 | 1.25 | 1.24 | 1.24 | 1.24 | 1.26 | 1.26 | 1.26 | 1.28 | 1.24 | 1.3 | 1.36 | 1.32 | 1.26 | 1.26 | 1.25 | 1.26 | 1.25 | 1.25 | 1.24 | 1.24 | 1.27 | 1.28 | 1.27 | 1.29 | 1.31 | 1.3 | 1.31 | 1.3 | 1.31 | 1.3 | 1.33 | 1.33 | 1.29 | 1.26 | 1.25 | 1.19 | 1.16 | 1.17 | 1.17 | 1.17 | 1.18 | 1.17 | 1.15 | 1.15 | 1.17 | 1.2 | 1.2 | 1.23
40882 |  | 1.03 | 1.01 | 1.01 | 1.06 | 1.04 | 1.02 | 1.03 | 1.03 | 1.05 | 1.05 | 1.07 | 1.07 | 1.07 | 1.05 | 1.05 | 1.03 | 0.99 | 1 | 1.01 | 1 | 0.98 | 0.98 | 0.96 | 0.93 | 0.96 | 0.97 | 0.98 | 1.01 | 1.05 | 1.05 | 1.03 | 1.03 | 1.06 | 1.07 | 1.07 | 1.15 | 1.17 | 1.12 | 1.14 | 1.09 | 1.09 | 1.08 | 1.09 | 1.1 | 1.07 | 1.06 | 1.06 | 1.05 | 1.03 | 1.04 | 0.99 | 0.99 | 0.96 | 0.96 | 0.97 | 0.97 | 0.97 | 0.99 | 0.99 | 1 | 1.02 | 1.06 | 1.13 | 1.16 | 1.18 | 1.2 | 1.19 | 1.17 | 1.2 | 1.21 | 1.24 | 1.22 | 1.21 | 1.17 | 1.15 | 1.12 | 1.11 | 1.11 | 1.1 | 1.12 | 1.09 | 1.05 | 1.06 | 1.1 | 1.11 | 1.12 | 1.11 | 1.09 | 1.12 | 1.13 | 1.14 | 1.13 | 1.19 | 1.19 | 1.14 | 1.09 | 1.06 | 1.07 | 1.11 | 1.1 | 1.11 | 1.11 | 1.11 | 1.11 | 1.07 | 1.1 | 1.11 | 1.12 | 1.18 | 1.13 | 1.08 | 1.13 | 1.15 | 1.15 | 1.16 | 1.16 | 1.18 | 1.18 | 1.18 | 1.19 | 1.16 | 1.22 | 1.26 | 1.23 | 1.17 | 1.18 | 1.17 | 1.17 | 1.17 | 1.16 | 1.16 | 1.15 | 1.18 | 1.18 | 1.17 | 1.19 | 1.21 | 1.2 | 1.2 | 1.2 | 1.21 | 1.2 | 1.23 | 1.23 | 1.19 | 1.17 | 1.16 | 1.11 | 1.08 | 1.09 | 1.1 | 1.09 | 1.1 | 1.1 | 1.08 | 1.08 | 1.09 | 1.12 | 1.12 | 1.15
40883 |  | 1.03 | 1.02 | 1.02 | 1.06 | 1.05 | 1.03 | 1.03 | 1.03 | 1.06 | 1.06 | 1.08 | 1.08 | 1.07 | 1.06 | 1.06 | 1.03 | 1 | 1.01 | 1.01 | 1 | 0.98 | 0.98 | 0.96 | 0.93 | 0.96 | 0.98 | 0.99 | 1.02 | 1.06 | 1.06 | 1.04 | 1.04 | 1.07 | 1.08 | 1.08 | 1.16 | 1.18 | 1.13 | 1.16 | 1.1 | 1.1 | 1.09 | 1.1 | 1.11 | 1.08 | 1.07 | 1.07 | 1.06 | 1.04 | 1.05 | 0.99 | 1 | 0.97 | 0.97 | 0.98 | 0.98 | 0.98 | 1 | 0.99 | 1 | 1.03 | 1.07 | 1.14 | 1.17 | 1.19 | 1.21 | 1.21 | 1.18 | 1.21 | 1.22 | 1.25 | 1.23 | 1.22 | 1.18 | 1.16 | 1.13 | 1.12 | 1.12 | 1.11 | 1.13 | 1.1 | 1.06 | 1.07 | 1.11 | 1.11 | 1.13 | 1.11 | 1.1 | 1.12 | 1.14 | 1.14 | 1.14 | 1.2 | 1.2 | 1.15 | 1.1 | 1.07 | 1.08 | 1.11 | 1.11 | 1.11 | 1.12 | 1.12 | 1.12 | 1.08 | 1.11 | 1.12 | 1.13 | 1.19 | 1.14 | 1.09 | 1.14 | 1.16 | 1.16 | 1.16 | 1.16 | 1.18 | 1.18 | 1.18 | 1.2 | 1.16 | 1.23 | 1.27 | 1.24 | 1.18 | 1.18 | 1.17 | 1.18 | 1.17 | 1.17 | 1.16 | 1.16 | 1.19 | 1.19 | 1.18 | 1.2 | 1.22 | 1.21 | 1.21 | 1.21 | 1.22 | 1.21 | 1.24 | 1.24 | 1.2 | 1.17 | 1.17 | 1.11 | 1.09 | 1.1 | 1.1 | 1.1 | 1.11 | 1.1 | 1.08 | 1.08 | 1.1 | 1.12 | 1.13 | 1.15
40885 |  | 1.07 | 1.05 | 1.05 | 1.1 | 1.08 | 1.07 | 1.07 | 1.07 | 1.1 | 1.09 | 1.12 | 1.12 | 1.11 | 1.1 | 1.1 | 1.07 | 1.03 | 1.04 | 1.05 | 1.04 | 1.02 | 1.02 | 0.99 | 0.96 | 0.99 | 1.01 | 1.02 | 1.05 | 1.1 | 1.1 | 1.08 | 1.08 | 1.11 | 1.12 | 1.12 | 1.21 | 1.22 | 1.18 | 1.2 | 1.14 | 1.14 | 1.13 | 1.14 | 1.15 | 1.12 | 1.11 | 1.11 | 1.1 | 1.07 | 1.09 | 1.03 | 1.03 | 1 | 1 | 1.01 | 1.01 | 1.01 | 1.03 | 1.03 | 1.04 | 1.07 | 1.11 | 1.18 | 1.22 | 1.24 | 1.26 | 1.25 | 1.22 | 1.26 | 1.28 | 1.3 | 1.29 | 1.27 | 1.23 | 1.2 | 1.17 | 1.17 | 1.16 | 1.15 | 1.18 | 1.14 | 1.09 | 1.11 | 1.15 | 1.15 | 1.17 | 1.16 | 1.14 | 1.17 | 1.18 | 1.19 | 1.19 | 1.25 | 1.25 | 1.2 | 1.14 | 1.1 | 1.11 | 1.15 | 1.15 | 1.15 | 1.16 | 1.16 | 1.16 | 1.11 | 1.15 | 1.16 | 1.17 | 1.24 | 1.18 | 1.13 | 1.19 | 1.21 | 1.2 | 1.21 | 1.21 | 1.23 | 1.23 | 1.23 | 1.25 | 1.21 | 1.27 | 1.32 | 1.28 | 1.22 | 1.23 | 1.22 | 1.22 | 1.22 | 1.22 | 1.21 | 1.2 | 1.24 | 1.24 | 1.23 | 1.25 | 1.27 | 1.26 | 1.26 | 1.26 | 1.27 | 1.26 | 1.29 | 1.29 | 1.25 | 1.22 | 1.22 | 1.16 | 1.13 | 1.14 | 1.14 | 1.14 | 1.15 | 1.14 | 1.12 | 1.12 | 1.14 | 1.17 | 1.17 | 1.2
41061 |  | 1.12 | 1.1 | 1.1 | 1.16 | 1.14 | 1.13 | 1.13 | 1.13 | 1.16 | 1.16 | 1.19 | 1.2 | 1.19 | 1.18 | 1.18 | 1.14 | 1.09 | 1.1 | 1.1 | 1.1 | 1.07 | 1.08 | 1.05 | 1.01 | 1.05 | 1.07 | 1.08 | 1.12 | 1.18 | 1.17 | 1.16 | 1.16 | 1.19 | 1.21 | 1.21 | 1.31 | 1.33 | 1.27 | 1.3 | 1.22 | 1.22 | 1.21 | 1.21 | 1.22 | 1.19 | 1.17 | 1.17 | 1.16 | 1.13 | 1.15 | 1.08 | 1.08 | 1.05 | 1.05 | 1.06 | 1.06 | 1.06 | 1.08 | 1.08 | 1.09 | 1.12 | 1.17 | 1.25 | 1.3 | 1.33 | 1.35 | 1.35 | 1.32 | 1.36 | 1.38 | 1.41 | 1.39 | 1.37 | 1.32 | 1.29 | 1.25 | 1.26 | 1.24 | 1.24 | 1.26 | 1.21 | 1.16 | 1.17 | 1.23 | 1.23 | 1.25 | 1.23 | 1.21 | 1.23 | 1.25 | 1.25 | 1.25 | 1.32 | 1.31 | 1.26 | 1.19 | 1.15 | 1.17 | 1.21 | 1.21 | 1.22 | 1.22 | 1.22 | 1.22 | 1.17 | 1.21 | 1.23 | 1.24 | 1.31 | 1.25 | 1.19 | 1.26 | 1.28 | 1.27 | 1.27 | 1.27 | 1.28 | 1.28 | 1.29 | 1.3 | 1.26 | 1.34 | 1.39 | 1.35 | 1.28 | 1.28 | 1.27 | 1.28 | 1.28 | 1.28 | 1.27 | 1.27 | 1.3 | 1.31 | 1.3 | 1.32 | 1.35 | 1.35 | 1.35 | 1.35 | 1.36 | 1.34 | 1.37 | 1.37 | 1.33 | 1.3 | 1.29 | 1.22 | 1.18 | 1.19 | 1.19 | 1.19 | 1.2 | 1.2 | 1.17 | 1.17 | 1.19 | 1.21 | 1.22 | 1.25
41063 |  | 1.1 | 1.09 | 1.09 | 1.14 | 1.12 | 1.11 | 1.12 | 1.11 | 1.14 | 1.14 | 1.17 | 1.18 | 1.17 | 1.16 | 1.16 | 1.12 | 1.08 | 1.09 | 1.09 | 1.08 | 1.06 | 1.06 | 1.03 | 1 | 1.04 | 1.06 | 1.06 | 1.1 | 1.16 | 1.15 | 1.14 | 1.14 | 1.17 | 1.19 | 1.19 | 1.28 | 1.3 | 1.25 | 1.27 | 1.2 | 1.2 | 1.19 | 1.19 | 1.2 | 1.17 | 1.16 | 1.16 | 1.14 | 1.12 | 1.13 | 1.06 | 1.07 | 1.03 | 1.03 | 1.04 | 1.04 | 1.05 | 1.07 | 1.06 | 1.07 | 1.1 | 1.16 | 1.23 | 1.28 | 1.31 | 1.33 | 1.33 | 1.3 | 1.33 | 1.35 | 1.39 | 1.37 | 1.34 | 1.3 | 1.27 | 1.23 | 1.23 | 1.22 | 1.21 | 1.23 | 1.19 | 1.14 | 1.16 | 1.21 | 1.21 | 1.23 | 1.21 | 1.2 | 1.21 | 1.23 | 1.24 | 1.24 | 1.3 | 1.3 | 1.24 | 1.18 | 1.14 | 1.15 | 1.2 | 1.2 | 1.2 | 1.2 | 1.21 | 1.21 | 1.16 | 1.2 | 1.21 | 1.22 | 1.29 | 1.23 | 1.18 | 1.24 | 1.26 | 1.25 | 1.25 | 1.25 | 1.27 | 1.27 | 1.27 | 1.29 | 1.24 | 1.32 | 1.37 | 1.33 | 1.26 | 1.27 | 1.26 | 1.26 | 1.27 | 1.26 | 1.25 | 1.25 | 1.29 | 1.29 | 1.28 | 1.3 | 1.33 | 1.32 | 1.32 | 1.32 | 1.33 | 1.32 | 1.35 | 1.35 | 1.31 | 1.28 | 1.27 | 1.2 | 1.17 | 1.18 | 1.18 | 1.18 | 1.19 | 1.18 | 1.16 | 1.16 | 1.18 | 1.2 | 1.21 | 1.24
41065 |  | 1.12 | 1.1 | 1.11 | 1.16 | 1.14 | 1.13 | 1.13 | 1.13 | 1.16 | 1.16 | 1.19 | 1.2 | 1.19 | 1.18 | 1.18 | 1.14 | 1.09 | 1.1 | 1.11 | 1.1 | 1.07 | 1.08 | 1.05 | 1.01 | 1.05 | 1.07 | 1.08 | 1.12 | 1.18 | 1.17 | 1.16 | 1.16 | 1.19 | 1.21 | 1.21 | 1.31 | 1.33 | 1.27 | 1.3 | 1.22 | 1.22 | 1.21 | 1.21 | 1.22 | 1.19 | 1.17 | 1.17 | 1.16 | 1.13 | 1.15 | 1.08 | 1.09 | 1.05 | 1.05 | 1.06 | 1.06 | 1.06 | 1.08 | 1.08 | 1.09 | 1.12 | 1.17 | 1.25 | 1.3 | 1.33 | 1.35 | 1.35 | 1.32 | 1.36 | 1.38 | 1.41 | 1.39 | 1.37 | 1.32 | 1.29 | 1.25 | 1.26 | 1.24 | 1.24 | 1.26 | 1.21 | 1.16 | 1.17 | 1.23 | 1.23 | 1.25 | 1.23 | 1.21 | 1.23 | 1.25 | 1.26 | 1.25 | 1.32 | 1.32 | 1.26 | 1.2 | 1.15 | 1.17 | 1.22 | 1.21 | 1.22 | 1.22 | 1.22 | 1.22 | 1.17 | 1.21 | 1.23 | 1.24 | 1.31 | 1.25 | 1.19 | 1.26 | 1.28 | 1.27 | 1.27 | 1.27 | 1.28 | 1.28 | 1.29 | 1.31 | 1.26 | 1.34 | 1.39 | 1.35 | 1.28 | 1.28 | 1.27 | 1.28 | 1.28 | 1.28 | 1.27 | 1.27 | 1.3 | 1.31 | 1.3 | 1.32 | 1.35 | 1.35 | 1.35 | 1.35 | 1.36 | 1.34 | 1.37 | 1.37 | 1.33 | 1.3 | 1.29 | 1.22 | 1.18 | 1.19 | 1.2 | 1.19 | 1.2 | 1.2 | 1.18 | 1.17 | 1.19 | 1.22 | 1.22 | 1.26
41066 |  | 1.11 | 1.09 | 1.09 | 1.15 | 1.13 | 1.11 | 1.12 | 1.11 | 1.14 | 1.14 | 1.17 | 1.18 | 1.17 | 1.16 | 1.16 | 1.12 | 1.08 | 1.09 | 1.09 | 1.08 | 1.06 | 1.06 | 1.04 | 1 | 1.04 | 1.06 | 1.06 | 1.1 | 1.16 | 1.15 | 1.13 | 1.13 | 1.17 | 1.18 | 1.18 | 1.28 | 1.3 | 1.24 | 1.27 | 1.2 | 1.2 | 1.19 | 1.19 | 1.2 | 1.17 | 1.16 | 1.16 | 1.14 | 1.12 | 1.14 | 1.07 | 1.08 | 1.04 | 1.04 | 1.05 | 1.05 | 1.05 | 1.08 | 1.07 | 1.08 | 1.11 | 1.16 | 1.23 | 1.28 | 1.31 | 1.33 | 1.32 | 1.29 | 1.33 | 1.35 | 1.38 | 1.36 | 1.34 | 1.29 | 1.27 | 1.23 | 1.23 | 1.22 | 1.21 | 1.23 | 1.19 | 1.14 | 1.16 | 1.21 | 1.21 | 1.23 | 1.21 | 1.2 | 1.22 | 1.24 | 1.24 | 1.24 | 1.3 | 1.3 | 1.25 | 1.18 | 1.14 | 1.15 | 1.2 | 1.2 | 1.2 | 1.21 | 1.21 | 1.21 | 1.16 | 1.2 | 1.21 | 1.22 | 1.3 | 1.24 | 1.18 | 1.24 | 1.26 | 1.26 | 1.26 | 1.26 | 1.28 | 1.28 | 1.28 | 1.3 | 1.25 | 1.32 | 1.37 | 1.33 | 1.27 | 1.27 | 1.26 | 1.27 | 1.27 | 1.27 | 1.26 | 1.25 | 1.29 | 1.29 | 1.28 | 1.3 | 1.33 | 1.32 | 1.33 | 1.33 | 1.34 | 1.32 | 1.35 | 1.35 | 1.32 | 1.28 | 1.28 | 1.21 | 1.17 | 1.18 | 1.19 | 1.19 | 1.19 | 1.19 | 1.17 | 1.16 | 1.18 | 1.21 | 1.22 | 1.25
41068 |  | 1.07 | 1.06 | 1.06 | 1.11 | 1.09 | 1.07 | 1.08 | 1.08 | 1.1 | 1.1 | 1.13 | 1.14 | 1.13 | 1.11 | 1.11 | 1.08 | 1.04 | 1.05 | 1.06 | 1.05 | 1.03 | 1.03 | 1 | 0.97 | 1 | 1.02 | 1.03 | 1.06 | 1.11 | 1.11 | 1.09 | 1.09 | 1.12 | 1.14 | 1.14 | 1.22 | 1.24 | 1.19 | 1.21 | 1.15 | 1.15 | 1.14 | 1.15 | 1.16 | 1.13 | 1.12 | 1.12 | 1.11 | 1.08 | 1.1 | 1.04 | 1.04 | 1.01 | 1.01 | 1.02 | 1.02 | 1.02 | 1.04 | 1.04 | 1.05 | 1.07 | 1.12 | 1.19 | 1.23 | 1.25 | 1.27 | 1.27 | 1.24 | 1.27 | 1.29 | 1.32 | 1.3 | 1.28 | 1.24 | 1.21 | 1.18 | 1.18 | 1.17 | 1.16 | 1.19 | 1.15 | 1.1 | 1.11 | 1.16 | 1.17 | 1.18 | 1.17 | 1.15 | 1.17 | 1.19 | 1.19 | 1.19 | 1.26 | 1.25 | 1.2 | 1.15 | 1.11 | 1.12 | 1.16 | 1.16 | 1.16 | 1.17 | 1.17 | 1.17 | 1.12 | 1.16 | 1.17 | 1.18 | 1.25 | 1.19 | 1.14 | 1.2 | 1.22 | 1.21 | 1.22 | 1.22 | 1.24 | 1.24 | 1.23 | 1.25 | 1.21 | 1.28 | 1.33 | 1.29 | 1.23 | 1.23 | 1.22 | 1.23 | 1.23 | 1.22 | 1.21 | 1.21 | 1.24 | 1.25 | 1.23 | 1.25 | 1.28 | 1.27 | 1.27 | 1.27 | 1.28 | 1.27 | 1.3 | 1.3 | 1.27 | 1.24 | 1.23 | 1.17 | 1.13 | 1.15 | 1.15 | 1.15 | 1.16 | 1.15 | 1.13 | 1.13 | 1.15 | 1.17 | 1.18 | 1.21
41069 |  | 1.07 | 1.06 | 1.06 | 1.11 | 1.09 | 1.08 | 1.08 | 1.08 | 1.11 | 1.11 | 1.13 | 1.14 | 1.13 | 1.12 | 1.12 | 1.09 | 1.04 | 1.06 | 1.06 | 1.05 | 1.03 | 1.03 | 1 | 0.97 | 1.01 | 1.03 | 1.03 | 1.07 | 1.12 | 1.11 | 1.09 | 1.09 | 1.13 | 1.14 | 1.14 | 1.23 | 1.25 | 1.19 | 1.22 | 1.16 | 1.16 | 1.15 | 1.15 | 1.16 | 1.13 | 1.12 | 1.12 | 1.11 | 1.09 | 1.1 | 1.04 | 1.04 | 1.01 | 1.01 | 1.02 | 1.02 | 1.02 | 1.04 | 1.04 | 1.05 | 1.07 | 1.12 | 1.19 | 1.23 | 1.26 | 1.28 | 1.27 | 1.24 | 1.28 | 1.29 | 1.32 | 1.31 | 1.28 | 1.24 | 1.22 | 1.18 | 1.18 | 1.17 | 1.17 | 1.19 | 1.15 | 1.1 | 1.12 | 1.17 | 1.17 | 1.18 | 1.17 | 1.16 | 1.18 | 1.19 | 1.2 | 1.2 | 1.26 | 1.26 | 1.2 | 1.15 | 1.11 | 1.12 | 1.16 | 1.16 | 1.16 | 1.17 | 1.17 | 1.17 | 1.12 | 1.16 | 1.17 | 1.18 | 1.25 | 1.19 | 1.14 | 1.2 | 1.22 | 1.21 | 1.22 | 1.22 | 1.24 | 1.24 | 1.24 | 1.26 | 1.21 | 1.28 | 1.33 | 1.29 | 1.23 | 1.24 | 1.22 | 1.23 | 1.23 | 1.23 | 1.21 | 1.21 | 1.24 | 1.25 | 1.24 | 1.26 | 1.28 | 1.27 | 1.28 | 1.28 | 1.29 | 1.28 | 1.3 | 1.3 | 1.27 | 1.24 | 1.23 | 1.17 | 1.14 | 1.15 | 1.15 | 1.15 | 1.16 | 1.15 | 1.13 | 1.13 | 1.15 | 1.17 | 1.18 | 1.21
41169 |  | 1.06 | 1.05 | 1.05 | 1.1 | 1.08 | 1.07 | 1.07 | 1.07 | 1.09 | 1.09 | 1.12 | 1.12 | 1.12 | 1.1 | 1.1 | 1.07 | 1.03 | 1.04 | 1.05 | 1.04 | 1.02 | 1.02 | 1 | 0.96 | 1 | 1.02 | 1.02 | 1.05 | 1.1 | 1.1 | 1.08 | 1.08 | 1.11 | 1.12 | 1.12 | 1.21 | 1.23 | 1.17 | 1.2 | 1.14 | 1.14 | 1.13 | 1.14 | 1.15 | 1.12 | 1.11 | 1.11 | 1.1 | 1.08 | 1.09 | 1.03 | 1.03 | 1 | 1 | 1.01 | 1.01 | 1.01 | 1.04 | 1.03 | 1.04 | 1.07 | 1.11 | 1.18 | 1.22 | 1.24 | 1.26 | 1.26 | 1.22 | 1.26 | 1.27 | 1.3 | 1.29 | 1.27 | 1.22 | 1.2 | 1.17 | 1.16 | 1.16 | 1.15 | 1.17 | 1.13 | 1.09 | 1.1 | 1.15 | 1.15 | 1.17 | 1.16 | 1.14 | 1.16 | 1.18 | 1.19 | 1.18 | 1.25 | 1.24 | 1.19 | 1.14 | 1.1 | 1.11 | 1.15 | 1.15 | 1.15 | 1.16 | 1.16 | 1.16 | 1.11 | 1.15 | 1.16 | 1.17 | 1.24 | 1.18 | 1.13 | 1.19 | 1.21 | 1.2 | 1.21 | 1.21 | 1.23 | 1.23 | 1.23 | 1.25 | 1.21 | 1.27 | 1.32 | 1.28 | 1.22 | 1.23 | 1.21 | 1.22 | 1.22 | 1.21 | 1.2 | 1.2 | 1.23 | 1.23 | 1.22 | 1.24 | 1.27 | 1.26 | 1.26 | 1.26 | 1.27 | 1.26 | 1.29 | 1.29 | 1.25 | 1.23 | 1.22 | 1.16 | 1.13 | 1.14 | 1.15 | 1.14 | 1.15 | 1.14 | 1.13 | 1.12 | 1.14 | 1.16 | 1.17 | 1.2
41179 |  | 1.07 | 1.05 | 1.06 | 1.1 | 1.08 | 1.07 | 1.07 | 1.07 | 1.1 | 1.1 | 1.12 | 1.13 | 1.12 | 1.11 | 1.11 | 1.08 | 1.04 | 1.05 | 1.05 | 1.05 | 1.02 | 1.03 | 1 | 0.97 | 1 | 1.02 | 1.03 | 1.06 | 1.11 | 1.1 | 1.08 | 1.08 | 1.11 | 1.13 | 1.13 | 1.21 | 1.23 | 1.18 | 1.2 | 1.15 | 1.15 | 1.14 | 1.14 | 1.15 | 1.12 | 1.11 | 1.11 | 1.1 | 1.08 | 1.09 | 1.03 | 1.04 | 1 | 1 | 1.01 | 1.01 | 1.02 | 1.04 | 1.03 | 1.04 | 1.07 | 1.11 | 1.18 | 1.22 | 1.25 | 1.26 | 1.26 | 1.23 | 1.26 | 1.28 | 1.3 | 1.29 | 1.27 | 1.23 | 1.2 | 1.17 | 1.17 | 1.16 | 1.15 | 1.18 | 1.14 | 1.09 | 1.11 | 1.15 | 1.16 | 1.17 | 1.16 | 1.15 | 1.17 | 1.18 | 1.19 | 1.19 | 1.25 | 1.25 | 1.2 | 1.14 | 1.1 | 1.11 | 1.15 | 1.15 | 1.16 | 1.16 | 1.17 | 1.16 | 1.11 | 1.15 | 1.16 | 1.17 | 1.24 | 1.19 | 1.13 | 1.19 | 1.21 | 1.21 | 1.21 | 1.21 | 1.23 | 1.23 | 1.23 | 1.25 | 1.21 | 1.27 | 1.32 | 1.28 | 1.23 | 1.23 | 1.22 | 1.22 | 1.22 | 1.22 | 1.21 | 1.2 | 1.24 | 1.24 | 1.23 | 1.25 | 1.27 | 1.26 | 1.27 | 1.27 | 1.28 | 1.27 | 1.29 | 1.29 | 1.26 | 1.23 | 1.22 | 1.16 | 1.13 | 1.14 | 1.15 | 1.15 | 1.15 | 1.15 | 1.13 | 1.13 | 1.14 | 1.17 | 1.17 | 1.2
41189 |  | 1.06 | 1.05 | 1.05 | 1.1 | 1.08 | 1.07 | 1.07 | 1.07 | 1.09 | 1.09 | 1.12 | 1.12 | 1.12 | 1.1 | 1.11 | 1.08 | 1.04 | 1.05 | 1.05 | 1.04 | 1.02 | 1.02 | 1 | 0.96 | 1 | 1.02 | 1.02 | 1.06 | 1.1 | 1.1 | 1.08 | 1.08 | 1.11 | 1.12 | 1.12 | 1.21 | 1.23 | 1.17 | 1.2 | 1.14 | 1.14 | 1.13 | 1.14 | 1.15 | 1.12 | 1.11 | 1.11 | 1.1 | 1.08 | 1.09 | 1.03 | 1.04 | 1 | 1 | 1.01 | 1.01 | 1.02 | 1.04 | 1.03 | 1.04 | 1.07 | 1.11 | 1.18 | 1.22 | 1.24 | 1.26 | 1.26 | 1.22 | 1.26 | 1.27 | 1.3 | 1.29 | 1.27 | 1.22 | 1.2 | 1.17 | 1.16 | 1.16 | 1.15 | 1.17 | 1.13 | 1.09 | 1.11 | 1.15 | 1.16 | 1.17 | 1.16 | 1.14 | 1.17 | 1.18 | 1.19 | 1.18 | 1.25 | 1.24 | 1.19 | 1.14 | 1.1 | 1.11 | 1.15 | 1.15 | 1.15 | 1.16 | 1.16 | 1.16 | 1.11 | 1.14 | 1.16 | 1.17 | 1.24 | 1.18 | 1.13 | 1.19 | 1.21 | 1.2 | 1.21 | 1.21 | 1.23 | 1.23 | 1.23 | 1.25 | 1.21 | 1.27 | 1.32 | 1.28 | 1.22 | 1.23 | 1.21 | 1.22 | 1.22 | 1.21 | 1.2 | 1.2 | 1.23 | 1.23 | 1.22 | 1.24 | 1.27 | 1.26 | 1.26 | 1.26 | 1.27 | 1.26 | 1.29 | 1.29 | 1.25 | 1.23 | 1.22 | 1.16 | 1.13 | 1.14 | 1.15 | 1.14 | 1.15 | 1.14 | 1.12 | 1.12 | 1.14 | 1.16 | 1.17 | 1.2
41199 |  | 1.07 | 1.06 | 1.06 | 1.11 | 1.09 | 1.08 | 1.08 | 1.08 | 1.11 | 1.1 | 1.13 | 1.14 | 1.13 | 1.12 | 1.12 | 1.09 | 1.04 | 1.06 | 1.06 | 1.05 | 1.03 | 1.03 | 1 | 0.97 | 1.01 | 1.03 | 1.03 | 1.07 | 1.12 | 1.11 | 1.09 | 1.09 | 1.13 | 1.14 | 1.14 | 1.23 | 1.24 | 1.19 | 1.22 | 1.16 | 1.15 | 1.15 | 1.15 | 1.16 | 1.13 | 1.12 | 1.12 | 1.11 | 1.09 | 1.1 | 1.04 | 1.04 | 1.01 | 1.01 | 1.02 | 1.02 | 1.02 | 1.04 | 1.04 | 1.05 | 1.07 | 1.12 | 1.19 | 1.23 | 1.26 | 1.27 | 1.27 | 1.24 | 1.27 | 1.29 | 1.32 | 1.31 | 1.28 | 1.24 | 1.22 | 1.18 | 1.18 | 1.17 | 1.16 | 1.19 | 1.15 | 1.1 | 1.12 | 1.17 | 1.17 | 1.18 | 1.17 | 1.16 | 1.18 | 1.19 | 1.2 | 1.2 | 1.26 | 1.26 | 1.2 | 1.15 | 1.11 | 1.12 | 1.16 | 1.16 | 1.16 | 1.17 | 1.17 | 1.17 | 1.12 | 1.16 | 1.17 | 1.18 | 1.25 | 1.19 | 1.14 | 1.2 | 1.22 | 1.21 | 1.22 | 1.22 | 1.24 | 1.24 | 1.24 | 1.26 | 1.21 | 1.28 | 1.33 | 1.29 | 1.23 | 1.23 | 1.22 | 1.23 | 1.23 | 1.23 | 1.21 | 1.21 | 1.24 | 1.25 | 1.24 | 1.26 | 1.28 | 1.27 | 1.28 | 1.28 | 1.29 | 1.27 | 1.3 | 1.3 | 1.27 | 1.24 | 1.23 | 1.17 | 1.14 | 1.15 | 1.15 | 1.15 | 1.16 | 1.15 | 1.13 | 1.13 | 1.15 | 1.17 | 1.18 | 1.2
41236 |  | 1.12 | 1.1 | 1.11 | 1.16 | 1.14 | 1.13 | 1.13 | 1.13 | 1.16 | 1.16 | 1.19 | 1.2 | 1.19 | 1.18 | 1.18 | 1.14 | 1.09 | 1.1 | 1.11 | 1.1 | 1.08 | 1.08 | 1.05 | 1.01 | 1.05 | 1.07 | 1.08 | 1.12 | 1.18 | 1.17 | 1.16 | 1.16 | 1.19 | 1.21 | 1.21 | 1.31 | 1.33 | 1.27 | 1.3 | 1.22 | 1.22 | 1.21 | 1.21 | 1.22 | 1.19 | 1.17 | 1.17 | 1.16 | 1.14 | 1.15 | 1.08 | 1.09 | 1.05 | 1.05 | 1.06 | 1.06 | 1.06 | 1.09 | 1.08 | 1.09 | 1.12 | 1.18 | 1.25 | 1.3 | 1.33 | 1.36 | 1.35 | 1.32 | 1.36 | 1.38 | 1.42 | 1.4 | 1.37 | 1.32 | 1.3 | 1.25 | 1.26 | 1.24 | 1.24 | 1.26 | 1.21 | 1.16 | 1.18 | 1.23 | 1.23 | 1.25 | 1.23 | 1.22 | 1.24 | 1.25 | 1.26 | 1.26 | 1.32 | 1.32 | 1.26 | 1.2 | 1.16 | 1.17 | 1.22 | 1.21 | 1.22 | 1.22 | 1.22 | 1.22 | 1.17 | 1.21 | 1.23 | 1.24 | 1.32 | 1.25 | 1.19 | 1.26 | 1.28 | 1.27 | 1.27 | 1.27 | 1.29 | 1.29 | 1.29 | 1.31 | 1.26 | 1.34 | 1.39 | 1.35 | 1.28 | 1.28 | 1.28 | 1.28 | 1.29 | 1.28 | 1.27 | 1.27 | 1.31 | 1.31 | 1.3 | 1.32 | 1.36 | 1.35 | 1.35 | 1.35 | 1.36 | 1.34 | 1.37 | 1.37 | 1.34 | 1.3 | 1.3 | 1.22 | 1.18 | 1.19 | 1.2 | 1.2 | 1.2 | 1.2 | 1.18 | 1.17 | 1.19 | 1.22 | 1.23 | 1.26
41238 |  | 1.1 | 1.08 | 1.08 | 1.13 | 1.11 | 1.1 | 1.1 | 1.1 | 1.13 | 1.13 | 1.16 | 1.17 | 1.16 | 1.15 | 1.15 | 1.11 | 1.07 | 1.08 | 1.08 | 1.08 | 1.05 | 1.05 | 1.03 | 0.99 | 1.03 | 1.05 | 1.05 | 1.09 | 1.14 | 1.14 | 1.12 | 1.12 | 1.15 | 1.17 | 1.17 | 1.26 | 1.28 | 1.22 | 1.25 | 1.19 | 1.18 | 1.17 | 1.18 | 1.19 | 1.16 | 1.14 | 1.15 | 1.13 | 1.11 | 1.13 | 1.06 | 1.07 | 1.03 | 1.03 | 1.04 | 1.04 | 1.04 | 1.07 | 1.06 | 1.07 | 1.1 | 1.15 | 1.22 | 1.26 | 1.29 | 1.31 | 1.31 | 1.28 | 1.31 | 1.33 | 1.36 | 1.35 | 1.32 | 1.28 | 1.25 | 1.21 | 1.21 | 1.2 | 1.2 | 1.22 | 1.18 | 1.13 | 1.14 | 1.19 | 1.2 | 1.21 | 1.2 | 1.18 | 1.21 | 1.22 | 1.23 | 1.23 | 1.29 | 1.29 | 1.24 | 1.17 | 1.13 | 1.14 | 1.19 | 1.19 | 1.19 | 1.19 | 1.2 | 1.2 | 1.15 | 1.18 | 1.2 | 1.21 | 1.28 | 1.22 | 1.17 | 1.23 | 1.25 | 1.25 | 1.25 | 1.25 | 1.27 | 1.27 | 1.26 | 1.29 | 1.24 | 1.31 | 1.36 | 1.32 | 1.26 | 1.26 | 1.25 | 1.26 | 1.26 | 1.26 | 1.25 | 1.24 | 1.27 | 1.28 | 1.27 | 1.29 | 1.32 | 1.31 | 1.31 | 1.31 | 1.32 | 1.31 | 1.34 | 1.34 | 1.3 | 1.27 | 1.26 | 1.2 | 1.16 | 1.17 | 1.18 | 1.17 | 1.18 | 1.18 | 1.16 | 1.15 | 1.17 | 1.2 | 1.2 | 1.23
41239 |  | 1.08 | 1.06 | 1.07 | 1.11 | 1.1 | 1.08 | 1.09 | 1.08 | 1.11 | 1.11 | 1.14 | 1.15 | 1.14 | 1.12 | 1.12 | 1.09 | 1.05 | 1.06 | 1.06 | 1.06 | 1.03 | 1.04 | 1.01 | 0.98 | 1.01 | 1.03 | 1.04 | 1.07 | 1.12 | 1.12 | 1.1 | 1.1 | 1.13 | 1.15 | 1.15 | 1.24 | 1.25 | 1.2 | 1.23 | 1.17 | 1.16 | 1.15 | 1.16 | 1.17 | 1.14 | 1.12 | 1.13 | 1.11 | 1.09 | 1.1 | 1.04 | 1.05 | 1.01 | 1.01 | 1.02 | 1.02 | 1.03 | 1.05 | 1.04 | 1.05 | 1.08 | 1.13 | 1.2 | 1.24 | 1.26 | 1.28 | 1.28 | 1.25 | 1.29 | 1.3 | 1.33 | 1.32 | 1.29 | 1.25 | 1.23 | 1.19 | 1.19 | 1.18 | 1.17 | 1.2 | 1.16 | 1.11 | 1.12 | 1.17 | 1.18 | 1.19 | 1.18 | 1.16 | 1.18 | 1.2 | 1.2 | 1.2 | 1.26 | 1.26 | 1.21 | 1.15 | 1.11 | 1.12 | 1.17 | 1.17 | 1.17 | 1.17 | 1.18 | 1.18 | 1.13 | 1.16 | 1.18 | 1.19 | 1.26 | 1.2 | 1.15 | 1.2 | 1.22 | 1.22 | 1.22 | 1.22 | 1.24 | 1.24 | 1.24 | 1.26 | 1.22 | 1.29 | 1.33 | 1.3 | 1.23 | 1.24 | 1.23 | 1.23 | 1.23 | 1.23 | 1.22 | 1.22 | 1.25 | 1.25 | 1.24 | 1.26 | 1.29 | 1.28 | 1.28 | 1.28 | 1.29 | 1.28 | 1.31 | 1.31 | 1.27 | 1.25 | 1.24 | 1.17 | 1.14 | 1.15 | 1.16 | 1.15 | 1.16 | 1.16 | 1.14 | 1.13 | 1.15 | 1.17 | 1.18 | 1.21
41334 |  | 1.09 | 1.07 | 1.08 | 1.12 | 1.11 | 1.09 | 1.09 | 1.09 | 1.12 | 1.12 | 1.15 | 1.15 | 1.14 | 1.13 | 1.13 | 1.1 | 1.06 | 1.07 | 1.07 | 1.06 | 1.04 | 1.04 | 1.02 | 0.98 | 1.02 | 1.04 | 1.04 | 1.08 | 1.13 | 1.13 | 1.11 | 1.11 | 1.14 | 1.15 | 1.15 | 1.25 | 1.26 | 1.21 | 1.24 | 1.17 | 1.17 | 1.16 | 1.16 | 1.18 | 1.14 | 1.13 | 1.13 | 1.12 | 1.1 | 1.11 | 1.05 | 1.05 | 1.02 | 1.02 | 1.03 | 1.03 | 1.03 | 1.06 | 1.05 | 1.06 | 1.09 | 1.13 | 1.21 | 1.25 | 1.28 | 1.3 | 1.29 | 1.26 | 1.3 | 1.31 | 1.34 | 1.33 | 1.3 | 1.26 | 1.23 | 1.2 | 1.2 | 1.19 | 1.18 | 1.2 | 1.16 | 1.12 | 1.13 | 1.18 | 1.18 | 1.2 | 1.18 | 1.17 | 1.19 | 1.21 | 1.21 | 1.21 | 1.28 | 1.28 | 1.22 | 1.16 | 1.12 | 1.14 | 1.18 | 1.18 | 1.18 | 1.19 | 1.19 | 1.19 | 1.14 | 1.17 | 1.19 | 1.2 | 1.27 | 1.21 | 1.16 | 1.22 | 1.24 | 1.23 | 1.24 | 1.24 | 1.25 | 1.25 | 1.25 | 1.27 | 1.23 | 1.3 | 1.35 | 1.31 | 1.25 | 1.25 | 1.24 | 1.25 | 1.25 | 1.24 | 1.23 | 1.23 | 1.26 | 1.26 | 1.25 | 1.27 | 1.3 | 1.29 | 1.29 | 1.29 | 1.31 | 1.29 | 1.32 | 1.32 | 1.29 | 1.26 | 1.25 | 1.19 | 1.15 | 1.16 | 1.17 | 1.17 | 1.17 | 1.17 | 1.15 | 1.15 | 1.17 | 1.19 | 1.2 | 1.23
41352 |  | 1.09 | 1.07 | 1.07 | 1.12 | 1.1 | 1.09 | 1.09 | 1.09 | 1.12 | 1.12 | 1.15 | 1.15 | 1.14 | 1.13 | 1.13 | 1.1 | 1.06 | 1.07 | 1.07 | 1.06 | 1.04 | 1.04 | 1.02 | 0.98 | 1.02 | 1.04 | 1.04 | 1.08 | 1.13 | 1.12 | 1.1 | 1.1 | 1.14 | 1.15 | 1.15 | 1.24 | 1.26 | 1.2 | 1.23 | 1.17 | 1.17 | 1.16 | 1.16 | 1.17 | 1.14 | 1.13 | 1.13 | 1.12 | 1.1 | 1.11 | 1.05 | 1.06 | 1.02 | 1.02 | 1.03 | 1.03 | 1.04 | 1.06 | 1.05 | 1.06 | 1.09 | 1.13 | 1.21 | 1.25 | 1.27 | 1.29 | 1.29 | 1.26 | 1.29 | 1.31 | 1.34 | 1.32 | 1.3 | 1.26 | 1.23 | 1.2 | 1.19 | 1.19 | 1.18 | 1.2 | 1.16 | 1.12 | 1.13 | 1.18 | 1.18 | 1.2 | 1.18 | 1.17 | 1.19 | 1.21 | 1.21 | 1.21 | 1.27 | 1.27 | 1.22 | 1.16 | 1.12 | 1.13 | 1.18 | 1.17 | 1.18 | 1.18 | 1.19 | 1.18 | 1.13 | 1.17 | 1.18 | 1.2 | 1.27 | 1.21 | 1.16 | 1.22 | 1.24 | 1.23 | 1.24 | 1.24 | 1.26 | 1.26 | 1.25 | 1.27 | 1.23 | 1.3 | 1.35 | 1.31 | 1.25 | 1.25 | 1.24 | 1.25 | 1.24 | 1.24 | 1.23 | 1.23 | 1.26 | 1.27 | 1.25 | 1.27 | 1.3 | 1.29 | 1.29 | 1.29 | 1.3 | 1.29 | 1.32 | 1.32 | 1.29 | 1.25 | 1.25 | 1.18 | 1.15 | 1.16 | 1.17 | 1.16 | 1.17 | 1.17 | 1.15 | 1.15 | 1.16 | 1.19 | 1.2 | 1.22
41363 |  | 1.07 | 1.05 | 1.05 | 1.1 | 1.08 | 1.07 | 1.07 | 1.07 | 1.09 | 1.09 | 1.12 | 1.12 | 1.12 | 1.1 | 1.11 | 1.08 | 1.04 | 1.05 | 1.05 | 1.04 | 1.02 | 1.02 | 1 | 0.96 | 1 | 1.02 | 1.02 | 1.05 | 1.1 | 1.1 | 1.08 | 1.08 | 1.11 | 1.12 | 1.12 | 1.21 | 1.22 | 1.17 | 1.2 | 1.14 | 1.14 | 1.13 | 1.14 | 1.15 | 1.12 | 1.11 | 1.11 | 1.1 | 1.08 | 1.09 | 1.03 | 1.04 | 1 | 1 | 1.01 | 1.01 | 1.02 | 1.04 | 1.03 | 1.04 | 1.07 | 1.11 | 1.18 | 1.22 | 1.24 | 1.26 | 1.25 | 1.22 | 1.25 | 1.27 | 1.3 | 1.29 | 1.26 | 1.22 | 1.2 | 1.17 | 1.16 | 1.16 | 1.15 | 1.17 | 1.14 | 1.09 | 1.11 | 1.15 | 1.16 | 1.17 | 1.16 | 1.14 | 1.17 | 1.18 | 1.19 | 1.18 | 1.25 | 1.25 | 1.2 | 1.14 | 1.1 | 1.11 | 1.15 | 1.15 | 1.15 | 1.16 | 1.16 | 1.16 | 1.11 | 1.14 | 1.16 | 1.17 | 1.24 | 1.18 | 1.13 | 1.19 | 1.21 | 1.21 | 1.21 | 1.21 | 1.23 | 1.23 | 1.23 | 1.25 | 1.21 | 1.27 | 1.32 | 1.28 | 1.22 | 1.23 | 1.21 | 1.22 | 1.22 | 1.22 | 1.21 | 1.2 | 1.23 | 1.24 | 1.23 | 1.24 | 1.27 | 1.26 | 1.26 | 1.26 | 1.27 | 1.26 | 1.29 | 1.29 | 1.26 | 1.23 | 1.22 | 1.16 | 1.13 | 1.14 | 1.15 | 1.14 | 1.15 | 1.14 | 1.13 | 1.12 | 1.14 | 1.16 | 1.17 | 1.2
41366 |  | 1.07 | 1.06 | 1.06 | 1.11 | 1.09 | 1.07 | 1.08 | 1.07 | 1.1 | 1.1 | 1.13 | 1.13 | 1.12 | 1.11 | 1.11 | 1.08 | 1.04 | 1.05 | 1.06 | 1.05 | 1.03 | 1.03 | 1 | 0.97 | 1 | 1.02 | 1.03 | 1.06 | 1.11 | 1.11 | 1.09 | 1.09 | 1.12 | 1.13 | 1.13 | 1.22 | 1.24 | 1.18 | 1.21 | 1.15 | 1.15 | 1.14 | 1.15 | 1.16 | 1.13 | 1.11 | 1.12 | 1.11 | 1.08 | 1.1 | 1.04 | 1.04 | 1.01 | 1.01 | 1.02 | 1.02 | 1.02 | 1.04 | 1.04 | 1.05 | 1.07 | 1.12 | 1.19 | 1.23 | 1.25 | 1.27 | 1.27 | 1.23 | 1.27 | 1.28 | 1.31 | 1.3 | 1.28 | 1.23 | 1.21 | 1.18 | 1.17 | 1.16 | 1.16 | 1.18 | 1.14 | 1.1 | 1.11 | 1.16 | 1.16 | 1.18 | 1.16 | 1.15 | 1.17 | 1.19 | 1.19 | 1.19 | 1.26 | 1.26 | 1.21 | 1.15 | 1.11 | 1.12 | 1.16 | 1.16 | 1.16 | 1.17 | 1.17 | 1.17 | 1.12 | 1.15 | 1.17 | 1.18 | 1.25 | 1.19 | 1.14 | 1.2 | 1.22 | 1.21 | 1.22 | 1.22 | 1.24 | 1.24 | 1.24 | 1.26 | 1.22 | 1.28 | 1.33 | 1.29 | 1.23 | 1.24 | 1.22 | 1.23 | 1.23 | 1.22 | 1.21 | 1.21 | 1.24 | 1.24 | 1.23 | 1.25 | 1.28 | 1.27 | 1.27 | 1.27 | 1.28 | 1.27 | 1.3 | 1.3 | 1.27 | 1.24 | 1.23 | 1.17 | 1.14 | 1.15 | 1.16 | 1.15 | 1.16 | 1.16 | 1.14 | 1.13 | 1.15 | 1.18 | 1.18 | 1.21
41372 |  | 1.07 | 1.06 | 1.06 | 1.11 | 1.09 | 1.07 | 1.07 | 1.07 | 1.1 | 1.1 | 1.13 | 1.13 | 1.12 | 1.11 | 1.11 | 1.08 | 1.04 | 1.05 | 1.06 | 1.05 | 1.03 | 1.03 | 1 | 0.97 | 1 | 1.02 | 1.03 | 1.06 | 1.11 | 1.11 | 1.09 | 1.09 | 1.12 | 1.13 | 1.13 | 1.22 | 1.24 | 1.18 | 1.21 | 1.15 | 1.15 | 1.14 | 1.15 | 1.16 | 1.13 | 1.11 | 1.12 | 1.11 | 1.08 | 1.1 | 1.04 | 1.04 | 1.01 | 1.01 | 1.02 | 1.02 | 1.02 | 1.04 | 1.04 | 1.05 | 1.07 | 1.12 | 1.19 | 1.23 | 1.25 | 1.27 | 1.27 | 1.23 | 1.27 | 1.28 | 1.31 | 1.3 | 1.28 | 1.23 | 1.21 | 1.18 | 1.17 | 1.16 | 1.16 | 1.18 | 1.14 | 1.1 | 1.11 | 1.16 | 1.16 | 1.18 | 1.16 | 1.15 | 1.17 | 1.19 | 1.19 | 1.19 | 1.26 | 1.25 | 1.2 | 1.15 | 1.11 | 1.12 | 1.16 | 1.16 | 1.16 | 1.17 | 1.17 | 1.17 | 1.12 | 1.15 | 1.17 | 1.18 | 1.25 | 1.19 | 1.14 | 1.2 | 1.22 | 1.21 | 1.22 | 1.22 | 1.24 | 1.24 | 1.23 | 1.26 | 1.22 | 1.28 | 1.33 | 1.29 | 1.23 | 1.24 | 1.22 | 1.23 | 1.23 | 1.22 | 1.21 | 1.21 | 1.24 | 1.24 | 1.23 | 1.25 | 1.28 | 1.27 | 1.27 | 1.27 | 1.28 | 1.27 | 1.3 | 1.3 | 1.27 | 1.24 | 1.23 | 1.17 | 1.14 | 1.15 | 1.16 | 1.15 | 1.16 | 1.15 | 1.13 | 1.13 | 1.15 | 1.17 | 1.18 | 1.21
41379 |  | 1.08 | 1.07 | 1.07 | 1.12 | 1.1 | 1.08 | 1.09 | 1.09 | 1.11 | 1.11 | 1.14 | 1.15 | 1.14 | 1.12 | 1.13 | 1.09 | 1.05 | 1.06 | 1.07 | 1.06 | 1.04 | 1.04 | 1.01 | 0.98 | 1.01 | 1.03 | 1.04 | 1.07 | 1.13 | 1.12 | 1.1 | 1.1 | 1.13 | 1.14 | 1.14 | 1.24 | 1.25 | 1.2 | 1.23 | 1.17 | 1.16 | 1.15 | 1.16 | 1.17 | 1.14 | 1.13 | 1.13 | 1.12 | 1.09 | 1.11 | 1.05 | 1.05 | 1.02 | 1.02 | 1.03 | 1.03 | 1.03 | 1.05 | 1.05 | 1.06 | 1.08 | 1.13 | 1.2 | 1.24 | 1.27 | 1.29 | 1.28 | 1.25 | 1.29 | 1.3 | 1.33 | 1.32 | 1.29 | 1.25 | 1.22 | 1.19 | 1.19 | 1.18 | 1.17 | 1.2 | 1.15 | 1.11 | 1.12 | 1.17 | 1.18 | 1.19 | 1.18 | 1.16 | 1.19 | 1.2 | 1.21 | 1.21 | 1.27 | 1.27 | 1.22 | 1.16 | 1.12 | 1.13 | 1.17 | 1.17 | 1.17 | 1.18 | 1.18 | 1.18 | 1.13 | 1.17 | 1.18 | 1.19 | 1.26 | 1.2 | 1.15 | 1.21 | 1.23 | 1.23 | 1.23 | 1.23 | 1.25 | 1.25 | 1.25 | 1.27 | 1.23 | 1.29 | 1.34 | 1.3 | 1.24 | 1.25 | 1.24 | 1.24 | 1.24 | 1.24 | 1.23 | 1.22 | 1.25 | 1.26 | 1.25 | 1.27 | 1.29 | 1.28 | 1.29 | 1.29 | 1.3 | 1.29 | 1.32 | 1.32 | 1.28 | 1.25 | 1.25 | 1.18 | 1.15 | 1.16 | 1.17 | 1.16 | 1.17 | 1.17 | 1.15 | 1.14 | 1.16 | 1.19 | 1.19 | 1.22
41460 |  | 1.11 | 1.1 | 1.1 | 1.15 | 1.13 | 1.12 | 1.12 | 1.12 | 1.15 | 1.15 | 1.18 | 1.19 | 1.18 | 1.16 | 1.16 | 1.13 | 1.08 | 1.09 | 1.1 | 1.09 | 1.07 | 1.07 | 1.04 | 1 | 1.04 | 1.06 | 1.07 | 1.1 | 1.16 | 1.16 | 1.14 | 1.14 | 1.17 | 1.19 | 1.19 | 1.28 | 1.3 | 1.25 | 1.27 | 1.21 | 1.2 | 1.19 | 1.2 | 1.21 | 1.17 | 1.16 | 1.16 | 1.15 | 1.13 | 1.14 | 1.07 | 1.08 | 1.04 | 1.04 | 1.05 | 1.05 | 1.06 | 1.08 | 1.08 | 1.09 | 1.11 | 1.16 | 1.24 | 1.29 | 1.31 | 1.33 | 1.33 | 1.3 | 1.34 | 1.36 | 1.39 | 1.37 | 1.35 | 1.3 | 1.28 | 1.24 | 1.24 | 1.23 | 1.22 | 1.24 | 1.2 | 1.15 | 1.16 | 1.21 | 1.22 | 1.23 | 1.22 | 1.2 | 1.22 | 1.24 | 1.25 | 1.25 | 1.31 | 1.31 | 1.25 | 1.19 | 1.15 | 1.16 | 1.21 | 1.2 | 1.21 | 1.21 | 1.21 | 1.21 | 1.16 | 1.2 | 1.21 | 1.23 | 1.3 | 1.24 | 1.19 | 1.25 | 1.27 | 1.27 | 1.27 | 1.27 | 1.28 | 1.28 | 1.28 | 1.3 | 1.26 | 1.33 | 1.38 | 1.34 | 1.28 | 1.28 | 1.27 | 1.28 | 1.28 | 1.28 | 1.27 | 1.26 | 1.3 | 1.3 | 1.29 | 1.31 | 1.34 | 1.33 | 1.33 | 1.33 | 1.34 | 1.33 | 1.36 | 1.36 | 1.32 | 1.29 | 1.28 | 1.21 | 1.18 | 1.18 | 1.19 | 1.19 | 1.2 | 1.19 | 1.17 | 1.17 | 1.19 | 1.21 | 1.22 | 1.25
41462 |  | 1.12 | 1.1 | 1.1 | 1.16 | 1.14 | 1.12 | 1.13 | 1.12 | 1.16 | 1.15 | 1.19 | 1.19 | 1.18 | 1.17 | 1.17 | 1.13 | 1.09 | 1.1 | 1.1 | 1.09 | 1.07 | 1.07 | 1.04 | 1.01 | 1.05 | 1.07 | 1.07 | 1.11 | 1.17 | 1.16 | 1.15 | 1.14 | 1.18 | 1.19 | 1.19 | 1.29 | 1.31 | 1.25 | 1.28 | 1.21 | 1.21 | 1.2 | 1.2 | 1.21 | 1.18 | 1.17 | 1.17 | 1.15 | 1.13 | 1.15 | 1.08 | 1.08 | 1.05 | 1.05 | 1.06 | 1.06 | 1.06 | 1.08 | 1.08 | 1.09 | 1.12 | 1.17 | 1.25 | 1.29 | 1.32 | 1.34 | 1.34 | 1.31 | 1.35 | 1.37 | 1.4 | 1.38 | 1.36 | 1.31 | 1.28 | 1.24 | 1.24 | 1.23 | 1.23 | 1.25 | 1.2 | 1.15 | 1.17 | 1.22 | 1.22 | 1.24 | 1.22 | 1.21 | 1.23 | 1.25 | 1.25 | 1.25 | 1.31 | 1.31 | 1.26 | 1.19 | 1.15 | 1.16 | 1.21 | 1.21 | 1.21 | 1.21 | 1.22 | 1.22 | 1.17 | 1.2 | 1.22 | 1.23 | 1.31 | 1.25 | 1.19 | 1.25 | 1.27 | 1.27 | 1.27 | 1.27 | 1.29 | 1.29 | 1.29 | 1.3 | 1.26 | 1.33 | 1.38 | 1.34 | 1.28 | 1.28 | 1.27 | 1.28 | 1.28 | 1.28 | 1.27 | 1.26 | 1.3 | 1.31 | 1.29 | 1.32 | 1.35 | 1.34 | 1.34 | 1.34 | 1.35 | 1.33 | 1.36 | 1.36 | 1.33 | 1.29 | 1.29 | 1.21 | 1.18 | 1.19 | 1.19 | 1.19 | 1.2 | 1.19 | 1.17 | 1.17 | 1.19 | 1.22 | 1.22 | 1.25
41464 |  | 1.1 | 1.08 | 1.08 | 1.13 | 1.11 | 1.1 | 1.1 | 1.1 | 1.13 | 1.13 | 1.16 | 1.16 | 1.15 | 1.14 | 1.14 | 1.11 | 1.07 | 1.08 | 1.08 | 1.07 | 1.05 | 1.05 | 1.02 | 0.99 | 1.03 | 1.04 | 1.05 | 1.09 | 1.14 | 1.13 | 1.12 | 1.11 | 1.15 | 1.16 | 1.16 | 1.26 | 1.27 | 1.22 | 1.25 | 1.18 | 1.18 | 1.17 | 1.18 | 1.19 | 1.15 | 1.14 | 1.15 | 1.13 | 1.11 | 1.13 | 1.06 | 1.07 | 1.03 | 1.03 | 1.04 | 1.04 | 1.04 | 1.07 | 1.06 | 1.07 | 1.1 | 1.14 | 1.22 | 1.26 | 1.29 | 1.31 | 1.3 | 1.27 | 1.31 | 1.33 | 1.35 | 1.34 | 1.32 | 1.27 | 1.25 | 1.21 | 1.21 | 1.2 | 1.19 | 1.22 | 1.18 | 1.13 | 1.14 | 1.19 | 1.19 | 1.21 | 1.2 | 1.18 | 1.2 | 1.22 | 1.23 | 1.23 | 1.29 | 1.29 | 1.23 | 1.17 | 1.13 | 1.14 | 1.19 | 1.18 | 1.19 | 1.19 | 1.19 | 1.19 | 1.14 | 1.18 | 1.19 | 1.21 | 1.28 | 1.22 | 1.17 | 1.23 | 1.25 | 1.25 | 1.25 | 1.25 | 1.27 | 1.27 | 1.26 | 1.29 | 1.24 | 1.31 | 1.36 | 1.32 | 1.26 | 1.26 | 1.25 | 1.26 | 1.26 | 1.26 | 1.25 | 1.24 | 1.27 | 1.28 | 1.27 | 1.29 | 1.32 | 1.31 | 1.31 | 1.31 | 1.32 | 1.31 | 1.33 | 1.33 | 1.3 | 1.27 | 1.26 | 1.19 | 1.16 | 1.17 | 1.18 | 1.17 | 1.18 | 1.18 | 1.16 | 1.15 | 1.17 | 1.2 | 1.2 | 1.23
41466 |  | 1.09 | 1.08 | 1.08 | 1.13 | 1.11 | 1.09 | 1.1 | 1.09 | 1.12 | 1.12 | 1.15 | 1.15 | 1.15 | 1.13 | 1.13 | 1.1 | 1.06 | 1.07 | 1.07 | 1.07 | 1.04 | 1.04 | 1.02 | 0.98 | 1.02 | 1.04 | 1.04 | 1.08 | 1.13 | 1.13 | 1.11 | 1.11 | 1.14 | 1.16 | 1.15 | 1.25 | 1.26 | 1.21 | 1.24 | 1.18 | 1.17 | 1.16 | 1.17 | 1.18 | 1.15 | 1.14 | 1.14 | 1.13 | 1.1 | 1.12 | 1.05 | 1.06 | 1.03 | 1.03 | 1.03 | 1.04 | 1.04 | 1.06 | 1.06 | 1.07 | 1.09 | 1.14 | 1.21 | 1.25 | 1.28 | 1.3 | 1.29 | 1.26 | 1.3 | 1.32 | 1.34 | 1.33 | 1.31 | 1.26 | 1.24 | 1.2 | 1.2 | 1.19 | 1.18 | 1.21 | 1.17 | 1.12 | 1.14 | 1.18 | 1.19 | 1.2 | 1.19 | 1.17 | 1.2 | 1.21 | 1.22 | 1.22 | 1.28 | 1.28 | 1.23 | 1.17 | 1.13 | 1.14 | 1.18 | 1.18 | 1.18 | 1.18 | 1.19 | 1.19 | 1.14 | 1.17 | 1.19 | 1.2 | 1.27 | 1.21 | 1.16 | 1.22 | 1.24 | 1.24 | 1.24 | 1.24 | 1.26 | 1.26 | 1.26 | 1.28 | 1.24 | 1.3 | 1.35 | 1.31 | 1.25 | 1.26 | 1.24 | 1.25 | 1.25 | 1.25 | 1.24 | 1.23 | 1.27 | 1.27 | 1.26 | 1.28 | 1.31 | 1.3 | 1.3 | 1.3 | 1.31 | 1.3 | 1.32 | 1.32 | 1.29 | 1.26 | 1.25 | 1.19 | 1.15 | 1.16 | 1.17 | 1.17 | 1.17 | 1.17 | 1.15 | 1.15 | 1.17 | 1.19 | 1.2 | 1.23
41468 |  | 1.09 | 1.08 | 1.08 | 1.13 | 1.11 | 1.09 | 1.1 | 1.09 | 1.12 | 1.12 | 1.15 | 1.16 | 1.15 | 1.13 | 1.13 | 1.1 | 1.06 | 1.07 | 1.08 | 1.07 | 1.04 | 1.05 | 1.02 | 0.98 | 1.02 | 1.04 | 1.04 | 1.08 | 1.13 | 1.13 | 1.11 | 1.11 | 1.14 | 1.15 | 1.15 | 1.24 | 1.26 | 1.21 | 1.24 | 1.18 | 1.17 | 1.16 | 1.17 | 1.18 | 1.15 | 1.14 | 1.14 | 1.13 | 1.1 | 1.12 | 1.06 | 1.06 | 1.03 | 1.03 | 1.04 | 1.04 | 1.04 | 1.06 | 1.06 | 1.07 | 1.09 | 1.14 | 1.21 | 1.25 | 1.28 | 1.29 | 1.29 | 1.26 | 1.3 | 1.31 | 1.34 | 1.33 | 1.31 | 1.26 | 1.24 | 1.2 | 1.2 | 1.19 | 1.19 | 1.21 | 1.17 | 1.12 | 1.14 | 1.18 | 1.19 | 1.2 | 1.19 | 1.18 | 1.2 | 1.21 | 1.22 | 1.22 | 1.28 | 1.28 | 1.23 | 1.17 | 1.13 | 1.14 | 1.18 | 1.18 | 1.18 | 1.19 | 1.19 | 1.19 | 1.14 | 1.17 | 1.19 | 1.2 | 1.27 | 1.22 | 1.16 | 1.22 | 1.24 | 1.24 | 1.24 | 1.24 | 1.26 | 1.26 | 1.26 | 1.28 | 1.24 | 1.3 | 1.35 | 1.31 | 1.25 | 1.26 | 1.25 | 1.25 | 1.25 | 1.25 | 1.24 | 1.23 | 1.27 | 1.27 | 1.26 | 1.28 | 1.31 | 1.3 | 1.3 | 1.3 | 1.31 | 1.3 | 1.33 | 1.33 | 1.29 | 1.26 | 1.25 | 1.19 | 1.15 | 1.17 | 1.17 | 1.17 | 1.18 | 1.17 | 1.15 | 1.15 | 1.17 | 1.19 | 1.2 | 1.23
41469 |  | 1.1 | 1.08 | 1.08 | 1.13 | 1.11 | 1.1 | 1.1 | 1.1 | 1.13 | 1.13 | 1.16 | 1.16 | 1.15 | 1.14 | 1.14 | 1.11 | 1.07 | 1.08 | 1.08 | 1.07 | 1.05 | 1.05 | 1.02 | 0.99 | 1.03 | 1.04 | 1.05 | 1.09 | 1.14 | 1.13 | 1.12 | 1.11 | 1.15 | 1.16 | 1.16 | 1.25 | 1.27 | 1.22 | 1.24 | 1.18 | 1.18 | 1.17 | 1.18 | 1.19 | 1.15 | 1.14 | 1.15 | 1.13 | 1.11 | 1.13 | 1.06 | 1.07 | 1.03 | 1.03 | 1.04 | 1.04 | 1.04 | 1.07 | 1.06 | 1.07 | 1.1 | 1.14 | 1.22 | 1.26 | 1.29 | 1.3 | 1.3 | 1.27 | 1.31 | 1.32 | 1.35 | 1.34 | 1.32 | 1.27 | 1.25 | 1.21 | 1.21 | 1.2 | 1.19 | 1.22 | 1.18 | 1.13 | 1.14 | 1.19 | 1.19 | 1.21 | 1.2 | 1.18 | 1.2 | 1.22 | 1.23 | 1.23 | 1.29 | 1.29 | 1.23 | 1.17 | 1.13 | 1.14 | 1.19 | 1.18 | 1.19 | 1.19 | 1.19 | 1.19 | 1.14 | 1.18 | 1.19 | 1.21 | 1.28 | 1.22 | 1.17 | 1.23 | 1.25 | 1.25 | 1.25 | 1.25 | 1.27 | 1.27 | 1.26 | 1.29 | 1.24 | 1.31 | 1.36 | 1.32 | 1.26 | 1.26 | 1.25 | 1.26 | 1.26 | 1.26 | 1.25 | 1.24 | 1.27 | 1.28 | 1.27 | 1.29 | 1.32 | 1.31 | 1.31 | 1.31 | 1.32 | 1.31 | 1.33 | 1.33 | 1.3 | 1.26 | 1.26 | 1.19 | 1.16 | 1.17 | 1.18 | 1.17 | 1.18 | 1.18 | 1.16 | 1.15 | 1.17 | 1.2 | 1.2 | 1.23
41470 |  | 1.09 | 1.08 | 1.08 | 1.12 | 1.11 | 1.09 | 1.1 | 1.09 | 1.12 | 1.12 | 1.15 | 1.15 | 1.15 | 1.13 | 1.13 | 1.1 | 1.06 | 1.07 | 1.08 | 1.07 | 1.04 | 1.04 | 1.02 | 0.98 | 1.02 | 1.04 | 1.04 | 1.08 | 1.13 | 1.13 | 1.11 | 1.1 | 1.14 | 1.15 | 1.15 | 1.24 | 1.26 | 1.21 | 1.23 | 1.17 | 1.17 | 1.16 | 1.17 | 1.18 | 1.15 | 1.13 | 1.14 | 1.13 | 1.1 | 1.12 | 1.06 | 1.06 | 1.03 | 1.03 | 1.04 | 1.04 | 1.04 | 1.06 | 1.06 | 1.07 | 1.09 | 1.14 | 1.21 | 1.25 | 1.27 | 1.29 | 1.29 | 1.26 | 1.29 | 1.31 | 1.34 | 1.33 | 1.31 | 1.26 | 1.24 | 1.2 | 1.2 | 1.19 | 1.18 | 1.21 | 1.17 | 1.12 | 1.14 | 1.18 | 1.19 | 1.2 | 1.19 | 1.17 | 1.2 | 1.21 | 1.22 | 1.22 | 1.28 | 1.28 | 1.23 | 1.17 | 1.13 | 1.14 | 1.18 | 1.18 | 1.18 | 1.18 | 1.19 | 1.18 | 1.14 | 1.17 | 1.18 | 1.2 | 1.27 | 1.21 | 1.16 | 1.22 | 1.24 | 1.24 | 1.24 | 1.24 | 1.26 | 1.26 | 1.26 | 1.28 | 1.24 | 1.3 | 1.35 | 1.31 | 1.25 | 1.26 | 1.25 | 1.25 | 1.25 | 1.25 | 1.24 | 1.23 | 1.27 | 1.27 | 1.26 | 1.28 | 1.31 | 1.3 | 1.3 | 1.3 | 1.31 | 1.3 | 1.32 | 1.32 | 1.29 | 1.26 | 1.25 | 1.19 | 1.15 | 1.16 | 1.17 | 1.17 | 1.18 | 1.17 | 1.15 | 1.15 | 1.17 | 1.19 | 1.2 | 1.23
41472 |  | 1.07 | 1.06 | 1.06 | 1.11 | 1.09 | 1.07 | 1.08 | 1.07 | 1.1 | 1.1 | 1.13 | 1.13 | 1.12 | 1.11 | 1.11 | 1.08 | 1.04 | 1.05 | 1.06 | 1.05 | 1.03 | 1.03 | 1 | 0.97 | 1 | 1.02 | 1.03 | 1.06 | 1.11 | 1.1 | 1.08 | 1.08 | 1.12 | 1.13 | 1.13 | 1.21 | 1.23 | 1.18 | 1.21 | 1.15 | 1.15 | 1.14 | 1.15 | 1.16 | 1.13 | 1.11 | 1.12 | 1.11 | 1.08 | 1.1 | 1.04 | 1.04 | 1.01 | 1.01 | 1.02 | 1.02 | 1.02 | 1.05 | 1.04 | 1.05 | 1.07 | 1.12 | 1.19 | 1.22 | 1.25 | 1.27 | 1.26 | 1.23 | 1.26 | 1.28 | 1.31 | 1.29 | 1.27 | 1.23 | 1.21 | 1.18 | 1.17 | 1.16 | 1.16 | 1.18 | 1.14 | 1.1 | 1.11 | 1.16 | 1.16 | 1.18 | 1.17 | 1.15 | 1.17 | 1.19 | 1.2 | 1.19 | 1.26 | 1.26 | 1.21 | 1.15 | 1.11 | 1.12 | 1.16 | 1.16 | 1.16 | 1.17 | 1.17 | 1.17 | 1.12 | 1.15 | 1.16 | 1.18 | 1.25 | 1.19 | 1.14 | 1.2 | 1.22 | 1.22 | 1.22 | 1.22 | 1.24 | 1.24 | 1.24 | 1.26 | 1.22 | 1.28 | 1.33 | 1.29 | 1.23 | 1.24 | 1.23 | 1.23 | 1.23 | 1.23 | 1.22 | 1.21 | 1.24 | 1.25 | 1.24 | 1.25 | 1.28 | 1.27 | 1.27 | 1.27 | 1.28 | 1.27 | 1.3 | 1.3 | 1.26 | 1.23 | 1.23 | 1.17 | 1.14 | 1.15 | 1.15 | 1.15 | 1.16 | 1.15 | 1.13 | 1.13 | 1.15 | 1.17 | 1.18 | 1.21
41515 |  | 1.09 | 1.07 | 1.08 | 1.12 | 1.11 | 1.09 | 1.09 | 1.09 | 1.12 | 1.12 | 1.15 | 1.15 | 1.15 | 1.13 | 1.14 | 1.1 | 1.06 | 1.07 | 1.08 | 1.07 | 1.04 | 1.05 | 1.02 | 0.99 | 1.02 | 1.04 | 1.05 | 1.08 | 1.13 | 1.13 | 1.11 | 1.11 | 1.14 | 1.16 | 1.15 | 1.25 | 1.26 | 1.21 | 1.23 | 1.17 | 1.17 | 1.16 | 1.17 | 1.18 | 1.15 | 1.13 | 1.14 | 1.13 | 1.1 | 1.12 | 1.06 | 1.06 | 1.03 | 1.02 | 1.03 | 1.04 | 1.04 | 1.06 | 1.06 | 1.06 | 1.09 | 1.14 | 1.21 | 1.25 | 1.28 | 1.29 | 1.29 | 1.26 | 1.3 | 1.31 | 1.34 | 1.33 | 1.31 | 1.26 | 1.24 | 1.2 | 1.2 | 1.19 | 1.18 | 1.21 | 1.17 | 1.12 | 1.14 | 1.18 | 1.19 | 1.2 | 1.19 | 1.17 | 1.2 | 1.21 | 1.22 | 1.22 | 1.28 | 1.28 | 1.23 | 1.16 | 1.12 | 1.13 | 1.18 | 1.18 | 1.18 | 1.18 | 1.19 | 1.18 | 1.14 | 1.17 | 1.18 | 1.2 | 1.27 | 1.21 | 1.16 | 1.22 | 1.24 | 1.24 | 1.24 | 1.24 | 1.26 | 1.26 | 1.26 | 1.28 | 1.23 | 1.3 | 1.35 | 1.31 | 1.25 | 1.25 | 1.24 | 1.25 | 1.25 | 1.25 | 1.24 | 1.23 | 1.26 | 1.27 | 1.26 | 1.28 | 1.31 | 1.3 | 1.3 | 1.3 | 1.31 | 1.3 | 1.32 | 1.32 | 1.29 | 1.26 | 1.25 | 1.19 | 1.15 | 1.16 | 1.17 | 1.17 | 1.17 | 1.17 | 1.15 | 1.15 | 1.16 | 1.19 | 1.2 | 1.22
41516 |  | 1.08 | 1.07 | 1.07 | 1.11 | 1.1 | 1.08 | 1.08 | 1.08 | 1.11 | 1.11 | 1.14 | 1.14 | 1.13 | 1.12 | 1.12 | 1.09 | 1.05 | 1.06 | 1.06 | 1.06 | 1.03 | 1.03 | 1.01 | 0.98 | 1.01 | 1.03 | 1.03 | 1.07 | 1.12 | 1.11 | 1.09 | 1.09 | 1.13 | 1.14 | 1.14 | 1.23 | 1.24 | 1.19 | 1.22 | 1.16 | 1.16 | 1.15 | 1.15 | 1.17 | 1.13 | 1.12 | 1.13 | 1.11 | 1.09 | 1.11 | 1.05 | 1.05 | 1.02 | 1.02 | 1.03 | 1.03 | 1.03 | 1.05 | 1.05 | 1.06 | 1.08 | 1.12 | 1.2 | 1.24 | 1.26 | 1.28 | 1.27 | 1.24 | 1.28 | 1.29 | 1.32 | 1.31 | 1.29 | 1.24 | 1.22 | 1.19 | 1.18 | 1.17 | 1.17 | 1.19 | 1.15 | 1.11 | 1.12 | 1.17 | 1.17 | 1.19 | 1.17 | 1.16 | 1.18 | 1.2 | 1.2 | 1.2 | 1.26 | 1.26 | 1.21 | 1.15 | 1.11 | 1.12 | 1.17 | 1.16 | 1.17 | 1.17 | 1.18 | 1.17 | 1.12 | 1.16 | 1.17 | 1.19 | 1.26 | 1.2 | 1.15 | 1.21 | 1.23 | 1.22 | 1.23 | 1.23 | 1.25 | 1.25 | 1.24 | 1.27 | 1.22 | 1.29 | 1.34 | 1.3 | 1.24 | 1.24 | 1.23 | 1.24 | 1.23 | 1.23 | 1.22 | 1.22 | 1.25 | 1.26 | 1.24 | 1.26 | 1.29 | 1.28 | 1.28 | 1.28 | 1.29 | 1.28 | 1.31 | 1.31 | 1.27 | 1.24 | 1.24 | 1.17 | 1.14 | 1.15 | 1.16 | 1.16 | 1.16 | 1.16 | 1.14 | 1.14 | 1.16 | 1.18 | 1.19 | 1.21
41517 |  | 1.08 | 1.06 | 1.07 | 1.11 | 1.09 | 1.08 | 1.08 | 1.08 | 1.11 | 1.11 | 1.14 | 1.14 | 1.13 | 1.12 | 1.12 | 1.09 | 1.05 | 1.06 | 1.07 | 1.06 | 1.03 | 1.04 | 1.01 | 0.98 | 1.01 | 1.03 | 1.04 | 1.07 | 1.12 | 1.11 | 1.1 | 1.09 | 1.13 | 1.14 | 1.14 | 1.23 | 1.25 | 1.19 | 1.22 | 1.16 | 1.16 | 1.15 | 1.15 | 1.17 | 1.13 | 1.12 | 1.13 | 1.11 | 1.09 | 1.11 | 1.05 | 1.05 | 1.02 | 1.02 | 1.03 | 1.03 | 1.03 | 1.05 | 1.05 | 1.05 | 1.08 | 1.12 | 1.2 | 1.24 | 1.26 | 1.28 | 1.27 | 1.24 | 1.28 | 1.29 | 1.32 | 1.31 | 1.29 | 1.24 | 1.22 | 1.19 | 1.18 | 1.18 | 1.17 | 1.19 | 1.15 | 1.11 | 1.12 | 1.17 | 1.17 | 1.19 | 1.18 | 1.16 | 1.18 | 1.2 | 1.2 | 1.2 | 1.26 | 1.26 | 1.21 | 1.15 | 1.11 | 1.12 | 1.16 | 1.16 | 1.17 | 1.17 | 1.17 | 1.17 | 1.12 | 1.16 | 1.17 | 1.18 | 1.26 | 1.2 | 1.15 | 1.21 | 1.23 | 1.22 | 1.23 | 1.23 | 1.25 | 1.25 | 1.24 | 1.27 | 1.22 | 1.29 | 1.33 | 1.3 | 1.24 | 1.24 | 1.23 | 1.24 | 1.23 | 1.23 | 1.22 | 1.22 | 1.25 | 1.25 | 1.24 | 1.26 | 1.29 | 1.28 | 1.28 | 1.28 | 1.29 | 1.28 | 1.31 | 1.31 | 1.27 | 1.24 | 1.24 | 1.17 | 1.14 | 1.15 | 1.16 | 1.16 | 1.16 | 1.16 | 1.14 | 1.14 | 1.15 | 1.18 | 1.18 | 1.21
41539 |  | 1.1 | 1.09 | 1.09 | 1.14 | 1.12 | 1.11 | 1.11 | 1.11 | 1.14 | 1.14 | 1.17 | 1.17 | 1.17 | 1.15 | 1.15 | 1.12 | 1.08 | 1.09 | 1.09 | 1.08 | 1.06 | 1.06 | 1.03 | 1 | 1.03 | 1.05 | 1.06 | 1.1 | 1.15 | 1.15 | 1.13 | 1.13 | 1.16 | 1.18 | 1.17 | 1.27 | 1.29 | 1.23 | 1.26 | 1.19 | 1.19 | 1.18 | 1.19 | 1.2 | 1.16 | 1.15 | 1.16 | 1.14 | 1.12 | 1.14 | 1.07 | 1.08 | 1.04 | 1.04 | 1.05 | 1.05 | 1.05 | 1.08 | 1.07 | 1.08 | 1.11 | 1.15 | 1.23 | 1.27 | 1.3 | 1.32 | 1.31 | 1.28 | 1.32 | 1.34 | 1.37 | 1.35 | 1.33 | 1.29 | 1.26 | 1.22 | 1.22 | 1.21 | 1.21 | 1.23 | 1.19 | 1.14 | 1.15 | 1.2 | 1.21 | 1.22 | 1.21 | 1.19 | 1.22 | 1.23 | 1.24 | 1.24 | 1.3 | 1.3 | 1.24 | 1.18 | 1.14 | 1.15 | 1.19 | 1.19 | 1.19 | 1.2 | 1.2 | 1.2 | 1.15 | 1.19 | 1.2 | 1.22 | 1.29 | 1.23 | 1.18 | 1.24 | 1.26 | 1.26 | 1.26 | 1.26 | 1.28 | 1.28 | 1.27 | 1.3 | 1.25 | 1.32 | 1.37 | 1.33 | 1.27 | 1.27 | 1.26 | 1.27 | 1.27 | 1.27 | 1.26 | 1.25 | 1.29 | 1.29 | 1.28 | 1.3 | 1.33 | 1.32 | 1.32 | 1.32 | 1.33 | 1.32 | 1.35 | 1.35 | 1.31 | 1.28 | 1.27 | 1.2 | 1.17 | 1.18 | 1.18 | 1.18 | 1.19 | 1.18 | 1.16 | 1.16 | 1.18 | 1.21 | 1.21 | 1.24
41540 |  | 1.07 | 1.06 | 1.06 | 1.11 | 1.09 | 1.08 | 1.08 | 1.08 | 1.11 | 1.1 | 1.13 | 1.13 | 1.13 | 1.12 | 1.12 | 1.09 | 1.04 | 1.06 | 1.06 | 1.05 | 1.03 | 1.03 | 1 | 0.97 | 1 | 1.02 | 1.03 | 1.06 | 1.11 | 1.11 | 1.09 | 1.09 | 1.12 | 1.13 | 1.13 | 1.22 | 1.24 | 1.18 | 1.21 | 1.15 | 1.15 | 1.14 | 1.15 | 1.16 | 1.13 | 1.12 | 1.12 | 1.11 | 1.09 | 1.1 | 1.04 | 1.05 | 1.01 | 1.01 | 1.02 | 1.02 | 1.03 | 1.05 | 1.04 | 1.05 | 1.08 | 1.12 | 1.19 | 1.23 | 1.25 | 1.27 | 1.27 | 1.24 | 1.27 | 1.29 | 1.31 | 1.3 | 1.28 | 1.24 | 1.21 | 1.18 | 1.18 | 1.17 | 1.16 | 1.19 | 1.15 | 1.1 | 1.12 | 1.16 | 1.17 | 1.18 | 1.17 | 1.16 | 1.18 | 1.19 | 1.2 | 1.2 | 1.26 | 1.26 | 1.21 | 1.15 | 1.11 | 1.12 | 1.16 | 1.16 | 1.16 | 1.17 | 1.17 | 1.17 | 1.12 | 1.15 | 1.16 | 1.18 | 1.25 | 1.19 | 1.14 | 1.2 | 1.22 | 1.22 | 1.22 | 1.22 | 1.25 | 1.24 | 1.24 | 1.26 | 1.22 | 1.28 | 1.33 | 1.29 | 1.23 | 1.24 | 1.23 | 1.23 | 1.23 | 1.23 | 1.22 | 1.21 | 1.25 | 1.25 | 1.24 | 1.26 | 1.28 | 1.27 | 1.28 | 1.27 | 1.29 | 1.28 | 1.3 | 1.3 | 1.27 | 1.24 | 1.23 | 1.17 | 1.14 | 1.15 | 1.15 | 1.15 | 1.16 | 1.15 | 1.13 | 1.13 | 1.15 | 1.17 | 1.18 | 1.21
41541 |  | 1.09 | 1.08 | 1.08 | 1.13 | 1.11 | 1.09 | 1.1 | 1.09 | 1.12 | 1.12 | 1.15 | 1.15 | 1.15 | 1.13 | 1.13 | 1.1 | 1.06 | 1.07 | 1.08 | 1.07 | 1.04 | 1.04 | 1.02 | 0.98 | 1.02 | 1.04 | 1.04 | 1.08 | 1.13 | 1.13 | 1.11 | 1.11 | 1.14 | 1.15 | 1.15 | 1.24 | 1.26 | 1.21 | 1.23 | 1.17 | 1.17 | 1.16 | 1.17 | 1.18 | 1.15 | 1.14 | 1.14 | 1.13 | 1.1 | 1.12 | 1.06 | 1.06 | 1.03 | 1.03 | 1.04 | 1.04 | 1.04 | 1.06 | 1.06 | 1.07 | 1.09 | 1.14 | 1.21 | 1.25 | 1.28 | 1.29 | 1.29 | 1.26 | 1.29 | 1.31 | 1.34 | 1.33 | 1.31 | 1.26 | 1.24 | 1.2 | 1.2 | 1.19 | 1.18 | 1.21 | 1.17 | 1.12 | 1.14 | 1.18 | 1.19 | 1.2 | 1.19 | 1.18 | 1.2 | 1.21 | 1.22 | 1.22 | 1.28 | 1.28 | 1.23 | 1.17 | 1.13 | 1.14 | 1.18 | 1.18 | 1.18 | 1.18 | 1.19 | 1.18 | 1.14 | 1.17 | 1.18 | 1.2 | 1.27 | 1.22 | 1.16 | 1.22 | 1.24 | 1.24 | 1.24 | 1.24 | 1.27 | 1.26 | 1.26 | 1.28 | 1.24 | 1.3 | 1.35 | 1.31 | 1.25 | 1.26 | 1.25 | 1.25 | 1.25 | 1.25 | 1.24 | 1.23 | 1.27 | 1.27 | 1.26 | 1.28 | 1.31 | 1.3 | 1.3 | 1.3 | 1.31 | 1.3 | 1.32 | 1.32 | 1.29 | 1.26 | 1.25 | 1.19 | 1.15 | 1.16 | 1.17 | 1.17 | 1.18 | 1.17 | 1.15 | 1.15 | 1.17 | 1.19 | 1.2 | 1.23
41542 |  | 1.08 | 1.07 | 1.07 | 1.12 | 1.1 | 1.09 | 1.09 | 1.09 | 1.12 | 1.11 | 1.14 | 1.15 | 1.14 | 1.13 | 1.13 | 1.09 | 1.05 | 1.06 | 1.07 | 1.06 | 1.04 | 1.04 | 1.01 | 0.98 | 1.01 | 1.03 | 1.04 | 1.07 | 1.12 | 1.12 | 1.1 | 1.1 | 1.13 | 1.14 | 1.14 | 1.23 | 1.25 | 1.2 | 1.22 | 1.16 | 1.16 | 1.15 | 1.16 | 1.17 | 1.14 | 1.13 | 1.13 | 1.12 | 1.1 | 1.11 | 1.05 | 1.06 | 1.02 | 1.02 | 1.03 | 1.03 | 1.03 | 1.06 | 1.05 | 1.06 | 1.09 | 1.13 | 1.2 | 1.24 | 1.27 | 1.28 | 1.28 | 1.25 | 1.28 | 1.3 | 1.33 | 1.31 | 1.29 | 1.25 | 1.22 | 1.19 | 1.19 | 1.18 | 1.17 | 1.2 | 1.16 | 1.11 | 1.13 | 1.17 | 1.18 | 1.19 | 1.18 | 1.17 | 1.19 | 1.21 | 1.21 | 1.21 | 1.27 | 1.27 | 1.22 | 1.16 | 1.12 | 1.13 | 1.17 | 1.17 | 1.17 | 1.18 | 1.18 | 1.18 | 1.13 | 1.16 | 1.18 | 1.19 | 1.26 | 1.21 | 1.15 | 1.21 | 1.23 | 1.23 | 1.24 | 1.24 | 1.26 | 1.26 | 1.25 | 1.27 | 1.23 | 1.29 | 1.34 | 1.3 | 1.25 | 1.25 | 1.24 | 1.24 | 1.24 | 1.24 | 1.23 | 1.22 | 1.26 | 1.26 | 1.25 | 1.27 | 1.3 | 1.29 | 1.29 | 1.29 | 1.3 | 1.29 | 1.31 | 1.31 | 1.28 | 1.25 | 1.24 | 1.18 | 1.15 | 1.16 | 1.17 | 1.16 | 1.17 | 1.16 | 1.14 | 1.14 | 1.16 | 1.19 | 1.19 | 1.22
41564 |  | 1.11 | 1.09 | 1.1 | 1.15 | 1.13 | 1.11 | 1.12 | 1.12 | 1.15 | 1.14 | 1.18 | 1.18 | 1.17 | 1.16 | 1.16 | 1.12 | 1.08 | 1.09 | 1.09 | 1.09 | 1.06 | 1.06 | 1.04 | 1 | 1.04 | 1.06 | 1.06 | 1.1 | 1.16 | 1.15 | 1.14 | 1.13 | 1.17 | 1.18 | 1.18 | 1.28 | 1.3 | 1.24 | 1.27 | 1.2 | 1.2 | 1.19 | 1.19 | 1.2 | 1.17 | 1.16 | 1.16 | 1.15 | 1.12 | 1.14 | 1.07 | 1.08 | 1.04 | 1.04 | 1.05 | 1.05 | 1.05 | 1.08 | 1.07 | 1.08 | 1.11 | 1.16 | 1.24 | 1.28 | 1.31 | 1.33 | 1.33 | 1.3 | 1.33 | 1.35 | 1.38 | 1.37 | 1.34 | 1.3 | 1.27 | 1.23 | 1.23 | 1.22 | 1.21 | 1.24 | 1.19 | 1.14 | 1.16 | 1.21 | 1.21 | 1.23 | 1.21 | 1.2 | 1.22 | 1.24 | 1.24 | 1.24 | 1.3 | 1.3 | 1.25 | 1.19 | 1.15 | 1.16 | 1.2 | 1.2 | 1.2 | 1.21 | 1.21 | 1.21 | 1.16 | 1.2 | 1.21 | 1.23 | 1.3 | 1.24 | 1.18 | 1.24 | 1.27 | 1.26 | 1.26 | 1.26 | 1.28 | 1.28 | 1.28 | 1.3 | 1.25 | 1.32 | 1.37 | 1.33 | 1.27 | 1.28 | 1.27 | 1.27 | 1.27 | 1.27 | 1.26 | 1.25 | 1.29 | 1.3 | 1.29 | 1.31 | 1.34 | 1.33 | 1.33 | 1.33 | 1.34 | 1.32 | 1.35 | 1.35 | 1.32 | 1.28 | 1.28 | 1.21 | 1.17 | 1.18 | 1.19 | 1.19 | 1.19 | 1.19 | 1.17 | 1.17 | 1.18 | 1.21 | 1.22 | 1.25
41569 |  | 1.07 | 1.05 | 1.05 | 1.1 | 1.08 | 1.07 | 1.07 | 1.07 | 1.1 | 1.1 | 1.12 | 1.13 | 1.12 | 1.11 | 1.11 | 1.08 | 1.04 | 1.05 | 1.05 | 1.05 | 1.02 | 1.02 | 1 | 0.97 | 1 | 1.02 | 1.02 | 1.06 | 1.11 | 1.1 | 1.08 | 1.08 | 1.11 | 1.13 | 1.12 | 1.21 | 1.23 | 1.18 | 1.2 | 1.15 | 1.14 | 1.14 | 1.14 | 1.15 | 1.12 | 1.11 | 1.11 | 1.1 | 1.08 | 1.1 | 1.04 | 1.04 | 1.01 | 1.01 | 1.02 | 1.02 | 1.02 | 1.04 | 1.04 | 1.04 | 1.07 | 1.11 | 1.18 | 1.22 | 1.24 | 1.26 | 1.26 | 1.23 | 1.26 | 1.28 | 1.3 | 1.29 | 1.27 | 1.23 | 1.2 | 1.17 | 1.17 | 1.16 | 1.15 | 1.18 | 1.14 | 1.1 | 1.11 | 1.16 | 1.16 | 1.18 | 1.16 | 1.15 | 1.17 | 1.19 | 1.19 | 1.19 | 1.25 | 1.25 | 1.2 | 1.14 | 1.1 | 1.11 | 1.15 | 1.15 | 1.15 | 1.16 | 1.16 | 1.16 | 1.11 | 1.15 | 1.16 | 1.17 | 1.24 | 1.19 | 1.13 | 1.19 | 1.21 | 1.21 | 1.21 | 1.22 | 1.24 | 1.24 | 1.23 | 1.25 | 1.21 | 1.27 | 1.32 | 1.28 | 1.23 | 1.23 | 1.22 | 1.22 | 1.22 | 1.22 | 1.21 | 1.2 | 1.24 | 1.24 | 1.23 | 1.25 | 1.27 | 1.26 | 1.27 | 1.27 | 1.28 | 1.27 | 1.29 | 1.29 | 1.26 | 1.23 | 1.22 | 1.16 | 1.13 | 1.14 | 1.15 | 1.14 | 1.15 | 1.14 | 1.13 | 1.12 | 1.14 | 1.17 | 1.17 | 1.2
41747 |  | 1.1 | 1.09 | 1.09 | 1.14 | 1.12 | 1.11 | 1.11 | 1.11 | 1.14 | 1.14 | 1.17 | 1.18 | 1.17 | 1.15 | 1.15 | 1.12 | 1.07 | 1.09 | 1.09 | 1.08 | 1.06 | 1.06 | 1.03 | 1 | 1.03 | 1.05 | 1.06 | 1.1 | 1.15 | 1.15 | 1.13 | 1.13 | 1.16 | 1.18 | 1.18 | 1.27 | 1.29 | 1.24 | 1.26 | 1.2 | 1.19 | 1.18 | 1.19 | 1.2 | 1.16 | 1.15 | 1.15 | 1.14 | 1.12 | 1.13 | 1.07 | 1.07 | 1.03 | 1.03 | 1.04 | 1.05 | 1.05 | 1.07 | 1.07 | 1.08 | 1.11 | 1.15 | 1.23 | 1.28 | 1.3 | 1.32 | 1.32 | 1.29 | 1.33 | 1.35 | 1.38 | 1.36 | 1.34 | 1.29 | 1.26 | 1.23 | 1.22 | 1.21 | 1.21 | 1.23 | 1.19 | 1.14 | 1.15 | 1.2 | 1.21 | 1.22 | 1.21 | 1.19 | 1.21 | 1.23 | 1.24 | 1.24 | 1.3 | 1.3 | 1.24 | 1.18 | 1.14 | 1.15 | 1.2 | 1.2 | 1.2 | 1.2 | 1.21 | 1.21 | 1.16 | 1.19 | 1.21 | 1.22 | 1.29 | 1.23 | 1.18 | 1.24 | 1.26 | 1.25 | 1.26 | 1.26 | 1.27 | 1.27 | 1.27 | 1.29 | 1.25 | 1.32 | 1.37 | 1.33 | 1.27 | 1.27 | 1.26 | 1.27 | 1.27 | 1.27 | 1.25 | 1.25 | 1.28 | 1.29 | 1.28 | 1.3 | 1.33 | 1.32 | 1.32 | 1.32 | 1.33 | 1.32 | 1.35 | 1.35 | 1.31 | 1.28 | 1.27 | 1.2 | 1.17 | 1.18 | 1.18 | 1.18 | 1.19 | 1.19 | 1.17 | 1.16 | 1.18 | 1.21 | 1.21 | 1.24
41748 |  | 1.11 | 1.09 | 1.09 | 1.15 | 1.13 | 1.11 | 1.12 | 1.11 | 1.15 | 1.14 | 1.18 | 1.18 | 1.17 | 1.16 | 1.16 | 1.12 | 1.08 | 1.09 | 1.09 | 1.09 | 1.06 | 1.06 | 1.04 | 1 | 1.04 | 1.06 | 1.06 | 1.1 | 1.16 | 1.15 | 1.13 | 1.13 | 1.17 | 1.18 | 1.18 | 1.28 | 1.3 | 1.24 | 1.27 | 1.2 | 1.2 | 1.19 | 1.19 | 1.2 | 1.17 | 1.16 | 1.16 | 1.14 | 1.12 | 1.14 | 1.07 | 1.08 | 1.04 | 1.04 | 1.05 | 1.05 | 1.05 | 1.08 | 1.07 | 1.08 | 1.11 | 1.16 | 1.24 | 1.28 | 1.31 | 1.33 | 1.33 | 1.29 | 1.33 | 1.35 | 1.38 | 1.36 | 1.34 | 1.29 | 1.27 | 1.23 | 1.23 | 1.22 | 1.21 | 1.23 | 1.19 | 1.14 | 1.16 | 1.21 | 1.21 | 1.23 | 1.21 | 1.2 | 1.22 | 1.24 | 1.24 | 1.24 | 1.3 | 1.3 | 1.25 | 1.18 | 1.14 | 1.16 | 1.2 | 1.2 | 1.2 | 1.21 | 1.21 | 1.21 | 1.16 | 1.2 | 1.21 | 1.22 | 1.3 | 1.24 | 1.18 | 1.24 | 1.26 | 1.26 | 1.26 | 1.26 | 1.28 | 1.28 | 1.28 | 1.3 | 1.25 | 1.32 | 1.37 | 1.33 | 1.27 | 1.28 | 1.26 | 1.27 | 1.27 | 1.27 | 1.26 | 1.25 | 1.29 | 1.29 | 1.28 | 1.3 | 1.33 | 1.33 | 1.33 | 1.33 | 1.34 | 1.32 | 1.35 | 1.36 | 1.32 | 1.28 | 1.28 | 1.21 | 1.17 | 1.18 | 1.19 | 1.19 | 1.19 | 1.19 | 1.17 | 1.17 | 1.19 | 1.21 | 1.22 | 1.25
41749 |  | 1.1 | 1.08 | 1.08 | 1.13 | 1.12 | 1.1 | 1.1 | 1.1 | 1.13 | 1.13 | 1.16 | 1.16 | 1.16 | 1.14 | 1.14 | 1.11 | 1.07 | 1.08 | 1.08 | 1.07 | 1.05 | 1.05 | 1.03 | 0.99 | 1.03 | 1.05 | 1.05 | 1.09 | 1.14 | 1.14 | 1.12 | 1.12 | 1.15 | 1.16 | 1.16 | 1.26 | 1.28 | 1.22 | 1.25 | 1.19 | 1.18 | 1.17 | 1.18 | 1.19 | 1.15 | 1.14 | 1.14 | 1.13 | 1.11 | 1.12 | 1.06 | 1.06 | 1.03 | 1.03 | 1.04 | 1.04 | 1.04 | 1.07 | 1.06 | 1.07 | 1.1 | 1.14 | 1.22 | 1.26 | 1.29 | 1.31 | 1.31 | 1.27 | 1.31 | 1.33 | 1.36 | 1.34 | 1.32 | 1.27 | 1.25 | 1.21 | 1.21 | 1.2 | 1.19 | 1.22 | 1.17 | 1.13 | 1.14 | 1.19 | 1.2 | 1.21 | 1.2 | 1.18 | 1.2 | 1.22 | 1.23 | 1.23 | 1.29 | 1.29 | 1.24 | 1.17 | 1.13 | 1.15 | 1.19 | 1.19 | 1.19 | 1.2 | 1.2 | 1.2 | 1.15 | 1.18 | 1.2 | 1.21 | 1.28 | 1.22 | 1.17 | 1.23 | 1.25 | 1.25 | 1.25 | 1.25 | 1.26 | 1.27 | 1.26 | 1.28 | 1.24 | 1.31 | 1.36 | 1.32 | 1.26 | 1.26 | 1.25 | 1.26 | 1.26 | 1.26 | 1.25 | 1.24 | 1.27 | 1.28 | 1.27 | 1.29 | 1.32 | 1.31 | 1.31 | 1.31 | 1.32 | 1.31 | 1.34 | 1.34 | 1.3 | 1.27 | 1.26 | 1.2 | 1.16 | 1.17 | 1.18 | 1.18 | 1.18 | 1.18 | 1.16 | 1.16 | 1.18 | 1.2 | 1.21 | 1.24
41751 |  | 1.08 | 1.06 | 1.07 | 1.11 | 1.09 | 1.08 | 1.08 | 1.08 | 1.11 | 1.11 | 1.14 | 1.14 | 1.13 | 1.12 | 1.12 | 1.09 | 1.05 | 1.06 | 1.06 | 1.06 | 1.03 | 1.03 | 1.01 | 0.97 | 1.01 | 1.03 | 1.03 | 1.07 | 1.12 | 1.11 | 1.09 | 1.09 | 1.13 | 1.14 | 1.14 | 1.23 | 1.25 | 1.19 | 1.22 | 1.16 | 1.16 | 1.15 | 1.15 | 1.16 | 1.13 | 1.12 | 1.12 | 1.11 | 1.09 | 1.1 | 1.04 | 1.05 | 1.01 | 1.01 | 1.02 | 1.02 | 1.03 | 1.05 | 1.04 | 1.05 | 1.08 | 1.12 | 1.19 | 1.24 | 1.26 | 1.28 | 1.28 | 1.25 | 1.28 | 1.3 | 1.32 | 1.31 | 1.29 | 1.24 | 1.22 | 1.18 | 1.18 | 1.17 | 1.17 | 1.19 | 1.15 | 1.1 | 1.12 | 1.17 | 1.17 | 1.18 | 1.17 | 1.16 | 1.18 | 1.2 | 1.2 | 1.2 | 1.26 | 1.26 | 1.21 | 1.15 | 1.11 | 1.12 | 1.17 | 1.17 | 1.17 | 1.17 | 1.18 | 1.17 | 1.13 | 1.16 | 1.17 | 1.19 | 1.26 | 1.2 | 1.15 | 1.2 | 1.22 | 1.22 | 1.23 | 1.23 | 1.24 | 1.24 | 1.24 | 1.26 | 1.22 | 1.29 | 1.33 | 1.3 | 1.24 | 1.24 | 1.23 | 1.24 | 1.23 | 1.23 | 1.22 | 1.21 | 1.25 | 1.25 | 1.24 | 1.26 | 1.29 | 1.28 | 1.28 | 1.28 | 1.29 | 1.28 | 1.31 | 1.31 | 1.27 | 1.24 | 1.24 | 1.17 | 1.14 | 1.15 | 1.16 | 1.16 | 1.16 | 1.16 | 1.14 | 1.14 | 1.16 | 1.18 | 1.19 | 1.21
41812 |  | 1.06 | 1.05 | 1.05 | 1.1 | 1.08 | 1.07 | 1.07 | 1.07 | 1.1 | 1.09 | 1.12 | 1.13 | 1.12 | 1.11 | 1.11 | 1.08 | 1.04 | 1.05 | 1.05 | 1.04 | 1.02 | 1.02 | 1 | 0.97 | 1 | 1.02 | 1.03 | 1.06 | 1.11 | 1.1 | 1.08 | 1.08 | 1.12 | 1.13 | 1.13 | 1.22 | 1.23 | 1.18 | 1.21 | 1.15 | 1.14 | 1.14 | 1.14 | 1.15 | 1.12 | 1.11 | 1.11 | 1.1 | 1.08 | 1.09 | 1.03 | 1.04 | 1 | 1 | 1.01 | 1.01 | 1.01 | 1.03 | 1.03 | 1.04 | 1.06 | 1.11 | 1.18 | 1.22 | 1.25 | 1.26 | 1.26 | 1.23 | 1.26 | 1.28 | 1.31 | 1.29 | 1.27 | 1.23 | 1.2 | 1.17 | 1.17 | 1.16 | 1.15 | 1.18 | 1.14 | 1.09 | 1.11 | 1.15 | 1.16 | 1.17 | 1.16 | 1.15 | 1.17 | 1.18 | 1.18 | 1.18 | 1.24 | 1.24 | 1.19 | 1.14 | 1.1 | 1.11 | 1.15 | 1.15 | 1.15 | 1.16 | 1.16 | 1.16 | 1.11 | 1.15 | 1.16 | 1.17 | 1.24 | 1.18 | 1.13 | 1.19 | 1.21 | 1.2 | 1.21 | 1.21 | 1.22 | 1.23 | 1.23 | 1.25 | 1.2 | 1.27 | 1.32 | 1.28 | 1.22 | 1.22 | 1.21 | 1.22 | 1.21 | 1.21 | 1.2 | 1.2 | 1.23 | 1.23 | 1.22 | 1.24 | 1.27 | 1.26 | 1.26 | 1.26 | 1.27 | 1.26 | 1.29 | 1.29 | 1.26 | 1.23 | 1.22 | 1.16 | 1.13 | 1.14 | 1.14 | 1.14 | 1.15 | 1.14 | 1.12 | 1.12 | 1.14 | 1.16 | 1.17 | 1.19
41836 |  | 1.08 | 1.07 | 1.07 | 1.12 | 1.1 | 1.09 | 1.09 | 1.09 | 1.12 | 1.12 | 1.15 | 1.15 | 1.14 | 1.13 | 1.13 | 1.1 | 1.06 | 1.07 | 1.07 | 1.07 | 1.04 | 1.04 | 1.02 | 0.98 | 1.02 | 1.04 | 1.04 | 1.08 | 1.13 | 1.13 | 1.11 | 1.11 | 1.14 | 1.15 | 1.15 | 1.24 | 1.26 | 1.21 | 1.23 | 1.17 | 1.17 | 1.16 | 1.16 | 1.17 | 1.14 | 1.13 | 1.13 | 1.12 | 1.1 | 1.11 | 1.05 | 1.06 | 1.02 | 1.02 | 1.03 | 1.03 | 1.03 | 1.06 | 1.05 | 1.06 | 1.09 | 1.13 | 1.2 | 1.25 | 1.27 | 1.29 | 1.29 | 1.26 | 1.29 | 1.31 | 1.34 | 1.32 | 1.3 | 1.25 | 1.23 | 1.19 | 1.19 | 1.18 | 1.18 | 1.2 | 1.16 | 1.11 | 1.13 | 1.18 | 1.18 | 1.2 | 1.18 | 1.17 | 1.19 | 1.2 | 1.21 | 1.21 | 1.27 | 1.27 | 1.22 | 1.16 | 1.12 | 1.13 | 1.17 | 1.17 | 1.17 | 1.18 | 1.18 | 1.18 | 1.13 | 1.17 | 1.18 | 1.19 | 1.27 | 1.21 | 1.15 | 1.21 | 1.23 | 1.23 | 1.23 | 1.23 | 1.25 | 1.25 | 1.25 | 1.27 | 1.23 | 1.29 | 1.34 | 1.3 | 1.24 | 1.25 | 1.24 | 1.24 | 1.24 | 1.24 | 1.23 | 1.22 | 1.26 | 1.26 | 1.25 | 1.27 | 1.3 | 1.29 | 1.29 | 1.29 | 1.3 | 1.29 | 1.32 | 1.32 | 1.28 | 1.25 | 1.25 | 1.18 | 1.15 | 1.16 | 1.17 | 1.16 | 1.17 | 1.16 | 1.14 | 1.14 | 1.16 | 1.18 | 1.19 | 1.22
41844 |  | 1.08 | 1.07 | 1.07 | 1.11 | 1.1 | 1.08 | 1.08 | 1.08 | 1.11 | 1.11 | 1.14 | 1.14 | 1.14 | 1.12 | 1.12 | 1.09 | 1.05 | 1.06 | 1.07 | 1.06 | 1.04 | 1.04 | 1.01 | 0.98 | 1.01 | 1.03 | 1.04 | 1.07 | 1.12 | 1.12 | 1.1 | 1.1 | 1.13 | 1.14 | 1.14 | 1.23 | 1.25 | 1.2 | 1.22 | 1.16 | 1.16 | 1.15 | 1.16 | 1.17 | 1.14 | 1.12 | 1.13 | 1.11 | 1.09 | 1.11 | 1.04 | 1.05 | 1.01 | 1.01 | 1.02 | 1.02 | 1.03 | 1.05 | 1.05 | 1.05 | 1.08 | 1.13 | 1.2 | 1.24 | 1.26 | 1.28 | 1.28 | 1.25 | 1.28 | 1.3 | 1.33 | 1.31 | 1.29 | 1.25 | 1.22 | 1.19 | 1.19 | 1.18 | 1.17 | 1.19 | 1.15 | 1.11 | 1.12 | 1.17 | 1.18 | 1.19 | 1.18 | 1.16 | 1.18 | 1.2 | 1.2 | 1.2 | 1.27 | 1.26 | 1.21 | 1.15 | 1.11 | 1.12 | 1.17 | 1.17 | 1.17 | 1.18 | 1.18 | 1.18 | 1.13 | 1.16 | 1.18 | 1.19 | 1.26 | 1.2 | 1.15 | 1.21 | 1.23 | 1.22 | 1.23 | 1.23 | 1.24 | 1.25 | 1.24 | 1.27 | 1.22 | 1.29 | 1.34 | 1.3 | 1.24 | 1.24 | 1.23 | 1.24 | 1.23 | 1.23 | 1.22 | 1.22 | 1.25 | 1.25 | 1.24 | 1.26 | 1.29 | 1.28 | 1.28 | 1.28 | 1.29 | 1.28 | 1.31 | 1.31 | 1.28 | 1.25 | 1.24 | 1.18 | 1.14 | 1.15 | 1.16 | 1.16 | 1.16 | 1.16 | 1.14 | 1.14 | 1.16 | 1.18 | 1.19 | 1.21
41849 |  | 1.08 | 1.07 | 1.07 | 1.12 | 1.1 | 1.08 | 1.09 | 1.09 | 1.11 | 1.11 | 1.14 | 1.15 | 1.14 | 1.13 | 1.13 | 1.1 | 1.06 | 1.07 | 1.07 | 1.06 | 1.04 | 1.04 | 1.02 | 0.98 | 1.02 | 1.04 | 1.04 | 1.08 | 1.13 | 1.12 | 1.1 | 1.1 | 1.14 | 1.15 | 1.15 | 1.24 | 1.26 | 1.2 | 1.23 | 1.17 | 1.17 | 1.16 | 1.16 | 1.17 | 1.14 | 1.13 | 1.13 | 1.12 | 1.1 | 1.11 | 1.05 | 1.05 | 1.02 | 1.02 | 1.03 | 1.03 | 1.03 | 1.05 | 1.05 | 1.06 | 1.09 | 1.13 | 1.2 | 1.24 | 1.27 | 1.29 | 1.29 | 1.25 | 1.29 | 1.31 | 1.33 | 1.32 | 1.29 | 1.25 | 1.23 | 1.19 | 1.19 | 1.18 | 1.17 | 1.2 | 1.16 | 1.11 | 1.13 | 1.17 | 1.18 | 1.19 | 1.18 | 1.17 | 1.19 | 1.2 | 1.21 | 1.21 | 1.27 | 1.27 | 1.22 | 1.16 | 1.12 | 1.13 | 1.17 | 1.17 | 1.17 | 1.18 | 1.18 | 1.18 | 1.13 | 1.17 | 1.18 | 1.19 | 1.27 | 1.21 | 1.15 | 1.21 | 1.23 | 1.23 | 1.23 | 1.23 | 1.25 | 1.25 | 1.25 | 1.27 | 1.23 | 1.29 | 1.34 | 1.3 | 1.24 | 1.25 | 1.24 | 1.24 | 1.24 | 1.24 | 1.23 | 1.22 | 1.25 | 1.26 | 1.25 | 1.27 | 1.3 | 1.29 | 1.29 | 1.29 | 1.3 | 1.29 | 1.32 | 1.32 | 1.28 | 1.25 | 1.25 | 1.18 | 1.15 | 1.16 | 1.17 | 1.16 | 1.17 | 1.17 | 1.14 | 1.14 | 1.16 | 1.18 | 1.19 | 1.22
42103 |  | 1.06 | 1.04 | 1.05 | 1.09 | 1.08 | 1.07 | 1.07 | 1.07 | 1.1 | 1.09 | 1.12 | 1.13 | 1.11 | 1.1 | 1.1 | 1.07 | 1.03 | 1.04 | 1.04 | 1.03 | 1.01 | 1.01 | 0.99 | 0.96 | 0.99 | 1.01 | 1.02 | 1.05 | 1.1 | 1.1 | 1.08 | 1.08 | 1.12 | 1.13 | 1.14 | 1.22 | 1.24 | 1.19 | 1.21 | 1.15 | 1.15 | 1.13 | 1.14 | 1.15 | 1.12 | 1.11 | 1.11 | 1.09 | 1.07 | 1.08 | 1.02 | 1.02 | 0.99 | 0.99 | 1 | 1 | 1 | 1.02 | 1.01 | 1.03 | 1.05 | 1.11 | 1.18 | 1.22 | 1.24 | 1.26 | 1.26 | 1.23 | 1.27 | 1.29 | 1.32 | 1.3 | 1.28 | 1.24 | 1.21 | 1.18 | 1.18 | 1.17 | 1.16 | 1.18 | 1.14 | 1.1 | 1.11 | 1.16 | 1.16 | 1.17 | 1.16 | 1.14 | 1.16 | 1.18 | 1.18 | 1.18 | 1.23 | 1.23 | 1.18 | 1.13 | 1.09 | 1.1 | 1.15 | 1.14 | 1.15 | 1.15 | 1.15 | 1.15 | 1.11 | 1.14 | 1.16 | 1.16 | 1.23 | 1.17 | 1.12 | 1.18 | 1.19 | 1.19 | 1.19 | 1.19 | 1.21 | 1.2 | 1.21 | 1.22 | 1.19 | 1.26 | 1.31 | 1.27 | 1.2 | 1.21 | 1.2 | 1.2 | 1.21 | 1.21 | 1.2 | 1.19 | 1.23 | 1.23 | 1.22 | 1.24 | 1.27 | 1.26 | 1.26 | 1.26 | 1.27 | 1.25 | 1.28 | 1.28 | 1.24 | 1.21 | 1.21 | 1.14 | 1.11 | 1.12 | 1.12 | 1.12 | 1.13 | 1.12 | 1.11 | 1.1 | 1.12 | 1.14 | 1.15 | 1.18
42105 |  | 1.04 | 1.02 | 1.02 | 1.07 | 1.05 | 1.04 | 1.05 | 1.05 | 1.07 | 1.07 | 1.1 | 1.1 | 1.09 | 1.08 | 1.08 | 1.05 | 1.01 | 1.02 | 1.02 | 1.01 | 0.99 | 0.99 | 0.97 | 0.94 | 0.97 | 0.99 | 1 | 1.03 | 1.08 | 1.08 | 1.06 | 1.06 | 1.09 | 1.11 | 1.11 | 1.19 | 1.21 | 1.16 | 1.18 | 1.12 | 1.12 | 1.11 | 1.11 | 1.12 | 1.09 | 1.08 | 1.08 | 1.06 | 1.04 | 1.06 | 1 | 1 | 0.97 | 0.97 | 0.98 | 0.98 | 0.98 | 1 | 0.99 | 1 | 1.03 | 1.08 | 1.15 | 1.19 | 1.21 | 1.23 | 1.23 | 1.2 | 1.23 | 1.25 | 1.28 | 1.26 | 1.24 | 1.2 | 1.18 | 1.15 | 1.15 | 1.14 | 1.14 | 1.15 | 1.12 | 1.07 | 1.09 | 1.13 | 1.13 | 1.14 | 1.13 | 1.12 | 1.13 | 1.15 | 1.15 | 1.15 | 1.2 | 1.2 | 1.15 | 1.1 | 1.07 | 1.08 | 1.12 | 1.12 | 1.12 | 1.13 | 1.13 | 1.13 | 1.09 | 1.12 | 1.13 | 1.14 | 1.2 | 1.14 | 1.09 | 1.15 | 1.17 | 1.16 | 1.16 | 1.16 | 1.18 | 1.18 | 1.19 | 1.2 | 1.16 | 1.23 | 1.28 | 1.24 | 1.18 | 1.18 | 1.17 | 1.18 | 1.18 | 1.18 | 1.17 | 1.17 | 1.2 | 1.2 | 1.19 | 1.21 | 1.24 | 1.23 | 1.23 | 1.23 | 1.23 | 1.22 | 1.25 | 1.25 | 1.21 | 1.18 | 1.18 | 1.12 | 1.09 | 1.1 | 1.1 | 1.1 | 1.1 | 1.1 | 1.08 | 1.08 | 1.1 | 1.12 | 1.12 | 1.15
42107 |  | 1.04 | 1.03 | 1.03 | 1.08 | 1.06 | 1.05 | 1.06 | 1.06 | 1.08 | 1.08 | 1.11 | 1.11 | 1.1 | 1.09 | 1.09 | 1.05 | 1.01 | 1.02 | 1.03 | 1.02 | 1 | 1 | 0.97 | 0.95 | 0.98 | 1 | 1 | 1.04 | 1.09 | 1.08 | 1.07 | 1.07 | 1.1 | 1.11 | 1.12 | 1.2 | 1.22 | 1.17 | 1.19 | 1.13 | 1.13 | 1.12 | 1.12 | 1.13 | 1.1 | 1.09 | 1.09 | 1.07 | 1.05 | 1.07 | 1 | 1.01 | 0.98 | 0.98 | 0.99 | 0.99 | 0.99 | 1.01 | 1 | 1.01 | 1.04 | 1.09 | 1.16 | 1.2 | 1.22 | 1.24 | 1.24 | 1.21 | 1.25 | 1.26 | 1.29 | 1.27 | 1.25 | 1.22 | 1.19 | 1.16 | 1.16 | 1.15 | 1.15 | 1.16 | 1.13 | 1.08 | 1.09 | 1.14 | 1.14 | 1.15 | 1.14 | 1.13 | 1.14 | 1.16 | 1.16 | 1.16 | 1.21 | 1.21 | 1.16 | 1.11 | 1.08 | 1.09 | 1.13 | 1.13 | 1.13 | 1.13 | 1.14 | 1.14 | 1.09 | 1.13 | 1.14 | 1.15 | 1.2 | 1.15 | 1.1 | 1.16 | 1.17 | 1.17 | 1.17 | 1.17 | 1.19 | 1.19 | 1.2 | 1.21 | 1.17 | 1.24 | 1.29 | 1.25 | 1.19 | 1.19 | 1.18 | 1.19 | 1.19 | 1.19 | 1.18 | 1.18 | 1.21 | 1.21 | 1.2 | 1.22 | 1.25 | 1.24 | 1.24 | 1.24 | 1.25 | 1.23 | 1.26 | 1.26 | 1.22 | 1.19 | 1.19 | 1.13 | 1.1 | 1.1 | 1.11 | 1.1 | 1.11 | 1.11 | 1.09 | 1.09 | 1.1 | 1.12 | 1.13 | 1.16
42109 |  | 1.04 | 1.02 | 1.02 | 1.07 | 1.05 | 1.04 | 1.05 | 1.05 | 1.07 | 1.07 | 1.1 | 1.1 | 1.09 | 1.08 | 1.08 | 1.04 | 1.01 | 1.02 | 1.02 | 1.01 | 0.99 | 0.99 | 0.97 | 0.94 | 0.97 | 0.99 | 1 | 1.03 | 1.08 | 1.07 | 1.06 | 1.06 | 1.09 | 1.11 | 1.11 | 1.19 | 1.21 | 1.16 | 1.18 | 1.12 | 1.12 | 1.11 | 1.11 | 1.12 | 1.09 | 1.08 | 1.08 | 1.06 | 1.04 | 1.06 | 1 | 1 | 0.97 | 0.97 | 0.98 | 0.98 | 0.98 | 1 | 0.99 | 1 | 1.03 | 1.08 | 1.15 | 1.19 | 1.21 | 1.23 | 1.23 | 1.2 | 1.24 | 1.25 | 1.28 | 1.26 | 1.24 | 1.2 | 1.18 | 1.15 | 1.15 | 1.14 | 1.14 | 1.15 | 1.12 | 1.07 | 1.09 | 1.13 | 1.13 | 1.14 | 1.13 | 1.12 | 1.13 | 1.15 | 1.15 | 1.15 | 1.2 | 1.2 | 1.15 | 1.1 | 1.07 | 1.08 | 1.12 | 1.12 | 1.12 | 1.13 | 1.13 | 1.13 | 1.09 | 1.12 | 1.13 | 1.14 | 1.2 | 1.14 | 1.09 | 1.15 | 1.17 | 1.16 | 1.16 | 1.16 | 1.18 | 1.18 | 1.19 | 1.2 | 1.16 | 1.23 | 1.28 | 1.24 | 1.18 | 1.18 | 1.18 | 1.18 | 1.18 | 1.18 | 1.17 | 1.17 | 1.2 | 1.2 | 1.19 | 1.21 | 1.24 | 1.23 | 1.23 | 1.23 | 1.23 | 1.22 | 1.25 | 1.25 | 1.21 | 1.18 | 1.18 | 1.12 | 1.09 | 1.1 | 1.1 | 1.1 | 1.1 | 1.1 | 1.08 | 1.08 | 1.1 | 1.12 | 1.12 | 1.15
42111 |  | 0.98 | 0.97 | 0.97 | 1.01 | 1 | 0.98 | 0.98 | 0.99 | 1.01 | 1 | 1.03 | 1.03 | 1.02 | 1.01 | 1.01 | 0.98 | 0.95 | 0.96 | 0.96 | 0.95 | 0.93 | 0.94 | 0.91 | 0.89 | 0.92 | 0.93 | 0.94 | 0.97 | 1.01 | 1 | 0.99 | 0.99 | 1.02 | 1.03 | 1.03 | 1.1 | 1.12 | 1.07 | 1.09 | 1.05 | 1.05 | 1.04 | 1.04 | 1.05 | 1.03 | 1.02 | 1.02 | 1 | 0.98 | 1 | 0.94 | 0.95 | 0.92 | 0.92 | 0.93 | 0.93 | 0.93 | 0.94 | 0.94 | 0.95 | 0.97 | 1.02 | 1.08 | 1.11 | 1.13 | 1.14 | 1.14 | 1.11 | 1.14 | 1.15 | 1.18 | 1.16 | 1.15 | 1.11 | 1.09 | 1.07 | 1.07 | 1.06 | 1.05 | 1.08 | 1.04 | 1.01 | 1.02 | 1.06 | 1.06 | 1.07 | 1.06 | 1.05 | 1.07 | 1.08 | 1.08 | 1.08 | 1.13 | 1.13 | 1.09 | 1.04 | 1.01 | 1.02 | 1.06 | 1.06 | 1.06 | 1.07 | 1.07 | 1.07 | 1.02 | 1.05 | 1.06 | 1.07 | 1.12 | 1.07 | 1.03 | 1.08 | 1.09 | 1.09 | 1.09 | 1.1 | 1.11 | 1.11 | 1.12 | 1.13 | 1.1 | 1.17 | 1.21 | 1.17 | 1.11 | 1.12 | 1.11 | 1.11 | 1.11 | 1.11 | 1.1 | 1.1 | 1.13 | 1.13 | 1.12 | 1.13 | 1.15 | 1.14 | 1.14 | 1.14 | 1.15 | 1.14 | 1.17 | 1.16 | 1.13 | 1.11 | 1.11 | 1.05 | 1.03 | 1.04 | 1.05 | 1.04 | 1.04 | 1.04 | 1.03 | 1.02 | 1.04 | 1.06 | 1.06 | 1.09
42113 |  | 0.98 | 0.96 | 0.96 | 1 | 0.99 | 0.97 | 0.98 | 0.98 | 1 | 1 | 1.02 | 1.02 | 1.01 | 1 | 1 | 0.97 | 0.94 | 0.95 | 0.96 | 0.95 | 0.93 | 0.93 | 0.91 | 0.88 | 0.91 | 0.93 | 0.93 | 0.96 | 1 | 1 | 0.98 | 0.98 | 1.01 | 1.02 | 1.02 | 1.09 | 1.1 | 1.06 | 1.08 | 1.04 | 1.04 | 1.03 | 1.03 | 1.04 | 1.02 | 1.01 | 1.01 | 0.99 | 0.98 | 0.99 | 0.94 | 0.94 | 0.91 | 0.91 | 0.92 | 0.92 | 0.92 | 0.94 | 0.93 | 0.94 | 0.97 | 1.01 | 1.07 | 1.1 | 1.12 | 1.13 | 1.13 | 1.1 | 1.13 | 1.14 | 1.16 | 1.15 | 1.13 | 1.1 | 1.08 | 1.06 | 1.05 | 1.05 | 1.04 | 1.07 | 1.03 | 1 | 1.01 | 1.05 | 1.05 | 1.06 | 1.05 | 1.04 | 1.06 | 1.07 | 1.07 | 1.07 | 1.12 | 1.12 | 1.08 | 1.03 | 1.01 | 1.02 | 1.05 | 1.05 | 1.05 | 1.06 | 1.06 | 1.06 | 1.02 | 1.04 | 1.05 | 1.06 | 1.11 | 1.06 | 1.02 | 1.07 | 1.08 | 1.08 | 1.09 | 1.09 | 1.11 | 1.11 | 1.11 | 1.13 | 1.09 | 1.16 | 1.2 | 1.17 | 1.11 | 1.11 | 1.1 | 1.11 | 1.1 | 1.1 | 1.09 | 1.09 | 1.12 | 1.12 | 1.11 | 1.12 | 1.14 | 1.13 | 1.13 | 1.13 | 1.14 | 1.13 | 1.16 | 1.15 | 1.12 | 1.1 | 1.1 | 1.05 | 1.02 | 1.03 | 1.04 | 1.03 | 1.04 | 1.04 | 1.02 | 1.02 | 1.03 | 1.05 | 1.06 | 1.08
42115 |  | 1.02 | 1.01 | 1.01 | 1.05 | 1.04 | 1.02 | 1.03 | 1.03 | 1.05 | 1.05 | 1.08 | 1.08 | 1.07 | 1.06 | 1.06 | 1.03 | 0.99 | 1 | 1 | 1 | 0.98 | 0.98 | 0.95 | 0.92 | 0.96 | 0.97 | 0.98 | 1.01 | 1.06 | 1.05 | 1.04 | 1.04 | 1.07 | 1.08 | 1.09 | 1.16 | 1.18 | 1.13 | 1.15 | 1.1 | 1.1 | 1.09 | 1.09 | 1.1 | 1.07 | 1.06 | 1.06 | 1.05 | 1.03 | 1.04 | 0.98 | 0.99 | 0.96 | 0.96 | 0.97 | 0.97 | 0.97 | 0.99 | 0.98 | 0.99 | 1.02 | 1.06 | 1.13 | 1.17 | 1.19 | 1.2 | 1.2 | 1.17 | 1.2 | 1.22 | 1.25 | 1.23 | 1.21 | 1.18 | 1.15 | 1.12 | 1.12 | 1.11 | 1.11 | 1.13 | 1.09 | 1.05 | 1.07 | 1.11 | 1.11 | 1.12 | 1.11 | 1.1 | 1.12 | 1.13 | 1.13 | 1.13 | 1.18 | 1.18 | 1.14 | 1.09 | 1.06 | 1.07 | 1.1 | 1.1 | 1.1 | 1.11 | 1.11 | 1.11 | 1.07 | 1.1 | 1.11 | 1.12 | 1.18 | 1.12 | 1.08 | 1.13 | 1.15 | 1.14 | 1.15 | 1.15 | 1.17 | 1.16 | 1.17 | 1.18 | 1.15 | 1.22 | 1.26 | 1.23 | 1.16 | 1.17 | 1.16 | 1.16 | 1.16 | 1.16 | 1.15 | 1.15 | 1.18 | 1.18 | 1.17 | 1.19 | 1.21 | 1.2 | 1.2 | 1.2 | 1.21 | 1.2 | 1.22 | 1.22 | 1.19 | 1.16 | 1.16 | 1.1 | 1.07 | 1.08 | 1.09 | 1.08 | 1.09 | 1.09 | 1.07 | 1.07 | 1.08 | 1.1 | 1.11 | 1.13
42117 |  | 1.01 | 0.99 | 0.99 | 1.04 | 1.02 | 1.01 | 1.01 | 1.01 | 1.03 | 1.03 | 1.06 | 1.06 | 1.05 | 1.04 | 1.04 | 1.01 | 0.97 | 0.98 | 0.99 | 0.98 | 0.96 | 0.96 | 0.94 | 0.91 | 0.94 | 0.96 | 0.96 | 0.99 | 1.04 | 1.03 | 1.01 | 1.02 | 1.04 | 1.06 | 1.06 | 1.14 | 1.15 | 1.11 | 1.13 | 1.08 | 1.07 | 1.07 | 1.07 | 1.08 | 1.05 | 1.04 | 1.04 | 1.03 | 1.01 | 1.02 | 0.97 | 0.97 | 0.94 | 0.94 | 0.95 | 0.95 | 0.95 | 0.97 | 0.96 | 0.98 | 1 | 1.04 | 1.11 | 1.14 | 1.16 | 1.18 | 1.17 | 1.15 | 1.18 | 1.19 | 1.22 | 1.2 | 1.18 | 1.15 | 1.13 | 1.1 | 1.1 | 1.09 | 1.08 | 1.11 | 1.07 | 1.03 | 1.05 | 1.09 | 1.09 | 1.1 | 1.09 | 1.08 | 1.09 | 1.11 | 1.11 | 1.11 | 1.16 | 1.16 | 1.12 | 1.07 | 1.04 | 1.05 | 1.09 | 1.08 | 1.09 | 1.09 | 1.09 | 1.09 | 1.05 | 1.08 | 1.09 | 1.1 | 1.15 | 1.1 | 1.06 | 1.11 | 1.13 | 1.12 | 1.13 | 1.13 | 1.15 | 1.15 | 1.15 | 1.16 | 1.13 | 1.2 | 1.24 | 1.2 | 1.14 | 1.15 | 1.14 | 1.14 | 1.14 | 1.14 | 1.13 | 1.13 | 1.16 | 1.16 | 1.15 | 1.17 | 1.19 | 1.18 | 1.18 | 1.18 | 1.19 | 1.18 | 1.2 | 1.2 | 1.17 | 1.14 | 1.14 | 1.08 | 1.06 | 1.07 | 1.07 | 1.07 | 1.07 | 1.07 | 1.05 | 1.05 | 1.07 | 1.09 | 1.09 | 1.12
42119 |  | 0.96 | 0.95 | 0.95 | 0.99 | 0.97 | 0.96 | 0.96 | 0.96 | 0.99 | 0.98 | 1 | 1.01 | 0.99 | 0.98 | 0.98 | 0.96 | 0.93 | 0.94 | 0.94 | 0.93 | 0.91 | 0.92 | 0.89 | 0.87 | 0.9 | 0.91 | 0.92 | 0.95 | 0.99 | 0.98 | 0.97 | 0.97 | 0.99 | 1.01 | 1.02 | 1.08 | 1.09 | 1.05 | 1.07 | 1.02 | 1.02 | 1.01 | 1.02 | 1.03 | 1 | 1 | 0.99 | 0.98 | 0.96 | 0.97 | 0.92 | 0.92 | 0.9 | 0.89 | 0.91 | 0.91 | 0.91 | 0.92 | 0.92 | 0.93 | 0.95 | 0.99 | 1.05 | 1.08 | 1.1 | 1.11 | 1.11 | 1.09 | 1.11 | 1.13 | 1.15 | 1.13 | 1.12 | 1.09 | 1.07 | 1.04 | 1.04 | 1.03 | 1.03 | 1.05 | 1.02 | 0.99 | 1 | 1.03 | 1.04 | 1.04 | 1.03 | 1.02 | 1.04 | 1.05 | 1.05 | 1.05 | 1.1 | 1.1 | 1.06 | 1.02 | 0.99 | 1 | 1.03 | 1.03 | 1.03 | 1.04 | 1.04 | 1.04 | 1 | 1.03 | 1.04 | 1.04 | 1.09 | 1.04 | 1 | 1.05 | 1.06 | 1.06 | 1.06 | 1.07 | 1.08 | 1.08 | 1.1 | 1.1 | 1.07 | 1.14 | 1.18 | 1.15 | 1.09 | 1.09 | 1.08 | 1.08 | 1.08 | 1.08 | 1.07 | 1.07 | 1.1 | 1.1 | 1.09 | 1.11 | 1.13 | 1.11 | 1.11 | 1.11 | 1.12 | 1.11 | 1.13 | 1.13 | 1.1 | 1.08 | 1.08 | 1.03 | 1.01 | 1.02 | 1.02 | 1.01 | 1.02 | 1.02 | 1 | 1 | 1.01 | 1.03 | 1.03 | 1.06
42275 |  | 1.04 | 1.03 | 1.03 | 1.07 | 1.06 | 1.05 | 1.05 | 1.05 | 1.08 | 1.07 | 1.1 | 1.1 | 1.09 | 1.08 | 1.08 | 1.05 | 1.01 | 1.02 | 1.02 | 1.01 | 0.99 | 1 | 0.97 | 0.94 | 0.97 | 0.99 | 1 | 1.03 | 1.08 | 1.08 | 1.06 | 1.06 | 1.09 | 1.1 | 1.11 | 1.19 | 1.21 | 1.16 | 1.18 | 1.12 | 1.12 | 1.11 | 1.11 | 1.12 | 1.1 | 1.09 | 1.08 | 1.07 | 1.05 | 1.06 | 1 | 1 | 0.97 | 0.97 | 0.98 | 0.98 | 0.98 | 1 | 1 | 1.01 | 1.04 | 1.08 | 1.15 | 1.19 | 1.21 | 1.23 | 1.23 | 1.2 | 1.24 | 1.25 | 1.28 | 1.26 | 1.24 | 1.2 | 1.18 | 1.15 | 1.15 | 1.14 | 1.14 | 1.16 | 1.12 | 1.08 | 1.09 | 1.13 | 1.13 | 1.15 | 1.13 | 1.12 | 1.14 | 1.15 | 1.16 | 1.15 | 1.21 | 1.21 | 1.16 | 1.11 | 1.08 | 1.09 | 1.13 | 1.12 | 1.13 | 1.13 | 1.13 | 1.13 | 1.09 | 1.12 | 1.13 | 1.14 | 1.2 | 1.15 | 1.1 | 1.15 | 1.17 | 1.17 | 1.17 | 1.17 | 1.19 | 1.19 | 1.19 | 1.2 | 1.17 | 1.24 | 1.28 | 1.25 | 1.18 | 1.19 | 1.18 | 1.18 | 1.19 | 1.18 | 1.17 | 1.17 | 1.21 | 1.21 | 1.2 | 1.22 | 1.24 | 1.23 | 1.23 | 1.23 | 1.24 | 1.23 | 1.25 | 1.25 | 1.21 | 1.19 | 1.18 | 1.12 | 1.09 | 1.1 | 1.11 | 1.1 | 1.11 | 1.11 | 1.09 | 1.08 | 1.1 | 1.12 | 1.13 | 1.16
42277 |  | 1.03 | 1.01 | 1.01 | 1.06 | 1.04 | 1.03 | 1.04 | 1.04 | 1.06 | 1.06 | 1.08 | 1.09 | 1.07 | 1.06 | 1.06 | 1.03 | 0.99 | 1 | 1.01 | 1 | 0.98 | 0.98 | 0.96 | 0.93 | 0.96 | 0.98 | 0.99 | 1.02 | 1.06 | 1.06 | 1.05 | 1.05 | 1.08 | 1.09 | 1.1 | 1.18 | 1.19 | 1.14 | 1.16 | 1.11 | 1.11 | 1.09 | 1.1 | 1.11 | 1.08 | 1.07 | 1.07 | 1.05 | 1.03 | 1.05 | 0.99 | 0.99 | 0.96 | 0.96 | 0.97 | 0.97 | 0.97 | 0.99 | 0.98 | 0.99 | 1.02 | 1.07 | 1.14 | 1.18 | 1.19 | 1.21 | 1.21 | 1.19 | 1.22 | 1.23 | 1.26 | 1.24 | 1.23 | 1.19 | 1.17 | 1.13 | 1.13 | 1.12 | 1.12 | 1.14 | 1.1 | 1.06 | 1.07 | 1.12 | 1.12 | 1.13 | 1.12 | 1.1 | 1.12 | 1.14 | 1.14 | 1.14 | 1.19 | 1.19 | 1.14 | 1.09 | 1.06 | 1.07 | 1.11 | 1.11 | 1.11 | 1.11 | 1.12 | 1.12 | 1.07 | 1.11 | 1.12 | 1.12 | 1.18 | 1.13 | 1.08 | 1.13 | 1.15 | 1.15 | 1.15 | 1.15 | 1.17 | 1.17 | 1.18 | 1.19 | 1.15 | 1.22 | 1.27 | 1.23 | 1.17 | 1.17 | 1.16 | 1.17 | 1.17 | 1.17 | 1.16 | 1.15 | 1.19 | 1.19 | 1.18 | 1.2 | 1.22 | 1.21 | 1.21 | 1.21 | 1.22 | 1.21 | 1.23 | 1.23 | 1.2 | 1.17 | 1.16 | 1.11 | 1.08 | 1.09 | 1.09 | 1.09 | 1.09 | 1.09 | 1.07 | 1.07 | 1.09 | 1.1 | 1.11 | 1.14
42279 |  | 0.97 | 0.96 | 0.96 | 1 | 0.98 | 0.97 | 0.97 | 0.98 | 1 | 0.99 | 1.02 | 1.02 | 1 | 0.99 | 0.99 | 0.97 | 0.94 | 0.95 | 0.95 | 0.94 | 0.92 | 0.93 | 0.9 | 0.88 | 0.91 | 0.92 | 0.93 | 0.96 | 1 | 0.99 | 0.98 | 0.98 | 1 | 1.02 | 1.02 | 1.09 | 1.1 | 1.06 | 1.08 | 1.03 | 1.03 | 1.03 | 1.03 | 1.04 | 1.02 | 1.01 | 1 | 0.99 | 0.97 | 0.98 | 0.93 | 0.93 | 0.91 | 0.91 | 0.92 | 0.92 | 0.92 | 0.93 | 0.93 | 0.94 | 0.96 | 1 | 1.07 | 1.1 | 1.11 | 1.13 | 1.12 | 1.1 | 1.13 | 1.14 | 1.16 | 1.15 | 1.13 | 1.1 | 1.08 | 1.05 | 1.05 | 1.05 | 1.04 | 1.06 | 1.03 | 1 | 1.01 | 1.05 | 1.05 | 1.06 | 1.04 | 1.04 | 1.05 | 1.07 | 1.07 | 1.06 | 1.11 | 1.11 | 1.07 | 1.03 | 1 | 1.01 | 1.05 | 1.04 | 1.05 | 1.05 | 1.05 | 1.05 | 1.01 | 1.04 | 1.05 | 1.05 | 1.1 | 1.06 | 1.01 | 1.06 | 1.08 | 1.07 | 1.08 | 1.08 | 1.1 | 1.1 | 1.11 | 1.12 | 1.08 | 1.15 | 1.19 | 1.16 | 1.1 | 1.11 | 1.1 | 1.1 | 1.1 | 1.09 | 1.09 | 1.08 | 1.12 | 1.11 | 1.11 | 1.12 | 1.14 | 1.13 | 1.13 | 1.13 | 1.14 | 1.13 | 1.15 | 1.15 | 1.12 | 1.09 | 1.09 | 1.04 | 1.02 | 1.03 | 1.03 | 1.03 | 1.03 | 1.03 | 1.01 | 1.01 | 1.03 | 1.04 | 1.05 | 1.07
42281 |  | 1 | 0.99 | 0.99 | 1.03 | 1.02 | 1 | 1.01 | 1.01 | 1.03 | 1.03 | 1.05 | 1.06 | 1.04 | 1.03 | 1.03 | 1 | 0.97 | 0.98 | 0.98 | 0.97 | 0.96 | 0.96 | 0.93 | 0.91 | 0.94 | 0.95 | 0.96 | 0.99 | 1.03 | 1.03 | 1.02 | 1.02 | 1.05 | 1.06 | 1.07 | 1.14 | 1.15 | 1.11 | 1.13 | 1.08 | 1.07 | 1.06 | 1.07 | 1.08 | 1.05 | 1.04 | 1.04 | 1.02 | 1.01 | 1.02 | 0.96 | 0.96 | 0.94 | 0.94 | 0.95 | 0.95 | 0.95 | 0.96 | 0.96 | 0.97 | 0.99 | 1.04 | 1.11 | 1.14 | 1.16 | 1.18 | 1.17 | 1.15 | 1.18 | 1.19 | 1.22 | 1.2 | 1.19 | 1.15 | 1.13 | 1.1 | 1.1 | 1.09 | 1.09 | 1.11 | 1.07 | 1.03 | 1.04 | 1.09 | 1.09 | 1.1 | 1.09 | 1.07 | 1.09 | 1.11 | 1.11 | 1.1 | 1.16 | 1.15 | 1.11 | 1.06 | 1.03 | 1.05 | 1.08 | 1.08 | 1.08 | 1.09 | 1.09 | 1.09 | 1.05 | 1.08 | 1.09 | 1.09 | 1.15 | 1.1 | 1.05 | 1.1 | 1.12 | 1.11 | 1.12 | 1.12 | 1.14 | 1.14 | 1.15 | 1.15 | 1.12 | 1.19 | 1.23 | 1.2 | 1.14 | 1.14 | 1.13 | 1.14 | 1.14 | 1.13 | 1.12 | 1.12 | 1.16 | 1.16 | 1.15 | 1.16 | 1.19 | 1.17 | 1.17 | 1.17 | 1.18 | 1.17 | 1.2 | 1.19 | 1.16 | 1.14 | 1.13 | 1.08 | 1.05 | 1.06 | 1.07 | 1.06 | 1.07 | 1.06 | 1.05 | 1.04 | 1.06 | 1.08 | 1.08 | 1.11
42283 |  | 1.02 | 1.01 | 1.01 | 1.05 | 1.04 | 1.03 | 1.03 | 1.03 | 1.06 | 1.05 | 1.08 | 1.08 | 1.07 | 1.06 | 1.06 | 1.03 | 0.99 | 1 | 1 | 0.99 | 0.97 | 0.98 | 0.95 | 0.92 | 0.96 | 0.97 | 0.98 | 1.01 | 1.06 | 1.06 | 1.04 | 1.04 | 1.07 | 1.08 | 1.09 | 1.17 | 1.18 | 1.14 | 1.16 | 1.1 | 1.1 | 1.09 | 1.09 | 1.1 | 1.08 | 1.07 | 1.06 | 1.05 | 1.03 | 1.04 | 0.98 | 0.98 | 0.95 | 0.95 | 0.97 | 0.97 | 0.97 | 0.98 | 0.98 | 0.99 | 1.01 | 1.06 | 1.13 | 1.17 | 1.19 | 1.21 | 1.2 | 1.18 | 1.21 | 1.23 | 1.25 | 1.24 | 1.22 | 1.18 | 1.16 | 1.13 | 1.13 | 1.12 | 1.11 | 1.13 | 1.1 | 1.06 | 1.07 | 1.11 | 1.11 | 1.12 | 1.11 | 1.1 | 1.12 | 1.13 | 1.13 | 1.13 | 1.18 | 1.18 | 1.14 | 1.09 | 1.06 | 1.07 | 1.11 | 1.1 | 1.11 | 1.11 | 1.11 | 1.11 | 1.07 | 1.1 | 1.11 | 1.12 | 1.17 | 1.12 | 1.07 | 1.13 | 1.15 | 1.14 | 1.14 | 1.14 | 1.16 | 1.16 | 1.17 | 1.18 | 1.14 | 1.22 | 1.26 | 1.22 | 1.16 | 1.17 | 1.16 | 1.16 | 1.16 | 1.16 | 1.15 | 1.15 | 1.18 | 1.18 | 1.17 | 1.19 | 1.21 | 1.2 | 1.2 | 1.2 | 1.21 | 1.2 | 1.22 | 1.22 | 1.19 | 1.16 | 1.16 | 1.1 | 1.07 | 1.08 | 1.09 | 1.08 | 1.09 | 1.08 | 1.07 | 1.06 | 1.08 | 1.1 | 1.11 | 1.13
42285 |  | 1.01 | 0.99 | 1 | 1.04 | 1.02 | 1.01 | 1.02 | 1.02 | 1.04 | 1.04 | 1.06 | 1.06 | 1.05 | 1.04 | 1.04 | 1.01 | 0.98 | 0.99 | 0.99 | 0.98 | 0.96 | 0.96 | 0.94 | 0.91 | 0.94 | 0.96 | 0.97 | 1 | 1.04 | 1.04 | 1.02 | 1.02 | 1.05 | 1.07 | 1.07 | 1.15 | 1.16 | 1.12 | 1.14 | 1.08 | 1.08 | 1.07 | 1.08 | 1.09 | 1.06 | 1.05 | 1.05 | 1.03 | 1.01 | 1.03 | 0.97 | 0.97 | 0.94 | 0.94 | 0.95 | 0.95 | 0.95 | 0.97 | 0.96 | 0.98 | 1 | 1.05 | 1.11 | 1.15 | 1.17 | 1.19 | 1.18 | 1.16 | 1.19 | 1.2 | 1.23 | 1.21 | 1.19 | 1.16 | 1.14 | 1.11 | 1.11 | 1.1 | 1.1 | 1.12 | 1.08 | 1.04 | 1.05 | 1.09 | 1.1 | 1.11 | 1.09 | 1.08 | 1.1 | 1.11 | 1.12 | 1.11 | 1.16 | 1.16 | 1.12 | 1.07 | 1.04 | 1.05 | 1.09 | 1.09 | 1.09 | 1.09 | 1.1 | 1.1 | 1.05 | 1.09 | 1.1 | 1.1 | 1.15 | 1.1 | 1.06 | 1.11 | 1.13 | 1.12 | 1.13 | 1.13 | 1.14 | 1.14 | 1.15 | 1.16 | 1.13 | 1.2 | 1.24 | 1.21 | 1.14 | 1.15 | 1.14 | 1.14 | 1.14 | 1.14 | 1.13 | 1.13 | 1.16 | 1.16 | 1.15 | 1.17 | 1.19 | 1.18 | 1.18 | 1.18 | 1.19 | 1.18 | 1.2 | 1.2 | 1.17 | 1.15 | 1.14 | 1.08 | 1.06 | 1.07 | 1.07 | 1.07 | 1.07 | 1.07 | 1.05 | 1.05 | 1.07 | 1.08 | 1.09 | 1.11
42287 |  | 0.96 | 0.95 | 0.95 | 0.99 | 0.97 | 0.96 | 0.96 | 0.96 | 0.99 | 0.98 | 1 | 1 | 0.99 | 0.98 | 0.98 | 0.96 | 0.93 | 0.94 | 0.94 | 0.93 | 0.91 | 0.92 | 0.89 | 0.87 | 0.9 | 0.91 | 0.92 | 0.95 | 0.99 | 0.98 | 0.96 | 0.97 | 0.99 | 1 | 1.01 | 1.08 | 1.09 | 1.05 | 1.07 | 1.02 | 1.02 | 1.01 | 1.02 | 1.03 | 1 | 1 | 0.99 | 0.98 | 0.96 | 0.97 | 0.92 | 0.92 | 0.9 | 0.9 | 0.91 | 0.91 | 0.91 | 0.92 | 0.92 | 0.93 | 0.95 | 0.99 | 1.05 | 1.08 | 1.1 | 1.11 | 1.11 | 1.09 | 1.11 | 1.12 | 1.15 | 1.13 | 1.12 | 1.09 | 1.07 | 1.04 | 1.04 | 1.03 | 1.03 | 1.05 | 1.02 | 0.99 | 1 | 1.03 | 1.04 | 1.04 | 1.03 | 1.02 | 1.04 | 1.05 | 1.05 | 1.05 | 1.1 | 1.1 | 1.06 | 1.02 | 0.99 | 1 | 1.03 | 1.03 | 1.03 | 1.04 | 1.04 | 1.04 | 1 | 1.03 | 1.04 | 1.04 | 1.09 | 1.04 | 1 | 1.05 | 1.06 | 1.06 | 1.07 | 1.07 | 1.09 | 1.09 | 1.1 | 1.1 | 1.07 | 1.14 | 1.18 | 1.15 | 1.09 | 1.09 | 1.08 | 1.09 | 1.08 | 1.08 | 1.07 | 1.07 | 1.1 | 1.1 | 1.09 | 1.11 | 1.13 | 1.11 | 1.11 | 1.11 | 1.12 | 1.11 | 1.13 | 1.13 | 1.1 | 1.08 | 1.08 | 1.03 | 1.01 | 1.02 | 1.02 | 1.01 | 1.02 | 1.02 | 1 | 1 | 1.01 | 1.03 | 1.04 | 1.06
42289 |  | 0.99 | 0.98 | 0.98 | 1.02 | 1 | 0.99 | 0.99 | 0.99 | 1.02 | 1.01 | 1.04 | 1.04 | 1.03 | 1.02 | 1.02 | 0.99 | 0.95 | 0.96 | 0.97 | 0.96 | 0.94 | 0.94 | 0.92 | 0.89 | 0.92 | 0.94 | 0.95 | 0.98 | 1.02 | 1.01 | 1 | 1 | 1.03 | 1.04 | 1.04 | 1.12 | 1.13 | 1.09 | 1.11 | 1.06 | 1.06 | 1.05 | 1.05 | 1.06 | 1.04 | 1.03 | 1.02 | 1.01 | 0.99 | 1 | 0.95 | 0.95 | 0.92 | 0.92 | 0.94 | 0.94 | 0.94 | 0.95 | 0.95 | 0.96 | 0.98 | 1.02 | 1.09 | 1.12 | 1.14 | 1.15 | 1.15 | 1.13 | 1.15 | 1.17 | 1.19 | 1.18 | 1.16 | 1.13 | 1.11 | 1.08 | 1.08 | 1.07 | 1.07 | 1.09 | 1.05 | 1.02 | 1.03 | 1.07 | 1.07 | 1.08 | 1.07 | 1.06 | 1.07 | 1.09 | 1.09 | 1.09 | 1.14 | 1.14 | 1.09 | 1.05 | 1.02 | 1.03 | 1.07 | 1.06 | 1.07 | 1.07 | 1.07 | 1.07 | 1.03 | 1.06 | 1.07 | 1.08 | 1.13 | 1.08 | 1.04 | 1.09 | 1.1 | 1.1 | 1.1 | 1.11 | 1.12 | 1.12 | 1.13 | 1.14 | 1.11 | 1.17 | 1.22 | 1.18 | 1.12 | 1.13 | 1.12 | 1.12 | 1.12 | 1.12 | 1.11 | 1.11 | 1.14 | 1.14 | 1.13 | 1.14 | 1.17 | 1.15 | 1.15 | 1.15 | 1.16 | 1.15 | 1.18 | 1.17 | 1.14 | 1.12 | 1.11 | 1.06 | 1.04 | 1.05 | 1.05 | 1.05 | 1.05 | 1.05 | 1.03 | 1.03 | 1.05 | 1.06 | 1.07 | 1.09
42327 |  | 1.02 | 1.01 | 1.01 | 1.05 | 1.04 | 1.02 | 1.03 | 1.03 | 1.05 | 1.05 | 1.07 | 1.08 | 1.06 | 1.05 | 1.05 | 1.03 | 0.99 | 1 | 1 | 0.99 | 0.97 | 0.98 | 0.95 | 0.92 | 0.96 | 0.97 | 0.98 | 1.01 | 1.05 | 1.05 | 1.03 | 1.03 | 1.06 | 1.08 | 1.08 | 1.16 | 1.17 | 1.13 | 1.15 | 1.1 | 1.09 | 1.08 | 1.09 | 1.1 | 1.07 | 1.06 | 1.06 | 1.05 | 1.03 | 1.04 | 0.98 | 0.99 | 0.96 | 0.96 | 0.97 | 0.97 | 0.97 | 0.99 | 0.98 | 0.99 | 1.02 | 1.06 | 1.13 | 1.16 | 1.18 | 1.2 | 1.2 | 1.17 | 1.2 | 1.22 | 1.24 | 1.23 | 1.21 | 1.17 | 1.15 | 1.12 | 1.12 | 1.11 | 1.1 | 1.13 | 1.09 | 1.05 | 1.06 | 1.11 | 1.11 | 1.12 | 1.11 | 1.1 | 1.11 | 1.13 | 1.13 | 1.13 | 1.18 | 1.18 | 1.14 | 1.09 | 1.05 | 1.06 | 1.1 | 1.1 | 1.1 | 1.11 | 1.11 | 1.11 | 1.07 | 1.1 | 1.11 | 1.12 | 1.17 | 1.12 | 1.08 | 1.13 | 1.15 | 1.14 | 1.15 | 1.15 | 1.17 | 1.17 | 1.17 | 1.18 | 1.15 | 1.21 | 1.26 | 1.22 | 1.16 | 1.17 | 1.16 | 1.16 | 1.16 | 1.16 | 1.15 | 1.15 | 1.18 | 1.18 | 1.17 | 1.19 | 1.21 | 1.2 | 1.2 | 1.2 | 1.21 | 1.2 | 1.22 | 1.22 | 1.19 | 1.16 | 1.16 | 1.1 | 1.07 | 1.08 | 1.09 | 1.08 | 1.09 | 1.09 | 1.07 | 1.07 | 1.08 | 1.1 | 1.11 | 1.13
42329 |  | 0.99 | 0.98 | 0.98 | 1.02 | 1 | 0.99 | 0.99 | 0.99 | 1.02 | 1.01 | 1.04 | 1.04 | 1.03 | 1.02 | 1.02 | 0.99 | 0.96 | 0.97 | 0.97 | 0.96 | 0.94 | 0.95 | 0.92 | 0.9 | 0.93 | 0.94 | 0.95 | 0.98 | 1.02 | 1.02 | 1 | 1 | 1.03 | 1.04 | 1.05 | 1.12 | 1.13 | 1.09 | 1.11 | 1.06 | 1.06 | 1.05 | 1.05 | 1.06 | 1.04 | 1.03 | 1.03 | 1.01 | 0.99 | 1.01 | 0.95 | 0.95 | 0.92 | 0.92 | 0.94 | 0.94 | 0.94 | 0.95 | 0.95 | 0.96 | 0.98 | 1.03 | 1.09 | 1.12 | 1.14 | 1.16 | 1.15 | 1.13 | 1.16 | 1.17 | 1.2 | 1.18 | 1.16 | 1.13 | 1.11 | 1.08 | 1.08 | 1.07 | 1.07 | 1.09 | 1.06 | 1.02 | 1.03 | 1.07 | 1.07 | 1.08 | 1.07 | 1.06 | 1.08 | 1.09 | 1.09 | 1.09 | 1.14 | 1.14 | 1.1 | 1.05 | 1.02 | 1.03 | 1.07 | 1.06 | 1.07 | 1.07 | 1.07 | 1.08 | 1.03 | 1.06 | 1.07 | 1.08 | 1.13 | 1.08 | 1.04 | 1.09 | 1.1 | 1.1 | 1.1 | 1.11 | 1.12 | 1.12 | 1.13 | 1.14 | 1.11 | 1.18 | 1.22 | 1.18 | 1.12 | 1.13 | 1.12 | 1.12 | 1.12 | 1.12 | 1.11 | 1.11 | 1.14 | 1.14 | 1.13 | 1.15 | 1.17 | 1.15 | 1.15 | 1.15 | 1.16 | 1.15 | 1.18 | 1.18 | 1.14 | 1.12 | 1.12 | 1.06 | 1.04 | 1.05 | 1.05 | 1.05 | 1.05 | 1.05 | 1.03 | 1.03 | 1.05 | 1.06 | 1.07 | 1.09
42349 |  | 0.97 | 0.95 | 0.95 | 0.99 | 0.98 | 0.96 | 0.97 | 0.97 | 0.99 | 0.99 | 1.01 | 1.01 | 1 | 0.99 | 0.99 | 0.96 | 0.93 | 0.94 | 0.95 | 0.94 | 0.92 | 0.92 | 0.9 | 0.88 | 0.9 | 0.92 | 0.93 | 0.95 | 0.99 | 0.99 | 0.97 | 0.97 | 1 | 1.01 | 1.02 | 1.09 | 1.1 | 1.06 | 1.08 | 1.03 | 1.03 | 1.02 | 1.02 | 1.03 | 1.01 | 1 | 1 | 0.98 | 0.97 | 0.98 | 0.93 | 0.93 | 0.9 | 0.9 | 0.91 | 0.91 | 0.91 | 0.93 | 0.92 | 0.93 | 0.96 | 1 | 1.06 | 1.09 | 1.11 | 1.12 | 1.12 | 1.1 | 1.12 | 1.13 | 1.16 | 1.14 | 1.13 | 1.1 | 1.08 | 1.05 | 1.05 | 1.04 | 1.04 | 1.06 | 1.03 | 0.99 | 1 | 1.04 | 1.04 | 1.05 | 1.04 | 1.03 | 1.05 | 1.06 | 1.06 | 1.06 | 1.11 | 1.1 | 1.06 | 1.02 | 1 | 1.01 | 1.04 | 1.04 | 1.04 | 1.05 | 1.05 | 1.05 | 1.01 | 1.04 | 1.05 | 1.05 | 1.1 | 1.05 | 1.01 | 1.05 | 1.07 | 1.07 | 1.07 | 1.07 | 1.09 | 1.09 | 1.1 | 1.11 | 1.08 | 1.15 | 1.18 | 1.15 | 1.09 | 1.1 | 1.09 | 1.09 | 1.09 | 1.09 | 1.08 | 1.08 | 1.11 | 1.11 | 1.1 | 1.11 | 1.13 | 1.12 | 1.12 | 1.12 | 1.13 | 1.12 | 1.14 | 1.14 | 1.11 | 1.09 | 1.09 | 1.04 | 1.01 | 1.02 | 1.03 | 1.02 | 1.02 | 1.02 | 1.01 | 1 | 1.02 | 1.03 | 1.04 | 1.06
42369 |  | 0.97 | 0.96 | 0.96 | 1 | 0.98 | 0.97 | 0.97 | 0.97 | 1 | 0.99 | 1.01 | 1.02 | 1 | 0.99 | 0.99 | 0.97 | 0.94 | 0.95 | 0.95 | 0.94 | 0.92 | 0.93 | 0.9 | 0.88 | 0.91 | 0.92 | 0.93 | 0.96 | 1 | 0.99 | 0.98 | 0.98 | 1 | 1.02 | 1.02 | 1.09 | 1.1 | 1.06 | 1.08 | 1.03 | 1.03 | 1.02 | 1.03 | 1.04 | 1.01 | 1.01 | 1 | 0.99 | 0.97 | 0.98 | 0.93 | 0.93 | 0.9 | 0.9 | 0.92 | 0.92 | 0.92 | 0.93 | 0.93 | 0.94 | 0.96 | 1 | 1.06 | 1.1 | 1.11 | 1.13 | 1.12 | 1.1 | 1.13 | 1.14 | 1.16 | 1.15 | 1.13 | 1.1 | 1.08 | 1.05 | 1.05 | 1.05 | 1.04 | 1.06 | 1.03 | 1 | 1.01 | 1.05 | 1.05 | 1.06 | 1.04 | 1.03 | 1.05 | 1.06 | 1.07 | 1.06 | 1.11 | 1.11 | 1.07 | 1.03 | 1 | 1.01 | 1.04 | 1.04 | 1.04 | 1.05 | 1.05 | 1.05 | 1.01 | 1.04 | 1.05 | 1.05 | 1.1 | 1.05 | 1.01 | 1.06 | 1.08 | 1.07 | 1.08 | 1.08 | 1.1 | 1.1 | 1.11 | 1.12 | 1.08 | 1.15 | 1.19 | 1.16 | 1.1 | 1.1 | 1.09 | 1.1 | 1.09 | 1.09 | 1.08 | 1.08 | 1.11 | 1.11 | 1.1 | 1.12 | 1.14 | 1.13 | 1.13 | 1.13 | 1.14 | 1.12 | 1.15 | 1.15 | 1.11 | 1.09 | 1.09 | 1.04 | 1.02 | 1.03 | 1.03 | 1.02 | 1.03 | 1.03 | 1.01 | 1.01 | 1.02 | 1.04 | 1.05 | 1.07
42389 |  | 0.96 | 0.95 | 0.95 | 0.99 | 0.98 | 0.96 | 0.97 | 0.97 | 0.99 | 0.99 | 1.01 | 1.01 | 1 | 0.99 | 0.99 | 0.96 | 0.93 | 0.94 | 0.94 | 0.93 | 0.92 | 0.92 | 0.9 | 0.87 | 0.9 | 0.92 | 0.92 | 0.95 | 0.99 | 0.99 | 0.97 | 0.97 | 1 | 1.01 | 1.02 | 1.08 | 1.09 | 1.05 | 1.07 | 1.03 | 1.03 | 1.02 | 1.02 | 1.03 | 1.01 | 1 | 1 | 0.98 | 0.97 | 0.98 | 0.93 | 0.93 | 0.9 | 0.9 | 0.91 | 0.91 | 0.91 | 0.93 | 0.92 | 0.93 | 0.95 | 1 | 1.06 | 1.09 | 1.1 | 1.12 | 1.11 | 1.09 | 1.12 | 1.13 | 1.15 | 1.14 | 1.12 | 1.09 | 1.07 | 1.05 | 1.04 | 1.04 | 1.03 | 1.06 | 1.02 | 0.99 | 1 | 1.04 | 1.04 | 1.05 | 1.04 | 1.03 | 1.04 | 1.06 | 1.06 | 1.06 | 1.11 | 1.1 | 1.06 | 1.02 | 0.99 | 1 | 1.04 | 1.04 | 1.04 | 1.05 | 1.05 | 1.05 | 1.01 | 1.03 | 1.04 | 1.05 | 1.09 | 1.05 | 1.01 | 1.05 | 1.07 | 1.07 | 1.07 | 1.07 | 1.09 | 1.09 | 1.1 | 1.11 | 1.08 | 1.14 | 1.18 | 1.15 | 1.09 | 1.1 | 1.09 | 1.09 | 1.09 | 1.09 | 1.08 | 1.08 | 1.11 | 1.1 | 1.1 | 1.11 | 1.13 | 1.12 | 1.12 | 1.12 | 1.13 | 1.12 | 1.14 | 1.14 | 1.11 | 1.09 | 1.08 | 1.03 | 1.01 | 1.02 | 1.03 | 1.02 | 1.02 | 1.02 | 1.01 | 1 | 1.02 | 1.04 | 1.04 | 1.06
42399 |  | 0.95 | 0.93 | 0.94 | 0.97 | 0.96 | 0.94 | 0.95 | 0.95 | 0.97 | 0.96 | 0.99 | 0.98 | 0.97 | 0.96 | 0.96 | 0.94 | 0.91 | 0.92 | 0.93 | 0.92 | 0.9 | 0.9 | 0.88 | 0.86 | 0.88 | 0.9 | 0.9 | 0.93 | 0.97 | 0.96 | 0.94 | 0.95 | 0.97 | 0.98 | 0.99 | 1.05 | 1.06 | 1.02 | 1.04 | 1 | 1 | 0.99 | 1 | 1.01 | 0.99 | 0.98 | 0.98 | 0.96 | 0.95 | 0.96 | 0.91 | 0.91 | 0.88 | 0.88 | 0.9 | 0.9 | 0.9 | 0.91 | 0.91 | 0.92 | 0.94 | 0.98 | 1.03 | 1.06 | 1.08 | 1.09 | 1.08 | 1.06 | 1.08 | 1.1 | 1.12 | 1.11 | 1.09 | 1.06 | 1.04 | 1.02 | 1.02 | 1.01 | 1.01 | 1.03 | 1 | 0.97 | 0.98 | 1.01 | 1.02 | 1.03 | 1.01 | 1.01 | 1.02 | 1.03 | 1.04 | 1.03 | 1.08 | 1.08 | 1.04 | 1 | 0.98 | 0.99 | 1.02 | 1.02 | 1.02 | 1.03 | 1.03 | 1.03 | 0.99 | 1.01 | 1.02 | 1.02 | 1.07 | 1.03 | 0.99 | 1.03 | 1.05 | 1.04 | 1.05 | 1.05 | 1.07 | 1.07 | 1.08 | 1.09 | 1.06 | 1.12 | 1.16 | 1.13 | 1.07 | 1.08 | 1.07 | 1.07 | 1.07 | 1.06 | 1.06 | 1.05 | 1.08 | 1.08 | 1.07 | 1.09 | 1.1 | 1.09 | 1.09 | 1.09 | 1.1 | 1.09 | 1.11 | 1.11 | 1.08 | 1.06 | 1.06 | 1.01 | 0.99 | 1 | 1.01 | 1 | 1.01 | 1 | 0.99 | 0.99 | 1 | 1.02 | 1.02 | 1.04
42477 |  | 0.91 | 0.9 | 0.9 | 0.93 | 0.92 | 0.91 | 0.91 | 0.91 | 0.93 | 0.93 | 0.95 | 0.95 | 0.94 | 0.93 | 0.93 | 0.91 | 0.88 | 0.89 | 0.89 | 0.88 | 0.87 | 0.87 | 0.85 | 0.83 | 0.85 | 0.87 | 0.87 | 0.9 | 0.93 | 0.93 | 0.91 | 0.91 | 0.94 | 0.95 | 0.96 | 1.01 | 1.02 | 0.99 | 1 | 0.96 | 0.96 | 0.96 | 0.96 | 0.97 | 0.95 | 0.94 | 0.94 | 0.92 | 0.91 | 0.92 | 0.87 | 0.88 | 0.85 | 0.85 | 0.86 | 0.86 | 0.86 | 0.87 | 0.87 | 0.88 | 0.9 | 0.94 | 0.99 | 1.02 | 1.03 | 1.04 | 1.04 | 1.02 | 1.04 | 1.05 | 1.07 | 1.06 | 1.05 | 1.02 | 1 | 0.98 | 0.98 | 0.97 | 0.97 | 0.99 | 0.96 | 0.93 | 0.94 | 0.98 | 0.98 | 0.99 | 0.98 | 0.97 | 0.98 | 0.99 | 1 | 0.99 | 1.04 | 1.03 | 1 | 0.96 | 0.94 | 0.95 | 0.98 | 0.98 | 0.98 | 0.99 | 0.99 | 0.99 | 0.95 | 0.98 | 0.98 | 0.98 | 1.03 | 0.98 | 0.95 | 0.99 | 1 | 1 | 1.01 | 1.01 | 1.03 | 1.03 | 1.04 | 1.05 | 1.02 | 1.08 | 1.11 | 1.09 | 1.03 | 1.04 | 1.03 | 1.03 | 1.02 | 1.02 | 1.01 | 1.01 | 1.04 | 1.04 | 1.03 | 1.04 | 1.06 | 1.04 | 1.04 | 1.04 | 1.06 | 1.05 | 1.07 | 1.06 | 1.03 | 1.02 | 1.02 | 0.97 | 0.95 | 0.97 | 0.97 | 0.96 | 0.96 | 0.96 | 0.95 | 0.95 | 0.96 | 0.97 | 0.98 | 1
42489 |  | 1 | 0.99 | 0.99 | 1.03 | 1.02 | 1 | 1.01 | 1.01 | 1.03 | 1.03 | 1.05 | 1.05 | 1.04 | 1.03 | 1.03 | 1 | 0.97 | 0.98 | 0.98 | 0.97 | 0.96 | 0.96 | 0.93 | 0.91 | 0.94 | 0.95 | 0.96 | 0.99 | 1.03 | 1.03 | 1.01 | 1.01 | 1.04 | 1.05 | 1.06 | 1.13 | 1.14 | 1.1 | 1.12 | 1.07 | 1.07 | 1.06 | 1.07 | 1.08 | 1.05 | 1.04 | 1.04 | 1.02 | 1.01 | 1.02 | 0.96 | 0.97 | 0.94 | 0.94 | 0.95 | 0.95 | 0.95 | 0.97 | 0.96 | 0.97 | 1 | 1.04 | 1.1 | 1.14 | 1.16 | 1.17 | 1.17 | 1.14 | 1.17 | 1.18 | 1.21 | 1.19 | 1.18 | 1.14 | 1.12 | 1.09 | 1.09 | 1.08 | 1.08 | 1.1 | 1.07 | 1.03 | 1.04 | 1.08 | 1.08 | 1.09 | 1.08 | 1.07 | 1.09 | 1.1 | 1.11 | 1.1 | 1.16 | 1.16 | 1.11 | 1.07 | 1.03 | 1.04 | 1.08 | 1.08 | 1.08 | 1.09 | 1.09 | 1.09 | 1.05 | 1.08 | 1.09 | 1.09 | 1.15 | 1.1 | 1.05 | 1.1 | 1.12 | 1.12 | 1.12 | 1.12 | 1.14 | 1.14 | 1.15 | 1.16 | 1.13 | 1.19 | 1.23 | 1.2 | 1.14 | 1.15 | 1.14 | 1.14 | 1.14 | 1.13 | 1.13 | 1.12 | 1.16 | 1.15 | 1.15 | 1.16 | 1.18 | 1.17 | 1.17 | 1.17 | 1.18 | 1.17 | 1.2 | 1.19 | 1.16 | 1.14 | 1.13 | 1.08 | 1.05 | 1.07 | 1.07 | 1.06 | 1.07 | 1.07 | 1.05 | 1.05 | 1.07 | 1.08 | 1.09 | 1.11
42499 |  | 0.96 | 0.95 | 0.95 | 0.98 | 0.97 | 0.96 | 0.96 | 0.96 | 0.98 | 0.98 | 1 | 1 | 0.99 | 0.98 | 0.98 | 0.96 | 0.93 | 0.93 | 0.94 | 0.93 | 0.91 | 0.91 | 0.89 | 0.87 | 0.9 | 0.91 | 0.92 | 0.94 | 0.98 | 0.98 | 0.96 | 0.96 | 0.99 | 1 | 1.01 | 1.07 | 1.08 | 1.04 | 1.06 | 1.02 | 1.02 | 1.01 | 1.01 | 1.02 | 1 | 0.99 | 0.99 | 0.98 | 0.96 | 0.97 | 0.92 | 0.93 | 0.9 | 0.9 | 0.91 | 0.91 | 0.91 | 0.92 | 0.92 | 0.93 | 0.95 | 0.99 | 1.05 | 1.08 | 1.1 | 1.11 | 1.1 | 1.08 | 1.1 | 1.12 | 1.14 | 1.13 | 1.11 | 1.08 | 1.06 | 1.04 | 1.03 | 1.03 | 1.02 | 1.05 | 1.02 | 0.98 | 0.99 | 1.03 | 1.03 | 1.04 | 1.03 | 1.02 | 1.04 | 1.05 | 1.05 | 1.05 | 1.1 | 1.1 | 1.06 | 1.02 | 0.99 | 1 | 1.03 | 1.03 | 1.03 | 1.04 | 1.04 | 1.04 | 1 | 1.03 | 1.03 | 1.04 | 1.09 | 1.04 | 1 | 1.05 | 1.06 | 1.06 | 1.07 | 1.07 | 1.09 | 1.09 | 1.1 | 1.11 | 1.07 | 1.14 | 1.18 | 1.15 | 1.09 | 1.1 | 1.08 | 1.09 | 1.08 | 1.08 | 1.07 | 1.07 | 1.1 | 1.1 | 1.09 | 1.1 | 1.12 | 1.11 | 1.11 | 1.11 | 1.12 | 1.11 | 1.13 | 1.13 | 1.1 | 1.08 | 1.08 | 1.03 | 1.01 | 1.02 | 1.02 | 1.01 | 1.02 | 1.02 | 1 | 1 | 1.01 | 1.03 | 1.04 | 1.06
42549 |  | 0.98 | 0.97 | 0.97 | 1.01 | 1 | 0.98 | 0.99 | 0.99 | 1.01 | 1.01 | 1.03 | 1.03 | 1.02 | 1.01 | 1.01 | 0.98 | 0.95 | 0.96 | 0.96 | 0.95 | 0.93 | 0.94 | 0.91 | 0.89 | 0.92 | 0.93 | 0.94 | 0.97 | 1.01 | 1.01 | 0.99 | 0.99 | 1.02 | 1.03 | 1.04 | 1.11 | 1.12 | 1.08 | 1.1 | 1.05 | 1.05 | 1.04 | 1.04 | 1.05 | 1.03 | 1.02 | 1.02 | 1 | 0.98 | 1 | 0.94 | 0.94 | 0.92 | 0.92 | 0.93 | 0.93 | 0.93 | 0.94 | 0.94 | 0.95 | 0.97 | 1.02 | 1.08 | 1.11 | 1.13 | 1.14 | 1.14 | 1.12 | 1.14 | 1.16 | 1.18 | 1.17 | 1.15 | 1.12 | 1.1 | 1.07 | 1.07 | 1.06 | 1.06 | 1.08 | 1.04 | 1.01 | 1.02 | 1.06 | 1.06 | 1.07 | 1.06 | 1.05 | 1.07 | 1.08 | 1.08 | 1.08 | 1.13 | 1.13 | 1.09 | 1.04 | 1.01 | 1.02 | 1.06 | 1.06 | 1.06 | 1.07 | 1.07 | 1.07 | 1.03 | 1.06 | 1.07 | 1.07 | 1.12 | 1.07 | 1.03 | 1.08 | 1.09 | 1.09 | 1.09 | 1.1 | 1.11 | 1.11 | 1.12 | 1.13 | 1.1 | 1.17 | 1.21 | 1.17 | 1.11 | 1.12 | 1.11 | 1.11 | 1.11 | 1.11 | 1.1 | 1.1 | 1.13 | 1.13 | 1.12 | 1.13 | 1.16 | 1.14 | 1.14 | 1.14 | 1.15 | 1.14 | 1.17 | 1.17 | 1.13 | 1.11 | 1.11 | 1.06 | 1.03 | 1.04 | 1.05 | 1.04 | 1.05 | 1.04 | 1.03 | 1.02 | 1.04 | 1.06 | 1.06 | 1.09
42551 |  | 0.99 | 0.98 | 0.98 | 1.02 | 1.01 | 0.99 | 1 | 1 | 1.02 | 1.02 | 1.04 | 1.04 | 1.03 | 1.02 | 1.02 | 0.99 | 0.96 | 0.97 | 0.97 | 0.96 | 0.94 | 0.95 | 0.92 | 0.9 | 0.93 | 0.94 | 0.95 | 0.98 | 1.02 | 1.02 | 1 | 1 | 1.03 | 1.04 | 1.05 | 1.12 | 1.13 | 1.09 | 1.11 | 1.06 | 1.06 | 1.05 | 1.05 | 1.06 | 1.04 | 1.03 | 1.03 | 1.01 | 0.99 | 1.01 | 0.95 | 0.95 | 0.92 | 0.92 | 0.94 | 0.94 | 0.94 | 0.95 | 0.95 | 0.96 | 0.98 | 1.03 | 1.09 | 1.13 | 1.14 | 1.16 | 1.15 | 1.13 | 1.16 | 1.17 | 1.2 | 1.18 | 1.16 | 1.13 | 1.11 | 1.08 | 1.08 | 1.07 | 1.07 | 1.09 | 1.06 | 1.02 | 1.03 | 1.07 | 1.07 | 1.08 | 1.07 | 1.06 | 1.08 | 1.09 | 1.09 | 1.09 | 1.14 | 1.14 | 1.1 | 1.05 | 1.02 | 1.03 | 1.07 | 1.07 | 1.07 | 1.08 | 1.08 | 1.08 | 1.04 | 1.07 | 1.08 | 1.08 | 1.13 | 1.08 | 1.04 | 1.09 | 1.1 | 1.1 | 1.1 | 1.11 | 1.12 | 1.12 | 1.13 | 1.14 | 1.11 | 1.18 | 1.22 | 1.19 | 1.12 | 1.13 | 1.12 | 1.12 | 1.12 | 1.12 | 1.11 | 1.11 | 1.14 | 1.14 | 1.13 | 1.15 | 1.17 | 1.16 | 1.16 | 1.16 | 1.17 | 1.15 | 1.18 | 1.18 | 1.14 | 1.12 | 1.12 | 1.07 | 1.04 | 1.05 | 1.06 | 1.05 | 1.05 | 1.05 | 1.04 | 1.03 | 1.05 | 1.07 | 1.07 | 1.1
42553 |  | 1.01 | 0.99 | 1 | 1.04 | 1.02 | 1.01 | 1.01 | 1.01 | 1.03 | 1.03 | 1.05 | 1.06 | 1.04 | 1.03 | 1.03 | 1.01 | 0.97 | 0.98 | 0.99 | 0.98 | 0.96 | 0.96 | 0.94 | 0.91 | 0.94 | 0.96 | 0.96 | 0.99 | 1.03 | 1.03 | 1.01 | 1.01 | 1.04 | 1.05 | 1.06 | 1.13 | 1.15 | 1.1 | 1.12 | 1.07 | 1.07 | 1.06 | 1.07 | 1.08 | 1.05 | 1.04 | 1.04 | 1.03 | 1.01 | 1.02 | 0.97 | 0.97 | 0.94 | 0.94 | 0.95 | 0.95 | 0.95 | 0.97 | 0.97 | 0.98 | 1 | 1.04 | 1.11 | 1.14 | 1.16 | 1.17 | 1.17 | 1.15 | 1.17 | 1.19 | 1.21 | 1.2 | 1.18 | 1.15 | 1.13 | 1.1 | 1.09 | 1.09 | 1.08 | 1.11 | 1.07 | 1.03 | 1.04 | 1.09 | 1.09 | 1.1 | 1.09 | 1.07 | 1.09 | 1.11 | 1.11 | 1.11 | 1.16 | 1.16 | 1.12 | 1.07 | 1.04 | 1.05 | 1.09 | 1.08 | 1.09 | 1.09 | 1.09 | 1.09 | 1.05 | 1.08 | 1.09 | 1.1 | 1.15 | 1.1 | 1.06 | 1.11 | 1.13 | 1.12 | 1.13 | 1.13 | 1.15 | 1.15 | 1.15 | 1.17 | 1.13 | 1.2 | 1.24 | 1.21 | 1.15 | 1.15 | 1.14 | 1.15 | 1.14 | 1.14 | 1.13 | 1.13 | 1.16 | 1.16 | 1.15 | 1.17 | 1.19 | 1.18 | 1.18 | 1.18 | 1.19 | 1.18 | 1.2 | 1.2 | 1.17 | 1.14 | 1.14 | 1.08 | 1.06 | 1.07 | 1.08 | 1.07 | 1.07 | 1.07 | 1.06 | 1.05 | 1.07 | 1.09 | 1.09 | 1.12
42555 |  | 1.04 | 1.03 | 1.03 | 1.07 | 1.05 | 1.04 | 1.04 | 1.04 | 1.07 | 1.07 | 1.09 | 1.09 | 1.08 | 1.07 | 1.07 | 1.04 | 1 | 1.01 | 1.02 | 1.01 | 0.99 | 0.99 | 0.97 | 0.94 | 0.97 | 0.99 | 0.99 | 1.02 | 1.07 | 1.07 | 1.05 | 1.05 | 1.08 | 1.09 | 1.09 | 1.17 | 1.19 | 1.14 | 1.17 | 1.11 | 1.11 | 1.1 | 1.11 | 1.12 | 1.09 | 1.08 | 1.08 | 1.06 | 1.04 | 1.06 | 1 | 1 | 0.97 | 0.97 | 0.98 | 0.98 | 0.98 | 1 | 1 | 1.01 | 1.03 | 1.08 | 1.15 | 1.18 | 1.2 | 1.22 | 1.22 | 1.19 | 1.22 | 1.24 | 1.26 | 1.25 | 1.23 | 1.19 | 1.17 | 1.14 | 1.14 | 1.13 | 1.12 | 1.14 | 1.11 | 1.07 | 1.08 | 1.12 | 1.12 | 1.14 | 1.12 | 1.11 | 1.13 | 1.15 | 1.15 | 1.15 | 1.21 | 1.21 | 1.16 | 1.11 | 1.07 | 1.08 | 1.12 | 1.12 | 1.12 | 1.13 | 1.13 | 1.13 | 1.08 | 1.11 | 1.13 | 1.14 | 1.2 | 1.14 | 1.1 | 1.15 | 1.17 | 1.16 | 1.17 | 1.17 | 1.19 | 1.19 | 1.19 | 1.21 | 1.17 | 1.23 | 1.28 | 1.25 | 1.19 | 1.19 | 1.18 | 1.19 | 1.18 | 1.18 | 1.17 | 1.17 | 1.2 | 1.2 | 1.19 | 1.21 | 1.23 | 1.22 | 1.22 | 1.22 | 1.23 | 1.22 | 1.25 | 1.25 | 1.21 | 1.18 | 1.18 | 1.12 | 1.09 | 1.1 | 1.11 | 1.1 | 1.11 | 1.11 | 1.09 | 1.09 | 1.11 | 1.13 | 1.13 | 1.16
42579 |  | 1.01 | 1 | 1 | 1.04 | 1.03 | 1.01 | 1.01 | 1.02 | 1.04 | 1.04 | 1.06 | 1.06 | 1.05 | 1.04 | 1.04 | 1.01 | 0.98 | 0.99 | 0.99 | 0.98 | 0.96 | 0.97 | 0.94 | 0.91 | 0.94 | 0.96 | 0.97 | 1 | 1.04 | 1.04 | 1.02 | 1.02 | 1.05 | 1.06 | 1.07 | 1.14 | 1.16 | 1.11 | 1.13 | 1.08 | 1.08 | 1.07 | 1.07 | 1.09 | 1.06 | 1.05 | 1.05 | 1.03 | 1.02 | 1.03 | 0.97 | 0.97 | 0.94 | 0.94 | 0.96 | 0.96 | 0.96 | 0.97 | 0.97 | 0.98 | 1 | 1.05 | 1.11 | 1.15 | 1.17 | 1.18 | 1.18 | 1.15 | 1.18 | 1.2 | 1.22 | 1.21 | 1.19 | 1.15 | 1.13 | 1.1 | 1.1 | 1.09 | 1.09 | 1.11 | 1.08 | 1.04 | 1.05 | 1.09 | 1.09 | 1.1 | 1.09 | 1.08 | 1.1 | 1.11 | 1.12 | 1.11 | 1.17 | 1.17 | 1.12 | 1.07 | 1.04 | 1.05 | 1.09 | 1.09 | 1.09 | 1.1 | 1.1 | 1.1 | 1.06 | 1.09 | 1.1 | 1.1 | 1.16 | 1.11 | 1.06 | 1.11 | 1.13 | 1.13 | 1.13 | 1.13 | 1.15 | 1.15 | 1.16 | 1.17 | 1.13 | 1.2 | 1.24 | 1.21 | 1.15 | 1.16 | 1.15 | 1.15 | 1.15 | 1.14 | 1.14 | 1.13 | 1.17 | 1.17 | 1.16 | 1.17 | 1.19 | 1.18 | 1.18 | 1.18 | 1.19 | 1.18 | 1.21 | 1.21 | 1.17 | 1.15 | 1.14 | 1.09 | 1.06 | 1.07 | 1.08 | 1.07 | 1.08 | 1.08 | 1.06 | 1.06 | 1.07 | 1.09 | 1.1 | 1.12
42651 |  | 1.03 | 1.02 | 1.02 | 1.06 | 1.05 | 1.03 | 1.04 | 1.04 | 1.06 | 1.06 | 1.09 | 1.09 | 1.08 | 1.07 | 1.07 | 1.04 | 1 | 1.01 | 1.01 | 1 | 0.98 | 0.99 | 0.96 | 0.93 | 0.97 | 0.98 | 0.99 | 1.02 | 1.07 | 1.07 | 1.05 | 1.05 | 1.08 | 1.09 | 1.1 | 1.18 | 1.19 | 1.14 | 1.17 | 1.11 | 1.11 | 1.1 | 1.1 | 1.11 | 1.08 | 1.07 | 1.07 | 1.06 | 1.04 | 1.05 | 0.99 | 1 | 0.96 | 0.96 | 0.97 | 0.97 | 0.98 | 0.99 | 0.99 | 1 | 1.02 | 1.07 | 1.14 | 1.18 | 1.2 | 1.22 | 1.21 | 1.19 | 1.22 | 1.24 | 1.26 | 1.25 | 1.23 | 1.19 | 1.17 | 1.13 | 1.14 | 1.13 | 1.12 | 1.14 | 1.11 | 1.06 | 1.08 | 1.12 | 1.12 | 1.13 | 1.12 | 1.11 | 1.13 | 1.14 | 1.14 | 1.14 | 1.19 | 1.19 | 1.15 | 1.1 | 1.06 | 1.07 | 1.11 | 1.11 | 1.11 | 1.12 | 1.12 | 1.12 | 1.08 | 1.11 | 1.12 | 1.13 | 1.19 | 1.13 | 1.08 | 1.14 | 1.16 | 1.15 | 1.15 | 1.16 | 1.17 | 1.17 | 1.18 | 1.19 | 1.15 | 1.23 | 1.27 | 1.23 | 1.17 | 1.18 | 1.17 | 1.17 | 1.17 | 1.17 | 1.16 | 1.16 | 1.19 | 1.19 | 1.18 | 1.2 | 1.23 | 1.21 | 1.21 | 1.21 | 1.22 | 1.21 | 1.24 | 1.24 | 1.2 | 1.17 | 1.17 | 1.11 | 1.08 | 1.09 | 1.1 | 1.09 | 1.1 | 1.09 | 1.08 | 1.07 | 1.09 | 1.11 | 1.12 | 1.14
42653 |  | 1.01 | 0.99 | 0.99 | 1.04 | 1.02 | 1.01 | 1.01 | 1.01 | 1.04 | 1.03 | 1.06 | 1.06 | 1.05 | 1.04 | 1.04 | 1.01 | 0.97 | 0.98 | 0.99 | 0.98 | 0.96 | 0.96 | 0.94 | 0.91 | 0.94 | 0.96 | 0.97 | 1 | 1.04 | 1.04 | 1.02 | 1.02 | 1.05 | 1.07 | 1.08 | 1.15 | 1.16 | 1.12 | 1.14 | 1.08 | 1.08 | 1.07 | 1.07 | 1.08 | 1.06 | 1.05 | 1.05 | 1.03 | 1.01 | 1.02 | 0.97 | 0.97 | 0.94 | 0.94 | 0.95 | 0.95 | 0.95 | 0.97 | 0.96 | 0.97 | 1 | 1.05 | 1.11 | 1.15 | 1.17 | 1.18 | 1.18 | 1.16 | 1.19 | 1.2 | 1.23 | 1.21 | 1.19 | 1.16 | 1.14 | 1.1 | 1.11 | 1.1 | 1.09 | 1.11 | 1.08 | 1.04 | 1.05 | 1.09 | 1.1 | 1.1 | 1.09 | 1.08 | 1.1 | 1.11 | 1.11 | 1.11 | 1.16 | 1.16 | 1.11 | 1.07 | 1.04 | 1.05 | 1.09 | 1.08 | 1.09 | 1.09 | 1.09 | 1.09 | 1.05 | 1.08 | 1.09 | 1.1 | 1.15 | 1.1 | 1.06 | 1.11 | 1.12 | 1.12 | 1.12 | 1.12 | 1.14 | 1.14 | 1.15 | 1.16 | 1.12 | 1.2 | 1.24 | 1.2 | 1.14 | 1.15 | 1.14 | 1.14 | 1.14 | 1.14 | 1.13 | 1.13 | 1.16 | 1.16 | 1.15 | 1.17 | 1.19 | 1.18 | 1.18 | 1.18 | 1.19 | 1.18 | 1.2 | 1.2 | 1.17 | 1.14 | 1.14 | 1.08 | 1.05 | 1.06 | 1.07 | 1.06 | 1.07 | 1.07 | 1.05 | 1.05 | 1.06 | 1.08 | 1.09 | 1.11
42655 |  | 1.03 | 1.02 | 1.02 | 1.06 | 1.04 | 1.03 | 1.04 | 1.04 | 1.06 | 1.06 | 1.09 | 1.09 | 1.08 | 1.07 | 1.07 | 1.04 | 1 | 1.01 | 1.01 | 1 | 0.98 | 0.99 | 0.96 | 0.93 | 0.96 | 0.98 | 0.99 | 1.02 | 1.07 | 1.06 | 1.05 | 1.05 | 1.08 | 1.09 | 1.1 | 1.18 | 1.19 | 1.14 | 1.16 | 1.11 | 1.11 | 1.1 | 1.1 | 1.11 | 1.08 | 1.07 | 1.07 | 1.06 | 1.04 | 1.05 | 0.99 | 0.99 | 0.96 | 0.96 | 0.97 | 0.97 | 0.97 | 0.99 | 0.99 | 1 | 1.02 | 1.07 | 1.14 | 1.18 | 1.2 | 1.21 | 1.21 | 1.19 | 1.22 | 1.23 | 1.26 | 1.24 | 1.22 | 1.19 | 1.16 | 1.13 | 1.13 | 1.12 | 1.12 | 1.14 | 1.1 | 1.06 | 1.07 | 1.12 | 1.12 | 1.13 | 1.12 | 1.11 | 1.12 | 1.14 | 1.14 | 1.14 | 1.19 | 1.19 | 1.15 | 1.09 | 1.06 | 1.07 | 1.11 | 1.11 | 1.11 | 1.12 | 1.12 | 1.12 | 1.08 | 1.11 | 1.12 | 1.13 | 1.19 | 1.13 | 1.08 | 1.14 | 1.16 | 1.15 | 1.15 | 1.16 | 1.17 | 1.17 | 1.18 | 1.19 | 1.15 | 1.22 | 1.27 | 1.23 | 1.17 | 1.18 | 1.17 | 1.17 | 1.17 | 1.17 | 1.16 | 1.16 | 1.19 | 1.19 | 1.18 | 1.2 | 1.22 | 1.21 | 1.21 | 1.21 | 1.22 | 1.21 | 1.24 | 1.23 | 1.2 | 1.17 | 1.17 | 1.11 | 1.08 | 1.09 | 1.1 | 1.09 | 1.1 | 1.09 | 1.08 | 1.07 | 1.09 | 1.11 | 1.12 | 1.14
42657 |  | 1.04 | 1.02 | 1.02 | 1.07 | 1.05 | 1.04 | 1.04 | 1.04 | 1.07 | 1.06 | 1.09 | 1.09 | 1.08 | 1.07 | 1.07 | 1.04 | 1 | 1.01 | 1.02 | 1.01 | 0.99 | 0.99 | 0.97 | 0.94 | 0.97 | 0.99 | 0.99 | 1.02 | 1.07 | 1.07 | 1.05 | 1.05 | 1.08 | 1.09 | 1.1 | 1.18 | 1.19 | 1.14 | 1.16 | 1.11 | 1.11 | 1.1 | 1.1 | 1.11 | 1.09 | 1.08 | 1.08 | 1.06 | 1.04 | 1.06 | 1 | 1 | 0.97 | 0.97 | 0.98 | 0.98 | 0.98 | 1 | 1 | 1.01 | 1.03 | 1.08 | 1.14 | 1.18 | 1.2 | 1.22 | 1.21 | 1.19 | 1.22 | 1.23 | 1.26 | 1.25 | 1.23 | 1.19 | 1.17 | 1.14 | 1.13 | 1.13 | 1.12 | 1.14 | 1.11 | 1.07 | 1.08 | 1.12 | 1.12 | 1.14 | 1.12 | 1.11 | 1.13 | 1.15 | 1.15 | 1.15 | 1.2 | 1.2 | 1.15 | 1.1 | 1.07 | 1.08 | 1.12 | 1.11 | 1.12 | 1.12 | 1.12 | 1.12 | 1.08 | 1.11 | 1.12 | 1.13 | 1.19 | 1.14 | 1.09 | 1.15 | 1.17 | 1.16 | 1.17 | 1.17 | 1.19 | 1.18 | 1.19 | 1.2 | 1.16 | 1.23 | 1.28 | 1.24 | 1.18 | 1.19 | 1.18 | 1.18 | 1.18 | 1.18 | 1.17 | 1.16 | 1.2 | 1.2 | 1.19 | 1.21 | 1.23 | 1.22 | 1.22 | 1.22 | 1.23 | 1.22 | 1.24 | 1.24 | 1.21 | 1.18 | 1.18 | 1.12 | 1.09 | 1.1 | 1.11 | 1.1 | 1.11 | 1.1 | 1.08 | 1.08 | 1.1 | 1.12 | 1.13 | 1.15
42659 |  | 1.02 | 1 | 1 | 1.05 | 1.03 | 1.02 | 1.02 | 1.02 | 1.05 | 1.05 | 1.07 | 1.08 | 1.06 | 1.05 | 1.05 | 1.02 | 0.99 | 1 | 1 | 0.99 | 0.97 | 0.97 | 0.95 | 0.92 | 0.95 | 0.97 | 0.98 | 1.01 | 1.05 | 1.05 | 1.03 | 1.04 | 1.07 | 1.08 | 1.09 | 1.16 | 1.18 | 1.13 | 1.15 | 1.09 | 1.09 | 1.08 | 1.09 | 1.1 | 1.07 | 1.06 | 1.06 | 1.04 | 1.02 | 1.04 | 0.98 | 0.98 | 0.95 | 0.95 | 0.96 | 0.96 | 0.96 | 0.98 | 0.97 | 0.98 | 1.01 | 1.06 | 1.12 | 1.16 | 1.18 | 1.2 | 1.19 | 1.17 | 1.2 | 1.22 | 1.24 | 1.23 | 1.21 | 1.17 | 1.15 | 1.12 | 1.12 | 1.11 | 1.11 | 1.13 | 1.09 | 1.05 | 1.06 | 1.11 | 1.11 | 1.12 | 1.11 | 1.09 | 1.11 | 1.12 | 1.13 | 1.12 | 1.18 | 1.17 | 1.13 | 1.08 | 1.05 | 1.06 | 1.1 | 1.09 | 1.1 | 1.1 | 1.11 | 1.11 | 1.06 | 1.09 | 1.11 | 1.11 | 1.17 | 1.12 | 1.07 | 1.12 | 1.14 | 1.13 | 1.14 | 1.14 | 1.16 | 1.16 | 1.17 | 1.17 | 1.14 | 1.21 | 1.25 | 1.22 | 1.15 | 1.16 | 1.15 | 1.15 | 1.15 | 1.15 | 1.14 | 1.14 | 1.18 | 1.17 | 1.17 | 1.18 | 1.21 | 1.2 | 1.2 | 1.2 | 1.21 | 1.19 | 1.22 | 1.22 | 1.18 | 1.16 | 1.15 | 1.09 | 1.07 | 1.08 | 1.08 | 1.08 | 1.08 | 1.08 | 1.06 | 1.06 | 1.07 | 1.09 | 1.1 | 1.12
42697 |  | 1.06 | 1.04 | 1.04 | 1.09 | 1.07 | 1.06 | 1.06 | 1.06 | 1.09 | 1.09 | 1.11 | 1.12 | 1.11 | 1.1 | 1.1 | 1.07 | 1.03 | 1.04 | 1.04 | 1.03 | 1.01 | 1.01 | 0.99 | 0.96 | 0.99 | 1.01 | 1.01 | 1.04 | 1.09 | 1.09 | 1.07 | 1.07 | 1.1 | 1.12 | 1.12 | 1.2 | 1.22 | 1.17 | 1.19 | 1.14 | 1.13 | 1.13 | 1.13 | 1.14 | 1.11 | 1.1 | 1.1 | 1.09 | 1.07 | 1.08 | 1.02 | 1.03 | 0.99 | 0.99 | 1 | 1 | 1 | 1.03 | 1.02 | 1.03 | 1.06 | 1.1 | 1.17 | 1.21 | 1.23 | 1.25 | 1.24 | 1.22 | 1.25 | 1.27 | 1.29 | 1.28 | 1.26 | 1.22 | 1.19 | 1.16 | 1.16 | 1.15 | 1.15 | 1.17 | 1.13 | 1.09 | 1.1 | 1.15 | 1.15 | 1.16 | 1.15 | 1.14 | 1.16 | 1.17 | 1.18 | 1.17 | 1.23 | 1.23 | 1.18 | 1.13 | 1.09 | 1.1 | 1.14 | 1.14 | 1.14 | 1.15 | 1.15 | 1.15 | 1.1 | 1.14 | 1.15 | 1.16 | 1.23 | 1.17 | 1.12 | 1.18 | 1.2 | 1.19 | 1.2 | 1.2 | 1.22 | 1.21 | 1.22 | 1.23 | 1.19 | 1.26 | 1.31 | 1.27 | 1.21 | 1.21 | 1.2 | 1.21 | 1.21 | 1.2 | 1.2 | 1.19 | 1.23 | 1.23 | 1.22 | 1.24 | 1.26 | 1.25 | 1.25 | 1.25 | 1.26 | 1.25 | 1.27 | 1.27 | 1.24 | 1.21 | 1.2 | 1.14 | 1.11 | 1.12 | 1.13 | 1.13 | 1.13 | 1.13 | 1.11 | 1.11 | 1.13 | 1.15 | 1.15 | 1.18
42699 |  | 1.05 | 1.04 | 1.04 | 1.09 | 1.07 | 1.06 | 1.06 | 1.06 | 1.09 | 1.08 | 1.11 | 1.12 | 1.1 | 1.09 | 1.09 | 1.06 | 1.02 | 1.03 | 1.04 | 1.03 | 1.01 | 1.01 | 0.98 | 0.95 | 0.99 | 1 | 1.01 | 1.04 | 1.09 | 1.09 | 1.07 | 1.07 | 1.1 | 1.12 | 1.12 | 1.2 | 1.22 | 1.17 | 1.19 | 1.14 | 1.13 | 1.12 | 1.13 | 1.14 | 1.11 | 1.1 | 1.1 | 1.08 | 1.06 | 1.08 | 1.02 | 1.02 | 0.99 | 0.99 | 1 | 1 | 1 | 1.02 | 1.01 | 1.03 | 1.05 | 1.1 | 1.17 | 1.21 | 1.23 | 1.25 | 1.24 | 1.22 | 1.25 | 1.27 | 1.29 | 1.28 | 1.26 | 1.22 | 1.19 | 1.16 | 1.16 | 1.15 | 1.15 | 1.17 | 1.13 | 1.09 | 1.1 | 1.15 | 1.15 | 1.16 | 1.15 | 1.14 | 1.15 | 1.17 | 1.17 | 1.17 | 1.23 | 1.23 | 1.18 | 1.12 | 1.09 | 1.1 | 1.14 | 1.14 | 1.14 | 1.14 | 1.15 | 1.14 | 1.1 | 1.13 | 1.15 | 1.15 | 1.22 | 1.16 | 1.11 | 1.17 | 1.19 | 1.19 | 1.19 | 1.19 | 1.21 | 1.21 | 1.21 | 1.23 | 1.19 | 1.25 | 1.3 | 1.26 | 1.2 | 1.21 | 1.2 | 1.2 | 1.2 | 1.2 | 1.19 | 1.19 | 1.22 | 1.22 | 1.21 | 1.23 | 1.26 | 1.25 | 1.25 | 1.25 | 1.26 | 1.24 | 1.27 | 1.27 | 1.23 | 1.21 | 1.2 | 1.14 | 1.11 | 1.12 | 1.13 | 1.12 | 1.13 | 1.12 | 1.1 | 1.1 | 1.12 | 1.14 | 1.15 | 1.17
42719 |  | 1.03 | 1.02 | 1.02 | 1.06 | 1.05 | 1.03 | 1.04 | 1.04 | 1.07 | 1.06 | 1.09 | 1.09 | 1.08 | 1.07 | 1.07 | 1.04 | 1 | 1.01 | 1.01 | 1.01 | 0.99 | 0.99 | 0.96 | 0.93 | 0.97 | 0.98 | 0.99 | 1.02 | 1.07 | 1.07 | 1.05 | 1.05 | 1.08 | 1.09 | 1.1 | 1.18 | 1.19 | 1.15 | 1.17 | 1.11 | 1.11 | 1.1 | 1.1 | 1.11 | 1.09 | 1.08 | 1.07 | 1.06 | 1.04 | 1.05 | 0.99 | 1 | 0.97 | 0.97 | 0.98 | 0.98 | 0.98 | 0.99 | 0.99 | 1 | 1.03 | 1.07 | 1.14 | 1.18 | 1.2 | 1.22 | 1.21 | 1.19 | 1.22 | 1.24 | 1.26 | 1.25 | 1.23 | 1.19 | 1.17 | 1.14 | 1.14 | 1.13 | 1.12 | 1.14 | 1.11 | 1.07 | 1.08 | 1.12 | 1.12 | 1.13 | 1.12 | 1.11 | 1.13 | 1.14 | 1.14 | 1.14 | 1.2 | 1.19 | 1.15 | 1.1 | 1.06 | 1.07 | 1.11 | 1.11 | 1.11 | 1.12 | 1.12 | 1.12 | 1.08 | 1.11 | 1.12 | 1.13 | 1.19 | 1.14 | 1.09 | 1.14 | 1.16 | 1.15 | 1.16 | 1.16 | 1.18 | 1.17 | 1.18 | 1.19 | 1.16 | 1.23 | 1.27 | 1.24 | 1.17 | 1.18 | 1.17 | 1.17 | 1.17 | 1.17 | 1.16 | 1.16 | 1.19 | 1.19 | 1.18 | 1.2 | 1.23 | 1.22 | 1.22 | 1.22 | 1.23 | 1.21 | 1.24 | 1.24 | 1.2 | 1.18 | 1.17 | 1.11 | 1.08 | 1.09 | 1.1 | 1.09 | 1.1 | 1.1 | 1.08 | 1.08 | 1.09 | 1.11 | 1.12 | 1.14
42781 |  | 1.04 | 1.02 | 1.02 | 1.07 | 1.05 | 1.04 | 1.04 | 1.04 | 1.07 | 1.06 | 1.09 | 1.09 | 1.08 | 1.07 | 1.07 | 1.04 | 1 | 1.01 | 1.02 | 1.01 | 0.99 | 0.99 | 0.97 | 0.94 | 0.97 | 0.99 | 0.99 | 1.03 | 1.07 | 1.07 | 1.05 | 1.05 | 1.08 | 1.1 | 1.1 | 1.18 | 1.2 | 1.15 | 1.17 | 1.11 | 1.11 | 1.1 | 1.11 | 1.12 | 1.09 | 1.08 | 1.08 | 1.06 | 1.04 | 1.06 | 1 | 1 | 0.97 | 0.97 | 0.98 | 0.98 | 0.98 | 1 | 0.99 | 1.01 | 1.03 | 1.08 | 1.15 | 1.18 | 1.2 | 1.22 | 1.22 | 1.19 | 1.22 | 1.24 | 1.27 | 1.25 | 1.23 | 1.19 | 1.17 | 1.14 | 1.14 | 1.13 | 1.12 | 1.15 | 1.11 | 1.07 | 1.08 | 1.12 | 1.13 | 1.14 | 1.13 | 1.11 | 1.13 | 1.15 | 1.15 | 1.15 | 1.2 | 1.2 | 1.15 | 1.1 | 1.07 | 1.08 | 1.12 | 1.12 | 1.12 | 1.12 | 1.13 | 1.13 | 1.08 | 1.11 | 1.13 | 1.13 | 1.19 | 1.14 | 1.09 | 1.15 | 1.16 | 1.16 | 1.16 | 1.16 | 1.18 | 1.18 | 1.19 | 1.2 | 1.16 | 1.23 | 1.28 | 1.24 | 1.18 | 1.18 | 1.17 | 1.18 | 1.18 | 1.18 | 1.17 | 1.16 | 1.2 | 1.2 | 1.19 | 1.21 | 1.23 | 1.22 | 1.22 | 1.22 | 1.23 | 1.22 | 1.24 | 1.24 | 1.21 | 1.18 | 1.18 | 1.12 | 1.09 | 1.1 | 1.1 | 1.1 | 1.1 | 1.1 | 1.08 | 1.08 | 1.1 | 1.12 | 1.13 | 1.15
42799 |  | 1.08 | 1.06 | 1.06 | 1.11 | 1.09 | 1.08 | 1.08 | 1.08 | 1.11 | 1.11 | 1.13 | 1.14 | 1.13 | 1.12 | 1.12 | 1.08 | 1.04 | 1.05 | 1.06 | 1.05 | 1.03 | 1.03 | 1 | 0.97 | 1.01 | 1.02 | 1.03 | 1.06 | 1.11 | 1.11 | 1.09 | 1.09 | 1.12 | 1.14 | 1.13 | 1.22 | 1.24 | 1.19 | 1.21 | 1.16 | 1.15 | 1.14 | 1.15 | 1.16 | 1.13 | 1.12 | 1.12 | 1.11 | 1.09 | 1.1 | 1.04 | 1.05 | 1.01 | 1.01 | 1.02 | 1.02 | 1.03 | 1.05 | 1.04 | 1.05 | 1.08 | 1.12 | 1.19 | 1.23 | 1.25 | 1.27 | 1.27 | 1.24 | 1.27 | 1.29 | 1.31 | 1.3 | 1.28 | 1.24 | 1.22 | 1.18 | 1.18 | 1.17 | 1.17 | 1.19 | 1.15 | 1.11 | 1.12 | 1.17 | 1.17 | 1.18 | 1.17 | 1.16 | 1.18 | 1.2 | 1.2 | 1.2 | 1.26 | 1.26 | 1.21 | 1.15 | 1.11 | 1.12 | 1.16 | 1.16 | 1.16 | 1.17 | 1.17 | 1.17 | 1.12 | 1.15 | 1.17 | 1.18 | 1.25 | 1.2 | 1.14 | 1.2 | 1.22 | 1.22 | 1.22 | 1.22 | 1.25 | 1.24 | 1.24 | 1.26 | 1.22 | 1.28 | 1.33 | 1.29 | 1.23 | 1.24 | 1.23 | 1.23 | 1.23 | 1.23 | 1.22 | 1.22 | 1.25 | 1.25 | 1.24 | 1.26 | 1.29 | 1.27 | 1.28 | 1.28 | 1.29 | 1.28 | 1.3 | 1.3 | 1.27 | 1.23 | 1.23 | 1.17 | 1.14 | 1.15 | 1.15 | 1.15 | 1.16 | 1.15 | 1.13 | 1.13 | 1.15 | 1.17 | 1.18 | 1.21
42853 |  | 0.94 | 0.93 | 0.93 | 0.96 | 0.95 | 0.94 | 0.94 | 0.94 | 0.96 | 0.96 | 0.98 | 0.98 | 0.97 | 0.96 | 0.96 | 0.94 | 0.91 | 0.92 | 0.92 | 0.91 | 0.89 | 0.9 | 0.88 | 0.85 | 0.88 | 0.89 | 0.9 | 0.93 | 0.97 | 0.96 | 0.95 | 0.95 | 0.97 | 0.99 | 1 | 1.06 | 1.07 | 1.03 | 1.04 | 1 | 1 | 0.99 | 0.99 | 1 | 0.98 | 0.97 | 0.97 | 0.95 | 0.94 | 0.95 | 0.9 | 0.9 | 0.87 | 0.87 | 0.89 | 0.89 | 0.89 | 0.9 | 0.89 | 0.9 | 0.93 | 0.97 | 1.03 | 1.06 | 1.07 | 1.09 | 1.08 | 1.06 | 1.09 | 1.1 | 1.12 | 1.11 | 1.09 | 1.06 | 1.04 | 1.02 | 1.02 | 1.01 | 1.01 | 1.03 | 1 | 0.97 | 0.97 | 1.01 | 1.02 | 1.02 | 1.01 | 1 | 1.02 | 1.03 | 1.03 | 1.02 | 1.07 | 1.07 | 1.03 | 0.99 | 0.97 | 0.98 | 1.01 | 1.01 | 1.01 | 1.02 | 1.02 | 1.02 | 0.98 | 1.01 | 1.02 | 1.02 | 1.06 | 1.02 | 0.98 | 1.02 | 1.03 | 1.03 | 1.04 | 1.04 | 1.05 | 1.06 | 1.07 | 1.07 | 1.04 | 1.11 | 1.15 | 1.12 | 1.06 | 1.07 | 1.05 | 1.06 | 1.05 | 1.05 | 1.04 | 1.04 | 1.08 | 1.07 | 1.06 | 1.08 | 1.1 | 1.09 | 1.08 | 1.08 | 1.09 | 1.08 | 1.11 | 1.1 | 1.07 | 1.06 | 1.05 | 1 | 0.98 | 0.99 | 1 | 0.99 | 0.99 | 0.99 | 0.98 | 0.97 | 0.99 | 1 | 1.01 | 1.03
42855 |  | 0.99 | 0.97 | 0.97 | 1.01 | 1 | 0.99 | 0.99 | 0.99 | 1.01 | 1.01 | 1.03 | 1.04 | 1.02 | 1.01 | 1.01 | 0.99 | 0.95 | 0.96 | 0.97 | 0.96 | 0.94 | 0.94 | 0.92 | 0.89 | 0.92 | 0.94 | 0.94 | 0.97 | 1.02 | 1.01 | 0.99 | 1 | 1.02 | 1.04 | 1.04 | 1.11 | 1.13 | 1.08 | 1.1 | 1.05 | 1.05 | 1.04 | 1.05 | 1.06 | 1.03 | 1.02 | 1.02 | 1.01 | 0.99 | 1 | 0.95 | 0.95 | 0.92 | 0.92 | 0.93 | 0.93 | 0.93 | 0.95 | 0.94 | 0.95 | 0.98 | 1.02 | 1.08 | 1.12 | 1.14 | 1.15 | 1.15 | 1.12 | 1.15 | 1.16 | 1.19 | 1.17 | 1.16 | 1.12 | 1.1 | 1.07 | 1.07 | 1.07 | 1.06 | 1.08 | 1.05 | 1.01 | 1.03 | 1.07 | 1.07 | 1.08 | 1.07 | 1.05 | 1.07 | 1.08 | 1.09 | 1.08 | 1.13 | 1.13 | 1.09 | 1.05 | 1.02 | 1.03 | 1.06 | 1.06 | 1.06 | 1.07 | 1.07 | 1.07 | 1.03 | 1.06 | 1.07 | 1.07 | 1.12 | 1.08 | 1.03 | 1.08 | 1.1 | 1.09 | 1.1 | 1.1 | 1.12 | 1.12 | 1.13 | 1.14 | 1.1 | 1.17 | 1.21 | 1.18 | 1.12 | 1.13 | 1.11 | 1.12 | 1.11 | 1.11 | 1.1 | 1.1 | 1.14 | 1.13 | 1.12 | 1.14 | 1.16 | 1.15 | 1.15 | 1.15 | 1.16 | 1.15 | 1.17 | 1.17 | 1.14 | 1.12 | 1.11 | 1.06 | 1.03 | 1.04 | 1.05 | 1.04 | 1.05 | 1.05 | 1.03 | 1.03 | 1.04 | 1.06 | 1.07 | 1.09
42857 |  | 0.97 | 0.95 | 0.95 | 0.99 | 0.98 | 0.96 | 0.97 | 0.97 | 0.99 | 0.99 | 1.01 | 1.01 | 1 | 0.99 | 0.99 | 0.97 | 0.93 | 0.94 | 0.95 | 0.94 | 0.92 | 0.92 | 0.9 | 0.88 | 0.9 | 0.92 | 0.93 | 0.95 | 0.99 | 0.99 | 0.97 | 0.97 | 1 | 1.01 | 1.02 | 1.09 | 1.1 | 1.05 | 1.07 | 1.03 | 1.03 | 1.02 | 1.02 | 1.03 | 1.01 | 1 | 1 | 0.99 | 0.97 | 0.98 | 0.93 | 0.93 | 0.9 | 0.9 | 0.92 | 0.91 | 0.92 | 0.93 | 0.93 | 0.94 | 0.96 | 1 | 1.06 | 1.09 | 1.11 | 1.12 | 1.12 | 1.09 | 1.12 | 1.13 | 1.16 | 1.14 | 1.12 | 1.09 | 1.07 | 1.05 | 1.05 | 1.04 | 1.04 | 1.06 | 1.03 | 0.99 | 1 | 1.04 | 1.04 | 1.05 | 1.04 | 1.03 | 1.05 | 1.06 | 1.06 | 1.06 | 1.11 | 1.11 | 1.07 | 1.02 | 1 | 1.01 | 1.04 | 1.04 | 1.04 | 1.05 | 1.05 | 1.05 | 1.01 | 1.04 | 1.04 | 1.05 | 1.1 | 1.05 | 1.01 | 1.06 | 1.07 | 1.07 | 1.08 | 1.08 | 1.1 | 1.1 | 1.11 | 1.11 | 1.08 | 1.15 | 1.19 | 1.15 | 1.1 | 1.1 | 1.09 | 1.09 | 1.09 | 1.09 | 1.08 | 1.08 | 1.11 | 1.11 | 1.1 | 1.11 | 1.13 | 1.12 | 1.12 | 1.12 | 1.13 | 1.12 | 1.14 | 1.14 | 1.11 | 1.09 | 1.09 | 1.04 | 1.01 | 1.02 | 1.03 | 1.02 | 1.03 | 1.03 | 1.01 | 1.01 | 1.02 | 1.04 | 1.04 | 1.07
42859 |  | 0.96 | 0.95 | 0.95 | 0.99 | 0.97 | 0.96 | 0.96 | 0.97 | 0.99 | 0.99 | 1.01 | 1.01 | 1 | 0.99 | 0.99 | 0.96 | 0.93 | 0.94 | 0.94 | 0.93 | 0.92 | 0.92 | 0.9 | 0.87 | 0.9 | 0.92 | 0.92 | 0.95 | 0.99 | 0.99 | 0.97 | 0.97 | 1 | 1.01 | 1.02 | 1.09 | 1.1 | 1.05 | 1.07 | 1.03 | 1.02 | 1.02 | 1.02 | 1.03 | 1.01 | 1 | 1 | 0.98 | 0.96 | 0.98 | 0.92 | 0.93 | 0.9 | 0.9 | 0.91 | 0.91 | 0.91 | 0.92 | 0.92 | 0.93 | 0.95 | 1 | 1.06 | 1.09 | 1.1 | 1.12 | 1.11 | 1.09 | 1.12 | 1.13 | 1.15 | 1.14 | 1.12 | 1.09 | 1.07 | 1.05 | 1.04 | 1.04 | 1.03 | 1.06 | 1.03 | 0.99 | 1 | 1.04 | 1.04 | 1.05 | 1.04 | 1.03 | 1.04 | 1.05 | 1.06 | 1.05 | 1.1 | 1.1 | 1.06 | 1.02 | 0.99 | 1 | 1.04 | 1.03 | 1.04 | 1.04 | 1.04 | 1.04 | 1 | 1.03 | 1.04 | 1.04 | 1.09 | 1.05 | 1 | 1.05 | 1.07 | 1.06 | 1.07 | 1.07 | 1.09 | 1.09 | 1.1 | 1.11 | 1.07 | 1.14 | 1.18 | 1.15 | 1.09 | 1.1 | 1.08 | 1.09 | 1.08 | 1.08 | 1.07 | 1.07 | 1.11 | 1.1 | 1.09 | 1.11 | 1.13 | 1.12 | 1.12 | 1.12 | 1.13 | 1.12 | 1.14 | 1.14 | 1.1 | 1.09 | 1.08 | 1.03 | 1.01 | 1.02 | 1.02 | 1.01 | 1.02 | 1.02 | 1 | 1 | 1.02 | 1.03 | 1.04 | 1.06
42897 |  | 0.93 | 0.91 | 0.92 | 0.95 | 0.94 | 0.92 | 0.93 | 0.93 | 0.95 | 0.95 | 0.97 | 0.96 | 0.95 | 0.94 | 0.94 | 0.92 | 0.89 | 0.9 | 0.91 | 0.9 | 0.88 | 0.88 | 0.86 | 0.84 | 0.87 | 0.88 | 0.89 | 0.91 | 0.95 | 0.94 | 0.92 | 0.93 | 0.95 | 0.96 | 0.97 | 1.03 | 1.04 | 1 | 1.02 | 0.98 | 0.98 | 0.97 | 0.98 | 0.99 | 0.97 | 0.96 | 0.96 | 0.94 | 0.93 | 0.94 | 0.89 | 0.89 | 0.87 | 0.87 | 0.88 | 0.88 | 0.88 | 0.89 | 0.89 | 0.9 | 0.92 | 0.96 | 1.01 | 1.04 | 1.05 | 1.06 | 1.06 | 1.04 | 1.06 | 1.07 | 1.09 | 1.08 | 1.07 | 1.04 | 1.02 | 1 | 1 | 0.99 | 0.99 | 1.01 | 0.98 | 0.95 | 0.96 | 0.99 | 1 | 1 | 0.99 | 0.99 | 1 | 1.01 | 1.01 | 1.01 | 1.06 | 1.06 | 1.02 | 0.98 | 0.96 | 0.97 | 1 | 0.99 | 1 | 1.01 | 1.01 | 1.01 | 0.97 | 0.99 | 1 | 1 | 1.05 | 1 | 0.96 | 1.01 | 1.02 | 1.02 | 1.03 | 1.03 | 1.05 | 1.05 | 1.06 | 1.07 | 1.04 | 1.1 | 1.14 | 1.11 | 1.05 | 1.06 | 1.05 | 1.05 | 1.04 | 1.04 | 1.03 | 1.03 | 1.06 | 1.06 | 1.05 | 1.06 | 1.08 | 1.07 | 1.07 | 1.07 | 1.08 | 1.07 | 1.09 | 1.09 | 1.06 | 1.04 | 1.04 | 0.99 | 0.97 | 0.98 | 0.99 | 0.98 | 0.98 | 0.98 | 0.97 | 0.97 | 0.98 | 0.99 | 1 | 1.02
42899 |  | 0.96 | 0.94 | 0.95 | 0.98 | 0.97 | 0.96 | 0.96 | 0.96 | 0.98 | 0.98 | 1 | 1 | 0.99 | 0.98 | 0.98 | 0.96 | 0.92 | 0.93 | 0.94 | 0.93 | 0.91 | 0.91 | 0.89 | 0.87 | 0.9 | 0.91 | 0.92 | 0.95 | 0.99 | 0.98 | 0.96 | 0.97 | 0.99 | 1.01 | 1.01 | 1.08 | 1.09 | 1.05 | 1.07 | 1.02 | 1.02 | 1.01 | 1.02 | 1.03 | 1 | 0.99 | 0.99 | 0.98 | 0.96 | 0.97 | 0.92 | 0.92 | 0.89 | 0.89 | 0.91 | 0.9 | 0.91 | 0.92 | 0.91 | 0.93 | 0.95 | 0.99 | 1.05 | 1.08 | 1.1 | 1.11 | 1.11 | 1.09 | 1.11 | 1.12 | 1.15 | 1.13 | 1.12 | 1.09 | 1.07 | 1.04 | 1.04 | 1.03 | 1.03 | 1.05 | 1.02 | 0.99 | 1 | 1.03 | 1.04 | 1.04 | 1.03 | 1.02 | 1.04 | 1.05 | 1.05 | 1.05 | 1.1 | 1.09 | 1.06 | 1.01 | 0.99 | 1 | 1.03 | 1.03 | 1.03 | 1.04 | 1.04 | 1.04 | 1 | 1.03 | 1.04 | 1.04 | 1.09 | 1.04 | 1 | 1.05 | 1.06 | 1.06 | 1.06 | 1.06 | 1.08 | 1.08 | 1.09 | 1.1 | 1.07 | 1.14 | 1.17 | 1.14 | 1.08 | 1.09 | 1.08 | 1.08 | 1.08 | 1.08 | 1.07 | 1.07 | 1.1 | 1.1 | 1.09 | 1.1 | 1.12 | 1.11 | 1.11 | 1.11 | 1.12 | 1.11 | 1.13 | 1.13 | 1.1 | 1.08 | 1.08 | 1.03 | 1 | 1.01 | 1.02 | 1.01 | 1.01 | 1.01 | 1 | 0.99 | 1.01 | 1.02 | 1.03 | 1.05
42929 |  | 0.95 | 0.94 | 0.94 | 0.98 | 0.97 | 0.95 | 0.96 | 0.96 | 0.98 | 0.98 | 1 | 1 | 0.99 | 0.98 | 0.98 | 0.95 | 0.92 | 0.93 | 0.94 | 0.93 | 0.91 | 0.91 | 0.89 | 0.87 | 0.89 | 0.91 | 0.92 | 0.94 | 0.98 | 0.98 | 0.96 | 0.96 | 0.99 | 1 | 1.01 | 1.08 | 1.09 | 1.05 | 1.06 | 1.02 | 1.02 | 1.01 | 1.01 | 1.02 | 1 | 0.99 | 0.99 | 0.97 | 0.96 | 0.97 | 0.92 | 0.92 | 0.89 | 0.89 | 0.9 | 0.9 | 0.9 | 0.92 | 0.91 | 0.92 | 0.94 | 0.99 | 1.05 | 1.08 | 1.09 | 1.11 | 1.1 | 1.08 | 1.11 | 1.12 | 1.14 | 1.13 | 1.11 | 1.08 | 1.06 | 1.04 | 1.03 | 1.03 | 1.03 | 1.05 | 1.02 | 0.98 | 0.99 | 1.03 | 1.03 | 1.04 | 1.03 | 1.02 | 1.03 | 1.05 | 1.05 | 1.04 | 1.09 | 1.09 | 1.05 | 1.01 | 0.98 | 0.99 | 1.03 | 1.02 | 1.03 | 1.03 | 1.04 | 1.04 | 1 | 1.02 | 1.03 | 1.03 | 1.08 | 1.04 | 1 | 1.04 | 1.06 | 1.05 | 1.06 | 1.06 | 1.08 | 1.08 | 1.09 | 1.1 | 1.06 | 1.13 | 1.17 | 1.14 | 1.08 | 1.09 | 1.07 | 1.08 | 1.07 | 1.07 | 1.06 | 1.06 | 1.1 | 1.09 | 1.08 | 1.1 | 1.12 | 1.11 | 1.11 | 1.11 | 1.12 | 1.1 | 1.13 | 1.13 | 1.09 | 1.07 | 1.07 | 1.02 | 1 | 1.01 | 1.02 | 1.01 | 1.01 | 1.01 | 0.99 | 0.99 | 1.01 | 1.02 | 1.03 | 1.05
44135 |  | 1.09 | 1.07 | 1.07 | 1.12 | 1.1 | 1.09 | 1.1 | 1.1 | 1.13 | 1.12 | 1.15 | 1.15 | 1.14 | 1.13 | 1.13 | 1.09 | 1.05 | 1.06 | 1.06 | 1.05 | 1.03 | 1.03 | 1.01 | 0.97 | 1.01 | 1.03 | 1.03 | 1.07 | 1.12 | 1.12 | 1.11 | 1.1 | 1.14 | 1.15 | 1.16 | 1.25 | 1.26 | 1.22 | 1.24 | 1.18 | 1.17 | 1.16 | 1.16 | 1.17 | 1.14 | 1.13 | 1.13 | 1.11 | 1.09 | 1.11 | 1.04 | 1.04 | 1.01 | 1.01 | 1.02 | 1.02 | 1.02 | 1.04 | 1.04 | 1.05 | 1.08 | 1.13 | 1.21 | 1.25 | 1.27 | 1.29 | 1.29 | 1.26 | 1.3 | 1.32 | 1.35 | 1.33 | 1.31 | 1.27 | 1.25 | 1.21 | 1.21 | 1.2 | 1.19 | 1.21 | 1.17 | 1.12 | 1.13 | 1.18 | 1.18 | 1.19 | 1.18 | 1.17 | 1.19 | 1.21 | 1.21 | 1.21 | 1.27 | 1.26 | 1.21 | 1.16 | 1.12 | 1.13 | 1.18 | 1.17 | 1.17 | 1.17 | 1.18 | 1.18 | 1.13 | 1.17 | 1.19 | 1.19 | 1.26 | 1.2 | 1.15 | 1.21 | 1.23 | 1.22 | 1.22 | 1.22 | 1.24 | 1.23 | 1.24 | 1.25 | 1.21 | 1.29 | 1.34 | 1.3 | 1.24 | 1.24 | 1.23 | 1.24 | 1.24 | 1.24 | 1.23 | 1.23 | 1.26 | 1.27 | 1.26 | 1.28 | 1.3 | 1.29 | 1.29 | 1.29 | 1.3 | 1.28 | 1.31 | 1.31 | 1.27 | 1.24 | 1.23 | 1.17 | 1.14 | 1.14 | 1.15 | 1.15 | 1.16 | 1.15 | 1.13 | 1.13 | 1.15 | 1.17 | 1.18 | 1.21
44137 |  | 1.07 | 1.05 | 1.05 | 1.1 | 1.08 | 1.07 | 1.08 | 1.07 | 1.1 | 1.1 | 1.13 | 1.13 | 1.11 | 1.1 | 1.1 | 1.07 | 1.03 | 1.04 | 1.04 | 1.03 | 1.01 | 1.01 | 0.99 | 0.96 | 0.99 | 1.01 | 1.01 | 1.05 | 1.1 | 1.1 | 1.08 | 1.08 | 1.11 | 1.13 | 1.13 | 1.22 | 1.23 | 1.19 | 1.21 | 1.15 | 1.15 | 1.14 | 1.14 | 1.15 | 1.12 | 1.11 | 1.11 | 1.09 | 1.07 | 1.08 | 1.02 | 1.02 | 0.99 | 1 | 1 | 1 | 1 | 1.02 | 1.02 | 1.03 | 1.06 | 1.11 | 1.18 | 1.22 | 1.24 | 1.26 | 1.26 | 1.23 | 1.27 | 1.29 | 1.31 | 1.3 | 1.28 | 1.24 | 1.22 | 1.18 | 1.18 | 1.17 | 1.16 | 1.18 | 1.14 | 1.1 | 1.11 | 1.16 | 1.16 | 1.17 | 1.16 | 1.14 | 1.16 | 1.18 | 1.19 | 1.18 | 1.24 | 1.24 | 1.19 | 1.13 | 1.1 | 1.11 | 1.15 | 1.15 | 1.15 | 1.15 | 1.16 | 1.16 | 1.11 | 1.15 | 1.16 | 1.17 | 1.23 | 1.18 | 1.12 | 1.18 | 1.2 | 1.2 | 1.2 | 1.2 | 1.22 | 1.21 | 1.22 | 1.23 | 1.19 | 1.26 | 1.31 | 1.28 | 1.21 | 1.22 | 1.21 | 1.21 | 1.22 | 1.21 | 1.21 | 1.2 | 1.24 | 1.24 | 1.23 | 1.25 | 1.27 | 1.26 | 1.26 | 1.26 | 1.27 | 1.26 | 1.28 | 1.28 | 1.25 | 1.21 | 1.21 | 1.15 | 1.12 | 1.13 | 1.13 | 1.13 | 1.14 | 1.13 | 1.11 | 1.11 | 1.13 | 1.15 | 1.16 | 1.19
44139 |  | 1.05 | 1.03 | 1.03 | 1.08 | 1.06 | 1.05 | 1.05 | 1.05 | 1.08 | 1.07 | 1.1 | 1.1 | 1.09 | 1.07 | 1.07 | 1.04 | 1 | 1.01 | 1.02 | 1.01 | 0.99 | 0.99 | 0.97 | 0.94 | 0.97 | 0.99 | 0.99 | 1.02 | 1.07 | 1.07 | 1.05 | 1.05 | 1.08 | 1.1 | 1.1 | 1.18 | 1.2 | 1.15 | 1.18 | 1.12 | 1.12 | 1.11 | 1.11 | 1.12 | 1.09 | 1.08 | 1.08 | 1.07 | 1.05 | 1.06 | 1 | 1 | 0.97 | 0.98 | 0.98 | 0.98 | 0.98 | 1 | 1 | 1.01 | 1.04 | 1.08 | 1.15 | 1.19 | 1.21 | 1.23 | 1.22 | 1.2 | 1.23 | 1.25 | 1.27 | 1.26 | 1.24 | 1.2 | 1.18 | 1.15 | 1.15 | 1.14 | 1.13 | 1.15 | 1.12 | 1.07 | 1.09 | 1.13 | 1.13 | 1.14 | 1.13 | 1.12 | 1.14 | 1.15 | 1.16 | 1.16 | 1.21 | 1.21 | 1.16 | 1.11 | 1.08 | 1.09 | 1.13 | 1.12 | 1.13 | 1.13 | 1.13 | 1.13 | 1.09 | 1.12 | 1.14 | 1.14 | 1.2 | 1.15 | 1.1 | 1.15 | 1.17 | 1.17 | 1.17 | 1.17 | 1.19 | 1.19 | 1.19 | 1.21 | 1.17 | 1.24 | 1.29 | 1.25 | 1.19 | 1.2 | 1.19 | 1.19 | 1.19 | 1.19 | 1.18 | 1.18 | 1.21 | 1.21 | 1.2 | 1.22 | 1.24 | 1.23 | 1.23 | 1.23 | 1.24 | 1.23 | 1.25 | 1.25 | 1.21 | 1.18 | 1.18 | 1.12 | 1.09 | 1.1 | 1.11 | 1.11 | 1.11 | 1.11 | 1.09 | 1.09 | 1.11 | 1.13 | 1.14 | 1.16
44141 |  | 1.06 | 1.05 | 1.05 | 1.1 | 1.08 | 1.07 | 1.07 | 1.07 | 1.1 | 1.09 | 1.12 | 1.12 | 1.11 | 1.1 | 1.1 | 1.06 | 1.02 | 1.03 | 1.04 | 1.03 | 1.01 | 1.01 | 0.98 | 0.95 | 0.99 | 1 | 1.01 | 1.04 | 1.09 | 1.09 | 1.08 | 1.08 | 1.11 | 1.12 | 1.13 | 1.21 | 1.23 | 1.18 | 1.21 | 1.15 | 1.14 | 1.13 | 1.13 | 1.14 | 1.12 | 1.1 | 1.1 | 1.09 | 1.06 | 1.08 | 1.01 | 1.02 | 0.99 | 0.99 | 1 | 1 | 1 | 1.02 | 1.01 | 1.03 | 1.05 | 1.1 | 1.18 | 1.22 | 1.24 | 1.26 | 1.25 | 1.23 | 1.26 | 1.28 | 1.31 | 1.29 | 1.27 | 1.23 | 1.21 | 1.17 | 1.18 | 1.16 | 1.16 | 1.18 | 1.14 | 1.09 | 1.11 | 1.15 | 1.15 | 1.16 | 1.15 | 1.14 | 1.16 | 1.18 | 1.18 | 1.18 | 1.23 | 1.23 | 1.18 | 1.13 | 1.1 | 1.11 | 1.15 | 1.14 | 1.15 | 1.15 | 1.15 | 1.15 | 1.11 | 1.14 | 1.16 | 1.16 | 1.22 | 1.17 | 1.12 | 1.18 | 1.19 | 1.19 | 1.19 | 1.19 | 1.21 | 1.21 | 1.21 | 1.22 | 1.19 | 1.26 | 1.31 | 1.27 | 1.21 | 1.21 | 1.2 | 1.21 | 1.21 | 1.21 | 1.2 | 1.2 | 1.23 | 1.24 | 1.22 | 1.24 | 1.26 | 1.26 | 1.26 | 1.25 | 1.26 | 1.25 | 1.28 | 1.27 | 1.24 | 1.21 | 1.2 | 1.14 | 1.11 | 1.12 | 1.13 | 1.12 | 1.13 | 1.13 | 1.11 | 1.1 | 1.12 | 1.15 | 1.15 | 1.18
44143 |  | 1.09 | 1.07 | 1.07 | 1.12 | 1.1 | 1.09 | 1.09 | 1.09 | 1.12 | 1.12 | 1.15 | 1.15 | 1.13 | 1.12 | 1.12 | 1.09 | 1.04 | 1.05 | 1.06 | 1.05 | 1.03 | 1.03 | 1 | 0.97 | 1.01 | 1.03 | 1.03 | 1.07 | 1.12 | 1.12 | 1.1 | 1.1 | 1.13 | 1.15 | 1.15 | 1.24 | 1.26 | 1.21 | 1.24 | 1.17 | 1.17 | 1.16 | 1.16 | 1.17 | 1.14 | 1.13 | 1.13 | 1.11 | 1.09 | 1.1 | 1.04 | 1.04 | 1.01 | 1.01 | 1.02 | 1.02 | 1.02 | 1.04 | 1.04 | 1.05 | 1.08 | 1.13 | 1.2 | 1.25 | 1.27 | 1.29 | 1.28 | 1.26 | 1.3 | 1.32 | 1.34 | 1.32 | 1.31 | 1.27 | 1.24 | 1.2 | 1.21 | 1.19 | 1.19 | 1.21 | 1.17 | 1.12 | 1.13 | 1.18 | 1.18 | 1.19 | 1.18 | 1.16 | 1.19 | 1.21 | 1.21 | 1.21 | 1.26 | 1.26 | 1.21 | 1.15 | 1.12 | 1.13 | 1.17 | 1.17 | 1.17 | 1.17 | 1.18 | 1.18 | 1.13 | 1.17 | 1.18 | 1.19 | 1.25 | 1.2 | 1.14 | 1.21 | 1.23 | 1.22 | 1.22 | 1.22 | 1.24 | 1.23 | 1.24 | 1.25 | 1.21 | 1.29 | 1.34 | 1.3 | 1.24 | 1.24 | 1.23 | 1.24 | 1.24 | 1.24 | 1.23 | 1.23 | 1.26 | 1.27 | 1.26 | 1.27 | 1.3 | 1.29 | 1.29 | 1.29 | 1.29 | 1.28 | 1.31 | 1.31 | 1.27 | 1.24 | 1.23 | 1.17 | 1.14 | 1.14 | 1.15 | 1.15 | 1.15 | 1.15 | 1.13 | 1.13 | 1.15 | 1.17 | 1.18 | 1.21
44145 |  | 1.08 | 1.06 | 1.07 | 1.11 | 1.1 | 1.08 | 1.09 | 1.09 | 1.12 | 1.11 | 1.14 | 1.14 | 1.13 | 1.11 | 1.11 | 1.08 | 1.04 | 1.05 | 1.05 | 1.04 | 1.02 | 1.03 | 1 | 0.97 | 1 | 1.02 | 1.02 | 1.06 | 1.11 | 1.11 | 1.09 | 1.09 | 1.12 | 1.14 | 1.14 | 1.23 | 1.25 | 1.2 | 1.23 | 1.17 | 1.16 | 1.15 | 1.15 | 1.16 | 1.13 | 1.12 | 1.12 | 1.1 | 1.08 | 1.1 | 1.03 | 1.04 | 1.01 | 1.01 | 1.02 | 1.02 | 1.02 | 1.04 | 1.03 | 1.05 | 1.07 | 1.12 | 1.2 | 1.24 | 1.26 | 1.28 | 1.28 | 1.25 | 1.29 | 1.3 | 1.33 | 1.31 | 1.3 | 1.26 | 1.23 | 1.2 | 1.2 | 1.18 | 1.18 | 1.2 | 1.16 | 1.11 | 1.12 | 1.17 | 1.17 | 1.18 | 1.17 | 1.16 | 1.18 | 1.2 | 1.2 | 1.2 | 1.26 | 1.26 | 1.2 | 1.15 | 1.12 | 1.12 | 1.17 | 1.16 | 1.16 | 1.17 | 1.17 | 1.17 | 1.12 | 1.16 | 1.18 | 1.18 | 1.25 | 1.19 | 1.14 | 1.2 | 1.22 | 1.21 | 1.21 | 1.21 | 1.23 | 1.23 | 1.23 | 1.25 | 1.21 | 1.28 | 1.33 | 1.29 | 1.23 | 1.23 | 1.23 | 1.23 | 1.23 | 1.23 | 1.22 | 1.22 | 1.25 | 1.26 | 1.25 | 1.26 | 1.29 | 1.28 | 1.28 | 1.28 | 1.29 | 1.27 | 1.3 | 1.3 | 1.26 | 1.23 | 1.22 | 1.16 | 1.13 | 1.14 | 1.14 | 1.14 | 1.15 | 1.15 | 1.13 | 1.12 | 1.14 | 1.17 | 1.17 | 1.2
44147 |  | 1.08 | 1.06 | 1.06 | 1.11 | 1.1 | 1.08 | 1.09 | 1.08 | 1.11 | 1.11 | 1.14 | 1.14 | 1.12 | 1.11 | 1.11 | 1.08 | 1.04 | 1.05 | 1.05 | 1.04 | 1.02 | 1.02 | 1 | 0.96 | 1 | 1.02 | 1.02 | 1.06 | 1.11 | 1.1 | 1.09 | 1.09 | 1.12 | 1.13 | 1.14 | 1.23 | 1.24 | 1.19 | 1.22 | 1.16 | 1.16 | 1.15 | 1.15 | 1.16 | 1.13 | 1.12 | 1.12 | 1.1 | 1.08 | 1.1 | 1.03 | 1.04 | 1.01 | 1.01 | 1.02 | 1.02 | 1.02 | 1.04 | 1.03 | 1.05 | 1.07 | 1.12 | 1.19 | 1.24 | 1.25 | 1.27 | 1.27 | 1.24 | 1.28 | 1.3 | 1.32 | 1.31 | 1.29 | 1.25 | 1.23 | 1.19 | 1.19 | 1.18 | 1.17 | 1.19 | 1.15 | 1.11 | 1.12 | 1.17 | 1.17 | 1.18 | 1.17 | 1.15 | 1.18 | 1.2 | 1.2 | 1.2 | 1.26 | 1.26 | 1.2 | 1.15 | 1.11 | 1.12 | 1.16 | 1.16 | 1.16 | 1.17 | 1.17 | 1.17 | 1.12 | 1.16 | 1.17 | 1.18 | 1.25 | 1.19 | 1.14 | 1.2 | 1.22 | 1.21 | 1.21 | 1.21 | 1.23 | 1.23 | 1.23 | 1.25 | 1.21 | 1.28 | 1.33 | 1.29 | 1.23 | 1.24 | 1.23 | 1.23 | 1.23 | 1.23 | 1.22 | 1.22 | 1.25 | 1.26 | 1.25 | 1.26 | 1.28 | 1.28 | 1.28 | 1.27 | 1.28 | 1.27 | 1.3 | 1.3 | 1.26 | 1.23 | 1.22 | 1.16 | 1.13 | 1.14 | 1.15 | 1.14 | 1.15 | 1.15 | 1.13 | 1.12 | 1.14 | 1.17 | 1.18 | 1.2
44149 |  | 1.05 | 1.03 | 1.03 | 1.08 | 1.06 | 1.04 | 1.05 | 1.05 | 1.07 | 1.07 | 1.09 | 1.09 | 1.08 | 1.07 | 1.07 | 1.04 | 1 | 1.01 | 1.02 | 1.01 | 0.99 | 0.99 | 0.97 | 0.94 | 0.97 | 0.99 | 0.99 | 1.02 | 1.07 | 1.06 | 1.05 | 1.05 | 1.08 | 1.09 | 1.09 | 1.18 | 1.19 | 1.14 | 1.17 | 1.12 | 1.12 | 1.1 | 1.11 | 1.12 | 1.09 | 1.08 | 1.08 | 1.07 | 1.05 | 1.06 | 1 | 1 | 0.98 | 0.98 | 0.99 | 0.99 | 0.99 | 1.01 | 1 | 1.01 | 1.04 | 1.08 | 1.15 | 1.19 | 1.21 | 1.22 | 1.22 | 1.19 | 1.22 | 1.24 | 1.26 | 1.25 | 1.24 | 1.2 | 1.17 | 1.14 | 1.14 | 1.13 | 1.13 | 1.15 | 1.11 | 1.07 | 1.08 | 1.13 | 1.13 | 1.14 | 1.13 | 1.11 | 1.14 | 1.15 | 1.16 | 1.16 | 1.21 | 1.21 | 1.16 | 1.11 | 1.08 | 1.09 | 1.13 | 1.12 | 1.12 | 1.13 | 1.13 | 1.13 | 1.09 | 1.12 | 1.13 | 1.14 | 1.2 | 1.15 | 1.1 | 1.15 | 1.17 | 1.17 | 1.17 | 1.18 | 1.2 | 1.19 | 1.19 | 1.21 | 1.17 | 1.24 | 1.29 | 1.25 | 1.19 | 1.2 | 1.19 | 1.19 | 1.19 | 1.19 | 1.18 | 1.18 | 1.21 | 1.21 | 1.2 | 1.21 | 1.24 | 1.23 | 1.23 | 1.23 | 1.24 | 1.23 | 1.25 | 1.25 | 1.21 | 1.18 | 1.18 | 1.12 | 1.1 | 1.11 | 1.11 | 1.11 | 1.12 | 1.11 | 1.1 | 1.09 | 1.11 | 1.13 | 1.14 | 1.16
44225 |  | 1.04 | 1.02 | 1.02 | 1.07 | 1.05 | 1.04 | 1.04 | 1.04 | 1.07 | 1.06 | 1.09 | 1.09 | 1.07 | 1.06 | 1.06 | 1.03 | 1 | 1.01 | 1.01 | 1 | 0.98 | 0.98 | 0.96 | 0.93 | 0.96 | 0.98 | 0.98 | 1.02 | 1.06 | 1.06 | 1.04 | 1.04 | 1.07 | 1.08 | 1.09 | 1.17 | 1.18 | 1.14 | 1.16 | 1.11 | 1.11 | 1.1 | 1.1 | 1.11 | 1.08 | 1.07 | 1.07 | 1.06 | 1.04 | 1.05 | 0.99 | 1 | 0.97 | 0.97 | 0.98 | 0.98 | 0.98 | 1 | 0.99 | 1.01 | 1.03 | 1.07 | 1.14 | 1.18 | 1.2 | 1.21 | 1.21 | 1.18 | 1.22 | 1.23 | 1.26 | 1.24 | 1.23 | 1.19 | 1.17 | 1.14 | 1.13 | 1.12 | 1.12 | 1.14 | 1.11 | 1.06 | 1.08 | 1.12 | 1.12 | 1.13 | 1.12 | 1.11 | 1.13 | 1.15 | 1.15 | 1.15 | 1.2 | 1.2 | 1.15 | 1.1 | 1.07 | 1.08 | 1.12 | 1.12 | 1.12 | 1.12 | 1.12 | 1.12 | 1.08 | 1.11 | 1.12 | 1.13 | 1.19 | 1.14 | 1.09 | 1.14 | 1.16 | 1.16 | 1.16 | 1.17 | 1.19 | 1.18 | 1.18 | 1.2 | 1.16 | 1.23 | 1.28 | 1.24 | 1.18 | 1.19 | 1.18 | 1.18 | 1.18 | 1.18 | 1.17 | 1.17 | 1.2 | 1.2 | 1.19 | 1.21 | 1.23 | 1.22 | 1.22 | 1.22 | 1.23 | 1.22 | 1.24 | 1.24 | 1.2 | 1.17 | 1.17 | 1.11 | 1.09 | 1.1 | 1.1 | 1.1 | 1.11 | 1.1 | 1.09 | 1.08 | 1.1 | 1.12 | 1.13 | 1.15
44227 |  | 1.05 | 1.04 | 1.04 | 1.08 | 1.07 | 1.05 | 1.06 | 1.06 | 1.08 | 1.08 | 1.1 | 1.11 | 1.09 | 1.08 | 1.08 | 1.05 | 1.01 | 1.02 | 1.03 | 1.02 | 1 | 1 | 0.97 | 0.94 | 0.98 | 0.99 | 1 | 1.03 | 1.08 | 1.07 | 1.06 | 1.06 | 1.09 | 1.1 | 1.1 | 1.19 | 1.2 | 1.16 | 1.18 | 1.13 | 1.13 | 1.11 | 1.12 | 1.13 | 1.1 | 1.09 | 1.09 | 1.08 | 1.06 | 1.07 | 1.01 | 1.01 | 0.98 | 0.98 | 0.99 | 0.99 | 0.99 | 1.01 | 1.01 | 1.02 | 1.05 | 1.09 | 1.16 | 1.2 | 1.22 | 1.23 | 1.23 | 1.2 | 1.24 | 1.25 | 1.28 | 1.26 | 1.25 | 1.21 | 1.19 | 1.15 | 1.15 | 1.14 | 1.14 | 1.16 | 1.12 | 1.08 | 1.09 | 1.14 | 1.14 | 1.15 | 1.14 | 1.12 | 1.15 | 1.16 | 1.17 | 1.17 | 1.22 | 1.22 | 1.17 | 1.12 | 1.09 | 1.1 | 1.13 | 1.13 | 1.13 | 1.14 | 1.14 | 1.14 | 1.09 | 1.13 | 1.14 | 1.15 | 1.21 | 1.16 | 1.11 | 1.16 | 1.18 | 1.18 | 1.18 | 1.19 | 1.21 | 1.2 | 1.2 | 1.22 | 1.18 | 1.25 | 1.3 | 1.26 | 1.2 | 1.21 | 1.2 | 1.2 | 1.2 | 1.2 | 1.19 | 1.19 | 1.22 | 1.22 | 1.21 | 1.23 | 1.25 | 1.24 | 1.24 | 1.24 | 1.25 | 1.24 | 1.26 | 1.26 | 1.23 | 1.19 | 1.19 | 1.13 | 1.1 | 1.11 | 1.12 | 1.12 | 1.12 | 1.12 | 1.1 | 1.1 | 1.12 | 1.14 | 1.15 | 1.17
44229 |  | 1.02 | 1 | 1 | 1.04 | 1.03 | 1.01 | 1.02 | 1.02 | 1.04 | 1.04 | 1.06 | 1.06 | 1.05 | 1.04 | 1.04 | 1.01 | 0.97 | 0.98 | 0.99 | 0.98 | 0.96 | 0.96 | 0.94 | 0.91 | 0.94 | 0.96 | 0.96 | 0.99 | 1.04 | 1.03 | 1.02 | 1.02 | 1.04 | 1.06 | 1.06 | 1.14 | 1.15 | 1.11 | 1.13 | 1.08 | 1.08 | 1.07 | 1.07 | 1.09 | 1.06 | 1.05 | 1.05 | 1.03 | 1.02 | 1.03 | 0.97 | 0.97 | 0.95 | 0.95 | 0.96 | 0.96 | 0.96 | 0.98 | 0.97 | 0.98 | 1.01 | 1.05 | 1.12 | 1.15 | 1.17 | 1.18 | 1.18 | 1.15 | 1.18 | 1.2 | 1.22 | 1.21 | 1.19 | 1.16 | 1.14 | 1.11 | 1.1 | 1.1 | 1.09 | 1.11 | 1.08 | 1.04 | 1.05 | 1.09 | 1.09 | 1.1 | 1.09 | 1.08 | 1.1 | 1.12 | 1.12 | 1.12 | 1.17 | 1.17 | 1.13 | 1.08 | 1.05 | 1.06 | 1.09 | 1.09 | 1.09 | 1.1 | 1.1 | 1.1 | 1.06 | 1.09 | 1.1 | 1.1 | 1.16 | 1.11 | 1.06 | 1.12 | 1.13 | 1.13 | 1.14 | 1.14 | 1.16 | 1.15 | 1.16 | 1.17 | 1.14 | 1.2 | 1.25 | 1.21 | 1.15 | 1.16 | 1.15 | 1.15 | 1.15 | 1.15 | 1.14 | 1.14 | 1.17 | 1.17 | 1.16 | 1.18 | 1.2 | 1.18 | 1.18 | 1.18 | 1.19 | 1.18 | 1.21 | 1.21 | 1.17 | 1.15 | 1.14 | 1.09 | 1.06 | 1.07 | 1.08 | 1.07 | 1.08 | 1.08 | 1.06 | 1.06 | 1.08 | 1.1 | 1.1 | 1.13
44263 |  | 1.06 | 1.04 | 1.04 | 1.09 | 1.07 | 1.06 | 1.06 | 1.06 | 1.09 | 1.08 | 1.11 | 1.11 | 1.1 | 1.08 | 1.08 | 1.05 | 1.01 | 1.02 | 1.03 | 1.02 | 1 | 1 | 0.98 | 0.95 | 0.98 | 1 | 1 | 1.03 | 1.08 | 1.08 | 1.06 | 1.06 | 1.09 | 1.11 | 1.11 | 1.19 | 1.21 | 1.16 | 1.19 | 1.13 | 1.13 | 1.12 | 1.12 | 1.13 | 1.1 | 1.09 | 1.09 | 1.08 | 1.06 | 1.07 | 1.01 | 1.01 | 0.98 | 0.99 | 0.99 | 0.99 | 1 | 1.01 | 1.01 | 1.02 | 1.05 | 1.09 | 1.17 | 1.2 | 1.22 | 1.24 | 1.24 | 1.21 | 1.24 | 1.26 | 1.29 | 1.27 | 1.26 | 1.22 | 1.19 | 1.16 | 1.16 | 1.15 | 1.14 | 1.16 | 1.13 | 1.08 | 1.1 | 1.14 | 1.14 | 1.15 | 1.14 | 1.13 | 1.15 | 1.17 | 1.17 | 1.17 | 1.22 | 1.22 | 1.17 | 1.12 | 1.09 | 1.1 | 1.14 | 1.13 | 1.14 | 1.14 | 1.14 | 1.14 | 1.1 | 1.13 | 1.15 | 1.15 | 1.21 | 1.16 | 1.11 | 1.17 | 1.19 | 1.18 | 1.18 | 1.19 | 1.21 | 1.2 | 1.2 | 1.22 | 1.18 | 1.25 | 1.3 | 1.26 | 1.2 | 1.21 | 1.2 | 1.2 | 1.2 | 1.2 | 1.19 | 1.19 | 1.22 | 1.23 | 1.21 | 1.23 | 1.25 | 1.24 | 1.24 | 1.24 | 1.25 | 1.24 | 1.26 | 1.26 | 1.23 | 1.2 | 1.19 | 1.13 | 1.11 | 1.11 | 1.12 | 1.12 | 1.12 | 1.12 | 1.1 | 1.1 | 1.12 | 1.14 | 1.15 | 1.17
44265 |  | 0.98 | 0.96 | 0.97 | 1 | 0.99 | 0.97 | 0.98 | 0.98 | 1 | 1 | 1.02 | 1.02 | 1 | 0.99 | 0.99 | 0.97 | 0.94 | 0.95 | 0.95 | 0.94 | 0.93 | 0.93 | 0.91 | 0.88 | 0.91 | 0.92 | 0.93 | 0.95 | 0.99 | 0.99 | 0.97 | 0.97 | 1 | 1.01 | 1.02 | 1.09 | 1.1 | 1.06 | 1.08 | 1.04 | 1.04 | 1.03 | 1.03 | 1.04 | 1.02 | 1.01 | 1.01 | 0.99 | 0.98 | 0.99 | 0.94 | 0.94 | 0.91 | 0.91 | 0.93 | 0.92 | 0.92 | 0.94 | 0.94 | 0.95 | 0.97 | 1.01 | 1.07 | 1.1 | 1.12 | 1.13 | 1.12 | 1.1 | 1.13 | 1.14 | 1.16 | 1.15 | 1.13 | 1.1 | 1.08 | 1.06 | 1.05 | 1.05 | 1.04 | 1.07 | 1.03 | 1 | 1.01 | 1.05 | 1.05 | 1.06 | 1.05 | 1.04 | 1.06 | 1.07 | 1.08 | 1.07 | 1.12 | 1.12 | 1.08 | 1.04 | 1.01 | 1.02 | 1.05 | 1.05 | 1.05 | 1.06 | 1.06 | 1.06 | 1.02 | 1.04 | 1.05 | 1.06 | 1.11 | 1.06 | 1.02 | 1.07 | 1.09 | 1.08 | 1.09 | 1.09 | 1.11 | 1.11 | 1.11 | 1.13 | 1.09 | 1.16 | 1.2 | 1.17 | 1.11 | 1.12 | 1.11 | 1.11 | 1.1 | 1.1 | 1.09 | 1.09 | 1.12 | 1.12 | 1.11 | 1.13 | 1.14 | 1.13 | 1.13 | 1.13 | 1.14 | 1.13 | 1.15 | 1.15 | 1.12 | 1.1 | 1.09 | 1.05 | 1.02 | 1.04 | 1.04 | 1.03 | 1.04 | 1.04 | 1.02 | 1.02 | 1.04 | 1.06 | 1.06 | 1.08
44267 |  | 1 | 0.99 | 0.99 | 1.03 | 1.02 | 1 | 1.01 | 1.01 | 1.03 | 1.03 | 1.05 | 1.05 | 1.04 | 1.02 | 1.02 | 1 | 0.96 | 0.97 | 0.98 | 0.97 | 0.95 | 0.95 | 0.93 | 0.9 | 0.93 | 0.95 | 0.95 | 0.98 | 1.02 | 1.02 | 1 | 1 | 1.03 | 1.04 | 1.05 | 1.12 | 1.14 | 1.1 | 1.12 | 1.07 | 1.07 | 1.06 | 1.06 | 1.07 | 1.05 | 1.04 | 1.04 | 1.02 | 1 | 1.02 | 0.96 | 0.96 | 0.94 | 0.94 | 0.95 | 0.95 | 0.95 | 0.96 | 0.96 | 0.97 | 0.99 | 1.04 | 1.1 | 1.14 | 1.15 | 1.16 | 1.16 | 1.14 | 1.17 | 1.18 | 1.2 | 1.19 | 1.18 | 1.14 | 1.12 | 1.09 | 1.09 | 1.08 | 1.08 | 1.1 | 1.07 | 1.03 | 1.04 | 1.08 | 1.08 | 1.09 | 1.08 | 1.07 | 1.09 | 1.1 | 1.11 | 1.1 | 1.16 | 1.15 | 1.11 | 1.06 | 1.04 | 1.04 | 1.08 | 1.08 | 1.08 | 1.08 | 1.09 | 1.09 | 1.04 | 1.07 | 1.09 | 1.09 | 1.14 | 1.1 | 1.05 | 1.1 | 1.12 | 1.12 | 1.12 | 1.12 | 1.14 | 1.14 | 1.14 | 1.16 | 1.12 | 1.19 | 1.23 | 1.2 | 1.14 | 1.15 | 1.14 | 1.14 | 1.14 | 1.13 | 1.13 | 1.12 | 1.16 | 1.16 | 1.15 | 1.16 | 1.18 | 1.17 | 1.17 | 1.17 | 1.18 | 1.17 | 1.19 | 1.19 | 1.16 | 1.13 | 1.13 | 1.07 | 1.05 | 1.06 | 1.07 | 1.06 | 1.07 | 1.07 | 1.05 | 1.04 | 1.06 | 1.08 | 1.09 | 1.11
44269 |  | 1.07 | 1.05 | 1.06 | 1.1 | 1.09 | 1.07 | 1.08 | 1.08 | 1.11 | 1.1 | 1.13 | 1.13 | 1.12 | 1.1 | 1.1 | 1.07 | 1.03 | 1.04 | 1.04 | 1.04 | 1.01 | 1.02 | 0.99 | 0.96 | 1 | 1.01 | 1.02 | 1.05 | 1.1 | 1.1 | 1.08 | 1.08 | 1.11 | 1.13 | 1.13 | 1.22 | 1.24 | 1.19 | 1.21 | 1.15 | 1.15 | 1.14 | 1.14 | 1.15 | 1.12 | 1.11 | 1.11 | 1.09 | 1.07 | 1.09 | 1.02 | 1.03 | 1 | 1 | 1.01 | 1.01 | 1.01 | 1.03 | 1.02 | 1.04 | 1.06 | 1.11 | 1.19 | 1.23 | 1.25 | 1.26 | 1.26 | 1.24 | 1.27 | 1.29 | 1.32 | 1.3 | 1.28 | 1.24 | 1.22 | 1.18 | 1.18 | 1.17 | 1.17 | 1.19 | 1.15 | 1.1 | 1.11 | 1.16 | 1.16 | 1.17 | 1.16 | 1.15 | 1.17 | 1.19 | 1.19 | 1.19 | 1.24 | 1.24 | 1.19 | 1.14 | 1.11 | 1.11 | 1.16 | 1.15 | 1.15 | 1.16 | 1.16 | 1.16 | 1.11 | 1.15 | 1.16 | 1.17 | 1.23 | 1.18 | 1.13 | 1.19 | 1.21 | 1.2 | 1.2 | 1.2 | 1.22 | 1.22 | 1.22 | 1.24 | 1.2 | 1.27 | 1.32 | 1.28 | 1.22 | 1.22 | 1.21 | 1.22 | 1.22 | 1.22 | 1.21 | 1.21 | 1.24 | 1.25 | 1.24 | 1.25 | 1.27 | 1.27 | 1.27 | 1.26 | 1.27 | 1.26 | 1.29 | 1.29 | 1.25 | 1.22 | 1.21 | 1.15 | 1.12 | 1.13 | 1.13 | 1.13 | 1.14 | 1.13 | 1.12 | 1.11 | 1.13 | 1.16 | 1.16 | 1.19
44287 |  | 1.05 | 1.03 | 1.03 | 1.08 | 1.06 | 1.05 | 1.05 | 1.05 | 1.07 | 1.07 | 1.1 | 1.1 | 1.08 | 1.07 | 1.07 | 1.04 | 1 | 1.01 | 1.02 | 1.01 | 0.99 | 0.99 | 0.97 | 0.94 | 0.97 | 0.99 | 0.99 | 1.02 | 1.07 | 1.07 | 1.05 | 1.05 | 1.08 | 1.09 | 1.1 | 1.18 | 1.19 | 1.15 | 1.17 | 1.12 | 1.12 | 1.11 | 1.11 | 1.12 | 1.09 | 1.08 | 1.08 | 1.07 | 1.05 | 1.06 | 1 | 1 | 0.97 | 0.98 | 0.99 | 0.99 | 0.99 | 1 | 1 | 1.01 | 1.04 | 1.08 | 1.15 | 1.19 | 1.21 | 1.22 | 1.22 | 1.19 | 1.23 | 1.24 | 1.27 | 1.25 | 1.24 | 1.2 | 1.18 | 1.15 | 1.14 | 1.13 | 1.13 | 1.15 | 1.11 | 1.07 | 1.08 | 1.13 | 1.13 | 1.14 | 1.13 | 1.12 | 1.14 | 1.15 | 1.16 | 1.16 | 1.21 | 1.21 | 1.16 | 1.11 | 1.08 | 1.09 | 1.13 | 1.12 | 1.12 | 1.13 | 1.13 | 1.13 | 1.09 | 1.12 | 1.13 | 1.14 | 1.2 | 1.15 | 1.1 | 1.15 | 1.17 | 1.17 | 1.17 | 1.17 | 1.19 | 1.19 | 1.19 | 1.21 | 1.17 | 1.24 | 1.29 | 1.25 | 1.19 | 1.2 | 1.19 | 1.19 | 1.19 | 1.19 | 1.18 | 1.18 | 1.21 | 1.21 | 1.2 | 1.22 | 1.24 | 1.23 | 1.23 | 1.23 | 1.24 | 1.23 | 1.25 | 1.25 | 1.21 | 1.18 | 1.18 | 1.12 | 1.09 | 1.1 | 1.11 | 1.11 | 1.11 | 1.11 | 1.09 | 1.09 | 1.11 | 1.13 | 1.14 | 1.16
44289 |  | 1.02 | 1.01 | 1.01 | 1.05 | 1.03 | 1.02 | 1.02 | 1.02 | 1.05 | 1.04 | 1.07 | 1.07 | 1.06 | 1.04 | 1.04 | 1.01 | 0.98 | 0.99 | 0.99 | 0.99 | 0.97 | 0.97 | 0.94 | 0.92 | 0.95 | 0.96 | 0.97 | 1 | 1.04 | 1.04 | 1.02 | 1.02 | 1.05 | 1.07 | 1.07 | 1.15 | 1.16 | 1.12 | 1.14 | 1.09 | 1.09 | 1.08 | 1.08 | 1.09 | 1.07 | 1.06 | 1.06 | 1.04 | 1.02 | 1.03 | 0.98 | 0.98 | 0.95 | 0.95 | 0.96 | 0.96 | 0.96 | 0.98 | 0.98 | 0.99 | 1.01 | 1.05 | 1.12 | 1.16 | 1.17 | 1.19 | 1.19 | 1.16 | 1.19 | 1.21 | 1.23 | 1.22 | 1.2 | 1.17 | 1.15 | 1.12 | 1.11 | 1.1 | 1.1 | 1.12 | 1.09 | 1.05 | 1.06 | 1.1 | 1.1 | 1.11 | 1.1 | 1.09 | 1.11 | 1.12 | 1.13 | 1.12 | 1.18 | 1.18 | 1.13 | 1.08 | 1.05 | 1.06 | 1.1 | 1.1 | 1.1 | 1.1 | 1.1 | 1.1 | 1.06 | 1.09 | 1.11 | 1.11 | 1.17 | 1.12 | 1.07 | 1.12 | 1.14 | 1.14 | 1.14 | 1.14 | 1.16 | 1.16 | 1.16 | 1.18 | 1.14 | 1.21 | 1.25 | 1.22 | 1.16 | 1.17 | 1.16 | 1.16 | 1.16 | 1.16 | 1.15 | 1.15 | 1.18 | 1.18 | 1.17 | 1.18 | 1.2 | 1.19 | 1.19 | 1.19 | 1.2 | 1.19 | 1.21 | 1.21 | 1.18 | 1.15 | 1.15 | 1.09 | 1.07 | 1.08 | 1.08 | 1.08 | 1.08 | 1.08 | 1.07 | 1.06 | 1.08 | 1.1 | 1.11 | 1.13
44309 |  | 1.07 | 1.05 | 1.06 | 1.1 | 1.09 | 1.07 | 1.07 | 1.07 | 1.1 | 1.1 | 1.12 | 1.12 | 1.11 | 1.1 | 1.1 | 1.07 | 1.03 | 1.04 | 1.04 | 1.03 | 1.01 | 1.01 | 0.99 | 0.96 | 0.99 | 1.01 | 1.01 | 1.05 | 1.09 | 1.09 | 1.08 | 1.07 | 1.11 | 1.12 | 1.12 | 1.21 | 1.23 | 1.18 | 1.2 | 1.15 | 1.15 | 1.13 | 1.14 | 1.15 | 1.12 | 1.11 | 1.11 | 1.09 | 1.07 | 1.09 | 1.02 | 1.03 | 1 | 1 | 1.01 | 1.01 | 1.01 | 1.03 | 1.02 | 1.04 | 1.06 | 1.11 | 1.18 | 1.22 | 1.24 | 1.26 | 1.25 | 1.23 | 1.26 | 1.28 | 1.31 | 1.29 | 1.28 | 1.23 | 1.21 | 1.18 | 1.18 | 1.17 | 1.16 | 1.18 | 1.14 | 1.1 | 1.11 | 1.16 | 1.16 | 1.17 | 1.15 | 1.14 | 1.17 | 1.18 | 1.19 | 1.19 | 1.24 | 1.24 | 1.19 | 1.14 | 1.11 | 1.11 | 1.15 | 1.15 | 1.15 | 1.15 | 1.16 | 1.16 | 1.11 | 1.15 | 1.16 | 1.17 | 1.23 | 1.18 | 1.13 | 1.18 | 1.21 | 1.2 | 1.2 | 1.2 | 1.22 | 1.22 | 1.22 | 1.24 | 1.2 | 1.27 | 1.32 | 1.28 | 1.22 | 1.23 | 1.22 | 1.22 | 1.22 | 1.22 | 1.21 | 1.21 | 1.24 | 1.24 | 1.23 | 1.25 | 1.27 | 1.26 | 1.26 | 1.26 | 1.27 | 1.26 | 1.28 | 1.28 | 1.25 | 1.21 | 1.21 | 1.15 | 1.12 | 1.13 | 1.14 | 1.13 | 1.14 | 1.14 | 1.12 | 1.11 | 1.13 | 1.16 | 1.17 | 1.19
44319 |  | 1.07 | 1.05 | 1.05 | 1.1 | 1.08 | 1.07 | 1.07 | 1.07 | 1.1 | 1.09 | 1.12 | 1.12 | 1.11 | 1.1 | 1.1 | 1.06 | 1.02 | 1.03 | 1.04 | 1.03 | 1.01 | 1.01 | 0.99 | 0.95 | 0.99 | 1.01 | 1.01 | 1.04 | 1.09 | 1.09 | 1.07 | 1.07 | 1.1 | 1.12 | 1.12 | 1.21 | 1.22 | 1.17 | 1.2 | 1.14 | 1.14 | 1.13 | 1.13 | 1.14 | 1.12 | 1.11 | 1.11 | 1.09 | 1.07 | 1.09 | 1.02 | 1.03 | 1 | 1 | 1.01 | 1.01 | 1.01 | 1.03 | 1.02 | 1.04 | 1.06 | 1.11 | 1.18 | 1.22 | 1.24 | 1.25 | 1.25 | 1.22 | 1.26 | 1.28 | 1.3 | 1.28 | 1.27 | 1.23 | 1.21 | 1.17 | 1.17 | 1.16 | 1.16 | 1.18 | 1.14 | 1.09 | 1.11 | 1.15 | 1.15 | 1.16 | 1.15 | 1.14 | 1.16 | 1.18 | 1.19 | 1.18 | 1.24 | 1.24 | 1.19 | 1.14 | 1.1 | 1.11 | 1.15 | 1.15 | 1.15 | 1.15 | 1.15 | 1.15 | 1.11 | 1.14 | 1.16 | 1.17 | 1.23 | 1.18 | 1.13 | 1.18 | 1.2 | 1.2 | 1.2 | 1.2 | 1.22 | 1.22 | 1.22 | 1.24 | 1.2 | 1.26 | 1.32 | 1.28 | 1.22 | 1.22 | 1.21 | 1.22 | 1.22 | 1.22 | 1.21 | 1.2 | 1.24 | 1.24 | 1.23 | 1.25 | 1.27 | 1.26 | 1.26 | 1.26 | 1.27 | 1.26 | 1.28 | 1.28 | 1.24 | 1.21 | 1.2 | 1.15 | 1.12 | 1.13 | 1.14 | 1.13 | 1.14 | 1.13 | 1.12 | 1.11 | 1.13 | 1.16 | 1.16 | 1.19
44328 |  | 1.07 | 1.05 | 1.05 | 1.1 | 1.08 | 1.07 | 1.07 | 1.07 | 1.1 | 1.09 | 1.12 | 1.12 | 1.11 | 1.09 | 1.09 | 1.06 | 1.02 | 1.03 | 1.04 | 1.03 | 1.01 | 1.01 | 0.99 | 0.95 | 0.99 | 1 | 1.01 | 1.04 | 1.09 | 1.09 | 1.07 | 1.07 | 1.1 | 1.11 | 1.11 | 1.2 | 1.22 | 1.17 | 1.2 | 1.14 | 1.14 | 1.13 | 1.13 | 1.14 | 1.12 | 1.1 | 1.11 | 1.09 | 1.07 | 1.08 | 1.02 | 1.03 | 1 | 1 | 1.01 | 1.01 | 1.01 | 1.03 | 1.02 | 1.04 | 1.06 | 1.1 | 1.18 | 1.22 | 1.23 | 1.25 | 1.25 | 1.22 | 1.25 | 1.27 | 1.3 | 1.28 | 1.27 | 1.23 | 1.2 | 1.17 | 1.17 | 1.16 | 1.15 | 1.18 | 1.14 | 1.09 | 1.11 | 1.15 | 1.15 | 1.16 | 1.15 | 1.14 | 1.16 | 1.18 | 1.19 | 1.18 | 1.24 | 1.24 | 1.19 | 1.14 | 1.1 | 1.11 | 1.15 | 1.15 | 1.15 | 1.15 | 1.15 | 1.15 | 1.11 | 1.14 | 1.16 | 1.17 | 1.23 | 1.18 | 1.12 | 1.18 | 1.2 | 1.2 | 1.2 | 1.2 | 1.22 | 1.22 | 1.22 | 1.24 | 1.2 | 1.26 | 1.31 | 1.28 | 1.22 | 1.22 | 1.21 | 1.22 | 1.22 | 1.21 | 1.21 | 1.2 | 1.24 | 1.24 | 1.23 | 1.24 | 1.27 | 1.26 | 1.26 | 1.26 | 1.26 | 1.26 | 1.28 | 1.28 | 1.24 | 1.21 | 1.2 | 1.15 | 1.12 | 1.13 | 1.14 | 1.13 | 1.14 | 1.13 | 1.12 | 1.11 | 1.13 | 1.16 | 1.16 | 1.19
44329 |  | 1.06 | 1.05 | 1.05 | 1.09 | 1.08 | 1.06 | 1.07 | 1.07 | 1.09 | 1.09 | 1.11 | 1.11 | 1.1 | 1.09 | 1.09 | 1.06 | 1.02 | 1.03 | 1.03 | 1.03 | 1 | 1.01 | 0.98 | 0.95 | 0.98 | 1 | 1 | 1.04 | 1.08 | 1.08 | 1.07 | 1.07 | 1.1 | 1.11 | 1.11 | 1.2 | 1.21 | 1.17 | 1.19 | 1.14 | 1.14 | 1.12 | 1.13 | 1.14 | 1.11 | 1.1 | 1.1 | 1.08 | 1.06 | 1.08 | 1.02 | 1.02 | 0.99 | 0.99 | 1 | 1 | 1 | 1.02 | 1.02 | 1.03 | 1.05 | 1.1 | 1.17 | 1.21 | 1.23 | 1.24 | 1.24 | 1.22 | 1.25 | 1.27 | 1.29 | 1.28 | 1.26 | 1.22 | 1.2 | 1.17 | 1.16 | 1.15 | 1.15 | 1.17 | 1.13 | 1.09 | 1.1 | 1.15 | 1.15 | 1.16 | 1.14 | 1.13 | 1.16 | 1.17 | 1.18 | 1.18 | 1.23 | 1.23 | 1.18 | 1.13 | 1.1 | 1.11 | 1.15 | 1.14 | 1.14 | 1.15 | 1.15 | 1.15 | 1.1 | 1.14 | 1.15 | 1.16 | 1.22 | 1.17 | 1.12 | 1.17 | 1.2 | 1.19 | 1.19 | 1.2 | 1.21 | 1.21 | 1.21 | 1.23 | 1.19 | 1.26 | 1.31 | 1.27 | 1.21 | 1.22 | 1.21 | 1.21 | 1.21 | 1.21 | 1.2 | 1.2 | 1.23 | 1.23 | 1.22 | 1.24 | 1.26 | 1.25 | 1.25 | 1.25 | 1.26 | 1.25 | 1.27 | 1.27 | 1.24 | 1.2 | 1.2 | 1.14 | 1.11 | 1.12 | 1.13 | 1.12 | 1.13 | 1.13 | 1.11 | 1.11 | 1.13 | 1.15 | 1.16 | 1.18
44339 |  | 1.05 | 1.04 | 1.04 | 1.08 | 1.07 | 1.05 | 1.05 | 1.05 | 1.08 | 1.08 | 1.1 | 1.1 | 1.09 | 1.08 | 1.08 | 1.05 | 1.01 | 1.02 | 1.02 | 1.02 | 0.99 | 1 | 0.97 | 0.94 | 0.97 | 0.99 | 1 | 1.03 | 1.07 | 1.07 | 1.05 | 1.05 | 1.08 | 1.1 | 1.1 | 1.19 | 1.2 | 1.15 | 1.18 | 1.12 | 1.12 | 1.11 | 1.12 | 1.13 | 1.1 | 1.09 | 1.09 | 1.07 | 1.05 | 1.07 | 1.01 | 1.01 | 0.98 | 0.98 | 0.99 | 0.99 | 0.99 | 1.01 | 1.01 | 1.02 | 1.04 | 1.09 | 1.16 | 1.2 | 1.22 | 1.23 | 1.23 | 1.2 | 1.23 | 1.25 | 1.28 | 1.26 | 1.25 | 1.21 | 1.19 | 1.15 | 1.15 | 1.14 | 1.13 | 1.16 | 1.12 | 1.08 | 1.09 | 1.13 | 1.13 | 1.14 | 1.13 | 1.12 | 1.14 | 1.16 | 1.17 | 1.16 | 1.22 | 1.22 | 1.17 | 1.12 | 1.09 | 1.1 | 1.13 | 1.13 | 1.13 | 1.14 | 1.14 | 1.14 | 1.09 | 1.13 | 1.14 | 1.15 | 1.21 | 1.16 | 1.11 | 1.16 | 1.18 | 1.18 | 1.18 | 1.18 | 1.2 | 1.2 | 1.2 | 1.21 | 1.18 | 1.24 | 1.29 | 1.26 | 1.2 | 1.2 | 1.19 | 1.2 | 1.2 | 1.19 | 1.19 | 1.18 | 1.22 | 1.22 | 1.21 | 1.22 | 1.24 | 1.23 | 1.23 | 1.23 | 1.24 | 1.23 | 1.26 | 1.26 | 1.22 | 1.19 | 1.19 | 1.13 | 1.1 | 1.11 | 1.12 | 1.11 | 1.12 | 1.12 | 1.1 | 1.1 | 1.12 | 1.14 | 1.15 | 1.17
44357 |  | 1.06 | 1.04 | 1.04 | 1.09 | 1.07 | 1.06 | 1.06 | 1.06 | 1.09 | 1.08 | 1.11 | 1.11 | 1.1 | 1.08 | 1.08 | 1.05 | 1.01 | 1.02 | 1.03 | 1.02 | 1 | 1 | 0.98 | 0.95 | 0.98 | 1 | 1 | 1.03 | 1.08 | 1.08 | 1.06 | 1.06 | 1.09 | 1.1 | 1.1 | 1.19 | 1.2 | 1.16 | 1.18 | 1.13 | 1.13 | 1.12 | 1.12 | 1.13 | 1.1 | 1.09 | 1.09 | 1.08 | 1.06 | 1.07 | 1.01 | 1.01 | 0.99 | 0.99 | 1 | 1 | 1 | 1.02 | 1.01 | 1.03 | 1.05 | 1.09 | 1.16 | 1.2 | 1.22 | 1.24 | 1.23 | 1.21 | 1.24 | 1.26 | 1.28 | 1.27 | 1.25 | 1.21 | 1.19 | 1.16 | 1.15 | 1.15 | 1.14 | 1.16 | 1.12 | 1.08 | 1.09 | 1.14 | 1.14 | 1.15 | 1.14 | 1.13 | 1.15 | 1.17 | 1.17 | 1.17 | 1.23 | 1.23 | 1.18 | 1.12 | 1.09 | 1.1 | 1.14 | 1.14 | 1.14 | 1.14 | 1.14 | 1.14 | 1.1 | 1.13 | 1.15 | 1.16 | 1.22 | 1.16 | 1.11 | 1.17 | 1.19 | 1.18 | 1.19 | 1.19 | 1.21 | 1.21 | 1.21 | 1.22 | 1.19 | 1.25 | 1.3 | 1.27 | 1.21 | 1.21 | 1.2 | 1.21 | 1.2 | 1.2 | 1.19 | 1.19 | 1.22 | 1.23 | 1.21 | 1.23 | 1.25 | 1.24 | 1.24 | 1.24 | 1.25 | 1.24 | 1.27 | 1.26 | 1.23 | 1.2 | 1.19 | 1.14 | 1.11 | 1.12 | 1.13 | 1.12 | 1.13 | 1.13 | 1.11 | 1.1 | 1.12 | 1.15 | 1.15 | 1.18
44359 |  | 1.07 | 1.05 | 1.06 | 1.1 | 1.09 | 1.07 | 1.07 | 1.07 | 1.1 | 1.1 | 1.12 | 1.12 | 1.11 | 1.1 | 1.1 | 1.06 | 1.03 | 1.04 | 1.04 | 1.03 | 1.01 | 1.01 | 0.99 | 0.96 | 0.99 | 1.01 | 1.01 | 1.04 | 1.09 | 1.09 | 1.07 | 1.07 | 1.1 | 1.12 | 1.12 | 1.21 | 1.22 | 1.18 | 1.2 | 1.15 | 1.14 | 1.13 | 1.14 | 1.15 | 1.12 | 1.11 | 1.11 | 1.09 | 1.07 | 1.09 | 1.02 | 1.03 | 1 | 1 | 1.01 | 1.01 | 1.01 | 1.03 | 1.03 | 1.04 | 1.06 | 1.11 | 1.18 | 1.22 | 1.24 | 1.26 | 1.25 | 1.23 | 1.26 | 1.28 | 1.3 | 1.29 | 1.27 | 1.23 | 1.21 | 1.17 | 1.17 | 1.16 | 1.16 | 1.18 | 1.14 | 1.09 | 1.11 | 1.15 | 1.15 | 1.17 | 1.15 | 1.14 | 1.16 | 1.18 | 1.19 | 1.19 | 1.24 | 1.24 | 1.19 | 1.14 | 1.11 | 1.11 | 1.15 | 1.15 | 1.15 | 1.16 | 1.16 | 1.16 | 1.11 | 1.15 | 1.16 | 1.17 | 1.23 | 1.18 | 1.13 | 1.18 | 1.21 | 1.2 | 1.2 | 1.21 | 1.22 | 1.22 | 1.22 | 1.24 | 1.2 | 1.27 | 1.32 | 1.28 | 1.22 | 1.23 | 1.22 | 1.22 | 1.22 | 1.22 | 1.21 | 1.2 | 1.24 | 1.24 | 1.23 | 1.25 | 1.27 | 1.26 | 1.26 | 1.26 | 1.27 | 1.26 | 1.28 | 1.28 | 1.25 | 1.21 | 1.21 | 1.15 | 1.12 | 1.13 | 1.14 | 1.13 | 1.14 | 1.14 | 1.12 | 1.12 | 1.14 | 1.16 | 1.17 | 1.19
44369 |  | 1.06 | 1.05 | 1.05 | 1.1 | 1.08 | 1.07 | 1.07 | 1.07 | 1.09 | 1.09 | 1.12 | 1.12 | 1.1 | 1.09 | 1.09 | 1.06 | 1.02 | 1.03 | 1.04 | 1.03 | 1.01 | 1.01 | 0.98 | 0.95 | 0.99 | 1 | 1.01 | 1.04 | 1.09 | 1.09 | 1.07 | 1.07 | 1.1 | 1.11 | 1.11 | 1.2 | 1.22 | 1.17 | 1.2 | 1.14 | 1.14 | 1.13 | 1.13 | 1.14 | 1.11 | 1.1 | 1.1 | 1.09 | 1.07 | 1.08 | 1.02 | 1.02 | 0.99 | 0.99 | 1 | 1 | 1 | 1.03 | 1.02 | 1.03 | 1.06 | 1.1 | 1.17 | 1.21 | 1.23 | 1.25 | 1.25 | 1.22 | 1.25 | 1.27 | 1.3 | 1.28 | 1.27 | 1.22 | 1.2 | 1.17 | 1.17 | 1.16 | 1.15 | 1.17 | 1.13 | 1.09 | 1.1 | 1.15 | 1.15 | 1.16 | 1.15 | 1.14 | 1.16 | 1.18 | 1.18 | 1.18 | 1.24 | 1.24 | 1.19 | 1.13 | 1.1 | 1.11 | 1.15 | 1.15 | 1.15 | 1.15 | 1.15 | 1.15 | 1.11 | 1.14 | 1.15 | 1.16 | 1.23 | 1.17 | 1.12 | 1.18 | 1.2 | 1.2 | 1.2 | 1.2 | 1.22 | 1.22 | 1.22 | 1.23 | 1.2 | 1.26 | 1.31 | 1.28 | 1.22 | 1.22 | 1.21 | 1.22 | 1.21 | 1.21 | 1.2 | 1.2 | 1.23 | 1.24 | 1.23 | 1.24 | 1.26 | 1.25 | 1.25 | 1.25 | 1.26 | 1.25 | 1.28 | 1.28 | 1.24 | 1.21 | 1.2 | 1.14 | 1.12 | 1.13 | 1.13 | 1.13 | 1.14 | 1.13 | 1.12 | 1.11 | 1.13 | 1.16 | 1.16 | 1.19
44379 |  | 1.07 | 1.05 | 1.05 | 1.1 | 1.08 | 1.07 | 1.07 | 1.07 | 1.1 | 1.09 | 1.12 | 1.12 | 1.11 | 1.1 | 1.1 | 1.06 | 1.02 | 1.03 | 1.04 | 1.03 | 1.01 | 1.01 | 0.99 | 0.95 | 0.99 | 1.01 | 1.01 | 1.04 | 1.09 | 1.09 | 1.07 | 1.07 | 1.1 | 1.12 | 1.12 | 1.21 | 1.22 | 1.17 | 1.2 | 1.14 | 1.14 | 1.13 | 1.13 | 1.14 | 1.12 | 1.1 | 1.11 | 1.09 | 1.07 | 1.08 | 1.02 | 1.02 | 1 | 1 | 1.01 | 1.01 | 1.01 | 1.03 | 1.02 | 1.04 | 1.06 | 1.1 | 1.18 | 1.22 | 1.24 | 1.25 | 1.25 | 1.22 | 1.26 | 1.27 | 1.3 | 1.28 | 1.27 | 1.23 | 1.21 | 1.17 | 1.17 | 1.16 | 1.15 | 1.18 | 1.14 | 1.09 | 1.11 | 1.15 | 1.15 | 1.16 | 1.15 | 1.14 | 1.16 | 1.18 | 1.18 | 1.18 | 1.24 | 1.24 | 1.19 | 1.13 | 1.1 | 1.11 | 1.15 | 1.15 | 1.15 | 1.15 | 1.15 | 1.15 | 1.11 | 1.14 | 1.16 | 1.17 | 1.23 | 1.18 | 1.12 | 1.18 | 1.2 | 1.2 | 1.2 | 1.2 | 1.22 | 1.22 | 1.22 | 1.23 | 1.2 | 1.26 | 1.31 | 1.28 | 1.22 | 1.22 | 1.21 | 1.22 | 1.22 | 1.21 | 1.21 | 1.2 | 1.24 | 1.24 | 1.23 | 1.24 | 1.27 | 1.26 | 1.26 | 1.26 | 1.27 | 1.26 | 1.28 | 1.28 | 1.24 | 1.21 | 1.21 | 1.15 | 1.12 | 1.13 | 1.14 | 1.13 | 1.14 | 1.13 | 1.12 | 1.11 | 1.13 | 1.16 | 1.16 | 1.19
44388 |  | 1.05 | 1.04 | 1.04 | 1.08 | 1.07 | 1.05 | 1.05 | 1.05 | 1.08 | 1.08 | 1.1 | 1.1 | 1.09 | 1.08 | 1.08 | 1.05 | 1.01 | 1.02 | 1.02 | 1.02 | 0.99 | 1 | 0.97 | 0.94 | 0.98 | 0.99 | 1 | 1.03 | 1.08 | 1.07 | 1.06 | 1.06 | 1.09 | 1.1 | 1.1 | 1.19 | 1.2 | 1.16 | 1.18 | 1.13 | 1.12 | 1.11 | 1.12 | 1.13 | 1.1 | 1.09 | 1.09 | 1.07 | 1.05 | 1.07 | 1 | 1.01 | 0.98 | 0.98 | 0.99 | 0.99 | 0.99 | 1.01 | 1.01 | 1.02 | 1.04 | 1.09 | 1.16 | 1.2 | 1.22 | 1.23 | 1.23 | 1.2 | 1.24 | 1.25 | 1.28 | 1.26 | 1.25 | 1.21 | 1.19 | 1.15 | 1.15 | 1.14 | 1.13 | 1.16 | 1.12 | 1.08 | 1.09 | 1.13 | 1.13 | 1.15 | 1.13 | 1.12 | 1.14 | 1.16 | 1.16 | 1.16 | 1.22 | 1.22 | 1.17 | 1.12 | 1.08 | 1.09 | 1.13 | 1.13 | 1.13 | 1.14 | 1.14 | 1.14 | 1.09 | 1.13 | 1.14 | 1.15 | 1.21 | 1.16 | 1.1 | 1.16 | 1.18 | 1.18 | 1.18 | 1.18 | 1.2 | 1.2 | 1.2 | 1.21 | 1.18 | 1.24 | 1.29 | 1.26 | 1.2 | 1.2 | 1.19 | 1.2 | 1.19 | 1.19 | 1.18 | 1.18 | 1.22 | 1.22 | 1.21 | 1.22 | 1.24 | 1.23 | 1.23 | 1.23 | 1.24 | 1.23 | 1.26 | 1.26 | 1.22 | 1.19 | 1.19 | 1.13 | 1.1 | 1.11 | 1.12 | 1.11 | 1.12 | 1.12 | 1.1 | 1.09 | 1.11 | 1.14 | 1.14 | 1.17
44532 |  | 1.09 | 1.07 | 1.08 | 1.13 | 1.11 | 1.09 | 1.1 | 1.1 | 1.12 | 1.12 | 1.15 | 1.15 | 1.13 | 1.12 | 1.12 | 1.09 | 1.05 | 1.06 | 1.06 | 1.05 | 1.03 | 1.03 | 1.01 | 0.97 | 1.01 | 1.03 | 1.03 | 1.07 | 1.12 | 1.12 | 1.1 | 1.1 | 1.13 | 1.15 | 1.15 | 1.24 | 1.26 | 1.21 | 1.23 | 1.17 | 1.17 | 1.16 | 1.16 | 1.17 | 1.14 | 1.13 | 1.13 | 1.11 | 1.09 | 1.11 | 1.04 | 1.05 | 1.02 | 1.02 | 1.03 | 1.03 | 1.03 | 1.05 | 1.04 | 1.06 | 1.08 | 1.13 | 1.21 | 1.25 | 1.27 | 1.29 | 1.29 | 1.26 | 1.3 | 1.31 | 1.34 | 1.32 | 1.31 | 1.27 | 1.24 | 1.21 | 1.2 | 1.19 | 1.19 | 1.21 | 1.17 | 1.12 | 1.13 | 1.18 | 1.18 | 1.19 | 1.18 | 1.17 | 1.19 | 1.21 | 1.21 | 1.21 | 1.27 | 1.27 | 1.22 | 1.16 | 1.13 | 1.14 | 1.18 | 1.17 | 1.17 | 1.18 | 1.18 | 1.18 | 1.13 | 1.17 | 1.19 | 1.2 | 1.26 | 1.21 | 1.15 | 1.21 | 1.23 | 1.23 | 1.23 | 1.23 | 1.25 | 1.24 | 1.24 | 1.26 | 1.22 | 1.29 | 1.34 | 1.31 | 1.24 | 1.25 | 1.24 | 1.25 | 1.25 | 1.24 | 1.24 | 1.23 | 1.27 | 1.27 | 1.26 | 1.28 | 1.3 | 1.29 | 1.29 | 1.29 | 1.3 | 1.29 | 1.31 | 1.31 | 1.27 | 1.24 | 1.23 | 1.17 | 1.14 | 1.15 | 1.16 | 1.15 | 1.16 | 1.16 | 1.14 | 1.14 | 1.16 | 1.18 | 1.19 | 1.22
44534 |  | 1.08 | 1.06 | 1.06 | 1.11 | 1.09 | 1.08 | 1.08 | 1.08 | 1.11 | 1.1 | 1.13 | 1.13 | 1.12 | 1.11 | 1.11 | 1.07 | 1.03 | 1.04 | 1.05 | 1.04 | 1.02 | 1.02 | 0.99 | 0.96 | 1 | 1.01 | 1.02 | 1.05 | 1.1 | 1.1 | 1.08 | 1.08 | 1.11 | 1.13 | 1.13 | 1.22 | 1.23 | 1.19 | 1.21 | 1.16 | 1.15 | 1.14 | 1.14 | 1.15 | 1.13 | 1.12 | 1.12 | 1.1 | 1.08 | 1.09 | 1.03 | 1.03 | 1 | 1.01 | 1.01 | 1.01 | 1.01 | 1.04 | 1.03 | 1.05 | 1.07 | 1.12 | 1.19 | 1.23 | 1.25 | 1.27 | 1.26 | 1.24 | 1.27 | 1.29 | 1.32 | 1.3 | 1.29 | 1.24 | 1.22 | 1.19 | 1.18 | 1.17 | 1.17 | 1.19 | 1.15 | 1.1 | 1.12 | 1.16 | 1.16 | 1.17 | 1.16 | 1.15 | 1.17 | 1.19 | 1.2 | 1.2 | 1.25 | 1.25 | 1.2 | 1.15 | 1.11 | 1.12 | 1.16 | 1.16 | 1.16 | 1.16 | 1.17 | 1.17 | 1.12 | 1.15 | 1.17 | 1.18 | 1.24 | 1.19 | 1.14 | 1.19 | 1.21 | 1.21 | 1.21 | 1.21 | 1.23 | 1.23 | 1.23 | 1.25 | 1.21 | 1.27 | 1.33 | 1.29 | 1.23 | 1.24 | 1.23 | 1.23 | 1.23 | 1.23 | 1.22 | 1.22 | 1.25 | 1.25 | 1.24 | 1.26 | 1.28 | 1.27 | 1.27 | 1.27 | 1.28 | 1.27 | 1.29 | 1.29 | 1.26 | 1.22 | 1.22 | 1.16 | 1.13 | 1.14 | 1.15 | 1.14 | 1.15 | 1.15 | 1.13 | 1.12 | 1.14 | 1.17 | 1.18 | 1.2
44536 |  | 1.06 | 1.04 | 1.05 | 1.09 | 1.07 | 1.06 | 1.06 | 1.06 | 1.09 | 1.08 | 1.11 | 1.11 | 1.09 | 1.08 | 1.08 | 1.05 | 1.01 | 1.02 | 1.03 | 1.02 | 1 | 1 | 0.98 | 0.94 | 0.98 | 1 | 1 | 1.03 | 1.08 | 1.07 | 1.06 | 1.06 | 1.09 | 1.1 | 1.1 | 1.19 | 1.2 | 1.16 | 1.18 | 1.13 | 1.13 | 1.12 | 1.12 | 1.13 | 1.1 | 1.09 | 1.1 | 1.08 | 1.06 | 1.07 | 1.01 | 1.02 | 0.99 | 0.99 | 1 | 1 | 1 | 1.02 | 1.02 | 1.03 | 1.05 | 1.09 | 1.17 | 1.2 | 1.22 | 1.24 | 1.23 | 1.21 | 1.24 | 1.26 | 1.28 | 1.27 | 1.25 | 1.21 | 1.19 | 1.16 | 1.15 | 1.15 | 1.14 | 1.16 | 1.12 | 1.08 | 1.09 | 1.14 | 1.14 | 1.15 | 1.14 | 1.13 | 1.15 | 1.17 | 1.17 | 1.17 | 1.23 | 1.23 | 1.18 | 1.13 | 1.09 | 1.1 | 1.14 | 1.14 | 1.14 | 1.14 | 1.15 | 1.14 | 1.1 | 1.13 | 1.15 | 1.16 | 1.22 | 1.17 | 1.12 | 1.17 | 1.19 | 1.19 | 1.19 | 1.19 | 1.21 | 1.21 | 1.21 | 1.23 | 1.19 | 1.25 | 1.3 | 1.27 | 1.21 | 1.22 | 1.2 | 1.21 | 1.21 | 1.2 | 1.2 | 1.19 | 1.23 | 1.23 | 1.22 | 1.23 | 1.25 | 1.24 | 1.24 | 1.24 | 1.25 | 1.24 | 1.27 | 1.27 | 1.23 | 1.2 | 1.19 | 1.14 | 1.11 | 1.12 | 1.13 | 1.12 | 1.13 | 1.13 | 1.11 | 1.11 | 1.13 | 1.15 | 1.16 | 1.18
44575 |  | 1.06 | 1.05 | 1.05 | 1.1 | 1.08 | 1.07 | 1.07 | 1.07 | 1.09 | 1.09 | 1.12 | 1.12 | 1.11 | 1.09 | 1.09 | 1.06 | 1.02 | 1.03 | 1.04 | 1.03 | 1.01 | 1.01 | 0.98 | 0.95 | 0.99 | 1 | 1.01 | 1.04 | 1.09 | 1.09 | 1.07 | 1.07 | 1.1 | 1.11 | 1.12 | 1.2 | 1.22 | 1.17 | 1.2 | 1.14 | 1.14 | 1.13 | 1.13 | 1.14 | 1.11 | 1.1 | 1.1 | 1.09 | 1.07 | 1.08 | 1.02 | 1.02 | 0.99 | 0.99 | 1 | 1 | 1 | 1.02 | 1.02 | 1.03 | 1.06 | 1.1 | 1.18 | 1.21 | 1.23 | 1.25 | 1.25 | 1.22 | 1.25 | 1.27 | 1.3 | 1.28 | 1.27 | 1.23 | 1.2 | 1.17 | 1.17 | 1.16 | 1.15 | 1.17 | 1.13 | 1.09 | 1.1 | 1.15 | 1.15 | 1.16 | 1.15 | 1.14 | 1.16 | 1.18 | 1.18 | 1.18 | 1.24 | 1.24 | 1.19 | 1.13 | 1.1 | 1.11 | 1.15 | 1.15 | 1.15 | 1.15 | 1.15 | 1.15 | 1.11 | 1.14 | 1.16 | 1.17 | 1.23 | 1.17 | 1.12 | 1.18 | 1.2 | 1.19 | 1.2 | 1.2 | 1.22 | 1.21 | 1.21 | 1.23 | 1.19 | 1.26 | 1.31 | 1.28 | 1.21 | 1.22 | 1.21 | 1.21 | 1.21 | 1.21 | 1.2 | 1.2 | 1.23 | 1.24 | 1.23 | 1.24 | 1.26 | 1.25 | 1.25 | 1.25 | 1.26 | 1.25 | 1.28 | 1.28 | 1.24 | 1.21 | 1.2 | 1.14 | 1.12 | 1.13 | 1.13 | 1.13 | 1.14 | 1.13 | 1.12 | 1.11 | 1.13 | 1.16 | 1.16 | 1.19
44577 |  | 1.04 | 1.03 | 1.03 | 1.08 | 1.06 | 1.04 | 1.05 | 1.05 | 1.07 | 1.07 | 1.09 | 1.1 | 1.08 | 1.07 | 1.07 | 1.04 | 1 | 1.01 | 1.02 | 1.01 | 0.99 | 0.99 | 0.97 | 0.94 | 0.97 | 0.99 | 0.99 | 1.02 | 1.07 | 1.07 | 1.05 | 1.05 | 1.08 | 1.09 | 1.09 | 1.18 | 1.19 | 1.15 | 1.17 | 1.12 | 1.12 | 1.1 | 1.11 | 1.12 | 1.09 | 1.08 | 1.08 | 1.07 | 1.05 | 1.06 | 1 | 1 | 0.97 | 0.97 | 0.98 | 0.98 | 0.98 | 1 | 1 | 1.01 | 1.04 | 1.08 | 1.15 | 1.19 | 1.21 | 1.22 | 1.22 | 1.19 | 1.23 | 1.24 | 1.27 | 1.25 | 1.24 | 1.2 | 1.18 | 1.14 | 1.14 | 1.13 | 1.13 | 1.15 | 1.11 | 1.07 | 1.08 | 1.13 | 1.13 | 1.14 | 1.12 | 1.11 | 1.13 | 1.15 | 1.16 | 1.15 | 1.21 | 1.21 | 1.16 | 1.11 | 1.08 | 1.09 | 1.13 | 1.12 | 1.13 | 1.13 | 1.13 | 1.13 | 1.09 | 1.12 | 1.13 | 1.14 | 1.2 | 1.15 | 1.1 | 1.15 | 1.17 | 1.17 | 1.17 | 1.17 | 1.19 | 1.19 | 1.19 | 1.21 | 1.17 | 1.24 | 1.29 | 1.25 | 1.19 | 1.2 | 1.19 | 1.19 | 1.19 | 1.19 | 1.18 | 1.17 | 1.21 | 1.21 | 1.2 | 1.21 | 1.24 | 1.23 | 1.23 | 1.23 | 1.23 | 1.22 | 1.25 | 1.25 | 1.21 | 1.18 | 1.18 | 1.12 | 1.1 | 1.1 | 1.11 | 1.11 | 1.11 | 1.11 | 1.09 | 1.09 | 1.11 | 1.13 | 1.14 | 1.16
44579 |  | 1.07 | 1.05 | 1.05 | 1.1 | 1.08 | 1.06 | 1.07 | 1.07 | 1.09 | 1.09 | 1.12 | 1.12 | 1.1 | 1.09 | 1.09 | 1.06 | 1.02 | 1.03 | 1.04 | 1.03 | 1.01 | 1.01 | 0.98 | 0.95 | 0.99 | 1 | 1.01 | 1.04 | 1.09 | 1.08 | 1.07 | 1.06 | 1.1 | 1.11 | 1.11 | 1.2 | 1.21 | 1.17 | 1.19 | 1.14 | 1.14 | 1.13 | 1.13 | 1.14 | 1.11 | 1.1 | 1.1 | 1.09 | 1.07 | 1.08 | 1.02 | 1.02 | 0.99 | 0.99 | 1 | 1 | 1.01 | 1.03 | 1.02 | 1.03 | 1.06 | 1.1 | 1.17 | 1.21 | 1.23 | 1.25 | 1.24 | 1.22 | 1.25 | 1.27 | 1.29 | 1.28 | 1.26 | 1.22 | 1.2 | 1.17 | 1.16 | 1.15 | 1.15 | 1.17 | 1.13 | 1.09 | 1.1 | 1.15 | 1.15 | 1.16 | 1.15 | 1.13 | 1.16 | 1.18 | 1.18 | 1.18 | 1.24 | 1.24 | 1.19 | 1.13 | 1.1 | 1.11 | 1.15 | 1.15 | 1.15 | 1.15 | 1.15 | 1.15 | 1.11 | 1.14 | 1.15 | 1.16 | 1.23 | 1.17 | 1.12 | 1.18 | 1.2 | 1.2 | 1.2 | 1.2 | 1.22 | 1.22 | 1.21 | 1.23 | 1.2 | 1.26 | 1.31 | 1.28 | 1.22 | 1.22 | 1.21 | 1.22 | 1.21 | 1.21 | 1.2 | 1.2 | 1.23 | 1.24 | 1.22 | 1.24 | 1.26 | 1.25 | 1.25 | 1.25 | 1.26 | 1.25 | 1.28 | 1.28 | 1.24 | 1.21 | 1.2 | 1.15 | 1.12 | 1.13 | 1.14 | 1.13 | 1.14 | 1.14 | 1.12 | 1.11 | 1.13 | 1.16 | 1.16 | 1.19
44581 |  | 1.07 | 1.06 | 1.06 | 1.11 | 1.09 | 1.07 | 1.08 | 1.07 | 1.1 | 1.1 | 1.13 | 1.13 | 1.11 | 1.1 | 1.1 | 1.07 | 1.03 | 1.04 | 1.04 | 1.04 | 1.01 | 1.02 | 0.99 | 0.96 | 0.99 | 1.01 | 1.01 | 1.05 | 1.1 | 1.09 | 1.08 | 1.08 | 1.11 | 1.12 | 1.12 | 1.21 | 1.23 | 1.18 | 1.21 | 1.15 | 1.15 | 1.14 | 1.14 | 1.15 | 1.12 | 1.11 | 1.11 | 1.09 | 1.07 | 1.09 | 1.03 | 1.03 | 1 | 1 | 1.01 | 1.01 | 1.01 | 1.03 | 1.03 | 1.04 | 1.06 | 1.11 | 1.18 | 1.22 | 1.24 | 1.26 | 1.26 | 1.23 | 1.26 | 1.28 | 1.31 | 1.29 | 1.28 | 1.24 | 1.21 | 1.18 | 1.18 | 1.16 | 1.16 | 1.18 | 1.14 | 1.1 | 1.11 | 1.16 | 1.16 | 1.17 | 1.16 | 1.14 | 1.17 | 1.19 | 1.19 | 1.19 | 1.25 | 1.25 | 1.2 | 1.14 | 1.11 | 1.12 | 1.16 | 1.15 | 1.16 | 1.16 | 1.16 | 1.16 | 1.11 | 1.15 | 1.16 | 1.17 | 1.24 | 1.18 | 1.13 | 1.19 | 1.21 | 1.2 | 1.21 | 1.21 | 1.23 | 1.22 | 1.22 | 1.24 | 1.2 | 1.27 | 1.32 | 1.29 | 1.23 | 1.23 | 1.22 | 1.23 | 1.22 | 1.22 | 1.21 | 1.21 | 1.24 | 1.25 | 1.24 | 1.25 | 1.27 | 1.26 | 1.26 | 1.26 | 1.27 | 1.26 | 1.29 | 1.29 | 1.25 | 1.22 | 1.21 | 1.15 | 1.13 | 1.13 | 1.14 | 1.14 | 1.15 | 1.14 | 1.13 | 1.12 | 1.14 | 1.17 | 1.17 | 1.2
44623 |  | 1.1 | 1.09 | 1.09 | 1.14 | 1.12 | 1.11 | 1.11 | 1.11 | 1.14 | 1.14 | 1.17 | 1.17 | 1.16 | 1.14 | 1.14 | 1.11 | 1.06 | 1.07 | 1.07 | 1.07 | 1.05 | 1.05 | 1.02 | 0.99 | 1.03 | 1.04 | 1.05 | 1.09 | 1.14 | 1.14 | 1.12 | 1.12 | 1.15 | 1.17 | 1.17 | 1.27 | 1.29 | 1.24 | 1.26 | 1.2 | 1.19 | 1.18 | 1.18 | 1.19 | 1.16 | 1.15 | 1.15 | 1.13 | 1.11 | 1.12 | 1.05 | 1.06 | 1.03 | 1.03 | 1.03 | 1.04 | 1.04 | 1.06 | 1.05 | 1.07 | 1.09 | 1.15 | 1.23 | 1.27 | 1.29 | 1.32 | 1.31 | 1.29 | 1.33 | 1.35 | 1.38 | 1.35 | 1.34 | 1.29 | 1.27 | 1.23 | 1.23 | 1.21 | 1.21 | 1.23 | 1.19 | 1.14 | 1.15 | 1.2 | 1.2 | 1.21 | 1.2 | 1.18 | 1.21 | 1.23 | 1.23 | 1.23 | 1.29 | 1.29 | 1.23 | 1.17 | 1.14 | 1.15 | 1.19 | 1.19 | 1.19 | 1.19 | 1.2 | 1.2 | 1.15 | 1.19 | 1.2 | 1.21 | 1.28 | 1.22 | 1.17 | 1.23 | 1.25 | 1.24 | 1.24 | 1.24 | 1.26 | 1.25 | 1.26 | 1.27 | 1.23 | 1.31 | 1.36 | 1.32 | 1.25 | 1.26 | 1.25 | 1.26 | 1.26 | 1.26 | 1.25 | 1.24 | 1.28 | 1.29 | 1.28 | 1.3 | 1.32 | 1.31 | 1.31 | 1.31 | 1.32 | 1.31 | 1.33 | 1.33 | 1.3 | 1.26 | 1.25 | 1.19 | 1.16 | 1.16 | 1.17 | 1.17 | 1.17 | 1.17 | 1.15 | 1.15 | 1.17 | 1.19 | 1.2 | 1.23
44625 |  | 1.1 | 1.09 | 1.09 | 1.14 | 1.12 | 1.11 | 1.12 | 1.11 | 1.14 | 1.14 | 1.17 | 1.17 | 1.16 | 1.15 | 1.15 | 1.11 | 1.06 | 1.07 | 1.08 | 1.07 | 1.05 | 1.05 | 1.02 | 0.99 | 1.03 | 1.05 | 1.05 | 1.09 | 1.14 | 1.14 | 1.13 | 1.12 | 1.16 | 1.17 | 1.18 | 1.27 | 1.29 | 1.24 | 1.27 | 1.2 | 1.19 | 1.18 | 1.18 | 1.19 | 1.16 | 1.15 | 1.15 | 1.13 | 1.11 | 1.12 | 1.06 | 1.06 | 1.03 | 1.03 | 1.04 | 1.04 | 1.04 | 1.06 | 1.06 | 1.07 | 1.1 | 1.15 | 1.23 | 1.28 | 1.3 | 1.32 | 1.32 | 1.29 | 1.33 | 1.35 | 1.38 | 1.36 | 1.34 | 1.3 | 1.27 | 1.23 | 1.23 | 1.22 | 1.21 | 1.23 | 1.19 | 1.14 | 1.15 | 1.2 | 1.2 | 1.22 | 1.2 | 1.19 | 1.21 | 1.23 | 1.23 | 1.23 | 1.29 | 1.29 | 1.24 | 1.18 | 1.14 | 1.15 | 1.2 | 1.19 | 1.19 | 1.2 | 1.2 | 1.2 | 1.15 | 1.19 | 1.21 | 1.22 | 1.28 | 1.23 | 1.17 | 1.23 | 1.25 | 1.25 | 1.24 | 1.24 | 1.26 | 1.26 | 1.26 | 1.28 | 1.24 | 1.31 | 1.36 | 1.32 | 1.26 | 1.26 | 1.26 | 1.26 | 1.26 | 1.26 | 1.25 | 1.25 | 1.29 | 1.29 | 1.28 | 1.3 | 1.32 | 1.32 | 1.32 | 1.32 | 1.32 | 1.31 | 1.34 | 1.34 | 1.3 | 1.26 | 1.26 | 1.19 | 1.16 | 1.17 | 1.17 | 1.17 | 1.18 | 1.17 | 1.15 | 1.15 | 1.17 | 1.2 | 1.2 | 1.23
44627 |  | 1.05 | 1.03 | 1.03 | 1.08 | 1.06 | 1.05 | 1.05 | 1.05 | 1.08 | 1.07 | 1.1 | 1.1 | 1.09 | 1.07 | 1.07 | 1.04 | 1 | 1.01 | 1.02 | 1.01 | 0.99 | 0.99 | 0.97 | 0.94 | 0.97 | 0.99 | 0.99 | 1.03 | 1.07 | 1.07 | 1.05 | 1.05 | 1.08 | 1.1 | 1.1 | 1.19 | 1.2 | 1.15 | 1.18 | 1.12 | 1.12 | 1.11 | 1.11 | 1.12 | 1.09 | 1.08 | 1.08 | 1.07 | 1.05 | 1.06 | 1 | 1 | 0.97 | 0.97 | 0.98 | 0.98 | 0.99 | 1 | 1 | 1.01 | 1.04 | 1.08 | 1.15 | 1.19 | 1.21 | 1.23 | 1.23 | 1.2 | 1.23 | 1.25 | 1.28 | 1.26 | 1.24 | 1.2 | 1.18 | 1.15 | 1.15 | 1.14 | 1.13 | 1.15 | 1.11 | 1.07 | 1.08 | 1.13 | 1.13 | 1.14 | 1.13 | 1.12 | 1.14 | 1.15 | 1.16 | 1.16 | 1.21 | 1.21 | 1.16 | 1.11 | 1.08 | 1.09 | 1.13 | 1.13 | 1.13 | 1.13 | 1.13 | 1.13 | 1.09 | 1.12 | 1.14 | 1.14 | 1.2 | 1.15 | 1.1 | 1.15 | 1.17 | 1.17 | 1.17 | 1.17 | 1.19 | 1.19 | 1.19 | 1.21 | 1.17 | 1.24 | 1.29 | 1.25 | 1.19 | 1.2 | 1.19 | 1.19 | 1.19 | 1.19 | 1.18 | 1.17 | 1.21 | 1.21 | 1.2 | 1.22 | 1.24 | 1.23 | 1.23 | 1.23 | 1.24 | 1.23 | 1.25 | 1.25 | 1.21 | 1.19 | 1.18 | 1.12 | 1.1 | 1.11 | 1.11 | 1.11 | 1.11 | 1.11 | 1.09 | 1.09 | 1.11 | 1.13 | 1.14 | 1.16
44628 |  | 1.08 | 1.06 | 1.06 | 1.11 | 1.09 | 1.08 | 1.08 | 1.08 | 1.11 | 1.1 | 1.13 | 1.13 | 1.12 | 1.1 | 1.1 | 1.07 | 1.03 | 1.04 | 1.05 | 1.04 | 1.02 | 1.02 | 0.99 | 0.96 | 1 | 1.01 | 1.02 | 1.05 | 1.1 | 1.1 | 1.08 | 1.08 | 1.11 | 1.13 | 1.13 | 1.22 | 1.23 | 1.18 | 1.21 | 1.15 | 1.15 | 1.14 | 1.14 | 1.15 | 1.12 | 1.11 | 1.12 | 1.1 | 1.08 | 1.09 | 1.03 | 1.03 | 1 | 1 | 1.01 | 1.01 | 1.02 | 1.04 | 1.03 | 1.04 | 1.07 | 1.11 | 1.19 | 1.23 | 1.25 | 1.26 | 1.26 | 1.23 | 1.27 | 1.29 | 1.31 | 1.3 | 1.28 | 1.24 | 1.22 | 1.18 | 1.18 | 1.17 | 1.16 | 1.18 | 1.15 | 1.1 | 1.11 | 1.16 | 1.16 | 1.17 | 1.16 | 1.15 | 1.17 | 1.19 | 1.2 | 1.19 | 1.25 | 1.25 | 1.2 | 1.15 | 1.11 | 1.12 | 1.16 | 1.16 | 1.16 | 1.16 | 1.17 | 1.16 | 1.12 | 1.15 | 1.17 | 1.18 | 1.24 | 1.19 | 1.14 | 1.19 | 1.21 | 1.21 | 1.21 | 1.21 | 1.23 | 1.23 | 1.23 | 1.25 | 1.21 | 1.27 | 1.33 | 1.29 | 1.23 | 1.24 | 1.22 | 1.23 | 1.23 | 1.23 | 1.22 | 1.21 | 1.25 | 1.25 | 1.24 | 1.25 | 1.28 | 1.27 | 1.27 | 1.27 | 1.28 | 1.27 | 1.29 | 1.29 | 1.26 | 1.22 | 1.22 | 1.16 | 1.13 | 1.14 | 1.15 | 1.14 | 1.15 | 1.15 | 1.13 | 1.12 | 1.15 | 1.17 | 1.18 | 1.2
44629 |  | 1.11 | 1.09 | 1.09 | 1.15 | 1.13 | 1.11 | 1.12 | 1.12 | 1.15 | 1.14 | 1.17 | 1.18 | 1.16 | 1.15 | 1.15 | 1.11 | 1.07 | 1.08 | 1.08 | 1.07 | 1.05 | 1.05 | 1.02 | 0.99 | 1.03 | 1.05 | 1.05 | 1.09 | 1.14 | 1.14 | 1.13 | 1.13 | 1.16 | 1.17 | 1.18 | 1.27 | 1.29 | 1.24 | 1.27 | 1.2 | 1.2 | 1.18 | 1.18 | 1.19 | 1.16 | 1.15 | 1.15 | 1.13 | 1.11 | 1.13 | 1.06 | 1.06 | 1.03 | 1.03 | 1.04 | 1.04 | 1.04 | 1.06 | 1.06 | 1.07 | 1.1 | 1.15 | 1.23 | 1.28 | 1.3 | 1.32 | 1.32 | 1.29 | 1.33 | 1.35 | 1.38 | 1.36 | 1.34 | 1.3 | 1.27 | 1.23 | 1.23 | 1.22 | 1.21 | 1.23 | 1.19 | 1.14 | 1.15 | 1.21 | 1.21 | 1.22 | 1.2 | 1.19 | 1.21 | 1.23 | 1.24 | 1.23 | 1.3 | 1.29 | 1.24 | 1.18 | 1.14 | 1.15 | 1.2 | 1.2 | 1.2 | 1.2 | 1.2 | 1.2 | 1.15 | 1.19 | 1.21 | 1.22 | 1.29 | 1.23 | 1.17 | 1.23 | 1.25 | 1.25 | 1.25 | 1.25 | 1.26 | 1.26 | 1.26 | 1.28 | 1.24 | 1.31 | 1.37 | 1.33 | 1.26 | 1.27 | 1.26 | 1.26 | 1.27 | 1.26 | 1.25 | 1.25 | 1.29 | 1.29 | 1.28 | 1.3 | 1.33 | 1.32 | 1.32 | 1.32 | 1.33 | 1.31 | 1.34 | 1.34 | 1.3 | 1.27 | 1.26 | 1.19 | 1.16 | 1.17 | 1.17 | 1.17 | 1.18 | 1.18 | 1.16 | 1.15 | 1.17 | 1.2 | 1.21 | 1.24
44649 |  | 1.11 | 1.09 | 1.1 | 1.15 | 1.13 | 1.12 | 1.12 | 1.12 | 1.15 | 1.14 | 1.17 | 1.18 | 1.16 | 1.15 | 1.15 | 1.11 | 1.07 | 1.08 | 1.08 | 1.08 | 1.05 | 1.06 | 1.03 | 0.99 | 1.03 | 1.05 | 1.06 | 1.09 | 1.15 | 1.15 | 1.13 | 1.13 | 1.16 | 1.18 | 1.18 | 1.28 | 1.3 | 1.24 | 1.27 | 1.2 | 1.2 | 1.19 | 1.19 | 1.2 | 1.17 | 1.16 | 1.16 | 1.14 | 1.12 | 1.13 | 1.06 | 1.07 | 1.03 | 1.03 | 1.04 | 1.04 | 1.05 | 1.07 | 1.06 | 1.08 | 1.1 | 1.16 | 1.24 | 1.28 | 1.3 | 1.33 | 1.32 | 1.3 | 1.33 | 1.36 | 1.38 | 1.36 | 1.35 | 1.3 | 1.28 | 1.24 | 1.24 | 1.22 | 1.22 | 1.24 | 1.19 | 1.14 | 1.16 | 1.21 | 1.21 | 1.22 | 1.21 | 1.19 | 1.21 | 1.24 | 1.24 | 1.24 | 1.3 | 1.3 | 1.24 | 1.18 | 1.15 | 1.16 | 1.2 | 1.2 | 1.2 | 1.2 | 1.2 | 1.2 | 1.16 | 1.2 | 1.21 | 1.22 | 1.29 | 1.23 | 1.18 | 1.24 | 1.26 | 1.25 | 1.25 | 1.25 | 1.27 | 1.27 | 1.27 | 1.28 | 1.24 | 1.32 | 1.37 | 1.33 | 1.27 | 1.27 | 1.26 | 1.27 | 1.27 | 1.27 | 1.26 | 1.25 | 1.29 | 1.3 | 1.29 | 1.31 | 1.33 | 1.32 | 1.32 | 1.32 | 1.33 | 1.32 | 1.35 | 1.35 | 1.31 | 1.27 | 1.27 | 1.2 | 1.17 | 1.17 | 1.18 | 1.18 | 1.19 | 1.18 | 1.16 | 1.16 | 1.18 | 1.21 | 1.21 | 1.24
44651 |  | 1.1 | 1.08 | 1.08 | 1.13 | 1.11 | 1.1 | 1.11 | 1.1 | 1.13 | 1.13 | 1.16 | 1.16 | 1.15 | 1.13 | 1.14 | 1.1 | 1.06 | 1.07 | 1.07 | 1.06 | 1.04 | 1.04 | 1.02 | 0.98 | 1.02 | 1.04 | 1.04 | 1.08 | 1.13 | 1.13 | 1.11 | 1.11 | 1.14 | 1.16 | 1.16 | 1.26 | 1.27 | 1.22 | 1.25 | 1.19 | 1.18 | 1.17 | 1.17 | 1.18 | 1.15 | 1.14 | 1.14 | 1.12 | 1.1 | 1.12 | 1.05 | 1.05 | 1.02 | 1.02 | 1.03 | 1.03 | 1.03 | 1.06 | 1.05 | 1.06 | 1.09 | 1.14 | 1.22 | 1.26 | 1.28 | 1.3 | 1.3 | 1.27 | 1.31 | 1.33 | 1.36 | 1.34 | 1.32 | 1.28 | 1.25 | 1.22 | 1.22 | 1.2 | 1.2 | 1.22 | 1.18 | 1.13 | 1.14 | 1.19 | 1.19 | 1.2 | 1.19 | 1.18 | 1.2 | 1.22 | 1.22 | 1.22 | 1.28 | 1.28 | 1.23 | 1.17 | 1.13 | 1.14 | 1.19 | 1.18 | 1.18 | 1.19 | 1.19 | 1.19 | 1.14 | 1.18 | 1.2 | 1.21 | 1.27 | 1.22 | 1.16 | 1.22 | 1.24 | 1.24 | 1.24 | 1.24 | 1.26 | 1.25 | 1.25 | 1.27 | 1.23 | 1.3 | 1.35 | 1.32 | 1.25 | 1.26 | 1.25 | 1.25 | 1.25 | 1.25 | 1.24 | 1.24 | 1.28 | 1.28 | 1.27 | 1.29 | 1.31 | 1.3 | 1.3 | 1.3 | 1.31 | 1.3 | 1.33 | 1.33 | 1.29 | 1.25 | 1.25 | 1.18 | 1.15 | 1.16 | 1.17 | 1.16 | 1.17 | 1.17 | 1.15 | 1.14 | 1.17 | 1.19 | 1.2 | 1.23
44652 |  | 1.11 | 1.09 | 1.09 | 1.14 | 1.12 | 1.11 | 1.12 | 1.11 | 1.14 | 1.14 | 1.17 | 1.17 | 1.16 | 1.15 | 1.15 | 1.11 | 1.07 | 1.08 | 1.08 | 1.07 | 1.05 | 1.05 | 1.03 | 0.99 | 1.03 | 1.05 | 1.05 | 1.09 | 1.14 | 1.14 | 1.13 | 1.12 | 1.16 | 1.17 | 1.18 | 1.27 | 1.29 | 1.24 | 1.27 | 1.2 | 1.2 | 1.18 | 1.18 | 1.19 | 1.16 | 1.15 | 1.15 | 1.13 | 1.11 | 1.13 | 1.06 | 1.06 | 1.03 | 1.03 | 1.04 | 1.04 | 1.04 | 1.06 | 1.06 | 1.07 | 1.1 | 1.15 | 1.23 | 1.28 | 1.3 | 1.32 | 1.32 | 1.29 | 1.33 | 1.35 | 1.38 | 1.36 | 1.34 | 1.3 | 1.27 | 1.23 | 1.23 | 1.22 | 1.21 | 1.23 | 1.19 | 1.14 | 1.15 | 1.2 | 1.21 | 1.22 | 1.2 | 1.19 | 1.21 | 1.23 | 1.24 | 1.23 | 1.3 | 1.29 | 1.24 | 1.18 | 1.14 | 1.15 | 1.2 | 1.19 | 1.2 | 1.2 | 1.2 | 1.2 | 1.15 | 1.19 | 1.21 | 1.22 | 1.29 | 1.23 | 1.17 | 1.23 | 1.25 | 1.25 | 1.25 | 1.25 | 1.27 | 1.26 | 1.27 | 1.28 | 1.24 | 1.31 | 1.37 | 1.33 | 1.26 | 1.27 | 1.26 | 1.26 | 1.27 | 1.26 | 1.25 | 1.25 | 1.29 | 1.29 | 1.28 | 1.3 | 1.33 | 1.32 | 1.32 | 1.32 | 1.33 | 1.31 | 1.34 | 1.34 | 1.3 | 1.27 | 1.26 | 1.19 | 1.16 | 1.17 | 1.18 | 1.17 | 1.18 | 1.18 | 1.16 | 1.15 | 1.17 | 1.2 | 1.21 | 1.24
44653 |  | 1.1 | 1.08 | 1.08 | 1.13 | 1.11 | 1.1 | 1.1 | 1.1 | 1.13 | 1.13 | 1.15 | 1.16 | 1.14 | 1.13 | 1.13 | 1.1 | 1.05 | 1.06 | 1.07 | 1.06 | 1.04 | 1.04 | 1.01 | 0.98 | 1.02 | 1.03 | 1.04 | 1.07 | 1.13 | 1.12 | 1.11 | 1.11 | 1.14 | 1.15 | 1.15 | 1.25 | 1.26 | 1.22 | 1.24 | 1.18 | 1.18 | 1.17 | 1.17 | 1.18 | 1.15 | 1.14 | 1.14 | 1.12 | 1.1 | 1.11 | 1.05 | 1.05 | 1.02 | 1.02 | 1.03 | 1.03 | 1.03 | 1.06 | 1.05 | 1.06 | 1.09 | 1.14 | 1.21 | 1.26 | 1.28 | 1.3 | 1.3 | 1.27 | 1.3 | 1.32 | 1.35 | 1.33 | 1.32 | 1.27 | 1.25 | 1.21 | 1.21 | 1.2 | 1.19 | 1.21 | 1.17 | 1.12 | 1.14 | 1.19 | 1.19 | 1.2 | 1.19 | 1.17 | 1.2 | 1.22 | 1.22 | 1.22 | 1.28 | 1.28 | 1.23 | 1.17 | 1.13 | 1.14 | 1.18 | 1.18 | 1.18 | 1.19 | 1.19 | 1.19 | 1.14 | 1.18 | 1.19 | 1.2 | 1.27 | 1.21 | 1.16 | 1.22 | 1.24 | 1.24 | 1.24 | 1.24 | 1.26 | 1.25 | 1.25 | 1.27 | 1.23 | 1.3 | 1.35 | 1.31 | 1.25 | 1.26 | 1.25 | 1.25 | 1.25 | 1.25 | 1.24 | 1.24 | 1.27 | 1.28 | 1.27 | 1.28 | 1.31 | 1.3 | 1.3 | 1.3 | 1.31 | 1.3 | 1.32 | 1.32 | 1.29 | 1.25 | 1.25 | 1.18 | 1.15 | 1.16 | 1.17 | 1.16 | 1.17 | 1.17 | 1.15 | 1.15 | 1.17 | 1.19 | 1.2 | 1.23
44787 |  | 1.1 | 1.08 | 1.08 | 1.14 | 1.12 | 1.1 | 1.11 | 1.11 | 1.14 | 1.13 | 1.16 | 1.17 | 1.15 | 1.14 | 1.14 | 1.1 | 1.06 | 1.07 | 1.07 | 1.06 | 1.04 | 1.05 | 1.02 | 0.98 | 1.02 | 1.04 | 1.05 | 1.08 | 1.14 | 1.14 | 1.12 | 1.12 | 1.15 | 1.17 | 1.18 | 1.27 | 1.29 | 1.24 | 1.26 | 1.19 | 1.19 | 1.18 | 1.18 | 1.19 | 1.16 | 1.15 | 1.14 | 1.12 | 1.1 | 1.12 | 1.05 | 1.05 | 1.02 | 1.02 | 1.03 | 1.03 | 1.03 | 1.05 | 1.05 | 1.06 | 1.09 | 1.14 | 1.22 | 1.27 | 1.29 | 1.31 | 1.31 | 1.29 | 1.32 | 1.34 | 1.38 | 1.35 | 1.33 | 1.29 | 1.27 | 1.23 | 1.23 | 1.21 | 1.21 | 1.23 | 1.19 | 1.13 | 1.15 | 1.2 | 1.2 | 1.21 | 1.2 | 1.18 | 1.2 | 1.22 | 1.22 | 1.22 | 1.28 | 1.28 | 1.23 | 1.17 | 1.13 | 1.14 | 1.19 | 1.18 | 1.19 | 1.19 | 1.19 | 1.19 | 1.15 | 1.18 | 1.2 | 1.21 | 1.27 | 1.22 | 1.16 | 1.22 | 1.24 | 1.24 | 1.23 | 1.23 | 1.25 | 1.24 | 1.25 | 1.26 | 1.22 | 1.3 | 1.35 | 1.31 | 1.25 | 1.25 | 1.24 | 1.25 | 1.25 | 1.25 | 1.24 | 1.24 | 1.28 | 1.28 | 1.27 | 1.29 | 1.32 | 1.31 | 1.31 | 1.31 | 1.32 | 1.3 | 1.33 | 1.33 | 1.29 | 1.26 | 1.25 | 1.18 | 1.15 | 1.16 | 1.16 | 1.16 | 1.17 | 1.16 | 1.14 | 1.14 | 1.16 | 1.18 | 1.19 | 1.22
44789 |  | 1.09 | 1.07 | 1.07 | 1.13 | 1.11 | 1.09 | 1.1 | 1.1 | 1.13 | 1.12 | 1.15 | 1.16 | 1.14 | 1.13 | 1.13 | 1.09 | 1.05 | 1.06 | 1.06 | 1.06 | 1.03 | 1.04 | 1.01 | 0.98 | 1.02 | 1.03 | 1.04 | 1.08 | 1.13 | 1.13 | 1.11 | 1.11 | 1.14 | 1.16 | 1.17 | 1.26 | 1.27 | 1.22 | 1.25 | 1.18 | 1.18 | 1.17 | 1.17 | 1.18 | 1.15 | 1.14 | 1.13 | 1.12 | 1.09 | 1.11 | 1.04 | 1.04 | 1.01 | 1.01 | 1.02 | 1.02 | 1.02 | 1.04 | 1.04 | 1.05 | 1.08 | 1.13 | 1.21 | 1.26 | 1.28 | 1.3 | 1.3 | 1.27 | 1.31 | 1.33 | 1.36 | 1.34 | 1.32 | 1.28 | 1.25 | 1.21 | 1.22 | 1.2 | 1.2 | 1.22 | 1.17 | 1.12 | 1.14 | 1.19 | 1.19 | 1.2 | 1.19 | 1.17 | 1.19 | 1.21 | 1.21 | 1.21 | 1.27 | 1.27 | 1.22 | 1.16 | 1.12 | 1.13 | 1.18 | 1.18 | 1.18 | 1.18 | 1.18 | 1.18 | 1.14 | 1.17 | 1.19 | 1.2 | 1.26 | 1.2 | 1.15 | 1.21 | 1.23 | 1.22 | 1.22 | 1.22 | 1.24 | 1.24 | 1.24 | 1.25 | 1.22 | 1.29 | 1.34 | 1.3 | 1.24 | 1.24 | 1.23 | 1.24 | 1.24 | 1.24 | 1.23 | 1.23 | 1.27 | 1.27 | 1.26 | 1.28 | 1.3 | 1.3 | 1.3 | 1.3 | 1.3 | 1.29 | 1.32 | 1.32 | 1.28 | 1.25 | 1.24 | 1.17 | 1.14 | 1.15 | 1.15 | 1.15 | 1.16 | 1.15 | 1.14 | 1.13 | 1.15 | 1.17 | 1.18 | 1.21
44791 |  | 1.05 | 1.04 | 1.04 | 1.09 | 1.07 | 1.06 | 1.06 | 1.06 | 1.09 | 1.08 | 1.11 | 1.11 | 1.1 | 1.09 | 1.09 | 1.06 | 1.02 | 1.03 | 1.03 | 1.02 | 1 | 1 | 0.98 | 0.95 | 0.98 | 1 | 1 | 1.04 | 1.09 | 1.08 | 1.07 | 1.07 | 1.1 | 1.11 | 1.12 | 1.2 | 1.22 | 1.17 | 1.2 | 1.14 | 1.13 | 1.12 | 1.12 | 1.13 | 1.11 | 1.1 | 1.1 | 1.08 | 1.06 | 1.07 | 1.01 | 1.01 | 0.98 | 0.98 | 0.99 | 0.99 | 0.99 | 1.01 | 1.01 | 1.02 | 1.05 | 1.09 | 1.17 | 1.21 | 1.23 | 1.25 | 1.24 | 1.22 | 1.25 | 1.27 | 1.3 | 1.28 | 1.26 | 1.22 | 1.2 | 1.16 | 1.16 | 1.15 | 1.15 | 1.17 | 1.13 | 1.09 | 1.1 | 1.14 | 1.15 | 1.16 | 1.14 | 1.13 | 1.15 | 1.17 | 1.17 | 1.17 | 1.22 | 1.22 | 1.17 | 1.12 | 1.09 | 1.1 | 1.14 | 1.14 | 1.14 | 1.14 | 1.14 | 1.14 | 1.1 | 1.14 | 1.15 | 1.16 | 1.21 | 1.16 | 1.11 | 1.17 | 1.18 | 1.18 | 1.18 | 1.18 | 1.2 | 1.2 | 1.2 | 1.22 | 1.18 | 1.25 | 1.3 | 1.26 | 1.2 | 1.2 | 1.2 | 1.2 | 1.2 | 1.2 | 1.19 | 1.19 | 1.22 | 1.22 | 1.21 | 1.23 | 1.25 | 1.25 | 1.24 | 1.24 | 1.25 | 1.24 | 1.27 | 1.27 | 1.23 | 1.2 | 1.19 | 1.13 | 1.11 | 1.11 | 1.12 | 1.12 | 1.12 | 1.12 | 1.1 | 1.1 | 1.12 | 1.14 | 1.15 | 1.17
44793 |  | 1.09 | 1.08 | 1.08 | 1.13 | 1.11 | 1.09 | 1.1 | 1.1 | 1.13 | 1.12 | 1.15 | 1.15 | 1.14 | 1.13 | 1.13 | 1.09 | 1.05 | 1.06 | 1.07 | 1.06 | 1.04 | 1.04 | 1.01 | 0.98 | 1.01 | 1.03 | 1.04 | 1.07 | 1.12 | 1.12 | 1.11 | 1.1 | 1.14 | 1.15 | 1.15 | 1.25 | 1.26 | 1.21 | 1.24 | 1.18 | 1.17 | 1.16 | 1.16 | 1.18 | 1.15 | 1.13 | 1.13 | 1.12 | 1.1 | 1.11 | 1.04 | 1.05 | 1.02 | 1.02 | 1.03 | 1.03 | 1.03 | 1.05 | 1.05 | 1.06 | 1.08 | 1.13 | 1.21 | 1.25 | 1.27 | 1.29 | 1.29 | 1.26 | 1.3 | 1.32 | 1.35 | 1.33 | 1.31 | 1.27 | 1.24 | 1.21 | 1.21 | 1.19 | 1.19 | 1.21 | 1.17 | 1.12 | 1.14 | 1.18 | 1.18 | 1.2 | 1.18 | 1.17 | 1.19 | 1.21 | 1.22 | 1.21 | 1.27 | 1.27 | 1.22 | 1.16 | 1.13 | 1.14 | 1.18 | 1.18 | 1.18 | 1.18 | 1.18 | 1.18 | 1.14 | 1.17 | 1.19 | 1.2 | 1.26 | 1.21 | 1.15 | 1.21 | 1.23 | 1.23 | 1.23 | 1.23 | 1.25 | 1.25 | 1.25 | 1.26 | 1.22 | 1.29 | 1.35 | 1.31 | 1.24 | 1.25 | 1.24 | 1.25 | 1.25 | 1.24 | 1.24 | 1.23 | 1.27 | 1.27 | 1.26 | 1.28 | 1.3 | 1.29 | 1.3 | 1.29 | 1.3 | 1.29 | 1.32 | 1.32 | 1.28 | 1.25 | 1.24 | 1.18 | 1.15 | 1.15 | 1.16 | 1.16 | 1.17 | 1.16 | 1.14 | 1.14 | 1.16 | 1.18 | 1.19 | 1.22
44795 |  | 1.05 | 1.04 | 1.04 | 1.08 | 1.07 | 1.05 | 1.06 | 1.06 | 1.08 | 1.08 | 1.11 | 1.11 | 1.09 | 1.08 | 1.08 | 1.05 | 1.01 | 1.02 | 1.03 | 1.02 | 1 | 1 | 0.97 | 0.94 | 0.98 | 1 | 1 | 1.03 | 1.08 | 1.08 | 1.06 | 1.06 | 1.09 | 1.11 | 1.11 | 1.2 | 1.21 | 1.17 | 1.19 | 1.13 | 1.13 | 1.12 | 1.12 | 1.13 | 1.1 | 1.09 | 1.09 | 1.07 | 1.05 | 1.07 | 1.01 | 1.01 | 0.98 | 0.98 | 0.99 | 0.99 | 0.99 | 1.01 | 1 | 1.02 | 1.04 | 1.09 | 1.16 | 1.2 | 1.22 | 1.24 | 1.24 | 1.21 | 1.24 | 1.26 | 1.29 | 1.27 | 1.25 | 1.21 | 1.19 | 1.16 | 1.16 | 1.15 | 1.14 | 1.16 | 1.12 | 1.08 | 1.09 | 1.14 | 1.14 | 1.15 | 1.14 | 1.12 | 1.14 | 1.16 | 1.17 | 1.16 | 1.22 | 1.22 | 1.17 | 1.12 | 1.08 | 1.09 | 1.14 | 1.13 | 1.13 | 1.14 | 1.14 | 1.14 | 1.1 | 1.13 | 1.14 | 1.15 | 1.21 | 1.16 | 1.11 | 1.16 | 1.18 | 1.18 | 1.18 | 1.18 | 1.2 | 1.19 | 1.2 | 1.21 | 1.17 | 1.25 | 1.29 | 1.26 | 1.19 | 1.2 | 1.19 | 1.2 | 1.2 | 1.19 | 1.18 | 1.18 | 1.22 | 1.22 | 1.21 | 1.23 | 1.25 | 1.24 | 1.24 | 1.24 | 1.25 | 1.24 | 1.26 | 1.26 | 1.22 | 1.2 | 1.19 | 1.13 | 1.1 | 1.11 | 1.12 | 1.11 | 1.12 | 1.12 | 1.1 | 1.09 | 1.11 | 1.14 | 1.14 | 1.17
44797 |  | 1.03 | 1.01 | 1.01 | 1.06 | 1.04 | 1.03 | 1.03 | 1.03 | 1.05 | 1.05 | 1.07 | 1.08 | 1.06 | 1.05 | 1.05 | 1.02 | 0.99 | 1 | 1 | 0.99 | 0.97 | 0.98 | 0.95 | 0.92 | 0.95 | 0.97 | 0.98 | 1.01 | 1.05 | 1.05 | 1.03 | 1.03 | 1.06 | 1.07 | 1.08 | 1.16 | 1.17 | 1.13 | 1.15 | 1.1 | 1.09 | 1.08 | 1.09 | 1.1 | 1.07 | 1.06 | 1.06 | 1.05 | 1.03 | 1.04 | 0.98 | 0.99 | 0.96 | 0.96 | 0.97 | 0.97 | 0.97 | 0.99 | 0.98 | 0.99 | 1.02 | 1.06 | 1.13 | 1.17 | 1.18 | 1.2 | 1.2 | 1.17 | 1.2 | 1.22 | 1.24 | 1.23 | 1.21 | 1.17 | 1.15 | 1.12 | 1.12 | 1.11 | 1.1 | 1.13 | 1.09 | 1.05 | 1.06 | 1.11 | 1.11 | 1.12 | 1.1 | 1.09 | 1.11 | 1.13 | 1.13 | 1.13 | 1.19 | 1.18 | 1.14 | 1.09 | 1.06 | 1.07 | 1.11 | 1.1 | 1.1 | 1.11 | 1.11 | 1.11 | 1.07 | 1.1 | 1.11 | 1.12 | 1.18 | 1.12 | 1.08 | 1.13 | 1.15 | 1.14 | 1.15 | 1.15 | 1.17 | 1.17 | 1.17 | 1.18 | 1.15 | 1.22 | 1.26 | 1.23 | 1.17 | 1.17 | 1.16 | 1.17 | 1.16 | 1.16 | 1.15 | 1.15 | 1.18 | 1.18 | 1.17 | 1.19 | 1.21 | 1.2 | 1.2 | 1.2 | 1.21 | 1.2 | 1.22 | 1.22 | 1.19 | 1.16 | 1.16 | 1.1 | 1.08 | 1.09 | 1.09 | 1.09 | 1.09 | 1.09 | 1.07 | 1.07 | 1.09 | 1.11 | 1.11 | 1.14
44799 |  | 1.05 | 1.03 | 1.04 | 1.08 | 1.07 | 1.05 | 1.06 | 1.06 | 1.08 | 1.08 | 1.11 | 1.11 | 1.09 | 1.08 | 1.08 | 1.05 | 1.01 | 1.02 | 1.03 | 1.02 | 1 | 1 | 0.97 | 0.94 | 0.98 | 0.99 | 1 | 1.03 | 1.08 | 1.08 | 1.06 | 1.06 | 1.09 | 1.11 | 1.11 | 1.2 | 1.21 | 1.17 | 1.19 | 1.13 | 1.13 | 1.12 | 1.12 | 1.13 | 1.1 | 1.09 | 1.09 | 1.07 | 1.05 | 1.07 | 1 | 1.01 | 0.98 | 0.98 | 0.99 | 0.99 | 0.99 | 1.01 | 1 | 1.02 | 1.04 | 1.09 | 1.16 | 1.2 | 1.22 | 1.24 | 1.24 | 1.21 | 1.24 | 1.26 | 1.29 | 1.27 | 1.25 | 1.21 | 1.19 | 1.16 | 1.16 | 1.15 | 1.14 | 1.16 | 1.12 | 1.08 | 1.09 | 1.14 | 1.14 | 1.15 | 1.14 | 1.12 | 1.14 | 1.16 | 1.17 | 1.16 | 1.22 | 1.22 | 1.17 | 1.11 | 1.08 | 1.09 | 1.13 | 1.13 | 1.13 | 1.14 | 1.14 | 1.14 | 1.09 | 1.13 | 1.14 | 1.15 | 1.21 | 1.16 | 1.1 | 1.16 | 1.18 | 1.17 | 1.18 | 1.18 | 1.19 | 1.19 | 1.2 | 1.21 | 1.17 | 1.25 | 1.29 | 1.26 | 1.19 | 1.2 | 1.19 | 1.19 | 1.19 | 1.19 | 1.18 | 1.18 | 1.22 | 1.22 | 1.21 | 1.22 | 1.25 | 1.24 | 1.24 | 1.24 | 1.25 | 1.23 | 1.26 | 1.26 | 1.22 | 1.19 | 1.19 | 1.13 | 1.1 | 1.11 | 1.12 | 1.11 | 1.12 | 1.11 | 1.1 | 1.09 | 1.11 | 1.13 | 1.14 | 1.17
44801 |  | 1.02 | 1.01 | 1.01 | 1.05 | 1.04 | 1.02 | 1.03 | 1.03 | 1.05 | 1.05 | 1.07 | 1.07 | 1.06 | 1.05 | 1.05 | 1.02 | 0.98 | 0.99 | 1 | 0.99 | 0.97 | 0.97 | 0.95 | 0.92 | 0.95 | 0.97 | 0.97 | 1 | 1.05 | 1.04 | 1.03 | 1.03 | 1.06 | 1.07 | 1.07 | 1.15 | 1.17 | 1.12 | 1.14 | 1.09 | 1.09 | 1.08 | 1.08 | 1.09 | 1.07 | 1.06 | 1.06 | 1.04 | 1.02 | 1.04 | 0.98 | 0.98 | 0.95 | 0.95 | 0.96 | 0.96 | 0.97 | 0.98 | 0.98 | 0.99 | 1.01 | 1.06 | 1.13 | 1.16 | 1.18 | 1.19 | 1.19 | 1.17 | 1.2 | 1.21 | 1.24 | 1.22 | 1.2 | 1.17 | 1.15 | 1.12 | 1.11 | 1.11 | 1.1 | 1.12 | 1.09 | 1.05 | 1.06 | 1.1 | 1.1 | 1.11 | 1.1 | 1.09 | 1.11 | 1.13 | 1.13 | 1.13 | 1.18 | 1.18 | 1.13 | 1.09 | 1.06 | 1.07 | 1.1 | 1.1 | 1.1 | 1.11 | 1.11 | 1.11 | 1.06 | 1.1 | 1.11 | 1.11 | 1.17 | 1.12 | 1.07 | 1.13 | 1.14 | 1.14 | 1.14 | 1.15 | 1.16 | 1.16 | 1.17 | 1.18 | 1.14 | 1.21 | 1.26 | 1.22 | 1.16 | 1.17 | 1.16 | 1.16 | 1.16 | 1.16 | 1.15 | 1.15 | 1.18 | 1.18 | 1.17 | 1.19 | 1.21 | 1.2 | 1.2 | 1.2 | 1.21 | 1.2 | 1.22 | 1.22 | 1.18 | 1.16 | 1.15 | 1.1 | 1.07 | 1.08 | 1.09 | 1.08 | 1.09 | 1.09 | 1.07 | 1.07 | 1.08 | 1.11 | 1.11 | 1.14
44803 |  | 1.05 | 1.03 | 1.03 | 1.08 | 1.06 | 1.05 | 1.05 | 1.05 | 1.08 | 1.07 | 1.1 | 1.1 | 1.09 | 1.08 | 1.08 | 1.05 | 1.01 | 1.02 | 1.02 | 1.01 | 0.99 | 1 | 0.97 | 0.94 | 0.97 | 0.99 | 1 | 1.03 | 1.07 | 1.07 | 1.06 | 1.06 | 1.09 | 1.1 | 1.1 | 1.19 | 1.2 | 1.16 | 1.18 | 1.12 | 1.12 | 1.11 | 1.11 | 1.12 | 1.1 | 1.09 | 1.09 | 1.07 | 1.05 | 1.06 | 1 | 1.01 | 0.98 | 0.98 | 0.99 | 0.99 | 0.99 | 1.01 | 1 | 1.01 | 1.04 | 1.08 | 1.16 | 1.2 | 1.21 | 1.23 | 1.23 | 1.2 | 1.23 | 1.25 | 1.28 | 1.26 | 1.24 | 1.2 | 1.18 | 1.15 | 1.15 | 1.14 | 1.13 | 1.15 | 1.12 | 1.07 | 1.09 | 1.13 | 1.13 | 1.14 | 1.13 | 1.12 | 1.14 | 1.16 | 1.16 | 1.16 | 1.21 | 1.21 | 1.17 | 1.11 | 1.08 | 1.09 | 1.13 | 1.13 | 1.13 | 1.13 | 1.14 | 1.13 | 1.09 | 1.12 | 1.14 | 1.15 | 1.2 | 1.15 | 1.1 | 1.16 | 1.18 | 1.17 | 1.17 | 1.18 | 1.19 | 1.19 | 1.2 | 1.21 | 1.17 | 1.24 | 1.29 | 1.25 | 1.19 | 1.2 | 1.19 | 1.19 | 1.19 | 1.19 | 1.18 | 1.18 | 1.21 | 1.21 | 1.2 | 1.22 | 1.24 | 1.23 | 1.23 | 1.23 | 1.24 | 1.23 | 1.25 | 1.25 | 1.22 | 1.19 | 1.18 | 1.13 | 1.1 | 1.11 | 1.11 | 1.11 | 1.12 | 1.11 | 1.1 | 1.09 | 1.11 | 1.13 | 1.14 | 1.16
44805 |  | 1.04 | 1.03 | 1.03 | 1.08 | 1.06 | 1.05 | 1.05 | 1.05 | 1.08 | 1.07 | 1.1 | 1.1 | 1.09 | 1.07 | 1.07 | 1.04 | 1 | 1.01 | 1.02 | 1.01 | 0.99 | 0.99 | 0.97 | 0.94 | 0.97 | 0.99 | 0.99 | 1.03 | 1.07 | 1.07 | 1.05 | 1.05 | 1.08 | 1.1 | 1.1 | 1.19 | 1.2 | 1.15 | 1.18 | 1.12 | 1.12 | 1.11 | 1.11 | 1.12 | 1.09 | 1.08 | 1.08 | 1.07 | 1.05 | 1.06 | 1 | 1 | 0.97 | 0.97 | 0.98 | 0.98 | 0.98 | 1 | 1 | 1.01 | 1.04 | 1.08 | 1.15 | 1.19 | 1.21 | 1.23 | 1.23 | 1.2 | 1.23 | 1.25 | 1.28 | 1.26 | 1.24 | 1.2 | 1.18 | 1.15 | 1.15 | 1.14 | 1.13 | 1.15 | 1.12 | 1.07 | 1.08 | 1.13 | 1.13 | 1.14 | 1.13 | 1.12 | 1.14 | 1.15 | 1.16 | 1.16 | 1.21 | 1.21 | 1.16 | 1.11 | 1.08 | 1.09 | 1.13 | 1.13 | 1.13 | 1.13 | 1.13 | 1.13 | 1.09 | 1.12 | 1.14 | 1.14 | 1.2 | 1.15 | 1.1 | 1.15 | 1.17 | 1.17 | 1.17 | 1.17 | 1.19 | 1.19 | 1.19 | 1.2 | 1.17 | 1.24 | 1.29 | 1.25 | 1.19 | 1.2 | 1.18 | 1.19 | 1.19 | 1.19 | 1.18 | 1.17 | 1.21 | 1.21 | 1.2 | 1.22 | 1.24 | 1.23 | 1.23 | 1.23 | 1.24 | 1.23 | 1.25 | 1.25 | 1.21 | 1.19 | 1.18 | 1.12 | 1.1 | 1.1 | 1.11 | 1.11 | 1.11 | 1.11 | 1.09 | 1.09 | 1.11 | 1.13 | 1.14 | 1.16
44807 |  | 1.06 | 1.04 | 1.05 | 1.09 | 1.08 | 1.06 | 1.07 | 1.07 | 1.09 | 1.09 | 1.12 | 1.12 | 1.11 | 1.09 | 1.09 | 1.06 | 1.02 | 1.03 | 1.03 | 1.03 | 1.01 | 1.01 | 0.98 | 0.95 | 0.99 | 1 | 1.01 | 1.04 | 1.09 | 1.09 | 1.07 | 1.07 | 1.1 | 1.12 | 1.12 | 1.21 | 1.22 | 1.18 | 1.2 | 1.14 | 1.14 | 1.13 | 1.13 | 1.14 | 1.11 | 1.1 | 1.1 | 1.08 | 1.06 | 1.08 | 1.01 | 1.02 | 0.99 | 0.99 | 1 | 1 | 1 | 1.02 | 1.01 | 1.03 | 1.05 | 1.1 | 1.17 | 1.22 | 1.23 | 1.25 | 1.25 | 1.22 | 1.26 | 1.28 | 1.3 | 1.28 | 1.27 | 1.23 | 1.2 | 1.17 | 1.17 | 1.16 | 1.15 | 1.17 | 1.13 | 1.09 | 1.1 | 1.15 | 1.15 | 1.16 | 1.15 | 1.13 | 1.16 | 1.17 | 1.18 | 1.17 | 1.23 | 1.23 | 1.18 | 1.13 | 1.09 | 1.1 | 1.15 | 1.14 | 1.14 | 1.15 | 1.15 | 1.15 | 1.11 | 1.14 | 1.15 | 1.16 | 1.22 | 1.17 | 1.12 | 1.17 | 1.19 | 1.19 | 1.19 | 1.19 | 1.21 | 1.2 | 1.21 | 1.22 | 1.18 | 1.26 | 1.31 | 1.27 | 1.2 | 1.21 | 1.2 | 1.21 | 1.21 | 1.2 | 1.2 | 1.19 | 1.23 | 1.23 | 1.22 | 1.24 | 1.26 | 1.25 | 1.25 | 1.25 | 1.26 | 1.25 | 1.27 | 1.27 | 1.24 | 1.21 | 1.2 | 1.14 | 1.11 | 1.12 | 1.13 | 1.12 | 1.13 | 1.13 | 1.11 | 1.1 | 1.12 | 1.15 | 1.15 | 1.18
44809 |  | 1.09 | 1.08 | 1.08 | 1.13 | 1.11 | 1.1 | 1.1 | 1.1 | 1.13 | 1.13 | 1.16 | 1.16 | 1.15 | 1.13 | 1.13 | 1.1 | 1.05 | 1.06 | 1.07 | 1.06 | 1.04 | 1.04 | 1.01 | 0.98 | 1.02 | 1.04 | 1.04 | 1.08 | 1.13 | 1.13 | 1.11 | 1.11 | 1.14 | 1.16 | 1.16 | 1.26 | 1.27 | 1.22 | 1.25 | 1.18 | 1.18 | 1.17 | 1.17 | 1.18 | 1.15 | 1.14 | 1.14 | 1.12 | 1.1 | 1.11 | 1.05 | 1.05 | 1.02 | 1.02 | 1.03 | 1.03 | 1.03 | 1.05 | 1.05 | 1.06 | 1.09 | 1.14 | 1.22 | 1.26 | 1.28 | 1.3 | 1.3 | 1.27 | 1.31 | 1.33 | 1.36 | 1.34 | 1.32 | 1.28 | 1.25 | 1.22 | 1.22 | 1.2 | 1.2 | 1.22 | 1.18 | 1.13 | 1.14 | 1.19 | 1.19 | 1.2 | 1.19 | 1.18 | 1.2 | 1.22 | 1.22 | 1.22 | 1.28 | 1.28 | 1.22 | 1.16 | 1.13 | 1.14 | 1.18 | 1.18 | 1.18 | 1.18 | 1.19 | 1.19 | 1.14 | 1.18 | 1.19 | 1.2 | 1.27 | 1.21 | 1.16 | 1.22 | 1.24 | 1.23 | 1.23 | 1.23 | 1.25 | 1.25 | 1.25 | 1.26 | 1.22 | 1.3 | 1.35 | 1.31 | 1.25 | 1.25 | 1.24 | 1.25 | 1.25 | 1.25 | 1.24 | 1.24 | 1.27 | 1.28 | 1.27 | 1.28 | 1.31 | 1.3 | 1.3 | 1.3 | 1.31 | 1.3 | 1.32 | 1.32 | 1.29 | 1.25 | 1.25 | 1.18 | 1.15 | 1.16 | 1.16 | 1.16 | 1.17 | 1.16 | 1.14 | 1.14 | 1.16 | 1.19 | 1.19 | 1.22
44866 |  | 1.1 | 1.08 | 1.08 | 1.13 | 1.11 | 1.1 | 1.1 | 1.1 | 1.13 | 1.13 | 1.16 | 1.16 | 1.15 | 1.13 | 1.14 | 1.1 | 1.06 | 1.07 | 1.07 | 1.06 | 1.04 | 1.04 | 1.02 | 0.98 | 1.02 | 1.04 | 1.04 | 1.08 | 1.13 | 1.13 | 1.11 | 1.11 | 1.14 | 1.16 | 1.16 | 1.26 | 1.27 | 1.22 | 1.25 | 1.18 | 1.18 | 1.17 | 1.17 | 1.18 | 1.15 | 1.14 | 1.14 | 1.12 | 1.1 | 1.12 | 1.05 | 1.05 | 1.02 | 1.02 | 1.03 | 1.03 | 1.03 | 1.06 | 1.05 | 1.06 | 1.09 | 1.14 | 1.22 | 1.26 | 1.28 | 1.3 | 1.3 | 1.27 | 1.31 | 1.33 | 1.36 | 1.34 | 1.32 | 1.28 | 1.25 | 1.22 | 1.21 | 1.2 | 1.2 | 1.22 | 1.18 | 1.13 | 1.14 | 1.19 | 1.19 | 1.2 | 1.19 | 1.18 | 1.2 | 1.22 | 1.22 | 1.22 | 1.28 | 1.28 | 1.23 | 1.17 | 1.13 | 1.14 | 1.19 | 1.18 | 1.18 | 1.19 | 1.19 | 1.19 | 1.14 | 1.18 | 1.2 | 1.21 | 1.27 | 1.22 | 1.16 | 1.22 | 1.24 | 1.24 | 1.24 | 1.24 | 1.25 | 1.25 | 1.25 | 1.27 | 1.23 | 1.3 | 1.35 | 1.31 | 1.25 | 1.26 | 1.25 | 1.25 | 1.25 | 1.25 | 1.24 | 1.24 | 1.27 | 1.28 | 1.27 | 1.29 | 1.31 | 1.3 | 1.3 | 1.3 | 1.31 | 1.3 | 1.33 | 1.33 | 1.29 | 1.25 | 1.25 | 1.18 | 1.15 | 1.16 | 1.17 | 1.16 | 1.17 | 1.17 | 1.15 | 1.14 | 1.16 | 1.19 | 1.2 | 1.23
44867 |  | 1.06 | 1.05 | 1.05 | 1.09 | 1.08 | 1.06 | 1.07 | 1.07 | 1.09 | 1.09 | 1.12 | 1.12 | 1.11 | 1.09 | 1.09 | 1.06 | 1.02 | 1.03 | 1.04 | 1.03 | 1.01 | 1.01 | 0.98 | 0.95 | 0.99 | 1 | 1.01 | 1.04 | 1.09 | 1.09 | 1.07 | 1.07 | 1.1 | 1.11 | 1.12 | 1.2 | 1.22 | 1.17 | 1.2 | 1.14 | 1.14 | 1.13 | 1.13 | 1.14 | 1.11 | 1.1 | 1.1 | 1.09 | 1.07 | 1.08 | 1.02 | 1.02 | 0.99 | 0.99 | 1 | 1 | 1 | 1.02 | 1.02 | 1.03 | 1.06 | 1.1 | 1.17 | 1.21 | 1.23 | 1.25 | 1.25 | 1.22 | 1.25 | 1.27 | 1.3 | 1.28 | 1.26 | 1.22 | 1.2 | 1.17 | 1.16 | 1.15 | 1.15 | 1.17 | 1.13 | 1.09 | 1.1 | 1.15 | 1.15 | 1.16 | 1.15 | 1.14 | 1.16 | 1.18 | 1.18 | 1.18 | 1.24 | 1.24 | 1.19 | 1.13 | 1.1 | 1.11 | 1.15 | 1.14 | 1.15 | 1.15 | 1.15 | 1.15 | 1.11 | 1.14 | 1.15 | 1.16 | 1.23 | 1.17 | 1.12 | 1.18 | 1.2 | 1.19 | 1.2 | 1.2 | 1.22 | 1.21 | 1.21 | 1.23 | 1.19 | 1.26 | 1.31 | 1.27 | 1.21 | 1.22 | 1.21 | 1.21 | 1.21 | 1.21 | 1.2 | 1.2 | 1.23 | 1.23 | 1.22 | 1.24 | 1.26 | 1.25 | 1.25 | 1.25 | 1.26 | 1.25 | 1.28 | 1.28 | 1.24 | 1.21 | 1.2 | 1.14 | 1.12 | 1.13 | 1.13 | 1.13 | 1.14 | 1.13 | 1.11 | 1.11 | 1.13 | 1.15 | 1.16 | 1.19
44869 |  | 1.05 | 1.04 | 1.04 | 1.08 | 1.07 | 1.05 | 1.06 | 1.06 | 1.08 | 1.08 | 1.1 | 1.11 | 1.09 | 1.08 | 1.08 | 1.05 | 1.01 | 1.02 | 1.03 | 1.02 | 1 | 1 | 0.98 | 0.94 | 0.98 | 1 | 1 | 1.03 | 1.08 | 1.08 | 1.06 | 1.06 | 1.09 | 1.1 | 1.11 | 1.19 | 1.21 | 1.16 | 1.18 | 1.13 | 1.13 | 1.12 | 1.12 | 1.13 | 1.1 | 1.09 | 1.09 | 1.07 | 1.05 | 1.07 | 1.01 | 1.01 | 0.98 | 0.98 | 0.99 | 0.99 | 0.99 | 1.01 | 1.01 | 1.02 | 1.04 | 1.09 | 1.16 | 1.2 | 1.22 | 1.24 | 1.23 | 1.21 | 1.24 | 1.26 | 1.28 | 1.27 | 1.25 | 1.21 | 1.19 | 1.15 | 1.15 | 1.14 | 1.14 | 1.16 | 1.12 | 1.08 | 1.09 | 1.14 | 1.14 | 1.15 | 1.14 | 1.12 | 1.14 | 1.16 | 1.17 | 1.16 | 1.22 | 1.22 | 1.17 | 1.12 | 1.09 | 1.1 | 1.13 | 1.13 | 1.13 | 1.14 | 1.14 | 1.14 | 1.09 | 1.13 | 1.14 | 1.15 | 1.21 | 1.16 | 1.11 | 1.16 | 1.18 | 1.18 | 1.18 | 1.18 | 1.2 | 1.2 | 1.2 | 1.22 | 1.18 | 1.25 | 1.29 | 1.26 | 1.2 | 1.2 | 1.19 | 1.2 | 1.2 | 1.19 | 1.19 | 1.18 | 1.22 | 1.22 | 1.21 | 1.22 | 1.25 | 1.24 | 1.24 | 1.24 | 1.25 | 1.24 | 1.26 | 1.26 | 1.23 | 1.2 | 1.19 | 1.13 | 1.1 | 1.11 | 1.12 | 1.12 | 1.12 | 1.12 | 1.1 | 1.1 | 1.12 | 1.14 | 1.15 | 1.17
44879 |  | 1.06 | 1.05 | 1.05 | 1.09 | 1.08 | 1.06 | 1.07 | 1.06 | 1.09 | 1.09 | 1.12 | 1.12 | 1.1 | 1.09 | 1.09 | 1.06 | 1.02 | 1.03 | 1.04 | 1.03 | 1.01 | 1.01 | 0.98 | 0.95 | 0.99 | 1 | 1.01 | 1.04 | 1.09 | 1.09 | 1.07 | 1.07 | 1.1 | 1.11 | 1.12 | 1.2 | 1.22 | 1.17 | 1.2 | 1.14 | 1.14 | 1.13 | 1.13 | 1.14 | 1.11 | 1.1 | 1.1 | 1.09 | 1.07 | 1.08 | 1.02 | 1.02 | 0.99 | 0.99 | 1 | 1 | 1 | 1.02 | 1.02 | 1.03 | 1.05 | 1.1 | 1.17 | 1.21 | 1.23 | 1.25 | 1.25 | 1.22 | 1.25 | 1.27 | 1.3 | 1.28 | 1.26 | 1.22 | 1.2 | 1.17 | 1.16 | 1.15 | 1.15 | 1.17 | 1.13 | 1.09 | 1.1 | 1.15 | 1.15 | 1.16 | 1.15 | 1.13 | 1.16 | 1.17 | 1.18 | 1.18 | 1.23 | 1.23 | 1.18 | 1.13 | 1.1 | 1.1 | 1.14 | 1.14 | 1.14 | 1.15 | 1.15 | 1.15 | 1.1 | 1.14 | 1.15 | 1.16 | 1.22 | 1.17 | 1.12 | 1.18 | 1.2 | 1.19 | 1.19 | 1.2 | 1.21 | 1.21 | 1.21 | 1.23 | 1.19 | 1.26 | 1.31 | 1.27 | 1.21 | 1.22 | 1.21 | 1.21 | 1.21 | 1.21 | 1.2 | 1.19 | 1.23 | 1.23 | 1.22 | 1.24 | 1.26 | 1.25 | 1.25 | 1.25 | 1.26 | 1.25 | 1.27 | 1.27 | 1.24 | 1.21 | 1.2 | 1.14 | 1.11 | 1.12 | 1.13 | 1.13 | 1.13 | 1.13 | 1.11 | 1.11 | 1.13 | 1.15 | 1.16 | 1.18
44892 |  | 1.06 | 1.05 | 1.05 | 1.1 | 1.08 | 1.07 | 1.07 | 1.07 | 1.1 | 1.09 | 1.12 | 1.12 | 1.11 | 1.1 | 1.1 | 1.06 | 1.02 | 1.03 | 1.04 | 1.03 | 1.01 | 1.01 | 0.99 | 0.95 | 0.99 | 1.01 | 1.01 | 1.04 | 1.09 | 1.09 | 1.07 | 1.07 | 1.1 | 1.12 | 1.12 | 1.21 | 1.22 | 1.18 | 1.2 | 1.14 | 1.14 | 1.13 | 1.13 | 1.14 | 1.11 | 1.1 | 1.1 | 1.09 | 1.07 | 1.08 | 1.02 | 1.02 | 0.99 | 0.99 | 1 | 1 | 1 | 1.02 | 1.02 | 1.03 | 1.06 | 1.1 | 1.18 | 1.22 | 1.24 | 1.25 | 1.25 | 1.22 | 1.26 | 1.28 | 1.3 | 1.28 | 1.27 | 1.23 | 1.21 | 1.17 | 1.17 | 1.16 | 1.15 | 1.18 | 1.14 | 1.09 | 1.11 | 1.15 | 1.15 | 1.16 | 1.15 | 1.14 | 1.16 | 1.18 | 1.18 | 1.18 | 1.24 | 1.24 | 1.19 | 1.13 | 1.1 | 1.11 | 1.15 | 1.15 | 1.15 | 1.15 | 1.15 | 1.15 | 1.11 | 1.14 | 1.16 | 1.16 | 1.23 | 1.17 | 1.12 | 1.18 | 1.2 | 1.19 | 1.2 | 1.2 | 1.21 | 1.21 | 1.21 | 1.23 | 1.19 | 1.26 | 1.31 | 1.27 | 1.21 | 1.22 | 1.21 | 1.21 | 1.21 | 1.21 | 1.2 | 1.2 | 1.23 | 1.24 | 1.22 | 1.24 | 1.26 | 1.25 | 1.25 | 1.25 | 1.26 | 1.25 | 1.28 | 1.28 | 1.24 | 1.21 | 1.2 | 1.14 | 1.12 | 1.12 | 1.13 | 1.13 | 1.13 | 1.13 | 1.11 | 1.11 | 1.13 | 1.15 | 1.16 | 1.18
44894 |  | 1.05 | 1.04 | 1.04 | 1.09 | 1.07 | 1.06 | 1.06 | 1.06 | 1.09 | 1.08 | 1.11 | 1.11 | 1.1 | 1.09 | 1.09 | 1.05 | 1.01 | 1.02 | 1.03 | 1.02 | 1 | 1 | 0.98 | 0.95 | 0.98 | 1 | 1 | 1.04 | 1.08 | 1.08 | 1.06 | 1.06 | 1.09 | 1.11 | 1.11 | 1.2 | 1.21 | 1.17 | 1.19 | 1.13 | 1.13 | 1.12 | 1.12 | 1.13 | 1.11 | 1.09 | 1.09 | 1.08 | 1.06 | 1.07 | 1.01 | 1.01 | 0.98 | 0.98 | 0.99 | 0.99 | 0.99 | 1.01 | 1.01 | 1.02 | 1.05 | 1.09 | 1.17 | 1.21 | 1.22 | 1.24 | 1.24 | 1.21 | 1.25 | 1.26 | 1.29 | 1.27 | 1.26 | 1.22 | 1.19 | 1.16 | 1.16 | 1.15 | 1.14 | 1.17 | 1.13 | 1.08 | 1.1 | 1.14 | 1.14 | 1.15 | 1.14 | 1.13 | 1.15 | 1.17 | 1.17 | 1.17 | 1.22 | 1.22 | 1.17 | 1.12 | 1.09 | 1.1 | 1.14 | 1.14 | 1.14 | 1.14 | 1.14 | 1.14 | 1.1 | 1.13 | 1.15 | 1.15 | 1.21 | 1.16 | 1.11 | 1.17 | 1.19 | 1.18 | 1.18 | 1.19 | 1.2 | 1.2 | 1.2 | 1.22 | 1.18 | 1.25 | 1.3 | 1.26 | 1.2 | 1.21 | 1.2 | 1.2 | 1.2 | 1.2 | 1.19 | 1.19 | 1.22 | 1.22 | 1.21 | 1.23 | 1.25 | 1.24 | 1.24 | 1.24 | 1.25 | 1.24 | 1.27 | 1.26 | 1.23 | 1.2 | 1.19 | 1.13 | 1.11 | 1.11 | 1.12 | 1.12 | 1.12 | 1.12 | 1.1 | 1.1 | 1.12 | 1.14 | 1.15 | 1.17
45127 |  | 1.11 | 1.1 | 1.1 | 1.15 | 1.13 | 1.12 | 1.13 | 1.12 | 1.16 | 1.15 | 1.18 | 1.19 | 1.17 | 1.16 | 1.16 | 1.12 | 1.08 | 1.09 | 1.09 | 1.08 | 1.06 | 1.06 | 1.03 | 1 | 1.04 | 1.06 | 1.06 | 1.1 | 1.16 | 1.16 | 1.14 | 1.14 | 1.17 | 1.19 | 1.2 | 1.3 | 1.31 | 1.26 | 1.29 | 1.21 | 1.21 | 1.19 | 1.2 | 1.21 | 1.17 | 1.16 | 1.16 | 1.14 | 1.12 | 1.13 | 1.06 | 1.07 | 1.03 | 1.04 | 1.04 | 1.05 | 1.05 | 1.07 | 1.06 | 1.08 | 1.1 | 1.16 | 1.24 | 1.29 | 1.31 | 1.34 | 1.34 | 1.31 | 1.35 | 1.37 | 1.4 | 1.38 | 1.36 | 1.31 | 1.29 | 1.25 | 1.25 | 1.23 | 1.23 | 1.25 | 1.2 | 1.15 | 1.16 | 1.22 | 1.22 | 1.23 | 1.22 | 1.2 | 1.22 | 1.24 | 1.24 | 1.24 | 1.3 | 1.3 | 1.25 | 1.18 | 1.15 | 1.16 | 1.21 | 1.2 | 1.2 | 1.21 | 1.21 | 1.21 | 1.16 | 1.2 | 1.22 | 1.23 | 1.3 | 1.24 | 1.18 | 1.24 | 1.26 | 1.26 | 1.25 | 1.25 | 1.27 | 1.26 | 1.27 | 1.28 | 1.24 | 1.32 | 1.37 | 1.33 | 1.27 | 1.27 | 1.26 | 1.27 | 1.27 | 1.27 | 1.26 | 1.26 | 1.3 | 1.3 | 1.29 | 1.31 | 1.34 | 1.33 | 1.33 | 1.33 | 1.34 | 1.32 | 1.35 | 1.35 | 1.31 | 1.28 | 1.27 | 1.2 | 1.17 | 1.17 | 1.18 | 1.18 | 1.19 | 1.18 | 1.16 | 1.16 | 1.18 | 1.2 | 1.21 | 1.24
45128 |  | 1.1 | 1.08 | 1.09 | 1.14 | 1.12 | 1.11 | 1.12 | 1.11 | 1.14 | 1.14 | 1.17 | 1.18 | 1.16 | 1.15 | 1.15 | 1.11 | 1.07 | 1.08 | 1.08 | 1.07 | 1.05 | 1.05 | 1.02 | 0.99 | 1.03 | 1.05 | 1.05 | 1.09 | 1.15 | 1.15 | 1.13 | 1.13 | 1.16 | 1.18 | 1.19 | 1.28 | 1.3 | 1.25 | 1.27 | 1.2 | 1.2 | 1.18 | 1.18 | 1.19 | 1.16 | 1.15 | 1.15 | 1.13 | 1.11 | 1.12 | 1.05 | 1.06 | 1.02 | 1.02 | 1.03 | 1.03 | 1.03 | 1.06 | 1.05 | 1.06 | 1.09 | 1.15 | 1.23 | 1.28 | 1.3 | 1.32 | 1.32 | 1.3 | 1.34 | 1.36 | 1.39 | 1.36 | 1.34 | 1.3 | 1.27 | 1.23 | 1.24 | 1.22 | 1.22 | 1.23 | 1.19 | 1.14 | 1.15 | 1.21 | 1.21 | 1.22 | 1.2 | 1.19 | 1.21 | 1.23 | 1.23 | 1.23 | 1.29 | 1.28 | 1.23 | 1.17 | 1.14 | 1.15 | 1.19 | 1.19 | 1.19 | 1.19 | 1.2 | 1.2 | 1.15 | 1.19 | 1.21 | 1.22 | 1.28 | 1.22 | 1.16 | 1.23 | 1.25 | 1.24 | 1.24 | 1.24 | 1.25 | 1.25 | 1.26 | 1.27 | 1.23 | 1.31 | 1.36 | 1.32 | 1.25 | 1.26 | 1.25 | 1.25 | 1.26 | 1.26 | 1.25 | 1.24 | 1.28 | 1.28 | 1.28 | 1.3 | 1.32 | 1.32 | 1.32 | 1.32 | 1.32 | 1.31 | 1.34 | 1.34 | 1.3 | 1.27 | 1.26 | 1.19 | 1.15 | 1.16 | 1.17 | 1.16 | 1.17 | 1.17 | 1.15 | 1.14 | 1.16 | 1.19 | 1.2 | 1.23
45130 |  | 1.08 | 1.06 | 1.06 | 1.11 | 1.1 | 1.08 | 1.09 | 1.09 | 1.12 | 1.11 | 1.14 | 1.15 | 1.13 | 1.12 | 1.12 | 1.08 | 1.04 | 1.05 | 1.05 | 1.05 | 1.03 | 1.03 | 1 | 0.97 | 1.01 | 1.02 | 1.03 | 1.07 | 1.12 | 1.12 | 1.1 | 1.1 | 1.13 | 1.15 | 1.16 | 1.25 | 1.26 | 1.21 | 1.24 | 1.17 | 1.17 | 1.15 | 1.15 | 1.16 | 1.14 | 1.12 | 1.12 | 1.1 | 1.08 | 1.1 | 1.03 | 1.03 | 1 | 1 | 1.01 | 1.01 | 1.01 | 1.03 | 1.03 | 1.04 | 1.07 | 1.12 | 1.2 | 1.24 | 1.26 | 1.29 | 1.28 | 1.26 | 1.29 | 1.31 | 1.34 | 1.32 | 1.3 | 1.26 | 1.24 | 1.2 | 1.2 | 1.19 | 1.18 | 1.2 | 1.16 | 1.11 | 1.13 | 1.18 | 1.18 | 1.19 | 1.17 | 1.16 | 1.18 | 1.2 | 1.2 | 1.2 | 1.26 | 1.25 | 1.2 | 1.15 | 1.11 | 1.12 | 1.17 | 1.16 | 1.17 | 1.17 | 1.17 | 1.17 | 1.13 | 1.16 | 1.18 | 1.19 | 1.25 | 1.19 | 1.14 | 1.2 | 1.21 | 1.21 | 1.21 | 1.21 | 1.22 | 1.22 | 1.23 | 1.24 | 1.2 | 1.28 | 1.33 | 1.29 | 1.22 | 1.23 | 1.22 | 1.22 | 1.23 | 1.23 | 1.22 | 1.21 | 1.25 | 1.25 | 1.24 | 1.26 | 1.29 | 1.28 | 1.28 | 1.28 | 1.29 | 1.27 | 1.3 | 1.3 | 1.26 | 1.23 | 1.23 | 1.16 | 1.13 | 1.14 | 1.14 | 1.14 | 1.15 | 1.14 | 1.13 | 1.12 | 1.14 | 1.16 | 1.17 | 1.2
45131 |  | 1.06 | 1.05 | 1.05 | 1.1 | 1.08 | 1.06 | 1.07 | 1.07 | 1.1 | 1.09 | 1.12 | 1.12 | 1.11 | 1.1 | 1.1 | 1.07 | 1.02 | 1.03 | 1.04 | 1.03 | 1.01 | 1.01 | 0.99 | 0.96 | 0.99 | 1.01 | 1.01 | 1.05 | 1.1 | 1.09 | 1.08 | 1.08 | 1.11 | 1.12 | 1.13 | 1.21 | 1.23 | 1.18 | 1.2 | 1.14 | 1.14 | 1.13 | 1.13 | 1.14 | 1.12 | 1.1 | 1.1 | 1.09 | 1.07 | 1.08 | 1.02 | 1.02 | 0.99 | 0.99 | 1 | 1 | 1 | 1.02 | 1.02 | 1.03 | 1.05 | 1.1 | 1.18 | 1.22 | 1.24 | 1.26 | 1.25 | 1.23 | 1.26 | 1.28 | 1.31 | 1.29 | 1.27 | 1.23 | 1.21 | 1.17 | 1.17 | 1.16 | 1.15 | 1.18 | 1.14 | 1.09 | 1.1 | 1.15 | 1.15 | 1.16 | 1.15 | 1.14 | 1.16 | 1.18 | 1.18 | 1.18 | 1.24 | 1.23 | 1.18 | 1.13 | 1.1 | 1.11 | 1.15 | 1.15 | 1.15 | 1.15 | 1.15 | 1.15 | 1.11 | 1.14 | 1.16 | 1.17 | 1.23 | 1.17 | 1.12 | 1.18 | 1.2 | 1.19 | 1.19 | 1.19 | 1.21 | 1.21 | 1.21 | 1.23 | 1.19 | 1.26 | 1.31 | 1.27 | 1.21 | 1.21 | 1.2 | 1.21 | 1.21 | 1.21 | 1.2 | 1.19 | 1.23 | 1.23 | 1.22 | 1.24 | 1.26 | 1.25 | 1.26 | 1.25 | 1.26 | 1.25 | 1.28 | 1.28 | 1.24 | 1.21 | 1.21 | 1.14 | 1.11 | 1.12 | 1.13 | 1.13 | 1.13 | 1.13 | 1.11 | 1.11 | 1.13 | 1.15 | 1.16 | 1.18
45133 |  | 1.03 | 1.02 | 1.02 | 1.06 | 1.04 | 1.03 | 1.03 | 1.03 | 1.06 | 1.05 | 1.08 | 1.08 | 1.07 | 1.06 | 1.06 | 1.03 | 0.99 | 1 | 1.01 | 1 | 0.98 | 0.98 | 0.96 | 0.93 | 0.96 | 0.98 | 0.98 | 1.01 | 1.06 | 1.05 | 1.04 | 1.04 | 1.07 | 1.08 | 1.08 | 1.16 | 1.18 | 1.13 | 1.15 | 1.1 | 1.1 | 1.09 | 1.09 | 1.1 | 1.08 | 1.07 | 1.07 | 1.05 | 1.03 | 1.05 | 0.99 | 0.99 | 0.96 | 0.96 | 0.97 | 0.97 | 0.97 | 0.99 | 0.99 | 1 | 1.02 | 1.07 | 1.13 | 1.17 | 1.19 | 1.21 | 1.2 | 1.18 | 1.21 | 1.22 | 1.25 | 1.23 | 1.21 | 1.18 | 1.15 | 1.12 | 1.12 | 1.11 | 1.11 | 1.13 | 1.09 | 1.05 | 1.07 | 1.11 | 1.11 | 1.12 | 1.11 | 1.1 | 1.12 | 1.14 | 1.14 | 1.14 | 1.19 | 1.19 | 1.15 | 1.09 | 1.06 | 1.07 | 1.11 | 1.11 | 1.11 | 1.12 | 1.12 | 1.12 | 1.07 | 1.11 | 1.12 | 1.13 | 1.18 | 1.13 | 1.08 | 1.14 | 1.16 | 1.15 | 1.16 | 1.16 | 1.18 | 1.17 | 1.18 | 1.19 | 1.16 | 1.22 | 1.27 | 1.23 | 1.17 | 1.18 | 1.17 | 1.17 | 1.17 | 1.17 | 1.16 | 1.16 | 1.19 | 1.19 | 1.18 | 1.2 | 1.22 | 1.21 | 1.21 | 1.21 | 1.22 | 1.21 | 1.23 | 1.23 | 1.2 | 1.17 | 1.17 | 1.11 | 1.08 | 1.09 | 1.1 | 1.09 | 1.1 | 1.1 | 1.08 | 1.08 | 1.1 | 1.12 | 1.12 | 1.15
45134 |  | 1.08 | 1.06 | 1.06 | 1.11 | 1.09 | 1.08 | 1.09 | 1.09 | 1.12 | 1.11 | 1.14 | 1.15 | 1.13 | 1.12 | 1.12 | 1.08 | 1.04 | 1.05 | 1.05 | 1.05 | 1.03 | 1.03 | 1 | 0.97 | 1.01 | 1.02 | 1.03 | 1.07 | 1.12 | 1.12 | 1.1 | 1.1 | 1.13 | 1.15 | 1.15 | 1.25 | 1.26 | 1.21 | 1.24 | 1.17 | 1.17 | 1.15 | 1.15 | 1.16 | 1.14 | 1.12 | 1.12 | 1.1 | 1.08 | 1.1 | 1.03 | 1.03 | 1 | 1 | 1.01 | 1.01 | 1.01 | 1.03 | 1.03 | 1.04 | 1.07 | 1.12 | 1.2 | 1.24 | 1.26 | 1.29 | 1.28 | 1.26 | 1.29 | 1.31 | 1.34 | 1.32 | 1.3 | 1.26 | 1.24 | 1.2 | 1.2 | 1.19 | 1.18 | 1.2 | 1.16 | 1.11 | 1.13 | 1.17 | 1.18 | 1.19 | 1.17 | 1.16 | 1.18 | 1.2 | 1.2 | 1.2 | 1.26 | 1.25 | 1.2 | 1.14 | 1.11 | 1.12 | 1.17 | 1.16 | 1.17 | 1.17 | 1.17 | 1.17 | 1.13 | 1.16 | 1.18 | 1.19 | 1.25 | 1.19 | 1.14 | 1.2 | 1.21 | 1.21 | 1.21 | 1.21 | 1.22 | 1.22 | 1.23 | 1.24 | 1.2 | 1.28 | 1.33 | 1.29 | 1.22 | 1.23 | 1.22 | 1.22 | 1.23 | 1.23 | 1.22 | 1.21 | 1.25 | 1.25 | 1.24 | 1.26 | 1.29 | 1.28 | 1.28 | 1.28 | 1.29 | 1.27 | 1.3 | 1.3 | 1.26 | 1.23 | 1.23 | 1.16 | 1.13 | 1.14 | 1.14 | 1.14 | 1.15 | 1.14 | 1.12 | 1.12 | 1.14 | 1.16 | 1.17 | 1.2
45136 |  | 1.07 | 1.05 | 1.05 | 1.1 | 1.08 | 1.07 | 1.07 | 1.07 | 1.1 | 1.1 | 1.12 | 1.13 | 1.11 | 1.1 | 1.1 | 1.07 | 1.03 | 1.04 | 1.04 | 1.04 | 1.01 | 1.02 | 0.99 | 0.96 | 0.99 | 1.01 | 1.02 | 1.05 | 1.1 | 1.1 | 1.08 | 1.08 | 1.11 | 1.13 | 1.13 | 1.22 | 1.23 | 1.19 | 1.21 | 1.15 | 1.15 | 1.14 | 1.14 | 1.15 | 1.12 | 1.11 | 1.11 | 1.09 | 1.07 | 1.09 | 1.02 | 1.03 | 0.99 | 1 | 1.01 | 1.01 | 1.01 | 1.03 | 1.02 | 1.03 | 1.06 | 1.11 | 1.18 | 1.22 | 1.24 | 1.26 | 1.26 | 1.23 | 1.27 | 1.29 | 1.31 | 1.3 | 1.28 | 1.24 | 1.21 | 1.18 | 1.18 | 1.17 | 1.16 | 1.18 | 1.14 | 1.1 | 1.11 | 1.16 | 1.16 | 1.17 | 1.16 | 1.14 | 1.16 | 1.18 | 1.19 | 1.18 | 1.24 | 1.24 | 1.19 | 1.13 | 1.1 | 1.11 | 1.15 | 1.15 | 1.15 | 1.16 | 1.16 | 1.16 | 1.11 | 1.15 | 1.16 | 1.17 | 1.23 | 1.18 | 1.13 | 1.18 | 1.2 | 1.2 | 1.2 | 1.2 | 1.22 | 1.21 | 1.22 | 1.23 | 1.2 | 1.27 | 1.32 | 1.28 | 1.21 | 1.22 | 1.21 | 1.22 | 1.22 | 1.21 | 1.2 | 1.2 | 1.24 | 1.24 | 1.23 | 1.25 | 1.27 | 1.26 | 1.26 | 1.26 | 1.27 | 1.26 | 1.29 | 1.28 | 1.25 | 1.22 | 1.21 | 1.15 | 1.12 | 1.13 | 1.14 | 1.13 | 1.14 | 1.14 | 1.12 | 1.11 | 1.13 | 1.16 | 1.16 | 1.19
45138 |  | 1.08 | 1.07 | 1.07 | 1.12 | 1.1 | 1.09 | 1.09 | 1.09 | 1.12 | 1.12 | 1.15 | 1.15 | 1.14 | 1.12 | 1.12 | 1.09 | 1.04 | 1.06 | 1.06 | 1.05 | 1.03 | 1.03 | 1 | 0.97 | 1.01 | 1.03 | 1.03 | 1.07 | 1.12 | 1.12 | 1.11 | 1.1 | 1.14 | 1.15 | 1.16 | 1.25 | 1.27 | 1.22 | 1.24 | 1.17 | 1.17 | 1.16 | 1.16 | 1.17 | 1.14 | 1.13 | 1.13 | 1.11 | 1.09 | 1.1 | 1.03 | 1.04 | 1.01 | 1.01 | 1.02 | 1.02 | 1.02 | 1.04 | 1.03 | 1.05 | 1.07 | 1.13 | 1.2 | 1.25 | 1.27 | 1.29 | 1.29 | 1.26 | 1.3 | 1.32 | 1.35 | 1.33 | 1.31 | 1.27 | 1.24 | 1.2 | 1.2 | 1.19 | 1.19 | 1.21 | 1.17 | 1.12 | 1.13 | 1.18 | 1.18 | 1.19 | 1.18 | 1.16 | 1.18 | 1.2 | 1.21 | 1.2 | 1.26 | 1.26 | 1.21 | 1.15 | 1.12 | 1.13 | 1.17 | 1.17 | 1.17 | 1.17 | 1.18 | 1.18 | 1.13 | 1.17 | 1.18 | 1.19 | 1.25 | 1.2 | 1.14 | 1.2 | 1.22 | 1.22 | 1.22 | 1.22 | 1.23 | 1.23 | 1.24 | 1.25 | 1.21 | 1.29 | 1.33 | 1.3 | 1.23 | 1.24 | 1.23 | 1.23 | 1.23 | 1.23 | 1.22 | 1.22 | 1.26 | 1.26 | 1.25 | 1.27 | 1.3 | 1.29 | 1.29 | 1.29 | 1.29 | 1.28 | 1.31 | 1.31 | 1.27 | 1.24 | 1.23 | 1.17 | 1.13 | 1.14 | 1.15 | 1.15 | 1.15 | 1.15 | 1.13 | 1.13 | 1.15 | 1.17 | 1.18 | 1.2
45139 |  | 1.08 | 1.07 | 1.07 | 1.12 | 1.1 | 1.08 | 1.09 | 1.09 | 1.12 | 1.11 | 1.14 | 1.15 | 1.13 | 1.12 | 1.12 | 1.09 | 1.04 | 1.05 | 1.06 | 1.05 | 1.03 | 1.03 | 1 | 0.97 | 1.01 | 1.03 | 1.03 | 1.07 | 1.12 | 1.12 | 1.1 | 1.1 | 1.13 | 1.15 | 1.15 | 1.24 | 1.26 | 1.21 | 1.23 | 1.17 | 1.17 | 1.15 | 1.16 | 1.17 | 1.14 | 1.13 | 1.12 | 1.11 | 1.09 | 1.1 | 1.03 | 1.04 | 1.01 | 1.01 | 1.02 | 1.02 | 1.02 | 1.04 | 1.03 | 1.05 | 1.07 | 1.12 | 1.2 | 1.24 | 1.26 | 1.29 | 1.28 | 1.26 | 1.29 | 1.31 | 1.34 | 1.32 | 1.3 | 1.26 | 1.24 | 1.2 | 1.2 | 1.19 | 1.18 | 1.2 | 1.16 | 1.11 | 1.13 | 1.18 | 1.18 | 1.19 | 1.17 | 1.16 | 1.18 | 1.2 | 1.2 | 1.2 | 1.26 | 1.26 | 1.21 | 1.15 | 1.12 | 1.13 | 1.17 | 1.17 | 1.17 | 1.17 | 1.17 | 1.17 | 1.13 | 1.16 | 1.18 | 1.19 | 1.25 | 1.2 | 1.14 | 1.2 | 1.22 | 1.21 | 1.22 | 1.22 | 1.23 | 1.23 | 1.24 | 1.25 | 1.21 | 1.28 | 1.33 | 1.3 | 1.23 | 1.24 | 1.23 | 1.23 | 1.23 | 1.23 | 1.22 | 1.22 | 1.25 | 1.26 | 1.25 | 1.27 | 1.29 | 1.28 | 1.28 | 1.28 | 1.29 | 1.28 | 1.31 | 1.31 | 1.27 | 1.24 | 1.23 | 1.17 | 1.13 | 1.14 | 1.15 | 1.15 | 1.15 | 1.15 | 1.13 | 1.13 | 1.15 | 1.17 | 1.18 | 1.2
45141 |  | 1.11 | 1.09 | 1.09 | 1.15 | 1.13 | 1.12 | 1.12 | 1.12 | 1.15 | 1.14 | 1.18 | 1.18 | 1.17 | 1.15 | 1.15 | 1.12 | 1.07 | 1.08 | 1.08 | 1.08 | 1.06 | 1.06 | 1.03 | 1 | 1.03 | 1.05 | 1.06 | 1.1 | 1.15 | 1.15 | 1.13 | 1.13 | 1.17 | 1.18 | 1.18 | 1.28 | 1.3 | 1.25 | 1.27 | 1.21 | 1.2 | 1.19 | 1.19 | 1.2 | 1.17 | 1.16 | 1.16 | 1.14 | 1.12 | 1.13 | 1.06 | 1.07 | 1.03 | 1.03 | 1.04 | 1.04 | 1.05 | 1.07 | 1.06 | 1.08 | 1.1 | 1.16 | 1.24 | 1.28 | 1.31 | 1.33 | 1.33 | 1.3 | 1.34 | 1.36 | 1.39 | 1.37 | 1.35 | 1.3 | 1.28 | 1.24 | 1.24 | 1.22 | 1.22 | 1.24 | 1.2 | 1.14 | 1.16 | 1.21 | 1.21 | 1.22 | 1.21 | 1.19 | 1.22 | 1.24 | 1.24 | 1.24 | 1.3 | 1.3 | 1.24 | 1.18 | 1.15 | 1.16 | 1.2 | 1.2 | 1.2 | 1.2 | 1.21 | 1.21 | 1.16 | 1.2 | 1.21 | 1.22 | 1.29 | 1.23 | 1.18 | 1.24 | 1.26 | 1.25 | 1.25 | 1.25 | 1.27 | 1.27 | 1.27 | 1.28 | 1.24 | 1.32 | 1.37 | 1.33 | 1.27 | 1.27 | 1.26 | 1.27 | 1.27 | 1.27 | 1.26 | 1.25 | 1.29 | 1.3 | 1.29 | 1.31 | 1.33 | 1.33 | 1.33 | 1.32 | 1.33 | 1.32 | 1.35 | 1.35 | 1.31 | 1.27 | 1.27 | 1.2 | 1.17 | 1.17 | 1.18 | 1.18 | 1.19 | 1.18 | 1.16 | 1.16 | 1.18 | 1.2 | 1.21 | 1.24
45143 |  | 1.1 | 1.09 | 1.09 | 1.14 | 1.12 | 1.11 | 1.11 | 1.11 | 1.14 | 1.14 | 1.17 | 1.17 | 1.16 | 1.15 | 1.15 | 1.11 | 1.07 | 1.08 | 1.08 | 1.07 | 1.05 | 1.05 | 1.02 | 0.99 | 1.03 | 1.05 | 1.05 | 1.09 | 1.14 | 1.14 | 1.13 | 1.13 | 1.16 | 1.18 | 1.18 | 1.28 | 1.29 | 1.24 | 1.27 | 1.2 | 1.19 | 1.18 | 1.18 | 1.19 | 1.16 | 1.15 | 1.15 | 1.13 | 1.11 | 1.12 | 1.05 | 1.06 | 1.03 | 1.03 | 1.04 | 1.04 | 1.04 | 1.06 | 1.06 | 1.07 | 1.1 | 1.15 | 1.23 | 1.28 | 1.3 | 1.32 | 1.32 | 1.29 | 1.33 | 1.35 | 1.38 | 1.36 | 1.34 | 1.29 | 1.27 | 1.23 | 1.23 | 1.21 | 1.21 | 1.23 | 1.19 | 1.14 | 1.15 | 1.2 | 1.2 | 1.22 | 1.2 | 1.19 | 1.21 | 1.23 | 1.23 | 1.23 | 1.29 | 1.29 | 1.23 | 1.17 | 1.14 | 1.15 | 1.19 | 1.19 | 1.19 | 1.2 | 1.2 | 1.2 | 1.15 | 1.19 | 1.21 | 1.22 | 1.28 | 1.22 | 1.17 | 1.23 | 1.25 | 1.24 | 1.24 | 1.24 | 1.26 | 1.26 | 1.26 | 1.28 | 1.23 | 1.31 | 1.36 | 1.32 | 1.26 | 1.26 | 1.25 | 1.26 | 1.26 | 1.26 | 1.25 | 1.25 | 1.28 | 1.29 | 1.28 | 1.3 | 1.32 | 1.32 | 1.32 | 1.32 | 1.32 | 1.31 | 1.34 | 1.34 | 1.3 | 1.27 | 1.26 | 1.19 | 1.16 | 1.17 | 1.17 | 1.17 | 1.18 | 1.17 | 1.15 | 1.15 | 1.17 | 1.19 | 1.2 | 1.23
45144 |  | 1.08 | 1.07 | 1.07 | 1.12 | 1.1 | 1.09 | 1.09 | 1.09 | 1.12 | 1.12 | 1.15 | 1.15 | 1.14 | 1.12 | 1.12 | 1.09 | 1.05 | 1.06 | 1.06 | 1.05 | 1.03 | 1.03 | 1.01 | 0.97 | 1.01 | 1.03 | 1.03 | 1.07 | 1.12 | 1.12 | 1.1 | 1.1 | 1.13 | 1.15 | 1.15 | 1.25 | 1.26 | 1.21 | 1.24 | 1.17 | 1.17 | 1.16 | 1.16 | 1.17 | 1.14 | 1.13 | 1.13 | 1.11 | 1.09 | 1.1 | 1.04 | 1.04 | 1.01 | 1.01 | 1.02 | 1.02 | 1.02 | 1.04 | 1.04 | 1.05 | 1.08 | 1.13 | 1.2 | 1.25 | 1.27 | 1.29 | 1.29 | 1.26 | 1.3 | 1.31 | 1.34 | 1.32 | 1.31 | 1.26 | 1.24 | 1.2 | 1.2 | 1.19 | 1.18 | 1.2 | 1.16 | 1.12 | 1.13 | 1.18 | 1.18 | 1.19 | 1.18 | 1.16 | 1.19 | 1.2 | 1.21 | 1.21 | 1.27 | 1.26 | 1.21 | 1.15 | 1.12 | 1.13 | 1.17 | 1.17 | 1.17 | 1.18 | 1.18 | 1.18 | 1.13 | 1.17 | 1.18 | 1.19 | 1.26 | 1.2 | 1.15 | 1.21 | 1.23 | 1.22 | 1.22 | 1.22 | 1.24 | 1.24 | 1.24 | 1.25 | 1.22 | 1.29 | 1.34 | 1.3 | 1.24 | 1.24 | 1.23 | 1.24 | 1.24 | 1.24 | 1.23 | 1.22 | 1.26 | 1.26 | 1.25 | 1.27 | 1.3 | 1.29 | 1.29 | 1.29 | 1.3 | 1.28 | 1.31 | 1.31 | 1.27 | 1.24 | 1.24 | 1.17 | 1.14 | 1.15 | 1.15 | 1.15 | 1.16 | 1.16 | 1.14 | 1.13 | 1.15 | 1.18 | 1.18 | 1.21
45145 |  | 1.09 | 1.07 | 1.08 | 1.13 | 1.11 | 1.1 | 1.1 | 1.1 | 1.13 | 1.12 | 1.15 | 1.16 | 1.15 | 1.13 | 1.13 | 1.1 | 1.05 | 1.06 | 1.07 | 1.06 | 1.04 | 1.04 | 1.01 | 0.98 | 1.02 | 1.04 | 1.04 | 1.08 | 1.13 | 1.13 | 1.11 | 1.11 | 1.14 | 1.16 | 1.17 | 1.26 | 1.27 | 1.22 | 1.25 | 1.18 | 1.18 | 1.17 | 1.17 | 1.18 | 1.15 | 1.14 | 1.14 | 1.12 | 1.1 | 1.11 | 1.04 | 1.05 | 1.01 | 1.02 | 1.03 | 1.03 | 1.03 | 1.05 | 1.04 | 1.06 | 1.08 | 1.14 | 1.21 | 1.26 | 1.28 | 1.3 | 1.3 | 1.27 | 1.31 | 1.33 | 1.36 | 1.34 | 1.32 | 1.28 | 1.25 | 1.21 | 1.21 | 1.2 | 1.2 | 1.21 | 1.17 | 1.12 | 1.14 | 1.19 | 1.19 | 1.2 | 1.19 | 1.17 | 1.19 | 1.21 | 1.22 | 1.21 | 1.27 | 1.27 | 1.22 | 1.16 | 1.13 | 1.14 | 1.18 | 1.18 | 1.18 | 1.18 | 1.19 | 1.19 | 1.14 | 1.18 | 1.19 | 1.2 | 1.26 | 1.21 | 1.15 | 1.21 | 1.23 | 1.23 | 1.23 | 1.23 | 1.24 | 1.24 | 1.25 | 1.26 | 1.22 | 1.3 | 1.35 | 1.31 | 1.24 | 1.25 | 1.24 | 1.24 | 1.25 | 1.24 | 1.23 | 1.23 | 1.27 | 1.27 | 1.26 | 1.28 | 1.31 | 1.3 | 1.3 | 1.3 | 1.31 | 1.29 | 1.32 | 1.32 | 1.28 | 1.25 | 1.24 | 1.18 | 1.14 | 1.15 | 1.16 | 1.16 | 1.16 | 1.16 | 1.14 | 1.14 | 1.16 | 1.18 | 1.19 | 1.22
45147 |  | 1.06 | 1.04 | 1.05 | 1.09 | 1.08 | 1.06 | 1.07 | 1.07 | 1.09 | 1.09 | 1.12 | 1.12 | 1.11 | 1.1 | 1.1 | 1.06 | 1.02 | 1.03 | 1.04 | 1.03 | 1.01 | 1.01 | 0.98 | 0.95 | 0.99 | 1.01 | 1.01 | 1.05 | 1.1 | 1.09 | 1.08 | 1.08 | 1.11 | 1.12 | 1.13 | 1.21 | 1.23 | 1.18 | 1.2 | 1.14 | 1.14 | 1.13 | 1.13 | 1.14 | 1.11 | 1.1 | 1.1 | 1.08 | 1.06 | 1.08 | 1.01 | 1.02 | 0.99 | 0.99 | 1 | 1 | 1 | 1.02 | 1.01 | 1.03 | 1.05 | 1.1 | 1.17 | 1.22 | 1.24 | 1.26 | 1.25 | 1.23 | 1.26 | 1.28 | 1.31 | 1.29 | 1.27 | 1.23 | 1.21 | 1.17 | 1.17 | 1.16 | 1.15 | 1.17 | 1.14 | 1.09 | 1.1 | 1.15 | 1.15 | 1.16 | 1.15 | 1.14 | 1.16 | 1.17 | 1.18 | 1.17 | 1.23 | 1.23 | 1.18 | 1.13 | 1.09 | 1.1 | 1.15 | 1.14 | 1.15 | 1.15 | 1.15 | 1.15 | 1.11 | 1.14 | 1.16 | 1.16 | 1.22 | 1.17 | 1.12 | 1.17 | 1.19 | 1.19 | 1.19 | 1.19 | 1.21 | 1.2 | 1.21 | 1.22 | 1.18 | 1.26 | 1.31 | 1.27 | 1.2 | 1.21 | 1.2 | 1.2 | 1.21 | 1.2 | 1.19 | 1.19 | 1.23 | 1.23 | 1.22 | 1.24 | 1.26 | 1.25 | 1.25 | 1.25 | 1.26 | 1.25 | 1.28 | 1.28 | 1.24 | 1.21 | 1.2 | 1.14 | 1.11 | 1.12 | 1.13 | 1.12 | 1.13 | 1.13 | 1.11 | 1.1 | 1.12 | 1.15 | 1.15 | 1.18
45149 |  | 1.03 | 1.02 | 1.02 | 1.06 | 1.05 | 1.03 | 1.03 | 1.03 | 1.06 | 1.06 | 1.08 | 1.08 | 1.07 | 1.06 | 1.06 | 1.03 | 0.99 | 1 | 1.01 | 1 | 0.98 | 0.98 | 0.96 | 0.93 | 0.96 | 0.98 | 0.98 | 1.01 | 1.06 | 1.06 | 1.04 | 1.04 | 1.07 | 1.08 | 1.08 | 1.16 | 1.18 | 1.13 | 1.16 | 1.1 | 1.1 | 1.09 | 1.1 | 1.11 | 1.08 | 1.07 | 1.07 | 1.05 | 1.03 | 1.05 | 0.99 | 0.99 | 0.96 | 0.96 | 0.97 | 0.97 | 0.98 | 0.99 | 0.99 | 1 | 1.02 | 1.07 | 1.14 | 1.17 | 1.19 | 1.21 | 1.2 | 1.18 | 1.21 | 1.22 | 1.25 | 1.23 | 1.22 | 1.18 | 1.16 | 1.13 | 1.12 | 1.12 | 1.11 | 1.13 | 1.1 | 1.06 | 1.07 | 1.11 | 1.11 | 1.12 | 1.11 | 1.1 | 1.12 | 1.14 | 1.14 | 1.14 | 1.19 | 1.19 | 1.15 | 1.1 | 1.06 | 1.07 | 1.11 | 1.11 | 1.11 | 1.12 | 1.12 | 1.12 | 1.07 | 1.11 | 1.12 | 1.13 | 1.18 | 1.13 | 1.09 | 1.14 | 1.16 | 1.15 | 1.16 | 1.16 | 1.18 | 1.18 | 1.18 | 1.19 | 1.16 | 1.22 | 1.27 | 1.24 | 1.18 | 1.18 | 1.17 | 1.17 | 1.17 | 1.17 | 1.16 | 1.16 | 1.19 | 1.19 | 1.18 | 1.2 | 1.22 | 1.21 | 1.21 | 1.21 | 1.22 | 1.21 | 1.23 | 1.23 | 1.2 | 1.17 | 1.17 | 1.11 | 1.08 | 1.09 | 1.1 | 1.1 | 1.1 | 1.1 | 1.08 | 1.08 | 1.1 | 1.12 | 1.12 | 1.15
45219 |  | 1.08 | 1.07 | 1.07 | 1.11 | 1.1 | 1.08 | 1.09 | 1.08 | 1.11 | 1.11 | 1.14 | 1.14 | 1.13 | 1.12 | 1.12 | 1.08 | 1.04 | 1.05 | 1.06 | 1.05 | 1.03 | 1.03 | 1 | 0.97 | 1.01 | 1.02 | 1.03 | 1.06 | 1.11 | 1.11 | 1.09 | 1.09 | 1.12 | 1.14 | 1.14 | 1.23 | 1.25 | 1.2 | 1.22 | 1.16 | 1.16 | 1.15 | 1.15 | 1.16 | 1.13 | 1.12 | 1.12 | 1.11 | 1.09 | 1.1 | 1.04 | 1.04 | 1.01 | 1.01 | 1.02 | 1.02 | 1.02 | 1.04 | 1.04 | 1.05 | 1.08 | 1.12 | 1.2 | 1.24 | 1.26 | 1.28 | 1.27 | 1.25 | 1.28 | 1.3 | 1.33 | 1.31 | 1.29 | 1.25 | 1.22 | 1.19 | 1.19 | 1.18 | 1.17 | 1.19 | 1.15 | 1.11 | 1.12 | 1.17 | 1.17 | 1.18 | 1.17 | 1.16 | 1.18 | 1.2 | 1.2 | 1.2 | 1.26 | 1.26 | 1.21 | 1.15 | 1.12 | 1.13 | 1.17 | 1.16 | 1.17 | 1.17 | 1.17 | 1.17 | 1.13 | 1.16 | 1.17 | 1.19 | 1.25 | 1.2 | 1.14 | 1.2 | 1.22 | 1.22 | 1.22 | 1.22 | 1.24 | 1.24 | 1.24 | 1.26 | 1.22 | 1.28 | 1.33 | 1.3 | 1.24 | 1.24 | 1.23 | 1.24 | 1.23 | 1.23 | 1.22 | 1.22 | 1.25 | 1.26 | 1.25 | 1.26 | 1.29 | 1.28 | 1.28 | 1.28 | 1.29 | 1.28 | 1.31 | 1.31 | 1.27 | 1.24 | 1.23 | 1.17 | 1.14 | 1.15 | 1.15 | 1.15 | 1.16 | 1.15 | 1.14 | 1.13 | 1.15 | 1.18 | 1.18 | 1.21
45239 |  | 1.01 | 1 | 1 | 1.04 | 1.03 | 1.01 | 1.01 | 1.01 | 1.04 | 1.03 | 1.06 | 1.06 | 1.05 | 1.04 | 1.04 | 1.01 | 0.97 | 0.98 | 0.99 | 0.98 | 0.96 | 0.96 | 0.94 | 0.91 | 0.94 | 0.96 | 0.96 | 0.99 | 1.04 | 1.03 | 1.01 | 1.01 | 1.04 | 1.06 | 1.06 | 1.14 | 1.15 | 1.11 | 1.13 | 1.08 | 1.08 | 1.07 | 1.07 | 1.08 | 1.06 | 1.05 | 1.05 | 1.03 | 1.01 | 1.03 | 0.97 | 0.97 | 0.94 | 0.95 | 0.96 | 0.96 | 0.96 | 0.98 | 0.97 | 0.98 | 1 | 1.05 | 1.11 | 1.15 | 1.16 | 1.18 | 1.17 | 1.15 | 1.18 | 1.19 | 1.22 | 1.2 | 1.19 | 1.15 | 1.13 | 1.1 | 1.1 | 1.09 | 1.08 | 1.11 | 1.07 | 1.03 | 1.05 | 1.09 | 1.09 | 1.1 | 1.09 | 1.08 | 1.1 | 1.11 | 1.12 | 1.11 | 1.17 | 1.17 | 1.12 | 1.07 | 1.04 | 1.05 | 1.09 | 1.09 | 1.09 | 1.1 | 1.1 | 1.1 | 1.05 | 1.08 | 1.1 | 1.1 | 1.16 | 1.11 | 1.06 | 1.11 | 1.13 | 1.13 | 1.13 | 1.14 | 1.15 | 1.15 | 1.16 | 1.17 | 1.14 | 1.2 | 1.24 | 1.21 | 1.15 | 1.16 | 1.15 | 1.15 | 1.15 | 1.14 | 1.14 | 1.13 | 1.17 | 1.17 | 1.16 | 1.17 | 1.19 | 1.18 | 1.18 | 1.18 | 1.19 | 1.18 | 1.21 | 1.2 | 1.17 | 1.15 | 1.14 | 1.09 | 1.06 | 1.07 | 1.08 | 1.07 | 1.08 | 1.08 | 1.06 | 1.06 | 1.08 | 1.1 | 1.1 | 1.13
45257 |  | 1.08 | 1.06 | 1.07 | 1.11 | 1.09 | 1.08 | 1.08 | 1.08 | 1.11 | 1.11 | 1.14 | 1.14 | 1.13 | 1.11 | 1.11 | 1.08 | 1.04 | 1.05 | 1.06 | 1.05 | 1.03 | 1.03 | 1 | 0.97 | 1 | 1.02 | 1.03 | 1.06 | 1.11 | 1.11 | 1.09 | 1.09 | 1.12 | 1.14 | 1.13 | 1.23 | 1.24 | 1.19 | 1.22 | 1.16 | 1.16 | 1.15 | 1.15 | 1.16 | 1.13 | 1.12 | 1.12 | 1.11 | 1.09 | 1.1 | 1.04 | 1.04 | 1.01 | 1.01 | 1.02 | 1.02 | 1.02 | 1.04 | 1.04 | 1.05 | 1.07 | 1.12 | 1.19 | 1.24 | 1.26 | 1.27 | 1.27 | 1.24 | 1.28 | 1.29 | 1.32 | 1.31 | 1.29 | 1.25 | 1.22 | 1.19 | 1.19 | 1.18 | 1.17 | 1.19 | 1.15 | 1.11 | 1.12 | 1.17 | 1.17 | 1.18 | 1.17 | 1.16 | 1.18 | 1.2 | 1.2 | 1.2 | 1.26 | 1.26 | 1.21 | 1.15 | 1.11 | 1.12 | 1.16 | 1.16 | 1.16 | 1.17 | 1.17 | 1.17 | 1.12 | 1.16 | 1.17 | 1.18 | 1.25 | 1.2 | 1.14 | 1.2 | 1.22 | 1.22 | 1.22 | 1.22 | 1.24 | 1.24 | 1.24 | 1.25 | 1.21 | 1.28 | 1.33 | 1.29 | 1.23 | 1.24 | 1.23 | 1.23 | 1.23 | 1.23 | 1.22 | 1.22 | 1.25 | 1.26 | 1.24 | 1.26 | 1.29 | 1.28 | 1.28 | 1.28 | 1.29 | 1.28 | 1.3 | 1.3 | 1.27 | 1.23 | 1.23 | 1.17 | 1.14 | 1.15 | 1.15 | 1.15 | 1.16 | 1.15 | 1.13 | 1.13 | 1.15 | 1.18 | 1.18 | 1.21
45259 |  | 1.07 | 1.06 | 1.06 | 1.11 | 1.09 | 1.07 | 1.08 | 1.08 | 1.11 | 1.1 | 1.13 | 1.13 | 1.12 | 1.11 | 1.11 | 1.07 | 1.03 | 1.04 | 1.05 | 1.04 | 1.02 | 1.02 | 1 | 0.96 | 1 | 1.02 | 1.02 | 1.06 | 1.11 | 1.1 | 1.09 | 1.09 | 1.12 | 1.13 | 1.13 | 1.22 | 1.24 | 1.19 | 1.22 | 1.15 | 1.15 | 1.14 | 1.14 | 1.15 | 1.13 | 1.11 | 1.11 | 1.1 | 1.08 | 1.09 | 1.03 | 1.03 | 1 | 1 | 1.01 | 1.01 | 1.01 | 1.03 | 1.03 | 1.04 | 1.07 | 1.11 | 1.19 | 1.23 | 1.25 | 1.27 | 1.27 | 1.24 | 1.27 | 1.29 | 1.32 | 1.3 | 1.28 | 1.24 | 1.22 | 1.18 | 1.18 | 1.17 | 1.17 | 1.19 | 1.15 | 1.1 | 1.11 | 1.16 | 1.16 | 1.18 | 1.16 | 1.15 | 1.17 | 1.19 | 1.19 | 1.19 | 1.25 | 1.25 | 1.2 | 1.14 | 1.11 | 1.12 | 1.16 | 1.16 | 1.16 | 1.16 | 1.16 | 1.16 | 1.12 | 1.15 | 1.17 | 1.18 | 1.24 | 1.18 | 1.13 | 1.19 | 1.21 | 1.21 | 1.21 | 1.21 | 1.23 | 1.22 | 1.23 | 1.24 | 1.2 | 1.27 | 1.32 | 1.29 | 1.22 | 1.23 | 1.22 | 1.22 | 1.22 | 1.22 | 1.21 | 1.21 | 1.24 | 1.25 | 1.24 | 1.25 | 1.28 | 1.27 | 1.27 | 1.27 | 1.28 | 1.27 | 1.29 | 1.29 | 1.26 | 1.22 | 1.22 | 1.16 | 1.13 | 1.14 | 1.14 | 1.14 | 1.14 | 1.14 | 1.12 | 1.12 | 1.14 | 1.16 | 1.17 | 1.2
45276 |  | 1.08 | 1.07 | 1.07 | 1.12 | 1.1 | 1.09 | 1.09 | 1.09 | 1.12 | 1.11 | 1.14 | 1.15 | 1.13 | 1.12 | 1.12 | 1.09 | 1.05 | 1.06 | 1.06 | 1.05 | 1.03 | 1.03 | 1.01 | 0.97 | 1.01 | 1.03 | 1.03 | 1.07 | 1.12 | 1.12 | 1.1 | 1.1 | 1.13 | 1.15 | 1.15 | 1.24 | 1.25 | 1.2 | 1.23 | 1.17 | 1.17 | 1.15 | 1.16 | 1.17 | 1.14 | 1.13 | 1.13 | 1.11 | 1.09 | 1.11 | 1.04 | 1.04 | 1.01 | 1.01 | 1.02 | 1.02 | 1.02 | 1.05 | 1.04 | 1.05 | 1.08 | 1.13 | 1.2 | 1.25 | 1.27 | 1.29 | 1.28 | 1.25 | 1.29 | 1.31 | 1.34 | 1.32 | 1.3 | 1.26 | 1.23 | 1.2 | 1.2 | 1.19 | 1.18 | 1.2 | 1.16 | 1.11 | 1.13 | 1.18 | 1.18 | 1.19 | 1.18 | 1.16 | 1.19 | 1.2 | 1.21 | 1.21 | 1.27 | 1.27 | 1.21 | 1.16 | 1.12 | 1.13 | 1.17 | 1.17 | 1.17 | 1.17 | 1.18 | 1.18 | 1.13 | 1.17 | 1.18 | 1.19 | 1.26 | 1.2 | 1.15 | 1.21 | 1.23 | 1.22 | 1.22 | 1.23 | 1.24 | 1.24 | 1.24 | 1.26 | 1.22 | 1.29 | 1.34 | 1.3 | 1.24 | 1.24 | 1.23 | 1.24 | 1.24 | 1.24 | 1.23 | 1.22 | 1.26 | 1.26 | 1.25 | 1.27 | 1.29 | 1.29 | 1.29 | 1.29 | 1.3 | 1.28 | 1.31 | 1.31 | 1.27 | 1.24 | 1.23 | 1.17 | 1.14 | 1.15 | 1.16 | 1.15 | 1.16 | 1.16 | 1.14 | 1.13 | 1.15 | 1.18 | 1.19 | 1.21
45277 |  | 1.08 | 1.06 | 1.07 | 1.12 | 1.1 | 1.08 | 1.09 | 1.09 | 1.12 | 1.11 | 1.14 | 1.14 | 1.13 | 1.12 | 1.12 | 1.08 | 1.04 | 1.05 | 1.06 | 1.05 | 1.03 | 1.03 | 1 | 0.97 | 1.01 | 1.02 | 1.03 | 1.07 | 1.12 | 1.11 | 1.1 | 1.1 | 1.13 | 1.14 | 1.15 | 1.24 | 1.25 | 1.2 | 1.23 | 1.17 | 1.16 | 1.15 | 1.15 | 1.17 | 1.14 | 1.12 | 1.12 | 1.11 | 1.09 | 1.1 | 1.03 | 1.04 | 1.01 | 1.01 | 1.02 | 1.02 | 1.02 | 1.04 | 1.03 | 1.05 | 1.07 | 1.12 | 1.2 | 1.24 | 1.26 | 1.28 | 1.28 | 1.25 | 1.29 | 1.31 | 1.34 | 1.32 | 1.3 | 1.26 | 1.23 | 1.2 | 1.2 | 1.18 | 1.18 | 1.2 | 1.16 | 1.11 | 1.13 | 1.17 | 1.18 | 1.19 | 1.17 | 1.16 | 1.18 | 1.2 | 1.2 | 1.2 | 1.26 | 1.26 | 1.21 | 1.15 | 1.12 | 1.13 | 1.17 | 1.17 | 1.17 | 1.17 | 1.17 | 1.17 | 1.13 | 1.16 | 1.18 | 1.19 | 1.25 | 1.2 | 1.14 | 1.2 | 1.22 | 1.22 | 1.22 | 1.22 | 1.23 | 1.23 | 1.24 | 1.25 | 1.21 | 1.28 | 1.33 | 1.3 | 1.23 | 1.24 | 1.23 | 1.23 | 1.23 | 1.23 | 1.22 | 1.22 | 1.25 | 1.26 | 1.25 | 1.27 | 1.29 | 1.28 | 1.28 | 1.28 | 1.29 | 1.28 | 1.3 | 1.3 | 1.27 | 1.24 | 1.23 | 1.17 | 1.13 | 1.14 | 1.15 | 1.15 | 1.15 | 1.15 | 1.13 | 1.13 | 1.15 | 1.17 | 1.18 | 1.2
45279 |  | 1.08 | 1.07 | 1.07 | 1.12 | 1.1 | 1.09 | 1.09 | 1.09 | 1.12 | 1.11 | 1.14 | 1.15 | 1.13 | 1.12 | 1.12 | 1.09 | 1.05 | 1.06 | 1.06 | 1.05 | 1.03 | 1.03 | 1.01 | 0.97 | 1.01 | 1.03 | 1.03 | 1.07 | 1.12 | 1.12 | 1.1 | 1.1 | 1.13 | 1.15 | 1.15 | 1.24 | 1.26 | 1.21 | 1.23 | 1.17 | 1.17 | 1.16 | 1.16 | 1.17 | 1.14 | 1.13 | 1.13 | 1.11 | 1.09 | 1.1 | 1.04 | 1.04 | 1.01 | 1.01 | 1.02 | 1.02 | 1.02 | 1.04 | 1.04 | 1.05 | 1.08 | 1.13 | 1.2 | 1.25 | 1.27 | 1.29 | 1.28 | 1.26 | 1.29 | 1.31 | 1.34 | 1.32 | 1.3 | 1.26 | 1.24 | 1.2 | 1.2 | 1.19 | 1.18 | 1.2 | 1.16 | 1.11 | 1.13 | 1.18 | 1.18 | 1.19 | 1.18 | 1.16 | 1.18 | 1.2 | 1.21 | 1.21 | 1.27 | 1.26 | 1.21 | 1.15 | 1.12 | 1.13 | 1.17 | 1.17 | 1.17 | 1.17 | 1.18 | 1.18 | 1.13 | 1.17 | 1.18 | 1.19 | 1.26 | 1.2 | 1.15 | 1.21 | 1.23 | 1.22 | 1.22 | 1.22 | 1.24 | 1.24 | 1.24 | 1.26 | 1.22 | 1.29 | 1.34 | 1.3 | 1.24 | 1.24 | 1.23 | 1.24 | 1.24 | 1.24 | 1.23 | 1.22 | 1.26 | 1.26 | 1.25 | 1.27 | 1.29 | 1.29 | 1.29 | 1.29 | 1.29 | 1.28 | 1.31 | 1.31 | 1.27 | 1.24 | 1.23 | 1.17 | 1.14 | 1.15 | 1.15 | 1.15 | 1.16 | 1.15 | 1.14 | 1.13 | 1.15 | 1.18 | 1.18 | 1.21
45289 |  | 1.05 | 1.03 | 1.04 | 1.08 | 1.06 | 1.05 | 1.05 | 1.05 | 1.08 | 1.07 | 1.1 | 1.1 | 1.09 | 1.08 | 1.08 | 1.05 | 1.01 | 1.02 | 1.03 | 1.02 | 1 | 1 | 0.97 | 0.94 | 0.98 | 0.99 | 1 | 1.03 | 1.08 | 1.07 | 1.06 | 1.06 | 1.09 | 1.1 | 1.1 | 1.19 | 1.2 | 1.15 | 1.18 | 1.12 | 1.12 | 1.11 | 1.12 | 1.13 | 1.1 | 1.09 | 1.09 | 1.07 | 1.05 | 1.07 | 1.01 | 1.01 | 0.98 | 0.98 | 0.99 | 0.99 | 0.99 | 1.01 | 1.01 | 1.02 | 1.04 | 1.09 | 1.16 | 1.2 | 1.21 | 1.23 | 1.23 | 1.2 | 1.23 | 1.25 | 1.27 | 1.26 | 1.24 | 1.2 | 1.18 | 1.15 | 1.15 | 1.14 | 1.13 | 1.15 | 1.12 | 1.07 | 1.09 | 1.13 | 1.13 | 1.14 | 1.13 | 1.12 | 1.14 | 1.16 | 1.16 | 1.16 | 1.22 | 1.22 | 1.17 | 1.12 | 1.08 | 1.09 | 1.13 | 1.13 | 1.13 | 1.14 | 1.14 | 1.14 | 1.09 | 1.12 | 1.14 | 1.15 | 1.21 | 1.16 | 1.11 | 1.16 | 1.18 | 1.18 | 1.18 | 1.18 | 1.2 | 1.2 | 1.2 | 1.22 | 1.18 | 1.24 | 1.29 | 1.26 | 1.2 | 1.2 | 1.19 | 1.2 | 1.19 | 1.19 | 1.18 | 1.18 | 1.21 | 1.22 | 1.2 | 1.22 | 1.24 | 1.23 | 1.23 | 1.23 | 1.24 | 1.23 | 1.26 | 1.26 | 1.22 | 1.19 | 1.19 | 1.13 | 1.1 | 1.11 | 1.12 | 1.11 | 1.12 | 1.12 | 1.1 | 1.1 | 1.12 | 1.14 | 1.14 | 1.17
45307 |  | 1.08 | 1.07 | 1.07 | 1.12 | 1.1 | 1.09 | 1.09 | 1.09 | 1.12 | 1.11 | 1.14 | 1.15 | 1.13 | 1.12 | 1.12 | 1.09 | 1.04 | 1.05 | 1.06 | 1.05 | 1.03 | 1.03 | 1 | 0.97 | 1.01 | 1.03 | 1.03 | 1.07 | 1.12 | 1.12 | 1.1 | 1.1 | 1.13 | 1.15 | 1.15 | 1.24 | 1.26 | 1.21 | 1.23 | 1.17 | 1.17 | 1.15 | 1.16 | 1.17 | 1.14 | 1.13 | 1.13 | 1.11 | 1.09 | 1.1 | 1.04 | 1.04 | 1.01 | 1.01 | 1.02 | 1.02 | 1.02 | 1.04 | 1.04 | 1.05 | 1.08 | 1.13 | 1.2 | 1.25 | 1.27 | 1.29 | 1.28 | 1.26 | 1.29 | 1.31 | 1.34 | 1.32 | 1.3 | 1.26 | 1.24 | 1.2 | 1.2 | 1.19 | 1.18 | 1.2 | 1.16 | 1.11 | 1.13 | 1.18 | 1.18 | 1.19 | 1.17 | 1.16 | 1.18 | 1.2 | 1.21 | 1.2 | 1.26 | 1.26 | 1.21 | 1.15 | 1.12 | 1.13 | 1.17 | 1.17 | 1.17 | 1.17 | 1.18 | 1.18 | 1.13 | 1.17 | 1.18 | 1.19 | 1.25 | 1.2 | 1.14 | 1.2 | 1.22 | 1.22 | 1.22 | 1.22 | 1.24 | 1.23 | 1.24 | 1.25 | 1.21 | 1.29 | 1.34 | 1.3 | 1.23 | 1.24 | 1.23 | 1.23 | 1.24 | 1.23 | 1.22 | 1.22 | 1.26 | 1.26 | 1.25 | 1.27 | 1.29 | 1.28 | 1.28 | 1.28 | 1.29 | 1.28 | 1.31 | 1.31 | 1.27 | 1.24 | 1.23 | 1.17 | 1.14 | 1.15 | 1.15 | 1.15 | 1.16 | 1.15 | 1.13 | 1.13 | 1.15 | 1.17 | 1.18 | 1.21
45309 |  | 1.09 | 1.08 | 1.08 | 1.13 | 1.11 | 1.1 | 1.1 | 1.1 | 1.13 | 1.13 | 1.16 | 1.16 | 1.15 | 1.13 | 1.13 | 1.1 | 1.06 | 1.07 | 1.07 | 1.06 | 1.04 | 1.04 | 1.02 | 0.98 | 1.02 | 1.04 | 1.04 | 1.08 | 1.13 | 1.13 | 1.11 | 1.11 | 1.14 | 1.16 | 1.16 | 1.26 | 1.27 | 1.22 | 1.25 | 1.18 | 1.18 | 1.17 | 1.17 | 1.18 | 1.15 | 1.14 | 1.14 | 1.12 | 1.1 | 1.12 | 1.05 | 1.05 | 1.02 | 1.02 | 1.03 | 1.03 | 1.03 | 1.06 | 1.05 | 1.06 | 1.09 | 1.14 | 1.22 | 1.26 | 1.28 | 1.3 | 1.3 | 1.27 | 1.31 | 1.33 | 1.36 | 1.34 | 1.32 | 1.28 | 1.25 | 1.21 | 1.21 | 1.2 | 1.2 | 1.22 | 1.17 | 1.13 | 1.14 | 1.19 | 1.19 | 1.2 | 1.19 | 1.18 | 1.2 | 1.22 | 1.22 | 1.22 | 1.28 | 1.28 | 1.23 | 1.17 | 1.13 | 1.14 | 1.19 | 1.18 | 1.18 | 1.19 | 1.19 | 1.19 | 1.14 | 1.18 | 1.19 | 1.21 | 1.27 | 1.21 | 1.16 | 1.22 | 1.24 | 1.24 | 1.24 | 1.24 | 1.25 | 1.25 | 1.25 | 1.27 | 1.23 | 1.3 | 1.35 | 1.31 | 1.25 | 1.25 | 1.25 | 1.25 | 1.25 | 1.25 | 1.24 | 1.24 | 1.27 | 1.28 | 1.27 | 1.28 | 1.31 | 1.3 | 1.3 | 1.3 | 1.31 | 1.3 | 1.33 | 1.33 | 1.29 | 1.25 | 1.25 | 1.18 | 1.15 | 1.16 | 1.17 | 1.16 | 1.17 | 1.17 | 1.15 | 1.14 | 1.16 | 1.19 | 1.2 | 1.23
45326 |  | 1.1 | 1.09 | 1.09 | 1.14 | 1.12 | 1.11 | 1.11 | 1.11 | 1.14 | 1.14 | 1.17 | 1.17 | 1.16 | 1.14 | 1.14 | 1.11 | 1.06 | 1.07 | 1.08 | 1.07 | 1.05 | 1.05 | 1.02 | 0.99 | 1.03 | 1.04 | 1.05 | 1.09 | 1.14 | 1.14 | 1.12 | 1.12 | 1.15 | 1.17 | 1.17 | 1.27 | 1.28 | 1.23 | 1.26 | 1.19 | 1.19 | 1.18 | 1.18 | 1.19 | 1.16 | 1.15 | 1.15 | 1.13 | 1.11 | 1.12 | 1.06 | 1.06 | 1.03 | 1.03 | 1.04 | 1.04 | 1.04 | 1.06 | 1.06 | 1.07 | 1.1 | 1.15 | 1.23 | 1.27 | 1.29 | 1.31 | 1.31 | 1.28 | 1.32 | 1.34 | 1.37 | 1.35 | 1.33 | 1.29 | 1.26 | 1.22 | 1.22 | 1.21 | 1.2 | 1.23 | 1.18 | 1.13 | 1.15 | 1.2 | 1.2 | 1.21 | 1.2 | 1.18 | 1.21 | 1.23 | 1.23 | 1.23 | 1.29 | 1.29 | 1.24 | 1.18 | 1.14 | 1.15 | 1.19 | 1.19 | 1.19 | 1.2 | 1.2 | 1.2 | 1.15 | 1.19 | 1.2 | 1.22 | 1.28 | 1.23 | 1.17 | 1.23 | 1.25 | 1.25 | 1.25 | 1.25 | 1.26 | 1.26 | 1.26 | 1.28 | 1.24 | 1.31 | 1.36 | 1.32 | 1.26 | 1.26 | 1.26 | 1.26 | 1.26 | 1.26 | 1.25 | 1.25 | 1.28 | 1.29 | 1.28 | 1.3 | 1.32 | 1.31 | 1.31 | 1.31 | 1.32 | 1.31 | 1.34 | 1.34 | 1.3 | 1.27 | 1.26 | 1.19 | 1.16 | 1.17 | 1.17 | 1.17 | 1.18 | 1.18 | 1.16 | 1.15 | 1.17 | 1.2 | 1.21 | 1.24
45327 |  | 1.09 | 1.08 | 1.08 | 1.13 | 1.11 | 1.1 | 1.1 | 1.1 | 1.13 | 1.12 | 1.15 | 1.15 | 1.14 | 1.13 | 1.13 | 1.09 | 1.05 | 1.06 | 1.07 | 1.06 | 1.04 | 1.04 | 1.01 | 0.98 | 1.02 | 1.03 | 1.04 | 1.07 | 1.12 | 1.12 | 1.11 | 1.1 | 1.14 | 1.15 | 1.15 | 1.25 | 1.26 | 1.21 | 1.24 | 1.18 | 1.18 | 1.16 | 1.17 | 1.18 | 1.15 | 1.13 | 1.14 | 1.12 | 1.1 | 1.11 | 1.05 | 1.05 | 1.02 | 1.02 | 1.03 | 1.03 | 1.03 | 1.05 | 1.05 | 1.06 | 1.09 | 1.13 | 1.21 | 1.25 | 1.28 | 1.3 | 1.29 | 1.26 | 1.3 | 1.32 | 1.35 | 1.33 | 1.31 | 1.27 | 1.24 | 1.21 | 1.21 | 1.19 | 1.19 | 1.21 | 1.17 | 1.12 | 1.14 | 1.18 | 1.18 | 1.2 | 1.18 | 1.17 | 1.19 | 1.21 | 1.22 | 1.22 | 1.28 | 1.28 | 1.22 | 1.16 | 1.13 | 1.14 | 1.18 | 1.18 | 1.18 | 1.18 | 1.19 | 1.19 | 1.14 | 1.17 | 1.19 | 1.2 | 1.27 | 1.21 | 1.16 | 1.22 | 1.24 | 1.23 | 1.24 | 1.24 | 1.25 | 1.25 | 1.25 | 1.27 | 1.23 | 1.3 | 1.35 | 1.31 | 1.25 | 1.25 | 1.24 | 1.25 | 1.25 | 1.25 | 1.24 | 1.23 | 1.27 | 1.27 | 1.26 | 1.28 | 1.3 | 1.3 | 1.3 | 1.3 | 1.31 | 1.29 | 1.32 | 1.32 | 1.28 | 1.25 | 1.24 | 1.18 | 1.15 | 1.16 | 1.17 | 1.16 | 1.17 | 1.17 | 1.15 | 1.14 | 1.16 | 1.19 | 1.2 | 1.22
45329 |  | 1.1 | 1.09 | 1.09 | 1.14 | 1.12 | 1.11 | 1.11 | 1.11 | 1.14 | 1.13 | 1.16 | 1.17 | 1.15 | 1.14 | 1.14 | 1.11 | 1.06 | 1.07 | 1.08 | 1.07 | 1.05 | 1.05 | 1.02 | 0.99 | 1.03 | 1.04 | 1.05 | 1.08 | 1.14 | 1.14 | 1.12 | 1.12 | 1.15 | 1.17 | 1.17 | 1.26 | 1.28 | 1.23 | 1.26 | 1.19 | 1.19 | 1.18 | 1.18 | 1.19 | 1.16 | 1.15 | 1.15 | 1.13 | 1.11 | 1.12 | 1.06 | 1.06 | 1.03 | 1.03 | 1.04 | 1.04 | 1.04 | 1.06 | 1.06 | 1.07 | 1.1 | 1.15 | 1.22 | 1.27 | 1.29 | 1.31 | 1.31 | 1.28 | 1.32 | 1.34 | 1.37 | 1.35 | 1.33 | 1.28 | 1.26 | 1.22 | 1.22 | 1.21 | 1.2 | 1.22 | 1.18 | 1.13 | 1.15 | 1.2 | 1.2 | 1.21 | 1.2 | 1.18 | 1.21 | 1.23 | 1.23 | 1.23 | 1.29 | 1.29 | 1.24 | 1.18 | 1.14 | 1.15 | 1.19 | 1.19 | 1.19 | 1.2 | 1.2 | 1.2 | 1.15 | 1.19 | 1.2 | 1.21 | 1.28 | 1.23 | 1.17 | 1.23 | 1.25 | 1.25 | 1.25 | 1.25 | 1.27 | 1.26 | 1.26 | 1.28 | 1.24 | 1.31 | 1.36 | 1.32 | 1.26 | 1.27 | 1.26 | 1.26 | 1.26 | 1.26 | 1.25 | 1.25 | 1.28 | 1.29 | 1.28 | 1.29 | 1.32 | 1.31 | 1.31 | 1.31 | 1.32 | 1.31 | 1.34 | 1.34 | 1.3 | 1.26 | 1.26 | 1.19 | 1.16 | 1.17 | 1.18 | 1.17 | 1.18 | 1.18 | 1.16 | 1.15 | 1.17 | 1.2 | 1.21 | 1.24
45355 |  | 1.09 | 1.08 | 1.08 | 1.13 | 1.11 | 1.1 | 1.1 | 1.1 | 1.13 | 1.12 | 1.15 | 1.16 | 1.15 | 1.13 | 1.13 | 1.1 | 1.05 | 1.06 | 1.07 | 1.06 | 1.04 | 1.04 | 1.01 | 0.98 | 1.02 | 1.04 | 1.04 | 1.08 | 1.13 | 1.13 | 1.11 | 1.11 | 1.14 | 1.16 | 1.16 | 1.26 | 1.27 | 1.22 | 1.25 | 1.18 | 1.18 | 1.17 | 1.17 | 1.18 | 1.15 | 1.14 | 1.14 | 1.12 | 1.1 | 1.11 | 1.05 | 1.05 | 1.02 | 1.02 | 1.03 | 1.03 | 1.03 | 1.05 | 1.05 | 1.06 | 1.09 | 1.14 | 1.21 | 1.26 | 1.28 | 1.3 | 1.3 | 1.27 | 1.31 | 1.33 | 1.36 | 1.34 | 1.32 | 1.27 | 1.25 | 1.21 | 1.21 | 1.2 | 1.19 | 1.21 | 1.17 | 1.12 | 1.14 | 1.19 | 1.19 | 1.2 | 1.19 | 1.17 | 1.19 | 1.21 | 1.22 | 1.22 | 1.28 | 1.27 | 1.22 | 1.16 | 1.13 | 1.14 | 1.18 | 1.18 | 1.18 | 1.18 | 1.19 | 1.19 | 1.14 | 1.18 | 1.19 | 1.2 | 1.27 | 1.21 | 1.16 | 1.22 | 1.24 | 1.23 | 1.23 | 1.23 | 1.25 | 1.25 | 1.25 | 1.26 | 1.22 | 1.3 | 1.35 | 1.31 | 1.25 | 1.25 | 1.24 | 1.25 | 1.25 | 1.25 | 1.24 | 1.23 | 1.27 | 1.27 | 1.26 | 1.28 | 1.31 | 1.3 | 1.3 | 1.3 | 1.31 | 1.29 | 1.32 | 1.32 | 1.29 | 1.25 | 1.25 | 1.18 | 1.15 | 1.16 | 1.16 | 1.16 | 1.17 | 1.16 | 1.14 | 1.14 | 1.16 | 1.19 | 1.19 | 1.22
45356 |  | 1.1 | 1.08 | 1.08 | 1.13 | 1.12 | 1.1 | 1.11 | 1.1 | 1.13 | 1.13 | 1.16 | 1.16 | 1.15 | 1.14 | 1.14 | 1.1 | 1.06 | 1.07 | 1.07 | 1.07 | 1.04 | 1.05 | 1.02 | 0.98 | 1.02 | 1.04 | 1.04 | 1.08 | 1.13 | 1.13 | 1.11 | 1.11 | 1.14 | 1.16 | 1.16 | 1.25 | 1.27 | 1.22 | 1.25 | 1.18 | 1.18 | 1.17 | 1.17 | 1.18 | 1.15 | 1.14 | 1.14 | 1.13 | 1.1 | 1.12 | 1.05 | 1.06 | 1.02 | 1.03 | 1.03 | 1.04 | 1.04 | 1.06 | 1.05 | 1.07 | 1.09 | 1.14 | 1.22 | 1.26 | 1.28 | 1.3 | 1.3 | 1.27 | 1.31 | 1.33 | 1.36 | 1.34 | 1.32 | 1.28 | 1.25 | 1.21 | 1.21 | 1.2 | 1.19 | 1.22 | 1.17 | 1.13 | 1.14 | 1.19 | 1.19 | 1.2 | 1.19 | 1.18 | 1.2 | 1.22 | 1.22 | 1.22 | 1.28 | 1.28 | 1.23 | 1.17 | 1.13 | 1.14 | 1.19 | 1.19 | 1.19 | 1.19 | 1.19 | 1.19 | 1.14 | 1.18 | 1.2 | 1.21 | 1.28 | 1.22 | 1.16 | 1.22 | 1.24 | 1.24 | 1.24 | 1.24 | 1.26 | 1.26 | 1.26 | 1.27 | 1.23 | 1.3 | 1.36 | 1.32 | 1.26 | 1.26 | 1.25 | 1.26 | 1.26 | 1.25 | 1.24 | 1.24 | 1.28 | 1.28 | 1.27 | 1.29 | 1.31 | 1.3 | 1.31 | 1.3 | 1.31 | 1.3 | 1.33 | 1.33 | 1.29 | 1.26 | 1.25 | 1.19 | 1.15 | 1.16 | 1.17 | 1.17 | 1.18 | 1.17 | 1.15 | 1.15 | 1.17 | 1.2 | 1.2 | 1.23
45357 |  | 1.11 | 1.09 | 1.1 | 1.15 | 1.13 | 1.12 | 1.12 | 1.12 | 1.15 | 1.15 | 1.18 | 1.18 | 1.17 | 1.16 | 1.16 | 1.12 | 1.07 | 1.08 | 1.09 | 1.08 | 1.06 | 1.06 | 1.03 | 1 | 1.04 | 1.05 | 1.06 | 1.1 | 1.15 | 1.15 | 1.14 | 1.13 | 1.17 | 1.18 | 1.19 | 1.28 | 1.3 | 1.25 | 1.28 | 1.21 | 1.2 | 1.19 | 1.19 | 1.2 | 1.17 | 1.16 | 1.16 | 1.14 | 1.12 | 1.13 | 1.06 | 1.07 | 1.03 | 1.04 | 1.04 | 1.05 | 1.05 | 1.07 | 1.06 | 1.08 | 1.1 | 1.16 | 1.24 | 1.29 | 1.31 | 1.33 | 1.33 | 1.3 | 1.34 | 1.36 | 1.39 | 1.37 | 1.35 | 1.3 | 1.28 | 1.24 | 1.24 | 1.22 | 1.22 | 1.24 | 1.2 | 1.14 | 1.16 | 1.21 | 1.21 | 1.22 | 1.21 | 1.2 | 1.22 | 1.24 | 1.24 | 1.24 | 1.3 | 1.3 | 1.25 | 1.18 | 1.15 | 1.16 | 1.2 | 1.2 | 1.2 | 1.2 | 1.21 | 1.21 | 1.16 | 1.2 | 1.22 | 1.23 | 1.29 | 1.23 | 1.18 | 1.24 | 1.26 | 1.26 | 1.25 | 1.25 | 1.27 | 1.27 | 1.27 | 1.29 | 1.24 | 1.32 | 1.37 | 1.33 | 1.27 | 1.27 | 1.26 | 1.27 | 1.27 | 1.27 | 1.26 | 1.25 | 1.29 | 1.3 | 1.29 | 1.31 | 1.33 | 1.33 | 1.33 | 1.33 | 1.33 | 1.32 | 1.35 | 1.35 | 1.31 | 1.28 | 1.27 | 1.2 | 1.17 | 1.17 | 1.18 | 1.18 | 1.19 | 1.18 | 1.16 | 1.16 | 1.18 | 1.21 | 1.21 | 1.24
45359 |  | 1.08 | 1.06 | 1.06 | 1.11 | 1.1 | 1.08 | 1.09 | 1.09 | 1.11 | 1.11 | 1.14 | 1.14 | 1.13 | 1.12 | 1.12 | 1.08 | 1.04 | 1.05 | 1.05 | 1.05 | 1.03 | 1.03 | 1 | 0.97 | 1.01 | 1.02 | 1.03 | 1.06 | 1.11 | 1.11 | 1.1 | 1.09 | 1.13 | 1.14 | 1.15 | 1.24 | 1.25 | 1.2 | 1.23 | 1.16 | 1.16 | 1.15 | 1.15 | 1.16 | 1.13 | 1.12 | 1.12 | 1.11 | 1.08 | 1.1 | 1.03 | 1.04 | 1 | 1.01 | 1.02 | 1.02 | 1.02 | 1.04 | 1.03 | 1.05 | 1.07 | 1.12 | 1.2 | 1.24 | 1.26 | 1.28 | 1.28 | 1.25 | 1.29 | 1.3 | 1.33 | 1.31 | 1.3 | 1.25 | 1.23 | 1.19 | 1.19 | 1.18 | 1.17 | 1.2 | 1.16 | 1.11 | 1.12 | 1.17 | 1.17 | 1.18 | 1.17 | 1.16 | 1.18 | 1.2 | 1.2 | 1.2 | 1.26 | 1.26 | 1.2 | 1.15 | 1.11 | 1.12 | 1.17 | 1.16 | 1.17 | 1.17 | 1.17 | 1.17 | 1.13 | 1.16 | 1.18 | 1.19 | 1.25 | 1.19 | 1.14 | 1.2 | 1.22 | 1.21 | 1.21 | 1.22 | 1.23 | 1.23 | 1.23 | 1.25 | 1.21 | 1.28 | 1.33 | 1.29 | 1.23 | 1.23 | 1.23 | 1.23 | 1.23 | 1.23 | 1.22 | 1.21 | 1.25 | 1.25 | 1.24 | 1.26 | 1.29 | 1.28 | 1.28 | 1.28 | 1.29 | 1.27 | 1.3 | 1.3 | 1.27 | 1.23 | 1.23 | 1.16 | 1.13 | 1.14 | 1.15 | 1.15 | 1.15 | 1.15 | 1.13 | 1.13 | 1.15 | 1.17 | 1.18 | 1.2
45468 |  | 1.09 | 1.07 | 1.07 | 1.12 | 1.1 | 1.09 | 1.1 | 1.09 | 1.12 | 1.12 | 1.15 | 1.15 | 1.14 | 1.13 | 1.13 | 1.09 | 1.05 | 1.06 | 1.06 | 1.06 | 1.04 | 1.04 | 1.01 | 0.98 | 1.01 | 1.03 | 1.04 | 1.07 | 1.13 | 1.12 | 1.11 | 1.1 | 1.14 | 1.15 | 1.15 | 1.25 | 1.26 | 1.21 | 1.24 | 1.18 | 1.17 | 1.16 | 1.16 | 1.17 | 1.14 | 1.13 | 1.13 | 1.12 | 1.09 | 1.11 | 1.04 | 1.05 | 1.01 | 1.02 | 1.02 | 1.03 | 1.03 | 1.05 | 1.04 | 1.06 | 1.08 | 1.13 | 1.21 | 1.25 | 1.27 | 1.29 | 1.29 | 1.26 | 1.3 | 1.32 | 1.35 | 1.33 | 1.31 | 1.26 | 1.24 | 1.2 | 1.2 | 1.19 | 1.19 | 1.21 | 1.17 | 1.12 | 1.13 | 1.18 | 1.18 | 1.2 | 1.18 | 1.17 | 1.19 | 1.21 | 1.21 | 1.21 | 1.27 | 1.27 | 1.22 | 1.16 | 1.12 | 1.13 | 1.18 | 1.17 | 1.18 | 1.18 | 1.18 | 1.18 | 1.13 | 1.17 | 1.19 | 1.2 | 1.26 | 1.21 | 1.15 | 1.21 | 1.23 | 1.23 | 1.23 | 1.23 | 1.24 | 1.24 | 1.25 | 1.26 | 1.22 | 1.29 | 1.34 | 1.31 | 1.24 | 1.25 | 1.24 | 1.24 | 1.24 | 1.24 | 1.23 | 1.23 | 1.26 | 1.27 | 1.26 | 1.27 | 1.3 | 1.29 | 1.29 | 1.29 | 1.3 | 1.29 | 1.32 | 1.32 | 1.28 | 1.25 | 1.24 | 1.18 | 1.14 | 1.15 | 1.16 | 1.16 | 1.16 | 1.16 | 1.14 | 1.14 | 1.16 | 1.18 | 1.19 | 1.22
45470 |  | 1.08 | 1.06 | 1.06 | 1.11 | 1.09 | 1.08 | 1.09 | 1.08 | 1.11 | 1.11 | 1.14 | 1.14 | 1.13 | 1.12 | 1.12 | 1.08 | 1.04 | 1.05 | 1.06 | 1.05 | 1.03 | 1.03 | 1 | 0.97 | 1.01 | 1.02 | 1.03 | 1.06 | 1.11 | 1.11 | 1.09 | 1.09 | 1.13 | 1.14 | 1.14 | 1.23 | 1.25 | 1.2 | 1.22 | 1.16 | 1.16 | 1.15 | 1.15 | 1.16 | 1.13 | 1.12 | 1.12 | 1.11 | 1.08 | 1.1 | 1.03 | 1.04 | 1.01 | 1.01 | 1.02 | 1.02 | 1.02 | 1.04 | 1.03 | 1.05 | 1.07 | 1.12 | 1.2 | 1.24 | 1.26 | 1.28 | 1.28 | 1.25 | 1.28 | 1.3 | 1.33 | 1.31 | 1.29 | 1.25 | 1.23 | 1.19 | 1.19 | 1.18 | 1.17 | 1.19 | 1.15 | 1.11 | 1.12 | 1.17 | 1.17 | 1.18 | 1.17 | 1.16 | 1.18 | 1.2 | 1.2 | 1.2 | 1.26 | 1.26 | 1.21 | 1.15 | 1.11 | 1.12 | 1.17 | 1.16 | 1.17 | 1.17 | 1.17 | 1.17 | 1.12 | 1.16 | 1.17 | 1.18 | 1.25 | 1.19 | 1.14 | 1.2 | 1.22 | 1.21 | 1.22 | 1.22 | 1.23 | 1.23 | 1.23 | 1.25 | 1.21 | 1.28 | 1.33 | 1.29 | 1.23 | 1.24 | 1.23 | 1.23 | 1.23 | 1.23 | 1.22 | 1.21 | 1.25 | 1.25 | 1.24 | 1.26 | 1.29 | 1.28 | 1.28 | 1.28 | 1.29 | 1.27 | 1.3 | 1.3 | 1.27 | 1.23 | 1.23 | 1.16 | 1.13 | 1.14 | 1.15 | 1.15 | 1.15 | 1.15 | 1.13 | 1.13 | 1.15 | 1.17 | 1.18 | 1.2
45472 |  | 1.06 | 1.05 | 1.05 | 1.09 | 1.08 | 1.06 | 1.07 | 1.06 | 1.09 | 1.09 | 1.12 | 1.12 | 1.11 | 1.09 | 1.09 | 1.06 | 1.02 | 1.03 | 1.04 | 1.03 | 1.01 | 1.01 | 0.98 | 0.95 | 0.99 | 1.01 | 1.01 | 1.04 | 1.09 | 1.09 | 1.07 | 1.07 | 1.1 | 1.12 | 1.12 | 1.21 | 1.22 | 1.17 | 1.2 | 1.14 | 1.14 | 1.13 | 1.13 | 1.14 | 1.11 | 1.1 | 1.1 | 1.09 | 1.06 | 1.08 | 1.02 | 1.02 | 0.99 | 0.99 | 1 | 1 | 1 | 1.02 | 1.02 | 1.03 | 1.05 | 1.1 | 1.17 | 1.21 | 1.23 | 1.25 | 1.25 | 1.22 | 1.25 | 1.27 | 1.3 | 1.28 | 1.26 | 1.22 | 1.2 | 1.17 | 1.16 | 1.15 | 1.15 | 1.17 | 1.13 | 1.09 | 1.1 | 1.15 | 1.15 | 1.16 | 1.15 | 1.13 | 1.16 | 1.17 | 1.18 | 1.18 | 1.23 | 1.23 | 1.18 | 1.13 | 1.09 | 1.11 | 1.15 | 1.14 | 1.15 | 1.15 | 1.15 | 1.15 | 1.11 | 1.14 | 1.15 | 1.16 | 1.22 | 1.17 | 1.12 | 1.17 | 1.19 | 1.19 | 1.19 | 1.19 | 1.21 | 1.21 | 1.21 | 1.23 | 1.19 | 1.26 | 1.31 | 1.27 | 1.21 | 1.21 | 1.2 | 1.21 | 1.21 | 1.21 | 1.2 | 1.19 | 1.23 | 1.23 | 1.22 | 1.24 | 1.26 | 1.25 | 1.25 | 1.25 | 1.26 | 1.25 | 1.28 | 1.28 | 1.24 | 1.21 | 1.2 | 1.14 | 1.11 | 1.12 | 1.13 | 1.13 | 1.13 | 1.13 | 1.11 | 1.11 | 1.13 | 1.15 | 1.16 | 1.18
45473 |  | 1.11 | 1.1 | 1.1 | 1.15 | 1.13 | 1.12 | 1.13 | 1.12 | 1.16 | 1.15 | 1.18 | 1.19 | 1.17 | 1.16 | 1.16 | 1.12 | 1.08 | 1.09 | 1.09 | 1.08 | 1.06 | 1.06 | 1.03 | 1 | 1.04 | 1.06 | 1.07 | 1.1 | 1.16 | 1.16 | 1.14 | 1.14 | 1.17 | 1.19 | 1.2 | 1.29 | 1.31 | 1.26 | 1.29 | 1.21 | 1.21 | 1.2 | 1.2 | 1.21 | 1.18 | 1.16 | 1.16 | 1.14 | 1.12 | 1.14 | 1.07 | 1.07 | 1.04 | 1.04 | 1.05 | 1.05 | 1.05 | 1.07 | 1.07 | 1.08 | 1.11 | 1.16 | 1.24 | 1.29 | 1.31 | 1.34 | 1.34 | 1.31 | 1.35 | 1.37 | 1.4 | 1.38 | 1.36 | 1.31 | 1.29 | 1.24 | 1.25 | 1.23 | 1.23 | 1.25 | 1.2 | 1.15 | 1.16 | 1.22 | 1.22 | 1.23 | 1.22 | 1.2 | 1.22 | 1.24 | 1.25 | 1.24 | 1.31 | 1.3 | 1.25 | 1.19 | 1.15 | 1.16 | 1.21 | 1.2 | 1.21 | 1.21 | 1.21 | 1.21 | 1.16 | 1.2 | 1.22 | 1.23 | 1.3 | 1.24 | 1.18 | 1.25 | 1.26 | 1.26 | 1.26 | 1.26 | 1.27 | 1.27 | 1.28 | 1.29 | 1.25 | 1.32 | 1.38 | 1.34 | 1.27 | 1.27 | 1.27 | 1.27 | 1.27 | 1.27 | 1.26 | 1.26 | 1.3 | 1.3 | 1.29 | 1.31 | 1.34 | 1.33 | 1.33 | 1.33 | 1.34 | 1.33 | 1.36 | 1.36 | 1.32 | 1.28 | 1.28 | 1.21 | 1.17 | 1.18 | 1.18 | 1.18 | 1.19 | 1.19 | 1.17 | 1.16 | 1.18 | 1.21 | 1.21 | 1.24
45475 |  | 1.1 | 1.08 | 1.08 | 1.13 | 1.11 | 1.1 | 1.11 | 1.11 | 1.13 | 1.13 | 1.16 | 1.17 | 1.15 | 1.14 | 1.14 | 1.1 | 1.06 | 1.07 | 1.07 | 1.07 | 1.04 | 1.05 | 1.02 | 0.99 | 1.02 | 1.04 | 1.05 | 1.08 | 1.14 | 1.14 | 1.12 | 1.12 | 1.15 | 1.17 | 1.17 | 1.27 | 1.28 | 1.23 | 1.26 | 1.19 | 1.19 | 1.17 | 1.18 | 1.19 | 1.15 | 1.14 | 1.14 | 1.13 | 1.1 | 1.12 | 1.05 | 1.05 | 1.02 | 1.02 | 1.03 | 1.03 | 1.03 | 1.06 | 1.05 | 1.06 | 1.09 | 1.14 | 1.22 | 1.27 | 1.29 | 1.31 | 1.31 | 1.28 | 1.32 | 1.34 | 1.37 | 1.35 | 1.33 | 1.28 | 1.26 | 1.22 | 1.22 | 1.21 | 1.2 | 1.22 | 1.18 | 1.13 | 1.14 | 1.19 | 1.2 | 1.21 | 1.19 | 1.18 | 1.2 | 1.22 | 1.22 | 1.22 | 1.28 | 1.28 | 1.23 | 1.17 | 1.13 | 1.14 | 1.19 | 1.19 | 1.19 | 1.19 | 1.19 | 1.19 | 1.15 | 1.18 | 1.2 | 1.21 | 1.27 | 1.22 | 1.16 | 1.22 | 1.24 | 1.24 | 1.24 | 1.24 | 1.25 | 1.25 | 1.26 | 1.27 | 1.23 | 1.3 | 1.35 | 1.32 | 1.25 | 1.25 | 1.25 | 1.25 | 1.25 | 1.25 | 1.24 | 1.24 | 1.28 | 1.28 | 1.27 | 1.29 | 1.31 | 1.31 | 1.31 | 1.31 | 1.31 | 1.3 | 1.33 | 1.33 | 1.29 | 1.26 | 1.25 | 1.19 | 1.15 | 1.16 | 1.17 | 1.16 | 1.17 | 1.17 | 1.15 | 1.14 | 1.16 | 1.19 | 1.2 | 1.23
45476 |  | 1.12 | 1.1 | 1.1 | 1.16 | 1.14 | 1.12 | 1.13 | 1.13 | 1.16 | 1.15 | 1.19 | 1.19 | 1.18 | 1.16 | 1.17 | 1.13 | 1.08 | 1.09 | 1.1 | 1.09 | 1.07 | 1.07 | 1.04 | 1 | 1.04 | 1.06 | 1.07 | 1.11 | 1.16 | 1.16 | 1.14 | 1.14 | 1.18 | 1.19 | 1.19 | 1.29 | 1.31 | 1.26 | 1.29 | 1.22 | 1.21 | 1.2 | 1.2 | 1.21 | 1.18 | 1.17 | 1.17 | 1.15 | 1.13 | 1.14 | 1.07 | 1.08 | 1.04 | 1.04 | 1.05 | 1.05 | 1.06 | 1.08 | 1.07 | 1.09 | 1.11 | 1.17 | 1.25 | 1.3 | 1.32 | 1.34 | 1.34 | 1.31 | 1.35 | 1.37 | 1.4 | 1.38 | 1.36 | 1.31 | 1.29 | 1.25 | 1.25 | 1.23 | 1.23 | 1.25 | 1.2 | 1.15 | 1.17 | 1.22 | 1.22 | 1.23 | 1.22 | 1.2 | 1.23 | 1.25 | 1.25 | 1.25 | 1.31 | 1.31 | 1.26 | 1.19 | 1.16 | 1.17 | 1.21 | 1.21 | 1.21 | 1.21 | 1.22 | 1.22 | 1.17 | 1.21 | 1.22 | 1.24 | 1.31 | 1.25 | 1.19 | 1.25 | 1.27 | 1.27 | 1.27 | 1.27 | 1.28 | 1.28 | 1.28 | 1.3 | 1.26 | 1.33 | 1.38 | 1.34 | 1.28 | 1.28 | 1.27 | 1.28 | 1.28 | 1.28 | 1.27 | 1.27 | 1.3 | 1.31 | 1.3 | 1.32 | 1.35 | 1.34 | 1.34 | 1.34 | 1.35 | 1.33 | 1.36 | 1.36 | 1.32 | 1.29 | 1.28 | 1.21 | 1.18 | 1.19 | 1.19 | 1.19 | 1.2 | 1.19 | 1.17 | 1.17 | 1.19 | 1.22 | 1.22 | 1.25
45478 |  | 1.11 | 1.1 | 1.1 | 1.15 | 1.13 | 1.12 | 1.12 | 1.12 | 1.15 | 1.15 | 1.18 | 1.18 | 1.17 | 1.16 | 1.16 | 1.12 | 1.07 | 1.09 | 1.09 | 1.08 | 1.06 | 1.06 | 1.03 | 1 | 1.04 | 1.06 | 1.06 | 1.1 | 1.15 | 1.15 | 1.13 | 1.13 | 1.17 | 1.18 | 1.18 | 1.28 | 1.3 | 1.25 | 1.27 | 1.2 | 1.2 | 1.19 | 1.19 | 1.2 | 1.17 | 1.16 | 1.16 | 1.14 | 1.12 | 1.13 | 1.07 | 1.07 | 1.04 | 1.04 | 1.05 | 1.05 | 1.05 | 1.07 | 1.07 | 1.08 | 1.11 | 1.16 | 1.24 | 1.28 | 1.31 | 1.33 | 1.33 | 1.3 | 1.34 | 1.36 | 1.39 | 1.37 | 1.35 | 1.3 | 1.27 | 1.24 | 1.24 | 1.22 | 1.22 | 1.24 | 1.19 | 1.14 | 1.16 | 1.21 | 1.21 | 1.22 | 1.21 | 1.2 | 1.22 | 1.24 | 1.24 | 1.24 | 1.3 | 1.3 | 1.25 | 1.19 | 1.15 | 1.16 | 1.2 | 1.2 | 1.2 | 1.21 | 1.21 | 1.21 | 1.16 | 1.2 | 1.21 | 1.23 | 1.3 | 1.24 | 1.18 | 1.24 | 1.26 | 1.26 | 1.26 | 1.26 | 1.27 | 1.27 | 1.27 | 1.29 | 1.25 | 1.32 | 1.37 | 1.34 | 1.27 | 1.27 | 1.27 | 1.27 | 1.27 | 1.27 | 1.26 | 1.26 | 1.29 | 1.3 | 1.29 | 1.31 | 1.33 | 1.33 | 1.33 | 1.33 | 1.34 | 1.32 | 1.35 | 1.35 | 1.31 | 1.28 | 1.27 | 1.2 | 1.17 | 1.18 | 1.18 | 1.18 | 1.19 | 1.19 | 1.17 | 1.16 | 1.18 | 1.21 | 1.22 | 1.25
45479 |  | 1.06 | 1.04 | 1.04 | 1.09 | 1.07 | 1.06 | 1.06 | 1.06 | 1.09 | 1.08 | 1.11 | 1.11 | 1.1 | 1.09 | 1.09 | 1.06 | 1.02 | 1.03 | 1.04 | 1.03 | 1.01 | 1.01 | 0.98 | 0.95 | 0.98 | 1 | 1.01 | 1.04 | 1.09 | 1.08 | 1.07 | 1.06 | 1.1 | 1.11 | 1.11 | 1.2 | 1.21 | 1.16 | 1.19 | 1.13 | 1.13 | 1.12 | 1.12 | 1.14 | 1.11 | 1.1 | 1.1 | 1.08 | 1.06 | 1.08 | 1.01 | 1.02 | 0.99 | 0.99 | 1 | 1 | 1 | 1.02 | 1.02 | 1.03 | 1.05 | 1.1 | 1.17 | 1.21 | 1.23 | 1.24 | 1.24 | 1.21 | 1.24 | 1.26 | 1.29 | 1.27 | 1.25 | 1.21 | 1.19 | 1.16 | 1.16 | 1.15 | 1.14 | 1.16 | 1.12 | 1.08 | 1.09 | 1.14 | 1.14 | 1.15 | 1.14 | 1.13 | 1.15 | 1.17 | 1.17 | 1.17 | 1.23 | 1.23 | 1.18 | 1.13 | 1.09 | 1.1 | 1.14 | 1.14 | 1.14 | 1.15 | 1.15 | 1.15 | 1.1 | 1.13 | 1.15 | 1.16 | 1.22 | 1.17 | 1.12 | 1.17 | 1.19 | 1.19 | 1.19 | 1.19 | 1.21 | 1.21 | 1.21 | 1.23 | 1.19 | 1.25 | 1.3 | 1.27 | 1.21 | 1.21 | 1.2 | 1.21 | 1.2 | 1.2 | 1.19 | 1.19 | 1.22 | 1.22 | 1.21 | 1.23 | 1.25 | 1.24 | 1.25 | 1.25 | 1.26 | 1.25 | 1.27 | 1.27 | 1.24 | 1.21 | 1.2 | 1.14 | 1.11 | 1.12 | 1.13 | 1.13 | 1.13 | 1.13 | 1.11 | 1.11 | 1.13 | 1.15 | 1.16 | 1.18
45481 |  | 1.06 | 1.04 | 1.05 | 1.09 | 1.07 | 1.06 | 1.06 | 1.06 | 1.09 | 1.08 | 1.11 | 1.11 | 1.1 | 1.09 | 1.09 | 1.06 | 1.02 | 1.03 | 1.04 | 1.03 | 1.01 | 1.01 | 0.98 | 0.95 | 0.98 | 1 | 1.01 | 1.04 | 1.09 | 1.08 | 1.06 | 1.06 | 1.09 | 1.11 | 1.11 | 1.19 | 1.21 | 1.16 | 1.19 | 1.13 | 1.13 | 1.12 | 1.13 | 1.14 | 1.11 | 1.1 | 1.1 | 1.08 | 1.06 | 1.08 | 1.02 | 1.02 | 0.99 | 0.99 | 1 | 1 | 1 | 1.02 | 1.02 | 1.03 | 1.05 | 1.1 | 1.17 | 1.2 | 1.23 | 1.24 | 1.24 | 1.21 | 1.24 | 1.26 | 1.28 | 1.27 | 1.25 | 1.21 | 1.19 | 1.16 | 1.15 | 1.15 | 1.14 | 1.16 | 1.12 | 1.08 | 1.1 | 1.14 | 1.14 | 1.15 | 1.14 | 1.13 | 1.15 | 1.17 | 1.18 | 1.17 | 1.23 | 1.23 | 1.18 | 1.13 | 1.09 | 1.1 | 1.14 | 1.14 | 1.14 | 1.15 | 1.15 | 1.15 | 1.1 | 1.13 | 1.15 | 1.16 | 1.22 | 1.17 | 1.12 | 1.17 | 1.19 | 1.19 | 1.2 | 1.2 | 1.22 | 1.22 | 1.21 | 1.23 | 1.19 | 1.26 | 1.31 | 1.27 | 1.21 | 1.22 | 1.2 | 1.21 | 1.21 | 1.2 | 1.2 | 1.19 | 1.22 | 1.23 | 1.22 | 1.23 | 1.26 | 1.24 | 1.25 | 1.25 | 1.26 | 1.25 | 1.27 | 1.27 | 1.24 | 1.21 | 1.2 | 1.14 | 1.12 | 1.13 | 1.13 | 1.13 | 1.14 | 1.13 | 1.12 | 1.11 | 1.13 | 1.16 | 1.16 | 1.19
45525 |  | 1.06 | 1.04 | 1.04 | 1.09 | 1.07 | 1.06 | 1.06 | 1.06 | 1.09 | 1.08 | 1.11 | 1.11 | 1.1 | 1.09 | 1.09 | 1.06 | 1.02 | 1.03 | 1.03 | 1.03 | 1.01 | 1.01 | 0.98 | 0.95 | 0.98 | 1 | 1.01 | 1.04 | 1.09 | 1.08 | 1.07 | 1.07 | 1.1 | 1.11 | 1.11 | 1.2 | 1.21 | 1.17 | 1.19 | 1.13 | 1.13 | 1.12 | 1.13 | 1.14 | 1.11 | 1.1 | 1.1 | 1.08 | 1.06 | 1.08 | 1.02 | 1.02 | 0.99 | 0.99 | 1 | 1 | 1 | 1.02 | 1.02 | 1.03 | 1.05 | 1.1 | 1.17 | 1.21 | 1.23 | 1.24 | 1.24 | 1.21 | 1.25 | 1.26 | 1.29 | 1.27 | 1.26 | 1.22 | 1.19 | 1.16 | 1.16 | 1.15 | 1.14 | 1.17 | 1.13 | 1.09 | 1.1 | 1.14 | 1.14 | 1.16 | 1.14 | 1.13 | 1.15 | 1.17 | 1.18 | 1.17 | 1.23 | 1.23 | 1.18 | 1.13 | 1.09 | 1.1 | 1.14 | 1.14 | 1.14 | 1.15 | 1.15 | 1.15 | 1.1 | 1.13 | 1.15 | 1.16 | 1.22 | 1.17 | 1.12 | 1.17 | 1.19 | 1.19 | 1.19 | 1.19 | 1.21 | 1.21 | 1.21 | 1.23 | 1.19 | 1.26 | 1.3 | 1.27 | 1.21 | 1.21 | 1.2 | 1.21 | 1.21 | 1.2 | 1.2 | 1.19 | 1.23 | 1.23 | 1.22 | 1.23 | 1.26 | 1.25 | 1.25 | 1.25 | 1.26 | 1.25 | 1.27 | 1.27 | 1.24 | 1.2 | 1.2 | 1.14 | 1.11 | 1.12 | 1.13 | 1.12 | 1.13 | 1.13 | 1.11 | 1.11 | 1.12 | 1.15 | 1.15 | 1.18
45527 |  | 1 | 0.99 | 0.99 | 1.03 | 1.01 | 1 | 1 | 1 | 1.02 | 1.02 | 1.04 | 1.04 | 1.03 | 1.02 | 1.02 | 0.99 | 0.96 | 0.97 | 0.98 | 0.97 | 0.95 | 0.95 | 0.93 | 0.9 | 0.93 | 0.94 | 0.95 | 0.98 | 1.02 | 1.02 | 1 | 1 | 1.03 | 1.04 | 1.04 | 1.11 | 1.13 | 1.09 | 1.11 | 1.06 | 1.06 | 1.05 | 1.06 | 1.07 | 1.04 | 1.03 | 1.03 | 1.02 | 1 | 1.01 | 0.96 | 0.96 | 0.93 | 0.93 | 0.95 | 0.94 | 0.95 | 0.96 | 0.96 | 0.97 | 0.99 | 1.03 | 1.09 | 1.13 | 1.15 | 1.16 | 1.15 | 1.13 | 1.16 | 1.17 | 1.19 | 1.18 | 1.16 | 1.13 | 1.11 | 1.08 | 1.08 | 1.07 | 1.07 | 1.09 | 1.06 | 1.02 | 1.03 | 1.07 | 1.07 | 1.08 | 1.07 | 1.06 | 1.08 | 1.1 | 1.1 | 1.1 | 1.15 | 1.15 | 1.11 | 1.06 | 1.03 | 1.04 | 1.07 | 1.07 | 1.07 | 1.08 | 1.08 | 1.08 | 1.04 | 1.07 | 1.08 | 1.09 | 1.14 | 1.09 | 1.05 | 1.1 | 1.11 | 1.11 | 1.12 | 1.12 | 1.14 | 1.14 | 1.14 | 1.16 | 1.12 | 1.18 | 1.23 | 1.2 | 1.14 | 1.15 | 1.13 | 1.14 | 1.13 | 1.13 | 1.12 | 1.12 | 1.15 | 1.15 | 1.14 | 1.15 | 1.17 | 1.16 | 1.16 | 1.16 | 1.17 | 1.16 | 1.19 | 1.19 | 1.15 | 1.13 | 1.12 | 1.07 | 1.05 | 1.06 | 1.07 | 1.06 | 1.07 | 1.06 | 1.05 | 1.04 | 1.06 | 1.08 | 1.09 | 1.11
45529 |  | 0.99 | 0.98 | 0.98 | 1.02 | 1 | 0.99 | 0.99 | 0.99 | 1.01 | 1.01 | 1.03 | 1.03 | 1.02 | 1.01 | 1.01 | 0.98 | 0.95 | 0.96 | 0.97 | 0.96 | 0.94 | 0.94 | 0.92 | 0.89 | 0.92 | 0.94 | 0.94 | 0.97 | 1.01 | 1.01 | 0.99 | 0.99 | 1.02 | 1.03 | 1.03 | 1.1 | 1.12 | 1.07 | 1.1 | 1.05 | 1.05 | 1.04 | 1.05 | 1.06 | 1.03 | 1.02 | 1.02 | 1.01 | 0.99 | 1 | 0.95 | 0.95 | 0.93 | 0.93 | 0.94 | 0.94 | 0.94 | 0.95 | 0.95 | 0.96 | 0.98 | 1.02 | 1.08 | 1.12 | 1.13 | 1.14 | 1.14 | 1.12 | 1.14 | 1.16 | 1.18 | 1.17 | 1.15 | 1.12 | 1.1 | 1.07 | 1.07 | 1.06 | 1.06 | 1.08 | 1.05 | 1.01 | 1.02 | 1.06 | 1.06 | 1.07 | 1.06 | 1.05 | 1.07 | 1.09 | 1.09 | 1.09 | 1.14 | 1.14 | 1.1 | 1.05 | 1.02 | 1.03 | 1.07 | 1.06 | 1.07 | 1.07 | 1.07 | 1.07 | 1.03 | 1.06 | 1.07 | 1.07 | 1.13 | 1.08 | 1.04 | 1.08 | 1.1 | 1.1 | 1.11 | 1.11 | 1.13 | 1.13 | 1.13 | 1.14 | 1.11 | 1.17 | 1.22 | 1.18 | 1.13 | 1.13 | 1.12 | 1.13 | 1.12 | 1.12 | 1.11 | 1.11 | 1.14 | 1.14 | 1.13 | 1.14 | 1.16 | 1.15 | 1.15 | 1.15 | 1.16 | 1.15 | 1.17 | 1.17 | 1.14 | 1.12 | 1.11 | 1.06 | 1.04 | 1.05 | 1.06 | 1.05 | 1.06 | 1.05 | 1.04 | 1.03 | 1.05 | 1.07 | 1.08 | 1.1
45549 |  | 0.99 | 0.97 | 0.97 | 1.01 | 1 | 0.98 | 0.98 | 0.99 | 1.01 | 1 | 1.03 | 1.03 | 1.01 | 1 | 1 | 0.98 | 0.95 | 0.96 | 0.96 | 0.95 | 0.93 | 0.94 | 0.91 | 0.89 | 0.92 | 0.93 | 0.94 | 0.96 | 1 | 1 | 0.98 | 0.98 | 1.01 | 1.02 | 1.03 | 1.1 | 1.11 | 1.07 | 1.09 | 1.04 | 1.04 | 1.04 | 1.04 | 1.05 | 1.03 | 1.02 | 1.02 | 1 | 0.99 | 1 | 0.95 | 0.95 | 0.92 | 0.92 | 0.93 | 0.93 | 0.93 | 0.95 | 0.94 | 0.95 | 0.98 | 1.02 | 1.08 | 1.11 | 1.13 | 1.14 | 1.13 | 1.11 | 1.14 | 1.15 | 1.17 | 1.16 | 1.15 | 1.11 | 1.09 | 1.07 | 1.06 | 1.06 | 1.05 | 1.07 | 1.04 | 1.01 | 1.02 | 1.06 | 1.06 | 1.07 | 1.06 | 1.05 | 1.07 | 1.08 | 1.08 | 1.08 | 1.13 | 1.13 | 1.09 | 1.04 | 1.02 | 1.03 | 1.06 | 1.06 | 1.06 | 1.07 | 1.07 | 1.07 | 1.02 | 1.05 | 1.06 | 1.07 | 1.12 | 1.07 | 1.03 | 1.08 | 1.1 | 1.09 | 1.1 | 1.1 | 1.12 | 1.12 | 1.12 | 1.14 | 1.1 | 1.17 | 1.21 | 1.18 | 1.12 | 1.13 | 1.11 | 1.12 | 1.11 | 1.11 | 1.1 | 1.1 | 1.13 | 1.13 | 1.12 | 1.13 | 1.15 | 1.14 | 1.14 | 1.14 | 1.15 | 1.14 | 1.17 | 1.16 | 1.13 | 1.11 | 1.11 | 1.06 | 1.03 | 1.04 | 1.05 | 1.04 | 1.05 | 1.05 | 1.03 | 1.03 | 1.05 | 1.06 | 1.07 | 1.09
45657 |  | 1.07 | 1.06 | 1.06 | 1.11 | 1.09 | 1.08 | 1.08 | 1.08 | 1.11 | 1.1 | 1.13 | 1.13 | 1.12 | 1.11 | 1.11 | 1.07 | 1.03 | 1.04 | 1.05 | 1.04 | 1.02 | 1.02 | 0.99 | 0.96 | 1 | 1.01 | 1.02 | 1.05 | 1.1 | 1.1 | 1.09 | 1.08 | 1.11 | 1.13 | 1.13 | 1.22 | 1.24 | 1.19 | 1.22 | 1.16 | 1.15 | 1.14 | 1.14 | 1.15 | 1.13 | 1.11 | 1.11 | 1.1 | 1.07 | 1.09 | 1.02 | 1.03 | 1 | 1 | 1.01 | 1.01 | 1.01 | 1.03 | 1.03 | 1.04 | 1.06 | 1.11 | 1.19 | 1.23 | 1.25 | 1.27 | 1.27 | 1.24 | 1.28 | 1.29 | 1.32 | 1.3 | 1.29 | 1.24 | 1.22 | 1.18 | 1.18 | 1.17 | 1.17 | 1.19 | 1.15 | 1.1 | 1.11 | 1.16 | 1.16 | 1.17 | 1.16 | 1.15 | 1.17 | 1.19 | 1.19 | 1.19 | 1.25 | 1.25 | 1.2 | 1.14 | 1.11 | 1.12 | 1.16 | 1.16 | 1.16 | 1.16 | 1.16 | 1.16 | 1.12 | 1.15 | 1.17 | 1.18 | 1.24 | 1.19 | 1.13 | 1.19 | 1.21 | 1.2 | 1.21 | 1.21 | 1.22 | 1.22 | 1.22 | 1.24 | 1.2 | 1.27 | 1.32 | 1.29 | 1.22 | 1.23 | 1.22 | 1.22 | 1.22 | 1.22 | 1.21 | 1.21 | 1.25 | 1.25 | 1.24 | 1.25 | 1.28 | 1.27 | 1.27 | 1.27 | 1.28 | 1.26 | 1.29 | 1.29 | 1.25 | 1.22 | 1.22 | 1.16 | 1.13 | 1.13 | 1.14 | 1.14 | 1.15 | 1.14 | 1.12 | 1.12 | 1.14 | 1.16 | 1.17 | 1.2
45659 |  | 1.07 | 1.06 | 1.06 | 1.11 | 1.09 | 1.08 | 1.08 | 1.08 | 1.11 | 1.1 | 1.13 | 1.13 | 1.12 | 1.11 | 1.11 | 1.07 | 1.03 | 1.04 | 1.05 | 1.04 | 1.02 | 1.02 | 0.99 | 0.96 | 1 | 1.01 | 1.02 | 1.05 | 1.1 | 1.1 | 1.09 | 1.08 | 1.12 | 1.13 | 1.13 | 1.22 | 1.24 | 1.19 | 1.22 | 1.16 | 1.15 | 1.14 | 1.14 | 1.15 | 1.13 | 1.11 | 1.11 | 1.1 | 1.08 | 1.09 | 1.03 | 1.03 | 1 | 1 | 1.01 | 1.01 | 1.01 | 1.03 | 1.03 | 1.04 | 1.07 | 1.11 | 1.19 | 1.23 | 1.25 | 1.27 | 1.27 | 1.24 | 1.28 | 1.29 | 1.32 | 1.3 | 1.29 | 1.25 | 1.22 | 1.19 | 1.18 | 1.17 | 1.17 | 1.19 | 1.15 | 1.1 | 1.12 | 1.16 | 1.16 | 1.17 | 1.16 | 1.15 | 1.17 | 1.19 | 1.19 | 1.19 | 1.25 | 1.25 | 1.2 | 1.14 | 1.11 | 1.12 | 1.16 | 1.16 | 1.16 | 1.16 | 1.17 | 1.17 | 1.12 | 1.16 | 1.17 | 1.18 | 1.24 | 1.19 | 1.13 | 1.19 | 1.21 | 1.21 | 1.21 | 1.21 | 1.22 | 1.22 | 1.23 | 1.24 | 1.2 | 1.27 | 1.32 | 1.29 | 1.22 | 1.23 | 1.22 | 1.22 | 1.23 | 1.22 | 1.21 | 1.21 | 1.25 | 1.25 | 1.24 | 1.26 | 1.28 | 1.27 | 1.27 | 1.27 | 1.28 | 1.27 | 1.29 | 1.29 | 1.26 | 1.22 | 1.22 | 1.16 | 1.13 | 1.14 | 1.14 | 1.14 | 1.15 | 1.14 | 1.13 | 1.12 | 1.14 | 1.17 | 1.17 | 1.2
45661 |  | 1.08 | 1.07 | 1.07 | 1.12 | 1.1 | 1.08 | 1.09 | 1.08 | 1.11 | 1.11 | 1.14 | 1.14 | 1.13 | 1.11 | 1.11 | 1.08 | 1.04 | 1.05 | 1.05 | 1.05 | 1.02 | 1.03 | 1 | 0.97 | 1 | 1.02 | 1.03 | 1.06 | 1.11 | 1.11 | 1.09 | 1.09 | 1.12 | 1.13 | 1.14 | 1.23 | 1.24 | 1.19 | 1.22 | 1.16 | 1.16 | 1.15 | 1.15 | 1.16 | 1.13 | 1.12 | 1.12 | 1.11 | 1.08 | 1.1 | 1.03 | 1.04 | 1.01 | 1.01 | 1.02 | 1.02 | 1.02 | 1.04 | 1.04 | 1.05 | 1.07 | 1.12 | 1.2 | 1.24 | 1.26 | 1.28 | 1.27 | 1.24 | 1.28 | 1.3 | 1.33 | 1.31 | 1.29 | 1.25 | 1.23 | 1.19 | 1.19 | 1.18 | 1.17 | 1.19 | 1.15 | 1.11 | 1.12 | 1.17 | 1.17 | 1.18 | 1.17 | 1.16 | 1.18 | 1.2 | 1.2 | 1.2 | 1.26 | 1.26 | 1.21 | 1.15 | 1.12 | 1.13 | 1.17 | 1.17 | 1.17 | 1.17 | 1.17 | 1.17 | 1.12 | 1.16 | 1.18 | 1.19 | 1.25 | 1.2 | 1.14 | 1.2 | 1.22 | 1.22 | 1.22 | 1.22 | 1.24 | 1.24 | 1.24 | 1.25 | 1.21 | 1.28 | 1.33 | 1.3 | 1.24 | 1.24 | 1.23 | 1.24 | 1.23 | 1.23 | 1.22 | 1.22 | 1.25 | 1.26 | 1.25 | 1.26 | 1.29 | 1.28 | 1.28 | 1.28 | 1.29 | 1.28 | 1.3 | 1.3 | 1.27 | 1.23 | 1.23 | 1.17 | 1.14 | 1.14 | 1.15 | 1.15 | 1.16 | 1.15 | 1.13 | 1.13 | 1.15 | 1.18 | 1.18 | 1.21
45663 |  | 1.09 | 1.08 | 1.08 | 1.13 | 1.11 | 1.09 | 1.1 | 1.1 | 1.13 | 1.12 | 1.15 | 1.15 | 1.14 | 1.13 | 1.13 | 1.09 | 1.05 | 1.06 | 1.06 | 1.06 | 1.03 | 1.04 | 1.01 | 0.98 | 1.01 | 1.03 | 1.04 | 1.07 | 1.12 | 1.12 | 1.1 | 1.1 | 1.13 | 1.15 | 1.15 | 1.25 | 1.26 | 1.21 | 1.24 | 1.18 | 1.17 | 1.16 | 1.16 | 1.17 | 1.15 | 1.13 | 1.13 | 1.12 | 1.09 | 1.11 | 1.04 | 1.05 | 1.02 | 1.02 | 1.03 | 1.03 | 1.03 | 1.05 | 1.05 | 1.06 | 1.08 | 1.13 | 1.21 | 1.25 | 1.27 | 1.29 | 1.29 | 1.26 | 1.3 | 1.32 | 1.35 | 1.33 | 1.31 | 1.27 | 1.25 | 1.21 | 1.21 | 1.19 | 1.19 | 1.21 | 1.17 | 1.12 | 1.13 | 1.18 | 1.18 | 1.2 | 1.18 | 1.17 | 1.19 | 1.21 | 1.22 | 1.21 | 1.27 | 1.27 | 1.22 | 1.16 | 1.13 | 1.14 | 1.18 | 1.18 | 1.18 | 1.18 | 1.18 | 1.18 | 1.14 | 1.17 | 1.19 | 1.2 | 1.26 | 1.21 | 1.15 | 1.21 | 1.23 | 1.23 | 1.23 | 1.23 | 1.25 | 1.25 | 1.25 | 1.26 | 1.22 | 1.29 | 1.35 | 1.31 | 1.25 | 1.25 | 1.24 | 1.25 | 1.25 | 1.25 | 1.24 | 1.23 | 1.27 | 1.27 | 1.26 | 1.28 | 1.3 | 1.29 | 1.29 | 1.29 | 1.3 | 1.29 | 1.32 | 1.32 | 1.28 | 1.25 | 1.24 | 1.18 | 1.15 | 1.15 | 1.16 | 1.16 | 1.17 | 1.16 | 1.14 | 1.14 | 1.16 | 1.19 | 1.19 | 1.22
45665 |  | 1.06 | 1.04 | 1.05 | 1.09 | 1.07 | 1.06 | 1.06 | 1.06 | 1.09 | 1.09 | 1.11 | 1.11 | 1.1 | 1.09 | 1.09 | 1.05 | 1.02 | 1.03 | 1.03 | 1.02 | 1 | 1.01 | 0.98 | 0.95 | 0.98 | 1 | 1 | 1.04 | 1.08 | 1.08 | 1.07 | 1.06 | 1.09 | 1.11 | 1.11 | 1.2 | 1.21 | 1.17 | 1.19 | 1.14 | 1.13 | 1.12 | 1.13 | 1.14 | 1.11 | 1.1 | 1.1 | 1.08 | 1.06 | 1.07 | 1.01 | 1.02 | 0.99 | 0.99 | 1 | 1 | 1 | 1.02 | 1.01 | 1.03 | 1.05 | 1.1 | 1.17 | 1.21 | 1.23 | 1.24 | 1.24 | 1.21 | 1.25 | 1.27 | 1.29 | 1.27 | 1.26 | 1.22 | 1.2 | 1.16 | 1.16 | 1.15 | 1.14 | 1.17 | 1.13 | 1.08 | 1.1 | 1.14 | 1.14 | 1.15 | 1.14 | 1.13 | 1.15 | 1.17 | 1.18 | 1.17 | 1.23 | 1.23 | 1.18 | 1.13 | 1.09 | 1.1 | 1.14 | 1.14 | 1.14 | 1.15 | 1.15 | 1.15 | 1.1 | 1.14 | 1.15 | 1.16 | 1.22 | 1.17 | 1.12 | 1.17 | 1.19 | 1.19 | 1.19 | 1.19 | 1.21 | 1.21 | 1.21 | 1.22 | 1.19 | 1.25 | 1.3 | 1.27 | 1.21 | 1.21 | 1.2 | 1.21 | 1.21 | 1.2 | 1.2 | 1.19 | 1.23 | 1.23 | 1.22 | 1.23 | 1.26 | 1.25 | 1.25 | 1.25 | 1.25 | 1.24 | 1.27 | 1.27 | 1.23 | 1.2 | 1.2 | 1.14 | 1.11 | 1.12 | 1.13 | 1.12 | 1.13 | 1.13 | 1.11 | 1.11 | 1.13 | 1.15 | 1.16 | 1.18
45699 |  | 1.06 | 1.04 | 1.04 | 1.09 | 1.07 | 1.06 | 1.06 | 1.06 | 1.09 | 1.08 | 1.11 | 1.11 | 1.1 | 1.08 | 1.08 | 1.05 | 1.01 | 1.03 | 1.03 | 1.02 | 1 | 1 | 0.98 | 0.95 | 0.98 | 1 | 1 | 1.03 | 1.08 | 1.08 | 1.06 | 1.06 | 1.09 | 1.11 | 1.11 | 1.19 | 1.21 | 1.16 | 1.19 | 1.13 | 1.13 | 1.12 | 1.12 | 1.13 | 1.1 | 1.09 | 1.09 | 1.08 | 1.06 | 1.07 | 1.01 | 1.01 | 0.98 | 0.98 | 1 | 1 | 1 | 1.02 | 1.01 | 1.02 | 1.05 | 1.09 | 1.17 | 1.21 | 1.22 | 1.24 | 1.24 | 1.21 | 1.24 | 1.26 | 1.29 | 1.27 | 1.25 | 1.21 | 1.19 | 1.16 | 1.16 | 1.15 | 1.14 | 1.16 | 1.12 | 1.08 | 1.09 | 1.14 | 1.14 | 1.15 | 1.14 | 1.13 | 1.15 | 1.17 | 1.17 | 1.17 | 1.23 | 1.23 | 1.18 | 1.12 | 1.09 | 1.1 | 1.14 | 1.14 | 1.14 | 1.14 | 1.15 | 1.15 | 1.1 | 1.13 | 1.15 | 1.16 | 1.22 | 1.16 | 1.11 | 1.17 | 1.19 | 1.18 | 1.19 | 1.19 | 1.21 | 1.2 | 1.21 | 1.22 | 1.18 | 1.25 | 1.3 | 1.27 | 1.21 | 1.21 | 1.2 | 1.21 | 1.2 | 1.2 | 1.19 | 1.19 | 1.22 | 1.22 | 1.21 | 1.23 | 1.25 | 1.24 | 1.24 | 1.24 | 1.25 | 1.24 | 1.27 | 1.27 | 1.23 | 1.2 | 1.2 | 1.14 | 1.11 | 1.12 | 1.13 | 1.12 | 1.13 | 1.13 | 1.11 | 1.1 | 1.12 | 1.15 | 1.15 | 1.18
45701 |  | 1.07 | 1.06 | 1.06 | 1.11 | 1.09 | 1.07 | 1.08 | 1.07 | 1.1 | 1.1 | 1.13 | 1.13 | 1.11 | 1.1 | 1.1 | 1.07 | 1.03 | 1.04 | 1.05 | 1.04 | 1.02 | 1.02 | 0.99 | 0.96 | 0.99 | 1.01 | 1.02 | 1.05 | 1.1 | 1.09 | 1.08 | 1.08 | 1.11 | 1.12 | 1.12 | 1.21 | 1.23 | 1.18 | 1.2 | 1.15 | 1.15 | 1.14 | 1.14 | 1.15 | 1.12 | 1.11 | 1.11 | 1.1 | 1.08 | 1.09 | 1.03 | 1.03 | 1 | 1 | 1.01 | 1.01 | 1.01 | 1.03 | 1.03 | 1.04 | 1.07 | 1.11 | 1.18 | 1.22 | 1.24 | 1.26 | 1.26 | 1.23 | 1.26 | 1.28 | 1.31 | 1.29 | 1.28 | 1.23 | 1.21 | 1.18 | 1.17 | 1.16 | 1.16 | 1.18 | 1.14 | 1.1 | 1.11 | 1.16 | 1.16 | 1.17 | 1.16 | 1.14 | 1.17 | 1.19 | 1.19 | 1.19 | 1.25 | 1.25 | 1.2 | 1.14 | 1.11 | 1.12 | 1.16 | 1.16 | 1.16 | 1.16 | 1.16 | 1.16 | 1.12 | 1.15 | 1.16 | 1.18 | 1.24 | 1.19 | 1.13 | 1.19 | 1.21 | 1.21 | 1.21 | 1.21 | 1.23 | 1.23 | 1.23 | 1.24 | 1.21 | 1.27 | 1.32 | 1.29 | 1.23 | 1.23 | 1.22 | 1.23 | 1.22 | 1.22 | 1.21 | 1.21 | 1.24 | 1.25 | 1.24 | 1.25 | 1.27 | 1.26 | 1.26 | 1.26 | 1.27 | 1.26 | 1.29 | 1.29 | 1.25 | 1.22 | 1.22 | 1.16 | 1.13 | 1.14 | 1.15 | 1.14 | 1.15 | 1.15 | 1.13 | 1.12 | 1.14 | 1.17 | 1.18 | 1.2
45711 |  | 1.08 | 1.06 | 1.06 | 1.11 | 1.09 | 1.08 | 1.08 | 1.08 | 1.11 | 1.1 | 1.13 | 1.13 | 1.12 | 1.1 | 1.1 | 1.07 | 1.03 | 1.04 | 1.05 | 1.04 | 1.02 | 1.02 | 0.99 | 0.96 | 1 | 1.01 | 1.02 | 1.05 | 1.1 | 1.1 | 1.08 | 1.08 | 1.11 | 1.12 | 1.12 | 1.22 | 1.23 | 1.18 | 1.21 | 1.15 | 1.15 | 1.14 | 1.14 | 1.15 | 1.12 | 1.11 | 1.11 | 1.1 | 1.08 | 1.09 | 1.03 | 1.03 | 1 | 1 | 1.01 | 1.01 | 1.01 | 1.03 | 1.03 | 1.04 | 1.07 | 1.11 | 1.19 | 1.23 | 1.25 | 1.26 | 1.26 | 1.23 | 1.27 | 1.29 | 1.31 | 1.3 | 1.28 | 1.24 | 1.22 | 1.18 | 1.18 | 1.17 | 1.16 | 1.18 | 1.15 | 1.1 | 1.11 | 1.16 | 1.16 | 1.17 | 1.16 | 1.15 | 1.17 | 1.19 | 1.2 | 1.19 | 1.25 | 1.25 | 1.2 | 1.14 | 1.11 | 1.12 | 1.16 | 1.16 | 1.16 | 1.16 | 1.17 | 1.16 | 1.12 | 1.15 | 1.17 | 1.18 | 1.24 | 1.19 | 1.13 | 1.19 | 1.21 | 1.21 | 1.21 | 1.21 | 1.23 | 1.23 | 1.23 | 1.24 | 1.21 | 1.27 | 1.33 | 1.29 | 1.23 | 1.23 | 1.22 | 1.23 | 1.23 | 1.23 | 1.22 | 1.21 | 1.25 | 1.25 | 1.24 | 1.25 | 1.28 | 1.27 | 1.27 | 1.27 | 1.28 | 1.27 | 1.29 | 1.29 | 1.26 | 1.22 | 1.22 | 1.16 | 1.13 | 1.14 | 1.15 | 1.14 | 1.15 | 1.15 | 1.13 | 1.12 | 1.14 | 1.17 | 1.18 | 1.2
45721 |  | 1.09 | 1.07 | 1.07 | 1.12 | 1.1 | 1.09 | 1.09 | 1.09 | 1.12 | 1.11 | 1.14 | 1.14 | 1.13 | 1.11 | 1.11 | 1.08 | 1.04 | 1.05 | 1.05 | 1.05 | 1.03 | 1.03 | 1 | 0.97 | 1 | 1.02 | 1.03 | 1.06 | 1.11 | 1.11 | 1.09 | 1.09 | 1.12 | 1.14 | 1.14 | 1.23 | 1.25 | 1.2 | 1.23 | 1.17 | 1.16 | 1.15 | 1.15 | 1.16 | 1.14 | 1.12 | 1.12 | 1.11 | 1.09 | 1.1 | 1.03 | 1.04 | 1.01 | 1.01 | 1.02 | 1.02 | 1.02 | 1.04 | 1.04 | 1.05 | 1.08 | 1.12 | 1.2 | 1.24 | 1.26 | 1.28 | 1.28 | 1.25 | 1.29 | 1.31 | 1.33 | 1.31 | 1.3 | 1.26 | 1.23 | 1.2 | 1.19 | 1.18 | 1.17 | 1.2 | 1.16 | 1.11 | 1.12 | 1.17 | 1.17 | 1.18 | 1.17 | 1.16 | 1.18 | 1.2 | 1.21 | 1.2 | 1.27 | 1.26 | 1.21 | 1.15 | 1.12 | 1.13 | 1.17 | 1.17 | 1.17 | 1.17 | 1.18 | 1.18 | 1.13 | 1.17 | 1.18 | 1.19 | 1.25 | 1.2 | 1.15 | 1.2 | 1.22 | 1.22 | 1.22 | 1.22 | 1.24 | 1.24 | 1.24 | 1.25 | 1.22 | 1.28 | 1.34 | 1.3 | 1.24 | 1.25 | 1.24 | 1.24 | 1.24 | 1.24 | 1.23 | 1.22 | 1.26 | 1.26 | 1.25 | 1.27 | 1.29 | 1.28 | 1.28 | 1.28 | 1.29 | 1.28 | 1.31 | 1.31 | 1.27 | 1.24 | 1.23 | 1.17 | 1.14 | 1.15 | 1.16 | 1.15 | 1.16 | 1.16 | 1.14 | 1.13 | 1.16 | 1.18 | 1.19 | 1.22
45731 |  | 1.06 | 1.05 | 1.05 | 1.09 | 1.08 | 1.06 | 1.07 | 1.06 | 1.09 | 1.09 | 1.11 | 1.11 | 1.1 | 1.09 | 1.09 | 1.06 | 1.02 | 1.03 | 1.03 | 1.02 | 1 | 1.01 | 0.98 | 0.95 | 0.98 | 1 | 1 | 1.04 | 1.08 | 1.08 | 1.06 | 1.06 | 1.09 | 1.11 | 1.11 | 1.2 | 1.21 | 1.17 | 1.19 | 1.14 | 1.13 | 1.12 | 1.13 | 1.14 | 1.11 | 1.1 | 1.1 | 1.08 | 1.06 | 1.08 | 1.01 | 1.02 | 0.99 | 0.99 | 1 | 1 | 1 | 1.02 | 1.02 | 1.03 | 1.05 | 1.1 | 1.17 | 1.21 | 1.23 | 1.24 | 1.24 | 1.21 | 1.25 | 1.27 | 1.29 | 1.27 | 1.26 | 1.22 | 1.2 | 1.16 | 1.16 | 1.15 | 1.14 | 1.17 | 1.13 | 1.09 | 1.1 | 1.15 | 1.14 | 1.15 | 1.14 | 1.13 | 1.15 | 1.17 | 1.18 | 1.18 | 1.23 | 1.23 | 1.18 | 1.13 | 1.1 | 1.11 | 1.15 | 1.14 | 1.14 | 1.15 | 1.15 | 1.15 | 1.1 | 1.14 | 1.15 | 1.16 | 1.22 | 1.17 | 1.12 | 1.17 | 1.19 | 1.19 | 1.19 | 1.19 | 1.21 | 1.21 | 1.21 | 1.23 | 1.19 | 1.26 | 1.31 | 1.27 | 1.21 | 1.22 | 1.21 | 1.21 | 1.21 | 1.21 | 1.2 | 1.2 | 1.23 | 1.23 | 1.22 | 1.24 | 1.26 | 1.25 | 1.25 | 1.25 | 1.26 | 1.25 | 1.27 | 1.27 | 1.24 | 1.2 | 1.2 | 1.14 | 1.11 | 1.12 | 1.13 | 1.13 | 1.13 | 1.13 | 1.11 | 1.11 | 1.13 | 1.15 | 1.16 | 1.19
45739 |  | 1.05 | 1.03 | 1.03 | 1.08 | 1.06 | 1.05 | 1.05 | 1.05 | 1.08 | 1.07 | 1.1 | 1.1 | 1.08 | 1.07 | 1.07 | 1.04 | 1 | 1.01 | 1.02 | 1.01 | 0.99 | 0.99 | 0.97 | 0.94 | 0.97 | 0.99 | 0.99 | 1.02 | 1.07 | 1.07 | 1.05 | 1.05 | 1.08 | 1.09 | 1.09 | 1.18 | 1.19 | 1.15 | 1.17 | 1.12 | 1.12 | 1.11 | 1.11 | 1.12 | 1.09 | 1.08 | 1.08 | 1.07 | 1.05 | 1.06 | 1 | 1 | 0.97 | 0.98 | 0.99 | 0.99 | 0.99 | 1.01 | 1 | 1.02 | 1.04 | 1.08 | 1.15 | 1.19 | 1.21 | 1.23 | 1.22 | 1.2 | 1.23 | 1.25 | 1.27 | 1.25 | 1.24 | 1.2 | 1.18 | 1.15 | 1.14 | 1.13 | 1.13 | 1.15 | 1.11 | 1.07 | 1.08 | 1.13 | 1.13 | 1.14 | 1.13 | 1.11 | 1.14 | 1.16 | 1.16 | 1.16 | 1.21 | 1.21 | 1.17 | 1.11 | 1.08 | 1.09 | 1.13 | 1.13 | 1.13 | 1.13 | 1.14 | 1.13 | 1.09 | 1.12 | 1.14 | 1.15 | 1.2 | 1.15 | 1.1 | 1.16 | 1.17 | 1.17 | 1.18 | 1.18 | 1.19 | 1.19 | 1.19 | 1.21 | 1.17 | 1.24 | 1.29 | 1.25 | 1.19 | 1.2 | 1.19 | 1.19 | 1.19 | 1.19 | 1.18 | 1.18 | 1.21 | 1.21 | 1.2 | 1.22 | 1.24 | 1.23 | 1.23 | 1.23 | 1.24 | 1.23 | 1.25 | 1.25 | 1.22 | 1.19 | 1.18 | 1.13 | 1.1 | 1.11 | 1.12 | 1.11 | 1.12 | 1.12 | 1.1 | 1.09 | 1.11 | 1.14 | 1.14 | 1.17
45768 |  | 1.07 | 1.06 | 1.06 | 1.1 | 1.09 | 1.07 | 1.07 | 1.07 | 1.1 | 1.1 | 1.12 | 1.12 | 1.11 | 1.1 | 1.1 | 1.07 | 1.03 | 1.04 | 1.04 | 1.04 | 1.01 | 1.02 | 0.99 | 0.96 | 0.99 | 1.01 | 1.01 | 1.05 | 1.09 | 1.09 | 1.07 | 1.07 | 1.1 | 1.12 | 1.12 | 1.21 | 1.22 | 1.18 | 1.2 | 1.15 | 1.15 | 1.13 | 1.14 | 1.15 | 1.12 | 1.11 | 1.11 | 1.09 | 1.07 | 1.09 | 1.02 | 1.03 | 1 | 1 | 1.01 | 1.01 | 1.01 | 1.03 | 1.03 | 1.04 | 1.06 | 1.11 | 1.18 | 1.22 | 1.24 | 1.26 | 1.26 | 1.23 | 1.26 | 1.28 | 1.3 | 1.29 | 1.27 | 1.23 | 1.21 | 1.17 | 1.17 | 1.16 | 1.15 | 1.18 | 1.14 | 1.09 | 1.11 | 1.15 | 1.15 | 1.16 | 1.15 | 1.14 | 1.17 | 1.18 | 1.19 | 1.19 | 1.25 | 1.25 | 1.2 | 1.14 | 1.11 | 1.12 | 1.16 | 1.16 | 1.16 | 1.16 | 1.16 | 1.16 | 1.11 | 1.15 | 1.16 | 1.17 | 1.24 | 1.18 | 1.13 | 1.19 | 1.21 | 1.2 | 1.21 | 1.21 | 1.23 | 1.23 | 1.22 | 1.24 | 1.2 | 1.27 | 1.32 | 1.29 | 1.23 | 1.23 | 1.22 | 1.23 | 1.22 | 1.22 | 1.21 | 1.21 | 1.24 | 1.24 | 1.23 | 1.25 | 1.27 | 1.26 | 1.26 | 1.26 | 1.27 | 1.26 | 1.29 | 1.29 | 1.25 | 1.22 | 1.21 | 1.15 | 1.13 | 1.14 | 1.15 | 1.14 | 1.15 | 1.15 | 1.13 | 1.12 | 1.14 | 1.17 | 1.18 | 1.2
45770 |  | 1.05 | 1.04 | 1.04 | 1.08 | 1.07 | 1.05 | 1.05 | 1.05 | 1.08 | 1.07 | 1.1 | 1.1 | 1.08 | 1.07 | 1.07 | 1.04 | 1.01 | 1.02 | 1.02 | 1.01 | 0.99 | 1 | 0.97 | 0.94 | 0.97 | 0.99 | 0.99 | 1.02 | 1.07 | 1.07 | 1.05 | 1.05 | 1.08 | 1.09 | 1.09 | 1.17 | 1.19 | 1.15 | 1.17 | 1.12 | 1.12 | 1.11 | 1.11 | 1.12 | 1.09 | 1.08 | 1.09 | 1.07 | 1.05 | 1.06 | 1 | 1.01 | 0.98 | 0.98 | 0.99 | 0.99 | 0.99 | 1.01 | 1.01 | 1.02 | 1.04 | 1.08 | 1.15 | 1.19 | 1.21 | 1.22 | 1.22 | 1.19 | 1.23 | 1.24 | 1.27 | 1.25 | 1.24 | 1.2 | 1.18 | 1.15 | 1.14 | 1.13 | 1.12 | 1.15 | 1.11 | 1.07 | 1.08 | 1.13 | 1.13 | 1.14 | 1.13 | 1.11 | 1.14 | 1.16 | 1.16 | 1.16 | 1.22 | 1.22 | 1.17 | 1.12 | 1.09 | 1.1 | 1.13 | 1.13 | 1.13 | 1.14 | 1.14 | 1.14 | 1.09 | 1.12 | 1.14 | 1.15 | 1.21 | 1.16 | 1.11 | 1.16 | 1.18 | 1.18 | 1.18 | 1.18 | 1.2 | 1.2 | 1.2 | 1.22 | 1.18 | 1.24 | 1.29 | 1.26 | 1.2 | 1.21 | 1.2 | 1.2 | 1.2 | 1.19 | 1.19 | 1.18 | 1.21 | 1.22 | 1.21 | 1.22 | 1.24 | 1.23 | 1.23 | 1.23 | 1.24 | 1.23 | 1.26 | 1.26 | 1.22 | 1.19 | 1.19 | 1.13 | 1.1 | 1.11 | 1.12 | 1.12 | 1.13 | 1.12 | 1.11 | 1.1 | 1.12 | 1.15 | 1.15 | 1.18
45772 |  | 1.09 | 1.07 | 1.08 | 1.13 | 1.11 | 1.09 | 1.1 | 1.09 | 1.12 | 1.12 | 1.15 | 1.15 | 1.13 | 1.12 | 1.12 | 1.09 | 1.05 | 1.06 | 1.06 | 1.05 | 1.03 | 1.03 | 1.01 | 0.97 | 1.01 | 1.03 | 1.03 | 1.07 | 1.12 | 1.12 | 1.1 | 1.1 | 1.13 | 1.14 | 1.15 | 1.24 | 1.26 | 1.21 | 1.24 | 1.17 | 1.17 | 1.16 | 1.16 | 1.17 | 1.14 | 1.13 | 1.13 | 1.11 | 1.09 | 1.11 | 1.04 | 1.04 | 1.01 | 1.01 | 1.02 | 1.03 | 1.03 | 1.05 | 1.04 | 1.06 | 1.08 | 1.13 | 1.21 | 1.25 | 1.27 | 1.29 | 1.29 | 1.26 | 1.3 | 1.31 | 1.34 | 1.32 | 1.31 | 1.26 | 1.24 | 1.2 | 1.2 | 1.19 | 1.18 | 1.2 | 1.16 | 1.11 | 1.13 | 1.18 | 1.18 | 1.19 | 1.18 | 1.16 | 1.19 | 1.21 | 1.21 | 1.21 | 1.27 | 1.27 | 1.22 | 1.16 | 1.13 | 1.14 | 1.18 | 1.18 | 1.18 | 1.18 | 1.18 | 1.18 | 1.13 | 1.17 | 1.19 | 1.2 | 1.26 | 1.21 | 1.15 | 1.21 | 1.23 | 1.23 | 1.23 | 1.23 | 1.25 | 1.24 | 1.24 | 1.26 | 1.22 | 1.29 | 1.34 | 1.31 | 1.25 | 1.25 | 1.24 | 1.25 | 1.25 | 1.24 | 1.23 | 1.23 | 1.27 | 1.27 | 1.26 | 1.27 | 1.3 | 1.29 | 1.29 | 1.29 | 1.3 | 1.29 | 1.32 | 1.32 | 1.28 | 1.24 | 1.24 | 1.17 | 1.14 | 1.15 | 1.16 | 1.16 | 1.17 | 1.16 | 1.14 | 1.14 | 1.16 | 1.19 | 1.19 | 1.22
45879 |  | 1.11 | 1.1 | 1.1 | 1.15 | 1.13 | 1.12 | 1.13 | 1.12 | 1.15 | 1.15 | 1.18 | 1.18 | 1.17 | 1.16 | 1.16 | 1.12 | 1.07 | 1.09 | 1.09 | 1.08 | 1.06 | 1.06 | 1.03 | 1 | 1.04 | 1.06 | 1.06 | 1.1 | 1.15 | 1.15 | 1.14 | 1.14 | 1.17 | 1.19 | 1.19 | 1.29 | 1.3 | 1.25 | 1.28 | 1.21 | 1.21 | 1.19 | 1.19 | 1.2 | 1.17 | 1.16 | 1.16 | 1.14 | 1.12 | 1.14 | 1.07 | 1.07 | 1.04 | 1.04 | 1.05 | 1.05 | 1.05 | 1.07 | 1.07 | 1.08 | 1.11 | 1.16 | 1.24 | 1.29 | 1.31 | 1.33 | 1.33 | 1.3 | 1.34 | 1.36 | 1.39 | 1.37 | 1.35 | 1.31 | 1.28 | 1.24 | 1.24 | 1.23 | 1.22 | 1.24 | 1.2 | 1.15 | 1.16 | 1.21 | 1.22 | 1.23 | 1.21 | 1.2 | 1.22 | 1.24 | 1.25 | 1.24 | 1.31 | 1.3 | 1.25 | 1.19 | 1.15 | 1.16 | 1.21 | 1.2 | 1.2 | 1.21 | 1.21 | 1.21 | 1.16 | 1.2 | 1.22 | 1.23 | 1.3 | 1.24 | 1.18 | 1.24 | 1.26 | 1.26 | 1.26 | 1.26 | 1.27 | 1.27 | 1.27 | 1.29 | 1.25 | 1.32 | 1.38 | 1.34 | 1.27 | 1.27 | 1.27 | 1.27 | 1.28 | 1.27 | 1.26 | 1.26 | 1.3 | 1.3 | 1.29 | 1.31 | 1.34 | 1.33 | 1.33 | 1.33 | 1.34 | 1.32 | 1.35 | 1.35 | 1.31 | 1.28 | 1.27 | 1.2 | 1.17 | 1.18 | 1.18 | 1.18 | 1.19 | 1.19 | 1.17 | 1.16 | 1.18 | 1.21 | 1.22 | 1.25
45881 |  | 1.11 | 1.09 | 1.09 | 1.14 | 1.12 | 1.11 | 1.11 | 1.11 | 1.14 | 1.14 | 1.17 | 1.17 | 1.16 | 1.15 | 1.15 | 1.11 | 1.07 | 1.08 | 1.08 | 1.07 | 1.05 | 1.05 | 1.02 | 0.99 | 1.03 | 1.05 | 1.05 | 1.09 | 1.14 | 1.14 | 1.12 | 1.12 | 1.15 | 1.17 | 1.17 | 1.27 | 1.29 | 1.23 | 1.26 | 1.2 | 1.19 | 1.18 | 1.18 | 1.19 | 1.16 | 1.15 | 1.15 | 1.13 | 1.11 | 1.13 | 1.06 | 1.06 | 1.03 | 1.03 | 1.04 | 1.04 | 1.04 | 1.07 | 1.06 | 1.07 | 1.1 | 1.15 | 1.23 | 1.28 | 1.3 | 1.32 | 1.31 | 1.29 | 1.32 | 1.34 | 1.37 | 1.35 | 1.34 | 1.29 | 1.27 | 1.23 | 1.23 | 1.21 | 1.21 | 1.23 | 1.19 | 1.14 | 1.15 | 1.2 | 1.2 | 1.21 | 1.2 | 1.19 | 1.21 | 1.23 | 1.24 | 1.23 | 1.3 | 1.29 | 1.24 | 1.18 | 1.14 | 1.15 | 1.2 | 1.19 | 1.2 | 1.2 | 1.2 | 1.2 | 1.15 | 1.19 | 1.21 | 1.22 | 1.29 | 1.23 | 1.17 | 1.23 | 1.25 | 1.25 | 1.25 | 1.25 | 1.27 | 1.26 | 1.27 | 1.28 | 1.24 | 1.31 | 1.37 | 1.33 | 1.26 | 1.27 | 1.26 | 1.26 | 1.27 | 1.26 | 1.25 | 1.25 | 1.29 | 1.29 | 1.28 | 1.3 | 1.32 | 1.32 | 1.32 | 1.32 | 1.33 | 1.31 | 1.34 | 1.34 | 1.3 | 1.27 | 1.26 | 1.2 | 1.16 | 1.17 | 1.18 | 1.18 | 1.18 | 1.18 | 1.16 | 1.16 | 1.18 | 1.2 | 1.21 | 1.24
45883 |  | 1.1 | 1.09 | 1.09 | 1.14 | 1.12 | 1.11 | 1.11 | 1.11 | 1.14 | 1.13 | 1.17 | 1.17 | 1.16 | 1.14 | 1.14 | 1.11 | 1.06 | 1.07 | 1.08 | 1.07 | 1.05 | 1.05 | 1.02 | 0.99 | 1.03 | 1.04 | 1.05 | 1.09 | 1.14 | 1.14 | 1.12 | 1.12 | 1.15 | 1.17 | 1.17 | 1.26 | 1.28 | 1.23 | 1.26 | 1.19 | 1.19 | 1.18 | 1.18 | 1.19 | 1.16 | 1.15 | 1.15 | 1.13 | 1.11 | 1.12 | 1.06 | 1.06 | 1.03 | 1.03 | 1.04 | 1.04 | 1.04 | 1.06 | 1.06 | 1.07 | 1.1 | 1.15 | 1.23 | 1.27 | 1.29 | 1.31 | 1.31 | 1.28 | 1.32 | 1.34 | 1.37 | 1.35 | 1.33 | 1.29 | 1.26 | 1.22 | 1.22 | 1.21 | 1.2 | 1.22 | 1.18 | 1.13 | 1.15 | 1.2 | 1.2 | 1.21 | 1.2 | 1.18 | 1.21 | 1.23 | 1.23 | 1.23 | 1.29 | 1.29 | 1.24 | 1.17 | 1.14 | 1.15 | 1.19 | 1.19 | 1.19 | 1.19 | 1.2 | 1.2 | 1.15 | 1.19 | 1.2 | 1.21 | 1.28 | 1.22 | 1.17 | 1.23 | 1.25 | 1.25 | 1.25 | 1.25 | 1.26 | 1.26 | 1.26 | 1.28 | 1.24 | 1.31 | 1.36 | 1.32 | 1.26 | 1.26 | 1.26 | 1.26 | 1.26 | 1.26 | 1.25 | 1.25 | 1.28 | 1.29 | 1.28 | 1.29 | 1.32 | 1.31 | 1.31 | 1.31 | 1.32 | 1.31 | 1.34 | 1.34 | 1.3 | 1.26 | 1.26 | 1.19 | 1.16 | 1.17 | 1.17 | 1.17 | 1.18 | 1.18 | 1.16 | 1.15 | 1.17 | 1.2 | 1.21 | 1.24
45884 |  | 1.1 | 1.08 | 1.08 | 1.13 | 1.12 | 1.1 | 1.11 | 1.1 | 1.13 | 1.13 | 1.16 | 1.16 | 1.15 | 1.14 | 1.14 | 1.1 | 1.06 | 1.07 | 1.07 | 1.07 | 1.04 | 1.05 | 1.02 | 0.98 | 1.02 | 1.04 | 1.04 | 1.08 | 1.13 | 1.13 | 1.11 | 1.11 | 1.14 | 1.16 | 1.16 | 1.26 | 1.27 | 1.22 | 1.25 | 1.19 | 1.18 | 1.17 | 1.17 | 1.18 | 1.15 | 1.14 | 1.14 | 1.13 | 1.1 | 1.12 | 1.05 | 1.06 | 1.02 | 1.03 | 1.03 | 1.04 | 1.04 | 1.06 | 1.05 | 1.07 | 1.09 | 1.14 | 1.22 | 1.26 | 1.28 | 1.3 | 1.3 | 1.27 | 1.31 | 1.33 | 1.36 | 1.34 | 1.32 | 1.28 | 1.25 | 1.22 | 1.21 | 1.2 | 1.2 | 1.22 | 1.18 | 1.13 | 1.14 | 1.19 | 1.19 | 1.2 | 1.19 | 1.18 | 1.2 | 1.22 | 1.22 | 1.22 | 1.28 | 1.28 | 1.23 | 1.17 | 1.13 | 1.14 | 1.19 | 1.18 | 1.19 | 1.19 | 1.19 | 1.19 | 1.14 | 1.18 | 1.2 | 1.21 | 1.28 | 1.22 | 1.16 | 1.22 | 1.24 | 1.24 | 1.24 | 1.24 | 1.26 | 1.26 | 1.26 | 1.27 | 1.23 | 1.3 | 1.36 | 1.32 | 1.25 | 1.26 | 1.25 | 1.25 | 1.26 | 1.25 | 1.24 | 1.24 | 1.28 | 1.28 | 1.27 | 1.29 | 1.31 | 1.3 | 1.31 | 1.3 | 1.31 | 1.3 | 1.33 | 1.33 | 1.29 | 1.26 | 1.25 | 1.19 | 1.15 | 1.16 | 1.17 | 1.17 | 1.18 | 1.17 | 1.15 | 1.15 | 1.17 | 1.19 | 1.2 | 1.23
45886 |  | 1.1 | 1.08 | 1.09 | 1.14 | 1.12 | 1.11 | 1.11 | 1.11 | 1.14 | 1.13 | 1.16 | 1.17 | 1.15 | 1.14 | 1.14 | 1.11 | 1.06 | 1.07 | 1.07 | 1.07 | 1.05 | 1.05 | 1.02 | 0.99 | 1.03 | 1.04 | 1.05 | 1.08 | 1.14 | 1.14 | 1.12 | 1.12 | 1.15 | 1.17 | 1.17 | 1.27 | 1.28 | 1.23 | 1.26 | 1.19 | 1.19 | 1.18 | 1.18 | 1.19 | 1.16 | 1.15 | 1.15 | 1.13 | 1.11 | 1.12 | 1.05 | 1.06 | 1.03 | 1.03 | 1.04 | 1.04 | 1.04 | 1.06 | 1.05 | 1.07 | 1.09 | 1.15 | 1.22 | 1.27 | 1.29 | 1.31 | 1.31 | 1.28 | 1.32 | 1.34 | 1.37 | 1.35 | 1.33 | 1.29 | 1.26 | 1.22 | 1.22 | 1.21 | 1.2 | 1.23 | 1.18 | 1.13 | 1.15 | 1.2 | 1.2 | 1.21 | 1.2 | 1.18 | 1.2 | 1.22 | 1.23 | 1.23 | 1.29 | 1.29 | 1.23 | 1.17 | 1.14 | 1.15 | 1.19 | 1.19 | 1.19 | 1.19 | 1.2 | 1.2 | 1.15 | 1.19 | 1.2 | 1.21 | 1.28 | 1.22 | 1.17 | 1.23 | 1.25 | 1.24 | 1.24 | 1.24 | 1.26 | 1.25 | 1.26 | 1.27 | 1.23 | 1.31 | 1.36 | 1.32 | 1.26 | 1.26 | 1.25 | 1.26 | 1.26 | 1.26 | 1.25 | 1.24 | 1.28 | 1.28 | 1.27 | 1.29 | 1.32 | 1.31 | 1.31 | 1.31 | 1.32 | 1.31 | 1.33 | 1.33 | 1.3 | 1.26 | 1.25 | 1.19 | 1.16 | 1.16 | 1.17 | 1.17 | 1.18 | 1.17 | 1.15 | 1.15 | 1.17 | 1.19 | 1.2 | 1.23
45888 |  | 1.12 | 1.1 | 1.11 | 1.16 | 1.14 | 1.13 | 1.13 | 1.13 | 1.16 | 1.16 | 1.19 | 1.2 | 1.18 | 1.17 | 1.17 | 1.13 | 1.08 | 1.09 | 1.09 | 1.09 | 1.07 | 1.07 | 1.04 | 1 | 1.04 | 1.06 | 1.07 | 1.11 | 1.16 | 1.16 | 1.15 | 1.15 | 1.18 | 1.2 | 1.2 | 1.3 | 1.32 | 1.27 | 1.29 | 1.22 | 1.22 | 1.2 | 1.2 | 1.21 | 1.18 | 1.17 | 1.17 | 1.15 | 1.13 | 1.14 | 1.07 | 1.08 | 1.04 | 1.04 | 1.05 | 1.05 | 1.05 | 1.08 | 1.07 | 1.08 | 1.11 | 1.17 | 1.25 | 1.3 | 1.32 | 1.35 | 1.34 | 1.32 | 1.36 | 1.38 | 1.41 | 1.39 | 1.37 | 1.32 | 1.3 | 1.25 | 1.26 | 1.24 | 1.24 | 1.25 | 1.21 | 1.16 | 1.17 | 1.23 | 1.23 | 1.24 | 1.22 | 1.21 | 1.23 | 1.25 | 1.25 | 1.25 | 1.31 | 1.31 | 1.26 | 1.19 | 1.16 | 1.17 | 1.21 | 1.21 | 1.21 | 1.21 | 1.22 | 1.22 | 1.17 | 1.21 | 1.23 | 1.24 | 1.31 | 1.25 | 1.19 | 1.25 | 1.27 | 1.27 | 1.26 | 1.26 | 1.28 | 1.27 | 1.28 | 1.29 | 1.25 | 1.33 | 1.38 | 1.34 | 1.28 | 1.28 | 1.27 | 1.28 | 1.28 | 1.28 | 1.27 | 1.27 | 1.31 | 1.31 | 1.3 | 1.32 | 1.35 | 1.34 | 1.34 | 1.34 | 1.35 | 1.33 | 1.36 | 1.36 | 1.32 | 1.29 | 1.28 | 1.21 | 1.18 | 1.18 | 1.19 | 1.19 | 1.19 | 1.19 | 1.17 | 1.17 | 1.19 | 1.21 | 1.22 | 1.25
45889 |  | 1.11 | 1.1 | 1.1 | 1.15 | 1.13 | 1.12 | 1.12 | 1.12 | 1.15 | 1.15 | 1.18 | 1.18 | 1.17 | 1.15 | 1.15 | 1.12 | 1.07 | 1.08 | 1.09 | 1.08 | 1.06 | 1.06 | 1.03 | 1 | 1.03 | 1.05 | 1.06 | 1.09 | 1.15 | 1.15 | 1.13 | 1.13 | 1.16 | 1.18 | 1.18 | 1.28 | 1.3 | 1.24 | 1.27 | 1.2 | 1.2 | 1.19 | 1.19 | 1.2 | 1.17 | 1.16 | 1.16 | 1.14 | 1.12 | 1.13 | 1.06 | 1.07 | 1.04 | 1.04 | 1.05 | 1.05 | 1.05 | 1.07 | 1.07 | 1.08 | 1.11 | 1.16 | 1.24 | 1.28 | 1.31 | 1.33 | 1.32 | 1.3 | 1.34 | 1.36 | 1.39 | 1.37 | 1.35 | 1.3 | 1.28 | 1.24 | 1.24 | 1.22 | 1.22 | 1.24 | 1.19 | 1.14 | 1.16 | 1.21 | 1.21 | 1.22 | 1.21 | 1.19 | 1.22 | 1.24 | 1.24 | 1.24 | 1.3 | 1.3 | 1.25 | 1.19 | 1.15 | 1.16 | 1.2 | 1.2 | 1.2 | 1.2 | 1.21 | 1.21 | 1.16 | 1.2 | 1.21 | 1.23 | 1.3 | 1.24 | 1.18 | 1.24 | 1.26 | 1.26 | 1.26 | 1.26 | 1.27 | 1.27 | 1.27 | 1.29 | 1.25 | 1.32 | 1.37 | 1.34 | 1.27 | 1.28 | 1.27 | 1.27 | 1.27 | 1.27 | 1.26 | 1.26 | 1.3 | 1.3 | 1.29 | 1.31 | 1.33 | 1.33 | 1.33 | 1.33 | 1.33 | 1.32 | 1.35 | 1.35 | 1.31 | 1.28 | 1.27 | 1.2 | 1.17 | 1.18 | 1.18 | 1.18 | 1.19 | 1.19 | 1.17 | 1.16 | 1.18 | 1.21 | 1.22 | 1.25
45891 |  | 1.1 | 1.09 | 1.09 | 1.14 | 1.12 | 1.1 | 1.11 | 1.11 | 1.14 | 1.13 | 1.16 | 1.17 | 1.15 | 1.14 | 1.14 | 1.1 | 1.06 | 1.07 | 1.07 | 1.07 | 1.04 | 1.05 | 1.02 | 0.98 | 1.02 | 1.04 | 1.05 | 1.08 | 1.13 | 1.13 | 1.12 | 1.12 | 1.15 | 1.16 | 1.16 | 1.26 | 1.28 | 1.23 | 1.25 | 1.19 | 1.19 | 1.17 | 1.18 | 1.19 | 1.16 | 1.14 | 1.14 | 1.13 | 1.1 | 1.12 | 1.05 | 1.06 | 1.03 | 1.03 | 1.03 | 1.04 | 1.04 | 1.06 | 1.06 | 1.07 | 1.09 | 1.14 | 1.22 | 1.27 | 1.29 | 1.31 | 1.31 | 1.28 | 1.32 | 1.34 | 1.36 | 1.35 | 1.33 | 1.28 | 1.26 | 1.22 | 1.22 | 1.21 | 1.2 | 1.22 | 1.18 | 1.13 | 1.14 | 1.2 | 1.2 | 1.21 | 1.19 | 1.18 | 1.2 | 1.22 | 1.23 | 1.23 | 1.29 | 1.29 | 1.23 | 1.17 | 1.14 | 1.15 | 1.19 | 1.19 | 1.19 | 1.19 | 1.2 | 1.19 | 1.15 | 1.18 | 1.2 | 1.21 | 1.28 | 1.22 | 1.17 | 1.23 | 1.25 | 1.24 | 1.24 | 1.24 | 1.26 | 1.26 | 1.26 | 1.27 | 1.23 | 1.31 | 1.36 | 1.32 | 1.26 | 1.26 | 1.25 | 1.26 | 1.26 | 1.26 | 1.25 | 1.24 | 1.28 | 1.28 | 1.27 | 1.29 | 1.32 | 1.31 | 1.31 | 1.31 | 1.32 | 1.3 | 1.33 | 1.33 | 1.29 | 1.26 | 1.25 | 1.19 | 1.16 | 1.16 | 1.17 | 1.17 | 1.18 | 1.17 | 1.15 | 1.15 | 1.17 | 1.2 | 1.2 | 1.23
45892 |  | 1.08 | 1.06 | 1.06 | 1.11 | 1.09 | 1.08 | 1.08 | 1.08 | 1.11 | 1.1 | 1.13 | 1.13 | 1.12 | 1.11 | 1.11 | 1.07 | 1.04 | 1.05 | 1.05 | 1.04 | 1.02 | 1.02 | 1 | 0.96 | 1 | 1.02 | 1.02 | 1.05 | 1.1 | 1.1 | 1.08 | 1.08 | 1.11 | 1.13 | 1.13 | 1.22 | 1.24 | 1.19 | 1.21 | 1.16 | 1.15 | 1.14 | 1.15 | 1.16 | 1.13 | 1.12 | 1.12 | 1.1 | 1.08 | 1.09 | 1.03 | 1.04 | 1 | 1.01 | 1.02 | 1.02 | 1.02 | 1.04 | 1.03 | 1.05 | 1.07 | 1.12 | 1.19 | 1.23 | 1.25 | 1.27 | 1.27 | 1.24 | 1.27 | 1.29 | 1.32 | 1.3 | 1.28 | 1.24 | 1.22 | 1.18 | 1.18 | 1.17 | 1.16 | 1.19 | 1.15 | 1.1 | 1.12 | 1.16 | 1.16 | 1.18 | 1.16 | 1.15 | 1.17 | 1.19 | 1.2 | 1.2 | 1.26 | 1.26 | 1.2 | 1.15 | 1.11 | 1.12 | 1.16 | 1.16 | 1.16 | 1.17 | 1.17 | 1.17 | 1.12 | 1.16 | 1.17 | 1.18 | 1.25 | 1.19 | 1.14 | 1.2 | 1.22 | 1.21 | 1.22 | 1.22 | 1.24 | 1.23 | 1.23 | 1.25 | 1.21 | 1.28 | 1.33 | 1.29 | 1.23 | 1.24 | 1.23 | 1.23 | 1.23 | 1.23 | 1.22 | 1.21 | 1.25 | 1.25 | 1.24 | 1.26 | 1.28 | 1.27 | 1.27 | 1.27 | 1.28 | 1.27 | 1.3 | 1.3 | 1.26 | 1.23 | 1.22 | 1.16 | 1.13 | 1.14 | 1.15 | 1.15 | 1.15 | 1.15 | 1.13 | 1.13 | 1.15 | 1.18 | 1.18 | 1.21
45894 |  | 1.08 | 1.06 | 1.07 | 1.12 | 1.1 | 1.08 | 1.09 | 1.09 | 1.11 | 1.11 | 1.14 | 1.14 | 1.13 | 1.11 | 1.11 | 1.08 | 1.04 | 1.05 | 1.05 | 1.05 | 1.02 | 1.03 | 1 | 0.97 | 1 | 1.02 | 1.03 | 1.06 | 1.11 | 1.11 | 1.09 | 1.09 | 1.12 | 1.14 | 1.14 | 1.24 | 1.25 | 1.2 | 1.23 | 1.17 | 1.16 | 1.15 | 1.15 | 1.16 | 1.13 | 1.12 | 1.12 | 1.1 | 1.08 | 1.1 | 1.03 | 1.04 | 1 | 1.01 | 1.02 | 1.02 | 1.02 | 1.04 | 1.03 | 1.05 | 1.07 | 1.12 | 1.2 | 1.24 | 1.26 | 1.28 | 1.28 | 1.25 | 1.29 | 1.31 | 1.33 | 1.31 | 1.3 | 1.25 | 1.23 | 1.19 | 1.19 | 1.18 | 1.17 | 1.2 | 1.16 | 1.11 | 1.12 | 1.17 | 1.17 | 1.18 | 1.17 | 1.16 | 1.18 | 1.2 | 1.2 | 1.2 | 1.26 | 1.26 | 1.21 | 1.15 | 1.12 | 1.13 | 1.17 | 1.17 | 1.17 | 1.17 | 1.17 | 1.17 | 1.13 | 1.16 | 1.18 | 1.19 | 1.25 | 1.19 | 1.14 | 1.2 | 1.22 | 1.21 | 1.21 | 1.22 | 1.23 | 1.23 | 1.23 | 1.25 | 1.21 | 1.28 | 1.33 | 1.29 | 1.23 | 1.24 | 1.23 | 1.23 | 1.23 | 1.23 | 1.22 | 1.22 | 1.25 | 1.26 | 1.25 | 1.26 | 1.29 | 1.28 | 1.28 | 1.28 | 1.29 | 1.27 | 1.3 | 1.3 | 1.27 | 1.23 | 1.23 | 1.16 | 1.13 | 1.14 | 1.15 | 1.15 | 1.15 | 1.15 | 1.13 | 1.13 | 1.15 | 1.17 | 1.18 | 1.21
45896 |  | 1.08 | 1.07 | 1.07 | 1.12 | 1.1 | 1.09 | 1.09 | 1.09 | 1.12 | 1.11 | 1.14 | 1.14 | 1.13 | 1.12 | 1.12 | 1.08 | 1.04 | 1.05 | 1.06 | 1.05 | 1.03 | 1.03 | 1 | 0.97 | 1.01 | 1.02 | 1.03 | 1.06 | 1.11 | 1.11 | 1.1 | 1.09 | 1.13 | 1.14 | 1.14 | 1.24 | 1.25 | 1.2 | 1.23 | 1.17 | 1.16 | 1.15 | 1.15 | 1.16 | 1.14 | 1.12 | 1.12 | 1.11 | 1.09 | 1.1 | 1.03 | 1.04 | 1.01 | 1.01 | 1.02 | 1.02 | 1.02 | 1.04 | 1.04 | 1.05 | 1.08 | 1.12 | 1.2 | 1.24 | 1.26 | 1.28 | 1.28 | 1.25 | 1.29 | 1.31 | 1.33 | 1.32 | 1.3 | 1.26 | 1.23 | 1.2 | 1.19 | 1.18 | 1.18 | 1.2 | 1.16 | 1.11 | 1.12 | 1.17 | 1.17 | 1.18 | 1.17 | 1.16 | 1.18 | 1.2 | 1.21 | 1.2 | 1.26 | 1.26 | 1.21 | 1.15 | 1.12 | 1.13 | 1.17 | 1.17 | 1.17 | 1.17 | 1.18 | 1.18 | 1.13 | 1.17 | 1.18 | 1.19 | 1.25 | 1.2 | 1.14 | 1.2 | 1.22 | 1.22 | 1.22 | 1.22 | 1.24 | 1.23 | 1.24 | 1.25 | 1.21 | 1.28 | 1.34 | 1.3 | 1.24 | 1.24 | 1.23 | 1.24 | 1.24 | 1.23 | 1.23 | 1.22 | 1.26 | 1.26 | 1.25 | 1.27 | 1.29 | 1.28 | 1.28 | 1.28 | 1.29 | 1.28 | 1.31 | 1.31 | 1.27 | 1.24 | 1.23 | 1.17 | 1.14 | 1.15 | 1.15 | 1.15 | 1.16 | 1.15 | 1.14 | 1.13 | 1.15 | 1.18 | 1.18 | 1.21
45897 |  | 1.09 | 1.07 | 1.07 | 1.12 | 1.1 | 1.09 | 1.09 | 1.09 | 1.12 | 1.12 | 1.14 | 1.15 | 1.13 | 1.12 | 1.12 | 1.09 | 1.05 | 1.06 | 1.06 | 1.05 | 1.03 | 1.03 | 1.01 | 0.97 | 1.01 | 1.03 | 1.03 | 1.07 | 1.12 | 1.11 | 1.1 | 1.1 | 1.13 | 1.14 | 1.14 | 1.24 | 1.25 | 1.2 | 1.23 | 1.17 | 1.17 | 1.16 | 1.16 | 1.17 | 1.14 | 1.13 | 1.13 | 1.11 | 1.09 | 1.11 | 1.04 | 1.05 | 1.01 | 1.02 | 1.02 | 1.03 | 1.03 | 1.05 | 1.04 | 1.06 | 1.08 | 1.13 | 1.2 | 1.25 | 1.27 | 1.29 | 1.28 | 1.25 | 1.29 | 1.31 | 1.34 | 1.32 | 1.3 | 1.26 | 1.23 | 1.2 | 1.2 | 1.19 | 1.18 | 1.2 | 1.16 | 1.11 | 1.13 | 1.18 | 1.18 | 1.19 | 1.18 | 1.16 | 1.19 | 1.21 | 1.21 | 1.21 | 1.27 | 1.27 | 1.22 | 1.16 | 1.12 | 1.13 | 1.18 | 1.17 | 1.17 | 1.18 | 1.18 | 1.18 | 1.13 | 1.17 | 1.18 | 1.19 | 1.26 | 1.2 | 1.15 | 1.21 | 1.23 | 1.23 | 1.23 | 1.23 | 1.25 | 1.24 | 1.24 | 1.26 | 1.22 | 1.29 | 1.34 | 1.31 | 1.24 | 1.25 | 1.24 | 1.24 | 1.24 | 1.24 | 1.23 | 1.23 | 1.26 | 1.27 | 1.25 | 1.27 | 1.3 | 1.29 | 1.29 | 1.29 | 1.3 | 1.29 | 1.31 | 1.31 | 1.28 | 1.24 | 1.24 | 1.17 | 1.14 | 1.15 | 1.16 | 1.16 | 1.17 | 1.16 | 1.14 | 1.14 | 1.16 | 1.19 | 1.19 | 1.22
45899 |  | 1.11 | 1.09 | 1.09 | 1.14 | 1.12 | 1.11 | 1.11 | 1.11 | 1.14 | 1.14 | 1.17 | 1.17 | 1.16 | 1.15 | 1.15 | 1.11 | 1.07 | 1.08 | 1.08 | 1.07 | 1.05 | 1.05 | 1.02 | 0.99 | 1.03 | 1.05 | 1.05 | 1.09 | 1.14 | 1.14 | 1.12 | 1.12 | 1.15 | 1.17 | 1.17 | 1.27 | 1.29 | 1.23 | 1.26 | 1.2 | 1.19 | 1.18 | 1.18 | 1.19 | 1.16 | 1.15 | 1.15 | 1.13 | 1.11 | 1.13 | 1.06 | 1.06 | 1.03 | 1.03 | 1.04 | 1.04 | 1.04 | 1.07 | 1.06 | 1.07 | 1.1 | 1.15 | 1.23 | 1.27 | 1.3 | 1.32 | 1.32 | 1.29 | 1.33 | 1.34 | 1.37 | 1.35 | 1.34 | 1.29 | 1.27 | 1.23 | 1.23 | 1.21 | 1.21 | 1.23 | 1.19 | 1.14 | 1.15 | 1.2 | 1.2 | 1.21 | 1.2 | 1.19 | 1.21 | 1.23 | 1.23 | 1.23 | 1.29 | 1.29 | 1.24 | 1.18 | 1.14 | 1.15 | 1.2 | 1.19 | 1.2 | 1.2 | 1.2 | 1.2 | 1.15 | 1.19 | 1.21 | 1.22 | 1.29 | 1.23 | 1.17 | 1.23 | 1.25 | 1.25 | 1.25 | 1.25 | 1.27 | 1.26 | 1.26 | 1.28 | 1.24 | 1.31 | 1.37 | 1.33 | 1.26 | 1.27 | 1.26 | 1.26 | 1.27 | 1.26 | 1.25 | 1.25 | 1.29 | 1.29 | 1.28 | 1.3 | 1.32 | 1.32 | 1.32 | 1.32 | 1.32 | 1.31 | 1.34 | 1.34 | 1.3 | 1.27 | 1.26 | 1.19 | 1.16 | 1.17 | 1.18 | 1.18 | 1.18 | 1.18 | 1.16 | 1.16 | 1.18 | 1.2 | 1.21 | 1.24
45964 |  | 1.09 | 1.08 | 1.08 | 1.13 | 1.11 | 1.09 | 1.1 | 1.1 | 1.13 | 1.12 | 1.15 | 1.15 | 1.14 | 1.13 | 1.13 | 1.09 | 1.05 | 1.06 | 1.06 | 1.06 | 1.04 | 1.04 | 1.01 | 0.98 | 1.01 | 1.03 | 1.04 | 1.07 | 1.12 | 1.12 | 1.11 | 1.1 | 1.14 | 1.15 | 1.15 | 1.25 | 1.26 | 1.21 | 1.24 | 1.18 | 1.17 | 1.16 | 1.16 | 1.17 | 1.15 | 1.13 | 1.13 | 1.12 | 1.09 | 1.11 | 1.04 | 1.05 | 1.02 | 1.02 | 1.03 | 1.03 | 1.03 | 1.05 | 1.05 | 1.06 | 1.08 | 1.13 | 1.21 | 1.25 | 1.28 | 1.3 | 1.29 | 1.26 | 1.3 | 1.32 | 1.35 | 1.33 | 1.31 | 1.27 | 1.24 | 1.21 | 1.21 | 1.19 | 1.19 | 1.21 | 1.17 | 1.12 | 1.13 | 1.18 | 1.18 | 1.2 | 1.18 | 1.17 | 1.19 | 1.21 | 1.22 | 1.21 | 1.27 | 1.27 | 1.22 | 1.16 | 1.13 | 1.14 | 1.18 | 1.18 | 1.18 | 1.18 | 1.19 | 1.19 | 1.14 | 1.17 | 1.19 | 1.2 | 1.27 | 1.21 | 1.15 | 1.21 | 1.23 | 1.23 | 1.23 | 1.23 | 1.25 | 1.24 | 1.25 | 1.26 | 1.22 | 1.29 | 1.35 | 1.31 | 1.25 | 1.25 | 1.24 | 1.25 | 1.25 | 1.24 | 1.23 | 1.23 | 1.27 | 1.27 | 1.26 | 1.28 | 1.3 | 1.29 | 1.29 | 1.29 | 1.3 | 1.29 | 1.32 | 1.32 | 1.28 | 1.25 | 1.24 | 1.18 | 1.15 | 1.16 | 1.16 | 1.16 | 1.17 | 1.16 | 1.14 | 1.14 | 1.16 | 1.19 | 1.19 | 1.22
45966 |  | 1.07 | 1.06 | 1.06 | 1.11 | 1.09 | 1.08 | 1.08 | 1.08 | 1.11 | 1.1 | 1.13 | 1.13 | 1.12 | 1.11 | 1.11 | 1.07 | 1.03 | 1.04 | 1.05 | 1.04 | 1.02 | 1.02 | 1 | 0.96 | 1 | 1.02 | 1.02 | 1.05 | 1.1 | 1.1 | 1.09 | 1.08 | 1.11 | 1.13 | 1.13 | 1.22 | 1.24 | 1.19 | 1.22 | 1.16 | 1.15 | 1.14 | 1.14 | 1.15 | 1.13 | 1.11 | 1.11 | 1.1 | 1.08 | 1.09 | 1.03 | 1.03 | 1 | 1 | 1.01 | 1.01 | 1.01 | 1.03 | 1.03 | 1.04 | 1.07 | 1.11 | 1.19 | 1.23 | 1.25 | 1.27 | 1.27 | 1.24 | 1.27 | 1.29 | 1.32 | 1.3 | 1.28 | 1.24 | 1.22 | 1.18 | 1.18 | 1.17 | 1.16 | 1.19 | 1.15 | 1.1 | 1.11 | 1.16 | 1.16 | 1.17 | 1.16 | 1.15 | 1.17 | 1.19 | 1.19 | 1.19 | 1.25 | 1.25 | 1.2 | 1.14 | 1.11 | 1.12 | 1.16 | 1.16 | 1.16 | 1.17 | 1.17 | 1.17 | 1.12 | 1.16 | 1.17 | 1.18 | 1.24 | 1.19 | 1.13 | 1.19 | 1.21 | 1.21 | 1.21 | 1.21 | 1.23 | 1.23 | 1.23 | 1.24 | 1.2 | 1.27 | 1.32 | 1.29 | 1.23 | 1.23 | 1.22 | 1.23 | 1.23 | 1.22 | 1.21 | 1.21 | 1.25 | 1.25 | 1.24 | 1.25 | 1.28 | 1.27 | 1.27 | 1.27 | 1.28 | 1.27 | 1.3 | 1.3 | 1.26 | 1.23 | 1.22 | 1.16 | 1.13 | 1.14 | 1.15 | 1.14 | 1.15 | 1.15 | 1.13 | 1.12 | 1.14 | 1.17 | 1.17 | 1.2
45968 |  | 1.1 | 1.09 | 1.09 | 1.14 | 1.12 | 1.11 | 1.11 | 1.11 | 1.14 | 1.14 | 1.17 | 1.17 | 1.16 | 1.14 | 1.14 | 1.11 | 1.06 | 1.07 | 1.08 | 1.07 | 1.05 | 1.05 | 1.02 | 0.99 | 1.03 | 1.04 | 1.05 | 1.09 | 1.14 | 1.14 | 1.12 | 1.12 | 1.15 | 1.17 | 1.17 | 1.26 | 1.28 | 1.23 | 1.26 | 1.19 | 1.19 | 1.18 | 1.18 | 1.19 | 1.16 | 1.15 | 1.15 | 1.13 | 1.11 | 1.12 | 1.06 | 1.06 | 1.03 | 1.03 | 1.04 | 1.04 | 1.04 | 1.06 | 1.06 | 1.07 | 1.1 | 1.15 | 1.23 | 1.27 | 1.29 | 1.31 | 1.31 | 1.28 | 1.32 | 1.34 | 1.37 | 1.35 | 1.33 | 1.29 | 1.26 | 1.22 | 1.22 | 1.21 | 1.2 | 1.23 | 1.18 | 1.13 | 1.15 | 1.2 | 1.2 | 1.21 | 1.2 | 1.18 | 1.21 | 1.23 | 1.23 | 1.23 | 1.29 | 1.29 | 1.24 | 1.18 | 1.14 | 1.15 | 1.2 | 1.19 | 1.19 | 1.2 | 1.2 | 1.2 | 1.15 | 1.19 | 1.21 | 1.22 | 1.28 | 1.23 | 1.17 | 1.23 | 1.25 | 1.25 | 1.25 | 1.25 | 1.26 | 1.26 | 1.26 | 1.28 | 1.24 | 1.31 | 1.36 | 1.33 | 1.26 | 1.27 | 1.26 | 1.26 | 1.26 | 1.26 | 1.25 | 1.25 | 1.28 | 1.29 | 1.28 | 1.3 | 1.32 | 1.31 | 1.31 | 1.31 | 1.32 | 1.31 | 1.34 | 1.34 | 1.3 | 1.27 | 1.26 | 1.19 | 1.16 | 1.17 | 1.18 | 1.17 | 1.18 | 1.18 | 1.16 | 1.15 | 1.17 | 1.2 | 1.21 | 1.24
46045 |  | 1.12 | 1.11 | 1.11 | 1.16 | 1.14 | 1.13 | 1.14 | 1.13 | 1.17 | 1.16 | 1.19 | 1.2 | 1.19 | 1.17 | 1.17 | 1.13 | 1.09 | 1.1 | 1.1 | 1.09 | 1.07 | 1.07 | 1.04 | 1.01 | 1.05 | 1.07 | 1.07 | 1.11 | 1.17 | 1.17 | 1.15 | 1.15 | 1.19 | 1.2 | 1.21 | 1.31 | 1.32 | 1.27 | 1.3 | 1.23 | 1.22 | 1.21 | 1.21 | 1.22 | 1.19 | 1.17 | 1.17 | 1.16 | 1.13 | 1.15 | 1.08 | 1.08 | 1.05 | 1.05 | 1.06 | 1.06 | 1.06 | 1.08 | 1.08 | 1.09 | 1.12 | 1.17 | 1.26 | 1.31 | 1.33 | 1.35 | 1.35 | 1.32 | 1.36 | 1.38 | 1.42 | 1.4 | 1.37 | 1.33 | 1.3 | 1.26 | 1.26 | 1.24 | 1.24 | 1.26 | 1.21 | 1.16 | 1.18 | 1.23 | 1.23 | 1.24 | 1.23 | 1.21 | 1.23 | 1.25 | 1.26 | 1.26 | 1.32 | 1.32 | 1.26 | 1.2 | 1.16 | 1.17 | 1.22 | 1.22 | 1.22 | 1.22 | 1.22 | 1.22 | 1.17 | 1.22 | 1.23 | 1.24 | 1.31 | 1.25 | 1.19 | 1.26 | 1.28 | 1.27 | 1.27 | 1.27 | 1.29 | 1.28 | 1.29 | 1.3 | 1.26 | 1.34 | 1.39 | 1.35 | 1.28 | 1.29 | 1.28 | 1.28 | 1.29 | 1.29 | 1.28 | 1.27 | 1.31 | 1.32 | 1.3 | 1.33 | 1.36 | 1.35 | 1.35 | 1.35 | 1.36 | 1.34 | 1.37 | 1.37 | 1.33 | 1.3 | 1.29 | 1.22 | 1.18 | 1.19 | 1.2 | 1.2 | 1.2 | 1.2 | 1.18 | 1.17 | 1.19 | 1.22 | 1.23 | 1.26
46047 |  | 1.12 | 1.1 | 1.1 | 1.16 | 1.14 | 1.12 | 1.13 | 1.13 | 1.16 | 1.15 | 1.19 | 1.19 | 1.18 | 1.16 | 1.17 | 1.13 | 1.08 | 1.09 | 1.09 | 1.09 | 1.06 | 1.07 | 1.04 | 1 | 1.04 | 1.06 | 1.07 | 1.11 | 1.16 | 1.16 | 1.14 | 1.14 | 1.18 | 1.19 | 1.2 | 1.29 | 1.31 | 1.26 | 1.29 | 1.22 | 1.21 | 1.2 | 1.2 | 1.21 | 1.18 | 1.17 | 1.17 | 1.15 | 1.12 | 1.14 | 1.07 | 1.07 | 1.04 | 1.04 | 1.05 | 1.05 | 1.05 | 1.08 | 1.07 | 1.08 | 1.11 | 1.17 | 1.25 | 1.3 | 1.32 | 1.34 | 1.34 | 1.31 | 1.35 | 1.37 | 1.4 | 1.38 | 1.36 | 1.31 | 1.29 | 1.25 | 1.25 | 1.23 | 1.23 | 1.25 | 1.2 | 1.15 | 1.17 | 1.22 | 1.22 | 1.23 | 1.22 | 1.2 | 1.23 | 1.25 | 1.25 | 1.25 | 1.31 | 1.31 | 1.25 | 1.19 | 1.15 | 1.17 | 1.21 | 1.21 | 1.21 | 1.21 | 1.22 | 1.22 | 1.17 | 1.21 | 1.22 | 1.24 | 1.3 | 1.24 | 1.19 | 1.25 | 1.27 | 1.27 | 1.26 | 1.26 | 1.28 | 1.28 | 1.28 | 1.3 | 1.25 | 1.33 | 1.38 | 1.34 | 1.28 | 1.28 | 1.27 | 1.28 | 1.28 | 1.28 | 1.27 | 1.26 | 1.3 | 1.31 | 1.3 | 1.32 | 1.34 | 1.34 | 1.34 | 1.34 | 1.35 | 1.33 | 1.36 | 1.36 | 1.32 | 1.29 | 1.28 | 1.21 | 1.18 | 1.18 | 1.19 | 1.19 | 1.2 | 1.19 | 1.17 | 1.17 | 1.19 | 1.21 | 1.22 | 1.25
46049 |  | 1.12 | 1.1 | 1.1 | 1.16 | 1.14 | 1.12 | 1.13 | 1.13 | 1.16 | 1.15 | 1.18 | 1.19 | 1.18 | 1.16 | 1.16 | 1.13 | 1.08 | 1.09 | 1.09 | 1.09 | 1.06 | 1.07 | 1.04 | 1 | 1.04 | 1.06 | 1.07 | 1.1 | 1.16 | 1.16 | 1.14 | 1.14 | 1.17 | 1.19 | 1.19 | 1.29 | 1.31 | 1.25 | 1.28 | 1.21 | 1.21 | 1.2 | 1.2 | 1.21 | 1.18 | 1.16 | 1.17 | 1.15 | 1.13 | 1.14 | 1.07 | 1.08 | 1.04 | 1.04 | 1.05 | 1.05 | 1.05 | 1.08 | 1.07 | 1.09 | 1.11 | 1.17 | 1.25 | 1.29 | 1.32 | 1.34 | 1.34 | 1.31 | 1.35 | 1.37 | 1.4 | 1.38 | 1.36 | 1.31 | 1.29 | 1.24 | 1.24 | 1.23 | 1.23 | 1.25 | 1.2 | 1.15 | 1.17 | 1.22 | 1.22 | 1.23 | 1.22 | 1.2 | 1.23 | 1.25 | 1.25 | 1.25 | 1.31 | 1.31 | 1.26 | 1.19 | 1.15 | 1.17 | 1.21 | 1.21 | 1.21 | 1.21 | 1.22 | 1.22 | 1.17 | 1.21 | 1.22 | 1.23 | 1.3 | 1.24 | 1.19 | 1.25 | 1.27 | 1.27 | 1.27 | 1.27 | 1.28 | 1.28 | 1.28 | 1.3 | 1.26 | 1.33 | 1.38 | 1.34 | 1.28 | 1.28 | 1.27 | 1.28 | 1.28 | 1.28 | 1.27 | 1.26 | 1.3 | 1.31 | 1.3 | 1.32 | 1.34 | 1.34 | 1.34 | 1.34 | 1.34 | 1.33 | 1.36 | 1.36 | 1.32 | 1.29 | 1.28 | 1.21 | 1.18 | 1.18 | 1.19 | 1.19 | 1.2 | 1.19 | 1.17 | 1.17 | 1.19 | 1.22 | 1.22 | 1.25
46117 |  | 1.12 | 1.11 | 1.11 | 1.16 | 1.14 | 1.13 | 1.13 | 1.13 | 1.16 | 1.16 | 1.19 | 1.2 | 1.18 | 1.17 | 1.17 | 1.13 | 1.08 | 1.09 | 1.1 | 1.09 | 1.07 | 1.07 | 1.04 | 1.01 | 1.05 | 1.06 | 1.07 | 1.11 | 1.16 | 1.16 | 1.15 | 1.15 | 1.18 | 1.2 | 1.2 | 1.3 | 1.32 | 1.26 | 1.29 | 1.22 | 1.22 | 1.2 | 1.2 | 1.21 | 1.18 | 1.17 | 1.17 | 1.15 | 1.13 | 1.14 | 1.07 | 1.08 | 1.04 | 1.04 | 1.05 | 1.06 | 1.06 | 1.08 | 1.07 | 1.09 | 1.12 | 1.17 | 1.25 | 1.3 | 1.32 | 1.35 | 1.34 | 1.32 | 1.36 | 1.38 | 1.41 | 1.39 | 1.37 | 1.32 | 1.29 | 1.25 | 1.25 | 1.24 | 1.23 | 1.25 | 1.21 | 1.16 | 1.17 | 1.22 | 1.23 | 1.24 | 1.22 | 1.21 | 1.23 | 1.25 | 1.25 | 1.25 | 1.32 | 1.31 | 1.26 | 1.19 | 1.16 | 1.17 | 1.22 | 1.21 | 1.21 | 1.22 | 1.22 | 1.22 | 1.17 | 1.21 | 1.23 | 1.24 | 1.31 | 1.25 | 1.19 | 1.25 | 1.27 | 1.27 | 1.27 | 1.27 | 1.28 | 1.28 | 1.28 | 1.3 | 1.26 | 1.33 | 1.39 | 1.35 | 1.28 | 1.28 | 1.28 | 1.28 | 1.29 | 1.28 | 1.27 | 1.27 | 1.31 | 1.31 | 1.3 | 1.32 | 1.35 | 1.34 | 1.34 | 1.34 | 1.35 | 1.34 | 1.37 | 1.37 | 1.33 | 1.29 | 1.28 | 1.21 | 1.18 | 1.19 | 1.19 | 1.19 | 1.2 | 1.2 | 1.18 | 1.17 | 1.19 | 1.22 | 1.23 | 1.26
46119 |  | 1.09 | 1.07 | 1.07 | 1.13 | 1.11 | 1.09 | 1.1 | 1.1 | 1.13 | 1.12 | 1.15 | 1.15 | 1.14 | 1.13 | 1.13 | 1.09 | 1.05 | 1.06 | 1.06 | 1.06 | 1.04 | 1.04 | 1.01 | 0.98 | 1.01 | 1.03 | 1.04 | 1.07 | 1.13 | 1.12 | 1.11 | 1.11 | 1.14 | 1.15 | 1.16 | 1.25 | 1.27 | 1.22 | 1.24 | 1.18 | 1.17 | 1.16 | 1.16 | 1.17 | 1.14 | 1.13 | 1.13 | 1.12 | 1.09 | 1.11 | 1.04 | 1.05 | 1.01 | 1.01 | 1.02 | 1.02 | 1.03 | 1.05 | 1.04 | 1.06 | 1.08 | 1.13 | 1.21 | 1.25 | 1.28 | 1.3 | 1.29 | 1.27 | 1.3 | 1.32 | 1.35 | 1.33 | 1.31 | 1.27 | 1.25 | 1.21 | 1.21 | 1.19 | 1.19 | 1.21 | 1.17 | 1.12 | 1.13 | 1.18 | 1.19 | 1.2 | 1.18 | 1.17 | 1.19 | 1.21 | 1.21 | 1.21 | 1.27 | 1.27 | 1.22 | 1.16 | 1.13 | 1.14 | 1.18 | 1.18 | 1.18 | 1.18 | 1.18 | 1.18 | 1.14 | 1.17 | 1.19 | 1.2 | 1.26 | 1.21 | 1.15 | 1.21 | 1.23 | 1.23 | 1.23 | 1.23 | 1.24 | 1.24 | 1.24 | 1.26 | 1.22 | 1.29 | 1.34 | 1.31 | 1.24 | 1.25 | 1.24 | 1.24 | 1.24 | 1.24 | 1.23 | 1.23 | 1.26 | 1.27 | 1.26 | 1.28 | 1.3 | 1.29 | 1.29 | 1.29 | 1.3 | 1.29 | 1.32 | 1.32 | 1.28 | 1.25 | 1.24 | 1.18 | 1.14 | 1.15 | 1.16 | 1.16 | 1.16 | 1.16 | 1.14 | 1.14 | 1.16 | 1.18 | 1.19 | 1.22
46145 |  | 1.09 | 1.08 | 1.08 | 1.13 | 1.11 | 1.1 | 1.1 | 1.1 | 1.13 | 1.13 | 1.16 | 1.16 | 1.15 | 1.14 | 1.14 | 1.1 | 1.06 | 1.07 | 1.07 | 1.06 | 1.04 | 1.04 | 1.02 | 0.98 | 1.02 | 1.04 | 1.04 | 1.08 | 1.13 | 1.13 | 1.12 | 1.11 | 1.15 | 1.16 | 1.17 | 1.26 | 1.28 | 1.23 | 1.25 | 1.19 | 1.18 | 1.17 | 1.17 | 1.18 | 1.15 | 1.14 | 1.14 | 1.12 | 1.1 | 1.11 | 1.05 | 1.05 | 1.02 | 1.02 | 1.03 | 1.03 | 1.03 | 1.05 | 1.05 | 1.06 | 1.09 | 1.14 | 1.22 | 1.26 | 1.29 | 1.31 | 1.3 | 1.28 | 1.31 | 1.33 | 1.36 | 1.34 | 1.32 | 1.28 | 1.25 | 1.22 | 1.21 | 1.2 | 1.2 | 1.22 | 1.17 | 1.13 | 1.14 | 1.19 | 1.19 | 1.2 | 1.19 | 1.18 | 1.2 | 1.22 | 1.22 | 1.22 | 1.28 | 1.28 | 1.23 | 1.17 | 1.13 | 1.14 | 1.19 | 1.18 | 1.19 | 1.19 | 1.19 | 1.19 | 1.14 | 1.18 | 1.2 | 1.21 | 1.27 | 1.21 | 1.16 | 1.22 | 1.24 | 1.24 | 1.24 | 1.24 | 1.25 | 1.25 | 1.25 | 1.27 | 1.23 | 1.3 | 1.35 | 1.31 | 1.25 | 1.25 | 1.25 | 1.25 | 1.25 | 1.25 | 1.24 | 1.24 | 1.27 | 1.28 | 1.27 | 1.29 | 1.31 | 1.3 | 1.3 | 1.3 | 1.31 | 1.3 | 1.33 | 1.33 | 1.29 | 1.26 | 1.25 | 1.18 | 1.15 | 1.16 | 1.17 | 1.16 | 1.17 | 1.17 | 1.15 | 1.14 | 1.16 | 1.19 | 1.2 | 1.23
46147 |  | 1.08 | 1.07 | 1.07 | 1.11 | 1.1 | 1.08 | 1.08 | 1.08 | 1.11 | 1.11 | 1.13 | 1.14 | 1.12 | 1.11 | 1.11 | 1.08 | 1.04 | 1.05 | 1.05 | 1.05 | 1.03 | 1.03 | 1 | 0.97 | 1 | 1.02 | 1.03 | 1.06 | 1.11 | 1.11 | 1.09 | 1.09 | 1.12 | 1.13 | 1.13 | 1.22 | 1.24 | 1.19 | 1.22 | 1.16 | 1.16 | 1.15 | 1.15 | 1.16 | 1.13 | 1.12 | 1.12 | 1.11 | 1.08 | 1.1 | 1.03 | 1.04 | 1.01 | 1.01 | 1.02 | 1.02 | 1.02 | 1.04 | 1.04 | 1.05 | 1.07 | 1.12 | 1.19 | 1.24 | 1.26 | 1.27 | 1.27 | 1.24 | 1.28 | 1.3 | 1.32 | 1.31 | 1.29 | 1.24 | 1.22 | 1.19 | 1.18 | 1.17 | 1.17 | 1.19 | 1.15 | 1.1 | 1.12 | 1.17 | 1.17 | 1.18 | 1.17 | 1.15 | 1.18 | 1.2 | 1.2 | 1.2 | 1.26 | 1.26 | 1.21 | 1.15 | 1.12 | 1.13 | 1.17 | 1.17 | 1.17 | 1.17 | 1.17 | 1.17 | 1.12 | 1.16 | 1.17 | 1.19 | 1.25 | 1.2 | 1.14 | 1.2 | 1.22 | 1.22 | 1.22 | 1.22 | 1.24 | 1.24 | 1.23 | 1.25 | 1.21 | 1.28 | 1.33 | 1.3 | 1.24 | 1.24 | 1.23 | 1.23 | 1.23 | 1.23 | 1.22 | 1.22 | 1.25 | 1.25 | 1.24 | 1.26 | 1.28 | 1.27 | 1.28 | 1.28 | 1.29 | 1.28 | 1.3 | 1.3 | 1.27 | 1.23 | 1.23 | 1.17 | 1.14 | 1.15 | 1.15 | 1.15 | 1.16 | 1.15 | 1.14 | 1.13 | 1.15 | 1.18 | 1.18 | 1.21
46149 |  | 1.11 | 1.1 | 1.1 | 1.15 | 1.13 | 1.12 | 1.12 | 1.12 | 1.15 | 1.15 | 1.18 | 1.18 | 1.17 | 1.16 | 1.16 | 1.12 | 1.07 | 1.08 | 1.09 | 1.08 | 1.06 | 1.06 | 1.03 | 1 | 1.04 | 1.06 | 1.06 | 1.1 | 1.15 | 1.15 | 1.13 | 1.13 | 1.16 | 1.18 | 1.18 | 1.28 | 1.3 | 1.25 | 1.27 | 1.21 | 1.2 | 1.19 | 1.19 | 1.2 | 1.17 | 1.16 | 1.16 | 1.14 | 1.12 | 1.13 | 1.07 | 1.07 | 1.04 | 1.04 | 1.05 | 1.05 | 1.05 | 1.07 | 1.07 | 1.08 | 1.11 | 1.16 | 1.24 | 1.29 | 1.31 | 1.33 | 1.33 | 1.3 | 1.34 | 1.36 | 1.39 | 1.37 | 1.35 | 1.3 | 1.28 | 1.24 | 1.24 | 1.22 | 1.22 | 1.24 | 1.19 | 1.14 | 1.16 | 1.21 | 1.21 | 1.22 | 1.21 | 1.2 | 1.22 | 1.24 | 1.24 | 1.24 | 1.31 | 1.3 | 1.25 | 1.19 | 1.15 | 1.16 | 1.21 | 1.2 | 1.2 | 1.21 | 1.21 | 1.21 | 1.16 | 1.2 | 1.22 | 1.23 | 1.3 | 1.24 | 1.18 | 1.24 | 1.26 | 1.26 | 1.26 | 1.26 | 1.28 | 1.27 | 1.27 | 1.29 | 1.25 | 1.32 | 1.38 | 1.34 | 1.27 | 1.28 | 1.27 | 1.27 | 1.28 | 1.27 | 1.26 | 1.26 | 1.3 | 1.3 | 1.29 | 1.31 | 1.34 | 1.33 | 1.33 | 1.33 | 1.34 | 1.32 | 1.35 | 1.35 | 1.32 | 1.28 | 1.27 | 1.21 | 1.17 | 1.18 | 1.19 | 1.19 | 1.19 | 1.19 | 1.17 | 1.17 | 1.19 | 1.21 | 1.22 | 1.25
46236 |  | 1.09 | 1.08 | 1.08 | 1.13 | 1.11 | 1.1 | 1.1 | 1.1 | 1.13 | 1.12 | 1.15 | 1.16 | 1.14 | 1.13 | 1.13 | 1.1 | 1.05 | 1.06 | 1.07 | 1.06 | 1.04 | 1.04 | 1.01 | 0.98 | 1.02 | 1.03 | 1.04 | 1.08 | 1.13 | 1.13 | 1.11 | 1.11 | 1.14 | 1.15 | 1.16 | 1.25 | 1.27 | 1.22 | 1.24 | 1.18 | 1.18 | 1.16 | 1.17 | 1.18 | 1.15 | 1.14 | 1.14 | 1.12 | 1.1 | 1.11 | 1.05 | 1.05 | 1.02 | 1.02 | 1.03 | 1.03 | 1.03 | 1.05 | 1.05 | 1.06 | 1.09 | 1.14 | 1.21 | 1.26 | 1.28 | 1.3 | 1.3 | 1.27 | 1.3 | 1.32 | 1.35 | 1.33 | 1.31 | 1.27 | 1.25 | 1.21 | 1.21 | 1.19 | 1.19 | 1.21 | 1.17 | 1.12 | 1.14 | 1.19 | 1.19 | 1.2 | 1.18 | 1.17 | 1.19 | 1.21 | 1.22 | 1.22 | 1.28 | 1.28 | 1.22 | 1.16 | 1.13 | 1.14 | 1.18 | 1.18 | 1.18 | 1.18 | 1.19 | 1.19 | 1.14 | 1.18 | 1.19 | 1.2 | 1.27 | 1.21 | 1.16 | 1.22 | 1.24 | 1.23 | 1.23 | 1.23 | 1.25 | 1.25 | 1.25 | 1.27 | 1.23 | 1.3 | 1.35 | 1.31 | 1.25 | 1.25 | 1.24 | 1.25 | 1.25 | 1.25 | 1.24 | 1.23 | 1.27 | 1.27 | 1.26 | 1.28 | 1.31 | 1.3 | 1.3 | 1.3 | 1.31 | 1.29 | 1.32 | 1.32 | 1.28 | 1.25 | 1.25 | 1.18 | 1.15 | 1.16 | 1.16 | 1.16 | 1.17 | 1.17 | 1.15 | 1.14 | 1.16 | 1.19 | 1.19 | 1.22
46238 |  | 1.09 | 1.08 | 1.08 | 1.13 | 1.11 | 1.1 | 1.1 | 1.1 | 1.13 | 1.12 | 1.15 | 1.15 | 1.14 | 1.13 | 1.13 | 1.09 | 1.05 | 1.06 | 1.07 | 1.06 | 1.04 | 1.04 | 1.01 | 0.98 | 1.02 | 1.03 | 1.04 | 1.07 | 1.12 | 1.12 | 1.1 | 1.1 | 1.13 | 1.15 | 1.15 | 1.24 | 1.26 | 1.21 | 1.24 | 1.18 | 1.17 | 1.16 | 1.17 | 1.18 | 1.15 | 1.13 | 1.14 | 1.12 | 1.1 | 1.11 | 1.05 | 1.05 | 1.02 | 1.02 | 1.03 | 1.03 | 1.03 | 1.06 | 1.05 | 1.06 | 1.09 | 1.13 | 1.21 | 1.25 | 1.28 | 1.29 | 1.29 | 1.26 | 1.3 | 1.32 | 1.34 | 1.33 | 1.31 | 1.27 | 1.24 | 1.21 | 1.2 | 1.19 | 1.18 | 1.21 | 1.17 | 1.12 | 1.13 | 1.18 | 1.18 | 1.2 | 1.18 | 1.17 | 1.19 | 1.21 | 1.22 | 1.22 | 1.28 | 1.28 | 1.23 | 1.17 | 1.13 | 1.14 | 1.18 | 1.18 | 1.18 | 1.18 | 1.19 | 1.19 | 1.14 | 1.17 | 1.19 | 1.2 | 1.27 | 1.21 | 1.16 | 1.22 | 1.24 | 1.24 | 1.24 | 1.24 | 1.26 | 1.25 | 1.25 | 1.27 | 1.23 | 1.3 | 1.35 | 1.31 | 1.25 | 1.26 | 1.25 | 1.25 | 1.25 | 1.25 | 1.24 | 1.23 | 1.27 | 1.27 | 1.26 | 1.28 | 1.3 | 1.3 | 1.3 | 1.3 | 1.31 | 1.3 | 1.32 | 1.32 | 1.29 | 1.25 | 1.25 | 1.18 | 1.15 | 1.16 | 1.17 | 1.17 | 1.17 | 1.17 | 1.15 | 1.15 | 1.17 | 1.19 | 1.2 | 1.23
46240 |  | 1.1 | 1.09 | 1.09 | 1.14 | 1.12 | 1.11 | 1.11 | 1.11 | 1.14 | 1.14 | 1.17 | 1.17 | 1.16 | 1.14 | 1.14 | 1.11 | 1.06 | 1.07 | 1.08 | 1.07 | 1.05 | 1.05 | 1.02 | 0.99 | 1.03 | 1.04 | 1.05 | 1.09 | 1.14 | 1.14 | 1.12 | 1.12 | 1.15 | 1.17 | 1.17 | 1.27 | 1.28 | 1.23 | 1.26 | 1.19 | 1.19 | 1.18 | 1.18 | 1.19 | 1.16 | 1.15 | 1.15 | 1.13 | 1.11 | 1.12 | 1.05 | 1.06 | 1.03 | 1.03 | 1.04 | 1.04 | 1.04 | 1.06 | 1.06 | 1.07 | 1.1 | 1.15 | 1.23 | 1.27 | 1.29 | 1.31 | 1.31 | 1.28 | 1.32 | 1.34 | 1.37 | 1.35 | 1.33 | 1.29 | 1.26 | 1.22 | 1.22 | 1.21 | 1.2 | 1.22 | 1.18 | 1.13 | 1.15 | 1.2 | 1.2 | 1.21 | 1.2 | 1.18 | 1.21 | 1.23 | 1.23 | 1.23 | 1.29 | 1.29 | 1.24 | 1.17 | 1.14 | 1.15 | 1.19 | 1.19 | 1.19 | 1.2 | 1.2 | 1.2 | 1.15 | 1.19 | 1.2 | 1.22 | 1.28 | 1.22 | 1.17 | 1.23 | 1.25 | 1.25 | 1.25 | 1.25 | 1.26 | 1.26 | 1.26 | 1.28 | 1.24 | 1.31 | 1.36 | 1.32 | 1.26 | 1.26 | 1.25 | 1.26 | 1.26 | 1.26 | 1.25 | 1.25 | 1.28 | 1.29 | 1.28 | 1.29 | 1.32 | 1.31 | 1.31 | 1.31 | 1.32 | 1.31 | 1.34 | 1.34 | 1.3 | 1.26 | 1.26 | 1.19 | 1.16 | 1.17 | 1.17 | 1.17 | 1.18 | 1.18 | 1.16 | 1.15 | 1.17 | 1.2 | 1.21 | 1.24
46242 |  | 1.08 | 1.06 | 1.06 | 1.11 | 1.09 | 1.08 | 1.08 | 1.08 | 1.11 | 1.11 | 1.13 | 1.14 | 1.12 | 1.11 | 1.11 | 1.08 | 1.04 | 1.05 | 1.05 | 1.04 | 1.02 | 1.03 | 1 | 0.97 | 1 | 1.02 | 1.03 | 1.06 | 1.11 | 1.11 | 1.09 | 1.09 | 1.12 | 1.14 | 1.14 | 1.23 | 1.24 | 1.2 | 1.22 | 1.16 | 1.16 | 1.15 | 1.15 | 1.16 | 1.13 | 1.12 | 1.12 | 1.1 | 1.08 | 1.09 | 1.03 | 1.03 | 1 | 1 | 1.01 | 1.01 | 1.02 | 1.04 | 1.03 | 1.04 | 1.07 | 1.12 | 1.19 | 1.24 | 1.26 | 1.28 | 1.27 | 1.24 | 1.28 | 1.3 | 1.33 | 1.31 | 1.29 | 1.25 | 1.22 | 1.19 | 1.19 | 1.17 | 1.17 | 1.19 | 1.15 | 1.1 | 1.12 | 1.17 | 1.17 | 1.18 | 1.17 | 1.15 | 1.17 | 1.19 | 1.2 | 1.2 | 1.26 | 1.25 | 1.2 | 1.15 | 1.11 | 1.12 | 1.17 | 1.16 | 1.16 | 1.17 | 1.17 | 1.17 | 1.12 | 1.16 | 1.17 | 1.18 | 1.25 | 1.19 | 1.14 | 1.2 | 1.22 | 1.21 | 1.21 | 1.21 | 1.23 | 1.23 | 1.23 | 1.25 | 1.21 | 1.28 | 1.33 | 1.29 | 1.23 | 1.23 | 1.22 | 1.23 | 1.23 | 1.23 | 1.22 | 1.21 | 1.25 | 1.25 | 1.24 | 1.26 | 1.28 | 1.27 | 1.27 | 1.27 | 1.28 | 1.27 | 1.3 | 1.3 | 1.26 | 1.23 | 1.23 | 1.16 | 1.13 | 1.14 | 1.15 | 1.14 | 1.15 | 1.15 | 1.13 | 1.13 | 1.15 | 1.17 | 1.18 | 1.2
46244 |  | 1.06 | 1.05 | 1.05 | 1.09 | 1.08 | 1.06 | 1.06 | 1.06 | 1.09 | 1.08 | 1.11 | 1.11 | 1.1 | 1.09 | 1.09 | 1.06 | 1.02 | 1.03 | 1.03 | 1.03 | 1.01 | 1.01 | 0.98 | 0.95 | 0.98 | 1 | 1.01 | 1.04 | 1.08 | 1.08 | 1.06 | 1.06 | 1.09 | 1.1 | 1.11 | 1.19 | 1.21 | 1.16 | 1.19 | 1.13 | 1.13 | 1.12 | 1.12 | 1.14 | 1.11 | 1.1 | 1.1 | 1.08 | 1.06 | 1.08 | 1.02 | 1.02 | 0.99 | 0.99 | 1 | 1 | 1 | 1.02 | 1.02 | 1.03 | 1.05 | 1.1 | 1.17 | 1.21 | 1.23 | 1.24 | 1.24 | 1.21 | 1.24 | 1.26 | 1.29 | 1.27 | 1.25 | 1.21 | 1.19 | 1.16 | 1.15 | 1.15 | 1.14 | 1.16 | 1.12 | 1.08 | 1.09 | 1.14 | 1.14 | 1.15 | 1.14 | 1.13 | 1.15 | 1.17 | 1.18 | 1.17 | 1.23 | 1.23 | 1.18 | 1.13 | 1.1 | 1.11 | 1.15 | 1.14 | 1.14 | 1.15 | 1.15 | 1.15 | 1.1 | 1.14 | 1.15 | 1.16 | 1.22 | 1.17 | 1.12 | 1.17 | 1.2 | 1.19 | 1.2 | 1.2 | 1.22 | 1.21 | 1.21 | 1.23 | 1.19 | 1.26 | 1.31 | 1.27 | 1.21 | 1.22 | 1.21 | 1.21 | 1.21 | 1.21 | 1.2 | 1.19 | 1.23 | 1.23 | 1.22 | 1.23 | 1.26 | 1.25 | 1.25 | 1.25 | 1.26 | 1.25 | 1.27 | 1.27 | 1.24 | 1.21 | 1.2 | 1.14 | 1.12 | 1.13 | 1.14 | 1.13 | 1.14 | 1.14 | 1.12 | 1.11 | 1.13 | 1.16 | 1.16 | 1.19
46282 |  | 1.08 | 1.07 | 1.07 | 1.12 | 1.1 | 1.08 | 1.09 | 1.08 | 1.11 | 1.11 | 1.14 | 1.14 | 1.12 | 1.11 | 1.11 | 1.08 | 1.04 | 1.05 | 1.05 | 1.05 | 1.03 | 1.03 | 1 | 0.97 | 1 | 1.02 | 1.03 | 1.06 | 1.11 | 1.11 | 1.09 | 1.09 | 1.12 | 1.13 | 1.13 | 1.22 | 1.24 | 1.19 | 1.22 | 1.16 | 1.16 | 1.15 | 1.15 | 1.16 | 1.13 | 1.12 | 1.12 | 1.11 | 1.08 | 1.1 | 1.03 | 1.04 | 1.01 | 1.01 | 1.02 | 1.02 | 1.02 | 1.04 | 1.04 | 1.05 | 1.08 | 1.12 | 1.2 | 1.24 | 1.26 | 1.27 | 1.27 | 1.24 | 1.28 | 1.3 | 1.32 | 1.31 | 1.29 | 1.25 | 1.22 | 1.19 | 1.18 | 1.17 | 1.17 | 1.19 | 1.15 | 1.1 | 1.12 | 1.17 | 1.17 | 1.18 | 1.17 | 1.15 | 1.18 | 1.2 | 1.2 | 1.2 | 1.26 | 1.26 | 1.21 | 1.15 | 1.12 | 1.13 | 1.17 | 1.17 | 1.17 | 1.17 | 1.18 | 1.17 | 1.13 | 1.16 | 1.18 | 1.19 | 1.25 | 1.2 | 1.14 | 1.2 | 1.22 | 1.22 | 1.22 | 1.22 | 1.24 | 1.24 | 1.24 | 1.25 | 1.22 | 1.28 | 1.33 | 1.3 | 1.24 | 1.24 | 1.23 | 1.24 | 1.24 | 1.23 | 1.23 | 1.22 | 1.25 | 1.26 | 1.25 | 1.26 | 1.29 | 1.28 | 1.28 | 1.28 | 1.29 | 1.28 | 1.31 | 1.3 | 1.27 | 1.23 | 1.23 | 1.17 | 1.14 | 1.15 | 1.16 | 1.15 | 1.16 | 1.16 | 1.14 | 1.13 | 1.16 | 1.18 | 1.19 | 1.22
46284 |  | 1.1 | 1.08 | 1.09 | 1.14 | 1.12 | 1.1 | 1.11 | 1.1 | 1.13 | 1.13 | 1.16 | 1.16 | 1.15 | 1.13 | 1.13 | 1.1 | 1.05 | 1.07 | 1.07 | 1.06 | 1.04 | 1.04 | 1.02 | 0.98 | 1.02 | 1.04 | 1.04 | 1.08 | 1.13 | 1.13 | 1.11 | 1.11 | 1.14 | 1.15 | 1.16 | 1.25 | 1.27 | 1.22 | 1.25 | 1.18 | 1.18 | 1.17 | 1.17 | 1.18 | 1.15 | 1.14 | 1.14 | 1.12 | 1.1 | 1.12 | 1.05 | 1.05 | 1.02 | 1.02 | 1.03 | 1.03 | 1.03 | 1.06 | 1.05 | 1.07 | 1.09 | 1.14 | 1.22 | 1.26 | 1.28 | 1.3 | 1.3 | 1.27 | 1.31 | 1.33 | 1.36 | 1.34 | 1.32 | 1.28 | 1.25 | 1.21 | 1.21 | 1.2 | 1.19 | 1.21 | 1.17 | 1.12 | 1.14 | 1.19 | 1.19 | 1.2 | 1.19 | 1.17 | 1.2 | 1.22 | 1.22 | 1.22 | 1.28 | 1.28 | 1.23 | 1.17 | 1.14 | 1.15 | 1.19 | 1.19 | 1.19 | 1.19 | 1.19 | 1.19 | 1.14 | 1.18 | 1.2 | 1.21 | 1.27 | 1.22 | 1.16 | 1.22 | 1.24 | 1.24 | 1.24 | 1.24 | 1.26 | 1.25 | 1.25 | 1.27 | 1.23 | 1.3 | 1.36 | 1.32 | 1.26 | 1.26 | 1.25 | 1.26 | 1.26 | 1.25 | 1.25 | 1.24 | 1.28 | 1.28 | 1.27 | 1.29 | 1.31 | 1.3 | 1.3 | 1.3 | 1.31 | 1.3 | 1.33 | 1.33 | 1.29 | 1.26 | 1.25 | 1.19 | 1.16 | 1.16 | 1.17 | 1.17 | 1.18 | 1.17 | 1.16 | 1.15 | 1.17 | 1.2 | 1.2 | 1.23
46286 |  | 1.06 | 1.04 | 1.04 | 1.09 | 1.07 | 1.05 | 1.05 | 1.05 | 1.08 | 1.08 | 1.1 | 1.1 | 1.09 | 1.07 | 1.07 | 1.04 | 1.01 | 1.02 | 1.03 | 1.02 | 1 | 1 | 0.97 | 0.94 | 0.97 | 0.99 | 1 | 1.03 | 1.07 | 1.07 | 1.05 | 1.05 | 1.08 | 1.09 | 1.09 | 1.18 | 1.19 | 1.15 | 1.17 | 1.12 | 1.12 | 1.11 | 1.11 | 1.13 | 1.1 | 1.09 | 1.09 | 1.07 | 1.05 | 1.07 | 1.01 | 1.01 | 0.98 | 0.98 | 0.99 | 0.99 | 1 | 1.02 | 1.01 | 1.02 | 1.05 | 1.09 | 1.16 | 1.2 | 1.22 | 1.23 | 1.23 | 1.2 | 1.23 | 1.25 | 1.27 | 1.26 | 1.24 | 1.2 | 1.18 | 1.15 | 1.14 | 1.13 | 1.13 | 1.15 | 1.11 | 1.07 | 1.08 | 1.13 | 1.13 | 1.14 | 1.13 | 1.12 | 1.14 | 1.16 | 1.17 | 1.17 | 1.23 | 1.23 | 1.18 | 1.12 | 1.09 | 1.1 | 1.14 | 1.14 | 1.14 | 1.14 | 1.14 | 1.14 | 1.1 | 1.13 | 1.14 | 1.15 | 1.21 | 1.16 | 1.11 | 1.16 | 1.19 | 1.18 | 1.19 | 1.19 | 1.21 | 1.21 | 1.2 | 1.22 | 1.19 | 1.25 | 1.3 | 1.27 | 1.21 | 1.21 | 1.2 | 1.21 | 1.2 | 1.2 | 1.19 | 1.18 | 1.22 | 1.22 | 1.21 | 1.22 | 1.24 | 1.23 | 1.23 | 1.24 | 1.24 | 1.24 | 1.26 | 1.26 | 1.23 | 1.2 | 1.19 | 1.14 | 1.11 | 1.12 | 1.13 | 1.12 | 1.13 | 1.13 | 1.11 | 1.11 | 1.13 | 1.15 | 1.16 | 1.18
46325 |  | 1.08 | 1.07 | 1.07 | 1.12 | 1.1 | 1.08 | 1.09 | 1.08 | 1.11 | 1.11 | 1.14 | 1.14 | 1.12 | 1.11 | 1.11 | 1.07 | 1.03 | 1.04 | 1.05 | 1.04 | 1.02 | 1.03 | 1 | 0.96 | 1 | 1.02 | 1.02 | 1.06 | 1.11 | 1.1 | 1.09 | 1.09 | 1.12 | 1.13 | 1.13 | 1.23 | 1.24 | 1.2 | 1.22 | 1.16 | 1.16 | 1.15 | 1.15 | 1.16 | 1.13 | 1.12 | 1.12 | 1.1 | 1.08 | 1.09 | 1.03 | 1.03 | 1 | 1 | 1.01 | 1.01 | 1.02 | 1.04 | 1.03 | 1.05 | 1.07 | 1.12 | 1.19 | 1.24 | 1.26 | 1.28 | 1.27 | 1.24 | 1.28 | 1.3 | 1.33 | 1.31 | 1.29 | 1.25 | 1.23 | 1.19 | 1.18 | 1.17 | 1.16 | 1.19 | 1.15 | 1.1 | 1.11 | 1.16 | 1.16 | 1.17 | 1.16 | 1.15 | 1.17 | 1.19 | 1.2 | 1.2 | 1.26 | 1.26 | 1.21 | 1.15 | 1.12 | 1.13 | 1.17 | 1.17 | 1.17 | 1.17 | 1.18 | 1.17 | 1.13 | 1.16 | 1.18 | 1.19 | 1.25 | 1.19 | 1.14 | 1.2 | 1.22 | 1.21 | 1.21 | 1.22 | 1.23 | 1.23 | 1.23 | 1.25 | 1.21 | 1.28 | 1.33 | 1.3 | 1.23 | 1.24 | 1.23 | 1.23 | 1.23 | 1.23 | 1.22 | 1.22 | 1.25 | 1.25 | 1.24 | 1.26 | 1.28 | 1.27 | 1.27 | 1.27 | 1.28 | 1.27 | 1.3 | 1.3 | 1.26 | 1.23 | 1.23 | 1.17 | 1.14 | 1.14 | 1.15 | 1.15 | 1.16 | 1.15 | 1.14 | 1.13 | 1.15 | 1.18 | 1.18 | 1.21
46342 |  | 1.05 | 1.03 | 1.04 | 1.08 | 1.06 | 1.05 | 1.05 | 1.05 | 1.07 | 1.07 | 1.09 | 1.09 | 1.08 | 1.06 | 1.06 | 1.03 | 1 | 1.01 | 1.02 | 1.01 | 0.99 | 0.99 | 0.97 | 0.93 | 0.97 | 0.98 | 0.99 | 1.02 | 1.06 | 1.06 | 1.04 | 1.04 | 1.07 | 1.08 | 1.09 | 1.17 | 1.18 | 1.14 | 1.17 | 1.11 | 1.11 | 1.1 | 1.11 | 1.12 | 1.09 | 1.08 | 1.08 | 1.06 | 1.04 | 1.06 | 1 | 1 | 0.97 | 0.97 | 0.98 | 0.98 | 0.99 | 1.01 | 1 | 1.02 | 1.04 | 1.08 | 1.15 | 1.19 | 1.21 | 1.22 | 1.22 | 1.19 | 1.22 | 1.24 | 1.26 | 1.25 | 1.23 | 1.19 | 1.17 | 1.14 | 1.13 | 1.13 | 1.12 | 1.14 | 1.1 | 1.06 | 1.08 | 1.12 | 1.12 | 1.13 | 1.12 | 1.11 | 1.13 | 1.15 | 1.16 | 1.16 | 1.22 | 1.21 | 1.17 | 1.11 | 1.09 | 1.09 | 1.13 | 1.13 | 1.13 | 1.14 | 1.14 | 1.14 | 1.09 | 1.12 | 1.14 | 1.15 | 1.2 | 1.15 | 1.1 | 1.15 | 1.17 | 1.17 | 1.18 | 1.18 | 1.19 | 1.19 | 1.19 | 1.21 | 1.17 | 1.24 | 1.29 | 1.26 | 1.2 | 1.21 | 1.19 | 1.2 | 1.19 | 1.19 | 1.18 | 1.18 | 1.21 | 1.21 | 1.2 | 1.21 | 1.23 | 1.22 | 1.22 | 1.22 | 1.23 | 1.23 | 1.25 | 1.25 | 1.22 | 1.19 | 1.18 | 1.13 | 1.1 | 1.11 | 1.12 | 1.12 | 1.12 | 1.12 | 1.1 | 1.1 | 1.12 | 1.15 | 1.15 | 1.18
46348 |  | 1.06 | 1.04 | 1.04 | 1.09 | 1.07 | 1.05 | 1.06 | 1.06 | 1.08 | 1.08 | 1.1 | 1.1 | 1.09 | 1.08 | 1.08 | 1.05 | 1.01 | 1.02 | 1.03 | 1.02 | 1 | 1 | 0.97 | 0.94 | 0.98 | 0.99 | 1 | 1.03 | 1.08 | 1.07 | 1.05 | 1.05 | 1.08 | 1.1 | 1.1 | 1.18 | 1.2 | 1.15 | 1.18 | 1.13 | 1.13 | 1.11 | 1.12 | 1.13 | 1.1 | 1.09 | 1.09 | 1.07 | 1.05 | 1.07 | 1.01 | 1.01 | 0.98 | 0.98 | 0.99 | 0.99 | 1 | 1.01 | 1.01 | 1.02 | 1.05 | 1.09 | 1.16 | 1.2 | 1.22 | 1.23 | 1.23 | 1.2 | 1.24 | 1.25 | 1.28 | 1.26 | 1.25 | 1.21 | 1.18 | 1.15 | 1.15 | 1.14 | 1.13 | 1.15 | 1.11 | 1.07 | 1.09 | 1.13 | 1.13 | 1.14 | 1.13 | 1.12 | 1.14 | 1.16 | 1.17 | 1.17 | 1.23 | 1.23 | 1.18 | 1.12 | 1.09 | 1.1 | 1.14 | 1.14 | 1.14 | 1.14 | 1.15 | 1.15 | 1.1 | 1.13 | 1.15 | 1.16 | 1.21 | 1.16 | 1.11 | 1.16 | 1.19 | 1.18 | 1.19 | 1.19 | 1.2 | 1.2 | 1.2 | 1.22 | 1.18 | 1.25 | 1.3 | 1.27 | 1.21 | 1.21 | 1.2 | 1.21 | 1.2 | 1.2 | 1.19 | 1.18 | 1.22 | 1.22 | 1.21 | 1.22 | 1.25 | 1.24 | 1.24 | 1.24 | 1.25 | 1.24 | 1.27 | 1.27 | 1.23 | 1.2 | 1.19 | 1.14 | 1.11 | 1.12 | 1.13 | 1.12 | 1.13 | 1.13 | 1.11 | 1.11 | 1.13 | 1.15 | 1.16 | 1.18
46354 |  | 1.05 | 1.04 | 1.04 | 1.09 | 1.07 | 1.05 | 1.05 | 1.05 | 1.08 | 1.07 | 1.1 | 1.1 | 1.08 | 1.07 | 1.07 | 1.04 | 1 | 1.02 | 1.02 | 1.01 | 0.99 | 1 | 0.97 | 0.94 | 0.97 | 0.99 | 0.99 | 1.02 | 1.07 | 1.07 | 1.05 | 1.05 | 1.07 | 1.09 | 1.09 | 1.18 | 1.19 | 1.15 | 1.18 | 1.12 | 1.12 | 1.11 | 1.11 | 1.12 | 1.09 | 1.08 | 1.08 | 1.07 | 1.05 | 1.06 | 1 | 1 | 0.97 | 0.98 | 0.99 | 0.99 | 0.99 | 1.01 | 1.01 | 1.02 | 1.04 | 1.08 | 1.16 | 1.19 | 1.21 | 1.23 | 1.23 | 1.2 | 1.23 | 1.25 | 1.27 | 1.26 | 1.24 | 1.2 | 1.18 | 1.15 | 1.14 | 1.13 | 1.12 | 1.15 | 1.11 | 1.07 | 1.08 | 1.13 | 1.13 | 1.13 | 1.12 | 1.11 | 1.14 | 1.16 | 1.16 | 1.16 | 1.22 | 1.22 | 1.17 | 1.12 | 1.09 | 1.1 | 1.14 | 1.14 | 1.14 | 1.14 | 1.14 | 1.14 | 1.1 | 1.13 | 1.15 | 1.15 | 1.21 | 1.16 | 1.11 | 1.16 | 1.18 | 1.18 | 1.18 | 1.18 | 1.2 | 1.2 | 1.2 | 1.21 | 1.18 | 1.24 | 1.29 | 1.26 | 1.2 | 1.21 | 1.2 | 1.2 | 1.2 | 1.19 | 1.19 | 1.18 | 1.22 | 1.22 | 1.21 | 1.22 | 1.24 | 1.23 | 1.23 | 1.23 | 1.24 | 1.23 | 1.26 | 1.26 | 1.22 | 1.19 | 1.19 | 1.13 | 1.11 | 1.12 | 1.13 | 1.12 | 1.13 | 1.13 | 1.11 | 1.11 | 1.13 | 1.15 | 1.16 | 1.18
46359 |  | 1.04 | 1.03 | 1.03 | 1.08 | 1.06 | 1.04 | 1.04 | 1.04 | 1.07 | 1.06 | 1.09 | 1.09 | 1.08 | 1.06 | 1.06 | 1.03 | 1 | 1.01 | 1.01 | 1.01 | 0.99 | 0.99 | 0.96 | 0.93 | 0.96 | 0.98 | 0.99 | 1.02 | 1.06 | 1.06 | 1.04 | 1.04 | 1.07 | 1.08 | 1.08 | 1.17 | 1.18 | 1.14 | 1.16 | 1.11 | 1.11 | 1.1 | 1.1 | 1.11 | 1.09 | 1.07 | 1.08 | 1.06 | 1.04 | 1.05 | 0.99 | 1 | 0.97 | 0.97 | 0.98 | 0.98 | 0.98 | 1 | 1 | 1.01 | 1.03 | 1.08 | 1.15 | 1.18 | 1.2 | 1.22 | 1.21 | 1.19 | 1.22 | 1.23 | 1.26 | 1.24 | 1.23 | 1.19 | 1.17 | 1.14 | 1.13 | 1.12 | 1.11 | 1.14 | 1.1 | 1.06 | 1.07 | 1.12 | 1.12 | 1.13 | 1.12 | 1.1 | 1.13 | 1.15 | 1.15 | 1.15 | 1.21 | 1.21 | 1.16 | 1.11 | 1.08 | 1.09 | 1.13 | 1.13 | 1.13 | 1.13 | 1.13 | 1.13 | 1.09 | 1.12 | 1.13 | 1.14 | 1.2 | 1.15 | 1.1 | 1.15 | 1.17 | 1.17 | 1.17 | 1.17 | 1.19 | 1.19 | 1.19 | 1.2 | 1.17 | 1.23 | 1.28 | 1.25 | 1.19 | 1.2 | 1.19 | 1.19 | 1.19 | 1.18 | 1.18 | 1.17 | 1.2 | 1.21 | 1.19 | 1.21 | 1.23 | 1.22 | 1.22 | 1.22 | 1.23 | 1.22 | 1.25 | 1.25 | 1.21 | 1.18 | 1.18 | 1.12 | 1.1 | 1.11 | 1.12 | 1.11 | 1.12 | 1.12 | 1.1 | 1.09 | 1.12 | 1.14 | 1.15 | 1.17
46395 |  | 1.08 | 1.06 | 1.07 | 1.11 | 1.09 | 1.08 | 1.08 | 1.08 | 1.1 | 1.1 | 1.13 | 1.13 | 1.12 | 1.1 | 1.1 | 1.07 | 1.03 | 1.04 | 1.05 | 1.04 | 1.02 | 1.02 | 0.99 | 0.96 | 1 | 1.01 | 1.02 | 1.05 | 1.1 | 1.1 | 1.08 | 1.08 | 1.11 | 1.12 | 1.12 | 1.21 | 1.23 | 1.18 | 1.21 | 1.15 | 1.15 | 1.14 | 1.14 | 1.15 | 1.12 | 1.11 | 1.11 | 1.1 | 1.08 | 1.09 | 1.03 | 1.03 | 1 | 1 | 1.01 | 1.01 | 1.02 | 1.04 | 1.03 | 1.05 | 1.07 | 1.11 | 1.19 | 1.23 | 1.25 | 1.26 | 1.26 | 1.23 | 1.27 | 1.29 | 1.31 | 1.29 | 1.28 | 1.23 | 1.21 | 1.18 | 1.17 | 1.16 | 1.15 | 1.18 | 1.14 | 1.09 | 1.11 | 1.16 | 1.16 | 1.17 | 1.15 | 1.14 | 1.17 | 1.19 | 1.2 | 1.19 | 1.26 | 1.26 | 1.2 | 1.15 | 1.11 | 1.13 | 1.17 | 1.16 | 1.16 | 1.17 | 1.17 | 1.17 | 1.12 | 1.16 | 1.17 | 1.18 | 1.25 | 1.19 | 1.14 | 1.19 | 1.21 | 1.21 | 1.22 | 1.22 | 1.23 | 1.23 | 1.23 | 1.25 | 1.21 | 1.28 | 1.33 | 1.29 | 1.24 | 1.24 | 1.23 | 1.23 | 1.23 | 1.23 | 1.22 | 1.21 | 1.25 | 1.25 | 1.24 | 1.25 | 1.27 | 1.26 | 1.27 | 1.27 | 1.28 | 1.27 | 1.3 | 1.3 | 1.26 | 1.23 | 1.22 | 1.16 | 1.14 | 1.15 | 1.16 | 1.15 | 1.16 | 1.16 | 1.14 | 1.13 | 1.15 | 1.18 | 1.19 | 1.22
46397 |  | 1.06 | 1.05 | 1.05 | 1.09 | 1.07 | 1.06 | 1.06 | 1.06 | 1.08 | 1.08 | 1.11 | 1.11 | 1.09 | 1.08 | 1.08 | 1.05 | 1.01 | 1.02 | 1.03 | 1.02 | 1 | 1 | 0.98 | 0.94 | 0.98 | 1 | 1 | 1.03 | 1.08 | 1.07 | 1.05 | 1.05 | 1.08 | 1.09 | 1.1 | 1.18 | 1.2 | 1.16 | 1.18 | 1.13 | 1.13 | 1.12 | 1.12 | 1.13 | 1.1 | 1.09 | 1.09 | 1.08 | 1.06 | 1.07 | 1.01 | 1.01 | 0.98 | 0.98 | 1 | 1 | 1 | 1.02 | 1.02 | 1.03 | 1.05 | 1.09 | 1.16 | 1.2 | 1.22 | 1.24 | 1.24 | 1.2 | 1.24 | 1.26 | 1.28 | 1.26 | 1.25 | 1.21 | 1.18 | 1.15 | 1.15 | 1.14 | 1.13 | 1.15 | 1.11 | 1.07 | 1.09 | 1.13 | 1.13 | 1.14 | 1.13 | 1.12 | 1.15 | 1.17 | 1.17 | 1.17 | 1.23 | 1.23 | 1.18 | 1.13 | 1.1 | 1.11 | 1.15 | 1.14 | 1.14 | 1.15 | 1.15 | 1.15 | 1.1 | 1.14 | 1.15 | 1.16 | 1.22 | 1.17 | 1.12 | 1.17 | 1.19 | 1.19 | 1.19 | 1.19 | 1.21 | 1.21 | 1.2 | 1.22 | 1.19 | 1.25 | 1.3 | 1.27 | 1.21 | 1.22 | 1.2 | 1.21 | 1.21 | 1.2 | 1.19 | 1.19 | 1.22 | 1.22 | 1.21 | 1.23 | 1.25 | 1.24 | 1.24 | 1.24 | 1.25 | 1.24 | 1.27 | 1.27 | 1.23 | 1.2 | 1.2 | 1.14 | 1.12 | 1.13 | 1.14 | 1.13 | 1.14 | 1.14 | 1.12 | 1.11 | 1.14 | 1.16 | 1.17 | 1.19
46399 |  | 1.09 | 1.07 | 1.08 | 1.12 | 1.1 | 1.09 | 1.09 | 1.09 | 1.12 | 1.11 | 1.14 | 1.14 | 1.13 | 1.11 | 1.11 | 1.08 | 1.04 | 1.05 | 1.06 | 1.05 | 1.03 | 1.03 | 1 | 0.97 | 1.01 | 1.03 | 1.03 | 1.06 | 1.11 | 1.11 | 1.09 | 1.09 | 1.12 | 1.14 | 1.14 | 1.23 | 1.25 | 1.2 | 1.23 | 1.17 | 1.17 | 1.15 | 1.15 | 1.17 | 1.14 | 1.12 | 1.12 | 1.11 | 1.09 | 1.1 | 1.03 | 1.04 | 1.01 | 1.01 | 1.02 | 1.02 | 1.02 | 1.05 | 1.04 | 1.05 | 1.08 | 1.13 | 1.2 | 1.25 | 1.27 | 1.29 | 1.28 | 1.25 | 1.29 | 1.31 | 1.34 | 1.32 | 1.3 | 1.26 | 1.23 | 1.2 | 1.19 | 1.18 | 1.17 | 1.19 | 1.15 | 1.11 | 1.12 | 1.17 | 1.17 | 1.18 | 1.17 | 1.15 | 1.18 | 1.2 | 1.21 | 1.21 | 1.27 | 1.27 | 1.22 | 1.16 | 1.13 | 1.14 | 1.18 | 1.18 | 1.18 | 1.18 | 1.19 | 1.18 | 1.14 | 1.17 | 1.19 | 1.2 | 1.26 | 1.2 | 1.15 | 1.21 | 1.23 | 1.22 | 1.23 | 1.23 | 1.24 | 1.24 | 1.24 | 1.26 | 1.22 | 1.29 | 1.34 | 1.31 | 1.25 | 1.25 | 1.24 | 1.24 | 1.24 | 1.24 | 1.23 | 1.22 | 1.26 | 1.26 | 1.25 | 1.27 | 1.29 | 1.28 | 1.28 | 1.28 | 1.29 | 1.28 | 1.32 | 1.32 | 1.28 | 1.24 | 1.24 | 1.18 | 1.15 | 1.16 | 1.16 | 1.16 | 1.17 | 1.17 | 1.15 | 1.14 | 1.16 | 1.19 | 1.2 | 1.23
46414 |  | 1.08 | 1.07 | 1.07 | 1.12 | 1.1 | 1.08 | 1.09 | 1.09 | 1.11 | 1.11 | 1.14 | 1.14 | 1.13 | 1.11 | 1.11 | 1.08 | 1.04 | 1.05 | 1.05 | 1.05 | 1.03 | 1.03 | 1 | 0.97 | 1 | 1.02 | 1.03 | 1.06 | 1.11 | 1.11 | 1.09 | 1.09 | 1.12 | 1.13 | 1.13 | 1.23 | 1.24 | 1.2 | 1.22 | 1.16 | 1.16 | 1.15 | 1.15 | 1.16 | 1.13 | 1.12 | 1.12 | 1.1 | 1.08 | 1.09 | 1.03 | 1.03 | 1 | 1.01 | 1.02 | 1.02 | 1.02 | 1.04 | 1.04 | 1.05 | 1.07 | 1.12 | 1.2 | 1.24 | 1.26 | 1.28 | 1.28 | 1.25 | 1.28 | 1.3 | 1.33 | 1.31 | 1.29 | 1.25 | 1.23 | 1.19 | 1.19 | 1.17 | 1.17 | 1.19 | 1.15 | 1.1 | 1.12 | 1.17 | 1.17 | 1.18 | 1.16 | 1.15 | 1.18 | 1.2 | 1.2 | 1.2 | 1.26 | 1.26 | 1.21 | 1.15 | 1.12 | 1.13 | 1.17 | 1.17 | 1.17 | 1.18 | 1.18 | 1.18 | 1.13 | 1.17 | 1.18 | 1.19 | 1.25 | 1.2 | 1.14 | 1.2 | 1.22 | 1.22 | 1.22 | 1.22 | 1.24 | 1.23 | 1.23 | 1.25 | 1.21 | 1.28 | 1.33 | 1.3 | 1.24 | 1.25 | 1.23 | 1.24 | 1.24 | 1.23 | 1.22 | 1.22 | 1.26 | 1.26 | 1.25 | 1.26 | 1.29 | 1.28 | 1.28 | 1.28 | 1.29 | 1.28 | 1.31 | 1.31 | 1.27 | 1.24 | 1.23 | 1.17 | 1.14 | 1.15 | 1.16 | 1.15 | 1.16 | 1.16 | 1.14 | 1.14 | 1.16 | 1.19 | 1.19 | 1.22
46419 |  | 1.07 | 1.06 | 1.06 | 1.11 | 1.09 | 1.07 | 1.07 | 1.07 | 1.1 | 1.1 | 1.12 | 1.12 | 1.11 | 1.1 | 1.1 | 1.07 | 1.03 | 1.04 | 1.05 | 1.04 | 1.02 | 1.02 | 0.99 | 0.96 | 0.99 | 1.01 | 1.02 | 1.05 | 1.1 | 1.09 | 1.07 | 1.07 | 1.1 | 1.11 | 1.12 | 1.21 | 1.22 | 1.18 | 1.2 | 1.15 | 1.15 | 1.13 | 1.14 | 1.15 | 1.12 | 1.11 | 1.11 | 1.09 | 1.07 | 1.09 | 1.02 | 1.03 | 1 | 1 | 1.01 | 1.01 | 1.01 | 1.03 | 1.03 | 1.04 | 1.07 | 1.11 | 1.18 | 1.22 | 1.25 | 1.26 | 1.26 | 1.23 | 1.26 | 1.28 | 1.3 | 1.29 | 1.27 | 1.23 | 1.21 | 1.17 | 1.16 | 1.16 | 1.15 | 1.17 | 1.13 | 1.09 | 1.1 | 1.15 | 1.15 | 1.16 | 1.15 | 1.14 | 1.16 | 1.18 | 1.19 | 1.19 | 1.25 | 1.25 | 1.2 | 1.14 | 1.11 | 1.12 | 1.16 | 1.16 | 1.16 | 1.17 | 1.17 | 1.17 | 1.12 | 1.15 | 1.17 | 1.18 | 1.24 | 1.19 | 1.14 | 1.19 | 1.21 | 1.21 | 1.21 | 1.21 | 1.23 | 1.23 | 1.22 | 1.24 | 1.21 | 1.27 | 1.32 | 1.29 | 1.23 | 1.24 | 1.22 | 1.23 | 1.23 | 1.22 | 1.21 | 1.21 | 1.24 | 1.24 | 1.23 | 1.25 | 1.27 | 1.26 | 1.26 | 1.26 | 1.27 | 1.27 | 1.29 | 1.3 | 1.26 | 1.23 | 1.22 | 1.16 | 1.13 | 1.14 | 1.15 | 1.15 | 1.16 | 1.15 | 1.14 | 1.13 | 1.15 | 1.18 | 1.18 | 1.21
46446 |  | 1.11 | 1.09 | 1.1 | 1.15 | 1.13 | 1.11 | 1.12 | 1.11 | 1.14 | 1.14 | 1.17 | 1.17 | 1.16 | 1.14 | 1.14 | 1.11 | 1.06 | 1.08 | 1.08 | 1.07 | 1.05 | 1.06 | 1.03 | 0.99 | 1.03 | 1.05 | 1.05 | 1.09 | 1.14 | 1.14 | 1.12 | 1.12 | 1.15 | 1.17 | 1.17 | 1.27 | 1.29 | 1.24 | 1.27 | 1.2 | 1.19 | 1.18 | 1.18 | 1.19 | 1.16 | 1.15 | 1.15 | 1.13 | 1.11 | 1.12 | 1.05 | 1.06 | 1.02 | 1.03 | 1.04 | 1.04 | 1.04 | 1.06 | 1.06 | 1.07 | 1.1 | 1.15 | 1.23 | 1.28 | 1.3 | 1.32 | 1.32 | 1.29 | 1.33 | 1.35 | 1.38 | 1.36 | 1.34 | 1.29 | 1.27 | 1.23 | 1.22 | 1.21 | 1.2 | 1.22 | 1.18 | 1.13 | 1.14 | 1.2 | 1.2 | 1.21 | 1.2 | 1.18 | 1.21 | 1.23 | 1.23 | 1.23 | 1.3 | 1.3 | 1.24 | 1.18 | 1.15 | 1.16 | 1.2 | 1.2 | 1.2 | 1.21 | 1.21 | 1.21 | 1.16 | 1.2 | 1.22 | 1.23 | 1.29 | 1.23 | 1.18 | 1.23 | 1.25 | 1.25 | 1.25 | 1.25 | 1.26 | 1.26 | 1.26 | 1.28 | 1.24 | 1.31 | 1.37 | 1.33 | 1.27 | 1.27 | 1.26 | 1.27 | 1.27 | 1.26 | 1.25 | 1.25 | 1.29 | 1.29 | 1.28 | 1.3 | 1.32 | 1.32 | 1.32 | 1.32 | 1.33 | 1.31 | 1.35 | 1.35 | 1.31 | 1.28 | 1.27 | 1.2 | 1.17 | 1.18 | 1.19 | 1.18 | 1.19 | 1.19 | 1.17 | 1.16 | 1.19 | 1.21 | 1.22 | 1.25
46459 |  | 1.08 | 1.07 | 1.07 | 1.12 | 1.1 | 1.08 | 1.08 | 1.08 | 1.11 | 1.11 | 1.13 | 1.14 | 1.12 | 1.11 | 1.11 | 1.08 | 1.04 | 1.05 | 1.06 | 1.05 | 1.03 | 1.03 | 1 | 0.97 | 1 | 1.02 | 1.03 | 1.06 | 1.11 | 1.11 | 1.09 | 1.08 | 1.11 | 1.13 | 1.13 | 1.22 | 1.24 | 1.19 | 1.22 | 1.16 | 1.16 | 1.15 | 1.15 | 1.16 | 1.13 | 1.12 | 1.12 | 1.11 | 1.08 | 1.09 | 1.03 | 1.04 | 1 | 1.01 | 1.02 | 1.02 | 1.02 | 1.04 | 1.04 | 1.05 | 1.08 | 1.12 | 1.19 | 1.24 | 1.26 | 1.28 | 1.27 | 1.24 | 1.28 | 1.3 | 1.32 | 1.3 | 1.29 | 1.24 | 1.22 | 1.18 | 1.18 | 1.17 | 1.16 | 1.18 | 1.14 | 1.1 | 1.11 | 1.16 | 1.16 | 1.17 | 1.16 | 1.15 | 1.18 | 1.2 | 1.2 | 1.2 | 1.26 | 1.26 | 1.21 | 1.15 | 1.12 | 1.13 | 1.17 | 1.17 | 1.17 | 1.18 | 1.18 | 1.18 | 1.13 | 1.16 | 1.18 | 1.19 | 1.25 | 1.2 | 1.15 | 1.2 | 1.22 | 1.22 | 1.22 | 1.22 | 1.24 | 1.24 | 1.23 | 1.26 | 1.22 | 1.28 | 1.33 | 1.3 | 1.24 | 1.25 | 1.23 | 1.24 | 1.24 | 1.23 | 1.22 | 1.22 | 1.25 | 1.25 | 1.24 | 1.26 | 1.28 | 1.27 | 1.28 | 1.28 | 1.29 | 1.28 | 1.31 | 1.31 | 1.27 | 1.24 | 1.23 | 1.17 | 1.14 | 1.15 | 1.16 | 1.16 | 1.17 | 1.16 | 1.14 | 1.14 | 1.16 | 1.19 | 1.19 | 1.22
46483 |  | 1.11 | 1.1 | 1.1 | 1.15 | 1.13 | 1.11 | 1.12 | 1.12 | 1.15 | 1.14 | 1.17 | 1.18 | 1.16 | 1.15 | 1.15 | 1.11 | 1.07 | 1.08 | 1.08 | 1.08 | 1.06 | 1.06 | 1.03 | 0.99 | 1.03 | 1.05 | 1.06 | 1.09 | 1.15 | 1.15 | 1.13 | 1.13 | 1.16 | 1.18 | 1.18 | 1.28 | 1.29 | 1.24 | 1.27 | 1.2 | 1.2 | 1.19 | 1.19 | 1.2 | 1.17 | 1.15 | 1.15 | 1.14 | 1.11 | 1.13 | 1.06 | 1.06 | 1.03 | 1.03 | 1.04 | 1.04 | 1.05 | 1.07 | 1.06 | 1.08 | 1.1 | 1.15 | 1.23 | 1.28 | 1.31 | 1.33 | 1.33 | 1.3 | 1.33 | 1.35 | 1.38 | 1.36 | 1.34 | 1.3 | 1.27 | 1.23 | 1.23 | 1.22 | 1.21 | 1.23 | 1.19 | 1.14 | 1.15 | 1.21 | 1.21 | 1.22 | 1.2 | 1.19 | 1.21 | 1.23 | 1.24 | 1.24 | 1.3 | 1.3 | 1.25 | 1.18 | 1.15 | 1.16 | 1.21 | 1.2 | 1.2 | 1.21 | 1.21 | 1.21 | 1.16 | 1.2 | 1.22 | 1.23 | 1.29 | 1.23 | 1.18 | 1.24 | 1.26 | 1.25 | 1.25 | 1.25 | 1.27 | 1.27 | 1.27 | 1.29 | 1.25 | 1.32 | 1.37 | 1.33 | 1.27 | 1.27 | 1.26 | 1.27 | 1.27 | 1.27 | 1.26 | 1.25 | 1.29 | 1.29 | 1.28 | 1.3 | 1.33 | 1.32 | 1.32 | 1.32 | 1.33 | 1.32 | 1.35 | 1.35 | 1.31 | 1.28 | 1.27 | 1.2 | 1.17 | 1.18 | 1.18 | 1.18 | 1.19 | 1.19 | 1.17 | 1.16 | 1.18 | 1.21 | 1.22 | 1.25
46485 |  | 1.09 | 1.08 | 1.08 | 1.13 | 1.11 | 1.1 | 1.1 | 1.1 | 1.13 | 1.12 | 1.15 | 1.16 | 1.14 | 1.13 | 1.13 | 1.09 | 1.05 | 1.06 | 1.07 | 1.06 | 1.04 | 1.04 | 1.01 | 0.98 | 1.02 | 1.04 | 1.04 | 1.07 | 1.13 | 1.12 | 1.11 | 1.1 | 1.14 | 1.15 | 1.15 | 1.25 | 1.26 | 1.21 | 1.24 | 1.18 | 1.18 | 1.16 | 1.17 | 1.18 | 1.15 | 1.13 | 1.14 | 1.12 | 1.1 | 1.11 | 1.05 | 1.05 | 1.02 | 1.02 | 1.03 | 1.03 | 1.03 | 1.06 | 1.05 | 1.06 | 1.09 | 1.14 | 1.21 | 1.26 | 1.28 | 1.3 | 1.3 | 1.27 | 1.3 | 1.32 | 1.35 | 1.33 | 1.31 | 1.27 | 1.24 | 1.21 | 1.2 | 1.19 | 1.18 | 1.21 | 1.16 | 1.12 | 1.13 | 1.18 | 1.18 | 1.19 | 1.18 | 1.17 | 1.19 | 1.21 | 1.22 | 1.22 | 1.28 | 1.28 | 1.23 | 1.17 | 1.13 | 1.14 | 1.19 | 1.18 | 1.19 | 1.19 | 1.19 | 1.19 | 1.14 | 1.18 | 1.2 | 1.21 | 1.27 | 1.21 | 1.16 | 1.22 | 1.24 | 1.24 | 1.24 | 1.24 | 1.25 | 1.25 | 1.25 | 1.27 | 1.23 | 1.3 | 1.35 | 1.32 | 1.25 | 1.26 | 1.25 | 1.25 | 1.25 | 1.25 | 1.24 | 1.23 | 1.27 | 1.27 | 1.26 | 1.28 | 1.3 | 1.3 | 1.3 | 1.3 | 1.31 | 1.3 | 1.33 | 1.33 | 1.29 | 1.26 | 1.25 | 1.19 | 1.15 | 1.16 | 1.17 | 1.17 | 1.18 | 1.17 | 1.15 | 1.15 | 1.17 | 1.2 | 1.2 | 1.23
46487 |  | 1.08 | 1.07 | 1.07 | 1.11 | 1.1 | 1.08 | 1.08 | 1.08 | 1.11 | 1.1 | 1.13 | 1.13 | 1.12 | 1.11 | 1.11 | 1.08 | 1.04 | 1.05 | 1.05 | 1.05 | 1.03 | 1.03 | 1 | 0.97 | 1 | 1.02 | 1.02 | 1.06 | 1.11 | 1.1 | 1.08 | 1.08 | 1.11 | 1.12 | 1.12 | 1.21 | 1.23 | 1.18 | 1.21 | 1.15 | 1.15 | 1.14 | 1.15 | 1.16 | 1.13 | 1.11 | 1.12 | 1.1 | 1.08 | 1.1 | 1.03 | 1.04 | 1.01 | 1.01 | 1.02 | 1.02 | 1.02 | 1.04 | 1.04 | 1.05 | 1.08 | 1.12 | 1.19 | 1.23 | 1.25 | 1.27 | 1.27 | 1.24 | 1.27 | 1.29 | 1.31 | 1.3 | 1.28 | 1.24 | 1.21 | 1.18 | 1.17 | 1.17 | 1.16 | 1.18 | 1.14 | 1.1 | 1.11 | 1.16 | 1.16 | 1.17 | 1.16 | 1.15 | 1.17 | 1.19 | 1.2 | 1.2 | 1.26 | 1.26 | 1.21 | 1.15 | 1.12 | 1.13 | 1.17 | 1.17 | 1.17 | 1.17 | 1.18 | 1.17 | 1.12 | 1.16 | 1.17 | 1.19 | 1.25 | 1.2 | 1.14 | 1.2 | 1.22 | 1.22 | 1.22 | 1.22 | 1.24 | 1.24 | 1.23 | 1.26 | 1.22 | 1.28 | 1.33 | 1.3 | 1.24 | 1.25 | 1.23 | 1.24 | 1.23 | 1.23 | 1.22 | 1.22 | 1.25 | 1.25 | 1.24 | 1.26 | 1.28 | 1.27 | 1.27 | 1.27 | 1.28 | 1.28 | 1.3 | 1.3 | 1.27 | 1.24 | 1.23 | 1.17 | 1.14 | 1.15 | 1.16 | 1.16 | 1.17 | 1.16 | 1.14 | 1.14 | 1.16 | 1.19 | 1.19 | 1.22
46499 |  | 1.07 | 1.06 | 1.06 | 1.11 | 1.09 | 1.07 | 1.08 | 1.07 | 1.1 | 1.1 | 1.13 | 1.13 | 1.11 | 1.1 | 1.1 | 1.07 | 1.03 | 1.04 | 1.05 | 1.04 | 1.02 | 1.02 | 0.99 | 0.96 | 0.99 | 1.01 | 1.02 | 1.05 | 1.1 | 1.09 | 1.08 | 1.07 | 1.1 | 1.12 | 1.12 | 1.21 | 1.22 | 1.18 | 1.2 | 1.15 | 1.15 | 1.14 | 1.14 | 1.15 | 1.12 | 1.11 | 1.11 | 1.1 | 1.08 | 1.09 | 1.03 | 1.03 | 1 | 1 | 1.01 | 1.01 | 1.02 | 1.04 | 1.03 | 1.04 | 1.07 | 1.11 | 1.18 | 1.22 | 1.25 | 1.26 | 1.26 | 1.23 | 1.26 | 1.28 | 1.31 | 1.29 | 1.27 | 1.23 | 1.21 | 1.17 | 1.17 | 1.16 | 1.15 | 1.17 | 1.13 | 1.09 | 1.11 | 1.15 | 1.15 | 1.17 | 1.15 | 1.14 | 1.17 | 1.19 | 1.19 | 1.19 | 1.25 | 1.25 | 1.2 | 1.15 | 1.11 | 1.12 | 1.16 | 1.16 | 1.16 | 1.17 | 1.17 | 1.17 | 1.12 | 1.15 | 1.17 | 1.18 | 1.24 | 1.19 | 1.14 | 1.19 | 1.21 | 1.21 | 1.21 | 1.22 | 1.23 | 1.23 | 1.23 | 1.25 | 1.21 | 1.27 | 1.32 | 1.29 | 1.23 | 1.24 | 1.22 | 1.23 | 1.23 | 1.22 | 1.21 | 1.21 | 1.24 | 1.25 | 1.23 | 1.25 | 1.27 | 1.26 | 1.26 | 1.27 | 1.27 | 1.27 | 1.3 | 1.3 | 1.26 | 1.23 | 1.22 | 1.16 | 1.13 | 1.14 | 1.15 | 1.15 | 1.16 | 1.15 | 1.14 | 1.13 | 1.15 | 1.18 | 1.18 | 1.21
46509 |  | 1.09 | 1.07 | 1.08 | 1.12 | 1.1 | 1.09 | 1.09 | 1.09 | 1.12 | 1.11 | 1.14 | 1.15 | 1.13 | 1.12 | 1.12 | 1.09 | 1.05 | 1.06 | 1.06 | 1.06 | 1.03 | 1.04 | 1.01 | 0.97 | 1.01 | 1.03 | 1.03 | 1.07 | 1.12 | 1.11 | 1.1 | 1.09 | 1.12 | 1.14 | 1.14 | 1.23 | 1.25 | 1.2 | 1.23 | 1.17 | 1.17 | 1.15 | 1.16 | 1.17 | 1.14 | 1.13 | 1.13 | 1.11 | 1.09 | 1.1 | 1.04 | 1.04 | 1.01 | 1.01 | 1.02 | 1.02 | 1.03 | 1.05 | 1.05 | 1.06 | 1.08 | 1.13 | 1.2 | 1.24 | 1.27 | 1.29 | 1.28 | 1.25 | 1.29 | 1.31 | 1.33 | 1.32 | 1.3 | 1.25 | 1.23 | 1.19 | 1.19 | 1.18 | 1.17 | 1.19 | 1.15 | 1.11 | 1.12 | 1.17 | 1.17 | 1.18 | 1.17 | 1.16 | 1.18 | 1.2 | 1.21 | 1.21 | 1.27 | 1.27 | 1.22 | 1.16 | 1.12 | 1.14 | 1.18 | 1.18 | 1.18 | 1.18 | 1.19 | 1.18 | 1.13 | 1.17 | 1.19 | 1.2 | 1.26 | 1.21 | 1.15 | 1.21 | 1.23 | 1.23 | 1.23 | 1.23 | 1.25 | 1.25 | 1.24 | 1.26 | 1.23 | 1.29 | 1.34 | 1.31 | 1.25 | 1.25 | 1.24 | 1.25 | 1.24 | 1.24 | 1.23 | 1.22 | 1.26 | 1.26 | 1.25 | 1.27 | 1.29 | 1.28 | 1.29 | 1.29 | 1.3 | 1.29 | 1.32 | 1.32 | 1.28 | 1.25 | 1.24 | 1.18 | 1.15 | 1.16 | 1.17 | 1.16 | 1.17 | 1.17 | 1.15 | 1.15 | 1.17 | 1.19 | 1.2 | 1.23
46514 |  | 1.07 | 1.06 | 1.06 | 1.11 | 1.09 | 1.07 | 1.08 | 1.07 | 1.1 | 1.1 | 1.13 | 1.13 | 1.11 | 1.1 | 1.1 | 1.07 | 1.03 | 1.04 | 1.05 | 1.04 | 1.02 | 1.02 | 0.99 | 0.96 | 0.99 | 1.01 | 1.02 | 1.05 | 1.1 | 1.09 | 1.08 | 1.08 | 1.11 | 1.12 | 1.12 | 1.21 | 1.23 | 1.18 | 1.21 | 1.15 | 1.15 | 1.14 | 1.14 | 1.15 | 1.12 | 1.11 | 1.11 | 1.1 | 1.07 | 1.09 | 1.03 | 1.03 | 1 | 1 | 1.01 | 1.01 | 1.01 | 1.03 | 1.03 | 1.04 | 1.07 | 1.11 | 1.18 | 1.22 | 1.25 | 1.26 | 1.26 | 1.23 | 1.26 | 1.28 | 1.31 | 1.29 | 1.27 | 1.23 | 1.21 | 1.18 | 1.17 | 1.16 | 1.15 | 1.18 | 1.14 | 1.09 | 1.11 | 1.16 | 1.16 | 1.17 | 1.15 | 1.14 | 1.17 | 1.19 | 1.19 | 1.19 | 1.25 | 1.25 | 1.2 | 1.14 | 1.11 | 1.12 | 1.16 | 1.16 | 1.16 | 1.16 | 1.17 | 1.17 | 1.12 | 1.15 | 1.17 | 1.18 | 1.24 | 1.19 | 1.13 | 1.19 | 1.21 | 1.21 | 1.21 | 1.21 | 1.23 | 1.23 | 1.22 | 1.24 | 1.21 | 1.27 | 1.32 | 1.29 | 1.23 | 1.24 | 1.22 | 1.23 | 1.23 | 1.22 | 1.21 | 1.21 | 1.24 | 1.25 | 1.23 | 1.25 | 1.27 | 1.26 | 1.26 | 1.26 | 1.27 | 1.27 | 1.29 | 1.29 | 1.26 | 1.22 | 1.22 | 1.16 | 1.13 | 1.14 | 1.15 | 1.14 | 1.15 | 1.15 | 1.13 | 1.13 | 1.15 | 1.17 | 1.18 | 1.21
46519 |  | 1.08 | 1.07 | 1.07 | 1.11 | 1.09 | 1.08 | 1.08 | 1.08 | 1.11 | 1.1 | 1.13 | 1.13 | 1.12 | 1.11 | 1.11 | 1.08 | 1.04 | 1.05 | 1.06 | 1.05 | 1.03 | 1.03 | 1 | 0.97 | 1 | 1.02 | 1.03 | 1.06 | 1.11 | 1.1 | 1.08 | 1.08 | 1.11 | 1.13 | 1.13 | 1.22 | 1.23 | 1.19 | 1.21 | 1.16 | 1.15 | 1.14 | 1.15 | 1.16 | 1.13 | 1.12 | 1.12 | 1.11 | 1.08 | 1.1 | 1.03 | 1.04 | 1.01 | 1.01 | 1.02 | 1.02 | 1.02 | 1.04 | 1.04 | 1.05 | 1.08 | 1.12 | 1.19 | 1.23 | 1.26 | 1.27 | 1.27 | 1.24 | 1.27 | 1.29 | 1.32 | 1.3 | 1.28 | 1.24 | 1.21 | 1.18 | 1.18 | 1.17 | 1.16 | 1.18 | 1.14 | 1.1 | 1.11 | 1.16 | 1.16 | 1.17 | 1.16 | 1.15 | 1.18 | 1.19 | 1.2 | 1.2 | 1.26 | 1.26 | 1.21 | 1.15 | 1.12 | 1.13 | 1.17 | 1.17 | 1.17 | 1.17 | 1.18 | 1.17 | 1.12 | 1.16 | 1.17 | 1.19 | 1.25 | 1.2 | 1.14 | 1.2 | 1.22 | 1.22 | 1.22 | 1.22 | 1.24 | 1.24 | 1.24 | 1.26 | 1.22 | 1.28 | 1.33 | 1.3 | 1.24 | 1.24 | 1.23 | 1.24 | 1.23 | 1.23 | 1.22 | 1.21 | 1.25 | 1.25 | 1.24 | 1.26 | 1.28 | 1.27 | 1.27 | 1.27 | 1.28 | 1.28 | 1.3 | 1.31 | 1.27 | 1.24 | 1.23 | 1.17 | 1.14 | 1.15 | 1.16 | 1.16 | 1.16 | 1.16 | 1.14 | 1.14 | 1.16 | 1.18 | 1.19 | 1.22
46535 |  | 1.13 | 1.11 | 1.11 | 1.17 | 1.15 | 1.14 | 1.14 | 1.14 | 1.17 | 1.16 | 1.2 | 1.2 | 1.19 | 1.18 | 1.18 | 1.14 | 1.09 | 1.1 | 1.1 | 1.1 | 1.07 | 1.08 | 1.05 | 1.01 | 1.05 | 1.07 | 1.08 | 1.12 | 1.17 | 1.17 | 1.16 | 1.15 | 1.19 | 1.2 | 1.21 | 1.31 | 1.33 | 1.27 | 1.3 | 1.23 | 1.22 | 1.21 | 1.21 | 1.22 | 1.19 | 1.18 | 1.18 | 1.16 | 1.13 | 1.15 | 1.08 | 1.08 | 1.05 | 1.05 | 1.06 | 1.06 | 1.06 | 1.09 | 1.08 | 1.09 | 1.12 | 1.18 | 1.26 | 1.31 | 1.33 | 1.36 | 1.36 | 1.33 | 1.37 | 1.39 | 1.42 | 1.4 | 1.38 | 1.33 | 1.3 | 1.26 | 1.26 | 1.25 | 1.24 | 1.26 | 1.21 | 1.16 | 1.18 | 1.23 | 1.23 | 1.24 | 1.23 | 1.21 | 1.24 | 1.26 | 1.26 | 1.26 | 1.33 | 1.32 | 1.27 | 1.2 | 1.17 | 1.18 | 1.23 | 1.22 | 1.22 | 1.23 | 1.23 | 1.23 | 1.18 | 1.22 | 1.24 | 1.25 | 1.32 | 1.26 | 1.2 | 1.26 | 1.28 | 1.28 | 1.28 | 1.28 | 1.29 | 1.29 | 1.29 | 1.31 | 1.26 | 1.34 | 1.39 | 1.36 | 1.29 | 1.29 | 1.28 | 1.29 | 1.29 | 1.29 | 1.28 | 1.28 | 1.32 | 1.32 | 1.31 | 1.33 | 1.36 | 1.35 | 1.35 | 1.35 | 1.36 | 1.35 | 1.38 | 1.38 | 1.34 | 1.3 | 1.29 | 1.22 | 1.19 | 1.19 | 1.2 | 1.2 | 1.21 | 1.2 | 1.18 | 1.18 | 1.2 | 1.23 | 1.23 | 1.27
46537 |  | 1.12 | 1.1 | 1.1 | 1.16 | 1.14 | 1.13 | 1.13 | 1.13 | 1.16 | 1.15 | 1.19 | 1.19 | 1.18 | 1.16 | 1.16 | 1.13 | 1.08 | 1.09 | 1.09 | 1.09 | 1.07 | 1.07 | 1.04 | 1 | 1.04 | 1.06 | 1.07 | 1.1 | 1.16 | 1.16 | 1.14 | 1.14 | 1.17 | 1.19 | 1.19 | 1.29 | 1.31 | 1.26 | 1.29 | 1.22 | 1.21 | 1.2 | 1.2 | 1.21 | 1.18 | 1.17 | 1.17 | 1.15 | 1.12 | 1.14 | 1.07 | 1.07 | 1.04 | 1.04 | 1.05 | 1.05 | 1.05 | 1.08 | 1.07 | 1.09 | 1.11 | 1.17 | 1.25 | 1.3 | 1.32 | 1.34 | 1.34 | 1.31 | 1.35 | 1.37 | 1.4 | 1.38 | 1.36 | 1.31 | 1.29 | 1.25 | 1.25 | 1.23 | 1.23 | 1.25 | 1.2 | 1.15 | 1.17 | 1.22 | 1.22 | 1.23 | 1.22 | 1.2 | 1.23 | 1.25 | 1.25 | 1.25 | 1.31 | 1.31 | 1.26 | 1.19 | 1.16 | 1.17 | 1.21 | 1.21 | 1.21 | 1.22 | 1.22 | 1.22 | 1.17 | 1.21 | 1.23 | 1.24 | 1.31 | 1.25 | 1.19 | 1.25 | 1.27 | 1.27 | 1.27 | 1.27 | 1.28 | 1.28 | 1.28 | 1.3 | 1.26 | 1.33 | 1.38 | 1.34 | 1.28 | 1.28 | 1.27 | 1.28 | 1.28 | 1.28 | 1.27 | 1.26 | 1.3 | 1.31 | 1.3 | 1.32 | 1.34 | 1.34 | 1.34 | 1.34 | 1.35 | 1.33 | 1.36 | 1.36 | 1.32 | 1.29 | 1.28 | 1.21 | 1.18 | 1.19 | 1.19 | 1.19 | 1.2 | 1.2 | 1.18 | 1.17 | 1.19 | 1.22 | 1.23 | 1.26
46539 |  | 1.08 | 1.07 | 1.07 | 1.11 | 1.1 | 1.08 | 1.08 | 1.08 | 1.11 | 1.11 | 1.14 | 1.14 | 1.13 | 1.11 | 1.11 | 1.08 | 1.04 | 1.05 | 1.05 | 1.05 | 1.03 | 1.03 | 1 | 0.97 | 1 | 1.02 | 1.03 | 1.06 | 1.11 | 1.11 | 1.09 | 1.09 | 1.12 | 1.13 | 1.13 | 1.22 | 1.24 | 1.19 | 1.22 | 1.16 | 1.16 | 1.15 | 1.15 | 1.16 | 1.13 | 1.12 | 1.12 | 1.11 | 1.08 | 1.1 | 1.03 | 1.04 | 1.01 | 1.01 | 1.02 | 1.02 | 1.02 | 1.04 | 1.04 | 1.05 | 1.07 | 1.12 | 1.19 | 1.24 | 1.26 | 1.27 | 1.27 | 1.24 | 1.28 | 1.3 | 1.32 | 1.31 | 1.29 | 1.25 | 1.22 | 1.19 | 1.18 | 1.17 | 1.17 | 1.19 | 1.15 | 1.1 | 1.12 | 1.17 | 1.17 | 1.18 | 1.17 | 1.15 | 1.18 | 1.2 | 1.2 | 1.2 | 1.26 | 1.26 | 1.21 | 1.15 | 1.12 | 1.13 | 1.17 | 1.17 | 1.17 | 1.17 | 1.17 | 1.17 | 1.13 | 1.16 | 1.18 | 1.19 | 1.25 | 1.2 | 1.14 | 1.2 | 1.22 | 1.22 | 1.22 | 1.22 | 1.24 | 1.24 | 1.23 | 1.25 | 1.21 | 1.28 | 1.33 | 1.3 | 1.24 | 1.24 | 1.23 | 1.24 | 1.23 | 1.23 | 1.22 | 1.22 | 1.25 | 1.25 | 1.24 | 1.26 | 1.28 | 1.27 | 1.28 | 1.28 | 1.29 | 1.28 | 1.3 | 1.3 | 1.27 | 1.23 | 1.23 | 1.17 | 1.14 | 1.15 | 1.16 | 1.15 | 1.16 | 1.16 | 1.14 | 1.13 | 1.15 | 1.18 | 1.18 | 1.21
46562 |  | 1.11 | 1.09 | 1.09 | 1.14 | 1.12 | 1.11 | 1.11 | 1.11 | 1.14 | 1.14 | 1.17 | 1.17 | 1.16 | 1.14 | 1.14 | 1.11 | 1.07 | 1.08 | 1.08 | 1.07 | 1.05 | 1.05 | 1.03 | 0.99 | 1.03 | 1.05 | 1.05 | 1.09 | 1.14 | 1.14 | 1.12 | 1.12 | 1.15 | 1.17 | 1.17 | 1.27 | 1.28 | 1.23 | 1.26 | 1.2 | 1.19 | 1.18 | 1.18 | 1.19 | 1.16 | 1.15 | 1.15 | 1.13 | 1.11 | 1.12 | 1.06 | 1.06 | 1.03 | 1.03 | 1.04 | 1.04 | 1.04 | 1.07 | 1.06 | 1.07 | 1.1 | 1.15 | 1.23 | 1.27 | 1.3 | 1.32 | 1.32 | 1.29 | 1.32 | 1.34 | 1.37 | 1.35 | 1.33 | 1.29 | 1.26 | 1.22 | 1.22 | 1.21 | 1.2 | 1.22 | 1.18 | 1.13 | 1.15 | 1.2 | 1.2 | 1.21 | 1.2 | 1.18 | 1.21 | 1.23 | 1.23 | 1.23 | 1.3 | 1.3 | 1.24 | 1.18 | 1.14 | 1.15 | 1.2 | 1.2 | 1.2 | 1.2 | 1.2 | 1.2 | 1.15 | 1.19 | 1.21 | 1.22 | 1.29 | 1.23 | 1.17 | 1.23 | 1.25 | 1.25 | 1.25 | 1.25 | 1.27 | 1.27 | 1.26 | 1.28 | 1.24 | 1.31 | 1.37 | 1.33 | 1.27 | 1.27 | 1.26 | 1.27 | 1.27 | 1.26 | 1.25 | 1.25 | 1.29 | 1.29 | 1.28 | 1.3 | 1.32 | 1.32 | 1.32 | 1.32 | 1.32 | 1.31 | 1.34 | 1.34 | 1.31 | 1.27 | 1.26 | 1.2 | 1.17 | 1.17 | 1.18 | 1.18 | 1.19 | 1.18 | 1.16 | 1.16 | 1.18 | 1.21 | 1.21 | 1.24
46569 |  | 1.08 | 1.06 | 1.07 | 1.11 | 1.09 | 1.08 | 1.08 | 1.08 | 1.1 | 1.1 | 1.13 | 1.13 | 1.12 | 1.1 | 1.1 | 1.07 | 1.03 | 1.05 | 1.05 | 1.04 | 1.02 | 1.02 | 1 | 0.96 | 1 | 1.02 | 1.02 | 1.05 | 1.1 | 1.1 | 1.08 | 1.08 | 1.11 | 1.12 | 1.12 | 1.21 | 1.23 | 1.18 | 1.21 | 1.15 | 1.15 | 1.14 | 1.14 | 1.15 | 1.12 | 1.11 | 1.11 | 1.1 | 1.08 | 1.09 | 1.03 | 1.04 | 1 | 1 | 1.02 | 1.02 | 1.02 | 1.04 | 1.04 | 1.05 | 1.07 | 1.11 | 1.19 | 1.23 | 1.25 | 1.27 | 1.26 | 1.23 | 1.27 | 1.29 | 1.31 | 1.3 | 1.28 | 1.24 | 1.21 | 1.18 | 1.17 | 1.16 | 1.16 | 1.18 | 1.14 | 1.1 | 1.11 | 1.16 | 1.16 | 1.17 | 1.16 | 1.15 | 1.17 | 1.19 | 1.2 | 1.2 | 1.26 | 1.26 | 1.21 | 1.15 | 1.11 | 1.12 | 1.16 | 1.16 | 1.16 | 1.17 | 1.17 | 1.17 | 1.12 | 1.16 | 1.17 | 1.18 | 1.25 | 1.19 | 1.14 | 1.2 | 1.22 | 1.21 | 1.22 | 1.22 | 1.24 | 1.23 | 1.23 | 1.25 | 1.21 | 1.28 | 1.33 | 1.29 | 1.24 | 1.24 | 1.23 | 1.23 | 1.23 | 1.23 | 1.22 | 1.21 | 1.25 | 1.25 | 1.24 | 1.25 | 1.28 | 1.27 | 1.27 | 1.27 | 1.28 | 1.27 | 1.3 | 1.3 | 1.26 | 1.23 | 1.22 | 1.16 | 1.14 | 1.15 | 1.15 | 1.15 | 1.16 | 1.16 | 1.14 | 1.13 | 1.15 | 1.18 | 1.19 | 1.21
47051 |  | 1.13 | 1.11 | 1.12 | 1.17 | 1.15 | 1.14 | 1.14 | 1.14 | 1.17 | 1.17 | 1.2 | 1.21 | 1.2 | 1.18 | 1.18 | 1.14 | 1.1 | 1.11 | 1.11 | 1.1 | 1.08 | 1.08 | 1.05 | 1.02 | 1.06 | 1.08 | 1.08 | 1.12 | 1.18 | 1.18 | 1.16 | 1.16 | 1.2 | 1.21 | 1.22 | 1.32 | 1.34 | 1.28 | 1.31 | 1.24 | 1.23 | 1.22 | 1.22 | 1.23 | 1.2 | 1.18 | 1.18 | 1.16 | 1.14 | 1.16 | 1.08 | 1.09 | 1.05 | 1.05 | 1.06 | 1.07 | 1.07 | 1.09 | 1.09 | 1.1 | 1.13 | 1.18 | 1.27 | 1.32 | 1.34 | 1.37 | 1.36 | 1.33 | 1.38 | 1.4 | 1.43 | 1.41 | 1.38 | 1.34 | 1.31 | 1.27 | 1.27 | 1.25 | 1.25 | 1.27 | 1.22 | 1.17 | 1.18 | 1.24 | 1.24 | 1.25 | 1.24 | 1.22 | 1.24 | 1.26 | 1.27 | 1.27 | 1.33 | 1.33 | 1.27 | 1.21 | 1.17 | 1.18 | 1.23 | 1.22 | 1.23 | 1.23 | 1.23 | 1.23 | 1.18 | 1.22 | 1.24 | 1.25 | 1.32 | 1.26 | 1.2 | 1.27 | 1.29 | 1.28 | 1.28 | 1.28 | 1.29 | 1.29 | 1.3 | 1.31 | 1.27 | 1.35 | 1.4 | 1.36 | 1.29 | 1.29 | 1.29 | 1.29 | 1.3 | 1.3 | 1.28 | 1.28 | 1.32 | 1.32 | 1.31 | 1.34 | 1.37 | 1.36 | 1.36 | 1.36 | 1.37 | 1.35 | 1.38 | 1.38 | 1.34 | 1.31 | 1.3 | 1.23 | 1.19 | 1.2 | 1.2 | 1.2 | 1.21 | 1.21 | 1.19 | 1.18 | 1.2 | 1.23 | 1.24 | 1.27
47053 |  | 1.12 | 1.11 | 1.11 | 1.17 | 1.14 | 1.13 | 1.14 | 1.13 | 1.17 | 1.16 | 1.2 | 1.2 | 1.19 | 1.18 | 1.18 | 1.14 | 1.09 | 1.1 | 1.1 | 1.1 | 1.07 | 1.08 | 1.05 | 1.01 | 1.05 | 1.07 | 1.08 | 1.12 | 1.17 | 1.17 | 1.16 | 1.15 | 1.19 | 1.2 | 1.21 | 1.31 | 1.32 | 1.27 | 1.3 | 1.23 | 1.22 | 1.21 | 1.21 | 1.22 | 1.19 | 1.18 | 1.18 | 1.16 | 1.13 | 1.15 | 1.08 | 1.08 | 1.05 | 1.05 | 1.06 | 1.06 | 1.06 | 1.09 | 1.08 | 1.09 | 1.12 | 1.18 | 1.26 | 1.31 | 1.33 | 1.36 | 1.35 | 1.32 | 1.36 | 1.38 | 1.42 | 1.4 | 1.37 | 1.33 | 1.3 | 1.26 | 1.26 | 1.24 | 1.24 | 1.26 | 1.21 | 1.16 | 1.18 | 1.23 | 1.23 | 1.24 | 1.23 | 1.21 | 1.24 | 1.26 | 1.26 | 1.26 | 1.32 | 1.32 | 1.27 | 1.2 | 1.16 | 1.17 | 1.22 | 1.22 | 1.22 | 1.22 | 1.23 | 1.23 | 1.18 | 1.22 | 1.23 | 1.25 | 1.32 | 1.26 | 1.2 | 1.26 | 1.28 | 1.28 | 1.28 | 1.28 | 1.29 | 1.29 | 1.29 | 1.31 | 1.26 | 1.34 | 1.39 | 1.35 | 1.29 | 1.29 | 1.28 | 1.29 | 1.29 | 1.29 | 1.28 | 1.27 | 1.31 | 1.32 | 1.31 | 1.33 | 1.36 | 1.35 | 1.35 | 1.35 | 1.36 | 1.34 | 1.37 | 1.38 | 1.34 | 1.3 | 1.29 | 1.22 | 1.19 | 1.19 | 1.2 | 1.2 | 1.21 | 1.2 | 1.18 | 1.18 | 1.2 | 1.22 | 1.23 | 1.26
47055 |  | 1.11 | 1.1 | 1.1 | 1.15 | 1.13 | 1.12 | 1.12 | 1.12 | 1.15 | 1.15 | 1.18 | 1.18 | 1.17 | 1.16 | 1.16 | 1.12 | 1.08 | 1.09 | 1.09 | 1.08 | 1.06 | 1.06 | 1.03 | 1 | 1.04 | 1.06 | 1.06 | 1.1 | 1.15 | 1.15 | 1.13 | 1.13 | 1.17 | 1.18 | 1.18 | 1.28 | 1.3 | 1.25 | 1.27 | 1.21 | 1.2 | 1.19 | 1.19 | 1.2 | 1.17 | 1.16 | 1.16 | 1.14 | 1.12 | 1.14 | 1.07 | 1.07 | 1.04 | 1.04 | 1.05 | 1.05 | 1.05 | 1.08 | 1.07 | 1.08 | 1.11 | 1.16 | 1.24 | 1.28 | 1.31 | 1.33 | 1.33 | 1.3 | 1.34 | 1.36 | 1.39 | 1.37 | 1.35 | 1.3 | 1.27 | 1.24 | 1.24 | 1.22 | 1.22 | 1.24 | 1.19 | 1.14 | 1.16 | 1.21 | 1.21 | 1.23 | 1.21 | 1.2 | 1.22 | 1.24 | 1.24 | 1.24 | 1.31 | 1.3 | 1.25 | 1.19 | 1.15 | 1.16 | 1.2 | 1.2 | 1.2 | 1.21 | 1.21 | 1.21 | 1.16 | 1.2 | 1.21 | 1.23 | 1.3 | 1.24 | 1.18 | 1.24 | 1.27 | 1.26 | 1.26 | 1.26 | 1.28 | 1.28 | 1.28 | 1.29 | 1.25 | 1.32 | 1.38 | 1.34 | 1.27 | 1.28 | 1.27 | 1.27 | 1.27 | 1.27 | 1.26 | 1.26 | 1.29 | 1.3 | 1.29 | 1.31 | 1.34 | 1.33 | 1.33 | 1.33 | 1.34 | 1.33 | 1.35 | 1.36 | 1.32 | 1.28 | 1.27 | 1.21 | 1.17 | 1.18 | 1.19 | 1.19 | 1.19 | 1.19 | 1.17 | 1.17 | 1.19 | 1.21 | 1.22 | 1.25
47057 |  | 1.11 | 1.09 | 1.09 | 1.14 | 1.12 | 1.11 | 1.12 | 1.11 | 1.14 | 1.14 | 1.17 | 1.17 | 1.16 | 1.15 | 1.15 | 1.11 | 1.07 | 1.08 | 1.08 | 1.08 | 1.05 | 1.06 | 1.03 | 0.99 | 1.03 | 1.05 | 1.06 | 1.09 | 1.15 | 1.14 | 1.13 | 1.12 | 1.16 | 1.17 | 1.17 | 1.27 | 1.29 | 1.24 | 1.26 | 1.2 | 1.19 | 1.18 | 1.19 | 1.2 | 1.16 | 1.15 | 1.15 | 1.14 | 1.11 | 1.13 | 1.06 | 1.07 | 1.03 | 1.03 | 1.04 | 1.04 | 1.05 | 1.07 | 1.07 | 1.08 | 1.1 | 1.15 | 1.23 | 1.28 | 1.3 | 1.32 | 1.32 | 1.29 | 1.33 | 1.35 | 1.37 | 1.36 | 1.34 | 1.29 | 1.27 | 1.23 | 1.23 | 1.21 | 1.21 | 1.23 | 1.19 | 1.14 | 1.15 | 1.2 | 1.2 | 1.22 | 1.2 | 1.19 | 1.21 | 1.23 | 1.24 | 1.24 | 1.3 | 1.3 | 1.24 | 1.18 | 1.14 | 1.15 | 1.2 | 1.2 | 1.2 | 1.2 | 1.2 | 1.2 | 1.15 | 1.19 | 1.21 | 1.22 | 1.29 | 1.23 | 1.18 | 1.24 | 1.26 | 1.25 | 1.25 | 1.26 | 1.27 | 1.27 | 1.27 | 1.29 | 1.25 | 1.32 | 1.37 | 1.33 | 1.27 | 1.27 | 1.26 | 1.27 | 1.27 | 1.27 | 1.26 | 1.25 | 1.29 | 1.29 | 1.28 | 1.3 | 1.33 | 1.32 | 1.32 | 1.32 | 1.33 | 1.32 | 1.35 | 1.35 | 1.31 | 1.27 | 1.27 | 1.2 | 1.17 | 1.18 | 1.18 | 1.18 | 1.19 | 1.18 | 1.16 | 1.16 | 1.18 | 1.21 | 1.21 | 1.24
47058 |  | 1.12 | 1.1 | 1.1 | 1.16 | 1.14 | 1.12 | 1.13 | 1.13 | 1.16 | 1.15 | 1.18 | 1.19 | 1.18 | 1.16 | 1.16 | 1.13 | 1.08 | 1.09 | 1.09 | 1.09 | 1.07 | 1.07 | 1.04 | 1 | 1.04 | 1.06 | 1.07 | 1.1 | 1.16 | 1.16 | 1.14 | 1.14 | 1.17 | 1.19 | 1.19 | 1.29 | 1.31 | 1.25 | 1.28 | 1.21 | 1.21 | 1.2 | 1.2 | 1.21 | 1.18 | 1.16 | 1.17 | 1.15 | 1.13 | 1.14 | 1.07 | 1.08 | 1.04 | 1.04 | 1.05 | 1.05 | 1.06 | 1.08 | 1.07 | 1.09 | 1.11 | 1.17 | 1.25 | 1.29 | 1.32 | 1.34 | 1.34 | 1.31 | 1.35 | 1.37 | 1.4 | 1.38 | 1.36 | 1.31 | 1.28 | 1.24 | 1.24 | 1.23 | 1.22 | 1.25 | 1.2 | 1.15 | 1.17 | 1.22 | 1.22 | 1.23 | 1.22 | 1.2 | 1.23 | 1.25 | 1.25 | 1.25 | 1.31 | 1.31 | 1.26 | 1.19 | 1.15 | 1.17 | 1.21 | 1.21 | 1.21 | 1.21 | 1.22 | 1.22 | 1.17 | 1.21 | 1.22 | 1.23 | 1.31 | 1.25 | 1.19 | 1.25 | 1.27 | 1.27 | 1.27 | 1.27 | 1.28 | 1.28 | 1.28 | 1.3 | 1.26 | 1.33 | 1.38 | 1.34 | 1.28 | 1.28 | 1.27 | 1.28 | 1.28 | 1.28 | 1.27 | 1.26 | 1.3 | 1.31 | 1.3 | 1.32 | 1.34 | 1.34 | 1.34 | 1.34 | 1.35 | 1.33 | 1.36 | 1.36 | 1.32 | 1.29 | 1.28 | 1.21 | 1.18 | 1.19 | 1.19 | 1.19 | 1.2 | 1.19 | 1.17 | 1.17 | 1.19 | 1.22 | 1.22 | 1.26
47059 |  | 1.13 | 1.12 | 1.12 | 1.17 | 1.15 | 1.14 | 1.14 | 1.14 | 1.17 | 1.17 | 1.2 | 1.21 | 1.2 | 1.18 | 1.18 | 1.14 | 1.1 | 1.11 | 1.11 | 1.1 | 1.08 | 1.08 | 1.05 | 1.02 | 1.06 | 1.08 | 1.08 | 1.12 | 1.18 | 1.18 | 1.16 | 1.16 | 1.19 | 1.21 | 1.21 | 1.32 | 1.33 | 1.28 | 1.31 | 1.23 | 1.23 | 1.22 | 1.22 | 1.23 | 1.19 | 1.18 | 1.18 | 1.17 | 1.14 | 1.16 | 1.08 | 1.09 | 1.05 | 1.06 | 1.06 | 1.07 | 1.07 | 1.09 | 1.09 | 1.1 | 1.13 | 1.18 | 1.26 | 1.32 | 1.34 | 1.36 | 1.36 | 1.33 | 1.37 | 1.39 | 1.43 | 1.41 | 1.38 | 1.33 | 1.31 | 1.27 | 1.27 | 1.25 | 1.25 | 1.27 | 1.22 | 1.17 | 1.18 | 1.24 | 1.24 | 1.25 | 1.24 | 1.22 | 1.24 | 1.26 | 1.27 | 1.27 | 1.33 | 1.33 | 1.27 | 1.21 | 1.17 | 1.18 | 1.23 | 1.22 | 1.23 | 1.23 | 1.23 | 1.23 | 1.18 | 1.22 | 1.24 | 1.25 | 1.32 | 1.26 | 1.2 | 1.27 | 1.29 | 1.28 | 1.28 | 1.28 | 1.3 | 1.29 | 1.3 | 1.31 | 1.27 | 1.35 | 1.4 | 1.36 | 1.29 | 1.3 | 1.29 | 1.29 | 1.3 | 1.3 | 1.29 | 1.28 | 1.32 | 1.32 | 1.31 | 1.34 | 1.37 | 1.36 | 1.36 | 1.36 | 1.37 | 1.35 | 1.38 | 1.38 | 1.34 | 1.31 | 1.3 | 1.23 | 1.19 | 1.2 | 1.2 | 1.2 | 1.21 | 1.21 | 1.19 | 1.18 | 1.2 | 1.23 | 1.24 | 1.27
47119 |  | 1.11 | 1.09 | 1.09 | 1.15 | 1.13 | 1.11 | 1.12 | 1.11 | 1.15 | 1.14 | 1.17 | 1.18 | 1.17 | 1.15 | 1.15 | 1.12 | 1.07 | 1.08 | 1.09 | 1.08 | 1.06 | 1.06 | 1.03 | 1 | 1.03 | 1.05 | 1.06 | 1.09 | 1.15 | 1.15 | 1.13 | 1.13 | 1.16 | 1.18 | 1.18 | 1.27 | 1.29 | 1.24 | 1.27 | 1.2 | 1.2 | 1.19 | 1.19 | 1.2 | 1.17 | 1.15 | 1.16 | 1.14 | 1.12 | 1.13 | 1.06 | 1.07 | 1.03 | 1.04 | 1.04 | 1.05 | 1.05 | 1.07 | 1.07 | 1.08 | 1.11 | 1.15 | 1.23 | 1.28 | 1.3 | 1.32 | 1.32 | 1.29 | 1.33 | 1.35 | 1.38 | 1.36 | 1.34 | 1.29 | 1.27 | 1.23 | 1.23 | 1.22 | 1.21 | 1.23 | 1.19 | 1.14 | 1.15 | 1.21 | 1.21 | 1.22 | 1.21 | 1.19 | 1.21 | 1.23 | 1.24 | 1.24 | 1.3 | 1.3 | 1.25 | 1.18 | 1.15 | 1.16 | 1.2 | 1.2 | 1.2 | 1.2 | 1.21 | 1.21 | 1.16 | 1.2 | 1.21 | 1.22 | 1.29 | 1.23 | 1.18 | 1.24 | 1.26 | 1.26 | 1.26 | 1.26 | 1.27 | 1.27 | 1.27 | 1.29 | 1.25 | 1.32 | 1.37 | 1.33 | 1.27 | 1.27 | 1.26 | 1.27 | 1.27 | 1.27 | 1.26 | 1.25 | 1.29 | 1.29 | 1.28 | 1.3 | 1.33 | 1.32 | 1.32 | 1.32 | 1.33 | 1.32 | 1.35 | 1.35 | 1.31 | 1.28 | 1.27 | 1.2 | 1.17 | 1.18 | 1.18 | 1.18 | 1.19 | 1.19 | 1.17 | 1.16 | 1.18 | 1.21 | 1.22 | 1.25
47137 |  | 1.11 | 1.09 | 1.09 | 1.15 | 1.13 | 1.11 | 1.12 | 1.11 | 1.14 | 1.14 | 1.17 | 1.18 | 1.16 | 1.15 | 1.15 | 1.11 | 1.07 | 1.08 | 1.09 | 1.08 | 1.06 | 1.06 | 1.03 | 0.99 | 1.03 | 1.05 | 1.06 | 1.09 | 1.15 | 1.14 | 1.13 | 1.13 | 1.16 | 1.17 | 1.17 | 1.27 | 1.29 | 1.24 | 1.26 | 1.2 | 1.2 | 1.18 | 1.19 | 1.2 | 1.17 | 1.15 | 1.15 | 1.14 | 1.12 | 1.13 | 1.06 | 1.07 | 1.03 | 1.04 | 1.04 | 1.05 | 1.05 | 1.07 | 1.07 | 1.08 | 1.11 | 1.15 | 1.23 | 1.28 | 1.3 | 1.32 | 1.32 | 1.29 | 1.33 | 1.35 | 1.38 | 1.36 | 1.34 | 1.29 | 1.27 | 1.23 | 1.23 | 1.21 | 1.21 | 1.23 | 1.19 | 1.14 | 1.15 | 1.2 | 1.21 | 1.22 | 1.2 | 1.19 | 1.21 | 1.23 | 1.24 | 1.24 | 1.3 | 1.3 | 1.25 | 1.18 | 1.15 | 1.16 | 1.2 | 1.2 | 1.2 | 1.2 | 1.21 | 1.21 | 1.16 | 1.19 | 1.21 | 1.22 | 1.29 | 1.23 | 1.18 | 1.24 | 1.26 | 1.26 | 1.26 | 1.26 | 1.27 | 1.27 | 1.27 | 1.29 | 1.25 | 1.32 | 1.37 | 1.33 | 1.27 | 1.27 | 1.26 | 1.27 | 1.27 | 1.27 | 1.26 | 1.25 | 1.29 | 1.29 | 1.28 | 1.3 | 1.33 | 1.32 | 1.32 | 1.32 | 1.33 | 1.32 | 1.35 | 1.35 | 1.31 | 1.28 | 1.27 | 1.2 | 1.17 | 1.18 | 1.18 | 1.18 | 1.19 | 1.19 | 1.17 | 1.16 | 1.18 | 1.21 | 1.22 | 1.25
47138 |  | 1.11 | 1.09 | 1.09 | 1.15 | 1.13 | 1.11 | 1.12 | 1.11 | 1.14 | 1.14 | 1.17 | 1.17 | 1.16 | 1.15 | 1.15 | 1.11 | 1.07 | 1.08 | 1.08 | 1.08 | 1.05 | 1.06 | 1.03 | 0.99 | 1.03 | 1.05 | 1.06 | 1.09 | 1.15 | 1.14 | 1.13 | 1.13 | 1.16 | 1.17 | 1.17 | 1.27 | 1.29 | 1.24 | 1.26 | 1.2 | 1.2 | 1.18 | 1.19 | 1.2 | 1.16 | 1.15 | 1.15 | 1.14 | 1.11 | 1.13 | 1.06 | 1.07 | 1.03 | 1.03 | 1.04 | 1.04 | 1.05 | 1.07 | 1.07 | 1.08 | 1.1 | 1.15 | 1.23 | 1.28 | 1.3 | 1.32 | 1.32 | 1.29 | 1.33 | 1.35 | 1.38 | 1.36 | 1.34 | 1.29 | 1.27 | 1.23 | 1.23 | 1.21 | 1.21 | 1.23 | 1.19 | 1.14 | 1.15 | 1.2 | 1.21 | 1.22 | 1.2 | 1.19 | 1.21 | 1.23 | 1.24 | 1.24 | 1.3 | 1.3 | 1.24 | 1.18 | 1.14 | 1.15 | 1.2 | 1.2 | 1.2 | 1.2 | 1.21 | 1.2 | 1.16 | 1.19 | 1.21 | 1.22 | 1.29 | 1.23 | 1.18 | 1.24 | 1.26 | 1.25 | 1.25 | 1.25 | 1.27 | 1.27 | 1.27 | 1.29 | 1.25 | 1.32 | 1.37 | 1.33 | 1.27 | 1.27 | 1.26 | 1.27 | 1.27 | 1.27 | 1.26 | 1.25 | 1.29 | 1.29 | 1.28 | 1.3 | 1.33 | 1.32 | 1.32 | 1.32 | 1.33 | 1.32 | 1.35 | 1.35 | 1.31 | 1.27 | 1.27 | 1.2 | 1.17 | 1.18 | 1.18 | 1.18 | 1.19 | 1.18 | 1.16 | 1.16 | 1.18 | 1.21 | 1.21 | 1.24
47139 |  | 1.12 | 1.1 | 1.1 | 1.16 | 1.14 | 1.12 | 1.13 | 1.13 | 1.16 | 1.15 | 1.19 | 1.19 | 1.18 | 1.16 | 1.16 | 1.13 | 1.08 | 1.09 | 1.1 | 1.09 | 1.07 | 1.07 | 1.04 | 1 | 1.04 | 1.06 | 1.07 | 1.11 | 1.16 | 1.16 | 1.14 | 1.14 | 1.17 | 1.19 | 1.19 | 1.29 | 1.31 | 1.26 | 1.28 | 1.21 | 1.21 | 1.2 | 1.2 | 1.21 | 1.18 | 1.17 | 1.17 | 1.15 | 1.13 | 1.14 | 1.07 | 1.08 | 1.04 | 1.04 | 1.05 | 1.05 | 1.06 | 1.08 | 1.07 | 1.09 | 1.11 | 1.17 | 1.25 | 1.29 | 1.32 | 1.34 | 1.34 | 1.31 | 1.35 | 1.37 | 1.4 | 1.38 | 1.36 | 1.31 | 1.29 | 1.25 | 1.24 | 1.23 | 1.22 | 1.25 | 1.2 | 1.15 | 1.17 | 1.22 | 1.22 | 1.23 | 1.22 | 1.2 | 1.23 | 1.25 | 1.25 | 1.25 | 1.31 | 1.31 | 1.26 | 1.19 | 1.16 | 1.17 | 1.21 | 1.21 | 1.21 | 1.21 | 1.22 | 1.22 | 1.17 | 1.21 | 1.22 | 1.24 | 1.31 | 1.25 | 1.19 | 1.25 | 1.27 | 1.27 | 1.27 | 1.27 | 1.28 | 1.28 | 1.28 | 1.3 | 1.26 | 1.33 | 1.38 | 1.34 | 1.28 | 1.28 | 1.27 | 1.28 | 1.28 | 1.28 | 1.27 | 1.26 | 1.3 | 1.31 | 1.3 | 1.32 | 1.34 | 1.34 | 1.34 | 1.34 | 1.35 | 1.33 | 1.36 | 1.36 | 1.33 | 1.29 | 1.28 | 1.21 | 1.18 | 1.19 | 1.19 | 1.19 | 1.2 | 1.2 | 1.18 | 1.17 | 1.19 | 1.22 | 1.23 | 1.26
47166 |  | 1.11 | 1.1 | 1.1 | 1.15 | 1.13 | 1.12 | 1.13 | 1.12 | 1.15 | 1.15 | 1.18 | 1.19 | 1.17 | 1.16 | 1.16 | 1.12 | 1.08 | 1.09 | 1.09 | 1.09 | 1.06 | 1.07 | 1.04 | 1 | 1.04 | 1.06 | 1.06 | 1.1 | 1.16 | 1.15 | 1.14 | 1.14 | 1.17 | 1.18 | 1.19 | 1.28 | 1.3 | 1.25 | 1.28 | 1.21 | 1.21 | 1.19 | 1.2 | 1.21 | 1.17 | 1.16 | 1.16 | 1.15 | 1.12 | 1.14 | 1.07 | 1.07 | 1.04 | 1.04 | 1.05 | 1.05 | 1.05 | 1.08 | 1.07 | 1.08 | 1.11 | 1.16 | 1.24 | 1.29 | 1.31 | 1.34 | 1.33 | 1.3 | 1.34 | 1.36 | 1.39 | 1.37 | 1.35 | 1.31 | 1.28 | 1.24 | 1.24 | 1.23 | 1.22 | 1.24 | 1.2 | 1.15 | 1.16 | 1.21 | 1.22 | 1.23 | 1.21 | 1.2 | 1.22 | 1.24 | 1.25 | 1.25 | 1.31 | 1.31 | 1.25 | 1.19 | 1.15 | 1.16 | 1.21 | 1.21 | 1.21 | 1.21 | 1.21 | 1.21 | 1.16 | 1.2 | 1.22 | 1.23 | 1.3 | 1.24 | 1.19 | 1.25 | 1.27 | 1.26 | 1.26 | 1.26 | 1.28 | 1.28 | 1.28 | 1.3 | 1.25 | 1.33 | 1.38 | 1.34 | 1.28 | 1.28 | 1.27 | 1.28 | 1.28 | 1.28 | 1.27 | 1.26 | 1.3 | 1.3 | 1.29 | 1.31 | 1.34 | 1.33 | 1.33 | 1.33 | 1.34 | 1.33 | 1.36 | 1.36 | 1.32 | 1.29 | 1.28 | 1.21 | 1.18 | 1.18 | 1.19 | 1.19 | 1.2 | 1.19 | 1.17 | 1.17 | 1.19 | 1.22 | 1.22 | 1.25
47167 |  | 1.12 | 1.1 | 1.1 | 1.16 | 1.14 | 1.12 | 1.13 | 1.13 | 1.16 | 1.15 | 1.19 | 1.19 | 1.18 | 1.16 | 1.16 | 1.13 | 1.08 | 1.09 | 1.09 | 1.09 | 1.07 | 1.07 | 1.04 | 1 | 1.04 | 1.06 | 1.07 | 1.11 | 1.16 | 1.16 | 1.14 | 1.14 | 1.17 | 1.19 | 1.19 | 1.29 | 1.31 | 1.26 | 1.28 | 1.21 | 1.21 | 1.2 | 1.2 | 1.21 | 1.18 | 1.17 | 1.17 | 1.15 | 1.13 | 1.14 | 1.07 | 1.08 | 1.04 | 1.04 | 1.05 | 1.05 | 1.06 | 1.08 | 1.07 | 1.09 | 1.11 | 1.17 | 1.25 | 1.3 | 1.32 | 1.34 | 1.34 | 1.31 | 1.35 | 1.37 | 1.4 | 1.38 | 1.36 | 1.31 | 1.29 | 1.25 | 1.25 | 1.23 | 1.23 | 1.25 | 1.2 | 1.15 | 1.17 | 1.22 | 1.22 | 1.23 | 1.22 | 1.2 | 1.23 | 1.25 | 1.25 | 1.25 | 1.31 | 1.31 | 1.26 | 1.19 | 1.16 | 1.17 | 1.21 | 1.21 | 1.21 | 1.21 | 1.22 | 1.22 | 1.17 | 1.21 | 1.23 | 1.24 | 1.31 | 1.25 | 1.19 | 1.25 | 1.27 | 1.27 | 1.27 | 1.27 | 1.28 | 1.28 | 1.28 | 1.3 | 1.26 | 1.33 | 1.38 | 1.35 | 1.28 | 1.28 | 1.27 | 1.28 | 1.28 | 1.28 | 1.27 | 1.27 | 1.3 | 1.31 | 1.3 | 1.32 | 1.35 | 1.34 | 1.34 | 1.34 | 1.35 | 1.33 | 1.36 | 1.36 | 1.33 | 1.29 | 1.28 | 1.21 | 1.18 | 1.19 | 1.19 | 1.19 | 1.2 | 1.2 | 1.18 | 1.17 | 1.19 | 1.22 | 1.23 | 1.26
47169 |  | 1.12 | 1.1 | 1.11 | 1.16 | 1.14 | 1.13 | 1.13 | 1.13 | 1.16 | 1.16 | 1.19 | 1.19 | 1.18 | 1.17 | 1.17 | 1.13 | 1.08 | 1.09 | 1.1 | 1.09 | 1.07 | 1.07 | 1.04 | 1 | 1.04 | 1.06 | 1.07 | 1.11 | 1.16 | 1.16 | 1.14 | 1.14 | 1.18 | 1.19 | 1.19 | 1.29 | 1.31 | 1.26 | 1.29 | 1.22 | 1.21 | 1.2 | 1.2 | 1.21 | 1.18 | 1.17 | 1.17 | 1.15 | 1.13 | 1.14 | 1.07 | 1.08 | 1.04 | 1.04 | 1.05 | 1.06 | 1.06 | 1.08 | 1.08 | 1.09 | 1.12 | 1.17 | 1.25 | 1.3 | 1.32 | 1.34 | 1.34 | 1.31 | 1.35 | 1.37 | 1.4 | 1.38 | 1.36 | 1.31 | 1.29 | 1.25 | 1.25 | 1.23 | 1.23 | 1.25 | 1.2 | 1.15 | 1.17 | 1.22 | 1.22 | 1.23 | 1.22 | 1.2 | 1.23 | 1.25 | 1.25 | 1.25 | 1.32 | 1.31 | 1.26 | 1.19 | 1.16 | 1.17 | 1.22 | 1.21 | 1.21 | 1.22 | 1.22 | 1.22 | 1.17 | 1.21 | 1.23 | 1.24 | 1.31 | 1.25 | 1.19 | 1.25 | 1.27 | 1.27 | 1.27 | 1.27 | 1.28 | 1.28 | 1.28 | 1.3 | 1.26 | 1.33 | 1.39 | 1.35 | 1.28 | 1.29 | 1.28 | 1.28 | 1.28 | 1.28 | 1.27 | 1.27 | 1.3 | 1.31 | 1.3 | 1.32 | 1.35 | 1.34 | 1.34 | 1.34 | 1.35 | 1.34 | 1.37 | 1.37 | 1.33 | 1.29 | 1.28 | 1.21 | 1.18 | 1.19 | 1.19 | 1.19 | 1.2 | 1.2 | 1.18 | 1.17 | 1.19 | 1.22 | 1.23 | 1.26
47178 |  | 1.12 | 1.11 | 1.11 | 1.16 | 1.14 | 1.13 | 1.13 | 1.13 | 1.16 | 1.16 | 1.19 | 1.19 | 1.18 | 1.17 | 1.17 | 1.13 | 1.08 | 1.09 | 1.1 | 1.09 | 1.07 | 1.07 | 1.04 | 1 | 1.04 | 1.06 | 1.07 | 1.11 | 1.16 | 1.16 | 1.15 | 1.14 | 1.18 | 1.19 | 1.19 | 1.29 | 1.31 | 1.26 | 1.29 | 1.22 | 1.21 | 1.2 | 1.2 | 1.21 | 1.18 | 1.17 | 1.17 | 1.15 | 1.13 | 1.14 | 1.07 | 1.08 | 1.04 | 1.04 | 1.05 | 1.05 | 1.06 | 1.08 | 1.08 | 1.09 | 1.12 | 1.17 | 1.25 | 1.3 | 1.32 | 1.34 | 1.34 | 1.31 | 1.35 | 1.37 | 1.4 | 1.38 | 1.36 | 1.32 | 1.29 | 1.25 | 1.25 | 1.23 | 1.23 | 1.25 | 1.2 | 1.15 | 1.17 | 1.22 | 1.22 | 1.23 | 1.22 | 1.2 | 1.23 | 1.25 | 1.25 | 1.25 | 1.32 | 1.31 | 1.26 | 1.19 | 1.16 | 1.17 | 1.22 | 1.21 | 1.21 | 1.22 | 1.22 | 1.22 | 1.17 | 1.21 | 1.23 | 1.24 | 1.31 | 1.25 | 1.19 | 1.25 | 1.27 | 1.27 | 1.27 | 1.27 | 1.28 | 1.28 | 1.28 | 1.3 | 1.26 | 1.33 | 1.39 | 1.35 | 1.28 | 1.29 | 1.28 | 1.28 | 1.28 | 1.28 | 1.27 | 1.27 | 1.31 | 1.31 | 1.3 | 1.32 | 1.35 | 1.34 | 1.34 | 1.34 | 1.35 | 1.34 | 1.37 | 1.37 | 1.33 | 1.29 | 1.29 | 1.22 | 1.18 | 1.19 | 1.19 | 1.19 | 1.2 | 1.2 | 1.18 | 1.17 | 1.19 | 1.22 | 1.23 | 1.26
47179 |  | 1.11 | 1.1 | 1.1 | 1.15 | 1.13 | 1.12 | 1.12 | 1.12 | 1.15 | 1.15 | 1.18 | 1.18 | 1.17 | 1.16 | 1.16 | 1.12 | 1.07 | 1.09 | 1.09 | 1.08 | 1.06 | 1.06 | 1.03 | 1 | 1.04 | 1.06 | 1.06 | 1.1 | 1.15 | 1.15 | 1.13 | 1.13 | 1.16 | 1.18 | 1.18 | 1.28 | 1.3 | 1.24 | 1.27 | 1.2 | 1.2 | 1.19 | 1.19 | 1.2 | 1.17 | 1.16 | 1.16 | 1.14 | 1.12 | 1.14 | 1.07 | 1.07 | 1.04 | 1.04 | 1.05 | 1.05 | 1.05 | 1.08 | 1.07 | 1.08 | 1.11 | 1.16 | 1.24 | 1.29 | 1.31 | 1.33 | 1.33 | 1.3 | 1.34 | 1.36 | 1.38 | 1.37 | 1.35 | 1.3 | 1.27 | 1.24 | 1.23 | 1.22 | 1.21 | 1.24 | 1.19 | 1.14 | 1.16 | 1.21 | 1.21 | 1.22 | 1.21 | 1.2 | 1.22 | 1.24 | 1.25 | 1.24 | 1.31 | 1.31 | 1.25 | 1.19 | 1.15 | 1.16 | 1.21 | 1.2 | 1.21 | 1.21 | 1.21 | 1.21 | 1.16 | 1.2 | 1.22 | 1.23 | 1.3 | 1.24 | 1.18 | 1.25 | 1.27 | 1.26 | 1.26 | 1.26 | 1.28 | 1.28 | 1.28 | 1.3 | 1.25 | 1.32 | 1.38 | 1.34 | 1.28 | 1.28 | 1.27 | 1.28 | 1.28 | 1.27 | 1.26 | 1.26 | 1.3 | 1.3 | 1.29 | 1.31 | 1.34 | 1.33 | 1.33 | 1.33 | 1.34 | 1.33 | 1.36 | 1.36 | 1.32 | 1.28 | 1.28 | 1.21 | 1.17 | 1.18 | 1.19 | 1.19 | 1.2 | 1.19 | 1.17 | 1.17 | 1.19 | 1.22 | 1.22 | 1.25
47198 |  | 1.12 | 1.1 | 1.1 | 1.16 | 1.14 | 1.12 | 1.13 | 1.13 | 1.16 | 1.15 | 1.19 | 1.19 | 1.18 | 1.16 | 1.16 | 1.13 | 1.08 | 1.09 | 1.1 | 1.09 | 1.07 | 1.07 | 1.04 | 1 | 1.04 | 1.06 | 1.07 | 1.11 | 1.16 | 1.16 | 1.14 | 1.14 | 1.17 | 1.19 | 1.19 | 1.29 | 1.31 | 1.26 | 1.28 | 1.21 | 1.21 | 1.2 | 1.2 | 1.21 | 1.18 | 1.17 | 1.17 | 1.15 | 1.13 | 1.14 | 1.07 | 1.08 | 1.04 | 1.04 | 1.05 | 1.05 | 1.06 | 1.08 | 1.07 | 1.09 | 1.11 | 1.17 | 1.25 | 1.29 | 1.32 | 1.34 | 1.34 | 1.31 | 1.35 | 1.37 | 1.4 | 1.38 | 1.36 | 1.31 | 1.28 | 1.24 | 1.24 | 1.23 | 1.22 | 1.25 | 1.2 | 1.15 | 1.17 | 1.22 | 1.22 | 1.23 | 1.22 | 1.2 | 1.23 | 1.25 | 1.25 | 1.25 | 1.31 | 1.31 | 1.26 | 1.19 | 1.15 | 1.17 | 1.21 | 1.21 | 1.21 | 1.21 | 1.22 | 1.22 | 1.17 | 1.21 | 1.22 | 1.24 | 1.31 | 1.25 | 1.19 | 1.25 | 1.27 | 1.27 | 1.27 | 1.27 | 1.28 | 1.28 | 1.28 | 1.3 | 1.26 | 1.33 | 1.38 | 1.34 | 1.28 | 1.28 | 1.27 | 1.28 | 1.28 | 1.28 | 1.27 | 1.26 | 1.3 | 1.31 | 1.3 | 1.32 | 1.34 | 1.34 | 1.34 | 1.34 | 1.35 | 1.33 | 1.36 | 1.36 | 1.33 | 1.29 | 1.28 | 1.21 | 1.18 | 1.19 | 1.19 | 1.19 | 1.2 | 1.2 | 1.18 | 1.17 | 1.19 | 1.22 | 1.23 | 1.26
47199 |  | 1.13 | 1.12 | 1.12 | 1.17 | 1.15 | 1.14 | 1.14 | 1.14 | 1.17 | 1.17 | 1.2 | 1.21 | 1.19 | 1.18 | 1.18 | 1.14 | 1.09 | 1.11 | 1.11 | 1.1 | 1.08 | 1.08 | 1.05 | 1.02 | 1.06 | 1.08 | 1.08 | 1.12 | 1.18 | 1.18 | 1.16 | 1.16 | 1.19 | 1.21 | 1.21 | 1.31 | 1.33 | 1.28 | 1.31 | 1.23 | 1.23 | 1.21 | 1.22 | 1.23 | 1.19 | 1.18 | 1.18 | 1.16 | 1.14 | 1.15 | 1.08 | 1.09 | 1.05 | 1.05 | 1.06 | 1.07 | 1.07 | 1.09 | 1.09 | 1.1 | 1.13 | 1.18 | 1.26 | 1.31 | 1.34 | 1.36 | 1.36 | 1.33 | 1.37 | 1.39 | 1.43 | 1.4 | 1.38 | 1.33 | 1.31 | 1.26 | 1.27 | 1.25 | 1.24 | 1.26 | 1.22 | 1.16 | 1.18 | 1.24 | 1.24 | 1.25 | 1.24 | 1.22 | 1.24 | 1.26 | 1.27 | 1.27 | 1.33 | 1.33 | 1.27 | 1.21 | 1.17 | 1.18 | 1.23 | 1.23 | 1.23 | 1.23 | 1.23 | 1.23 | 1.18 | 1.22 | 1.24 | 1.25 | 1.32 | 1.26 | 1.2 | 1.27 | 1.29 | 1.28 | 1.28 | 1.28 | 1.3 | 1.29 | 1.3 | 1.31 | 1.27 | 1.35 | 1.4 | 1.36 | 1.29 | 1.3 | 1.29 | 1.29 | 1.3 | 1.3 | 1.28 | 1.28 | 1.32 | 1.32 | 1.31 | 1.34 | 1.36 | 1.36 | 1.36 | 1.36 | 1.37 | 1.35 | 1.38 | 1.38 | 1.34 | 1.31 | 1.3 | 1.23 | 1.19 | 1.2 | 1.2 | 1.2 | 1.21 | 1.21 | 1.19 | 1.18 | 1.2 | 1.23 | 1.24 | 1.27
47226 |  | 1.13 | 1.11 | 1.11 | 1.17 | 1.15 | 1.13 | 1.14 | 1.14 | 1.17 | 1.16 | 1.2 | 1.2 | 1.19 | 1.18 | 1.18 | 1.14 | 1.09 | 1.1 | 1.11 | 1.1 | 1.08 | 1.08 | 1.05 | 1.01 | 1.05 | 1.07 | 1.08 | 1.12 | 1.17 | 1.17 | 1.16 | 1.15 | 1.19 | 1.2 | 1.21 | 1.31 | 1.33 | 1.27 | 1.3 | 1.23 | 1.22 | 1.21 | 1.21 | 1.22 | 1.19 | 1.18 | 1.18 | 1.16 | 1.14 | 1.15 | 1.08 | 1.09 | 1.05 | 1.05 | 1.06 | 1.06 | 1.06 | 1.09 | 1.08 | 1.09 | 1.12 | 1.18 | 1.26 | 1.31 | 1.33 | 1.36 | 1.35 | 1.32 | 1.36 | 1.38 | 1.42 | 1.4 | 1.37 | 1.33 | 1.3 | 1.26 | 1.26 | 1.24 | 1.24 | 1.26 | 1.21 | 1.16 | 1.18 | 1.23 | 1.23 | 1.25 | 1.23 | 1.22 | 1.24 | 1.26 | 1.26 | 1.26 | 1.33 | 1.32 | 1.27 | 1.2 | 1.16 | 1.17 | 1.22 | 1.22 | 1.22 | 1.22 | 1.23 | 1.23 | 1.18 | 1.22 | 1.23 | 1.25 | 1.32 | 1.26 | 1.2 | 1.26 | 1.28 | 1.28 | 1.28 | 1.28 | 1.29 | 1.29 | 1.29 | 1.31 | 1.27 | 1.34 | 1.39 | 1.35 | 1.29 | 1.29 | 1.28 | 1.29 | 1.29 | 1.29 | 1.28 | 1.27 | 1.31 | 1.32 | 1.31 | 1.33 | 1.36 | 1.35 | 1.35 | 1.35 | 1.36 | 1.35 | 1.38 | 1.38 | 1.34 | 1.3 | 1.3 | 1.22 | 1.19 | 1.2 | 1.2 | 1.2 | 1.21 | 1.2 | 1.18 | 1.18 | 1.2 | 1.23 | 1.23 | 1.27
47228 |  | 1.12 | 1.11 | 1.11 | 1.16 | 1.14 | 1.13 | 1.13 | 1.13 | 1.16 | 1.16 | 1.19 | 1.2 | 1.19 | 1.17 | 1.17 | 1.13 | 1.09 | 1.1 | 1.1 | 1.1 | 1.07 | 1.07 | 1.05 | 1.01 | 1.05 | 1.07 | 1.07 | 1.11 | 1.17 | 1.17 | 1.15 | 1.15 | 1.18 | 1.2 | 1.2 | 1.3 | 1.32 | 1.26 | 1.29 | 1.22 | 1.22 | 1.2 | 1.21 | 1.22 | 1.18 | 1.17 | 1.17 | 1.16 | 1.13 | 1.15 | 1.08 | 1.08 | 1.05 | 1.05 | 1.06 | 1.06 | 1.06 | 1.09 | 1.08 | 1.09 | 1.12 | 1.17 | 1.25 | 1.3 | 1.33 | 1.35 | 1.35 | 1.32 | 1.36 | 1.38 | 1.41 | 1.39 | 1.37 | 1.32 | 1.29 | 1.25 | 1.25 | 1.24 | 1.23 | 1.25 | 1.21 | 1.16 | 1.17 | 1.23 | 1.23 | 1.24 | 1.23 | 1.21 | 1.23 | 1.25 | 1.26 | 1.26 | 1.32 | 1.32 | 1.26 | 1.2 | 1.16 | 1.17 | 1.22 | 1.22 | 1.22 | 1.22 | 1.22 | 1.22 | 1.17 | 1.21 | 1.23 | 1.24 | 1.31 | 1.25 | 1.2 | 1.26 | 1.28 | 1.28 | 1.28 | 1.27 | 1.29 | 1.29 | 1.29 | 1.31 | 1.26 | 1.34 | 1.39 | 1.35 | 1.29 | 1.29 | 1.28 | 1.29 | 1.29 | 1.29 | 1.28 | 1.27 | 1.31 | 1.31 | 1.3 | 1.32 | 1.35 | 1.35 | 1.35 | 1.35 | 1.36 | 1.34 | 1.37 | 1.37 | 1.33 | 1.3 | 1.29 | 1.22 | 1.18 | 1.19 | 1.2 | 1.2 | 1.21 | 1.2 | 1.18 | 1.18 | 1.2 | 1.22 | 1.23 | 1.26
47229 |  | 1.11 | 1.09 | 1.09 | 1.14 | 1.12 | 1.11 | 1.11 | 1.11 | 1.14 | 1.14 | 1.17 | 1.17 | 1.16 | 1.15 | 1.15 | 1.11 | 1.07 | 1.08 | 1.09 | 1.08 | 1.05 | 1.06 | 1.03 | 0.99 | 1.03 | 1.05 | 1.06 | 1.09 | 1.15 | 1.14 | 1.13 | 1.12 | 1.16 | 1.17 | 1.17 | 1.27 | 1.29 | 1.23 | 1.26 | 1.2 | 1.19 | 1.18 | 1.18 | 1.2 | 1.16 | 1.15 | 1.15 | 1.14 | 1.11 | 1.13 | 1.06 | 1.07 | 1.03 | 1.03 | 1.04 | 1.05 | 1.05 | 1.07 | 1.07 | 1.08 | 1.1 | 1.15 | 1.23 | 1.27 | 1.3 | 1.32 | 1.32 | 1.29 | 1.32 | 1.34 | 1.37 | 1.35 | 1.33 | 1.29 | 1.26 | 1.22 | 1.22 | 1.21 | 1.2 | 1.23 | 1.18 | 1.14 | 1.15 | 1.2 | 1.2 | 1.22 | 1.2 | 1.19 | 1.21 | 1.23 | 1.24 | 1.23 | 1.3 | 1.3 | 1.24 | 1.18 | 1.14 | 1.15 | 1.2 | 1.2 | 1.2 | 1.2 | 1.2 | 1.2 | 1.15 | 1.19 | 1.21 | 1.22 | 1.29 | 1.23 | 1.18 | 1.24 | 1.26 | 1.25 | 1.26 | 1.26 | 1.27 | 1.27 | 1.27 | 1.29 | 1.25 | 1.32 | 1.37 | 1.33 | 1.27 | 1.27 | 1.26 | 1.27 | 1.27 | 1.27 | 1.26 | 1.25 | 1.29 | 1.29 | 1.28 | 1.3 | 1.33 | 1.32 | 1.32 | 1.32 | 1.33 | 1.32 | 1.35 | 1.35 | 1.31 | 1.27 | 1.27 | 1.2 | 1.17 | 1.18 | 1.18 | 1.18 | 1.19 | 1.18 | 1.16 | 1.16 | 1.18 | 1.21 | 1.21 | 1.24
47239 |  | 1.11 | 1.1 | 1.1 | 1.15 | 1.13 | 1.12 | 1.12 | 1.12 | 1.15 | 1.15 | 1.18 | 1.18 | 1.17 | 1.16 | 1.16 | 1.12 | 1.08 | 1.09 | 1.09 | 1.09 | 1.06 | 1.07 | 1.04 | 1 | 1.04 | 1.06 | 1.07 | 1.1 | 1.16 | 1.15 | 1.14 | 1.14 | 1.17 | 1.18 | 1.19 | 1.28 | 1.3 | 1.25 | 1.28 | 1.21 | 1.2 | 1.19 | 1.19 | 1.21 | 1.17 | 1.16 | 1.16 | 1.15 | 1.12 | 1.14 | 1.07 | 1.08 | 1.04 | 1.04 | 1.05 | 1.05 | 1.05 | 1.08 | 1.07 | 1.08 | 1.11 | 1.16 | 1.24 | 1.29 | 1.31 | 1.33 | 1.33 | 1.3 | 1.34 | 1.36 | 1.39 | 1.37 | 1.35 | 1.3 | 1.28 | 1.24 | 1.24 | 1.22 | 1.22 | 1.24 | 1.2 | 1.15 | 1.16 | 1.21 | 1.21 | 1.23 | 1.21 | 1.2 | 1.22 | 1.24 | 1.25 | 1.25 | 1.31 | 1.31 | 1.25 | 1.19 | 1.15 | 1.16 | 1.21 | 1.2 | 1.21 | 1.21 | 1.21 | 1.21 | 1.16 | 1.2 | 1.22 | 1.23 | 1.3 | 1.24 | 1.18 | 1.25 | 1.27 | 1.26 | 1.26 | 1.26 | 1.28 | 1.28 | 1.28 | 1.3 | 1.25 | 1.33 | 1.38 | 1.34 | 1.28 | 1.28 | 1.27 | 1.28 | 1.28 | 1.28 | 1.26 | 1.26 | 1.3 | 1.3 | 1.29 | 1.31 | 1.34 | 1.33 | 1.33 | 1.33 | 1.34 | 1.33 | 1.36 | 1.36 | 1.32 | 1.29 | 1.28 | 1.21 | 1.17 | 1.18 | 1.19 | 1.19 | 1.2 | 1.19 | 1.17 | 1.17 | 1.19 | 1.22 | 1.22 | 1.25
47249 |  | 1.11 | 1.1 | 1.1 | 1.15 | 1.13 | 1.12 | 1.12 | 1.12 | 1.15 | 1.14 | 1.18 | 1.18 | 1.17 | 1.16 | 1.16 | 1.12 | 1.08 | 1.09 | 1.09 | 1.08 | 1.06 | 1.06 | 1.03 | 1 | 1.04 | 1.06 | 1.06 | 1.1 | 1.15 | 1.15 | 1.13 | 1.13 | 1.16 | 1.18 | 1.18 | 1.28 | 1.3 | 1.24 | 1.27 | 1.2 | 1.2 | 1.19 | 1.19 | 1.2 | 1.17 | 1.16 | 1.16 | 1.14 | 1.12 | 1.13 | 1.07 | 1.07 | 1.04 | 1.04 | 1.05 | 1.05 | 1.05 | 1.07 | 1.07 | 1.08 | 1.11 | 1.16 | 1.24 | 1.28 | 1.31 | 1.33 | 1.33 | 1.3 | 1.33 | 1.35 | 1.38 | 1.37 | 1.34 | 1.3 | 1.27 | 1.23 | 1.23 | 1.22 | 1.21 | 1.24 | 1.19 | 1.14 | 1.16 | 1.21 | 1.21 | 1.22 | 1.21 | 1.2 | 1.22 | 1.24 | 1.24 | 1.24 | 1.3 | 1.3 | 1.25 | 1.19 | 1.15 | 1.16 | 1.2 | 1.2 | 1.2 | 1.21 | 1.21 | 1.21 | 1.16 | 1.2 | 1.21 | 1.23 | 1.3 | 1.24 | 1.18 | 1.24 | 1.26 | 1.26 | 1.26 | 1.26 | 1.28 | 1.27 | 1.27 | 1.29 | 1.25 | 1.32 | 1.37 | 1.34 | 1.27 | 1.28 | 1.27 | 1.27 | 1.27 | 1.27 | 1.26 | 1.26 | 1.29 | 1.3 | 1.29 | 1.31 | 1.33 | 1.33 | 1.33 | 1.33 | 1.34 | 1.32 | 1.35 | 1.35 | 1.32 | 1.28 | 1.27 | 1.2 | 1.17 | 1.18 | 1.19 | 1.18 | 1.19 | 1.19 | 1.17 | 1.16 | 1.18 | 1.21 | 1.22 | 1.25
47259 |  | 1.1 | 1.09 | 1.09 | 1.14 | 1.12 | 1.1 | 1.11 | 1.1 | 1.13 | 1.13 | 1.16 | 1.16 | 1.15 | 1.14 | 1.14 | 1.11 | 1.06 | 1.08 | 1.08 | 1.07 | 1.05 | 1.05 | 1.02 | 0.99 | 1.03 | 1.04 | 1.05 | 1.09 | 1.14 | 1.13 | 1.12 | 1.11 | 1.15 | 1.16 | 1.16 | 1.26 | 1.27 | 1.22 | 1.25 | 1.19 | 1.18 | 1.17 | 1.18 | 1.19 | 1.16 | 1.14 | 1.15 | 1.13 | 1.11 | 1.12 | 1.06 | 1.06 | 1.03 | 1.03 | 1.04 | 1.04 | 1.04 | 1.07 | 1.06 | 1.07 | 1.1 | 1.14 | 1.22 | 1.26 | 1.29 | 1.31 | 1.3 | 1.27 | 1.31 | 1.33 | 1.36 | 1.34 | 1.32 | 1.28 | 1.25 | 1.21 | 1.21 | 1.2 | 1.19 | 1.22 | 1.18 | 1.13 | 1.14 | 1.19 | 1.19 | 1.21 | 1.2 | 1.18 | 1.2 | 1.22 | 1.23 | 1.23 | 1.29 | 1.29 | 1.24 | 1.17 | 1.14 | 1.15 | 1.19 | 1.19 | 1.19 | 1.19 | 1.2 | 1.2 | 1.15 | 1.18 | 1.2 | 1.21 | 1.28 | 1.22 | 1.17 | 1.23 | 1.25 | 1.25 | 1.25 | 1.25 | 1.27 | 1.27 | 1.26 | 1.28 | 1.24 | 1.31 | 1.36 | 1.32 | 1.26 | 1.27 | 1.25 | 1.26 | 1.26 | 1.26 | 1.25 | 1.24 | 1.28 | 1.28 | 1.27 | 1.29 | 1.32 | 1.31 | 1.31 | 1.31 | 1.32 | 1.31 | 1.34 | 1.34 | 1.3 | 1.27 | 1.26 | 1.19 | 1.16 | 1.17 | 1.18 | 1.18 | 1.18 | 1.18 | 1.16 | 1.16 | 1.18 | 1.2 | 1.21 | 1.24
47269 |  | 1.09 | 1.07 | 1.08 | 1.12 | 1.11 | 1.09 | 1.09 | 1.09 | 1.12 | 1.12 | 1.15 | 1.15 | 1.14 | 1.13 | 1.13 | 1.09 | 1.05 | 1.06 | 1.07 | 1.06 | 1.04 | 1.04 | 1.01 | 0.98 | 1.02 | 1.03 | 1.04 | 1.07 | 1.12 | 1.12 | 1.1 | 1.1 | 1.13 | 1.15 | 1.15 | 1.24 | 1.26 | 1.21 | 1.23 | 1.17 | 1.17 | 1.16 | 1.16 | 1.17 | 1.14 | 1.13 | 1.13 | 1.12 | 1.1 | 1.11 | 1.05 | 1.05 | 1.02 | 1.02 | 1.03 | 1.03 | 1.03 | 1.06 | 1.05 | 1.06 | 1.09 | 1.13 | 1.21 | 1.25 | 1.27 | 1.29 | 1.29 | 1.26 | 1.29 | 1.31 | 1.34 | 1.32 | 1.3 | 1.26 | 1.24 | 1.2 | 1.2 | 1.19 | 1.18 | 1.2 | 1.16 | 1.12 | 1.13 | 1.18 | 1.18 | 1.2 | 1.18 | 1.17 | 1.19 | 1.21 | 1.21 | 1.21 | 1.28 | 1.27 | 1.22 | 1.16 | 1.12 | 1.14 | 1.18 | 1.18 | 1.18 | 1.18 | 1.19 | 1.18 | 1.13 | 1.17 | 1.19 | 1.2 | 1.27 | 1.21 | 1.16 | 1.22 | 1.24 | 1.23 | 1.24 | 1.24 | 1.25 | 1.25 | 1.25 | 1.27 | 1.23 | 1.3 | 1.35 | 1.31 | 1.25 | 1.25 | 1.24 | 1.25 | 1.25 | 1.24 | 1.24 | 1.23 | 1.26 | 1.27 | 1.26 | 1.28 | 1.3 | 1.29 | 1.29 | 1.29 | 1.3 | 1.29 | 1.32 | 1.32 | 1.28 | 1.25 | 1.24 | 1.18 | 1.15 | 1.16 | 1.17 | 1.16 | 1.17 | 1.17 | 1.15 | 1.14 | 1.16 | 1.19 | 1.2 | 1.22
47279 |  | 1.09 | 1.08 | 1.08 | 1.13 | 1.11 | 1.1 | 1.1 | 1.1 | 1.13 | 1.12 | 1.15 | 1.16 | 1.15 | 1.13 | 1.13 | 1.1 | 1.06 | 1.07 | 1.07 | 1.07 | 1.04 | 1.04 | 1.02 | 0.98 | 1.02 | 1.04 | 1.04 | 1.08 | 1.13 | 1.13 | 1.11 | 1.11 | 1.14 | 1.15 | 1.15 | 1.25 | 1.26 | 1.21 | 1.24 | 1.18 | 1.18 | 1.17 | 1.17 | 1.18 | 1.15 | 1.14 | 1.14 | 1.12 | 1.1 | 1.12 | 1.05 | 1.06 | 1.02 | 1.02 | 1.03 | 1.04 | 1.04 | 1.06 | 1.06 | 1.07 | 1.09 | 1.14 | 1.21 | 1.26 | 1.28 | 1.3 | 1.29 | 1.26 | 1.3 | 1.32 | 1.35 | 1.33 | 1.31 | 1.27 | 1.24 | 1.21 | 1.2 | 1.19 | 1.19 | 1.21 | 1.17 | 1.12 | 1.14 | 1.19 | 1.19 | 1.2 | 1.19 | 1.17 | 1.2 | 1.22 | 1.22 | 1.22 | 1.28 | 1.28 | 1.23 | 1.17 | 1.13 | 1.14 | 1.18 | 1.18 | 1.18 | 1.19 | 1.19 | 1.19 | 1.14 | 1.18 | 1.19 | 1.2 | 1.27 | 1.22 | 1.16 | 1.22 | 1.24 | 1.24 | 1.24 | 1.24 | 1.26 | 1.26 | 1.26 | 1.28 | 1.24 | 1.3 | 1.35 | 1.32 | 1.25 | 1.26 | 1.25 | 1.25 | 1.25 | 1.25 | 1.24 | 1.24 | 1.27 | 1.27 | 1.26 | 1.28 | 1.31 | 1.3 | 1.3 | 1.3 | 1.31 | 1.3 | 1.33 | 1.33 | 1.29 | 1.26 | 1.25 | 1.19 | 1.15 | 1.16 | 1.17 | 1.17 | 1.18 | 1.17 | 1.15 | 1.15 | 1.17 | 1.2 | 1.2 | 1.23
47441 |  | 1.11 | 1.1 | 1.1 | 1.15 | 1.13 | 1.12 | 1.12 | 1.12 | 1.15 | 1.15 | 1.18 | 1.19 | 1.17 | 1.16 | 1.16 | 1.12 | 1.08 | 1.09 | 1.09 | 1.09 | 1.06 | 1.07 | 1.04 | 1 | 1.04 | 1.06 | 1.07 | 1.1 | 1.16 | 1.15 | 1.14 | 1.14 | 1.17 | 1.19 | 1.19 | 1.28 | 1.3 | 1.25 | 1.28 | 1.21 | 1.21 | 1.19 | 1.19 | 1.21 | 1.17 | 1.16 | 1.16 | 1.15 | 1.12 | 1.14 | 1.07 | 1.07 | 1.04 | 1.04 | 1.05 | 1.05 | 1.05 | 1.08 | 1.07 | 1.08 | 1.11 | 1.16 | 1.24 | 1.29 | 1.31 | 1.33 | 1.33 | 1.3 | 1.34 | 1.36 | 1.39 | 1.37 | 1.35 | 1.3 | 1.28 | 1.24 | 1.24 | 1.22 | 1.22 | 1.24 | 1.2 | 1.14 | 1.16 | 1.21 | 1.22 | 1.23 | 1.21 | 1.2 | 1.22 | 1.24 | 1.25 | 1.25 | 1.31 | 1.31 | 1.25 | 1.19 | 1.15 | 1.16 | 1.21 | 1.21 | 1.21 | 1.21 | 1.21 | 1.21 | 1.16 | 1.2 | 1.22 | 1.23 | 1.3 | 1.24 | 1.18 | 1.25 | 1.27 | 1.26 | 1.26 | 1.26 | 1.28 | 1.28 | 1.28 | 1.3 | 1.25 | 1.33 | 1.38 | 1.34 | 1.28 | 1.28 | 1.27 | 1.28 | 1.28 | 1.28 | 1.26 | 1.26 | 1.3 | 1.3 | 1.29 | 1.31 | 1.34 | 1.33 | 1.33 | 1.33 | 1.34 | 1.33 | 1.36 | 1.36 | 1.32 | 1.29 | 1.28 | 1.21 | 1.18 | 1.18 | 1.19 | 1.19 | 1.2 | 1.19 | 1.17 | 1.17 | 1.19 | 1.22 | 1.22 | 1.25
47443 |  | 1.12 | 1.1 | 1.1 | 1.16 | 1.14 | 1.12 | 1.13 | 1.12 | 1.15 | 1.15 | 1.18 | 1.19 | 1.18 | 1.16 | 1.16 | 1.13 | 1.08 | 1.09 | 1.09 | 1.09 | 1.07 | 1.07 | 1.04 | 1 | 1.04 | 1.06 | 1.07 | 1.1 | 1.16 | 1.16 | 1.14 | 1.14 | 1.17 | 1.19 | 1.19 | 1.29 | 1.31 | 1.25 | 1.28 | 1.21 | 1.21 | 1.2 | 1.2 | 1.21 | 1.18 | 1.16 | 1.16 | 1.15 | 1.12 | 1.14 | 1.07 | 1.08 | 1.04 | 1.04 | 1.05 | 1.05 | 1.06 | 1.08 | 1.07 | 1.09 | 1.11 | 1.16 | 1.24 | 1.29 | 1.32 | 1.34 | 1.34 | 1.31 | 1.34 | 1.36 | 1.39 | 1.38 | 1.35 | 1.31 | 1.28 | 1.24 | 1.24 | 1.23 | 1.22 | 1.24 | 1.2 | 1.15 | 1.16 | 1.22 | 1.22 | 1.23 | 1.22 | 1.2 | 1.22 | 1.24 | 1.25 | 1.25 | 1.31 | 1.31 | 1.26 | 1.19 | 1.15 | 1.17 | 1.21 | 1.21 | 1.21 | 1.21 | 1.22 | 1.22 | 1.17 | 1.21 | 1.22 | 1.23 | 1.31 | 1.25 | 1.19 | 1.25 | 1.27 | 1.27 | 1.27 | 1.27 | 1.28 | 1.28 | 1.28 | 1.3 | 1.26 | 1.33 | 1.38 | 1.34 | 1.28 | 1.28 | 1.27 | 1.28 | 1.28 | 1.28 | 1.27 | 1.26 | 1.3 | 1.3 | 1.29 | 1.31 | 1.34 | 1.33 | 1.34 | 1.34 | 1.34 | 1.33 | 1.36 | 1.36 | 1.32 | 1.29 | 1.28 | 1.21 | 1.18 | 1.19 | 1.19 | 1.19 | 1.2 | 1.2 | 1.18 | 1.17 | 1.19 | 1.22 | 1.23 | 1.26
47445 |  | 1.1 | 1.09 | 1.09 | 1.14 | 1.12 | 1.11 | 1.11 | 1.11 | 1.14 | 1.13 | 1.16 | 1.17 | 1.16 | 1.14 | 1.14 | 1.11 | 1.07 | 1.08 | 1.08 | 1.07 | 1.05 | 1.05 | 1.02 | 0.99 | 1.03 | 1.05 | 1.05 | 1.09 | 1.14 | 1.14 | 1.12 | 1.12 | 1.15 | 1.16 | 1.16 | 1.26 | 1.28 | 1.23 | 1.25 | 1.19 | 1.19 | 1.18 | 1.18 | 1.19 | 1.16 | 1.15 | 1.15 | 1.13 | 1.11 | 1.12 | 1.06 | 1.06 | 1.03 | 1.03 | 1.04 | 1.04 | 1.04 | 1.07 | 1.06 | 1.07 | 1.1 | 1.15 | 1.22 | 1.27 | 1.29 | 1.31 | 1.31 | 1.28 | 1.32 | 1.34 | 1.36 | 1.35 | 1.33 | 1.28 | 1.26 | 1.22 | 1.22 | 1.2 | 1.2 | 1.22 | 1.18 | 1.13 | 1.14 | 1.19 | 1.2 | 1.21 | 1.2 | 1.18 | 1.21 | 1.23 | 1.23 | 1.23 | 1.29 | 1.29 | 1.24 | 1.18 | 1.14 | 1.15 | 1.19 | 1.19 | 1.19 | 1.2 | 1.2 | 1.2 | 1.15 | 1.19 | 1.2 | 1.22 | 1.29 | 1.23 | 1.17 | 1.23 | 1.25 | 1.25 | 1.25 | 1.25 | 1.27 | 1.27 | 1.26 | 1.28 | 1.24 | 1.31 | 1.36 | 1.33 | 1.26 | 1.27 | 1.26 | 1.26 | 1.26 | 1.26 | 1.25 | 1.25 | 1.28 | 1.28 | 1.27 | 1.29 | 1.32 | 1.31 | 1.31 | 1.31 | 1.32 | 1.31 | 1.34 | 1.34 | 1.3 | 1.27 | 1.26 | 1.2 | 1.16 | 1.17 | 1.18 | 1.18 | 1.19 | 1.18 | 1.16 | 1.16 | 1.18 | 1.21 | 1.21 | 1.24
47447 |  | 1.09 | 1.08 | 1.08 | 1.13 | 1.11 | 1.1 | 1.1 | 1.1 | 1.13 | 1.12 | 1.15 | 1.16 | 1.15 | 1.13 | 1.13 | 1.1 | 1.06 | 1.07 | 1.07 | 1.07 | 1.04 | 1.05 | 1.02 | 0.98 | 1.02 | 1.04 | 1.04 | 1.08 | 1.13 | 1.13 | 1.11 | 1.11 | 1.14 | 1.15 | 1.15 | 1.25 | 1.26 | 1.21 | 1.24 | 1.18 | 1.18 | 1.17 | 1.17 | 1.18 | 1.15 | 1.14 | 1.14 | 1.13 | 1.1 | 1.12 | 1.05 | 1.06 | 1.02 | 1.02 | 1.03 | 1.04 | 1.04 | 1.06 | 1.06 | 1.07 | 1.09 | 1.14 | 1.21 | 1.26 | 1.28 | 1.3 | 1.3 | 1.27 | 1.3 | 1.32 | 1.35 | 1.33 | 1.31 | 1.27 | 1.24 | 1.21 | 1.2 | 1.19 | 1.18 | 1.21 | 1.17 | 1.12 | 1.14 | 1.18 | 1.19 | 1.2 | 1.19 | 1.17 | 1.2 | 1.22 | 1.22 | 1.22 | 1.28 | 1.28 | 1.23 | 1.17 | 1.13 | 1.14 | 1.18 | 1.18 | 1.18 | 1.19 | 1.19 | 1.19 | 1.14 | 1.18 | 1.19 | 1.21 | 1.28 | 1.22 | 1.16 | 1.22 | 1.24 | 1.24 | 1.24 | 1.24 | 1.26 | 1.26 | 1.26 | 1.28 | 1.24 | 1.3 | 1.35 | 1.32 | 1.26 | 1.26 | 1.25 | 1.26 | 1.25 | 1.25 | 1.24 | 1.24 | 1.27 | 1.27 | 1.26 | 1.28 | 1.31 | 1.3 | 1.3 | 1.3 | 1.31 | 1.3 | 1.33 | 1.33 | 1.29 | 1.26 | 1.25 | 1.19 | 1.16 | 1.17 | 1.17 | 1.17 | 1.18 | 1.17 | 1.16 | 1.15 | 1.17 | 1.2 | 1.2 | 1.23
47475 |  | 1.11 | 1.09 | 1.09 | 1.14 | 1.12 | 1.11 | 1.11 | 1.11 | 1.14 | 1.14 | 1.17 | 1.17 | 1.16 | 1.15 | 1.15 | 1.11 | 1.07 | 1.08 | 1.08 | 1.08 | 1.05 | 1.06 | 1.03 | 0.99 | 1.03 | 1.05 | 1.06 | 1.09 | 1.15 | 1.14 | 1.13 | 1.12 | 1.16 | 1.17 | 1.17 | 1.27 | 1.29 | 1.23 | 1.26 | 1.2 | 1.19 | 1.18 | 1.18 | 1.2 | 1.16 | 1.15 | 1.15 | 1.14 | 1.11 | 1.13 | 1.06 | 1.07 | 1.03 | 1.03 | 1.04 | 1.04 | 1.05 | 1.07 | 1.07 | 1.08 | 1.1 | 1.15 | 1.23 | 1.28 | 1.3 | 1.32 | 1.32 | 1.29 | 1.33 | 1.34 | 1.37 | 1.36 | 1.33 | 1.29 | 1.26 | 1.23 | 1.22 | 1.21 | 1.2 | 1.23 | 1.18 | 1.13 | 1.15 | 1.2 | 1.2 | 1.22 | 1.2 | 1.19 | 1.21 | 1.23 | 1.24 | 1.23 | 1.3 | 1.3 | 1.24 | 1.18 | 1.14 | 1.15 | 1.2 | 1.2 | 1.2 | 1.2 | 1.21 | 1.2 | 1.16 | 1.19 | 1.21 | 1.22 | 1.29 | 1.23 | 1.18 | 1.24 | 1.26 | 1.25 | 1.25 | 1.25 | 1.27 | 1.27 | 1.27 | 1.29 | 1.25 | 1.32 | 1.37 | 1.33 | 1.27 | 1.27 | 1.26 | 1.27 | 1.27 | 1.27 | 1.25 | 1.25 | 1.29 | 1.29 | 1.28 | 1.3 | 1.33 | 1.32 | 1.32 | 1.32 | 1.33 | 1.32 | 1.35 | 1.35 | 1.31 | 1.27 | 1.27 | 1.2 | 1.17 | 1.18 | 1.18 | 1.18 | 1.19 | 1.19 | 1.17 | 1.16 | 1.18 | 1.21 | 1.22 | 1.25
47495 |  | 1.09 | 1.08 | 1.08 | 1.13 | 1.11 | 1.09 | 1.09 | 1.09 | 1.12 | 1.12 | 1.15 | 1.15 | 1.14 | 1.12 | 1.12 | 1.09 | 1.05 | 1.06 | 1.07 | 1.06 | 1.04 | 1.04 | 1.01 | 0.98 | 1.01 | 1.03 | 1.04 | 1.07 | 1.12 | 1.12 | 1.1 | 1.1 | 1.13 | 1.15 | 1.15 | 1.24 | 1.26 | 1.21 | 1.23 | 1.17 | 1.17 | 1.16 | 1.16 | 1.17 | 1.14 | 1.13 | 1.13 | 1.12 | 1.1 | 1.11 | 1.04 | 1.05 | 1.02 | 1.02 | 1.03 | 1.03 | 1.03 | 1.05 | 1.05 | 1.06 | 1.09 | 1.13 | 1.21 | 1.25 | 1.27 | 1.29 | 1.29 | 1.26 | 1.29 | 1.31 | 1.34 | 1.32 | 1.3 | 1.26 | 1.23 | 1.2 | 1.2 | 1.18 | 1.18 | 1.2 | 1.16 | 1.11 | 1.13 | 1.18 | 1.18 | 1.19 | 1.18 | 1.16 | 1.19 | 1.21 | 1.21 | 1.21 | 1.28 | 1.28 | 1.22 | 1.16 | 1.13 | 1.14 | 1.18 | 1.18 | 1.18 | 1.18 | 1.19 | 1.19 | 1.14 | 1.17 | 1.19 | 1.2 | 1.27 | 1.21 | 1.16 | 1.21 | 1.24 | 1.23 | 1.24 | 1.24 | 1.25 | 1.25 | 1.25 | 1.27 | 1.23 | 1.3 | 1.35 | 1.31 | 1.25 | 1.26 | 1.24 | 1.25 | 1.25 | 1.24 | 1.24 | 1.23 | 1.26 | 1.27 | 1.26 | 1.27 | 1.3 | 1.29 | 1.29 | 1.29 | 1.3 | 1.29 | 1.32 | 1.32 | 1.28 | 1.25 | 1.25 | 1.18 | 1.15 | 1.16 | 1.17 | 1.17 | 1.17 | 1.17 | 1.15 | 1.15 | 1.17 | 1.19 | 1.2 | 1.23
47506 |  | 1.09 | 1.08 | 1.08 | 1.13 | 1.11 | 1.09 | 1.1 | 1.1 | 1.12 | 1.12 | 1.15 | 1.15 | 1.14 | 1.13 | 1.13 | 1.1 | 1.06 | 1.07 | 1.07 | 1.06 | 1.04 | 1.04 | 1.02 | 0.98 | 1.02 | 1.04 | 1.04 | 1.08 | 1.13 | 1.13 | 1.11 | 1.11 | 1.14 | 1.15 | 1.15 | 1.25 | 1.26 | 1.21 | 1.24 | 1.18 | 1.17 | 1.16 | 1.17 | 1.18 | 1.15 | 1.13 | 1.14 | 1.12 | 1.1 | 1.11 | 1.05 | 1.06 | 1.02 | 1.02 | 1.03 | 1.03 | 1.04 | 1.06 | 1.05 | 1.06 | 1.09 | 1.14 | 1.21 | 1.25 | 1.28 | 1.3 | 1.29 | 1.26 | 1.3 | 1.32 | 1.35 | 1.33 | 1.31 | 1.26 | 1.24 | 1.2 | 1.2 | 1.19 | 1.18 | 1.21 | 1.16 | 1.12 | 1.13 | 1.18 | 1.18 | 1.2 | 1.18 | 1.17 | 1.19 | 1.21 | 1.22 | 1.22 | 1.28 | 1.28 | 1.23 | 1.17 | 1.13 | 1.14 | 1.18 | 1.18 | 1.18 | 1.19 | 1.19 | 1.19 | 1.14 | 1.18 | 1.19 | 1.2 | 1.27 | 1.21 | 1.16 | 1.22 | 1.24 | 1.24 | 1.24 | 1.24 | 1.26 | 1.26 | 1.25 | 1.27 | 1.23 | 1.3 | 1.35 | 1.31 | 1.25 | 1.26 | 1.25 | 1.25 | 1.25 | 1.25 | 1.24 | 1.23 | 1.27 | 1.27 | 1.26 | 1.28 | 1.31 | 1.3 | 1.3 | 1.3 | 1.31 | 1.3 | 1.33 | 1.33 | 1.29 | 1.26 | 1.25 | 1.19 | 1.15 | 1.16 | 1.17 | 1.17 | 1.18 | 1.17 | 1.15 | 1.15 | 1.17 | 1.2 | 1.2 | 1.23
47509 |  | 1.08 | 1.07 | 1.07 | 1.11 | 1.09 | 1.08 | 1.08 | 1.08 | 1.11 | 1.1 | 1.13 | 1.13 | 1.13 | 1.11 | 1.11 | 1.08 | 1.04 | 1.05 | 1.06 | 1.05 | 1.03 | 1.03 | 1 | 0.97 | 1 | 1.02 | 1.03 | 1.06 | 1.11 | 1.11 | 1.09 | 1.08 | 1.12 | 1.13 | 1.13 | 1.22 | 1.24 | 1.19 | 1.21 | 1.16 | 1.15 | 1.14 | 1.15 | 1.16 | 1.13 | 1.12 | 1.12 | 1.11 | 1.09 | 1.1 | 1.04 | 1.04 | 1.01 | 1.01 | 1.02 | 1.02 | 1.02 | 1.05 | 1.04 | 1.05 | 1.08 | 1.12 | 1.19 | 1.23 | 1.26 | 1.27 | 1.27 | 1.24 | 1.27 | 1.29 | 1.32 | 1.3 | 1.28 | 1.24 | 1.21 | 1.18 | 1.18 | 1.17 | 1.16 | 1.18 | 1.14 | 1.1 | 1.11 | 1.16 | 1.16 | 1.18 | 1.16 | 1.15 | 1.18 | 1.19 | 1.2 | 1.2 | 1.26 | 1.26 | 1.21 | 1.15 | 1.11 | 1.13 | 1.17 | 1.17 | 1.17 | 1.17 | 1.18 | 1.17 | 1.12 | 1.16 | 1.17 | 1.19 | 1.25 | 1.2 | 1.14 | 1.2 | 1.22 | 1.22 | 1.22 | 1.23 | 1.24 | 1.24 | 1.24 | 1.26 | 1.22 | 1.28 | 1.33 | 1.3 | 1.24 | 1.24 | 1.23 | 1.24 | 1.23 | 1.23 | 1.22 | 1.21 | 1.25 | 1.25 | 1.24 | 1.26 | 1.28 | 1.27 | 1.27 | 1.28 | 1.29 | 1.28 | 1.31 | 1.31 | 1.27 | 1.24 | 1.23 | 1.17 | 1.14 | 1.15 | 1.16 | 1.16 | 1.16 | 1.16 | 1.14 | 1.14 | 1.16 | 1.18 | 1.19 | 1.22
47533 |  | 1.1 | 1.09 | 1.09 | 1.14 | 1.12 | 1.11 | 1.11 | 1.11 | 1.14 | 1.14 | 1.17 | 1.17 | 1.16 | 1.14 | 1.14 | 1.11 | 1.06 | 1.07 | 1.08 | 1.07 | 1.05 | 1.05 | 1.02 | 0.99 | 1.03 | 1.05 | 1.05 | 1.09 | 1.14 | 1.14 | 1.12 | 1.12 | 1.15 | 1.17 | 1.17 | 1.27 | 1.29 | 1.24 | 1.27 | 1.2 | 1.19 | 1.18 | 1.18 | 1.19 | 1.16 | 1.15 | 1.14 | 1.13 | 1.1 | 1.12 | 1.05 | 1.05 | 1.02 | 1.02 | 1.03 | 1.03 | 1.04 | 1.06 | 1.05 | 1.07 | 1.1 | 1.15 | 1.23 | 1.27 | 1.3 | 1.32 | 1.32 | 1.29 | 1.33 | 1.35 | 1.38 | 1.36 | 1.33 | 1.29 | 1.26 | 1.22 | 1.22 | 1.2 | 1.2 | 1.22 | 1.18 | 1.13 | 1.14 | 1.19 | 1.2 | 1.21 | 1.19 | 1.18 | 1.2 | 1.22 | 1.23 | 1.23 | 1.29 | 1.29 | 1.24 | 1.17 | 1.14 | 1.15 | 1.2 | 1.2 | 1.2 | 1.2 | 1.21 | 1.21 | 1.16 | 1.2 | 1.21 | 1.22 | 1.28 | 1.22 | 1.17 | 1.23 | 1.25 | 1.24 | 1.24 | 1.24 | 1.25 | 1.25 | 1.26 | 1.27 | 1.24 | 1.31 | 1.36 | 1.33 | 1.26 | 1.27 | 1.25 | 1.26 | 1.26 | 1.26 | 1.25 | 1.24 | 1.28 | 1.28 | 1.27 | 1.29 | 1.32 | 1.31 | 1.31 | 1.31 | 1.32 | 1.31 | 1.34 | 1.34 | 1.3 | 1.27 | 1.27 | 1.2 | 1.16 | 1.17 | 1.18 | 1.18 | 1.19 | 1.18 | 1.16 | 1.16 | 1.18 | 1.2 | 1.21 | 1.24
47546 |  | 1.09 | 1.07 | 1.07 | 1.12 | 1.1 | 1.09 | 1.09 | 1.09 | 1.11 | 1.11 | 1.14 | 1.14 | 1.13 | 1.12 | 1.11 | 1.08 | 1.04 | 1.05 | 1.06 | 1.05 | 1.03 | 1.03 | 1.01 | 0.97 | 1.01 | 1.03 | 1.03 | 1.07 | 1.12 | 1.11 | 1.09 | 1.09 | 1.12 | 1.13 | 1.14 | 1.23 | 1.25 | 1.2 | 1.23 | 1.16 | 1.16 | 1.15 | 1.15 | 1.17 | 1.13 | 1.12 | 1.12 | 1.11 | 1.09 | 1.1 | 1.04 | 1.04 | 1.01 | 1.01 | 1.02 | 1.02 | 1.03 | 1.05 | 1.04 | 1.06 | 1.08 | 1.12 | 1.2 | 1.24 | 1.27 | 1.28 | 1.28 | 1.25 | 1.29 | 1.3 | 1.33 | 1.31 | 1.29 | 1.25 | 1.23 | 1.19 | 1.18 | 1.17 | 1.16 | 1.19 | 1.15 | 1.1 | 1.12 | 1.17 | 1.17 | 1.18 | 1.17 | 1.15 | 1.18 | 1.2 | 1.21 | 1.21 | 1.27 | 1.27 | 1.22 | 1.16 | 1.12 | 1.14 | 1.18 | 1.18 | 1.18 | 1.18 | 1.19 | 1.18 | 1.13 | 1.17 | 1.19 | 1.2 | 1.26 | 1.2 | 1.15 | 1.21 | 1.23 | 1.22 | 1.23 | 1.23 | 1.24 | 1.24 | 1.24 | 1.26 | 1.22 | 1.29 | 1.34 | 1.31 | 1.25 | 1.25 | 1.24 | 1.24 | 1.24 | 1.24 | 1.23 | 1.22 | 1.26 | 1.26 | 1.25 | 1.27 | 1.29 | 1.28 | 1.28 | 1.28 | 1.29 | 1.28 | 1.32 | 1.32 | 1.28 | 1.25 | 1.24 | 1.18 | 1.15 | 1.16 | 1.17 | 1.16 | 1.17 | 1.17 | 1.15 | 1.15 | 1.17 | 1.19 | 1.2 | 1.23
47551 |  | 1.08 | 1.07 | 1.07 | 1.11 | 1.1 | 1.08 | 1.08 | 1.08 | 1.11 | 1.1 | 1.13 | 1.14 | 1.12 | 1.11 | 1.11 | 1.08 | 1.04 | 1.05 | 1.05 | 1.05 | 1.03 | 1.03 | 1 | 0.97 | 1 | 1.02 | 1.03 | 1.06 | 1.11 | 1.11 | 1.09 | 1.08 | 1.11 | 1.13 | 1.13 | 1.22 | 1.24 | 1.19 | 1.22 | 1.16 | 1.16 | 1.14 | 1.15 | 1.16 | 1.13 | 1.12 | 1.11 | 1.1 | 1.08 | 1.09 | 1.03 | 1.03 | 1 | 1 | 1.01 | 1.02 | 1.02 | 1.04 | 1.04 | 1.05 | 1.07 | 1.12 | 1.19 | 1.23 | 1.26 | 1.27 | 1.27 | 1.24 | 1.28 | 1.29 | 1.32 | 1.3 | 1.28 | 1.24 | 1.22 | 1.18 | 1.18 | 1.17 | 1.16 | 1.18 | 1.14 | 1.1 | 1.11 | 1.16 | 1.16 | 1.17 | 1.16 | 1.15 | 1.17 | 1.19 | 1.2 | 1.2 | 1.26 | 1.26 | 1.21 | 1.15 | 1.12 | 1.13 | 1.17 | 1.17 | 1.17 | 1.18 | 1.18 | 1.18 | 1.13 | 1.16 | 1.18 | 1.19 | 1.25 | 1.2 | 1.14 | 1.2 | 1.22 | 1.21 | 1.22 | 1.22 | 1.23 | 1.23 | 1.23 | 1.25 | 1.21 | 1.28 | 1.33 | 1.3 | 1.24 | 1.24 | 1.23 | 1.23 | 1.23 | 1.23 | 1.22 | 1.21 | 1.25 | 1.25 | 1.24 | 1.26 | 1.28 | 1.27 | 1.27 | 1.27 | 1.28 | 1.28 | 1.31 | 1.31 | 1.27 | 1.24 | 1.23 | 1.17 | 1.14 | 1.15 | 1.16 | 1.16 | 1.16 | 1.16 | 1.14 | 1.14 | 1.16 | 1.18 | 1.19 | 1.22