88376 |  | 0.85 | 0.84 | 0.83 | 0.86 | 0.86 | 0.85 | 0.85 | 0.86 | 0.88 | 0.88 | 0.89 | 0.9 | 0.9 | 0.9 | 0.9 | 0.88 | 0.86 | 0.86 | 0.87 | 0.86 | 0.83 | 0.83 | 0.82 | 0.8 | 0.82 | 0.83 | 0.84 | 0.86 | 0.89 | 0.88 | 0.87 | 0.87 | 0.9 | 0.91 | 0.91 | 0.95 | 0.96 | 0.91 | 0.92 | 0.89 | 0.89 | 0.9 | 0.91 | 0.92 | 0.9 | 0.9 | 0.9 | 0.89 | 0.88 | 0.9 | 0.87 | 0.87 | 0.84 | 0.83 | 0.84 | 0.84 | 0.84 | 0.85 | 0.84 | 0.84 | 0.86 | 0.89 | 0.93 | 0.94 | 0.95 | 0.97 | 0.96 | 0.94 | 0.95 | 0.96 | 0.98 | 0.99 | 0.97 | 0.94 | 0.93 | 0.92 | 0.93 | 0.93 | 0.93 | 0.95 | 0.93 | 0.91 | 0.92 | 0.94 | 0.94 | 0.96 | 0.95 | 0.95 | 0.94 | 0.94 | 0.94 | 0.93 | 0.96 | 0.96 | 0.94 | 0.91 | 0.86 | 0.87 | 0.9 | 0.89 | 0.9 | 0.91 | 0.91 | 0.91 | 0.88 | 0.89 | 0.89 | 0.9 | 0.96 | 0.92 | 0.89 | 0.93 | 0.94 | 0.94 | 0.95 | 0.95 | 0.99 | 0.99 | 1 | 1.01 | 0.97 | 1.02 | 1.04 | 1.01 | 0.95 | 0.96 | 0.96 | 0.96 | 0.95 | 0.95 | 0.94 | 0.95 | 0.97 | 0.98 | 0.97 | 0.98 | 1.01 | 0.99 | 0.99 | 0.99 | 1 | 0.98 | 0.99 | 0.98 | 0.96 | 0.96 | 0.95 | 0.91 | 0.89 | 0.91 | 0.91 | 0.89 | 0.89 | 0.89 | 0.87 | 0.88 | 0.88 | 0.89 | 0.9 | 0.91
88377 |  | 0.85 | 0.84 | 0.84 | 0.87 | 0.86 | 0.85 | 0.85 | 0.86 | 0.88 | 0.88 | 0.9 | 0.9 | 0.9 | 0.91 | 0.91 | 0.89 | 0.86 | 0.87 | 0.87 | 0.86 | 0.84 | 0.83 | 0.82 | 0.81 | 0.83 | 0.83 | 0.85 | 0.86 | 0.89 | 0.89 | 0.87 | 0.88 | 0.91 | 0.92 | 0.91 | 0.95 | 0.96 | 0.92 | 0.92 | 0.9 | 0.9 | 0.9 | 0.91 | 0.92 | 0.91 | 0.9 | 0.91 | 0.9 | 0.89 | 0.91 | 0.87 | 0.88 | 0.85 | 0.84 | 0.85 | 0.84 | 0.84 | 0.85 | 0.84 | 0.85 | 0.87 | 0.9 | 0.93 | 0.95 | 0.96 | 0.97 | 0.96 | 0.95 | 0.96 | 0.97 | 0.99 | 1 | 0.98 | 0.95 | 0.93 | 0.92 | 0.93 | 0.94 | 0.94 | 0.96 | 0.94 | 0.92 | 0.92 | 0.94 | 0.95 | 0.97 | 0.96 | 0.95 | 0.95 | 0.95 | 0.94 | 0.94 | 0.97 | 0.97 | 0.94 | 0.91 | 0.87 | 0.87 | 0.9 | 0.9 | 0.91 | 0.92 | 0.92 | 0.92 | 0.88 | 0.9 | 0.9 | 0.9 | 0.96 | 0.92 | 0.89 | 0.94 | 0.95 | 0.95 | 0.95 | 0.96 | 0.99 | 1 | 1.01 | 1.02 | 0.98 | 1.02 | 1.05 | 1.01 | 0.96 | 0.97 | 0.96 | 0.96 | 0.95 | 0.95 | 0.95 | 0.95 | 0.97 | 0.98 | 0.97 | 0.99 | 1.01 | 0.99 | 0.99 | 0.99 | 1 | 0.99 | 0.99 | 0.98 | 0.97 | 0.96 | 0.95 | 0.91 | 0.89 | 0.91 | 0.91 | 0.9 | 0.9 | 0.89 | 0.88 | 0.88 | 0.89 | 0.89 | 0.9 | 0.91
88379 |  | 0.86 | 0.84 | 0.84 | 0.87 | 0.86 | 0.85 | 0.86 | 0.86 | 0.88 | 0.88 | 0.9 | 0.9 | 0.91 | 0.91 | 0.91 | 0.89 | 0.86 | 0.87 | 0.87 | 0.86 | 0.84 | 0.83 | 0.83 | 0.81 | 0.83 | 0.84 | 0.85 | 0.86 | 0.89 | 0.89 | 0.87 | 0.88 | 0.91 | 0.92 | 0.91 | 0.95 | 0.96 | 0.92 | 0.92 | 0.9 | 0.9 | 0.9 | 0.91 | 0.92 | 0.91 | 0.9 | 0.91 | 0.9 | 0.89 | 0.91 | 0.87 | 0.88 | 0.85 | 0.84 | 0.85 | 0.84 | 0.84 | 0.85 | 0.84 | 0.85 | 0.87 | 0.9 | 0.93 | 0.95 | 0.96 | 0.97 | 0.96 | 0.95 | 0.96 | 0.97 | 0.99 | 1 | 0.98 | 0.95 | 0.93 | 0.92 | 0.93 | 0.94 | 0.94 | 0.96 | 0.94 | 0.92 | 0.92 | 0.94 | 0.95 | 0.97 | 0.96 | 0.95 | 0.95 | 0.95 | 0.94 | 0.94 | 0.97 | 0.97 | 0.95 | 0.91 | 0.87 | 0.87 | 0.9 | 0.9 | 0.91 | 0.92 | 0.92 | 0.92 | 0.88 | 0.9 | 0.9 | 0.9 | 0.96 | 0.92 | 0.9 | 0.94 | 0.95 | 0.95 | 0.96 | 0.96 | 0.99 | 1 | 1.01 | 1.02 | 0.98 | 1.02 | 1.05 | 1.02 | 0.96 | 0.97 | 0.96 | 0.97 | 0.95 | 0.95 | 0.95 | 0.95 | 0.97 | 0.98 | 0.98 | 0.99 | 1.01 | 0.99 | 0.99 | 0.99 | 1 | 0.99 | 0.99 | 0.99 | 0.97 | 0.96 | 0.95 | 0.91 | 0.9 | 0.91 | 0.91 | 0.9 | 0.9 | 0.89 | 0.88 | 0.88 | 0.89 | 0.89 | 0.9 | 0.91
88400 |  | 0.92 | 0.9 | 0.9 | 0.93 | 0.93 | 0.92 | 0.92 | 0.93 | 0.96 | 0.95 | 0.97 | 0.98 | 0.98 | 0.98 | 0.99 | 0.96 | 0.93 | 0.93 | 0.94 | 0.93 | 0.9 | 0.89 | 0.88 | 0.87 | 0.89 | 0.9 | 0.91 | 0.93 | 0.96 | 0.96 | 0.95 | 0.96 | 0.99 | 1 | 0.99 | 1.04 | 1.05 | 1 | 1.01 | 0.98 | 0.98 | 0.98 | 0.99 | 1 | 0.98 | 0.98 | 0.98 | 0.97 | 0.96 | 0.98 | 0.94 | 0.94 | 0.91 | 0.9 | 0.91 | 0.9 | 0.9 | 0.91 | 0.9 | 0.91 | 0.93 | 0.97 | 1.01 | 1.03 | 1.04 | 1.06 | 1.05 | 1.04 | 1.05 | 1.07 | 1.09 | 1.09 | 1.08 | 1.04 | 1.03 | 1.01 | 1.02 | 1.02 | 1.03 | 1.05 | 1.03 | 0.99 | 1 | 1.02 | 1.03 | 1.06 | 1.04 | 1.03 | 1.03 | 1.03 | 1.02 | 1.02 | 1.05 | 1.04 | 1.02 | 0.98 | 0.93 | 0.94 | 0.97 | 0.96 | 0.97 | 0.98 | 0.98 | 0.98 | 0.95 | 0.97 | 0.97 | 0.97 | 1.05 | 1 | 0.97 | 1.02 | 1.03 | 1.03 | 1.03 | 1.03 | 1.07 | 1.07 | 1.08 | 1.09 | 1.05 | 1.1 | 1.13 | 1.09 | 1.03 | 1.04 | 1.04 | 1.04 | 1.03 | 1.03 | 1.03 | 1.03 | 1.05 | 1.07 | 1.06 | 1.08 | 1.1 | 1.08 | 1.08 | 1.08 | 1.09 | 1.07 | 1.08 | 1.07 | 1.05 | 1.04 | 1.03 | 0.98 | 0.96 | 0.97 | 0.97 | 0.96 | 0.96 | 0.95 | 0.94 | 0.94 | 0.95 | 0.96 | 0.97 | 0.98
88410 |  | 0.85 | 0.84 | 0.84 | 0.87 | 0.86 | 0.85 | 0.85 | 0.86 | 0.88 | 0.88 | 0.9 | 0.9 | 0.9 | 0.9 | 0.91 | 0.89 | 0.86 | 0.87 | 0.87 | 0.86 | 0.84 | 0.83 | 0.82 | 0.81 | 0.82 | 0.83 | 0.84 | 0.86 | 0.89 | 0.89 | 0.87 | 0.88 | 0.91 | 0.91 | 0.91 | 0.95 | 0.96 | 0.91 | 0.92 | 0.9 | 0.9 | 0.9 | 0.91 | 0.92 | 0.9 | 0.9 | 0.91 | 0.89 | 0.89 | 0.91 | 0.87 | 0.87 | 0.84 | 0.84 | 0.84 | 0.84 | 0.84 | 0.85 | 0.84 | 0.84 | 0.86 | 0.9 | 0.93 | 0.95 | 0.96 | 0.97 | 0.96 | 0.95 | 0.96 | 0.97 | 0.99 | 0.99 | 0.98 | 0.95 | 0.93 | 0.92 | 0.93 | 0.94 | 0.94 | 0.96 | 0.94 | 0.92 | 0.92 | 0.94 | 0.94 | 0.97 | 0.96 | 0.95 | 0.95 | 0.94 | 0.94 | 0.94 | 0.97 | 0.96 | 0.94 | 0.91 | 0.87 | 0.87 | 0.9 | 0.89 | 0.9 | 0.91 | 0.91 | 0.91 | 0.88 | 0.9 | 0.9 | 0.9 | 0.96 | 0.92 | 0.89 | 0.93 | 0.95 | 0.94 | 0.95 | 0.95 | 0.99 | 0.99 | 1 | 1.01 | 0.97 | 1.02 | 1.05 | 1.01 | 0.96 | 0.96 | 0.96 | 0.96 | 0.95 | 0.95 | 0.95 | 0.95 | 0.97 | 0.98 | 0.97 | 0.99 | 1.01 | 0.99 | 0.99 | 0.99 | 1 | 0.98 | 0.99 | 0.98 | 0.96 | 0.96 | 0.95 | 0.91 | 0.89 | 0.91 | 0.91 | 0.89 | 0.89 | 0.89 | 0.87 | 0.88 | 0.88 | 0.89 | 0.9 | 0.91
88416 |  | 0.86 | 0.84 | 0.84 | 0.87 | 0.86 | 0.85 | 0.86 | 0.86 | 0.88 | 0.88 | 0.9 | 0.9 | 0.9 | 0.9 | 0.91 | 0.89 | 0.86 | 0.87 | 0.87 | 0.86 | 0.84 | 0.83 | 0.82 | 0.81 | 0.82 | 0.83 | 0.84 | 0.86 | 0.89 | 0.89 | 0.87 | 0.88 | 0.9 | 0.91 | 0.91 | 0.95 | 0.96 | 0.92 | 0.92 | 0.9 | 0.9 | 0.9 | 0.91 | 0.92 | 0.91 | 0.9 | 0.91 | 0.9 | 0.89 | 0.91 | 0.87 | 0.87 | 0.85 | 0.84 | 0.85 | 0.84 | 0.84 | 0.85 | 0.84 | 0.85 | 0.86 | 0.9 | 0.93 | 0.95 | 0.96 | 0.97 | 0.96 | 0.95 | 0.96 | 0.97 | 0.99 | 0.99 | 0.98 | 0.95 | 0.93 | 0.92 | 0.93 | 0.94 | 0.94 | 0.96 | 0.94 | 0.92 | 0.92 | 0.94 | 0.94 | 0.97 | 0.96 | 0.95 | 0.95 | 0.95 | 0.94 | 0.94 | 0.97 | 0.97 | 0.94 | 0.91 | 0.87 | 0.88 | 0.9 | 0.9 | 0.91 | 0.92 | 0.91 | 0.91 | 0.88 | 0.9 | 0.9 | 0.9 | 0.96 | 0.92 | 0.89 | 0.94 | 0.95 | 0.95 | 0.95 | 0.96 | 0.99 | 1 | 1.01 | 1.02 | 0.98 | 1.02 | 1.05 | 1.02 | 0.96 | 0.97 | 0.96 | 0.97 | 0.95 | 0.96 | 0.95 | 0.95 | 0.98 | 0.99 | 0.98 | 0.99 | 1.01 | 0.99 | 0.99 | 0.99 | 1 | 0.99 | 0.99 | 0.98 | 0.96 | 0.96 | 0.95 | 0.91 | 0.89 | 0.91 | 0.91 | 0.89 | 0.89 | 0.89 | 0.88 | 0.88 | 0.89 | 0.89 | 0.9 | 0.91
88422 |  | 0.87 | 0.86 | 0.86 | 0.88 | 0.88 | 0.87 | 0.87 | 0.88 | 0.9 | 0.9 | 0.92 | 0.92 | 0.92 | 0.92 | 0.93 | 0.91 | 0.88 | 0.88 | 0.89 | 0.88 | 0.85 | 0.85 | 0.84 | 0.82 | 0.84 | 0.85 | 0.86 | 0.88 | 0.9 | 0.9 | 0.89 | 0.89 | 0.92 | 0.93 | 0.93 | 0.97 | 0.98 | 0.93 | 0.94 | 0.92 | 0.92 | 0.92 | 0.93 | 0.94 | 0.92 | 0.92 | 0.93 | 0.91 | 0.9 | 0.93 | 0.89 | 0.89 | 0.86 | 0.85 | 0.86 | 0.86 | 0.86 | 0.87 | 0.86 | 0.86 | 0.88 | 0.92 | 0.95 | 0.97 | 0.98 | 0.99 | 0.98 | 0.97 | 0.98 | 0.99 | 1.01 | 1.02 | 1 | 0.97 | 0.95 | 0.94 | 0.95 | 0.95 | 0.96 | 0.98 | 0.96 | 0.93 | 0.94 | 0.96 | 0.96 | 0.99 | 0.98 | 0.97 | 0.97 | 0.97 | 0.96 | 0.96 | 0.99 | 0.99 | 0.96 | 0.93 | 0.89 | 0.89 | 0.92 | 0.92 | 0.92 | 0.93 | 0.93 | 0.93 | 0.9 | 0.91 | 0.92 | 0.92 | 0.98 | 0.94 | 0.91 | 0.96 | 0.97 | 0.97 | 0.97 | 0.98 | 1.01 | 1.02 | 1.03 | 1.04 | 1 | 1.04 | 1.07 | 1.03 | 0.98 | 0.99 | 0.98 | 0.98 | 0.97 | 0.97 | 0.97 | 0.97 | 0.99 | 1.01 | 1 | 1.01 | 1.03 | 1.01 | 1.01 | 1.01 | 1.02 | 1.01 | 1.01 | 1 | 0.99 | 0.98 | 0.97 | 0.93 | 0.91 | 0.93 | 0.93 | 0.91 | 0.91 | 0.91 | 0.89 | 0.9 | 0.91 | 0.91 | 0.92 | 0.93
88427 |  | 0.89 | 0.87 | 0.87 | 0.9 | 0.9 | 0.89 | 0.89 | 0.9 | 0.92 | 0.92 | 0.94 | 0.94 | 0.95 | 0.95 | 0.95 | 0.93 | 0.9 | 0.91 | 0.91 | 0.9 | 0.87 | 0.87 | 0.86 | 0.84 | 0.86 | 0.87 | 0.88 | 0.9 | 0.93 | 0.93 | 0.91 | 0.92 | 0.95 | 0.96 | 0.95 | 1 | 1.01 | 0.96 | 0.97 | 0.94 | 0.94 | 0.94 | 0.95 | 0.96 | 0.95 | 0.94 | 0.95 | 0.94 | 0.93 | 0.95 | 0.91 | 0.91 | 0.88 | 0.87 | 0.88 | 0.88 | 0.87 | 0.89 | 0.88 | 0.88 | 0.9 | 0.94 | 0.98 | 0.99 | 1 | 1.02 | 1.01 | 0.99 | 1.01 | 1.02 | 1.04 | 1.05 | 1.03 | 1 | 0.98 | 0.97 | 0.98 | 0.98 | 0.99 | 1.01 | 0.99 | 0.96 | 0.97 | 0.98 | 0.99 | 1.02 | 1 | 1 | 0.99 | 0.99 | 0.99 | 0.98 | 1.01 | 1.01 | 0.99 | 0.95 | 0.9 | 0.91 | 0.94 | 0.93 | 0.94 | 0.95 | 0.95 | 0.95 | 0.92 | 0.93 | 0.94 | 0.94 | 1.01 | 0.97 | 0.93 | 0.98 | 0.99 | 0.99 | 1 | 1 | 1.04 | 1.04 | 1.05 | 1.06 | 1.02 | 1.06 | 1.09 | 1.06 | 1 | 1.01 | 1 | 1.01 | 0.99 | 1 | 0.99 | 0.99 | 1.02 | 1.03 | 1.02 | 1.04 | 1.06 | 1.04 | 1.04 | 1.04 | 1.05 | 1.03 | 1.04 | 1.03 | 1.01 | 1 | 1 | 0.95 | 0.93 | 0.95 | 0.94 | 0.93 | 0.93 | 0.93 | 0.91 | 0.91 | 0.92 | 0.93 | 0.94 | 0.95
88430 |  | 0.87 | 0.85 | 0.85 | 0.88 | 0.87 | 0.86 | 0.87 | 0.87 | 0.89 | 0.89 | 0.91 | 0.91 | 0.91 | 0.92 | 0.92 | 0.9 | 0.87 | 0.88 | 0.88 | 0.87 | 0.85 | 0.84 | 0.83 | 0.81 | 0.83 | 0.84 | 0.85 | 0.87 | 0.9 | 0.9 | 0.88 | 0.89 | 0.92 | 0.93 | 0.92 | 0.96 | 0.97 | 0.93 | 0.94 | 0.91 | 0.91 | 0.91 | 0.92 | 0.93 | 0.92 | 0.91 | 0.92 | 0.91 | 0.9 | 0.92 | 0.88 | 0.88 | 0.86 | 0.85 | 0.86 | 0.85 | 0.85 | 0.86 | 0.85 | 0.86 | 0.87 | 0.91 | 0.95 | 0.96 | 0.97 | 0.98 | 0.97 | 0.96 | 0.97 | 0.98 | 1 | 1.01 | 1 | 0.96 | 0.95 | 0.93 | 0.95 | 0.95 | 0.95 | 0.97 | 0.95 | 0.93 | 0.94 | 0.95 | 0.96 | 0.98 | 0.97 | 0.96 | 0.96 | 0.96 | 0.96 | 0.95 | 0.98 | 0.98 | 0.96 | 0.92 | 0.88 | 0.88 | 0.91 | 0.91 | 0.92 | 0.93 | 0.92 | 0.92 | 0.89 | 0.91 | 0.91 | 0.91 | 0.98 | 0.93 | 0.9 | 0.95 | 0.96 | 0.96 | 0.97 | 0.97 | 1 | 1.01 | 1.02 | 1.03 | 0.99 | 1.03 | 1.06 | 1.03 | 0.97 | 0.98 | 0.97 | 0.98 | 0.96 | 0.97 | 0.96 | 0.97 | 0.99 | 1 | 0.99 | 1 | 1.02 | 1.01 | 1.01 | 1 | 1.01 | 1 | 1 | 0.99 | 0.98 | 0.97 | 0.96 | 0.92 | 0.9 | 0.92 | 0.92 | 0.9 | 0.9 | 0.9 | 0.89 | 0.89 | 0.9 | 0.9 | 0.91 | 0.92
88433 |  | 0.9 | 0.88 | 0.88 | 0.91 | 0.91 | 0.9 | 0.9 | 0.91 | 0.93 | 0.93 | 0.95 | 0.95 | 0.96 | 0.96 | 0.96 | 0.94 | 0.91 | 0.91 | 0.92 | 0.91 | 0.88 | 0.87 | 0.87 | 0.85 | 0.87 | 0.88 | 0.89 | 0.91 | 0.94 | 0.94 | 0.92 | 0.93 | 0.96 | 0.97 | 0.96 | 1.01 | 1.02 | 0.97 | 0.98 | 0.95 | 0.95 | 0.95 | 0.97 | 0.97 | 0.96 | 0.95 | 0.96 | 0.95 | 0.94 | 0.96 | 0.92 | 0.92 | 0.89 | 0.88 | 0.89 | 0.89 | 0.88 | 0.9 | 0.89 | 0.89 | 0.91 | 0.95 | 0.99 | 1 | 1.02 | 1.03 | 1.02 | 1.01 | 1.02 | 1.03 | 1.05 | 1.06 | 1.04 | 1.01 | 0.99 | 0.98 | 0.99 | 0.99 | 1 | 1.02 | 1 | 0.97 | 0.98 | 1 | 1 | 1.03 | 1.01 | 1.01 | 1 | 1 | 1 | 1 | 1.03 | 1.02 | 1 | 0.96 | 0.92 | 0.92 | 0.95 | 0.95 | 0.95 | 0.96 | 0.96 | 0.96 | 0.93 | 0.95 | 0.95 | 0.95 | 1.02 | 0.98 | 0.95 | 0.99 | 1.01 | 1.01 | 1.01 | 1.01 | 1.05 | 1.05 | 1.06 | 1.07 | 1.03 | 1.08 | 1.11 | 1.07 | 1.01 | 1.02 | 1.02 | 1.02 | 1.01 | 1.01 | 1.01 | 1.01 | 1.03 | 1.05 | 1.03 | 1.05 | 1.07 | 1.05 | 1.06 | 1.05 | 1.06 | 1.05 | 1.05 | 1.04 | 1.02 | 1.01 | 1.01 | 0.96 | 0.94 | 0.96 | 0.96 | 0.94 | 0.94 | 0.94 | 0.92 | 0.93 | 0.94 | 0.94 | 0.95 | 0.96
88436 |  | 0.87 | 0.86 | 0.86 | 0.88 | 0.88 | 0.87 | 0.87 | 0.88 | 0.9 | 0.9 | 0.92 | 0.92 | 0.92 | 0.92 | 0.93 | 0.91 | 0.88 | 0.88 | 0.89 | 0.88 | 0.85 | 0.85 | 0.84 | 0.82 | 0.84 | 0.85 | 0.86 | 0.88 | 0.9 | 0.9 | 0.89 | 0.89 | 0.92 | 0.93 | 0.93 | 0.97 | 0.98 | 0.93 | 0.94 | 0.92 | 0.92 | 0.92 | 0.93 | 0.94 | 0.92 | 0.92 | 0.93 | 0.92 | 0.91 | 0.93 | 0.89 | 0.89 | 0.86 | 0.85 | 0.86 | 0.86 | 0.86 | 0.87 | 0.86 | 0.86 | 0.88 | 0.92 | 0.95 | 0.97 | 0.98 | 0.99 | 0.98 | 0.97 | 0.98 | 0.99 | 1.01 | 1.02 | 1 | 0.97 | 0.95 | 0.94 | 0.95 | 0.96 | 0.96 | 0.98 | 0.96 | 0.93 | 0.94 | 0.96 | 0.96 | 0.99 | 0.98 | 0.97 | 0.97 | 0.97 | 0.96 | 0.96 | 0.99 | 0.99 | 0.96 | 0.93 | 0.89 | 0.89 | 0.92 | 0.91 | 0.92 | 0.93 | 0.93 | 0.93 | 0.9 | 0.91 | 0.91 | 0.92 | 0.98 | 0.94 | 0.91 | 0.96 | 0.97 | 0.97 | 0.98 | 0.98 | 1.01 | 1.02 | 1.03 | 1.04 | 1 | 1.04 | 1.07 | 1.04 | 0.98 | 0.99 | 0.98 | 0.99 | 0.97 | 0.97 | 0.97 | 0.97 | 0.99 | 1.01 | 1 | 1.01 | 1.03 | 1.01 | 1.02 | 1.01 | 1.02 | 1.01 | 1.01 | 1 | 0.99 | 0.98 | 0.97 | 0.93 | 0.91 | 0.93 | 0.93 | 0.91 | 0.91 | 0.91 | 0.89 | 0.9 | 0.91 | 0.91 | 0.92 | 0.93
88437 |  | 0.89 | 0.87 | 0.87 | 0.9 | 0.9 | 0.89 | 0.89 | 0.9 | 0.92 | 0.92 | 0.94 | 0.94 | 0.94 | 0.94 | 0.95 | 0.93 | 0.9 | 0.9 | 0.91 | 0.89 | 0.87 | 0.86 | 0.85 | 0.84 | 0.86 | 0.86 | 0.88 | 0.9 | 0.92 | 0.92 | 0.91 | 0.91 | 0.94 | 0.95 | 0.95 | 0.99 | 1 | 0.96 | 0.97 | 0.94 | 0.94 | 0.94 | 0.95 | 0.96 | 0.94 | 0.94 | 0.95 | 0.94 | 0.93 | 0.95 | 0.91 | 0.91 | 0.88 | 0.87 | 0.88 | 0.88 | 0.87 | 0.89 | 0.88 | 0.88 | 0.9 | 0.94 | 0.98 | 0.99 | 1 | 1.01 | 1.01 | 0.99 | 1 | 1.02 | 1.04 | 1.04 | 1.03 | 0.99 | 0.98 | 0.96 | 0.98 | 0.98 | 0.98 | 1 | 0.98 | 0.95 | 0.96 | 0.98 | 0.98 | 1.01 | 1 | 0.99 | 0.99 | 0.99 | 0.99 | 0.98 | 1.01 | 1.01 | 0.99 | 0.95 | 0.91 | 0.91 | 0.94 | 0.93 | 0.94 | 0.95 | 0.95 | 0.95 | 0.92 | 0.93 | 0.93 | 0.94 | 1.01 | 0.97 | 0.93 | 0.98 | 1 | 0.99 | 1 | 1 | 1.04 | 1.04 | 1.05 | 1.06 | 1.02 | 1.06 | 1.1 | 1.06 | 1 | 1.01 | 1.01 | 1.01 | 1 | 1 | 1 | 1 | 1.02 | 1.03 | 1.02 | 1.04 | 1.06 | 1.04 | 1.04 | 1.04 | 1.05 | 1.03 | 1.04 | 1.03 | 1.01 | 1 | 0.99 | 0.95 | 0.93 | 0.95 | 0.95 | 0.93 | 0.93 | 0.93 | 0.91 | 0.92 | 0.93 | 0.93 | 0.94 | 0.95
88441 |  | 0.89 | 0.87 | 0.87 | 0.9 | 0.89 | 0.89 | 0.89 | 0.89 | 0.92 | 0.92 | 0.93 | 0.93 | 0.94 | 0.94 | 0.94 | 0.92 | 0.89 | 0.9 | 0.9 | 0.89 | 0.87 | 0.86 | 0.85 | 0.83 | 0.85 | 0.86 | 0.87 | 0.89 | 0.92 | 0.92 | 0.91 | 0.91 | 0.94 | 0.95 | 0.95 | 0.99 | 1 | 0.95 | 0.96 | 0.93 | 0.93 | 0.94 | 0.95 | 0.96 | 0.94 | 0.94 | 0.94 | 0.93 | 0.92 | 0.94 | 0.9 | 0.91 | 0.88 | 0.87 | 0.88 | 0.87 | 0.87 | 0.88 | 0.87 | 0.88 | 0.9 | 0.93 | 0.97 | 0.99 | 1 | 1.01 | 1 | 0.99 | 1 | 1.01 | 1.03 | 1.04 | 1.02 | 0.99 | 0.97 | 0.96 | 0.97 | 0.97 | 0.98 | 1 | 0.98 | 0.95 | 0.96 | 0.98 | 0.98 | 1.01 | 1 | 0.99 | 0.99 | 0.98 | 0.98 | 0.98 | 1.01 | 1 | 0.98 | 0.95 | 0.9 | 0.9 | 0.93 | 0.93 | 0.94 | 0.95 | 0.95 | 0.95 | 0.91 | 0.93 | 0.93 | 0.94 | 1 | 0.96 | 0.93 | 0.97 | 0.99 | 0.99 | 0.99 | 1 | 1.03 | 1.03 | 1.04 | 1.06 | 1.01 | 1.06 | 1.09 | 1.05 | 1 | 1 | 1 | 1 | 0.99 | 0.99 | 0.99 | 0.99 | 1.01 | 1.03 | 1.01 | 1.03 | 1.05 | 1.03 | 1.03 | 1.03 | 1.04 | 1.03 | 1.03 | 1.02 | 1 | 1 | 0.99 | 0.95 | 0.93 | 0.94 | 0.94 | 0.93 | 0.93 | 0.92 | 0.91 | 0.91 | 0.92 | 0.93 | 0.93 | 0.95
88444 |  | 0.87 | 0.86 | 0.86 | 0.89 | 0.88 | 0.87 | 0.87 | 0.88 | 0.9 | 0.9 | 0.92 | 0.92 | 0.92 | 0.92 | 0.93 | 0.91 | 0.88 | 0.88 | 0.89 | 0.88 | 0.85 | 0.85 | 0.84 | 0.82 | 0.84 | 0.85 | 0.86 | 0.88 | 0.9 | 0.91 | 0.89 | 0.9 | 0.92 | 0.93 | 0.93 | 0.97 | 0.98 | 0.94 | 0.94 | 0.92 | 0.92 | 0.92 | 0.93 | 0.94 | 0.92 | 0.92 | 0.93 | 0.92 | 0.91 | 0.93 | 0.89 | 0.89 | 0.86 | 0.85 | 0.86 | 0.86 | 0.86 | 0.87 | 0.86 | 0.86 | 0.88 | 0.92 | 0.95 | 0.97 | 0.98 | 0.99 | 0.98 | 0.97 | 0.98 | 0.99 | 1.01 | 1.02 | 1 | 0.97 | 0.96 | 0.94 | 0.95 | 0.96 | 0.96 | 0.98 | 0.96 | 0.94 | 0.94 | 0.96 | 0.96 | 0.99 | 0.98 | 0.97 | 0.97 | 0.97 | 0.96 | 0.96 | 0.99 | 0.99 | 0.96 | 0.93 | 0.89 | 0.89 | 0.92 | 0.92 | 0.92 | 0.93 | 0.93 | 0.93 | 0.9 | 0.91 | 0.92 | 0.92 | 0.98 | 0.94 | 0.91 | 0.96 | 0.97 | 0.97 | 0.98 | 0.98 | 1.01 | 1.02 | 1.03 | 1.04 | 1 | 1.04 | 1.07 | 1.04 | 0.98 | 0.99 | 0.98 | 0.99 | 0.97 | 0.98 | 0.97 | 0.97 | 1 | 1.01 | 1 | 1.01 | 1.03 | 1.02 | 1.02 | 1.01 | 1.02 | 1.01 | 1.01 | 1 | 0.99 | 0.98 | 0.97 | 0.93 | 0.91 | 0.93 | 0.93 | 0.91 | 0.91 | 0.91 | 0.89 | 0.9 | 0.91 | 0.91 | 0.92 | 0.93
88447 |  | 0.88 | 0.86 | 0.86 | 0.89 | 0.89 | 0.88 | 0.88 | 0.88 | 0.91 | 0.9 | 0.92 | 0.92 | 0.93 | 0.93 | 0.93 | 0.91 | 0.88 | 0.89 | 0.89 | 0.88 | 0.86 | 0.85 | 0.84 | 0.82 | 0.84 | 0.85 | 0.86 | 0.88 | 0.91 | 0.91 | 0.89 | 0.9 | 0.93 | 0.94 | 0.93 | 0.98 | 0.99 | 0.94 | 0.95 | 0.92 | 0.92 | 0.92 | 0.94 | 0.94 | 0.93 | 0.93 | 0.93 | 0.92 | 0.91 | 0.93 | 0.89 | 0.89 | 0.87 | 0.86 | 0.87 | 0.86 | 0.86 | 0.87 | 0.86 | 0.87 | 0.89 | 0.92 | 0.96 | 0.97 | 0.98 | 1 | 0.99 | 0.97 | 0.99 | 1 | 1.02 | 1.02 | 1.01 | 0.98 | 0.96 | 0.95 | 0.96 | 0.96 | 0.96 | 0.98 | 0.97 | 0.94 | 0.95 | 0.97 | 0.97 | 0.99 | 0.98 | 0.98 | 0.97 | 0.97 | 0.97 | 0.96 | 1 | 0.99 | 0.97 | 0.93 | 0.89 | 0.9 | 0.92 | 0.92 | 0.93 | 0.94 | 0.94 | 0.94 | 0.9 | 0.92 | 0.92 | 0.93 | 0.99 | 0.95 | 0.92 | 0.96 | 0.98 | 0.97 | 0.98 | 0.98 | 1.02 | 1.02 | 1.03 | 1.04 | 1 | 1.05 | 1.08 | 1.04 | 0.98 | 0.99 | 0.99 | 0.99 | 0.98 | 0.98 | 0.98 | 0.98 | 1 | 1.01 | 1 | 1.02 | 1.04 | 1.02 | 1.02 | 1.02 | 1.03 | 1.01 | 1.02 | 1.01 | 0.99 | 0.98 | 0.98 | 0.93 | 0.92 | 0.93 | 0.93 | 0.92 | 0.92 | 0.91 | 0.9 | 0.9 | 0.91 | 0.92 | 0.92 | 0.94
88448 |  | 0.87 | 0.85 | 0.85 | 0.88 | 0.88 | 0.87 | 0.87 | 0.87 | 0.9 | 0.89 | 0.91 | 0.91 | 0.92 | 0.92 | 0.92 | 0.9 | 0.87 | 0.88 | 0.88 | 0.87 | 0.85 | 0.84 | 0.83 | 0.82 | 0.83 | 0.84 | 0.86 | 0.87 | 0.9 | 0.9 | 0.88 | 0.89 | 0.92 | 0.93 | 0.92 | 0.97 | 0.97 | 0.93 | 0.94 | 0.91 | 0.91 | 0.91 | 0.93 | 0.93 | 0.92 | 0.92 | 0.92 | 0.91 | 0.9 | 0.92 | 0.88 | 0.88 | 0.86 | 0.85 | 0.86 | 0.85 | 0.85 | 0.86 | 0.85 | 0.86 | 0.88 | 0.91 | 0.95 | 0.96 | 0.97 | 0.99 | 0.98 | 0.96 | 0.97 | 0.99 | 1 | 1.01 | 1 | 0.96 | 0.95 | 0.94 | 0.95 | 0.95 | 0.95 | 0.97 | 0.95 | 0.93 | 0.94 | 0.95 | 0.96 | 0.98 | 0.97 | 0.96 | 0.96 | 0.96 | 0.96 | 0.95 | 0.98 | 0.98 | 0.96 | 0.92 | 0.88 | 0.89 | 0.91 | 0.91 | 0.92 | 0.93 | 0.93 | 0.93 | 0.89 | 0.91 | 0.91 | 0.92 | 0.98 | 0.94 | 0.91 | 0.95 | 0.97 | 0.96 | 0.97 | 0.97 | 1.01 | 1.01 | 1.02 | 1.03 | 0.99 | 1.04 | 1.06 | 1.03 | 0.97 | 0.98 | 0.98 | 0.98 | 0.97 | 0.97 | 0.97 | 0.97 | 0.99 | 1 | 0.99 | 1.01 | 1.03 | 1.01 | 1.01 | 1.01 | 1.02 | 1 | 1.01 | 1 | 0.98 | 0.97 | 0.97 | 0.93 | 0.91 | 0.92 | 0.92 | 0.91 | 0.91 | 0.9 | 0.89 | 0.89 | 0.9 | 0.91 | 0.91 | 0.93
88450 |  | 0.88 | 0.86 | 0.86 | 0.89 | 0.89 | 0.88 | 0.88 | 0.89 | 0.91 | 0.91 | 0.93 | 0.93 | 0.93 | 0.93 | 0.93 | 0.91 | 0.89 | 0.89 | 0.9 | 0.88 | 0.86 | 0.85 | 0.84 | 0.83 | 0.85 | 0.85 | 0.87 | 0.88 | 0.91 | 0.91 | 0.9 | 0.9 | 0.93 | 0.94 | 0.94 | 0.98 | 0.99 | 0.94 | 0.95 | 0.93 | 0.93 | 0.93 | 0.94 | 0.95 | 0.93 | 0.93 | 0.94 | 0.92 | 0.91 | 0.94 | 0.9 | 0.9 | 0.87 | 0.86 | 0.87 | 0.87 | 0.86 | 0.88 | 0.87 | 0.87 | 0.89 | 0.92 | 0.96 | 0.98 | 0.99 | 1 | 0.99 | 0.98 | 0.99 | 1 | 1.02 | 1.03 | 1.01 | 0.98 | 0.96 | 0.95 | 0.96 | 0.97 | 0.97 | 0.99 | 0.97 | 0.94 | 0.95 | 0.97 | 0.97 | 1 | 0.99 | 0.98 | 0.98 | 0.98 | 0.97 | 0.97 | 1 | 1 | 0.97 | 0.94 | 0.89 | 0.9 | 0.93 | 0.92 | 0.93 | 0.94 | 0.94 | 0.94 | 0.9 | 0.92 | 0.92 | 0.93 | 0.99 | 0.95 | 0.92 | 0.97 | 0.98 | 0.98 | 0.98 | 0.99 | 1.02 | 1.03 | 1.04 | 1.05 | 1.01 | 1.05 | 1.08 | 1.04 | 0.99 | 0.99 | 0.99 | 0.99 | 0.98 | 0.98 | 0.98 | 0.98 | 1 | 1.02 | 1.01 | 1.02 | 1.04 | 1.02 | 1.03 | 1.02 | 1.03 | 1.02 | 1.02 | 1.01 | 0.99 | 0.99 | 0.98 | 0.94 | 0.92 | 0.93 | 0.93 | 0.92 | 0.92 | 0.91 | 0.9 | 0.9 | 0.91 | 0.92 | 0.93 | 0.94
88451 |  | 0.89 | 0.88 | 0.87 | 0.9 | 0.9 | 0.89 | 0.89 | 0.9 | 0.92 | 0.92 | 0.94 | 0.94 | 0.94 | 0.95 | 0.95 | 0.93 | 0.9 | 0.9 | 0.91 | 0.9 | 0.87 | 0.86 | 0.86 | 0.84 | 0.86 | 0.87 | 0.88 | 0.9 | 0.92 | 0.92 | 0.91 | 0.92 | 0.95 | 0.95 | 0.95 | 0.99 | 1 | 0.96 | 0.97 | 0.94 | 0.94 | 0.94 | 0.95 | 0.96 | 0.95 | 0.94 | 0.95 | 0.94 | 0.93 | 0.95 | 0.91 | 0.91 | 0.88 | 0.87 | 0.88 | 0.88 | 0.87 | 0.89 | 0.88 | 0.88 | 0.9 | 0.94 | 0.98 | 0.99 | 1 | 1.02 | 1.01 | 0.99 | 1.01 | 1.02 | 1.04 | 1.04 | 1.03 | 1 | 0.98 | 0.97 | 0.98 | 0.98 | 0.99 | 1.01 | 0.99 | 0.96 | 0.97 | 0.98 | 0.99 | 1.01 | 1 | 1 | 0.99 | 0.99 | 0.99 | 0.98 | 1.01 | 1.01 | 0.99 | 0.95 | 0.91 | 0.91 | 0.94 | 0.93 | 0.94 | 0.95 | 0.95 | 0.95 | 0.92 | 0.93 | 0.94 | 0.94 | 1.01 | 0.97 | 0.93 | 0.98 | 1 | 0.99 | 1 | 1 | 1.04 | 1.04 | 1.05 | 1.06 | 1.02 | 1.06 | 1.1 | 1.06 | 1 | 1.01 | 1.01 | 1.01 | 1 | 1 | 1 | 1 | 1.02 | 1.03 | 1.02 | 1.04 | 1.06 | 1.04 | 1.04 | 1.04 | 1.05 | 1.03 | 1.04 | 1.03 | 1.01 | 1 | 0.99 | 0.95 | 0.93 | 0.95 | 0.95 | 0.93 | 0.93 | 0.93 | 0.91 | 0.92 | 0.93 | 0.93 | 0.94 | 0.95
88453 |  | 0.89 | 0.87 | 0.87 | 0.9 | 0.9 | 0.89 | 0.89 | 0.9 | 0.92 | 0.92 | 0.94 | 0.94 | 0.94 | 0.94 | 0.95 | 0.92 | 0.9 | 0.9 | 0.91 | 0.89 | 0.87 | 0.86 | 0.85 | 0.84 | 0.86 | 0.86 | 0.88 | 0.89 | 0.92 | 0.92 | 0.91 | 0.91 | 0.94 | 0.95 | 0.95 | 0.99 | 1 | 0.95 | 0.96 | 0.94 | 0.94 | 0.94 | 0.95 | 0.96 | 0.94 | 0.94 | 0.95 | 0.93 | 0.92 | 0.95 | 0.91 | 0.91 | 0.88 | 0.87 | 0.88 | 0.87 | 0.87 | 0.88 | 0.88 | 0.88 | 0.9 | 0.93 | 0.97 | 0.99 | 1 | 1.01 | 1.01 | 0.99 | 1 | 1.01 | 1.03 | 1.04 | 1.03 | 0.99 | 0.98 | 0.96 | 0.98 | 0.98 | 0.98 | 1 | 0.98 | 0.95 | 0.96 | 0.98 | 0.98 | 1.01 | 1 | 0.99 | 0.99 | 0.99 | 0.98 | 0.98 | 1.01 | 1.01 | 0.99 | 0.95 | 0.9 | 0.91 | 0.94 | 0.93 | 0.94 | 0.95 | 0.95 | 0.95 | 0.91 | 0.93 | 0.93 | 0.94 | 1.01 | 0.96 | 0.93 | 0.98 | 0.99 | 0.99 | 1 | 1 | 1.04 | 1.04 | 1.05 | 1.06 | 1.02 | 1.06 | 1.09 | 1.06 | 1 | 1.01 | 1 | 1.01 | 0.99 | 1 | 0.99 | 0.99 | 1.02 | 1.03 | 1.02 | 1.04 | 1.06 | 1.04 | 1.04 | 1.04 | 1.05 | 1.03 | 1.03 | 1.03 | 1.01 | 1 | 0.99 | 0.95 | 0.93 | 0.94 | 0.94 | 0.93 | 0.93 | 0.92 | 0.91 | 0.91 | 0.92 | 0.93 | 0.94 | 0.95
88454 |  | 0.88 | 0.87 | 0.87 | 0.9 | 0.89 | 0.88 | 0.88 | 0.89 | 0.91 | 0.91 | 0.93 | 0.93 | 0.94 | 0.94 | 0.94 | 0.92 | 0.89 | 0.9 | 0.9 | 0.89 | 0.87 | 0.86 | 0.85 | 0.83 | 0.85 | 0.86 | 0.87 | 0.89 | 0.92 | 0.92 | 0.9 | 0.91 | 0.94 | 0.95 | 0.94 | 0.99 | 0.99 | 0.95 | 0.96 | 0.93 | 0.93 | 0.93 | 0.95 | 0.95 | 0.94 | 0.93 | 0.94 | 0.93 | 0.92 | 0.94 | 0.9 | 0.91 | 0.88 | 0.87 | 0.88 | 0.87 | 0.87 | 0.88 | 0.87 | 0.88 | 0.89 | 0.93 | 0.97 | 0.98 | 0.99 | 1.01 | 1 | 0.98 | 1 | 1.01 | 1.03 | 1.03 | 1.02 | 0.99 | 0.97 | 0.96 | 0.97 | 0.97 | 0.97 | 1 | 0.98 | 0.95 | 0.96 | 0.98 | 0.98 | 1.01 | 0.99 | 0.99 | 0.98 | 0.98 | 0.98 | 0.97 | 1.01 | 1 | 0.98 | 0.94 | 0.9 | 0.9 | 0.93 | 0.93 | 0.94 | 0.95 | 0.94 | 0.94 | 0.91 | 0.93 | 0.93 | 0.93 | 1 | 0.96 | 0.93 | 0.97 | 0.99 | 0.98 | 0.99 | 0.99 | 1.03 | 1.03 | 1.04 | 1.05 | 1.01 | 1.06 | 1.09 | 1.05 | 0.99 | 1 | 1 | 1 | 0.99 | 0.99 | 0.99 | 0.99 | 1.01 | 1.02 | 1.01 | 1.03 | 1.05 | 1.03 | 1.03 | 1.03 | 1.04 | 1.03 | 1.03 | 1.02 | 1 | 0.99 | 0.99 | 0.94 | 0.92 | 0.94 | 0.94 | 0.93 | 0.93 | 0.92 | 0.91 | 0.91 | 0.92 | 0.93 | 0.93 | 0.94
88456 |  | 0.89 | 0.87 | 0.87 | 0.9 | 0.9 | 0.89 | 0.89 | 0.89 | 0.92 | 0.92 | 0.94 | 0.94 | 0.94 | 0.94 | 0.95 | 0.93 | 0.9 | 0.9 | 0.91 | 0.89 | 0.87 | 0.86 | 0.85 | 0.84 | 0.86 | 0.86 | 0.88 | 0.9 | 0.92 | 0.92 | 0.91 | 0.91 | 0.94 | 0.95 | 0.95 | 0.99 | 1 | 0.95 | 0.96 | 0.94 | 0.94 | 0.94 | 0.95 | 0.96 | 0.94 | 0.94 | 0.95 | 0.93 | 0.92 | 0.95 | 0.91 | 0.91 | 0.88 | 0.87 | 0.88 | 0.87 | 0.87 | 0.89 | 0.88 | 0.88 | 0.9 | 0.93 | 0.97 | 0.99 | 1 | 1.01 | 1 | 0.99 | 1 | 1.01 | 1.03 | 1.04 | 1.03 | 0.99 | 0.98 | 0.96 | 0.97 | 0.98 | 0.98 | 1 | 0.98 | 0.95 | 0.96 | 0.98 | 0.98 | 1.01 | 1 | 0.99 | 0.99 | 0.99 | 0.98 | 0.98 | 1.01 | 1.01 | 0.98 | 0.95 | 0.9 | 0.91 | 0.93 | 0.93 | 0.94 | 0.95 | 0.95 | 0.95 | 0.91 | 0.93 | 0.93 | 0.94 | 1.01 | 0.96 | 0.93 | 0.98 | 0.99 | 0.99 | 1 | 1 | 1.04 | 1.04 | 1.05 | 1.06 | 1.02 | 1.06 | 1.09 | 1.06 | 1 | 1.01 | 1 | 1 | 0.99 | 1 | 0.99 | 0.99 | 1.01 | 1.03 | 1.02 | 1.03 | 1.06 | 1.04 | 1.04 | 1.04 | 1.05 | 1.03 | 1.03 | 1.03 | 1.01 | 1 | 0.99 | 0.95 | 0.93 | 0.95 | 0.94 | 0.93 | 0.93 | 0.92 | 0.91 | 0.91 | 0.92 | 0.93 | 0.94 | 0.95
88457 |  | 0.88 | 0.87 | 0.86 | 0.89 | 0.89 | 0.88 | 0.88 | 0.89 | 0.91 | 0.91 | 0.93 | 0.93 | 0.93 | 0.93 | 0.94 | 0.92 | 0.89 | 0.89 | 0.9 | 0.89 | 0.86 | 0.86 | 0.85 | 0.83 | 0.85 | 0.86 | 0.87 | 0.89 | 0.91 | 0.91 | 0.9 | 0.9 | 0.93 | 0.94 | 0.94 | 0.98 | 0.99 | 0.94 | 0.95 | 0.93 | 0.93 | 0.93 | 0.94 | 0.95 | 0.93 | 0.93 | 0.94 | 0.93 | 0.92 | 0.94 | 0.9 | 0.9 | 0.87 | 0.86 | 0.87 | 0.87 | 0.87 | 0.88 | 0.87 | 0.87 | 0.89 | 0.93 | 0.97 | 0.98 | 0.99 | 1 | 0.99 | 0.98 | 0.99 | 1 | 1.02 | 1.03 | 1.02 | 0.98 | 0.97 | 0.95 | 0.96 | 0.97 | 0.97 | 0.99 | 0.97 | 0.95 | 0.95 | 0.97 | 0.97 | 1 | 0.99 | 0.98 | 0.98 | 0.98 | 0.98 | 0.97 | 1 | 1 | 0.98 | 0.94 | 0.9 | 0.9 | 0.93 | 0.92 | 0.93 | 0.94 | 0.94 | 0.94 | 0.91 | 0.92 | 0.92 | 0.93 | 1 | 0.95 | 0.92 | 0.97 | 0.98 | 0.98 | 0.99 | 0.99 | 1.03 | 1.03 | 1.04 | 1.05 | 1.01 | 1.05 | 1.08 | 1.05 | 0.99 | 1 | 1 | 1 | 0.98 | 0.99 | 0.99 | 0.99 | 1.01 | 1.02 | 1.01 | 1.03 | 1.05 | 1.03 | 1.03 | 1.03 | 1.04 | 1.02 | 1.02 | 1.02 | 1 | 0.99 | 0.98 | 0.94 | 0.92 | 0.94 | 0.94 | 0.92 | 0.92 | 0.92 | 0.9 | 0.91 | 0.92 | 0.92 | 0.93 | 0.94
88459 |  | 0.88 | 0.86 | 0.86 | 0.89 | 0.88 | 0.87 | 0.88 | 0.88 | 0.91 | 0.9 | 0.92 | 0.92 | 0.93 | 0.93 | 0.93 | 0.91 | 0.88 | 0.89 | 0.89 | 0.88 | 0.86 | 0.85 | 0.84 | 0.82 | 0.84 | 0.85 | 0.86 | 0.88 | 0.91 | 0.91 | 0.89 | 0.9 | 0.93 | 0.94 | 0.93 | 0.98 | 0.98 | 0.94 | 0.95 | 0.92 | 0.92 | 0.92 | 0.94 | 0.94 | 0.93 | 0.93 | 0.93 | 0.92 | 0.91 | 0.93 | 0.89 | 0.9 | 0.87 | 0.86 | 0.87 | 0.86 | 0.86 | 0.87 | 0.86 | 0.87 | 0.89 | 0.92 | 0.96 | 0.97 | 0.98 | 0.99 | 0.99 | 0.97 | 0.98 | 1 | 1.02 | 1.02 | 1.01 | 0.98 | 0.96 | 0.95 | 0.96 | 0.96 | 0.97 | 0.99 | 0.97 | 0.94 | 0.95 | 0.97 | 0.97 | 1 | 0.98 | 0.98 | 0.97 | 0.97 | 0.97 | 0.96 | 0.99 | 0.99 | 0.97 | 0.93 | 0.89 | 0.89 | 0.92 | 0.92 | 0.93 | 0.94 | 0.93 | 0.93 | 0.9 | 0.92 | 0.92 | 0.92 | 0.99 | 0.95 | 0.92 | 0.96 | 0.98 | 0.97 | 0.98 | 0.98 | 1.02 | 1.02 | 1.03 | 1.04 | 1 | 1.04 | 1.08 | 1.04 | 0.98 | 0.99 | 0.99 | 0.99 | 0.98 | 0.98 | 0.98 | 0.98 | 1 | 1.01 | 1 | 1.02 | 1.04 | 1.02 | 1.02 | 1.02 | 1.03 | 1.01 | 1.02 | 1.01 | 0.99 | 0.98 | 0.97 | 0.93 | 0.91 | 0.93 | 0.93 | 0.91 | 0.91 | 0.91 | 0.9 | 0.9 | 0.91 | 0.91 | 0.92 | 0.93
88471 |  | 0.91 | 0.9 | 0.9 | 0.93 | 0.92 | 0.92 | 0.92 | 0.92 | 0.95 | 0.95 | 0.97 | 0.97 | 0.97 | 0.97 | 0.98 | 0.95 | 0.92 | 0.93 | 0.93 | 0.92 | 0.89 | 0.89 | 0.88 | 0.86 | 0.88 | 0.89 | 0.9 | 0.92 | 0.95 | 0.95 | 0.94 | 0.94 | 0.97 | 0.99 | 0.98 | 1.03 | 1.04 | 0.99 | 1 | 0.97 | 0.97 | 0.97 | 0.98 | 0.99 | 0.97 | 0.97 | 0.98 | 0.96 | 0.95 | 0.97 | 0.93 | 0.93 | 0.9 | 0.89 | 0.9 | 0.9 | 0.89 | 0.91 | 0.9 | 0.9 | 0.92 | 0.96 | 1.01 | 1.02 | 1.03 | 1.05 | 1.04 | 1.03 | 1.04 | 1.05 | 1.07 | 1.08 | 1.07 | 1.03 | 1.01 | 1 | 1.01 | 1.01 | 1.02 | 1.04 | 1.01 | 0.98 | 0.99 | 1.01 | 1.02 | 1.04 | 1.03 | 1.02 | 1.02 | 1.02 | 1.01 | 1.01 | 1.04 | 1.04 | 1.01 | 0.98 | 0.93 | 0.93 | 0.96 | 0.96 | 0.97 | 0.98 | 0.98 | 0.98 | 0.94 | 0.96 | 0.96 | 0.97 | 1.04 | 0.99 | 0.96 | 1.01 | 1.03 | 1.02 | 1.03 | 1.03 | 1.07 | 1.07 | 1.08 | 1.09 | 1.05 | 1.09 | 1.13 | 1.09 | 1.03 | 1.03 | 1.03 | 1.03 | 1.02 | 1.03 | 1.02 | 1.02 | 1.05 | 1.06 | 1.05 | 1.07 | 1.09 | 1.07 | 1.07 | 1.07 | 1.08 | 1.06 | 1.07 | 1.06 | 1.04 | 1.03 | 1.02 | 0.98 | 0.95 | 0.97 | 0.97 | 0.95 | 0.96 | 0.95 | 0.94 | 0.94 | 0.95 | 0.96 | 0.96 | 0.98
88477 |  | 0.9 | 0.88 | 0.88 | 0.91 | 0.91 | 0.9 | 0.9 | 0.9 | 0.93 | 0.93 | 0.94 | 0.94 | 0.95 | 0.95 | 0.95 | 0.93 | 0.9 | 0.91 | 0.91 | 0.9 | 0.87 | 0.87 | 0.86 | 0.84 | 0.86 | 0.87 | 0.88 | 0.9 | 0.93 | 0.93 | 0.91 | 0.92 | 0.95 | 0.96 | 0.95 | 1 | 1.01 | 0.96 | 0.97 | 0.95 | 0.95 | 0.95 | 0.96 | 0.97 | 0.95 | 0.95 | 0.95 | 0.94 | 0.93 | 0.95 | 0.91 | 0.92 | 0.89 | 0.88 | 0.89 | 0.88 | 0.88 | 0.89 | 0.88 | 0.89 | 0.91 | 0.94 | 0.98 | 1 | 1.01 | 1.02 | 1.01 | 1 | 1.01 | 1.02 | 1.04 | 1.05 | 1.04 | 1 | 0.99 | 0.97 | 0.98 | 0.99 | 0.99 | 1.01 | 0.99 | 0.96 | 0.97 | 0.99 | 0.99 | 1.02 | 1.01 | 1 | 1 | 1 | 0.99 | 0.99 | 1.02 | 1.02 | 0.99 | 0.96 | 0.91 | 0.91 | 0.94 | 0.94 | 0.95 | 0.96 | 0.96 | 0.96 | 0.92 | 0.94 | 0.94 | 0.95 | 1.01 | 0.97 | 0.94 | 0.99 | 1 | 1 | 1 | 1.01 | 1.04 | 1.05 | 1.06 | 1.07 | 1.03 | 1.07 | 1.1 | 1.06 | 1.01 | 1.01 | 1.01 | 1.01 | 1 | 1 | 1 | 1 | 1.03 | 1.04 | 1.03 | 1.04 | 1.07 | 1.05 | 1.05 | 1.05 | 1.06 | 1.04 | 1.04 | 1.04 | 1.02 | 1.01 | 1 | 0.96 | 0.94 | 0.95 | 0.95 | 0.94 | 0.94 | 0.93 | 0.92 | 0.92 | 0.93 | 0.94 | 0.94 | 0.96
88480 |  | 0.91 | 0.9 | 0.9 | 0.93 | 0.92 | 0.92 | 0.92 | 0.92 | 0.95 | 0.95 | 0.96 | 0.97 | 0.97 | 0.97 | 0.97 | 0.95 | 0.92 | 0.93 | 0.93 | 0.92 | 0.89 | 0.89 | 0.88 | 0.86 | 0.88 | 0.89 | 0.9 | 0.92 | 0.95 | 0.95 | 0.94 | 0.94 | 0.97 | 0.98 | 0.98 | 1.03 | 1.04 | 0.99 | 1 | 0.97 | 0.97 | 0.97 | 0.98 | 0.99 | 0.97 | 0.97 | 0.97 | 0.96 | 0.95 | 0.97 | 0.93 | 0.93 | 0.9 | 0.89 | 0.9 | 0.9 | 0.9 | 0.91 | 0.9 | 0.9 | 0.92 | 0.96 | 1.01 | 1.02 | 1.03 | 1.05 | 1.04 | 1.02 | 1.04 | 1.05 | 1.07 | 1.08 | 1.06 | 1.03 | 1.01 | 1 | 1.01 | 1.01 | 1.01 | 1.03 | 1.01 | 0.98 | 0.99 | 1.01 | 1.01 | 1.04 | 1.03 | 1.02 | 1.02 | 1.02 | 1.01 | 1.01 | 1.04 | 1.04 | 1.02 | 0.98 | 0.93 | 0.93 | 0.96 | 0.96 | 0.97 | 0.98 | 0.98 | 0.98 | 0.94 | 0.96 | 0.96 | 0.97 | 1.04 | 0.99 | 0.96 | 1.01 | 1.03 | 1.02 | 1.03 | 1.03 | 1.07 | 1.07 | 1.08 | 1.09 | 1.05 | 1.09 | 1.13 | 1.09 | 1.03 | 1.03 | 1.03 | 1.03 | 1.02 | 1.03 | 1.03 | 1.03 | 1.05 | 1.06 | 1.05 | 1.07 | 1.09 | 1.07 | 1.07 | 1.07 | 1.08 | 1.06 | 1.07 | 1.06 | 1.04 | 1.03 | 1.02 | 0.98 | 0.95 | 0.97 | 0.97 | 0.96 | 0.96 | 0.95 | 0.94 | 0.94 | 0.95 | 0.96 | 0.96 | 0.98
88481 |  | 0.86 | 0.85 | 0.85 | 0.88 | 0.87 | 0.86 | 0.86 | 0.87 | 0.89 | 0.89 | 0.91 | 0.91 | 0.91 | 0.91 | 0.91 | 0.89 | 0.87 | 0.87 | 0.88 | 0.87 | 0.84 | 0.84 | 0.83 | 0.81 | 0.83 | 0.84 | 0.85 | 0.87 | 0.89 | 0.89 | 0.88 | 0.88 | 0.91 | 0.92 | 0.92 | 0.96 | 0.96 | 0.92 | 0.93 | 0.91 | 0.91 | 0.91 | 0.92 | 0.93 | 0.91 | 0.91 | 0.92 | 0.9 | 0.9 | 0.92 | 0.88 | 0.88 | 0.85 | 0.84 | 0.85 | 0.85 | 0.85 | 0.86 | 0.85 | 0.85 | 0.87 | 0.91 | 0.94 | 0.96 | 0.97 | 0.98 | 0.97 | 0.95 | 0.97 | 0.98 | 1 | 1 | 0.99 | 0.96 | 0.94 | 0.93 | 0.94 | 0.94 | 0.95 | 0.97 | 0.95 | 0.92 | 0.93 | 0.95 | 0.95 | 0.98 | 0.97 | 0.96 | 0.96 | 0.96 | 0.95 | 0.95 | 0.98 | 0.98 | 0.95 | 0.92 | 0.88 | 0.88 | 0.91 | 0.91 | 0.91 | 0.92 | 0.92 | 0.92 | 0.89 | 0.9 | 0.91 | 0.91 | 0.97 | 0.93 | 0.9 | 0.95 | 0.96 | 0.96 | 0.97 | 0.97 | 1 | 1.01 | 1.02 | 1.03 | 0.99 | 1.03 | 1.06 | 1.03 | 0.97 | 0.98 | 0.97 | 0.98 | 0.96 | 0.97 | 0.96 | 0.96 | 0.99 | 1 | 0.99 | 1 | 1.02 | 1 | 1 | 1 | 1.01 | 1 | 1 | 0.99 | 0.97 | 0.96 | 0.96 | 0.92 | 0.9 | 0.92 | 0.92 | 0.9 | 0.9 | 0.9 | 0.89 | 0.89 | 0.9 | 0.9 | 0.91 | 0.92
88483 |  | 0.9 | 0.88 | 0.88 | 0.91 | 0.91 | 0.9 | 0.9 | 0.9 | 0.93 | 0.93 | 0.95 | 0.95 | 0.95 | 0.95 | 0.95 | 0.93 | 0.9 | 0.91 | 0.91 | 0.9 | 0.88 | 0.87 | 0.86 | 0.84 | 0.86 | 0.87 | 0.88 | 0.9 | 0.93 | 0.93 | 0.92 | 0.92 | 0.95 | 0.96 | 0.96 | 1 | 1.01 | 0.97 | 0.97 | 0.95 | 0.95 | 0.95 | 0.96 | 0.97 | 0.95 | 0.95 | 0.96 | 0.94 | 0.93 | 0.96 | 0.91 | 0.92 | 0.89 | 0.88 | 0.89 | 0.88 | 0.88 | 0.89 | 0.89 | 0.89 | 0.91 | 0.94 | 0.99 | 1 | 1.01 | 1.02 | 1.02 | 1 | 1.01 | 1.03 | 1.05 | 1.05 | 1.04 | 1 | 0.99 | 0.97 | 0.99 | 0.99 | 0.99 | 1.01 | 0.99 | 0.96 | 0.97 | 0.99 | 0.99 | 1.02 | 1.01 | 1 | 1 | 1 | 0.99 | 0.99 | 1.02 | 1.02 | 1 | 0.96 | 0.91 | 0.92 | 0.95 | 0.94 | 0.95 | 0.96 | 0.96 | 0.96 | 0.92 | 0.94 | 0.94 | 0.95 | 1.02 | 0.97 | 0.94 | 0.99 | 1 | 1 | 1.01 | 1.01 | 1.05 | 1.05 | 1.06 | 1.07 | 1.03 | 1.07 | 1.1 | 1.07 | 1.01 | 1.02 | 1.01 | 1.02 | 1 | 1.01 | 1.01 | 1.01 | 1.03 | 1.04 | 1.03 | 1.05 | 1.07 | 1.05 | 1.05 | 1.05 | 1.06 | 1.04 | 1.05 | 1.04 | 1.02 | 1.01 | 1 | 0.96 | 0.94 | 0.95 | 0.95 | 0.94 | 0.94 | 0.93 | 0.92 | 0.92 | 0.93 | 0.94 | 0.95 | 0.96
88484 |  | 0.89 | 0.87 | 0.87 | 0.9 | 0.89 | 0.88 | 0.88 | 0.89 | 0.91 | 0.91 | 0.93 | 0.93 | 0.93 | 0.94 | 0.94 | 0.92 | 0.89 | 0.9 | 0.9 | 0.89 | 0.86 | 0.86 | 0.85 | 0.83 | 0.85 | 0.86 | 0.87 | 0.89 | 0.92 | 0.92 | 0.9 | 0.91 | 0.94 | 0.95 | 0.94 | 0.98 | 0.99 | 0.95 | 0.96 | 0.93 | 0.93 | 0.93 | 0.95 | 0.95 | 0.94 | 0.93 | 0.94 | 0.93 | 0.92 | 0.94 | 0.9 | 0.9 | 0.88 | 0.87 | 0.88 | 0.87 | 0.87 | 0.88 | 0.87 | 0.88 | 0.89 | 0.93 | 0.97 | 0.98 | 0.99 | 1.01 | 1 | 0.98 | 1 | 1.01 | 1.03 | 1.03 | 1.02 | 0.99 | 0.97 | 0.96 | 0.97 | 0.97 | 0.97 | 1 | 0.97 | 0.95 | 0.96 | 0.97 | 0.98 | 1 | 0.99 | 0.99 | 0.98 | 0.98 | 0.98 | 0.97 | 1.01 | 1 | 0.98 | 0.94 | 0.9 | 0.9 | 0.93 | 0.93 | 0.94 | 0.95 | 0.94 | 0.94 | 0.91 | 0.93 | 0.93 | 0.93 | 1 | 0.96 | 0.93 | 0.97 | 0.99 | 0.98 | 0.99 | 1 | 1.03 | 1.03 | 1.04 | 1.05 | 1.01 | 1.06 | 1.09 | 1.05 | 1 | 1 | 1 | 1 | 0.99 | 0.99 | 0.99 | 0.99 | 1.01 | 1.02 | 1.01 | 1.03 | 1.05 | 1.03 | 1.03 | 1.03 | 1.04 | 1.02 | 1.03 | 1.02 | 1 | 0.99 | 0.98 | 0.94 | 0.92 | 0.94 | 0.94 | 0.92 | 0.93 | 0.92 | 0.91 | 0.91 | 0.92 | 0.93 | 0.93 | 0.95
88486 |  | 0.89 | 0.87 | 0.87 | 0.9 | 0.9 | 0.89 | 0.89 | 0.89 | 0.92 | 0.92 | 0.93 | 0.94 | 0.94 | 0.94 | 0.94 | 0.92 | 0.89 | 0.9 | 0.9 | 0.89 | 0.87 | 0.86 | 0.85 | 0.83 | 0.85 | 0.86 | 0.87 | 0.89 | 0.92 | 0.92 | 0.9 | 0.91 | 0.94 | 0.95 | 0.94 | 0.99 | 1 | 0.95 | 0.96 | 0.94 | 0.94 | 0.94 | 0.95 | 0.96 | 0.94 | 0.94 | 0.95 | 0.93 | 0.92 | 0.95 | 0.91 | 0.91 | 0.88 | 0.87 | 0.88 | 0.87 | 0.87 | 0.88 | 0.88 | 0.88 | 0.9 | 0.93 | 0.97 | 0.99 | 1 | 1.01 | 1 | 0.99 | 1 | 1.01 | 1.03 | 1.04 | 1.03 | 0.99 | 0.98 | 0.96 | 0.97 | 0.98 | 0.98 | 1 | 0.98 | 0.95 | 0.96 | 0.98 | 0.98 | 1.01 | 1 | 0.99 | 0.99 | 0.99 | 0.98 | 0.98 | 1.01 | 1.01 | 0.98 | 0.95 | 0.9 | 0.91 | 0.93 | 0.93 | 0.94 | 0.95 | 0.95 | 0.95 | 0.91 | 0.93 | 0.93 | 0.94 | 1.01 | 0.96 | 0.93 | 0.98 | 0.99 | 0.99 | 1 | 1 | 1.04 | 1.04 | 1.05 | 1.06 | 1.02 | 1.06 | 1.09 | 1.06 | 1 | 1.01 | 1 | 1.01 | 0.99 | 1 | 0.99 | 0.99 | 1.02 | 1.03 | 1.02 | 1.03 | 1.05 | 1.04 | 1.04 | 1.03 | 1.05 | 1.03 | 1.03 | 1.03 | 1.01 | 1 | 0.99 | 0.95 | 0.93 | 0.94 | 0.94 | 0.93 | 0.93 | 0.92 | 0.91 | 0.91 | 0.92 | 0.93 | 0.94 | 0.95
88487 |  | 0.9 | 0.88 | 0.88 | 0.91 | 0.91 | 0.9 | 0.9 | 0.9 | 0.93 | 0.93 | 0.94 | 0.95 | 0.95 | 0.95 | 0.95 | 0.93 | 0.9 | 0.91 | 0.91 | 0.9 | 0.88 | 0.87 | 0.86 | 0.84 | 0.86 | 0.87 | 0.88 | 0.9 | 0.93 | 0.93 | 0.91 | 0.92 | 0.95 | 0.96 | 0.95 | 1 | 1.01 | 0.96 | 0.97 | 0.95 | 0.95 | 0.95 | 0.96 | 0.97 | 0.95 | 0.95 | 0.96 | 0.94 | 0.93 | 0.96 | 0.91 | 0.92 | 0.89 | 0.88 | 0.89 | 0.88 | 0.88 | 0.89 | 0.89 | 0.89 | 0.91 | 0.94 | 0.98 | 1 | 1.01 | 1.02 | 1.02 | 1 | 1.01 | 1.02 | 1.04 | 1.05 | 1.04 | 1 | 0.99 | 0.97 | 0.98 | 0.99 | 0.99 | 1.01 | 0.99 | 0.96 | 0.97 | 0.99 | 0.99 | 1.02 | 1.01 | 1 | 1 | 1 | 0.99 | 0.99 | 1.02 | 1.02 | 1 | 0.96 | 0.91 | 0.92 | 0.94 | 0.94 | 0.95 | 0.96 | 0.96 | 0.96 | 0.92 | 0.94 | 0.94 | 0.95 | 1.02 | 0.97 | 0.94 | 0.99 | 1 | 1 | 1.01 | 1.01 | 1.05 | 1.05 | 1.06 | 1.07 | 1.03 | 1.07 | 1.1 | 1.07 | 1.01 | 1.02 | 1.01 | 1.02 | 1 | 1.01 | 1 | 1 | 1.03 | 1.04 | 1.03 | 1.05 | 1.07 | 1.05 | 1.05 | 1.05 | 1.06 | 1.04 | 1.05 | 1.04 | 1.02 | 1.01 | 1 | 0.96 | 0.94 | 0.95 | 0.95 | 0.94 | 0.94 | 0.93 | 0.92 | 0.92 | 0.93 | 0.94 | 0.95 | 0.96
88489 |  | 0.88 | 0.87 | 0.87 | 0.9 | 0.89 | 0.88 | 0.88 | 0.89 | 0.91 | 0.91 | 0.93 | 0.93 | 0.93 | 0.93 | 0.94 | 0.92 | 0.89 | 0.89 | 0.9 | 0.89 | 0.86 | 0.86 | 0.85 | 0.83 | 0.85 | 0.86 | 0.87 | 0.89 | 0.91 | 0.91 | 0.9 | 0.9 | 0.93 | 0.94 | 0.94 | 0.98 | 0.99 | 0.95 | 0.96 | 0.93 | 0.93 | 0.93 | 0.94 | 0.95 | 0.94 | 0.93 | 0.94 | 0.93 | 0.92 | 0.94 | 0.9 | 0.9 | 0.87 | 0.86 | 0.87 | 0.87 | 0.87 | 0.88 | 0.87 | 0.87 | 0.89 | 0.93 | 0.97 | 0.98 | 0.99 | 1 | 1 | 0.98 | 0.99 | 1.01 | 1.02 | 1.03 | 1.02 | 0.98 | 0.97 | 0.95 | 0.97 | 0.97 | 0.97 | 0.99 | 0.97 | 0.95 | 0.95 | 0.97 | 0.97 | 1 | 0.99 | 0.98 | 0.98 | 0.98 | 0.98 | 0.97 | 1 | 1 | 0.98 | 0.94 | 0.9 | 0.9 | 0.93 | 0.93 | 0.93 | 0.94 | 0.94 | 0.94 | 0.91 | 0.93 | 0.93 | 0.93 | 1 | 0.96 | 0.92 | 0.97 | 0.99 | 0.98 | 0.99 | 0.99 | 1.03 | 1.03 | 1.04 | 1.05 | 1.01 | 1.05 | 1.09 | 1.05 | 0.99 | 1 | 1 | 1 | 0.99 | 0.99 | 0.99 | 0.99 | 1.01 | 1.02 | 1.01 | 1.03 | 1.05 | 1.03 | 1.03 | 1.03 | 1.04 | 1.02 | 1.03 | 1.02 | 1 | 0.99 | 0.98 | 0.94 | 0.92 | 0.94 | 0.94 | 0.92 | 0.92 | 0.92 | 0.9 | 0.91 | 0.92 | 0.93 | 0.93 | 0.94
88499 |  | 0.89 | 0.87 | 0.87 | 0.9 | 0.9 | 0.89 | 0.89 | 0.89 | 0.92 | 0.92 | 0.93 | 0.94 | 0.94 | 0.94 | 0.94 | 0.92 | 0.9 | 0.9 | 0.91 | 0.89 | 0.87 | 0.86 | 0.85 | 0.84 | 0.86 | 0.86 | 0.88 | 0.9 | 0.92 | 0.92 | 0.91 | 0.91 | 0.94 | 0.95 | 0.95 | 0.99 | 1 | 0.95 | 0.96 | 0.94 | 0.94 | 0.94 | 0.95 | 0.96 | 0.94 | 0.94 | 0.94 | 0.93 | 0.92 | 0.94 | 0.9 | 0.91 | 0.88 | 0.87 | 0.88 | 0.87 | 0.87 | 0.88 | 0.88 | 0.88 | 0.9 | 0.93 | 0.97 | 0.99 | 1 | 1.01 | 1.01 | 0.99 | 1 | 1.01 | 1.03 | 1.04 | 1.03 | 0.99 | 0.98 | 0.96 | 0.97 | 0.97 | 0.98 | 1 | 0.98 | 0.95 | 0.96 | 0.98 | 0.98 | 1.01 | 1 | 0.99 | 0.99 | 0.99 | 0.98 | 0.98 | 1.01 | 1.01 | 0.98 | 0.95 | 0.9 | 0.91 | 0.94 | 0.93 | 0.94 | 0.95 | 0.95 | 0.95 | 0.92 | 0.93 | 0.93 | 0.94 | 1.01 | 0.96 | 0.93 | 0.98 | 0.99 | 0.99 | 1 | 1 | 1.03 | 1.04 | 1.05 | 1.06 | 1.02 | 1.06 | 1.09 | 1.06 | 1 | 1.01 | 1 | 1 | 0.99 | 1 | 0.99 | 0.99 | 1.01 | 1.03 | 1.02 | 1.03 | 1.05 | 1.04 | 1.04 | 1.04 | 1.05 | 1.03 | 1.04 | 1.03 | 1.01 | 1 | 0.99 | 0.95 | 0.93 | 0.95 | 0.94 | 0.93 | 0.93 | 0.93 | 0.91 | 0.92 | 0.92 | 0.93 | 0.94 | 0.95
88512 |  | 0.89 | 0.88 | 0.88 | 0.91 | 0.9 | 0.89 | 0.9 | 0.9 | 0.93 | 0.92 | 0.94 | 0.95 | 0.95 | 0.95 | 0.96 | 0.93 | 0.9 | 0.91 | 0.91 | 0.9 | 0.88 | 0.87 | 0.86 | 0.84 | 0.86 | 0.87 | 0.89 | 0.9 | 0.93 | 0.93 | 0.92 | 0.92 | 0.95 | 0.96 | 0.96 | 1.01 | 1.01 | 0.97 | 0.97 | 0.95 | 0.94 | 0.95 | 0.96 | 0.97 | 0.95 | 0.95 | 0.95 | 0.94 | 0.93 | 0.95 | 0.91 | 0.91 | 0.88 | 0.87 | 0.88 | 0.88 | 0.88 | 0.89 | 0.88 | 0.88 | 0.9 | 0.94 | 0.98 | 1 | 1.01 | 1.02 | 1.02 | 1 | 1.01 | 1.03 | 1.05 | 1.05 | 1.04 | 1 | 0.99 | 0.97 | 0.98 | 0.98 | 0.99 | 1.01 | 0.99 | 0.96 | 0.97 | 0.99 | 0.99 | 1.02 | 1.01 | 1 | 0.99 | 0.99 | 0.99 | 0.99 | 1.02 | 1.01 | 0.99 | 0.95 | 0.91 | 0.91 | 0.94 | 0.94 | 0.95 | 0.96 | 0.96 | 0.96 | 0.92 | 0.94 | 0.94 | 0.95 | 1.01 | 0.97 | 0.94 | 0.98 | 1 | 0.99 | 1 | 1 | 1.04 | 1.04 | 1.05 | 1.06 | 1.02 | 1.07 | 1.1 | 1.06 | 1 | 1.01 | 1.01 | 1.01 | 1 | 1 | 1 | 1 | 1.02 | 1.03 | 1.02 | 1.04 | 1.06 | 1.05 | 1.05 | 1.04 | 1.06 | 1.04 | 1.04 | 1.04 | 1.02 | 1.01 | 1 | 0.96 | 0.93 | 0.95 | 0.95 | 0.94 | 0.94 | 0.93 | 0.92 | 0.92 | 0.93 | 0.93 | 0.94 | 0.95
88515 |  | 0.88 | 0.86 | 0.86 | 0.89 | 0.89 | 0.88 | 0.88 | 0.88 | 0.91 | 0.91 | 0.92 | 0.93 | 0.93 | 0.93 | 0.93 | 0.91 | 0.89 | 0.89 | 0.9 | 0.88 | 0.86 | 0.85 | 0.84 | 0.83 | 0.85 | 0.85 | 0.87 | 0.89 | 0.91 | 0.91 | 0.9 | 0.9 | 0.93 | 0.94 | 0.94 | 0.98 | 0.99 | 0.94 | 0.95 | 0.93 | 0.93 | 0.93 | 0.94 | 0.95 | 0.93 | 0.93 | 0.93 | 0.92 | 0.91 | 0.93 | 0.89 | 0.9 | 0.87 | 0.86 | 0.87 | 0.86 | 0.86 | 0.87 | 0.87 | 0.87 | 0.89 | 0.92 | 0.96 | 0.98 | 0.99 | 1 | 0.99 | 0.98 | 0.99 | 1 | 1.02 | 1.03 | 1.01 | 0.98 | 0.96 | 0.95 | 0.96 | 0.96 | 0.97 | 0.99 | 0.97 | 0.94 | 0.95 | 0.97 | 0.97 | 1 | 0.99 | 0.98 | 0.97 | 0.97 | 0.97 | 0.97 | 1 | 0.99 | 0.97 | 0.94 | 0.89 | 0.9 | 0.93 | 0.92 | 0.93 | 0.94 | 0.94 | 0.94 | 0.91 | 0.92 | 0.92 | 0.93 | 0.99 | 0.95 | 0.92 | 0.96 | 0.98 | 0.98 | 0.98 | 0.99 | 1.02 | 1.02 | 1.03 | 1.05 | 1 | 1.05 | 1.08 | 1.04 | 0.99 | 0.99 | 0.99 | 0.99 | 0.98 | 0.98 | 0.98 | 0.98 | 1 | 1.01 | 1 | 1.02 | 1.04 | 1.02 | 1.02 | 1.02 | 1.03 | 1.02 | 1.02 | 1.02 | 1 | 0.99 | 0.98 | 0.94 | 0.92 | 0.93 | 0.93 | 0.92 | 0.92 | 0.92 | 0.9 | 0.9 | 0.91 | 0.92 | 0.93 | 0.94
88518 |  | 0.89 | 0.87 | 0.87 | 0.9 | 0.9 | 0.89 | 0.89 | 0.89 | 0.92 | 0.92 | 0.94 | 0.94 | 0.94 | 0.94 | 0.95 | 0.93 | 0.9 | 0.9 | 0.91 | 0.89 | 0.87 | 0.87 | 0.86 | 0.84 | 0.86 | 0.87 | 0.88 | 0.9 | 0.93 | 0.93 | 0.91 | 0.92 | 0.95 | 0.95 | 0.95 | 1 | 1 | 0.96 | 0.97 | 0.94 | 0.94 | 0.94 | 0.95 | 0.96 | 0.94 | 0.94 | 0.95 | 0.93 | 0.92 | 0.95 | 0.91 | 0.91 | 0.88 | 0.87 | 0.88 | 0.87 | 0.87 | 0.88 | 0.88 | 0.88 | 0.9 | 0.94 | 0.97 | 0.99 | 1 | 1.02 | 1.01 | 0.99 | 1 | 1.02 | 1.04 | 1.04 | 1.03 | 0.99 | 0.98 | 0.96 | 0.97 | 0.98 | 0.98 | 1 | 0.98 | 0.95 | 0.96 | 0.98 | 0.99 | 1.01 | 1 | 0.99 | 0.99 | 0.99 | 0.98 | 0.98 | 1.01 | 1.01 | 0.98 | 0.95 | 0.9 | 0.91 | 0.94 | 0.93 | 0.94 | 0.95 | 0.95 | 0.95 | 0.92 | 0.93 | 0.93 | 0.94 | 1.01 | 0.96 | 0.93 | 0.98 | 0.99 | 0.99 | 1 | 1 | 1.03 | 1.04 | 1.05 | 1.06 | 1.02 | 1.06 | 1.09 | 1.06 | 1 | 1 | 1 | 1 | 0.99 | 1 | 0.99 | 0.99 | 1.01 | 1.03 | 1.02 | 1.03 | 1.06 | 1.04 | 1.04 | 1.04 | 1.05 | 1.03 | 1.04 | 1.03 | 1.01 | 1 | 0.99 | 0.95 | 0.93 | 0.95 | 0.94 | 0.93 | 0.93 | 0.93 | 0.91 | 0.91 | 0.92 | 0.93 | 0.94 | 0.95
88521 |  | 0.89 | 0.88 | 0.88 | 0.91 | 0.9 | 0.89 | 0.89 | 0.9 | 0.92 | 0.92 | 0.94 | 0.94 | 0.95 | 0.95 | 0.95 | 0.93 | 0.9 | 0.91 | 0.91 | 0.9 | 0.87 | 0.87 | 0.86 | 0.84 | 0.86 | 0.87 | 0.88 | 0.9 | 0.93 | 0.93 | 0.91 | 0.92 | 0.95 | 0.96 | 0.95 | 1 | 1.01 | 0.96 | 0.97 | 0.94 | 0.94 | 0.94 | 0.96 | 0.96 | 0.95 | 0.94 | 0.95 | 0.94 | 0.93 | 0.95 | 0.91 | 0.91 | 0.88 | 0.87 | 0.88 | 0.88 | 0.88 | 0.89 | 0.88 | 0.88 | 0.9 | 0.94 | 0.98 | 0.99 | 1.01 | 1.02 | 1.01 | 1 | 1.01 | 1.02 | 1.04 | 1.05 | 1.03 | 1 | 0.98 | 0.97 | 0.98 | 0.98 | 0.98 | 1.01 | 0.98 | 0.96 | 0.96 | 0.99 | 0.99 | 1.02 | 1 | 1 | 0.99 | 0.99 | 0.99 | 0.98 | 1.02 | 1.01 | 0.99 | 0.95 | 0.91 | 0.91 | 0.94 | 0.94 | 0.95 | 0.96 | 0.96 | 0.95 | 0.92 | 0.94 | 0.94 | 0.94 | 1.01 | 0.97 | 0.94 | 0.98 | 1 | 0.99 | 1 | 1 | 1.04 | 1.04 | 1.05 | 1.06 | 1.02 | 1.07 | 1.1 | 1.06 | 1 | 1.01 | 1.01 | 1.01 | 1 | 1 | 1 | 1 | 1.02 | 1.03 | 1.02 | 1.04 | 1.06 | 1.04 | 1.04 | 1.04 | 1.05 | 1.04 | 1.04 | 1.03 | 1.01 | 1.01 | 1 | 0.95 | 0.93 | 0.95 | 0.95 | 0.93 | 0.94 | 0.93 | 0.92 | 0.92 | 0.93 | 0.93 | 0.94 | 0.95
88524 |  | 0.88 | 0.86 | 0.86 | 0.89 | 0.89 | 0.88 | 0.88 | 0.88 | 0.91 | 0.91 | 0.92 | 0.92 | 0.93 | 0.93 | 0.93 | 0.91 | 0.88 | 0.89 | 0.89 | 0.88 | 0.86 | 0.85 | 0.84 | 0.83 | 0.85 | 0.85 | 0.87 | 0.88 | 0.91 | 0.91 | 0.9 | 0.9 | 0.93 | 0.94 | 0.94 | 0.98 | 0.99 | 0.94 | 0.95 | 0.92 | 0.92 | 0.93 | 0.94 | 0.95 | 0.93 | 0.93 | 0.93 | 0.92 | 0.91 | 0.93 | 0.89 | 0.9 | 0.87 | 0.86 | 0.87 | 0.86 | 0.86 | 0.87 | 0.87 | 0.87 | 0.89 | 0.92 | 0.96 | 0.97 | 0.99 | 1 | 0.99 | 0.98 | 0.99 | 1 | 1.02 | 1.02 | 1.01 | 0.98 | 0.96 | 0.95 | 0.96 | 0.96 | 0.96 | 0.99 | 0.97 | 0.94 | 0.95 | 0.97 | 0.97 | 1 | 0.98 | 0.98 | 0.97 | 0.97 | 0.97 | 0.97 | 1 | 0.99 | 0.97 | 0.94 | 0.89 | 0.9 | 0.92 | 0.92 | 0.93 | 0.94 | 0.94 | 0.94 | 0.91 | 0.92 | 0.92 | 0.93 | 0.99 | 0.95 | 0.92 | 0.96 | 0.98 | 0.97 | 0.98 | 0.99 | 1.02 | 1.02 | 1.03 | 1.04 | 1 | 1.05 | 1.08 | 1.04 | 0.99 | 0.99 | 0.99 | 0.99 | 0.98 | 0.98 | 0.98 | 0.98 | 1 | 1.01 | 1 | 1.02 | 1.04 | 1.02 | 1.02 | 1.02 | 1.03 | 1.02 | 1.02 | 1.01 | 0.99 | 0.99 | 0.98 | 0.94 | 0.92 | 0.93 | 0.93 | 0.92 | 0.92 | 0.91 | 0.9 | 0.9 | 0.91 | 0.92 | 0.93 | 0.94
88525 |  | 0.88 | 0.87 | 0.87 | 0.9 | 0.89 | 0.88 | 0.89 | 0.89 | 0.91 | 0.91 | 0.93 | 0.93 | 0.94 | 0.94 | 0.94 | 0.92 | 0.89 | 0.9 | 0.9 | 0.89 | 0.87 | 0.86 | 0.85 | 0.83 | 0.85 | 0.86 | 0.87 | 0.89 | 0.92 | 0.92 | 0.9 | 0.91 | 0.94 | 0.95 | 0.94 | 0.99 | 1 | 0.95 | 0.96 | 0.93 | 0.93 | 0.93 | 0.95 | 0.95 | 0.94 | 0.93 | 0.94 | 0.93 | 0.92 | 0.94 | 0.9 | 0.9 | 0.87 | 0.87 | 0.87 | 0.87 | 0.87 | 0.88 | 0.87 | 0.88 | 0.9 | 0.93 | 0.97 | 0.98 | 1 | 1.01 | 1 | 0.98 | 1 | 1.01 | 1.03 | 1.04 | 1.02 | 0.99 | 0.97 | 0.96 | 0.97 | 0.97 | 0.97 | 1 | 0.97 | 0.95 | 0.96 | 0.98 | 0.98 | 1.01 | 0.99 | 0.99 | 0.98 | 0.98 | 0.98 | 0.97 | 1.01 | 1 | 0.98 | 0.94 | 0.9 | 0.9 | 0.93 | 0.93 | 0.94 | 0.95 | 0.95 | 0.95 | 0.91 | 0.93 | 0.93 | 0.93 | 1 | 0.96 | 0.93 | 0.97 | 0.99 | 0.98 | 0.99 | 0.99 | 1.03 | 1.03 | 1.04 | 1.05 | 1.01 | 1.06 | 1.09 | 1.05 | 1 | 1 | 1 | 1 | 0.99 | 0.99 | 0.99 | 0.99 | 1.01 | 1.02 | 1.01 | 1.03 | 1.05 | 1.03 | 1.03 | 1.03 | 1.04 | 1.03 | 1.03 | 1.02 | 1 | 1 | 0.99 | 0.95 | 0.93 | 0.94 | 0.94 | 0.93 | 0.93 | 0.92 | 0.91 | 0.91 | 0.92 | 0.93 | 0.93 | 0.95
88527 |  | 0.89 | 0.88 | 0.88 | 0.91 | 0.9 | 0.89 | 0.9 | 0.9 | 0.93 | 0.92 | 0.94 | 0.94 | 0.95 | 0.95 | 0.95 | 0.93 | 0.9 | 0.91 | 0.91 | 0.9 | 0.88 | 0.87 | 0.86 | 0.84 | 0.86 | 0.87 | 0.88 | 0.9 | 0.93 | 0.93 | 0.92 | 0.92 | 0.95 | 0.96 | 0.96 | 1 | 1.01 | 0.96 | 0.97 | 0.94 | 0.94 | 0.95 | 0.96 | 0.97 | 0.95 | 0.95 | 0.95 | 0.94 | 0.93 | 0.95 | 0.91 | 0.91 | 0.88 | 0.88 | 0.88 | 0.88 | 0.88 | 0.89 | 0.88 | 0.89 | 0.91 | 0.94 | 0.98 | 1 | 1.01 | 1.02 | 1.02 | 1 | 1.01 | 1.02 | 1.04 | 1.05 | 1.04 | 1 | 0.99 | 0.97 | 0.98 | 0.98 | 0.99 | 1.01 | 0.99 | 0.96 | 0.97 | 0.99 | 0.99 | 1.02 | 1.01 | 1 | 1 | 0.99 | 0.99 | 0.99 | 1.02 | 1.02 | 0.99 | 0.95 | 0.91 | 0.91 | 0.94 | 0.94 | 0.95 | 0.96 | 0.96 | 0.96 | 0.92 | 0.94 | 0.94 | 0.95 | 1.01 | 0.97 | 0.94 | 0.99 | 1 | 1 | 1 | 1.01 | 1.04 | 1.05 | 1.06 | 1.07 | 1.02 | 1.07 | 1.1 | 1.06 | 1.01 | 1.01 | 1.01 | 1.01 | 1 | 1 | 1 | 1 | 1.02 | 1.04 | 1.03 | 1.04 | 1.06 | 1.05 | 1.05 | 1.04 | 1.06 | 1.04 | 1.04 | 1.04 | 1.02 | 1.01 | 1 | 0.96 | 0.94 | 0.95 | 0.95 | 0.94 | 0.94 | 0.93 | 0.92 | 0.92 | 0.93 | 0.94 | 0.94 | 0.96
88529 |  | 0.89 | 0.87 | 0.87 | 0.9 | 0.9 | 0.89 | 0.89 | 0.89 | 0.92 | 0.92 | 0.93 | 0.94 | 0.94 | 0.94 | 0.94 | 0.92 | 0.89 | 0.9 | 0.9 | 0.89 | 0.87 | 0.86 | 0.85 | 0.83 | 0.85 | 0.86 | 0.88 | 0.89 | 0.92 | 0.92 | 0.91 | 0.91 | 0.94 | 0.95 | 0.95 | 0.99 | 1 | 0.95 | 0.96 | 0.94 | 0.94 | 0.94 | 0.95 | 0.96 | 0.94 | 0.94 | 0.94 | 0.93 | 0.92 | 0.94 | 0.9 | 0.91 | 0.88 | 0.87 | 0.88 | 0.87 | 0.87 | 0.88 | 0.88 | 0.88 | 0.9 | 0.93 | 0.97 | 0.99 | 1 | 1.01 | 1.01 | 0.99 | 1 | 1.01 | 1.03 | 1.04 | 1.02 | 0.99 | 0.97 | 0.96 | 0.97 | 0.97 | 0.98 | 1 | 0.98 | 0.95 | 0.96 | 0.98 | 0.98 | 1.01 | 1 | 0.99 | 0.99 | 0.98 | 0.98 | 0.98 | 1.01 | 1.01 | 0.98 | 0.95 | 0.9 | 0.91 | 0.94 | 0.93 | 0.94 | 0.95 | 0.95 | 0.95 | 0.92 | 0.93 | 0.93 | 0.94 | 1.01 | 0.96 | 0.93 | 0.98 | 0.99 | 0.99 | 1 | 1 | 1.03 | 1.04 | 1.05 | 1.06 | 1.02 | 1.06 | 1.09 | 1.06 | 1 | 1.01 | 1 | 1 | 0.99 | 0.99 | 0.99 | 0.99 | 1.01 | 1.03 | 1.02 | 1.03 | 1.05 | 1.03 | 1.04 | 1.03 | 1.04 | 1.03 | 1.03 | 1.03 | 1.01 | 1 | 0.99 | 0.95 | 0.93 | 0.94 | 0.94 | 0.93 | 0.93 | 0.93 | 0.91 | 0.91 | 0.92 | 0.93 | 0.94 | 0.95
88605 |  | 0.86 | 0.85 | 0.85 | 0.88 | 0.87 | 0.86 | 0.86 | 0.87 | 0.89 | 0.89 | 0.91 | 0.91 | 0.92 | 0.92 | 0.92 | 0.9 | 0.87 | 0.88 | 0.88 | 0.87 | 0.85 | 0.84 | 0.83 | 0.82 | 0.84 | 0.84 | 0.86 | 0.88 | 0.9 | 0.9 | 0.89 | 0.89 | 0.92 | 0.93 | 0.93 | 0.97 | 0.97 | 0.93 | 0.94 | 0.91 | 0.91 | 0.91 | 0.93 | 0.93 | 0.92 | 0.91 | 0.92 | 0.91 | 0.9 | 0.92 | 0.88 | 0.88 | 0.85 | 0.85 | 0.86 | 0.85 | 0.85 | 0.86 | 0.85 | 0.85 | 0.87 | 0.91 | 0.95 | 0.96 | 0.97 | 0.99 | 0.98 | 0.96 | 0.97 | 0.98 | 1 | 1.01 | 0.99 | 0.96 | 0.95 | 0.93 | 0.94 | 0.95 | 0.95 | 0.97 | 0.95 | 0.93 | 0.93 | 0.95 | 0.96 | 0.98 | 0.97 | 0.96 | 0.96 | 0.96 | 0.95 | 0.95 | 0.98 | 0.98 | 0.96 | 0.92 | 0.88 | 0.88 | 0.91 | 0.91 | 0.92 | 0.93 | 0.93 | 0.93 | 0.89 | 0.91 | 0.91 | 0.91 | 0.98 | 0.94 | 0.91 | 0.95 | 0.96 | 0.96 | 0.97 | 0.97 | 1 | 1.01 | 1.02 | 1.03 | 0.99 | 1.03 | 1.06 | 1.03 | 0.97 | 0.98 | 0.97 | 0.98 | 0.96 | 0.97 | 0.96 | 0.96 | 0.98 | 0.99 | 0.98 | 1 | 1.02 | 1.01 | 1.01 | 1 | 1.02 | 1 | 1.01 | 1 | 0.98 | 0.97 | 0.97 | 0.93 | 0.91 | 0.92 | 0.92 | 0.91 | 0.91 | 0.9 | 0.89 | 0.89 | 0.9 | 0.9 | 0.91 | 0.92
88630 |  | 0.86 | 0.84 | 0.84 | 0.87 | 0.87 | 0.86 | 0.86 | 0.86 | 0.89 | 0.89 | 0.9 | 0.91 | 0.91 | 0.91 | 0.91 | 0.89 | 0.87 | 0.87 | 0.88 | 0.86 | 0.84 | 0.84 | 0.83 | 0.81 | 0.83 | 0.84 | 0.85 | 0.87 | 0.9 | 0.9 | 0.88 | 0.89 | 0.92 | 0.92 | 0.92 | 0.96 | 0.97 | 0.92 | 0.93 | 0.9 | 0.9 | 0.91 | 0.92 | 0.93 | 0.91 | 0.91 | 0.91 | 0.9 | 0.89 | 0.91 | 0.87 | 0.88 | 0.85 | 0.84 | 0.85 | 0.84 | 0.84 | 0.85 | 0.84 | 0.85 | 0.87 | 0.9 | 0.94 | 0.95 | 0.97 | 0.98 | 0.97 | 0.96 | 0.97 | 0.98 | 1 | 1 | 0.99 | 0.96 | 0.94 | 0.93 | 0.94 | 0.94 | 0.95 | 0.97 | 0.95 | 0.92 | 0.93 | 0.95 | 0.95 | 0.98 | 0.96 | 0.96 | 0.95 | 0.95 | 0.95 | 0.94 | 0.97 | 0.97 | 0.95 | 0.91 | 0.87 | 0.88 | 0.9 | 0.9 | 0.91 | 0.92 | 0.92 | 0.92 | 0.89 | 0.9 | 0.9 | 0.91 | 0.97 | 0.93 | 0.9 | 0.94 | 0.95 | 0.95 | 0.96 | 0.96 | 0.99 | 1 | 1.01 | 1.02 | 0.98 | 1.02 | 1.05 | 1.02 | 0.96 | 0.97 | 0.96 | 0.97 | 0.95 | 0.96 | 0.95 | 0.95 | 0.98 | 0.99 | 0.98 | 1 | 1.02 | 1 | 1 | 1 | 1.01 | 0.99 | 1 | 0.99 | 0.97 | 0.97 | 0.96 | 0.92 | 0.9 | 0.91 | 0.91 | 0.9 | 0.9 | 0.89 | 0.88 | 0.88 | 0.89 | 0.89 | 0.9 | 0.91
88631 |  | 0.87 | 0.85 | 0.85 | 0.88 | 0.88 | 0.87 | 0.87 | 0.87 | 0.9 | 0.9 | 0.91 | 0.92 | 0.92 | 0.92 | 0.92 | 0.9 | 0.88 | 0.88 | 0.89 | 0.87 | 0.85 | 0.85 | 0.84 | 0.82 | 0.84 | 0.85 | 0.86 | 0.88 | 0.91 | 0.91 | 0.89 | 0.89 | 0.92 | 0.93 | 0.93 | 0.97 | 0.98 | 0.93 | 0.94 | 0.92 | 0.91 | 0.92 | 0.93 | 0.94 | 0.92 | 0.92 | 0.92 | 0.91 | 0.9 | 0.92 | 0.88 | 0.89 | 0.86 | 0.85 | 0.86 | 0.85 | 0.85 | 0.86 | 0.86 | 0.86 | 0.88 | 0.91 | 0.95 | 0.96 | 0.98 | 0.99 | 0.98 | 0.97 | 0.98 | 0.99 | 1.01 | 1.01 | 1 | 0.97 | 0.95 | 0.94 | 0.95 | 0.95 | 0.95 | 0.97 | 0.95 | 0.93 | 0.94 | 0.96 | 0.96 | 0.99 | 0.97 | 0.97 | 0.96 | 0.96 | 0.96 | 0.95 | 0.99 | 0.98 | 0.96 | 0.93 | 0.88 | 0.89 | 0.92 | 0.91 | 0.92 | 0.93 | 0.93 | 0.93 | 0.9 | 0.91 | 0.91 | 0.92 | 0.98 | 0.94 | 0.91 | 0.95 | 0.97 | 0.96 | 0.97 | 0.97 | 1.01 | 1.01 | 1.02 | 1.03 | 0.99 | 1.04 | 1.07 | 1.03 | 0.98 | 0.98 | 0.98 | 0.98 | 0.97 | 0.97 | 0.97 | 0.97 | 0.99 | 1 | 0.99 | 1.01 | 1.03 | 1.01 | 1.01 | 1.01 | 1.02 | 1.01 | 1.01 | 1 | 0.99 | 0.98 | 0.97 | 0.93 | 0.91 | 0.93 | 0.93 | 0.91 | 0.91 | 0.91 | 0.89 | 0.9 | 0.9 | 0.91 | 0.92 | 0.93
88633 |  | 0.82 | 0.81 | 0.81 | 0.83 | 0.83 | 0.82 | 0.82 | 0.83 | 0.85 | 0.85 | 0.86 | 0.86 | 0.87 | 0.87 | 0.87 | 0.85 | 0.83 | 0.84 | 0.84 | 0.83 | 0.81 | 0.8 | 0.79 | 0.78 | 0.8 | 0.8 | 0.82 | 0.83 | 0.86 | 0.86 | 0.84 | 0.85 | 0.87 | 0.88 | 0.88 | 0.92 | 0.92 | 0.88 | 0.89 | 0.86 | 0.86 | 0.86 | 0.88 | 0.88 | 0.87 | 0.87 | 0.87 | 0.86 | 0.85 | 0.87 | 0.84 | 0.84 | 0.81 | 0.8 | 0.81 | 0.81 | 0.81 | 0.82 | 0.81 | 0.81 | 0.83 | 0.86 | 0.9 | 0.91 | 0.92 | 0.93 | 0.92 | 0.91 | 0.92 | 0.93 | 0.95 | 0.95 | 0.94 | 0.91 | 0.89 | 0.88 | 0.89 | 0.9 | 0.9 | 0.92 | 0.9 | 0.88 | 0.89 | 0.9 | 0.91 | 0.93 | 0.92 | 0.91 | 0.91 | 0.91 | 0.9 | 0.9 | 0.93 | 0.92 | 0.9 | 0.87 | 0.84 | 0.84 | 0.87 | 0.86 | 0.87 | 0.88 | 0.88 | 0.88 | 0.85 | 0.87 | 0.86 | 0.87 | 0.92 | 0.88 | 0.86 | 0.89 | 0.91 | 0.9 | 0.91 | 0.92 | 0.95 | 0.95 | 0.96 | 0.97 | 0.94 | 0.98 | 1 | 0.97 | 0.92 | 0.93 | 0.92 | 0.92 | 0.91 | 0.91 | 0.91 | 0.91 | 0.93 | 0.94 | 0.93 | 0.95 | 0.97 | 0.95 | 0.95 | 0.95 | 0.96 | 0.94 | 0.95 | 0.94 | 0.92 | 0.92 | 0.92 | 0.88 | 0.86 | 0.88 | 0.87 | 0.86 | 0.86 | 0.86 | 0.84 | 0.85 | 0.85 | 0.85 | 0.86 | 0.87
88634 |  | 0.86 | 0.84 | 0.84 | 0.87 | 0.87 | 0.86 | 0.86 | 0.86 | 0.89 | 0.88 | 0.9 | 0.9 | 0.91 | 0.91 | 0.91 | 0.89 | 0.87 | 0.87 | 0.88 | 0.86 | 0.84 | 0.84 | 0.83 | 0.81 | 0.83 | 0.84 | 0.85 | 0.87 | 0.9 | 0.89 | 0.88 | 0.88 | 0.91 | 0.92 | 0.92 | 0.96 | 0.97 | 0.92 | 0.93 | 0.9 | 0.9 | 0.9 | 0.92 | 0.93 | 0.91 | 0.91 | 0.91 | 0.9 | 0.89 | 0.91 | 0.87 | 0.88 | 0.85 | 0.84 | 0.85 | 0.84 | 0.84 | 0.85 | 0.85 | 0.85 | 0.87 | 0.9 | 0.94 | 0.95 | 0.96 | 0.98 | 0.97 | 0.95 | 0.96 | 0.97 | 1 | 1 | 0.98 | 0.95 | 0.94 | 0.92 | 0.94 | 0.94 | 0.94 | 0.96 | 0.94 | 0.92 | 0.93 | 0.94 | 0.95 | 0.98 | 0.96 | 0.96 | 0.95 | 0.95 | 0.95 | 0.94 | 0.97 | 0.97 | 0.95 | 0.91 | 0.87 | 0.88 | 0.9 | 0.9 | 0.91 | 0.92 | 0.92 | 0.92 | 0.89 | 0.9 | 0.9 | 0.9 | 0.97 | 0.93 | 0.9 | 0.94 | 0.95 | 0.95 | 0.96 | 0.96 | 0.99 | 1 | 1.01 | 1.02 | 0.98 | 1.02 | 1.05 | 1.02 | 0.96 | 0.97 | 0.96 | 0.97 | 0.95 | 0.96 | 0.95 | 0.95 | 0.97 | 0.99 | 0.98 | 0.99 | 1.02 | 1 | 1 | 1 | 1.01 | 0.99 | 1 | 0.99 | 0.97 | 0.97 | 0.96 | 0.92 | 0.9 | 0.91 | 0.91 | 0.9 | 0.9 | 0.89 | 0.88 | 0.88 | 0.89 | 0.9 | 0.9 | 0.91
88636 |  | 0.84 | 0.82 | 0.82 | 0.85 | 0.84 | 0.83 | 0.84 | 0.84 | 0.86 | 0.86 | 0.88 | 0.88 | 0.88 | 0.88 | 0.89 | 0.87 | 0.84 | 0.85 | 0.85 | 0.84 | 0.82 | 0.81 | 0.81 | 0.79 | 0.81 | 0.82 | 0.83 | 0.85 | 0.87 | 0.87 | 0.85 | 0.86 | 0.89 | 0.89 | 0.89 | 0.93 | 0.94 | 0.89 | 0.9 | 0.88 | 0.88 | 0.88 | 0.89 | 0.9 | 0.88 | 0.88 | 0.89 | 0.88 | 0.87 | 0.89 | 0.85 | 0.85 | 0.83 | 0.82 | 0.83 | 0.82 | 0.82 | 0.83 | 0.82 | 0.82 | 0.84 | 0.88 | 0.91 | 0.92 | 0.94 | 0.95 | 0.94 | 0.92 | 0.94 | 0.95 | 0.97 | 0.97 | 0.95 | 0.92 | 0.91 | 0.9 | 0.91 | 0.91 | 0.92 | 0.94 | 0.92 | 0.89 | 0.9 | 0.92 | 0.92 | 0.95 | 0.94 | 0.93 | 0.93 | 0.92 | 0.92 | 0.91 | 0.94 | 0.94 | 0.92 | 0.89 | 0.85 | 0.85 | 0.88 | 0.88 | 0.89 | 0.9 | 0.9 | 0.9 | 0.86 | 0.88 | 0.88 | 0.88 | 0.94 | 0.9 | 0.87 | 0.91 | 0.92 | 0.92 | 0.93 | 0.93 | 0.96 | 0.97 | 0.98 | 0.99 | 0.95 | 1 | 1.02 | 0.99 | 0.94 | 0.94 | 0.94 | 0.94 | 0.93 | 0.93 | 0.93 | 0.93 | 0.95 | 0.96 | 0.95 | 0.97 | 0.99 | 0.97 | 0.97 | 0.97 | 0.98 | 0.96 | 0.97 | 0.96 | 0.94 | 0.94 | 0.93 | 0.89 | 0.87 | 0.89 | 0.89 | 0.87 | 0.87 | 0.87 | 0.86 | 0.86 | 0.87 | 0.87 | 0.88 | 0.89
88637 |  | 0.8 | 0.78 | 0.78 | 0.81 | 0.8 | 0.79 | 0.8 | 0.8 | 0.82 | 0.82 | 0.83 | 0.84 | 0.84 | 0.84 | 0.84 | 0.82 | 0.8 | 0.81 | 0.81 | 0.8 | 0.78 | 0.78 | 0.77 | 0.75 | 0.77 | 0.78 | 0.79 | 0.81 | 0.83 | 0.83 | 0.81 | 0.82 | 0.84 | 0.85 | 0.85 | 0.89 | 0.89 | 0.85 | 0.86 | 0.84 | 0.84 | 0.84 | 0.85 | 0.86 | 0.84 | 0.84 | 0.84 | 0.83 | 0.82 | 0.84 | 0.81 | 0.81 | 0.78 | 0.77 | 0.79 | 0.78 | 0.78 | 0.79 | 0.78 | 0.78 | 0.8 | 0.83 | 0.87 | 0.88 | 0.89 | 0.9 | 0.89 | 0.88 | 0.89 | 0.9 | 0.92 | 0.92 | 0.9 | 0.88 | 0.86 | 0.85 | 0.86 | 0.86 | 0.87 | 0.89 | 0.87 | 0.85 | 0.85 | 0.87 | 0.88 | 0.9 | 0.89 | 0.88 | 0.88 | 0.87 | 0.87 | 0.87 | 0.89 | 0.89 | 0.87 | 0.85 | 0.81 | 0.82 | 0.84 | 0.84 | 0.85 | 0.86 | 0.86 | 0.86 | 0.83 | 0.84 | 0.84 | 0.84 | 0.89 | 0.85 | 0.83 | 0.86 | 0.87 | 0.87 | 0.88 | 0.88 | 0.91 | 0.92 | 0.93 | 0.94 | 0.9 | 0.95 | 0.97 | 0.94 | 0.89 | 0.9 | 0.89 | 0.89 | 0.88 | 0.88 | 0.88 | 0.88 | 0.9 | 0.91 | 0.9 | 0.91 | 0.93 | 0.91 | 0.91 | 0.91 | 0.92 | 0.91 | 0.92 | 0.91 | 0.89 | 0.89 | 0.89 | 0.85 | 0.83 | 0.85 | 0.85 | 0.83 | 0.83 | 0.83 | 0.82 | 0.82 | 0.83 | 0.83 | 0.84 | 0.85
88639 |  | 0.85 | 0.83 | 0.83 | 0.86 | 0.86 | 0.85 | 0.85 | 0.85 | 0.88 | 0.88 | 0.89 | 0.89 | 0.9 | 0.9 | 0.9 | 0.88 | 0.86 | 0.86 | 0.87 | 0.86 | 0.83 | 0.83 | 0.82 | 0.8 | 0.82 | 0.83 | 0.84 | 0.86 | 0.89 | 0.88 | 0.87 | 0.87 | 0.9 | 0.91 | 0.91 | 0.95 | 0.95 | 0.91 | 0.92 | 0.89 | 0.89 | 0.89 | 0.91 | 0.92 | 0.9 | 0.9 | 0.9 | 0.89 | 0.88 | 0.9 | 0.86 | 0.87 | 0.84 | 0.83 | 0.84 | 0.84 | 0.83 | 0.84 | 0.84 | 0.84 | 0.86 | 0.89 | 0.93 | 0.94 | 0.95 | 0.97 | 0.96 | 0.94 | 0.95 | 0.96 | 0.98 | 0.99 | 0.97 | 0.94 | 0.93 | 0.91 | 0.92 | 0.93 | 0.93 | 0.95 | 0.93 | 0.91 | 0.92 | 0.93 | 0.94 | 0.96 | 0.95 | 0.94 | 0.94 | 0.94 | 0.93 | 0.93 | 0.96 | 0.96 | 0.94 | 0.9 | 0.86 | 0.87 | 0.89 | 0.89 | 0.9 | 0.91 | 0.91 | 0.91 | 0.88 | 0.89 | 0.89 | 0.9 | 0.96 | 0.92 | 0.89 | 0.93 | 0.94 | 0.94 | 0.95 | 0.95 | 0.98 | 0.99 | 1 | 1.01 | 0.97 | 1.01 | 1.04 | 1.01 | 0.95 | 0.96 | 0.95 | 0.96 | 0.94 | 0.95 | 0.94 | 0.94 | 0.96 | 0.97 | 0.97 | 0.98 | 1 | 0.98 | 0.99 | 0.98 | 0.99 | 0.98 | 0.98 | 0.98 | 0.96 | 0.95 | 0.95 | 0.91 | 0.89 | 0.9 | 0.9 | 0.89 | 0.89 | 0.89 | 0.87 | 0.87 | 0.88 | 0.89 | 0.89 | 0.91
88662 |  | 0.96 | 0.95 | 0.95 | 0.98 | 0.98 | 0.97 | 0.97 | 0.98 | 1.01 | 1.01 | 1.03 | 1.03 | 1.05 | 1.05 | 1.05 | 1.03 | 0.99 | 0.99 | 1 | 0.99 | 0.96 | 0.95 | 0.94 | 0.92 | 0.94 | 0.95 | 0.96 | 0.99 | 1.02 | 1.02 | 1.01 | 1.01 | 1.05 | 1.06 | 1.05 | 1.1 | 1.11 | 1.05 | 1.07 | 1.03 | 1.03 | 1.03 | 1.05 | 1.05 | 1.03 | 1.03 | 1.04 | 1.03 | 1.02 | 1.05 | 1 | 1.01 | 0.97 | 0.96 | 0.96 | 0.96 | 0.96 | 0.97 | 0.97 | 0.96 | 0.99 | 1.03 | 1.07 | 1.09 | 1.11 | 1.13 | 1.12 | 1.1 | 1.11 | 1.13 | 1.15 | 1.16 | 1.14 | 1.1 | 1.08 | 1.06 | 1.08 | 1.08 | 1.09 | 1.11 | 1.08 | 1.05 | 1.06 | 1.08 | 1.09 | 1.12 | 1.11 | 1.1 | 1.09 | 1.09 | 1.08 | 1.08 | 1.12 | 1.11 | 1.09 | 1.04 | 0.98 | 0.98 | 1.02 | 1.02 | 1.02 | 1.04 | 1.04 | 1.03 | 1 | 1.02 | 1.02 | 1.03 | 1.11 | 1.06 | 1.03 | 1.08 | 1.1 | 1.09 | 1.1 | 1.1 | 1.14 | 1.15 | 1.15 | 1.17 | 1.12 | 1.16 | 1.2 | 1.15 | 1.09 | 1.1 | 1.1 | 1.1 | 1.09 | 1.09 | 1.09 | 1.09 | 1.11 | 1.13 | 1.12 | 1.14 | 1.17 | 1.15 | 1.16 | 1.15 | 1.16 | 1.14 | 1.15 | 1.14 | 1.12 | 1.11 | 1.1 | 1.04 | 1.02 | 1.03 | 1.03 | 1.02 | 1.02 | 1.01 | 0.99 | 1 | 1.01 | 1.02 | 1.02 | 1.04
88677 |  | 0.95 | 0.93 | 0.93 | 0.97 | 0.96 | 0.95 | 0.95 | 0.96 | 0.99 | 0.99 | 1.01 | 1.01 | 1.02 | 1.03 | 1.03 | 1.01 | 0.97 | 0.98 | 0.98 | 0.97 | 0.94 | 0.93 | 0.92 | 0.9 | 0.92 | 0.93 | 0.95 | 0.97 | 1 | 1 | 0.99 | 0.99 | 1.03 | 1.03 | 1.02 | 1.08 | 1.09 | 1.03 | 1.04 | 1.01 | 1.01 | 1.01 | 1.03 | 1.03 | 1.01 | 1.01 | 1.02 | 1.01 | 1 | 1.03 | 0.98 | 0.99 | 0.95 | 0.94 | 0.95 | 0.94 | 0.94 | 0.96 | 0.95 | 0.95 | 0.97 | 1.01 | 1.05 | 1.07 | 1.08 | 1.1 | 1.09 | 1.07 | 1.09 | 1.1 | 1.12 | 1.14 | 1.12 | 1.08 | 1.06 | 1.04 | 1.06 | 1.06 | 1.07 | 1.09 | 1.06 | 1.03 | 1.04 | 1.06 | 1.07 | 1.1 | 1.09 | 1.08 | 1.07 | 1.07 | 1.06 | 1.06 | 1.09 | 1.09 | 1.07 | 1.02 | 0.96 | 0.97 | 1 | 1 | 1.01 | 1.02 | 1.02 | 1.02 | 0.98 | 1 | 1 | 1.01 | 1.09 | 1.04 | 1.01 | 1.06 | 1.08 | 1.07 | 1.08 | 1.08 | 1.12 | 1.13 | 1.13 | 1.15 | 1.1 | 1.14 | 1.17 | 1.13 | 1.07 | 1.08 | 1.08 | 1.08 | 1.07 | 1.07 | 1.07 | 1.07 | 1.09 | 1.11 | 1.1 | 1.12 | 1.15 | 1.13 | 1.13 | 1.13 | 1.14 | 1.12 | 1.12 | 1.11 | 1.09 | 1.08 | 1.07 | 1.02 | 1 | 1.01 | 1.01 | 1 | 1 | 0.99 | 0.98 | 0.98 | 0.99 | 1 | 1.01 | 1.02
88682 |  | 0.95 | 0.93 | 0.93 | 0.96 | 0.96 | 0.95 | 0.95 | 0.96 | 0.99 | 0.99 | 1.01 | 1.01 | 1.02 | 1.02 | 1.03 | 1 | 0.97 | 0.97 | 0.98 | 0.97 | 0.94 | 0.93 | 0.92 | 0.9 | 0.92 | 0.93 | 0.94 | 0.96 | 1 | 1 | 0.98 | 0.99 | 1.02 | 1.03 | 1.02 | 1.07 | 1.08 | 1.03 | 1.04 | 1.01 | 1.01 | 1.01 | 1.02 | 1.03 | 1.01 | 1.01 | 1.02 | 1.01 | 1 | 1.02 | 0.98 | 0.99 | 0.95 | 0.94 | 0.94 | 0.94 | 0.94 | 0.96 | 0.95 | 0.95 | 0.97 | 1.01 | 1.05 | 1.06 | 1.08 | 1.1 | 1.09 | 1.07 | 1.09 | 1.1 | 1.12 | 1.13 | 1.11 | 1.07 | 1.06 | 1.04 | 1.05 | 1.06 | 1.06 | 1.08 | 1.06 | 1.03 | 1.04 | 1.06 | 1.06 | 1.1 | 1.08 | 1.07 | 1.07 | 1.06 | 1.06 | 1.06 | 1.09 | 1.09 | 1.06 | 1.02 | 0.96 | 0.97 | 1 | 1 | 1 | 1.02 | 1.02 | 1.01 | 0.98 | 1 | 1 | 1.01 | 1.09 | 1.04 | 1.01 | 1.06 | 1.08 | 1.07 | 1.08 | 1.08 | 1.12 | 1.12 | 1.13 | 1.15 | 1.1 | 1.14 | 1.17 | 1.13 | 1.07 | 1.08 | 1.08 | 1.08 | 1.07 | 1.07 | 1.07 | 1.07 | 1.09 | 1.11 | 1.1 | 1.12 | 1.14 | 1.13 | 1.13 | 1.13 | 1.14 | 1.12 | 1.12 | 1.11 | 1.09 | 1.08 | 1.07 | 1.02 | 1 | 1.01 | 1.01 | 1 | 1 | 0.99 | 0.97 | 0.98 | 0.99 | 1 | 1 | 1.02
88690 |  | 0.95 | 0.94 | 0.93 | 0.97 | 0.96 | 0.96 | 0.96 | 0.96 | 0.99 | 0.99 | 1.01 | 1.02 | 1.03 | 1.03 | 1.04 | 1.01 | 0.98 | 0.98 | 0.98 | 0.97 | 0.94 | 0.93 | 0.93 | 0.9 | 0.93 | 0.93 | 0.95 | 0.97 | 1 | 1 | 0.99 | 0.99 | 1.03 | 1.04 | 1.03 | 1.08 | 1.09 | 1.03 | 1.05 | 1.01 | 1.01 | 1.01 | 1.03 | 1.04 | 1.02 | 1.02 | 1.03 | 1.02 | 1 | 1.03 | 0.99 | 0.99 | 0.96 | 0.94 | 0.95 | 0.95 | 0.95 | 0.96 | 0.95 | 0.95 | 0.97 | 1.01 | 1.05 | 1.07 | 1.09 | 1.1 | 1.1 | 1.08 | 1.09 | 1.11 | 1.13 | 1.14 | 1.12 | 1.08 | 1.06 | 1.04 | 1.06 | 1.06 | 1.07 | 1.09 | 1.07 | 1.03 | 1.04 | 1.06 | 1.07 | 1.1 | 1.09 | 1.08 | 1.07 | 1.07 | 1.07 | 1.06 | 1.1 | 1.09 | 1.07 | 1.02 | 0.97 | 0.97 | 1 | 1 | 1.01 | 1.02 | 1.02 | 1.02 | 0.98 | 1 | 1 | 1.01 | 1.1 | 1.05 | 1.01 | 1.06 | 1.08 | 1.08 | 1.08 | 1.09 | 1.13 | 1.13 | 1.14 | 1.15 | 1.1 | 1.14 | 1.18 | 1.14 | 1.08 | 1.08 | 1.08 | 1.08 | 1.07 | 1.08 | 1.07 | 1.07 | 1.09 | 1.12 | 1.1 | 1.12 | 1.15 | 1.13 | 1.14 | 1.13 | 1.14 | 1.12 | 1.13 | 1.12 | 1.1 | 1.09 | 1.08 | 1.03 | 1 | 1.02 | 1.02 | 1 | 1 | 1 | 0.98 | 0.99 | 0.99 | 1 | 1.01 | 1.03
88693 |  | 0.89 | 0.88 | 0.88 | 0.91 | 0.9 | 0.9 | 0.9 | 0.9 | 0.93 | 0.93 | 0.95 | 0.95 | 0.95 | 0.96 | 0.96 | 0.94 | 0.91 | 0.91 | 0.92 | 0.91 | 0.88 | 0.87 | 0.87 | 0.85 | 0.87 | 0.88 | 0.89 | 0.91 | 0.94 | 0.94 | 0.92 | 0.93 | 0.96 | 0.97 | 0.96 | 1 | 1.01 | 0.96 | 0.97 | 0.95 | 0.95 | 0.95 | 0.96 | 0.97 | 0.95 | 0.95 | 0.96 | 0.95 | 0.94 | 0.96 | 0.92 | 0.92 | 0.89 | 0.88 | 0.89 | 0.88 | 0.88 | 0.9 | 0.89 | 0.89 | 0.91 | 0.95 | 0.98 | 1 | 1.01 | 1.03 | 1.02 | 1 | 1.01 | 1.03 | 1.05 | 1.05 | 1.04 | 1 | 0.99 | 0.97 | 0.98 | 0.99 | 0.99 | 1.01 | 0.99 | 0.96 | 0.97 | 0.99 | 1 | 1.03 | 1.01 | 1.01 | 1 | 1 | 0.99 | 0.99 | 1.02 | 1.02 | 1 | 0.96 | 0.91 | 0.91 | 0.94 | 0.94 | 0.95 | 0.96 | 0.96 | 0.96 | 0.92 | 0.94 | 0.94 | 0.95 | 1.02 | 0.97 | 0.94 | 0.99 | 1 | 1 | 1.01 | 1.01 | 1.05 | 1.05 | 1.06 | 1.07 | 1.03 | 1.07 | 1.1 | 1.07 | 1.01 | 1.01 | 1.01 | 1.01 | 1 | 1 | 1 | 1 | 1.02 | 1.04 | 1.03 | 1.05 | 1.07 | 1.05 | 1.05 | 1.05 | 1.06 | 1.04 | 1.05 | 1.04 | 1.02 | 1.01 | 1 | 0.96 | 0.94 | 0.96 | 0.95 | 0.94 | 0.94 | 0.93 | 0.92 | 0.92 | 0.93 | 0.94 | 0.95 | 0.96
88696 |  | 0.91 | 0.89 | 0.89 | 0.92 | 0.92 | 0.91 | 0.91 | 0.91 | 0.94 | 0.94 | 0.96 | 0.96 | 0.97 | 0.97 | 0.97 | 0.95 | 0.92 | 0.93 | 0.93 | 0.92 | 0.89 | 0.89 | 0.88 | 0.86 | 0.88 | 0.89 | 0.9 | 0.92 | 0.95 | 0.95 | 0.93 | 0.94 | 0.97 | 0.98 | 0.97 | 1.02 | 1.03 | 0.98 | 0.99 | 0.96 | 0.96 | 0.96 | 0.97 | 0.98 | 0.96 | 0.96 | 0.97 | 0.96 | 0.95 | 0.97 | 0.93 | 0.94 | 0.9 | 0.89 | 0.9 | 0.9 | 0.89 | 0.91 | 0.9 | 0.9 | 0.92 | 0.96 | 1 | 1.01 | 1.03 | 1.04 | 1.03 | 1.02 | 1.03 | 1.04 | 1.06 | 1.07 | 1.05 | 1.02 | 1 | 0.98 | 1 | 1 | 1.01 | 1.03 | 1.01 | 0.98 | 0.98 | 1 | 1.01 | 1.04 | 1.03 | 1.02 | 1.01 | 1.01 | 1.01 | 1 | 1.04 | 1.03 | 1.01 | 0.97 | 0.92 | 0.92 | 0.95 | 0.95 | 0.96 | 0.97 | 0.97 | 0.97 | 0.94 | 0.95 | 0.95 | 0.96 | 1.03 | 0.99 | 0.96 | 1 | 1.02 | 1.01 | 1.02 | 1.02 | 1.06 | 1.07 | 1.07 | 1.09 | 1.04 | 1.09 | 1.12 | 1.08 | 1.02 | 1.03 | 1.02 | 1.03 | 1.01 | 1.02 | 1.01 | 1.01 | 1.04 | 1.05 | 1.04 | 1.06 | 1.08 | 1.07 | 1.07 | 1.07 | 1.08 | 1.06 | 1.06 | 1.05 | 1.04 | 1.03 | 1.02 | 0.97 | 0.95 | 0.97 | 0.97 | 0.95 | 0.95 | 0.95 | 0.93 | 0.94 | 0.94 | 0.95 | 0.96 | 0.97
88697 |  | 0.95 | 0.93 | 0.93 | 0.96 | 0.96 | 0.95 | 0.95 | 0.95 | 0.98 | 0.98 | 1.01 | 1.01 | 1.02 | 1.02 | 1.03 | 1 | 0.97 | 0.97 | 0.98 | 0.97 | 0.94 | 0.93 | 0.92 | 0.9 | 0.92 | 0.93 | 0.94 | 0.96 | 1 | 1 | 0.98 | 0.99 | 1.02 | 1.03 | 1.02 | 1.07 | 1.08 | 1.03 | 1.04 | 1.01 | 1.01 | 1.01 | 1.02 | 1.03 | 1.01 | 1.01 | 1.02 | 1.01 | 1 | 1.02 | 0.98 | 0.99 | 0.95 | 0.94 | 0.94 | 0.94 | 0.94 | 0.96 | 0.95 | 0.95 | 0.97 | 1.01 | 1.05 | 1.06 | 1.08 | 1.1 | 1.09 | 1.07 | 1.08 | 1.1 | 1.12 | 1.13 | 1.11 | 1.07 | 1.05 | 1.04 | 1.05 | 1.06 | 1.06 | 1.08 | 1.06 | 1.03 | 1.04 | 1.06 | 1.06 | 1.1 | 1.08 | 1.07 | 1.07 | 1.06 | 1.06 | 1.06 | 1.09 | 1.09 | 1.06 | 1.02 | 0.96 | 0.97 | 1 | 0.99 | 1 | 1.01 | 1.01 | 1.01 | 0.98 | 0.99 | 0.99 | 1.01 | 1.09 | 1.04 | 1.01 | 1.06 | 1.08 | 1.07 | 1.08 | 1.08 | 1.12 | 1.13 | 1.13 | 1.15 | 1.1 | 1.14 | 1.17 | 1.13 | 1.07 | 1.08 | 1.08 | 1.08 | 1.07 | 1.07 | 1.07 | 1.07 | 1.09 | 1.11 | 1.1 | 1.12 | 1.14 | 1.13 | 1.13 | 1.12 | 1.14 | 1.12 | 1.12 | 1.11 | 1.09 | 1.08 | 1.07 | 1.02 | 1 | 1.01 | 1.01 | 1 | 1 | 0.99 | 0.97 | 0.98 | 0.99 | 1 | 1 | 1.02
88699 |  | 0.93 | 0.91 | 0.91 | 0.94 | 0.94 | 0.93 | 0.93 | 0.94 | 0.96 | 0.96 | 0.98 | 0.99 | 1 | 1 | 1 | 0.98 | 0.95 | 0.95 | 0.96 | 0.94 | 0.92 | 0.91 | 0.9 | 0.88 | 0.9 | 0.91 | 0.92 | 0.94 | 0.97 | 0.97 | 0.96 | 0.96 | 1 | 1.01 | 1 | 1.05 | 1.06 | 1 | 1.01 | 0.98 | 0.98 | 0.99 | 1 | 1.01 | 0.99 | 0.99 | 1 | 0.99 | 0.97 | 1 | 0.96 | 0.96 | 0.93 | 0.92 | 0.92 | 0.92 | 0.92 | 0.93 | 0.93 | 0.92 | 0.95 | 0.98 | 1.02 | 1.04 | 1.05 | 1.07 | 1.06 | 1.04 | 1.06 | 1.07 | 1.09 | 1.1 | 1.08 | 1.04 | 1.03 | 1.01 | 1.03 | 1.03 | 1.03 | 1.06 | 1.03 | 1 | 1.01 | 1.03 | 1.04 | 1.07 | 1.06 | 1.05 | 1.04 | 1.04 | 1.03 | 1.03 | 1.07 | 1.06 | 1.04 | 1 | 0.94 | 0.95 | 0.98 | 0.98 | 0.98 | 1 | 0.99 | 0.99 | 0.96 | 0.97 | 0.98 | 0.98 | 1.06 | 1.02 | 0.98 | 1.03 | 1.05 | 1.04 | 1.05 | 1.05 | 1.09 | 1.1 | 1.1 | 1.12 | 1.07 | 1.11 | 1.15 | 1.11 | 1.05 | 1.05 | 1.05 | 1.05 | 1.04 | 1.05 | 1.04 | 1.04 | 1.06 | 1.08 | 1.07 | 1.09 | 1.12 | 1.1 | 1.1 | 1.1 | 1.11 | 1.09 | 1.09 | 1.08 | 1.07 | 1.06 | 1.05 | 1 | 0.98 | 0.99 | 0.99 | 0.98 | 0.98 | 0.97 | 0.96 | 0.96 | 0.97 | 0.98 | 0.98 | 1
88709 |  | 0.95 | 0.94 | 0.93 | 0.97 | 0.97 | 0.96 | 0.96 | 0.96 | 0.99 | 0.99 | 1.01 | 1.02 | 1.03 | 1.03 | 1.04 | 1.01 | 0.98 | 0.98 | 0.99 | 0.97 | 0.94 | 0.94 | 0.93 | 0.91 | 0.93 | 0.94 | 0.95 | 0.97 | 1 | 1.01 | 0.99 | 1 | 1.03 | 1.04 | 1.03 | 1.08 | 1.09 | 1.03 | 1.05 | 1.01 | 1.01 | 1.02 | 1.03 | 1.04 | 1.02 | 1.02 | 1.03 | 1.02 | 1.01 | 1.03 | 0.99 | 1 | 0.96 | 0.95 | 0.95 | 0.95 | 0.95 | 0.96 | 0.96 | 0.95 | 0.98 | 1.01 | 1.05 | 1.07 | 1.09 | 1.11 | 1.1 | 1.08 | 1.09 | 1.11 | 1.13 | 1.14 | 1.12 | 1.08 | 1.06 | 1.04 | 1.06 | 1.06 | 1.07 | 1.09 | 1.07 | 1.03 | 1.04 | 1.06 | 1.07 | 1.11 | 1.09 | 1.08 | 1.08 | 1.07 | 1.07 | 1.07 | 1.1 | 1.1 | 1.07 | 1.03 | 0.97 | 0.97 | 1 | 1 | 1.01 | 1.02 | 1.02 | 1.02 | 0.98 | 1 | 1 | 1.01 | 1.1 | 1.05 | 1.01 | 1.07 | 1.08 | 1.08 | 1.09 | 1.09 | 1.13 | 1.14 | 1.14 | 1.16 | 1.11 | 1.15 | 1.18 | 1.14 | 1.08 | 1.08 | 1.08 | 1.09 | 1.07 | 1.08 | 1.08 | 1.07 | 1.1 | 1.12 | 1.11 | 1.13 | 1.15 | 1.14 | 1.14 | 1.13 | 1.15 | 1.13 | 1.13 | 1.12 | 1.1 | 1.09 | 1.08 | 1.03 | 1 | 1.02 | 1.02 | 1.01 | 1.01 | 1 | 0.98 | 0.99 | 1 | 1.01 | 1.01 | 1.03
88718 |  | 0.92 | 0.9 | 0.9 | 0.93 | 0.93 | 0.92 | 0.92 | 0.93 | 0.95 | 0.95 | 0.97 | 0.98 | 0.99 | 0.99 | 0.99 | 0.97 | 0.94 | 0.94 | 0.95 | 0.93 | 0.91 | 0.9 | 0.89 | 0.87 | 0.89 | 0.9 | 0.92 | 0.94 | 0.97 | 0.97 | 0.95 | 0.96 | 0.99 | 1 | 0.99 | 1.04 | 1.05 | 1 | 1 | 0.97 | 0.97 | 0.98 | 0.99 | 1 | 0.98 | 0.98 | 0.99 | 0.98 | 0.97 | 0.99 | 0.95 | 0.95 | 0.92 | 0.91 | 0.92 | 0.91 | 0.91 | 0.92 | 0.92 | 0.91 | 0.94 | 0.97 | 1.01 | 1.03 | 1.04 | 1.06 | 1.05 | 1.03 | 1.05 | 1.06 | 1.08 | 1.09 | 1.07 | 1.03 | 1.02 | 1 | 1.02 | 1.02 | 1.02 | 1.05 | 1.02 | 0.99 | 1 | 1.02 | 1.03 | 1.06 | 1.05 | 1.04 | 1.03 | 1.03 | 1.02 | 1.02 | 1.05 | 1.05 | 1.03 | 0.98 | 0.93 | 0.94 | 0.97 | 0.97 | 0.97 | 0.99 | 0.99 | 0.98 | 0.95 | 0.97 | 0.97 | 0.97 | 1.05 | 1 | 0.97 | 1.02 | 1.04 | 1.03 | 1.04 | 1.04 | 1.08 | 1.09 | 1.09 | 1.11 | 1.06 | 1.1 | 1.13 | 1.1 | 1.04 | 1.04 | 1.04 | 1.04 | 1.03 | 1.03 | 1.03 | 1.03 | 1.05 | 1.07 | 1.06 | 1.08 | 1.1 | 1.09 | 1.09 | 1.08 | 1.1 | 1.08 | 1.08 | 1.07 | 1.05 | 1.05 | 1.04 | 0.99 | 0.97 | 0.98 | 0.98 | 0.97 | 0.97 | 0.96 | 0.94 | 0.95 | 0.96 | 0.96 | 0.97 | 0.99
88719 |  | 0.93 | 0.92 | 0.92 | 0.95 | 0.95 | 0.94 | 0.94 | 0.94 | 0.97 | 0.97 | 0.99 | 1 | 1.01 | 1.01 | 1.01 | 0.99 | 0.96 | 0.96 | 0.97 | 0.95 | 0.92 | 0.92 | 0.91 | 0.89 | 0.91 | 0.92 | 0.93 | 0.95 | 0.98 | 0.98 | 0.97 | 0.97 | 1.01 | 1.02 | 1.01 | 1.06 | 1.07 | 1.01 | 1.02 | 0.99 | 0.99 | 0.99 | 1.01 | 1.02 | 1 | 1 | 1.01 | 1 | 0.98 | 1.01 | 0.97 | 0.97 | 0.94 | 0.93 | 0.93 | 0.93 | 0.93 | 0.94 | 0.93 | 0.93 | 0.96 | 0.99 | 1.03 | 1.05 | 1.06 | 1.08 | 1.07 | 1.05 | 1.07 | 1.08 | 1.1 | 1.11 | 1.1 | 1.05 | 1.04 | 1.02 | 1.04 | 1.04 | 1.04 | 1.07 | 1.04 | 1.01 | 1.02 | 1.04 | 1.05 | 1.08 | 1.07 | 1.06 | 1.05 | 1.05 | 1.04 | 1.04 | 1.08 | 1.07 | 1.05 | 1 | 0.95 | 0.95 | 0.98 | 0.98 | 0.99 | 1 | 1 | 1 | 0.96 | 0.98 | 0.98 | 0.99 | 1.07 | 1.03 | 0.99 | 1.04 | 1.06 | 1.05 | 1.06 | 1.06 | 1.1 | 1.11 | 1.11 | 1.13 | 1.08 | 1.12 | 1.16 | 1.12 | 1.06 | 1.06 | 1.06 | 1.06 | 1.05 | 1.05 | 1.05 | 1.05 | 1.07 | 1.09 | 1.08 | 1.1 | 1.13 | 1.11 | 1.11 | 1.11 | 1.12 | 1.1 | 1.1 | 1.09 | 1.08 | 1.07 | 1.06 | 1.01 | 0.98 | 1 | 1 | 0.99 | 0.99 | 0.98 | 0.96 | 0.97 | 0.98 | 0.98 | 0.99 | 1.01
89073 |  | 0.95 | 0.93 | 0.93 | 0.97 | 0.96 | 0.95 | 0.96 | 0.96 | 0.99 | 0.99 | 1.01 | 1.01 | 1.01 | 1.02 | 1.02 | 0.99 | 0.96 | 0.96 | 0.96 | 0.95 | 0.93 | 0.92 | 0.91 | 0.89 | 0.91 | 0.92 | 0.93 | 0.96 | 0.99 | 1 | 0.98 | 0.99 | 1.02 | 1.03 | 1.03 | 1.08 | 1.09 | 1.04 | 1.05 | 1.01 | 1.01 | 1.01 | 1.02 | 1.03 | 1.01 | 1.01 | 1.02 | 1 | 0.99 | 1.01 | 0.96 | 0.97 | 0.94 | 0.93 | 0.93 | 0.93 | 0.93 | 0.94 | 0.93 | 0.94 | 0.96 | 1 | 1.05 | 1.07 | 1.08 | 1.1 | 1.09 | 1.08 | 1.1 | 1.11 | 1.13 | 1.14 | 1.12 | 1.08 | 1.07 | 1.05 | 1.06 | 1.06 | 1.07 | 1.09 | 1.06 | 1.03 | 1.04 | 1.06 | 1.06 | 1.09 | 1.08 | 1.07 | 1.06 | 1.06 | 1.06 | 1.05 | 1.09 | 1.08 | 1.06 | 1.01 | 0.97 | 0.97 | 1 | 1 | 1.01 | 1.01 | 1.01 | 1.01 | 0.98 | 1 | 1 | 1.01 | 1.08 | 1.04 | 1 | 1.05 | 1.07 | 1.06 | 1.07 | 1.07 | 1.1 | 1.11 | 1.12 | 1.13 | 1.08 | 1.13 | 1.17 | 1.13 | 1.06 | 1.07 | 1.07 | 1.07 | 1.07 | 1.07 | 1.07 | 1.07 | 1.09 | 1.11 | 1.1 | 1.12 | 1.14 | 1.13 | 1.12 | 1.12 | 1.13 | 1.11 | 1.12 | 1.11 | 1.09 | 1.07 | 1.06 | 1.01 | 0.99 | 1 | 1 | 0.99 | 0.99 | 0.98 | 0.97 | 0.97 | 0.98 | 0.99 | 1 | 1.01
89075 |  | 0.91 | 0.9 | 0.89 | 0.93 | 0.92 | 0.91 | 0.92 | 0.92 | 0.95 | 0.95 | 0.96 | 0.97 | 0.97 | 0.97 | 0.97 | 0.95 | 0.92 | 0.92 | 0.93 | 0.91 | 0.89 | 0.88 | 0.87 | 0.85 | 0.88 | 0.89 | 0.9 | 0.92 | 0.95 | 0.95 | 0.94 | 0.94 | 0.97 | 0.98 | 0.98 | 1.03 | 1.04 | 0.99 | 1 | 0.97 | 0.97 | 0.97 | 0.98 | 0.99 | 0.97 | 0.97 | 0.97 | 0.96 | 0.95 | 0.97 | 0.92 | 0.93 | 0.9 | 0.89 | 0.9 | 0.89 | 0.89 | 0.9 | 0.9 | 0.9 | 0.92 | 0.96 | 1.01 | 1.02 | 1.03 | 1.05 | 1.04 | 1.03 | 1.04 | 1.05 | 1.08 | 1.08 | 1.07 | 1.03 | 1.02 | 1 | 1.01 | 1.01 | 1.02 | 1.03 | 1.01 | 0.98 | 0.99 | 1.01 | 1.01 | 1.04 | 1.03 | 1.02 | 1.02 | 1.02 | 1.01 | 1.01 | 1.04 | 1.04 | 1.01 | 0.97 | 0.93 | 0.93 | 0.96 | 0.96 | 0.97 | 0.98 | 0.97 | 0.97 | 0.94 | 0.96 | 0.96 | 0.97 | 1.04 | 0.99 | 0.96 | 1.01 | 1.02 | 1.02 | 1.02 | 1.02 | 1.06 | 1.06 | 1.07 | 1.08 | 1.04 | 1.09 | 1.12 | 1.08 | 1.02 | 1.03 | 1.03 | 1.03 | 1.02 | 1.03 | 1.02 | 1.02 | 1.05 | 1.06 | 1.05 | 1.07 | 1.09 | 1.07 | 1.07 | 1.07 | 1.08 | 1.06 | 1.07 | 1.06 | 1.04 | 1.03 | 1.02 | 0.97 | 0.95 | 0.96 | 0.96 | 0.95 | 0.95 | 0.95 | 0.93 | 0.93 | 0.94 | 0.95 | 0.96 | 0.97
89077 |  | 0.93 | 0.91 | 0.91 | 0.94 | 0.94 | 0.93 | 0.93 | 0.94 | 0.96 | 0.96 | 0.98 | 0.98 | 0.99 | 0.99 | 0.99 | 0.96 | 0.93 | 0.94 | 0.94 | 0.93 | 0.9 | 0.9 | 0.89 | 0.87 | 0.89 | 0.9 | 0.91 | 0.93 | 0.97 | 0.97 | 0.95 | 0.96 | 0.99 | 1 | 1 | 1.05 | 1.06 | 1.01 | 1.02 | 0.99 | 0.98 | 0.98 | 1 | 1 | 0.99 | 0.98 | 0.99 | 0.97 | 0.96 | 0.99 | 0.94 | 0.94 | 0.91 | 0.9 | 0.91 | 0.91 | 0.9 | 0.92 | 0.91 | 0.91 | 0.94 | 0.98 | 1.02 | 1.04 | 1.05 | 1.07 | 1.06 | 1.04 | 1.06 | 1.07 | 1.1 | 1.1 | 1.09 | 1.05 | 1.03 | 1.01 | 1.03 | 1.03 | 1.04 | 1.05 | 1.03 | 1 | 1.01 | 1.03 | 1.03 | 1.06 | 1.05 | 1.04 | 1.03 | 1.03 | 1.03 | 1.03 | 1.06 | 1.06 | 1.03 | 0.99 | 0.94 | 0.95 | 0.98 | 0.97 | 0.98 | 0.99 | 0.99 | 0.99 | 0.95 | 0.97 | 0.98 | 0.98 | 1.05 | 1.01 | 0.97 | 1.02 | 1.04 | 1.04 | 1.04 | 1.04 | 1.08 | 1.08 | 1.09 | 1.1 | 1.06 | 1.11 | 1.14 | 1.1 | 1.04 | 1.05 | 1.05 | 1.05 | 1.04 | 1.04 | 1.04 | 1.04 | 1.07 | 1.08 | 1.07 | 1.09 | 1.11 | 1.09 | 1.09 | 1.09 | 1.1 | 1.08 | 1.09 | 1.08 | 1.06 | 1.04 | 1.04 | 0.99 | 0.97 | 0.98 | 0.98 | 0.97 | 0.97 | 0.96 | 0.95 | 0.95 | 0.96 | 0.97 | 0.98 | 0.99
89079 |  | 0.92 | 0.91 | 0.91 | 0.94 | 0.93 | 0.93 | 0.93 | 0.93 | 0.96 | 0.96 | 0.98 | 0.98 | 0.98 | 0.98 | 0.98 | 0.96 | 0.93 | 0.94 | 0.94 | 0.93 | 0.9 | 0.9 | 0.89 | 0.87 | 0.89 | 0.9 | 0.91 | 0.93 | 0.96 | 0.96 | 0.95 | 0.95 | 0.98 | 0.99 | 0.99 | 1.04 | 1.05 | 1 | 1.01 | 0.98 | 0.98 | 0.98 | 0.99 | 1 | 0.98 | 0.98 | 0.99 | 0.97 | 0.96 | 0.98 | 0.94 | 0.94 | 0.91 | 0.9 | 0.91 | 0.91 | 0.9 | 0.92 | 0.91 | 0.91 | 0.93 | 0.97 | 1.02 | 1.03 | 1.04 | 1.06 | 1.05 | 1.04 | 1.05 | 1.06 | 1.09 | 1.09 | 1.08 | 1.04 | 1.02 | 1.01 | 1.02 | 1.02 | 1.03 | 1.05 | 1.02 | 0.99 | 1 | 1.02 | 1.02 | 1.05 | 1.04 | 1.03 | 1.03 | 1.03 | 1.03 | 1.02 | 1.06 | 1.05 | 1.03 | 0.99 | 0.94 | 0.94 | 0.97 | 0.97 | 0.98 | 0.99 | 0.99 | 0.99 | 0.95 | 0.97 | 0.97 | 0.98 | 1.05 | 1.01 | 0.97 | 1.02 | 1.04 | 1.03 | 1.04 | 1.04 | 1.08 | 1.08 | 1.09 | 1.1 | 1.06 | 1.1 | 1.14 | 1.1 | 1.04 | 1.05 | 1.04 | 1.05 | 1.04 | 1.04 | 1.04 | 1.04 | 1.06 | 1.08 | 1.06 | 1.08 | 1.1 | 1.09 | 1.09 | 1.08 | 1.09 | 1.08 | 1.08 | 1.07 | 1.05 | 1.04 | 1.03 | 0.99 | 0.96 | 0.98 | 0.98 | 0.97 | 0.97 | 0.96 | 0.95 | 0.95 | 0.96 | 0.97 | 0.98 | 0.99
89081 |  | 0.87 | 0.85 | 0.85 | 0.88 | 0.88 | 0.87 | 0.87 | 0.87 | 0.89 | 0.89 | 0.91 | 0.91 | 0.91 | 0.91 | 0.91 | 0.89 | 0.87 | 0.87 | 0.88 | 0.86 | 0.84 | 0.84 | 0.83 | 0.81 | 0.83 | 0.84 | 0.85 | 0.87 | 0.89 | 0.89 | 0.88 | 0.88 | 0.91 | 0.92 | 0.92 | 0.96 | 0.97 | 0.93 | 0.94 | 0.91 | 0.91 | 0.91 | 0.92 | 0.93 | 0.92 | 0.91 | 0.92 | 0.9 | 0.89 | 0.91 | 0.87 | 0.88 | 0.85 | 0.84 | 0.85 | 0.85 | 0.84 | 0.86 | 0.85 | 0.85 | 0.87 | 0.91 | 0.95 | 0.96 | 0.97 | 0.98 | 0.98 | 0.96 | 0.97 | 0.98 | 1 | 1.01 | 0.99 | 0.96 | 0.95 | 0.93 | 0.94 | 0.95 | 0.95 | 0.97 | 0.95 | 0.92 | 0.93 | 0.95 | 0.95 | 0.98 | 0.97 | 0.96 | 0.96 | 0.96 | 0.95 | 0.95 | 0.98 | 0.98 | 0.95 | 0.92 | 0.88 | 0.89 | 0.91 | 0.91 | 0.92 | 0.93 | 0.93 | 0.93 | 0.89 | 0.91 | 0.91 | 0.91 | 0.97 | 0.93 | 0.9 | 0.95 | 0.96 | 0.96 | 0.96 | 0.97 | 1 | 1 | 1.01 | 1.02 | 0.99 | 1.03 | 1.06 | 1.03 | 0.97 | 0.98 | 0.98 | 0.98 | 0.97 | 0.97 | 0.97 | 0.97 | 0.99 | 1 | 0.99 | 1 | 1.02 | 1 | 1 | 1 | 1.01 | 1 | 1 | 1 | 0.98 | 0.97 | 0.96 | 0.92 | 0.9 | 0.92 | 0.92 | 0.9 | 0.9 | 0.9 | 0.89 | 0.89 | 0.9 | 0.91 | 0.91 | 0.92
89129 |  | 0.9 | 0.88 | 0.88 | 0.91 | 0.91 | 0.9 | 0.9 | 0.9 | 0.93 | 0.93 | 0.94 | 0.94 | 0.94 | 0.95 | 0.95 | 0.93 | 0.9 | 0.9 | 0.91 | 0.9 | 0.87 | 0.87 | 0.86 | 0.84 | 0.86 | 0.87 | 0.88 | 0.9 | 0.93 | 0.93 | 0.91 | 0.92 | 0.95 | 0.96 | 0.95 | 1 | 1.01 | 0.96 | 0.97 | 0.95 | 0.95 | 0.95 | 0.96 | 0.97 | 0.95 | 0.95 | 0.95 | 0.94 | 0.93 | 0.95 | 0.91 | 0.91 | 0.88 | 0.88 | 0.88 | 0.88 | 0.88 | 0.89 | 0.88 | 0.89 | 0.91 | 0.94 | 0.98 | 1 | 1.01 | 1.02 | 1.01 | 1 | 1.01 | 1.02 | 1.04 | 1.05 | 1.04 | 1 | 0.99 | 0.97 | 0.98 | 0.98 | 0.99 | 1.01 | 0.99 | 0.96 | 0.97 | 0.99 | 0.99 | 1.01 | 1 | 1 | 1 | 1 | 0.99 | 0.99 | 1.02 | 1.02 | 0.99 | 0.96 | 0.92 | 0.92 | 0.95 | 0.94 | 0.95 | 0.96 | 0.96 | 0.96 | 0.92 | 0.94 | 0.94 | 0.95 | 1.02 | 0.97 | 0.94 | 0.99 | 1 | 1 | 1.01 | 1.01 | 1.05 | 1.05 | 1.05 | 1.07 | 1.03 | 1.07 | 1.11 | 1.07 | 1.01 | 1.02 | 1.02 | 1.02 | 1.01 | 1.01 | 1.01 | 1.01 | 1.03 | 1.04 | 1.03 | 1.04 | 1.06 | 1.05 | 1.05 | 1.04 | 1.06 | 1.04 | 1.04 | 1.04 | 1.02 | 1 | 1 | 0.96 | 0.94 | 0.95 | 0.95 | 0.94 | 0.94 | 0.93 | 0.92 | 0.92 | 0.93 | 0.94 | 0.95 | 0.96
89134 |  | 0.91 | 0.89 | 0.89 | 0.92 | 0.92 | 0.91 | 0.91 | 0.92 | 0.94 | 0.94 | 0.96 | 0.96 | 0.96 | 0.96 | 0.97 | 0.94 | 0.91 | 0.92 | 0.92 | 0.91 | 0.89 | 0.88 | 0.87 | 0.85 | 0.87 | 0.88 | 0.89 | 0.91 | 0.94 | 0.94 | 0.93 | 0.93 | 0.96 | 0.97 | 0.97 | 1.02 | 1.03 | 0.98 | 0.99 | 0.96 | 0.96 | 0.96 | 0.97 | 0.98 | 0.96 | 0.96 | 0.97 | 0.95 | 0.94 | 0.97 | 0.92 | 0.93 | 0.9 | 0.89 | 0.9 | 0.89 | 0.89 | 0.9 | 0.9 | 0.9 | 0.92 | 0.96 | 1 | 1.02 | 1.03 | 1.04 | 1.03 | 1.02 | 1.03 | 1.04 | 1.06 | 1.07 | 1.06 | 1.02 | 1 | 0.99 | 1 | 1 | 1.01 | 1.03 | 1 | 0.97 | 0.98 | 1 | 1.01 | 1.03 | 1.02 | 1.01 | 1.01 | 1.01 | 1.01 | 1.01 | 1.04 | 1.04 | 1.01 | 0.97 | 0.93 | 0.93 | 0.96 | 0.96 | 0.96 | 0.97 | 0.97 | 0.97 | 0.94 | 0.95 | 0.96 | 0.96 | 1.03 | 0.99 | 0.95 | 1 | 1.02 | 1.02 | 1.02 | 1.02 | 1.06 | 1.06 | 1.07 | 1.08 | 1.04 | 1.09 | 1.12 | 1.08 | 1.02 | 1.03 | 1.03 | 1.03 | 1.02 | 1.02 | 1.02 | 1.02 | 1.04 | 1.06 | 1.05 | 1.06 | 1.08 | 1.06 | 1.07 | 1.06 | 1.07 | 1.06 | 1.06 | 1.05 | 1.03 | 1.02 | 1.01 | 0.97 | 0.95 | 0.96 | 0.96 | 0.95 | 0.95 | 0.95 | 0.93 | 0.94 | 0.95 | 0.95 | 0.96 | 0.97
89143 |  | 0.9 | 0.88 | 0.88 | 0.91 | 0.91 | 0.9 | 0.9 | 0.91 | 0.93 | 0.93 | 0.95 | 0.95 | 0.95 | 0.95 | 0.95 | 0.93 | 0.9 | 0.91 | 0.91 | 0.9 | 0.88 | 0.87 | 0.86 | 0.84 | 0.86 | 0.87 | 0.88 | 0.9 | 0.93 | 0.93 | 0.92 | 0.92 | 0.95 | 0.96 | 0.96 | 1.01 | 1.01 | 0.97 | 0.98 | 0.95 | 0.95 | 0.95 | 0.96 | 0.97 | 0.95 | 0.95 | 0.96 | 0.94 | 0.93 | 0.95 | 0.91 | 0.91 | 0.89 | 0.88 | 0.89 | 0.88 | 0.88 | 0.89 | 0.88 | 0.89 | 0.91 | 0.94 | 0.99 | 1 | 1.01 | 1.03 | 1.02 | 1 | 1.02 | 1.03 | 1.05 | 1.06 | 1.04 | 1.01 | 0.99 | 0.98 | 0.99 | 0.99 | 0.99 | 1.01 | 0.99 | 0.96 | 0.97 | 0.99 | 0.99 | 1.02 | 1.01 | 1 | 1 | 1 | 1 | 0.99 | 1.02 | 1.02 | 1 | 0.96 | 0.92 | 0.92 | 0.95 | 0.95 | 0.95 | 0.96 | 0.96 | 0.96 | 0.93 | 0.94 | 0.95 | 0.95 | 1.02 | 0.98 | 0.94 | 0.99 | 1.01 | 1 | 1.01 | 1.01 | 1.05 | 1.05 | 1.06 | 1.07 | 1.03 | 1.07 | 1.11 | 1.07 | 1.01 | 1.02 | 1.02 | 1.02 | 1.01 | 1.01 | 1.01 | 1.01 | 1.03 | 1.04 | 1.03 | 1.05 | 1.07 | 1.05 | 1.05 | 1.05 | 1.06 | 1.04 | 1.05 | 1.04 | 1.02 | 1.01 | 1 | 0.96 | 0.94 | 0.95 | 0.95 | 0.94 | 0.94 | 0.94 | 0.92 | 0.92 | 0.93 | 0.94 | 0.95 | 0.96
89150 |  | 0.8 | 0.79 | 0.79 | 0.82 | 0.81 | 0.8 | 0.8 | 0.81 | 0.83 | 0.83 | 0.84 | 0.84 | 0.84 | 0.84 | 0.84 | 0.82 | 0.8 | 0.81 | 0.81 | 0.8 | 0.78 | 0.78 | 0.77 | 0.75 | 0.77 | 0.78 | 0.79 | 0.81 | 0.83 | 0.83 | 0.81 | 0.82 | 0.84 | 0.85 | 0.86 | 0.89 | 0.9 | 0.86 | 0.87 | 0.84 | 0.84 | 0.84 | 0.85 | 0.86 | 0.85 | 0.84 | 0.84 | 0.83 | 0.83 | 0.84 | 0.81 | 0.81 | 0.78 | 0.78 | 0.79 | 0.78 | 0.78 | 0.79 | 0.78 | 0.79 | 0.81 | 0.84 | 0.87 | 0.89 | 0.9 | 0.9 | 0.9 | 0.88 | 0.9 | 0.9 | 0.92 | 0.92 | 0.91 | 0.89 | 0.87 | 0.86 | 0.87 | 0.87 | 0.87 | 0.89 | 0.87 | 0.85 | 0.86 | 0.88 | 0.88 | 0.9 | 0.89 | 0.88 | 0.88 | 0.88 | 0.88 | 0.87 | 0.9 | 0.9 | 0.88 | 0.85 | 0.82 | 0.83 | 0.85 | 0.85 | 0.85 | 0.86 | 0.86 | 0.86 | 0.83 | 0.85 | 0.85 | 0.85 | 0.89 | 0.86 | 0.83 | 0.87 | 0.88 | 0.88 | 0.89 | 0.89 | 0.92 | 0.92 | 0.94 | 0.94 | 0.91 | 0.96 | 0.98 | 0.95 | 0.9 | 0.91 | 0.9 | 0.9 | 0.89 | 0.89 | 0.89 | 0.89 | 0.91 | 0.92 | 0.91 | 0.92 | 0.94 | 0.92 | 0.92 | 0.92 | 0.93 | 0.92 | 0.92 | 0.92 | 0.9 | 0.89 | 0.89 | 0.85 | 0.84 | 0.85 | 0.85 | 0.84 | 0.84 | 0.84 | 0.82 | 0.82 | 0.83 | 0.84 | 0.84 | 0.85
89155 |  | 0.91 | 0.9 | 0.9 | 0.93 | 0.92 | 0.91 | 0.91 | 0.92 | 0.94 | 0.94 | 0.96 | 0.96 | 0.97 | 0.97 | 0.97 | 0.95 | 0.92 | 0.92 | 0.93 | 0.92 | 0.89 | 0.88 | 0.87 | 0.85 | 0.88 | 0.88 | 0.9 | 0.92 | 0.95 | 0.95 | 0.93 | 0.94 | 0.97 | 0.98 | 0.97 | 1.02 | 1.03 | 0.98 | 0.99 | 0.96 | 0.96 | 0.96 | 0.98 | 0.99 | 0.97 | 0.96 | 0.97 | 0.96 | 0.95 | 0.97 | 0.93 | 0.93 | 0.9 | 0.89 | 0.9 | 0.9 | 0.89 | 0.91 | 0.9 | 0.9 | 0.92 | 0.96 | 1 | 1.02 | 1.03 | 1.04 | 1.04 | 1.02 | 1.03 | 1.05 | 1.07 | 1.07 | 1.06 | 1.02 | 1.01 | 0.99 | 1 | 1.01 | 1.01 | 1.03 | 1.01 | 0.98 | 0.99 | 1.01 | 1.01 | 1.04 | 1.03 | 1.02 | 1.02 | 1.02 | 1.01 | 1.01 | 1.04 | 1.04 | 1.01 | 0.98 | 0.93 | 0.93 | 0.96 | 0.96 | 0.97 | 0.98 | 0.97 | 0.97 | 0.94 | 0.96 | 0.96 | 0.97 | 1.04 | 0.99 | 0.96 | 1.01 | 1.02 | 1.02 | 1.03 | 1.03 | 1.07 | 1.07 | 1.08 | 1.09 | 1.05 | 1.09 | 1.12 | 1.09 | 1.03 | 1.03 | 1.03 | 1.03 | 1.02 | 1.03 | 1.02 | 1.02 | 1.05 | 1.06 | 1.05 | 1.07 | 1.09 | 1.07 | 1.07 | 1.07 | 1.08 | 1.06 | 1.07 | 1.06 | 1.04 | 1.03 | 1.02 | 0.97 | 0.95 | 0.97 | 0.97 | 0.96 | 0.96 | 0.95 | 0.94 | 0.94 | 0.95 | 0.96 | 0.97 | 0.98
89160 |  | 0.87 | 0.85 | 0.85 | 0.88 | 0.88 | 0.87 | 0.87 | 0.87 | 0.9 | 0.89 | 0.91 | 0.91 | 0.91 | 0.91 | 0.91 | 0.89 | 0.87 | 0.87 | 0.88 | 0.87 | 0.84 | 0.84 | 0.83 | 0.81 | 0.83 | 0.84 | 0.85 | 0.87 | 0.9 | 0.9 | 0.88 | 0.89 | 0.91 | 0.92 | 0.92 | 0.97 | 0.97 | 0.93 | 0.94 | 0.91 | 0.91 | 0.91 | 0.93 | 0.93 | 0.92 | 0.91 | 0.92 | 0.91 | 0.9 | 0.92 | 0.88 | 0.88 | 0.85 | 0.84 | 0.85 | 0.85 | 0.85 | 0.86 | 0.85 | 0.86 | 0.87 | 0.91 | 0.95 | 0.96 | 0.97 | 0.99 | 0.98 | 0.96 | 0.98 | 0.99 | 1.01 | 1.01 | 1 | 0.97 | 0.95 | 0.94 | 0.95 | 0.95 | 0.95 | 0.97 | 0.95 | 0.93 | 0.93 | 0.95 | 0.96 | 0.98 | 0.97 | 0.96 | 0.96 | 0.96 | 0.96 | 0.95 | 0.98 | 0.98 | 0.96 | 0.92 | 0.88 | 0.89 | 0.92 | 0.91 | 0.92 | 0.93 | 0.93 | 0.93 | 0.89 | 0.91 | 0.91 | 0.92 | 0.98 | 0.94 | 0.91 | 0.95 | 0.96 | 0.96 | 0.97 | 0.97 | 1 | 1.01 | 1.02 | 1.03 | 0.99 | 1.03 | 1.07 | 1.03 | 0.97 | 0.98 | 0.98 | 0.98 | 0.97 | 0.97 | 0.97 | 0.97 | 0.99 | 1 | 0.99 | 1.01 | 1.02 | 1.01 | 1.01 | 1 | 1.02 | 1 | 1.01 | 1 | 0.98 | 0.97 | 0.96 | 0.92 | 0.9 | 0.92 | 0.92 | 0.91 | 0.91 | 0.9 | 0.89 | 0.89 | 0.9 | 0.91 | 0.91 | 0.93
89165 |  | 0.9 | 0.88 | 0.88 | 0.91 | 0.91 | 0.9 | 0.9 | 0.91 | 0.93 | 0.93 | 0.95 | 0.95 | 0.95 | 0.95 | 0.96 | 0.93 | 0.91 | 0.91 | 0.92 | 0.9 | 0.88 | 0.87 | 0.86 | 0.84 | 0.87 | 0.87 | 0.88 | 0.9 | 0.93 | 0.93 | 0.92 | 0.92 | 0.95 | 0.96 | 0.96 | 1 | 1.01 | 0.97 | 0.98 | 0.95 | 0.95 | 0.95 | 0.96 | 0.97 | 0.95 | 0.95 | 0.96 | 0.95 | 0.94 | 0.96 | 0.92 | 0.92 | 0.89 | 0.88 | 0.89 | 0.89 | 0.88 | 0.9 | 0.89 | 0.89 | 0.91 | 0.95 | 0.99 | 1 | 1.01 | 1.03 | 1.02 | 1 | 1.02 | 1.03 | 1.05 | 1.06 | 1.04 | 1.01 | 0.99 | 0.98 | 0.99 | 0.99 | 0.99 | 1.02 | 0.99 | 0.97 | 0.97 | 0.99 | 1 | 1.02 | 1.01 | 1 | 1 | 1 | 1 | 0.99 | 1.03 | 1.02 | 1 | 0.96 | 0.92 | 0.92 | 0.95 | 0.94 | 0.95 | 0.96 | 0.96 | 0.96 | 0.93 | 0.94 | 0.94 | 0.95 | 1.02 | 0.98 | 0.94 | 0.99 | 1.01 | 1 | 1.01 | 1.01 | 1.05 | 1.05 | 1.06 | 1.07 | 1.03 | 1.08 | 1.11 | 1.07 | 1.01 | 1.02 | 1.02 | 1.02 | 1.01 | 1.01 | 1.01 | 1.01 | 1.03 | 1.05 | 1.03 | 1.05 | 1.07 | 1.05 | 1.05 | 1.05 | 1.06 | 1.05 | 1.05 | 1.04 | 1.02 | 1.01 | 1 | 0.96 | 0.94 | 0.96 | 0.95 | 0.94 | 0.94 | 0.94 | 0.92 | 0.93 | 0.94 | 0.94 | 0.95 | 0.96
89168 |  | 0.92 | 0.9 | 0.9 | 0.93 | 0.93 | 0.92 | 0.92 | 0.92 | 0.95 | 0.94 | 0.96 | 0.96 | 0.96 | 0.97 | 0.97 | 0.94 | 0.92 | 0.92 | 0.93 | 0.91 | 0.89 | 0.88 | 0.87 | 0.85 | 0.87 | 0.88 | 0.89 | 0.91 | 0.94 | 0.94 | 0.93 | 0.93 | 0.96 | 0.98 | 0.97 | 1.02 | 1.03 | 0.98 | 0.99 | 0.97 | 0.97 | 0.97 | 0.98 | 0.99 | 0.97 | 0.96 | 0.97 | 0.96 | 0.95 | 0.97 | 0.93 | 0.93 | 0.9 | 0.89 | 0.9 | 0.9 | 0.89 | 0.91 | 0.9 | 0.91 | 0.92 | 0.96 | 1 | 1.02 | 1.03 | 1.04 | 1.04 | 1.02 | 1.03 | 1.05 | 1.07 | 1.07 | 1.06 | 1.03 | 1.01 | 0.99 | 1 | 1.01 | 1.01 | 1.03 | 1.01 | 0.98 | 0.99 | 1.01 | 1.01 | 1.04 | 1.02 | 1.02 | 1.02 | 1.02 | 1.02 | 1.01 | 1.04 | 1.04 | 1.02 | 0.98 | 0.93 | 0.94 | 0.96 | 0.96 | 0.97 | 0.98 | 0.97 | 0.97 | 0.94 | 0.96 | 0.96 | 0.97 | 1.04 | 1 | 0.96 | 1.01 | 1.03 | 1.02 | 1.03 | 1.03 | 1.07 | 1.07 | 1.08 | 1.09 | 1.05 | 1.09 | 1.13 | 1.09 | 1.03 | 1.04 | 1.04 | 1.04 | 1.03 | 1.03 | 1.03 | 1.03 | 1.05 | 1.07 | 1.05 | 1.07 | 1.09 | 1.07 | 1.07 | 1.07 | 1.08 | 1.06 | 1.07 | 1.06 | 1.04 | 1.02 | 1.02 | 0.97 | 0.95 | 0.97 | 0.97 | 0.96 | 0.96 | 0.95 | 0.94 | 0.94 | 0.95 | 0.96 | 0.97 | 0.98
89171 |  | 0.92 | 0.9 | 0.9 | 0.93 | 0.93 | 0.92 | 0.92 | 0.92 | 0.95 | 0.95 | 0.97 | 0.97 | 0.97 | 0.97 | 0.97 | 0.95 | 0.92 | 0.93 | 0.93 | 0.92 | 0.89 | 0.89 | 0.88 | 0.86 | 0.88 | 0.89 | 0.9 | 0.92 | 0.95 | 0.95 | 0.94 | 0.94 | 0.97 | 0.98 | 0.98 | 1.03 | 1.04 | 0.99 | 1 | 0.97 | 0.97 | 0.97 | 0.98 | 0.99 | 0.97 | 0.97 | 0.98 | 0.96 | 0.95 | 0.97 | 0.93 | 0.93 | 0.9 | 0.9 | 0.9 | 0.9 | 0.9 | 0.91 | 0.9 | 0.91 | 0.93 | 0.96 | 1.01 | 1.02 | 1.03 | 1.05 | 1.04 | 1.02 | 1.04 | 1.05 | 1.07 | 1.08 | 1.07 | 1.03 | 1.01 | 1 | 1.01 | 1.01 | 1.01 | 1.03 | 1.01 | 0.98 | 0.99 | 1.01 | 1.01 | 1.04 | 1.03 | 1.02 | 1.02 | 1.02 | 1.02 | 1.01 | 1.05 | 1.04 | 1.02 | 0.98 | 0.93 | 0.94 | 0.96 | 0.96 | 0.97 | 0.98 | 0.98 | 0.98 | 0.94 | 0.96 | 0.96 | 0.97 | 1.04 | 1 | 0.96 | 1.01 | 1.03 | 1.02 | 1.03 | 1.03 | 1.07 | 1.07 | 1.08 | 1.09 | 1.05 | 1.09 | 1.13 | 1.09 | 1.03 | 1.04 | 1.04 | 1.04 | 1.03 | 1.03 | 1.03 | 1.03 | 1.05 | 1.07 | 1.05 | 1.07 | 1.09 | 1.07 | 1.07 | 1.07 | 1.08 | 1.07 | 1.07 | 1.06 | 1.04 | 1.03 | 1.02 | 0.98 | 0.96 | 0.97 | 0.97 | 0.96 | 0.96 | 0.95 | 0.94 | 0.94 | 0.95 | 0.96 | 0.97 | 0.98
89173 |  | 0.87 | 0.85 | 0.85 | 0.88 | 0.88 | 0.87 | 0.87 | 0.87 | 0.9 | 0.89 | 0.91 | 0.91 | 0.91 | 0.91 | 0.91 | 0.89 | 0.87 | 0.87 | 0.88 | 0.87 | 0.84 | 0.84 | 0.83 | 0.81 | 0.83 | 0.84 | 0.85 | 0.87 | 0.9 | 0.9 | 0.88 | 0.88 | 0.91 | 0.92 | 0.92 | 0.96 | 0.97 | 0.93 | 0.94 | 0.91 | 0.91 | 0.91 | 0.93 | 0.93 | 0.92 | 0.91 | 0.92 | 0.91 | 0.9 | 0.92 | 0.88 | 0.88 | 0.85 | 0.85 | 0.85 | 0.85 | 0.85 | 0.86 | 0.85 | 0.86 | 0.88 | 0.91 | 0.95 | 0.96 | 0.97 | 0.98 | 0.98 | 0.96 | 0.97 | 0.99 | 1 | 1.01 | 1 | 0.96 | 0.95 | 0.94 | 0.95 | 0.95 | 0.95 | 0.97 | 0.95 | 0.93 | 0.93 | 0.95 | 0.95 | 0.98 | 0.97 | 0.96 | 0.96 | 0.96 | 0.96 | 0.95 | 0.99 | 0.98 | 0.96 | 0.93 | 0.89 | 0.89 | 0.92 | 0.91 | 0.92 | 0.93 | 0.93 | 0.93 | 0.9 | 0.91 | 0.91 | 0.92 | 0.98 | 0.94 | 0.91 | 0.95 | 0.97 | 0.96 | 0.97 | 0.97 | 1.01 | 1.01 | 1.02 | 1.03 | 0.99 | 1.04 | 1.07 | 1.03 | 0.98 | 0.98 | 0.98 | 0.98 | 0.97 | 0.97 | 0.97 | 0.97 | 0.99 | 1 | 0.99 | 1.01 | 1.02 | 1.01 | 1.01 | 1 | 1.02 | 1 | 1.01 | 1 | 0.98 | 0.97 | 0.96 | 0.92 | 0.91 | 0.92 | 0.92 | 0.91 | 0.91 | 0.9 | 0.89 | 0.89 | 0.9 | 0.91 | 0.92 | 0.93
89174 |  | 0.86 | 0.84 | 0.84 | 0.87 | 0.87 | 0.85 | 0.86 | 0.86 | 0.88 | 0.88 | 0.9 | 0.9 | 0.9 | 0.9 | 0.9 | 0.88 | 0.85 | 0.86 | 0.86 | 0.85 | 0.83 | 0.83 | 0.82 | 0.8 | 0.82 | 0.83 | 0.84 | 0.86 | 0.88 | 0.88 | 0.86 | 0.87 | 0.9 | 0.91 | 0.91 | 0.95 | 0.96 | 0.91 | 0.92 | 0.9 | 0.9 | 0.9 | 0.91 | 0.92 | 0.9 | 0.9 | 0.9 | 0.89 | 0.88 | 0.9 | 0.86 | 0.87 | 0.84 | 0.83 | 0.84 | 0.84 | 0.83 | 0.85 | 0.84 | 0.84 | 0.86 | 0.89 | 0.93 | 0.95 | 0.96 | 0.97 | 0.96 | 0.95 | 0.96 | 0.97 | 0.99 | 0.99 | 0.98 | 0.95 | 0.93 | 0.92 | 0.93 | 0.93 | 0.93 | 0.96 | 0.94 | 0.91 | 0.92 | 0.94 | 0.94 | 0.96 | 0.95 | 0.94 | 0.94 | 0.94 | 0.94 | 0.94 | 0.97 | 0.97 | 0.94 | 0.91 | 0.87 | 0.88 | 0.9 | 0.9 | 0.91 | 0.92 | 0.92 | 0.92 | 0.88 | 0.9 | 0.9 | 0.9 | 0.96 | 0.92 | 0.89 | 0.93 | 0.95 | 0.95 | 0.95 | 0.96 | 0.99 | 0.99 | 1 | 1.01 | 0.97 | 1.02 | 1.05 | 1.02 | 0.96 | 0.97 | 0.97 | 0.97 | 0.96 | 0.96 | 0.95 | 0.96 | 0.98 | 0.99 | 0.98 | 0.99 | 1.01 | 0.99 | 0.99 | 0.99 | 1 | 0.98 | 0.99 | 0.98 | 0.96 | 0.95 | 0.95 | 0.91 | 0.89 | 0.91 | 0.91 | 0.89 | 0.89 | 0.89 | 0.88 | 0.88 | 0.89 | 0.9 | 0.9 | 0.91
89176 |  | 0.9 | 0.88 | 0.88 | 0.91 | 0.91 | 0.9 | 0.9 | 0.9 | 0.93 | 0.92 | 0.94 | 0.94 | 0.94 | 0.94 | 0.95 | 0.92 | 0.9 | 0.9 | 0.91 | 0.89 | 0.87 | 0.87 | 0.85 | 0.84 | 0.86 | 0.86 | 0.88 | 0.89 | 0.92 | 0.92 | 0.91 | 0.91 | 0.94 | 0.95 | 0.95 | 1 | 1 | 0.96 | 0.97 | 0.94 | 0.94 | 0.94 | 0.96 | 0.96 | 0.95 | 0.94 | 0.95 | 0.94 | 0.93 | 0.95 | 0.91 | 0.91 | 0.88 | 0.87 | 0.88 | 0.88 | 0.88 | 0.89 | 0.88 | 0.89 | 0.9 | 0.94 | 0.98 | 1 | 1.01 | 1.02 | 1.01 | 0.99 | 1.01 | 1.02 | 1.04 | 1.04 | 1.03 | 1 | 0.98 | 0.97 | 0.98 | 0.98 | 0.98 | 1.01 | 0.98 | 0.96 | 0.97 | 0.99 | 0.99 | 1.01 | 1 | 0.99 | 0.99 | 0.99 | 0.99 | 0.99 | 1.02 | 1.02 | 0.99 | 0.96 | 0.91 | 0.92 | 0.94 | 0.94 | 0.95 | 0.96 | 0.96 | 0.96 | 0.92 | 0.94 | 0.94 | 0.95 | 1.01 | 0.97 | 0.94 | 0.99 | 1 | 1 | 1.01 | 1.01 | 1.04 | 1.05 | 1.05 | 1.07 | 1.02 | 1.07 | 1.1 | 1.07 | 1.01 | 1.02 | 1.01 | 1.02 | 1 | 1.01 | 1.01 | 1.01 | 1.03 | 1.04 | 1.03 | 1.04 | 1.06 | 1.04 | 1.04 | 1.04 | 1.05 | 1.04 | 1.04 | 1.03 | 1.01 | 1 | 0.99 | 0.95 | 0.93 | 0.95 | 0.95 | 0.94 | 0.94 | 0.93 | 0.92 | 0.92 | 0.93 | 0.94 | 0.95 | 0.96
89177 |  | 0.87 | 0.86 | 0.86 | 0.88 | 0.88 | 0.87 | 0.87 | 0.88 | 0.9 | 0.9 | 0.91 | 0.91 | 0.91 | 0.91 | 0.92 | 0.89 | 0.87 | 0.88 | 0.88 | 0.87 | 0.85 | 0.84 | 0.83 | 0.81 | 0.83 | 0.84 | 0.85 | 0.87 | 0.9 | 0.9 | 0.88 | 0.89 | 0.91 | 0.92 | 0.92 | 0.96 | 0.97 | 0.93 | 0.94 | 0.92 | 0.92 | 0.92 | 0.93 | 0.94 | 0.92 | 0.92 | 0.92 | 0.91 | 0.9 | 0.92 | 0.88 | 0.88 | 0.86 | 0.85 | 0.86 | 0.85 | 0.85 | 0.86 | 0.85 | 0.86 | 0.88 | 0.91 | 0.95 | 0.97 | 0.98 | 0.99 | 0.98 | 0.96 | 0.98 | 0.99 | 1.01 | 1.01 | 1 | 0.97 | 0.95 | 0.94 | 0.95 | 0.95 | 0.95 | 0.97 | 0.95 | 0.93 | 0.94 | 0.96 | 0.96 | 0.98 | 0.97 | 0.96 | 0.96 | 0.96 | 0.96 | 0.96 | 0.99 | 0.99 | 0.96 | 0.93 | 0.89 | 0.89 | 0.92 | 0.92 | 0.92 | 0.93 | 0.93 | 0.93 | 0.9 | 0.91 | 0.92 | 0.92 | 0.98 | 0.94 | 0.91 | 0.95 | 0.97 | 0.97 | 0.97 | 0.98 | 1.01 | 1.01 | 1.02 | 1.03 | 0.99 | 1.04 | 1.07 | 1.03 | 0.98 | 0.99 | 0.98 | 0.99 | 0.97 | 0.98 | 0.97 | 0.97 | 1 | 1.01 | 1 | 1.01 | 1.03 | 1.01 | 1.01 | 1.01 | 1.02 | 1 | 1.01 | 1 | 0.98 | 0.97 | 0.97 | 0.93 | 0.91 | 0.92 | 0.92 | 0.91 | 0.91 | 0.91 | 0.89 | 0.9 | 0.91 | 0.91 | 0.92 | 0.93
89179 |  | 0.86 | 0.85 | 0.85 | 0.88 | 0.87 | 0.86 | 0.86 | 0.87 | 0.89 | 0.89 | 0.9 | 0.9 | 0.9 | 0.91 | 0.91 | 0.89 | 0.86 | 0.87 | 0.87 | 0.86 | 0.84 | 0.83 | 0.82 | 0.81 | 0.83 | 0.83 | 0.85 | 0.86 | 0.89 | 0.89 | 0.87 | 0.88 | 0.91 | 0.92 | 0.91 | 0.96 | 0.97 | 0.92 | 0.93 | 0.91 | 0.91 | 0.91 | 0.92 | 0.93 | 0.91 | 0.91 | 0.91 | 0.9 | 0.89 | 0.91 | 0.87 | 0.87 | 0.85 | 0.84 | 0.85 | 0.84 | 0.84 | 0.85 | 0.85 | 0.85 | 0.87 | 0.9 | 0.94 | 0.96 | 0.97 | 0.98 | 0.97 | 0.95 | 0.97 | 0.98 | 1 | 1 | 0.99 | 0.96 | 0.94 | 0.93 | 0.94 | 0.94 | 0.94 | 0.96 | 0.95 | 0.92 | 0.93 | 0.95 | 0.95 | 0.97 | 0.96 | 0.95 | 0.95 | 0.95 | 0.95 | 0.95 | 0.98 | 0.97 | 0.95 | 0.92 | 0.88 | 0.88 | 0.91 | 0.91 | 0.91 | 0.92 | 0.92 | 0.92 | 0.89 | 0.91 | 0.91 | 0.91 | 0.97 | 0.93 | 0.9 | 0.94 | 0.96 | 0.95 | 0.96 | 0.96 | 1 | 1 | 1.01 | 1.02 | 0.98 | 1.03 | 1.06 | 1.02 | 0.97 | 0.98 | 0.97 | 0.97 | 0.96 | 0.96 | 0.96 | 0.96 | 0.99 | 0.99 | 0.98 | 1 | 1.02 | 1 | 1 | 1 | 1.01 | 0.99 | 1 | 0.99 | 0.97 | 0.96 | 0.96 | 0.92 | 0.9 | 0.91 | 0.91 | 0.9 | 0.9 | 0.9 | 0.88 | 0.89 | 0.9 | 0.9 | 0.91 | 0.92
89180 |  | 0.83 | 0.82 | 0.82 | 0.85 | 0.84 | 0.83 | 0.83 | 0.84 | 0.86 | 0.86 | 0.87 | 0.87 | 0.87 | 0.87 | 0.87 | 0.85 | 0.83 | 0.84 | 0.84 | 0.83 | 0.81 | 0.81 | 0.8 | 0.78 | 0.8 | 0.81 | 0.82 | 0.83 | 0.86 | 0.86 | 0.84 | 0.85 | 0.87 | 0.88 | 0.88 | 0.92 | 0.93 | 0.89 | 0.9 | 0.87 | 0.87 | 0.87 | 0.89 | 0.89 | 0.88 | 0.88 | 0.88 | 0.87 | 0.86 | 0.88 | 0.84 | 0.84 | 0.82 | 0.81 | 0.82 | 0.81 | 0.81 | 0.82 | 0.81 | 0.82 | 0.84 | 0.87 | 0.91 | 0.92 | 0.93 | 0.94 | 0.93 | 0.92 | 0.93 | 0.94 | 0.96 | 0.96 | 0.95 | 0.92 | 0.91 | 0.89 | 0.9 | 0.9 | 0.91 | 0.93 | 0.91 | 0.89 | 0.89 | 0.91 | 0.91 | 0.93 | 0.92 | 0.92 | 0.92 | 0.92 | 0.91 | 0.91 | 0.94 | 0.94 | 0.91 | 0.88 | 0.85 | 0.85 | 0.88 | 0.88 | 0.88 | 0.89 | 0.89 | 0.89 | 0.86 | 0.88 | 0.88 | 0.88 | 0.93 | 0.89 | 0.87 | 0.9 | 0.92 | 0.92 | 0.92 | 0.93 | 0.96 | 0.96 | 0.97 | 0.98 | 0.95 | 0.99 | 1.02 | 0.99 | 0.93 | 0.94 | 0.94 | 0.94 | 0.93 | 0.93 | 0.92 | 0.93 | 0.95 | 0.95 | 0.95 | 0.96 | 0.98 | 0.96 | 0.96 | 0.96 | 0.97 | 0.95 | 0.96 | 0.95 | 0.93 | 0.93 | 0.92 | 0.88 | 0.87 | 0.88 | 0.88 | 0.87 | 0.87 | 0.87 | 0.85 | 0.86 | 0.86 | 0.87 | 0.88 | 0.89
89182 |  | 0.87 | 0.86 | 0.86 | 0.89 | 0.88 | 0.87 | 0.87 | 0.88 | 0.9 | 0.9 | 0.92 | 0.92 | 0.92 | 0.92 | 0.92 | 0.9 | 0.87 | 0.88 | 0.88 | 0.87 | 0.85 | 0.84 | 0.83 | 0.82 | 0.84 | 0.84 | 0.85 | 0.87 | 0.9 | 0.9 | 0.88 | 0.89 | 0.92 | 0.93 | 0.92 | 0.97 | 0.98 | 0.93 | 0.94 | 0.92 | 0.92 | 0.92 | 0.93 | 0.94 | 0.92 | 0.92 | 0.92 | 0.91 | 0.9 | 0.92 | 0.88 | 0.89 | 0.86 | 0.85 | 0.86 | 0.86 | 0.85 | 0.86 | 0.86 | 0.86 | 0.88 | 0.91 | 0.95 | 0.97 | 0.98 | 0.99 | 0.98 | 0.97 | 0.98 | 0.99 | 1.01 | 1.01 | 1 | 0.97 | 0.96 | 0.94 | 0.95 | 0.95 | 0.96 | 0.98 | 0.96 | 0.93 | 0.94 | 0.96 | 0.96 | 0.98 | 0.97 | 0.97 | 0.97 | 0.97 | 0.96 | 0.96 | 0.99 | 0.99 | 0.96 | 0.93 | 0.89 | 0.89 | 0.92 | 0.92 | 0.92 | 0.93 | 0.93 | 0.93 | 0.9 | 0.92 | 0.92 | 0.92 | 0.98 | 0.94 | 0.91 | 0.96 | 0.97 | 0.97 | 0.98 | 0.98 | 1.01 | 1.02 | 1.02 | 1.03 | 1 | 1.04 | 1.07 | 1.04 | 0.98 | 0.99 | 0.99 | 0.99 | 0.98 | 0.98 | 0.98 | 0.98 | 1 | 1.01 | 1 | 1.01 | 1.03 | 1.01 | 1.01 | 1.01 | 1.02 | 1.01 | 1.01 | 1.01 | 0.99 | 0.97 | 0.97 | 0.93 | 0.91 | 0.93 | 0.93 | 0.91 | 0.91 | 0.91 | 0.9 | 0.9 | 0.91 | 0.92 | 0.92 | 0.93
89183 |  | 0.87 | 0.85 | 0.85 | 0.88 | 0.88 | 0.87 | 0.87 | 0.87 | 0.9 | 0.89 | 0.91 | 0.91 | 0.91 | 0.91 | 0.91 | 0.89 | 0.87 | 0.87 | 0.88 | 0.87 | 0.84 | 0.84 | 0.83 | 0.81 | 0.83 | 0.84 | 0.85 | 0.87 | 0.89 | 0.89 | 0.88 | 0.88 | 0.91 | 0.92 | 0.92 | 0.96 | 0.97 | 0.93 | 0.94 | 0.91 | 0.91 | 0.91 | 0.93 | 0.93 | 0.92 | 0.91 | 0.92 | 0.91 | 0.9 | 0.92 | 0.88 | 0.88 | 0.85 | 0.85 | 0.86 | 0.85 | 0.85 | 0.86 | 0.85 | 0.86 | 0.88 | 0.91 | 0.95 | 0.96 | 0.97 | 0.98 | 0.98 | 0.96 | 0.97 | 0.98 | 1 | 1.01 | 1 | 0.96 | 0.95 | 0.94 | 0.94 | 0.95 | 0.95 | 0.97 | 0.95 | 0.93 | 0.93 | 0.95 | 0.95 | 0.98 | 0.97 | 0.96 | 0.96 | 0.96 | 0.96 | 0.95 | 0.99 | 0.98 | 0.96 | 0.93 | 0.89 | 0.89 | 0.92 | 0.91 | 0.92 | 0.93 | 0.93 | 0.93 | 0.89 | 0.91 | 0.91 | 0.92 | 0.98 | 0.94 | 0.91 | 0.95 | 0.97 | 0.96 | 0.97 | 0.97 | 1.01 | 1.01 | 1.02 | 1.03 | 0.99 | 1.04 | 1.07 | 1.03 | 0.98 | 0.99 | 0.98 | 0.98 | 0.97 | 0.97 | 0.97 | 0.97 | 0.99 | 1 | 0.99 | 1.01 | 1.02 | 1.01 | 1.01 | 1 | 1.02 | 1 | 1.01 | 1 | 0.98 | 0.97 | 0.96 | 0.92 | 0.91 | 0.92 | 0.92 | 0.91 | 0.91 | 0.9 | 0.89 | 0.89 | 0.9 | 0.91 | 0.92 | 0.93
89185 |  | 0.9 | 0.89 | 0.89 | 0.92 | 0.91 | 0.9 | 0.9 | 0.91 | 0.93 | 0.93 | 0.95 | 0.95 | 0.95 | 0.96 | 0.96 | 0.94 | 0.91 | 0.91 | 0.92 | 0.91 | 0.88 | 0.87 | 0.86 | 0.85 | 0.87 | 0.87 | 0.89 | 0.91 | 0.93 | 0.94 | 0.92 | 0.93 | 0.96 | 0.97 | 0.96 | 1.01 | 1.02 | 0.97 | 0.98 | 0.95 | 0.95 | 0.95 | 0.97 | 0.97 | 0.96 | 0.95 | 0.96 | 0.95 | 0.94 | 0.96 | 0.92 | 0.92 | 0.89 | 0.88 | 0.89 | 0.89 | 0.88 | 0.9 | 0.89 | 0.89 | 0.91 | 0.95 | 0.99 | 1 | 1.02 | 1.03 | 1.02 | 1.01 | 1.02 | 1.03 | 1.05 | 1.06 | 1.05 | 1.01 | 0.99 | 0.98 | 0.99 | 0.99 | 1 | 1.02 | 1 | 0.97 | 0.98 | 1 | 1 | 1.03 | 1.01 | 1.01 | 1 | 1 | 1 | 1 | 1.03 | 1.03 | 1 | 0.96 | 0.92 | 0.92 | 0.95 | 0.95 | 0.95 | 0.96 | 0.96 | 0.96 | 0.93 | 0.95 | 0.95 | 0.95 | 1.02 | 0.98 | 0.95 | 0.99 | 1.01 | 1.01 | 1.01 | 1.02 | 1.05 | 1.06 | 1.06 | 1.08 | 1.03 | 1.08 | 1.11 | 1.07 | 1.02 | 1.02 | 1.02 | 1.02 | 1.01 | 1.01 | 1.01 | 1.01 | 1.03 | 1.05 | 1.04 | 1.05 | 1.07 | 1.05 | 1.06 | 1.05 | 1.06 | 1.05 | 1.05 | 1.04 | 1.02 | 1.01 | 1.01 | 0.96 | 0.94 | 0.96 | 0.96 | 0.94 | 0.94 | 0.94 | 0.92 | 0.93 | 0.94 | 0.95 | 0.95 | 0.97
89186 |  | 0.9 | 0.88 | 0.88 | 0.91 | 0.91 | 0.9 | 0.9 | 0.91 | 0.93 | 0.93 | 0.95 | 0.95 | 0.95 | 0.95 | 0.96 | 0.93 | 0.91 | 0.91 | 0.92 | 0.9 | 0.88 | 0.87 | 0.86 | 0.84 | 0.86 | 0.87 | 0.88 | 0.9 | 0.93 | 0.93 | 0.92 | 0.92 | 0.95 | 0.96 | 0.96 | 1 | 1.01 | 0.97 | 0.98 | 0.95 | 0.95 | 0.95 | 0.96 | 0.97 | 0.95 | 0.95 | 0.96 | 0.95 | 0.94 | 0.96 | 0.92 | 0.92 | 0.89 | 0.88 | 0.89 | 0.89 | 0.88 | 0.9 | 0.89 | 0.89 | 0.91 | 0.95 | 0.99 | 1 | 1.01 | 1.03 | 1.02 | 1 | 1.02 | 1.03 | 1.05 | 1.06 | 1.04 | 1.01 | 0.99 | 0.98 | 0.99 | 0.99 | 0.99 | 1.01 | 0.99 | 0.97 | 0.97 | 0.99 | 1 | 1.02 | 1.01 | 1 | 1 | 1 | 1 | 0.99 | 1.03 | 1.02 | 1 | 0.96 | 0.92 | 0.92 | 0.95 | 0.94 | 0.95 | 0.96 | 0.96 | 0.96 | 0.93 | 0.94 | 0.95 | 0.95 | 1.02 | 0.98 | 0.94 | 0.99 | 1.01 | 1 | 1.01 | 1.01 | 1.05 | 1.05 | 1.06 | 1.07 | 1.03 | 1.08 | 1.11 | 1.07 | 1.01 | 1.02 | 1.02 | 1.02 | 1.01 | 1.01 | 1.01 | 1.01 | 1.03 | 1.05 | 1.03 | 1.05 | 1.07 | 1.05 | 1.05 | 1.05 | 1.06 | 1.05 | 1.05 | 1.04 | 1.02 | 1.01 | 1 | 0.96 | 0.94 | 0.96 | 0.96 | 0.94 | 0.94 | 0.94 | 0.92 | 0.93 | 0.94 | 0.95 | 0.95 | 0.96
89188 |  | 0.82 | 0.81 | 0.8 | 0.83 | 0.83 | 0.82 | 0.82 | 0.82 | 0.84 | 0.84 | 0.85 | 0.85 | 0.85 | 0.85 | 0.86 | 0.84 | 0.82 | 0.82 | 0.83 | 0.81 | 0.79 | 0.79 | 0.78 | 0.77 | 0.78 | 0.79 | 0.8 | 0.82 | 0.84 | 0.84 | 0.83 | 0.83 | 0.86 | 0.87 | 0.87 | 0.9 | 0.91 | 0.87 | 0.88 | 0.86 | 0.86 | 0.86 | 0.87 | 0.88 | 0.86 | 0.86 | 0.86 | 0.85 | 0.84 | 0.86 | 0.82 | 0.82 | 0.8 | 0.79 | 0.8 | 0.8 | 0.8 | 0.81 | 0.8 | 0.8 | 0.82 | 0.85 | 0.89 | 0.9 | 0.91 | 0.92 | 0.91 | 0.9 | 0.91 | 0.92 | 0.94 | 0.94 | 0.93 | 0.9 | 0.89 | 0.88 | 0.88 | 0.89 | 0.89 | 0.91 | 0.89 | 0.87 | 0.87 | 0.89 | 0.9 | 0.91 | 0.9 | 0.9 | 0.9 | 0.9 | 0.9 | 0.89 | 0.92 | 0.92 | 0.9 | 0.87 | 0.83 | 0.84 | 0.86 | 0.86 | 0.87 | 0.88 | 0.88 | 0.88 | 0.85 | 0.86 | 0.86 | 0.86 | 0.91 | 0.88 | 0.85 | 0.89 | 0.9 | 0.9 | 0.91 | 0.91 | 0.94 | 0.94 | 0.95 | 0.96 | 0.93 | 0.97 | 1 | 0.97 | 0.92 | 0.92 | 0.92 | 0.92 | 0.91 | 0.91 | 0.91 | 0.91 | 0.93 | 0.94 | 0.93 | 0.94 | 0.96 | 0.94 | 0.94 | 0.94 | 0.95 | 0.93 | 0.94 | 0.93 | 0.92 | 0.91 | 0.9 | 0.87 | 0.85 | 0.87 | 0.87 | 0.85 | 0.85 | 0.85 | 0.84 | 0.84 | 0.85 | 0.85 | 0.86 | 0.87
89189 |  | 0.86 | 0.85 | 0.85 | 0.87 | 0.87 | 0.86 | 0.86 | 0.87 | 0.89 | 0.89 | 0.9 | 0.9 | 0.9 | 0.9 | 0.9 | 0.88 | 0.86 | 0.87 | 0.87 | 0.86 | 0.84 | 0.83 | 0.82 | 0.8 | 0.82 | 0.83 | 0.84 | 0.86 | 0.89 | 0.89 | 0.87 | 0.88 | 0.9 | 0.91 | 0.91 | 0.95 | 0.96 | 0.92 | 0.93 | 0.9 | 0.9 | 0.9 | 0.92 | 0.92 | 0.91 | 0.9 | 0.91 | 0.9 | 0.89 | 0.91 | 0.87 | 0.87 | 0.84 | 0.84 | 0.85 | 0.84 | 0.84 | 0.85 | 0.84 | 0.85 | 0.87 | 0.9 | 0.94 | 0.95 | 0.96 | 0.97 | 0.97 | 0.95 | 0.96 | 0.97 | 0.99 | 1 | 0.98 | 0.95 | 0.94 | 0.93 | 0.94 | 0.94 | 0.94 | 0.96 | 0.94 | 0.92 | 0.92 | 0.94 | 0.94 | 0.97 | 0.96 | 0.95 | 0.95 | 0.95 | 0.95 | 0.94 | 0.97 | 0.97 | 0.95 | 0.92 | 0.88 | 0.88 | 0.91 | 0.9 | 0.91 | 0.92 | 0.92 | 0.92 | 0.89 | 0.9 | 0.9 | 0.91 | 0.97 | 0.93 | 0.9 | 0.94 | 0.96 | 0.95 | 0.96 | 0.96 | 1 | 1 | 1.01 | 1.02 | 0.98 | 1.03 | 1.06 | 1.02 | 0.97 | 0.98 | 0.97 | 0.97 | 0.96 | 0.96 | 0.96 | 0.96 | 0.98 | 0.99 | 0.98 | 1 | 1.01 | 1 | 1 | 0.99 | 1 | 0.99 | 1 | 0.99 | 0.97 | 0.96 | 0.95 | 0.91 | 0.9 | 0.91 | 0.91 | 0.9 | 0.9 | 0.9 | 0.88 | 0.88 | 0.89 | 0.9 | 0.91 | 0.92
89191 |  | 0.82 | 0.81 | 0.81 | 0.83 | 0.83 | 0.82 | 0.82 | 0.83 | 0.85 | 0.84 | 0.86 | 0.86 | 0.86 | 0.86 | 0.86 | 0.84 | 0.82 | 0.82 | 0.83 | 0.82 | 0.8 | 0.79 | 0.78 | 0.77 | 0.79 | 0.79 | 0.81 | 0.82 | 0.85 | 0.85 | 0.83 | 0.83 | 0.86 | 0.87 | 0.87 | 0.91 | 0.91 | 0.88 | 0.88 | 0.86 | 0.86 | 0.86 | 0.87 | 0.88 | 0.87 | 0.86 | 0.86 | 0.85 | 0.84 | 0.86 | 0.83 | 0.83 | 0.8 | 0.8 | 0.81 | 0.8 | 0.8 | 0.81 | 0.8 | 0.81 | 0.82 | 0.86 | 0.89 | 0.91 | 0.92 | 0.92 | 0.92 | 0.9 | 0.92 | 0.92 | 0.94 | 0.94 | 0.93 | 0.91 | 0.89 | 0.88 | 0.89 | 0.89 | 0.89 | 0.91 | 0.89 | 0.87 | 0.88 | 0.9 | 0.9 | 0.92 | 0.91 | 0.9 | 0.9 | 0.9 | 0.9 | 0.9 | 0.92 | 0.92 | 0.9 | 0.87 | 0.84 | 0.84 | 0.87 | 0.86 | 0.87 | 0.88 | 0.88 | 0.88 | 0.85 | 0.86 | 0.87 | 0.87 | 0.92 | 0.88 | 0.85 | 0.89 | 0.9 | 0.9 | 0.91 | 0.91 | 0.94 | 0.95 | 0.96 | 0.97 | 0.93 | 0.98 | 1 | 0.97 | 0.92 | 0.93 | 0.92 | 0.92 | 0.91 | 0.91 | 0.91 | 0.91 | 0.93 | 0.94 | 0.93 | 0.94 | 0.96 | 0.94 | 0.94 | 0.94 | 0.95 | 0.94 | 0.95 | 0.94 | 0.92 | 0.91 | 0.91 | 0.87 | 0.86 | 0.87 | 0.87 | 0.86 | 0.86 | 0.85 | 0.84 | 0.84 | 0.85 | 0.86 | 0.86 | 0.88
89192 |  | 0.89 | 0.88 | 0.88 | 0.91 | 0.9 | 0.89 | 0.89 | 0.9 | 0.92 | 0.92 | 0.94 | 0.94 | 0.94 | 0.94 | 0.94 | 0.92 | 0.89 | 0.9 | 0.9 | 0.89 | 0.87 | 0.86 | 0.85 | 0.83 | 0.85 | 0.86 | 0.87 | 0.89 | 0.92 | 0.92 | 0.9 | 0.91 | 0.94 | 0.95 | 0.94 | 0.99 | 1 | 0.95 | 0.96 | 0.94 | 0.94 | 0.94 | 0.95 | 0.96 | 0.94 | 0.94 | 0.95 | 0.93 | 0.92 | 0.94 | 0.9 | 0.91 | 0.88 | 0.87 | 0.88 | 0.87 | 0.87 | 0.88 | 0.88 | 0.88 | 0.9 | 0.93 | 0.98 | 0.99 | 1 | 1.01 | 1 | 0.99 | 1 | 1.01 | 1.03 | 1.04 | 1.03 | 0.99 | 0.98 | 0.96 | 0.97 | 0.98 | 0.98 | 1 | 0.98 | 0.95 | 0.96 | 0.98 | 0.98 | 1.01 | 0.99 | 0.99 | 0.99 | 0.99 | 0.99 | 0.98 | 1.01 | 1.01 | 0.99 | 0.95 | 0.91 | 0.91 | 0.94 | 0.94 | 0.94 | 0.95 | 0.95 | 0.95 | 0.92 | 0.93 | 0.94 | 0.94 | 1.01 | 0.97 | 0.93 | 0.98 | 1 | 0.99 | 1 | 1 | 1.04 | 1.04 | 1.05 | 1.06 | 1.02 | 1.06 | 1.1 | 1.06 | 1 | 1.01 | 1.01 | 1.01 | 1 | 1 | 1 | 1 | 1.02 | 1.03 | 1.02 | 1.04 | 1.05 | 1.04 | 1.04 | 1.04 | 1.05 | 1.03 | 1.04 | 1.03 | 1.01 | 1 | 0.99 | 0.95 | 0.93 | 0.95 | 0.95 | 0.93 | 0.93 | 0.93 | 0.91 | 0.92 | 0.93 | 0.94 | 0.94 | 0.95
89194 |  | 0.9 | 0.88 | 0.88 | 0.91 | 0.91 | 0.9 | 0.9 | 0.9 | 0.93 | 0.93 | 0.95 | 0.95 | 0.95 | 0.95 | 0.95 | 0.93 | 0.9 | 0.91 | 0.91 | 0.9 | 0.88 | 0.87 | 0.86 | 0.84 | 0.86 | 0.87 | 0.88 | 0.9 | 0.93 | 0.93 | 0.92 | 0.92 | 0.95 | 0.96 | 0.95 | 1 | 1.01 | 0.96 | 0.97 | 0.95 | 0.95 | 0.95 | 0.96 | 0.97 | 0.95 | 0.95 | 0.96 | 0.94 | 0.93 | 0.96 | 0.91 | 0.92 | 0.89 | 0.88 | 0.89 | 0.88 | 0.88 | 0.89 | 0.89 | 0.89 | 0.91 | 0.94 | 0.99 | 1 | 1.01 | 1.02 | 1.02 | 1 | 1.01 | 1.03 | 1.05 | 1.05 | 1.04 | 1 | 0.99 | 0.97 | 0.99 | 0.99 | 0.99 | 1.01 | 0.99 | 0.96 | 0.97 | 0.99 | 0.99 | 1.02 | 1.01 | 1 | 1 | 1 | 1 | 0.99 | 1.02 | 1.02 | 1 | 0.96 | 0.91 | 0.92 | 0.95 | 0.94 | 0.95 | 0.96 | 0.96 | 0.96 | 0.92 | 0.94 | 0.94 | 0.95 | 1.02 | 0.97 | 0.94 | 0.99 | 1.01 | 1 | 1.01 | 1.01 | 1.05 | 1.05 | 1.06 | 1.07 | 1.03 | 1.07 | 1.11 | 1.07 | 1.01 | 1.02 | 1.01 | 1.02 | 1.01 | 1.01 | 1.01 | 1.01 | 1.03 | 1.04 | 1.03 | 1.05 | 1.07 | 1.05 | 1.05 | 1.05 | 1.06 | 1.04 | 1.05 | 1.04 | 1.02 | 1.01 | 1 | 0.96 | 0.94 | 0.95 | 0.95 | 0.94 | 0.94 | 0.93 | 0.92 | 0.92 | 0.93 | 0.94 | 0.95 | 0.96
89195 |  | 0.91 | 0.89 | 0.89 | 0.92 | 0.92 | 0.91 | 0.91 | 0.91 | 0.94 | 0.93 | 0.95 | 0.95 | 0.96 | 0.96 | 0.96 | 0.94 | 0.91 | 0.92 | 0.92 | 0.91 | 0.88 | 0.88 | 0.87 | 0.85 | 0.87 | 0.88 | 0.89 | 0.91 | 0.94 | 0.94 | 0.92 | 0.93 | 0.96 | 0.97 | 0.96 | 1.01 | 1.02 | 0.97 | 0.98 | 0.96 | 0.96 | 0.96 | 0.97 | 0.98 | 0.96 | 0.96 | 0.96 | 0.95 | 0.94 | 0.96 | 0.92 | 0.92 | 0.89 | 0.89 | 0.89 | 0.89 | 0.89 | 0.9 | 0.89 | 0.9 | 0.92 | 0.95 | 0.99 | 1.01 | 1.02 | 1.03 | 1.03 | 1.01 | 1.02 | 1.04 | 1.06 | 1.06 | 1.05 | 1.01 | 1 | 0.98 | 0.99 | 1 | 1 | 1.02 | 1 | 0.97 | 0.98 | 1 | 1 | 1.03 | 1.02 | 1.01 | 1.01 | 1.01 | 1 | 1 | 1.03 | 1.03 | 1.01 | 0.97 | 0.92 | 0.93 | 0.95 | 0.95 | 0.96 | 0.97 | 0.97 | 0.97 | 0.93 | 0.95 | 0.95 | 0.96 | 1.03 | 0.98 | 0.95 | 1 | 1.01 | 1.01 | 1.02 | 1.02 | 1.06 | 1.06 | 1.07 | 1.08 | 1.04 | 1.08 | 1.11 | 1.08 | 1.02 | 1.03 | 1.02 | 1.03 | 1.01 | 1.02 | 1.02 | 1.02 | 1.04 | 1.05 | 1.04 | 1.06 | 1.08 | 1.06 | 1.06 | 1.06 | 1.07 | 1.05 | 1.06 | 1.05 | 1.03 | 1.02 | 1.01 | 0.97 | 0.95 | 0.96 | 0.96 | 0.95 | 0.95 | 0.94 | 0.93 | 0.93 | 0.94 | 0.95 | 0.96 | 0.97
89197 |  | 0.86 | 0.84 | 0.84 | 0.87 | 0.87 | 0.86 | 0.86 | 0.86 | 0.88 | 0.88 | 0.9 | 0.9 | 0.9 | 0.9 | 0.9 | 0.88 | 0.86 | 0.86 | 0.87 | 0.85 | 0.83 | 0.83 | 0.82 | 0.8 | 0.82 | 0.83 | 0.84 | 0.86 | 0.88 | 0.88 | 0.87 | 0.87 | 0.9 | 0.91 | 0.91 | 0.95 | 0.96 | 0.92 | 0.92 | 0.9 | 0.9 | 0.9 | 0.91 | 0.92 | 0.91 | 0.9 | 0.91 | 0.89 | 0.88 | 0.9 | 0.87 | 0.87 | 0.84 | 0.83 | 0.84 | 0.84 | 0.84 | 0.85 | 0.84 | 0.85 | 0.86 | 0.9 | 0.94 | 0.95 | 0.96 | 0.97 | 0.96 | 0.95 | 0.96 | 0.97 | 0.99 | 0.99 | 0.98 | 0.95 | 0.94 | 0.92 | 0.93 | 0.93 | 0.94 | 0.96 | 0.94 | 0.91 | 0.92 | 0.94 | 0.94 | 0.96 | 0.95 | 0.95 | 0.95 | 0.95 | 0.94 | 0.94 | 0.97 | 0.97 | 0.95 | 0.91 | 0.88 | 0.88 | 0.9 | 0.9 | 0.91 | 0.92 | 0.92 | 0.92 | 0.88 | 0.9 | 0.9 | 0.91 | 0.96 | 0.92 | 0.89 | 0.94 | 0.95 | 0.95 | 0.96 | 0.96 | 0.99 | 1 | 1 | 1.01 | 0.98 | 1.02 | 1.05 | 1.02 | 0.96 | 0.97 | 0.97 | 0.97 | 0.96 | 0.96 | 0.96 | 0.96 | 0.98 | 0.99 | 0.98 | 0.99 | 1.01 | 0.99 | 0.99 | 0.99 | 1 | 0.99 | 0.99 | 0.99 | 0.97 | 0.96 | 0.95 | 0.91 | 0.89 | 0.91 | 0.91 | 0.9 | 0.9 | 0.89 | 0.88 | 0.88 | 0.89 | 0.9 | 0.91 | 0.92
89198 |  | 0.88 | 0.86 | 0.86 | 0.89 | 0.89 | 0.88 | 0.88 | 0.88 | 0.9 | 0.9 | 0.92 | 0.92 | 0.92 | 0.92 | 0.92 | 0.9 | 0.88 | 0.88 | 0.89 | 0.88 | 0.85 | 0.85 | 0.84 | 0.82 | 0.84 | 0.85 | 0.86 | 0.88 | 0.9 | 0.9 | 0.89 | 0.89 | 0.92 | 0.93 | 0.93 | 0.97 | 0.98 | 0.94 | 0.95 | 0.92 | 0.92 | 0.92 | 0.94 | 0.94 | 0.93 | 0.92 | 0.93 | 0.92 | 0.91 | 0.93 | 0.89 | 0.89 | 0.86 | 0.85 | 0.86 | 0.86 | 0.86 | 0.87 | 0.86 | 0.87 | 0.88 | 0.92 | 0.96 | 0.97 | 0.98 | 0.99 | 0.99 | 0.97 | 0.99 | 1 | 1.02 | 1.02 | 1.01 | 0.98 | 0.96 | 0.95 | 0.96 | 0.96 | 0.96 | 0.98 | 0.96 | 0.93 | 0.94 | 0.96 | 0.96 | 0.99 | 0.98 | 0.97 | 0.97 | 0.97 | 0.97 | 0.96 | 1 | 0.99 | 0.97 | 0.93 | 0.89 | 0.9 | 0.92 | 0.92 | 0.93 | 0.94 | 0.94 | 0.94 | 0.9 | 0.92 | 0.92 | 0.93 | 0.99 | 0.95 | 0.92 | 0.96 | 0.98 | 0.97 | 0.98 | 0.98 | 1.02 | 1.02 | 1.03 | 1.04 | 1 | 1.05 | 1.08 | 1.04 | 0.99 | 0.99 | 0.99 | 0.99 | 0.98 | 0.98 | 0.98 | 0.98 | 1 | 1.01 | 1 | 1.02 | 1.04 | 1.02 | 1.02 | 1.02 | 1.03 | 1.01 | 1.02 | 1.01 | 0.99 | 0.98 | 0.97 | 0.93 | 0.92 | 0.93 | 0.93 | 0.92 | 0.92 | 0.91 | 0.9 | 0.9 | 0.91 | 0.92 | 0.93 | 0.94
89231 |  | 0.92 | 0.91 | 0.9 | 0.94 | 0.93 | 0.92 | 0.92 | 0.93 | 0.96 | 0.95 | 0.97 | 0.97 | 0.98 | 0.98 | 0.98 | 0.96 | 0.93 | 0.93 | 0.94 | 0.92 | 0.9 | 0.89 | 0.88 | 0.86 | 0.88 | 0.89 | 0.9 | 0.93 | 0.96 | 0.96 | 0.94 | 0.95 | 0.98 | 0.99 | 0.98 | 1.03 | 1.04 | 1 | 1.01 | 0.98 | 0.98 | 0.98 | 0.99 | 1 | 0.98 | 0.97 | 0.98 | 0.97 | 0.96 | 0.98 | 0.94 | 0.94 | 0.91 | 0.9 | 0.91 | 0.9 | 0.9 | 0.92 | 0.91 | 0.91 | 0.93 | 0.97 | 1.01 | 1.03 | 1.04 | 1.06 | 1.05 | 1.03 | 1.05 | 1.06 | 1.08 | 1.09 | 1.07 | 1.04 | 1.02 | 1 | 1.02 | 1.02 | 1.02 | 1.04 | 1.02 | 0.99 | 1 | 1.02 | 1.02 | 1.05 | 1.04 | 1.03 | 1.03 | 1.03 | 1.02 | 1.02 | 1.05 | 1.05 | 1.02 | 0.98 | 0.94 | 0.94 | 0.97 | 0.97 | 0.97 | 0.98 | 0.98 | 0.98 | 0.95 | 0.97 | 0.97 | 0.98 | 1.05 | 1 | 0.97 | 1.02 | 1.04 | 1.03 | 1.04 | 1.04 | 1.08 | 1.08 | 1.09 | 1.1 | 1.06 | 1.1 | 1.14 | 1.1 | 1.04 | 1.04 | 1.04 | 1.04 | 1.03 | 1.04 | 1.04 | 1.04 | 1.06 | 1.07 | 1.06 | 1.08 | 1.1 | 1.08 | 1.08 | 1.08 | 1.09 | 1.07 | 1.08 | 1.07 | 1.05 | 1.04 | 1.03 | 0.98 | 0.96 | 0.98 | 0.98 | 0.96 | 0.96 | 0.96 | 0.94 | 0.95 | 0.96 | 0.97 | 0.97 | 0.99
89233 |  | 0.91 | 0.9 | 0.89 | 0.93 | 0.92 | 0.91 | 0.91 | 0.92 | 0.94 | 0.94 | 0.96 | 0.96 | 0.96 | 0.96 | 0.97 | 0.94 | 0.92 | 0.92 | 0.92 | 0.91 | 0.89 | 0.88 | 0.87 | 0.85 | 0.87 | 0.88 | 0.89 | 0.91 | 0.94 | 0.94 | 0.93 | 0.93 | 0.96 | 0.97 | 0.97 | 1.01 | 1.02 | 0.98 | 0.99 | 0.96 | 0.96 | 0.96 | 0.97 | 0.98 | 0.97 | 0.96 | 0.97 | 0.96 | 0.95 | 0.97 | 0.93 | 0.93 | 0.9 | 0.89 | 0.9 | 0.9 | 0.89 | 0.91 | 0.9 | 0.9 | 0.92 | 0.96 | 1 | 1.01 | 1.03 | 1.04 | 1.03 | 1.01 | 1.03 | 1.04 | 1.06 | 1.07 | 1.06 | 1.02 | 1 | 0.99 | 1 | 1 | 1.01 | 1.03 | 1 | 0.98 | 0.98 | 1 | 1.01 | 1.03 | 1.02 | 1.01 | 1.01 | 1.01 | 1.01 | 1.01 | 1.04 | 1.04 | 1.01 | 0.97 | 0.93 | 0.93 | 0.96 | 0.96 | 0.96 | 0.97 | 0.97 | 0.97 | 0.94 | 0.95 | 0.96 | 0.96 | 1.04 | 0.99 | 0.96 | 1.01 | 1.02 | 1.02 | 1.03 | 1.03 | 1.07 | 1.07 | 1.07 | 1.09 | 1.04 | 1.09 | 1.12 | 1.08 | 1.03 | 1.03 | 1.03 | 1.03 | 1.02 | 1.02 | 1.02 | 1.02 | 1.04 | 1.06 | 1.05 | 1.06 | 1.08 | 1.07 | 1.07 | 1.06 | 1.07 | 1.06 | 1.06 | 1.06 | 1.04 | 1.02 | 1.01 | 0.97 | 0.95 | 0.97 | 0.97 | 0.95 | 0.95 | 0.95 | 0.93 | 0.94 | 0.95 | 0.96 | 0.96 | 0.98
89250 |  | 0.92 | 0.9 | 0.9 | 0.93 | 0.93 | 0.92 | 0.92 | 0.93 | 0.95 | 0.95 | 0.97 | 0.97 | 0.97 | 0.98 | 0.98 | 0.95 | 0.92 | 0.93 | 0.93 | 0.92 | 0.9 | 0.89 | 0.88 | 0.86 | 0.88 | 0.89 | 0.9 | 0.92 | 0.95 | 0.95 | 0.94 | 0.95 | 0.98 | 0.99 | 0.98 | 1.03 | 1.04 | 0.99 | 1 | 0.97 | 0.97 | 0.97 | 0.98 | 0.99 | 0.98 | 0.97 | 0.98 | 0.96 | 0.95 | 0.98 | 0.93 | 0.94 | 0.91 | 0.9 | 0.91 | 0.9 | 0.9 | 0.91 | 0.9 | 0.91 | 0.93 | 0.97 | 1.01 | 1.03 | 1.04 | 1.05 | 1.04 | 1.03 | 1.04 | 1.06 | 1.08 | 1.08 | 1.07 | 1.03 | 1.02 | 1 | 1.01 | 1.02 | 1.02 | 1.04 | 1.02 | 0.99 | 1 | 1.02 | 1.02 | 1.05 | 1.03 | 1.03 | 1.02 | 1.02 | 1.02 | 1.02 | 1.05 | 1.05 | 1.02 | 0.98 | 0.93 | 0.94 | 0.97 | 0.96 | 0.97 | 0.98 | 0.98 | 0.98 | 0.94 | 0.96 | 0.97 | 0.97 | 1.04 | 1 | 0.96 | 1.01 | 1.03 | 1.03 | 1.03 | 1.03 | 1.07 | 1.07 | 1.08 | 1.09 | 1.05 | 1.1 | 1.13 | 1.09 | 1.03 | 1.04 | 1.04 | 1.04 | 1.03 | 1.03 | 1.03 | 1.03 | 1.05 | 1.07 | 1.06 | 1.07 | 1.1 | 1.08 | 1.08 | 1.08 | 1.09 | 1.07 | 1.07 | 1.07 | 1.05 | 1.03 | 1.02 | 0.98 | 0.96 | 0.97 | 0.97 | 0.96 | 0.96 | 0.95 | 0.94 | 0.94 | 0.95 | 0.96 | 0.97 | 0.98
89257 |  | 0.91 | 0.89 | 0.89 | 0.93 | 0.92 | 0.91 | 0.91 | 0.92 | 0.94 | 0.94 | 0.96 | 0.96 | 0.97 | 0.97 | 0.97 | 0.95 | 0.92 | 0.92 | 0.93 | 0.91 | 0.89 | 0.88 | 0.87 | 0.85 | 0.88 | 0.88 | 0.9 | 0.92 | 0.95 | 0.95 | 0.93 | 0.94 | 0.97 | 0.98 | 0.97 | 1.02 | 1.03 | 0.98 | 0.99 | 0.96 | 0.96 | 0.96 | 0.98 | 0.98 | 0.97 | 0.96 | 0.97 | 0.96 | 0.95 | 0.97 | 0.93 | 0.93 | 0.9 | 0.89 | 0.9 | 0.89 | 0.89 | 0.91 | 0.9 | 0.9 | 0.92 | 0.96 | 1 | 1.02 | 1.03 | 1.04 | 1.04 | 1.02 | 1.03 | 1.05 | 1.07 | 1.07 | 1.06 | 1.02 | 1.01 | 0.99 | 1.01 | 1.01 | 1.01 | 1.03 | 1.01 | 0.98 | 0.99 | 1.01 | 1.01 | 1.04 | 1.03 | 1.02 | 1.01 | 1.01 | 1.01 | 1.01 | 1.04 | 1.04 | 1.01 | 0.97 | 0.93 | 0.93 | 0.96 | 0.96 | 0.96 | 0.97 | 0.97 | 0.97 | 0.94 | 0.96 | 0.96 | 0.96 | 1.03 | 0.99 | 0.96 | 1 | 1.02 | 1.02 | 1.02 | 1.02 | 1.06 | 1.06 | 1.07 | 1.08 | 1.04 | 1.09 | 1.12 | 1.08 | 1.02 | 1.03 | 1.03 | 1.03 | 1.02 | 1.02 | 1.02 | 1.02 | 1.04 | 1.06 | 1.05 | 1.07 | 1.09 | 1.07 | 1.07 | 1.07 | 1.08 | 1.06 | 1.06 | 1.05 | 1.04 | 1.02 | 1.02 | 0.97 | 0.95 | 0.96 | 0.96 | 0.95 | 0.95 | 0.94 | 0.93 | 0.93 | 0.94 | 0.95 | 0.96 | 0.97
89264 |  | 0.91 | 0.9 | 0.9 | 0.93 | 0.92 | 0.92 | 0.92 | 0.92 | 0.95 | 0.94 | 0.96 | 0.97 | 0.97 | 0.97 | 0.97 | 0.95 | 0.92 | 0.92 | 0.93 | 0.92 | 0.89 | 0.89 | 0.87 | 0.86 | 0.88 | 0.88 | 0.9 | 0.92 | 0.95 | 0.95 | 0.93 | 0.94 | 0.97 | 0.98 | 0.97 | 1.02 | 1.03 | 0.99 | 1 | 0.97 | 0.97 | 0.97 | 0.98 | 0.99 | 0.97 | 0.97 | 0.97 | 0.96 | 0.95 | 0.97 | 0.93 | 0.93 | 0.9 | 0.89 | 0.9 | 0.9 | 0.89 | 0.91 | 0.9 | 0.9 | 0.92 | 0.96 | 1.01 | 1.02 | 1.03 | 1.05 | 1.04 | 1.02 | 1.04 | 1.05 | 1.07 | 1.08 | 1.06 | 1.03 | 1.01 | 1 | 1.01 | 1.01 | 1.01 | 1.03 | 1.01 | 0.98 | 0.99 | 1.01 | 1.01 | 1.04 | 1.03 | 1.02 | 1.02 | 1.02 | 1.01 | 1.01 | 1.04 | 1.04 | 1.01 | 0.98 | 0.93 | 0.93 | 0.96 | 0.96 | 0.97 | 0.98 | 0.97 | 0.97 | 0.94 | 0.96 | 0.96 | 0.97 | 1.04 | 0.99 | 0.96 | 1.01 | 1.03 | 1.02 | 1.03 | 1.03 | 1.07 | 1.07 | 1.08 | 1.09 | 1.04 | 1.09 | 1.13 | 1.09 | 1.03 | 1.03 | 1.03 | 1.03 | 1.02 | 1.03 | 1.03 | 1.03 | 1.05 | 1.06 | 1.05 | 1.07 | 1.09 | 1.07 | 1.07 | 1.07 | 1.08 | 1.06 | 1.07 | 1.06 | 1.04 | 1.03 | 1.02 | 0.97 | 0.95 | 0.97 | 0.97 | 0.95 | 0.95 | 0.95 | 0.93 | 0.94 | 0.95 | 0.96 | 0.96 | 0.98
89269 |  | 0.92 | 0.9 | 0.9 | 0.93 | 0.93 | 0.92 | 0.92 | 0.92 | 0.95 | 0.95 | 0.97 | 0.97 | 0.97 | 0.97 | 0.98 | 0.95 | 0.92 | 0.93 | 0.93 | 0.92 | 0.89 | 0.89 | 0.88 | 0.86 | 0.88 | 0.89 | 0.9 | 0.92 | 0.95 | 0.95 | 0.94 | 0.94 | 0.98 | 0.99 | 0.98 | 1.03 | 1.04 | 0.99 | 1 | 0.97 | 0.97 | 0.97 | 0.98 | 0.99 | 0.97 | 0.97 | 0.98 | 0.96 | 0.95 | 0.98 | 0.93 | 0.94 | 0.91 | 0.9 | 0.9 | 0.9 | 0.9 | 0.91 | 0.9 | 0.91 | 0.93 | 0.96 | 1.01 | 1.02 | 1.04 | 1.05 | 1.04 | 1.03 | 1.04 | 1.06 | 1.08 | 1.08 | 1.07 | 1.03 | 1.02 | 1 | 1.01 | 1.01 | 1.02 | 1.04 | 1.02 | 0.99 | 0.99 | 1.02 | 1.02 | 1.05 | 1.03 | 1.03 | 1.02 | 1.02 | 1.02 | 1.01 | 1.05 | 1.04 | 1.02 | 0.98 | 0.93 | 0.94 | 0.97 | 0.96 | 0.97 | 0.98 | 0.98 | 0.98 | 0.94 | 0.96 | 0.96 | 0.97 | 1.04 | 1 | 0.96 | 1.01 | 1.03 | 1.02 | 1.03 | 1.03 | 1.07 | 1.07 | 1.08 | 1.09 | 1.05 | 1.09 | 1.13 | 1.09 | 1.03 | 1.04 | 1.04 | 1.04 | 1.03 | 1.03 | 1.03 | 1.03 | 1.05 | 1.07 | 1.06 | 1.07 | 1.09 | 1.08 | 1.08 | 1.07 | 1.08 | 1.07 | 1.07 | 1.06 | 1.04 | 1.03 | 1.02 | 0.98 | 0.96 | 0.97 | 0.97 | 0.96 | 0.96 | 0.95 | 0.94 | 0.94 | 0.95 | 0.96 | 0.97 | 0.98
89275 |  | 0.9 | 0.89 | 0.88 | 0.92 | 0.91 | 0.9 | 0.9 | 0.91 | 0.93 | 0.93 | 0.95 | 0.95 | 0.95 | 0.95 | 0.95 | 0.93 | 0.9 | 0.91 | 0.91 | 0.9 | 0.88 | 0.87 | 0.86 | 0.84 | 0.86 | 0.87 | 0.88 | 0.9 | 0.93 | 0.93 | 0.92 | 0.92 | 0.95 | 0.96 | 0.96 | 1 | 1.01 | 0.97 | 0.98 | 0.95 | 0.95 | 0.95 | 0.96 | 0.97 | 0.95 | 0.95 | 0.96 | 0.94 | 0.93 | 0.96 | 0.91 | 0.92 | 0.89 | 0.88 | 0.89 | 0.88 | 0.88 | 0.89 | 0.89 | 0.89 | 0.91 | 0.95 | 0.99 | 1 | 1.01 | 1.03 | 1.02 | 1 | 1.02 | 1.03 | 1.05 | 1.05 | 1.04 | 1.01 | 0.99 | 0.98 | 0.99 | 0.99 | 0.99 | 1.01 | 0.99 | 0.96 | 0.97 | 0.99 | 0.99 | 1.02 | 1.01 | 1 | 1 | 1 | 1 | 0.99 | 1.03 | 1.02 | 1 | 0.96 | 0.92 | 0.92 | 0.95 | 0.95 | 0.95 | 0.96 | 0.96 | 0.96 | 0.93 | 0.94 | 0.95 | 0.95 | 1.02 | 0.98 | 0.94 | 0.99 | 1.01 | 1 | 1.01 | 1.01 | 1.05 | 1.05 | 1.06 | 1.07 | 1.03 | 1.08 | 1.11 | 1.07 | 1.01 | 1.02 | 1.02 | 1.02 | 1.01 | 1.01 | 1.01 | 1.01 | 1.03 | 1.05 | 1.03 | 1.05 | 1.07 | 1.05 | 1.05 | 1.05 | 1.06 | 1.05 | 1.05 | 1.04 | 1.02 | 1.01 | 1 | 0.96 | 0.94 | 0.96 | 0.95 | 0.94 | 0.94 | 0.94 | 0.92 | 0.93 | 0.94 | 0.95 | 0.95 | 0.96
89278 |  | 0.92 | 0.91 | 0.91 | 0.94 | 0.93 | 0.92 | 0.93 | 0.93 | 0.96 | 0.95 | 0.97 | 0.97 | 0.98 | 0.98 | 0.98 | 0.96 | 0.93 | 0.93 | 0.94 | 0.92 | 0.9 | 0.89 | 0.88 | 0.86 | 0.88 | 0.89 | 0.9 | 0.92 | 0.95 | 0.96 | 0.94 | 0.95 | 0.98 | 0.99 | 0.98 | 1.03 | 1.04 | 0.99 | 1 | 0.98 | 0.98 | 0.98 | 0.99 | 1 | 0.98 | 0.97 | 0.98 | 0.97 | 0.96 | 0.98 | 0.94 | 0.94 | 0.91 | 0.9 | 0.91 | 0.91 | 0.9 | 0.92 | 0.91 | 0.91 | 0.93 | 0.97 | 1.02 | 1.03 | 1.04 | 1.06 | 1.05 | 1.03 | 1.05 | 1.06 | 1.08 | 1.09 | 1.07 | 1.04 | 1.02 | 1 | 1.02 | 1.02 | 1.02 | 1.04 | 1.02 | 0.99 | 1 | 1.02 | 1.02 | 1.05 | 1.04 | 1.03 | 1.03 | 1.03 | 1.03 | 1.02 | 1.05 | 1.05 | 1.03 | 0.99 | 0.94 | 0.94 | 0.97 | 0.97 | 0.98 | 0.98 | 0.98 | 0.98 | 0.95 | 0.97 | 0.97 | 0.98 | 1.05 | 1.01 | 0.97 | 1.02 | 1.04 | 1.03 | 1.04 | 1.04 | 1.08 | 1.08 | 1.09 | 1.1 | 1.06 | 1.1 | 1.14 | 1.1 | 1.04 | 1.05 | 1.04 | 1.05 | 1.04 | 1.04 | 1.04 | 1.04 | 1.06 | 1.08 | 1.06 | 1.08 | 1.1 | 1.08 | 1.08 | 1.08 | 1.09 | 1.08 | 1.08 | 1.07 | 1.05 | 1.04 | 1.03 | 0.98 | 0.96 | 0.98 | 0.98 | 0.96 | 0.97 | 0.96 | 0.95 | 0.95 | 0.96 | 0.97 | 0.98 | 0.99
89281 |  | 0.89 | 0.88 | 0.87 | 0.9 | 0.9 | 0.89 | 0.89 | 0.9 | 0.92 | 0.92 | 0.94 | 0.94 | 0.94 | 0.94 | 0.95 | 0.93 | 0.9 | 0.9 | 0.91 | 0.89 | 0.87 | 0.86 | 0.85 | 0.84 | 0.86 | 0.86 | 0.88 | 0.9 | 0.92 | 0.92 | 0.91 | 0.92 | 0.94 | 0.95 | 0.95 | 1 | 1 | 0.96 | 0.97 | 0.94 | 0.94 | 0.94 | 0.95 | 0.96 | 0.94 | 0.94 | 0.95 | 0.94 | 0.93 | 0.95 | 0.91 | 0.91 | 0.88 | 0.87 | 0.88 | 0.88 | 0.87 | 0.89 | 0.88 | 0.88 | 0.9 | 0.94 | 0.98 | 0.99 | 1 | 1.02 | 1.01 | 0.99 | 1.01 | 1.02 | 1.04 | 1.04 | 1.03 | 1 | 0.98 | 0.97 | 0.98 | 0.98 | 0.99 | 1.01 | 0.98 | 0.96 | 0.96 | 0.98 | 0.99 | 1.01 | 1 | 0.99 | 0.99 | 0.99 | 0.99 | 0.98 | 1.01 | 1.01 | 0.99 | 0.95 | 0.91 | 0.91 | 0.94 | 0.93 | 0.94 | 0.95 | 0.95 | 0.95 | 0.92 | 0.93 | 0.94 | 0.94 | 1.01 | 0.97 | 0.93 | 0.98 | 1 | 0.99 | 1 | 1 | 1.04 | 1.04 | 1.05 | 1.06 | 1.02 | 1.06 | 1.1 | 1.06 | 1 | 1.01 | 1.01 | 1.01 | 1 | 1 | 1 | 1 | 1.02 | 1.03 | 1.02 | 1.04 | 1.06 | 1.04 | 1.04 | 1.04 | 1.05 | 1.03 | 1.04 | 1.03 | 1.01 | 1 | 0.99 | 0.95 | 0.93 | 0.94 | 0.94 | 0.93 | 0.93 | 0.92 | 0.91 | 0.91 | 0.92 | 0.93 | 0.94 | 0.95
89284 |  | 0.91 | 0.89 | 0.89 | 0.92 | 0.92 | 0.91 | 0.91 | 0.92 | 0.94 | 0.94 | 0.96 | 0.96 | 0.96 | 0.96 | 0.96 | 0.94 | 0.91 | 0.92 | 0.92 | 0.91 | 0.89 | 0.88 | 0.87 | 0.85 | 0.87 | 0.88 | 0.89 | 0.91 | 0.94 | 0.94 | 0.93 | 0.93 | 0.96 | 0.97 | 0.96 | 1.01 | 1.02 | 0.98 | 0.99 | 0.96 | 0.96 | 0.96 | 0.97 | 0.98 | 0.96 | 0.96 | 0.97 | 0.95 | 0.94 | 0.97 | 0.92 | 0.93 | 0.9 | 0.89 | 0.9 | 0.89 | 0.89 | 0.9 | 0.9 | 0.9 | 0.92 | 0.95 | 1 | 1.01 | 1.02 | 1.04 | 1.03 | 1.01 | 1.03 | 1.04 | 1.06 | 1.07 | 1.05 | 1.02 | 1 | 0.99 | 1 | 1 | 1 | 1.03 | 1 | 0.97 | 0.98 | 1 | 1 | 1.03 | 1.02 | 1.01 | 1.01 | 1.01 | 1.01 | 1 | 1.04 | 1.03 | 1.01 | 0.97 | 0.93 | 0.93 | 0.96 | 0.95 | 0.96 | 0.97 | 0.97 | 0.97 | 0.93 | 0.95 | 0.95 | 0.96 | 1.03 | 0.99 | 0.95 | 1 | 1.02 | 1.02 | 1.02 | 1.02 | 1.06 | 1.06 | 1.07 | 1.08 | 1.04 | 1.09 | 1.12 | 1.08 | 1.02 | 1.03 | 1.03 | 1.03 | 1.02 | 1.02 | 1.02 | 1.02 | 1.04 | 1.06 | 1.05 | 1.06 | 1.08 | 1.06 | 1.06 | 1.06 | 1.07 | 1.06 | 1.06 | 1.05 | 1.03 | 1.02 | 1.01 | 0.97 | 0.95 | 0.96 | 0.96 | 0.95 | 0.95 | 0.94 | 0.93 | 0.93 | 0.94 | 0.95 | 0.96 | 0.97
89287 |  | 0.91 | 0.9 | 0.89 | 0.93 | 0.92 | 0.91 | 0.92 | 0.92 | 0.95 | 0.94 | 0.96 | 0.96 | 0.97 | 0.97 | 0.97 | 0.95 | 0.92 | 0.92 | 0.93 | 0.92 | 0.89 | 0.88 | 0.87 | 0.86 | 0.88 | 0.88 | 0.9 | 0.92 | 0.95 | 0.95 | 0.93 | 0.94 | 0.97 | 0.98 | 0.98 | 1.02 | 1.03 | 0.99 | 1 | 0.97 | 0.97 | 0.97 | 0.98 | 0.99 | 0.97 | 0.97 | 0.97 | 0.96 | 0.95 | 0.97 | 0.93 | 0.93 | 0.9 | 0.89 | 0.9 | 0.9 | 0.89 | 0.91 | 0.9 | 0.9 | 0.92 | 0.96 | 1 | 1.02 | 1.03 | 1.05 | 1.04 | 1.02 | 1.04 | 1.05 | 1.07 | 1.08 | 1.06 | 1.03 | 1.01 | 0.99 | 1.01 | 1.01 | 1.01 | 1.03 | 1.01 | 0.98 | 0.99 | 1.01 | 1.01 | 1.04 | 1.03 | 1.02 | 1.02 | 1.02 | 1.01 | 1.01 | 1.04 | 1.04 | 1.01 | 0.97 | 0.93 | 0.93 | 0.96 | 0.96 | 0.96 | 0.97 | 0.97 | 0.97 | 0.94 | 0.96 | 0.96 | 0.97 | 1.04 | 0.99 | 0.96 | 1.01 | 1.02 | 1.02 | 1.02 | 1.03 | 1.06 | 1.07 | 1.08 | 1.09 | 1.04 | 1.09 | 1.12 | 1.08 | 1.03 | 1.03 | 1.03 | 1.03 | 1.02 | 1.03 | 1.02 | 1.02 | 1.05 | 1.06 | 1.05 | 1.07 | 1.09 | 1.07 | 1.07 | 1.07 | 1.08 | 1.06 | 1.07 | 1.06 | 1.04 | 1.02 | 1.02 | 0.97 | 0.95 | 0.97 | 0.96 | 0.95 | 0.95 | 0.95 | 0.93 | 0.94 | 0.95 | 0.95 | 0.96 | 0.97
89290 |  | 0.88 | 0.86 | 0.86 | 0.89 | 0.89 | 0.88 | 0.88 | 0.89 | 0.91 | 0.91 | 0.93 | 0.93 | 0.93 | 0.93 | 0.93 | 0.91 | 0.88 | 0.89 | 0.89 | 0.88 | 0.86 | 0.85 | 0.84 | 0.82 | 0.85 | 0.85 | 0.86 | 0.88 | 0.91 | 0.91 | 0.89 | 0.9 | 0.93 | 0.94 | 0.93 | 0.98 | 0.99 | 0.94 | 0.95 | 0.93 | 0.93 | 0.93 | 0.94 | 0.95 | 0.93 | 0.93 | 0.93 | 0.92 | 0.91 | 0.93 | 0.89 | 0.9 | 0.87 | 0.86 | 0.87 | 0.86 | 0.86 | 0.87 | 0.87 | 0.87 | 0.89 | 0.92 | 0.96 | 0.98 | 0.99 | 1 | 0.99 | 0.98 | 0.99 | 1 | 1.02 | 1.03 | 1.01 | 0.98 | 0.97 | 0.95 | 0.96 | 0.97 | 0.97 | 0.99 | 0.97 | 0.94 | 0.95 | 0.97 | 0.97 | 1 | 0.99 | 0.98 | 0.98 | 0.98 | 0.97 | 0.97 | 1 | 1 | 0.97 | 0.94 | 0.9 | 0.9 | 0.93 | 0.92 | 0.93 | 0.94 | 0.94 | 0.94 | 0.91 | 0.92 | 0.92 | 0.93 | 0.99 | 0.95 | 0.92 | 0.97 | 0.98 | 0.98 | 0.98 | 0.99 | 1.02 | 1.03 | 1.04 | 1.05 | 1.01 | 1.05 | 1.08 | 1.04 | 0.99 | 1 | 0.99 | 1 | 0.98 | 0.99 | 0.98 | 0.98 | 1.01 | 1.02 | 1.01 | 1.02 | 1.04 | 1.02 | 1.02 | 1.02 | 1.03 | 1.02 | 1.02 | 1.01 | 0.99 | 0.98 | 0.98 | 0.94 | 0.92 | 0.93 | 0.93 | 0.92 | 0.92 | 0.91 | 0.9 | 0.9 | 0.91 | 0.92 | 0.93 | 0.94
89291 |  | 0.91 | 0.89 | 0.89 | 0.92 | 0.92 | 0.91 | 0.91 | 0.92 | 0.94 | 0.94 | 0.96 | 0.96 | 0.96 | 0.96 | 0.96 | 0.94 | 0.91 | 0.92 | 0.92 | 0.91 | 0.89 | 0.88 | 0.87 | 0.85 | 0.87 | 0.88 | 0.89 | 0.91 | 0.94 | 0.94 | 0.93 | 0.93 | 0.96 | 0.97 | 0.96 | 1.01 | 1.02 | 0.98 | 0.99 | 0.96 | 0.96 | 0.96 | 0.97 | 0.98 | 0.96 | 0.96 | 0.97 | 0.95 | 0.94 | 0.97 | 0.93 | 0.93 | 0.9 | 0.89 | 0.9 | 0.89 | 0.89 | 0.91 | 0.9 | 0.9 | 0.92 | 0.96 | 1 | 1.01 | 1.02 | 1.04 | 1.03 | 1.01 | 1.03 | 1.04 | 1.06 | 1.07 | 1.05 | 1.02 | 1 | 0.99 | 1 | 1 | 1 | 1.03 | 1 | 0.97 | 0.98 | 1 | 1 | 1.03 | 1.02 | 1.01 | 1.01 | 1.01 | 1.01 | 1.01 | 1.04 | 1.04 | 1.01 | 0.97 | 0.93 | 0.93 | 0.96 | 0.95 | 0.96 | 0.97 | 0.97 | 0.97 | 0.93 | 0.95 | 0.96 | 0.96 | 1.03 | 0.99 | 0.96 | 1 | 1.02 | 1.02 | 1.02 | 1.03 | 1.06 | 1.07 | 1.07 | 1.09 | 1.04 | 1.09 | 1.12 | 1.08 | 1.03 | 1.03 | 1.03 | 1.03 | 1.02 | 1.02 | 1.02 | 1.02 | 1.04 | 1.06 | 1.05 | 1.06 | 1.08 | 1.06 | 1.06 | 1.06 | 1.07 | 1.06 | 1.06 | 1.05 | 1.03 | 1.02 | 1.01 | 0.97 | 0.95 | 0.97 | 0.97 | 0.95 | 0.95 | 0.95 | 0.93 | 0.94 | 0.95 | 0.96 | 0.96 | 0.98
89293 |  | 0.88 | 0.86 | 0.86 | 0.89 | 0.89 | 0.88 | 0.88 | 0.89 | 0.91 | 0.91 | 0.92 | 0.93 | 0.93 | 0.93 | 0.93 | 0.91 | 0.88 | 0.89 | 0.89 | 0.88 | 0.86 | 0.85 | 0.84 | 0.83 | 0.85 | 0.85 | 0.86 | 0.88 | 0.91 | 0.91 | 0.9 | 0.9 | 0.93 | 0.94 | 0.94 | 0.98 | 0.99 | 0.94 | 0.95 | 0.93 | 0.93 | 0.93 | 0.94 | 0.95 | 0.93 | 0.93 | 0.93 | 0.92 | 0.91 | 0.93 | 0.89 | 0.9 | 0.87 | 0.86 | 0.87 | 0.86 | 0.86 | 0.87 | 0.86 | 0.87 | 0.89 | 0.92 | 0.96 | 0.98 | 0.99 | 1 | 0.99 | 0.98 | 0.99 | 1 | 1.02 | 1.03 | 1.01 | 0.98 | 0.97 | 0.95 | 0.96 | 0.97 | 0.97 | 0.99 | 0.97 | 0.94 | 0.95 | 0.97 | 0.97 | 1 | 0.99 | 0.98 | 0.98 | 0.97 | 0.97 | 0.97 | 1 | 0.99 | 0.97 | 0.94 | 0.89 | 0.9 | 0.92 | 0.92 | 0.93 | 0.94 | 0.94 | 0.94 | 0.9 | 0.92 | 0.92 | 0.93 | 0.99 | 0.95 | 0.92 | 0.96 | 0.98 | 0.98 | 0.98 | 0.99 | 1.02 | 1.02 | 1.03 | 1.04 | 1 | 1.05 | 1.08 | 1.04 | 0.99 | 0.99 | 0.99 | 0.99 | 0.98 | 0.98 | 0.98 | 0.98 | 1 | 1.02 | 1.01 | 1.02 | 1.04 | 1.02 | 1.02 | 1.02 | 1.03 | 1.02 | 1.02 | 1.01 | 0.99 | 0.98 | 0.98 | 0.94 | 0.92 | 0.93 | 0.93 | 0.92 | 0.92 | 0.91 | 0.9 | 0.9 | 0.91 | 0.92 | 0.92 | 0.94
89294 |  | 0.89 | 0.87 | 0.87 | 0.9 | 0.89 | 0.88 | 0.89 | 0.89 | 0.91 | 0.91 | 0.93 | 0.93 | 0.93 | 0.94 | 0.94 | 0.92 | 0.89 | 0.9 | 0.9 | 0.89 | 0.86 | 0.86 | 0.85 | 0.83 | 0.85 | 0.86 | 0.87 | 0.89 | 0.91 | 0.92 | 0.9 | 0.91 | 0.93 | 0.94 | 0.94 | 0.98 | 0.99 | 0.95 | 0.96 | 0.93 | 0.93 | 0.93 | 0.95 | 0.95 | 0.94 | 0.93 | 0.94 | 0.93 | 0.92 | 0.94 | 0.9 | 0.9 | 0.88 | 0.87 | 0.88 | 0.87 | 0.87 | 0.88 | 0.87 | 0.88 | 0.89 | 0.93 | 0.97 | 0.98 | 0.99 | 1 | 1 | 0.98 | 0.99 | 1.01 | 1.03 | 1.03 | 1.02 | 0.99 | 0.97 | 0.96 | 0.97 | 0.97 | 0.97 | 1 | 0.98 | 0.95 | 0.96 | 0.98 | 0.98 | 1 | 0.99 | 0.99 | 0.98 | 0.98 | 0.98 | 0.98 | 1.01 | 1 | 0.98 | 0.94 | 0.9 | 0.9 | 0.93 | 0.93 | 0.94 | 0.95 | 0.94 | 0.94 | 0.91 | 0.93 | 0.93 | 0.93 | 1 | 0.96 | 0.93 | 0.97 | 0.99 | 0.99 | 0.99 | 1 | 1.03 | 1.04 | 1.04 | 1.05 | 1.01 | 1.06 | 1.09 | 1.05 | 1 | 1 | 1 | 1 | 0.99 | 0.99 | 0.99 | 0.99 | 1.01 | 1.03 | 1.01 | 1.03 | 1.05 | 1.03 | 1.03 | 1.03 | 1.04 | 1.03 | 1.03 | 1.02 | 1 | 0.99 | 0.98 | 0.94 | 0.92 | 0.94 | 0.94 | 0.92 | 0.93 | 0.92 | 0.91 | 0.91 | 0.92 | 0.93 | 0.93 | 0.95
89296 |  | 0.88 | 0.86 | 0.86 | 0.89 | 0.89 | 0.88 | 0.88 | 0.89 | 0.91 | 0.91 | 0.92 | 0.93 | 0.93 | 0.93 | 0.93 | 0.91 | 0.89 | 0.89 | 0.89 | 0.88 | 0.86 | 0.85 | 0.84 | 0.83 | 0.85 | 0.85 | 0.86 | 0.88 | 0.91 | 0.91 | 0.89 | 0.9 | 0.93 | 0.94 | 0.93 | 0.98 | 0.99 | 0.94 | 0.95 | 0.93 | 0.93 | 0.93 | 0.94 | 0.95 | 0.93 | 0.93 | 0.94 | 0.92 | 0.91 | 0.94 | 0.9 | 0.9 | 0.87 | 0.86 | 0.87 | 0.87 | 0.86 | 0.88 | 0.87 | 0.87 | 0.89 | 0.92 | 0.96 | 0.98 | 0.99 | 1 | 0.99 | 0.97 | 0.99 | 1 | 1.02 | 1.03 | 1.01 | 0.98 | 0.96 | 0.95 | 0.96 | 0.96 | 0.97 | 0.99 | 0.97 | 0.94 | 0.95 | 0.97 | 0.97 | 1 | 0.99 | 0.98 | 0.98 | 0.98 | 0.97 | 0.97 | 1 | 1 | 0.97 | 0.94 | 0.9 | 0.9 | 0.93 | 0.92 | 0.93 | 0.94 | 0.94 | 0.94 | 0.9 | 0.92 | 0.92 | 0.93 | 0.99 | 0.95 | 0.92 | 0.97 | 0.98 | 0.98 | 0.99 | 0.99 | 1.03 | 1.03 | 1.04 | 1.05 | 1.01 | 1.05 | 1.08 | 1.05 | 0.99 | 1 | 0.99 | 1 | 0.98 | 0.99 | 0.98 | 0.98 | 1.01 | 1.02 | 1.01 | 1.02 | 1.04 | 1.02 | 1.02 | 1.02 | 1.03 | 1.02 | 1.02 | 1.01 | 0.99 | 0.98 | 0.98 | 0.94 | 0.92 | 0.93 | 0.93 | 0.92 | 0.92 | 0.91 | 0.9 | 0.9 | 0.91 | 0.92 | 0.93 | 0.94
89297 |  | 0.88 | 0.87 | 0.87 | 0.9 | 0.89 | 0.88 | 0.88 | 0.89 | 0.91 | 0.91 | 0.93 | 0.93 | 0.93 | 0.93 | 0.93 | 0.91 | 0.89 | 0.89 | 0.9 | 0.88 | 0.86 | 0.85 | 0.84 | 0.83 | 0.85 | 0.85 | 0.87 | 0.88 | 0.91 | 0.91 | 0.9 | 0.9 | 0.93 | 0.94 | 0.94 | 0.98 | 0.99 | 0.95 | 0.95 | 0.93 | 0.93 | 0.93 | 0.94 | 0.95 | 0.93 | 0.93 | 0.94 | 0.92 | 0.92 | 0.94 | 0.9 | 0.9 | 0.87 | 0.86 | 0.87 | 0.87 | 0.86 | 0.88 | 0.87 | 0.87 | 0.89 | 0.93 | 0.97 | 0.98 | 0.99 | 1 | 1 | 0.98 | 0.99 | 1 | 1.02 | 1.03 | 1.02 | 0.98 | 0.97 | 0.95 | 0.97 | 0.97 | 0.97 | 0.99 | 0.97 | 0.95 | 0.95 | 0.97 | 0.97 | 1 | 0.99 | 0.98 | 0.98 | 0.98 | 0.98 | 0.97 | 1 | 1 | 0.98 | 0.94 | 0.9 | 0.9 | 0.93 | 0.93 | 0.93 | 0.94 | 0.94 | 0.94 | 0.91 | 0.92 | 0.93 | 0.93 | 1 | 0.96 | 0.92 | 0.97 | 0.99 | 0.98 | 0.99 | 0.99 | 1.03 | 1.03 | 1.04 | 1.05 | 1.01 | 1.05 | 1.09 | 1.05 | 0.99 | 1 | 1 | 1 | 0.99 | 0.99 | 0.99 | 0.99 | 1.01 | 1.02 | 1.01 | 1.03 | 1.05 | 1.03 | 1.03 | 1.03 | 1.04 | 1.02 | 1.02 | 1.02 | 1 | 0.99 | 0.98 | 0.94 | 0.92 | 0.94 | 0.94 | 0.92 | 0.92 | 0.92 | 0.9 | 0.91 | 0.92 | 0.93 | 0.93 | 0.94
89299 |  | 0.89 | 0.88 | 0.88 | 0.91 | 0.9 | 0.89 | 0.89 | 0.9 | 0.92 | 0.92 | 0.94 | 0.94 | 0.94 | 0.95 | 0.95 | 0.93 | 0.9 | 0.9 | 0.91 | 0.9 | 0.87 | 0.87 | 0.86 | 0.84 | 0.86 | 0.87 | 0.88 | 0.9 | 0.92 | 0.92 | 0.91 | 0.91 | 0.94 | 0.95 | 0.95 | 0.99 | 1 | 0.96 | 0.97 | 0.94 | 0.94 | 0.94 | 0.96 | 0.96 | 0.95 | 0.94 | 0.95 | 0.94 | 0.93 | 0.95 | 0.91 | 0.91 | 0.88 | 0.88 | 0.88 | 0.88 | 0.88 | 0.89 | 0.88 | 0.88 | 0.9 | 0.94 | 0.98 | 0.99 | 1 | 1.02 | 1.01 | 0.99 | 1.01 | 1.02 | 1.04 | 1.04 | 1.03 | 1 | 0.98 | 0.97 | 0.98 | 0.98 | 0.99 | 1.01 | 0.99 | 0.96 | 0.97 | 0.99 | 0.99 | 1.01 | 1 | 1 | 0.99 | 0.99 | 0.99 | 0.99 | 1.02 | 1.01 | 0.99 | 0.95 | 0.91 | 0.91 | 0.94 | 0.94 | 0.94 | 0.95 | 0.95 | 0.95 | 0.92 | 0.94 | 0.94 | 0.94 | 1.01 | 0.97 | 0.94 | 0.98 | 1 | 1 | 1 | 1.01 | 1.04 | 1.05 | 1.05 | 1.07 | 1.02 | 1.07 | 1.1 | 1.06 | 1.01 | 1.01 | 1.01 | 1.01 | 1 | 1 | 1 | 1 | 1.02 | 1.04 | 1.03 | 1.04 | 1.06 | 1.04 | 1.04 | 1.04 | 1.05 | 1.04 | 1.04 | 1.03 | 1.01 | 1 | 0.99 | 0.95 | 0.93 | 0.95 | 0.95 | 0.93 | 0.93 | 0.93 | 0.92 | 0.92 | 0.93 | 0.94 | 0.94 | 0.95
89312 |  | 0.93 | 0.91 | 0.91 | 0.95 | 0.94 | 0.93 | 0.93 | 0.94 | 0.96 | 0.96 | 0.98 | 0.98 | 0.99 | 0.99 | 0.99 | 0.96 | 0.93 | 0.94 | 0.94 | 0.93 | 0.9 | 0.9 | 0.89 | 0.87 | 0.89 | 0.9 | 0.91 | 0.93 | 0.96 | 0.97 | 0.95 | 0.96 | 0.99 | 1 | 0.99 | 1.05 | 1.05 | 1.01 | 1.02 | 0.99 | 0.99 | 0.98 | 1 | 1 | 0.99 | 0.98 | 0.99 | 0.98 | 0.96 | 0.99 | 0.94 | 0.95 | 0.92 | 0.91 | 0.91 | 0.91 | 0.91 | 0.92 | 0.91 | 0.92 | 0.94 | 0.98 | 1.02 | 1.04 | 1.05 | 1.07 | 1.06 | 1.04 | 1.06 | 1.07 | 1.09 | 1.1 | 1.09 | 1.05 | 1.03 | 1.02 | 1.03 | 1.03 | 1.04 | 1.05 | 1.03 | 1 | 1.01 | 1.03 | 1.03 | 1.06 | 1.05 | 1.04 | 1.04 | 1.04 | 1.03 | 1.03 | 1.06 | 1.06 | 1.03 | 0.99 | 0.95 | 0.95 | 0.98 | 0.97 | 0.98 | 0.99 | 0.99 | 0.99 | 0.96 | 0.97 | 0.98 | 0.99 | 1.06 | 1.01 | 0.98 | 1.03 | 1.04 | 1.04 | 1.04 | 1.05 | 1.08 | 1.09 | 1.09 | 1.11 | 1.06 | 1.11 | 1.15 | 1.1 | 1.05 | 1.05 | 1.05 | 1.05 | 1.04 | 1.05 | 1.04 | 1.05 | 1.07 | 1.08 | 1.07 | 1.09 | 1.11 | 1.09 | 1.09 | 1.09 | 1.1 | 1.08 | 1.09 | 1.08 | 1.06 | 1.04 | 1.04 | 0.99 | 0.97 | 0.98 | 0.98 | 0.97 | 0.97 | 0.96 | 0.95 | 0.95 | 0.96 | 0.97 | 0.98 | 0.99
89331 |  | 0.93 | 0.91 | 0.91 | 0.94 | 0.94 | 0.93 | 0.93 | 0.94 | 0.96 | 0.96 | 0.98 | 0.98 | 0.98 | 0.98 | 0.99 | 0.96 | 0.93 | 0.94 | 0.94 | 0.93 | 0.9 | 0.9 | 0.89 | 0.87 | 0.89 | 0.9 | 0.91 | 0.93 | 0.96 | 0.96 | 0.95 | 0.95 | 0.98 | 1 | 0.99 | 1.04 | 1.05 | 1 | 1.01 | 0.98 | 0.98 | 0.98 | 0.99 | 1 | 0.99 | 0.98 | 0.99 | 0.97 | 0.96 | 0.99 | 0.94 | 0.95 | 0.92 | 0.91 | 0.92 | 0.91 | 0.91 | 0.92 | 0.91 | 0.92 | 0.94 | 0.98 | 1.02 | 1.04 | 1.05 | 1.06 | 1.05 | 1.04 | 1.06 | 1.07 | 1.09 | 1.09 | 1.08 | 1.05 | 1.03 | 1.01 | 1.03 | 1.03 | 1.03 | 1.05 | 1.03 | 1 | 1.01 | 1.03 | 1.03 | 1.06 | 1.04 | 1.04 | 1.03 | 1.04 | 1.03 | 1.03 | 1.06 | 1.06 | 1.03 | 0.99 | 0.95 | 0.95 | 0.98 | 0.97 | 0.98 | 0.99 | 0.99 | 0.99 | 0.95 | 0.97 | 0.97 | 0.98 | 1.06 | 1.01 | 0.97 | 1.03 | 1.04 | 1.04 | 1.04 | 1.05 | 1.09 | 1.09 | 1.09 | 1.11 | 1.06 | 1.11 | 1.14 | 1.1 | 1.05 | 1.05 | 1.05 | 1.05 | 1.04 | 1.05 | 1.04 | 1.04 | 1.07 | 1.08 | 1.07 | 1.09 | 1.11 | 1.09 | 1.09 | 1.09 | 1.1 | 1.08 | 1.08 | 1.08 | 1.06 | 1.04 | 1.03 | 0.99 | 0.97 | 0.98 | 0.98 | 0.97 | 0.97 | 0.96 | 0.95 | 0.95 | 0.96 | 0.97 | 0.98 | 0.99
89335 |  | 0.91 | 0.89 | 0.89 | 0.92 | 0.92 | 0.91 | 0.91 | 0.91 | 0.94 | 0.94 | 0.96 | 0.96 | 0.96 | 0.96 | 0.96 | 0.94 | 0.91 | 0.92 | 0.92 | 0.91 | 0.88 | 0.88 | 0.87 | 0.85 | 0.87 | 0.88 | 0.89 | 0.91 | 0.94 | 0.94 | 0.92 | 0.93 | 0.96 | 0.97 | 0.96 | 1.01 | 1.02 | 0.97 | 0.98 | 0.96 | 0.96 | 0.96 | 0.97 | 0.98 | 0.96 | 0.96 | 0.97 | 0.95 | 0.94 | 0.96 | 0.92 | 0.93 | 0.9 | 0.89 | 0.9 | 0.89 | 0.89 | 0.9 | 0.89 | 0.9 | 0.92 | 0.95 | 1 | 1.01 | 1.02 | 1.03 | 1.03 | 1.01 | 1.03 | 1.04 | 1.06 | 1.06 | 1.05 | 1.02 | 1 | 0.99 | 1 | 1 | 1 | 1.02 | 1 | 0.97 | 0.98 | 1 | 1 | 1.03 | 1.02 | 1.01 | 1.01 | 1.01 | 1.01 | 1 | 1.03 | 1.03 | 1.01 | 0.97 | 0.92 | 0.93 | 0.96 | 0.95 | 0.96 | 0.97 | 0.97 | 0.97 | 0.93 | 0.95 | 0.95 | 0.96 | 1.03 | 0.99 | 0.95 | 1 | 1.02 | 1.01 | 1.02 | 1.02 | 1.06 | 1.06 | 1.07 | 1.08 | 1.04 | 1.08 | 1.12 | 1.08 | 1.02 | 1.03 | 1.03 | 1.03 | 1.02 | 1.02 | 1.02 | 1.02 | 1.04 | 1.06 | 1.04 | 1.06 | 1.08 | 1.06 | 1.06 | 1.06 | 1.07 | 1.05 | 1.06 | 1.05 | 1.03 | 1.02 | 1.01 | 0.97 | 0.95 | 0.96 | 0.96 | 0.95 | 0.95 | 0.94 | 0.93 | 0.93 | 0.94 | 0.95 | 0.96 | 0.97
89340 |  | 0.91 | 0.9 | 0.9 | 0.93 | 0.92 | 0.91 | 0.92 | 0.92 | 0.95 | 0.94 | 0.96 | 0.96 | 0.96 | 0.97 | 0.97 | 0.94 | 0.92 | 0.92 | 0.93 | 0.91 | 0.89 | 0.88 | 0.87 | 0.85 | 0.87 | 0.88 | 0.89 | 0.91 | 0.94 | 0.94 | 0.93 | 0.93 | 0.97 | 0.98 | 0.97 | 1.02 | 1.03 | 0.98 | 0.99 | 0.96 | 0.96 | 0.96 | 0.98 | 0.98 | 0.97 | 0.96 | 0.97 | 0.96 | 0.95 | 0.97 | 0.93 | 0.93 | 0.9 | 0.89 | 0.9 | 0.9 | 0.89 | 0.91 | 0.9 | 0.9 | 0.92 | 0.96 | 1 | 1.02 | 1.03 | 1.04 | 1.03 | 1.02 | 1.03 | 1.05 | 1.07 | 1.07 | 1.06 | 1.02 | 1.01 | 0.99 | 1 | 1.01 | 1.01 | 1.03 | 1.01 | 0.98 | 0.99 | 1.01 | 1.01 | 1.04 | 1.02 | 1.02 | 1.02 | 1.02 | 1.01 | 1.01 | 1.04 | 1.04 | 1.01 | 0.98 | 0.93 | 0.93 | 0.96 | 0.96 | 0.97 | 0.97 | 0.97 | 0.97 | 0.94 | 0.96 | 0.96 | 0.97 | 1.04 | 0.99 | 0.96 | 1.01 | 1.02 | 1.02 | 1.03 | 1.03 | 1.07 | 1.07 | 1.08 | 1.09 | 1.04 | 1.09 | 1.13 | 1.09 | 1.03 | 1.04 | 1.03 | 1.04 | 1.02 | 1.03 | 1.03 | 1.03 | 1.05 | 1.06 | 1.05 | 1.07 | 1.09 | 1.07 | 1.07 | 1.07 | 1.08 | 1.06 | 1.07 | 1.06 | 1.04 | 1.02 | 1.02 | 0.97 | 0.95 | 0.97 | 0.97 | 0.95 | 0.96 | 0.95 | 0.94 | 0.94 | 0.95 | 0.96 | 0.96 | 0.98
89343 |  | 0.92 | 0.9 | 0.9 | 0.93 | 0.93 | 0.92 | 0.92 | 0.92 | 0.95 | 0.95 | 0.96 | 0.96 | 0.97 | 0.97 | 0.97 | 0.95 | 0.92 | 0.92 | 0.93 | 0.92 | 0.89 | 0.88 | 0.87 | 0.85 | 0.88 | 0.88 | 0.89 | 0.92 | 0.94 | 0.95 | 0.93 | 0.94 | 0.97 | 0.98 | 0.97 | 1.02 | 1.03 | 0.98 | 0.99 | 0.97 | 0.97 | 0.97 | 0.98 | 0.99 | 0.97 | 0.97 | 0.97 | 0.96 | 0.95 | 0.97 | 0.93 | 0.93 | 0.91 | 0.9 | 0.9 | 0.9 | 0.9 | 0.91 | 0.9 | 0.91 | 0.93 | 0.96 | 1.01 | 1.02 | 1.03 | 1.04 | 1.04 | 1.02 | 1.04 | 1.05 | 1.07 | 1.07 | 1.06 | 1.03 | 1.01 | 1 | 1.01 | 1.01 | 1.01 | 1.03 | 1.01 | 0.98 | 0.99 | 1.01 | 1.01 | 1.04 | 1.03 | 1.02 | 1.02 | 1.02 | 1.02 | 1.01 | 1.05 | 1.04 | 1.02 | 0.98 | 0.93 | 0.94 | 0.96 | 0.96 | 0.97 | 0.98 | 0.97 | 0.97 | 0.94 | 0.96 | 0.96 | 0.97 | 1.04 | 1 | 0.96 | 1.01 | 1.03 | 1.02 | 1.03 | 1.03 | 1.07 | 1.07 | 1.08 | 1.09 | 1.05 | 1.09 | 1.13 | 1.09 | 1.03 | 1.04 | 1.04 | 1.04 | 1.03 | 1.03 | 1.03 | 1.03 | 1.05 | 1.07 | 1.05 | 1.07 | 1.09 | 1.07 | 1.07 | 1.07 | 1.08 | 1.06 | 1.07 | 1.06 | 1.04 | 1.02 | 1.02 | 0.97 | 0.95 | 0.97 | 0.97 | 0.96 | 0.96 | 0.95 | 0.94 | 0.94 | 0.95 | 0.96 | 0.97 | 0.98
89344 |  | 0.91 | 0.89 | 0.89 | 0.92 | 0.92 | 0.91 | 0.91 | 0.92 | 0.94 | 0.94 | 0.96 | 0.96 | 0.96 | 0.96 | 0.96 | 0.94 | 0.91 | 0.92 | 0.92 | 0.91 | 0.88 | 0.88 | 0.87 | 0.85 | 0.87 | 0.88 | 0.89 | 0.91 | 0.94 | 0.94 | 0.92 | 0.93 | 0.96 | 0.97 | 0.96 | 1.01 | 1.02 | 0.97 | 0.98 | 0.96 | 0.96 | 0.96 | 0.97 | 0.98 | 0.96 | 0.96 | 0.97 | 0.95 | 0.94 | 0.97 | 0.92 | 0.93 | 0.9 | 0.89 | 0.9 | 0.89 | 0.89 | 0.9 | 0.9 | 0.9 | 0.92 | 0.95 | 1 | 1.01 | 1.02 | 1.03 | 1.03 | 1.01 | 1.03 | 1.04 | 1.06 | 1.06 | 1.05 | 1.02 | 1 | 0.99 | 1 | 1 | 1 | 1.02 | 1 | 0.97 | 0.98 | 1 | 1 | 1.03 | 1.02 | 1.01 | 1.01 | 1.01 | 1.01 | 1.01 | 1.04 | 1.04 | 1.01 | 0.97 | 0.93 | 0.93 | 0.96 | 0.95 | 0.96 | 0.97 | 0.97 | 0.97 | 0.93 | 0.95 | 0.95 | 0.96 | 1.03 | 0.99 | 0.95 | 1 | 1.02 | 1.02 | 1.02 | 1.03 | 1.06 | 1.07 | 1.07 | 1.08 | 1.04 | 1.09 | 1.12 | 1.08 | 1.03 | 1.03 | 1.03 | 1.03 | 1.02 | 1.02 | 1.02 | 1.02 | 1.04 | 1.06 | 1.05 | 1.06 | 1.08 | 1.06 | 1.06 | 1.06 | 1.07 | 1.06 | 1.06 | 1.05 | 1.03 | 1.02 | 1.01 | 0.97 | 0.95 | 0.96 | 0.96 | 0.95 | 0.95 | 0.95 | 0.93 | 0.93 | 0.95 | 0.96 | 0.96 | 0.98
89346 |  | 0.91 | 0.89 | 0.89 | 0.92 | 0.91 | 0.9 | 0.91 | 0.91 | 0.93 | 0.93 | 0.95 | 0.95 | 0.95 | 0.95 | 0.96 | 0.93 | 0.91 | 0.91 | 0.92 | 0.9 | 0.88 | 0.87 | 0.86 | 0.84 | 0.87 | 0.87 | 0.88 | 0.9 | 0.93 | 0.93 | 0.92 | 0.92 | 0.95 | 0.96 | 0.96 | 1.01 | 1.01 | 0.97 | 0.98 | 0.95 | 0.95 | 0.95 | 0.97 | 0.97 | 0.96 | 0.95 | 0.96 | 0.95 | 0.94 | 0.96 | 0.92 | 0.92 | 0.89 | 0.88 | 0.89 | 0.89 | 0.88 | 0.9 | 0.89 | 0.89 | 0.91 | 0.95 | 0.99 | 1.01 | 1.02 | 1.03 | 1.02 | 1.01 | 1.02 | 1.03 | 1.05 | 1.06 | 1.05 | 1.01 | 1 | 0.98 | 0.99 | 0.99 | 1 | 1.02 | 1 | 0.97 | 0.98 | 1 | 1 | 1.02 | 1.01 | 1.01 | 1 | 1.01 | 1 | 1 | 1.03 | 1.03 | 1 | 0.97 | 0.92 | 0.92 | 0.95 | 0.95 | 0.96 | 0.96 | 0.96 | 0.96 | 0.93 | 0.95 | 0.95 | 0.96 | 1.03 | 0.98 | 0.95 | 1 | 1.01 | 1.01 | 1.02 | 1.02 | 1.06 | 1.06 | 1.06 | 1.08 | 1.04 | 1.08 | 1.11 | 1.07 | 1.02 | 1.03 | 1.02 | 1.03 | 1.01 | 1.02 | 1.01 | 1.01 | 1.04 | 1.05 | 1.04 | 1.05 | 1.07 | 1.06 | 1.06 | 1.05 | 1.06 | 1.05 | 1.05 | 1.04 | 1.03 | 1.01 | 1 | 0.96 | 0.94 | 0.96 | 0.96 | 0.94 | 0.95 | 0.94 | 0.93 | 0.93 | 0.94 | 0.95 | 0.96 | 0.97
89347 |  | 0.91 | 0.89 | 0.89 | 0.92 | 0.92 | 0.91 | 0.91 | 0.92 | 0.94 | 0.94 | 0.96 | 0.96 | 0.96 | 0.96 | 0.96 | 0.94 | 0.91 | 0.92 | 0.92 | 0.91 | 0.89 | 0.88 | 0.87 | 0.85 | 0.87 | 0.88 | 0.89 | 0.91 | 0.94 | 0.94 | 0.92 | 0.93 | 0.96 | 0.97 | 0.96 | 1.01 | 1.02 | 0.98 | 0.99 | 0.96 | 0.96 | 0.96 | 0.97 | 0.98 | 0.96 | 0.96 | 0.97 | 0.95 | 0.94 | 0.97 | 0.92 | 0.93 | 0.9 | 0.89 | 0.9 | 0.89 | 0.89 | 0.9 | 0.9 | 0.9 | 0.92 | 0.95 | 1 | 1.01 | 1.02 | 1.04 | 1.03 | 1.01 | 1.03 | 1.04 | 1.06 | 1.07 | 1.05 | 1.02 | 1 | 0.99 | 1 | 1 | 1 | 1.02 | 1 | 0.97 | 0.98 | 1 | 1 | 1.03 | 1.02 | 1.01 | 1.01 | 1.01 | 1.01 | 1.01 | 1.04 | 1.04 | 1.01 | 0.97 | 0.93 | 0.93 | 0.96 | 0.95 | 0.96 | 0.97 | 0.97 | 0.97 | 0.93 | 0.95 | 0.95 | 0.96 | 1.03 | 0.99 | 0.95 | 1 | 1.02 | 1.02 | 1.02 | 1.03 | 1.06 | 1.07 | 1.07 | 1.08 | 1.04 | 1.09 | 1.12 | 1.08 | 1.03 | 1.03 | 1.03 | 1.03 | 1.02 | 1.02 | 1.02 | 1.02 | 1.04 | 1.06 | 1.05 | 1.06 | 1.08 | 1.06 | 1.06 | 1.06 | 1.07 | 1.06 | 1.06 | 1.05 | 1.03 | 1.02 | 1.01 | 0.97 | 0.95 | 0.96 | 0.96 | 0.95 | 0.95 | 0.95 | 0.93 | 0.94 | 0.95 | 0.96 | 0.96 | 0.98
89349 |  | 0.91 | 0.89 | 0.89 | 0.92 | 0.92 | 0.91 | 0.91 | 0.91 | 0.94 | 0.94 | 0.96 | 0.96 | 0.96 | 0.96 | 0.96 | 0.94 | 0.91 | 0.92 | 0.92 | 0.91 | 0.88 | 0.88 | 0.87 | 0.85 | 0.87 | 0.88 | 0.89 | 0.91 | 0.94 | 0.94 | 0.92 | 0.93 | 0.96 | 0.97 | 0.96 | 1.01 | 1.02 | 0.97 | 0.98 | 0.96 | 0.96 | 0.96 | 0.97 | 0.98 | 0.96 | 0.96 | 0.97 | 0.95 | 0.94 | 0.97 | 0.92 | 0.93 | 0.9 | 0.89 | 0.9 | 0.89 | 0.89 | 0.9 | 0.89 | 0.9 | 0.92 | 0.95 | 1 | 1.01 | 1.02 | 1.03 | 1.03 | 1.01 | 1.02 | 1.04 | 1.06 | 1.06 | 1.05 | 1.02 | 1 | 0.99 | 1 | 1 | 1 | 1.02 | 1 | 0.97 | 0.98 | 1 | 1 | 1.03 | 1.02 | 1.01 | 1.01 | 1.01 | 1.01 | 1 | 1.03 | 1.03 | 1.01 | 0.97 | 0.92 | 0.93 | 0.95 | 0.95 | 0.96 | 0.97 | 0.97 | 0.97 | 0.93 | 0.95 | 0.95 | 0.96 | 1.03 | 0.99 | 0.95 | 1 | 1.02 | 1.01 | 1.02 | 1.02 | 1.06 | 1.06 | 1.07 | 1.08 | 1.04 | 1.08 | 1.12 | 1.08 | 1.02 | 1.03 | 1.03 | 1.03 | 1.02 | 1.02 | 1.02 | 1.02 | 1.04 | 1.06 | 1.04 | 1.06 | 1.08 | 1.06 | 1.06 | 1.06 | 1.07 | 1.05 | 1.06 | 1.05 | 1.03 | 1.01 | 1.01 | 0.97 | 0.95 | 0.96 | 0.96 | 0.95 | 0.95 | 0.94 | 0.93 | 0.93 | 0.94 | 0.95 | 0.96 | 0.97
89350 |  | 0.9 | 0.88 | 0.88 | 0.91 | 0.91 | 0.9 | 0.9 | 0.9 | 0.93 | 0.93 | 0.94 | 0.94 | 0.95 | 0.95 | 0.95 | 0.93 | 0.9 | 0.91 | 0.91 | 0.9 | 0.87 | 0.87 | 0.86 | 0.84 | 0.86 | 0.87 | 0.88 | 0.9 | 0.93 | 0.93 | 0.91 | 0.92 | 0.95 | 0.96 | 0.95 | 1 | 1.01 | 0.96 | 0.97 | 0.95 | 0.95 | 0.95 | 0.96 | 0.97 | 0.95 | 0.95 | 0.95 | 0.94 | 0.93 | 0.95 | 0.91 | 0.91 | 0.89 | 0.88 | 0.89 | 0.88 | 0.88 | 0.89 | 0.88 | 0.89 | 0.91 | 0.94 | 0.99 | 1 | 1.01 | 1.02 | 1.01 | 1 | 1.01 | 1.02 | 1.04 | 1.05 | 1.04 | 1 | 0.99 | 0.97 | 0.99 | 0.99 | 0.99 | 1.01 | 0.99 | 0.96 | 0.97 | 0.99 | 0.99 | 1.02 | 1.01 | 1 | 1 | 1 | 1 | 0.99 | 1.02 | 1.02 | 1 | 0.96 | 0.92 | 0.92 | 0.95 | 0.94 | 0.95 | 0.96 | 0.96 | 0.96 | 0.92 | 0.94 | 0.94 | 0.95 | 1.02 | 0.98 | 0.94 | 0.99 | 1.01 | 1 | 1.01 | 1.01 | 1.05 | 1.05 | 1.06 | 1.07 | 1.03 | 1.07 | 1.11 | 1.07 | 1.01 | 1.02 | 1.02 | 1.02 | 1.01 | 1.01 | 1.01 | 1.01 | 1.03 | 1.04 | 1.03 | 1.05 | 1.07 | 1.05 | 1.05 | 1.05 | 1.06 | 1.04 | 1.04 | 1.04 | 1.02 | 1 | 1 | 0.96 | 0.94 | 0.95 | 0.95 | 0.94 | 0.94 | 0.93 | 0.92 | 0.92 | 0.93 | 0.94 | 0.95 | 0.96
89352 |  | 0.9 | 0.89 | 0.89 | 0.92 | 0.91 | 0.9 | 0.9 | 0.91 | 0.93 | 0.93 | 0.95 | 0.95 | 0.95 | 0.95 | 0.96 | 0.93 | 0.91 | 0.91 | 0.92 | 0.9 | 0.88 | 0.87 | 0.86 | 0.84 | 0.87 | 0.87 | 0.88 | 0.9 | 0.93 | 0.93 | 0.92 | 0.92 | 0.95 | 0.96 | 0.96 | 1 | 1.01 | 0.97 | 0.98 | 0.95 | 0.95 | 0.95 | 0.97 | 0.97 | 0.96 | 0.95 | 0.96 | 0.95 | 0.94 | 0.96 | 0.92 | 0.92 | 0.89 | 0.88 | 0.89 | 0.89 | 0.88 | 0.9 | 0.89 | 0.89 | 0.91 | 0.95 | 0.99 | 1 | 1.01 | 1.03 | 1.02 | 1 | 1.02 | 1.03 | 1.05 | 1.06 | 1.04 | 1.01 | 0.99 | 0.98 | 0.99 | 0.99 | 1 | 1.02 | 1 | 0.97 | 0.98 | 1 | 1 | 1.02 | 1.01 | 1.01 | 1 | 1 | 1 | 1 | 1.03 | 1.03 | 1 | 0.96 | 0.92 | 0.92 | 0.95 | 0.95 | 0.95 | 0.96 | 0.96 | 0.96 | 0.93 | 0.94 | 0.95 | 0.95 | 1.02 | 0.98 | 0.95 | 1 | 1.01 | 1.01 | 1.02 | 1.02 | 1.06 | 1.06 | 1.06 | 1.08 | 1.03 | 1.08 | 1.11 | 1.07 | 1.02 | 1.02 | 1.02 | 1.02 | 1.01 | 1.01 | 1.01 | 1.01 | 1.04 | 1.05 | 1.04 | 1.05 | 1.07 | 1.05 | 1.06 | 1.05 | 1.06 | 1.05 | 1.05 | 1.04 | 1.02 | 1.01 | 1 | 0.96 | 0.94 | 0.96 | 0.96 | 0.94 | 0.94 | 0.94 | 0.93 | 0.93 | 0.94 | 0.95 | 0.95 | 0.97
89353 |  | 0.91 | 0.89 | 0.89 | 0.92 | 0.92 | 0.91 | 0.91 | 0.91 | 0.94 | 0.94 | 0.96 | 0.95 | 0.96 | 0.96 | 0.96 | 0.94 | 0.91 | 0.92 | 0.92 | 0.91 | 0.88 | 0.88 | 0.87 | 0.85 | 0.87 | 0.88 | 0.89 | 0.91 | 0.93 | 0.94 | 0.92 | 0.93 | 0.96 | 0.97 | 0.96 | 1.01 | 1.02 | 0.97 | 0.98 | 0.96 | 0.96 | 0.96 | 0.97 | 0.98 | 0.96 | 0.96 | 0.97 | 0.95 | 0.94 | 0.97 | 0.92 | 0.93 | 0.9 | 0.89 | 0.9 | 0.89 | 0.89 | 0.9 | 0.9 | 0.9 | 0.92 | 0.95 | 1 | 1.01 | 1.02 | 1.03 | 1.03 | 1.01 | 1.03 | 1.04 | 1.06 | 1.06 | 1.05 | 1.02 | 1 | 0.99 | 1 | 1 | 1 | 1.02 | 1 | 0.97 | 0.98 | 1 | 1 | 1.03 | 1.02 | 1.01 | 1.01 | 1.01 | 1.01 | 1 | 1.04 | 1.04 | 1.01 | 0.97 | 0.93 | 0.93 | 0.96 | 0.95 | 0.96 | 0.97 | 0.97 | 0.97 | 0.93 | 0.95 | 0.95 | 0.96 | 1.03 | 0.99 | 0.95 | 1 | 1.02 | 1.02 | 1.02 | 1.03 | 1.06 | 1.06 | 1.07 | 1.08 | 1.04 | 1.08 | 1.12 | 1.08 | 1.03 | 1.03 | 1.03 | 1.03 | 1.02 | 1.02 | 1.02 | 1.02 | 1.04 | 1.06 | 1.05 | 1.06 | 1.08 | 1.06 | 1.06 | 1.06 | 1.07 | 1.06 | 1.06 | 1.05 | 1.03 | 1.01 | 1.01 | 0.97 | 0.95 | 0.96 | 0.96 | 0.95 | 0.95 | 0.94 | 0.93 | 0.93 | 0.95 | 0.96 | 0.96 | 0.97
89355 |  | 0.92 | 0.9 | 0.9 | 0.94 | 0.93 | 0.92 | 0.92 | 0.93 | 0.95 | 0.95 | 0.97 | 0.97 | 0.97 | 0.97 | 0.97 | 0.95 | 0.92 | 0.93 | 0.93 | 0.92 | 0.89 | 0.89 | 0.88 | 0.86 | 0.88 | 0.89 | 0.9 | 0.92 | 0.95 | 0.95 | 0.93 | 0.94 | 0.97 | 0.98 | 0.97 | 1.02 | 1.03 | 0.99 | 1 | 0.97 | 0.97 | 0.97 | 0.98 | 0.99 | 0.97 | 0.97 | 0.98 | 0.97 | 0.95 | 0.98 | 0.93 | 0.94 | 0.91 | 0.9 | 0.91 | 0.9 | 0.9 | 0.91 | 0.91 | 0.91 | 0.93 | 0.97 | 1.01 | 1.03 | 1.04 | 1.05 | 1.04 | 1.02 | 1.04 | 1.05 | 1.07 | 1.08 | 1.07 | 1.03 | 1.02 | 1 | 1.01 | 1.01 | 1.02 | 1.04 | 1.02 | 0.99 | 0.99 | 1.02 | 1.01 | 1.04 | 1.03 | 1.02 | 1.02 | 1.03 | 1.02 | 1.02 | 1.05 | 1.05 | 1.02 | 0.98 | 0.94 | 0.94 | 0.97 | 0.96 | 0.97 | 0.98 | 0.98 | 0.98 | 0.94 | 0.96 | 0.97 | 0.97 | 1.05 | 1 | 0.97 | 1.02 | 1.03 | 1.03 | 1.04 | 1.04 | 1.08 | 1.08 | 1.08 | 1.1 | 1.06 | 1.1 | 1.14 | 1.1 | 1.04 | 1.05 | 1.04 | 1.05 | 1.03 | 1.04 | 1.04 | 1.04 | 1.06 | 1.07 | 1.06 | 1.08 | 1.1 | 1.08 | 1.08 | 1.08 | 1.09 | 1.07 | 1.07 | 1.07 | 1.05 | 1.03 | 1.02 | 0.98 | 0.96 | 0.98 | 0.97 | 0.96 | 0.96 | 0.96 | 0.94 | 0.95 | 0.96 | 0.97 | 0.97 | 0.99
89356 |  | 0.91 | 0.89 | 0.89 | 0.92 | 0.92 | 0.91 | 0.91 | 0.91 | 0.94 | 0.93 | 0.95 | 0.95 | 0.96 | 0.96 | 0.96 | 0.94 | 0.91 | 0.91 | 0.92 | 0.91 | 0.88 | 0.87 | 0.86 | 0.85 | 0.87 | 0.87 | 0.89 | 0.9 | 0.93 | 0.93 | 0.92 | 0.93 | 0.96 | 0.97 | 0.96 | 1.01 | 1.02 | 0.97 | 0.98 | 0.96 | 0.96 | 0.96 | 0.97 | 0.98 | 0.96 | 0.96 | 0.96 | 0.95 | 0.94 | 0.96 | 0.92 | 0.92 | 0.9 | 0.89 | 0.89 | 0.89 | 0.89 | 0.9 | 0.89 | 0.9 | 0.92 | 0.95 | 0.99 | 1.01 | 1.02 | 1.03 | 1.02 | 1.01 | 1.02 | 1.04 | 1.05 | 1.06 | 1.05 | 1.01 | 1 | 0.98 | 1 | 1 | 1 | 1.02 | 1 | 0.97 | 0.98 | 1 | 1 | 1.03 | 1.02 | 1.01 | 1.01 | 1.01 | 1.01 | 1 | 1.03 | 1.03 | 1.01 | 0.97 | 0.92 | 0.93 | 0.95 | 0.95 | 0.96 | 0.97 | 0.96 | 0.96 | 0.93 | 0.95 | 0.95 | 0.96 | 1.03 | 0.98 | 0.95 | 1 | 1.02 | 1.01 | 1.02 | 1.02 | 1.06 | 1.06 | 1.07 | 1.08 | 1.04 | 1.08 | 1.12 | 1.08 | 1.02 | 1.03 | 1.03 | 1.03 | 1.02 | 1.02 | 1.02 | 1.02 | 1.04 | 1.05 | 1.04 | 1.06 | 1.08 | 1.06 | 1.06 | 1.06 | 1.07 | 1.05 | 1.05 | 1.05 | 1.03 | 1.01 | 1.01 | 0.96 | 0.94 | 0.96 | 0.96 | 0.95 | 0.95 | 0.94 | 0.93 | 0.93 | 0.94 | 0.95 | 0.96 | 0.97
89358 |  | 0.92 | 0.9 | 0.9 | 0.93 | 0.92 | 0.91 | 0.91 | 0.92 | 0.95 | 0.94 | 0.96 | 0.96 | 0.96 | 0.97 | 0.97 | 0.94 | 0.92 | 0.92 | 0.93 | 0.91 | 0.89 | 0.88 | 0.87 | 0.85 | 0.87 | 0.88 | 0.89 | 0.91 | 0.94 | 0.94 | 0.93 | 0.93 | 0.96 | 0.97 | 0.97 | 1.02 | 1.03 | 0.98 | 0.99 | 0.96 | 0.96 | 0.96 | 0.98 | 0.98 | 0.97 | 0.96 | 0.97 | 0.96 | 0.95 | 0.97 | 0.93 | 0.93 | 0.9 | 0.9 | 0.9 | 0.9 | 0.9 | 0.91 | 0.9 | 0.91 | 0.92 | 0.96 | 1 | 1.02 | 1.03 | 1.04 | 1.03 | 1.02 | 1.03 | 1.04 | 1.06 | 1.07 | 1.06 | 1.02 | 1.01 | 0.99 | 1 | 1.01 | 1.01 | 1.03 | 1.01 | 0.98 | 0.99 | 1.01 | 1.01 | 1.04 | 1.03 | 1.02 | 1.02 | 1.02 | 1.01 | 1.01 | 1.04 | 1.04 | 1.02 | 0.98 | 0.93 | 0.93 | 0.96 | 0.96 | 0.96 | 0.97 | 0.97 | 0.97 | 0.94 | 0.95 | 0.96 | 0.97 | 1.04 | 0.99 | 0.96 | 1.01 | 1.03 | 1.02 | 1.03 | 1.03 | 1.07 | 1.07 | 1.08 | 1.09 | 1.05 | 1.09 | 1.13 | 1.09 | 1.03 | 1.04 | 1.04 | 1.04 | 1.03 | 1.03 | 1.03 | 1.03 | 1.05 | 1.06 | 1.05 | 1.07 | 1.09 | 1.07 | 1.07 | 1.07 | 1.08 | 1.06 | 1.06 | 1.06 | 1.04 | 1.02 | 1.02 | 0.97 | 0.95 | 0.97 | 0.97 | 0.95 | 0.96 | 0.95 | 0.94 | 0.94 | 0.95 | 0.96 | 0.97 | 0.98
89359 |  | 0.91 | 0.9 | 0.9 | 0.93 | 0.92 | 0.91 | 0.91 | 0.92 | 0.95 | 0.94 | 0.96 | 0.96 | 0.96 | 0.97 | 0.97 | 0.94 | 0.92 | 0.92 | 0.92 | 0.91 | 0.89 | 0.88 | 0.87 | 0.85 | 0.87 | 0.88 | 0.89 | 0.91 | 0.94 | 0.94 | 0.93 | 0.93 | 0.96 | 0.98 | 0.97 | 1.02 | 1.03 | 0.98 | 0.99 | 0.96 | 0.96 | 0.96 | 0.98 | 0.98 | 0.97 | 0.96 | 0.97 | 0.96 | 0.95 | 0.97 | 0.93 | 0.93 | 0.9 | 0.89 | 0.9 | 0.9 | 0.89 | 0.91 | 0.9 | 0.9 | 0.92 | 0.96 | 1 | 1.02 | 1.03 | 1.04 | 1.03 | 1.02 | 1.03 | 1.05 | 1.07 | 1.07 | 1.06 | 1.02 | 1.01 | 0.99 | 1 | 1.01 | 1.01 | 1.03 | 1.01 | 0.98 | 0.99 | 1.01 | 1.01 | 1.04 | 1.03 | 1.02 | 1.02 | 1.02 | 1.01 | 1.01 | 1.04 | 1.04 | 1.01 | 0.97 | 0.93 | 0.93 | 0.96 | 0.96 | 0.96 | 0.97 | 0.97 | 0.97 | 0.94 | 0.96 | 0.96 | 0.97 | 1.04 | 0.99 | 0.96 | 1.01 | 1.02 | 1.02 | 1.03 | 1.03 | 1.07 | 1.07 | 1.07 | 1.09 | 1.04 | 1.09 | 1.12 | 1.09 | 1.03 | 1.03 | 1.03 | 1.04 | 1.02 | 1.03 | 1.03 | 1.03 | 1.05 | 1.06 | 1.05 | 1.07 | 1.09 | 1.07 | 1.07 | 1.07 | 1.08 | 1.06 | 1.06 | 1.06 | 1.04 | 1.02 | 1.01 | 0.97 | 0.95 | 0.97 | 0.97 | 0.95 | 0.95 | 0.95 | 0.93 | 0.94 | 0.95 | 0.96 | 0.96 | 0.98
89361 |  | 0.89 | 0.87 | 0.87 | 0.9 | 0.9 | 0.89 | 0.89 | 0.89 | 0.92 | 0.91 | 0.93 | 0.93 | 0.93 | 0.93 | 0.94 | 0.91 | 0.89 | 0.89 | 0.9 | 0.89 | 0.86 | 0.86 | 0.85 | 0.83 | 0.85 | 0.86 | 0.87 | 0.89 | 0.91 | 0.91 | 0.9 | 0.9 | 0.93 | 0.94 | 0.94 | 0.98 | 0.99 | 0.95 | 0.96 | 0.93 | 0.93 | 0.93 | 0.95 | 0.95 | 0.94 | 0.93 | 0.94 | 0.93 | 0.92 | 0.94 | 0.9 | 0.9 | 0.88 | 0.87 | 0.88 | 0.87 | 0.87 | 0.88 | 0.87 | 0.88 | 0.9 | 0.93 | 0.97 | 0.99 | 0.99 | 1.01 | 1 | 0.98 | 1 | 1.01 | 1.03 | 1.03 | 1.02 | 0.99 | 0.97 | 0.96 | 0.97 | 0.97 | 0.98 | 1 | 0.98 | 0.95 | 0.96 | 0.98 | 0.98 | 1 | 0.99 | 0.99 | 0.98 | 0.99 | 0.98 | 0.98 | 1.01 | 1.01 | 0.98 | 0.95 | 0.91 | 0.91 | 0.93 | 0.93 | 0.94 | 0.95 | 0.95 | 0.95 | 0.91 | 0.93 | 0.93 | 0.94 | 1 | 0.96 | 0.93 | 0.98 | 0.99 | 0.99 | 1 | 1 | 1.04 | 1.04 | 1.04 | 1.06 | 1.02 | 1.06 | 1.09 | 1.06 | 1 | 1.01 | 1.01 | 1.01 | 0.99 | 1 | 1 | 1 | 1.02 | 1.03 | 1.02 | 1.03 | 1.05 | 1.03 | 1.03 | 1.03 | 1.04 | 1.03 | 1.03 | 1.02 | 1 | 0.99 | 0.98 | 0.94 | 0.93 | 0.94 | 0.94 | 0.93 | 0.93 | 0.92 | 0.91 | 0.91 | 0.92 | 0.93 | 0.94 | 0.95
89362 |  | 0.93 | 0.91 | 0.91 | 0.94 | 0.94 | 0.93 | 0.93 | 0.93 | 0.96 | 0.96 | 0.98 | 0.98 | 0.98 | 0.98 | 0.98 | 0.96 | 0.93 | 0.94 | 0.94 | 0.93 | 0.9 | 0.9 | 0.89 | 0.86 | 0.89 | 0.89 | 0.91 | 0.93 | 0.96 | 0.96 | 0.94 | 0.95 | 0.98 | 0.99 | 0.98 | 1.03 | 1.04 | 1 | 1.01 | 0.98 | 0.98 | 0.98 | 0.99 | 1 | 0.98 | 0.98 | 0.99 | 0.97 | 0.96 | 0.99 | 0.94 | 0.95 | 0.92 | 0.91 | 0.91 | 0.91 | 0.91 | 0.92 | 0.92 | 0.92 | 0.94 | 0.97 | 1.02 | 1.04 | 1.05 | 1.06 | 1.05 | 1.03 | 1.05 | 1.06 | 1.08 | 1.09 | 1.08 | 1.04 | 1.03 | 1.01 | 1.02 | 1.02 | 1.03 | 1.05 | 1.03 | 0.99 | 1 | 1.02 | 1.02 | 1.05 | 1.04 | 1.03 | 1.03 | 1.03 | 1.03 | 1.03 | 1.06 | 1.06 | 1.03 | 0.99 | 0.95 | 0.95 | 0.98 | 0.97 | 0.98 | 0.99 | 0.99 | 0.99 | 0.95 | 0.97 | 0.97 | 0.98 | 1.06 | 1.01 | 0.97 | 1.03 | 1.04 | 1.04 | 1.05 | 1.05 | 1.09 | 1.09 | 1.09 | 1.11 | 1.06 | 1.11 | 1.14 | 1.1 | 1.05 | 1.05 | 1.05 | 1.05 | 1.04 | 1.05 | 1.04 | 1.04 | 1.07 | 1.08 | 1.07 | 1.09 | 1.11 | 1.09 | 1.09 | 1.09 | 1.1 | 1.08 | 1.08 | 1.08 | 1.06 | 1.04 | 1.03 | 0.99 | 0.97 | 0.98 | 0.98 | 0.97 | 0.97 | 0.96 | 0.95 | 0.95 | 0.96 | 0.98 | 0.98 | 0.99
89364 |  | 0.91 | 0.89 | 0.89 | 0.92 | 0.92 | 0.91 | 0.91 | 0.91 | 0.94 | 0.94 | 0.95 | 0.95 | 0.96 | 0.96 | 0.96 | 0.94 | 0.91 | 0.91 | 0.92 | 0.91 | 0.88 | 0.88 | 0.87 | 0.85 | 0.87 | 0.88 | 0.89 | 0.91 | 0.94 | 0.94 | 0.92 | 0.93 | 0.96 | 0.97 | 0.96 | 1.01 | 1.02 | 0.97 | 0.98 | 0.96 | 0.96 | 0.96 | 0.97 | 0.98 | 0.96 | 0.96 | 0.97 | 0.95 | 0.94 | 0.96 | 0.92 | 0.93 | 0.9 | 0.89 | 0.9 | 0.89 | 0.89 | 0.9 | 0.89 | 0.9 | 0.92 | 0.95 | 1 | 1.01 | 1.02 | 1.03 | 1.03 | 1.01 | 1.02 | 1.04 | 1.06 | 1.06 | 1.05 | 1.02 | 1 | 0.98 | 1 | 1 | 1 | 1.02 | 1 | 0.97 | 0.98 | 1 | 1 | 1.03 | 1.02 | 1.01 | 1.01 | 1.01 | 1.01 | 1 | 1.04 | 1.03 | 1.01 | 0.97 | 0.93 | 0.93 | 0.96 | 0.95 | 0.96 | 0.97 | 0.97 | 0.97 | 0.93 | 0.95 | 0.95 | 0.96 | 1.03 | 0.99 | 0.95 | 1 | 1.02 | 1.01 | 1.02 | 1.02 | 1.06 | 1.06 | 1.07 | 1.08 | 1.04 | 1.08 | 1.12 | 1.08 | 1.02 | 1.03 | 1.03 | 1.03 | 1.02 | 1.02 | 1.02 | 1.02 | 1.04 | 1.06 | 1.04 | 1.06 | 1.08 | 1.06 | 1.06 | 1.06 | 1.07 | 1.05 | 1.06 | 1.05 | 1.03 | 1.01 | 1.01 | 0.97 | 0.95 | 0.96 | 0.96 | 0.95 | 0.95 | 0.94 | 0.93 | 0.93 | 0.94 | 0.95 | 0.96 | 0.97
89365 |  | 0.91 | 0.89 | 0.89 | 0.92 | 0.92 | 0.91 | 0.91 | 0.92 | 0.94 | 0.94 | 0.96 | 0.96 | 0.96 | 0.96 | 0.96 | 0.94 | 0.91 | 0.92 | 0.92 | 0.91 | 0.88 | 0.88 | 0.87 | 0.85 | 0.87 | 0.88 | 0.89 | 0.91 | 0.94 | 0.94 | 0.92 | 0.93 | 0.96 | 0.97 | 0.96 | 1.01 | 1.02 | 0.97 | 0.98 | 0.96 | 0.96 | 0.96 | 0.97 | 0.98 | 0.96 | 0.96 | 0.97 | 0.95 | 0.94 | 0.97 | 0.92 | 0.93 | 0.9 | 0.89 | 0.9 | 0.89 | 0.89 | 0.9 | 0.9 | 0.9 | 0.92 | 0.95 | 1 | 1.01 | 1.02 | 1.03 | 1.03 | 1.01 | 1.03 | 1.04 | 1.06 | 1.06 | 1.05 | 1.02 | 1 | 0.99 | 1 | 1 | 1 | 1.02 | 1 | 0.97 | 0.98 | 1 | 1 | 1.03 | 1.02 | 1.01 | 1.01 | 1.01 | 1.01 | 1.01 | 1.04 | 1.04 | 1.01 | 0.97 | 0.93 | 0.93 | 0.96 | 0.95 | 0.96 | 0.97 | 0.97 | 0.97 | 0.93 | 0.95 | 0.95 | 0.96 | 1.03 | 0.99 | 0.95 | 1 | 1.02 | 1.02 | 1.02 | 1.03 | 1.06 | 1.07 | 1.07 | 1.08 | 1.04 | 1.09 | 1.12 | 1.08 | 1.03 | 1.03 | 1.03 | 1.03 | 1.02 | 1.02 | 1.02 | 1.02 | 1.04 | 1.06 | 1.05 | 1.06 | 1.08 | 1.06 | 1.06 | 1.06 | 1.07 | 1.06 | 1.06 | 1.05 | 1.03 | 1.02 | 1.01 | 0.97 | 0.95 | 0.96 | 0.96 | 0.95 | 0.95 | 0.94 | 0.93 | 0.93 | 0.94 | 0.96 | 0.96 | 0.97
89367 |  | 0.9 | 0.89 | 0.88 | 0.91 | 0.91 | 0.9 | 0.9 | 0.91 | 0.93 | 0.93 | 0.95 | 0.95 | 0.95 | 0.95 | 0.95 | 0.93 | 0.9 | 0.91 | 0.91 | 0.9 | 0.88 | 0.87 | 0.86 | 0.84 | 0.86 | 0.87 | 0.88 | 0.9 | 0.93 | 0.93 | 0.91 | 0.92 | 0.95 | 0.96 | 0.95 | 1 | 1.01 | 0.96 | 0.97 | 0.95 | 0.95 | 0.95 | 0.96 | 0.97 | 0.95 | 0.95 | 0.96 | 0.94 | 0.93 | 0.96 | 0.92 | 0.92 | 0.89 | 0.88 | 0.89 | 0.89 | 0.88 | 0.9 | 0.89 | 0.89 | 0.91 | 0.95 | 0.99 | 1 | 1.01 | 1.02 | 1.02 | 1 | 1.01 | 1.03 | 1.05 | 1.05 | 1.04 | 1.01 | 0.99 | 0.98 | 0.99 | 0.99 | 0.99 | 1.01 | 0.99 | 0.96 | 0.97 | 0.99 | 0.99 | 1.02 | 1.01 | 1 | 1 | 1 | 1 | 0.99 | 1.03 | 1.02 | 1 | 0.96 | 0.92 | 0.92 | 0.95 | 0.94 | 0.95 | 0.96 | 0.96 | 0.96 | 0.93 | 0.94 | 0.94 | 0.95 | 1.02 | 0.98 | 0.94 | 0.99 | 1.01 | 1.01 | 1.01 | 1.02 | 1.05 | 1.05 | 1.06 | 1.07 | 1.03 | 1.07 | 1.11 | 1.07 | 1.02 | 1.02 | 1.02 | 1.02 | 1.01 | 1.01 | 1.01 | 1.01 | 1.03 | 1.05 | 1.03 | 1.05 | 1.07 | 1.05 | 1.05 | 1.05 | 1.06 | 1.05 | 1.05 | 1.04 | 1.02 | 1.01 | 1 | 0.96 | 0.94 | 0.96 | 0.95 | 0.94 | 0.94 | 0.94 | 0.92 | 0.93 | 0.94 | 0.95 | 0.95 | 0.96
89368 |  | 0.91 | 0.89 | 0.89 | 0.92 | 0.92 | 0.91 | 0.91 | 0.91 | 0.94 | 0.94 | 0.95 | 0.95 | 0.95 | 0.96 | 0.96 | 0.94 | 0.91 | 0.91 | 0.92 | 0.91 | 0.88 | 0.88 | 0.87 | 0.85 | 0.87 | 0.87 | 0.88 | 0.9 | 0.93 | 0.93 | 0.92 | 0.92 | 0.95 | 0.96 | 0.96 | 1.01 | 1.01 | 0.97 | 0.98 | 0.95 | 0.96 | 0.96 | 0.97 | 0.98 | 0.96 | 0.96 | 0.96 | 0.95 | 0.94 | 0.96 | 0.92 | 0.92 | 0.9 | 0.89 | 0.9 | 0.89 | 0.89 | 0.9 | 0.89 | 0.9 | 0.92 | 0.95 | 1 | 1.01 | 1.02 | 1.03 | 1.02 | 1.01 | 1.02 | 1.03 | 1.05 | 1.06 | 1.05 | 1.01 | 1 | 0.98 | 0.99 | 1 | 1 | 1.02 | 1 | 0.97 | 0.98 | 1 | 1 | 1.03 | 1.02 | 1.01 | 1.01 | 1.01 | 1.01 | 1 | 1.03 | 1.03 | 1.01 | 0.97 | 0.93 | 0.93 | 0.95 | 0.95 | 0.96 | 0.97 | 0.97 | 0.97 | 0.93 | 0.95 | 0.95 | 0.96 | 1.03 | 0.99 | 0.95 | 1 | 1.02 | 1.01 | 1.02 | 1.02 | 1.06 | 1.06 | 1.07 | 1.08 | 1.04 | 1.08 | 1.12 | 1.08 | 1.02 | 1.03 | 1.03 | 1.03 | 1.02 | 1.02 | 1.02 | 1.02 | 1.04 | 1.06 | 1.04 | 1.06 | 1.08 | 1.06 | 1.06 | 1.06 | 1.07 | 1.05 | 1.06 | 1.05 | 1.03 | 1.01 | 1.01 | 0.96 | 0.95 | 0.96 | 0.96 | 0.95 | 0.95 | 0.94 | 0.93 | 0.93 | 0.94 | 0.95 | 0.96 | 0.97
89407 |  | 0.95 | 0.93 | 0.93 | 0.96 | 0.96 | 0.95 | 0.95 | 0.95 | 0.98 | 0.98 | 1 | 1 | 1 | 1 | 1.01 | 0.98 | 0.95 | 0.95 | 0.96 | 0.94 | 0.92 | 0.91 | 0.9 | 0.88 | 0.9 | 0.91 | 0.92 | 0.95 | 0.98 | 0.98 | 0.97 | 0.97 | 1 | 1.02 | 1.01 | 1.06 | 1.07 | 1.02 | 1.04 | 1 | 1 | 1 | 1.02 | 1.02 | 1 | 1 | 1.01 | 0.99 | 0.98 | 1.01 | 0.96 | 0.96 | 0.93 | 0.92 | 0.93 | 0.93 | 0.92 | 0.94 | 0.93 | 0.94 | 0.96 | 0.99 | 1.04 | 1.06 | 1.07 | 1.09 | 1.08 | 1.06 | 1.08 | 1.09 | 1.12 | 1.12 | 1.11 | 1.07 | 1.05 | 1.04 | 1.05 | 1.05 | 1.06 | 1.07 | 1.05 | 1.02 | 1.03 | 1.05 | 1.05 | 1.08 | 1.07 | 1.06 | 1.05 | 1.06 | 1.05 | 1.05 | 1.08 | 1.08 | 1.05 | 1.01 | 0.96 | 0.97 | 1 | 0.99 | 1 | 1.01 | 1.01 | 1.01 | 0.97 | 0.99 | 0.99 | 1 | 1.08 | 1.03 | 0.99 | 1.05 | 1.07 | 1.06 | 1.07 | 1.07 | 1.11 | 1.11 | 1.11 | 1.13 | 1.08 | 1.13 | 1.17 | 1.12 | 1.07 | 1.07 | 1.07 | 1.07 | 1.06 | 1.07 | 1.07 | 1.07 | 1.09 | 1.11 | 1.09 | 1.11 | 1.13 | 1.11 | 1.11 | 1.11 | 1.12 | 1.1 | 1.11 | 1.1 | 1.08 | 1.06 | 1.05 | 1.01 | 0.98 | 1 | 1 | 0.99 | 0.99 | 0.98 | 0.97 | 0.97 | 0.98 | 0.99 | 1 | 1.01
89415 |  | 0.93 | 0.91 | 0.91 | 0.95 | 0.94 | 0.93 | 0.93 | 0.94 | 0.97 | 0.96 | 0.98 | 0.98 | 0.98 | 0.99 | 0.99 | 0.96 | 0.93 | 0.94 | 0.94 | 0.93 | 0.9 | 0.9 | 0.89 | 0.87 | 0.89 | 0.9 | 0.91 | 0.93 | 0.96 | 0.96 | 0.95 | 0.95 | 0.98 | 1 | 0.99 | 1.04 | 1.05 | 1 | 1.02 | 0.99 | 0.99 | 0.98 | 1 | 1 | 0.99 | 0.98 | 0.99 | 0.98 | 0.97 | 0.99 | 0.94 | 0.95 | 0.92 | 0.91 | 0.92 | 0.91 | 0.91 | 0.92 | 0.92 | 0.92 | 0.94 | 0.98 | 1.03 | 1.04 | 1.05 | 1.07 | 1.06 | 1.04 | 1.06 | 1.07 | 1.09 | 1.1 | 1.09 | 1.05 | 1.03 | 1.02 | 1.03 | 1.03 | 1.03 | 1.05 | 1.03 | 1 | 1.01 | 1.03 | 1.03 | 1.06 | 1.05 | 1.04 | 1.04 | 1.04 | 1.04 | 1.03 | 1.07 | 1.06 | 1.04 | 1 | 0.95 | 0.95 | 0.98 | 0.98 | 0.98 | 0.99 | 0.99 | 0.99 | 0.96 | 0.97 | 0.98 | 0.99 | 1.06 | 1.02 | 0.98 | 1.03 | 1.05 | 1.04 | 1.05 | 1.05 | 1.09 | 1.09 | 1.1 | 1.11 | 1.07 | 1.11 | 1.15 | 1.11 | 1.05 | 1.06 | 1.06 | 1.06 | 1.05 | 1.05 | 1.05 | 1.05 | 1.07 | 1.09 | 1.08 | 1.09 | 1.11 | 1.09 | 1.09 | 1.09 | 1.1 | 1.09 | 1.09 | 1.08 | 1.06 | 1.04 | 1.04 | 0.99 | 0.97 | 0.98 | 0.98 | 0.97 | 0.97 | 0.97 | 0.95 | 0.96 | 0.97 | 0.98 | 0.98 | 1
89420 |  | 0.94 | 0.92 | 0.92 | 0.95 | 0.95 | 0.94 | 0.94 | 0.94 | 0.97 | 0.97 | 0.99 | 0.99 | 0.99 | 0.99 | 0.99 | 0.97 | 0.94 | 0.94 | 0.95 | 0.94 | 0.91 | 0.9 | 0.89 | 0.87 | 0.89 | 0.9 | 0.91 | 0.93 | 0.96 | 0.97 | 0.95 | 0.96 | 0.99 | 1 | 0.99 | 1.05 | 1.06 | 1.01 | 1.02 | 0.99 | 0.99 | 0.99 | 1 | 1.01 | 0.99 | 0.99 | 1 | 0.98 | 0.97 | 1 | 0.95 | 0.95 | 0.93 | 0.92 | 0.92 | 0.92 | 0.92 | 0.93 | 0.92 | 0.93 | 0.95 | 0.98 | 1.03 | 1.05 | 1.06 | 1.07 | 1.06 | 1.05 | 1.06 | 1.08 | 1.1 | 1.1 | 1.09 | 1.06 | 1.04 | 1.02 | 1.03 | 1.04 | 1.04 | 1.06 | 1.04 | 1 | 1.01 | 1.04 | 1.03 | 1.06 | 1.05 | 1.04 | 1.04 | 1.05 | 1.04 | 1.04 | 1.07 | 1.07 | 1.04 | 1 | 0.96 | 0.96 | 0.99 | 0.98 | 0.99 | 1 | 1 | 1 | 0.96 | 0.98 | 0.98 | 0.99 | 1.07 | 1.02 | 0.98 | 1.04 | 1.06 | 1.05 | 1.06 | 1.06 | 1.1 | 1.1 | 1.1 | 1.12 | 1.07 | 1.12 | 1.16 | 1.12 | 1.06 | 1.06 | 1.06 | 1.07 | 1.05 | 1.06 | 1.06 | 1.06 | 1.08 | 1.1 | 1.08 | 1.1 | 1.12 | 1.1 | 1.1 | 1.1 | 1.11 | 1.09 | 1.09 | 1.09 | 1.07 | 1.05 | 1.04 | 1 | 0.98 | 0.99 | 0.99 | 0.98 | 0.98 | 0.97 | 0.96 | 0.96 | 0.97 | 0.99 | 0.99 | 1.01
89423 |  | 0.94 | 0.92 | 0.92 | 0.95 | 0.95 | 0.94 | 0.94 | 0.94 | 0.97 | 0.96 | 0.98 | 0.98 | 0.99 | 0.99 | 0.99 | 0.97 | 0.94 | 0.94 | 0.94 | 0.93 | 0.91 | 0.9 | 0.89 | 0.87 | 0.89 | 0.9 | 0.91 | 0.93 | 0.96 | 0.97 | 0.95 | 0.96 | 0.99 | 1 | 0.99 | 1.04 | 1.05 | 1.01 | 1.02 | 0.99 | 0.99 | 0.99 | 1 | 1.01 | 0.99 | 0.99 | 1 | 0.98 | 0.97 | 0.99 | 0.95 | 0.95 | 0.92 | 0.91 | 0.92 | 0.92 | 0.91 | 0.93 | 0.92 | 0.92 | 0.94 | 0.98 | 1.03 | 1.04 | 1.05 | 1.07 | 1.06 | 1.04 | 1.06 | 1.07 | 1.1 | 1.1 | 1.09 | 1.05 | 1.04 | 1.02 | 1.03 | 1.03 | 1.04 | 1.06 | 1.03 | 1 | 1.01 | 1.03 | 1.03 | 1.06 | 1.05 | 1.04 | 1.04 | 1.04 | 1.04 | 1.04 | 1.07 | 1.07 | 1.04 | 1 | 0.95 | 0.95 | 0.98 | 0.98 | 0.99 | 0.99 | 0.99 | 0.99 | 0.96 | 0.98 | 0.98 | 0.99 | 1.06 | 1.02 | 0.98 | 1.03 | 1.05 | 1.05 | 1.05 | 1.06 | 1.09 | 1.09 | 1.1 | 1.11 | 1.07 | 1.12 | 1.15 | 1.11 | 1.05 | 1.06 | 1.06 | 1.06 | 1.05 | 1.05 | 1.05 | 1.05 | 1.07 | 1.09 | 1.08 | 1.09 | 1.11 | 1.1 | 1.1 | 1.09 | 1.11 | 1.09 | 1.09 | 1.08 | 1.06 | 1.05 | 1.04 | 0.99 | 0.97 | 0.99 | 0.99 | 0.97 | 0.98 | 0.97 | 0.96 | 0.96 | 0.97 | 0.98 | 0.99 | 1
89426 |  | 0.92 | 0.9 | 0.9 | 0.93 | 0.93 | 0.92 | 0.92 | 0.92 | 0.95 | 0.94 | 0.96 | 0.96 | 0.96 | 0.96 | 0.97 | 0.94 | 0.92 | 0.92 | 0.92 | 0.91 | 0.89 | 0.88 | 0.87 | 0.85 | 0.87 | 0.88 | 0.89 | 0.91 | 0.94 | 0.94 | 0.93 | 0.93 | 0.96 | 0.97 | 0.97 | 1.02 | 1.03 | 0.98 | 0.99 | 0.97 | 0.97 | 0.97 | 0.98 | 0.99 | 0.97 | 0.96 | 0.97 | 0.96 | 0.95 | 0.97 | 0.93 | 0.93 | 0.9 | 0.89 | 0.9 | 0.9 | 0.89 | 0.91 | 0.9 | 0.91 | 0.92 | 0.96 | 1.01 | 1.02 | 1.03 | 1.04 | 1.04 | 1.02 | 1.04 | 1.05 | 1.07 | 1.07 | 1.06 | 1.03 | 1.01 | 0.99 | 1.01 | 1.01 | 1.01 | 1.03 | 1.01 | 0.98 | 0.99 | 1.01 | 1.01 | 1.04 | 1.02 | 1.02 | 1.02 | 1.02 | 1.02 | 1.01 | 1.05 | 1.04 | 1.02 | 0.98 | 0.94 | 0.94 | 0.96 | 0.96 | 0.97 | 0.98 | 0.97 | 0.97 | 0.94 | 0.96 | 0.96 | 0.97 | 1.04 | 1 | 0.96 | 1.01 | 1.03 | 1.02 | 1.03 | 1.03 | 1.07 | 1.07 | 1.08 | 1.09 | 1.05 | 1.09 | 1.13 | 1.09 | 1.03 | 1.04 | 1.04 | 1.04 | 1.03 | 1.03 | 1.03 | 1.03 | 1.05 | 1.07 | 1.06 | 1.07 | 1.09 | 1.07 | 1.07 | 1.07 | 1.08 | 1.06 | 1.07 | 1.06 | 1.04 | 1.02 | 1.02 | 0.97 | 0.95 | 0.97 | 0.97 | 0.96 | 0.96 | 0.95 | 0.94 | 0.94 | 0.95 | 0.96 | 0.97 | 0.98
89428 |  | 0.89 | 0.87 | 0.87 | 0.9 | 0.9 | 0.89 | 0.89 | 0.89 | 0.92 | 0.91 | 0.93 | 0.93 | 0.93 | 0.93 | 0.93 | 0.91 | 0.89 | 0.89 | 0.9 | 0.88 | 0.86 | 0.86 | 0.85 | 0.83 | 0.85 | 0.86 | 0.87 | 0.89 | 0.91 | 0.91 | 0.9 | 0.9 | 0.93 | 0.94 | 0.94 | 0.99 | 0.99 | 0.95 | 0.96 | 0.94 | 0.94 | 0.94 | 0.95 | 0.95 | 0.94 | 0.93 | 0.94 | 0.93 | 0.92 | 0.94 | 0.9 | 0.9 | 0.87 | 0.86 | 0.87 | 0.87 | 0.87 | 0.88 | 0.87 | 0.88 | 0.89 | 0.93 | 0.97 | 0.99 | 1 | 1.01 | 1 | 0.99 | 1 | 1.01 | 1.03 | 1.03 | 1.02 | 0.99 | 0.98 | 0.96 | 0.97 | 0.97 | 0.98 | 1 | 0.98 | 0.95 | 0.96 | 0.98 | 0.98 | 1 | 0.99 | 0.98 | 0.98 | 0.98 | 0.98 | 0.98 | 1.01 | 1.01 | 0.98 | 0.95 | 0.91 | 0.91 | 0.94 | 0.93 | 0.94 | 0.95 | 0.95 | 0.95 | 0.91 | 0.93 | 0.93 | 0.94 | 1 | 0.96 | 0.93 | 0.97 | 0.99 | 0.99 | 0.99 | 1 | 1.03 | 1.03 | 1.04 | 1.05 | 1.01 | 1.06 | 1.09 | 1.05 | 1 | 1.01 | 1 | 1.01 | 0.99 | 1 | 0.99 | 1 | 1.02 | 1.03 | 1.02 | 1.03 | 1.05 | 1.03 | 1.03 | 1.03 | 1.04 | 1.03 | 1.03 | 1.02 | 1 | 0.99 | 0.98 | 0.94 | 0.92 | 0.94 | 0.94 | 0.93 | 0.93 | 0.92 | 0.91 | 0.91 | 0.92 | 0.93 | 0.94 | 0.95
89429 |  | 0.91 | 0.89 | 0.89 | 0.92 | 0.92 | 0.91 | 0.91 | 0.91 | 0.94 | 0.94 | 0.95 | 0.95 | 0.96 | 0.96 | 0.96 | 0.93 | 0.91 | 0.91 | 0.92 | 0.91 | 0.88 | 0.88 | 0.87 | 0.85 | 0.87 | 0.87 | 0.89 | 0.91 | 0.93 | 0.94 | 0.92 | 0.92 | 0.96 | 0.97 | 0.96 | 1.01 | 1.02 | 0.97 | 0.98 | 0.96 | 0.96 | 0.96 | 0.97 | 0.98 | 0.96 | 0.96 | 0.96 | 0.95 | 0.94 | 0.96 | 0.92 | 0.92 | 0.89 | 0.89 | 0.89 | 0.89 | 0.89 | 0.9 | 0.89 | 0.9 | 0.92 | 0.95 | 1 | 1.01 | 1.02 | 1.03 | 1.03 | 1.01 | 1.03 | 1.04 | 1.06 | 1.06 | 1.05 | 1.02 | 1 | 0.98 | 1 | 1 | 1 | 1.02 | 1 | 0.97 | 0.98 | 1 | 1 | 1.03 | 1.01 | 1.01 | 1.01 | 1.01 | 1.01 | 1 | 1.04 | 1.03 | 1.01 | 0.97 | 0.93 | 0.93 | 0.96 | 0.95 | 0.96 | 0.97 | 0.97 | 0.97 | 0.93 | 0.95 | 0.95 | 0.96 | 1.03 | 0.99 | 0.95 | 1 | 1.02 | 1.01 | 1.02 | 1.02 | 1.06 | 1.06 | 1.07 | 1.08 | 1.04 | 1.08 | 1.12 | 1.08 | 1.02 | 1.03 | 1.03 | 1.03 | 1.02 | 1.02 | 1.02 | 1.02 | 1.04 | 1.06 | 1.04 | 1.06 | 1.08 | 1.06 | 1.06 | 1.06 | 1.07 | 1.05 | 1.06 | 1.05 | 1.03 | 1.01 | 1.01 | 0.97 | 0.95 | 0.96 | 0.96 | 0.95 | 0.95 | 0.94 | 0.93 | 0.93 | 0.94 | 0.96 | 0.96 | 0.97
89431 |  | 0.93 | 0.91 | 0.91 | 0.94 | 0.94 | 0.93 | 0.93 | 0.93 | 0.96 | 0.96 | 0.97 | 0.97 | 0.98 | 0.98 | 0.98 | 0.96 | 0.93 | 0.93 | 0.94 | 0.92 | 0.9 | 0.89 | 0.88 | 0.86 | 0.88 | 0.89 | 0.9 | 0.92 | 0.95 | 0.96 | 0.94 | 0.95 | 0.98 | 0.99 | 0.98 | 1.03 | 1.04 | 0.99 | 1.01 | 0.98 | 0.98 | 0.98 | 0.99 | 1 | 0.98 | 0.98 | 0.98 | 0.97 | 0.96 | 0.98 | 0.94 | 0.94 | 0.91 | 0.9 | 0.91 | 0.91 | 0.9 | 0.92 | 0.91 | 0.92 | 0.93 | 0.97 | 1.02 | 1.03 | 1.04 | 1.06 | 1.05 | 1.03 | 1.05 | 1.06 | 1.08 | 1.09 | 1.08 | 1.04 | 1.02 | 1.01 | 1.02 | 1.02 | 1.02 | 1.04 | 1.02 | 0.99 | 1 | 1.02 | 1.02 | 1.05 | 1.04 | 1.03 | 1.03 | 1.03 | 1.03 | 1.02 | 1.06 | 1.06 | 1.03 | 0.99 | 0.94 | 0.95 | 0.97 | 0.97 | 0.98 | 0.99 | 0.99 | 0.98 | 0.95 | 0.97 | 0.97 | 0.98 | 1.05 | 1.01 | 0.97 | 1.02 | 1.04 | 1.04 | 1.04 | 1.04 | 1.08 | 1.08 | 1.09 | 1.1 | 1.06 | 1.1 | 1.14 | 1.1 | 1.04 | 1.05 | 1.05 | 1.05 | 1.04 | 1.04 | 1.04 | 1.04 | 1.06 | 1.08 | 1.07 | 1.08 | 1.1 | 1.08 | 1.08 | 1.08 | 1.09 | 1.08 | 1.08 | 1.07 | 1.05 | 1.04 | 1.03 | 0.99 | 0.96 | 0.98 | 0.98 | 0.97 | 0.97 | 0.96 | 0.95 | 0.95 | 0.96 | 0.97 | 0.98 | 0.99
89434 |  | 0.93 | 0.92 | 0.91 | 0.95 | 0.94 | 0.93 | 0.93 | 0.94 | 0.96 | 0.96 | 0.98 | 0.98 | 0.98 | 0.98 | 0.98 | 0.96 | 0.93 | 0.94 | 0.94 | 0.93 | 0.9 | 0.9 | 0.89 | 0.86 | 0.89 | 0.89 | 0.9 | 0.93 | 0.96 | 0.96 | 0.94 | 0.95 | 0.98 | 0.99 | 0.98 | 1.03 | 1.04 | 1 | 1.01 | 0.98 | 0.98 | 0.98 | 0.99 | 1 | 0.99 | 0.98 | 0.99 | 0.98 | 0.96 | 0.99 | 0.94 | 0.95 | 0.92 | 0.91 | 0.92 | 0.91 | 0.91 | 0.92 | 0.92 | 0.92 | 0.94 | 0.98 | 1.02 | 1.04 | 1.05 | 1.06 | 1.05 | 1.04 | 1.05 | 1.07 | 1.08 | 1.09 | 1.08 | 1.04 | 1.03 | 1.01 | 1.02 | 1.03 | 1.03 | 1.05 | 1.03 | 1 | 1.01 | 1.03 | 1.02 | 1.05 | 1.04 | 1.04 | 1.04 | 1.04 | 1.04 | 1.03 | 1.07 | 1.06 | 1.04 | 1 | 0.95 | 0.95 | 0.98 | 0.98 | 0.98 | 0.99 | 0.99 | 0.99 | 0.95 | 0.97 | 0.98 | 0.99 | 1.06 | 1.02 | 0.98 | 1.03 | 1.05 | 1.04 | 1.05 | 1.05 | 1.09 | 1.09 | 1.1 | 1.11 | 1.07 | 1.11 | 1.15 | 1.11 | 1.05 | 1.06 | 1.06 | 1.06 | 1.05 | 1.05 | 1.05 | 1.05 | 1.07 | 1.09 | 1.08 | 1.09 | 1.11 | 1.09 | 1.09 | 1.09 | 1.1 | 1.08 | 1.09 | 1.08 | 1.06 | 1.04 | 1.03 | 0.99 | 0.97 | 0.99 | 0.98 | 0.97 | 0.97 | 0.97 | 0.95 | 0.96 | 0.97 | 0.98 | 0.99 | 1
89435 |  | 0.91 | 0.89 | 0.89 | 0.92 | 0.92 | 0.91 | 0.91 | 0.92 | 0.94 | 0.94 | 0.96 | 0.95 | 0.96 | 0.96 | 0.96 | 0.94 | 0.91 | 0.91 | 0.92 | 0.91 | 0.88 | 0.88 | 0.87 | 0.85 | 0.87 | 0.87 | 0.89 | 0.9 | 0.93 | 0.93 | 0.92 | 0.92 | 0.95 | 0.97 | 0.96 | 1.01 | 1.02 | 0.97 | 0.98 | 0.96 | 0.96 | 0.96 | 0.97 | 0.98 | 0.96 | 0.96 | 0.97 | 0.95 | 0.94 | 0.96 | 0.92 | 0.92 | 0.9 | 0.89 | 0.9 | 0.89 | 0.89 | 0.9 | 0.9 | 0.9 | 0.92 | 0.95 | 1 | 1.01 | 1.02 | 1.03 | 1.03 | 1.01 | 1.03 | 1.04 | 1.06 | 1.06 | 1.05 | 1.02 | 1 | 0.99 | 1 | 1 | 1 | 1.02 | 1 | 0.97 | 0.98 | 1 | 1 | 1.03 | 1.02 | 1.01 | 1.01 | 1.01 | 1.01 | 1 | 1.04 | 1.04 | 1.01 | 0.97 | 0.93 | 0.93 | 0.96 | 0.95 | 0.96 | 0.97 | 0.97 | 0.97 | 0.93 | 0.95 | 0.95 | 0.96 | 1.03 | 0.99 | 0.95 | 1 | 1.02 | 1.02 | 1.02 | 1.03 | 1.06 | 1.06 | 1.07 | 1.08 | 1.04 | 1.09 | 1.12 | 1.08 | 1.03 | 1.03 | 1.03 | 1.03 | 1.02 | 1.02 | 1.02 | 1.02 | 1.05 | 1.06 | 1.05 | 1.06 | 1.08 | 1.06 | 1.06 | 1.06 | 1.07 | 1.06 | 1.06 | 1.05 | 1.03 | 1.01 | 1.01 | 0.97 | 0.95 | 0.96 | 0.96 | 0.95 | 0.95 | 0.95 | 0.93 | 0.94 | 0.95 | 0.96 | 0.96 | 0.98
89437 |  | 0.92 | 0.9 | 0.9 | 0.93 | 0.93 | 0.92 | 0.92 | 0.92 | 0.95 | 0.95 | 0.97 | 0.97 | 0.97 | 0.97 | 0.97 | 0.95 | 0.92 | 0.92 | 0.93 | 0.92 | 0.89 | 0.89 | 0.88 | 0.85 | 0.88 | 0.88 | 0.9 | 0.92 | 0.95 | 0.95 | 0.93 | 0.94 | 0.97 | 0.98 | 0.97 | 1.02 | 1.03 | 0.98 | 1 | 0.97 | 0.97 | 0.97 | 0.98 | 0.99 | 0.97 | 0.97 | 0.98 | 0.96 | 0.95 | 0.98 | 0.93 | 0.93 | 0.91 | 0.9 | 0.9 | 0.9 | 0.9 | 0.91 | 0.9 | 0.91 | 0.93 | 0.96 | 1.01 | 1.02 | 1.03 | 1.05 | 1.04 | 1.02 | 1.04 | 1.05 | 1.07 | 1.08 | 1.07 | 1.03 | 1.01 | 1 | 1.01 | 1.01 | 1.01 | 1.03 | 1.01 | 0.98 | 0.99 | 1.01 | 1.01 | 1.04 | 1.03 | 1.02 | 1.02 | 1.02 | 1.02 | 1.02 | 1.05 | 1.05 | 1.02 | 0.98 | 0.94 | 0.94 | 0.97 | 0.96 | 0.97 | 0.98 | 0.98 | 0.98 | 0.94 | 0.96 | 0.96 | 0.97 | 1.04 | 1 | 0.96 | 1.01 | 1.03 | 1.03 | 1.03 | 1.04 | 1.07 | 1.08 | 1.08 | 1.09 | 1.05 | 1.1 | 1.13 | 1.09 | 1.04 | 1.04 | 1.04 | 1.04 | 1.03 | 1.03 | 1.03 | 1.03 | 1.06 | 1.07 | 1.06 | 1.07 | 1.09 | 1.07 | 1.07 | 1.07 | 1.08 | 1.07 | 1.07 | 1.06 | 1.04 | 1.03 | 1.02 | 0.98 | 0.96 | 0.97 | 0.97 | 0.96 | 0.96 | 0.95 | 0.94 | 0.94 | 0.96 | 0.97 | 0.97 | 0.99
89438 |  | 0.92 | 0.9 | 0.9 | 0.93 | 0.93 | 0.92 | 0.92 | 0.92 | 0.95 | 0.95 | 0.96 | 0.96 | 0.97 | 0.97 | 0.97 | 0.95 | 0.92 | 0.92 | 0.93 | 0.92 | 0.89 | 0.88 | 0.87 | 0.85 | 0.88 | 0.88 | 0.89 | 0.91 | 0.94 | 0.95 | 0.93 | 0.94 | 0.97 | 0.98 | 0.97 | 1.02 | 1.03 | 0.98 | 0.99 | 0.97 | 0.97 | 0.97 | 0.98 | 0.99 | 0.97 | 0.97 | 0.98 | 0.96 | 0.95 | 0.98 | 0.93 | 0.93 | 0.91 | 0.9 | 0.9 | 0.9 | 0.9 | 0.91 | 0.9 | 0.91 | 0.93 | 0.96 | 1.01 | 1.02 | 1.03 | 1.04 | 1.04 | 1.02 | 1.04 | 1.05 | 1.07 | 1.07 | 1.07 | 1.03 | 1.01 | 1 | 1.01 | 1.01 | 1.01 | 1.03 | 1.01 | 0.98 | 0.99 | 1.01 | 1.01 | 1.04 | 1.03 | 1.02 | 1.02 | 1.02 | 1.02 | 1.02 | 1.05 | 1.05 | 1.02 | 0.98 | 0.94 | 0.94 | 0.97 | 0.96 | 0.97 | 0.98 | 0.98 | 0.98 | 0.94 | 0.96 | 0.96 | 0.97 | 1.04 | 1 | 0.96 | 1.01 | 1.03 | 1.03 | 1.03 | 1.04 | 1.07 | 1.08 | 1.08 | 1.09 | 1.05 | 1.09 | 1.13 | 1.09 | 1.04 | 1.04 | 1.04 | 1.04 | 1.03 | 1.03 | 1.03 | 1.03 | 1.05 | 1.07 | 1.06 | 1.07 | 1.09 | 1.07 | 1.07 | 1.07 | 1.08 | 1.07 | 1.07 | 1.06 | 1.04 | 1.03 | 1.02 | 0.98 | 0.96 | 0.97 | 0.97 | 0.96 | 0.96 | 0.95 | 0.94 | 0.94 | 0.95 | 0.97 | 0.97 | 0.98
89440 |  | 0.92 | 0.9 | 0.9 | 0.93 | 0.93 | 0.92 | 0.92 | 0.92 | 0.95 | 0.95 | 0.97 | 0.96 | 0.97 | 0.97 | 0.97 | 0.95 | 0.92 | 0.92 | 0.93 | 0.92 | 0.89 | 0.89 | 0.87 | 0.85 | 0.88 | 0.88 | 0.89 | 0.91 | 0.94 | 0.95 | 0.93 | 0.93 | 0.96 | 0.98 | 0.97 | 1.02 | 1.03 | 0.98 | 1 | 0.97 | 0.97 | 0.97 | 0.98 | 0.99 | 0.97 | 0.97 | 0.98 | 0.96 | 0.95 | 0.98 | 0.93 | 0.93 | 0.91 | 0.9 | 0.91 | 0.9 | 0.9 | 0.91 | 0.91 | 0.91 | 0.93 | 0.96 | 1.01 | 1.02 | 1.03 | 1.04 | 1.04 | 1.02 | 1.04 | 1.05 | 1.07 | 1.07 | 1.07 | 1.03 | 1.01 | 1 | 1.01 | 1.01 | 1.01 | 1.03 | 1.01 | 0.98 | 0.99 | 1.01 | 1.01 | 1.04 | 1.03 | 1.02 | 1.02 | 1.02 | 1.02 | 1.02 | 1.05 | 1.05 | 1.02 | 0.98 | 0.94 | 0.94 | 0.97 | 0.96 | 0.97 | 0.98 | 0.98 | 0.98 | 0.94 | 0.96 | 0.96 | 0.97 | 1.04 | 1 | 0.96 | 1.01 | 1.03 | 1.03 | 1.04 | 1.04 | 1.08 | 1.08 | 1.08 | 1.1 | 1.05 | 1.1 | 1.13 | 1.09 | 1.04 | 1.05 | 1.04 | 1.05 | 1.03 | 1.04 | 1.04 | 1.04 | 1.06 | 1.07 | 1.06 | 1.07 | 1.09 | 1.07 | 1.07 | 1.07 | 1.08 | 1.07 | 1.07 | 1.06 | 1.04 | 1.03 | 1.02 | 0.98 | 0.96 | 0.97 | 0.97 | 0.96 | 0.96 | 0.96 | 0.94 | 0.94 | 0.96 | 0.97 | 0.97 | 0.99
89441 |  | 0.93 | 0.91 | 0.91 | 0.94 | 0.94 | 0.93 | 0.93 | 0.93 | 0.96 | 0.96 | 0.98 | 0.98 | 0.98 | 0.98 | 0.98 | 0.96 | 0.93 | 0.93 | 0.94 | 0.93 | 0.9 | 0.89 | 0.88 | 0.86 | 0.89 | 0.89 | 0.9 | 0.93 | 0.96 | 0.96 | 0.94 | 0.95 | 0.98 | 0.99 | 0.98 | 1.03 | 1.04 | 1 | 1.01 | 0.98 | 0.98 | 0.98 | 0.99 | 1 | 0.98 | 0.98 | 0.99 | 0.97 | 0.96 | 0.98 | 0.94 | 0.94 | 0.91 | 0.91 | 0.91 | 0.91 | 0.91 | 0.92 | 0.91 | 0.92 | 0.94 | 0.97 | 1.02 | 1.03 | 1.05 | 1.06 | 1.05 | 1.03 | 1.05 | 1.06 | 1.08 | 1.09 | 1.08 | 1.04 | 1.03 | 1.01 | 1.02 | 1.02 | 1.03 | 1.05 | 1.02 | 0.99 | 1 | 1.02 | 1.02 | 1.05 | 1.04 | 1.03 | 1.03 | 1.03 | 1.03 | 1.03 | 1.06 | 1.06 | 1.03 | 0.99 | 0.95 | 0.95 | 0.98 | 0.97 | 0.98 | 0.99 | 0.99 | 0.99 | 0.95 | 0.97 | 0.97 | 0.98 | 1.05 | 1.01 | 0.97 | 1.02 | 1.04 | 1.04 | 1.04 | 1.05 | 1.08 | 1.08 | 1.09 | 1.1 | 1.06 | 1.11 | 1.14 | 1.1 | 1.05 | 1.05 | 1.05 | 1.05 | 1.04 | 1.04 | 1.04 | 1.04 | 1.07 | 1.08 | 1.07 | 1.08 | 1.1 | 1.09 | 1.09 | 1.08 | 1.09 | 1.08 | 1.08 | 1.07 | 1.05 | 1.04 | 1.03 | 0.99 | 0.97 | 0.98 | 0.98 | 0.97 | 0.97 | 0.96 | 0.95 | 0.95 | 0.96 | 0.97 | 0.98 | 0.99
89443 |  | 0.94 | 0.92 | 0.92 | 0.95 | 0.94 | 0.93 | 0.93 | 0.94 | 0.97 | 0.96 | 0.98 | 0.98 | 0.98 | 0.98 | 0.99 | 0.96 | 0.93 | 0.94 | 0.94 | 0.93 | 0.9 | 0.9 | 0.89 | 0.87 | 0.89 | 0.9 | 0.91 | 0.93 | 0.96 | 0.96 | 0.94 | 0.95 | 0.98 | 0.99 | 0.98 | 1.04 | 1.05 | 1 | 1.01 | 0.98 | 0.98 | 0.98 | 1 | 1 | 0.99 | 0.98 | 0.99 | 0.98 | 0.97 | 0.99 | 0.95 | 0.95 | 0.92 | 0.91 | 0.92 | 0.92 | 0.91 | 0.93 | 0.92 | 0.93 | 0.94 | 0.98 | 1.03 | 1.04 | 1.05 | 1.06 | 1.05 | 1.04 | 1.06 | 1.07 | 1.09 | 1.09 | 1.09 | 1.05 | 1.03 | 1.01 | 1.03 | 1.03 | 1.03 | 1.05 | 1.03 | 1 | 1.01 | 1.03 | 1.03 | 1.06 | 1.04 | 1.04 | 1.04 | 1.04 | 1.04 | 1.03 | 1.07 | 1.07 | 1.04 | 1 | 0.95 | 0.95 | 0.98 | 0.98 | 0.98 | 0.99 | 0.99 | 0.99 | 0.96 | 0.97 | 0.98 | 0.99 | 1.06 | 1.02 | 0.98 | 1.03 | 1.05 | 1.05 | 1.05 | 1.06 | 1.09 | 1.09 | 1.1 | 1.11 | 1.07 | 1.11 | 1.15 | 1.11 | 1.05 | 1.06 | 1.06 | 1.06 | 1.05 | 1.05 | 1.05 | 1.05 | 1.07 | 1.09 | 1.08 | 1.09 | 1.11 | 1.09 | 1.09 | 1.09 | 1.1 | 1.09 | 1.09 | 1.08 | 1.06 | 1.04 | 1.03 | 0.99 | 0.97 | 0.99 | 0.99 | 0.97 | 0.98 | 0.97 | 0.96 | 0.96 | 0.97 | 0.98 | 0.99 | 1
89446 |  | 0.91 | 0.89 | 0.89 | 0.92 | 0.92 | 0.91 | 0.91 | 0.91 | 0.94 | 0.93 | 0.95 | 0.95 | 0.95 | 0.95 | 0.96 | 0.93 | 0.91 | 0.91 | 0.92 | 0.9 | 0.88 | 0.87 | 0.86 | 0.84 | 0.87 | 0.87 | 0.88 | 0.9 | 0.93 | 0.93 | 0.92 | 0.92 | 0.95 | 0.96 | 0.96 | 1.01 | 1.02 | 0.97 | 0.98 | 0.96 | 0.96 | 0.96 | 0.97 | 0.98 | 0.96 | 0.95 | 0.96 | 0.95 | 0.94 | 0.96 | 0.92 | 0.92 | 0.89 | 0.89 | 0.89 | 0.89 | 0.89 | 0.9 | 0.89 | 0.9 | 0.92 | 0.95 | 1 | 1.01 | 1.02 | 1.03 | 1.02 | 1.01 | 1.02 | 1.03 | 1.05 | 1.06 | 1.05 | 1.01 | 1 | 0.98 | 0.99 | 1 | 1 | 1.02 | 1 | 0.97 | 0.98 | 1 | 1 | 1.02 | 1.01 | 1.01 | 1.01 | 1.01 | 1.01 | 1 | 1.04 | 1.03 | 1.01 | 0.97 | 0.93 | 0.93 | 0.96 | 0.95 | 0.96 | 0.97 | 0.97 | 0.97 | 0.93 | 0.95 | 0.95 | 0.96 | 1.03 | 0.99 | 0.95 | 1 | 1.02 | 1.01 | 1.02 | 1.02 | 1.06 | 1.06 | 1.07 | 1.08 | 1.04 | 1.08 | 1.12 | 1.08 | 1.02 | 1.03 | 1.03 | 1.03 | 1.02 | 1.02 | 1.02 | 1.02 | 1.04 | 1.06 | 1.04 | 1.06 | 1.08 | 1.06 | 1.06 | 1.06 | 1.07 | 1.05 | 1.06 | 1.05 | 1.03 | 1.01 | 1.01 | 0.96 | 0.95 | 0.96 | 0.96 | 0.95 | 0.95 | 0.94 | 0.93 | 0.93 | 0.94 | 0.96 | 0.96 | 0.97
89447 |  | 0.9 | 0.88 | 0.88 | 0.91 | 0.91 | 0.9 | 0.9 | 0.9 | 0.93 | 0.93 | 0.94 | 0.94 | 0.94 | 0.94 | 0.95 | 0.92 | 0.9 | 0.9 | 0.91 | 0.89 | 0.87 | 0.87 | 0.86 | 0.84 | 0.86 | 0.86 | 0.88 | 0.89 | 0.92 | 0.92 | 0.91 | 0.91 | 0.94 | 0.95 | 0.95 | 1 | 1.01 | 0.96 | 0.97 | 0.95 | 0.95 | 0.95 | 0.96 | 0.97 | 0.95 | 0.95 | 0.95 | 0.94 | 0.93 | 0.95 | 0.91 | 0.91 | 0.88 | 0.88 | 0.88 | 0.88 | 0.88 | 0.89 | 0.88 | 0.89 | 0.91 | 0.94 | 0.98 | 1 | 1.01 | 1.02 | 1.01 | 1 | 1.01 | 1.02 | 1.04 | 1.05 | 1.04 | 1 | 0.99 | 0.97 | 0.98 | 0.98 | 0.99 | 1.01 | 0.99 | 0.96 | 0.97 | 0.99 | 0.99 | 1.01 | 1 | 0.99 | 1 | 1 | 0.99 | 0.99 | 1.02 | 1.02 | 0.99 | 0.96 | 0.92 | 0.92 | 0.95 | 0.94 | 0.95 | 0.96 | 0.96 | 0.96 | 0.92 | 0.94 | 0.94 | 0.95 | 1.02 | 0.97 | 0.94 | 0.99 | 1 | 1 | 1.01 | 1.01 | 1.05 | 1.05 | 1.05 | 1.07 | 1.03 | 1.07 | 1.11 | 1.07 | 1.01 | 1.02 | 1.02 | 1.02 | 1.01 | 1.01 | 1.01 | 1.01 | 1.03 | 1.04 | 1.03 | 1.05 | 1.06 | 1.05 | 1.05 | 1.04 | 1.05 | 1.04 | 1.04 | 1.04 | 1.02 | 1 | 1 | 0.95 | 0.94 | 0.95 | 0.95 | 0.94 | 0.94 | 0.93 | 0.92 | 0.92 | 0.93 | 0.94 | 0.95 | 0.96
89518 |  | 0.9 | 0.88 | 0.88 | 0.91 | 0.91 | 0.9 | 0.9 | 0.9 | 0.93 | 0.92 | 0.94 | 0.94 | 0.94 | 0.94 | 0.95 | 0.92 | 0.9 | 0.9 | 0.91 | 0.89 | 0.87 | 0.87 | 0.85 | 0.84 | 0.86 | 0.87 | 0.88 | 0.9 | 0.93 | 0.93 | 0.91 | 0.92 | 0.95 | 0.96 | 0.95 | 1 | 1.01 | 0.97 | 0.98 | 0.95 | 0.95 | 0.95 | 0.96 | 0.97 | 0.95 | 0.94 | 0.95 | 0.94 | 0.93 | 0.95 | 0.9 | 0.91 | 0.88 | 0.87 | 0.88 | 0.88 | 0.87 | 0.89 | 0.88 | 0.88 | 0.9 | 0.94 | 0.98 | 1 | 1.01 | 1.02 | 1.01 | 1 | 1.01 | 1.03 | 1.05 | 1.05 | 1.04 | 1 | 0.99 | 0.97 | 0.98 | 0.98 | 0.99 | 1.01 | 0.99 | 0.96 | 0.97 | 0.99 | 0.99 | 1.01 | 1 | 0.99 | 0.99 | 1 | 0.99 | 0.99 | 1.02 | 1.02 | 0.99 | 0.96 | 0.92 | 0.92 | 0.95 | 0.94 | 0.95 | 0.96 | 0.96 | 0.96 | 0.92 | 0.94 | 0.94 | 0.95 | 1.01 | 0.97 | 0.94 | 0.99 | 1 | 1 | 1 | 1.01 | 1.04 | 1.04 | 1.05 | 1.06 | 1.02 | 1.07 | 1.1 | 1.07 | 1.01 | 1.02 | 1.01 | 1.02 | 1 | 1.01 | 1.01 | 1.01 | 1.03 | 1.04 | 1.03 | 1.04 | 1.06 | 1.04 | 1.05 | 1.04 | 1.05 | 1.04 | 1.04 | 1.04 | 1.02 | 1 | 1 | 0.95 | 0.93 | 0.95 | 0.95 | 0.94 | 0.94 | 0.93 | 0.92 | 0.92 | 0.93 | 0.94 | 0.95 | 0.96
89520 |  | 0.83 | 0.82 | 0.82 | 0.84 | 0.84 | 0.83 | 0.83 | 0.84 | 0.85 | 0.85 | 0.87 | 0.87 | 0.86 | 0.86 | 0.87 | 0.85 | 0.82 | 0.83 | 0.84 | 0.82 | 0.8 | 0.8 | 0.79 | 0.77 | 0.79 | 0.8 | 0.81 | 0.83 | 0.85 | 0.85 | 0.83 | 0.84 | 0.87 | 0.88 | 0.88 | 0.92 | 0.92 | 0.88 | 0.89 | 0.87 | 0.87 | 0.87 | 0.88 | 0.89 | 0.87 | 0.87 | 0.87 | 0.86 | 0.85 | 0.87 | 0.83 | 0.84 | 0.81 | 0.8 | 0.82 | 0.81 | 0.81 | 0.82 | 0.81 | 0.82 | 0.83 | 0.87 | 0.9 | 0.92 | 0.93 | 0.93 | 0.93 | 0.91 | 0.92 | 0.93 | 0.95 | 0.95 | 0.94 | 0.92 | 0.9 | 0.89 | 0.9 | 0.9 | 0.9 | 0.92 | 0.9 | 0.88 | 0.89 | 0.91 | 0.91 | 0.93 | 0.92 | 0.91 | 0.91 | 0.91 | 0.91 | 0.91 | 0.94 | 0.93 | 0.91 | 0.88 | 0.85 | 0.85 | 0.88 | 0.87 | 0.88 | 0.89 | 0.89 | 0.89 | 0.86 | 0.87 | 0.87 | 0.88 | 0.93 | 0.89 | 0.86 | 0.9 | 0.92 | 0.91 | 0.92 | 0.92 | 0.96 | 0.96 | 0.97 | 0.98 | 0.94 | 0.99 | 1.02 | 0.98 | 0.93 | 0.94 | 0.93 | 0.94 | 0.92 | 0.93 | 0.92 | 0.92 | 0.95 | 0.95 | 0.94 | 0.96 | 0.97 | 0.95 | 0.95 | 0.95 | 0.96 | 0.95 | 0.96 | 0.95 | 0.93 | 0.92 | 0.92 | 0.88 | 0.86 | 0.88 | 0.88 | 0.87 | 0.87 | 0.86 | 0.85 | 0.85 | 0.86 | 0.87 | 0.88 | 0.89
89522 |  | 0.92 | 0.9 | 0.9 | 0.94 | 0.93 | 0.92 | 0.93 | 0.93 | 0.96 | 0.95 | 0.97 | 0.97 | 0.97 | 0.98 | 0.98 | 0.95 | 0.92 | 0.93 | 0.93 | 0.92 | 0.89 | 0.89 | 0.88 | 0.86 | 0.88 | 0.89 | 0.9 | 0.92 | 0.96 | 0.96 | 0.94 | 0.95 | 0.98 | 0.99 | 0.99 | 1.04 | 1.05 | 1 | 1.01 | 0.98 | 0.98 | 0.98 | 0.99 | 1 | 0.98 | 0.97 | 0.98 | 0.96 | 0.95 | 0.98 | 0.93 | 0.93 | 0.9 | 0.9 | 0.9 | 0.9 | 0.9 | 0.91 | 0.9 | 0.91 | 0.93 | 0.97 | 1.02 | 1.03 | 1.04 | 1.06 | 1.05 | 1.04 | 1.05 | 1.07 | 1.09 | 1.09 | 1.08 | 1.04 | 1.03 | 1.01 | 1.02 | 1.02 | 1.03 | 1.04 | 1.02 | 0.99 | 1 | 1.02 | 1.02 | 1.05 | 1.03 | 1.03 | 1.02 | 1.03 | 1.02 | 1.02 | 1.05 | 1.05 | 1.02 | 0.98 | 0.94 | 0.94 | 0.97 | 0.97 | 0.98 | 0.98 | 0.98 | 0.98 | 0.95 | 0.97 | 0.97 | 0.98 | 1.05 | 1 | 0.96 | 1.02 | 1.03 | 1.03 | 1.03 | 1.03 | 1.07 | 1.07 | 1.08 | 1.09 | 1.05 | 1.1 | 1.13 | 1.09 | 1.03 | 1.04 | 1.04 | 1.04 | 1.03 | 1.04 | 1.03 | 1.03 | 1.06 | 1.07 | 1.06 | 1.08 | 1.1 | 1.08 | 1.08 | 1.08 | 1.09 | 1.07 | 1.08 | 1.07 | 1.05 | 1.03 | 1.03 | 0.98 | 0.96 | 0.97 | 0.97 | 0.96 | 0.96 | 0.95 | 0.94 | 0.94 | 0.95 | 0.96 | 0.97 | 0.98
89537 |  | 0.92 | 0.9 | 0.9 | 0.94 | 0.93 | 0.92 | 0.92 | 0.93 | 0.95 | 0.95 | 0.97 | 0.97 | 0.97 | 0.97 | 0.97 | 0.95 | 0.92 | 0.93 | 0.93 | 0.92 | 0.89 | 0.89 | 0.88 | 0.86 | 0.88 | 0.89 | 0.9 | 0.92 | 0.95 | 0.95 | 0.94 | 0.94 | 0.97 | 0.98 | 0.98 | 1.03 | 1.04 | 0.99 | 1 | 0.97 | 0.97 | 0.97 | 0.98 | 0.99 | 0.97 | 0.97 | 0.98 | 0.96 | 0.95 | 0.97 | 0.93 | 0.93 | 0.9 | 0.9 | 0.9 | 0.9 | 0.9 | 0.91 | 0.9 | 0.91 | 0.93 | 0.96 | 1.01 | 1.03 | 1.04 | 1.05 | 1.04 | 1.03 | 1.04 | 1.06 | 1.08 | 1.08 | 1.07 | 1.03 | 1.02 | 1 | 1.01 | 1.01 | 1.02 | 1.04 | 1.02 | 0.98 | 0.99 | 1.02 | 1.01 | 1.04 | 1.03 | 1.02 | 1.02 | 1.02 | 1.02 | 1.02 | 1.05 | 1.05 | 1.02 | 0.98 | 0.94 | 0.94 | 0.97 | 0.97 | 0.97 | 0.98 | 0.98 | 0.98 | 0.95 | 0.96 | 0.97 | 0.97 | 1.04 | 1 | 0.96 | 1.01 | 1.03 | 1.03 | 1.03 | 1.04 | 1.07 | 1.07 | 1.08 | 1.09 | 1.05 | 1.1 | 1.13 | 1.09 | 1.04 | 1.04 | 1.04 | 1.04 | 1.03 | 1.03 | 1.03 | 1.03 | 1.06 | 1.07 | 1.06 | 1.07 | 1.09 | 1.08 | 1.08 | 1.07 | 1.09 | 1.07 | 1.07 | 1.07 | 1.05 | 1.03 | 1.02 | 0.98 | 0.96 | 0.97 | 0.97 | 0.96 | 0.96 | 0.95 | 0.94 | 0.94 | 0.95 | 0.97 | 0.97 | 0.98
89542 |  | 0.91 | 0.89 | 0.89 | 0.92 | 0.92 | 0.91 | 0.91 | 0.91 | 0.94 | 0.93 | 0.95 | 0.95 | 0.95 | 0.95 | 0.96 | 0.93 | 0.91 | 0.91 | 0.92 | 0.9 | 0.88 | 0.87 | 0.86 | 0.84 | 0.87 | 0.87 | 0.88 | 0.9 | 0.93 | 0.93 | 0.92 | 0.92 | 0.95 | 0.97 | 0.96 | 1.01 | 1.02 | 0.97 | 0.98 | 0.96 | 0.96 | 0.96 | 0.97 | 0.98 | 0.96 | 0.95 | 0.96 | 0.95 | 0.94 | 0.96 | 0.92 | 0.92 | 0.89 | 0.88 | 0.89 | 0.89 | 0.89 | 0.9 | 0.89 | 0.9 | 0.91 | 0.95 | 0.99 | 1.01 | 1.02 | 1.03 | 1.02 | 1.01 | 1.02 | 1.04 | 1.06 | 1.06 | 1.05 | 1.01 | 1 | 0.98 | 0.99 | 0.99 | 1 | 1.02 | 1 | 0.97 | 0.98 | 1 | 1 | 1.02 | 1.01 | 1.01 | 1.01 | 1.01 | 1 | 1 | 1.03 | 1.03 | 1.01 | 0.97 | 0.93 | 0.93 | 0.96 | 0.95 | 0.96 | 0.97 | 0.97 | 0.97 | 0.93 | 0.95 | 0.95 | 0.96 | 1.03 | 0.98 | 0.95 | 1 | 1.02 | 1.01 | 1.02 | 1.02 | 1.06 | 1.06 | 1.07 | 1.08 | 1.04 | 1.08 | 1.12 | 1.08 | 1.02 | 1.03 | 1.03 | 1.03 | 1.02 | 1.02 | 1.02 | 1.02 | 1.04 | 1.05 | 1.04 | 1.06 | 1.08 | 1.06 | 1.06 | 1.06 | 1.07 | 1.05 | 1.06 | 1.05 | 1.03 | 1.01 | 1.01 | 0.96 | 0.95 | 0.96 | 0.96 | 0.95 | 0.95 | 0.94 | 0.93 | 0.93 | 0.94 | 0.95 | 0.96 | 0.97
89547 |  | 0.85 | 0.83 | 0.83 | 0.86 | 0.85 | 0.84 | 0.84 | 0.85 | 0.87 | 0.87 | 0.88 | 0.88 | 0.88 | 0.88 | 0.88 | 0.87 | 0.84 | 0.85 | 0.85 | 0.84 | 0.82 | 0.82 | 0.81 | 0.79 | 0.81 | 0.82 | 0.83 | 0.84 | 0.87 | 0.87 | 0.85 | 0.86 | 0.89 | 0.9 | 0.89 | 0.94 | 0.94 | 0.9 | 0.91 | 0.89 | 0.89 | 0.89 | 0.9 | 0.91 | 0.89 | 0.89 | 0.89 | 0.88 | 0.87 | 0.89 | 0.85 | 0.85 | 0.83 | 0.82 | 0.83 | 0.82 | 0.82 | 0.83 | 0.83 | 0.83 | 0.85 | 0.88 | 0.92 | 0.93 | 0.94 | 0.95 | 0.95 | 0.93 | 0.95 | 0.96 | 0.97 | 0.98 | 0.96 | 0.94 | 0.92 | 0.91 | 0.92 | 0.92 | 0.92 | 0.94 | 0.92 | 0.9 | 0.9 | 0.92 | 0.93 | 0.95 | 0.94 | 0.93 | 0.93 | 0.93 | 0.93 | 0.92 | 0.95 | 0.95 | 0.93 | 0.9 | 0.86 | 0.87 | 0.89 | 0.89 | 0.9 | 0.9 | 0.9 | 0.9 | 0.87 | 0.89 | 0.89 | 0.89 | 0.95 | 0.91 | 0.88 | 0.92 | 0.93 | 0.93 | 0.94 | 0.94 | 0.97 | 0.98 | 0.99 | 0.99 | 0.96 | 1.01 | 1.04 | 1 | 0.95 | 0.96 | 0.95 | 0.95 | 0.94 | 0.94 | 0.94 | 0.94 | 0.96 | 0.97 | 0.96 | 0.97 | 0.99 | 0.97 | 0.97 | 0.97 | 0.98 | 0.97 | 0.97 | 0.97 | 0.95 | 0.94 | 0.93 | 0.9 | 0.88 | 0.89 | 0.89 | 0.88 | 0.88 | 0.88 | 0.87 | 0.87 | 0.88 | 0.88 | 0.89 | 0.9
89551 |  | 0.9 | 0.88 | 0.88 | 0.91 | 0.9 | 0.89 | 0.89 | 0.9 | 0.92 | 0.92 | 0.94 | 0.94 | 0.94 | 0.94 | 0.94 | 0.92 | 0.89 | 0.9 | 0.9 | 0.89 | 0.87 | 0.86 | 0.85 | 0.83 | 0.85 | 0.86 | 0.87 | 0.89 | 0.92 | 0.92 | 0.9 | 0.91 | 0.94 | 0.95 | 0.94 | 0.99 | 1 | 0.96 | 0.97 | 0.94 | 0.94 | 0.94 | 0.95 | 0.96 | 0.94 | 0.94 | 0.95 | 0.93 | 0.92 | 0.94 | 0.9 | 0.9 | 0.88 | 0.87 | 0.88 | 0.87 | 0.87 | 0.88 | 0.88 | 0.88 | 0.9 | 0.93 | 0.98 | 0.99 | 1 | 1.02 | 1.01 | 0.99 | 1.01 | 1.02 | 1.04 | 1.04 | 1.03 | 1 | 0.98 | 0.97 | 0.98 | 0.98 | 0.98 | 1 | 0.98 | 0.95 | 0.96 | 0.98 | 0.98 | 1.01 | 0.99 | 0.99 | 0.99 | 0.99 | 0.99 | 0.98 | 1.02 | 1.02 | 0.99 | 0.95 | 0.91 | 0.92 | 0.94 | 0.94 | 0.95 | 0.95 | 0.95 | 0.95 | 0.92 | 0.94 | 0.94 | 0.95 | 1.01 | 0.97 | 0.93 | 0.98 | 1 | 0.99 | 1 | 1 | 1.04 | 1.04 | 1.05 | 1.06 | 1.02 | 1.07 | 1.1 | 1.06 | 1.01 | 1.01 | 1.01 | 1.01 | 1 | 1 | 1 | 1 | 1.02 | 1.04 | 1.02 | 1.04 | 1.06 | 1.04 | 1.04 | 1.04 | 1.05 | 1.03 | 1.04 | 1.03 | 1.01 | 1 | 0.99 | 0.95 | 0.93 | 0.95 | 0.95 | 0.93 | 0.93 | 0.93 | 0.92 | 0.92 | 0.93 | 0.94 | 0.95 | 0.96
89555 |  | 0.84 | 0.83 | 0.83 | 0.85 | 0.85 | 0.84 | 0.84 | 0.85 | 0.87 | 0.86 | 0.88 | 0.88 | 0.88 | 0.88 | 0.88 | 0.86 | 0.84 | 0.84 | 0.85 | 0.83 | 0.81 | 0.81 | 0.8 | 0.78 | 0.8 | 0.81 | 0.82 | 0.84 | 0.86 | 0.86 | 0.85 | 0.85 | 0.88 | 0.89 | 0.89 | 0.93 | 0.93 | 0.9 | 0.9 | 0.88 | 0.88 | 0.88 | 0.89 | 0.9 | 0.89 | 0.88 | 0.89 | 0.87 | 0.86 | 0.88 | 0.84 | 0.85 | 0.82 | 0.82 | 0.83 | 0.82 | 0.82 | 0.83 | 0.82 | 0.83 | 0.84 | 0.88 | 0.92 | 0.93 | 0.94 | 0.95 | 0.94 | 0.92 | 0.94 | 0.95 | 0.97 | 0.97 | 0.96 | 0.93 | 0.91 | 0.9 | 0.91 | 0.91 | 0.91 | 0.93 | 0.92 | 0.89 | 0.9 | 0.92 | 0.92 | 0.94 | 0.93 | 0.92 | 0.92 | 0.92 | 0.92 | 0.92 | 0.95 | 0.95 | 0.92 | 0.89 | 0.86 | 0.86 | 0.89 | 0.88 | 0.89 | 0.9 | 0.9 | 0.9 | 0.87 | 0.88 | 0.88 | 0.89 | 0.94 | 0.9 | 0.87 | 0.91 | 0.93 | 0.93 | 0.93 | 0.94 | 0.97 | 0.97 | 0.98 | 0.99 | 0.95 | 1 | 1.03 | 1 | 0.94 | 0.95 | 0.95 | 0.95 | 0.94 | 0.94 | 0.93 | 0.94 | 0.96 | 0.97 | 0.96 | 0.97 | 0.98 | 0.97 | 0.97 | 0.97 | 0.98 | 0.96 | 0.97 | 0.96 | 0.94 | 0.93 | 0.93 | 0.89 | 0.88 | 0.89 | 0.89 | 0.88 | 0.88 | 0.87 | 0.86 | 0.86 | 0.87 | 0.88 | 0.89 | 0.9
89558 |  | 0.82 | 0.81 | 0.81 | 0.83 | 0.83 | 0.82 | 0.82 | 0.83 | 0.84 | 0.84 | 0.86 | 0.86 | 0.85 | 0.85 | 0.86 | 0.84 | 0.82 | 0.82 | 0.83 | 0.81 | 0.79 | 0.79 | 0.78 | 0.77 | 0.78 | 0.79 | 0.8 | 0.82 | 0.84 | 0.84 | 0.83 | 0.83 | 0.86 | 0.87 | 0.87 | 0.91 | 0.91 | 0.87 | 0.88 | 0.86 | 0.86 | 0.86 | 0.87 | 0.88 | 0.86 | 0.86 | 0.86 | 0.85 | 0.84 | 0.86 | 0.82 | 0.82 | 0.8 | 0.79 | 0.81 | 0.8 | 0.8 | 0.81 | 0.8 | 0.81 | 0.82 | 0.86 | 0.89 | 0.91 | 0.91 | 0.92 | 0.92 | 0.9 | 0.91 | 0.92 | 0.94 | 0.94 | 0.93 | 0.9 | 0.89 | 0.88 | 0.89 | 0.89 | 0.89 | 0.91 | 0.89 | 0.87 | 0.88 | 0.9 | 0.9 | 0.92 | 0.91 | 0.9 | 0.9 | 0.9 | 0.9 | 0.89 | 0.92 | 0.92 | 0.9 | 0.87 | 0.84 | 0.84 | 0.87 | 0.86 | 0.87 | 0.88 | 0.88 | 0.88 | 0.85 | 0.86 | 0.86 | 0.87 | 0.92 | 0.88 | 0.85 | 0.89 | 0.9 | 0.9 | 0.91 | 0.91 | 0.94 | 0.94 | 0.96 | 0.96 | 0.93 | 0.98 | 1 | 0.97 | 0.92 | 0.93 | 0.92 | 0.92 | 0.91 | 0.91 | 0.91 | 0.91 | 0.93 | 0.94 | 0.93 | 0.94 | 0.96 | 0.94 | 0.94 | 0.94 | 0.95 | 0.94 | 0.94 | 0.94 | 0.92 | 0.91 | 0.91 | 0.87 | 0.85 | 0.87 | 0.87 | 0.86 | 0.86 | 0.85 | 0.84 | 0.84 | 0.85 | 0.86 | 0.86 | 0.87
89561 |  | 0.88 | 0.86 | 0.86 | 0.89 | 0.89 | 0.88 | 0.88 | 0.88 | 0.9 | 0.9 | 0.92 | 0.92 | 0.92 | 0.92 | 0.92 | 0.9 | 0.87 | 0.88 | 0.88 | 0.87 | 0.85 | 0.84 | 0.83 | 0.81 | 0.84 | 0.84 | 0.85 | 0.87 | 0.9 | 0.9 | 0.88 | 0.89 | 0.92 | 0.93 | 0.92 | 0.97 | 0.98 | 0.93 | 0.94 | 0.92 | 0.92 | 0.92 | 0.93 | 0.94 | 0.92 | 0.92 | 0.93 | 0.91 | 0.9 | 0.92 | 0.88 | 0.89 | 0.86 | 0.85 | 0.86 | 0.86 | 0.85 | 0.87 | 0.86 | 0.86 | 0.88 | 0.92 | 0.96 | 0.97 | 0.98 | 0.99 | 0.98 | 0.97 | 0.98 | 0.99 | 1.01 | 1.01 | 1.01 | 0.97 | 0.96 | 0.94 | 0.95 | 0.96 | 0.96 | 0.98 | 0.96 | 0.93 | 0.94 | 0.96 | 0.96 | 0.98 | 0.97 | 0.97 | 0.97 | 0.97 | 0.97 | 0.96 | 0.99 | 0.99 | 0.97 | 0.93 | 0.9 | 0.9 | 0.92 | 0.92 | 0.93 | 0.94 | 0.93 | 0.93 | 0.9 | 0.92 | 0.92 | 0.93 | 0.99 | 0.95 | 0.91 | 0.96 | 0.98 | 0.97 | 0.98 | 0.98 | 1.02 | 1.02 | 1.03 | 1.04 | 1 | 1.04 | 1.08 | 1.04 | 0.99 | 0.99 | 0.99 | 0.99 | 0.98 | 0.98 | 0.98 | 0.98 | 1 | 1.01 | 1 | 1.02 | 1.03 | 1.01 | 1.01 | 1.01 | 1.02 | 1.01 | 1.01 | 1.01 | 0.99 | 0.97 | 0.97 | 0.93 | 0.91 | 0.93 | 0.93 | 0.91 | 0.92 | 0.91 | 0.9 | 0.9 | 0.91 | 0.92 | 0.93 | 0.94
89564 |  | 0.87 | 0.85 | 0.85 | 0.88 | 0.88 | 0.87 | 0.87 | 0.87 | 0.89 | 0.89 | 0.91 | 0.91 | 0.91 | 0.91 | 0.91 | 0.89 | 0.86 | 0.87 | 0.87 | 0.86 | 0.84 | 0.83 | 0.82 | 0.81 | 0.83 | 0.83 | 0.84 | 0.86 | 0.89 | 0.89 | 0.87 | 0.88 | 0.91 | 0.92 | 0.91 | 0.96 | 0.97 | 0.93 | 0.93 | 0.91 | 0.91 | 0.91 | 0.92 | 0.93 | 0.91 | 0.91 | 0.91 | 0.9 | 0.89 | 0.91 | 0.87 | 0.87 | 0.85 | 0.84 | 0.85 | 0.85 | 0.84 | 0.85 | 0.85 | 0.85 | 0.87 | 0.9 | 0.95 | 0.96 | 0.97 | 0.98 | 0.97 | 0.96 | 0.97 | 0.98 | 1 | 1 | 0.99 | 0.96 | 0.95 | 0.93 | 0.94 | 0.94 | 0.95 | 0.97 | 0.95 | 0.92 | 0.93 | 0.95 | 0.95 | 0.97 | 0.96 | 0.95 | 0.96 | 0.96 | 0.95 | 0.95 | 0.98 | 0.98 | 0.95 | 0.92 | 0.88 | 0.89 | 0.91 | 0.91 | 0.92 | 0.93 | 0.92 | 0.92 | 0.89 | 0.91 | 0.91 | 0.92 | 0.97 | 0.93 | 0.9 | 0.95 | 0.96 | 0.96 | 0.97 | 0.97 | 1 | 1 | 1.01 | 1.02 | 0.98 | 1.03 | 1.06 | 1.03 | 0.97 | 0.98 | 0.98 | 0.98 | 0.97 | 0.97 | 0.97 | 0.97 | 0.99 | 1 | 0.99 | 1 | 1.02 | 1 | 1 | 1 | 1.01 | 1 | 1 | 0.99 | 0.97 | 0.96 | 0.96 | 0.92 | 0.9 | 0.92 | 0.92 | 0.9 | 0.9 | 0.9 | 0.89 | 0.89 | 0.9 | 0.91 | 0.91 | 0.93
89567 |  | 0.93 | 0.91 | 0.91 | 0.94 | 0.94 | 0.93 | 0.93 | 0.93 | 0.96 | 0.96 | 0.98 | 0.98 | 0.98 | 0.98 | 0.98 | 0.96 | 0.93 | 0.93 | 0.94 | 0.93 | 0.9 | 0.89 | 0.88 | 0.86 | 0.89 | 0.89 | 0.9 | 0.93 | 0.96 | 0.96 | 0.94 | 0.95 | 0.98 | 0.99 | 0.98 | 1.03 | 1.04 | 1 | 1.01 | 0.98 | 0.98 | 0.98 | 0.99 | 1 | 0.98 | 0.98 | 0.99 | 0.97 | 0.96 | 0.98 | 0.94 | 0.94 | 0.91 | 0.91 | 0.91 | 0.91 | 0.9 | 0.92 | 0.91 | 0.92 | 0.94 | 0.97 | 1.02 | 1.03 | 1.04 | 1.06 | 1.05 | 1.03 | 1.05 | 1.06 | 1.08 | 1.09 | 1.08 | 1.04 | 1.03 | 1.01 | 1.02 | 1.02 | 1.03 | 1.05 | 1.02 | 0.99 | 1 | 1.02 | 1.02 | 1.05 | 1.04 | 1.03 | 1.03 | 1.03 | 1.03 | 1.03 | 1.06 | 1.06 | 1.03 | 0.99 | 0.94 | 0.95 | 0.98 | 0.97 | 0.98 | 0.99 | 0.99 | 0.99 | 0.95 | 0.97 | 0.97 | 0.98 | 1.05 | 1.01 | 0.97 | 1.02 | 1.04 | 1.04 | 1.04 | 1.05 | 1.08 | 1.08 | 1.09 | 1.1 | 1.06 | 1.11 | 1.14 | 1.1 | 1.04 | 1.05 | 1.05 | 1.05 | 1.04 | 1.04 | 1.04 | 1.04 | 1.07 | 1.08 | 1.07 | 1.08 | 1.1 | 1.09 | 1.09 | 1.08 | 1.09 | 1.08 | 1.08 | 1.07 | 1.05 | 1.04 | 1.03 | 0.99 | 0.97 | 0.98 | 0.98 | 0.97 | 0.97 | 0.96 | 0.95 | 0.95 | 0.96 | 0.97 | 0.98 | 0.99
89568 |  | 0.92 | 0.9 | 0.9 | 0.93 | 0.93 | 0.92 | 0.92 | 0.92 | 0.95 | 0.95 | 0.96 | 0.96 | 0.97 | 0.97 | 0.97 | 0.94 | 0.92 | 0.92 | 0.93 | 0.91 | 0.89 | 0.88 | 0.87 | 0.85 | 0.88 | 0.88 | 0.89 | 0.91 | 0.94 | 0.95 | 0.93 | 0.93 | 0.97 | 0.98 | 0.97 | 1.02 | 1.03 | 0.98 | 0.99 | 0.97 | 0.97 | 0.97 | 0.98 | 0.99 | 0.97 | 0.97 | 0.97 | 0.96 | 0.95 | 0.97 | 0.93 | 0.93 | 0.9 | 0.89 | 0.9 | 0.9 | 0.89 | 0.91 | 0.9 | 0.91 | 0.93 | 0.96 | 1.01 | 1.02 | 1.03 | 1.04 | 1.04 | 1.02 | 1.04 | 1.05 | 1.07 | 1.07 | 1.06 | 1.03 | 1.01 | 0.99 | 1.01 | 1.01 | 1.01 | 1.03 | 1.01 | 0.98 | 0.99 | 1.01 | 1.01 | 1.04 | 1.03 | 1.02 | 1.02 | 1.02 | 1.02 | 1.01 | 1.05 | 1.04 | 1.02 | 0.98 | 0.93 | 0.94 | 0.97 | 0.96 | 0.97 | 0.98 | 0.98 | 0.98 | 0.94 | 0.96 | 0.96 | 0.97 | 1.04 | 1 | 0.96 | 1.01 | 1.03 | 1.02 | 1.03 | 1.03 | 1.07 | 1.07 | 1.08 | 1.09 | 1.05 | 1.09 | 1.13 | 1.09 | 1.03 | 1.04 | 1.04 | 1.04 | 1.03 | 1.03 | 1.03 | 1.03 | 1.05 | 1.07 | 1.05 | 1.07 | 1.09 | 1.07 | 1.07 | 1.07 | 1.08 | 1.07 | 1.07 | 1.06 | 1.04 | 1.03 | 1.02 | 0.98 | 0.96 | 0.97 | 0.97 | 0.96 | 0.96 | 0.95 | 0.94 | 0.94 | 0.95 | 0.96 | 0.97 | 0.98
89584 |  | 0.9 | 0.88 | 0.88 | 0.91 | 0.91 | 0.9 | 0.9 | 0.91 | 0.93 | 0.93 | 0.95 | 0.95 | 0.95 | 0.95 | 0.96 | 0.94 | 0.91 | 0.91 | 0.92 | 0.9 | 0.88 | 0.87 | 0.86 | 0.84 | 0.87 | 0.87 | 0.89 | 0.91 | 0.94 | 0.94 | 0.92 | 0.92 | 0.96 | 0.96 | 0.96 | 1.01 | 1.02 | 0.97 | 0.98 | 0.95 | 0.95 | 0.95 | 0.96 | 0.97 | 0.95 | 0.95 | 0.96 | 0.95 | 0.93 | 0.96 | 0.92 | 0.92 | 0.89 | 0.88 | 0.89 | 0.88 | 0.88 | 0.9 | 0.89 | 0.89 | 0.91 | 0.95 | 0.99 | 1 | 1.02 | 1.03 | 1.02 | 1 | 1.02 | 1.03 | 1.05 | 1.06 | 1.04 | 1.01 | 0.99 | 0.98 | 0.99 | 0.99 | 0.99 | 1.01 | 0.99 | 0.96 | 0.97 | 0.99 | 1 | 1.02 | 1.01 | 1 | 1 | 1 | 1 | 0.99 | 1.03 | 1.02 | 1 | 0.96 | 0.92 | 0.92 | 0.95 | 0.95 | 0.95 | 0.96 | 0.96 | 0.96 | 0.93 | 0.95 | 0.95 | 0.95 | 1.02 | 0.98 | 0.94 | 0.99 | 1.01 | 1 | 1.01 | 1.01 | 1.05 | 1.05 | 1.06 | 1.07 | 1.03 | 1.08 | 1.11 | 1.07 | 1.01 | 1.02 | 1.02 | 1.02 | 1.01 | 1.01 | 1.01 | 1.01 | 1.03 | 1.04 | 1.03 | 1.05 | 1.07 | 1.05 | 1.05 | 1.05 | 1.06 | 1.05 | 1.05 | 1.04 | 1.02 | 1.01 | 1.01 | 0.96 | 0.94 | 0.96 | 0.96 | 0.94 | 0.94 | 0.94 | 0.92 | 0.93 | 0.94 | 0.94 | 0.95 | 0.96
89597 |  | 0.9 | 0.88 | 0.88 | 0.91 | 0.91 | 0.9 | 0.9 | 0.9 | 0.93 | 0.93 | 0.94 | 0.94 | 0.95 | 0.95 | 0.95 | 0.93 | 0.9 | 0.91 | 0.91 | 0.9 | 0.88 | 0.87 | 0.86 | 0.84 | 0.86 | 0.87 | 0.88 | 0.9 | 0.93 | 0.93 | 0.91 | 0.92 | 0.95 | 0.96 | 0.95 | 1 | 1.01 | 0.96 | 0.97 | 0.95 | 0.95 | 0.95 | 0.96 | 0.97 | 0.95 | 0.95 | 0.95 | 0.94 | 0.93 | 0.95 | 0.91 | 0.92 | 0.89 | 0.88 | 0.89 | 0.88 | 0.88 | 0.89 | 0.88 | 0.89 | 0.91 | 0.94 | 0.98 | 1 | 1.01 | 1.02 | 1.02 | 1 | 1.01 | 1.02 | 1.04 | 1.05 | 1.04 | 1 | 0.99 | 0.97 | 0.98 | 0.98 | 0.99 | 1.01 | 0.99 | 0.96 | 0.97 | 0.99 | 0.99 | 1.02 | 1.01 | 1 | 1 | 1 | 0.99 | 0.99 | 1.02 | 1.02 | 0.99 | 0.96 | 0.91 | 0.92 | 0.94 | 0.94 | 0.95 | 0.96 | 0.96 | 0.96 | 0.92 | 0.94 | 0.94 | 0.95 | 1.02 | 0.97 | 0.94 | 0.99 | 1 | 1 | 1.01 | 1.01 | 1.05 | 1.05 | 1.06 | 1.07 | 1.03 | 1.07 | 1.1 | 1.07 | 1.01 | 1.02 | 1.01 | 1.01 | 1 | 1.01 | 1 | 1 | 1.02 | 1.04 | 1.03 | 1.04 | 1.07 | 1.05 | 1.05 | 1.05 | 1.06 | 1.04 | 1.05 | 1.04 | 1.02 | 1.01 | 1 | 0.96 | 0.94 | 0.95 | 0.95 | 0.94 | 0.94 | 0.93 | 0.92 | 0.92 | 0.93 | 0.94 | 0.95 | 0.96
89601 |  | 0.89 | 0.87 | 0.87 | 0.9 | 0.9 | 0.89 | 0.89 | 0.9 | 0.92 | 0.92 | 0.94 | 0.94 | 0.94 | 0.94 | 0.94 | 0.92 | 0.89 | 0.9 | 0.9 | 0.89 | 0.87 | 0.86 | 0.85 | 0.83 | 0.85 | 0.86 | 0.87 | 0.89 | 0.92 | 0.92 | 0.91 | 0.91 | 0.94 | 0.95 | 0.95 | 0.99 | 1 | 0.96 | 0.97 | 0.94 | 0.94 | 0.94 | 0.95 | 0.96 | 0.94 | 0.94 | 0.94 | 0.93 | 0.92 | 0.94 | 0.9 | 0.9 | 0.88 | 0.87 | 0.88 | 0.87 | 0.87 | 0.88 | 0.87 | 0.88 | 0.9 | 0.93 | 0.98 | 0.99 | 1 | 1.01 | 1.01 | 0.99 | 1.01 | 1.02 | 1.04 | 1.04 | 1.03 | 0.99 | 0.98 | 0.96 | 0.97 | 0.98 | 0.98 | 1 | 0.98 | 0.95 | 0.96 | 0.98 | 0.98 | 1.01 | 1 | 0.99 | 0.99 | 0.99 | 0.98 | 0.98 | 1.01 | 1.01 | 0.98 | 0.95 | 0.91 | 0.91 | 0.94 | 0.93 | 0.94 | 0.95 | 0.95 | 0.95 | 0.92 | 0.93 | 0.94 | 0.94 | 1.01 | 0.96 | 0.93 | 0.98 | 0.99 | 0.99 | 1 | 1 | 1.03 | 1.04 | 1.05 | 1.06 | 1.02 | 1.06 | 1.09 | 1.06 | 1 | 1.01 | 1 | 1.01 | 0.99 | 1 | 0.99 | 0.99 | 1.02 | 1.03 | 1.02 | 1.03 | 1.06 | 1.04 | 1.04 | 1.04 | 1.05 | 1.03 | 1.04 | 1.03 | 1.01 | 1 | 0.99 | 0.95 | 0.93 | 0.94 | 0.94 | 0.93 | 0.93 | 0.93 | 0.91 | 0.91 | 0.92 | 0.93 | 0.94 | 0.95
89604 |  | 0.9 | 0.88 | 0.88 | 0.91 | 0.91 | 0.9 | 0.9 | 0.9 | 0.93 | 0.93 | 0.94 | 0.95 | 0.95 | 0.95 | 0.95 | 0.93 | 0.9 | 0.91 | 0.91 | 0.9 | 0.88 | 0.87 | 0.86 | 0.84 | 0.86 | 0.87 | 0.88 | 0.9 | 0.93 | 0.93 | 0.91 | 0.92 | 0.95 | 0.96 | 0.95 | 1 | 1.01 | 0.96 | 0.97 | 0.95 | 0.95 | 0.95 | 0.96 | 0.97 | 0.95 | 0.95 | 0.95 | 0.94 | 0.93 | 0.95 | 0.91 | 0.91 | 0.88 | 0.88 | 0.88 | 0.88 | 0.88 | 0.89 | 0.88 | 0.89 | 0.91 | 0.94 | 0.98 | 1 | 1.01 | 1.02 | 1.02 | 1 | 1.01 | 1.03 | 1.05 | 1.05 | 1.04 | 1 | 0.99 | 0.97 | 0.98 | 0.99 | 0.99 | 1.01 | 0.99 | 0.96 | 0.97 | 0.99 | 0.99 | 1.02 | 1.01 | 1 | 1 | 1 | 0.99 | 0.99 | 1.02 | 1.02 | 0.99 | 0.96 | 0.91 | 0.92 | 0.95 | 0.94 | 0.95 | 0.96 | 0.96 | 0.96 | 0.92 | 0.94 | 0.94 | 0.95 | 1.02 | 0.97 | 0.94 | 0.99 | 1 | 1 | 1.01 | 1.01 | 1.04 | 1.05 | 1.06 | 1.07 | 1.03 | 1.07 | 1.1 | 1.07 | 1.01 | 1.02 | 1.01 | 1.02 | 1 | 1.01 | 1 | 1 | 1.03 | 1.04 | 1.03 | 1.04 | 1.07 | 1.05 | 1.05 | 1.05 | 1.06 | 1.04 | 1.05 | 1.04 | 1.02 | 1.01 | 1 | 0.96 | 0.94 | 0.95 | 0.95 | 0.94 | 0.94 | 0.93 | 0.92 | 0.92 | 0.93 | 0.94 | 0.95 | 0.96
89605 |  | 0.86 | 0.85 | 0.85 | 0.87 | 0.87 | 0.86 | 0.86 | 0.87 | 0.89 | 0.89 | 0.9 | 0.9 | 0.91 | 0.91 | 0.91 | 0.89 | 0.86 | 0.87 | 0.87 | 0.86 | 0.84 | 0.84 | 0.83 | 0.81 | 0.83 | 0.84 | 0.85 | 0.86 | 0.89 | 0.89 | 0.87 | 0.88 | 0.91 | 0.92 | 0.92 | 0.96 | 0.96 | 0.92 | 0.93 | 0.91 | 0.91 | 0.91 | 0.92 | 0.93 | 0.91 | 0.91 | 0.91 | 0.9 | 0.89 | 0.91 | 0.87 | 0.88 | 0.85 | 0.84 | 0.85 | 0.84 | 0.84 | 0.85 | 0.85 | 0.85 | 0.87 | 0.9 | 0.94 | 0.95 | 0.97 | 0.98 | 0.97 | 0.95 | 0.97 | 0.98 | 1 | 1 | 0.99 | 0.96 | 0.94 | 0.93 | 0.94 | 0.94 | 0.94 | 0.96 | 0.94 | 0.92 | 0.93 | 0.95 | 0.95 | 0.97 | 0.96 | 0.95 | 0.95 | 0.95 | 0.95 | 0.95 | 0.98 | 0.97 | 0.95 | 0.92 | 0.88 | 0.88 | 0.91 | 0.91 | 0.91 | 0.92 | 0.92 | 0.92 | 0.89 | 0.9 | 0.91 | 0.91 | 0.97 | 0.93 | 0.9 | 0.94 | 0.96 | 0.95 | 0.96 | 0.96 | 1 | 1 | 1.01 | 1.02 | 0.98 | 1.03 | 1.06 | 1.02 | 0.97 | 0.98 | 0.97 | 0.97 | 0.96 | 0.96 | 0.96 | 0.96 | 0.98 | 0.99 | 0.98 | 1 | 1.02 | 1 | 1 | 1 | 1.01 | 0.99 | 1 | 0.99 | 0.97 | 0.96 | 0.96 | 0.92 | 0.9 | 0.92 | 0.92 | 0.9 | 0.9 | 0.9 | 0.88 | 0.89 | 0.9 | 0.9 | 0.91 | 0.92
89607 |  | 0.89 | 0.88 | 0.88 | 0.91 | 0.9 | 0.89 | 0.89 | 0.9 | 0.92 | 0.92 | 0.94 | 0.94 | 0.95 | 0.95 | 0.95 | 0.93 | 0.9 | 0.91 | 0.91 | 0.9 | 0.87 | 0.87 | 0.86 | 0.84 | 0.86 | 0.87 | 0.88 | 0.9 | 0.93 | 0.93 | 0.91 | 0.92 | 0.95 | 0.96 | 0.95 | 1 | 1.01 | 0.96 | 0.97 | 0.94 | 0.94 | 0.94 | 0.96 | 0.96 | 0.95 | 0.94 | 0.95 | 0.94 | 0.93 | 0.95 | 0.91 | 0.91 | 0.88 | 0.87 | 0.88 | 0.88 | 0.88 | 0.89 | 0.88 | 0.88 | 0.9 | 0.94 | 0.98 | 0.99 | 1.01 | 1.02 | 1.01 | 1 | 1.01 | 1.02 | 1.04 | 1.05 | 1.03 | 1 | 0.98 | 0.97 | 0.98 | 0.98 | 0.98 | 1.01 | 0.98 | 0.96 | 0.96 | 0.99 | 0.99 | 1.01 | 1 | 1 | 0.99 | 0.99 | 0.99 | 0.99 | 1.02 | 1.01 | 0.99 | 0.95 | 0.91 | 0.91 | 0.94 | 0.94 | 0.95 | 0.96 | 0.96 | 0.95 | 0.92 | 0.94 | 0.94 | 0.94 | 1.01 | 0.97 | 0.94 | 0.98 | 1 | 1 | 1 | 1.01 | 1.04 | 1.04 | 1.05 | 1.07 | 1.02 | 1.07 | 1.1 | 1.06 | 1.01 | 1.01 | 1.01 | 1.01 | 1 | 1 | 1 | 1 | 1.02 | 1.03 | 1.02 | 1.04 | 1.06 | 1.04 | 1.04 | 1.04 | 1.05 | 1.04 | 1.04 | 1.03 | 1.01 | 1 | 1 | 0.95 | 0.93 | 0.95 | 0.95 | 0.94 | 0.94 | 0.93 | 0.92 | 0.92 | 0.93 | 0.94 | 0.94 | 0.96
89608 |  | 0.9 | 0.88 | 0.88 | 0.91 | 0.91 | 0.9 | 0.9 | 0.91 | 0.93 | 0.93 | 0.95 | 0.95 | 0.95 | 0.95 | 0.96 | 0.93 | 0.91 | 0.91 | 0.92 | 0.9 | 0.88 | 0.87 | 0.86 | 0.84 | 0.87 | 0.87 | 0.89 | 0.9 | 0.93 | 0.93 | 0.92 | 0.92 | 0.95 | 0.96 | 0.96 | 1 | 1.01 | 0.97 | 0.98 | 0.95 | 0.95 | 0.95 | 0.96 | 0.97 | 0.95 | 0.95 | 0.96 | 0.95 | 0.94 | 0.96 | 0.92 | 0.92 | 0.89 | 0.88 | 0.89 | 0.89 | 0.88 | 0.9 | 0.89 | 0.89 | 0.91 | 0.95 | 0.99 | 1 | 1.01 | 1.03 | 1.02 | 1 | 1.02 | 1.03 | 1.05 | 1.05 | 1.04 | 1.01 | 0.99 | 0.98 | 0.99 | 0.99 | 0.99 | 1.01 | 0.99 | 0.96 | 0.97 | 0.99 | 0.99 | 1.02 | 1.01 | 1 | 1 | 1 | 1 | 0.99 | 1.03 | 1.02 | 1 | 0.96 | 0.92 | 0.92 | 0.95 | 0.95 | 0.95 | 0.96 | 0.96 | 0.96 | 0.93 | 0.94 | 0.95 | 0.95 | 1.02 | 0.98 | 0.95 | 0.99 | 1.01 | 1 | 1.01 | 1.02 | 1.05 | 1.05 | 1.06 | 1.07 | 1.03 | 1.08 | 1.11 | 1.07 | 1.02 | 1.02 | 1.02 | 1.02 | 1.01 | 1.01 | 1.01 | 1.01 | 1.03 | 1.04 | 1.03 | 1.05 | 1.07 | 1.05 | 1.05 | 1.05 | 1.06 | 1.05 | 1.05 | 1.04 | 1.02 | 1.01 | 1 | 0.96 | 0.94 | 0.96 | 0.96 | 0.94 | 0.94 | 0.94 | 0.92 | 0.93 | 0.94 | 0.95 | 0.95 | 0.97
89610 |  | 0.91 | 0.89 | 0.89 | 0.92 | 0.92 | 0.91 | 0.91 | 0.91 | 0.94 | 0.94 | 0.96 | 0.96 | 0.96 | 0.96 | 0.96 | 0.94 | 0.91 | 0.92 | 0.92 | 0.91 | 0.89 | 0.88 | 0.87 | 0.85 | 0.87 | 0.88 | 0.89 | 0.91 | 0.94 | 0.94 | 0.93 | 0.93 | 0.96 | 0.97 | 0.97 | 1.01 | 1.02 | 0.98 | 0.99 | 0.96 | 0.96 | 0.96 | 0.97 | 0.98 | 0.96 | 0.96 | 0.97 | 0.95 | 0.94 | 0.97 | 0.92 | 0.93 | 0.9 | 0.89 | 0.9 | 0.89 | 0.89 | 0.9 | 0.9 | 0.9 | 0.92 | 0.95 | 1 | 1.01 | 1.02 | 1.04 | 1.03 | 1.01 | 1.03 | 1.04 | 1.06 | 1.07 | 1.05 | 1.02 | 1 | 0.98 | 1 | 1 | 1 | 1.02 | 1 | 0.97 | 0.98 | 1 | 1 | 1.03 | 1.02 | 1.01 | 1.01 | 1.01 | 1.01 | 1 | 1.04 | 1.03 | 1.01 | 0.97 | 0.92 | 0.93 | 0.96 | 0.95 | 0.96 | 0.97 | 0.97 | 0.97 | 0.93 | 0.95 | 0.95 | 0.96 | 1.03 | 0.99 | 0.95 | 1 | 1.02 | 1.01 | 1.02 | 1.02 | 1.06 | 1.06 | 1.07 | 1.08 | 1.04 | 1.09 | 1.12 | 1.08 | 1.02 | 1.03 | 1.03 | 1.03 | 1.02 | 1.02 | 1.02 | 1.02 | 1.04 | 1.05 | 1.04 | 1.06 | 1.08 | 1.06 | 1.06 | 1.06 | 1.07 | 1.06 | 1.06 | 1.05 | 1.03 | 1.02 | 1.01 | 0.97 | 0.95 | 0.96 | 0.96 | 0.95 | 0.95 | 0.95 | 0.93 | 0.93 | 0.95 | 0.95 | 0.96 | 0.97
89611 |  | 0.89 | 0.88 | 0.87 | 0.9 | 0.9 | 0.89 | 0.89 | 0.9 | 0.92 | 0.92 | 0.94 | 0.94 | 0.94 | 0.94 | 0.95 | 0.93 | 0.9 | 0.9 | 0.91 | 0.9 | 0.87 | 0.87 | 0.86 | 0.84 | 0.86 | 0.87 | 0.88 | 0.9 | 0.93 | 0.93 | 0.91 | 0.91 | 0.94 | 0.95 | 0.95 | 0.99 | 1 | 0.96 | 0.97 | 0.94 | 0.94 | 0.94 | 0.95 | 0.96 | 0.94 | 0.94 | 0.95 | 0.94 | 0.93 | 0.95 | 0.91 | 0.91 | 0.88 | 0.87 | 0.88 | 0.88 | 0.87 | 0.89 | 0.88 | 0.88 | 0.9 | 0.94 | 0.98 | 0.99 | 1 | 1.02 | 1.01 | 0.99 | 1.01 | 1.02 | 1.04 | 1.04 | 1.03 | 0.99 | 0.98 | 0.96 | 0.97 | 0.98 | 0.98 | 1 | 0.98 | 0.95 | 0.96 | 0.98 | 0.98 | 1.01 | 1 | 0.99 | 0.99 | 0.99 | 0.99 | 0.98 | 1.01 | 1.01 | 0.99 | 0.95 | 0.91 | 0.91 | 0.94 | 0.94 | 0.94 | 0.95 | 0.95 | 0.95 | 0.92 | 0.94 | 0.94 | 0.94 | 1.01 | 0.97 | 0.93 | 0.98 | 1 | 0.99 | 1 | 1 | 1.04 | 1.04 | 1.05 | 1.06 | 1.02 | 1.07 | 1.1 | 1.06 | 1 | 1.01 | 1.01 | 1.01 | 1 | 1 | 1 | 1 | 1.02 | 1.03 | 1.02 | 1.04 | 1.06 | 1.04 | 1.04 | 1.04 | 1.05 | 1.03 | 1.04 | 1.03 | 1.01 | 1 | 1 | 0.95 | 0.93 | 0.95 | 0.95 | 0.93 | 0.93 | 0.93 | 0.92 | 0.92 | 0.93 | 0.94 | 0.94 | 0.95
89613 |  | 0.9 | 0.88 | 0.88 | 0.91 | 0.91 | 0.9 | 0.9 | 0.9 | 0.93 | 0.93 | 0.94 | 0.95 | 0.95 | 0.95 | 0.95 | 0.93 | 0.9 | 0.91 | 0.91 | 0.9 | 0.88 | 0.87 | 0.86 | 0.84 | 0.86 | 0.87 | 0.88 | 0.9 | 0.93 | 0.93 | 0.92 | 0.92 | 0.95 | 0.96 | 0.95 | 1 | 1.01 | 0.96 | 0.97 | 0.95 | 0.95 | 0.95 | 0.96 | 0.97 | 0.95 | 0.95 | 0.95 | 0.94 | 0.93 | 0.95 | 0.91 | 0.92 | 0.89 | 0.88 | 0.89 | 0.88 | 0.88 | 0.89 | 0.88 | 0.89 | 0.91 | 0.94 | 0.98 | 1 | 1.01 | 1.02 | 1.02 | 1 | 1.01 | 1.02 | 1.04 | 1.05 | 1.04 | 1 | 0.99 | 0.97 | 0.98 | 0.98 | 0.99 | 1.01 | 0.99 | 0.96 | 0.97 | 0.99 | 0.99 | 1.02 | 1.01 | 1 | 1 | 1 | 0.99 | 0.99 | 1.02 | 1.02 | 0.99 | 0.96 | 0.91 | 0.92 | 0.94 | 0.94 | 0.95 | 0.96 | 0.96 | 0.96 | 0.92 | 0.94 | 0.94 | 0.95 | 1.02 | 0.97 | 0.94 | 0.99 | 1 | 1 | 1.01 | 1.01 | 1.04 | 1.05 | 1.06 | 1.07 | 1.03 | 1.07 | 1.1 | 1.07 | 1.01 | 1.01 | 1.01 | 1.01 | 1 | 1 | 1 | 1 | 1.02 | 1.04 | 1.03 | 1.04 | 1.07 | 1.05 | 1.05 | 1.05 | 1.06 | 1.04 | 1.04 | 1.04 | 1.02 | 1.01 | 1 | 0.96 | 0.94 | 0.95 | 0.95 | 0.94 | 0.94 | 0.93 | 0.92 | 0.92 | 0.93 | 0.94 | 0.95 | 0.96
89614 |  | 0.9 | 0.88 | 0.88 | 0.91 | 0.91 | 0.9 | 0.9 | 0.9 | 0.93 | 0.93 | 0.95 | 0.95 | 0.95 | 0.95 | 0.95 | 0.93 | 0.9 | 0.91 | 0.91 | 0.9 | 0.88 | 0.87 | 0.86 | 0.84 | 0.86 | 0.87 | 0.88 | 0.9 | 0.93 | 0.93 | 0.91 | 0.92 | 0.95 | 0.96 | 0.95 | 1 | 1.01 | 0.96 | 0.97 | 0.95 | 0.95 | 0.95 | 0.96 | 0.97 | 0.95 | 0.95 | 0.96 | 0.94 | 0.93 | 0.95 | 0.91 | 0.92 | 0.89 | 0.88 | 0.89 | 0.88 | 0.88 | 0.89 | 0.89 | 0.89 | 0.91 | 0.94 | 0.98 | 1 | 1.01 | 1.02 | 1.02 | 1 | 1.01 | 1.03 | 1.05 | 1.05 | 1.04 | 1 | 0.99 | 0.97 | 0.98 | 0.99 | 0.99 | 1.01 | 0.99 | 0.96 | 0.97 | 0.99 | 0.99 | 1.02 | 1.01 | 1 | 1 | 1 | 0.99 | 0.99 | 1.02 | 1.02 | 1 | 0.96 | 0.91 | 0.92 | 0.95 | 0.94 | 0.95 | 0.96 | 0.96 | 0.96 | 0.92 | 0.94 | 0.94 | 0.95 | 1.02 | 0.98 | 0.94 | 0.99 | 1.01 | 1 | 1.01 | 1.01 | 1.05 | 1.05 | 1.06 | 1.07 | 1.03 | 1.07 | 1.11 | 1.07 | 1.01 | 1.02 | 1.02 | 1.02 | 1.01 | 1.01 | 1.01 | 1.01 | 1.03 | 1.04 | 1.03 | 1.05 | 1.07 | 1.05 | 1.05 | 1.05 | 1.06 | 1.04 | 1.05 | 1.04 | 1.02 | 1.01 | 1 | 0.96 | 0.94 | 0.95 | 0.95 | 0.94 | 0.94 | 0.94 | 0.92 | 0.92 | 0.93 | 0.94 | 0.95 | 0.96
89616 |  | 0.9 | 0.88 | 0.88 | 0.91 | 0.9 | 0.9 | 0.9 | 0.9 | 0.93 | 0.92 | 0.94 | 0.94 | 0.95 | 0.95 | 0.95 | 0.93 | 0.9 | 0.91 | 0.91 | 0.9 | 0.88 | 0.87 | 0.86 | 0.84 | 0.86 | 0.87 | 0.88 | 0.9 | 0.93 | 0.93 | 0.91 | 0.92 | 0.95 | 0.96 | 0.95 | 1 | 1.01 | 0.96 | 0.97 | 0.94 | 0.94 | 0.95 | 0.96 | 0.97 | 0.95 | 0.95 | 0.95 | 0.94 | 0.93 | 0.95 | 0.91 | 0.92 | 0.89 | 0.88 | 0.89 | 0.88 | 0.88 | 0.89 | 0.88 | 0.89 | 0.91 | 0.94 | 0.98 | 1 | 1.01 | 1.02 | 1.01 | 1 | 1.01 | 1.02 | 1.04 | 1.05 | 1.03 | 1 | 0.98 | 0.97 | 0.98 | 0.98 | 0.99 | 1.01 | 0.99 | 0.96 | 0.97 | 0.99 | 0.99 | 1.02 | 1.01 | 1 | 1 | 0.99 | 0.99 | 0.99 | 1.02 | 1.02 | 0.99 | 0.96 | 0.91 | 0.92 | 0.94 | 0.94 | 0.95 | 0.96 | 0.96 | 0.96 | 0.92 | 0.94 | 0.94 | 0.95 | 1.02 | 0.97 | 0.94 | 0.99 | 1 | 1 | 1.01 | 1.01 | 1.05 | 1.05 | 1.06 | 1.07 | 1.03 | 1.07 | 1.1 | 1.07 | 1.01 | 1.02 | 1.01 | 1.01 | 1 | 1 | 1 | 1 | 1.02 | 1.04 | 1.03 | 1.04 | 1.06 | 1.05 | 1.05 | 1.04 | 1.06 | 1.04 | 1.04 | 1.04 | 1.02 | 1.01 | 1 | 0.96 | 0.94 | 0.95 | 0.95 | 0.94 | 0.94 | 0.93 | 0.92 | 0.92 | 0.93 | 0.94 | 0.95 | 0.96
89617 |  | 0.9 | 0.88 | 0.88 | 0.91 | 0.9 | 0.89 | 0.9 | 0.9 | 0.92 | 0.92 | 0.94 | 0.94 | 0.95 | 0.95 | 0.95 | 0.93 | 0.9 | 0.91 | 0.91 | 0.9 | 0.87 | 0.87 | 0.86 | 0.84 | 0.86 | 0.87 | 0.88 | 0.9 | 0.93 | 0.93 | 0.91 | 0.92 | 0.95 | 0.96 | 0.95 | 1 | 1.01 | 0.96 | 0.97 | 0.94 | 0.94 | 0.94 | 0.96 | 0.97 | 0.95 | 0.94 | 0.95 | 0.94 | 0.93 | 0.95 | 0.91 | 0.91 | 0.88 | 0.88 | 0.88 | 0.88 | 0.88 | 0.89 | 0.88 | 0.89 | 0.91 | 0.94 | 0.98 | 1 | 1.01 | 1.02 | 1.01 | 1 | 1.01 | 1.02 | 1.04 | 1.05 | 1.03 | 1 | 0.98 | 0.97 | 0.98 | 0.98 | 0.99 | 1.01 | 0.99 | 0.96 | 0.97 | 0.99 | 0.99 | 1.02 | 1 | 1 | 0.99 | 0.99 | 0.99 | 0.99 | 1.02 | 1.02 | 0.99 | 0.96 | 0.91 | 0.91 | 0.94 | 0.94 | 0.95 | 0.96 | 0.96 | 0.96 | 0.92 | 0.94 | 0.94 | 0.95 | 1.01 | 0.97 | 0.94 | 0.99 | 1 | 1 | 1 | 1.01 | 1.04 | 1.05 | 1.05 | 1.07 | 1.03 | 1.07 | 1.1 | 1.06 | 1.01 | 1.01 | 1.01 | 1.01 | 1 | 1 | 1 | 1 | 1.02 | 1.04 | 1.03 | 1.04 | 1.06 | 1.04 | 1.05 | 1.04 | 1.05 | 1.04 | 1.04 | 1.04 | 1.02 | 1.01 | 1 | 0.96 | 0.94 | 0.95 | 0.95 | 0.94 | 0.94 | 0.93 | 0.92 | 0.92 | 0.93 | 0.94 | 0.95 | 0.96
89619 |  | 0.91 | 0.89 | 0.89 | 0.92 | 0.91 | 0.91 | 0.91 | 0.91 | 0.94 | 0.94 | 0.95 | 0.96 | 0.96 | 0.96 | 0.96 | 0.94 | 0.91 | 0.92 | 0.92 | 0.91 | 0.89 | 0.88 | 0.87 | 0.85 | 0.87 | 0.88 | 0.89 | 0.91 | 0.94 | 0.94 | 0.93 | 0.93 | 0.96 | 0.97 | 0.97 | 1.01 | 1.02 | 0.97 | 0.98 | 0.96 | 0.96 | 0.96 | 0.97 | 0.98 | 0.96 | 0.96 | 0.96 | 0.95 | 0.94 | 0.96 | 0.92 | 0.93 | 0.9 | 0.89 | 0.89 | 0.89 | 0.89 | 0.9 | 0.89 | 0.9 | 0.92 | 0.95 | 0.99 | 1.01 | 1.02 | 1.04 | 1.03 | 1.01 | 1.03 | 1.04 | 1.06 | 1.06 | 1.05 | 1.01 | 1 | 0.98 | 0.99 | 1 | 1 | 1.02 | 1 | 0.97 | 0.98 | 1 | 1 | 1.03 | 1.02 | 1.01 | 1.01 | 1.01 | 1 | 1 | 1.03 | 1.03 | 1.01 | 0.97 | 0.92 | 0.92 | 0.95 | 0.95 | 0.96 | 0.97 | 0.97 | 0.97 | 0.93 | 0.95 | 0.95 | 0.96 | 1.03 | 0.98 | 0.95 | 1 | 1.01 | 1.01 | 1.02 | 1.02 | 1.06 | 1.06 | 1.07 | 1.08 | 1.04 | 1.08 | 1.11 | 1.08 | 1.02 | 1.03 | 1.02 | 1.03 | 1.01 | 1.02 | 1.01 | 1.01 | 1.04 | 1.05 | 1.04 | 1.06 | 1.08 | 1.06 | 1.06 | 1.06 | 1.07 | 1.05 | 1.06 | 1.05 | 1.03 | 1.02 | 1.01 | 0.97 | 0.95 | 0.96 | 0.96 | 0.95 | 0.95 | 0.94 | 0.93 | 0.93 | 0.94 | 0.95 | 0.96 | 0.97
90402 |  | 1.02 | 1 | 1 | 1.05 | 1.04 | 1.03 | 1.04 | 1.04 | 1.07 | 1.06 | 1.09 | 1.09 | 1.09 | 1.09 | 1.09 | 1.05 | 1.01 | 1.02 | 1.02 | 1.01 | 0.98 | 0.98 | 0.96 | 0.94 | 0.97 | 0.97 | 0.98 | 1.01 | 1.05 | 1.06 | 1.05 | 1.05 | 1.09 | 1.11 | 1.1 | 1.17 | 1.18 | 1.13 | 1.15 | 1.1 | 1.1 | 1.09 | 1.1 | 1.11 | 1.09 | 1.08 | 1.09 | 1.07 | 1.05 | 1.08 | 1.02 | 1.02 | 1 | 0.99 | 0.99 | 0.99 | 0.98 | 1 | 0.99 | 1.01 | 1.03 | 1.08 | 1.14 | 1.17 | 1.17 | 1.19 | 1.19 | 1.17 | 1.2 | 1.22 | 1.24 | 1.24 | 1.24 | 1.19 | 1.17 | 1.14 | 1.16 | 1.16 | 1.16 | 1.18 | 1.15 | 1.1 | 1.11 | 1.14 | 1.14 | 1.17 | 1.15 | 1.14 | 1.14 | 1.15 | 1.15 | 1.14 | 1.18 | 1.18 | 1.14 | 1.09 | 1.05 | 1.05 | 1.08 | 1.08 | 1.08 | 1.08 | 1.08 | 1.09 | 1.05 | 1.08 | 1.09 | 1.1 | 1.17 | 1.12 | 1.07 | 1.14 | 1.16 | 1.16 | 1.15 | 1.15 | 1.19 | 1.18 | 1.2 | 1.2 | 1.16 | 1.22 | 1.27 | 1.22 | 1.15 | 1.16 | 1.16 | 1.16 | 1.16 | 1.16 | 1.17 | 1.17 | 1.2 | 1.21 | 1.2 | 1.22 | 1.24 | 1.22 | 1.22 | 1.22 | 1.23 | 1.2 | 1.21 | 1.2 | 1.18 | 1.14 | 1.14 | 1.08 | 1.06 | 1.07 | 1.06 | 1.06 | 1.06 | 1.05 | 1.04 | 1.04 | 1.05 | 1.07 | 1.08 | 1.1
90403 |  | 1.03 | 1.01 | 1 | 1.05 | 1.04 | 1.04 | 1.04 | 1.04 | 1.07 | 1.07 | 1.09 | 1.09 | 1.09 | 1.09 | 1.09 | 1.05 | 1.02 | 1.02 | 1.02 | 1.01 | 0.98 | 0.98 | 0.96 | 0.94 | 0.97 | 0.98 | 0.99 | 1.02 | 1.06 | 1.06 | 1.05 | 1.06 | 1.09 | 1.11 | 1.1 | 1.18 | 1.19 | 1.14 | 1.15 | 1.11 | 1.1 | 1.1 | 1.11 | 1.11 | 1.09 | 1.09 | 1.1 | 1.07 | 1.06 | 1.08 | 1.02 | 1.03 | 1 | 0.99 | 0.99 | 0.99 | 0.98 | 1 | 1 | 1.01 | 1.03 | 1.08 | 1.15 | 1.17 | 1.18 | 1.2 | 1.19 | 1.18 | 1.21 | 1.22 | 1.25 | 1.25 | 1.24 | 1.2 | 1.18 | 1.15 | 1.17 | 1.16 | 1.17 | 1.18 | 1.15 | 1.11 | 1.12 | 1.15 | 1.14 | 1.17 | 1.16 | 1.15 | 1.15 | 1.16 | 1.15 | 1.15 | 1.18 | 1.18 | 1.14 | 1.09 | 1.05 | 1.05 | 1.09 | 1.08 | 1.08 | 1.09 | 1.09 | 1.09 | 1.05 | 1.08 | 1.09 | 1.1 | 1.18 | 1.13 | 1.08 | 1.15 | 1.17 | 1.16 | 1.16 | 1.16 | 1.19 | 1.19 | 1.2 | 1.21 | 1.16 | 1.22 | 1.27 | 1.22 | 1.15 | 1.16 | 1.16 | 1.17 | 1.16 | 1.17 | 1.17 | 1.17 | 1.2 | 1.22 | 1.2 | 1.22 | 1.24 | 1.23 | 1.23 | 1.22 | 1.23 | 1.21 | 1.21 | 1.2 | 1.18 | 1.15 | 1.14 | 1.08 | 1.06 | 1.07 | 1.07 | 1.06 | 1.06 | 1.05 | 1.04 | 1.04 | 1.06 | 1.08 | 1.08 | 1.1
90408 |  | 1 | 0.98 | 0.98 | 1.02 | 1.02 | 1.01 | 1.01 | 1.02 | 1.05 | 1.04 | 1.06 | 1.06 | 1.06 | 1.06 | 1.06 | 1.03 | 0.99 | 0.99 | 1 | 0.99 | 0.96 | 0.96 | 0.94 | 0.92 | 0.95 | 0.95 | 0.96 | 0.99 | 1.03 | 1.03 | 1.02 | 1.03 | 1.06 | 1.08 | 1.07 | 1.14 | 1.15 | 1.1 | 1.12 | 1.07 | 1.07 | 1.07 | 1.08 | 1.08 | 1.07 | 1.06 | 1.07 | 1.04 | 1.03 | 1.06 | 1 | 1 | 0.98 | 0.97 | 0.97 | 0.97 | 0.96 | 0.98 | 0.97 | 0.98 | 1 | 1.05 | 1.11 | 1.14 | 1.14 | 1.16 | 1.15 | 1.14 | 1.17 | 1.18 | 1.21 | 1.2 | 1.2 | 1.16 | 1.14 | 1.11 | 1.13 | 1.12 | 1.13 | 1.14 | 1.12 | 1.08 | 1.09 | 1.11 | 1.11 | 1.14 | 1.12 | 1.11 | 1.12 | 1.12 | 1.12 | 1.12 | 1.15 | 1.15 | 1.12 | 1.07 | 1.03 | 1.03 | 1.06 | 1.05 | 1.06 | 1.06 | 1.06 | 1.06 | 1.03 | 1.05 | 1.06 | 1.07 | 1.15 | 1.1 | 1.05 | 1.11 | 1.13 | 1.13 | 1.13 | 1.13 | 1.16 | 1.16 | 1.17 | 1.18 | 1.13 | 1.19 | 1.24 | 1.19 | 1.13 | 1.13 | 1.14 | 1.14 | 1.14 | 1.14 | 1.14 | 1.14 | 1.17 | 1.18 | 1.17 | 1.18 | 1.2 | 1.19 | 1.19 | 1.19 | 1.19 | 1.17 | 1.18 | 1.17 | 1.15 | 1.12 | 1.11 | 1.06 | 1.04 | 1.05 | 1.04 | 1.04 | 1.04 | 1.03 | 1.02 | 1.02 | 1.03 | 1.05 | 1.06 | 1.07
90409 |  | 1.01 | 0.99 | 0.99 | 1.04 | 1.03 | 1.02 | 1.03 | 1.03 | 1.06 | 1.05 | 1.08 | 1.08 | 1.07 | 1.07 | 1.08 | 1.04 | 1 | 1.01 | 1.01 | 1 | 0.97 | 0.97 | 0.95 | 0.93 | 0.96 | 0.97 | 0.97 | 1 | 1.04 | 1.05 | 1.04 | 1.04 | 1.08 | 1.1 | 1.09 | 1.16 | 1.17 | 1.12 | 1.14 | 1.09 | 1.09 | 1.08 | 1.09 | 1.1 | 1.08 | 1.07 | 1.08 | 1.06 | 1.04 | 1.07 | 1.01 | 1.01 | 0.99 | 0.98 | 0.98 | 0.98 | 0.97 | 0.99 | 0.98 | 0.99 | 1.02 | 1.06 | 1.13 | 1.16 | 1.16 | 1.18 | 1.17 | 1.16 | 1.19 | 1.2 | 1.23 | 1.23 | 1.22 | 1.18 | 1.16 | 1.13 | 1.15 | 1.14 | 1.15 | 1.16 | 1.14 | 1.09 | 1.1 | 1.13 | 1.13 | 1.15 | 1.14 | 1.13 | 1.13 | 1.14 | 1.14 | 1.13 | 1.17 | 1.17 | 1.13 | 1.08 | 1.04 | 1.04 | 1.07 | 1.07 | 1.07 | 1.07 | 1.07 | 1.07 | 1.04 | 1.07 | 1.08 | 1.09 | 1.16 | 1.11 | 1.06 | 1.13 | 1.15 | 1.14 | 1.14 | 1.14 | 1.17 | 1.17 | 1.18 | 1.19 | 1.14 | 1.21 | 1.25 | 1.2 | 1.14 | 1.15 | 1.15 | 1.15 | 1.15 | 1.15 | 1.15 | 1.15 | 1.18 | 1.2 | 1.19 | 1.2 | 1.22 | 1.21 | 1.21 | 1.2 | 1.21 | 1.19 | 1.19 | 1.19 | 1.16 | 1.13 | 1.12 | 1.07 | 1.05 | 1.06 | 1.05 | 1.05 | 1.05 | 1.04 | 1.03 | 1.03 | 1.04 | 1.06 | 1.07 | 1.08
90411 |  | 0.97 | 0.95 | 0.95 | 0.99 | 0.99 | 0.97 | 0.98 | 0.98 | 1.01 | 1 | 1.02 | 1.02 | 1.02 | 1.01 | 1.02 | 0.99 | 0.96 | 0.96 | 0.96 | 0.95 | 0.93 | 0.92 | 0.91 | 0.89 | 0.92 | 0.92 | 0.93 | 0.95 | 0.99 | 0.99 | 0.98 | 0.98 | 1.01 | 1.03 | 1.02 | 1.08 | 1.09 | 1.05 | 1.06 | 1.03 | 1.03 | 1.03 | 1.04 | 1.04 | 1.03 | 1.02 | 1.03 | 1.01 | 1 | 1.02 | 0.97 | 0.97 | 0.95 | 0.94 | 0.95 | 0.94 | 0.94 | 0.95 | 0.95 | 0.96 | 0.97 | 1.01 | 1.07 | 1.09 | 1.1 | 1.11 | 1.1 | 1.09 | 1.11 | 1.13 | 1.15 | 1.15 | 1.14 | 1.1 | 1.09 | 1.07 | 1.08 | 1.08 | 1.08 | 1.1 | 1.07 | 1.03 | 1.04 | 1.07 | 1.06 | 1.09 | 1.08 | 1.07 | 1.08 | 1.08 | 1.08 | 1.08 | 1.11 | 1.11 | 1.08 | 1.04 | 1 | 1 | 1.03 | 1.02 | 1.02 | 1.03 | 1.03 | 1.03 | 0.99 | 1.02 | 1.02 | 1.03 | 1.11 | 1.06 | 1.02 | 1.08 | 1.1 | 1.09 | 1.09 | 1.1 | 1.13 | 1.13 | 1.13 | 1.15 | 1.1 | 1.15 | 1.2 | 1.16 | 1.1 | 1.1 | 1.1 | 1.11 | 1.1 | 1.1 | 1.1 | 1.1 | 1.13 | 1.14 | 1.13 | 1.14 | 1.16 | 1.14 | 1.14 | 1.14 | 1.15 | 1.13 | 1.14 | 1.13 | 1.11 | 1.08 | 1.07 | 1.03 | 1.01 | 1.02 | 1.02 | 1.01 | 1.01 | 1 | 0.99 | 0.99 | 1.01 | 1.03 | 1.03 | 1.04
90419 |  | 1 | 0.98 | 0.98 | 1.02 | 1.02 | 1.01 | 1.01 | 1.01 | 1.04 | 1.04 | 1.06 | 1.06 | 1.05 | 1.05 | 1.06 | 1.02 | 0.99 | 0.99 | 0.99 | 0.99 | 0.96 | 0.95 | 0.94 | 0.91 | 0.95 | 0.95 | 0.96 | 0.99 | 1.03 | 1.03 | 1.02 | 1.02 | 1.06 | 1.07 | 1.06 | 1.13 | 1.14 | 1.09 | 1.11 | 1.07 | 1.07 | 1.06 | 1.07 | 1.08 | 1.06 | 1.05 | 1.06 | 1.04 | 1.03 | 1.05 | 1 | 1 | 0.97 | 0.97 | 0.97 | 0.97 | 0.96 | 0.98 | 0.97 | 0.98 | 1 | 1.05 | 1.11 | 1.13 | 1.14 | 1.16 | 1.15 | 1.14 | 1.16 | 1.18 | 1.2 | 1.2 | 1.19 | 1.15 | 1.13 | 1.11 | 1.12 | 1.12 | 1.13 | 1.14 | 1.11 | 1.07 | 1.08 | 1.11 | 1.1 | 1.13 | 1.12 | 1.11 | 1.11 | 1.12 | 1.12 | 1.12 | 1.15 | 1.15 | 1.11 | 1.07 | 1.02 | 1.02 | 1.06 | 1.05 | 1.06 | 1.06 | 1.06 | 1.06 | 1.02 | 1.05 | 1.06 | 1.07 | 1.15 | 1.1 | 1.05 | 1.11 | 1.13 | 1.13 | 1.13 | 1.13 | 1.16 | 1.16 | 1.17 | 1.18 | 1.13 | 1.19 | 1.24 | 1.19 | 1.13 | 1.13 | 1.14 | 1.14 | 1.13 | 1.14 | 1.14 | 1.14 | 1.16 | 1.18 | 1.17 | 1.18 | 1.2 | 1.19 | 1.19 | 1.18 | 1.19 | 1.17 | 1.18 | 1.17 | 1.14 | 1.12 | 1.11 | 1.06 | 1.03 | 1.05 | 1.04 | 1.04 | 1.04 | 1.03 | 1.02 | 1.02 | 1.03 | 1.05 | 1.06 | 1.07
90425 |  | 0.99 | 0.97 | 0.97 | 1.01 | 1 | 0.99 | 0.99 | 1 | 1.02 | 1.02 | 1.04 | 1.04 | 1.03 | 1.03 | 1.04 | 1 | 0.97 | 0.98 | 0.98 | 0.97 | 0.94 | 0.94 | 0.93 | 0.9 | 0.93 | 0.94 | 0.95 | 0.97 | 1.01 | 1.01 | 1 | 1 | 1.03 | 1.05 | 1.04 | 1.11 | 1.12 | 1.07 | 1.09 | 1.05 | 1.05 | 1.04 | 1.06 | 1.06 | 1.04 | 1.04 | 1.05 | 1.03 | 1.01 | 1.04 | 0.98 | 0.99 | 0.96 | 0.95 | 0.96 | 0.96 | 0.95 | 0.97 | 0.96 | 0.97 | 0.99 | 1.03 | 1.09 | 1.11 | 1.12 | 1.13 | 1.13 | 1.11 | 1.14 | 1.15 | 1.17 | 1.17 | 1.17 | 1.13 | 1.11 | 1.09 | 1.1 | 1.1 | 1.1 | 1.12 | 1.09 | 1.05 | 1.06 | 1.09 | 1.08 | 1.11 | 1.1 | 1.09 | 1.09 | 1.1 | 1.1 | 1.1 | 1.13 | 1.13 | 1.1 | 1.05 | 1.01 | 1.01 | 1.04 | 1.04 | 1.04 | 1.04 | 1.04 | 1.04 | 1.01 | 1.03 | 1.04 | 1.05 | 1.13 | 1.08 | 1.03 | 1.09 | 1.11 | 1.11 | 1.11 | 1.11 | 1.15 | 1.14 | 1.15 | 1.16 | 1.12 | 1.17 | 1.22 | 1.17 | 1.11 | 1.12 | 1.12 | 1.12 | 1.12 | 1.12 | 1.12 | 1.12 | 1.15 | 1.16 | 1.15 | 1.16 | 1.18 | 1.16 | 1.16 | 1.16 | 1.17 | 1.15 | 1.16 | 1.15 | 1.12 | 1.1 | 1.09 | 1.04 | 1.02 | 1.03 | 1.03 | 1.02 | 1.03 | 1.02 | 1.01 | 1.01 | 1.02 | 1.04 | 1.04 | 1.06
90427 |  | 0.97 | 0.95 | 0.95 | 0.99 | 0.98 | 0.97 | 0.97 | 0.97 | 1 | 1 | 1.02 | 1.01 | 1.01 | 1.01 | 1.01 | 0.98 | 0.95 | 0.96 | 0.96 | 0.95 | 0.93 | 0.92 | 0.91 | 0.88 | 0.91 | 0.92 | 0.93 | 0.95 | 0.98 | 0.99 | 0.97 | 0.97 | 1.01 | 1.02 | 1.01 | 1.07 | 1.08 | 1.04 | 1.06 | 1.02 | 1.02 | 1.02 | 1.03 | 1.04 | 1.02 | 1.01 | 1.02 | 1 | 0.99 | 1.02 | 0.97 | 0.97 | 0.94 | 0.94 | 0.94 | 0.94 | 0.93 | 0.95 | 0.95 | 0.95 | 0.97 | 1.01 | 1.07 | 1.09 | 1.09 | 1.1 | 1.1 | 1.08 | 1.1 | 1.12 | 1.14 | 1.14 | 1.13 | 1.09 | 1.08 | 1.06 | 1.07 | 1.07 | 1.07 | 1.09 | 1.06 | 1.03 | 1.04 | 1.06 | 1.06 | 1.08 | 1.07 | 1.07 | 1.07 | 1.08 | 1.08 | 1.07 | 1.11 | 1.11 | 1.08 | 1.03 | 0.99 | 0.99 | 1.02 | 1.02 | 1.02 | 1.03 | 1.02 | 1.03 | 0.99 | 1.01 | 1.02 | 1.03 | 1.1 | 1.06 | 1.01 | 1.07 | 1.09 | 1.09 | 1.09 | 1.09 | 1.13 | 1.13 | 1.13 | 1.14 | 1.1 | 1.15 | 1.2 | 1.15 | 1.09 | 1.1 | 1.1 | 1.1 | 1.09 | 1.1 | 1.1 | 1.1 | 1.12 | 1.14 | 1.12 | 1.13 | 1.15 | 1.13 | 1.13 | 1.13 | 1.14 | 1.13 | 1.13 | 1.12 | 1.1 | 1.07 | 1.07 | 1.02 | 1 | 1.02 | 1.02 | 1.01 | 1.01 | 1 | 0.99 | 0.99 | 1.01 | 1.02 | 1.03 | 1.04
90429 |  | 1.01 | 0.99 | 0.99 | 1.03 | 1.02 | 1.01 | 1.02 | 1.02 | 1.05 | 1.04 | 1.07 | 1.07 | 1.06 | 1.06 | 1.06 | 1.03 | 0.99 | 1 | 1 | 0.99 | 0.96 | 0.96 | 0.95 | 0.92 | 0.95 | 0.96 | 0.97 | 0.99 | 1.03 | 1.04 | 1.03 | 1.03 | 1.06 | 1.08 | 1.07 | 1.14 | 1.15 | 1.1 | 1.12 | 1.08 | 1.08 | 1.07 | 1.08 | 1.09 | 1.07 | 1.06 | 1.07 | 1.05 | 1.03 | 1.06 | 1 | 1.01 | 0.98 | 0.97 | 0.98 | 0.98 | 0.97 | 0.99 | 0.98 | 0.99 | 1.01 | 1.06 | 1.12 | 1.14 | 1.15 | 1.17 | 1.16 | 1.14 | 1.17 | 1.19 | 1.21 | 1.21 | 1.2 | 1.16 | 1.14 | 1.12 | 1.13 | 1.13 | 1.13 | 1.15 | 1.12 | 1.08 | 1.09 | 1.12 | 1.11 | 1.14 | 1.13 | 1.12 | 1.12 | 1.13 | 1.13 | 1.12 | 1.16 | 1.16 | 1.12 | 1.08 | 1.03 | 1.03 | 1.06 | 1.06 | 1.06 | 1.07 | 1.07 | 1.07 | 1.03 | 1.06 | 1.07 | 1.08 | 1.15 | 1.11 | 1.06 | 1.12 | 1.14 | 1.14 | 1.14 | 1.14 | 1.17 | 1.17 | 1.18 | 1.19 | 1.14 | 1.2 | 1.25 | 1.2 | 1.14 | 1.14 | 1.14 | 1.15 | 1.14 | 1.15 | 1.15 | 1.15 | 1.17 | 1.19 | 1.18 | 1.19 | 1.21 | 1.2 | 1.19 | 1.19 | 1.2 | 1.18 | 1.19 | 1.18 | 1.15 | 1.12 | 1.12 | 1.06 | 1.04 | 1.05 | 1.05 | 1.04 | 1.05 | 1.04 | 1.03 | 1.03 | 1.04 | 1.06 | 1.07 | 1.08
90431 |  | 0.99 | 0.97 | 0.97 | 1.01 | 1 | 0.99 | 1 | 1 | 1.03 | 1.02 | 1.04 | 1.04 | 1.04 | 1.04 | 1.04 | 1.01 | 0.98 | 0.98 | 0.98 | 0.97 | 0.95 | 0.94 | 0.93 | 0.9 | 0.93 | 0.94 | 0.95 | 0.97 | 1.01 | 1.01 | 1 | 1 | 1.04 | 1.05 | 1.04 | 1.11 | 1.12 | 1.07 | 1.09 | 1.05 | 1.05 | 1.05 | 1.06 | 1.06 | 1.05 | 1.04 | 1.05 | 1.03 | 1.02 | 1.04 | 0.99 | 0.99 | 0.96 | 0.96 | 0.96 | 0.96 | 0.95 | 0.97 | 0.96 | 0.97 | 0.99 | 1.03 | 1.09 | 1.12 | 1.12 | 1.14 | 1.13 | 1.11 | 1.14 | 1.15 | 1.18 | 1.18 | 1.17 | 1.13 | 1.11 | 1.09 | 1.1 | 1.1 | 1.1 | 1.12 | 1.09 | 1.06 | 1.07 | 1.09 | 1.09 | 1.11 | 1.1 | 1.09 | 1.1 | 1.11 | 1.1 | 1.1 | 1.14 | 1.14 | 1.1 | 1.06 | 1.01 | 1.01 | 1.04 | 1.04 | 1.04 | 1.05 | 1.05 | 1.05 | 1.01 | 1.03 | 1.04 | 1.05 | 1.13 | 1.08 | 1.04 | 1.1 | 1.12 | 1.11 | 1.11 | 1.12 | 1.15 | 1.15 | 1.15 | 1.17 | 1.12 | 1.18 | 1.22 | 1.18 | 1.12 | 1.12 | 1.12 | 1.13 | 1.12 | 1.12 | 1.12 | 1.12 | 1.15 | 1.17 | 1.15 | 1.16 | 1.18 | 1.17 | 1.17 | 1.16 | 1.17 | 1.16 | 1.16 | 1.15 | 1.13 | 1.1 | 1.09 | 1.04 | 1.02 | 1.04 | 1.04 | 1.03 | 1.03 | 1.02 | 1.01 | 1.01 | 1.02 | 1.04 | 1.05 | 1.06
90439 |  | 1.01 | 0.99 | 0.99 | 1.03 | 1.02 | 1.01 | 1.02 | 1.02 | 1.05 | 1.04 | 1.07 | 1.07 | 1.06 | 1.06 | 1.06 | 1.03 | 0.99 | 1 | 1 | 0.99 | 0.96 | 0.96 | 0.95 | 0.92 | 0.95 | 0.96 | 0.97 | 1 | 1.03 | 1.04 | 1.03 | 1.03 | 1.07 | 1.08 | 1.07 | 1.14 | 1.15 | 1.11 | 1.12 | 1.08 | 1.08 | 1.07 | 1.08 | 1.09 | 1.07 | 1.06 | 1.07 | 1.05 | 1.03 | 1.06 | 1 | 1.01 | 0.98 | 0.97 | 0.98 | 0.97 | 0.97 | 0.99 | 0.98 | 0.99 | 1.01 | 1.06 | 1.12 | 1.14 | 1.15 | 1.17 | 1.16 | 1.15 | 1.17 | 1.19 | 1.21 | 1.21 | 1.21 | 1.16 | 1.15 | 1.12 | 1.14 | 1.13 | 1.14 | 1.15 | 1.12 | 1.08 | 1.09 | 1.12 | 1.11 | 1.14 | 1.13 | 1.12 | 1.12 | 1.13 | 1.13 | 1.12 | 1.16 | 1.16 | 1.12 | 1.07 | 1.03 | 1.03 | 1.06 | 1.06 | 1.06 | 1.07 | 1.07 | 1.07 | 1.03 | 1.06 | 1.07 | 1.08 | 1.15 | 1.1 | 1.06 | 1.12 | 1.14 | 1.13 | 1.13 | 1.13 | 1.17 | 1.17 | 1.18 | 1.18 | 1.14 | 1.2 | 1.24 | 1.2 | 1.13 | 1.14 | 1.14 | 1.14 | 1.14 | 1.14 | 1.14 | 1.14 | 1.17 | 1.19 | 1.18 | 1.19 | 1.21 | 1.2 | 1.19 | 1.19 | 1.2 | 1.18 | 1.18 | 1.18 | 1.15 | 1.12 | 1.12 | 1.06 | 1.04 | 1.05 | 1.05 | 1.04 | 1.04 | 1.04 | 1.02 | 1.02 | 1.04 | 1.06 | 1.06 | 1.08
90441 |  | 0.99 | 0.97 | 0.97 | 1.01 | 1.01 | 1 | 1 | 1 | 1.03 | 1.03 | 1.05 | 1.05 | 1.04 | 1.04 | 1.04 | 1.01 | 0.98 | 0.98 | 0.99 | 0.98 | 0.95 | 0.95 | 0.93 | 0.91 | 0.94 | 0.94 | 0.95 | 0.98 | 1.02 | 1.02 | 1.01 | 1.01 | 1.04 | 1.06 | 1.05 | 1.12 | 1.13 | 1.08 | 1.1 | 1.06 | 1.06 | 1.05 | 1.06 | 1.07 | 1.05 | 1.04 | 1.05 | 1.03 | 1.02 | 1.05 | 0.99 | 0.99 | 0.97 | 0.96 | 0.96 | 0.96 | 0.96 | 0.97 | 0.97 | 0.98 | 1 | 1.04 | 1.1 | 1.12 | 1.13 | 1.14 | 1.14 | 1.12 | 1.15 | 1.16 | 1.18 | 1.18 | 1.18 | 1.14 | 1.12 | 1.1 | 1.11 | 1.11 | 1.11 | 1.13 | 1.1 | 1.06 | 1.07 | 1.1 | 1.09 | 1.12 | 1.11 | 1.1 | 1.1 | 1.11 | 1.11 | 1.1 | 1.14 | 1.14 | 1.1 | 1.06 | 1.02 | 1.02 | 1.05 | 1.04 | 1.05 | 1.05 | 1.05 | 1.05 | 1.01 | 1.04 | 1.05 | 1.06 | 1.13 | 1.09 | 1.04 | 1.1 | 1.12 | 1.12 | 1.12 | 1.12 | 1.15 | 1.15 | 1.16 | 1.17 | 1.13 | 1.18 | 1.23 | 1.18 | 1.12 | 1.13 | 1.13 | 1.13 | 1.12 | 1.13 | 1.13 | 1.13 | 1.15 | 1.17 | 1.16 | 1.17 | 1.19 | 1.17 | 1.17 | 1.17 | 1.18 | 1.16 | 1.16 | 1.16 | 1.13 | 1.1 | 1.1 | 1.05 | 1.03 | 1.04 | 1.04 | 1.03 | 1.03 | 1.02 | 1.01 | 1.01 | 1.03 | 1.04 | 1.05 | 1.06
90443 |  | 1.01 | 0.99 | 0.99 | 1.03 | 1.02 | 1.01 | 1.02 | 1.02 | 1.05 | 1.04 | 1.07 | 1.07 | 1.06 | 1.06 | 1.07 | 1.03 | 1 | 1 | 1 | 0.99 | 0.96 | 0.96 | 0.95 | 0.92 | 0.95 | 0.96 | 0.97 | 1 | 1.03 | 1.04 | 1.03 | 1.03 | 1.07 | 1.08 | 1.07 | 1.14 | 1.16 | 1.11 | 1.12 | 1.08 | 1.08 | 1.07 | 1.08 | 1.09 | 1.07 | 1.06 | 1.07 | 1.05 | 1.03 | 1.06 | 1 | 1.01 | 0.98 | 0.97 | 0.98 | 0.98 | 0.97 | 0.99 | 0.98 | 0.99 | 1.01 | 1.06 | 1.12 | 1.15 | 1.15 | 1.17 | 1.16 | 1.15 | 1.17 | 1.19 | 1.21 | 1.21 | 1.21 | 1.16 | 1.15 | 1.12 | 1.14 | 1.13 | 1.14 | 1.15 | 1.12 | 1.08 | 1.09 | 1.12 | 1.11 | 1.14 | 1.13 | 1.12 | 1.12 | 1.13 | 1.13 | 1.12 | 1.16 | 1.16 | 1.12 | 1.07 | 1.03 | 1.03 | 1.06 | 1.06 | 1.06 | 1.07 | 1.07 | 1.07 | 1.03 | 1.06 | 1.07 | 1.08 | 1.15 | 1.1 | 1.06 | 1.12 | 1.14 | 1.14 | 1.13 | 1.13 | 1.17 | 1.17 | 1.18 | 1.19 | 1.14 | 1.2 | 1.25 | 1.2 | 1.13 | 1.14 | 1.14 | 1.14 | 1.14 | 1.14 | 1.14 | 1.15 | 1.17 | 1.19 | 1.18 | 1.19 | 1.21 | 1.2 | 1.2 | 1.19 | 1.2 | 1.18 | 1.19 | 1.18 | 1.15 | 1.12 | 1.12 | 1.06 | 1.04 | 1.05 | 1.05 | 1.04 | 1.04 | 1.04 | 1.02 | 1.02 | 1.04 | 1.06 | 1.06 | 1.08
90449 |  | 0.98 | 0.96 | 0.96 | 1 | 0.99 | 0.98 | 0.99 | 0.99 | 1.02 | 1.01 | 1.03 | 1.03 | 1.03 | 1.03 | 1.03 | 1 | 0.97 | 0.97 | 0.97 | 0.96 | 0.94 | 0.93 | 0.92 | 0.9 | 0.93 | 0.93 | 0.94 | 0.96 | 1 | 1 | 0.99 | 0.99 | 1.03 | 1.04 | 1.03 | 1.1 | 1.11 | 1.06 | 1.08 | 1.04 | 1.04 | 1.04 | 1.05 | 1.05 | 1.04 | 1.03 | 1.04 | 1.02 | 1.01 | 1.03 | 0.98 | 0.98 | 0.96 | 0.95 | 0.95 | 0.95 | 0.95 | 0.96 | 0.96 | 0.97 | 0.98 | 1.02 | 1.08 | 1.1 | 1.11 | 1.12 | 1.12 | 1.1 | 1.12 | 1.14 | 1.16 | 1.16 | 1.16 | 1.12 | 1.1 | 1.08 | 1.09 | 1.09 | 1.09 | 1.11 | 1.08 | 1.04 | 1.06 | 1.08 | 1.07 | 1.1 | 1.09 | 1.08 | 1.09 | 1.1 | 1.09 | 1.09 | 1.13 | 1.13 | 1.09 | 1.05 | 1 | 1 | 1.03 | 1.03 | 1.03 | 1.04 | 1.04 | 1.04 | 1 | 1.02 | 1.03 | 1.04 | 1.12 | 1.07 | 1.03 | 1.09 | 1.11 | 1.1 | 1.1 | 1.11 | 1.14 | 1.14 | 1.14 | 1.16 | 1.11 | 1.17 | 1.21 | 1.17 | 1.11 | 1.11 | 1.11 | 1.12 | 1.11 | 1.11 | 1.11 | 1.11 | 1.14 | 1.15 | 1.14 | 1.15 | 1.17 | 1.15 | 1.15 | 1.15 | 1.16 | 1.14 | 1.15 | 1.14 | 1.12 | 1.09 | 1.08 | 1.04 | 1.02 | 1.03 | 1.03 | 1.02 | 1.02 | 1.01 | 1 | 1 | 1.02 | 1.03 | 1.04 | 1.05
90451 |  | 0.99 | 0.97 | 0.96 | 1 | 1 | 0.99 | 0.99 | 0.99 | 1.02 | 1.02 | 1.04 | 1.03 | 1.03 | 1.03 | 1.03 | 1 | 0.97 | 0.98 | 0.98 | 0.97 | 0.94 | 0.94 | 0.92 | 0.9 | 0.93 | 0.93 | 0.94 | 0.97 | 1 | 1.01 | 0.99 | 1 | 1.03 | 1.05 | 1.03 | 1.1 | 1.11 | 1.07 | 1.08 | 1.05 | 1.05 | 1.04 | 1.05 | 1.06 | 1.04 | 1.03 | 1.04 | 1.02 | 1.01 | 1.04 | 0.98 | 0.99 | 0.96 | 0.95 | 0.96 | 0.96 | 0.95 | 0.97 | 0.96 | 0.97 | 0.99 | 1.03 | 1.09 | 1.11 | 1.12 | 1.13 | 1.12 | 1.11 | 1.13 | 1.14 | 1.17 | 1.17 | 1.16 | 1.12 | 1.1 | 1.08 | 1.09 | 1.09 | 1.1 | 1.11 | 1.09 | 1.05 | 1.06 | 1.09 | 1.08 | 1.11 | 1.1 | 1.09 | 1.09 | 1.1 | 1.1 | 1.09 | 1.13 | 1.13 | 1.09 | 1.05 | 1.01 | 1.01 | 1.04 | 1.03 | 1.04 | 1.04 | 1.04 | 1.04 | 1.01 | 1.03 | 1.04 | 1.05 | 1.12 | 1.08 | 1.03 | 1.09 | 1.11 | 1.11 | 1.11 | 1.11 | 1.15 | 1.14 | 1.15 | 1.16 | 1.12 | 1.17 | 1.22 | 1.17 | 1.11 | 1.12 | 1.12 | 1.12 | 1.11 | 1.12 | 1.12 | 1.12 | 1.14 | 1.16 | 1.14 | 1.16 | 1.17 | 1.16 | 1.16 | 1.16 | 1.17 | 1.15 | 1.15 | 1.15 | 1.12 | 1.09 | 1.09 | 1.04 | 1.02 | 1.03 | 1.03 | 1.02 | 1.02 | 1.02 | 1 | 1 | 1.02 | 1.04 | 1.04 | 1.06
90453 |  | 0.98 | 0.96 | 0.96 | 1 | 0.99 | 0.98 | 0.98 | 0.99 | 1.02 | 1.01 | 1.03 | 1.03 | 1.03 | 1.03 | 1.03 | 1 | 0.97 | 0.97 | 0.97 | 0.97 | 0.94 | 0.93 | 0.92 | 0.9 | 0.93 | 0.93 | 0.94 | 0.96 | 1 | 1 | 0.99 | 0.99 | 1.02 | 1.04 | 1.03 | 1.09 | 1.1 | 1.06 | 1.07 | 1.04 | 1.04 | 1.04 | 1.05 | 1.05 | 1.04 | 1.03 | 1.04 | 1.02 | 1.01 | 1.03 | 0.98 | 0.98 | 0.96 | 0.95 | 0.96 | 0.95 | 0.95 | 0.96 | 0.96 | 0.97 | 0.98 | 1.02 | 1.08 | 1.1 | 1.11 | 1.12 | 1.12 | 1.1 | 1.12 | 1.14 | 1.16 | 1.16 | 1.15 | 1.11 | 1.1 | 1.08 | 1.09 | 1.09 | 1.09 | 1.11 | 1.08 | 1.04 | 1.06 | 1.08 | 1.07 | 1.1 | 1.09 | 1.08 | 1.09 | 1.1 | 1.09 | 1.09 | 1.13 | 1.13 | 1.09 | 1.05 | 1 | 1 | 1.03 | 1.03 | 1.03 | 1.04 | 1.04 | 1.04 | 1 | 1.02 | 1.03 | 1.04 | 1.12 | 1.07 | 1.03 | 1.09 | 1.11 | 1.1 | 1.11 | 1.11 | 1.15 | 1.14 | 1.15 | 1.16 | 1.12 | 1.17 | 1.21 | 1.17 | 1.11 | 1.12 | 1.11 | 1.12 | 1.11 | 1.11 | 1.11 | 1.11 | 1.14 | 1.15 | 1.14 | 1.15 | 1.17 | 1.15 | 1.15 | 1.15 | 1.16 | 1.15 | 1.15 | 1.14 | 1.12 | 1.09 | 1.08 | 1.04 | 1.02 | 1.03 | 1.03 | 1.02 | 1.02 | 1.01 | 1 | 1 | 1.02 | 1.04 | 1.04 | 1.05
90455 |  | 0.97 | 0.95 | 0.95 | 0.98 | 0.98 | 0.96 | 0.97 | 0.97 | 1 | 0.99 | 1.01 | 1.01 | 1.01 | 1.01 | 1.01 | 0.98 | 0.95 | 0.95 | 0.96 | 0.95 | 0.92 | 0.92 | 0.9 | 0.88 | 0.91 | 0.91 | 0.92 | 0.95 | 0.98 | 0.98 | 0.97 | 0.97 | 1 | 1.02 | 1.01 | 1.07 | 1.08 | 1.04 | 1.05 | 1.02 | 1.02 | 1.02 | 1.03 | 1.03 | 1.02 | 1.01 | 1.02 | 1 | 0.99 | 1.01 | 0.96 | 0.97 | 0.94 | 0.93 | 0.94 | 0.94 | 0.93 | 0.95 | 0.94 | 0.95 | 0.97 | 1 | 1.06 | 1.08 | 1.09 | 1.1 | 1.09 | 1.07 | 1.1 | 1.11 | 1.13 | 1.13 | 1.13 | 1.09 | 1.07 | 1.05 | 1.06 | 1.06 | 1.07 | 1.08 | 1.06 | 1.02 | 1.03 | 1.06 | 1.05 | 1.08 | 1.07 | 1.06 | 1.07 | 1.07 | 1.07 | 1.07 | 1.1 | 1.1 | 1.07 | 1.03 | 0.99 | 0.99 | 1.02 | 1.01 | 1.01 | 1.02 | 1.02 | 1.02 | 0.98 | 1.01 | 1.01 | 1.02 | 1.1 | 1.05 | 1.01 | 1.07 | 1.09 | 1.08 | 1.09 | 1.09 | 1.12 | 1.12 | 1.12 | 1.14 | 1.1 | 1.15 | 1.19 | 1.15 | 1.09 | 1.1 | 1.09 | 1.1 | 1.09 | 1.09 | 1.09 | 1.09 | 1.12 | 1.13 | 1.12 | 1.13 | 1.14 | 1.13 | 1.13 | 1.13 | 1.14 | 1.12 | 1.12 | 1.12 | 1.09 | 1.07 | 1.06 | 1.02 | 1 | 1.01 | 1.01 | 1 | 1 | 1 | 0.99 | 0.99 | 1 | 1.02 | 1.02 | 1.04
90459 |  | 1.01 | 0.99 | 0.99 | 1.03 | 1.03 | 1.02 | 1.02 | 1.03 | 1.06 | 1.05 | 1.07 | 1.07 | 1.07 | 1.07 | 1.07 | 1.04 | 1 | 1 | 1 | 1 | 0.97 | 0.96 | 0.95 | 0.92 | 0.96 | 0.96 | 0.97 | 1 | 1.04 | 1.04 | 1.03 | 1.04 | 1.07 | 1.09 | 1.08 | 1.15 | 1.16 | 1.11 | 1.13 | 1.09 | 1.08 | 1.08 | 1.09 | 1.09 | 1.08 | 1.07 | 1.08 | 1.05 | 1.04 | 1.07 | 1.01 | 1.01 | 0.98 | 0.98 | 0.98 | 0.98 | 0.97 | 0.99 | 0.98 | 0.99 | 1.01 | 1.06 | 1.13 | 1.15 | 1.16 | 1.17 | 1.17 | 1.15 | 1.18 | 1.2 | 1.22 | 1.22 | 1.21 | 1.17 | 1.15 | 1.13 | 1.14 | 1.14 | 1.14 | 1.16 | 1.13 | 1.09 | 1.1 | 1.13 | 1.12 | 1.15 | 1.13 | 1.13 | 1.13 | 1.14 | 1.13 | 1.13 | 1.16 | 1.16 | 1.13 | 1.08 | 1.03 | 1.03 | 1.07 | 1.06 | 1.07 | 1.07 | 1.07 | 1.07 | 1.03 | 1.06 | 1.07 | 1.08 | 1.16 | 1.11 | 1.06 | 1.13 | 1.15 | 1.14 | 1.14 | 1.14 | 1.17 | 1.17 | 1.18 | 1.19 | 1.14 | 1.2 | 1.25 | 1.2 | 1.14 | 1.14 | 1.15 | 1.15 | 1.15 | 1.15 | 1.15 | 1.15 | 1.18 | 1.2 | 1.18 | 1.2 | 1.22 | 1.2 | 1.2 | 1.2 | 1.21 | 1.19 | 1.19 | 1.18 | 1.16 | 1.13 | 1.12 | 1.07 | 1.04 | 1.05 | 1.05 | 1.04 | 1.05 | 1.04 | 1.03 | 1.03 | 1.04 | 1.06 | 1.07 | 1.08
90461 |  | 0.99 | 0.97 | 0.97 | 1.01 | 1 | 0.99 | 0.99 | 1 | 1.03 | 1.02 | 1.04 | 1.04 | 1.04 | 1.03 | 1.04 | 1 | 0.97 | 0.98 | 0.98 | 0.97 | 0.94 | 0.94 | 0.92 | 0.9 | 0.93 | 0.94 | 0.95 | 0.97 | 1.01 | 1.01 | 1 | 1 | 1.04 | 1.05 | 1.04 | 1.11 | 1.12 | 1.07 | 1.09 | 1.05 | 1.05 | 1.04 | 1.06 | 1.06 | 1.04 | 1.04 | 1.05 | 1.02 | 1.01 | 1.04 | 0.98 | 0.98 | 0.96 | 0.95 | 0.96 | 0.95 | 0.95 | 0.96 | 0.96 | 0.97 | 0.99 | 1.03 | 1.09 | 1.11 | 1.12 | 1.13 | 1.13 | 1.11 | 1.14 | 1.15 | 1.18 | 1.17 | 1.17 | 1.13 | 1.11 | 1.09 | 1.1 | 1.1 | 1.1 | 1.12 | 1.09 | 1.05 | 1.06 | 1.09 | 1.08 | 1.11 | 1.1 | 1.09 | 1.09 | 1.1 | 1.1 | 1.09 | 1.13 | 1.13 | 1.09 | 1.05 | 1.01 | 1.01 | 1.04 | 1.03 | 1.04 | 1.04 | 1.04 | 1.04 | 1.01 | 1.03 | 1.04 | 1.05 | 1.12 | 1.08 | 1.03 | 1.09 | 1.11 | 1.11 | 1.11 | 1.11 | 1.14 | 1.14 | 1.15 | 1.16 | 1.11 | 1.17 | 1.22 | 1.17 | 1.11 | 1.12 | 1.12 | 1.12 | 1.11 | 1.12 | 1.12 | 1.12 | 1.14 | 1.16 | 1.15 | 1.16 | 1.18 | 1.16 | 1.16 | 1.16 | 1.17 | 1.15 | 1.15 | 1.15 | 1.12 | 1.1 | 1.09 | 1.04 | 1.02 | 1.03 | 1.03 | 1.02 | 1.02 | 1.01 | 1 | 1 | 1.02 | 1.03 | 1.04 | 1.05
90469 |  | 0.97 | 0.95 | 0.95 | 0.98 | 0.98 | 0.97 | 0.97 | 0.97 | 1 | 1 | 1.02 | 1.01 | 1.01 | 1.01 | 1.01 | 0.98 | 0.95 | 0.96 | 0.96 | 0.95 | 0.92 | 0.92 | 0.91 | 0.88 | 0.91 | 0.92 | 0.93 | 0.95 | 0.98 | 0.99 | 0.97 | 0.98 | 1.01 | 1.02 | 1.01 | 1.08 | 1.09 | 1.04 | 1.06 | 1.02 | 1.02 | 1.02 | 1.03 | 1.04 | 1.02 | 1.01 | 1.02 | 1 | 0.99 | 1.02 | 0.96 | 0.97 | 0.94 | 0.94 | 0.94 | 0.94 | 0.93 | 0.95 | 0.94 | 0.95 | 0.97 | 1.01 | 1.07 | 1.08 | 1.09 | 1.1 | 1.1 | 1.08 | 1.1 | 1.12 | 1.14 | 1.14 | 1.13 | 1.1 | 1.08 | 1.06 | 1.07 | 1.07 | 1.07 | 1.09 | 1.07 | 1.03 | 1.04 | 1.06 | 1.06 | 1.08 | 1.07 | 1.07 | 1.07 | 1.08 | 1.08 | 1.07 | 1.11 | 1.11 | 1.07 | 1.03 | 0.99 | 0.99 | 1.02 | 1.01 | 1.02 | 1.02 | 1.02 | 1.02 | 0.99 | 1.01 | 1.02 | 1.03 | 1.1 | 1.05 | 1.01 | 1.07 | 1.09 | 1.08 | 1.09 | 1.09 | 1.13 | 1.12 | 1.13 | 1.14 | 1.1 | 1.15 | 1.19 | 1.15 | 1.09 | 1.1 | 1.1 | 1.1 | 1.09 | 1.09 | 1.1 | 1.09 | 1.12 | 1.13 | 1.12 | 1.13 | 1.15 | 1.13 | 1.13 | 1.13 | 1.14 | 1.13 | 1.13 | 1.12 | 1.1 | 1.07 | 1.07 | 1.02 | 1 | 1.01 | 1.01 | 1 | 1.01 | 1 | 0.99 | 0.99 | 1 | 1.02 | 1.02 | 1.04
90471 |  | 0.97 | 0.95 | 0.95 | 0.99 | 0.98 | 0.97 | 0.97 | 0.98 | 1.01 | 1 | 1.02 | 1.02 | 1.01 | 1.01 | 1.01 | 0.99 | 0.96 | 0.96 | 0.96 | 0.95 | 0.93 | 0.92 | 0.91 | 0.89 | 0.91 | 0.92 | 0.93 | 0.95 | 0.99 | 0.99 | 0.98 | 0.98 | 1.01 | 1.03 | 1.02 | 1.08 | 1.09 | 1.05 | 1.06 | 1.03 | 1.03 | 1.02 | 1.04 | 1.04 | 1.03 | 1.02 | 1.03 | 1.01 | 0.99 | 1.02 | 0.97 | 0.97 | 0.95 | 0.94 | 0.94 | 0.94 | 0.94 | 0.95 | 0.95 | 0.96 | 0.97 | 1.01 | 1.07 | 1.09 | 1.1 | 1.11 | 1.1 | 1.09 | 1.11 | 1.12 | 1.14 | 1.14 | 1.14 | 1.1 | 1.08 | 1.06 | 1.07 | 1.07 | 1.08 | 1.09 | 1.07 | 1.03 | 1.04 | 1.07 | 1.06 | 1.09 | 1.08 | 1.07 | 1.07 | 1.08 | 1.08 | 1.08 | 1.11 | 1.11 | 1.08 | 1.03 | 0.99 | 0.99 | 1.02 | 1.02 | 1.02 | 1.03 | 1.03 | 1.03 | 0.99 | 1.01 | 1.02 | 1.03 | 1.1 | 1.06 | 1.02 | 1.07 | 1.09 | 1.09 | 1.09 | 1.09 | 1.13 | 1.13 | 1.13 | 1.14 | 1.1 | 1.15 | 1.2 | 1.15 | 1.09 | 1.1 | 1.1 | 1.1 | 1.1 | 1.1 | 1.1 | 1.1 | 1.12 | 1.14 | 1.13 | 1.14 | 1.15 | 1.14 | 1.14 | 1.14 | 1.14 | 1.13 | 1.13 | 1.13 | 1.1 | 1.08 | 1.07 | 1.02 | 1 | 1.02 | 1.02 | 1.01 | 1.01 | 1 | 0.99 | 0.99 | 1 | 1.02 | 1.03 | 1.04
90473 |  | 0.96 | 0.94 | 0.94 | 0.97 | 0.97 | 0.96 | 0.96 | 0.96 | 0.99 | 0.98 | 1 | 1 | 1 | 1 | 1 | 0.97 | 0.94 | 0.95 | 0.95 | 0.94 | 0.92 | 0.91 | 0.9 | 0.88 | 0.9 | 0.91 | 0.92 | 0.94 | 0.97 | 0.98 | 0.96 | 0.97 | 1 | 1.01 | 1 | 1.06 | 1.07 | 1.03 | 1.04 | 1.01 | 1.01 | 1.01 | 1.02 | 1.03 | 1.01 | 1 | 1.01 | 0.99 | 0.98 | 1.01 | 0.96 | 0.96 | 0.93 | 0.93 | 0.93 | 0.93 | 0.92 | 0.94 | 0.93 | 0.94 | 0.96 | 1 | 1.05 | 1.07 | 1.08 | 1.09 | 1.08 | 1.07 | 1.09 | 1.1 | 1.12 | 1.12 | 1.12 | 1.08 | 1.07 | 1.05 | 1.06 | 1.06 | 1.06 | 1.08 | 1.05 | 1.02 | 1.03 | 1.05 | 1.05 | 1.07 | 1.06 | 1.05 | 1.06 | 1.07 | 1.06 | 1.06 | 1.1 | 1.1 | 1.06 | 1.02 | 0.98 | 0.98 | 1.01 | 1 | 1.01 | 1.01 | 1.01 | 1.01 | 0.98 | 1 | 1.01 | 1.02 | 1.09 | 1.04 | 1 | 1.06 | 1.08 | 1.07 | 1.08 | 1.08 | 1.11 | 1.11 | 1.12 | 1.13 | 1.09 | 1.14 | 1.18 | 1.14 | 1.08 | 1.09 | 1.09 | 1.09 | 1.08 | 1.08 | 1.08 | 1.08 | 1.11 | 1.12 | 1.11 | 1.12 | 1.14 | 1.12 | 1.12 | 1.12 | 1.13 | 1.11 | 1.12 | 1.11 | 1.09 | 1.06 | 1.05 | 1.01 | 0.99 | 1 | 1 | 0.99 | 1 | 0.99 | 0.98 | 0.98 | 0.99 | 1.01 | 1.01 | 1.03
90475 |  | 0.96 | 0.94 | 0.94 | 0.97 | 0.97 | 0.96 | 0.96 | 0.96 | 0.99 | 0.98 | 1 | 1 | 1 | 1 | 1 | 0.97 | 0.94 | 0.95 | 0.95 | 0.94 | 0.91 | 0.91 | 0.9 | 0.87 | 0.9 | 0.91 | 0.91 | 0.94 | 0.97 | 0.97 | 0.96 | 0.96 | 0.99 | 1.01 | 1 | 1.06 | 1.07 | 1.03 | 1.04 | 1.01 | 1.01 | 1.01 | 1.02 | 1.02 | 1.01 | 1 | 1.01 | 0.99 | 0.98 | 1 | 0.95 | 0.96 | 0.93 | 0.93 | 0.93 | 0.93 | 0.92 | 0.94 | 0.93 | 0.94 | 0.96 | 1 | 1.05 | 1.07 | 1.08 | 1.09 | 1.08 | 1.07 | 1.09 | 1.1 | 1.12 | 1.12 | 1.12 | 1.08 | 1.06 | 1.04 | 1.05 | 1.05 | 1.06 | 1.07 | 1.05 | 1.02 | 1.03 | 1.05 | 1.04 | 1.07 | 1.06 | 1.05 | 1.06 | 1.06 | 1.06 | 1.06 | 1.09 | 1.09 | 1.06 | 1.02 | 0.98 | 0.98 | 1.01 | 1 | 1.01 | 1.01 | 1.01 | 1.01 | 0.98 | 1 | 1 | 1.01 | 1.09 | 1.04 | 1 | 1.05 | 1.07 | 1.07 | 1.07 | 1.08 | 1.11 | 1.11 | 1.11 | 1.13 | 1.09 | 1.13 | 1.18 | 1.14 | 1.08 | 1.09 | 1.08 | 1.09 | 1.08 | 1.08 | 1.08 | 1.08 | 1.11 | 1.12 | 1.11 | 1.12 | 1.13 | 1.12 | 1.12 | 1.11 | 1.12 | 1.11 | 1.11 | 1.11 | 1.08 | 1.06 | 1.05 | 1.01 | 0.99 | 1 | 1 | 0.99 | 1 | 0.99 | 0.98 | 0.98 | 0.99 | 1.01 | 1.01 | 1.03
90478 |  | 1 | 0.98 | 0.98 | 1.02 | 1.02 | 1.01 | 1.01 | 1.01 | 1.05 | 1.04 | 1.06 | 1.06 | 1.06 | 1.06 | 1.06 | 1.03 | 0.99 | 1 | 1 | 0.99 | 0.96 | 0.96 | 0.94 | 0.92 | 0.95 | 0.95 | 0.96 | 0.99 | 1.03 | 1.03 | 1.02 | 1.03 | 1.06 | 1.08 | 1.07 | 1.14 | 1.15 | 1.1 | 1.11 | 1.07 | 1.07 | 1.07 | 1.08 | 1.08 | 1.07 | 1.06 | 1.07 | 1.04 | 1.03 | 1.06 | 1 | 1 | 0.98 | 0.97 | 0.97 | 0.97 | 0.96 | 0.98 | 0.97 | 0.99 | 1 | 1.05 | 1.11 | 1.14 | 1.14 | 1.16 | 1.15 | 1.14 | 1.17 | 1.18 | 1.2 | 1.2 | 1.2 | 1.16 | 1.14 | 1.11 | 1.13 | 1.12 | 1.13 | 1.14 | 1.12 | 1.08 | 1.09 | 1.11 | 1.11 | 1.14 | 1.12 | 1.11 | 1.12 | 1.12 | 1.12 | 1.12 | 1.15 | 1.15 | 1.12 | 1.07 | 1.03 | 1.03 | 1.06 | 1.05 | 1.06 | 1.06 | 1.06 | 1.06 | 1.03 | 1.05 | 1.06 | 1.07 | 1.15 | 1.1 | 1.05 | 1.11 | 1.13 | 1.13 | 1.13 | 1.13 | 1.16 | 1.16 | 1.17 | 1.18 | 1.13 | 1.19 | 1.24 | 1.19 | 1.13 | 1.13 | 1.14 | 1.14 | 1.13 | 1.14 | 1.14 | 1.14 | 1.17 | 1.18 | 1.17 | 1.18 | 1.2 | 1.19 | 1.19 | 1.19 | 1.19 | 1.17 | 1.18 | 1.17 | 1.15 | 1.12 | 1.11 | 1.06 | 1.04 | 1.05 | 1.04 | 1.04 | 1.04 | 1.03 | 1.02 | 1.02 | 1.03 | 1.05 | 1.06 | 1.07
90480 |  | 0.98 | 0.96 | 0.96 | 1 | 0.99 | 0.98 | 0.99 | 0.99 | 1.02 | 1.01 | 1.03 | 1.03 | 1.03 | 1.03 | 1.03 | 1 | 0.97 | 0.97 | 0.97 | 0.96 | 0.94 | 0.93 | 0.92 | 0.9 | 0.93 | 0.93 | 0.94 | 0.97 | 1 | 1 | 0.99 | 0.99 | 1.03 | 1.04 | 1.03 | 1.1 | 1.11 | 1.06 | 1.08 | 1.04 | 1.04 | 1.04 | 1.05 | 1.05 | 1.04 | 1.03 | 1.04 | 1.02 | 1.01 | 1.03 | 0.98 | 0.98 | 0.96 | 0.95 | 0.95 | 0.95 | 0.94 | 0.96 | 0.96 | 0.97 | 0.98 | 1.02 | 1.08 | 1.11 | 1.11 | 1.13 | 1.12 | 1.1 | 1.13 | 1.14 | 1.16 | 1.16 | 1.16 | 1.12 | 1.1 | 1.08 | 1.09 | 1.09 | 1.09 | 1.11 | 1.09 | 1.05 | 1.06 | 1.08 | 1.08 | 1.1 | 1.09 | 1.08 | 1.09 | 1.1 | 1.09 | 1.09 | 1.13 | 1.13 | 1.09 | 1.05 | 1 | 1 | 1.03 | 1.03 | 1.03 | 1.04 | 1.04 | 1.04 | 1 | 1.03 | 1.03 | 1.04 | 1.12 | 1.07 | 1.03 | 1.09 | 1.11 | 1.1 | 1.1 | 1.11 | 1.14 | 1.14 | 1.14 | 1.16 | 1.11 | 1.17 | 1.21 | 1.17 | 1.11 | 1.11 | 1.11 | 1.12 | 1.11 | 1.11 | 1.11 | 1.11 | 1.14 | 1.15 | 1.14 | 1.15 | 1.17 | 1.16 | 1.15 | 1.15 | 1.16 | 1.15 | 1.15 | 1.14 | 1.12 | 1.09 | 1.08 | 1.04 | 1.01 | 1.03 | 1.03 | 1.02 | 1.02 | 1.01 | 1 | 1 | 1.01 | 1.03 | 1.04 | 1.05
90482 |  | 0.97 | 0.95 | 0.95 | 0.98 | 0.98 | 0.97 | 0.97 | 0.97 | 1 | 0.99 | 1.01 | 1.01 | 1 | 1 | 1 | 0.98 | 0.95 | 0.95 | 0.96 | 0.95 | 0.92 | 0.92 | 0.9 | 0.88 | 0.91 | 0.91 | 0.92 | 0.94 | 0.98 | 0.98 | 0.97 | 0.97 | 1 | 1.02 | 1.01 | 1.07 | 1.08 | 1.04 | 1.05 | 1.02 | 1.02 | 1.02 | 1.03 | 1.03 | 1.02 | 1.01 | 1.02 | 1 | 0.99 | 1.01 | 0.96 | 0.96 | 0.94 | 0.93 | 0.94 | 0.94 | 0.93 | 0.95 | 0.94 | 0.95 | 0.97 | 1 | 1.06 | 1.08 | 1.09 | 1.1 | 1.09 | 1.07 | 1.1 | 1.11 | 1.13 | 1.13 | 1.13 | 1.09 | 1.07 | 1.05 | 1.06 | 1.06 | 1.06 | 1.08 | 1.06 | 1.02 | 1.03 | 1.06 | 1.05 | 1.08 | 1.07 | 1.06 | 1.07 | 1.07 | 1.07 | 1.07 | 1.1 | 1.1 | 1.07 | 1.03 | 0.99 | 0.99 | 1.02 | 1.01 | 1.01 | 1.02 | 1.02 | 1.02 | 0.98 | 1.01 | 1.01 | 1.02 | 1.1 | 1.05 | 1.01 | 1.07 | 1.09 | 1.08 | 1.08 | 1.09 | 1.12 | 1.12 | 1.12 | 1.14 | 1.1 | 1.14 | 1.19 | 1.15 | 1.09 | 1.1 | 1.09 | 1.1 | 1.09 | 1.09 | 1.09 | 1.09 | 1.12 | 1.13 | 1.12 | 1.13 | 1.14 | 1.13 | 1.13 | 1.13 | 1.13 | 1.12 | 1.12 | 1.12 | 1.09 | 1.07 | 1.06 | 1.02 | 1 | 1.01 | 1.01 | 1 | 1 | 1 | 0.99 | 0.99 | 1 | 1.02 | 1.02 | 1.04
90489 |  | 1.01 | 0.99 | 0.99 | 1.03 | 1.03 | 1.02 | 1.02 | 1.02 | 1.06 | 1.05 | 1.07 | 1.07 | 1.07 | 1.07 | 1.07 | 1.03 | 1 | 1 | 1 | 0.99 | 0.97 | 0.96 | 0.95 | 0.92 | 0.96 | 0.96 | 0.97 | 1 | 1.04 | 1.04 | 1.03 | 1.04 | 1.07 | 1.09 | 1.08 | 1.15 | 1.16 | 1.11 | 1.13 | 1.09 | 1.08 | 1.08 | 1.09 | 1.09 | 1.07 | 1.07 | 1.08 | 1.05 | 1.04 | 1.07 | 1.01 | 1.01 | 0.98 | 0.98 | 0.98 | 0.98 | 0.97 | 0.99 | 0.98 | 0.99 | 1.01 | 1.06 | 1.12 | 1.15 | 1.16 | 1.17 | 1.17 | 1.15 | 1.18 | 1.2 | 1.22 | 1.22 | 1.21 | 1.17 | 1.15 | 1.13 | 1.14 | 1.14 | 1.14 | 1.16 | 1.13 | 1.09 | 1.1 | 1.13 | 1.12 | 1.15 | 1.13 | 1.13 | 1.12 | 1.13 | 1.13 | 1.13 | 1.16 | 1.16 | 1.12 | 1.08 | 1.03 | 1.03 | 1.07 | 1.06 | 1.07 | 1.07 | 1.07 | 1.07 | 1.03 | 1.06 | 1.07 | 1.08 | 1.16 | 1.11 | 1.06 | 1.12 | 1.14 | 1.14 | 1.14 | 1.14 | 1.17 | 1.17 | 1.18 | 1.19 | 1.14 | 1.2 | 1.25 | 1.2 | 1.13 | 1.14 | 1.15 | 1.15 | 1.14 | 1.15 | 1.15 | 1.15 | 1.18 | 1.19 | 1.18 | 1.2 | 1.22 | 1.2 | 1.2 | 1.2 | 1.2 | 1.19 | 1.19 | 1.18 | 1.16 | 1.13 | 1.12 | 1.07 | 1.04 | 1.05 | 1.05 | 1.04 | 1.05 | 1.04 | 1.03 | 1.02 | 1.04 | 1.06 | 1.06 | 1.08
90491 |  | 0.98 | 0.96 | 0.96 | 1 | 0.99 | 0.98 | 0.98 | 0.99 | 1.01 | 1.01 | 1.03 | 1.03 | 1.02 | 1.02 | 1.02 | 0.99 | 0.96 | 0.97 | 0.97 | 0.96 | 0.93 | 0.93 | 0.92 | 0.89 | 0.92 | 0.93 | 0.94 | 0.96 | 1 | 1 | 0.99 | 0.99 | 1.02 | 1.04 | 1.03 | 1.1 | 1.11 | 1.06 | 1.08 | 1.04 | 1.04 | 1.03 | 1.04 | 1.05 | 1.03 | 1.03 | 1.04 | 1.01 | 1 | 1.03 | 0.97 | 0.98 | 0.95 | 0.94 | 0.95 | 0.95 | 0.94 | 0.96 | 0.95 | 0.96 | 0.98 | 1.02 | 1.08 | 1.1 | 1.11 | 1.12 | 1.11 | 1.1 | 1.12 | 1.14 | 1.16 | 1.16 | 1.15 | 1.12 | 1.1 | 1.08 | 1.09 | 1.09 | 1.09 | 1.11 | 1.08 | 1.04 | 1.05 | 1.08 | 1.07 | 1.1 | 1.09 | 1.08 | 1.08 | 1.09 | 1.09 | 1.08 | 1.12 | 1.12 | 1.08 | 1.04 | 1 | 1 | 1.03 | 1.03 | 1.03 | 1.03 | 1.03 | 1.03 | 1 | 1.02 | 1.03 | 1.04 | 1.11 | 1.07 | 1.02 | 1.08 | 1.1 | 1.1 | 1.1 | 1.1 | 1.13 | 1.13 | 1.14 | 1.15 | 1.11 | 1.16 | 1.21 | 1.16 | 1.1 | 1.11 | 1.11 | 1.11 | 1.1 | 1.11 | 1.11 | 1.11 | 1.13 | 1.15 | 1.13 | 1.15 | 1.16 | 1.15 | 1.15 | 1.15 | 1.15 | 1.14 | 1.14 | 1.13 | 1.11 | 1.08 | 1.08 | 1.03 | 1.01 | 1.02 | 1.02 | 1.01 | 1.01 | 1.01 | 1 | 0.99 | 1.01 | 1.03 | 1.03 | 1.05
90513 |  | 0.98 | 0.96 | 0.96 | 0.99 | 0.99 | 0.98 | 0.98 | 0.98 | 1.01 | 1 | 1.02 | 1.02 | 1.02 | 1.02 | 1.02 | 0.99 | 0.96 | 0.96 | 0.97 | 0.96 | 0.93 | 0.93 | 0.91 | 0.89 | 0.92 | 0.92 | 0.93 | 0.96 | 0.99 | 0.99 | 0.98 | 0.98 | 1.02 | 1.03 | 1.02 | 1.08 | 1.09 | 1.05 | 1.07 | 1.03 | 1.03 | 1.03 | 1.04 | 1.05 | 1.03 | 1.02 | 1.03 | 1.01 | 1 | 1.02 | 0.97 | 0.98 | 0.95 | 0.94 | 0.95 | 0.95 | 0.94 | 0.96 | 0.95 | 0.96 | 0.98 | 1.02 | 1.07 | 1.09 | 1.1 | 1.11 | 1.11 | 1.09 | 1.11 | 1.13 | 1.15 | 1.15 | 1.14 | 1.1 | 1.09 | 1.07 | 1.08 | 1.08 | 1.08 | 1.1 | 1.07 | 1.04 | 1.05 | 1.07 | 1.07 | 1.09 | 1.08 | 1.07 | 1.08 | 1.09 | 1.08 | 1.08 | 1.12 | 1.12 | 1.08 | 1.04 | 1 | 1 | 1.03 | 1.02 | 1.03 | 1.03 | 1.03 | 1.03 | 1 | 1.02 | 1.03 | 1.04 | 1.11 | 1.06 | 1.02 | 1.08 | 1.1 | 1.09 | 1.1 | 1.1 | 1.14 | 1.13 | 1.14 | 1.15 | 1.11 | 1.16 | 1.2 | 1.16 | 1.1 | 1.11 | 1.11 | 1.11 | 1.1 | 1.1 | 1.1 | 1.1 | 1.13 | 1.14 | 1.13 | 1.14 | 1.16 | 1.14 | 1.14 | 1.14 | 1.15 | 1.14 | 1.14 | 1.13 | 1.11 | 1.08 | 1.07 | 1.03 | 1.01 | 1.02 | 1.02 | 1.01 | 1.02 | 1.01 | 1 | 1 | 1.01 | 1.03 | 1.03 | 1.05
90518 |  | 0.92 | 0.9 | 0.9 | 0.93 | 0.92 | 0.91 | 0.92 | 0.92 | 0.94 | 0.94 | 0.96 | 0.95 | 0.95 | 0.95 | 0.95 | 0.92 | 0.9 | 0.9 | 0.91 | 0.9 | 0.87 | 0.87 | 0.86 | 0.84 | 0.86 | 0.87 | 0.87 | 0.9 | 0.93 | 0.93 | 0.91 | 0.92 | 0.95 | 0.96 | 0.95 | 1.01 | 1.02 | 0.98 | 0.99 | 0.96 | 0.96 | 0.96 | 0.97 | 0.98 | 0.96 | 0.95 | 0.96 | 0.94 | 0.93 | 0.96 | 0.91 | 0.91 | 0.89 | 0.88 | 0.89 | 0.89 | 0.88 | 0.89 | 0.89 | 0.9 | 0.91 | 0.95 | 1 | 1.02 | 1.02 | 1.03 | 1.03 | 1.01 | 1.03 | 1.04 | 1.06 | 1.06 | 1.06 | 1.02 | 1.01 | 0.99 | 1 | 1 | 1 | 1.02 | 1 | 0.97 | 0.98 | 1 | 0.99 | 1.02 | 1.01 | 1 | 1.01 | 1.01 | 1.01 | 1.01 | 1.04 | 1.04 | 1.01 | 0.97 | 0.94 | 0.94 | 0.96 | 0.96 | 0.96 | 0.97 | 0.97 | 0.97 | 0.93 | 0.95 | 0.96 | 0.97 | 1.03 | 0.99 | 0.95 | 1 | 1.02 | 1.01 | 1.02 | 1.02 | 1.06 | 1.06 | 1.06 | 1.07 | 1.03 | 1.08 | 1.12 | 1.08 | 1.03 | 1.04 | 1.03 | 1.04 | 1.03 | 1.03 | 1.03 | 1.03 | 1.05 | 1.06 | 1.05 | 1.06 | 1.08 | 1.06 | 1.06 | 1.06 | 1.07 | 1.05 | 1.06 | 1.05 | 1.03 | 1.01 | 1 | 0.96 | 0.94 | 0.96 | 0.96 | 0.95 | 0.95 | 0.94 | 0.93 | 0.93 | 0.95 | 0.96 | 0.96 | 0.98
90522 |  | 0.97 | 0.95 | 0.95 | 0.99 | 0.98 | 0.97 | 0.97 | 0.98 | 1 | 1 | 1.02 | 1.02 | 1.01 | 1.01 | 1.01 | 0.99 | 0.96 | 0.96 | 0.96 | 0.95 | 0.93 | 0.92 | 0.91 | 0.89 | 0.91 | 0.92 | 0.93 | 0.95 | 0.99 | 0.99 | 0.98 | 0.98 | 1.01 | 1.03 | 1.01 | 1.08 | 1.09 | 1.04 | 1.06 | 1.03 | 1.03 | 1.02 | 1.03 | 1.04 | 1.02 | 1.02 | 1.03 | 1.01 | 1 | 1.02 | 0.97 | 0.97 | 0.95 | 0.94 | 0.95 | 0.94 | 0.94 | 0.95 | 0.95 | 0.96 | 0.97 | 1.01 | 1.07 | 1.09 | 1.1 | 1.11 | 1.1 | 1.08 | 1.11 | 1.12 | 1.14 | 1.14 | 1.14 | 1.1 | 1.08 | 1.06 | 1.07 | 1.07 | 1.07 | 1.09 | 1.07 | 1.03 | 1.04 | 1.07 | 1.06 | 1.09 | 1.08 | 1.07 | 1.07 | 1.08 | 1.08 | 1.08 | 1.11 | 1.11 | 1.08 | 1.04 | 0.99 | 0.99 | 1.02 | 1.02 | 1.02 | 1.03 | 1.03 | 1.03 | 0.99 | 1.01 | 1.02 | 1.03 | 1.11 | 1.06 | 1.02 | 1.07 | 1.09 | 1.09 | 1.09 | 1.1 | 1.13 | 1.13 | 1.13 | 1.15 | 1.1 | 1.15 | 1.2 | 1.15 | 1.1 | 1.1 | 1.1 | 1.11 | 1.1 | 1.1 | 1.1 | 1.1 | 1.12 | 1.14 | 1.13 | 1.14 | 1.15 | 1.14 | 1.14 | 1.14 | 1.15 | 1.13 | 1.13 | 1.13 | 1.1 | 1.08 | 1.07 | 1.03 | 1.01 | 1.02 | 1.02 | 1.01 | 1.01 | 1 | 0.99 | 0.99 | 1.01 | 1.03 | 1.03 | 1.04
90530 |  | 0.96 | 0.94 | 0.93 | 0.97 | 0.96 | 0.95 | 0.95 | 0.96 | 0.98 | 0.98 | 1 | 0.99 | 0.99 | 0.99 | 0.99 | 0.97 | 0.94 | 0.94 | 0.95 | 0.94 | 0.91 | 0.91 | 0.89 | 0.87 | 0.9 | 0.9 | 0.91 | 0.93 | 0.97 | 0.97 | 0.95 | 0.96 | 0.99 | 1 | 0.99 | 1.05 | 1.06 | 1.02 | 1.03 | 1 | 1.01 | 1 | 1.01 | 1.02 | 1 | 1 | 1.01 | 0.99 | 0.98 | 1 | 0.95 | 0.95 | 0.93 | 0.92 | 0.93 | 0.93 | 0.92 | 0.94 | 0.93 | 0.94 | 0.96 | 0.99 | 1.05 | 1.06 | 1.07 | 1.08 | 1.07 | 1.06 | 1.08 | 1.09 | 1.11 | 1.11 | 1.11 | 1.07 | 1.06 | 1.04 | 1.05 | 1.05 | 1.05 | 1.07 | 1.05 | 1.01 | 1.02 | 1.05 | 1.04 | 1.07 | 1.05 | 1.05 | 1.05 | 1.06 | 1.06 | 1.05 | 1.09 | 1.09 | 1.06 | 1.02 | 0.98 | 0.97 | 1 | 1 | 1 | 1.01 | 1.01 | 1.01 | 0.97 | 0.99 | 1 | 1.01 | 1.08 | 1.04 | 1 | 1.05 | 1.07 | 1.07 | 1.07 | 1.07 | 1.11 | 1.11 | 1.11 | 1.12 | 1.08 | 1.13 | 1.17 | 1.13 | 1.08 | 1.08 | 1.08 | 1.08 | 1.07 | 1.08 | 1.08 | 1.08 | 1.1 | 1.12 | 1.1 | 1.11 | 1.13 | 1.11 | 1.11 | 1.11 | 1.12 | 1.11 | 1.11 | 1.1 | 1.08 | 1.05 | 1.05 | 1 | 0.99 | 1 | 1 | 0.99 | 0.99 | 0.99 | 0.97 | 0.97 | 0.99 | 1.01 | 1.01 | 1.02
90537 |  | 0.95 | 0.93 | 0.93 | 0.96 | 0.96 | 0.95 | 0.95 | 0.95 | 0.98 | 0.97 | 0.99 | 0.99 | 0.98 | 0.98 | 0.98 | 0.96 | 0.93 | 0.94 | 0.94 | 0.93 | 0.9 | 0.9 | 0.89 | 0.86 | 0.89 | 0.9 | 0.91 | 0.93 | 0.96 | 0.96 | 0.95 | 0.95 | 0.98 | 1 | 0.99 | 1.05 | 1.06 | 1.01 | 1.03 | 1 | 1 | 0.99 | 1.01 | 1.01 | 1 | 0.99 | 1 | 0.98 | 0.97 | 0.99 | 0.94 | 0.95 | 0.92 | 0.92 | 0.92 | 0.92 | 0.91 | 0.93 | 0.92 | 0.93 | 0.95 | 0.98 | 1.04 | 1.06 | 1.06 | 1.07 | 1.07 | 1.05 | 1.07 | 1.09 | 1.1 | 1.11 | 1.1 | 1.07 | 1.05 | 1.03 | 1.04 | 1.04 | 1.04 | 1.06 | 1.04 | 1 | 1.01 | 1.04 | 1.03 | 1.06 | 1.05 | 1.04 | 1.04 | 1.05 | 1.05 | 1.04 | 1.08 | 1.08 | 1.05 | 1.01 | 0.97 | 0.97 | 1 | 0.99 | 1 | 1 | 1 | 1 | 0.97 | 0.99 | 0.99 | 1 | 1.07 | 1.03 | 0.99 | 1.04 | 1.06 | 1.06 | 1.06 | 1.06 | 1.1 | 1.1 | 1.1 | 1.11 | 1.07 | 1.12 | 1.17 | 1.12 | 1.07 | 1.07 | 1.07 | 1.07 | 1.07 | 1.07 | 1.07 | 1.07 | 1.09 | 1.11 | 1.09 | 1.1 | 1.12 | 1.1 | 1.1 | 1.1 | 1.11 | 1.1 | 1.1 | 1.09 | 1.07 | 1.04 | 1.04 | 1 | 0.98 | 0.99 | 0.99 | 0.98 | 0.98 | 0.98 | 0.97 | 0.97 | 0.98 | 1 | 1 | 1.01
90542 |  | 0.94 | 0.92 | 0.92 | 0.95 | 0.95 | 0.94 | 0.94 | 0.94 | 0.96 | 0.96 | 0.98 | 0.97 | 0.97 | 0.97 | 0.97 | 0.94 | 0.92 | 0.92 | 0.93 | 0.92 | 0.89 | 0.89 | 0.88 | 0.85 | 0.88 | 0.89 | 0.89 | 0.91 | 0.94 | 0.95 | 0.93 | 0.94 | 0.97 | 0.98 | 0.97 | 1.03 | 1.04 | 1 | 1.01 | 0.98 | 0.99 | 0.98 | 0.99 | 1 | 0.98 | 0.98 | 0.99 | 0.97 | 0.96 | 0.98 | 0.93 | 0.93 | 0.91 | 0.91 | 0.91 | 0.91 | 0.9 | 0.92 | 0.91 | 0.92 | 0.94 | 0.97 | 1.03 | 1.04 | 1.05 | 1.06 | 1.05 | 1.03 | 1.06 | 1.07 | 1.09 | 1.09 | 1.08 | 1.05 | 1.03 | 1.02 | 1.02 | 1.02 | 1.02 | 1.04 | 1.02 | 0.99 | 1 | 1.02 | 1.02 | 1.04 | 1.03 | 1.02 | 1.03 | 1.04 | 1.04 | 1.03 | 1.07 | 1.07 | 1.04 | 1 | 0.96 | 0.96 | 0.99 | 0.98 | 0.99 | 0.99 | 0.99 | 0.99 | 0.96 | 0.98 | 0.98 | 0.99 | 1.06 | 1.02 | 0.98 | 1.03 | 1.05 | 1.05 | 1.05 | 1.05 | 1.09 | 1.09 | 1.09 | 1.1 | 1.06 | 1.11 | 1.15 | 1.11 | 1.06 | 1.07 | 1.06 | 1.07 | 1.06 | 1.06 | 1.06 | 1.06 | 1.08 | 1.1 | 1.08 | 1.09 | 1.1 | 1.09 | 1.09 | 1.09 | 1.1 | 1.08 | 1.09 | 1.08 | 1.06 | 1.03 | 1.03 | 0.99 | 0.97 | 0.98 | 0.99 | 0.97 | 0.98 | 0.97 | 0.96 | 0.96 | 0.97 | 0.99 | 0.99 | 1.01
90547 |  | 0.99 | 0.97 | 0.96 | 1 | 1 | 0.99 | 0.99 | 0.99 | 1.02 | 1.01 | 1.03 | 1.03 | 1.03 | 1.03 | 1.03 | 1 | 0.97 | 0.97 | 0.98 | 0.97 | 0.94 | 0.94 | 0.92 | 0.9 | 0.93 | 0.93 | 0.94 | 0.97 | 1 | 1.01 | 0.99 | 0.99 | 1.03 | 1.04 | 1.03 | 1.1 | 1.11 | 1.06 | 1.08 | 1.04 | 1.04 | 1.04 | 1.05 | 1.06 | 1.04 | 1.03 | 1.04 | 1.02 | 1.01 | 1.04 | 0.98 | 0.99 | 0.96 | 0.95 | 0.96 | 0.95 | 0.95 | 0.97 | 0.96 | 0.97 | 0.99 | 1.03 | 1.09 | 1.11 | 1.11 | 1.13 | 1.12 | 1.1 | 1.13 | 1.14 | 1.16 | 1.16 | 1.16 | 1.12 | 1.1 | 1.08 | 1.09 | 1.09 | 1.09 | 1.11 | 1.09 | 1.05 | 1.06 | 1.08 | 1.08 | 1.11 | 1.09 | 1.09 | 1.09 | 1.1 | 1.1 | 1.09 | 1.13 | 1.13 | 1.09 | 1.05 | 1.01 | 1.01 | 1.04 | 1.03 | 1.04 | 1.04 | 1.04 | 1.04 | 1 | 1.03 | 1.04 | 1.05 | 1.12 | 1.07 | 1.03 | 1.09 | 1.11 | 1.11 | 1.11 | 1.11 | 1.15 | 1.14 | 1.15 | 1.16 | 1.12 | 1.17 | 1.21 | 1.17 | 1.11 | 1.12 | 1.12 | 1.12 | 1.11 | 1.11 | 1.12 | 1.11 | 1.14 | 1.16 | 1.14 | 1.15 | 1.17 | 1.16 | 1.16 | 1.15 | 1.16 | 1.15 | 1.15 | 1.14 | 1.12 | 1.09 | 1.09 | 1.04 | 1.02 | 1.03 | 1.03 | 1.02 | 1.02 | 1.02 | 1 | 1 | 1.02 | 1.04 | 1.04 | 1.06
90552 |  | 0.96 | 0.94 | 0.94 | 0.98 | 0.97 | 0.96 | 0.96 | 0.97 | 0.99 | 0.99 | 1.01 | 1 | 1 | 1 | 1 | 0.97 | 0.94 | 0.95 | 0.95 | 0.94 | 0.92 | 0.91 | 0.9 | 0.88 | 0.9 | 0.91 | 0.92 | 0.94 | 0.97 | 0.98 | 0.96 | 0.96 | 1 | 1.01 | 1 | 1.06 | 1.07 | 1.03 | 1.04 | 1.01 | 1.01 | 1.01 | 1.02 | 1.03 | 1.01 | 1 | 1.01 | 0.99 | 0.98 | 1.01 | 0.96 | 0.96 | 0.93 | 0.93 | 0.93 | 0.93 | 0.92 | 0.94 | 0.94 | 0.95 | 0.96 | 1 | 1.06 | 1.07 | 1.08 | 1.09 | 1.08 | 1.07 | 1.09 | 1.1 | 1.12 | 1.12 | 1.12 | 1.08 | 1.07 | 1.05 | 1.06 | 1.06 | 1.06 | 1.08 | 1.05 | 1.02 | 1.03 | 1.05 | 1.05 | 1.07 | 1.06 | 1.06 | 1.06 | 1.07 | 1.07 | 1.06 | 1.1 | 1.1 | 1.06 | 1.02 | 0.98 | 0.98 | 1.01 | 1.01 | 1.01 | 1.01 | 1.01 | 1.01 | 0.98 | 1 | 1.01 | 1.02 | 1.09 | 1.04 | 1 | 1.06 | 1.08 | 1.07 | 1.08 | 1.08 | 1.12 | 1.11 | 1.12 | 1.13 | 1.09 | 1.14 | 1.18 | 1.14 | 1.08 | 1.09 | 1.09 | 1.09 | 1.08 | 1.09 | 1.09 | 1.09 | 1.11 | 1.13 | 1.11 | 1.12 | 1.14 | 1.12 | 1.12 | 1.12 | 1.13 | 1.11 | 1.12 | 1.11 | 1.09 | 1.06 | 1.05 | 1.01 | 0.99 | 1.01 | 1.01 | 1 | 1 | 0.99 | 0.98 | 0.98 | 0.99 | 1.01 | 1.02 | 1.03
90556 |  | 0.95 | 0.93 | 0.93 | 0.96 | 0.96 | 0.94 | 0.95 | 0.95 | 0.97 | 0.97 | 0.99 | 0.99 | 0.98 | 0.98 | 0.98 | 0.96 | 0.93 | 0.93 | 0.94 | 0.93 | 0.9 | 0.9 | 0.89 | 0.86 | 0.89 | 0.9 | 0.9 | 0.93 | 0.96 | 0.96 | 0.95 | 0.95 | 0.98 | 0.99 | 0.98 | 1.04 | 1.05 | 1.01 | 1.03 | 1 | 1 | 0.99 | 1 | 1.01 | 0.99 | 0.99 | 1 | 0.98 | 0.97 | 0.99 | 0.94 | 0.94 | 0.92 | 0.91 | 0.92 | 0.92 | 0.91 | 0.93 | 0.92 | 0.93 | 0.95 | 0.98 | 1.04 | 1.05 | 1.06 | 1.07 | 1.07 | 1.05 | 1.07 | 1.08 | 1.1 | 1.1 | 1.1 | 1.06 | 1.05 | 1.03 | 1.04 | 1.03 | 1.04 | 1.06 | 1.03 | 1 | 1.01 | 1.03 | 1.03 | 1.05 | 1.04 | 1.04 | 1.04 | 1.05 | 1.05 | 1.04 | 1.08 | 1.08 | 1.05 | 1.01 | 0.97 | 0.97 | 1 | 0.99 | 1 | 1 | 1 | 1 | 0.97 | 0.99 | 0.99 | 1 | 1.07 | 1.03 | 0.99 | 1.04 | 1.06 | 1.05 | 1.06 | 1.06 | 1.1 | 1.1 | 1.1 | 1.11 | 1.07 | 1.12 | 1.16 | 1.12 | 1.07 | 1.07 | 1.07 | 1.07 | 1.06 | 1.07 | 1.07 | 1.07 | 1.09 | 1.1 | 1.09 | 1.1 | 1.12 | 1.1 | 1.1 | 1.1 | 1.11 | 1.1 | 1.1 | 1.09 | 1.07 | 1.04 | 1.04 | 1 | 0.98 | 0.99 | 0.99 | 0.98 | 0.99 | 0.98 | 0.97 | 0.97 | 0.98 | 1 | 1 | 1.01
90559 |  | 0.94 | 0.92 | 0.92 | 0.96 | 0.95 | 0.94 | 0.94 | 0.95 | 0.97 | 0.97 | 0.98 | 0.98 | 0.98 | 0.98 | 0.98 | 0.95 | 0.93 | 0.93 | 0.93 | 0.92 | 0.9 | 0.89 | 0.88 | 0.86 | 0.89 | 0.89 | 0.9 | 0.92 | 0.95 | 0.96 | 0.94 | 0.95 | 0.98 | 0.99 | 0.98 | 1.04 | 1.05 | 1.01 | 1.02 | 0.99 | 0.99 | 0.99 | 1 | 1.01 | 0.99 | 0.98 | 0.99 | 0.97 | 0.96 | 0.99 | 0.94 | 0.94 | 0.92 | 0.91 | 0.92 | 0.91 | 0.91 | 0.92 | 0.92 | 0.93 | 0.94 | 0.98 | 1.03 | 1.05 | 1.06 | 1.07 | 1.06 | 1.04 | 1.06 | 1.08 | 1.1 | 1.1 | 1.09 | 1.06 | 1.04 | 1.02 | 1.03 | 1.03 | 1.04 | 1.06 | 1.03 | 1 | 1.01 | 1.03 | 1.03 | 1.05 | 1.04 | 1.03 | 1.04 | 1.05 | 1.04 | 1.04 | 1.07 | 1.07 | 1.04 | 1 | 0.96 | 0.96 | 0.99 | 0.99 | 0.99 | 1 | 0.99 | 1 | 0.96 | 0.98 | 0.99 | 1 | 1.07 | 1.02 | 0.98 | 1.04 | 1.05 | 1.05 | 1.06 | 1.06 | 1.09 | 1.09 | 1.1 | 1.11 | 1.07 | 1.12 | 1.16 | 1.12 | 1.06 | 1.07 | 1.07 | 1.07 | 1.06 | 1.06 | 1.06 | 1.06 | 1.09 | 1.1 | 1.09 | 1.1 | 1.11 | 1.1 | 1.1 | 1.09 | 1.1 | 1.09 | 1.09 | 1.08 | 1.06 | 1.04 | 1.03 | 0.99 | 0.97 | 0.99 | 0.99 | 0.98 | 0.98 | 0.97 | 0.96 | 0.96 | 0.97 | 0.99 | 1 | 1.01
90562 |  | 0.93 | 0.91 | 0.91 | 0.94 | 0.93 | 0.92 | 0.92 | 0.93 | 0.95 | 0.94 | 0.96 | 0.96 | 0.95 | 0.95 | 0.95 | 0.93 | 0.9 | 0.91 | 0.91 | 0.9 | 0.88 | 0.88 | 0.86 | 0.84 | 0.87 | 0.87 | 0.88 | 0.9 | 0.93 | 0.93 | 0.92 | 0.92 | 0.95 | 0.96 | 0.96 | 1.01 | 1.02 | 0.98 | 1 | 0.97 | 0.97 | 0.97 | 0.98 | 0.98 | 0.97 | 0.96 | 0.97 | 0.95 | 0.94 | 0.96 | 0.92 | 0.92 | 0.9 | 0.89 | 0.9 | 0.89 | 0.89 | 0.9 | 0.9 | 0.91 | 0.92 | 0.96 | 1.01 | 1.03 | 1.03 | 1.04 | 1.03 | 1.02 | 1.04 | 1.05 | 1.07 | 1.07 | 1.06 | 1.03 | 1.02 | 1 | 1.01 | 1.01 | 1.01 | 1.03 | 1 | 0.97 | 0.98 | 1.01 | 1 | 1.02 | 1.01 | 1.01 | 1.01 | 1.02 | 1.02 | 1.01 | 1.05 | 1.05 | 1.02 | 0.98 | 0.95 | 0.95 | 0.97 | 0.97 | 0.97 | 0.98 | 0.98 | 0.98 | 0.94 | 0.96 | 0.97 | 0.98 | 1.04 | 1 | 0.96 | 1.01 | 1.03 | 1.03 | 1.03 | 1.03 | 1.07 | 1.07 | 1.07 | 1.08 | 1.04 | 1.09 | 1.13 | 1.09 | 1.04 | 1.05 | 1.04 | 1.05 | 1.04 | 1.04 | 1.04 | 1.04 | 1.06 | 1.07 | 1.06 | 1.07 | 1.08 | 1.07 | 1.07 | 1.07 | 1.08 | 1.06 | 1.07 | 1.06 | 1.04 | 1.01 | 1.01 | 0.97 | 0.95 | 0.97 | 0.97 | 0.96 | 0.96 | 0.95 | 0.94 | 0.94 | 0.96 | 0.97 | 0.98 | 0.99
90571 |  | 0.97 | 0.95 | 0.95 | 0.99 | 0.98 | 0.97 | 0.97 | 0.97 | 1 | 1 | 1.02 | 1.01 | 1.01 | 1.01 | 1.01 | 0.98 | 0.95 | 0.96 | 0.96 | 0.95 | 0.92 | 0.92 | 0.91 | 0.88 | 0.91 | 0.92 | 0.92 | 0.95 | 0.98 | 0.98 | 0.97 | 0.97 | 1.01 | 1.02 | 1.01 | 1.07 | 1.08 | 1.04 | 1.05 | 1.02 | 1.02 | 1.02 | 1.03 | 1.04 | 1.02 | 1.01 | 1.02 | 1 | 0.99 | 1.02 | 0.97 | 0.97 | 0.94 | 0.94 | 0.94 | 0.94 | 0.93 | 0.95 | 0.95 | 0.95 | 0.97 | 1.01 | 1.07 | 1.08 | 1.09 | 1.1 | 1.1 | 1.08 | 1.1 | 1.12 | 1.14 | 1.14 | 1.13 | 1.1 | 1.08 | 1.06 | 1.07 | 1.07 | 1.07 | 1.09 | 1.06 | 1.03 | 1.04 | 1.06 | 1.06 | 1.08 | 1.07 | 1.07 | 1.07 | 1.08 | 1.08 | 1.07 | 1.11 | 1.11 | 1.08 | 1.03 | 0.99 | 0.99 | 1.02 | 1.01 | 1.02 | 1.02 | 1.02 | 1.02 | 0.99 | 1.01 | 1.02 | 1.03 | 1.1 | 1.06 | 1.01 | 1.07 | 1.09 | 1.09 | 1.09 | 1.09 | 1.13 | 1.13 | 1.13 | 1.14 | 1.1 | 1.15 | 1.2 | 1.15 | 1.09 | 1.1 | 1.1 | 1.1 | 1.09 | 1.1 | 1.1 | 1.1 | 1.12 | 1.14 | 1.12 | 1.13 | 1.15 | 1.13 | 1.13 | 1.13 | 1.14 | 1.13 | 1.13 | 1.12 | 1.1 | 1.07 | 1.07 | 1.02 | 1 | 1.02 | 1.02 | 1.01 | 1.01 | 1 | 0.99 | 0.99 | 1 | 1.02 | 1.03 | 1.04
90574 |  | 0.94 | 0.92 | 0.92 | 0.96 | 0.95 | 0.94 | 0.94 | 0.94 | 0.97 | 0.96 | 0.98 | 0.98 | 0.98 | 0.98 | 0.98 | 0.95 | 0.92 | 0.93 | 0.93 | 0.92 | 0.9 | 0.89 | 0.88 | 0.86 | 0.89 | 0.89 | 0.9 | 0.92 | 0.95 | 0.96 | 0.94 | 0.95 | 0.98 | 0.99 | 0.98 | 1.04 | 1.05 | 1.01 | 1.02 | 0.99 | 0.99 | 0.99 | 1 | 1.01 | 0.99 | 0.98 | 0.99 | 0.97 | 0.96 | 0.98 | 0.94 | 0.94 | 0.91 | 0.91 | 0.91 | 0.91 | 0.91 | 0.92 | 0.92 | 0.92 | 0.94 | 0.98 | 1.03 | 1.05 | 1.06 | 1.07 | 1.06 | 1.04 | 1.06 | 1.08 | 1.1 | 1.1 | 1.09 | 1.06 | 1.04 | 1.02 | 1.03 | 1.03 | 1.03 | 1.05 | 1.03 | 1 | 1 | 1.03 | 1.02 | 1.05 | 1.04 | 1.03 | 1.04 | 1.04 | 1.04 | 1.04 | 1.07 | 1.07 | 1.04 | 1 | 0.96 | 0.96 | 0.99 | 0.99 | 0.99 | 1 | 0.99 | 1 | 0.96 | 0.98 | 0.99 | 1 | 1.06 | 1.02 | 0.98 | 1.03 | 1.05 | 1.05 | 1.05 | 1.06 | 1.09 | 1.09 | 1.09 | 1.11 | 1.07 | 1.12 | 1.16 | 1.12 | 1.06 | 1.07 | 1.06 | 1.07 | 1.06 | 1.06 | 1.06 | 1.06 | 1.08 | 1.1 | 1.08 | 1.09 | 1.11 | 1.09 | 1.09 | 1.09 | 1.1 | 1.09 | 1.09 | 1.08 | 1.06 | 1.04 | 1.03 | 0.99 | 0.97 | 0.99 | 0.99 | 0.98 | 0.98 | 0.97 | 0.96 | 0.96 | 0.97 | 0.99 | 0.99 | 1.01
90579 |  | 0.94 | 0.92 | 0.92 | 0.96 | 0.95 | 0.94 | 0.94 | 0.94 | 0.97 | 0.96 | 0.98 | 0.98 | 0.98 | 0.98 | 0.98 | 0.95 | 0.92 | 0.93 | 0.93 | 0.92 | 0.9 | 0.89 | 0.88 | 0.86 | 0.89 | 0.89 | 0.9 | 0.92 | 0.95 | 0.96 | 0.94 | 0.94 | 0.97 | 0.99 | 0.98 | 1.04 | 1.05 | 1.01 | 1.02 | 0.99 | 0.99 | 0.99 | 1 | 1.01 | 0.99 | 0.98 | 0.99 | 0.97 | 0.96 | 0.99 | 0.94 | 0.94 | 0.92 | 0.91 | 0.92 | 0.91 | 0.91 | 0.92 | 0.92 | 0.93 | 0.94 | 0.98 | 1.03 | 1.05 | 1.06 | 1.07 | 1.06 | 1.04 | 1.06 | 1.08 | 1.09 | 1.1 | 1.09 | 1.05 | 1.04 | 1.02 | 1.03 | 1.03 | 1.03 | 1.05 | 1.03 | 0.99 | 1 | 1.03 | 1.02 | 1.05 | 1.04 | 1.03 | 1.04 | 1.04 | 1.04 | 1.04 | 1.07 | 1.07 | 1.04 | 1 | 0.96 | 0.96 | 0.99 | 0.99 | 0.99 | 1 | 1 | 1 | 0.96 | 0.98 | 0.99 | 1 | 1.07 | 1.02 | 0.98 | 1.04 | 1.05 | 1.05 | 1.06 | 1.06 | 1.09 | 1.09 | 1.09 | 1.11 | 1.07 | 1.12 | 1.16 | 1.12 | 1.06 | 1.07 | 1.07 | 1.07 | 1.06 | 1.06 | 1.06 | 1.06 | 1.09 | 1.1 | 1.08 | 1.09 | 1.11 | 1.09 | 1.09 | 1.09 | 1.1 | 1.09 | 1.09 | 1.09 | 1.06 | 1.04 | 1.04 | 0.99 | 0.98 | 0.99 | 0.99 | 0.98 | 0.98 | 0.98 | 0.96 | 0.96 | 0.98 | 1 | 1 | 1.01
90584 |  | 0.92 | 0.9 | 0.9 | 0.93 | 0.93 | 0.91 | 0.92 | 0.92 | 0.94 | 0.94 | 0.96 | 0.95 | 0.95 | 0.95 | 0.95 | 0.93 | 0.9 | 0.91 | 0.91 | 0.9 | 0.88 | 0.87 | 0.86 | 0.84 | 0.86 | 0.87 | 0.88 | 0.9 | 0.93 | 0.93 | 0.91 | 0.92 | 0.95 | 0.96 | 0.95 | 1.01 | 1.01 | 0.97 | 0.99 | 0.96 | 0.96 | 0.96 | 0.97 | 0.98 | 0.96 | 0.96 | 0.97 | 0.95 | 0.94 | 0.96 | 0.92 | 0.92 | 0.89 | 0.89 | 0.89 | 0.89 | 0.89 | 0.9 | 0.89 | 0.9 | 0.92 | 0.95 | 1 | 1.02 | 1.02 | 1.03 | 1.03 | 1.01 | 1.03 | 1.04 | 1.06 | 1.06 | 1.06 | 1.02 | 1.01 | 0.99 | 1 | 1 | 1 | 1.02 | 1 | 0.97 | 0.98 | 1 | 1 | 1.02 | 1.01 | 1.01 | 1.01 | 1.02 | 1.01 | 1.01 | 1.04 | 1.04 | 1.01 | 0.98 | 0.94 | 0.94 | 0.96 | 0.96 | 0.96 | 0.97 | 0.97 | 0.97 | 0.94 | 0.95 | 0.96 | 0.97 | 1.03 | 0.99 | 0.95 | 1.01 | 1.02 | 1.02 | 1.03 | 1.03 | 1.06 | 1.06 | 1.07 | 1.08 | 1.04 | 1.09 | 1.13 | 1.09 | 1.03 | 1.04 | 1.04 | 1.04 | 1.03 | 1.03 | 1.03 | 1.03 | 1.06 | 1.07 | 1.05 | 1.06 | 1.08 | 1.06 | 1.06 | 1.06 | 1.07 | 1.06 | 1.06 | 1.05 | 1.03 | 1.01 | 1 | 0.96 | 0.95 | 0.96 | 0.96 | 0.95 | 0.95 | 0.95 | 0.94 | 0.94 | 0.95 | 0.97 | 0.97 | 0.98
90587 |  | 0.96 | 0.94 | 0.94 | 0.97 | 0.97 | 0.96 | 0.96 | 0.96 | 0.99 | 0.98 | 1 | 1 | 0.99 | 0.99 | 0.99 | 0.97 | 0.94 | 0.95 | 0.95 | 0.94 | 0.91 | 0.91 | 0.9 | 0.87 | 0.9 | 0.91 | 0.91 | 0.94 | 0.97 | 0.97 | 0.96 | 0.96 | 0.99 | 1.01 | 0.99 | 1.06 | 1.07 | 1.02 | 1.04 | 1.01 | 1.01 | 1.01 | 1.02 | 1.02 | 1.01 | 1 | 1.01 | 0.99 | 0.98 | 1 | 0.95 | 0.96 | 0.93 | 0.92 | 0.93 | 0.93 | 0.92 | 0.94 | 0.93 | 0.94 | 0.96 | 0.99 | 1.05 | 1.07 | 1.08 | 1.09 | 1.08 | 1.06 | 1.08 | 1.1 | 1.12 | 1.12 | 1.11 | 1.08 | 1.06 | 1.04 | 1.05 | 1.05 | 1.05 | 1.07 | 1.05 | 1.01 | 1.02 | 1.05 | 1.04 | 1.07 | 1.06 | 1.05 | 1.05 | 1.06 | 1.06 | 1.06 | 1.09 | 1.09 | 1.06 | 1.02 | 0.98 | 0.98 | 1.01 | 1 | 1.01 | 1.01 | 1.01 | 1.01 | 0.98 | 1 | 1.01 | 1.02 | 1.09 | 1.04 | 1 | 1.05 | 1.07 | 1.07 | 1.08 | 1.08 | 1.11 | 1.11 | 1.11 | 1.13 | 1.09 | 1.14 | 1.18 | 1.14 | 1.08 | 1.09 | 1.09 | 1.09 | 1.08 | 1.08 | 1.08 | 1.08 | 1.11 | 1.12 | 1.11 | 1.12 | 1.13 | 1.12 | 1.12 | 1.11 | 1.12 | 1.11 | 1.11 | 1.11 | 1.08 | 1.06 | 1.05 | 1.01 | 0.99 | 1 | 1.01 | 1 | 1 | 0.99 | 0.98 | 0.98 | 0.99 | 1.01 | 1.02 | 1.03
90592 |  | 0.95 | 0.93 | 0.93 | 0.96 | 0.96 | 0.94 | 0.95 | 0.95 | 0.97 | 0.97 | 0.99 | 0.98 | 0.98 | 0.98 | 0.98 | 0.96 | 0.93 | 0.93 | 0.94 | 0.93 | 0.9 | 0.9 | 0.89 | 0.86 | 0.89 | 0.89 | 0.9 | 0.93 | 0.96 | 0.96 | 0.94 | 0.95 | 0.98 | 0.99 | 0.98 | 1.04 | 1.05 | 1.01 | 1.02 | 0.99 | 1 | 0.99 | 1 | 1.01 | 0.99 | 0.99 | 1 | 0.98 | 0.97 | 0.99 | 0.94 | 0.95 | 0.92 | 0.92 | 0.92 | 0.92 | 0.91 | 0.93 | 0.92 | 0.93 | 0.95 | 0.98 | 1.04 | 1.05 | 1.06 | 1.07 | 1.06 | 1.05 | 1.07 | 1.08 | 1.1 | 1.1 | 1.1 | 1.06 | 1.05 | 1.03 | 1.04 | 1.04 | 1.04 | 1.06 | 1.04 | 1 | 1.01 | 1.04 | 1.03 | 1.05 | 1.04 | 1.04 | 1.04 | 1.05 | 1.05 | 1.04 | 1.08 | 1.08 | 1.05 | 1.01 | 0.97 | 0.97 | 0.99 | 0.99 | 0.99 | 1 | 1 | 1 | 0.96 | 0.98 | 0.99 | 1 | 1.07 | 1.03 | 0.99 | 1.04 | 1.06 | 1.06 | 1.06 | 1.06 | 1.1 | 1.1 | 1.1 | 1.11 | 1.07 | 1.12 | 1.16 | 1.12 | 1.07 | 1.07 | 1.07 | 1.07 | 1.06 | 1.07 | 1.07 | 1.07 | 1.09 | 1.11 | 1.09 | 1.1 | 1.12 | 1.1 | 1.1 | 1.1 | 1.11 | 1.1 | 1.1 | 1.09 | 1.07 | 1.04 | 1.04 | 1 | 0.98 | 0.99 | 0.99 | 0.98 | 0.98 | 0.98 | 0.97 | 0.97 | 0.98 | 1 | 1 | 1.01
90596 |  | 0.95 | 0.93 | 0.93 | 0.96 | 0.95 | 0.94 | 0.94 | 0.95 | 0.97 | 0.97 | 0.99 | 0.98 | 0.98 | 0.98 | 0.98 | 0.96 | 0.93 | 0.93 | 0.94 | 0.93 | 0.9 | 0.9 | 0.89 | 0.86 | 0.89 | 0.89 | 0.9 | 0.93 | 0.96 | 0.96 | 0.94 | 0.95 | 0.98 | 0.99 | 0.98 | 1.04 | 1.05 | 1.01 | 1.02 | 0.99 | 0.99 | 0.99 | 1 | 1.01 | 0.99 | 0.99 | 1 | 0.98 | 0.97 | 0.99 | 0.94 | 0.95 | 0.92 | 0.92 | 0.92 | 0.92 | 0.91 | 0.93 | 0.92 | 0.93 | 0.95 | 0.98 | 1.04 | 1.05 | 1.06 | 1.07 | 1.06 | 1.05 | 1.07 | 1.08 | 1.1 | 1.1 | 1.1 | 1.06 | 1.04 | 1.02 | 1.03 | 1.03 | 1.04 | 1.06 | 1.03 | 1 | 1.01 | 1.03 | 1.03 | 1.05 | 1.04 | 1.04 | 1.04 | 1.05 | 1.05 | 1.04 | 1.08 | 1.08 | 1.05 | 1.01 | 0.97 | 0.97 | 0.99 | 0.99 | 0.99 | 1 | 1 | 1 | 0.96 | 0.98 | 0.99 | 1 | 1.07 | 1.03 | 0.99 | 1.04 | 1.06 | 1.06 | 1.06 | 1.06 | 1.1 | 1.1 | 1.1 | 1.11 | 1.07 | 1.12 | 1.16 | 1.12 | 1.07 | 1.07 | 1.07 | 1.07 | 1.06 | 1.07 | 1.07 | 1.07 | 1.09 | 1.1 | 1.09 | 1.1 | 1.12 | 1.1 | 1.1 | 1.1 | 1.11 | 1.09 | 1.1 | 1.09 | 1.07 | 1.04 | 1.04 | 1 | 0.98 | 0.99 | 0.99 | 0.98 | 0.98 | 0.98 | 0.97 | 0.97 | 0.98 | 1 | 1 | 1.01
90599 |  | 0.96 | 0.94 | 0.94 | 0.97 | 0.97 | 0.95 | 0.96 | 0.96 | 0.98 | 0.98 | 1 | 1 | 1 | 0.99 | 0.99 | 0.97 | 0.94 | 0.95 | 0.95 | 0.94 | 0.91 | 0.91 | 0.9 | 0.87 | 0.9 | 0.91 | 0.91 | 0.94 | 0.97 | 0.97 | 0.96 | 0.96 | 0.99 | 1.01 | 1 | 1.06 | 1.07 | 1.02 | 1.04 | 1.01 | 1.01 | 1 | 1.02 | 1.02 | 1.01 | 1 | 1.01 | 0.99 | 0.98 | 1 | 0.95 | 0.96 | 0.93 | 0.92 | 0.93 | 0.93 | 0.92 | 0.94 | 0.93 | 0.94 | 0.96 | 0.99 | 1.05 | 1.07 | 1.07 | 1.09 | 1.08 | 1.06 | 1.08 | 1.1 | 1.12 | 1.12 | 1.11 | 1.07 | 1.06 | 1.04 | 1.05 | 1.05 | 1.05 | 1.07 | 1.05 | 1.01 | 1.02 | 1.05 | 1.04 | 1.07 | 1.06 | 1.05 | 1.05 | 1.06 | 1.06 | 1.05 | 1.09 | 1.09 | 1.06 | 1.02 | 0.98 | 0.98 | 1.01 | 1 | 1.01 | 1.01 | 1.01 | 1.01 | 0.98 | 1 | 1 | 1.01 | 1.08 | 1.04 | 1 | 1.05 | 1.07 | 1.07 | 1.07 | 1.07 | 1.11 | 1.11 | 1.11 | 1.13 | 1.08 | 1.13 | 1.18 | 1.13 | 1.08 | 1.09 | 1.08 | 1.09 | 1.08 | 1.08 | 1.08 | 1.08 | 1.1 | 1.12 | 1.1 | 1.11 | 1.13 | 1.11 | 1.11 | 1.11 | 1.12 | 1.11 | 1.11 | 1.11 | 1.08 | 1.06 | 1.05 | 1.01 | 0.99 | 1 | 1 | 0.99 | 1 | 0.99 | 0.98 | 0.98 | 0.99 | 1.01 | 1.01 | 1.03
90602 |  | 0.91 | 0.89 | 0.89 | 0.92 | 0.91 | 0.9 | 0.9 | 0.91 | 0.93 | 0.92 | 0.94 | 0.94 | 0.93 | 0.93 | 0.93 | 0.91 | 0.89 | 0.89 | 0.9 | 0.89 | 0.86 | 0.86 | 0.85 | 0.83 | 0.85 | 0.86 | 0.86 | 0.88 | 0.91 | 0.91 | 0.9 | 0.9 | 0.93 | 0.95 | 0.94 | 0.99 | 1 | 0.96 | 0.97 | 0.95 | 0.95 | 0.94 | 0.96 | 0.96 | 0.95 | 0.94 | 0.95 | 0.93 | 0.92 | 0.95 | 0.9 | 0.9 | 0.88 | 0.87 | 0.88 | 0.88 | 0.87 | 0.89 | 0.88 | 0.89 | 0.9 | 0.94 | 0.99 | 1 | 1.01 | 1.01 | 1.01 | 0.99 | 1.01 | 1.02 | 1.04 | 1.04 | 1.04 | 1.01 | 0.99 | 0.97 | 0.98 | 0.98 | 0.99 | 1.01 | 0.99 | 0.96 | 0.96 | 0.99 | 0.98 | 1 | 0.99 | 0.99 | 0.99 | 1 | 1 | 0.99 | 1.02 | 1.02 | 1 | 0.96 | 0.92 | 0.92 | 0.95 | 0.95 | 0.95 | 0.96 | 0.96 | 0.96 | 0.92 | 0.94 | 0.95 | 0.95 | 1.02 | 0.98 | 0.94 | 0.99 | 1.01 | 1 | 1.01 | 1.01 | 1.05 | 1.05 | 1.05 | 1.06 | 1.02 | 1.07 | 1.11 | 1.07 | 1.02 | 1.03 | 1.02 | 1.02 | 1.01 | 1.01 | 1.02 | 1.02 | 1.04 | 1.05 | 1.04 | 1.05 | 1.06 | 1.04 | 1.04 | 1.04 | 1.05 | 1.04 | 1.04 | 1.03 | 1.01 | 0.99 | 0.99 | 0.95 | 0.93 | 0.95 | 0.95 | 0.94 | 0.94 | 0.93 | 0.92 | 0.92 | 0.94 | 0.95 | 0.95 | 0.97
90607 |  | 0.97 | 0.95 | 0.95 | 0.99 | 0.98 | 0.97 | 0.97 | 0.98 | 1 | 1 | 1.02 | 1.02 | 1.01 | 1.01 | 1.01 | 0.98 | 0.95 | 0.96 | 0.96 | 0.95 | 0.93 | 0.92 | 0.91 | 0.88 | 0.91 | 0.92 | 0.93 | 0.95 | 0.98 | 0.99 | 0.97 | 0.98 | 1.01 | 1.03 | 1.01 | 1.08 | 1.09 | 1.04 | 1.06 | 1.03 | 1.03 | 1.02 | 1.03 | 1.04 | 1.02 | 1.02 | 1.03 | 1.01 | 0.99 | 1.02 | 0.97 | 0.97 | 0.95 | 0.94 | 0.94 | 0.94 | 0.93 | 0.95 | 0.95 | 0.96 | 0.97 | 1.01 | 1.07 | 1.09 | 1.09 | 1.11 | 1.1 | 1.08 | 1.11 | 1.12 | 1.14 | 1.14 | 1.14 | 1.1 | 1.08 | 1.06 | 1.07 | 1.07 | 1.07 | 1.09 | 1.07 | 1.03 | 1.04 | 1.07 | 1.06 | 1.09 | 1.08 | 1.07 | 1.07 | 1.08 | 1.08 | 1.08 | 1.11 | 1.11 | 1.08 | 1.03 | 0.99 | 0.99 | 1.02 | 1.02 | 1.02 | 1.03 | 1.03 | 1.03 | 0.99 | 1.01 | 1.02 | 1.03 | 1.1 | 1.06 | 1.01 | 1.07 | 1.09 | 1.09 | 1.09 | 1.09 | 1.13 | 1.13 | 1.13 | 1.14 | 1.1 | 1.15 | 1.2 | 1.15 | 1.09 | 1.1 | 1.1 | 1.1 | 1.1 | 1.1 | 1.1 | 1.1 | 1.12 | 1.14 | 1.13 | 1.14 | 1.15 | 1.14 | 1.14 | 1.13 | 1.14 | 1.13 | 1.13 | 1.12 | 1.1 | 1.07 | 1.07 | 1.02 | 1 | 1.02 | 1.02 | 1.01 | 1.01 | 1 | 0.99 | 0.99 | 1 | 1.02 | 1.03 | 1.04
90610 |  | 0.91 | 0.9 | 0.89 | 0.93 | 0.92 | 0.91 | 0.91 | 0.92 | 0.94 | 0.93 | 0.95 | 0.95 | 0.94 | 0.94 | 0.94 | 0.92 | 0.89 | 0.9 | 0.9 | 0.89 | 0.87 | 0.87 | 0.85 | 0.83 | 0.86 | 0.86 | 0.87 | 0.89 | 0.92 | 0.92 | 0.91 | 0.91 | 0.94 | 0.96 | 0.95 | 1 | 1.01 | 0.97 | 0.98 | 0.96 | 0.96 | 0.95 | 0.97 | 0.97 | 0.96 | 0.95 | 0.96 | 0.94 | 0.93 | 0.95 | 0.91 | 0.91 | 0.89 | 0.88 | 0.89 | 0.88 | 0.88 | 0.89 | 0.89 | 0.9 | 0.91 | 0.95 | 1 | 1.01 | 1.02 | 1.03 | 1.02 | 1.01 | 1.02 | 1.04 | 1.05 | 1.05 | 1.05 | 1.02 | 1 | 0.99 | 0.99 | 1 | 1 | 1.02 | 1 | 0.97 | 0.97 | 1 | 0.99 | 1.01 | 1 | 1 | 1 | 1.01 | 1.01 | 1 | 1.03 | 1.03 | 1.01 | 0.97 | 0.93 | 0.93 | 0.96 | 0.95 | 0.96 | 0.97 | 0.96 | 0.97 | 0.93 | 0.95 | 0.96 | 0.96 | 1.03 | 0.99 | 0.95 | 1 | 1.02 | 1.01 | 1.02 | 1.02 | 1.05 | 1.05 | 1.06 | 1.07 | 1.03 | 1.08 | 1.12 | 1.08 | 1.03 | 1.03 | 1.03 | 1.03 | 1.02 | 1.02 | 1.03 | 1.03 | 1.05 | 1.06 | 1.05 | 1.06 | 1.07 | 1.05 | 1.05 | 1.05 | 1.06 | 1.05 | 1.05 | 1.05 | 1.02 | 1 | 1 | 0.96 | 0.94 | 0.96 | 0.96 | 0.94 | 0.95 | 0.94 | 0.93 | 0.93 | 0.94 | 0.96 | 0.96 | 0.97
90613 |  | 0.96 | 0.94 | 0.94 | 0.98 | 0.97 | 0.96 | 0.96 | 0.96 | 0.99 | 0.98 | 1 | 1 | 1 | 1 | 1 | 0.97 | 0.94 | 0.95 | 0.95 | 0.94 | 0.92 | 0.91 | 0.9 | 0.88 | 0.9 | 0.91 | 0.92 | 0.94 | 0.97 | 0.98 | 0.96 | 0.96 | 1 | 1.01 | 1 | 1.06 | 1.07 | 1.03 | 1.04 | 1.01 | 1.01 | 1.01 | 1.02 | 1.03 | 1.01 | 1 | 1.01 | 1 | 0.98 | 1.01 | 0.96 | 0.96 | 0.94 | 0.93 | 0.93 | 0.93 | 0.93 | 0.94 | 0.94 | 0.95 | 0.96 | 1 | 1.05 | 1.07 | 1.08 | 1.09 | 1.08 | 1.07 | 1.09 | 1.1 | 1.12 | 1.12 | 1.12 | 1.08 | 1.06 | 1.04 | 1.05 | 1.05 | 1.05 | 1.07 | 1.05 | 1.02 | 1.03 | 1.05 | 1.04 | 1.07 | 1.06 | 1.05 | 1.06 | 1.07 | 1.07 | 1.06 | 1.1 | 1.1 | 1.07 | 1.02 | 0.98 | 0.98 | 1.01 | 1.01 | 1.01 | 1.02 | 1.02 | 1.02 | 0.98 | 1 | 1.01 | 1.02 | 1.09 | 1.05 | 1 | 1.06 | 1.08 | 1.08 | 1.08 | 1.08 | 1.12 | 1.12 | 1.12 | 1.13 | 1.09 | 1.14 | 1.18 | 1.14 | 1.08 | 1.09 | 1.09 | 1.09 | 1.08 | 1.08 | 1.09 | 1.08 | 1.11 | 1.12 | 1.11 | 1.12 | 1.14 | 1.12 | 1.12 | 1.12 | 1.13 | 1.12 | 1.12 | 1.11 | 1.09 | 1.06 | 1.06 | 1.01 | 1 | 1.01 | 1.01 | 1 | 1 | 0.99 | 0.98 | 0.98 | 1 | 1.02 | 1.02 | 1.03
90614 |  | 0.96 | 0.94 | 0.94 | 0.97 | 0.97 | 0.95 | 0.96 | 0.96 | 0.98 | 0.98 | 1 | 1 | 0.99 | 0.99 | 0.99 | 0.97 | 0.94 | 0.95 | 0.95 | 0.94 | 0.91 | 0.91 | 0.9 | 0.87 | 0.9 | 0.91 | 0.91 | 0.94 | 0.97 | 0.97 | 0.95 | 0.96 | 0.99 | 1 | 0.99 | 1.05 | 1.06 | 1.02 | 1.03 | 1.01 | 1.01 | 1 | 1.02 | 1.02 | 1.01 | 1 | 1.01 | 0.99 | 0.98 | 1 | 0.96 | 0.96 | 0.93 | 0.93 | 0.93 | 0.93 | 0.92 | 0.94 | 0.94 | 0.94 | 0.96 | 0.99 | 1.05 | 1.07 | 1.07 | 1.08 | 1.08 | 1.06 | 1.08 | 1.09 | 1.11 | 1.11 | 1.11 | 1.07 | 1.06 | 1.04 | 1.05 | 1.05 | 1.05 | 1.07 | 1.04 | 1.01 | 1.02 | 1.05 | 1.04 | 1.07 | 1.06 | 1.05 | 1.05 | 1.06 | 1.06 | 1.06 | 1.09 | 1.1 | 1.06 | 1.02 | 0.98 | 0.98 | 1.01 | 1 | 1.01 | 1.01 | 1.01 | 1.01 | 0.98 | 1 | 1 | 1.01 | 1.09 | 1.04 | 1 | 1.06 | 1.08 | 1.07 | 1.08 | 1.08 | 1.12 | 1.12 | 1.12 | 1.13 | 1.09 | 1.14 | 1.18 | 1.14 | 1.08 | 1.09 | 1.09 | 1.09 | 1.08 | 1.08 | 1.08 | 1.08 | 1.1 | 1.12 | 1.1 | 1.11 | 1.13 | 1.11 | 1.11 | 1.11 | 1.12 | 1.11 | 1.11 | 1.11 | 1.08 | 1.06 | 1.05 | 1.01 | 0.99 | 1.01 | 1.01 | 1 | 1 | 0.99 | 0.98 | 0.98 | 1 | 1.01 | 1.02 | 1.03
90616 |  | 0.95 | 0.93 | 0.93 | 0.97 | 0.96 | 0.95 | 0.95 | 0.95 | 0.98 | 0.97 | 0.99 | 0.99 | 0.99 | 0.99 | 0.99 | 0.96 | 0.93 | 0.94 | 0.94 | 0.93 | 0.91 | 0.9 | 0.89 | 0.87 | 0.89 | 0.9 | 0.91 | 0.93 | 0.96 | 0.97 | 0.95 | 0.95 | 0.98 | 1 | 0.99 | 1.05 | 1.06 | 1.02 | 1.03 | 1 | 1 | 1 | 1.01 | 1.02 | 1 | 0.99 | 1 | 0.98 | 0.97 | 1 | 0.95 | 0.95 | 0.92 | 0.92 | 0.92 | 0.92 | 0.92 | 0.93 | 0.93 | 0.94 | 0.95 | 0.99 | 1.04 | 1.06 | 1.07 | 1.08 | 1.07 | 1.05 | 1.07 | 1.09 | 1.11 | 1.11 | 1.1 | 1.07 | 1.05 | 1.03 | 1.04 | 1.04 | 1.04 | 1.06 | 1.04 | 1 | 1.01 | 1.04 | 1.03 | 1.06 | 1.05 | 1.04 | 1.05 | 1.05 | 1.05 | 1.05 | 1.09 | 1.09 | 1.05 | 1.01 | 0.97 | 0.97 | 1 | 1 | 1 | 1.01 | 1.01 | 1.01 | 0.97 | 0.99 | 1 | 1.01 | 1.08 | 1.03 | 0.99 | 1.05 | 1.07 | 1.06 | 1.07 | 1.07 | 1.11 | 1.1 | 1.11 | 1.12 | 1.08 | 1.13 | 1.17 | 1.13 | 1.07 | 1.08 | 1.08 | 1.08 | 1.07 | 1.07 | 1.07 | 1.07 | 1.1 | 1.11 | 1.1 | 1.11 | 1.12 | 1.11 | 1.11 | 1.1 | 1.11 | 1.1 | 1.11 | 1.1 | 1.08 | 1.05 | 1.05 | 1 | 0.99 | 1 | 1 | 0.99 | 0.99 | 0.99 | 0.97 | 0.97 | 0.99 | 1.01 | 1.01 | 1.02
90617 |  | 0.93 | 0.91 | 0.91 | 0.95 | 0.94 | 0.93 | 0.93 | 0.93 | 0.96 | 0.95 | 0.97 | 0.97 | 0.96 | 0.96 | 0.96 | 0.94 | 0.91 | 0.92 | 0.92 | 0.91 | 0.89 | 0.88 | 0.87 | 0.85 | 0.87 | 0.88 | 0.89 | 0.91 | 0.94 | 0.94 | 0.93 | 0.93 | 0.96 | 0.97 | 0.97 | 1.02 | 1.03 | 0.99 | 1.01 | 0.98 | 0.98 | 0.98 | 0.99 | 0.99 | 0.98 | 0.97 | 0.98 | 0.96 | 0.95 | 0.97 | 0.93 | 0.93 | 0.9 | 0.9 | 0.9 | 0.9 | 0.9 | 0.91 | 0.91 | 0.92 | 0.93 | 0.97 | 1.02 | 1.04 | 1.04 | 1.05 | 1.05 | 1.03 | 1.05 | 1.06 | 1.08 | 1.08 | 1.08 | 1.04 | 1.02 | 1.01 | 1.01 | 1.01 | 1.02 | 1.04 | 1.01 | 0.98 | 0.99 | 1.02 | 1.01 | 1.03 | 1.02 | 1.02 | 1.02 | 1.03 | 1.03 | 1.02 | 1.06 | 1.06 | 1.03 | 0.99 | 0.95 | 0.95 | 0.98 | 0.98 | 0.98 | 0.99 | 0.99 | 0.99 | 0.95 | 0.97 | 0.98 | 0.99 | 1.05 | 1.01 | 0.97 | 1.02 | 1.04 | 1.04 | 1.04 | 1.05 | 1.08 | 1.08 | 1.08 | 1.09 | 1.06 | 1.1 | 1.15 | 1.11 | 1.05 | 1.06 | 1.05 | 1.06 | 1.05 | 1.05 | 1.05 | 1.05 | 1.07 | 1.08 | 1.07 | 1.08 | 1.1 | 1.08 | 1.08 | 1.08 | 1.09 | 1.08 | 1.08 | 1.07 | 1.05 | 1.03 | 1.02 | 0.98 | 0.96 | 0.98 | 0.98 | 0.97 | 0.97 | 0.97 | 0.95 | 0.95 | 0.97 | 0.98 | 0.99 | 1
90619 |  | 0.95 | 0.93 | 0.93 | 0.97 | 0.96 | 0.95 | 0.95 | 0.95 | 0.98 | 0.97 | 0.99 | 0.99 | 0.99 | 0.99 | 0.99 | 0.96 | 0.93 | 0.94 | 0.94 | 0.93 | 0.91 | 0.9 | 0.89 | 0.87 | 0.89 | 0.9 | 0.91 | 0.93 | 0.96 | 0.97 | 0.95 | 0.95 | 0.98 | 1 | 0.99 | 1.05 | 1.06 | 1.02 | 1.03 | 1 | 1 | 1 | 1.01 | 1.02 | 1 | 0.99 | 1 | 0.98 | 0.97 | 1 | 0.95 | 0.95 | 0.92 | 0.92 | 0.92 | 0.92 | 0.92 | 0.93 | 0.93 | 0.94 | 0.95 | 0.99 | 1.04 | 1.06 | 1.07 | 1.08 | 1.07 | 1.05 | 1.07 | 1.09 | 1.11 | 1.11 | 1.1 | 1.07 | 1.05 | 1.03 | 1.04 | 1.04 | 1.04 | 1.06 | 1.04 | 1 | 1.01 | 1.04 | 1.03 | 1.06 | 1.05 | 1.04 | 1.05 | 1.05 | 1.05 | 1.05 | 1.09 | 1.09 | 1.05 | 1.01 | 0.97 | 0.97 | 1 | 1 | 1 | 1.01 | 1.01 | 1.01 | 0.97 | 0.99 | 1 | 1.01 | 1.08 | 1.03 | 0.99 | 1.05 | 1.07 | 1.06 | 1.07 | 1.07 | 1.11 | 1.1 | 1.11 | 1.12 | 1.08 | 1.13 | 1.17 | 1.13 | 1.07 | 1.08 | 1.08 | 1.08 | 1.07 | 1.07 | 1.07 | 1.07 | 1.09 | 1.11 | 1.09 | 1.11 | 1.12 | 1.11 | 1.11 | 1.1 | 1.11 | 1.1 | 1.11 | 1.1 | 1.08 | 1.05 | 1.05 | 1 | 0.99 | 1 | 1 | 0.99 | 0.99 | 0.99 | 0.97 | 0.97 | 0.99 | 1.01 | 1.01 | 1.02
90762 |  | 1 | 0.98 | 0.98 | 1.02 | 1.01 | 1 | 1.01 | 1.01 | 1.04 | 1.03 | 1.05 | 1.05 | 1.05 | 1.05 | 1.05 | 1.02 | 0.98 | 0.99 | 0.99 | 0.98 | 0.96 | 0.95 | 0.94 | 0.91 | 0.94 | 0.95 | 0.96 | 0.98 | 1.02 | 1.02 | 1.01 | 1.02 | 1.05 | 1.07 | 1.05 | 1.12 | 1.13 | 1.09 | 1.1 | 1.07 | 1.06 | 1.06 | 1.07 | 1.08 | 1.06 | 1.05 | 1.06 | 1.04 | 1.02 | 1.05 | 0.99 | 1 | 0.97 | 0.97 | 0.97 | 0.97 | 0.96 | 0.98 | 0.97 | 0.98 | 1 | 1.04 | 1.11 | 1.13 | 1.14 | 1.15 | 1.14 | 1.13 | 1.15 | 1.17 | 1.19 | 1.19 | 1.19 | 1.15 | 1.13 | 1.1 | 1.12 | 1.11 | 1.12 | 1.13 | 1.11 | 1.07 | 1.08 | 1.11 | 1.1 | 1.13 | 1.11 | 1.11 | 1.11 | 1.12 | 1.12 | 1.11 | 1.15 | 1.15 | 1.11 | 1.07 | 1.02 | 1.02 | 1.05 | 1.05 | 1.05 | 1.06 | 1.06 | 1.06 | 1.02 | 1.04 | 1.05 | 1.07 | 1.14 | 1.09 | 1.05 | 1.11 | 1.13 | 1.12 | 1.12 | 1.13 | 1.16 | 1.16 | 1.16 | 1.18 | 1.13 | 1.19 | 1.23 | 1.19 | 1.13 | 1.13 | 1.13 | 1.14 | 1.13 | 1.13 | 1.13 | 1.13 | 1.16 | 1.18 | 1.16 | 1.18 | 1.19 | 1.18 | 1.18 | 1.18 | 1.19 | 1.17 | 1.17 | 1.17 | 1.14 | 1.11 | 1.1 | 1.05 | 1.03 | 1.04 | 1.04 | 1.03 | 1.04 | 1.03 | 1.02 | 1.02 | 1.03 | 1.05 | 1.06 | 1.07
90763 |  | 0.99 | 0.97 | 0.97 | 1 | 1 | 0.99 | 0.99 | 0.99 | 1.02 | 1.01 | 1.04 | 1.03 | 1.03 | 1.03 | 1.03 | 1 | 0.97 | 0.98 | 0.98 | 0.97 | 0.94 | 0.94 | 0.92 | 0.9 | 0.93 | 0.93 | 0.94 | 0.97 | 1 | 1.01 | 0.99 | 1 | 1.03 | 1.05 | 1.03 | 1.1 | 1.11 | 1.07 | 1.08 | 1.05 | 1.05 | 1.04 | 1.05 | 1.06 | 1.04 | 1.03 | 1.04 | 1.02 | 1.01 | 1.04 | 0.98 | 0.99 | 0.96 | 0.95 | 0.96 | 0.96 | 0.95 | 0.97 | 0.96 | 0.97 | 0.99 | 1.03 | 1.09 | 1.11 | 1.12 | 1.13 | 1.12 | 1.11 | 1.13 | 1.14 | 1.16 | 1.17 | 1.16 | 1.12 | 1.1 | 1.08 | 1.09 | 1.09 | 1.09 | 1.11 | 1.09 | 1.05 | 1.06 | 1.09 | 1.08 | 1.11 | 1.09 | 1.09 | 1.09 | 1.1 | 1.1 | 1.09 | 1.13 | 1.13 | 1.1 | 1.05 | 1.01 | 1.01 | 1.04 | 1.03 | 1.04 | 1.04 | 1.04 | 1.04 | 1.01 | 1.03 | 1.04 | 1.05 | 1.12 | 1.08 | 1.03 | 1.09 | 1.11 | 1.11 | 1.11 | 1.11 | 1.15 | 1.15 | 1.15 | 1.16 | 1.12 | 1.17 | 1.22 | 1.17 | 1.11 | 1.12 | 1.12 | 1.12 | 1.11 | 1.12 | 1.12 | 1.12 | 1.14 | 1.16 | 1.14 | 1.16 | 1.17 | 1.16 | 1.16 | 1.16 | 1.17 | 1.15 | 1.15 | 1.15 | 1.12 | 1.09 | 1.09 | 1.04 | 1.02 | 1.03 | 1.03 | 1.02 | 1.03 | 1.02 | 1.01 | 1.01 | 1.02 | 1.04 | 1.04 | 1.06
90765 |  | 0.99 | 0.97 | 0.97 | 1 | 1 | 0.99 | 0.99 | 0.99 | 1.02 | 1.01 | 1.03 | 1.03 | 1.03 | 1.03 | 1.03 | 1 | 0.97 | 0.97 | 0.98 | 0.97 | 0.94 | 0.94 | 0.92 | 0.9 | 0.93 | 0.93 | 0.94 | 0.97 | 1 | 1 | 0.99 | 0.99 | 1.03 | 1.04 | 1.03 | 1.1 | 1.11 | 1.06 | 1.08 | 1.04 | 1.04 | 1.04 | 1.05 | 1.06 | 1.04 | 1.03 | 1.04 | 1.02 | 1.01 | 1.04 | 0.98 | 0.99 | 0.96 | 0.95 | 0.96 | 0.96 | 0.95 | 0.97 | 0.96 | 0.97 | 0.99 | 1.03 | 1.09 | 1.11 | 1.11 | 1.13 | 1.12 | 1.1 | 1.13 | 1.14 | 1.16 | 1.16 | 1.16 | 1.12 | 1.1 | 1.08 | 1.09 | 1.09 | 1.09 | 1.11 | 1.08 | 1.05 | 1.06 | 1.08 | 1.08 | 1.1 | 1.09 | 1.09 | 1.09 | 1.1 | 1.1 | 1.09 | 1.13 | 1.13 | 1.1 | 1.05 | 1.01 | 1.01 | 1.04 | 1.03 | 1.04 | 1.04 | 1.04 | 1.04 | 1.01 | 1.03 | 1.04 | 1.05 | 1.12 | 1.08 | 1.03 | 1.09 | 1.11 | 1.11 | 1.11 | 1.11 | 1.15 | 1.15 | 1.15 | 1.16 | 1.12 | 1.17 | 1.22 | 1.17 | 1.11 | 1.12 | 1.12 | 1.12 | 1.11 | 1.12 | 1.12 | 1.12 | 1.14 | 1.16 | 1.14 | 1.16 | 1.17 | 1.16 | 1.16 | 1.15 | 1.16 | 1.15 | 1.15 | 1.15 | 1.12 | 1.09 | 1.09 | 1.04 | 1.02 | 1.03 | 1.03 | 1.02 | 1.03 | 1.02 | 1.01 | 1.01 | 1.02 | 1.04 | 1.04 | 1.06
90766 |  | 0.98 | 0.96 | 0.96 | 1 | 0.99 | 0.98 | 0.98 | 0.99 | 1.02 | 1.01 | 1.03 | 1.03 | 1.03 | 1.02 | 1.03 | 1 | 0.96 | 0.97 | 0.97 | 0.96 | 0.94 | 0.93 | 0.92 | 0.89 | 0.92 | 0.93 | 0.94 | 0.96 | 1 | 1 | 0.99 | 0.99 | 1.02 | 1.04 | 1.03 | 1.09 | 1.1 | 1.06 | 1.07 | 1.04 | 1.04 | 1.04 | 1.05 | 1.05 | 1.04 | 1.03 | 1.04 | 1.02 | 1 | 1.03 | 0.98 | 0.98 | 0.95 | 0.95 | 0.95 | 0.95 | 0.94 | 0.96 | 0.96 | 0.96 | 0.98 | 1.02 | 1.08 | 1.1 | 1.11 | 1.12 | 1.12 | 1.1 | 1.12 | 1.14 | 1.16 | 1.16 | 1.15 | 1.11 | 1.1 | 1.08 | 1.09 | 1.08 | 1.09 | 1.11 | 1.08 | 1.04 | 1.05 | 1.08 | 1.07 | 1.1 | 1.09 | 1.08 | 1.09 | 1.09 | 1.09 | 1.09 | 1.12 | 1.12 | 1.09 | 1.04 | 1 | 1 | 1.03 | 1.03 | 1.03 | 1.04 | 1.04 | 1.04 | 1 | 1.02 | 1.03 | 1.04 | 1.12 | 1.07 | 1.03 | 1.09 | 1.11 | 1.1 | 1.1 | 1.11 | 1.14 | 1.14 | 1.14 | 1.16 | 1.11 | 1.16 | 1.21 | 1.16 | 1.11 | 1.11 | 1.11 | 1.12 | 1.11 | 1.11 | 1.11 | 1.11 | 1.14 | 1.15 | 1.14 | 1.15 | 1.17 | 1.15 | 1.15 | 1.15 | 1.16 | 1.14 | 1.15 | 1.14 | 1.12 | 1.09 | 1.08 | 1.03 | 1.01 | 1.03 | 1.03 | 1.02 | 1.02 | 1.01 | 1 | 1 | 1.02 | 1.03 | 1.04 | 1.05
90768 |  | 0.98 | 0.96 | 0.96 | 1 | 0.99 | 0.98 | 0.98 | 0.99 | 1.01 | 1.01 | 1.03 | 1.03 | 1.02 | 1.02 | 1.02 | 0.99 | 0.96 | 0.97 | 0.97 | 0.96 | 0.94 | 0.93 | 0.92 | 0.89 | 0.92 | 0.93 | 0.94 | 0.96 | 1 | 1 | 0.99 | 0.99 | 1.02 | 1.04 | 1.03 | 1.09 | 1.1 | 1.06 | 1.07 | 1.04 | 1.04 | 1.03 | 1.04 | 1.05 | 1.03 | 1.03 | 1.04 | 1.02 | 1 | 1.03 | 0.98 | 0.98 | 0.95 | 0.95 | 0.95 | 0.95 | 0.94 | 0.96 | 0.95 | 0.96 | 0.98 | 1.02 | 1.08 | 1.1 | 1.11 | 1.12 | 1.11 | 1.1 | 1.12 | 1.14 | 1.16 | 1.16 | 1.15 | 1.11 | 1.1 | 1.07 | 1.08 | 1.08 | 1.09 | 1.1 | 1.08 | 1.04 | 1.05 | 1.08 | 1.07 | 1.1 | 1.09 | 1.08 | 1.08 | 1.09 | 1.09 | 1.09 | 1.12 | 1.12 | 1.09 | 1.04 | 1 | 1 | 1.03 | 1.03 | 1.03 | 1.04 | 1.04 | 1.04 | 1 | 1.02 | 1.03 | 1.04 | 1.12 | 1.07 | 1.03 | 1.08 | 1.1 | 1.1 | 1.1 | 1.1 | 1.14 | 1.14 | 1.14 | 1.15 | 1.11 | 1.16 | 1.21 | 1.16 | 1.11 | 1.11 | 1.11 | 1.11 | 1.11 | 1.11 | 1.11 | 1.11 | 1.13 | 1.15 | 1.14 | 1.15 | 1.17 | 1.15 | 1.15 | 1.15 | 1.16 | 1.14 | 1.15 | 1.14 | 1.11 | 1.09 | 1.08 | 1.03 | 1.01 | 1.03 | 1.03 | 1.02 | 1.02 | 1.01 | 1 | 1 | 1.02 | 1.03 | 1.04 | 1.05
91052 |  | 1.01 | 0.99 | 0.99 | 1.03 | 1.02 | 1.01 | 1.02 | 1.02 | 1.05 | 1.04 | 1.07 | 1.06 | 1.06 | 1.06 | 1.06 | 1.03 | 0.99 | 1 | 1 | 0.99 | 0.96 | 0.96 | 0.94 | 0.92 | 0.95 | 0.96 | 0.96 | 0.99 | 1.03 | 1.04 | 1.02 | 1.03 | 1.06 | 1.08 | 1.07 | 1.14 | 1.15 | 1.1 | 1.12 | 1.08 | 1.08 | 1.07 | 1.08 | 1.09 | 1.07 | 1.06 | 1.07 | 1.05 | 1.03 | 1.06 | 1 | 1.01 | 0.98 | 0.97 | 0.98 | 0.98 | 0.97 | 0.99 | 0.98 | 0.99 | 1.01 | 1.05 | 1.12 | 1.14 | 1.15 | 1.16 | 1.16 | 1.14 | 1.17 | 1.19 | 1.21 | 1.21 | 1.2 | 1.16 | 1.14 | 1.12 | 1.13 | 1.13 | 1.13 | 1.15 | 1.12 | 1.08 | 1.09 | 1.12 | 1.11 | 1.14 | 1.12 | 1.12 | 1.12 | 1.13 | 1.13 | 1.12 | 1.16 | 1.16 | 1.12 | 1.08 | 1.03 | 1.03 | 1.07 | 1.06 | 1.06 | 1.07 | 1.07 | 1.07 | 1.03 | 1.06 | 1.07 | 1.08 | 1.15 | 1.11 | 1.06 | 1.12 | 1.14 | 1.14 | 1.14 | 1.14 | 1.17 | 1.17 | 1.18 | 1.19 | 1.14 | 1.2 | 1.25 | 1.2 | 1.14 | 1.14 | 1.14 | 1.15 | 1.14 | 1.15 | 1.15 | 1.15 | 1.17 | 1.19 | 1.18 | 1.19 | 1.21 | 1.19 | 1.19 | 1.19 | 1.2 | 1.18 | 1.19 | 1.18 | 1.15 | 1.12 | 1.12 | 1.06 | 1.04 | 1.05 | 1.05 | 1.04 | 1.05 | 1.04 | 1.03 | 1.03 | 1.04 | 1.06 | 1.07 | 1.08
91054 |  | 0.99 | 0.97 | 0.97 | 1.01 | 1 | 0.99 | 0.99 | 0.99 | 1.02 | 1.02 | 1.04 | 1.03 | 1.03 | 1.03 | 1.03 | 1 | 0.97 | 0.97 | 0.98 | 0.97 | 0.94 | 0.94 | 0.92 | 0.9 | 0.93 | 0.93 | 0.94 | 0.97 | 1 | 1.01 | 0.99 | 1 | 1.03 | 1.04 | 1.03 | 1.1 | 1.11 | 1.07 | 1.08 | 1.05 | 1.05 | 1.04 | 1.05 | 1.06 | 1.04 | 1.03 | 1.04 | 1.02 | 1.01 | 1.04 | 0.98 | 0.99 | 0.96 | 0.95 | 0.96 | 0.96 | 0.95 | 0.97 | 0.96 | 0.97 | 0.99 | 1.03 | 1.09 | 1.11 | 1.12 | 1.13 | 1.12 | 1.11 | 1.13 | 1.15 | 1.17 | 1.17 | 1.16 | 1.12 | 1.11 | 1.08 | 1.09 | 1.09 | 1.09 | 1.11 | 1.09 | 1.05 | 1.06 | 1.09 | 1.08 | 1.11 | 1.09 | 1.09 | 1.09 | 1.1 | 1.1 | 1.1 | 1.13 | 1.13 | 1.1 | 1.05 | 1.01 | 1.01 | 1.04 | 1.04 | 1.04 | 1.04 | 1.04 | 1.04 | 1.01 | 1.03 | 1.04 | 1.05 | 1.13 | 1.08 | 1.03 | 1.09 | 1.11 | 1.11 | 1.11 | 1.11 | 1.15 | 1.15 | 1.15 | 1.16 | 1.12 | 1.17 | 1.22 | 1.17 | 1.12 | 1.12 | 1.12 | 1.13 | 1.12 | 1.12 | 1.12 | 1.12 | 1.15 | 1.16 | 1.15 | 1.16 | 1.18 | 1.16 | 1.16 | 1.16 | 1.17 | 1.15 | 1.16 | 1.15 | 1.12 | 1.09 | 1.09 | 1.04 | 1.02 | 1.03 | 1.03 | 1.03 | 1.03 | 1.02 | 1.01 | 1.01 | 1.02 | 1.04 | 1.05 | 1.06
91056 |  | 0.98 | 0.96 | 0.96 | 0.99 | 0.99 | 0.98 | 0.98 | 0.98 | 1.01 | 1 | 1.02 | 1.02 | 1.02 | 1.02 | 1.02 | 0.99 | 0.96 | 0.96 | 0.97 | 0.96 | 0.93 | 0.93 | 0.91 | 0.89 | 0.92 | 0.92 | 0.93 | 0.96 | 0.99 | 0.99 | 0.98 | 0.98 | 1.01 | 1.03 | 1.02 | 1.08 | 1.09 | 1.05 | 1.07 | 1.03 | 1.03 | 1.03 | 1.04 | 1.05 | 1.03 | 1.02 | 1.03 | 1.01 | 1 | 1.02 | 0.97 | 0.98 | 0.95 | 0.94 | 0.95 | 0.95 | 0.94 | 0.96 | 0.95 | 0.96 | 0.98 | 1.02 | 1.08 | 1.1 | 1.1 | 1.11 | 1.11 | 1.09 | 1.11 | 1.13 | 1.15 | 1.15 | 1.15 | 1.11 | 1.09 | 1.07 | 1.08 | 1.08 | 1.08 | 1.1 | 1.07 | 1.04 | 1.05 | 1.07 | 1.06 | 1.09 | 1.08 | 1.07 | 1.08 | 1.09 | 1.09 | 1.08 | 1.12 | 1.12 | 1.09 | 1.04 | 1 | 1 | 1.03 | 1.02 | 1.03 | 1.03 | 1.03 | 1.03 | 1 | 1.02 | 1.03 | 1.04 | 1.11 | 1.07 | 1.02 | 1.08 | 1.1 | 1.1 | 1.1 | 1.1 | 1.14 | 1.14 | 1.14 | 1.15 | 1.11 | 1.16 | 1.21 | 1.16 | 1.1 | 1.11 | 1.11 | 1.11 | 1.1 | 1.11 | 1.11 | 1.11 | 1.13 | 1.15 | 1.13 | 1.14 | 1.16 | 1.14 | 1.14 | 1.14 | 1.15 | 1.14 | 1.14 | 1.13 | 1.11 | 1.08 | 1.08 | 1.03 | 1.01 | 1.02 | 1.03 | 1.02 | 1.02 | 1.01 | 1 | 1 | 1.01 | 1.03 | 1.04 | 1.05
91058 |  | 0.97 | 0.95 | 0.95 | 0.99 | 0.98 | 0.97 | 0.97 | 0.97 | 1 | 1 | 1.02 | 1.01 | 1.01 | 1.01 | 1.01 | 0.98 | 0.95 | 0.96 | 0.96 | 0.95 | 0.92 | 0.92 | 0.91 | 0.88 | 0.91 | 0.92 | 0.93 | 0.95 | 0.98 | 0.99 | 0.97 | 0.97 | 1.01 | 1.02 | 1.01 | 1.07 | 1.08 | 1.04 | 1.06 | 1.02 | 1.02 | 1.02 | 1.03 | 1.04 | 1.02 | 1.01 | 1.02 | 1 | 0.99 | 1.02 | 0.96 | 0.97 | 0.94 | 0.94 | 0.94 | 0.94 | 0.93 | 0.95 | 0.94 | 0.95 | 0.97 | 1.01 | 1.07 | 1.09 | 1.09 | 1.1 | 1.1 | 1.08 | 1.1 | 1.12 | 1.14 | 1.14 | 1.13 | 1.1 | 1.08 | 1.06 | 1.07 | 1.07 | 1.07 | 1.09 | 1.06 | 1.03 | 1.04 | 1.06 | 1.06 | 1.08 | 1.07 | 1.06 | 1.07 | 1.08 | 1.08 | 1.07 | 1.11 | 1.11 | 1.08 | 1.03 | 0.99 | 0.99 | 1.02 | 1.02 | 1.02 | 1.03 | 1.02 | 1.03 | 0.99 | 1.01 | 1.02 | 1.03 | 1.1 | 1.06 | 1.01 | 1.07 | 1.09 | 1.09 | 1.09 | 1.09 | 1.13 | 1.13 | 1.13 | 1.14 | 1.1 | 1.15 | 1.2 | 1.15 | 1.09 | 1.1 | 1.1 | 1.1 | 1.09 | 1.1 | 1.1 | 1.1 | 1.12 | 1.14 | 1.12 | 1.13 | 1.15 | 1.13 | 1.13 | 1.13 | 1.14 | 1.13 | 1.13 | 1.12 | 1.1 | 1.07 | 1.07 | 1.02 | 1 | 1.02 | 1.02 | 1.01 | 1.01 | 1 | 0.99 | 0.99 | 1.01 | 1.02 | 1.03 | 1.04
91074 |  | 0.98 | 0.96 | 0.96 | 1 | 0.99 | 0.98 | 0.98 | 0.99 | 1.02 | 1.01 | 1.03 | 1.03 | 1.02 | 1.02 | 1.02 | 1 | 0.96 | 0.97 | 0.97 | 0.96 | 0.94 | 0.93 | 0.92 | 0.89 | 0.92 | 0.93 | 0.94 | 0.96 | 1 | 1 | 0.99 | 0.99 | 1.02 | 1.04 | 1.03 | 1.09 | 1.1 | 1.06 | 1.07 | 1.04 | 1.04 | 1.04 | 1.05 | 1.05 | 1.04 | 1.03 | 1.04 | 1.02 | 1 | 1.03 | 0.98 | 0.98 | 0.95 | 0.95 | 0.95 | 0.95 | 0.94 | 0.96 | 0.96 | 0.97 | 0.98 | 1.02 | 1.08 | 1.1 | 1.11 | 1.12 | 1.12 | 1.1 | 1.12 | 1.14 | 1.16 | 1.16 | 1.15 | 1.11 | 1.1 | 1.07 | 1.09 | 1.08 | 1.09 | 1.1 | 1.08 | 1.04 | 1.05 | 1.08 | 1.07 | 1.1 | 1.09 | 1.08 | 1.09 | 1.09 | 1.09 | 1.09 | 1.13 | 1.13 | 1.09 | 1.05 | 1 | 1 | 1.03 | 1.03 | 1.03 | 1.04 | 1.04 | 1.04 | 1 | 1.03 | 1.03 | 1.04 | 1.12 | 1.07 | 1.03 | 1.09 | 1.11 | 1.1 | 1.11 | 1.11 | 1.14 | 1.14 | 1.14 | 1.16 | 1.11 | 1.17 | 1.21 | 1.17 | 1.11 | 1.12 | 1.11 | 1.12 | 1.11 | 1.11 | 1.11 | 1.11 | 1.14 | 1.15 | 1.14 | 1.15 | 1.17 | 1.15 | 1.15 | 1.15 | 1.16 | 1.14 | 1.15 | 1.14 | 1.12 | 1.09 | 1.08 | 1.04 | 1.02 | 1.03 | 1.03 | 1.02 | 1.02 | 1.02 | 1 | 1 | 1.02 | 1.04 | 1.04 | 1.06
91077 |  | 0.96 | 0.94 | 0.94 | 0.97 | 0.97 | 0.95 | 0.96 | 0.96 | 0.98 | 0.98 | 1 | 0.99 | 0.99 | 0.99 | 0.99 | 0.96 | 0.93 | 0.94 | 0.94 | 0.93 | 0.91 | 0.9 | 0.89 | 0.87 | 0.9 | 0.9 | 0.91 | 0.93 | 0.96 | 0.97 | 0.95 | 0.96 | 0.99 | 1 | 0.99 | 1.05 | 1.06 | 1.02 | 1.04 | 1.01 | 1.01 | 1 | 1.01 | 1.02 | 1 | 1 | 1.01 | 0.99 | 0.97 | 1 | 0.95 | 0.95 | 0.93 | 0.92 | 0.93 | 0.92 | 0.92 | 0.93 | 0.93 | 0.94 | 0.95 | 0.99 | 1.05 | 1.07 | 1.07 | 1.08 | 1.08 | 1.06 | 1.08 | 1.09 | 1.11 | 1.11 | 1.11 | 1.07 | 1.06 | 1.04 | 1.05 | 1.05 | 1.05 | 1.07 | 1.04 | 1.01 | 1.02 | 1.04 | 1.04 | 1.06 | 1.05 | 1.04 | 1.05 | 1.06 | 1.06 | 1.05 | 1.09 | 1.09 | 1.06 | 1.02 | 0.98 | 0.98 | 1.01 | 1 | 1 | 1.01 | 1.01 | 1.01 | 0.97 | 0.99 | 1 | 1.01 | 1.08 | 1.04 | 1 | 1.05 | 1.07 | 1.07 | 1.07 | 1.07 | 1.11 | 1.11 | 1.11 | 1.12 | 1.08 | 1.13 | 1.18 | 1.13 | 1.08 | 1.09 | 1.08 | 1.09 | 1.08 | 1.08 | 1.08 | 1.08 | 1.1 | 1.12 | 1.1 | 1.11 | 1.13 | 1.11 | 1.11 | 1.11 | 1.12 | 1.11 | 1.11 | 1.1 | 1.08 | 1.05 | 1.05 | 1 | 0.99 | 1 | 1 | 0.99 | 0.99 | 0.99 | 0.98 | 0.98 | 0.99 | 1.01 | 1.01 | 1.03
91080 |  | 0.96 | 0.94 | 0.93 | 0.97 | 0.96 | 0.95 | 0.95 | 0.96 | 0.98 | 0.98 | 1 | 0.99 | 0.99 | 0.99 | 0.99 | 0.96 | 0.93 | 0.94 | 0.94 | 0.93 | 0.91 | 0.9 | 0.89 | 0.87 | 0.89 | 0.9 | 0.91 | 0.93 | 0.96 | 0.97 | 0.95 | 0.95 | 0.98 | 1 | 0.99 | 1.05 | 1.06 | 1.02 | 1.03 | 1 | 1 | 1 | 1.01 | 1.02 | 1 | 0.99 | 1 | 0.98 | 0.97 | 1 | 0.95 | 0.95 | 0.93 | 0.92 | 0.93 | 0.92 | 0.92 | 0.93 | 0.93 | 0.94 | 0.95 | 0.99 | 1.05 | 1.06 | 1.07 | 1.08 | 1.07 | 1.06 | 1.08 | 1.09 | 1.11 | 1.11 | 1.11 | 1.07 | 1.06 | 1.04 | 1.04 | 1.04 | 1.05 | 1.07 | 1.04 | 1.01 | 1.02 | 1.04 | 1.03 | 1.06 | 1.05 | 1.04 | 1.05 | 1.06 | 1.06 | 1.05 | 1.09 | 1.09 | 1.06 | 1.01 | 0.98 | 0.98 | 1 | 1 | 1 | 1.01 | 1.01 | 1.01 | 0.97 | 0.99 | 1 | 1.01 | 1.08 | 1.04 | 0.99 | 1.05 | 1.07 | 1.06 | 1.07 | 1.07 | 1.11 | 1.1 | 1.11 | 1.12 | 1.08 | 1.13 | 1.17 | 1.13 | 1.08 | 1.08 | 1.08 | 1.08 | 1.07 | 1.08 | 1.08 | 1.08 | 1.1 | 1.11 | 1.1 | 1.11 | 1.13 | 1.11 | 1.11 | 1.11 | 1.12 | 1.1 | 1.11 | 1.1 | 1.08 | 1.05 | 1.05 | 1 | 0.99 | 1 | 1 | 0.99 | 0.99 | 0.99 | 0.97 | 0.97 | 0.99 | 1.01 | 1.01 | 1.02
91083 |  | 0.98 | 0.96 | 0.96 | 1 | 0.99 | 0.98 | 0.98 | 0.98 | 1.01 | 1 | 1.02 | 1.02 | 1.02 | 1.01 | 1.01 | 0.99 | 0.96 | 0.96 | 0.97 | 0.96 | 0.93 | 0.93 | 0.91 | 0.89 | 0.92 | 0.92 | 0.93 | 0.95 | 0.99 | 0.99 | 0.98 | 0.98 | 1.01 | 1.03 | 1.01 | 1.08 | 1.09 | 1.05 | 1.06 | 1.03 | 1.03 | 1.03 | 1.04 | 1.05 | 1.03 | 1.02 | 1.03 | 1.01 | 1 | 1.03 | 0.97 | 0.98 | 0.95 | 0.95 | 0.95 | 0.95 | 0.94 | 0.96 | 0.95 | 0.96 | 0.98 | 1.02 | 1.08 | 1.09 | 1.1 | 1.11 | 1.11 | 1.09 | 1.11 | 1.13 | 1.14 | 1.15 | 1.14 | 1.1 | 1.09 | 1.07 | 1.07 | 1.07 | 1.08 | 1.1 | 1.07 | 1.03 | 1.04 | 1.07 | 1.06 | 1.09 | 1.08 | 1.07 | 1.08 | 1.09 | 1.09 | 1.08 | 1.12 | 1.12 | 1.09 | 1.04 | 1 | 1 | 1.03 | 1.03 | 1.03 | 1.03 | 1.03 | 1.03 | 1 | 1.02 | 1.03 | 1.04 | 1.11 | 1.07 | 1.02 | 1.08 | 1.1 | 1.1 | 1.1 | 1.11 | 1.14 | 1.14 | 1.14 | 1.15 | 1.11 | 1.16 | 1.21 | 1.16 | 1.11 | 1.12 | 1.11 | 1.12 | 1.11 | 1.11 | 1.11 | 1.11 | 1.13 | 1.15 | 1.13 | 1.14 | 1.16 | 1.14 | 1.14 | 1.14 | 1.15 | 1.14 | 1.14 | 1.13 | 1.11 | 1.08 | 1.08 | 1.03 | 1.01 | 1.03 | 1.03 | 1.02 | 1.02 | 1.01 | 1 | 1 | 1.02 | 1.04 | 1.04 | 1.06
91085 |  | 0.96 | 0.94 | 0.94 | 0.98 | 0.97 | 0.96 | 0.96 | 0.96 | 0.99 | 0.98 | 1 | 1 | 1 | 0.99 | 0.99 | 0.97 | 0.94 | 0.95 | 0.95 | 0.94 | 0.91 | 0.91 | 0.9 | 0.87 | 0.9 | 0.91 | 0.91 | 0.94 | 0.97 | 0.97 | 0.96 | 0.96 | 0.99 | 1.01 | 1 | 1.06 | 1.07 | 1.03 | 1.04 | 1.01 | 1.01 | 1.01 | 1.02 | 1.02 | 1.01 | 1 | 1.01 | 0.99 | 0.98 | 1 | 0.95 | 0.96 | 0.93 | 0.93 | 0.93 | 0.93 | 0.92 | 0.94 | 0.93 | 0.94 | 0.96 | 1 | 1.05 | 1.07 | 1.08 | 1.09 | 1.08 | 1.06 | 1.09 | 1.1 | 1.12 | 1.12 | 1.12 | 1.08 | 1.06 | 1.04 | 1.05 | 1.05 | 1.05 | 1.07 | 1.05 | 1.01 | 1.02 | 1.05 | 1.04 | 1.07 | 1.06 | 1.05 | 1.06 | 1.06 | 1.06 | 1.06 | 1.1 | 1.1 | 1.06 | 1.02 | 0.98 | 0.98 | 1.01 | 1.01 | 1.01 | 1.02 | 1.01 | 1.02 | 0.98 | 1 | 1.01 | 1.02 | 1.09 | 1.04 | 1 | 1.06 | 1.08 | 1.07 | 1.08 | 1.08 | 1.12 | 1.11 | 1.12 | 1.13 | 1.09 | 1.14 | 1.18 | 1.14 | 1.08 | 1.09 | 1.09 | 1.09 | 1.08 | 1.08 | 1.09 | 1.08 | 1.11 | 1.12 | 1.11 | 1.12 | 1.13 | 1.12 | 1.12 | 1.12 | 1.13 | 1.11 | 1.12 | 1.11 | 1.09 | 1.06 | 1.06 | 1.01 | 0.99 | 1.01 | 1.01 | 1 | 1 | 0.99 | 0.98 | 0.98 | 1 | 1.02 | 1.02 | 1.03
91086 |  | 0.96 | 0.94 | 0.94 | 0.98 | 0.97 | 0.96 | 0.96 | 0.96 | 0.99 | 0.99 | 1 | 1 | 1 | 1 | 1 | 0.97 | 0.94 | 0.95 | 0.95 | 0.94 | 0.92 | 0.91 | 0.9 | 0.88 | 0.9 | 0.91 | 0.92 | 0.94 | 0.97 | 0.97 | 0.96 | 0.96 | 0.99 | 1.01 | 1 | 1.06 | 1.07 | 1.03 | 1.04 | 1.01 | 1.01 | 1.01 | 1.02 | 1.03 | 1.01 | 1 | 1.01 | 1 | 0.98 | 1.01 | 0.96 | 0.96 | 0.94 | 0.93 | 0.93 | 0.93 | 0.93 | 0.94 | 0.94 | 0.95 | 0.96 | 1 | 1.06 | 1.07 | 1.08 | 1.09 | 1.08 | 1.07 | 1.09 | 1.1 | 1.12 | 1.12 | 1.12 | 1.08 | 1.06 | 1.04 | 1.05 | 1.05 | 1.05 | 1.07 | 1.05 | 1.02 | 1.03 | 1.05 | 1.04 | 1.07 | 1.06 | 1.05 | 1.06 | 1.07 | 1.07 | 1.06 | 1.1 | 1.1 | 1.07 | 1.03 | 0.98 | 0.98 | 1.01 | 1.01 | 1.01 | 1.02 | 1.02 | 1.02 | 0.98 | 1 | 1.01 | 1.02 | 1.09 | 1.05 | 1.01 | 1.06 | 1.08 | 1.08 | 1.08 | 1.09 | 1.12 | 1.12 | 1.12 | 1.13 | 1.09 | 1.14 | 1.19 | 1.14 | 1.09 | 1.1 | 1.09 | 1.1 | 1.09 | 1.09 | 1.09 | 1.09 | 1.11 | 1.13 | 1.11 | 1.12 | 1.14 | 1.12 | 1.12 | 1.12 | 1.13 | 1.12 | 1.12 | 1.11 | 1.09 | 1.06 | 1.06 | 1.01 | 1 | 1.01 | 1.01 | 1 | 1.01 | 1 | 0.99 | 0.99 | 1 | 1.02 | 1.02 | 1.04
91088 |  | 0.98 | 0.96 | 0.96 | 0.99 | 0.99 | 0.98 | 0.98 | 0.98 | 1.01 | 1 | 1.02 | 1.02 | 1.02 | 1.01 | 1.01 | 0.99 | 0.96 | 0.96 | 0.97 | 0.96 | 0.93 | 0.93 | 0.91 | 0.89 | 0.92 | 0.92 | 0.93 | 0.95 | 0.99 | 0.99 | 0.98 | 0.98 | 1.01 | 1.03 | 1.01 | 1.08 | 1.09 | 1.05 | 1.06 | 1.03 | 1.03 | 1.03 | 1.04 | 1.04 | 1.03 | 1.02 | 1.03 | 1.01 | 1 | 1.02 | 0.97 | 0.97 | 0.95 | 0.94 | 0.95 | 0.95 | 0.94 | 0.96 | 0.95 | 0.96 | 0.98 | 1.01 | 1.07 | 1.09 | 1.1 | 1.11 | 1.1 | 1.09 | 1.11 | 1.12 | 1.14 | 1.14 | 1.14 | 1.1 | 1.09 | 1.06 | 1.07 | 1.07 | 1.07 | 1.09 | 1.07 | 1.03 | 1.04 | 1.07 | 1.06 | 1.09 | 1.08 | 1.07 | 1.08 | 1.09 | 1.09 | 1.08 | 1.12 | 1.12 | 1.08 | 1.04 | 1 | 1 | 1.03 | 1.02 | 1.03 | 1.03 | 1.03 | 1.03 | 1 | 1.02 | 1.03 | 1.04 | 1.11 | 1.07 | 1.02 | 1.08 | 1.1 | 1.1 | 1.1 | 1.1 | 1.14 | 1.14 | 1.14 | 1.15 | 1.11 | 1.16 | 1.2 | 1.16 | 1.1 | 1.11 | 1.11 | 1.11 | 1.1 | 1.11 | 1.11 | 1.11 | 1.13 | 1.15 | 1.13 | 1.14 | 1.16 | 1.14 | 1.14 | 1.14 | 1.15 | 1.14 | 1.14 | 1.13 | 1.11 | 1.08 | 1.07 | 1.03 | 1.01 | 1.02 | 1.03 | 1.02 | 1.02 | 1.01 | 1 | 1 | 1.01 | 1.03 | 1.04 | 1.05
91090 |  | 0.96 | 0.94 | 0.94 | 0.98 | 0.97 | 0.96 | 0.96 | 0.96 | 0.99 | 0.98 | 1 | 1 | 0.99 | 0.99 | 0.99 | 0.97 | 0.94 | 0.94 | 0.95 | 0.94 | 0.91 | 0.91 | 0.9 | 0.87 | 0.9 | 0.91 | 0.91 | 0.94 | 0.97 | 0.97 | 0.96 | 0.96 | 0.99 | 1 | 0.99 | 1.06 | 1.07 | 1.02 | 1.04 | 1.01 | 1.01 | 1.01 | 1.02 | 1.02 | 1.01 | 1 | 1.01 | 0.99 | 0.98 | 1 | 0.95 | 0.96 | 0.93 | 0.93 | 0.93 | 0.93 | 0.92 | 0.94 | 0.94 | 0.95 | 0.96 | 1 | 1.05 | 1.07 | 1.08 | 1.09 | 1.08 | 1.06 | 1.08 | 1.1 | 1.12 | 1.12 | 1.12 | 1.08 | 1.06 | 1.04 | 1.05 | 1.05 | 1.05 | 1.07 | 1.05 | 1.01 | 1.02 | 1.05 | 1.04 | 1.07 | 1.06 | 1.05 | 1.06 | 1.07 | 1.07 | 1.06 | 1.1 | 1.1 | 1.06 | 1.02 | 0.98 | 0.98 | 1.01 | 1.01 | 1.01 | 1.01 | 1.01 | 1.01 | 0.98 | 1 | 1.01 | 1.02 | 1.09 | 1.04 | 1 | 1.06 | 1.08 | 1.07 | 1.08 | 1.08 | 1.12 | 1.12 | 1.12 | 1.13 | 1.09 | 1.14 | 1.18 | 1.14 | 1.09 | 1.09 | 1.09 | 1.09 | 1.08 | 1.08 | 1.09 | 1.09 | 1.11 | 1.12 | 1.11 | 1.12 | 1.13 | 1.12 | 1.12 | 1.12 | 1.12 | 1.11 | 1.12 | 1.11 | 1.09 | 1.06 | 1.05 | 1.01 | 0.99 | 1.01 | 1.01 | 1 | 1 | 0.99 | 0.98 | 0.98 | 1 | 1.02 | 1.02 | 1.03
91091 |  | 0.96 | 0.95 | 0.94 | 0.98 | 0.97 | 0.96 | 0.96 | 0.96 | 0.99 | 0.99 | 1 | 1 | 1 | 1 | 1 | 0.97 | 0.94 | 0.95 | 0.95 | 0.94 | 0.92 | 0.91 | 0.9 | 0.87 | 0.9 | 0.91 | 0.92 | 0.94 | 0.97 | 0.97 | 0.96 | 0.96 | 0.99 | 1.01 | 1 | 1.06 | 1.07 | 1.03 | 1.04 | 1.01 | 1.01 | 1.01 | 1.02 | 1.03 | 1.01 | 1 | 1.01 | 1 | 0.98 | 1.01 | 0.96 | 0.96 | 0.94 | 0.93 | 0.93 | 0.93 | 0.93 | 0.94 | 0.94 | 0.95 | 0.96 | 1 | 1.06 | 1.07 | 1.08 | 1.09 | 1.08 | 1.07 | 1.09 | 1.1 | 1.12 | 1.12 | 1.12 | 1.08 | 1.06 | 1.04 | 1.05 | 1.05 | 1.05 | 1.07 | 1.05 | 1.01 | 1.02 | 1.05 | 1.04 | 1.07 | 1.06 | 1.05 | 1.06 | 1.07 | 1.07 | 1.06 | 1.1 | 1.1 | 1.07 | 1.03 | 0.99 | 0.99 | 1.01 | 1.01 | 1.01 | 1.02 | 1.02 | 1.02 | 0.98 | 1 | 1.01 | 1.02 | 1.09 | 1.05 | 1.01 | 1.06 | 1.08 | 1.08 | 1.08 | 1.09 | 1.12 | 1.12 | 1.12 | 1.13 | 1.09 | 1.14 | 1.19 | 1.14 | 1.09 | 1.1 | 1.09 | 1.1 | 1.09 | 1.09 | 1.09 | 1.09 | 1.11 | 1.13 | 1.11 | 1.12 | 1.14 | 1.12 | 1.12 | 1.12 | 1.13 | 1.12 | 1.12 | 1.11 | 1.09 | 1.06 | 1.06 | 1.01 | 1 | 1.01 | 1.01 | 1 | 1.01 | 1 | 0.99 | 0.99 | 1 | 1.02 | 1.02 | 1.04
91093 |  | 0.97 | 0.95 | 0.95 | 0.98 | 0.98 | 0.96 | 0.96 | 0.97 | 0.99 | 0.99 | 1.01 | 1 | 1 | 1 | 1 | 0.97 | 0.94 | 0.95 | 0.95 | 0.94 | 0.92 | 0.91 | 0.9 | 0.88 | 0.9 | 0.91 | 0.92 | 0.94 | 0.97 | 0.98 | 0.96 | 0.96 | 1 | 1.01 | 1 | 1.06 | 1.07 | 1.03 | 1.04 | 1.02 | 1.02 | 1.01 | 1.02 | 1.03 | 1.01 | 1 | 1.02 | 1 | 0.99 | 1.01 | 0.96 | 0.96 | 0.94 | 0.93 | 0.94 | 0.93 | 0.93 | 0.95 | 0.94 | 0.95 | 0.97 | 1 | 1.06 | 1.08 | 1.08 | 1.09 | 1.09 | 1.07 | 1.09 | 1.11 | 1.12 | 1.12 | 1.12 | 1.08 | 1.07 | 1.05 | 1.06 | 1.06 | 1.06 | 1.08 | 1.05 | 1.02 | 1.03 | 1.05 | 1.05 | 1.07 | 1.06 | 1.06 | 1.06 | 1.07 | 1.07 | 1.07 | 1.1 | 1.11 | 1.07 | 1.03 | 0.99 | 0.99 | 1.02 | 1.01 | 1.01 | 1.02 | 1.02 | 1.02 | 0.98 | 1 | 1.01 | 1.02 | 1.1 | 1.05 | 1.01 | 1.06 | 1.08 | 1.08 | 1.09 | 1.09 | 1.13 | 1.12 | 1.12 | 1.14 | 1.1 | 1.14 | 1.19 | 1.15 | 1.09 | 1.1 | 1.1 | 1.1 | 1.09 | 1.09 | 1.09 | 1.09 | 1.11 | 1.13 | 1.11 | 1.12 | 1.14 | 1.12 | 1.12 | 1.12 | 1.13 | 1.12 | 1.12 | 1.12 | 1.09 | 1.07 | 1.06 | 1.02 | 1 | 1.01 | 1.01 | 1 | 1.01 | 1 | 0.99 | 0.99 | 1 | 1.02 | 1.03 | 1.04
91094 |  | 0.96 | 0.94 | 0.94 | 0.98 | 0.97 | 0.96 | 0.96 | 0.96 | 0.99 | 0.98 | 1 | 1 | 1 | 0.99 | 0.99 | 0.97 | 0.94 | 0.95 | 0.95 | 0.94 | 0.92 | 0.91 | 0.9 | 0.87 | 0.9 | 0.91 | 0.91 | 0.94 | 0.97 | 0.97 | 0.96 | 0.96 | 0.99 | 1.01 | 0.99 | 1.06 | 1.07 | 1.03 | 1.04 | 1.01 | 1.01 | 1.01 | 1.02 | 1.03 | 1.01 | 1 | 1.01 | 0.99 | 0.98 | 1.01 | 0.96 | 0.96 | 0.93 | 0.93 | 0.93 | 0.93 | 0.93 | 0.94 | 0.94 | 0.95 | 0.96 | 1 | 1.05 | 1.07 | 1.08 | 1.09 | 1.08 | 1.07 | 1.09 | 1.1 | 1.12 | 1.12 | 1.12 | 1.08 | 1.06 | 1.04 | 1.05 | 1.05 | 1.05 | 1.07 | 1.05 | 1.01 | 1.03 | 1.05 | 1.04 | 1.07 | 1.06 | 1.05 | 1.06 | 1.07 | 1.07 | 1.06 | 1.1 | 1.1 | 1.07 | 1.02 | 0.98 | 0.98 | 1.01 | 1.01 | 1.01 | 1.02 | 1.02 | 1.02 | 0.98 | 1 | 1.01 | 1.02 | 1.09 | 1.05 | 1 | 1.06 | 1.08 | 1.08 | 1.08 | 1.08 | 1.12 | 1.12 | 1.12 | 1.13 | 1.09 | 1.14 | 1.18 | 1.14 | 1.09 | 1.1 | 1.09 | 1.1 | 1.08 | 1.09 | 1.09 | 1.09 | 1.11 | 1.13 | 1.11 | 1.12 | 1.14 | 1.12 | 1.12 | 1.12 | 1.13 | 1.12 | 1.12 | 1.11 | 1.09 | 1.06 | 1.06 | 1.01 | 1 | 1.01 | 1.01 | 1 | 1 | 1 | 0.98 | 0.98 | 1 | 1.02 | 1.02 | 1.04
91096 |  | 0.98 | 0.96 | 0.96 | 1 | 0.99 | 0.98 | 0.98 | 0.98 | 1.01 | 1 | 1.02 | 1.02 | 1.02 | 1.01 | 1.02 | 0.99 | 0.96 | 0.96 | 0.97 | 0.96 | 0.93 | 0.93 | 0.91 | 0.89 | 0.92 | 0.92 | 0.93 | 0.96 | 0.99 | 0.99 | 0.98 | 0.98 | 1.01 | 1.03 | 1.01 | 1.08 | 1.09 | 1.05 | 1.06 | 1.03 | 1.03 | 1.03 | 1.04 | 1.05 | 1.03 | 1.02 | 1.03 | 1.01 | 1 | 1.03 | 0.97 | 0.98 | 0.95 | 0.95 | 0.95 | 0.95 | 0.94 | 0.96 | 0.96 | 0.97 | 0.98 | 1.02 | 1.08 | 1.09 | 1.1 | 1.11 | 1.11 | 1.09 | 1.11 | 1.13 | 1.14 | 1.15 | 1.14 | 1.1 | 1.09 | 1.07 | 1.07 | 1.07 | 1.08 | 1.1 | 1.07 | 1.03 | 1.04 | 1.07 | 1.06 | 1.09 | 1.08 | 1.07 | 1.08 | 1.09 | 1.09 | 1.08 | 1.12 | 1.12 | 1.09 | 1.04 | 1 | 1 | 1.03 | 1.03 | 1.03 | 1.03 | 1.03 | 1.03 | 1 | 1.02 | 1.03 | 1.04 | 1.11 | 1.07 | 1.02 | 1.08 | 1.1 | 1.1 | 1.1 | 1.11 | 1.14 | 1.14 | 1.14 | 1.16 | 1.11 | 1.16 | 1.21 | 1.16 | 1.11 | 1.12 | 1.11 | 1.12 | 1.11 | 1.11 | 1.11 | 1.11 | 1.13 | 1.15 | 1.13 | 1.14 | 1.16 | 1.14 | 1.14 | 1.14 | 1.15 | 1.14 | 1.14 | 1.14 | 1.11 | 1.08 | 1.08 | 1.03 | 1.01 | 1.03 | 1.03 | 1.02 | 1.02 | 1.01 | 1 | 1 | 1.02 | 1.04 | 1.04 | 1.06
91097 |  | 0.94 | 0.92 | 0.92 | 0.95 | 0.95 | 0.94 | 0.94 | 0.94 | 0.97 | 0.96 | 0.98 | 0.98 | 0.97 | 0.97 | 0.97 | 0.95 | 0.92 | 0.93 | 0.93 | 0.92 | 0.9 | 0.89 | 0.88 | 0.86 | 0.88 | 0.89 | 0.9 | 0.92 | 0.95 | 0.95 | 0.93 | 0.94 | 0.97 | 0.98 | 0.97 | 1.03 | 1.04 | 1 | 1.01 | 0.99 | 0.99 | 0.98 | 1 | 1 | 0.99 | 0.98 | 0.99 | 0.97 | 0.96 | 0.98 | 0.93 | 0.94 | 0.91 | 0.91 | 0.91 | 0.91 | 0.9 | 0.92 | 0.91 | 0.92 | 0.94 | 0.97 | 1.03 | 1.04 | 1.05 | 1.06 | 1.06 | 1.04 | 1.06 | 1.07 | 1.09 | 1.09 | 1.09 | 1.05 | 1.03 | 1.02 | 1.02 | 1.02 | 1.02 | 1.04 | 1.02 | 0.99 | 1 | 1.02 | 1.02 | 1.04 | 1.03 | 1.02 | 1.03 | 1.04 | 1.04 | 1.03 | 1.07 | 1.07 | 1.04 | 1 | 0.96 | 0.96 | 0.99 | 0.98 | 0.99 | 1 | 0.99 | 0.99 | 0.96 | 0.98 | 0.99 | 1 | 1.06 | 1.02 | 0.98 | 1.03 | 1.05 | 1.05 | 1.05 | 1.06 | 1.09 | 1.09 | 1.09 | 1.1 | 1.06 | 1.11 | 1.16 | 1.12 | 1.06 | 1.07 | 1.06 | 1.07 | 1.06 | 1.06 | 1.06 | 1.06 | 1.08 | 1.09 | 1.08 | 1.09 | 1.11 | 1.09 | 1.09 | 1.09 | 1.1 | 1.09 | 1.09 | 1.08 | 1.06 | 1.04 | 1.03 | 0.99 | 0.97 | 0.99 | 0.99 | 0.98 | 0.98 | 0.97 | 0.96 | 0.96 | 0.98 | 0.99 | 1 | 1.01
91099 |  | 0.97 | 0.95 | 0.95 | 0.99 | 0.98 | 0.97 | 0.97 | 0.97 | 1 | 0.99 | 1.01 | 1.01 | 1.01 | 1 | 1 | 0.98 | 0.95 | 0.95 | 0.96 | 0.95 | 0.92 | 0.92 | 0.91 | 0.88 | 0.91 | 0.91 | 0.92 | 0.95 | 0.98 | 0.98 | 0.97 | 0.97 | 1 | 1.02 | 1 | 1.07 | 1.08 | 1.04 | 1.05 | 1.02 | 1.02 | 1.02 | 1.03 | 1.04 | 1.02 | 1.01 | 1.02 | 1 | 0.99 | 1.02 | 0.96 | 0.97 | 0.94 | 0.94 | 0.94 | 0.94 | 0.93 | 0.95 | 0.95 | 0.96 | 0.97 | 1.01 | 1.06 | 1.08 | 1.09 | 1.1 | 1.09 | 1.08 | 1.1 | 1.11 | 1.13 | 1.13 | 1.13 | 1.09 | 1.07 | 1.05 | 1.06 | 1.06 | 1.06 | 1.08 | 1.06 | 1.02 | 1.03 | 1.06 | 1.05 | 1.08 | 1.07 | 1.06 | 1.07 | 1.08 | 1.08 | 1.07 | 1.11 | 1.11 | 1.08 | 1.03 | 0.99 | 0.99 | 1.02 | 1.02 | 1.02 | 1.03 | 1.02 | 1.02 | 0.99 | 1.01 | 1.02 | 1.03 | 1.1 | 1.06 | 1.01 | 1.07 | 1.09 | 1.09 | 1.09 | 1.09 | 1.13 | 1.13 | 1.13 | 1.14 | 1.1 | 1.15 | 1.2 | 1.15 | 1.1 | 1.11 | 1.1 | 1.11 | 1.1 | 1.1 | 1.1 | 1.1 | 1.12 | 1.14 | 1.12 | 1.13 | 1.15 | 1.13 | 1.13 | 1.13 | 1.14 | 1.13 | 1.13 | 1.12 | 1.1 | 1.07 | 1.07 | 1.02 | 1 | 1.02 | 1.02 | 1.01 | 1.01 | 1 | 0.99 | 0.99 | 1.01 | 1.03 | 1.03 | 1.05
91126 |  | 0.95 | 0.93 | 0.93 | 0.96 | 0.96 | 0.95 | 0.95 | 0.95 | 0.98 | 0.97 | 0.99 | 0.99 | 0.99 | 0.99 | 0.99 | 0.96 | 0.93 | 0.94 | 0.94 | 0.93 | 0.91 | 0.9 | 0.89 | 0.87 | 0.89 | 0.9 | 0.91 | 0.93 | 0.96 | 0.96 | 0.95 | 0.95 | 0.99 | 1 | 0.99 | 1.05 | 1.06 | 1.02 | 1.03 | 1 | 1 | 1 | 1.01 | 1.01 | 1 | 0.99 | 1 | 0.98 | 0.97 | 1 | 0.95 | 0.95 | 0.92 | 0.92 | 0.92 | 0.92 | 0.91 | 0.93 | 0.92 | 0.93 | 0.95 | 0.99 | 1.04 | 1.06 | 1.07 | 1.08 | 1.07 | 1.05 | 1.07 | 1.09 | 1.11 | 1.11 | 1.1 | 1.07 | 1.05 | 1.03 | 1.04 | 1.04 | 1.04 | 1.06 | 1.04 | 1.01 | 1.02 | 1.04 | 1.03 | 1.06 | 1.05 | 1.04 | 1.05 | 1.05 | 1.05 | 1.05 | 1.08 | 1.08 | 1.05 | 1.01 | 0.97 | 0.97 | 1 | 0.99 | 1 | 1 | 1 | 1 | 0.97 | 0.99 | 0.99 | 1 | 1.07 | 1.03 | 0.99 | 1.04 | 1.06 | 1.06 | 1.06 | 1.07 | 1.1 | 1.1 | 1.1 | 1.12 | 1.08 | 1.12 | 1.17 | 1.12 | 1.07 | 1.08 | 1.07 | 1.08 | 1.07 | 1.07 | 1.07 | 1.07 | 1.09 | 1.11 | 1.09 | 1.11 | 1.12 | 1.11 | 1.11 | 1.1 | 1.11 | 1.1 | 1.1 | 1.09 | 1.07 | 1.05 | 1.04 | 1 | 0.98 | 0.99 | 0.99 | 0.98 | 0.99 | 0.98 | 0.97 | 0.97 | 0.98 | 1 | 1 | 1.02
91154 |  | 0.97 | 0.95 | 0.94 | 0.98 | 0.98 | 0.96 | 0.97 | 0.97 | 1 | 0.99 | 1.01 | 1.01 | 1.01 | 1.01 | 1.01 | 0.98 | 0.95 | 0.96 | 0.96 | 0.95 | 0.92 | 0.92 | 0.91 | 0.88 | 0.91 | 0.92 | 0.92 | 0.95 | 0.98 | 0.98 | 0.97 | 0.97 | 1.01 | 1.02 | 1.01 | 1.07 | 1.08 | 1.04 | 1.05 | 1.02 | 1.02 | 1.02 | 1.03 | 1.03 | 1.02 | 1.01 | 1.02 | 1 | 0.99 | 1.02 | 0.96 | 0.97 | 0.94 | 0.94 | 0.94 | 0.94 | 0.93 | 0.95 | 0.94 | 0.95 | 0.97 | 1.01 | 1.06 | 1.08 | 1.09 | 1.1 | 1.09 | 1.08 | 1.1 | 1.11 | 1.13 | 1.13 | 1.13 | 1.09 | 1.07 | 1.05 | 1.07 | 1.06 | 1.07 | 1.09 | 1.06 | 1.03 | 1.04 | 1.06 | 1.05 | 1.08 | 1.07 | 1.06 | 1.07 | 1.07 | 1.07 | 1.07 | 1.1 | 1.1 | 1.07 | 1.03 | 0.99 | 0.99 | 1.01 | 1.01 | 1.01 | 1.02 | 1.02 | 1.02 | 0.98 | 1 | 1.01 | 1.02 | 1.1 | 1.05 | 1.01 | 1.07 | 1.09 | 1.08 | 1.08 | 1.09 | 1.12 | 1.12 | 1.13 | 1.14 | 1.1 | 1.15 | 1.19 | 1.15 | 1.09 | 1.09 | 1.09 | 1.1 | 1.09 | 1.09 | 1.09 | 1.09 | 1.11 | 1.13 | 1.12 | 1.13 | 1.15 | 1.13 | 1.13 | 1.13 | 1.14 | 1.12 | 1.12 | 1.12 | 1.09 | 1.07 | 1.06 | 1.02 | 1 | 1.01 | 1.01 | 1 | 1 | 1 | 0.98 | 0.98 | 1 | 1.02 | 1.02 | 1.03
91161 |  | 0.93 | 0.92 | 0.91 | 0.95 | 0.94 | 0.93 | 0.93 | 0.94 | 0.96 | 0.96 | 0.98 | 0.97 | 0.97 | 0.97 | 0.97 | 0.95 | 0.92 | 0.93 | 0.93 | 0.92 | 0.89 | 0.89 | 0.88 | 0.86 | 0.88 | 0.89 | 0.9 | 0.92 | 0.95 | 0.95 | 0.94 | 0.94 | 0.97 | 0.98 | 0.97 | 1.03 | 1.04 | 1 | 1.01 | 0.98 | 0.98 | 0.98 | 0.99 | 1 | 0.98 | 0.98 | 0.99 | 0.97 | 0.96 | 0.98 | 0.93 | 0.94 | 0.91 | 0.9 | 0.91 | 0.91 | 0.9 | 0.92 | 0.91 | 0.92 | 0.93 | 0.97 | 1.02 | 1.04 | 1.05 | 1.06 | 1.05 | 1.04 | 1.05 | 1.07 | 1.09 | 1.09 | 1.08 | 1.05 | 1.03 | 1.01 | 1.02 | 1.02 | 1.03 | 1.05 | 1.02 | 0.99 | 1 | 1.02 | 1.02 | 1.04 | 1.03 | 1.03 | 1.03 | 1.04 | 1.03 | 1.03 | 1.06 | 1.06 | 1.03 | 0.99 | 0.95 | 0.95 | 0.98 | 0.98 | 0.98 | 0.99 | 0.99 | 0.99 | 0.95 | 0.97 | 0.98 | 0.99 | 1.05 | 1.01 | 0.97 | 1.03 | 1.04 | 1.04 | 1.04 | 1.05 | 1.08 | 1.08 | 1.09 | 1.1 | 1.06 | 1.11 | 1.15 | 1.11 | 1.05 | 1.06 | 1.06 | 1.06 | 1.05 | 1.05 | 1.05 | 1.05 | 1.08 | 1.09 | 1.08 | 1.09 | 1.1 | 1.09 | 1.09 | 1.08 | 1.09 | 1.08 | 1.08 | 1.07 | 1.05 | 1.03 | 1.02 | 0.98 | 0.97 | 0.98 | 0.98 | 0.97 | 0.97 | 0.96 | 0.95 | 0.95 | 0.97 | 0.98 | 0.98 | 1
91166 |  | 0.96 | 0.94 | 0.94 | 0.97 | 0.97 | 0.96 | 0.96 | 0.96 | 0.99 | 0.98 | 1 | 1 | 1 | 1 | 1 | 0.97 | 0.95 | 0.95 | 0.95 | 0.94 | 0.92 | 0.91 | 0.9 | 0.88 | 0.9 | 0.91 | 0.92 | 0.94 | 0.97 | 0.98 | 0.96 | 0.97 | 1 | 1.01 | 1 | 1.06 | 1.07 | 1.03 | 1.04 | 1.01 | 1.01 | 1.01 | 1.02 | 1.03 | 1.01 | 1 | 1.01 | 1 | 0.98 | 1.01 | 0.96 | 0.96 | 0.94 | 0.93 | 0.93 | 0.93 | 0.93 | 0.94 | 0.94 | 0.95 | 0.96 | 1 | 1.05 | 1.07 | 1.08 | 1.09 | 1.08 | 1.07 | 1.09 | 1.1 | 1.12 | 1.12 | 1.12 | 1.08 | 1.06 | 1.04 | 1.05 | 1.05 | 1.06 | 1.08 | 1.05 | 1.02 | 1.03 | 1.05 | 1.05 | 1.07 | 1.06 | 1.06 | 1.06 | 1.07 | 1.06 | 1.06 | 1.1 | 1.1 | 1.06 | 1.02 | 0.98 | 0.98 | 1.01 | 1 | 1.01 | 1.01 | 1.01 | 1.01 | 0.98 | 1 | 1 | 1.02 | 1.09 | 1.04 | 1 | 1.06 | 1.08 | 1.07 | 1.08 | 1.08 | 1.12 | 1.12 | 1.12 | 1.13 | 1.09 | 1.14 | 1.18 | 1.14 | 1.08 | 1.09 | 1.09 | 1.09 | 1.08 | 1.08 | 1.08 | 1.08 | 1.11 | 1.12 | 1.11 | 1.12 | 1.14 | 1.12 | 1.12 | 1.12 | 1.13 | 1.11 | 1.12 | 1.11 | 1.09 | 1.06 | 1.06 | 1.01 | 0.99 | 1.01 | 1.01 | 1 | 1 | 0.99 | 0.98 | 0.98 | 0.99 | 1.01 | 1.01 | 1.03
91171 |  | 0.92 | 0.91 | 0.9 | 0.94 | 0.93 | 0.92 | 0.92 | 0.93 | 0.95 | 0.95 | 0.96 | 0.96 | 0.96 | 0.96 | 0.96 | 0.94 | 0.91 | 0.92 | 0.92 | 0.91 | 0.88 | 0.88 | 0.87 | 0.85 | 0.87 | 0.88 | 0.89 | 0.91 | 0.94 | 0.94 | 0.92 | 0.93 | 0.96 | 0.97 | 0.96 | 1.02 | 1.03 | 0.98 | 1 | 0.97 | 0.97 | 0.97 | 0.98 | 0.99 | 0.97 | 0.97 | 0.97 | 0.96 | 0.95 | 0.97 | 0.92 | 0.93 | 0.9 | 0.9 | 0.9 | 0.9 | 0.89 | 0.91 | 0.9 | 0.91 | 0.93 | 0.96 | 1.01 | 1.03 | 1.03 | 1.04 | 1.03 | 1.02 | 1.04 | 1.05 | 1.07 | 1.07 | 1.07 | 1.03 | 1.02 | 1 | 1.01 | 1.01 | 1.01 | 1.03 | 1.01 | 0.98 | 0.99 | 1.01 | 1.01 | 1.03 | 1.02 | 1.02 | 1.02 | 1.02 | 1.02 | 1.02 | 1.05 | 1.05 | 1.02 | 0.98 | 0.94 | 0.94 | 0.97 | 0.96 | 0.97 | 0.98 | 0.97 | 0.98 | 0.94 | 0.96 | 0.97 | 0.97 | 1.04 | 1 | 0.96 | 1.01 | 1.03 | 1.03 | 1.03 | 1.04 | 1.07 | 1.07 | 1.08 | 1.09 | 1.05 | 1.09 | 1.14 | 1.09 | 1.04 | 1.05 | 1.04 | 1.05 | 1.04 | 1.04 | 1.04 | 1.04 | 1.06 | 1.08 | 1.06 | 1.07 | 1.09 | 1.07 | 1.07 | 1.07 | 1.08 | 1.07 | 1.07 | 1.06 | 1.04 | 1.02 | 1.01 | 0.97 | 0.95 | 0.97 | 0.97 | 0.96 | 0.96 | 0.95 | 0.94 | 0.94 | 0.95 | 0.97 | 0.97 | 0.99
91174 |  | 0.95 | 0.93 | 0.93 | 0.96 | 0.96 | 0.95 | 0.95 | 0.95 | 0.98 | 0.97 | 0.99 | 0.99 | 0.99 | 0.99 | 0.99 | 0.96 | 0.93 | 0.94 | 0.94 | 0.93 | 0.91 | 0.9 | 0.89 | 0.87 | 0.89 | 0.9 | 0.91 | 0.93 | 0.96 | 0.96 | 0.95 | 0.95 | 0.98 | 1 | 0.99 | 1.05 | 1.06 | 1.01 | 1.03 | 1 | 1 | 0.99 | 1.01 | 1.01 | 1 | 0.99 | 1 | 0.98 | 0.97 | 1 | 0.95 | 0.95 | 0.93 | 0.92 | 0.92 | 0.92 | 0.92 | 0.93 | 0.93 | 0.93 | 0.95 | 0.99 | 1.04 | 1.06 | 1.06 | 1.07 | 1.07 | 1.05 | 1.07 | 1.08 | 1.1 | 1.11 | 1.1 | 1.06 | 1.05 | 1.03 | 1.04 | 1.04 | 1.04 | 1.06 | 1.04 | 1.01 | 1.01 | 1.04 | 1.03 | 1.06 | 1.05 | 1.04 | 1.05 | 1.05 | 1.05 | 1.05 | 1.08 | 1.08 | 1.05 | 1.01 | 0.97 | 0.97 | 1 | 0.99 | 1 | 1 | 1 | 1 | 0.97 | 0.99 | 0.99 | 1 | 1.07 | 1.03 | 0.99 | 1.04 | 1.06 | 1.06 | 1.06 | 1.07 | 1.1 | 1.1 | 1.11 | 1.12 | 1.08 | 1.12 | 1.17 | 1.12 | 1.07 | 1.08 | 1.07 | 1.08 | 1.07 | 1.07 | 1.07 | 1.07 | 1.09 | 1.11 | 1.09 | 1.1 | 1.12 | 1.1 | 1.1 | 1.1 | 1.11 | 1.1 | 1.1 | 1.09 | 1.07 | 1.05 | 1.04 | 1 | 0.98 | 1 | 1 | 0.98 | 0.99 | 0.98 | 0.97 | 0.97 | 0.98 | 1 | 1 | 1.02
91177 |  | 0.92 | 0.91 | 0.9 | 0.94 | 0.93 | 0.92 | 0.92 | 0.93 | 0.95 | 0.95 | 0.96 | 0.96 | 0.96 | 0.96 | 0.96 | 0.94 | 0.91 | 0.92 | 0.92 | 0.91 | 0.88 | 0.88 | 0.87 | 0.85 | 0.87 | 0.88 | 0.89 | 0.91 | 0.93 | 0.94 | 0.92 | 0.93 | 0.96 | 0.97 | 0.96 | 1.02 | 1.02 | 0.98 | 0.99 | 0.97 | 0.97 | 0.97 | 0.98 | 0.99 | 0.97 | 0.96 | 0.97 | 0.96 | 0.95 | 0.97 | 0.92 | 0.93 | 0.9 | 0.89 | 0.9 | 0.9 | 0.89 | 0.91 | 0.9 | 0.91 | 0.92 | 0.96 | 1.01 | 1.02 | 1.03 | 1.04 | 1.03 | 1.02 | 1.04 | 1.05 | 1.07 | 1.07 | 1.07 | 1.03 | 1.02 | 1 | 1.01 | 1.01 | 1.01 | 1.03 | 1.01 | 0.98 | 0.99 | 1.01 | 1 | 1.03 | 1.02 | 1.01 | 1.02 | 1.02 | 1.02 | 1.02 | 1.05 | 1.05 | 1.02 | 0.98 | 0.94 | 0.94 | 0.97 | 0.96 | 0.97 | 0.98 | 0.97 | 0.98 | 0.94 | 0.96 | 0.97 | 0.97 | 1.04 | 1 | 0.96 | 1.01 | 1.03 | 1.03 | 1.03 | 1.04 | 1.07 | 1.07 | 1.08 | 1.09 | 1.05 | 1.09 | 1.13 | 1.09 | 1.04 | 1.05 | 1.04 | 1.05 | 1.04 | 1.04 | 1.04 | 1.04 | 1.06 | 1.08 | 1.06 | 1.07 | 1.09 | 1.07 | 1.07 | 1.07 | 1.08 | 1.07 | 1.07 | 1.06 | 1.04 | 1.02 | 1.01 | 0.97 | 0.95 | 0.97 | 0.97 | 0.96 | 0.96 | 0.95 | 0.94 | 0.94 | 0.96 | 0.97 | 0.97 | 0.99
91180 |  | 0.92 | 0.91 | 0.9 | 0.94 | 0.93 | 0.92 | 0.92 | 0.93 | 0.95 | 0.95 | 0.96 | 0.96 | 0.96 | 0.96 | 0.96 | 0.94 | 0.91 | 0.92 | 0.92 | 0.91 | 0.88 | 0.88 | 0.87 | 0.85 | 0.87 | 0.88 | 0.89 | 0.91 | 0.94 | 0.94 | 0.92 | 0.93 | 0.96 | 0.97 | 0.96 | 1.02 | 1.03 | 0.98 | 1 | 0.97 | 0.97 | 0.97 | 0.98 | 0.99 | 0.97 | 0.96 | 0.97 | 0.96 | 0.95 | 0.97 | 0.92 | 0.93 | 0.9 | 0.89 | 0.9 | 0.9 | 0.89 | 0.91 | 0.9 | 0.91 | 0.92 | 0.96 | 1.01 | 1.03 | 1.03 | 1.04 | 1.04 | 1.02 | 1.04 | 1.05 | 1.07 | 1.07 | 1.07 | 1.03 | 1.02 | 1 | 1.01 | 1.01 | 1.01 | 1.03 | 1.01 | 0.98 | 0.99 | 1.01 | 1 | 1.03 | 1.02 | 1.01 | 1.02 | 1.02 | 1.02 | 1.02 | 1.05 | 1.05 | 1.02 | 0.98 | 0.94 | 0.94 | 0.97 | 0.97 | 0.97 | 0.98 | 0.98 | 0.98 | 0.94 | 0.96 | 0.97 | 0.97 | 1.04 | 1 | 0.96 | 1.01 | 1.03 | 1.03 | 1.03 | 1.04 | 1.07 | 1.07 | 1.08 | 1.09 | 1.05 | 1.1 | 1.14 | 1.09 | 1.04 | 1.05 | 1.04 | 1.05 | 1.04 | 1.04 | 1.04 | 1.04 | 1.06 | 1.08 | 1.06 | 1.07 | 1.09 | 1.07 | 1.07 | 1.07 | 1.08 | 1.07 | 1.07 | 1.06 | 1.04 | 1.02 | 1.01 | 0.97 | 0.96 | 0.97 | 0.97 | 0.96 | 0.96 | 0.95 | 0.94 | 0.94 | 0.96 | 0.97 | 0.97 | 0.99
91183 |  | 0.92 | 0.91 | 0.9 | 0.94 | 0.93 | 0.92 | 0.92 | 0.93 | 0.95 | 0.95 | 0.96 | 0.96 | 0.96 | 0.96 | 0.96 | 0.93 | 0.91 | 0.91 | 0.92 | 0.91 | 0.88 | 0.88 | 0.87 | 0.85 | 0.87 | 0.88 | 0.88 | 0.91 | 0.94 | 0.94 | 0.92 | 0.93 | 0.96 | 0.97 | 0.96 | 1.02 | 1.03 | 0.98 | 1 | 0.97 | 0.97 | 0.97 | 0.98 | 0.98 | 0.97 | 0.96 | 0.97 | 0.95 | 0.94 | 0.97 | 0.92 | 0.92 | 0.9 | 0.89 | 0.9 | 0.89 | 0.89 | 0.9 | 0.9 | 0.91 | 0.92 | 0.96 | 1.01 | 1.03 | 1.03 | 1.04 | 1.04 | 1.02 | 1.04 | 1.05 | 1.07 | 1.07 | 1.07 | 1.03 | 1.02 | 1 | 1.01 | 1.01 | 1.01 | 1.03 | 1.01 | 0.98 | 0.99 | 1.01 | 1 | 1.03 | 1.02 | 1.01 | 1.02 | 1.02 | 1.02 | 1.01 | 1.05 | 1.05 | 1.02 | 0.98 | 0.94 | 0.94 | 0.97 | 0.97 | 0.97 | 0.98 | 0.98 | 0.98 | 0.94 | 0.96 | 0.97 | 0.97 | 1.04 | 1 | 0.96 | 1.01 | 1.03 | 1.03 | 1.03 | 1.03 | 1.07 | 1.07 | 1.07 | 1.09 | 1.05 | 1.09 | 1.13 | 1.09 | 1.04 | 1.05 | 1.04 | 1.05 | 1.03 | 1.04 | 1.04 | 1.04 | 1.06 | 1.07 | 1.06 | 1.07 | 1.09 | 1.07 | 1.07 | 1.07 | 1.08 | 1.06 | 1.07 | 1.06 | 1.04 | 1.02 | 1.01 | 0.97 | 0.95 | 0.97 | 0.97 | 0.96 | 0.96 | 0.95 | 0.94 | 0.94 | 0.96 | 0.97 | 0.97 | 0.99
91186 |  | 0.94 | 0.92 | 0.92 | 0.95 | 0.95 | 0.94 | 0.94 | 0.94 | 0.97 | 0.96 | 0.98 | 0.98 | 0.98 | 0.97 | 0.98 | 0.95 | 0.92 | 0.93 | 0.93 | 0.92 | 0.9 | 0.89 | 0.88 | 0.86 | 0.88 | 0.89 | 0.9 | 0.92 | 0.95 | 0.95 | 0.94 | 0.94 | 0.97 | 0.99 | 0.97 | 1.03 | 1.04 | 1 | 1.01 | 0.99 | 0.99 | 0.98 | 1 | 1 | 0.99 | 0.98 | 0.99 | 0.97 | 0.96 | 0.99 | 0.94 | 0.94 | 0.92 | 0.91 | 0.92 | 0.91 | 0.91 | 0.92 | 0.92 | 0.93 | 0.94 | 0.98 | 1.03 | 1.04 | 1.05 | 1.06 | 1.05 | 1.04 | 1.06 | 1.07 | 1.09 | 1.09 | 1.09 | 1.05 | 1.03 | 1.02 | 1.03 | 1.03 | 1.03 | 1.05 | 1.03 | 0.99 | 1 | 1.03 | 1.02 | 1.05 | 1.04 | 1.03 | 1.03 | 1.04 | 1.04 | 1.04 | 1.07 | 1.07 | 1.04 | 1 | 0.96 | 0.96 | 0.99 | 0.98 | 0.99 | 0.99 | 0.99 | 0.99 | 0.96 | 0.98 | 0.98 | 0.99 | 1.06 | 1.02 | 0.98 | 1.03 | 1.05 | 1.05 | 1.05 | 1.06 | 1.09 | 1.09 | 1.09 | 1.11 | 1.07 | 1.11 | 1.16 | 1.11 | 1.06 | 1.07 | 1.06 | 1.07 | 1.06 | 1.06 | 1.06 | 1.06 | 1.08 | 1.1 | 1.08 | 1.09 | 1.11 | 1.09 | 1.09 | 1.09 | 1.1 | 1.09 | 1.09 | 1.08 | 1.06 | 1.04 | 1.03 | 0.99 | 0.97 | 0.99 | 0.99 | 0.98 | 0.98 | 0.97 | 0.96 | 0.96 | 0.97 | 0.99 | 0.99 | 1.01
91187 |  | 0.94 | 0.92 | 0.92 | 0.95 | 0.95 | 0.93 | 0.93 | 0.94 | 0.96 | 0.96 | 0.98 | 0.97 | 0.97 | 0.97 | 0.97 | 0.95 | 0.92 | 0.93 | 0.93 | 0.92 | 0.9 | 0.89 | 0.88 | 0.86 | 0.88 | 0.89 | 0.9 | 0.92 | 0.95 | 0.95 | 0.94 | 0.94 | 0.97 | 0.98 | 0.97 | 1.03 | 1.04 | 1 | 1.01 | 0.98 | 0.98 | 0.98 | 0.99 | 1 | 0.98 | 0.98 | 0.99 | 0.97 | 0.96 | 0.98 | 0.94 | 0.94 | 0.92 | 0.91 | 0.91 | 0.91 | 0.91 | 0.92 | 0.92 | 0.92 | 0.94 | 0.97 | 1.03 | 1.04 | 1.05 | 1.06 | 1.05 | 1.03 | 1.05 | 1.07 | 1.08 | 1.09 | 1.08 | 1.05 | 1.03 | 1.01 | 1.02 | 1.02 | 1.03 | 1.05 | 1.02 | 0.99 | 1 | 1.02 | 1.02 | 1.05 | 1.04 | 1.03 | 1.03 | 1.04 | 1.04 | 1.03 | 1.07 | 1.07 | 1.04 | 1 | 0.96 | 0.96 | 0.98 | 0.98 | 0.98 | 0.99 | 0.99 | 0.99 | 0.95 | 0.97 | 0.98 | 0.99 | 1.06 | 1.02 | 0.98 | 1.03 | 1.05 | 1.05 | 1.05 | 1.05 | 1.09 | 1.09 | 1.09 | 1.11 | 1.07 | 1.11 | 1.15 | 1.11 | 1.06 | 1.06 | 1.06 | 1.06 | 1.05 | 1.05 | 1.06 | 1.05 | 1.08 | 1.09 | 1.08 | 1.09 | 1.11 | 1.09 | 1.09 | 1.09 | 1.1 | 1.08 | 1.09 | 1.08 | 1.06 | 1.03 | 1.03 | 0.99 | 0.97 | 0.98 | 0.98 | 0.97 | 0.98 | 0.97 | 0.96 | 0.96 | 0.97 | 0.99 | 0.99 | 1
91189 |  | 0.93 | 0.91 | 0.91 | 0.94 | 0.93 | 0.92 | 0.92 | 0.93 | 0.95 | 0.95 | 0.97 | 0.96 | 0.96 | 0.96 | 0.96 | 0.94 | 0.91 | 0.92 | 0.92 | 0.91 | 0.88 | 0.88 | 0.87 | 0.85 | 0.87 | 0.88 | 0.89 | 0.91 | 0.94 | 0.94 | 0.92 | 0.93 | 0.96 | 0.97 | 0.96 | 1.02 | 1.03 | 0.99 | 1 | 0.97 | 0.97 | 0.97 | 0.98 | 0.99 | 0.97 | 0.97 | 0.97 | 0.96 | 0.95 | 0.97 | 0.92 | 0.93 | 0.9 | 0.89 | 0.9 | 0.9 | 0.89 | 0.91 | 0.9 | 0.91 | 0.93 | 0.96 | 1.01 | 1.03 | 1.04 | 1.04 | 1.04 | 1.02 | 1.04 | 1.05 | 1.07 | 1.07 | 1.07 | 1.03 | 1.02 | 1 | 1.01 | 1.01 | 1.01 | 1.03 | 1.01 | 0.98 | 0.99 | 1.01 | 1 | 1.03 | 1.02 | 1.01 | 1.02 | 1.02 | 1.02 | 1.02 | 1.05 | 1.05 | 1.02 | 0.98 | 0.95 | 0.95 | 0.97 | 0.97 | 0.97 | 0.98 | 0.98 | 0.98 | 0.95 | 0.96 | 0.97 | 0.98 | 1.04 | 1 | 0.96 | 1.02 | 1.03 | 1.03 | 1.04 | 1.04 | 1.07 | 1.07 | 1.08 | 1.09 | 1.05 | 1.1 | 1.14 | 1.1 | 1.04 | 1.05 | 1.05 | 1.05 | 1.04 | 1.04 | 1.04 | 1.04 | 1.06 | 1.08 | 1.06 | 1.07 | 1.09 | 1.07 | 1.07 | 1.07 | 1.08 | 1.07 | 1.07 | 1.07 | 1.04 | 1.02 | 1.02 | 0.98 | 0.96 | 0.97 | 0.97 | 0.96 | 0.96 | 0.96 | 0.95 | 0.95 | 0.96 | 0.98 | 0.98 | 0.99
91207 |  | 0.97 | 0.95 | 0.95 | 0.98 | 0.98 | 0.97 | 0.97 | 0.97 | 1 | 0.99 | 1.01 | 1.01 | 1.01 | 1.01 | 1.01 | 0.98 | 0.95 | 0.95 | 0.96 | 0.95 | 0.92 | 0.92 | 0.9 | 0.88 | 0.91 | 0.91 | 0.92 | 0.95 | 0.98 | 0.98 | 0.97 | 0.97 | 1 | 1.02 | 1.01 | 1.07 | 1.08 | 1.04 | 1.05 | 1.02 | 1.02 | 1.02 | 1.03 | 1.03 | 1.02 | 1.01 | 1.02 | 1 | 0.99 | 1.01 | 0.96 | 0.96 | 0.94 | 0.93 | 0.94 | 0.94 | 0.93 | 0.95 | 0.94 | 0.95 | 0.97 | 1.01 | 1.06 | 1.08 | 1.09 | 1.1 | 1.09 | 1.08 | 1.1 | 1.12 | 1.14 | 1.14 | 1.13 | 1.09 | 1.08 | 1.06 | 1.07 | 1.07 | 1.07 | 1.09 | 1.06 | 1.03 | 1.04 | 1.06 | 1.05 | 1.08 | 1.07 | 1.06 | 1.07 | 1.08 | 1.07 | 1.07 | 1.1 | 1.1 | 1.07 | 1.03 | 0.99 | 0.99 | 1.02 | 1.01 | 1.02 | 1.02 | 1.02 | 1.02 | 0.99 | 1.01 | 1.02 | 1.03 | 1.1 | 1.05 | 1.01 | 1.07 | 1.09 | 1.08 | 1.08 | 1.09 | 1.12 | 1.12 | 1.12 | 1.14 | 1.09 | 1.15 | 1.19 | 1.15 | 1.09 | 1.1 | 1.1 | 1.1 | 1.09 | 1.09 | 1.09 | 1.09 | 1.12 | 1.13 | 1.12 | 1.13 | 1.15 | 1.13 | 1.13 | 1.13 | 1.14 | 1.12 | 1.13 | 1.12 | 1.09 | 1.07 | 1.06 | 1.02 | 1 | 1.01 | 1.01 | 1 | 1 | 1 | 0.98 | 0.98 | 1 | 1.02 | 1.02 | 1.03
91217 |  | 0.96 | 0.94 | 0.94 | 0.97 | 0.97 | 0.96 | 0.96 | 0.96 | 0.99 | 0.98 | 1 | 1 | 1 | 0.99 | 1 | 0.97 | 0.94 | 0.94 | 0.95 | 0.94 | 0.91 | 0.91 | 0.9 | 0.87 | 0.9 | 0.9 | 0.91 | 0.94 | 0.97 | 0.97 | 0.96 | 0.96 | 0.99 | 1.01 | 1 | 1.06 | 1.07 | 1.03 | 1.04 | 1.01 | 1.01 | 1.01 | 1.02 | 1.02 | 1.01 | 1 | 1.01 | 0.99 | 0.98 | 1 | 0.95 | 0.96 | 0.93 | 0.93 | 0.93 | 0.93 | 0.92 | 0.94 | 0.93 | 0.94 | 0.96 | 1 | 1.05 | 1.07 | 1.08 | 1.09 | 1.08 | 1.07 | 1.09 | 1.1 | 1.12 | 1.12 | 1.12 | 1.08 | 1.07 | 1.05 | 1.06 | 1.05 | 1.06 | 1.08 | 1.05 | 1.02 | 1.03 | 1.05 | 1.04 | 1.07 | 1.06 | 1.05 | 1.06 | 1.07 | 1.06 | 1.06 | 1.09 | 1.09 | 1.06 | 1.02 | 0.98 | 0.98 | 1.01 | 1 | 1.01 | 1.01 | 1.01 | 1.01 | 0.98 | 1 | 1.01 | 1.02 | 1.09 | 1.04 | 1 | 1.06 | 1.08 | 1.07 | 1.07 | 1.08 | 1.11 | 1.11 | 1.11 | 1.13 | 1.09 | 1.14 | 1.18 | 1.14 | 1.08 | 1.09 | 1.09 | 1.09 | 1.08 | 1.08 | 1.08 | 1.08 | 1.11 | 1.12 | 1.11 | 1.12 | 1.13 | 1.12 | 1.12 | 1.12 | 1.12 | 1.11 | 1.11 | 1.11 | 1.08 | 1.06 | 1.05 | 1.01 | 0.99 | 1 | 1 | 0.99 | 1 | 0.99 | 0.98 | 0.98 | 0.99 | 1.01 | 1.01 | 1.03
91220 |  | 0.93 | 0.92 | 0.91 | 0.95 | 0.94 | 0.93 | 0.93 | 0.94 | 0.96 | 0.95 | 0.97 | 0.97 | 0.96 | 0.96 | 0.96 | 0.94 | 0.91 | 0.92 | 0.92 | 0.91 | 0.89 | 0.88 | 0.87 | 0.85 | 0.87 | 0.88 | 0.89 | 0.91 | 0.94 | 0.94 | 0.93 | 0.93 | 0.96 | 0.98 | 0.97 | 1.03 | 1.03 | 0.99 | 1.01 | 0.98 | 0.98 | 0.98 | 0.99 | 0.99 | 0.98 | 0.97 | 0.98 | 0.96 | 0.95 | 0.97 | 0.93 | 0.93 | 0.9 | 0.9 | 0.9 | 0.9 | 0.9 | 0.91 | 0.9 | 0.92 | 0.93 | 0.97 | 1.02 | 1.04 | 1.04 | 1.05 | 1.05 | 1.03 | 1.05 | 1.06 | 1.08 | 1.08 | 1.08 | 1.04 | 1.03 | 1.01 | 1.02 | 1.02 | 1.02 | 1.04 | 1.02 | 0.99 | 0.99 | 1.02 | 1.01 | 1.04 | 1.02 | 1.02 | 1.02 | 1.03 | 1.03 | 1.03 | 1.06 | 1.06 | 1.03 | 0.99 | 0.95 | 0.95 | 0.98 | 0.98 | 0.98 | 0.99 | 0.98 | 0.99 | 0.95 | 0.97 | 0.98 | 0.99 | 1.05 | 1.01 | 0.97 | 1.02 | 1.04 | 1.04 | 1.04 | 1.04 | 1.08 | 1.08 | 1.08 | 1.09 | 1.05 | 1.1 | 1.15 | 1.11 | 1.05 | 1.06 | 1.06 | 1.06 | 1.05 | 1.05 | 1.05 | 1.05 | 1.08 | 1.09 | 1.07 | 1.08 | 1.1 | 1.08 | 1.08 | 1.08 | 1.09 | 1.08 | 1.08 | 1.07 | 1.05 | 1.02 | 1.02 | 0.98 | 0.96 | 0.98 | 0.98 | 0.97 | 0.97 | 0.96 | 0.95 | 0.95 | 0.96 | 0.98 | 0.99 | 1
91224 |  | 0.9 | 0.88 | 0.88 | 0.91 | 0.91 | 0.89 | 0.89 | 0.9 | 0.92 | 0.92 | 0.93 | 0.93 | 0.92 | 0.92 | 0.92 | 0.9 | 0.88 | 0.88 | 0.89 | 0.88 | 0.85 | 0.85 | 0.84 | 0.82 | 0.84 | 0.85 | 0.85 | 0.87 | 0.9 | 0.9 | 0.89 | 0.89 | 0.92 | 0.93 | 0.93 | 0.98 | 0.99 | 0.95 | 0.96 | 0.94 | 0.94 | 0.94 | 0.95 | 0.95 | 0.94 | 0.93 | 0.94 | 0.92 | 0.91 | 0.93 | 0.89 | 0.89 | 0.87 | 0.86 | 0.87 | 0.87 | 0.86 | 0.88 | 0.87 | 0.88 | 0.89 | 0.93 | 0.98 | 0.99 | 1 | 1 | 1 | 0.98 | 1 | 1.01 | 1.03 | 1.03 | 1.03 | 1 | 0.98 | 0.97 | 0.97 | 0.97 | 0.98 | 1 | 0.98 | 0.95 | 0.95 | 0.98 | 0.97 | 0.99 | 0.98 | 0.98 | 0.98 | 0.99 | 0.99 | 0.98 | 1.02 | 1.02 | 0.99 | 0.95 | 0.92 | 0.92 | 0.94 | 0.94 | 0.94 | 0.95 | 0.95 | 0.95 | 0.92 | 0.93 | 0.94 | 0.95 | 1.01 | 0.97 | 0.93 | 0.98 | 1 | 0.99 | 1 | 1 | 1.04 | 1.04 | 1.04 | 1.05 | 1.01 | 1.06 | 1.1 | 1.06 | 1.01 | 1.02 | 1.01 | 1.02 | 1.01 | 1.01 | 1.01 | 1.01 | 1.03 | 1.04 | 1.03 | 1.04 | 1.05 | 1.03 | 1.03 | 1.03 | 1.04 | 1.03 | 1.03 | 1.02 | 1 | 0.98 | 0.98 | 0.94 | 0.93 | 0.94 | 0.94 | 0.93 | 0.93 | 0.93 | 0.92 | 0.92 | 0.93 | 0.94 | 0.95 | 0.96
91227 |  | 0.92 | 0.91 | 0.91 | 0.94 | 0.93 | 0.92 | 0.92 | 0.93 | 0.95 | 0.94 | 0.96 | 0.96 | 0.95 | 0.95 | 0.95 | 0.93 | 0.9 | 0.91 | 0.91 | 0.9 | 0.88 | 0.87 | 0.86 | 0.84 | 0.87 | 0.87 | 0.88 | 0.9 | 0.93 | 0.93 | 0.92 | 0.92 | 0.95 | 0.96 | 0.95 | 1.01 | 1.02 | 0.98 | 0.99 | 0.97 | 0.97 | 0.96 | 0.98 | 0.98 | 0.97 | 0.96 | 0.97 | 0.95 | 0.94 | 0.96 | 0.92 | 0.92 | 0.9 | 0.89 | 0.9 | 0.89 | 0.89 | 0.9 | 0.9 | 0.91 | 0.92 | 0.96 | 1.01 | 1.02 | 1.03 | 1.04 | 1.03 | 1.02 | 1.03 | 1.05 | 1.07 | 1.07 | 1.06 | 1.03 | 1.01 | 1 | 1.01 | 1.01 | 1.01 | 1.03 | 1.01 | 0.97 | 0.98 | 1.01 | 1 | 1.02 | 1.01 | 1.01 | 1.01 | 1.02 | 1.02 | 1.01 | 1.05 | 1.05 | 1.02 | 0.98 | 0.94 | 0.94 | 0.97 | 0.97 | 0.97 | 0.98 | 0.97 | 0.97 | 0.94 | 0.96 | 0.97 | 0.97 | 1.04 | 1 | 0.96 | 1.01 | 1.03 | 1.03 | 1.03 | 1.03 | 1.07 | 1.07 | 1.07 | 1.08 | 1.05 | 1.09 | 1.13 | 1.09 | 1.04 | 1.05 | 1.04 | 1.05 | 1.04 | 1.04 | 1.04 | 1.04 | 1.06 | 1.07 | 1.06 | 1.07 | 1.08 | 1.07 | 1.07 | 1.07 | 1.07 | 1.06 | 1.07 | 1.06 | 1.04 | 1.01 | 1.01 | 0.97 | 0.95 | 0.97 | 0.97 | 0.96 | 0.96 | 0.95 | 0.94 | 0.94 | 0.96 | 0.97 | 0.98 | 0.99
91230 |  | 0.88 | 0.86 | 0.86 | 0.89 | 0.88 | 0.87 | 0.87 | 0.88 | 0.9 | 0.89 | 0.91 | 0.9 | 0.9 | 0.9 | 0.9 | 0.88 | 0.85 | 0.86 | 0.86 | 0.85 | 0.83 | 0.83 | 0.82 | 0.8 | 0.82 | 0.83 | 0.83 | 0.85 | 0.88 | 0.88 | 0.87 | 0.87 | 0.9 | 0.91 | 0.91 | 0.95 | 0.96 | 0.93 | 0.94 | 0.91 | 0.91 | 0.91 | 0.92 | 0.93 | 0.92 | 0.91 | 0.92 | 0.9 | 0.89 | 0.91 | 0.87 | 0.87 | 0.85 | 0.84 | 0.85 | 0.85 | 0.84 | 0.85 | 0.85 | 0.86 | 0.87 | 0.9 | 0.95 | 0.97 | 0.97 | 0.98 | 0.97 | 0.96 | 0.97 | 0.98 | 1 | 1 | 1 | 0.97 | 0.95 | 0.94 | 0.95 | 0.95 | 0.95 | 0.97 | 0.95 | 0.92 | 0.93 | 0.95 | 0.94 | 0.96 | 0.95 | 0.95 | 0.96 | 0.96 | 0.96 | 0.95 | 0.99 | 0.99 | 0.96 | 0.93 | 0.9 | 0.9 | 0.92 | 0.92 | 0.92 | 0.93 | 0.92 | 0.93 | 0.89 | 0.91 | 0.92 | 0.92 | 0.98 | 0.94 | 0.9 | 0.95 | 0.97 | 0.96 | 0.97 | 0.97 | 1 | 1 | 1.01 | 1.02 | 0.99 | 1.03 | 1.07 | 1.03 | 0.98 | 0.99 | 0.99 | 0.99 | 0.98 | 0.98 | 0.98 | 0.98 | 1 | 1.01 | 1 | 1.01 | 1.02 | 1 | 1 | 1 | 1.01 | 1 | 1 | 1 | 0.97 | 0.95 | 0.95 | 0.92 | 0.9 | 0.92 | 0.92 | 0.9 | 0.91 | 0.9 | 0.89 | 0.89 | 0.9 | 0.92 | 0.92 | 0.93
91233 |  | 0.95 | 0.93 | 0.93 | 0.96 | 0.96 | 0.95 | 0.95 | 0.95 | 0.98 | 0.97 | 0.99 | 0.98 | 0.98 | 0.98 | 0.98 | 0.95 | 0.93 | 0.93 | 0.94 | 0.93 | 0.9 | 0.9 | 0.88 | 0.86 | 0.89 | 0.89 | 0.9 | 0.92 | 0.95 | 0.96 | 0.94 | 0.95 | 0.98 | 0.99 | 0.98 | 1.04 | 1.05 | 1.01 | 1.02 | 1 | 1 | 0.99 | 1 | 1.01 | 0.99 | 0.99 | 1 | 0.98 | 0.97 | 0.99 | 0.94 | 0.94 | 0.92 | 0.91 | 0.92 | 0.92 | 0.91 | 0.93 | 0.92 | 0.93 | 0.95 | 0.98 | 1.04 | 1.05 | 1.06 | 1.07 | 1.06 | 1.05 | 1.07 | 1.08 | 1.1 | 1.1 | 1.1 | 1.06 | 1.05 | 1.03 | 1.04 | 1.04 | 1.04 | 1.06 | 1.03 | 1 | 1.01 | 1.04 | 1.03 | 1.05 | 1.04 | 1.04 | 1.04 | 1.05 | 1.05 | 1.04 | 1.08 | 1.08 | 1.05 | 1.01 | 0.97 | 0.97 | 1 | 0.99 | 0.99 | 1 | 1 | 1 | 0.96 | 0.98 | 0.99 | 1 | 1.07 | 1.03 | 0.99 | 1.04 | 1.06 | 1.06 | 1.06 | 1.06 | 1.1 | 1.1 | 1.1 | 1.11 | 1.07 | 1.12 | 1.16 | 1.12 | 1.07 | 1.08 | 1.07 | 1.08 | 1.07 | 1.07 | 1.07 | 1.07 | 1.09 | 1.11 | 1.09 | 1.1 | 1.12 | 1.1 | 1.1 | 1.1 | 1.11 | 1.1 | 1.1 | 1.09 | 1.07 | 1.04 | 1.04 | 0.99 | 0.98 | 0.99 | 0.99 | 0.98 | 0.98 | 0.98 | 0.97 | 0.97 | 0.98 | 1 | 1 | 1.01
91235 |  | 0.88 | 0.86 | 0.86 | 0.89 | 0.89 | 0.87 | 0.87 | 0.88 | 0.9 | 0.9 | 0.91 | 0.91 | 0.9 | 0.9 | 0.9 | 0.88 | 0.85 | 0.86 | 0.87 | 0.85 | 0.83 | 0.83 | 0.82 | 0.8 | 0.82 | 0.83 | 0.84 | 0.85 | 0.88 | 0.88 | 0.87 | 0.87 | 0.9 | 0.91 | 0.91 | 0.96 | 0.96 | 0.93 | 0.94 | 0.92 | 0.92 | 0.91 | 0.92 | 0.93 | 0.92 | 0.91 | 0.92 | 0.9 | 0.89 | 0.91 | 0.87 | 0.87 | 0.85 | 0.84 | 0.85 | 0.85 | 0.84 | 0.85 | 0.85 | 0.86 | 0.87 | 0.91 | 0.95 | 0.97 | 0.97 | 0.98 | 0.97 | 0.96 | 0.98 | 0.99 | 1 | 1 | 1 | 0.97 | 0.96 | 0.94 | 0.95 | 0.95 | 0.95 | 0.97 | 0.95 | 0.92 | 0.93 | 0.95 | 0.95 | 0.97 | 0.96 | 0.95 | 0.96 | 0.96 | 0.96 | 0.96 | 0.99 | 0.99 | 0.96 | 0.93 | 0.9 | 0.9 | 0.92 | 0.92 | 0.92 | 0.93 | 0.93 | 0.93 | 0.9 | 0.91 | 0.92 | 0.92 | 0.98 | 0.94 | 0.91 | 0.95 | 0.97 | 0.97 | 0.97 | 0.98 | 1.01 | 1.01 | 1.01 | 1.02 | 0.99 | 1.04 | 1.07 | 1.04 | 0.98 | 1 | 0.99 | 0.99 | 0.98 | 0.98 | 0.98 | 0.98 | 1.01 | 1.01 | 1 | 1.01 | 1.02 | 1 | 1 | 1 | 1.01 | 1 | 1.01 | 1 | 0.98 | 0.96 | 0.95 | 0.92 | 0.91 | 0.92 | 0.92 | 0.91 | 0.91 | 0.91 | 0.9 | 0.89 | 0.91 | 0.92 | 0.93 | 0.94
91236 |  | 0.86 | 0.85 | 0.85 | 0.87 | 0.87 | 0.86 | 0.86 | 0.86 | 0.88 | 0.88 | 0.89 | 0.89 | 0.88 | 0.88 | 0.88 | 0.86 | 0.84 | 0.85 | 0.85 | 0.84 | 0.82 | 0.82 | 0.81 | 0.79 | 0.81 | 0.81 | 0.82 | 0.84 | 0.86 | 0.87 | 0.85 | 0.86 | 0.88 | 0.89 | 0.89 | 0.94 | 0.94 | 0.91 | 0.92 | 0.9 | 0.9 | 0.9 | 0.91 | 0.91 | 0.9 | 0.89 | 0.9 | 0.88 | 0.87 | 0.89 | 0.85 | 0.85 | 0.83 | 0.83 | 0.84 | 0.83 | 0.83 | 0.84 | 0.83 | 0.84 | 0.86 | 0.89 | 0.93 | 0.95 | 0.95 | 0.96 | 0.95 | 0.94 | 0.95 | 0.96 | 0.98 | 0.98 | 0.98 | 0.95 | 0.94 | 0.92 | 0.93 | 0.93 | 0.93 | 0.95 | 0.93 | 0.91 | 0.91 | 0.93 | 0.93 | 0.95 | 0.94 | 0.93 | 0.94 | 0.95 | 0.94 | 0.94 | 0.97 | 0.97 | 0.94 | 0.91 | 0.88 | 0.88 | 0.9 | 0.9 | 0.9 | 0.91 | 0.91 | 0.91 | 0.88 | 0.9 | 0.9 | 0.9 | 0.96 | 0.92 | 0.89 | 0.93 | 0.95 | 0.95 | 0.95 | 0.96 | 0.99 | 0.99 | 1 | 1 | 0.97 | 1.02 | 1.05 | 1.02 | 0.96 | 0.97 | 0.97 | 0.97 | 0.96 | 0.96 | 0.96 | 0.96 | 0.99 | 0.99 | 0.98 | 0.99 | 1 | 0.98 | 0.98 | 0.98 | 0.99 | 0.98 | 0.98 | 0.98 | 0.96 | 0.94 | 0.93 | 0.9 | 0.89 | 0.9 | 0.9 | 0.89 | 0.89 | 0.89 | 0.88 | 0.88 | 0.89 | 0.9 | 0.91 | 0.92
91238 |  | 0.92 | 0.9 | 0.9 | 0.93 | 0.93 | 0.92 | 0.92 | 0.92 | 0.95 | 0.94 | 0.96 | 0.95 | 0.95 | 0.95 | 0.95 | 0.93 | 0.9 | 0.91 | 0.91 | 0.9 | 0.88 | 0.87 | 0.86 | 0.84 | 0.86 | 0.87 | 0.88 | 0.9 | 0.93 | 0.93 | 0.91 | 0.92 | 0.95 | 0.96 | 0.95 | 1.01 | 1.02 | 0.98 | 0.99 | 0.96 | 0.97 | 0.96 | 0.97 | 0.98 | 0.96 | 0.96 | 0.97 | 0.95 | 0.94 | 0.96 | 0.91 | 0.92 | 0.89 | 0.89 | 0.89 | 0.89 | 0.89 | 0.9 | 0.89 | 0.9 | 0.92 | 0.95 | 1.01 | 1.02 | 1.03 | 1.03 | 1.03 | 1.01 | 1.03 | 1.04 | 1.06 | 1.06 | 1.06 | 1.03 | 1.01 | 0.99 | 1 | 1 | 1 | 1.02 | 1 | 0.97 | 0.98 | 1 | 1 | 1.02 | 1.01 | 1 | 1.01 | 1.02 | 1.02 | 1.01 | 1.04 | 1.04 | 1.01 | 0.98 | 0.94 | 0.94 | 0.97 | 0.96 | 0.97 | 0.97 | 0.97 | 0.97 | 0.94 | 0.96 | 0.96 | 0.97 | 1.04 | 0.99 | 0.96 | 1.01 | 1.03 | 1.02 | 1.03 | 1.03 | 1.06 | 1.06 | 1.07 | 1.08 | 1.04 | 1.09 | 1.13 | 1.09 | 1.04 | 1.04 | 1.04 | 1.04 | 1.03 | 1.03 | 1.04 | 1.04 | 1.06 | 1.07 | 1.06 | 1.07 | 1.08 | 1.06 | 1.06 | 1.06 | 1.07 | 1.06 | 1.06 | 1.05 | 1.03 | 1.01 | 1 | 0.97 | 0.95 | 0.96 | 0.96 | 0.95 | 0.96 | 0.95 | 0.94 | 0.94 | 0.95 | 0.97 | 0.97 | 0.98
91239 |  | 0.92 | 0.9 | 0.9 | 0.93 | 0.93 | 0.92 | 0.92 | 0.92 | 0.94 | 0.94 | 0.96 | 0.95 | 0.95 | 0.95 | 0.95 | 0.92 | 0.9 | 0.9 | 0.91 | 0.9 | 0.87 | 0.87 | 0.86 | 0.84 | 0.86 | 0.87 | 0.88 | 0.9 | 0.92 | 0.93 | 0.91 | 0.92 | 0.95 | 0.96 | 0.95 | 1.01 | 1.01 | 0.98 | 0.99 | 0.96 | 0.96 | 0.96 | 0.97 | 0.98 | 0.96 | 0.96 | 0.96 | 0.95 | 0.94 | 0.96 | 0.91 | 0.91 | 0.89 | 0.89 | 0.89 | 0.89 | 0.88 | 0.9 | 0.89 | 0.9 | 0.92 | 0.95 | 1 | 1.02 | 1.02 | 1.03 | 1.03 | 1.01 | 1.03 | 1.04 | 1.06 | 1.06 | 1.06 | 1.02 | 1.01 | 0.99 | 1 | 1 | 1 | 1.02 | 1 | 0.97 | 0.98 | 1 | 0.99 | 1.02 | 1.01 | 1 | 1.01 | 1.02 | 1.01 | 1.01 | 1.04 | 1.04 | 1.01 | 0.98 | 0.94 | 0.94 | 0.97 | 0.96 | 0.96 | 0.97 | 0.97 | 0.97 | 0.94 | 0.96 | 0.96 | 0.97 | 1.03 | 0.99 | 0.95 | 1 | 1.02 | 1.02 | 1.03 | 1.03 | 1.06 | 1.06 | 1.07 | 1.08 | 1.04 | 1.09 | 1.13 | 1.09 | 1.03 | 1.04 | 1.04 | 1.04 | 1.03 | 1.03 | 1.03 | 1.03 | 1.06 | 1.07 | 1.06 | 1.06 | 1.08 | 1.06 | 1.06 | 1.06 | 1.07 | 1.06 | 1.06 | 1.05 | 1.03 | 1.01 | 1 | 0.96 | 0.95 | 0.96 | 0.96 | 0.95 | 0.95 | 0.95 | 0.94 | 0.94 | 0.95 | 0.97 | 0.97 | 0.98
91241 |  | 0.91 | 0.89 | 0.89 | 0.92 | 0.91 | 0.9 | 0.9 | 0.91 | 0.93 | 0.92 | 0.94 | 0.94 | 0.93 | 0.93 | 0.93 | 0.91 | 0.88 | 0.89 | 0.89 | 0.88 | 0.86 | 0.86 | 0.85 | 0.82 | 0.85 | 0.85 | 0.86 | 0.88 | 0.91 | 0.91 | 0.9 | 0.9 | 0.93 | 0.94 | 0.93 | 0.99 | 1 | 0.96 | 0.97 | 0.95 | 0.95 | 0.94 | 0.96 | 0.96 | 0.95 | 0.94 | 0.95 | 0.93 | 0.92 | 0.94 | 0.9 | 0.9 | 0.88 | 0.87 | 0.88 | 0.88 | 0.87 | 0.88 | 0.88 | 0.89 | 0.9 | 0.94 | 0.99 | 1 | 1.01 | 1.01 | 1.01 | 0.99 | 1.01 | 1.02 | 1.04 | 1.04 | 1.04 | 1.01 | 0.99 | 0.97 | 0.98 | 0.98 | 0.98 | 1 | 0.98 | 0.95 | 0.96 | 0.99 | 0.98 | 1 | 0.99 | 0.99 | 0.99 | 1 | 1 | 0.99 | 1.03 | 1.03 | 1 | 0.96 | 0.93 | 0.93 | 0.95 | 0.95 | 0.95 | 0.96 | 0.96 | 0.96 | 0.92 | 0.94 | 0.95 | 0.96 | 1.02 | 0.98 | 0.94 | 0.99 | 1.01 | 1 | 1.01 | 1.01 | 1.05 | 1.04 | 1.05 | 1.06 | 1.02 | 1.07 | 1.11 | 1.07 | 1.02 | 1.03 | 1.02 | 1.03 | 1.02 | 1.02 | 1.02 | 1.02 | 1.04 | 1.05 | 1.04 | 1.05 | 1.06 | 1.04 | 1.04 | 1.04 | 1.05 | 1.04 | 1.04 | 1.03 | 1.01 | 0.99 | 0.99 | 0.95 | 0.94 | 0.95 | 0.95 | 0.94 | 0.94 | 0.94 | 0.92 | 0.92 | 0.94 | 0.95 | 0.96 | 0.97
91242 |  | 0.95 | 0.93 | 0.93 | 0.96 | 0.96 | 0.95 | 0.95 | 0.95 | 0.98 | 0.97 | 0.99 | 0.99 | 0.98 | 0.98 | 0.98 | 0.96 | 0.93 | 0.94 | 0.94 | 0.93 | 0.9 | 0.9 | 0.89 | 0.86 | 0.89 | 0.9 | 0.9 | 0.93 | 0.96 | 0.96 | 0.94 | 0.95 | 0.98 | 0.99 | 0.98 | 1.04 | 1.05 | 1.01 | 1.03 | 1 | 1 | 0.99 | 1.01 | 1.01 | 1 | 0.99 | 1 | 0.98 | 0.97 | 0.99 | 0.95 | 0.95 | 0.92 | 0.92 | 0.92 | 0.92 | 0.91 | 0.93 | 0.93 | 0.94 | 0.95 | 0.98 | 1.04 | 1.06 | 1.06 | 1.07 | 1.07 | 1.05 | 1.07 | 1.08 | 1.1 | 1.1 | 1.1 | 1.06 | 1.05 | 1.03 | 1.04 | 1.04 | 1.04 | 1.06 | 1.04 | 1 | 1.01 | 1.04 | 1.03 | 1.06 | 1.05 | 1.04 | 1.05 | 1.05 | 1.05 | 1.05 | 1.08 | 1.08 | 1.05 | 1.01 | 0.97 | 0.97 | 1 | 0.99 | 1 | 1 | 1 | 1 | 0.97 | 0.99 | 0.99 | 1 | 1.07 | 1.03 | 0.99 | 1.04 | 1.06 | 1.06 | 1.07 | 1.07 | 1.11 | 1.1 | 1.1 | 1.12 | 1.08 | 1.12 | 1.17 | 1.13 | 1.07 | 1.08 | 1.08 | 1.08 | 1.07 | 1.07 | 1.07 | 1.07 | 1.1 | 1.11 | 1.1 | 1.11 | 1.12 | 1.1 | 1.1 | 1.1 | 1.11 | 1.1 | 1.1 | 1.09 | 1.07 | 1.04 | 1.04 | 1 | 0.98 | 1 | 1 | 0.99 | 0.99 | 0.98 | 0.97 | 0.97 | 0.98 | 1 | 1.01 | 1.02
91244 |  | 0.96 | 0.94 | 0.93 | 0.97 | 0.96 | 0.95 | 0.95 | 0.96 | 0.98 | 0.98 | 0.99 | 0.99 | 0.99 | 0.99 | 0.99 | 0.96 | 0.93 | 0.94 | 0.94 | 0.93 | 0.91 | 0.9 | 0.89 | 0.87 | 0.89 | 0.9 | 0.91 | 0.93 | 0.96 | 0.96 | 0.95 | 0.95 | 0.98 | 1 | 0.99 | 1.05 | 1.06 | 1.02 | 1.03 | 1 | 1 | 1 | 1.01 | 1.02 | 1 | 0.99 | 1 | 0.99 | 0.97 | 1 | 0.95 | 0.95 | 0.93 | 0.92 | 0.93 | 0.92 | 0.92 | 0.93 | 0.93 | 0.94 | 0.95 | 0.99 | 1.04 | 1.06 | 1.07 | 1.08 | 1.07 | 1.05 | 1.08 | 1.09 | 1.11 | 1.11 | 1.11 | 1.07 | 1.05 | 1.04 | 1.04 | 1.04 | 1.05 | 1.07 | 1.04 | 1.01 | 1.02 | 1.04 | 1.03 | 1.06 | 1.05 | 1.04 | 1.05 | 1.06 | 1.06 | 1.05 | 1.09 | 1.09 | 1.06 | 1.01 | 0.98 | 0.97 | 1 | 1 | 1 | 1.01 | 1 | 1.01 | 0.97 | 0.99 | 1 | 1.01 | 1.08 | 1.04 | 0.99 | 1.05 | 1.07 | 1.07 | 1.07 | 1.07 | 1.11 | 1.11 | 1.11 | 1.12 | 1.08 | 1.13 | 1.17 | 1.13 | 1.08 | 1.08 | 1.08 | 1.08 | 1.07 | 1.08 | 1.08 | 1.08 | 1.1 | 1.12 | 1.1 | 1.11 | 1.13 | 1.11 | 1.11 | 1.11 | 1.12 | 1.1 | 1.11 | 1.1 | 1.08 | 1.05 | 1.04 | 1 | 0.98 | 1 | 1 | 0.99 | 0.99 | 0.98 | 0.97 | 0.97 | 0.99 | 1.01 | 1.01 | 1.02
91245 |  | 0.92 | 0.9 | 0.9 | 0.93 | 0.93 | 0.92 | 0.92 | 0.92 | 0.95 | 0.94 | 0.96 | 0.95 | 0.95 | 0.95 | 0.95 | 0.92 | 0.9 | 0.9 | 0.91 | 0.9 | 0.88 | 0.87 | 0.86 | 0.84 | 0.86 | 0.87 | 0.88 | 0.9 | 0.93 | 0.93 | 0.91 | 0.92 | 0.95 | 0.96 | 0.95 | 1.01 | 1.02 | 0.98 | 0.99 | 0.96 | 0.97 | 0.96 | 0.97 | 0.98 | 0.96 | 0.96 | 0.97 | 0.95 | 0.94 | 0.96 | 0.91 | 0.92 | 0.89 | 0.89 | 0.89 | 0.89 | 0.89 | 0.9 | 0.89 | 0.9 | 0.92 | 0.95 | 1.01 | 1.02 | 1.03 | 1.03 | 1.03 | 1.01 | 1.03 | 1.04 | 1.06 | 1.06 | 1.06 | 1.03 | 1.01 | 0.99 | 1 | 1 | 1 | 1.02 | 1 | 0.97 | 0.98 | 1 | 0.99 | 1.02 | 1.01 | 1 | 1.01 | 1.02 | 1.02 | 1.01 | 1.04 | 1.05 | 1.01 | 0.98 | 0.94 | 0.94 | 0.97 | 0.96 | 0.97 | 0.97 | 0.97 | 0.97 | 0.94 | 0.96 | 0.96 | 0.97 | 1.04 | 1 | 0.96 | 1.01 | 1.03 | 1.02 | 1.03 | 1.03 | 1.07 | 1.06 | 1.07 | 1.08 | 1.04 | 1.09 | 1.13 | 1.09 | 1.04 | 1.05 | 1.04 | 1.04 | 1.03 | 1.04 | 1.04 | 1.04 | 1.06 | 1.07 | 1.06 | 1.07 | 1.08 | 1.06 | 1.06 | 1.06 | 1.07 | 1.06 | 1.06 | 1.06 | 1.03 | 1.01 | 1 | 0.97 | 0.95 | 0.96 | 0.97 | 0.95 | 0.96 | 0.95 | 0.94 | 0.94 | 0.95 | 0.97 | 0.97 | 0.99
91247 |  | 0.9 | 0.88 | 0.88 | 0.91 | 0.91 | 0.9 | 0.9 | 0.9 | 0.92 | 0.92 | 0.93 | 0.93 | 0.93 | 0.92 | 0.92 | 0.9 | 0.88 | 0.88 | 0.89 | 0.88 | 0.85 | 0.85 | 0.84 | 0.82 | 0.84 | 0.85 | 0.86 | 0.88 | 0.9 | 0.91 | 0.89 | 0.89 | 0.92 | 0.94 | 0.93 | 0.98 | 0.99 | 0.95 | 0.96 | 0.94 | 0.94 | 0.94 | 0.95 | 0.96 | 0.94 | 0.93 | 0.94 | 0.92 | 0.91 | 0.94 | 0.89 | 0.89 | 0.87 | 0.87 | 0.87 | 0.87 | 0.86 | 0.88 | 0.87 | 0.88 | 0.9 | 0.93 | 0.98 | 1 | 1 | 1.01 | 1 | 0.99 | 1 | 1.02 | 1.03 | 1.03 | 1.03 | 1 | 0.98 | 0.97 | 0.98 | 0.98 | 0.98 | 1 | 0.98 | 0.95 | 0.96 | 0.98 | 0.97 | 0.99 | 0.98 | 0.98 | 0.98 | 0.99 | 0.99 | 0.99 | 1.02 | 1.02 | 0.99 | 0.95 | 0.92 | 0.92 | 0.95 | 0.94 | 0.94 | 0.95 | 0.95 | 0.95 | 0.92 | 0.94 | 0.94 | 0.95 | 1.01 | 0.97 | 0.93 | 0.98 | 1 | 1 | 1 | 1 | 1.04 | 1.04 | 1.04 | 1.05 | 1.02 | 1.06 | 1.1 | 1.07 | 1.01 | 1.02 | 1.02 | 1.02 | 1.01 | 1.01 | 1.01 | 1.01 | 1.03 | 1.04 | 1.03 | 1.04 | 1.05 | 1.03 | 1.03 | 1.03 | 1.04 | 1.03 | 1.03 | 1.03 | 1.01 | 0.98 | 0.98 | 0.94 | 0.93 | 0.94 | 0.94 | 0.93 | 0.93 | 0.93 | 0.92 | 0.92 | 0.93 | 0.95 | 0.95 | 0.96
91249 |  | 0.92 | 0.9 | 0.9 | 0.93 | 0.93 | 0.92 | 0.92 | 0.92 | 0.94 | 0.94 | 0.96 | 0.95 | 0.95 | 0.95 | 0.95 | 0.92 | 0.9 | 0.9 | 0.91 | 0.9 | 0.87 | 0.87 | 0.86 | 0.84 | 0.86 | 0.87 | 0.87 | 0.89 | 0.92 | 0.93 | 0.91 | 0.91 | 0.94 | 0.96 | 0.95 | 1 | 1.01 | 0.97 | 0.99 | 0.96 | 0.96 | 0.96 | 0.97 | 0.98 | 0.96 | 0.96 | 0.96 | 0.95 | 0.94 | 0.96 | 0.91 | 0.91 | 0.89 | 0.89 | 0.89 | 0.89 | 0.88 | 0.9 | 0.89 | 0.9 | 0.92 | 0.95 | 1 | 1.02 | 1.02 | 1.03 | 1.02 | 1.01 | 1.03 | 1.04 | 1.06 | 1.06 | 1.06 | 1.02 | 1.01 | 0.99 | 1 | 1 | 1 | 1.02 | 1 | 0.97 | 0.98 | 1 | 0.99 | 1.02 | 1.01 | 1 | 1.01 | 1.02 | 1.01 | 1.01 | 1.04 | 1.04 | 1.01 | 0.98 | 0.94 | 0.94 | 0.96 | 0.96 | 0.96 | 0.97 | 0.97 | 0.97 | 0.94 | 0.95 | 0.96 | 0.97 | 1.03 | 0.99 | 0.95 | 1 | 1.02 | 1.02 | 1.03 | 1.03 | 1.06 | 1.06 | 1.07 | 1.08 | 1.04 | 1.09 | 1.13 | 1.09 | 1.03 | 1.04 | 1.04 | 1.04 | 1.03 | 1.03 | 1.03 | 1.03 | 1.06 | 1.07 | 1.06 | 1.06 | 1.08 | 1.06 | 1.06 | 1.06 | 1.07 | 1.06 | 1.06 | 1.05 | 1.03 | 1.01 | 1 | 0.96 | 0.95 | 0.96 | 0.96 | 0.95 | 0.95 | 0.95 | 0.94 | 0.94 | 0.95 | 0.97 | 0.97 | 0.98
91257 |  | 0.91 | 0.89 | 0.89 | 0.92 | 0.92 | 0.91 | 0.91 | 0.91 | 0.94 | 0.93 | 0.95 | 0.94 | 0.94 | 0.93 | 0.93 | 0.91 | 0.88 | 0.89 | 0.89 | 0.88 | 0.86 | 0.86 | 0.85 | 0.83 | 0.85 | 0.86 | 0.86 | 0.89 | 0.91 | 0.92 | 0.9 | 0.91 | 0.93 | 0.95 | 0.94 | 1 | 1.01 | 0.97 | 0.98 | 0.95 | 0.96 | 0.95 | 0.96 | 0.97 | 0.95 | 0.95 | 0.95 | 0.93 | 0.92 | 0.94 | 0.9 | 0.9 | 0.88 | 0.87 | 0.88 | 0.88 | 0.87 | 0.88 | 0.88 | 0.89 | 0.9 | 0.94 | 0.99 | 1.01 | 1.01 | 1.02 | 1.02 | 1 | 1.02 | 1.03 | 1.05 | 1.05 | 1.05 | 1.02 | 1 | 0.98 | 0.99 | 0.99 | 0.99 | 1.01 | 0.99 | 0.96 | 0.97 | 0.99 | 0.98 | 1 | 0.99 | 0.99 | 1 | 1 | 1 | 1 | 1.03 | 1.03 | 1 | 0.96 | 0.93 | 0.93 | 0.96 | 0.95 | 0.96 | 0.96 | 0.96 | 0.96 | 0.93 | 0.95 | 0.96 | 0.96 | 1.02 | 0.98 | 0.94 | 0.99 | 1.01 | 1.01 | 1.01 | 1.01 | 1.04 | 1.04 | 1.05 | 1.06 | 1.02 | 1.07 | 1.12 | 1.08 | 1.02 | 1.03 | 1.03 | 1.03 | 1.02 | 1.02 | 1.02 | 1.02 | 1.05 | 1.06 | 1.04 | 1.05 | 1.07 | 1.05 | 1.05 | 1.05 | 1.06 | 1.04 | 1.05 | 1.04 | 1.02 | 0.99 | 0.99 | 0.95 | 0.94 | 0.95 | 0.95 | 0.94 | 0.94 | 0.94 | 0.93 | 0.93 | 0.94 | 0.95 | 0.96 | 0.97
91275 |  | 0.9 | 0.88 | 0.88 | 0.91 | 0.91 | 0.9 | 0.9 | 0.9 | 0.93 | 0.92 | 0.94 | 0.93 | 0.92 | 0.92 | 0.92 | 0.9 | 0.88 | 0.88 | 0.89 | 0.88 | 0.85 | 0.85 | 0.84 | 0.82 | 0.84 | 0.85 | 0.86 | 0.88 | 0.9 | 0.91 | 0.89 | 0.89 | 0.92 | 0.94 | 0.93 | 0.98 | 0.99 | 0.95 | 0.97 | 0.94 | 0.94 | 0.94 | 0.95 | 0.96 | 0.94 | 0.94 | 0.94 | 0.92 | 0.91 | 0.93 | 0.89 | 0.89 | 0.87 | 0.86 | 0.87 | 0.87 | 0.86 | 0.88 | 0.87 | 0.88 | 0.9 | 0.93 | 0.98 | 1 | 1 | 1.01 | 1 | 0.99 | 1.01 | 1.02 | 1.04 | 1.03 | 1.03 | 1 | 0.99 | 0.97 | 0.98 | 0.98 | 0.98 | 1 | 0.98 | 0.95 | 0.96 | 0.98 | 0.97 | 0.99 | 0.98 | 0.98 | 0.98 | 0.99 | 0.99 | 0.99 | 1.02 | 1.02 | 0.99 | 0.95 | 0.92 | 0.92 | 0.95 | 0.94 | 0.95 | 0.95 | 0.95 | 0.95 | 0.92 | 0.94 | 0.94 | 0.95 | 1.01 | 0.97 | 0.93 | 0.98 | 1 | 0.99 | 1 | 1 | 1.03 | 1.03 | 1.04 | 1.05 | 1.01 | 1.06 | 1.1 | 1.07 | 1.01 | 1.02 | 1.02 | 1.02 | 1.01 | 1.01 | 1.01 | 1.01 | 1.04 | 1.04 | 1.03 | 1.04 | 1.05 | 1.04 | 1.03 | 1.03 | 1.04 | 1.03 | 1.03 | 1.03 | 1 | 0.98 | 0.98 | 0.94 | 0.93 | 0.94 | 0.94 | 0.93 | 0.93 | 0.93 | 0.92 | 0.92 | 0.93 | 0.95 | 0.95 | 0.96
91278 |  | 0.92 | 0.9 | 0.9 | 0.93 | 0.92 | 0.91 | 0.91 | 0.91 | 0.94 | 0.93 | 0.95 | 0.94 | 0.94 | 0.94 | 0.94 | 0.91 | 0.89 | 0.89 | 0.9 | 0.89 | 0.87 | 0.86 | 0.85 | 0.83 | 0.85 | 0.86 | 0.87 | 0.89 | 0.92 | 0.92 | 0.9 | 0.91 | 0.93 | 0.95 | 0.94 | 1 | 1 | 0.97 | 0.98 | 0.96 | 0.96 | 0.95 | 0.96 | 0.97 | 0.96 | 0.95 | 0.96 | 0.94 | 0.93 | 0.95 | 0.9 | 0.9 | 0.88 | 0.88 | 0.88 | 0.88 | 0.88 | 0.89 | 0.88 | 0.9 | 0.91 | 0.94 | 1 | 1.01 | 1.02 | 1.02 | 1.02 | 1 | 1.02 | 1.03 | 1.05 | 1.05 | 1.05 | 1.02 | 1 | 0.98 | 0.99 | 0.99 | 0.99 | 1.01 | 0.99 | 0.96 | 0.97 | 0.99 | 0.98 | 1.01 | 1 | 0.99 | 1 | 1.01 | 1.01 | 1 | 1.03 | 1.04 | 1 | 0.97 | 0.94 | 0.94 | 0.96 | 0.96 | 0.96 | 0.97 | 0.96 | 0.96 | 0.93 | 0.95 | 0.96 | 0.96 | 1.03 | 0.99 | 0.95 | 1 | 1.02 | 1.01 | 1.02 | 1.02 | 1.05 | 1.05 | 1.06 | 1.07 | 1.03 | 1.08 | 1.12 | 1.08 | 1.03 | 1.04 | 1.03 | 1.04 | 1.03 | 1.03 | 1.03 | 1.03 | 1.05 | 1.06 | 1.05 | 1.06 | 1.07 | 1.05 | 1.05 | 1.05 | 1.06 | 1.05 | 1.05 | 1.04 | 1.02 | 1 | 0.99 | 0.96 | 0.94 | 0.96 | 0.96 | 0.95 | 0.95 | 0.94 | 0.93 | 0.93 | 0.95 | 0.96 | 0.97 | 0.98
91281 |  | 0.89 | 0.87 | 0.87 | 0.9 | 0.89 | 0.88 | 0.88 | 0.89 | 0.91 | 0.9 | 0.92 | 0.91 | 0.91 | 0.9 | 0.9 | 0.88 | 0.86 | 0.87 | 0.87 | 0.86 | 0.84 | 0.83 | 0.82 | 0.8 | 0.83 | 0.83 | 0.84 | 0.86 | 0.88 | 0.89 | 0.87 | 0.88 | 0.9 | 0.92 | 0.91 | 0.96 | 0.97 | 0.93 | 0.95 | 0.92 | 0.92 | 0.92 | 0.93 | 0.94 | 0.92 | 0.92 | 0.92 | 0.91 | 0.9 | 0.92 | 0.87 | 0.87 | 0.85 | 0.85 | 0.86 | 0.85 | 0.85 | 0.86 | 0.85 | 0.87 | 0.88 | 0.91 | 0.96 | 0.98 | 0.98 | 0.99 | 0.98 | 0.97 | 0.98 | 1 | 1.01 | 1.01 | 1.01 | 0.98 | 0.97 | 0.95 | 0.96 | 0.96 | 0.96 | 0.98 | 0.96 | 0.93 | 0.94 | 0.96 | 0.95 | 0.97 | 0.96 | 0.96 | 0.96 | 0.97 | 0.97 | 0.97 | 1 | 1 | 0.97 | 0.94 | 0.91 | 0.91 | 0.93 | 0.93 | 0.93 | 0.94 | 0.93 | 0.93 | 0.9 | 0.92 | 0.93 | 0.93 | 0.99 | 0.95 | 0.91 | 0.96 | 0.98 | 0.97 | 0.98 | 0.98 | 1.02 | 1.02 | 1.02 | 1.03 | 1 | 1.04 | 1.08 | 1.05 | 0.99 | 1 | 1 | 1 | 0.99 | 0.99 | 0.99 | 0.99 | 1.02 | 1.02 | 1.01 | 1.02 | 1.03 | 1.01 | 1.01 | 1.01 | 1.02 | 1.01 | 1.01 | 1.01 | 0.98 | 0.96 | 0.96 | 0.92 | 0.91 | 0.92 | 0.93 | 0.91 | 0.92 | 0.91 | 0.9 | 0.9 | 0.92 | 0.93 | 0.93 | 0.94
91282 |  | 0.87 | 0.85 | 0.85 | 0.88 | 0.87 | 0.86 | 0.86 | 0.86 | 0.88 | 0.88 | 0.89 | 0.89 | 0.88 | 0.88 | 0.88 | 0.86 | 0.84 | 0.85 | 0.85 | 0.84 | 0.82 | 0.82 | 0.8 | 0.79 | 0.81 | 0.81 | 0.82 | 0.84 | 0.87 | 0.87 | 0.85 | 0.86 | 0.88 | 0.89 | 0.89 | 0.94 | 0.94 | 0.91 | 0.92 | 0.9 | 0.9 | 0.9 | 0.91 | 0.91 | 0.9 | 0.89 | 0.9 | 0.88 | 0.87 | 0.89 | 0.85 | 0.85 | 0.83 | 0.83 | 0.84 | 0.83 | 0.83 | 0.84 | 0.83 | 0.84 | 0.86 | 0.89 | 0.94 | 0.95 | 0.96 | 0.96 | 0.96 | 0.94 | 0.96 | 0.97 | 0.98 | 0.98 | 0.98 | 0.95 | 0.94 | 0.92 | 0.93 | 0.93 | 0.93 | 0.95 | 0.93 | 0.91 | 0.91 | 0.93 | 0.93 | 0.95 | 0.94 | 0.93 | 0.94 | 0.95 | 0.95 | 0.94 | 0.97 | 0.97 | 0.94 | 0.91 | 0.88 | 0.89 | 0.91 | 0.9 | 0.91 | 0.91 | 0.91 | 0.91 | 0.88 | 0.9 | 0.9 | 0.91 | 0.96 | 0.92 | 0.89 | 0.93 | 0.95 | 0.95 | 0.95 | 0.96 | 0.99 | 0.99 | 0.99 | 1 | 0.97 | 1.02 | 1.06 | 1.02 | 0.97 | 0.98 | 0.97 | 0.97 | 0.96 | 0.96 | 0.96 | 0.97 | 0.99 | 0.99 | 0.98 | 0.99 | 1 | 0.98 | 0.98 | 0.98 | 0.99 | 0.98 | 0.99 | 0.98 | 0.96 | 0.94 | 0.94 | 0.9 | 0.89 | 0.9 | 0.91 | 0.89 | 0.89 | 0.89 | 0.88 | 0.88 | 0.89 | 0.91 | 0.91 | 0.92
91284 |  | 0.92 | 0.9 | 0.9 | 0.93 | 0.93 | 0.91 | 0.91 | 0.92 | 0.94 | 0.94 | 0.95 | 0.95 | 0.94 | 0.94 | 0.94 | 0.92 | 0.89 | 0.9 | 0.9 | 0.89 | 0.87 | 0.87 | 0.85 | 0.83 | 0.86 | 0.86 | 0.87 | 0.89 | 0.92 | 0.92 | 0.91 | 0.91 | 0.94 | 0.95 | 0.94 | 1 | 1.01 | 0.97 | 0.98 | 0.96 | 0.96 | 0.96 | 0.97 | 0.97 | 0.96 | 0.95 | 0.96 | 0.94 | 0.93 | 0.96 | 0.91 | 0.91 | 0.89 | 0.88 | 0.89 | 0.89 | 0.88 | 0.89 | 0.89 | 0.9 | 0.91 | 0.95 | 1 | 1.02 | 1.02 | 1.03 | 1.02 | 1.01 | 1.03 | 1.04 | 1.05 | 1.05 | 1.05 | 1.02 | 1.01 | 0.99 | 1 | 1 | 1 | 1.02 | 1 | 0.97 | 0.97 | 1 | 0.99 | 1.01 | 1 | 1 | 1 | 1.01 | 1.01 | 1.01 | 1.04 | 1.04 | 1.01 | 0.97 | 0.94 | 0.94 | 0.96 | 0.96 | 0.96 | 0.97 | 0.97 | 0.97 | 0.93 | 0.95 | 0.96 | 0.97 | 1.03 | 0.99 | 0.95 | 1 | 1.02 | 1.02 | 1.02 | 1.03 | 1.06 | 1.06 | 1.06 | 1.07 | 1.04 | 1.08 | 1.13 | 1.09 | 1.03 | 1.04 | 1.04 | 1.04 | 1.03 | 1.03 | 1.03 | 1.03 | 1.06 | 1.07 | 1.05 | 1.06 | 1.07 | 1.06 | 1.06 | 1.06 | 1.06 | 1.05 | 1.06 | 1.05 | 1.03 | 1 | 1 | 0.96 | 0.95 | 0.96 | 0.96 | 0.95 | 0.95 | 0.95 | 0.94 | 0.94 | 0.95 | 0.97 | 0.97 | 0.98
91286 |  | 0.88 | 0.87 | 0.87 | 0.89 | 0.89 | 0.88 | 0.88 | 0.88 | 0.9 | 0.9 | 0.91 | 0.91 | 0.9 | 0.9 | 0.9 | 0.88 | 0.86 | 0.86 | 0.87 | 0.86 | 0.84 | 0.83 | 0.82 | 0.8 | 0.83 | 0.83 | 0.84 | 0.86 | 0.88 | 0.89 | 0.87 | 0.87 | 0.9 | 0.91 | 0.91 | 0.96 | 0.97 | 0.93 | 0.94 | 0.92 | 0.92 | 0.92 | 0.93 | 0.93 | 0.92 | 0.91 | 0.92 | 0.9 | 0.89 | 0.91 | 0.87 | 0.87 | 0.85 | 0.85 | 0.85 | 0.85 | 0.85 | 0.86 | 0.85 | 0.86 | 0.88 | 0.91 | 0.96 | 0.97 | 0.98 | 0.98 | 0.98 | 0.96 | 0.98 | 0.99 | 1.01 | 1.01 | 1 | 0.97 | 0.96 | 0.94 | 0.95 | 0.95 | 0.95 | 0.97 | 0.95 | 0.93 | 0.93 | 0.96 | 0.95 | 0.97 | 0.96 | 0.95 | 0.96 | 0.97 | 0.97 | 0.96 | 0.99 | 0.99 | 0.97 | 0.93 | 0.9 | 0.9 | 0.93 | 0.92 | 0.93 | 0.93 | 0.93 | 0.93 | 0.9 | 0.92 | 0.92 | 0.93 | 0.98 | 0.95 | 0.91 | 0.96 | 0.97 | 0.97 | 0.98 | 0.98 | 1.01 | 1.01 | 1.02 | 1.03 | 0.99 | 1.04 | 1.08 | 1.04 | 0.99 | 1 | 0.99 | 1 | 0.99 | 0.99 | 0.99 | 0.99 | 1.01 | 1.02 | 1.01 | 1.01 | 1.03 | 1.01 | 1.01 | 1.01 | 1.02 | 1.01 | 1.01 | 1 | 0.98 | 0.96 | 0.96 | 0.92 | 0.91 | 0.92 | 0.93 | 0.91 | 0.92 | 0.91 | 0.9 | 0.9 | 0.91 | 0.93 | 0.93 | 0.94
91287 |  | 0.89 | 0.87 | 0.87 | 0.9 | 0.9 | 0.88 | 0.89 | 0.89 | 0.91 | 0.91 | 0.92 | 0.92 | 0.91 | 0.91 | 0.91 | 0.89 | 0.86 | 0.87 | 0.88 | 0.87 | 0.84 | 0.84 | 0.83 | 0.81 | 0.83 | 0.84 | 0.84 | 0.86 | 0.89 | 0.89 | 0.88 | 0.88 | 0.91 | 0.92 | 0.91 | 0.97 | 0.97 | 0.94 | 0.95 | 0.93 | 0.93 | 0.92 | 0.94 | 0.94 | 0.93 | 0.92 | 0.93 | 0.91 | 0.9 | 0.92 | 0.88 | 0.88 | 0.86 | 0.85 | 0.86 | 0.86 | 0.85 | 0.87 | 0.86 | 0.87 | 0.88 | 0.92 | 0.97 | 0.98 | 0.99 | 0.99 | 0.99 | 0.97 | 0.99 | 1 | 1.02 | 1.02 | 1.01 | 0.98 | 0.97 | 0.95 | 0.96 | 0.96 | 0.96 | 0.98 | 0.96 | 0.93 | 0.94 | 0.96 | 0.96 | 0.98 | 0.97 | 0.96 | 0.97 | 0.98 | 0.98 | 0.97 | 1 | 1 | 0.98 | 0.94 | 0.91 | 0.91 | 0.93 | 0.93 | 0.93 | 0.94 | 0.94 | 0.94 | 0.91 | 0.92 | 0.93 | 0.94 | 0.99 | 0.95 | 0.92 | 0.97 | 0.98 | 0.98 | 0.99 | 0.99 | 1.02 | 1.02 | 1.03 | 1.04 | 1 | 1.05 | 1.09 | 1.05 | 1 | 1.01 | 1 | 1.01 | 0.99 | 1 | 1 | 1 | 1.02 | 1.03 | 1.02 | 1.02 | 1.04 | 1.02 | 1.02 | 1.02 | 1.03 | 1.02 | 1.02 | 1.01 | 0.99 | 0.97 | 0.97 | 0.93 | 0.92 | 0.93 | 0.93 | 0.92 | 0.92 | 0.92 | 0.91 | 0.91 | 0.92 | 0.93 | 0.94 | 0.95
91289 |  | 0.89 | 0.87 | 0.87 | 0.9 | 0.89 | 0.88 | 0.88 | 0.89 | 0.91 | 0.9 | 0.92 | 0.91 | 0.9 | 0.9 | 0.9 | 0.88 | 0.86 | 0.86 | 0.87 | 0.86 | 0.84 | 0.83 | 0.82 | 0.8 | 0.83 | 0.83 | 0.84 | 0.86 | 0.88 | 0.89 | 0.87 | 0.87 | 0.9 | 0.91 | 0.91 | 0.96 | 0.97 | 0.93 | 0.95 | 0.92 | 0.92 | 0.92 | 0.93 | 0.94 | 0.92 | 0.92 | 0.92 | 0.9 | 0.89 | 0.92 | 0.87 | 0.87 | 0.85 | 0.85 | 0.86 | 0.85 | 0.85 | 0.86 | 0.85 | 0.87 | 0.88 | 0.91 | 0.96 | 0.98 | 0.98 | 0.99 | 0.98 | 0.96 | 0.98 | 0.99 | 1.01 | 1.01 | 1.01 | 0.98 | 0.96 | 0.95 | 0.95 | 0.95 | 0.96 | 0.98 | 0.96 | 0.93 | 0.94 | 0.96 | 0.95 | 0.97 | 0.96 | 0.96 | 0.96 | 0.97 | 0.97 | 0.96 | 1 | 1 | 0.97 | 0.94 | 0.91 | 0.91 | 0.93 | 0.93 | 0.93 | 0.94 | 0.93 | 0.93 | 0.9 | 0.92 | 0.93 | 0.93 | 0.99 | 0.95 | 0.91 | 0.96 | 0.98 | 0.97 | 0.98 | 0.98 | 1.02 | 1.01 | 1.02 | 1.03 | 1 | 1.04 | 1.08 | 1.05 | 0.99 | 1 | 1 | 1 | 0.99 | 0.99 | 0.99 | 0.99 | 1.02 | 1.02 | 1.01 | 1.02 | 1.03 | 1.01 | 1.01 | 1.01 | 1.02 | 1.01 | 1.01 | 1.01 | 0.98 | 0.96 | 0.96 | 0.92 | 0.91 | 0.92 | 0.93 | 0.91 | 0.92 | 0.91 | 0.9 | 0.9 | 0.92 | 0.93 | 0.93 | 0.94
91301 |  | 1 | 0.98 | 0.98 | 1.01 | 1.01 | 1 | 1 | 1 | 1.03 | 1.02 | 1.04 | 1.04 | 1.04 | 1.03 | 1.04 | 1.01 | 0.97 | 0.98 | 0.98 | 0.97 | 0.95 | 0.94 | 0.93 | 0.9 | 0.93 | 0.94 | 0.95 | 0.97 | 1.01 | 1.01 | 1 | 1 | 1.03 | 1.05 | 1.04 | 1.11 | 1.12 | 1.07 | 1.09 | 1.05 | 1.05 | 1.05 | 1.06 | 1.07 | 1.05 | 1.04 | 1.05 | 1.03 | 1.02 | 1.04 | 0.99 | 0.99 | 0.97 | 0.96 | 0.96 | 0.96 | 0.96 | 0.97 | 0.97 | 0.98 | 1 | 1.03 | 1.1 | 1.12 | 1.12 | 1.14 | 1.13 | 1.11 | 1.14 | 1.15 | 1.17 | 1.17 | 1.17 | 1.13 | 1.11 | 1.09 | 1.1 | 1.1 | 1.1 | 1.12 | 1.09 | 1.05 | 1.07 | 1.09 | 1.08 | 1.11 | 1.1 | 1.09 | 1.1 | 1.11 | 1.11 | 1.1 | 1.14 | 1.14 | 1.11 | 1.06 | 1.02 | 1.02 | 1.05 | 1.04 | 1.05 | 1.05 | 1.05 | 1.05 | 1.01 | 1.04 | 1.05 | 1.06 | 1.13 | 1.09 | 1.04 | 1.1 | 1.12 | 1.12 | 1.12 | 1.12 | 1.16 | 1.16 | 1.16 | 1.17 | 1.13 | 1.18 | 1.23 | 1.18 | 1.12 | 1.13 | 1.13 | 1.13 | 1.13 | 1.13 | 1.13 | 1.13 | 1.15 | 1.17 | 1.16 | 1.17 | 1.18 | 1.17 | 1.17 | 1.17 | 1.17 | 1.16 | 1.16 | 1.16 | 1.13 | 1.1 | 1.1 | 1.05 | 1.03 | 1.04 | 1.04 | 1.03 | 1.04 | 1.03 | 1.02 | 1.02 | 1.03 | 1.05 | 1.06 | 1.07
91315 |  | 0.98 | 0.97 | 0.96 | 1 | 0.99 | 0.98 | 0.98 | 0.99 | 1.01 | 1.01 | 1.03 | 1.03 | 1.02 | 1.02 | 1.02 | 0.99 | 0.96 | 0.97 | 0.97 | 0.96 | 0.94 | 0.93 | 0.92 | 0.89 | 0.92 | 0.93 | 0.94 | 0.96 | 1 | 1 | 0.98 | 0.99 | 1.02 | 1.04 | 1.02 | 1.09 | 1.1 | 1.06 | 1.07 | 1.04 | 1.04 | 1.03 | 1.05 | 1.05 | 1.03 | 1.03 | 1.04 | 1.02 | 1 | 1.03 | 0.98 | 0.98 | 0.95 | 0.95 | 0.95 | 0.95 | 0.95 | 0.96 | 0.96 | 0.97 | 0.98 | 1.02 | 1.08 | 1.1 | 1.11 | 1.12 | 1.12 | 1.1 | 1.12 | 1.14 | 1.16 | 1.16 | 1.15 | 1.11 | 1.1 | 1.07 | 1.08 | 1.08 | 1.08 | 1.1 | 1.08 | 1.04 | 1.05 | 1.08 | 1.07 | 1.1 | 1.08 | 1.08 | 1.08 | 1.09 | 1.09 | 1.09 | 1.13 | 1.13 | 1.09 | 1.05 | 1.01 | 1.01 | 1.04 | 1.03 | 1.04 | 1.04 | 1.04 | 1.04 | 1 | 1.03 | 1.03 | 1.05 | 1.12 | 1.07 | 1.03 | 1.09 | 1.11 | 1.1 | 1.11 | 1.11 | 1.15 | 1.14 | 1.14 | 1.16 | 1.12 | 1.17 | 1.21 | 1.17 | 1.11 | 1.12 | 1.12 | 1.12 | 1.11 | 1.11 | 1.11 | 1.11 | 1.14 | 1.15 | 1.14 | 1.15 | 1.17 | 1.15 | 1.15 | 1.15 | 1.16 | 1.15 | 1.15 | 1.14 | 1.12 | 1.09 | 1.08 | 1.04 | 1.02 | 1.03 | 1.03 | 1.02 | 1.03 | 1.02 | 1.01 | 1.01 | 1.02 | 1.04 | 1.05 | 1.06
91320 |  | 0.97 | 0.95 | 0.94 | 0.98 | 0.97 | 0.96 | 0.96 | 0.97 | 0.99 | 0.99 | 1 | 1 | 1 | 0.99 | 0.99 | 0.97 | 0.94 | 0.95 | 0.95 | 0.94 | 0.91 | 0.91 | 0.9 | 0.87 | 0.9 | 0.91 | 0.91 | 0.94 | 0.97 | 0.97 | 0.96 | 0.96 | 0.99 | 1.01 | 0.99 | 1.06 | 1.07 | 1.03 | 1.04 | 1.01 | 1.01 | 1.01 | 1.02 | 1.03 | 1.01 | 1 | 1.01 | 0.99 | 0.98 | 1 | 0.95 | 0.96 | 0.93 | 0.93 | 0.93 | 0.93 | 0.92 | 0.94 | 0.94 | 0.95 | 0.96 | 1 | 1.06 | 1.07 | 1.08 | 1.09 | 1.08 | 1.07 | 1.09 | 1.1 | 1.12 | 1.12 | 1.12 | 1.08 | 1.07 | 1.05 | 1.05 | 1.05 | 1.05 | 1.07 | 1.05 | 1.01 | 1.02 | 1.05 | 1.04 | 1.07 | 1.06 | 1.05 | 1.06 | 1.07 | 1.07 | 1.06 | 1.1 | 1.1 | 1.07 | 1.03 | 0.99 | 0.99 | 1.01 | 1.01 | 1.01 | 1.02 | 1.02 | 1.02 | 0.98 | 1 | 1.01 | 1.02 | 1.09 | 1.05 | 1 | 1.06 | 1.08 | 1.08 | 1.08 | 1.08 | 1.12 | 1.12 | 1.12 | 1.13 | 1.09 | 1.14 | 1.19 | 1.14 | 1.09 | 1.1 | 1.09 | 1.1 | 1.09 | 1.09 | 1.09 | 1.09 | 1.11 | 1.13 | 1.11 | 1.12 | 1.14 | 1.12 | 1.12 | 1.12 | 1.13 | 1.12 | 1.12 | 1.11 | 1.09 | 1.06 | 1.05 | 1.01 | 1 | 1.01 | 1.01 | 1 | 1 | 1 | 0.99 | 0.98 | 1 | 1.02 | 1.02 | 1.04
91322 |  | 0.9 | 0.88 | 0.88 | 0.91 | 0.91 | 0.89 | 0.89 | 0.9 | 0.92 | 0.92 | 0.93 | 0.93 | 0.92 | 0.92 | 0.92 | 0.9 | 0.87 | 0.88 | 0.88 | 0.87 | 0.85 | 0.85 | 0.84 | 0.82 | 0.84 | 0.85 | 0.85 | 0.87 | 0.9 | 0.9 | 0.89 | 0.89 | 0.92 | 0.93 | 0.93 | 0.98 | 0.99 | 0.95 | 0.96 | 0.94 | 0.94 | 0.93 | 0.95 | 0.95 | 0.94 | 0.93 | 0.94 | 0.92 | 0.91 | 0.93 | 0.89 | 0.89 | 0.87 | 0.86 | 0.87 | 0.87 | 0.86 | 0.87 | 0.87 | 0.88 | 0.89 | 0.93 | 0.98 | 0.99 | 1 | 1 | 1 | 0.98 | 1 | 1.01 | 1.03 | 1.03 | 1.03 | 1 | 0.98 | 0.96 | 0.97 | 0.97 | 0.97 | 0.99 | 0.97 | 0.94 | 0.95 | 0.97 | 0.97 | 0.99 | 0.98 | 0.97 | 0.98 | 0.99 | 0.99 | 0.98 | 1.01 | 1.01 | 0.98 | 0.95 | 0.92 | 0.92 | 0.94 | 0.94 | 0.94 | 0.95 | 0.95 | 0.95 | 0.92 | 0.93 | 0.94 | 0.95 | 1 | 0.96 | 0.93 | 0.98 | 0.99 | 0.99 | 1 | 1 | 1.03 | 1.03 | 1.04 | 1.04 | 1.01 | 1.06 | 1.1 | 1.06 | 1.01 | 1.02 | 1.01 | 1.01 | 1 | 1 | 1 | 1.01 | 1.03 | 1.04 | 1.03 | 1.03 | 1.05 | 1.03 | 1.03 | 1.03 | 1.04 | 1.03 | 1.03 | 1.02 | 1 | 0.98 | 0.98 | 0.94 | 0.93 | 0.94 | 0.94 | 0.93 | 0.93 | 0.93 | 0.91 | 0.91 | 0.93 | 0.94 | 0.95 | 0.96
91325 |  | 0.98 | 0.96 | 0.96 | 1 | 0.99 | 0.98 | 0.98 | 0.98 | 1.01 | 1 | 1.02 | 1.02 | 1.02 | 1.01 | 1.01 | 0.99 | 0.96 | 0.96 | 0.97 | 0.96 | 0.93 | 0.93 | 0.91 | 0.89 | 0.92 | 0.92 | 0.93 | 0.95 | 0.99 | 0.99 | 0.98 | 0.98 | 1.01 | 1.03 | 1.01 | 1.08 | 1.09 | 1.05 | 1.06 | 1.03 | 1.03 | 1.03 | 1.04 | 1.05 | 1.03 | 1.02 | 1.03 | 1.01 | 1 | 1.02 | 0.97 | 0.98 | 0.95 | 0.94 | 0.95 | 0.95 | 0.94 | 0.96 | 0.95 | 0.96 | 0.98 | 1.02 | 1.08 | 1.09 | 1.1 | 1.11 | 1.11 | 1.09 | 1.11 | 1.13 | 1.14 | 1.14 | 1.14 | 1.1 | 1.09 | 1.07 | 1.07 | 1.07 | 1.07 | 1.09 | 1.07 | 1.03 | 1.04 | 1.07 | 1.06 | 1.09 | 1.08 | 1.07 | 1.08 | 1.09 | 1.09 | 1.08 | 1.12 | 1.12 | 1.09 | 1.04 | 1 | 1 | 1.03 | 1.03 | 1.03 | 1.03 | 1.03 | 1.03 | 1 | 1.02 | 1.03 | 1.04 | 1.11 | 1.07 | 1.02 | 1.08 | 1.1 | 1.1 | 1.1 | 1.11 | 1.14 | 1.14 | 1.14 | 1.15 | 1.11 | 1.16 | 1.21 | 1.16 | 1.11 | 1.12 | 1.11 | 1.12 | 1.11 | 1.11 | 1.11 | 1.11 | 1.13 | 1.15 | 1.13 | 1.14 | 1.16 | 1.14 | 1.14 | 1.14 | 1.15 | 1.14 | 1.14 | 1.14 | 1.11 | 1.08 | 1.08 | 1.03 | 1.01 | 1.03 | 1.03 | 1.02 | 1.02 | 1.01 | 1 | 1 | 1.02 | 1.04 | 1.04 | 1.06
91327 |  | 0.89 | 0.88 | 0.87 | 0.9 | 0.9 | 0.89 | 0.89 | 0.89 | 0.91 | 0.91 | 0.92 | 0.92 | 0.91 | 0.91 | 0.91 | 0.89 | 0.87 | 0.87 | 0.88 | 0.87 | 0.84 | 0.84 | 0.83 | 0.81 | 0.83 | 0.84 | 0.85 | 0.87 | 0.89 | 0.89 | 0.88 | 0.88 | 0.91 | 0.92 | 0.92 | 0.97 | 0.98 | 0.94 | 0.95 | 0.93 | 0.93 | 0.93 | 0.94 | 0.94 | 0.93 | 0.92 | 0.93 | 0.91 | 0.9 | 0.92 | 0.88 | 0.88 | 0.86 | 0.85 | 0.86 | 0.86 | 0.85 | 0.87 | 0.86 | 0.87 | 0.89 | 0.92 | 0.97 | 0.98 | 0.99 | 0.99 | 0.99 | 0.97 | 0.99 | 1 | 1.02 | 1.02 | 1.02 | 0.99 | 0.97 | 0.96 | 0.96 | 0.96 | 0.96 | 0.98 | 0.96 | 0.94 | 0.94 | 0.97 | 0.96 | 0.98 | 0.97 | 0.96 | 0.97 | 0.98 | 0.98 | 0.97 | 1.01 | 1.01 | 0.98 | 0.94 | 0.91 | 0.91 | 0.94 | 0.93 | 0.94 | 0.94 | 0.94 | 0.94 | 0.91 | 0.93 | 0.93 | 0.94 | 1 | 0.96 | 0.92 | 0.97 | 0.99 | 0.98 | 0.99 | 0.99 | 1.02 | 1.02 | 1.03 | 1.04 | 1 | 1.05 | 1.09 | 1.05 | 1 | 1.01 | 1.01 | 1.01 | 1 | 1 | 1 | 1 | 1.02 | 1.03 | 1.02 | 1.03 | 1.04 | 1.02 | 1.02 | 1.02 | 1.03 | 1.02 | 1.02 | 1.02 | 0.99 | 0.97 | 0.97 | 0.93 | 0.92 | 0.93 | 0.93 | 0.92 | 0.93 | 0.92 | 0.91 | 0.91 | 0.92 | 0.94 | 0.94 | 0.95
91330 |  | 0.98 | 0.96 | 0.95 | 0.99 | 0.98 | 0.97 | 0.97 | 0.97 | 1 | 1 | 1.02 | 1.01 | 1.01 | 1 | 1 | 0.98 | 0.95 | 0.96 | 0.96 | 0.95 | 0.92 | 0.92 | 0.91 | 0.88 | 0.91 | 0.92 | 0.92 | 0.95 | 0.98 | 0.98 | 0.97 | 0.97 | 1 | 1.02 | 1 | 1.07 | 1.08 | 1.04 | 1.05 | 1.02 | 1.02 | 1.02 | 1.03 | 1.04 | 1.02 | 1.01 | 1.02 | 1.01 | 0.99 | 1.02 | 0.97 | 0.97 | 0.94 | 0.94 | 0.94 | 0.94 | 0.94 | 0.95 | 0.95 | 0.96 | 0.97 | 1.01 | 1.07 | 1.09 | 1.09 | 1.1 | 1.1 | 1.08 | 1.1 | 1.12 | 1.13 | 1.13 | 1.13 | 1.09 | 1.08 | 1.06 | 1.07 | 1.06 | 1.06 | 1.09 | 1.06 | 1.03 | 1.04 | 1.06 | 1.05 | 1.08 | 1.07 | 1.06 | 1.07 | 1.08 | 1.08 | 1.08 | 1.11 | 1.12 | 1.08 | 1.04 | 1 | 1 | 1.02 | 1.02 | 1.02 | 1.03 | 1.03 | 1.03 | 0.99 | 1.01 | 1.02 | 1.03 | 1.11 | 1.06 | 1.02 | 1.07 | 1.09 | 1.09 | 1.1 | 1.1 | 1.14 | 1.13 | 1.13 | 1.15 | 1.11 | 1.15 | 1.2 | 1.16 | 1.1 | 1.11 | 1.11 | 1.11 | 1.1 | 1.1 | 1.1 | 1.1 | 1.13 | 1.14 | 1.13 | 1.13 | 1.15 | 1.13 | 1.13 | 1.13 | 1.14 | 1.13 | 1.13 | 1.13 | 1.1 | 1.07 | 1.07 | 1.02 | 1.01 | 1.02 | 1.02 | 1.01 | 1.02 | 1.01 | 1 | 1 | 1.01 | 1.03 | 1.04 | 1.05
91332 |  | 0.92 | 0.9 | 0.9 | 0.93 | 0.93 | 0.91 | 0.92 | 0.92 | 0.94 | 0.94 | 0.95 | 0.95 | 0.94 | 0.94 | 0.94 | 0.92 | 0.89 | 0.9 | 0.9 | 0.89 | 0.87 | 0.87 | 0.85 | 0.83 | 0.86 | 0.86 | 0.87 | 0.89 | 0.92 | 0.92 | 0.91 | 0.91 | 0.94 | 0.95 | 0.94 | 1 | 1.01 | 0.97 | 0.99 | 0.96 | 0.96 | 0.96 | 0.97 | 0.97 | 0.96 | 0.95 | 0.96 | 0.94 | 0.93 | 0.95 | 0.91 | 0.91 | 0.89 | 0.88 | 0.89 | 0.88 | 0.88 | 0.89 | 0.89 | 0.9 | 0.91 | 0.95 | 1 | 1.02 | 1.02 | 1.03 | 1.02 | 1.01 | 1.03 | 1.04 | 1.06 | 1.06 | 1.05 | 1.02 | 1.01 | 0.99 | 0.99 | 0.99 | 0.99 | 1.02 | 0.99 | 0.96 | 0.97 | 1 | 0.99 | 1.01 | 1 | 0.99 | 1 | 1.01 | 1.01 | 1.01 | 1.04 | 1.04 | 1.01 | 0.97 | 0.94 | 0.94 | 0.97 | 0.96 | 0.96 | 0.97 | 0.97 | 0.97 | 0.94 | 0.96 | 0.96 | 0.97 | 1.03 | 0.99 | 0.95 | 1 | 1.02 | 1.02 | 1.02 | 1.03 | 1.06 | 1.06 | 1.06 | 1.07 | 1.04 | 1.08 | 1.13 | 1.09 | 1.03 | 1.04 | 1.04 | 1.04 | 1.03 | 1.03 | 1.03 | 1.03 | 1.06 | 1.07 | 1.05 | 1.06 | 1.07 | 1.06 | 1.06 | 1.05 | 1.06 | 1.05 | 1.06 | 1.05 | 1.03 | 1 | 1 | 0.96 | 0.95 | 0.96 | 0.96 | 0.95 | 0.96 | 0.95 | 0.94 | 0.94 | 0.95 | 0.97 | 0.97 | 0.98
91334 |  | 0.96 | 0.94 | 0.94 | 0.97 | 0.97 | 0.96 | 0.96 | 0.96 | 0.99 | 0.98 | 1 | 1 | 0.99 | 0.99 | 0.99 | 0.96 | 0.94 | 0.94 | 0.94 | 0.94 | 0.91 | 0.91 | 0.89 | 0.87 | 0.9 | 0.9 | 0.91 | 0.93 | 0.97 | 0.97 | 0.95 | 0.96 | 0.99 | 1 | 0.99 | 1.05 | 1.06 | 1.02 | 1.04 | 1.01 | 1.01 | 1 | 1.01 | 1.02 | 1 | 1 | 1.01 | 0.99 | 0.98 | 1 | 0.95 | 0.95 | 0.93 | 0.92 | 0.93 | 0.92 | 0.92 | 0.94 | 0.93 | 0.94 | 0.96 | 0.99 | 1.05 | 1.07 | 1.07 | 1.08 | 1.08 | 1.06 | 1.08 | 1.1 | 1.12 | 1.12 | 1.11 | 1.08 | 1.06 | 1.04 | 1.05 | 1.05 | 1.05 | 1.07 | 1.04 | 1.01 | 1.02 | 1.05 | 1.04 | 1.06 | 1.05 | 1.04 | 1.05 | 1.06 | 1.06 | 1.06 | 1.09 | 1.09 | 1.06 | 1.02 | 0.98 | 0.98 | 1.01 | 1 | 1.01 | 1.01 | 1.01 | 1.01 | 0.98 | 1 | 1.01 | 1.02 | 1.08 | 1.04 | 1 | 1.05 | 1.07 | 1.07 | 1.07 | 1.08 | 1.11 | 1.11 | 1.11 | 1.12 | 1.08 | 1.13 | 1.18 | 1.14 | 1.08 | 1.09 | 1.08 | 1.09 | 1.08 | 1.08 | 1.08 | 1.08 | 1.1 | 1.12 | 1.1 | 1.11 | 1.13 | 1.11 | 1.11 | 1.11 | 1.12 | 1.11 | 1.11 | 1.11 | 1.08 | 1.06 | 1.05 | 1.01 | 0.99 | 1 | 1 | 0.99 | 1 | 0.99 | 0.98 | 0.98 | 0.99 | 1.01 | 1.02 | 1.03
91336 |  | 0.97 | 0.95 | 0.95 | 0.98 | 0.98 | 0.97 | 0.97 | 0.97 | 1 | 0.99 | 1.01 | 1.01 | 1 | 1 | 1 | 0.97 | 0.95 | 0.95 | 0.96 | 0.95 | 0.92 | 0.92 | 0.9 | 0.88 | 0.91 | 0.91 | 0.92 | 0.94 | 0.97 | 0.98 | 0.96 | 0.96 | 1 | 1.01 | 1 | 1.06 | 1.07 | 1.03 | 1.05 | 1.02 | 1.02 | 1.01 | 1.03 | 1.03 | 1.02 | 1.01 | 1.02 | 1 | 0.99 | 1.01 | 0.96 | 0.96 | 0.94 | 0.93 | 0.94 | 0.94 | 0.93 | 0.95 | 0.94 | 0.95 | 0.97 | 1 | 1.06 | 1.08 | 1.09 | 1.09 | 1.09 | 1.07 | 1.09 | 1.11 | 1.13 | 1.13 | 1.12 | 1.09 | 1.07 | 1.05 | 1.06 | 1.06 | 1.06 | 1.08 | 1.05 | 1.02 | 1.03 | 1.06 | 1.05 | 1.07 | 1.06 | 1.06 | 1.06 | 1.07 | 1.07 | 1.07 | 1.11 | 1.11 | 1.07 | 1.03 | 0.99 | 0.99 | 1.02 | 1.01 | 1.02 | 1.02 | 1.02 | 1.02 | 0.99 | 1.01 | 1.01 | 1.03 | 1.1 | 1.05 | 1.01 | 1.07 | 1.09 | 1.08 | 1.09 | 1.09 | 1.13 | 1.13 | 1.12 | 1.14 | 1.1 | 1.15 | 1.19 | 1.15 | 1.09 | 1.1 | 1.1 | 1.1 | 1.09 | 1.09 | 1.1 | 1.09 | 1.12 | 1.13 | 1.12 | 1.13 | 1.14 | 1.13 | 1.13 | 1.12 | 1.13 | 1.12 | 1.13 | 1.12 | 1.1 | 1.07 | 1.06 | 1.02 | 1 | 1.02 | 1.02 | 1.01 | 1.01 | 1 | 0.99 | 0.99 | 1.01 | 1.03 | 1.03 | 1.04
91338 |  | 0.94 | 0.92 | 0.92 | 0.95 | 0.95 | 0.93 | 0.93 | 0.94 | 0.96 | 0.96 | 0.98 | 0.97 | 0.97 | 0.96 | 0.97 | 0.94 | 0.91 | 0.92 | 0.92 | 0.91 | 0.89 | 0.89 | 0.87 | 0.85 | 0.88 | 0.88 | 0.89 | 0.91 | 0.94 | 0.94 | 0.93 | 0.93 | 0.96 | 0.98 | 0.97 | 1.03 | 1.04 | 1 | 1.01 | 0.98 | 0.98 | 0.98 | 0.99 | 1 | 0.98 | 0.97 | 0.98 | 0.96 | 0.95 | 0.98 | 0.93 | 0.93 | 0.91 | 0.9 | 0.91 | 0.91 | 0.9 | 0.91 | 0.91 | 0.92 | 0.93 | 0.97 | 1.02 | 1.04 | 1.05 | 1.05 | 1.05 | 1.03 | 1.05 | 1.07 | 1.08 | 1.08 | 1.08 | 1.05 | 1.03 | 1.01 | 1.02 | 1.02 | 1.02 | 1.04 | 1.02 | 0.99 | 1 | 1.02 | 1.01 | 1.04 | 1.03 | 1.02 | 1.03 | 1.04 | 1.04 | 1.03 | 1.07 | 1.07 | 1.03 | 1 | 0.96 | 0.96 | 0.98 | 0.98 | 0.98 | 0.99 | 0.99 | 0.99 | 0.95 | 0.97 | 0.98 | 0.99 | 1.06 | 1.01 | 0.97 | 1.03 | 1.05 | 1.04 | 1.05 | 1.05 | 1.09 | 1.08 | 1.09 | 1.1 | 1.06 | 1.11 | 1.15 | 1.11 | 1.06 | 1.06 | 1.06 | 1.06 | 1.05 | 1.05 | 1.06 | 1.06 | 1.08 | 1.09 | 1.08 | 1.09 | 1.1 | 1.08 | 1.08 | 1.08 | 1.09 | 1.08 | 1.08 | 1.08 | 1.05 | 1.03 | 1.02 | 0.98 | 0.97 | 0.98 | 0.98 | 0.97 | 0.97 | 0.97 | 0.96 | 0.96 | 0.97 | 0.99 | 0.99 | 1
91341 |  | 0.96 | 0.94 | 0.94 | 0.98 | 0.97 | 0.96 | 0.96 | 0.96 | 0.99 | 0.98 | 1 | 1 | 1 | 0.99 | 0.99 | 0.97 | 0.94 | 0.95 | 0.95 | 0.94 | 0.91 | 0.91 | 0.9 | 0.87 | 0.9 | 0.91 | 0.91 | 0.94 | 0.97 | 0.97 | 0.96 | 0.96 | 0.99 | 1.01 | 0.99 | 1.06 | 1.07 | 1.03 | 1.04 | 1.01 | 1.01 | 1.01 | 1.02 | 1.03 | 1.01 | 1 | 1.01 | 0.99 | 0.98 | 1 | 0.95 | 0.96 | 0.93 | 0.93 | 0.93 | 0.93 | 0.92 | 0.94 | 0.94 | 0.95 | 0.96 | 1 | 1.05 | 1.07 | 1.08 | 1.09 | 1.08 | 1.07 | 1.09 | 1.1 | 1.12 | 1.12 | 1.12 | 1.08 | 1.06 | 1.04 | 1.05 | 1.05 | 1.05 | 1.07 | 1.05 | 1.01 | 1.02 | 1.05 | 1.04 | 1.07 | 1.06 | 1.05 | 1.06 | 1.07 | 1.07 | 1.06 | 1.1 | 1.1 | 1.06 | 1.02 | 0.98 | 0.98 | 1.01 | 1.01 | 1.01 | 1.02 | 1.02 | 1.02 | 0.98 | 1 | 1.01 | 1.02 | 1.09 | 1.05 | 1 | 1.06 | 1.08 | 1.07 | 1.08 | 1.08 | 1.12 | 1.12 | 1.12 | 1.13 | 1.09 | 1.14 | 1.18 | 1.14 | 1.09 | 1.09 | 1.09 | 1.09 | 1.08 | 1.09 | 1.09 | 1.09 | 1.11 | 1.12 | 1.11 | 1.12 | 1.13 | 1.12 | 1.12 | 1.12 | 1.13 | 1.11 | 1.12 | 1.11 | 1.09 | 1.06 | 1.06 | 1.01 | 0.99 | 1.01 | 1.01 | 1 | 1 | 1 | 0.98 | 0.98 | 1 | 1.02 | 1.02 | 1.03
91344 |  | 0.92 | 0.9 | 0.9 | 0.93 | 0.93 | 0.92 | 0.92 | 0.92 | 0.94 | 0.94 | 0.95 | 0.95 | 0.94 | 0.94 | 0.94 | 0.92 | 0.89 | 0.9 | 0.9 | 0.89 | 0.87 | 0.87 | 0.85 | 0.83 | 0.86 | 0.86 | 0.87 | 0.89 | 0.92 | 0.92 | 0.91 | 0.91 | 0.94 | 0.95 | 0.94 | 1 | 1.01 | 0.97 | 0.99 | 0.96 | 0.96 | 0.96 | 0.97 | 0.98 | 0.96 | 0.95 | 0.96 | 0.94 | 0.93 | 0.95 | 0.91 | 0.91 | 0.89 | 0.88 | 0.89 | 0.89 | 0.88 | 0.89 | 0.89 | 0.9 | 0.91 | 0.95 | 1 | 1.02 | 1.02 | 1.03 | 1.02 | 1.01 | 1.03 | 1.04 | 1.06 | 1.06 | 1.06 | 1.02 | 1.01 | 0.99 | 1 | 1 | 1 | 1.02 | 1 | 0.96 | 0.97 | 1 | 0.99 | 1.01 | 1 | 1 | 1 | 1.01 | 1.01 | 1.01 | 1.04 | 1.04 | 1.01 | 0.98 | 0.94 | 0.94 | 0.97 | 0.96 | 0.97 | 0.97 | 0.97 | 0.97 | 0.94 | 0.96 | 0.96 | 0.97 | 1.03 | 0.99 | 0.95 | 1 | 1.02 | 1.02 | 1.02 | 1.03 | 1.06 | 1.06 | 1.06 | 1.07 | 1.04 | 1.09 | 1.13 | 1.09 | 1.04 | 1.04 | 1.04 | 1.04 | 1.03 | 1.03 | 1.03 | 1.03 | 1.06 | 1.07 | 1.05 | 1.06 | 1.07 | 1.06 | 1.06 | 1.06 | 1.07 | 1.06 | 1.06 | 1.05 | 1.03 | 1 | 1 | 0.96 | 0.95 | 0.96 | 0.96 | 0.95 | 0.96 | 0.95 | 0.94 | 0.94 | 0.95 | 0.97 | 0.97 | 0.99
91346 |  | 0.9 | 0.88 | 0.88 | 0.91 | 0.9 | 0.89 | 0.89 | 0.89 | 0.92 | 0.91 | 0.93 | 0.92 | 0.92 | 0.91 | 0.91 | 0.89 | 0.87 | 0.87 | 0.88 | 0.87 | 0.85 | 0.84 | 0.83 | 0.81 | 0.84 | 0.84 | 0.85 | 0.87 | 0.9 | 0.9 | 0.88 | 0.89 | 0.91 | 0.93 | 0.92 | 0.97 | 0.98 | 0.94 | 0.96 | 0.93 | 0.93 | 0.93 | 0.94 | 0.95 | 0.93 | 0.93 | 0.93 | 0.91 | 0.9 | 0.93 | 0.88 | 0.88 | 0.86 | 0.86 | 0.86 | 0.86 | 0.86 | 0.87 | 0.86 | 0.87 | 0.89 | 0.92 | 0.97 | 0.99 | 0.99 | 1 | 0.99 | 0.98 | 1 | 1.01 | 1.02 | 1.02 | 1.02 | 0.99 | 0.98 | 0.96 | 0.96 | 0.97 | 0.97 | 0.99 | 0.97 | 0.94 | 0.94 | 0.97 | 0.96 | 0.98 | 0.97 | 0.97 | 0.97 | 0.98 | 0.98 | 0.98 | 1.01 | 1.01 | 0.98 | 0.95 | 0.92 | 0.92 | 0.94 | 0.94 | 0.94 | 0.95 | 0.94 | 0.95 | 0.91 | 0.93 | 0.94 | 0.94 | 1 | 0.96 | 0.92 | 0.97 | 0.99 | 0.99 | 0.99 | 1 | 1.03 | 1.03 | 1.03 | 1.04 | 1.01 | 1.06 | 1.09 | 1.06 | 1 | 1.01 | 1.01 | 1.01 | 1 | 1 | 1 | 1 | 1.03 | 1.03 | 1.02 | 1.03 | 1.04 | 1.02 | 1.02 | 1.02 | 1.03 | 1.02 | 1.03 | 1.02 | 1 | 0.98 | 0.97 | 0.94 | 0.92 | 0.94 | 0.94 | 0.93 | 0.93 | 0.92 | 0.91 | 0.91 | 0.93 | 0.94 | 0.95 | 0.96
91347 |  | 0.89 | 0.87 | 0.87 | 0.9 | 0.9 | 0.88 | 0.88 | 0.89 | 0.91 | 0.9 | 0.92 | 0.91 | 0.91 | 0.9 | 0.9 | 0.88 | 0.86 | 0.87 | 0.87 | 0.86 | 0.84 | 0.84 | 0.83 | 0.81 | 0.83 | 0.83 | 0.84 | 0.86 | 0.89 | 0.89 | 0.87 | 0.88 | 0.9 | 0.92 | 0.91 | 0.96 | 0.97 | 0.94 | 0.95 | 0.93 | 0.93 | 0.92 | 0.93 | 0.94 | 0.93 | 0.92 | 0.92 | 0.91 | 0.9 | 0.92 | 0.87 | 0.87 | 0.85 | 0.85 | 0.86 | 0.85 | 0.85 | 0.86 | 0.86 | 0.87 | 0.88 | 0.91 | 0.96 | 0.98 | 0.98 | 0.99 | 0.99 | 0.97 | 0.99 | 1 | 1.02 | 1.01 | 1.01 | 0.98 | 0.97 | 0.95 | 0.96 | 0.96 | 0.96 | 0.98 | 0.96 | 0.93 | 0.94 | 0.96 | 0.95 | 0.97 | 0.96 | 0.96 | 0.97 | 0.97 | 0.97 | 0.97 | 1 | 1 | 0.97 | 0.94 | 0.91 | 0.91 | 0.93 | 0.93 | 0.93 | 0.94 | 0.94 | 0.94 | 0.91 | 0.92 | 0.93 | 0.94 | 0.99 | 0.95 | 0.92 | 0.96 | 0.98 | 0.98 | 0.98 | 0.99 | 1.02 | 1.02 | 1.02 | 1.03 | 1 | 1.05 | 1.09 | 1.05 | 1 | 1.01 | 1 | 1 | 0.99 | 0.99 | 0.99 | 0.99 | 1.02 | 1.02 | 1.01 | 1.02 | 1.03 | 1.01 | 1.01 | 1.01 | 1.02 | 1.01 | 1.02 | 1.01 | 0.99 | 0.97 | 0.96 | 0.93 | 0.92 | 0.93 | 0.93 | 0.92 | 0.92 | 0.92 | 0.91 | 0.91 | 0.92 | 0.93 | 0.94 | 0.95
91349 |  | 0.93 | 0.91 | 0.91 | 0.94 | 0.94 | 0.92 | 0.92 | 0.93 | 0.95 | 0.95 | 0.96 | 0.96 | 0.95 | 0.95 | 0.95 | 0.93 | 0.9 | 0.91 | 0.91 | 0.9 | 0.88 | 0.87 | 0.86 | 0.84 | 0.87 | 0.87 | 0.88 | 0.9 | 0.93 | 0.93 | 0.92 | 0.92 | 0.95 | 0.96 | 0.95 | 1.01 | 1.02 | 0.98 | 1 | 0.97 | 0.97 | 0.97 | 0.98 | 0.98 | 0.97 | 0.96 | 0.97 | 0.95 | 0.94 | 0.96 | 0.92 | 0.92 | 0.9 | 0.89 | 0.9 | 0.89 | 0.89 | 0.9 | 0.9 | 0.91 | 0.92 | 0.96 | 1.01 | 1.03 | 1.03 | 1.04 | 1.03 | 1.02 | 1.04 | 1.05 | 1.07 | 1.07 | 1.07 | 1.03 | 1.02 | 1 | 1.01 | 1.01 | 1.01 | 1.03 | 1 | 0.97 | 0.98 | 1.01 | 1 | 1.02 | 1.01 | 1.01 | 1.01 | 1.02 | 1.02 | 1.02 | 1.05 | 1.05 | 1.02 | 0.98 | 0.95 | 0.95 | 0.97 | 0.97 | 0.97 | 0.98 | 0.98 | 0.98 | 0.94 | 0.96 | 0.97 | 0.98 | 1.04 | 1 | 0.96 | 1.01 | 1.03 | 1.03 | 1.03 | 1.04 | 1.07 | 1.07 | 1.07 | 1.08 | 1.05 | 1.09 | 1.14 | 1.1 | 1.04 | 1.05 | 1.05 | 1.05 | 1.04 | 1.04 | 1.04 | 1.04 | 1.07 | 1.08 | 1.06 | 1.07 | 1.09 | 1.07 | 1.07 | 1.07 | 1.08 | 1.07 | 1.07 | 1.06 | 1.04 | 1.01 | 1.01 | 0.97 | 0.96 | 0.97 | 0.97 | 0.96 | 0.96 | 0.96 | 0.95 | 0.95 | 0.96 | 0.98 | 0.98 | 0.99
91350 |  | 0.98 | 0.96 | 0.96 | 1 | 0.99 | 0.98 | 0.98 | 0.98 | 1.01 | 1 | 1.02 | 1.02 | 1.02 | 1.01 | 1.02 | 0.99 | 0.96 | 0.96 | 0.97 | 0.96 | 0.93 | 0.93 | 0.91 | 0.89 | 0.92 | 0.92 | 0.93 | 0.96 | 0.99 | 0.99 | 0.98 | 0.98 | 1.01 | 1.03 | 1.01 | 1.08 | 1.09 | 1.05 | 1.06 | 1.03 | 1.03 | 1.03 | 1.04 | 1.05 | 1.03 | 1.02 | 1.03 | 1.01 | 1 | 1.02 | 0.97 | 0.98 | 0.95 | 0.94 | 0.95 | 0.95 | 0.94 | 0.96 | 0.95 | 0.96 | 0.98 | 1.02 | 1.08 | 1.1 | 1.1 | 1.11 | 1.11 | 1.09 | 1.11 | 1.13 | 1.15 | 1.15 | 1.14 | 1.1 | 1.09 | 1.07 | 1.07 | 1.07 | 1.07 | 1.09 | 1.07 | 1.03 | 1.04 | 1.07 | 1.06 | 1.09 | 1.08 | 1.07 | 1.08 | 1.09 | 1.09 | 1.08 | 1.12 | 1.12 | 1.09 | 1.04 | 1 | 1 | 1.03 | 1.03 | 1.03 | 1.04 | 1.03 | 1.04 | 1 | 1.02 | 1.03 | 1.04 | 1.11 | 1.07 | 1.02 | 1.08 | 1.1 | 1.1 | 1.1 | 1.1 | 1.14 | 1.14 | 1.14 | 1.15 | 1.11 | 1.16 | 1.21 | 1.16 | 1.11 | 1.12 | 1.11 | 1.12 | 1.11 | 1.11 | 1.11 | 1.11 | 1.13 | 1.15 | 1.13 | 1.14 | 1.16 | 1.14 | 1.14 | 1.14 | 1.15 | 1.14 | 1.14 | 1.14 | 1.11 | 1.08 | 1.08 | 1.03 | 1.01 | 1.03 | 1.03 | 1.02 | 1.02 | 1.01 | 1 | 1 | 1.02 | 1.04 | 1.04 | 1.06
91352 |  | 0.98 | 0.96 | 0.96 | 0.99 | 0.99 | 0.97 | 0.97 | 0.98 | 1 | 1 | 1.02 | 1.01 | 1.01 | 1.01 | 1.01 | 0.98 | 0.95 | 0.96 | 0.96 | 0.95 | 0.93 | 0.92 | 0.91 | 0.88 | 0.91 | 0.92 | 0.93 | 0.95 | 0.98 | 0.98 | 0.97 | 0.97 | 1 | 1.02 | 1 | 1.07 | 1.08 | 1.04 | 1.06 | 1.03 | 1.03 | 1.02 | 1.03 | 1.04 | 1.02 | 1.01 | 1.03 | 1.01 | 1 | 1.02 | 0.97 | 0.97 | 0.95 | 0.94 | 0.95 | 0.94 | 0.94 | 0.96 | 0.95 | 0.96 | 0.98 | 1.01 | 1.07 | 1.09 | 1.1 | 1.1 | 1.1 | 1.08 | 1.1 | 1.12 | 1.14 | 1.14 | 1.14 | 1.1 | 1.08 | 1.06 | 1.07 | 1.07 | 1.07 | 1.09 | 1.06 | 1.03 | 1.04 | 1.06 | 1.06 | 1.08 | 1.07 | 1.07 | 1.07 | 1.08 | 1.08 | 1.08 | 1.12 | 1.12 | 1.08 | 1.04 | 1 | 1 | 1.03 | 1.02 | 1.03 | 1.03 | 1.03 | 1.03 | 0.99 | 1.02 | 1.02 | 1.04 | 1.11 | 1.06 | 1.02 | 1.08 | 1.1 | 1.1 | 1.1 | 1.1 | 1.14 | 1.14 | 1.13 | 1.15 | 1.11 | 1.16 | 1.2 | 1.16 | 1.11 | 1.11 | 1.11 | 1.11 | 1.1 | 1.11 | 1.11 | 1.11 | 1.13 | 1.14 | 1.13 | 1.14 | 1.15 | 1.14 | 1.14 | 1.14 | 1.15 | 1.13 | 1.14 | 1.13 | 1.11 | 1.08 | 1.07 | 1.03 | 1.01 | 1.02 | 1.03 | 1.02 | 1.02 | 1.01 | 1 | 1 | 1.02 | 1.04 | 1.04 | 1.05
91353 |  | 0.98 | 0.96 | 0.96 | 0.99 | 0.99 | 0.98 | 0.98 | 0.98 | 1.01 | 1 | 1.02 | 1.02 | 1.01 | 1.01 | 1.01 | 0.99 | 0.96 | 0.96 | 0.97 | 0.96 | 0.93 | 0.93 | 0.91 | 0.89 | 0.92 | 0.92 | 0.93 | 0.95 | 0.99 | 0.99 | 0.97 | 0.98 | 1.01 | 1.02 | 1.01 | 1.08 | 1.09 | 1.04 | 1.06 | 1.03 | 1.03 | 1.03 | 1.04 | 1.04 | 1.03 | 1.02 | 1.03 | 1.01 | 1 | 1.02 | 0.97 | 0.98 | 0.95 | 0.95 | 0.95 | 0.95 | 0.94 | 0.96 | 0.95 | 0.96 | 0.98 | 1.02 | 1.07 | 1.09 | 1.1 | 1.11 | 1.1 | 1.09 | 1.11 | 1.12 | 1.14 | 1.14 | 1.14 | 1.1 | 1.08 | 1.06 | 1.07 | 1.07 | 1.07 | 1.09 | 1.07 | 1.03 | 1.04 | 1.07 | 1.06 | 1.09 | 1.08 | 1.07 | 1.08 | 1.09 | 1.09 | 1.08 | 1.12 | 1.12 | 1.09 | 1.04 | 1 | 1 | 1.03 | 1.03 | 1.03 | 1.03 | 1.03 | 1.03 | 1 | 1.02 | 1.03 | 1.04 | 1.11 | 1.07 | 1.02 | 1.08 | 1.1 | 1.1 | 1.1 | 1.11 | 1.14 | 1.14 | 1.14 | 1.15 | 1.11 | 1.16 | 1.21 | 1.16 | 1.11 | 1.12 | 1.11 | 1.12 | 1.11 | 1.11 | 1.11 | 1.11 | 1.13 | 1.15 | 1.13 | 1.14 | 1.16 | 1.14 | 1.14 | 1.14 | 1.15 | 1.14 | 1.14 | 1.13 | 1.11 | 1.08 | 1.07 | 1.03 | 1.01 | 1.03 | 1.03 | 1.02 | 1.02 | 1.01 | 1 | 1 | 1.02 | 1.04 | 1.04 | 1.06
91355 |  | 0.85 | 0.84 | 0.83 | 0.86 | 0.86 | 0.84 | 0.85 | 0.85 | 0.87 | 0.87 | 0.88 | 0.87 | 0.87 | 0.87 | 0.87 | 0.85 | 0.83 | 0.83 | 0.84 | 0.83 | 0.81 | 0.8 | 0.79 | 0.78 | 0.8 | 0.8 | 0.81 | 0.83 | 0.85 | 0.85 | 0.84 | 0.84 | 0.87 | 0.88 | 0.88 | 0.92 | 0.93 | 0.9 | 0.91 | 0.88 | 0.89 | 0.88 | 0.89 | 0.9 | 0.89 | 0.88 | 0.88 | 0.87 | 0.86 | 0.88 | 0.84 | 0.84 | 0.82 | 0.81 | 0.82 | 0.82 | 0.81 | 0.82 | 0.82 | 0.83 | 0.84 | 0.88 | 0.92 | 0.93 | 0.94 | 0.94 | 0.94 | 0.92 | 0.94 | 0.95 | 0.97 | 0.96 | 0.96 | 0.94 | 0.92 | 0.91 | 0.91 | 0.91 | 0.91 | 0.93 | 0.92 | 0.89 | 0.9 | 0.92 | 0.91 | 0.93 | 0.92 | 0.92 | 0.92 | 0.93 | 0.93 | 0.92 | 0.95 | 0.95 | 0.93 | 0.9 | 0.87 | 0.87 | 0.89 | 0.89 | 0.89 | 0.9 | 0.9 | 0.9 | 0.87 | 0.89 | 0.89 | 0.89 | 0.94 | 0.91 | 0.87 | 0.92 | 0.93 | 0.93 | 0.94 | 0.94 | 0.97 | 0.97 | 0.98 | 0.99 | 0.95 | 1 | 1.04 | 1 | 0.95 | 0.96 | 0.96 | 0.96 | 0.95 | 0.95 | 0.95 | 0.95 | 0.97 | 0.98 | 0.97 | 0.97 | 0.98 | 0.97 | 0.97 | 0.97 | 0.97 | 0.96 | 0.97 | 0.96 | 0.94 | 0.92 | 0.92 | 0.89 | 0.88 | 0.89 | 0.89 | 0.88 | 0.88 | 0.88 | 0.87 | 0.87 | 0.88 | 0.89 | 0.89 | 0.9
91356 |  | 0.97 | 0.95 | 0.95 | 0.98 | 0.98 | 0.96 | 0.96 | 0.97 | 0.99 | 0.99 | 1.01 | 1 | 1 | 1 | 1 | 0.97 | 0.94 | 0.95 | 0.95 | 0.94 | 0.92 | 0.91 | 0.9 | 0.87 | 0.9 | 0.91 | 0.92 | 0.94 | 0.97 | 0.97 | 0.96 | 0.96 | 0.99 | 1.01 | 1 | 1.06 | 1.07 | 1.03 | 1.04 | 1.01 | 1.02 | 1.01 | 1.02 | 1.03 | 1.01 | 1 | 1.01 | 1 | 0.98 | 1.01 | 0.96 | 0.96 | 0.94 | 0.93 | 0.94 | 0.93 | 0.93 | 0.94 | 0.94 | 0.95 | 0.96 | 1 | 1.06 | 1.08 | 1.08 | 1.09 | 1.09 | 1.07 | 1.09 | 1.1 | 1.12 | 1.12 | 1.12 | 1.08 | 1.07 | 1.05 | 1.06 | 1.06 | 1.06 | 1.08 | 1.05 | 1.02 | 1.03 | 1.05 | 1.04 | 1.07 | 1.06 | 1.05 | 1.06 | 1.07 | 1.07 | 1.07 | 1.1 | 1.1 | 1.07 | 1.03 | 0.99 | 0.99 | 1.02 | 1.01 | 1.01 | 1.02 | 1.02 | 1.02 | 0.98 | 1 | 1.01 | 1.02 | 1.09 | 1.05 | 1.01 | 1.06 | 1.08 | 1.08 | 1.08 | 1.09 | 1.12 | 1.12 | 1.12 | 1.14 | 1.09 | 1.14 | 1.19 | 1.15 | 1.09 | 1.1 | 1.1 | 1.1 | 1.09 | 1.09 | 1.09 | 1.09 | 1.12 | 1.13 | 1.12 | 1.12 | 1.14 | 1.12 | 1.12 | 1.12 | 1.13 | 1.12 | 1.12 | 1.11 | 1.09 | 1.06 | 1.06 | 1.01 | 1 | 1.01 | 1.01 | 1 | 1.01 | 1 | 0.99 | 0.99 | 1 | 1.02 | 1.03 | 1.04
91358 |  | 0.96 | 0.94 | 0.93 | 0.97 | 0.96 | 0.95 | 0.95 | 0.95 | 0.98 | 0.97 | 0.99 | 0.99 | 0.98 | 0.98 | 0.98 | 0.96 | 0.93 | 0.94 | 0.94 | 0.93 | 0.91 | 0.9 | 0.89 | 0.87 | 0.89 | 0.9 | 0.91 | 0.93 | 0.96 | 0.96 | 0.95 | 0.95 | 0.98 | 0.99 | 0.98 | 1.04 | 1.05 | 1.01 | 1.03 | 1 | 1 | 1 | 1.01 | 1.02 | 1 | 0.99 | 1 | 0.98 | 0.97 | 1 | 0.95 | 0.95 | 0.92 | 0.92 | 0.92 | 0.92 | 0.92 | 0.93 | 0.93 | 0.94 | 0.95 | 0.99 | 1.04 | 1.06 | 1.07 | 1.08 | 1.07 | 1.05 | 1.07 | 1.09 | 1.11 | 1.11 | 1.1 | 1.07 | 1.05 | 1.03 | 1.04 | 1.04 | 1.04 | 1.06 | 1.04 | 1 | 1.01 | 1.04 | 1.03 | 1.06 | 1.05 | 1.04 | 1.05 | 1.06 | 1.06 | 1.05 | 1.09 | 1.09 | 1.05 | 1.01 | 0.98 | 0.98 | 1 | 1 | 1 | 1.01 | 1.01 | 1.01 | 0.97 | 0.99 | 1 | 1.01 | 1.08 | 1.04 | 0.99 | 1.05 | 1.07 | 1.06 | 1.07 | 1.07 | 1.11 | 1.11 | 1.11 | 1.12 | 1.08 | 1.13 | 1.17 | 1.13 | 1.08 | 1.09 | 1.08 | 1.08 | 1.07 | 1.08 | 1.08 | 1.08 | 1.1 | 1.11 | 1.1 | 1.11 | 1.12 | 1.11 | 1.11 | 1.1 | 1.11 | 1.1 | 1.11 | 1.1 | 1.08 | 1.05 | 1.04 | 1 | 0.99 | 1 | 1 | 0.99 | 0.99 | 0.99 | 0.98 | 0.97 | 0.99 | 1.01 | 1.01 | 1.03
91359 |  | 0.93 | 0.91 | 0.91 | 0.94 | 0.94 | 0.93 | 0.93 | 0.93 | 0.96 | 0.95 | 0.97 | 0.96 | 0.96 | 0.96 | 0.96 | 0.93 | 0.91 | 0.91 | 0.92 | 0.91 | 0.88 | 0.88 | 0.87 | 0.84 | 0.87 | 0.88 | 0.88 | 0.9 | 0.93 | 0.94 | 0.92 | 0.93 | 0.95 | 0.97 | 0.96 | 1.02 | 1.03 | 0.99 | 1 | 0.97 | 0.98 | 0.97 | 0.98 | 0.99 | 0.97 | 0.97 | 0.98 | 0.96 | 0.95 | 0.97 | 0.92 | 0.92 | 0.9 | 0.89 | 0.9 | 0.9 | 0.89 | 0.91 | 0.9 | 0.91 | 0.93 | 0.96 | 1.02 | 1.03 | 1.04 | 1.05 | 1.04 | 1.02 | 1.04 | 1.06 | 1.07 | 1.07 | 1.07 | 1.04 | 1.02 | 1 | 1.01 | 1.01 | 1.01 | 1.03 | 1.01 | 0.98 | 0.99 | 1.01 | 1 | 1.03 | 1.02 | 1.01 | 1.02 | 1.03 | 1.03 | 1.02 | 1.06 | 1.06 | 1.03 | 0.99 | 0.95 | 0.95 | 0.98 | 0.97 | 0.98 | 0.98 | 0.98 | 0.98 | 0.95 | 0.97 | 0.98 | 0.98 | 1.05 | 1.01 | 0.97 | 1.02 | 1.04 | 1.03 | 1.04 | 1.04 | 1.08 | 1.07 | 1.08 | 1.09 | 1.05 | 1.1 | 1.14 | 1.1 | 1.05 | 1.06 | 1.05 | 1.06 | 1.05 | 1.05 | 1.05 | 1.05 | 1.07 | 1.08 | 1.07 | 1.08 | 1.09 | 1.07 | 1.07 | 1.07 | 1.08 | 1.07 | 1.08 | 1.07 | 1.05 | 1.02 | 1.02 | 0.98 | 0.96 | 0.97 | 0.98 | 0.96 | 0.97 | 0.96 | 0.95 | 0.95 | 0.97 | 0.98 | 0.99 | 1
91361 |  | 0.96 | 0.94 | 0.94 | 0.97 | 0.96 | 0.95 | 0.95 | 0.96 | 0.98 | 0.98 | 0.99 | 0.99 | 0.99 | 0.98 | 0.98 | 0.96 | 0.93 | 0.94 | 0.94 | 0.93 | 0.91 | 0.9 | 0.89 | 0.87 | 0.89 | 0.9 | 0.91 | 0.93 | 0.96 | 0.96 | 0.95 | 0.95 | 0.98 | 0.99 | 0.98 | 1.04 | 1.05 | 1.01 | 1.03 | 1 | 1 | 1 | 1.01 | 1.02 | 1 | 0.99 | 1 | 0.98 | 0.97 | 1 | 0.95 | 0.95 | 0.93 | 0.92 | 0.93 | 0.92 | 0.92 | 0.93 | 0.93 | 0.94 | 0.95 | 0.99 | 1.04 | 1.06 | 1.07 | 1.08 | 1.07 | 1.05 | 1.07 | 1.09 | 1.11 | 1.11 | 1.1 | 1.07 | 1.05 | 1.03 | 1.04 | 1.04 | 1.04 | 1.06 | 1.04 | 1 | 1.01 | 1.04 | 1.03 | 1.06 | 1.05 | 1.04 | 1.05 | 1.06 | 1.06 | 1.05 | 1.09 | 1.09 | 1.06 | 1.02 | 0.98 | 0.98 | 1 | 1 | 1 | 1.01 | 1.01 | 1.01 | 0.97 | 0.99 | 1 | 1.01 | 1.08 | 1.04 | 1 | 1.05 | 1.07 | 1.07 | 1.07 | 1.07 | 1.11 | 1.11 | 1.11 | 1.12 | 1.08 | 1.13 | 1.17 | 1.13 | 1.08 | 1.09 | 1.08 | 1.09 | 1.08 | 1.08 | 1.08 | 1.08 | 1.1 | 1.12 | 1.1 | 1.11 | 1.12 | 1.11 | 1.11 | 1.11 | 1.12 | 1.1 | 1.11 | 1.1 | 1.08 | 1.05 | 1.04 | 1 | 0.99 | 1 | 1 | 0.99 | 1 | 0.99 | 0.98 | 0.98 | 0.99 | 1.01 | 1.01 | 1.03
91362 |  | 0.96 | 0.94 | 0.94 | 0.97 | 0.97 | 0.96 | 0.96 | 0.96 | 0.99 | 0.98 | 1 | 0.99 | 0.99 | 0.99 | 0.99 | 0.96 | 0.93 | 0.94 | 0.94 | 0.93 | 0.91 | 0.91 | 0.89 | 0.87 | 0.9 | 0.9 | 0.91 | 0.93 | 0.96 | 0.97 | 0.95 | 0.95 | 0.99 | 1 | 0.99 | 1.05 | 1.06 | 1.02 | 1.04 | 1.01 | 1.01 | 1 | 1.01 | 1.02 | 1 | 1 | 1.01 | 0.99 | 0.98 | 1 | 0.95 | 0.95 | 0.93 | 0.92 | 0.93 | 0.93 | 0.92 | 0.94 | 0.93 | 0.94 | 0.96 | 0.99 | 1.05 | 1.07 | 1.07 | 1.08 | 1.08 | 1.06 | 1.08 | 1.1 | 1.11 | 1.11 | 1.11 | 1.08 | 1.06 | 1.04 | 1.05 | 1.05 | 1.05 | 1.07 | 1.04 | 1.01 | 1.02 | 1.05 | 1.04 | 1.06 | 1.05 | 1.04 | 1.05 | 1.06 | 1.06 | 1.06 | 1.09 | 1.1 | 1.06 | 1.02 | 0.98 | 0.98 | 1.01 | 1 | 1.01 | 1.01 | 1.01 | 1.01 | 0.98 | 1 | 1.01 | 1.02 | 1.09 | 1.04 | 1 | 1.05 | 1.07 | 1.07 | 1.08 | 1.08 | 1.11 | 1.11 | 1.11 | 1.13 | 1.09 | 1.13 | 1.18 | 1.14 | 1.08 | 1.09 | 1.09 | 1.09 | 1.08 | 1.08 | 1.08 | 1.08 | 1.11 | 1.12 | 1.11 | 1.12 | 1.13 | 1.11 | 1.11 | 1.11 | 1.12 | 1.11 | 1.11 | 1.11 | 1.08 | 1.05 | 1.05 | 1.01 | 0.99 | 1 | 1.01 | 1 | 1 | 0.99 | 0.98 | 0.98 | 1 | 1.01 | 1.02 | 1.03
91364 |  | 0.95 | 0.93 | 0.93 | 0.96 | 0.95 | 0.94 | 0.94 | 0.95 | 0.97 | 0.96 | 0.98 | 0.98 | 0.97 | 0.97 | 0.97 | 0.95 | 0.92 | 0.93 | 0.93 | 0.92 | 0.9 | 0.89 | 0.88 | 0.86 | 0.88 | 0.89 | 0.89 | 0.92 | 0.95 | 0.95 | 0.93 | 0.94 | 0.97 | 0.98 | 0.97 | 1.03 | 1.04 | 1 | 1.02 | 0.99 | 0.99 | 0.99 | 1 | 1 | 0.99 | 0.98 | 0.99 | 0.97 | 0.96 | 0.98 | 0.93 | 0.94 | 0.91 | 0.91 | 0.91 | 0.91 | 0.91 | 0.92 | 0.92 | 0.93 | 0.94 | 0.98 | 1.03 | 1.05 | 1.06 | 1.06 | 1.06 | 1.04 | 1.06 | 1.07 | 1.09 | 1.09 | 1.09 | 1.06 | 1.04 | 1.02 | 1.03 | 1.03 | 1.03 | 1.05 | 1.03 | 0.99 | 1 | 1.03 | 1.02 | 1.04 | 1.03 | 1.03 | 1.03 | 1.04 | 1.04 | 1.04 | 1.08 | 1.08 | 1.04 | 1 | 0.97 | 0.97 | 0.99 | 0.99 | 0.99 | 1 | 1 | 1 | 0.96 | 0.98 | 0.99 | 1 | 1.07 | 1.02 | 0.98 | 1.04 | 1.06 | 1.05 | 1.06 | 1.06 | 1.1 | 1.09 | 1.09 | 1.11 | 1.07 | 1.12 | 1.16 | 1.12 | 1.07 | 1.08 | 1.07 | 1.07 | 1.06 | 1.06 | 1.07 | 1.07 | 1.09 | 1.1 | 1.09 | 1.1 | 1.11 | 1.09 | 1.09 | 1.09 | 1.1 | 1.09 | 1.09 | 1.09 | 1.06 | 1.04 | 1.03 | 0.99 | 0.98 | 0.99 | 0.99 | 0.98 | 0.98 | 0.98 | 0.97 | 0.97 | 0.98 | 1 | 1 | 1.02
91365 |  | 0.96 | 0.94 | 0.94 | 0.98 | 0.97 | 0.96 | 0.96 | 0.96 | 0.99 | 0.98 | 1 | 1 | 0.99 | 0.99 | 0.99 | 0.97 | 0.94 | 0.94 | 0.95 | 0.94 | 0.91 | 0.91 | 0.9 | 0.87 | 0.9 | 0.91 | 0.91 | 0.94 | 0.97 | 0.97 | 0.96 | 0.96 | 0.99 | 1 | 0.99 | 1.06 | 1.07 | 1.03 | 1.04 | 1.01 | 1.01 | 1.01 | 1.02 | 1.03 | 1.01 | 1 | 1.01 | 0.99 | 0.98 | 1 | 0.95 | 0.96 | 0.93 | 0.93 | 0.93 | 0.93 | 0.92 | 0.94 | 0.94 | 0.95 | 0.96 | 1 | 1.05 | 1.07 | 1.08 | 1.09 | 1.08 | 1.06 | 1.09 | 1.1 | 1.12 | 1.12 | 1.12 | 1.08 | 1.06 | 1.04 | 1.05 | 1.05 | 1.05 | 1.07 | 1.05 | 1.01 | 1.02 | 1.05 | 1.04 | 1.07 | 1.06 | 1.05 | 1.06 | 1.07 | 1.07 | 1.06 | 1.1 | 1.1 | 1.07 | 1.02 | 0.99 | 0.98 | 1.01 | 1.01 | 1.01 | 1.02 | 1.02 | 1.02 | 0.98 | 1 | 1.01 | 1.02 | 1.09 | 1.05 | 1 | 1.06 | 1.08 | 1.08 | 1.08 | 1.08 | 1.12 | 1.12 | 1.12 | 1.13 | 1.09 | 1.14 | 1.18 | 1.14 | 1.09 | 1.1 | 1.09 | 1.1 | 1.08 | 1.09 | 1.09 | 1.09 | 1.11 | 1.13 | 1.11 | 1.12 | 1.13 | 1.12 | 1.12 | 1.12 | 1.13 | 1.11 | 1.12 | 1.11 | 1.09 | 1.06 | 1.05 | 1.01 | 0.99 | 1.01 | 1.01 | 1 | 1 | 1 | 0.98 | 0.98 | 1 | 1.02 | 1.02 | 1.04
91367 |  | 0.91 | 0.9 | 0.89 | 0.93 | 0.92 | 0.91 | 0.91 | 0.91 | 0.94 | 0.93 | 0.95 | 0.94 | 0.94 | 0.94 | 0.94 | 0.91 | 0.89 | 0.9 | 0.9 | 0.89 | 0.87 | 0.86 | 0.85 | 0.83 | 0.85 | 0.86 | 0.87 | 0.89 | 0.92 | 0.92 | 0.9 | 0.91 | 0.94 | 0.95 | 0.94 | 1 | 1.01 | 0.97 | 0.98 | 0.95 | 0.96 | 0.95 | 0.96 | 0.97 | 0.95 | 0.95 | 0.96 | 0.94 | 0.93 | 0.95 | 0.9 | 0.9 | 0.88 | 0.88 | 0.88 | 0.88 | 0.88 | 0.89 | 0.88 | 0.89 | 0.91 | 0.94 | 1 | 1.01 | 1.02 | 1.02 | 1.02 | 1 | 1.02 | 1.03 | 1.05 | 1.05 | 1.05 | 1.02 | 1 | 0.98 | 0.99 | 0.99 | 0.99 | 1.01 | 0.99 | 0.96 | 0.97 | 0.99 | 0.98 | 1.01 | 1 | 0.99 | 1 | 1.01 | 1.01 | 1 | 1.03 | 1.03 | 1 | 0.97 | 0.93 | 0.93 | 0.96 | 0.95 | 0.96 | 0.96 | 0.96 | 0.96 | 0.93 | 0.95 | 0.96 | 0.96 | 1.02 | 0.98 | 0.95 | 1 | 1.01 | 1.01 | 1.02 | 1.02 | 1.05 | 1.05 | 1.06 | 1.07 | 1.03 | 1.08 | 1.12 | 1.08 | 1.03 | 1.04 | 1.03 | 1.03 | 1.02 | 1.02 | 1.03 | 1.02 | 1.05 | 1.06 | 1.05 | 1.05 | 1.07 | 1.05 | 1.05 | 1.05 | 1.06 | 1.05 | 1.05 | 1.04 | 1.02 | 1 | 0.99 | 0.96 | 0.94 | 0.96 | 0.96 | 0.94 | 0.95 | 0.94 | 0.93 | 0.93 | 0.95 | 0.96 | 0.96 | 0.98
91369 |  | 0.96 | 0.94 | 0.94 | 0.97 | 0.96 | 0.95 | 0.95 | 0.96 | 0.98 | 0.98 | 0.99 | 0.99 | 0.99 | 0.98 | 0.98 | 0.96 | 0.93 | 0.94 | 0.94 | 0.93 | 0.91 | 0.9 | 0.89 | 0.87 | 0.89 | 0.9 | 0.91 | 0.93 | 0.96 | 0.96 | 0.95 | 0.95 | 0.98 | 1 | 0.98 | 1.05 | 1.06 | 1.02 | 1.03 | 1 | 1 | 1 | 1.01 | 1.02 | 1 | 0.99 | 1 | 0.98 | 0.97 | 1 | 0.95 | 0.95 | 0.93 | 0.92 | 0.93 | 0.92 | 0.92 | 0.93 | 0.93 | 0.94 | 0.95 | 0.99 | 1.05 | 1.06 | 1.07 | 1.08 | 1.07 | 1.05 | 1.08 | 1.09 | 1.11 | 1.11 | 1.11 | 1.07 | 1.05 | 1.03 | 1.04 | 1.04 | 1.04 | 1.06 | 1.04 | 1.01 | 1.02 | 1.04 | 1.03 | 1.06 | 1.05 | 1.04 | 1.05 | 1.06 | 1.06 | 1.05 | 1.09 | 1.09 | 1.06 | 1.02 | 0.98 | 0.98 | 1 | 1 | 1 | 1.01 | 1.01 | 1.01 | 0.97 | 0.99 | 1 | 1.01 | 1.08 | 1.04 | 1 | 1.05 | 1.07 | 1.07 | 1.07 | 1.07 | 1.11 | 1.11 | 1.11 | 1.12 | 1.08 | 1.13 | 1.17 | 1.13 | 1.08 | 1.09 | 1.08 | 1.09 | 1.08 | 1.08 | 1.08 | 1.08 | 1.1 | 1.12 | 1.1 | 1.11 | 1.12 | 1.11 | 1.11 | 1.11 | 1.12 | 1.11 | 1.11 | 1.1 | 1.08 | 1.05 | 1.05 | 1 | 0.99 | 1 | 1 | 0.99 | 1 | 0.99 | 0.98 | 0.98 | 0.99 | 1.01 | 1.01 | 1.03
91413 |  | 0.98 | 0.96 | 0.96 | 1 | 0.99 | 0.98 | 0.98 | 0.99 | 1.01 | 1.01 | 1.03 | 1.03 | 1.03 | 1.02 | 1.02 | 1 | 0.96 | 0.97 | 0.97 | 0.96 | 0.94 | 0.93 | 0.92 | 0.9 | 0.92 | 0.93 | 0.94 | 0.96 | 1 | 1 | 0.99 | 0.99 | 1.02 | 1.04 | 1.03 | 1.09 | 1.1 | 1.06 | 1.07 | 1.04 | 1.04 | 1.04 | 1.05 | 1.05 | 1.04 | 1.03 | 1.04 | 1.02 | 1 | 1.03 | 0.98 | 0.98 | 0.95 | 0.95 | 0.95 | 0.95 | 0.95 | 0.96 | 0.96 | 0.97 | 0.98 | 1.02 | 1.08 | 1.1 | 1.11 | 1.12 | 1.12 | 1.1 | 1.12 | 1.14 | 1.16 | 1.16 | 1.15 | 1.11 | 1.1 | 1.07 | 1.08 | 1.08 | 1.08 | 1.1 | 1.08 | 1.04 | 1.05 | 1.08 | 1.07 | 1.1 | 1.09 | 1.08 | 1.08 | 1.09 | 1.09 | 1.09 | 1.13 | 1.13 | 1.09 | 1.05 | 1 | 1.01 | 1.04 | 1.03 | 1.03 | 1.04 | 1.04 | 1.04 | 1 | 1.03 | 1.03 | 1.05 | 1.12 | 1.07 | 1.03 | 1.09 | 1.11 | 1.1 | 1.11 | 1.11 | 1.14 | 1.14 | 1.14 | 1.16 | 1.11 | 1.17 | 1.21 | 1.17 | 1.11 | 1.12 | 1.11 | 1.12 | 1.11 | 1.11 | 1.11 | 1.11 | 1.14 | 1.15 | 1.14 | 1.15 | 1.17 | 1.15 | 1.15 | 1.15 | 1.16 | 1.15 | 1.15 | 1.14 | 1.12 | 1.09 | 1.09 | 1.04 | 1.02 | 1.03 | 1.03 | 1.02 | 1.03 | 1.02 | 1.01 | 1 | 1.02 | 1.04 | 1.04 | 1.06
91438 |  | 0.97 | 0.95 | 0.95 | 0.99 | 0.98 | 0.97 | 0.97 | 0.97 | 1 | 0.99 | 1.01 | 1.01 | 1.01 | 1.01 | 1.01 | 0.98 | 0.95 | 0.96 | 0.96 | 0.95 | 0.93 | 0.92 | 0.91 | 0.88 | 0.91 | 0.92 | 0.93 | 0.95 | 0.99 | 0.99 | 0.97 | 0.98 | 1.01 | 1.02 | 1.01 | 1.08 | 1.09 | 1.04 | 1.06 | 1.02 | 1.02 | 1.02 | 1.03 | 1.04 | 1.02 | 1.01 | 1.02 | 1 | 0.99 | 1.01 | 0.96 | 0.97 | 0.94 | 0.93 | 0.94 | 0.94 | 0.93 | 0.95 | 0.94 | 0.95 | 0.97 | 1.01 | 1.07 | 1.08 | 1.09 | 1.11 | 1.1 | 1.08 | 1.1 | 1.12 | 1.14 | 1.14 | 1.13 | 1.09 | 1.08 | 1.06 | 1.07 | 1.06 | 1.07 | 1.09 | 1.06 | 1.02 | 1.03 | 1.06 | 1.06 | 1.08 | 1.07 | 1.06 | 1.07 | 1.08 | 1.08 | 1.07 | 1.11 | 1.11 | 1.07 | 1.03 | 0.99 | 0.99 | 1.02 | 1.02 | 1.02 | 1.03 | 1.03 | 1.03 | 0.99 | 1.01 | 1.02 | 1.03 | 1.1 | 1.06 | 1.01 | 1.07 | 1.09 | 1.09 | 1.09 | 1.09 | 1.13 | 1.13 | 1.13 | 1.14 | 1.1 | 1.15 | 1.19 | 1.15 | 1.09 | 1.1 | 1.1 | 1.1 | 1.09 | 1.09 | 1.09 | 1.09 | 1.12 | 1.13 | 1.12 | 1.13 | 1.15 | 1.13 | 1.13 | 1.13 | 1.14 | 1.13 | 1.13 | 1.13 | 1.1 | 1.08 | 1.07 | 1.02 | 1.01 | 1.02 | 1.02 | 1.01 | 1.01 | 1.01 | 0.99 | 0.99 | 1.01 | 1.02 | 1.03 | 1.04
91443 |  | 0.96 | 0.94 | 0.94 | 0.98 | 0.97 | 0.96 | 0.96 | 0.96 | 0.99 | 0.98 | 1 | 1 | 1 | 0.99 | 0.99 | 0.97 | 0.94 | 0.95 | 0.95 | 0.94 | 0.91 | 0.91 | 0.9 | 0.87 | 0.9 | 0.91 | 0.92 | 0.94 | 0.97 | 0.97 | 0.96 | 0.96 | 0.99 | 1.01 | 0.99 | 1.06 | 1.07 | 1.03 | 1.04 | 1.01 | 1.01 | 1.01 | 1.02 | 1.02 | 1.01 | 1 | 1.01 | 0.99 | 0.98 | 1 | 0.95 | 0.96 | 0.93 | 0.92 | 0.93 | 0.93 | 0.92 | 0.94 | 0.93 | 0.94 | 0.96 | 1 | 1.05 | 1.07 | 1.08 | 1.09 | 1.08 | 1.06 | 1.09 | 1.1 | 1.12 | 1.12 | 1.11 | 1.08 | 1.06 | 1.04 | 1.05 | 1.05 | 1.05 | 1.07 | 1.04 | 1.01 | 1.02 | 1.05 | 1.04 | 1.07 | 1.05 | 1.05 | 1.05 | 1.06 | 1.06 | 1.06 | 1.1 | 1.1 | 1.06 | 1.02 | 0.98 | 0.98 | 1.01 | 1.01 | 1.01 | 1.02 | 1.02 | 1.02 | 0.98 | 1 | 1.01 | 1.02 | 1.09 | 1.04 | 1 | 1.06 | 1.08 | 1.07 | 1.08 | 1.08 | 1.12 | 1.11 | 1.11 | 1.13 | 1.09 | 1.14 | 1.18 | 1.14 | 1.08 | 1.09 | 1.09 | 1.09 | 1.08 | 1.08 | 1.08 | 1.08 | 1.11 | 1.12 | 1.11 | 1.12 | 1.13 | 1.12 | 1.12 | 1.11 | 1.12 | 1.11 | 1.12 | 1.11 | 1.09 | 1.06 | 1.06 | 1.01 | 1 | 1.01 | 1.01 | 1 | 1 | 1 | 0.98 | 0.98 | 1 | 1.02 | 1.02 | 1.04
91448 |  | 0.94 | 0.92 | 0.92 | 0.96 | 0.95 | 0.94 | 0.94 | 0.94 | 0.97 | 0.96 | 0.98 | 0.98 | 0.98 | 0.97 | 0.98 | 0.95 | 0.92 | 0.93 | 0.93 | 0.92 | 0.9 | 0.89 | 0.88 | 0.86 | 0.89 | 0.89 | 0.9 | 0.92 | 0.95 | 0.96 | 0.94 | 0.94 | 0.97 | 0.99 | 0.98 | 1.04 | 1.05 | 1.01 | 1.02 | 0.99 | 0.99 | 0.99 | 1 | 1.01 | 0.99 | 0.98 | 0.99 | 0.97 | 0.96 | 0.98 | 0.94 | 0.94 | 0.91 | 0.91 | 0.91 | 0.91 | 0.91 | 0.92 | 0.92 | 0.93 | 0.94 | 0.98 | 1.03 | 1.05 | 1.06 | 1.07 | 1.06 | 1.04 | 1.06 | 1.08 | 1.1 | 1.1 | 1.09 | 1.06 | 1.04 | 1.02 | 1.03 | 1.03 | 1.03 | 1.05 | 1.03 | 0.99 | 1 | 1.03 | 1.02 | 1.05 | 1.04 | 1.03 | 1.04 | 1.04 | 1.04 | 1.04 | 1.07 | 1.07 | 1.04 | 1 | 0.96 | 0.96 | 0.99 | 0.99 | 0.99 | 1 | 1 | 1 | 0.96 | 0.98 | 0.99 | 1 | 1.07 | 1.02 | 0.98 | 1.03 | 1.05 | 1.05 | 1.06 | 1.06 | 1.09 | 1.09 | 1.09 | 1.11 | 1.07 | 1.12 | 1.16 | 1.12 | 1.06 | 1.07 | 1.07 | 1.07 | 1.06 | 1.06 | 1.06 | 1.06 | 1.09 | 1.1 | 1.08 | 1.09 | 1.11 | 1.09 | 1.09 | 1.09 | 1.1 | 1.09 | 1.09 | 1.09 | 1.06 | 1.04 | 1.04 | 0.99 | 0.98 | 0.99 | 0.99 | 0.98 | 0.98 | 0.98 | 0.96 | 0.96 | 0.98 | 0.99 | 1 | 1.01
91452 |  | 0.96 | 0.95 | 0.94 | 0.98 | 0.97 | 0.96 | 0.96 | 0.97 | 0.99 | 0.99 | 1.01 | 1.01 | 1 | 1 | 1 | 0.98 | 0.95 | 0.95 | 0.96 | 0.95 | 0.92 | 0.92 | 0.9 | 0.88 | 0.91 | 0.91 | 0.92 | 0.94 | 0.98 | 0.98 | 0.96 | 0.97 | 1 | 1.01 | 1 | 1.07 | 1.08 | 1.03 | 1.05 | 1.02 | 1.02 | 1.01 | 1.02 | 1.03 | 1.01 | 1.01 | 1.02 | 1 | 0.99 | 1.01 | 0.96 | 0.96 | 0.94 | 0.93 | 0.94 | 0.93 | 0.93 | 0.95 | 0.94 | 0.95 | 0.97 | 1 | 1.06 | 1.08 | 1.08 | 1.1 | 1.09 | 1.07 | 1.09 | 1.11 | 1.13 | 1.13 | 1.12 | 1.08 | 1.07 | 1.05 | 1.06 | 1.06 | 1.06 | 1.08 | 1.05 | 1.02 | 1.03 | 1.05 | 1.05 | 1.08 | 1.06 | 1.06 | 1.06 | 1.07 | 1.07 | 1.07 | 1.1 | 1.1 | 1.07 | 1.03 | 0.99 | 0.99 | 1.01 | 1.01 | 1.01 | 1.02 | 1.02 | 1.02 | 0.98 | 1 | 1.01 | 1.02 | 1.1 | 1.05 | 1.01 | 1.06 | 1.08 | 1.08 | 1.08 | 1.09 | 1.12 | 1.12 | 1.12 | 1.14 | 1.1 | 1.14 | 1.19 | 1.15 | 1.09 | 1.1 | 1.09 | 1.1 | 1.09 | 1.09 | 1.09 | 1.09 | 1.11 | 1.13 | 1.11 | 1.12 | 1.14 | 1.12 | 1.13 | 1.12 | 1.13 | 1.12 | 1.12 | 1.12 | 1.09 | 1.07 | 1.06 | 1.02 | 1 | 1.01 | 1.01 | 1 | 1.01 | 1 | 0.99 | 0.99 | 1 | 1.02 | 1.02 | 1.04
91456 |  | 0.98 | 0.96 | 0.96 | 0.99 | 0.99 | 0.98 | 0.98 | 0.98 | 1.01 | 1 | 1.02 | 1.02 | 1.02 | 1.02 | 1.02 | 0.99 | 0.96 | 0.96 | 0.97 | 0.96 | 0.93 | 0.93 | 0.91 | 0.89 | 0.92 | 0.93 | 0.93 | 0.96 | 0.99 | 1 | 0.98 | 0.98 | 1.02 | 1.03 | 1.02 | 1.09 | 1.1 | 1.05 | 1.07 | 1.03 | 1.03 | 1.03 | 1.04 | 1.05 | 1.03 | 1.02 | 1.03 | 1.01 | 1 | 1.02 | 0.97 | 0.97 | 0.95 | 0.94 | 0.95 | 0.95 | 0.94 | 0.96 | 0.95 | 0.96 | 0.98 | 1.02 | 1.07 | 1.1 | 1.1 | 1.11 | 1.11 | 1.09 | 1.11 | 1.13 | 1.15 | 1.15 | 1.14 | 1.1 | 1.09 | 1.07 | 1.08 | 1.07 | 1.08 | 1.1 | 1.07 | 1.03 | 1.04 | 1.07 | 1.06 | 1.09 | 1.08 | 1.07 | 1.08 | 1.09 | 1.09 | 1.08 | 1.12 | 1.12 | 1.08 | 1.04 | 1 | 1 | 1.03 | 1.03 | 1.03 | 1.03 | 1.03 | 1.03 | 1 | 1.02 | 1.03 | 1.04 | 1.11 | 1.07 | 1.02 | 1.08 | 1.1 | 1.1 | 1.1 | 1.1 | 1.14 | 1.13 | 1.14 | 1.15 | 1.11 | 1.16 | 1.2 | 1.16 | 1.1 | 1.11 | 1.11 | 1.11 | 1.1 | 1.11 | 1.11 | 1.1 | 1.13 | 1.14 | 1.13 | 1.14 | 1.16 | 1.14 | 1.14 | 1.14 | 1.15 | 1.14 | 1.14 | 1.14 | 1.11 | 1.08 | 1.08 | 1.03 | 1.01 | 1.03 | 1.03 | 1.02 | 1.02 | 1.01 | 1 | 1 | 1.01 | 1.03 | 1.04 | 1.05
91459 |  | 0.93 | 0.91 | 0.91 | 0.94 | 0.94 | 0.93 | 0.93 | 0.93 | 0.96 | 0.95 | 0.97 | 0.97 | 0.96 | 0.96 | 0.96 | 0.94 | 0.91 | 0.92 | 0.92 | 0.91 | 0.89 | 0.88 | 0.87 | 0.85 | 0.87 | 0.88 | 0.89 | 0.91 | 0.94 | 0.94 | 0.93 | 0.93 | 0.96 | 0.98 | 0.97 | 1.03 | 1.03 | 0.99 | 1.01 | 0.98 | 0.98 | 0.97 | 0.99 | 0.99 | 0.98 | 0.97 | 0.98 | 0.96 | 0.95 | 0.97 | 0.92 | 0.93 | 0.9 | 0.9 | 0.9 | 0.9 | 0.89 | 0.91 | 0.9 | 0.91 | 0.93 | 0.96 | 1.02 | 1.03 | 1.04 | 1.05 | 1.05 | 1.03 | 1.05 | 1.06 | 1.08 | 1.08 | 1.07 | 1.04 | 1.02 | 1.01 | 1.01 | 1.01 | 1.01 | 1.04 | 1.01 | 0.98 | 0.99 | 1.01 | 1.01 | 1.03 | 1.02 | 1.02 | 1.02 | 1.03 | 1.03 | 1.02 | 1.06 | 1.06 | 1.03 | 0.99 | 0.95 | 0.95 | 0.98 | 0.98 | 0.98 | 0.99 | 0.99 | 0.99 | 0.95 | 0.97 | 0.98 | 0.98 | 1.05 | 1.01 | 0.97 | 1.02 | 1.04 | 1.03 | 1.04 | 1.04 | 1.08 | 1.07 | 1.08 | 1.09 | 1.05 | 1.1 | 1.14 | 1.1 | 1.05 | 1.06 | 1.05 | 1.05 | 1.04 | 1.05 | 1.05 | 1.04 | 1.07 | 1.08 | 1.07 | 1.08 | 1.09 | 1.08 | 1.08 | 1.08 | 1.09 | 1.07 | 1.08 | 1.07 | 1.05 | 1.03 | 1.02 | 0.98 | 0.96 | 0.98 | 0.98 | 0.97 | 0.97 | 0.96 | 0.95 | 0.95 | 0.96 | 0.98 | 0.98 | 1
91460 |  | 0.96 | 0.94 | 0.94 | 0.97 | 0.97 | 0.95 | 0.95 | 0.96 | 0.98 | 0.98 | 1 | 0.99 | 0.99 | 0.99 | 0.99 | 0.96 | 0.94 | 0.94 | 0.95 | 0.94 | 0.91 | 0.91 | 0.89 | 0.87 | 0.9 | 0.9 | 0.91 | 0.94 | 0.97 | 0.97 | 0.95 | 0.96 | 0.99 | 1 | 0.99 | 1.05 | 1.06 | 1.02 | 1.04 | 1.01 | 1.01 | 1 | 1.01 | 1.02 | 1 | 1 | 1.01 | 0.99 | 0.98 | 1 | 0.95 | 0.95 | 0.93 | 0.92 | 0.93 | 0.93 | 0.92 | 0.94 | 0.93 | 0.94 | 0.96 | 0.99 | 1.05 | 1.07 | 1.07 | 1.08 | 1.08 | 1.06 | 1.08 | 1.09 | 1.11 | 1.11 | 1.11 | 1.07 | 1.06 | 1.04 | 1.04 | 1.04 | 1.04 | 1.06 | 1.04 | 1.01 | 1.02 | 1.04 | 1.04 | 1.06 | 1.05 | 1.04 | 1.05 | 1.06 | 1.06 | 1.05 | 1.09 | 1.09 | 1.06 | 1.02 | 0.98 | 0.98 | 1.01 | 1 | 1.01 | 1.01 | 1.01 | 1.01 | 0.98 | 1 | 1 | 1.02 | 1.09 | 1.04 | 1 | 1.05 | 1.07 | 1.07 | 1.07 | 1.08 | 1.11 | 1.11 | 1.11 | 1.13 | 1.09 | 1.13 | 1.18 | 1.14 | 1.08 | 1.09 | 1.08 | 1.09 | 1.08 | 1.08 | 1.08 | 1.08 | 1.1 | 1.12 | 1.1 | 1.11 | 1.13 | 1.11 | 1.11 | 1.11 | 1.12 | 1.11 | 1.11 | 1.11 | 1.08 | 1.06 | 1.05 | 1.01 | 0.99 | 1.01 | 1.01 | 1 | 1 | 0.99 | 0.98 | 0.98 | 1 | 1.01 | 1.02 | 1.03
91462 |  | 0.97 | 0.95 | 0.95 | 0.99 | 0.98 | 0.97 | 0.97 | 0.97 | 1 | 1 | 1.02 | 1.01 | 1.01 | 1.01 | 1.01 | 0.98 | 0.95 | 0.96 | 0.96 | 0.95 | 0.93 | 0.92 | 0.91 | 0.88 | 0.91 | 0.92 | 0.93 | 0.95 | 0.98 | 0.99 | 0.97 | 0.97 | 1 | 1.02 | 1.01 | 1.07 | 1.08 | 1.04 | 1.06 | 1.02 | 1.03 | 1.02 | 1.03 | 1.04 | 1.02 | 1.01 | 1.02 | 1.01 | 0.99 | 1.02 | 0.97 | 0.97 | 0.94 | 0.94 | 0.94 | 0.94 | 0.94 | 0.95 | 0.95 | 0.96 | 0.97 | 1.01 | 1.07 | 1.09 | 1.09 | 1.1 | 1.1 | 1.08 | 1.1 | 1.12 | 1.14 | 1.14 | 1.13 | 1.09 | 1.08 | 1.06 | 1.07 | 1.06 | 1.07 | 1.09 | 1.06 | 1.03 | 1.04 | 1.06 | 1.05 | 1.08 | 1.07 | 1.06 | 1.07 | 1.08 | 1.08 | 1.08 | 1.11 | 1.11 | 1.08 | 1.04 | 1 | 1 | 1.02 | 1.02 | 1.02 | 1.03 | 1.03 | 1.03 | 0.99 | 1.01 | 1.02 | 1.03 | 1.11 | 1.06 | 1.02 | 1.07 | 1.09 | 1.09 | 1.1 | 1.1 | 1.14 | 1.13 | 1.13 | 1.15 | 1.11 | 1.15 | 1.2 | 1.16 | 1.1 | 1.11 | 1.1 | 1.11 | 1.1 | 1.1 | 1.1 | 1.1 | 1.12 | 1.14 | 1.12 | 1.13 | 1.15 | 1.13 | 1.13 | 1.13 | 1.14 | 1.13 | 1.13 | 1.13 | 1.1 | 1.08 | 1.07 | 1.03 | 1.01 | 1.02 | 1.02 | 1.01 | 1.02 | 1.01 | 1 | 1 | 1.01 | 1.03 | 1.04 | 1.05
91463 |  | 0.97 | 0.95 | 0.95 | 0.98 | 0.98 | 0.96 | 0.96 | 0.97 | 0.99 | 0.99 | 1.01 | 1.01 | 1 | 1 | 1 | 0.98 | 0.95 | 0.95 | 0.96 | 0.95 | 0.92 | 0.92 | 0.9 | 0.88 | 0.91 | 0.91 | 0.92 | 0.95 | 0.98 | 0.98 | 0.96 | 0.97 | 1 | 1.01 | 1 | 1.06 | 1.07 | 1.03 | 1.05 | 1.02 | 1.02 | 1.01 | 1.02 | 1.03 | 1.01 | 1.01 | 1.02 | 1 | 0.99 | 1.01 | 0.96 | 0.96 | 0.94 | 0.93 | 0.94 | 0.94 | 0.93 | 0.95 | 0.94 | 0.95 | 0.97 | 1 | 1.06 | 1.08 | 1.09 | 1.1 | 1.09 | 1.07 | 1.09 | 1.11 | 1.13 | 1.13 | 1.12 | 1.08 | 1.07 | 1.05 | 1.06 | 1.06 | 1.06 | 1.08 | 1.05 | 1.02 | 1.03 | 1.05 | 1.05 | 1.07 | 1.06 | 1.06 | 1.06 | 1.07 | 1.07 | 1.07 | 1.1 | 1.11 | 1.07 | 1.03 | 0.99 | 0.99 | 1.02 | 1.01 | 1.02 | 1.02 | 1.02 | 1.02 | 0.99 | 1.01 | 1.01 | 1.03 | 1.1 | 1.05 | 1.01 | 1.06 | 1.09 | 1.08 | 1.09 | 1.09 | 1.13 | 1.12 | 1.12 | 1.14 | 1.1 | 1.15 | 1.19 | 1.15 | 1.09 | 1.1 | 1.1 | 1.1 | 1.09 | 1.09 | 1.09 | 1.09 | 1.11 | 1.13 | 1.11 | 1.12 | 1.14 | 1.12 | 1.13 | 1.12 | 1.13 | 1.12 | 1.13 | 1.12 | 1.1 | 1.07 | 1.06 | 1.02 | 1 | 1.02 | 1.02 | 1.01 | 1.01 | 1 | 0.99 | 0.99 | 1.01 | 1.02 | 1.03 | 1.04
91465 |  | 0.95 | 0.93 | 0.93 | 0.97 | 0.96 | 0.95 | 0.95 | 0.95 | 0.98 | 0.97 | 0.99 | 0.99 | 0.99 | 0.98 | 0.99 | 0.96 | 0.93 | 0.94 | 0.94 | 0.93 | 0.91 | 0.9 | 0.89 | 0.87 | 0.89 | 0.9 | 0.91 | 0.93 | 0.96 | 0.97 | 0.95 | 0.95 | 0.98 | 1 | 0.99 | 1.05 | 1.06 | 1.01 | 1.03 | 1 | 1 | 1 | 1.01 | 1.02 | 1 | 0.99 | 1 | 0.98 | 0.97 | 0.99 | 0.95 | 0.95 | 0.92 | 0.92 | 0.92 | 0.92 | 0.92 | 0.93 | 0.93 | 0.93 | 0.95 | 0.99 | 1.04 | 1.06 | 1.07 | 1.08 | 1.07 | 1.05 | 1.07 | 1.09 | 1.11 | 1.11 | 1.1 | 1.06 | 1.05 | 1.03 | 1.04 | 1.04 | 1.04 | 1.06 | 1.03 | 1 | 1.01 | 1.04 | 1.03 | 1.06 | 1.05 | 1.04 | 1.05 | 1.05 | 1.05 | 1.05 | 1.09 | 1.09 | 1.05 | 1.01 | 0.97 | 0.97 | 1 | 1 | 1 | 1.01 | 1.01 | 1.01 | 0.97 | 0.99 | 1 | 1.01 | 1.08 | 1.03 | 0.99 | 1.05 | 1.07 | 1.06 | 1.07 | 1.07 | 1.11 | 1.1 | 1.11 | 1.12 | 1.08 | 1.13 | 1.17 | 1.13 | 1.07 | 1.08 | 1.08 | 1.08 | 1.07 | 1.07 | 1.07 | 1.07 | 1.09 | 1.11 | 1.09 | 1.1 | 1.12 | 1.1 | 1.11 | 1.1 | 1.11 | 1.1 | 1.11 | 1.1 | 1.08 | 1.05 | 1.05 | 1.01 | 0.99 | 1 | 1 | 0.99 | 0.99 | 0.99 | 0.98 | 0.98 | 0.99 | 1.01 | 1.01 | 1.02
91466 |  | 0.97 | 0.95 | 0.95 | 0.99 | 0.98 | 0.97 | 0.97 | 0.97 | 1 | 0.99 | 1.01 | 1.01 | 1.01 | 1.01 | 1.01 | 0.98 | 0.95 | 0.96 | 0.96 | 0.95 | 0.93 | 0.92 | 0.91 | 0.88 | 0.91 | 0.92 | 0.93 | 0.95 | 0.98 | 0.98 | 0.97 | 0.97 | 1 | 1.02 | 1.01 | 1.07 | 1.08 | 1.04 | 1.05 | 1.02 | 1.02 | 1.02 | 1.03 | 1.04 | 1.02 | 1.01 | 1.02 | 1 | 0.99 | 1.02 | 0.96 | 0.97 | 0.94 | 0.94 | 0.94 | 0.94 | 0.94 | 0.95 | 0.95 | 0.96 | 0.97 | 1.01 | 1.07 | 1.08 | 1.09 | 1.1 | 1.1 | 1.08 | 1.1 | 1.11 | 1.13 | 1.13 | 1.13 | 1.09 | 1.07 | 1.05 | 1.06 | 1.06 | 1.06 | 1.08 | 1.06 | 1.02 | 1.03 | 1.06 | 1.05 | 1.08 | 1.07 | 1.06 | 1.07 | 1.08 | 1.08 | 1.07 | 1.11 | 1.11 | 1.08 | 1.03 | 0.99 | 0.99 | 1.02 | 1.02 | 1.02 | 1.03 | 1.03 | 1.03 | 0.99 | 1.01 | 1.02 | 1.03 | 1.1 | 1.06 | 1.02 | 1.07 | 1.09 | 1.09 | 1.09 | 1.1 | 1.13 | 1.13 | 1.13 | 1.15 | 1.1 | 1.15 | 1.2 | 1.15 | 1.1 | 1.11 | 1.1 | 1.11 | 1.1 | 1.1 | 1.1 | 1.1 | 1.12 | 1.14 | 1.12 | 1.13 | 1.15 | 1.13 | 1.13 | 1.13 | 1.14 | 1.13 | 1.13 | 1.13 | 1.1 | 1.07 | 1.07 | 1.02 | 1.01 | 1.02 | 1.02 | 1.01 | 1.02 | 1.01 | 1 | 1 | 1.01 | 1.03 | 1.03 | 1.05
91468 |  | 0.97 | 0.95 | 0.95 | 0.98 | 0.98 | 0.97 | 0.97 | 0.97 | 1 | 0.99 | 1.01 | 1.01 | 1 | 1 | 1 | 0.98 | 0.95 | 0.95 | 0.96 | 0.95 | 0.92 | 0.92 | 0.91 | 0.88 | 0.91 | 0.91 | 0.92 | 0.95 | 0.98 | 0.98 | 0.96 | 0.97 | 1 | 1.01 | 1 | 1.07 | 1.08 | 1.03 | 1.05 | 1.02 | 1.02 | 1.02 | 1.03 | 1.03 | 1.02 | 1.01 | 1.02 | 1 | 0.99 | 1.01 | 0.96 | 0.97 | 0.94 | 0.93 | 0.94 | 0.94 | 0.93 | 0.95 | 0.94 | 0.95 | 0.97 | 1 | 1.06 | 1.08 | 1.09 | 1.1 | 1.09 | 1.07 | 1.1 | 1.11 | 1.13 | 1.13 | 1.13 | 1.09 | 1.07 | 1.05 | 1.06 | 1.06 | 1.06 | 1.08 | 1.05 | 1.02 | 1.03 | 1.06 | 1.05 | 1.08 | 1.07 | 1.06 | 1.07 | 1.07 | 1.07 | 1.07 | 1.11 | 1.11 | 1.07 | 1.03 | 0.99 | 0.99 | 1.02 | 1.02 | 1.02 | 1.03 | 1.02 | 1.02 | 0.99 | 1.01 | 1.02 | 1.03 | 1.1 | 1.06 | 1.01 | 1.07 | 1.09 | 1.08 | 1.09 | 1.09 | 1.13 | 1.13 | 1.13 | 1.14 | 1.1 | 1.15 | 1.19 | 1.15 | 1.1 | 1.1 | 1.1 | 1.1 | 1.09 | 1.09 | 1.1 | 1.09 | 1.12 | 1.13 | 1.12 | 1.13 | 1.14 | 1.13 | 1.13 | 1.13 | 1.14 | 1.13 | 1.13 | 1.12 | 1.1 | 1.07 | 1.07 | 1.02 | 1 | 1.02 | 1.02 | 1.01 | 1.01 | 1.01 | 0.99 | 0.99 | 1.01 | 1.03 | 1.03 | 1.04
91469 |  | 0.93 | 0.91 | 0.91 | 0.94 | 0.93 | 0.92 | 0.92 | 0.93 | 0.95 | 0.95 | 0.96 | 0.96 | 0.96 | 0.95 | 0.95 | 0.93 | 0.9 | 0.91 | 0.92 | 0.91 | 0.88 | 0.88 | 0.87 | 0.84 | 0.87 | 0.87 | 0.88 | 0.9 | 0.93 | 0.94 | 0.92 | 0.92 | 0.95 | 0.97 | 0.96 | 1.01 | 1.02 | 0.98 | 1 | 0.97 | 0.97 | 0.97 | 0.98 | 0.99 | 0.97 | 0.96 | 0.97 | 0.95 | 0.94 | 0.96 | 0.92 | 0.92 | 0.9 | 0.89 | 0.9 | 0.89 | 0.89 | 0.9 | 0.9 | 0.91 | 0.92 | 0.96 | 1.01 | 1.03 | 1.03 | 1.04 | 1.04 | 1.02 | 1.04 | 1.05 | 1.07 | 1.07 | 1.06 | 1.03 | 1.02 | 1 | 1 | 1.01 | 1.01 | 1.03 | 1 | 0.97 | 0.98 | 1.01 | 1 | 1.02 | 1.01 | 1.01 | 1.01 | 1.02 | 1.02 | 1.02 | 1.05 | 1.05 | 1.02 | 0.98 | 0.95 | 0.95 | 0.97 | 0.97 | 0.97 | 0.98 | 0.98 | 0.98 | 0.94 | 0.96 | 0.97 | 0.98 | 1.04 | 1 | 0.96 | 1.01 | 1.03 | 1.03 | 1.03 | 1.04 | 1.07 | 1.07 | 1.07 | 1.09 | 1.05 | 1.1 | 1.14 | 1.1 | 1.04 | 1.05 | 1.05 | 1.05 | 1.04 | 1.04 | 1.04 | 1.04 | 1.06 | 1.07 | 1.06 | 1.07 | 1.09 | 1.07 | 1.07 | 1.07 | 1.08 | 1.07 | 1.07 | 1.06 | 1.04 | 1.02 | 1.01 | 0.97 | 0.96 | 0.97 | 0.97 | 0.96 | 0.96 | 0.96 | 0.95 | 0.95 | 0.96 | 0.98 | 0.98 | 0.99
91471 |  | 0.96 | 0.94 | 0.94 | 0.97 | 0.96 | 0.95 | 0.95 | 0.96 | 0.98 | 0.98 | 1 | 1 | 0.99 | 0.99 | 0.99 | 0.97 | 0.94 | 0.94 | 0.95 | 0.94 | 0.91 | 0.91 | 0.9 | 0.87 | 0.9 | 0.91 | 0.91 | 0.94 | 0.97 | 0.97 | 0.96 | 0.96 | 0.99 | 1 | 0.99 | 1.05 | 1.06 | 1.02 | 1.04 | 1.01 | 1.01 | 1 | 1.01 | 1.02 | 1 | 1 | 1.01 | 0.99 | 0.98 | 1 | 0.95 | 0.95 | 0.93 | 0.92 | 0.93 | 0.93 | 0.92 | 0.94 | 0.93 | 0.94 | 0.96 | 0.99 | 1.05 | 1.07 | 1.07 | 1.08 | 1.08 | 1.06 | 1.08 | 1.09 | 1.11 | 1.11 | 1.11 | 1.07 | 1.05 | 1.04 | 1.04 | 1.04 | 1.04 | 1.07 | 1.04 | 1.01 | 1.02 | 1.04 | 1.04 | 1.06 | 1.05 | 1.05 | 1.05 | 1.06 | 1.06 | 1.05 | 1.09 | 1.09 | 1.06 | 1.02 | 0.98 | 0.98 | 1.01 | 1 | 1.01 | 1.01 | 1.01 | 1.01 | 0.98 | 1 | 1 | 1.01 | 1.08 | 1.04 | 1 | 1.05 | 1.07 | 1.07 | 1.07 | 1.08 | 1.11 | 1.11 | 1.11 | 1.13 | 1.09 | 1.13 | 1.18 | 1.14 | 1.08 | 1.09 | 1.08 | 1.09 | 1.08 | 1.08 | 1.08 | 1.08 | 1.1 | 1.11 | 1.1 | 1.11 | 1.13 | 1.11 | 1.11 | 1.11 | 1.12 | 1.11 | 1.11 | 1.11 | 1.08 | 1.06 | 1.05 | 1.01 | 0.99 | 1.01 | 1.01 | 1 | 1 | 0.99 | 0.98 | 0.98 | 0.99 | 1.01 | 1.02 | 1.03
91472 |  | 0.96 | 0.95 | 0.94 | 0.98 | 0.97 | 0.96 | 0.96 | 0.96 | 0.99 | 0.99 | 1.01 | 1 | 1 | 1 | 1 | 0.97 | 0.95 | 0.95 | 0.95 | 0.95 | 0.92 | 0.92 | 0.9 | 0.88 | 0.9 | 0.91 | 0.92 | 0.94 | 0.98 | 0.98 | 0.96 | 0.96 | 1 | 1.01 | 1 | 1.06 | 1.07 | 1.03 | 1.04 | 1.01 | 1.01 | 1.01 | 1.02 | 1.03 | 1.01 | 1 | 1.01 | 1 | 0.98 | 1.01 | 0.96 | 0.96 | 0.94 | 0.93 | 0.94 | 0.93 | 0.93 | 0.95 | 0.94 | 0.95 | 0.96 | 1 | 1.06 | 1.07 | 1.08 | 1.09 | 1.09 | 1.07 | 1.09 | 1.1 | 1.12 | 1.12 | 1.12 | 1.08 | 1.06 | 1.04 | 1.05 | 1.05 | 1.05 | 1.07 | 1.05 | 1.01 | 1.03 | 1.05 | 1.05 | 1.07 | 1.06 | 1.05 | 1.06 | 1.07 | 1.07 | 1.06 | 1.1 | 1.1 | 1.07 | 1.03 | 0.98 | 0.99 | 1.01 | 1.01 | 1.01 | 1.02 | 1.02 | 1.02 | 0.98 | 1 | 1.01 | 1.02 | 1.09 | 1.05 | 1.01 | 1.06 | 1.08 | 1.08 | 1.08 | 1.09 | 1.12 | 1.12 | 1.12 | 1.14 | 1.09 | 1.14 | 1.19 | 1.14 | 1.09 | 1.1 | 1.09 | 1.1 | 1.09 | 1.09 | 1.09 | 1.09 | 1.11 | 1.12 | 1.11 | 1.12 | 1.14 | 1.12 | 1.12 | 1.12 | 1.13 | 1.12 | 1.12 | 1.12 | 1.09 | 1.07 | 1.06 | 1.02 | 1 | 1.01 | 1.01 | 1 | 1.01 | 1 | 0.99 | 0.99 | 1 | 1.02 | 1.02 | 1.04
91474 |  | 0.96 | 0.95 | 0.95 | 0.98 | 0.97 | 0.96 | 0.96 | 0.97 | 0.99 | 0.99 | 1.01 | 1 | 1 | 1 | 1 | 0.97 | 0.94 | 0.95 | 0.95 | 0.95 | 0.92 | 0.92 | 0.9 | 0.88 | 0.9 | 0.91 | 0.92 | 0.94 | 0.98 | 0.98 | 0.96 | 0.96 | 1 | 1.01 | 1 | 1.06 | 1.07 | 1.03 | 1.04 | 1.01 | 1.02 | 1.01 | 1.02 | 1.03 | 1.01 | 1 | 1.01 | 1 | 0.98 | 1.01 | 0.96 | 0.96 | 0.94 | 0.93 | 0.94 | 0.93 | 0.93 | 0.95 | 0.94 | 0.95 | 0.97 | 1 | 1.06 | 1.08 | 1.08 | 1.09 | 1.09 | 1.07 | 1.09 | 1.1 | 1.12 | 1.12 | 1.12 | 1.08 | 1.07 | 1.05 | 1.05 | 1.05 | 1.05 | 1.07 | 1.05 | 1.02 | 1.03 | 1.05 | 1.05 | 1.07 | 1.06 | 1.05 | 1.06 | 1.07 | 1.07 | 1.06 | 1.1 | 1.1 | 1.07 | 1.03 | 0.99 | 0.99 | 1.02 | 1.01 | 1.02 | 1.02 | 1.02 | 1.02 | 0.98 | 1.01 | 1.01 | 1.02 | 1.1 | 1.05 | 1.01 | 1.06 | 1.08 | 1.08 | 1.09 | 1.09 | 1.12 | 1.12 | 1.12 | 1.14 | 1.1 | 1.14 | 1.19 | 1.15 | 1.09 | 1.1 | 1.09 | 1.1 | 1.09 | 1.09 | 1.09 | 1.09 | 1.11 | 1.13 | 1.11 | 1.12 | 1.14 | 1.12 | 1.12 | 1.12 | 1.13 | 1.12 | 1.12 | 1.12 | 1.09 | 1.07 | 1.06 | 1.02 | 1 | 1.01 | 1.02 | 1.01 | 1.01 | 1 | 0.99 | 0.99 | 1 | 1.02 | 1.03 | 1.04
91475 |  | 0.97 | 0.95 | 0.95 | 0.98 | 0.98 | 0.96 | 0.96 | 0.97 | 0.99 | 0.99 | 1.01 | 1 | 1 | 1 | 1 | 0.97 | 0.94 | 0.95 | 0.95 | 0.95 | 0.92 | 0.92 | 0.9 | 0.88 | 0.9 | 0.91 | 0.92 | 0.94 | 0.98 | 0.98 | 0.96 | 0.96 | 1 | 1.01 | 1 | 1.06 | 1.07 | 1.03 | 1.05 | 1.02 | 1.02 | 1.01 | 1.02 | 1.03 | 1.01 | 1.01 | 1.02 | 1 | 0.99 | 1.01 | 0.96 | 0.96 | 0.94 | 0.93 | 0.94 | 0.93 | 0.93 | 0.95 | 0.94 | 0.95 | 0.97 | 1 | 1.06 | 1.08 | 1.09 | 1.09 | 1.09 | 1.07 | 1.09 | 1.11 | 1.13 | 1.13 | 1.12 | 1.08 | 1.07 | 1.05 | 1.06 | 1.06 | 1.06 | 1.08 | 1.05 | 1.02 | 1.03 | 1.05 | 1.05 | 1.07 | 1.06 | 1.05 | 1.06 | 1.07 | 1.07 | 1.07 | 1.11 | 1.11 | 1.07 | 1.03 | 0.99 | 0.99 | 1.02 | 1.01 | 1.02 | 1.02 | 1.02 | 1.02 | 0.99 | 1.01 | 1.01 | 1.03 | 1.1 | 1.05 | 1.01 | 1.07 | 1.09 | 1.08 | 1.09 | 1.09 | 1.13 | 1.12 | 1.12 | 1.14 | 1.1 | 1.14 | 1.19 | 1.15 | 1.09 | 1.1 | 1.1 | 1.1 | 1.09 | 1.09 | 1.09 | 1.09 | 1.12 | 1.13 | 1.12 | 1.13 | 1.14 | 1.12 | 1.13 | 1.12 | 1.13 | 1.12 | 1.13 | 1.12 | 1.1 | 1.07 | 1.06 | 1.02 | 1 | 1.01 | 1.02 | 1.01 | 1.01 | 1 | 0.99 | 0.99 | 1.01 | 1.03 | 1.03 | 1.04
91477 |  | 0.96 | 0.94 | 0.94 | 0.97 | 0.96 | 0.95 | 0.95 | 0.96 | 0.98 | 0.98 | 1 | 0.99 | 0.99 | 0.99 | 0.99 | 0.96 | 0.93 | 0.94 | 0.95 | 0.94 | 0.91 | 0.91 | 0.89 | 0.87 | 0.9 | 0.9 | 0.91 | 0.93 | 0.97 | 0.97 | 0.95 | 0.96 | 0.99 | 1 | 0.99 | 1.05 | 1.06 | 1.02 | 1.03 | 1 | 1.01 | 1 | 1.01 | 1.02 | 1 | 0.99 | 1 | 0.99 | 0.97 | 1 | 0.95 | 0.95 | 0.93 | 0.92 | 0.93 | 0.92 | 0.92 | 0.94 | 0.93 | 0.94 | 0.96 | 0.99 | 1.05 | 1.06 | 1.07 | 1.08 | 1.08 | 1.06 | 1.08 | 1.09 | 1.11 | 1.11 | 1.11 | 1.07 | 1.05 | 1.03 | 1.04 | 1.04 | 1.04 | 1.06 | 1.04 | 1 | 1.01 | 1.04 | 1.03 | 1.06 | 1.05 | 1.04 | 1.05 | 1.06 | 1.06 | 1.05 | 1.09 | 1.09 | 1.06 | 1.02 | 0.98 | 0.98 | 1.01 | 1 | 1.01 | 1.01 | 1.01 | 1.01 | 0.98 | 1 | 1 | 1.01 | 1.08 | 1.04 | 1 | 1.05 | 1.07 | 1.07 | 1.07 | 1.08 | 1.11 | 1.11 | 1.11 | 1.12 | 1.08 | 1.13 | 1.18 | 1.13 | 1.08 | 1.09 | 1.08 | 1.09 | 1.08 | 1.08 | 1.08 | 1.08 | 1.1 | 1.11 | 1.1 | 1.11 | 1.13 | 1.11 | 1.11 | 1.11 | 1.12 | 1.11 | 1.11 | 1.11 | 1.08 | 1.06 | 1.05 | 1.01 | 0.99 | 1 | 1.01 | 1 | 1 | 0.99 | 0.98 | 0.98 | 0.99 | 1.01 | 1.02 | 1.03
91478 |  | 0.95 | 0.93 | 0.93 | 0.96 | 0.96 | 0.94 | 0.94 | 0.95 | 0.97 | 0.97 | 0.99 | 0.99 | 0.98 | 0.98 | 0.98 | 0.96 | 0.93 | 0.93 | 0.94 | 0.93 | 0.9 | 0.9 | 0.89 | 0.86 | 0.89 | 0.9 | 0.91 | 0.93 | 0.96 | 0.96 | 0.94 | 0.95 | 0.98 | 0.99 | 0.98 | 1.04 | 1.05 | 1.01 | 1.03 | 1 | 1 | 0.99 | 1 | 1.01 | 0.99 | 0.99 | 1 | 0.98 | 0.97 | 0.99 | 0.94 | 0.94 | 0.92 | 0.91 | 0.92 | 0.92 | 0.91 | 0.93 | 0.92 | 0.93 | 0.95 | 0.98 | 1.04 | 1.05 | 1.06 | 1.07 | 1.07 | 1.05 | 1.07 | 1.08 | 1.1 | 1.1 | 1.1 | 1.06 | 1.04 | 1.02 | 1.03 | 1.03 | 1.03 | 1.05 | 1.03 | 1 | 1.01 | 1.03 | 1.03 | 1.05 | 1.04 | 1.03 | 1.04 | 1.05 | 1.05 | 1.04 | 1.08 | 1.08 | 1.05 | 1.01 | 0.97 | 0.97 | 1 | 0.99 | 1 | 1.01 | 1 | 1 | 0.97 | 0.99 | 1 | 1.01 | 1.07 | 1.03 | 0.99 | 1.04 | 1.06 | 1.06 | 1.06 | 1.07 | 1.1 | 1.1 | 1.1 | 1.12 | 1.07 | 1.12 | 1.17 | 1.13 | 1.07 | 1.08 | 1.07 | 1.08 | 1.07 | 1.07 | 1.07 | 1.07 | 1.09 | 1.1 | 1.09 | 1.1 | 1.12 | 1.1 | 1.1 | 1.1 | 1.11 | 1.1 | 1.1 | 1.1 | 1.07 | 1.05 | 1.04 | 1 | 0.98 | 1 | 1 | 0.99 | 0.99 | 0.98 | 0.97 | 0.97 | 0.99 | 1 | 1.01 | 1.02
91480 |  | 0.93 | 0.91 | 0.91 | 0.95 | 0.94 | 0.93 | 0.93 | 0.93 | 0.96 | 0.95 | 0.97 | 0.97 | 0.96 | 0.96 | 0.96 | 0.94 | 0.91 | 0.92 | 0.92 | 0.91 | 0.89 | 0.88 | 0.87 | 0.85 | 0.87 | 0.88 | 0.89 | 0.91 | 0.94 | 0.94 | 0.92 | 0.93 | 0.96 | 0.97 | 0.96 | 1.02 | 1.03 | 0.99 | 1 | 0.98 | 0.98 | 0.97 | 0.98 | 0.99 | 0.97 | 0.97 | 0.98 | 0.96 | 0.95 | 0.97 | 0.92 | 0.92 | 0.9 | 0.89 | 0.9 | 0.9 | 0.89 | 0.91 | 0.9 | 0.91 | 0.93 | 0.96 | 1.02 | 1.03 | 1.04 | 1.05 | 1.04 | 1.03 | 1.05 | 1.06 | 1.08 | 1.08 | 1.07 | 1.04 | 1.02 | 1 | 1.01 | 1.01 | 1.01 | 1.03 | 1.01 | 0.98 | 0.99 | 1.01 | 1.01 | 1.03 | 1.02 | 1.01 | 1.02 | 1.03 | 1.03 | 1.02 | 1.06 | 1.06 | 1.03 | 0.99 | 0.95 | 0.95 | 0.98 | 0.98 | 0.98 | 0.99 | 0.99 | 0.99 | 0.95 | 0.97 | 0.98 | 0.99 | 1.05 | 1.01 | 0.97 | 1.02 | 1.04 | 1.03 | 1.04 | 1.04 | 1.08 | 1.08 | 1.08 | 1.09 | 1.05 | 1.1 | 1.14 | 1.1 | 1.05 | 1.06 | 1.05 | 1.06 | 1.05 | 1.05 | 1.05 | 1.05 | 1.07 | 1.08 | 1.07 | 1.08 | 1.09 | 1.08 | 1.08 | 1.07 | 1.08 | 1.07 | 1.08 | 1.07 | 1.05 | 1.03 | 1.02 | 0.98 | 0.96 | 0.98 | 0.98 | 0.97 | 0.97 | 0.97 | 0.95 | 0.95 | 0.97 | 0.98 | 0.99 | 1
91481 |  | 0.96 | 0.94 | 0.94 | 0.98 | 0.97 | 0.96 | 0.96 | 0.96 | 0.99 | 0.99 | 1 | 1 | 1 | 1 | 1 | 0.97 | 0.94 | 0.95 | 0.95 | 0.94 | 0.92 | 0.91 | 0.9 | 0.88 | 0.9 | 0.91 | 0.92 | 0.94 | 0.97 | 0.98 | 0.96 | 0.96 | 0.99 | 1.01 | 1 | 1.06 | 1.07 | 1.03 | 1.04 | 1.01 | 1.01 | 1.01 | 1.02 | 1.03 | 1.01 | 1 | 1.01 | 0.99 | 0.98 | 1.01 | 0.96 | 0.96 | 0.93 | 0.93 | 0.93 | 0.93 | 0.93 | 0.94 | 0.94 | 0.95 | 0.96 | 1 | 1.05 | 1.07 | 1.08 | 1.09 | 1.09 | 1.07 | 1.09 | 1.1 | 1.12 | 1.12 | 1.12 | 1.08 | 1.06 | 1.04 | 1.05 | 1.05 | 1.05 | 1.07 | 1.05 | 1.01 | 1.02 | 1.05 | 1.04 | 1.07 | 1.06 | 1.05 | 1.06 | 1.07 | 1.07 | 1.06 | 1.1 | 1.1 | 1.07 | 1.02 | 0.98 | 0.99 | 1.01 | 1.01 | 1.01 | 1.02 | 1.02 | 1.02 | 0.98 | 1 | 1.01 | 1.02 | 1.09 | 1.05 | 1.01 | 1.06 | 1.08 | 1.08 | 1.08 | 1.08 | 1.12 | 1.12 | 1.12 | 1.13 | 1.09 | 1.14 | 1.19 | 1.14 | 1.09 | 1.1 | 1.09 | 1.1 | 1.09 | 1.09 | 1.09 | 1.09 | 1.11 | 1.12 | 1.11 | 1.12 | 1.14 | 1.12 | 1.12 | 1.12 | 1.13 | 1.12 | 1.12 | 1.11 | 1.09 | 1.07 | 1.06 | 1.02 | 1 | 1.01 | 1.01 | 1 | 1.01 | 1 | 0.99 | 0.99 | 1 | 1.02 | 1.02 | 1.04
91483 |  | 0.95 | 0.93 | 0.93 | 0.96 | 0.96 | 0.94 | 0.94 | 0.95 | 0.97 | 0.97 | 0.99 | 0.98 | 0.98 | 0.98 | 0.98 | 0.95 | 0.93 | 0.93 | 0.94 | 0.93 | 0.9 | 0.9 | 0.89 | 0.86 | 0.89 | 0.9 | 0.9 | 0.93 | 0.96 | 0.96 | 0.94 | 0.95 | 0.98 | 0.99 | 0.98 | 1.04 | 1.05 | 1.01 | 1.02 | 0.99 | 1 | 0.99 | 1 | 1.01 | 0.99 | 0.98 | 0.99 | 0.98 | 0.96 | 0.99 | 0.94 | 0.94 | 0.92 | 0.91 | 0.92 | 0.91 | 0.91 | 0.93 | 0.92 | 0.93 | 0.95 | 0.98 | 1.04 | 1.05 | 1.06 | 1.07 | 1.07 | 1.05 | 1.07 | 1.08 | 1.1 | 1.1 | 1.09 | 1.06 | 1.04 | 1.02 | 1.03 | 1.03 | 1.03 | 1.05 | 1.03 | 0.99 | 1 | 1.03 | 1.02 | 1.05 | 1.04 | 1.03 | 1.04 | 1.05 | 1.05 | 1.04 | 1.08 | 1.08 | 1.05 | 1.01 | 0.97 | 0.97 | 1 | 0.99 | 1 | 1 | 1 | 1 | 0.97 | 0.99 | 1 | 1 | 1.07 | 1.03 | 0.99 | 1.04 | 1.06 | 1.06 | 1.06 | 1.06 | 1.1 | 1.1 | 1.1 | 1.11 | 1.07 | 1.12 | 1.16 | 1.12 | 1.07 | 1.08 | 1.07 | 1.08 | 1.07 | 1.07 | 1.07 | 1.07 | 1.09 | 1.1 | 1.09 | 1.1 | 1.11 | 1.1 | 1.1 | 1.1 | 1.11 | 1.1 | 1.1 | 1.09 | 1.07 | 1.05 | 1.04 | 1 | 0.98 | 1 | 1 | 0.99 | 0.99 | 0.98 | 0.97 | 0.97 | 0.99 | 1 | 1.01 | 1.02
91484 |  | 0.96 | 0.94 | 0.94 | 0.97 | 0.97 | 0.96 | 0.96 | 0.96 | 0.98 | 0.98 | 1 | 1 | 0.99 | 0.99 | 0.99 | 0.97 | 0.94 | 0.95 | 0.95 | 0.94 | 0.91 | 0.91 | 0.9 | 0.87 | 0.9 | 0.91 | 0.92 | 0.94 | 0.97 | 0.97 | 0.96 | 0.96 | 0.99 | 1 | 0.99 | 1.06 | 1.07 | 1.02 | 1.04 | 1.01 | 1.01 | 1 | 1.02 | 1.02 | 1.01 | 1 | 1.01 | 0.99 | 0.98 | 1 | 0.95 | 0.95 | 0.93 | 0.92 | 0.93 | 0.93 | 0.92 | 0.94 | 0.93 | 0.94 | 0.96 | 0.99 | 1.05 | 1.07 | 1.08 | 1.09 | 1.08 | 1.06 | 1.08 | 1.1 | 1.12 | 1.12 | 1.11 | 1.07 | 1.06 | 1.04 | 1.04 | 1.04 | 1.05 | 1.07 | 1.04 | 1.01 | 1.02 | 1.04 | 1.04 | 1.06 | 1.05 | 1.05 | 1.05 | 1.06 | 1.06 | 1.06 | 1.09 | 1.1 | 1.06 | 1.02 | 0.98 | 0.98 | 1.01 | 1.01 | 1.01 | 1.02 | 1.02 | 1.02 | 0.98 | 1 | 1.01 | 1.02 | 1.09 | 1.04 | 1 | 1.05 | 1.07 | 1.07 | 1.08 | 1.08 | 1.12 | 1.11 | 1.11 | 1.13 | 1.09 | 1.14 | 1.18 | 1.14 | 1.08 | 1.09 | 1.09 | 1.09 | 1.08 | 1.08 | 1.08 | 1.08 | 1.1 | 1.12 | 1.1 | 1.11 | 1.13 | 1.11 | 1.11 | 1.11 | 1.12 | 1.11 | 1.12 | 1.11 | 1.09 | 1.06 | 1.06 | 1.01 | 0.99 | 1.01 | 1.01 | 1 | 1 | 1 | 0.98 | 0.98 | 1 | 1.02 | 1.02 | 1.03
91486 |  | 0.97 | 0.95 | 0.95 | 0.99 | 0.98 | 0.97 | 0.97 | 0.97 | 1 | 1 | 1.02 | 1.01 | 1.01 | 1.01 | 1.01 | 0.98 | 0.95 | 0.96 | 0.96 | 0.95 | 0.93 | 0.92 | 0.91 | 0.88 | 0.91 | 0.92 | 0.93 | 0.95 | 0.98 | 0.98 | 0.97 | 0.97 | 1 | 1.02 | 1.01 | 1.07 | 1.08 | 1.04 | 1.05 | 1.02 | 1.02 | 1.02 | 1.03 | 1.04 | 1.02 | 1.01 | 1.02 | 1.01 | 0.99 | 1.02 | 0.97 | 0.97 | 0.94 | 0.94 | 0.94 | 0.94 | 0.94 | 0.95 | 0.95 | 0.96 | 0.97 | 1.01 | 1.07 | 1.09 | 1.09 | 1.1 | 1.1 | 1.08 | 1.1 | 1.12 | 1.13 | 1.14 | 1.13 | 1.09 | 1.08 | 1.06 | 1.06 | 1.06 | 1.06 | 1.08 | 1.06 | 1.02 | 1.04 | 1.06 | 1.05 | 1.08 | 1.07 | 1.06 | 1.07 | 1.08 | 1.08 | 1.07 | 1.11 | 1.11 | 1.08 | 1.04 | 1 | 1 | 1.02 | 1.02 | 1.02 | 1.03 | 1.03 | 1.03 | 0.99 | 1.01 | 1.02 | 1.03 | 1.11 | 1.06 | 1.02 | 1.07 | 1.09 | 1.09 | 1.1 | 1.1 | 1.14 | 1.13 | 1.13 | 1.15 | 1.11 | 1.15 | 1.2 | 1.16 | 1.1 | 1.11 | 1.1 | 1.11 | 1.1 | 1.1 | 1.1 | 1.1 | 1.12 | 1.14 | 1.12 | 1.13 | 1.15 | 1.13 | 1.13 | 1.13 | 1.14 | 1.13 | 1.13 | 1.13 | 1.1 | 1.08 | 1.07 | 1.03 | 1.01 | 1.02 | 1.02 | 1.01 | 1.02 | 1.01 | 1 | 1 | 1.01 | 1.03 | 1.04 | 1.05
91487 |  | 0.95 | 0.94 | 0.93 | 0.97 | 0.96 | 0.95 | 0.95 | 0.95 | 0.98 | 0.97 | 0.99 | 0.99 | 0.99 | 0.98 | 0.98 | 0.96 | 0.93 | 0.94 | 0.94 | 0.93 | 0.91 | 0.9 | 0.89 | 0.87 | 0.89 | 0.9 | 0.91 | 0.93 | 0.96 | 0.96 | 0.95 | 0.95 | 0.98 | 1 | 0.99 | 1.05 | 1.06 | 1.02 | 1.03 | 1 | 1 | 1 | 1.01 | 1.02 | 1 | 0.99 | 1 | 0.98 | 0.97 | 0.99 | 0.95 | 0.95 | 0.92 | 0.92 | 0.92 | 0.92 | 0.92 | 0.93 | 0.93 | 0.94 | 0.95 | 0.99 | 1.04 | 1.06 | 1.07 | 1.08 | 1.07 | 1.05 | 1.08 | 1.09 | 1.11 | 1.11 | 1.1 | 1.07 | 1.05 | 1.03 | 1.04 | 1.04 | 1.04 | 1.06 | 1.04 | 1 | 1.01 | 1.04 | 1.03 | 1.06 | 1.04 | 1.04 | 1.05 | 1.06 | 1.05 | 1.05 | 1.09 | 1.09 | 1.05 | 1.01 | 0.98 | 0.98 | 1 | 1 | 1 | 1.01 | 1.01 | 1.01 | 0.97 | 0.99 | 1 | 1.01 | 1.08 | 1.04 | 0.99 | 1.05 | 1.07 | 1.06 | 1.07 | 1.07 | 1.11 | 1.11 | 1.11 | 1.12 | 1.08 | 1.13 | 1.17 | 1.13 | 1.08 | 1.09 | 1.08 | 1.08 | 1.07 | 1.07 | 1.08 | 1.07 | 1.1 | 1.11 | 1.1 | 1.11 | 1.12 | 1.11 | 1.11 | 1.1 | 1.11 | 1.1 | 1.11 | 1.1 | 1.08 | 1.05 | 1.05 | 1 | 0.99 | 1 | 1 | 0.99 | 1 | 0.99 | 0.98 | 0.98 | 0.99 | 1.01 | 1.01 | 1.03
91489 |  | 0.96 | 0.94 | 0.94 | 0.97 | 0.97 | 0.96 | 0.96 | 0.96 | 0.99 | 0.98 | 1 | 1 | 0.99 | 0.99 | 0.99 | 0.97 | 0.94 | 0.94 | 0.95 | 0.94 | 0.91 | 0.91 | 0.9 | 0.87 | 0.9 | 0.91 | 0.91 | 0.94 | 0.97 | 0.97 | 0.96 | 0.96 | 0.99 | 1.01 | 0.99 | 1.06 | 1.07 | 1.02 | 1.04 | 1.01 | 1.01 | 1 | 1.02 | 1.02 | 1.01 | 1 | 1.01 | 0.99 | 0.98 | 1 | 0.95 | 0.95 | 0.93 | 0.92 | 0.93 | 0.93 | 0.92 | 0.94 | 0.93 | 0.94 | 0.96 | 0.99 | 1.05 | 1.07 | 1.08 | 1.09 | 1.08 | 1.06 | 1.08 | 1.1 | 1.12 | 1.12 | 1.11 | 1.08 | 1.06 | 1.04 | 1.05 | 1.05 | 1.05 | 1.07 | 1.04 | 1.01 | 1.02 | 1.05 | 1.04 | 1.07 | 1.05 | 1.05 | 1.05 | 1.06 | 1.06 | 1.06 | 1.09 | 1.09 | 1.06 | 1.02 | 0.98 | 0.98 | 1.01 | 1 | 1.01 | 1.01 | 1.01 | 1.01 | 0.98 | 1 | 1.01 | 1.02 | 1.09 | 1.04 | 1 | 1.05 | 1.07 | 1.07 | 1.07 | 1.08 | 1.11 | 1.11 | 1.11 | 1.13 | 1.09 | 1.13 | 1.18 | 1.14 | 1.08 | 1.09 | 1.09 | 1.09 | 1.08 | 1.08 | 1.08 | 1.08 | 1.1 | 1.12 | 1.1 | 1.11 | 1.13 | 1.11 | 1.12 | 1.11 | 1.12 | 1.11 | 1.11 | 1.11 | 1.08 | 1.06 | 1.05 | 1.01 | 0.99 | 1.01 | 1.01 | 1 | 1 | 0.99 | 0.98 | 0.98 | 0.99 | 1.01 | 1.02 | 1.03
91522 |  | 0.95 | 0.93 | 0.93 | 0.97 | 0.96 | 0.95 | 0.95 | 0.96 | 0.99 | 0.98 | 1 | 1 | 1 | 1 | 1 | 0.97 | 0.94 | 0.94 | 0.95 | 0.94 | 0.91 | 0.91 | 0.89 | 0.87 | 0.9 | 0.91 | 0.92 | 0.94 | 0.97 | 0.98 | 0.96 | 0.97 | 1 | 1.01 | 1.01 | 1.07 | 1.08 | 1.03 | 1.04 | 1.01 | 1.01 | 1 | 1.02 | 1.02 | 1.01 | 1 | 1.01 | 0.99 | 0.97 | 1 | 0.95 | 0.95 | 0.92 | 0.92 | 0.92 | 0.92 | 0.91 | 0.93 | 0.92 | 0.93 | 0.95 | 0.99 | 1.05 | 1.07 | 1.08 | 1.09 | 1.08 | 1.07 | 1.09 | 1.1 | 1.12 | 1.12 | 1.12 | 1.08 | 1.06 | 1.04 | 1.05 | 1.05 | 1.05 | 1.07 | 1.05 | 1.01 | 1.02 | 1.05 | 1.04 | 1.07 | 1.06 | 1.05 | 1.05 | 1.06 | 1.05 | 1.05 | 1.08 | 1.08 | 1.05 | 1.01 | 0.97 | 0.97 | 1 | 1 | 1 | 1.01 | 1.01 | 1.01 | 0.97 | 1 | 1 | 1.01 | 1.08 | 1.03 | 0.99 | 1.05 | 1.06 | 1.06 | 1.06 | 1.06 | 1.1 | 1.1 | 1.11 | 1.12 | 1.07 | 1.13 | 1.17 | 1.13 | 1.07 | 1.07 | 1.07 | 1.07 | 1.07 | 1.07 | 1.07 | 1.07 | 1.1 | 1.11 | 1.1 | 1.11 | 1.13 | 1.11 | 1.11 | 1.11 | 1.12 | 1.1 | 1.11 | 1.1 | 1.08 | 1.06 | 1.05 | 1 | 0.98 | 1 | 1 | 0.98 | 0.99 | 0.98 | 0.97 | 0.97 | 0.98 | 1 | 1 | 1.02
91541 |  | 0.93 | 0.91 | 0.91 | 0.94 | 0.94 | 0.92 | 0.93 | 0.93 | 0.95 | 0.95 | 0.97 | 0.97 | 0.97 | 0.96 | 0.97 | 0.94 | 0.91 | 0.92 | 0.92 | 0.91 | 0.89 | 0.88 | 0.87 | 0.85 | 0.88 | 0.88 | 0.89 | 0.91 | 0.95 | 0.95 | 0.93 | 0.94 | 0.97 | 0.98 | 0.98 | 1.03 | 1.04 | 1 | 1.01 | 0.98 | 0.98 | 0.97 | 0.98 | 0.99 | 0.97 | 0.97 | 0.97 | 0.96 | 0.95 | 0.97 | 0.92 | 0.92 | 0.9 | 0.89 | 0.9 | 0.9 | 0.89 | 0.91 | 0.9 | 0.91 | 0.93 | 0.96 | 1.01 | 1.03 | 1.04 | 1.05 | 1.05 | 1.03 | 1.05 | 1.06 | 1.08 | 1.08 | 1.07 | 1.04 | 1.02 | 1 | 1.01 | 1.01 | 1.02 | 1.03 | 1.01 | 0.98 | 0.99 | 1.01 | 1.01 | 1.03 | 1.02 | 1.01 | 1.02 | 1.02 | 1.02 | 1.02 | 1.05 | 1.05 | 1.02 | 0.98 | 0.95 | 0.95 | 0.98 | 0.97 | 0.98 | 0.99 | 0.98 | 0.99 | 0.95 | 0.97 | 0.98 | 0.98 | 1.05 | 1 | 0.96 | 1.01 | 1.03 | 1.03 | 1.03 | 1.04 | 1.07 | 1.07 | 1.08 | 1.09 | 1.05 | 1.1 | 1.14 | 1.1 | 1.04 | 1.05 | 1.04 | 1.05 | 1.04 | 1.04 | 1.04 | 1.04 | 1.06 | 1.07 | 1.06 | 1.07 | 1.09 | 1.08 | 1.08 | 1.07 | 1.08 | 1.07 | 1.08 | 1.07 | 1.05 | 1.03 | 1.02 | 0.98 | 0.96 | 0.97 | 0.97 | 0.96 | 0.96 | 0.96 | 0.95 | 0.95 | 0.96 | 0.97 | 0.98 | 0.99
91550 |  | 0.92 | 0.9 | 0.9 | 0.94 | 0.93 | 0.92 | 0.92 | 0.93 | 0.95 | 0.95 | 0.97 | 0.97 | 0.96 | 0.96 | 0.97 | 0.94 | 0.91 | 0.92 | 0.92 | 0.91 | 0.89 | 0.88 | 0.87 | 0.85 | 0.87 | 0.88 | 0.89 | 0.91 | 0.94 | 0.95 | 0.93 | 0.94 | 0.97 | 0.98 | 0.97 | 1.03 | 1.04 | 0.99 | 1 | 0.97 | 0.97 | 0.97 | 0.98 | 0.99 | 0.97 | 0.97 | 0.97 | 0.96 | 0.95 | 0.97 | 0.92 | 0.92 | 0.9 | 0.89 | 0.9 | 0.9 | 0.89 | 0.91 | 0.9 | 0.91 | 0.92 | 0.96 | 1.01 | 1.03 | 1.04 | 1.05 | 1.04 | 1.03 | 1.04 | 1.06 | 1.08 | 1.08 | 1.07 | 1.03 | 1.02 | 1 | 1.01 | 1.01 | 1.01 | 1.03 | 1.01 | 0.98 | 0.99 | 1.01 | 1.01 | 1.03 | 1.02 | 1.02 | 1.02 | 1.02 | 1.02 | 1.01 | 1.05 | 1.05 | 1.02 | 0.98 | 0.94 | 0.94 | 0.97 | 0.97 | 0.97 | 0.98 | 0.98 | 0.98 | 0.95 | 0.97 | 0.97 | 0.98 | 1.04 | 1 | 0.96 | 1.01 | 1.03 | 1.03 | 1.03 | 1.03 | 1.07 | 1.07 | 1.07 | 1.09 | 1.04 | 1.1 | 1.13 | 1.09 | 1.04 | 1.04 | 1.04 | 1.04 | 1.03 | 1.04 | 1.03 | 1.03 | 1.06 | 1.07 | 1.06 | 1.07 | 1.09 | 1.07 | 1.07 | 1.07 | 1.08 | 1.07 | 1.07 | 1.07 | 1.04 | 1.03 | 1.02 | 0.98 | 0.96 | 0.97 | 0.97 | 0.96 | 0.96 | 0.95 | 0.94 | 0.94 | 0.96 | 0.97 | 0.97 | 0.99
91555 |  | 0.91 | 0.9 | 0.9 | 0.93 | 0.92 | 0.91 | 0.91 | 0.92 | 0.94 | 0.94 | 0.96 | 0.95 | 0.95 | 0.95 | 0.95 | 0.93 | 0.9 | 0.91 | 0.91 | 0.9 | 0.88 | 0.87 | 0.86 | 0.84 | 0.86 | 0.87 | 0.88 | 0.9 | 0.93 | 0.93 | 0.92 | 0.92 | 0.95 | 0.97 | 0.96 | 1.01 | 1.02 | 0.98 | 0.99 | 0.96 | 0.96 | 0.96 | 0.97 | 0.98 | 0.96 | 0.96 | 0.96 | 0.95 | 0.93 | 0.96 | 0.91 | 0.91 | 0.89 | 0.88 | 0.89 | 0.89 | 0.88 | 0.89 | 0.89 | 0.9 | 0.91 | 0.95 | 1 | 1.02 | 1.03 | 1.04 | 1.03 | 1.01 | 1.03 | 1.04 | 1.06 | 1.06 | 1.05 | 1.02 | 1.01 | 0.99 | 1 | 1 | 1 | 1.02 | 1 | 0.97 | 0.98 | 1 | 1 | 1.02 | 1.01 | 1 | 1 | 1.01 | 1.01 | 1 | 1.04 | 1.04 | 1.01 | 0.97 | 0.93 | 0.93 | 0.96 | 0.96 | 0.96 | 0.97 | 0.97 | 0.97 | 0.94 | 0.96 | 0.96 | 0.97 | 1.03 | 0.99 | 0.95 | 1 | 1.02 | 1.01 | 1.02 | 1.02 | 1.06 | 1.06 | 1.06 | 1.07 | 1.03 | 1.08 | 1.12 | 1.08 | 1.03 | 1.03 | 1.03 | 1.03 | 1.02 | 1.02 | 1.02 | 1.02 | 1.05 | 1.06 | 1.05 | 1.06 | 1.08 | 1.06 | 1.06 | 1.06 | 1.07 | 1.05 | 1.06 | 1.05 | 1.03 | 1.01 | 1.01 | 0.97 | 0.95 | 0.96 | 0.96 | 0.95 | 0.95 | 0.95 | 0.93 | 0.93 | 0.95 | 0.96 | 0.96 | 0.98
91560 |  | 0.93 | 0.91 | 0.91 | 0.94 | 0.93 | 0.92 | 0.92 | 0.93 | 0.95 | 0.95 | 0.97 | 0.96 | 0.96 | 0.96 | 0.96 | 0.94 | 0.91 | 0.92 | 0.92 | 0.91 | 0.88 | 0.88 | 0.87 | 0.85 | 0.87 | 0.88 | 0.89 | 0.91 | 0.94 | 0.94 | 0.93 | 0.93 | 0.96 | 0.97 | 0.97 | 1.02 | 1.03 | 0.99 | 1 | 0.97 | 0.97 | 0.97 | 0.98 | 0.99 | 0.97 | 0.97 | 0.97 | 0.96 | 0.94 | 0.97 | 0.92 | 0.92 | 0.9 | 0.89 | 0.9 | 0.9 | 0.89 | 0.91 | 0.9 | 0.91 | 0.92 | 0.96 | 1.01 | 1.03 | 1.04 | 1.05 | 1.04 | 1.02 | 1.04 | 1.06 | 1.08 | 1.08 | 1.07 | 1.04 | 1.02 | 1 | 1.01 | 1.01 | 1.01 | 1.03 | 1.01 | 0.98 | 0.99 | 1.01 | 1.01 | 1.03 | 1.02 | 1.01 | 1.02 | 1.02 | 1.02 | 1.02 | 1.05 | 1.05 | 1.02 | 0.98 | 0.95 | 0.95 | 0.97 | 0.97 | 0.97 | 0.98 | 0.98 | 0.98 | 0.95 | 0.97 | 0.97 | 0.98 | 1.04 | 1 | 0.96 | 1.01 | 1.03 | 1.03 | 1.03 | 1.04 | 1.07 | 1.07 | 1.08 | 1.09 | 1.05 | 1.1 | 1.14 | 1.1 | 1.04 | 1.05 | 1.05 | 1.05 | 1.04 | 1.04 | 1.04 | 1.04 | 1.06 | 1.07 | 1.06 | 1.07 | 1.09 | 1.07 | 1.07 | 1.07 | 1.08 | 1.07 | 1.07 | 1.07 | 1.04 | 1.02 | 1.02 | 0.97 | 0.96 | 0.97 | 0.97 | 0.96 | 0.96 | 0.96 | 0.95 | 0.95 | 0.96 | 0.97 | 0.98 | 0.99
91564 |  | 0.91 | 0.9 | 0.9 | 0.93 | 0.92 | 0.91 | 0.91 | 0.92 | 0.94 | 0.94 | 0.95 | 0.95 | 0.95 | 0.95 | 0.95 | 0.93 | 0.9 | 0.9 | 0.91 | 0.9 | 0.87 | 0.87 | 0.86 | 0.84 | 0.86 | 0.87 | 0.88 | 0.9 | 0.93 | 0.93 | 0.91 | 0.92 | 0.95 | 0.96 | 0.96 | 1.01 | 1.02 | 0.98 | 0.99 | 0.96 | 0.96 | 0.96 | 0.97 | 0.98 | 0.96 | 0.95 | 0.96 | 0.94 | 0.93 | 0.96 | 0.91 | 0.91 | 0.89 | 0.88 | 0.89 | 0.89 | 0.88 | 0.89 | 0.89 | 0.9 | 0.91 | 0.95 | 1 | 1.02 | 1.02 | 1.03 | 1.03 | 1.01 | 1.03 | 1.04 | 1.06 | 1.06 | 1.05 | 1.02 | 1.01 | 0.99 | 1 | 1 | 1 | 1.02 | 1 | 0.97 | 0.98 | 1 | 0.99 | 1.02 | 1.01 | 1 | 1 | 1.01 | 1.01 | 1 | 1.04 | 1.04 | 1.01 | 0.97 | 0.93 | 0.93 | 0.96 | 0.96 | 0.96 | 0.97 | 0.97 | 0.97 | 0.93 | 0.95 | 0.96 | 0.97 | 1.03 | 0.99 | 0.95 | 1 | 1.02 | 1.01 | 1.02 | 1.02 | 1.06 | 1.05 | 1.06 | 1.07 | 1.03 | 1.08 | 1.12 | 1.08 | 1.03 | 1.03 | 1.03 | 1.03 | 1.02 | 1.03 | 1.03 | 1.03 | 1.05 | 1.06 | 1.05 | 1.06 | 1.07 | 1.06 | 1.06 | 1.06 | 1.07 | 1.05 | 1.06 | 1.05 | 1.03 | 1.01 | 1 | 0.96 | 0.95 | 0.96 | 0.96 | 0.95 | 0.95 | 0.94 | 0.93 | 0.93 | 0.95 | 0.96 | 0.96 | 0.98
91567 |  | 0.92 | 0.9 | 0.9 | 0.93 | 0.93 | 0.91 | 0.92 | 0.92 | 0.94 | 0.94 | 0.96 | 0.96 | 0.95 | 0.95 | 0.95 | 0.93 | 0.9 | 0.91 | 0.91 | 0.9 | 0.88 | 0.88 | 0.86 | 0.84 | 0.87 | 0.87 | 0.88 | 0.9 | 0.93 | 0.93 | 0.92 | 0.92 | 0.95 | 0.97 | 0.96 | 1.01 | 1.02 | 0.98 | 0.99 | 0.96 | 0.96 | 0.96 | 0.97 | 0.98 | 0.96 | 0.96 | 0.97 | 0.95 | 0.94 | 0.96 | 0.92 | 0.92 | 0.89 | 0.89 | 0.89 | 0.89 | 0.89 | 0.9 | 0.89 | 0.9 | 0.92 | 0.95 | 1 | 1.02 | 1.03 | 1.04 | 1.03 | 1.02 | 1.03 | 1.05 | 1.06 | 1.07 | 1.06 | 1.02 | 1.01 | 0.99 | 1 | 1 | 1 | 1.02 | 1 | 0.97 | 0.98 | 1 | 1 | 1.02 | 1.01 | 1.01 | 1.01 | 1.01 | 1.01 | 1.01 | 1.04 | 1.04 | 1.01 | 0.98 | 0.94 | 0.94 | 0.97 | 0.96 | 0.97 | 0.97 | 0.97 | 0.97 | 0.94 | 0.96 | 0.96 | 0.97 | 1.04 | 0.99 | 0.96 | 1.01 | 1.02 | 1.02 | 1.03 | 1.03 | 1.06 | 1.06 | 1.07 | 1.08 | 1.04 | 1.09 | 1.13 | 1.09 | 1.03 | 1.04 | 1.04 | 1.04 | 1.03 | 1.03 | 1.03 | 1.03 | 1.05 | 1.06 | 1.05 | 1.06 | 1.08 | 1.06 | 1.06 | 1.06 | 1.07 | 1.06 | 1.06 | 1.06 | 1.04 | 1.02 | 1.01 | 0.97 | 0.95 | 0.97 | 0.97 | 0.95 | 0.96 | 0.95 | 0.94 | 0.94 | 0.95 | 0.97 | 0.97 | 0.98
91572 |  | 0.92 | 0.9 | 0.9 | 0.93 | 0.93 | 0.92 | 0.92 | 0.92 | 0.95 | 0.94 | 0.96 | 0.96 | 0.96 | 0.95 | 0.96 | 0.93 | 0.91 | 0.91 | 0.92 | 0.9 | 0.88 | 0.88 | 0.86 | 0.84 | 0.87 | 0.87 | 0.88 | 0.9 | 0.93 | 0.94 | 0.92 | 0.92 | 0.95 | 0.97 | 0.96 | 1.01 | 1.02 | 0.98 | 0.99 | 0.96 | 0.97 | 0.96 | 0.97 | 0.98 | 0.97 | 0.96 | 0.97 | 0.95 | 0.94 | 0.96 | 0.92 | 0.92 | 0.89 | 0.89 | 0.89 | 0.89 | 0.89 | 0.9 | 0.89 | 0.9 | 0.92 | 0.95 | 1 | 1.02 | 1.03 | 1.04 | 1.03 | 1.02 | 1.03 | 1.05 | 1.07 | 1.07 | 1.06 | 1.03 | 1.01 | 0.99 | 1 | 1 | 1 | 1.02 | 1 | 0.97 | 0.98 | 1 | 1 | 1.02 | 1.01 | 1.01 | 1.01 | 1.02 | 1.01 | 1.01 | 1.04 | 1.04 | 1.01 | 0.98 | 0.94 | 0.94 | 0.97 | 0.96 | 0.97 | 0.97 | 0.97 | 0.97 | 0.94 | 0.96 | 0.96 | 0.97 | 1.04 | 0.99 | 0.96 | 1.01 | 1.02 | 1.02 | 1.03 | 1.03 | 1.06 | 1.06 | 1.07 | 1.08 | 1.04 | 1.09 | 1.13 | 1.09 | 1.03 | 1.04 | 1.04 | 1.04 | 1.03 | 1.03 | 1.03 | 1.03 | 1.05 | 1.07 | 1.05 | 1.07 | 1.08 | 1.06 | 1.07 | 1.06 | 1.07 | 1.06 | 1.06 | 1.06 | 1.04 | 1.02 | 1.01 | 0.97 | 0.95 | 0.97 | 0.97 | 0.95 | 0.96 | 0.95 | 0.94 | 0.94 | 0.95 | 0.97 | 0.97 | 0.98
91575 |  | 0.94 | 0.92 | 0.92 | 0.95 | 0.95 | 0.93 | 0.94 | 0.94 | 0.96 | 0.96 | 0.98 | 0.98 | 0.97 | 0.97 | 0.97 | 0.95 | 0.92 | 0.93 | 0.93 | 0.92 | 0.9 | 0.89 | 0.88 | 0.86 | 0.88 | 0.89 | 0.9 | 0.92 | 0.95 | 0.95 | 0.94 | 0.94 | 0.97 | 0.99 | 0.98 | 1.03 | 1.04 | 1 | 1.01 | 0.99 | 0.99 | 0.98 | 0.99 | 1 | 0.99 | 0.98 | 0.99 | 0.97 | 0.96 | 0.98 | 0.93 | 0.94 | 0.91 | 0.91 | 0.91 | 0.91 | 0.9 | 0.92 | 0.91 | 0.92 | 0.94 | 0.97 | 1.03 | 1.04 | 1.05 | 1.06 | 1.05 | 1.04 | 1.06 | 1.07 | 1.09 | 1.09 | 1.09 | 1.05 | 1.03 | 1.02 | 1.03 | 1.03 | 1.03 | 1.05 | 1.02 | 0.99 | 1 | 1.03 | 1.02 | 1.05 | 1.03 | 1.03 | 1.03 | 1.04 | 1.04 | 1.03 | 1.07 | 1.07 | 1.03 | 1 | 0.96 | 0.96 | 0.98 | 0.98 | 0.98 | 0.99 | 0.99 | 0.99 | 0.96 | 0.98 | 0.98 | 0.99 | 1.06 | 1.02 | 0.98 | 1.03 | 1.05 | 1.04 | 1.05 | 1.05 | 1.09 | 1.09 | 1.09 | 1.1 | 1.06 | 1.11 | 1.15 | 1.11 | 1.05 | 1.06 | 1.06 | 1.06 | 1.05 | 1.05 | 1.05 | 1.05 | 1.08 | 1.09 | 1.08 | 1.09 | 1.11 | 1.09 | 1.09 | 1.09 | 1.1 | 1.08 | 1.09 | 1.08 | 1.06 | 1.04 | 1.03 | 0.99 | 0.97 | 0.98 | 0.98 | 0.97 | 0.97 | 0.97 | 0.96 | 0.96 | 0.97 | 0.98 | 0.99 | 1
91578 |  | 0.91 | 0.9 | 0.89 | 0.93 | 0.92 | 0.91 | 0.91 | 0.91 | 0.94 | 0.93 | 0.95 | 0.95 | 0.95 | 0.95 | 0.95 | 0.92 | 0.9 | 0.9 | 0.91 | 0.9 | 0.87 | 0.87 | 0.86 | 0.84 | 0.86 | 0.87 | 0.88 | 0.9 | 0.93 | 0.93 | 0.91 | 0.92 | 0.95 | 0.96 | 0.95 | 1.01 | 1.01 | 0.97 | 0.99 | 0.96 | 0.96 | 0.96 | 0.97 | 0.97 | 0.96 | 0.95 | 0.96 | 0.94 | 0.93 | 0.95 | 0.91 | 0.91 | 0.89 | 0.88 | 0.89 | 0.88 | 0.88 | 0.89 | 0.89 | 0.9 | 0.91 | 0.95 | 1 | 1.01 | 1.02 | 1.03 | 1.02 | 1.01 | 1.03 | 1.04 | 1.06 | 1.06 | 1.05 | 1.02 | 1 | 0.98 | 0.99 | 0.99 | 0.99 | 1.01 | 0.99 | 0.96 | 0.97 | 1 | 0.99 | 1.01 | 1 | 1 | 1 | 1.01 | 1.01 | 1 | 1.04 | 1.04 | 1.01 | 0.97 | 0.93 | 0.93 | 0.96 | 0.96 | 0.96 | 0.97 | 0.97 | 0.97 | 0.93 | 0.95 | 0.96 | 0.97 | 1.03 | 0.99 | 0.95 | 1 | 1.02 | 1.01 | 1.02 | 1.02 | 1.06 | 1.05 | 1.06 | 1.07 | 1.03 | 1.08 | 1.12 | 1.08 | 1.03 | 1.03 | 1.03 | 1.03 | 1.02 | 1.02 | 1.02 | 1.02 | 1.05 | 1.06 | 1.04 | 1.06 | 1.07 | 1.06 | 1.06 | 1.05 | 1.06 | 1.05 | 1.06 | 1.05 | 1.03 | 1.01 | 1 | 0.96 | 0.95 | 0.96 | 0.96 | 0.95 | 0.95 | 0.95 | 0.93 | 0.93 | 0.95 | 0.96 | 0.97 | 0.98
91580 |  | 0.91 | 0.89 | 0.89 | 0.92 | 0.91 | 0.9 | 0.9 | 0.91 | 0.93 | 0.93 | 0.94 | 0.94 | 0.94 | 0.94 | 0.94 | 0.91 | 0.89 | 0.89 | 0.9 | 0.89 | 0.87 | 0.86 | 0.85 | 0.83 | 0.85 | 0.86 | 0.87 | 0.89 | 0.92 | 0.92 | 0.9 | 0.91 | 0.94 | 0.95 | 0.94 | 0.99 | 1 | 0.96 | 0.98 | 0.95 | 0.95 | 0.95 | 0.96 | 0.97 | 0.95 | 0.94 | 0.95 | 0.93 | 0.92 | 0.95 | 0.9 | 0.9 | 0.88 | 0.87 | 0.88 | 0.88 | 0.87 | 0.89 | 0.88 | 0.89 | 0.9 | 0.94 | 0.99 | 1 | 1.01 | 1.02 | 1.01 | 1 | 1.02 | 1.03 | 1.05 | 1.05 | 1.04 | 1.01 | 0.99 | 0.98 | 0.98 | 0.98 | 0.99 | 1.01 | 0.98 | 0.96 | 0.96 | 0.99 | 0.98 | 1 | 0.99 | 0.99 | 0.99 | 1 | 1 | 0.99 | 1.03 | 1.03 | 1 | 0.96 | 0.92 | 0.93 | 0.95 | 0.95 | 0.95 | 0.96 | 0.96 | 0.96 | 0.93 | 0.94 | 0.95 | 0.96 | 1.02 | 0.98 | 0.94 | 0.99 | 1.01 | 1 | 1.01 | 1.01 | 1.05 | 1.05 | 1.05 | 1.06 | 1.02 | 1.07 | 1.11 | 1.07 | 1.02 | 1.03 | 1.02 | 1.02 | 1.01 | 1.01 | 1.01 | 1.01 | 1.04 | 1.05 | 1.04 | 1.05 | 1.06 | 1.04 | 1.04 | 1.04 | 1.05 | 1.04 | 1.05 | 1.04 | 1.02 | 1 | 0.99 | 0.95 | 0.94 | 0.95 | 0.95 | 0.94 | 0.94 | 0.94 | 0.93 | 0.93 | 0.94 | 0.95 | 0.96 | 0.97
91583 |  | 0.89 | 0.87 | 0.87 | 0.9 | 0.9 | 0.88 | 0.89 | 0.89 | 0.91 | 0.91 | 0.92 | 0.92 | 0.92 | 0.92 | 0.92 | 0.9 | 0.87 | 0.88 | 0.88 | 0.87 | 0.85 | 0.85 | 0.84 | 0.82 | 0.84 | 0.85 | 0.86 | 0.87 | 0.9 | 0.9 | 0.89 | 0.89 | 0.92 | 0.93 | 0.93 | 0.98 | 0.98 | 0.94 | 0.96 | 0.93 | 0.93 | 0.93 | 0.94 | 0.95 | 0.93 | 0.93 | 0.93 | 0.92 | 0.91 | 0.93 | 0.88 | 0.89 | 0.86 | 0.86 | 0.86 | 0.86 | 0.86 | 0.87 | 0.86 | 0.87 | 0.89 | 0.92 | 0.97 | 0.98 | 0.99 | 1 | 0.99 | 0.98 | 0.99 | 1.01 | 1.02 | 1.02 | 1.02 | 0.98 | 0.97 | 0.95 | 0.96 | 0.96 | 0.96 | 0.98 | 0.96 | 0.94 | 0.94 | 0.97 | 0.96 | 0.98 | 0.97 | 0.97 | 0.97 | 0.98 | 0.98 | 0.97 | 1 | 1 | 0.98 | 0.94 | 0.91 | 0.91 | 0.94 | 0.93 | 0.94 | 0.95 | 0.94 | 0.94 | 0.91 | 0.93 | 0.93 | 0.94 | 1 | 0.96 | 0.92 | 0.97 | 0.98 | 0.98 | 0.99 | 0.99 | 1.02 | 1.02 | 1.03 | 1.04 | 1 | 1.05 | 1.09 | 1.05 | 1 | 1.01 | 1 | 1 | 0.99 | 0.99 | 0.99 | 0.99 | 1.02 | 1.02 | 1.01 | 1.02 | 1.04 | 1.02 | 1.02 | 1.02 | 1.03 | 1.02 | 1.03 | 1.02 | 1 | 0.98 | 0.98 | 0.94 | 0.92 | 0.94 | 0.94 | 0.92 | 0.93 | 0.92 | 0.91 | 0.91 | 0.92 | 0.93 | 0.94 | 0.95
91586 |  | 0.93 | 0.91 | 0.91 | 0.94 | 0.94 | 0.93 | 0.93 | 0.93 | 0.96 | 0.95 | 0.97 | 0.97 | 0.97 | 0.97 | 0.97 | 0.94 | 0.91 | 0.92 | 0.92 | 0.91 | 0.89 | 0.89 | 0.87 | 0.85 | 0.88 | 0.88 | 0.89 | 0.91 | 0.94 | 0.95 | 0.93 | 0.93 | 0.97 | 0.98 | 0.97 | 1.03 | 1.04 | 0.99 | 1.01 | 0.98 | 0.98 | 0.98 | 0.99 | 0.99 | 0.98 | 0.97 | 0.98 | 0.96 | 0.95 | 0.97 | 0.93 | 0.93 | 0.9 | 0.9 | 0.9 | 0.9 | 0.9 | 0.91 | 0.91 | 0.91 | 0.93 | 0.97 | 1.02 | 1.03 | 1.04 | 1.05 | 1.05 | 1.03 | 1.05 | 1.06 | 1.08 | 1.08 | 1.07 | 1.04 | 1.02 | 1.01 | 1.02 | 1.02 | 1.02 | 1.04 | 1.02 | 0.98 | 0.99 | 1.02 | 1.01 | 1.04 | 1.03 | 1.02 | 1.02 | 1.03 | 1.03 | 1.02 | 1.06 | 1.06 | 1.03 | 0.99 | 0.95 | 0.95 | 0.98 | 0.97 | 0.98 | 0.99 | 0.98 | 0.98 | 0.95 | 0.97 | 0.98 | 0.98 | 1.05 | 1.01 | 0.97 | 1.02 | 1.04 | 1.03 | 1.04 | 1.04 | 1.08 | 1.08 | 1.08 | 1.09 | 1.05 | 1.1 | 1.14 | 1.1 | 1.05 | 1.05 | 1.05 | 1.05 | 1.04 | 1.04 | 1.04 | 1.04 | 1.07 | 1.08 | 1.07 | 1.08 | 1.1 | 1.08 | 1.08 | 1.08 | 1.09 | 1.07 | 1.08 | 1.07 | 1.05 | 1.03 | 1.02 | 0.98 | 0.96 | 0.98 | 0.98 | 0.97 | 0.97 | 0.96 | 0.95 | 0.95 | 0.96 | 0.98 | 0.98 | 1
91587 |  | 0.9 | 0.89 | 0.88 | 0.91 | 0.91 | 0.9 | 0.9 | 0.9 | 0.92 | 0.92 | 0.94 | 0.94 | 0.93 | 0.93 | 0.93 | 0.91 | 0.88 | 0.89 | 0.9 | 0.88 | 0.86 | 0.86 | 0.85 | 0.83 | 0.85 | 0.86 | 0.87 | 0.89 | 0.92 | 0.92 | 0.9 | 0.9 | 0.93 | 0.94 | 0.94 | 0.99 | 1 | 0.96 | 0.97 | 0.94 | 0.95 | 0.94 | 0.95 | 0.96 | 0.94 | 0.94 | 0.94 | 0.93 | 0.92 | 0.94 | 0.89 | 0.9 | 0.87 | 0.87 | 0.88 | 0.87 | 0.87 | 0.88 | 0.88 | 0.88 | 0.9 | 0.93 | 0.98 | 1 | 1.01 | 1.02 | 1.01 | 0.99 | 1.01 | 1.02 | 1.04 | 1.04 | 1.03 | 1 | 0.99 | 0.97 | 0.98 | 0.98 | 0.98 | 1 | 0.98 | 0.95 | 0.96 | 0.98 | 0.98 | 1 | 0.99 | 0.98 | 0.99 | 0.99 | 0.99 | 0.99 | 1.02 | 1.02 | 0.99 | 0.96 | 0.92 | 0.92 | 0.95 | 0.95 | 0.95 | 0.96 | 0.96 | 0.96 | 0.92 | 0.94 | 0.95 | 0.95 | 1.01 | 0.97 | 0.94 | 0.98 | 1 | 1 | 1 | 1.01 | 1.04 | 1.04 | 1.05 | 1.06 | 1.02 | 1.07 | 1.11 | 1.07 | 1.01 | 1.02 | 1.02 | 1.02 | 1.01 | 1.01 | 1.01 | 1.01 | 1.03 | 1.04 | 1.03 | 1.04 | 1.06 | 1.04 | 1.04 | 1.04 | 1.05 | 1.04 | 1.04 | 1.04 | 1.01 | 1 | 0.99 | 0.95 | 0.94 | 0.95 | 0.95 | 0.94 | 0.94 | 0.94 | 0.92 | 0.92 | 0.94 | 0.95 | 0.95 | 0.97
91589 |  | 0.91 | 0.89 | 0.89 | 0.92 | 0.91 | 0.9 | 0.9 | 0.91 | 0.93 | 0.93 | 0.95 | 0.94 | 0.94 | 0.94 | 0.94 | 0.92 | 0.89 | 0.9 | 0.9 | 0.89 | 0.87 | 0.87 | 0.85 | 0.83 | 0.86 | 0.86 | 0.87 | 0.89 | 0.92 | 0.92 | 0.91 | 0.91 | 0.94 | 0.95 | 0.95 | 1 | 1.01 | 0.97 | 0.98 | 0.95 | 0.95 | 0.95 | 0.96 | 0.97 | 0.95 | 0.95 | 0.95 | 0.94 | 0.93 | 0.95 | 0.9 | 0.91 | 0.88 | 0.87 | 0.88 | 0.88 | 0.88 | 0.89 | 0.88 | 0.89 | 0.91 | 0.94 | 0.99 | 1.01 | 1.01 | 1.02 | 1.02 | 1 | 1.02 | 1.03 | 1.05 | 1.05 | 1.04 | 1.01 | 0.99 | 0.98 | 0.98 | 0.99 | 0.99 | 1.01 | 0.99 | 0.96 | 0.96 | 0.99 | 0.98 | 1.01 | 1 | 0.99 | 1 | 1 | 1 | 0.99 | 1.03 | 1.03 | 1 | 0.96 | 0.93 | 0.93 | 0.95 | 0.95 | 0.96 | 0.96 | 0.96 | 0.96 | 0.93 | 0.95 | 0.95 | 0.96 | 1.02 | 0.98 | 0.94 | 0.99 | 1.01 | 1.01 | 1.01 | 1.02 | 1.05 | 1.05 | 1.05 | 1.07 | 1.03 | 1.08 | 1.11 | 1.07 | 1.02 | 1.03 | 1.02 | 1.03 | 1.02 | 1.02 | 1.02 | 1.02 | 1.04 | 1.05 | 1.04 | 1.05 | 1.06 | 1.05 | 1.05 | 1.05 | 1.06 | 1.04 | 1.05 | 1.04 | 1.02 | 1 | 1 | 0.96 | 0.94 | 0.95 | 0.96 | 0.94 | 0.95 | 0.94 | 0.93 | 0.93 | 0.94 | 0.95 | 0.96 | 0.97
91590 |  | 0.93 | 0.92 | 0.92 | 0.95 | 0.94 | 0.93 | 0.93 | 0.94 | 0.96 | 0.96 | 0.97 | 0.97 | 0.97 | 0.97 | 0.97 | 0.95 | 0.92 | 0.92 | 0.93 | 0.92 | 0.89 | 0.89 | 0.88 | 0.85 | 0.88 | 0.89 | 0.89 | 0.92 | 0.95 | 0.95 | 0.93 | 0.94 | 0.97 | 0.98 | 0.97 | 1.03 | 1.04 | 1 | 1.01 | 0.98 | 0.98 | 0.98 | 0.99 | 1 | 0.98 | 0.97 | 0.98 | 0.97 | 0.95 | 0.98 | 0.93 | 0.93 | 0.91 | 0.9 | 0.91 | 0.91 | 0.9 | 0.92 | 0.91 | 0.92 | 0.94 | 0.97 | 1.02 | 1.04 | 1.05 | 1.06 | 1.05 | 1.03 | 1.05 | 1.07 | 1.08 | 1.09 | 1.08 | 1.04 | 1.03 | 1.01 | 1.02 | 1.02 | 1.02 | 1.04 | 1.02 | 0.99 | 1 | 1.02 | 1.01 | 1.04 | 1.03 | 1.02 | 1.03 | 1.03 | 1.03 | 1.03 | 1.06 | 1.06 | 1.03 | 0.99 | 0.95 | 0.96 | 0.98 | 0.98 | 0.98 | 0.99 | 0.99 | 0.99 | 0.95 | 0.97 | 0.98 | 0.99 | 1.06 | 1.01 | 0.97 | 1.03 | 1.04 | 1.04 | 1.05 | 1.05 | 1.09 | 1.08 | 1.09 | 1.1 | 1.06 | 1.11 | 1.15 | 1.11 | 1.05 | 1.06 | 1.06 | 1.06 | 1.05 | 1.05 | 1.05 | 1.05 | 1.07 | 1.09 | 1.07 | 1.08 | 1.1 | 1.08 | 1.08 | 1.08 | 1.09 | 1.08 | 1.08 | 1.08 | 1.06 | 1.03 | 1.03 | 0.99 | 0.97 | 0.98 | 0.98 | 0.97 | 0.97 | 0.97 | 0.96 | 0.96 | 0.97 | 0.99 | 0.99 | 1
91592 |  | 0.89 | 0.88 | 0.87 | 0.9 | 0.9 | 0.89 | 0.89 | 0.89 | 0.92 | 0.91 | 0.93 | 0.93 | 0.92 | 0.92 | 0.92 | 0.9 | 0.88 | 0.88 | 0.89 | 0.88 | 0.85 | 0.85 | 0.84 | 0.82 | 0.84 | 0.85 | 0.86 | 0.88 | 0.91 | 0.91 | 0.89 | 0.89 | 0.92 | 0.93 | 0.93 | 0.98 | 0.99 | 0.95 | 0.96 | 0.93 | 0.93 | 0.93 | 0.94 | 0.95 | 0.93 | 0.93 | 0.93 | 0.92 | 0.91 | 0.93 | 0.89 | 0.89 | 0.86 | 0.86 | 0.87 | 0.86 | 0.86 | 0.87 | 0.87 | 0.87 | 0.89 | 0.92 | 0.97 | 0.99 | 1 | 1 | 1 | 0.98 | 1 | 1.01 | 1.03 | 1.03 | 1.02 | 0.99 | 0.97 | 0.96 | 0.96 | 0.97 | 0.97 | 0.99 | 0.97 | 0.94 | 0.95 | 0.97 | 0.97 | 0.99 | 0.98 | 0.97 | 0.98 | 0.98 | 0.98 | 0.98 | 1.01 | 1.01 | 0.98 | 0.95 | 0.91 | 0.91 | 0.94 | 0.94 | 0.94 | 0.95 | 0.95 | 0.95 | 0.91 | 0.93 | 0.94 | 0.94 | 1 | 0.96 | 0.93 | 0.97 | 0.99 | 0.99 | 0.99 | 1 | 1.03 | 1.03 | 1.03 | 1.05 | 1.01 | 1.06 | 1.09 | 1.06 | 1 | 1.01 | 1.01 | 1.01 | 1 | 1 | 1 | 1 | 1.02 | 1.03 | 1.02 | 1.03 | 1.04 | 1.03 | 1.03 | 1.03 | 1.04 | 1.02 | 1.03 | 1.02 | 1 | 0.98 | 0.98 | 0.94 | 0.93 | 0.94 | 0.94 | 0.93 | 0.93 | 0.93 | 0.91 | 0.91 | 0.93 | 0.94 | 0.94 | 0.96
91593 |  | 0.95 | 0.93 | 0.93 | 0.96 | 0.96 | 0.95 | 0.95 | 0.95 | 0.98 | 0.97 | 0.99 | 0.99 | 0.99 | 0.99 | 0.99 | 0.96 | 0.93 | 0.94 | 0.94 | 0.93 | 0.91 | 0.9 | 0.89 | 0.87 | 0.89 | 0.9 | 0.91 | 0.93 | 0.96 | 0.97 | 0.95 | 0.95 | 0.98 | 1 | 0.99 | 1.05 | 1.06 | 1.02 | 1.03 | 1 | 1 | 1 | 1.01 | 1.01 | 1 | 0.99 | 1 | 0.98 | 0.97 | 0.99 | 0.94 | 0.95 | 0.92 | 0.92 | 0.92 | 0.92 | 0.92 | 0.93 | 0.93 | 0.93 | 0.95 | 0.99 | 1.04 | 1.06 | 1.07 | 1.08 | 1.07 | 1.05 | 1.07 | 1.09 | 1.11 | 1.11 | 1.1 | 1.06 | 1.05 | 1.03 | 1.04 | 1.04 | 1.04 | 1.06 | 1.03 | 1 | 1.01 | 1.04 | 1.03 | 1.06 | 1.05 | 1.04 | 1.04 | 1.05 | 1.05 | 1.05 | 1.08 | 1.08 | 1.05 | 1.01 | 0.97 | 0.97 | 1 | 1 | 1 | 1.01 | 1.01 | 1.01 | 0.97 | 0.99 | 1 | 1.01 | 1.08 | 1.03 | 0.99 | 1.04 | 1.06 | 1.06 | 1.07 | 1.07 | 1.1 | 1.1 | 1.1 | 1.12 | 1.08 | 1.13 | 1.17 | 1.13 | 1.07 | 1.08 | 1.07 | 1.08 | 1.07 | 1.07 | 1.07 | 1.07 | 1.09 | 1.1 | 1.09 | 1.1 | 1.12 | 1.1 | 1.1 | 1.1 | 1.11 | 1.1 | 1.11 | 1.1 | 1.08 | 1.05 | 1.05 | 1 | 0.98 | 1 | 1 | 0.99 | 0.99 | 0.99 | 0.97 | 0.97 | 0.99 | 1 | 1.01 | 1.02
91595 |  | 0.9 | 0.88 | 0.88 | 0.91 | 0.91 | 0.89 | 0.9 | 0.9 | 0.92 | 0.92 | 0.94 | 0.93 | 0.93 | 0.93 | 0.93 | 0.91 | 0.88 | 0.89 | 0.89 | 0.88 | 0.86 | 0.86 | 0.85 | 0.83 | 0.85 | 0.85 | 0.86 | 0.88 | 0.91 | 0.91 | 0.9 | 0.9 | 0.93 | 0.94 | 0.94 | 0.99 | 1 | 0.96 | 0.97 | 0.94 | 0.94 | 0.94 | 0.95 | 0.96 | 0.94 | 0.94 | 0.94 | 0.93 | 0.92 | 0.94 | 0.89 | 0.9 | 0.87 | 0.87 | 0.87 | 0.87 | 0.87 | 0.88 | 0.87 | 0.88 | 0.9 | 0.93 | 0.98 | 1 | 1 | 1.01 | 1.01 | 0.99 | 1.01 | 1.02 | 1.04 | 1.04 | 1.03 | 1 | 0.98 | 0.97 | 0.98 | 0.98 | 0.98 | 1 | 0.98 | 0.95 | 0.96 | 0.98 | 0.98 | 1 | 0.99 | 0.98 | 0.99 | 0.99 | 0.99 | 0.98 | 1.02 | 1.02 | 0.99 | 0.95 | 0.92 | 0.92 | 0.95 | 0.94 | 0.95 | 0.95 | 0.95 | 0.95 | 0.92 | 0.94 | 0.94 | 0.95 | 1.01 | 0.97 | 0.93 | 0.98 | 1 | 0.99 | 1 | 1 | 1.04 | 1.04 | 1.04 | 1.05 | 1.02 | 1.07 | 1.1 | 1.06 | 1.01 | 1.02 | 1.01 | 1.02 | 1 | 1.01 | 1.01 | 1.01 | 1.03 | 1.04 | 1.03 | 1.04 | 1.05 | 1.04 | 1.04 | 1.03 | 1.05 | 1.03 | 1.04 | 1.03 | 1.01 | 0.99 | 0.99 | 0.95 | 0.93 | 0.94 | 0.95 | 0.93 | 0.94 | 0.93 | 0.92 | 0.92 | 0.93 | 0.94 | 0.95 | 0.96
91596 |  | 0.9 | 0.88 | 0.88 | 0.91 | 0.9 | 0.89 | 0.89 | 0.9 | 0.92 | 0.92 | 0.93 | 0.93 | 0.93 | 0.93 | 0.93 | 0.91 | 0.88 | 0.89 | 0.89 | 0.88 | 0.86 | 0.86 | 0.84 | 0.82 | 0.85 | 0.85 | 0.86 | 0.88 | 0.91 | 0.91 | 0.9 | 0.9 | 0.93 | 0.94 | 0.94 | 0.99 | 0.99 | 0.95 | 0.97 | 0.94 | 0.94 | 0.94 | 0.95 | 0.96 | 0.94 | 0.94 | 0.94 | 0.93 | 0.92 | 0.94 | 0.89 | 0.9 | 0.87 | 0.87 | 0.87 | 0.87 | 0.87 | 0.88 | 0.87 | 0.88 | 0.9 | 0.93 | 0.98 | 0.99 | 1 | 1.01 | 1 | 0.99 | 1 | 1.02 | 1.03 | 1.04 | 1.03 | 1 | 0.98 | 0.96 | 0.97 | 0.97 | 0.98 | 1 | 0.98 | 0.95 | 0.96 | 0.98 | 0.97 | 1 | 0.99 | 0.98 | 0.98 | 0.99 | 0.99 | 0.98 | 1.02 | 1.01 | 0.99 | 0.95 | 0.91 | 0.92 | 0.94 | 0.94 | 0.94 | 0.95 | 0.95 | 0.95 | 0.92 | 0.94 | 0.94 | 0.95 | 1.01 | 0.97 | 0.93 | 0.98 | 1 | 0.99 | 1 | 1 | 1.04 | 1.04 | 1.04 | 1.05 | 1.02 | 1.06 | 1.1 | 1.06 | 1.01 | 1.02 | 1.01 | 1.01 | 1 | 1 | 1 | 1 | 1.03 | 1.04 | 1.02 | 1.04 | 1.05 | 1.03 | 1.03 | 1.03 | 1.04 | 1.03 | 1.04 | 1.03 | 1.01 | 0.99 | 0.99 | 0.95 | 0.93 | 0.94 | 0.94 | 0.93 | 0.93 | 0.93 | 0.92 | 0.92 | 0.93 | 0.94 | 0.95 | 0.96
91598 |  | 0.9 | 0.88 | 0.88 | 0.91 | 0.91 | 0.89 | 0.89 | 0.9 | 0.92 | 0.92 | 0.93 | 0.93 | 0.93 | 0.93 | 0.93 | 0.91 | 0.88 | 0.89 | 0.89 | 0.88 | 0.86 | 0.85 | 0.84 | 0.82 | 0.85 | 0.85 | 0.86 | 0.88 | 0.91 | 0.91 | 0.89 | 0.9 | 0.93 | 0.94 | 0.93 | 0.99 | 0.99 | 0.95 | 0.97 | 0.94 | 0.94 | 0.94 | 0.95 | 0.96 | 0.94 | 0.93 | 0.94 | 0.93 | 0.91 | 0.94 | 0.89 | 0.89 | 0.87 | 0.86 | 0.87 | 0.87 | 0.87 | 0.88 | 0.87 | 0.88 | 0.9 | 0.93 | 0.98 | 0.99 | 1 | 1.01 | 1 | 0.99 | 1 | 1.02 | 1.03 | 1.03 | 1.03 | 1 | 0.98 | 0.96 | 0.97 | 0.97 | 0.97 | 0.99 | 0.97 | 0.95 | 0.95 | 0.98 | 0.97 | 0.99 | 0.98 | 0.98 | 0.98 | 0.99 | 0.99 | 0.98 | 1.02 | 1.02 | 0.99 | 0.95 | 0.92 | 0.92 | 0.95 | 0.94 | 0.95 | 0.95 | 0.95 | 0.95 | 0.92 | 0.94 | 0.94 | 0.95 | 1.01 | 0.97 | 0.93 | 0.98 | 1 | 0.99 | 1 | 1 | 1.04 | 1.04 | 1.04 | 1.05 | 1.01 | 1.06 | 1.1 | 1.06 | 1.01 | 1.02 | 1.01 | 1.01 | 1 | 1 | 1 | 1 | 1.03 | 1.04 | 1.02 | 1.04 | 1.05 | 1.03 | 1.03 | 1.03 | 1.04 | 1.03 | 1.04 | 1.03 | 1.01 | 0.99 | 0.99 | 0.95 | 0.93 | 0.94 | 0.95 | 0.93 | 0.94 | 0.93 | 0.92 | 0.92 | 0.93 | 0.94 | 0.95 | 0.96
91599 |  | 0.89 | 0.88 | 0.88 | 0.91 | 0.9 | 0.89 | 0.89 | 0.9 | 0.92 | 0.91 | 0.93 | 0.93 | 0.93 | 0.93 | 0.93 | 0.91 | 0.88 | 0.89 | 0.89 | 0.88 | 0.86 | 0.85 | 0.84 | 0.82 | 0.84 | 0.85 | 0.86 | 0.88 | 0.91 | 0.91 | 0.89 | 0.9 | 0.93 | 0.94 | 0.93 | 0.98 | 0.99 | 0.95 | 0.96 | 0.94 | 0.94 | 0.94 | 0.95 | 0.95 | 0.94 | 0.93 | 0.94 | 0.92 | 0.91 | 0.93 | 0.89 | 0.89 | 0.87 | 0.86 | 0.87 | 0.87 | 0.86 | 0.88 | 0.87 | 0.88 | 0.89 | 0.93 | 0.97 | 0.99 | 1 | 1.01 | 1 | 0.98 | 1 | 1.01 | 1.03 | 1.03 | 1.02 | 0.99 | 0.98 | 0.96 | 0.97 | 0.97 | 0.97 | 0.99 | 0.97 | 0.94 | 0.95 | 0.97 | 0.97 | 0.99 | 0.98 | 0.98 | 0.98 | 0.98 | 0.98 | 0.98 | 1.01 | 1.01 | 0.98 | 0.95 | 0.91 | 0.91 | 0.94 | 0.94 | 0.94 | 0.95 | 0.95 | 0.95 | 0.92 | 0.93 | 0.94 | 0.94 | 1 | 0.96 | 0.93 | 0.97 | 0.99 | 0.99 | 0.99 | 1 | 1.03 | 1.03 | 1.04 | 1.05 | 1.01 | 1.06 | 1.1 | 1.06 | 1 | 1.01 | 1.01 | 1.01 | 1 | 1 | 1 | 1 | 1.02 | 1.03 | 1.02 | 1.03 | 1.05 | 1.03 | 1.03 | 1.03 | 1.04 | 1.03 | 1.03 | 1.03 | 1 | 0.99 | 0.98 | 0.94 | 0.93 | 0.94 | 0.94 | 0.93 | 0.93 | 0.93 | 0.91 | 0.91 | 0.93 | 0.94 | 0.94 | 0.96
91601 |  | 0.89 | 0.87 | 0.87 | 0.9 | 0.9 | 0.89 | 0.89 | 0.89 | 0.91 | 0.91 | 0.93 | 0.92 | 0.92 | 0.92 | 0.92 | 0.9 | 0.88 | 0.88 | 0.89 | 0.88 | 0.85 | 0.85 | 0.84 | 0.82 | 0.84 | 0.85 | 0.86 | 0.88 | 0.91 | 0.91 | 0.89 | 0.89 | 0.92 | 0.93 | 0.93 | 0.98 | 0.99 | 0.95 | 0.96 | 0.93 | 0.93 | 0.93 | 0.94 | 0.95 | 0.93 | 0.93 | 0.93 | 0.92 | 0.91 | 0.93 | 0.89 | 0.89 | 0.86 | 0.86 | 0.87 | 0.86 | 0.86 | 0.87 | 0.87 | 0.87 | 0.89 | 0.92 | 0.97 | 0.99 | 0.99 | 1 | 1 | 0.98 | 1 | 1.01 | 1.03 | 1.03 | 1.02 | 0.99 | 0.97 | 0.96 | 0.96 | 0.96 | 0.97 | 0.99 | 0.97 | 0.94 | 0.95 | 0.97 | 0.97 | 0.99 | 0.98 | 0.97 | 0.98 | 0.98 | 0.98 | 0.97 | 1.01 | 1.01 | 0.98 | 0.94 | 0.91 | 0.91 | 0.94 | 0.93 | 0.94 | 0.95 | 0.95 | 0.95 | 0.91 | 0.93 | 0.93 | 0.94 | 1 | 0.96 | 0.92 | 0.97 | 0.99 | 0.98 | 0.99 | 0.99 | 1.03 | 1.03 | 1.03 | 1.04 | 1.01 | 1.06 | 1.09 | 1.05 | 1 | 1.01 | 1 | 1.01 | 0.99 | 1 | 0.99 | 0.99 | 1.02 | 1.03 | 1.01 | 1.03 | 1.04 | 1.03 | 1.03 | 1.02 | 1.03 | 1.02 | 1.03 | 1.02 | 1 | 0.98 | 0.98 | 0.94 | 0.92 | 0.94 | 0.94 | 0.93 | 0.93 | 0.92 | 0.91 | 0.91 | 0.92 | 0.94 | 0.94 | 0.95
91602 |  | 0.91 | 0.89 | 0.89 | 0.92 | 0.92 | 0.91 | 0.91 | 0.91 | 0.94 | 0.93 | 0.95 | 0.95 | 0.95 | 0.95 | 0.95 | 0.93 | 0.9 | 0.9 | 0.91 | 0.9 | 0.87 | 0.87 | 0.86 | 0.84 | 0.86 | 0.87 | 0.88 | 0.9 | 0.93 | 0.93 | 0.91 | 0.92 | 0.95 | 0.96 | 0.95 | 1 | 1.01 | 0.97 | 0.98 | 0.96 | 0.96 | 0.95 | 0.97 | 0.97 | 0.96 | 0.95 | 0.96 | 0.94 | 0.93 | 0.95 | 0.91 | 0.91 | 0.89 | 0.88 | 0.89 | 0.88 | 0.88 | 0.89 | 0.89 | 0.9 | 0.91 | 0.95 | 0.99 | 1.01 | 1.02 | 1.03 | 1.02 | 1.01 | 1.02 | 1.03 | 1.05 | 1.06 | 1.05 | 1.01 | 1 | 0.98 | 0.99 | 0.99 | 0.99 | 1.01 | 0.99 | 0.96 | 0.97 | 0.99 | 0.99 | 1.02 | 1 | 1 | 1 | 1.01 | 1 | 1 | 1.03 | 1.03 | 1 | 0.97 | 0.93 | 0.93 | 0.96 | 0.95 | 0.96 | 0.97 | 0.97 | 0.97 | 0.93 | 0.95 | 0.96 | 0.96 | 1.03 | 0.98 | 0.95 | 1 | 1.01 | 1.01 | 1.02 | 1.02 | 1.06 | 1.06 | 1.06 | 1.07 | 1.03 | 1.08 | 1.12 | 1.08 | 1.02 | 1.03 | 1.03 | 1.03 | 1.02 | 1.02 | 1.02 | 1.02 | 1.04 | 1.05 | 1.04 | 1.05 | 1.07 | 1.05 | 1.05 | 1.05 | 1.06 | 1.05 | 1.05 | 1.05 | 1.03 | 1.01 | 1 | 0.96 | 0.95 | 0.96 | 0.96 | 0.95 | 0.95 | 0.94 | 0.93 | 0.93 | 0.95 | 0.96 | 0.96 | 0.98
91604 |  | 0.9 | 0.88 | 0.88 | 0.91 | 0.9 | 0.89 | 0.89 | 0.9 | 0.92 | 0.92 | 0.93 | 0.93 | 0.93 | 0.93 | 0.93 | 0.9 | 0.88 | 0.89 | 0.89 | 0.88 | 0.86 | 0.85 | 0.84 | 0.82 | 0.84 | 0.85 | 0.86 | 0.88 | 0.91 | 0.91 | 0.89 | 0.9 | 0.93 | 0.94 | 0.93 | 0.99 | 0.99 | 0.95 | 0.97 | 0.94 | 0.94 | 0.94 | 0.95 | 0.96 | 0.94 | 0.93 | 0.94 | 0.92 | 0.91 | 0.93 | 0.89 | 0.89 | 0.87 | 0.86 | 0.87 | 0.87 | 0.86 | 0.88 | 0.87 | 0.88 | 0.89 | 0.93 | 0.98 | 0.99 | 1 | 1.01 | 1 | 0.99 | 1 | 1.02 | 1.03 | 1.03 | 1.03 | 1 | 0.98 | 0.96 | 0.97 | 0.97 | 0.97 | 0.99 | 0.97 | 0.94 | 0.95 | 0.98 | 0.97 | 0.99 | 0.98 | 0.98 | 0.98 | 0.99 | 0.99 | 0.98 | 1.01 | 1.01 | 0.99 | 0.95 | 0.92 | 0.92 | 0.94 | 0.94 | 0.95 | 0.95 | 0.95 | 0.95 | 0.92 | 0.94 | 0.94 | 0.95 | 1.01 | 0.97 | 0.93 | 0.98 | 0.99 | 0.99 | 1 | 1 | 1.03 | 1.03 | 1.04 | 1.05 | 1.01 | 1.06 | 1.1 | 1.06 | 1.01 | 1.02 | 1.01 | 1.01 | 1 | 1 | 1 | 1 | 1.03 | 1.04 | 1.02 | 1.03 | 1.05 | 1.03 | 1.03 | 1.03 | 1.04 | 1.03 | 1.03 | 1.03 | 1.01 | 0.99 | 0.98 | 0.94 | 0.93 | 0.94 | 0.94 | 0.93 | 0.93 | 0.93 | 0.92 | 0.92 | 0.93 | 0.94 | 0.95 | 0.96
91605 |  | 0.94 | 0.92 | 0.92 | 0.95 | 0.95 | 0.94 | 0.94 | 0.94 | 0.96 | 0.96 | 0.98 | 0.98 | 0.97 | 0.97 | 0.97 | 0.95 | 0.92 | 0.93 | 0.93 | 0.92 | 0.9 | 0.89 | 0.88 | 0.86 | 0.88 | 0.89 | 0.9 | 0.92 | 0.95 | 0.95 | 0.94 | 0.94 | 0.97 | 0.98 | 0.98 | 1.03 | 1.04 | 1 | 1.02 | 0.99 | 0.99 | 0.98 | 1 | 1 | 0.99 | 0.98 | 0.99 | 0.97 | 0.96 | 0.98 | 0.93 | 0.94 | 0.91 | 0.91 | 0.91 | 0.91 | 0.91 | 0.92 | 0.92 | 0.92 | 0.94 | 0.97 | 1.03 | 1.04 | 1.05 | 1.06 | 1.06 | 1.04 | 1.06 | 1.07 | 1.09 | 1.09 | 1.08 | 1.05 | 1.03 | 1.01 | 1.02 | 1.02 | 1.02 | 1.04 | 1.02 | 0.99 | 1 | 1.02 | 1.02 | 1.04 | 1.03 | 1.03 | 1.03 | 1.04 | 1.04 | 1.03 | 1.07 | 1.07 | 1.04 | 1 | 0.96 | 0.96 | 0.99 | 0.99 | 0.99 | 1 | 1 | 1 | 0.96 | 0.98 | 0.99 | 1 | 1.06 | 1.02 | 0.98 | 1.03 | 1.05 | 1.05 | 1.05 | 1.06 | 1.09 | 1.09 | 1.09 | 1.11 | 1.07 | 1.11 | 1.15 | 1.11 | 1.06 | 1.07 | 1.06 | 1.07 | 1.05 | 1.06 | 1.06 | 1.05 | 1.08 | 1.09 | 1.08 | 1.09 | 1.11 | 1.09 | 1.09 | 1.09 | 1.1 | 1.09 | 1.09 | 1.09 | 1.06 | 1.04 | 1.04 | 0.99 | 0.97 | 0.99 | 0.99 | 0.98 | 0.98 | 0.98 | 0.96 | 0.96 | 0.98 | 0.99 | 1 | 1.01
91607 |  | 0.95 | 0.93 | 0.93 | 0.96 | 0.96 | 0.95 | 0.95 | 0.95 | 0.98 | 0.97 | 0.99 | 0.99 | 0.99 | 0.99 | 0.99 | 0.96 | 0.93 | 0.94 | 0.94 | 0.93 | 0.91 | 0.9 | 0.89 | 0.87 | 0.89 | 0.9 | 0.91 | 0.93 | 0.97 | 0.97 | 0.95 | 0.96 | 0.99 | 1 | 0.99 | 1.05 | 1.06 | 1.02 | 1.03 | 1 | 1 | 1 | 1.01 | 1.02 | 1 | 0.99 | 1 | 0.98 | 0.97 | 0.99 | 0.94 | 0.95 | 0.92 | 0.91 | 0.92 | 0.92 | 0.91 | 0.93 | 0.92 | 0.93 | 0.95 | 0.99 | 1.04 | 1.06 | 1.07 | 1.08 | 1.07 | 1.06 | 1.08 | 1.09 | 1.11 | 1.11 | 1.1 | 1.07 | 1.05 | 1.03 | 1.04 | 1.04 | 1.04 | 1.06 | 1.04 | 1 | 1.01 | 1.04 | 1.03 | 1.06 | 1.05 | 1.04 | 1.04 | 1.05 | 1.05 | 1.04 | 1.08 | 1.08 | 1.05 | 1.01 | 0.97 | 0.97 | 1 | 0.99 | 1 | 1.01 | 1.01 | 1.01 | 0.97 | 0.99 | 1 | 1.01 | 1.07 | 1.03 | 0.99 | 1.04 | 1.06 | 1.06 | 1.06 | 1.06 | 1.1 | 1.1 | 1.1 | 1.12 | 1.07 | 1.13 | 1.17 | 1.12 | 1.07 | 1.07 | 1.07 | 1.07 | 1.07 | 1.07 | 1.07 | 1.07 | 1.09 | 1.1 | 1.09 | 1.1 | 1.12 | 1.1 | 1.11 | 1.1 | 1.11 | 1.1 | 1.11 | 1.1 | 1.08 | 1.05 | 1.05 | 1 | 0.98 | 1 | 1 | 0.99 | 0.99 | 0.98 | 0.97 | 0.97 | 0.98 | 1 | 1 | 1.02
91608 |  | 0.9 | 0.89 | 0.89 | 0.92 | 0.91 | 0.9 | 0.9 | 0.9 | 0.93 | 0.92 | 0.94 | 0.94 | 0.93 | 0.93 | 0.93 | 0.91 | 0.89 | 0.89 | 0.9 | 0.89 | 0.86 | 0.86 | 0.85 | 0.83 | 0.85 | 0.86 | 0.87 | 0.89 | 0.92 | 0.92 | 0.9 | 0.9 | 0.93 | 0.95 | 0.94 | 0.99 | 1 | 0.96 | 0.97 | 0.95 | 0.95 | 0.94 | 0.96 | 0.96 | 0.95 | 0.94 | 0.95 | 0.93 | 0.92 | 0.94 | 0.9 | 0.9 | 0.87 | 0.87 | 0.88 | 0.87 | 0.87 | 0.88 | 0.88 | 0.89 | 0.9 | 0.94 | 0.98 | 1 | 1.01 | 1.02 | 1.01 | 0.99 | 1.01 | 1.02 | 1.04 | 1.04 | 1.03 | 1 | 0.99 | 0.97 | 0.98 | 0.98 | 0.98 | 1 | 0.98 | 0.95 | 0.96 | 0.98 | 0.98 | 1 | 0.99 | 0.98 | 0.99 | 0.99 | 0.99 | 0.99 | 1.02 | 1.02 | 0.99 | 0.96 | 0.92 | 0.92 | 0.95 | 0.95 | 0.95 | 0.96 | 0.96 | 0.96 | 0.92 | 0.94 | 0.95 | 0.95 | 1.02 | 0.97 | 0.94 | 0.99 | 1 | 1 | 1.01 | 1.01 | 1.04 | 1.04 | 1.05 | 1.06 | 1.02 | 1.07 | 1.11 | 1.07 | 1.02 | 1.02 | 1.02 | 1.02 | 1.01 | 1.01 | 1.01 | 1.01 | 1.03 | 1.04 | 1.03 | 1.04 | 1.06 | 1.04 | 1.04 | 1.04 | 1.05 | 1.04 | 1.04 | 1.04 | 1.02 | 1 | 0.99 | 0.95 | 0.94 | 0.95 | 0.95 | 0.94 | 0.94 | 0.94 | 0.92 | 0.92 | 0.94 | 0.95 | 0.95 | 0.97
91610 |  | 0.93 | 0.91 | 0.91 | 0.94 | 0.93 | 0.92 | 0.92 | 0.93 | 0.95 | 0.95 | 0.97 | 0.96 | 0.96 | 0.96 | 0.96 | 0.94 | 0.91 | 0.92 | 0.92 | 0.91 | 0.89 | 0.88 | 0.87 | 0.85 | 0.87 | 0.88 | 0.89 | 0.91 | 0.94 | 0.94 | 0.93 | 0.93 | 0.96 | 0.97 | 0.97 | 1.02 | 1.03 | 0.99 | 1 | 0.97 | 0.97 | 0.97 | 0.98 | 0.99 | 0.97 | 0.97 | 0.97 | 0.96 | 0.95 | 0.97 | 0.92 | 0.93 | 0.9 | 0.89 | 0.9 | 0.9 | 0.89 | 0.91 | 0.9 | 0.91 | 0.93 | 0.96 | 1.01 | 1.03 | 1.04 | 1.05 | 1.04 | 1.02 | 1.04 | 1.06 | 1.07 | 1.08 | 1.07 | 1.03 | 1.02 | 1 | 1.01 | 1.01 | 1.01 | 1.03 | 1.01 | 0.98 | 0.99 | 1.01 | 1.01 | 1.03 | 1.02 | 1.01 | 1.02 | 1.02 | 1.02 | 1.02 | 1.05 | 1.05 | 1.02 | 0.98 | 0.94 | 0.95 | 0.97 | 0.97 | 0.98 | 0.98 | 0.98 | 0.98 | 0.95 | 0.97 | 0.97 | 0.98 | 1.05 | 1 | 0.97 | 1.02 | 1.03 | 1.03 | 1.04 | 1.04 | 1.07 | 1.07 | 1.08 | 1.09 | 1.05 | 1.1 | 1.14 | 1.1 | 1.04 | 1.05 | 1.05 | 1.05 | 1.04 | 1.04 | 1.04 | 1.04 | 1.06 | 1.07 | 1.06 | 1.07 | 1.09 | 1.07 | 1.07 | 1.07 | 1.08 | 1.07 | 1.08 | 1.07 | 1.05 | 1.03 | 1.02 | 0.98 | 0.96 | 0.98 | 0.98 | 0.96 | 0.97 | 0.96 | 0.95 | 0.95 | 0.96 | 0.98 | 0.98 | 0.99
91611 |  | 0.91 | 0.9 | 0.89 | 0.93 | 0.92 | 0.91 | 0.91 | 0.91 | 0.94 | 0.93 | 0.95 | 0.95 | 0.95 | 0.94 | 0.95 | 0.92 | 0.9 | 0.9 | 0.91 | 0.9 | 0.87 | 0.87 | 0.86 | 0.84 | 0.86 | 0.87 | 0.88 | 0.9 | 0.93 | 0.93 | 0.91 | 0.92 | 0.94 | 0.96 | 0.95 | 1 | 1.01 | 0.97 | 0.98 | 0.96 | 0.96 | 0.96 | 0.97 | 0.97 | 0.96 | 0.95 | 0.96 | 0.94 | 0.93 | 0.95 | 0.91 | 0.91 | 0.89 | 0.88 | 0.89 | 0.88 | 0.88 | 0.89 | 0.89 | 0.9 | 0.91 | 0.95 | 1 | 1.01 | 1.02 | 1.03 | 1.02 | 1.01 | 1.02 | 1.04 | 1.06 | 1.06 | 1.05 | 1.02 | 1 | 0.98 | 0.99 | 0.99 | 0.99 | 1.01 | 0.99 | 0.96 | 0.97 | 0.99 | 0.99 | 1.01 | 1 | 1 | 1 | 1.01 | 1.01 | 1 | 1.04 | 1.04 | 1.01 | 0.97 | 0.93 | 0.93 | 0.96 | 0.96 | 0.96 | 0.97 | 0.97 | 0.97 | 0.93 | 0.95 | 0.96 | 0.97 | 1.03 | 0.99 | 0.95 | 1 | 1.02 | 1.01 | 1.02 | 1.02 | 1.06 | 1.06 | 1.06 | 1.07 | 1.03 | 1.08 | 1.12 | 1.08 | 1.03 | 1.04 | 1.03 | 1.03 | 1.02 | 1.02 | 1.02 | 1.02 | 1.05 | 1.06 | 1.04 | 1.06 | 1.07 | 1.05 | 1.05 | 1.05 | 1.06 | 1.05 | 1.06 | 1.05 | 1.03 | 1.01 | 1 | 0.96 | 0.95 | 0.96 | 0.96 | 0.95 | 0.95 | 0.95 | 0.93 | 0.93 | 0.95 | 0.96 | 0.97 | 0.98
91613 |  | 0.93 | 0.92 | 0.92 | 0.95 | 0.94 | 0.93 | 0.93 | 0.94 | 0.96 | 0.96 | 0.98 | 0.97 | 0.97 | 0.97 | 0.97 | 0.95 | 0.92 | 0.92 | 0.93 | 0.92 | 0.89 | 0.89 | 0.88 | 0.86 | 0.88 | 0.89 | 0.9 | 0.92 | 0.95 | 0.95 | 0.93 | 0.94 | 0.97 | 0.98 | 0.97 | 1.03 | 1.04 | 1 | 1.01 | 0.98 | 0.98 | 0.98 | 0.99 | 1 | 0.98 | 0.97 | 0.98 | 0.97 | 0.95 | 0.98 | 0.93 | 0.93 | 0.91 | 0.9 | 0.91 | 0.91 | 0.9 | 0.92 | 0.91 | 0.92 | 0.94 | 0.97 | 1.02 | 1.04 | 1.05 | 1.06 | 1.05 | 1.03 | 1.05 | 1.07 | 1.09 | 1.09 | 1.08 | 1.04 | 1.03 | 1.01 | 1.02 | 1.02 | 1.02 | 1.04 | 1.02 | 0.99 | 0.99 | 1.02 | 1.01 | 1.04 | 1.03 | 1.02 | 1.03 | 1.03 | 1.03 | 1.03 | 1.06 | 1.07 | 1.03 | 0.99 | 0.96 | 0.96 | 0.98 | 0.98 | 0.99 | 0.99 | 0.99 | 0.99 | 0.96 | 0.98 | 0.98 | 0.99 | 1.06 | 1.01 | 0.97 | 1.03 | 1.04 | 1.04 | 1.05 | 1.05 | 1.09 | 1.08 | 1.09 | 1.1 | 1.06 | 1.11 | 1.15 | 1.11 | 1.05 | 1.06 | 1.06 | 1.06 | 1.05 | 1.05 | 1.05 | 1.05 | 1.07 | 1.09 | 1.07 | 1.08 | 1.1 | 1.08 | 1.08 | 1.08 | 1.09 | 1.08 | 1.09 | 1.08 | 1.06 | 1.04 | 1.03 | 0.99 | 0.97 | 0.98 | 0.99 | 0.97 | 0.98 | 0.97 | 0.96 | 0.96 | 0.97 | 0.99 | 0.99 | 1.01
91614 |  | 0.91 | 0.9 | 0.9 | 0.93 | 0.92 | 0.91 | 0.91 | 0.92 | 0.94 | 0.94 | 0.96 | 0.96 | 0.95 | 0.95 | 0.96 | 0.93 | 0.9 | 0.91 | 0.91 | 0.9 | 0.88 | 0.88 | 0.86 | 0.84 | 0.87 | 0.87 | 0.88 | 0.9 | 0.93 | 0.94 | 0.92 | 0.92 | 0.95 | 0.97 | 0.96 | 1.01 | 1.02 | 0.98 | 0.99 | 0.96 | 0.96 | 0.96 | 0.97 | 0.98 | 0.96 | 0.96 | 0.96 | 0.95 | 0.94 | 0.96 | 0.92 | 0.92 | 0.89 | 0.89 | 0.89 | 0.89 | 0.89 | 0.9 | 0.89 | 0.9 | 0.92 | 0.95 | 1 | 1.02 | 1.03 | 1.04 | 1.03 | 1.01 | 1.03 | 1.04 | 1.06 | 1.06 | 1.06 | 1.02 | 1.01 | 0.99 | 1 | 1 | 1 | 1.02 | 1 | 0.97 | 0.98 | 1 | 1 | 1.02 | 1.01 | 1.01 | 1.01 | 1.01 | 1.01 | 1.01 | 1.04 | 1.04 | 1.01 | 0.97 | 0.93 | 0.94 | 0.96 | 0.96 | 0.96 | 0.97 | 0.97 | 0.97 | 0.94 | 0.96 | 0.96 | 0.97 | 1.03 | 0.99 | 0.95 | 1 | 1.02 | 1.02 | 1.02 | 1.03 | 1.06 | 1.06 | 1.07 | 1.08 | 1.04 | 1.09 | 1.12 | 1.09 | 1.03 | 1.04 | 1.03 | 1.04 | 1.02 | 1.03 | 1.03 | 1.03 | 1.05 | 1.06 | 1.05 | 1.06 | 1.08 | 1.06 | 1.06 | 1.06 | 1.07 | 1.06 | 1.06 | 1.05 | 1.03 | 1.02 | 1.01 | 0.97 | 0.95 | 0.96 | 0.97 | 0.95 | 0.95 | 0.95 | 0.94 | 0.94 | 0.95 | 0.96 | 0.97 | 0.98
91616 |  | 0.91 | 0.9 | 0.9 | 0.93 | 0.92 | 0.91 | 0.91 | 0.92 | 0.94 | 0.94 | 0.95 | 0.95 | 0.95 | 0.95 | 0.95 | 0.92 | 0.9 | 0.9 | 0.91 | 0.9 | 0.88 | 0.87 | 0.86 | 0.84 | 0.86 | 0.87 | 0.88 | 0.9 | 0.93 | 0.93 | 0.91 | 0.92 | 0.95 | 0.96 | 0.95 | 1.01 | 1.02 | 0.97 | 0.99 | 0.96 | 0.96 | 0.96 | 0.97 | 0.98 | 0.96 | 0.95 | 0.96 | 0.94 | 0.93 | 0.95 | 0.91 | 0.91 | 0.89 | 0.88 | 0.89 | 0.89 | 0.88 | 0.9 | 0.89 | 0.9 | 0.91 | 0.95 | 1 | 1.01 | 1.02 | 1.03 | 1.03 | 1.01 | 1.03 | 1.04 | 1.06 | 1.06 | 1.05 | 1.02 | 1 | 0.98 | 0.99 | 0.99 | 0.99 | 1.01 | 0.99 | 0.96 | 0.97 | 1 | 0.99 | 1.01 | 1 | 1 | 1 | 1.01 | 1.01 | 1 | 1.04 | 1.04 | 1.01 | 0.97 | 0.93 | 0.94 | 0.96 | 0.96 | 0.96 | 0.97 | 0.97 | 0.97 | 0.94 | 0.96 | 0.96 | 0.97 | 1.03 | 0.99 | 0.95 | 1 | 1.02 | 1.01 | 1.02 | 1.02 | 1.06 | 1.06 | 1.06 | 1.07 | 1.04 | 1.08 | 1.12 | 1.08 | 1.03 | 1.04 | 1.03 | 1.03 | 1.02 | 1.03 | 1.02 | 1.02 | 1.05 | 1.06 | 1.05 | 1.06 | 1.07 | 1.06 | 1.06 | 1.06 | 1.07 | 1.05 | 1.06 | 1.05 | 1.03 | 1.01 | 1.01 | 0.97 | 0.95 | 0.96 | 0.96 | 0.95 | 0.95 | 0.95 | 0.94 | 0.94 | 0.95 | 0.96 | 0.97 | 0.98
91617 |  | 0.9 | 0.88 | 0.88 | 0.91 | 0.91 | 0.89 | 0.89 | 0.9 | 0.92 | 0.92 | 0.93 | 0.93 | 0.93 | 0.93 | 0.93 | 0.91 | 0.88 | 0.89 | 0.89 | 0.88 | 0.86 | 0.86 | 0.84 | 0.82 | 0.85 | 0.85 | 0.86 | 0.88 | 0.91 | 0.91 | 0.89 | 0.9 | 0.93 | 0.94 | 0.93 | 0.99 | 0.99 | 0.96 | 0.97 | 0.94 | 0.94 | 0.94 | 0.95 | 0.96 | 0.94 | 0.93 | 0.94 | 0.93 | 0.91 | 0.93 | 0.89 | 0.89 | 0.87 | 0.86 | 0.87 | 0.87 | 0.87 | 0.88 | 0.87 | 0.88 | 0.9 | 0.93 | 0.98 | 0.99 | 1 | 1.01 | 1.01 | 0.99 | 1.01 | 1.02 | 1.04 | 1.04 | 1.03 | 1 | 0.98 | 0.97 | 0.97 | 0.97 | 0.97 | 0.99 | 0.97 | 0.95 | 0.95 | 0.98 | 0.97 | 0.99 | 0.98 | 0.98 | 0.98 | 0.99 | 0.99 | 0.98 | 1.02 | 1.02 | 0.99 | 0.95 | 0.92 | 0.92 | 0.95 | 0.94 | 0.95 | 0.95 | 0.95 | 0.95 | 0.92 | 0.94 | 0.94 | 0.95 | 1.01 | 0.97 | 0.93 | 0.98 | 1 | 0.99 | 1 | 1 | 1.04 | 1.03 | 1.04 | 1.05 | 1.01 | 1.06 | 1.1 | 1.06 | 1.01 | 1.02 | 1.01 | 1.02 | 1 | 1.01 | 1 | 1 | 1.03 | 1.04 | 1.03 | 1.04 | 1.05 | 1.03 | 1.03 | 1.03 | 1.04 | 1.03 | 1.04 | 1.03 | 1.01 | 0.99 | 0.99 | 0.95 | 0.93 | 0.94 | 0.95 | 0.93 | 0.94 | 0.93 | 0.92 | 0.92 | 0.93 | 0.95 | 0.95 | 0.96
91619 |  | 0.93 | 0.92 | 0.92 | 0.95 | 0.94 | 0.93 | 0.93 | 0.94 | 0.96 | 0.96 | 0.97 | 0.97 | 0.97 | 0.97 | 0.97 | 0.94 | 0.92 | 0.92 | 0.93 | 0.92 | 0.89 | 0.89 | 0.88 | 0.85 | 0.88 | 0.89 | 0.89 | 0.92 | 0.95 | 0.95 | 0.93 | 0.94 | 0.97 | 0.98 | 0.97 | 1.03 | 1.04 | 1 | 1.01 | 0.98 | 0.98 | 0.98 | 0.99 | 1 | 0.98 | 0.97 | 0.98 | 0.96 | 0.95 | 0.98 | 0.93 | 0.93 | 0.91 | 0.9 | 0.91 | 0.9 | 0.9 | 0.91 | 0.91 | 0.92 | 0.93 | 0.97 | 1.02 | 1.04 | 1.05 | 1.06 | 1.05 | 1.03 | 1.05 | 1.07 | 1.08 | 1.08 | 1.08 | 1.04 | 1.03 | 1.01 | 1.02 | 1.02 | 1.02 | 1.04 | 1.02 | 0.98 | 0.99 | 1.02 | 1.01 | 1.04 | 1.03 | 1.02 | 1.03 | 1.03 | 1.03 | 1.03 | 1.06 | 1.06 | 1.03 | 0.99 | 0.95 | 0.96 | 0.98 | 0.98 | 0.98 | 0.99 | 0.99 | 0.99 | 0.95 | 0.97 | 0.98 | 0.99 | 1.06 | 1.01 | 0.97 | 1.02 | 1.04 | 1.04 | 1.05 | 1.05 | 1.08 | 1.08 | 1.08 | 1.1 | 1.06 | 1.11 | 1.15 | 1.11 | 1.05 | 1.06 | 1.06 | 1.06 | 1.05 | 1.05 | 1.05 | 1.05 | 1.07 | 1.08 | 1.07 | 1.08 | 1.1 | 1.08 | 1.08 | 1.08 | 1.09 | 1.08 | 1.08 | 1.08 | 1.06 | 1.03 | 1.03 | 0.99 | 0.97 | 0.98 | 0.98 | 0.97 | 0.97 | 0.97 | 0.96 | 0.96 | 0.97 | 0.99 | 0.99 | 1
91620 |  | 0.92 | 0.9 | 0.9 | 0.93 | 0.92 | 0.91 | 0.91 | 0.92 | 0.94 | 0.94 | 0.95 | 0.95 | 0.95 | 0.95 | 0.95 | 0.92 | 0.9 | 0.9 | 0.91 | 0.9 | 0.88 | 0.87 | 0.86 | 0.84 | 0.86 | 0.87 | 0.88 | 0.9 | 0.93 | 0.93 | 0.91 | 0.92 | 0.95 | 0.96 | 0.95 | 1.01 | 1.02 | 0.98 | 0.99 | 0.96 | 0.96 | 0.96 | 0.97 | 0.98 | 0.96 | 0.95 | 0.96 | 0.94 | 0.93 | 0.95 | 0.91 | 0.91 | 0.89 | 0.88 | 0.89 | 0.89 | 0.88 | 0.9 | 0.89 | 0.9 | 0.91 | 0.95 | 1 | 1.02 | 1.02 | 1.03 | 1.03 | 1.01 | 1.03 | 1.04 | 1.06 | 1.06 | 1.05 | 1.02 | 1 | 0.99 | 0.99 | 0.99 | 0.99 | 1.01 | 0.99 | 0.96 | 0.97 | 1 | 0.99 | 1.01 | 1 | 1 | 1 | 1.01 | 1.01 | 1 | 1.04 | 1.04 | 1.01 | 0.97 | 0.94 | 0.94 | 0.96 | 0.96 | 0.97 | 0.97 | 0.97 | 0.97 | 0.94 | 0.96 | 0.96 | 0.97 | 1.03 | 0.99 | 0.95 | 1 | 1.02 | 1.01 | 1.02 | 1.02 | 1.06 | 1.06 | 1.06 | 1.07 | 1.04 | 1.09 | 1.12 | 1.09 | 1.03 | 1.04 | 1.03 | 1.04 | 1.03 | 1.03 | 1.03 | 1.03 | 1.05 | 1.06 | 1.05 | 1.06 | 1.07 | 1.06 | 1.06 | 1.06 | 1.07 | 1.05 | 1.06 | 1.05 | 1.03 | 1.01 | 1.01 | 0.97 | 0.95 | 0.96 | 0.97 | 0.95 | 0.96 | 0.95 | 0.94 | 0.94 | 0.95 | 0.97 | 0.97 | 0.98
91622 |  | 0.93 | 0.91 | 0.91 | 0.94 | 0.94 | 0.93 | 0.93 | 0.93 | 0.96 | 0.95 | 0.97 | 0.97 | 0.96 | 0.96 | 0.96 | 0.94 | 0.91 | 0.92 | 0.92 | 0.91 | 0.89 | 0.88 | 0.87 | 0.85 | 0.87 | 0.88 | 0.89 | 0.91 | 0.94 | 0.94 | 0.93 | 0.93 | 0.96 | 0.97 | 0.97 | 1.02 | 1.03 | 0.99 | 1 | 0.98 | 0.98 | 0.97 | 0.98 | 0.99 | 0.98 | 0.97 | 0.98 | 0.96 | 0.95 | 0.97 | 0.92 | 0.93 | 0.9 | 0.9 | 0.9 | 0.9 | 0.9 | 0.91 | 0.91 | 0.91 | 0.93 | 0.96 | 1.02 | 1.03 | 1.04 | 1.05 | 1.04 | 1.03 | 1.05 | 1.06 | 1.08 | 1.08 | 1.07 | 1.04 | 1.02 | 1 | 1.01 | 1.01 | 1.01 | 1.03 | 1.01 | 0.98 | 0.99 | 1.01 | 1.01 | 1.03 | 1.02 | 1.02 | 1.02 | 1.03 | 1.03 | 1.02 | 1.06 | 1.06 | 1.03 | 0.99 | 0.95 | 0.95 | 0.98 | 0.97 | 0.98 | 0.99 | 0.98 | 0.98 | 0.95 | 0.97 | 0.98 | 0.98 | 1.05 | 1.01 | 0.97 | 1.02 | 1.04 | 1.03 | 1.04 | 1.04 | 1.08 | 1.08 | 1.08 | 1.09 | 1.05 | 1.1 | 1.14 | 1.1 | 1.05 | 1.06 | 1.05 | 1.05 | 1.04 | 1.04 | 1.05 | 1.04 | 1.07 | 1.08 | 1.07 | 1.08 | 1.09 | 1.08 | 1.08 | 1.08 | 1.09 | 1.07 | 1.08 | 1.07 | 1.05 | 1.03 | 1.02 | 0.98 | 0.96 | 0.98 | 0.98 | 0.97 | 0.97 | 0.96 | 0.95 | 0.95 | 0.97 | 0.98 | 0.98 | 1
91623 |  | 0.93 | 0.91 | 0.91 | 0.94 | 0.94 | 0.93 | 0.93 | 0.93 | 0.96 | 0.95 | 0.97 | 0.97 | 0.97 | 0.96 | 0.97 | 0.94 | 0.91 | 0.92 | 0.92 | 0.91 | 0.89 | 0.88 | 0.87 | 0.85 | 0.88 | 0.88 | 0.89 | 0.91 | 0.94 | 0.95 | 0.93 | 0.93 | 0.96 | 0.98 | 0.97 | 1.03 | 1.03 | 0.99 | 1.01 | 0.98 | 0.98 | 0.97 | 0.99 | 0.99 | 0.98 | 0.97 | 0.98 | 0.96 | 0.95 | 0.97 | 0.93 | 0.93 | 0.9 | 0.9 | 0.9 | 0.9 | 0.9 | 0.91 | 0.9 | 0.91 | 0.93 | 0.97 | 1.02 | 1.03 | 1.04 | 1.05 | 1.05 | 1.03 | 1.05 | 1.06 | 1.08 | 1.08 | 1.07 | 1.04 | 1.02 | 1.01 | 1.01 | 1.01 | 1.02 | 1.04 | 1.01 | 0.98 | 0.99 | 1.02 | 1.01 | 1.04 | 1.02 | 1.02 | 1.02 | 1.03 | 1.03 | 1.02 | 1.06 | 1.06 | 1.03 | 0.99 | 0.95 | 0.95 | 0.98 | 0.97 | 0.98 | 0.99 | 0.98 | 0.98 | 0.95 | 0.97 | 0.97 | 0.98 | 1.05 | 1.01 | 0.97 | 1.02 | 1.04 | 1.03 | 1.04 | 1.04 | 1.08 | 1.08 | 1.08 | 1.09 | 1.05 | 1.1 | 1.14 | 1.1 | 1.05 | 1.05 | 1.05 | 1.05 | 1.04 | 1.04 | 1.04 | 1.04 | 1.07 | 1.08 | 1.07 | 1.08 | 1.09 | 1.08 | 1.08 | 1.08 | 1.09 | 1.07 | 1.08 | 1.07 | 1.05 | 1.03 | 1.02 | 0.98 | 0.96 | 0.98 | 0.98 | 0.96 | 0.97 | 0.96 | 0.95 | 0.95 | 0.96 | 0.98 | 0.98 | 1
91625 |  | 0.89 | 0.87 | 0.87 | 0.9 | 0.9 | 0.89 | 0.89 | 0.89 | 0.92 | 0.91 | 0.93 | 0.93 | 0.92 | 0.92 | 0.92 | 0.9 | 0.88 | 0.88 | 0.89 | 0.88 | 0.86 | 0.85 | 0.84 | 0.82 | 0.84 | 0.85 | 0.86 | 0.88 | 0.91 | 0.91 | 0.89 | 0.9 | 0.93 | 0.94 | 0.93 | 0.98 | 0.99 | 0.95 | 0.96 | 0.93 | 0.94 | 0.93 | 0.94 | 0.95 | 0.94 | 0.93 | 0.94 | 0.92 | 0.91 | 0.93 | 0.89 | 0.89 | 0.86 | 0.86 | 0.87 | 0.86 | 0.86 | 0.87 | 0.87 | 0.87 | 0.89 | 0.93 | 0.97 | 0.99 | 1 | 1.01 | 1 | 0.98 | 1 | 1.01 | 1.03 | 1.03 | 1.02 | 0.99 | 0.97 | 0.96 | 0.97 | 0.97 | 0.97 | 0.99 | 0.97 | 0.94 | 0.95 | 0.97 | 0.97 | 0.99 | 0.98 | 0.97 | 0.98 | 0.98 | 0.98 | 0.97 | 1.01 | 1.01 | 0.98 | 0.95 | 0.91 | 0.91 | 0.94 | 0.94 | 0.94 | 0.95 | 0.95 | 0.95 | 0.91 | 0.93 | 0.94 | 0.94 | 1 | 0.96 | 0.93 | 0.97 | 0.99 | 0.98 | 0.99 | 1 | 1.03 | 1.03 | 1.04 | 1.05 | 1.01 | 1.06 | 1.09 | 1.06 | 1 | 1.01 | 1 | 1.01 | 1 | 1 | 1 | 1 | 1.02 | 1.03 | 1.02 | 1.03 | 1.04 | 1.03 | 1.03 | 1.03 | 1.04 | 1.02 | 1.03 | 1.02 | 1 | 0.99 | 0.98 | 0.94 | 0.93 | 0.94 | 0.94 | 0.93 | 0.93 | 0.92 | 0.91 | 0.91 | 0.93 | 0.94 | 0.94 | 0.95
91626 |  | 0.89 | 0.88 | 0.88 | 0.91 | 0.9 | 0.89 | 0.89 | 0.9 | 0.92 | 0.92 | 0.93 | 0.93 | 0.93 | 0.93 | 0.93 | 0.91 | 0.88 | 0.89 | 0.89 | 0.88 | 0.86 | 0.86 | 0.84 | 0.82 | 0.85 | 0.85 | 0.86 | 0.88 | 0.91 | 0.91 | 0.9 | 0.9 | 0.93 | 0.94 | 0.94 | 0.99 | 1 | 0.96 | 0.97 | 0.94 | 0.94 | 0.94 | 0.95 | 0.96 | 0.94 | 0.93 | 0.94 | 0.93 | 0.91 | 0.94 | 0.89 | 0.89 | 0.87 | 0.86 | 0.87 | 0.87 | 0.86 | 0.88 | 0.87 | 0.88 | 0.89 | 0.93 | 0.98 | 0.99 | 1 | 1.01 | 1 | 0.99 | 1.01 | 1.02 | 1.04 | 1.04 | 1.03 | 1 | 0.98 | 0.96 | 0.97 | 0.97 | 0.98 | 1 | 0.97 | 0.95 | 0.95 | 0.98 | 0.97 | 1 | 0.99 | 0.98 | 0.98 | 0.99 | 0.98 | 0.98 | 1.01 | 1.01 | 0.98 | 0.95 | 0.91 | 0.92 | 0.94 | 0.94 | 0.94 | 0.95 | 0.95 | 0.95 | 0.92 | 0.94 | 0.94 | 0.95 | 1.01 | 0.96 | 0.93 | 0.98 | 0.99 | 0.99 | 1 | 1 | 1.03 | 1.03 | 1.04 | 1.05 | 1.01 | 1.06 | 1.1 | 1.06 | 1 | 1.01 | 1.01 | 1.01 | 1 | 1 | 1 | 1 | 1.02 | 1.03 | 1.02 | 1.03 | 1.05 | 1.03 | 1.03 | 1.03 | 1.04 | 1.03 | 1.03 | 1.03 | 1.01 | 0.99 | 0.99 | 0.95 | 0.93 | 0.94 | 0.94 | 0.93 | 0.93 | 0.93 | 0.91 | 0.92 | 0.93 | 0.94 | 0.94 | 0.96
91628 |  | 0.92 | 0.9 | 0.9 | 0.93 | 0.93 | 0.92 | 0.92 | 0.92 | 0.94 | 0.94 | 0.96 | 0.96 | 0.95 | 0.95 | 0.95 | 0.93 | 0.9 | 0.91 | 0.91 | 0.9 | 0.88 | 0.88 | 0.86 | 0.84 | 0.87 | 0.87 | 0.88 | 0.9 | 0.93 | 0.93 | 0.92 | 0.92 | 0.95 | 0.96 | 0.96 | 1.01 | 1.02 | 0.98 | 0.99 | 0.96 | 0.97 | 0.96 | 0.97 | 0.98 | 0.96 | 0.96 | 0.96 | 0.95 | 0.94 | 0.96 | 0.91 | 0.92 | 0.89 | 0.88 | 0.89 | 0.89 | 0.89 | 0.9 | 0.89 | 0.9 | 0.92 | 0.95 | 1 | 1.02 | 1.03 | 1.04 | 1.03 | 1.02 | 1.03 | 1.05 | 1.06 | 1.06 | 1.06 | 1.02 | 1.01 | 0.99 | 1 | 1 | 1 | 1.02 | 1 | 0.97 | 0.98 | 1 | 1 | 1.02 | 1.01 | 1 | 1.01 | 1.01 | 1.01 | 1.01 | 1.04 | 1.04 | 1.01 | 0.98 | 0.94 | 0.94 | 0.97 | 0.96 | 0.97 | 0.98 | 0.98 | 0.98 | 0.94 | 0.96 | 0.97 | 0.97 | 1.04 | 0.99 | 0.96 | 1.01 | 1.02 | 1.02 | 1.03 | 1.03 | 1.06 | 1.06 | 1.07 | 1.08 | 1.04 | 1.09 | 1.13 | 1.09 | 1.04 | 1.04 | 1.04 | 1.04 | 1.03 | 1.03 | 1.03 | 1.03 | 1.05 | 1.06 | 1.05 | 1.06 | 1.08 | 1.06 | 1.06 | 1.06 | 1.07 | 1.06 | 1.07 | 1.06 | 1.04 | 1.02 | 1.01 | 0.97 | 0.95 | 0.97 | 0.97 | 0.96 | 0.96 | 0.95 | 0.94 | 0.94 | 0.96 | 0.97 | 0.97 | 0.99
91629 |  | 0.91 | 0.9 | 0.89 | 0.93 | 0.92 | 0.91 | 0.91 | 0.91 | 0.94 | 0.93 | 0.95 | 0.95 | 0.95 | 0.94 | 0.94 | 0.92 | 0.9 | 0.9 | 0.91 | 0.9 | 0.87 | 0.87 | 0.86 | 0.84 | 0.86 | 0.87 | 0.88 | 0.9 | 0.93 | 0.93 | 0.91 | 0.91 | 0.94 | 0.96 | 0.95 | 1 | 1.01 | 0.97 | 0.98 | 0.96 | 0.96 | 0.95 | 0.97 | 0.97 | 0.96 | 0.95 | 0.96 | 0.94 | 0.93 | 0.95 | 0.91 | 0.91 | 0.89 | 0.88 | 0.89 | 0.88 | 0.88 | 0.89 | 0.89 | 0.9 | 0.91 | 0.95 | 1 | 1.01 | 1.02 | 1.03 | 1.02 | 1.01 | 1.02 | 1.04 | 1.05 | 1.05 | 1.05 | 1.02 | 1 | 0.98 | 0.99 | 0.99 | 0.99 | 1.01 | 0.99 | 0.96 | 0.97 | 0.99 | 0.99 | 1.01 | 1 | 1 | 1 | 1.01 | 1.01 | 1 | 1.04 | 1.04 | 1.01 | 0.97 | 0.93 | 0.93 | 0.96 | 0.96 | 0.96 | 0.97 | 0.97 | 0.97 | 0.93 | 0.95 | 0.96 | 0.96 | 1.03 | 0.99 | 0.95 | 1 | 1.02 | 1.01 | 1.02 | 1.02 | 1.06 | 1.06 | 1.06 | 1.07 | 1.03 | 1.08 | 1.12 | 1.08 | 1.03 | 1.04 | 1.03 | 1.03 | 1.02 | 1.02 | 1.02 | 1.02 | 1.05 | 1.06 | 1.04 | 1.06 | 1.07 | 1.05 | 1.05 | 1.05 | 1.06 | 1.05 | 1.06 | 1.05 | 1.03 | 1.01 | 1 | 0.96 | 0.95 | 0.96 | 0.96 | 0.95 | 0.95 | 0.95 | 0.93 | 0.93 | 0.95 | 0.96 | 0.97 | 0.98
91631 |  | 0.92 | 0.9 | 0.9 | 0.93 | 0.92 | 0.91 | 0.91 | 0.92 | 0.94 | 0.94 | 0.96 | 0.95 | 0.95 | 0.95 | 0.95 | 0.93 | 0.9 | 0.91 | 0.91 | 0.9 | 0.88 | 0.87 | 0.86 | 0.84 | 0.87 | 0.87 | 0.88 | 0.9 | 0.93 | 0.93 | 0.92 | 0.92 | 0.95 | 0.96 | 0.96 | 1.01 | 1.02 | 0.98 | 0.99 | 0.96 | 0.96 | 0.96 | 0.97 | 0.98 | 0.96 | 0.96 | 0.96 | 0.95 | 0.94 | 0.96 | 0.91 | 0.92 | 0.89 | 0.88 | 0.89 | 0.89 | 0.88 | 0.9 | 0.89 | 0.9 | 0.92 | 0.95 | 1 | 1.02 | 1.03 | 1.04 | 1.03 | 1.01 | 1.03 | 1.04 | 1.06 | 1.06 | 1.05 | 1.02 | 1 | 0.99 | 1 | 1 | 1 | 1.02 | 1 | 0.97 | 0.97 | 1 | 1 | 1.02 | 1.01 | 1 | 1.01 | 1.01 | 1.01 | 1.01 | 1.04 | 1.04 | 1.01 | 0.97 | 0.93 | 0.94 | 0.96 | 0.96 | 0.97 | 0.97 | 0.97 | 0.97 | 0.94 | 0.96 | 0.96 | 0.97 | 1.03 | 0.99 | 0.95 | 1 | 1.02 | 1.02 | 1.02 | 1.03 | 1.06 | 1.06 | 1.07 | 1.08 | 1.04 | 1.09 | 1.12 | 1.09 | 1.03 | 1.04 | 1.03 | 1.04 | 1.03 | 1.03 | 1.03 | 1.03 | 1.05 | 1.06 | 1.05 | 1.06 | 1.08 | 1.06 | 1.06 | 1.06 | 1.07 | 1.06 | 1.06 | 1.06 | 1.03 | 1.02 | 1.01 | 0.97 | 0.95 | 0.97 | 0.97 | 0.95 | 0.96 | 0.95 | 0.94 | 0.94 | 0.95 | 0.96 | 0.97 | 0.98
91632 |  | 0.91 | 0.89 | 0.89 | 0.92 | 0.92 | 0.91 | 0.91 | 0.91 | 0.94 | 0.93 | 0.95 | 0.95 | 0.95 | 0.94 | 0.95 | 0.92 | 0.9 | 0.9 | 0.91 | 0.9 | 0.87 | 0.87 | 0.86 | 0.84 | 0.86 | 0.87 | 0.88 | 0.9 | 0.93 | 0.93 | 0.91 | 0.91 | 0.94 | 0.96 | 0.95 | 1 | 1.01 | 0.97 | 0.98 | 0.95 | 0.96 | 0.95 | 0.96 | 0.97 | 0.96 | 0.95 | 0.96 | 0.94 | 0.93 | 0.95 | 0.91 | 0.91 | 0.89 | 0.88 | 0.89 | 0.88 | 0.88 | 0.89 | 0.89 | 0.89 | 0.91 | 0.95 | 0.99 | 1.01 | 1.02 | 1.03 | 1.02 | 1 | 1.02 | 1.03 | 1.05 | 1.05 | 1.05 | 1.01 | 1 | 0.98 | 0.99 | 0.99 | 0.99 | 1.01 | 0.99 | 0.96 | 0.97 | 0.99 | 0.99 | 1.01 | 1 | 1 | 1 | 1 | 1 | 1 | 1.03 | 1.03 | 1 | 0.97 | 0.93 | 0.93 | 0.96 | 0.95 | 0.96 | 0.97 | 0.97 | 0.97 | 0.93 | 0.95 | 0.95 | 0.96 | 1.03 | 0.98 | 0.95 | 1 | 1.01 | 1.01 | 1.02 | 1.02 | 1.05 | 1.05 | 1.06 | 1.07 | 1.03 | 1.08 | 1.12 | 1.08 | 1.02 | 1.03 | 1.03 | 1.03 | 1.02 | 1.02 | 1.02 | 1.02 | 1.04 | 1.05 | 1.04 | 1.05 | 1.07 | 1.05 | 1.05 | 1.05 | 1.06 | 1.05 | 1.05 | 1.05 | 1.03 | 1.01 | 1 | 0.96 | 0.94 | 0.96 | 0.96 | 0.95 | 0.95 | 0.94 | 0.93 | 0.93 | 0.94 | 0.96 | 0.96 | 0.97
91634 |  | 0.91 | 0.9 | 0.89 | 0.93 | 0.92 | 0.91 | 0.91 | 0.92 | 0.94 | 0.94 | 0.95 | 0.95 | 0.95 | 0.95 | 0.95 | 0.93 | 0.9 | 0.91 | 0.91 | 0.9 | 0.88 | 0.87 | 0.86 | 0.84 | 0.86 | 0.87 | 0.88 | 0.9 | 0.93 | 0.93 | 0.92 | 0.92 | 0.95 | 0.96 | 0.96 | 1.01 | 1.02 | 0.97 | 0.99 | 0.96 | 0.96 | 0.96 | 0.97 | 0.98 | 0.96 | 0.95 | 0.96 | 0.95 | 0.94 | 0.96 | 0.91 | 0.92 | 0.89 | 0.88 | 0.89 | 0.89 | 0.88 | 0.9 | 0.89 | 0.9 | 0.92 | 0.95 | 1 | 1.01 | 1.02 | 1.03 | 1.03 | 1.01 | 1.03 | 1.04 | 1.06 | 1.06 | 1.05 | 1.02 | 1 | 0.99 | 1 | 1 | 1 | 1.02 | 1 | 0.97 | 0.98 | 1 | 1 | 1.02 | 1.01 | 1 | 1.01 | 1.01 | 1.01 | 1 | 1.04 | 1.04 | 1.01 | 0.97 | 0.93 | 0.93 | 0.96 | 0.96 | 0.96 | 0.97 | 0.97 | 0.97 | 0.93 | 0.95 | 0.96 | 0.97 | 1.03 | 0.99 | 0.95 | 1 | 1.02 | 1.01 | 1.02 | 1.02 | 1.06 | 1.06 | 1.06 | 1.08 | 1.04 | 1.08 | 1.12 | 1.08 | 1.03 | 1.03 | 1.03 | 1.03 | 1.02 | 1.02 | 1.02 | 1.02 | 1.05 | 1.06 | 1.05 | 1.06 | 1.08 | 1.06 | 1.06 | 1.06 | 1.07 | 1.05 | 1.06 | 1.05 | 1.03 | 1.01 | 1.01 | 0.97 | 0.95 | 0.96 | 0.96 | 0.95 | 0.95 | 0.95 | 0.93 | 0.94 | 0.95 | 0.96 | 0.96 | 0.98
91635 |  | 0.89 | 0.88 | 0.88 | 0.91 | 0.9 | 0.89 | 0.89 | 0.9 | 0.92 | 0.91 | 0.93 | 0.93 | 0.92 | 0.92 | 0.92 | 0.9 | 0.88 | 0.88 | 0.89 | 0.88 | 0.86 | 0.85 | 0.84 | 0.82 | 0.84 | 0.85 | 0.86 | 0.88 | 0.91 | 0.91 | 0.89 | 0.9 | 0.92 | 0.94 | 0.93 | 0.98 | 0.99 | 0.95 | 0.96 | 0.94 | 0.94 | 0.94 | 0.95 | 0.95 | 0.94 | 0.93 | 0.94 | 0.92 | 0.91 | 0.93 | 0.89 | 0.89 | 0.87 | 0.86 | 0.87 | 0.87 | 0.86 | 0.87 | 0.87 | 0.88 | 0.89 | 0.93 | 0.97 | 0.99 | 1 | 1.01 | 1 | 0.98 | 1 | 1.01 | 1.03 | 1.03 | 1.02 | 0.99 | 0.98 | 0.96 | 0.97 | 0.97 | 0.97 | 0.99 | 0.97 | 0.94 | 0.95 | 0.97 | 0.97 | 0.99 | 0.98 | 0.97 | 0.98 | 0.98 | 0.98 | 0.98 | 1.01 | 1.01 | 0.98 | 0.95 | 0.91 | 0.92 | 0.94 | 0.94 | 0.94 | 0.95 | 0.95 | 0.95 | 0.92 | 0.94 | 0.94 | 0.95 | 1 | 0.96 | 0.93 | 0.97 | 0.99 | 0.99 | 1 | 1 | 1.03 | 1.03 | 1.04 | 1.05 | 1.01 | 1.06 | 1.1 | 1.06 | 1.01 | 1.01 | 1.01 | 1.01 | 1 | 1 | 1 | 1 | 1.02 | 1.03 | 1.02 | 1.03 | 1.05 | 1.03 | 1.03 | 1.03 | 1.04 | 1.03 | 1.03 | 1.03 | 1.01 | 0.99 | 0.98 | 0.94 | 0.93 | 0.94 | 0.94 | 0.93 | 0.93 | 0.93 | 0.92 | 0.92 | 0.93 | 0.94 | 0.95 | 0.96
91637 |  | 0.9 | 0.88 | 0.88 | 0.91 | 0.9 | 0.89 | 0.89 | 0.9 | 0.92 | 0.92 | 0.93 | 0.93 | 0.93 | 0.93 | 0.93 | 0.91 | 0.88 | 0.89 | 0.89 | 0.88 | 0.86 | 0.86 | 0.84 | 0.82 | 0.85 | 0.85 | 0.86 | 0.88 | 0.91 | 0.91 | 0.9 | 0.9 | 0.93 | 0.94 | 0.94 | 0.99 | 0.99 | 0.95 | 0.97 | 0.94 | 0.94 | 0.94 | 0.95 | 0.96 | 0.94 | 0.93 | 0.94 | 0.92 | 0.91 | 0.93 | 0.89 | 0.89 | 0.87 | 0.86 | 0.87 | 0.87 | 0.86 | 0.88 | 0.87 | 0.88 | 0.9 | 0.93 | 0.98 | 0.99 | 1 | 1.01 | 1 | 0.99 | 1 | 1.02 | 1.04 | 1.03 | 1.03 | 1 | 0.98 | 0.96 | 0.97 | 0.97 | 0.97 | 0.99 | 0.97 | 0.94 | 0.95 | 0.98 | 0.97 | 0.99 | 0.98 | 0.98 | 0.98 | 0.99 | 0.99 | 0.98 | 1.01 | 1.01 | 0.99 | 0.95 | 0.91 | 0.92 | 0.94 | 0.94 | 0.95 | 0.95 | 0.95 | 0.95 | 0.92 | 0.94 | 0.94 | 0.95 | 1.01 | 0.97 | 0.93 | 0.98 | 0.99 | 0.99 | 1 | 1 | 1.03 | 1.03 | 1.04 | 1.05 | 1.01 | 1.06 | 1.1 | 1.06 | 1.01 | 1.02 | 1.01 | 1.01 | 1 | 1 | 1 | 1 | 1.03 | 1.03 | 1.02 | 1.03 | 1.05 | 1.03 | 1.03 | 1.03 | 1.04 | 1.03 | 1.04 | 1.03 | 1.01 | 0.99 | 0.99 | 0.95 | 0.93 | 0.94 | 0.95 | 0.93 | 0.93 | 0.93 | 0.92 | 0.92 | 0.93 | 0.94 | 0.95 | 0.96
91639 |  | 0.91 | 0.89 | 0.89 | 0.92 | 0.92 | 0.9 | 0.91 | 0.91 | 0.93 | 0.93 | 0.95 | 0.94 | 0.94 | 0.94 | 0.94 | 0.92 | 0.89 | 0.9 | 0.9 | 0.89 | 0.87 | 0.86 | 0.85 | 0.83 | 0.86 | 0.86 | 0.87 | 0.89 | 0.92 | 0.92 | 0.91 | 0.91 | 0.94 | 0.95 | 0.95 | 1 | 1.01 | 0.97 | 0.98 | 0.95 | 0.95 | 0.95 | 0.96 | 0.97 | 0.95 | 0.95 | 0.95 | 0.94 | 0.93 | 0.95 | 0.9 | 0.91 | 0.88 | 0.88 | 0.88 | 0.88 | 0.88 | 0.89 | 0.88 | 0.89 | 0.91 | 0.94 | 0.99 | 1.01 | 1.01 | 1.02 | 1.02 | 1 | 1.02 | 1.03 | 1.05 | 1.05 | 1.04 | 1.01 | 1 | 0.98 | 0.99 | 0.99 | 0.99 | 1.01 | 0.99 | 0.96 | 0.97 | 0.99 | 0.99 | 1.01 | 1 | 0.99 | 1 | 1 | 1 | 1 | 1.03 | 1.03 | 1 | 0.96 | 0.93 | 0.93 | 0.95 | 0.95 | 0.96 | 0.96 | 0.96 | 0.96 | 0.93 | 0.95 | 0.95 | 0.96 | 1.02 | 0.98 | 0.94 | 0.99 | 1.01 | 1.01 | 1.01 | 1.02 | 1.05 | 1.05 | 1.06 | 1.07 | 1.03 | 1.08 | 1.11 | 1.08 | 1.02 | 1.03 | 1.02 | 1.03 | 1.02 | 1.02 | 1.02 | 1.02 | 1.04 | 1.05 | 1.04 | 1.05 | 1.07 | 1.05 | 1.05 | 1.05 | 1.06 | 1.04 | 1.05 | 1.04 | 1.02 | 1 | 1 | 0.96 | 0.94 | 0.95 | 0.95 | 0.94 | 0.94 | 0.94 | 0.93 | 0.93 | 0.94 | 0.95 | 0.96 | 0.97
91710 |  | 0.92 | 0.9 | 0.9 | 0.93 | 0.92 | 0.91 | 0.92 | 0.92 | 0.94 | 0.94 | 0.96 | 0.96 | 0.95 | 0.95 | 0.95 | 0.93 | 0.9 | 0.91 | 0.91 | 0.9 | 0.88 | 0.87 | 0.86 | 0.84 | 0.87 | 0.87 | 0.88 | 0.9 | 0.93 | 0.93 | 0.92 | 0.92 | 0.95 | 0.97 | 0.96 | 1.01 | 1.02 | 0.98 | 0.99 | 0.96 | 0.96 | 0.96 | 0.97 | 0.98 | 0.96 | 0.96 | 0.97 | 0.95 | 0.94 | 0.96 | 0.91 | 0.92 | 0.89 | 0.89 | 0.89 | 0.89 | 0.88 | 0.9 | 0.89 | 0.9 | 0.92 | 0.95 | 1 | 1.02 | 1.03 | 1.04 | 1.03 | 1.01 | 1.03 | 1.04 | 1.06 | 1.07 | 1.06 | 1.02 | 1.01 | 0.99 | 1 | 1 | 1 | 1.02 | 1 | 0.97 | 0.98 | 1 | 1 | 1.02 | 1.01 | 1.01 | 1.01 | 1.01 | 1.01 | 1.01 | 1.04 | 1.04 | 1.01 | 0.97 | 0.93 | 0.94 | 0.96 | 0.96 | 0.96 | 0.97 | 0.97 | 0.97 | 0.94 | 0.96 | 0.96 | 0.97 | 1.03 | 0.99 | 0.95 | 1 | 1.02 | 1.02 | 1.02 | 1.02 | 1.06 | 1.06 | 1.07 | 1.08 | 1.04 | 1.09 | 1.12 | 1.08 | 1.03 | 1.04 | 1.03 | 1.04 | 1.03 | 1.03 | 1.03 | 1.03 | 1.05 | 1.06 | 1.05 | 1.06 | 1.08 | 1.06 | 1.06 | 1.06 | 1.07 | 1.06 | 1.06 | 1.05 | 1.03 | 1.01 | 1.01 | 0.97 | 0.95 | 0.96 | 0.96 | 0.95 | 0.95 | 0.95 | 0.93 | 0.93 | 0.95 | 0.96 | 0.97 | 0.98
91717 |  | 0.92 | 0.9 | 0.9 | 0.93 | 0.93 | 0.92 | 0.92 | 0.92 | 0.95 | 0.94 | 0.96 | 0.96 | 0.96 | 0.96 | 0.96 | 0.94 | 0.91 | 0.91 | 0.92 | 0.91 | 0.88 | 0.88 | 0.87 | 0.85 | 0.87 | 0.88 | 0.89 | 0.91 | 0.94 | 0.94 | 0.92 | 0.93 | 0.96 | 0.97 | 0.96 | 1.02 | 1.02 | 0.98 | 0.99 | 0.97 | 0.97 | 0.97 | 0.98 | 0.98 | 0.97 | 0.96 | 0.97 | 0.95 | 0.94 | 0.97 | 0.92 | 0.92 | 0.9 | 0.89 | 0.9 | 0.89 | 0.89 | 0.9 | 0.9 | 0.91 | 0.92 | 0.96 | 1.01 | 1.02 | 1.03 | 1.04 | 1.03 | 1.02 | 1.04 | 1.05 | 1.07 | 1.07 | 1.06 | 1.03 | 1.01 | 0.99 | 1 | 1.01 | 1.01 | 1.03 | 1.01 | 0.98 | 0.98 | 1.01 | 1 | 1.03 | 1.02 | 1.01 | 1.01 | 1.02 | 1.02 | 1.01 | 1.05 | 1.05 | 1.02 | 0.98 | 0.94 | 0.94 | 0.97 | 0.96 | 0.97 | 0.98 | 0.98 | 0.98 | 0.94 | 0.96 | 0.96 | 0.97 | 1.04 | 1 | 0.96 | 1.01 | 1.03 | 1.02 | 1.03 | 1.03 | 1.07 | 1.07 | 1.07 | 1.09 | 1.04 | 1.09 | 1.13 | 1.09 | 1.04 | 1.04 | 1.04 | 1.04 | 1.03 | 1.03 | 1.03 | 1.03 | 1.06 | 1.07 | 1.06 | 1.07 | 1.09 | 1.07 | 1.07 | 1.07 | 1.08 | 1.06 | 1.07 | 1.06 | 1.04 | 1.02 | 1.01 | 0.97 | 0.95 | 0.97 | 0.97 | 0.96 | 0.96 | 0.95 | 0.94 | 0.94 | 0.95 | 0.97 | 0.97 | 0.98
91719 |  | 0.86 | 0.84 | 0.84 | 0.87 | 0.87 | 0.86 | 0.86 | 0.86 | 0.88 | 0.88 | 0.89 | 0.89 | 0.89 | 0.89 | 0.89 | 0.87 | 0.85 | 0.85 | 0.86 | 0.85 | 0.82 | 0.82 | 0.81 | 0.79 | 0.81 | 0.82 | 0.83 | 0.85 | 0.87 | 0.87 | 0.86 | 0.86 | 0.89 | 0.9 | 0.9 | 0.94 | 0.95 | 0.91 | 0.92 | 0.9 | 0.9 | 0.9 | 0.91 | 0.92 | 0.9 | 0.9 | 0.9 | 0.89 | 0.88 | 0.9 | 0.86 | 0.86 | 0.84 | 0.83 | 0.84 | 0.83 | 0.83 | 0.84 | 0.84 | 0.84 | 0.86 | 0.89 | 0.93 | 0.95 | 0.96 | 0.96 | 0.96 | 0.94 | 0.96 | 0.97 | 0.98 | 0.98 | 0.98 | 0.95 | 0.93 | 0.92 | 0.93 | 0.93 | 0.93 | 0.95 | 0.93 | 0.91 | 0.92 | 0.94 | 0.93 | 0.95 | 0.94 | 0.94 | 0.94 | 0.94 | 0.94 | 0.94 | 0.97 | 0.97 | 0.94 | 0.91 | 0.88 | 0.88 | 0.9 | 0.9 | 0.91 | 0.91 | 0.91 | 0.91 | 0.88 | 0.9 | 0.9 | 0.9 | 0.96 | 0.92 | 0.89 | 0.93 | 0.95 | 0.95 | 0.95 | 0.96 | 0.99 | 0.99 | 1 | 1.01 | 0.97 | 1.02 | 1.05 | 1.02 | 0.96 | 0.97 | 0.97 | 0.97 | 0.96 | 0.96 | 0.96 | 0.96 | 0.98 | 0.99 | 0.98 | 0.99 | 1 | 0.99 | 0.99 | 0.98 | 0.99 | 0.98 | 0.99 | 0.98 | 0.96 | 0.95 | 0.94 | 0.9 | 0.89 | 0.9 | 0.91 | 0.89 | 0.89 | 0.89 | 0.88 | 0.88 | 0.89 | 0.9 | 0.9 | 0.92
91720 |  | 0.89 | 0.88 | 0.88 | 0.91 | 0.9 | 0.89 | 0.89 | 0.9 | 0.92 | 0.91 | 0.93 | 0.93 | 0.93 | 0.92 | 0.93 | 0.9 | 0.88 | 0.89 | 0.89 | 0.88 | 0.86 | 0.85 | 0.84 | 0.82 | 0.84 | 0.85 | 0.86 | 0.88 | 0.91 | 0.91 | 0.89 | 0.9 | 0.92 | 0.94 | 0.93 | 0.98 | 0.99 | 0.95 | 0.96 | 0.93 | 0.94 | 0.93 | 0.95 | 0.95 | 0.94 | 0.93 | 0.94 | 0.92 | 0.91 | 0.93 | 0.89 | 0.89 | 0.87 | 0.86 | 0.87 | 0.87 | 0.86 | 0.88 | 0.87 | 0.88 | 0.89 | 0.93 | 0.97 | 0.99 | 1 | 1 | 1 | 0.98 | 1 | 1.01 | 1.03 | 1.03 | 1.02 | 0.99 | 0.98 | 0.96 | 0.97 | 0.97 | 0.97 | 0.99 | 0.97 | 0.94 | 0.95 | 0.97 | 0.97 | 0.99 | 0.98 | 0.98 | 0.98 | 0.99 | 0.98 | 0.98 | 1.01 | 1.01 | 0.98 | 0.95 | 0.91 | 0.91 | 0.94 | 0.94 | 0.94 | 0.95 | 0.95 | 0.95 | 0.91 | 0.93 | 0.94 | 0.94 | 1 | 0.96 | 0.93 | 0.98 | 0.99 | 0.99 | 1 | 1 | 1.03 | 1.03 | 1.04 | 1.05 | 1.01 | 1.06 | 1.1 | 1.06 | 1 | 1.01 | 1.01 | 1.01 | 1 | 1 | 1 | 1 | 1.02 | 1.03 | 1.02 | 1.03 | 1.05 | 1.03 | 1.03 | 1.03 | 1.04 | 1.03 | 1.03 | 1.02 | 1 | 0.98 | 0.98 | 0.94 | 0.93 | 0.94 | 0.94 | 0.93 | 0.93 | 0.92 | 0.91 | 0.91 | 0.93 | 0.94 | 0.94 | 0.95
91722 |  | 0.91 | 0.89 | 0.89 | 0.92 | 0.91 | 0.9 | 0.9 | 0.91 | 0.93 | 0.93 | 0.94 | 0.94 | 0.94 | 0.94 | 0.94 | 0.92 | 0.89 | 0.9 | 0.9 | 0.89 | 0.87 | 0.86 | 0.85 | 0.83 | 0.86 | 0.86 | 0.87 | 0.89 | 0.92 | 0.92 | 0.91 | 0.91 | 0.94 | 0.95 | 0.94 | 1 | 1 | 0.96 | 0.98 | 0.95 | 0.95 | 0.95 | 0.96 | 0.97 | 0.95 | 0.94 | 0.95 | 0.94 | 0.93 | 0.95 | 0.9 | 0.91 | 0.88 | 0.87 | 0.88 | 0.88 | 0.87 | 0.89 | 0.88 | 0.89 | 0.91 | 0.94 | 0.99 | 1 | 1.01 | 1.02 | 1.01 | 1 | 1.02 | 1.03 | 1.05 | 1.05 | 1.04 | 1.01 | 0.99 | 0.98 | 0.98 | 0.99 | 0.99 | 1.01 | 0.99 | 0.96 | 0.97 | 0.99 | 0.98 | 1.01 | 1 | 0.99 | 0.99 | 1 | 1 | 0.99 | 1.03 | 1.03 | 1 | 0.96 | 0.92 | 0.93 | 0.95 | 0.95 | 0.95 | 0.96 | 0.96 | 0.96 | 0.93 | 0.94 | 0.95 | 0.96 | 1.02 | 0.98 | 0.94 | 0.99 | 1.01 | 1 | 1.01 | 1.01 | 1.05 | 1.05 | 1.05 | 1.06 | 1.03 | 1.07 | 1.11 | 1.07 | 1.02 | 1.03 | 1.02 | 1.02 | 1.01 | 1.01 | 1.01 | 1.01 | 1.04 | 1.05 | 1.04 | 1.05 | 1.06 | 1.05 | 1.05 | 1.04 | 1.06 | 1.04 | 1.05 | 1.04 | 1.02 | 1 | 1 | 0.95 | 0.94 | 0.95 | 0.95 | 0.94 | 0.94 | 0.94 | 0.93 | 0.93 | 0.94 | 0.95 | 0.96 | 0.97
91723 |  | 0.92 | 0.9 | 0.9 | 0.93 | 0.92 | 0.91 | 0.91 | 0.92 | 0.94 | 0.94 | 0.96 | 0.95 | 0.95 | 0.95 | 0.95 | 0.93 | 0.9 | 0.91 | 0.91 | 0.9 | 0.88 | 0.87 | 0.86 | 0.84 | 0.87 | 0.87 | 0.88 | 0.9 | 0.93 | 0.93 | 0.92 | 0.92 | 0.95 | 0.96 | 0.95 | 1.01 | 1.02 | 0.97 | 0.99 | 0.96 | 0.96 | 0.96 | 0.97 | 0.98 | 0.96 | 0.96 | 0.96 | 0.95 | 0.94 | 0.96 | 0.92 | 0.92 | 0.89 | 0.89 | 0.89 | 0.89 | 0.89 | 0.9 | 0.89 | 0.9 | 0.92 | 0.95 | 1 | 1.02 | 1.02 | 1.03 | 1.03 | 1.01 | 1.03 | 1.04 | 1.06 | 1.06 | 1.05 | 1.02 | 1 | 0.99 | 1 | 1 | 1 | 1.02 | 1 | 0.97 | 0.98 | 1 | 1 | 1.02 | 1.01 | 1.01 | 1.01 | 1.01 | 1.01 | 1.01 | 1.04 | 1.04 | 1.01 | 0.97 | 0.93 | 0.94 | 0.96 | 0.96 | 0.96 | 0.97 | 0.97 | 0.97 | 0.94 | 0.95 | 0.96 | 0.97 | 1.03 | 0.99 | 0.95 | 1 | 1.02 | 1.02 | 1.02 | 1.03 | 1.06 | 1.06 | 1.07 | 1.08 | 1.04 | 1.09 | 1.12 | 1.09 | 1.03 | 1.04 | 1.03 | 1.04 | 1.03 | 1.03 | 1.03 | 1.03 | 1.05 | 1.06 | 1.05 | 1.06 | 1.08 | 1.06 | 1.06 | 1.06 | 1.07 | 1.06 | 1.06 | 1.05 | 1.03 | 1.01 | 1.01 | 0.97 | 0.95 | 0.96 | 0.96 | 0.95 | 0.95 | 0.95 | 0.94 | 0.94 | 0.95 | 0.96 | 0.97 | 0.98
91725 |  | 0.9 | 0.89 | 0.89 | 0.92 | 0.91 | 0.9 | 0.9 | 0.91 | 0.93 | 0.93 | 0.94 | 0.94 | 0.94 | 0.94 | 0.94 | 0.92 | 0.89 | 0.9 | 0.9 | 0.89 | 0.87 | 0.86 | 0.85 | 0.83 | 0.86 | 0.86 | 0.87 | 0.89 | 0.92 | 0.92 | 0.9 | 0.91 | 0.94 | 0.95 | 0.94 | 1 | 1 | 0.96 | 0.97 | 0.95 | 0.95 | 0.95 | 0.96 | 0.97 | 0.95 | 0.94 | 0.95 | 0.94 | 0.93 | 0.95 | 0.9 | 0.91 | 0.88 | 0.87 | 0.88 | 0.88 | 0.88 | 0.89 | 0.88 | 0.89 | 0.91 | 0.94 | 0.99 | 1 | 1.01 | 1.02 | 1.01 | 1 | 1.01 | 1.03 | 1.04 | 1.05 | 1.04 | 1.01 | 0.99 | 0.97 | 0.98 | 0.98 | 0.99 | 1.01 | 0.99 | 0.96 | 0.96 | 0.99 | 0.98 | 1.01 | 1 | 0.99 | 0.99 | 1 | 1 | 0.99 | 1.03 | 1.03 | 1 | 0.96 | 0.92 | 0.92 | 0.95 | 0.95 | 0.95 | 0.96 | 0.96 | 0.96 | 0.93 | 0.94 | 0.95 | 0.95 | 1.02 | 0.98 | 0.94 | 0.99 | 1.01 | 1 | 1.01 | 1.01 | 1.05 | 1.05 | 1.05 | 1.07 | 1.03 | 1.07 | 1.11 | 1.07 | 1.02 | 1.03 | 1.02 | 1.02 | 1.01 | 1.01 | 1.01 | 1.01 | 1.04 | 1.05 | 1.04 | 1.05 | 1.06 | 1.05 | 1.05 | 1.04 | 1.05 | 1.04 | 1.05 | 1.04 | 1.02 | 1 | 1 | 0.96 | 0.94 | 0.95 | 0.95 | 0.94 | 0.94 | 0.94 | 0.93 | 0.93 | 0.94 | 0.95 | 0.96 | 0.97
91726 |  | 0.92 | 0.9 | 0.9 | 0.93 | 0.93 | 0.92 | 0.92 | 0.92 | 0.94 | 0.94 | 0.96 | 0.96 | 0.96 | 0.96 | 0.96 | 0.93 | 0.91 | 0.91 | 0.92 | 0.91 | 0.88 | 0.88 | 0.87 | 0.85 | 0.87 | 0.88 | 0.89 | 0.91 | 0.94 | 0.94 | 0.92 | 0.92 | 0.95 | 0.97 | 0.96 | 1.01 | 1.02 | 0.98 | 0.99 | 0.96 | 0.96 | 0.96 | 0.97 | 0.98 | 0.97 | 0.96 | 0.97 | 0.95 | 0.94 | 0.96 | 0.92 | 0.92 | 0.9 | 0.89 | 0.9 | 0.89 | 0.89 | 0.9 | 0.9 | 0.9 | 0.92 | 0.96 | 1 | 1.02 | 1.03 | 1.04 | 1.03 | 1.01 | 1.03 | 1.04 | 1.06 | 1.07 | 1.06 | 1.02 | 1.01 | 0.99 | 1 | 1 | 1 | 1.02 | 1 | 0.97 | 0.98 | 1 | 1 | 1.03 | 1.02 | 1.01 | 1.01 | 1.02 | 1.01 | 1.01 | 1.04 | 1.04 | 1.01 | 0.98 | 0.94 | 0.94 | 0.97 | 0.96 | 0.97 | 0.98 | 0.97 | 0.97 | 0.94 | 0.96 | 0.96 | 0.97 | 1.04 | 0.99 | 0.96 | 1.01 | 1.03 | 1.02 | 1.03 | 1.03 | 1.07 | 1.07 | 1.07 | 1.08 | 1.04 | 1.09 | 1.13 | 1.09 | 1.03 | 1.04 | 1.04 | 1.04 | 1.03 | 1.03 | 1.03 | 1.03 | 1.05 | 1.07 | 1.05 | 1.07 | 1.08 | 1.07 | 1.07 | 1.06 | 1.07 | 1.06 | 1.06 | 1.06 | 1.04 | 1.02 | 1.01 | 0.97 | 0.95 | 0.97 | 0.97 | 0.96 | 0.96 | 0.95 | 0.94 | 0.94 | 0.95 | 0.97 | 0.97 | 0.98
91728 |  | 0.9 | 0.88 | 0.88 | 0.91 | 0.91 | 0.89 | 0.89 | 0.9 | 0.92 | 0.92 | 0.94 | 0.93 | 0.93 | 0.93 | 0.93 | 0.91 | 0.88 | 0.89 | 0.89 | 0.88 | 0.86 | 0.86 | 0.85 | 0.83 | 0.85 | 0.85 | 0.86 | 0.88 | 0.91 | 0.91 | 0.9 | 0.9 | 0.93 | 0.94 | 0.94 | 0.99 | 0.99 | 0.95 | 0.97 | 0.94 | 0.94 | 0.94 | 0.95 | 0.96 | 0.94 | 0.94 | 0.94 | 0.93 | 0.92 | 0.94 | 0.9 | 0.9 | 0.87 | 0.87 | 0.88 | 0.87 | 0.87 | 0.88 | 0.87 | 0.88 | 0.9 | 0.93 | 0.98 | 0.99 | 1 | 1.01 | 1 | 0.99 | 1 | 1.02 | 1.03 | 1.04 | 1.03 | 1 | 0.98 | 0.97 | 0.97 | 0.98 | 0.98 | 1 | 0.98 | 0.95 | 0.96 | 0.98 | 0.98 | 1 | 0.99 | 0.98 | 0.99 | 0.99 | 0.99 | 0.98 | 1.02 | 1.02 | 0.99 | 0.95 | 0.92 | 0.92 | 0.94 | 0.94 | 0.94 | 0.95 | 0.95 | 0.95 | 0.92 | 0.94 | 0.94 | 0.95 | 1.01 | 0.97 | 0.93 | 0.98 | 1 | 0.99 | 1 | 1 | 1.04 | 1.04 | 1.04 | 1.06 | 1.02 | 1.06 | 1.1 | 1.06 | 1.01 | 1.02 | 1.01 | 1.02 | 1 | 1.01 | 1.01 | 1.01 | 1.03 | 1.04 | 1.03 | 1.04 | 1.05 | 1.04 | 1.04 | 1.03 | 1.04 | 1.03 | 1.04 | 1.03 | 1.01 | 0.99 | 0.99 | 0.95 | 0.93 | 0.94 | 0.95 | 0.93 | 0.93 | 0.93 | 0.92 | 0.92 | 0.93 | 0.94 | 0.95 | 0.96
91729 |  | 0.9 | 0.88 | 0.88 | 0.91 | 0.91 | 0.89 | 0.89 | 0.9 | 0.92 | 0.92 | 0.93 | 0.93 | 0.93 | 0.93 | 0.93 | 0.91 | 0.88 | 0.89 | 0.89 | 0.88 | 0.86 | 0.86 | 0.84 | 0.82 | 0.85 | 0.85 | 0.86 | 0.88 | 0.91 | 0.91 | 0.89 | 0.9 | 0.93 | 0.94 | 0.93 | 0.98 | 0.99 | 0.95 | 0.96 | 0.94 | 0.94 | 0.94 | 0.95 | 0.96 | 0.94 | 0.94 | 0.94 | 0.93 | 0.92 | 0.94 | 0.9 | 0.9 | 0.87 | 0.87 | 0.88 | 0.87 | 0.87 | 0.88 | 0.87 | 0.88 | 0.9 | 0.93 | 0.98 | 0.99 | 1 | 1.01 | 1 | 0.99 | 1 | 1.02 | 1.03 | 1.03 | 1.03 | 1 | 0.98 | 0.97 | 0.97 | 0.97 | 0.98 | 1 | 0.98 | 0.95 | 0.96 | 0.98 | 0.97 | 1 | 0.99 | 0.98 | 0.99 | 0.99 | 0.99 | 0.98 | 1.02 | 1.02 | 0.99 | 0.95 | 0.92 | 0.92 | 0.94 | 0.94 | 0.94 | 0.95 | 0.95 | 0.95 | 0.92 | 0.94 | 0.94 | 0.95 | 1.01 | 0.97 | 0.93 | 0.98 | 1 | 0.99 | 1 | 1 | 1.04 | 1.04 | 1.04 | 1.06 | 1.02 | 1.06 | 1.1 | 1.06 | 1.01 | 1.02 | 1.01 | 1.02 | 1 | 1.01 | 1.01 | 1.01 | 1.03 | 1.04 | 1.03 | 1.04 | 1.05 | 1.03 | 1.04 | 1.03 | 1.04 | 1.03 | 1.04 | 1.03 | 1.01 | 0.99 | 0.98 | 0.95 | 0.93 | 0.94 | 0.95 | 0.93 | 0.93 | 0.93 | 0.92 | 0.92 | 0.93 | 0.94 | 0.95 | 0.96
91731 |  | 0.91 | 0.89 | 0.89 | 0.92 | 0.91 | 0.9 | 0.9 | 0.91 | 0.93 | 0.93 | 0.95 | 0.94 | 0.94 | 0.94 | 0.94 | 0.92 | 0.89 | 0.9 | 0.9 | 0.89 | 0.87 | 0.87 | 0.85 | 0.83 | 0.86 | 0.86 | 0.87 | 0.89 | 0.92 | 0.92 | 0.91 | 0.91 | 0.94 | 0.95 | 0.95 | 1 | 1.01 | 0.97 | 0.98 | 0.95 | 0.95 | 0.95 | 0.96 | 0.97 | 0.95 | 0.95 | 0.95 | 0.94 | 0.93 | 0.95 | 0.9 | 0.91 | 0.88 | 0.88 | 0.88 | 0.88 | 0.88 | 0.89 | 0.88 | 0.89 | 0.91 | 0.94 | 0.99 | 1 | 1.01 | 1.02 | 1.02 | 1 | 1.02 | 1.03 | 1.05 | 1.05 | 1.04 | 1.01 | 0.99 | 0.98 | 0.98 | 0.99 | 0.99 | 1.01 | 0.99 | 0.96 | 0.97 | 0.99 | 0.99 | 1.01 | 1 | 0.99 | 1 | 1 | 1 | 0.99 | 1.03 | 1.03 | 1 | 0.96 | 0.92 | 0.93 | 0.95 | 0.95 | 0.95 | 0.96 | 0.96 | 0.96 | 0.93 | 0.95 | 0.95 | 0.96 | 1.02 | 0.98 | 0.94 | 0.99 | 1.01 | 1 | 1.01 | 1.01 | 1.05 | 1.05 | 1.05 | 1.07 | 1.03 | 1.07 | 1.11 | 1.07 | 1.02 | 1.03 | 1.02 | 1.02 | 1.01 | 1.01 | 1.01 | 1.01 | 1.04 | 1.05 | 1.04 | 1.05 | 1.07 | 1.05 | 1.05 | 1.05 | 1.06 | 1.04 | 1.05 | 1.04 | 1.02 | 1 | 1 | 0.96 | 0.94 | 0.95 | 0.95 | 0.94 | 0.94 | 0.94 | 0.93 | 0.93 | 0.94 | 0.95 | 0.96 | 0.97
91732 |  | 0.91 | 0.89 | 0.89 | 0.92 | 0.92 | 0.91 | 0.91 | 0.91 | 0.93 | 0.93 | 0.95 | 0.95 | 0.94 | 0.94 | 0.94 | 0.92 | 0.89 | 0.9 | 0.9 | 0.89 | 0.87 | 0.87 | 0.85 | 0.83 | 0.86 | 0.86 | 0.87 | 0.89 | 0.92 | 0.92 | 0.91 | 0.91 | 0.94 | 0.95 | 0.95 | 1 | 1.01 | 0.97 | 0.98 | 0.95 | 0.95 | 0.95 | 0.96 | 0.97 | 0.95 | 0.95 | 0.96 | 0.94 | 0.93 | 0.95 | 0.91 | 0.91 | 0.88 | 0.88 | 0.89 | 0.88 | 0.88 | 0.89 | 0.88 | 0.89 | 0.91 | 0.94 | 0.99 | 1.01 | 1.02 | 1.02 | 1.02 | 1 | 1.02 | 1.03 | 1.05 | 1.05 | 1.05 | 1.01 | 1 | 0.98 | 0.99 | 0.99 | 0.99 | 1.01 | 0.99 | 0.96 | 0.97 | 0.99 | 0.99 | 1.01 | 1 | 0.99 | 1 | 1 | 1 | 1 | 1.03 | 1.03 | 1 | 0.97 | 0.93 | 0.93 | 0.96 | 0.95 | 0.96 | 0.96 | 0.96 | 0.96 | 0.93 | 0.95 | 0.95 | 0.96 | 1.02 | 0.98 | 0.95 | 0.99 | 1.01 | 1.01 | 1.01 | 1.02 | 1.05 | 1.05 | 1.06 | 1.07 | 1.03 | 1.08 | 1.12 | 1.08 | 1.02 | 1.03 | 1.03 | 1.03 | 1.02 | 1.02 | 1.02 | 1.02 | 1.04 | 1.05 | 1.04 | 1.05 | 1.07 | 1.05 | 1.05 | 1.05 | 1.06 | 1.05 | 1.05 | 1.04 | 1.02 | 1 | 1 | 0.96 | 0.94 | 0.96 | 0.96 | 0.94 | 0.95 | 0.94 | 0.93 | 0.93 | 0.94 | 0.96 | 0.96 | 0.97
91734 |  | 0.92 | 0.9 | 0.9 | 0.93 | 0.93 | 0.92 | 0.92 | 0.92 | 0.94 | 0.94 | 0.96 | 0.96 | 0.95 | 0.95 | 0.95 | 0.93 | 0.9 | 0.91 | 0.91 | 0.9 | 0.88 | 0.87 | 0.86 | 0.84 | 0.87 | 0.87 | 0.88 | 0.9 | 0.93 | 0.93 | 0.92 | 0.92 | 0.95 | 0.96 | 0.96 | 1.01 | 1.02 | 0.98 | 0.99 | 0.96 | 0.96 | 0.96 | 0.97 | 0.98 | 0.96 | 0.96 | 0.97 | 0.95 | 0.94 | 0.96 | 0.92 | 0.92 | 0.89 | 0.89 | 0.9 | 0.89 | 0.89 | 0.9 | 0.9 | 0.9 | 0.92 | 0.95 | 1 | 1.02 | 1.03 | 1.04 | 1.03 | 1.01 | 1.03 | 1.04 | 1.06 | 1.06 | 1.06 | 1.02 | 1.01 | 0.99 | 1 | 1 | 1 | 1.02 | 1 | 0.97 | 0.98 | 1 | 1 | 1.02 | 1.01 | 1.01 | 1.01 | 1.02 | 1.01 | 1.01 | 1.04 | 1.04 | 1.01 | 0.98 | 0.94 | 0.94 | 0.97 | 0.96 | 0.97 | 0.97 | 0.97 | 0.97 | 0.94 | 0.96 | 0.96 | 0.97 | 1.04 | 0.99 | 0.96 | 1.01 | 1.02 | 1.02 | 1.03 | 1.03 | 1.07 | 1.06 | 1.07 | 1.08 | 1.04 | 1.09 | 1.13 | 1.09 | 1.03 | 1.04 | 1.04 | 1.04 | 1.03 | 1.03 | 1.03 | 1.03 | 1.05 | 1.07 | 1.05 | 1.07 | 1.08 | 1.06 | 1.06 | 1.06 | 1.07 | 1.06 | 1.06 | 1.06 | 1.03 | 1.01 | 1.01 | 0.97 | 0.95 | 0.97 | 0.97 | 0.95 | 0.96 | 0.95 | 0.94 | 0.94 | 0.95 | 0.97 | 0.97 | 0.98
91735 |  | 0.92 | 0.9 | 0.9 | 0.93 | 0.93 | 0.92 | 0.92 | 0.92 | 0.95 | 0.94 | 0.96 | 0.96 | 0.96 | 0.96 | 0.96 | 0.93 | 0.91 | 0.91 | 0.92 | 0.91 | 0.88 | 0.88 | 0.87 | 0.85 | 0.87 | 0.88 | 0.89 | 0.91 | 0.94 | 0.94 | 0.92 | 0.93 | 0.96 | 0.97 | 0.96 | 1.01 | 1.02 | 0.98 | 0.99 | 0.97 | 0.97 | 0.97 | 0.98 | 0.98 | 0.97 | 0.96 | 0.97 | 0.95 | 0.94 | 0.97 | 0.92 | 0.92 | 0.9 | 0.89 | 0.9 | 0.89 | 0.89 | 0.9 | 0.9 | 0.91 | 0.92 | 0.96 | 1.01 | 1.02 | 1.03 | 1.04 | 1.03 | 1.02 | 1.04 | 1.05 | 1.07 | 1.07 | 1.06 | 1.03 | 1.01 | 1 | 1 | 1.01 | 1.01 | 1.03 | 1.01 | 0.98 | 0.98 | 1.01 | 1 | 1.03 | 1.02 | 1.01 | 1.01 | 1.02 | 1.02 | 1.01 | 1.05 | 1.05 | 1.02 | 0.98 | 0.94 | 0.94 | 0.97 | 0.96 | 0.97 | 0.98 | 0.98 | 0.98 | 0.94 | 0.96 | 0.97 | 0.97 | 1.04 | 1 | 0.96 | 1.01 | 1.03 | 1.02 | 1.03 | 1.03 | 1.07 | 1.07 | 1.07 | 1.09 | 1.05 | 1.09 | 1.13 | 1.09 | 1.04 | 1.04 | 1.04 | 1.04 | 1.03 | 1.03 | 1.03 | 1.03 | 1.06 | 1.07 | 1.06 | 1.07 | 1.09 | 1.07 | 1.07 | 1.07 | 1.08 | 1.06 | 1.07 | 1.06 | 1.04 | 1.02 | 1.01 | 0.97 | 0.95 | 0.97 | 0.97 | 0.96 | 0.96 | 0.95 | 0.94 | 0.94 | 0.96 | 0.97 | 0.97 | 0.99
91737 |  | 0.92 | 0.9 | 0.9 | 0.93 | 0.93 | 0.91 | 0.91 | 0.92 | 0.94 | 0.94 | 0.96 | 0.95 | 0.95 | 0.95 | 0.95 | 0.93 | 0.9 | 0.91 | 0.91 | 0.9 | 0.88 | 0.87 | 0.86 | 0.84 | 0.87 | 0.87 | 0.88 | 0.9 | 0.93 | 0.93 | 0.92 | 0.92 | 0.95 | 0.96 | 0.96 | 1.01 | 1.02 | 0.98 | 0.99 | 0.96 | 0.96 | 0.96 | 0.97 | 0.98 | 0.96 | 0.96 | 0.96 | 0.95 | 0.94 | 0.96 | 0.92 | 0.92 | 0.89 | 0.89 | 0.89 | 0.89 | 0.89 | 0.9 | 0.89 | 0.9 | 0.92 | 0.95 | 1 | 1.02 | 1.03 | 1.03 | 1.03 | 1.01 | 1.03 | 1.04 | 1.06 | 1.06 | 1.06 | 1.02 | 1.01 | 0.99 | 1 | 1 | 1 | 1.02 | 1 | 0.97 | 0.98 | 1 | 1 | 1.02 | 1.01 | 1 | 1.01 | 1.01 | 1.01 | 1.01 | 1.04 | 1.04 | 1.01 | 0.97 | 0.94 | 0.94 | 0.96 | 0.96 | 0.96 | 0.97 | 0.97 | 0.97 | 0.94 | 0.96 | 0.96 | 0.97 | 1.03 | 0.99 | 0.95 | 1 | 1.02 | 1.02 | 1.03 | 1.03 | 1.06 | 1.06 | 1.07 | 1.08 | 1.04 | 1.09 | 1.13 | 1.09 | 1.03 | 1.04 | 1.04 | 1.04 | 1.03 | 1.03 | 1.03 | 1.03 | 1.05 | 1.06 | 1.05 | 1.06 | 1.08 | 1.06 | 1.06 | 1.06 | 1.07 | 1.06 | 1.06 | 1.05 | 1.03 | 1.01 | 1.01 | 0.97 | 0.95 | 0.96 | 0.97 | 0.95 | 0.96 | 0.95 | 0.94 | 0.94 | 0.95 | 0.96 | 0.97 | 0.98
91738 |  | 0.91 | 0.89 | 0.89 | 0.92 | 0.92 | 0.91 | 0.91 | 0.91 | 0.94 | 0.93 | 0.95 | 0.95 | 0.95 | 0.95 | 0.95 | 0.92 | 0.9 | 0.9 | 0.91 | 0.9 | 0.87 | 0.87 | 0.86 | 0.84 | 0.86 | 0.87 | 0.88 | 0.9 | 0.92 | 0.93 | 0.91 | 0.91 | 0.94 | 0.96 | 0.95 | 1 | 1.01 | 0.97 | 0.98 | 0.95 | 0.96 | 0.95 | 0.97 | 0.97 | 0.96 | 0.95 | 0.96 | 0.94 | 0.93 | 0.95 | 0.91 | 0.91 | 0.89 | 0.88 | 0.89 | 0.89 | 0.88 | 0.89 | 0.89 | 0.9 | 0.91 | 0.95 | 0.99 | 1.01 | 1.02 | 1.03 | 1.02 | 1 | 1.02 | 1.03 | 1.05 | 1.05 | 1.05 | 1.01 | 1 | 0.98 | 0.99 | 0.99 | 0.99 | 1.01 | 0.99 | 0.96 | 0.97 | 0.99 | 0.99 | 1.02 | 1 | 1 | 1 | 1.01 | 1.01 | 1 | 1.03 | 1.03 | 1 | 0.97 | 0.93 | 0.93 | 0.96 | 0.95 | 0.96 | 0.97 | 0.96 | 0.96 | 0.93 | 0.95 | 0.95 | 0.96 | 1.03 | 0.98 | 0.95 | 1 | 1.02 | 1.01 | 1.02 | 1.02 | 1.06 | 1.06 | 1.06 | 1.07 | 1.03 | 1.08 | 1.12 | 1.08 | 1.02 | 1.03 | 1.03 | 1.03 | 1.02 | 1.02 | 1.02 | 1.02 | 1.04 | 1.06 | 1.04 | 1.06 | 1.07 | 1.05 | 1.05 | 1.05 | 1.06 | 1.05 | 1.05 | 1.05 | 1.02 | 1.01 | 1 | 0.96 | 0.94 | 0.96 | 0.96 | 0.95 | 0.95 | 0.94 | 0.93 | 0.93 | 0.94 | 0.96 | 0.96 | 0.97
91740 |  | 0.9 | 0.88 | 0.88 | 0.91 | 0.91 | 0.9 | 0.9 | 0.9 | 0.93 | 0.92 | 0.94 | 0.94 | 0.94 | 0.94 | 0.94 | 0.92 | 0.89 | 0.9 | 0.9 | 0.89 | 0.87 | 0.86 | 0.85 | 0.83 | 0.85 | 0.86 | 0.87 | 0.89 | 0.92 | 0.92 | 0.9 | 0.91 | 0.94 | 0.95 | 0.94 | 0.99 | 1 | 0.96 | 0.97 | 0.95 | 0.95 | 0.94 | 0.96 | 0.96 | 0.95 | 0.94 | 0.95 | 0.93 | 0.92 | 0.95 | 0.9 | 0.9 | 0.88 | 0.87 | 0.88 | 0.88 | 0.87 | 0.89 | 0.88 | 0.89 | 0.9 | 0.94 | 0.98 | 1 | 1.01 | 1.02 | 1.01 | 0.99 | 1.01 | 1.02 | 1.04 | 1.04 | 1.04 | 1 | 0.99 | 0.97 | 0.98 | 0.98 | 0.98 | 1 | 0.98 | 0.95 | 0.96 | 0.98 | 0.98 | 1.01 | 0.99 | 0.99 | 0.99 | 1 | 0.99 | 0.99 | 1.02 | 1.02 | 0.99 | 0.96 | 0.92 | 0.92 | 0.95 | 0.94 | 0.95 | 0.96 | 0.96 | 0.96 | 0.92 | 0.94 | 0.95 | 0.95 | 1.02 | 0.97 | 0.94 | 0.99 | 1 | 1 | 1.01 | 1.01 | 1.04 | 1.04 | 1.05 | 1.06 | 1.02 | 1.07 | 1.11 | 1.07 | 1.01 | 1.02 | 1.02 | 1.02 | 1.01 | 1.01 | 1.01 | 1.01 | 1.03 | 1.04 | 1.03 | 1.04 | 1.06 | 1.04 | 1.04 | 1.04 | 1.05 | 1.04 | 1.04 | 1.04 | 1.01 | 1 | 0.99 | 0.95 | 0.94 | 0.95 | 0.95 | 0.94 | 0.94 | 0.93 | 0.92 | 0.92 | 0.94 | 0.95 | 0.95 | 0.96
91741 |  | 0.88 | 0.87 | 0.87 | 0.89 | 0.89 | 0.88 | 0.88 | 0.88 | 0.91 | 0.9 | 0.92 | 0.92 | 0.91 | 0.91 | 0.91 | 0.89 | 0.87 | 0.87 | 0.88 | 0.87 | 0.85 | 0.84 | 0.83 | 0.81 | 0.83 | 0.84 | 0.85 | 0.87 | 0.9 | 0.9 | 0.88 | 0.89 | 0.91 | 0.93 | 0.92 | 0.97 | 0.98 | 0.94 | 0.95 | 0.92 | 0.92 | 0.92 | 0.93 | 0.94 | 0.93 | 0.92 | 0.93 | 0.91 | 0.9 | 0.92 | 0.88 | 0.88 | 0.86 | 0.85 | 0.86 | 0.86 | 0.85 | 0.87 | 0.86 | 0.87 | 0.88 | 0.92 | 0.96 | 0.98 | 0.98 | 0.99 | 0.98 | 0.97 | 0.98 | 1 | 1.01 | 1.01 | 1.01 | 0.98 | 0.96 | 0.95 | 0.96 | 0.96 | 0.96 | 0.98 | 0.96 | 0.93 | 0.94 | 0.96 | 0.96 | 0.98 | 0.97 | 0.97 | 0.97 | 0.97 | 0.97 | 0.97 | 1 | 1 | 0.97 | 0.94 | 0.9 | 0.9 | 0.93 | 0.92 | 0.93 | 0.94 | 0.94 | 0.94 | 0.9 | 0.92 | 0.92 | 0.93 | 0.99 | 0.95 | 0.92 | 0.96 | 0.98 | 0.97 | 0.98 | 0.99 | 1.02 | 1.02 | 1.03 | 1.04 | 1 | 1.05 | 1.08 | 1.04 | 0.99 | 1 | 1 | 1 | 0.99 | 0.99 | 0.99 | 0.99 | 1.01 | 1.02 | 1.01 | 1.02 | 1.03 | 1.02 | 1.02 | 1.01 | 1.02 | 1.01 | 1.02 | 1.01 | 0.99 | 0.97 | 0.97 | 0.93 | 0.91 | 0.93 | 0.93 | 0.92 | 0.92 | 0.91 | 0.9 | 0.9 | 0.91 | 0.93 | 0.93 | 0.94
91743 |  | 0.91 | 0.9 | 0.89 | 0.93 | 0.92 | 0.91 | 0.91 | 0.92 | 0.94 | 0.94 | 0.95 | 0.95 | 0.95 | 0.95 | 0.95 | 0.93 | 0.9 | 0.91 | 0.91 | 0.9 | 0.88 | 0.87 | 0.86 | 0.84 | 0.86 | 0.87 | 0.88 | 0.9 | 0.93 | 0.93 | 0.91 | 0.92 | 0.95 | 0.96 | 0.95 | 1.01 | 1.02 | 0.97 | 0.99 | 0.96 | 0.96 | 0.96 | 0.97 | 0.98 | 0.96 | 0.95 | 0.96 | 0.95 | 0.94 | 0.96 | 0.91 | 0.92 | 0.89 | 0.88 | 0.89 | 0.89 | 0.88 | 0.9 | 0.89 | 0.9 | 0.91 | 0.95 | 1 | 1.01 | 1.02 | 1.03 | 1.03 | 1.01 | 1.03 | 1.04 | 1.06 | 1.06 | 1.05 | 1.02 | 1 | 0.99 | 1 | 1 | 1 | 1.02 | 1 | 0.97 | 0.98 | 1 | 0.99 | 1.02 | 1.01 | 1 | 1.01 | 1.01 | 1.01 | 1 | 1.04 | 1.04 | 1.01 | 0.97 | 0.93 | 0.93 | 0.96 | 0.96 | 0.96 | 0.97 | 0.97 | 0.97 | 0.93 | 0.95 | 0.96 | 0.96 | 1.03 | 0.99 | 0.95 | 1 | 1.02 | 1.01 | 1.02 | 1.02 | 1.06 | 1.06 | 1.06 | 1.08 | 1.04 | 1.08 | 1.12 | 1.08 | 1.03 | 1.04 | 1.03 | 1.03 | 1.02 | 1.02 | 1.02 | 1.02 | 1.05 | 1.06 | 1.05 | 1.06 | 1.08 | 1.06 | 1.06 | 1.06 | 1.07 | 1.05 | 1.06 | 1.05 | 1.03 | 1.01 | 1.01 | 0.96 | 0.95 | 0.96 | 0.96 | 0.95 | 0.95 | 0.95 | 0.93 | 0.93 | 0.95 | 0.96 | 0.96 | 0.98
91744 |  | 0.91 | 0.9 | 0.89 | 0.93 | 0.92 | 0.91 | 0.91 | 0.92 | 0.94 | 0.94 | 0.95 | 0.95 | 0.95 | 0.95 | 0.95 | 0.93 | 0.9 | 0.91 | 0.91 | 0.9 | 0.88 | 0.87 | 0.86 | 0.84 | 0.86 | 0.87 | 0.88 | 0.9 | 0.93 | 0.93 | 0.92 | 0.92 | 0.95 | 0.96 | 0.95 | 1.01 | 1.02 | 0.97 | 0.99 | 0.96 | 0.96 | 0.96 | 0.97 | 0.98 | 0.96 | 0.95 | 0.96 | 0.95 | 0.94 | 0.96 | 0.91 | 0.92 | 0.89 | 0.88 | 0.89 | 0.89 | 0.88 | 0.9 | 0.89 | 0.9 | 0.92 | 0.95 | 1 | 1.01 | 1.02 | 1.03 | 1.03 | 1.01 | 1.03 | 1.04 | 1.06 | 1.06 | 1.05 | 1.02 | 1 | 0.99 | 0.99 | 1 | 1 | 1.02 | 1 | 0.97 | 0.98 | 1 | 0.99 | 1.02 | 1.01 | 1 | 1.01 | 1.01 | 1.01 | 1 | 1.04 | 1.04 | 1.01 | 0.97 | 0.93 | 0.93 | 0.96 | 0.96 | 0.96 | 0.97 | 0.97 | 0.97 | 0.93 | 0.95 | 0.96 | 0.96 | 1.03 | 0.99 | 0.95 | 1 | 1.02 | 1.01 | 1.02 | 1.02 | 1.06 | 1.06 | 1.06 | 1.08 | 1.04 | 1.08 | 1.12 | 1.08 | 1.03 | 1.04 | 1.03 | 1.03 | 1.02 | 1.02 | 1.02 | 1.02 | 1.05 | 1.06 | 1.05 | 1.06 | 1.08 | 1.06 | 1.06 | 1.06 | 1.07 | 1.05 | 1.06 | 1.05 | 1.03 | 1.01 | 1.01 | 0.97 | 0.95 | 0.96 | 0.96 | 0.95 | 0.95 | 0.95 | 0.93 | 0.94 | 0.95 | 0.96 | 0.97 | 0.98
91746 |  | 0.91 | 0.89 | 0.89 | 0.92 | 0.92 | 0.91 | 0.91 | 0.91 | 0.93 | 0.93 | 0.95 | 0.95 | 0.94 | 0.94 | 0.94 | 0.92 | 0.89 | 0.9 | 0.9 | 0.89 | 0.87 | 0.87 | 0.86 | 0.83 | 0.86 | 0.86 | 0.87 | 0.89 | 0.92 | 0.92 | 0.91 | 0.91 | 0.94 | 0.95 | 0.95 | 1 | 1.01 | 0.97 | 0.98 | 0.95 | 0.95 | 0.95 | 0.96 | 0.97 | 0.95 | 0.95 | 0.96 | 0.94 | 0.93 | 0.95 | 0.91 | 0.91 | 0.88 | 0.88 | 0.89 | 0.88 | 0.88 | 0.89 | 0.89 | 0.89 | 0.91 | 0.94 | 0.99 | 1.01 | 1.02 | 1.03 | 1.02 | 1 | 1.02 | 1.03 | 1.05 | 1.05 | 1.04 | 1.01 | 1 | 0.98 | 0.99 | 0.99 | 0.99 | 1.01 | 0.99 | 0.96 | 0.97 | 0.99 | 0.99 | 1.01 | 1 | 0.99 | 1 | 1 | 1 | 1 | 1.03 | 1.03 | 1 | 0.97 | 0.93 | 0.93 | 0.96 | 0.95 | 0.96 | 0.96 | 0.96 | 0.96 | 0.93 | 0.95 | 0.95 | 0.96 | 1.02 | 0.98 | 0.95 | 0.99 | 1.01 | 1.01 | 1.01 | 1.02 | 1.05 | 1.05 | 1.06 | 1.07 | 1.03 | 1.08 | 1.12 | 1.08 | 1.02 | 1.03 | 1.03 | 1.03 | 1.02 | 1.02 | 1.02 | 1.02 | 1.04 | 1.05 | 1.04 | 1.05 | 1.07 | 1.05 | 1.05 | 1.05 | 1.06 | 1.05 | 1.05 | 1.04 | 1.02 | 1 | 1 | 0.96 | 0.94 | 0.96 | 0.96 | 0.94 | 0.95 | 0.94 | 0.93 | 0.93 | 0.94 | 0.96 | 0.96 | 0.97
91747 |  | 0.91 | 0.89 | 0.89 | 0.92 | 0.92 | 0.91 | 0.91 | 0.91 | 0.93 | 0.93 | 0.95 | 0.95 | 0.95 | 0.95 | 0.95 | 0.92 | 0.9 | 0.9 | 0.91 | 0.9 | 0.87 | 0.87 | 0.86 | 0.84 | 0.86 | 0.87 | 0.88 | 0.9 | 0.92 | 0.93 | 0.91 | 0.91 | 0.94 | 0.96 | 0.95 | 1 | 1.01 | 0.97 | 0.98 | 0.95 | 0.95 | 0.95 | 0.96 | 0.97 | 0.96 | 0.95 | 0.96 | 0.94 | 0.93 | 0.95 | 0.91 | 0.91 | 0.89 | 0.88 | 0.89 | 0.88 | 0.88 | 0.89 | 0.89 | 0.89 | 0.91 | 0.95 | 0.99 | 1.01 | 1.02 | 1.03 | 1.02 | 1 | 1.02 | 1.03 | 1.05 | 1.05 | 1.05 | 1.01 | 1 | 0.98 | 0.99 | 0.99 | 0.99 | 1.01 | 0.99 | 0.96 | 0.97 | 0.99 | 0.99 | 1.01 | 1 | 1 | 1 | 1 | 1 | 1 | 1.03 | 1.03 | 1 | 0.97 | 0.93 | 0.93 | 0.96 | 0.95 | 0.96 | 0.96 | 0.96 | 0.96 | 0.93 | 0.95 | 0.95 | 0.96 | 1.02 | 0.98 | 0.95 | 1 | 1.01 | 1.01 | 1.02 | 1.02 | 1.05 | 1.05 | 1.06 | 1.07 | 1.03 | 1.08 | 1.12 | 1.08 | 1.02 | 1.03 | 1.03 | 1.03 | 1.02 | 1.02 | 1.02 | 1.02 | 1.04 | 1.05 | 1.04 | 1.05 | 1.07 | 1.05 | 1.05 | 1.05 | 1.06 | 1.05 | 1.05 | 1.04 | 1.02 | 1.01 | 1 | 0.96 | 0.94 | 0.96 | 0.96 | 0.94 | 0.95 | 0.94 | 0.93 | 0.93 | 0.94 | 0.96 | 0.96 | 0.97
91749 |  | 0.92 | 0.9 | 0.9 | 0.93 | 0.92 | 0.91 | 0.91 | 0.92 | 0.94 | 0.94 | 0.96 | 0.95 | 0.95 | 0.95 | 0.95 | 0.93 | 0.9 | 0.91 | 0.91 | 0.9 | 0.88 | 0.88 | 0.86 | 0.84 | 0.87 | 0.87 | 0.88 | 0.9 | 0.93 | 0.93 | 0.92 | 0.92 | 0.95 | 0.96 | 0.96 | 1.01 | 1.02 | 0.98 | 0.99 | 0.96 | 0.96 | 0.96 | 0.97 | 0.98 | 0.96 | 0.96 | 0.96 | 0.95 | 0.94 | 0.96 | 0.92 | 0.92 | 0.89 | 0.89 | 0.89 | 0.89 | 0.89 | 0.9 | 0.89 | 0.9 | 0.92 | 0.95 | 1 | 1.02 | 1.03 | 1.04 | 1.03 | 1.01 | 1.03 | 1.04 | 1.06 | 1.06 | 1.06 | 1.02 | 1.01 | 0.99 | 1 | 1 | 1 | 1.02 | 1 | 0.97 | 0.98 | 1 | 1 | 1.02 | 1.01 | 1.01 | 1.01 | 1.01 | 1.01 | 1.01 | 1.04 | 1.04 | 1.01 | 0.97 | 0.93 | 0.94 | 0.96 | 0.96 | 0.96 | 0.97 | 0.97 | 0.97 | 0.94 | 0.96 | 0.96 | 0.97 | 1.03 | 0.99 | 0.95 | 1 | 1.02 | 1.02 | 1.02 | 1.03 | 1.06 | 1.06 | 1.07 | 1.08 | 1.04 | 1.09 | 1.12 | 1.09 | 1.03 | 1.04 | 1.03 | 1.04 | 1.03 | 1.03 | 1.03 | 1.03 | 1.05 | 1.06 | 1.05 | 1.06 | 1.08 | 1.06 | 1.06 | 1.06 | 1.07 | 1.06 | 1.06 | 1.05 | 1.03 | 1.01 | 1.01 | 0.97 | 0.95 | 0.96 | 0.97 | 0.95 | 0.96 | 0.95 | 0.94 | 0.94 | 0.95 | 0.96 | 0.97 | 0.98
91757 |  | 0.93 | 0.92 | 0.91 | 0.95 | 0.94 | 0.93 | 0.93 | 0.94 | 0.96 | 0.96 | 0.98 | 0.98 | 0.98 | 0.98 | 0.98 | 0.95 | 0.92 | 0.93 | 0.93 | 0.92 | 0.9 | 0.89 | 0.88 | 0.86 | 0.88 | 0.89 | 0.9 | 0.92 | 0.95 | 0.95 | 0.94 | 0.94 | 0.98 | 0.99 | 0.98 | 1.04 | 1.04 | 1 | 1.01 | 0.98 | 0.98 | 0.98 | 0.99 | 1 | 0.99 | 0.98 | 0.99 | 0.97 | 0.96 | 0.98 | 0.94 | 0.94 | 0.91 | 0.91 | 0.91 | 0.91 | 0.9 | 0.92 | 0.91 | 0.92 | 0.94 | 0.97 | 1.02 | 1.04 | 1.05 | 1.06 | 1.05 | 1.04 | 1.06 | 1.07 | 1.09 | 1.09 | 1.09 | 1.05 | 1.03 | 1.01 | 1.03 | 1.03 | 1.03 | 1.05 | 1.03 | 0.99 | 1 | 1.03 | 1.02 | 1.05 | 1.04 | 1.03 | 1.03 | 1.04 | 1.03 | 1.03 | 1.06 | 1.06 | 1.03 | 0.99 | 0.95 | 0.95 | 0.98 | 0.98 | 0.98 | 0.99 | 0.99 | 0.99 | 0.95 | 0.97 | 0.98 | 0.99 | 1.06 | 1.01 | 0.98 | 1.03 | 1.05 | 1.04 | 1.05 | 1.05 | 1.09 | 1.09 | 1.09 | 1.1 | 1.06 | 1.11 | 1.15 | 1.11 | 1.05 | 1.06 | 1.06 | 1.06 | 1.05 | 1.05 | 1.05 | 1.05 | 1.07 | 1.09 | 1.08 | 1.09 | 1.11 | 1.09 | 1.09 | 1.09 | 1.1 | 1.08 | 1.08 | 1.08 | 1.06 | 1.04 | 1.03 | 0.99 | 0.97 | 0.98 | 0.98 | 0.97 | 0.97 | 0.96 | 0.95 | 0.95 | 0.97 | 0.98 | 0.99 | 1
91781 |  | 0.93 | 0.91 | 0.91 | 0.94 | 0.94 | 0.93 | 0.93 | 0.94 | 0.96 | 0.96 | 0.97 | 0.97 | 0.97 | 0.97 | 0.97 | 0.95 | 0.92 | 0.92 | 0.93 | 0.92 | 0.89 | 0.89 | 0.88 | 0.86 | 0.88 | 0.89 | 0.9 | 0.92 | 0.95 | 0.95 | 0.94 | 0.94 | 0.97 | 0.99 | 0.98 | 1.03 | 1.04 | 1 | 1.01 | 0.98 | 0.98 | 0.98 | 0.99 | 1 | 0.98 | 0.97 | 0.98 | 0.97 | 0.95 | 0.98 | 0.93 | 0.93 | 0.91 | 0.9 | 0.91 | 0.9 | 0.9 | 0.91 | 0.91 | 0.91 | 0.93 | 0.97 | 1.02 | 1.04 | 1.04 | 1.06 | 1.05 | 1.03 | 1.05 | 1.07 | 1.09 | 1.09 | 1.08 | 1.05 | 1.03 | 1.01 | 1.02 | 1.02 | 1.03 | 1.05 | 1.02 | 0.99 | 1 | 1.02 | 1.02 | 1.04 | 1.03 | 1.03 | 1.03 | 1.03 | 1.03 | 1.03 | 1.06 | 1.06 | 1.03 | 0.99 | 0.95 | 0.95 | 0.98 | 0.97 | 0.98 | 0.99 | 0.98 | 0.99 | 0.95 | 0.97 | 0.98 | 0.98 | 1.05 | 1.01 | 0.97 | 1.02 | 1.04 | 1.04 | 1.04 | 1.04 | 1.08 | 1.08 | 1.08 | 1.1 | 1.05 | 1.1 | 1.14 | 1.1 | 1.04 | 1.05 | 1.05 | 1.05 | 1.04 | 1.05 | 1.05 | 1.05 | 1.07 | 1.08 | 1.07 | 1.08 | 1.1 | 1.08 | 1.08 | 1.08 | 1.09 | 1.08 | 1.08 | 1.07 | 1.05 | 1.03 | 1.02 | 0.98 | 0.96 | 0.98 | 0.98 | 0.96 | 0.97 | 0.96 | 0.95 | 0.95 | 0.96 | 0.97 | 0.98 | 0.99
91785 |  | 0.94 | 0.92 | 0.92 | 0.95 | 0.95 | 0.94 | 0.94 | 0.94 | 0.97 | 0.96 | 0.98 | 0.98 | 0.98 | 0.98 | 0.98 | 0.95 | 0.92 | 0.93 | 0.93 | 0.92 | 0.9 | 0.89 | 0.88 | 0.86 | 0.88 | 0.89 | 0.9 | 0.92 | 0.95 | 0.95 | 0.94 | 0.94 | 0.97 | 0.99 | 0.98 | 1.03 | 1.04 | 1 | 1.01 | 0.99 | 0.99 | 0.98 | 1 | 1 | 0.99 | 0.98 | 0.99 | 0.97 | 0.96 | 0.99 | 0.94 | 0.94 | 0.92 | 0.91 | 0.91 | 0.91 | 0.91 | 0.92 | 0.92 | 0.92 | 0.94 | 0.98 | 1.03 | 1.04 | 1.05 | 1.06 | 1.05 | 1.04 | 1.06 | 1.07 | 1.09 | 1.09 | 1.09 | 1.05 | 1.03 | 1.02 | 1.03 | 1.03 | 1.03 | 1.05 | 1.03 | 1 | 1 | 1.03 | 1.02 | 1.05 | 1.04 | 1.03 | 1.03 | 1.04 | 1.04 | 1.03 | 1.07 | 1.07 | 1.04 | 1 | 0.96 | 0.96 | 0.98 | 0.98 | 0.98 | 0.99 | 0.99 | 0.99 | 0.96 | 0.98 | 0.98 | 0.99 | 1.06 | 1.02 | 0.98 | 1.03 | 1.05 | 1.05 | 1.05 | 1.05 | 1.09 | 1.09 | 1.09 | 1.11 | 1.06 | 1.11 | 1.15 | 1.11 | 1.05 | 1.06 | 1.06 | 1.06 | 1.05 | 1.05 | 1.06 | 1.05 | 1.08 | 1.09 | 1.08 | 1.09 | 1.11 | 1.09 | 1.09 | 1.09 | 1.1 | 1.09 | 1.09 | 1.08 | 1.06 | 1.04 | 1.03 | 0.99 | 0.97 | 0.98 | 0.98 | 0.97 | 0.98 | 0.97 | 0.96 | 0.96 | 0.97 | 0.99 | 0.99 | 1
91788 |  | 0.92 | 0.9 | 0.9 | 0.93 | 0.93 | 0.92 | 0.92 | 0.92 | 0.95 | 0.94 | 0.96 | 0.96 | 0.96 | 0.96 | 0.96 | 0.94 | 0.91 | 0.92 | 0.92 | 0.91 | 0.88 | 0.88 | 0.87 | 0.85 | 0.87 | 0.88 | 0.89 | 0.91 | 0.93 | 0.94 | 0.92 | 0.93 | 0.96 | 0.97 | 0.96 | 1.01 | 1.02 | 0.98 | 0.99 | 0.97 | 0.97 | 0.96 | 0.98 | 0.98 | 0.97 | 0.96 | 0.97 | 0.96 | 0.94 | 0.97 | 0.92 | 0.93 | 0.9 | 0.89 | 0.9 | 0.9 | 0.89 | 0.91 | 0.9 | 0.91 | 0.92 | 0.96 | 1.01 | 1.02 | 1.03 | 1.04 | 1.03 | 1.02 | 1.03 | 1.05 | 1.06 | 1.07 | 1.06 | 1.03 | 1.01 | 0.99 | 1 | 1.01 | 1.01 | 1.03 | 1.01 | 0.98 | 0.99 | 1.01 | 1 | 1.03 | 1.02 | 1.01 | 1.02 | 1.02 | 1.02 | 1.01 | 1.05 | 1.05 | 1.02 | 0.98 | 0.94 | 0.94 | 0.97 | 0.96 | 0.97 | 0.97 | 0.97 | 0.97 | 0.94 | 0.96 | 0.96 | 0.97 | 1.04 | 1 | 0.96 | 1.01 | 1.03 | 1.02 | 1.03 | 1.03 | 1.07 | 1.07 | 1.07 | 1.09 | 1.05 | 1.09 | 1.13 | 1.09 | 1.04 | 1.04 | 1.04 | 1.04 | 1.03 | 1.03 | 1.03 | 1.03 | 1.06 | 1.07 | 1.06 | 1.07 | 1.09 | 1.07 | 1.07 | 1.07 | 1.08 | 1.06 | 1.07 | 1.06 | 1.04 | 1.02 | 1.01 | 0.97 | 0.95 | 0.97 | 0.97 | 0.96 | 0.96 | 0.95 | 0.94 | 0.94 | 0.95 | 0.97 | 0.97 | 0.98
91790 |  | 0.86 | 0.85 | 0.85 | 0.87 | 0.87 | 0.86 | 0.86 | 0.87 | 0.89 | 0.88 | 0.9 | 0.89 | 0.89 | 0.89 | 0.89 | 0.87 | 0.85 | 0.85 | 0.86 | 0.85 | 0.83 | 0.82 | 0.81 | 0.79 | 0.82 | 0.82 | 0.83 | 0.85 | 0.87 | 0.87 | 0.86 | 0.86 | 0.89 | 0.9 | 0.9 | 0.94 | 0.95 | 0.91 | 0.92 | 0.9 | 0.9 | 0.9 | 0.91 | 0.92 | 0.91 | 0.9 | 0.91 | 0.89 | 0.88 | 0.9 | 0.86 | 0.86 | 0.84 | 0.83 | 0.84 | 0.84 | 0.83 | 0.84 | 0.84 | 0.85 | 0.86 | 0.89 | 0.94 | 0.95 | 0.96 | 0.96 | 0.96 | 0.94 | 0.96 | 0.97 | 0.99 | 0.99 | 0.98 | 0.95 | 0.94 | 0.93 | 0.93 | 0.94 | 0.94 | 0.96 | 0.94 | 0.91 | 0.92 | 0.94 | 0.94 | 0.96 | 0.95 | 0.94 | 0.95 | 0.95 | 0.95 | 0.94 | 0.97 | 0.97 | 0.95 | 0.92 | 0.88 | 0.88 | 0.91 | 0.9 | 0.91 | 0.92 | 0.91 | 0.92 | 0.88 | 0.9 | 0.9 | 0.91 | 0.96 | 0.93 | 0.89 | 0.94 | 0.95 | 0.95 | 0.96 | 0.96 | 0.99 | 0.99 | 1 | 1.01 | 0.98 | 1.02 | 1.06 | 1.02 | 0.97 | 0.98 | 0.97 | 0.97 | 0.96 | 0.96 | 0.96 | 0.96 | 0.99 | 1 | 0.98 | 0.99 | 1.01 | 0.99 | 0.99 | 0.99 | 1 | 0.99 | 0.99 | 0.98 | 0.96 | 0.95 | 0.94 | 0.91 | 0.89 | 0.91 | 0.91 | 0.89 | 0.9 | 0.89 | 0.88 | 0.88 | 0.89 | 0.9 | 0.91 | 0.92
91792 |  | 0.92 | 0.91 | 0.9 | 0.94 | 0.93 | 0.92 | 0.92 | 0.93 | 0.95 | 0.95 | 0.96 | 0.96 | 0.96 | 0.96 | 0.96 | 0.94 | 0.91 | 0.92 | 0.92 | 0.91 | 0.89 | 0.88 | 0.87 | 0.85 | 0.87 | 0.88 | 0.89 | 0.91 | 0.94 | 0.94 | 0.92 | 0.93 | 0.96 | 0.97 | 0.96 | 1.02 | 1.03 | 0.98 | 1 | 0.97 | 0.97 | 0.97 | 0.98 | 0.99 | 0.97 | 0.96 | 0.97 | 0.96 | 0.95 | 0.97 | 0.92 | 0.93 | 0.9 | 0.9 | 0.9 | 0.9 | 0.89 | 0.91 | 0.9 | 0.91 | 0.93 | 0.96 | 1.01 | 1.03 | 1.03 | 1.04 | 1.04 | 1.02 | 1.04 | 1.05 | 1.07 | 1.07 | 1.07 | 1.03 | 1.02 | 1 | 1.01 | 1.01 | 1.01 | 1.03 | 1.01 | 0.98 | 0.99 | 1.01 | 1.01 | 1.03 | 1.02 | 1.02 | 1.02 | 1.02 | 1.02 | 1.02 | 1.05 | 1.05 | 1.02 | 0.98 | 0.94 | 0.94 | 0.97 | 0.97 | 0.97 | 0.98 | 0.98 | 0.98 | 0.94 | 0.96 | 0.97 | 0.97 | 1.04 | 1 | 0.96 | 1.01 | 1.03 | 1.03 | 1.03 | 1.04 | 1.07 | 1.07 | 1.08 | 1.09 | 1.05 | 1.1 | 1.13 | 1.09 | 1.04 | 1.05 | 1.04 | 1.05 | 1.04 | 1.04 | 1.04 | 1.04 | 1.06 | 1.07 | 1.06 | 1.07 | 1.09 | 1.07 | 1.07 | 1.07 | 1.08 | 1.07 | 1.07 | 1.06 | 1.04 | 1.02 | 1.01 | 0.97 | 0.96 | 0.97 | 0.97 | 0.96 | 0.96 | 0.95 | 0.94 | 0.94 | 0.96 | 0.97 | 0.98 | 0.99
91793 |  | 0.91 | 0.89 | 0.89 | 0.92 | 0.92 | 0.91 | 0.91 | 0.91 | 0.94 | 0.93 | 0.95 | 0.95 | 0.95 | 0.95 | 0.95 | 0.93 | 0.9 | 0.91 | 0.91 | 0.9 | 0.87 | 0.87 | 0.86 | 0.84 | 0.86 | 0.87 | 0.88 | 0.9 | 0.93 | 0.93 | 0.91 | 0.92 | 0.95 | 0.96 | 0.95 | 1 | 1.01 | 0.97 | 0.98 | 0.96 | 0.96 | 0.95 | 0.97 | 0.97 | 0.96 | 0.95 | 0.96 | 0.94 | 0.93 | 0.96 | 0.91 | 0.92 | 0.89 | 0.88 | 0.89 | 0.89 | 0.88 | 0.9 | 0.89 | 0.9 | 0.91 | 0.95 | 1 | 1.01 | 1.02 | 1.03 | 1.02 | 1 | 1.02 | 1.03 | 1.05 | 1.05 | 1.05 | 1.01 | 1 | 0.98 | 0.99 | 0.99 | 1 | 1.02 | 1 | 0.97 | 0.97 | 1 | 0.99 | 1.02 | 1.01 | 1 | 1 | 1.01 | 1.01 | 1 | 1.04 | 1.04 | 1.01 | 0.97 | 0.93 | 0.93 | 0.96 | 0.95 | 0.96 | 0.97 | 0.97 | 0.97 | 0.93 | 0.95 | 0.95 | 0.96 | 1.03 | 0.99 | 0.95 | 1 | 1.02 | 1.01 | 1.02 | 1.02 | 1.06 | 1.06 | 1.06 | 1.08 | 1.04 | 1.08 | 1.12 | 1.08 | 1.03 | 1.03 | 1.03 | 1.03 | 1.02 | 1.02 | 1.02 | 1.02 | 1.05 | 1.06 | 1.05 | 1.06 | 1.07 | 1.06 | 1.06 | 1.05 | 1.06 | 1.05 | 1.05 | 1.05 | 1.03 | 1.01 | 1 | 0.96 | 0.95 | 0.96 | 0.96 | 0.95 | 0.95 | 0.94 | 0.93 | 0.93 | 0.95 | 0.96 | 0.96 | 0.98
91795 |  | 0.93 | 0.91 | 0.91 | 0.94 | 0.94 | 0.93 | 0.93 | 0.93 | 0.96 | 0.96 | 0.97 | 0.97 | 0.97 | 0.97 | 0.97 | 0.95 | 0.92 | 0.93 | 0.93 | 0.92 | 0.9 | 0.89 | 0.88 | 0.86 | 0.88 | 0.89 | 0.9 | 0.92 | 0.95 | 0.95 | 0.93 | 0.94 | 0.97 | 0.98 | 0.97 | 1.03 | 1.04 | 0.99 | 1 | 0.98 | 0.98 | 0.98 | 0.99 | 1 | 0.98 | 0.98 | 0.99 | 0.97 | 0.96 | 0.98 | 0.94 | 0.94 | 0.92 | 0.91 | 0.91 | 0.91 | 0.9 | 0.92 | 0.91 | 0.92 | 0.94 | 0.97 | 1.02 | 1.03 | 1.04 | 1.05 | 1.05 | 1.03 | 1.05 | 1.06 | 1.08 | 1.08 | 1.08 | 1.04 | 1.03 | 1.01 | 1.02 | 1.02 | 1.02 | 1.04 | 1.02 | 0.99 | 1 | 1.02 | 1.02 | 1.05 | 1.04 | 1.03 | 1.03 | 1.03 | 1.03 | 1.03 | 1.06 | 1.06 | 1.03 | 0.99 | 0.95 | 0.95 | 0.98 | 0.97 | 0.98 | 0.99 | 0.98 | 0.98 | 0.95 | 0.97 | 0.97 | 0.98 | 1.05 | 1.01 | 0.97 | 1.03 | 1.04 | 1.04 | 1.05 | 1.05 | 1.09 | 1.09 | 1.09 | 1.11 | 1.06 | 1.11 | 1.15 | 1.11 | 1.05 | 1.06 | 1.06 | 1.06 | 1.05 | 1.05 | 1.05 | 1.05 | 1.07 | 1.09 | 1.07 | 1.09 | 1.1 | 1.08 | 1.09 | 1.08 | 1.09 | 1.08 | 1.08 | 1.07 | 1.05 | 1.03 | 1.02 | 0.98 | 0.97 | 0.98 | 0.98 | 0.97 | 0.97 | 0.96 | 0.95 | 0.95 | 0.97 | 0.98 | 0.98 | 1
91796 |  | 0.9 | 0.89 | 0.88 | 0.91 | 0.91 | 0.9 | 0.9 | 0.9 | 0.93 | 0.92 | 0.94 | 0.94 | 0.94 | 0.94 | 0.94 | 0.91 | 0.89 | 0.89 | 0.9 | 0.89 | 0.86 | 0.86 | 0.85 | 0.83 | 0.85 | 0.86 | 0.87 | 0.89 | 0.91 | 0.92 | 0.9 | 0.9 | 0.93 | 0.95 | 0.94 | 0.99 | 1 | 0.96 | 0.97 | 0.94 | 0.95 | 0.94 | 0.96 | 0.96 | 0.95 | 0.94 | 0.95 | 0.93 | 0.92 | 0.95 | 0.9 | 0.9 | 0.88 | 0.87 | 0.88 | 0.88 | 0.87 | 0.89 | 0.88 | 0.89 | 0.9 | 0.94 | 0.98 | 1 | 1.01 | 1.01 | 1.01 | 0.99 | 1.01 | 1.02 | 1.04 | 1.04 | 1.04 | 1 | 0.99 | 0.97 | 0.98 | 0.98 | 0.98 | 1.01 | 0.98 | 0.96 | 0.96 | 0.99 | 0.98 | 1 | 0.99 | 0.99 | 0.99 | 1 | 0.99 | 0.99 | 1.02 | 1.02 | 0.99 | 0.96 | 0.92 | 0.92 | 0.95 | 0.94 | 0.95 | 0.96 | 0.95 | 0.95 | 0.92 | 0.94 | 0.94 | 0.95 | 1.01 | 0.97 | 0.94 | 0.99 | 1 | 1 | 1.01 | 1.01 | 1.04 | 1.05 | 1.05 | 1.06 | 1.02 | 1.07 | 1.11 | 1.07 | 1.01 | 1.02 | 1.02 | 1.02 | 1.01 | 1.01 | 1.01 | 1.01 | 1.03 | 1.05 | 1.03 | 1.04 | 1.06 | 1.04 | 1.04 | 1.04 | 1.05 | 1.04 | 1.04 | 1.03 | 1.01 | 0.99 | 0.99 | 0.95 | 0.93 | 0.95 | 0.95 | 0.94 | 0.94 | 0.93 | 0.92 | 0.92 | 0.93 | 0.95 | 0.95 | 0.96
91798 |  | 0.91 | 0.89 | 0.89 | 0.92 | 0.92 | 0.91 | 0.91 | 0.91 | 0.94 | 0.93 | 0.95 | 0.95 | 0.95 | 0.95 | 0.95 | 0.92 | 0.9 | 0.9 | 0.91 | 0.9 | 0.87 | 0.87 | 0.86 | 0.84 | 0.86 | 0.87 | 0.88 | 0.9 | 0.92 | 0.93 | 0.91 | 0.92 | 0.95 | 0.96 | 0.95 | 1 | 1.01 | 0.97 | 0.98 | 0.96 | 0.96 | 0.95 | 0.97 | 0.97 | 0.96 | 0.95 | 0.96 | 0.94 | 0.93 | 0.96 | 0.91 | 0.91 | 0.89 | 0.88 | 0.89 | 0.89 | 0.88 | 0.89 | 0.89 | 0.9 | 0.91 | 0.95 | 1 | 1.01 | 1.02 | 1.03 | 1.02 | 1 | 1.02 | 1.03 | 1.05 | 1.05 | 1.05 | 1.02 | 1 | 0.98 | 0.99 | 0.99 | 1 | 1.02 | 1 | 0.97 | 0.97 | 1 | 0.99 | 1.02 | 1.01 | 1 | 1 | 1.01 | 1.01 | 1 | 1.03 | 1.03 | 1.01 | 0.97 | 0.93 | 0.93 | 0.96 | 0.95 | 0.96 | 0.97 | 0.96 | 0.96 | 0.93 | 0.95 | 0.95 | 0.96 | 1.03 | 0.99 | 0.95 | 1 | 1.02 | 1.01 | 1.02 | 1.02 | 1.06 | 1.06 | 1.06 | 1.07 | 1.03 | 1.08 | 1.12 | 1.08 | 1.02 | 1.03 | 1.03 | 1.03 | 1.02 | 1.02 | 1.02 | 1.02 | 1.05 | 1.06 | 1.05 | 1.06 | 1.07 | 1.05 | 1.06 | 1.05 | 1.06 | 1.05 | 1.05 | 1.05 | 1.02 | 1.01 | 1 | 0.96 | 0.94 | 0.96 | 0.96 | 0.95 | 0.95 | 0.94 | 0.93 | 0.93 | 0.94 | 0.96 | 0.96 | 0.97
91799 |  | 0.87 | 0.85 | 0.85 | 0.88 | 0.87 | 0.86 | 0.86 | 0.87 | 0.89 | 0.89 | 0.9 | 0.9 | 0.9 | 0.9 | 0.9 | 0.88 | 0.85 | 0.86 | 0.86 | 0.85 | 0.83 | 0.83 | 0.82 | 0.8 | 0.82 | 0.83 | 0.84 | 0.85 | 0.88 | 0.88 | 0.86 | 0.87 | 0.9 | 0.91 | 0.9 | 0.95 | 0.96 | 0.92 | 0.93 | 0.9 | 0.9 | 0.9 | 0.92 | 0.92 | 0.91 | 0.9 | 0.91 | 0.89 | 0.88 | 0.91 | 0.87 | 0.87 | 0.84 | 0.84 | 0.85 | 0.84 | 0.84 | 0.85 | 0.84 | 0.85 | 0.87 | 0.9 | 0.94 | 0.95 | 0.96 | 0.97 | 0.96 | 0.95 | 0.96 | 0.97 | 0.99 | 0.99 | 0.99 | 0.96 | 0.94 | 0.93 | 0.94 | 0.94 | 0.94 | 0.96 | 0.94 | 0.92 | 0.92 | 0.94 | 0.94 | 0.96 | 0.95 | 0.95 | 0.95 | 0.95 | 0.95 | 0.94 | 0.98 | 0.97 | 0.95 | 0.92 | 0.88 | 0.88 | 0.91 | 0.9 | 0.91 | 0.92 | 0.92 | 0.92 | 0.89 | 0.9 | 0.91 | 0.91 | 0.97 | 0.93 | 0.9 | 0.94 | 0.96 | 0.95 | 0.96 | 0.96 | 1 | 1 | 1.01 | 1.02 | 0.98 | 1.03 | 1.06 | 1.02 | 0.97 | 0.98 | 0.97 | 0.98 | 0.96 | 0.97 | 0.96 | 0.97 | 0.99 | 1 | 0.99 | 1 | 1.01 | 0.99 | 0.99 | 0.99 | 1 | 0.99 | 0.99 | 0.99 | 0.97 | 0.95 | 0.95 | 0.91 | 0.9 | 0.91 | 0.91 | 0.9 | 0.9 | 0.89 | 0.88 | 0.88 | 0.89 | 0.9 | 0.91 | 0.92
91801 |  | 0.92 | 0.9 | 0.9 | 0.93 | 0.92 | 0.91 | 0.91 | 0.92 | 0.94 | 0.94 | 0.96 | 0.95 | 0.95 | 0.95 | 0.95 | 0.93 | 0.9 | 0.91 | 0.91 | 0.9 | 0.88 | 0.87 | 0.86 | 0.84 | 0.87 | 0.87 | 0.88 | 0.9 | 0.93 | 0.93 | 0.92 | 0.92 | 0.95 | 0.96 | 0.95 | 1.01 | 1.02 | 0.97 | 0.99 | 0.96 | 0.96 | 0.96 | 0.97 | 0.98 | 0.96 | 0.96 | 0.97 | 0.95 | 0.94 | 0.96 | 0.92 | 0.92 | 0.9 | 0.89 | 0.9 | 0.89 | 0.89 | 0.9 | 0.89 | 0.9 | 0.92 | 0.95 | 1 | 1.02 | 1.02 | 1.03 | 1.03 | 1.01 | 1.03 | 1.04 | 1.06 | 1.06 | 1.05 | 1.02 | 1.01 | 0.99 | 1 | 1 | 1 | 1.02 | 1 | 0.97 | 0.98 | 1 | 1 | 1.02 | 1.01 | 1.01 | 1.01 | 1.01 | 1.01 | 1.01 | 1.04 | 1.04 | 1.01 | 0.97 | 0.93 | 0.94 | 0.96 | 0.96 | 0.96 | 0.97 | 0.97 | 0.97 | 0.94 | 0.95 | 0.96 | 0.97 | 1.03 | 0.99 | 0.95 | 1 | 1.02 | 1.02 | 1.03 | 1.03 | 1.06 | 1.06 | 1.07 | 1.08 | 1.04 | 1.09 | 1.13 | 1.09 | 1.03 | 1.04 | 1.04 | 1.04 | 1.03 | 1.03 | 1.03 | 1.03 | 1.05 | 1.06 | 1.05 | 1.06 | 1.08 | 1.06 | 1.06 | 1.06 | 1.07 | 1.06 | 1.06 | 1.05 | 1.03 | 1.01 | 1.01 | 0.97 | 0.95 | 0.96 | 0.96 | 0.95 | 0.95 | 0.95 | 0.94 | 0.94 | 0.95 | 0.96 | 0.97 | 0.98
91802 |  | 0.91 | 0.89 | 0.89 | 0.92 | 0.92 | 0.91 | 0.91 | 0.91 | 0.94 | 0.93 | 0.95 | 0.95 | 0.95 | 0.95 | 0.95 | 0.93 | 0.9 | 0.91 | 0.91 | 0.9 | 0.87 | 0.87 | 0.86 | 0.84 | 0.86 | 0.87 | 0.88 | 0.9 | 0.93 | 0.93 | 0.91 | 0.92 | 0.95 | 0.96 | 0.95 | 1 | 1.01 | 0.97 | 0.98 | 0.95 | 0.96 | 0.95 | 0.97 | 0.97 | 0.96 | 0.95 | 0.96 | 0.94 | 0.93 | 0.96 | 0.91 | 0.92 | 0.89 | 0.88 | 0.89 | 0.89 | 0.88 | 0.9 | 0.89 | 0.9 | 0.91 | 0.95 | 1 | 1.01 | 1.02 | 1.03 | 1.02 | 1 | 1.02 | 1.03 | 1.05 | 1.05 | 1.05 | 1.01 | 1 | 0.98 | 0.99 | 0.99 | 1 | 1.02 | 0.99 | 0.97 | 0.97 | 1 | 0.99 | 1.02 | 1.01 | 1 | 1 | 1.01 | 1.01 | 1 | 1.03 | 1.03 | 1.01 | 0.97 | 0.93 | 0.93 | 0.96 | 0.95 | 0.96 | 0.97 | 0.96 | 0.97 | 0.93 | 0.95 | 0.95 | 0.96 | 1.03 | 0.99 | 0.95 | 1 | 1.02 | 1.01 | 1.02 | 1.02 | 1.06 | 1.06 | 1.06 | 1.08 | 1.04 | 1.08 | 1.12 | 1.08 | 1.03 | 1.03 | 1.03 | 1.03 | 1.02 | 1.02 | 1.02 | 1.02 | 1.05 | 1.06 | 1.04 | 1.06 | 1.07 | 1.05 | 1.06 | 1.05 | 1.06 | 1.05 | 1.05 | 1.05 | 1.03 | 1.01 | 1 | 0.96 | 0.94 | 0.96 | 0.96 | 0.95 | 0.95 | 0.94 | 0.93 | 0.93 | 0.95 | 0.96 | 0.96 | 0.97
91804 |  | 0.87 | 0.86 | 0.86 | 0.88 | 0.88 | 0.87 | 0.87 | 0.88 | 0.9 | 0.89 | 0.91 | 0.91 | 0.9 | 0.9 | 0.91 | 0.89 | 0.86 | 0.87 | 0.87 | 0.86 | 0.84 | 0.83 | 0.82 | 0.81 | 0.83 | 0.83 | 0.84 | 0.86 | 0.89 | 0.89 | 0.87 | 0.88 | 0.9 | 0.92 | 0.91 | 0.96 | 0.96 | 0.93 | 0.94 | 0.91 | 0.91 | 0.91 | 0.92 | 0.93 | 0.92 | 0.91 | 0.92 | 0.9 | 0.89 | 0.91 | 0.87 | 0.88 | 0.85 | 0.85 | 0.85 | 0.85 | 0.85 | 0.86 | 0.85 | 0.86 | 0.87 | 0.91 | 0.95 | 0.96 | 0.97 | 0.98 | 0.97 | 0.96 | 0.97 | 0.98 | 1 | 1 | 1 | 0.97 | 0.95 | 0.94 | 0.95 | 0.95 | 0.95 | 0.97 | 0.95 | 0.93 | 0.93 | 0.95 | 0.95 | 0.97 | 0.96 | 0.96 | 0.96 | 0.96 | 0.96 | 0.95 | 0.98 | 0.98 | 0.96 | 0.93 | 0.89 | 0.89 | 0.92 | 0.91 | 0.92 | 0.93 | 0.92 | 0.93 | 0.89 | 0.91 | 0.91 | 0.92 | 0.98 | 0.94 | 0.91 | 0.95 | 0.97 | 0.96 | 0.97 | 0.97 | 1.01 | 1.01 | 1.02 | 1.03 | 0.99 | 1.03 | 1.07 | 1.03 | 0.98 | 0.99 | 0.98 | 0.99 | 0.97 | 0.97 | 0.97 | 0.98 | 1 | 1.01 | 1 | 1.01 | 1.02 | 1 | 1 | 1 | 1.01 | 1 | 1 | 1 | 0.98 | 0.96 | 0.96 | 0.92 | 0.9 | 0.92 | 0.92 | 0.9 | 0.91 | 0.9 | 0.89 | 0.89 | 0.9 | 0.91 | 0.92 | 0.93
91805 |  | 0.91 | 0.89 | 0.89 | 0.92 | 0.92 | 0.91 | 0.91 | 0.91 | 0.94 | 0.93 | 0.95 | 0.95 | 0.95 | 0.95 | 0.95 | 0.93 | 0.9 | 0.9 | 0.91 | 0.9 | 0.87 | 0.87 | 0.86 | 0.84 | 0.86 | 0.87 | 0.88 | 0.9 | 0.93 | 0.93 | 0.91 | 0.92 | 0.95 | 0.96 | 0.95 | 1 | 1.01 | 0.97 | 0.98 | 0.95 | 0.95 | 0.95 | 0.96 | 0.97 | 0.96 | 0.95 | 0.96 | 0.94 | 0.93 | 0.96 | 0.91 | 0.91 | 0.89 | 0.88 | 0.89 | 0.89 | 0.88 | 0.89 | 0.89 | 0.9 | 0.91 | 0.95 | 0.99 | 1.01 | 1.02 | 1.03 | 1.02 | 1 | 1.02 | 1.03 | 1.05 | 1.05 | 1.05 | 1.01 | 1 | 0.98 | 0.99 | 0.99 | 0.99 | 1.01 | 0.99 | 0.96 | 0.97 | 0.99 | 0.99 | 1.02 | 1.01 | 1 | 1 | 1.01 | 1 | 1 | 1.03 | 1.03 | 1 | 0.97 | 0.93 | 0.93 | 0.95 | 0.95 | 0.96 | 0.96 | 0.96 | 0.96 | 0.93 | 0.95 | 0.95 | 0.96 | 1.03 | 0.98 | 0.95 | 1 | 1.01 | 1.01 | 1.02 | 1.02 | 1.06 | 1.06 | 1.06 | 1.07 | 1.03 | 1.08 | 1.12 | 1.08 | 1.02 | 1.03 | 1.03 | 1.03 | 1.02 | 1.02 | 1.02 | 1.02 | 1.04 | 1.05 | 1.04 | 1.05 | 1.07 | 1.05 | 1.05 | 1.05 | 1.06 | 1.05 | 1.05 | 1.04 | 1.02 | 1.01 | 1 | 0.96 | 0.94 | 0.96 | 0.96 | 0.95 | 0.95 | 0.94 | 0.93 | 0.93 | 0.94 | 0.96 | 0.96 | 0.97
91807 |  | 0.93 | 0.91 | 0.91 | 0.94 | 0.94 | 0.93 | 0.93 | 0.93 | 0.96 | 0.95 | 0.97 | 0.97 | 0.97 | 0.97 | 0.97 | 0.95 | 0.92 | 0.92 | 0.93 | 0.92 | 0.89 | 0.89 | 0.88 | 0.85 | 0.88 | 0.88 | 0.89 | 0.91 | 0.94 | 0.95 | 0.93 | 0.94 | 0.97 | 0.98 | 0.97 | 1.02 | 1.03 | 0.99 | 1 | 0.97 | 0.98 | 0.97 | 0.99 | 0.99 | 0.98 | 0.97 | 0.98 | 0.96 | 0.95 | 0.98 | 0.93 | 0.94 | 0.91 | 0.9 | 0.91 | 0.9 | 0.9 | 0.91 | 0.91 | 0.92 | 0.93 | 0.97 | 1.02 | 1.03 | 1.04 | 1.05 | 1.04 | 1.03 | 1.04 | 1.06 | 1.08 | 1.08 | 1.07 | 1.04 | 1.02 | 1 | 1.02 | 1.02 | 1.02 | 1.04 | 1.02 | 0.99 | 1 | 1.02 | 1.01 | 1.04 | 1.03 | 1.02 | 1.03 | 1.03 | 1.03 | 1.02 | 1.06 | 1.06 | 1.03 | 0.99 | 0.95 | 0.95 | 0.97 | 0.97 | 0.97 | 0.98 | 0.98 | 0.98 | 0.95 | 0.96 | 0.97 | 0.98 | 1.05 | 1.01 | 0.97 | 1.02 | 1.04 | 1.04 | 1.04 | 1.04 | 1.08 | 1.08 | 1.08 | 1.1 | 1.06 | 1.1 | 1.14 | 1.1 | 1.04 | 1.05 | 1.05 | 1.05 | 1.04 | 1.04 | 1.04 | 1.04 | 1.07 | 1.08 | 1.07 | 1.08 | 1.1 | 1.08 | 1.08 | 1.08 | 1.09 | 1.07 | 1.08 | 1.07 | 1.05 | 1.03 | 1.02 | 0.98 | 0.96 | 0.98 | 0.98 | 0.96 | 0.97 | 0.96 | 0.95 | 0.95 | 0.96 | 0.98 | 0.98 | 0.99
91809 |  | 0.91 | 0.89 | 0.89 | 0.92 | 0.92 | 0.9 | 0.91 | 0.91 | 0.93 | 0.93 | 0.95 | 0.95 | 0.94 | 0.95 | 0.95 | 0.92 | 0.9 | 0.9 | 0.91 | 0.9 | 0.87 | 0.87 | 0.86 | 0.84 | 0.86 | 0.86 | 0.87 | 0.89 | 0.92 | 0.92 | 0.91 | 0.91 | 0.94 | 0.96 | 0.95 | 1 | 1.01 | 0.96 | 0.98 | 0.95 | 0.95 | 0.95 | 0.96 | 0.97 | 0.95 | 0.95 | 0.96 | 0.94 | 0.93 | 0.96 | 0.91 | 0.91 | 0.89 | 0.88 | 0.89 | 0.88 | 0.88 | 0.89 | 0.89 | 0.89 | 0.91 | 0.94 | 0.99 | 1 | 1.01 | 1.02 | 1.01 | 1 | 1.02 | 1.03 | 1.05 | 1.05 | 1.04 | 1.01 | 1 | 0.98 | 0.99 | 0.99 | 0.99 | 1.01 | 0.99 | 0.96 | 0.97 | 0.99 | 0.99 | 1.02 | 1.01 | 1 | 1 | 1 | 1 | 1 | 1.03 | 1.03 | 1 | 0.96 | 0.92 | 0.93 | 0.95 | 0.95 | 0.95 | 0.96 | 0.96 | 0.96 | 0.93 | 0.94 | 0.95 | 0.96 | 1.02 | 0.98 | 0.94 | 0.99 | 1.01 | 1.01 | 1.01 | 1.02 | 1.05 | 1.05 | 1.06 | 1.07 | 1.03 | 1.08 | 1.11 | 1.07 | 1.02 | 1.03 | 1.02 | 1.03 | 1.01 | 1.02 | 1.02 | 1.02 | 1.04 | 1.05 | 1.04 | 1.05 | 1.07 | 1.05 | 1.05 | 1.05 | 1.06 | 1.05 | 1.05 | 1.04 | 1.02 | 1 | 1 | 0.96 | 0.94 | 0.95 | 0.95 | 0.94 | 0.94 | 0.94 | 0.92 | 0.93 | 0.94 | 0.95 | 0.96 | 0.97
92224 |  | 0.94 | 0.92 | 0.92 | 0.95 | 0.95 | 0.94 | 0.94 | 0.94 | 0.97 | 0.96 | 0.98 | 0.98 | 0.97 | 0.97 | 0.97 | 0.95 | 0.92 | 0.92 | 0.93 | 0.92 | 0.89 | 0.89 | 0.88 | 0.85 | 0.88 | 0.89 | 0.89 | 0.92 | 0.95 | 0.95 | 0.94 | 0.94 | 0.97 | 0.99 | 0.98 | 1.04 | 1.04 | 1 | 1.02 | 0.99 | 0.99 | 0.98 | 1 | 1 | 0.99 | 0.98 | 0.99 | 0.97 | 0.96 | 0.98 | 0.93 | 0.93 | 0.91 | 0.91 | 0.91 | 0.91 | 0.9 | 0.92 | 0.91 | 0.92 | 0.94 | 0.97 | 1.03 | 1.05 | 1.05 | 1.06 | 1.05 | 1.04 | 1.06 | 1.07 | 1.09 | 1.09 | 1.09 | 1.06 | 1.04 | 1.02 | 1.03 | 1.03 | 1.04 | 1.05 | 1.03 | 1 | 1.01 | 1.03 | 1.02 | 1.05 | 1.04 | 1.03 | 1.03 | 1.04 | 1.04 | 1.03 | 1.07 | 1.07 | 1.04 | 1 | 0.96 | 0.96 | 0.99 | 0.98 | 0.98 | 0.99 | 0.99 | 0.99 | 0.96 | 0.98 | 0.98 | 0.99 | 1.06 | 1.02 | 0.97 | 1.03 | 1.05 | 1.04 | 1.05 | 1.05 | 1.08 | 1.08 | 1.09 | 1.1 | 1.06 | 1.11 | 1.15 | 1.11 | 1.05 | 1.06 | 1.06 | 1.06 | 1.05 | 1.06 | 1.06 | 1.06 | 1.08 | 1.1 | 1.08 | 1.09 | 1.11 | 1.09 | 1.09 | 1.09 | 1.1 | 1.08 | 1.08 | 1.08 | 1.05 | 1.03 | 1.02 | 0.98 | 0.97 | 0.98 | 0.98 | 0.97 | 0.97 | 0.96 | 0.95 | 0.95 | 0.97 | 0.98 | 0.99 | 1
92237 |  | 0.93 | 0.91 | 0.91 | 0.94 | 0.94 | 0.93 | 0.93 | 0.93 | 0.96 | 0.95 | 0.97 | 0.97 | 0.96 | 0.96 | 0.96 | 0.93 | 0.91 | 0.91 | 0.92 | 0.91 | 0.88 | 0.88 | 0.87 | 0.85 | 0.87 | 0.88 | 0.88 | 0.91 | 0.94 | 0.94 | 0.93 | 0.93 | 0.96 | 0.98 | 0.97 | 1.02 | 1.03 | 0.99 | 1.01 | 0.98 | 0.98 | 0.97 | 0.98 | 0.99 | 0.98 | 0.97 | 0.98 | 0.96 | 0.95 | 0.97 | 0.92 | 0.92 | 0.9 | 0.9 | 0.9 | 0.9 | 0.89 | 0.91 | 0.9 | 0.91 | 0.93 | 0.96 | 1.02 | 1.03 | 1.04 | 1.05 | 1.04 | 1.03 | 1.05 | 1.06 | 1.08 | 1.08 | 1.08 | 1.04 | 1.03 | 1.01 | 1.02 | 1.02 | 1.02 | 1.04 | 1.02 | 0.99 | 0.99 | 1.02 | 1.01 | 1.03 | 1.02 | 1.02 | 1.02 | 1.03 | 1.03 | 1.02 | 1.05 | 1.05 | 1.02 | 0.99 | 0.95 | 0.95 | 0.98 | 0.97 | 0.97 | 0.98 | 0.98 | 0.98 | 0.95 | 0.97 | 0.97 | 0.98 | 1.05 | 1 | 0.96 | 1.02 | 1.04 | 1.03 | 1.04 | 1.04 | 1.07 | 1.07 | 1.08 | 1.09 | 1.05 | 1.1 | 1.14 | 1.1 | 1.04 | 1.05 | 1.05 | 1.05 | 1.04 | 1.05 | 1.05 | 1.05 | 1.07 | 1.08 | 1.07 | 1.08 | 1.09 | 1.08 | 1.08 | 1.07 | 1.08 | 1.07 | 1.07 | 1.06 | 1.04 | 1.02 | 1.01 | 0.97 | 0.96 | 0.97 | 0.97 | 0.96 | 0.96 | 0.95 | 0.94 | 0.94 | 0.96 | 0.97 | 0.98 | 0.99
92242 |  | 0.92 | 0.9 | 0.9 | 0.93 | 0.92 | 0.91 | 0.91 | 0.92 | 0.94 | 0.93 | 0.95 | 0.95 | 0.94 | 0.94 | 0.94 | 0.92 | 0.89 | 0.9 | 0.9 | 0.89 | 0.87 | 0.86 | 0.85 | 0.83 | 0.86 | 0.86 | 0.87 | 0.89 | 0.92 | 0.92 | 0.91 | 0.91 | 0.94 | 0.95 | 0.94 | 1 | 1.01 | 0.97 | 0.98 | 0.96 | 0.96 | 0.95 | 0.97 | 0.97 | 0.96 | 0.95 | 0.96 | 0.94 | 0.93 | 0.95 | 0.91 | 0.91 | 0.89 | 0.88 | 0.89 | 0.88 | 0.88 | 0.89 | 0.89 | 0.9 | 0.91 | 0.95 | 1 | 1.01 | 1.02 | 1.02 | 1.02 | 1 | 1.02 | 1.04 | 1.05 | 1.05 | 1.05 | 1.02 | 1.01 | 0.99 | 1 | 1 | 1 | 1.02 | 1 | 0.97 | 0.98 | 1 | 0.99 | 1.01 | 1 | 1 | 1 | 1.01 | 1.01 | 1 | 1.04 | 1.04 | 1.01 | 0.97 | 0.94 | 0.94 | 0.96 | 0.95 | 0.96 | 0.96 | 0.96 | 0.96 | 0.93 | 0.95 | 0.96 | 0.96 | 1.03 | 0.99 | 0.95 | 1 | 1.02 | 1.01 | 1.02 | 1.02 | 1.05 | 1.05 | 1.06 | 1.07 | 1.03 | 1.08 | 1.12 | 1.08 | 1.03 | 1.04 | 1.03 | 1.04 | 1.03 | 1.03 | 1.03 | 1.03 | 1.05 | 1.07 | 1.05 | 1.06 | 1.07 | 1.06 | 1.05 | 1.05 | 1.06 | 1.05 | 1.05 | 1.04 | 1.02 | 1 | 0.99 | 0.96 | 0.94 | 0.95 | 0.96 | 0.94 | 0.95 | 0.94 | 0.93 | 0.93 | 0.94 | 0.96 | 0.96 | 0.97
92245 |  | 0.94 | 0.92 | 0.92 | 0.95 | 0.95 | 0.94 | 0.94 | 0.94 | 0.97 | 0.96 | 0.98 | 0.98 | 0.97 | 0.97 | 0.97 | 0.95 | 0.92 | 0.92 | 0.93 | 0.92 | 0.89 | 0.89 | 0.88 | 0.85 | 0.88 | 0.88 | 0.89 | 0.91 | 0.94 | 0.95 | 0.93 | 0.94 | 0.97 | 0.98 | 0.97 | 1.03 | 1.04 | 1 | 1.01 | 0.99 | 0.99 | 0.98 | 0.99 | 1 | 0.99 | 0.98 | 0.99 | 0.97 | 0.96 | 0.98 | 0.93 | 0.94 | 0.91 | 0.91 | 0.91 | 0.91 | 0.9 | 0.92 | 0.91 | 0.92 | 0.94 | 0.97 | 1.03 | 1.04 | 1.05 | 1.06 | 1.05 | 1.04 | 1.06 | 1.07 | 1.09 | 1.09 | 1.09 | 1.05 | 1.04 | 1.02 | 1.03 | 1.03 | 1.03 | 1.05 | 1.03 | 1 | 1.01 | 1.03 | 1.02 | 1.05 | 1.03 | 1.03 | 1.03 | 1.04 | 1.04 | 1.03 | 1.07 | 1.07 | 1.04 | 1 | 0.96 | 0.96 | 0.99 | 0.98 | 0.98 | 0.99 | 0.99 | 0.99 | 0.95 | 0.97 | 0.98 | 0.99 | 1.06 | 1.02 | 0.98 | 1.03 | 1.05 | 1.05 | 1.05 | 1.05 | 1.09 | 1.09 | 1.09 | 1.1 | 1.06 | 1.11 | 1.15 | 1.11 | 1.06 | 1.06 | 1.06 | 1.07 | 1.06 | 1.06 | 1.06 | 1.06 | 1.08 | 1.1 | 1.08 | 1.09 | 1.11 | 1.09 | 1.09 | 1.09 | 1.1 | 1.08 | 1.08 | 1.08 | 1.05 | 1.03 | 1.02 | 0.98 | 0.97 | 0.98 | 0.98 | 0.97 | 0.97 | 0.96 | 0.95 | 0.95 | 0.97 | 0.99 | 0.99 | 1
92249 |  | 0.92 | 0.9 | 0.9 | 0.93 | 0.93 | 0.91 | 0.91 | 0.92 | 0.94 | 0.94 | 0.95 | 0.95 | 0.94 | 0.94 | 0.94 | 0.92 | 0.89 | 0.9 | 0.9 | 0.89 | 0.87 | 0.86 | 0.85 | 0.83 | 0.86 | 0.86 | 0.87 | 0.89 | 0.92 | 0.92 | 0.91 | 0.91 | 0.94 | 0.95 | 0.94 | 1 | 1.01 | 0.97 | 0.98 | 0.96 | 0.96 | 0.96 | 0.97 | 0.97 | 0.96 | 0.95 | 0.96 | 0.94 | 0.93 | 0.95 | 0.91 | 0.91 | 0.89 | 0.88 | 0.89 | 0.89 | 0.88 | 0.89 | 0.89 | 0.9 | 0.91 | 0.95 | 1 | 1.02 | 1.02 | 1.03 | 1.02 | 1.01 | 1.03 | 1.04 | 1.06 | 1.05 | 1.05 | 1.02 | 1.01 | 0.99 | 1 | 1 | 1 | 1.02 | 1 | 0.97 | 0.98 | 1 | 0.99 | 1.01 | 1 | 1 | 1 | 1.01 | 1.01 | 1 | 1.04 | 1.04 | 1.01 | 0.97 | 0.94 | 0.94 | 0.96 | 0.96 | 0.96 | 0.97 | 0.96 | 0.97 | 0.93 | 0.95 | 0.96 | 0.97 | 1.03 | 0.99 | 0.95 | 1 | 1.02 | 1.01 | 1.02 | 1.02 | 1.06 | 1.06 | 1.06 | 1.07 | 1.03 | 1.08 | 1.12 | 1.08 | 1.03 | 1.04 | 1.04 | 1.04 | 1.03 | 1.03 | 1.03 | 1.03 | 1.06 | 1.07 | 1.05 | 1.06 | 1.07 | 1.06 | 1.06 | 1.05 | 1.06 | 1.05 | 1.05 | 1.05 | 1.02 | 1 | 1 | 0.96 | 0.94 | 0.96 | 0.96 | 0.95 | 0.95 | 0.94 | 0.93 | 0.93 | 0.95 | 0.96 | 0.97 | 0.98
92253 |  | 0.91 | 0.9 | 0.89 | 0.92 | 0.92 | 0.91 | 0.91 | 0.91 | 0.94 | 0.93 | 0.95 | 0.94 | 0.94 | 0.94 | 0.94 | 0.91 | 0.89 | 0.89 | 0.9 | 0.89 | 0.86 | 0.86 | 0.85 | 0.83 | 0.85 | 0.86 | 0.86 | 0.88 | 0.91 | 0.92 | 0.9 | 0.9 | 0.93 | 0.95 | 0.94 | 0.99 | 1 | 0.96 | 0.98 | 0.95 | 0.95 | 0.95 | 0.96 | 0.97 | 0.95 | 0.95 | 0.96 | 0.94 | 0.93 | 0.95 | 0.9 | 0.91 | 0.88 | 0.88 | 0.89 | 0.88 | 0.88 | 0.89 | 0.88 | 0.9 | 0.91 | 0.94 | 0.99 | 1.01 | 1.01 | 1.02 | 1.01 | 1 | 1.02 | 1.03 | 1.05 | 1.05 | 1.05 | 1.01 | 1 | 0.98 | 0.99 | 0.99 | 0.99 | 1.01 | 0.99 | 0.96 | 0.97 | 0.99 | 0.98 | 1.01 | 1 | 0.99 | 1 | 1.01 | 1.01 | 1 | 1.03 | 1.03 | 1 | 0.97 | 0.93 | 0.93 | 0.96 | 0.95 | 0.95 | 0.96 | 0.96 | 0.96 | 0.93 | 0.95 | 0.95 | 0.96 | 1.02 | 0.98 | 0.94 | 1 | 1.01 | 1.01 | 1.02 | 1.02 | 1.05 | 1.05 | 1.06 | 1.07 | 1.03 | 1.08 | 1.12 | 1.08 | 1.03 | 1.03 | 1.03 | 1.03 | 1.02 | 1.02 | 1.03 | 1.03 | 1.05 | 1.06 | 1.05 | 1.06 | 1.07 | 1.05 | 1.05 | 1.05 | 1.06 | 1.05 | 1.05 | 1.04 | 1.02 | 0.99 | 0.99 | 0.95 | 0.94 | 0.95 | 0.95 | 0.94 | 0.94 | 0.94 | 0.93 | 0.93 | 0.94 | 0.96 | 0.96 | 0.97
92256 |  | 0.92 | 0.9 | 0.9 | 0.93 | 0.93 | 0.92 | 0.92 | 0.92 | 0.95 | 0.94 | 0.96 | 0.95 | 0.95 | 0.95 | 0.95 | 0.92 | 0.9 | 0.9 | 0.91 | 0.9 | 0.87 | 0.87 | 0.86 | 0.84 | 0.86 | 0.87 | 0.87 | 0.89 | 0.92 | 0.92 | 0.91 | 0.91 | 0.94 | 0.96 | 0.95 | 1 | 1.01 | 0.97 | 0.99 | 0.96 | 0.96 | 0.96 | 0.97 | 0.98 | 0.96 | 0.96 | 0.97 | 0.95 | 0.94 | 0.96 | 0.91 | 0.91 | 0.89 | 0.89 | 0.89 | 0.89 | 0.88 | 0.9 | 0.89 | 0.9 | 0.92 | 0.95 | 1 | 1.02 | 1.02 | 1.03 | 1.02 | 1.01 | 1.03 | 1.04 | 1.06 | 1.06 | 1.06 | 1.02 | 1.01 | 0.99 | 1 | 1 | 1 | 1.02 | 1 | 0.97 | 0.98 | 1 | 0.99 | 1.02 | 1.01 | 1 | 1.01 | 1.02 | 1.02 | 1.01 | 1.04 | 1.04 | 1.01 | 0.98 | 0.94 | 0.94 | 0.97 | 0.96 | 0.96 | 0.97 | 0.97 | 0.97 | 0.94 | 0.95 | 0.96 | 0.97 | 1.03 | 0.99 | 0.95 | 1.01 | 1.02 | 1.02 | 1.03 | 1.03 | 1.06 | 1.06 | 1.07 | 1.08 | 1.04 | 1.09 | 1.13 | 1.09 | 1.03 | 1.04 | 1.04 | 1.04 | 1.03 | 1.03 | 1.04 | 1.04 | 1.06 | 1.07 | 1.06 | 1.07 | 1.08 | 1.06 | 1.06 | 1.06 | 1.07 | 1.06 | 1.06 | 1.05 | 1.03 | 1 | 1 | 0.96 | 0.95 | 0.96 | 0.96 | 0.95 | 0.95 | 0.95 | 0.94 | 0.94 | 0.95 | 0.97 | 0.97 | 0.98
92259 |  | 0.9 | 0.88 | 0.88 | 0.91 | 0.91 | 0.9 | 0.9 | 0.9 | 0.92 | 0.92 | 0.93 | 0.93 | 0.92 | 0.92 | 0.92 | 0.9 | 0.88 | 0.88 | 0.89 | 0.88 | 0.85 | 0.85 | 0.84 | 0.82 | 0.84 | 0.85 | 0.86 | 0.87 | 0.9 | 0.9 | 0.89 | 0.89 | 0.92 | 0.94 | 0.93 | 0.98 | 0.99 | 0.95 | 0.96 | 0.94 | 0.94 | 0.94 | 0.95 | 0.95 | 0.94 | 0.93 | 0.94 | 0.92 | 0.91 | 0.94 | 0.89 | 0.89 | 0.87 | 0.87 | 0.87 | 0.87 | 0.86 | 0.88 | 0.87 | 0.88 | 0.9 | 0.93 | 0.98 | 0.99 | 1 | 1.01 | 1 | 0.98 | 1 | 1.01 | 1.03 | 1.03 | 1.03 | 1 | 0.98 | 0.97 | 0.98 | 0.98 | 0.98 | 1 | 0.98 | 0.95 | 0.96 | 0.98 | 0.97 | 0.99 | 0.98 | 0.98 | 0.98 | 0.99 | 0.99 | 0.98 | 1.02 | 1.02 | 0.99 | 0.95 | 0.92 | 0.92 | 0.94 | 0.94 | 0.94 | 0.95 | 0.95 | 0.95 | 0.92 | 0.93 | 0.94 | 0.95 | 1.01 | 0.97 | 0.93 | 0.98 | 1 | 0.99 | 1 | 1 | 1.04 | 1.04 | 1.04 | 1.05 | 1.01 | 1.06 | 1.1 | 1.06 | 1.01 | 1.02 | 1.02 | 1.02 | 1.01 | 1.01 | 1.01 | 1.01 | 1.03 | 1.04 | 1.03 | 1.04 | 1.05 | 1.03 | 1.03 | 1.03 | 1.04 | 1.03 | 1.03 | 1.03 | 1 | 0.98 | 0.98 | 0.94 | 0.93 | 0.94 | 0.94 | 0.93 | 0.93 | 0.93 | 0.92 | 0.92 | 0.93 | 0.94 | 0.95 | 0.96
92260 |  | 0.9 | 0.88 | 0.88 | 0.91 | 0.91 | 0.89 | 0.89 | 0.9 | 0.92 | 0.92 | 0.93 | 0.93 | 0.92 | 0.92 | 0.92 | 0.9 | 0.88 | 0.88 | 0.89 | 0.88 | 0.85 | 0.85 | 0.84 | 0.82 | 0.84 | 0.85 | 0.85 | 0.87 | 0.9 | 0.9 | 0.89 | 0.89 | 0.92 | 0.93 | 0.92 | 0.98 | 0.98 | 0.95 | 0.96 | 0.94 | 0.94 | 0.93 | 0.95 | 0.95 | 0.94 | 0.93 | 0.94 | 0.92 | 0.91 | 0.94 | 0.89 | 0.89 | 0.87 | 0.87 | 0.87 | 0.87 | 0.86 | 0.88 | 0.87 | 0.88 | 0.89 | 0.93 | 0.98 | 0.99 | 1 | 1 | 1 | 0.98 | 1 | 1.01 | 1.03 | 1.03 | 1.03 | 1 | 0.98 | 0.97 | 0.97 | 0.97 | 0.98 | 1 | 0.98 | 0.95 | 0.96 | 0.98 | 0.97 | 0.99 | 0.98 | 0.98 | 0.98 | 0.99 | 0.99 | 0.98 | 1.01 | 1.01 | 0.99 | 0.95 | 0.92 | 0.92 | 0.94 | 0.94 | 0.94 | 0.95 | 0.95 | 0.95 | 0.91 | 0.93 | 0.94 | 0.94 | 1 | 0.97 | 0.93 | 0.98 | 1 | 0.99 | 1 | 1 | 1.04 | 1.04 | 1.04 | 1.05 | 1.01 | 1.06 | 1.1 | 1.06 | 1.01 | 1.02 | 1.01 | 1.02 | 1 | 1.01 | 1.01 | 1.01 | 1.03 | 1.04 | 1.03 | 1.04 | 1.05 | 1.03 | 1.03 | 1.03 | 1.04 | 1.03 | 1.03 | 1.02 | 1 | 0.98 | 0.97 | 0.94 | 0.93 | 0.94 | 0.94 | 0.93 | 0.93 | 0.92 | 0.91 | 0.91 | 0.93 | 0.94 | 0.95 | 0.96
92262 |  | 0.85 | 0.83 | 0.83 | 0.86 | 0.86 | 0.84 | 0.84 | 0.85 | 0.87 | 0.86 | 0.88 | 0.87 | 0.87 | 0.87 | 0.87 | 0.85 | 0.83 | 0.83 | 0.84 | 0.83 | 0.81 | 0.8 | 0.79 | 0.78 | 0.8 | 0.8 | 0.81 | 0.83 | 0.85 | 0.85 | 0.84 | 0.84 | 0.87 | 0.88 | 0.88 | 0.92 | 0.93 | 0.89 | 0.9 | 0.88 | 0.88 | 0.88 | 0.89 | 0.9 | 0.89 | 0.88 | 0.89 | 0.87 | 0.86 | 0.88 | 0.84 | 0.84 | 0.82 | 0.82 | 0.82 | 0.82 | 0.82 | 0.83 | 0.82 | 0.83 | 0.84 | 0.88 | 0.92 | 0.93 | 0.94 | 0.94 | 0.94 | 0.92 | 0.94 | 0.95 | 0.96 | 0.96 | 0.96 | 0.93 | 0.92 | 0.91 | 0.91 | 0.91 | 0.92 | 0.94 | 0.92 | 0.89 | 0.9 | 0.92 | 0.91 | 0.93 | 0.92 | 0.92 | 0.92 | 0.93 | 0.93 | 0.92 | 0.95 | 0.95 | 0.93 | 0.9 | 0.87 | 0.87 | 0.89 | 0.89 | 0.89 | 0.9 | 0.9 | 0.9 | 0.87 | 0.88 | 0.89 | 0.89 | 0.94 | 0.91 | 0.87 | 0.92 | 0.93 | 0.93 | 0.94 | 0.94 | 0.97 | 0.97 | 0.98 | 0.99 | 0.95 | 1 | 1.04 | 1 | 0.95 | 0.96 | 0.95 | 0.96 | 0.95 | 0.95 | 0.95 | 0.95 | 0.97 | 0.98 | 0.97 | 0.97 | 0.98 | 0.97 | 0.97 | 0.96 | 0.97 | 0.96 | 0.97 | 0.96 | 0.94 | 0.92 | 0.92 | 0.89 | 0.87 | 0.89 | 0.89 | 0.88 | 0.88 | 0.87 | 0.86 | 0.86 | 0.88 | 0.89 | 0.89 | 0.9
92263 |  | 0.89 | 0.87 | 0.87 | 0.9 | 0.9 | 0.89 | 0.89 | 0.89 | 0.91 | 0.91 | 0.92 | 0.92 | 0.91 | 0.91 | 0.91 | 0.89 | 0.87 | 0.87 | 0.88 | 0.87 | 0.85 | 0.84 | 0.83 | 0.81 | 0.83 | 0.84 | 0.85 | 0.87 | 0.89 | 0.89 | 0.88 | 0.88 | 0.91 | 0.92 | 0.92 | 0.97 | 0.97 | 0.94 | 0.95 | 0.93 | 0.93 | 0.93 | 0.94 | 0.94 | 0.93 | 0.93 | 0.93 | 0.92 | 0.91 | 0.93 | 0.88 | 0.89 | 0.87 | 0.86 | 0.87 | 0.86 | 0.86 | 0.87 | 0.86 | 0.87 | 0.89 | 0.92 | 0.97 | 0.98 | 0.99 | 0.99 | 0.99 | 0.97 | 0.99 | 1 | 1.02 | 1.02 | 1.02 | 0.99 | 0.97 | 0.96 | 0.96 | 0.97 | 0.97 | 0.99 | 0.97 | 0.94 | 0.95 | 0.97 | 0.96 | 0.98 | 0.97 | 0.97 | 0.97 | 0.98 | 0.98 | 0.97 | 1.01 | 1.01 | 0.98 | 0.95 | 0.91 | 0.91 | 0.93 | 0.93 | 0.93 | 0.94 | 0.94 | 0.94 | 0.91 | 0.92 | 0.93 | 0.94 | 1 | 0.96 | 0.92 | 0.97 | 0.99 | 0.98 | 0.99 | 0.99 | 1.03 | 1.03 | 1.03 | 1.04 | 1.01 | 1.05 | 1.09 | 1.05 | 1 | 1.01 | 1.01 | 1.01 | 1 | 1 | 1 | 1 | 1.02 | 1.03 | 1.02 | 1.03 | 1.04 | 1.02 | 1.02 | 1.02 | 1.03 | 1.02 | 1.02 | 1.01 | 0.99 | 0.97 | 0.97 | 0.93 | 0.92 | 0.93 | 0.93 | 0.92 | 0.92 | 0.92 | 0.91 | 0.91 | 0.92 | 0.93 | 0.94 | 0.95
92265 |  | 0.85 | 0.84 | 0.84 | 0.86 | 0.86 | 0.85 | 0.85 | 0.85 | 0.87 | 0.87 | 0.88 | 0.87 | 0.87 | 0.87 | 0.87 | 0.85 | 0.83 | 0.83 | 0.84 | 0.83 | 0.81 | 0.8 | 0.79 | 0.78 | 0.8 | 0.8 | 0.81 | 0.83 | 0.85 | 0.85 | 0.84 | 0.84 | 0.87 | 0.88 | 0.88 | 0.92 | 0.93 | 0.9 | 0.91 | 0.89 | 0.89 | 0.88 | 0.89 | 0.9 | 0.89 | 0.88 | 0.89 | 0.87 | 0.86 | 0.88 | 0.84 | 0.84 | 0.82 | 0.82 | 0.83 | 0.82 | 0.82 | 0.83 | 0.82 | 0.83 | 0.84 | 0.88 | 0.92 | 0.93 | 0.94 | 0.94 | 0.94 | 0.92 | 0.94 | 0.95 | 0.97 | 0.96 | 0.96 | 0.94 | 0.92 | 0.91 | 0.91 | 0.92 | 0.92 | 0.94 | 0.92 | 0.89 | 0.9 | 0.92 | 0.91 | 0.93 | 0.92 | 0.92 | 0.93 | 0.93 | 0.93 | 0.92 | 0.95 | 0.95 | 0.93 | 0.9 | 0.87 | 0.87 | 0.89 | 0.89 | 0.89 | 0.9 | 0.9 | 0.9 | 0.87 | 0.89 | 0.89 | 0.89 | 0.94 | 0.91 | 0.88 | 0.92 | 0.93 | 0.93 | 0.94 | 0.94 | 0.97 | 0.97 | 0.98 | 0.99 | 0.96 | 1 | 1.04 | 1 | 0.95 | 0.96 | 0.96 | 0.96 | 0.95 | 0.95 | 0.95 | 0.95 | 0.97 | 0.98 | 0.97 | 0.97 | 0.99 | 0.97 | 0.97 | 0.97 | 0.98 | 0.97 | 0.97 | 0.96 | 0.94 | 0.92 | 0.92 | 0.89 | 0.88 | 0.89 | 0.89 | 0.88 | 0.88 | 0.88 | 0.87 | 0.87 | 0.88 | 0.89 | 0.89 | 0.9
92266 |  | 0.92 | 0.9 | 0.9 | 0.93 | 0.93 | 0.91 | 0.91 | 0.92 | 0.94 | 0.94 | 0.95 | 0.95 | 0.94 | 0.94 | 0.94 | 0.92 | 0.9 | 0.9 | 0.9 | 0.89 | 0.87 | 0.87 | 0.86 | 0.83 | 0.86 | 0.86 | 0.87 | 0.89 | 0.92 | 0.92 | 0.91 | 0.91 | 0.94 | 0.96 | 0.94 | 1 | 1.01 | 0.97 | 0.98 | 0.96 | 0.96 | 0.96 | 0.97 | 0.97 | 0.96 | 0.95 | 0.96 | 0.94 | 0.93 | 0.96 | 0.91 | 0.91 | 0.89 | 0.89 | 0.89 | 0.89 | 0.88 | 0.9 | 0.89 | 0.9 | 0.91 | 0.95 | 1 | 1.01 | 1.02 | 1.03 | 1.02 | 1 | 1.02 | 1.04 | 1.05 | 1.05 | 1.05 | 1.02 | 1.01 | 0.99 | 1 | 1 | 1 | 1.02 | 1 | 0.97 | 0.98 | 1 | 0.99 | 1.02 | 1.01 | 1 | 1.01 | 1.01 | 1.01 | 1.01 | 1.04 | 1.04 | 1.01 | 0.97 | 0.94 | 0.94 | 0.96 | 0.95 | 0.96 | 0.97 | 0.96 | 0.96 | 0.93 | 0.95 | 0.96 | 0.96 | 1.03 | 0.99 | 0.95 | 1 | 1.02 | 1.02 | 1.02 | 1.03 | 1.06 | 1.06 | 1.06 | 1.07 | 1.04 | 1.08 | 1.12 | 1.08 | 1.03 | 1.04 | 1.04 | 1.04 | 1.03 | 1.03 | 1.03 | 1.03 | 1.05 | 1.07 | 1.05 | 1.06 | 1.07 | 1.06 | 1.06 | 1.06 | 1.06 | 1.05 | 1.05 | 1.05 | 1.02 | 1 | 1 | 0.96 | 0.94 | 0.96 | 0.96 | 0.95 | 0.95 | 0.94 | 0.93 | 0.93 | 0.95 | 0.96 | 0.97 | 0.98
92268 |  | 0.9 | 0.89 | 0.88 | 0.91 | 0.91 | 0.9 | 0.9 | 0.9 | 0.93 | 0.92 | 0.94 | 0.93 | 0.93 | 0.93 | 0.93 | 0.9 | 0.88 | 0.89 | 0.89 | 0.88 | 0.86 | 0.85 | 0.84 | 0.82 | 0.84 | 0.85 | 0.86 | 0.88 | 0.9 | 0.91 | 0.89 | 0.9 | 0.92 | 0.94 | 0.93 | 0.98 | 0.99 | 0.95 | 0.97 | 0.94 | 0.94 | 0.94 | 0.95 | 0.96 | 0.94 | 0.94 | 0.94 | 0.93 | 0.92 | 0.94 | 0.89 | 0.9 | 0.87 | 0.87 | 0.88 | 0.87 | 0.87 | 0.88 | 0.87 | 0.88 | 0.9 | 0.93 | 0.98 | 1 | 1 | 1.01 | 1 | 0.99 | 1 | 1.02 | 1.03 | 1.03 | 1.03 | 1 | 0.99 | 0.97 | 0.98 | 0.98 | 0.98 | 1 | 0.98 | 0.95 | 0.96 | 0.98 | 0.97 | 1 | 0.99 | 0.98 | 0.99 | 0.99 | 0.99 | 0.99 | 1.02 | 1.02 | 0.99 | 0.96 | 0.92 | 0.92 | 0.95 | 0.94 | 0.95 | 0.95 | 0.95 | 0.95 | 0.92 | 0.94 | 0.94 | 0.95 | 1.01 | 0.97 | 0.93 | 0.98 | 1 | 1 | 1 | 1.01 | 1.04 | 1.04 | 1.04 | 1.05 | 1.02 | 1.07 | 1.11 | 1.07 | 1.01 | 1.02 | 1.02 | 1.02 | 1.01 | 1.01 | 1.01 | 1.01 | 1.04 | 1.05 | 1.03 | 1.04 | 1.05 | 1.04 | 1.04 | 1.03 | 1.04 | 1.03 | 1.04 | 1.03 | 1.01 | 0.98 | 0.98 | 0.94 | 0.93 | 0.94 | 0.94 | 0.93 | 0.94 | 0.93 | 0.92 | 0.92 | 0.93 | 0.95 | 0.95 | 0.96
92269 |  | 0.91 | 0.9 | 0.89 | 0.92 | 0.92 | 0.91 | 0.91 | 0.91 | 0.94 | 0.93 | 0.95 | 0.94 | 0.94 | 0.94 | 0.94 | 0.91 | 0.89 | 0.9 | 0.9 | 0.89 | 0.87 | 0.86 | 0.85 | 0.83 | 0.85 | 0.86 | 0.87 | 0.88 | 0.91 | 0.91 | 0.9 | 0.9 | 0.93 | 0.95 | 0.94 | 0.99 | 1 | 0.96 | 0.97 | 0.95 | 0.95 | 0.95 | 0.96 | 0.97 | 0.95 | 0.95 | 0.96 | 0.94 | 0.93 | 0.95 | 0.91 | 0.91 | 0.89 | 0.88 | 0.89 | 0.88 | 0.88 | 0.89 | 0.89 | 0.9 | 0.91 | 0.94 | 0.99 | 1.01 | 1.01 | 1.02 | 1.01 | 1 | 1.01 | 1.03 | 1.04 | 1.05 | 1.05 | 1.01 | 1 | 0.98 | 0.99 | 0.99 | 0.99 | 1.01 | 0.99 | 0.96 | 0.97 | 0.99 | 0.98 | 1.01 | 1 | 0.99 | 1 | 1.01 | 1.01 | 1 | 1.03 | 1.03 | 1 | 0.97 | 0.93 | 0.93 | 0.96 | 0.95 | 0.95 | 0.96 | 0.96 | 0.96 | 0.93 | 0.94 | 0.95 | 0.96 | 1.02 | 0.98 | 0.95 | 1 | 1.02 | 1.01 | 1.02 | 1.02 | 1.06 | 1.06 | 1.06 | 1.07 | 1.03 | 1.08 | 1.12 | 1.08 | 1.03 | 1.04 | 1.03 | 1.04 | 1.02 | 1.02 | 1.03 | 1.03 | 1.05 | 1.06 | 1.05 | 1.06 | 1.07 | 1.05 | 1.05 | 1.05 | 1.06 | 1.05 | 1.05 | 1.04 | 1.02 | 0.99 | 0.99 | 0.95 | 0.94 | 0.95 | 0.95 | 0.94 | 0.95 | 0.94 | 0.93 | 0.93 | 0.94 | 0.96 | 0.96 | 0.97
92271 |  | 0.9 | 0.88 | 0.88 | 0.91 | 0.91 | 0.9 | 0.9 | 0.9 | 0.92 | 0.92 | 0.93 | 0.93 | 0.92 | 0.92 | 0.92 | 0.9 | 0.88 | 0.88 | 0.89 | 0.88 | 0.85 | 0.85 | 0.84 | 0.82 | 0.84 | 0.85 | 0.85 | 0.87 | 0.9 | 0.9 | 0.89 | 0.89 | 0.92 | 0.93 | 0.92 | 0.98 | 0.99 | 0.95 | 0.96 | 0.94 | 0.94 | 0.94 | 0.95 | 0.95 | 0.94 | 0.93 | 0.94 | 0.92 | 0.91 | 0.94 | 0.89 | 0.89 | 0.87 | 0.87 | 0.87 | 0.87 | 0.86 | 0.88 | 0.87 | 0.88 | 0.9 | 0.93 | 0.98 | 0.99 | 1 | 1 | 1 | 0.98 | 1 | 1.01 | 1.03 | 1.03 | 1.03 | 1 | 0.98 | 0.97 | 0.98 | 0.98 | 0.98 | 1 | 0.98 | 0.95 | 0.96 | 0.98 | 0.97 | 0.99 | 0.98 | 0.98 | 0.98 | 0.99 | 0.99 | 0.98 | 1.02 | 1.02 | 0.99 | 0.95 | 0.92 | 0.92 | 0.95 | 0.94 | 0.94 | 0.95 | 0.95 | 0.95 | 0.92 | 0.93 | 0.94 | 0.95 | 1.01 | 0.97 | 0.93 | 0.98 | 1 | 1 | 1 | 1 | 1.04 | 1.04 | 1.04 | 1.05 | 1.02 | 1.06 | 1.1 | 1.07 | 1.01 | 1.02 | 1.02 | 1.02 | 1.01 | 1.01 | 1.01 | 1.01 | 1.04 | 1.05 | 1.03 | 1.04 | 1.05 | 1.03 | 1.03 | 1.03 | 1.04 | 1.03 | 1.03 | 1.02 | 1 | 0.98 | 0.98 | 0.94 | 0.93 | 0.94 | 0.94 | 0.93 | 0.93 | 0.93 | 0.92 | 0.92 | 0.93 | 0.95 | 0.95 | 0.96
92272 |  | 0.88 | 0.86 | 0.86 | 0.89 | 0.89 | 0.87 | 0.87 | 0.88 | 0.9 | 0.89 | 0.91 | 0.9 | 0.9 | 0.9 | 0.9 | 0.88 | 0.85 | 0.86 | 0.86 | 0.85 | 0.83 | 0.83 | 0.82 | 0.8 | 0.82 | 0.83 | 0.83 | 0.85 | 0.88 | 0.88 | 0.86 | 0.87 | 0.9 | 0.91 | 0.9 | 0.95 | 0.96 | 0.92 | 0.93 | 0.91 | 0.92 | 0.91 | 0.92 | 0.93 | 0.92 | 0.91 | 0.92 | 0.9 | 0.89 | 0.91 | 0.87 | 0.87 | 0.85 | 0.84 | 0.85 | 0.85 | 0.84 | 0.85 | 0.85 | 0.86 | 0.87 | 0.9 | 0.95 | 0.97 | 0.97 | 0.97 | 0.97 | 0.96 | 0.97 | 0.98 | 1 | 1 | 1 | 0.97 | 0.96 | 0.94 | 0.95 | 0.95 | 0.95 | 0.97 | 0.95 | 0.93 | 0.93 | 0.95 | 0.94 | 0.97 | 0.96 | 0.95 | 0.96 | 0.96 | 0.96 | 0.96 | 0.99 | 0.99 | 0.96 | 0.93 | 0.9 | 0.9 | 0.92 | 0.92 | 0.92 | 0.93 | 0.92 | 0.93 | 0.89 | 0.91 | 0.92 | 0.92 | 0.98 | 0.94 | 0.91 | 0.95 | 0.97 | 0.97 | 0.97 | 0.98 | 1.01 | 1.01 | 1.01 | 1.02 | 0.99 | 1.04 | 1.07 | 1.04 | 0.98 | 0.99 | 0.99 | 0.99 | 0.98 | 0.98 | 0.98 | 0.98 | 1.01 | 1.02 | 1 | 1.01 | 1.02 | 1 | 1 | 1 | 1.01 | 1 | 1 | 0.99 | 0.97 | 0.95 | 0.95 | 0.92 | 0.9 | 0.92 | 0.92 | 0.9 | 0.91 | 0.9 | 0.89 | 0.89 | 0.91 | 0.92 | 0.92 | 0.93
92274 |  | 0.9 | 0.88 | 0.88 | 0.91 | 0.91 | 0.9 | 0.9 | 0.9 | 0.92 | 0.92 | 0.93 | 0.93 | 0.92 | 0.92 | 0.92 | 0.9 | 0.88 | 0.88 | 0.89 | 0.88 | 0.85 | 0.85 | 0.84 | 0.82 | 0.84 | 0.85 | 0.85 | 0.87 | 0.9 | 0.9 | 0.89 | 0.89 | 0.92 | 0.93 | 0.92 | 0.98 | 0.99 | 0.95 | 0.96 | 0.94 | 0.94 | 0.94 | 0.95 | 0.95 | 0.94 | 0.93 | 0.94 | 0.92 | 0.91 | 0.94 | 0.89 | 0.89 | 0.87 | 0.87 | 0.87 | 0.87 | 0.86 | 0.88 | 0.87 | 0.88 | 0.9 | 0.93 | 0.98 | 0.99 | 1 | 1 | 1 | 0.98 | 1 | 1.01 | 1.03 | 1.03 | 1.03 | 1 | 0.98 | 0.97 | 0.97 | 0.98 | 0.98 | 1 | 0.98 | 0.95 | 0.96 | 0.98 | 0.97 | 0.99 | 0.98 | 0.98 | 0.98 | 0.99 | 0.99 | 0.99 | 1.02 | 1.02 | 0.99 | 0.96 | 0.92 | 0.92 | 0.94 | 0.94 | 0.94 | 0.95 | 0.95 | 0.95 | 0.92 | 0.93 | 0.94 | 0.95 | 1.01 | 0.97 | 0.93 | 0.98 | 1 | 1 | 1 | 1 | 1.04 | 1.04 | 1.04 | 1.05 | 1.02 | 1.06 | 1.1 | 1.07 | 1.01 | 1.02 | 1.02 | 1.02 | 1.01 | 1.01 | 1.01 | 1.01 | 1.03 | 1.05 | 1.03 | 1.04 | 1.05 | 1.03 | 1.03 | 1.03 | 1.04 | 1.03 | 1.03 | 1.02 | 1 | 0.98 | 0.98 | 0.94 | 0.93 | 0.94 | 0.94 | 0.93 | 0.93 | 0.93 | 0.92 | 0.92 | 0.93 | 0.95 | 0.95 | 0.96
92275 |  | 0.91 | 0.9 | 0.89 | 0.93 | 0.92 | 0.91 | 0.91 | 0.91 | 0.94 | 0.93 | 0.95 | 0.94 | 0.94 | 0.94 | 0.94 | 0.91 | 0.89 | 0.9 | 0.9 | 0.89 | 0.87 | 0.86 | 0.85 | 0.83 | 0.85 | 0.86 | 0.87 | 0.89 | 0.92 | 0.92 | 0.9 | 0.91 | 0.94 | 0.95 | 0.94 | 1 | 1 | 0.97 | 0.98 | 0.95 | 0.96 | 0.95 | 0.96 | 0.97 | 0.96 | 0.95 | 0.96 | 0.94 | 0.93 | 0.95 | 0.9 | 0.91 | 0.88 | 0.88 | 0.89 | 0.88 | 0.88 | 0.89 | 0.89 | 0.9 | 0.91 | 0.94 | 1 | 1.01 | 1.01 | 1.02 | 1.02 | 1 | 1.02 | 1.03 | 1.05 | 1.05 | 1.05 | 1.01 | 1 | 0.98 | 0.99 | 0.99 | 0.99 | 1.01 | 0.99 | 0.96 | 0.97 | 0.99 | 0.98 | 1.01 | 1 | 0.99 | 1 | 1.01 | 1.01 | 1 | 1.03 | 1.03 | 1 | 0.97 | 0.93 | 0.93 | 0.96 | 0.95 | 0.96 | 0.96 | 0.96 | 0.96 | 0.93 | 0.95 | 0.95 | 0.96 | 1.02 | 0.98 | 0.95 | 1 | 1.01 | 1.01 | 1.02 | 1.02 | 1.05 | 1.05 | 1.06 | 1.07 | 1.03 | 1.08 | 1.12 | 1.08 | 1.03 | 1.04 | 1.03 | 1.03 | 1.02 | 1.02 | 1.03 | 1.03 | 1.05 | 1.06 | 1.05 | 1.06 | 1.07 | 1.05 | 1.05 | 1.05 | 1.06 | 1.05 | 1.05 | 1.04 | 1.02 | 1 | 0.99 | 0.96 | 0.94 | 0.95 | 0.96 | 0.94 | 0.95 | 0.94 | 0.93 | 0.93 | 0.94 | 0.96 | 0.96 | 0.98
92277 |  | 0.91 | 0.89 | 0.89 | 0.92 | 0.91 | 0.9 | 0.9 | 0.91 | 0.93 | 0.93 | 0.94 | 0.94 | 0.93 | 0.93 | 0.93 | 0.91 | 0.89 | 0.89 | 0.9 | 0.89 | 0.86 | 0.86 | 0.85 | 0.83 | 0.85 | 0.85 | 0.86 | 0.88 | 0.91 | 0.91 | 0.9 | 0.9 | 0.93 | 0.94 | 0.93 | 0.99 | 1 | 0.96 | 0.97 | 0.95 | 0.95 | 0.94 | 0.96 | 0.96 | 0.95 | 0.94 | 0.95 | 0.93 | 0.92 | 0.95 | 0.9 | 0.9 | 0.88 | 0.88 | 0.88 | 0.88 | 0.87 | 0.89 | 0.88 | 0.89 | 0.9 | 0.94 | 0.99 | 1 | 1.01 | 1.01 | 1.01 | 0.99 | 1.01 | 1.02 | 1.04 | 1.04 | 1.04 | 1.01 | 0.99 | 0.98 | 0.98 | 0.99 | 0.99 | 1.01 | 0.99 | 0.96 | 0.97 | 0.99 | 0.98 | 1 | 0.99 | 0.99 | 0.99 | 1 | 1 | 0.99 | 1.03 | 1.03 | 1 | 0.96 | 0.93 | 0.93 | 0.95 | 0.95 | 0.95 | 0.96 | 0.95 | 0.95 | 0.92 | 0.94 | 0.95 | 0.95 | 1.02 | 0.98 | 0.94 | 0.99 | 1.01 | 1 | 1.01 | 1.01 | 1.05 | 1.05 | 1.05 | 1.06 | 1.03 | 1.07 | 1.11 | 1.07 | 1.02 | 1.03 | 1.02 | 1.03 | 1.02 | 1.02 | 1.02 | 1.02 | 1.04 | 1.05 | 1.04 | 1.05 | 1.06 | 1.04 | 1.04 | 1.04 | 1.05 | 1.04 | 1.04 | 1.03 | 1.01 | 0.99 | 0.99 | 0.95 | 0.93 | 0.95 | 0.95 | 0.94 | 0.94 | 0.93 | 0.92 | 0.92 | 0.94 | 0.95 | 0.96 | 0.97
92278 |  | 0.89 | 0.87 | 0.87 | 0.9 | 0.89 | 0.88 | 0.88 | 0.89 | 0.91 | 0.9 | 0.92 | 0.91 | 0.91 | 0.91 | 0.91 | 0.88 | 0.86 | 0.87 | 0.87 | 0.86 | 0.84 | 0.84 | 0.82 | 0.81 | 0.83 | 0.83 | 0.84 | 0.86 | 0.89 | 0.89 | 0.87 | 0.88 | 0.9 | 0.92 | 0.91 | 0.96 | 0.97 | 0.93 | 0.94 | 0.92 | 0.92 | 0.92 | 0.93 | 0.94 | 0.92 | 0.92 | 0.92 | 0.91 | 0.9 | 0.92 | 0.88 | 0.88 | 0.86 | 0.85 | 0.86 | 0.85 | 0.85 | 0.86 | 0.86 | 0.87 | 0.88 | 0.91 | 0.96 | 0.97 | 0.98 | 0.98 | 0.98 | 0.96 | 0.98 | 0.99 | 1.01 | 1.01 | 1.01 | 0.98 | 0.96 | 0.95 | 0.96 | 0.96 | 0.96 | 0.98 | 0.96 | 0.93 | 0.94 | 0.96 | 0.95 | 0.97 | 0.96 | 0.96 | 0.97 | 0.97 | 0.97 | 0.96 | 1 | 1 | 0.97 | 0.94 | 0.9 | 0.9 | 0.93 | 0.92 | 0.93 | 0.93 | 0.93 | 0.93 | 0.9 | 0.92 | 0.92 | 0.93 | 0.99 | 0.95 | 0.91 | 0.96 | 0.98 | 0.97 | 0.98 | 0.98 | 1.02 | 1.02 | 1.02 | 1.03 | 1 | 1.04 | 1.08 | 1.04 | 0.99 | 1 | 1 | 1 | 0.99 | 0.99 | 0.99 | 0.99 | 1.01 | 1.02 | 1.01 | 1.02 | 1.03 | 1.01 | 1.01 | 1.01 | 1.02 | 1.01 | 1.01 | 1 | 0.98 | 0.96 | 0.96 | 0.92 | 0.91 | 0.92 | 0.93 | 0.91 | 0.92 | 0.91 | 0.9 | 0.9 | 0.91 | 0.93 | 0.93 | 0.94
92280 |  | 0.9 | 0.88 | 0.88 | 0.91 | 0.91 | 0.89 | 0.89 | 0.9 | 0.92 | 0.92 | 0.93 | 0.93 | 0.92 | 0.92 | 0.92 | 0.9 | 0.88 | 0.88 | 0.89 | 0.88 | 0.85 | 0.85 | 0.84 | 0.82 | 0.84 | 0.85 | 0.85 | 0.87 | 0.9 | 0.9 | 0.89 | 0.89 | 0.92 | 0.93 | 0.93 | 0.98 | 0.99 | 0.95 | 0.96 | 0.94 | 0.94 | 0.94 | 0.95 | 0.95 | 0.94 | 0.93 | 0.94 | 0.92 | 0.91 | 0.94 | 0.89 | 0.89 | 0.87 | 0.87 | 0.87 | 0.87 | 0.86 | 0.88 | 0.87 | 0.88 | 0.89 | 0.93 | 0.98 | 0.99 | 1 | 1 | 1 | 0.98 | 1 | 1.01 | 1.03 | 1.03 | 1.03 | 1 | 0.98 | 0.97 | 0.97 | 0.97 | 0.98 | 1 | 0.98 | 0.95 | 0.96 | 0.98 | 0.97 | 0.99 | 0.98 | 0.98 | 0.98 | 0.99 | 0.99 | 0.98 | 1.01 | 1.01 | 0.99 | 0.95 | 0.92 | 0.92 | 0.94 | 0.94 | 0.94 | 0.95 | 0.95 | 0.95 | 0.91 | 0.93 | 0.94 | 0.94 | 1 | 0.97 | 0.93 | 0.98 | 1 | 0.99 | 1 | 1 | 1.04 | 1.04 | 1.04 | 1.05 | 1.01 | 1.06 | 1.1 | 1.06 | 1.01 | 1.02 | 1.01 | 1.02 | 1 | 1.01 | 1.01 | 1.01 | 1.03 | 1.04 | 1.03 | 1.04 | 1.05 | 1.03 | 1.03 | 1.03 | 1.04 | 1.03 | 1.03 | 1.02 | 1 | 0.98 | 0.98 | 0.94 | 0.93 | 0.94 | 0.94 | 0.93 | 0.93 | 0.92 | 0.91 | 0.91 | 0.93 | 0.94 | 0.95 | 0.96
92281 |  | 0.87 | 0.85 | 0.85 | 0.88 | 0.87 | 0.86 | 0.86 | 0.87 | 0.89 | 0.88 | 0.9 | 0.89 | 0.89 | 0.88 | 0.88 | 0.86 | 0.84 | 0.85 | 0.85 | 0.84 | 0.82 | 0.82 | 0.81 | 0.79 | 0.81 | 0.82 | 0.82 | 0.84 | 0.87 | 0.87 | 0.85 | 0.86 | 0.88 | 0.9 | 0.89 | 0.94 | 0.95 | 0.91 | 0.92 | 0.9 | 0.9 | 0.9 | 0.91 | 0.92 | 0.9 | 0.9 | 0.9 | 0.89 | 0.88 | 0.9 | 0.86 | 0.86 | 0.84 | 0.83 | 0.84 | 0.84 | 0.83 | 0.84 | 0.84 | 0.85 | 0.86 | 0.89 | 0.94 | 0.95 | 0.96 | 0.96 | 0.96 | 0.94 | 0.96 | 0.97 | 0.99 | 0.98 | 0.98 | 0.96 | 0.94 | 0.93 | 0.93 | 0.93 | 0.93 | 0.96 | 0.94 | 0.91 | 0.92 | 0.94 | 0.93 | 0.95 | 0.94 | 0.94 | 0.94 | 0.95 | 0.95 | 0.94 | 0.97 | 0.97 | 0.95 | 0.92 | 0.89 | 0.89 | 0.91 | 0.91 | 0.91 | 0.92 | 0.91 | 0.92 | 0.88 | 0.9 | 0.91 | 0.91 | 0.96 | 0.93 | 0.89 | 0.94 | 0.95 | 0.95 | 0.96 | 0.96 | 0.99 | 0.99 | 1 | 1.01 | 0.97 | 1.02 | 1.06 | 1.02 | 0.97 | 0.98 | 0.98 | 0.98 | 0.97 | 0.97 | 0.97 | 0.97 | 0.99 | 1 | 0.99 | 0.99 | 1.01 | 0.99 | 0.99 | 0.99 | 1 | 0.99 | 0.99 | 0.98 | 0.96 | 0.94 | 0.94 | 0.9 | 0.89 | 0.91 | 0.91 | 0.89 | 0.9 | 0.89 | 0.88 | 0.88 | 0.9 | 0.91 | 0.91 | 0.92
92283 |  | 0.88 | 0.87 | 0.87 | 0.89 | 0.89 | 0.88 | 0.88 | 0.88 | 0.91 | 0.9 | 0.92 | 0.91 | 0.91 | 0.91 | 0.91 | 0.89 | 0.86 | 0.87 | 0.87 | 0.86 | 0.84 | 0.84 | 0.83 | 0.81 | 0.83 | 0.83 | 0.84 | 0.86 | 0.89 | 0.89 | 0.87 | 0.88 | 0.91 | 0.92 | 0.91 | 0.96 | 0.97 | 0.93 | 0.94 | 0.92 | 0.92 | 0.92 | 0.93 | 0.94 | 0.92 | 0.92 | 0.93 | 0.91 | 0.9 | 0.92 | 0.88 | 0.88 | 0.86 | 0.85 | 0.86 | 0.85 | 0.85 | 0.86 | 0.86 | 0.87 | 0.88 | 0.91 | 0.96 | 0.97 | 0.98 | 0.99 | 0.98 | 0.97 | 0.98 | 0.99 | 1.01 | 1.01 | 1.01 | 0.98 | 0.96 | 0.95 | 0.96 | 0.96 | 0.96 | 0.98 | 0.96 | 0.93 | 0.94 | 0.96 | 0.95 | 0.98 | 0.97 | 0.96 | 0.97 | 0.97 | 0.97 | 0.96 | 1 | 1 | 0.97 | 0.94 | 0.9 | 0.9 | 0.93 | 0.92 | 0.93 | 0.93 | 0.93 | 0.93 | 0.9 | 0.92 | 0.92 | 0.93 | 0.99 | 0.95 | 0.91 | 0.96 | 0.98 | 0.97 | 0.98 | 0.98 | 1.02 | 1.02 | 1.02 | 1.03 | 1 | 1.04 | 1.08 | 1.04 | 0.99 | 1 | 1 | 1 | 0.99 | 0.99 | 0.99 | 0.99 | 1.01 | 1.02 | 1.01 | 1.02 | 1.03 | 1.01 | 1.01 | 1.01 | 1.02 | 1.01 | 1.01 | 1 | 0.98 | 0.96 | 0.96 | 0.92 | 0.91 | 0.92 | 0.93 | 0.91 | 0.91 | 0.91 | 0.9 | 0.9 | 0.91 | 0.93 | 0.93 | 0.94
92284 |  | 0.91 | 0.89 | 0.89 | 0.92 | 0.92 | 0.91 | 0.91 | 0.91 | 0.93 | 0.93 | 0.95 | 0.94 | 0.94 | 0.93 | 0.94 | 0.91 | 0.89 | 0.89 | 0.9 | 0.89 | 0.86 | 0.86 | 0.85 | 0.83 | 0.85 | 0.86 | 0.86 | 0.88 | 0.91 | 0.91 | 0.9 | 0.9 | 0.93 | 0.95 | 0.94 | 0.99 | 1 | 0.96 | 0.98 | 0.95 | 0.95 | 0.95 | 0.96 | 0.97 | 0.95 | 0.95 | 0.95 | 0.94 | 0.93 | 0.95 | 0.9 | 0.9 | 0.88 | 0.88 | 0.88 | 0.88 | 0.87 | 0.89 | 0.88 | 0.89 | 0.91 | 0.94 | 0.99 | 1.01 | 1.01 | 1.02 | 1.01 | 1 | 1.02 | 1.03 | 1.04 | 1.05 | 1.04 | 1.01 | 1 | 0.98 | 0.99 | 0.99 | 0.99 | 1.01 | 0.99 | 0.96 | 0.97 | 0.99 | 0.98 | 1.01 | 1 | 0.99 | 1 | 1 | 1 | 1 | 1.03 | 1.03 | 1 | 0.97 | 0.93 | 0.93 | 0.95 | 0.95 | 0.95 | 0.96 | 0.96 | 0.96 | 0.93 | 0.94 | 0.95 | 0.96 | 1.02 | 0.98 | 0.94 | 0.99 | 1.01 | 1.01 | 1.01 | 1.02 | 1.05 | 1.05 | 1.05 | 1.06 | 1.03 | 1.07 | 1.12 | 1.08 | 1.02 | 1.03 | 1.03 | 1.03 | 1.02 | 1.02 | 1.02 | 1.02 | 1.05 | 1.06 | 1.04 | 1.05 | 1.07 | 1.05 | 1.05 | 1.05 | 1.06 | 1.04 | 1.05 | 1.04 | 1.02 | 0.99 | 0.99 | 0.95 | 0.94 | 0.95 | 0.95 | 0.94 | 0.94 | 0.94 | 0.93 | 0.93 | 0.94 | 0.96 | 0.96 | 0.97
92286 |  | 0.94 | 0.92 | 0.92 | 0.95 | 0.95 | 0.93 | 0.93 | 0.94 | 0.96 | 0.96 | 0.98 | 0.97 | 0.97 | 0.97 | 0.97 | 0.94 | 0.92 | 0.92 | 0.93 | 0.92 | 0.89 | 0.89 | 0.87 | 0.85 | 0.88 | 0.88 | 0.89 | 0.91 | 0.94 | 0.94 | 0.93 | 0.93 | 0.96 | 0.98 | 0.96 | 1.02 | 1.03 | 0.99 | 1.01 | 0.98 | 0.98 | 0.98 | 0.99 | 1 | 0.98 | 0.98 | 0.99 | 0.97 | 0.96 | 0.98 | 0.93 | 0.94 | 0.91 | 0.91 | 0.91 | 0.91 | 0.9 | 0.92 | 0.91 | 0.92 | 0.94 | 0.97 | 1.02 | 1.04 | 1.04 | 1.05 | 1.04 | 1.03 | 1.05 | 1.06 | 1.08 | 1.08 | 1.08 | 1.05 | 1.03 | 1.01 | 1.02 | 1.02 | 1.03 | 1.05 | 1.03 | 0.99 | 1 | 1.02 | 1.01 | 1.04 | 1.03 | 1.03 | 1.03 | 1.04 | 1.04 | 1.03 | 1.06 | 1.07 | 1.03 | 1 | 0.96 | 0.96 | 0.98 | 0.98 | 0.98 | 0.99 | 0.98 | 0.99 | 0.95 | 0.97 | 0.98 | 0.99 | 1.06 | 1.01 | 0.97 | 1.03 | 1.05 | 1.04 | 1.05 | 1.05 | 1.09 | 1.09 | 1.09 | 1.1 | 1.06 | 1.11 | 1.15 | 1.11 | 1.05 | 1.06 | 1.06 | 1.06 | 1.05 | 1.06 | 1.06 | 1.06 | 1.08 | 1.1 | 1.08 | 1.09 | 1.1 | 1.09 | 1.09 | 1.08 | 1.09 | 1.08 | 1.08 | 1.07 | 1.05 | 1.03 | 1.02 | 0.98 | 0.97 | 0.98 | 0.98 | 0.97 | 0.97 | 0.96 | 0.95 | 0.95 | 0.97 | 0.99 | 0.99 | 1
92287 |  | 0.91 | 0.9 | 0.89 | 0.93 | 0.92 | 0.91 | 0.91 | 0.92 | 0.94 | 0.93 | 0.95 | 0.95 | 0.94 | 0.94 | 0.94 | 0.92 | 0.89 | 0.9 | 0.9 | 0.89 | 0.87 | 0.86 | 0.85 | 0.83 | 0.86 | 0.86 | 0.87 | 0.89 | 0.92 | 0.92 | 0.9 | 0.91 | 0.94 | 0.95 | 0.94 | 1 | 1 | 0.97 | 0.98 | 0.95 | 0.96 | 0.95 | 0.96 | 0.97 | 0.96 | 0.95 | 0.96 | 0.94 | 0.93 | 0.96 | 0.91 | 0.91 | 0.89 | 0.88 | 0.89 | 0.89 | 0.88 | 0.89 | 0.89 | 0.9 | 0.91 | 0.95 | 1 | 1.01 | 1.01 | 1.02 | 1.02 | 1 | 1.02 | 1.03 | 1.05 | 1.05 | 1.05 | 1.02 | 1 | 0.99 | 0.99 | 1 | 1 | 1.02 | 1 | 0.97 | 0.98 | 1 | 0.99 | 1.01 | 1 | 1 | 1 | 1.01 | 1.01 | 1 | 1.03 | 1.03 | 1.01 | 0.97 | 0.93 | 0.93 | 0.96 | 0.95 | 0.96 | 0.96 | 0.96 | 0.96 | 0.93 | 0.95 | 0.95 | 0.96 | 1.03 | 0.98 | 0.95 | 1 | 1.02 | 1.01 | 1.02 | 1.02 | 1.06 | 1.06 | 1.06 | 1.07 | 1.03 | 1.08 | 1.12 | 1.08 | 1.03 | 1.04 | 1.03 | 1.04 | 1.02 | 1.03 | 1.03 | 1.03 | 1.05 | 1.06 | 1.05 | 1.06 | 1.07 | 1.05 | 1.05 | 1.05 | 1.06 | 1.05 | 1.05 | 1.04 | 1.02 | 1 | 0.99 | 0.95 | 0.94 | 0.95 | 0.96 | 0.94 | 0.95 | 0.94 | 0.93 | 0.93 | 0.94 | 0.96 | 0.96 | 0.97
92289 |  | 0.86 | 0.84 | 0.84 | 0.87 | 0.87 | 0.86 | 0.86 | 0.86 | 0.88 | 0.88 | 0.89 | 0.89 | 0.88 | 0.88 | 0.88 | 0.86 | 0.84 | 0.84 | 0.85 | 0.84 | 0.82 | 0.81 | 0.8 | 0.79 | 0.81 | 0.81 | 0.82 | 0.84 | 0.86 | 0.86 | 0.85 | 0.85 | 0.88 | 0.89 | 0.89 | 0.93 | 0.94 | 0.91 | 0.92 | 0.9 | 0.9 | 0.89 | 0.9 | 0.91 | 0.9 | 0.89 | 0.9 | 0.88 | 0.87 | 0.89 | 0.85 | 0.85 | 0.83 | 0.83 | 0.84 | 0.83 | 0.83 | 0.84 | 0.83 | 0.84 | 0.86 | 0.89 | 0.93 | 0.95 | 0.95 | 0.96 | 0.95 | 0.94 | 0.95 | 0.96 | 0.98 | 0.98 | 0.98 | 0.95 | 0.93 | 0.92 | 0.93 | 0.93 | 0.93 | 0.95 | 0.93 | 0.91 | 0.91 | 0.93 | 0.93 | 0.95 | 0.94 | 0.93 | 0.94 | 0.94 | 0.94 | 0.94 | 0.97 | 0.97 | 0.94 | 0.91 | 0.88 | 0.88 | 0.9 | 0.9 | 0.9 | 0.91 | 0.91 | 0.91 | 0.88 | 0.89 | 0.9 | 0.9 | 0.96 | 0.92 | 0.89 | 0.93 | 0.95 | 0.94 | 0.95 | 0.95 | 0.99 | 0.99 | 0.99 | 1 | 0.97 | 1.02 | 1.05 | 1.02 | 0.96 | 0.97 | 0.97 | 0.97 | 0.96 | 0.96 | 0.96 | 0.96 | 0.98 | 0.99 | 0.98 | 0.99 | 1 | 0.98 | 0.98 | 0.98 | 0.99 | 0.98 | 0.98 | 0.97 | 0.95 | 0.94 | 0.93 | 0.9 | 0.89 | 0.9 | 0.9 | 0.89 | 0.89 | 0.89 | 0.88 | 0.87 | 0.89 | 0.9 | 0.9 | 0.91
92318 |  | 0.92 | 0.9 | 0.9 | 0.93 | 0.93 | 0.92 | 0.92 | 0.93 | 0.95 | 0.94 | 0.96 | 0.96 | 0.96 | 0.96 | 0.96 | 0.93 | 0.9 | 0.91 | 0.91 | 0.9 | 0.88 | 0.87 | 0.86 | 0.84 | 0.87 | 0.87 | 0.88 | 0.9 | 0.93 | 0.94 | 0.92 | 0.93 | 0.96 | 0.97 | 0.97 | 1.02 | 1.03 | 0.99 | 1 | 0.97 | 0.97 | 0.97 | 0.98 | 0.98 | 0.97 | 0.96 | 0.97 | 0.95 | 0.94 | 0.96 | 0.91 | 0.92 | 0.89 | 0.89 | 0.89 | 0.89 | 0.88 | 0.9 | 0.89 | 0.9 | 0.92 | 0.96 | 1.01 | 1.03 | 1.03 | 1.04 | 1.03 | 1.02 | 1.04 | 1.05 | 1.07 | 1.07 | 1.07 | 1.04 | 1.02 | 1 | 1.01 | 1.01 | 1.02 | 1.03 | 1.01 | 0.98 | 0.99 | 1.01 | 1 | 1.03 | 1.02 | 1.01 | 1.01 | 1.02 | 1.02 | 1.01 | 1.04 | 1.04 | 1.01 | 0.97 | 0.94 | 0.94 | 0.97 | 0.96 | 0.97 | 0.97 | 0.97 | 0.97 | 0.94 | 0.96 | 0.97 | 0.97 | 1.03 | 0.99 | 0.95 | 1.01 | 1.02 | 1.02 | 1.02 | 1.02 | 1.06 | 1.06 | 1.07 | 1.07 | 1.03 | 1.09 | 1.13 | 1.09 | 1.03 | 1.04 | 1.04 | 1.04 | 1.03 | 1.03 | 1.03 | 1.03 | 1.06 | 1.07 | 1.06 | 1.07 | 1.08 | 1.07 | 1.07 | 1.06 | 1.07 | 1.06 | 1.06 | 1.05 | 1.03 | 1.01 | 1.01 | 0.96 | 0.95 | 0.96 | 0.96 | 0.95 | 0.95 | 0.94 | 0.93 | 0.93 | 0.95 | 0.96 | 0.96 | 0.98
92331 |  | 0.88 | 0.86 | 0.86 | 0.89 | 0.88 | 0.87 | 0.87 | 0.88 | 0.9 | 0.89 | 0.91 | 0.91 | 0.9 | 0.9 | 0.9 | 0.88 | 0.86 | 0.86 | 0.87 | 0.86 | 0.83 | 0.83 | 0.82 | 0.8 | 0.82 | 0.83 | 0.84 | 0.85 | 0.88 | 0.88 | 0.87 | 0.87 | 0.9 | 0.91 | 0.91 | 0.95 | 0.96 | 0.93 | 0.94 | 0.91 | 0.91 | 0.91 | 0.92 | 0.93 | 0.92 | 0.91 | 0.92 | 0.9 | 0.89 | 0.91 | 0.87 | 0.87 | 0.85 | 0.84 | 0.85 | 0.85 | 0.84 | 0.85 | 0.85 | 0.86 | 0.87 | 0.91 | 0.95 | 0.96 | 0.97 | 0.98 | 0.97 | 0.96 | 0.97 | 0.98 | 1 | 1 | 1 | 0.97 | 0.95 | 0.94 | 0.95 | 0.95 | 0.95 | 0.97 | 0.95 | 0.93 | 0.93 | 0.95 | 0.95 | 0.97 | 0.96 | 0.96 | 0.96 | 0.96 | 0.96 | 0.96 | 0.99 | 0.99 | 0.96 | 0.93 | 0.89 | 0.89 | 0.92 | 0.91 | 0.92 | 0.92 | 0.92 | 0.92 | 0.89 | 0.91 | 0.91 | 0.92 | 0.98 | 0.94 | 0.9 | 0.95 | 0.97 | 0.96 | 0.97 | 0.97 | 1.01 | 1.01 | 1.01 | 1.02 | 0.99 | 1.03 | 1.07 | 1.03 | 0.98 | 0.99 | 0.99 | 0.99 | 0.98 | 0.98 | 0.98 | 0.98 | 1 | 1.01 | 1 | 1.01 | 1.02 | 1 | 1 | 1 | 1.01 | 1 | 1 | 0.99 | 0.97 | 0.95 | 0.95 | 0.91 | 0.9 | 0.91 | 0.92 | 0.9 | 0.9 | 0.9 | 0.89 | 0.89 | 0.9 | 0.91 | 0.92 | 0.93
92334 |  | 0.93 | 0.91 | 0.91 | 0.94 | 0.93 | 0.92 | 0.92 | 0.93 | 0.95 | 0.95 | 0.97 | 0.96 | 0.96 | 0.96 | 0.96 | 0.94 | 0.91 | 0.92 | 0.92 | 0.91 | 0.88 | 0.88 | 0.87 | 0.85 | 0.87 | 0.88 | 0.89 | 0.91 | 0.94 | 0.94 | 0.92 | 0.93 | 0.96 | 0.97 | 0.96 | 1.02 | 1.02 | 0.98 | 1 | 0.97 | 0.97 | 0.97 | 0.98 | 0.99 | 0.97 | 0.97 | 0.98 | 0.96 | 0.95 | 0.97 | 0.93 | 0.93 | 0.91 | 0.9 | 0.9 | 0.9 | 0.89 | 0.91 | 0.9 | 0.91 | 0.93 | 0.96 | 1.01 | 1.03 | 1.03 | 1.04 | 1.04 | 1.02 | 1.04 | 1.05 | 1.07 | 1.07 | 1.07 | 1.03 | 1.02 | 1 | 1.01 | 1.01 | 1.01 | 1.03 | 1.01 | 0.98 | 0.99 | 1.01 | 1.01 | 1.03 | 1.02 | 1.02 | 1.02 | 1.03 | 1.02 | 1.02 | 1.05 | 1.05 | 1.02 | 0.99 | 0.95 | 0.94 | 0.97 | 0.97 | 0.97 | 0.98 | 0.98 | 0.98 | 0.94 | 0.96 | 0.97 | 0.98 | 1.04 | 1 | 0.96 | 1.02 | 1.03 | 1.03 | 1.04 | 1.04 | 1.08 | 1.08 | 1.08 | 1.09 | 1.05 | 1.1 | 1.14 | 1.1 | 1.04 | 1.05 | 1.05 | 1.05 | 1.04 | 1.04 | 1.04 | 1.04 | 1.07 | 1.08 | 1.07 | 1.08 | 1.09 | 1.07 | 1.07 | 1.07 | 1.08 | 1.07 | 1.07 | 1.06 | 1.04 | 1.02 | 1.01 | 0.97 | 0.96 | 0.97 | 0.97 | 0.96 | 0.96 | 0.95 | 0.94 | 0.94 | 0.96 | 0.97 | 0.98 | 0.99
92339 |  | 0.95 | 0.93 | 0.93 | 0.96 | 0.96 | 0.95 | 0.95 | 0.95 | 0.98 | 0.97 | 0.99 | 0.99 | 0.99 | 0.99 | 0.99 | 0.96 | 0.94 | 0.94 | 0.94 | 0.93 | 0.91 | 0.9 | 0.89 | 0.87 | 0.89 | 0.9 | 0.91 | 0.93 | 0.96 | 0.96 | 0.95 | 0.95 | 0.99 | 1 | 0.99 | 1.04 | 1.05 | 1.01 | 1.02 | 1 | 1 | 1 | 1.01 | 1.01 | 1 | 0.99 | 1 | 0.99 | 0.97 | 1 | 0.95 | 0.96 | 0.93 | 0.92 | 0.93 | 0.92 | 0.92 | 0.93 | 0.93 | 0.94 | 0.95 | 0.99 | 1.04 | 1.06 | 1.06 | 1.07 | 1.07 | 1.05 | 1.07 | 1.08 | 1.1 | 1.11 | 1.1 | 1.06 | 1.05 | 1.03 | 1.04 | 1.04 | 1.05 | 1.07 | 1.04 | 1.01 | 1.02 | 1.04 | 1.03 | 1.06 | 1.05 | 1.05 | 1.05 | 1.06 | 1.05 | 1.05 | 1.08 | 1.08 | 1.05 | 1.01 | 0.97 | 0.97 | 0.99 | 0.99 | 0.99 | 1 | 1 | 1 | 0.96 | 0.98 | 0.99 | 1 | 1.07 | 1.03 | 0.99 | 1.05 | 1.07 | 1.06 | 1.07 | 1.07 | 1.11 | 1.11 | 1.11 | 1.12 | 1.08 | 1.12 | 1.17 | 1.12 | 1.07 | 1.08 | 1.07 | 1.08 | 1.07 | 1.07 | 1.07 | 1.07 | 1.09 | 1.11 | 1.1 | 1.11 | 1.12 | 1.11 | 1.11 | 1.1 | 1.11 | 1.1 | 1.1 | 1.09 | 1.07 | 1.05 | 1.04 | 1 | 0.98 | 0.99 | 0.99 | 0.98 | 0.99 | 0.98 | 0.97 | 0.97 | 0.98 | 1 | 1 | 1.01
92342 |  | 0.92 | 0.9 | 0.9 | 0.93 | 0.93 | 0.92 | 0.92 | 0.92 | 0.95 | 0.94 | 0.96 | 0.96 | 0.95 | 0.95 | 0.95 | 0.93 | 0.9 | 0.91 | 0.91 | 0.9 | 0.88 | 0.87 | 0.86 | 0.84 | 0.87 | 0.87 | 0.88 | 0.9 | 0.93 | 0.93 | 0.92 | 0.92 | 0.95 | 0.96 | 0.95 | 1.01 | 1.02 | 0.98 | 0.99 | 0.96 | 0.97 | 0.96 | 0.98 | 0.98 | 0.97 | 0.96 | 0.97 | 0.95 | 0.94 | 0.97 | 0.92 | 0.92 | 0.9 | 0.89 | 0.9 | 0.89 | 0.89 | 0.9 | 0.9 | 0.91 | 0.92 | 0.96 | 1.01 | 1.02 | 1.03 | 1.04 | 1.03 | 1.01 | 1.03 | 1.04 | 1.06 | 1.07 | 1.06 | 1.03 | 1.01 | 0.99 | 1 | 1.01 | 1.01 | 1.03 | 1.01 | 0.98 | 0.98 | 1.01 | 1 | 1.03 | 1.02 | 1.01 | 1.01 | 1.02 | 1.02 | 1.01 | 1.05 | 1.05 | 1.02 | 0.98 | 0.94 | 0.94 | 0.97 | 0.96 | 0.97 | 0.97 | 0.97 | 0.97 | 0.94 | 0.96 | 0.96 | 0.97 | 1.04 | 1 | 0.96 | 1.01 | 1.03 | 1.02 | 1.03 | 1.03 | 1.07 | 1.07 | 1.07 | 1.08 | 1.04 | 1.09 | 1.13 | 1.09 | 1.04 | 1.04 | 1.04 | 1.04 | 1.03 | 1.03 | 1.04 | 1.04 | 1.06 | 1.07 | 1.06 | 1.07 | 1.08 | 1.07 | 1.07 | 1.06 | 1.07 | 1.06 | 1.06 | 1.06 | 1.03 | 1.01 | 1.01 | 0.97 | 0.95 | 0.97 | 0.97 | 0.95 | 0.96 | 0.95 | 0.94 | 0.94 | 0.95 | 0.97 | 0.97 | 0.98
92345 |  | 0.9 | 0.88 | 0.88 | 0.91 | 0.9 | 0.89 | 0.89 | 0.9 | 0.92 | 0.92 | 0.93 | 0.93 | 0.93 | 0.93 | 0.93 | 0.91 | 0.88 | 0.89 | 0.89 | 0.88 | 0.86 | 0.85 | 0.84 | 0.82 | 0.84 | 0.85 | 0.86 | 0.88 | 0.9 | 0.91 | 0.89 | 0.9 | 0.93 | 0.94 | 0.93 | 0.98 | 0.99 | 0.95 | 0.96 | 0.94 | 0.94 | 0.94 | 0.95 | 0.95 | 0.94 | 0.93 | 0.94 | 0.93 | 0.92 | 0.94 | 0.9 | 0.9 | 0.87 | 0.87 | 0.87 | 0.87 | 0.87 | 0.88 | 0.87 | 0.88 | 0.9 | 0.93 | 0.98 | 0.99 | 1 | 1 | 1 | 0.98 | 1 | 1.01 | 1.03 | 1.03 | 1.03 | 1 | 0.98 | 0.97 | 0.98 | 0.98 | 0.98 | 1 | 0.98 | 0.95 | 0.96 | 0.98 | 0.97 | 1 | 0.99 | 0.98 | 0.98 | 0.99 | 0.99 | 0.98 | 1.01 | 1.01 | 0.99 | 0.95 | 0.91 | 0.91 | 0.94 | 0.93 | 0.94 | 0.95 | 0.94 | 0.95 | 0.91 | 0.93 | 0.94 | 0.94 | 1 | 0.96 | 0.93 | 0.98 | 1 | 0.99 | 1 | 1 | 1.04 | 1.04 | 1.04 | 1.05 | 1.01 | 1.06 | 1.1 | 1.06 | 1.01 | 1.01 | 1.01 | 1.01 | 1 | 1 | 1.01 | 1.01 | 1.03 | 1.04 | 1.03 | 1.04 | 1.05 | 1.03 | 1.03 | 1.03 | 1.04 | 1.03 | 1.03 | 1.02 | 1 | 0.98 | 0.98 | 0.94 | 0.92 | 0.94 | 0.94 | 0.93 | 0.93 | 0.92 | 0.91 | 0.91 | 0.92 | 0.94 | 0.94 | 0.95
92348 |  | 0.93 | 0.91 | 0.91 | 0.94 | 0.94 | 0.93 | 0.93 | 0.93 | 0.96 | 0.95 | 0.97 | 0.96 | 0.96 | 0.96 | 0.96 | 0.94 | 0.91 | 0.91 | 0.92 | 0.91 | 0.88 | 0.88 | 0.87 | 0.85 | 0.87 | 0.88 | 0.89 | 0.91 | 0.94 | 0.94 | 0.93 | 0.93 | 0.96 | 0.97 | 0.96 | 1.02 | 1.03 | 0.99 | 1 | 0.97 | 0.97 | 0.97 | 0.98 | 0.99 | 0.97 | 0.97 | 0.98 | 0.96 | 0.95 | 0.97 | 0.92 | 0.92 | 0.9 | 0.89 | 0.9 | 0.9 | 0.89 | 0.91 | 0.9 | 0.91 | 0.93 | 0.96 | 1.01 | 1.03 | 1.04 | 1.05 | 1.04 | 1.02 | 1.04 | 1.06 | 1.08 | 1.08 | 1.07 | 1.04 | 1.02 | 1.01 | 1.02 | 1.02 | 1.02 | 1.04 | 1.02 | 0.98 | 0.99 | 1.01 | 1.01 | 1.03 | 1.02 | 1.02 | 1.02 | 1.03 | 1.02 | 1.02 | 1.05 | 1.05 | 1.02 | 0.98 | 0.95 | 0.95 | 0.97 | 0.97 | 0.97 | 0.98 | 0.98 | 0.98 | 0.94 | 0.96 | 0.97 | 0.98 | 1.04 | 1 | 0.96 | 1.02 | 1.03 | 1.03 | 1.03 | 1.04 | 1.07 | 1.07 | 1.08 | 1.09 | 1.05 | 1.1 | 1.14 | 1.1 | 1.04 | 1.05 | 1.05 | 1.05 | 1.04 | 1.04 | 1.04 | 1.04 | 1.07 | 1.08 | 1.07 | 1.08 | 1.09 | 1.07 | 1.07 | 1.07 | 1.08 | 1.07 | 1.07 | 1.06 | 1.04 | 1.02 | 1.01 | 0.97 | 0.96 | 0.97 | 0.97 | 0.96 | 0.96 | 0.95 | 0.94 | 0.94 | 0.96 | 0.97 | 0.98 | 0.99
92353 |  | 0.9 | 0.89 | 0.88 | 0.92 | 0.91 | 0.9 | 0.9 | 0.91 | 0.93 | 0.92 | 0.94 | 0.94 | 0.93 | 0.93 | 0.93 | 0.91 | 0.88 | 0.89 | 0.89 | 0.88 | 0.86 | 0.86 | 0.85 | 0.83 | 0.85 | 0.85 | 0.86 | 0.88 | 0.91 | 0.91 | 0.9 | 0.9 | 0.93 | 0.95 | 0.94 | 0.99 | 1 | 0.96 | 0.97 | 0.95 | 0.95 | 0.94 | 0.95 | 0.96 | 0.95 | 0.94 | 0.95 | 0.93 | 0.92 | 0.94 | 0.9 | 0.9 | 0.88 | 0.87 | 0.88 | 0.87 | 0.87 | 0.88 | 0.87 | 0.88 | 0.9 | 0.94 | 0.98 | 1 | 1.01 | 1.01 | 1.01 | 0.99 | 1.01 | 1.02 | 1.04 | 1.04 | 1.04 | 1.01 | 0.99 | 0.97 | 0.98 | 0.98 | 0.99 | 1.01 | 0.98 | 0.96 | 0.96 | 0.99 | 0.98 | 1 | 0.99 | 0.99 | 0.99 | 1 | 0.99 | 0.99 | 1.02 | 1.02 | 0.99 | 0.96 | 0.92 | 0.92 | 0.95 | 0.94 | 0.95 | 0.95 | 0.95 | 0.95 | 0.92 | 0.94 | 0.95 | 0.95 | 1.01 | 0.97 | 0.94 | 0.98 | 1 | 1 | 1 | 1.01 | 1.04 | 1.04 | 1.05 | 1.06 | 1.02 | 1.07 | 1.11 | 1.07 | 1.01 | 1.02 | 1.02 | 1.02 | 1.01 | 1.01 | 1.01 | 1.01 | 1.04 | 1.05 | 1.03 | 1.04 | 1.06 | 1.04 | 1.04 | 1.04 | 1.05 | 1.04 | 1.04 | 1.03 | 1.01 | 0.99 | 0.98 | 0.95 | 0.93 | 0.94 | 0.94 | 0.93 | 0.94 | 0.93 | 0.92 | 0.92 | 0.93 | 0.95 | 0.95 | 0.96
92355 |  | 0.87 | 0.85 | 0.85 | 0.88 | 0.88 | 0.87 | 0.87 | 0.87 | 0.89 | 0.89 | 0.9 | 0.9 | 0.89 | 0.89 | 0.89 | 0.87 | 0.85 | 0.86 | 0.86 | 0.85 | 0.83 | 0.82 | 0.81 | 0.8 | 0.82 | 0.82 | 0.83 | 0.85 | 0.87 | 0.88 | 0.86 | 0.87 | 0.89 | 0.91 | 0.9 | 0.95 | 0.95 | 0.92 | 0.93 | 0.91 | 0.91 | 0.9 | 0.92 | 0.92 | 0.91 | 0.9 | 0.91 | 0.89 | 0.88 | 0.91 | 0.86 | 0.87 | 0.84 | 0.84 | 0.85 | 0.84 | 0.84 | 0.85 | 0.84 | 0.85 | 0.87 | 0.9 | 0.94 | 0.96 | 0.96 | 0.97 | 0.96 | 0.95 | 0.96 | 0.98 | 0.99 | 0.99 | 0.99 | 0.96 | 0.95 | 0.93 | 0.94 | 0.94 | 0.94 | 0.96 | 0.94 | 0.92 | 0.93 | 0.95 | 0.94 | 0.96 | 0.95 | 0.95 | 0.95 | 0.96 | 0.95 | 0.95 | 0.98 | 0.98 | 0.95 | 0.92 | 0.89 | 0.89 | 0.91 | 0.91 | 0.91 | 0.92 | 0.92 | 0.92 | 0.89 | 0.9 | 0.91 | 0.91 | 0.97 | 0.93 | 0.9 | 0.94 | 0.96 | 0.96 | 0.96 | 0.97 | 1 | 1 | 1.01 | 1.02 | 0.98 | 1.03 | 1.06 | 1.03 | 0.97 | 0.98 | 0.98 | 0.98 | 0.97 | 0.97 | 0.97 | 0.97 | 1 | 1 | 0.99 | 1 | 1.01 | 1 | 1 | 0.99 | 1 | 0.99 | 0.99 | 0.99 | 0.97 | 0.95 | 0.94 | 0.91 | 0.9 | 0.91 | 0.91 | 0.9 | 0.9 | 0.89 | 0.88 | 0.88 | 0.9 | 0.91 | 0.91 | 0.92
92358 |  | 0.87 | 0.85 | 0.85 | 0.88 | 0.88 | 0.87 | 0.87 | 0.87 | 0.89 | 0.89 | 0.9 | 0.9 | 0.9 | 0.9 | 0.9 | 0.88 | 0.85 | 0.86 | 0.86 | 0.85 | 0.83 | 0.83 | 0.82 | 0.8 | 0.82 | 0.82 | 0.83 | 0.85 | 0.88 | 0.88 | 0.86 | 0.87 | 0.9 | 0.91 | 0.9 | 0.95 | 0.96 | 0.92 | 0.93 | 0.91 | 0.91 | 0.91 | 0.92 | 0.93 | 0.91 | 0.91 | 0.91 | 0.9 | 0.89 | 0.91 | 0.87 | 0.87 | 0.85 | 0.84 | 0.85 | 0.85 | 0.84 | 0.85 | 0.85 | 0.85 | 0.87 | 0.9 | 0.95 | 0.96 | 0.96 | 0.97 | 0.97 | 0.95 | 0.97 | 0.98 | 1 | 1 | 0.99 | 0.96 | 0.95 | 0.93 | 0.94 | 0.94 | 0.95 | 0.97 | 0.95 | 0.92 | 0.93 | 0.95 | 0.94 | 0.96 | 0.95 | 0.95 | 0.95 | 0.96 | 0.96 | 0.95 | 0.98 | 0.98 | 0.96 | 0.92 | 0.89 | 0.89 | 0.91 | 0.91 | 0.91 | 0.92 | 0.92 | 0.92 | 0.89 | 0.9 | 0.91 | 0.91 | 0.97 | 0.93 | 0.9 | 0.95 | 0.96 | 0.96 | 0.97 | 0.97 | 1 | 1 | 1.01 | 1.02 | 0.98 | 1.03 | 1.07 | 1.03 | 0.98 | 0.99 | 0.98 | 0.98 | 0.97 | 0.97 | 0.97 | 0.98 | 1 | 1.01 | 1 | 1 | 1.02 | 1 | 1 | 1 | 1.01 | 1 | 1 | 0.99 | 0.97 | 0.95 | 0.95 | 0.91 | 0.9 | 0.91 | 0.91 | 0.9 | 0.9 | 0.9 | 0.89 | 0.89 | 0.9 | 0.91 | 0.92 | 0.93
92360 |  | 0.93 | 0.91 | 0.91 | 0.94 | 0.94 | 0.92 | 0.93 | 0.93 | 0.95 | 0.95 | 0.97 | 0.96 | 0.96 | 0.96 | 0.96 | 0.94 | 0.91 | 0.92 | 0.92 | 0.91 | 0.89 | 0.88 | 0.87 | 0.85 | 0.87 | 0.88 | 0.89 | 0.91 | 0.94 | 0.94 | 0.92 | 0.93 | 0.96 | 0.97 | 0.96 | 1.02 | 1.03 | 0.99 | 1 | 0.97 | 0.97 | 0.97 | 0.98 | 0.99 | 0.97 | 0.97 | 0.98 | 0.96 | 0.95 | 0.97 | 0.93 | 0.93 | 0.91 | 0.9 | 0.9 | 0.9 | 0.9 | 0.91 | 0.9 | 0.91 | 0.93 | 0.96 | 1.01 | 1.03 | 1.03 | 1.04 | 1.04 | 1.02 | 1.04 | 1.05 | 1.07 | 1.07 | 1.07 | 1.04 | 1.02 | 1 | 1.01 | 1.01 | 1.02 | 1.04 | 1.01 | 0.98 | 0.99 | 1.01 | 1.01 | 1.03 | 1.02 | 1.02 | 1.02 | 1.03 | 1.03 | 1.02 | 1.05 | 1.05 | 1.02 | 0.99 | 0.95 | 0.95 | 0.97 | 0.97 | 0.97 | 0.98 | 0.98 | 0.98 | 0.94 | 0.96 | 0.97 | 0.98 | 1.04 | 1 | 0.96 | 1.02 | 1.04 | 1.03 | 1.04 | 1.04 | 1.08 | 1.08 | 1.08 | 1.09 | 1.05 | 1.1 | 1.14 | 1.1 | 1.04 | 1.05 | 1.05 | 1.05 | 1.04 | 1.04 | 1.04 | 1.04 | 1.07 | 1.08 | 1.07 | 1.08 | 1.09 | 1.07 | 1.07 | 1.07 | 1.08 | 1.07 | 1.07 | 1.06 | 1.04 | 1.02 | 1.01 | 0.97 | 0.96 | 0.97 | 0.97 | 0.96 | 0.96 | 0.96 | 0.94 | 0.95 | 0.96 | 0.97 | 0.98 | 0.99
92361 |  | 0.91 | 0.89 | 0.89 | 0.92 | 0.92 | 0.9 | 0.9 | 0.91 | 0.93 | 0.93 | 0.94 | 0.94 | 0.94 | 0.94 | 0.94 | 0.91 | 0.89 | 0.9 | 0.9 | 0.89 | 0.87 | 0.86 | 0.85 | 0.83 | 0.85 | 0.86 | 0.87 | 0.89 | 0.91 | 0.92 | 0.9 | 0.91 | 0.93 | 0.95 | 0.94 | 0.99 | 1 | 0.96 | 0.97 | 0.95 | 0.95 | 0.95 | 0.96 | 0.97 | 0.95 | 0.94 | 0.95 | 0.94 | 0.93 | 0.95 | 0.9 | 0.91 | 0.88 | 0.88 | 0.88 | 0.88 | 0.87 | 0.89 | 0.88 | 0.89 | 0.91 | 0.94 | 0.99 | 1 | 1.01 | 1.02 | 1.01 | 1 | 1.01 | 1.03 | 1.04 | 1.04 | 1.04 | 1.01 | 0.99 | 0.98 | 0.99 | 0.99 | 0.99 | 1.01 | 0.99 | 0.96 | 0.97 | 0.99 | 0.98 | 1.01 | 1 | 0.99 | 1 | 1 | 1 | 1 | 1.03 | 1.03 | 1 | 0.96 | 0.93 | 0.93 | 0.95 | 0.95 | 0.95 | 0.96 | 0.96 | 0.96 | 0.92 | 0.94 | 0.95 | 0.96 | 1.02 | 0.98 | 0.94 | 0.99 | 1.01 | 1.01 | 1.01 | 1.02 | 1.05 | 1.05 | 1.05 | 1.07 | 1.03 | 1.07 | 1.11 | 1.07 | 1.02 | 1.03 | 1.03 | 1.03 | 1.02 | 1.02 | 1.02 | 1.02 | 1.04 | 1.05 | 1.04 | 1.05 | 1.06 | 1.05 | 1.05 | 1.04 | 1.05 | 1.04 | 1.04 | 1.04 | 1.02 | 0.99 | 0.99 | 0.95 | 0.94 | 0.95 | 0.95 | 0.94 | 0.94 | 0.94 | 0.93 | 0.93 | 0.94 | 0.95 | 0.96 | 0.97
92363 |  | 0.92 | 0.9 | 0.9 | 0.93 | 0.93 | 0.91 | 0.91 | 0.92 | 0.94 | 0.94 | 0.96 | 0.95 | 0.95 | 0.95 | 0.95 | 0.93 | 0.9 | 0.91 | 0.91 | 0.9 | 0.88 | 0.87 | 0.86 | 0.84 | 0.86 | 0.87 | 0.88 | 0.9 | 0.92 | 0.93 | 0.91 | 0.92 | 0.95 | 0.96 | 0.95 | 1 | 1.01 | 0.97 | 0.98 | 0.96 | 0.96 | 0.96 | 0.97 | 0.98 | 0.96 | 0.96 | 0.97 | 0.95 | 0.94 | 0.96 | 0.92 | 0.92 | 0.9 | 0.89 | 0.9 | 0.89 | 0.89 | 0.9 | 0.89 | 0.9 | 0.92 | 0.95 | 1 | 1.01 | 1.02 | 1.03 | 1.02 | 1.01 | 1.02 | 1.04 | 1.05 | 1.06 | 1.05 | 1.02 | 1.01 | 0.99 | 1 | 1 | 1 | 1.02 | 1 | 0.97 | 0.98 | 1 | 0.99 | 1.02 | 1.01 | 1.01 | 1.01 | 1.02 | 1.01 | 1.01 | 1.04 | 1.04 | 1.01 | 0.98 | 0.94 | 0.94 | 0.96 | 0.96 | 0.96 | 0.97 | 0.97 | 0.97 | 0.93 | 0.95 | 0.96 | 0.96 | 1.03 | 0.99 | 0.95 | 1 | 1.02 | 1.02 | 1.03 | 1.03 | 1.06 | 1.07 | 1.07 | 1.08 | 1.04 | 1.09 | 1.13 | 1.09 | 1.03 | 1.04 | 1.04 | 1.04 | 1.03 | 1.03 | 1.03 | 1.03 | 1.05 | 1.07 | 1.05 | 1.06 | 1.08 | 1.06 | 1.06 | 1.06 | 1.07 | 1.06 | 1.06 | 1.05 | 1.03 | 1.01 | 1 | 0.96 | 0.95 | 0.96 | 0.96 | 0.95 | 0.95 | 0.94 | 0.93 | 0.93 | 0.95 | 0.96 | 0.97 | 0.98
92364 |  | 0.89 | 0.87 | 0.87 | 0.9 | 0.9 | 0.89 | 0.89 | 0.89 | 0.91 | 0.91 | 0.93 | 0.92 | 0.92 | 0.92 | 0.92 | 0.9 | 0.87 | 0.88 | 0.88 | 0.87 | 0.85 | 0.84 | 0.83 | 0.81 | 0.84 | 0.84 | 0.85 | 0.87 | 0.9 | 0.9 | 0.88 | 0.89 | 0.92 | 0.93 | 0.92 | 0.97 | 0.98 | 0.94 | 0.95 | 0.93 | 0.93 | 0.93 | 0.94 | 0.95 | 0.93 | 0.93 | 0.93 | 0.92 | 0.91 | 0.93 | 0.89 | 0.89 | 0.87 | 0.86 | 0.87 | 0.86 | 0.86 | 0.87 | 0.86 | 0.87 | 0.89 | 0.92 | 0.97 | 0.98 | 0.99 | 1 | 0.99 | 0.97 | 0.99 | 1 | 1.02 | 1.02 | 1.02 | 0.99 | 0.97 | 0.96 | 0.97 | 0.97 | 0.97 | 0.99 | 0.97 | 0.94 | 0.95 | 0.97 | 0.96 | 0.99 | 0.98 | 0.97 | 0.98 | 0.98 | 0.98 | 0.97 | 1.01 | 1.01 | 0.98 | 0.94 | 0.91 | 0.91 | 0.93 | 0.93 | 0.93 | 0.94 | 0.94 | 0.94 | 0.91 | 0.92 | 0.93 | 0.94 | 1 | 0.96 | 0.92 | 0.97 | 0.99 | 0.98 | 0.99 | 0.99 | 1.03 | 1.03 | 1.03 | 1.04 | 1.01 | 1.05 | 1.09 | 1.05 | 1 | 1.01 | 1 | 1.01 | 1 | 1 | 1 | 1 | 1.02 | 1.03 | 1.02 | 1.03 | 1.04 | 1.02 | 1.02 | 1.02 | 1.03 | 1.02 | 1.02 | 1.01 | 0.99 | 0.97 | 0.97 | 0.93 | 0.92 | 0.93 | 0.93 | 0.92 | 0.92 | 0.92 | 0.91 | 0.91 | 0.92 | 0.93 | 0.94 | 0.95
92366 |  | 0.91 | 0.89 | 0.89 | 0.92 | 0.92 | 0.9 | 0.9 | 0.91 | 0.93 | 0.93 | 0.94 | 0.94 | 0.94 | 0.94 | 0.94 | 0.91 | 0.89 | 0.89 | 0.9 | 0.89 | 0.86 | 0.86 | 0.85 | 0.83 | 0.85 | 0.86 | 0.86 | 0.88 | 0.91 | 0.91 | 0.9 | 0.9 | 0.93 | 0.95 | 0.94 | 0.99 | 1 | 0.96 | 0.97 | 0.95 | 0.95 | 0.95 | 0.96 | 0.96 | 0.95 | 0.94 | 0.95 | 0.94 | 0.93 | 0.95 | 0.91 | 0.91 | 0.88 | 0.88 | 0.89 | 0.88 | 0.88 | 0.89 | 0.88 | 0.89 | 0.91 | 0.94 | 0.99 | 1 | 1.01 | 1.01 | 1.01 | 0.99 | 1.01 | 1.02 | 1.04 | 1.04 | 1.04 | 1.01 | 0.99 | 0.98 | 0.99 | 0.99 | 0.99 | 1.01 | 0.99 | 0.96 | 0.97 | 0.99 | 0.98 | 1.01 | 1 | 0.99 | 1 | 1 | 1 | 1 | 1.03 | 1.03 | 1 | 0.96 | 0.93 | 0.93 | 0.95 | 0.95 | 0.95 | 0.96 | 0.95 | 0.96 | 0.92 | 0.94 | 0.95 | 0.95 | 1.02 | 0.98 | 0.94 | 0.99 | 1.01 | 1.01 | 1.01 | 1.02 | 1.05 | 1.05 | 1.05 | 1.07 | 1.03 | 1.07 | 1.11 | 1.07 | 1.02 | 1.03 | 1.03 | 1.03 | 1.02 | 1.02 | 1.02 | 1.02 | 1.04 | 1.06 | 1.04 | 1.05 | 1.06 | 1.05 | 1.05 | 1.04 | 1.05 | 1.04 | 1.04 | 1.03 | 1.01 | 0.99 | 0.99 | 0.95 | 0.94 | 0.95 | 0.95 | 0.94 | 0.94 | 0.93 | 0.92 | 0.92 | 0.94 | 0.95 | 0.96 | 0.97
92367 |  | 0.9 | 0.88 | 0.88 | 0.91 | 0.91 | 0.89 | 0.89 | 0.9 | 0.92 | 0.92 | 0.93 | 0.93 | 0.93 | 0.92 | 0.92 | 0.9 | 0.88 | 0.88 | 0.89 | 0.88 | 0.85 | 0.85 | 0.84 | 0.82 | 0.84 | 0.85 | 0.86 | 0.88 | 0.9 | 0.9 | 0.89 | 0.89 | 0.92 | 0.94 | 0.93 | 0.98 | 0.99 | 0.95 | 0.96 | 0.94 | 0.94 | 0.94 | 0.95 | 0.95 | 0.94 | 0.93 | 0.94 | 0.92 | 0.91 | 0.94 | 0.89 | 0.89 | 0.87 | 0.87 | 0.87 | 0.87 | 0.86 | 0.88 | 0.87 | 0.88 | 0.9 | 0.93 | 0.98 | 0.99 | 1 | 1 | 1 | 0.98 | 1 | 1.01 | 1.03 | 1.03 | 1.03 | 1 | 0.98 | 0.97 | 0.97 | 0.97 | 0.98 | 1 | 0.98 | 0.95 | 0.96 | 0.98 | 0.97 | 0.99 | 0.98 | 0.98 | 0.98 | 0.99 | 0.99 | 0.98 | 1.02 | 1.02 | 0.99 | 0.95 | 0.92 | 0.92 | 0.94 | 0.94 | 0.94 | 0.95 | 0.95 | 0.95 | 0.91 | 0.93 | 0.94 | 0.94 | 1.01 | 0.97 | 0.93 | 0.98 | 1 | 0.99 | 1 | 1 | 1.04 | 1.04 | 1.04 | 1.05 | 1.02 | 1.06 | 1.1 | 1.06 | 1.01 | 1.02 | 1.01 | 1.02 | 1 | 1.01 | 1.01 | 1.01 | 1.03 | 1.04 | 1.03 | 1.04 | 1.05 | 1.03 | 1.03 | 1.03 | 1.04 | 1.03 | 1.03 | 1.02 | 1 | 0.98 | 0.98 | 0.94 | 0.93 | 0.94 | 0.94 | 0.93 | 0.93 | 0.93 | 0.92 | 0.92 | 0.93 | 0.94 | 0.95 | 0.96
92369 |  | 0.88 | 0.87 | 0.87 | 0.89 | 0.89 | 0.88 | 0.88 | 0.88 | 0.91 | 0.9 | 0.92 | 0.91 | 0.91 | 0.91 | 0.91 | 0.89 | 0.86 | 0.87 | 0.87 | 0.86 | 0.84 | 0.84 | 0.83 | 0.81 | 0.83 | 0.84 | 0.84 | 0.86 | 0.89 | 0.89 | 0.88 | 0.88 | 0.91 | 0.92 | 0.91 | 0.96 | 0.97 | 0.93 | 0.94 | 0.92 | 0.92 | 0.92 | 0.93 | 0.94 | 0.92 | 0.92 | 0.93 | 0.91 | 0.9 | 0.92 | 0.88 | 0.88 | 0.86 | 0.85 | 0.86 | 0.86 | 0.85 | 0.86 | 0.86 | 0.87 | 0.88 | 0.91 | 0.96 | 0.97 | 0.98 | 0.99 | 0.98 | 0.97 | 0.98 | 0.99 | 1.01 | 1.01 | 1.01 | 0.98 | 0.96 | 0.95 | 0.96 | 0.96 | 0.96 | 0.98 | 0.96 | 0.93 | 0.94 | 0.96 | 0.95 | 0.98 | 0.97 | 0.96 | 0.97 | 0.97 | 0.97 | 0.96 | 1 | 1 | 0.97 | 0.94 | 0.9 | 0.9 | 0.93 | 0.92 | 0.93 | 0.93 | 0.93 | 0.93 | 0.9 | 0.92 | 0.92 | 0.93 | 0.99 | 0.95 | 0.91 | 0.96 | 0.98 | 0.97 | 0.98 | 0.98 | 1.02 | 1.02 | 1.02 | 1.03 | 1 | 1.04 | 1.08 | 1.04 | 0.99 | 1 | 1 | 1 | 0.99 | 0.99 | 0.99 | 0.99 | 1.01 | 1.02 | 1.01 | 1.02 | 1.03 | 1.01 | 1.01 | 1.01 | 1.02 | 1.01 | 1.01 | 1 | 0.98 | 0.97 | 0.96 | 0.92 | 0.91 | 0.92 | 0.93 | 0.91 | 0.91 | 0.91 | 0.9 | 0.9 | 0.91 | 0.92 | 0.93 | 0.94
92421 |  | 0.95 | 0.93 | 0.93 | 0.96 | 0.96 | 0.95 | 0.95 | 0.95 | 0.98 | 0.97 | 0.99 | 0.99 | 0.98 | 0.98 | 0.98 | 0.96 | 0.93 | 0.93 | 0.94 | 0.93 | 0.9 | 0.9 | 0.88 | 0.86 | 0.89 | 0.89 | 0.9 | 0.92 | 0.95 | 0.96 | 0.95 | 0.95 | 0.98 | 1 | 0.98 | 1.04 | 1.05 | 1.01 | 1.03 | 1 | 1 | 0.99 | 1.01 | 1.01 | 1 | 0.99 | 1 | 0.98 | 0.97 | 1 | 0.94 | 0.95 | 0.92 | 0.92 | 0.92 | 0.92 | 0.91 | 0.93 | 0.92 | 0.93 | 0.95 | 0.98 | 1.04 | 1.06 | 1.06 | 1.07 | 1.06 | 1.05 | 1.07 | 1.08 | 1.1 | 1.1 | 1.1 | 1.07 | 1.05 | 1.03 | 1.04 | 1.04 | 1.05 | 1.07 | 1.04 | 1.01 | 1.02 | 1.04 | 1.03 | 1.06 | 1.05 | 1.04 | 1.05 | 1.05 | 1.05 | 1.05 | 1.08 | 1.08 | 1.05 | 1.01 | 0.97 | 0.97 | 0.99 | 0.99 | 0.99 | 1 | 1 | 1 | 0.96 | 0.98 | 0.99 | 1 | 1.07 | 1.03 | 0.99 | 1.04 | 1.06 | 1.06 | 1.06 | 1.06 | 1.1 | 1.1 | 1.1 | 1.11 | 1.07 | 1.12 | 1.17 | 1.12 | 1.07 | 1.07 | 1.07 | 1.08 | 1.07 | 1.07 | 1.07 | 1.07 | 1.1 | 1.11 | 1.1 | 1.11 | 1.12 | 1.1 | 1.1 | 1.1 | 1.11 | 1.1 | 1.1 | 1.09 | 1.07 | 1.04 | 1.03 | 0.99 | 0.98 | 0.99 | 0.99 | 0.98 | 0.98 | 0.97 | 0.96 | 0.96 | 0.98 | 0.99 | 1 | 1.01
92431 |  | 0.93 | 0.9 | 0.9 | 0.94 | 0.93 | 0.92 | 0.92 | 0.93 | 0.95 | 0.94 | 0.96 | 0.96 | 0.95 | 0.95 | 0.95 | 0.93 | 0.9 | 0.91 | 0.91 | 0.9 | 0.87 | 0.87 | 0.86 | 0.84 | 0.86 | 0.87 | 0.87 | 0.9 | 0.92 | 0.93 | 0.91 | 0.92 | 0.95 | 0.96 | 0.95 | 1.01 | 1.02 | 0.98 | 0.99 | 0.97 | 0.97 | 0.96 | 0.97 | 0.98 | 0.97 | 0.96 | 0.97 | 0.95 | 0.94 | 0.97 | 0.92 | 0.92 | 0.9 | 0.89 | 0.9 | 0.89 | 0.89 | 0.9 | 0.9 | 0.91 | 0.92 | 0.95 | 1.01 | 1.02 | 1.02 | 1.03 | 1.03 | 1.01 | 1.03 | 1.04 | 1.06 | 1.06 | 1.06 | 1.03 | 1.02 | 1 | 1.01 | 1.01 | 1.01 | 1.03 | 1.01 | 0.98 | 0.99 | 1.01 | 1 | 1.02 | 1.01 | 1.01 | 1.01 | 1.02 | 1.02 | 1.01 | 1.04 | 1.05 | 1.02 | 0.98 | 0.94 | 0.94 | 0.97 | 0.96 | 0.96 | 0.97 | 0.97 | 0.97 | 0.94 | 0.95 | 0.96 | 0.97 | 1.04 | 1 | 0.96 | 1.01 | 1.03 | 1.02 | 1.03 | 1.03 | 1.07 | 1.07 | 1.07 | 1.08 | 1.04 | 1.09 | 1.13 | 1.09 | 1.04 | 1.05 | 1.04 | 1.05 | 1.04 | 1.04 | 1.04 | 1.04 | 1.06 | 1.08 | 1.06 | 1.07 | 1.08 | 1.07 | 1.07 | 1.06 | 1.07 | 1.06 | 1.06 | 1.05 | 1.03 | 1 | 1 | 0.96 | 0.95 | 0.96 | 0.96 | 0.95 | 0.95 | 0.95 | 0.94 | 0.94 | 0.95 | 0.97 | 0.97 | 0.98
92436 |  | 0.94 | 0.92 | 0.92 | 0.95 | 0.95 | 0.94 | 0.94 | 0.94 | 0.97 | 0.96 | 0.98 | 0.97 | 0.97 | 0.97 | 0.97 | 0.94 | 0.92 | 0.92 | 0.93 | 0.92 | 0.89 | 0.89 | 0.88 | 0.85 | 0.88 | 0.88 | 0.89 | 0.91 | 0.94 | 0.94 | 0.93 | 0.93 | 0.96 | 0.98 | 0.97 | 1.02 | 1.03 | 0.99 | 1.01 | 0.98 | 0.98 | 0.98 | 0.99 | 1 | 0.99 | 0.98 | 0.99 | 0.97 | 0.96 | 0.99 | 0.94 | 0.94 | 0.92 | 0.91 | 0.92 | 0.91 | 0.9 | 0.92 | 0.92 | 0.93 | 0.94 | 0.97 | 1.03 | 1.04 | 1.04 | 1.05 | 1.05 | 1.03 | 1.05 | 1.06 | 1.08 | 1.09 | 1.09 | 1.05 | 1.03 | 1.02 | 1.03 | 1.03 | 1.03 | 1.05 | 1.03 | 1 | 1.01 | 1.03 | 1.02 | 1.05 | 1.04 | 1.03 | 1.03 | 1.04 | 1.04 | 1.03 | 1.07 | 1.07 | 1.04 | 1 | 0.96 | 0.96 | 0.98 | 0.98 | 0.98 | 0.99 | 0.98 | 0.99 | 0.95 | 0.97 | 0.98 | 0.99 | 1.06 | 1.02 | 0.98 | 1.03 | 1.05 | 1.05 | 1.05 | 1.05 | 1.09 | 1.09 | 1.09 | 1.11 | 1.07 | 1.11 | 1.15 | 1.11 | 1.06 | 1.07 | 1.06 | 1.07 | 1.06 | 1.06 | 1.06 | 1.06 | 1.08 | 1.1 | 1.09 | 1.09 | 1.11 | 1.09 | 1.09 | 1.09 | 1.1 | 1.08 | 1.08 | 1.07 | 1.05 | 1.03 | 1.02 | 0.98 | 0.97 | 0.98 | 0.98 | 0.97 | 0.97 | 0.96 | 0.95 | 0.95 | 0.97 | 0.99 | 0.99 | 1
92439 |  | 0.93 | 0.91 | 0.91 | 0.94 | 0.94 | 0.93 | 0.93 | 0.93 | 0.96 | 0.95 | 0.97 | 0.96 | 0.96 | 0.96 | 0.96 | 0.93 | 0.91 | 0.91 | 0.92 | 0.91 | 0.88 | 0.88 | 0.87 | 0.84 | 0.87 | 0.87 | 0.88 | 0.9 | 0.93 | 0.93 | 0.92 | 0.93 | 0.96 | 0.97 | 0.96 | 1.01 | 1.02 | 0.98 | 1 | 0.97 | 0.97 | 0.97 | 0.98 | 0.99 | 0.97 | 0.97 | 0.98 | 0.96 | 0.95 | 0.97 | 0.93 | 0.93 | 0.91 | 0.9 | 0.9 | 0.9 | 0.89 | 0.91 | 0.9 | 0.91 | 0.93 | 0.96 | 1.02 | 1.03 | 1.03 | 1.04 | 1.03 | 1.02 | 1.04 | 1.05 | 1.07 | 1.07 | 1.07 | 1.04 | 1.02 | 1.01 | 1.02 | 1.02 | 1.02 | 1.04 | 1.02 | 0.99 | 1 | 1.02 | 1.01 | 1.03 | 1.02 | 1.02 | 1.02 | 1.03 | 1.03 | 1.02 | 1.05 | 1.05 | 1.02 | 0.99 | 0.95 | 0.95 | 0.97 | 0.97 | 0.97 | 0.98 | 0.97 | 0.98 | 0.94 | 0.96 | 0.97 | 0.98 | 1.04 | 1 | 0.96 | 1.02 | 1.04 | 1.03 | 1.04 | 1.04 | 1.07 | 1.08 | 1.08 | 1.09 | 1.05 | 1.1 | 1.14 | 1.1 | 1.04 | 1.05 | 1.05 | 1.05 | 1.04 | 1.04 | 1.05 | 1.05 | 1.07 | 1.09 | 1.07 | 1.08 | 1.09 | 1.08 | 1.07 | 1.07 | 1.08 | 1.07 | 1.07 | 1.06 | 1.04 | 1.01 | 1.01 | 0.97 | 0.95 | 0.97 | 0.97 | 0.96 | 0.96 | 0.95 | 0.94 | 0.94 | 0.96 | 0.97 | 0.98 | 0.99
92442 |  | 0.92 | 0.9 | 0.9 | 0.93 | 0.92 | 0.91 | 0.91 | 0.92 | 0.94 | 0.94 | 0.95 | 0.95 | 0.94 | 0.94 | 0.94 | 0.92 | 0.89 | 0.9 | 0.9 | 0.89 | 0.87 | 0.86 | 0.85 | 0.83 | 0.86 | 0.86 | 0.87 | 0.89 | 0.92 | 0.92 | 0.91 | 0.91 | 0.94 | 0.95 | 0.94 | 1 | 1.01 | 0.97 | 0.98 | 0.96 | 0.96 | 0.95 | 0.97 | 0.97 | 0.96 | 0.95 | 0.96 | 0.94 | 0.93 | 0.96 | 0.91 | 0.91 | 0.89 | 0.89 | 0.89 | 0.89 | 0.88 | 0.9 | 0.89 | 0.9 | 0.91 | 0.95 | 1 | 1.01 | 1.02 | 1.02 | 1.02 | 1 | 1.02 | 1.03 | 1.05 | 1.05 | 1.05 | 1.02 | 1.01 | 0.99 | 1 | 1 | 1 | 1.02 | 1 | 0.97 | 0.98 | 1 | 0.99 | 1.02 | 1.01 | 1 | 1.01 | 1.01 | 1.01 | 1.01 | 1.04 | 1.04 | 1.01 | 0.97 | 0.94 | 0.93 | 0.96 | 0.95 | 0.96 | 0.96 | 0.96 | 0.96 | 0.93 | 0.95 | 0.95 | 0.96 | 1.03 | 0.99 | 0.95 | 1 | 1.02 | 1.02 | 1.02 | 1.02 | 1.06 | 1.06 | 1.06 | 1.07 | 1.04 | 1.08 | 1.12 | 1.08 | 1.03 | 1.04 | 1.04 | 1.04 | 1.03 | 1.03 | 1.03 | 1.03 | 1.05 | 1.07 | 1.05 | 1.06 | 1.07 | 1.06 | 1.06 | 1.05 | 1.06 | 1.05 | 1.05 | 1.04 | 1.02 | 1 | 0.99 | 0.96 | 0.94 | 0.96 | 0.96 | 0.94 | 0.95 | 0.94 | 0.93 | 0.93 | 0.94 | 0.96 | 0.96 | 0.97
92444 |  | 0.9 | 0.88 | 0.88 | 0.91 | 0.9 | 0.89 | 0.89 | 0.9 | 0.92 | 0.91 | 0.93 | 0.92 | 0.92 | 0.92 | 0.92 | 0.9 | 0.87 | 0.88 | 0.88 | 0.87 | 0.85 | 0.84 | 0.83 | 0.81 | 0.84 | 0.84 | 0.85 | 0.87 | 0.89 | 0.9 | 0.88 | 0.89 | 0.92 | 0.93 | 0.92 | 0.97 | 0.98 | 0.94 | 0.96 | 0.93 | 0.94 | 0.93 | 0.94 | 0.95 | 0.94 | 0.93 | 0.94 | 0.92 | 0.91 | 0.94 | 0.89 | 0.89 | 0.87 | 0.87 | 0.87 | 0.87 | 0.86 | 0.87 | 0.87 | 0.88 | 0.89 | 0.93 | 0.98 | 0.99 | 0.99 | 1 | 0.99 | 0.98 | 1 | 1.01 | 1.02 | 1.02 | 1.03 | 0.99 | 0.98 | 0.96 | 0.97 | 0.98 | 0.98 | 1 | 0.98 | 0.95 | 0.96 | 0.98 | 0.97 | 0.99 | 0.98 | 0.98 | 0.98 | 0.99 | 0.99 | 0.98 | 1.01 | 1.01 | 0.98 | 0.95 | 0.92 | 0.91 | 0.94 | 0.93 | 0.94 | 0.94 | 0.94 | 0.94 | 0.91 | 0.93 | 0.93 | 0.94 | 1 | 0.96 | 0.93 | 0.98 | 0.99 | 0.99 | 1 | 1 | 1.03 | 1.03 | 1.04 | 1.05 | 1.01 | 1.06 | 1.1 | 1.06 | 1.01 | 1.02 | 1.01 | 1.01 | 1 | 1 | 1.01 | 1.01 | 1.03 | 1.04 | 1.03 | 1.04 | 1.05 | 1.03 | 1.03 | 1.03 | 1.04 | 1.03 | 1.02 | 1.02 | 1 | 0.97 | 0.97 | 0.93 | 0.92 | 0.93 | 0.93 | 0.92 | 0.93 | 0.92 | 0.91 | 0.91 | 0.92 | 0.94 | 0.94 | 0.95
92445 |  | 0.87 | 0.85 | 0.85 | 0.87 | 0.87 | 0.86 | 0.86 | 0.87 | 0.89 | 0.88 | 0.89 | 0.89 | 0.88 | 0.88 | 0.88 | 0.86 | 0.84 | 0.85 | 0.85 | 0.84 | 0.82 | 0.82 | 0.81 | 0.79 | 0.81 | 0.81 | 0.82 | 0.84 | 0.86 | 0.87 | 0.85 | 0.86 | 0.88 | 0.89 | 0.89 | 0.93 | 0.94 | 0.91 | 0.92 | 0.9 | 0.9 | 0.9 | 0.91 | 0.91 | 0.9 | 0.9 | 0.9 | 0.89 | 0.88 | 0.9 | 0.86 | 0.86 | 0.84 | 0.83 | 0.84 | 0.84 | 0.83 | 0.84 | 0.84 | 0.85 | 0.86 | 0.89 | 0.94 | 0.95 | 0.95 | 0.96 | 0.95 | 0.94 | 0.95 | 0.96 | 0.98 | 0.98 | 0.98 | 0.95 | 0.94 | 0.93 | 0.93 | 0.94 | 0.94 | 0.96 | 0.94 | 0.91 | 0.92 | 0.94 | 0.93 | 0.95 | 0.94 | 0.94 | 0.94 | 0.95 | 0.95 | 0.94 | 0.97 | 0.97 | 0.95 | 0.92 | 0.88 | 0.88 | 0.9 | 0.9 | 0.9 | 0.91 | 0.91 | 0.91 | 0.88 | 0.89 | 0.9 | 0.9 | 0.96 | 0.92 | 0.89 | 0.94 | 0.95 | 0.95 | 0.96 | 0.96 | 0.99 | 0.99 | 1 | 1.01 | 0.97 | 1.02 | 1.06 | 1.02 | 0.97 | 0.98 | 0.97 | 0.98 | 0.96 | 0.96 | 0.97 | 0.97 | 0.99 | 1 | 0.99 | 0.99 | 1 | 0.99 | 0.99 | 0.98 | 0.99 | 0.98 | 0.98 | 0.98 | 0.96 | 0.94 | 0.93 | 0.9 | 0.89 | 0.9 | 0.9 | 0.89 | 0.89 | 0.89 | 0.88 | 0.88 | 0.89 | 0.9 | 0.91 | 0.92
92447 |  | 0.91 | 0.89 | 0.89 | 0.92 | 0.92 | 0.91 | 0.91 | 0.91 | 0.93 | 0.93 | 0.94 | 0.94 | 0.93 | 0.93 | 0.93 | 0.91 | 0.89 | 0.89 | 0.9 | 0.89 | 0.86 | 0.86 | 0.85 | 0.83 | 0.85 | 0.85 | 0.86 | 0.88 | 0.91 | 0.91 | 0.9 | 0.9 | 0.93 | 0.94 | 0.93 | 0.99 | 1 | 0.96 | 0.97 | 0.95 | 0.95 | 0.95 | 0.96 | 0.96 | 0.95 | 0.94 | 0.95 | 0.94 | 0.93 | 0.95 | 0.9 | 0.91 | 0.88 | 0.88 | 0.88 | 0.88 | 0.87 | 0.89 | 0.88 | 0.89 | 0.91 | 0.94 | 0.99 | 1 | 1.01 | 1.01 | 1.01 | 0.99 | 1.01 | 1.02 | 1.04 | 1.04 | 1.04 | 1.01 | 1 | 0.98 | 0.99 | 0.99 | 0.99 | 1.01 | 0.99 | 0.96 | 0.97 | 0.99 | 0.98 | 1.01 | 1 | 0.99 | 1 | 1 | 1 | 1 | 1.03 | 1.03 | 1 | 0.97 | 0.93 | 0.93 | 0.95 | 0.95 | 0.95 | 0.96 | 0.95 | 0.96 | 0.92 | 0.94 | 0.95 | 0.95 | 1.02 | 0.98 | 0.94 | 0.99 | 1.01 | 1.01 | 1.01 | 1.02 | 1.05 | 1.05 | 1.05 | 1.07 | 1.03 | 1.07 | 1.12 | 1.07 | 1.02 | 1.03 | 1.03 | 1.03 | 1.02 | 1.02 | 1.02 | 1.02 | 1.05 | 1.06 | 1.05 | 1.05 | 1.06 | 1.05 | 1.05 | 1.04 | 1.05 | 1.04 | 1.04 | 1.03 | 1.01 | 0.99 | 0.98 | 0.95 | 0.93 | 0.95 | 0.95 | 0.94 | 0.94 | 0.93 | 0.92 | 0.92 | 0.94 | 0.95 | 0.96 | 0.97
92449 |  | 0.93 | 0.91 | 0.91 | 0.94 | 0.93 | 0.92 | 0.92 | 0.93 | 0.95 | 0.94 | 0.96 | 0.96 | 0.95 | 0.95 | 0.95 | 0.93 | 0.9 | 0.91 | 0.91 | 0.9 | 0.88 | 0.87 | 0.86 | 0.84 | 0.87 | 0.87 | 0.88 | 0.9 | 0.92 | 0.93 | 0.91 | 0.92 | 0.95 | 0.96 | 0.95 | 1.01 | 1.01 | 0.98 | 0.99 | 0.96 | 0.97 | 0.96 | 0.98 | 0.98 | 0.97 | 0.96 | 0.97 | 0.95 | 0.94 | 0.97 | 0.92 | 0.92 | 0.9 | 0.9 | 0.9 | 0.9 | 0.89 | 0.91 | 0.9 | 0.91 | 0.92 | 0.96 | 1.01 | 1.02 | 1.03 | 1.03 | 1.03 | 1.01 | 1.03 | 1.04 | 1.06 | 1.06 | 1.06 | 1.03 | 1.01 | 1 | 1.01 | 1.01 | 1.01 | 1.03 | 1.01 | 0.98 | 0.99 | 1.01 | 1 | 1.03 | 1.02 | 1.01 | 1.02 | 1.02 | 1.02 | 1.02 | 1.05 | 1.05 | 1.02 | 0.98 | 0.95 | 0.94 | 0.97 | 0.96 | 0.97 | 0.97 | 0.97 | 0.97 | 0.94 | 0.95 | 0.96 | 0.97 | 1.04 | 1 | 0.96 | 1.01 | 1.03 | 1.03 | 1.03 | 1.04 | 1.07 | 1.07 | 1.07 | 1.09 | 1.05 | 1.09 | 1.14 | 1.09 | 1.04 | 1.05 | 1.05 | 1.05 | 1.04 | 1.04 | 1.04 | 1.04 | 1.07 | 1.08 | 1.07 | 1.07 | 1.09 | 1.07 | 1.07 | 1.07 | 1.07 | 1.06 | 1.06 | 1.05 | 1.03 | 1.01 | 1 | 0.97 | 0.95 | 0.97 | 0.97 | 0.95 | 0.96 | 0.95 | 0.94 | 0.94 | 0.95 | 0.97 | 0.97 | 0.99
92507 |  | 0.93 | 0.91 | 0.91 | 0.94 | 0.94 | 0.93 | 0.93 | 0.93 | 0.96 | 0.95 | 0.97 | 0.96 | 0.96 | 0.96 | 0.96 | 0.93 | 0.91 | 0.91 | 0.92 | 0.91 | 0.88 | 0.88 | 0.87 | 0.84 | 0.87 | 0.87 | 0.88 | 0.9 | 0.93 | 0.93 | 0.92 | 0.92 | 0.95 | 0.97 | 0.96 | 1.01 | 1.02 | 0.98 | 1 | 0.97 | 0.97 | 0.97 | 0.98 | 0.99 | 0.98 | 0.97 | 0.98 | 0.96 | 0.95 | 0.97 | 0.93 | 0.93 | 0.91 | 0.9 | 0.91 | 0.9 | 0.89 | 0.91 | 0.9 | 0.92 | 0.93 | 0.96 | 1.02 | 1.03 | 1.03 | 1.04 | 1.04 | 1.02 | 1.04 | 1.05 | 1.07 | 1.07 | 1.07 | 1.04 | 1.02 | 1.01 | 1.02 | 1.02 | 1.02 | 1.04 | 1.02 | 0.99 | 0.99 | 1.02 | 1.01 | 1.03 | 1.02 | 1.02 | 1.02 | 1.03 | 1.03 | 1.02 | 1.06 | 1.06 | 1.03 | 0.99 | 0.95 | 0.95 | 0.97 | 0.97 | 0.97 | 0.98 | 0.98 | 0.98 | 0.94 | 0.96 | 0.97 | 0.98 | 1.05 | 1.01 | 0.97 | 1.02 | 1.04 | 1.04 | 1.04 | 1.04 | 1.08 | 1.08 | 1.08 | 1.09 | 1.05 | 1.1 | 1.14 | 1.1 | 1.05 | 1.06 | 1.05 | 1.06 | 1.05 | 1.05 | 1.05 | 1.05 | 1.07 | 1.09 | 1.07 | 1.08 | 1.09 | 1.08 | 1.08 | 1.07 | 1.08 | 1.07 | 1.07 | 1.06 | 1.04 | 1.01 | 1.01 | 0.97 | 0.96 | 0.97 | 0.97 | 0.96 | 0.96 | 0.96 | 0.95 | 0.95 | 0.96 | 0.98 | 0.98 | 0.99
92521 |  | 0.93 | 0.91 | 0.91 | 0.94 | 0.94 | 0.93 | 0.93 | 0.93 | 0.96 | 0.95 | 0.97 | 0.96 | 0.96 | 0.96 | 0.96 | 0.93 | 0.91 | 0.91 | 0.92 | 0.91 | 0.88 | 0.88 | 0.87 | 0.84 | 0.87 | 0.87 | 0.88 | 0.9 | 0.93 | 0.93 | 0.92 | 0.92 | 0.95 | 0.97 | 0.95 | 1.01 | 1.02 | 0.98 | 0.99 | 0.97 | 0.97 | 0.97 | 0.98 | 0.99 | 0.97 | 0.97 | 0.98 | 0.96 | 0.95 | 0.97 | 0.93 | 0.93 | 0.91 | 0.9 | 0.91 | 0.9 | 0.9 | 0.91 | 0.91 | 0.92 | 0.93 | 0.96 | 1.01 | 1.03 | 1.03 | 1.04 | 1.03 | 1.02 | 1.04 | 1.05 | 1.07 | 1.07 | 1.07 | 1.04 | 1.02 | 1 | 1.01 | 1.01 | 1.02 | 1.04 | 1.02 | 0.98 | 0.99 | 1.01 | 1 | 1.03 | 1.02 | 1.02 | 1.02 | 1.03 | 1.03 | 1.02 | 1.05 | 1.06 | 1.03 | 0.99 | 0.95 | 0.95 | 0.97 | 0.97 | 0.97 | 0.98 | 0.98 | 0.98 | 0.94 | 0.96 | 0.97 | 0.98 | 1.05 | 1 | 0.97 | 1.02 | 1.04 | 1.03 | 1.04 | 1.04 | 1.08 | 1.08 | 1.08 | 1.09 | 1.05 | 1.1 | 1.14 | 1.1 | 1.05 | 1.06 | 1.05 | 1.06 | 1.04 | 1.05 | 1.05 | 1.05 | 1.07 | 1.09 | 1.07 | 1.08 | 1.09 | 1.07 | 1.07 | 1.07 | 1.08 | 1.07 | 1.07 | 1.06 | 1.04 | 1.01 | 1.01 | 0.97 | 0.96 | 0.97 | 0.97 | 0.96 | 0.96 | 0.96 | 0.95 | 0.95 | 0.96 | 0.98 | 0.98 | 0.99
92526 |  | 0.87 | 0.85 | 0.85 | 0.88 | 0.87 | 0.86 | 0.86 | 0.87 | 0.89 | 0.88 | 0.89 | 0.89 | 0.88 | 0.88 | 0.88 | 0.86 | 0.84 | 0.85 | 0.85 | 0.84 | 0.82 | 0.81 | 0.8 | 0.79 | 0.81 | 0.81 | 0.82 | 0.84 | 0.86 | 0.87 | 0.85 | 0.86 | 0.88 | 0.9 | 0.89 | 0.94 | 0.94 | 0.91 | 0.92 | 0.9 | 0.9 | 0.9 | 0.91 | 0.91 | 0.9 | 0.9 | 0.9 | 0.88 | 0.88 | 0.9 | 0.86 | 0.86 | 0.84 | 0.83 | 0.84 | 0.84 | 0.83 | 0.84 | 0.83 | 0.85 | 0.86 | 0.89 | 0.94 | 0.95 | 0.95 | 0.96 | 0.95 | 0.94 | 0.96 | 0.97 | 0.98 | 0.98 | 0.98 | 0.95 | 0.94 | 0.93 | 0.93 | 0.94 | 0.94 | 0.96 | 0.94 | 0.91 | 0.92 | 0.94 | 0.93 | 0.95 | 0.94 | 0.94 | 0.94 | 0.95 | 0.95 | 0.94 | 0.97 | 0.97 | 0.94 | 0.91 | 0.88 | 0.88 | 0.91 | 0.9 | 0.9 | 0.91 | 0.91 | 0.91 | 0.88 | 0.9 | 0.9 | 0.91 | 0.96 | 0.92 | 0.89 | 0.94 | 0.95 | 0.95 | 0.95 | 0.96 | 0.99 | 0.99 | 1 | 1 | 0.97 | 1.02 | 1.06 | 1.02 | 0.97 | 0.98 | 0.97 | 0.97 | 0.96 | 0.96 | 0.97 | 0.97 | 0.99 | 1 | 0.99 | 0.99 | 1 | 0.99 | 0.99 | 0.98 | 0.99 | 0.98 | 0.98 | 0.98 | 0.96 | 0.94 | 0.93 | 0.9 | 0.89 | 0.9 | 0.9 | 0.89 | 0.89 | 0.89 | 0.88 | 0.88 | 0.89 | 0.9 | 0.91 | 0.92
92533 |  | 0.92 | 0.9 | 0.9 | 0.93 | 0.93 | 0.92 | 0.92 | 0.92 | 0.94 | 0.94 | 0.95 | 0.95 | 0.94 | 0.94 | 0.94 | 0.92 | 0.9 | 0.9 | 0.9 | 0.89 | 0.87 | 0.87 | 0.86 | 0.83 | 0.86 | 0.86 | 0.87 | 0.89 | 0.92 | 0.92 | 0.91 | 0.91 | 0.94 | 0.95 | 0.94 | 1 | 1.01 | 0.97 | 0.98 | 0.96 | 0.96 | 0.96 | 0.97 | 0.98 | 0.96 | 0.95 | 0.97 | 0.95 | 0.94 | 0.96 | 0.91 | 0.91 | 0.89 | 0.89 | 0.89 | 0.89 | 0.88 | 0.9 | 0.89 | 0.9 | 0.92 | 0.95 | 1 | 1.02 | 1.02 | 1.03 | 1.02 | 1.01 | 1.03 | 1.04 | 1.05 | 1.06 | 1.06 | 1.02 | 1.01 | 0.99 | 1 | 1 | 1 | 1.02 | 1 | 0.97 | 0.98 | 1 | 0.99 | 1.02 | 1.01 | 1 | 1.01 | 1.02 | 1.02 | 1.01 | 1.04 | 1.04 | 1.01 | 0.98 | 0.94 | 0.94 | 0.96 | 0.96 | 0.96 | 0.97 | 0.97 | 0.97 | 0.93 | 0.95 | 0.96 | 0.97 | 1.03 | 0.99 | 0.95 | 1 | 1.02 | 1.02 | 1.03 | 1.03 | 1.06 | 1.06 | 1.07 | 1.08 | 1.04 | 1.09 | 1.13 | 1.09 | 1.03 | 1.04 | 1.04 | 1.04 | 1.03 | 1.03 | 1.04 | 1.04 | 1.06 | 1.07 | 1.06 | 1.07 | 1.08 | 1.06 | 1.06 | 1.06 | 1.07 | 1.06 | 1.06 | 1.05 | 1.03 | 1 | 1 | 0.96 | 0.95 | 0.96 | 0.96 | 0.95 | 0.95 | 0.95 | 0.94 | 0.93 | 0.95 | 0.97 | 0.97 | 0.98
92536 |  | 0.93 | 0.91 | 0.9 | 0.94 | 0.93 | 0.92 | 0.92 | 0.93 | 0.95 | 0.94 | 0.96 | 0.95 | 0.95 | 0.95 | 0.95 | 0.92 | 0.9 | 0.91 | 0.91 | 0.9 | 0.87 | 0.87 | 0.86 | 0.84 | 0.86 | 0.87 | 0.87 | 0.89 | 0.92 | 0.93 | 0.91 | 0.92 | 0.94 | 0.96 | 0.95 | 1 | 1.01 | 0.98 | 0.99 | 0.96 | 0.97 | 0.96 | 0.97 | 0.98 | 0.97 | 0.96 | 0.97 | 0.95 | 0.94 | 0.96 | 0.92 | 0.92 | 0.9 | 0.89 | 0.9 | 0.89 | 0.89 | 0.9 | 0.9 | 0.91 | 0.92 | 0.95 | 1.01 | 1.02 | 1.02 | 1.03 | 1.03 | 1.01 | 1.03 | 1.04 | 1.06 | 1.06 | 1.06 | 1.03 | 1.01 | 1 | 1.01 | 1.01 | 1.01 | 1.03 | 1.01 | 0.98 | 0.98 | 1.01 | 1 | 1.02 | 1.01 | 1.01 | 1.01 | 1.02 | 1.02 | 1.01 | 1.05 | 1.05 | 1.02 | 0.98 | 0.95 | 0.94 | 0.97 | 0.96 | 0.96 | 0.97 | 0.97 | 0.97 | 0.94 | 0.95 | 0.96 | 0.97 | 1.04 | 1 | 0.96 | 1.01 | 1.03 | 1.03 | 1.03 | 1.03 | 1.07 | 1.07 | 1.07 | 1.08 | 1.04 | 1.09 | 1.13 | 1.09 | 1.04 | 1.05 | 1.05 | 1.05 | 1.04 | 1.04 | 1.04 | 1.04 | 1.06 | 1.08 | 1.06 | 1.07 | 1.08 | 1.07 | 1.07 | 1.06 | 1.07 | 1.06 | 1.06 | 1.05 | 1.03 | 1.01 | 1 | 0.96 | 0.95 | 0.96 | 0.96 | 0.95 | 0.96 | 0.95 | 0.94 | 0.94 | 0.95 | 0.97 | 0.97 | 0.98
92539 |  | 0.8 | 0.78 | 0.78 | 0.8 | 0.8 | 0.79 | 0.79 | 0.8 | 0.81 | 0.81 | 0.82 | 0.81 | 0.81 | 0.81 | 0.81 | 0.79 | 0.77 | 0.78 | 0.78 | 0.77 | 0.75 | 0.75 | 0.74 | 0.73 | 0.74 | 0.75 | 0.76 | 0.77 | 0.79 | 0.79 | 0.78 | 0.78 | 0.81 | 0.82 | 0.82 | 0.86 | 0.86 | 0.83 | 0.84 | 0.82 | 0.82 | 0.82 | 0.83 | 0.84 | 0.83 | 0.82 | 0.83 | 0.81 | 0.8 | 0.82 | 0.78 | 0.78 | 0.77 | 0.76 | 0.77 | 0.77 | 0.76 | 0.77 | 0.76 | 0.77 | 0.79 | 0.82 | 0.86 | 0.87 | 0.87 | 0.87 | 0.87 | 0.86 | 0.87 | 0.88 | 0.89 | 0.89 | 0.89 | 0.87 | 0.86 | 0.84 | 0.85 | 0.85 | 0.85 | 0.87 | 0.86 | 0.84 | 0.84 | 0.86 | 0.85 | 0.87 | 0.86 | 0.86 | 0.86 | 0.87 | 0.86 | 0.86 | 0.88 | 0.88 | 0.86 | 0.84 | 0.81 | 0.82 | 0.83 | 0.83 | 0.83 | 0.84 | 0.84 | 0.84 | 0.81 | 0.83 | 0.83 | 0.83 | 0.87 | 0.84 | 0.81 | 0.85 | 0.86 | 0.86 | 0.87 | 0.87 | 0.9 | 0.9 | 0.91 | 0.92 | 0.89 | 0.93 | 0.97 | 0.94 | 0.88 | 0.9 | 0.89 | 0.89 | 0.88 | 0.88 | 0.88 | 0.88 | 0.91 | 0.91 | 0.9 | 0.9 | 0.91 | 0.9 | 0.89 | 0.89 | 0.9 | 0.89 | 0.9 | 0.89 | 0.87 | 0.85 | 0.85 | 0.82 | 0.82 | 0.83 | 0.83 | 0.81 | 0.82 | 0.81 | 0.81 | 0.8 | 0.82 | 0.83 | 0.83 | 0.84
92540 |  | 0.92 | 0.9 | 0.9 | 0.93 | 0.92 | 0.91 | 0.91 | 0.92 | 0.94 | 0.93 | 0.95 | 0.94 | 0.94 | 0.94 | 0.94 | 0.92 | 0.89 | 0.9 | 0.9 | 0.89 | 0.87 | 0.86 | 0.85 | 0.83 | 0.86 | 0.86 | 0.87 | 0.89 | 0.91 | 0.92 | 0.9 | 0.91 | 0.94 | 0.95 | 0.94 | 0.99 | 1 | 0.96 | 0.98 | 0.95 | 0.96 | 0.95 | 0.96 | 0.97 | 0.96 | 0.95 | 0.96 | 0.94 | 0.93 | 0.96 | 0.91 | 0.91 | 0.89 | 0.89 | 0.89 | 0.89 | 0.88 | 0.89 | 0.89 | 0.9 | 0.91 | 0.95 | 1 | 1.01 | 1.01 | 1.02 | 1.01 | 1 | 1.02 | 1.03 | 1.05 | 1.05 | 1.05 | 1.02 | 1 | 0.99 | 0.99 | 1 | 1 | 1.02 | 1 | 0.97 | 0.98 | 1 | 0.99 | 1.01 | 1 | 1 | 1 | 1.01 | 1.01 | 1 | 1.04 | 1.04 | 1.01 | 0.97 | 0.94 | 0.93 | 0.96 | 0.95 | 0.96 | 0.96 | 0.96 | 0.96 | 0.93 | 0.95 | 0.95 | 0.96 | 1.03 | 0.99 | 0.95 | 1 | 1.02 | 1.02 | 1.02 | 1.03 | 1.06 | 1.06 | 1.06 | 1.07 | 1.04 | 1.08 | 1.12 | 1.08 | 1.03 | 1.04 | 1.04 | 1.04 | 1.03 | 1.03 | 1.03 | 1.03 | 1.05 | 1.07 | 1.05 | 1.06 | 1.07 | 1.05 | 1.05 | 1.05 | 1.06 | 1.05 | 1.05 | 1.04 | 1.02 | 1 | 0.99 | 0.95 | 0.94 | 0.96 | 0.96 | 0.94 | 0.95 | 0.94 | 0.93 | 0.93 | 0.95 | 0.96 | 0.97 | 0.98
92542 |  | 0.87 | 0.85 | 0.85 | 0.88 | 0.88 | 0.87 | 0.87 | 0.87 | 0.89 | 0.89 | 0.9 | 0.89 | 0.89 | 0.89 | 0.89 | 0.87 | 0.85 | 0.85 | 0.86 | 0.85 | 0.82 | 0.82 | 0.81 | 0.79 | 0.81 | 0.82 | 0.82 | 0.84 | 0.87 | 0.87 | 0.85 | 0.86 | 0.89 | 0.9 | 0.89 | 0.94 | 0.95 | 0.91 | 0.92 | 0.9 | 0.91 | 0.9 | 0.91 | 0.92 | 0.91 | 0.9 | 0.91 | 0.89 | 0.88 | 0.9 | 0.86 | 0.86 | 0.84 | 0.84 | 0.85 | 0.84 | 0.84 | 0.85 | 0.84 | 0.85 | 0.86 | 0.9 | 0.94 | 0.96 | 0.96 | 0.96 | 0.96 | 0.94 | 0.96 | 0.97 | 0.99 | 0.99 | 0.99 | 0.96 | 0.95 | 0.93 | 0.94 | 0.94 | 0.94 | 0.96 | 0.94 | 0.92 | 0.92 | 0.94 | 0.93 | 0.96 | 0.95 | 0.94 | 0.95 | 0.96 | 0.95 | 0.95 | 0.98 | 0.98 | 0.95 | 0.92 | 0.89 | 0.89 | 0.91 | 0.91 | 0.91 | 0.92 | 0.91 | 0.92 | 0.88 | 0.9 | 0.91 | 0.91 | 0.97 | 0.93 | 0.9 | 0.94 | 0.96 | 0.96 | 0.96 | 0.97 | 1 | 1 | 1 | 1.01 | 0.98 | 1.03 | 1.06 | 1.03 | 0.97 | 0.98 | 0.98 | 0.98 | 0.97 | 0.97 | 0.97 | 0.98 | 1 | 1.01 | 0.99 | 1 | 1.01 | 0.99 | 0.99 | 0.99 | 1 | 0.99 | 0.99 | 0.98 | 0.96 | 0.94 | 0.94 | 0.9 | 0.89 | 0.91 | 0.91 | 0.89 | 0.9 | 0.89 | 0.88 | 0.88 | 0.9 | 0.91 | 0.91 | 0.92
92543 |  | 0.88 | 0.86 | 0.86 | 0.89 | 0.89 | 0.87 | 0.87 | 0.88 | 0.9 | 0.89 | 0.91 | 0.9 | 0.9 | 0.9 | 0.9 | 0.88 | 0.85 | 0.86 | 0.86 | 0.85 | 0.83 | 0.83 | 0.82 | 0.8 | 0.82 | 0.82 | 0.83 | 0.85 | 0.88 | 0.88 | 0.86 | 0.87 | 0.89 | 0.91 | 0.9 | 0.95 | 0.96 | 0.92 | 0.93 | 0.91 | 0.91 | 0.91 | 0.92 | 0.93 | 0.92 | 0.91 | 0.92 | 0.9 | 0.89 | 0.91 | 0.87 | 0.87 | 0.85 | 0.85 | 0.85 | 0.85 | 0.84 | 0.86 | 0.85 | 0.86 | 0.87 | 0.91 | 0.95 | 0.97 | 0.97 | 0.97 | 0.97 | 0.95 | 0.97 | 0.98 | 1 | 1 | 1 | 0.97 | 0.96 | 0.94 | 0.95 | 0.95 | 0.95 | 0.97 | 0.95 | 0.93 | 0.93 | 0.95 | 0.94 | 0.97 | 0.96 | 0.95 | 0.96 | 0.97 | 0.96 | 0.96 | 0.99 | 0.99 | 0.96 | 0.93 | 0.9 | 0.9 | 0.92 | 0.91 | 0.92 | 0.93 | 0.92 | 0.92 | 0.89 | 0.91 | 0.92 | 0.92 | 0.98 | 0.94 | 0.91 | 0.95 | 0.97 | 0.97 | 0.97 | 0.98 | 1.01 | 1.01 | 1.01 | 1.02 | 0.99 | 1.04 | 1.07 | 1.04 | 0.98 | 1 | 0.99 | 0.99 | 0.98 | 0.98 | 0.98 | 0.99 | 1.01 | 1.02 | 1 | 1.01 | 1.02 | 1 | 1 | 1 | 1.01 | 1 | 1 | 0.99 | 0.97 | 0.95 | 0.95 | 0.91 | 0.9 | 0.92 | 0.92 | 0.9 | 0.91 | 0.9 | 0.89 | 0.89 | 0.91 | 0.92 | 0.92 | 0.93
92545 |  | 0.9 | 0.88 | 0.88 | 0.9 | 0.9 | 0.89 | 0.89 | 0.89 | 0.92 | 0.91 | 0.93 | 0.92 | 0.92 | 0.91 | 0.91 | 0.89 | 0.87 | 0.88 | 0.88 | 0.87 | 0.85 | 0.84 | 0.83 | 0.81 | 0.84 | 0.84 | 0.85 | 0.86 | 0.89 | 0.89 | 0.88 | 0.88 | 0.91 | 0.93 | 0.92 | 0.97 | 0.97 | 0.94 | 0.95 | 0.93 | 0.93 | 0.93 | 0.94 | 0.95 | 0.93 | 0.93 | 0.94 | 0.92 | 0.91 | 0.93 | 0.89 | 0.89 | 0.87 | 0.86 | 0.87 | 0.87 | 0.86 | 0.87 | 0.87 | 0.88 | 0.89 | 0.92 | 0.97 | 0.98 | 0.99 | 0.99 | 0.99 | 0.97 | 0.99 | 1 | 1.02 | 1.02 | 1.02 | 0.99 | 0.98 | 0.96 | 0.97 | 0.97 | 0.97 | 0.99 | 0.97 | 0.94 | 0.95 | 0.97 | 0.96 | 0.99 | 0.98 | 0.97 | 0.98 | 0.99 | 0.98 | 0.98 | 1.01 | 1.01 | 0.98 | 0.95 | 0.91 | 0.91 | 0.94 | 0.93 | 0.93 | 0.94 | 0.94 | 0.94 | 0.91 | 0.92 | 0.93 | 0.94 | 1 | 0.96 | 0.92 | 0.97 | 0.99 | 0.99 | 0.99 | 1 | 1.03 | 1.03 | 1.03 | 1.04 | 1.01 | 1.05 | 1.1 | 1.06 | 1 | 1.01 | 1.01 | 1.01 | 1 | 1 | 1 | 1 | 1.03 | 1.04 | 1.03 | 1.03 | 1.04 | 1.02 | 1.02 | 1.02 | 1.03 | 1.02 | 1.02 | 1.01 | 0.99 | 0.97 | 0.97 | 0.93 | 0.92 | 0.93 | 0.93 | 0.92 | 0.92 | 0.92 | 0.91 | 0.91 | 0.92 | 0.94 | 0.94 | 0.95
92546 |  | 0.91 | 0.89 | 0.89 | 0.92 | 0.92 | 0.9 | 0.9 | 0.91 | 0.93 | 0.93 | 0.94 | 0.94 | 0.93 | 0.93 | 0.93 | 0.91 | 0.88 | 0.89 | 0.89 | 0.88 | 0.86 | 0.86 | 0.85 | 0.82 | 0.85 | 0.85 | 0.86 | 0.88 | 0.91 | 0.91 | 0.89 | 0.9 | 0.93 | 0.94 | 0.93 | 0.98 | 0.99 | 0.96 | 0.97 | 0.95 | 0.95 | 0.94 | 0.96 | 0.96 | 0.95 | 0.94 | 0.95 | 0.93 | 0.92 | 0.95 | 0.9 | 0.9 | 0.88 | 0.88 | 0.88 | 0.88 | 0.87 | 0.89 | 0.88 | 0.89 | 0.9 | 0.94 | 0.99 | 1 | 1 | 1.01 | 1 | 0.99 | 1.01 | 1.02 | 1.04 | 1.04 | 1.04 | 1.01 | 0.99 | 0.98 | 0.98 | 0.99 | 0.99 | 1.01 | 0.99 | 0.96 | 0.97 | 0.99 | 0.98 | 1 | 0.99 | 0.99 | 0.99 | 1 | 1 | 0.99 | 1.03 | 1.03 | 1 | 0.96 | 0.93 | 0.93 | 0.95 | 0.95 | 0.95 | 0.96 | 0.95 | 0.95 | 0.92 | 0.94 | 0.95 | 0.95 | 1.02 | 0.98 | 0.94 | 0.99 | 1.01 | 1.01 | 1.01 | 1.01 | 1.05 | 1.05 | 1.05 | 1.06 | 1.03 | 1.07 | 1.11 | 1.07 | 1.02 | 1.03 | 1.03 | 1.03 | 1.02 | 1.02 | 1.02 | 1.02 | 1.04 | 1.06 | 1.04 | 1.05 | 1.06 | 1.04 | 1.04 | 1.04 | 1.05 | 1.04 | 1.04 | 1.03 | 1.01 | 0.99 | 0.98 | 0.95 | 0.93 | 0.95 | 0.95 | 0.94 | 0.94 | 0.93 | 0.92 | 0.92 | 0.94 | 0.95 | 0.96 | 0.97
92548 |  | 0.93 | 0.91 | 0.91 | 0.94 | 0.93 | 0.92 | 0.92 | 0.93 | 0.95 | 0.94 | 0.96 | 0.95 | 0.95 | 0.95 | 0.95 | 0.93 | 0.9 | 0.91 | 0.91 | 0.9 | 0.88 | 0.87 | 0.86 | 0.84 | 0.86 | 0.87 | 0.88 | 0.9 | 0.92 | 0.93 | 0.91 | 0.92 | 0.95 | 0.96 | 0.95 | 1 | 1.01 | 0.98 | 0.99 | 0.97 | 0.97 | 0.96 | 0.98 | 0.98 | 0.97 | 0.96 | 0.97 | 0.95 | 0.94 | 0.97 | 0.92 | 0.92 | 0.9 | 0.89 | 0.9 | 0.9 | 0.89 | 0.9 | 0.9 | 0.91 | 0.92 | 0.96 | 1.01 | 1.02 | 1.03 | 1.03 | 1.03 | 1.01 | 1.03 | 1.04 | 1.06 | 1.06 | 1.06 | 1.03 | 1.01 | 1 | 1.01 | 1.01 | 1.01 | 1.03 | 1.01 | 0.98 | 0.99 | 1.01 | 1 | 1.02 | 1.01 | 1.01 | 1.02 | 1.02 | 1.02 | 1.02 | 1.05 | 1.05 | 1.02 | 0.98 | 0.95 | 0.94 | 0.97 | 0.96 | 0.97 | 0.97 | 0.97 | 0.97 | 0.94 | 0.96 | 0.96 | 0.97 | 1.04 | 1 | 0.96 | 1.01 | 1.03 | 1.03 | 1.03 | 1.04 | 1.07 | 1.07 | 1.07 | 1.09 | 1.05 | 1.09 | 1.14 | 1.09 | 1.04 | 1.05 | 1.05 | 1.05 | 1.04 | 1.04 | 1.04 | 1.04 | 1.07 | 1.08 | 1.07 | 1.07 | 1.08 | 1.07 | 1.07 | 1.07 | 1.07 | 1.06 | 1.06 | 1.05 | 1.03 | 1.01 | 1 | 0.97 | 0.95 | 0.97 | 0.97 | 0.95 | 0.96 | 0.95 | 0.94 | 0.94 | 0.96 | 0.97 | 0.98 | 0.99
92549 |  | 0.79 | 0.77 | 0.77 | 0.79 | 0.79 | 0.78 | 0.78 | 0.79 | 0.8 | 0.8 | 0.81 | 0.8 | 0.79 | 0.79 | 0.79 | 0.78 | 0.76 | 0.77 | 0.77 | 0.76 | 0.74 | 0.74 | 0.73 | 0.72 | 0.73 | 0.74 | 0.74 | 0.76 | 0.78 | 0.78 | 0.77 | 0.77 | 0.79 | 0.8 | 0.8 | 0.84 | 0.85 | 0.82 | 0.83 | 0.81 | 0.81 | 0.81 | 0.82 | 0.82 | 0.82 | 0.81 | 0.81 | 0.8 | 0.79 | 0.81 | 0.77 | 0.77 | 0.75 | 0.75 | 0.76 | 0.76 | 0.75 | 0.76 | 0.75 | 0.76 | 0.77 | 0.8 | 0.84 | 0.85 | 0.85 | 0.86 | 0.85 | 0.84 | 0.85 | 0.86 | 0.88 | 0.87 | 0.87 | 0.85 | 0.84 | 0.83 | 0.84 | 0.84 | 0.84 | 0.86 | 0.84 | 0.82 | 0.83 | 0.85 | 0.84 | 0.85 | 0.85 | 0.84 | 0.85 | 0.85 | 0.85 | 0.84 | 0.87 | 0.87 | 0.85 | 0.83 | 0.8 | 0.8 | 0.82 | 0.82 | 0.82 | 0.83 | 0.83 | 0.83 | 0.8 | 0.81 | 0.82 | 0.82 | 0.86 | 0.83 | 0.8 | 0.84 | 0.85 | 0.85 | 0.85 | 0.86 | 0.89 | 0.89 | 0.9 | 0.9 | 0.87 | 0.92 | 0.95 | 0.92 | 0.87 | 0.88 | 0.88 | 0.88 | 0.87 | 0.87 | 0.87 | 0.87 | 0.89 | 0.9 | 0.89 | 0.89 | 0.9 | 0.88 | 0.88 | 0.88 | 0.89 | 0.88 | 0.88 | 0.87 | 0.85 | 0.84 | 0.84 | 0.81 | 0.8 | 0.82 | 0.82 | 0.8 | 0.81 | 0.8 | 0.79 | 0.79 | 0.81 | 0.81 | 0.82 | 0.83
92551 |  | 0.92 | 0.9 | 0.9 | 0.93 | 0.92 | 0.91 | 0.91 | 0.92 | 0.94 | 0.93 | 0.95 | 0.95 | 0.94 | 0.94 | 0.94 | 0.92 | 0.89 | 0.9 | 0.9 | 0.89 | 0.87 | 0.86 | 0.85 | 0.83 | 0.86 | 0.86 | 0.87 | 0.89 | 0.91 | 0.92 | 0.9 | 0.91 | 0.94 | 0.95 | 0.94 | 0.99 | 1 | 0.96 | 0.98 | 0.96 | 0.96 | 0.95 | 0.97 | 0.97 | 0.96 | 0.95 | 0.96 | 0.94 | 0.93 | 0.96 | 0.91 | 0.91 | 0.89 | 0.89 | 0.89 | 0.89 | 0.88 | 0.9 | 0.89 | 0.9 | 0.91 | 0.95 | 1 | 1.01 | 1.01 | 1.02 | 1.02 | 1 | 1.02 | 1.03 | 1.05 | 1.05 | 1.05 | 1.02 | 1 | 0.99 | 1 | 1 | 1 | 1.02 | 1 | 0.97 | 0.98 | 1 | 0.99 | 1.01 | 1 | 1 | 1 | 1.01 | 1.01 | 1.01 | 1.04 | 1.04 | 1.01 | 0.97 | 0.94 | 0.94 | 0.96 | 0.95 | 0.96 | 0.96 | 0.96 | 0.96 | 0.93 | 0.95 | 0.95 | 0.96 | 1.03 | 0.99 | 0.95 | 1 | 1.02 | 1.02 | 1.02 | 1.03 | 1.06 | 1.06 | 1.06 | 1.08 | 1.04 | 1.08 | 1.12 | 1.08 | 1.03 | 1.04 | 1.04 | 1.04 | 1.03 | 1.03 | 1.03 | 1.03 | 1.05 | 1.07 | 1.05 | 1.06 | 1.07 | 1.06 | 1.06 | 1.05 | 1.06 | 1.05 | 1.05 | 1.04 | 1.02 | 1 | 0.99 | 0.96 | 0.94 | 0.96 | 0.96 | 0.95 | 0.95 | 0.94 | 0.93 | 0.93 | 0.95 | 0.96 | 0.97 | 0.98
92552 |  | 0.88 | 0.86 | 0.86 | 0.88 | 0.88 | 0.87 | 0.87 | 0.87 | 0.9 | 0.89 | 0.9 | 0.9 | 0.89 | 0.89 | 0.89 | 0.87 | 0.85 | 0.85 | 0.86 | 0.85 | 0.83 | 0.82 | 0.81 | 0.79 | 0.82 | 0.82 | 0.83 | 0.85 | 0.87 | 0.87 | 0.86 | 0.86 | 0.89 | 0.9 | 0.9 | 0.94 | 0.95 | 0.92 | 0.93 | 0.91 | 0.91 | 0.91 | 0.92 | 0.92 | 0.91 | 0.91 | 0.91 | 0.89 | 0.89 | 0.91 | 0.86 | 0.87 | 0.85 | 0.84 | 0.85 | 0.84 | 0.84 | 0.85 | 0.84 | 0.86 | 0.87 | 0.9 | 0.95 | 0.96 | 0.96 | 0.97 | 0.96 | 0.95 | 0.97 | 0.98 | 0.99 | 0.99 | 0.99 | 0.96 | 0.95 | 0.94 | 0.94 | 0.95 | 0.95 | 0.97 | 0.95 | 0.92 | 0.93 | 0.95 | 0.94 | 0.96 | 0.95 | 0.95 | 0.95 | 0.96 | 0.96 | 0.95 | 0.98 | 0.98 | 0.96 | 0.93 | 0.89 | 0.89 | 0.92 | 0.91 | 0.91 | 0.92 | 0.92 | 0.92 | 0.89 | 0.9 | 0.91 | 0.92 | 0.97 | 0.93 | 0.9 | 0.95 | 0.96 | 0.96 | 0.97 | 0.97 | 1 | 1 | 1.01 | 1.02 | 0.98 | 1.03 | 1.07 | 1.03 | 0.98 | 0.99 | 0.98 | 0.99 | 0.98 | 0.98 | 0.98 | 0.98 | 1 | 1.01 | 1 | 1 | 1.02 | 1 | 1 | 1 | 1 | 0.99 | 1 | 0.99 | 0.97 | 0.95 | 0.94 | 0.91 | 0.9 | 0.91 | 0.91 | 0.9 | 0.9 | 0.9 | 0.89 | 0.89 | 0.9 | 0.91 | 0.92 | 0.93
92554 |  | 0.86 | 0.84 | 0.84 | 0.87 | 0.86 | 0.85 | 0.85 | 0.86 | 0.88 | 0.87 | 0.89 | 0.88 | 0.87 | 0.87 | 0.87 | 0.85 | 0.83 | 0.84 | 0.84 | 0.83 | 0.81 | 0.81 | 0.8 | 0.78 | 0.8 | 0.8 | 0.81 | 0.83 | 0.85 | 0.86 | 0.84 | 0.85 | 0.87 | 0.88 | 0.88 | 0.92 | 0.93 | 0.9 | 0.91 | 0.89 | 0.89 | 0.89 | 0.9 | 0.9 | 0.89 | 0.89 | 0.89 | 0.88 | 0.87 | 0.89 | 0.85 | 0.85 | 0.83 | 0.82 | 0.83 | 0.83 | 0.82 | 0.83 | 0.83 | 0.84 | 0.85 | 0.88 | 0.93 | 0.94 | 0.94 | 0.95 | 0.94 | 0.93 | 0.94 | 0.95 | 0.97 | 0.97 | 0.97 | 0.94 | 0.93 | 0.92 | 0.92 | 0.92 | 0.93 | 0.95 | 0.93 | 0.9 | 0.91 | 0.93 | 0.92 | 0.94 | 0.93 | 0.93 | 0.93 | 0.94 | 0.94 | 0.93 | 0.96 | 0.96 | 0.94 | 0.91 | 0.88 | 0.88 | 0.9 | 0.89 | 0.9 | 0.9 | 0.9 | 0.9 | 0.87 | 0.89 | 0.89 | 0.9 | 0.95 | 0.91 | 0.88 | 0.93 | 0.94 | 0.94 | 0.95 | 0.95 | 0.98 | 0.98 | 0.99 | 1 | 0.96 | 1.01 | 1.05 | 1.01 | 0.96 | 0.97 | 0.96 | 0.97 | 0.95 | 0.96 | 0.96 | 0.96 | 0.98 | 0.99 | 0.98 | 0.98 | 0.99 | 0.98 | 0.97 | 0.97 | 0.98 | 0.97 | 0.97 | 0.97 | 0.95 | 0.93 | 0.92 | 0.89 | 0.88 | 0.89 | 0.89 | 0.88 | 0.88 | 0.88 | 0.87 | 0.87 | 0.88 | 0.89 | 0.9 | 0.91
92555 |  | 0.9 | 0.88 | 0.88 | 0.91 | 0.91 | 0.9 | 0.9 | 0.9 | 0.92 | 0.92 | 0.93 | 0.93 | 0.92 | 0.92 | 0.92 | 0.9 | 0.88 | 0.88 | 0.88 | 0.88 | 0.85 | 0.85 | 0.84 | 0.82 | 0.84 | 0.84 | 0.85 | 0.87 | 0.9 | 0.9 | 0.88 | 0.89 | 0.92 | 0.93 | 0.92 | 0.97 | 0.98 | 0.95 | 0.96 | 0.94 | 0.94 | 0.94 | 0.95 | 0.95 | 0.94 | 0.93 | 0.94 | 0.92 | 0.91 | 0.94 | 0.89 | 0.89 | 0.87 | 0.87 | 0.87 | 0.87 | 0.86 | 0.88 | 0.87 | 0.88 | 0.9 | 0.93 | 0.98 | 0.99 | 0.99 | 1 | 0.99 | 0.98 | 1 | 1.01 | 1.03 | 1.03 | 1.03 | 1 | 0.98 | 0.97 | 0.97 | 0.98 | 0.98 | 1 | 0.98 | 0.95 | 0.96 | 0.98 | 0.97 | 0.99 | 0.98 | 0.98 | 0.98 | 0.99 | 0.99 | 0.99 | 1.02 | 1.02 | 0.99 | 0.96 | 0.92 | 0.92 | 0.94 | 0.94 | 0.94 | 0.95 | 0.95 | 0.95 | 0.91 | 0.93 | 0.94 | 0.95 | 1.01 | 0.97 | 0.93 | 0.98 | 1 | 1 | 1 | 1 | 1.04 | 1.04 | 1.04 | 1.05 | 1.02 | 1.06 | 1.1 | 1.06 | 1.01 | 1.02 | 1.02 | 1.02 | 1.01 | 1.01 | 1.01 | 1.01 | 1.04 | 1.05 | 1.03 | 1.04 | 1.05 | 1.03 | 1.03 | 1.03 | 1.04 | 1.03 | 1.03 | 1.02 | 1 | 0.98 | 0.97 | 0.94 | 0.93 | 0.94 | 0.94 | 0.93 | 0.93 | 0.93 | 0.92 | 0.92 | 0.93 | 0.95 | 0.95 | 0.96
92557 |  | 0.82 | 0.81 | 0.81 | 0.83 | 0.83 | 0.82 | 0.82 | 0.82 | 0.84 | 0.83 | 0.85 | 0.84 | 0.83 | 0.83 | 0.83 | 0.81 | 0.8 | 0.8 | 0.81 | 0.8 | 0.78 | 0.77 | 0.76 | 0.75 | 0.77 | 0.77 | 0.78 | 0.79 | 0.82 | 0.82 | 0.8 | 0.81 | 0.83 | 0.84 | 0.84 | 0.88 | 0.89 | 0.86 | 0.87 | 0.85 | 0.85 | 0.85 | 0.86 | 0.87 | 0.86 | 0.85 | 0.85 | 0.84 | 0.83 | 0.85 | 0.81 | 0.81 | 0.79 | 0.79 | 0.8 | 0.79 | 0.79 | 0.8 | 0.79 | 0.8 | 0.81 | 0.84 | 0.89 | 0.9 | 0.9 | 0.9 | 0.9 | 0.88 | 0.9 | 0.91 | 0.92 | 0.92 | 0.92 | 0.9 | 0.89 | 0.87 | 0.88 | 0.88 | 0.88 | 0.9 | 0.89 | 0.86 | 0.87 | 0.89 | 0.88 | 0.9 | 0.89 | 0.89 | 0.89 | 0.9 | 0.9 | 0.89 | 0.92 | 0.92 | 0.89 | 0.87 | 0.84 | 0.84 | 0.86 | 0.86 | 0.86 | 0.87 | 0.86 | 0.87 | 0.84 | 0.85 | 0.86 | 0.86 | 0.9 | 0.87 | 0.84 | 0.88 | 0.9 | 0.89 | 0.9 | 0.91 | 0.93 | 0.94 | 0.94 | 0.95 | 0.92 | 0.97 | 1 | 0.97 | 0.92 | 0.93 | 0.92 | 0.92 | 0.91 | 0.91 | 0.91 | 0.92 | 0.94 | 0.94 | 0.93 | 0.94 | 0.95 | 0.93 | 0.93 | 0.93 | 0.94 | 0.93 | 0.93 | 0.92 | 0.9 | 0.88 | 0.88 | 0.85 | 0.84 | 0.86 | 0.86 | 0.84 | 0.85 | 0.84 | 0.83 | 0.83 | 0.84 | 0.86 | 0.86 | 0.87
92559 |  | 0.88 | 0.86 | 0.86 | 0.89 | 0.88 | 0.87 | 0.87 | 0.88 | 0.9 | 0.89 | 0.9 | 0.9 | 0.89 | 0.89 | 0.89 | 0.87 | 0.85 | 0.86 | 0.86 | 0.85 | 0.83 | 0.82 | 0.81 | 0.79 | 0.82 | 0.82 | 0.83 | 0.85 | 0.87 | 0.87 | 0.86 | 0.86 | 0.89 | 0.9 | 0.9 | 0.95 | 0.95 | 0.92 | 0.93 | 0.91 | 0.91 | 0.91 | 0.92 | 0.92 | 0.91 | 0.91 | 0.92 | 0.9 | 0.89 | 0.91 | 0.87 | 0.87 | 0.85 | 0.84 | 0.85 | 0.85 | 0.84 | 0.85 | 0.85 | 0.86 | 0.87 | 0.9 | 0.95 | 0.96 | 0.96 | 0.97 | 0.96 | 0.95 | 0.97 | 0.98 | 0.99 | 0.99 | 0.99 | 0.96 | 0.95 | 0.94 | 0.94 | 0.95 | 0.95 | 0.97 | 0.95 | 0.92 | 0.93 | 0.95 | 0.94 | 0.96 | 0.95 | 0.95 | 0.95 | 0.96 | 0.96 | 0.95 | 0.98 | 0.98 | 0.96 | 0.93 | 0.9 | 0.89 | 0.92 | 0.91 | 0.91 | 0.92 | 0.92 | 0.92 | 0.89 | 0.9 | 0.91 | 0.92 | 0.97 | 0.94 | 0.9 | 0.95 | 0.97 | 0.96 | 0.97 | 0.97 | 1 | 1.01 | 1.01 | 1.02 | 0.99 | 1.03 | 1.07 | 1.03 | 0.98 | 0.99 | 0.99 | 0.99 | 0.98 | 0.98 | 0.98 | 0.98 | 1 | 1.01 | 1 | 1.01 | 1.02 | 1 | 1 | 1 | 1.01 | 1 | 1 | 0.99 | 0.97 | 0.95 | 0.94 | 0.91 | 0.9 | 0.91 | 0.91 | 0.9 | 0.9 | 0.9 | 0.89 | 0.89 | 0.9 | 0.92 | 0.92 | 0.93
92637 |  | 0.88 | 0.86 | 0.86 | 0.89 | 0.89 | 0.88 | 0.88 | 0.88 | 0.9 | 0.9 | 0.91 | 0.9 | 0.9 | 0.9 | 0.9 | 0.87 | 0.85 | 0.86 | 0.86 | 0.85 | 0.83 | 0.83 | 0.82 | 0.8 | 0.82 | 0.83 | 0.83 | 0.85 | 0.88 | 0.88 | 0.86 | 0.87 | 0.9 | 0.91 | 0.9 | 0.95 | 0.96 | 0.93 | 0.94 | 0.92 | 0.92 | 0.91 | 0.92 | 0.93 | 0.92 | 0.91 | 0.92 | 0.9 | 0.89 | 0.91 | 0.87 | 0.87 | 0.85 | 0.84 | 0.85 | 0.85 | 0.84 | 0.85 | 0.85 | 0.86 | 0.87 | 0.91 | 0.96 | 0.97 | 0.97 | 0.98 | 0.97 | 0.96 | 0.98 | 0.99 | 1 | 1 | 1 | 0.97 | 0.96 | 0.94 | 0.95 | 0.95 | 0.95 | 0.97 | 0.95 | 0.93 | 0.93 | 0.95 | 0.95 | 0.97 | 0.96 | 0.95 | 0.96 | 0.97 | 0.97 | 0.96 | 0.99 | 0.99 | 0.96 | 0.93 | 0.9 | 0.9 | 0.92 | 0.92 | 0.92 | 0.93 | 0.93 | 0.93 | 0.89 | 0.91 | 0.92 | 0.92 | 0.98 | 0.94 | 0.91 | 0.95 | 0.97 | 0.97 | 0.97 | 0.98 | 1.01 | 1.01 | 1.01 | 1.02 | 0.99 | 1.04 | 1.08 | 1.04 | 0.99 | 1 | 0.99 | 0.99 | 0.98 | 0.98 | 0.99 | 0.99 | 1.01 | 1.02 | 1.01 | 1.01 | 1.02 | 1.01 | 1 | 1 | 1.01 | 1 | 1 | 1 | 0.97 | 0.95 | 0.95 | 0.92 | 0.9 | 0.92 | 0.92 | 0.91 | 0.91 | 0.9 | 0.89 | 0.89 | 0.91 | 0.92 | 0.92 | 0.93
92648 |  | 0.84 | 0.83 | 0.83 | 0.85 | 0.85 | 0.84 | 0.84 | 0.84 | 0.86 | 0.86 | 0.87 | 0.86 | 0.86 | 0.85 | 0.85 | 0.83 | 0.81 | 0.82 | 0.82 | 0.81 | 0.79 | 0.79 | 0.78 | 0.76 | 0.79 | 0.79 | 0.8 | 0.81 | 0.84 | 0.84 | 0.82 | 0.83 | 0.85 | 0.87 | 0.86 | 0.91 | 0.91 | 0.88 | 0.89 | 0.87 | 0.87 | 0.87 | 0.88 | 0.89 | 0.88 | 0.87 | 0.88 | 0.86 | 0.85 | 0.87 | 0.83 | 0.83 | 0.81 | 0.81 | 0.82 | 0.81 | 0.8 | 0.81 | 0.81 | 0.82 | 0.83 | 0.86 | 0.91 | 0.92 | 0.92 | 0.93 | 0.92 | 0.91 | 0.93 | 0.94 | 0.95 | 0.95 | 0.95 | 0.92 | 0.91 | 0.9 | 0.9 | 0.9 | 0.91 | 0.93 | 0.91 | 0.88 | 0.89 | 0.91 | 0.9 | 0.92 | 0.91 | 0.91 | 0.91 | 0.92 | 0.92 | 0.91 | 0.94 | 0.94 | 0.92 | 0.89 | 0.86 | 0.86 | 0.88 | 0.88 | 0.88 | 0.89 | 0.89 | 0.89 | 0.86 | 0.87 | 0.88 | 0.88 | 0.93 | 0.89 | 0.86 | 0.91 | 0.92 | 0.92 | 0.92 | 0.93 | 0.96 | 0.96 | 0.97 | 0.97 | 0.94 | 0.99 | 1.03 | 0.99 | 0.94 | 0.95 | 0.95 | 0.95 | 0.94 | 0.94 | 0.94 | 0.94 | 0.96 | 0.97 | 0.96 | 0.96 | 0.97 | 0.95 | 0.95 | 0.95 | 0.96 | 0.95 | 0.95 | 0.95 | 0.93 | 0.91 | 0.9 | 0.87 | 0.86 | 0.88 | 0.88 | 0.86 | 0.87 | 0.86 | 0.85 | 0.85 | 0.87 | 0.88 | 0.88 | 0.89
92655 |  | 0.91 | 0.89 | 0.89 | 0.92 | 0.92 | 0.91 | 0.91 | 0.91 | 0.94 | 0.93 | 0.95 | 0.94 | 0.93 | 0.93 | 0.93 | 0.91 | 0.88 | 0.89 | 0.89 | 0.88 | 0.86 | 0.86 | 0.85 | 0.82 | 0.85 | 0.85 | 0.86 | 0.88 | 0.91 | 0.91 | 0.9 | 0.9 | 0.93 | 0.95 | 0.94 | 0.99 | 1 | 0.96 | 0.98 | 0.95 | 0.95 | 0.95 | 0.96 | 0.97 | 0.95 | 0.94 | 0.95 | 0.93 | 0.92 | 0.95 | 0.9 | 0.9 | 0.88 | 0.87 | 0.88 | 0.88 | 0.87 | 0.88 | 0.88 | 0.89 | 0.9 | 0.94 | 0.99 | 1.01 | 1.01 | 1.02 | 1.01 | 1 | 1.02 | 1.03 | 1.05 | 1.05 | 1.05 | 1.01 | 1 | 0.98 | 0.99 | 0.99 | 0.99 | 1.01 | 0.99 | 0.96 | 0.97 | 0.99 | 0.98 | 1 | 0.99 | 0.99 | 1 | 1 | 1 | 1 | 1.03 | 1.03 | 1 | 0.96 | 0.93 | 0.93 | 0.96 | 0.95 | 0.95 | 0.96 | 0.96 | 0.96 | 0.93 | 0.95 | 0.95 | 0.96 | 1.02 | 0.98 | 0.94 | 0.99 | 1.01 | 1.01 | 1.01 | 1.01 | 1.05 | 1.05 | 1.05 | 1.06 | 1.02 | 1.07 | 1.12 | 1.08 | 1.02 | 1.03 | 1.03 | 1.03 | 1.02 | 1.02 | 1.02 | 1.02 | 1.05 | 1.06 | 1.04 | 1.05 | 1.06 | 1.05 | 1.05 | 1.04 | 1.05 | 1.04 | 1.04 | 1.04 | 1.01 | 0.99 | 0.99 | 0.95 | 0.94 | 0.95 | 0.95 | 0.94 | 0.94 | 0.94 | 0.93 | 0.92 | 0.94 | 0.96 | 0.96 | 0.97
92660 |  | 0.91 | 0.89 | 0.89 | 0.92 | 0.92 | 0.91 | 0.91 | 0.91 | 0.94 | 0.93 | 0.95 | 0.94 | 0.93 | 0.93 | 0.93 | 0.91 | 0.88 | 0.89 | 0.89 | 0.88 | 0.86 | 0.86 | 0.85 | 0.82 | 0.85 | 0.85 | 0.86 | 0.88 | 0.91 | 0.91 | 0.9 | 0.9 | 0.93 | 0.95 | 0.94 | 0.99 | 1 | 0.96 | 0.98 | 0.95 | 0.95 | 0.95 | 0.96 | 0.97 | 0.95 | 0.95 | 0.95 | 0.93 | 0.92 | 0.95 | 0.9 | 0.9 | 0.88 | 0.88 | 0.88 | 0.88 | 0.87 | 0.89 | 0.88 | 0.89 | 0.91 | 0.94 | 0.99 | 1.01 | 1.01 | 1.02 | 1.01 | 1 | 1.02 | 1.03 | 1.05 | 1.05 | 1.05 | 1.02 | 1 | 0.98 | 0.99 | 0.99 | 0.99 | 1.01 | 0.99 | 0.96 | 0.97 | 0.99 | 0.98 | 1 | 0.99 | 0.99 | 1 | 1.01 | 1 | 1 | 1.03 | 1.03 | 1 | 0.97 | 0.93 | 0.93 | 0.96 | 0.95 | 0.95 | 0.96 | 0.96 | 0.96 | 0.93 | 0.95 | 0.95 | 0.96 | 1.02 | 0.98 | 0.94 | 0.99 | 1.01 | 1.01 | 1.01 | 1.02 | 1.05 | 1.05 | 1.05 | 1.06 | 1.03 | 1.07 | 1.12 | 1.08 | 1.02 | 1.03 | 1.03 | 1.03 | 1.02 | 1.02 | 1.03 | 1.03 | 1.05 | 1.06 | 1.05 | 1.05 | 1.07 | 1.05 | 1.05 | 1.05 | 1.05 | 1.04 | 1.05 | 1.04 | 1.02 | 0.99 | 0.99 | 0.95 | 0.94 | 0.95 | 0.95 | 0.94 | 0.94 | 0.94 | 0.93 | 0.92 | 0.94 | 0.96 | 0.96 | 0.97
92665 |  | 0.87 | 0.85 | 0.85 | 0.88 | 0.87 | 0.86 | 0.86 | 0.87 | 0.89 | 0.88 | 0.9 | 0.89 | 0.88 | 0.88 | 0.88 | 0.86 | 0.84 | 0.85 | 0.85 | 0.84 | 0.82 | 0.82 | 0.8 | 0.79 | 0.81 | 0.81 | 0.82 | 0.84 | 0.86 | 0.86 | 0.85 | 0.85 | 0.88 | 0.89 | 0.89 | 0.94 | 0.94 | 0.91 | 0.92 | 0.9 | 0.9 | 0.9 | 0.91 | 0.92 | 0.9 | 0.9 | 0.9 | 0.89 | 0.88 | 0.9 | 0.85 | 0.86 | 0.84 | 0.83 | 0.84 | 0.84 | 0.83 | 0.84 | 0.84 | 0.85 | 0.86 | 0.89 | 0.94 | 0.95 | 0.95 | 0.96 | 0.95 | 0.94 | 0.96 | 0.97 | 0.98 | 0.98 | 0.98 | 0.95 | 0.94 | 0.93 | 0.93 | 0.93 | 0.93 | 0.95 | 0.94 | 0.91 | 0.92 | 0.94 | 0.93 | 0.95 | 0.94 | 0.94 | 0.94 | 0.95 | 0.95 | 0.94 | 0.97 | 0.97 | 0.95 | 0.92 | 0.89 | 0.89 | 0.91 | 0.91 | 0.91 | 0.91 | 0.91 | 0.91 | 0.88 | 0.9 | 0.91 | 0.91 | 0.96 | 0.93 | 0.89 | 0.94 | 0.95 | 0.95 | 0.96 | 0.96 | 0.99 | 0.99 | 1 | 1.01 | 0.97 | 1.02 | 1.06 | 1.02 | 0.97 | 0.98 | 0.98 | 0.98 | 0.97 | 0.97 | 0.97 | 0.97 | 0.99 | 1 | 0.99 | 0.99 | 1 | 0.99 | 0.99 | 0.99 | 0.99 | 0.99 | 0.99 | 0.98 | 0.96 | 0.94 | 0.93 | 0.9 | 0.89 | 0.9 | 0.91 | 0.89 | 0.9 | 0.89 | 0.88 | 0.88 | 0.9 | 0.91 | 0.91 | 0.92
92670 |  | 0.89 | 0.87 | 0.87 | 0.9 | 0.9 | 0.89 | 0.89 | 0.89 | 0.91 | 0.91 | 0.92 | 0.92 | 0.91 | 0.91 | 0.91 | 0.88 | 0.86 | 0.87 | 0.87 | 0.86 | 0.84 | 0.84 | 0.82 | 0.8 | 0.83 | 0.83 | 0.84 | 0.86 | 0.89 | 0.89 | 0.87 | 0.88 | 0.91 | 0.92 | 0.91 | 0.97 | 0.97 | 0.94 | 0.95 | 0.93 | 0.93 | 0.92 | 0.93 | 0.94 | 0.93 | 0.92 | 0.93 | 0.91 | 0.9 | 0.92 | 0.88 | 0.88 | 0.86 | 0.85 | 0.86 | 0.86 | 0.85 | 0.86 | 0.86 | 0.87 | 0.88 | 0.92 | 0.97 | 0.98 | 0.98 | 0.99 | 0.98 | 0.97 | 0.99 | 1 | 1.02 | 1.01 | 1.02 | 0.99 | 0.97 | 0.96 | 0.96 | 0.96 | 0.96 | 0.98 | 0.96 | 0.94 | 0.94 | 0.97 | 0.95 | 0.98 | 0.97 | 0.96 | 0.97 | 0.98 | 0.98 | 0.97 | 1 | 1 | 0.97 | 0.94 | 0.91 | 0.91 | 0.93 | 0.93 | 0.93 | 0.94 | 0.93 | 0.94 | 0.9 | 0.92 | 0.93 | 0.94 | 0.99 | 0.95 | 0.92 | 0.96 | 0.98 | 0.98 | 0.98 | 0.99 | 1.02 | 1.02 | 1.02 | 1.03 | 1 | 1.05 | 1.09 | 1.05 | 1 | 1.01 | 1 | 1.01 | 0.99 | 1 | 1 | 1 | 1.02 | 1.03 | 1.02 | 1.02 | 1.03 | 1.02 | 1.02 | 1.02 | 1.02 | 1.01 | 1.02 | 1.01 | 0.99 | 0.96 | 0.96 | 0.93 | 0.91 | 0.93 | 0.93 | 0.92 | 0.92 | 0.91 | 0.9 | 0.9 | 0.92 | 0.93 | 0.94 | 0.95
92676 |  | 0.9 | 0.88 | 0.88 | 0.91 | 0.9 | 0.89 | 0.89 | 0.9 | 0.92 | 0.91 | 0.93 | 0.92 | 0.92 | 0.91 | 0.91 | 0.89 | 0.87 | 0.88 | 0.88 | 0.87 | 0.85 | 0.84 | 0.83 | 0.81 | 0.84 | 0.84 | 0.85 | 0.87 | 0.89 | 0.9 | 0.88 | 0.89 | 0.91 | 0.93 | 0.92 | 0.97 | 0.98 | 0.95 | 0.96 | 0.93 | 0.94 | 0.93 | 0.94 | 0.95 | 0.94 | 0.93 | 0.94 | 0.92 | 0.91 | 0.93 | 0.88 | 0.89 | 0.87 | 0.86 | 0.87 | 0.86 | 0.86 | 0.87 | 0.87 | 0.88 | 0.89 | 0.92 | 0.97 | 0.99 | 0.99 | 1 | 0.99 | 0.98 | 1 | 1.01 | 1.03 | 1.02 | 1.02 | 0.99 | 0.98 | 0.96 | 0.97 | 0.97 | 0.97 | 0.99 | 0.97 | 0.94 | 0.95 | 0.97 | 0.96 | 0.98 | 0.97 | 0.97 | 0.98 | 0.99 | 0.99 | 0.98 | 1.01 | 1.01 | 0.98 | 0.95 | 0.92 | 0.92 | 0.94 | 0.94 | 0.94 | 0.95 | 0.94 | 0.95 | 0.91 | 0.93 | 0.94 | 0.94 | 1 | 0.96 | 0.93 | 0.97 | 0.99 | 0.99 | 0.99 | 1 | 1.03 | 1.03 | 1.03 | 1.04 | 1.01 | 1.06 | 1.1 | 1.06 | 1.01 | 1.02 | 1.01 | 1.01 | 1 | 1 | 1.01 | 1.01 | 1.03 | 1.04 | 1.03 | 1.03 | 1.04 | 1.03 | 1.03 | 1.02 | 1.03 | 1.02 | 1.03 | 1.02 | 1 | 0.97 | 0.97 | 0.94 | 0.92 | 0.94 | 0.94 | 0.93 | 0.93 | 0.92 | 0.91 | 0.91 | 0.93 | 0.94 | 0.95 | 0.96
92681 |  | 0.88 | 0.86 | 0.86 | 0.89 | 0.88 | 0.87 | 0.87 | 0.88 | 0.9 | 0.89 | 0.91 | 0.9 | 0.89 | 0.89 | 0.89 | 0.87 | 0.85 | 0.85 | 0.86 | 0.85 | 0.83 | 0.82 | 0.81 | 0.79 | 0.82 | 0.82 | 0.83 | 0.85 | 0.87 | 0.87 | 0.86 | 0.86 | 0.89 | 0.9 | 0.9 | 0.95 | 0.96 | 0.92 | 0.93 | 0.91 | 0.91 | 0.91 | 0.92 | 0.93 | 0.91 | 0.91 | 0.91 | 0.89 | 0.88 | 0.9 | 0.86 | 0.86 | 0.84 | 0.84 | 0.85 | 0.84 | 0.84 | 0.85 | 0.84 | 0.85 | 0.87 | 0.9 | 0.95 | 0.96 | 0.97 | 0.97 | 0.97 | 0.95 | 0.97 | 0.98 | 1 | 1 | 1 | 0.97 | 0.95 | 0.94 | 0.95 | 0.95 | 0.95 | 0.97 | 0.95 | 0.92 | 0.93 | 0.95 | 0.94 | 0.96 | 0.95 | 0.95 | 0.95 | 0.96 | 0.96 | 0.95 | 0.98 | 0.98 | 0.96 | 0.93 | 0.9 | 0.9 | 0.92 | 0.91 | 0.92 | 0.92 | 0.92 | 0.92 | 0.89 | 0.91 | 0.92 | 0.92 | 0.97 | 0.94 | 0.9 | 0.95 | 0.96 | 0.96 | 0.97 | 0.97 | 1 | 1 | 1.01 | 1.01 | 0.98 | 1.03 | 1.07 | 1.03 | 0.98 | 0.99 | 0.99 | 0.99 | 0.98 | 0.98 | 0.98 | 0.98 | 1 | 1.01 | 1 | 1.01 | 1.02 | 1 | 1 | 1 | 1.01 | 1 | 1 | 0.99 | 0.97 | 0.95 | 0.94 | 0.91 | 0.9 | 0.91 | 0.91 | 0.9 | 0.9 | 0.9 | 0.89 | 0.89 | 0.9 | 0.92 | 0.92 | 0.93
92685 |  | 0.86 | 0.84 | 0.84 | 0.87 | 0.86 | 0.85 | 0.85 | 0.86 | 0.88 | 0.87 | 0.88 | 0.88 | 0.87 | 0.87 | 0.87 | 0.85 | 0.83 | 0.83 | 0.84 | 0.83 | 0.81 | 0.8 | 0.79 | 0.77 | 0.8 | 0.8 | 0.81 | 0.83 | 0.85 | 0.85 | 0.84 | 0.84 | 0.87 | 0.88 | 0.88 | 0.92 | 0.93 | 0.9 | 0.91 | 0.89 | 0.89 | 0.89 | 0.9 | 0.9 | 0.89 | 0.88 | 0.89 | 0.87 | 0.86 | 0.88 | 0.84 | 0.84 | 0.82 | 0.82 | 0.83 | 0.82 | 0.82 | 0.83 | 0.82 | 0.83 | 0.85 | 0.88 | 0.93 | 0.94 | 0.94 | 0.94 | 0.94 | 0.93 | 0.94 | 0.95 | 0.97 | 0.97 | 0.97 | 0.94 | 0.93 | 0.91 | 0.92 | 0.92 | 0.92 | 0.94 | 0.92 | 0.9 | 0.9 | 0.92 | 0.92 | 0.93 | 0.93 | 0.92 | 0.93 | 0.94 | 0.93 | 0.93 | 0.96 | 0.96 | 0.93 | 0.9 | 0.88 | 0.88 | 0.9 | 0.89 | 0.89 | 0.9 | 0.9 | 0.9 | 0.87 | 0.89 | 0.89 | 0.9 | 0.95 | 0.91 | 0.88 | 0.92 | 0.94 | 0.93 | 0.94 | 0.94 | 0.97 | 0.98 | 0.98 | 0.99 | 0.96 | 1.01 | 1.04 | 1.01 | 0.96 | 0.97 | 0.96 | 0.96 | 0.95 | 0.95 | 0.95 | 0.96 | 0.98 | 0.99 | 0.97 | 0.98 | 0.99 | 0.97 | 0.97 | 0.97 | 0.98 | 0.97 | 0.97 | 0.96 | 0.94 | 0.92 | 0.92 | 0.89 | 0.88 | 0.89 | 0.89 | 0.88 | 0.88 | 0.88 | 0.87 | 0.87 | 0.88 | 0.89 | 0.9 | 0.91
92690 |  | 0.9 | 0.88 | 0.88 | 0.91 | 0.9 | 0.89 | 0.89 | 0.9 | 0.92 | 0.91 | 0.93 | 0.92 | 0.92 | 0.91 | 0.91 | 0.89 | 0.87 | 0.87 | 0.88 | 0.87 | 0.85 | 0.84 | 0.83 | 0.81 | 0.84 | 0.84 | 0.85 | 0.87 | 0.89 | 0.9 | 0.88 | 0.88 | 0.91 | 0.93 | 0.92 | 0.97 | 0.98 | 0.94 | 0.96 | 0.93 | 0.94 | 0.93 | 0.94 | 0.95 | 0.93 | 0.93 | 0.94 | 0.92 | 0.91 | 0.93 | 0.88 | 0.88 | 0.86 | 0.86 | 0.87 | 0.86 | 0.86 | 0.87 | 0.87 | 0.88 | 0.89 | 0.92 | 0.97 | 0.99 | 0.99 | 1 | 0.99 | 0.98 | 1 | 1.01 | 1.02 | 1.02 | 1.02 | 0.99 | 0.98 | 0.96 | 0.97 | 0.97 | 0.97 | 0.99 | 0.97 | 0.94 | 0.95 | 0.97 | 0.96 | 0.98 | 0.97 | 0.97 | 0.98 | 0.99 | 0.98 | 0.98 | 1.01 | 1.01 | 0.98 | 0.95 | 0.92 | 0.92 | 0.94 | 0.94 | 0.94 | 0.94 | 0.94 | 0.94 | 0.91 | 0.93 | 0.94 | 0.94 | 1 | 0.96 | 0.92 | 0.97 | 0.99 | 0.99 | 0.99 | 1 | 1.03 | 1.03 | 1.03 | 1.04 | 1.01 | 1.06 | 1.1 | 1.06 | 1.01 | 1.02 | 1.01 | 1.01 | 1 | 1 | 1.01 | 1.01 | 1.03 | 1.04 | 1.03 | 1.03 | 1.04 | 1.03 | 1.03 | 1.02 | 1.03 | 1.02 | 1.03 | 1.02 | 1 | 0.97 | 0.97 | 0.93 | 0.92 | 0.93 | 0.94 | 0.92 | 0.93 | 0.92 | 0.91 | 0.91 | 0.93 | 0.94 | 0.94 | 0.95
92693 |  | 0.86 | 0.84 | 0.84 | 0.87 | 0.87 | 0.85 | 0.86 | 0.86 | 0.88 | 0.87 | 0.89 | 0.88 | 0.88 | 0.87 | 0.87 | 0.85 | 0.83 | 0.84 | 0.84 | 0.83 | 0.81 | 0.81 | 0.8 | 0.78 | 0.8 | 0.81 | 0.81 | 0.83 | 0.85 | 0.86 | 0.84 | 0.85 | 0.87 | 0.89 | 0.88 | 0.93 | 0.93 | 0.9 | 0.91 | 0.89 | 0.89 | 0.89 | 0.9 | 0.91 | 0.9 | 0.89 | 0.9 | 0.88 | 0.87 | 0.89 | 0.85 | 0.85 | 0.83 | 0.82 | 0.83 | 0.83 | 0.82 | 0.83 | 0.83 | 0.84 | 0.85 | 0.88 | 0.93 | 0.94 | 0.95 | 0.95 | 0.94 | 0.93 | 0.95 | 0.96 | 0.97 | 0.97 | 0.97 | 0.95 | 0.93 | 0.92 | 0.93 | 0.93 | 0.93 | 0.95 | 0.93 | 0.91 | 0.91 | 0.93 | 0.92 | 0.94 | 0.93 | 0.93 | 0.94 | 0.94 | 0.94 | 0.93 | 0.96 | 0.96 | 0.94 | 0.91 | 0.88 | 0.88 | 0.9 | 0.9 | 0.9 | 0.91 | 0.9 | 0.9 | 0.87 | 0.89 | 0.9 | 0.9 | 0.95 | 0.92 | 0.88 | 0.93 | 0.95 | 0.94 | 0.95 | 0.95 | 0.98 | 0.98 | 0.99 | 1 | 0.96 | 1.01 | 1.05 | 1.01 | 0.96 | 0.97 | 0.97 | 0.97 | 0.96 | 0.96 | 0.96 | 0.96 | 0.99 | 0.99 | 0.98 | 0.99 | 1 | 0.98 | 0.98 | 0.98 | 0.99 | 0.98 | 0.98 | 0.97 | 0.95 | 0.93 | 0.92 | 0.89 | 0.88 | 0.89 | 0.9 | 0.88 | 0.89 | 0.88 | 0.87 | 0.87 | 0.88 | 0.9 | 0.9 | 0.91
92694 |  | 0.91 | 0.89 | 0.89 | 0.92 | 0.92 | 0.91 | 0.91 | 0.91 | 0.93 | 0.93 | 0.94 | 0.94 | 0.93 | 0.93 | 0.93 | 0.91 | 0.88 | 0.89 | 0.89 | 0.88 | 0.86 | 0.86 | 0.84 | 0.82 | 0.85 | 0.85 | 0.86 | 0.88 | 0.91 | 0.91 | 0.89 | 0.9 | 0.93 | 0.94 | 0.93 | 0.99 | 0.99 | 0.96 | 0.97 | 0.95 | 0.95 | 0.95 | 0.96 | 0.96 | 0.95 | 0.94 | 0.95 | 0.93 | 0.92 | 0.95 | 0.9 | 0.9 | 0.88 | 0.88 | 0.88 | 0.88 | 0.87 | 0.89 | 0.88 | 0.89 | 0.9 | 0.94 | 0.99 | 1 | 1.01 | 1.01 | 1.01 | 0.99 | 1.01 | 1.02 | 1.04 | 1.04 | 1.04 | 1.01 | 1 | 0.98 | 0.99 | 0.99 | 0.99 | 1.01 | 0.99 | 0.96 | 0.97 | 0.99 | 0.98 | 1 | 0.99 | 0.99 | 0.99 | 1 | 1 | 1 | 1.03 | 1.03 | 1 | 0.96 | 0.93 | 0.93 | 0.95 | 0.95 | 0.95 | 0.96 | 0.96 | 0.96 | 0.92 | 0.94 | 0.95 | 0.96 | 1.02 | 0.98 | 0.94 | 0.99 | 1.01 | 1.01 | 1.01 | 1.02 | 1.05 | 1.05 | 1.05 | 1.06 | 1.03 | 1.07 | 1.12 | 1.08 | 1.02 | 1.03 | 1.03 | 1.03 | 1.02 | 1.02 | 1.02 | 1.02 | 1.05 | 1.06 | 1.04 | 1.05 | 1.06 | 1.04 | 1.04 | 1.04 | 1.05 | 1.04 | 1.04 | 1.03 | 1.01 | 0.99 | 0.98 | 0.95 | 0.94 | 0.95 | 0.95 | 0.94 | 0.94 | 0.93 | 0.93 | 0.92 | 0.94 | 0.96 | 0.96 | 0.97
92696 |  | 0.81 | 0.79 | 0.79 | 0.81 | 0.81 | 0.8 | 0.8 | 0.81 | 0.82 | 0.82 | 0.83 | 0.82 | 0.81 | 0.81 | 0.81 | 0.79 | 0.78 | 0.78 | 0.79 | 0.78 | 0.76 | 0.76 | 0.75 | 0.73 | 0.75 | 0.76 | 0.76 | 0.78 | 0.8 | 0.8 | 0.79 | 0.79 | 0.81 | 0.83 | 0.83 | 0.87 | 0.87 | 0.84 | 0.85 | 0.83 | 0.83 | 0.83 | 0.84 | 0.85 | 0.84 | 0.83 | 0.83 | 0.82 | 0.81 | 0.83 | 0.79 | 0.79 | 0.77 | 0.77 | 0.78 | 0.77 | 0.77 | 0.78 | 0.77 | 0.78 | 0.79 | 0.82 | 0.87 | 0.88 | 0.88 | 0.88 | 0.88 | 0.87 | 0.88 | 0.89 | 0.9 | 0.9 | 0.9 | 0.88 | 0.87 | 0.85 | 0.86 | 0.86 | 0.86 | 0.88 | 0.86 | 0.84 | 0.85 | 0.87 | 0.86 | 0.87 | 0.87 | 0.86 | 0.87 | 0.88 | 0.87 | 0.87 | 0.89 | 0.89 | 0.87 | 0.85 | 0.82 | 0.83 | 0.84 | 0.84 | 0.84 | 0.85 | 0.85 | 0.85 | 0.82 | 0.84 | 0.84 | 0.84 | 0.88 | 0.85 | 0.82 | 0.86 | 0.87 | 0.87 | 0.88 | 0.88 | 0.91 | 0.91 | 0.92 | 0.93 | 0.9 | 0.95 | 0.98 | 0.95 | 0.9 | 0.91 | 0.9 | 0.9 | 0.89 | 0.89 | 0.89 | 0.89 | 0.92 | 0.92 | 0.91 | 0.91 | 0.92 | 0.91 | 0.9 | 0.9 | 0.91 | 0.9 | 0.91 | 0.9 | 0.88 | 0.86 | 0.86 | 0.83 | 0.83 | 0.84 | 0.84 | 0.83 | 0.83 | 0.83 | 0.82 | 0.81 | 0.83 | 0.84 | 0.84 | 0.85
92697 |  | 0.83 | 0.81 | 0.81 | 0.84 | 0.83 | 0.82 | 0.82 | 0.83 | 0.84 | 0.84 | 0.85 | 0.84 | 0.84 | 0.84 | 0.84 | 0.82 | 0.8 | 0.8 | 0.81 | 0.8 | 0.78 | 0.78 | 0.77 | 0.75 | 0.77 | 0.77 | 0.78 | 0.8 | 0.82 | 0.82 | 0.81 | 0.81 | 0.84 | 0.85 | 0.85 | 0.89 | 0.89 | 0.86 | 0.87 | 0.85 | 0.86 | 0.85 | 0.86 | 0.87 | 0.86 | 0.85 | 0.86 | 0.84 | 0.83 | 0.85 | 0.81 | 0.81 | 0.79 | 0.79 | 0.8 | 0.8 | 0.79 | 0.8 | 0.79 | 0.81 | 0.82 | 0.85 | 0.89 | 0.9 | 0.9 | 0.91 | 0.9 | 0.89 | 0.9 | 0.91 | 0.93 | 0.93 | 0.93 | 0.9 | 0.89 | 0.88 | 0.88 | 0.89 | 0.89 | 0.91 | 0.89 | 0.87 | 0.87 | 0.89 | 0.88 | 0.9 | 0.89 | 0.89 | 0.89 | 0.9 | 0.9 | 0.89 | 0.92 | 0.92 | 0.9 | 0.87 | 0.85 | 0.85 | 0.87 | 0.86 | 0.86 | 0.87 | 0.87 | 0.87 | 0.84 | 0.86 | 0.86 | 0.86 | 0.91 | 0.88 | 0.84 | 0.89 | 0.9 | 0.9 | 0.91 | 0.91 | 0.94 | 0.94 | 0.95 | 0.95 | 0.92 | 0.97 | 1.01 | 0.97 | 0.92 | 0.93 | 0.93 | 0.93 | 0.92 | 0.92 | 0.92 | 0.92 | 0.94 | 0.95 | 0.94 | 0.94 | 0.95 | 0.93 | 0.93 | 0.93 | 0.94 | 0.93 | 0.93 | 0.93 | 0.91 | 0.89 | 0.89 | 0.86 | 0.85 | 0.86 | 0.86 | 0.85 | 0.85 | 0.85 | 0.84 | 0.84 | 0.85 | 0.86 | 0.87 | 0.87
92699 |  | 0.89 | 0.87 | 0.87 | 0.9 | 0.89 | 0.88 | 0.88 | 0.89 | 0.91 | 0.9 | 0.91 | 0.91 | 0.9 | 0.9 | 0.9 | 0.88 | 0.86 | 0.86 | 0.87 | 0.86 | 0.84 | 0.83 | 0.82 | 0.8 | 0.82 | 0.83 | 0.84 | 0.85 | 0.88 | 0.88 | 0.87 | 0.87 | 0.9 | 0.91 | 0.91 | 0.96 | 0.96 | 0.93 | 0.94 | 0.92 | 0.92 | 0.92 | 0.93 | 0.93 | 0.92 | 0.92 | 0.92 | 0.9 | 0.9 | 0.92 | 0.87 | 0.87 | 0.85 | 0.85 | 0.86 | 0.85 | 0.85 | 0.86 | 0.85 | 0.87 | 0.88 | 0.91 | 0.96 | 0.97 | 0.98 | 0.98 | 0.98 | 0.96 | 0.98 | 0.99 | 1.01 | 1.01 | 1.01 | 0.98 | 0.96 | 0.95 | 0.95 | 0.96 | 0.96 | 0.98 | 0.96 | 0.93 | 0.94 | 0.96 | 0.95 | 0.97 | 0.96 | 0.96 | 0.96 | 0.97 | 0.97 | 0.96 | 1 | 1 | 0.97 | 0.94 | 0.91 | 0.9 | 0.93 | 0.92 | 0.92 | 0.93 | 0.93 | 0.93 | 0.9 | 0.92 | 0.92 | 0.93 | 0.98 | 0.95 | 0.91 | 0.96 | 0.98 | 0.97 | 0.98 | 0.98 | 1.02 | 1.02 | 1.02 | 1.03 | 1 | 1.04 | 1.08 | 1.04 | 0.99 | 1 | 1 | 1 | 0.99 | 0.99 | 0.99 | 0.99 | 1.02 | 1.03 | 1.01 | 1.02 | 1.03 | 1.01 | 1.01 | 1.01 | 1.02 | 1.01 | 1.01 | 1 | 0.98 | 0.96 | 0.95 | 0.92 | 0.91 | 0.92 | 0.92 | 0.91 | 0.91 | 0.91 | 0.9 | 0.9 | 0.91 | 0.93 | 0.93 | 0.94
92700 |  | 0.89 | 0.87 | 0.87 | 0.9 | 0.9 | 0.89 | 0.89 | 0.89 | 0.91 | 0.91 | 0.92 | 0.92 | 0.91 | 0.91 | 0.91 | 0.89 | 0.86 | 0.87 | 0.87 | 0.86 | 0.84 | 0.84 | 0.83 | 0.81 | 0.83 | 0.83 | 0.84 | 0.86 | 0.89 | 0.89 | 0.87 | 0.88 | 0.91 | 0.92 | 0.91 | 0.96 | 0.97 | 0.94 | 0.95 | 0.93 | 0.93 | 0.92 | 0.94 | 0.94 | 0.93 | 0.92 | 0.93 | 0.91 | 0.9 | 0.92 | 0.88 | 0.88 | 0.86 | 0.85 | 0.86 | 0.86 | 0.85 | 0.87 | 0.86 | 0.87 | 0.88 | 0.92 | 0.97 | 0.98 | 0.98 | 0.99 | 0.98 | 0.97 | 0.99 | 1 | 1.01 | 1.01 | 1.01 | 0.98 | 0.97 | 0.95 | 0.96 | 0.96 | 0.96 | 0.98 | 0.96 | 0.94 | 0.94 | 0.96 | 0.96 | 0.98 | 0.97 | 0.96 | 0.97 | 0.98 | 0.98 | 0.97 | 1 | 1 | 0.98 | 0.94 | 0.91 | 0.91 | 0.93 | 0.93 | 0.93 | 0.94 | 0.94 | 0.94 | 0.9 | 0.92 | 0.93 | 0.94 | 0.99 | 0.95 | 0.92 | 0.97 | 0.98 | 0.98 | 0.99 | 0.99 | 1.02 | 1.02 | 1.03 | 1.04 | 1 | 1.05 | 1.09 | 1.05 | 1 | 1.01 | 1 | 1.01 | 1 | 1 | 1 | 1 | 1.02 | 1.03 | 1.02 | 1.02 | 1.04 | 1.02 | 1.02 | 1.02 | 1.03 | 1.02 | 1.02 | 1.01 | 0.99 | 0.97 | 0.96 | 0.93 | 0.92 | 0.93 | 0.93 | 0.92 | 0.92 | 0.92 | 0.91 | 0.91 | 0.92 | 0.94 | 0.94 | 0.95
92702 |  | 0.88 | 0.86 | 0.86 | 0.89 | 0.89 | 0.87 | 0.87 | 0.88 | 0.9 | 0.89 | 0.91 | 0.9 | 0.9 | 0.9 | 0.9 | 0.87 | 0.85 | 0.86 | 0.86 | 0.85 | 0.83 | 0.83 | 0.82 | 0.8 | 0.82 | 0.82 | 0.83 | 0.85 | 0.88 | 0.88 | 0.86 | 0.87 | 0.89 | 0.91 | 0.9 | 0.95 | 0.96 | 0.92 | 0.93 | 0.91 | 0.92 | 0.91 | 0.92 | 0.93 | 0.92 | 0.91 | 0.92 | 0.9 | 0.89 | 0.91 | 0.87 | 0.87 | 0.85 | 0.84 | 0.85 | 0.85 | 0.84 | 0.85 | 0.85 | 0.86 | 0.87 | 0.9 | 0.95 | 0.97 | 0.97 | 0.97 | 0.97 | 0.95 | 0.97 | 0.98 | 1 | 1 | 1 | 0.97 | 0.96 | 0.94 | 0.95 | 0.95 | 0.95 | 0.97 | 0.95 | 0.92 | 0.93 | 0.95 | 0.94 | 0.96 | 0.96 | 0.95 | 0.96 | 0.96 | 0.96 | 0.96 | 0.99 | 0.99 | 0.96 | 0.93 | 0.9 | 0.9 | 0.92 | 0.92 | 0.92 | 0.93 | 0.92 | 0.93 | 0.89 | 0.91 | 0.92 | 0.92 | 0.98 | 0.94 | 0.91 | 0.95 | 0.97 | 0.97 | 0.97 | 0.98 | 1.01 | 1.01 | 1.01 | 1.02 | 0.99 | 1.04 | 1.07 | 1.04 | 0.99 | 1 | 0.99 | 0.99 | 0.98 | 0.98 | 0.98 | 0.98 | 1.01 | 1.02 | 1 | 1.01 | 1.02 | 1 | 1 | 1 | 1.01 | 1 | 1 | 1 | 0.97 | 0.95 | 0.95 | 0.92 | 0.9 | 0.92 | 0.92 | 0.91 | 0.91 | 0.9 | 0.89 | 0.89 | 0.91 | 0.92 | 0.92 | 0.93
92703 |  | 0.86 | 0.84 | 0.84 | 0.87 | 0.87 | 0.85 | 0.85 | 0.86 | 0.88 | 0.87 | 0.89 | 0.88 | 0.87 | 0.87 | 0.87 | 0.85 | 0.83 | 0.84 | 0.84 | 0.83 | 0.81 | 0.81 | 0.8 | 0.78 | 0.8 | 0.8 | 0.81 | 0.83 | 0.85 | 0.86 | 0.84 | 0.85 | 0.87 | 0.88 | 0.88 | 0.93 | 0.93 | 0.9 | 0.91 | 0.89 | 0.89 | 0.89 | 0.9 | 0.91 | 0.89 | 0.89 | 0.89 | 0.87 | 0.87 | 0.89 | 0.84 | 0.84 | 0.83 | 0.82 | 0.83 | 0.83 | 0.82 | 0.83 | 0.83 | 0.84 | 0.85 | 0.88 | 0.93 | 0.94 | 0.95 | 0.95 | 0.95 | 0.93 | 0.95 | 0.96 | 0.97 | 0.97 | 0.97 | 0.95 | 0.93 | 0.92 | 0.92 | 0.92 | 0.93 | 0.94 | 0.93 | 0.9 | 0.91 | 0.93 | 0.92 | 0.94 | 0.93 | 0.93 | 0.93 | 0.94 | 0.94 | 0.93 | 0.96 | 0.96 | 0.94 | 0.91 | 0.88 | 0.88 | 0.9 | 0.9 | 0.9 | 0.91 | 0.9 | 0.91 | 0.88 | 0.89 | 0.9 | 0.9 | 0.95 | 0.92 | 0.88 | 0.93 | 0.94 | 0.94 | 0.95 | 0.95 | 0.98 | 0.98 | 0.99 | 0.99 | 0.96 | 1.01 | 1.05 | 1.01 | 0.96 | 0.97 | 0.97 | 0.97 | 0.96 | 0.96 | 0.96 | 0.96 | 0.98 | 0.99 | 0.98 | 0.98 | 0.99 | 0.98 | 0.98 | 0.97 | 0.98 | 0.97 | 0.98 | 0.97 | 0.95 | 0.93 | 0.93 | 0.89 | 0.88 | 0.9 | 0.9 | 0.88 | 0.89 | 0.88 | 0.87 | 0.87 | 0.89 | 0.9 | 0.9 | 0.91
92705 |  | 0.86 | 0.84 | 0.84 | 0.86 | 0.86 | 0.85 | 0.85 | 0.85 | 0.87 | 0.87 | 0.88 | 0.87 | 0.87 | 0.87 | 0.87 | 0.85 | 0.83 | 0.83 | 0.84 | 0.83 | 0.81 | 0.8 | 0.79 | 0.77 | 0.8 | 0.8 | 0.81 | 0.82 | 0.85 | 0.85 | 0.84 | 0.84 | 0.87 | 0.88 | 0.87 | 0.92 | 0.93 | 0.89 | 0.9 | 0.88 | 0.89 | 0.88 | 0.89 | 0.9 | 0.89 | 0.88 | 0.89 | 0.87 | 0.86 | 0.88 | 0.84 | 0.84 | 0.82 | 0.82 | 0.83 | 0.82 | 0.82 | 0.83 | 0.82 | 0.83 | 0.85 | 0.88 | 0.92 | 0.94 | 0.94 | 0.94 | 0.94 | 0.92 | 0.94 | 0.95 | 0.97 | 0.96 | 0.96 | 0.94 | 0.92 | 0.91 | 0.92 | 0.92 | 0.92 | 0.94 | 0.92 | 0.9 | 0.9 | 0.92 | 0.91 | 0.93 | 0.92 | 0.92 | 0.93 | 0.93 | 0.93 | 0.93 | 0.96 | 0.96 | 0.93 | 0.9 | 0.87 | 0.87 | 0.89 | 0.89 | 0.89 | 0.9 | 0.9 | 0.9 | 0.87 | 0.88 | 0.89 | 0.89 | 0.94 | 0.91 | 0.88 | 0.92 | 0.94 | 0.93 | 0.94 | 0.94 | 0.97 | 0.98 | 0.98 | 0.99 | 0.96 | 1 | 1.04 | 1.01 | 0.95 | 0.97 | 0.96 | 0.96 | 0.95 | 0.95 | 0.95 | 0.95 | 0.98 | 0.98 | 0.97 | 0.98 | 0.99 | 0.97 | 0.97 | 0.97 | 0.98 | 0.97 | 0.97 | 0.96 | 0.94 | 0.92 | 0.92 | 0.89 | 0.88 | 0.89 | 0.89 | 0.88 | 0.88 | 0.88 | 0.87 | 0.87 | 0.88 | 0.89 | 0.9 | 0.9
92706 |  | 0.91 | 0.89 | 0.89 | 0.92 | 0.92 | 0.91 | 0.91 | 0.91 | 0.93 | 0.93 | 0.94 | 0.94 | 0.93 | 0.93 | 0.93 | 0.91 | 0.88 | 0.89 | 0.89 | 0.88 | 0.86 | 0.86 | 0.85 | 0.82 | 0.85 | 0.85 | 0.86 | 0.88 | 0.91 | 0.91 | 0.89 | 0.9 | 0.93 | 0.94 | 0.93 | 0.99 | 0.99 | 0.96 | 0.97 | 0.95 | 0.95 | 0.95 | 0.96 | 0.96 | 0.95 | 0.94 | 0.95 | 0.93 | 0.92 | 0.95 | 0.9 | 0.9 | 0.88 | 0.88 | 0.88 | 0.88 | 0.87 | 0.89 | 0.88 | 0.89 | 0.91 | 0.94 | 0.99 | 1 | 1.01 | 1.01 | 1.01 | 0.99 | 1.01 | 1.02 | 1.04 | 1.04 | 1.04 | 1.01 | 0.99 | 0.98 | 0.99 | 0.99 | 0.99 | 1.01 | 0.99 | 0.96 | 0.97 | 0.99 | 0.98 | 1 | 0.99 | 0.99 | 1 | 1 | 1 | 1 | 1.03 | 1.03 | 1 | 0.97 | 0.93 | 0.93 | 0.95 | 0.95 | 0.95 | 0.96 | 0.96 | 0.96 | 0.92 | 0.94 | 0.95 | 0.96 | 1.02 | 0.98 | 0.94 | 0.99 | 1.01 | 1.01 | 1.01 | 1.02 | 1.05 | 1.05 | 1.05 | 1.06 | 1.03 | 1.07 | 1.12 | 1.08 | 1.02 | 1.03 | 1.03 | 1.03 | 1.02 | 1.02 | 1.02 | 1.02 | 1.05 | 1.06 | 1.05 | 1.05 | 1.06 | 1.05 | 1.04 | 1.04 | 1.05 | 1.04 | 1.04 | 1.03 | 1.01 | 0.99 | 0.98 | 0.95 | 0.94 | 0.95 | 0.95 | 0.94 | 0.94 | 0.94 | 0.93 | 0.93 | 0.94 | 0.96 | 0.96 | 0.97
92708 |  | 0.92 | 0.9 | 0.9 | 0.93 | 0.92 | 0.91 | 0.91 | 0.92 | 0.94 | 0.93 | 0.95 | 0.94 | 0.94 | 0.94 | 0.94 | 0.91 | 0.89 | 0.9 | 0.9 | 0.89 | 0.87 | 0.86 | 0.85 | 0.83 | 0.85 | 0.86 | 0.87 | 0.89 | 0.91 | 0.92 | 0.9 | 0.91 | 0.94 | 0.95 | 0.94 | 1 | 1 | 0.97 | 0.98 | 0.96 | 0.96 | 0.95 | 0.96 | 0.97 | 0.96 | 0.95 | 0.96 | 0.94 | 0.93 | 0.95 | 0.9 | 0.91 | 0.89 | 0.88 | 0.89 | 0.88 | 0.88 | 0.89 | 0.89 | 0.9 | 0.91 | 0.94 | 1 | 1.01 | 1.02 | 1.02 | 1.02 | 1 | 1.02 | 1.03 | 1.05 | 1.05 | 1.05 | 1.02 | 1 | 0.99 | 1 | 1 | 1 | 1.02 | 1 | 0.97 | 0.97 | 1 | 0.99 | 1.01 | 1 | 1 | 1 | 1.01 | 1.01 | 1 | 1.03 | 1.04 | 1.01 | 0.97 | 0.94 | 0.94 | 0.96 | 0.95 | 0.96 | 0.96 | 0.96 | 0.96 | 0.93 | 0.95 | 0.96 | 0.96 | 1.02 | 0.99 | 0.95 | 1 | 1.02 | 1.01 | 1.02 | 1.02 | 1.05 | 1.05 | 1.06 | 1.07 | 1.03 | 1.08 | 1.12 | 1.08 | 1.03 | 1.04 | 1.03 | 1.04 | 1.03 | 1.03 | 1.03 | 1.03 | 1.05 | 1.07 | 1.05 | 1.06 | 1.07 | 1.05 | 1.05 | 1.05 | 1.06 | 1.05 | 1.05 | 1.04 | 1.02 | 1 | 0.99 | 0.95 | 0.94 | 0.95 | 0.96 | 0.94 | 0.95 | 0.94 | 0.93 | 0.93 | 0.94 | 0.96 | 0.96 | 0.98
92709 |  | 0.86 | 0.84 | 0.84 | 0.87 | 0.87 | 0.85 | 0.85 | 0.86 | 0.88 | 0.87 | 0.89 | 0.88 | 0.87 | 0.87 | 0.87 | 0.85 | 0.83 | 0.84 | 0.84 | 0.83 | 0.81 | 0.81 | 0.8 | 0.78 | 0.8 | 0.81 | 0.81 | 0.83 | 0.85 | 0.86 | 0.84 | 0.85 | 0.87 | 0.88 | 0.88 | 0.93 | 0.93 | 0.9 | 0.91 | 0.89 | 0.89 | 0.89 | 0.9 | 0.91 | 0.89 | 0.89 | 0.9 | 0.88 | 0.87 | 0.89 | 0.85 | 0.85 | 0.83 | 0.82 | 0.83 | 0.83 | 0.82 | 0.83 | 0.83 | 0.84 | 0.85 | 0.88 | 0.93 | 0.94 | 0.94 | 0.95 | 0.94 | 0.93 | 0.95 | 0.96 | 0.97 | 0.97 | 0.97 | 0.94 | 0.93 | 0.92 | 0.92 | 0.93 | 0.93 | 0.95 | 0.93 | 0.9 | 0.91 | 0.93 | 0.92 | 0.94 | 0.93 | 0.93 | 0.93 | 0.94 | 0.94 | 0.93 | 0.96 | 0.96 | 0.94 | 0.91 | 0.88 | 0.88 | 0.9 | 0.89 | 0.9 | 0.9 | 0.9 | 0.9 | 0.87 | 0.89 | 0.9 | 0.9 | 0.95 | 0.92 | 0.88 | 0.93 | 0.94 | 0.94 | 0.95 | 0.95 | 0.98 | 0.98 | 0.99 | 1 | 0.97 | 1.01 | 1.05 | 1.01 | 0.96 | 0.97 | 0.97 | 0.97 | 0.96 | 0.96 | 0.96 | 0.96 | 0.98 | 0.99 | 0.98 | 0.99 | 0.99 | 0.98 | 0.98 | 0.97 | 0.98 | 0.97 | 0.98 | 0.97 | 0.95 | 0.93 | 0.92 | 0.89 | 0.88 | 0.9 | 0.9 | 0.88 | 0.89 | 0.88 | 0.87 | 0.87 | 0.89 | 0.9 | 0.9 | 0.91
92711 |  | 0.86 | 0.85 | 0.85 | 0.87 | 0.87 | 0.86 | 0.86 | 0.86 | 0.88 | 0.88 | 0.89 | 0.88 | 0.88 | 0.88 | 0.88 | 0.85 | 0.83 | 0.84 | 0.84 | 0.83 | 0.81 | 0.81 | 0.8 | 0.78 | 0.8 | 0.81 | 0.82 | 0.83 | 0.86 | 0.86 | 0.84 | 0.85 | 0.87 | 0.89 | 0.88 | 0.93 | 0.94 | 0.9 | 0.92 | 0.89 | 0.9 | 0.89 | 0.9 | 0.91 | 0.9 | 0.89 | 0.9 | 0.88 | 0.87 | 0.89 | 0.85 | 0.85 | 0.83 | 0.82 | 0.83 | 0.83 | 0.82 | 0.83 | 0.83 | 0.84 | 0.85 | 0.89 | 0.93 | 0.95 | 0.95 | 0.95 | 0.95 | 0.93 | 0.95 | 0.96 | 0.98 | 0.98 | 0.98 | 0.95 | 0.93 | 0.92 | 0.93 | 0.93 | 0.93 | 0.95 | 0.93 | 0.9 | 0.91 | 0.93 | 0.92 | 0.94 | 0.93 | 0.93 | 0.94 | 0.94 | 0.94 | 0.94 | 0.97 | 0.97 | 0.94 | 0.91 | 0.88 | 0.88 | 0.9 | 0.9 | 0.9 | 0.91 | 0.91 | 0.91 | 0.88 | 0.89 | 0.9 | 0.9 | 0.96 | 0.92 | 0.89 | 0.93 | 0.95 | 0.94 | 0.95 | 0.95 | 0.98 | 0.98 | 0.99 | 1 | 0.97 | 1.01 | 1.05 | 1.02 | 0.96 | 0.97 | 0.97 | 0.97 | 0.96 | 0.96 | 0.96 | 0.96 | 0.99 | 0.99 | 0.98 | 0.99 | 1 | 0.98 | 0.98 | 0.98 | 0.99 | 0.98 | 0.98 | 0.97 | 0.95 | 0.93 | 0.93 | 0.9 | 0.89 | 0.9 | 0.9 | 0.89 | 0.89 | 0.89 | 0.88 | 0.87 | 0.89 | 0.9 | 0.91 | 0.91
92712 |  | 0.9 | 0.88 | 0.88 | 0.91 | 0.91 | 0.9 | 0.9 | 0.9 | 0.92 | 0.92 | 0.93 | 0.93 | 0.92 | 0.92 | 0.92 | 0.9 | 0.87 | 0.88 | 0.88 | 0.87 | 0.85 | 0.85 | 0.84 | 0.82 | 0.84 | 0.84 | 0.85 | 0.87 | 0.9 | 0.9 | 0.88 | 0.89 | 0.92 | 0.93 | 0.92 | 0.97 | 0.98 | 0.95 | 0.96 | 0.94 | 0.94 | 0.93 | 0.95 | 0.95 | 0.94 | 0.93 | 0.94 | 0.92 | 0.91 | 0.94 | 0.89 | 0.89 | 0.87 | 0.87 | 0.87 | 0.87 | 0.86 | 0.88 | 0.87 | 0.88 | 0.89 | 0.93 | 0.98 | 0.99 | 1 | 1 | 1 | 0.98 | 1 | 1.01 | 1.03 | 1.03 | 1.03 | 1 | 0.98 | 0.97 | 0.97 | 0.98 | 0.98 | 1 | 0.98 | 0.95 | 0.96 | 0.98 | 0.97 | 0.99 | 0.98 | 0.98 | 0.98 | 0.99 | 0.99 | 0.98 | 1.02 | 1.02 | 0.99 | 0.95 | 0.92 | 0.92 | 0.94 | 0.94 | 0.94 | 0.95 | 0.95 | 0.95 | 0.91 | 0.93 | 0.94 | 0.95 | 1.01 | 0.97 | 0.93 | 0.98 | 1 | 0.99 | 1 | 1 | 1.04 | 1.04 | 1.04 | 1.05 | 1.01 | 1.06 | 1.1 | 1.06 | 1.01 | 1.02 | 1.02 | 1.02 | 1.01 | 1.01 | 1.01 | 1.01 | 1.03 | 1.05 | 1.03 | 1.04 | 1.05 | 1.03 | 1.03 | 1.03 | 1.04 | 1.03 | 1.03 | 1.02 | 1 | 0.98 | 0.97 | 0.94 | 0.93 | 0.94 | 0.94 | 0.93 | 0.93 | 0.93 | 0.92 | 0.91 | 0.93 | 0.95 | 0.95 | 0.96
92714 |  | 0.86 | 0.84 | 0.84 | 0.87 | 0.87 | 0.85 | 0.86 | 0.86 | 0.88 | 0.87 | 0.89 | 0.88 | 0.88 | 0.87 | 0.87 | 0.85 | 0.83 | 0.84 | 0.84 | 0.83 | 0.81 | 0.81 | 0.8 | 0.78 | 0.8 | 0.81 | 0.81 | 0.83 | 0.85 | 0.86 | 0.84 | 0.85 | 0.87 | 0.89 | 0.88 | 0.93 | 0.93 | 0.9 | 0.91 | 0.89 | 0.89 | 0.89 | 0.9 | 0.91 | 0.9 | 0.89 | 0.9 | 0.88 | 0.87 | 0.89 | 0.85 | 0.85 | 0.83 | 0.83 | 0.83 | 0.83 | 0.82 | 0.83 | 0.83 | 0.84 | 0.85 | 0.88 | 0.93 | 0.94 | 0.95 | 0.95 | 0.94 | 0.93 | 0.95 | 0.96 | 0.97 | 0.97 | 0.97 | 0.95 | 0.93 | 0.92 | 0.93 | 0.93 | 0.93 | 0.95 | 0.93 | 0.9 | 0.91 | 0.93 | 0.92 | 0.94 | 0.93 | 0.93 | 0.94 | 0.94 | 0.94 | 0.94 | 0.96 | 0.97 | 0.94 | 0.91 | 0.88 | 0.88 | 0.9 | 0.9 | 0.9 | 0.91 | 0.9 | 0.91 | 0.87 | 0.89 | 0.9 | 0.9 | 0.95 | 0.92 | 0.88 | 0.93 | 0.95 | 0.94 | 0.95 | 0.95 | 0.98 | 0.98 | 0.99 | 1 | 0.97 | 1.01 | 1.05 | 1.02 | 0.96 | 0.97 | 0.97 | 0.97 | 0.96 | 0.96 | 0.96 | 0.96 | 0.99 | 0.99 | 0.98 | 0.99 | 1 | 0.98 | 0.98 | 0.98 | 0.99 | 0.98 | 0.98 | 0.97 | 0.95 | 0.93 | 0.93 | 0.89 | 0.88 | 0.9 | 0.9 | 0.88 | 0.89 | 0.88 | 0.87 | 0.87 | 0.89 | 0.9 | 0.9 | 0.91
92715 |  | 0.89 | 0.87 | 0.87 | 0.9 | 0.89 | 0.88 | 0.88 | 0.89 | 0.91 | 0.9 | 0.92 | 0.91 | 0.9 | 0.9 | 0.9 | 0.88 | 0.86 | 0.86 | 0.87 | 0.86 | 0.84 | 0.83 | 0.82 | 0.8 | 0.83 | 0.83 | 0.84 | 0.86 | 0.88 | 0.88 | 0.87 | 0.87 | 0.9 | 0.91 | 0.91 | 0.96 | 0.97 | 0.93 | 0.94 | 0.92 | 0.92 | 0.92 | 0.93 | 0.94 | 0.92 | 0.92 | 0.93 | 0.91 | 0.9 | 0.92 | 0.87 | 0.87 | 0.86 | 0.85 | 0.86 | 0.85 | 0.85 | 0.86 | 0.86 | 0.87 | 0.88 | 0.91 | 0.96 | 0.98 | 0.98 | 0.98 | 0.98 | 0.96 | 0.98 | 0.99 | 1.01 | 1.01 | 1.01 | 0.98 | 0.97 | 0.95 | 0.96 | 0.96 | 0.96 | 0.98 | 0.96 | 0.93 | 0.94 | 0.96 | 0.95 | 0.97 | 0.96 | 0.96 | 0.97 | 0.97 | 0.97 | 0.97 | 1 | 1 | 0.97 | 0.94 | 0.91 | 0.91 | 0.93 | 0.93 | 0.93 | 0.93 | 0.93 | 0.93 | 0.9 | 0.92 | 0.93 | 0.93 | 0.99 | 0.95 | 0.91 | 0.96 | 0.98 | 0.98 | 0.98 | 0.99 | 1.02 | 1.02 | 1.02 | 1.03 | 1 | 1.04 | 1.09 | 1.05 | 0.99 | 1.01 | 1 | 1 | 0.99 | 0.99 | 1 | 1 | 1.02 | 1.03 | 1.01 | 1.02 | 1.03 | 1.01 | 1.01 | 1.01 | 1.02 | 1.01 | 1.01 | 1 | 0.98 | 0.96 | 0.96 | 0.92 | 0.91 | 0.92 | 0.93 | 0.91 | 0.92 | 0.91 | 0.9 | 0.9 | 0.92 | 0.93 | 0.93 | 0.94
92717 |  | 0.87 | 0.86 | 0.86 | 0.88 | 0.88 | 0.87 | 0.87 | 0.87 | 0.89 | 0.89 | 0.9 | 0.9 | 0.89 | 0.89 | 0.89 | 0.86 | 0.84 | 0.85 | 0.85 | 0.84 | 0.82 | 0.82 | 0.81 | 0.79 | 0.81 | 0.82 | 0.82 | 0.84 | 0.87 | 0.87 | 0.86 | 0.86 | 0.89 | 0.9 | 0.89 | 0.94 | 0.95 | 0.92 | 0.93 | 0.91 | 0.91 | 0.91 | 0.92 | 0.92 | 0.91 | 0.9 | 0.91 | 0.89 | 0.88 | 0.9 | 0.86 | 0.86 | 0.84 | 0.83 | 0.84 | 0.84 | 0.83 | 0.84 | 0.84 | 0.85 | 0.86 | 0.9 | 0.95 | 0.96 | 0.96 | 0.97 | 0.96 | 0.95 | 0.97 | 0.98 | 0.99 | 0.99 | 0.99 | 0.96 | 0.95 | 0.93 | 0.94 | 0.94 | 0.94 | 0.96 | 0.94 | 0.92 | 0.92 | 0.94 | 0.93 | 0.95 | 0.94 | 0.94 | 0.95 | 0.96 | 0.96 | 0.95 | 0.98 | 0.98 | 0.95 | 0.92 | 0.89 | 0.89 | 0.92 | 0.91 | 0.91 | 0.92 | 0.92 | 0.92 | 0.89 | 0.91 | 0.91 | 0.92 | 0.97 | 0.93 | 0.9 | 0.94 | 0.96 | 0.96 | 0.96 | 0.97 | 1 | 1 | 1 | 1.01 | 0.98 | 1.03 | 1.07 | 1.03 | 0.98 | 0.99 | 0.98 | 0.98 | 0.97 | 0.97 | 0.98 | 0.98 | 1 | 1.01 | 1 | 1 | 1.01 | 0.99 | 0.99 | 0.99 | 1 | 0.99 | 0.99 | 0.99 | 0.96 | 0.94 | 0.94 | 0.91 | 0.9 | 0.91 | 0.91 | 0.9 | 0.9 | 0.9 | 0.89 | 0.89 | 0.9 | 0.91 | 0.92 | 0.93
92718 |  | 0.91 | 0.89 | 0.89 | 0.92 | 0.91 | 0.9 | 0.9 | 0.91 | 0.93 | 0.92 | 0.94 | 0.93 | 0.93 | 0.93 | 0.93 | 0.9 | 0.88 | 0.88 | 0.89 | 0.88 | 0.85 | 0.85 | 0.84 | 0.82 | 0.84 | 0.85 | 0.86 | 0.88 | 0.9 | 0.91 | 0.89 | 0.9 | 0.92 | 0.94 | 0.93 | 0.98 | 0.99 | 0.96 | 0.97 | 0.94 | 0.95 | 0.94 | 0.95 | 0.96 | 0.95 | 0.94 | 0.95 | 0.93 | 0.92 | 0.94 | 0.89 | 0.9 | 0.88 | 0.87 | 0.88 | 0.87 | 0.87 | 0.88 | 0.87 | 0.89 | 0.9 | 0.93 | 0.99 | 1 | 1 | 1.01 | 1 | 0.99 | 1.01 | 1.02 | 1.04 | 1.04 | 1.04 | 1.01 | 0.99 | 0.97 | 0.98 | 0.98 | 0.98 | 1 | 0.98 | 0.95 | 0.96 | 0.98 | 0.97 | 1 | 0.99 | 0.98 | 0.99 | 1 | 1 | 0.99 | 1.02 | 1.02 | 0.99 | 0.96 | 0.93 | 0.93 | 0.95 | 0.94 | 0.95 | 0.95 | 0.95 | 0.95 | 0.92 | 0.94 | 0.95 | 0.95 | 1.01 | 0.97 | 0.93 | 0.98 | 1 | 1 | 1 | 1.01 | 1.04 | 1.04 | 1.04 | 1.05 | 1.02 | 1.07 | 1.11 | 1.07 | 1.02 | 1.03 | 1.02 | 1.02 | 1.01 | 1.01 | 1.02 | 1.02 | 1.04 | 1.05 | 1.04 | 1.05 | 1.06 | 1.04 | 1.04 | 1.04 | 1.05 | 1.04 | 1.04 | 1.03 | 1.01 | 0.98 | 0.98 | 0.94 | 0.93 | 0.94 | 0.94 | 0.93 | 0.94 | 0.93 | 0.92 | 0.92 | 0.93 | 0.95 | 0.95 | 0.96
92720 |  | 0.9 | 0.88 | 0.88 | 0.91 | 0.9 | 0.89 | 0.89 | 0.9 | 0.92 | 0.91 | 0.93 | 0.92 | 0.91 | 0.91 | 0.91 | 0.89 | 0.87 | 0.87 | 0.88 | 0.87 | 0.85 | 0.84 | 0.83 | 0.81 | 0.83 | 0.84 | 0.85 | 0.87 | 0.89 | 0.89 | 0.88 | 0.88 | 0.91 | 0.92 | 0.92 | 0.97 | 0.98 | 0.94 | 0.95 | 0.93 | 0.93 | 0.93 | 0.94 | 0.95 | 0.93 | 0.93 | 0.94 | 0.92 | 0.91 | 0.93 | 0.88 | 0.89 | 0.87 | 0.86 | 0.87 | 0.86 | 0.86 | 0.87 | 0.87 | 0.88 | 0.89 | 0.92 | 0.97 | 0.99 | 0.99 | 1 | 0.99 | 0.97 | 0.99 | 1 | 1.02 | 1.02 | 1.02 | 0.99 | 0.98 | 0.96 | 0.97 | 0.97 | 0.97 | 0.99 | 0.97 | 0.94 | 0.95 | 0.97 | 0.96 | 0.98 | 0.97 | 0.97 | 0.98 | 0.99 | 0.98 | 0.98 | 1.01 | 1.01 | 0.98 | 0.95 | 0.92 | 0.92 | 0.94 | 0.93 | 0.94 | 0.94 | 0.94 | 0.94 | 0.91 | 0.93 | 0.93 | 0.94 | 1 | 0.96 | 0.92 | 0.97 | 0.99 | 0.99 | 0.99 | 1 | 1.03 | 1.03 | 1.03 | 1.04 | 1.01 | 1.06 | 1.1 | 1.06 | 1.01 | 1.02 | 1.01 | 1.01 | 1 | 1 | 1.01 | 1.01 | 1.03 | 1.04 | 1.03 | 1.03 | 1.04 | 1.03 | 1.02 | 1.02 | 1.03 | 1.02 | 1.02 | 1.02 | 1 | 0.97 | 0.97 | 0.93 | 0.92 | 0.93 | 0.94 | 0.92 | 0.93 | 0.92 | 0.91 | 0.91 | 0.93 | 0.94 | 0.94 | 0.96
92721 |  | 0.89 | 0.87 | 0.87 | 0.9 | 0.89 | 0.88 | 0.88 | 0.89 | 0.91 | 0.9 | 0.92 | 0.91 | 0.9 | 0.9 | 0.9 | 0.88 | 0.86 | 0.86 | 0.87 | 0.86 | 0.83 | 0.83 | 0.82 | 0.8 | 0.82 | 0.83 | 0.84 | 0.85 | 0.88 | 0.88 | 0.87 | 0.87 | 0.9 | 0.91 | 0.91 | 0.96 | 0.96 | 0.93 | 0.94 | 0.92 | 0.92 | 0.92 | 0.93 | 0.93 | 0.92 | 0.92 | 0.92 | 0.9 | 0.89 | 0.92 | 0.87 | 0.87 | 0.85 | 0.85 | 0.86 | 0.85 | 0.85 | 0.86 | 0.85 | 0.87 | 0.88 | 0.91 | 0.96 | 0.97 | 0.98 | 0.98 | 0.98 | 0.96 | 0.98 | 0.99 | 1.01 | 1.01 | 1.01 | 0.98 | 0.96 | 0.95 | 0.96 | 0.96 | 0.96 | 0.98 | 0.96 | 0.93 | 0.94 | 0.96 | 0.95 | 0.97 | 0.96 | 0.96 | 0.96 | 0.97 | 0.97 | 0.96 | 1 | 1 | 0.97 | 0.94 | 0.91 | 0.91 | 0.93 | 0.92 | 0.93 | 0.93 | 0.93 | 0.93 | 0.9 | 0.92 | 0.92 | 0.93 | 0.98 | 0.95 | 0.91 | 0.96 | 0.98 | 0.97 | 0.98 | 0.98 | 1.01 | 1.01 | 1.02 | 1.03 | 0.99 | 1.04 | 1.08 | 1.05 | 0.99 | 1 | 1 | 1 | 0.99 | 0.99 | 0.99 | 0.99 | 1.02 | 1.03 | 1.01 | 1.02 | 1.03 | 1.01 | 1.01 | 1.01 | 1.02 | 1.01 | 1.01 | 1 | 0.98 | 0.96 | 0.95 | 0.92 | 0.91 | 0.92 | 0.92 | 0.91 | 0.91 | 0.91 | 0.9 | 0.9 | 0.91 | 0.93 | 0.93 | 0.94
92723 |  | 0.83 | 0.81 | 0.81 | 0.84 | 0.84 | 0.82 | 0.82 | 0.83 | 0.85 | 0.84 | 0.85 | 0.85 | 0.84 | 0.84 | 0.84 | 0.82 | 0.8 | 0.81 | 0.81 | 0.8 | 0.78 | 0.78 | 0.77 | 0.75 | 0.77 | 0.78 | 0.79 | 0.8 | 0.82 | 0.83 | 0.81 | 0.82 | 0.84 | 0.85 | 0.85 | 0.89 | 0.9 | 0.87 | 0.88 | 0.86 | 0.86 | 0.86 | 0.87 | 0.87 | 0.86 | 0.86 | 0.86 | 0.84 | 0.84 | 0.86 | 0.82 | 0.82 | 0.8 | 0.79 | 0.8 | 0.8 | 0.79 | 0.8 | 0.8 | 0.81 | 0.82 | 0.85 | 0.9 | 0.91 | 0.91 | 0.91 | 0.91 | 0.89 | 0.91 | 0.92 | 0.93 | 0.93 | 0.93 | 0.91 | 0.89 | 0.88 | 0.89 | 0.89 | 0.89 | 0.91 | 0.89 | 0.87 | 0.88 | 0.9 | 0.89 | 0.91 | 0.9 | 0.89 | 0.9 | 0.9 | 0.9 | 0.9 | 0.93 | 0.93 | 0.9 | 0.87 | 0.85 | 0.85 | 0.87 | 0.86 | 0.87 | 0.87 | 0.87 | 0.87 | 0.84 | 0.86 | 0.86 | 0.87 | 0.91 | 0.88 | 0.85 | 0.89 | 0.91 | 0.9 | 0.91 | 0.91 | 0.94 | 0.94 | 0.95 | 0.96 | 0.93 | 0.98 | 1.01 | 0.98 | 0.93 | 0.94 | 0.93 | 0.93 | 0.92 | 0.92 | 0.92 | 0.92 | 0.95 | 0.95 | 0.94 | 0.95 | 0.96 | 0.94 | 0.94 | 0.94 | 0.95 | 0.94 | 0.94 | 0.93 | 0.91 | 0.89 | 0.89 | 0.86 | 0.85 | 0.86 | 0.87 | 0.85 | 0.85 | 0.85 | 0.84 | 0.84 | 0.85 | 0.86 | 0.87 | 0.88
92724 |  | 0.88 | 0.86 | 0.86 | 0.89 | 0.88 | 0.87 | 0.87 | 0.87 | 0.89 | 0.89 | 0.9 | 0.9 | 0.89 | 0.89 | 0.89 | 0.87 | 0.85 | 0.85 | 0.86 | 0.85 | 0.83 | 0.82 | 0.81 | 0.79 | 0.82 | 0.82 | 0.83 | 0.84 | 0.87 | 0.87 | 0.86 | 0.86 | 0.89 | 0.9 | 0.9 | 0.95 | 0.95 | 0.92 | 0.93 | 0.91 | 0.91 | 0.91 | 0.92 | 0.92 | 0.91 | 0.9 | 0.91 | 0.89 | 0.88 | 0.9 | 0.86 | 0.86 | 0.84 | 0.84 | 0.85 | 0.84 | 0.84 | 0.85 | 0.84 | 0.85 | 0.87 | 0.9 | 0.95 | 0.96 | 0.96 | 0.97 | 0.96 | 0.95 | 0.97 | 0.98 | 0.99 | 0.99 | 0.99 | 0.96 | 0.95 | 0.94 | 0.94 | 0.94 | 0.94 | 0.96 | 0.94 | 0.92 | 0.92 | 0.95 | 0.94 | 0.96 | 0.95 | 0.94 | 0.95 | 0.96 | 0.96 | 0.95 | 0.98 | 0.98 | 0.96 | 0.92 | 0.9 | 0.9 | 0.92 | 0.91 | 0.92 | 0.92 | 0.92 | 0.92 | 0.89 | 0.91 | 0.91 | 0.92 | 0.97 | 0.93 | 0.9 | 0.95 | 0.96 | 0.96 | 0.97 | 0.97 | 1 | 1 | 1.01 | 1.01 | 0.98 | 1.03 | 1.07 | 1.03 | 0.98 | 0.99 | 0.98 | 0.99 | 0.98 | 0.98 | 0.98 | 0.98 | 1 | 1.01 | 1 | 1 | 1.01 | 1 | 1 | 0.99 | 1 | 0.99 | 1 | 0.99 | 0.97 | 0.95 | 0.94 | 0.91 | 0.9 | 0.91 | 0.91 | 0.9 | 0.9 | 0.9 | 0.89 | 0.89 | 0.9 | 0.92 | 0.92 | 0.93
92726 |  | 0.86 | 0.84 | 0.84 | 0.87 | 0.87 | 0.86 | 0.86 | 0.86 | 0.88 | 0.87 | 0.89 | 0.88 | 0.88 | 0.87 | 0.87 | 0.85 | 0.83 | 0.84 | 0.84 | 0.83 | 0.81 | 0.81 | 0.8 | 0.78 | 0.8 | 0.81 | 0.81 | 0.83 | 0.85 | 0.86 | 0.84 | 0.85 | 0.87 | 0.89 | 0.88 | 0.93 | 0.93 | 0.9 | 0.91 | 0.89 | 0.89 | 0.89 | 0.9 | 0.91 | 0.9 | 0.89 | 0.9 | 0.88 | 0.87 | 0.89 | 0.85 | 0.85 | 0.83 | 0.83 | 0.83 | 0.83 | 0.82 | 0.83 | 0.83 | 0.84 | 0.85 | 0.88 | 0.93 | 0.94 | 0.95 | 0.95 | 0.94 | 0.93 | 0.95 | 0.96 | 0.97 | 0.97 | 0.97 | 0.95 | 0.93 | 0.92 | 0.93 | 0.93 | 0.93 | 0.95 | 0.93 | 0.9 | 0.91 | 0.93 | 0.92 | 0.94 | 0.93 | 0.93 | 0.94 | 0.94 | 0.94 | 0.94 | 0.96 | 0.97 | 0.94 | 0.91 | 0.88 | 0.88 | 0.9 | 0.9 | 0.9 | 0.91 | 0.9 | 0.91 | 0.87 | 0.89 | 0.9 | 0.9 | 0.95 | 0.92 | 0.88 | 0.93 | 0.95 | 0.94 | 0.95 | 0.95 | 0.98 | 0.99 | 0.99 | 1 | 0.97 | 1.01 | 1.05 | 1.02 | 0.96 | 0.97 | 0.97 | 0.97 | 0.96 | 0.96 | 0.96 | 0.96 | 0.99 | 0.99 | 0.98 | 0.99 | 1 | 0.98 | 0.98 | 0.98 | 0.99 | 0.98 | 0.98 | 0.97 | 0.95 | 0.93 | 0.93 | 0.89 | 0.88 | 0.9 | 0.9 | 0.88 | 0.89 | 0.88 | 0.87 | 0.87 | 0.89 | 0.9 | 0.9 | 0.91
92727 |  | 0.84 | 0.82 | 0.82 | 0.85 | 0.85 | 0.83 | 0.83 | 0.84 | 0.86 | 0.85 | 0.86 | 0.86 | 0.85 | 0.85 | 0.85 | 0.83 | 0.81 | 0.82 | 0.82 | 0.81 | 0.79 | 0.79 | 0.78 | 0.76 | 0.78 | 0.79 | 0.79 | 0.81 | 0.83 | 0.84 | 0.82 | 0.82 | 0.85 | 0.86 | 0.86 | 0.9 | 0.91 | 0.88 | 0.89 | 0.87 | 0.87 | 0.87 | 0.88 | 0.88 | 0.87 | 0.87 | 0.87 | 0.85 | 0.85 | 0.87 | 0.83 | 0.83 | 0.81 | 0.8 | 0.81 | 0.81 | 0.8 | 0.81 | 0.81 | 0.82 | 0.83 | 0.86 | 0.91 | 0.92 | 0.92 | 0.92 | 0.92 | 0.91 | 0.92 | 0.93 | 0.95 | 0.94 | 0.94 | 0.92 | 0.91 | 0.89 | 0.9 | 0.9 | 0.9 | 0.92 | 0.9 | 0.88 | 0.89 | 0.91 | 0.9 | 0.91 | 0.91 | 0.9 | 0.91 | 0.92 | 0.91 | 0.91 | 0.94 | 0.94 | 0.91 | 0.89 | 0.86 | 0.86 | 0.88 | 0.87 | 0.88 | 0.88 | 0.88 | 0.88 | 0.85 | 0.87 | 0.87 | 0.88 | 0.93 | 0.89 | 0.86 | 0.9 | 0.92 | 0.91 | 0.92 | 0.93 | 0.95 | 0.96 | 0.96 | 0.97 | 0.94 | 0.99 | 1.02 | 0.99 | 0.94 | 0.95 | 0.94 | 0.94 | 0.93 | 0.93 | 0.93 | 0.94 | 0.96 | 0.96 | 0.95 | 0.96 | 0.97 | 0.95 | 0.95 | 0.95 | 0.96 | 0.95 | 0.95 | 0.94 | 0.92 | 0.9 | 0.9 | 0.87 | 0.86 | 0.87 | 0.88 | 0.86 | 0.86 | 0.86 | 0.85 | 0.85 | 0.86 | 0.88 | 0.88 | 0.89
92729 |  | 0.92 | 0.9 | 0.9 | 0.93 | 0.92 | 0.91 | 0.91 | 0.92 | 0.94 | 0.93 | 0.95 | 0.94 | 0.94 | 0.94 | 0.94 | 0.91 | 0.89 | 0.89 | 0.9 | 0.89 | 0.86 | 0.86 | 0.85 | 0.83 | 0.85 | 0.86 | 0.86 | 0.88 | 0.91 | 0.92 | 0.9 | 0.9 | 0.93 | 0.95 | 0.94 | 0.99 | 1 | 0.96 | 0.98 | 0.95 | 0.96 | 0.95 | 0.96 | 0.97 | 0.96 | 0.95 | 0.96 | 0.94 | 0.93 | 0.95 | 0.9 | 0.91 | 0.89 | 0.88 | 0.89 | 0.88 | 0.88 | 0.89 | 0.89 | 0.9 | 0.91 | 0.94 | 1 | 1.01 | 1.01 | 1.02 | 1.01 | 1 | 1.02 | 1.03 | 1.05 | 1.05 | 1.05 | 1.02 | 1 | 0.99 | 0.99 | 0.99 | 0.99 | 1.01 | 0.99 | 0.96 | 0.97 | 0.99 | 0.98 | 1.01 | 1 | 0.99 | 1 | 1.01 | 1.01 | 1 | 1.03 | 1.04 | 1.01 | 0.97 | 0.94 | 0.93 | 0.96 | 0.95 | 0.96 | 0.96 | 0.96 | 0.96 | 0.93 | 0.95 | 0.95 | 0.96 | 1.02 | 0.98 | 0.95 | 1 | 1.02 | 1.01 | 1.02 | 1.02 | 1.05 | 1.05 | 1.06 | 1.07 | 1.03 | 1.08 | 1.12 | 1.08 | 1.03 | 1.04 | 1.03 | 1.04 | 1.03 | 1.03 | 1.03 | 1.03 | 1.05 | 1.07 | 1.05 | 1.06 | 1.07 | 1.05 | 1.05 | 1.05 | 1.06 | 1.05 | 1.05 | 1.04 | 1.02 | 0.99 | 0.99 | 0.95 | 0.94 | 0.95 | 0.96 | 0.94 | 0.95 | 0.94 | 0.93 | 0.93 | 0.94 | 0.96 | 0.96 | 0.98
93047 |  | 0.99 | 0.96 | 0.96 | 1 | 1 | 0.99 | 0.99 | 0.99 | 1.03 | 1.02 | 1.04 | 1.04 | 1.04 | 1.04 | 1.04 | 1.01 | 0.97 | 0.98 | 0.98 | 0.97 | 0.94 | 0.94 | 0.92 | 0.9 | 0.93 | 0.93 | 0.94 | 0.97 | 1 | 1.01 | 1 | 1 | 1.03 | 1.05 | 1.04 | 1.1 | 1.11 | 1.07 | 1.08 | 1.05 | 1.05 | 1.04 | 1.05 | 1.06 | 1.04 | 1.04 | 1.05 | 1.03 | 1.01 | 1.04 | 0.99 | 0.99 | 0.97 | 0.96 | 0.96 | 0.96 | 0.95 | 0.97 | 0.96 | 0.97 | 0.99 | 1.03 | 1.09 | 1.11 | 1.11 | 1.13 | 1.12 | 1.11 | 1.13 | 1.14 | 1.17 | 1.17 | 1.17 | 1.13 | 1.11 | 1.09 | 1.11 | 1.1 | 1.11 | 1.12 | 1.1 | 1.06 | 1.07 | 1.09 | 1.09 | 1.12 | 1.11 | 1.1 | 1.1 | 1.1 | 1.1 | 1.1 | 1.13 | 1.13 | 1.09 | 1.05 | 1.01 | 1 | 1.03 | 1.03 | 1.03 | 1.03 | 1.03 | 1.04 | 1 | 1.02 | 1.03 | 1.04 | 1.12 | 1.07 | 1.03 | 1.09 | 1.11 | 1.11 | 1.11 | 1.11 | 1.15 | 1.15 | 1.15 | 1.16 | 1.12 | 1.17 | 1.22 | 1.17 | 1.11 | 1.11 | 1.12 | 1.12 | 1.11 | 1.12 | 1.12 | 1.12 | 1.14 | 1.16 | 1.15 | 1.16 | 1.18 | 1.16 | 1.16 | 1.16 | 1.17 | 1.15 | 1.15 | 1.14 | 1.12 | 1.09 | 1.08 | 1.03 | 1.01 | 1.03 | 1.02 | 1.01 | 1.02 | 1.01 | 1 | 1 | 1.01 | 1.03 | 1.03 | 1.05
93049 |  | 0.97 | 0.95 | 0.95 | 0.98 | 0.98 | 0.97 | 0.97 | 0.97 | 1 | 1 | 1.02 | 1.01 | 1.01 | 1.01 | 1.01 | 0.98 | 0.96 | 0.96 | 0.96 | 0.95 | 0.92 | 0.92 | 0.91 | 0.88 | 0.91 | 0.92 | 0.92 | 0.95 | 0.98 | 0.98 | 0.97 | 0.98 | 1.01 | 1.02 | 1.01 | 1.07 | 1.08 | 1.04 | 1.05 | 1.02 | 1.02 | 1.02 | 1.03 | 1.04 | 1.02 | 1.01 | 1.03 | 1.01 | 1 | 1.02 | 0.97 | 0.98 | 0.95 | 0.94 | 0.95 | 0.94 | 0.94 | 0.95 | 0.95 | 0.96 | 0.97 | 1.01 | 1.07 | 1.08 | 1.09 | 1.1 | 1.09 | 1.08 | 1.1 | 1.11 | 1.13 | 1.14 | 1.13 | 1.09 | 1.08 | 1.06 | 1.07 | 1.07 | 1.08 | 1.1 | 1.07 | 1.04 | 1.05 | 1.07 | 1.06 | 1.09 | 1.08 | 1.07 | 1.07 | 1.08 | 1.08 | 1.07 | 1.11 | 1.11 | 1.07 | 1.03 | 0.99 | 0.99 | 1.01 | 1.01 | 1.01 | 1.02 | 1.02 | 1.02 | 0.98 | 1 | 1.01 | 1.02 | 1.1 | 1.05 | 1.01 | 1.07 | 1.09 | 1.09 | 1.09 | 1.09 | 1.13 | 1.13 | 1.13 | 1.15 | 1.1 | 1.15 | 1.19 | 1.15 | 1.09 | 1.1 | 1.1 | 1.1 | 1.09 | 1.09 | 1.1 | 1.1 | 1.12 | 1.14 | 1.13 | 1.14 | 1.15 | 1.13 | 1.13 | 1.13 | 1.14 | 1.13 | 1.12 | 1.11 | 1.09 | 1.07 | 1.06 | 1.01 | 1 | 1.01 | 1.01 | 1 | 1 | 0.99 | 0.98 | 0.98 | 1 | 1.02 | 1.02 | 1.03
93051 |  | 0.96 | 0.94 | 0.94 | 0.97 | 0.97 | 0.96 | 0.96 | 0.97 | 1 | 0.99 | 1.01 | 1.01 | 1 | 1.01 | 1.01 | 0.98 | 0.95 | 0.95 | 0.95 | 0.95 | 0.92 | 0.91 | 0.9 | 0.88 | 0.91 | 0.91 | 0.92 | 0.94 | 0.97 | 0.98 | 0.97 | 0.97 | 1 | 1.02 | 1 | 1.07 | 1.07 | 1.03 | 1.04 | 1.01 | 1.01 | 1.01 | 1.02 | 1.03 | 1.01 | 1.01 | 1.02 | 1 | 0.99 | 1.02 | 0.96 | 0.97 | 0.94 | 0.93 | 0.94 | 0.93 | 0.93 | 0.94 | 0.94 | 0.95 | 0.96 | 1 | 1.06 | 1.07 | 1.08 | 1.09 | 1.08 | 1.07 | 1.09 | 1.1 | 1.12 | 1.13 | 1.13 | 1.09 | 1.07 | 1.05 | 1.07 | 1.07 | 1.07 | 1.09 | 1.07 | 1.03 | 1.04 | 1.06 | 1.05 | 1.08 | 1.07 | 1.07 | 1.07 | 1.07 | 1.07 | 1.06 | 1.1 | 1.1 | 1.06 | 1.02 | 0.98 | 0.98 | 1.01 | 1 | 1.01 | 1.01 | 1.01 | 1.01 | 0.98 | 1 | 1 | 1.01 | 1.09 | 1.04 | 1 | 1.06 | 1.08 | 1.08 | 1.08 | 1.08 | 1.12 | 1.12 | 1.12 | 1.13 | 1.09 | 1.14 | 1.18 | 1.14 | 1.08 | 1.09 | 1.09 | 1.09 | 1.08 | 1.08 | 1.09 | 1.09 | 1.11 | 1.13 | 1.12 | 1.13 | 1.14 | 1.13 | 1.13 | 1.12 | 1.13 | 1.11 | 1.11 | 1.1 | 1.08 | 1.06 | 1.05 | 1.01 | 0.99 | 1 | 1 | 0.99 | 0.99 | 0.98 | 0.97 | 0.97 | 0.99 | 1 | 1.01 | 1.02
93053 |  | 0.96 | 0.93 | 0.93 | 0.97 | 0.96 | 0.95 | 0.96 | 0.96 | 0.99 | 0.98 | 1 | 1 | 1 | 1 | 1 | 0.97 | 0.94 | 0.95 | 0.95 | 0.94 | 0.91 | 0.91 | 0.89 | 0.87 | 0.9 | 0.9 | 0.91 | 0.93 | 0.96 | 0.97 | 0.96 | 0.96 | 0.99 | 1.01 | 0.99 | 1.05 | 1.06 | 1.02 | 1.03 | 1.01 | 1.01 | 1 | 1.02 | 1.02 | 1.01 | 1 | 1.01 | 0.99 | 0.98 | 1.01 | 0.96 | 0.96 | 0.94 | 0.93 | 0.93 | 0.93 | 0.92 | 0.94 | 0.93 | 0.94 | 0.96 | 0.99 | 1.05 | 1.06 | 1.07 | 1.08 | 1.07 | 1.06 | 1.08 | 1.09 | 1.11 | 1.12 | 1.11 | 1.08 | 1.06 | 1.04 | 1.06 | 1.06 | 1.06 | 1.08 | 1.06 | 1.02 | 1.03 | 1.05 | 1.04 | 1.07 | 1.06 | 1.06 | 1.06 | 1.06 | 1.06 | 1.06 | 1.09 | 1.09 | 1.06 | 1.02 | 0.97 | 0.97 | 1 | 0.99 | 1 | 1 | 1 | 1 | 0.97 | 0.99 | 1 | 1.01 | 1.08 | 1.04 | 0.99 | 1.05 | 1.07 | 1.07 | 1.07 | 1.07 | 1.11 | 1.11 | 1.11 | 1.13 | 1.08 | 1.13 | 1.17 | 1.13 | 1.07 | 1.08 | 1.08 | 1.08 | 1.07 | 1.08 | 1.08 | 1.08 | 1.1 | 1.12 | 1.11 | 1.12 | 1.13 | 1.12 | 1.12 | 1.11 | 1.12 | 1.11 | 1.1 | 1.1 | 1.07 | 1.05 | 1.04 | 1 | 0.98 | 1 | 0.99 | 0.98 | 0.99 | 0.98 | 0.97 | 0.97 | 0.98 | 1 | 1 | 1.01
93055 |  | 0.98 | 0.96 | 0.95 | 0.99 | 0.99 | 0.98 | 0.98 | 0.98 | 1.01 | 1 | 1.02 | 1.02 | 1.02 | 1.02 | 1.02 | 0.99 | 0.96 | 0.97 | 0.97 | 0.96 | 0.93 | 0.93 | 0.91 | 0.89 | 0.92 | 0.92 | 0.93 | 0.95 | 0.99 | 0.99 | 0.98 | 0.98 | 1.02 | 1.03 | 1.02 | 1.08 | 1.09 | 1.05 | 1.06 | 1.03 | 1.03 | 1.03 | 1.04 | 1.04 | 1.03 | 1.02 | 1.04 | 1.02 | 1 | 1.03 | 0.98 | 0.98 | 0.96 | 0.95 | 0.95 | 0.95 | 0.94 | 0.96 | 0.95 | 0.96 | 0.98 | 1.02 | 1.07 | 1.09 | 1.09 | 1.11 | 1.1 | 1.09 | 1.11 | 1.12 | 1.14 | 1.15 | 1.15 | 1.11 | 1.09 | 1.07 | 1.08 | 1.08 | 1.09 | 1.11 | 1.08 | 1.05 | 1.06 | 1.08 | 1.07 | 1.1 | 1.09 | 1.08 | 1.08 | 1.09 | 1.09 | 1.08 | 1.12 | 1.12 | 1.08 | 1.04 | 1 | 0.99 | 1.02 | 1.01 | 1.02 | 1.02 | 1.02 | 1.02 | 0.99 | 1.01 | 1.02 | 1.03 | 1.11 | 1.06 | 1.02 | 1.08 | 1.1 | 1.1 | 1.1 | 1.1 | 1.14 | 1.14 | 1.14 | 1.15 | 1.11 | 1.16 | 1.2 | 1.16 | 1.1 | 1.11 | 1.11 | 1.11 | 1.1 | 1.1 | 1.11 | 1.11 | 1.13 | 1.15 | 1.14 | 1.15 | 1.16 | 1.15 | 1.15 | 1.14 | 1.15 | 1.14 | 1.13 | 1.12 | 1.1 | 1.07 | 1.07 | 1.02 | 1 | 1.02 | 1.02 | 1.01 | 1.01 | 1 | 0.99 | 0.99 | 1 | 1.02 | 1.03 | 1.04
93057 |  | 0.94 | 0.92 | 0.92 | 0.95 | 0.95 | 0.94 | 0.94 | 0.95 | 0.97 | 0.97 | 0.98 | 0.98 | 0.98 | 0.98 | 0.98 | 0.95 | 0.93 | 0.93 | 0.93 | 0.92 | 0.9 | 0.89 | 0.88 | 0.86 | 0.89 | 0.89 | 0.9 | 0.92 | 0.95 | 0.95 | 0.94 | 0.95 | 0.98 | 0.99 | 0.98 | 1.04 | 1.05 | 1 | 1.02 | 0.99 | 0.99 | 0.99 | 1 | 1 | 0.99 | 0.98 | 1 | 0.97 | 0.96 | 0.99 | 0.94 | 0.94 | 0.92 | 0.91 | 0.92 | 0.91 | 0.91 | 0.92 | 0.92 | 0.93 | 0.94 | 0.98 | 1.03 | 1.05 | 1.05 | 1.06 | 1.05 | 1.04 | 1.06 | 1.07 | 1.09 | 1.1 | 1.09 | 1.06 | 1.04 | 1.02 | 1.04 | 1.04 | 1.04 | 1.06 | 1.04 | 1 | 1.01 | 1.04 | 1.03 | 1.05 | 1.04 | 1.04 | 1.04 | 1.05 | 1.04 | 1.04 | 1.07 | 1.07 | 1.04 | 1 | 0.96 | 0.96 | 0.98 | 0.98 | 0.98 | 0.99 | 0.99 | 0.99 | 0.95 | 0.97 | 0.98 | 0.99 | 1.06 | 1.02 | 0.98 | 1.03 | 1.05 | 1.05 | 1.05 | 1.05 | 1.09 | 1.09 | 1.1 | 1.11 | 1.07 | 1.11 | 1.16 | 1.11 | 1.06 | 1.06 | 1.06 | 1.07 | 1.06 | 1.06 | 1.06 | 1.06 | 1.09 | 1.1 | 1.09 | 1.1 | 1.11 | 1.1 | 1.1 | 1.09 | 1.1 | 1.09 | 1.09 | 1.08 | 1.06 | 1.03 | 1.03 | 0.98 | 0.97 | 0.98 | 0.98 | 0.97 | 0.97 | 0.96 | 0.95 | 0.95 | 0.97 | 0.98 | 0.99 | 1
93059 |  | 0.98 | 0.96 | 0.95 | 0.99 | 0.99 | 0.98 | 0.98 | 0.98 | 1.01 | 1.01 | 1.03 | 1.02 | 1.02 | 1.02 | 1.02 | 0.99 | 0.96 | 0.97 | 0.97 | 0.96 | 0.93 | 0.93 | 0.91 | 0.89 | 0.92 | 0.92 | 0.93 | 0.96 | 0.99 | 0.99 | 0.98 | 0.98 | 1.02 | 1.03 | 1.02 | 1.08 | 1.09 | 1.05 | 1.06 | 1.03 | 1.03 | 1.03 | 1.04 | 1.05 | 1.03 | 1.02 | 1.04 | 1.02 | 1 | 1.03 | 0.98 | 0.98 | 0.96 | 0.95 | 0.95 | 0.95 | 0.94 | 0.96 | 0.95 | 0.96 | 0.98 | 1.02 | 1.08 | 1.09 | 1.1 | 1.11 | 1.1 | 1.09 | 1.11 | 1.12 | 1.14 | 1.15 | 1.15 | 1.11 | 1.09 | 1.07 | 1.09 | 1.08 | 1.09 | 1.11 | 1.08 | 1.05 | 1.06 | 1.08 | 1.07 | 1.1 | 1.09 | 1.08 | 1.08 | 1.09 | 1.09 | 1.08 | 1.12 | 1.12 | 1.08 | 1.04 | 1 | 0.99 | 1.02 | 1.02 | 1.02 | 1.03 | 1.02 | 1.03 | 0.99 | 1.01 | 1.02 | 1.03 | 1.11 | 1.06 | 1.02 | 1.08 | 1.1 | 1.1 | 1.1 | 1.1 | 1.14 | 1.14 | 1.14 | 1.15 | 1.11 | 1.16 | 1.2 | 1.16 | 1.1 | 1.11 | 1.11 | 1.11 | 1.1 | 1.1 | 1.11 | 1.11 | 1.13 | 1.15 | 1.14 | 1.15 | 1.16 | 1.15 | 1.15 | 1.14 | 1.15 | 1.14 | 1.13 | 1.12 | 1.1 | 1.08 | 1.07 | 1.02 | 1.01 | 1.02 | 1.02 | 1.01 | 1.01 | 1 | 0.99 | 0.99 | 1 | 1.02 | 1.03 | 1.04
93073 |  | 0.97 | 0.95 | 0.95 | 0.98 | 0.98 | 0.97 | 0.97 | 0.97 | 1 | 0.99 | 1.01 | 1.01 | 1.01 | 1.01 | 1.01 | 0.98 | 0.95 | 0.96 | 0.96 | 0.95 | 0.92 | 0.92 | 0.91 | 0.88 | 0.91 | 0.91 | 0.92 | 0.94 | 0.97 | 0.98 | 0.97 | 0.97 | 1 | 1.02 | 1 | 1.06 | 1.07 | 1.03 | 1.04 | 1.02 | 1.02 | 1.01 | 1.03 | 1.03 | 1.02 | 1.01 | 1.03 | 1.01 | 0.99 | 1.02 | 0.97 | 0.98 | 0.95 | 0.94 | 0.95 | 0.94 | 0.94 | 0.95 | 0.95 | 0.96 | 0.97 | 1.01 | 1.06 | 1.08 | 1.08 | 1.09 | 1.09 | 1.07 | 1.09 | 1.11 | 1.12 | 1.13 | 1.13 | 1.09 | 1.07 | 1.06 | 1.07 | 1.07 | 1.07 | 1.09 | 1.07 | 1.03 | 1.04 | 1.07 | 1.06 | 1.09 | 1.08 | 1.07 | 1.07 | 1.08 | 1.08 | 1.07 | 1.1 | 1.11 | 1.07 | 1.03 | 0.99 | 0.98 | 1.01 | 1.01 | 1.01 | 1.01 | 1.01 | 1.01 | 0.98 | 1 | 1.01 | 1.02 | 1.1 | 1.05 | 1.01 | 1.07 | 1.09 | 1.09 | 1.09 | 1.09 | 1.13 | 1.13 | 1.13 | 1.15 | 1.1 | 1.15 | 1.19 | 1.15 | 1.09 | 1.1 | 1.1 | 1.1 | 1.09 | 1.09 | 1.1 | 1.1 | 1.12 | 1.14 | 1.12 | 1.13 | 1.15 | 1.13 | 1.13 | 1.13 | 1.14 | 1.12 | 1.12 | 1.11 | 1.09 | 1.06 | 1.06 | 1.01 | 1 | 1.01 | 1.01 | 1 | 1 | 0.99 | 0.98 | 0.98 | 1 | 1.02 | 1.02 | 1.03
93077 |  | 0.95 | 0.93 | 0.93 | 0.96 | 0.96 | 0.95 | 0.95 | 0.95 | 0.98 | 0.97 | 0.99 | 0.99 | 0.99 | 0.99 | 0.99 | 0.96 | 0.94 | 0.94 | 0.94 | 0.93 | 0.91 | 0.9 | 0.89 | 0.87 | 0.89 | 0.9 | 0.91 | 0.93 | 0.96 | 0.96 | 0.95 | 0.95 | 0.98 | 1 | 0.98 | 1.04 | 1.05 | 1.01 | 1.02 | 1 | 1 | 0.99 | 1.01 | 1.01 | 1 | 0.99 | 1.01 | 0.99 | 0.98 | 1 | 0.95 | 0.96 | 0.93 | 0.93 | 0.93 | 0.93 | 0.92 | 0.94 | 0.93 | 0.94 | 0.95 | 0.99 | 1.04 | 1.05 | 1.06 | 1.07 | 1.06 | 1.05 | 1.07 | 1.08 | 1.1 | 1.1 | 1.1 | 1.06 | 1.05 | 1.03 | 1.04 | 1.04 | 1.05 | 1.07 | 1.05 | 1.01 | 1.02 | 1.04 | 1.03 | 1.07 | 1.05 | 1.05 | 1.05 | 1.06 | 1.05 | 1.05 | 1.08 | 1.08 | 1.05 | 1.01 | 0.97 | 0.97 | 0.99 | 0.99 | 0.99 | 1 | 1 | 1 | 0.96 | 0.98 | 0.99 | 1 | 1.07 | 1.03 | 0.99 | 1.05 | 1.07 | 1.06 | 1.07 | 1.07 | 1.11 | 1.11 | 1.11 | 1.13 | 1.08 | 1.12 | 1.17 | 1.12 | 1.07 | 1.08 | 1.08 | 1.08 | 1.07 | 1.07 | 1.07 | 1.07 | 1.1 | 1.11 | 1.1 | 1.11 | 1.12 | 1.11 | 1.11 | 1.1 | 1.11 | 1.1 | 1.1 | 1.09 | 1.07 | 1.04 | 1.04 | 1 | 0.98 | 0.99 | 0.99 | 0.98 | 0.98 | 0.97 | 0.96 | 0.97 | 0.98 | 1 | 1 | 1.01
93080 |  | 0.92 | 0.9 | 0.9 | 0.93 | 0.93 | 0.92 | 0.92 | 0.93 | 0.95 | 0.95 | 0.96 | 0.96 | 0.96 | 0.96 | 0.96 | 0.93 | 0.91 | 0.91 | 0.92 | 0.91 | 0.88 | 0.88 | 0.87 | 0.84 | 0.87 | 0.87 | 0.88 | 0.9 | 0.93 | 0.93 | 0.92 | 0.92 | 0.95 | 0.97 | 0.96 | 1.01 | 1.02 | 0.98 | 0.99 | 0.97 | 0.97 | 0.97 | 0.98 | 0.98 | 0.97 | 0.96 | 0.98 | 0.96 | 0.95 | 0.97 | 0.93 | 0.93 | 0.9 | 0.9 | 0.9 | 0.9 | 0.89 | 0.91 | 0.9 | 0.91 | 0.92 | 0.96 | 1.01 | 1.02 | 1.03 | 1.04 | 1.03 | 1.02 | 1.03 | 1.05 | 1.06 | 1.07 | 1.07 | 1.03 | 1.02 | 1 | 1.01 | 1.01 | 1.02 | 1.03 | 1.01 | 0.98 | 0.99 | 1.01 | 1 | 1.03 | 1.02 | 1.02 | 1.02 | 1.02 | 1.02 | 1.02 | 1.05 | 1.05 | 1.02 | 0.98 | 0.94 | 0.94 | 0.97 | 0.96 | 0.97 | 0.97 | 0.97 | 0.97 | 0.94 | 0.96 | 0.96 | 0.97 | 1.04 | 1 | 0.96 | 1.01 | 1.03 | 1.03 | 1.03 | 1.04 | 1.07 | 1.07 | 1.08 | 1.09 | 1.05 | 1.09 | 1.13 | 1.09 | 1.04 | 1.05 | 1.04 | 1.05 | 1.04 | 1.04 | 1.04 | 1.04 | 1.06 | 1.08 | 1.07 | 1.07 | 1.09 | 1.07 | 1.07 | 1.07 | 1.08 | 1.06 | 1.06 | 1.05 | 1.03 | 1.01 | 1.01 | 0.97 | 0.95 | 0.96 | 0.96 | 0.95 | 0.95 | 0.95 | 0.94 | 0.94 | 0.95 | 0.97 | 0.97 | 0.98
93083 |  | 0.96 | 0.94 | 0.94 | 0.97 | 0.97 | 0.96 | 0.96 | 0.96 | 0.99 | 0.98 | 1 | 1 | 1 | 1 | 1 | 0.97 | 0.95 | 0.95 | 0.95 | 0.94 | 0.91 | 0.91 | 0.9 | 0.87 | 0.9 | 0.9 | 0.91 | 0.94 | 0.96 | 0.97 | 0.96 | 0.96 | 0.99 | 1.01 | 0.99 | 1.05 | 1.06 | 1.02 | 1.03 | 1.01 | 1.01 | 1 | 1.02 | 1.02 | 1.01 | 1 | 1.02 | 1 | 0.98 | 1.01 | 0.96 | 0.97 | 0.94 | 0.93 | 0.94 | 0.93 | 0.93 | 0.94 | 0.94 | 0.95 | 0.96 | 1 | 1.05 | 1.07 | 1.07 | 1.08 | 1.07 | 1.06 | 1.08 | 1.09 | 1.11 | 1.12 | 1.12 | 1.08 | 1.06 | 1.04 | 1.06 | 1.06 | 1.06 | 1.08 | 1.06 | 1.02 | 1.03 | 1.05 | 1.04 | 1.08 | 1.07 | 1.06 | 1.06 | 1.07 | 1.07 | 1.06 | 1.09 | 1.09 | 1.06 | 1.02 | 0.98 | 0.97 | 1 | 1 | 1 | 1.01 | 1 | 1.01 | 0.97 | 0.99 | 1 | 1.01 | 1.09 | 1.04 | 1 | 1.06 | 1.08 | 1.07 | 1.08 | 1.08 | 1.12 | 1.12 | 1.12 | 1.14 | 1.09 | 1.14 | 1.18 | 1.14 | 1.08 | 1.09 | 1.09 | 1.09 | 1.08 | 1.08 | 1.09 | 1.09 | 1.11 | 1.13 | 1.11 | 1.12 | 1.14 | 1.12 | 1.12 | 1.12 | 1.13 | 1.11 | 1.11 | 1.1 | 1.08 | 1.05 | 1.05 | 1 | 0.99 | 1 | 1 | 0.99 | 0.99 | 0.98 | 0.97 | 0.97 | 0.99 | 1.01 | 1.01 | 1.02
93086 |  | 0.96 | 0.94 | 0.94 | 0.97 | 0.97 | 0.96 | 0.96 | 0.96 | 0.99 | 0.98 | 1 | 1 | 0.99 | 1 | 1 | 0.97 | 0.94 | 0.95 | 0.95 | 0.94 | 0.91 | 0.9 | 0.89 | 0.87 | 0.9 | 0.9 | 0.91 | 0.93 | 0.96 | 0.97 | 0.95 | 0.96 | 0.99 | 1 | 0.99 | 1.05 | 1.06 | 1.01 | 1.03 | 1 | 1 | 1 | 1.01 | 1.02 | 1.01 | 1 | 1.01 | 0.99 | 0.98 | 1.01 | 0.96 | 0.96 | 0.94 | 0.93 | 0.94 | 0.93 | 0.93 | 0.94 | 0.94 | 0.95 | 0.96 | 0.99 | 1.05 | 1.06 | 1.07 | 1.08 | 1.07 | 1.05 | 1.07 | 1.09 | 1.11 | 1.11 | 1.11 | 1.07 | 1.06 | 1.04 | 1.05 | 1.05 | 1.06 | 1.08 | 1.06 | 1.02 | 1.03 | 1.05 | 1.04 | 1.07 | 1.06 | 1.06 | 1.06 | 1.07 | 1.06 | 1.06 | 1.09 | 1.09 | 1.06 | 1.02 | 0.98 | 0.97 | 1 | 0.99 | 1 | 1 | 1 | 1 | 0.97 | 0.99 | 0.99 | 1.01 | 1.08 | 1.04 | 1 | 1.06 | 1.08 | 1.07 | 1.08 | 1.08 | 1.12 | 1.12 | 1.12 | 1.13 | 1.09 | 1.13 | 1.18 | 1.13 | 1.08 | 1.09 | 1.09 | 1.09 | 1.08 | 1.08 | 1.08 | 1.08 | 1.11 | 1.13 | 1.11 | 1.12 | 1.13 | 1.12 | 1.12 | 1.11 | 1.12 | 1.11 | 1.1 | 1.1 | 1.08 | 1.05 | 1.04 | 1 | 0.98 | 1 | 1 | 0.99 | 0.99 | 0.98 | 0.97 | 0.97 | 0.99 | 1 | 1.01 | 1.02
93087 |  | 0.95 | 0.93 | 0.93 | 0.96 | 0.96 | 0.95 | 0.95 | 0.95 | 0.98 | 0.97 | 0.99 | 0.99 | 0.99 | 0.99 | 0.99 | 0.96 | 0.94 | 0.94 | 0.94 | 0.93 | 0.91 | 0.9 | 0.89 | 0.87 | 0.89 | 0.9 | 0.91 | 0.93 | 0.96 | 0.96 | 0.95 | 0.95 | 0.98 | 1 | 0.98 | 1.04 | 1.05 | 1.01 | 1.02 | 1 | 1 | 0.99 | 1.01 | 1.01 | 1 | 0.99 | 1.01 | 0.99 | 0.98 | 1 | 0.96 | 0.96 | 0.93 | 0.93 | 0.93 | 0.93 | 0.92 | 0.94 | 0.93 | 0.94 | 0.95 | 0.99 | 1.04 | 1.05 | 1.06 | 1.07 | 1.06 | 1.05 | 1.07 | 1.08 | 1.1 | 1.1 | 1.1 | 1.06 | 1.05 | 1.03 | 1.04 | 1.05 | 1.05 | 1.07 | 1.05 | 1.01 | 1.02 | 1.04 | 1.03 | 1.07 | 1.06 | 1.05 | 1.05 | 1.06 | 1.06 | 1.05 | 1.08 | 1.08 | 1.05 | 1.01 | 0.97 | 0.97 | 0.99 | 0.99 | 0.99 | 1 | 1 | 1 | 0.96 | 0.98 | 0.99 | 1 | 1.07 | 1.03 | 0.99 | 1.05 | 1.07 | 1.06 | 1.07 | 1.07 | 1.11 | 1.11 | 1.11 | 1.13 | 1.08 | 1.12 | 1.17 | 1.13 | 1.07 | 1.08 | 1.08 | 1.08 | 1.07 | 1.07 | 1.08 | 1.07 | 1.1 | 1.12 | 1.1 | 1.11 | 1.12 | 1.11 | 1.11 | 1.1 | 1.11 | 1.1 | 1.1 | 1.09 | 1.07 | 1.04 | 1.04 | 0.99 | 0.98 | 0.99 | 0.99 | 0.98 | 0.98 | 0.97 | 0.96 | 0.97 | 0.98 | 1 | 1 | 1.01
93089 |  | 0.93 | 0.91 | 0.91 | 0.94 | 0.94 | 0.93 | 0.93 | 0.93 | 0.96 | 0.95 | 0.97 | 0.97 | 0.97 | 0.97 | 0.97 | 0.94 | 0.92 | 0.92 | 0.92 | 0.91 | 0.89 | 0.88 | 0.87 | 0.85 | 0.88 | 0.88 | 0.89 | 0.91 | 0.93 | 0.94 | 0.92 | 0.93 | 0.96 | 0.97 | 0.96 | 1.01 | 1.02 | 0.98 | 1 | 0.97 | 0.97 | 0.97 | 0.98 | 0.99 | 0.98 | 0.97 | 0.98 | 0.97 | 0.96 | 0.98 | 0.94 | 0.94 | 0.92 | 0.91 | 0.91 | 0.91 | 0.9 | 0.92 | 0.91 | 0.92 | 0.93 | 0.97 | 1.02 | 1.03 | 1.03 | 1.04 | 1.03 | 1.02 | 1.04 | 1.05 | 1.07 | 1.07 | 1.07 | 1.04 | 1.02 | 1.01 | 1.02 | 1.02 | 1.02 | 1.04 | 1.02 | 0.99 | 1 | 1.02 | 1.01 | 1.04 | 1.03 | 1.03 | 1.03 | 1.03 | 1.03 | 1.03 | 1.06 | 1.06 | 1.03 | 0.99 | 0.95 | 0.95 | 0.97 | 0.97 | 0.97 | 0.98 | 0.98 | 0.98 | 0.94 | 0.96 | 0.97 | 0.98 | 1.05 | 1.01 | 0.97 | 1.02 | 1.04 | 1.04 | 1.04 | 1.05 | 1.08 | 1.09 | 1.09 | 1.1 | 1.06 | 1.1 | 1.14 | 1.1 | 1.05 | 1.06 | 1.05 | 1.06 | 1.04 | 1.05 | 1.05 | 1.05 | 1.07 | 1.09 | 1.08 | 1.08 | 1.1 | 1.08 | 1.08 | 1.08 | 1.09 | 1.07 | 1.07 | 1.06 | 1.04 | 1.02 | 1.01 | 0.97 | 0.96 | 0.97 | 0.97 | 0.96 | 0.96 | 0.95 | 0.95 | 0.95 | 0.96 | 0.98 | 0.98 | 0.99
93090 |  | 0.94 | 0.92 | 0.92 | 0.95 | 0.95 | 0.94 | 0.94 | 0.94 | 0.97 | 0.97 | 0.98 | 0.98 | 0.98 | 0.98 | 0.98 | 0.95 | 0.93 | 0.93 | 0.93 | 0.93 | 0.9 | 0.89 | 0.88 | 0.86 | 0.89 | 0.89 | 0.9 | 0.92 | 0.95 | 0.95 | 0.94 | 0.94 | 0.97 | 0.99 | 0.97 | 1.03 | 1.04 | 1 | 1.01 | 0.99 | 0.99 | 0.98 | 1 | 1 | 0.99 | 0.98 | 1 | 0.98 | 0.97 | 0.99 | 0.95 | 0.95 | 0.93 | 0.92 | 0.92 | 0.92 | 0.91 | 0.93 | 0.92 | 0.93 | 0.95 | 0.98 | 1.03 | 1.04 | 1.05 | 1.06 | 1.05 | 1.04 | 1.05 | 1.07 | 1.08 | 1.09 | 1.09 | 1.05 | 1.04 | 1.02 | 1.03 | 1.03 | 1.04 | 1.06 | 1.04 | 1 | 1.01 | 1.03 | 1.02 | 1.05 | 1.04 | 1.04 | 1.04 | 1.05 | 1.05 | 1.04 | 1.07 | 1.07 | 1.04 | 1 | 0.96 | 0.96 | 0.98 | 0.98 | 0.98 | 0.99 | 0.99 | 0.99 | 0.95 | 0.97 | 0.98 | 0.99 | 1.06 | 1.02 | 0.98 | 1.04 | 1.06 | 1.05 | 1.06 | 1.06 | 1.1 | 1.1 | 1.1 | 1.12 | 1.07 | 1.12 | 1.16 | 1.12 | 1.06 | 1.07 | 1.07 | 1.07 | 1.06 | 1.06 | 1.07 | 1.07 | 1.09 | 1.11 | 1.09 | 1.1 | 1.11 | 1.09 | 1.1 | 1.09 | 1.1 | 1.09 | 1.09 | 1.08 | 1.06 | 1.03 | 1.03 | 0.99 | 0.97 | 0.99 | 0.99 | 0.97 | 0.98 | 0.97 | 0.96 | 0.96 | 0.97 | 0.99 | 0.99 | 1
93092 |  | 0.97 | 0.95 | 0.95 | 0.98 | 0.98 | 0.97 | 0.97 | 0.97 | 1 | 1 | 1.01 | 1.01 | 1.01 | 1.01 | 1.01 | 0.98 | 0.95 | 0.96 | 0.96 | 0.95 | 0.92 | 0.92 | 0.91 | 0.88 | 0.91 | 0.91 | 0.92 | 0.95 | 0.98 | 0.98 | 0.97 | 0.97 | 1 | 1.02 | 1 | 1.07 | 1.08 | 1.03 | 1.05 | 1.02 | 1.02 | 1.02 | 1.03 | 1.03 | 1.02 | 1.01 | 1.03 | 1.01 | 1 | 1.02 | 0.97 | 0.98 | 0.95 | 0.94 | 0.95 | 0.94 | 0.94 | 0.95 | 0.95 | 0.96 | 0.97 | 1.01 | 1.06 | 1.08 | 1.08 | 1.09 | 1.09 | 1.07 | 1.09 | 1.11 | 1.13 | 1.13 | 1.13 | 1.09 | 1.08 | 1.06 | 1.07 | 1.07 | 1.08 | 1.09 | 1.07 | 1.04 | 1.05 | 1.07 | 1.06 | 1.09 | 1.08 | 1.07 | 1.07 | 1.08 | 1.08 | 1.07 | 1.11 | 1.11 | 1.07 | 1.03 | 0.99 | 0.98 | 1.01 | 1.01 | 1.01 | 1.02 | 1.01 | 1.02 | 0.98 | 1 | 1.01 | 1.02 | 1.1 | 1.05 | 1.01 | 1.07 | 1.09 | 1.09 | 1.09 | 1.09 | 1.13 | 1.13 | 1.13 | 1.15 | 1.1 | 1.15 | 1.19 | 1.15 | 1.09 | 1.1 | 1.1 | 1.1 | 1.09 | 1.09 | 1.1 | 1.1 | 1.12 | 1.14 | 1.13 | 1.13 | 1.15 | 1.13 | 1.13 | 1.13 | 1.14 | 1.12 | 1.12 | 1.11 | 1.09 | 1.06 | 1.06 | 1.01 | 1 | 1.01 | 1.01 | 1 | 1 | 0.99 | 0.98 | 0.98 | 1 | 1.02 | 1.02 | 1.03
93093 |  | 0.96 | 0.94 | 0.94 | 0.97 | 0.97 | 0.96 | 0.96 | 0.97 | 0.99 | 0.99 | 1.01 | 1 | 1 | 1 | 1 | 0.97 | 0.95 | 0.95 | 0.95 | 0.95 | 0.92 | 0.91 | 0.9 | 0.88 | 0.9 | 0.91 | 0.92 | 0.94 | 0.97 | 0.97 | 0.96 | 0.96 | 1 | 1.01 | 0.99 | 1.06 | 1.07 | 1.02 | 1.04 | 1.01 | 1.01 | 1.01 | 1.02 | 1.03 | 1.01 | 1 | 1.02 | 1 | 0.99 | 1.02 | 0.97 | 0.97 | 0.95 | 0.94 | 0.94 | 0.94 | 0.93 | 0.95 | 0.94 | 0.95 | 0.96 | 1 | 1.06 | 1.07 | 1.07 | 1.08 | 1.08 | 1.06 | 1.08 | 1.1 | 1.11 | 1.12 | 1.12 | 1.08 | 1.07 | 1.05 | 1.06 | 1.06 | 1.06 | 1.08 | 1.06 | 1.03 | 1.04 | 1.06 | 1.05 | 1.08 | 1.07 | 1.06 | 1.07 | 1.07 | 1.07 | 1.07 | 1.1 | 1.1 | 1.07 | 1.03 | 0.98 | 0.98 | 1.01 | 1 | 1 | 1.01 | 1.01 | 1.01 | 0.97 | 0.99 | 1 | 1.01 | 1.09 | 1.05 | 1 | 1.06 | 1.08 | 1.08 | 1.08 | 1.08 | 1.12 | 1.12 | 1.12 | 1.14 | 1.1 | 1.14 | 1.19 | 1.14 | 1.08 | 1.09 | 1.09 | 1.09 | 1.08 | 1.09 | 1.09 | 1.09 | 1.11 | 1.13 | 1.12 | 1.13 | 1.14 | 1.12 | 1.12 | 1.12 | 1.13 | 1.12 | 1.11 | 1.1 | 1.08 | 1.06 | 1.05 | 1.01 | 0.99 | 1 | 1 | 0.99 | 1 | 0.99 | 0.98 | 0.98 | 0.99 | 1.01 | 1.01 | 1.03
93095 |  | 0.94 | 0.92 | 0.92 | 0.95 | 0.95 | 0.94 | 0.94 | 0.94 | 0.97 | 0.96 | 0.98 | 0.98 | 0.98 | 0.98 | 0.98 | 0.95 | 0.93 | 0.93 | 0.94 | 0.93 | 0.9 | 0.89 | 0.88 | 0.86 | 0.89 | 0.89 | 0.9 | 0.92 | 0.95 | 0.95 | 0.94 | 0.94 | 0.97 | 0.99 | 0.97 | 1.03 | 1.04 | 1 | 1.01 | 0.98 | 0.99 | 0.98 | 1 | 1 | 0.99 | 0.98 | 1 | 0.98 | 0.97 | 1 | 0.95 | 0.95 | 0.93 | 0.92 | 0.92 | 0.92 | 0.91 | 0.93 | 0.92 | 0.93 | 0.94 | 0.98 | 1.03 | 1.04 | 1.05 | 1.06 | 1.05 | 1.03 | 1.05 | 1.07 | 1.08 | 1.09 | 1.09 | 1.05 | 1.04 | 1.02 | 1.03 | 1.03 | 1.04 | 1.06 | 1.04 | 1 | 1.01 | 1.03 | 1.02 | 1.05 | 1.04 | 1.04 | 1.04 | 1.05 | 1.04 | 1.04 | 1.07 | 1.07 | 1.04 | 1 | 0.96 | 0.96 | 0.98 | 0.98 | 0.98 | 0.99 | 0.99 | 0.99 | 0.95 | 0.97 | 0.98 | 0.99 | 1.06 | 1.02 | 0.98 | 1.04 | 1.06 | 1.05 | 1.06 | 1.06 | 1.1 | 1.1 | 1.1 | 1.12 | 1.07 | 1.11 | 1.16 | 1.11 | 1.06 | 1.07 | 1.07 | 1.07 | 1.06 | 1.06 | 1.07 | 1.06 | 1.09 | 1.1 | 1.09 | 1.1 | 1.11 | 1.09 | 1.09 | 1.09 | 1.1 | 1.09 | 1.09 | 1.08 | 1.06 | 1.03 | 1.02 | 0.99 | 0.97 | 0.98 | 0.98 | 0.97 | 0.97 | 0.97 | 0.96 | 0.96 | 0.97 | 0.99 | 0.99 | 1
93096 |  | 0.96 | 0.94 | 0.93 | 0.97 | 0.96 | 0.95 | 0.95 | 0.96 | 0.99 | 0.98 | 1 | 0.99 | 0.99 | 1 | 1 | 0.97 | 0.94 | 0.95 | 0.95 | 0.94 | 0.91 | 0.91 | 0.9 | 0.87 | 0.9 | 0.9 | 0.91 | 0.93 | 0.96 | 0.97 | 0.95 | 0.96 | 0.99 | 1 | 0.99 | 1.05 | 1.06 | 1.01 | 1.03 | 1 | 1 | 1 | 1.01 | 1.02 | 1.01 | 1 | 1.01 | 0.99 | 0.98 | 1.01 | 0.96 | 0.96 | 0.94 | 0.93 | 0.94 | 0.93 | 0.92 | 0.94 | 0.94 | 0.94 | 0.96 | 0.99 | 1.05 | 1.06 | 1.07 | 1.07 | 1.07 | 1.05 | 1.07 | 1.09 | 1.11 | 1.11 | 1.11 | 1.07 | 1.06 | 1.04 | 1.05 | 1.05 | 1.06 | 1.08 | 1.05 | 1.02 | 1.03 | 1.05 | 1.04 | 1.07 | 1.06 | 1.06 | 1.06 | 1.07 | 1.06 | 1.06 | 1.09 | 1.09 | 1.06 | 1.02 | 0.97 | 0.97 | 1 | 0.99 | 1 | 1 | 1 | 1 | 0.97 | 0.99 | 0.99 | 1.01 | 1.08 | 1.04 | 1 | 1.05 | 1.07 | 1.07 | 1.07 | 1.08 | 1.12 | 1.12 | 1.12 | 1.13 | 1.09 | 1.13 | 1.18 | 1.13 | 1.08 | 1.08 | 1.08 | 1.09 | 1.07 | 1.08 | 1.08 | 1.08 | 1.1 | 1.12 | 1.11 | 1.12 | 1.13 | 1.11 | 1.11 | 1.11 | 1.12 | 1.11 | 1.1 | 1.1 | 1.07 | 1.05 | 1.04 | 1 | 0.98 | 1 | 1 | 0.99 | 0.99 | 0.98 | 0.97 | 0.97 | 0.98 | 1 | 1.01 | 1.02
93098 |  | 0.96 | 0.93 | 0.93 | 0.97 | 0.96 | 0.95 | 0.95 | 0.96 | 0.98 | 0.98 | 0.99 | 0.99 | 0.99 | 0.99 | 0.99 | 0.97 | 0.94 | 0.94 | 0.95 | 0.94 | 0.91 | 0.9 | 0.89 | 0.87 | 0.9 | 0.9 | 0.91 | 0.93 | 0.96 | 0.96 | 0.95 | 0.95 | 0.98 | 1 | 0.98 | 1.04 | 1.05 | 1.01 | 1.02 | 1 | 1 | 1 | 1.01 | 1.02 | 1 | 0.99 | 1.01 | 0.99 | 0.98 | 1.01 | 0.96 | 0.96 | 0.94 | 0.93 | 0.94 | 0.93 | 0.92 | 0.94 | 0.94 | 0.95 | 0.96 | 0.99 | 1.04 | 1.06 | 1.06 | 1.07 | 1.06 | 1.05 | 1.07 | 1.08 | 1.1 | 1.11 | 1.11 | 1.07 | 1.05 | 1.03 | 1.05 | 1.05 | 1.05 | 1.07 | 1.05 | 1.02 | 1.03 | 1.05 | 1.04 | 1.07 | 1.06 | 1.05 | 1.06 | 1.06 | 1.06 | 1.06 | 1.09 | 1.09 | 1.06 | 1.02 | 0.97 | 0.97 | 1 | 0.99 | 0.99 | 1 | 1 | 1 | 0.96 | 0.98 | 0.99 | 1 | 1.08 | 1.04 | 1 | 1.05 | 1.07 | 1.07 | 1.08 | 1.08 | 1.12 | 1.12 | 1.12 | 1.13 | 1.09 | 1.13 | 1.18 | 1.13 | 1.08 | 1.08 | 1.08 | 1.09 | 1.07 | 1.08 | 1.08 | 1.08 | 1.1 | 1.12 | 1.11 | 1.11 | 1.13 | 1.11 | 1.11 | 1.11 | 1.12 | 1.11 | 1.1 | 1.09 | 1.07 | 1.05 | 1.04 | 1 | 0.98 | 1 | 1 | 0.99 | 0.99 | 0.98 | 0.97 | 0.97 | 0.99 | 1 | 1.01 | 1.02
93099 |  | 0.96 | 0.94 | 0.94 | 0.97 | 0.97 | 0.95 | 0.95 | 0.96 | 0.99 | 0.98 | 1 | 0.99 | 0.99 | 1 | 1 | 0.97 | 0.94 | 0.95 | 0.95 | 0.94 | 0.91 | 0.91 | 0.9 | 0.87 | 0.9 | 0.9 | 0.91 | 0.93 | 0.96 | 0.96 | 0.95 | 0.96 | 0.99 | 1 | 0.98 | 1.04 | 1.05 | 1.01 | 1.03 | 1 | 1 | 1 | 1.01 | 1.02 | 1.01 | 1 | 1.01 | 0.99 | 0.98 | 1.01 | 0.96 | 0.97 | 0.94 | 0.93 | 0.94 | 0.93 | 0.93 | 0.94 | 0.94 | 0.95 | 0.96 | 0.99 | 1.05 | 1.06 | 1.06 | 1.07 | 1.07 | 1.05 | 1.07 | 1.09 | 1.1 | 1.11 | 1.11 | 1.07 | 1.06 | 1.04 | 1.05 | 1.05 | 1.06 | 1.08 | 1.06 | 1.02 | 1.03 | 1.05 | 1.04 | 1.07 | 1.06 | 1.06 | 1.06 | 1.07 | 1.06 | 1.06 | 1.09 | 1.09 | 1.06 | 1.02 | 0.98 | 0.97 | 1 | 0.99 | 1 | 1 | 1 | 1 | 0.97 | 0.98 | 0.99 | 1.01 | 1.08 | 1.04 | 1 | 1.06 | 1.08 | 1.07 | 1.08 | 1.08 | 1.12 | 1.12 | 1.12 | 1.14 | 1.09 | 1.13 | 1.18 | 1.13 | 1.08 | 1.09 | 1.09 | 1.09 | 1.08 | 1.08 | 1.09 | 1.08 | 1.1 | 1.13 | 1.11 | 1.12 | 1.13 | 1.11 | 1.12 | 1.11 | 1.12 | 1.11 | 1.1 | 1.1 | 1.08 | 1.05 | 1.04 | 1 | 0.99 | 1 | 1 | 0.99 | 0.99 | 0.98 | 0.97 | 0.97 | 0.99 | 1.01 | 1.01 | 1.02
93101 |  | 0.95 | 0.93 | 0.92 | 0.96 | 0.95 | 0.94 | 0.94 | 0.95 | 0.97 | 0.97 | 0.99 | 0.98 | 0.98 | 0.98 | 0.98 | 0.96 | 0.93 | 0.94 | 0.94 | 0.93 | 0.9 | 0.89 | 0.89 | 0.86 | 0.89 | 0.89 | 0.9 | 0.92 | 0.95 | 0.95 | 0.94 | 0.94 | 0.98 | 0.99 | 0.97 | 1.03 | 1.04 | 1 | 1.01 | 0.99 | 0.99 | 0.99 | 1 | 1.01 | 0.99 | 0.99 | 1 | 0.98 | 0.97 | 1 | 0.95 | 0.95 | 0.93 | 0.92 | 0.93 | 0.92 | 0.92 | 0.93 | 0.93 | 0.93 | 0.95 | 0.98 | 1.03 | 1.05 | 1.05 | 1.06 | 1.05 | 1.04 | 1.06 | 1.07 | 1.09 | 1.09 | 1.09 | 1.06 | 1.04 | 1.02 | 1.04 | 1.04 | 1.04 | 1.06 | 1.04 | 1.01 | 1.02 | 1.04 | 1.03 | 1.06 | 1.05 | 1.04 | 1.04 | 1.05 | 1.05 | 1.04 | 1.07 | 1.08 | 1.05 | 1.01 | 0.96 | 0.96 | 0.99 | 0.98 | 0.98 | 0.99 | 0.99 | 0.99 | 0.96 | 0.97 | 0.98 | 0.99 | 1.07 | 1.02 | 0.98 | 1.04 | 1.06 | 1.06 | 1.06 | 1.06 | 1.1 | 1.1 | 1.1 | 1.12 | 1.08 | 1.12 | 1.16 | 1.12 | 1.06 | 1.07 | 1.07 | 1.07 | 1.06 | 1.06 | 1.07 | 1.07 | 1.09 | 1.11 | 1.09 | 1.1 | 1.12 | 1.1 | 1.1 | 1.1 | 1.11 | 1.09 | 1.09 | 1.08 | 1.06 | 1.04 | 1.03 | 0.99 | 0.97 | 0.99 | 0.99 | 0.98 | 0.98 | 0.97 | 0.96 | 0.96 | 0.97 | 0.99 | 0.99 | 1.01
93102 |  | 0.96 | 0.94 | 0.94 | 0.97 | 0.97 | 0.96 | 0.96 | 0.96 | 0.99 | 0.98 | 1 | 0.99 | 0.99 | 0.99 | 1 | 0.97 | 0.94 | 0.95 | 0.95 | 0.94 | 0.91 | 0.91 | 0.9 | 0.87 | 0.9 | 0.9 | 0.91 | 0.93 | 0.96 | 0.96 | 0.95 | 0.95 | 0.99 | 1 | 0.98 | 1.04 | 1.05 | 1.01 | 1.03 | 1 | 1 | 1 | 1.01 | 1.02 | 1.01 | 1 | 1.01 | 0.99 | 0.98 | 1.01 | 0.96 | 0.97 | 0.94 | 0.93 | 0.94 | 0.94 | 0.93 | 0.94 | 0.94 | 0.95 | 0.96 | 0.99 | 1.05 | 1.06 | 1.06 | 1.07 | 1.07 | 1.05 | 1.07 | 1.09 | 1.1 | 1.11 | 1.11 | 1.07 | 1.06 | 1.04 | 1.05 | 1.05 | 1.06 | 1.08 | 1.05 | 1.02 | 1.03 | 1.05 | 1.04 | 1.07 | 1.06 | 1.06 | 1.06 | 1.07 | 1.06 | 1.06 | 1.09 | 1.09 | 1.06 | 1.02 | 0.98 | 0.97 | 1 | 0.99 | 1 | 1 | 1 | 1 | 0.97 | 0.99 | 0.99 | 1.01 | 1.08 | 1.04 | 1 | 1.06 | 1.08 | 1.07 | 1.08 | 1.08 | 1.12 | 1.12 | 1.12 | 1.14 | 1.09 | 1.13 | 1.18 | 1.13 | 1.08 | 1.09 | 1.09 | 1.09 | 1.08 | 1.08 | 1.09 | 1.08 | 1.11 | 1.13 | 1.11 | 1.12 | 1.13 | 1.11 | 1.12 | 1.11 | 1.12 | 1.11 | 1.11 | 1.1 | 1.08 | 1.05 | 1.04 | 1 | 0.99 | 1 | 1 | 0.99 | 0.99 | 0.98 | 0.97 | 0.97 | 0.99 | 1.01 | 1.01 | 1.02
93104 |  | 0.96 | 0.93 | 0.93 | 0.97 | 0.96 | 0.95 | 0.95 | 0.96 | 0.98 | 0.98 | 1 | 0.99 | 0.99 | 0.99 | 0.99 | 0.97 | 0.94 | 0.95 | 0.95 | 0.94 | 0.91 | 0.9 | 0.89 | 0.87 | 0.9 | 0.9 | 0.91 | 0.93 | 0.96 | 0.96 | 0.95 | 0.95 | 0.98 | 1 | 0.98 | 1.04 | 1.05 | 1.01 | 1.02 | 1 | 1 | 1 | 1.01 | 1.02 | 1 | 1 | 1.01 | 0.99 | 0.98 | 1.01 | 0.96 | 0.97 | 0.94 | 0.93 | 0.94 | 0.93 | 0.93 | 0.94 | 0.94 | 0.95 | 0.96 | 0.99 | 1.04 | 1.06 | 1.06 | 1.07 | 1.06 | 1.05 | 1.07 | 1.08 | 1.1 | 1.11 | 1.11 | 1.07 | 1.05 | 1.04 | 1.05 | 1.05 | 1.05 | 1.07 | 1.05 | 1.02 | 1.03 | 1.05 | 1.04 | 1.07 | 1.06 | 1.05 | 1.06 | 1.06 | 1.06 | 1.06 | 1.09 | 1.09 | 1.06 | 1.02 | 0.97 | 0.97 | 1 | 0.99 | 0.99 | 1 | 1 | 1 | 0.96 | 0.98 | 0.99 | 1 | 1.08 | 1.04 | 1 | 1.05 | 1.07 | 1.07 | 1.07 | 1.08 | 1.12 | 1.12 | 1.12 | 1.13 | 1.09 | 1.13 | 1.18 | 1.13 | 1.08 | 1.08 | 1.08 | 1.09 | 1.07 | 1.08 | 1.08 | 1.08 | 1.1 | 1.12 | 1.11 | 1.12 | 1.13 | 1.11 | 1.11 | 1.11 | 1.12 | 1.11 | 1.1 | 1.09 | 1.07 | 1.05 | 1.04 | 1 | 0.98 | 1 | 1 | 0.99 | 0.99 | 0.98 | 0.97 | 0.97 | 0.98 | 1 | 1.01 | 1.02
93105 |  | 0.97 | 0.95 | 0.95 | 0.98 | 0.98 | 0.97 | 0.97 | 0.97 | 1 | 0.99 | 1.01 | 1.01 | 1.01 | 1.01 | 1.01 | 0.98 | 0.95 | 0.96 | 0.96 | 0.95 | 0.92 | 0.92 | 0.9 | 0.88 | 0.91 | 0.91 | 0.92 | 0.94 | 0.97 | 0.98 | 0.97 | 0.97 | 1 | 1.02 | 1 | 1.06 | 1.07 | 1.03 | 1.04 | 1.02 | 1.02 | 1.01 | 1.03 | 1.03 | 1.02 | 1.01 | 1.03 | 1 | 0.99 | 1.02 | 0.97 | 0.97 | 0.95 | 0.94 | 0.95 | 0.94 | 0.93 | 0.95 | 0.95 | 0.96 | 0.97 | 1.01 | 1.06 | 1.08 | 1.08 | 1.09 | 1.08 | 1.07 | 1.09 | 1.1 | 1.12 | 1.13 | 1.13 | 1.09 | 1.07 | 1.05 | 1.07 | 1.07 | 1.07 | 1.09 | 1.07 | 1.03 | 1.04 | 1.06 | 1.05 | 1.09 | 1.08 | 1.07 | 1.07 | 1.08 | 1.08 | 1.07 | 1.1 | 1.1 | 1.07 | 1.03 | 0.99 | 0.98 | 1.01 | 1 | 1.01 | 1.01 | 1.01 | 1.01 | 0.98 | 1 | 1.01 | 1.02 | 1.1 | 1.05 | 1.01 | 1.07 | 1.09 | 1.08 | 1.09 | 1.09 | 1.13 | 1.13 | 1.13 | 1.14 | 1.1 | 1.14 | 1.19 | 1.15 | 1.09 | 1.1 | 1.1 | 1.1 | 1.09 | 1.09 | 1.1 | 1.1 | 1.12 | 1.14 | 1.12 | 1.13 | 1.15 | 1.13 | 1.13 | 1.13 | 1.14 | 1.12 | 1.12 | 1.11 | 1.09 | 1.06 | 1.05 | 1.01 | 1 | 1.01 | 1.01 | 1 | 1 | 0.99 | 0.98 | 0.98 | 1 | 1.02 | 1.02 | 1.03
93107 |  | 0.94 | 0.92 | 0.92 | 0.95 | 0.94 | 0.93 | 0.93 | 0.94 | 0.96 | 0.96 | 0.98 | 0.97 | 0.97 | 0.97 | 0.97 | 0.95 | 0.92 | 0.93 | 0.93 | 0.92 | 0.89 | 0.89 | 0.88 | 0.86 | 0.88 | 0.88 | 0.89 | 0.91 | 0.94 | 0.94 | 0.93 | 0.94 | 0.97 | 0.98 | 0.97 | 1.02 | 1.03 | 0.99 | 1 | 0.98 | 0.98 | 0.98 | 0.99 | 1 | 0.98 | 0.98 | 0.99 | 0.97 | 0.96 | 0.99 | 0.94 | 0.94 | 0.92 | 0.91 | 0.92 | 0.91 | 0.91 | 0.92 | 0.92 | 0.93 | 0.94 | 0.97 | 1.02 | 1.04 | 1.04 | 1.05 | 1.04 | 1.03 | 1.05 | 1.06 | 1.08 | 1.08 | 1.08 | 1.04 | 1.03 | 1.01 | 1.03 | 1.03 | 1.03 | 1.05 | 1.03 | 1 | 1.01 | 1.03 | 1.02 | 1.05 | 1.04 | 1.03 | 1.03 | 1.04 | 1.04 | 1.03 | 1.06 | 1.07 | 1.04 | 1 | 0.96 | 0.95 | 0.98 | 0.97 | 0.98 | 0.98 | 0.98 | 0.98 | 0.95 | 0.97 | 0.97 | 0.98 | 1.06 | 1.01 | 0.98 | 1.03 | 1.05 | 1.05 | 1.05 | 1.05 | 1.09 | 1.09 | 1.09 | 1.11 | 1.07 | 1.11 | 1.15 | 1.11 | 1.05 | 1.06 | 1.06 | 1.06 | 1.05 | 1.05 | 1.06 | 1.06 | 1.08 | 1.1 | 1.08 | 1.09 | 1.1 | 1.09 | 1.09 | 1.08 | 1.09 | 1.08 | 1.08 | 1.07 | 1.05 | 1.03 | 1.02 | 0.98 | 0.97 | 0.98 | 0.98 | 0.97 | 0.97 | 0.96 | 0.95 | 0.95 | 0.97 | 0.98 | 0.99 | 1
93109 |  | 0.96 | 0.94 | 0.94 | 0.97 | 0.97 | 0.96 | 0.96 | 0.96 | 0.99 | 0.98 | 1 | 1 | 1 | 1 | 1 | 0.97 | 0.94 | 0.95 | 0.95 | 0.94 | 0.91 | 0.91 | 0.9 | 0.87 | 0.9 | 0.9 | 0.91 | 0.93 | 0.96 | 0.97 | 0.96 | 0.96 | 0.99 | 1.01 | 0.99 | 1.05 | 1.06 | 1.02 | 1.03 | 1.01 | 1.01 | 1 | 1.02 | 1.02 | 1.01 | 1 | 1.02 | 1 | 0.99 | 1.01 | 0.96 | 0.97 | 0.94 | 0.94 | 0.94 | 0.94 | 0.93 | 0.95 | 0.94 | 0.95 | 0.96 | 1 | 1.05 | 1.07 | 1.07 | 1.08 | 1.07 | 1.06 | 1.08 | 1.09 | 1.11 | 1.12 | 1.12 | 1.08 | 1.06 | 1.04 | 1.06 | 1.06 | 1.06 | 1.08 | 1.06 | 1.02 | 1.04 | 1.06 | 1.04 | 1.08 | 1.07 | 1.06 | 1.06 | 1.07 | 1.07 | 1.06 | 1.09 | 1.1 | 1.06 | 1.02 | 0.98 | 0.98 | 1 | 1 | 1 | 1.01 | 1 | 1.01 | 0.97 | 0.99 | 1 | 1.01 | 1.09 | 1.04 | 1 | 1.06 | 1.08 | 1.08 | 1.08 | 1.08 | 1.12 | 1.12 | 1.12 | 1.14 | 1.09 | 1.14 | 1.18 | 1.14 | 1.08 | 1.09 | 1.09 | 1.09 | 1.08 | 1.08 | 1.09 | 1.09 | 1.11 | 1.13 | 1.11 | 1.12 | 1.14 | 1.12 | 1.12 | 1.12 | 1.13 | 1.11 | 1.11 | 1.1 | 1.08 | 1.05 | 1.04 | 1 | 0.99 | 1 | 1 | 0.99 | 0.99 | 0.98 | 0.97 | 0.97 | 0.99 | 1.01 | 1.01 | 1.02
93128 |  | 0.94 | 0.92 | 0.92 | 0.96 | 0.95 | 0.94 | 0.94 | 0.95 | 0.97 | 0.97 | 0.98 | 0.98 | 0.98 | 0.98 | 0.98 | 0.95 | 0.93 | 0.93 | 0.93 | 0.92 | 0.9 | 0.89 | 0.88 | 0.86 | 0.89 | 0.89 | 0.9 | 0.92 | 0.95 | 0.95 | 0.94 | 0.94 | 0.97 | 0.99 | 0.98 | 1.03 | 1.04 | 1 | 1.01 | 0.99 | 0.99 | 0.99 | 1 | 1 | 0.99 | 0.98 | 1 | 0.98 | 0.97 | 0.99 | 0.94 | 0.95 | 0.92 | 0.92 | 0.92 | 0.92 | 0.91 | 0.93 | 0.92 | 0.93 | 0.94 | 0.98 | 1.03 | 1.05 | 1.05 | 1.06 | 1.05 | 1.04 | 1.06 | 1.07 | 1.09 | 1.09 | 1.09 | 1.06 | 1.04 | 1.02 | 1.04 | 1.04 | 1.04 | 1.06 | 1.04 | 1 | 1.01 | 1.03 | 1.02 | 1.05 | 1.04 | 1.04 | 1.04 | 1.05 | 1.05 | 1.04 | 1.07 | 1.07 | 1.04 | 1 | 0.96 | 0.96 | 0.99 | 0.98 | 0.98 | 0.99 | 0.99 | 0.99 | 0.96 | 0.97 | 0.98 | 0.99 | 1.06 | 1.02 | 0.98 | 1.04 | 1.06 | 1.05 | 1.06 | 1.06 | 1.1 | 1.1 | 1.1 | 1.11 | 1.07 | 1.12 | 1.16 | 1.12 | 1.06 | 1.07 | 1.07 | 1.07 | 1.06 | 1.06 | 1.07 | 1.07 | 1.09 | 1.11 | 1.09 | 1.1 | 1.11 | 1.1 | 1.1 | 1.09 | 1.1 | 1.09 | 1.09 | 1.08 | 1.06 | 1.03 | 1.03 | 0.99 | 0.97 | 0.98 | 0.98 | 0.97 | 0.98 | 0.97 | 0.96 | 0.96 | 0.97 | 0.99 | 0.99 | 1
93133 |  | 0.94 | 0.92 | 0.92 | 0.95 | 0.95 | 0.94 | 0.94 | 0.94 | 0.97 | 0.96 | 0.98 | 0.98 | 0.97 | 0.97 | 0.98 | 0.95 | 0.92 | 0.93 | 0.93 | 0.92 | 0.89 | 0.89 | 0.88 | 0.86 | 0.88 | 0.89 | 0.89 | 0.92 | 0.95 | 0.95 | 0.94 | 0.94 | 0.97 | 0.99 | 0.97 | 1.03 | 1.04 | 1 | 1.01 | 0.99 | 0.99 | 0.98 | 1 | 1 | 0.99 | 0.98 | 0.99 | 0.97 | 0.96 | 0.99 | 0.94 | 0.94 | 0.92 | 0.91 | 0.91 | 0.91 | 0.9 | 0.92 | 0.91 | 0.92 | 0.94 | 0.97 | 1.03 | 1.04 | 1.05 | 1.06 | 1.05 | 1.04 | 1.06 | 1.07 | 1.09 | 1.09 | 1.09 | 1.05 | 1.04 | 1.02 | 1.03 | 1.03 | 1.04 | 1.05 | 1.03 | 1 | 1.01 | 1.03 | 1.02 | 1.05 | 1.04 | 1.03 | 1.04 | 1.04 | 1.04 | 1.04 | 1.07 | 1.07 | 1.04 | 1 | 0.96 | 0.96 | 0.98 | 0.98 | 0.98 | 0.99 | 0.99 | 0.99 | 0.95 | 0.97 | 0.98 | 0.99 | 1.06 | 1.02 | 0.98 | 1.03 | 1.05 | 1.05 | 1.05 | 1.05 | 1.09 | 1.09 | 1.09 | 1.1 | 1.06 | 1.11 | 1.15 | 1.11 | 1.05 | 1.06 | 1.06 | 1.07 | 1.05 | 1.06 | 1.06 | 1.06 | 1.08 | 1.1 | 1.09 | 1.09 | 1.11 | 1.09 | 1.09 | 1.09 | 1.1 | 1.08 | 1.08 | 1.07 | 1.05 | 1.03 | 1.02 | 0.98 | 0.97 | 0.98 | 0.98 | 0.97 | 0.97 | 0.96 | 0.95 | 0.95 | 0.97 | 0.98 | 0.99 | 1
93138 |  | 0.99 | 0.96 | 0.96 | 1 | 1 | 0.99 | 0.99 | 0.99 | 1.02 | 1.02 | 1.04 | 1.03 | 1.03 | 1.03 | 1.04 | 1 | 0.97 | 0.98 | 0.98 | 0.97 | 0.94 | 0.93 | 0.92 | 0.9 | 0.93 | 0.93 | 0.94 | 0.96 | 1 | 1 | 0.99 | 1 | 1.03 | 1.05 | 1.03 | 1.1 | 1.11 | 1.06 | 1.08 | 1.04 | 1.04 | 1.04 | 1.05 | 1.06 | 1.04 | 1.03 | 1.05 | 1.02 | 1.01 | 1.04 | 0.99 | 0.99 | 0.97 | 0.96 | 0.96 | 0.96 | 0.95 | 0.97 | 0.96 | 0.97 | 0.99 | 1.03 | 1.09 | 1.11 | 1.11 | 1.12 | 1.11 | 1.1 | 1.12 | 1.14 | 1.16 | 1.16 | 1.16 | 1.12 | 1.11 | 1.08 | 1.1 | 1.1 | 1.1 | 1.12 | 1.1 | 1.06 | 1.07 | 1.09 | 1.08 | 1.11 | 1.1 | 1.09 | 1.09 | 1.1 | 1.1 | 1.09 | 1.13 | 1.13 | 1.09 | 1.05 | 1 | 1 | 1.03 | 1.02 | 1.03 | 1.03 | 1.03 | 1.03 | 1 | 1.02 | 1.03 | 1.04 | 1.12 | 1.07 | 1.03 | 1.09 | 1.11 | 1.11 | 1.11 | 1.11 | 1.15 | 1.15 | 1.15 | 1.16 | 1.12 | 1.17 | 1.21 | 1.17 | 1.11 | 1.11 | 1.12 | 1.12 | 1.11 | 1.11 | 1.12 | 1.12 | 1.14 | 1.16 | 1.15 | 1.16 | 1.18 | 1.16 | 1.16 | 1.16 | 1.16 | 1.15 | 1.15 | 1.14 | 1.11 | 1.09 | 1.08 | 1.03 | 1.01 | 1.02 | 1.02 | 1.01 | 1.02 | 1.01 | 1 | 1 | 1.01 | 1.03 | 1.03 | 1.05
93142 |  | 0.94 | 0.92 | 0.92 | 0.95 | 0.95 | 0.94 | 0.94 | 0.94 | 0.97 | 0.96 | 0.98 | 0.97 | 0.97 | 0.97 | 0.97 | 0.95 | 0.92 | 0.92 | 0.93 | 0.92 | 0.89 | 0.89 | 0.88 | 0.85 | 0.88 | 0.88 | 0.89 | 0.91 | 0.94 | 0.95 | 0.93 | 0.94 | 0.97 | 0.98 | 0.97 | 1.03 | 1.04 | 1 | 1.01 | 0.98 | 0.98 | 0.98 | 0.99 | 1 | 0.99 | 0.98 | 0.99 | 0.97 | 0.96 | 0.98 | 0.94 | 0.94 | 0.92 | 0.91 | 0.91 | 0.91 | 0.9 | 0.92 | 0.91 | 0.92 | 0.94 | 0.97 | 1.03 | 1.04 | 1.04 | 1.05 | 1.05 | 1.03 | 1.05 | 1.07 | 1.08 | 1.09 | 1.09 | 1.05 | 1.04 | 1.02 | 1.03 | 1.03 | 1.03 | 1.05 | 1.03 | 1 | 1.01 | 1.03 | 1.02 | 1.05 | 1.04 | 1.03 | 1.03 | 1.04 | 1.04 | 1.03 | 1.07 | 1.07 | 1.04 | 1 | 0.96 | 0.96 | 0.98 | 0.98 | 0.98 | 0.99 | 0.98 | 0.99 | 0.95 | 0.97 | 0.98 | 0.99 | 1.06 | 1.01 | 0.97 | 1.03 | 1.05 | 1.04 | 1.05 | 1.05 | 1.09 | 1.09 | 1.09 | 1.1 | 1.06 | 1.11 | 1.15 | 1.11 | 1.05 | 1.06 | 1.06 | 1.06 | 1.05 | 1.06 | 1.06 | 1.06 | 1.08 | 1.1 | 1.08 | 1.09 | 1.11 | 1.09 | 1.09 | 1.09 | 1.09 | 1.08 | 1.08 | 1.07 | 1.05 | 1.03 | 1.02 | 0.98 | 0.96 | 0.98 | 0.98 | 0.97 | 0.97 | 0.96 | 0.95 | 0.95 | 0.97 | 0.98 | 0.99 | 1
93149 |  | 0.95 | 0.93 | 0.93 | 0.96 | 0.96 | 0.95 | 0.95 | 0.96 | 0.98 | 0.98 | 0.99 | 0.99 | 0.99 | 0.99 | 0.99 | 0.96 | 0.93 | 0.94 | 0.94 | 0.93 | 0.9 | 0.9 | 0.89 | 0.87 | 0.89 | 0.9 | 0.9 | 0.93 | 0.96 | 0.96 | 0.95 | 0.95 | 0.98 | 1 | 0.98 | 1.04 | 1.05 | 1.01 | 1.03 | 1 | 1 | 1 | 1.01 | 1.01 | 1 | 0.99 | 1.01 | 0.98 | 0.97 | 1 | 0.95 | 0.95 | 0.93 | 0.92 | 0.93 | 0.92 | 0.92 | 0.93 | 0.93 | 0.94 | 0.95 | 0.99 | 1.04 | 1.06 | 1.06 | 1.07 | 1.06 | 1.05 | 1.07 | 1.08 | 1.1 | 1.11 | 1.11 | 1.07 | 1.05 | 1.03 | 1.05 | 1.05 | 1.05 | 1.07 | 1.05 | 1.01 | 1.02 | 1.04 | 1.03 | 1.06 | 1.05 | 1.05 | 1.05 | 1.06 | 1.06 | 1.05 | 1.08 | 1.08 | 1.05 | 1.01 | 0.97 | 0.97 | 1 | 0.99 | 0.99 | 1 | 1 | 1 | 0.96 | 0.98 | 0.99 | 1 | 1.07 | 1.03 | 0.99 | 1.05 | 1.07 | 1.06 | 1.07 | 1.07 | 1.11 | 1.11 | 1.11 | 1.12 | 1.08 | 1.13 | 1.17 | 1.13 | 1.07 | 1.08 | 1.08 | 1.08 | 1.07 | 1.07 | 1.08 | 1.08 | 1.1 | 1.12 | 1.1 | 1.11 | 1.12 | 1.11 | 1.11 | 1.1 | 1.11 | 1.1 | 1.1 | 1.09 | 1.07 | 1.04 | 1.03 | 0.99 | 0.98 | 0.99 | 0.99 | 0.98 | 0.98 | 0.98 | 0.97 | 0.97 | 0.98 | 1 | 1 | 1.01
93152 |  | 0.91 | 0.89 | 0.89 | 0.92 | 0.91 | 0.9 | 0.9 | 0.91 | 0.93 | 0.93 | 0.94 | 0.94 | 0.94 | 0.94 | 0.94 | 0.92 | 0.89 | 0.9 | 0.9 | 0.89 | 0.86 | 0.86 | 0.85 | 0.83 | 0.85 | 0.86 | 0.87 | 0.89 | 0.91 | 0.92 | 0.9 | 0.91 | 0.94 | 0.95 | 0.94 | 0.99 | 1 | 0.96 | 0.97 | 0.95 | 0.95 | 0.95 | 0.96 | 0.96 | 0.95 | 0.95 | 0.96 | 0.94 | 0.93 | 0.95 | 0.91 | 0.91 | 0.89 | 0.88 | 0.89 | 0.88 | 0.88 | 0.89 | 0.88 | 0.89 | 0.91 | 0.94 | 0.99 | 1 | 1.01 | 1.01 | 1.01 | 0.99 | 1.01 | 1.02 | 1.04 | 1.04 | 1.04 | 1.01 | 0.99 | 0.98 | 0.99 | 0.99 | 0.99 | 1.01 | 0.99 | 0.96 | 0.97 | 0.99 | 0.98 | 1.01 | 1 | 1 | 1 | 1 | 1 | 1 | 1.03 | 1.03 | 1 | 0.96 | 0.93 | 0.92 | 0.95 | 0.94 | 0.95 | 0.96 | 0.95 | 0.95 | 0.92 | 0.94 | 0.94 | 0.95 | 1.02 | 0.98 | 0.94 | 0.99 | 1.01 | 1.01 | 1.01 | 1.01 | 1.05 | 1.05 | 1.05 | 1.07 | 1.03 | 1.07 | 1.11 | 1.07 | 1.02 | 1.03 | 1.02 | 1.03 | 1.01 | 1.02 | 1.02 | 1.02 | 1.04 | 1.06 | 1.04 | 1.05 | 1.07 | 1.05 | 1.05 | 1.04 | 1.05 | 1.04 | 1.04 | 1.03 | 1.01 | 0.99 | 0.99 | 0.95 | 0.93 | 0.95 | 0.95 | 0.93 | 0.94 | 0.93 | 0.92 | 0.92 | 0.93 | 0.95 | 0.95 | 0.96
93155 |  | 0.88 | 0.86 | 0.86 | 0.89 | 0.89 | 0.88 | 0.88 | 0.88 | 0.91 | 0.9 | 0.92 | 0.91 | 0.91 | 0.91 | 0.91 | 0.89 | 0.87 | 0.87 | 0.87 | 0.86 | 0.84 | 0.84 | 0.83 | 0.81 | 0.83 | 0.84 | 0.84 | 0.86 | 0.89 | 0.89 | 0.88 | 0.88 | 0.91 | 0.92 | 0.92 | 0.96 | 0.97 | 0.93 | 0.94 | 0.92 | 0.92 | 0.92 | 0.93 | 0.94 | 0.92 | 0.92 | 0.93 | 0.91 | 0.9 | 0.92 | 0.88 | 0.88 | 0.86 | 0.85 | 0.86 | 0.86 | 0.85 | 0.86 | 0.86 | 0.87 | 0.88 | 0.91 | 0.96 | 0.97 | 0.98 | 0.99 | 0.98 | 0.97 | 0.98 | 0.99 | 1.01 | 1.01 | 1.01 | 0.98 | 0.96 | 0.95 | 0.96 | 0.96 | 0.96 | 0.98 | 0.96 | 0.94 | 0.94 | 0.96 | 0.96 | 0.98 | 0.97 | 0.97 | 0.97 | 0.97 | 0.97 | 0.96 | 0.99 | 0.99 | 0.97 | 0.93 | 0.9 | 0.9 | 0.92 | 0.92 | 0.92 | 0.93 | 0.93 | 0.93 | 0.9 | 0.92 | 0.92 | 0.93 | 0.98 | 0.95 | 0.91 | 0.96 | 0.98 | 0.97 | 0.98 | 0.98 | 1.02 | 1.02 | 1.02 | 1.03 | 1 | 1.04 | 1.08 | 1.04 | 0.99 | 1 | 0.99 | 1 | 0.98 | 0.99 | 0.99 | 0.99 | 1.01 | 1.02 | 1.01 | 1.02 | 1.03 | 1.01 | 1.01 | 1.01 | 1.02 | 1.01 | 1.01 | 1 | 0.98 | 0.96 | 0.96 | 0.92 | 0.91 | 0.92 | 0.92 | 0.91 | 0.91 | 0.91 | 0.9 | 0.9 | 0.91 | 0.92 | 0.93 | 0.94
93158 |  | 0.95 | 0.93 | 0.93 | 0.96 | 0.96 | 0.95 | 0.95 | 0.95 | 0.98 | 0.97 | 0.99 | 0.99 | 0.98 | 0.98 | 0.98 | 0.96 | 0.93 | 0.94 | 0.94 | 0.93 | 0.9 | 0.9 | 0.89 | 0.86 | 0.89 | 0.89 | 0.9 | 0.92 | 0.95 | 0.96 | 0.94 | 0.95 | 0.98 | 1 | 0.98 | 1.04 | 1.05 | 1.01 | 1.02 | 1 | 1 | 0.99 | 1.01 | 1.01 | 1 | 0.99 | 1 | 0.98 | 0.97 | 1 | 0.95 | 0.95 | 0.93 | 0.92 | 0.92 | 0.92 | 0.91 | 0.93 | 0.92 | 0.93 | 0.95 | 0.98 | 1.04 | 1.05 | 1.06 | 1.07 | 1.06 | 1.05 | 1.07 | 1.08 | 1.1 | 1.1 | 1.1 | 1.07 | 1.05 | 1.03 | 1.04 | 1.04 | 1.05 | 1.07 | 1.04 | 1.01 | 1.02 | 1.04 | 1.03 | 1.06 | 1.05 | 1.04 | 1.05 | 1.05 | 1.05 | 1.05 | 1.08 | 1.08 | 1.05 | 1.01 | 0.97 | 0.97 | 0.99 | 0.99 | 0.99 | 1 | 1 | 1 | 0.96 | 0.98 | 0.99 | 1 | 1.07 | 1.03 | 0.99 | 1.04 | 1.06 | 1.06 | 1.06 | 1.07 | 1.1 | 1.1 | 1.1 | 1.12 | 1.08 | 1.12 | 1.17 | 1.12 | 1.07 | 1.08 | 1.07 | 1.08 | 1.07 | 1.07 | 1.07 | 1.07 | 1.1 | 1.11 | 1.1 | 1.11 | 1.12 | 1.1 | 1.1 | 1.1 | 1.11 | 1.1 | 1.1 | 1.09 | 1.07 | 1.04 | 1.03 | 0.99 | 0.98 | 0.99 | 0.99 | 0.98 | 0.98 | 0.97 | 0.96 | 0.96 | 0.98 | 1 | 1 | 1.01
93161 |  | 0.96 | 0.94 | 0.93 | 0.97 | 0.96 | 0.95 | 0.95 | 0.96 | 0.98 | 0.98 | 1 | 0.99 | 0.99 | 0.99 | 0.99 | 0.97 | 0.94 | 0.95 | 0.95 | 0.94 | 0.91 | 0.9 | 0.89 | 0.87 | 0.9 | 0.9 | 0.91 | 0.93 | 0.96 | 0.97 | 0.95 | 0.96 | 0.99 | 1 | 0.99 | 1.05 | 1.06 | 1.01 | 1.03 | 1 | 1 | 1 | 1.01 | 1.02 | 1 | 1 | 1.01 | 0.99 | 0.98 | 1.01 | 0.96 | 0.96 | 0.94 | 0.93 | 0.93 | 0.93 | 0.92 | 0.94 | 0.93 | 0.94 | 0.96 | 0.99 | 1.05 | 1.06 | 1.06 | 1.07 | 1.07 | 1.05 | 1.07 | 1.09 | 1.1 | 1.11 | 1.11 | 1.07 | 1.05 | 1.04 | 1.05 | 1.05 | 1.05 | 1.07 | 1.05 | 1.02 | 1.03 | 1.05 | 1.04 | 1.07 | 1.06 | 1.05 | 1.06 | 1.06 | 1.06 | 1.06 | 1.09 | 1.09 | 1.06 | 1.02 | 0.97 | 0.97 | 1 | 0.99 | 1 | 1 | 1 | 1 | 0.97 | 0.99 | 0.99 | 1 | 1.08 | 1.04 | 1 | 1.05 | 1.07 | 1.07 | 1.07 | 1.08 | 1.11 | 1.12 | 1.12 | 1.13 | 1.09 | 1.13 | 1.18 | 1.13 | 1.08 | 1.08 | 1.08 | 1.09 | 1.07 | 1.08 | 1.08 | 1.08 | 1.1 | 1.12 | 1.11 | 1.12 | 1.13 | 1.11 | 1.11 | 1.11 | 1.12 | 1.11 | 1.1 | 1.1 | 1.07 | 1.05 | 1.04 | 1 | 0.98 | 1 | 1 | 0.99 | 0.99 | 0.98 | 0.97 | 0.97 | 0.99 | 1 | 1.01 | 1.02
93164 |  | 0.91 | 0.89 | 0.89 | 0.92 | 0.92 | 0.91 | 0.91 | 0.91 | 0.94 | 0.93 | 0.95 | 0.94 | 0.94 | 0.94 | 0.94 | 0.92 | 0.89 | 0.9 | 0.9 | 0.89 | 0.87 | 0.86 | 0.85 | 0.83 | 0.86 | 0.86 | 0.87 | 0.89 | 0.91 | 0.92 | 0.9 | 0.91 | 0.94 | 0.95 | 0.94 | 0.99 | 1 | 0.96 | 0.97 | 0.95 | 0.95 | 0.95 | 0.96 | 0.97 | 0.95 | 0.95 | 0.96 | 0.94 | 0.93 | 0.95 | 0.91 | 0.91 | 0.89 | 0.88 | 0.89 | 0.88 | 0.88 | 0.89 | 0.89 | 0.9 | 0.91 | 0.94 | 0.99 | 1.01 | 1.01 | 1.02 | 1.01 | 1 | 1.01 | 1.03 | 1.04 | 1.05 | 1.05 | 1.01 | 1 | 0.98 | 0.99 | 0.99 | 1 | 1.02 | 1 | 0.97 | 0.97 | 0.99 | 0.99 | 1.01 | 1 | 1 | 1 | 1.01 | 1 | 1 | 1.03 | 1.03 | 1 | 0.97 | 0.93 | 0.93 | 0.95 | 0.95 | 0.95 | 0.96 | 0.96 | 0.96 | 0.92 | 0.94 | 0.95 | 0.96 | 1.02 | 0.98 | 0.94 | 0.99 | 1.01 | 1.01 | 1.02 | 1.02 | 1.05 | 1.05 | 1.06 | 1.07 | 1.03 | 1.08 | 1.12 | 1.08 | 1.02 | 1.03 | 1.03 | 1.03 | 1.02 | 1.02 | 1.02 | 1.02 | 1.05 | 1.06 | 1.05 | 1.05 | 1.07 | 1.05 | 1.05 | 1.05 | 1.06 | 1.05 | 1.05 | 1.04 | 1.02 | 1 | 0.99 | 0.95 | 0.94 | 0.95 | 0.95 | 0.94 | 0.94 | 0.93 | 0.92 | 0.93 | 0.94 | 0.95 | 0.96 | 0.97
93167 |  | 0.87 | 0.85 | 0.85 | 0.88 | 0.88 | 0.87 | 0.87 | 0.87 | 0.89 | 0.89 | 0.9 | 0.9 | 0.89 | 0.89 | 0.9 | 0.87 | 0.85 | 0.86 | 0.86 | 0.85 | 0.83 | 0.82 | 0.81 | 0.8 | 0.82 | 0.82 | 0.83 | 0.85 | 0.87 | 0.87 | 0.86 | 0.87 | 0.89 | 0.91 | 0.9 | 0.95 | 0.95 | 0.92 | 0.93 | 0.91 | 0.91 | 0.91 | 0.92 | 0.92 | 0.91 | 0.91 | 0.91 | 0.9 | 0.89 | 0.91 | 0.87 | 0.87 | 0.85 | 0.84 | 0.85 | 0.85 | 0.84 | 0.85 | 0.84 | 0.85 | 0.87 | 0.9 | 0.95 | 0.96 | 0.96 | 0.97 | 0.96 | 0.95 | 0.96 | 0.97 | 0.99 | 0.99 | 0.99 | 0.96 | 0.95 | 0.94 | 0.94 | 0.95 | 0.95 | 0.97 | 0.95 | 0.92 | 0.93 | 0.95 | 0.94 | 0.96 | 0.96 | 0.95 | 0.95 | 0.96 | 0.96 | 0.95 | 0.98 | 0.98 | 0.95 | 0.92 | 0.89 | 0.89 | 0.91 | 0.91 | 0.91 | 0.92 | 0.91 | 0.92 | 0.88 | 0.9 | 0.91 | 0.91 | 0.97 | 0.93 | 0.9 | 0.95 | 0.96 | 0.96 | 0.96 | 0.97 | 1 | 1 | 1.01 | 1.02 | 0.98 | 1.03 | 1.07 | 1.03 | 0.97 | 0.98 | 0.98 | 0.98 | 0.97 | 0.97 | 0.98 | 0.98 | 1 | 1.01 | 1 | 1 | 1.02 | 1 | 1 | 1 | 1 | 0.99 | 0.99 | 0.98 | 0.96 | 0.94 | 0.94 | 0.91 | 0.89 | 0.91 | 0.91 | 0.9 | 0.9 | 0.89 | 0.88 | 0.88 | 0.9 | 0.91 | 0.91 | 0.92
93170 |  | 0.9 | 0.88 | 0.88 | 0.91 | 0.9 | 0.89 | 0.89 | 0.9 | 0.92 | 0.92 | 0.93 | 0.93 | 0.92 | 0.92 | 0.92 | 0.9 | 0.88 | 0.88 | 0.89 | 0.88 | 0.85 | 0.85 | 0.84 | 0.82 | 0.84 | 0.84 | 0.85 | 0.87 | 0.9 | 0.9 | 0.89 | 0.89 | 0.92 | 0.93 | 0.92 | 0.97 | 0.98 | 0.94 | 0.95 | 0.93 | 0.93 | 0.93 | 0.95 | 0.95 | 0.94 | 0.93 | 0.94 | 0.92 | 0.91 | 0.94 | 0.9 | 0.9 | 0.88 | 0.87 | 0.88 | 0.87 | 0.86 | 0.88 | 0.87 | 0.88 | 0.89 | 0.93 | 0.98 | 0.99 | 0.99 | 1 | 0.99 | 0.98 | 0.99 | 1.01 | 1.02 | 1.03 | 1.02 | 0.99 | 0.98 | 0.96 | 0.97 | 0.98 | 0.98 | 1 | 0.98 | 0.95 | 0.96 | 0.98 | 0.97 | 0.99 | 0.98 | 0.98 | 0.98 | 0.99 | 0.99 | 0.98 | 1.01 | 1.01 | 0.99 | 0.95 | 0.92 | 0.91 | 0.94 | 0.93 | 0.94 | 0.94 | 0.94 | 0.94 | 0.91 | 0.93 | 0.93 | 0.94 | 1 | 0.96 | 0.93 | 0.98 | 1 | 0.99 | 1 | 1 | 1.04 | 1.04 | 1.04 | 1.05 | 1.02 | 1.06 | 1.1 | 1.06 | 1.01 | 1.02 | 1.01 | 1.02 | 1 | 1 | 1.01 | 1.01 | 1.03 | 1.04 | 1.03 | 1.04 | 1.05 | 1.03 | 1.03 | 1.03 | 1.04 | 1.03 | 1.03 | 1.02 | 1 | 0.98 | 0.97 | 0.94 | 0.92 | 0.94 | 0.94 | 0.92 | 0.93 | 0.92 | 0.91 | 0.91 | 0.92 | 0.94 | 0.94 | 0.95
93173 |  | 0.95 | 0.93 | 0.93 | 0.96 | 0.95 | 0.94 | 0.94 | 0.95 | 0.97 | 0.97 | 0.99 | 0.98 | 0.98 | 0.98 | 0.98 | 0.96 | 0.93 | 0.93 | 0.94 | 0.93 | 0.9 | 0.89 | 0.88 | 0.86 | 0.89 | 0.89 | 0.9 | 0.92 | 0.95 | 0.95 | 0.94 | 0.94 | 0.98 | 0.99 | 0.98 | 1.03 | 1.04 | 1 | 1.02 | 0.99 | 0.99 | 0.99 | 1 | 1.01 | 0.99 | 0.99 | 1 | 0.98 | 0.97 | 1 | 0.95 | 0.95 | 0.93 | 0.92 | 0.92 | 0.92 | 0.91 | 0.93 | 0.92 | 0.93 | 0.95 | 0.98 | 1.04 | 1.05 | 1.05 | 1.06 | 1.06 | 1.04 | 1.06 | 1.07 | 1.09 | 1.1 | 1.1 | 1.06 | 1.04 | 1.03 | 1.04 | 1.04 | 1.04 | 1.06 | 1.04 | 1.01 | 1.02 | 1.04 | 1.03 | 1.06 | 1.05 | 1.04 | 1.04 | 1.05 | 1.05 | 1.04 | 1.08 | 1.08 | 1.05 | 1.01 | 0.97 | 0.96 | 0.99 | 0.98 | 0.99 | 0.99 | 0.99 | 0.99 | 0.96 | 0.98 | 0.98 | 0.99 | 1.07 | 1.03 | 0.99 | 1.04 | 1.06 | 1.06 | 1.06 | 1.06 | 1.1 | 1.1 | 1.1 | 1.12 | 1.08 | 1.12 | 1.16 | 1.12 | 1.06 | 1.07 | 1.07 | 1.08 | 1.06 | 1.07 | 1.07 | 1.07 | 1.09 | 1.11 | 1.09 | 1.1 | 1.12 | 1.1 | 1.1 | 1.1 | 1.11 | 1.09 | 1.09 | 1.08 | 1.06 | 1.04 | 1.03 | 0.99 | 0.97 | 0.99 | 0.99 | 0.98 | 0.98 | 0.97 | 0.96 | 0.96 | 0.98 | 0.99 | 1 | 1.01
93176 |  | 0.9 | 0.88 | 0.88 | 0.91 | 0.91 | 0.9 | 0.9 | 0.9 | 0.93 | 0.92 | 0.94 | 0.93 | 0.93 | 0.93 | 0.93 | 0.91 | 0.88 | 0.89 | 0.89 | 0.88 | 0.86 | 0.85 | 0.84 | 0.82 | 0.85 | 0.85 | 0.86 | 0.88 | 0.91 | 0.91 | 0.9 | 0.9 | 0.93 | 0.94 | 0.93 | 0.98 | 0.99 | 0.95 | 0.97 | 0.94 | 0.94 | 0.94 | 0.95 | 0.96 | 0.95 | 0.94 | 0.95 | 0.93 | 0.92 | 0.94 | 0.9 | 0.9 | 0.88 | 0.87 | 0.88 | 0.88 | 0.87 | 0.88 | 0.88 | 0.89 | 0.9 | 0.93 | 0.98 | 1 | 1 | 1.01 | 1 | 0.99 | 1.01 | 1.02 | 1.03 | 1.04 | 1.03 | 1 | 0.99 | 0.97 | 0.98 | 0.98 | 0.99 | 1 | 0.99 | 0.96 | 0.96 | 0.98 | 0.98 | 1 | 0.99 | 0.99 | 0.99 | 1 | 0.99 | 0.99 | 1.02 | 1.02 | 0.99 | 0.96 | 0.92 | 0.92 | 0.94 | 0.94 | 0.94 | 0.95 | 0.95 | 0.95 | 0.92 | 0.93 | 0.94 | 0.95 | 1.01 | 0.97 | 0.93 | 0.98 | 1 | 1 | 1 | 1.01 | 1.04 | 1.04 | 1.05 | 1.06 | 1.02 | 1.07 | 1.11 | 1.07 | 1.01 | 1.02 | 1.02 | 1.02 | 1.01 | 1.01 | 1.01 | 1.01 | 1.03 | 1.05 | 1.03 | 1.04 | 1.06 | 1.04 | 1.04 | 1.04 | 1.05 | 1.03 | 1.03 | 1.03 | 1.01 | 0.99 | 0.98 | 0.94 | 0.93 | 0.94 | 0.94 | 0.93 | 0.93 | 0.93 | 0.92 | 0.92 | 0.93 | 0.94 | 0.95 | 0.96
93177 |  | 0.88 | 0.87 | 0.86 | 0.89 | 0.89 | 0.88 | 0.88 | 0.88 | 0.91 | 0.9 | 0.92 | 0.91 | 0.91 | 0.91 | 0.91 | 0.89 | 0.86 | 0.87 | 0.87 | 0.86 | 0.84 | 0.83 | 0.83 | 0.81 | 0.83 | 0.83 | 0.84 | 0.86 | 0.88 | 0.89 | 0.87 | 0.88 | 0.9 | 0.92 | 0.91 | 0.96 | 0.96 | 0.93 | 0.94 | 0.92 | 0.92 | 0.92 | 0.93 | 0.94 | 0.92 | 0.92 | 0.93 | 0.91 | 0.9 | 0.92 | 0.88 | 0.88 | 0.86 | 0.85 | 0.86 | 0.86 | 0.85 | 0.86 | 0.86 | 0.87 | 0.88 | 0.91 | 0.96 | 0.97 | 0.97 | 0.98 | 0.97 | 0.96 | 0.98 | 0.99 | 1 | 1.01 | 1.01 | 0.98 | 0.96 | 0.95 | 0.96 | 0.96 | 0.96 | 0.98 | 0.96 | 0.94 | 0.94 | 0.96 | 0.95 | 0.98 | 0.97 | 0.96 | 0.97 | 0.97 | 0.97 | 0.97 | 0.99 | 1 | 0.97 | 0.94 | 0.9 | 0.9 | 0.92 | 0.92 | 0.92 | 0.93 | 0.93 | 0.93 | 0.9 | 0.91 | 0.92 | 0.92 | 0.98 | 0.95 | 0.91 | 0.96 | 0.98 | 0.97 | 0.98 | 0.98 | 1.02 | 1.02 | 1.02 | 1.03 | 1 | 1.04 | 1.08 | 1.04 | 0.99 | 1 | 1 | 1 | 0.99 | 0.99 | 0.99 | 0.99 | 1.01 | 1.02 | 1.01 | 1.02 | 1.03 | 1.01 | 1.01 | 1.01 | 1.02 | 1.01 | 1.01 | 1 | 0.98 | 0.96 | 0.95 | 0.92 | 0.91 | 0.92 | 0.92 | 0.91 | 0.91 | 0.91 | 0.9 | 0.9 | 0.91 | 0.92 | 0.93 | 0.94
93179 |  | 0.83 | 0.81 | 0.81 | 0.83 | 0.83 | 0.82 | 0.82 | 0.82 | 0.84 | 0.84 | 0.85 | 0.85 | 0.84 | 0.84 | 0.84 | 0.82 | 0.8 | 0.81 | 0.81 | 0.8 | 0.78 | 0.78 | 0.77 | 0.75 | 0.77 | 0.78 | 0.79 | 0.8 | 0.82 | 0.83 | 0.81 | 0.82 | 0.84 | 0.85 | 0.85 | 0.89 | 0.89 | 0.86 | 0.87 | 0.85 | 0.85 | 0.85 | 0.86 | 0.87 | 0.86 | 0.85 | 0.86 | 0.84 | 0.84 | 0.86 | 0.82 | 0.82 | 0.8 | 0.79 | 0.8 | 0.8 | 0.79 | 0.8 | 0.8 | 0.81 | 0.82 | 0.85 | 0.89 | 0.9 | 0.9 | 0.91 | 0.9 | 0.89 | 0.9 | 0.91 | 0.93 | 0.93 | 0.93 | 0.9 | 0.89 | 0.88 | 0.88 | 0.89 | 0.89 | 0.91 | 0.89 | 0.87 | 0.88 | 0.89 | 0.89 | 0.91 | 0.9 | 0.89 | 0.9 | 0.9 | 0.9 | 0.89 | 0.92 | 0.92 | 0.9 | 0.87 | 0.84 | 0.84 | 0.86 | 0.86 | 0.86 | 0.87 | 0.87 | 0.87 | 0.84 | 0.85 | 0.86 | 0.86 | 0.91 | 0.88 | 0.85 | 0.89 | 0.9 | 0.9 | 0.91 | 0.91 | 0.94 | 0.94 | 0.95 | 0.96 | 0.93 | 0.97 | 1 | 0.97 | 0.92 | 0.93 | 0.93 | 0.93 | 0.91 | 0.91 | 0.92 | 0.92 | 0.94 | 0.95 | 0.94 | 0.94 | 0.95 | 0.93 | 0.93 | 0.93 | 0.94 | 0.93 | 0.93 | 0.92 | 0.91 | 0.89 | 0.89 | 0.86 | 0.85 | 0.86 | 0.86 | 0.85 | 0.85 | 0.84 | 0.84 | 0.83 | 0.85 | 0.86 | 0.86 | 0.87
93180 |  | 0.9 | 0.88 | 0.88 | 0.91 | 0.91 | 0.9 | 0.9 | 0.9 | 0.92 | 0.92 | 0.94 | 0.93 | 0.93 | 0.93 | 0.93 | 0.91 | 0.88 | 0.89 | 0.89 | 0.88 | 0.86 | 0.85 | 0.84 | 0.82 | 0.85 | 0.85 | 0.86 | 0.88 | 0.9 | 0.91 | 0.89 | 0.9 | 0.93 | 0.94 | 0.93 | 0.98 | 0.99 | 0.95 | 0.96 | 0.94 | 0.94 | 0.94 | 0.95 | 0.96 | 0.94 | 0.94 | 0.95 | 0.93 | 0.92 | 0.94 | 0.9 | 0.9 | 0.88 | 0.87 | 0.88 | 0.87 | 0.87 | 0.88 | 0.88 | 0.88 | 0.9 | 0.93 | 0.98 | 0.99 | 1 | 1 | 1 | 0.98 | 1 | 1.01 | 1.03 | 1.03 | 1.03 | 1 | 0.98 | 0.97 | 0.98 | 0.98 | 0.98 | 1 | 0.98 | 0.95 | 0.96 | 0.98 | 0.97 | 1 | 0.99 | 0.99 | 0.99 | 0.99 | 0.99 | 0.99 | 1.02 | 1.02 | 0.99 | 0.96 | 0.92 | 0.92 | 0.94 | 0.94 | 0.94 | 0.95 | 0.95 | 0.95 | 0.91 | 0.93 | 0.94 | 0.94 | 1.01 | 0.97 | 0.93 | 0.98 | 1 | 1 | 1 | 1.01 | 1.04 | 1.04 | 1.05 | 1.06 | 1.02 | 1.06 | 1.1 | 1.06 | 1.01 | 1.02 | 1.02 | 1.02 | 1.01 | 1.01 | 1.01 | 1.01 | 1.03 | 1.05 | 1.03 | 1.04 | 1.05 | 1.04 | 1.04 | 1.03 | 1.04 | 1.03 | 1.03 | 1.02 | 1 | 0.98 | 0.98 | 0.94 | 0.93 | 0.94 | 0.94 | 0.93 | 0.93 | 0.92 | 0.91 | 0.91 | 0.93 | 0.94 | 0.95 | 0.96
93182 |  | 0.94 | 0.92 | 0.92 | 0.95 | 0.94 | 0.93 | 0.93 | 0.94 | 0.96 | 0.96 | 0.97 | 0.97 | 0.97 | 0.97 | 0.97 | 0.94 | 0.92 | 0.92 | 0.93 | 0.92 | 0.89 | 0.89 | 0.88 | 0.85 | 0.88 | 0.88 | 0.89 | 0.91 | 0.94 | 0.94 | 0.93 | 0.93 | 0.96 | 0.98 | 0.96 | 1.02 | 1.03 | 0.99 | 1 | 0.98 | 0.98 | 0.98 | 0.99 | 1 | 0.98 | 0.97 | 0.99 | 0.97 | 0.96 | 0.98 | 0.94 | 0.94 | 0.92 | 0.91 | 0.91 | 0.91 | 0.9 | 0.92 | 0.91 | 0.92 | 0.94 | 0.97 | 1.02 | 1.04 | 1.04 | 1.05 | 1.04 | 1.03 | 1.05 | 1.06 | 1.08 | 1.08 | 1.08 | 1.04 | 1.03 | 1.01 | 1.02 | 1.02 | 1.03 | 1.05 | 1.03 | 0.99 | 1 | 1.02 | 1.01 | 1.04 | 1.03 | 1.03 | 1.03 | 1.04 | 1.04 | 1.03 | 1.06 | 1.07 | 1.04 | 1 | 0.96 | 0.95 | 0.98 | 0.97 | 0.98 | 0.98 | 0.98 | 0.98 | 0.95 | 0.97 | 0.97 | 0.98 | 1.06 | 1.01 | 0.97 | 1.03 | 1.05 | 1.04 | 1.05 | 1.05 | 1.09 | 1.09 | 1.09 | 1.11 | 1.07 | 1.11 | 1.15 | 1.11 | 1.05 | 1.06 | 1.06 | 1.06 | 1.05 | 1.05 | 1.06 | 1.06 | 1.08 | 1.1 | 1.08 | 1.09 | 1.1 | 1.08 | 1.09 | 1.08 | 1.09 | 1.08 | 1.08 | 1.07 | 1.05 | 1.03 | 1.02 | 0.98 | 0.97 | 0.98 | 0.98 | 0.97 | 0.97 | 0.96 | 0.95 | 0.95 | 0.97 | 0.98 | 0.99 | 1
93183 |  | 0.93 | 0.91 | 0.91 | 0.94 | 0.94 | 0.93 | 0.93 | 0.93 | 0.96 | 0.95 | 0.97 | 0.96 | 0.96 | 0.96 | 0.96 | 0.94 | 0.91 | 0.92 | 0.92 | 0.91 | 0.89 | 0.88 | 0.87 | 0.85 | 0.87 | 0.88 | 0.89 | 0.91 | 0.93 | 0.94 | 0.92 | 0.93 | 0.96 | 0.97 | 0.96 | 1.01 | 1.02 | 0.98 | 1 | 0.97 | 0.97 | 0.97 | 0.98 | 0.99 | 0.98 | 0.97 | 0.98 | 0.96 | 0.95 | 0.98 | 0.93 | 0.94 | 0.91 | 0.9 | 0.91 | 0.91 | 0.9 | 0.92 | 0.91 | 0.92 | 0.93 | 0.97 | 1.02 | 1.03 | 1.03 | 1.04 | 1.04 | 1.02 | 1.04 | 1.05 | 1.07 | 1.07 | 1.07 | 1.04 | 1.02 | 1.01 | 1.02 | 1.02 | 1.02 | 1.04 | 1.02 | 0.99 | 1 | 1.02 | 1.01 | 1.04 | 1.03 | 1.02 | 1.03 | 1.03 | 1.03 | 1.03 | 1.06 | 1.06 | 1.03 | 0.99 | 0.95 | 0.95 | 0.97 | 0.97 | 0.97 | 0.98 | 0.98 | 0.98 | 0.94 | 0.96 | 0.97 | 0.98 | 1.05 | 1.01 | 0.97 | 1.02 | 1.04 | 1.04 | 1.04 | 1.05 | 1.08 | 1.09 | 1.09 | 1.1 | 1.06 | 1.1 | 1.15 | 1.1 | 1.05 | 1.06 | 1.06 | 1.06 | 1.05 | 1.05 | 1.05 | 1.05 | 1.07 | 1.09 | 1.07 | 1.08 | 1.1 | 1.08 | 1.08 | 1.08 | 1.09 | 1.07 | 1.07 | 1.06 | 1.04 | 1.02 | 1.01 | 0.98 | 0.96 | 0.97 | 0.98 | 0.96 | 0.97 | 0.96 | 0.95 | 0.95 | 0.96 | 0.98 | 0.98 | 0.99
93185 |  | 0.84 | 0.83 | 0.82 | 0.85 | 0.85 | 0.84 | 0.84 | 0.84 | 0.86 | 0.86 | 0.87 | 0.86 | 0.86 | 0.86 | 0.86 | 0.84 | 0.82 | 0.83 | 0.83 | 0.82 | 0.8 | 0.79 | 0.79 | 0.77 | 0.79 | 0.79 | 0.8 | 0.82 | 0.84 | 0.84 | 0.83 | 0.83 | 0.86 | 0.87 | 0.86 | 0.91 | 0.91 | 0.88 | 0.89 | 0.87 | 0.87 | 0.87 | 0.88 | 0.89 | 0.88 | 0.87 | 0.88 | 0.86 | 0.85 | 0.88 | 0.84 | 0.84 | 0.82 | 0.81 | 0.82 | 0.82 | 0.81 | 0.82 | 0.81 | 0.82 | 0.84 | 0.87 | 0.91 | 0.92 | 0.92 | 0.93 | 0.92 | 0.91 | 0.92 | 0.93 | 0.95 | 0.95 | 0.95 | 0.92 | 0.91 | 0.9 | 0.91 | 0.91 | 0.91 | 0.93 | 0.91 | 0.89 | 0.9 | 0.91 | 0.9 | 0.93 | 0.92 | 0.91 | 0.92 | 0.92 | 0.92 | 0.91 | 0.94 | 0.94 | 0.92 | 0.89 | 0.86 | 0.86 | 0.88 | 0.87 | 0.88 | 0.89 | 0.88 | 0.89 | 0.86 | 0.87 | 0.87 | 0.88 | 0.93 | 0.9 | 0.86 | 0.91 | 0.92 | 0.92 | 0.93 | 0.93 | 0.96 | 0.96 | 0.97 | 0.98 | 0.95 | 0.99 | 1.03 | 0.99 | 0.94 | 0.95 | 0.95 | 0.95 | 0.93 | 0.94 | 0.94 | 0.94 | 0.96 | 0.97 | 0.96 | 0.96 | 0.97 | 0.96 | 0.96 | 0.95 | 0.96 | 0.95 | 0.95 | 0.95 | 0.93 | 0.91 | 0.91 | 0.87 | 0.86 | 0.88 | 0.88 | 0.86 | 0.87 | 0.86 | 0.85 | 0.85 | 0.86 | 0.88 | 0.88 | 0.89
93186 |  | 0.9 | 0.88 | 0.88 | 0.91 | 0.91 | 0.89 | 0.9 | 0.9 | 0.92 | 0.92 | 0.93 | 0.93 | 0.93 | 0.93 | 0.93 | 0.91 | 0.88 | 0.89 | 0.89 | 0.88 | 0.86 | 0.85 | 0.84 | 0.82 | 0.84 | 0.85 | 0.86 | 0.88 | 0.9 | 0.91 | 0.89 | 0.9 | 0.92 | 0.94 | 0.93 | 0.98 | 0.99 | 0.95 | 0.96 | 0.94 | 0.94 | 0.94 | 0.95 | 0.95 | 0.94 | 0.94 | 0.95 | 0.93 | 0.92 | 0.94 | 0.9 | 0.9 | 0.88 | 0.87 | 0.88 | 0.87 | 0.87 | 0.88 | 0.87 | 0.88 | 0.9 | 0.93 | 0.98 | 0.99 | 1 | 1 | 1 | 0.98 | 1 | 1.01 | 1.03 | 1.03 | 1.03 | 1 | 0.98 | 0.97 | 0.98 | 0.98 | 0.98 | 1 | 0.98 | 0.95 | 0.96 | 0.98 | 0.97 | 1 | 0.99 | 0.98 | 0.99 | 0.99 | 0.99 | 0.99 | 1.02 | 1.02 | 0.99 | 0.95 | 0.92 | 0.92 | 0.94 | 0.93 | 0.94 | 0.95 | 0.94 | 0.95 | 0.91 | 0.93 | 0.94 | 0.94 | 1.01 | 0.97 | 0.93 | 0.98 | 1 | 1 | 1 | 1 | 1.04 | 1.04 | 1.04 | 1.06 | 1.02 | 1.06 | 1.1 | 1.06 | 1.01 | 1.02 | 1.01 | 1.02 | 1 | 1.01 | 1.01 | 1.01 | 1.03 | 1.04 | 1.03 | 1.04 | 1.05 | 1.03 | 1.03 | 1.03 | 1.04 | 1.03 | 1.03 | 1.02 | 1 | 0.98 | 0.98 | 0.94 | 0.93 | 0.94 | 0.94 | 0.93 | 0.93 | 0.92 | 0.91 | 0.91 | 0.93 | 0.94 | 0.94 | 0.95
93188 |  | 0.91 | 0.89 | 0.89 | 0.92 | 0.92 | 0.91 | 0.91 | 0.91 | 0.94 | 0.93 | 0.95 | 0.94 | 0.94 | 0.94 | 0.94 | 0.92 | 0.89 | 0.9 | 0.9 | 0.89 | 0.87 | 0.86 | 0.85 | 0.83 | 0.86 | 0.86 | 0.87 | 0.89 | 0.91 | 0.92 | 0.9 | 0.91 | 0.94 | 0.95 | 0.94 | 0.99 | 1 | 0.96 | 0.97 | 0.95 | 0.95 | 0.95 | 0.96 | 0.97 | 0.96 | 0.95 | 0.96 | 0.94 | 0.93 | 0.96 | 0.91 | 0.91 | 0.89 | 0.88 | 0.89 | 0.89 | 0.88 | 0.89 | 0.89 | 0.9 | 0.91 | 0.94 | 0.99 | 1.01 | 1.01 | 1.02 | 1.01 | 1 | 1.01 | 1.03 | 1.04 | 1.05 | 1.05 | 1.01 | 1 | 0.98 | 0.99 | 0.99 | 1 | 1.02 | 1 | 0.97 | 0.97 | 0.99 | 0.99 | 1.01 | 1 | 1 | 1 | 1.01 | 1.01 | 1 | 1.03 | 1.03 | 1.01 | 0.97 | 0.93 | 0.93 | 0.95 | 0.95 | 0.95 | 0.96 | 0.96 | 0.96 | 0.93 | 0.94 | 0.95 | 0.96 | 1.02 | 0.98 | 0.95 | 1 | 1.02 | 1.01 | 1.02 | 1.02 | 1.06 | 1.06 | 1.06 | 1.07 | 1.04 | 1.08 | 1.12 | 1.08 | 1.03 | 1.03 | 1.03 | 1.03 | 1.02 | 1.02 | 1.03 | 1.03 | 1.05 | 1.06 | 1.05 | 1.06 | 1.07 | 1.05 | 1.05 | 1.05 | 1.06 | 1.05 | 1.05 | 1.04 | 1.02 | 1 | 0.99 | 0.95 | 0.94 | 0.95 | 0.95 | 0.94 | 0.95 | 0.94 | 0.93 | 0.93 | 0.94 | 0.96 | 0.96 | 0.97
93189 |  | 0.94 | 0.92 | 0.92 | 0.95 | 0.95 | 0.94 | 0.94 | 0.94 | 0.97 | 0.96 | 0.98 | 0.97 | 0.97 | 0.97 | 0.97 | 0.95 | 0.92 | 0.93 | 0.93 | 0.92 | 0.89 | 0.89 | 0.88 | 0.85 | 0.88 | 0.88 | 0.89 | 0.91 | 0.94 | 0.94 | 0.93 | 0.93 | 0.97 | 0.98 | 0.96 | 1.02 | 1.03 | 0.99 | 1.01 | 0.98 | 0.98 | 0.98 | 0.99 | 1 | 0.99 | 0.98 | 0.99 | 0.97 | 0.96 | 0.99 | 0.94 | 0.94 | 0.92 | 0.91 | 0.92 | 0.92 | 0.91 | 0.92 | 0.92 | 0.93 | 0.94 | 0.97 | 1.03 | 1.04 | 1.04 | 1.05 | 1.05 | 1.03 | 1.05 | 1.06 | 1.08 | 1.09 | 1.09 | 1.05 | 1.03 | 1.02 | 1.03 | 1.03 | 1.03 | 1.05 | 1.03 | 1 | 1.01 | 1.03 | 1.02 | 1.05 | 1.04 | 1.03 | 1.04 | 1.04 | 1.04 | 1.04 | 1.07 | 1.07 | 1.04 | 1 | 0.96 | 0.96 | 0.98 | 0.98 | 0.98 | 0.99 | 0.98 | 0.99 | 0.95 | 0.97 | 0.98 | 0.99 | 1.06 | 1.02 | 0.98 | 1.03 | 1.05 | 1.05 | 1.06 | 1.06 | 1.09 | 1.1 | 1.09 | 1.11 | 1.07 | 1.11 | 1.16 | 1.11 | 1.06 | 1.07 | 1.07 | 1.07 | 1.06 | 1.06 | 1.06 | 1.06 | 1.09 | 1.1 | 1.09 | 1.09 | 1.11 | 1.09 | 1.09 | 1.09 | 1.1 | 1.09 | 1.08 | 1.07 | 1.05 | 1.03 | 1.02 | 0.98 | 0.97 | 0.98 | 0.98 | 0.97 | 0.97 | 0.96 | 0.96 | 0.96 | 0.97 | 0.99 | 0.99 | 1
93191 |  | 0.85 | 0.83 | 0.83 | 0.85 | 0.85 | 0.84 | 0.84 | 0.85 | 0.87 | 0.86 | 0.88 | 0.87 | 0.87 | 0.87 | 0.87 | 0.85 | 0.83 | 0.83 | 0.84 | 0.83 | 0.8 | 0.8 | 0.79 | 0.77 | 0.79 | 0.8 | 0.81 | 0.82 | 0.85 | 0.85 | 0.83 | 0.84 | 0.86 | 0.88 | 0.87 | 0.91 | 0.92 | 0.89 | 0.9 | 0.88 | 0.88 | 0.88 | 0.89 | 0.89 | 0.88 | 0.88 | 0.89 | 0.87 | 0.86 | 0.88 | 0.84 | 0.84 | 0.82 | 0.82 | 0.83 | 0.82 | 0.81 | 0.82 | 0.82 | 0.83 | 0.84 | 0.87 | 0.92 | 0.93 | 0.93 | 0.93 | 0.93 | 0.92 | 0.93 | 0.94 | 0.96 | 0.96 | 0.96 | 0.93 | 0.92 | 0.9 | 0.91 | 0.91 | 0.92 | 0.94 | 0.92 | 0.9 | 0.9 | 0.92 | 0.91 | 0.93 | 0.92 | 0.92 | 0.92 | 0.93 | 0.93 | 0.92 | 0.95 | 0.95 | 0.92 | 0.9 | 0.86 | 0.86 | 0.88 | 0.88 | 0.88 | 0.89 | 0.89 | 0.89 | 0.86 | 0.88 | 0.88 | 0.88 | 0.94 | 0.9 | 0.87 | 0.91 | 0.93 | 0.93 | 0.93 | 0.94 | 0.97 | 0.97 | 0.98 | 0.99 | 0.95 | 1 | 1.03 | 1 | 0.95 | 0.96 | 0.95 | 0.95 | 0.94 | 0.94 | 0.94 | 0.95 | 0.97 | 0.98 | 0.96 | 0.97 | 0.98 | 0.96 | 0.96 | 0.96 | 0.97 | 0.96 | 0.96 | 0.95 | 0.93 | 0.92 | 0.91 | 0.88 | 0.87 | 0.88 | 0.88 | 0.87 | 0.87 | 0.87 | 0.86 | 0.86 | 0.87 | 0.88 | 0.89 | 0.89
93192 |  | 0.85 | 0.84 | 0.84 | 0.86 | 0.86 | 0.85 | 0.85 | 0.85 | 0.87 | 0.87 | 0.88 | 0.88 | 0.87 | 0.87 | 0.87 | 0.85 | 0.83 | 0.84 | 0.84 | 0.83 | 0.81 | 0.81 | 0.8 | 0.78 | 0.8 | 0.8 | 0.81 | 0.83 | 0.85 | 0.86 | 0.84 | 0.85 | 0.87 | 0.88 | 0.88 | 0.92 | 0.93 | 0.9 | 0.91 | 0.89 | 0.89 | 0.88 | 0.9 | 0.9 | 0.89 | 0.89 | 0.89 | 0.87 | 0.87 | 0.89 | 0.85 | 0.85 | 0.83 | 0.82 | 0.83 | 0.83 | 0.82 | 0.83 | 0.82 | 0.84 | 0.85 | 0.88 | 0.92 | 0.94 | 0.94 | 0.94 | 0.94 | 0.92 | 0.94 | 0.95 | 0.97 | 0.97 | 0.97 | 0.94 | 0.93 | 0.91 | 0.92 | 0.92 | 0.92 | 0.94 | 0.93 | 0.9 | 0.91 | 0.93 | 0.92 | 0.94 | 0.93 | 0.93 | 0.93 | 0.94 | 0.93 | 0.93 | 0.96 | 0.96 | 0.93 | 0.9 | 0.87 | 0.87 | 0.89 | 0.89 | 0.89 | 0.9 | 0.9 | 0.9 | 0.87 | 0.88 | 0.89 | 0.89 | 0.95 | 0.91 | 0.88 | 0.92 | 0.94 | 0.93 | 0.94 | 0.94 | 0.98 | 0.98 | 0.99 | 0.99 | 0.96 | 1.01 | 1.04 | 1.01 | 0.95 | 0.96 | 0.96 | 0.96 | 0.95 | 0.95 | 0.95 | 0.95 | 0.97 | 0.98 | 0.97 | 0.98 | 0.99 | 0.97 | 0.97 | 0.97 | 0.98 | 0.97 | 0.97 | 0.96 | 0.94 | 0.92 | 0.92 | 0.89 | 0.88 | 0.89 | 0.89 | 0.88 | 0.88 | 0.87 | 0.86 | 0.86 | 0.88 | 0.89 | 0.89 | 0.9
93194 |  | 0.94 | 0.92 | 0.92 | 0.95 | 0.95 | 0.94 | 0.94 | 0.94 | 0.97 | 0.96 | 0.98 | 0.97 | 0.97 | 0.97 | 0.97 | 0.94 | 0.92 | 0.92 | 0.93 | 0.92 | 0.89 | 0.89 | 0.88 | 0.85 | 0.88 | 0.88 | 0.89 | 0.91 | 0.94 | 0.94 | 0.93 | 0.93 | 0.96 | 0.98 | 0.96 | 1.02 | 1.03 | 0.99 | 1 | 0.98 | 0.98 | 0.98 | 0.99 | 1 | 0.98 | 0.98 | 0.99 | 0.97 | 0.96 | 0.99 | 0.94 | 0.94 | 0.92 | 0.91 | 0.92 | 0.91 | 0.91 | 0.92 | 0.92 | 0.93 | 0.94 | 0.97 | 1.03 | 1.04 | 1.04 | 1.05 | 1.04 | 1.03 | 1.05 | 1.06 | 1.08 | 1.08 | 1.08 | 1.05 | 1.03 | 1.02 | 1.03 | 1.03 | 1.03 | 1.05 | 1.03 | 1 | 1.01 | 1.03 | 1.02 | 1.04 | 1.04 | 1.03 | 1.03 | 1.04 | 1.04 | 1.03 | 1.07 | 1.07 | 1.04 | 1 | 0.96 | 0.96 | 0.98 | 0.98 | 0.98 | 0.98 | 0.98 | 0.98 | 0.95 | 0.97 | 0.98 | 0.99 | 1.06 | 1.02 | 0.98 | 1.03 | 1.05 | 1.05 | 1.05 | 1.06 | 1.09 | 1.09 | 1.09 | 1.11 | 1.07 | 1.11 | 1.15 | 1.11 | 1.06 | 1.07 | 1.06 | 1.07 | 1.06 | 1.06 | 1.06 | 1.06 | 1.08 | 1.1 | 1.09 | 1.09 | 1.11 | 1.09 | 1.09 | 1.09 | 1.09 | 1.08 | 1.08 | 1.07 | 1.05 | 1.02 | 1.02 | 0.98 | 0.97 | 0.98 | 0.98 | 0.97 | 0.97 | 0.96 | 0.95 | 0.95 | 0.97 | 0.99 | 0.99 | 1
93195 |  | 0.92 | 0.9 | 0.9 | 0.93 | 0.93 | 0.92 | 0.92 | 0.92 | 0.95 | 0.94 | 0.96 | 0.95 | 0.95 | 0.95 | 0.95 | 0.93 | 0.9 | 0.91 | 0.91 | 0.9 | 0.88 | 0.87 | 0.86 | 0.84 | 0.86 | 0.87 | 0.88 | 0.9 | 0.92 | 0.93 | 0.91 | 0.92 | 0.95 | 0.96 | 0.95 | 1 | 1.01 | 0.97 | 0.98 | 0.96 | 0.96 | 0.96 | 0.97 | 0.98 | 0.96 | 0.96 | 0.97 | 0.95 | 0.94 | 0.97 | 0.92 | 0.92 | 0.9 | 0.89 | 0.9 | 0.9 | 0.89 | 0.9 | 0.9 | 0.91 | 0.92 | 0.95 | 1 | 1.02 | 1.02 | 1.03 | 1.02 | 1.01 | 1.03 | 1.04 | 1.05 | 1.06 | 1.06 | 1.02 | 1.01 | 0.99 | 1 | 1 | 1.01 | 1.03 | 1.01 | 0.98 | 0.98 | 1 | 1 | 1.02 | 1.01 | 1.01 | 1.01 | 1.02 | 1.02 | 1.01 | 1.04 | 1.04 | 1.02 | 0.98 | 0.94 | 0.94 | 0.96 | 0.96 | 0.96 | 0.97 | 0.97 | 0.97 | 0.93 | 0.95 | 0.96 | 0.97 | 1.03 | 0.99 | 0.96 | 1.01 | 1.03 | 1.02 | 1.03 | 1.03 | 1.07 | 1.07 | 1.07 | 1.08 | 1.05 | 1.09 | 1.13 | 1.09 | 1.04 | 1.04 | 1.04 | 1.04 | 1.03 | 1.03 | 1.04 | 1.04 | 1.06 | 1.07 | 1.06 | 1.07 | 1.08 | 1.06 | 1.06 | 1.06 | 1.07 | 1.06 | 1.06 | 1.05 | 1.03 | 1.01 | 1 | 0.96 | 0.95 | 0.96 | 0.96 | 0.95 | 0.95 | 0.95 | 0.94 | 0.94 | 0.95 | 0.97 | 0.97 | 0.98
93197 |  | 0.95 | 0.93 | 0.93 | 0.97 | 0.96 | 0.95 | 0.95 | 0.96 | 0.98 | 0.98 | 1 | 0.99 | 0.99 | 0.99 | 0.99 | 0.96 | 0.94 | 0.94 | 0.95 | 0.94 | 0.91 | 0.9 | 0.89 | 0.87 | 0.9 | 0.9 | 0.91 | 0.93 | 0.96 | 0.96 | 0.95 | 0.95 | 0.99 | 1 | 0.99 | 1.05 | 1.06 | 1.01 | 1.03 | 1 | 1 | 1 | 1.01 | 1.02 | 1 | 1 | 1.01 | 0.99 | 0.98 | 1.01 | 0.96 | 0.96 | 0.93 | 0.93 | 0.93 | 0.93 | 0.92 | 0.94 | 0.93 | 0.94 | 0.96 | 0.99 | 1.04 | 1.06 | 1.06 | 1.07 | 1.07 | 1.05 | 1.07 | 1.09 | 1.1 | 1.11 | 1.11 | 1.07 | 1.05 | 1.04 | 1.05 | 1.05 | 1.05 | 1.07 | 1.05 | 1.02 | 1.03 | 1.05 | 1.04 | 1.07 | 1.06 | 1.05 | 1.05 | 1.06 | 1.06 | 1.05 | 1.09 | 1.09 | 1.06 | 1.02 | 0.97 | 0.97 | 1 | 0.99 | 1 | 1 | 1 | 1 | 0.97 | 0.98 | 0.99 | 1 | 1.08 | 1.03 | 0.99 | 1.05 | 1.07 | 1.07 | 1.07 | 1.07 | 1.11 | 1.11 | 1.11 | 1.13 | 1.08 | 1.13 | 1.17 | 1.13 | 1.07 | 1.08 | 1.08 | 1.08 | 1.07 | 1.08 | 1.08 | 1.08 | 1.1 | 1.12 | 1.1 | 1.11 | 1.13 | 1.11 | 1.11 | 1.11 | 1.12 | 1.1 | 1.1 | 1.09 | 1.07 | 1.05 | 1.04 | 1 | 0.98 | 1 | 0.99 | 0.98 | 0.99 | 0.98 | 0.97 | 0.97 | 0.98 | 1 | 1 | 1.02
93199 |  | 0.88 | 0.86 | 0.86 | 0.89 | 0.89 | 0.88 | 0.88 | 0.88 | 0.9 | 0.9 | 0.91 | 0.91 | 0.91 | 0.91 | 0.91 | 0.88 | 0.86 | 0.87 | 0.87 | 0.86 | 0.84 | 0.83 | 0.82 | 0.8 | 0.83 | 0.83 | 0.84 | 0.86 | 0.88 | 0.88 | 0.87 | 0.87 | 0.9 | 0.92 | 0.91 | 0.95 | 0.96 | 0.93 | 0.94 | 0.92 | 0.92 | 0.92 | 0.93 | 0.93 | 0.92 | 0.92 | 0.93 | 0.91 | 0.9 | 0.92 | 0.88 | 0.88 | 0.86 | 0.85 | 0.86 | 0.86 | 0.85 | 0.86 | 0.86 | 0.87 | 0.88 | 0.91 | 0.96 | 0.97 | 0.97 | 0.98 | 0.97 | 0.96 | 0.97 | 0.99 | 1 | 1 | 1 | 0.97 | 0.96 | 0.95 | 0.95 | 0.96 | 0.96 | 0.98 | 0.96 | 0.93 | 0.94 | 0.96 | 0.95 | 0.98 | 0.97 | 0.96 | 0.97 | 0.97 | 0.97 | 0.96 | 0.99 | 0.99 | 0.97 | 0.93 | 0.9 | 0.9 | 0.92 | 0.92 | 0.92 | 0.93 | 0.93 | 0.93 | 0.89 | 0.91 | 0.92 | 0.92 | 0.98 | 0.95 | 0.91 | 0.96 | 0.98 | 0.97 | 0.98 | 0.98 | 1.02 | 1.02 | 1.02 | 1.03 | 1 | 1.04 | 1.08 | 1.04 | 0.99 | 1 | 0.99 | 1 | 0.98 | 0.99 | 0.99 | 0.99 | 1.01 | 1.02 | 1.01 | 1.02 | 1.03 | 1.01 | 1.01 | 1.01 | 1.02 | 1.01 | 1.01 | 1 | 0.98 | 0.96 | 0.95 | 0.92 | 0.91 | 0.92 | 0.92 | 0.91 | 0.91 | 0.9 | 0.89 | 0.89 | 0.91 | 0.92 | 0.93 | 0.93
93309 |  | 0.97 | 0.94 | 0.94 | 0.98 | 0.97 | 0.96 | 0.97 | 0.97 | 1 | 0.99 | 1.01 | 1.01 | 1.01 | 1.01 | 1.01 | 0.98 | 0.95 | 0.96 | 0.96 | 0.95 | 0.92 | 0.92 | 0.91 | 0.88 | 0.91 | 0.91 | 0.92 | 0.94 | 0.98 | 0.98 | 0.97 | 0.97 | 1 | 1.02 | 1 | 1.07 | 1.07 | 1.03 | 1.04 | 1.02 | 1.02 | 1.01 | 1.03 | 1.03 | 1.02 | 1.01 | 1.02 | 1 | 0.99 | 1.02 | 0.97 | 0.97 | 0.95 | 0.94 | 0.94 | 0.94 | 0.93 | 0.95 | 0.95 | 0.95 | 0.97 | 1.01 | 1.06 | 1.08 | 1.08 | 1.09 | 1.08 | 1.07 | 1.09 | 1.1 | 1.12 | 1.13 | 1.13 | 1.09 | 1.07 | 1.05 | 1.07 | 1.07 | 1.07 | 1.09 | 1.07 | 1.03 | 1.04 | 1.06 | 1.05 | 1.09 | 1.08 | 1.07 | 1.07 | 1.08 | 1.07 | 1.07 | 1.1 | 1.1 | 1.07 | 1.03 | 0.98 | 0.98 | 1.01 | 1 | 1.01 | 1.01 | 1.01 | 1.01 | 0.98 | 1 | 1.01 | 1.02 | 1.09 | 1.05 | 1.01 | 1.07 | 1.09 | 1.08 | 1.09 | 1.09 | 1.13 | 1.13 | 1.13 | 1.14 | 1.1 | 1.14 | 1.19 | 1.14 | 1.09 | 1.09 | 1.09 | 1.1 | 1.09 | 1.09 | 1.09 | 1.09 | 1.11 | 1.14 | 1.12 | 1.13 | 1.15 | 1.13 | 1.13 | 1.13 | 1.14 | 1.12 | 1.12 | 1.11 | 1.09 | 1.06 | 1.06 | 1.01 | 1 | 1.01 | 1.01 | 1 | 1 | 0.99 | 0.98 | 0.98 | 0.99 | 1.01 | 1.02 | 1.03
93326 |  | 0.96 | 0.94 | 0.93 | 0.97 | 0.96 | 0.95 | 0.96 | 0.96 | 0.99 | 0.98 | 1 | 1 | 1 | 1 | 1 | 0.97 | 0.95 | 0.95 | 0.95 | 0.94 | 0.92 | 0.91 | 0.9 | 0.88 | 0.9 | 0.91 | 0.92 | 0.94 | 0.97 | 0.97 | 0.96 | 0.96 | 1 | 1.01 | 1 | 1.05 | 1.06 | 1.02 | 1.03 | 1 | 1.01 | 1 | 1.02 | 1.02 | 1.01 | 1 | 1.01 | 0.99 | 0.98 | 1.01 | 0.96 | 0.97 | 0.94 | 0.93 | 0.94 | 0.93 | 0.93 | 0.94 | 0.94 | 0.94 | 0.96 | 1 | 1.05 | 1.06 | 1.07 | 1.08 | 1.07 | 1.06 | 1.08 | 1.09 | 1.11 | 1.12 | 1.11 | 1.07 | 1.06 | 1.04 | 1.05 | 1.06 | 1.06 | 1.08 | 1.06 | 1.02 | 1.03 | 1.05 | 1.04 | 1.08 | 1.07 | 1.06 | 1.06 | 1.07 | 1.06 | 1.06 | 1.09 | 1.09 | 1.06 | 1.02 | 0.97 | 0.97 | 1 | 0.99 | 1 | 1 | 1 | 1 | 0.97 | 0.99 | 1 | 1.01 | 1.08 | 1.04 | 1 | 1.05 | 1.07 | 1.07 | 1.07 | 1.08 | 1.11 | 1.12 | 1.12 | 1.13 | 1.09 | 1.13 | 1.18 | 1.13 | 1.07 | 1.08 | 1.08 | 1.09 | 1.07 | 1.08 | 1.08 | 1.08 | 1.1 | 1.12 | 1.11 | 1.12 | 1.13 | 1.12 | 1.12 | 1.11 | 1.12 | 1.11 | 1.11 | 1.1 | 1.08 | 1.05 | 1.05 | 1 | 0.99 | 1 | 1 | 0.99 | 0.99 | 0.98 | 0.97 | 0.97 | 0.98 | 1 | 1.01 | 1.02
93333 |  | 0.96 | 0.94 | 0.94 | 0.98 | 0.97 | 0.96 | 0.96 | 0.97 | 1 | 0.99 | 1.01 | 1.01 | 1.01 | 1.01 | 1.01 | 0.98 | 0.95 | 0.96 | 0.96 | 0.95 | 0.92 | 0.92 | 0.91 | 0.88 | 0.91 | 0.91 | 0.92 | 0.94 | 0.98 | 0.98 | 0.97 | 0.97 | 1 | 1.02 | 1 | 1.06 | 1.07 | 1.03 | 1.04 | 1.01 | 1.01 | 1.01 | 1.02 | 1.03 | 1.02 | 1.01 | 1.02 | 1 | 0.99 | 1.02 | 0.97 | 0.98 | 0.95 | 0.94 | 0.94 | 0.94 | 0.93 | 0.95 | 0.95 | 0.95 | 0.97 | 1 | 1.06 | 1.07 | 1.08 | 1.09 | 1.08 | 1.07 | 1.09 | 1.1 | 1.12 | 1.13 | 1.12 | 1.08 | 1.07 | 1.05 | 1.06 | 1.06 | 1.07 | 1.09 | 1.07 | 1.03 | 1.04 | 1.06 | 1.05 | 1.09 | 1.08 | 1.07 | 1.07 | 1.07 | 1.07 | 1.07 | 1.1 | 1.1 | 1.07 | 1.03 | 0.98 | 0.98 | 1.01 | 1 | 1.01 | 1.01 | 1.01 | 1.01 | 0.98 | 1 | 1 | 1.01 | 1.09 | 1.05 | 1.01 | 1.07 | 1.09 | 1.08 | 1.09 | 1.09 | 1.13 | 1.13 | 1.13 | 1.14 | 1.1 | 1.14 | 1.19 | 1.14 | 1.08 | 1.09 | 1.09 | 1.1 | 1.08 | 1.09 | 1.09 | 1.09 | 1.11 | 1.13 | 1.12 | 1.13 | 1.14 | 1.13 | 1.13 | 1.13 | 1.13 | 1.12 | 1.12 | 1.11 | 1.09 | 1.06 | 1.06 | 1.01 | 0.99 | 1.01 | 1.01 | 1 | 1 | 0.99 | 0.98 | 0.98 | 0.99 | 1.01 | 1.01 | 1.03
93336 |  | 0.93 | 0.91 | 0.91 | 0.94 | 0.93 | 0.92 | 0.92 | 0.93 | 0.95 | 0.95 | 0.96 | 0.96 | 0.96 | 0.96 | 0.96 | 0.94 | 0.91 | 0.92 | 0.92 | 0.91 | 0.89 | 0.88 | 0.87 | 0.85 | 0.87 | 0.88 | 0.89 | 0.91 | 0.93 | 0.94 | 0.92 | 0.93 | 0.96 | 0.97 | 0.96 | 1.01 | 1.02 | 0.98 | 0.99 | 0.97 | 0.97 | 0.97 | 0.98 | 0.99 | 0.97 | 0.97 | 0.98 | 0.96 | 0.95 | 0.98 | 0.93 | 0.93 | 0.91 | 0.9 | 0.91 | 0.9 | 0.9 | 0.91 | 0.91 | 0.91 | 0.93 | 0.96 | 1.01 | 1.02 | 1.03 | 1.04 | 1.03 | 1.02 | 1.04 | 1.05 | 1.07 | 1.07 | 1.07 | 1.03 | 1.02 | 1 | 1.01 | 1.01 | 1.02 | 1.04 | 1.02 | 0.98 | 0.99 | 1.01 | 1.01 | 1.04 | 1.03 | 1.02 | 1.02 | 1.03 | 1.02 | 1.02 | 1.05 | 1.05 | 1.02 | 0.98 | 0.94 | 0.94 | 0.97 | 0.96 | 0.97 | 0.98 | 0.97 | 0.97 | 0.94 | 0.96 | 0.96 | 0.97 | 1.04 | 1 | 0.96 | 1.02 | 1.03 | 1.03 | 1.04 | 1.04 | 1.08 | 1.08 | 1.08 | 1.09 | 1.05 | 1.1 | 1.14 | 1.1 | 1.04 | 1.05 | 1.05 | 1.05 | 1.04 | 1.04 | 1.04 | 1.04 | 1.06 | 1.08 | 1.07 | 1.08 | 1.09 | 1.07 | 1.07 | 1.07 | 1.08 | 1.07 | 1.07 | 1.06 | 1.04 | 1.02 | 1.01 | 0.97 | 0.96 | 0.97 | 0.97 | 0.96 | 0.96 | 0.95 | 0.94 | 0.94 | 0.96 | 0.97 | 0.97 | 0.99
93339 |  | 0.94 | 0.92 | 0.92 | 0.95 | 0.95 | 0.93 | 0.93 | 0.94 | 0.96 | 0.96 | 0.98 | 0.97 | 0.97 | 0.97 | 0.98 | 0.95 | 0.92 | 0.93 | 0.93 | 0.92 | 0.9 | 0.89 | 0.88 | 0.86 | 0.88 | 0.89 | 0.9 | 0.92 | 0.95 | 0.95 | 0.93 | 0.94 | 0.97 | 0.98 | 0.97 | 1.03 | 1.04 | 0.99 | 1.01 | 0.98 | 0.98 | 0.98 | 0.99 | 1 | 0.98 | 0.98 | 0.99 | 0.97 | 0.96 | 0.99 | 0.94 | 0.94 | 0.92 | 0.91 | 0.92 | 0.91 | 0.91 | 0.92 | 0.92 | 0.92 | 0.94 | 0.97 | 1.02 | 1.04 | 1.04 | 1.05 | 1.05 | 1.03 | 1.05 | 1.06 | 1.08 | 1.09 | 1.08 | 1.05 | 1.03 | 1.01 | 1.03 | 1.03 | 1.03 | 1.05 | 1.03 | 1 | 1.01 | 1.03 | 1.02 | 1.05 | 1.04 | 1.03 | 1.03 | 1.04 | 1.04 | 1.03 | 1.07 | 1.07 | 1.04 | 1 | 0.96 | 0.95 | 0.98 | 0.97 | 0.98 | 0.99 | 0.99 | 0.99 | 0.95 | 0.97 | 0.98 | 0.99 | 1.06 | 1.02 | 0.98 | 1.03 | 1.05 | 1.05 | 1.05 | 1.05 | 1.09 | 1.09 | 1.09 | 1.11 | 1.07 | 1.11 | 1.15 | 1.11 | 1.05 | 1.06 | 1.06 | 1.06 | 1.05 | 1.05 | 1.06 | 1.06 | 1.08 | 1.1 | 1.08 | 1.09 | 1.11 | 1.09 | 1.09 | 1.09 | 1.1 | 1.08 | 1.08 | 1.07 | 1.05 | 1.03 | 1.02 | 0.98 | 0.97 | 0.98 | 0.98 | 0.97 | 0.97 | 0.96 | 0.95 | 0.95 | 0.97 | 0.98 | 0.99 | 1
93342 |  | 0.96 | 0.94 | 0.94 | 0.97 | 0.97 | 0.96 | 0.96 | 0.97 | 0.99 | 0.99 | 1.01 | 1 | 1 | 1.01 | 1.01 | 0.98 | 0.95 | 0.96 | 0.96 | 0.95 | 0.92 | 0.91 | 0.9 | 0.88 | 0.91 | 0.91 | 0.92 | 0.94 | 0.97 | 0.98 | 0.96 | 0.97 | 1 | 1.02 | 1 | 1.06 | 1.07 | 1.03 | 1.04 | 1.01 | 1.01 | 1.01 | 1.02 | 1.03 | 1.01 | 1.01 | 1.02 | 1 | 0.99 | 1.02 | 0.97 | 0.97 | 0.95 | 0.94 | 0.94 | 0.94 | 0.93 | 0.95 | 0.94 | 0.95 | 0.97 | 1 | 1.06 | 1.07 | 1.08 | 1.09 | 1.08 | 1.07 | 1.09 | 1.1 | 1.12 | 1.13 | 1.12 | 1.08 | 1.07 | 1.05 | 1.06 | 1.06 | 1.07 | 1.09 | 1.06 | 1.03 | 1.04 | 1.06 | 1.05 | 1.08 | 1.07 | 1.07 | 1.07 | 1.07 | 1.07 | 1.07 | 1.1 | 1.1 | 1.07 | 1.03 | 0.98 | 0.98 | 1.01 | 1 | 1.01 | 1.01 | 1.01 | 1.01 | 0.98 | 0.99 | 1 | 1.01 | 1.09 | 1.05 | 1.01 | 1.06 | 1.08 | 1.08 | 1.08 | 1.09 | 1.12 | 1.13 | 1.13 | 1.14 | 1.1 | 1.14 | 1.19 | 1.14 | 1.08 | 1.09 | 1.09 | 1.09 | 1.08 | 1.09 | 1.09 | 1.09 | 1.11 | 1.13 | 1.12 | 1.13 | 1.14 | 1.13 | 1.13 | 1.12 | 1.13 | 1.12 | 1.12 | 1.11 | 1.09 | 1.06 | 1.05 | 1.01 | 0.99 | 1.01 | 1.01 | 0.99 | 1 | 0.99 | 0.98 | 0.98 | 0.99 | 1.01 | 1.01 | 1.03
93343 |  | 0.9 | 0.88 | 0.88 | 0.91 | 0.91 | 0.9 | 0.9 | 0.9 | 0.93 | 0.92 | 0.94 | 0.93 | 0.93 | 0.93 | 0.93 | 0.91 | 0.89 | 0.89 | 0.9 | 0.88 | 0.86 | 0.85 | 0.85 | 0.83 | 0.85 | 0.85 | 0.86 | 0.88 | 0.91 | 0.91 | 0.89 | 0.9 | 0.93 | 0.94 | 0.93 | 0.98 | 0.99 | 0.95 | 0.96 | 0.94 | 0.94 | 0.94 | 0.95 | 0.96 | 0.94 | 0.94 | 0.95 | 0.93 | 0.92 | 0.95 | 0.9 | 0.9 | 0.88 | 0.87 | 0.88 | 0.88 | 0.87 | 0.88 | 0.88 | 0.89 | 0.9 | 0.93 | 0.98 | 0.99 | 1 | 1.01 | 1 | 0.98 | 1 | 1.01 | 1.03 | 1.03 | 1.03 | 1 | 0.98 | 0.97 | 0.98 | 0.98 | 0.98 | 1 | 0.98 | 0.96 | 0.96 | 0.98 | 0.98 | 1 | 0.99 | 0.99 | 0.99 | 1 | 0.99 | 0.99 | 1.02 | 1.02 | 0.99 | 0.96 | 0.92 | 0.92 | 0.94 | 0.94 | 0.94 | 0.95 | 0.95 | 0.95 | 0.92 | 0.93 | 0.94 | 0.95 | 1.01 | 0.97 | 0.93 | 0.98 | 1 | 1 | 1 | 1.01 | 1.04 | 1.05 | 1.05 | 1.06 | 1.02 | 1.07 | 1.1 | 1.07 | 1.01 | 1.02 | 1.02 | 1.02 | 1.01 | 1.01 | 1.01 | 1.01 | 1.03 | 1.05 | 1.03 | 1.04 | 1.06 | 1.04 | 1.04 | 1.04 | 1.05 | 1.03 | 1.03 | 1.03 | 1.01 | 0.99 | 0.98 | 0.94 | 0.93 | 0.94 | 0.94 | 0.93 | 0.93 | 0.93 | 0.92 | 0.92 | 0.93 | 0.94 | 0.95 | 0.96
93345 |  | 0.94 | 0.92 | 0.91 | 0.95 | 0.94 | 0.93 | 0.93 | 0.94 | 0.96 | 0.96 | 0.97 | 0.97 | 0.97 | 0.97 | 0.97 | 0.95 | 0.92 | 0.93 | 0.93 | 0.92 | 0.89 | 0.89 | 0.88 | 0.86 | 0.88 | 0.88 | 0.89 | 0.91 | 0.94 | 0.94 | 0.93 | 0.93 | 0.97 | 0.98 | 0.96 | 1.02 | 1.03 | 0.99 | 1 | 0.98 | 0.98 | 0.98 | 0.99 | 1 | 0.98 | 0.98 | 0.99 | 0.97 | 0.96 | 0.99 | 0.94 | 0.94 | 0.92 | 0.91 | 0.92 | 0.91 | 0.91 | 0.92 | 0.92 | 0.92 | 0.94 | 0.97 | 1.02 | 1.03 | 1.04 | 1.05 | 1.04 | 1.03 | 1.04 | 1.06 | 1.07 | 1.08 | 1.08 | 1.04 | 1.03 | 1.01 | 1.02 | 1.02 | 1.03 | 1.05 | 1.03 | 1 | 1.01 | 1.02 | 1.02 | 1.05 | 1.04 | 1.03 | 1.03 | 1.04 | 1.04 | 1.03 | 1.06 | 1.06 | 1.03 | 1 | 0.95 | 0.95 | 0.98 | 0.97 | 0.98 | 0.98 | 0.98 | 0.98 | 0.95 | 0.96 | 0.97 | 0.98 | 1.05 | 1.01 | 0.97 | 1.03 | 1.05 | 1.04 | 1.05 | 1.05 | 1.09 | 1.09 | 1.09 | 1.11 | 1.07 | 1.11 | 1.15 | 1.11 | 1.05 | 1.06 | 1.06 | 1.06 | 1.05 | 1.05 | 1.06 | 1.05 | 1.08 | 1.09 | 1.08 | 1.09 | 1.1 | 1.09 | 1.09 | 1.08 | 1.09 | 1.08 | 1.08 | 1.07 | 1.05 | 1.03 | 1.02 | 0.98 | 0.96 | 0.98 | 0.98 | 0.97 | 0.97 | 0.96 | 0.95 | 0.95 | 0.97 | 0.98 | 0.99 | 1
93346 |  | 0.9 | 0.88 | 0.88 | 0.91 | 0.91 | 0.9 | 0.9 | 0.9 | 0.93 | 0.92 | 0.94 | 0.93 | 0.93 | 0.93 | 0.93 | 0.91 | 0.88 | 0.89 | 0.89 | 0.88 | 0.86 | 0.85 | 0.84 | 0.82 | 0.85 | 0.85 | 0.86 | 0.88 | 0.91 | 0.91 | 0.9 | 0.9 | 0.93 | 0.94 | 0.93 | 0.98 | 0.99 | 0.95 | 0.96 | 0.94 | 0.94 | 0.94 | 0.95 | 0.96 | 0.94 | 0.94 | 0.95 | 0.93 | 0.92 | 0.94 | 0.9 | 0.9 | 0.88 | 0.87 | 0.88 | 0.87 | 0.87 | 0.88 | 0.87 | 0.88 | 0.9 | 0.93 | 0.98 | 0.99 | 1 | 1.01 | 1 | 0.99 | 1 | 1.01 | 1.03 | 1.04 | 1.03 | 1 | 0.99 | 0.97 | 0.98 | 0.98 | 0.99 | 1 | 0.98 | 0.96 | 0.96 | 0.98 | 0.98 | 1 | 0.99 | 0.99 | 0.99 | 0.99 | 0.99 | 0.99 | 1.02 | 1.02 | 0.99 | 0.95 | 0.92 | 0.92 | 0.94 | 0.94 | 0.94 | 0.95 | 0.95 | 0.95 | 0.91 | 0.93 | 0.94 | 0.94 | 1.01 | 0.97 | 0.93 | 0.98 | 1 | 1 | 1 | 1 | 1.04 | 1.04 | 1.05 | 1.06 | 1.02 | 1.06 | 1.1 | 1.06 | 1.01 | 1.02 | 1.01 | 1.02 | 1 | 1.01 | 1.01 | 1.01 | 1.03 | 1.04 | 1.03 | 1.04 | 1.05 | 1.04 | 1.04 | 1.03 | 1.04 | 1.03 | 1.03 | 1.02 | 1 | 0.98 | 0.98 | 0.94 | 0.93 | 0.94 | 0.94 | 0.93 | 0.93 | 0.92 | 0.91 | 0.91 | 0.93 | 0.94 | 0.94 | 0.95
93348 |  | 0.92 | 0.9 | 0.9 | 0.93 | 0.93 | 0.91 | 0.91 | 0.92 | 0.94 | 0.94 | 0.96 | 0.95 | 0.95 | 0.95 | 0.96 | 0.93 | 0.91 | 0.91 | 0.91 | 0.9 | 0.88 | 0.87 | 0.86 | 0.84 | 0.87 | 0.87 | 0.88 | 0.9 | 0.93 | 0.93 | 0.91 | 0.92 | 0.95 | 0.96 | 0.95 | 1 | 1.01 | 0.97 | 0.98 | 0.96 | 0.96 | 0.96 | 0.97 | 0.98 | 0.96 | 0.96 | 0.97 | 0.95 | 0.94 | 0.97 | 0.92 | 0.93 | 0.9 | 0.89 | 0.9 | 0.9 | 0.89 | 0.9 | 0.9 | 0.91 | 0.92 | 0.95 | 1 | 1.01 | 1.02 | 1.03 | 1.02 | 1.01 | 1.02 | 1.04 | 1.05 | 1.06 | 1.06 | 1.02 | 1.01 | 0.99 | 1 | 1 | 1.01 | 1.03 | 1.01 | 0.98 | 0.99 | 1.01 | 1 | 1.03 | 1.02 | 1.01 | 1.01 | 1.02 | 1.02 | 1.01 | 1.04 | 1.04 | 1.01 | 0.98 | 0.93 | 0.93 | 0.96 | 0.95 | 0.96 | 0.97 | 0.96 | 0.96 | 0.93 | 0.95 | 0.95 | 0.96 | 1.03 | 0.99 | 0.95 | 1.01 | 1.03 | 1.02 | 1.03 | 1.03 | 1.07 | 1.07 | 1.07 | 1.09 | 1.04 | 1.09 | 1.13 | 1.09 | 1.03 | 1.04 | 1.04 | 1.04 | 1.03 | 1.03 | 1.03 | 1.03 | 1.05 | 1.07 | 1.06 | 1.07 | 1.08 | 1.06 | 1.06 | 1.06 | 1.07 | 1.06 | 1.06 | 1.05 | 1.03 | 1.01 | 1 | 0.96 | 0.95 | 0.96 | 0.96 | 0.95 | 0.95 | 0.94 | 0.93 | 0.93 | 0.95 | 0.96 | 0.97 | 0.98
93349 |  | 0.93 | 0.91 | 0.91 | 0.94 | 0.93 | 0.92 | 0.92 | 0.93 | 0.95 | 0.95 | 0.96 | 0.96 | 0.96 | 0.96 | 0.96 | 0.94 | 0.91 | 0.92 | 0.92 | 0.91 | 0.89 | 0.88 | 0.87 | 0.85 | 0.87 | 0.88 | 0.89 | 0.91 | 0.93 | 0.94 | 0.92 | 0.93 | 0.96 | 0.97 | 0.96 | 1.01 | 1.02 | 0.98 | 0.99 | 0.97 | 0.97 | 0.97 | 0.98 | 0.99 | 0.97 | 0.97 | 0.98 | 0.96 | 0.95 | 0.98 | 0.93 | 0.93 | 0.91 | 0.9 | 0.91 | 0.9 | 0.9 | 0.91 | 0.91 | 0.91 | 0.93 | 0.96 | 1.01 | 1.02 | 1.03 | 1.04 | 1.03 | 1.02 | 1.03 | 1.05 | 1.06 | 1.07 | 1.07 | 1.03 | 1.02 | 1 | 1.01 | 1.01 | 1.02 | 1.04 | 1.02 | 0.98 | 0.99 | 1.01 | 1.01 | 1.04 | 1.03 | 1.02 | 1.02 | 1.03 | 1.02 | 1.02 | 1.05 | 1.05 | 1.02 | 0.98 | 0.94 | 0.94 | 0.97 | 0.96 | 0.97 | 0.98 | 0.97 | 0.97 | 0.94 | 0.96 | 0.96 | 0.97 | 1.04 | 1 | 0.96 | 1.02 | 1.04 | 1.03 | 1.04 | 1.04 | 1.08 | 1.08 | 1.08 | 1.09 | 1.05 | 1.1 | 1.14 | 1.1 | 1.04 | 1.05 | 1.05 | 1.05 | 1.04 | 1.04 | 1.04 | 1.04 | 1.06 | 1.08 | 1.07 | 1.08 | 1.09 | 1.07 | 1.07 | 1.07 | 1.08 | 1.07 | 1.07 | 1.06 | 1.04 | 1.02 | 1.01 | 0.97 | 0.96 | 0.97 | 0.97 | 0.96 | 0.96 | 0.95 | 0.94 | 0.94 | 0.96 | 0.97 | 0.97 | 0.99
93351 |  | 0.88 | 0.86 | 0.86 | 0.89 | 0.89 | 0.87 | 0.87 | 0.88 | 0.9 | 0.9 | 0.91 | 0.91 | 0.91 | 0.91 | 0.91 | 0.88 | 0.86 | 0.87 | 0.87 | 0.86 | 0.84 | 0.83 | 0.82 | 0.8 | 0.83 | 0.83 | 0.84 | 0.86 | 0.88 | 0.89 | 0.87 | 0.88 | 0.9 | 0.92 | 0.91 | 0.96 | 0.96 | 0.93 | 0.94 | 0.92 | 0.92 | 0.91 | 0.93 | 0.93 | 0.92 | 0.91 | 0.92 | 0.9 | 0.9 | 0.92 | 0.88 | 0.88 | 0.86 | 0.85 | 0.86 | 0.85 | 0.85 | 0.86 | 0.85 | 0.86 | 0.88 | 0.91 | 0.95 | 0.97 | 0.97 | 0.98 | 0.97 | 0.96 | 0.97 | 0.99 | 1 | 1 | 1 | 0.97 | 0.96 | 0.94 | 0.95 | 0.95 | 0.96 | 0.98 | 0.96 | 0.93 | 0.94 | 0.96 | 0.95 | 0.97 | 0.97 | 0.96 | 0.96 | 0.97 | 0.97 | 0.96 | 0.99 | 0.99 | 0.96 | 0.93 | 0.9 | 0.9 | 0.92 | 0.91 | 0.92 | 0.93 | 0.92 | 0.93 | 0.89 | 0.91 | 0.92 | 0.92 | 0.98 | 0.94 | 0.91 | 0.95 | 0.97 | 0.97 | 0.97 | 0.98 | 1.01 | 1.01 | 1.02 | 1.03 | 0.99 | 1.04 | 1.07 | 1.04 | 0.98 | 0.99 | 0.99 | 0.99 | 0.98 | 0.98 | 0.98 | 0.98 | 1.01 | 1.02 | 1 | 1.01 | 1.03 | 1.01 | 1.01 | 1.01 | 1.02 | 1 | 1 | 1 | 0.98 | 0.96 | 0.95 | 0.92 | 0.9 | 0.92 | 0.92 | 0.91 | 0.91 | 0.9 | 0.89 | 0.89 | 0.9 | 0.92 | 0.92 | 0.93
93352 |  | 0.92 | 0.9 | 0.9 | 0.93 | 0.93 | 0.92 | 0.92 | 0.92 | 0.95 | 0.94 | 0.96 | 0.95 | 0.95 | 0.95 | 0.96 | 0.93 | 0.91 | 0.91 | 0.92 | 0.9 | 0.88 | 0.87 | 0.86 | 0.84 | 0.87 | 0.87 | 0.88 | 0.9 | 0.93 | 0.93 | 0.91 | 0.92 | 0.95 | 0.96 | 0.95 | 1 | 1.01 | 0.97 | 0.98 | 0.96 | 0.96 | 0.96 | 0.97 | 0.98 | 0.96 | 0.96 | 0.97 | 0.95 | 0.94 | 0.97 | 0.92 | 0.93 | 0.9 | 0.89 | 0.9 | 0.9 | 0.89 | 0.9 | 0.9 | 0.91 | 0.92 | 0.95 | 1 | 1.01 | 1.02 | 1.03 | 1.02 | 1.01 | 1.02 | 1.04 | 1.05 | 1.06 | 1.06 | 1.02 | 1.01 | 0.99 | 1 | 1.01 | 1.01 | 1.03 | 1.01 | 0.98 | 0.99 | 1.01 | 1 | 1.03 | 1.02 | 1.01 | 1.01 | 1.02 | 1.02 | 1.01 | 1.04 | 1.04 | 1.01 | 0.98 | 0.94 | 0.93 | 0.96 | 0.95 | 0.96 | 0.97 | 0.96 | 0.97 | 0.93 | 0.95 | 0.95 | 0.96 | 1.03 | 0.99 | 0.96 | 1.01 | 1.03 | 1.02 | 1.03 | 1.03 | 1.07 | 1.07 | 1.07 | 1.09 | 1.05 | 1.09 | 1.13 | 1.09 | 1.03 | 1.04 | 1.04 | 1.04 | 1.03 | 1.03 | 1.03 | 1.03 | 1.06 | 1.07 | 1.06 | 1.07 | 1.08 | 1.06 | 1.06 | 1.06 | 1.07 | 1.06 | 1.06 | 1.05 | 1.03 | 1.01 | 1 | 0.96 | 0.95 | 0.96 | 0.96 | 0.95 | 0.95 | 0.94 | 0.93 | 0.93 | 0.95 | 0.96 | 0.97 | 0.98
93354 |  | 0.94 | 0.92 | 0.92 | 0.95 | 0.95 | 0.94 | 0.94 | 0.94 | 0.97 | 0.97 | 0.98 | 0.98 | 0.98 | 0.98 | 0.98 | 0.96 | 0.93 | 0.94 | 0.94 | 0.93 | 0.9 | 0.9 | 0.89 | 0.86 | 0.89 | 0.89 | 0.9 | 0.92 | 0.95 | 0.95 | 0.94 | 0.95 | 0.98 | 0.99 | 0.98 | 1.03 | 1.04 | 1 | 1.01 | 0.99 | 0.99 | 0.99 | 1 | 1 | 0.99 | 0.98 | 1 | 0.98 | 0.97 | 1 | 0.95 | 0.95 | 0.93 | 0.92 | 0.92 | 0.92 | 0.91 | 0.93 | 0.92 | 0.93 | 0.95 | 0.98 | 1.03 | 1.04 | 1.05 | 1.06 | 1.05 | 1.04 | 1.06 | 1.07 | 1.09 | 1.09 | 1.09 | 1.05 | 1.04 | 1.02 | 1.03 | 1.03 | 1.04 | 1.06 | 1.04 | 1 | 1.01 | 1.03 | 1.03 | 1.06 | 1.05 | 1.04 | 1.04 | 1.05 | 1.05 | 1.04 | 1.07 | 1.07 | 1.04 | 1 | 0.96 | 0.96 | 0.98 | 0.98 | 0.98 | 0.99 | 0.99 | 0.99 | 0.95 | 0.97 | 0.98 | 0.99 | 1.06 | 1.02 | 0.98 | 1.04 | 1.06 | 1.05 | 1.06 | 1.06 | 1.1 | 1.1 | 1.1 | 1.12 | 1.07 | 1.12 | 1.16 | 1.12 | 1.06 | 1.07 | 1.07 | 1.07 | 1.06 | 1.06 | 1.06 | 1.06 | 1.08 | 1.1 | 1.09 | 1.1 | 1.11 | 1.1 | 1.1 | 1.09 | 1.1 | 1.09 | 1.09 | 1.08 | 1.06 | 1.04 | 1.03 | 0.99 | 0.97 | 0.99 | 0.99 | 0.97 | 0.98 | 0.97 | 0.96 | 0.96 | 0.97 | 0.99 | 0.99 | 1
93356 |  | 0.94 | 0.92 | 0.92 | 0.95 | 0.95 | 0.93 | 0.93 | 0.94 | 0.96 | 0.96 | 0.98 | 0.97 | 0.97 | 0.97 | 0.98 | 0.95 | 0.92 | 0.93 | 0.93 | 0.92 | 0.89 | 0.89 | 0.88 | 0.86 | 0.88 | 0.89 | 0.89 | 0.91 | 0.94 | 0.95 | 0.93 | 0.94 | 0.97 | 0.98 | 0.97 | 1.02 | 1.03 | 0.99 | 1 | 0.98 | 0.98 | 0.98 | 0.99 | 1 | 0.98 | 0.98 | 0.99 | 0.97 | 0.96 | 0.99 | 0.94 | 0.95 | 0.92 | 0.91 | 0.92 | 0.91 | 0.91 | 0.92 | 0.92 | 0.93 | 0.94 | 0.97 | 1.02 | 1.04 | 1.04 | 1.05 | 1.04 | 1.03 | 1.05 | 1.06 | 1.08 | 1.08 | 1.08 | 1.05 | 1.03 | 1.01 | 1.03 | 1.03 | 1.03 | 1.05 | 1.03 | 1 | 1.01 | 1.03 | 1.02 | 1.05 | 1.04 | 1.03 | 1.04 | 1.04 | 1.04 | 1.03 | 1.07 | 1.07 | 1.04 | 1 | 0.96 | 0.95 | 0.98 | 0.97 | 0.98 | 0.98 | 0.98 | 0.98 | 0.95 | 0.97 | 0.97 | 0.98 | 1.06 | 1.02 | 0.98 | 1.03 | 1.05 | 1.05 | 1.05 | 1.05 | 1.09 | 1.09 | 1.09 | 1.11 | 1.07 | 1.11 | 1.15 | 1.11 | 1.05 | 1.06 | 1.06 | 1.06 | 1.05 | 1.05 | 1.06 | 1.06 | 1.08 | 1.1 | 1.08 | 1.09 | 1.11 | 1.09 | 1.09 | 1.09 | 1.1 | 1.08 | 1.08 | 1.07 | 1.05 | 1.03 | 1.02 | 0.98 | 0.97 | 0.98 | 0.98 | 0.97 | 0.97 | 0.96 | 0.95 | 0.95 | 0.97 | 0.98 | 0.99 | 1
93358 |  | 0.94 | 0.92 | 0.92 | 0.95 | 0.95 | 0.93 | 0.93 | 0.94 | 0.97 | 0.96 | 0.98 | 0.98 | 0.98 | 0.98 | 0.98 | 0.95 | 0.93 | 0.93 | 0.94 | 0.93 | 0.9 | 0.89 | 0.88 | 0.86 | 0.88 | 0.89 | 0.9 | 0.92 | 0.95 | 0.95 | 0.94 | 0.94 | 0.97 | 0.99 | 0.97 | 1.03 | 1.04 | 0.99 | 1.01 | 0.98 | 0.98 | 0.98 | 0.99 | 1 | 0.99 | 0.98 | 0.99 | 0.98 | 0.96 | 0.99 | 0.95 | 0.95 | 0.92 | 0.91 | 0.92 | 0.92 | 0.91 | 0.93 | 0.92 | 0.93 | 0.94 | 0.98 | 1.03 | 1.04 | 1.04 | 1.05 | 1.05 | 1.03 | 1.05 | 1.06 | 1.08 | 1.09 | 1.08 | 1.05 | 1.03 | 1.02 | 1.03 | 1.03 | 1.03 | 1.05 | 1.03 | 1 | 1.01 | 1.03 | 1.02 | 1.05 | 1.04 | 1.04 | 1.04 | 1.04 | 1.04 | 1.03 | 1.07 | 1.07 | 1.04 | 1 | 0.95 | 0.95 | 0.98 | 0.97 | 0.98 | 0.99 | 0.98 | 0.99 | 0.95 | 0.97 | 0.97 | 0.98 | 1.06 | 1.02 | 0.98 | 1.03 | 1.05 | 1.05 | 1.05 | 1.06 | 1.09 | 1.1 | 1.1 | 1.11 | 1.07 | 1.11 | 1.15 | 1.11 | 1.05 | 1.06 | 1.06 | 1.06 | 1.05 | 1.05 | 1.06 | 1.06 | 1.08 | 1.1 | 1.08 | 1.09 | 1.11 | 1.09 | 1.09 | 1.09 | 1.1 | 1.08 | 1.08 | 1.07 | 1.05 | 1.03 | 1.02 | 0.98 | 0.97 | 0.98 | 0.98 | 0.97 | 0.97 | 0.96 | 0.95 | 0.95 | 0.97 | 0.98 | 0.99 | 1
93359 |  | 0.92 | 0.9 | 0.9 | 0.93 | 0.93 | 0.92 | 0.92 | 0.92 | 0.95 | 0.94 | 0.96 | 0.96 | 0.96 | 0.96 | 0.96 | 0.94 | 0.91 | 0.91 | 0.92 | 0.91 | 0.88 | 0.88 | 0.87 | 0.84 | 0.87 | 0.87 | 0.88 | 0.9 | 0.93 | 0.93 | 0.92 | 0.92 | 0.95 | 0.97 | 0.95 | 1.01 | 1.02 | 0.97 | 0.99 | 0.96 | 0.96 | 0.96 | 0.98 | 0.98 | 0.97 | 0.96 | 0.97 | 0.96 | 0.95 | 0.97 | 0.93 | 0.93 | 0.91 | 0.9 | 0.9 | 0.9 | 0.89 | 0.91 | 0.9 | 0.91 | 0.92 | 0.96 | 1.01 | 1.02 | 1.02 | 1.03 | 1.03 | 1.01 | 1.03 | 1.04 | 1.06 | 1.06 | 1.06 | 1.03 | 1.01 | 1 | 1.01 | 1.01 | 1.01 | 1.03 | 1.01 | 0.98 | 0.99 | 1.01 | 1 | 1.03 | 1.02 | 1.02 | 1.02 | 1.02 | 1.02 | 1.01 | 1.04 | 1.04 | 1.02 | 0.98 | 0.94 | 0.94 | 0.96 | 0.96 | 0.96 | 0.97 | 0.97 | 0.97 | 0.93 | 0.95 | 0.96 | 0.97 | 1.04 | 1 | 0.96 | 1.01 | 1.03 | 1.03 | 1.03 | 1.03 | 1.07 | 1.07 | 1.08 | 1.09 | 1.05 | 1.09 | 1.13 | 1.09 | 1.03 | 1.04 | 1.04 | 1.04 | 1.03 | 1.03 | 1.04 | 1.04 | 1.06 | 1.08 | 1.06 | 1.07 | 1.09 | 1.07 | 1.07 | 1.07 | 1.07 | 1.06 | 1.06 | 1.05 | 1.03 | 1.01 | 1 | 0.97 | 0.95 | 0.96 | 0.96 | 0.95 | 0.95 | 0.95 | 0.94 | 0.94 | 0.95 | 0.96 | 0.97 | 0.98
93413 |  | 0.95 | 0.93 | 0.92 | 0.96 | 0.95 | 0.94 | 0.94 | 0.95 | 0.98 | 0.97 | 0.99 | 0.98 | 0.98 | 0.98 | 0.98 | 0.95 | 0.93 | 0.93 | 0.93 | 0.92 | 0.9 | 0.89 | 0.88 | 0.86 | 0.89 | 0.89 | 0.9 | 0.92 | 0.95 | 0.95 | 0.94 | 0.94 | 0.97 | 0.99 | 0.97 | 1.03 | 1.04 | 1 | 1.02 | 0.99 | 0.99 | 0.99 | 1 | 1.01 | 0.99 | 0.99 | 1 | 0.98 | 0.97 | 0.99 | 0.94 | 0.95 | 0.92 | 0.92 | 0.92 | 0.92 | 0.91 | 0.93 | 0.92 | 0.93 | 0.94 | 0.98 | 1.03 | 1.05 | 1.05 | 1.06 | 1.05 | 1.04 | 1.06 | 1.07 | 1.09 | 1.1 | 1.1 | 1.06 | 1.05 | 1.03 | 1.04 | 1.04 | 1.04 | 1.06 | 1.04 | 1.01 | 1.02 | 1.04 | 1.03 | 1.05 | 1.04 | 1.04 | 1.04 | 1.05 | 1.05 | 1.04 | 1.07 | 1.07 | 1.04 | 1.01 | 0.97 | 0.96 | 0.99 | 0.98 | 0.99 | 0.99 | 0.99 | 0.99 | 0.96 | 0.97 | 0.98 | 0.99 | 1.06 | 1.02 | 0.98 | 1.04 | 1.06 | 1.05 | 1.06 | 1.06 | 1.09 | 1.1 | 1.1 | 1.11 | 1.07 | 1.12 | 1.16 | 1.12 | 1.06 | 1.07 | 1.07 | 1.07 | 1.06 | 1.07 | 1.07 | 1.07 | 1.09 | 1.11 | 1.1 | 1.1 | 1.11 | 1.1 | 1.1 | 1.09 | 1.1 | 1.09 | 1.09 | 1.08 | 1.06 | 1.03 | 1.02 | 0.98 | 0.97 | 0.98 | 0.98 | 0.97 | 0.97 | 0.97 | 0.96 | 0.96 | 0.97 | 0.99 | 0.99 | 1
93426 |  | 0.93 | 0.91 | 0.91 | 0.94 | 0.94 | 0.93 | 0.93 | 0.93 | 0.96 | 0.95 | 0.97 | 0.96 | 0.96 | 0.96 | 0.96 | 0.93 | 0.91 | 0.92 | 0.92 | 0.91 | 0.88 | 0.88 | 0.87 | 0.85 | 0.87 | 0.87 | 0.88 | 0.9 | 0.93 | 0.93 | 0.92 | 0.93 | 0.96 | 0.97 | 0.96 | 1.01 | 1.02 | 0.98 | 1 | 0.97 | 0.97 | 0.97 | 0.98 | 0.99 | 0.98 | 0.97 | 0.98 | 0.96 | 0.95 | 0.98 | 0.93 | 0.93 | 0.91 | 0.9 | 0.91 | 0.9 | 0.9 | 0.91 | 0.91 | 0.92 | 0.93 | 0.96 | 1.02 | 1.03 | 1.03 | 1.04 | 1.03 | 1.02 | 1.04 | 1.05 | 1.07 | 1.07 | 1.07 | 1.04 | 1.02 | 1.01 | 1.02 | 1.02 | 1.02 | 1.04 | 1.02 | 0.99 | 1 | 1.02 | 1.01 | 1.04 | 1.03 | 1.02 | 1.02 | 1.03 | 1.03 | 1.02 | 1.05 | 1.06 | 1.03 | 0.99 | 0.95 | 0.95 | 0.97 | 0.97 | 0.97 | 0.98 | 0.97 | 0.97 | 0.94 | 0.96 | 0.97 | 0.98 | 1.04 | 1 | 0.97 | 1.02 | 1.04 | 1.04 | 1.04 | 1.04 | 1.08 | 1.08 | 1.08 | 1.09 | 1.05 | 1.1 | 1.14 | 1.1 | 1.04 | 1.05 | 1.05 | 1.06 | 1.04 | 1.05 | 1.05 | 1.05 | 1.07 | 1.09 | 1.07 | 1.08 | 1.09 | 1.08 | 1.08 | 1.07 | 1.08 | 1.07 | 1.07 | 1.06 | 1.04 | 1.01 | 1.01 | 0.97 | 0.96 | 0.97 | 0.97 | 0.96 | 0.96 | 0.95 | 0.94 | 0.94 | 0.96 | 0.97 | 0.98 | 0.99
93437 |  | 0.93 | 0.91 | 0.9 | 0.93 | 0.93 | 0.92 | 0.92 | 0.93 | 0.95 | 0.94 | 0.96 | 0.95 | 0.95 | 0.95 | 0.95 | 0.92 | 0.9 | 0.91 | 0.91 | 0.9 | 0.87 | 0.87 | 0.86 | 0.84 | 0.86 | 0.87 | 0.87 | 0.89 | 0.92 | 0.92 | 0.91 | 0.92 | 0.95 | 0.96 | 0.95 | 1 | 1.01 | 0.97 | 0.99 | 0.96 | 0.97 | 0.96 | 0.97 | 0.98 | 0.97 | 0.96 | 0.97 | 0.95 | 0.94 | 0.97 | 0.92 | 0.92 | 0.9 | 0.89 | 0.9 | 0.9 | 0.89 | 0.9 | 0.9 | 0.91 | 0.92 | 0.95 | 1.01 | 1.02 | 1.02 | 1.03 | 1.02 | 1.01 | 1.03 | 1.04 | 1.06 | 1.06 | 1.06 | 1.03 | 1.02 | 1 | 1.01 | 1.01 | 1.01 | 1.03 | 1.01 | 0.98 | 0.99 | 1.01 | 1 | 1.02 | 1.02 | 1.01 | 1.02 | 1.02 | 1.02 | 1.02 | 1.04 | 1.05 | 1.02 | 0.98 | 0.94 | 0.94 | 0.96 | 0.96 | 0.96 | 0.97 | 0.97 | 0.97 | 0.93 | 0.95 | 0.96 | 0.97 | 1.03 | 1 | 0.96 | 1.01 | 1.03 | 1.03 | 1.03 | 1.03 | 1.07 | 1.07 | 1.07 | 1.08 | 1.04 | 1.09 | 1.13 | 1.09 | 1.04 | 1.05 | 1.04 | 1.05 | 1.04 | 1.04 | 1.04 | 1.04 | 1.07 | 1.08 | 1.07 | 1.07 | 1.08 | 1.07 | 1.07 | 1.06 | 1.07 | 1.06 | 1.06 | 1.05 | 1.03 | 1 | 1 | 0.96 | 0.95 | 0.96 | 0.96 | 0.95 | 0.95 | 0.94 | 0.94 | 0.93 | 0.95 | 0.97 | 0.97 | 0.98
93444 |  | 0.93 | 0.91 | 0.91 | 0.94 | 0.94 | 0.93 | 0.93 | 0.93 | 0.96 | 0.95 | 0.97 | 0.96 | 0.96 | 0.96 | 0.96 | 0.93 | 0.91 | 0.91 | 0.91 | 0.9 | 0.88 | 0.87 | 0.86 | 0.84 | 0.87 | 0.87 | 0.88 | 0.9 | 0.93 | 0.93 | 0.92 | 0.92 | 0.95 | 0.97 | 0.95 | 1.01 | 1.02 | 0.98 | 0.99 | 0.97 | 0.97 | 0.97 | 0.98 | 0.98 | 0.97 | 0.97 | 0.98 | 0.96 | 0.95 | 0.97 | 0.93 | 0.93 | 0.91 | 0.9 | 0.9 | 0.9 | 0.89 | 0.91 | 0.9 | 0.91 | 0.93 | 0.96 | 1.01 | 1.03 | 1.03 | 1.04 | 1.03 | 1.02 | 1.04 | 1.05 | 1.07 | 1.07 | 1.07 | 1.04 | 1.02 | 1.01 | 1.02 | 1.02 | 1.02 | 1.04 | 1.02 | 0.99 | 1 | 1.02 | 1 | 1.03 | 1.02 | 1.02 | 1.02 | 1.03 | 1.03 | 1.02 | 1.05 | 1.05 | 1.02 | 0.99 | 0.95 | 0.94 | 0.97 | 0.96 | 0.97 | 0.97 | 0.97 | 0.97 | 0.94 | 0.96 | 0.96 | 0.97 | 1.04 | 1 | 0.96 | 1.02 | 1.04 | 1.03 | 1.04 | 1.04 | 1.07 | 1.07 | 1.08 | 1.09 | 1.05 | 1.09 | 1.14 | 1.1 | 1.04 | 1.05 | 1.05 | 1.05 | 1.04 | 1.04 | 1.05 | 1.05 | 1.07 | 1.09 | 1.07 | 1.08 | 1.09 | 1.07 | 1.07 | 1.07 | 1.08 | 1.07 | 1.06 | 1.05 | 1.03 | 1.01 | 1 | 0.96 | 0.95 | 0.96 | 0.96 | 0.95 | 0.95 | 0.95 | 0.94 | 0.94 | 0.95 | 0.97 | 0.97 | 0.98
93449 |  | 0.87 | 0.85 | 0.85 | 0.88 | 0.87 | 0.86 | 0.86 | 0.87 | 0.89 | 0.88 | 0.9 | 0.89 | 0.89 | 0.89 | 0.89 | 0.86 | 0.84 | 0.85 | 0.85 | 0.84 | 0.82 | 0.82 | 0.81 | 0.79 | 0.81 | 0.81 | 0.82 | 0.84 | 0.86 | 0.87 | 0.85 | 0.86 | 0.89 | 0.9 | 0.89 | 0.94 | 0.95 | 0.91 | 0.92 | 0.9 | 0.9 | 0.9 | 0.91 | 0.92 | 0.91 | 0.9 | 0.91 | 0.89 | 0.88 | 0.9 | 0.86 | 0.86 | 0.84 | 0.83 | 0.84 | 0.84 | 0.83 | 0.84 | 0.84 | 0.85 | 0.86 | 0.89 | 0.94 | 0.95 | 0.95 | 0.96 | 0.95 | 0.94 | 0.96 | 0.97 | 0.99 | 0.99 | 0.99 | 0.96 | 0.95 | 0.93 | 0.94 | 0.94 | 0.94 | 0.96 | 0.94 | 0.92 | 0.92 | 0.94 | 0.93 | 0.95 | 0.95 | 0.94 | 0.95 | 0.95 | 0.95 | 0.94 | 0.97 | 0.97 | 0.95 | 0.92 | 0.89 | 0.88 | 0.91 | 0.9 | 0.91 | 0.91 | 0.91 | 0.91 | 0.88 | 0.9 | 0.9 | 0.91 | 0.96 | 0.93 | 0.89 | 0.94 | 0.95 | 0.95 | 0.96 | 0.96 | 0.99 | 0.99 | 1 | 1.01 | 0.97 | 1.02 | 1.06 | 1.02 | 0.97 | 0.98 | 0.97 | 0.98 | 0.97 | 0.97 | 0.97 | 0.97 | 0.99 | 1 | 0.99 | 1 | 1.01 | 0.99 | 0.99 | 0.99 | 1 | 0.98 | 0.98 | 0.98 | 0.96 | 0.94 | 0.93 | 0.9 | 0.89 | 0.9 | 0.9 | 0.89 | 0.89 | 0.89 | 0.88 | 0.88 | 0.89 | 0.9 | 0.91 | 0.91
93453 |  | 0.88 | 0.86 | 0.86 | 0.89 | 0.89 | 0.88 | 0.88 | 0.88 | 0.9 | 0.9 | 0.91 | 0.91 | 0.9 | 0.9 | 0.9 | 0.88 | 0.86 | 0.86 | 0.87 | 0.86 | 0.83 | 0.83 | 0.82 | 0.8 | 0.82 | 0.83 | 0.83 | 0.85 | 0.88 | 0.88 | 0.87 | 0.87 | 0.9 | 0.91 | 0.9 | 0.95 | 0.96 | 0.92 | 0.94 | 0.92 | 0.92 | 0.91 | 0.93 | 0.93 | 0.92 | 0.91 | 0.92 | 0.9 | 0.9 | 0.92 | 0.88 | 0.88 | 0.86 | 0.85 | 0.86 | 0.85 | 0.85 | 0.86 | 0.85 | 0.86 | 0.88 | 0.91 | 0.96 | 0.97 | 0.97 | 0.97 | 0.97 | 0.96 | 0.97 | 0.98 | 1 | 1 | 1 | 0.97 | 0.96 | 0.95 | 0.96 | 0.96 | 0.96 | 0.98 | 0.96 | 0.93 | 0.94 | 0.96 | 0.95 | 0.97 | 0.96 | 0.96 | 0.96 | 0.97 | 0.97 | 0.96 | 0.99 | 0.99 | 0.96 | 0.93 | 0.9 | 0.9 | 0.92 | 0.91 | 0.92 | 0.92 | 0.92 | 0.92 | 0.89 | 0.91 | 0.92 | 0.92 | 0.98 | 0.94 | 0.91 | 0.96 | 0.97 | 0.97 | 0.98 | 0.98 | 1.01 | 1.01 | 1.02 | 1.03 | 0.99 | 1.04 | 1.08 | 1.04 | 0.99 | 1 | 0.99 | 1 | 0.98 | 0.98 | 0.99 | 0.99 | 1.01 | 1.02 | 1.01 | 1.02 | 1.03 | 1.01 | 1.01 | 1.01 | 1.01 | 1 | 1 | 0.99 | 0.97 | 0.95 | 0.95 | 0.91 | 0.9 | 0.92 | 0.92 | 0.9 | 0.91 | 0.9 | 0.89 | 0.89 | 0.9 | 0.92 | 0.92 | 0.93
93455 |  | 0.9 | 0.88 | 0.88 | 0.91 | 0.91 | 0.9 | 0.9 | 0.9 | 0.93 | 0.92 | 0.94 | 0.93 | 0.93 | 0.93 | 0.93 | 0.9 | 0.88 | 0.89 | 0.89 | 0.88 | 0.86 | 0.85 | 0.84 | 0.82 | 0.84 | 0.85 | 0.86 | 0.87 | 0.9 | 0.9 | 0.89 | 0.89 | 0.92 | 0.94 | 0.93 | 0.98 | 0.99 | 0.95 | 0.96 | 0.94 | 0.94 | 0.94 | 0.95 | 0.96 | 0.94 | 0.94 | 0.95 | 0.93 | 0.92 | 0.94 | 0.9 | 0.9 | 0.88 | 0.87 | 0.88 | 0.88 | 0.87 | 0.88 | 0.88 | 0.89 | 0.9 | 0.93 | 0.98 | 0.99 | 1 | 1 | 1 | 0.98 | 1 | 1.01 | 1.03 | 1.03 | 1.03 | 1 | 0.99 | 0.97 | 0.98 | 0.98 | 0.99 | 1 | 0.99 | 0.96 | 0.96 | 0.98 | 0.97 | 1 | 0.99 | 0.99 | 0.99 | 1 | 0.99 | 0.99 | 1.02 | 1.02 | 0.99 | 0.96 | 0.92 | 0.92 | 0.94 | 0.94 | 0.94 | 0.95 | 0.94 | 0.95 | 0.91 | 0.93 | 0.94 | 0.94 | 1.01 | 0.97 | 0.93 | 0.98 | 1 | 1 | 1 | 1.01 | 1.04 | 1.04 | 1.05 | 1.06 | 1.02 | 1.06 | 1.11 | 1.07 | 1.01 | 1.02 | 1.02 | 1.02 | 1.01 | 1.01 | 1.01 | 1.01 | 1.04 | 1.05 | 1.04 | 1.04 | 1.06 | 1.04 | 1.04 | 1.03 | 1.04 | 1.03 | 1.03 | 1.02 | 1 | 0.98 | 0.97 | 0.94 | 0.93 | 0.94 | 0.94 | 0.93 | 0.93 | 0.92 | 0.91 | 0.91 | 0.93 | 0.94 | 0.95 | 0.96
93458 |  | 0.9 | 0.88 | 0.88 | 0.91 | 0.91 | 0.89 | 0.9 | 0.9 | 0.92 | 0.92 | 0.93 | 0.93 | 0.92 | 0.92 | 0.92 | 0.9 | 0.88 | 0.88 | 0.88 | 0.87 | 0.85 | 0.84 | 0.84 | 0.81 | 0.84 | 0.84 | 0.85 | 0.87 | 0.89 | 0.9 | 0.88 | 0.89 | 0.92 | 0.93 | 0.92 | 0.97 | 0.98 | 0.94 | 0.96 | 0.93 | 0.94 | 0.93 | 0.95 | 0.95 | 0.94 | 0.93 | 0.94 | 0.92 | 0.91 | 0.94 | 0.89 | 0.9 | 0.88 | 0.87 | 0.88 | 0.87 | 0.86 | 0.88 | 0.87 | 0.88 | 0.89 | 0.93 | 0.98 | 0.99 | 0.99 | 1 | 0.99 | 0.98 | 1 | 1.01 | 1.02 | 1.03 | 1.03 | 1 | 0.98 | 0.97 | 0.98 | 0.98 | 0.98 | 1 | 0.98 | 0.95 | 0.96 | 0.98 | 0.97 | 0.99 | 0.98 | 0.98 | 0.98 | 0.99 | 0.99 | 0.98 | 1.01 | 1.01 | 0.99 | 0.95 | 0.92 | 0.92 | 0.94 | 0.93 | 0.94 | 0.94 | 0.94 | 0.94 | 0.91 | 0.93 | 0.93 | 0.94 | 1 | 0.96 | 0.93 | 0.98 | 1 | 0.99 | 1 | 1 | 1.03 | 1.04 | 1.04 | 1.05 | 1.02 | 1.06 | 1.1 | 1.06 | 1.01 | 1.02 | 1.02 | 1.02 | 1.01 | 1.01 | 1.01 | 1.01 | 1.03 | 1.05 | 1.03 | 1.04 | 1.05 | 1.03 | 1.03 | 1.03 | 1.04 | 1.03 | 1.02 | 1.02 | 1 | 0.97 | 0.97 | 0.93 | 0.92 | 0.93 | 0.94 | 0.92 | 0.93 | 0.92 | 0.91 | 0.91 | 0.92 | 0.94 | 0.94 | 0.95
93462 |  | 0.85 | 0.83 | 0.83 | 0.85 | 0.85 | 0.84 | 0.84 | 0.84 | 0.86 | 0.86 | 0.87 | 0.87 | 0.86 | 0.86 | 0.86 | 0.84 | 0.82 | 0.83 | 0.83 | 0.82 | 0.8 | 0.79 | 0.78 | 0.77 | 0.79 | 0.79 | 0.8 | 0.82 | 0.84 | 0.84 | 0.83 | 0.83 | 0.86 | 0.87 | 0.87 | 0.91 | 0.91 | 0.88 | 0.89 | 0.87 | 0.88 | 0.87 | 0.88 | 0.89 | 0.88 | 0.87 | 0.88 | 0.86 | 0.85 | 0.88 | 0.84 | 0.84 | 0.82 | 0.81 | 0.82 | 0.82 | 0.81 | 0.82 | 0.81 | 0.83 | 0.84 | 0.87 | 0.91 | 0.92 | 0.92 | 0.93 | 0.92 | 0.91 | 0.93 | 0.94 | 0.95 | 0.95 | 0.95 | 0.93 | 0.91 | 0.9 | 0.91 | 0.91 | 0.91 | 0.93 | 0.92 | 0.89 | 0.9 | 0.92 | 0.91 | 0.93 | 0.92 | 0.92 | 0.92 | 0.92 | 0.92 | 0.92 | 0.94 | 0.94 | 0.92 | 0.89 | 0.86 | 0.86 | 0.88 | 0.88 | 0.88 | 0.89 | 0.88 | 0.89 | 0.86 | 0.87 | 0.88 | 0.88 | 0.93 | 0.9 | 0.87 | 0.91 | 0.93 | 0.92 | 0.93 | 0.93 | 0.96 | 0.97 | 0.97 | 0.98 | 0.95 | 0.99 | 1.03 | 0.99 | 0.94 | 0.95 | 0.95 | 0.95 | 0.94 | 0.94 | 0.94 | 0.94 | 0.96 | 0.97 | 0.96 | 0.97 | 0.98 | 0.96 | 0.96 | 0.96 | 0.96 | 0.95 | 0.95 | 0.95 | 0.93 | 0.91 | 0.9 | 0.87 | 0.86 | 0.88 | 0.88 | 0.86 | 0.87 | 0.86 | 0.85 | 0.85 | 0.86 | 0.88 | 0.88 | 0.89
93464 |  | 0.86 | 0.84 | 0.84 | 0.87 | 0.87 | 0.85 | 0.86 | 0.86 | 0.88 | 0.88 | 0.89 | 0.88 | 0.88 | 0.88 | 0.88 | 0.86 | 0.84 | 0.84 | 0.84 | 0.83 | 0.81 | 0.81 | 0.8 | 0.78 | 0.8 | 0.81 | 0.81 | 0.83 | 0.86 | 0.86 | 0.84 | 0.85 | 0.87 | 0.89 | 0.88 | 0.93 | 0.93 | 0.9 | 0.91 | 0.89 | 0.89 | 0.89 | 0.9 | 0.91 | 0.9 | 0.89 | 0.9 | 0.88 | 0.87 | 0.89 | 0.85 | 0.85 | 0.83 | 0.83 | 0.84 | 0.83 | 0.82 | 0.84 | 0.83 | 0.84 | 0.85 | 0.88 | 0.93 | 0.94 | 0.94 | 0.95 | 0.94 | 0.93 | 0.95 | 0.96 | 0.97 | 0.97 | 0.97 | 0.95 | 0.93 | 0.92 | 0.93 | 0.93 | 0.93 | 0.95 | 0.93 | 0.91 | 0.91 | 0.93 | 0.92 | 0.94 | 0.94 | 0.93 | 0.94 | 0.94 | 0.94 | 0.94 | 0.96 | 0.97 | 0.94 | 0.91 | 0.88 | 0.88 | 0.9 | 0.89 | 0.9 | 0.91 | 0.9 | 0.9 | 0.87 | 0.89 | 0.9 | 0.9 | 0.95 | 0.92 | 0.88 | 0.93 | 0.95 | 0.94 | 0.95 | 0.95 | 0.98 | 0.99 | 0.99 | 1 | 0.97 | 1.01 | 1.05 | 1.01 | 0.96 | 0.97 | 0.97 | 0.97 | 0.96 | 0.96 | 0.96 | 0.96 | 0.99 | 0.99 | 0.98 | 0.99 | 1 | 0.98 | 0.98 | 0.98 | 0.99 | 0.98 | 0.98 | 0.97 | 0.95 | 0.93 | 0.92 | 0.89 | 0.88 | 0.9 | 0.9 | 0.88 | 0.89 | 0.88 | 0.87 | 0.87 | 0.89 | 0.9 | 0.9 | 0.91
93466 |  | 0.9 | 0.88 | 0.88 | 0.9 | 0.9 | 0.89 | 0.89 | 0.89 | 0.92 | 0.91 | 0.93 | 0.92 | 0.92 | 0.92 | 0.92 | 0.89 | 0.87 | 0.88 | 0.88 | 0.87 | 0.85 | 0.84 | 0.83 | 0.81 | 0.84 | 0.84 | 0.85 | 0.86 | 0.89 | 0.89 | 0.88 | 0.88 | 0.91 | 0.93 | 0.91 | 0.97 | 0.97 | 0.94 | 0.95 | 0.93 | 0.93 | 0.93 | 0.94 | 0.95 | 0.93 | 0.93 | 0.94 | 0.92 | 0.91 | 0.94 | 0.89 | 0.89 | 0.87 | 0.87 | 0.87 | 0.87 | 0.86 | 0.87 | 0.87 | 0.88 | 0.89 | 0.92 | 0.97 | 0.98 | 0.98 | 0.99 | 0.98 | 0.97 | 0.99 | 1 | 1.02 | 1.02 | 1.02 | 0.99 | 0.98 | 0.96 | 0.97 | 0.97 | 0.97 | 0.99 | 0.98 | 0.95 | 0.96 | 0.97 | 0.96 | 0.99 | 0.98 | 0.98 | 0.98 | 0.99 | 0.98 | 0.98 | 1.01 | 1.01 | 0.98 | 0.95 | 0.91 | 0.91 | 0.93 | 0.93 | 0.93 | 0.94 | 0.94 | 0.94 | 0.9 | 0.92 | 0.93 | 0.94 | 1 | 0.96 | 0.92 | 0.97 | 0.99 | 0.99 | 0.99 | 1 | 1.03 | 1.03 | 1.04 | 1.05 | 1.01 | 1.05 | 1.1 | 1.06 | 1 | 1.01 | 1.01 | 1.01 | 1 | 1 | 1.01 | 1.01 | 1.03 | 1.04 | 1.03 | 1.03 | 1.04 | 1.03 | 1.03 | 1.02 | 1.03 | 1.02 | 1.02 | 1.01 | 0.99 | 0.97 | 0.96 | 0.93 | 0.92 | 0.93 | 0.93 | 0.92 | 0.92 | 0.92 | 0.91 | 0.91 | 0.92 | 0.94 | 0.94 | 0.95
93468 |  | 0.92 | 0.9 | 0.9 | 0.93 | 0.92 | 0.91 | 0.91 | 0.92 | 0.94 | 0.93 | 0.95 | 0.94 | 0.94 | 0.94 | 0.94 | 0.92 | 0.89 | 0.9 | 0.9 | 0.89 | 0.87 | 0.86 | 0.85 | 0.83 | 0.86 | 0.86 | 0.87 | 0.88 | 0.91 | 0.92 | 0.9 | 0.91 | 0.94 | 0.95 | 0.94 | 0.99 | 1 | 0.96 | 0.97 | 0.95 | 0.95 | 0.95 | 0.96 | 0.97 | 0.96 | 0.95 | 0.96 | 0.94 | 0.93 | 0.96 | 0.91 | 0.92 | 0.89 | 0.89 | 0.89 | 0.89 | 0.88 | 0.9 | 0.89 | 0.9 | 0.91 | 0.95 | 1 | 1.01 | 1.01 | 1.02 | 1.01 | 1 | 1.02 | 1.03 | 1.04 | 1.05 | 1.05 | 1.02 | 1 | 0.99 | 1 | 1 | 1 | 1.02 | 1 | 0.97 | 0.98 | 1 | 0.99 | 1.02 | 1.01 | 1 | 1.01 | 1.01 | 1.01 | 1 | 1.03 | 1.04 | 1.01 | 0.97 | 0.93 | 0.93 | 0.95 | 0.95 | 0.95 | 0.96 | 0.96 | 0.96 | 0.92 | 0.94 | 0.95 | 0.96 | 1.02 | 0.99 | 0.95 | 1 | 1.02 | 1.02 | 1.02 | 1.02 | 1.06 | 1.06 | 1.06 | 1.08 | 1.04 | 1.08 | 1.12 | 1.08 | 1.03 | 1.04 | 1.04 | 1.04 | 1.03 | 1.03 | 1.03 | 1.03 | 1.05 | 1.07 | 1.05 | 1.06 | 1.07 | 1.05 | 1.05 | 1.05 | 1.06 | 1.05 | 1.05 | 1.04 | 1.02 | 0.99 | 0.99 | 0.95 | 0.94 | 0.95 | 0.95 | 0.94 | 0.94 | 0.94 | 0.93 | 0.93 | 0.94 | 0.96 | 0.96 | 0.97
93470 |  | 0.79 | 0.78 | 0.78 | 0.8 | 0.8 | 0.79 | 0.79 | 0.79 | 0.81 | 0.8 | 0.81 | 0.81 | 0.8 | 0.8 | 0.8 | 0.78 | 0.77 | 0.77 | 0.78 | 0.77 | 0.75 | 0.75 | 0.74 | 0.72 | 0.74 | 0.74 | 0.75 | 0.77 | 0.79 | 0.79 | 0.77 | 0.78 | 0.8 | 0.81 | 0.81 | 0.85 | 0.85 | 0.82 | 0.83 | 0.82 | 0.82 | 0.82 | 0.83 | 0.83 | 0.82 | 0.82 | 0.82 | 0.81 | 0.8 | 0.82 | 0.78 | 0.78 | 0.77 | 0.76 | 0.77 | 0.77 | 0.76 | 0.77 | 0.76 | 0.77 | 0.78 | 0.81 | 0.85 | 0.86 | 0.86 | 0.87 | 0.86 | 0.85 | 0.86 | 0.87 | 0.88 | 0.88 | 0.88 | 0.86 | 0.85 | 0.84 | 0.85 | 0.85 | 0.85 | 0.87 | 0.86 | 0.84 | 0.84 | 0.86 | 0.85 | 0.87 | 0.86 | 0.86 | 0.86 | 0.86 | 0.86 | 0.85 | 0.88 | 0.88 | 0.86 | 0.83 | 0.81 | 0.81 | 0.83 | 0.82 | 0.83 | 0.83 | 0.83 | 0.83 | 0.81 | 0.82 | 0.82 | 0.82 | 0.87 | 0.84 | 0.81 | 0.85 | 0.86 | 0.86 | 0.86 | 0.87 | 0.89 | 0.9 | 0.91 | 0.91 | 0.89 | 0.93 | 0.96 | 0.93 | 0.88 | 0.89 | 0.89 | 0.89 | 0.88 | 0.88 | 0.88 | 0.88 | 0.9 | 0.91 | 0.9 | 0.9 | 0.91 | 0.89 | 0.89 | 0.89 | 0.9 | 0.89 | 0.89 | 0.88 | 0.86 | 0.85 | 0.85 | 0.82 | 0.81 | 0.82 | 0.82 | 0.81 | 0.81 | 0.81 | 0.8 | 0.8 | 0.81 | 0.82 | 0.82 | 0.83
93471 |  | 0.83 | 0.82 | 0.82 | 0.84 | 0.84 | 0.83 | 0.83 | 0.83 | 0.85 | 0.85 | 0.86 | 0.85 | 0.85 | 0.85 | 0.85 | 0.83 | 0.81 | 0.82 | 0.82 | 0.81 | 0.79 | 0.78 | 0.78 | 0.76 | 0.78 | 0.78 | 0.79 | 0.81 | 0.83 | 0.83 | 0.82 | 0.82 | 0.85 | 0.86 | 0.85 | 0.9 | 0.9 | 0.87 | 0.88 | 0.86 | 0.86 | 0.86 | 0.87 | 0.88 | 0.87 | 0.86 | 0.87 | 0.85 | 0.84 | 0.87 | 0.83 | 0.83 | 0.81 | 0.8 | 0.81 | 0.81 | 0.8 | 0.81 | 0.8 | 0.81 | 0.83 | 0.86 | 0.9 | 0.91 | 0.91 | 0.91 | 0.91 | 0.9 | 0.91 | 0.92 | 0.94 | 0.94 | 0.94 | 0.91 | 0.9 | 0.89 | 0.89 | 0.9 | 0.9 | 0.92 | 0.9 | 0.88 | 0.89 | 0.9 | 0.89 | 0.91 | 0.91 | 0.9 | 0.91 | 0.91 | 0.91 | 0.9 | 0.93 | 0.93 | 0.91 | 0.88 | 0.85 | 0.85 | 0.87 | 0.86 | 0.87 | 0.87 | 0.87 | 0.87 | 0.84 | 0.86 | 0.86 | 0.87 | 0.92 | 0.88 | 0.85 | 0.9 | 0.91 | 0.91 | 0.92 | 0.92 | 0.95 | 0.95 | 0.96 | 0.97 | 0.93 | 0.98 | 1.01 | 0.98 | 0.93 | 0.94 | 0.93 | 0.94 | 0.92 | 0.92 | 0.93 | 0.93 | 0.95 | 0.96 | 0.95 | 0.95 | 0.96 | 0.94 | 0.94 | 0.94 | 0.95 | 0.94 | 0.94 | 0.93 | 0.91 | 0.89 | 0.89 | 0.86 | 0.85 | 0.87 | 0.87 | 0.85 | 0.85 | 0.85 | 0.84 | 0.84 | 0.85 | 0.86 | 0.87 | 0.88
93473 |  | 0.9 | 0.88 | 0.88 | 0.9 | 0.9 | 0.89 | 0.89 | 0.89 | 0.92 | 0.91 | 0.93 | 0.92 | 0.92 | 0.92 | 0.92 | 0.89 | 0.87 | 0.88 | 0.88 | 0.87 | 0.85 | 0.84 | 0.83 | 0.81 | 0.84 | 0.84 | 0.85 | 0.86 | 0.89 | 0.89 | 0.88 | 0.88 | 0.91 | 0.93 | 0.91 | 0.97 | 0.97 | 0.94 | 0.95 | 0.93 | 0.93 | 0.93 | 0.94 | 0.95 | 0.93 | 0.93 | 0.94 | 0.92 | 0.91 | 0.93 | 0.89 | 0.89 | 0.87 | 0.86 | 0.87 | 0.87 | 0.86 | 0.87 | 0.87 | 0.88 | 0.89 | 0.92 | 0.97 | 0.98 | 0.98 | 0.99 | 0.98 | 0.97 | 0.99 | 1 | 1.02 | 1.02 | 1.02 | 0.99 | 0.98 | 0.96 | 0.97 | 0.97 | 0.97 | 0.99 | 0.97 | 0.95 | 0.95 | 0.97 | 0.96 | 0.99 | 0.98 | 0.97 | 0.98 | 0.99 | 0.98 | 0.98 | 1.01 | 1.01 | 0.98 | 0.95 | 0.91 | 0.91 | 0.93 | 0.93 | 0.93 | 0.94 | 0.94 | 0.94 | 0.9 | 0.92 | 0.93 | 0.94 | 1 | 0.96 | 0.92 | 0.97 | 0.99 | 0.99 | 0.99 | 1 | 1.03 | 1.03 | 1.04 | 1.05 | 1.01 | 1.05 | 1.1 | 1.06 | 1 | 1.01 | 1.01 | 1.01 | 1 | 1 | 1.01 | 1.01 | 1.03 | 1.04 | 1.03 | 1.03 | 1.04 | 1.03 | 1.02 | 1.02 | 1.03 | 1.02 | 1.02 | 1.01 | 0.99 | 0.97 | 0.96 | 0.93 | 0.92 | 0.93 | 0.93 | 0.92 | 0.92 | 0.91 | 0.91 | 0.91 | 0.92 | 0.94 | 0.94 | 0.95
93474 |  | 0.85 | 0.83 | 0.83 | 0.86 | 0.86 | 0.85 | 0.85 | 0.85 | 0.87 | 0.87 | 0.88 | 0.87 | 0.87 | 0.87 | 0.87 | 0.85 | 0.83 | 0.83 | 0.84 | 0.83 | 0.8 | 0.8 | 0.79 | 0.77 | 0.8 | 0.8 | 0.81 | 0.82 | 0.84 | 0.85 | 0.83 | 0.84 | 0.87 | 0.88 | 0.87 | 0.92 | 0.92 | 0.89 | 0.9 | 0.88 | 0.88 | 0.88 | 0.89 | 0.9 | 0.89 | 0.88 | 0.89 | 0.87 | 0.86 | 0.89 | 0.84 | 0.85 | 0.83 | 0.82 | 0.83 | 0.82 | 0.82 | 0.83 | 0.82 | 0.83 | 0.84 | 0.88 | 0.92 | 0.93 | 0.93 | 0.94 | 0.93 | 0.92 | 0.93 | 0.94 | 0.96 | 0.96 | 0.96 | 0.93 | 0.92 | 0.91 | 0.92 | 0.92 | 0.92 | 0.94 | 0.92 | 0.9 | 0.91 | 0.92 | 0.91 | 0.94 | 0.93 | 0.92 | 0.93 | 0.93 | 0.93 | 0.93 | 0.95 | 0.95 | 0.93 | 0.9 | 0.87 | 0.87 | 0.89 | 0.88 | 0.89 | 0.89 | 0.89 | 0.89 | 0.86 | 0.88 | 0.88 | 0.89 | 0.94 | 0.91 | 0.87 | 0.92 | 0.94 | 0.93 | 0.94 | 0.94 | 0.97 | 0.98 | 0.98 | 0.99 | 0.96 | 1 | 1.04 | 1 | 0.95 | 0.96 | 0.96 | 0.96 | 0.95 | 0.95 | 0.95 | 0.95 | 0.97 | 0.98 | 0.97 | 0.98 | 0.99 | 0.97 | 0.97 | 0.97 | 0.97 | 0.96 | 0.96 | 0.95 | 0.94 | 0.92 | 0.91 | 0.88 | 0.87 | 0.88 | 0.89 | 0.87 | 0.87 | 0.87 | 0.86 | 0.86 | 0.87 | 0.89 | 0.89 | 0.9
93476 |  | 0.92 | 0.9 | 0.9 | 0.93 | 0.93 | 0.91 | 0.91 | 0.92 | 0.94 | 0.94 | 0.95 | 0.95 | 0.94 | 0.94 | 0.94 | 0.92 | 0.9 | 0.9 | 0.9 | 0.89 | 0.87 | 0.86 | 0.85 | 0.83 | 0.86 | 0.86 | 0.87 | 0.89 | 0.91 | 0.92 | 0.9 | 0.91 | 0.94 | 0.95 | 0.94 | 0.99 | 1 | 0.96 | 0.98 | 0.95 | 0.96 | 0.95 | 0.97 | 0.97 | 0.96 | 0.95 | 0.97 | 0.95 | 0.94 | 0.96 | 0.92 | 0.92 | 0.9 | 0.89 | 0.9 | 0.89 | 0.88 | 0.9 | 0.89 | 0.9 | 0.92 | 0.95 | 1 | 1.01 | 1.01 | 1.02 | 1.01 | 1 | 1.02 | 1.03 | 1.05 | 1.05 | 1.05 | 1.02 | 1 | 0.99 | 1 | 1 | 1 | 1.02 | 1 | 0.97 | 0.98 | 1 | 0.99 | 1.02 | 1.01 | 1 | 1.01 | 1.02 | 1.01 | 1.01 | 1.04 | 1.04 | 1.01 | 0.97 | 0.94 | 0.93 | 0.96 | 0.95 | 0.95 | 0.96 | 0.96 | 0.96 | 0.93 | 0.94 | 0.95 | 0.96 | 1.03 | 0.99 | 0.95 | 1 | 1.02 | 1.02 | 1.02 | 1.03 | 1.06 | 1.06 | 1.07 | 1.08 | 1.04 | 1.08 | 1.13 | 1.08 | 1.03 | 1.04 | 1.04 | 1.04 | 1.03 | 1.03 | 1.04 | 1.03 | 1.06 | 1.07 | 1.06 | 1.06 | 1.07 | 1.06 | 1.06 | 1.05 | 1.06 | 1.05 | 1.05 | 1.04 | 1.02 | 1 | 0.99 | 0.95 | 0.94 | 0.95 | 0.96 | 0.94 | 0.95 | 0.94 | 0.93 | 0.93 | 0.94 | 0.96 | 0.96 | 0.97
93477 |  | 0.91 | 0.89 | 0.89 | 0.92 | 0.92 | 0.9 | 0.9 | 0.91 | 0.93 | 0.93 | 0.94 | 0.93 | 0.93 | 0.93 | 0.93 | 0.91 | 0.88 | 0.89 | 0.89 | 0.88 | 0.86 | 0.85 | 0.84 | 0.82 | 0.85 | 0.85 | 0.86 | 0.88 | 0.9 | 0.91 | 0.89 | 0.9 | 0.92 | 0.94 | 0.93 | 0.98 | 0.99 | 0.95 | 0.96 | 0.94 | 0.95 | 0.94 | 0.95 | 0.96 | 0.95 | 0.94 | 0.95 | 0.93 | 0.92 | 0.95 | 0.9 | 0.9 | 0.88 | 0.88 | 0.88 | 0.88 | 0.87 | 0.89 | 0.88 | 0.89 | 0.9 | 0.94 | 0.99 | 1 | 1 | 1.01 | 1 | 0.99 | 1.01 | 1.02 | 1.03 | 1.04 | 1.04 | 1.01 | 0.99 | 0.98 | 0.99 | 0.99 | 0.99 | 1.01 | 0.99 | 0.96 | 0.97 | 0.99 | 0.98 | 1 | 0.99 | 0.99 | 0.99 | 1 | 1 | 0.99 | 1.02 | 1.03 | 1 | 0.96 | 0.93 | 0.92 | 0.95 | 0.94 | 0.95 | 0.95 | 0.95 | 0.95 | 0.92 | 0.93 | 0.94 | 0.95 | 1.01 | 0.98 | 0.94 | 0.99 | 1.01 | 1 | 1.01 | 1.01 | 1.05 | 1.05 | 1.05 | 1.06 | 1.03 | 1.07 | 1.11 | 1.07 | 1.02 | 1.03 | 1.03 | 1.03 | 1.02 | 1.02 | 1.02 | 1.02 | 1.04 | 1.06 | 1.04 | 1.05 | 1.06 | 1.04 | 1.04 | 1.04 | 1.05 | 1.04 | 1.04 | 1.03 | 1.01 | 0.98 | 0.98 | 0.94 | 0.93 | 0.94 | 0.94 | 0.93 | 0.94 | 0.93 | 0.92 | 0.92 | 0.93 | 0.95 | 0.95 | 0.96
93479 |  | 0.89 | 0.87 | 0.87 | 0.89 | 0.89 | 0.88 | 0.88 | 0.89 | 0.91 | 0.9 | 0.92 | 0.91 | 0.91 | 0.91 | 0.91 | 0.88 | 0.86 | 0.87 | 0.87 | 0.86 | 0.84 | 0.83 | 0.82 | 0.8 | 0.83 | 0.83 | 0.84 | 0.85 | 0.88 | 0.88 | 0.87 | 0.87 | 0.9 | 0.92 | 0.91 | 0.96 | 0.96 | 0.93 | 0.94 | 0.92 | 0.92 | 0.92 | 0.93 | 0.93 | 0.92 | 0.92 | 0.93 | 0.91 | 0.9 | 0.92 | 0.88 | 0.88 | 0.86 | 0.85 | 0.86 | 0.86 | 0.85 | 0.86 | 0.86 | 0.87 | 0.88 | 0.91 | 0.96 | 0.97 | 0.97 | 0.98 | 0.97 | 0.96 | 0.98 | 0.99 | 1 | 1.01 | 1.01 | 0.98 | 0.96 | 0.95 | 0.96 | 0.96 | 0.96 | 0.98 | 0.96 | 0.94 | 0.94 | 0.96 | 0.95 | 0.98 | 0.97 | 0.96 | 0.97 | 0.97 | 0.97 | 0.97 | 0.99 | 1 | 0.97 | 0.94 | 0.9 | 0.9 | 0.92 | 0.92 | 0.92 | 0.93 | 0.93 | 0.93 | 0.89 | 0.91 | 0.92 | 0.92 | 0.98 | 0.95 | 0.91 | 0.96 | 0.98 | 0.97 | 0.98 | 0.98 | 1.02 | 1.02 | 1.02 | 1.03 | 1 | 1.04 | 1.08 | 1.04 | 0.99 | 1 | 1 | 1 | 0.99 | 0.99 | 0.99 | 0.99 | 1.01 | 1.03 | 1.01 | 1.02 | 1.03 | 1.01 | 1.01 | 1.01 | 1.02 | 1.01 | 1.01 | 1 | 0.98 | 0.96 | 0.95 | 0.92 | 0.91 | 0.92 | 0.92 | 0.91 | 0.91 | 0.9 | 0.89 | 0.89 | 0.91 | 0.92 | 0.93 | 0.93
93480 |  | 0.83 | 0.81 | 0.81 | 0.83 | 0.83 | 0.82 | 0.82 | 0.82 | 0.84 | 0.84 | 0.85 | 0.84 | 0.84 | 0.84 | 0.84 | 0.82 | 0.8 | 0.81 | 0.81 | 0.8 | 0.78 | 0.78 | 0.77 | 0.75 | 0.77 | 0.77 | 0.78 | 0.8 | 0.82 | 0.82 | 0.81 | 0.81 | 0.84 | 0.85 | 0.84 | 0.88 | 0.89 | 0.86 | 0.87 | 0.85 | 0.85 | 0.85 | 0.86 | 0.87 | 0.86 | 0.85 | 0.86 | 0.84 | 0.83 | 0.85 | 0.82 | 0.82 | 0.8 | 0.79 | 0.8 | 0.8 | 0.79 | 0.8 | 0.79 | 0.8 | 0.82 | 0.85 | 0.89 | 0.9 | 0.9 | 0.9 | 0.9 | 0.89 | 0.9 | 0.91 | 0.92 | 0.92 | 0.92 | 0.9 | 0.89 | 0.88 | 0.88 | 0.89 | 0.89 | 0.91 | 0.89 | 0.87 | 0.87 | 0.89 | 0.88 | 0.9 | 0.89 | 0.89 | 0.89 | 0.9 | 0.9 | 0.89 | 0.92 | 0.92 | 0.89 | 0.87 | 0.84 | 0.84 | 0.86 | 0.85 | 0.86 | 0.87 | 0.86 | 0.87 | 0.84 | 0.85 | 0.86 | 0.86 | 0.91 | 0.87 | 0.84 | 0.88 | 0.9 | 0.9 | 0.9 | 0.91 | 0.94 | 0.94 | 0.95 | 0.95 | 0.92 | 0.97 | 1 | 0.97 | 0.92 | 0.93 | 0.92 | 0.92 | 0.91 | 0.91 | 0.92 | 0.92 | 0.94 | 0.95 | 0.94 | 0.94 | 0.95 | 0.93 | 0.93 | 0.93 | 0.94 | 0.93 | 0.93 | 0.92 | 0.9 | 0.88 | 0.88 | 0.85 | 0.84 | 0.86 | 0.86 | 0.84 | 0.84 | 0.84 | 0.83 | 0.83 | 0.84 | 0.86 | 0.86 | 0.87
93482 |  | 0.9 | 0.88 | 0.88 | 0.91 | 0.91 | 0.89 | 0.89 | 0.9 | 0.92 | 0.92 | 0.93 | 0.92 | 0.92 | 0.92 | 0.92 | 0.9 | 0.88 | 0.88 | 0.88 | 0.87 | 0.85 | 0.85 | 0.84 | 0.82 | 0.84 | 0.84 | 0.85 | 0.87 | 0.89 | 0.9 | 0.88 | 0.89 | 0.92 | 0.93 | 0.92 | 0.97 | 0.98 | 0.94 | 0.95 | 0.93 | 0.94 | 0.93 | 0.95 | 0.95 | 0.94 | 0.93 | 0.94 | 0.92 | 0.91 | 0.94 | 0.89 | 0.9 | 0.88 | 0.87 | 0.88 | 0.87 | 0.86 | 0.88 | 0.87 | 0.88 | 0.89 | 0.93 | 0.98 | 0.99 | 0.99 | 1 | 0.99 | 0.98 | 0.99 | 1.01 | 1.02 | 1.02 | 1.03 | 0.99 | 0.98 | 0.97 | 0.97 | 0.98 | 0.98 | 1 | 0.98 | 0.95 | 0.96 | 0.98 | 0.97 | 0.99 | 0.98 | 0.98 | 0.98 | 0.99 | 0.99 | 0.98 | 1.01 | 1.01 | 0.99 | 0.95 | 0.92 | 0.92 | 0.94 | 0.93 | 0.94 | 0.94 | 0.94 | 0.94 | 0.91 | 0.93 | 0.93 | 0.94 | 1 | 0.97 | 0.93 | 0.98 | 1 | 0.99 | 1 | 1 | 1.04 | 1.04 | 1.04 | 1.05 | 1.02 | 1.06 | 1.1 | 1.06 | 1.01 | 1.02 | 1.02 | 1.02 | 1 | 1.01 | 1.01 | 1.01 | 1.03 | 1.05 | 1.03 | 1.04 | 1.05 | 1.03 | 1.03 | 1.03 | 1.04 | 1.03 | 1.03 | 1.02 | 1 | 0.97 | 0.97 | 0.93 | 0.92 | 0.94 | 0.94 | 0.92 | 0.93 | 0.92 | 0.91 | 0.91 | 0.93 | 0.94 | 0.94 | 0.95
93483 |  | 0.94 | 0.92 | 0.91 | 0.95 | 0.94 | 0.93 | 0.93 | 0.94 | 0.96 | 0.95 | 0.97 | 0.97 | 0.96 | 0.96 | 0.96 | 0.94 | 0.91 | 0.92 | 0.92 | 0.91 | 0.89 | 0.88 | 0.87 | 0.85 | 0.87 | 0.88 | 0.88 | 0.9 | 0.93 | 0.94 | 0.92 | 0.93 | 0.96 | 0.97 | 0.96 | 1.01 | 1.02 | 0.98 | 1 | 0.97 | 0.98 | 0.97 | 0.99 | 0.99 | 0.98 | 0.97 | 0.98 | 0.96 | 0.95 | 0.98 | 0.93 | 0.94 | 0.91 | 0.91 | 0.91 | 0.91 | 0.9 | 0.92 | 0.91 | 0.92 | 0.93 | 0.97 | 1.02 | 1.03 | 1.04 | 1.04 | 1.04 | 1.02 | 1.04 | 1.05 | 1.07 | 1.08 | 1.08 | 1.04 | 1.03 | 1.01 | 1.02 | 1.02 | 1.02 | 1.04 | 1.02 | 0.99 | 1 | 1.02 | 1.01 | 1.04 | 1.03 | 1.02 | 1.03 | 1.04 | 1.03 | 1.03 | 1.06 | 1.06 | 1.03 | 0.99 | 0.95 | 0.95 | 0.98 | 0.97 | 0.97 | 0.98 | 0.98 | 0.98 | 0.94 | 0.96 | 0.97 | 0.98 | 1.05 | 1.01 | 0.97 | 1.02 | 1.05 | 1.04 | 1.05 | 1.05 | 1.09 | 1.09 | 1.09 | 1.1 | 1.06 | 1.1 | 1.15 | 1.11 | 1.05 | 1.06 | 1.06 | 1.06 | 1.05 | 1.05 | 1.06 | 1.06 | 1.08 | 1.1 | 1.08 | 1.09 | 1.1 | 1.08 | 1.08 | 1.08 | 1.09 | 1.08 | 1.07 | 1.06 | 1.04 | 1.02 | 1.01 | 0.97 | 0.96 | 0.97 | 0.97 | 0.96 | 0.97 | 0.96 | 0.95 | 0.95 | 0.96 | 0.98 | 0.98 | 1
93485 |  | 0.89 | 0.87 | 0.86 | 0.89 | 0.89 | 0.88 | 0.88 | 0.88 | 0.91 | 0.9 | 0.91 | 0.91 | 0.9 | 0.9 | 0.9 | 0.88 | 0.86 | 0.87 | 0.87 | 0.86 | 0.84 | 0.83 | 0.82 | 0.8 | 0.83 | 0.83 | 0.84 | 0.85 | 0.88 | 0.88 | 0.87 | 0.87 | 0.9 | 0.91 | 0.9 | 0.95 | 0.96 | 0.93 | 0.94 | 0.92 | 0.92 | 0.92 | 0.93 | 0.93 | 0.92 | 0.92 | 0.93 | 0.91 | 0.9 | 0.92 | 0.88 | 0.88 | 0.86 | 0.85 | 0.86 | 0.86 | 0.85 | 0.86 | 0.86 | 0.87 | 0.88 | 0.91 | 0.96 | 0.97 | 0.97 | 0.98 | 0.97 | 0.96 | 0.98 | 0.99 | 1 | 1.01 | 1.01 | 0.98 | 0.96 | 0.95 | 0.96 | 0.96 | 0.96 | 0.98 | 0.96 | 0.94 | 0.94 | 0.96 | 0.95 | 0.98 | 0.97 | 0.96 | 0.97 | 0.97 | 0.97 | 0.96 | 0.99 | 0.99 | 0.97 | 0.94 | 0.9 | 0.9 | 0.92 | 0.92 | 0.92 | 0.93 | 0.92 | 0.93 | 0.89 | 0.91 | 0.92 | 0.92 | 0.98 | 0.95 | 0.91 | 0.96 | 0.98 | 0.97 | 0.98 | 0.98 | 1.01 | 1.02 | 1.02 | 1.03 | 1 | 1.04 | 1.08 | 1.04 | 0.99 | 1 | 1 | 1 | 0.99 | 0.99 | 0.99 | 0.99 | 1.01 | 1.03 | 1.01 | 1.02 | 1.03 | 1.01 | 1.01 | 1.01 | 1.02 | 1.01 | 1.01 | 1 | 0.98 | 0.95 | 0.95 | 0.92 | 0.91 | 0.92 | 0.92 | 0.91 | 0.91 | 0.9 | 0.89 | 0.89 | 0.91 | 0.92 | 0.93 | 0.93
93486 |  | 0.9 | 0.88 | 0.88 | 0.91 | 0.91 | 0.9 | 0.9 | 0.9 | 0.93 | 0.92 | 0.93 | 0.93 | 0.92 | 0.92 | 0.93 | 0.9 | 0.88 | 0.88 | 0.89 | 0.88 | 0.85 | 0.85 | 0.84 | 0.82 | 0.84 | 0.84 | 0.85 | 0.87 | 0.9 | 0.9 | 0.89 | 0.89 | 0.92 | 0.93 | 0.92 | 0.98 | 0.98 | 0.95 | 0.96 | 0.94 | 0.94 | 0.94 | 0.95 | 0.95 | 0.94 | 0.94 | 0.95 | 0.93 | 0.92 | 0.94 | 0.9 | 0.9 | 0.88 | 0.87 | 0.88 | 0.87 | 0.87 | 0.88 | 0.87 | 0.89 | 0.9 | 0.93 | 0.98 | 0.99 | 0.99 | 1 | 0.99 | 0.98 | 1 | 1.01 | 1.03 | 1.03 | 1.03 | 1 | 0.98 | 0.97 | 0.98 | 0.98 | 0.98 | 1 | 0.98 | 0.96 | 0.96 | 0.98 | 0.97 | 1 | 0.99 | 0.98 | 0.99 | 0.99 | 0.99 | 0.99 | 1.02 | 1.02 | 0.99 | 0.96 | 0.92 | 0.92 | 0.94 | 0.93 | 0.94 | 0.94 | 0.94 | 0.94 | 0.91 | 0.93 | 0.94 | 0.94 | 1.01 | 0.97 | 0.93 | 0.98 | 1 | 1 | 1 | 1 | 1.04 | 1.04 | 1.04 | 1.05 | 1.02 | 1.06 | 1.1 | 1.06 | 1.01 | 1.02 | 1.02 | 1.02 | 1.01 | 1.01 | 1.01 | 1.01 | 1.04 | 1.05 | 1.04 | 1.04 | 1.05 | 1.03 | 1.03 | 1.03 | 1.04 | 1.03 | 1.03 | 1.02 | 1 | 0.98 | 0.97 | 0.94 | 0.92 | 0.94 | 0.94 | 0.92 | 0.93 | 0.92 | 0.91 | 0.91 | 0.93 | 0.94 | 0.94 | 0.95
93488 |  | 0.89 | 0.87 | 0.87 | 0.9 | 0.9 | 0.89 | 0.89 | 0.89 | 0.91 | 0.91 | 0.92 | 0.92 | 0.91 | 0.91 | 0.91 | 0.89 | 0.87 | 0.87 | 0.88 | 0.87 | 0.84 | 0.84 | 0.83 | 0.81 | 0.83 | 0.84 | 0.84 | 0.86 | 0.89 | 0.89 | 0.88 | 0.88 | 0.91 | 0.92 | 0.91 | 0.96 | 0.97 | 0.94 | 0.95 | 0.93 | 0.93 | 0.92 | 0.94 | 0.94 | 0.93 | 0.92 | 0.93 | 0.91 | 0.91 | 0.93 | 0.89 | 0.89 | 0.87 | 0.86 | 0.87 | 0.86 | 0.86 | 0.87 | 0.86 | 0.87 | 0.89 | 0.92 | 0.97 | 0.98 | 0.98 | 0.99 | 0.98 | 0.97 | 0.99 | 1 | 1.01 | 1.01 | 1.02 | 0.99 | 0.97 | 0.96 | 0.96 | 0.97 | 0.97 | 0.99 | 0.97 | 0.94 | 0.95 | 0.97 | 0.96 | 0.98 | 0.97 | 0.97 | 0.97 | 0.98 | 0.98 | 0.97 | 1 | 1.01 | 0.98 | 0.94 | 0.91 | 0.91 | 0.93 | 0.93 | 0.93 | 0.94 | 0.93 | 0.93 | 0.9 | 0.92 | 0.93 | 0.93 | 0.99 | 0.96 | 0.92 | 0.97 | 0.99 | 0.98 | 0.99 | 0.99 | 1.03 | 1.03 | 1.03 | 1.04 | 1.01 | 1.05 | 1.09 | 1.05 | 1 | 1.01 | 1.01 | 1.01 | 1 | 1 | 1 | 1 | 1.02 | 1.04 | 1.02 | 1.03 | 1.04 | 1.02 | 1.02 | 1.02 | 1.03 | 1.02 | 1.02 | 1.01 | 0.99 | 0.96 | 0.96 | 0.93 | 0.91 | 0.93 | 0.93 | 0.92 | 0.92 | 0.91 | 0.9 | 0.9 | 0.92 | 0.93 | 0.94 | 0.95
93489 |  | 0.91 | 0.89 | 0.89 | 0.92 | 0.92 | 0.91 | 0.91 | 0.91 | 0.94 | 0.93 | 0.95 | 0.94 | 0.94 | 0.94 | 0.94 | 0.92 | 0.89 | 0.9 | 0.9 | 0.89 | 0.87 | 0.86 | 0.85 | 0.83 | 0.85 | 0.86 | 0.86 | 0.88 | 0.91 | 0.91 | 0.9 | 0.9 | 0.93 | 0.95 | 0.94 | 0.99 | 1 | 0.96 | 0.97 | 0.95 | 0.95 | 0.95 | 0.96 | 0.97 | 0.96 | 0.95 | 0.96 | 0.94 | 0.93 | 0.96 | 0.91 | 0.91 | 0.89 | 0.88 | 0.89 | 0.89 | 0.88 | 0.89 | 0.89 | 0.9 | 0.91 | 0.94 | 0.99 | 1.01 | 1.01 | 1.01 | 1.01 | 1 | 1.01 | 1.03 | 1.04 | 1.05 | 1.05 | 1.01 | 1 | 0.98 | 0.99 | 1 | 1 | 1.02 | 1 | 0.97 | 0.98 | 1 | 0.98 | 1.01 | 1 | 1 | 1 | 1.01 | 1.01 | 1 | 1.03 | 1.03 | 1 | 0.97 | 0.93 | 0.93 | 0.95 | 0.95 | 0.95 | 0.96 | 0.95 | 0.96 | 0.92 | 0.94 | 0.95 | 0.96 | 1.02 | 0.98 | 0.95 | 1 | 1.02 | 1.01 | 1.02 | 1.02 | 1.06 | 1.06 | 1.06 | 1.07 | 1.03 | 1.08 | 1.12 | 1.08 | 1.02 | 1.03 | 1.03 | 1.03 | 1.02 | 1.02 | 1.03 | 1.03 | 1.05 | 1.07 | 1.05 | 1.06 | 1.07 | 1.05 | 1.05 | 1.05 | 1.06 | 1.05 | 1.04 | 1.04 | 1.02 | 0.99 | 0.99 | 0.95 | 0.94 | 0.95 | 0.95 | 0.94 | 0.94 | 0.93 | 0.93 | 0.92 | 0.94 | 0.96 | 0.96 | 0.97
93491 |  | 0.9 | 0.88 | 0.88 | 0.9 | 0.9 | 0.89 | 0.89 | 0.9 | 0.92 | 0.91 | 0.93 | 0.92 | 0.92 | 0.92 | 0.92 | 0.89 | 0.87 | 0.88 | 0.88 | 0.87 | 0.85 | 0.84 | 0.83 | 0.81 | 0.84 | 0.84 | 0.85 | 0.87 | 0.89 | 0.89 | 0.88 | 0.89 | 0.91 | 0.93 | 0.92 | 0.97 | 0.98 | 0.94 | 0.95 | 0.93 | 0.93 | 0.93 | 0.94 | 0.95 | 0.93 | 0.93 | 0.94 | 0.92 | 0.91 | 0.93 | 0.89 | 0.89 | 0.87 | 0.86 | 0.87 | 0.87 | 0.86 | 0.87 | 0.87 | 0.88 | 0.89 | 0.92 | 0.97 | 0.98 | 0.99 | 0.99 | 0.99 | 0.97 | 0.99 | 1 | 1.02 | 1.02 | 1.02 | 0.99 | 0.98 | 0.96 | 0.97 | 0.97 | 0.97 | 0.99 | 0.97 | 0.95 | 0.95 | 0.97 | 0.96 | 0.99 | 0.98 | 0.97 | 0.98 | 0.99 | 0.98 | 0.98 | 1.01 | 1.01 | 0.98 | 0.95 | 0.91 | 0.91 | 0.93 | 0.93 | 0.93 | 0.94 | 0.94 | 0.94 | 0.91 | 0.92 | 0.93 | 0.94 | 1 | 0.96 | 0.92 | 0.97 | 0.99 | 0.99 | 0.99 | 1 | 1.03 | 1.03 | 1.04 | 1.05 | 1.01 | 1.05 | 1.1 | 1.06 | 1 | 1.01 | 1.01 | 1.01 | 1 | 1 | 1.01 | 1.01 | 1.03 | 1.04 | 1.03 | 1.03 | 1.04 | 1.03 | 1.03 | 1.02 | 1.03 | 1.02 | 1.02 | 1.01 | 0.99 | 0.97 | 0.96 | 0.93 | 0.92 | 0.93 | 0.93 | 0.92 | 0.92 | 0.92 | 0.91 | 0.91 | 0.92 | 0.94 | 0.94 | 0.95
93492 |  | 0.87 | 0.85 | 0.85 | 0.88 | 0.87 | 0.86 | 0.86 | 0.87 | 0.89 | 0.88 | 0.89 | 0.89 | 0.88 | 0.88 | 0.88 | 0.86 | 0.84 | 0.85 | 0.85 | 0.84 | 0.82 | 0.81 | 0.8 | 0.79 | 0.81 | 0.81 | 0.82 | 0.84 | 0.86 | 0.86 | 0.85 | 0.85 | 0.88 | 0.89 | 0.89 | 0.93 | 0.94 | 0.91 | 0.92 | 0.9 | 0.9 | 0.9 | 0.91 | 0.91 | 0.9 | 0.9 | 0.9 | 0.89 | 0.88 | 0.9 | 0.86 | 0.86 | 0.84 | 0.83 | 0.84 | 0.84 | 0.83 | 0.84 | 0.84 | 0.85 | 0.86 | 0.89 | 0.94 | 0.95 | 0.95 | 0.96 | 0.95 | 0.94 | 0.95 | 0.96 | 0.98 | 0.98 | 0.98 | 0.95 | 0.94 | 0.93 | 0.93 | 0.94 | 0.94 | 0.96 | 0.94 | 0.91 | 0.92 | 0.94 | 0.93 | 0.95 | 0.94 | 0.94 | 0.94 | 0.95 | 0.95 | 0.94 | 0.97 | 0.97 | 0.95 | 0.92 | 0.89 | 0.88 | 0.91 | 0.9 | 0.9 | 0.91 | 0.91 | 0.91 | 0.88 | 0.89 | 0.9 | 0.91 | 0.96 | 0.92 | 0.89 | 0.94 | 0.95 | 0.95 | 0.96 | 0.96 | 0.99 | 0.99 | 1 | 1.01 | 0.97 | 1.02 | 1.06 | 1.02 | 0.97 | 0.98 | 0.98 | 0.98 | 0.97 | 0.97 | 0.97 | 0.97 | 0.99 | 1 | 0.99 | 0.99 | 1 | 0.99 | 0.99 | 0.98 | 0.99 | 0.98 | 0.98 | 0.98 | 0.96 | 0.93 | 0.93 | 0.9 | 0.89 | 0.9 | 0.9 | 0.89 | 0.89 | 0.89 | 0.88 | 0.88 | 0.89 | 0.9 | 0.91 | 0.92
93494 |  | 0.92 | 0.9 | 0.9 | 0.93 | 0.93 | 0.92 | 0.92 | 0.92 | 0.95 | 0.94 | 0.96 | 0.95 | 0.95 | 0.95 | 0.95 | 0.92 | 0.9 | 0.91 | 0.91 | 0.9 | 0.87 | 0.87 | 0.86 | 0.84 | 0.86 | 0.87 | 0.87 | 0.89 | 0.92 | 0.93 | 0.91 | 0.92 | 0.95 | 0.96 | 0.95 | 1 | 1.01 | 0.97 | 0.99 | 0.96 | 0.96 | 0.96 | 0.97 | 0.98 | 0.97 | 0.96 | 0.97 | 0.95 | 0.94 | 0.97 | 0.92 | 0.92 | 0.9 | 0.89 | 0.9 | 0.89 | 0.89 | 0.9 | 0.9 | 0.91 | 0.92 | 0.95 | 1.01 | 1.02 | 1.02 | 1.03 | 1.02 | 1.01 | 1.03 | 1.04 | 1.06 | 1.06 | 1.06 | 1.03 | 1.01 | 1 | 1.01 | 1.01 | 1.01 | 1.03 | 1.01 | 0.98 | 0.99 | 1.01 | 1 | 1.02 | 1.01 | 1.01 | 1.01 | 1.02 | 1.02 | 1.01 | 1.04 | 1.04 | 1.02 | 0.98 | 0.94 | 0.94 | 0.96 | 0.96 | 0.96 | 0.97 | 0.96 | 0.97 | 0.93 | 0.95 | 0.96 | 0.97 | 1.03 | 0.99 | 0.95 | 1.01 | 1.03 | 1.02 | 1.03 | 1.03 | 1.06 | 1.07 | 1.07 | 1.08 | 1.04 | 1.09 | 1.13 | 1.09 | 1.03 | 1.04 | 1.04 | 1.04 | 1.03 | 1.04 | 1.04 | 1.04 | 1.06 | 1.08 | 1.06 | 1.07 | 1.08 | 1.07 | 1.06 | 1.06 | 1.07 | 1.06 | 1.06 | 1.05 | 1.03 | 1 | 1 | 0.96 | 0.95 | 0.96 | 0.96 | 0.95 | 0.95 | 0.94 | 0.93 | 0.93 | 0.95 | 0.96 | 0.97 | 0.98
93495 |  | 0.92 | 0.9 | 0.9 | 0.93 | 0.93 | 0.92 | 0.92 | 0.92 | 0.95 | 0.94 | 0.96 | 0.95 | 0.95 | 0.95 | 0.95 | 0.92 | 0.9 | 0.9 | 0.91 | 0.9 | 0.87 | 0.87 | 0.86 | 0.84 | 0.86 | 0.86 | 0.87 | 0.89 | 0.92 | 0.92 | 0.91 | 0.91 | 0.94 | 0.96 | 0.94 | 1 | 1.01 | 0.97 | 0.98 | 0.96 | 0.96 | 0.96 | 0.97 | 0.98 | 0.97 | 0.96 | 0.97 | 0.95 | 0.94 | 0.97 | 0.92 | 0.92 | 0.9 | 0.89 | 0.9 | 0.9 | 0.89 | 0.9 | 0.9 | 0.91 | 0.92 | 0.95 | 1.01 | 1.02 | 1.02 | 1.03 | 1.02 | 1.01 | 1.02 | 1.04 | 1.05 | 1.06 | 1.06 | 1.03 | 1.01 | 1 | 1.01 | 1.01 | 1.01 | 1.03 | 1.01 | 0.98 | 0.99 | 1.01 | 0.99 | 1.02 | 1.01 | 1.01 | 1.01 | 1.02 | 1.02 | 1.01 | 1.04 | 1.05 | 1.02 | 0.98 | 0.94 | 0.94 | 0.96 | 0.96 | 0.96 | 0.97 | 0.96 | 0.97 | 0.93 | 0.95 | 0.96 | 0.97 | 1.03 | 0.99 | 0.96 | 1.01 | 1.03 | 1.02 | 1.03 | 1.03 | 1.07 | 1.07 | 1.07 | 1.08 | 1.04 | 1.09 | 1.13 | 1.09 | 1.04 | 1.05 | 1.04 | 1.05 | 1.03 | 1.04 | 1.04 | 1.04 | 1.06 | 1.08 | 1.06 | 1.07 | 1.08 | 1.06 | 1.06 | 1.06 | 1.07 | 1.06 | 1.06 | 1.05 | 1.03 | 1 | 1 | 0.96 | 0.95 | 0.96 | 0.96 | 0.95 | 0.95 | 0.94 | 0.93 | 0.93 | 0.95 | 0.97 | 0.97 | 0.98
93497 |  | 0.91 | 0.89 | 0.89 | 0.92 | 0.91 | 0.9 | 0.9 | 0.91 | 0.93 | 0.93 | 0.94 | 0.94 | 0.93 | 0.93 | 0.93 | 0.91 | 0.88 | 0.89 | 0.89 | 0.88 | 0.86 | 0.85 | 0.84 | 0.82 | 0.85 | 0.85 | 0.86 | 0.88 | 0.9 | 0.91 | 0.9 | 0.9 | 0.93 | 0.94 | 0.93 | 0.99 | 0.99 | 0.96 | 0.97 | 0.95 | 0.95 | 0.94 | 0.96 | 0.96 | 0.95 | 0.94 | 0.95 | 0.93 | 0.92 | 0.95 | 0.9 | 0.9 | 0.88 | 0.88 | 0.88 | 0.88 | 0.87 | 0.88 | 0.88 | 0.89 | 0.9 | 0.94 | 0.99 | 1 | 1 | 1.01 | 1 | 0.99 | 1.01 | 1.02 | 1.04 | 1.04 | 1.04 | 1.01 | 0.99 | 0.98 | 0.99 | 0.99 | 0.99 | 1.01 | 0.99 | 0.96 | 0.97 | 0.99 | 0.98 | 1 | 1 | 0.99 | 0.99 | 1 | 1 | 0.99 | 1.02 | 1.02 | 1 | 0.96 | 0.93 | 0.92 | 0.95 | 0.94 | 0.95 | 0.95 | 0.95 | 0.95 | 0.92 | 0.94 | 0.94 | 0.95 | 1.01 | 0.97 | 0.94 | 0.99 | 1.01 | 1 | 1.01 | 1.01 | 1.04 | 1.05 | 1.05 | 1.06 | 1.02 | 1.07 | 1.11 | 1.07 | 1.01 | 1.02 | 1.02 | 1.03 | 1.01 | 1.02 | 1.02 | 1.02 | 1.04 | 1.06 | 1.04 | 1.05 | 1.06 | 1.04 | 1.04 | 1.04 | 1.05 | 1.04 | 1.04 | 1.03 | 1.01 | 0.98 | 0.98 | 0.94 | 0.93 | 0.94 | 0.94 | 0.93 | 0.93 | 0.93 | 0.92 | 0.92 | 0.93 | 0.95 | 0.95 | 0.96
93499 |  | 0.87 | 0.86 | 0.85 | 0.88 | 0.88 | 0.87 | 0.87 | 0.87 | 0.89 | 0.89 | 0.9 | 0.9 | 0.89 | 0.89 | 0.89 | 0.87 | 0.85 | 0.86 | 0.86 | 0.85 | 0.83 | 0.82 | 0.81 | 0.79 | 0.82 | 0.82 | 0.83 | 0.84 | 0.87 | 0.87 | 0.86 | 0.86 | 0.89 | 0.9 | 0.89 | 0.94 | 0.95 | 0.91 | 0.92 | 0.91 | 0.91 | 0.9 | 0.92 | 0.92 | 0.91 | 0.91 | 0.91 | 0.9 | 0.89 | 0.91 | 0.87 | 0.87 | 0.85 | 0.84 | 0.85 | 0.85 | 0.84 | 0.85 | 0.85 | 0.86 | 0.87 | 0.9 | 0.95 | 0.96 | 0.96 | 0.96 | 0.96 | 0.95 | 0.96 | 0.97 | 0.99 | 0.99 | 0.99 | 0.96 | 0.95 | 0.93 | 0.94 | 0.95 | 0.95 | 0.97 | 0.95 | 0.92 | 0.93 | 0.95 | 0.94 | 0.96 | 0.95 | 0.95 | 0.95 | 0.96 | 0.96 | 0.95 | 0.98 | 0.98 | 0.96 | 0.92 | 0.89 | 0.89 | 0.91 | 0.91 | 0.91 | 0.92 | 0.91 | 0.92 | 0.88 | 0.9 | 0.91 | 0.91 | 0.97 | 0.93 | 0.9 | 0.95 | 0.96 | 0.96 | 0.97 | 0.97 | 1 | 1.01 | 1.01 | 1.02 | 0.98 | 1.03 | 1.07 | 1.03 | 0.98 | 0.99 | 0.98 | 0.99 | 0.97 | 0.97 | 0.98 | 0.98 | 1 | 1.01 | 1 | 1 | 1.02 | 1 | 1 | 0.99 | 1 | 0.99 | 0.99 | 0.98 | 0.96 | 0.94 | 0.94 | 0.91 | 0.9 | 0.91 | 0.91 | 0.9 | 0.9 | 0.89 | 0.88 | 0.88 | 0.9 | 0.91 | 0.91 | 0.92
94032 |  | 0.98 | 0.95 | 0.95 | 0.99 | 0.99 | 0.98 | 0.98 | 0.98 | 1.01 | 1 | 1.02 | 1.02 | 1.02 | 1.02 | 1.02 | 0.99 | 0.97 | 0.97 | 0.97 | 0.96 | 0.93 | 0.92 | 0.91 | 0.89 | 0.92 | 0.92 | 0.93 | 0.95 | 0.98 | 0.98 | 0.97 | 0.98 | 1.01 | 1.03 | 1.01 | 1.07 | 1.08 | 1.03 | 1.05 | 1.02 | 1.02 | 1.02 | 1.04 | 1.04 | 1.03 | 1.02 | 1.04 | 1.02 | 1.01 | 1.04 | 0.99 | 0.99 | 0.97 | 0.96 | 0.96 | 0.96 | 0.95 | 0.96 | 0.96 | 0.97 | 0.98 | 1.02 | 1.07 | 1.08 | 1.08 | 1.09 | 1.09 | 1.08 | 1.1 | 1.11 | 1.13 | 1.14 | 1.14 | 1.1 | 1.09 | 1.07 | 1.09 | 1.09 | 1.09 | 1.11 | 1.09 | 1.05 | 1.06 | 1.08 | 1.07 | 1.11 | 1.09 | 1.09 | 1.09 | 1.09 | 1.09 | 1.09 | 1.11 | 1.11 | 1.08 | 1.04 | 0.99 | 0.99 | 1.01 | 1.01 | 1.01 | 1.02 | 1.01 | 1.01 | 0.98 | 1 | 1.01 | 1.02 | 1.1 | 1.06 | 1.02 | 1.08 | 1.1 | 1.1 | 1.1 | 1.1 | 1.14 | 1.15 | 1.15 | 1.16 | 1.11 | 1.15 | 1.2 | 1.15 | 1.1 | 1.1 | 1.11 | 1.11 | 1.1 | 1.1 | 1.11 | 1.11 | 1.13 | 1.16 | 1.14 | 1.15 | 1.16 | 1.14 | 1.14 | 1.14 | 1.15 | 1.13 | 1.12 | 1.11 | 1.09 | 1.06 | 1.06 | 1.01 | 1 | 1.01 | 1.01 | 1 | 1 | 0.99 | 0.98 | 0.98 | 1 | 1.02 | 1.02 | 1.03
94034 |  | 0.93 | 0.91 | 0.91 | 0.94 | 0.94 | 0.93 | 0.93 | 0.93 | 0.96 | 0.96 | 0.97 | 0.97 | 0.97 | 0.97 | 0.97 | 0.94 | 0.92 | 0.92 | 0.93 | 0.92 | 0.89 | 0.88 | 0.87 | 0.85 | 0.88 | 0.88 | 0.89 | 0.9 | 0.93 | 0.94 | 0.92 | 0.93 | 0.96 | 0.98 | 0.96 | 1.01 | 1.02 | 0.98 | 0.99 | 0.97 | 0.97 | 0.97 | 0.99 | 0.99 | 0.98 | 0.97 | 0.99 | 0.97 | 0.96 | 0.99 | 0.94 | 0.95 | 0.92 | 0.91 | 0.92 | 0.91 | 0.9 | 0.92 | 0.91 | 0.92 | 0.93 | 0.97 | 1.02 | 1.03 | 1.03 | 1.04 | 1.03 | 1.02 | 1.04 | 1.05 | 1.07 | 1.08 | 1.08 | 1.04 | 1.03 | 1.01 | 1.03 | 1.03 | 1.03 | 1.05 | 1.03 | 1 | 1.01 | 1.03 | 1.01 | 1.05 | 1.04 | 1.03 | 1.03 | 1.04 | 1.04 | 1.03 | 1.06 | 1.06 | 1.03 | 0.99 | 0.95 | 0.94 | 0.97 | 0.96 | 0.97 | 0.97 | 0.97 | 0.97 | 0.94 | 0.95 | 0.96 | 0.97 | 1.05 | 1.01 | 0.97 | 1.02 | 1.05 | 1.04 | 1.05 | 1.05 | 1.08 | 1.09 | 1.09 | 1.1 | 1.06 | 1.1 | 1.15 | 1.1 | 1.05 | 1.05 | 1.06 | 1.06 | 1.05 | 1.05 | 1.06 | 1.05 | 1.07 | 1.1 | 1.08 | 1.09 | 1.1 | 1.08 | 1.08 | 1.08 | 1.09 | 1.07 | 1.07 | 1.06 | 1.04 | 1.01 | 1.01 | 0.97 | 0.96 | 0.97 | 0.97 | 0.96 | 0.96 | 0.95 | 0.94 | 0.94 | 0.95 | 0.97 | 0.98 | 0.98
94036 |  | 0.96 | 0.93 | 0.93 | 0.96 | 0.96 | 0.95 | 0.95 | 0.96 | 0.99 | 0.98 | 1 | 0.99 | 0.99 | 1 | 1 | 0.97 | 0.94 | 0.95 | 0.95 | 0.94 | 0.91 | 0.9 | 0.89 | 0.87 | 0.9 | 0.9 | 0.91 | 0.93 | 0.95 | 0.96 | 0.95 | 0.95 | 0.98 | 1 | 0.98 | 1.04 | 1.05 | 1 | 1.02 | 1 | 1 | 1 | 1.01 | 1.01 | 1 | 1 | 1.02 | 0.99 | 0.98 | 1.02 | 0.97 | 0.97 | 0.95 | 0.94 | 0.94 | 0.94 | 0.93 | 0.94 | 0.94 | 0.95 | 0.96 | 0.99 | 1.04 | 1.06 | 1.06 | 1.07 | 1.06 | 1.04 | 1.06 | 1.08 | 1.09 | 1.11 | 1.11 | 1.07 | 1.05 | 1.04 | 1.05 | 1.06 | 1.06 | 1.08 | 1.06 | 1.03 | 1.04 | 1.05 | 1.04 | 1.08 | 1.07 | 1.06 | 1.06 | 1.07 | 1.06 | 1.06 | 1.09 | 1.09 | 1.06 | 1.02 | 0.97 | 0.97 | 0.99 | 0.98 | 0.99 | 0.99 | 0.99 | 0.99 | 0.96 | 0.98 | 0.98 | 1 | 1.08 | 1.04 | 1 | 1.05 | 1.08 | 1.07 | 1.08 | 1.08 | 1.12 | 1.12 | 1.12 | 1.14 | 1.09 | 1.13 | 1.18 | 1.13 | 1.07 | 1.08 | 1.08 | 1.09 | 1.07 | 1.08 | 1.08 | 1.08 | 1.1 | 1.13 | 1.11 | 1.12 | 1.13 | 1.11 | 1.11 | 1.11 | 1.12 | 1.1 | 1.1 | 1.09 | 1.07 | 1.04 | 1.03 | 0.99 | 0.98 | 0.99 | 0.99 | 0.98 | 0.98 | 0.97 | 0.96 | 0.96 | 0.98 | 1 | 1 | 1.01
94051 |  | 0.87 | 0.85 | 0.85 | 0.88 | 0.88 | 0.87 | 0.87 | 0.87 | 0.9 | 0.89 | 0.9 | 0.9 | 0.9 | 0.9 | 0.9 | 0.88 | 0.85 | 0.86 | 0.86 | 0.85 | 0.83 | 0.82 | 0.81 | 0.8 | 0.82 | 0.82 | 0.83 | 0.84 | 0.87 | 0.87 | 0.86 | 0.87 | 0.89 | 0.91 | 0.9 | 0.94 | 0.95 | 0.91 | 0.92 | 0.9 | 0.91 | 0.9 | 0.92 | 0.92 | 0.91 | 0.91 | 0.92 | 0.9 | 0.89 | 0.92 | 0.87 | 0.88 | 0.85 | 0.85 | 0.85 | 0.85 | 0.84 | 0.85 | 0.85 | 0.86 | 0.87 | 0.9 | 0.95 | 0.95 | 0.95 | 0.96 | 0.95 | 0.94 | 0.96 | 0.97 | 0.99 | 0.99 | 0.99 | 0.96 | 0.95 | 0.94 | 0.95 | 0.95 | 0.96 | 0.97 | 0.96 | 0.93 | 0.94 | 0.95 | 0.94 | 0.97 | 0.96 | 0.96 | 0.96 | 0.96 | 0.96 | 0.95 | 0.98 | 0.98 | 0.95 | 0.92 | 0.89 | 0.88 | 0.91 | 0.9 | 0.9 | 0.91 | 0.91 | 0.91 | 0.88 | 0.89 | 0.9 | 0.91 | 0.97 | 0.93 | 0.9 | 0.95 | 0.96 | 0.96 | 0.96 | 0.97 | 1 | 1.01 | 1.01 | 1.02 | 0.98 | 1.03 | 1.07 | 1.03 | 0.97 | 0.98 | 0.98 | 0.98 | 0.97 | 0.97 | 0.98 | 0.98 | 1 | 1.01 | 1 | 1.01 | 1.02 | 1 | 1 | 1 | 1 | 0.99 | 0.99 | 0.98 | 0.96 | 0.94 | 0.93 | 0.9 | 0.89 | 0.9 | 0.9 | 0.89 | 0.89 | 0.88 | 0.88 | 0.88 | 0.89 | 0.9 | 0.91 | 0.91
94060 |  | 0.98 | 0.96 | 0.96 | 0.99 | 0.99 | 0.98 | 0.98 | 0.98 | 1.02 | 1.01 | 1.03 | 1.02 | 1.03 | 1.03 | 1.03 | 1 | 0.97 | 0.98 | 0.98 | 0.97 | 0.94 | 0.93 | 0.92 | 0.9 | 0.92 | 0.92 | 0.93 | 0.95 | 0.98 | 0.99 | 0.98 | 0.98 | 1.02 | 1.03 | 1.01 | 1.07 | 1.08 | 1.04 | 1.05 | 1.03 | 1.03 | 1.03 | 1.04 | 1.05 | 1.04 | 1.03 | 1.05 | 1.03 | 1.02 | 1.05 | 1 | 1 | 0.98 | 0.97 | 0.97 | 0.96 | 0.95 | 0.97 | 0.97 | 0.98 | 0.99 | 1.02 | 1.08 | 1.09 | 1.09 | 1.1 | 1.09 | 1.08 | 1.1 | 1.12 | 1.13 | 1.15 | 1.15 | 1.11 | 1.09 | 1.07 | 1.09 | 1.09 | 1.1 | 1.12 | 1.1 | 1.06 | 1.07 | 1.09 | 1.07 | 1.11 | 1.1 | 1.1 | 1.1 | 1.1 | 1.1 | 1.09 | 1.12 | 1.12 | 1.09 | 1.05 | 1 | 0.99 | 1.02 | 1.01 | 1.02 | 1.02 | 1.02 | 1.02 | 0.98 | 1 | 1.01 | 1.03 | 1.11 | 1.07 | 1.03 | 1.09 | 1.11 | 1.11 | 1.11 | 1.11 | 1.15 | 1.16 | 1.15 | 1.17 | 1.13 | 1.16 | 1.21 | 1.16 | 1.1 | 1.11 | 1.12 | 1.12 | 1.11 | 1.11 | 1.12 | 1.12 | 1.14 | 1.17 | 1.15 | 1.16 | 1.17 | 1.15 | 1.15 | 1.15 | 1.16 | 1.14 | 1.13 | 1.12 | 1.1 | 1.07 | 1.06 | 1.02 | 1.01 | 1.02 | 1.02 | 1.01 | 1.01 | 1 | 0.99 | 0.99 | 1.01 | 1.03 | 1.03 | 1.04
94065 |  | 0.87 | 0.85 | 0.85 | 0.88 | 0.88 | 0.86 | 0.87 | 0.87 | 0.89 | 0.89 | 0.9 | 0.9 | 0.89 | 0.89 | 0.89 | 0.87 | 0.85 | 0.86 | 0.86 | 0.85 | 0.82 | 0.82 | 0.81 | 0.79 | 0.82 | 0.82 | 0.82 | 0.84 | 0.86 | 0.87 | 0.86 | 0.86 | 0.89 | 0.9 | 0.89 | 0.94 | 0.94 | 0.91 | 0.92 | 0.9 | 0.9 | 0.9 | 0.91 | 0.92 | 0.91 | 0.9 | 0.91 | 0.89 | 0.89 | 0.91 | 0.87 | 0.87 | 0.85 | 0.84 | 0.85 | 0.85 | 0.84 | 0.85 | 0.84 | 0.85 | 0.87 | 0.9 | 0.94 | 0.95 | 0.95 | 0.96 | 0.95 | 0.94 | 0.96 | 0.97 | 0.98 | 0.99 | 0.99 | 0.96 | 0.95 | 0.93 | 0.95 | 0.95 | 0.95 | 0.97 | 0.95 | 0.93 | 0.93 | 0.95 | 0.94 | 0.97 | 0.96 | 0.95 | 0.95 | 0.96 | 0.96 | 0.95 | 0.97 | 0.97 | 0.95 | 0.92 | 0.89 | 0.88 | 0.9 | 0.9 | 0.9 | 0.91 | 0.91 | 0.91 | 0.88 | 0.89 | 0.9 | 0.9 | 0.96 | 0.93 | 0.89 | 0.94 | 0.96 | 0.96 | 0.96 | 0.96 | 1 | 1 | 1.01 | 1.02 | 0.98 | 1.02 | 1.06 | 1.02 | 0.97 | 0.98 | 0.98 | 0.98 | 0.97 | 0.97 | 0.97 | 0.98 | 1 | 1.01 | 1 | 1 | 1.01 | 1 | 0.99 | 0.99 | 1 | 0.99 | 0.98 | 0.97 | 0.96 | 0.94 | 0.93 | 0.9 | 0.89 | 0.9 | 0.9 | 0.89 | 0.89 | 0.88 | 0.87 | 0.87 | 0.89 | 0.9 | 0.9 | 0.91
94072 |  | 0.98 | 0.95 | 0.95 | 0.98 | 0.98 | 0.97 | 0.97 | 0.98 | 1.01 | 1 | 1.02 | 1.02 | 1.02 | 1.02 | 1.03 | 1 | 0.97 | 0.97 | 0.97 | 0.96 | 0.93 | 0.92 | 0.91 | 0.89 | 0.92 | 0.92 | 0.93 | 0.95 | 0.98 | 0.98 | 0.97 | 0.98 | 1.01 | 1.03 | 1 | 1.06 | 1.07 | 1.03 | 1.04 | 1.02 | 1.02 | 1.02 | 1.03 | 1.04 | 1.03 | 1.02 | 1.04 | 1.02 | 1.01 | 1.04 | 1 | 1 | 0.97 | 0.96 | 0.96 | 0.96 | 0.95 | 0.97 | 0.96 | 0.97 | 0.98 | 1.02 | 1.07 | 1.08 | 1.08 | 1.09 | 1.08 | 1.07 | 1.09 | 1.1 | 1.12 | 1.14 | 1.14 | 1.09 | 1.08 | 1.06 | 1.08 | 1.08 | 1.09 | 1.11 | 1.09 | 1.05 | 1.06 | 1.08 | 1.07 | 1.11 | 1.1 | 1.09 | 1.09 | 1.09 | 1.09 | 1.09 | 1.11 | 1.11 | 1.09 | 1.04 | 0.99 | 0.98 | 1.01 | 1 | 1.01 | 1.01 | 1.01 | 1.01 | 0.98 | 1 | 1 | 1.02 | 1.11 | 1.06 | 1.02 | 1.08 | 1.1 | 1.1 | 1.1 | 1.11 | 1.15 | 1.15 | 1.15 | 1.17 | 1.12 | 1.15 | 1.2 | 1.15 | 1.1 | 1.11 | 1.11 | 1.11 | 1.1 | 1.1 | 1.11 | 1.11 | 1.13 | 1.16 | 1.14 | 1.15 | 1.16 | 1.14 | 1.14 | 1.14 | 1.15 | 1.13 | 1.12 | 1.11 | 1.09 | 1.07 | 1.06 | 1.02 | 1 | 1.02 | 1.01 | 1 | 1 | 0.99 | 0.98 | 0.99 | 1 | 1.02 | 1.02 | 1.03
94078 |  | 0.83 | 0.81 | 0.81 | 0.84 | 0.83 | 0.82 | 0.82 | 0.83 | 0.85 | 0.84 | 0.86 | 0.85 | 0.85 | 0.85 | 0.85 | 0.83 | 0.81 | 0.81 | 0.82 | 0.81 | 0.79 | 0.78 | 0.77 | 0.76 | 0.78 | 0.78 | 0.79 | 0.8 | 0.82 | 0.83 | 0.81 | 0.82 | 0.85 | 0.86 | 0.85 | 0.89 | 0.9 | 0.87 | 0.87 | 0.86 | 0.86 | 0.86 | 0.87 | 0.87 | 0.87 | 0.86 | 0.87 | 0.85 | 0.84 | 0.87 | 0.83 | 0.83 | 0.81 | 0.8 | 0.81 | 0.8 | 0.8 | 0.81 | 0.8 | 0.81 | 0.82 | 0.85 | 0.9 | 0.9 | 0.9 | 0.91 | 0.9 | 0.89 | 0.91 | 0.92 | 0.93 | 0.93 | 0.94 | 0.91 | 0.9 | 0.89 | 0.9 | 0.9 | 0.9 | 0.92 | 0.91 | 0.88 | 0.89 | 0.9 | 0.89 | 0.92 | 0.91 | 0.9 | 0.91 | 0.91 | 0.91 | 0.9 | 0.92 | 0.92 | 0.9 | 0.88 | 0.85 | 0.84 | 0.86 | 0.86 | 0.86 | 0.87 | 0.87 | 0.87 | 0.84 | 0.85 | 0.86 | 0.86 | 0.91 | 0.88 | 0.85 | 0.89 | 0.91 | 0.9 | 0.91 | 0.91 | 0.94 | 0.95 | 0.96 | 0.96 | 0.93 | 0.97 | 1.01 | 0.97 | 0.92 | 0.93 | 0.93 | 0.93 | 0.92 | 0.92 | 0.92 | 0.93 | 0.95 | 0.96 | 0.95 | 0.95 | 0.96 | 0.94 | 0.94 | 0.94 | 0.95 | 0.94 | 0.93 | 0.92 | 0.91 | 0.89 | 0.89 | 0.86 | 0.85 | 0.86 | 0.86 | 0.85 | 0.85 | 0.84 | 0.83 | 0.83 | 0.85 | 0.86 | 0.86 | 0.87
94081 |  | 0.95 | 0.93 | 0.93 | 0.96 | 0.96 | 0.95 | 0.95 | 0.95 | 0.98 | 0.98 | 0.99 | 0.99 | 0.99 | 0.99 | 0.99 | 0.97 | 0.94 | 0.94 | 0.95 | 0.94 | 0.91 | 0.9 | 0.89 | 0.87 | 0.89 | 0.89 | 0.9 | 0.92 | 0.95 | 0.96 | 0.94 | 0.95 | 0.98 | 1 | 0.98 | 1.03 | 1.04 | 1 | 1.01 | 0.99 | 0.99 | 0.99 | 1.01 | 1.01 | 1 | 0.99 | 1.01 | 0.99 | 0.98 | 1.01 | 0.96 | 0.97 | 0.94 | 0.93 | 0.94 | 0.93 | 0.92 | 0.94 | 0.94 | 0.94 | 0.96 | 0.99 | 1.04 | 1.05 | 1.05 | 1.06 | 1.05 | 1.04 | 1.06 | 1.07 | 1.09 | 1.1 | 1.1 | 1.06 | 1.05 | 1.03 | 1.05 | 1.05 | 1.06 | 1.07 | 1.06 | 1.02 | 1.03 | 1.05 | 1.04 | 1.07 | 1.06 | 1.06 | 1.06 | 1.06 | 1.06 | 1.05 | 1.08 | 1.08 | 1.06 | 1.02 | 0.97 | 0.96 | 0.99 | 0.98 | 0.99 | 0.99 | 0.99 | 0.99 | 0.96 | 0.97 | 0.98 | 0.99 | 1.07 | 1.03 | 0.99 | 1.05 | 1.07 | 1.07 | 1.07 | 1.07 | 1.11 | 1.12 | 1.12 | 1.13 | 1.09 | 1.12 | 1.17 | 1.12 | 1.07 | 1.08 | 1.08 | 1.08 | 1.07 | 1.07 | 1.08 | 1.08 | 1.1 | 1.12 | 1.11 | 1.11 | 1.13 | 1.11 | 1.11 | 1.11 | 1.11 | 1.1 | 1.09 | 1.08 | 1.06 | 1.04 | 1.03 | 0.99 | 0.98 | 0.99 | 0.99 | 0.98 | 0.98 | 0.97 | 0.96 | 0.96 | 0.98 | 1 | 1 | 1.01
94086 |  | 0.9 | 0.88 | 0.87 | 0.9 | 0.9 | 0.89 | 0.89 | 0.9 | 0.92 | 0.92 | 0.93 | 0.93 | 0.93 | 0.93 | 0.93 | 0.9 | 0.88 | 0.89 | 0.89 | 0.88 | 0.85 | 0.85 | 0.84 | 0.82 | 0.84 | 0.84 | 0.85 | 0.87 | 0.89 | 0.9 | 0.89 | 0.89 | 0.92 | 0.93 | 0.92 | 0.97 | 0.98 | 0.94 | 0.95 | 0.93 | 0.93 | 0.93 | 0.94 | 0.95 | 0.94 | 0.93 | 0.95 | 0.93 | 0.92 | 0.95 | 0.9 | 0.91 | 0.88 | 0.87 | 0.88 | 0.88 | 0.87 | 0.88 | 0.88 | 0.88 | 0.9 | 0.93 | 0.97 | 0.98 | 0.98 | 0.99 | 0.98 | 0.97 | 0.99 | 1 | 1.02 | 1.02 | 1.02 | 0.99 | 0.98 | 0.96 | 0.98 | 0.98 | 0.98 | 1 | 0.99 | 0.96 | 0.97 | 0.98 | 0.97 | 1 | 0.99 | 0.99 | 0.99 | 0.99 | 0.99 | 0.98 | 1.01 | 1.01 | 0.99 | 0.95 | 0.91 | 0.91 | 0.93 | 0.92 | 0.93 | 0.94 | 0.93 | 0.94 | 0.9 | 0.92 | 0.92 | 0.93 | 1 | 0.96 | 0.93 | 0.98 | 1 | 0.99 | 1 | 1 | 1.04 | 1.04 | 1.05 | 1.06 | 1.02 | 1.06 | 1.1 | 1.06 | 1 | 1.01 | 1.01 | 1.01 | 1 | 1 | 1.01 | 1.01 | 1.03 | 1.05 | 1.03 | 1.04 | 1.05 | 1.03 | 1.03 | 1.03 | 1.04 | 1.03 | 1.02 | 1.01 | 0.99 | 0.97 | 0.96 | 0.93 | 0.92 | 0.93 | 0.93 | 0.92 | 0.92 | 0.91 | 0.9 | 0.9 | 0.92 | 0.93 | 0.94 | 0.94
94089 |  | 0.81 | 0.79 | 0.79 | 0.82 | 0.82 | 0.8 | 0.81 | 0.81 | 0.83 | 0.82 | 0.84 | 0.83 | 0.83 | 0.83 | 0.83 | 0.81 | 0.79 | 0.8 | 0.8 | 0.79 | 0.77 | 0.76 | 0.76 | 0.74 | 0.76 | 0.76 | 0.77 | 0.78 | 0.8 | 0.81 | 0.79 | 0.8 | 0.82 | 0.84 | 0.83 | 0.87 | 0.87 | 0.84 | 0.85 | 0.84 | 0.84 | 0.84 | 0.85 | 0.85 | 0.85 | 0.84 | 0.85 | 0.83 | 0.82 | 0.85 | 0.81 | 0.81 | 0.79 | 0.78 | 0.79 | 0.79 | 0.78 | 0.79 | 0.78 | 0.79 | 0.8 | 0.83 | 0.87 | 0.88 | 0.88 | 0.89 | 0.88 | 0.87 | 0.88 | 0.89 | 0.91 | 0.91 | 0.91 | 0.88 | 0.87 | 0.86 | 0.87 | 0.87 | 0.88 | 0.9 | 0.88 | 0.86 | 0.87 | 0.88 | 0.87 | 0.89 | 0.88 | 0.88 | 0.88 | 0.89 | 0.88 | 0.88 | 0.9 | 0.9 | 0.88 | 0.86 | 0.83 | 0.83 | 0.84 | 0.84 | 0.84 | 0.85 | 0.85 | 0.85 | 0.82 | 0.83 | 0.84 | 0.84 | 0.89 | 0.86 | 0.83 | 0.87 | 0.89 | 0.88 | 0.89 | 0.89 | 0.92 | 0.93 | 0.94 | 0.94 | 0.91 | 0.95 | 0.99 | 0.95 | 0.9 | 0.91 | 0.91 | 0.91 | 0.9 | 0.9 | 0.9 | 0.9 | 0.92 | 0.93 | 0.92 | 0.93 | 0.94 | 0.92 | 0.92 | 0.91 | 0.92 | 0.91 | 0.91 | 0.9 | 0.88 | 0.87 | 0.86 | 0.84 | 0.83 | 0.84 | 0.84 | 0.83 | 0.83 | 0.82 | 0.82 | 0.82 | 0.83 | 0.84 | 0.84 | 0.85
94094 |  | 0.95 | 0.93 | 0.93 | 0.96 | 0.96 | 0.95 | 0.95 | 0.95 | 0.98 | 0.97 | 0.99 | 0.99 | 0.99 | 0.99 | 0.99 | 0.97 | 0.94 | 0.95 | 0.95 | 0.94 | 0.91 | 0.9 | 0.89 | 0.87 | 0.89 | 0.9 | 0.9 | 0.92 | 0.95 | 0.96 | 0.94 | 0.95 | 0.98 | 1 | 0.97 | 1.03 | 1.04 | 1 | 1.01 | 0.99 | 0.99 | 0.99 | 1.01 | 1.01 | 1 | 0.99 | 1.01 | 0.99 | 0.98 | 1.01 | 0.97 | 0.97 | 0.95 | 0.93 | 0.94 | 0.93 | 0.93 | 0.94 | 0.94 | 0.94 | 0.96 | 0.99 | 1.04 | 1.05 | 1.05 | 1.06 | 1.05 | 1.04 | 1.06 | 1.07 | 1.08 | 1.1 | 1.1 | 1.06 | 1.04 | 1.03 | 1.04 | 1.05 | 1.05 | 1.07 | 1.05 | 1.02 | 1.03 | 1.05 | 1.03 | 1.07 | 1.06 | 1.06 | 1.06 | 1.06 | 1.06 | 1.05 | 1.08 | 1.08 | 1.05 | 1.01 | 0.97 | 0.96 | 0.99 | 0.98 | 0.98 | 0.99 | 0.99 | 0.99 | 0.95 | 0.97 | 0.98 | 0.99 | 1.07 | 1.03 | 0.99 | 1.05 | 1.07 | 1.07 | 1.07 | 1.07 | 1.11 | 1.12 | 1.12 | 1.13 | 1.09 | 1.12 | 1.17 | 1.12 | 1.07 | 1.08 | 1.08 | 1.08 | 1.07 | 1.07 | 1.08 | 1.08 | 1.09 | 1.12 | 1.1 | 1.11 | 1.13 | 1.11 | 1.11 | 1.1 | 1.11 | 1.1 | 1.09 | 1.08 | 1.06 | 1.04 | 1.03 | 0.99 | 0.98 | 0.99 | 0.99 | 0.98 | 0.98 | 0.97 | 0.96 | 0.96 | 0.98 | 0.99 | 1 | 1.01
94099 |  | 0.98 | 0.95 | 0.95 | 0.98 | 0.98 | 0.97 | 0.97 | 0.98 | 1.01 | 1 | 1.02 | 1.02 | 1.02 | 1.02 | 1.03 | 0.99 | 0.97 | 0.97 | 0.97 | 0.96 | 0.93 | 0.92 | 0.91 | 0.89 | 0.92 | 0.92 | 0.93 | 0.95 | 0.98 | 0.98 | 0.97 | 0.98 | 1.01 | 1.03 | 1 | 1.07 | 1.08 | 1.03 | 1.04 | 1.02 | 1.02 | 1.02 | 1.04 | 1.04 | 1.03 | 1.02 | 1.04 | 1.02 | 1.01 | 1.04 | 0.99 | 1 | 0.97 | 0.96 | 0.96 | 0.96 | 0.95 | 0.97 | 0.96 | 0.97 | 0.98 | 1.02 | 1.07 | 1.08 | 1.08 | 1.09 | 1.09 | 1.07 | 1.09 | 1.11 | 1.12 | 1.14 | 1.14 | 1.1 | 1.08 | 1.07 | 1.08 | 1.09 | 1.09 | 1.11 | 1.09 | 1.05 | 1.06 | 1.08 | 1.07 | 1.11 | 1.1 | 1.09 | 1.09 | 1.09 | 1.09 | 1.09 | 1.11 | 1.11 | 1.09 | 1.04 | 0.99 | 0.99 | 1.01 | 1 | 1.01 | 1.02 | 1.01 | 1.01 | 0.98 | 1 | 1.01 | 1.02 | 1.1 | 1.06 | 1.02 | 1.08 | 1.1 | 1.1 | 1.1 | 1.1 | 1.14 | 1.15 | 1.15 | 1.17 | 1.12 | 1.15 | 1.2 | 1.15 | 1.1 | 1.1 | 1.11 | 1.11 | 1.1 | 1.1 | 1.11 | 1.11 | 1.13 | 1.16 | 1.14 | 1.15 | 1.16 | 1.14 | 1.14 | 1.14 | 1.15 | 1.13 | 1.12 | 1.11 | 1.09 | 1.07 | 1.06 | 1.02 | 1 | 1.01 | 1.01 | 1 | 1 | 0.99 | 0.98 | 0.98 | 1 | 1.02 | 1.02 | 1.03
94104 |  | 0.89 | 0.87 | 0.86 | 0.89 | 0.89 | 0.88 | 0.88 | 0.89 | 0.91 | 0.9 | 0.92 | 0.91 | 0.91 | 0.91 | 0.91 | 0.89 | 0.87 | 0.87 | 0.87 | 0.86 | 0.84 | 0.83 | 0.83 | 0.81 | 0.83 | 0.83 | 0.84 | 0.86 | 0.88 | 0.88 | 0.87 | 0.88 | 0.9 | 0.92 | 0.91 | 0.95 | 0.96 | 0.93 | 0.94 | 0.92 | 0.92 | 0.92 | 0.93 | 0.93 | 0.93 | 0.92 | 0.93 | 0.91 | 0.9 | 0.93 | 0.89 | 0.89 | 0.87 | 0.86 | 0.87 | 0.86 | 0.85 | 0.87 | 0.86 | 0.87 | 0.88 | 0.91 | 0.96 | 0.97 | 0.97 | 0.98 | 0.97 | 0.96 | 0.97 | 0.99 | 1 | 1.01 | 1.01 | 0.98 | 0.96 | 0.95 | 0.96 | 0.96 | 0.97 | 0.99 | 0.97 | 0.94 | 0.95 | 0.97 | 0.96 | 0.98 | 0.97 | 0.97 | 0.97 | 0.98 | 0.97 | 0.97 | 0.99 | 0.99 | 0.97 | 0.94 | 0.9 | 0.9 | 0.92 | 0.91 | 0.92 | 0.92 | 0.92 | 0.92 | 0.89 | 0.91 | 0.91 | 0.92 | 0.98 | 0.95 | 0.91 | 0.96 | 0.98 | 0.98 | 0.98 | 0.99 | 1.02 | 1.02 | 1.03 | 1.04 | 1 | 1.04 | 1.08 | 1.04 | 0.99 | 1 | 1 | 1 | 0.99 | 0.99 | 0.99 | 0.99 | 1.01 | 1.03 | 1.02 | 1.02 | 1.03 | 1.01 | 1.01 | 1.01 | 1.02 | 1.01 | 1 | 0.99 | 0.98 | 0.95 | 0.95 | 0.92 | 0.9 | 0.92 | 0.92 | 0.9 | 0.91 | 0.9 | 0.89 | 0.89 | 0.91 | 0.92 | 0.92 | 0.93
94107 |  | 0.87 | 0.85 | 0.85 | 0.87 | 0.87 | 0.86 | 0.86 | 0.87 | 0.89 | 0.88 | 0.9 | 0.89 | 0.89 | 0.89 | 0.89 | 0.87 | 0.85 | 0.85 | 0.86 | 0.85 | 0.82 | 0.82 | 0.81 | 0.79 | 0.81 | 0.81 | 0.82 | 0.84 | 0.86 | 0.87 | 0.85 | 0.86 | 0.89 | 0.9 | 0.89 | 0.93 | 0.94 | 0.9 | 0.91 | 0.9 | 0.9 | 0.9 | 0.91 | 0.91 | 0.91 | 0.9 | 0.91 | 0.89 | 0.89 | 0.91 | 0.87 | 0.87 | 0.85 | 0.84 | 0.85 | 0.85 | 0.84 | 0.85 | 0.84 | 0.85 | 0.86 | 0.89 | 0.94 | 0.95 | 0.95 | 0.95 | 0.95 | 0.94 | 0.95 | 0.96 | 0.98 | 0.98 | 0.98 | 0.95 | 0.94 | 0.93 | 0.94 | 0.94 | 0.95 | 0.97 | 0.95 | 0.93 | 0.93 | 0.95 | 0.94 | 0.96 | 0.95 | 0.95 | 0.95 | 0.96 | 0.95 | 0.95 | 0.97 | 0.97 | 0.95 | 0.92 | 0.88 | 0.88 | 0.9 | 0.89 | 0.9 | 0.91 | 0.9 | 0.9 | 0.87 | 0.89 | 0.89 | 0.9 | 0.96 | 0.93 | 0.89 | 0.94 | 0.96 | 0.95 | 0.96 | 0.96 | 0.99 | 1 | 1.01 | 1.02 | 0.98 | 1.02 | 1.06 | 1.02 | 0.97 | 0.98 | 0.98 | 0.98 | 0.96 | 0.97 | 0.97 | 0.97 | 0.99 | 1.01 | 0.99 | 1 | 1.01 | 0.99 | 0.99 | 0.99 | 1 | 0.99 | 0.98 | 0.97 | 0.95 | 0.93 | 0.93 | 0.9 | 0.89 | 0.9 | 0.9 | 0.89 | 0.89 | 0.88 | 0.87 | 0.87 | 0.89 | 0.9 | 0.9 | 0.91
94110 |  | 0.82 | 0.8 | 0.8 | 0.82 | 0.82 | 0.81 | 0.81 | 0.82 | 0.84 | 0.83 | 0.84 | 0.83 | 0.83 | 0.83 | 0.83 | 0.81 | 0.8 | 0.8 | 0.81 | 0.79 | 0.77 | 0.77 | 0.76 | 0.75 | 0.77 | 0.77 | 0.77 | 0.79 | 0.81 | 0.81 | 0.8 | 0.8 | 0.83 | 0.84 | 0.83 | 0.87 | 0.88 | 0.85 | 0.85 | 0.84 | 0.84 | 0.84 | 0.85 | 0.86 | 0.85 | 0.85 | 0.85 | 0.84 | 0.83 | 0.85 | 0.82 | 0.82 | 0.8 | 0.79 | 0.8 | 0.79 | 0.79 | 0.8 | 0.79 | 0.8 | 0.81 | 0.84 | 0.88 | 0.89 | 0.89 | 0.89 | 0.88 | 0.87 | 0.89 | 0.9 | 0.91 | 0.91 | 0.91 | 0.89 | 0.88 | 0.87 | 0.88 | 0.88 | 0.88 | 0.9 | 0.89 | 0.87 | 0.87 | 0.89 | 0.88 | 0.9 | 0.89 | 0.89 | 0.89 | 0.89 | 0.89 | 0.88 | 0.91 | 0.91 | 0.89 | 0.86 | 0.83 | 0.83 | 0.85 | 0.84 | 0.85 | 0.85 | 0.85 | 0.85 | 0.82 | 0.84 | 0.84 | 0.84 | 0.89 | 0.86 | 0.83 | 0.88 | 0.89 | 0.89 | 0.9 | 0.9 | 0.93 | 0.94 | 0.94 | 0.95 | 0.92 | 0.96 | 0.99 | 0.96 | 0.91 | 0.92 | 0.91 | 0.92 | 0.9 | 0.9 | 0.91 | 0.91 | 0.93 | 0.94 | 0.93 | 0.93 | 0.94 | 0.92 | 0.92 | 0.92 | 0.93 | 0.92 | 0.92 | 0.91 | 0.89 | 0.87 | 0.87 | 0.84 | 0.83 | 0.85 | 0.85 | 0.83 | 0.83 | 0.83 | 0.82 | 0.82 | 0.83 | 0.84 | 0.85 | 0.85
94113 |  | 0.95 | 0.92 | 0.92 | 0.95 | 0.95 | 0.94 | 0.94 | 0.95 | 0.97 | 0.97 | 0.98 | 0.98 | 0.98 | 0.98 | 0.98 | 0.96 | 0.93 | 0.94 | 0.94 | 0.93 | 0.9 | 0.89 | 0.88 | 0.86 | 0.89 | 0.89 | 0.9 | 0.92 | 0.94 | 0.95 | 0.94 | 0.94 | 0.97 | 0.99 | 0.97 | 1.02 | 1.03 | 0.99 | 1.01 | 0.98 | 0.99 | 0.98 | 1 | 1 | 0.99 | 0.99 | 1 | 0.98 | 0.97 | 1 | 0.96 | 0.96 | 0.94 | 0.93 | 0.93 | 0.93 | 0.92 | 0.93 | 0.93 | 0.94 | 0.95 | 0.98 | 1.03 | 1.04 | 1.04 | 1.05 | 1.04 | 1.03 | 1.05 | 1.06 | 1.08 | 1.09 | 1.09 | 1.05 | 1.04 | 1.02 | 1.04 | 1.04 | 1.05 | 1.07 | 1.05 | 1.01 | 1.02 | 1.04 | 1.03 | 1.06 | 1.05 | 1.05 | 1.05 | 1.05 | 1.05 | 1.05 | 1.07 | 1.07 | 1.05 | 1.01 | 0.96 | 0.96 | 0.98 | 0.97 | 0.98 | 0.98 | 0.98 | 0.98 | 0.95 | 0.97 | 0.97 | 0.99 | 1.06 | 1.02 | 0.98 | 1.04 | 1.06 | 1.06 | 1.06 | 1.07 | 1.1 | 1.11 | 1.11 | 1.12 | 1.08 | 1.12 | 1.16 | 1.12 | 1.06 | 1.07 | 1.07 | 1.08 | 1.06 | 1.06 | 1.07 | 1.07 | 1.09 | 1.12 | 1.1 | 1.1 | 1.12 | 1.1 | 1.1 | 1.1 | 1.1 | 1.09 | 1.08 | 1.07 | 1.05 | 1.03 | 1.02 | 0.98 | 0.97 | 0.98 | 0.98 | 0.97 | 0.97 | 0.96 | 0.95 | 0.95 | 0.97 | 0.99 | 0.99 | 1
94116 |  | 0.91 | 0.89 | 0.89 | 0.91 | 0.91 | 0.9 | 0.9 | 0.91 | 0.93 | 0.93 | 0.94 | 0.94 | 0.94 | 0.94 | 0.94 | 0.91 | 0.89 | 0.9 | 0.9 | 0.89 | 0.86 | 0.86 | 0.85 | 0.83 | 0.85 | 0.85 | 0.86 | 0.88 | 0.9 | 0.91 | 0.9 | 0.9 | 0.93 | 0.94 | 0.93 | 0.98 | 0.99 | 0.95 | 0.96 | 0.94 | 0.94 | 0.94 | 0.96 | 0.96 | 0.95 | 0.94 | 0.96 | 0.94 | 0.93 | 0.96 | 0.91 | 0.91 | 0.89 | 0.88 | 0.89 | 0.89 | 0.88 | 0.89 | 0.89 | 0.9 | 0.91 | 0.94 | 0.99 | 1 | 1 | 1 | 1 | 0.99 | 1 | 1.02 | 1.03 | 1.04 | 1.04 | 1.01 | 0.99 | 0.98 | 0.99 | 0.99 | 1 | 1.02 | 1 | 0.97 | 0.98 | 0.99 | 0.98 | 1.01 | 1 | 1 | 1 | 1.01 | 1 | 1 | 1.02 | 1.02 | 1 | 0.96 | 0.92 | 0.92 | 0.94 | 0.94 | 0.94 | 0.95 | 0.94 | 0.95 | 0.91 | 0.93 | 0.94 | 0.95 | 1.01 | 0.97 | 0.94 | 0.99 | 1.01 | 1.01 | 1.01 | 1.01 | 1.05 | 1.05 | 1.06 | 1.07 | 1.03 | 1.07 | 1.11 | 1.07 | 1.01 | 1.02 | 1.03 | 1.03 | 1.01 | 1.02 | 1.02 | 1.02 | 1.04 | 1.06 | 1.05 | 1.05 | 1.06 | 1.05 | 1.05 | 1.04 | 1.05 | 1.04 | 1.03 | 1.02 | 1 | 0.98 | 0.97 | 0.94 | 0.93 | 0.94 | 0.94 | 0.93 | 0.93 | 0.92 | 0.91 | 0.91 | 0.93 | 0.94 | 0.95 | 0.96
94118 |  | 0.83 | 0.81 | 0.81 | 0.83 | 0.83 | 0.82 | 0.82 | 0.83 | 0.85 | 0.84 | 0.85 | 0.85 | 0.84 | 0.84 | 0.84 | 0.82 | 0.81 | 0.81 | 0.81 | 0.8 | 0.78 | 0.78 | 0.77 | 0.75 | 0.77 | 0.78 | 0.78 | 0.8 | 0.82 | 0.82 | 0.81 | 0.81 | 0.84 | 0.85 | 0.84 | 0.88 | 0.89 | 0.86 | 0.87 | 0.85 | 0.85 | 0.85 | 0.86 | 0.87 | 0.86 | 0.86 | 0.86 | 0.85 | 0.84 | 0.86 | 0.82 | 0.82 | 0.81 | 0.8 | 0.81 | 0.8 | 0.79 | 0.8 | 0.8 | 0.81 | 0.82 | 0.85 | 0.89 | 0.9 | 0.9 | 0.9 | 0.9 | 0.89 | 0.9 | 0.91 | 0.92 | 0.93 | 0.93 | 0.9 | 0.89 | 0.88 | 0.89 | 0.89 | 0.9 | 0.91 | 0.9 | 0.88 | 0.88 | 0.9 | 0.89 | 0.91 | 0.9 | 0.9 | 0.9 | 0.9 | 0.9 | 0.9 | 0.92 | 0.92 | 0.9 | 0.87 | 0.84 | 0.84 | 0.86 | 0.85 | 0.86 | 0.86 | 0.86 | 0.86 | 0.83 | 0.85 | 0.85 | 0.86 | 0.91 | 0.88 | 0.85 | 0.89 | 0.9 | 0.9 | 0.91 | 0.91 | 0.94 | 0.95 | 0.95 | 0.96 | 0.93 | 0.97 | 1.01 | 0.97 | 0.92 | 0.93 | 0.93 | 0.93 | 0.91 | 0.92 | 0.92 | 0.92 | 0.94 | 0.95 | 0.94 | 0.95 | 0.95 | 0.94 | 0.93 | 0.93 | 0.94 | 0.93 | 0.93 | 0.92 | 0.9 | 0.88 | 0.88 | 0.85 | 0.84 | 0.86 | 0.86 | 0.84 | 0.84 | 0.84 | 0.83 | 0.83 | 0.84 | 0.85 | 0.86 | 0.86
94121 |  | 0.92 | 0.9 | 0.89 | 0.92 | 0.92 | 0.91 | 0.91 | 0.92 | 0.94 | 0.94 | 0.95 | 0.95 | 0.95 | 0.95 | 0.95 | 0.92 | 0.9 | 0.91 | 0.91 | 0.9 | 0.87 | 0.86 | 0.86 | 0.83 | 0.86 | 0.86 | 0.87 | 0.89 | 0.91 | 0.92 | 0.91 | 0.91 | 0.94 | 0.95 | 0.94 | 0.99 | 1 | 0.96 | 0.97 | 0.95 | 0.95 | 0.95 | 0.97 | 0.97 | 0.96 | 0.95 | 0.97 | 0.95 | 0.94 | 0.97 | 0.92 | 0.93 | 0.9 | 0.89 | 0.9 | 0.89 | 0.89 | 0.9 | 0.9 | 0.9 | 0.92 | 0.95 | 1 | 1.01 | 1.01 | 1.02 | 1.01 | 1 | 1.01 | 1.03 | 1.04 | 1.05 | 1.05 | 1.02 | 1 | 0.99 | 1 | 1.01 | 1.01 | 1.03 | 1.01 | 0.98 | 0.99 | 1.01 | 0.99 | 1.02 | 1.02 | 1.01 | 1.01 | 1.02 | 1.01 | 1.01 | 1.03 | 1.04 | 1.01 | 0.97 | 0.93 | 0.93 | 0.95 | 0.94 | 0.95 | 0.96 | 0.95 | 0.95 | 0.92 | 0.94 | 0.94 | 0.95 | 1.02 | 0.99 | 0.95 | 1 | 1.02 | 1.02 | 1.02 | 1.03 | 1.06 | 1.07 | 1.07 | 1.08 | 1.04 | 1.08 | 1.12 | 1.08 | 1.03 | 1.03 | 1.04 | 1.04 | 1.02 | 1.03 | 1.03 | 1.03 | 1.05 | 1.07 | 1.06 | 1.07 | 1.08 | 1.06 | 1.06 | 1.05 | 1.06 | 1.05 | 1.04 | 1.03 | 1.02 | 0.99 | 0.98 | 0.95 | 0.94 | 0.95 | 0.95 | 0.94 | 0.94 | 0.93 | 0.92 | 0.92 | 0.94 | 0.95 | 0.96 | 0.97
94124 |  | 0.89 | 0.87 | 0.87 | 0.9 | 0.89 | 0.88 | 0.88 | 0.89 | 0.91 | 0.91 | 0.92 | 0.92 | 0.91 | 0.92 | 0.92 | 0.89 | 0.87 | 0.88 | 0.88 | 0.87 | 0.84 | 0.84 | 0.83 | 0.81 | 0.83 | 0.83 | 0.84 | 0.86 | 0.88 | 0.89 | 0.88 | 0.88 | 0.91 | 0.92 | 0.91 | 0.96 | 0.97 | 0.93 | 0.94 | 0.92 | 0.92 | 0.92 | 0.94 | 0.94 | 0.93 | 0.92 | 0.94 | 0.92 | 0.91 | 0.94 | 0.89 | 0.89 | 0.87 | 0.86 | 0.87 | 0.87 | 0.86 | 0.87 | 0.87 | 0.88 | 0.89 | 0.92 | 0.97 | 0.97 | 0.97 | 0.98 | 0.97 | 0.96 | 0.98 | 0.99 | 1.01 | 1.01 | 1.01 | 0.98 | 0.97 | 0.96 | 0.97 | 0.97 | 0.98 | 0.99 | 0.98 | 0.95 | 0.96 | 0.97 | 0.96 | 0.99 | 0.98 | 0.98 | 0.98 | 0.98 | 0.98 | 0.97 | 1 | 1 | 0.97 | 0.94 | 0.9 | 0.9 | 0.92 | 0.92 | 0.92 | 0.93 | 0.93 | 0.93 | 0.9 | 0.91 | 0.92 | 0.92 | 0.99 | 0.95 | 0.92 | 0.97 | 0.99 | 0.98 | 0.99 | 0.99 | 1.02 | 1.03 | 1.03 | 1.04 | 1.01 | 1.05 | 1.09 | 1.05 | 0.99 | 1 | 1 | 1 | 0.99 | 0.99 | 1 | 1 | 1.02 | 1.04 | 1.02 | 1.03 | 1.04 | 1.02 | 1.02 | 1.02 | 1.03 | 1.01 | 1.01 | 1 | 0.98 | 0.96 | 0.95 | 0.92 | 0.91 | 0.92 | 0.92 | 0.91 | 0.91 | 0.9 | 0.89 | 0.89 | 0.91 | 0.92 | 0.93 | 0.93
94127 |  | 0.92 | 0.9 | 0.89 | 0.92 | 0.92 | 0.91 | 0.91 | 0.92 | 0.94 | 0.94 | 0.95 | 0.95 | 0.95 | 0.95 | 0.95 | 0.93 | 0.9 | 0.91 | 0.91 | 0.9 | 0.87 | 0.87 | 0.86 | 0.84 | 0.86 | 0.86 | 0.87 | 0.89 | 0.91 | 0.92 | 0.91 | 0.91 | 0.94 | 0.95 | 0.94 | 0.99 | 1 | 0.96 | 0.97 | 0.95 | 0.95 | 0.95 | 0.97 | 0.97 | 0.96 | 0.96 | 0.97 | 0.95 | 0.94 | 0.97 | 0.93 | 0.93 | 0.91 | 0.9 | 0.9 | 0.9 | 0.89 | 0.9 | 0.9 | 0.91 | 0.92 | 0.95 | 1 | 1.01 | 1.01 | 1.02 | 1.01 | 1 | 1.01 | 1.03 | 1.04 | 1.05 | 1.05 | 1.02 | 1 | 0.99 | 1 | 1.01 | 1.01 | 1.03 | 1.01 | 0.98 | 0.99 | 1.01 | 0.99 | 1.03 | 1.02 | 1.01 | 1.01 | 1.02 | 1.02 | 1.01 | 1.04 | 1.04 | 1.01 | 0.98 | 0.93 | 0.93 | 0.95 | 0.94 | 0.95 | 0.96 | 0.95 | 0.96 | 0.92 | 0.94 | 0.94 | 0.95 | 1.03 | 0.99 | 0.95 | 1 | 1.02 | 1.02 | 1.03 | 1.03 | 1.06 | 1.07 | 1.07 | 1.09 | 1.05 | 1.08 | 1.13 | 1.08 | 1.03 | 1.04 | 1.04 | 1.04 | 1.03 | 1.03 | 1.03 | 1.03 | 1.05 | 1.08 | 1.06 | 1.07 | 1.08 | 1.06 | 1.06 | 1.06 | 1.07 | 1.05 | 1.05 | 1.04 | 1.02 | 0.99 | 0.99 | 0.95 | 0.94 | 0.95 | 0.95 | 0.94 | 0.94 | 0.93 | 0.92 | 0.93 | 0.94 | 0.96 | 0.96 | 0.97
94130 |  | 0.9 | 0.88 | 0.88 | 0.91 | 0.91 | 0.9 | 0.9 | 0.9 | 0.93 | 0.92 | 0.94 | 0.93 | 0.93 | 0.93 | 0.93 | 0.91 | 0.89 | 0.89 | 0.89 | 0.88 | 0.86 | 0.85 | 0.84 | 0.82 | 0.85 | 0.85 | 0.86 | 0.87 | 0.9 | 0.9 | 0.89 | 0.89 | 0.92 | 0.94 | 0.92 | 0.97 | 0.98 | 0.94 | 0.95 | 0.94 | 0.94 | 0.94 | 0.95 | 0.95 | 0.95 | 0.94 | 0.95 | 0.93 | 0.93 | 0.95 | 0.91 | 0.91 | 0.89 | 0.88 | 0.89 | 0.88 | 0.87 | 0.89 | 0.88 | 0.89 | 0.9 | 0.93 | 0.98 | 0.99 | 0.99 | 1 | 0.99 | 0.98 | 0.99 | 1.01 | 1.02 | 1.03 | 1.03 | 1 | 0.98 | 0.97 | 0.98 | 0.99 | 0.99 | 1.01 | 0.99 | 0.96 | 0.97 | 0.99 | 0.98 | 1.01 | 1 | 1 | 1 | 1 | 1 | 0.99 | 1.02 | 1.02 | 0.99 | 0.96 | 0.92 | 0.91 | 0.94 | 0.93 | 0.93 | 0.94 | 0.94 | 0.94 | 0.91 | 0.92 | 0.93 | 0.94 | 1.01 | 0.97 | 0.93 | 0.99 | 1.01 | 1 | 1.01 | 1.01 | 1.04 | 1.05 | 1.05 | 1.07 | 1.03 | 1.06 | 1.11 | 1.06 | 1.01 | 1.02 | 1.02 | 1.02 | 1.01 | 1.01 | 1.02 | 1.02 | 1.04 | 1.06 | 1.04 | 1.05 | 1.06 | 1.04 | 1.04 | 1.04 | 1.04 | 1.03 | 1.03 | 1.02 | 1 | 0.97 | 0.97 | 0.93 | 0.92 | 0.94 | 0.94 | 0.92 | 0.93 | 0.92 | 0.91 | 0.91 | 0.92 | 0.94 | 0.94 | 0.95
94133 |  | 0.93 | 0.91 | 0.9 | 0.93 | 0.93 | 0.92 | 0.92 | 0.93 | 0.95 | 0.95 | 0.96 | 0.96 | 0.96 | 0.96 | 0.96 | 0.93 | 0.91 | 0.91 | 0.92 | 0.91 | 0.88 | 0.87 | 0.86 | 0.84 | 0.87 | 0.87 | 0.88 | 0.89 | 0.92 | 0.93 | 0.91 | 0.92 | 0.95 | 0.96 | 0.94 | 1 | 1.01 | 0.97 | 0.98 | 0.96 | 0.96 | 0.96 | 0.98 | 0.98 | 0.97 | 0.96 | 0.98 | 0.96 | 0.95 | 0.98 | 0.93 | 0.93 | 0.91 | 0.9 | 0.91 | 0.9 | 0.9 | 0.91 | 0.91 | 0.92 | 0.93 | 0.96 | 1.01 | 1.02 | 1.02 | 1.03 | 1.02 | 1.01 | 1.02 | 1.04 | 1.05 | 1.06 | 1.06 | 1.03 | 1.01 | 1 | 1.01 | 1.02 | 1.02 | 1.04 | 1.02 | 0.99 | 1 | 1.01 | 1 | 1.03 | 1.02 | 1.02 | 1.02 | 1.03 | 1.03 | 1.02 | 1.05 | 1.05 | 1.02 | 0.98 | 0.94 | 0.94 | 0.96 | 0.95 | 0.96 | 0.96 | 0.96 | 0.96 | 0.93 | 0.95 | 0.95 | 0.96 | 1.04 | 1 | 0.96 | 1.01 | 1.04 | 1.03 | 1.04 | 1.04 | 1.07 | 1.08 | 1.08 | 1.09 | 1.05 | 1.09 | 1.14 | 1.09 | 1.04 | 1.05 | 1.05 | 1.05 | 1.04 | 1.04 | 1.05 | 1.05 | 1.07 | 1.09 | 1.07 | 1.08 | 1.09 | 1.07 | 1.07 | 1.07 | 1.08 | 1.06 | 1.06 | 1.05 | 1.03 | 1 | 1 | 0.96 | 0.95 | 0.96 | 0.96 | 0.95 | 0.95 | 0.94 | 0.93 | 0.93 | 0.95 | 0.97 | 0.97 | 0.98
94136 |  | 0.91 | 0.89 | 0.88 | 0.91 | 0.91 | 0.9 | 0.9 | 0.91 | 0.93 | 0.93 | 0.94 | 0.94 | 0.94 | 0.94 | 0.94 | 0.91 | 0.89 | 0.9 | 0.9 | 0.89 | 0.86 | 0.85 | 0.85 | 0.83 | 0.85 | 0.85 | 0.86 | 0.88 | 0.9 | 0.91 | 0.89 | 0.9 | 0.93 | 0.94 | 0.93 | 0.98 | 0.99 | 0.95 | 0.96 | 0.94 | 0.94 | 0.94 | 0.95 | 0.96 | 0.95 | 0.94 | 0.96 | 0.94 | 0.93 | 0.96 | 0.91 | 0.92 | 0.89 | 0.88 | 0.89 | 0.89 | 0.88 | 0.89 | 0.89 | 0.89 | 0.91 | 0.94 | 0.99 | 1 | 1 | 1 | 1 | 0.98 | 1 | 1.01 | 1.03 | 1.04 | 1.04 | 1 | 0.99 | 0.98 | 0.99 | 0.99 | 1 | 1.02 | 1 | 0.97 | 0.98 | 0.99 | 0.98 | 1.01 | 1 | 1 | 1 | 1.01 | 1 | 1 | 1.02 | 1.02 | 1 | 0.96 | 0.92 | 0.92 | 0.94 | 0.93 | 0.94 | 0.95 | 0.94 | 0.94 | 0.91 | 0.93 | 0.93 | 0.94 | 1.01 | 0.97 | 0.94 | 0.99 | 1.01 | 1.01 | 1.01 | 1.01 | 1.05 | 1.06 | 1.06 | 1.07 | 1.03 | 1.07 | 1.11 | 1.07 | 1.01 | 1.02 | 1.02 | 1.03 | 1.01 | 1.02 | 1.02 | 1.02 | 1.04 | 1.06 | 1.05 | 1.05 | 1.06 | 1.04 | 1.04 | 1.04 | 1.05 | 1.04 | 1.03 | 1.02 | 1 | 0.98 | 0.97 | 0.94 | 0.93 | 0.94 | 0.94 | 0.93 | 0.93 | 0.92 | 0.91 | 0.91 | 0.93 | 0.94 | 0.95 | 0.96
94137 |  | 0.96 | 0.94 | 0.93 | 0.97 | 0.97 | 0.96 | 0.95 | 0.96 | 0.99 | 0.98 | 1 | 0.99 | 1 | 1 | 1 | 0.97 | 0.95 | 0.95 | 0.95 | 0.95 | 0.92 | 0.91 | 0.9 | 0.87 | 0.9 | 0.9 | 0.91 | 0.93 | 0.96 | 0.96 | 0.95 | 0.96 | 0.99 | 1 | 0.98 | 1.04 | 1.05 | 1.01 | 1.02 | 1 | 1 | 1 | 1.01 | 1.02 | 1.01 | 1 | 1.02 | 1 | 0.99 | 1.02 | 0.97 | 0.98 | 0.95 | 0.94 | 0.94 | 0.94 | 0.93 | 0.95 | 0.94 | 0.95 | 0.96 | 1 | 1.05 | 1.06 | 1.06 | 1.07 | 1.06 | 1.05 | 1.07 | 1.08 | 1.1 | 1.11 | 1.11 | 1.07 | 1.06 | 1.04 | 1.05 | 1.06 | 1.06 | 1.08 | 1.06 | 1.03 | 1.04 | 1.06 | 1.04 | 1.08 | 1.07 | 1.07 | 1.07 | 1.07 | 1.07 | 1.06 | 1.09 | 1.09 | 1.06 | 1.02 | 0.97 | 0.97 | 0.99 | 0.99 | 0.99 | 1 | 1 | 1 | 0.96 | 0.98 | 0.99 | 1 | 1.08 | 1.04 | 1 | 1.06 | 1.08 | 1.08 | 1.08 | 1.08 | 1.12 | 1.13 | 1.13 | 1.14 | 1.1 | 1.13 | 1.18 | 1.13 | 1.08 | 1.09 | 1.09 | 1.09 | 1.08 | 1.08 | 1.09 | 1.09 | 1.1 | 1.13 | 1.11 | 1.12 | 1.14 | 1.12 | 1.12 | 1.11 | 1.12 | 1.11 | 1.1 | 1.09 | 1.07 | 1.05 | 1.04 | 1 | 0.98 | 1 | 1 | 0.98 | 0.99 | 0.98 | 0.97 | 0.97 | 0.98 | 1 | 1.01 | 1.02
94139 |  | 0.81 | 0.79 | 0.79 | 0.81 | 0.81 | 0.8 | 0.8 | 0.81 | 0.83 | 0.82 | 0.83 | 0.82 | 0.82 | 0.82 | 0.82 | 0.8 | 0.79 | 0.79 | 0.8 | 0.78 | 0.76 | 0.76 | 0.75 | 0.74 | 0.76 | 0.76 | 0.77 | 0.78 | 0.8 | 0.8 | 0.79 | 0.79 | 0.82 | 0.83 | 0.82 | 0.86 | 0.87 | 0.84 | 0.84 | 0.83 | 0.83 | 0.83 | 0.84 | 0.85 | 0.84 | 0.84 | 0.84 | 0.82 | 0.82 | 0.84 | 0.8 | 0.8 | 0.79 | 0.78 | 0.79 | 0.78 | 0.78 | 0.79 | 0.78 | 0.79 | 0.8 | 0.83 | 0.87 | 0.87 | 0.87 | 0.88 | 0.87 | 0.86 | 0.87 | 0.88 | 0.9 | 0.9 | 0.9 | 0.88 | 0.87 | 0.86 | 0.86 | 0.87 | 0.87 | 0.89 | 0.88 | 0.86 | 0.86 | 0.87 | 0.87 | 0.89 | 0.88 | 0.88 | 0.88 | 0.88 | 0.88 | 0.87 | 0.9 | 0.9 | 0.88 | 0.85 | 0.82 | 0.82 | 0.84 | 0.83 | 0.84 | 0.85 | 0.84 | 0.84 | 0.82 | 0.83 | 0.83 | 0.83 | 0.88 | 0.85 | 0.82 | 0.86 | 0.88 | 0.88 | 0.88 | 0.89 | 0.91 | 0.92 | 0.93 | 0.94 | 0.91 | 0.95 | 0.98 | 0.95 | 0.9 | 0.91 | 0.9 | 0.9 | 0.89 | 0.89 | 0.9 | 0.9 | 0.92 | 0.93 | 0.92 | 0.92 | 0.93 | 0.91 | 0.91 | 0.91 | 0.92 | 0.91 | 0.9 | 0.89 | 0.88 | 0.86 | 0.86 | 0.83 | 0.82 | 0.84 | 0.84 | 0.82 | 0.82 | 0.82 | 0.81 | 0.81 | 0.82 | 0.83 | 0.84 | 0.84
94140 |  | 0.97 | 0.94 | 0.94 | 0.97 | 0.97 | 0.96 | 0.96 | 0.97 | 1 | 0.99 | 1.01 | 1 | 1.01 | 1.01 | 1.01 | 0.98 | 0.96 | 0.96 | 0.96 | 0.95 | 0.92 | 0.91 | 0.91 | 0.88 | 0.91 | 0.91 | 0.92 | 0.94 | 0.97 | 0.97 | 0.96 | 0.97 | 1 | 1.01 | 0.99 | 1.05 | 1.06 | 1.01 | 1.03 | 1.01 | 1.01 | 1.01 | 1.02 | 1.03 | 1.02 | 1.01 | 1.03 | 1.01 | 1 | 1.03 | 0.98 | 0.99 | 0.96 | 0.95 | 0.95 | 0.95 | 0.94 | 0.96 | 0.95 | 0.96 | 0.97 | 1 | 1.06 | 1.07 | 1.07 | 1.08 | 1.07 | 1.06 | 1.08 | 1.09 | 1.11 | 1.12 | 1.12 | 1.08 | 1.07 | 1.05 | 1.07 | 1.07 | 1.07 | 1.09 | 1.07 | 1.04 | 1.05 | 1.07 | 1.05 | 1.09 | 1.08 | 1.08 | 1.08 | 1.08 | 1.08 | 1.07 | 1.1 | 1.1 | 1.07 | 1.03 | 0.98 | 0.97 | 1 | 0.99 | 1 | 1.01 | 1 | 1 | 0.97 | 0.99 | 0.99 | 1.01 | 1.09 | 1.05 | 1.01 | 1.07 | 1.09 | 1.09 | 1.09 | 1.09 | 1.13 | 1.14 | 1.14 | 1.16 | 1.11 | 1.14 | 1.19 | 1.14 | 1.09 | 1.09 | 1.1 | 1.1 | 1.09 | 1.09 | 1.1 | 1.09 | 1.11 | 1.14 | 1.13 | 1.13 | 1.15 | 1.13 | 1.13 | 1.13 | 1.13 | 1.12 | 1.11 | 1.1 | 1.08 | 1.06 | 1.05 | 1.01 | 0.99 | 1.01 | 1 | 0.99 | 1 | 0.98 | 0.97 | 0.98 | 0.99 | 1.01 | 1.01 | 1.02
94142 |  | 0.91 | 0.89 | 0.89 | 0.92 | 0.92 | 0.91 | 0.91 | 0.91 | 0.94 | 0.93 | 0.95 | 0.94 | 0.94 | 0.94 | 0.94 | 0.92 | 0.9 | 0.9 | 0.9 | 0.89 | 0.87 | 0.86 | 0.85 | 0.83 | 0.86 | 0.86 | 0.86 | 0.88 | 0.91 | 0.91 | 0.9 | 0.9 | 0.93 | 0.95 | 0.93 | 0.98 | 0.99 | 0.95 | 0.97 | 0.95 | 0.95 | 0.95 | 0.96 | 0.97 | 0.96 | 0.95 | 0.96 | 0.94 | 0.94 | 0.96 | 0.92 | 0.92 | 0.9 | 0.89 | 0.9 | 0.89 | 0.88 | 0.9 | 0.89 | 0.9 | 0.91 | 0.94 | 0.99 | 1 | 1 | 1.01 | 1 | 0.99 | 1.01 | 1.02 | 1.04 | 1.04 | 1.05 | 1.01 | 1 | 0.98 | 1 | 1 | 1 | 1.02 | 1 | 0.98 | 0.98 | 1 | 0.99 | 1.02 | 1.01 | 1.01 | 1.01 | 1.01 | 1.01 | 1 | 1.03 | 1.03 | 1.01 | 0.97 | 0.93 | 0.93 | 0.95 | 0.94 | 0.95 | 0.95 | 0.95 | 0.95 | 0.92 | 0.93 | 0.94 | 0.95 | 1.02 | 0.98 | 0.95 | 1 | 1.02 | 1.02 | 1.02 | 1.02 | 1.06 | 1.07 | 1.07 | 1.08 | 1.04 | 1.08 | 1.12 | 1.08 | 1.02 | 1.03 | 1.03 | 1.04 | 1.02 | 1.02 | 1.03 | 1.03 | 1.05 | 1.07 | 1.06 | 1.06 | 1.07 | 1.05 | 1.05 | 1.05 | 1.06 | 1.05 | 1.04 | 1.03 | 1.01 | 0.99 | 0.98 | 0.95 | 0.94 | 0.95 | 0.95 | 0.94 | 0.94 | 0.93 | 0.92 | 0.92 | 0.94 | 0.95 | 0.96 | 0.96
94143 |  | 0.81 | 0.8 | 0.79 | 0.82 | 0.82 | 0.81 | 0.81 | 0.81 | 0.83 | 0.83 | 0.84 | 0.83 | 0.83 | 0.83 | 0.83 | 0.81 | 0.79 | 0.8 | 0.8 | 0.79 | 0.77 | 0.76 | 0.76 | 0.74 | 0.76 | 0.76 | 0.77 | 0.79 | 0.8 | 0.81 | 0.79 | 0.8 | 0.83 | 0.84 | 0.83 | 0.87 | 0.87 | 0.84 | 0.85 | 0.84 | 0.84 | 0.84 | 0.85 | 0.85 | 0.85 | 0.84 | 0.85 | 0.83 | 0.82 | 0.85 | 0.81 | 0.81 | 0.79 | 0.78 | 0.79 | 0.79 | 0.78 | 0.79 | 0.78 | 0.8 | 0.81 | 0.83 | 0.88 | 0.88 | 0.88 | 0.89 | 0.88 | 0.87 | 0.88 | 0.89 | 0.91 | 0.91 | 0.91 | 0.89 | 0.87 | 0.86 | 0.87 | 0.88 | 0.88 | 0.9 | 0.88 | 0.86 | 0.87 | 0.88 | 0.87 | 0.89 | 0.89 | 0.88 | 0.88 | 0.89 | 0.89 | 0.88 | 0.9 | 0.9 | 0.88 | 0.86 | 0.83 | 0.83 | 0.85 | 0.84 | 0.84 | 0.85 | 0.85 | 0.85 | 0.82 | 0.83 | 0.84 | 0.84 | 0.89 | 0.86 | 0.83 | 0.87 | 0.89 | 0.88 | 0.89 | 0.89 | 0.92 | 0.93 | 0.94 | 0.94 | 0.91 | 0.95 | 0.99 | 0.95 | 0.9 | 0.91 | 0.91 | 0.91 | 0.9 | 0.9 | 0.9 | 0.91 | 0.93 | 0.94 | 0.92 | 0.93 | 0.94 | 0.92 | 0.92 | 0.92 | 0.92 | 0.91 | 0.91 | 0.9 | 0.88 | 0.87 | 0.87 | 0.84 | 0.83 | 0.84 | 0.84 | 0.83 | 0.83 | 0.83 | 0.82 | 0.82 | 0.83 | 0.84 | 0.84 | 0.85
94145 |  | 0.76 | 0.75 | 0.75 | 0.77 | 0.77 | 0.75 | 0.76 | 0.76 | 0.78 | 0.77 | 0.78 | 0.78 | 0.77 | 0.77 | 0.77 | 0.75 | 0.74 | 0.75 | 0.75 | 0.74 | 0.72 | 0.72 | 0.71 | 0.7 | 0.71 | 0.72 | 0.72 | 0.74 | 0.75 | 0.76 | 0.74 | 0.75 | 0.77 | 0.78 | 0.78 | 0.81 | 0.82 | 0.79 | 0.79 | 0.78 | 0.78 | 0.78 | 0.79 | 0.8 | 0.79 | 0.79 | 0.79 | 0.78 | 0.77 | 0.79 | 0.76 | 0.76 | 0.74 | 0.73 | 0.74 | 0.74 | 0.73 | 0.74 | 0.73 | 0.74 | 0.75 | 0.78 | 0.82 | 0.82 | 0.82 | 0.83 | 0.82 | 0.81 | 0.82 | 0.83 | 0.84 | 0.84 | 0.84 | 0.82 | 0.81 | 0.8 | 0.81 | 0.81 | 0.82 | 0.84 | 0.82 | 0.81 | 0.81 | 0.82 | 0.81 | 0.83 | 0.82 | 0.82 | 0.82 | 0.83 | 0.83 | 0.82 | 0.84 | 0.84 | 0.82 | 0.8 | 0.78 | 0.78 | 0.79 | 0.79 | 0.79 | 0.8 | 0.8 | 0.8 | 0.77 | 0.78 | 0.79 | 0.79 | 0.83 | 0.8 | 0.77 | 0.81 | 0.82 | 0.82 | 0.83 | 0.83 | 0.86 | 0.86 | 0.87 | 0.88 | 0.85 | 0.89 | 0.92 | 0.89 | 0.84 | 0.85 | 0.85 | 0.85 | 0.84 | 0.84 | 0.84 | 0.84 | 0.86 | 0.87 | 0.86 | 0.86 | 0.87 | 0.85 | 0.85 | 0.85 | 0.86 | 0.85 | 0.85 | 0.84 | 0.82 | 0.81 | 0.81 | 0.78 | 0.78 | 0.79 | 0.79 | 0.78 | 0.78 | 0.77 | 0.77 | 0.77 | 0.78 | 0.78 | 0.79 | 0.79
94146 |  | 0.81 | 0.79 | 0.79 | 0.81 | 0.81 | 0.8 | 0.8 | 0.81 | 0.82 | 0.82 | 0.83 | 0.82 | 0.82 | 0.82 | 0.82 | 0.8 | 0.78 | 0.79 | 0.79 | 0.78 | 0.76 | 0.76 | 0.75 | 0.74 | 0.75 | 0.76 | 0.76 | 0.78 | 0.8 | 0.8 | 0.79 | 0.79 | 0.82 | 0.83 | 0.83 | 0.86 | 0.87 | 0.84 | 0.84 | 0.83 | 0.83 | 0.83 | 0.84 | 0.85 | 0.84 | 0.83 | 0.84 | 0.82 | 0.82 | 0.84 | 0.8 | 0.8 | 0.78 | 0.78 | 0.79 | 0.78 | 0.77 | 0.78 | 0.78 | 0.79 | 0.8 | 0.83 | 0.87 | 0.87 | 0.87 | 0.88 | 0.87 | 0.86 | 0.88 | 0.88 | 0.9 | 0.9 | 0.9 | 0.88 | 0.87 | 0.85 | 0.86 | 0.87 | 0.87 | 0.89 | 0.87 | 0.85 | 0.86 | 0.87 | 0.86 | 0.88 | 0.88 | 0.87 | 0.88 | 0.88 | 0.88 | 0.87 | 0.89 | 0.89 | 0.87 | 0.85 | 0.82 | 0.82 | 0.84 | 0.83 | 0.84 | 0.84 | 0.84 | 0.84 | 0.82 | 0.83 | 0.83 | 0.83 | 0.88 | 0.85 | 0.82 | 0.86 | 0.88 | 0.87 | 0.88 | 0.88 | 0.91 | 0.92 | 0.93 | 0.93 | 0.9 | 0.95 | 0.98 | 0.94 | 0.89 | 0.9 | 0.9 | 0.9 | 0.89 | 0.89 | 0.89 | 0.9 | 0.92 | 0.93 | 0.91 | 0.92 | 0.93 | 0.91 | 0.91 | 0.91 | 0.91 | 0.9 | 0.9 | 0.89 | 0.88 | 0.86 | 0.86 | 0.83 | 0.82 | 0.84 | 0.84 | 0.82 | 0.82 | 0.82 | 0.81 | 0.81 | 0.82 | 0.83 | 0.83 | 0.84
94148 |  | 0.97 | 0.94 | 0.94 | 0.97 | 0.97 | 0.96 | 0.96 | 0.97 | 1 | 0.99 | 1.01 | 1 | 1.01 | 1.01 | 1.01 | 0.98 | 0.96 | 0.96 | 0.96 | 0.95 | 0.92 | 0.91 | 0.91 | 0.88 | 0.91 | 0.91 | 0.92 | 0.94 | 0.96 | 0.97 | 0.96 | 0.96 | 1 | 1.01 | 0.99 | 1.05 | 1.06 | 1.01 | 1.03 | 1.01 | 1.01 | 1.01 | 1.02 | 1.03 | 1.02 | 1.01 | 1.03 | 1.01 | 1 | 1.03 | 0.98 | 0.99 | 0.96 | 0.95 | 0.95 | 0.95 | 0.94 | 0.96 | 0.95 | 0.96 | 0.97 | 1 | 1.06 | 1.07 | 1.07 | 1.08 | 1.07 | 1.06 | 1.08 | 1.09 | 1.11 | 1.12 | 1.12 | 1.08 | 1.07 | 1.05 | 1.07 | 1.07 | 1.07 | 1.09 | 1.07 | 1.04 | 1.05 | 1.07 | 1.05 | 1.09 | 1.08 | 1.08 | 1.08 | 1.08 | 1.08 | 1.07 | 1.1 | 1.1 | 1.07 | 1.03 | 0.98 | 0.98 | 1 | 0.99 | 1 | 1.01 | 1 | 1 | 0.97 | 0.99 | 0.99 | 1.01 | 1.09 | 1.05 | 1.01 | 1.07 | 1.09 | 1.09 | 1.09 | 1.09 | 1.13 | 1.14 | 1.14 | 1.16 | 1.11 | 1.14 | 1.19 | 1.14 | 1.09 | 1.09 | 1.1 | 1.1 | 1.09 | 1.09 | 1.1 | 1.1 | 1.12 | 1.14 | 1.13 | 1.13 | 1.15 | 1.13 | 1.13 | 1.13 | 1.13 | 1.12 | 1.11 | 1.1 | 1.08 | 1.05 | 1.05 | 1.01 | 0.99 | 1.01 | 1 | 0.99 | 1 | 0.98 | 0.97 | 0.98 | 0.99 | 1.01 | 1.01 | 1.02
94149 |  | 0.93 | 0.9 | 0.9 | 0.93 | 0.93 | 0.92 | 0.92 | 0.93 | 0.95 | 0.95 | 0.96 | 0.96 | 0.96 | 0.96 | 0.96 | 0.94 | 0.92 | 0.92 | 0.92 | 0.91 | 0.88 | 0.88 | 0.87 | 0.85 | 0.87 | 0.87 | 0.88 | 0.9 | 0.92 | 0.93 | 0.92 | 0.92 | 0.95 | 0.97 | 0.95 | 1 | 1.01 | 0.97 | 0.98 | 0.96 | 0.96 | 0.96 | 0.98 | 0.98 | 0.97 | 0.97 | 0.98 | 0.96 | 0.95 | 0.98 | 0.94 | 0.94 | 0.92 | 0.91 | 0.91 | 0.91 | 0.9 | 0.91 | 0.91 | 0.92 | 0.93 | 0.96 | 1.01 | 1.02 | 1.02 | 1.03 | 1.02 | 1.01 | 1.02 | 1.04 | 1.05 | 1.06 | 1.06 | 1.03 | 1.01 | 1 | 1.01 | 1.02 | 1.02 | 1.04 | 1.02 | 0.99 | 1 | 1.02 | 1.01 | 1.04 | 1.03 | 1.03 | 1.02 | 1.03 | 1.03 | 1.02 | 1.05 | 1.05 | 1.02 | 0.98 | 0.94 | 0.94 | 0.96 | 0.95 | 0.96 | 0.97 | 0.96 | 0.96 | 0.93 | 0.95 | 0.95 | 0.96 | 1.04 | 1 | 0.96 | 1.02 | 1.04 | 1.03 | 1.04 | 1.04 | 1.08 | 1.08 | 1.08 | 1.1 | 1.06 | 1.09 | 1.14 | 1.09 | 1.04 | 1.05 | 1.05 | 1.05 | 1.03 | 1.04 | 1.04 | 1.04 | 1.06 | 1.09 | 1.07 | 1.08 | 1.09 | 1.07 | 1.07 | 1.07 | 1.08 | 1.07 | 1.06 | 1.05 | 1.03 | 1.01 | 1 | 0.96 | 0.95 | 0.96 | 0.96 | 0.95 | 0.95 | 0.94 | 0.93 | 0.93 | 0.95 | 0.97 | 0.97 | 0.98
94151 |  | 0.77 | 0.76 | 0.76 | 0.78 | 0.78 | 0.76 | 0.77 | 0.77 | 0.79 | 0.78 | 0.79 | 0.79 | 0.78 | 0.78 | 0.78 | 0.76 | 0.75 | 0.75 | 0.76 | 0.75 | 0.73 | 0.73 | 0.72 | 0.71 | 0.72 | 0.73 | 0.73 | 0.75 | 0.76 | 0.77 | 0.75 | 0.76 | 0.78 | 0.79 | 0.79 | 0.82 | 0.83 | 0.8 | 0.81 | 0.79 | 0.8 | 0.79 | 0.8 | 0.81 | 0.8 | 0.8 | 0.8 | 0.78 | 0.78 | 0.8 | 0.76 | 0.76 | 0.75 | 0.74 | 0.75 | 0.75 | 0.74 | 0.75 | 0.74 | 0.75 | 0.76 | 0.79 | 0.83 | 0.84 | 0.84 | 0.84 | 0.83 | 0.82 | 0.83 | 0.84 | 0.86 | 0.86 | 0.86 | 0.84 | 0.82 | 0.82 | 0.82 | 0.83 | 0.83 | 0.85 | 0.83 | 0.82 | 0.82 | 0.83 | 0.83 | 0.84 | 0.84 | 0.83 | 0.84 | 0.84 | 0.84 | 0.83 | 0.85 | 0.85 | 0.83 | 0.81 | 0.79 | 0.79 | 0.8 | 0.8 | 0.8 | 0.81 | 0.81 | 0.81 | 0.78 | 0.8 | 0.8 | 0.8 | 0.84 | 0.81 | 0.78 | 0.82 | 0.83 | 0.83 | 0.84 | 0.84 | 0.87 | 0.87 | 0.89 | 0.89 | 0.86 | 0.9 | 0.93 | 0.9 | 0.85 | 0.87 | 0.86 | 0.86 | 0.85 | 0.85 | 0.85 | 0.85 | 0.88 | 0.88 | 0.87 | 0.88 | 0.88 | 0.87 | 0.86 | 0.86 | 0.87 | 0.86 | 0.86 | 0.85 | 0.83 | 0.82 | 0.82 | 0.79 | 0.79 | 0.8 | 0.8 | 0.79 | 0.79 | 0.78 | 0.78 | 0.78 | 0.79 | 0.79 | 0.8 | 0.8
94152 |  | 0.98 | 0.96 | 0.95 | 0.99 | 0.99 | 0.98 | 0.98 | 0.98 | 1.01 | 1 | 1.02 | 1.02 | 1.02 | 1.02 | 1.02 | 0.99 | 0.97 | 0.97 | 0.97 | 0.96 | 0.93 | 0.92 | 0.91 | 0.89 | 0.92 | 0.92 | 0.93 | 0.95 | 0.97 | 0.98 | 0.97 | 0.98 | 1.01 | 1.02 | 1 | 1.06 | 1.07 | 1.03 | 1.04 | 1.02 | 1.02 | 1.02 | 1.04 | 1.04 | 1.03 | 1.02 | 1.04 | 1.02 | 1.01 | 1.05 | 1 | 1 | 0.97 | 0.96 | 0.96 | 0.96 | 0.95 | 0.97 | 0.96 | 0.97 | 0.98 | 1.02 | 1.07 | 1.08 | 1.08 | 1.09 | 1.08 | 1.07 | 1.09 | 1.11 | 1.12 | 1.14 | 1.14 | 1.1 | 1.08 | 1.06 | 1.08 | 1.08 | 1.09 | 1.11 | 1.09 | 1.05 | 1.06 | 1.08 | 1.06 | 1.11 | 1.1 | 1.09 | 1.09 | 1.1 | 1.09 | 1.09 | 1.12 | 1.12 | 1.09 | 1.04 | 0.99 | 0.99 | 1.01 | 1.01 | 1.01 | 1.02 | 1.01 | 1.01 | 0.98 | 1 | 1.01 | 1.02 | 1.11 | 1.06 | 1.02 | 1.08 | 1.11 | 1.1 | 1.11 | 1.11 | 1.15 | 1.16 | 1.15 | 1.17 | 1.12 | 1.16 | 1.2 | 1.16 | 1.1 | 1.11 | 1.11 | 1.12 | 1.1 | 1.11 | 1.11 | 1.11 | 1.13 | 1.16 | 1.14 | 1.15 | 1.16 | 1.14 | 1.14 | 1.14 | 1.15 | 1.14 | 1.13 | 1.11 | 1.1 | 1.07 | 1.06 | 1.02 | 1 | 1.02 | 1.01 | 1 | 1.01 | 0.99 | 0.99 | 0.99 | 1 | 1.02 | 1.03 | 1.04
94154 |  | 0.9 | 0.88 | 0.88 | 0.91 | 0.91 | 0.9 | 0.9 | 0.9 | 0.93 | 0.92 | 0.93 | 0.93 | 0.93 | 0.93 | 0.93 | 0.91 | 0.88 | 0.89 | 0.89 | 0.88 | 0.86 | 0.85 | 0.84 | 0.82 | 0.84 | 0.85 | 0.85 | 0.87 | 0.9 | 0.9 | 0.89 | 0.89 | 0.92 | 0.94 | 0.92 | 0.97 | 0.98 | 0.94 | 0.95 | 0.93 | 0.94 | 0.93 | 0.95 | 0.95 | 0.94 | 0.94 | 0.95 | 0.93 | 0.92 | 0.95 | 0.91 | 0.91 | 0.89 | 0.88 | 0.88 | 0.88 | 0.87 | 0.89 | 0.88 | 0.89 | 0.9 | 0.93 | 0.98 | 0.99 | 0.99 | 1 | 0.99 | 0.98 | 0.99 | 1 | 1.02 | 1.03 | 1.03 | 1 | 0.98 | 0.97 | 0.98 | 0.98 | 0.99 | 1.01 | 0.99 | 0.96 | 0.97 | 0.99 | 0.97 | 1 | 1 | 0.99 | 0.99 | 1 | 1 | 0.99 | 1.02 | 1.02 | 0.99 | 0.96 | 0.92 | 0.91 | 0.94 | 0.93 | 0.93 | 0.94 | 0.94 | 0.94 | 0.91 | 0.92 | 0.93 | 0.94 | 1.01 | 0.97 | 0.93 | 0.98 | 1 | 1 | 1 | 1.01 | 1.04 | 1.05 | 1.05 | 1.06 | 1.02 | 1.06 | 1.1 | 1.06 | 1.01 | 1.02 | 1.02 | 1.02 | 1.01 | 1.01 | 1.01 | 1.01 | 1.03 | 1.05 | 1.04 | 1.04 | 1.06 | 1.04 | 1.04 | 1.03 | 1.04 | 1.03 | 1.03 | 1.02 | 1 | 0.97 | 0.97 | 0.93 | 0.92 | 0.94 | 0.94 | 0.92 | 0.93 | 0.92 | 0.91 | 0.91 | 0.92 | 0.94 | 0.94 | 0.95
94157 |  | 0.87 | 0.85 | 0.85 | 0.87 | 0.87 | 0.86 | 0.86 | 0.87 | 0.89 | 0.88 | 0.9 | 0.89 | 0.89 | 0.89 | 0.89 | 0.87 | 0.85 | 0.85 | 0.86 | 0.85 | 0.82 | 0.82 | 0.81 | 0.79 | 0.81 | 0.81 | 0.82 | 0.84 | 0.86 | 0.86 | 0.85 | 0.86 | 0.88 | 0.9 | 0.89 | 0.93 | 0.94 | 0.9 | 0.91 | 0.9 | 0.9 | 0.9 | 0.91 | 0.91 | 0.91 | 0.9 | 0.91 | 0.89 | 0.88 | 0.91 | 0.87 | 0.87 | 0.85 | 0.84 | 0.85 | 0.84 | 0.84 | 0.85 | 0.84 | 0.85 | 0.86 | 0.89 | 0.94 | 0.95 | 0.95 | 0.95 | 0.95 | 0.94 | 0.95 | 0.96 | 0.98 | 0.98 | 0.98 | 0.95 | 0.94 | 0.93 | 0.94 | 0.94 | 0.95 | 0.96 | 0.95 | 0.92 | 0.93 | 0.94 | 0.93 | 0.96 | 0.95 | 0.95 | 0.95 | 0.95 | 0.95 | 0.95 | 0.97 | 0.97 | 0.95 | 0.92 | 0.88 | 0.88 | 0.9 | 0.89 | 0.9 | 0.91 | 0.9 | 0.91 | 0.87 | 0.89 | 0.89 | 0.9 | 0.96 | 0.93 | 0.89 | 0.94 | 0.96 | 0.95 | 0.96 | 0.96 | 0.99 | 1 | 1.01 | 1.01 | 0.98 | 1.02 | 1.06 | 1.02 | 0.97 | 0.98 | 0.98 | 0.98 | 0.96 | 0.97 | 0.97 | 0.97 | 0.99 | 1.01 | 0.99 | 1 | 1.01 | 0.99 | 0.99 | 0.99 | 1 | 0.98 | 0.98 | 0.97 | 0.95 | 0.93 | 0.93 | 0.9 | 0.89 | 0.9 | 0.9 | 0.89 | 0.89 | 0.88 | 0.87 | 0.87 | 0.89 | 0.9 | 0.9 | 0.91
94158 |  | 0.72 | 0.7 | 0.7 | 0.72 | 0.72 | 0.71 | 0.71 | 0.72 | 0.73 | 0.72 | 0.73 | 0.73 | 0.72 | 0.72 | 0.72 | 0.71 | 0.69 | 0.7 | 0.7 | 0.69 | 0.68 | 0.67 | 0.67 | 0.66 | 0.67 | 0.67 | 0.68 | 0.69 | 0.71 | 0.71 | 0.69 | 0.7 | 0.72 | 0.73 | 0.73 | 0.76 | 0.76 | 0.74 | 0.74 | 0.73 | 0.73 | 0.73 | 0.74 | 0.75 | 0.74 | 0.74 | 0.74 | 0.72 | 0.72 | 0.74 | 0.71 | 0.71 | 0.69 | 0.69 | 0.7 | 0.69 | 0.69 | 0.69 | 0.68 | 0.7 | 0.71 | 0.73 | 0.76 | 0.77 | 0.77 | 0.77 | 0.77 | 0.76 | 0.77 | 0.77 | 0.79 | 0.79 | 0.78 | 0.77 | 0.76 | 0.75 | 0.76 | 0.76 | 0.76 | 0.78 | 0.77 | 0.75 | 0.76 | 0.77 | 0.76 | 0.78 | 0.77 | 0.77 | 0.77 | 0.77 | 0.77 | 0.76 | 0.78 | 0.78 | 0.77 | 0.75 | 0.73 | 0.73 | 0.75 | 0.74 | 0.75 | 0.75 | 0.75 | 0.75 | 0.73 | 0.74 | 0.74 | 0.74 | 0.77 | 0.74 | 0.72 | 0.75 | 0.77 | 0.76 | 0.77 | 0.78 | 0.8 | 0.8 | 0.82 | 0.82 | 0.79 | 0.84 | 0.86 | 0.83 | 0.79 | 0.8 | 0.8 | 0.79 | 0.78 | 0.78 | 0.78 | 0.79 | 0.81 | 0.81 | 0.8 | 0.8 | 0.81 | 0.79 | 0.79 | 0.79 | 0.8 | 0.79 | 0.79 | 0.78 | 0.77 | 0.76 | 0.76 | 0.74 | 0.73 | 0.74 | 0.74 | 0.73 | 0.73 | 0.73 | 0.72 | 0.72 | 0.73 | 0.73 | 0.74 | 0.74
94160 |  | 0.92 | 0.89 | 0.89 | 0.92 | 0.92 | 0.91 | 0.91 | 0.91 | 0.94 | 0.93 | 0.95 | 0.94 | 0.94 | 0.94 | 0.94 | 0.92 | 0.9 | 0.9 | 0.9 | 0.89 | 0.87 | 0.86 | 0.85 | 0.83 | 0.85 | 0.86 | 0.86 | 0.88 | 0.91 | 0.91 | 0.9 | 0.9 | 0.93 | 0.95 | 0.93 | 0.98 | 0.99 | 0.95 | 0.97 | 0.95 | 0.95 | 0.95 | 0.96 | 0.97 | 0.96 | 0.95 | 0.96 | 0.94 | 0.93 | 0.96 | 0.92 | 0.92 | 0.9 | 0.89 | 0.9 | 0.89 | 0.88 | 0.9 | 0.89 | 0.9 | 0.91 | 0.94 | 0.99 | 1 | 1 | 1.01 | 1 | 0.99 | 1.01 | 1.02 | 1.04 | 1.04 | 1.05 | 1.01 | 1 | 0.98 | 1 | 1 | 1 | 1.02 | 1 | 0.97 | 0.98 | 1 | 0.99 | 1.02 | 1.01 | 1 | 1.01 | 1.01 | 1.01 | 1 | 1.03 | 1.03 | 1.01 | 0.97 | 0.93 | 0.93 | 0.95 | 0.94 | 0.95 | 0.95 | 0.95 | 0.95 | 0.92 | 0.93 | 0.94 | 0.95 | 1.02 | 0.98 | 0.95 | 1 | 1.02 | 1.02 | 1.02 | 1.02 | 1.06 | 1.06 | 1.06 | 1.08 | 1.04 | 1.08 | 1.12 | 1.08 | 1.02 | 1.03 | 1.03 | 1.04 | 1.02 | 1.02 | 1.03 | 1.03 | 1.05 | 1.07 | 1.06 | 1.06 | 1.07 | 1.05 | 1.05 | 1.05 | 1.06 | 1.05 | 1.04 | 1.03 | 1.01 | 0.99 | 0.98 | 0.95 | 0.94 | 0.95 | 0.95 | 0.94 | 0.94 | 0.93 | 0.92 | 0.92 | 0.94 | 0.95 | 0.96 | 0.97
94161 |  | 0.91 | 0.89 | 0.89 | 0.92 | 0.92 | 0.91 | 0.91 | 0.91 | 0.94 | 0.93 | 0.95 | 0.94 | 0.94 | 0.95 | 0.95 | 0.92 | 0.9 | 0.9 | 0.91 | 0.9 | 0.87 | 0.86 | 0.85 | 0.83 | 0.86 | 0.86 | 0.87 | 0.88 | 0.91 | 0.92 | 0.9 | 0.91 | 0.94 | 0.95 | 0.94 | 0.99 | 1 | 0.96 | 0.97 | 0.95 | 0.95 | 0.95 | 0.96 | 0.97 | 0.96 | 0.95 | 0.97 | 0.95 | 0.94 | 0.97 | 0.92 | 0.92 | 0.9 | 0.89 | 0.9 | 0.89 | 0.88 | 0.9 | 0.89 | 0.9 | 0.91 | 0.95 | 0.99 | 1 | 1.01 | 1.01 | 1.01 | 0.99 | 1.01 | 1.02 | 1.04 | 1.05 | 1.05 | 1.01 | 1 | 0.99 | 1 | 1 | 1.01 | 1.02 | 1.01 | 0.98 | 0.99 | 1 | 0.99 | 1.02 | 1.01 | 1.01 | 1.01 | 1.01 | 1.01 | 1 | 1.03 | 1.03 | 1.01 | 0.97 | 0.93 | 0.93 | 0.95 | 0.94 | 0.95 | 0.95 | 0.95 | 0.95 | 0.92 | 0.94 | 0.94 | 0.95 | 1.02 | 0.98 | 0.95 | 1 | 1.02 | 1.02 | 1.02 | 1.02 | 1.06 | 1.06 | 1.07 | 1.08 | 1.04 | 1.08 | 1.12 | 1.08 | 1.02 | 1.03 | 1.03 | 1.04 | 1.02 | 1.02 | 1.03 | 1.03 | 1.05 | 1.07 | 1.06 | 1.06 | 1.07 | 1.05 | 1.05 | 1.05 | 1.06 | 1.05 | 1.04 | 1.03 | 1.01 | 0.99 | 0.98 | 0.95 | 0.94 | 0.95 | 0.95 | 0.94 | 0.94 | 0.93 | 0.92 | 0.92 | 0.94 | 0.95 | 0.95 | 0.96
94163 |  | 0.88 | 0.86 | 0.86 | 0.88 | 0.88 | 0.87 | 0.87 | 0.88 | 0.9 | 0.89 | 0.91 | 0.9 | 0.9 | 0.9 | 0.9 | 0.88 | 0.86 | 0.86 | 0.87 | 0.86 | 0.83 | 0.83 | 0.82 | 0.8 | 0.82 | 0.82 | 0.83 | 0.85 | 0.87 | 0.87 | 0.86 | 0.87 | 0.89 | 0.91 | 0.9 | 0.94 | 0.95 | 0.91 | 0.92 | 0.91 | 0.91 | 0.91 | 0.92 | 0.93 | 0.92 | 0.91 | 0.92 | 0.9 | 0.89 | 0.92 | 0.88 | 0.88 | 0.86 | 0.85 | 0.86 | 0.85 | 0.85 | 0.86 | 0.85 | 0.86 | 0.87 | 0.9 | 0.95 | 0.96 | 0.96 | 0.97 | 0.96 | 0.95 | 0.96 | 0.97 | 0.99 | 0.99 | 1 | 0.96 | 0.95 | 0.94 | 0.95 | 0.95 | 0.96 | 0.98 | 0.96 | 0.93 | 0.94 | 0.96 | 0.94 | 0.97 | 0.96 | 0.96 | 0.96 | 0.97 | 0.96 | 0.96 | 0.98 | 0.98 | 0.96 | 0.93 | 0.89 | 0.89 | 0.91 | 0.9 | 0.91 | 0.92 | 0.91 | 0.92 | 0.88 | 0.9 | 0.9 | 0.91 | 0.97 | 0.94 | 0.9 | 0.95 | 0.97 | 0.97 | 0.97 | 0.98 | 1.01 | 1.01 | 1.02 | 1.03 | 0.99 | 1.03 | 1.07 | 1.03 | 0.98 | 0.99 | 0.99 | 0.99 | 0.98 | 0.98 | 0.98 | 0.98 | 1 | 1.02 | 1.01 | 1.01 | 1.02 | 1 | 1 | 1 | 1.01 | 1 | 0.99 | 0.98 | 0.97 | 0.95 | 0.94 | 0.91 | 0.9 | 0.91 | 0.91 | 0.9 | 0.9 | 0.89 | 0.88 | 0.88 | 0.9 | 0.91 | 0.91 | 0.92
94164 |  | 0.77 | 0.75 | 0.75 | 0.77 | 0.77 | 0.76 | 0.76 | 0.77 | 0.78 | 0.78 | 0.79 | 0.78 | 0.78 | 0.78 | 0.78 | 0.76 | 0.75 | 0.75 | 0.76 | 0.74 | 0.73 | 0.72 | 0.72 | 0.7 | 0.72 | 0.72 | 0.73 | 0.74 | 0.76 | 0.76 | 0.75 | 0.75 | 0.78 | 0.79 | 0.78 | 0.82 | 0.82 | 0.79 | 0.8 | 0.79 | 0.79 | 0.79 | 0.8 | 0.8 | 0.8 | 0.79 | 0.8 | 0.78 | 0.78 | 0.8 | 0.76 | 0.76 | 0.74 | 0.74 | 0.75 | 0.74 | 0.74 | 0.74 | 0.74 | 0.75 | 0.76 | 0.79 | 0.82 | 0.83 | 0.83 | 0.83 | 0.83 | 0.82 | 0.83 | 0.83 | 0.85 | 0.85 | 0.85 | 0.83 | 0.82 | 0.81 | 0.82 | 0.82 | 0.82 | 0.84 | 0.83 | 0.81 | 0.82 | 0.83 | 0.82 | 0.84 | 0.83 | 0.83 | 0.83 | 0.83 | 0.83 | 0.82 | 0.85 | 0.85 | 0.83 | 0.81 | 0.78 | 0.78 | 0.8 | 0.79 | 0.8 | 0.81 | 0.8 | 0.8 | 0.78 | 0.79 | 0.79 | 0.79 | 0.83 | 0.8 | 0.78 | 0.82 | 0.83 | 0.83 | 0.83 | 0.84 | 0.86 | 0.87 | 0.88 | 0.89 | 0.86 | 0.9 | 0.93 | 0.9 | 0.85 | 0.86 | 0.86 | 0.86 | 0.84 | 0.84 | 0.85 | 0.85 | 0.87 | 0.88 | 0.86 | 0.87 | 0.88 | 0.86 | 0.86 | 0.86 | 0.87 | 0.86 | 0.85 | 0.85 | 0.83 | 0.82 | 0.81 | 0.79 | 0.78 | 0.8 | 0.8 | 0.78 | 0.78 | 0.78 | 0.77 | 0.77 | 0.78 | 0.79 | 0.79 | 0.8
94166 |  | 0.93 | 0.91 | 0.9 | 0.93 | 0.93 | 0.92 | 0.92 | 0.93 | 0.95 | 0.95 | 0.97 | 0.96 | 0.96 | 0.97 | 0.97 | 0.94 | 0.92 | 0.92 | 0.92 | 0.91 | 0.89 | 0.88 | 0.87 | 0.85 | 0.87 | 0.87 | 0.88 | 0.9 | 0.93 | 0.93 | 0.92 | 0.93 | 0.96 | 0.97 | 0.95 | 1.01 | 1.01 | 0.97 | 0.98 | 0.96 | 0.97 | 0.96 | 0.98 | 0.98 | 0.97 | 0.97 | 0.98 | 0.97 | 0.96 | 0.99 | 0.94 | 0.94 | 0.92 | 0.91 | 0.91 | 0.91 | 0.9 | 0.92 | 0.91 | 0.92 | 0.93 | 0.96 | 1.01 | 1.02 | 1.02 | 1.03 | 1.02 | 1.01 | 1.03 | 1.04 | 1.06 | 1.07 | 1.07 | 1.03 | 1.02 | 1 | 1.02 | 1.02 | 1.02 | 1.04 | 1.03 | 0.99 | 1 | 1.02 | 1.01 | 1.04 | 1.03 | 1.03 | 1.03 | 1.03 | 1.03 | 1.02 | 1.05 | 1.05 | 1.03 | 0.99 | 0.94 | 0.94 | 0.96 | 0.95 | 0.96 | 0.97 | 0.97 | 0.97 | 0.93 | 0.95 | 0.95 | 0.97 | 1.04 | 1 | 0.96 | 1.02 | 1.04 | 1.03 | 1.04 | 1.04 | 1.08 | 1.09 | 1.09 | 1.1 | 1.06 | 1.1 | 1.14 | 1.09 | 1.04 | 1.05 | 1.05 | 1.05 | 1.04 | 1.04 | 1.05 | 1.05 | 1.07 | 1.09 | 1.07 | 1.08 | 1.09 | 1.08 | 1.08 | 1.07 | 1.08 | 1.07 | 1.06 | 1.05 | 1.03 | 1.01 | 1 | 0.97 | 0.95 | 0.97 | 0.96 | 0.95 | 0.95 | 0.94 | 0.94 | 0.94 | 0.95 | 0.97 | 0.97 | 0.98
94167 |  | 0.96 | 0.94 | 0.94 | 0.97 | 0.97 | 0.96 | 0.96 | 0.96 | 0.99 | 0.99 | 1 | 1 | 1 | 1 | 1.01 | 0.98 | 0.95 | 0.96 | 0.96 | 0.95 | 0.92 | 0.91 | 0.9 | 0.88 | 0.9 | 0.9 | 0.91 | 0.93 | 0.96 | 0.97 | 0.95 | 0.96 | 0.99 | 1.01 | 0.98 | 1.04 | 1.05 | 1.01 | 1.02 | 1 | 1 | 1 | 1.02 | 1.02 | 1.01 | 1 | 1.02 | 1 | 0.99 | 1.03 | 0.98 | 0.98 | 0.96 | 0.95 | 0.95 | 0.95 | 0.94 | 0.95 | 0.95 | 0.96 | 0.97 | 1 | 1.05 | 1.06 | 1.06 | 1.07 | 1.07 | 1.05 | 1.07 | 1.08 | 1.1 | 1.11 | 1.12 | 1.07 | 1.06 | 1.04 | 1.06 | 1.06 | 1.07 | 1.09 | 1.07 | 1.03 | 1.04 | 1.06 | 1.05 | 1.09 | 1.08 | 1.07 | 1.07 | 1.08 | 1.07 | 1.07 | 1.1 | 1.1 | 1.07 | 1.03 | 0.98 | 0.97 | 1 | 0.99 | 1 | 1 | 1 | 1 | 0.96 | 0.98 | 0.99 | 1 | 1.09 | 1.04 | 1 | 1.06 | 1.09 | 1.08 | 1.09 | 1.09 | 1.13 | 1.13 | 1.13 | 1.15 | 1.1 | 1.14 | 1.18 | 1.14 | 1.08 | 1.09 | 1.09 | 1.1 | 1.08 | 1.09 | 1.09 | 1.09 | 1.11 | 1.14 | 1.12 | 1.13 | 1.14 | 1.12 | 1.12 | 1.12 | 1.13 | 1.11 | 1.11 | 1.09 | 1.08 | 1.05 | 1.04 | 1 | 0.99 | 1 | 1 | 0.99 | 0.99 | 0.98 | 0.97 | 0.97 | 0.99 | 1.01 | 1.01 | 1.02
94169 |  | 0.89 | 0.87 | 0.87 | 0.9 | 0.9 | 0.89 | 0.89 | 0.89 | 0.91 | 0.91 | 0.92 | 0.92 | 0.92 | 0.92 | 0.92 | 0.89 | 0.87 | 0.88 | 0.88 | 0.87 | 0.85 | 0.84 | 0.83 | 0.81 | 0.83 | 0.84 | 0.84 | 0.86 | 0.89 | 0.89 | 0.88 | 0.88 | 0.91 | 0.92 | 0.91 | 0.96 | 0.97 | 0.93 | 0.94 | 0.92 | 0.93 | 0.92 | 0.94 | 0.94 | 0.93 | 0.93 | 0.94 | 0.92 | 0.91 | 0.94 | 0.89 | 0.9 | 0.87 | 0.87 | 0.87 | 0.87 | 0.86 | 0.87 | 0.87 | 0.88 | 0.89 | 0.92 | 0.97 | 0.98 | 0.98 | 0.98 | 0.98 | 0.96 | 0.98 | 0.99 | 1.01 | 1.01 | 1.02 | 0.98 | 0.97 | 0.96 | 0.97 | 0.97 | 0.97 | 0.99 | 0.98 | 0.95 | 0.96 | 0.97 | 0.96 | 0.99 | 0.98 | 0.98 | 0.98 | 0.98 | 0.98 | 0.98 | 1 | 1 | 0.98 | 0.95 | 0.91 | 0.9 | 0.93 | 0.92 | 0.92 | 0.93 | 0.93 | 0.93 | 0.9 | 0.91 | 0.92 | 0.93 | 0.99 | 0.95 | 0.92 | 0.97 | 0.99 | 0.99 | 0.99 | 0.99 | 1.03 | 1.03 | 1.04 | 1.05 | 1.01 | 1.05 | 1.09 | 1.05 | 1 | 1.01 | 1.01 | 1.01 | 0.99 | 1 | 1 | 1 | 1.02 | 1.04 | 1.02 | 1.03 | 1.04 | 1.02 | 1.02 | 1.02 | 1.03 | 1.02 | 1.01 | 1 | 0.98 | 0.96 | 0.96 | 0.92 | 0.91 | 0.93 | 0.93 | 0.91 | 0.91 | 0.91 | 0.9 | 0.9 | 0.91 | 0.93 | 0.93 | 0.94
94209 |  | 0.87 | 0.85 | 0.85 | 0.88 | 0.87 | 0.86 | 0.86 | 0.87 | 0.89 | 0.89 | 0.9 | 0.89 | 0.89 | 0.89 | 0.89 | 0.87 | 0.85 | 0.85 | 0.86 | 0.85 | 0.82 | 0.82 | 0.81 | 0.79 | 0.81 | 0.82 | 0.82 | 0.84 | 0.86 | 0.87 | 0.86 | 0.86 | 0.89 | 0.9 | 0.89 | 0.94 | 0.95 | 0.91 | 0.92 | 0.9 | 0.9 | 0.9 | 0.91 | 0.92 | 0.91 | 0.9 | 0.91 | 0.89 | 0.88 | 0.91 | 0.87 | 0.87 | 0.85 | 0.84 | 0.85 | 0.84 | 0.83 | 0.85 | 0.84 | 0.85 | 0.86 | 0.9 | 0.94 | 0.95 | 0.95 | 0.96 | 0.95 | 0.94 | 0.96 | 0.97 | 0.98 | 0.99 | 0.99 | 0.96 | 0.95 | 0.93 | 0.94 | 0.94 | 0.95 | 0.97 | 0.95 | 0.92 | 0.93 | 0.95 | 0.94 | 0.96 | 0.95 | 0.95 | 0.95 | 0.96 | 0.95 | 0.95 | 0.97 | 0.97 | 0.95 | 0.92 | 0.89 | 0.88 | 0.9 | 0.9 | 0.9 | 0.91 | 0.91 | 0.91 | 0.88 | 0.89 | 0.9 | 0.91 | 0.96 | 0.93 | 0.89 | 0.94 | 0.96 | 0.95 | 0.96 | 0.96 | 0.99 | 1 | 1 | 1.01 | 0.98 | 1.02 | 1.06 | 1.02 | 0.97 | 0.98 | 0.98 | 0.98 | 0.97 | 0.97 | 0.97 | 0.97 | 0.99 | 1.01 | 0.99 | 1 | 1.01 | 0.99 | 0.99 | 0.99 | 1 | 0.99 | 0.98 | 0.98 | 0.96 | 0.94 | 0.93 | 0.9 | 0.89 | 0.9 | 0.9 | 0.89 | 0.89 | 0.88 | 0.88 | 0.87 | 0.89 | 0.9 | 0.9 | 0.91
94227 |  | 0.84 | 0.82 | 0.82 | 0.84 | 0.84 | 0.83 | 0.83 | 0.84 | 0.86 | 0.85 | 0.86 | 0.86 | 0.85 | 0.85 | 0.85 | 0.83 | 0.81 | 0.82 | 0.82 | 0.81 | 0.79 | 0.79 | 0.78 | 0.76 | 0.78 | 0.78 | 0.79 | 0.81 | 0.83 | 0.83 | 0.82 | 0.83 | 0.85 | 0.87 | 0.86 | 0.9 | 0.91 | 0.88 | 0.88 | 0.87 | 0.87 | 0.86 | 0.88 | 0.88 | 0.87 | 0.87 | 0.87 | 0.85 | 0.85 | 0.87 | 0.83 | 0.83 | 0.81 | 0.8 | 0.81 | 0.81 | 0.8 | 0.81 | 0.8 | 0.82 | 0.83 | 0.86 | 0.9 | 0.91 | 0.91 | 0.92 | 0.91 | 0.9 | 0.92 | 0.93 | 0.94 | 0.94 | 0.94 | 0.92 | 0.91 | 0.89 | 0.9 | 0.9 | 0.91 | 0.93 | 0.91 | 0.89 | 0.89 | 0.91 | 0.9 | 0.92 | 0.91 | 0.91 | 0.91 | 0.92 | 0.91 | 0.91 | 0.93 | 0.93 | 0.91 | 0.88 | 0.85 | 0.85 | 0.87 | 0.87 | 0.87 | 0.88 | 0.87 | 0.88 | 0.85 | 0.86 | 0.87 | 0.87 | 0.92 | 0.89 | 0.86 | 0.9 | 0.91 | 0.91 | 0.92 | 0.92 | 0.95 | 0.95 | 0.96 | 0.97 | 0.94 | 0.98 | 1.02 | 0.98 | 0.93 | 0.94 | 0.94 | 0.94 | 0.93 | 0.93 | 0.93 | 0.93 | 0.95 | 0.96 | 0.95 | 0.96 | 0.97 | 0.95 | 0.95 | 0.95 | 0.95 | 0.94 | 0.94 | 0.93 | 0.91 | 0.9 | 0.89 | 0.86 | 0.85 | 0.87 | 0.87 | 0.85 | 0.85 | 0.85 | 0.84 | 0.84 | 0.85 | 0.86 | 0.87 | 0.88
94234 |  | 0.93 | 0.91 | 0.91 | 0.94 | 0.94 | 0.92 | 0.93 | 0.93 | 0.96 | 0.95 | 0.97 | 0.96 | 0.96 | 0.96 | 0.96 | 0.93 | 0.91 | 0.91 | 0.92 | 0.91 | 0.88 | 0.87 | 0.86 | 0.84 | 0.87 | 0.87 | 0.88 | 0.9 | 0.93 | 0.93 | 0.92 | 0.92 | 0.95 | 0.97 | 0.95 | 1.01 | 1.02 | 0.98 | 0.99 | 0.97 | 0.97 | 0.97 | 0.98 | 0.98 | 0.97 | 0.97 | 0.98 | 0.96 | 0.95 | 0.97 | 0.93 | 0.93 | 0.91 | 0.9 | 0.9 | 0.9 | 0.89 | 0.91 | 0.9 | 0.91 | 0.93 | 0.96 | 1.01 | 1.03 | 1.03 | 1.03 | 1.03 | 1.02 | 1.03 | 1.05 | 1.06 | 1.07 | 1.07 | 1.04 | 1.02 | 1 | 1.02 | 1.02 | 1.02 | 1.04 | 1.02 | 0.99 | 1 | 1.02 | 1 | 1.03 | 1.02 | 1.02 | 1.02 | 1.03 | 1.03 | 1.02 | 1.05 | 1.05 | 1.02 | 0.99 | 0.95 | 0.94 | 0.97 | 0.96 | 0.97 | 0.97 | 0.97 | 0.97 | 0.94 | 0.95 | 0.96 | 0.97 | 1.04 | 1 | 0.96 | 1.02 | 1.04 | 1.03 | 1.03 | 1.04 | 1.07 | 1.07 | 1.08 | 1.09 | 1.05 | 1.09 | 1.14 | 1.09 | 1.04 | 1.05 | 1.05 | 1.05 | 1.04 | 1.04 | 1.05 | 1.05 | 1.07 | 1.09 | 1.07 | 1.08 | 1.09 | 1.07 | 1.07 | 1.07 | 1.08 | 1.07 | 1.06 | 1.05 | 1.03 | 1.01 | 1 | 0.96 | 0.95 | 0.96 | 0.96 | 0.95 | 0.95 | 0.95 | 0.94 | 0.94 | 0.95 | 0.97 | 0.97 | 0.98
94239 |  | 0.85 | 0.83 | 0.83 | 0.86 | 0.85 | 0.84 | 0.84 | 0.85 | 0.87 | 0.86 | 0.88 | 0.87 | 0.87 | 0.87 | 0.87 | 0.85 | 0.83 | 0.83 | 0.84 | 0.83 | 0.8 | 0.8 | 0.79 | 0.77 | 0.8 | 0.8 | 0.81 | 0.82 | 0.85 | 0.85 | 0.83 | 0.84 | 0.87 | 0.88 | 0.87 | 0.92 | 0.92 | 0.89 | 0.9 | 0.88 | 0.88 | 0.88 | 0.89 | 0.9 | 0.89 | 0.88 | 0.89 | 0.87 | 0.86 | 0.88 | 0.84 | 0.85 | 0.83 | 0.82 | 0.83 | 0.82 | 0.82 | 0.83 | 0.82 | 0.83 | 0.84 | 0.87 | 0.92 | 0.93 | 0.93 | 0.94 | 0.93 | 0.92 | 0.93 | 0.94 | 0.96 | 0.96 | 0.96 | 0.93 | 0.92 | 0.91 | 0.92 | 0.92 | 0.92 | 0.94 | 0.92 | 0.9 | 0.91 | 0.92 | 0.91 | 0.94 | 0.93 | 0.92 | 0.93 | 0.93 | 0.93 | 0.92 | 0.95 | 0.95 | 0.92 | 0.9 | 0.87 | 0.86 | 0.88 | 0.88 | 0.88 | 0.89 | 0.89 | 0.89 | 0.86 | 0.87 | 0.88 | 0.88 | 0.94 | 0.9 | 0.87 | 0.92 | 0.93 | 0.93 | 0.93 | 0.94 | 0.97 | 0.97 | 0.98 | 0.99 | 0.95 | 1 | 1.03 | 1 | 0.94 | 0.96 | 0.95 | 0.95 | 0.94 | 0.94 | 0.95 | 0.95 | 0.97 | 0.98 | 0.97 | 0.97 | 0.98 | 0.97 | 0.97 | 0.96 | 0.97 | 0.96 | 0.96 | 0.95 | 0.93 | 0.91 | 0.91 | 0.88 | 0.87 | 0.88 | 0.88 | 0.87 | 0.87 | 0.86 | 0.86 | 0.86 | 0.87 | 0.88 | 0.88 | 0.89
94244 |  | 0.88 | 0.86 | 0.86 | 0.88 | 0.88 | 0.87 | 0.87 | 0.88 | 0.9 | 0.89 | 0.91 | 0.9 | 0.9 | 0.9 | 0.9 | 0.88 | 0.86 | 0.86 | 0.86 | 0.85 | 0.83 | 0.83 | 0.82 | 0.8 | 0.82 | 0.82 | 0.83 | 0.85 | 0.87 | 0.88 | 0.86 | 0.87 | 0.9 | 0.91 | 0.9 | 0.95 | 0.95 | 0.92 | 0.93 | 0.91 | 0.91 | 0.91 | 0.92 | 0.93 | 0.92 | 0.91 | 0.92 | 0.9 | 0.89 | 0.92 | 0.87 | 0.87 | 0.85 | 0.85 | 0.85 | 0.85 | 0.84 | 0.85 | 0.85 | 0.86 | 0.87 | 0.9 | 0.95 | 0.96 | 0.96 | 0.97 | 0.96 | 0.95 | 0.97 | 0.98 | 0.99 | 1 | 1 | 0.97 | 0.96 | 0.94 | 0.95 | 0.95 | 0.96 | 0.97 | 0.96 | 0.93 | 0.94 | 0.96 | 0.95 | 0.97 | 0.96 | 0.96 | 0.96 | 0.97 | 0.96 | 0.96 | 0.98 | 0.98 | 0.96 | 0.93 | 0.89 | 0.89 | 0.91 | 0.91 | 0.91 | 0.92 | 0.92 | 0.92 | 0.89 | 0.9 | 0.91 | 0.91 | 0.97 | 0.94 | 0.9 | 0.95 | 0.97 | 0.96 | 0.97 | 0.97 | 1 | 1.01 | 1.01 | 1.02 | 0.99 | 1.03 | 1.07 | 1.03 | 0.98 | 0.99 | 0.99 | 0.99 | 0.98 | 0.98 | 0.98 | 0.98 | 1 | 1.02 | 1 | 1.01 | 1.02 | 1 | 1 | 1 | 1.01 | 1 | 1 | 0.99 | 0.97 | 0.95 | 0.94 | 0.91 | 0.9 | 0.91 | 0.91 | 0.9 | 0.9 | 0.89 | 0.88 | 0.88 | 0.9 | 0.91 | 0.92 | 0.92
94249 |  | 0.81 | 0.79 | 0.79 | 0.81 | 0.81 | 0.8 | 0.8 | 0.81 | 0.82 | 0.82 | 0.83 | 0.82 | 0.82 | 0.82 | 0.82 | 0.8 | 0.78 | 0.79 | 0.79 | 0.78 | 0.76 | 0.76 | 0.75 | 0.73 | 0.75 | 0.76 | 0.76 | 0.78 | 0.8 | 0.8 | 0.79 | 0.79 | 0.82 | 0.83 | 0.83 | 0.86 | 0.87 | 0.84 | 0.85 | 0.83 | 0.83 | 0.83 | 0.84 | 0.85 | 0.84 | 0.83 | 0.84 | 0.82 | 0.81 | 0.83 | 0.8 | 0.8 | 0.78 | 0.77 | 0.78 | 0.78 | 0.77 | 0.78 | 0.77 | 0.78 | 0.8 | 0.83 | 0.87 | 0.88 | 0.88 | 0.88 | 0.87 | 0.86 | 0.88 | 0.89 | 0.9 | 0.9 | 0.9 | 0.88 | 0.87 | 0.85 | 0.86 | 0.86 | 0.87 | 0.89 | 0.87 | 0.85 | 0.85 | 0.87 | 0.86 | 0.88 | 0.87 | 0.87 | 0.87 | 0.88 | 0.88 | 0.87 | 0.89 | 0.89 | 0.87 | 0.85 | 0.82 | 0.82 | 0.84 | 0.83 | 0.84 | 0.85 | 0.84 | 0.85 | 0.82 | 0.83 | 0.84 | 0.84 | 0.88 | 0.85 | 0.82 | 0.86 | 0.88 | 0.87 | 0.88 | 0.88 | 0.91 | 0.92 | 0.92 | 0.93 | 0.9 | 0.94 | 0.98 | 0.94 | 0.89 | 0.9 | 0.9 | 0.9 | 0.89 | 0.89 | 0.89 | 0.89 | 0.92 | 0.92 | 0.91 | 0.92 | 0.93 | 0.91 | 0.91 | 0.9 | 0.91 | 0.9 | 0.9 | 0.9 | 0.88 | 0.86 | 0.86 | 0.83 | 0.82 | 0.84 | 0.84 | 0.82 | 0.82 | 0.82 | 0.81 | 0.81 | 0.82 | 0.83 | 0.84 | 0.84
94250 |  | 0.83 | 0.81 | 0.81 | 0.83 | 0.83 | 0.82 | 0.82 | 0.82 | 0.84 | 0.84 | 0.85 | 0.84 | 0.84 | 0.84 | 0.84 | 0.82 | 0.8 | 0.81 | 0.81 | 0.8 | 0.78 | 0.78 | 0.77 | 0.75 | 0.77 | 0.78 | 0.78 | 0.8 | 0.82 | 0.82 | 0.81 | 0.81 | 0.84 | 0.85 | 0.85 | 0.89 | 0.89 | 0.86 | 0.87 | 0.85 | 0.85 | 0.85 | 0.86 | 0.87 | 0.86 | 0.85 | 0.86 | 0.84 | 0.84 | 0.86 | 0.82 | 0.82 | 0.8 | 0.79 | 0.8 | 0.8 | 0.79 | 0.8 | 0.8 | 0.81 | 0.82 | 0.85 | 0.89 | 0.9 | 0.9 | 0.9 | 0.9 | 0.89 | 0.9 | 0.91 | 0.92 | 0.93 | 0.93 | 0.9 | 0.89 | 0.88 | 0.88 | 0.89 | 0.89 | 0.91 | 0.89 | 0.87 | 0.88 | 0.89 | 0.88 | 0.91 | 0.9 | 0.89 | 0.9 | 0.9 | 0.9 | 0.89 | 0.92 | 0.92 | 0.9 | 0.87 | 0.84 | 0.84 | 0.86 | 0.85 | 0.86 | 0.87 | 0.86 | 0.87 | 0.84 | 0.85 | 0.85 | 0.86 | 0.91 | 0.87 | 0.84 | 0.89 | 0.9 | 0.9 | 0.91 | 0.91 | 0.94 | 0.94 | 0.95 | 0.96 | 0.93 | 0.97 | 1 | 0.97 | 0.92 | 0.93 | 0.92 | 0.93 | 0.91 | 0.91 | 0.92 | 0.92 | 0.94 | 0.95 | 0.94 | 0.94 | 0.95 | 0.93 | 0.93 | 0.93 | 0.94 | 0.93 | 0.93 | 0.92 | 0.9 | 0.89 | 0.88 | 0.85 | 0.84 | 0.86 | 0.86 | 0.84 | 0.85 | 0.84 | 0.83 | 0.83 | 0.84 | 0.85 | 0.86 | 0.87
94252 |  | 0.77 | 0.75 | 0.75 | 0.77 | 0.77 | 0.76 | 0.76 | 0.77 | 0.78 | 0.78 | 0.79 | 0.78 | 0.77 | 0.77 | 0.77 | 0.76 | 0.74 | 0.75 | 0.75 | 0.74 | 0.72 | 0.72 | 0.71 | 0.7 | 0.72 | 0.72 | 0.73 | 0.74 | 0.76 | 0.76 | 0.75 | 0.75 | 0.77 | 0.78 | 0.78 | 0.82 | 0.82 | 0.79 | 0.8 | 0.79 | 0.79 | 0.79 | 0.8 | 0.8 | 0.79 | 0.79 | 0.79 | 0.78 | 0.77 | 0.79 | 0.76 | 0.76 | 0.74 | 0.73 | 0.74 | 0.74 | 0.73 | 0.74 | 0.73 | 0.75 | 0.76 | 0.78 | 0.82 | 0.83 | 0.83 | 0.83 | 0.83 | 0.82 | 0.83 | 0.84 | 0.85 | 0.85 | 0.85 | 0.83 | 0.82 | 0.81 | 0.81 | 0.82 | 0.82 | 0.84 | 0.82 | 0.81 | 0.81 | 0.82 | 0.82 | 0.83 | 0.83 | 0.82 | 0.83 | 0.83 | 0.83 | 0.82 | 0.84 | 0.84 | 0.82 | 0.8 | 0.78 | 0.78 | 0.8 | 0.79 | 0.8 | 0.81 | 0.8 | 0.81 | 0.78 | 0.79 | 0.79 | 0.79 | 0.83 | 0.8 | 0.78 | 0.81 | 0.83 | 0.82 | 0.83 | 0.84 | 0.86 | 0.87 | 0.88 | 0.88 | 0.85 | 0.9 | 0.93 | 0.9 | 0.85 | 0.86 | 0.85 | 0.85 | 0.84 | 0.84 | 0.84 | 0.85 | 0.87 | 0.87 | 0.86 | 0.87 | 0.87 | 0.86 | 0.86 | 0.85 | 0.86 | 0.85 | 0.85 | 0.85 | 0.83 | 0.82 | 0.81 | 0.79 | 0.78 | 0.8 | 0.8 | 0.78 | 0.78 | 0.78 | 0.77 | 0.77 | 0.78 | 0.79 | 0.79 | 0.8
94253 |  | 0.82 | 0.8 | 0.8 | 0.82 | 0.82 | 0.81 | 0.81 | 0.82 | 0.83 | 0.83 | 0.84 | 0.84 | 0.83 | 0.83 | 0.83 | 0.81 | 0.79 | 0.8 | 0.8 | 0.79 | 0.77 | 0.77 | 0.76 | 0.75 | 0.76 | 0.77 | 0.78 | 0.79 | 0.81 | 0.81 | 0.8 | 0.81 | 0.83 | 0.84 | 0.84 | 0.88 | 0.88 | 0.85 | 0.86 | 0.84 | 0.84 | 0.84 | 0.85 | 0.86 | 0.85 | 0.85 | 0.85 | 0.83 | 0.83 | 0.85 | 0.81 | 0.81 | 0.79 | 0.79 | 0.8 | 0.79 | 0.78 | 0.79 | 0.79 | 0.8 | 0.81 | 0.84 | 0.88 | 0.89 | 0.89 | 0.89 | 0.89 | 0.88 | 0.89 | 0.9 | 0.91 | 0.92 | 0.92 | 0.89 | 0.88 | 0.87 | 0.88 | 0.88 | 0.88 | 0.9 | 0.89 | 0.86 | 0.87 | 0.88 | 0.88 | 0.9 | 0.89 | 0.89 | 0.89 | 0.89 | 0.89 | 0.88 | 0.91 | 0.91 | 0.89 | 0.86 | 0.83 | 0.83 | 0.85 | 0.84 | 0.85 | 0.86 | 0.85 | 0.86 | 0.83 | 0.84 | 0.85 | 0.85 | 0.9 | 0.86 | 0.83 | 0.87 | 0.89 | 0.89 | 0.89 | 0.9 | 0.93 | 0.93 | 0.94 | 0.95 | 0.91 | 0.96 | 0.99 | 0.96 | 0.91 | 0.92 | 0.91 | 0.91 | 0.9 | 0.9 | 0.91 | 0.91 | 0.93 | 0.94 | 0.93 | 0.93 | 0.94 | 0.92 | 0.92 | 0.92 | 0.93 | 0.92 | 0.92 | 0.91 | 0.89 | 0.88 | 0.87 | 0.84 | 0.83 | 0.85 | 0.85 | 0.83 | 0.84 | 0.83 | 0.82 | 0.82 | 0.83 | 0.84 | 0.85 | 0.86
94255 |  | 0.85 | 0.83 | 0.83 | 0.86 | 0.86 | 0.85 | 0.85 | 0.85 | 0.87 | 0.87 | 0.88 | 0.87 | 0.87 | 0.87 | 0.87 | 0.85 | 0.83 | 0.84 | 0.84 | 0.83 | 0.81 | 0.8 | 0.79 | 0.78 | 0.8 | 0.8 | 0.81 | 0.82 | 0.85 | 0.85 | 0.84 | 0.84 | 0.87 | 0.88 | 0.87 | 0.92 | 0.92 | 0.89 | 0.9 | 0.88 | 0.88 | 0.88 | 0.89 | 0.9 | 0.89 | 0.88 | 0.89 | 0.87 | 0.87 | 0.89 | 0.85 | 0.85 | 0.83 | 0.82 | 0.83 | 0.83 | 0.82 | 0.83 | 0.82 | 0.84 | 0.85 | 0.88 | 0.92 | 0.93 | 0.93 | 0.94 | 0.93 | 0.92 | 0.93 | 0.94 | 0.96 | 0.96 | 0.96 | 0.93 | 0.92 | 0.91 | 0.92 | 0.92 | 0.92 | 0.94 | 0.93 | 0.9 | 0.91 | 0.93 | 0.92 | 0.94 | 0.93 | 0.93 | 0.93 | 0.94 | 0.93 | 0.93 | 0.95 | 0.95 | 0.93 | 0.9 | 0.87 | 0.87 | 0.89 | 0.88 | 0.89 | 0.89 | 0.89 | 0.89 | 0.86 | 0.88 | 0.88 | 0.89 | 0.94 | 0.91 | 0.88 | 0.92 | 0.94 | 0.93 | 0.94 | 0.94 | 0.97 | 0.98 | 0.98 | 0.99 | 0.96 | 1 | 1.04 | 1 | 0.95 | 0.96 | 0.96 | 0.96 | 0.95 | 0.95 | 0.95 | 0.95 | 0.97 | 0.99 | 0.97 | 0.98 | 0.99 | 0.97 | 0.97 | 0.97 | 0.98 | 0.97 | 0.96 | 0.96 | 0.94 | 0.92 | 0.91 | 0.88 | 0.87 | 0.89 | 0.89 | 0.87 | 0.88 | 0.87 | 0.86 | 0.86 | 0.87 | 0.89 | 0.89 | 0.9
94256 |  | 0.86 | 0.84 | 0.84 | 0.87 | 0.87 | 0.85 | 0.85 | 0.86 | 0.88 | 0.88 | 0.89 | 0.88 | 0.88 | 0.88 | 0.88 | 0.86 | 0.84 | 0.84 | 0.85 | 0.84 | 0.81 | 0.81 | 0.8 | 0.78 | 0.8 | 0.81 | 0.81 | 0.83 | 0.85 | 0.86 | 0.84 | 0.85 | 0.88 | 0.89 | 0.88 | 0.93 | 0.93 | 0.9 | 0.91 | 0.89 | 0.89 | 0.89 | 0.9 | 0.91 | 0.9 | 0.89 | 0.9 | 0.88 | 0.87 | 0.9 | 0.86 | 0.86 | 0.84 | 0.83 | 0.84 | 0.83 | 0.83 | 0.84 | 0.83 | 0.84 | 0.85 | 0.89 | 0.93 | 0.94 | 0.94 | 0.95 | 0.94 | 0.93 | 0.94 | 0.96 | 0.97 | 0.97 | 0.97 | 0.95 | 0.93 | 0.92 | 0.93 | 0.93 | 0.93 | 0.95 | 0.94 | 0.91 | 0.92 | 0.93 | 0.92 | 0.95 | 0.94 | 0.94 | 0.94 | 0.94 | 0.94 | 0.94 | 0.96 | 0.96 | 0.94 | 0.91 | 0.88 | 0.88 | 0.9 | 0.89 | 0.9 | 0.9 | 0.9 | 0.9 | 0.87 | 0.89 | 0.89 | 0.9 | 0.95 | 0.92 | 0.88 | 0.93 | 0.95 | 0.94 | 0.95 | 0.95 | 0.98 | 0.99 | 0.99 | 1 | 0.97 | 1.01 | 1.05 | 1.01 | 0.96 | 0.97 | 0.97 | 0.97 | 0.96 | 0.96 | 0.96 | 0.96 | 0.98 | 1 | 0.98 | 0.99 | 1 | 0.98 | 0.98 | 0.98 | 0.99 | 0.98 | 0.97 | 0.97 | 0.95 | 0.93 | 0.92 | 0.89 | 0.88 | 0.89 | 0.89 | 0.88 | 0.88 | 0.88 | 0.87 | 0.87 | 0.88 | 0.9 | 0.9 | 0.91
94258 |  | 0.73 | 0.71 | 0.71 | 0.73 | 0.73 | 0.72 | 0.72 | 0.73 | 0.74 | 0.73 | 0.74 | 0.74 | 0.73 | 0.73 | 0.73 | 0.72 | 0.7 | 0.71 | 0.71 | 0.7 | 0.69 | 0.68 | 0.68 | 0.66 | 0.68 | 0.68 | 0.69 | 0.7 | 0.72 | 0.72 | 0.71 | 0.71 | 0.73 | 0.74 | 0.74 | 0.77 | 0.77 | 0.75 | 0.75 | 0.74 | 0.74 | 0.74 | 0.75 | 0.76 | 0.75 | 0.75 | 0.75 | 0.73 | 0.73 | 0.75 | 0.72 | 0.71 | 0.7 | 0.69 | 0.71 | 0.7 | 0.69 | 0.7 | 0.69 | 0.71 | 0.72 | 0.74 | 0.77 | 0.78 | 0.78 | 0.78 | 0.78 | 0.77 | 0.78 | 0.79 | 0.8 | 0.8 | 0.8 | 0.78 | 0.77 | 0.76 | 0.77 | 0.77 | 0.77 | 0.79 | 0.78 | 0.76 | 0.77 | 0.78 | 0.77 | 0.79 | 0.78 | 0.78 | 0.78 | 0.78 | 0.78 | 0.77 | 0.8 | 0.79 | 0.78 | 0.76 | 0.74 | 0.74 | 0.76 | 0.75 | 0.76 | 0.77 | 0.76 | 0.76 | 0.74 | 0.75 | 0.75 | 0.75 | 0.78 | 0.76 | 0.73 | 0.77 | 0.78 | 0.77 | 0.78 | 0.79 | 0.81 | 0.82 | 0.83 | 0.83 | 0.81 | 0.85 | 0.87 | 0.85 | 0.8 | 0.81 | 0.81 | 0.81 | 0.79 | 0.79 | 0.79 | 0.8 | 0.82 | 0.82 | 0.81 | 0.82 | 0.82 | 0.81 | 0.8 | 0.8 | 0.81 | 0.8 | 0.8 | 0.8 | 0.78 | 0.77 | 0.77 | 0.75 | 0.74 | 0.75 | 0.75 | 0.74 | 0.74 | 0.74 | 0.73 | 0.73 | 0.74 | 0.75 | 0.75 | 0.75
94259 |  | 0.83 | 0.81 | 0.81 | 0.83 | 0.83 | 0.82 | 0.82 | 0.83 | 0.85 | 0.84 | 0.85 | 0.85 | 0.84 | 0.84 | 0.84 | 0.82 | 0.81 | 0.81 | 0.81 | 0.8 | 0.78 | 0.78 | 0.77 | 0.75 | 0.77 | 0.78 | 0.78 | 0.8 | 0.82 | 0.82 | 0.81 | 0.82 | 0.84 | 0.85 | 0.85 | 0.89 | 0.89 | 0.86 | 0.87 | 0.85 | 0.85 | 0.85 | 0.86 | 0.87 | 0.86 | 0.86 | 0.86 | 0.84 | 0.84 | 0.86 | 0.82 | 0.82 | 0.8 | 0.8 | 0.81 | 0.8 | 0.79 | 0.8 | 0.8 | 0.81 | 0.82 | 0.85 | 0.89 | 0.9 | 0.9 | 0.91 | 0.9 | 0.89 | 0.9 | 0.91 | 0.93 | 0.93 | 0.93 | 0.9 | 0.89 | 0.88 | 0.89 | 0.89 | 0.89 | 0.91 | 0.9 | 0.87 | 0.88 | 0.9 | 0.89 | 0.91 | 0.9 | 0.9 | 0.9 | 0.9 | 0.9 | 0.89 | 0.92 | 0.92 | 0.9 | 0.87 | 0.84 | 0.84 | 0.86 | 0.85 | 0.86 | 0.87 | 0.86 | 0.87 | 0.84 | 0.85 | 0.86 | 0.86 | 0.91 | 0.88 | 0.85 | 0.89 | 0.9 | 0.9 | 0.91 | 0.91 | 0.94 | 0.94 | 0.95 | 0.96 | 0.93 | 0.97 | 1 | 0.97 | 0.92 | 0.93 | 0.93 | 0.93 | 0.91 | 0.92 | 0.92 | 0.92 | 0.94 | 0.95 | 0.94 | 0.94 | 0.95 | 0.94 | 0.93 | 0.93 | 0.94 | 0.93 | 0.93 | 0.92 | 0.9 | 0.89 | 0.88 | 0.85 | 0.84 | 0.86 | 0.86 | 0.84 | 0.85 | 0.84 | 0.83 | 0.83 | 0.84 | 0.85 | 0.86 | 0.87
94261 |  | 0.82 | 0.8 | 0.8 | 0.83 | 0.83 | 0.82 | 0.82 | 0.82 | 0.84 | 0.84 | 0.85 | 0.84 | 0.84 | 0.84 | 0.84 | 0.82 | 0.8 | 0.81 | 0.81 | 0.8 | 0.78 | 0.77 | 0.77 | 0.75 | 0.77 | 0.77 | 0.78 | 0.8 | 0.82 | 0.82 | 0.8 | 0.81 | 0.84 | 0.85 | 0.84 | 0.88 | 0.89 | 0.86 | 0.86 | 0.85 | 0.85 | 0.85 | 0.86 | 0.87 | 0.86 | 0.85 | 0.86 | 0.84 | 0.83 | 0.86 | 0.82 | 0.82 | 0.8 | 0.79 | 0.8 | 0.8 | 0.79 | 0.8 | 0.79 | 0.8 | 0.82 | 0.85 | 0.89 | 0.89 | 0.9 | 0.9 | 0.89 | 0.88 | 0.9 | 0.91 | 0.92 | 0.92 | 0.92 | 0.9 | 0.89 | 0.87 | 0.88 | 0.89 | 0.89 | 0.91 | 0.89 | 0.87 | 0.88 | 0.89 | 0.88 | 0.9 | 0.9 | 0.89 | 0.89 | 0.9 | 0.9 | 0.89 | 0.91 | 0.91 | 0.89 | 0.87 | 0.84 | 0.84 | 0.86 | 0.85 | 0.86 | 0.86 | 0.86 | 0.86 | 0.83 | 0.85 | 0.85 | 0.85 | 0.9 | 0.87 | 0.84 | 0.88 | 0.9 | 0.9 | 0.9 | 0.91 | 0.93 | 0.94 | 0.95 | 0.95 | 0.92 | 0.97 | 1 | 0.97 | 0.91 | 0.93 | 0.92 | 0.92 | 0.91 | 0.91 | 0.91 | 0.92 | 0.94 | 0.95 | 0.93 | 0.94 | 0.95 | 0.93 | 0.93 | 0.93 | 0.94 | 0.93 | 0.93 | 0.92 | 0.9 | 0.88 | 0.88 | 0.85 | 0.84 | 0.85 | 0.85 | 0.84 | 0.84 | 0.84 | 0.83 | 0.83 | 0.84 | 0.85 | 0.85 | 0.86
94262 |  | 0.82 | 0.8 | 0.8 | 0.83 | 0.83 | 0.81 | 0.81 | 0.82 | 0.84 | 0.83 | 0.85 | 0.84 | 0.84 | 0.84 | 0.84 | 0.82 | 0.8 | 0.8 | 0.81 | 0.8 | 0.78 | 0.77 | 0.77 | 0.75 | 0.77 | 0.77 | 0.78 | 0.8 | 0.82 | 0.82 | 0.8 | 0.81 | 0.83 | 0.85 | 0.84 | 0.88 | 0.89 | 0.86 | 0.86 | 0.85 | 0.85 | 0.85 | 0.86 | 0.86 | 0.85 | 0.85 | 0.86 | 0.84 | 0.83 | 0.85 | 0.82 | 0.82 | 0.8 | 0.79 | 0.8 | 0.8 | 0.79 | 0.8 | 0.79 | 0.8 | 0.81 | 0.84 | 0.89 | 0.89 | 0.9 | 0.9 | 0.89 | 0.88 | 0.9 | 0.91 | 0.92 | 0.92 | 0.92 | 0.9 | 0.88 | 0.87 | 0.88 | 0.88 | 0.88 | 0.9 | 0.89 | 0.87 | 0.87 | 0.89 | 0.88 | 0.9 | 0.89 | 0.89 | 0.89 | 0.9 | 0.89 | 0.89 | 0.91 | 0.91 | 0.89 | 0.87 | 0.84 | 0.84 | 0.86 | 0.85 | 0.86 | 0.86 | 0.86 | 0.86 | 0.83 | 0.85 | 0.85 | 0.85 | 0.9 | 0.87 | 0.84 | 0.88 | 0.9 | 0.89 | 0.9 | 0.91 | 0.93 | 0.94 | 0.95 | 0.95 | 0.92 | 0.97 | 1 | 0.96 | 0.91 | 0.92 | 0.92 | 0.92 | 0.91 | 0.91 | 0.91 | 0.91 | 0.94 | 0.94 | 0.93 | 0.94 | 0.95 | 0.93 | 0.93 | 0.93 | 0.94 | 0.93 | 0.93 | 0.92 | 0.9 | 0.88 | 0.88 | 0.85 | 0.84 | 0.85 | 0.86 | 0.84 | 0.84 | 0.84 | 0.83 | 0.83 | 0.84 | 0.85 | 0.86 | 0.86
94264 |  | 0.82 | 0.8 | 0.8 | 0.83 | 0.83 | 0.81 | 0.82 | 0.82 | 0.84 | 0.83 | 0.85 | 0.84 | 0.84 | 0.84 | 0.84 | 0.82 | 0.8 | 0.81 | 0.81 | 0.8 | 0.78 | 0.77 | 0.77 | 0.75 | 0.77 | 0.77 | 0.78 | 0.79 | 0.82 | 0.82 | 0.8 | 0.81 | 0.83 | 0.85 | 0.84 | 0.88 | 0.89 | 0.86 | 0.86 | 0.85 | 0.85 | 0.85 | 0.86 | 0.86 | 0.86 | 0.85 | 0.86 | 0.84 | 0.83 | 0.85 | 0.82 | 0.82 | 0.8 | 0.79 | 0.8 | 0.8 | 0.79 | 0.8 | 0.79 | 0.8 | 0.81 | 0.84 | 0.89 | 0.89 | 0.9 | 0.9 | 0.89 | 0.88 | 0.9 | 0.91 | 0.92 | 0.92 | 0.92 | 0.9 | 0.88 | 0.87 | 0.88 | 0.88 | 0.89 | 0.91 | 0.89 | 0.87 | 0.87 | 0.89 | 0.88 | 0.9 | 0.89 | 0.89 | 0.89 | 0.9 | 0.9 | 0.89 | 0.91 | 0.91 | 0.89 | 0.87 | 0.84 | 0.84 | 0.86 | 0.85 | 0.86 | 0.86 | 0.86 | 0.86 | 0.83 | 0.85 | 0.85 | 0.85 | 0.9 | 0.87 | 0.84 | 0.88 | 0.9 | 0.89 | 0.9 | 0.91 | 0.93 | 0.94 | 0.95 | 0.95 | 0.92 | 0.97 | 1 | 0.97 | 0.91 | 0.93 | 0.92 | 0.92 | 0.91 | 0.91 | 0.91 | 0.92 | 0.94 | 0.95 | 0.93 | 0.94 | 0.95 | 0.93 | 0.93 | 0.93 | 0.94 | 0.93 | 0.93 | 0.92 | 0.9 | 0.88 | 0.88 | 0.85 | 0.84 | 0.85 | 0.85 | 0.84 | 0.84 | 0.84 | 0.83 | 0.83 | 0.84 | 0.85 | 0.86 | 0.86
94265 |  | 0.89 | 0.87 | 0.87 | 0.89 | 0.89 | 0.88 | 0.88 | 0.89 | 0.91 | 0.9 | 0.92 | 0.91 | 0.91 | 0.91 | 0.91 | 0.89 | 0.87 | 0.87 | 0.87 | 0.86 | 0.84 | 0.84 | 0.83 | 0.81 | 0.83 | 0.83 | 0.84 | 0.86 | 0.88 | 0.89 | 0.87 | 0.88 | 0.91 | 0.92 | 0.91 | 0.96 | 0.96 | 0.93 | 0.94 | 0.92 | 0.92 | 0.92 | 0.93 | 0.94 | 0.93 | 0.92 | 0.93 | 0.91 | 0.9 | 0.93 | 0.89 | 0.89 | 0.87 | 0.86 | 0.87 | 0.86 | 0.85 | 0.87 | 0.86 | 0.87 | 0.88 | 0.91 | 0.96 | 0.97 | 0.97 | 0.98 | 0.97 | 0.96 | 0.98 | 0.99 | 1.01 | 1.01 | 1.01 | 0.98 | 0.97 | 0.95 | 0.96 | 0.96 | 0.97 | 0.99 | 0.97 | 0.94 | 0.95 | 0.97 | 0.96 | 0.98 | 0.97 | 0.97 | 0.97 | 0.98 | 0.98 | 0.97 | 1 | 1 | 0.97 | 0.94 | 0.9 | 0.9 | 0.92 | 0.92 | 0.92 | 0.93 | 0.93 | 0.93 | 0.9 | 0.91 | 0.92 | 0.93 | 0.99 | 0.95 | 0.91 | 0.96 | 0.98 | 0.98 | 0.98 | 0.99 | 1.02 | 1.02 | 1.03 | 1.04 | 1 | 1.04 | 1.08 | 1.04 | 0.99 | 1 | 1 | 1 | 0.99 | 0.99 | 1 | 1 | 1.02 | 1.03 | 1.02 | 1.02 | 1.03 | 1.02 | 1.02 | 1.01 | 1.02 | 1.01 | 1.01 | 1 | 0.98 | 0.96 | 0.95 | 0.92 | 0.91 | 0.92 | 0.92 | 0.91 | 0.91 | 0.9 | 0.9 | 0.9 | 0.91 | 0.92 | 0.93 | 0.94
94267 |  | 0.87 | 0.85 | 0.85 | 0.87 | 0.87 | 0.86 | 0.86 | 0.86 | 0.89 | 0.88 | 0.89 | 0.89 | 0.88 | 0.88 | 0.88 | 0.86 | 0.84 | 0.85 | 0.85 | 0.84 | 0.82 | 0.81 | 0.81 | 0.79 | 0.81 | 0.81 | 0.82 | 0.84 | 0.86 | 0.86 | 0.85 | 0.85 | 0.88 | 0.89 | 0.88 | 0.93 | 0.94 | 0.9 | 0.91 | 0.9 | 0.9 | 0.89 | 0.91 | 0.91 | 0.9 | 0.9 | 0.9 | 0.89 | 0.88 | 0.9 | 0.86 | 0.86 | 0.84 | 0.83 | 0.84 | 0.84 | 0.83 | 0.84 | 0.84 | 0.85 | 0.86 | 0.89 | 0.94 | 0.95 | 0.95 | 0.95 | 0.95 | 0.93 | 0.95 | 0.96 | 0.98 | 0.98 | 0.98 | 0.95 | 0.94 | 0.92 | 0.93 | 0.94 | 0.94 | 0.96 | 0.94 | 0.91 | 0.92 | 0.94 | 0.93 | 0.95 | 0.94 | 0.94 | 0.94 | 0.95 | 0.95 | 0.94 | 0.97 | 0.97 | 0.94 | 0.91 | 0.88 | 0.88 | 0.9 | 0.9 | 0.9 | 0.91 | 0.9 | 0.91 | 0.88 | 0.89 | 0.9 | 0.9 | 0.96 | 0.92 | 0.89 | 0.94 | 0.95 | 0.95 | 0.96 | 0.96 | 0.99 | 0.99 | 1 | 1.01 | 0.97 | 1.02 | 1.06 | 1.02 | 0.97 | 0.98 | 0.97 | 0.97 | 0.96 | 0.96 | 0.97 | 0.97 | 0.99 | 1 | 0.99 | 0.99 | 1 | 0.99 | 0.98 | 0.98 | 0.99 | 0.98 | 0.98 | 0.97 | 0.95 | 0.93 | 0.93 | 0.9 | 0.89 | 0.9 | 0.9 | 0.89 | 0.89 | 0.88 | 0.87 | 0.87 | 0.89 | 0.9 | 0.9 | 0.91
94269 |  | 0.85 | 0.84 | 0.83 | 0.86 | 0.86 | 0.85 | 0.85 | 0.85 | 0.87 | 0.87 | 0.88 | 0.88 | 0.87 | 0.87 | 0.87 | 0.85 | 0.83 | 0.84 | 0.84 | 0.83 | 0.81 | 0.8 | 0.79 | 0.78 | 0.8 | 0.8 | 0.81 | 0.83 | 0.85 | 0.85 | 0.84 | 0.84 | 0.87 | 0.88 | 0.87 | 0.92 | 0.92 | 0.89 | 0.9 | 0.88 | 0.89 | 0.88 | 0.89 | 0.9 | 0.89 | 0.89 | 0.89 | 0.87 | 0.87 | 0.89 | 0.85 | 0.85 | 0.83 | 0.82 | 0.83 | 0.83 | 0.82 | 0.83 | 0.83 | 0.84 | 0.85 | 0.88 | 0.92 | 0.93 | 0.93 | 0.94 | 0.93 | 0.92 | 0.94 | 0.95 | 0.96 | 0.96 | 0.97 | 0.94 | 0.92 | 0.91 | 0.92 | 0.92 | 0.93 | 0.95 | 0.93 | 0.91 | 0.91 | 0.93 | 0.92 | 0.94 | 0.93 | 0.93 | 0.93 | 0.94 | 0.93 | 0.93 | 0.95 | 0.95 | 0.93 | 0.9 | 0.87 | 0.87 | 0.89 | 0.88 | 0.89 | 0.89 | 0.89 | 0.89 | 0.86 | 0.88 | 0.88 | 0.89 | 0.94 | 0.91 | 0.88 | 0.92 | 0.94 | 0.94 | 0.94 | 0.95 | 0.98 | 0.98 | 0.99 | 0.99 | 0.96 | 1 | 1.04 | 1 | 0.95 | 0.96 | 0.96 | 0.96 | 0.95 | 0.95 | 0.95 | 0.95 | 0.98 | 0.99 | 0.97 | 0.98 | 0.99 | 0.97 | 0.97 | 0.97 | 0.98 | 0.97 | 0.96 | 0.96 | 0.94 | 0.92 | 0.91 | 0.88 | 0.87 | 0.89 | 0.89 | 0.87 | 0.87 | 0.87 | 0.86 | 0.86 | 0.87 | 0.89 | 0.89 | 0.9
94315 |  | 0.98 | 0.96 | 0.96 | 1 | 0.99 | 0.99 | 0.99 | 0.99 | 1.02 | 1.01 | 1.03 | 1.03 | 1.03 | 1.03 | 1.03 | 1 | 0.97 | 0.98 | 0.98 | 0.97 | 0.94 | 0.93 | 0.92 | 0.9 | 0.93 | 0.93 | 0.94 | 0.96 | 0.99 | 1 | 0.99 | 0.99 | 1.03 | 1.04 | 1.02 | 1.09 | 1.1 | 1.05 | 1.07 | 1.04 | 1.04 | 1.03 | 1.05 | 1.05 | 1.04 | 1.03 | 1.05 | 1.03 | 1.01 | 1.04 | 0.99 | 0.99 | 0.97 | 0.96 | 0.96 | 0.96 | 0.95 | 0.97 | 0.96 | 0.97 | 0.99 | 1.03 | 1.08 | 1.1 | 1.1 | 1.12 | 1.11 | 1.1 | 1.12 | 1.13 | 1.15 | 1.16 | 1.16 | 1.12 | 1.1 | 1.08 | 1.1 | 1.1 | 1.1 | 1.12 | 1.1 | 1.06 | 1.07 | 1.09 | 1.08 | 1.11 | 1.1 | 1.1 | 1.09 | 1.1 | 1.1 | 1.09 | 1.12 | 1.13 | 1.09 | 1.05 | 1 | 1 | 1.03 | 1.02 | 1.03 | 1.03 | 1.03 | 1.03 | 0.99 | 1.01 | 1.02 | 1.04 | 1.12 | 1.07 | 1.03 | 1.09 | 1.11 | 1.11 | 1.11 | 1.11 | 1.15 | 1.15 | 1.15 | 1.17 | 1.12 | 1.16 | 1.21 | 1.16 | 1.1 | 1.11 | 1.12 | 1.12 | 1.11 | 1.11 | 1.12 | 1.12 | 1.14 | 1.16 | 1.15 | 1.16 | 1.17 | 1.16 | 1.16 | 1.15 | 1.16 | 1.15 | 1.14 | 1.13 | 1.11 | 1.08 | 1.07 | 1.03 | 1.01 | 1.02 | 1.02 | 1.01 | 1.01 | 1 | 0.99 | 0.99 | 1.01 | 1.03 | 1.03 | 1.04
94327 |  | 0.95 | 0.93 | 0.93 | 0.96 | 0.96 | 0.95 | 0.95 | 0.96 | 0.98 | 0.98 | 1 | 0.99 | 0.99 | 0.99 | 0.99 | 0.97 | 0.94 | 0.94 | 0.95 | 0.94 | 0.91 | 0.9 | 0.89 | 0.87 | 0.9 | 0.9 | 0.91 | 0.93 | 0.96 | 0.96 | 0.95 | 0.95 | 0.98 | 1 | 0.98 | 1.04 | 1.05 | 1.01 | 1.02 | 1 | 1 | 1 | 1.01 | 1.02 | 1 | 1 | 1.01 | 0.99 | 0.98 | 1.01 | 0.96 | 0.96 | 0.94 | 0.93 | 0.93 | 0.93 | 0.92 | 0.94 | 0.93 | 0.94 | 0.96 | 0.99 | 1.04 | 1.06 | 1.06 | 1.07 | 1.06 | 1.05 | 1.07 | 1.08 | 1.1 | 1.11 | 1.11 | 1.07 | 1.06 | 1.04 | 1.05 | 1.05 | 1.06 | 1.07 | 1.05 | 1.02 | 1.03 | 1.05 | 1.04 | 1.07 | 1.06 | 1.06 | 1.06 | 1.06 | 1.06 | 1.06 | 1.09 | 1.09 | 1.06 | 1.02 | 0.97 | 0.97 | 0.99 | 0.99 | 0.99 | 1 | 1 | 1 | 0.96 | 0.98 | 0.99 | 1 | 1.08 | 1.03 | 0.99 | 1.05 | 1.07 | 1.07 | 1.07 | 1.07 | 1.11 | 1.11 | 1.11 | 1.13 | 1.09 | 1.13 | 1.17 | 1.13 | 1.07 | 1.08 | 1.08 | 1.08 | 1.07 | 1.08 | 1.08 | 1.08 | 1.1 | 1.12 | 1.11 | 1.12 | 1.13 | 1.11 | 1.11 | 1.11 | 1.12 | 1.1 | 1.1 | 1.09 | 1.07 | 1.04 | 1.03 | 0.99 | 0.98 | 0.99 | 0.99 | 0.98 | 0.98 | 0.97 | 0.97 | 0.97 | 0.98 | 1 | 1 | 1.01
94330 |  | 0.95 | 0.93 | 0.93 | 0.96 | 0.96 | 0.95 | 0.95 | 0.95 | 0.98 | 0.97 | 0.99 | 0.99 | 0.99 | 0.99 | 0.99 | 0.96 | 0.94 | 0.94 | 0.94 | 0.94 | 0.91 | 0.9 | 0.89 | 0.87 | 0.89 | 0.9 | 0.9 | 0.92 | 0.95 | 0.96 | 0.94 | 0.95 | 0.98 | 0.99 | 0.98 | 1.03 | 1.04 | 1 | 1.02 | 0.99 | 0.99 | 0.99 | 1.01 | 1.01 | 1 | 0.99 | 1.01 | 0.99 | 0.98 | 1.01 | 0.96 | 0.96 | 0.94 | 0.93 | 0.93 | 0.93 | 0.92 | 0.94 | 0.93 | 0.94 | 0.96 | 0.99 | 1.04 | 1.05 | 1.06 | 1.06 | 1.06 | 1.04 | 1.06 | 1.07 | 1.09 | 1.1 | 1.1 | 1.06 | 1.05 | 1.03 | 1.04 | 1.05 | 1.05 | 1.07 | 1.05 | 1.02 | 1.03 | 1.04 | 1.03 | 1.07 | 1.06 | 1.05 | 1.05 | 1.06 | 1.06 | 1.05 | 1.08 | 1.08 | 1.05 | 1.01 | 0.97 | 0.97 | 0.99 | 0.98 | 0.99 | 1 | 0.99 | 0.99 | 0.96 | 0.98 | 0.98 | 1 | 1.07 | 1.03 | 0.99 | 1.05 | 1.07 | 1.07 | 1.07 | 1.07 | 1.11 | 1.12 | 1.11 | 1.13 | 1.09 | 1.13 | 1.17 | 1.13 | 1.07 | 1.08 | 1.08 | 1.08 | 1.07 | 1.07 | 1.08 | 1.08 | 1.1 | 1.12 | 1.1 | 1.11 | 1.12 | 1.11 | 1.11 | 1.1 | 1.11 | 1.1 | 1.1 | 1.09 | 1.07 | 1.04 | 1.03 | 0.99 | 0.98 | 0.99 | 0.99 | 0.98 | 0.98 | 0.97 | 0.96 | 0.97 | 0.98 | 1 | 1 | 1.01
94333 |  | 0.95 | 0.93 | 0.93 | 0.96 | 0.96 | 0.95 | 0.95 | 0.95 | 0.98 | 0.98 | 0.99 | 0.99 | 0.99 | 0.99 | 0.99 | 0.96 | 0.94 | 0.94 | 0.95 | 0.94 | 0.91 | 0.9 | 0.89 | 0.87 | 0.89 | 0.9 | 0.91 | 0.93 | 0.96 | 0.96 | 0.95 | 0.95 | 0.98 | 1 | 0.98 | 1.04 | 1.05 | 1.01 | 1.02 | 1 | 1 | 0.99 | 1.01 | 1.01 | 1 | 0.99 | 1.01 | 0.99 | 0.98 | 1.01 | 0.96 | 0.96 | 0.94 | 0.93 | 0.93 | 0.93 | 0.92 | 0.94 | 0.93 | 0.94 | 0.95 | 0.99 | 1.04 | 1.05 | 1.06 | 1.07 | 1.06 | 1.05 | 1.07 | 1.08 | 1.1 | 1.1 | 1.1 | 1.07 | 1.05 | 1.03 | 1.05 | 1.05 | 1.05 | 1.07 | 1.05 | 1.02 | 1.03 | 1.05 | 1.03 | 1.07 | 1.06 | 1.05 | 1.05 | 1.06 | 1.06 | 1.05 | 1.08 | 1.08 | 1.05 | 1.01 | 0.97 | 0.97 | 0.99 | 0.99 | 0.99 | 1 | 1 | 1 | 0.96 | 0.98 | 0.99 | 1 | 1.07 | 1.03 | 0.99 | 1.05 | 1.07 | 1.07 | 1.07 | 1.07 | 1.11 | 1.11 | 1.11 | 1.13 | 1.08 | 1.13 | 1.17 | 1.13 | 1.07 | 1.08 | 1.08 | 1.08 | 1.07 | 1.07 | 1.08 | 1.08 | 1.1 | 1.12 | 1.1 | 1.11 | 1.13 | 1.11 | 1.11 | 1.11 | 1.11 | 1.1 | 1.1 | 1.09 | 1.07 | 1.04 | 1.03 | 0.99 | 0.98 | 0.99 | 0.99 | 0.98 | 0.98 | 0.97 | 0.96 | 0.97 | 0.98 | 1 | 1 | 1.01
94336 |  | 0.94 | 0.91 | 0.91 | 0.94 | 0.94 | 0.93 | 0.93 | 0.94 | 0.96 | 0.96 | 0.97 | 0.97 | 0.97 | 0.97 | 0.97 | 0.94 | 0.92 | 0.92 | 0.93 | 0.92 | 0.89 | 0.88 | 0.87 | 0.85 | 0.88 | 0.88 | 0.89 | 0.91 | 0.93 | 0.94 | 0.93 | 0.93 | 0.96 | 0.98 | 0.96 | 1.02 | 1.03 | 0.99 | 1 | 0.98 | 0.98 | 0.97 | 0.99 | 0.99 | 0.98 | 0.97 | 0.99 | 0.97 | 0.96 | 0.99 | 0.94 | 0.94 | 0.92 | 0.91 | 0.91 | 0.91 | 0.9 | 0.92 | 0.91 | 0.92 | 0.94 | 0.97 | 1.02 | 1.03 | 1.04 | 1.04 | 1.04 | 1.02 | 1.04 | 1.06 | 1.07 | 1.08 | 1.08 | 1.04 | 1.03 | 1.01 | 1.02 | 1.03 | 1.03 | 1.05 | 1.03 | 1 | 1.01 | 1.03 | 1.01 | 1.04 | 1.03 | 1.03 | 1.03 | 1.04 | 1.04 | 1.03 | 1.06 | 1.06 | 1.03 | 0.99 | 0.95 | 0.95 | 0.97 | 0.97 | 0.97 | 0.98 | 0.98 | 0.98 | 0.94 | 0.96 | 0.97 | 0.98 | 1.05 | 1.01 | 0.97 | 1.03 | 1.05 | 1.04 | 1.05 | 1.05 | 1.09 | 1.09 | 1.09 | 1.1 | 1.06 | 1.1 | 1.15 | 1.1 | 1.05 | 1.06 | 1.06 | 1.06 | 1.05 | 1.05 | 1.06 | 1.06 | 1.08 | 1.1 | 1.08 | 1.09 | 1.1 | 1.08 | 1.08 | 1.08 | 1.09 | 1.08 | 1.07 | 1.06 | 1.04 | 1.02 | 1.01 | 0.97 | 0.96 | 0.97 | 0.97 | 0.96 | 0.96 | 0.96 | 0.95 | 0.95 | 0.96 | 0.98 | 0.98 | 0.99
94339 |  | 0.95 | 0.93 | 0.92 | 0.96 | 0.95 | 0.94 | 0.94 | 0.95 | 0.97 | 0.97 | 0.99 | 0.98 | 0.98 | 0.98 | 0.99 | 0.96 | 0.93 | 0.94 | 0.94 | 0.93 | 0.9 | 0.9 | 0.89 | 0.86 | 0.89 | 0.89 | 0.9 | 0.92 | 0.95 | 0.95 | 0.94 | 0.94 | 0.98 | 0.99 | 0.97 | 1.03 | 1.04 | 1 | 1.01 | 0.99 | 0.99 | 0.99 | 1 | 1.01 | 0.99 | 0.99 | 1 | 0.98 | 0.97 | 1 | 0.95 | 0.96 | 0.93 | 0.92 | 0.93 | 0.92 | 0.92 | 0.93 | 0.93 | 0.94 | 0.95 | 0.98 | 1.03 | 1.05 | 1.05 | 1.06 | 1.05 | 1.04 | 1.06 | 1.07 | 1.09 | 1.1 | 1.09 | 1.06 | 1.04 | 1.03 | 1.04 | 1.04 | 1.04 | 1.06 | 1.04 | 1.01 | 1.02 | 1.04 | 1.03 | 1.06 | 1.05 | 1.05 | 1.05 | 1.05 | 1.05 | 1.05 | 1.08 | 1.08 | 1.05 | 1.01 | 0.96 | 0.96 | 0.99 | 0.98 | 0.98 | 0.99 | 0.99 | 0.99 | 0.95 | 0.97 | 0.98 | 0.99 | 1.07 | 1.03 | 0.99 | 1.04 | 1.06 | 1.06 | 1.06 | 1.07 | 1.1 | 1.11 | 1.11 | 1.12 | 1.08 | 1.12 | 1.16 | 1.12 | 1.06 | 1.07 | 1.07 | 1.08 | 1.06 | 1.07 | 1.07 | 1.07 | 1.09 | 1.11 | 1.1 | 1.1 | 1.12 | 1.1 | 1.1 | 1.1 | 1.11 | 1.09 | 1.09 | 1.08 | 1.06 | 1.03 | 1.03 | 0.99 | 0.97 | 0.99 | 0.99 | 0.97 | 0.98 | 0.97 | 0.96 | 0.96 | 0.97 | 0.99 | 0.99 | 1.01
94342 |  | 0.97 | 0.94 | 0.94 | 0.98 | 0.97 | 0.96 | 0.96 | 0.97 | 1 | 0.99 | 1.01 | 1 | 1 | 1.01 | 1.01 | 0.98 | 0.95 | 0.96 | 0.96 | 0.95 | 0.92 | 0.91 | 0.9 | 0.88 | 0.91 | 0.91 | 0.92 | 0.94 | 0.97 | 0.97 | 0.96 | 0.96 | 1 | 1.01 | 0.99 | 1.05 | 1.06 | 1.02 | 1.03 | 1.01 | 1.01 | 1.01 | 1.02 | 1.03 | 1.02 | 1.01 | 1.03 | 1 | 0.99 | 1.02 | 0.97 | 0.98 | 0.95 | 0.94 | 0.95 | 0.94 | 0.94 | 0.95 | 0.95 | 0.96 | 0.97 | 1 | 1.06 | 1.07 | 1.07 | 1.08 | 1.08 | 1.06 | 1.08 | 1.1 | 1.11 | 1.12 | 1.12 | 1.08 | 1.07 | 1.05 | 1.06 | 1.07 | 1.07 | 1.09 | 1.07 | 1.03 | 1.04 | 1.06 | 1.05 | 1.09 | 1.08 | 1.07 | 1.07 | 1.08 | 1.08 | 1.07 | 1.1 | 1.1 | 1.07 | 1.03 | 0.98 | 0.98 | 1.01 | 1 | 1 | 1.01 | 1.01 | 1.01 | 0.97 | 0.99 | 1 | 1.01 | 1.09 | 1.05 | 1.01 | 1.07 | 1.09 | 1.08 | 1.09 | 1.09 | 1.13 | 1.13 | 1.13 | 1.15 | 1.1 | 1.14 | 1.19 | 1.14 | 1.09 | 1.1 | 1.1 | 1.1 | 1.09 | 1.09 | 1.1 | 1.1 | 1.12 | 1.14 | 1.12 | 1.13 | 1.14 | 1.13 | 1.13 | 1.12 | 1.13 | 1.12 | 1.11 | 1.1 | 1.08 | 1.06 | 1.05 | 1.01 | 0.99 | 1.01 | 1.01 | 0.99 | 1 | 0.99 | 0.98 | 0.98 | 0.99 | 1.01 | 1.02 | 1.03
94344 |  | 0.84 | 0.82 | 0.82 | 0.84 | 0.84 | 0.83 | 0.83 | 0.84 | 0.86 | 0.85 | 0.86 | 0.86 | 0.86 | 0.86 | 0.86 | 0.84 | 0.82 | 0.82 | 0.83 | 0.82 | 0.79 | 0.79 | 0.78 | 0.76 | 0.79 | 0.79 | 0.8 | 0.81 | 0.83 | 0.84 | 0.82 | 0.83 | 0.85 | 0.87 | 0.86 | 0.9 | 0.91 | 0.88 | 0.88 | 0.87 | 0.87 | 0.87 | 0.88 | 0.88 | 0.87 | 0.87 | 0.87 | 0.86 | 0.85 | 0.87 | 0.83 | 0.83 | 0.81 | 0.81 | 0.82 | 0.81 | 0.8 | 0.81 | 0.81 | 0.82 | 0.83 | 0.86 | 0.9 | 0.91 | 0.92 | 0.92 | 0.92 | 0.9 | 0.92 | 0.93 | 0.94 | 0.94 | 0.94 | 0.92 | 0.9 | 0.89 | 0.9 | 0.9 | 0.9 | 0.92 | 0.91 | 0.88 | 0.89 | 0.91 | 0.9 | 0.92 | 0.91 | 0.91 | 0.91 | 0.92 | 0.91 | 0.91 | 0.93 | 0.93 | 0.91 | 0.88 | 0.85 | 0.85 | 0.87 | 0.87 | 0.87 | 0.88 | 0.88 | 0.88 | 0.85 | 0.86 | 0.87 | 0.87 | 0.92 | 0.89 | 0.86 | 0.9 | 0.92 | 0.91 | 0.92 | 0.93 | 0.96 | 0.96 | 0.97 | 0.97 | 0.94 | 0.99 | 1.02 | 0.98 | 0.93 | 0.94 | 0.94 | 0.94 | 0.93 | 0.93 | 0.93 | 0.93 | 0.95 | 0.96 | 0.95 | 0.96 | 0.97 | 0.95 | 0.95 | 0.95 | 0.96 | 0.95 | 0.95 | 0.94 | 0.92 | 0.9 | 0.9 | 0.87 | 0.86 | 0.87 | 0.87 | 0.86 | 0.86 | 0.86 | 0.85 | 0.85 | 0.86 | 0.87 | 0.87 | 0.88
94345 |  | 0.96 | 0.94 | 0.94 | 0.97 | 0.97 | 0.96 | 0.96 | 0.96 | 0.99 | 0.98 | 1 | 0.99 | 0.99 | 1 | 1 | 0.97 | 0.94 | 0.95 | 0.95 | 0.94 | 0.91 | 0.91 | 0.9 | 0.87 | 0.9 | 0.9 | 0.91 | 0.93 | 0.96 | 0.96 | 0.95 | 0.95 | 0.99 | 1 | 0.98 | 1.04 | 1.05 | 1.01 | 1.02 | 1 | 1 | 1 | 1.01 | 1.02 | 1.01 | 1 | 1.01 | 1 | 0.98 | 1.01 | 0.96 | 0.97 | 0.94 | 0.94 | 0.94 | 0.94 | 0.93 | 0.95 | 0.94 | 0.95 | 0.96 | 0.99 | 1.05 | 1.06 | 1.06 | 1.07 | 1.07 | 1.05 | 1.07 | 1.09 | 1.1 | 1.11 | 1.11 | 1.07 | 1.06 | 1.04 | 1.05 | 1.05 | 1.06 | 1.08 | 1.06 | 1.02 | 1.03 | 1.05 | 1.04 | 1.07 | 1.06 | 1.06 | 1.06 | 1.07 | 1.07 | 1.06 | 1.09 | 1.09 | 1.06 | 1.02 | 0.98 | 0.97 | 1 | 0.99 | 1 | 1 | 1 | 1 | 0.97 | 0.99 | 0.99 | 1.01 | 1.08 | 1.04 | 1 | 1.06 | 1.08 | 1.08 | 1.08 | 1.08 | 1.12 | 1.12 | 1.12 | 1.14 | 1.09 | 1.13 | 1.18 | 1.13 | 1.08 | 1.09 | 1.09 | 1.09 | 1.08 | 1.08 | 1.09 | 1.09 | 1.11 | 1.13 | 1.11 | 1.12 | 1.13 | 1.12 | 1.12 | 1.11 | 1.12 | 1.11 | 1.11 | 1.1 | 1.08 | 1.05 | 1.04 | 1 | 0.99 | 1 | 1 | 0.99 | 0.99 | 0.98 | 0.97 | 0.97 | 0.99 | 1.01 | 1.01 | 1.02
94347 |  | 0.93 | 0.91 | 0.91 | 0.94 | 0.94 | 0.93 | 0.93 | 0.93 | 0.96 | 0.95 | 0.97 | 0.96 | 0.96 | 0.96 | 0.96 | 0.94 | 0.91 | 0.92 | 0.92 | 0.91 | 0.88 | 0.88 | 0.87 | 0.85 | 0.87 | 0.87 | 0.88 | 0.9 | 0.93 | 0.93 | 0.92 | 0.92 | 0.95 | 0.97 | 0.95 | 1.01 | 1.02 | 0.98 | 0.99 | 0.97 | 0.97 | 0.97 | 0.98 | 0.99 | 0.97 | 0.97 | 0.98 | 0.96 | 0.95 | 0.98 | 0.93 | 0.94 | 0.91 | 0.9 | 0.91 | 0.91 | 0.9 | 0.91 | 0.91 | 0.92 | 0.93 | 0.96 | 1.01 | 1.03 | 1.03 | 1.04 | 1.03 | 1.02 | 1.03 | 1.05 | 1.06 | 1.07 | 1.07 | 1.03 | 1.02 | 1 | 1.02 | 1.02 | 1.02 | 1.04 | 1.02 | 0.99 | 1 | 1.02 | 1.01 | 1.04 | 1.03 | 1.02 | 1.03 | 1.03 | 1.03 | 1.02 | 1.05 | 1.06 | 1.03 | 0.99 | 0.95 | 0.95 | 0.97 | 0.96 | 0.97 | 0.97 | 0.97 | 0.97 | 0.94 | 0.96 | 0.96 | 0.97 | 1.05 | 1.01 | 0.97 | 1.02 | 1.04 | 1.04 | 1.04 | 1.05 | 1.08 | 1.08 | 1.08 | 1.1 | 1.06 | 1.1 | 1.14 | 1.1 | 1.05 | 1.06 | 1.05 | 1.06 | 1.04 | 1.05 | 1.05 | 1.05 | 1.07 | 1.09 | 1.07 | 1.08 | 1.09 | 1.08 | 1.08 | 1.07 | 1.08 | 1.07 | 1.07 | 1.06 | 1.04 | 1.01 | 1.01 | 0.97 | 0.96 | 0.97 | 0.97 | 0.96 | 0.96 | 0.95 | 0.94 | 0.94 | 0.96 | 0.98 | 0.98 | 0.99
94348 |  | 0.96 | 0.93 | 0.93 | 0.96 | 0.96 | 0.95 | 0.95 | 0.96 | 0.98 | 0.98 | 0.99 | 0.99 | 0.99 | 0.99 | 0.99 | 0.97 | 0.94 | 0.94 | 0.95 | 0.94 | 0.91 | 0.9 | 0.89 | 0.87 | 0.9 | 0.9 | 0.91 | 0.93 | 0.96 | 0.96 | 0.95 | 0.95 | 0.98 | 1 | 0.98 | 1.04 | 1.05 | 1.01 | 1.02 | 1 | 1 | 1 | 1.01 | 1.02 | 1 | 0.99 | 1.01 | 0.99 | 0.98 | 1.01 | 0.96 | 0.96 | 0.94 | 0.93 | 0.94 | 0.93 | 0.92 | 0.94 | 0.94 | 0.94 | 0.96 | 0.99 | 1.04 | 1.06 | 1.06 | 1.07 | 1.06 | 1.05 | 1.07 | 1.08 | 1.1 | 1.11 | 1.11 | 1.07 | 1.05 | 1.03 | 1.05 | 1.05 | 1.05 | 1.07 | 1.05 | 1.02 | 1.03 | 1.05 | 1.04 | 1.07 | 1.06 | 1.05 | 1.06 | 1.06 | 1.06 | 1.06 | 1.09 | 1.09 | 1.06 | 1.02 | 0.97 | 0.97 | 0.99 | 0.99 | 0.99 | 1 | 1 | 1 | 0.96 | 0.98 | 0.99 | 1 | 1.08 | 1.04 | 1 | 1.05 | 1.07 | 1.07 | 1.07 | 1.08 | 1.12 | 1.12 | 1.12 | 1.13 | 1.09 | 1.13 | 1.17 | 1.13 | 1.07 | 1.08 | 1.08 | 1.09 | 1.07 | 1.08 | 1.08 | 1.08 | 1.1 | 1.12 | 1.11 | 1.11 | 1.13 | 1.11 | 1.11 | 1.11 | 1.12 | 1.1 | 1.1 | 1.09 | 1.07 | 1.04 | 1.04 | 1 | 0.98 | 1 | 1 | 0.98 | 0.99 | 0.98 | 0.97 | 0.97 | 0.98 | 1 | 1.01 | 1.02
94350 |  | 0.89 | 0.87 | 0.86 | 0.89 | 0.89 | 0.88 | 0.88 | 0.88 | 0.91 | 0.9 | 0.92 | 0.91 | 0.91 | 0.91 | 0.91 | 0.89 | 0.86 | 0.87 | 0.87 | 0.86 | 0.84 | 0.83 | 0.83 | 0.81 | 0.83 | 0.83 | 0.84 | 0.86 | 0.88 | 0.89 | 0.87 | 0.88 | 0.9 | 0.92 | 0.91 | 0.96 | 0.96 | 0.93 | 0.94 | 0.92 | 0.92 | 0.92 | 0.93 | 0.94 | 0.92 | 0.92 | 0.93 | 0.91 | 0.9 | 0.93 | 0.88 | 0.88 | 0.86 | 0.86 | 0.86 | 0.86 | 0.85 | 0.86 | 0.86 | 0.87 | 0.88 | 0.91 | 0.96 | 0.97 | 0.97 | 0.98 | 0.97 | 0.96 | 0.98 | 0.99 | 1 | 1.01 | 1.01 | 0.98 | 0.96 | 0.95 | 0.96 | 0.96 | 0.96 | 0.98 | 0.96 | 0.94 | 0.94 | 0.96 | 0.95 | 0.98 | 0.97 | 0.97 | 0.97 | 0.97 | 0.97 | 0.97 | 0.99 | 1 | 0.97 | 0.94 | 0.9 | 0.9 | 0.92 | 0.92 | 0.92 | 0.93 | 0.93 | 0.93 | 0.9 | 0.91 | 0.92 | 0.92 | 0.98 | 0.95 | 0.91 | 0.96 | 0.98 | 0.98 | 0.98 | 0.98 | 1.02 | 1.02 | 1.03 | 1.04 | 1 | 1.04 | 1.08 | 1.04 | 0.99 | 1 | 1 | 1 | 0.99 | 0.99 | 0.99 | 0.99 | 1.01 | 1.03 | 1.01 | 1.02 | 1.03 | 1.01 | 1.01 | 1.01 | 1.02 | 1.01 | 1.01 | 1 | 0.98 | 0.96 | 0.95 | 0.92 | 0.91 | 0.92 | 0.92 | 0.91 | 0.91 | 0.9 | 0.9 | 0.9 | 0.91 | 0.92 | 0.93 | 0.94
94351 |  | 0.95 | 0.93 | 0.93 | 0.96 | 0.96 | 0.95 | 0.95 | 0.95 | 0.98 | 0.97 | 0.99 | 0.98 | 0.98 | 0.99 | 0.99 | 0.96 | 0.93 | 0.94 | 0.94 | 0.93 | 0.9 | 0.9 | 0.89 | 0.86 | 0.89 | 0.89 | 0.9 | 0.92 | 0.95 | 0.95 | 0.94 | 0.95 | 0.98 | 0.99 | 0.97 | 1.03 | 1.04 | 1 | 1.01 | 0.99 | 0.99 | 0.99 | 1 | 1.01 | 1 | 0.99 | 1 | 0.99 | 0.97 | 1 | 0.96 | 0.96 | 0.94 | 0.93 | 0.93 | 0.93 | 0.92 | 0.94 | 0.93 | 0.94 | 0.95 | 0.98 | 1.04 | 1.05 | 1.05 | 1.06 | 1.05 | 1.04 | 1.06 | 1.07 | 1.09 | 1.1 | 1.1 | 1.06 | 1.04 | 1.03 | 1.04 | 1.04 | 1.05 | 1.07 | 1.04 | 1.01 | 1.02 | 1.04 | 1.03 | 1.06 | 1.05 | 1.05 | 1.05 | 1.06 | 1.05 | 1.05 | 1.08 | 1.08 | 1.05 | 1.01 | 0.97 | 0.96 | 0.99 | 0.98 | 0.99 | 0.99 | 0.99 | 0.99 | 0.96 | 0.97 | 0.98 | 0.99 | 1.07 | 1.03 | 0.99 | 1.05 | 1.07 | 1.06 | 1.07 | 1.07 | 1.11 | 1.11 | 1.11 | 1.13 | 1.08 | 1.12 | 1.17 | 1.12 | 1.07 | 1.08 | 1.08 | 1.08 | 1.07 | 1.07 | 1.07 | 1.07 | 1.09 | 1.12 | 1.1 | 1.11 | 1.12 | 1.1 | 1.1 | 1.1 | 1.11 | 1.1 | 1.09 | 1.08 | 1.06 | 1.04 | 1.03 | 0.99 | 0.98 | 0.99 | 0.99 | 0.98 | 0.98 | 0.97 | 0.96 | 0.96 | 0.98 | 1 | 1 | 1.01
94353 |  | 0.89 | 0.87 | 0.87 | 0.89 | 0.89 | 0.88 | 0.88 | 0.89 | 0.91 | 0.9 | 0.92 | 0.91 | 0.91 | 0.91 | 0.91 | 0.89 | 0.87 | 0.87 | 0.87 | 0.86 | 0.84 | 0.84 | 0.83 | 0.81 | 0.83 | 0.83 | 0.84 | 0.86 | 0.88 | 0.89 | 0.87 | 0.88 | 0.9 | 0.92 | 0.91 | 0.96 | 0.96 | 0.93 | 0.94 | 0.92 | 0.92 | 0.92 | 0.93 | 0.94 | 0.93 | 0.92 | 0.93 | 0.91 | 0.9 | 0.93 | 0.88 | 0.89 | 0.86 | 0.86 | 0.86 | 0.86 | 0.85 | 0.87 | 0.86 | 0.87 | 0.88 | 0.91 | 0.96 | 0.97 | 0.97 | 0.98 | 0.97 | 0.96 | 0.98 | 0.99 | 1 | 1.01 | 1.01 | 0.98 | 0.96 | 0.95 | 0.96 | 0.96 | 0.96 | 0.98 | 0.97 | 0.94 | 0.95 | 0.96 | 0.95 | 0.98 | 0.97 | 0.97 | 0.97 | 0.98 | 0.97 | 0.97 | 1 | 1 | 0.97 | 0.94 | 0.9 | 0.9 | 0.92 | 0.92 | 0.92 | 0.93 | 0.93 | 0.93 | 0.9 | 0.91 | 0.92 | 0.92 | 0.99 | 0.95 | 0.91 | 0.96 | 0.98 | 0.98 | 0.98 | 0.99 | 1.02 | 1.02 | 1.03 | 1.04 | 1 | 1.04 | 1.08 | 1.04 | 0.99 | 1 | 1 | 1 | 0.99 | 0.99 | 0.99 | 0.99 | 1.02 | 1.03 | 1.02 | 1.02 | 1.03 | 1.01 | 1.01 | 1.01 | 1.02 | 1.01 | 1.01 | 1 | 0.98 | 0.96 | 0.95 | 0.92 | 0.91 | 0.92 | 0.92 | 0.91 | 0.91 | 0.91 | 0.9 | 0.9 | 0.91 | 0.93 | 0.93 | 0.94
94354 |  | 0.92 | 0.9 | 0.9 | 0.93 | 0.93 | 0.92 | 0.92 | 0.92 | 0.95 | 0.94 | 0.96 | 0.95 | 0.95 | 0.95 | 0.95 | 0.92 | 0.9 | 0.91 | 0.91 | 0.9 | 0.87 | 0.87 | 0.86 | 0.84 | 0.86 | 0.86 | 0.87 | 0.89 | 0.92 | 0.92 | 0.91 | 0.91 | 0.94 | 0.96 | 0.94 | 1 | 1.01 | 0.97 | 0.98 | 0.96 | 0.96 | 0.96 | 0.97 | 0.98 | 0.96 | 0.96 | 0.97 | 0.95 | 0.94 | 0.97 | 0.92 | 0.92 | 0.9 | 0.89 | 0.9 | 0.89 | 0.89 | 0.9 | 0.9 | 0.91 | 0.92 | 0.95 | 1 | 1.01 | 1.02 | 1.02 | 1.02 | 1 | 1.02 | 1.03 | 1.05 | 1.06 | 1.06 | 1.02 | 1.01 | 0.99 | 1 | 1.01 | 1.01 | 1.03 | 1.01 | 0.98 | 0.99 | 1.01 | 0.99 | 1.02 | 1.01 | 1.01 | 1.01 | 1.02 | 1.02 | 1.01 | 1.04 | 1.04 | 1.01 | 0.98 | 0.94 | 0.93 | 0.96 | 0.95 | 0.96 | 0.96 | 0.96 | 0.96 | 0.93 | 0.95 | 0.95 | 0.96 | 1.03 | 0.99 | 0.95 | 1.01 | 1.03 | 1.02 | 1.03 | 1.03 | 1.07 | 1.07 | 1.07 | 1.08 | 1.04 | 1.09 | 1.13 | 1.09 | 1.03 | 1.04 | 1.04 | 1.04 | 1.03 | 1.03 | 1.04 | 1.04 | 1.06 | 1.08 | 1.06 | 1.07 | 1.08 | 1.06 | 1.06 | 1.06 | 1.07 | 1.06 | 1.05 | 1.04 | 1.02 | 1 | 0.99 | 0.96 | 0.94 | 0.96 | 0.96 | 0.95 | 0.95 | 0.94 | 0.93 | 0.93 | 0.95 | 0.96 | 0.97 | 0.98
94356 |  | 0.96 | 0.94 | 0.94 | 0.97 | 0.97 | 0.96 | 0.96 | 0.96 | 0.99 | 0.98 | 1 | 0.99 | 1 | 1 | 1 | 0.97 | 0.94 | 0.95 | 0.95 | 0.94 | 0.91 | 0.91 | 0.9 | 0.87 | 0.9 | 0.9 | 0.91 | 0.93 | 0.96 | 0.96 | 0.95 | 0.96 | 0.99 | 1 | 0.98 | 1.04 | 1.05 | 1.01 | 1.03 | 1 | 1 | 1 | 1.02 | 1.02 | 1.01 | 1 | 1.02 | 1 | 0.98 | 1.01 | 0.97 | 0.97 | 0.94 | 0.94 | 0.94 | 0.94 | 0.93 | 0.95 | 0.94 | 0.95 | 0.96 | 1 | 1.05 | 1.06 | 1.07 | 1.07 | 1.07 | 1.05 | 1.07 | 1.09 | 1.1 | 1.11 | 1.11 | 1.07 | 1.06 | 1.04 | 1.05 | 1.06 | 1.06 | 1.08 | 1.06 | 1.02 | 1.03 | 1.05 | 1.04 | 1.07 | 1.06 | 1.06 | 1.06 | 1.07 | 1.07 | 1.06 | 1.09 | 1.09 | 1.06 | 1.02 | 0.98 | 0.97 | 1 | 0.99 | 1 | 1 | 1 | 1 | 0.97 | 0.99 | 0.99 | 1.01 | 1.08 | 1.04 | 1 | 1.06 | 1.08 | 1.08 | 1.08 | 1.08 | 1.12 | 1.12 | 1.12 | 1.14 | 1.09 | 1.13 | 1.18 | 1.14 | 1.08 | 1.09 | 1.09 | 1.09 | 1.08 | 1.08 | 1.09 | 1.09 | 1.11 | 1.13 | 1.11 | 1.12 | 1.13 | 1.12 | 1.12 | 1.11 | 1.12 | 1.11 | 1.11 | 1.1 | 1.08 | 1.05 | 1.04 | 1 | 0.99 | 1 | 1 | 0.99 | 0.99 | 0.98 | 0.97 | 0.97 | 0.99 | 1.01 | 1.01 | 1.02
94357 |  | 0.87 | 0.85 | 0.85 | 0.88 | 0.88 | 0.87 | 0.87 | 0.87 | 0.89 | 0.89 | 0.9 | 0.9 | 0.89 | 0.89 | 0.89 | 0.87 | 0.85 | 0.86 | 0.86 | 0.85 | 0.83 | 0.82 | 0.81 | 0.79 | 0.82 | 0.82 | 0.83 | 0.84 | 0.87 | 0.87 | 0.86 | 0.86 | 0.89 | 0.9 | 0.89 | 0.94 | 0.95 | 0.91 | 0.92 | 0.9 | 0.91 | 0.9 | 0.92 | 0.92 | 0.91 | 0.9 | 0.91 | 0.9 | 0.89 | 0.91 | 0.87 | 0.87 | 0.85 | 0.84 | 0.85 | 0.85 | 0.84 | 0.85 | 0.85 | 0.86 | 0.87 | 0.9 | 0.95 | 0.96 | 0.96 | 0.96 | 0.96 | 0.94 | 0.96 | 0.97 | 0.99 | 0.99 | 0.99 | 0.96 | 0.95 | 0.93 | 0.94 | 0.95 | 0.95 | 0.97 | 0.95 | 0.92 | 0.93 | 0.95 | 0.94 | 0.96 | 0.95 | 0.95 | 0.95 | 0.96 | 0.96 | 0.95 | 0.98 | 0.98 | 0.95 | 0.92 | 0.89 | 0.89 | 0.91 | 0.9 | 0.91 | 0.92 | 0.91 | 0.91 | 0.88 | 0.9 | 0.9 | 0.91 | 0.97 | 0.93 | 0.9 | 0.95 | 0.96 | 0.96 | 0.97 | 0.97 | 1 | 1.01 | 1.01 | 1.02 | 0.98 | 1.03 | 1.07 | 1.03 | 0.98 | 0.99 | 0.98 | 0.98 | 0.97 | 0.97 | 0.98 | 0.98 | 1 | 1.01 | 1 | 1 | 1.01 | 1 | 1 | 0.99 | 1 | 0.99 | 0.99 | 0.98 | 0.96 | 0.94 | 0.94 | 0.91 | 0.89 | 0.91 | 0.91 | 0.9 | 0.9 | 0.89 | 0.88 | 0.88 | 0.9 | 0.91 | 0.91 | 0.92
94359 |  | 0.92 | 0.9 | 0.9 | 0.93 | 0.93 | 0.91 | 0.91 | 0.92 | 0.94 | 0.94 | 0.95 | 0.95 | 0.95 | 0.95 | 0.95 | 0.92 | 0.9 | 0.9 | 0.91 | 0.9 | 0.87 | 0.87 | 0.86 | 0.83 | 0.86 | 0.86 | 0.87 | 0.89 | 0.92 | 0.92 | 0.91 | 0.91 | 0.94 | 0.95 | 0.94 | 0.99 | 1 | 0.96 | 0.98 | 0.96 | 0.96 | 0.95 | 0.97 | 0.97 | 0.96 | 0.95 | 0.97 | 0.95 | 0.94 | 0.96 | 0.92 | 0.92 | 0.9 | 0.89 | 0.9 | 0.89 | 0.89 | 0.9 | 0.9 | 0.91 | 0.92 | 0.95 | 1 | 1.01 | 1.01 | 1.02 | 1.01 | 1 | 1.02 | 1.03 | 1.05 | 1.05 | 1.05 | 1.02 | 1.01 | 0.99 | 1 | 1 | 1 | 1.02 | 1.01 | 0.97 | 0.98 | 1 | 0.99 | 1.02 | 1.01 | 1.01 | 1.01 | 1.02 | 1.02 | 1.01 | 1.04 | 1.04 | 1.01 | 0.98 | 0.94 | 0.93 | 0.96 | 0.95 | 0.96 | 0.96 | 0.96 | 0.96 | 0.93 | 0.95 | 0.95 | 0.96 | 1.03 | 0.99 | 0.95 | 1 | 1.02 | 1.02 | 1.03 | 1.03 | 1.07 | 1.07 | 1.07 | 1.08 | 1.04 | 1.08 | 1.13 | 1.09 | 1.03 | 1.04 | 1.04 | 1.04 | 1.03 | 1.03 | 1.04 | 1.04 | 1.06 | 1.07 | 1.06 | 1.07 | 1.08 | 1.06 | 1.06 | 1.06 | 1.07 | 1.05 | 1.05 | 1.04 | 1.02 | 1 | 0.99 | 0.96 | 0.94 | 0.96 | 0.96 | 0.95 | 0.95 | 0.94 | 0.93 | 0.93 | 0.95 | 0.96 | 0.97 | 0.98
94360 |  | 0.92 | 0.9 | 0.9 | 0.93 | 0.93 | 0.92 | 0.92 | 0.92 | 0.95 | 0.94 | 0.96 | 0.95 | 0.95 | 0.95 | 0.95 | 0.93 | 0.9 | 0.91 | 0.91 | 0.9 | 0.87 | 0.87 | 0.86 | 0.84 | 0.86 | 0.87 | 0.87 | 0.89 | 0.92 | 0.92 | 0.91 | 0.92 | 0.95 | 0.96 | 0.95 | 1 | 1.01 | 0.97 | 0.98 | 0.96 | 0.96 | 0.96 | 0.97 | 0.98 | 0.97 | 0.96 | 0.97 | 0.95 | 0.94 | 0.97 | 0.92 | 0.92 | 0.9 | 0.89 | 0.9 | 0.9 | 0.89 | 0.9 | 0.9 | 0.91 | 0.92 | 0.95 | 1 | 1.02 | 1.02 | 1.03 | 1.02 | 1.01 | 1.02 | 1.04 | 1.05 | 1.06 | 1.06 | 1.02 | 1.01 | 0.99 | 1.01 | 1.01 | 1.01 | 1.03 | 1.01 | 0.98 | 0.99 | 1.01 | 1 | 1.03 | 1.02 | 1.01 | 1.01 | 1.02 | 1.02 | 1.01 | 1.04 | 1.04 | 1.01 | 0.98 | 0.94 | 0.94 | 0.96 | 0.95 | 0.96 | 0.96 | 0.96 | 0.96 | 0.93 | 0.95 | 0.95 | 0.96 | 1.03 | 0.99 | 0.95 | 1.01 | 1.03 | 1.02 | 1.03 | 1.03 | 1.07 | 1.07 | 1.07 | 1.08 | 1.04 | 1.09 | 1.13 | 1.09 | 1.03 | 1.04 | 1.04 | 1.04 | 1.03 | 1.03 | 1.04 | 1.04 | 1.06 | 1.08 | 1.06 | 1.07 | 1.08 | 1.06 | 1.06 | 1.06 | 1.07 | 1.06 | 1.05 | 1.05 | 1.03 | 1 | 1 | 0.96 | 0.95 | 0.96 | 0.96 | 0.95 | 0.95 | 0.94 | 0.93 | 0.93 | 0.95 | 0.96 | 0.97 | 0.98
94362 |  | 0.93 | 0.91 | 0.91 | 0.94 | 0.94 | 0.92 | 0.92 | 0.93 | 0.95 | 0.95 | 0.96 | 0.96 | 0.96 | 0.96 | 0.96 | 0.93 | 0.91 | 0.91 | 0.92 | 0.91 | 0.88 | 0.87 | 0.87 | 0.84 | 0.87 | 0.87 | 0.88 | 0.9 | 0.93 | 0.93 | 0.92 | 0.92 | 0.95 | 0.97 | 0.95 | 1.01 | 1.02 | 0.98 | 0.99 | 0.97 | 0.97 | 0.97 | 0.98 | 0.98 | 0.97 | 0.97 | 0.98 | 0.96 | 0.95 | 0.98 | 0.93 | 0.93 | 0.91 | 0.9 | 0.91 | 0.9 | 0.9 | 0.91 | 0.91 | 0.92 | 0.93 | 0.96 | 1.01 | 1.02 | 1.03 | 1.03 | 1.03 | 1.01 | 1.03 | 1.04 | 1.06 | 1.07 | 1.07 | 1.03 | 1.02 | 1 | 1.01 | 1.02 | 1.02 | 1.04 | 1.02 | 0.99 | 1 | 1.02 | 1 | 1.03 | 1.02 | 1.02 | 1.02 | 1.03 | 1.03 | 1.02 | 1.05 | 1.05 | 1.02 | 0.99 | 0.95 | 0.94 | 0.97 | 0.96 | 0.96 | 0.97 | 0.97 | 0.97 | 0.94 | 0.95 | 0.96 | 0.97 | 1.04 | 1 | 0.96 | 1.02 | 1.04 | 1.03 | 1.04 | 1.04 | 1.08 | 1.08 | 1.08 | 1.09 | 1.05 | 1.1 | 1.14 | 1.1 | 1.04 | 1.05 | 1.05 | 1.05 | 1.04 | 1.04 | 1.05 | 1.05 | 1.07 | 1.09 | 1.07 | 1.08 | 1.09 | 1.07 | 1.07 | 1.07 | 1.08 | 1.07 | 1.06 | 1.05 | 1.03 | 1.01 | 1 | 0.97 | 0.95 | 0.97 | 0.97 | 0.95 | 0.96 | 0.95 | 0.94 | 0.94 | 0.95 | 0.97 | 0.97 | 0.98
94363 |  | 0.95 | 0.92 | 0.92 | 0.95 | 0.95 | 0.94 | 0.94 | 0.95 | 0.97 | 0.97 | 0.98 | 0.98 | 0.98 | 0.98 | 0.98 | 0.96 | 0.93 | 0.94 | 0.94 | 0.93 | 0.9 | 0.89 | 0.88 | 0.86 | 0.89 | 0.89 | 0.9 | 0.92 | 0.95 | 0.95 | 0.94 | 0.94 | 0.97 | 0.99 | 0.97 | 1.03 | 1.04 | 1 | 1.01 | 0.99 | 0.99 | 0.99 | 1 | 1 | 0.99 | 0.99 | 1 | 0.98 | 0.97 | 1 | 0.95 | 0.96 | 0.93 | 0.92 | 0.93 | 0.92 | 0.92 | 0.93 | 0.93 | 0.94 | 0.95 | 0.98 | 1.03 | 1.04 | 1.05 | 1.06 | 1.05 | 1.03 | 1.05 | 1.07 | 1.08 | 1.09 | 1.09 | 1.05 | 1.04 | 1.02 | 1.04 | 1.04 | 1.04 | 1.06 | 1.04 | 1.01 | 1.02 | 1.04 | 1.03 | 1.06 | 1.05 | 1.04 | 1.05 | 1.05 | 1.05 | 1.04 | 1.07 | 1.08 | 1.05 | 1.01 | 0.96 | 0.96 | 0.98 | 0.98 | 0.98 | 0.99 | 0.99 | 0.99 | 0.95 | 0.97 | 0.98 | 0.99 | 1.07 | 1.02 | 0.98 | 1.04 | 1.06 | 1.06 | 1.06 | 1.07 | 1.1 | 1.11 | 1.1 | 1.12 | 1.08 | 1.12 | 1.16 | 1.12 | 1.06 | 1.07 | 1.07 | 1.07 | 1.06 | 1.06 | 1.07 | 1.07 | 1.09 | 1.11 | 1.09 | 1.1 | 1.12 | 1.1 | 1.1 | 1.1 | 1.1 | 1.09 | 1.09 | 1.08 | 1.06 | 1.03 | 1.02 | 0.99 | 0.97 | 0.99 | 0.99 | 0.97 | 0.98 | 0.97 | 0.96 | 0.96 | 0.97 | 0.99 | 0.99 | 1
94365 |  | 0.98 | 0.96 | 0.96 | 1 | 0.99 | 0.98 | 0.98 | 0.99 | 1.02 | 1.01 | 1.03 | 1.03 | 1.03 | 1.03 | 1.03 | 1 | 0.97 | 0.97 | 0.97 | 0.97 | 0.94 | 0.93 | 0.92 | 0.89 | 0.92 | 0.93 | 0.93 | 0.96 | 0.99 | 0.99 | 0.98 | 0.99 | 1.02 | 1.04 | 1.02 | 1.08 | 1.09 | 1.05 | 1.06 | 1.03 | 1.03 | 1.03 | 1.05 | 1.05 | 1.04 | 1.03 | 1.05 | 1.02 | 1.01 | 1.04 | 0.99 | 0.99 | 0.97 | 0.96 | 0.96 | 0.96 | 0.95 | 0.97 | 0.96 | 0.97 | 0.99 | 1.02 | 1.08 | 1.1 | 1.1 | 1.11 | 1.1 | 1.09 | 1.11 | 1.13 | 1.14 | 1.15 | 1.15 | 1.11 | 1.1 | 1.08 | 1.09 | 1.09 | 1.1 | 1.11 | 1.09 | 1.05 | 1.07 | 1.09 | 1.07 | 1.11 | 1.1 | 1.09 | 1.09 | 1.1 | 1.1 | 1.09 | 1.12 | 1.12 | 1.09 | 1.05 | 1 | 1 | 1.03 | 1.02 | 1.02 | 1.03 | 1.03 | 1.03 | 0.99 | 1.01 | 1.02 | 1.03 | 1.11 | 1.07 | 1.03 | 1.09 | 1.11 | 1.11 | 1.11 | 1.11 | 1.15 | 1.15 | 1.15 | 1.17 | 1.12 | 1.16 | 1.21 | 1.16 | 1.1 | 1.11 | 1.12 | 1.12 | 1.11 | 1.11 | 1.12 | 1.12 | 1.14 | 1.16 | 1.15 | 1.15 | 1.17 | 1.15 | 1.15 | 1.15 | 1.16 | 1.14 | 1.14 | 1.13 | 1.11 | 1.08 | 1.07 | 1.03 | 1.01 | 1.02 | 1.02 | 1.01 | 1.01 | 1 | 0.99 | 0.99 | 1.01 | 1.03 | 1.03 | 1.04
94366 |  | 0.9 | 0.88 | 0.88 | 0.91 | 0.9 | 0.89 | 0.89 | 0.9 | 0.92 | 0.92 | 0.93 | 0.93 | 0.92 | 0.92 | 0.93 | 0.9 | 0.88 | 0.88 | 0.89 | 0.88 | 0.85 | 0.85 | 0.84 | 0.82 | 0.84 | 0.84 | 0.85 | 0.87 | 0.89 | 0.9 | 0.89 | 0.89 | 0.92 | 0.93 | 0.92 | 0.97 | 0.98 | 0.94 | 0.95 | 0.93 | 0.93 | 0.93 | 0.95 | 0.95 | 0.94 | 0.93 | 0.95 | 0.93 | 0.92 | 0.94 | 0.9 | 0.9 | 0.88 | 0.87 | 0.88 | 0.87 | 0.87 | 0.88 | 0.87 | 0.88 | 0.9 | 0.93 | 0.98 | 0.99 | 0.99 | 1 | 0.99 | 0.98 | 0.99 | 1 | 1.02 | 1.03 | 1.03 | 0.99 | 0.98 | 0.97 | 0.98 | 0.98 | 0.98 | 1 | 0.98 | 0.95 | 0.96 | 0.98 | 0.97 | 1 | 0.99 | 0.98 | 0.99 | 0.99 | 0.99 | 0.98 | 1.01 | 1.01 | 0.99 | 0.95 | 0.92 | 0.91 | 0.94 | 0.93 | 0.93 | 0.94 | 0.94 | 0.94 | 0.91 | 0.92 | 0.93 | 0.94 | 1 | 0.96 | 0.93 | 0.98 | 1 | 0.99 | 1 | 1 | 1.04 | 1.04 | 1.04 | 1.06 | 1.02 | 1.06 | 1.1 | 1.06 | 1.01 | 1.02 | 1.01 | 1.02 | 1 | 1.01 | 1.01 | 1.01 | 1.03 | 1.05 | 1.03 | 1.04 | 1.05 | 1.03 | 1.03 | 1.03 | 1.04 | 1.03 | 1.02 | 1.02 | 1 | 0.97 | 0.97 | 0.93 | 0.92 | 0.94 | 0.94 | 0.92 | 0.93 | 0.92 | 0.91 | 0.91 | 0.92 | 0.94 | 0.94 | 0.95
94368 |  | 0.94 | 0.92 | 0.92 | 0.95 | 0.95 | 0.94 | 0.94 | 0.94 | 0.97 | 0.96 | 0.98 | 0.97 | 0.98 | 0.98 | 0.98 | 0.95 | 0.93 | 0.93 | 0.93 | 0.92 | 0.9 | 0.89 | 0.88 | 0.86 | 0.88 | 0.89 | 0.89 | 0.91 | 0.94 | 0.95 | 0.93 | 0.94 | 0.97 | 0.98 | 0.97 | 1.02 | 1.03 | 0.99 | 1 | 0.98 | 0.98 | 0.98 | 0.99 | 1 | 0.99 | 0.98 | 1 | 0.98 | 0.97 | 0.99 | 0.95 | 0.95 | 0.93 | 0.92 | 0.92 | 0.92 | 0.91 | 0.93 | 0.92 | 0.93 | 0.94 | 0.98 | 1.03 | 1.04 | 1.04 | 1.05 | 1.04 | 1.03 | 1.05 | 1.06 | 1.08 | 1.09 | 1.09 | 1.05 | 1.03 | 1.02 | 1.03 | 1.03 | 1.04 | 1.05 | 1.03 | 1 | 1.01 | 1.03 | 1.02 | 1.05 | 1.04 | 1.04 | 1.04 | 1.05 | 1.04 | 1.04 | 1.07 | 1.07 | 1.04 | 1 | 0.96 | 0.96 | 0.98 | 0.97 | 0.98 | 0.99 | 0.98 | 0.98 | 0.95 | 0.97 | 0.97 | 0.99 | 1.06 | 1.02 | 0.98 | 1.03 | 1.06 | 1.05 | 1.06 | 1.06 | 1.1 | 1.1 | 1.1 | 1.11 | 1.07 | 1.11 | 1.16 | 1.11 | 1.06 | 1.07 | 1.07 | 1.07 | 1.06 | 1.06 | 1.06 | 1.06 | 1.08 | 1.1 | 1.09 | 1.1 | 1.11 | 1.09 | 1.09 | 1.09 | 1.1 | 1.09 | 1.08 | 1.07 | 1.05 | 1.03 | 1.02 | 0.98 | 0.97 | 0.98 | 0.98 | 0.97 | 0.97 | 0.96 | 0.95 | 0.95 | 0.97 | 0.99 | 0.99 | 1
94369 |  | 0.96 | 0.94 | 0.94 | 0.97 | 0.97 | 0.96 | 0.96 | 0.96 | 0.99 | 0.98 | 1 | 0.99 | 1 | 1 | 1 | 0.97 | 0.94 | 0.95 | 0.95 | 0.94 | 0.91 | 0.91 | 0.9 | 0.87 | 0.9 | 0.9 | 0.91 | 0.93 | 0.96 | 0.96 | 0.95 | 0.96 | 0.99 | 1 | 0.98 | 1.04 | 1.05 | 1.01 | 1.03 | 1 | 1 | 1 | 1.01 | 1.02 | 1.01 | 1 | 1.02 | 1 | 0.98 | 1.01 | 0.96 | 0.97 | 0.94 | 0.94 | 0.94 | 0.94 | 0.93 | 0.94 | 0.94 | 0.95 | 0.96 | 0.99 | 1.05 | 1.06 | 1.06 | 1.07 | 1.07 | 1.05 | 1.07 | 1.09 | 1.1 | 1.11 | 1.11 | 1.07 | 1.06 | 1.04 | 1.05 | 1.05 | 1.06 | 1.08 | 1.06 | 1.02 | 1.03 | 1.05 | 1.04 | 1.07 | 1.06 | 1.06 | 1.06 | 1.07 | 1.07 | 1.06 | 1.09 | 1.09 | 1.06 | 1.02 | 0.98 | 0.97 | 1 | 0.99 | 1 | 1 | 1 | 1 | 0.97 | 0.99 | 0.99 | 1.01 | 1.08 | 1.04 | 1 | 1.06 | 1.08 | 1.07 | 1.08 | 1.08 | 1.12 | 1.12 | 1.12 | 1.14 | 1.09 | 1.13 | 1.18 | 1.13 | 1.08 | 1.09 | 1.09 | 1.09 | 1.08 | 1.08 | 1.09 | 1.08 | 1.11 | 1.13 | 1.11 | 1.12 | 1.13 | 1.12 | 1.12 | 1.11 | 1.12 | 1.11 | 1.11 | 1.1 | 1.08 | 1.05 | 1.04 | 1 | 0.99 | 1 | 1 | 0.99 | 0.99 | 0.98 | 0.97 | 0.97 | 0.99 | 1.01 | 1.01 | 1.02
94371 |  | 0.84 | 0.82 | 0.82 | 0.85 | 0.85 | 0.84 | 0.84 | 0.84 | 0.86 | 0.86 | 0.87 | 0.86 | 0.86 | 0.86 | 0.86 | 0.84 | 0.82 | 0.83 | 0.83 | 0.82 | 0.8 | 0.79 | 0.78 | 0.77 | 0.79 | 0.79 | 0.8 | 0.82 | 0.84 | 0.84 | 0.83 | 0.83 | 0.86 | 0.87 | 0.86 | 0.91 | 0.91 | 0.88 | 0.89 | 0.87 | 0.87 | 0.87 | 0.88 | 0.89 | 0.88 | 0.87 | 0.88 | 0.86 | 0.85 | 0.88 | 0.84 | 0.84 | 0.82 | 0.81 | 0.82 | 0.82 | 0.81 | 0.82 | 0.81 | 0.82 | 0.84 | 0.87 | 0.91 | 0.92 | 0.92 | 0.93 | 0.92 | 0.91 | 0.92 | 0.93 | 0.95 | 0.95 | 0.95 | 0.92 | 0.91 | 0.9 | 0.91 | 0.91 | 0.91 | 0.93 | 0.91 | 0.89 | 0.9 | 0.91 | 0.9 | 0.93 | 0.92 | 0.91 | 0.92 | 0.92 | 0.92 | 0.91 | 0.94 | 0.94 | 0.92 | 0.89 | 0.86 | 0.86 | 0.88 | 0.87 | 0.88 | 0.88 | 0.88 | 0.88 | 0.85 | 0.87 | 0.87 | 0.88 | 0.93 | 0.89 | 0.86 | 0.91 | 0.92 | 0.92 | 0.93 | 0.93 | 0.96 | 0.96 | 0.97 | 0.98 | 0.95 | 0.99 | 1.03 | 0.99 | 0.94 | 0.95 | 0.95 | 0.95 | 0.93 | 0.94 | 0.94 | 0.94 | 0.96 | 0.97 | 0.96 | 0.96 | 0.97 | 0.96 | 0.96 | 0.95 | 0.96 | 0.95 | 0.95 | 0.94 | 0.92 | 0.91 | 0.9 | 0.87 | 0.86 | 0.88 | 0.88 | 0.86 | 0.86 | 0.86 | 0.85 | 0.85 | 0.86 | 0.87 | 0.88 | 0.89
94372 |  | 0.92 | 0.9 | 0.9 | 0.93 | 0.93 | 0.92 | 0.92 | 0.92 | 0.95 | 0.94 | 0.96 | 0.95 | 0.95 | 0.95 | 0.95 | 0.92 | 0.9 | 0.91 | 0.91 | 0.9 | 0.87 | 0.87 | 0.86 | 0.84 | 0.86 | 0.86 | 0.87 | 0.89 | 0.92 | 0.92 | 0.91 | 0.91 | 0.94 | 0.96 | 0.94 | 1 | 1 | 0.97 | 0.98 | 0.96 | 0.96 | 0.96 | 0.97 | 0.97 | 0.96 | 0.96 | 0.97 | 0.95 | 0.94 | 0.97 | 0.92 | 0.92 | 0.9 | 0.89 | 0.9 | 0.9 | 0.89 | 0.9 | 0.9 | 0.91 | 0.92 | 0.95 | 1 | 1.01 | 1.02 | 1.02 | 1.02 | 1 | 1.02 | 1.03 | 1.05 | 1.05 | 1.06 | 1.02 | 1.01 | 0.99 | 1 | 1 | 1.01 | 1.03 | 1.01 | 0.98 | 0.99 | 1 | 0.99 | 1.02 | 1.01 | 1.01 | 1.01 | 1.02 | 1.02 | 1.01 | 1.04 | 1.04 | 1.01 | 0.98 | 0.94 | 0.93 | 0.96 | 0.95 | 0.96 | 0.96 | 0.96 | 0.96 | 0.93 | 0.95 | 0.95 | 0.96 | 1.03 | 0.99 | 0.95 | 1.01 | 1.03 | 1.02 | 1.03 | 1.03 | 1.07 | 1.07 | 1.07 | 1.08 | 1.04 | 1.09 | 1.13 | 1.09 | 1.03 | 1.04 | 1.04 | 1.04 | 1.03 | 1.03 | 1.04 | 1.04 | 1.06 | 1.08 | 1.06 | 1.07 | 1.08 | 1.06 | 1.06 | 1.06 | 1.07 | 1.06 | 1.05 | 1.04 | 1.02 | 1 | 0.99 | 0.96 | 0.94 | 0.96 | 0.96 | 0.95 | 0.95 | 0.94 | 0.93 | 0.93 | 0.95 | 0.96 | 0.97 | 0.98
94374 |  | 0.94 | 0.92 | 0.92 | 0.95 | 0.95 | 0.94 | 0.94 | 0.94 | 0.97 | 0.96 | 0.98 | 0.97 | 0.97 | 0.97 | 0.98 | 0.95 | 0.92 | 0.93 | 0.93 | 0.92 | 0.89 | 0.89 | 0.88 | 0.86 | 0.88 | 0.88 | 0.89 | 0.91 | 0.94 | 0.94 | 0.93 | 0.94 | 0.97 | 0.98 | 0.97 | 1.02 | 1.03 | 0.99 | 1 | 0.98 | 0.98 | 0.98 | 0.99 | 1 | 0.99 | 0.98 | 0.99 | 0.97 | 0.96 | 0.99 | 0.94 | 0.95 | 0.92 | 0.92 | 0.92 | 0.92 | 0.91 | 0.92 | 0.92 | 0.93 | 0.94 | 0.97 | 1.03 | 1.04 | 1.04 | 1.05 | 1.04 | 1.03 | 1.05 | 1.06 | 1.08 | 1.09 | 1.09 | 1.05 | 1.04 | 1.02 | 1.03 | 1.03 | 1.04 | 1.06 | 1.04 | 1 | 1.01 | 1.03 | 1.02 | 1.05 | 1.04 | 1.04 | 1.04 | 1.05 | 1.04 | 1.04 | 1.07 | 1.07 | 1.04 | 1 | 0.96 | 0.95 | 0.98 | 0.97 | 0.98 | 0.98 | 0.98 | 0.98 | 0.95 | 0.97 | 0.97 | 0.98 | 1.06 | 1.02 | 0.98 | 1.03 | 1.05 | 1.05 | 1.05 | 1.06 | 1.09 | 1.1 | 1.1 | 1.11 | 1.07 | 1.11 | 1.16 | 1.11 | 1.06 | 1.06 | 1.06 | 1.07 | 1.05 | 1.06 | 1.06 | 1.06 | 1.08 | 1.1 | 1.09 | 1.1 | 1.11 | 1.09 | 1.09 | 1.09 | 1.1 | 1.08 | 1.08 | 1.07 | 1.05 | 1.02 | 1.02 | 0.98 | 0.96 | 0.98 | 0.98 | 0.97 | 0.97 | 0.96 | 0.95 | 0.95 | 0.97 | 0.98 | 0.99 | 1
94375 |  | 0.92 | 0.9 | 0.9 | 0.93 | 0.93 | 0.92 | 0.92 | 0.92 | 0.94 | 0.94 | 0.95 | 0.95 | 0.95 | 0.95 | 0.95 | 0.92 | 0.9 | 0.91 | 0.91 | 0.9 | 0.87 | 0.87 | 0.86 | 0.84 | 0.86 | 0.86 | 0.87 | 0.89 | 0.92 | 0.92 | 0.91 | 0.91 | 0.94 | 0.96 | 0.94 | 1 | 1 | 0.97 | 0.98 | 0.96 | 0.96 | 0.96 | 0.97 | 0.97 | 0.96 | 0.96 | 0.97 | 0.95 | 0.94 | 0.97 | 0.92 | 0.92 | 0.9 | 0.89 | 0.9 | 0.9 | 0.89 | 0.9 | 0.9 | 0.91 | 0.92 | 0.95 | 1 | 1.01 | 1.02 | 1.02 | 1.02 | 1 | 1.02 | 1.03 | 1.05 | 1.05 | 1.06 | 1.02 | 1.01 | 0.99 | 1 | 1 | 1.01 | 1.03 | 1.01 | 0.98 | 0.99 | 1 | 0.99 | 1.02 | 1.01 | 1.01 | 1.01 | 1.02 | 1.02 | 1.01 | 1.04 | 1.04 | 1.01 | 0.98 | 0.94 | 0.94 | 0.96 | 0.95 | 0.96 | 0.96 | 0.96 | 0.96 | 0.93 | 0.95 | 0.95 | 0.96 | 1.03 | 0.99 | 0.95 | 1.01 | 1.03 | 1.02 | 1.03 | 1.03 | 1.07 | 1.07 | 1.07 | 1.08 | 1.04 | 1.09 | 1.13 | 1.09 | 1.03 | 1.04 | 1.04 | 1.04 | 1.03 | 1.03 | 1.04 | 1.04 | 1.06 | 1.08 | 1.06 | 1.07 | 1.08 | 1.06 | 1.06 | 1.06 | 1.07 | 1.06 | 1.05 | 1.04 | 1.02 | 1 | 0.99 | 0.96 | 0.95 | 0.96 | 0.96 | 0.95 | 0.95 | 0.94 | 0.93 | 0.93 | 0.95 | 0.96 | 0.97 | 0.98
94377 |  | 0.96 | 0.93 | 0.93 | 0.96 | 0.96 | 0.95 | 0.95 | 0.95 | 0.98 | 0.98 | 0.99 | 0.99 | 0.99 | 0.99 | 0.99 | 0.96 | 0.94 | 0.94 | 0.94 | 0.94 | 0.91 | 0.9 | 0.89 | 0.87 | 0.89 | 0.9 | 0.9 | 0.92 | 0.95 | 0.96 | 0.94 | 0.95 | 0.98 | 1 | 0.98 | 1.04 | 1.05 | 1 | 1.02 | 0.99 | 1 | 0.99 | 1.01 | 1.01 | 1 | 0.99 | 1.01 | 0.99 | 0.98 | 1.01 | 0.96 | 0.96 | 0.94 | 0.93 | 0.93 | 0.93 | 0.92 | 0.94 | 0.94 | 0.94 | 0.96 | 0.99 | 1.04 | 1.05 | 1.06 | 1.07 | 1.06 | 1.04 | 1.06 | 1.08 | 1.09 | 1.1 | 1.1 | 1.06 | 1.05 | 1.03 | 1.04 | 1.05 | 1.05 | 1.07 | 1.05 | 1.02 | 1.03 | 1.05 | 1.03 | 1.07 | 1.06 | 1.05 | 1.05 | 1.06 | 1.06 | 1.05 | 1.09 | 1.09 | 1.06 | 1.02 | 0.97 | 0.97 | 0.99 | 0.99 | 0.99 | 1 | 1 | 1 | 0.96 | 0.98 | 0.99 | 1 | 1.08 | 1.03 | 0.99 | 1.05 | 1.07 | 1.07 | 1.07 | 1.08 | 1.11 | 1.12 | 1.11 | 1.13 | 1.09 | 1.13 | 1.17 | 1.13 | 1.07 | 1.08 | 1.08 | 1.09 | 1.07 | 1.08 | 1.08 | 1.08 | 1.1 | 1.12 | 1.11 | 1.11 | 1.13 | 1.11 | 1.11 | 1.11 | 1.11 | 1.1 | 1.1 | 1.09 | 1.07 | 1.04 | 1.03 | 1 | 0.98 | 1 | 1 | 0.98 | 0.99 | 0.98 | 0.97 | 0.97 | 0.98 | 1 | 1.01 | 1.02
94379 |  | 0.76 | 0.74 | 0.74 | 0.76 | 0.76 | 0.75 | 0.75 | 0.76 | 0.77 | 0.77 | 0.78 | 0.77 | 0.77 | 0.77 | 0.77 | 0.75 | 0.74 | 0.74 | 0.75 | 0.74 | 0.72 | 0.72 | 0.71 | 0.69 | 0.71 | 0.71 | 0.72 | 0.74 | 0.75 | 0.76 | 0.74 | 0.75 | 0.77 | 0.78 | 0.78 | 0.81 | 0.82 | 0.79 | 0.79 | 0.78 | 0.78 | 0.78 | 0.79 | 0.8 | 0.79 | 0.78 | 0.79 | 0.77 | 0.77 | 0.78 | 0.75 | 0.75 | 0.73 | 0.73 | 0.74 | 0.73 | 0.73 | 0.73 | 0.73 | 0.74 | 0.75 | 0.78 | 0.81 | 0.82 | 0.82 | 0.83 | 0.82 | 0.81 | 0.82 | 0.83 | 0.84 | 0.84 | 0.84 | 0.82 | 0.81 | 0.8 | 0.81 | 0.81 | 0.81 | 0.83 | 0.82 | 0.8 | 0.8 | 0.82 | 0.81 | 0.83 | 0.82 | 0.82 | 0.82 | 0.82 | 0.82 | 0.81 | 0.84 | 0.84 | 0.82 | 0.8 | 0.77 | 0.77 | 0.79 | 0.79 | 0.79 | 0.8 | 0.8 | 0.8 | 0.77 | 0.78 | 0.79 | 0.79 | 0.82 | 0.8 | 0.77 | 0.8 | 0.82 | 0.82 | 0.82 | 0.83 | 0.85 | 0.86 | 0.87 | 0.87 | 0.84 | 0.89 | 0.92 | 0.89 | 0.84 | 0.85 | 0.85 | 0.85 | 0.83 | 0.83 | 0.83 | 0.84 | 0.86 | 0.86 | 0.85 | 0.86 | 0.87 | 0.85 | 0.85 | 0.85 | 0.85 | 0.84 | 0.85 | 0.84 | 0.82 | 0.81 | 0.81 | 0.78 | 0.78 | 0.79 | 0.79 | 0.77 | 0.78 | 0.77 | 0.77 | 0.76 | 0.78 | 0.78 | 0.79 | 0.79
94405 |  | 0.95 | 0.93 | 0.92 | 0.96 | 0.95 | 0.94 | 0.94 | 0.95 | 0.98 | 0.97 | 0.99 | 0.98 | 0.98 | 0.99 | 0.99 | 0.96 | 0.93 | 0.94 | 0.94 | 0.93 | 0.9 | 0.9 | 0.89 | 0.86 | 0.89 | 0.89 | 0.9 | 0.92 | 0.95 | 0.96 | 0.94 | 0.95 | 0.98 | 0.99 | 0.98 | 1.03 | 1.04 | 1 | 1.01 | 0.99 | 0.99 | 0.99 | 1 | 1.01 | 1 | 0.99 | 1 | 0.98 | 0.97 | 1 | 0.95 | 0.96 | 0.93 | 0.92 | 0.93 | 0.92 | 0.92 | 0.93 | 0.93 | 0.94 | 0.95 | 0.98 | 1.04 | 1.05 | 1.05 | 1.06 | 1.05 | 1.04 | 1.06 | 1.07 | 1.09 | 1.1 | 1.1 | 1.06 | 1.04 | 1.03 | 1.04 | 1.04 | 1.05 | 1.07 | 1.05 | 1.01 | 1.02 | 1.04 | 1.03 | 1.06 | 1.05 | 1.05 | 1.05 | 1.05 | 1.05 | 1.05 | 1.07 | 1.08 | 1.05 | 1.01 | 0.96 | 0.96 | 0.98 | 0.98 | 0.98 | 0.99 | 0.99 | 0.99 | 0.95 | 0.97 | 0.98 | 0.99 | 1.07 | 1.02 | 0.99 | 1.04 | 1.06 | 1.06 | 1.06 | 1.06 | 1.1 | 1.11 | 1.11 | 1.12 | 1.08 | 1.12 | 1.16 | 1.12 | 1.06 | 1.07 | 1.07 | 1.07 | 1.06 | 1.06 | 1.07 | 1.07 | 1.09 | 1.11 | 1.1 | 1.11 | 1.12 | 1.1 | 1.1 | 1.1 | 1.11 | 1.09 | 1.09 | 1.08 | 1.06 | 1.03 | 1.03 | 0.99 | 0.97 | 0.99 | 0.98 | 0.97 | 0.97 | 0.97 | 0.96 | 0.96 | 0.97 | 0.99 | 0.99 | 1
94419 |  | 0.9 | 0.88 | 0.88 | 0.91 | 0.91 | 0.89 | 0.89 | 0.9 | 0.92 | 0.92 | 0.93 | 0.93 | 0.93 | 0.93 | 0.93 | 0.91 | 0.89 | 0.89 | 0.89 | 0.88 | 0.86 | 0.85 | 0.84 | 0.82 | 0.85 | 0.85 | 0.86 | 0.88 | 0.9 | 0.9 | 0.89 | 0.9 | 0.93 | 0.94 | 0.93 | 0.97 | 0.98 | 0.94 | 0.95 | 0.93 | 0.94 | 0.93 | 0.95 | 0.95 | 0.94 | 0.94 | 0.95 | 0.93 | 0.92 | 0.95 | 0.91 | 0.91 | 0.89 | 0.88 | 0.88 | 0.88 | 0.87 | 0.89 | 0.88 | 0.89 | 0.9 | 0.93 | 0.98 | 0.99 | 0.99 | 1 | 0.99 | 0.98 | 0.99 | 1.01 | 1.02 | 1.03 | 1.03 | 0.99 | 0.98 | 0.97 | 0.98 | 0.98 | 0.99 | 1.01 | 0.99 | 0.96 | 0.97 | 0.98 | 0.97 | 1 | 1 | 0.99 | 0.99 | 1 | 0.99 | 0.99 | 1.01 | 1.02 | 0.99 | 0.96 | 0.91 | 0.91 | 0.94 | 0.93 | 0.94 | 0.94 | 0.94 | 0.94 | 0.91 | 0.92 | 0.93 | 0.94 | 1.01 | 0.97 | 0.93 | 0.98 | 1 | 1 | 1 | 1.01 | 1.04 | 1.05 | 1.05 | 1.06 | 1.02 | 1.06 | 1.1 | 1.06 | 1.01 | 1.02 | 1.02 | 1.02 | 1 | 1.01 | 1.01 | 1.01 | 1.03 | 1.05 | 1.03 | 1.04 | 1.05 | 1.04 | 1.04 | 1.03 | 1.04 | 1.03 | 1.03 | 1.02 | 1 | 0.98 | 0.97 | 0.94 | 0.92 | 0.94 | 0.94 | 0.92 | 0.93 | 0.92 | 0.91 | 0.91 | 0.92 | 0.94 | 0.94 | 0.95
94424 |  | 0.94 | 0.92 | 0.91 | 0.95 | 0.94 | 0.93 | 0.93 | 0.94 | 0.97 | 0.96 | 0.98 | 0.97 | 0.97 | 0.98 | 0.98 | 0.95 | 0.93 | 0.93 | 0.93 | 0.92 | 0.89 | 0.89 | 0.88 | 0.86 | 0.88 | 0.88 | 0.89 | 0.91 | 0.94 | 0.95 | 0.93 | 0.94 | 0.97 | 0.98 | 0.97 | 1.02 | 1.03 | 0.99 | 1 | 0.98 | 0.98 | 0.98 | 0.99 | 1 | 0.99 | 0.98 | 0.99 | 0.97 | 0.96 | 0.99 | 0.95 | 0.95 | 0.93 | 0.92 | 0.92 | 0.92 | 0.91 | 0.92 | 0.92 | 0.93 | 0.94 | 0.97 | 1.02 | 1.03 | 1.04 | 1.05 | 1.04 | 1.03 | 1.04 | 1.06 | 1.07 | 1.08 | 1.08 | 1.05 | 1.03 | 1.02 | 1.03 | 1.03 | 1.04 | 1.06 | 1.04 | 1 | 1.01 | 1.03 | 1.02 | 1.05 | 1.04 | 1.04 | 1.04 | 1.04 | 1.04 | 1.03 | 1.06 | 1.06 | 1.04 | 1 | 0.95 | 0.95 | 0.97 | 0.97 | 0.97 | 0.98 | 0.98 | 0.98 | 0.94 | 0.96 | 0.97 | 0.98 | 1.05 | 1.01 | 0.98 | 1.03 | 1.05 | 1.05 | 1.05 | 1.05 | 1.09 | 1.1 | 1.1 | 1.11 | 1.07 | 1.11 | 1.15 | 1.11 | 1.05 | 1.06 | 1.06 | 1.06 | 1.05 | 1.05 | 1.06 | 1.06 | 1.08 | 1.1 | 1.09 | 1.09 | 1.11 | 1.09 | 1.09 | 1.09 | 1.09 | 1.08 | 1.08 | 1.07 | 1.05 | 1.02 | 1.02 | 0.98 | 0.96 | 0.98 | 0.98 | 0.96 | 0.97 | 0.96 | 0.95 | 0.95 | 0.96 | 0.98 | 0.98 | 0.99
94428 |  | 0.95 | 0.93 | 0.93 | 0.96 | 0.96 | 0.95 | 0.95 | 0.95 | 0.98 | 0.98 | 0.99 | 0.99 | 0.99 | 0.99 | 0.99 | 0.97 | 0.94 | 0.94 | 0.95 | 0.94 | 0.91 | 0.9 | 0.89 | 0.87 | 0.9 | 0.9 | 0.91 | 0.93 | 0.95 | 0.96 | 0.95 | 0.95 | 0.98 | 1 | 0.98 | 1.04 | 1.05 | 1 | 1.02 | 0.99 | 1 | 0.99 | 1.01 | 1.01 | 1 | 0.99 | 1.01 | 0.99 | 0.98 | 1.01 | 0.96 | 0.97 | 0.94 | 0.93 | 0.94 | 0.93 | 0.92 | 0.94 | 0.94 | 0.94 | 0.96 | 0.99 | 1.04 | 1.05 | 1.06 | 1.07 | 1.06 | 1.04 | 1.06 | 1.08 | 1.09 | 1.1 | 1.1 | 1.07 | 1.05 | 1.03 | 1.05 | 1.05 | 1.06 | 1.07 | 1.05 | 1.02 | 1.03 | 1.05 | 1.04 | 1.07 | 1.06 | 1.06 | 1.06 | 1.06 | 1.06 | 1.05 | 1.08 | 1.08 | 1.06 | 1.02 | 0.97 | 0.96 | 0.99 | 0.98 | 0.99 | 0.99 | 0.99 | 0.99 | 0.96 | 0.98 | 0.98 | 1 | 1.07 | 1.03 | 0.99 | 1.05 | 1.07 | 1.07 | 1.07 | 1.07 | 1.11 | 1.12 | 1.12 | 1.13 | 1.09 | 1.13 | 1.17 | 1.13 | 1.07 | 1.08 | 1.08 | 1.08 | 1.07 | 1.07 | 1.08 | 1.08 | 1.1 | 1.12 | 1.11 | 1.11 | 1.13 | 1.11 | 1.11 | 1.11 | 1.12 | 1.1 | 1.1 | 1.09 | 1.07 | 1.04 | 1.03 | 0.99 | 0.98 | 0.99 | 0.99 | 0.98 | 0.98 | 0.97 | 0.96 | 0.96 | 0.98 | 1 | 1 | 1.01
94431 |  | 0.96 | 0.94 | 0.94 | 0.97 | 0.97 | 0.96 | 0.96 | 0.97 | 0.99 | 0.99 | 1.01 | 1 | 1 | 1.01 | 1.01 | 0.98 | 0.95 | 0.96 | 0.96 | 0.95 | 0.92 | 0.91 | 0.9 | 0.88 | 0.91 | 0.91 | 0.92 | 0.94 | 0.97 | 0.97 | 0.96 | 0.96 | 1 | 1.01 | 0.99 | 1.05 | 1.06 | 1.02 | 1.03 | 1.01 | 1.01 | 1.01 | 1.02 | 1.03 | 1.01 | 1.01 | 1.02 | 1 | 0.99 | 1.02 | 0.97 | 0.98 | 0.95 | 0.94 | 0.95 | 0.94 | 0.93 | 0.95 | 0.95 | 0.95 | 0.97 | 1 | 1.06 | 1.07 | 1.07 | 1.08 | 1.07 | 1.06 | 1.08 | 1.09 | 1.11 | 1.12 | 1.12 | 1.08 | 1.07 | 1.05 | 1.06 | 1.06 | 1.07 | 1.09 | 1.07 | 1.03 | 1.04 | 1.06 | 1.05 | 1.09 | 1.08 | 1.07 | 1.07 | 1.08 | 1.07 | 1.07 | 1.1 | 1.1 | 1.07 | 1.03 | 0.98 | 0.98 | 1 | 1 | 1 | 1.01 | 1.01 | 1.01 | 0.97 | 0.99 | 1 | 1.01 | 1.09 | 1.05 | 1.01 | 1.06 | 1.09 | 1.08 | 1.09 | 1.09 | 1.13 | 1.13 | 1.13 | 1.15 | 1.1 | 1.14 | 1.19 | 1.14 | 1.08 | 1.09 | 1.09 | 1.1 | 1.08 | 1.09 | 1.09 | 1.09 | 1.11 | 1.14 | 1.12 | 1.13 | 1.14 | 1.13 | 1.13 | 1.12 | 1.13 | 1.12 | 1.11 | 1.1 | 1.08 | 1.05 | 1.05 | 1.01 | 0.99 | 1 | 1 | 0.99 | 0.99 | 0.98 | 0.97 | 0.98 | 0.99 | 1.01 | 1.01 | 1.02
94436 |  | 0.91 | 0.89 | 0.89 | 0.92 | 0.92 | 0.91 | 0.91 | 0.92 | 0.94 | 0.94 | 0.95 | 0.95 | 0.95 | 0.95 | 0.95 | 0.93 | 0.9 | 0.91 | 0.91 | 0.9 | 0.87 | 0.87 | 0.86 | 0.84 | 0.86 | 0.86 | 0.87 | 0.89 | 0.92 | 0.92 | 0.91 | 0.91 | 0.94 | 0.96 | 0.94 | 0.99 | 1 | 0.96 | 0.97 | 0.95 | 0.95 | 0.95 | 0.97 | 0.97 | 0.96 | 0.95 | 0.97 | 0.95 | 0.94 | 0.97 | 0.92 | 0.93 | 0.9 | 0.89 | 0.9 | 0.89 | 0.89 | 0.9 | 0.9 | 0.9 | 0.92 | 0.95 | 1 | 1.01 | 1.01 | 1.02 | 1.01 | 1 | 1.01 | 1.03 | 1.04 | 1.05 | 1.05 | 1.02 | 1 | 0.99 | 1 | 1 | 1.01 | 1.03 | 1.01 | 0.98 | 0.99 | 1 | 0.99 | 1.02 | 1.02 | 1.01 | 1.01 | 1.01 | 1.01 | 1.01 | 1.03 | 1.03 | 1.01 | 0.97 | 0.93 | 0.93 | 0.95 | 0.95 | 0.95 | 0.96 | 0.96 | 0.96 | 0.92 | 0.94 | 0.95 | 0.95 | 1.03 | 0.99 | 0.95 | 1 | 1.02 | 1.02 | 1.02 | 1.03 | 1.06 | 1.07 | 1.07 | 1.08 | 1.04 | 1.08 | 1.12 | 1.08 | 1.03 | 1.03 | 1.03 | 1.04 | 1.02 | 1.03 | 1.03 | 1.03 | 1.05 | 1.07 | 1.06 | 1.06 | 1.08 | 1.06 | 1.06 | 1.06 | 1.06 | 1.05 | 1.05 | 1.04 | 1.02 | 1 | 0.99 | 0.95 | 0.94 | 0.95 | 0.95 | 0.94 | 0.94 | 0.93 | 0.92 | 0.93 | 0.94 | 0.95 | 0.96 | 0.97
94437 |  | 0.95 | 0.93 | 0.93 | 0.96 | 0.96 | 0.95 | 0.95 | 0.95 | 0.98 | 0.98 | 0.99 | 0.99 | 0.99 | 0.99 | 0.99 | 0.97 | 0.94 | 0.94 | 0.95 | 0.94 | 0.91 | 0.9 | 0.89 | 0.87 | 0.9 | 0.9 | 0.91 | 0.93 | 0.95 | 0.96 | 0.95 | 0.95 | 0.98 | 1 | 0.98 | 1.04 | 1.05 | 1 | 1.02 | 0.99 | 1 | 0.99 | 1.01 | 1.01 | 1 | 0.99 | 1.01 | 0.99 | 0.98 | 1.01 | 0.96 | 0.97 | 0.94 | 0.93 | 0.93 | 0.93 | 0.92 | 0.94 | 0.93 | 0.94 | 0.96 | 0.99 | 1.04 | 1.05 | 1.06 | 1.07 | 1.06 | 1.04 | 1.06 | 1.08 | 1.09 | 1.1 | 1.1 | 1.06 | 1.05 | 1.03 | 1.05 | 1.05 | 1.05 | 1.07 | 1.05 | 1.02 | 1.03 | 1.05 | 1.04 | 1.07 | 1.06 | 1.06 | 1.06 | 1.06 | 1.06 | 1.05 | 1.08 | 1.08 | 1.06 | 1.01 | 0.97 | 0.96 | 0.99 | 0.98 | 0.99 | 1 | 0.99 | 0.99 | 0.96 | 0.98 | 0.98 | 1 | 1.07 | 1.03 | 0.99 | 1.05 | 1.07 | 1.07 | 1.07 | 1.07 | 1.11 | 1.12 | 1.11 | 1.13 | 1.09 | 1.13 | 1.17 | 1.13 | 1.07 | 1.08 | 1.08 | 1.08 | 1.07 | 1.07 | 1.08 | 1.08 | 1.1 | 1.12 | 1.1 | 1.11 | 1.13 | 1.11 | 1.11 | 1.11 | 1.11 | 1.1 | 1.1 | 1.09 | 1.07 | 1.04 | 1.03 | 0.99 | 0.98 | 0.99 | 0.99 | 0.98 | 0.98 | 0.97 | 0.96 | 0.96 | 0.98 | 1 | 1 | 1.01
94439 |  | 0.95 | 0.93 | 0.92 | 0.96 | 0.95 | 0.94 | 0.94 | 0.95 | 0.98 | 0.97 | 0.99 | 0.98 | 0.98 | 0.99 | 0.99 | 0.96 | 0.94 | 0.94 | 0.94 | 0.93 | 0.9 | 0.9 | 0.89 | 0.86 | 0.89 | 0.89 | 0.9 | 0.92 | 0.95 | 0.95 | 0.94 | 0.95 | 0.98 | 0.99 | 0.97 | 1.03 | 1.04 | 1 | 1.01 | 0.99 | 0.99 | 0.99 | 1 | 1.01 | 1 | 0.99 | 1.01 | 0.99 | 0.98 | 1.01 | 0.96 | 0.96 | 0.94 | 0.93 | 0.93 | 0.93 | 0.92 | 0.94 | 0.93 | 0.94 | 0.95 | 0.98 | 1.03 | 1.05 | 1.05 | 1.06 | 1.05 | 1.04 | 1.06 | 1.07 | 1.08 | 1.1 | 1.1 | 1.06 | 1.04 | 1.03 | 1.04 | 1.04 | 1.05 | 1.07 | 1.05 | 1.01 | 1.02 | 1.04 | 1.03 | 1.06 | 1.06 | 1.05 | 1.05 | 1.06 | 1.05 | 1.05 | 1.08 | 1.08 | 1.05 | 1.01 | 0.96 | 0.96 | 0.98 | 0.98 | 0.98 | 0.99 | 0.99 | 0.99 | 0.95 | 0.97 | 0.98 | 0.99 | 1.07 | 1.03 | 0.99 | 1.04 | 1.06 | 1.06 | 1.07 | 1.07 | 1.11 | 1.11 | 1.11 | 1.13 | 1.08 | 1.12 | 1.16 | 1.12 | 1.06 | 1.07 | 1.07 | 1.08 | 1.06 | 1.07 | 1.07 | 1.07 | 1.09 | 1.12 | 1.1 | 1.11 | 1.12 | 1.1 | 1.1 | 1.1 | 1.11 | 1.09 | 1.09 | 1.08 | 1.06 | 1.03 | 1.03 | 0.99 | 0.97 | 0.99 | 0.99 | 0.97 | 0.98 | 0.97 | 0.96 | 0.96 | 0.97 | 0.99 | 0.99 | 1
94447 |  | 0.98 | 0.96 | 0.96 | 0.99 | 0.99 | 0.98 | 0.98 | 0.99 | 1.02 | 1.01 | 1.03 | 1.03 | 1.03 | 1.03 | 1.03 | 1 | 0.97 | 0.97 | 0.98 | 0.97 | 0.94 | 0.93 | 0.92 | 0.89 | 0.92 | 0.92 | 0.93 | 0.96 | 0.99 | 0.99 | 0.98 | 0.99 | 1.02 | 1.04 | 1.02 | 1.08 | 1.09 | 1.04 | 1.06 | 1.03 | 1.03 | 1.03 | 1.04 | 1.05 | 1.04 | 1.03 | 1.05 | 1.02 | 1.01 | 1.04 | 0.99 | 1 | 0.97 | 0.96 | 0.96 | 0.96 | 0.95 | 0.97 | 0.96 | 0.97 | 0.99 | 1.02 | 1.08 | 1.09 | 1.1 | 1.11 | 1.1 | 1.09 | 1.11 | 1.12 | 1.14 | 1.15 | 1.15 | 1.11 | 1.09 | 1.08 | 1.09 | 1.09 | 1.1 | 1.12 | 1.09 | 1.06 | 1.07 | 1.09 | 1.07 | 1.11 | 1.1 | 1.09 | 1.09 | 1.1 | 1.1 | 1.09 | 1.12 | 1.12 | 1.09 | 1.05 | 1 | 1 | 1.02 | 1.02 | 1.02 | 1.02 | 1.02 | 1.02 | 0.99 | 1.01 | 1.02 | 1.03 | 1.11 | 1.07 | 1.03 | 1.09 | 1.11 | 1.11 | 1.11 | 1.11 | 1.15 | 1.15 | 1.15 | 1.17 | 1.12 | 1.16 | 1.21 | 1.16 | 1.1 | 1.11 | 1.12 | 1.12 | 1.11 | 1.11 | 1.12 | 1.12 | 1.14 | 1.16 | 1.15 | 1.16 | 1.17 | 1.15 | 1.15 | 1.15 | 1.16 | 1.14 | 1.14 | 1.13 | 1.11 | 1.08 | 1.07 | 1.02 | 1.01 | 1.02 | 1.02 | 1.01 | 1.01 | 1 | 0.99 | 0.99 | 1.01 | 1.03 | 1.03 | 1.04
94469 |  | 0.98 | 0.96 | 0.96 | 0.99 | 0.99 | 0.98 | 0.98 | 0.99 | 1.02 | 1.01 | 1.03 | 1.02 | 1.02 | 1.03 | 1.03 | 1 | 0.97 | 0.97 | 0.97 | 0.96 | 0.93 | 0.93 | 0.92 | 0.89 | 0.92 | 0.92 | 0.93 | 0.95 | 0.98 | 0.99 | 0.98 | 0.99 | 1.02 | 1.04 | 1.02 | 1.08 | 1.09 | 1.04 | 1.06 | 1.03 | 1.03 | 1.03 | 1.04 | 1.05 | 1.04 | 1.03 | 1.05 | 1.02 | 1.01 | 1.04 | 0.99 | 0.99 | 0.97 | 0.96 | 0.96 | 0.96 | 0.95 | 0.97 | 0.96 | 0.97 | 0.99 | 1.02 | 1.08 | 1.09 | 1.09 | 1.11 | 1.1 | 1.09 | 1.11 | 1.12 | 1.14 | 1.15 | 1.15 | 1.11 | 1.1 | 1.08 | 1.09 | 1.09 | 1.1 | 1.11 | 1.09 | 1.06 | 1.07 | 1.09 | 1.07 | 1.11 | 1.1 | 1.09 | 1.09 | 1.1 | 1.1 | 1.09 | 1.12 | 1.12 | 1.09 | 1.05 | 1 | 0.99 | 1.02 | 1.02 | 1.02 | 1.02 | 1.02 | 1.02 | 0.99 | 1.01 | 1.02 | 1.03 | 1.11 | 1.07 | 1.02 | 1.09 | 1.11 | 1.1 | 1.11 | 1.11 | 1.15 | 1.15 | 1.15 | 1.16 | 1.12 | 1.16 | 1.21 | 1.16 | 1.1 | 1.11 | 1.11 | 1.12 | 1.11 | 1.11 | 1.12 | 1.12 | 1.14 | 1.16 | 1.15 | 1.15 | 1.17 | 1.15 | 1.15 | 1.15 | 1.16 | 1.14 | 1.13 | 1.12 | 1.1 | 1.07 | 1.07 | 1.02 | 1.01 | 1.02 | 1.02 | 1.01 | 1.01 | 1 | 0.99 | 0.99 | 1.01 | 1.03 | 1.03 | 1.04
94474 |  | 0.98 | 0.96 | 0.96 | 0.99 | 0.99 | 0.98 | 0.98 | 0.99 | 1.02 | 1.01 | 1.03 | 1.02 | 1.03 | 1.03 | 1.03 | 1 | 0.97 | 0.98 | 0.98 | 0.97 | 0.94 | 0.93 | 0.92 | 0.9 | 0.92 | 0.92 | 0.93 | 0.96 | 0.98 | 0.99 | 0.98 | 0.99 | 1.02 | 1.04 | 1.01 | 1.08 | 1.09 | 1.04 | 1.06 | 1.03 | 1.03 | 1.03 | 1.04 | 1.05 | 1.04 | 1.03 | 1.05 | 1.03 | 1.01 | 1.05 | 1 | 1 | 0.97 | 0.96 | 0.97 | 0.96 | 0.95 | 0.97 | 0.97 | 0.98 | 0.99 | 1.02 | 1.08 | 1.09 | 1.09 | 1.1 | 1.1 | 1.08 | 1.11 | 1.12 | 1.14 | 1.15 | 1.15 | 1.11 | 1.09 | 1.08 | 1.09 | 1.09 | 1.1 | 1.12 | 1.1 | 1.06 | 1.07 | 1.09 | 1.07 | 1.11 | 1.1 | 1.1 | 1.1 | 1.1 | 1.1 | 1.09 | 1.12 | 1.12 | 1.09 | 1.05 | 1 | 0.99 | 1.02 | 1.01 | 1.02 | 1.02 | 1.02 | 1.02 | 0.99 | 1.01 | 1.02 | 1.03 | 1.11 | 1.07 | 1.03 | 1.09 | 1.11 | 1.11 | 1.11 | 1.11 | 1.15 | 1.16 | 1.15 | 1.17 | 1.12 | 1.16 | 1.21 | 1.16 | 1.11 | 1.11 | 1.12 | 1.12 | 1.11 | 1.11 | 1.12 | 1.12 | 1.14 | 1.17 | 1.15 | 1.16 | 1.17 | 1.15 | 1.15 | 1.15 | 1.16 | 1.14 | 1.13 | 1.12 | 1.1 | 1.07 | 1.07 | 1.02 | 1.01 | 1.02 | 1.02 | 1.01 | 1.01 | 1 | 0.99 | 0.99 | 1.01 | 1.03 | 1.03 | 1.04
94481 |  | 0.85 | 0.83 | 0.83 | 0.86 | 0.86 | 0.85 | 0.85 | 0.85 | 0.88 | 0.87 | 0.88 | 0.88 | 0.87 | 0.87 | 0.87 | 0.85 | 0.83 | 0.84 | 0.84 | 0.83 | 0.81 | 0.8 | 0.79 | 0.78 | 0.8 | 0.8 | 0.81 | 0.83 | 0.85 | 0.85 | 0.84 | 0.84 | 0.87 | 0.88 | 0.88 | 0.92 | 0.93 | 0.89 | 0.9 | 0.88 | 0.89 | 0.88 | 0.89 | 0.9 | 0.89 | 0.89 | 0.89 | 0.87 | 0.87 | 0.89 | 0.85 | 0.85 | 0.83 | 0.82 | 0.83 | 0.83 | 0.82 | 0.83 | 0.82 | 0.84 | 0.85 | 0.88 | 0.92 | 0.93 | 0.93 | 0.94 | 0.93 | 0.92 | 0.94 | 0.95 | 0.96 | 0.97 | 0.97 | 0.94 | 0.93 | 0.91 | 0.92 | 0.93 | 0.93 | 0.95 | 0.93 | 0.91 | 0.91 | 0.93 | 0.92 | 0.94 | 0.93 | 0.93 | 0.93 | 0.94 | 0.93 | 0.93 | 0.95 | 0.95 | 0.93 | 0.9 | 0.87 | 0.87 | 0.89 | 0.88 | 0.89 | 0.89 | 0.89 | 0.89 | 0.86 | 0.88 | 0.88 | 0.89 | 0.94 | 0.91 | 0.87 | 0.92 | 0.94 | 0.93 | 0.94 | 0.94 | 0.97 | 0.98 | 0.99 | 0.99 | 0.96 | 1 | 1.04 | 1 | 0.95 | 0.96 | 0.96 | 0.96 | 0.95 | 0.95 | 0.95 | 0.95 | 0.97 | 0.99 | 0.97 | 0.98 | 0.99 | 0.97 | 0.97 | 0.97 | 0.98 | 0.97 | 0.96 | 0.95 | 0.94 | 0.92 | 0.91 | 0.88 | 0.87 | 0.88 | 0.88 | 0.87 | 0.87 | 0.87 | 0.86 | 0.86 | 0.87 | 0.88 | 0.89 | 0.89
94486 |  | 0.98 | 0.96 | 0.95 | 0.99 | 0.99 | 0.98 | 0.98 | 0.98 | 1.01 | 1 | 1.02 | 1.02 | 1.02 | 1.02 | 1.02 | 0.99 | 0.97 | 0.97 | 0.97 | 0.96 | 0.93 | 0.92 | 0.91 | 0.89 | 0.92 | 0.92 | 0.93 | 0.95 | 0.98 | 0.99 | 0.97 | 0.98 | 1.01 | 1.03 | 1.01 | 1.07 | 1.08 | 1.03 | 1.05 | 1.02 | 1.03 | 1.02 | 1.04 | 1.04 | 1.03 | 1.02 | 1.04 | 1.02 | 1.01 | 1.04 | 0.99 | 0.99 | 0.97 | 0.96 | 0.96 | 0.96 | 0.95 | 0.97 | 0.96 | 0.97 | 0.98 | 1.02 | 1.07 | 1.09 | 1.09 | 1.1 | 1.09 | 1.08 | 1.1 | 1.11 | 1.13 | 1.14 | 1.14 | 1.1 | 1.09 | 1.07 | 1.08 | 1.08 | 1.09 | 1.11 | 1.09 | 1.05 | 1.06 | 1.08 | 1.07 | 1.1 | 1.09 | 1.09 | 1.09 | 1.09 | 1.09 | 1.09 | 1.12 | 1.12 | 1.09 | 1.04 | 1 | 0.99 | 1.02 | 1.01 | 1.01 | 1.02 | 1.02 | 1.02 | 0.98 | 1 | 1.01 | 1.02 | 1.11 | 1.06 | 1.02 | 1.08 | 1.1 | 1.1 | 1.1 | 1.1 | 1.14 | 1.15 | 1.15 | 1.16 | 1.12 | 1.16 | 1.2 | 1.16 | 1.1 | 1.11 | 1.11 | 1.11 | 1.1 | 1.1 | 1.11 | 1.11 | 1.13 | 1.16 | 1.14 | 1.15 | 1.16 | 1.14 | 1.15 | 1.14 | 1.15 | 1.14 | 1.13 | 1.12 | 1.1 | 1.07 | 1.06 | 1.02 | 1 | 1.02 | 1.01 | 1 | 1.01 | 1 | 0.99 | 0.99 | 1 | 1.02 | 1.03 | 1.04
94491 |  | 0.97 | 0.95 | 0.94 | 0.98 | 0.98 | 0.97 | 0.97 | 0.97 | 1 | 0.99 | 1.01 | 1 | 1.01 | 1.01 | 1.01 | 0.98 | 0.95 | 0.96 | 0.96 | 0.95 | 0.92 | 0.91 | 0.9 | 0.88 | 0.91 | 0.91 | 0.92 | 0.94 | 0.97 | 0.97 | 0.96 | 0.97 | 1 | 1.01 | 0.99 | 1.05 | 1.06 | 1.02 | 1.03 | 1.01 | 1.01 | 1.01 | 1.02 | 1.03 | 1.02 | 1.01 | 1.03 | 1.01 | 1 | 1.03 | 0.98 | 0.98 | 0.96 | 0.95 | 0.95 | 0.95 | 0.94 | 0.95 | 0.95 | 0.96 | 0.97 | 1 | 1.06 | 1.07 | 1.07 | 1.08 | 1.08 | 1.06 | 1.08 | 1.1 | 1.11 | 1.12 | 1.13 | 1.09 | 1.07 | 1.05 | 1.07 | 1.07 | 1.07 | 1.09 | 1.07 | 1.04 | 1.05 | 1.07 | 1.05 | 1.09 | 1.08 | 1.07 | 1.07 | 1.08 | 1.08 | 1.07 | 1.1 | 1.1 | 1.07 | 1.03 | 0.99 | 0.98 | 1.01 | 1 | 1 | 1.01 | 1.01 | 1.01 | 0.97 | 0.99 | 1 | 1.01 | 1.09 | 1.05 | 1.01 | 1.07 | 1.09 | 1.09 | 1.09 | 1.09 | 1.13 | 1.14 | 1.13 | 1.15 | 1.1 | 1.14 | 1.19 | 1.14 | 1.09 | 1.1 | 1.1 | 1.1 | 1.09 | 1.09 | 1.1 | 1.1 | 1.12 | 1.14 | 1.13 | 1.13 | 1.15 | 1.13 | 1.13 | 1.13 | 1.13 | 1.12 | 1.11 | 1.1 | 1.08 | 1.06 | 1.05 | 1.01 | 0.99 | 1.01 | 1.01 | 0.99 | 1 | 0.99 | 0.98 | 0.98 | 0.99 | 1.01 | 1.02 | 1.03
94496 |  | 0.95 | 0.93 | 0.93 | 0.96 | 0.96 | 0.95 | 0.95 | 0.95 | 0.98 | 0.97 | 0.99 | 0.99 | 0.99 | 0.99 | 0.99 | 0.96 | 0.94 | 0.94 | 0.95 | 0.94 | 0.91 | 0.9 | 0.89 | 0.87 | 0.89 | 0.89 | 0.9 | 0.92 | 0.95 | 0.96 | 0.94 | 0.95 | 0.98 | 1 | 0.98 | 1.03 | 1.04 | 1 | 1.01 | 0.99 | 0.99 | 0.99 | 1.01 | 1.01 | 1 | 0.99 | 1.01 | 0.99 | 0.98 | 1.01 | 0.96 | 0.97 | 0.94 | 0.93 | 0.94 | 0.93 | 0.92 | 0.94 | 0.93 | 0.94 | 0.95 | 0.99 | 1.04 | 1.05 | 1.05 | 1.06 | 1.05 | 1.04 | 1.06 | 1.07 | 1.09 | 1.1 | 1.1 | 1.06 | 1.05 | 1.03 | 1.05 | 1.05 | 1.06 | 1.07 | 1.05 | 1.02 | 1.03 | 1.05 | 1.03 | 1.07 | 1.06 | 1.06 | 1.06 | 1.06 | 1.06 | 1.05 | 1.08 | 1.08 | 1.05 | 1.01 | 0.97 | 0.96 | 0.99 | 0.98 | 0.99 | 0.99 | 0.99 | 0.99 | 0.96 | 0.97 | 0.98 | 0.99 | 1.07 | 1.03 | 0.99 | 1.05 | 1.07 | 1.07 | 1.07 | 1.07 | 1.11 | 1.12 | 1.11 | 1.13 | 1.09 | 1.12 | 1.17 | 1.12 | 1.07 | 1.08 | 1.08 | 1.08 | 1.07 | 1.07 | 1.08 | 1.08 | 1.1 | 1.12 | 1.11 | 1.11 | 1.13 | 1.11 | 1.11 | 1.1 | 1.11 | 1.1 | 1.09 | 1.08 | 1.06 | 1.04 | 1.03 | 0.99 | 0.97 | 0.99 | 0.99 | 0.98 | 0.98 | 0.97 | 0.96 | 0.96 | 0.97 | 0.99 | 1 | 1.01
94501 |  | 0.96 | 0.94 | 0.93 | 0.97 | 0.97 | 0.96 | 0.96 | 0.96 | 0.99 | 0.98 | 1 | 1 | 1 | 1 | 1 | 0.97 | 0.95 | 0.95 | 0.95 | 0.94 | 0.91 | 0.91 | 0.9 | 0.87 | 0.9 | 0.9 | 0.91 | 0.93 | 0.96 | 0.96 | 0.95 | 0.96 | 0.99 | 1.01 | 0.98 | 1.04 | 1.05 | 1.01 | 1.02 | 1 | 1 | 1 | 1.02 | 1.02 | 1.01 | 1 | 1.02 | 1 | 0.99 | 1.02 | 0.97 | 0.98 | 0.95 | 0.94 | 0.94 | 0.94 | 0.93 | 0.95 | 0.94 | 0.95 | 0.96 | 1 | 1.05 | 1.06 | 1.06 | 1.07 | 1.06 | 1.05 | 1.07 | 1.08 | 1.1 | 1.11 | 1.11 | 1.07 | 1.06 | 1.04 | 1.06 | 1.06 | 1.06 | 1.08 | 1.06 | 1.03 | 1.04 | 1.06 | 1.04 | 1.08 | 1.07 | 1.07 | 1.07 | 1.07 | 1.07 | 1.06 | 1.09 | 1.09 | 1.06 | 1.02 | 0.98 | 0.97 | 1 | 0.99 | 0.99 | 1 | 1 | 1 | 0.96 | 0.98 | 0.99 | 1 | 1.08 | 1.04 | 1 | 1.06 | 1.08 | 1.08 | 1.08 | 1.08 | 1.12 | 1.13 | 1.12 | 1.14 | 1.1 | 1.13 | 1.18 | 1.13 | 1.08 | 1.09 | 1.09 | 1.09 | 1.08 | 1.08 | 1.09 | 1.09 | 1.11 | 1.13 | 1.12 | 1.12 | 1.14 | 1.12 | 1.12 | 1.12 | 1.12 | 1.11 | 1.1 | 1.09 | 1.07 | 1.05 | 1.04 | 1 | 0.98 | 1 | 1 | 0.99 | 0.99 | 0.98 | 0.97 | 0.97 | 0.98 | 1 | 1.01 | 1.02
94505 |  | 0.88 | 0.86 | 0.86 | 0.89 | 0.89 | 0.88 | 0.88 | 0.88 | 0.9 | 0.9 | 0.91 | 0.91 | 0.9 | 0.9 | 0.91 | 0.88 | 0.86 | 0.87 | 0.87 | 0.86 | 0.84 | 0.83 | 0.82 | 0.8 | 0.83 | 0.83 | 0.84 | 0.85 | 0.88 | 0.88 | 0.87 | 0.87 | 0.9 | 0.91 | 0.9 | 0.95 | 0.96 | 0.92 | 0.93 | 0.91 | 0.91 | 0.91 | 0.93 | 0.93 | 0.92 | 0.91 | 0.93 | 0.91 | 0.9 | 0.92 | 0.88 | 0.88 | 0.86 | 0.85 | 0.86 | 0.86 | 0.85 | 0.86 | 0.86 | 0.87 | 0.88 | 0.91 | 0.96 | 0.97 | 0.97 | 0.97 | 0.97 | 0.95 | 0.97 | 0.98 | 1 | 1 | 1 | 0.97 | 0.96 | 0.94 | 0.95 | 0.96 | 0.96 | 0.98 | 0.96 | 0.93 | 0.94 | 0.96 | 0.95 | 0.98 | 0.97 | 0.96 | 0.97 | 0.97 | 0.97 | 0.96 | 0.99 | 0.99 | 0.96 | 0.93 | 0.9 | 0.9 | 0.92 | 0.91 | 0.92 | 0.92 | 0.92 | 0.92 | 0.89 | 0.91 | 0.91 | 0.92 | 0.98 | 0.94 | 0.91 | 0.96 | 0.97 | 0.97 | 0.98 | 0.98 | 1.01 | 1.02 | 1.02 | 1.03 | 1 | 1.04 | 1.08 | 1.04 | 0.98 | 0.99 | 0.99 | 0.99 | 0.98 | 0.98 | 0.99 | 0.99 | 1.01 | 1.02 | 1.01 | 1.02 | 1.03 | 1.01 | 1.01 | 1.01 | 1.01 | 1 | 1 | 0.99 | 0.97 | 0.95 | 0.95 | 0.91 | 0.9 | 0.92 | 0.92 | 0.9 | 0.91 | 0.9 | 0.89 | 0.89 | 0.9 | 0.92 | 0.92 | 0.93
94508 |  | 0.94 | 0.91 | 0.91 | 0.94 | 0.94 | 0.93 | 0.93 | 0.94 | 0.96 | 0.96 | 0.97 | 0.97 | 0.97 | 0.97 | 0.97 | 0.94 | 0.92 | 0.92 | 0.93 | 0.92 | 0.89 | 0.88 | 0.87 | 0.85 | 0.88 | 0.88 | 0.89 | 0.9 | 0.93 | 0.94 | 0.92 | 0.93 | 0.96 | 0.97 | 0.96 | 1.01 | 1.02 | 0.98 | 0.99 | 0.97 | 0.97 | 0.97 | 0.99 | 0.99 | 0.98 | 0.97 | 0.99 | 0.97 | 0.96 | 0.99 | 0.94 | 0.94 | 0.92 | 0.91 | 0.92 | 0.91 | 0.9 | 0.92 | 0.92 | 0.92 | 0.94 | 0.97 | 1.02 | 1.03 | 1.03 | 1.04 | 1.03 | 1.02 | 1.04 | 1.05 | 1.07 | 1.08 | 1.08 | 1.04 | 1.03 | 1.01 | 1.02 | 1.03 | 1.03 | 1.05 | 1.03 | 1 | 1.01 | 1.03 | 1.01 | 1.05 | 1.04 | 1.03 | 1.03 | 1.04 | 1.04 | 1.03 | 1.06 | 1.06 | 1.03 | 0.99 | 0.95 | 0.95 | 0.97 | 0.96 | 0.97 | 0.98 | 0.97 | 0.97 | 0.94 | 0.96 | 0.96 | 0.98 | 1.05 | 1.01 | 0.97 | 1.03 | 1.05 | 1.04 | 1.05 | 1.05 | 1.09 | 1.09 | 1.09 | 1.11 | 1.06 | 1.1 | 1.15 | 1.1 | 1.05 | 1.06 | 1.06 | 1.06 | 1.05 | 1.05 | 1.06 | 1.06 | 1.08 | 1.1 | 1.08 | 1.09 | 1.1 | 1.08 | 1.08 | 1.08 | 1.09 | 1.08 | 1.07 | 1.06 | 1.04 | 1.01 | 1.01 | 0.97 | 0.96 | 0.97 | 0.97 | 0.96 | 0.96 | 0.95 | 0.94 | 0.94 | 0.96 | 0.98 | 0.98 | 0.99
94513 |  | 0.87 | 0.85 | 0.85 | 0.87 | 0.87 | 0.86 | 0.86 | 0.87 | 0.89 | 0.88 | 0.9 | 0.89 | 0.89 | 0.89 | 0.89 | 0.87 | 0.85 | 0.85 | 0.85 | 0.84 | 0.82 | 0.82 | 0.81 | 0.79 | 0.81 | 0.81 | 0.82 | 0.84 | 0.86 | 0.86 | 0.85 | 0.86 | 0.88 | 0.9 | 0.89 | 0.93 | 0.94 | 0.9 | 0.91 | 0.9 | 0.9 | 0.9 | 0.91 | 0.91 | 0.9 | 0.9 | 0.91 | 0.89 | 0.88 | 0.91 | 0.87 | 0.87 | 0.85 | 0.84 | 0.85 | 0.84 | 0.83 | 0.85 | 0.84 | 0.85 | 0.86 | 0.89 | 0.94 | 0.95 | 0.95 | 0.95 | 0.95 | 0.94 | 0.95 | 0.96 | 0.98 | 0.98 | 0.98 | 0.95 | 0.94 | 0.93 | 0.94 | 0.94 | 0.94 | 0.96 | 0.95 | 0.92 | 0.93 | 0.94 | 0.93 | 0.96 | 0.95 | 0.95 | 0.95 | 0.95 | 0.95 | 0.94 | 0.97 | 0.97 | 0.95 | 0.92 | 0.88 | 0.88 | 0.9 | 0.89 | 0.9 | 0.91 | 0.9 | 0.91 | 0.87 | 0.89 | 0.9 | 0.9 | 0.96 | 0.92 | 0.89 | 0.94 | 0.96 | 0.95 | 0.96 | 0.96 | 0.99 | 1 | 1 | 1.01 | 0.98 | 1.02 | 1.06 | 1.02 | 0.97 | 0.98 | 0.97 | 0.98 | 0.96 | 0.96 | 0.97 | 0.97 | 0.99 | 1.01 | 0.99 | 1 | 1.01 | 0.99 | 0.99 | 0.99 | 0.99 | 0.98 | 0.98 | 0.97 | 0.95 | 0.93 | 0.93 | 0.9 | 0.89 | 0.9 | 0.9 | 0.89 | 0.89 | 0.88 | 0.87 | 0.87 | 0.89 | 0.9 | 0.9 | 0.91
94518 |  | 0.79 | 0.77 | 0.77 | 0.79 | 0.79 | 0.78 | 0.78 | 0.79 | 0.81 | 0.8 | 0.81 | 0.81 | 0.8 | 0.8 | 0.8 | 0.78 | 0.77 | 0.77 | 0.78 | 0.77 | 0.75 | 0.74 | 0.73 | 0.72 | 0.74 | 0.74 | 0.75 | 0.76 | 0.78 | 0.79 | 0.77 | 0.78 | 0.8 | 0.81 | 0.81 | 0.85 | 0.85 | 0.82 | 0.83 | 0.81 | 0.81 | 0.81 | 0.82 | 0.83 | 0.82 | 0.82 | 0.82 | 0.8 | 0.8 | 0.82 | 0.78 | 0.78 | 0.76 | 0.76 | 0.77 | 0.76 | 0.76 | 0.76 | 0.76 | 0.77 | 0.78 | 0.81 | 0.85 | 0.86 | 0.86 | 0.86 | 0.86 | 0.85 | 0.86 | 0.87 | 0.88 | 0.88 | 0.88 | 0.86 | 0.85 | 0.84 | 0.84 | 0.85 | 0.85 | 0.87 | 0.85 | 0.83 | 0.84 | 0.85 | 0.85 | 0.86 | 0.86 | 0.85 | 0.86 | 0.86 | 0.86 | 0.85 | 0.87 | 0.87 | 0.85 | 0.83 | 0.8 | 0.8 | 0.82 | 0.82 | 0.82 | 0.83 | 0.83 | 0.83 | 0.8 | 0.81 | 0.82 | 0.82 | 0.86 | 0.83 | 0.8 | 0.84 | 0.86 | 0.85 | 0.86 | 0.86 | 0.89 | 0.89 | 0.91 | 0.91 | 0.88 | 0.92 | 0.96 | 0.92 | 0.87 | 0.88 | 0.88 | 0.88 | 0.87 | 0.87 | 0.87 | 0.88 | 0.9 | 0.9 | 0.89 | 0.9 | 0.91 | 0.89 | 0.89 | 0.88 | 0.89 | 0.88 | 0.88 | 0.87 | 0.86 | 0.84 | 0.84 | 0.81 | 0.8 | 0.82 | 0.82 | 0.8 | 0.8 | 0.8 | 0.79 | 0.79 | 0.8 | 0.81 | 0.82 | 0.82
94522 |  | 0.96 | 0.94 | 0.94 | 0.97 | 0.97 | 0.96 | 0.96 | 0.96 | 0.99 | 0.99 | 1 | 1 | 1 | 1 | 1 | 0.97 | 0.95 | 0.95 | 0.95 | 0.95 | 0.92 | 0.91 | 0.9 | 0.88 | 0.9 | 0.9 | 0.91 | 0.93 | 0.96 | 0.97 | 0.96 | 0.96 | 0.99 | 1.01 | 0.99 | 1.05 | 1.06 | 1.01 | 1.03 | 1 | 1.01 | 1 | 1.02 | 1.02 | 1.01 | 1 | 1.02 | 1 | 0.99 | 1.02 | 0.97 | 0.97 | 0.95 | 0.94 | 0.94 | 0.94 | 0.93 | 0.95 | 0.94 | 0.95 | 0.97 | 1 | 1.05 | 1.06 | 1.07 | 1.08 | 1.07 | 1.06 | 1.07 | 1.09 | 1.11 | 1.12 | 1.12 | 1.08 | 1.06 | 1.04 | 1.06 | 1.06 | 1.06 | 1.08 | 1.06 | 1.03 | 1.04 | 1.06 | 1.05 | 1.08 | 1.07 | 1.07 | 1.07 | 1.07 | 1.07 | 1.07 | 1.1 | 1.1 | 1.07 | 1.03 | 0.98 | 0.97 | 1 | 0.99 | 1 | 1 | 1 | 1 | 0.97 | 0.99 | 0.99 | 1.01 | 1.09 | 1.04 | 1 | 1.06 | 1.08 | 1.08 | 1.08 | 1.09 | 1.12 | 1.13 | 1.13 | 1.14 | 1.1 | 1.14 | 1.18 | 1.14 | 1.08 | 1.09 | 1.09 | 1.09 | 1.08 | 1.08 | 1.09 | 1.09 | 1.11 | 1.13 | 1.12 | 1.12 | 1.14 | 1.12 | 1.12 | 1.12 | 1.13 | 1.11 | 1.11 | 1.1 | 1.08 | 1.05 | 1.04 | 1 | 0.99 | 1 | 1 | 0.99 | 0.99 | 0.98 | 0.97 | 0.97 | 0.99 | 1.01 | 1.01 | 1.02
94526 |  | 0.94 | 0.91 | 0.91 | 0.94 | 0.94 | 0.93 | 0.93 | 0.94 | 0.96 | 0.96 | 0.97 | 0.97 | 0.97 | 0.97 | 0.97 | 0.94 | 0.92 | 0.92 | 0.93 | 0.92 | 0.89 | 0.88 | 0.87 | 0.85 | 0.88 | 0.88 | 0.89 | 0.91 | 0.93 | 0.94 | 0.93 | 0.93 | 0.96 | 0.98 | 0.96 | 1.02 | 1.02 | 0.98 | 1 | 0.97 | 0.98 | 0.97 | 0.99 | 0.99 | 0.98 | 0.97 | 0.99 | 0.97 | 0.96 | 0.99 | 0.94 | 0.94 | 0.92 | 0.91 | 0.92 | 0.91 | 0.9 | 0.92 | 0.91 | 0.92 | 0.94 | 0.97 | 1.02 | 1.03 | 1.03 | 1.04 | 1.04 | 1.02 | 1.04 | 1.05 | 1.07 | 1.08 | 1.08 | 1.04 | 1.03 | 1.01 | 1.02 | 1.03 | 1.03 | 1.05 | 1.03 | 1 | 1.01 | 1.03 | 1.01 | 1.05 | 1.04 | 1.03 | 1.03 | 1.04 | 1.04 | 1.03 | 1.06 | 1.06 | 1.03 | 0.99 | 0.95 | 0.95 | 0.97 | 0.97 | 0.97 | 0.98 | 0.98 | 0.98 | 0.94 | 0.96 | 0.97 | 0.98 | 1.05 | 1.01 | 0.97 | 1.03 | 1.05 | 1.04 | 1.05 | 1.05 | 1.09 | 1.09 | 1.09 | 1.1 | 1.06 | 1.1 | 1.15 | 1.1 | 1.05 | 1.06 | 1.06 | 1.06 | 1.05 | 1.05 | 1.06 | 1.06 | 1.08 | 1.1 | 1.08 | 1.09 | 1.1 | 1.08 | 1.08 | 1.08 | 1.09 | 1.08 | 1.07 | 1.06 | 1.04 | 1.02 | 1.01 | 0.97 | 0.96 | 0.97 | 0.97 | 0.96 | 0.96 | 0.95 | 0.95 | 0.95 | 0.96 | 0.98 | 0.98 | 0.99
94527 |  | 0.96 | 0.94 | 0.94 | 0.97 | 0.97 | 0.96 | 0.96 | 0.96 | 0.99 | 0.99 | 1 | 1 | 1 | 1 | 1 | 0.97 | 0.95 | 0.95 | 0.95 | 0.95 | 0.92 | 0.91 | 0.9 | 0.88 | 0.9 | 0.9 | 0.91 | 0.93 | 0.96 | 0.97 | 0.95 | 0.96 | 0.99 | 1.01 | 0.99 | 1.05 | 1.06 | 1.01 | 1.03 | 1 | 1.01 | 1 | 1.02 | 1.02 | 1.01 | 1 | 1.02 | 1 | 0.99 | 1.02 | 0.97 | 0.98 | 0.95 | 0.94 | 0.94 | 0.94 | 0.93 | 0.95 | 0.94 | 0.95 | 0.97 | 1 | 1.05 | 1.06 | 1.07 | 1.07 | 1.07 | 1.05 | 1.07 | 1.09 | 1.1 | 1.11 | 1.12 | 1.08 | 1.06 | 1.04 | 1.06 | 1.06 | 1.06 | 1.08 | 1.06 | 1.03 | 1.04 | 1.06 | 1.04 | 1.08 | 1.07 | 1.07 | 1.07 | 1.07 | 1.07 | 1.07 | 1.1 | 1.1 | 1.07 | 1.03 | 0.98 | 0.97 | 1 | 0.99 | 1 | 1 | 1 | 1 | 0.97 | 0.98 | 0.99 | 1.01 | 1.09 | 1.04 | 1 | 1.06 | 1.08 | 1.08 | 1.08 | 1.09 | 1.13 | 1.13 | 1.13 | 1.14 | 1.1 | 1.14 | 1.18 | 1.14 | 1.08 | 1.09 | 1.09 | 1.1 | 1.08 | 1.09 | 1.09 | 1.09 | 1.11 | 1.14 | 1.12 | 1.13 | 1.14 | 1.12 | 1.12 | 1.12 | 1.13 | 1.11 | 1.11 | 1.1 | 1.08 | 1.05 | 1.04 | 1 | 0.99 | 1 | 1 | 0.99 | 0.99 | 0.98 | 0.97 | 0.97 | 0.99 | 1.01 | 1.01 | 1.02
94529 |  | 0.95 | 0.93 | 0.92 | 0.96 | 0.96 | 0.94 | 0.94 | 0.95 | 0.98 | 0.97 | 0.99 | 0.98 | 0.98 | 0.98 | 0.99 | 0.96 | 0.93 | 0.94 | 0.94 | 0.93 | 0.9 | 0.89 | 0.89 | 0.86 | 0.89 | 0.89 | 0.9 | 0.92 | 0.94 | 0.95 | 0.94 | 0.94 | 0.97 | 0.99 | 0.97 | 1.03 | 1.03 | 0.99 | 1.01 | 0.99 | 0.99 | 0.99 | 1 | 1.01 | 0.99 | 0.99 | 1.01 | 0.98 | 0.97 | 1.01 | 0.96 | 0.96 | 0.94 | 0.93 | 0.93 | 0.93 | 0.92 | 0.94 | 0.93 | 0.94 | 0.95 | 0.98 | 1.03 | 1.04 | 1.05 | 1.05 | 1.05 | 1.03 | 1.05 | 1.07 | 1.08 | 1.09 | 1.1 | 1.06 | 1.04 | 1.03 | 1.04 | 1.04 | 1.05 | 1.07 | 1.05 | 1.01 | 1.02 | 1.04 | 1.03 | 1.06 | 1.05 | 1.05 | 1.05 | 1.06 | 1.05 | 1.05 | 1.08 | 1.08 | 1.05 | 1.01 | 0.97 | 0.96 | 0.98 | 0.98 | 0.98 | 0.99 | 0.99 | 0.99 | 0.95 | 0.97 | 0.98 | 0.99 | 1.07 | 1.03 | 0.99 | 1.04 | 1.07 | 1.06 | 1.07 | 1.07 | 1.11 | 1.11 | 1.11 | 1.13 | 1.08 | 1.12 | 1.17 | 1.12 | 1.07 | 1.07 | 1.08 | 1.08 | 1.06 | 1.07 | 1.08 | 1.07 | 1.09 | 1.12 | 1.1 | 1.11 | 1.12 | 1.1 | 1.1 | 1.1 | 1.11 | 1.09 | 1.09 | 1.08 | 1.06 | 1.03 | 1.02 | 0.99 | 0.97 | 0.99 | 0.99 | 0.97 | 0.98 | 0.97 | 0.96 | 0.96 | 0.97 | 0.99 | 1 | 1
94530 |  | 0.93 | 0.91 | 0.91 | 0.94 | 0.94 | 0.93 | 0.93 | 0.93 | 0.96 | 0.95 | 0.97 | 0.96 | 0.96 | 0.96 | 0.96 | 0.94 | 0.91 | 0.92 | 0.92 | 0.91 | 0.88 | 0.88 | 0.87 | 0.85 | 0.87 | 0.87 | 0.88 | 0.9 | 0.93 | 0.93 | 0.92 | 0.92 | 0.95 | 0.97 | 0.95 | 1.01 | 1.01 | 0.98 | 0.99 | 0.97 | 0.97 | 0.97 | 0.98 | 0.99 | 0.97 | 0.97 | 0.98 | 0.96 | 0.95 | 0.98 | 0.94 | 0.94 | 0.92 | 0.91 | 0.91 | 0.91 | 0.9 | 0.92 | 0.91 | 0.92 | 0.93 | 0.96 | 1.01 | 1.02 | 1.03 | 1.03 | 1.03 | 1.01 | 1.03 | 1.04 | 1.06 | 1.07 | 1.07 | 1.03 | 1.02 | 1 | 1.02 | 1.02 | 1.02 | 1.04 | 1.02 | 0.99 | 1 | 1.02 | 1.01 | 1.04 | 1.03 | 1.03 | 1.03 | 1.03 | 1.03 | 1.03 | 1.05 | 1.06 | 1.03 | 0.99 | 0.95 | 0.94 | 0.97 | 0.96 | 0.97 | 0.97 | 0.97 | 0.97 | 0.94 | 0.95 | 0.96 | 0.97 | 1.04 | 1 | 0.97 | 1.02 | 1.04 | 1.04 | 1.04 | 1.05 | 1.08 | 1.09 | 1.09 | 1.1 | 1.06 | 1.1 | 1.14 | 1.1 | 1.04 | 1.05 | 1.05 | 1.06 | 1.04 | 1.05 | 1.05 | 1.05 | 1.07 | 1.09 | 1.08 | 1.08 | 1.09 | 1.08 | 1.08 | 1.07 | 1.08 | 1.07 | 1.06 | 1.05 | 1.04 | 1.01 | 1 | 0.97 | 0.95 | 0.97 | 0.97 | 0.96 | 0.96 | 0.95 | 0.94 | 0.94 | 0.96 | 0.97 | 0.98 | 0.99
94532 |  | 0.95 | 0.92 | 0.92 | 0.95 | 0.95 | 0.94 | 0.94 | 0.94 | 0.97 | 0.97 | 0.98 | 0.98 | 0.98 | 0.98 | 0.98 | 0.95 | 0.93 | 0.93 | 0.94 | 0.93 | 0.9 | 0.89 | 0.88 | 0.86 | 0.88 | 0.89 | 0.89 | 0.91 | 0.94 | 0.95 | 0.93 | 0.94 | 0.97 | 0.98 | 0.96 | 1.02 | 1.03 | 0.99 | 1 | 0.98 | 0.98 | 0.98 | 1 | 1 | 0.99 | 0.98 | 1 | 0.98 | 0.97 | 1 | 0.95 | 0.96 | 0.93 | 0.92 | 0.93 | 0.92 | 0.91 | 0.93 | 0.93 | 0.93 | 0.95 | 0.98 | 1.03 | 1.04 | 1.04 | 1.05 | 1.04 | 1.03 | 1.05 | 1.06 | 1.08 | 1.09 | 1.09 | 1.05 | 1.04 | 1.02 | 1.04 | 1.04 | 1.04 | 1.06 | 1.04 | 1.01 | 1.02 | 1.04 | 1.02 | 1.06 | 1.05 | 1.04 | 1.04 | 1.05 | 1.05 | 1.04 | 1.07 | 1.07 | 1.04 | 1.01 | 0.96 | 0.96 | 0.98 | 0.97 | 0.98 | 0.98 | 0.98 | 0.98 | 0.95 | 0.97 | 0.97 | 0.99 | 1.06 | 1.02 | 0.98 | 1.04 | 1.06 | 1.06 | 1.06 | 1.06 | 1.1 | 1.11 | 1.1 | 1.12 | 1.08 | 1.11 | 1.16 | 1.12 | 1.06 | 1.07 | 1.07 | 1.07 | 1.06 | 1.06 | 1.07 | 1.07 | 1.09 | 1.11 | 1.1 | 1.1 | 1.11 | 1.1 | 1.1 | 1.09 | 1.1 | 1.09 | 1.08 | 1.07 | 1.05 | 1.03 | 1.02 | 0.98 | 0.97 | 0.98 | 0.98 | 0.97 | 0.97 | 0.96 | 0.95 | 0.95 | 0.97 | 0.99 | 0.99 | 1
94533 |  | 0.96 | 0.94 | 0.94 | 0.97 | 0.97 | 0.96 | 0.96 | 0.96 | 0.99 | 0.99 | 1 | 1 | 1 | 1 | 1 | 0.97 | 0.95 | 0.95 | 0.96 | 0.95 | 0.92 | 0.91 | 0.9 | 0.88 | 0.9 | 0.9 | 0.91 | 0.93 | 0.96 | 0.97 | 0.95 | 0.96 | 0.99 | 1.01 | 0.99 | 1.05 | 1.06 | 1.01 | 1.03 | 1 | 1.01 | 1 | 1.02 | 1.02 | 1.01 | 1 | 1.02 | 1 | 0.99 | 1.02 | 0.97 | 0.98 | 0.95 | 0.94 | 0.95 | 0.94 | 0.93 | 0.95 | 0.95 | 0.95 | 0.97 | 1 | 1.05 | 1.06 | 1.07 | 1.08 | 1.07 | 1.05 | 1.07 | 1.09 | 1.1 | 1.12 | 1.12 | 1.08 | 1.06 | 1.04 | 1.06 | 1.06 | 1.07 | 1.08 | 1.06 | 1.03 | 1.04 | 1.06 | 1.05 | 1.08 | 1.07 | 1.07 | 1.07 | 1.07 | 1.07 | 1.07 | 1.1 | 1.1 | 1.07 | 1.03 | 0.98 | 0.97 | 1 | 0.99 | 1 | 1 | 1 | 1 | 0.97 | 0.99 | 0.99 | 1.01 | 1.09 | 1.04 | 1 | 1.06 | 1.08 | 1.08 | 1.08 | 1.09 | 1.13 | 1.13 | 1.13 | 1.14 | 1.1 | 1.14 | 1.18 | 1.14 | 1.08 | 1.09 | 1.09 | 1.1 | 1.08 | 1.09 | 1.09 | 1.09 | 1.11 | 1.14 | 1.12 | 1.13 | 1.14 | 1.12 | 1.12 | 1.12 | 1.13 | 1.11 | 1.11 | 1.1 | 1.08 | 1.05 | 1.04 | 1 | 0.99 | 1 | 1 | 0.99 | 0.99 | 0.98 | 0.97 | 0.97 | 0.99 | 1.01 | 1.01 | 1.02
94535 |  | 0.93 | 0.91 | 0.9 | 0.93 | 0.93 | 0.92 | 0.92 | 0.93 | 0.95 | 0.95 | 0.96 | 0.96 | 0.96 | 0.96 | 0.96 | 0.93 | 0.91 | 0.91 | 0.92 | 0.91 | 0.88 | 0.87 | 0.86 | 0.84 | 0.87 | 0.87 | 0.88 | 0.9 | 0.92 | 0.93 | 0.92 | 0.92 | 0.95 | 0.97 | 0.95 | 1 | 1.01 | 0.97 | 0.98 | 0.96 | 0.97 | 0.96 | 0.98 | 0.98 | 0.97 | 0.96 | 0.98 | 0.96 | 0.95 | 0.98 | 0.93 | 0.94 | 0.91 | 0.9 | 0.91 | 0.9 | 0.9 | 0.91 | 0.91 | 0.92 | 0.93 | 0.96 | 1.01 | 1.02 | 1.02 | 1.03 | 1.02 | 1.01 | 1.03 | 1.04 | 1.06 | 1.06 | 1.07 | 1.03 | 1.02 | 1 | 1.01 | 1.02 | 1.02 | 1.04 | 1.02 | 0.99 | 1 | 1.02 | 1 | 1.04 | 1.03 | 1.02 | 1.02 | 1.03 | 1.03 | 1.02 | 1.05 | 1.05 | 1.02 | 0.99 | 0.94 | 0.94 | 0.96 | 0.96 | 0.96 | 0.97 | 0.96 | 0.97 | 0.93 | 0.95 | 0.96 | 0.97 | 1.04 | 1 | 0.96 | 1.02 | 1.04 | 1.03 | 1.04 | 1.04 | 1.07 | 1.08 | 1.08 | 1.09 | 1.05 | 1.09 | 1.14 | 1.09 | 1.04 | 1.05 | 1.05 | 1.05 | 1.04 | 1.04 | 1.05 | 1.05 | 1.07 | 1.09 | 1.07 | 1.08 | 1.09 | 1.07 | 1.07 | 1.07 | 1.08 | 1.06 | 1.06 | 1.05 | 1.03 | 1 | 1 | 0.96 | 0.95 | 0.96 | 0.96 | 0.95 | 0.95 | 0.94 | 0.93 | 0.94 | 0.95 | 0.97 | 0.97 | 0.98
94536 |  | 0.84 | 0.82 | 0.82 | 0.84 | 0.84 | 0.83 | 0.83 | 0.84 | 0.86 | 0.85 | 0.86 | 0.86 | 0.85 | 0.86 | 0.86 | 0.84 | 0.82 | 0.82 | 0.83 | 0.82 | 0.79 | 0.79 | 0.78 | 0.76 | 0.78 | 0.79 | 0.79 | 0.81 | 0.83 | 0.83 | 0.82 | 0.83 | 0.85 | 0.86 | 0.86 | 0.9 | 0.9 | 0.87 | 0.88 | 0.87 | 0.87 | 0.86 | 0.88 | 0.88 | 0.87 | 0.87 | 0.88 | 0.86 | 0.85 | 0.87 | 0.83 | 0.84 | 0.82 | 0.81 | 0.82 | 0.81 | 0.81 | 0.82 | 0.81 | 0.82 | 0.83 | 0.86 | 0.9 | 0.91 | 0.91 | 0.92 | 0.91 | 0.9 | 0.92 | 0.93 | 0.94 | 0.94 | 0.94 | 0.92 | 0.9 | 0.89 | 0.9 | 0.9 | 0.91 | 0.93 | 0.91 | 0.89 | 0.89 | 0.91 | 0.9 | 0.92 | 0.91 | 0.91 | 0.91 | 0.92 | 0.92 | 0.91 | 0.93 | 0.93 | 0.91 | 0.89 | 0.85 | 0.85 | 0.87 | 0.87 | 0.87 | 0.88 | 0.88 | 0.88 | 0.85 | 0.86 | 0.87 | 0.87 | 0.92 | 0.89 | 0.86 | 0.9 | 0.92 | 0.92 | 0.92 | 0.93 | 0.96 | 0.96 | 0.97 | 0.98 | 0.94 | 0.98 | 1.02 | 0.98 | 0.93 | 0.94 | 0.94 | 0.94 | 0.93 | 0.93 | 0.93 | 0.94 | 0.96 | 0.97 | 0.95 | 0.96 | 0.97 | 0.95 | 0.95 | 0.95 | 0.96 | 0.95 | 0.94 | 0.94 | 0.92 | 0.9 | 0.9 | 0.87 | 0.86 | 0.87 | 0.87 | 0.86 | 0.86 | 0.85 | 0.84 | 0.84 | 0.86 | 0.87 | 0.87 | 0.88
94538 |  | 0.87 | 0.85 | 0.85 | 0.88 | 0.88 | 0.87 | 0.87 | 0.87 | 0.9 | 0.89 | 0.9 | 0.9 | 0.9 | 0.9 | 0.9 | 0.87 | 0.85 | 0.86 | 0.86 | 0.85 | 0.83 | 0.82 | 0.81 | 0.8 | 0.82 | 0.82 | 0.83 | 0.84 | 0.87 | 0.87 | 0.86 | 0.86 | 0.89 | 0.9 | 0.89 | 0.94 | 0.95 | 0.91 | 0.92 | 0.9 | 0.91 | 0.9 | 0.92 | 0.92 | 0.91 | 0.91 | 0.92 | 0.9 | 0.89 | 0.92 | 0.87 | 0.88 | 0.85 | 0.85 | 0.85 | 0.85 | 0.84 | 0.85 | 0.85 | 0.86 | 0.87 | 0.9 | 0.95 | 0.95 | 0.96 | 0.96 | 0.95 | 0.94 | 0.96 | 0.97 | 0.98 | 0.99 | 0.99 | 0.96 | 0.95 | 0.93 | 0.95 | 0.95 | 0.95 | 0.97 | 0.96 | 0.93 | 0.94 | 0.95 | 0.94 | 0.97 | 0.96 | 0.96 | 0.96 | 0.96 | 0.96 | 0.95 | 0.98 | 0.98 | 0.96 | 0.92 | 0.89 | 0.89 | 0.91 | 0.9 | 0.91 | 0.91 | 0.91 | 0.91 | 0.88 | 0.89 | 0.9 | 0.91 | 0.97 | 0.93 | 0.9 | 0.95 | 0.96 | 0.96 | 0.97 | 0.97 | 1 | 1.01 | 1.01 | 1.02 | 0.99 | 1.03 | 1.07 | 1.03 | 0.97 | 0.98 | 0.98 | 0.98 | 0.97 | 0.97 | 0.98 | 0.98 | 1 | 1.01 | 1 | 1.01 | 1.02 | 1 | 1 | 1 | 1 | 0.99 | 0.99 | 0.98 | 0.96 | 0.94 | 0.94 | 0.9 | 0.89 | 0.91 | 0.91 | 0.89 | 0.89 | 0.89 | 0.88 | 0.88 | 0.89 | 0.91 | 0.91 | 0.92
94539 |  | 0.91 | 0.89 | 0.88 | 0.91 | 0.91 | 0.9 | 0.9 | 0.91 | 0.93 | 0.92 | 0.94 | 0.93 | 0.93 | 0.93 | 0.93 | 0.91 | 0.89 | 0.89 | 0.89 | 0.88 | 0.86 | 0.85 | 0.84 | 0.82 | 0.85 | 0.85 | 0.86 | 0.88 | 0.9 | 0.91 | 0.89 | 0.9 | 0.93 | 0.94 | 0.93 | 0.98 | 0.99 | 0.95 | 0.96 | 0.94 | 0.94 | 0.94 | 0.95 | 0.96 | 0.95 | 0.94 | 0.95 | 0.93 | 0.92 | 0.95 | 0.91 | 0.91 | 0.89 | 0.88 | 0.88 | 0.88 | 0.87 | 0.89 | 0.88 | 0.89 | 0.9 | 0.94 | 0.99 | 1 | 1 | 1.01 | 1 | 0.99 | 1 | 1.02 | 1.03 | 1.04 | 1.04 | 1 | 0.99 | 0.98 | 0.99 | 0.99 | 0.99 | 1.01 | 0.99 | 0.96 | 0.97 | 0.99 | 0.98 | 1.01 | 1 | 0.99 | 1 | 1 | 1 | 0.99 | 1.02 | 1.02 | 0.99 | 0.96 | 0.92 | 0.92 | 0.94 | 0.94 | 0.94 | 0.95 | 0.94 | 0.95 | 0.91 | 0.93 | 0.94 | 0.95 | 1.01 | 0.97 | 0.94 | 0.99 | 1.01 | 1 | 1.01 | 1.01 | 1.04 | 1.05 | 1.05 | 1.06 | 1.02 | 1.07 | 1.11 | 1.07 | 1.01 | 1.02 | 1.02 | 1.02 | 1.01 | 1.01 | 1.02 | 1.02 | 1.04 | 1.06 | 1.04 | 1.05 | 1.06 | 1.04 | 1.04 | 1.04 | 1.05 | 1.04 | 1.03 | 1.02 | 1 | 0.98 | 0.98 | 0.94 | 0.93 | 0.94 | 0.94 | 0.93 | 0.93 | 0.92 | 0.91 | 0.91 | 0.93 | 0.94 | 0.95 | 0.96
94541 |  | 0.83 | 0.81 | 0.81 | 0.84 | 0.84 | 0.82 | 0.83 | 0.83 | 0.85 | 0.85 | 0.86 | 0.85 | 0.85 | 0.85 | 0.85 | 0.83 | 0.81 | 0.82 | 0.82 | 0.81 | 0.79 | 0.78 | 0.78 | 0.76 | 0.78 | 0.78 | 0.79 | 0.81 | 0.83 | 0.83 | 0.82 | 0.82 | 0.85 | 0.86 | 0.85 | 0.89 | 0.9 | 0.87 | 0.87 | 0.86 | 0.86 | 0.86 | 0.87 | 0.88 | 0.87 | 0.86 | 0.87 | 0.85 | 0.84 | 0.87 | 0.83 | 0.83 | 0.81 | 0.8 | 0.81 | 0.81 | 0.8 | 0.81 | 0.8 | 0.81 | 0.83 | 0.86 | 0.9 | 0.91 | 0.91 | 0.91 | 0.91 | 0.89 | 0.91 | 0.92 | 0.93 | 0.94 | 0.94 | 0.91 | 0.9 | 0.88 | 0.89 | 0.9 | 0.9 | 0.92 | 0.9 | 0.88 | 0.89 | 0.9 | 0.89 | 0.92 | 0.91 | 0.91 | 0.91 | 0.91 | 0.91 | 0.9 | 0.93 | 0.93 | 0.9 | 0.88 | 0.85 | 0.85 | 0.87 | 0.86 | 0.87 | 0.87 | 0.87 | 0.87 | 0.84 | 0.86 | 0.86 | 0.86 | 0.92 | 0.88 | 0.85 | 0.89 | 0.91 | 0.91 | 0.91 | 0.92 | 0.95 | 0.95 | 0.96 | 0.97 | 0.94 | 0.98 | 1.01 | 0.98 | 0.93 | 0.94 | 0.93 | 0.93 | 0.92 | 0.92 | 0.93 | 0.93 | 0.95 | 0.96 | 0.95 | 0.95 | 0.96 | 0.94 | 0.94 | 0.94 | 0.95 | 0.94 | 0.94 | 0.93 | 0.91 | 0.89 | 0.89 | 0.86 | 0.85 | 0.86 | 0.86 | 0.85 | 0.85 | 0.85 | 0.84 | 0.84 | 0.85 | 0.86 | 0.87 | 0.87
94542 |  | 0.95 | 0.93 | 0.92 | 0.96 | 0.95 | 0.94 | 0.94 | 0.95 | 0.98 | 0.97 | 0.99 | 0.98 | 0.99 | 0.99 | 0.99 | 0.96 | 0.94 | 0.94 | 0.94 | 0.93 | 0.9 | 0.9 | 0.89 | 0.86 | 0.89 | 0.89 | 0.9 | 0.92 | 0.95 | 0.95 | 0.94 | 0.95 | 0.98 | 0.99 | 0.97 | 1.03 | 1.04 | 1 | 1.01 | 0.99 | 0.99 | 0.99 | 1 | 1.01 | 1 | 0.99 | 1.01 | 0.99 | 0.98 | 1.01 | 0.96 | 0.96 | 0.94 | 0.93 | 0.93 | 0.93 | 0.92 | 0.94 | 0.93 | 0.94 | 0.95 | 0.98 | 1.04 | 1.05 | 1.05 | 1.06 | 1.05 | 1.04 | 1.05 | 1.07 | 1.08 | 1.1 | 1.1 | 1.06 | 1.04 | 1.03 | 1.04 | 1.04 | 1.05 | 1.07 | 1.05 | 1.02 | 1.03 | 1.04 | 1.03 | 1.07 | 1.06 | 1.05 | 1.05 | 1.06 | 1.05 | 1.05 | 1.08 | 1.08 | 1.05 | 1.01 | 0.96 | 0.96 | 0.98 | 0.98 | 0.98 | 0.99 | 0.99 | 0.99 | 0.95 | 0.97 | 0.98 | 0.99 | 1.07 | 1.03 | 0.99 | 1.04 | 1.07 | 1.06 | 1.07 | 1.07 | 1.11 | 1.11 | 1.11 | 1.13 | 1.08 | 1.12 | 1.16 | 1.12 | 1.06 | 1.07 | 1.07 | 1.08 | 1.06 | 1.07 | 1.07 | 1.07 | 1.09 | 1.12 | 1.1 | 1.11 | 1.12 | 1.1 | 1.1 | 1.1 | 1.11 | 1.09 | 1.09 | 1.08 | 1.06 | 1.03 | 1.02 | 0.99 | 0.97 | 0.99 | 0.98 | 0.97 | 0.98 | 0.96 | 0.96 | 0.96 | 0.97 | 0.99 | 0.99 | 1
94544 |  | 0.97 | 0.95 | 0.95 | 0.98 | 0.98 | 0.97 | 0.97 | 0.97 | 1 | 1 | 1.01 | 1.01 | 1.01 | 1.01 | 1.01 | 0.99 | 0.96 | 0.96 | 0.97 | 0.96 | 0.93 | 0.92 | 0.91 | 0.88 | 0.91 | 0.91 | 0.92 | 0.94 | 0.97 | 0.98 | 0.96 | 0.97 | 1 | 1.02 | 1 | 1.06 | 1.07 | 1.02 | 1.04 | 1.01 | 1.02 | 1.01 | 1.03 | 1.03 | 1.02 | 1.01 | 1.03 | 1.01 | 1 | 1.04 | 0.98 | 0.99 | 0.96 | 0.95 | 0.96 | 0.95 | 0.94 | 0.96 | 0.96 | 0.97 | 0.98 | 1.01 | 1.06 | 1.08 | 1.08 | 1.09 | 1.08 | 1.07 | 1.09 | 1.1 | 1.12 | 1.13 | 1.13 | 1.09 | 1.07 | 1.06 | 1.07 | 1.07 | 1.08 | 1.1 | 1.08 | 1.04 | 1.05 | 1.07 | 1.06 | 1.09 | 1.09 | 1.08 | 1.08 | 1.09 | 1.08 | 1.08 | 1.11 | 1.11 | 1.08 | 1.04 | 0.99 | 0.98 | 1.01 | 1 | 1.01 | 1.01 | 1.01 | 1.01 | 0.98 | 0.99 | 1 | 1.02 | 1.1 | 1.06 | 1.02 | 1.08 | 1.1 | 1.09 | 1.1 | 1.1 | 1.14 | 1.15 | 1.14 | 1.16 | 1.11 | 1.15 | 1.2 | 1.15 | 1.09 | 1.1 | 1.11 | 1.11 | 1.09 | 1.1 | 1.11 | 1.1 | 1.12 | 1.15 | 1.13 | 1.14 | 1.15 | 1.14 | 1.14 | 1.13 | 1.14 | 1.13 | 1.12 | 1.11 | 1.09 | 1.06 | 1.05 | 1.01 | 1 | 1.01 | 1.01 | 1 | 1 | 0.99 | 0.98 | 0.98 | 1 | 1.02 | 1.02 | 1.03
94545 |  | 0.78 | 0.76 | 0.76 | 0.78 | 0.78 | 0.77 | 0.77 | 0.78 | 0.79 | 0.79 | 0.8 | 0.79 | 0.79 | 0.79 | 0.79 | 0.77 | 0.76 | 0.76 | 0.76 | 0.75 | 0.73 | 0.73 | 0.72 | 0.71 | 0.73 | 0.73 | 0.74 | 0.75 | 0.77 | 0.77 | 0.76 | 0.76 | 0.79 | 0.8 | 0.8 | 0.83 | 0.83 | 0.81 | 0.81 | 0.8 | 0.8 | 0.8 | 0.81 | 0.82 | 0.81 | 0.8 | 0.81 | 0.79 | 0.79 | 0.8 | 0.77 | 0.77 | 0.75 | 0.75 | 0.76 | 0.75 | 0.75 | 0.75 | 0.75 | 0.76 | 0.77 | 0.8 | 0.83 | 0.84 | 0.84 | 0.84 | 0.84 | 0.83 | 0.84 | 0.85 | 0.86 | 0.86 | 0.86 | 0.84 | 0.83 | 0.82 | 0.83 | 0.83 | 0.83 | 0.85 | 0.84 | 0.82 | 0.82 | 0.84 | 0.83 | 0.85 | 0.84 | 0.84 | 0.84 | 0.84 | 0.84 | 0.84 | 0.86 | 0.86 | 0.84 | 0.82 | 0.79 | 0.79 | 0.81 | 0.8 | 0.81 | 0.82 | 0.81 | 0.82 | 0.79 | 0.8 | 0.8 | 0.8 | 0.85 | 0.82 | 0.79 | 0.83 | 0.84 | 0.84 | 0.85 | 0.85 | 0.88 | 0.88 | 0.89 | 0.9 | 0.87 | 0.91 | 0.94 | 0.91 | 0.86 | 0.87 | 0.87 | 0.87 | 0.86 | 0.86 | 0.86 | 0.86 | 0.88 | 0.89 | 0.88 | 0.88 | 0.89 | 0.87 | 0.87 | 0.87 | 0.88 | 0.87 | 0.87 | 0.86 | 0.84 | 0.83 | 0.83 | 0.8 | 0.79 | 0.81 | 0.81 | 0.79 | 0.79 | 0.79 | 0.78 | 0.78 | 0.79 | 0.8 | 0.8 | 0.81
94547 |  | 0.93 | 0.91 | 0.91 | 0.94 | 0.94 | 0.93 | 0.93 | 0.93 | 0.96 | 0.95 | 0.97 | 0.96 | 0.96 | 0.97 | 0.97 | 0.94 | 0.92 | 0.92 | 0.93 | 0.92 | 0.89 | 0.88 | 0.87 | 0.85 | 0.87 | 0.88 | 0.88 | 0.9 | 0.93 | 0.93 | 0.92 | 0.93 | 0.96 | 0.97 | 0.95 | 1.01 | 1.02 | 0.98 | 0.99 | 0.97 | 0.97 | 0.97 | 0.98 | 0.99 | 0.98 | 0.97 | 0.99 | 0.97 | 0.96 | 0.99 | 0.94 | 0.94 | 0.92 | 0.91 | 0.92 | 0.91 | 0.9 | 0.92 | 0.91 | 0.92 | 0.94 | 0.97 | 1.02 | 1.03 | 1.03 | 1.04 | 1.03 | 1.02 | 1.03 | 1.05 | 1.06 | 1.07 | 1.07 | 1.04 | 1.02 | 1.01 | 1.02 | 1.02 | 1.03 | 1.05 | 1.03 | 1 | 1.01 | 1.02 | 1.01 | 1.04 | 1.03 | 1.03 | 1.03 | 1.04 | 1.03 | 1.03 | 1.06 | 1.06 | 1.03 | 0.99 | 0.95 | 0.95 | 0.97 | 0.96 | 0.97 | 0.97 | 0.97 | 0.97 | 0.94 | 0.96 | 0.96 | 0.97 | 1.05 | 1.01 | 0.97 | 1.02 | 1.05 | 1.04 | 1.05 | 1.05 | 1.09 | 1.09 | 1.09 | 1.11 | 1.06 | 1.1 | 1.15 | 1.1 | 1.05 | 1.06 | 1.06 | 1.06 | 1.05 | 1.05 | 1.06 | 1.05 | 1.07 | 1.1 | 1.08 | 1.09 | 1.1 | 1.08 | 1.08 | 1.08 | 1.09 | 1.07 | 1.07 | 1.06 | 1.04 | 1.01 | 1.01 | 0.97 | 0.96 | 0.97 | 0.97 | 0.96 | 0.96 | 0.95 | 0.94 | 0.94 | 0.96 | 0.98 | 0.98 | 0.99
94548 |  | 0.83 | 0.81 | 0.81 | 0.84 | 0.84 | 0.82 | 0.82 | 0.83 | 0.85 | 0.84 | 0.86 | 0.85 | 0.85 | 0.85 | 0.85 | 0.83 | 0.81 | 0.82 | 0.82 | 0.81 | 0.79 | 0.78 | 0.77 | 0.76 | 0.78 | 0.78 | 0.79 | 0.8 | 0.82 | 0.83 | 0.81 | 0.82 | 0.85 | 0.86 | 0.85 | 0.89 | 0.9 | 0.87 | 0.87 | 0.86 | 0.86 | 0.86 | 0.87 | 0.87 | 0.87 | 0.86 | 0.87 | 0.85 | 0.84 | 0.87 | 0.83 | 0.83 | 0.81 | 0.8 | 0.81 | 0.81 | 0.8 | 0.81 | 0.8 | 0.81 | 0.82 | 0.85 | 0.9 | 0.9 | 0.91 | 0.91 | 0.9 | 0.89 | 0.91 | 0.92 | 0.93 | 0.93 | 0.93 | 0.91 | 0.9 | 0.88 | 0.89 | 0.9 | 0.9 | 0.92 | 0.9 | 0.88 | 0.89 | 0.9 | 0.89 | 0.91 | 0.91 | 0.9 | 0.91 | 0.91 | 0.91 | 0.9 | 0.93 | 0.93 | 0.9 | 0.88 | 0.85 | 0.84 | 0.86 | 0.86 | 0.86 | 0.87 | 0.87 | 0.87 | 0.84 | 0.85 | 0.86 | 0.86 | 0.91 | 0.88 | 0.85 | 0.89 | 0.91 | 0.91 | 0.91 | 0.92 | 0.95 | 0.95 | 0.96 | 0.97 | 0.93 | 0.98 | 1.01 | 0.98 | 0.92 | 0.93 | 0.93 | 0.93 | 0.92 | 0.92 | 0.92 | 0.93 | 0.95 | 0.96 | 0.95 | 0.95 | 0.96 | 0.94 | 0.94 | 0.94 | 0.95 | 0.94 | 0.94 | 0.93 | 0.91 | 0.89 | 0.89 | 0.86 | 0.85 | 0.86 | 0.86 | 0.85 | 0.85 | 0.84 | 0.84 | 0.84 | 0.85 | 0.86 | 0.86 | 0.87
94550 |  | 0.96 | 0.94 | 0.93 | 0.97 | 0.97 | 0.96 | 0.96 | 0.96 | 0.99 | 0.98 | 1 | 0.99 | 1 | 1 | 1 | 0.97 | 0.95 | 0.95 | 0.95 | 0.94 | 0.91 | 0.9 | 0.9 | 0.87 | 0.9 | 0.9 | 0.91 | 0.93 | 0.96 | 0.96 | 0.95 | 0.95 | 0.99 | 1 | 0.98 | 1.04 | 1.05 | 1.01 | 1.02 | 1 | 1 | 1 | 1.01 | 1.02 | 1.01 | 1 | 1.02 | 1 | 0.99 | 1.02 | 0.97 | 0.97 | 0.95 | 0.94 | 0.94 | 0.94 | 0.93 | 0.95 | 0.94 | 0.95 | 0.96 | 0.99 | 1.05 | 1.06 | 1.06 | 1.07 | 1.06 | 1.05 | 1.07 | 1.08 | 1.1 | 1.11 | 1.11 | 1.07 | 1.06 | 1.04 | 1.05 | 1.06 | 1.06 | 1.08 | 1.06 | 1.03 | 1.04 | 1.05 | 1.04 | 1.08 | 1.07 | 1.06 | 1.06 | 1.07 | 1.07 | 1.06 | 1.09 | 1.09 | 1.06 | 1.02 | 0.98 | 0.97 | 1 | 0.99 | 0.99 | 1 | 1 | 1 | 0.96 | 0.98 | 0.99 | 1 | 1.08 | 1.04 | 1 | 1.06 | 1.08 | 1.08 | 1.08 | 1.08 | 1.12 | 1.13 | 1.12 | 1.14 | 1.1 | 1.13 | 1.18 | 1.13 | 1.08 | 1.09 | 1.09 | 1.09 | 1.08 | 1.08 | 1.09 | 1.09 | 1.11 | 1.13 | 1.11 | 1.12 | 1.13 | 1.12 | 1.12 | 1.11 | 1.12 | 1.11 | 1.1 | 1.09 | 1.07 | 1.04 | 1.04 | 1 | 0.98 | 1 | 1 | 0.99 | 0.99 | 0.98 | 0.97 | 0.97 | 0.99 | 1.01 | 1.01 | 1.02
94551 |  | 0.89 | 0.87 | 0.87 | 0.9 | 0.89 | 0.88 | 0.88 | 0.89 | 0.91 | 0.91 | 0.92 | 0.91 | 0.91 | 0.91 | 0.91 | 0.89 | 0.87 | 0.87 | 0.88 | 0.87 | 0.84 | 0.84 | 0.83 | 0.81 | 0.83 | 0.83 | 0.84 | 0.86 | 0.88 | 0.89 | 0.87 | 0.88 | 0.91 | 0.92 | 0.91 | 0.96 | 0.96 | 0.93 | 0.94 | 0.92 | 0.92 | 0.92 | 0.93 | 0.94 | 0.93 | 0.92 | 0.93 | 0.91 | 0.91 | 0.93 | 0.89 | 0.89 | 0.87 | 0.86 | 0.87 | 0.86 | 0.86 | 0.87 | 0.86 | 0.87 | 0.89 | 0.92 | 0.96 | 0.97 | 0.97 | 0.98 | 0.97 | 0.96 | 0.98 | 0.99 | 1 | 1.01 | 1.01 | 0.98 | 0.97 | 0.95 | 0.96 | 0.97 | 0.97 | 0.99 | 0.97 | 0.94 | 0.95 | 0.97 | 0.96 | 0.99 | 0.98 | 0.97 | 0.97 | 0.98 | 0.98 | 0.97 | 1 | 1 | 0.97 | 0.94 | 0.9 | 0.9 | 0.92 | 0.92 | 0.92 | 0.93 | 0.93 | 0.93 | 0.9 | 0.91 | 0.92 | 0.93 | 0.99 | 0.95 | 0.92 | 0.97 | 0.98 | 0.98 | 0.99 | 0.99 | 1.02 | 1.03 | 1.03 | 1.04 | 1.01 | 1.05 | 1.09 | 1.05 | 0.99 | 1 | 1 | 1 | 0.99 | 0.99 | 1 | 1 | 1.02 | 1.03 | 1.02 | 1.03 | 1.04 | 1.02 | 1.02 | 1.02 | 1.02 | 1.01 | 1.01 | 1 | 0.98 | 0.96 | 0.95 | 0.92 | 0.91 | 0.92 | 0.92 | 0.91 | 0.91 | 0.9 | 0.9 | 0.9 | 0.91 | 0.93 | 0.93 | 0.94
94553 |  | 0.97 | 0.95 | 0.95 | 0.98 | 0.98 | 0.97 | 0.97 | 0.97 | 1 | 1 | 1.02 | 1.01 | 1.01 | 1.01 | 1.01 | 0.99 | 0.96 | 0.96 | 0.96 | 0.96 | 0.93 | 0.92 | 0.91 | 0.88 | 0.91 | 0.91 | 0.92 | 0.94 | 0.97 | 0.98 | 0.97 | 0.97 | 1 | 1.02 | 1 | 1.06 | 1.07 | 1.03 | 1.04 | 1.02 | 1.02 | 1.02 | 1.03 | 1.04 | 1.02 | 1.01 | 1.03 | 1.01 | 1 | 1.03 | 0.98 | 0.99 | 0.96 | 0.95 | 0.95 | 0.95 | 0.94 | 0.96 | 0.95 | 0.96 | 0.98 | 1.01 | 1.07 | 1.08 | 1.08 | 1.09 | 1.08 | 1.07 | 1.09 | 1.1 | 1.12 | 1.13 | 1.13 | 1.09 | 1.08 | 1.06 | 1.07 | 1.07 | 1.08 | 1.1 | 1.08 | 1.04 | 1.05 | 1.07 | 1.06 | 1.09 | 1.08 | 1.08 | 1.08 | 1.09 | 1.08 | 1.08 | 1.11 | 1.11 | 1.08 | 1.04 | 0.99 | 0.99 | 1.01 | 1.01 | 1.01 | 1.01 | 1.01 | 1.01 | 0.98 | 1 | 1.01 | 1.02 | 1.1 | 1.06 | 1.01 | 1.07 | 1.1 | 1.09 | 1.1 | 1.1 | 1.14 | 1.14 | 1.14 | 1.16 | 1.11 | 1.15 | 1.2 | 1.15 | 1.09 | 1.1 | 1.1 | 1.11 | 1.09 | 1.1 | 1.11 | 1.1 | 1.12 | 1.15 | 1.13 | 1.14 | 1.15 | 1.14 | 1.14 | 1.13 | 1.14 | 1.13 | 1.12 | 1.11 | 1.09 | 1.06 | 1.05 | 1.01 | 1 | 1.01 | 1.01 | 1 | 1 | 0.99 | 0.98 | 0.98 | 1 | 1.02 | 1.02 | 1.03
94554 |  | 0.97 | 0.95 | 0.95 | 0.98 | 0.98 | 0.97 | 0.97 | 0.97 | 1 | 1 | 1.01 | 1.01 | 1.01 | 1.01 | 1.01 | 0.98 | 0.96 | 0.96 | 0.96 | 0.95 | 0.92 | 0.92 | 0.91 | 0.88 | 0.91 | 0.91 | 0.92 | 0.94 | 0.97 | 0.98 | 0.96 | 0.97 | 1 | 1.02 | 1 | 1.06 | 1.07 | 1.02 | 1.04 | 1.01 | 1.02 | 1.01 | 1.03 | 1.03 | 1.02 | 1.01 | 1.03 | 1.01 | 1 | 1.03 | 0.98 | 0.98 | 0.96 | 0.95 | 0.95 | 0.95 | 0.94 | 0.96 | 0.95 | 0.96 | 0.97 | 1.01 | 1.06 | 1.08 | 1.08 | 1.09 | 1.08 | 1.07 | 1.09 | 1.1 | 1.12 | 1.13 | 1.13 | 1.09 | 1.07 | 1.06 | 1.07 | 1.07 | 1.08 | 1.1 | 1.08 | 1.04 | 1.05 | 1.07 | 1.06 | 1.09 | 1.08 | 1.08 | 1.08 | 1.08 | 1.08 | 1.08 | 1.11 | 1.11 | 1.08 | 1.04 | 0.99 | 0.98 | 1.01 | 1 | 1.01 | 1.01 | 1.01 | 1.01 | 0.98 | 0.99 | 1 | 1.02 | 1.1 | 1.06 | 1.01 | 1.07 | 1.1 | 1.09 | 1.1 | 1.1 | 1.14 | 1.14 | 1.14 | 1.15 | 1.11 | 1.15 | 1.2 | 1.15 | 1.09 | 1.1 | 1.1 | 1.11 | 1.09 | 1.1 | 1.1 | 1.1 | 1.12 | 1.15 | 1.13 | 1.14 | 1.15 | 1.13 | 1.13 | 1.13 | 1.14 | 1.13 | 1.12 | 1.11 | 1.09 | 1.06 | 1.05 | 1.01 | 1 | 1.01 | 1.01 | 1 | 1 | 0.99 | 0.98 | 0.98 | 1 | 1.02 | 1.02 | 1.03
94556 |  | 0.78 | 0.77 | 0.77 | 0.79 | 0.79 | 0.78 | 0.78 | 0.78 | 0.8 | 0.8 | 0.81 | 0.8 | 0.79 | 0.8 | 0.8 | 0.78 | 0.76 | 0.77 | 0.77 | 0.76 | 0.74 | 0.74 | 0.73 | 0.72 | 0.73 | 0.74 | 0.75 | 0.76 | 0.78 | 0.78 | 0.77 | 0.77 | 0.8 | 0.81 | 0.8 | 0.84 | 0.84 | 0.81 | 0.82 | 0.81 | 0.81 | 0.81 | 0.82 | 0.82 | 0.82 | 0.81 | 0.82 | 0.8 | 0.79 | 0.81 | 0.78 | 0.78 | 0.76 | 0.75 | 0.76 | 0.76 | 0.75 | 0.76 | 0.75 | 0.76 | 0.78 | 0.8 | 0.84 | 0.85 | 0.85 | 0.85 | 0.85 | 0.84 | 0.85 | 0.86 | 0.87 | 0.87 | 0.87 | 0.85 | 0.84 | 0.83 | 0.84 | 0.84 | 0.84 | 0.86 | 0.85 | 0.83 | 0.83 | 0.85 | 0.84 | 0.86 | 0.85 | 0.85 | 0.85 | 0.85 | 0.85 | 0.84 | 0.87 | 0.87 | 0.85 | 0.82 | 0.8 | 0.8 | 0.82 | 0.81 | 0.82 | 0.82 | 0.82 | 0.82 | 0.8 | 0.81 | 0.81 | 0.81 | 0.85 | 0.82 | 0.8 | 0.84 | 0.85 | 0.85 | 0.85 | 0.86 | 0.88 | 0.89 | 0.9 | 0.9 | 0.88 | 0.92 | 0.95 | 0.92 | 0.87 | 0.88 | 0.88 | 0.88 | 0.86 | 0.86 | 0.87 | 0.87 | 0.89 | 0.9 | 0.89 | 0.89 | 0.9 | 0.88 | 0.88 | 0.88 | 0.89 | 0.88 | 0.88 | 0.87 | 0.85 | 0.84 | 0.83 | 0.81 | 0.8 | 0.81 | 0.81 | 0.8 | 0.8 | 0.8 | 0.79 | 0.79 | 0.8 | 0.81 | 0.81 | 0.82
94557 |  | 0.97 | 0.95 | 0.95 | 0.98 | 0.98 | 0.97 | 0.97 | 0.97 | 1 | 0.99 | 1.01 | 1.01 | 1.01 | 1.01 | 1.01 | 0.98 | 0.96 | 0.96 | 0.96 | 0.95 | 0.92 | 0.91 | 0.91 | 0.88 | 0.91 | 0.91 | 0.92 | 0.94 | 0.97 | 0.97 | 0.96 | 0.97 | 1 | 1.02 | 0.99 | 1.06 | 1.07 | 1.02 | 1.04 | 1.01 | 1.01 | 1.01 | 1.03 | 1.03 | 1.02 | 1.01 | 1.03 | 1.01 | 1 | 1.03 | 0.98 | 0.98 | 0.96 | 0.95 | 0.95 | 0.95 | 0.94 | 0.96 | 0.95 | 0.96 | 0.97 | 1.01 | 1.06 | 1.07 | 1.08 | 1.08 | 1.08 | 1.06 | 1.08 | 1.1 | 1.11 | 1.13 | 1.13 | 1.09 | 1.07 | 1.05 | 1.07 | 1.07 | 1.08 | 1.09 | 1.07 | 1.04 | 1.05 | 1.07 | 1.05 | 1.09 | 1.08 | 1.08 | 1.08 | 1.08 | 1.08 | 1.08 | 1.11 | 1.11 | 1.08 | 1.03 | 0.99 | 0.98 | 1.01 | 1 | 1.01 | 1.01 | 1.01 | 1.01 | 0.97 | 0.99 | 1 | 1.02 | 1.1 | 1.05 | 1.01 | 1.07 | 1.09 | 1.09 | 1.09 | 1.1 | 1.14 | 1.14 | 1.14 | 1.15 | 1.11 | 1.15 | 1.19 | 1.15 | 1.09 | 1.1 | 1.1 | 1.11 | 1.09 | 1.1 | 1.1 | 1.1 | 1.12 | 1.15 | 1.13 | 1.14 | 1.15 | 1.13 | 1.13 | 1.13 | 1.14 | 1.12 | 1.12 | 1.11 | 1.09 | 1.06 | 1.05 | 1.01 | 1 | 1.01 | 1.01 | 1 | 1 | 0.99 | 0.98 | 0.98 | 1 | 1.02 | 1.02 | 1.03
94559 |  | 0.96 | 0.94 | 0.94 | 0.97 | 0.97 | 0.96 | 0.96 | 0.96 | 0.99 | 0.98 | 1 | 1 | 1 | 1 | 1 | 0.97 | 0.95 | 0.95 | 0.95 | 0.94 | 0.91 | 0.91 | 0.9 | 0.87 | 0.9 | 0.9 | 0.91 | 0.93 | 0.96 | 0.97 | 0.95 | 0.96 | 0.99 | 1 | 0.98 | 1.05 | 1.06 | 1.01 | 1.03 | 1 | 1.01 | 1 | 1.02 | 1.02 | 1.01 | 1 | 1.02 | 1 | 0.99 | 1.02 | 0.97 | 0.97 | 0.95 | 0.94 | 0.94 | 0.94 | 0.93 | 0.95 | 0.94 | 0.95 | 0.96 | 1 | 1.05 | 1.06 | 1.07 | 1.07 | 1.07 | 1.05 | 1.07 | 1.09 | 1.1 | 1.11 | 1.12 | 1.08 | 1.06 | 1.04 | 1.06 | 1.06 | 1.06 | 1.08 | 1.06 | 1.03 | 1.04 | 1.06 | 1.04 | 1.08 | 1.07 | 1.06 | 1.07 | 1.07 | 1.07 | 1.06 | 1.1 | 1.1 | 1.07 | 1.03 | 0.98 | 0.98 | 1 | 0.99 | 1 | 1 | 1 | 1 | 0.97 | 0.99 | 0.99 | 1.01 | 1.09 | 1.04 | 1 | 1.06 | 1.08 | 1.08 | 1.08 | 1.09 | 1.13 | 1.13 | 1.12 | 1.14 | 1.1 | 1.14 | 1.18 | 1.14 | 1.08 | 1.09 | 1.09 | 1.1 | 1.08 | 1.09 | 1.09 | 1.09 | 1.11 | 1.13 | 1.12 | 1.12 | 1.14 | 1.12 | 1.12 | 1.12 | 1.13 | 1.11 | 1.11 | 1.1 | 1.08 | 1.05 | 1.04 | 1 | 0.99 | 1 | 1 | 0.99 | 0.99 | 0.98 | 0.97 | 0.97 | 0.99 | 1.01 | 1.01 | 1.02
94560 |  | 0.96 | 0.93 | 0.93 | 0.97 | 0.96 | 0.95 | 0.95 | 0.96 | 0.98 | 0.98 | 1 | 0.99 | 0.99 | 0.99 | 0.99 | 0.97 | 0.94 | 0.94 | 0.95 | 0.94 | 0.91 | 0.9 | 0.89 | 0.87 | 0.9 | 0.9 | 0.91 | 0.93 | 0.95 | 0.96 | 0.95 | 0.95 | 0.98 | 1 | 0.98 | 1.04 | 1.05 | 1.01 | 1.02 | 1 | 1 | 1 | 1.01 | 1.02 | 1 | 1 | 1.01 | 0.99 | 0.98 | 1.01 | 0.96 | 0.96 | 0.94 | 0.93 | 0.94 | 0.93 | 0.92 | 0.94 | 0.93 | 0.94 | 0.96 | 0.99 | 1.04 | 1.06 | 1.06 | 1.07 | 1.06 | 1.05 | 1.07 | 1.08 | 1.1 | 1.11 | 1.11 | 1.07 | 1.05 | 1.04 | 1.05 | 1.05 | 1.06 | 1.08 | 1.06 | 1.02 | 1.03 | 1.05 | 1.04 | 1.07 | 1.06 | 1.06 | 1.06 | 1.06 | 1.06 | 1.06 | 1.09 | 1.09 | 1.06 | 1.02 | 0.97 | 0.97 | 0.99 | 0.99 | 0.99 | 1 | 1 | 1 | 0.96 | 0.98 | 0.99 | 1 | 1.08 | 1.04 | 0.99 | 1.05 | 1.07 | 1.07 | 1.07 | 1.08 | 1.11 | 1.12 | 1.12 | 1.13 | 1.09 | 1.13 | 1.17 | 1.13 | 1.07 | 1.08 | 1.08 | 1.09 | 1.07 | 1.08 | 1.08 | 1.08 | 1.1 | 1.13 | 1.11 | 1.12 | 1.13 | 1.11 | 1.11 | 1.11 | 1.12 | 1.1 | 1.1 | 1.09 | 1.07 | 1.04 | 1.03 | 0.99 | 0.98 | 0.99 | 0.99 | 0.98 | 0.98 | 0.97 | 0.97 | 0.97 | 0.98 | 1 | 1 | 1.01
94562 |  | 0.96 | 0.93 | 0.93 | 0.96 | 0.96 | 0.95 | 0.95 | 0.96 | 0.98 | 0.98 | 1 | 0.99 | 0.99 | 0.99 | 1 | 0.97 | 0.94 | 0.95 | 0.95 | 0.94 | 0.91 | 0.9 | 0.89 | 0.87 | 0.9 | 0.9 | 0.91 | 0.93 | 0.96 | 0.96 | 0.95 | 0.95 | 0.98 | 1 | 0.98 | 1.04 | 1.05 | 1.01 | 1.02 | 1 | 1 | 1 | 1.01 | 1.02 | 1 | 1 | 1.01 | 0.99 | 0.98 | 1.01 | 0.97 | 0.97 | 0.94 | 0.93 | 0.94 | 0.94 | 0.93 | 0.94 | 0.94 | 0.95 | 0.96 | 0.99 | 1.04 | 1.06 | 1.06 | 1.07 | 1.06 | 1.05 | 1.07 | 1.08 | 1.1 | 1.11 | 1.11 | 1.07 | 1.05 | 1.04 | 1.05 | 1.05 | 1.06 | 1.08 | 1.06 | 1.02 | 1.03 | 1.05 | 1.04 | 1.07 | 1.06 | 1.06 | 1.06 | 1.07 | 1.06 | 1.06 | 1.09 | 1.09 | 1.06 | 1.02 | 0.97 | 0.97 | 0.99 | 0.99 | 0.99 | 1 | 1 | 1 | 0.96 | 0.98 | 0.99 | 1 | 1.08 | 1.04 | 1 | 1.05 | 1.08 | 1.07 | 1.08 | 1.08 | 1.12 | 1.12 | 1.12 | 1.14 | 1.09 | 1.13 | 1.18 | 1.13 | 1.07 | 1.08 | 1.08 | 1.09 | 1.07 | 1.08 | 1.08 | 1.08 | 1.1 | 1.13 | 1.11 | 1.12 | 1.13 | 1.11 | 1.11 | 1.11 | 1.12 | 1.11 | 1.1 | 1.09 | 1.07 | 1.04 | 1.04 | 1 | 0.98 | 1 | 1 | 0.98 | 0.99 | 0.98 | 0.97 | 0.97 | 0.98 | 1 | 1 | 1.01
94563 |  | 0.97 | 0.94 | 0.94 | 0.97 | 0.97 | 0.96 | 0.96 | 0.97 | 0.99 | 0.99 | 1.01 | 1 | 1 | 1 | 1.01 | 0.98 | 0.95 | 0.96 | 0.96 | 0.95 | 0.92 | 0.91 | 0.9 | 0.88 | 0.9 | 0.91 | 0.92 | 0.94 | 0.96 | 0.97 | 0.96 | 0.96 | 0.99 | 1.01 | 0.99 | 1.05 | 1.06 | 1.02 | 1.03 | 1.01 | 1.01 | 1.01 | 1.02 | 1.03 | 1.01 | 1.01 | 1.02 | 1 | 0.99 | 1.02 | 0.97 | 0.98 | 0.95 | 0.94 | 0.95 | 0.94 | 0.94 | 0.95 | 0.95 | 0.96 | 0.97 | 1 | 1.06 | 1.07 | 1.07 | 1.08 | 1.07 | 1.06 | 1.08 | 1.09 | 1.11 | 1.12 | 1.12 | 1.08 | 1.06 | 1.05 | 1.06 | 1.06 | 1.07 | 1.09 | 1.07 | 1.03 | 1.04 | 1.06 | 1.05 | 1.08 | 1.07 | 1.07 | 1.07 | 1.08 | 1.07 | 1.07 | 1.1 | 1.1 | 1.07 | 1.03 | 0.98 | 0.98 | 1 | 1 | 1 | 1.01 | 1.01 | 1.01 | 0.97 | 0.99 | 1 | 1.01 | 1.09 | 1.05 | 1.01 | 1.07 | 1.09 | 1.08 | 1.09 | 1.09 | 1.13 | 1.13 | 1.13 | 1.15 | 1.1 | 1.14 | 1.19 | 1.14 | 1.09 | 1.09 | 1.1 | 1.1 | 1.09 | 1.09 | 1.1 | 1.09 | 1.11 | 1.14 | 1.12 | 1.13 | 1.14 | 1.12 | 1.13 | 1.12 | 1.13 | 1.12 | 1.11 | 1.1 | 1.08 | 1.05 | 1.05 | 1.01 | 0.99 | 1.01 | 1 | 0.99 | 1 | 0.99 | 0.98 | 0.98 | 0.99 | 1.01 | 1.01 | 1.03
94566 |  | 0.76 | 0.74 | 0.74 | 0.76 | 0.76 | 0.75 | 0.75 | 0.76 | 0.77 | 0.77 | 0.78 | 0.77 | 0.76 | 0.76 | 0.76 | 0.75 | 0.73 | 0.74 | 0.74 | 0.73 | 0.71 | 0.71 | 0.7 | 0.69 | 0.71 | 0.71 | 0.72 | 0.73 | 0.75 | 0.75 | 0.74 | 0.74 | 0.76 | 0.77 | 0.77 | 0.81 | 0.81 | 0.78 | 0.79 | 0.78 | 0.78 | 0.78 | 0.79 | 0.79 | 0.78 | 0.78 | 0.78 | 0.77 | 0.76 | 0.78 | 0.75 | 0.75 | 0.73 | 0.73 | 0.74 | 0.73 | 0.72 | 0.73 | 0.73 | 0.74 | 0.75 | 0.77 | 0.81 | 0.82 | 0.82 | 0.82 | 0.81 | 0.8 | 0.81 | 0.82 | 0.84 | 0.84 | 0.84 | 0.82 | 0.8 | 0.8 | 0.8 | 0.81 | 0.81 | 0.83 | 0.81 | 0.8 | 0.8 | 0.81 | 0.81 | 0.82 | 0.82 | 0.81 | 0.82 | 0.82 | 0.82 | 0.81 | 0.83 | 0.83 | 0.81 | 0.79 | 0.77 | 0.77 | 0.79 | 0.78 | 0.79 | 0.8 | 0.79 | 0.79 | 0.77 | 0.78 | 0.78 | 0.78 | 0.82 | 0.79 | 0.77 | 0.8 | 0.82 | 0.81 | 0.82 | 0.82 | 0.85 | 0.86 | 0.87 | 0.87 | 0.84 | 0.88 | 0.91 | 0.88 | 0.84 | 0.85 | 0.84 | 0.84 | 0.83 | 0.83 | 0.83 | 0.84 | 0.86 | 0.86 | 0.85 | 0.85 | 0.86 | 0.84 | 0.84 | 0.84 | 0.85 | 0.84 | 0.84 | 0.83 | 0.82 | 0.81 | 0.8 | 0.78 | 0.77 | 0.78 | 0.79 | 0.77 | 0.77 | 0.77 | 0.76 | 0.76 | 0.77 | 0.78 | 0.78 | 0.79
94568 |  | 0.78 | 0.76 | 0.76 | 0.78 | 0.78 | 0.77 | 0.77 | 0.78 | 0.8 | 0.79 | 0.8 | 0.79 | 0.79 | 0.79 | 0.79 | 0.77 | 0.76 | 0.76 | 0.77 | 0.76 | 0.74 | 0.73 | 0.73 | 0.71 | 0.73 | 0.73 | 0.74 | 0.75 | 0.77 | 0.77 | 0.76 | 0.77 | 0.79 | 0.8 | 0.8 | 0.83 | 0.84 | 0.81 | 0.81 | 0.8 | 0.8 | 0.8 | 0.81 | 0.82 | 0.81 | 0.81 | 0.81 | 0.79 | 0.79 | 0.81 | 0.77 | 0.77 | 0.75 | 0.75 | 0.76 | 0.75 | 0.75 | 0.75 | 0.75 | 0.76 | 0.77 | 0.8 | 0.84 | 0.84 | 0.84 | 0.85 | 0.84 | 0.83 | 0.84 | 0.85 | 0.87 | 0.87 | 0.87 | 0.84 | 0.83 | 0.82 | 0.83 | 0.83 | 0.84 | 0.86 | 0.84 | 0.82 | 0.83 | 0.84 | 0.83 | 0.85 | 0.84 | 0.84 | 0.84 | 0.85 | 0.84 | 0.84 | 0.86 | 0.86 | 0.84 | 0.82 | 0.79 | 0.79 | 0.81 | 0.81 | 0.81 | 0.82 | 0.82 | 0.82 | 0.79 | 0.8 | 0.81 | 0.81 | 0.85 | 0.82 | 0.79 | 0.83 | 0.84 | 0.84 | 0.85 | 0.85 | 0.88 | 0.88 | 0.89 | 0.9 | 0.87 | 0.91 | 0.94 | 0.91 | 0.86 | 0.87 | 0.87 | 0.87 | 0.86 | 0.86 | 0.86 | 0.86 | 0.88 | 0.89 | 0.88 | 0.88 | 0.89 | 0.87 | 0.87 | 0.87 | 0.88 | 0.87 | 0.87 | 0.86 | 0.84 | 0.83 | 0.83 | 0.8 | 0.8 | 0.81 | 0.81 | 0.79 | 0.8 | 0.79 | 0.78 | 0.78 | 0.8 | 0.8 | 0.81 | 0.81
94569 |  | 0.97 | 0.94 | 0.94 | 0.98 | 0.97 | 0.96 | 0.96 | 0.97 | 1 | 0.99 | 1.01 | 1 | 1 | 1.01 | 1.01 | 0.98 | 0.95 | 0.96 | 0.96 | 0.95 | 0.92 | 0.91 | 0.9 | 0.88 | 0.91 | 0.91 | 0.92 | 0.94 | 0.97 | 0.97 | 0.96 | 0.96 | 1 | 1.01 | 0.99 | 1.05 | 1.06 | 1.02 | 1.03 | 1.01 | 1.01 | 1.01 | 1.02 | 1.03 | 1.02 | 1.01 | 1.03 | 1 | 0.99 | 1.02 | 0.97 | 0.98 | 0.95 | 0.94 | 0.95 | 0.94 | 0.94 | 0.95 | 0.95 | 0.96 | 0.97 | 1 | 1.06 | 1.07 | 1.07 | 1.08 | 1.08 | 1.06 | 1.08 | 1.1 | 1.11 | 1.12 | 1.12 | 1.08 | 1.07 | 1.05 | 1.07 | 1.07 | 1.07 | 1.09 | 1.07 | 1.03 | 1.04 | 1.06 | 1.05 | 1.09 | 1.08 | 1.07 | 1.07 | 1.08 | 1.08 | 1.07 | 1.1 | 1.1 | 1.07 | 1.03 | 0.98 | 0.98 | 1.01 | 1 | 1 | 1.01 | 1.01 | 1.01 | 0.97 | 0.99 | 1 | 1.01 | 1.09 | 1.05 | 1.01 | 1.07 | 1.09 | 1.08 | 1.09 | 1.09 | 1.13 | 1.13 | 1.13 | 1.15 | 1.1 | 1.14 | 1.19 | 1.14 | 1.09 | 1.1 | 1.1 | 1.1 | 1.09 | 1.09 | 1.1 | 1.1 | 1.12 | 1.14 | 1.12 | 1.13 | 1.14 | 1.13 | 1.13 | 1.12 | 1.13 | 1.12 | 1.11 | 1.1 | 1.08 | 1.06 | 1.05 | 1.01 | 0.99 | 1.01 | 1 | 0.99 | 1 | 0.99 | 0.98 | 0.98 | 0.99 | 1.01 | 1.02 | 1.03
94571 |  | 0.88 | 0.86 | 0.86 | 0.89 | 0.88 | 0.87 | 0.87 | 0.88 | 0.9 | 0.9 | 0.91 | 0.9 | 0.9 | 0.9 | 0.9 | 0.88 | 0.86 | 0.86 | 0.87 | 0.86 | 0.83 | 0.83 | 0.82 | 0.8 | 0.82 | 0.83 | 0.83 | 0.85 | 0.87 | 0.88 | 0.86 | 0.87 | 0.9 | 0.91 | 0.9 | 0.95 | 0.95 | 0.92 | 0.93 | 0.91 | 0.91 | 0.91 | 0.92 | 0.93 | 0.92 | 0.91 | 0.92 | 0.9 | 0.9 | 0.92 | 0.88 | 0.88 | 0.86 | 0.85 | 0.86 | 0.85 | 0.85 | 0.86 | 0.85 | 0.86 | 0.88 | 0.91 | 0.95 | 0.96 | 0.96 | 0.97 | 0.96 | 0.95 | 0.97 | 0.98 | 0.99 | 1 | 1 | 0.97 | 0.95 | 0.94 | 0.95 | 0.95 | 0.96 | 0.98 | 0.96 | 0.93 | 0.94 | 0.96 | 0.95 | 0.97 | 0.96 | 0.96 | 0.96 | 0.97 | 0.97 | 0.96 | 0.99 | 0.99 | 0.96 | 0.93 | 0.9 | 0.89 | 0.91 | 0.91 | 0.91 | 0.92 | 0.92 | 0.92 | 0.89 | 0.9 | 0.91 | 0.92 | 0.98 | 0.94 | 0.91 | 0.95 | 0.97 | 0.97 | 0.98 | 0.98 | 1.01 | 1.02 | 1.02 | 1.03 | 0.99 | 1.04 | 1.07 | 1.04 | 0.98 | 0.99 | 0.99 | 0.99 | 0.98 | 0.98 | 0.99 | 0.99 | 1.01 | 1.02 | 1.01 | 1.01 | 1.02 | 1.01 | 1.01 | 1 | 1.01 | 1 | 1 | 0.99 | 0.97 | 0.95 | 0.94 | 0.91 | 0.9 | 0.91 | 0.91 | 0.9 | 0.9 | 0.9 | 0.89 | 0.89 | 0.9 | 0.92 | 0.92 | 0.93
94572 |  | 0.79 | 0.77 | 0.77 | 0.79 | 0.79 | 0.78 | 0.78 | 0.79 | 0.8 | 0.8 | 0.81 | 0.8 | 0.8 | 0.8 | 0.8 | 0.78 | 0.77 | 0.77 | 0.78 | 0.76 | 0.75 | 0.74 | 0.73 | 0.72 | 0.74 | 0.74 | 0.75 | 0.76 | 0.78 | 0.78 | 0.77 | 0.78 | 0.8 | 0.81 | 0.81 | 0.84 | 0.85 | 0.82 | 0.82 | 0.81 | 0.81 | 0.81 | 0.82 | 0.83 | 0.82 | 0.81 | 0.82 | 0.8 | 0.8 | 0.82 | 0.78 | 0.78 | 0.76 | 0.76 | 0.77 | 0.76 | 0.76 | 0.76 | 0.76 | 0.77 | 0.78 | 0.81 | 0.85 | 0.85 | 0.85 | 0.86 | 0.85 | 0.84 | 0.85 | 0.86 | 0.88 | 0.88 | 0.88 | 0.85 | 0.84 | 0.83 | 0.84 | 0.84 | 0.85 | 0.86 | 0.85 | 0.83 | 0.84 | 0.85 | 0.84 | 0.86 | 0.85 | 0.85 | 0.85 | 0.86 | 0.85 | 0.85 | 0.87 | 0.87 | 0.85 | 0.83 | 0.8 | 0.8 | 0.82 | 0.81 | 0.82 | 0.83 | 0.82 | 0.83 | 0.8 | 0.81 | 0.81 | 0.82 | 0.86 | 0.83 | 0.8 | 0.84 | 0.85 | 0.85 | 0.86 | 0.86 | 0.89 | 0.9 | 0.9 | 0.91 | 0.88 | 0.92 | 0.95 | 0.92 | 0.87 | 0.88 | 0.88 | 0.88 | 0.87 | 0.87 | 0.87 | 0.87 | 0.89 | 0.9 | 0.89 | 0.89 | 0.9 | 0.88 | 0.88 | 0.88 | 0.89 | 0.88 | 0.88 | 0.87 | 0.85 | 0.84 | 0.84 | 0.81 | 0.8 | 0.82 | 0.82 | 0.8 | 0.8 | 0.8 | 0.79 | 0.79 | 0.8 | 0.81 | 0.82 | 0.82
94574 |  | 0.95 | 0.92 | 0.92 | 0.95 | 0.95 | 0.94 | 0.94 | 0.95 | 0.97 | 0.97 | 0.98 | 0.98 | 0.98 | 0.98 | 0.98 | 0.96 | 0.93 | 0.94 | 0.94 | 0.93 | 0.9 | 0.89 | 0.88 | 0.86 | 0.89 | 0.89 | 0.9 | 0.92 | 0.94 | 0.95 | 0.94 | 0.94 | 0.97 | 0.99 | 0.97 | 1.03 | 1.04 | 0.99 | 1.01 | 0.98 | 0.99 | 0.98 | 1 | 1 | 0.99 | 0.99 | 1 | 0.98 | 0.97 | 1 | 0.95 | 0.96 | 0.93 | 0.92 | 0.93 | 0.92 | 0.92 | 0.93 | 0.93 | 0.94 | 0.95 | 0.98 | 1.03 | 1.04 | 1.05 | 1.05 | 1.05 | 1.03 | 1.05 | 1.07 | 1.08 | 1.09 | 1.09 | 1.05 | 1.04 | 1.02 | 1.04 | 1.04 | 1.04 | 1.06 | 1.04 | 1.01 | 1.02 | 1.04 | 1.03 | 1.06 | 1.05 | 1.05 | 1.05 | 1.05 | 1.05 | 1.04 | 1.07 | 1.07 | 1.05 | 1.01 | 0.96 | 0.96 | 0.98 | 0.98 | 0.98 | 0.99 | 0.99 | 0.99 | 0.95 | 0.97 | 0.98 | 0.99 | 1.07 | 1.02 | 0.98 | 1.04 | 1.06 | 1.06 | 1.06 | 1.07 | 1.1 | 1.11 | 1.11 | 1.12 | 1.08 | 1.12 | 1.16 | 1.12 | 1.06 | 1.07 | 1.07 | 1.07 | 1.06 | 1.06 | 1.07 | 1.07 | 1.09 | 1.11 | 1.1 | 1.1 | 1.12 | 1.1 | 1.1 | 1.1 | 1.1 | 1.09 | 1.09 | 1.08 | 1.06 | 1.03 | 1.02 | 0.98 | 0.97 | 0.98 | 0.98 | 0.97 | 0.97 | 0.96 | 0.96 | 0.96 | 0.97 | 0.99 | 0.99 | 1
94575 |  | 0.97 | 0.95 | 0.95 | 0.98 | 0.98 | 0.97 | 0.97 | 0.97 | 1 | 1 | 1.01 | 1.01 | 1.01 | 1.01 | 1.01 | 0.98 | 0.96 | 0.96 | 0.96 | 0.96 | 0.93 | 0.92 | 0.91 | 0.88 | 0.91 | 0.91 | 0.92 | 0.94 | 0.97 | 0.97 | 0.96 | 0.97 | 1 | 1.02 | 0.99 | 1.05 | 1.06 | 1.02 | 1.03 | 1.01 | 1.01 | 1.01 | 1.03 | 1.03 | 1.02 | 1.01 | 1.03 | 1.01 | 1 | 1.04 | 0.99 | 0.99 | 0.96 | 0.95 | 0.96 | 0.95 | 0.94 | 0.96 | 0.96 | 0.97 | 0.98 | 1.01 | 1.06 | 1.07 | 1.08 | 1.08 | 1.08 | 1.06 | 1.08 | 1.1 | 1.11 | 1.13 | 1.13 | 1.09 | 1.07 | 1.06 | 1.07 | 1.07 | 1.08 | 1.1 | 1.08 | 1.04 | 1.05 | 1.07 | 1.06 | 1.09 | 1.08 | 1.08 | 1.08 | 1.09 | 1.08 | 1.08 | 1.11 | 1.11 | 1.08 | 1.04 | 0.99 | 0.98 | 1.01 | 1 | 1.01 | 1.01 | 1.01 | 1.01 | 0.97 | 0.99 | 1 | 1.02 | 1.1 | 1.06 | 1.01 | 1.07 | 1.1 | 1.09 | 1.1 | 1.1 | 1.14 | 1.15 | 1.14 | 1.16 | 1.11 | 1.15 | 1.2 | 1.15 | 1.09 | 1.1 | 1.1 | 1.11 | 1.09 | 1.1 | 1.11 | 1.1 | 1.12 | 1.15 | 1.13 | 1.14 | 1.15 | 1.13 | 1.13 | 1.13 | 1.14 | 1.13 | 1.12 | 1.11 | 1.09 | 1.06 | 1.05 | 1.01 | 1 | 1.01 | 1.01 | 1 | 1 | 0.99 | 0.98 | 0.98 | 1 | 1.02 | 1.02 | 1.03
94577 |  | 0.97 | 0.95 | 0.94 | 0.98 | 0.98 | 0.97 | 0.97 | 0.97 | 1 | 0.99 | 1.01 | 1 | 1.01 | 1.01 | 1.01 | 0.98 | 0.95 | 0.96 | 0.96 | 0.95 | 0.92 | 0.91 | 0.9 | 0.88 | 0.91 | 0.91 | 0.92 | 0.94 | 0.97 | 0.97 | 0.96 | 0.96 | 1 | 1.01 | 0.99 | 1.05 | 1.06 | 1.02 | 1.03 | 1.01 | 1.01 | 1.01 | 1.03 | 1.03 | 1.02 | 1.01 | 1.03 | 1.01 | 1 | 1.03 | 0.98 | 0.98 | 0.96 | 0.95 | 0.95 | 0.95 | 0.94 | 0.96 | 0.95 | 0.96 | 0.97 | 1.01 | 1.06 | 1.07 | 1.07 | 1.08 | 1.07 | 1.06 | 1.08 | 1.1 | 1.11 | 1.12 | 1.13 | 1.08 | 1.07 | 1.05 | 1.07 | 1.07 | 1.07 | 1.09 | 1.07 | 1.04 | 1.05 | 1.07 | 1.05 | 1.09 | 1.08 | 1.07 | 1.07 | 1.08 | 1.08 | 1.07 | 1.1 | 1.11 | 1.08 | 1.03 | 0.99 | 0.98 | 1.01 | 1 | 1 | 1.01 | 1.01 | 1.01 | 0.97 | 0.99 | 1 | 1.01 | 1.1 | 1.05 | 1.01 | 1.07 | 1.09 | 1.09 | 1.09 | 1.1 | 1.13 | 1.14 | 1.13 | 1.15 | 1.11 | 1.14 | 1.19 | 1.15 | 1.09 | 1.1 | 1.1 | 1.1 | 1.09 | 1.09 | 1.1 | 1.1 | 1.12 | 1.15 | 1.13 | 1.13 | 1.15 | 1.13 | 1.13 | 1.13 | 1.14 | 1.12 | 1.11 | 1.1 | 1.09 | 1.06 | 1.05 | 1.01 | 0.99 | 1.01 | 1.01 | 1 | 1 | 0.99 | 0.98 | 0.98 | 1 | 1.02 | 1.02 | 1.03
94579 |  | 0.9 | 0.88 | 0.88 | 0.91 | 0.91 | 0.9 | 0.9 | 0.9 | 0.93 | 0.92 | 0.94 | 0.93 | 0.93 | 0.93 | 0.93 | 0.91 | 0.88 | 0.89 | 0.89 | 0.88 | 0.86 | 0.85 | 0.84 | 0.82 | 0.84 | 0.85 | 0.85 | 0.87 | 0.9 | 0.9 | 0.89 | 0.89 | 0.92 | 0.94 | 0.92 | 0.97 | 0.98 | 0.94 | 0.95 | 0.94 | 0.94 | 0.94 | 0.95 | 0.95 | 0.94 | 0.94 | 0.95 | 0.93 | 0.92 | 0.95 | 0.91 | 0.91 | 0.89 | 0.88 | 0.88 | 0.88 | 0.87 | 0.89 | 0.88 | 0.89 | 0.9 | 0.93 | 0.98 | 0.99 | 0.99 | 1 | 0.99 | 0.98 | 1 | 1.01 | 1.02 | 1.03 | 1.03 | 1 | 0.98 | 0.97 | 0.98 | 0.98 | 0.99 | 1.01 | 0.99 | 0.96 | 0.97 | 0.99 | 0.97 | 1 | 0.99 | 0.99 | 0.99 | 1 | 1 | 0.99 | 1.02 | 1.02 | 0.99 | 0.96 | 0.92 | 0.92 | 0.94 | 0.93 | 0.94 | 0.94 | 0.94 | 0.94 | 0.91 | 0.92 | 0.93 | 0.94 | 1.01 | 0.97 | 0.93 | 0.98 | 1 | 1 | 1.01 | 1.01 | 1.04 | 1.05 | 1.05 | 1.06 | 1.02 | 1.06 | 1.11 | 1.06 | 1.01 | 1.02 | 1.02 | 1.02 | 1.01 | 1.01 | 1.02 | 1.02 | 1.04 | 1.05 | 1.04 | 1.04 | 1.06 | 1.04 | 1.04 | 1.03 | 1.04 | 1.03 | 1.03 | 1.02 | 1 | 0.98 | 0.97 | 0.94 | 0.92 | 0.94 | 0.94 | 0.92 | 0.93 | 0.92 | 0.91 | 0.91 | 0.93 | 0.94 | 0.94 | 0.95
95028 |  | 0.87 | 0.86 | 0.86 | 0.89 | 0.88 | 0.87 | 0.87 | 0.88 | 0.9 | 0.89 | 0.9 | 0.9 | 0.89 | 0.88 | 0.88 | 0.86 | 0.84 | 0.84 | 0.85 | 0.84 | 0.82 | 0.82 | 0.8 | 0.79 | 0.81 | 0.82 | 0.82 | 0.84 | 0.87 | 0.87 | 0.86 | 0.86 | 0.89 | 0.9 | 0.9 | 0.95 | 0.96 | 0.93 | 0.94 | 0.91 | 0.91 | 0.91 | 0.92 | 0.92 | 0.91 | 0.9 | 0.91 | 0.88 | 0.87 | 0.89 | 0.85 | 0.85 | 0.83 | 0.83 | 0.84 | 0.83 | 0.83 | 0.84 | 0.83 | 0.85 | 0.86 | 0.9 | 0.95 | 0.96 | 0.97 | 0.97 | 0.97 | 0.95 | 0.97 | 0.99 | 1 | 1 | 1 | 0.97 | 0.96 | 0.94 | 0.94 | 0.94 | 0.94 | 0.96 | 0.94 | 0.91 | 0.92 | 0.94 | 0.94 | 0.95 | 0.94 | 0.94 | 0.94 | 0.95 | 0.95 | 0.95 | 0.98 | 0.98 | 0.95 | 0.92 | 0.9 | 0.9 | 0.92 | 0.91 | 0.92 | 0.92 | 0.92 | 0.92 | 0.89 | 0.91 | 0.92 | 0.92 | 0.97 | 0.93 | 0.89 | 0.94 | 0.95 | 0.95 | 0.95 | 0.96 | 0.98 | 0.98 | 1 | 1 | 0.97 | 1.02 | 1.06 | 1.03 | 0.97 | 0.98 | 0.98 | 0.98 | 0.97 | 0.97 | 0.97 | 0.98 | 1 | 1.01 | 0.99 | 1 | 1.01 | 0.99 | 0.99 | 0.99 | 1 | 0.99 | 0.99 | 0.99 | 0.96 | 0.94 | 0.94 | 0.9 | 0.89 | 0.9 | 0.91 | 0.89 | 0.9 | 0.89 | 0.88 | 0.88 | 0.9 | 0.91 | 0.91 | 0.93
95030 |  | 0.86 | 0.84 | 0.84 | 0.87 | 0.87 | 0.85 | 0.86 | 0.86 | 0.88 | 0.87 | 0.89 | 0.88 | 0.87 | 0.87 | 0.87 | 0.85 | 0.82 | 0.83 | 0.84 | 0.83 | 0.81 | 0.81 | 0.79 | 0.77 | 0.8 | 0.8 | 0.81 | 0.83 | 0.85 | 0.86 | 0.84 | 0.85 | 0.87 | 0.88 | 0.88 | 0.93 | 0.94 | 0.91 | 0.92 | 0.9 | 0.9 | 0.89 | 0.9 | 0.91 | 0.89 | 0.89 | 0.89 | 0.87 | 0.86 | 0.88 | 0.84 | 0.84 | 0.82 | 0.81 | 0.82 | 0.82 | 0.81 | 0.82 | 0.82 | 0.83 | 0.85 | 0.88 | 0.93 | 0.95 | 0.95 | 0.95 | 0.95 | 0.94 | 0.95 | 0.96 | 0.98 | 0.97 | 0.98 | 0.95 | 0.94 | 0.92 | 0.93 | 0.92 | 0.93 | 0.94 | 0.92 | 0.9 | 0.9 | 0.93 | 0.92 | 0.93 | 0.92 | 0.92 | 0.93 | 0.94 | 0.94 | 0.93 | 0.96 | 0.96 | 0.93 | 0.91 | 0.88 | 0.88 | 0.91 | 0.9 | 0.9 | 0.91 | 0.91 | 0.91 | 0.88 | 0.9 | 0.9 | 0.9 | 0.95 | 0.91 | 0.88 | 0.92 | 0.94 | 0.94 | 0.94 | 0.94 | 0.97 | 0.97 | 0.98 | 0.98 | 0.96 | 1.01 | 1.05 | 1.01 | 0.96 | 0.97 | 0.96 | 0.97 | 0.96 | 0.96 | 0.96 | 0.96 | 0.98 | 0.99 | 0.98 | 0.98 | 0.99 | 0.98 | 0.97 | 0.97 | 0.98 | 0.97 | 0.98 | 0.97 | 0.95 | 0.93 | 0.92 | 0.89 | 0.88 | 0.89 | 0.89 | 0.88 | 0.89 | 0.88 | 0.87 | 0.87 | 0.89 | 0.9 | 0.9 | 0.91
95032 |  | 0.84 | 0.83 | 0.83 | 0.85 | 0.85 | 0.83 | 0.84 | 0.84 | 0.86 | 0.85 | 0.86 | 0.86 | 0.85 | 0.84 | 0.84 | 0.82 | 0.81 | 0.81 | 0.82 | 0.81 | 0.79 | 0.79 | 0.78 | 0.76 | 0.78 | 0.78 | 0.79 | 0.81 | 0.83 | 0.83 | 0.82 | 0.82 | 0.85 | 0.86 | 0.86 | 0.9 | 0.91 | 0.88 | 0.89 | 0.87 | 0.87 | 0.87 | 0.88 | 0.88 | 0.87 | 0.87 | 0.87 | 0.85 | 0.84 | 0.86 | 0.82 | 0.82 | 0.8 | 0.8 | 0.81 | 0.8 | 0.8 | 0.81 | 0.8 | 0.82 | 0.83 | 0.86 | 0.91 | 0.92 | 0.92 | 0.93 | 0.92 | 0.91 | 0.93 | 0.93 | 0.95 | 0.94 | 0.95 | 0.92 | 0.91 | 0.89 | 0.9 | 0.9 | 0.9 | 0.92 | 0.9 | 0.88 | 0.88 | 0.9 | 0.89 | 0.91 | 0.9 | 0.9 | 0.91 | 0.91 | 0.91 | 0.91 | 0.94 | 0.94 | 0.91 | 0.89 | 0.86 | 0.86 | 0.88 | 0.88 | 0.88 | 0.89 | 0.89 | 0.89 | 0.86 | 0.87 | 0.88 | 0.88 | 0.93 | 0.89 | 0.86 | 0.9 | 0.92 | 0.91 | 0.92 | 0.92 | 0.95 | 0.95 | 0.96 | 0.96 | 0.94 | 0.99 | 1.02 | 0.99 | 0.94 | 0.95 | 0.94 | 0.94 | 0.93 | 0.93 | 0.93 | 0.94 | 0.96 | 0.96 | 0.95 | 0.96 | 0.97 | 0.95 | 0.95 | 0.95 | 0.96 | 0.95 | 0.95 | 0.95 | 0.92 | 0.9 | 0.9 | 0.87 | 0.86 | 0.87 | 0.88 | 0.86 | 0.87 | 0.86 | 0.86 | 0.85 | 0.87 | 0.88 | 0.88 | 0.89
95100 |  | 0.85 | 0.84 | 0.84 | 0.86 | 0.86 | 0.85 | 0.85 | 0.85 | 0.87 | 0.87 | 0.88 | 0.87 | 0.86 | 0.86 | 0.86 | 0.84 | 0.82 | 0.83 | 0.83 | 0.82 | 0.8 | 0.8 | 0.79 | 0.77 | 0.79 | 0.8 | 0.8 | 0.82 | 0.85 | 0.85 | 0.84 | 0.84 | 0.86 | 0.88 | 0.88 | 0.93 | 0.93 | 0.9 | 0.91 | 0.89 | 0.89 | 0.88 | 0.89 | 0.9 | 0.89 | 0.88 | 0.88 | 0.86 | 0.85 | 0.87 | 0.83 | 0.83 | 0.81 | 0.81 | 0.82 | 0.81 | 0.81 | 0.82 | 0.81 | 0.83 | 0.84 | 0.87 | 0.92 | 0.94 | 0.94 | 0.94 | 0.94 | 0.93 | 0.95 | 0.96 | 0.97 | 0.97 | 0.97 | 0.94 | 0.93 | 0.91 | 0.92 | 0.92 | 0.92 | 0.94 | 0.92 | 0.89 | 0.9 | 0.92 | 0.91 | 0.93 | 0.92 | 0.91 | 0.92 | 0.93 | 0.93 | 0.92 | 0.95 | 0.95 | 0.93 | 0.9 | 0.87 | 0.87 | 0.9 | 0.89 | 0.89 | 0.9 | 0.9 | 0.9 | 0.87 | 0.89 | 0.89 | 0.9 | 0.94 | 0.91 | 0.87 | 0.91 | 0.93 | 0.93 | 0.93 | 0.94 | 0.96 | 0.96 | 0.97 | 0.98 | 0.95 | 1 | 1.04 | 1 | 0.95 | 0.96 | 0.96 | 0.96 | 0.95 | 0.95 | 0.95 | 0.95 | 0.98 | 0.98 | 0.97 | 0.97 | 0.98 | 0.97 | 0.97 | 0.96 | 0.97 | 0.96 | 0.97 | 0.96 | 0.94 | 0.92 | 0.92 | 0.88 | 0.87 | 0.88 | 0.89 | 0.87 | 0.88 | 0.87 | 0.86 | 0.86 | 0.88 | 0.89 | 0.89 | 0.9
95111 |  | 0.85 | 0.84 | 0.84 | 0.86 | 0.86 | 0.85 | 0.85 | 0.85 | 0.87 | 0.86 | 0.88 | 0.87 | 0.86 | 0.86 | 0.86 | 0.84 | 0.82 | 0.82 | 0.83 | 0.82 | 0.8 | 0.8 | 0.79 | 0.77 | 0.79 | 0.79 | 0.8 | 0.82 | 0.84 | 0.85 | 0.83 | 0.84 | 0.86 | 0.87 | 0.87 | 0.92 | 0.93 | 0.9 | 0.91 | 0.88 | 0.89 | 0.88 | 0.89 | 0.9 | 0.88 | 0.88 | 0.88 | 0.86 | 0.85 | 0.87 | 0.83 | 0.83 | 0.81 | 0.81 | 0.82 | 0.81 | 0.81 | 0.82 | 0.81 | 0.83 | 0.84 | 0.87 | 0.92 | 0.94 | 0.94 | 0.94 | 0.94 | 0.92 | 0.94 | 0.95 | 0.97 | 0.96 | 0.96 | 0.94 | 0.92 | 0.91 | 0.91 | 0.91 | 0.91 | 0.93 | 0.91 | 0.89 | 0.89 | 0.92 | 0.91 | 0.92 | 0.91 | 0.91 | 0.92 | 0.93 | 0.93 | 0.92 | 0.95 | 0.95 | 0.92 | 0.9 | 0.87 | 0.87 | 0.9 | 0.89 | 0.89 | 0.9 | 0.9 | 0.9 | 0.87 | 0.89 | 0.89 | 0.89 | 0.94 | 0.9 | 0.87 | 0.91 | 0.93 | 0.93 | 0.93 | 0.94 | 0.96 | 0.96 | 0.97 | 0.98 | 0.95 | 1 | 1.04 | 1 | 0.95 | 0.96 | 0.96 | 0.96 | 0.95 | 0.95 | 0.95 | 0.95 | 0.97 | 0.98 | 0.97 | 0.97 | 0.98 | 0.96 | 0.96 | 0.96 | 0.97 | 0.96 | 0.97 | 0.96 | 0.94 | 0.92 | 0.91 | 0.88 | 0.87 | 0.88 | 0.89 | 0.87 | 0.88 | 0.87 | 0.86 | 0.86 | 0.88 | 0.89 | 0.89 | 0.9
95119 |  | 0.86 | 0.85 | 0.85 | 0.88 | 0.87 | 0.86 | 0.86 | 0.86 | 0.88 | 0.88 | 0.89 | 0.88 | 0.87 | 0.87 | 0.87 | 0.85 | 0.83 | 0.83 | 0.84 | 0.83 | 0.81 | 0.81 | 0.8 | 0.78 | 0.8 | 0.81 | 0.81 | 0.83 | 0.86 | 0.86 | 0.84 | 0.85 | 0.87 | 0.89 | 0.89 | 0.93 | 0.94 | 0.91 | 0.92 | 0.9 | 0.9 | 0.89 | 0.9 | 0.91 | 0.9 | 0.89 | 0.89 | 0.87 | 0.86 | 0.88 | 0.84 | 0.84 | 0.82 | 0.82 | 0.83 | 0.82 | 0.82 | 0.83 | 0.82 | 0.84 | 0.85 | 0.88 | 0.93 | 0.95 | 0.95 | 0.96 | 0.95 | 0.94 | 0.96 | 0.97 | 0.98 | 0.98 | 0.98 | 0.95 | 0.94 | 0.92 | 0.93 | 0.93 | 0.93 | 0.95 | 0.93 | 0.9 | 0.91 | 0.93 | 0.92 | 0.94 | 0.93 | 0.92 | 0.93 | 0.94 | 0.94 | 0.93 | 0.97 | 0.97 | 0.94 | 0.91 | 0.89 | 0.89 | 0.91 | 0.9 | 0.91 | 0.91 | 0.91 | 0.91 | 0.88 | 0.9 | 0.91 | 0.91 | 0.95 | 0.92 | 0.88 | 0.93 | 0.94 | 0.94 | 0.95 | 0.95 | 0.98 | 0.97 | 0.98 | 0.99 | 0.96 | 1.01 | 1.05 | 1.02 | 0.96 | 0.97 | 0.97 | 0.97 | 0.96 | 0.96 | 0.96 | 0.96 | 0.99 | 0.99 | 0.98 | 0.99 | 1 | 0.98 | 0.98 | 0.98 | 0.99 | 0.98 | 0.98 | 0.97 | 0.95 | 0.93 | 0.93 | 0.9 | 0.89 | 0.9 | 0.9 | 0.89 | 0.89 | 0.89 | 0.88 | 0.87 | 0.89 | 0.9 | 0.91 | 0.92
95126 |  | 0.85 | 0.84 | 0.84 | 0.86 | 0.86 | 0.85 | 0.85 | 0.85 | 0.87 | 0.86 | 0.88 | 0.87 | 0.86 | 0.86 | 0.86 | 0.84 | 0.82 | 0.82 | 0.83 | 0.82 | 0.8 | 0.8 | 0.79 | 0.77 | 0.79 | 0.8 | 0.8 | 0.82 | 0.84 | 0.85 | 0.83 | 0.84 | 0.86 | 0.87 | 0.87 | 0.92 | 0.92 | 0.89 | 0.9 | 0.88 | 0.89 | 0.88 | 0.89 | 0.9 | 0.88 | 0.88 | 0.88 | 0.86 | 0.85 | 0.87 | 0.83 | 0.83 | 0.81 | 0.81 | 0.82 | 0.81 | 0.81 | 0.82 | 0.81 | 0.83 | 0.84 | 0.87 | 0.92 | 0.93 | 0.94 | 0.94 | 0.94 | 0.92 | 0.94 | 0.95 | 0.97 | 0.96 | 0.96 | 0.94 | 0.92 | 0.91 | 0.91 | 0.91 | 0.91 | 0.93 | 0.91 | 0.89 | 0.89 | 0.92 | 0.91 | 0.92 | 0.91 | 0.91 | 0.92 | 0.93 | 0.93 | 0.92 | 0.95 | 0.95 | 0.93 | 0.9 | 0.87 | 0.87 | 0.9 | 0.89 | 0.89 | 0.9 | 0.9 | 0.9 | 0.87 | 0.89 | 0.89 | 0.89 | 0.94 | 0.91 | 0.87 | 0.91 | 0.93 | 0.93 | 0.93 | 0.94 | 0.97 | 0.96 | 0.97 | 0.98 | 0.95 | 1 | 1.04 | 1 | 0.95 | 0.96 | 0.96 | 0.96 | 0.95 | 0.95 | 0.95 | 0.95 | 0.97 | 0.98 | 0.97 | 0.97 | 0.98 | 0.96 | 0.96 | 0.96 | 0.97 | 0.96 | 0.97 | 0.96 | 0.94 | 0.92 | 0.92 | 0.88 | 0.87 | 0.89 | 0.89 | 0.88 | 0.88 | 0.88 | 0.87 | 0.86 | 0.88 | 0.89 | 0.89 | 0.9
95131 |  | 0.79 | 0.78 | 0.78 | 0.8 | 0.8 | 0.79 | 0.79 | 0.79 | 0.81 | 0.8 | 0.81 | 0.81 | 0.8 | 0.8 | 0.79 | 0.78 | 0.76 | 0.77 | 0.77 | 0.76 | 0.74 | 0.74 | 0.73 | 0.72 | 0.74 | 0.74 | 0.75 | 0.77 | 0.79 | 0.79 | 0.77 | 0.78 | 0.8 | 0.81 | 0.82 | 0.85 | 0.86 | 0.83 | 0.84 | 0.82 | 0.82 | 0.82 | 0.83 | 0.83 | 0.82 | 0.82 | 0.82 | 0.8 | 0.79 | 0.81 | 0.77 | 0.77 | 0.75 | 0.75 | 0.76 | 0.76 | 0.75 | 0.76 | 0.75 | 0.77 | 0.78 | 0.81 | 0.85 | 0.87 | 0.87 | 0.87 | 0.87 | 0.85 | 0.87 | 0.88 | 0.89 | 0.89 | 0.88 | 0.86 | 0.85 | 0.84 | 0.84 | 0.84 | 0.84 | 0.86 | 0.85 | 0.82 | 0.83 | 0.85 | 0.84 | 0.85 | 0.85 | 0.84 | 0.85 | 0.86 | 0.86 | 0.85 | 0.88 | 0.88 | 0.85 | 0.83 | 0.81 | 0.82 | 0.84 | 0.83 | 0.83 | 0.84 | 0.84 | 0.84 | 0.81 | 0.83 | 0.83 | 0.83 | 0.87 | 0.84 | 0.81 | 0.84 | 0.86 | 0.85 | 0.86 | 0.86 | 0.89 | 0.89 | 0.9 | 0.9 | 0.88 | 0.93 | 0.96 | 0.93 | 0.88 | 0.89 | 0.89 | 0.89 | 0.88 | 0.88 | 0.87 | 0.88 | 0.9 | 0.9 | 0.89 | 0.9 | 0.91 | 0.89 | 0.89 | 0.89 | 0.9 | 0.89 | 0.89 | 0.89 | 0.87 | 0.85 | 0.85 | 0.82 | 0.81 | 0.83 | 0.83 | 0.81 | 0.82 | 0.82 | 0.81 | 0.8 | 0.82 | 0.83 | 0.83 | 0.84
95138 |  | 0.84 | 0.82 | 0.82 | 0.85 | 0.84 | 0.83 | 0.83 | 0.84 | 0.85 | 0.85 | 0.86 | 0.85 | 0.84 | 0.84 | 0.84 | 0.82 | 0.8 | 0.81 | 0.81 | 0.8 | 0.78 | 0.78 | 0.77 | 0.75 | 0.78 | 0.78 | 0.79 | 0.8 | 0.83 | 0.83 | 0.81 | 0.82 | 0.84 | 0.86 | 0.86 | 0.9 | 0.91 | 0.88 | 0.89 | 0.87 | 0.87 | 0.86 | 0.87 | 0.88 | 0.87 | 0.86 | 0.86 | 0.84 | 0.84 | 0.85 | 0.81 | 0.81 | 0.79 | 0.79 | 0.8 | 0.8 | 0.79 | 0.8 | 0.8 | 0.81 | 0.82 | 0.85 | 0.9 | 0.92 | 0.92 | 0.92 | 0.92 | 0.9 | 0.92 | 0.93 | 0.95 | 0.94 | 0.94 | 0.92 | 0.9 | 0.89 | 0.89 | 0.89 | 0.89 | 0.91 | 0.89 | 0.87 | 0.87 | 0.9 | 0.89 | 0.9 | 0.89 | 0.89 | 0.9 | 0.91 | 0.91 | 0.9 | 0.93 | 0.93 | 0.91 | 0.88 | 0.86 | 0.86 | 0.88 | 0.88 | 0.88 | 0.88 | 0.88 | 0.88 | 0.85 | 0.87 | 0.88 | 0.88 | 0.92 | 0.89 | 0.85 | 0.89 | 0.91 | 0.91 | 0.91 | 0.92 | 0.94 | 0.94 | 0.95 | 0.96 | 0.93 | 0.98 | 1.02 | 0.98 | 0.93 | 0.94 | 0.94 | 0.94 | 0.93 | 0.93 | 0.93 | 0.93 | 0.95 | 0.96 | 0.94 | 0.95 | 0.96 | 0.94 | 0.94 | 0.94 | 0.95 | 0.94 | 0.95 | 0.94 | 0.92 | 0.9 | 0.9 | 0.87 | 0.86 | 0.87 | 0.87 | 0.86 | 0.86 | 0.86 | 0.85 | 0.85 | 0.86 | 0.87 | 0.88 | 0.89
95145 |  | 0.87 | 0.85 | 0.85 | 0.88 | 0.87 | 0.86 | 0.86 | 0.87 | 0.89 | 0.88 | 0.89 | 0.89 | 0.88 | 0.87 | 0.87 | 0.85 | 0.83 | 0.84 | 0.84 | 0.83 | 0.81 | 0.81 | 0.8 | 0.78 | 0.8 | 0.81 | 0.81 | 0.83 | 0.86 | 0.86 | 0.85 | 0.85 | 0.87 | 0.89 | 0.89 | 0.94 | 0.94 | 0.91 | 0.92 | 0.9 | 0.9 | 0.9 | 0.9 | 0.91 | 0.9 | 0.89 | 0.9 | 0.88 | 0.87 | 0.89 | 0.84 | 0.84 | 0.83 | 0.82 | 0.83 | 0.83 | 0.82 | 0.83 | 0.83 | 0.84 | 0.85 | 0.89 | 0.94 | 0.95 | 0.95 | 0.96 | 0.95 | 0.94 | 0.96 | 0.97 | 0.99 | 0.98 | 0.98 | 0.95 | 0.94 | 0.93 | 0.93 | 0.93 | 0.93 | 0.95 | 0.93 | 0.9 | 0.91 | 0.93 | 0.92 | 0.94 | 0.93 | 0.93 | 0.94 | 0.94 | 0.94 | 0.94 | 0.97 | 0.97 | 0.94 | 0.91 | 0.89 | 0.89 | 0.91 | 0.91 | 0.91 | 0.91 | 0.91 | 0.91 | 0.88 | 0.9 | 0.91 | 0.91 | 0.96 | 0.92 | 0.89 | 0.93 | 0.95 | 0.94 | 0.95 | 0.95 | 0.98 | 0.98 | 0.99 | 0.99 | 0.96 | 1.02 | 1.06 | 1.02 | 0.97 | 0.98 | 0.97 | 0.97 | 0.96 | 0.96 | 0.97 | 0.97 | 0.99 | 1 | 0.98 | 0.99 | 1 | 0.98 | 0.98 | 0.98 | 0.99 | 0.98 | 0.98 | 0.98 | 0.95 | 0.93 | 0.93 | 0.9 | 0.89 | 0.9 | 0.9 | 0.89 | 0.89 | 0.89 | 0.88 | 0.88 | 0.89 | 0.91 | 0.91 | 0.92
95152 |  | 0.86 | 0.84 | 0.84 | 0.87 | 0.86 | 0.85 | 0.85 | 0.86 | 0.87 | 0.87 | 0.88 | 0.88 | 0.87 | 0.86 | 0.86 | 0.84 | 0.82 | 0.83 | 0.83 | 0.82 | 0.8 | 0.8 | 0.79 | 0.77 | 0.79 | 0.8 | 0.81 | 0.82 | 0.85 | 0.85 | 0.84 | 0.84 | 0.86 | 0.88 | 0.88 | 0.92 | 0.93 | 0.9 | 0.91 | 0.89 | 0.89 | 0.89 | 0.89 | 0.9 | 0.89 | 0.88 | 0.89 | 0.87 | 0.86 | 0.87 | 0.83 | 0.83 | 0.81 | 0.81 | 0.82 | 0.82 | 0.81 | 0.82 | 0.82 | 0.83 | 0.84 | 0.88 | 0.93 | 0.94 | 0.94 | 0.95 | 0.94 | 0.93 | 0.95 | 0.96 | 0.97 | 0.97 | 0.97 | 0.94 | 0.93 | 0.91 | 0.92 | 0.92 | 0.92 | 0.94 | 0.92 | 0.89 | 0.9 | 0.92 | 0.91 | 0.93 | 0.92 | 0.91 | 0.92 | 0.93 | 0.93 | 0.93 | 0.96 | 0.96 | 0.93 | 0.9 | 0.88 | 0.88 | 0.9 | 0.9 | 0.9 | 0.9 | 0.9 | 0.9 | 0.87 | 0.89 | 0.9 | 0.9 | 0.95 | 0.91 | 0.88 | 0.92 | 0.93 | 0.93 | 0.94 | 0.94 | 0.97 | 0.97 | 0.98 | 0.98 | 0.95 | 1.01 | 1.04 | 1.01 | 0.96 | 0.97 | 0.96 | 0.96 | 0.95 | 0.95 | 0.95 | 0.95 | 0.98 | 0.98 | 0.97 | 0.98 | 0.99 | 0.97 | 0.97 | 0.97 | 0.98 | 0.97 | 0.97 | 0.97 | 0.94 | 0.92 | 0.92 | 0.89 | 0.88 | 0.89 | 0.89 | 0.88 | 0.88 | 0.88 | 0.87 | 0.87 | 0.88 | 0.9 | 0.9 | 0.91
95158 |  | 0.83 | 0.81 | 0.81 | 0.84 | 0.83 | 0.82 | 0.82 | 0.83 | 0.84 | 0.84 | 0.85 | 0.84 | 0.83 | 0.83 | 0.83 | 0.81 | 0.79 | 0.8 | 0.8 | 0.79 | 0.78 | 0.77 | 0.76 | 0.75 | 0.77 | 0.77 | 0.78 | 0.8 | 0.82 | 0.82 | 0.8 | 0.81 | 0.83 | 0.85 | 0.85 | 0.89 | 0.89 | 0.87 | 0.88 | 0.86 | 0.86 | 0.85 | 0.86 | 0.87 | 0.86 | 0.85 | 0.85 | 0.83 | 0.83 | 0.84 | 0.8 | 0.8 | 0.79 | 0.78 | 0.79 | 0.79 | 0.78 | 0.79 | 0.79 | 0.8 | 0.81 | 0.84 | 0.89 | 0.9 | 0.91 | 0.91 | 0.9 | 0.89 | 0.91 | 0.92 | 0.93 | 0.93 | 0.93 | 0.9 | 0.89 | 0.88 | 0.88 | 0.88 | 0.88 | 0.9 | 0.88 | 0.86 | 0.87 | 0.89 | 0.88 | 0.89 | 0.88 | 0.88 | 0.89 | 0.9 | 0.9 | 0.89 | 0.92 | 0.92 | 0.89 | 0.87 | 0.85 | 0.85 | 0.87 | 0.86 | 0.87 | 0.87 | 0.87 | 0.87 | 0.84 | 0.86 | 0.87 | 0.87 | 0.91 | 0.87 | 0.84 | 0.88 | 0.9 | 0.89 | 0.9 | 0.91 | 0.93 | 0.93 | 0.94 | 0.95 | 0.92 | 0.97 | 1 | 0.97 | 0.92 | 0.93 | 0.93 | 0.93 | 0.92 | 0.92 | 0.92 | 0.92 | 0.94 | 0.94 | 0.93 | 0.94 | 0.95 | 0.93 | 0.93 | 0.93 | 0.94 | 0.93 | 0.93 | 0.93 | 0.9 | 0.89 | 0.89 | 0.86 | 0.85 | 0.86 | 0.86 | 0.85 | 0.85 | 0.85 | 0.84 | 0.84 | 0.85 | 0.86 | 0.87 | 0.87
95163 |  | 0.82 | 0.8 | 0.8 | 0.83 | 0.83 | 0.81 | 0.81 | 0.82 | 0.84 | 0.83 | 0.84 | 0.84 | 0.83 | 0.82 | 0.82 | 0.81 | 0.79 | 0.79 | 0.8 | 0.79 | 0.77 | 0.77 | 0.76 | 0.74 | 0.76 | 0.77 | 0.77 | 0.79 | 0.81 | 0.81 | 0.8 | 0.8 | 0.83 | 0.84 | 0.84 | 0.88 | 0.89 | 0.86 | 0.87 | 0.85 | 0.85 | 0.85 | 0.85 | 0.86 | 0.85 | 0.84 | 0.85 | 0.83 | 0.82 | 0.84 | 0.8 | 0.8 | 0.78 | 0.78 | 0.79 | 0.78 | 0.78 | 0.79 | 0.78 | 0.79 | 0.81 | 0.84 | 0.88 | 0.9 | 0.9 | 0.9 | 0.9 | 0.88 | 0.9 | 0.91 | 0.92 | 0.92 | 0.92 | 0.9 | 0.88 | 0.87 | 0.87 | 0.87 | 0.87 | 0.89 | 0.88 | 0.85 | 0.86 | 0.88 | 0.87 | 0.89 | 0.88 | 0.88 | 0.88 | 0.89 | 0.89 | 0.88 | 0.91 | 0.91 | 0.89 | 0.86 | 0.84 | 0.84 | 0.86 | 0.86 | 0.86 | 0.87 | 0.86 | 0.87 | 0.84 | 0.85 | 0.86 | 0.86 | 0.9 | 0.87 | 0.84 | 0.87 | 0.89 | 0.89 | 0.89 | 0.9 | 0.92 | 0.92 | 0.93 | 0.94 | 0.91 | 0.96 | 1 | 0.96 | 0.91 | 0.92 | 0.92 | 0.92 | 0.91 | 0.91 | 0.91 | 0.91 | 0.93 | 0.94 | 0.93 | 0.93 | 0.94 | 0.92 | 0.92 | 0.92 | 0.93 | 0.92 | 0.93 | 0.92 | 0.9 | 0.88 | 0.88 | 0.85 | 0.84 | 0.85 | 0.86 | 0.84 | 0.84 | 0.84 | 0.83 | 0.83 | 0.84 | 0.85 | 0.86 | 0.87
95168 |  | 0.85 | 0.84 | 0.84 | 0.86 | 0.86 | 0.84 | 0.85 | 0.85 | 0.87 | 0.86 | 0.88 | 0.87 | 0.86 | 0.86 | 0.86 | 0.84 | 0.82 | 0.82 | 0.83 | 0.82 | 0.8 | 0.8 | 0.79 | 0.77 | 0.79 | 0.79 | 0.8 | 0.82 | 0.84 | 0.85 | 0.83 | 0.83 | 0.86 | 0.87 | 0.87 | 0.92 | 0.92 | 0.89 | 0.9 | 0.88 | 0.88 | 0.88 | 0.89 | 0.89 | 0.88 | 0.88 | 0.88 | 0.86 | 0.85 | 0.87 | 0.83 | 0.83 | 0.81 | 0.81 | 0.82 | 0.81 | 0.81 | 0.82 | 0.81 | 0.83 | 0.84 | 0.87 | 0.92 | 0.93 | 0.93 | 0.94 | 0.93 | 0.92 | 0.94 | 0.95 | 0.96 | 0.96 | 0.96 | 0.93 | 0.92 | 0.91 | 0.91 | 0.91 | 0.91 | 0.93 | 0.91 | 0.89 | 0.89 | 0.92 | 0.91 | 0.92 | 0.91 | 0.91 | 0.92 | 0.93 | 0.93 | 0.92 | 0.95 | 0.95 | 0.92 | 0.9 | 0.87 | 0.87 | 0.89 | 0.89 | 0.89 | 0.9 | 0.9 | 0.9 | 0.87 | 0.88 | 0.89 | 0.89 | 0.94 | 0.9 | 0.87 | 0.91 | 0.93 | 0.93 | 0.93 | 0.94 | 0.96 | 0.96 | 0.97 | 0.98 | 0.95 | 1 | 1.04 | 1 | 0.95 | 0.96 | 0.96 | 0.96 | 0.95 | 0.95 | 0.95 | 0.95 | 0.97 | 0.98 | 0.97 | 0.97 | 0.98 | 0.96 | 0.96 | 0.96 | 0.97 | 0.96 | 0.96 | 0.96 | 0.94 | 0.92 | 0.91 | 0.88 | 0.87 | 0.88 | 0.89 | 0.87 | 0.88 | 0.87 | 0.87 | 0.86 | 0.88 | 0.89 | 0.89 | 0.9
95173 |  | 0.82 | 0.8 | 0.8 | 0.83 | 0.82 | 0.81 | 0.81 | 0.82 | 0.83 | 0.83 | 0.84 | 0.83 | 0.82 | 0.82 | 0.82 | 0.8 | 0.78 | 0.79 | 0.79 | 0.78 | 0.77 | 0.77 | 0.75 | 0.74 | 0.76 | 0.76 | 0.77 | 0.79 | 0.81 | 0.81 | 0.8 | 0.8 | 0.82 | 0.84 | 0.84 | 0.88 | 0.88 | 0.86 | 0.87 | 0.85 | 0.85 | 0.84 | 0.85 | 0.86 | 0.85 | 0.84 | 0.84 | 0.82 | 0.82 | 0.83 | 0.79 | 0.79 | 0.78 | 0.77 | 0.78 | 0.78 | 0.77 | 0.78 | 0.78 | 0.79 | 0.8 | 0.83 | 0.88 | 0.89 | 0.89 | 0.9 | 0.89 | 0.88 | 0.9 | 0.91 | 0.92 | 0.91 | 0.92 | 0.89 | 0.88 | 0.87 | 0.87 | 0.87 | 0.87 | 0.89 | 0.87 | 0.85 | 0.86 | 0.88 | 0.87 | 0.88 | 0.87 | 0.87 | 0.88 | 0.89 | 0.89 | 0.88 | 0.91 | 0.91 | 0.88 | 0.86 | 0.84 | 0.84 | 0.86 | 0.85 | 0.86 | 0.86 | 0.86 | 0.86 | 0.83 | 0.85 | 0.86 | 0.86 | 0.9 | 0.86 | 0.83 | 0.87 | 0.89 | 0.88 | 0.89 | 0.89 | 0.92 | 0.92 | 0.93 | 0.93 | 0.91 | 0.96 | 0.99 | 0.96 | 0.91 | 0.92 | 0.91 | 0.92 | 0.91 | 0.9 | 0.9 | 0.91 | 0.93 | 0.93 | 0.92 | 0.93 | 0.94 | 0.92 | 0.92 | 0.92 | 0.93 | 0.92 | 0.92 | 0.91 | 0.89 | 0.88 | 0.87 | 0.85 | 0.84 | 0.85 | 0.85 | 0.84 | 0.84 | 0.84 | 0.83 | 0.83 | 0.84 | 0.85 | 0.85 | 0.86
95176 |  | 0.84 | 0.83 | 0.83 | 0.85 | 0.85 | 0.83 | 0.84 | 0.84 | 0.86 | 0.85 | 0.87 | 0.86 | 0.85 | 0.85 | 0.85 | 0.83 | 0.81 | 0.81 | 0.82 | 0.81 | 0.79 | 0.79 | 0.78 | 0.76 | 0.78 | 0.79 | 0.79 | 0.81 | 0.83 | 0.84 | 0.82 | 0.82 | 0.85 | 0.86 | 0.86 | 0.91 | 0.91 | 0.88 | 0.89 | 0.87 | 0.87 | 0.87 | 0.88 | 0.88 | 0.87 | 0.87 | 0.87 | 0.85 | 0.84 | 0.86 | 0.82 | 0.82 | 0.8 | 0.8 | 0.81 | 0.8 | 0.8 | 0.81 | 0.8 | 0.82 | 0.83 | 0.86 | 0.91 | 0.92 | 0.92 | 0.93 | 0.92 | 0.91 | 0.93 | 0.94 | 0.95 | 0.95 | 0.95 | 0.92 | 0.91 | 0.9 | 0.9 | 0.9 | 0.9 | 0.92 | 0.9 | 0.88 | 0.88 | 0.9 | 0.9 | 0.91 | 0.9 | 0.9 | 0.91 | 0.92 | 0.92 | 0.91 | 0.94 | 0.94 | 0.91 | 0.89 | 0.86 | 0.86 | 0.89 | 0.88 | 0.88 | 0.89 | 0.89 | 0.89 | 0.86 | 0.88 | 0.88 | 0.88 | 0.93 | 0.89 | 0.86 | 0.9 | 0.92 | 0.91 | 0.92 | 0.92 | 0.95 | 0.95 | 0.96 | 0.96 | 0.94 | 0.99 | 1.02 | 0.99 | 0.94 | 0.95 | 0.94 | 0.94 | 0.93 | 0.93 | 0.93 | 0.94 | 0.96 | 0.96 | 0.95 | 0.96 | 0.97 | 0.95 | 0.95 | 0.95 | 0.96 | 0.95 | 0.95 | 0.95 | 0.92 | 0.91 | 0.9 | 0.87 | 0.86 | 0.87 | 0.88 | 0.86 | 0.87 | 0.86 | 0.86 | 0.85 | 0.87 | 0.88 | 0.88 | 0.89
95179 |  | 0.82 | 0.8 | 0.8 | 0.83 | 0.82 | 0.81 | 0.81 | 0.82 | 0.83 | 0.83 | 0.84 | 0.83 | 0.82 | 0.82 | 0.82 | 0.8 | 0.78 | 0.79 | 0.79 | 0.78 | 0.77 | 0.77 | 0.75 | 0.74 | 0.76 | 0.76 | 0.77 | 0.79 | 0.81 | 0.81 | 0.8 | 0.8 | 0.82 | 0.84 | 0.84 | 0.88 | 0.88 | 0.86 | 0.87 | 0.85 | 0.85 | 0.84 | 0.85 | 0.86 | 0.85 | 0.84 | 0.84 | 0.82 | 0.82 | 0.83 | 0.79 | 0.79 | 0.78 | 0.77 | 0.78 | 0.78 | 0.77 | 0.78 | 0.78 | 0.79 | 0.8 | 0.84 | 0.88 | 0.89 | 0.9 | 0.9 | 0.9 | 0.88 | 0.9 | 0.91 | 0.92 | 0.92 | 0.92 | 0.89 | 0.88 | 0.87 | 0.87 | 0.87 | 0.87 | 0.89 | 0.87 | 0.85 | 0.85 | 0.88 | 0.87 | 0.88 | 0.87 | 0.87 | 0.88 | 0.89 | 0.89 | 0.88 | 0.91 | 0.91 | 0.88 | 0.86 | 0.84 | 0.84 | 0.86 | 0.86 | 0.86 | 0.87 | 0.86 | 0.87 | 0.84 | 0.85 | 0.86 | 0.86 | 0.9 | 0.86 | 0.83 | 0.87 | 0.89 | 0.88 | 0.89 | 0.89 | 0.92 | 0.92 | 0.93 | 0.93 | 0.91 | 0.96 | 0.99 | 0.96 | 0.91 | 0.92 | 0.91 | 0.92 | 0.91 | 0.9 | 0.9 | 0.91 | 0.93 | 0.93 | 0.92 | 0.93 | 0.94 | 0.92 | 0.92 | 0.92 | 0.93 | 0.92 | 0.92 | 0.92 | 0.89 | 0.88 | 0.88 | 0.85 | 0.84 | 0.85 | 0.85 | 0.84 | 0.84 | 0.84 | 0.83 | 0.83 | 0.84 | 0.85 | 0.86 | 0.87
95180 |  | 0.81 | 0.79 | 0.79 | 0.81 | 0.81 | 0.8 | 0.8 | 0.8 | 0.82 | 0.81 | 0.82 | 0.82 | 0.81 | 0.8 | 0.8 | 0.79 | 0.77 | 0.78 | 0.78 | 0.77 | 0.75 | 0.75 | 0.74 | 0.73 | 0.75 | 0.75 | 0.76 | 0.77 | 0.8 | 0.8 | 0.78 | 0.79 | 0.81 | 0.82 | 0.82 | 0.86 | 0.87 | 0.84 | 0.85 | 0.83 | 0.83 | 0.83 | 0.84 | 0.84 | 0.83 | 0.83 | 0.83 | 0.81 | 0.8 | 0.82 | 0.78 | 0.78 | 0.76 | 0.76 | 0.77 | 0.77 | 0.76 | 0.77 | 0.76 | 0.78 | 0.79 | 0.82 | 0.86 | 0.88 | 0.88 | 0.88 | 0.88 | 0.86 | 0.88 | 0.89 | 0.9 | 0.9 | 0.9 | 0.88 | 0.86 | 0.85 | 0.85 | 0.85 | 0.85 | 0.87 | 0.86 | 0.83 | 0.84 | 0.86 | 0.85 | 0.86 | 0.86 | 0.85 | 0.86 | 0.87 | 0.87 | 0.86 | 0.89 | 0.89 | 0.87 | 0.84 | 0.83 | 0.83 | 0.85 | 0.84 | 0.84 | 0.85 | 0.85 | 0.85 | 0.82 | 0.84 | 0.84 | 0.84 | 0.88 | 0.85 | 0.82 | 0.85 | 0.87 | 0.87 | 0.87 | 0.88 | 0.9 | 0.9 | 0.91 | 0.92 | 0.89 | 0.94 | 0.97 | 0.95 | 0.89 | 0.91 | 0.9 | 0.9 | 0.89 | 0.89 | 0.89 | 0.89 | 0.91 | 0.91 | 0.9 | 0.91 | 0.92 | 0.9 | 0.9 | 0.9 | 0.91 | 0.9 | 0.91 | 0.9 | 0.88 | 0.86 | 0.86 | 0.83 | 0.82 | 0.84 | 0.84 | 0.83 | 0.83 | 0.83 | 0.82 | 0.82 | 0.83 | 0.84 | 0.84 | 0.85
95182 |  | 0.86 | 0.84 | 0.84 | 0.87 | 0.86 | 0.85 | 0.85 | 0.86 | 0.88 | 0.87 | 0.88 | 0.88 | 0.87 | 0.86 | 0.86 | 0.84 | 0.82 | 0.83 | 0.83 | 0.82 | 0.8 | 0.8 | 0.79 | 0.77 | 0.8 | 0.8 | 0.81 | 0.82 | 0.85 | 0.85 | 0.84 | 0.84 | 0.87 | 0.88 | 0.88 | 0.93 | 0.93 | 0.9 | 0.91 | 0.89 | 0.89 | 0.89 | 0.9 | 0.9 | 0.89 | 0.88 | 0.89 | 0.87 | 0.86 | 0.88 | 0.83 | 0.83 | 0.82 | 0.81 | 0.82 | 0.82 | 0.81 | 0.82 | 0.82 | 0.83 | 0.84 | 0.88 | 0.93 | 0.94 | 0.94 | 0.95 | 0.94 | 0.93 | 0.95 | 0.96 | 0.97 | 0.97 | 0.97 | 0.94 | 0.93 | 0.91 | 0.92 | 0.92 | 0.92 | 0.94 | 0.92 | 0.89 | 0.9 | 0.92 | 0.91 | 0.93 | 0.92 | 0.92 | 0.92 | 0.93 | 0.93 | 0.93 | 0.96 | 0.96 | 0.93 | 0.9 | 0.88 | 0.88 | 0.9 | 0.9 | 0.9 | 0.9 | 0.9 | 0.9 | 0.87 | 0.89 | 0.9 | 0.9 | 0.95 | 0.91 | 0.88 | 0.92 | 0.94 | 0.93 | 0.94 | 0.94 | 0.97 | 0.97 | 0.98 | 0.98 | 0.95 | 1.01 | 1.04 | 1.01 | 0.96 | 0.97 | 0.96 | 0.96 | 0.95 | 0.95 | 0.95 | 0.96 | 0.98 | 0.98 | 0.97 | 0.98 | 0.99 | 0.97 | 0.97 | 0.97 | 0.98 | 0.97 | 0.97 | 0.97 | 0.94 | 0.92 | 0.92 | 0.89 | 0.88 | 0.89 | 0.89 | 0.88 | 0.88 | 0.88 | 0.87 | 0.87 | 0.88 | 0.9 | 0.9 | 0.91
95183 |  | 0.86 | 0.84 | 0.84 | 0.87 | 0.86 | 0.85 | 0.85 | 0.86 | 0.87 | 0.87 | 0.88 | 0.88 | 0.86 | 0.86 | 0.86 | 0.84 | 0.82 | 0.83 | 0.83 | 0.82 | 0.8 | 0.8 | 0.79 | 0.77 | 0.79 | 0.8 | 0.8 | 0.82 | 0.85 | 0.85 | 0.83 | 0.84 | 0.86 | 0.88 | 0.88 | 0.92 | 0.93 | 0.9 | 0.91 | 0.89 | 0.89 | 0.89 | 0.89 | 0.9 | 0.89 | 0.88 | 0.89 | 0.87 | 0.86 | 0.87 | 0.83 | 0.83 | 0.81 | 0.81 | 0.82 | 0.82 | 0.81 | 0.82 | 0.82 | 0.83 | 0.84 | 0.88 | 0.93 | 0.94 | 0.94 | 0.95 | 0.94 | 0.93 | 0.95 | 0.96 | 0.97 | 0.97 | 0.97 | 0.94 | 0.93 | 0.91 | 0.92 | 0.92 | 0.92 | 0.94 | 0.92 | 0.89 | 0.9 | 0.92 | 0.91 | 0.93 | 0.92 | 0.91 | 0.92 | 0.93 | 0.93 | 0.93 | 0.96 | 0.96 | 0.93 | 0.9 | 0.88 | 0.88 | 0.9 | 0.9 | 0.9 | 0.9 | 0.9 | 0.9 | 0.87 | 0.89 | 0.9 | 0.9 | 0.94 | 0.91 | 0.88 | 0.92 | 0.93 | 0.93 | 0.94 | 0.94 | 0.97 | 0.97 | 0.98 | 0.98 | 0.95 | 1 | 1.04 | 1.01 | 0.96 | 0.97 | 0.96 | 0.96 | 0.95 | 0.95 | 0.95 | 0.96 | 0.98 | 0.98 | 0.97 | 0.98 | 0.99 | 0.97 | 0.97 | 0.97 | 0.98 | 0.97 | 0.97 | 0.97 | 0.94 | 0.92 | 0.92 | 0.89 | 0.88 | 0.89 | 0.89 | 0.88 | 0.88 | 0.88 | 0.87 | 0.87 | 0.88 | 0.9 | 0.9 | 0.91
95185 |  | 0.84 | 0.82 | 0.82 | 0.85 | 0.84 | 0.83 | 0.83 | 0.84 | 0.85 | 0.85 | 0.86 | 0.85 | 0.84 | 0.84 | 0.84 | 0.82 | 0.8 | 0.81 | 0.81 | 0.8 | 0.78 | 0.78 | 0.77 | 0.75 | 0.78 | 0.78 | 0.79 | 0.8 | 0.83 | 0.83 | 0.81 | 0.82 | 0.84 | 0.85 | 0.85 | 0.9 | 0.9 | 0.88 | 0.89 | 0.87 | 0.87 | 0.86 | 0.87 | 0.88 | 0.87 | 0.86 | 0.86 | 0.85 | 0.84 | 0.85 | 0.81 | 0.81 | 0.8 | 0.79 | 0.8 | 0.8 | 0.79 | 0.8 | 0.8 | 0.81 | 0.82 | 0.86 | 0.9 | 0.92 | 0.92 | 0.92 | 0.92 | 0.9 | 0.92 | 0.93 | 0.94 | 0.94 | 0.94 | 0.92 | 0.9 | 0.89 | 0.89 | 0.89 | 0.89 | 0.91 | 0.89 | 0.87 | 0.88 | 0.9 | 0.89 | 0.9 | 0.89 | 0.89 | 0.9 | 0.91 | 0.91 | 0.9 | 0.93 | 0.93 | 0.91 | 0.88 | 0.86 | 0.86 | 0.88 | 0.88 | 0.88 | 0.88 | 0.88 | 0.88 | 0.85 | 0.87 | 0.88 | 0.88 | 0.92 | 0.89 | 0.85 | 0.9 | 0.91 | 0.91 | 0.92 | 0.92 | 0.95 | 0.95 | 0.95 | 0.96 | 0.93 | 0.98 | 1.02 | 0.99 | 0.93 | 0.95 | 0.94 | 0.94 | 0.93 | 0.93 | 0.93 | 0.93 | 0.96 | 0.96 | 0.95 | 0.95 | 0.96 | 0.94 | 0.94 | 0.94 | 0.95 | 0.94 | 0.95 | 0.94 | 0.92 | 0.9 | 0.9 | 0.87 | 0.86 | 0.87 | 0.87 | 0.86 | 0.86 | 0.86 | 0.85 | 0.85 | 0.86 | 0.88 | 0.88 | 0.89
95186 |  | 0.83 | 0.81 | 0.81 | 0.84 | 0.83 | 0.82 | 0.82 | 0.83 | 0.84 | 0.84 | 0.85 | 0.84 | 0.83 | 0.83 | 0.83 | 0.81 | 0.79 | 0.8 | 0.8 | 0.79 | 0.78 | 0.77 | 0.76 | 0.75 | 0.77 | 0.77 | 0.78 | 0.8 | 0.82 | 0.82 | 0.81 | 0.81 | 0.83 | 0.85 | 0.85 | 0.89 | 0.89 | 0.87 | 0.88 | 0.86 | 0.86 | 0.85 | 0.86 | 0.87 | 0.86 | 0.85 | 0.85 | 0.84 | 0.83 | 0.85 | 0.81 | 0.81 | 0.79 | 0.79 | 0.8 | 0.79 | 0.79 | 0.79 | 0.79 | 0.8 | 0.81 | 0.85 | 0.89 | 0.9 | 0.91 | 0.91 | 0.9 | 0.89 | 0.91 | 0.92 | 0.93 | 0.93 | 0.93 | 0.9 | 0.89 | 0.88 | 0.88 | 0.88 | 0.88 | 0.9 | 0.89 | 0.86 | 0.87 | 0.89 | 0.88 | 0.89 | 0.89 | 0.88 | 0.89 | 0.9 | 0.9 | 0.89 | 0.92 | 0.92 | 0.9 | 0.87 | 0.85 | 0.85 | 0.87 | 0.86 | 0.87 | 0.87 | 0.87 | 0.87 | 0.84 | 0.86 | 0.87 | 0.87 | 0.91 | 0.88 | 0.84 | 0.88 | 0.9 | 0.9 | 0.9 | 0.91 | 0.93 | 0.93 | 0.94 | 0.95 | 0.92 | 0.97 | 1 | 0.97 | 0.92 | 0.93 | 0.93 | 0.93 | 0.92 | 0.92 | 0.92 | 0.92 | 0.94 | 0.95 | 0.93 | 0.94 | 0.95 | 0.93 | 0.93 | 0.93 | 0.94 | 0.93 | 0.93 | 0.93 | 0.91 | 0.89 | 0.89 | 0.86 | 0.85 | 0.86 | 0.86 | 0.85 | 0.85 | 0.85 | 0.84 | 0.84 | 0.85 | 0.86 | 0.87 | 0.88
95188 |  | 0.84 | 0.83 | 0.83 | 0.85 | 0.85 | 0.83 | 0.84 | 0.84 | 0.86 | 0.85 | 0.87 | 0.86 | 0.85 | 0.85 | 0.84 | 0.83 | 0.81 | 0.81 | 0.82 | 0.81 | 0.79 | 0.79 | 0.78 | 0.76 | 0.78 | 0.79 | 0.79 | 0.81 | 0.83 | 0.83 | 0.82 | 0.82 | 0.85 | 0.86 | 0.86 | 0.91 | 0.91 | 0.88 | 0.89 | 0.87 | 0.87 | 0.87 | 0.88 | 0.88 | 0.87 | 0.87 | 0.87 | 0.85 | 0.84 | 0.86 | 0.82 | 0.82 | 0.8 | 0.8 | 0.81 | 0.8 | 0.8 | 0.81 | 0.8 | 0.82 | 0.83 | 0.86 | 0.91 | 0.92 | 0.92 | 0.93 | 0.92 | 0.91 | 0.93 | 0.94 | 0.95 | 0.95 | 0.95 | 0.92 | 0.91 | 0.89 | 0.9 | 0.9 | 0.9 | 0.92 | 0.9 | 0.88 | 0.88 | 0.9 | 0.89 | 0.91 | 0.9 | 0.9 | 0.91 | 0.92 | 0.92 | 0.91 | 0.94 | 0.94 | 0.91 | 0.89 | 0.86 | 0.87 | 0.89 | 0.88 | 0.88 | 0.89 | 0.89 | 0.89 | 0.86 | 0.88 | 0.88 | 0.88 | 0.93 | 0.89 | 0.86 | 0.9 | 0.92 | 0.91 | 0.92 | 0.92 | 0.95 | 0.95 | 0.96 | 0.96 | 0.94 | 0.99 | 1.02 | 0.99 | 0.94 | 0.95 | 0.94 | 0.95 | 0.94 | 0.93 | 0.94 | 0.94 | 0.96 | 0.96 | 0.95 | 0.96 | 0.97 | 0.95 | 0.95 | 0.95 | 0.96 | 0.95 | 0.95 | 0.95 | 0.92 | 0.91 | 0.9 | 0.87 | 0.86 | 0.88 | 0.88 | 0.87 | 0.87 | 0.87 | 0.86 | 0.85 | 0.87 | 0.88 | 0.88 | 0.89
95189 |  | 0.86 | 0.84 | 0.84 | 0.86 | 0.86 | 0.85 | 0.85 | 0.85 | 0.87 | 0.86 | 0.88 | 0.87 | 0.86 | 0.86 | 0.86 | 0.84 | 0.82 | 0.82 | 0.83 | 0.82 | 0.8 | 0.8 | 0.79 | 0.77 | 0.79 | 0.8 | 0.8 | 0.82 | 0.84 | 0.85 | 0.83 | 0.83 | 0.86 | 0.87 | 0.87 | 0.92 | 0.92 | 0.89 | 0.91 | 0.88 | 0.89 | 0.88 | 0.89 | 0.9 | 0.88 | 0.88 | 0.88 | 0.86 | 0.85 | 0.87 | 0.83 | 0.83 | 0.81 | 0.81 | 0.82 | 0.82 | 0.81 | 0.82 | 0.82 | 0.83 | 0.84 | 0.87 | 0.92 | 0.94 | 0.94 | 0.94 | 0.94 | 0.92 | 0.94 | 0.95 | 0.97 | 0.96 | 0.96 | 0.94 | 0.92 | 0.91 | 0.91 | 0.91 | 0.91 | 0.93 | 0.91 | 0.89 | 0.89 | 0.92 | 0.91 | 0.92 | 0.91 | 0.91 | 0.92 | 0.93 | 0.93 | 0.92 | 0.95 | 0.95 | 0.93 | 0.9 | 0.88 | 0.88 | 0.9 | 0.89 | 0.89 | 0.9 | 0.9 | 0.9 | 0.87 | 0.89 | 0.89 | 0.9 | 0.94 | 0.91 | 0.87 | 0.91 | 0.93 | 0.93 | 0.94 | 0.94 | 0.97 | 0.97 | 0.97 | 0.98 | 0.95 | 1 | 1.04 | 1.01 | 0.95 | 0.97 | 0.96 | 0.96 | 0.95 | 0.95 | 0.95 | 0.95 | 0.98 | 0.98 | 0.97 | 0.97 | 0.98 | 0.96 | 0.96 | 0.96 | 0.97 | 0.96 | 0.97 | 0.96 | 0.94 | 0.92 | 0.92 | 0.88 | 0.88 | 0.89 | 0.89 | 0.88 | 0.88 | 0.88 | 0.87 | 0.87 | 0.88 | 0.89 | 0.9 | 0.91
95191 |  | 0.82 | 0.8 | 0.8 | 0.83 | 0.82 | 0.81 | 0.81 | 0.82 | 0.83 | 0.82 | 0.84 | 0.83 | 0.82 | 0.82 | 0.82 | 0.8 | 0.78 | 0.79 | 0.79 | 0.78 | 0.76 | 0.76 | 0.75 | 0.74 | 0.76 | 0.76 | 0.77 | 0.78 | 0.81 | 0.81 | 0.79 | 0.8 | 0.82 | 0.83 | 0.83 | 0.88 | 0.88 | 0.85 | 0.86 | 0.84 | 0.85 | 0.84 | 0.85 | 0.86 | 0.84 | 0.84 | 0.84 | 0.82 | 0.81 | 0.83 | 0.79 | 0.79 | 0.77 | 0.77 | 0.78 | 0.78 | 0.77 | 0.78 | 0.78 | 0.79 | 0.8 | 0.83 | 0.88 | 0.89 | 0.89 | 0.9 | 0.89 | 0.88 | 0.89 | 0.9 | 0.92 | 0.91 | 0.91 | 0.89 | 0.88 | 0.86 | 0.87 | 0.87 | 0.87 | 0.89 | 0.87 | 0.85 | 0.85 | 0.87 | 0.87 | 0.88 | 0.87 | 0.87 | 0.88 | 0.88 | 0.88 | 0.88 | 0.91 | 0.91 | 0.88 | 0.86 | 0.84 | 0.84 | 0.86 | 0.85 | 0.86 | 0.86 | 0.86 | 0.86 | 0.83 | 0.85 | 0.85 | 0.85 | 0.89 | 0.86 | 0.83 | 0.87 | 0.88 | 0.88 | 0.89 | 0.89 | 0.92 | 0.92 | 0.93 | 0.93 | 0.9 | 0.96 | 0.99 | 0.96 | 0.91 | 0.92 | 0.91 | 0.91 | 0.9 | 0.9 | 0.9 | 0.9 | 0.93 | 0.93 | 0.92 | 0.92 | 0.93 | 0.92 | 0.91 | 0.91 | 0.92 | 0.91 | 0.92 | 0.91 | 0.89 | 0.88 | 0.87 | 0.84 | 0.84 | 0.85 | 0.85 | 0.84 | 0.84 | 0.84 | 0.83 | 0.83 | 0.84 | 0.85 | 0.85 | 0.86
95192 |  | 0.84 | 0.82 | 0.82 | 0.85 | 0.85 | 0.83 | 0.83 | 0.84 | 0.86 | 0.85 | 0.86 | 0.86 | 0.85 | 0.84 | 0.84 | 0.82 | 0.8 | 0.81 | 0.82 | 0.81 | 0.79 | 0.79 | 0.77 | 0.76 | 0.78 | 0.78 | 0.79 | 0.81 | 0.83 | 0.83 | 0.82 | 0.82 | 0.85 | 0.86 | 0.86 | 0.9 | 0.91 | 0.88 | 0.89 | 0.87 | 0.87 | 0.87 | 0.88 | 0.88 | 0.87 | 0.86 | 0.87 | 0.85 | 0.84 | 0.86 | 0.81 | 0.81 | 0.8 | 0.79 | 0.81 | 0.8 | 0.8 | 0.81 | 0.8 | 0.81 | 0.83 | 0.86 | 0.91 | 0.92 | 0.92 | 0.93 | 0.92 | 0.91 | 0.92 | 0.93 | 0.95 | 0.94 | 0.94 | 0.92 | 0.91 | 0.89 | 0.9 | 0.9 | 0.9 | 0.92 | 0.9 | 0.87 | 0.88 | 0.9 | 0.89 | 0.91 | 0.9 | 0.89 | 0.9 | 0.91 | 0.91 | 0.91 | 0.94 | 0.94 | 0.91 | 0.88 | 0.86 | 0.86 | 0.88 | 0.88 | 0.88 | 0.89 | 0.89 | 0.89 | 0.86 | 0.87 | 0.88 | 0.88 | 0.92 | 0.89 | 0.86 | 0.9 | 0.91 | 0.91 | 0.92 | 0.92 | 0.95 | 0.95 | 0.96 | 0.96 | 0.93 | 0.99 | 1.02 | 0.99 | 0.94 | 0.95 | 0.94 | 0.94 | 0.93 | 0.93 | 0.93 | 0.93 | 0.96 | 0.96 | 0.95 | 0.95 | 0.96 | 0.95 | 0.95 | 0.94 | 0.95 | 0.95 | 0.95 | 0.94 | 0.92 | 0.9 | 0.9 | 0.87 | 0.86 | 0.87 | 0.88 | 0.86 | 0.87 | 0.86 | 0.85 | 0.85 | 0.87 | 0.88 | 0.88 | 0.89
95194 |  | 0.85 | 0.83 | 0.83 | 0.86 | 0.85 | 0.84 | 0.84 | 0.84 | 0.86 | 0.86 | 0.87 | 0.86 | 0.85 | 0.85 | 0.85 | 0.83 | 0.81 | 0.82 | 0.82 | 0.81 | 0.79 | 0.79 | 0.78 | 0.76 | 0.78 | 0.79 | 0.79 | 0.81 | 0.83 | 0.84 | 0.82 | 0.83 | 0.85 | 0.86 | 0.86 | 0.91 | 0.91 | 0.88 | 0.89 | 0.87 | 0.88 | 0.87 | 0.88 | 0.89 | 0.88 | 0.87 | 0.87 | 0.85 | 0.85 | 0.86 | 0.82 | 0.82 | 0.8 | 0.8 | 0.81 | 0.81 | 0.8 | 0.81 | 0.81 | 0.82 | 0.83 | 0.86 | 0.91 | 0.92 | 0.93 | 0.93 | 0.93 | 0.91 | 0.93 | 0.94 | 0.95 | 0.95 | 0.95 | 0.93 | 0.91 | 0.9 | 0.9 | 0.9 | 0.9 | 0.92 | 0.9 | 0.88 | 0.88 | 0.91 | 0.9 | 0.91 | 0.9 | 0.9 | 0.91 | 0.92 | 0.92 | 0.91 | 0.94 | 0.94 | 0.92 | 0.89 | 0.87 | 0.87 | 0.89 | 0.88 | 0.89 | 0.89 | 0.89 | 0.89 | 0.86 | 0.88 | 0.88 | 0.89 | 0.93 | 0.9 | 0.86 | 0.9 | 0.92 | 0.92 | 0.92 | 0.93 | 0.96 | 0.96 | 0.96 | 0.97 | 0.94 | 0.99 | 1.03 | 1 | 0.94 | 0.95 | 0.95 | 0.95 | 0.94 | 0.94 | 0.94 | 0.94 | 0.97 | 0.97 | 0.96 | 0.96 | 0.97 | 0.95 | 0.95 | 0.95 | 0.96 | 0.95 | 0.96 | 0.95 | 0.93 | 0.91 | 0.91 | 0.87 | 0.87 | 0.88 | 0.88 | 0.87 | 0.87 | 0.87 | 0.86 | 0.86 | 0.87 | 0.88 | 0.89 | 0.9
95195 |  | 0.84 | 0.82 | 0.82 | 0.85 | 0.84 | 0.83 | 0.83 | 0.84 | 0.86 | 0.85 | 0.86 | 0.86 | 0.85 | 0.85 | 0.84 | 0.83 | 0.81 | 0.81 | 0.82 | 0.81 | 0.79 | 0.79 | 0.78 | 0.76 | 0.78 | 0.78 | 0.79 | 0.81 | 0.83 | 0.83 | 0.82 | 0.82 | 0.85 | 0.86 | 0.86 | 0.9 | 0.91 | 0.88 | 0.89 | 0.87 | 0.87 | 0.87 | 0.88 | 0.88 | 0.87 | 0.86 | 0.87 | 0.85 | 0.84 | 0.86 | 0.82 | 0.82 | 0.8 | 0.8 | 0.81 | 0.8 | 0.8 | 0.81 | 0.8 | 0.81 | 0.83 | 0.86 | 0.9 | 0.92 | 0.92 | 0.92 | 0.92 | 0.91 | 0.92 | 0.93 | 0.95 | 0.94 | 0.94 | 0.92 | 0.91 | 0.89 | 0.9 | 0.9 | 0.9 | 0.92 | 0.9 | 0.88 | 0.88 | 0.9 | 0.89 | 0.91 | 0.9 | 0.9 | 0.9 | 0.91 | 0.91 | 0.91 | 0.93 | 0.94 | 0.91 | 0.88 | 0.86 | 0.86 | 0.88 | 0.88 | 0.88 | 0.89 | 0.88 | 0.89 | 0.86 | 0.87 | 0.88 | 0.88 | 0.92 | 0.89 | 0.86 | 0.9 | 0.91 | 0.91 | 0.92 | 0.92 | 0.95 | 0.95 | 0.96 | 0.96 | 0.93 | 0.98 | 1.02 | 0.99 | 0.94 | 0.95 | 0.94 | 0.94 | 0.93 | 0.93 | 0.93 | 0.93 | 0.96 | 0.96 | 0.95 | 0.96 | 0.96 | 0.95 | 0.95 | 0.94 | 0.95 | 0.94 | 0.95 | 0.94 | 0.92 | 0.9 | 0.9 | 0.87 | 0.86 | 0.87 | 0.87 | 0.86 | 0.86 | 0.86 | 0.85 | 0.85 | 0.86 | 0.88 | 0.88 | 0.89
95197 |  | 0.82 | 0.81 | 0.81 | 0.83 | 0.83 | 0.81 | 0.82 | 0.82 | 0.84 | 0.83 | 0.84 | 0.84 | 0.83 | 0.83 | 0.83 | 0.81 | 0.79 | 0.79 | 0.8 | 0.79 | 0.77 | 0.77 | 0.76 | 0.74 | 0.76 | 0.77 | 0.78 | 0.79 | 0.82 | 0.82 | 0.8 | 0.81 | 0.83 | 0.84 | 0.84 | 0.89 | 0.89 | 0.86 | 0.87 | 0.85 | 0.85 | 0.85 | 0.86 | 0.86 | 0.85 | 0.85 | 0.85 | 0.83 | 0.82 | 0.84 | 0.8 | 0.8 | 0.78 | 0.78 | 0.79 | 0.78 | 0.78 | 0.79 | 0.78 | 0.8 | 0.81 | 0.84 | 0.89 | 0.9 | 0.9 | 0.91 | 0.9 | 0.89 | 0.9 | 0.91 | 0.93 | 0.92 | 0.92 | 0.9 | 0.89 | 0.87 | 0.88 | 0.88 | 0.88 | 0.9 | 0.88 | 0.86 | 0.86 | 0.88 | 0.87 | 0.89 | 0.88 | 0.88 | 0.88 | 0.89 | 0.89 | 0.88 | 0.91 | 0.91 | 0.89 | 0.86 | 0.84 | 0.84 | 0.87 | 0.86 | 0.86 | 0.87 | 0.87 | 0.87 | 0.84 | 0.86 | 0.86 | 0.86 | 0.9 | 0.87 | 0.84 | 0.88 | 0.89 | 0.89 | 0.9 | 0.9 | 0.93 | 0.93 | 0.94 | 0.94 | 0.91 | 0.96 | 1 | 0.97 | 0.92 | 0.93 | 0.92 | 0.92 | 0.91 | 0.91 | 0.91 | 0.91 | 0.94 | 0.94 | 0.93 | 0.93 | 0.94 | 0.92 | 0.92 | 0.92 | 0.93 | 0.92 | 0.93 | 0.92 | 0.9 | 0.88 | 0.88 | 0.85 | 0.84 | 0.85 | 0.86 | 0.84 | 0.85 | 0.84 | 0.84 | 0.83 | 0.85 | 0.86 | 0.86 | 0.87
95199 |  | 0.84 | 0.82 | 0.82 | 0.85 | 0.85 | 0.83 | 0.83 | 0.84 | 0.86 | 0.85 | 0.86 | 0.86 | 0.85 | 0.84 | 0.84 | 0.82 | 0.81 | 0.81 | 0.82 | 0.81 | 0.79 | 0.79 | 0.77 | 0.76 | 0.78 | 0.78 | 0.79 | 0.81 | 0.83 | 0.83 | 0.82 | 0.82 | 0.85 | 0.86 | 0.86 | 0.9 | 0.91 | 0.88 | 0.89 | 0.87 | 0.87 | 0.87 | 0.88 | 0.88 | 0.87 | 0.86 | 0.87 | 0.85 | 0.84 | 0.86 | 0.82 | 0.82 | 0.8 | 0.8 | 0.81 | 0.8 | 0.8 | 0.81 | 0.8 | 0.81 | 0.83 | 0.86 | 0.91 | 0.92 | 0.92 | 0.92 | 0.92 | 0.91 | 0.92 | 0.93 | 0.95 | 0.94 | 0.94 | 0.92 | 0.91 | 0.89 | 0.9 | 0.9 | 0.9 | 0.92 | 0.9 | 0.88 | 0.88 | 0.9 | 0.89 | 0.91 | 0.9 | 0.9 | 0.91 | 0.91 | 0.91 | 0.91 | 0.94 | 0.94 | 0.91 | 0.88 | 0.86 | 0.86 | 0.88 | 0.88 | 0.88 | 0.89 | 0.88 | 0.88 | 0.85 | 0.87 | 0.88 | 0.88 | 0.92 | 0.89 | 0.86 | 0.9 | 0.91 | 0.91 | 0.92 | 0.92 | 0.95 | 0.95 | 0.96 | 0.96 | 0.93 | 0.98 | 1.02 | 0.99 | 0.94 | 0.95 | 0.94 | 0.94 | 0.93 | 0.93 | 0.93 | 0.93 | 0.96 | 0.96 | 0.95 | 0.96 | 0.96 | 0.95 | 0.95 | 0.94 | 0.95 | 0.95 | 0.95 | 0.94 | 0.92 | 0.9 | 0.9 | 0.87 | 0.86 | 0.87 | 0.87 | 0.86 | 0.86 | 0.86 | 0.85 | 0.85 | 0.86 | 0.88 | 0.88 | 0.89
95213 |  | 0.85 | 0.83 | 0.83 | 0.86 | 0.86 | 0.84 | 0.85 | 0.85 | 0.87 | 0.86 | 0.88 | 0.87 | 0.86 | 0.86 | 0.86 | 0.84 | 0.82 | 0.82 | 0.83 | 0.82 | 0.8 | 0.8 | 0.79 | 0.77 | 0.79 | 0.8 | 0.8 | 0.82 | 0.85 | 0.85 | 0.83 | 0.84 | 0.86 | 0.87 | 0.87 | 0.92 | 0.93 | 0.9 | 0.91 | 0.88 | 0.89 | 0.88 | 0.89 | 0.9 | 0.88 | 0.88 | 0.88 | 0.86 | 0.85 | 0.87 | 0.83 | 0.83 | 0.81 | 0.81 | 0.82 | 0.81 | 0.81 | 0.82 | 0.81 | 0.82 | 0.84 | 0.87 | 0.92 | 0.93 | 0.94 | 0.94 | 0.94 | 0.92 | 0.94 | 0.95 | 0.97 | 0.96 | 0.96 | 0.94 | 0.92 | 0.91 | 0.91 | 0.91 | 0.91 | 0.93 | 0.91 | 0.89 | 0.89 | 0.92 | 0.91 | 0.92 | 0.91 | 0.91 | 0.92 | 0.93 | 0.93 | 0.92 | 0.95 | 0.95 | 0.92 | 0.89 | 0.87 | 0.87 | 0.89 | 0.89 | 0.89 | 0.9 | 0.9 | 0.9 | 0.87 | 0.89 | 0.89 | 0.89 | 0.94 | 0.9 | 0.87 | 0.91 | 0.93 | 0.92 | 0.93 | 0.93 | 0.96 | 0.96 | 0.97 | 0.97 | 0.94 | 1 | 1.03 | 1 | 0.95 | 0.96 | 0.95 | 0.95 | 0.94 | 0.94 | 0.94 | 0.95 | 0.97 | 0.97 | 0.96 | 0.97 | 0.98 | 0.96 | 0.96 | 0.96 | 0.97 | 0.96 | 0.96 | 0.96 | 0.94 | 0.92 | 0.91 | 0.88 | 0.87 | 0.88 | 0.89 | 0.87 | 0.88 | 0.87 | 0.86 | 0.86 | 0.87 | 0.89 | 0.89 | 0.9
95233 |  | 0.83 | 0.81 | 0.81 | 0.84 | 0.83 | 0.82 | 0.82 | 0.83 | 0.84 | 0.84 | 0.85 | 0.84 | 0.83 | 0.83 | 0.83 | 0.81 | 0.79 | 0.8 | 0.8 | 0.79 | 0.77 | 0.77 | 0.76 | 0.75 | 0.77 | 0.77 | 0.78 | 0.8 | 0.82 | 0.82 | 0.81 | 0.81 | 0.84 | 0.85 | 0.85 | 0.89 | 0.9 | 0.87 | 0.88 | 0.86 | 0.86 | 0.85 | 0.86 | 0.87 | 0.86 | 0.85 | 0.85 | 0.83 | 0.82 | 0.84 | 0.8 | 0.8 | 0.78 | 0.78 | 0.79 | 0.79 | 0.78 | 0.79 | 0.78 | 0.8 | 0.81 | 0.84 | 0.89 | 0.91 | 0.91 | 0.91 | 0.91 | 0.89 | 0.91 | 0.92 | 0.94 | 0.93 | 0.93 | 0.91 | 0.89 | 0.88 | 0.88 | 0.88 | 0.88 | 0.9 | 0.88 | 0.86 | 0.87 | 0.89 | 0.88 | 0.89 | 0.88 | 0.88 | 0.89 | 0.9 | 0.9 | 0.89 | 0.92 | 0.92 | 0.89 | 0.87 | 0.85 | 0.85 | 0.87 | 0.86 | 0.87 | 0.87 | 0.87 | 0.87 | 0.84 | 0.86 | 0.87 | 0.87 | 0.91 | 0.87 | 0.84 | 0.88 | 0.89 | 0.89 | 0.9 | 0.9 | 0.93 | 0.93 | 0.94 | 0.94 | 0.91 | 0.97 | 1 | 0.97 | 0.92 | 0.93 | 0.92 | 0.92 | 0.91 | 0.91 | 0.91 | 0.92 | 0.94 | 0.94 | 0.93 | 0.94 | 0.95 | 0.93 | 0.93 | 0.93 | 0.94 | 0.93 | 0.93 | 0.93 | 0.9 | 0.89 | 0.89 | 0.86 | 0.85 | 0.86 | 0.86 | 0.85 | 0.85 | 0.85 | 0.84 | 0.83 | 0.85 | 0.86 | 0.86 | 0.87
95234 |  | 0.83 | 0.82 | 0.82 | 0.84 | 0.84 | 0.83 | 0.83 | 0.83 | 0.85 | 0.84 | 0.86 | 0.85 | 0.84 | 0.84 | 0.84 | 0.82 | 0.8 | 0.81 | 0.81 | 0.8 | 0.78 | 0.78 | 0.77 | 0.75 | 0.77 | 0.78 | 0.79 | 0.8 | 0.83 | 0.83 | 0.81 | 0.82 | 0.84 | 0.85 | 0.85 | 0.9 | 0.9 | 0.87 | 0.88 | 0.86 | 0.87 | 0.86 | 0.87 | 0.88 | 0.86 | 0.86 | 0.86 | 0.84 | 0.83 | 0.85 | 0.81 | 0.81 | 0.79 | 0.79 | 0.8 | 0.8 | 0.79 | 0.8 | 0.8 | 0.81 | 0.82 | 0.85 | 0.9 | 0.91 | 0.91 | 0.92 | 0.91 | 0.9 | 0.92 | 0.93 | 0.94 | 0.94 | 0.94 | 0.91 | 0.9 | 0.89 | 0.89 | 0.89 | 0.89 | 0.91 | 0.89 | 0.87 | 0.87 | 0.9 | 0.89 | 0.9 | 0.89 | 0.89 | 0.9 | 0.91 | 0.91 | 0.9 | 0.93 | 0.93 | 0.9 | 0.88 | 0.85 | 0.86 | 0.88 | 0.87 | 0.87 | 0.88 | 0.88 | 0.88 | 0.85 | 0.87 | 0.87 | 0.87 | 0.92 | 0.88 | 0.85 | 0.89 | 0.91 | 0.9 | 0.91 | 0.91 | 0.94 | 0.94 | 0.95 | 0.95 | 0.93 | 0.98 | 1.01 | 0.98 | 0.93 | 0.94 | 0.93 | 0.93 | 0.92 | 0.92 | 0.92 | 0.93 | 0.95 | 0.95 | 0.94 | 0.95 | 0.96 | 0.94 | 0.94 | 0.94 | 0.95 | 0.94 | 0.94 | 0.94 | 0.91 | 0.9 | 0.89 | 0.86 | 0.85 | 0.87 | 0.87 | 0.86 | 0.86 | 0.86 | 0.85 | 0.84 | 0.86 | 0.87 | 0.87 | 0.88
95236 |  | 0.84 | 0.82 | 0.82 | 0.85 | 0.85 | 0.83 | 0.83 | 0.84 | 0.86 | 0.85 | 0.86 | 0.86 | 0.85 | 0.85 | 0.85 | 0.83 | 0.81 | 0.81 | 0.82 | 0.81 | 0.79 | 0.79 | 0.78 | 0.76 | 0.78 | 0.79 | 0.79 | 0.81 | 0.83 | 0.84 | 0.82 | 0.83 | 0.85 | 0.86 | 0.86 | 0.91 | 0.91 | 0.88 | 0.89 | 0.87 | 0.87 | 0.87 | 0.88 | 0.88 | 0.87 | 0.87 | 0.87 | 0.85 | 0.84 | 0.86 | 0.82 | 0.82 | 0.8 | 0.8 | 0.81 | 0.8 | 0.8 | 0.81 | 0.8 | 0.82 | 0.83 | 0.86 | 0.91 | 0.92 | 0.92 | 0.93 | 0.92 | 0.91 | 0.93 | 0.94 | 0.95 | 0.95 | 0.95 | 0.92 | 0.91 | 0.89 | 0.9 | 0.9 | 0.9 | 0.92 | 0.9 | 0.88 | 0.88 | 0.9 | 0.9 | 0.91 | 0.9 | 0.9 | 0.91 | 0.91 | 0.91 | 0.91 | 0.94 | 0.94 | 0.91 | 0.88 | 0.86 | 0.86 | 0.88 | 0.88 | 0.88 | 0.89 | 0.89 | 0.89 | 0.86 | 0.87 | 0.88 | 0.88 | 0.93 | 0.89 | 0.86 | 0.9 | 0.92 | 0.91 | 0.92 | 0.92 | 0.95 | 0.95 | 0.96 | 0.96 | 0.94 | 0.99 | 1.02 | 0.99 | 0.94 | 0.95 | 0.94 | 0.94 | 0.93 | 0.93 | 0.93 | 0.94 | 0.96 | 0.96 | 0.95 | 0.96 | 0.97 | 0.95 | 0.95 | 0.95 | 0.96 | 0.95 | 0.95 | 0.95 | 0.92 | 0.91 | 0.9 | 0.87 | 0.86 | 0.87 | 0.88 | 0.86 | 0.87 | 0.86 | 0.86 | 0.85 | 0.87 | 0.88 | 0.88 | 0.89
95237 |  | 0.85 | 0.83 | 0.83 | 0.85 | 0.85 | 0.84 | 0.84 | 0.84 | 0.86 | 0.86 | 0.87 | 0.86 | 0.85 | 0.85 | 0.85 | 0.83 | 0.81 | 0.82 | 0.82 | 0.81 | 0.79 | 0.79 | 0.78 | 0.76 | 0.78 | 0.79 | 0.8 | 0.81 | 0.84 | 0.84 | 0.82 | 0.83 | 0.85 | 0.87 | 0.86 | 0.91 | 0.92 | 0.89 | 0.9 | 0.88 | 0.88 | 0.87 | 0.88 | 0.89 | 0.88 | 0.87 | 0.87 | 0.85 | 0.85 | 0.86 | 0.82 | 0.82 | 0.8 | 0.8 | 0.81 | 0.81 | 0.8 | 0.81 | 0.81 | 0.82 | 0.83 | 0.86 | 0.91 | 0.93 | 0.93 | 0.93 | 0.93 | 0.91 | 0.93 | 0.94 | 0.96 | 0.95 | 0.95 | 0.93 | 0.91 | 0.9 | 0.9 | 0.9 | 0.9 | 0.92 | 0.9 | 0.88 | 0.89 | 0.91 | 0.9 | 0.91 | 0.91 | 0.9 | 0.91 | 0.92 | 0.92 | 0.91 | 0.94 | 0.94 | 0.92 | 0.89 | 0.87 | 0.87 | 0.89 | 0.88 | 0.89 | 0.89 | 0.89 | 0.89 | 0.86 | 0.88 | 0.88 | 0.89 | 0.93 | 0.9 | 0.86 | 0.9 | 0.92 | 0.92 | 0.92 | 0.93 | 0.96 | 0.95 | 0.96 | 0.97 | 0.94 | 0.99 | 1.03 | 0.99 | 0.94 | 0.95 | 0.95 | 0.95 | 0.94 | 0.94 | 0.94 | 0.94 | 0.96 | 0.97 | 0.96 | 0.96 | 0.97 | 0.95 | 0.95 | 0.95 | 0.96 | 0.95 | 0.96 | 0.95 | 0.93 | 0.91 | 0.91 | 0.88 | 0.87 | 0.88 | 0.88 | 0.87 | 0.87 | 0.87 | 0.86 | 0.86 | 0.87 | 0.88 | 0.89 | 0.9
95239 |  | 0.81 | 0.79 | 0.8 | 0.82 | 0.82 | 0.8 | 0.8 | 0.81 | 0.83 | 0.82 | 0.83 | 0.83 | 0.82 | 0.81 | 0.81 | 0.79 | 0.78 | 0.78 | 0.79 | 0.78 | 0.76 | 0.76 | 0.75 | 0.73 | 0.75 | 0.76 | 0.76 | 0.78 | 0.8 | 0.8 | 0.79 | 0.79 | 0.82 | 0.83 | 0.83 | 0.87 | 0.87 | 0.85 | 0.86 | 0.84 | 0.84 | 0.83 | 0.84 | 0.85 | 0.84 | 0.83 | 0.83 | 0.82 | 0.81 | 0.83 | 0.79 | 0.79 | 0.77 | 0.77 | 0.78 | 0.77 | 0.77 | 0.78 | 0.77 | 0.78 | 0.8 | 0.83 | 0.87 | 0.88 | 0.89 | 0.89 | 0.88 | 0.87 | 0.89 | 0.9 | 0.91 | 0.9 | 0.9 | 0.88 | 0.87 | 0.86 | 0.86 | 0.86 | 0.86 | 0.88 | 0.86 | 0.84 | 0.85 | 0.87 | 0.86 | 0.87 | 0.87 | 0.86 | 0.87 | 0.88 | 0.88 | 0.87 | 0.9 | 0.9 | 0.87 | 0.85 | 0.83 | 0.83 | 0.85 | 0.85 | 0.85 | 0.86 | 0.85 | 0.86 | 0.83 | 0.84 | 0.85 | 0.85 | 0.89 | 0.85 | 0.82 | 0.86 | 0.88 | 0.87 | 0.88 | 0.89 | 0.91 | 0.91 | 0.92 | 0.93 | 0.9 | 0.95 | 0.98 | 0.95 | 0.9 | 0.91 | 0.91 | 0.91 | 0.9 | 0.9 | 0.9 | 0.9 | 0.92 | 0.92 | 0.91 | 0.92 | 0.93 | 0.91 | 0.91 | 0.91 | 0.92 | 0.91 | 0.91 | 0.91 | 0.88 | 0.87 | 0.87 | 0.84 | 0.83 | 0.84 | 0.85 | 0.83 | 0.83 | 0.83 | 0.82 | 0.82 | 0.83 | 0.84 | 0.85 | 0.86
95326 |  | 0.93 | 0.91 | 0.91 | 0.94 | 0.94 | 0.92 | 0.93 | 0.93 | 0.95 | 0.95 | 0.96 | 0.96 | 0.95 | 0.95 | 0.95 | 0.92 | 0.9 | 0.9 | 0.91 | 0.9 | 0.87 | 0.87 | 0.86 | 0.84 | 0.86 | 0.87 | 0.88 | 0.9 | 0.93 | 0.93 | 0.91 | 0.92 | 0.95 | 0.96 | 0.95 | 1.01 | 1.02 | 0.98 | 1 | 0.97 | 0.97 | 0.97 | 0.98 | 0.98 | 0.97 | 0.96 | 0.97 | 0.95 | 0.94 | 0.96 | 0.91 | 0.91 | 0.89 | 0.89 | 0.89 | 0.89 | 0.88 | 0.9 | 0.89 | 0.91 | 0.92 | 0.96 | 1.01 | 1.03 | 1.03 | 1.04 | 1.04 | 1.02 | 1.04 | 1.05 | 1.07 | 1.07 | 1.07 | 1.04 | 1.02 | 1 | 1.01 | 1.01 | 1.01 | 1.03 | 1 | 0.97 | 0.98 | 1.01 | 1 | 1.02 | 1.01 | 1 | 1.01 | 1.02 | 1.02 | 1.02 | 1.05 | 1.05 | 1.02 | 0.98 | 0.95 | 0.95 | 0.98 | 0.97 | 0.97 | 0.98 | 0.98 | 0.98 | 0.95 | 0.97 | 0.97 | 0.98 | 1.04 | 1 | 0.96 | 1.01 | 1.03 | 1.03 | 1.03 | 1.03 | 1.07 | 1.06 | 1.07 | 1.08 | 1.04 | 1.09 | 1.14 | 1.1 | 1.04 | 1.05 | 1.05 | 1.05 | 1.04 | 1.04 | 1.04 | 1.04 | 1.07 | 1.08 | 1.07 | 1.07 | 1.08 | 1.07 | 1.07 | 1.07 | 1.07 | 1.06 | 1.07 | 1.06 | 1.04 | 1.01 | 1.01 | 0.97 | 0.96 | 0.97 | 0.97 | 0.96 | 0.96 | 0.96 | 0.95 | 0.95 | 0.96 | 0.98 | 0.98 | 0.99
95336 |  | 0.96 | 0.94 | 0.94 | 0.97 | 0.96 | 0.95 | 0.95 | 0.95 | 0.98 | 0.97 | 0.99 | 0.99 | 0.98 | 0.98 | 0.98 | 0.95 | 0.92 | 0.93 | 0.93 | 0.92 | 0.9 | 0.9 | 0.88 | 0.86 | 0.89 | 0.89 | 0.9 | 0.92 | 0.95 | 0.96 | 0.94 | 0.94 | 0.97 | 0.99 | 0.98 | 1.04 | 1.05 | 1.01 | 1.03 | 1 | 1 | 1 | 1.01 | 1.01 | 1 | 0.99 | 1 | 0.98 | 0.96 | 0.99 | 0.94 | 0.94 | 0.92 | 0.91 | 0.92 | 0.92 | 0.91 | 0.93 | 0.92 | 0.93 | 0.95 | 0.98 | 1.04 | 1.06 | 1.07 | 1.07 | 1.07 | 1.05 | 1.07 | 1.09 | 1.11 | 1.1 | 1.1 | 1.07 | 1.05 | 1.03 | 1.04 | 1.04 | 1.04 | 1.06 | 1.03 | 1 | 1.01 | 1.04 | 1.03 | 1.05 | 1.04 | 1.03 | 1.04 | 1.05 | 1.05 | 1.05 | 1.08 | 1.09 | 1.05 | 1.01 | 0.98 | 0.98 | 1 | 1 | 1 | 1.01 | 1 | 1.01 | 0.97 | 0.99 | 1 | 1.01 | 1.07 | 1.03 | 0.99 | 1.04 | 1.06 | 1.06 | 1.07 | 1.07 | 1.1 | 1.1 | 1.1 | 1.11 | 1.07 | 1.13 | 1.17 | 1.13 | 1.08 | 1.08 | 1.08 | 1.08 | 1.07 | 1.08 | 1.08 | 1.08 | 1.1 | 1.11 | 1.1 | 1.11 | 1.12 | 1.1 | 1.1 | 1.1 | 1.11 | 1.1 | 1.1 | 1.1 | 1.07 | 1.04 | 1.04 | 1 | 0.98 | 1 | 1 | 0.99 | 0.99 | 0.98 | 0.97 | 0.97 | 0.99 | 1.01 | 1.01 | 1.03
95339 |  | 0.91 | 0.89 | 0.89 | 0.92 | 0.91 | 0.9 | 0.9 | 0.91 | 0.93 | 0.92 | 0.94 | 0.93 | 0.92 | 0.92 | 0.92 | 0.9 | 0.87 | 0.88 | 0.88 | 0.87 | 0.85 | 0.85 | 0.84 | 0.82 | 0.84 | 0.85 | 0.85 | 0.87 | 0.9 | 0.9 | 0.89 | 0.89 | 0.92 | 0.93 | 0.93 | 0.98 | 0.99 | 0.96 | 0.97 | 0.94 | 0.95 | 0.94 | 0.95 | 0.96 | 0.94 | 0.94 | 0.94 | 0.92 | 0.91 | 0.93 | 0.89 | 0.89 | 0.87 | 0.86 | 0.87 | 0.87 | 0.86 | 0.88 | 0.87 | 0.88 | 0.9 | 0.93 | 0.98 | 1 | 1 | 1.01 | 1 | 0.99 | 1.01 | 1.02 | 1.04 | 1.03 | 1.03 | 1 | 0.99 | 0.97 | 0.98 | 0.98 | 0.98 | 1 | 0.98 | 0.95 | 0.95 | 0.98 | 0.97 | 0.99 | 0.98 | 0.97 | 0.98 | 0.99 | 0.99 | 0.99 | 1.02 | 1.02 | 0.99 | 0.96 | 0.93 | 0.93 | 0.95 | 0.95 | 0.95 | 0.96 | 0.95 | 0.95 | 0.92 | 0.94 | 0.95 | 0.95 | 1.01 | 0.97 | 0.93 | 0.98 | 1 | 1 | 1 | 1.01 | 1.04 | 1.04 | 1.04 | 1.05 | 1.02 | 1.07 | 1.11 | 1.07 | 1.02 | 1.03 | 1.02 | 1.02 | 1.01 | 1.01 | 1.02 | 1.02 | 1.04 | 1.05 | 1.04 | 1.04 | 1.05 | 1.04 | 1.04 | 1.03 | 1.04 | 1.03 | 1.04 | 1.03 | 1.01 | 0.98 | 0.98 | 0.94 | 0.93 | 0.94 | 0.95 | 0.93 | 0.94 | 0.93 | 0.92 | 0.92 | 0.94 | 0.95 | 0.96 | 0.97
95346 |  | 0.93 | 0.91 | 0.91 | 0.94 | 0.94 | 0.92 | 0.93 | 0.93 | 0.95 | 0.95 | 0.96 | 0.96 | 0.95 | 0.95 | 0.95 | 0.92 | 0.9 | 0.9 | 0.91 | 0.9 | 0.87 | 0.87 | 0.86 | 0.84 | 0.86 | 0.87 | 0.87 | 0.9 | 0.93 | 0.93 | 0.91 | 0.92 | 0.94 | 0.96 | 0.95 | 1.01 | 1.02 | 0.98 | 1 | 0.97 | 0.97 | 0.97 | 0.98 | 0.98 | 0.97 | 0.96 | 0.97 | 0.95 | 0.94 | 0.96 | 0.91 | 0.91 | 0.89 | 0.89 | 0.89 | 0.89 | 0.89 | 0.9 | 0.9 | 0.91 | 0.92 | 0.96 | 1.01 | 1.03 | 1.03 | 1.04 | 1.03 | 1.02 | 1.04 | 1.05 | 1.07 | 1.07 | 1.07 | 1.03 | 1.02 | 1 | 1.01 | 1.01 | 1.01 | 1.03 | 1 | 0.97 | 0.98 | 1.01 | 1 | 1.02 | 1.01 | 1 | 1.01 | 1.02 | 1.02 | 1.02 | 1.05 | 1.05 | 1.02 | 0.98 | 0.95 | 0.95 | 0.98 | 0.97 | 0.97 | 0.98 | 0.98 | 0.98 | 0.95 | 0.97 | 0.97 | 0.98 | 1.04 | 1 | 0.96 | 1.01 | 1.03 | 1.03 | 1.03 | 1.04 | 1.07 | 1.07 | 1.07 | 1.08 | 1.04 | 1.09 | 1.14 | 1.1 | 1.05 | 1.06 | 1.05 | 1.05 | 1.04 | 1.04 | 1.05 | 1.05 | 1.07 | 1.08 | 1.07 | 1.07 | 1.08 | 1.07 | 1.07 | 1.07 | 1.07 | 1.07 | 1.07 | 1.06 | 1.04 | 1.01 | 1.01 | 0.97 | 0.96 | 0.97 | 0.97 | 0.96 | 0.97 | 0.96 | 0.95 | 0.95 | 0.96 | 0.98 | 0.98 | 1
95349 |  | 0.92 | 0.91 | 0.91 | 0.94 | 0.93 | 0.92 | 0.92 | 0.92 | 0.95 | 0.94 | 0.96 | 0.95 | 0.94 | 0.94 | 0.94 | 0.92 | 0.89 | 0.9 | 0.9 | 0.89 | 0.87 | 0.87 | 0.86 | 0.83 | 0.86 | 0.86 | 0.87 | 0.89 | 0.92 | 0.92 | 0.91 | 0.91 | 0.94 | 0.95 | 0.95 | 1 | 1.01 | 0.98 | 0.99 | 0.96 | 0.97 | 0.96 | 0.97 | 0.98 | 0.96 | 0.95 | 0.96 | 0.94 | 0.93 | 0.95 | 0.91 | 0.91 | 0.89 | 0.88 | 0.89 | 0.89 | 0.88 | 0.89 | 0.89 | 0.9 | 0.92 | 0.95 | 1.01 | 1.02 | 1.03 | 1.03 | 1.03 | 1.01 | 1.03 | 1.04 | 1.06 | 1.06 | 1.06 | 1.03 | 1.01 | 0.99 | 1 | 1 | 1 | 1.02 | 1 | 0.97 | 0.97 | 1 | 0.99 | 1.01 | 1 | 1 | 1.01 | 1.02 | 1.02 | 1.01 | 1.04 | 1.05 | 1.01 | 0.98 | 0.95 | 0.95 | 0.97 | 0.97 | 0.97 | 0.97 | 0.97 | 0.97 | 0.94 | 0.96 | 0.97 | 0.97 | 1.03 | 0.99 | 0.95 | 1 | 1.02 | 1.02 | 1.03 | 1.03 | 1.06 | 1.06 | 1.06 | 1.07 | 1.04 | 1.09 | 1.13 | 1.09 | 1.04 | 1.05 | 1.04 | 1.05 | 1.04 | 1.04 | 1.04 | 1.04 | 1.06 | 1.07 | 1.06 | 1.07 | 1.08 | 1.06 | 1.06 | 1.06 | 1.07 | 1.06 | 1.06 | 1.06 | 1.03 | 1.01 | 1 | 0.96 | 0.95 | 0.96 | 0.97 | 0.95 | 0.96 | 0.95 | 0.94 | 0.94 | 0.96 | 0.97 | 0.98 | 0.99
95352 |  | 0.85 | 0.83 | 0.83 | 0.86 | 0.85 | 0.84 | 0.84 | 0.85 | 0.86 | 0.86 | 0.87 | 0.87 | 0.86 | 0.85 | 0.85 | 0.83 | 0.81 | 0.82 | 0.82 | 0.81 | 0.8 | 0.79 | 0.78 | 0.77 | 0.79 | 0.79 | 0.8 | 0.82 | 0.84 | 0.84 | 0.83 | 0.83 | 0.86 | 0.87 | 0.87 | 0.91 | 0.92 | 0.89 | 0.9 | 0.88 | 0.88 | 0.88 | 0.88 | 0.89 | 0.88 | 0.87 | 0.88 | 0.86 | 0.85 | 0.87 | 0.83 | 0.83 | 0.81 | 0.8 | 0.81 | 0.81 | 0.8 | 0.81 | 0.81 | 0.82 | 0.83 | 0.87 | 0.91 | 0.93 | 0.93 | 0.94 | 0.93 | 0.92 | 0.93 | 0.94 | 0.96 | 0.95 | 0.95 | 0.93 | 0.92 | 0.9 | 0.91 | 0.91 | 0.91 | 0.93 | 0.91 | 0.88 | 0.89 | 0.91 | 0.9 | 0.92 | 0.91 | 0.91 | 0.91 | 0.92 | 0.92 | 0.92 | 0.95 | 0.95 | 0.92 | 0.89 | 0.87 | 0.87 | 0.89 | 0.89 | 0.89 | 0.9 | 0.89 | 0.89 | 0.86 | 0.88 | 0.89 | 0.89 | 0.93 | 0.9 | 0.87 | 0.91 | 0.92 | 0.92 | 0.93 | 0.93 | 0.96 | 0.96 | 0.97 | 0.97 | 0.94 | 0.99 | 1.03 | 1 | 0.95 | 0.96 | 0.95 | 0.95 | 0.94 | 0.94 | 0.94 | 0.94 | 0.97 | 0.97 | 0.96 | 0.96 | 0.97 | 0.96 | 0.96 | 0.96 | 0.96 | 0.96 | 0.96 | 0.95 | 0.93 | 0.91 | 0.91 | 0.88 | 0.87 | 0.88 | 0.88 | 0.87 | 0.87 | 0.87 | 0.86 | 0.86 | 0.87 | 0.89 | 0.89 | 0.9
95355 |  | 0.82 | 0.8 | 0.8 | 0.83 | 0.82 | 0.81 | 0.81 | 0.81 | 0.83 | 0.83 | 0.84 | 0.83 | 0.82 | 0.82 | 0.82 | 0.8 | 0.78 | 0.79 | 0.79 | 0.78 | 0.77 | 0.77 | 0.75 | 0.74 | 0.76 | 0.76 | 0.77 | 0.79 | 0.81 | 0.81 | 0.79 | 0.8 | 0.82 | 0.83 | 0.83 | 0.88 | 0.88 | 0.85 | 0.86 | 0.84 | 0.85 | 0.84 | 0.85 | 0.86 | 0.84 | 0.84 | 0.84 | 0.82 | 0.82 | 0.83 | 0.79 | 0.79 | 0.78 | 0.77 | 0.78 | 0.78 | 0.77 | 0.78 | 0.78 | 0.79 | 0.8 | 0.83 | 0.88 | 0.89 | 0.89 | 0.9 | 0.89 | 0.88 | 0.89 | 0.9 | 0.92 | 0.91 | 0.91 | 0.89 | 0.88 | 0.86 | 0.87 | 0.87 | 0.87 | 0.89 | 0.87 | 0.85 | 0.85 | 0.87 | 0.87 | 0.88 | 0.87 | 0.87 | 0.88 | 0.88 | 0.88 | 0.88 | 0.91 | 0.91 | 0.88 | 0.86 | 0.84 | 0.84 | 0.86 | 0.85 | 0.86 | 0.86 | 0.86 | 0.86 | 0.83 | 0.85 | 0.86 | 0.85 | 0.89 | 0.86 | 0.83 | 0.87 | 0.88 | 0.88 | 0.89 | 0.89 | 0.92 | 0.92 | 0.93 | 0.93 | 0.91 | 0.96 | 0.99 | 0.96 | 0.91 | 0.92 | 0.91 | 0.91 | 0.9 | 0.9 | 0.9 | 0.9 | 0.93 | 0.93 | 0.92 | 0.92 | 0.93 | 0.92 | 0.92 | 0.91 | 0.92 | 0.92 | 0.92 | 0.92 | 0.89 | 0.88 | 0.88 | 0.85 | 0.84 | 0.85 | 0.85 | 0.84 | 0.84 | 0.84 | 0.83 | 0.83 | 0.84 | 0.85 | 0.86 | 0.86
95356 |  | 0.8 | 0.79 | 0.79 | 0.81 | 0.81 | 0.79 | 0.8 | 0.8 | 0.82 | 0.81 | 0.82 | 0.82 | 0.81 | 0.8 | 0.8 | 0.79 | 0.77 | 0.78 | 0.78 | 0.77 | 0.75 | 0.75 | 0.74 | 0.73 | 0.75 | 0.75 | 0.76 | 0.77 | 0.8 | 0.8 | 0.78 | 0.79 | 0.81 | 0.82 | 0.82 | 0.86 | 0.87 | 0.84 | 0.85 | 0.83 | 0.83 | 0.83 | 0.84 | 0.84 | 0.83 | 0.83 | 0.83 | 0.81 | 0.8 | 0.82 | 0.78 | 0.78 | 0.76 | 0.76 | 0.77 | 0.77 | 0.76 | 0.77 | 0.76 | 0.78 | 0.79 | 0.82 | 0.86 | 0.88 | 0.88 | 0.88 | 0.88 | 0.86 | 0.88 | 0.89 | 0.9 | 0.9 | 0.89 | 0.87 | 0.86 | 0.85 | 0.85 | 0.85 | 0.85 | 0.87 | 0.85 | 0.83 | 0.84 | 0.86 | 0.85 | 0.86 | 0.86 | 0.85 | 0.86 | 0.87 | 0.87 | 0.86 | 0.89 | 0.89 | 0.87 | 0.84 | 0.82 | 0.82 | 0.84 | 0.84 | 0.84 | 0.85 | 0.85 | 0.85 | 0.82 | 0.84 | 0.84 | 0.84 | 0.88 | 0.85 | 0.82 | 0.85 | 0.87 | 0.86 | 0.87 | 0.88 | 0.9 | 0.9 | 0.91 | 0.92 | 0.89 | 0.94 | 0.97 | 0.94 | 0.89 | 0.9 | 0.9 | 0.9 | 0.89 | 0.89 | 0.89 | 0.89 | 0.91 | 0.91 | 0.9 | 0.91 | 0.92 | 0.9 | 0.9 | 0.9 | 0.91 | 0.9 | 0.9 | 0.9 | 0.88 | 0.86 | 0.86 | 0.83 | 0.82 | 0.83 | 0.84 | 0.82 | 0.83 | 0.82 | 0.82 | 0.81 | 0.83 | 0.84 | 0.84 | 0.85
95358 |  | 0.88 | 0.87 | 0.87 | 0.89 | 0.89 | 0.88 | 0.88 | 0.88 | 0.9 | 0.9 | 0.91 | 0.9 | 0.9 | 0.89 | 0.89 | 0.87 | 0.85 | 0.86 | 0.86 | 0.85 | 0.83 | 0.83 | 0.82 | 0.8 | 0.82 | 0.83 | 0.83 | 0.85 | 0.88 | 0.88 | 0.86 | 0.87 | 0.89 | 0.91 | 0.9 | 0.95 | 0.96 | 0.93 | 0.94 | 0.92 | 0.92 | 0.91 | 0.92 | 0.93 | 0.92 | 0.91 | 0.92 | 0.9 | 0.89 | 0.91 | 0.86 | 0.86 | 0.84 | 0.84 | 0.85 | 0.85 | 0.84 | 0.85 | 0.85 | 0.86 | 0.87 | 0.91 | 0.96 | 0.97 | 0.98 | 0.98 | 0.98 | 0.96 | 0.98 | 0.99 | 1.01 | 1 | 1 | 0.97 | 0.96 | 0.94 | 0.95 | 0.95 | 0.95 | 0.97 | 0.95 | 0.92 | 0.93 | 0.95 | 0.94 | 0.96 | 0.95 | 0.95 | 0.96 | 0.97 | 0.97 | 0.96 | 0.99 | 0.99 | 0.96 | 0.93 | 0.91 | 0.91 | 0.93 | 0.92 | 0.93 | 0.93 | 0.93 | 0.93 | 0.9 | 0.92 | 0.93 | 0.93 | 0.98 | 0.94 | 0.91 | 0.95 | 0.97 | 0.97 | 0.97 | 0.98 | 1.01 | 1.01 | 1.01 | 1.02 | 0.99 | 1.04 | 1.08 | 1.04 | 0.99 | 1 | 0.99 | 1 | 0.99 | 0.99 | 0.99 | 0.99 | 1.01 | 1.02 | 1.01 | 1.01 | 1.02 | 1 | 1 | 1 | 1.01 | 1 | 1.01 | 1 | 0.98 | 0.96 | 0.95 | 0.92 | 0.91 | 0.92 | 0.92 | 0.91 | 0.91 | 0.91 | 0.9 | 0.9 | 0.91 | 0.93 | 0.93 | 0.94
95359 |  | 0.9 | 0.88 | 0.88 | 0.91 | 0.91 | 0.89 | 0.89 | 0.9 | 0.92 | 0.91 | 0.93 | 0.92 | 0.92 | 0.91 | 0.91 | 0.89 | 0.87 | 0.87 | 0.88 | 0.87 | 0.85 | 0.84 | 0.83 | 0.81 | 0.84 | 0.84 | 0.85 | 0.87 | 0.9 | 0.9 | 0.88 | 0.89 | 0.91 | 0.93 | 0.92 | 0.97 | 0.98 | 0.95 | 0.96 | 0.94 | 0.94 | 0.93 | 0.94 | 0.95 | 0.94 | 0.93 | 0.93 | 0.92 | 0.91 | 0.93 | 0.88 | 0.88 | 0.86 | 0.86 | 0.87 | 0.86 | 0.86 | 0.87 | 0.86 | 0.88 | 0.89 | 0.92 | 0.97 | 0.99 | 1 | 1 | 1 | 0.98 | 1 | 1.01 | 1.03 | 1.02 | 1.02 | 0.99 | 0.98 | 0.96 | 0.97 | 0.97 | 0.97 | 0.99 | 0.97 | 0.94 | 0.95 | 0.97 | 0.96 | 0.98 | 0.97 | 0.97 | 0.98 | 0.98 | 0.98 | 0.98 | 1.01 | 1.01 | 0.98 | 0.95 | 0.92 | 0.92 | 0.94 | 0.94 | 0.94 | 0.95 | 0.95 | 0.95 | 0.92 | 0.93 | 0.94 | 0.95 | 1 | 0.96 | 0.93 | 0.97 | 0.99 | 0.99 | 0.99 | 1 | 1.03 | 1.03 | 1.03 | 1.04 | 1.01 | 1.06 | 1.1 | 1.06 | 1.01 | 1.02 | 1.01 | 1.02 | 1 | 1 | 1.01 | 1.01 | 1.03 | 1.04 | 1.03 | 1.03 | 1.04 | 1.03 | 1.03 | 1.02 | 1.03 | 1.02 | 1.03 | 1.02 | 1 | 0.98 | 0.97 | 0.94 | 0.93 | 0.94 | 0.94 | 0.93 | 0.93 | 0.93 | 0.92 | 0.92 | 0.93 | 0.95 | 0.95 | 0.96
95361 |  | 0.94 | 0.92 | 0.92 | 0.95 | 0.95 | 0.94 | 0.94 | 0.94 | 0.96 | 0.96 | 0.97 | 0.97 | 0.96 | 0.96 | 0.96 | 0.93 | 0.91 | 0.91 | 0.92 | 0.91 | 0.89 | 0.88 | 0.87 | 0.85 | 0.87 | 0.88 | 0.88 | 0.91 | 0.94 | 0.94 | 0.92 | 0.93 | 0.96 | 0.97 | 0.96 | 1.02 | 1.03 | 0.99 | 1.01 | 0.98 | 0.98 | 0.98 | 0.99 | 1 | 0.98 | 0.97 | 0.98 | 0.96 | 0.95 | 0.97 | 0.92 | 0.93 | 0.9 | 0.9 | 0.91 | 0.9 | 0.9 | 0.91 | 0.91 | 0.92 | 0.93 | 0.97 | 1.02 | 1.04 | 1.05 | 1.05 | 1.05 | 1.03 | 1.05 | 1.07 | 1.08 | 1.08 | 1.08 | 1.05 | 1.03 | 1.01 | 1.02 | 1.02 | 1.02 | 1.04 | 1.02 | 0.98 | 0.99 | 1.02 | 1.01 | 1.03 | 1.02 | 1.02 | 1.03 | 1.04 | 1.04 | 1.03 | 1.07 | 1.07 | 1.03 | 1 | 0.96 | 0.96 | 0.99 | 0.98 | 0.99 | 0.99 | 0.99 | 0.99 | 0.96 | 0.98 | 0.98 | 0.99 | 1.06 | 1.02 | 0.97 | 1.03 | 1.05 | 1.04 | 1.05 | 1.05 | 1.08 | 1.08 | 1.08 | 1.09 | 1.06 | 1.11 | 1.15 | 1.11 | 1.06 | 1.07 | 1.06 | 1.07 | 1.06 | 1.06 | 1.06 | 1.06 | 1.08 | 1.09 | 1.08 | 1.09 | 1.1 | 1.08 | 1.08 | 1.08 | 1.09 | 1.08 | 1.08 | 1.08 | 1.05 | 1.02 | 1.02 | 0.98 | 0.97 | 0.98 | 0.98 | 0.97 | 0.98 | 0.97 | 0.96 | 0.96 | 0.97 | 0.99 | 1 | 1.01
95362 |  | 0.85 | 0.83 | 0.83 | 0.86 | 0.85 | 0.84 | 0.84 | 0.85 | 0.86 | 0.86 | 0.87 | 0.87 | 0.86 | 0.85 | 0.85 | 0.83 | 0.81 | 0.82 | 0.83 | 0.82 | 0.8 | 0.79 | 0.78 | 0.77 | 0.79 | 0.79 | 0.8 | 0.82 | 0.84 | 0.84 | 0.83 | 0.83 | 0.86 | 0.87 | 0.87 | 0.91 | 0.92 | 0.89 | 0.9 | 0.88 | 0.88 | 0.88 | 0.89 | 0.89 | 0.88 | 0.87 | 0.88 | 0.86 | 0.85 | 0.87 | 0.83 | 0.83 | 0.81 | 0.8 | 0.81 | 0.81 | 0.81 | 0.82 | 0.81 | 0.82 | 0.84 | 0.87 | 0.91 | 0.93 | 0.93 | 0.94 | 0.93 | 0.92 | 0.93 | 0.94 | 0.96 | 0.95 | 0.95 | 0.93 | 0.92 | 0.9 | 0.91 | 0.91 | 0.91 | 0.93 | 0.91 | 0.88 | 0.89 | 0.91 | 0.9 | 0.92 | 0.91 | 0.91 | 0.91 | 0.92 | 0.92 | 0.92 | 0.95 | 0.95 | 0.92 | 0.89 | 0.87 | 0.87 | 0.89 | 0.89 | 0.89 | 0.9 | 0.89 | 0.9 | 0.86 | 0.88 | 0.89 | 0.89 | 0.93 | 0.9 | 0.87 | 0.91 | 0.92 | 0.92 | 0.93 | 0.93 | 0.96 | 0.96 | 0.97 | 0.97 | 0.94 | 1 | 1.03 | 1 | 0.95 | 0.96 | 0.95 | 0.95 | 0.94 | 0.94 | 0.94 | 0.94 | 0.97 | 0.97 | 0.96 | 0.97 | 0.97 | 0.96 | 0.96 | 0.96 | 0.97 | 0.96 | 0.96 | 0.96 | 0.93 | 0.91 | 0.91 | 0.88 | 0.87 | 0.88 | 0.89 | 0.87 | 0.88 | 0.87 | 0.86 | 0.86 | 0.87 | 0.89 | 0.89 | 0.9
95364 |  | 0.93 | 0.91 | 0.91 | 0.94 | 0.93 | 0.92 | 0.92 | 0.92 | 0.95 | 0.94 | 0.96 | 0.95 | 0.94 | 0.94 | 0.94 | 0.92 | 0.89 | 0.9 | 0.9 | 0.89 | 0.87 | 0.87 | 0.85 | 0.83 | 0.86 | 0.86 | 0.87 | 0.89 | 0.92 | 0.92 | 0.91 | 0.91 | 0.94 | 0.95 | 0.94 | 1 | 1.01 | 0.97 | 0.99 | 0.96 | 0.97 | 0.96 | 0.97 | 0.98 | 0.96 | 0.95 | 0.96 | 0.94 | 0.93 | 0.95 | 0.91 | 0.91 | 0.89 | 0.88 | 0.89 | 0.89 | 0.88 | 0.9 | 0.89 | 0.9 | 0.92 | 0.95 | 1.01 | 1.02 | 1.03 | 1.03 | 1.03 | 1.01 | 1.03 | 1.04 | 1.06 | 1.06 | 1.06 | 1.03 | 1.01 | 0.99 | 1 | 1 | 1 | 1.02 | 1 | 0.97 | 0.97 | 1 | 0.99 | 1.01 | 1 | 1 | 1.01 | 1.02 | 1.02 | 1.01 | 1.05 | 1.05 | 1.01 | 0.98 | 0.95 | 0.95 | 0.97 | 0.97 | 0.97 | 0.97 | 0.97 | 0.97 | 0.94 | 0.96 | 0.97 | 0.98 | 1.03 | 1 | 0.96 | 1.01 | 1.03 | 1.02 | 1.03 | 1.03 | 1.06 | 1.06 | 1.06 | 1.07 | 1.04 | 1.09 | 1.13 | 1.09 | 1.04 | 1.05 | 1.04 | 1.05 | 1.04 | 1.04 | 1.04 | 1.04 | 1.06 | 1.07 | 1.06 | 1.07 | 1.08 | 1.06 | 1.06 | 1.06 | 1.07 | 1.06 | 1.06 | 1.06 | 1.03 | 1.01 | 1 | 0.96 | 0.95 | 0.96 | 0.97 | 0.96 | 0.96 | 0.95 | 0.94 | 0.94 | 0.96 | 0.98 | 0.98 | 0.99
95365 |  | 0.9 | 0.88 | 0.88 | 0.91 | 0.91 | 0.89 | 0.9 | 0.9 | 0.92 | 0.91 | 0.93 | 0.92 | 0.92 | 0.91 | 0.91 | 0.89 | 0.87 | 0.87 | 0.88 | 0.87 | 0.85 | 0.84 | 0.83 | 0.81 | 0.84 | 0.84 | 0.85 | 0.87 | 0.89 | 0.9 | 0.88 | 0.89 | 0.91 | 0.93 | 0.92 | 0.97 | 0.98 | 0.95 | 0.96 | 0.94 | 0.94 | 0.93 | 0.94 | 0.95 | 0.94 | 0.93 | 0.94 | 0.92 | 0.91 | 0.93 | 0.88 | 0.88 | 0.86 | 0.86 | 0.87 | 0.86 | 0.86 | 0.87 | 0.87 | 0.88 | 0.89 | 0.92 | 0.98 | 0.99 | 1 | 1 | 1 | 0.98 | 1 | 1.01 | 1.03 | 1.03 | 1.03 | 1 | 0.98 | 0.96 | 0.97 | 0.97 | 0.97 | 0.99 | 0.97 | 0.94 | 0.95 | 0.97 | 0.96 | 0.98 | 0.97 | 0.97 | 0.98 | 0.99 | 0.99 | 0.98 | 1.01 | 1.02 | 0.99 | 0.95 | 0.92 | 0.92 | 0.95 | 0.94 | 0.94 | 0.95 | 0.95 | 0.95 | 0.92 | 0.94 | 0.94 | 0.95 | 1 | 0.97 | 0.93 | 0.97 | 0.99 | 0.99 | 1 | 1 | 1.03 | 1.03 | 1.03 | 1.04 | 1.01 | 1.06 | 1.1 | 1.06 | 1.01 | 1.02 | 1.02 | 1.02 | 1.01 | 1.01 | 1.01 | 1.01 | 1.03 | 1.04 | 1.03 | 1.03 | 1.04 | 1.03 | 1.03 | 1.03 | 1.04 | 1.03 | 1.03 | 1.02 | 1 | 0.98 | 0.97 | 0.94 | 0.93 | 0.94 | 0.94 | 0.93 | 0.93 | 0.93 | 0.92 | 0.92 | 0.93 | 0.95 | 0.95 | 0.96
95367 |  | 0.94 | 0.92 | 0.92 | 0.95 | 0.94 | 0.93 | 0.93 | 0.93 | 0.96 | 0.95 | 0.97 | 0.96 | 0.95 | 0.95 | 0.95 | 0.93 | 0.9 | 0.91 | 0.91 | 0.9 | 0.88 | 0.88 | 0.86 | 0.84 | 0.87 | 0.87 | 0.88 | 0.9 | 0.93 | 0.93 | 0.92 | 0.92 | 0.95 | 0.96 | 0.95 | 1.01 | 1.02 | 0.99 | 1 | 0.98 | 0.98 | 0.97 | 0.98 | 0.99 | 0.97 | 0.97 | 0.97 | 0.95 | 0.94 | 0.97 | 0.92 | 0.92 | 0.9 | 0.89 | 0.9 | 0.9 | 0.89 | 0.91 | 0.9 | 0.91 | 0.93 | 0.96 | 1.02 | 1.03 | 1.04 | 1.04 | 1.04 | 1.02 | 1.04 | 1.06 | 1.07 | 1.07 | 1.07 | 1.04 | 1.02 | 1.01 | 1.01 | 1.01 | 1.01 | 1.03 | 1.01 | 0.98 | 0.99 | 1.01 | 1 | 1.02 | 1.01 | 1.01 | 1.02 | 1.03 | 1.03 | 1.02 | 1.06 | 1.06 | 1.03 | 0.99 | 0.96 | 0.96 | 0.98 | 0.98 | 0.98 | 0.98 | 0.98 | 0.98 | 0.95 | 0.97 | 0.98 | 0.99 | 1.05 | 1.01 | 0.97 | 1.02 | 1.04 | 1.04 | 1.04 | 1.04 | 1.08 | 1.07 | 1.08 | 1.09 | 1.05 | 1.1 | 1.15 | 1.11 | 1.05 | 1.06 | 1.06 | 1.06 | 1.05 | 1.05 | 1.05 | 1.05 | 1.08 | 1.09 | 1.07 | 1.08 | 1.09 | 1.07 | 1.07 | 1.07 | 1.08 | 1.07 | 1.08 | 1.07 | 1.04 | 1.02 | 1.01 | 0.98 | 0.96 | 0.97 | 0.98 | 0.97 | 0.97 | 0.96 | 0.95 | 0.95 | 0.97 | 0.99 | 0.99 | 1
95369 |  | 0.94 | 0.92 | 0.92 | 0.95 | 0.95 | 0.93 | 0.93 | 0.94 | 0.96 | 0.95 | 0.97 | 0.96 | 0.96 | 0.95 | 0.95 | 0.93 | 0.9 | 0.91 | 0.91 | 0.9 | 0.88 | 0.88 | 0.87 | 0.84 | 0.87 | 0.87 | 0.88 | 0.9 | 0.93 | 0.93 | 0.92 | 0.92 | 0.95 | 0.97 | 0.96 | 1.02 | 1.03 | 0.99 | 1 | 0.98 | 0.98 | 0.97 | 0.98 | 0.99 | 0.98 | 0.97 | 0.98 | 0.96 | 0.95 | 0.97 | 0.92 | 0.92 | 0.9 | 0.9 | 0.9 | 0.9 | 0.89 | 0.91 | 0.9 | 0.92 | 0.93 | 0.96 | 1.02 | 1.04 | 1.04 | 1.05 | 1.04 | 1.03 | 1.05 | 1.06 | 1.08 | 1.07 | 1.08 | 1.04 | 1.03 | 1.01 | 1.01 | 1.01 | 1.01 | 1.03 | 1.01 | 0.98 | 0.99 | 1.01 | 1 | 1.02 | 1.01 | 1.01 | 1.02 | 1.03 | 1.03 | 1.03 | 1.06 | 1.06 | 1.03 | 0.99 | 0.96 | 0.96 | 0.98 | 0.98 | 0.98 | 0.99 | 0.99 | 0.99 | 0.95 | 0.97 | 0.98 | 0.99 | 1.05 | 1.01 | 0.97 | 1.02 | 1.04 | 1.04 | 1.04 | 1.05 | 1.08 | 1.08 | 1.08 | 1.09 | 1.05 | 1.1 | 1.15 | 1.11 | 1.05 | 1.06 | 1.06 | 1.06 | 1.05 | 1.05 | 1.06 | 1.05 | 1.08 | 1.09 | 1.08 | 1.08 | 1.09 | 1.08 | 1.08 | 1.07 | 1.08 | 1.07 | 1.08 | 1.07 | 1.05 | 1.02 | 1.02 | 0.98 | 0.96 | 0.98 | 0.98 | 0.97 | 0.97 | 0.97 | 0.96 | 0.95 | 0.97 | 0.99 | 0.99 | 1
95444 |  | 0.97 | 0.95 | 0.95 | 0.99 | 0.98 | 0.97 | 0.97 | 0.97 | 1 | 0.99 | 1.01 | 1.01 | 1 | 1 | 1 | 0.97 | 0.94 | 0.95 | 0.95 | 0.94 | 0.91 | 0.91 | 0.9 | 0.87 | 0.9 | 0.91 | 0.92 | 0.94 | 0.98 | 0.98 | 0.97 | 0.97 | 1 | 1.02 | 1.01 | 1.08 | 1.09 | 1.05 | 1.06 | 1.03 | 1.02 | 1.02 | 1.03 | 1.03 | 1.02 | 1.01 | 1.02 | 0.99 | 0.98 | 1 | 0.95 | 0.95 | 0.93 | 0.93 | 0.93 | 0.93 | 0.92 | 0.94 | 0.93 | 0.94 | 0.96 | 1 | 1.06 | 1.09 | 1.09 | 1.1 | 1.1 | 1.08 | 1.11 | 1.12 | 1.14 | 1.14 | 1.14 | 1.1 | 1.08 | 1.06 | 1.07 | 1.07 | 1.07 | 1.09 | 1.06 | 1.03 | 1.03 | 1.06 | 1.05 | 1.07 | 1.06 | 1.06 | 1.06 | 1.07 | 1.07 | 1.07 | 1.1 | 1.1 | 1.07 | 1.03 | 0.99 | 0.99 | 1.02 | 1.01 | 1.02 | 1.02 | 1.02 | 1.02 | 0.99 | 1.01 | 1.02 | 1.03 | 1.09 | 1.05 | 1 | 1.06 | 1.08 | 1.08 | 1.08 | 1.08 | 1.11 | 1.11 | 1.12 | 1.12 | 1.08 | 1.14 | 1.19 | 1.14 | 1.08 | 1.09 | 1.09 | 1.09 | 1.09 | 1.09 | 1.09 | 1.09 | 1.12 | 1.13 | 1.12 | 1.13 | 1.14 | 1.13 | 1.13 | 1.12 | 1.13 | 1.12 | 1.12 | 1.12 | 1.09 | 1.06 | 1.06 | 1.01 | 0.99 | 1 | 1 | 0.99 | 1 | 0.99 | 0.98 | 0.98 | 0.99 | 1.01 | 1.02 | 1.03
95445 |  | 0.95 | 0.93 | 0.93 | 0.96 | 0.96 | 0.95 | 0.95 | 0.95 | 0.98 | 0.97 | 0.99 | 0.98 | 0.98 | 0.97 | 0.97 | 0.95 | 0.92 | 0.93 | 0.93 | 0.92 | 0.9 | 0.89 | 0.88 | 0.86 | 0.88 | 0.89 | 0.9 | 0.92 | 0.95 | 0.95 | 0.94 | 0.94 | 0.97 | 0.99 | 0.98 | 1.04 | 1.05 | 1.01 | 1.03 | 1 | 1 | 0.99 | 1 | 1.01 | 0.99 | 0.99 | 0.99 | 0.97 | 0.96 | 0.98 | 0.93 | 0.93 | 0.91 | 0.91 | 0.91 | 0.91 | 0.9 | 0.92 | 0.91 | 0.93 | 0.94 | 0.98 | 1.04 | 1.06 | 1.06 | 1.07 | 1.06 | 1.05 | 1.07 | 1.09 | 1.11 | 1.1 | 1.1 | 1.07 | 1.05 | 1.03 | 1.04 | 1.04 | 1.04 | 1.06 | 1.03 | 1 | 1.01 | 1.03 | 1.02 | 1.05 | 1.04 | 1.03 | 1.04 | 1.05 | 1.05 | 1.04 | 1.08 | 1.08 | 1.04 | 1.01 | 0.97 | 0.97 | 1 | 0.99 | 1 | 1 | 1 | 1 | 0.97 | 0.99 | 1 | 1 | 1.07 | 1.03 | 0.98 | 1.04 | 1.06 | 1.05 | 1.06 | 1.06 | 1.09 | 1.09 | 1.09 | 1.1 | 1.07 | 1.12 | 1.16 | 1.12 | 1.07 | 1.07 | 1.07 | 1.07 | 1.07 | 1.07 | 1.07 | 1.07 | 1.1 | 1.11 | 1.09 | 1.1 | 1.11 | 1.1 | 1.1 | 1.1 | 1.1 | 1.09 | 1.1 | 1.09 | 1.07 | 1.04 | 1.03 | 0.99 | 0.98 | 0.99 | 0.99 | 0.98 | 0.98 | 0.98 | 0.97 | 0.96 | 0.98 | 1 | 1 | 1.01
95447 |  | 0.9 | 0.88 | 0.88 | 0.91 | 0.91 | 0.89 | 0.89 | 0.9 | 0.92 | 0.91 | 0.93 | 0.92 | 0.92 | 0.91 | 0.91 | 0.89 | 0.87 | 0.87 | 0.88 | 0.87 | 0.85 | 0.84 | 0.83 | 0.81 | 0.84 | 0.84 | 0.85 | 0.87 | 0.9 | 0.9 | 0.88 | 0.89 | 0.91 | 0.93 | 0.92 | 0.97 | 0.98 | 0.95 | 0.96 | 0.94 | 0.94 | 0.93 | 0.94 | 0.95 | 0.94 | 0.93 | 0.94 | 0.92 | 0.91 | 0.93 | 0.88 | 0.88 | 0.86 | 0.86 | 0.87 | 0.86 | 0.86 | 0.87 | 0.86 | 0.88 | 0.89 | 0.92 | 0.98 | 0.99 | 0.99 | 1 | 1 | 0.98 | 1 | 1.01 | 1.03 | 1.02 | 1.02 | 0.99 | 0.98 | 0.96 | 0.97 | 0.97 | 0.97 | 0.99 | 0.97 | 0.94 | 0.95 | 0.97 | 0.96 | 0.98 | 0.97 | 0.97 | 0.98 | 0.99 | 0.98 | 0.98 | 1.01 | 1.01 | 0.98 | 0.95 | 0.92 | 0.92 | 0.94 | 0.94 | 0.94 | 0.95 | 0.95 | 0.95 | 0.91 | 0.93 | 0.94 | 0.95 | 1 | 0.96 | 0.93 | 0.97 | 0.99 | 0.99 | 0.99 | 1 | 1.03 | 1.03 | 1.03 | 1.04 | 1.01 | 1.06 | 1.1 | 1.06 | 1.01 | 1.02 | 1.01 | 1.01 | 1 | 1 | 1.01 | 1.01 | 1.03 | 1.04 | 1.03 | 1.03 | 1.04 | 1.03 | 1.03 | 1.02 | 1.03 | 1.02 | 1.03 | 1.02 | 1 | 0.98 | 0.97 | 0.94 | 0.92 | 0.94 | 0.94 | 0.93 | 0.93 | 0.92 | 0.92 | 0.91 | 0.93 | 0.94 | 0.95 | 0.96
95448 |  | 0.93 | 0.91 | 0.91 | 0.94 | 0.93 | 0.92 | 0.92 | 0.93 | 0.95 | 0.94 | 0.96 | 0.95 | 0.95 | 0.94 | 0.94 | 0.92 | 0.89 | 0.9 | 0.9 | 0.9 | 0.87 | 0.87 | 0.86 | 0.83 | 0.86 | 0.87 | 0.87 | 0.89 | 0.92 | 0.93 | 0.91 | 0.91 | 0.94 | 0.96 | 0.95 | 1.01 | 1.02 | 0.98 | 0.99 | 0.97 | 0.97 | 0.96 | 0.97 | 0.98 | 0.97 | 0.96 | 0.97 | 0.95 | 0.93 | 0.96 | 0.91 | 0.91 | 0.89 | 0.89 | 0.89 | 0.89 | 0.88 | 0.9 | 0.89 | 0.9 | 0.92 | 0.95 | 1.01 | 1.02 | 1.03 | 1.03 | 1.03 | 1.01 | 1.03 | 1.05 | 1.06 | 1.06 | 1.06 | 1.03 | 1.02 | 1 | 1 | 1 | 1 | 1.02 | 1 | 0.97 | 0.98 | 1 | 0.99 | 1.02 | 1.01 | 1 | 1.01 | 1.02 | 1.02 | 1.01 | 1.05 | 1.05 | 1.02 | 0.98 | 0.95 | 0.95 | 0.97 | 0.97 | 0.97 | 0.97 | 0.97 | 0.97 | 0.94 | 0.96 | 0.97 | 0.98 | 1.04 | 1 | 0.96 | 1.01 | 1.03 | 1.02 | 1.03 | 1.03 | 1.06 | 1.06 | 1.07 | 1.08 | 1.04 | 1.09 | 1.13 | 1.09 | 1.04 | 1.05 | 1.04 | 1.05 | 1.04 | 1.04 | 1.04 | 1.04 | 1.06 | 1.07 | 1.06 | 1.07 | 1.08 | 1.06 | 1.06 | 1.06 | 1.07 | 1.06 | 1.06 | 1.06 | 1.03 | 1.01 | 1 | 0.96 | 0.95 | 0.96 | 0.97 | 0.95 | 0.96 | 0.95 | 0.94 | 0.94 | 0.96 | 0.97 | 0.98 | 0.99
95460 |  | 0.91 | 0.89 | 0.89 | 0.92 | 0.91 | 0.9 | 0.9 | 0.91 | 0.93 | 0.92 | 0.94 | 0.93 | 0.92 | 0.92 | 0.92 | 0.9 | 0.87 | 0.88 | 0.88 | 0.88 | 0.85 | 0.85 | 0.84 | 0.82 | 0.84 | 0.85 | 0.85 | 0.87 | 0.9 | 0.9 | 0.89 | 0.89 | 0.92 | 0.93 | 0.93 | 0.98 | 0.99 | 0.96 | 0.97 | 0.95 | 0.95 | 0.94 | 0.95 | 0.96 | 0.94 | 0.94 | 0.94 | 0.92 | 0.91 | 0.93 | 0.89 | 0.89 | 0.87 | 0.87 | 0.87 | 0.87 | 0.86 | 0.88 | 0.87 | 0.88 | 0.9 | 0.93 | 0.98 | 1 | 1 | 1.01 | 1 | 0.99 | 1.01 | 1.02 | 1.04 | 1.03 | 1.04 | 1.01 | 0.99 | 0.97 | 0.98 | 0.98 | 0.98 | 1 | 0.98 | 0.95 | 0.96 | 0.98 | 0.97 | 0.99 | 0.98 | 0.98 | 0.99 | 1 | 0.99 | 0.99 | 1.02 | 1.02 | 0.99 | 0.96 | 0.93 | 0.93 | 0.95 | 0.95 | 0.95 | 0.96 | 0.95 | 0.96 | 0.92 | 0.94 | 0.95 | 0.96 | 1.01 | 0.97 | 0.93 | 0.98 | 1 | 1 | 1 | 1.01 | 1.04 | 1.04 | 1.04 | 1.05 | 1.02 | 1.07 | 1.11 | 1.07 | 1.02 | 1.03 | 1.02 | 1.02 | 1.01 | 1.01 | 1.02 | 1.02 | 1.04 | 1.05 | 1.04 | 1.04 | 1.05 | 1.04 | 1.04 | 1.03 | 1.04 | 1.03 | 1.04 | 1.03 | 1.01 | 0.98 | 0.98 | 0.94 | 0.93 | 0.94 | 0.95 | 0.93 | 0.94 | 0.93 | 0.92 | 0.92 | 0.94 | 0.95 | 0.96 | 0.97
95463 |  | 0.93 | 0.91 | 0.91 | 0.94 | 0.93 | 0.92 | 0.92 | 0.92 | 0.95 | 0.94 | 0.96 | 0.95 | 0.95 | 0.94 | 0.94 | 0.92 | 0.89 | 0.9 | 0.9 | 0.9 | 0.87 | 0.87 | 0.86 | 0.83 | 0.86 | 0.86 | 0.87 | 0.89 | 0.92 | 0.92 | 0.91 | 0.91 | 0.94 | 0.95 | 0.95 | 1 | 1.01 | 0.98 | 0.99 | 0.97 | 0.97 | 0.96 | 0.97 | 0.98 | 0.96 | 0.96 | 0.97 | 0.95 | 0.93 | 0.96 | 0.91 | 0.91 | 0.89 | 0.89 | 0.89 | 0.89 | 0.88 | 0.9 | 0.89 | 0.91 | 0.92 | 0.95 | 1.01 | 1.02 | 1.03 | 1.03 | 1.03 | 1.01 | 1.03 | 1.04 | 1.06 | 1.06 | 1.06 | 1.03 | 1.01 | 1 | 1 | 1 | 1 | 1.02 | 1 | 0.97 | 0.98 | 1 | 0.99 | 1.01 | 1 | 1 | 1.01 | 1.02 | 1.02 | 1.01 | 1.05 | 1.05 | 1.02 | 0.98 | 0.95 | 0.95 | 0.97 | 0.97 | 0.97 | 0.97 | 0.97 | 0.97 | 0.94 | 0.96 | 0.97 | 0.98 | 1.04 | 1 | 0.96 | 1.01 | 1.03 | 1.02 | 1.03 | 1.03 | 1.07 | 1.06 | 1.07 | 1.08 | 1.04 | 1.09 | 1.13 | 1.1 | 1.04 | 1.05 | 1.05 | 1.05 | 1.04 | 1.04 | 1.04 | 1.04 | 1.07 | 1.08 | 1.06 | 1.07 | 1.08 | 1.06 | 1.06 | 1.06 | 1.07 | 1.06 | 1.06 | 1.06 | 1.03 | 1.01 | 1 | 0.97 | 0.95 | 0.97 | 0.97 | 0.96 | 0.96 | 0.95 | 0.94 | 0.94 | 0.96 | 0.98 | 0.98 | 0.99
95466 |  | 0.87 | 0.85 | 0.85 | 0.88 | 0.88 | 0.86 | 0.86 | 0.87 | 0.89 | 0.88 | 0.9 | 0.89 | 0.88 | 0.88 | 0.88 | 0.86 | 0.84 | 0.85 | 0.85 | 0.84 | 0.82 | 0.82 | 0.81 | 0.79 | 0.81 | 0.81 | 0.82 | 0.84 | 0.86 | 0.87 | 0.85 | 0.86 | 0.88 | 0.89 | 0.89 | 0.94 | 0.95 | 0.91 | 0.93 | 0.9 | 0.9 | 0.9 | 0.91 | 0.92 | 0.9 | 0.9 | 0.9 | 0.88 | 0.88 | 0.89 | 0.85 | 0.85 | 0.83 | 0.83 | 0.84 | 0.83 | 0.83 | 0.84 | 0.84 | 0.85 | 0.86 | 0.89 | 0.94 | 0.96 | 0.96 | 0.96 | 0.96 | 0.94 | 0.96 | 0.97 | 0.99 | 0.98 | 0.98 | 0.96 | 0.94 | 0.93 | 0.93 | 0.93 | 0.93 | 0.95 | 0.94 | 0.91 | 0.92 | 0.94 | 0.93 | 0.95 | 0.94 | 0.93 | 0.94 | 0.95 | 0.95 | 0.94 | 0.97 | 0.98 | 0.95 | 0.92 | 0.89 | 0.89 | 0.91 | 0.91 | 0.91 | 0.92 | 0.92 | 0.92 | 0.89 | 0.9 | 0.91 | 0.91 | 0.96 | 0.93 | 0.89 | 0.94 | 0.95 | 0.95 | 0.96 | 0.96 | 0.99 | 0.99 | 1 | 1 | 0.97 | 1.02 | 1.06 | 1.03 | 0.97 | 0.98 | 0.98 | 0.98 | 0.97 | 0.97 | 0.97 | 0.97 | 1 | 1 | 0.99 | 1 | 1.01 | 0.99 | 0.99 | 0.99 | 1 | 0.99 | 0.99 | 0.98 | 0.96 | 0.94 | 0.94 | 0.9 | 0.89 | 0.91 | 0.91 | 0.9 | 0.9 | 0.89 | 0.89 | 0.88 | 0.9 | 0.91 | 0.91 | 0.92
95469 |  | 0.89 | 0.87 | 0.87 | 0.9 | 0.89 | 0.88 | 0.88 | 0.89 | 0.91 | 0.9 | 0.91 | 0.91 | 0.9 | 0.9 | 0.9 | 0.88 | 0.86 | 0.86 | 0.87 | 0.86 | 0.83 | 0.83 | 0.82 | 0.8 | 0.82 | 0.83 | 0.84 | 0.86 | 0.88 | 0.88 | 0.87 | 0.87 | 0.9 | 0.91 | 0.91 | 0.96 | 0.97 | 0.93 | 0.95 | 0.92 | 0.92 | 0.92 | 0.93 | 0.93 | 0.92 | 0.92 | 0.92 | 0.9 | 0.89 | 0.91 | 0.87 | 0.87 | 0.85 | 0.85 | 0.85 | 0.85 | 0.84 | 0.86 | 0.85 | 0.86 | 0.88 | 0.91 | 0.96 | 0.98 | 0.98 | 0.98 | 0.98 | 0.96 | 0.98 | 0.99 | 1.01 | 1.01 | 1.01 | 0.98 | 0.97 | 0.95 | 0.96 | 0.96 | 0.96 | 0.98 | 0.96 | 0.93 | 0.93 | 0.96 | 0.95 | 0.97 | 0.96 | 0.95 | 0.96 | 0.97 | 0.97 | 0.96 | 0.99 | 1 | 0.97 | 0.93 | 0.91 | 0.91 | 0.93 | 0.92 | 0.93 | 0.93 | 0.93 | 0.93 | 0.9 | 0.92 | 0.93 | 0.93 | 0.98 | 0.95 | 0.91 | 0.96 | 0.97 | 0.97 | 0.98 | 0.98 | 1.01 | 1.01 | 1.02 | 1.02 | 0.99 | 1.04 | 1.08 | 1.04 | 0.99 | 1 | 1 | 1 | 0.99 | 0.99 | 0.99 | 0.99 | 1.01 | 1.02 | 1.01 | 1.02 | 1.03 | 1.01 | 1.01 | 1.01 | 1.02 | 1.01 | 1.01 | 1 | 0.98 | 0.96 | 0.96 | 0.92 | 0.91 | 0.92 | 0.92 | 0.91 | 0.91 | 0.91 | 0.9 | 0.9 | 0.91 | 0.93 | 0.93 | 0.94
95473 |  | 0.89 | 0.87 | 0.87 | 0.9 | 0.89 | 0.88 | 0.88 | 0.89 | 0.91 | 0.9 | 0.92 | 0.91 | 0.91 | 0.9 | 0.9 | 0.88 | 0.86 | 0.87 | 0.87 | 0.86 | 0.84 | 0.83 | 0.82 | 0.8 | 0.83 | 0.83 | 0.84 | 0.86 | 0.89 | 0.89 | 0.87 | 0.88 | 0.9 | 0.92 | 0.91 | 0.96 | 0.97 | 0.94 | 0.95 | 0.92 | 0.93 | 0.92 | 0.93 | 0.94 | 0.92 | 0.92 | 0.92 | 0.91 | 0.9 | 0.92 | 0.87 | 0.87 | 0.85 | 0.85 | 0.86 | 0.85 | 0.85 | 0.86 | 0.85 | 0.87 | 0.88 | 0.91 | 0.96 | 0.98 | 0.98 | 0.99 | 0.98 | 0.97 | 0.99 | 1 | 1.01 | 1.01 | 1.01 | 0.98 | 0.97 | 0.95 | 0.96 | 0.96 | 0.96 | 0.98 | 0.96 | 0.93 | 0.94 | 0.96 | 0.95 | 0.97 | 0.96 | 0.96 | 0.96 | 0.97 | 0.97 | 0.97 | 1 | 1 | 0.97 | 0.94 | 0.91 | 0.91 | 0.93 | 0.93 | 0.93 | 0.94 | 0.93 | 0.94 | 0.9 | 0.92 | 0.93 | 0.93 | 0.99 | 0.95 | 0.91 | 0.96 | 0.98 | 0.97 | 0.98 | 0.98 | 1.02 | 1.01 | 1.02 | 1.03 | 1 | 1.05 | 1.08 | 1.05 | 0.99 | 1 | 1 | 1 | 0.99 | 0.99 | 0.99 | 0.99 | 1.02 | 1.02 | 1.01 | 1.02 | 1.03 | 1.01 | 1.01 | 1.01 | 1.02 | 1.01 | 1.01 | 1.01 | 0.99 | 0.96 | 0.96 | 0.93 | 0.91 | 0.93 | 0.93 | 0.91 | 0.92 | 0.91 | 0.9 | 0.9 | 0.92 | 0.93 | 0.93 | 0.95
95478 |  | 0.88 | 0.86 | 0.86 | 0.89 | 0.89 | 0.88 | 0.88 | 0.88 | 0.9 | 0.9 | 0.91 | 0.91 | 0.9 | 0.9 | 0.9 | 0.87 | 0.85 | 0.86 | 0.86 | 0.85 | 0.83 | 0.83 | 0.82 | 0.8 | 0.82 | 0.83 | 0.83 | 0.85 | 0.88 | 0.88 | 0.87 | 0.87 | 0.9 | 0.91 | 0.9 | 0.96 | 0.96 | 0.93 | 0.94 | 0.92 | 0.92 | 0.91 | 0.92 | 0.93 | 0.92 | 0.91 | 0.92 | 0.9 | 0.89 | 0.91 | 0.86 | 0.87 | 0.85 | 0.84 | 0.85 | 0.85 | 0.84 | 0.85 | 0.85 | 0.86 | 0.87 | 0.91 | 0.96 | 0.97 | 0.97 | 0.98 | 0.97 | 0.96 | 0.98 | 0.99 | 1.01 | 1 | 1 | 0.97 | 0.96 | 0.94 | 0.95 | 0.95 | 0.95 | 0.97 | 0.95 | 0.92 | 0.93 | 0.95 | 0.94 | 0.96 | 0.95 | 0.95 | 0.96 | 0.97 | 0.96 | 0.96 | 0.99 | 0.99 | 0.96 | 0.93 | 0.9 | 0.9 | 0.93 | 0.92 | 0.92 | 0.93 | 0.93 | 0.93 | 0.9 | 0.91 | 0.92 | 0.93 | 0.98 | 0.94 | 0.91 | 0.95 | 0.97 | 0.97 | 0.97 | 0.98 | 1.01 | 1.01 | 1.01 | 1.02 | 0.99 | 1.04 | 1.08 | 1.04 | 0.99 | 1 | 0.99 | 0.99 | 0.98 | 0.98 | 0.99 | 0.99 | 1.01 | 1.02 | 1.01 | 1.01 | 1.02 | 1.01 | 1 | 1 | 1.01 | 1 | 1.01 | 1 | 0.98 | 0.95 | 0.95 | 0.92 | 0.9 | 0.92 | 0.92 | 0.91 | 0.91 | 0.91 | 0.9 | 0.89 | 0.91 | 0.92 | 0.93 | 0.94
95482 |  | 0.86 | 0.84 | 0.84 | 0.87 | 0.87 | 0.85 | 0.86 | 0.86 | 0.88 | 0.87 | 0.89 | 0.88 | 0.87 | 0.87 | 0.87 | 0.85 | 0.83 | 0.83 | 0.84 | 0.83 | 0.81 | 0.81 | 0.8 | 0.78 | 0.8 | 0.8 | 0.81 | 0.83 | 0.86 | 0.86 | 0.84 | 0.85 | 0.87 | 0.88 | 0.88 | 0.93 | 0.94 | 0.91 | 0.92 | 0.89 | 0.9 | 0.89 | 0.9 | 0.91 | 0.89 | 0.89 | 0.89 | 0.87 | 0.86 | 0.88 | 0.84 | 0.84 | 0.82 | 0.82 | 0.83 | 0.82 | 0.82 | 0.83 | 0.82 | 0.84 | 0.85 | 0.88 | 0.93 | 0.95 | 0.95 | 0.95 | 0.95 | 0.93 | 0.95 | 0.96 | 0.98 | 0.97 | 0.97 | 0.95 | 0.93 | 0.92 | 0.92 | 0.92 | 0.92 | 0.94 | 0.92 | 0.9 | 0.9 | 0.93 | 0.92 | 0.94 | 0.93 | 0.92 | 0.93 | 0.94 | 0.94 | 0.93 | 0.96 | 0.96 | 0.94 | 0.91 | 0.88 | 0.88 | 0.9 | 0.9 | 0.9 | 0.91 | 0.91 | 0.91 | 0.88 | 0.89 | 0.9 | 0.9 | 0.95 | 0.92 | 0.88 | 0.92 | 0.94 | 0.94 | 0.94 | 0.95 | 0.98 | 0.98 | 0.98 | 0.99 | 0.96 | 1.01 | 1.05 | 1.01 | 0.96 | 0.97 | 0.97 | 0.97 | 0.96 | 0.96 | 0.96 | 0.96 | 0.98 | 0.99 | 0.98 | 0.98 | 0.99 | 0.98 | 0.97 | 0.97 | 0.98 | 0.97 | 0.98 | 0.97 | 0.95 | 0.93 | 0.93 | 0.89 | 0.88 | 0.89 | 0.9 | 0.88 | 0.89 | 0.88 | 0.87 | 0.87 | 0.89 | 0.9 | 0.9 | 0.91
95485 |  | 0.83 | 0.82 | 0.82 | 0.84 | 0.84 | 0.83 | 0.83 | 0.83 | 0.85 | 0.84 | 0.86 | 0.85 | 0.84 | 0.84 | 0.84 | 0.82 | 0.8 | 0.81 | 0.81 | 0.8 | 0.78 | 0.78 | 0.77 | 0.75 | 0.78 | 0.78 | 0.79 | 0.8 | 0.83 | 0.83 | 0.81 | 0.82 | 0.84 | 0.85 | 0.85 | 0.9 | 0.9 | 0.87 | 0.88 | 0.86 | 0.86 | 0.86 | 0.87 | 0.88 | 0.86 | 0.86 | 0.86 | 0.84 | 0.84 | 0.85 | 0.81 | 0.81 | 0.8 | 0.79 | 0.8 | 0.8 | 0.79 | 0.8 | 0.8 | 0.81 | 0.82 | 0.85 | 0.9 | 0.91 | 0.91 | 0.92 | 0.91 | 0.9 | 0.92 | 0.93 | 0.94 | 0.94 | 0.94 | 0.91 | 0.9 | 0.88 | 0.89 | 0.89 | 0.89 | 0.91 | 0.89 | 0.87 | 0.87 | 0.9 | 0.89 | 0.9 | 0.89 | 0.89 | 0.9 | 0.91 | 0.91 | 0.9 | 0.93 | 0.93 | 0.9 | 0.88 | 0.85 | 0.85 | 0.87 | 0.87 | 0.87 | 0.88 | 0.88 | 0.88 | 0.85 | 0.87 | 0.87 | 0.87 | 0.92 | 0.88 | 0.85 | 0.89 | 0.91 | 0.9 | 0.91 | 0.91 | 0.94 | 0.94 | 0.95 | 0.96 | 0.93 | 0.98 | 1.01 | 0.98 | 0.93 | 0.94 | 0.93 | 0.93 | 0.92 | 0.92 | 0.92 | 0.93 | 0.95 | 0.95 | 0.94 | 0.95 | 0.96 | 0.94 | 0.94 | 0.94 | 0.95 | 0.94 | 0.94 | 0.94 | 0.91 | 0.9 | 0.9 | 0.86 | 0.85 | 0.87 | 0.87 | 0.86 | 0.86 | 0.86 | 0.85 | 0.84 | 0.86 | 0.87 | 0.87 | 0.88
95488 |  | 0.9 | 0.89 | 0.89 | 0.92 | 0.91 | 0.9 | 0.9 | 0.9 | 0.92 | 0.92 | 0.93 | 0.93 | 0.92 | 0.92 | 0.92 | 0.9 | 0.87 | 0.88 | 0.88 | 0.87 | 0.85 | 0.85 | 0.84 | 0.82 | 0.84 | 0.85 | 0.85 | 0.87 | 0.9 | 0.9 | 0.89 | 0.89 | 0.92 | 0.93 | 0.93 | 0.98 | 0.99 | 0.95 | 0.97 | 0.94 | 0.94 | 0.94 | 0.95 | 0.96 | 0.94 | 0.93 | 0.94 | 0.92 | 0.91 | 0.93 | 0.89 | 0.89 | 0.87 | 0.86 | 0.87 | 0.87 | 0.86 | 0.87 | 0.87 | 0.88 | 0.9 | 0.93 | 0.98 | 1 | 1 | 1.01 | 1 | 0.99 | 1.01 | 1.02 | 1.04 | 1.03 | 1.03 | 1 | 0.99 | 0.97 | 0.98 | 0.98 | 0.98 | 1 | 0.97 | 0.95 | 0.95 | 0.98 | 0.97 | 0.99 | 0.98 | 0.97 | 0.98 | 0.99 | 0.99 | 0.99 | 1.02 | 1.02 | 0.99 | 0.96 | 0.92 | 0.92 | 0.95 | 0.94 | 0.95 | 0.95 | 0.95 | 0.95 | 0.92 | 0.94 | 0.95 | 0.95 | 1.01 | 0.97 | 0.93 | 0.98 | 1 | 0.99 | 1 | 1 | 1.04 | 1.03 | 1.04 | 1.05 | 1.01 | 1.06 | 1.1 | 1.07 | 1.01 | 1.02 | 1.02 | 1.02 | 1.01 | 1.01 | 1.01 | 1.01 | 1.04 | 1.04 | 1.03 | 1.04 | 1.05 | 1.03 | 1.03 | 1.03 | 1.04 | 1.03 | 1.04 | 1.03 | 1.01 | 0.98 | 0.98 | 0.94 | 0.93 | 0.94 | 0.94 | 0.93 | 0.94 | 0.93 | 0.92 | 0.92 | 0.93 | 0.95 | 0.95 | 0.96
95490 |  | 0.89 | 0.87 | 0.87 | 0.9 | 0.9 | 0.88 | 0.88 | 0.89 | 0.91 | 0.9 | 0.92 | 0.91 | 0.91 | 0.9 | 0.9 | 0.88 | 0.86 | 0.87 | 0.87 | 0.86 | 0.84 | 0.84 | 0.82 | 0.8 | 0.83 | 0.83 | 0.84 | 0.86 | 0.89 | 0.89 | 0.87 | 0.88 | 0.9 | 0.92 | 0.91 | 0.96 | 0.97 | 0.94 | 0.95 | 0.93 | 0.93 | 0.92 | 0.93 | 0.94 | 0.93 | 0.92 | 0.93 | 0.91 | 0.9 | 0.92 | 0.87 | 0.87 | 0.85 | 0.85 | 0.86 | 0.85 | 0.85 | 0.86 | 0.86 | 0.87 | 0.88 | 0.91 | 0.96 | 0.98 | 0.98 | 0.99 | 0.98 | 0.97 | 0.99 | 1 | 1.02 | 1.01 | 1.01 | 0.98 | 0.97 | 0.95 | 0.96 | 0.96 | 0.96 | 0.98 | 0.96 | 0.93 | 0.94 | 0.96 | 0.95 | 0.97 | 0.96 | 0.96 | 0.97 | 0.97 | 0.97 | 0.97 | 1 | 1 | 0.97 | 0.94 | 0.91 | 0.91 | 0.93 | 0.93 | 0.93 | 0.94 | 0.94 | 0.94 | 0.91 | 0.92 | 0.93 | 0.94 | 0.99 | 0.95 | 0.92 | 0.96 | 0.98 | 0.98 | 0.98 | 0.99 | 1.02 | 1.02 | 1.02 | 1.03 | 1 | 1.05 | 1.09 | 1.05 | 1 | 1.01 | 1 | 1 | 0.99 | 0.99 | 0.99 | 1 | 1.02 | 1.03 | 1.01 | 1.02 | 1.03 | 1.02 | 1.01 | 1.01 | 1.02 | 1.01 | 1.02 | 1.01 | 0.99 | 0.97 | 0.96 | 0.93 | 0.92 | 0.93 | 0.93 | 0.92 | 0.92 | 0.92 | 0.91 | 0.9 | 0.92 | 0.93 | 0.94 | 0.95
95491 |  | 0.91 | 0.89 | 0.89 | 0.92 | 0.92 | 0.9 | 0.9 | 0.91 | 0.93 | 0.92 | 0.94 | 0.94 | 0.93 | 0.93 | 0.93 | 0.9 | 0.88 | 0.89 | 0.89 | 0.88 | 0.86 | 0.86 | 0.84 | 0.82 | 0.85 | 0.85 | 0.86 | 0.88 | 0.91 | 0.91 | 0.89 | 0.9 | 0.93 | 0.94 | 0.93 | 0.99 | 0.99 | 0.96 | 0.97 | 0.95 | 0.95 | 0.94 | 0.96 | 0.96 | 0.95 | 0.94 | 0.95 | 0.93 | 0.92 | 0.94 | 0.89 | 0.9 | 0.88 | 0.87 | 0.88 | 0.87 | 0.87 | 0.88 | 0.88 | 0.89 | 0.9 | 0.94 | 0.99 | 1 | 1.01 | 1.01 | 1.01 | 0.99 | 1.01 | 1.02 | 1.04 | 1.04 | 1.04 | 1.01 | 0.99 | 0.98 | 0.98 | 0.98 | 0.98 | 1 | 0.98 | 0.95 | 0.96 | 0.98 | 0.97 | 1 | 0.99 | 0.98 | 0.99 | 1 | 1 | 0.99 | 1.03 | 1.03 | 1 | 0.96 | 0.93 | 0.93 | 0.95 | 0.95 | 0.95 | 0.96 | 0.96 | 0.96 | 0.92 | 0.94 | 0.95 | 0.96 | 1.02 | 0.98 | 0.94 | 0.99 | 1.01 | 1 | 1.01 | 1.01 | 1.05 | 1.04 | 1.05 | 1.06 | 1.02 | 1.07 | 1.11 | 1.07 | 1.02 | 1.03 | 1.03 | 1.03 | 1.02 | 1.02 | 1.02 | 1.02 | 1.04 | 1.05 | 1.04 | 1.05 | 1.06 | 1.04 | 1.04 | 1.04 | 1.05 | 1.04 | 1.04 | 1.04 | 1.01 | 0.99 | 0.99 | 0.95 | 0.94 | 0.95 | 0.95 | 0.94 | 0.94 | 0.94 | 0.93 | 0.93 | 0.94 | 0.96 | 0.96 | 0.97
95493 |  | 0.79 | 0.78 | 0.78 | 0.8 | 0.8 | 0.79 | 0.79 | 0.79 | 0.81 | 0.8 | 0.81 | 0.81 | 0.8 | 0.8 | 0.8 | 0.78 | 0.76 | 0.77 | 0.77 | 0.76 | 0.75 | 0.74 | 0.73 | 0.72 | 0.74 | 0.74 | 0.75 | 0.77 | 0.79 | 0.79 | 0.77 | 0.78 | 0.8 | 0.81 | 0.81 | 0.85 | 0.86 | 0.83 | 0.84 | 0.82 | 0.82 | 0.82 | 0.83 | 0.83 | 0.82 | 0.82 | 0.82 | 0.8 | 0.79 | 0.81 | 0.77 | 0.77 | 0.75 | 0.75 | 0.76 | 0.76 | 0.75 | 0.76 | 0.76 | 0.77 | 0.78 | 0.81 | 0.85 | 0.86 | 0.87 | 0.87 | 0.87 | 0.85 | 0.87 | 0.87 | 0.89 | 0.88 | 0.88 | 0.86 | 0.85 | 0.84 | 0.84 | 0.84 | 0.84 | 0.86 | 0.85 | 0.83 | 0.83 | 0.85 | 0.84 | 0.86 | 0.85 | 0.85 | 0.85 | 0.86 | 0.86 | 0.85 | 0.88 | 0.88 | 0.86 | 0.83 | 0.81 | 0.81 | 0.83 | 0.83 | 0.83 | 0.84 | 0.84 | 0.84 | 0.81 | 0.83 | 0.83 | 0.83 | 0.87 | 0.84 | 0.81 | 0.84 | 0.86 | 0.85 | 0.86 | 0.87 | 0.89 | 0.89 | 0.9 | 0.91 | 0.88 | 0.93 | 0.96 | 0.93 | 0.88 | 0.89 | 0.89 | 0.89 | 0.88 | 0.88 | 0.87 | 0.88 | 0.9 | 0.9 | 0.89 | 0.9 | 0.91 | 0.89 | 0.89 | 0.89 | 0.9 | 0.89 | 0.89 | 0.89 | 0.86 | 0.85 | 0.85 | 0.82 | 0.81 | 0.83 | 0.83 | 0.81 | 0.82 | 0.81 | 0.81 | 0.8 | 0.82 | 0.82 | 0.83 | 0.84
95494 |  | 0.89 | 0.87 | 0.87 | 0.9 | 0.9 | 0.88 | 0.88 | 0.89 | 0.91 | 0.9 | 0.92 | 0.91 | 0.91 | 0.9 | 0.9 | 0.88 | 0.86 | 0.87 | 0.87 | 0.86 | 0.84 | 0.84 | 0.82 | 0.8 | 0.83 | 0.83 | 0.84 | 0.86 | 0.89 | 0.89 | 0.87 | 0.88 | 0.9 | 0.92 | 0.91 | 0.96 | 0.97 | 0.94 | 0.95 | 0.93 | 0.93 | 0.92 | 0.93 | 0.94 | 0.93 | 0.92 | 0.92 | 0.91 | 0.9 | 0.92 | 0.87 | 0.87 | 0.85 | 0.85 | 0.86 | 0.85 | 0.85 | 0.86 | 0.86 | 0.87 | 0.88 | 0.91 | 0.96 | 0.98 | 0.98 | 0.99 | 0.98 | 0.97 | 0.99 | 1 | 1.01 | 1.01 | 1.01 | 0.98 | 0.97 | 0.95 | 0.96 | 0.96 | 0.96 | 0.98 | 0.96 | 0.93 | 0.94 | 0.96 | 0.95 | 0.97 | 0.96 | 0.96 | 0.97 | 0.97 | 0.97 | 0.97 | 1 | 1 | 0.97 | 0.94 | 0.91 | 0.91 | 0.93 | 0.93 | 0.93 | 0.94 | 0.94 | 0.94 | 0.9 | 0.92 | 0.93 | 0.93 | 0.99 | 0.95 | 0.92 | 0.96 | 0.98 | 0.98 | 0.98 | 0.99 | 1.02 | 1.02 | 1.02 | 1.03 | 1 | 1.05 | 1.09 | 1.05 | 1 | 1.01 | 1 | 1 | 0.99 | 0.99 | 0.99 | 0.99 | 1.02 | 1.03 | 1.01 | 1.02 | 1.03 | 1.01 | 1.01 | 1.01 | 1.02 | 1.01 | 1.02 | 1.01 | 0.99 | 0.96 | 0.96 | 0.93 | 0.91 | 0.93 | 0.93 | 0.92 | 0.92 | 0.92 | 0.91 | 0.9 | 0.92 | 0.93 | 0.94 | 0.95
95496 |  | 0.9 | 0.88 | 0.88 | 0.91 | 0.9 | 0.89 | 0.89 | 0.9 | 0.92 | 0.91 | 0.93 | 0.92 | 0.92 | 0.91 | 0.91 | 0.89 | 0.87 | 0.87 | 0.88 | 0.87 | 0.85 | 0.84 | 0.83 | 0.81 | 0.84 | 0.84 | 0.85 | 0.87 | 0.89 | 0.9 | 0.88 | 0.89 | 0.91 | 0.93 | 0.92 | 0.97 | 0.98 | 0.95 | 0.96 | 0.93 | 0.94 | 0.93 | 0.94 | 0.95 | 0.93 | 0.93 | 0.93 | 0.91 | 0.9 | 0.93 | 0.88 | 0.88 | 0.86 | 0.86 | 0.87 | 0.86 | 0.86 | 0.87 | 0.86 | 0.88 | 0.89 | 0.92 | 0.97 | 0.99 | 0.99 | 1 | 0.99 | 0.98 | 1 | 1.01 | 1.03 | 1.02 | 1.02 | 0.99 | 0.98 | 0.96 | 0.97 | 0.97 | 0.97 | 0.99 | 0.97 | 0.94 | 0.95 | 0.97 | 0.96 | 0.98 | 0.97 | 0.97 | 0.97 | 0.98 | 0.98 | 0.98 | 1.01 | 1.01 | 0.98 | 0.95 | 0.92 | 0.92 | 0.94 | 0.94 | 0.94 | 0.95 | 0.94 | 0.95 | 0.91 | 0.93 | 0.94 | 0.94 | 1 | 0.96 | 0.92 | 0.97 | 0.99 | 0.99 | 0.99 | 1 | 1.03 | 1.03 | 1.03 | 1.04 | 1.01 | 1.06 | 1.1 | 1.06 | 1.01 | 1.02 | 1.01 | 1.01 | 1 | 1 | 1 | 1 | 1.03 | 1.04 | 1.02 | 1.03 | 1.04 | 1.02 | 1.02 | 1.02 | 1.03 | 1.02 | 1.03 | 1.02 | 1 | 0.97 | 0.97 | 0.94 | 0.92 | 0.94 | 0.94 | 0.93 | 0.93 | 0.92 | 0.91 | 0.91 | 0.93 | 0.94 | 0.95 | 0.96
95497 |  | 0.88 | 0.86 | 0.86 | 0.89 | 0.88 | 0.87 | 0.87 | 0.88 | 0.89 | 0.89 | 0.9 | 0.9 | 0.89 | 0.89 | 0.89 | 0.87 | 0.84 | 0.85 | 0.85 | 0.84 | 0.82 | 0.82 | 0.81 | 0.79 | 0.81 | 0.82 | 0.83 | 0.84 | 0.87 | 0.87 | 0.86 | 0.86 | 0.89 | 0.9 | 0.9 | 0.95 | 0.95 | 0.92 | 0.93 | 0.91 | 0.91 | 0.91 | 0.92 | 0.92 | 0.91 | 0.9 | 0.91 | 0.89 | 0.88 | 0.9 | 0.86 | 0.86 | 0.84 | 0.83 | 0.84 | 0.84 | 0.83 | 0.84 | 0.84 | 0.85 | 0.87 | 0.9 | 0.95 | 0.96 | 0.97 | 0.97 | 0.97 | 0.95 | 0.97 | 0.98 | 1 | 0.99 | 0.99 | 0.97 | 0.95 | 0.94 | 0.94 | 0.94 | 0.94 | 0.96 | 0.94 | 0.92 | 0.92 | 0.94 | 0.94 | 0.95 | 0.94 | 0.94 | 0.95 | 0.96 | 0.96 | 0.95 | 0.98 | 0.98 | 0.95 | 0.92 | 0.9 | 0.9 | 0.92 | 0.92 | 0.92 | 0.92 | 0.92 | 0.92 | 0.89 | 0.91 | 0.92 | 0.92 | 0.97 | 0.93 | 0.9 | 0.94 | 0.96 | 0.96 | 0.96 | 0.97 | 1 | 1 | 1 | 1.01 | 0.98 | 1.03 | 1.07 | 1.03 | 0.98 | 0.99 | 0.98 | 0.99 | 0.98 | 0.98 | 0.98 | 0.98 | 1 | 1.01 | 1 | 1 | 1.01 | 1 | 1 | 0.99 | 1 | 0.99 | 1 | 0.99 | 0.97 | 0.95 | 0.94 | 0.91 | 0.9 | 0.91 | 0.91 | 0.9 | 0.9 | 0.9 | 0.89 | 0.89 | 0.9 | 0.92 | 0.92 | 0.93
95499 |  | 0.92 | 0.9 | 0.9 | 0.93 | 0.93 | 0.91 | 0.92 | 0.92 | 0.94 | 0.94 | 0.95 | 0.95 | 0.94 | 0.94 | 0.94 | 0.91 | 0.89 | 0.89 | 0.9 | 0.89 | 0.87 | 0.86 | 0.85 | 0.83 | 0.85 | 0.86 | 0.87 | 0.89 | 0.92 | 0.92 | 0.9 | 0.91 | 0.93 | 0.95 | 0.94 | 1 | 1.01 | 0.97 | 0.98 | 0.96 | 0.96 | 0.96 | 0.97 | 0.97 | 0.96 | 0.95 | 0.96 | 0.94 | 0.93 | 0.95 | 0.9 | 0.9 | 0.88 | 0.88 | 0.89 | 0.88 | 0.88 | 0.89 | 0.89 | 0.9 | 0.91 | 0.95 | 1 | 1.02 | 1.02 | 1.03 | 1.02 | 1 | 1.03 | 1.04 | 1.05 | 1.05 | 1.05 | 1.02 | 1.01 | 0.99 | 0.99 | 0.99 | 0.99 | 1.01 | 0.99 | 0.96 | 0.97 | 1 | 0.98 | 1.01 | 1 | 0.99 | 1 | 1.01 | 1.01 | 1.01 | 1.04 | 1.04 | 1.01 | 0.97 | 0.94 | 0.94 | 0.97 | 0.96 | 0.96 | 0.97 | 0.97 | 0.97 | 0.93 | 0.95 | 0.96 | 0.97 | 1.03 | 0.99 | 0.95 | 1 | 1.02 | 1.02 | 1.02 | 1.03 | 1.06 | 1.06 | 1.06 | 1.07 | 1.03 | 1.08 | 1.13 | 1.09 | 1.03 | 1.04 | 1.04 | 1.04 | 1.03 | 1.03 | 1.03 | 1.03 | 1.06 | 1.07 | 1.05 | 1.06 | 1.07 | 1.05 | 1.05 | 1.05 | 1.06 | 1.05 | 1.06 | 1.05 | 1.03 | 1 | 1 | 0.96 | 0.95 | 0.96 | 0.96 | 0.95 | 0.95 | 0.95 | 0.94 | 0.94 | 0.95 | 0.97 | 0.97 | 0.98
95500 |  | 0.96 | 0.94 | 0.94 | 0.98 | 0.97 | 0.96 | 0.96 | 0.97 | 0.99 | 0.99 | 1 | 1 | 0.99 | 0.99 | 0.99 | 0.96 | 0.93 | 0.94 | 0.94 | 0.93 | 0.91 | 0.91 | 0.89 | 0.87 | 0.9 | 0.9 | 0.91 | 0.93 | 0.97 | 0.97 | 0.96 | 0.96 | 0.99 | 1.01 | 1 | 1.07 | 1.07 | 1.03 | 1.05 | 1.02 | 1.02 | 1.01 | 1.02 | 1.03 | 1.01 | 1 | 1.01 | 0.99 | 0.97 | 1 | 0.95 | 0.95 | 0.93 | 0.92 | 0.93 | 0.92 | 0.92 | 0.93 | 0.93 | 0.94 | 0.96 | 1 | 1.06 | 1.08 | 1.08 | 1.09 | 1.09 | 1.07 | 1.09 | 1.11 | 1.13 | 1.12 | 1.12 | 1.09 | 1.07 | 1.05 | 1.06 | 1.06 | 1.06 | 1.08 | 1.05 | 1.02 | 1.03 | 1.05 | 1.04 | 1.07 | 1.05 | 1.05 | 1.05 | 1.07 | 1.07 | 1.06 | 1.09 | 1.1 | 1.06 | 1.02 | 0.99 | 0.98 | 1.01 | 1.01 | 1.01 | 1.01 | 1.01 | 1.01 | 0.98 | 1 | 1.01 | 1.02 | 1.08 | 1.04 | 1 | 1.05 | 1.07 | 1.07 | 1.07 | 1.07 | 1.11 | 1.1 | 1.11 | 1.12 | 1.08 | 1.14 | 1.18 | 1.14 | 1.08 | 1.09 | 1.09 | 1.09 | 1.08 | 1.08 | 1.09 | 1.09 | 1.11 | 1.13 | 1.11 | 1.12 | 1.13 | 1.12 | 1.12 | 1.12 | 1.12 | 1.11 | 1.11 | 1.11 | 1.08 | 1.05 | 1.05 | 1.01 | 0.99 | 1 | 1 | 0.99 | 1 | 0.99 | 0.98 | 0.98 | 0.99 | 1.01 | 1.01 | 1.03
95502 |  | 0.92 | 0.9 | 0.9 | 0.93 | 0.93 | 0.92 | 0.92 | 0.92 | 0.94 | 0.94 | 0.95 | 0.95 | 0.94 | 0.94 | 0.94 | 0.91 | 0.89 | 0.9 | 0.9 | 0.89 | 0.87 | 0.86 | 0.85 | 0.83 | 0.86 | 0.86 | 0.87 | 0.89 | 0.92 | 0.92 | 0.9 | 0.91 | 0.94 | 0.95 | 0.94 | 1 | 1.01 | 0.97 | 0.99 | 0.96 | 0.96 | 0.96 | 0.97 | 0.97 | 0.96 | 0.95 | 0.96 | 0.94 | 0.93 | 0.95 | 0.9 | 0.91 | 0.89 | 0.88 | 0.89 | 0.89 | 0.88 | 0.89 | 0.89 | 0.9 | 0.91 | 0.95 | 1 | 1.02 | 1.02 | 1.03 | 1.02 | 1.01 | 1.03 | 1.04 | 1.06 | 1.06 | 1.06 | 1.02 | 1.01 | 0.99 | 1 | 1 | 1 | 1.02 | 1 | 0.96 | 0.97 | 1 | 0.99 | 1.01 | 1 | 0.99 | 1 | 1.01 | 1.01 | 1.01 | 1.04 | 1.04 | 1.01 | 0.98 | 0.94 | 0.94 | 0.97 | 0.96 | 0.97 | 0.97 | 0.97 | 0.97 | 0.94 | 0.96 | 0.96 | 0.97 | 1.03 | 0.99 | 0.95 | 1 | 1.02 | 1.02 | 1.02 | 1.03 | 1.06 | 1.06 | 1.06 | 1.07 | 1.04 | 1.09 | 1.13 | 1.09 | 1.04 | 1.05 | 1.04 | 1.04 | 1.03 | 1.03 | 1.04 | 1.04 | 1.06 | 1.07 | 1.06 | 1.06 | 1.07 | 1.06 | 1.06 | 1.06 | 1.06 | 1.06 | 1.06 | 1.05 | 1.03 | 1 | 1 | 0.96 | 0.95 | 0.96 | 0.96 | 0.95 | 0.96 | 0.95 | 0.94 | 0.94 | 0.95 | 0.97 | 0.97 | 0.99
95503 |  | 0.91 | 0.89 | 0.89 | 0.92 | 0.92 | 0.9 | 0.91 | 0.91 | 0.93 | 0.93 | 0.94 | 0.94 | 0.93 | 0.93 | 0.93 | 0.9 | 0.88 | 0.89 | 0.89 | 0.88 | 0.86 | 0.86 | 0.84 | 0.82 | 0.85 | 0.85 | 0.86 | 0.88 | 0.91 | 0.91 | 0.89 | 0.9 | 0.93 | 0.94 | 0.93 | 0.99 | 1 | 0.96 | 0.97 | 0.95 | 0.95 | 0.95 | 0.96 | 0.96 | 0.95 | 0.94 | 0.95 | 0.93 | 0.92 | 0.94 | 0.89 | 0.9 | 0.87 | 0.87 | 0.88 | 0.87 | 0.87 | 0.88 | 0.88 | 0.89 | 0.9 | 0.94 | 0.99 | 1 | 1.01 | 1.02 | 1.01 | 0.99 | 1.01 | 1.03 | 1.04 | 1.04 | 1.04 | 1.01 | 0.99 | 0.98 | 0.98 | 0.98 | 0.98 | 1 | 0.98 | 0.95 | 0.96 | 0.99 | 0.98 | 1 | 0.99 | 0.98 | 0.99 | 1 | 1 | 0.99 | 1.03 | 1.03 | 1 | 0.96 | 0.93 | 0.93 | 0.96 | 0.95 | 0.95 | 0.96 | 0.96 | 0.96 | 0.93 | 0.94 | 0.95 | 0.96 | 1.02 | 0.98 | 0.94 | 0.99 | 1.01 | 1 | 1.01 | 1.01 | 1.04 | 1.04 | 1.05 | 1.06 | 1.02 | 1.07 | 1.11 | 1.07 | 1.02 | 1.03 | 1.03 | 1.03 | 1.02 | 1.02 | 1.02 | 1.02 | 1.04 | 1.05 | 1.04 | 1.05 | 1.06 | 1.04 | 1.04 | 1.04 | 1.05 | 1.04 | 1.04 | 1.04 | 1.01 | 0.99 | 0.99 | 0.95 | 0.94 | 0.95 | 0.95 | 0.94 | 0.94 | 0.94 | 0.93 | 0.93 | 0.94 | 0.96 | 0.96 | 0.97
95505 |  | 0.86 | 0.84 | 0.84 | 0.87 | 0.87 | 0.85 | 0.86 | 0.86 | 0.88 | 0.87 | 0.89 | 0.88 | 0.87 | 0.87 | 0.87 | 0.85 | 0.83 | 0.84 | 0.84 | 0.83 | 0.81 | 0.81 | 0.8 | 0.78 | 0.8 | 0.81 | 0.81 | 0.83 | 0.86 | 0.86 | 0.84 | 0.85 | 0.87 | 0.89 | 0.88 | 0.93 | 0.94 | 0.9 | 0.92 | 0.89 | 0.9 | 0.89 | 0.9 | 0.91 | 0.9 | 0.89 | 0.89 | 0.87 | 0.87 | 0.89 | 0.84 | 0.84 | 0.82 | 0.82 | 0.83 | 0.83 | 0.82 | 0.83 | 0.83 | 0.84 | 0.85 | 0.88 | 0.93 | 0.95 | 0.95 | 0.95 | 0.95 | 0.93 | 0.95 | 0.96 | 0.98 | 0.97 | 0.97 | 0.95 | 0.93 | 0.92 | 0.92 | 0.92 | 0.93 | 0.94 | 0.93 | 0.9 | 0.91 | 0.93 | 0.92 | 0.94 | 0.93 | 0.93 | 0.93 | 0.94 | 0.94 | 0.93 | 0.96 | 0.96 | 0.94 | 0.91 | 0.88 | 0.88 | 0.9 | 0.9 | 0.9 | 0.91 | 0.91 | 0.91 | 0.88 | 0.89 | 0.9 | 0.9 | 0.95 | 0.92 | 0.88 | 0.93 | 0.94 | 0.94 | 0.95 | 0.95 | 0.98 | 0.98 | 0.99 | 0.99 | 0.96 | 1.01 | 1.05 | 1.01 | 0.96 | 0.97 | 0.97 | 0.97 | 0.96 | 0.96 | 0.96 | 0.96 | 0.98 | 0.99 | 0.98 | 0.98 | 0.99 | 0.98 | 0.98 | 0.97 | 0.98 | 0.97 | 0.98 | 0.97 | 0.95 | 0.93 | 0.93 | 0.89 | 0.88 | 0.9 | 0.9 | 0.88 | 0.89 | 0.88 | 0.87 | 0.87 | 0.89 | 0.9 | 0.9 | 0.91
95506 |  | 0.89 | 0.87 | 0.87 | 0.9 | 0.89 | 0.88 | 0.88 | 0.89 | 0.91 | 0.9 | 0.92 | 0.91 | 0.9 | 0.9 | 0.9 | 0.88 | 0.86 | 0.86 | 0.87 | 0.86 | 0.84 | 0.83 | 0.82 | 0.8 | 0.83 | 0.83 | 0.84 | 0.86 | 0.88 | 0.88 | 0.87 | 0.87 | 0.9 | 0.91 | 0.91 | 0.96 | 0.97 | 0.93 | 0.95 | 0.92 | 0.92 | 0.92 | 0.93 | 0.94 | 0.92 | 0.92 | 0.92 | 0.9 | 0.89 | 0.92 | 0.87 | 0.87 | 0.85 | 0.85 | 0.86 | 0.85 | 0.85 | 0.86 | 0.85 | 0.87 | 0.88 | 0.91 | 0.96 | 0.98 | 0.98 | 0.98 | 0.98 | 0.96 | 0.98 | 0.99 | 1.01 | 1.01 | 1.01 | 0.98 | 0.97 | 0.95 | 0.96 | 0.96 | 0.96 | 0.98 | 0.96 | 0.93 | 0.94 | 0.96 | 0.95 | 0.97 | 0.96 | 0.96 | 0.96 | 0.97 | 0.97 | 0.96 | 1 | 1 | 0.97 | 0.94 | 0.91 | 0.91 | 0.93 | 0.93 | 0.93 | 0.93 | 0.93 | 0.93 | 0.9 | 0.92 | 0.93 | 0.93 | 0.99 | 0.95 | 0.91 | 0.96 | 0.98 | 0.97 | 0.98 | 0.98 | 1.01 | 1.01 | 1.02 | 1.03 | 0.99 | 1.04 | 1.08 | 1.05 | 0.99 | 1 | 1 | 1 | 0.99 | 0.99 | 0.99 | 0.99 | 1.02 | 1.02 | 1.01 | 1.02 | 1.03 | 1.01 | 1.01 | 1.01 | 1.02 | 1.01 | 1.01 | 1 | 0.98 | 0.96 | 0.96 | 0.92 | 0.91 | 0.92 | 0.93 | 0.91 | 0.92 | 0.91 | 0.9 | 0.9 | 0.91 | 0.93 | 0.93 | 0.94
95508 |  | 0.88 | 0.86 | 0.86 | 0.89 | 0.88 | 0.87 | 0.87 | 0.88 | 0.9 | 0.89 | 0.91 | 0.9 | 0.89 | 0.89 | 0.89 | 0.87 | 0.85 | 0.85 | 0.86 | 0.85 | 0.83 | 0.82 | 0.81 | 0.79 | 0.82 | 0.82 | 0.83 | 0.85 | 0.87 | 0.88 | 0.86 | 0.86 | 0.89 | 0.9 | 0.9 | 0.95 | 0.96 | 0.92 | 0.93 | 0.91 | 0.91 | 0.91 | 0.92 | 0.93 | 0.91 | 0.91 | 0.91 | 0.89 | 0.88 | 0.9 | 0.86 | 0.86 | 0.84 | 0.84 | 0.85 | 0.84 | 0.84 | 0.85 | 0.84 | 0.85 | 0.87 | 0.9 | 0.95 | 0.96 | 0.97 | 0.97 | 0.97 | 0.95 | 0.97 | 0.98 | 1 | 1 | 1 | 0.97 | 0.95 | 0.94 | 0.94 | 0.95 | 0.95 | 0.97 | 0.95 | 0.92 | 0.93 | 0.95 | 0.94 | 0.96 | 0.95 | 0.94 | 0.95 | 0.96 | 0.96 | 0.95 | 0.98 | 0.99 | 0.96 | 0.93 | 0.9 | 0.9 | 0.92 | 0.92 | 0.92 | 0.92 | 0.92 | 0.92 | 0.89 | 0.91 | 0.92 | 0.92 | 0.97 | 0.94 | 0.9 | 0.95 | 0.96 | 0.96 | 0.97 | 0.97 | 1 | 1 | 1.01 | 1.01 | 0.98 | 1.03 | 1.07 | 1.03 | 0.98 | 0.99 | 0.99 | 0.99 | 0.98 | 0.98 | 0.98 | 0.98 | 1 | 1.01 | 1 | 1.01 | 1.02 | 1 | 1 | 1 | 1.01 | 1 | 1 | 0.99 | 0.97 | 0.95 | 0.95 | 0.91 | 0.9 | 0.91 | 0.92 | 0.9 | 0.91 | 0.9 | 0.89 | 0.89 | 0.9 | 0.92 | 0.92 | 0.93
95509 |  | 0.87 | 0.85 | 0.85 | 0.88 | 0.88 | 0.86 | 0.86 | 0.87 | 0.89 | 0.88 | 0.9 | 0.89 | 0.88 | 0.88 | 0.88 | 0.86 | 0.84 | 0.84 | 0.85 | 0.84 | 0.82 | 0.82 | 0.8 | 0.79 | 0.81 | 0.81 | 0.82 | 0.84 | 0.86 | 0.87 | 0.85 | 0.85 | 0.88 | 0.89 | 0.89 | 0.94 | 0.95 | 0.91 | 0.93 | 0.9 | 0.91 | 0.9 | 0.91 | 0.92 | 0.9 | 0.9 | 0.9 | 0.88 | 0.87 | 0.89 | 0.85 | 0.85 | 0.83 | 0.83 | 0.84 | 0.83 | 0.83 | 0.84 | 0.83 | 0.85 | 0.86 | 0.89 | 0.94 | 0.96 | 0.96 | 0.96 | 0.96 | 0.94 | 0.96 | 0.97 | 0.99 | 0.98 | 0.98 | 0.96 | 0.94 | 0.93 | 0.93 | 0.93 | 0.93 | 0.95 | 0.93 | 0.91 | 0.91 | 0.94 | 0.93 | 0.95 | 0.94 | 0.93 | 0.94 | 0.95 | 0.95 | 0.94 | 0.98 | 0.98 | 0.95 | 0.92 | 0.89 | 0.89 | 0.91 | 0.91 | 0.91 | 0.92 | 0.92 | 0.92 | 0.89 | 0.9 | 0.91 | 0.91 | 0.96 | 0.93 | 0.89 | 0.94 | 0.95 | 0.95 | 0.96 | 0.96 | 0.99 | 0.99 | 1 | 1 | 0.97 | 1.02 | 1.06 | 1.03 | 0.97 | 0.98 | 0.98 | 0.98 | 0.97 | 0.97 | 0.97 | 0.97 | 1 | 1 | 0.99 | 1 | 1 | 0.99 | 0.99 | 0.99 | 1 | 0.99 | 0.99 | 0.98 | 0.96 | 0.94 | 0.94 | 0.9 | 0.89 | 0.91 | 0.91 | 0.9 | 0.9 | 0.9 | 0.89 | 0.88 | 0.9 | 0.91 | 0.92 | 0.93
95511 |  | 0.92 | 0.9 | 0.9 | 0.93 | 0.93 | 0.91 | 0.91 | 0.92 | 0.94 | 0.94 | 0.95 | 0.95 | 0.94 | 0.94 | 0.94 | 0.91 | 0.89 | 0.9 | 0.9 | 0.89 | 0.87 | 0.86 | 0.85 | 0.83 | 0.86 | 0.86 | 0.87 | 0.89 | 0.92 | 0.92 | 0.9 | 0.91 | 0.94 | 0.95 | 0.94 | 1 | 1.01 | 0.97 | 0.99 | 0.96 | 0.96 | 0.96 | 0.97 | 0.97 | 0.96 | 0.95 | 0.96 | 0.94 | 0.93 | 0.95 | 0.9 | 0.9 | 0.88 | 0.88 | 0.89 | 0.88 | 0.88 | 0.89 | 0.89 | 0.9 | 0.91 | 0.95 | 1 | 1.02 | 1.02 | 1.03 | 1.02 | 1.01 | 1.03 | 1.04 | 1.06 | 1.05 | 1.05 | 1.02 | 1.01 | 0.99 | 1 | 0.99 | 1 | 1.02 | 0.99 | 0.96 | 0.97 | 1 | 0.99 | 1.01 | 1 | 0.99 | 1 | 1.01 | 1.01 | 1 | 1.04 | 1.04 | 1.01 | 0.97 | 0.94 | 0.94 | 0.97 | 0.96 | 0.96 | 0.97 | 0.97 | 0.97 | 0.93 | 0.95 | 0.96 | 0.97 | 1.03 | 0.99 | 0.95 | 1 | 1.02 | 1.02 | 1.02 | 1.02 | 1.06 | 1.05 | 1.06 | 1.07 | 1.03 | 1.08 | 1.13 | 1.09 | 1.03 | 1.04 | 1.04 | 1.04 | 1.03 | 1.03 | 1.03 | 1.03 | 1.06 | 1.07 | 1.05 | 1.06 | 1.07 | 1.05 | 1.05 | 1.05 | 1.06 | 1.05 | 1.06 | 1.05 | 1.03 | 1 | 1 | 0.96 | 0.95 | 0.96 | 0.96 | 0.95 | 0.95 | 0.95 | 0.94 | 0.94 | 0.95 | 0.97 | 0.97 | 0.98
95512 |  | 0.93 | 0.91 | 0.91 | 0.95 | 0.94 | 0.93 | 0.93 | 0.93 | 0.95 | 0.95 | 0.96 | 0.96 | 0.95 | 0.95 | 0.95 | 0.93 | 0.9 | 0.91 | 0.91 | 0.9 | 0.88 | 0.87 | 0.86 | 0.84 | 0.87 | 0.87 | 0.88 | 0.9 | 0.93 | 0.93 | 0.92 | 0.92 | 0.95 | 0.96 | 0.95 | 1.01 | 1.02 | 0.98 | 1 | 0.97 | 0.97 | 0.97 | 0.98 | 0.99 | 0.97 | 0.96 | 0.97 | 0.95 | 0.94 | 0.96 | 0.92 | 0.92 | 0.9 | 0.89 | 0.9 | 0.9 | 0.89 | 0.9 | 0.9 | 0.91 | 0.93 | 0.96 | 1.01 | 1.03 | 1.04 | 1.04 | 1.04 | 1.02 | 1.04 | 1.05 | 1.07 | 1.07 | 1.07 | 1.04 | 1.02 | 1 | 1.01 | 1.01 | 1.01 | 1.03 | 1.01 | 0.98 | 0.98 | 1.01 | 1 | 1.02 | 1.01 | 1.01 | 1.02 | 1.03 | 1.03 | 1.02 | 1.06 | 1.06 | 1.02 | 0.99 | 0.95 | 0.95 | 0.98 | 0.97 | 0.98 | 0.98 | 0.98 | 0.98 | 0.95 | 0.97 | 0.98 | 0.98 | 1.05 | 1 | 0.96 | 1.02 | 1.04 | 1.03 | 1.04 | 1.04 | 1.07 | 1.07 | 1.07 | 1.09 | 1.05 | 1.1 | 1.14 | 1.1 | 1.05 | 1.06 | 1.05 | 1.06 | 1.05 | 1.05 | 1.05 | 1.05 | 1.07 | 1.08 | 1.07 | 1.08 | 1.09 | 1.07 | 1.07 | 1.07 | 1.08 | 1.07 | 1.07 | 1.07 | 1.04 | 1.02 | 1.01 | 0.97 | 0.96 | 0.97 | 0.97 | 0.96 | 0.97 | 0.96 | 0.95 | 0.95 | 0.97 | 0.98 | 0.99 | 1
95514 |  | 0.85 | 0.83 | 0.83 | 0.85 | 0.85 | 0.84 | 0.84 | 0.84 | 0.86 | 0.86 | 0.87 | 0.86 | 0.86 | 0.85 | 0.85 | 0.84 | 0.82 | 0.82 | 0.83 | 0.82 | 0.8 | 0.79 | 0.78 | 0.77 | 0.79 | 0.79 | 0.8 | 0.82 | 0.84 | 0.84 | 0.83 | 0.83 | 0.86 | 0.87 | 0.87 | 0.91 | 0.92 | 0.89 | 0.9 | 0.88 | 0.88 | 0.87 | 0.88 | 0.89 | 0.88 | 0.87 | 0.88 | 0.86 | 0.85 | 0.87 | 0.83 | 0.83 | 0.81 | 0.81 | 0.82 | 0.81 | 0.81 | 0.82 | 0.81 | 0.82 | 0.84 | 0.87 | 0.91 | 0.93 | 0.93 | 0.93 | 0.93 | 0.91 | 0.93 | 0.94 | 0.96 | 0.95 | 0.95 | 0.93 | 0.91 | 0.9 | 0.9 | 0.9 | 0.91 | 0.93 | 0.91 | 0.88 | 0.89 | 0.91 | 0.9 | 0.92 | 0.91 | 0.91 | 0.91 | 0.92 | 0.92 | 0.91 | 0.94 | 0.94 | 0.92 | 0.89 | 0.86 | 0.87 | 0.89 | 0.88 | 0.89 | 0.89 | 0.89 | 0.89 | 0.86 | 0.88 | 0.88 | 0.89 | 0.93 | 0.9 | 0.87 | 0.91 | 0.92 | 0.92 | 0.93 | 0.93 | 0.96 | 0.96 | 0.97 | 0.97 | 0.94 | 0.99 | 1.03 | 1 | 0.94 | 0.95 | 0.95 | 0.95 | 0.94 | 0.94 | 0.94 | 0.94 | 0.96 | 0.97 | 0.96 | 0.96 | 0.97 | 0.96 | 0.96 | 0.95 | 0.96 | 0.95 | 0.96 | 0.95 | 0.93 | 0.91 | 0.91 | 0.88 | 0.87 | 0.88 | 0.88 | 0.87 | 0.87 | 0.87 | 0.86 | 0.86 | 0.87 | 0.88 | 0.89 | 0.9
95515 |  | 0.91 | 0.89 | 0.89 | 0.92 | 0.92 | 0.91 | 0.91 | 0.91 | 0.93 | 0.93 | 0.94 | 0.94 | 0.93 | 0.93 | 0.93 | 0.91 | 0.88 | 0.89 | 0.89 | 0.88 | 0.86 | 0.86 | 0.85 | 0.82 | 0.85 | 0.85 | 0.86 | 0.88 | 0.91 | 0.91 | 0.9 | 0.9 | 0.93 | 0.94 | 0.94 | 0.99 | 1 | 0.96 | 0.98 | 0.95 | 0.95 | 0.95 | 0.96 | 0.96 | 0.95 | 0.94 | 0.95 | 0.93 | 0.92 | 0.94 | 0.9 | 0.9 | 0.88 | 0.87 | 0.88 | 0.88 | 0.87 | 0.88 | 0.88 | 0.89 | 0.9 | 0.94 | 0.99 | 1.01 | 1.01 | 1.02 | 1.01 | 1 | 1.02 | 1.03 | 1.05 | 1.04 | 1.04 | 1.01 | 1 | 0.98 | 0.98 | 0.98 | 0.99 | 1.01 | 0.98 | 0.95 | 0.96 | 0.99 | 0.98 | 1 | 0.99 | 0.98 | 0.99 | 1 | 1 | 1 | 1.03 | 1.03 | 1 | 0.96 | 0.93 | 0.93 | 0.96 | 0.95 | 0.96 | 0.96 | 0.96 | 0.96 | 0.93 | 0.95 | 0.95 | 0.96 | 1.02 | 0.98 | 0.94 | 0.99 | 1.01 | 1.01 | 1.01 | 1.01 | 1.05 | 1.05 | 1.05 | 1.06 | 1.03 | 1.07 | 1.12 | 1.08 | 1.02 | 1.03 | 1.03 | 1.03 | 1.02 | 1.02 | 1.02 | 1.02 | 1.05 | 1.06 | 1.04 | 1.05 | 1.06 | 1.04 | 1.04 | 1.04 | 1.05 | 1.04 | 1.05 | 1.04 | 1.02 | 0.99 | 0.99 | 0.95 | 0.94 | 0.95 | 0.95 | 0.94 | 0.95 | 0.94 | 0.93 | 0.93 | 0.94 | 0.96 | 0.96 | 0.97
95517 |  | 0.89 | 0.87 | 0.87 | 0.9 | 0.89 | 0.88 | 0.88 | 0.88 | 0.9 | 0.9 | 0.91 | 0.91 | 0.9 | 0.9 | 0.9 | 0.88 | 0.85 | 0.86 | 0.87 | 0.86 | 0.83 | 0.83 | 0.82 | 0.8 | 0.82 | 0.83 | 0.84 | 0.85 | 0.88 | 0.88 | 0.87 | 0.87 | 0.9 | 0.91 | 0.91 | 0.96 | 0.96 | 0.93 | 0.94 | 0.92 | 0.92 | 0.92 | 0.93 | 0.93 | 0.92 | 0.91 | 0.92 | 0.9 | 0.89 | 0.91 | 0.87 | 0.87 | 0.85 | 0.85 | 0.85 | 0.85 | 0.84 | 0.86 | 0.85 | 0.86 | 0.88 | 0.91 | 0.96 | 0.97 | 0.98 | 0.98 | 0.98 | 0.96 | 0.98 | 0.99 | 1.01 | 1 | 1 | 0.98 | 0.96 | 0.95 | 0.95 | 0.95 | 0.95 | 0.97 | 0.95 | 0.93 | 0.93 | 0.96 | 0.95 | 0.97 | 0.96 | 0.95 | 0.96 | 0.97 | 0.97 | 0.96 | 1 | 1 | 0.97 | 0.94 | 0.91 | 0.91 | 0.93 | 0.92 | 0.93 | 0.93 | 0.93 | 0.93 | 0.9 | 0.92 | 0.93 | 0.93 | 0.98 | 0.95 | 0.91 | 0.96 | 0.97 | 0.97 | 0.98 | 0.98 | 1.01 | 1.01 | 1.02 | 1.03 | 0.99 | 1.04 | 1.08 | 1.04 | 0.99 | 1 | 1 | 1 | 0.99 | 0.99 | 0.99 | 0.99 | 1.01 | 1.02 | 1.01 | 1.01 | 1.03 | 1.01 | 1.01 | 1.01 | 1.02 | 1.01 | 1.01 | 1 | 0.98 | 0.96 | 0.96 | 0.92 | 0.91 | 0.92 | 0.93 | 0.91 | 0.92 | 0.91 | 0.9 | 0.9 | 0.91 | 0.93 | 0.93 | 0.94
95519 |  | 0.89 | 0.87 | 0.87 | 0.9 | 0.89 | 0.88 | 0.88 | 0.89 | 0.91 | 0.9 | 0.92 | 0.91 | 0.9 | 0.9 | 0.9 | 0.88 | 0.86 | 0.86 | 0.87 | 0.86 | 0.84 | 0.83 | 0.82 | 0.8 | 0.83 | 0.83 | 0.84 | 0.86 | 0.88 | 0.88 | 0.87 | 0.87 | 0.9 | 0.91 | 0.91 | 0.96 | 0.97 | 0.93 | 0.94 | 0.92 | 0.92 | 0.92 | 0.93 | 0.94 | 0.92 | 0.92 | 0.92 | 0.9 | 0.89 | 0.92 | 0.87 | 0.87 | 0.85 | 0.85 | 0.86 | 0.85 | 0.85 | 0.86 | 0.85 | 0.87 | 0.88 | 0.91 | 0.96 | 0.98 | 0.98 | 0.98 | 0.98 | 0.96 | 0.98 | 0.99 | 1.01 | 1.01 | 1.01 | 0.98 | 0.96 | 0.95 | 0.95 | 0.96 | 0.96 | 0.98 | 0.96 | 0.93 | 0.94 | 0.96 | 0.95 | 0.97 | 0.96 | 0.96 | 0.96 | 0.97 | 0.97 | 0.96 | 1 | 1 | 0.97 | 0.94 | 0.91 | 0.91 | 0.93 | 0.93 | 0.93 | 0.93 | 0.93 | 0.93 | 0.9 | 0.92 | 0.93 | 0.93 | 0.99 | 0.95 | 0.91 | 0.96 | 0.98 | 0.97 | 0.98 | 0.98 | 1.02 | 1.01 | 1.02 | 1.03 | 1 | 1.04 | 1.08 | 1.05 | 0.99 | 1 | 1 | 1 | 0.99 | 0.99 | 0.99 | 0.99 | 1.02 | 1.02 | 1.01 | 1.02 | 1.03 | 1.01 | 1.01 | 1.01 | 1.02 | 1.01 | 1.01 | 1.01 | 0.98 | 0.96 | 0.96 | 0.92 | 0.91 | 0.92 | 0.93 | 0.91 | 0.92 | 0.91 | 0.9 | 0.9 | 0.92 | 0.93 | 0.93 | 0.94
95615 |  | 0.86 | 0.84 | 0.84 | 0.87 | 0.87 | 0.85 | 0.86 | 0.86 | 0.88 | 0.87 | 0.89 | 0.88 | 0.87 | 0.87 | 0.87 | 0.85 | 0.83 | 0.83 | 0.84 | 0.83 | 0.81 | 0.81 | 0.79 | 0.78 | 0.8 | 0.8 | 0.81 | 0.83 | 0.86 | 0.86 | 0.84 | 0.85 | 0.87 | 0.89 | 0.89 | 0.93 | 0.94 | 0.91 | 0.92 | 0.9 | 0.9 | 0.89 | 0.9 | 0.91 | 0.89 | 0.89 | 0.89 | 0.87 | 0.86 | 0.88 | 0.84 | 0.84 | 0.82 | 0.82 | 0.83 | 0.82 | 0.82 | 0.83 | 0.82 | 0.83 | 0.85 | 0.88 | 0.93 | 0.95 | 0.95 | 0.95 | 0.95 | 0.94 | 0.95 | 0.96 | 0.98 | 0.97 | 0.98 | 0.95 | 0.94 | 0.92 | 0.93 | 0.93 | 0.93 | 0.95 | 0.93 | 0.9 | 0.91 | 0.93 | 0.92 | 0.94 | 0.93 | 0.92 | 0.93 | 0.94 | 0.94 | 0.93 | 0.96 | 0.96 | 0.93 | 0.9 | 0.88 | 0.88 | 0.9 | 0.9 | 0.9 | 0.91 | 0.9 | 0.91 | 0.88 | 0.89 | 0.9 | 0.9 | 0.95 | 0.91 | 0.88 | 0.92 | 0.94 | 0.94 | 0.94 | 0.94 | 0.97 | 0.97 | 0.98 | 0.99 | 0.96 | 1.01 | 1.05 | 1.01 | 0.96 | 0.97 | 0.96 | 0.96 | 0.96 | 0.96 | 0.96 | 0.96 | 0.98 | 0.99 | 0.98 | 0.98 | 0.99 | 0.98 | 0.97 | 0.97 | 0.98 | 0.97 | 0.98 | 0.97 | 0.95 | 0.93 | 0.92 | 0.89 | 0.88 | 0.89 | 0.89 | 0.88 | 0.88 | 0.88 | 0.87 | 0.87 | 0.88 | 0.89 | 0.9 | 0.91
95632 |  | 0.86 | 0.84 | 0.84 | 0.87 | 0.86 | 0.85 | 0.85 | 0.86 | 0.88 | 0.87 | 0.88 | 0.88 | 0.87 | 0.87 | 0.87 | 0.85 | 0.82 | 0.83 | 0.84 | 0.82 | 0.81 | 0.8 | 0.79 | 0.77 | 0.8 | 0.8 | 0.81 | 0.83 | 0.85 | 0.85 | 0.84 | 0.84 | 0.87 | 0.88 | 0.88 | 0.93 | 0.93 | 0.9 | 0.91 | 0.89 | 0.89 | 0.89 | 0.9 | 0.9 | 0.89 | 0.88 | 0.89 | 0.87 | 0.86 | 0.88 | 0.84 | 0.84 | 0.82 | 0.81 | 0.82 | 0.82 | 0.81 | 0.82 | 0.82 | 0.83 | 0.84 | 0.88 | 0.93 | 0.94 | 0.94 | 0.95 | 0.94 | 0.93 | 0.95 | 0.96 | 0.98 | 0.97 | 0.97 | 0.95 | 0.93 | 0.92 | 0.92 | 0.92 | 0.92 | 0.94 | 0.92 | 0.9 | 0.9 | 0.93 | 0.92 | 0.93 | 0.92 | 0.92 | 0.93 | 0.94 | 0.93 | 0.93 | 0.96 | 0.96 | 0.93 | 0.9 | 0.88 | 0.88 | 0.9 | 0.9 | 0.9 | 0.9 | 0.9 | 0.9 | 0.87 | 0.89 | 0.9 | 0.9 | 0.95 | 0.91 | 0.88 | 0.92 | 0.94 | 0.93 | 0.94 | 0.94 | 0.97 | 0.97 | 0.98 | 0.98 | 0.95 | 1.01 | 1.04 | 1.01 | 0.96 | 0.97 | 0.96 | 0.96 | 0.95 | 0.95 | 0.95 | 0.96 | 0.98 | 0.98 | 0.97 | 0.98 | 0.99 | 0.97 | 0.97 | 0.97 | 0.98 | 0.97 | 0.97 | 0.97 | 0.94 | 0.92 | 0.92 | 0.89 | 0.88 | 0.89 | 0.89 | 0.88 | 0.88 | 0.88 | 0.87 | 0.87 | 0.88 | 0.89 | 0.9 | 0.91
95643 |  | 0.88 | 0.86 | 0.86 | 0.88 | 0.88 | 0.87 | 0.87 | 0.88 | 0.9 | 0.89 | 0.9 | 0.9 | 0.89 | 0.89 | 0.89 | 0.86 | 0.84 | 0.85 | 0.85 | 0.84 | 0.82 | 0.82 | 0.81 | 0.79 | 0.81 | 0.82 | 0.82 | 0.84 | 0.87 | 0.87 | 0.86 | 0.86 | 0.89 | 0.9 | 0.9 | 0.95 | 0.95 | 0.92 | 0.93 | 0.91 | 0.91 | 0.91 | 0.92 | 0.92 | 0.91 | 0.9 | 0.91 | 0.89 | 0.88 | 0.9 | 0.86 | 0.86 | 0.84 | 0.83 | 0.84 | 0.84 | 0.83 | 0.84 | 0.84 | 0.85 | 0.86 | 0.9 | 0.95 | 0.96 | 0.96 | 0.97 | 0.96 | 0.95 | 0.97 | 0.98 | 1 | 0.99 | 0.99 | 0.97 | 0.95 | 0.94 | 0.94 | 0.94 | 0.95 | 0.96 | 0.95 | 0.92 | 0.92 | 0.95 | 0.94 | 0.96 | 0.95 | 0.94 | 0.95 | 0.96 | 0.96 | 0.95 | 0.98 | 0.98 | 0.95 | 0.92 | 0.89 | 0.89 | 0.92 | 0.91 | 0.91 | 0.92 | 0.92 | 0.92 | 0.89 | 0.91 | 0.91 | 0.92 | 0.97 | 0.93 | 0.9 | 0.94 | 0.96 | 0.96 | 0.96 | 0.97 | 0.99 | 0.99 | 1 | 1.01 | 0.98 | 1.03 | 1.07 | 1.03 | 0.98 | 0.99 | 0.98 | 0.98 | 0.97 | 0.97 | 0.98 | 0.98 | 1 | 1.01 | 1 | 1 | 1.01 | 1 | 0.99 | 0.99 | 1 | 0.99 | 0.99 | 0.99 | 0.96 | 0.94 | 0.94 | 0.91 | 0.9 | 0.91 | 0.91 | 0.9 | 0.9 | 0.89 | 0.89 | 0.88 | 0.9 | 0.91 | 0.92 | 0.93
95652 |  | 0.88 | 0.86 | 0.86 | 0.89 | 0.88 | 0.87 | 0.87 | 0.88 | 0.9 | 0.89 | 0.9 | 0.9 | 0.89 | 0.89 | 0.89 | 0.86 | 0.84 | 0.85 | 0.85 | 0.84 | 0.82 | 0.82 | 0.81 | 0.79 | 0.81 | 0.82 | 0.82 | 0.84 | 0.87 | 0.87 | 0.86 | 0.86 | 0.89 | 0.9 | 0.9 | 0.95 | 0.95 | 0.92 | 0.93 | 0.91 | 0.91 | 0.91 | 0.92 | 0.92 | 0.91 | 0.9 | 0.91 | 0.89 | 0.88 | 0.9 | 0.86 | 0.86 | 0.84 | 0.83 | 0.84 | 0.84 | 0.83 | 0.84 | 0.84 | 0.85 | 0.86 | 0.9 | 0.95 | 0.96 | 0.96 | 0.97 | 0.96 | 0.95 | 0.97 | 0.98 | 1 | 0.99 | 1 | 0.97 | 0.95 | 0.94 | 0.94 | 0.94 | 0.95 | 0.96 | 0.95 | 0.92 | 0.92 | 0.95 | 0.94 | 0.95 | 0.95 | 0.94 | 0.95 | 0.96 | 0.96 | 0.95 | 0.98 | 0.98 | 0.95 | 0.92 | 0.9 | 0.9 | 0.92 | 0.91 | 0.92 | 0.92 | 0.92 | 0.92 | 0.89 | 0.91 | 0.92 | 0.92 | 0.97 | 0.93 | 0.9 | 0.94 | 0.96 | 0.96 | 0.96 | 0.97 | 0.99 | 0.99 | 1 | 1.01 | 0.98 | 1.03 | 1.07 | 1.03 | 0.98 | 0.99 | 0.98 | 0.99 | 0.98 | 0.98 | 0.98 | 0.98 | 1 | 1.01 | 1 | 1 | 1.01 | 1 | 1 | 0.99 | 1 | 0.99 | 1 | 0.99 | 0.97 | 0.94 | 0.94 | 0.91 | 0.9 | 0.91 | 0.91 | 0.9 | 0.9 | 0.9 | 0.89 | 0.89 | 0.9 | 0.91 | 0.92 | 0.93
95659 |  | 0.89 | 0.87 | 0.87 | 0.9 | 0.89 | 0.88 | 0.88 | 0.88 | 0.9 | 0.9 | 0.91 | 0.91 | 0.9 | 0.89 | 0.89 | 0.87 | 0.85 | 0.86 | 0.86 | 0.85 | 0.83 | 0.83 | 0.82 | 0.8 | 0.82 | 0.82 | 0.83 | 0.85 | 0.88 | 0.88 | 0.86 | 0.87 | 0.9 | 0.91 | 0.9 | 0.96 | 0.96 | 0.93 | 0.94 | 0.92 | 0.92 | 0.92 | 0.93 | 0.93 | 0.92 | 0.91 | 0.92 | 0.9 | 0.89 | 0.91 | 0.86 | 0.86 | 0.85 | 0.84 | 0.85 | 0.85 | 0.84 | 0.85 | 0.85 | 0.86 | 0.87 | 0.91 | 0.96 | 0.97 | 0.97 | 0.98 | 0.97 | 0.96 | 0.98 | 0.99 | 1.01 | 1 | 1.01 | 0.98 | 0.96 | 0.95 | 0.95 | 0.95 | 0.95 | 0.97 | 0.95 | 0.93 | 0.93 | 0.96 | 0.94 | 0.96 | 0.95 | 0.95 | 0.96 | 0.97 | 0.97 | 0.96 | 0.99 | 0.99 | 0.96 | 0.93 | 0.91 | 0.9 | 0.93 | 0.92 | 0.92 | 0.93 | 0.93 | 0.93 | 0.9 | 0.92 | 0.92 | 0.93 | 0.98 | 0.94 | 0.91 | 0.95 | 0.97 | 0.97 | 0.97 | 0.98 | 1.01 | 1.01 | 1.01 | 1.02 | 0.99 | 1.04 | 1.08 | 1.04 | 0.99 | 1 | 0.99 | 1 | 0.99 | 0.99 | 0.99 | 0.99 | 1.01 | 1.02 | 1.01 | 1.01 | 1.02 | 1.01 | 1.01 | 1 | 1.01 | 1 | 1.01 | 1 | 0.98 | 0.95 | 0.95 | 0.92 | 0.91 | 0.92 | 0.92 | 0.91 | 0.91 | 0.91 | 0.9 | 0.89 | 0.91 | 0.93 | 0.93 | 0.94
95666 |  | 0.85 | 0.83 | 0.83 | 0.85 | 0.85 | 0.84 | 0.84 | 0.84 | 0.86 | 0.86 | 0.87 | 0.86 | 0.85 | 0.85 | 0.85 | 0.83 | 0.81 | 0.82 | 0.82 | 0.81 | 0.79 | 0.79 | 0.78 | 0.76 | 0.78 | 0.79 | 0.79 | 0.81 | 0.84 | 0.84 | 0.82 | 0.83 | 0.85 | 0.86 | 0.86 | 0.91 | 0.91 | 0.88 | 0.89 | 0.87 | 0.88 | 0.87 | 0.88 | 0.89 | 0.88 | 0.87 | 0.87 | 0.86 | 0.85 | 0.87 | 0.83 | 0.83 | 0.81 | 0.8 | 0.81 | 0.81 | 0.8 | 0.81 | 0.81 | 0.82 | 0.83 | 0.86 | 0.91 | 0.92 | 0.92 | 0.93 | 0.92 | 0.91 | 0.93 | 0.94 | 0.95 | 0.95 | 0.95 | 0.92 | 0.91 | 0.9 | 0.9 | 0.9 | 0.9 | 0.92 | 0.91 | 0.88 | 0.89 | 0.91 | 0.9 | 0.92 | 0.91 | 0.9 | 0.91 | 0.92 | 0.92 | 0.91 | 0.94 | 0.94 | 0.92 | 0.89 | 0.86 | 0.86 | 0.88 | 0.88 | 0.88 | 0.89 | 0.89 | 0.89 | 0.86 | 0.87 | 0.88 | 0.88 | 0.93 | 0.9 | 0.86 | 0.9 | 0.92 | 0.92 | 0.92 | 0.93 | 0.96 | 0.96 | 0.96 | 0.97 | 0.94 | 0.99 | 1.03 | 0.99 | 0.94 | 0.95 | 0.95 | 0.95 | 0.94 | 0.94 | 0.94 | 0.94 | 0.96 | 0.97 | 0.96 | 0.96 | 0.97 | 0.95 | 0.95 | 0.95 | 0.96 | 0.95 | 0.95 | 0.95 | 0.93 | 0.91 | 0.9 | 0.87 | 0.86 | 0.88 | 0.88 | 0.87 | 0.87 | 0.87 | 0.86 | 0.85 | 0.87 | 0.88 | 0.88 | 0.89
95671 |  | 0.81 | 0.8 | 0.8 | 0.82 | 0.82 | 0.81 | 0.81 | 0.81 | 0.83 | 0.82 | 0.84 | 0.83 | 0.82 | 0.82 | 0.82 | 0.8 | 0.78 | 0.79 | 0.79 | 0.78 | 0.76 | 0.76 | 0.75 | 0.74 | 0.76 | 0.76 | 0.77 | 0.78 | 0.81 | 0.81 | 0.79 | 0.8 | 0.82 | 0.83 | 0.83 | 0.87 | 0.88 | 0.85 | 0.86 | 0.84 | 0.84 | 0.84 | 0.85 | 0.85 | 0.84 | 0.84 | 0.84 | 0.82 | 0.82 | 0.83 | 0.8 | 0.8 | 0.78 | 0.77 | 0.78 | 0.78 | 0.77 | 0.78 | 0.78 | 0.79 | 0.8 | 0.83 | 0.88 | 0.89 | 0.89 | 0.89 | 0.89 | 0.87 | 0.89 | 0.9 | 0.91 | 0.91 | 0.91 | 0.89 | 0.87 | 0.86 | 0.87 | 0.87 | 0.87 | 0.89 | 0.87 | 0.85 | 0.86 | 0.87 | 0.87 | 0.88 | 0.87 | 0.87 | 0.88 | 0.88 | 0.88 | 0.88 | 0.9 | 0.9 | 0.88 | 0.85 | 0.83 | 0.83 | 0.85 | 0.85 | 0.85 | 0.86 | 0.85 | 0.86 | 0.83 | 0.84 | 0.85 | 0.85 | 0.89 | 0.86 | 0.83 | 0.87 | 0.88 | 0.88 | 0.89 | 0.89 | 0.92 | 0.92 | 0.93 | 0.93 | 0.9 | 0.95 | 0.99 | 0.96 | 0.9 | 0.92 | 0.91 | 0.91 | 0.9 | 0.9 | 0.9 | 0.9 | 0.93 | 0.93 | 0.92 | 0.92 | 0.93 | 0.91 | 0.91 | 0.91 | 0.92 | 0.91 | 0.92 | 0.91 | 0.89 | 0.87 | 0.87 | 0.84 | 0.83 | 0.84 | 0.85 | 0.83 | 0.83 | 0.83 | 0.82 | 0.82 | 0.83 | 0.85 | 0.85 | 0.86
95676 |  | 0.87 | 0.85 | 0.85 | 0.88 | 0.87 | 0.86 | 0.86 | 0.87 | 0.89 | 0.88 | 0.89 | 0.89 | 0.88 | 0.88 | 0.88 | 0.86 | 0.84 | 0.84 | 0.85 | 0.84 | 0.82 | 0.81 | 0.8 | 0.78 | 0.81 | 0.81 | 0.82 | 0.84 | 0.86 | 0.86 | 0.85 | 0.85 | 0.88 | 0.89 | 0.89 | 0.94 | 0.94 | 0.91 | 0.92 | 0.9 | 0.9 | 0.9 | 0.91 | 0.91 | 0.9 | 0.9 | 0.9 | 0.88 | 0.87 | 0.89 | 0.85 | 0.85 | 0.83 | 0.83 | 0.84 | 0.83 | 0.83 | 0.84 | 0.83 | 0.84 | 0.86 | 0.89 | 0.94 | 0.95 | 0.95 | 0.96 | 0.95 | 0.94 | 0.96 | 0.97 | 0.99 | 0.98 | 0.98 | 0.96 | 0.94 | 0.93 | 0.93 | 0.93 | 0.93 | 0.95 | 0.93 | 0.91 | 0.92 | 0.94 | 0.93 | 0.95 | 0.94 | 0.93 | 0.94 | 0.95 | 0.95 | 0.94 | 0.97 | 0.97 | 0.94 | 0.91 | 0.89 | 0.89 | 0.91 | 0.9 | 0.91 | 0.91 | 0.91 | 0.91 | 0.88 | 0.9 | 0.91 | 0.91 | 0.96 | 0.92 | 0.89 | 0.93 | 0.95 | 0.95 | 0.95 | 0.96 | 0.99 | 0.99 | 0.99 | 1 | 0.97 | 1.02 | 1.06 | 1.02 | 0.97 | 0.98 | 0.97 | 0.98 | 0.97 | 0.97 | 0.97 | 0.97 | 0.99 | 1 | 0.99 | 0.99 | 1 | 0.99 | 0.98 | 0.98 | 0.99 | 0.98 | 0.99 | 0.98 | 0.96 | 0.94 | 0.93 | 0.9 | 0.89 | 0.9 | 0.9 | 0.89 | 0.89 | 0.89 | 0.88 | 0.88 | 0.89 | 0.91 | 0.91 | 0.92
95679 |  | 0.85 | 0.84 | 0.84 | 0.86 | 0.86 | 0.85 | 0.85 | 0.85 | 0.87 | 0.87 | 0.88 | 0.87 | 0.86 | 0.86 | 0.86 | 0.84 | 0.82 | 0.83 | 0.83 | 0.82 | 0.8 | 0.8 | 0.79 | 0.77 | 0.79 | 0.8 | 0.8 | 0.82 | 0.85 | 0.85 | 0.83 | 0.84 | 0.86 | 0.88 | 0.87 | 0.92 | 0.93 | 0.9 | 0.91 | 0.89 | 0.89 | 0.88 | 0.89 | 0.9 | 0.89 | 0.88 | 0.88 | 0.87 | 0.86 | 0.88 | 0.83 | 0.83 | 0.82 | 0.81 | 0.82 | 0.82 | 0.81 | 0.82 | 0.82 | 0.83 | 0.84 | 0.87 | 0.92 | 0.94 | 0.94 | 0.94 | 0.94 | 0.92 | 0.94 | 0.95 | 0.97 | 0.96 | 0.96 | 0.94 | 0.92 | 0.91 | 0.92 | 0.92 | 0.92 | 0.94 | 0.92 | 0.89 | 0.9 | 0.92 | 0.91 | 0.93 | 0.92 | 0.92 | 0.92 | 0.93 | 0.93 | 0.92 | 0.95 | 0.95 | 0.93 | 0.9 | 0.87 | 0.87 | 0.9 | 0.89 | 0.89 | 0.9 | 0.9 | 0.9 | 0.87 | 0.89 | 0.89 | 0.89 | 0.94 | 0.91 | 0.87 | 0.92 | 0.93 | 0.93 | 0.94 | 0.94 | 0.97 | 0.97 | 0.98 | 0.98 | 0.95 | 1 | 1.04 | 1 | 0.95 | 0.96 | 0.96 | 0.96 | 0.95 | 0.95 | 0.95 | 0.95 | 0.98 | 0.98 | 0.97 | 0.97 | 0.98 | 0.97 | 0.97 | 0.96 | 0.97 | 0.96 | 0.97 | 0.96 | 0.94 | 0.92 | 0.92 | 0.88 | 0.87 | 0.89 | 0.89 | 0.88 | 0.88 | 0.88 | 0.87 | 0.86 | 0.88 | 0.89 | 0.89 | 0.9
95680 |  | 0.84 | 0.82 | 0.82 | 0.85 | 0.84 | 0.83 | 0.83 | 0.84 | 0.86 | 0.85 | 0.86 | 0.86 | 0.85 | 0.85 | 0.85 | 0.83 | 0.81 | 0.81 | 0.82 | 0.81 | 0.79 | 0.79 | 0.78 | 0.76 | 0.78 | 0.78 | 0.79 | 0.81 | 0.83 | 0.83 | 0.82 | 0.82 | 0.85 | 0.86 | 0.86 | 0.9 | 0.91 | 0.88 | 0.89 | 0.87 | 0.87 | 0.87 | 0.88 | 0.88 | 0.87 | 0.86 | 0.87 | 0.85 | 0.84 | 0.86 | 0.82 | 0.82 | 0.8 | 0.8 | 0.81 | 0.8 | 0.8 | 0.81 | 0.8 | 0.81 | 0.83 | 0.86 | 0.9 | 0.92 | 0.92 | 0.92 | 0.92 | 0.91 | 0.92 | 0.93 | 0.95 | 0.94 | 0.94 | 0.92 | 0.91 | 0.89 | 0.9 | 0.9 | 0.9 | 0.92 | 0.9 | 0.88 | 0.88 | 0.9 | 0.89 | 0.91 | 0.9 | 0.9 | 0.91 | 0.91 | 0.91 | 0.91 | 0.94 | 0.94 | 0.91 | 0.88 | 0.86 | 0.86 | 0.88 | 0.88 | 0.88 | 0.89 | 0.88 | 0.88 | 0.85 | 0.87 | 0.88 | 0.88 | 0.92 | 0.89 | 0.86 | 0.9 | 0.91 | 0.91 | 0.92 | 0.92 | 0.95 | 0.95 | 0.96 | 0.96 | 0.93 | 0.98 | 1.02 | 0.99 | 0.94 | 0.95 | 0.94 | 0.94 | 0.93 | 0.93 | 0.93 | 0.93 | 0.96 | 0.96 | 0.95 | 0.96 | 0.96 | 0.95 | 0.95 | 0.94 | 0.95 | 0.95 | 0.95 | 0.94 | 0.92 | 0.9 | 0.9 | 0.87 | 0.86 | 0.87 | 0.87 | 0.86 | 0.86 | 0.86 | 0.85 | 0.85 | 0.86 | 0.88 | 0.88 | 0.89
95682 |  | 0.83 | 0.81 | 0.81 | 0.84 | 0.84 | 0.82 | 0.82 | 0.83 | 0.85 | 0.84 | 0.85 | 0.85 | 0.84 | 0.84 | 0.84 | 0.82 | 0.8 | 0.81 | 0.81 | 0.8 | 0.78 | 0.78 | 0.77 | 0.75 | 0.77 | 0.78 | 0.78 | 0.8 | 0.82 | 0.83 | 0.81 | 0.81 | 0.84 | 0.85 | 0.85 | 0.89 | 0.9 | 0.87 | 0.88 | 0.86 | 0.86 | 0.86 | 0.87 | 0.87 | 0.86 | 0.86 | 0.86 | 0.84 | 0.83 | 0.85 | 0.81 | 0.81 | 0.79 | 0.79 | 0.8 | 0.8 | 0.79 | 0.8 | 0.79 | 0.81 | 0.82 | 0.85 | 0.89 | 0.91 | 0.91 | 0.91 | 0.91 | 0.9 | 0.91 | 0.92 | 0.94 | 0.93 | 0.93 | 0.91 | 0.89 | 0.88 | 0.89 | 0.89 | 0.89 | 0.91 | 0.89 | 0.87 | 0.87 | 0.89 | 0.88 | 0.9 | 0.89 | 0.89 | 0.9 | 0.9 | 0.9 | 0.89 | 0.92 | 0.92 | 0.9 | 0.87 | 0.85 | 0.85 | 0.87 | 0.87 | 0.87 | 0.88 | 0.87 | 0.88 | 0.85 | 0.86 | 0.87 | 0.87 | 0.91 | 0.88 | 0.85 | 0.89 | 0.9 | 0.9 | 0.91 | 0.91 | 0.94 | 0.94 | 0.95 | 0.95 | 0.92 | 0.97 | 1.01 | 0.98 | 0.93 | 0.94 | 0.93 | 0.93 | 0.92 | 0.92 | 0.92 | 0.92 | 0.95 | 0.95 | 0.94 | 0.94 | 0.95 | 0.94 | 0.93 | 0.93 | 0.94 | 0.93 | 0.94 | 0.93 | 0.91 | 0.89 | 0.89 | 0.86 | 0.85 | 0.86 | 0.87 | 0.85 | 0.86 | 0.85 | 0.84 | 0.84 | 0.85 | 0.87 | 0.87 | 0.88
95683 |  | 0.85 | 0.83 | 0.83 | 0.86 | 0.85 | 0.84 | 0.84 | 0.85 | 0.86 | 0.86 | 0.87 | 0.87 | 0.86 | 0.85 | 0.85 | 0.83 | 0.81 | 0.82 | 0.83 | 0.82 | 0.8 | 0.79 | 0.78 | 0.77 | 0.79 | 0.79 | 0.8 | 0.82 | 0.84 | 0.84 | 0.83 | 0.83 | 0.86 | 0.87 | 0.87 | 0.91 | 0.92 | 0.89 | 0.9 | 0.88 | 0.88 | 0.87 | 0.88 | 0.89 | 0.88 | 0.87 | 0.88 | 0.86 | 0.85 | 0.87 | 0.83 | 0.83 | 0.81 | 0.81 | 0.82 | 0.81 | 0.81 | 0.82 | 0.81 | 0.82 | 0.83 | 0.87 | 0.91 | 0.93 | 0.93 | 0.93 | 0.93 | 0.92 | 0.93 | 0.94 | 0.96 | 0.95 | 0.95 | 0.93 | 0.92 | 0.9 | 0.91 | 0.91 | 0.91 | 0.93 | 0.91 | 0.88 | 0.89 | 0.91 | 0.9 | 0.92 | 0.91 | 0.91 | 0.91 | 0.92 | 0.92 | 0.91 | 0.94 | 0.95 | 0.92 | 0.89 | 0.87 | 0.87 | 0.89 | 0.88 | 0.89 | 0.89 | 0.89 | 0.89 | 0.86 | 0.88 | 0.88 | 0.89 | 0.93 | 0.9 | 0.87 | 0.91 | 0.92 | 0.92 | 0.93 | 0.93 | 0.96 | 0.96 | 0.97 | 0.97 | 0.94 | 0.99 | 1.03 | 1 | 0.94 | 0.95 | 0.95 | 0.95 | 0.94 | 0.94 | 0.94 | 0.94 | 0.97 | 0.97 | 0.96 | 0.97 | 0.97 | 0.96 | 0.96 | 0.96 | 0.96 | 0.96 | 0.96 | 0.95 | 0.93 | 0.91 | 0.91 | 0.88 | 0.87 | 0.88 | 0.88 | 0.87 | 0.87 | 0.87 | 0.86 | 0.86 | 0.87 | 0.88 | 0.89 | 0.9
95685 |  | 0.87 | 0.85 | 0.85 | 0.88 | 0.88 | 0.86 | 0.86 | 0.87 | 0.89 | 0.88 | 0.9 | 0.89 | 0.88 | 0.88 | 0.88 | 0.86 | 0.84 | 0.85 | 0.85 | 0.84 | 0.82 | 0.82 | 0.8 | 0.79 | 0.81 | 0.81 | 0.82 | 0.84 | 0.86 | 0.86 | 0.85 | 0.85 | 0.88 | 0.89 | 0.89 | 0.94 | 0.94 | 0.91 | 0.92 | 0.9 | 0.9 | 0.9 | 0.91 | 0.92 | 0.9 | 0.9 | 0.9 | 0.89 | 0.88 | 0.9 | 0.85 | 0.85 | 0.84 | 0.83 | 0.84 | 0.84 | 0.83 | 0.84 | 0.84 | 0.85 | 0.86 | 0.89 | 0.94 | 0.95 | 0.96 | 0.96 | 0.96 | 0.94 | 0.96 | 0.97 | 0.99 | 0.98 | 0.98 | 0.96 | 0.94 | 0.93 | 0.93 | 0.94 | 0.94 | 0.96 | 0.94 | 0.91 | 0.92 | 0.94 | 0.93 | 0.95 | 0.94 | 0.94 | 0.94 | 0.95 | 0.95 | 0.94 | 0.97 | 0.98 | 0.95 | 0.92 | 0.89 | 0.89 | 0.91 | 0.91 | 0.91 | 0.92 | 0.91 | 0.91 | 0.88 | 0.9 | 0.91 | 0.91 | 0.96 | 0.93 | 0.89 | 0.94 | 0.96 | 0.95 | 0.96 | 0.96 | 0.99 | 0.99 | 1 | 1.01 | 0.97 | 1.02 | 1.06 | 1.03 | 0.97 | 0.98 | 0.98 | 0.98 | 0.97 | 0.97 | 0.97 | 0.97 | 1 | 1 | 0.99 | 1 | 1.01 | 0.99 | 0.99 | 0.99 | 1 | 0.99 | 0.99 | 0.98 | 0.96 | 0.94 | 0.94 | 0.9 | 0.89 | 0.9 | 0.91 | 0.89 | 0.9 | 0.89 | 0.88 | 0.88 | 0.9 | 0.91 | 0.91 | 0.92
95686 |  | 0.8 | 0.78 | 0.78 | 0.8 | 0.8 | 0.79 | 0.79 | 0.8 | 0.81 | 0.8 | 0.82 | 0.81 | 0.8 | 0.8 | 0.8 | 0.78 | 0.76 | 0.77 | 0.78 | 0.76 | 0.75 | 0.75 | 0.74 | 0.72 | 0.74 | 0.75 | 0.75 | 0.77 | 0.79 | 0.79 | 0.78 | 0.78 | 0.8 | 0.81 | 0.82 | 0.86 | 0.86 | 0.83 | 0.84 | 0.82 | 0.82 | 0.82 | 0.83 | 0.83 | 0.82 | 0.82 | 0.82 | 0.8 | 0.8 | 0.81 | 0.77 | 0.77 | 0.76 | 0.75 | 0.76 | 0.76 | 0.75 | 0.76 | 0.76 | 0.77 | 0.78 | 0.81 | 0.85 | 0.87 | 0.87 | 0.87 | 0.87 | 0.86 | 0.87 | 0.88 | 0.89 | 0.89 | 0.89 | 0.87 | 0.85 | 0.84 | 0.84 | 0.85 | 0.85 | 0.87 | 0.85 | 0.83 | 0.83 | 0.85 | 0.85 | 0.86 | 0.85 | 0.85 | 0.85 | 0.86 | 0.86 | 0.85 | 0.88 | 0.88 | 0.86 | 0.83 | 0.81 | 0.82 | 0.84 | 0.83 | 0.83 | 0.84 | 0.84 | 0.84 | 0.81 | 0.83 | 0.83 | 0.83 | 0.87 | 0.84 | 0.81 | 0.85 | 0.86 | 0.86 | 0.86 | 0.87 | 0.89 | 0.89 | 0.91 | 0.91 | 0.88 | 0.93 | 0.96 | 0.93 | 0.88 | 0.89 | 0.89 | 0.89 | 0.88 | 0.88 | 0.88 | 0.88 | 0.9 | 0.9 | 0.89 | 0.9 | 0.91 | 0.89 | 0.89 | 0.89 | 0.9 | 0.89 | 0.89 | 0.89 | 0.87 | 0.85 | 0.85 | 0.82 | 0.81 | 0.83 | 0.83 | 0.81 | 0.82 | 0.82 | 0.81 | 0.8 | 0.82 | 0.83 | 0.83 | 0.84
95688 |  | 0.86 | 0.84 | 0.84 | 0.87 | 0.86 | 0.85 | 0.85 | 0.86 | 0.87 | 0.87 | 0.88 | 0.88 | 0.87 | 0.87 | 0.87 | 0.85 | 0.83 | 0.83 | 0.84 | 0.83 | 0.81 | 0.8 | 0.79 | 0.77 | 0.8 | 0.8 | 0.81 | 0.83 | 0.85 | 0.85 | 0.84 | 0.84 | 0.87 | 0.88 | 0.88 | 0.92 | 0.93 | 0.9 | 0.91 | 0.89 | 0.89 | 0.89 | 0.9 | 0.9 | 0.89 | 0.88 | 0.89 | 0.87 | 0.86 | 0.88 | 0.84 | 0.84 | 0.82 | 0.82 | 0.83 | 0.82 | 0.82 | 0.83 | 0.82 | 0.83 | 0.85 | 0.88 | 0.93 | 0.94 | 0.94 | 0.95 | 0.94 | 0.93 | 0.94 | 0.95 | 0.97 | 0.97 | 0.97 | 0.94 | 0.93 | 0.91 | 0.92 | 0.92 | 0.92 | 0.94 | 0.92 | 0.9 | 0.9 | 0.92 | 0.91 | 0.93 | 0.92 | 0.92 | 0.93 | 0.93 | 0.93 | 0.93 | 0.96 | 0.96 | 0.93 | 0.9 | 0.88 | 0.88 | 0.9 | 0.89 | 0.9 | 0.9 | 0.9 | 0.9 | 0.87 | 0.89 | 0.89 | 0.9 | 0.95 | 0.91 | 0.88 | 0.92 | 0.94 | 0.93 | 0.94 | 0.94 | 0.97 | 0.97 | 0.98 | 0.99 | 0.96 | 1.01 | 1.04 | 1.01 | 0.96 | 0.97 | 0.96 | 0.96 | 0.95 | 0.95 | 0.95 | 0.96 | 0.98 | 0.99 | 0.97 | 0.98 | 0.99 | 0.97 | 0.97 | 0.97 | 0.98 | 0.97 | 0.97 | 0.96 | 0.94 | 0.92 | 0.92 | 0.89 | 0.88 | 0.89 | 0.89 | 0.88 | 0.88 | 0.88 | 0.87 | 0.87 | 0.88 | 0.9 | 0.9 | 0.91
95689 |  | 0.84 | 0.82 | 0.82 | 0.85 | 0.85 | 0.83 | 0.83 | 0.84 | 0.86 | 0.85 | 0.86 | 0.86 | 0.85 | 0.85 | 0.85 | 0.83 | 0.81 | 0.81 | 0.82 | 0.81 | 0.79 | 0.79 | 0.78 | 0.76 | 0.78 | 0.78 | 0.79 | 0.81 | 0.83 | 0.83 | 0.82 | 0.82 | 0.85 | 0.86 | 0.86 | 0.9 | 0.91 | 0.88 | 0.89 | 0.87 | 0.87 | 0.87 | 0.88 | 0.88 | 0.87 | 0.87 | 0.87 | 0.85 | 0.84 | 0.86 | 0.82 | 0.82 | 0.8 | 0.8 | 0.81 | 0.8 | 0.8 | 0.81 | 0.8 | 0.82 | 0.83 | 0.86 | 0.91 | 0.92 | 0.92 | 0.92 | 0.92 | 0.91 | 0.92 | 0.93 | 0.95 | 0.94 | 0.94 | 0.92 | 0.91 | 0.89 | 0.9 | 0.9 | 0.9 | 0.92 | 0.9 | 0.88 | 0.88 | 0.9 | 0.89 | 0.91 | 0.9 | 0.9 | 0.91 | 0.91 | 0.91 | 0.91 | 0.94 | 0.94 | 0.91 | 0.88 | 0.86 | 0.86 | 0.88 | 0.88 | 0.88 | 0.89 | 0.88 | 0.88 | 0.85 | 0.87 | 0.88 | 0.88 | 0.92 | 0.89 | 0.86 | 0.9 | 0.92 | 0.91 | 0.92 | 0.92 | 0.95 | 0.95 | 0.96 | 0.97 | 0.94 | 0.99 | 1.02 | 0.99 | 0.94 | 0.95 | 0.94 | 0.94 | 0.93 | 0.93 | 0.93 | 0.93 | 0.96 | 0.96 | 0.95 | 0.96 | 0.97 | 0.95 | 0.95 | 0.95 | 0.96 | 0.95 | 0.95 | 0.94 | 0.92 | 0.9 | 0.9 | 0.87 | 0.86 | 0.87 | 0.87 | 0.86 | 0.86 | 0.86 | 0.85 | 0.85 | 0.86 | 0.88 | 0.88 | 0.89
95691 |  | 0.88 | 0.86 | 0.86 | 0.89 | 0.89 | 0.87 | 0.87 | 0.88 | 0.9 | 0.89 | 0.91 | 0.9 | 0.89 | 0.89 | 0.89 | 0.87 | 0.84 | 0.85 | 0.86 | 0.85 | 0.82 | 0.82 | 0.81 | 0.79 | 0.82 | 0.82 | 0.83 | 0.84 | 0.87 | 0.87 | 0.86 | 0.86 | 0.89 | 0.9 | 0.9 | 0.95 | 0.95 | 0.92 | 0.93 | 0.91 | 0.91 | 0.91 | 0.92 | 0.93 | 0.91 | 0.91 | 0.91 | 0.89 | 0.88 | 0.9 | 0.86 | 0.86 | 0.84 | 0.84 | 0.85 | 0.84 | 0.84 | 0.85 | 0.84 | 0.86 | 0.87 | 0.9 | 0.95 | 0.97 | 0.97 | 0.97 | 0.97 | 0.95 | 0.97 | 0.98 | 1 | 1 | 1 | 0.97 | 0.96 | 0.94 | 0.95 | 0.95 | 0.95 | 0.97 | 0.95 | 0.92 | 0.93 | 0.95 | 0.94 | 0.96 | 0.95 | 0.94 | 0.95 | 0.96 | 0.96 | 0.96 | 0.99 | 0.99 | 0.96 | 0.93 | 0.9 | 0.9 | 0.92 | 0.92 | 0.92 | 0.93 | 0.92 | 0.93 | 0.89 | 0.91 | 0.92 | 0.92 | 0.97 | 0.94 | 0.9 | 0.95 | 0.97 | 0.96 | 0.97 | 0.97 | 1 | 1 | 1.01 | 1.01 | 0.98 | 1.03 | 1.07 | 1.04 | 0.98 | 1 | 0.99 | 0.99 | 0.98 | 0.98 | 0.98 | 0.98 | 1.01 | 1.02 | 1 | 1.01 | 1.02 | 1 | 1 | 1 | 1.01 | 1 | 1 | 0.99 | 0.97 | 0.95 | 0.94 | 0.91 | 0.9 | 0.91 | 0.92 | 0.9 | 0.91 | 0.9 | 0.89 | 0.89 | 0.91 | 0.92 | 0.92 | 0.93
95692 |  | 0.84 | 0.82 | 0.82 | 0.84 | 0.84 | 0.83 | 0.83 | 0.83 | 0.85 | 0.85 | 0.86 | 0.85 | 0.84 | 0.84 | 0.84 | 0.82 | 0.8 | 0.81 | 0.81 | 0.8 | 0.78 | 0.78 | 0.77 | 0.75 | 0.78 | 0.78 | 0.79 | 0.8 | 0.83 | 0.83 | 0.81 | 0.82 | 0.84 | 0.85 | 0.85 | 0.9 | 0.9 | 0.87 | 0.88 | 0.86 | 0.87 | 0.86 | 0.87 | 0.88 | 0.87 | 0.86 | 0.86 | 0.85 | 0.84 | 0.86 | 0.82 | 0.82 | 0.8 | 0.79 | 0.8 | 0.8 | 0.79 | 0.8 | 0.8 | 0.81 | 0.82 | 0.85 | 0.9 | 0.91 | 0.91 | 0.92 | 0.91 | 0.9 | 0.92 | 0.93 | 0.94 | 0.94 | 0.94 | 0.91 | 0.9 | 0.89 | 0.89 | 0.89 | 0.89 | 0.91 | 0.9 | 0.87 | 0.88 | 0.9 | 0.89 | 0.91 | 0.9 | 0.89 | 0.9 | 0.91 | 0.91 | 0.9 | 0.93 | 0.93 | 0.91 | 0.88 | 0.86 | 0.86 | 0.88 | 0.87 | 0.87 | 0.88 | 0.88 | 0.88 | 0.85 | 0.87 | 0.87 | 0.87 | 0.92 | 0.89 | 0.85 | 0.89 | 0.91 | 0.91 | 0.91 | 0.92 | 0.94 | 0.95 | 0.95 | 0.96 | 0.93 | 0.98 | 1.02 | 0.98 | 0.93 | 0.94 | 0.94 | 0.94 | 0.93 | 0.93 | 0.93 | 0.93 | 0.95 | 0.96 | 0.95 | 0.95 | 0.96 | 0.94 | 0.94 | 0.94 | 0.95 | 0.94 | 0.94 | 0.94 | 0.92 | 0.9 | 0.89 | 0.86 | 0.86 | 0.87 | 0.87 | 0.86 | 0.86 | 0.86 | 0.85 | 0.85 | 0.86 | 0.87 | 0.87 | 0.88
95694 |  | 0.82 | 0.8 | 0.8 | 0.83 | 0.82 | 0.81 | 0.81 | 0.82 | 0.83 | 0.83 | 0.84 | 0.84 | 0.83 | 0.82 | 0.82 | 0.81 | 0.79 | 0.79 | 0.8 | 0.79 | 0.77 | 0.77 | 0.76 | 0.74 | 0.76 | 0.77 | 0.77 | 0.79 | 0.81 | 0.81 | 0.8 | 0.8 | 0.83 | 0.84 | 0.84 | 0.88 | 0.89 | 0.86 | 0.87 | 0.85 | 0.85 | 0.84 | 0.85 | 0.86 | 0.85 | 0.84 | 0.85 | 0.83 | 0.82 | 0.84 | 0.8 | 0.8 | 0.78 | 0.78 | 0.79 | 0.78 | 0.78 | 0.79 | 0.78 | 0.79 | 0.81 | 0.84 | 0.88 | 0.89 | 0.9 | 0.9 | 0.9 | 0.88 | 0.9 | 0.91 | 0.92 | 0.92 | 0.92 | 0.89 | 0.88 | 0.87 | 0.87 | 0.87 | 0.87 | 0.89 | 0.88 | 0.85 | 0.86 | 0.88 | 0.87 | 0.89 | 0.88 | 0.87 | 0.88 | 0.89 | 0.89 | 0.88 | 0.91 | 0.91 | 0.88 | 0.86 | 0.84 | 0.84 | 0.86 | 0.85 | 0.86 | 0.86 | 0.86 | 0.86 | 0.84 | 0.85 | 0.86 | 0.86 | 0.9 | 0.87 | 0.83 | 0.87 | 0.89 | 0.89 | 0.89 | 0.9 | 0.92 | 0.92 | 0.93 | 0.94 | 0.91 | 0.96 | 0.99 | 0.96 | 0.91 | 0.92 | 0.92 | 0.92 | 0.91 | 0.91 | 0.91 | 0.91 | 0.93 | 0.93 | 0.92 | 0.93 | 0.94 | 0.92 | 0.92 | 0.92 | 0.93 | 0.92 | 0.92 | 0.92 | 0.9 | 0.88 | 0.88 | 0.85 | 0.84 | 0.85 | 0.85 | 0.84 | 0.84 | 0.84 | 0.83 | 0.83 | 0.84 | 0.85 | 0.86 | 0.86
95695 |  | 0.81 | 0.79 | 0.79 | 0.82 | 0.81 | 0.8 | 0.8 | 0.81 | 0.82 | 0.82 | 0.83 | 0.82 | 0.81 | 0.81 | 0.81 | 0.79 | 0.78 | 0.78 | 0.79 | 0.78 | 0.76 | 0.76 | 0.75 | 0.73 | 0.75 | 0.75 | 0.76 | 0.78 | 0.8 | 0.8 | 0.78 | 0.79 | 0.81 | 0.82 | 0.82 | 0.86 | 0.87 | 0.84 | 0.85 | 0.83 | 0.83 | 0.83 | 0.84 | 0.85 | 0.84 | 0.83 | 0.83 | 0.82 | 0.81 | 0.83 | 0.79 | 0.79 | 0.77 | 0.77 | 0.78 | 0.77 | 0.77 | 0.78 | 0.77 | 0.78 | 0.79 | 0.82 | 0.87 | 0.88 | 0.88 | 0.88 | 0.88 | 0.87 | 0.88 | 0.89 | 0.9 | 0.9 | 0.9 | 0.88 | 0.87 | 0.85 | 0.86 | 0.86 | 0.86 | 0.88 | 0.86 | 0.84 | 0.85 | 0.87 | 0.86 | 0.87 | 0.86 | 0.86 | 0.87 | 0.88 | 0.87 | 0.87 | 0.89 | 0.9 | 0.87 | 0.85 | 0.83 | 0.83 | 0.85 | 0.84 | 0.84 | 0.85 | 0.85 | 0.85 | 0.82 | 0.84 | 0.84 | 0.84 | 0.88 | 0.85 | 0.82 | 0.86 | 0.87 | 0.87 | 0.88 | 0.88 | 0.91 | 0.91 | 0.92 | 0.92 | 0.9 | 0.95 | 0.98 | 0.95 | 0.9 | 0.91 | 0.9 | 0.9 | 0.89 | 0.89 | 0.89 | 0.9 | 0.92 | 0.92 | 0.91 | 0.92 | 0.92 | 0.91 | 0.9 | 0.9 | 0.91 | 0.9 | 0.91 | 0.9 | 0.88 | 0.86 | 0.86 | 0.83 | 0.83 | 0.84 | 0.84 | 0.83 | 0.83 | 0.83 | 0.82 | 0.82 | 0.83 | 0.84 | 0.84 | 0.85
95697 |  | 0.83 | 0.82 | 0.82 | 0.84 | 0.84 | 0.82 | 0.83 | 0.83 | 0.85 | 0.84 | 0.86 | 0.85 | 0.84 | 0.84 | 0.84 | 0.82 | 0.8 | 0.81 | 0.81 | 0.8 | 0.78 | 0.78 | 0.77 | 0.75 | 0.77 | 0.78 | 0.79 | 0.8 | 0.83 | 0.83 | 0.81 | 0.82 | 0.84 | 0.85 | 0.85 | 0.9 | 0.9 | 0.87 | 0.88 | 0.86 | 0.86 | 0.86 | 0.87 | 0.87 | 0.86 | 0.86 | 0.86 | 0.84 | 0.83 | 0.85 | 0.81 | 0.81 | 0.79 | 0.79 | 0.8 | 0.8 | 0.79 | 0.8 | 0.79 | 0.81 | 0.82 | 0.85 | 0.9 | 0.91 | 0.91 | 0.92 | 0.91 | 0.9 | 0.91 | 0.92 | 0.94 | 0.93 | 0.93 | 0.91 | 0.9 | 0.88 | 0.89 | 0.89 | 0.89 | 0.91 | 0.89 | 0.87 | 0.87 | 0.89 | 0.89 | 0.9 | 0.89 | 0.89 | 0.9 | 0.9 | 0.9 | 0.9 | 0.93 | 0.93 | 0.9 | 0.87 | 0.85 | 0.85 | 0.87 | 0.87 | 0.87 | 0.88 | 0.88 | 0.88 | 0.85 | 0.86 | 0.87 | 0.87 | 0.91 | 0.88 | 0.85 | 0.89 | 0.9 | 0.9 | 0.91 | 0.91 | 0.94 | 0.94 | 0.95 | 0.95 | 0.93 | 0.98 | 1.01 | 0.98 | 0.93 | 0.94 | 0.93 | 0.93 | 0.92 | 0.92 | 0.92 | 0.92 | 0.95 | 0.95 | 0.94 | 0.95 | 0.96 | 0.94 | 0.94 | 0.94 | 0.95 | 0.94 | 0.94 | 0.93 | 0.91 | 0.89 | 0.89 | 0.86 | 0.85 | 0.86 | 0.87 | 0.85 | 0.86 | 0.85 | 0.84 | 0.84 | 0.86 | 0.87 | 0.87 | 0.88
95698 |  | 0.83 | 0.81 | 0.81 | 0.84 | 0.83 | 0.82 | 0.82 | 0.83 | 0.85 | 0.84 | 0.85 | 0.84 | 0.84 | 0.83 | 0.83 | 0.81 | 0.8 | 0.8 | 0.81 | 0.8 | 0.78 | 0.78 | 0.77 | 0.75 | 0.77 | 0.77 | 0.78 | 0.8 | 0.82 | 0.82 | 0.81 | 0.81 | 0.83 | 0.85 | 0.85 | 0.89 | 0.89 | 0.87 | 0.88 | 0.86 | 0.86 | 0.85 | 0.86 | 0.87 | 0.86 | 0.85 | 0.86 | 0.84 | 0.83 | 0.85 | 0.81 | 0.81 | 0.79 | 0.79 | 0.8 | 0.79 | 0.79 | 0.8 | 0.79 | 0.81 | 0.82 | 0.85 | 0.89 | 0.9 | 0.91 | 0.91 | 0.9 | 0.89 | 0.91 | 0.92 | 0.93 | 0.93 | 0.93 | 0.91 | 0.89 | 0.88 | 0.88 | 0.89 | 0.89 | 0.91 | 0.89 | 0.87 | 0.87 | 0.89 | 0.88 | 0.9 | 0.89 | 0.89 | 0.89 | 0.9 | 0.9 | 0.89 | 0.92 | 0.92 | 0.9 | 0.87 | 0.85 | 0.85 | 0.87 | 0.86 | 0.87 | 0.87 | 0.87 | 0.87 | 0.84 | 0.86 | 0.86 | 0.87 | 0.91 | 0.88 | 0.85 | 0.89 | 0.9 | 0.9 | 0.91 | 0.91 | 0.94 | 0.94 | 0.95 | 0.95 | 0.92 | 0.97 | 1.01 | 0.97 | 0.92 | 0.93 | 0.93 | 0.93 | 0.92 | 0.92 | 0.92 | 0.92 | 0.95 | 0.95 | 0.94 | 0.94 | 0.95 | 0.93 | 0.93 | 0.93 | 0.94 | 0.93 | 0.93 | 0.93 | 0.91 | 0.89 | 0.89 | 0.86 | 0.85 | 0.86 | 0.86 | 0.85 | 0.85 | 0.85 | 0.84 | 0.84 | 0.85 | 0.86 | 0.87 | 0.88
95700 |  | 0.85 | 0.83 | 0.83 | 0.85 | 0.85 | 0.84 | 0.84 | 0.84 | 0.86 | 0.86 | 0.87 | 0.86 | 0.86 | 0.85 | 0.85 | 0.83 | 0.81 | 0.82 | 0.82 | 0.81 | 0.79 | 0.79 | 0.78 | 0.76 | 0.79 | 0.79 | 0.8 | 0.82 | 0.84 | 0.84 | 0.83 | 0.83 | 0.86 | 0.87 | 0.87 | 0.91 | 0.92 | 0.89 | 0.9 | 0.88 | 0.88 | 0.87 | 0.88 | 0.89 | 0.88 | 0.87 | 0.88 | 0.86 | 0.85 | 0.87 | 0.83 | 0.83 | 0.81 | 0.8 | 0.81 | 0.81 | 0.8 | 0.81 | 0.81 | 0.82 | 0.83 | 0.87 | 0.91 | 0.93 | 0.93 | 0.93 | 0.93 | 0.91 | 0.93 | 0.94 | 0.96 | 0.95 | 0.95 | 0.93 | 0.91 | 0.9 | 0.9 | 0.91 | 0.91 | 0.93 | 0.91 | 0.88 | 0.89 | 0.91 | 0.9 | 0.92 | 0.91 | 0.91 | 0.91 | 0.92 | 0.92 | 0.91 | 0.94 | 0.94 | 0.92 | 0.89 | 0.86 | 0.87 | 0.89 | 0.88 | 0.88 | 0.89 | 0.89 | 0.89 | 0.86 | 0.88 | 0.88 | 0.89 | 0.93 | 0.9 | 0.86 | 0.91 | 0.92 | 0.92 | 0.93 | 0.93 | 0.96 | 0.96 | 0.97 | 0.97 | 0.94 | 0.99 | 1.03 | 0.99 | 0.94 | 0.95 | 0.95 | 0.95 | 0.94 | 0.94 | 0.94 | 0.94 | 0.96 | 0.97 | 0.96 | 0.96 | 0.97 | 0.96 | 0.95 | 0.95 | 0.96 | 0.95 | 0.96 | 0.95 | 0.93 | 0.91 | 0.91 | 0.88 | 0.87 | 0.88 | 0.88 | 0.87 | 0.87 | 0.87 | 0.86 | 0.86 | 0.87 | 0.88 | 0.88 | 0.89
95701 |  | 0.84 | 0.82 | 0.82 | 0.85 | 0.84 | 0.83 | 0.83 | 0.84 | 0.85 | 0.85 | 0.86 | 0.86 | 0.85 | 0.84 | 0.84 | 0.82 | 0.81 | 0.81 | 0.82 | 0.81 | 0.79 | 0.79 | 0.77 | 0.76 | 0.78 | 0.78 | 0.79 | 0.81 | 0.83 | 0.83 | 0.82 | 0.82 | 0.85 | 0.86 | 0.86 | 0.9 | 0.91 | 0.88 | 0.89 | 0.87 | 0.87 | 0.86 | 0.87 | 0.88 | 0.87 | 0.86 | 0.87 | 0.85 | 0.84 | 0.86 | 0.82 | 0.82 | 0.8 | 0.8 | 0.81 | 0.8 | 0.8 | 0.81 | 0.8 | 0.81 | 0.83 | 0.86 | 0.9 | 0.92 | 0.92 | 0.92 | 0.92 | 0.9 | 0.92 | 0.93 | 0.95 | 0.94 | 0.94 | 0.92 | 0.9 | 0.89 | 0.89 | 0.9 | 0.9 | 0.92 | 0.9 | 0.88 | 0.88 | 0.9 | 0.89 | 0.91 | 0.9 | 0.9 | 0.9 | 0.91 | 0.91 | 0.9 | 0.93 | 0.93 | 0.91 | 0.88 | 0.86 | 0.86 | 0.88 | 0.87 | 0.88 | 0.88 | 0.88 | 0.88 | 0.85 | 0.87 | 0.87 | 0.88 | 0.92 | 0.89 | 0.86 | 0.9 | 0.91 | 0.91 | 0.92 | 0.92 | 0.95 | 0.95 | 0.96 | 0.96 | 0.93 | 0.98 | 1.02 | 0.99 | 0.93 | 0.95 | 0.94 | 0.94 | 0.93 | 0.93 | 0.93 | 0.93 | 0.96 | 0.96 | 0.95 | 0.95 | 0.96 | 0.95 | 0.94 | 0.94 | 0.95 | 0.94 | 0.95 | 0.94 | 0.92 | 0.9 | 0.9 | 0.87 | 0.86 | 0.87 | 0.87 | 0.86 | 0.86 | 0.86 | 0.85 | 0.85 | 0.86 | 0.87 | 0.88 | 0.89
95703 |  | 0.83 | 0.81 | 0.81 | 0.83 | 0.83 | 0.82 | 0.82 | 0.82 | 0.84 | 0.84 | 0.85 | 0.84 | 0.83 | 0.83 | 0.83 | 0.81 | 0.79 | 0.8 | 0.81 | 0.79 | 0.78 | 0.77 | 0.76 | 0.75 | 0.77 | 0.77 | 0.78 | 0.79 | 0.82 | 0.82 | 0.8 | 0.81 | 0.83 | 0.84 | 0.84 | 0.89 | 0.89 | 0.86 | 0.87 | 0.85 | 0.85 | 0.85 | 0.86 | 0.87 | 0.86 | 0.85 | 0.85 | 0.84 | 0.83 | 0.85 | 0.81 | 0.81 | 0.79 | 0.79 | 0.8 | 0.79 | 0.79 | 0.79 | 0.79 | 0.8 | 0.81 | 0.84 | 0.89 | 0.9 | 0.9 | 0.91 | 0.9 | 0.89 | 0.9 | 0.91 | 0.93 | 0.92 | 0.92 | 0.9 | 0.89 | 0.87 | 0.88 | 0.88 | 0.88 | 0.9 | 0.89 | 0.86 | 0.87 | 0.89 | 0.88 | 0.9 | 0.89 | 0.88 | 0.89 | 0.9 | 0.9 | 0.89 | 0.92 | 0.92 | 0.89 | 0.87 | 0.84 | 0.84 | 0.86 | 0.86 | 0.86 | 0.87 | 0.87 | 0.87 | 0.84 | 0.85 | 0.86 | 0.86 | 0.91 | 0.87 | 0.84 | 0.88 | 0.9 | 0.89 | 0.9 | 0.91 | 0.93 | 0.93 | 0.94 | 0.95 | 0.92 | 0.97 | 1 | 0.97 | 0.92 | 0.93 | 0.92 | 0.93 | 0.91 | 0.91 | 0.92 | 0.92 | 0.94 | 0.94 | 0.93 | 0.94 | 0.95 | 0.93 | 0.93 | 0.93 | 0.94 | 0.93 | 0.93 | 0.92 | 0.9 | 0.89 | 0.88 | 0.85 | 0.84 | 0.86 | 0.86 | 0.85 | 0.85 | 0.84 | 0.84 | 0.83 | 0.85 | 0.86 | 0.86 | 0.87
95704 |  | 0.83 | 0.81 | 0.81 | 0.84 | 0.84 | 0.82 | 0.82 | 0.83 | 0.85 | 0.84 | 0.85 | 0.85 | 0.84 | 0.84 | 0.84 | 0.82 | 0.8 | 0.81 | 0.81 | 0.8 | 0.78 | 0.78 | 0.77 | 0.75 | 0.77 | 0.78 | 0.78 | 0.8 | 0.82 | 0.83 | 0.81 | 0.82 | 0.84 | 0.85 | 0.85 | 0.89 | 0.9 | 0.87 | 0.88 | 0.86 | 0.86 | 0.86 | 0.87 | 0.87 | 0.86 | 0.86 | 0.86 | 0.84 | 0.83 | 0.85 | 0.81 | 0.81 | 0.79 | 0.79 | 0.8 | 0.8 | 0.79 | 0.8 | 0.79 | 0.81 | 0.82 | 0.85 | 0.89 | 0.91 | 0.91 | 0.91 | 0.91 | 0.9 | 0.91 | 0.92 | 0.94 | 0.93 | 0.93 | 0.91 | 0.9 | 0.88 | 0.89 | 0.89 | 0.89 | 0.91 | 0.89 | 0.87 | 0.87 | 0.89 | 0.89 | 0.9 | 0.89 | 0.89 | 0.9 | 0.9 | 0.9 | 0.9 | 0.92 | 0.93 | 0.9 | 0.87 | 0.85 | 0.85 | 0.87 | 0.87 | 0.87 | 0.88 | 0.87 | 0.88 | 0.85 | 0.86 | 0.87 | 0.87 | 0.91 | 0.88 | 0.85 | 0.89 | 0.9 | 0.9 | 0.91 | 0.91 | 0.94 | 0.94 | 0.95 | 0.95 | 0.93 | 0.97 | 1.01 | 0.98 | 0.93 | 0.94 | 0.93 | 0.93 | 0.92 | 0.92 | 0.92 | 0.92 | 0.95 | 0.95 | 0.94 | 0.94 | 0.95 | 0.94 | 0.94 | 0.93 | 0.94 | 0.93 | 0.94 | 0.93 | 0.91 | 0.89 | 0.89 | 0.86 | 0.85 | 0.86 | 0.87 | 0.85 | 0.85 | 0.85 | 0.84 | 0.84 | 0.85 | 0.87 | 0.87 | 0.88
95706 |  | 0.86 | 0.84 | 0.84 | 0.86 | 0.86 | 0.85 | 0.85 | 0.85 | 0.87 | 0.87 | 0.88 | 0.87 | 0.86 | 0.86 | 0.86 | 0.84 | 0.82 | 0.83 | 0.83 | 0.82 | 0.8 | 0.8 | 0.79 | 0.77 | 0.79 | 0.8 | 0.8 | 0.82 | 0.85 | 0.85 | 0.83 | 0.84 | 0.86 | 0.87 | 0.87 | 0.92 | 0.92 | 0.89 | 0.91 | 0.89 | 0.89 | 0.88 | 0.89 | 0.9 | 0.89 | 0.88 | 0.89 | 0.87 | 0.86 | 0.88 | 0.83 | 0.83 | 0.82 | 0.81 | 0.82 | 0.82 | 0.81 | 0.82 | 0.82 | 0.83 | 0.84 | 0.87 | 0.92 | 0.94 | 0.94 | 0.94 | 0.94 | 0.92 | 0.94 | 0.95 | 0.97 | 0.96 | 0.96 | 0.94 | 0.92 | 0.91 | 0.91 | 0.92 | 0.92 | 0.94 | 0.92 | 0.89 | 0.9 | 0.92 | 0.91 | 0.93 | 0.92 | 0.92 | 0.92 | 0.93 | 0.93 | 0.92 | 0.95 | 0.96 | 0.93 | 0.9 | 0.88 | 0.88 | 0.9 | 0.89 | 0.89 | 0.9 | 0.9 | 0.9 | 0.87 | 0.89 | 0.89 | 0.9 | 0.94 | 0.91 | 0.87 | 0.92 | 0.93 | 0.93 | 0.94 | 0.94 | 0.97 | 0.97 | 0.98 | 0.98 | 0.95 | 1 | 1.04 | 1.01 | 0.95 | 0.97 | 0.96 | 0.96 | 0.95 | 0.95 | 0.95 | 0.95 | 0.98 | 0.98 | 0.97 | 0.98 | 0.98 | 0.97 | 0.97 | 0.96 | 0.97 | 0.96 | 0.97 | 0.96 | 0.94 | 0.92 | 0.92 | 0.88 | 0.88 | 0.89 | 0.89 | 0.88 | 0.88 | 0.88 | 0.87 | 0.87 | 0.88 | 0.89 | 0.9 | 0.91
95707 |  | 0.85 | 0.83 | 0.83 | 0.85 | 0.85 | 0.84 | 0.84 | 0.84 | 0.86 | 0.86 | 0.87 | 0.86 | 0.85 | 0.85 | 0.85 | 0.83 | 0.81 | 0.82 | 0.82 | 0.81 | 0.79 | 0.79 | 0.78 | 0.76 | 0.78 | 0.79 | 0.79 | 0.81 | 0.84 | 0.84 | 0.82 | 0.83 | 0.85 | 0.86 | 0.86 | 0.91 | 0.91 | 0.88 | 0.89 | 0.87 | 0.88 | 0.87 | 0.88 | 0.89 | 0.88 | 0.87 | 0.87 | 0.85 | 0.85 | 0.86 | 0.82 | 0.82 | 0.81 | 0.8 | 0.81 | 0.81 | 0.8 | 0.81 | 0.81 | 0.82 | 0.83 | 0.86 | 0.91 | 0.92 | 0.93 | 0.93 | 0.93 | 0.91 | 0.93 | 0.94 | 0.95 | 0.95 | 0.95 | 0.93 | 0.91 | 0.9 | 0.9 | 0.9 | 0.9 | 0.92 | 0.91 | 0.88 | 0.89 | 0.91 | 0.9 | 0.92 | 0.91 | 0.9 | 0.91 | 0.92 | 0.92 | 0.91 | 0.94 | 0.94 | 0.92 | 0.89 | 0.86 | 0.86 | 0.89 | 0.88 | 0.88 | 0.89 | 0.89 | 0.89 | 0.86 | 0.88 | 0.88 | 0.88 | 0.93 | 0.9 | 0.86 | 0.9 | 0.92 | 0.92 | 0.92 | 0.93 | 0.96 | 0.96 | 0.96 | 0.97 | 0.94 | 0.99 | 1.03 | 0.99 | 0.94 | 0.95 | 0.95 | 0.95 | 0.94 | 0.94 | 0.94 | 0.94 | 0.96 | 0.97 | 0.96 | 0.96 | 0.97 | 0.95 | 0.95 | 0.95 | 0.96 | 0.95 | 0.96 | 0.95 | 0.93 | 0.91 | 0.9 | 0.87 | 0.86 | 0.88 | 0.88 | 0.87 | 0.87 | 0.87 | 0.86 | 0.85 | 0.87 | 0.88 | 0.88 | 0.89
95709 |  | 0.83 | 0.81 | 0.81 | 0.83 | 0.83 | 0.82 | 0.82 | 0.82 | 0.84 | 0.83 | 0.85 | 0.84 | 0.83 | 0.83 | 0.83 | 0.81 | 0.79 | 0.8 | 0.8 | 0.79 | 0.77 | 0.77 | 0.76 | 0.75 | 0.77 | 0.77 | 0.78 | 0.79 | 0.82 | 0.82 | 0.8 | 0.81 | 0.83 | 0.84 | 0.84 | 0.89 | 0.89 | 0.86 | 0.87 | 0.85 | 0.85 | 0.85 | 0.86 | 0.87 | 0.85 | 0.85 | 0.85 | 0.83 | 0.83 | 0.84 | 0.8 | 0.8 | 0.79 | 0.78 | 0.79 | 0.79 | 0.78 | 0.79 | 0.79 | 0.8 | 0.81 | 0.84 | 0.89 | 0.9 | 0.9 | 0.91 | 0.9 | 0.89 | 0.9 | 0.91 | 0.93 | 0.92 | 0.92 | 0.9 | 0.89 | 0.87 | 0.88 | 0.88 | 0.88 | 0.9 | 0.88 | 0.86 | 0.86 | 0.88 | 0.88 | 0.89 | 0.88 | 0.88 | 0.89 | 0.89 | 0.89 | 0.89 | 0.92 | 0.92 | 0.89 | 0.87 | 0.84 | 0.84 | 0.87 | 0.86 | 0.86 | 0.87 | 0.87 | 0.87 | 0.84 | 0.86 | 0.86 | 0.86 | 0.9 | 0.87 | 0.84 | 0.88 | 0.9 | 0.89 | 0.9 | 0.9 | 0.93 | 0.93 | 0.94 | 0.95 | 0.92 | 0.97 | 1 | 0.97 | 0.92 | 0.93 | 0.92 | 0.92 | 0.91 | 0.91 | 0.91 | 0.92 | 0.94 | 0.94 | 0.93 | 0.94 | 0.94 | 0.93 | 0.93 | 0.93 | 0.93 | 0.93 | 0.93 | 0.92 | 0.9 | 0.89 | 0.88 | 0.85 | 0.84 | 0.86 | 0.86 | 0.85 | 0.85 | 0.85 | 0.84 | 0.84 | 0.85 | 0.86 | 0.86 | 0.87
96047 |  | 1.01 | 0.99 | 0.99 | 1.03 | 1.02 | 1.01 | 1.01 | 1.02 | 1.04 | 1.04 | 1.06 | 1.06 | 1.05 | 1.05 | 1.05 | 1.02 | 0.99 | 0.99 | 0.99 | 0.98 | 0.96 | 0.95 | 0.94 | 0.91 | 0.95 | 0.95 | 0.96 | 0.99 | 1.02 | 1.03 | 1.02 | 1.02 | 1.05 | 1.07 | 1.06 | 1.13 | 1.14 | 1.1 | 1.11 | 1.07 | 1.07 | 1.07 | 1.08 | 1.08 | 1.06 | 1.05 | 1.07 | 1.04 | 1.03 | 1.05 | 1 | 1 | 0.97 | 0.97 | 0.97 | 0.97 | 0.96 | 0.98 | 0.98 | 0.99 | 1.01 | 1.05 | 1.12 | 1.14 | 1.15 | 1.16 | 1.15 | 1.14 | 1.16 | 1.18 | 1.2 | 1.2 | 1.2 | 1.15 | 1.14 | 1.11 | 1.12 | 1.12 | 1.12 | 1.14 | 1.11 | 1.07 | 1.08 | 1.11 | 1.1 | 1.13 | 1.12 | 1.11 | 1.11 | 1.13 | 1.12 | 1.12 | 1.16 | 1.16 | 1.12 | 1.07 | 1.03 | 1.03 | 1.07 | 1.06 | 1.06 | 1.07 | 1.07 | 1.07 | 1.03 | 1.06 | 1.07 | 1.08 | 1.15 | 1.1 | 1.06 | 1.12 | 1.14 | 1.13 | 1.13 | 1.14 | 1.17 | 1.17 | 1.17 | 1.18 | 1.14 | 1.2 | 1.24 | 1.2 | 1.14 | 1.15 | 1.15 | 1.15 | 1.14 | 1.14 | 1.15 | 1.14 | 1.17 | 1.19 | 1.17 | 1.18 | 1.2 | 1.19 | 1.19 | 1.18 | 1.19 | 1.18 | 1.18 | 1.18 | 1.15 | 1.12 | 1.11 | 1.06 | 1.04 | 1.05 | 1.05 | 1.05 | 1.05 | 1.04 | 1.03 | 1.03 | 1.04 | 1.07 | 1.07 | 1.09
96049 |  | 0.97 | 0.95 | 0.95 | 0.99 | 0.98 | 0.97 | 0.97 | 0.98 | 1 | 1 | 1.02 | 1.01 | 1.01 | 1.01 | 1.01 | 0.98 | 0.95 | 0.95 | 0.96 | 0.95 | 0.92 | 0.92 | 0.91 | 0.88 | 0.91 | 0.92 | 0.92 | 0.95 | 0.98 | 0.99 | 0.97 | 0.97 | 1 | 1.02 | 1.01 | 1.08 | 1.09 | 1.04 | 1.06 | 1.03 | 1.03 | 1.02 | 1.03 | 1.04 | 1.02 | 1.01 | 1.02 | 1 | 0.99 | 1.01 | 0.96 | 0.96 | 0.94 | 0.93 | 0.94 | 0.94 | 0.93 | 0.95 | 0.94 | 0.95 | 0.97 | 1.01 | 1.07 | 1.09 | 1.1 | 1.11 | 1.1 | 1.08 | 1.11 | 1.12 | 1.14 | 1.14 | 1.14 | 1.1 | 1.08 | 1.06 | 1.07 | 1.07 | 1.07 | 1.09 | 1.06 | 1.03 | 1.04 | 1.06 | 1.06 | 1.08 | 1.07 | 1.06 | 1.07 | 1.08 | 1.08 | 1.07 | 1.11 | 1.11 | 1.08 | 1.03 | 1 | 1 | 1.03 | 1.02 | 1.02 | 1.03 | 1.03 | 1.03 | 0.99 | 1.02 | 1.02 | 1.03 | 1.1 | 1.06 | 1.01 | 1.07 | 1.09 | 1.09 | 1.09 | 1.09 | 1.13 | 1.12 | 1.13 | 1.14 | 1.1 | 1.15 | 1.2 | 1.15 | 1.1 | 1.11 | 1.1 | 1.11 | 1.1 | 1.1 | 1.1 | 1.1 | 1.13 | 1.14 | 1.12 | 1.13 | 1.15 | 1.13 | 1.13 | 1.13 | 1.14 | 1.13 | 1.13 | 1.13 | 1.1 | 1.07 | 1.07 | 1.02 | 1.01 | 1.02 | 1.02 | 1.01 | 1.01 | 1.01 | 1 | 0.99 | 1.01 | 1.03 | 1.03 | 1.05
96050 |  | 0.99 | 0.97 | 0.97 | 1 | 1 | 0.98 | 0.99 | 0.99 | 1.02 | 1.01 | 1.03 | 1.03 | 1.02 | 1.02 | 1.02 | 0.99 | 0.96 | 0.97 | 0.97 | 0.96 | 0.94 | 0.93 | 0.92 | 0.89 | 0.92 | 0.93 | 0.93 | 0.96 | 0.99 | 1 | 0.98 | 0.98 | 1.02 | 1.03 | 1.02 | 1.09 | 1.1 | 1.06 | 1.07 | 1.04 | 1.04 | 1.03 | 1.05 | 1.05 | 1.03 | 1.03 | 1.04 | 1.02 | 1 | 1.03 | 0.98 | 0.98 | 0.95 | 0.95 | 0.95 | 0.95 | 0.95 | 0.96 | 0.96 | 0.97 | 0.99 | 1.02 | 1.08 | 1.1 | 1.11 | 1.12 | 1.11 | 1.1 | 1.12 | 1.14 | 1.15 | 1.15 | 1.15 | 1.11 | 1.1 | 1.07 | 1.08 | 1.08 | 1.08 | 1.1 | 1.07 | 1.04 | 1.05 | 1.08 | 1.07 | 1.09 | 1.08 | 1.08 | 1.08 | 1.1 | 1.1 | 1.09 | 1.13 | 1.13 | 1.09 | 1.05 | 1.01 | 1.01 | 1.04 | 1.03 | 1.04 | 1.04 | 1.04 | 1.04 | 1 | 1.03 | 1.04 | 1.05 | 1.12 | 1.08 | 1.03 | 1.09 | 1.11 | 1.11 | 1.11 | 1.11 | 1.15 | 1.15 | 1.14 | 1.16 | 1.12 | 1.17 | 1.22 | 1.17 | 1.12 | 1.12 | 1.12 | 1.12 | 1.12 | 1.12 | 1.12 | 1.12 | 1.14 | 1.16 | 1.14 | 1.15 | 1.17 | 1.15 | 1.15 | 1.15 | 1.16 | 1.15 | 1.15 | 1.14 | 1.12 | 1.09 | 1.08 | 1.04 | 1.02 | 1.03 | 1.03 | 1.03 | 1.03 | 1.02 | 1.01 | 1.01 | 1.03 | 1.05 | 1.05 | 1.07
96052 |  | 1.02 | 1 | 1 | 1.04 | 1.04 | 1.03 | 1.03 | 1.03 | 1.06 | 1.05 | 1.08 | 1.08 | 1.07 | 1.07 | 1.07 | 1.04 | 1 | 1.01 | 1.01 | 1 | 0.97 | 0.97 | 0.95 | 0.93 | 0.96 | 0.97 | 0.97 | 1 | 1.04 | 1.05 | 1.03 | 1.04 | 1.07 | 1.09 | 1.07 | 1.15 | 1.16 | 1.12 | 1.13 | 1.09 | 1.09 | 1.08 | 1.09 | 1.1 | 1.08 | 1.07 | 1.08 | 1.06 | 1.04 | 1.07 | 1.01 | 1.01 | 0.99 | 0.98 | 0.99 | 0.99 | 0.98 | 1 | 0.99 | 1 | 1.02 | 1.07 | 1.13 | 1.16 | 1.17 | 1.18 | 1.17 | 1.16 | 1.19 | 1.2 | 1.23 | 1.22 | 1.22 | 1.18 | 1.16 | 1.13 | 1.14 | 1.14 | 1.14 | 1.16 | 1.13 | 1.09 | 1.1 | 1.13 | 1.12 | 1.15 | 1.13 | 1.13 | 1.13 | 1.14 | 1.14 | 1.14 | 1.18 | 1.18 | 1.14 | 1.09 | 1.05 | 1.05 | 1.08 | 1.08 | 1.08 | 1.08 | 1.08 | 1.08 | 1.04 | 1.07 | 1.08 | 1.09 | 1.17 | 1.12 | 1.07 | 1.14 | 1.16 | 1.15 | 1.15 | 1.15 | 1.19 | 1.18 | 1.19 | 1.2 | 1.16 | 1.21 | 1.26 | 1.22 | 1.15 | 1.16 | 1.16 | 1.17 | 1.16 | 1.16 | 1.16 | 1.16 | 1.19 | 1.21 | 1.19 | 1.21 | 1.22 | 1.21 | 1.21 | 1.21 | 1.21 | 1.2 | 1.2 | 1.2 | 1.17 | 1.14 | 1.13 | 1.08 | 1.06 | 1.07 | 1.07 | 1.06 | 1.06 | 1.06 | 1.04 | 1.04 | 1.06 | 1.08 | 1.09 | 1.1
96103 |  | 1.02 | 1 | 1 | 1.04 | 1.03 | 1.02 | 1.03 | 1.03 | 1.06 | 1.05 | 1.07 | 1.07 | 1.07 | 1.07 | 1.07 | 1.03 | 1 | 1 | 1 | 1 | 0.97 | 0.97 | 0.95 | 0.92 | 0.96 | 0.96 | 0.97 | 1 | 1.04 | 1.04 | 1.03 | 1.03 | 1.07 | 1.09 | 1.07 | 1.15 | 1.16 | 1.11 | 1.13 | 1.09 | 1.09 | 1.08 | 1.09 | 1.1 | 1.08 | 1.07 | 1.08 | 1.06 | 1.04 | 1.07 | 1.01 | 1.01 | 0.99 | 0.98 | 0.98 | 0.98 | 0.98 | 0.99 | 0.99 | 1 | 1.02 | 1.06 | 1.13 | 1.16 | 1.16 | 1.18 | 1.17 | 1.16 | 1.18 | 1.2 | 1.22 | 1.22 | 1.22 | 1.17 | 1.16 | 1.13 | 1.14 | 1.14 | 1.14 | 1.15 | 1.13 | 1.08 | 1.09 | 1.13 | 1.12 | 1.14 | 1.13 | 1.12 | 1.13 | 1.14 | 1.14 | 1.14 | 1.17 | 1.18 | 1.14 | 1.09 | 1.05 | 1.05 | 1.08 | 1.07 | 1.08 | 1.08 | 1.08 | 1.08 | 1.04 | 1.07 | 1.08 | 1.09 | 1.17 | 1.12 | 1.07 | 1.13 | 1.15 | 1.15 | 1.15 | 1.15 | 1.19 | 1.18 | 1.18 | 1.2 | 1.15 | 1.21 | 1.26 | 1.21 | 1.15 | 1.16 | 1.16 | 1.16 | 1.16 | 1.16 | 1.16 | 1.16 | 1.19 | 1.2 | 1.19 | 1.2 | 1.22 | 1.21 | 1.21 | 1.2 | 1.21 | 1.2 | 1.2 | 1.19 | 1.17 | 1.13 | 1.13 | 1.08 | 1.05 | 1.06 | 1.06 | 1.06 | 1.06 | 1.05 | 1.04 | 1.04 | 1.06 | 1.08 | 1.08 | 1.1
96106 |  | 0.97 | 0.95 | 0.95 | 0.98 | 0.98 | 0.96 | 0.96 | 0.97 | 0.99 | 0.99 | 1.01 | 1 | 0.99 | 0.99 | 0.99 | 0.96 | 0.94 | 0.94 | 0.95 | 0.94 | 0.91 | 0.91 | 0.9 | 0.87 | 0.9 | 0.91 | 0.91 | 0.94 | 0.97 | 0.97 | 0.96 | 0.96 | 0.99 | 1.01 | 1 | 1.06 | 1.07 | 1.03 | 1.05 | 1.02 | 1.02 | 1.01 | 1.02 | 1.03 | 1.01 | 1 | 1.01 | 0.99 | 0.98 | 1 | 0.95 | 0.95 | 0.93 | 0.92 | 0.93 | 0.93 | 0.92 | 0.94 | 0.93 | 0.95 | 0.96 | 1 | 1.06 | 1.08 | 1.08 | 1.09 | 1.09 | 1.07 | 1.09 | 1.11 | 1.13 | 1.12 | 1.12 | 1.09 | 1.07 | 1.05 | 1.05 | 1.05 | 1.05 | 1.07 | 1.05 | 1.01 | 1.02 | 1.05 | 1.04 | 1.06 | 1.05 | 1.05 | 1.06 | 1.07 | 1.07 | 1.06 | 1.1 | 1.1 | 1.07 | 1.03 | 0.99 | 0.99 | 1.02 | 1.01 | 1.02 | 1.02 | 1.02 | 1.02 | 0.98 | 1.01 | 1.02 | 1.03 | 1.09 | 1.05 | 1.01 | 1.06 | 1.08 | 1.08 | 1.08 | 1.08 | 1.12 | 1.11 | 1.11 | 1.13 | 1.09 | 1.14 | 1.19 | 1.15 | 1.09 | 1.1 | 1.09 | 1.1 | 1.09 | 1.09 | 1.09 | 1.09 | 1.12 | 1.13 | 1.11 | 1.12 | 1.14 | 1.12 | 1.12 | 1.12 | 1.13 | 1.12 | 1.12 | 1.12 | 1.09 | 1.06 | 1.06 | 1.02 | 1 | 1.01 | 1.01 | 1 | 1.01 | 1 | 0.99 | 0.99 | 1 | 1.02 | 1.03 | 1.04
96110 |  | 0.95 | 0.93 | 0.93 | 0.96 | 0.96 | 0.95 | 0.95 | 0.95 | 0.97 | 0.97 | 0.99 | 0.98 | 0.98 | 0.97 | 0.97 | 0.95 | 0.92 | 0.93 | 0.93 | 0.92 | 0.9 | 0.89 | 0.88 | 0.86 | 0.88 | 0.89 | 0.9 | 0.92 | 0.95 | 0.95 | 0.94 | 0.94 | 0.97 | 0.99 | 0.98 | 1.04 | 1.05 | 1.01 | 1.02 | 0.99 | 1 | 0.99 | 1 | 1.01 | 0.99 | 0.98 | 0.99 | 0.97 | 0.96 | 0.98 | 0.93 | 0.94 | 0.91 | 0.91 | 0.92 | 0.91 | 0.91 | 0.92 | 0.92 | 0.93 | 0.94 | 0.98 | 1.04 | 1.05 | 1.06 | 1.07 | 1.06 | 1.05 | 1.07 | 1.08 | 1.1 | 1.1 | 1.1 | 1.06 | 1.04 | 1.03 | 1.03 | 1.03 | 1.03 | 1.05 | 1.03 | 0.99 | 1 | 1.03 | 1.02 | 1.04 | 1.03 | 1.03 | 1.04 | 1.05 | 1.05 | 1.04 | 1.08 | 1.08 | 1.05 | 1.01 | 0.97 | 0.97 | 1 | 0.99 | 1 | 1 | 1 | 1 | 0.97 | 0.99 | 1 | 1.01 | 1.07 | 1.03 | 0.99 | 1.04 | 1.06 | 1.06 | 1.06 | 1.06 | 1.1 | 1.09 | 1.1 | 1.11 | 1.07 | 1.12 | 1.17 | 1.12 | 1.07 | 1.08 | 1.07 | 1.08 | 1.07 | 1.07 | 1.07 | 1.07 | 1.09 | 1.11 | 1.09 | 1.1 | 1.11 | 1.1 | 1.1 | 1.09 | 1.1 | 1.09 | 1.1 | 1.09 | 1.07 | 1.04 | 1.04 | 1 | 0.98 | 0.99 | 1 | 0.98 | 0.99 | 0.98 | 0.97 | 0.97 | 0.99 | 1 | 1.01 | 1.02
96114 |  | 0.99 | 0.97 | 0.97 | 1.01 | 1 | 0.99 | 0.99 | 0.99 | 1.02 | 1.02 | 1.04 | 1.03 | 1.03 | 1.03 | 1.03 | 1 | 0.97 | 0.97 | 0.98 | 0.97 | 0.94 | 0.94 | 0.92 | 0.9 | 0.93 | 0.93 | 0.94 | 0.96 | 1 | 1 | 0.99 | 0.99 | 1.02 | 1.04 | 1.03 | 1.09 | 1.11 | 1.06 | 1.08 | 1.05 | 1.05 | 1.04 | 1.05 | 1.06 | 1.04 | 1.03 | 1.04 | 1.02 | 1.01 | 1.04 | 0.98 | 0.99 | 0.96 | 0.95 | 0.96 | 0.96 | 0.95 | 0.97 | 0.96 | 0.98 | 0.99 | 1.03 | 1.09 | 1.11 | 1.12 | 1.13 | 1.12 | 1.1 | 1.13 | 1.14 | 1.16 | 1.16 | 1.16 | 1.12 | 1.1 | 1.08 | 1.09 | 1.09 | 1.09 | 1.11 | 1.08 | 1.05 | 1.06 | 1.08 | 1.07 | 1.1 | 1.09 | 1.08 | 1.09 | 1.1 | 1.1 | 1.1 | 1.14 | 1.14 | 1.1 | 1.06 | 1.02 | 1.01 | 1.04 | 1.04 | 1.04 | 1.05 | 1.05 | 1.05 | 1.01 | 1.03 | 1.04 | 1.05 | 1.13 | 1.08 | 1.04 | 1.1 | 1.12 | 1.11 | 1.12 | 1.12 | 1.16 | 1.15 | 1.15 | 1.17 | 1.12 | 1.17 | 1.22 | 1.18 | 1.12 | 1.13 | 1.13 | 1.13 | 1.12 | 1.12 | 1.13 | 1.12 | 1.15 | 1.16 | 1.15 | 1.16 | 1.17 | 1.16 | 1.16 | 1.16 | 1.17 | 1.15 | 1.16 | 1.15 | 1.13 | 1.1 | 1.09 | 1.04 | 1.03 | 1.04 | 1.04 | 1.03 | 1.03 | 1.03 | 1.01 | 1.01 | 1.03 | 1.05 | 1.05 | 1.07
96117 |  | 0.97 | 0.95 | 0.95 | 0.98 | 0.97 | 0.96 | 0.96 | 0.97 | 0.99 | 0.99 | 1 | 1 | 0.99 | 0.99 | 0.99 | 0.97 | 0.94 | 0.94 | 0.95 | 0.94 | 0.91 | 0.91 | 0.9 | 0.87 | 0.9 | 0.91 | 0.91 | 0.94 | 0.97 | 0.97 | 0.96 | 0.96 | 0.99 | 1.01 | 0.99 | 1.06 | 1.07 | 1.03 | 1.04 | 1.01 | 1.01 | 1.01 | 1.02 | 1.03 | 1.01 | 1 | 1.01 | 0.99 | 0.98 | 1 | 0.95 | 0.95 | 0.93 | 0.93 | 0.93 | 0.93 | 0.92 | 0.94 | 0.94 | 0.95 | 0.96 | 1 | 1.06 | 1.08 | 1.08 | 1.09 | 1.08 | 1.07 | 1.09 | 1.1 | 1.12 | 1.12 | 1.12 | 1.08 | 1.07 | 1.05 | 1.05 | 1.05 | 1.05 | 1.07 | 1.05 | 1.01 | 1.02 | 1.05 | 1.04 | 1.07 | 1.05 | 1.05 | 1.06 | 1.07 | 1.07 | 1.06 | 1.1 | 1.1 | 1.07 | 1.03 | 0.99 | 0.99 | 1.02 | 1.01 | 1.01 | 1.02 | 1.02 | 1.02 | 0.98 | 1 | 1.01 | 1.02 | 1.09 | 1.05 | 1 | 1.06 | 1.08 | 1.08 | 1.08 | 1.08 | 1.12 | 1.12 | 1.12 | 1.13 | 1.09 | 1.14 | 1.19 | 1.14 | 1.09 | 1.1 | 1.09 | 1.1 | 1.09 | 1.09 | 1.09 | 1.09 | 1.11 | 1.13 | 1.11 | 1.12 | 1.14 | 1.12 | 1.12 | 1.12 | 1.13 | 1.12 | 1.12 | 1.11 | 1.09 | 1.06 | 1.06 | 1.01 | 1 | 1.01 | 1.01 | 1 | 1.01 | 1 | 0.99 | 0.99 | 1 | 1.02 | 1.03 | 1.04
96120 |  | 0.99 | 0.97 | 0.97 | 1.01 | 1 | 0.99 | 0.99 | 0.99 | 1.02 | 1.01 | 1.03 | 1.03 | 1.02 | 1.02 | 1.02 | 0.99 | 0.96 | 0.97 | 0.97 | 0.96 | 0.94 | 0.93 | 0.92 | 0.89 | 0.92 | 0.93 | 0.94 | 0.96 | 1 | 1 | 0.98 | 0.99 | 1.02 | 1.03 | 1.02 | 1.09 | 1.1 | 1.06 | 1.07 | 1.04 | 1.04 | 1.04 | 1.05 | 1.05 | 1.04 | 1.03 | 1.04 | 1.02 | 1.01 | 1.03 | 0.98 | 0.98 | 0.96 | 0.95 | 0.96 | 0.95 | 0.95 | 0.97 | 0.96 | 0.97 | 0.99 | 1.02 | 1.09 | 1.11 | 1.11 | 1.12 | 1.12 | 1.1 | 1.12 | 1.14 | 1.16 | 1.16 | 1.15 | 1.12 | 1.1 | 1.08 | 1.08 | 1.08 | 1.08 | 1.1 | 1.08 | 1.04 | 1.05 | 1.08 | 1.07 | 1.1 | 1.08 | 1.08 | 1.09 | 1.1 | 1.1 | 1.09 | 1.13 | 1.14 | 1.1 | 1.05 | 1.01 | 1.01 | 1.04 | 1.04 | 1.04 | 1.04 | 1.04 | 1.04 | 1.01 | 1.03 | 1.04 | 1.05 | 1.13 | 1.08 | 1.03 | 1.09 | 1.11 | 1.11 | 1.11 | 1.12 | 1.15 | 1.15 | 1.15 | 1.16 | 1.12 | 1.17 | 1.22 | 1.18 | 1.12 | 1.13 | 1.12 | 1.13 | 1.12 | 1.12 | 1.12 | 1.12 | 1.14 | 1.16 | 1.14 | 1.15 | 1.17 | 1.15 | 1.15 | 1.15 | 1.16 | 1.15 | 1.15 | 1.15 | 1.12 | 1.09 | 1.09 | 1.04 | 1.02 | 1.04 | 1.04 | 1.03 | 1.03 | 1.03 | 1.01 | 1.01 | 1.03 | 1.05 | 1.05 | 1.07
96123 |  | 0.95 | 0.94 | 0.94 | 0.97 | 0.96 | 0.95 | 0.95 | 0.95 | 0.98 | 0.97 | 0.99 | 0.99 | 0.98 | 0.98 | 0.98 | 0.95 | 0.93 | 0.93 | 0.94 | 0.93 | 0.9 | 0.9 | 0.89 | 0.86 | 0.89 | 0.9 | 0.9 | 0.93 | 0.96 | 0.96 | 0.94 | 0.95 | 0.98 | 0.99 | 0.98 | 1.05 | 1.05 | 1.02 | 1.03 | 1 | 1 | 1 | 1.01 | 1.01 | 1 | 0.99 | 1 | 0.98 | 0.97 | 0.99 | 0.94 | 0.94 | 0.92 | 0.92 | 0.92 | 0.92 | 0.91 | 0.93 | 0.92 | 0.94 | 0.95 | 0.99 | 1.04 | 1.06 | 1.07 | 1.08 | 1.07 | 1.05 | 1.08 | 1.09 | 1.11 | 1.11 | 1.1 | 1.07 | 1.05 | 1.03 | 1.04 | 1.04 | 1.04 | 1.06 | 1.03 | 1 | 1.01 | 1.04 | 1.03 | 1.05 | 1.04 | 1.04 | 1.04 | 1.05 | 1.05 | 1.05 | 1.09 | 1.09 | 1.05 | 1.01 | 0.98 | 0.98 | 1 | 1 | 1 | 1.01 | 1.01 | 1.01 | 0.97 | 0.99 | 1 | 1.01 | 1.08 | 1.03 | 0.99 | 1.05 | 1.07 | 1.06 | 1.07 | 1.07 | 1.1 | 1.1 | 1.1 | 1.12 | 1.08 | 1.13 | 1.17 | 1.13 | 1.08 | 1.08 | 1.08 | 1.08 | 1.07 | 1.07 | 1.08 | 1.07 | 1.1 | 1.11 | 1.1 | 1.11 | 1.12 | 1.1 | 1.1 | 1.1 | 1.11 | 1.1 | 1.11 | 1.1 | 1.07 | 1.05 | 1.04 | 1 | 0.99 | 1 | 1 | 0.99 | 0.99 | 0.99 | 0.98 | 0.97 | 0.99 | 1.01 | 1.01 | 1.03
96126 |  | 0.93 | 0.91 | 0.91 | 0.94 | 0.94 | 0.92 | 0.93 | 0.93 | 0.95 | 0.95 | 0.96 | 0.96 | 0.95 | 0.95 | 0.95 | 0.92 | 0.9 | 0.91 | 0.91 | 0.9 | 0.88 | 0.88 | 0.86 | 0.84 | 0.87 | 0.87 | 0.88 | 0.9 | 0.93 | 0.93 | 0.92 | 0.92 | 0.95 | 0.96 | 0.95 | 1.01 | 1.02 | 0.99 | 1 | 0.97 | 0.97 | 0.97 | 0.98 | 0.99 | 0.97 | 0.96 | 0.97 | 0.95 | 0.94 | 0.96 | 0.91 | 0.91 | 0.89 | 0.89 | 0.89 | 0.89 | 0.89 | 0.9 | 0.9 | 0.91 | 0.92 | 0.96 | 1.01 | 1.03 | 1.04 | 1.04 | 1.04 | 1.02 | 1.04 | 1.06 | 1.07 | 1.07 | 1.07 | 1.03 | 1.02 | 1 | 1 | 1 | 1 | 1.02 | 1 | 0.97 | 0.98 | 1 | 1 | 1.02 | 1.01 | 1 | 1.01 | 1.02 | 1.02 | 1.02 | 1.05 | 1.06 | 1.02 | 0.99 | 0.95 | 0.95 | 0.98 | 0.98 | 0.98 | 0.99 | 0.98 | 0.98 | 0.95 | 0.97 | 0.98 | 0.99 | 1.04 | 1 | 0.96 | 1.01 | 1.03 | 1.03 | 1.04 | 1.04 | 1.07 | 1.07 | 1.07 | 1.08 | 1.05 | 1.1 | 1.14 | 1.1 | 1.05 | 1.06 | 1.05 | 1.05 | 1.04 | 1.04 | 1.04 | 1.04 | 1.07 | 1.08 | 1.06 | 1.07 | 1.08 | 1.07 | 1.07 | 1.07 | 1.08 | 1.07 | 1.07 | 1.07 | 1.04 | 1.02 | 1.02 | 0.98 | 0.96 | 0.97 | 0.98 | 0.97 | 0.97 | 0.96 | 0.95 | 0.95 | 0.97 | 0.99 | 0.99 | 1
96129 |  | 0.98 | 0.96 | 0.96 | 0.99 | 0.99 | 0.98 | 0.98 | 0.98 | 1.01 | 1 | 1.02 | 1.02 | 1.01 | 1.01 | 1.01 | 0.98 | 0.95 | 0.96 | 0.96 | 0.95 | 0.93 | 0.92 | 0.91 | 0.88 | 0.91 | 0.92 | 0.93 | 0.95 | 0.98 | 0.99 | 0.97 | 0.97 | 1.01 | 1.02 | 1.01 | 1.08 | 1.09 | 1.04 | 1.06 | 1.03 | 1.03 | 1.03 | 1.04 | 1.04 | 1.03 | 1.02 | 1.03 | 1.01 | 1 | 1.02 | 0.97 | 0.97 | 0.95 | 0.94 | 0.95 | 0.94 | 0.94 | 0.96 | 0.95 | 0.96 | 0.98 | 1.01 | 1.07 | 1.09 | 1.1 | 1.11 | 1.1 | 1.08 | 1.11 | 1.12 | 1.14 | 1.14 | 1.14 | 1.1 | 1.08 | 1.06 | 1.07 | 1.07 | 1.07 | 1.09 | 1.07 | 1.03 | 1.04 | 1.07 | 1.06 | 1.08 | 1.07 | 1.07 | 1.07 | 1.09 | 1.09 | 1.08 | 1.12 | 1.12 | 1.08 | 1.04 | 1 | 1 | 1.03 | 1.03 | 1.03 | 1.03 | 1.03 | 1.03 | 1 | 1.02 | 1.03 | 1.04 | 1.11 | 1.07 | 1.02 | 1.08 | 1.1 | 1.1 | 1.1 | 1.1 | 1.14 | 1.14 | 1.13 | 1.15 | 1.11 | 1.16 | 1.2 | 1.16 | 1.11 | 1.11 | 1.11 | 1.11 | 1.1 | 1.11 | 1.11 | 1.11 | 1.13 | 1.15 | 1.13 | 1.14 | 1.15 | 1.14 | 1.14 | 1.14 | 1.15 | 1.14 | 1.14 | 1.13 | 1.11 | 1.08 | 1.07 | 1.03 | 1.01 | 1.02 | 1.03 | 1.02 | 1.02 | 1.01 | 1 | 1 | 1.02 | 1.04 | 1.04 | 1.06
96132 |  | 0.96 | 0.94 | 0.94 | 0.98 | 0.97 | 0.96 | 0.96 | 0.96 | 0.99 | 0.98 | 1 | 1 | 0.99 | 0.99 | 0.99 | 0.97 | 0.94 | 0.94 | 0.95 | 0.94 | 0.91 | 0.91 | 0.9 | 0.87 | 0.9 | 0.91 | 0.91 | 0.94 | 0.97 | 0.97 | 0.96 | 0.96 | 0.99 | 1 | 0.99 | 1.06 | 1.07 | 1.02 | 1.04 | 1.01 | 1.01 | 1.01 | 1.02 | 1.02 | 1.01 | 1 | 1.01 | 0.99 | 0.98 | 1 | 0.95 | 0.95 | 0.93 | 0.92 | 0.93 | 0.93 | 0.92 | 0.94 | 0.93 | 0.94 | 0.96 | 0.99 | 1.05 | 1.07 | 1.08 | 1.09 | 1.08 | 1.06 | 1.09 | 1.1 | 1.12 | 1.12 | 1.11 | 1.08 | 1.06 | 1.04 | 1.05 | 1.05 | 1.05 | 1.07 | 1.04 | 1.01 | 1.02 | 1.05 | 1.04 | 1.06 | 1.05 | 1.05 | 1.05 | 1.06 | 1.06 | 1.06 | 1.1 | 1.1 | 1.06 | 1.02 | 0.98 | 0.98 | 1.01 | 1.01 | 1.01 | 1.02 | 1.02 | 1.02 | 0.98 | 1 | 1.01 | 1.02 | 1.09 | 1.04 | 1 | 1.06 | 1.08 | 1.07 | 1.08 | 1.08 | 1.12 | 1.11 | 1.11 | 1.13 | 1.09 | 1.14 | 1.18 | 1.14 | 1.08 | 1.09 | 1.09 | 1.09 | 1.08 | 1.08 | 1.08 | 1.08 | 1.11 | 1.12 | 1.11 | 1.12 | 1.13 | 1.12 | 1.12 | 1.11 | 1.12 | 1.11 | 1.12 | 1.11 | 1.09 | 1.06 | 1.06 | 1.01 | 0.99 | 1.01 | 1.01 | 1 | 1 | 1 | 0.98 | 0.98 | 1 | 1.02 | 1.02 | 1.03
96135 |  | 0.97 | 0.95 | 0.95 | 0.99 | 0.98 | 0.97 | 0.97 | 0.97 | 1 | 0.99 | 1.01 | 1.01 | 1 | 1 | 1 | 0.97 | 0.95 | 0.95 | 0.96 | 0.95 | 0.92 | 0.92 | 0.9 | 0.88 | 0.91 | 0.91 | 0.92 | 0.94 | 0.98 | 0.98 | 0.96 | 0.97 | 1 | 1.01 | 1 | 1.07 | 1.08 | 1.04 | 1.05 | 1.02 | 1.02 | 1.02 | 1.03 | 1.03 | 1.02 | 1.01 | 1.02 | 1 | 0.99 | 1.01 | 0.96 | 0.96 | 0.94 | 0.93 | 0.94 | 0.94 | 0.93 | 0.95 | 0.94 | 0.95 | 0.97 | 1.01 | 1.06 | 1.08 | 1.09 | 1.1 | 1.09 | 1.08 | 1.1 | 1.11 | 1.13 | 1.13 | 1.13 | 1.09 | 1.07 | 1.05 | 1.06 | 1.06 | 1.06 | 1.08 | 1.06 | 1.02 | 1.03 | 1.06 | 1.05 | 1.07 | 1.06 | 1.06 | 1.07 | 1.08 | 1.08 | 1.07 | 1.11 | 1.11 | 1.08 | 1.03 | 0.99 | 0.99 | 1.02 | 1.02 | 1.02 | 1.03 | 1.03 | 1.03 | 0.99 | 1.01 | 1.02 | 1.03 | 1.1 | 1.06 | 1.01 | 1.07 | 1.09 | 1.09 | 1.09 | 1.09 | 1.13 | 1.13 | 1.12 | 1.14 | 1.1 | 1.15 | 1.2 | 1.15 | 1.1 | 1.11 | 1.1 | 1.11 | 1.1 | 1.1 | 1.1 | 1.1 | 1.12 | 1.14 | 1.12 | 1.13 | 1.14 | 1.13 | 1.13 | 1.13 | 1.14 | 1.13 | 1.13 | 1.12 | 1.1 | 1.07 | 1.07 | 1.02 | 1 | 1.02 | 1.02 | 1.01 | 1.01 | 1.01 | 1 | 0.99 | 1.01 | 1.03 | 1.03 | 1.05
96138 |  | 0.97 | 0.96 | 0.95 | 0.99 | 0.98 | 0.97 | 0.97 | 0.97 | 1 | 1 | 1.01 | 1.01 | 1.01 | 1 | 1 | 0.98 | 0.95 | 0.96 | 0.96 | 0.95 | 0.92 | 0.92 | 0.91 | 0.88 | 0.91 | 0.92 | 0.92 | 0.95 | 0.98 | 0.98 | 0.97 | 0.97 | 1 | 1.02 | 1 | 1.07 | 1.08 | 1.04 | 1.06 | 1.02 | 1.03 | 1.02 | 1.03 | 1.04 | 1.02 | 1.01 | 1.02 | 1 | 0.99 | 1.01 | 0.96 | 0.97 | 0.94 | 0.94 | 0.94 | 0.94 | 0.93 | 0.95 | 0.95 | 0.96 | 0.97 | 1.01 | 1.07 | 1.09 | 1.09 | 1.1 | 1.1 | 1.08 | 1.1 | 1.12 | 1.14 | 1.13 | 1.13 | 1.09 | 1.08 | 1.06 | 1.06 | 1.06 | 1.06 | 1.08 | 1.06 | 1.02 | 1.03 | 1.06 | 1.05 | 1.08 | 1.07 | 1.06 | 1.07 | 1.08 | 1.08 | 1.07 | 1.11 | 1.11 | 1.08 | 1.04 | 1 | 1 | 1.03 | 1.02 | 1.02 | 1.03 | 1.03 | 1.03 | 0.99 | 1.01 | 1.02 | 1.03 | 1.11 | 1.06 | 1.02 | 1.07 | 1.09 | 1.09 | 1.09 | 1.1 | 1.13 | 1.13 | 1.13 | 1.14 | 1.1 | 1.15 | 1.2 | 1.16 | 1.1 | 1.11 | 1.1 | 1.11 | 1.1 | 1.1 | 1.1 | 1.1 | 1.12 | 1.14 | 1.12 | 1.13 | 1.15 | 1.13 | 1.13 | 1.13 | 1.14 | 1.13 | 1.13 | 1.13 | 1.1 | 1.07 | 1.07 | 1.03 | 1.01 | 1.02 | 1.02 | 1.01 | 1.02 | 1.01 | 1 | 1 | 1.01 | 1.03 | 1.04 | 1.05
96142 |  | 0.92 | 0.9 | 0.9 | 0.93 | 0.92 | 0.91 | 0.91 | 0.92 | 0.94 | 0.93 | 0.95 | 0.94 | 0.94 | 0.93 | 0.93 | 0.91 | 0.89 | 0.89 | 0.9 | 0.89 | 0.86 | 0.86 | 0.85 | 0.83 | 0.85 | 0.86 | 0.87 | 0.89 | 0.92 | 0.92 | 0.9 | 0.91 | 0.93 | 0.95 | 0.94 | 1 | 1.01 | 0.97 | 0.98 | 0.96 | 0.96 | 0.95 | 0.96 | 0.97 | 0.95 | 0.95 | 0.95 | 0.93 | 0.92 | 0.95 | 0.9 | 0.9 | 0.88 | 0.87 | 0.88 | 0.88 | 0.87 | 0.89 | 0.88 | 0.89 | 0.91 | 0.94 | 1 | 1.01 | 1.02 | 1.02 | 1.02 | 1 | 1.02 | 1.04 | 1.05 | 1.05 | 1.05 | 1.02 | 1 | 0.98 | 0.99 | 0.99 | 0.99 | 1.01 | 0.99 | 0.96 | 0.97 | 0.99 | 0.98 | 1 | 0.99 | 0.99 | 1 | 1.01 | 1.01 | 1 | 1.03 | 1.03 | 1 | 0.97 | 0.94 | 0.94 | 0.96 | 0.96 | 0.96 | 0.97 | 0.96 | 0.97 | 0.93 | 0.95 | 0.96 | 0.97 | 1.02 | 0.98 | 0.95 | 0.99 | 1.01 | 1.01 | 1.01 | 1.02 | 1.05 | 1.05 | 1.05 | 1.06 | 1.03 | 1.08 | 1.12 | 1.08 | 1.03 | 1.04 | 1.03 | 1.03 | 1.02 | 1.02 | 1.03 | 1.03 | 1.05 | 1.06 | 1.05 | 1.05 | 1.07 | 1.05 | 1.05 | 1.05 | 1.06 | 1.05 | 1.05 | 1.04 | 1.02 | 1 | 0.99 | 0.96 | 0.94 | 0.95 | 0.96 | 0.94 | 0.95 | 0.94 | 0.93 | 0.93 | 0.95 | 0.96 | 0.97 | 0.98
96145 |  | 0.96 | 0.94 | 0.94 | 0.97 | 0.97 | 0.95 | 0.96 | 0.96 | 0.98 | 0.98 | 1 | 0.99 | 0.98 | 0.98 | 0.98 | 0.95 | 0.93 | 0.93 | 0.94 | 0.93 | 0.9 | 0.9 | 0.89 | 0.86 | 0.89 | 0.9 | 0.9 | 0.93 | 0.96 | 0.96 | 0.95 | 0.95 | 0.98 | 0.99 | 0.98 | 1.05 | 1.06 | 1.02 | 1.03 | 1 | 1.01 | 1 | 1.01 | 1.02 | 1 | 0.99 | 1 | 0.98 | 0.97 | 0.99 | 0.94 | 0.94 | 0.92 | 0.92 | 0.92 | 0.92 | 0.92 | 0.93 | 0.93 | 0.94 | 0.95 | 0.99 | 1.05 | 1.07 | 1.07 | 1.08 | 1.07 | 1.06 | 1.08 | 1.09 | 1.11 | 1.11 | 1.11 | 1.07 | 1.06 | 1.04 | 1.04 | 1.04 | 1.04 | 1.06 | 1.03 | 1 | 1.01 | 1.04 | 1.03 | 1.05 | 1.04 | 1.04 | 1.05 | 1.06 | 1.06 | 1.05 | 1.09 | 1.09 | 1.06 | 1.02 | 0.98 | 0.98 | 1.01 | 1.01 | 1.01 | 1.01 | 1.01 | 1.01 | 0.98 | 1 | 1.01 | 1.02 | 1.08 | 1.04 | 1 | 1.05 | 1.07 | 1.07 | 1.07 | 1.07 | 1.11 | 1.11 | 1.1 | 1.12 | 1.08 | 1.13 | 1.18 | 1.14 | 1.08 | 1.09 | 1.09 | 1.09 | 1.08 | 1.08 | 1.08 | 1.08 | 1.11 | 1.12 | 1.1 | 1.11 | 1.12 | 1.11 | 1.11 | 1.11 | 1.12 | 1.11 | 1.11 | 1.11 | 1.08 | 1.05 | 1.05 | 1.01 | 0.99 | 1 | 1.01 | 1 | 1 | 0.99 | 0.98 | 0.98 | 1 | 1.02 | 1.02 | 1.03
96146 |  | 0.98 | 0.96 | 0.96 | 1 | 0.99 | 0.98 | 0.98 | 0.98 | 1.01 | 1 | 1.02 | 1.02 | 1.02 | 1.01 | 1.01 | 0.99 | 0.96 | 0.96 | 0.97 | 0.96 | 0.93 | 0.93 | 0.91 | 0.89 | 0.92 | 0.92 | 0.93 | 0.95 | 0.99 | 0.99 | 0.97 | 0.98 | 1.01 | 1.02 | 1.01 | 1.08 | 1.09 | 1.05 | 1.06 | 1.03 | 1.03 | 1.03 | 1.04 | 1.05 | 1.03 | 1.02 | 1.03 | 1.01 | 1 | 1.02 | 0.97 | 0.98 | 0.95 | 0.95 | 0.95 | 0.95 | 0.94 | 0.96 | 0.96 | 0.97 | 0.98 | 1.02 | 1.08 | 1.1 | 1.1 | 1.11 | 1.11 | 1.09 | 1.11 | 1.13 | 1.14 | 1.14 | 1.14 | 1.1 | 1.09 | 1.07 | 1.07 | 1.07 | 1.07 | 1.09 | 1.07 | 1.03 | 1.04 | 1.07 | 1.06 | 1.09 | 1.08 | 1.07 | 1.08 | 1.09 | 1.09 | 1.08 | 1.12 | 1.12 | 1.09 | 1.04 | 1 | 1 | 1.03 | 1.03 | 1.03 | 1.04 | 1.03 | 1.04 | 1 | 1.02 | 1.03 | 1.04 | 1.11 | 1.07 | 1.02 | 1.08 | 1.1 | 1.1 | 1.1 | 1.11 | 1.14 | 1.14 | 1.14 | 1.15 | 1.11 | 1.16 | 1.21 | 1.17 | 1.11 | 1.12 | 1.11 | 1.12 | 1.11 | 1.11 | 1.11 | 1.11 | 1.13 | 1.15 | 1.13 | 1.14 | 1.16 | 1.14 | 1.14 | 1.14 | 1.15 | 1.14 | 1.14 | 1.14 | 1.11 | 1.08 | 1.08 | 1.03 | 1.01 | 1.03 | 1.03 | 1.02 | 1.02 | 1.02 | 1.01 | 1 | 1.02 | 1.04 | 1.04 | 1.06
96148 |  | 0.98 | 0.96 | 0.96 | 1 | 0.99 | 0.98 | 0.98 | 0.98 | 1.01 | 1 | 1.02 | 1.02 | 1.01 | 1.01 | 1.01 | 0.98 | 0.95 | 0.96 | 0.96 | 0.96 | 0.93 | 0.93 | 0.91 | 0.89 | 0.92 | 0.92 | 0.93 | 0.95 | 0.99 | 0.99 | 0.97 | 0.98 | 1.01 | 1.02 | 1.01 | 1.08 | 1.09 | 1.05 | 1.07 | 1.03 | 1.03 | 1.03 | 1.04 | 1.05 | 1.03 | 1.02 | 1.03 | 1.01 | 1 | 1.02 | 0.97 | 0.97 | 0.95 | 0.94 | 0.95 | 0.95 | 0.94 | 0.96 | 0.95 | 0.97 | 0.98 | 1.02 | 1.08 | 1.1 | 1.1 | 1.11 | 1.11 | 1.09 | 1.11 | 1.13 | 1.15 | 1.15 | 1.14 | 1.11 | 1.09 | 1.07 | 1.07 | 1.07 | 1.07 | 1.09 | 1.07 | 1.03 | 1.04 | 1.07 | 1.06 | 1.09 | 1.07 | 1.07 | 1.08 | 1.09 | 1.09 | 1.08 | 1.12 | 1.13 | 1.09 | 1.05 | 1.01 | 1.01 | 1.03 | 1.03 | 1.03 | 1.04 | 1.04 | 1.04 | 1 | 1.02 | 1.03 | 1.04 | 1.12 | 1.07 | 1.03 | 1.08 | 1.1 | 1.1 | 1.1 | 1.11 | 1.14 | 1.14 | 1.14 | 1.15 | 1.11 | 1.16 | 1.21 | 1.17 | 1.11 | 1.12 | 1.12 | 1.12 | 1.11 | 1.11 | 1.11 | 1.11 | 1.14 | 1.15 | 1.13 | 1.14 | 1.16 | 1.14 | 1.14 | 1.14 | 1.15 | 1.14 | 1.14 | 1.14 | 1.11 | 1.08 | 1.08 | 1.03 | 1.02 | 1.03 | 1.03 | 1.02 | 1.03 | 1.02 | 1.01 | 1.01 | 1.02 | 1.04 | 1.05 | 1.06
96149 |  | 0.98 | 0.96 | 0.96 | 1 | 0.99 | 0.98 | 0.98 | 0.98 | 1.01 | 1 | 1.02 | 1.02 | 1.01 | 1.01 | 1.01 | 0.98 | 0.95 | 0.96 | 0.96 | 0.96 | 0.93 | 0.93 | 0.91 | 0.89 | 0.91 | 0.92 | 0.93 | 0.95 | 0.99 | 0.99 | 0.97 | 0.98 | 1.01 | 1.02 | 1.01 | 1.08 | 1.09 | 1.05 | 1.06 | 1.03 | 1.03 | 1.03 | 1.04 | 1.05 | 1.03 | 1.02 | 1.03 | 1.01 | 1 | 1.02 | 0.97 | 0.97 | 0.95 | 0.94 | 0.95 | 0.95 | 0.94 | 0.96 | 0.95 | 0.96 | 0.98 | 1.02 | 1.08 | 1.1 | 1.1 | 1.11 | 1.11 | 1.09 | 1.11 | 1.13 | 1.15 | 1.14 | 1.14 | 1.1 | 1.09 | 1.07 | 1.07 | 1.07 | 1.07 | 1.09 | 1.07 | 1.03 | 1.04 | 1.07 | 1.06 | 1.08 | 1.07 | 1.07 | 1.08 | 1.09 | 1.09 | 1.08 | 1.12 | 1.12 | 1.09 | 1.04 | 1.01 | 1 | 1.03 | 1.03 | 1.03 | 1.04 | 1.04 | 1.04 | 1 | 1.02 | 1.03 | 1.04 | 1.11 | 1.07 | 1.02 | 1.08 | 1.1 | 1.1 | 1.1 | 1.11 | 1.14 | 1.14 | 1.14 | 1.15 | 1.11 | 1.16 | 1.21 | 1.17 | 1.11 | 1.12 | 1.11 | 1.12 | 1.11 | 1.11 | 1.11 | 1.11 | 1.13 | 1.15 | 1.13 | 1.14 | 1.16 | 1.14 | 1.14 | 1.14 | 1.15 | 1.14 | 1.14 | 1.14 | 1.11 | 1.08 | 1.08 | 1.03 | 1.02 | 1.03 | 1.03 | 1.02 | 1.03 | 1.02 | 1.01 | 1 | 1.02 | 1.04 | 1.04 | 1.06
96151 |  | 0.95 | 0.94 | 0.93 | 0.97 | 0.96 | 0.95 | 0.95 | 0.95 | 0.98 | 0.97 | 0.99 | 0.99 | 0.98 | 0.98 | 0.98 | 0.95 | 0.92 | 0.93 | 0.94 | 0.93 | 0.9 | 0.9 | 0.89 | 0.86 | 0.89 | 0.9 | 0.9 | 0.92 | 0.96 | 0.96 | 0.94 | 0.95 | 0.97 | 0.99 | 0.98 | 1.04 | 1.05 | 1.01 | 1.03 | 1 | 1 | 1 | 1.01 | 1.01 | 1 | 0.99 | 1 | 0.98 | 0.97 | 0.99 | 0.94 | 0.94 | 0.92 | 0.91 | 0.92 | 0.92 | 0.91 | 0.93 | 0.92 | 0.93 | 0.95 | 0.98 | 1.04 | 1.06 | 1.07 | 1.07 | 1.07 | 1.05 | 1.07 | 1.09 | 1.1 | 1.1 | 1.1 | 1.07 | 1.05 | 1.03 | 1.03 | 1.03 | 1.03 | 1.05 | 1.03 | 1 | 1.01 | 1.03 | 1.03 | 1.05 | 1.04 | 1.03 | 1.04 | 1.05 | 1.05 | 1.05 | 1.09 | 1.09 | 1.05 | 1.01 | 0.98 | 0.98 | 1 | 1 | 1 | 1.01 | 1.01 | 1.01 | 0.97 | 0.99 | 1 | 1.01 | 1.08 | 1.03 | 0.99 | 1.04 | 1.06 | 1.06 | 1.07 | 1.07 | 1.1 | 1.1 | 1.1 | 1.12 | 1.08 | 1.13 | 1.17 | 1.13 | 1.08 | 1.09 | 1.08 | 1.08 | 1.07 | 1.07 | 1.08 | 1.07 | 1.1 | 1.11 | 1.1 | 1.1 | 1.12 | 1.1 | 1.1 | 1.1 | 1.11 | 1.1 | 1.11 | 1.1 | 1.08 | 1.05 | 1.04 | 1 | 0.99 | 1 | 1 | 0.99 | 1 | 0.99 | 0.98 | 0.98 | 0.99 | 1.01 | 1.01 | 1.03
96152 |  | 0.94 | 0.92 | 0.92 | 0.95 | 0.95 | 0.93 | 0.94 | 0.94 | 0.96 | 0.96 | 0.98 | 0.97 | 0.97 | 0.97 | 0.97 | 0.94 | 0.92 | 0.92 | 0.93 | 0.92 | 0.89 | 0.89 | 0.88 | 0.85 | 0.88 | 0.89 | 0.89 | 0.92 | 0.95 | 0.95 | 0.93 | 0.94 | 0.97 | 0.98 | 0.97 | 1.03 | 1.04 | 1 | 1.01 | 0.98 | 0.99 | 0.98 | 0.99 | 1 | 0.98 | 0.97 | 0.98 | 0.97 | 0.95 | 0.98 | 0.93 | 0.93 | 0.91 | 0.9 | 0.91 | 0.91 | 0.9 | 0.92 | 0.91 | 0.92 | 0.94 | 0.97 | 1.03 | 1.04 | 1.05 | 1.06 | 1.05 | 1.04 | 1.06 | 1.07 | 1.09 | 1.09 | 1.08 | 1.05 | 1.03 | 1.01 | 1.02 | 1.02 | 1.02 | 1.04 | 1.02 | 0.98 | 0.99 | 1.02 | 1.01 | 1.04 | 1.03 | 1.02 | 1.03 | 1.04 | 1.04 | 1.03 | 1.07 | 1.07 | 1.04 | 1 | 0.96 | 0.96 | 0.99 | 0.98 | 0.99 | 0.99 | 0.99 | 0.99 | 0.96 | 0.98 | 0.99 | 0.99 | 1.06 | 1.02 | 0.98 | 1.03 | 1.05 | 1.04 | 1.05 | 1.05 | 1.09 | 1.08 | 1.09 | 1.1 | 1.06 | 1.11 | 1.15 | 1.11 | 1.06 | 1.07 | 1.06 | 1.06 | 1.05 | 1.06 | 1.06 | 1.05 | 1.08 | 1.09 | 1.08 | 1.09 | 1.1 | 1.09 | 1.09 | 1.08 | 1.09 | 1.08 | 1.09 | 1.08 | 1.06 | 1.03 | 1.03 | 0.99 | 0.97 | 0.98 | 0.99 | 0.98 | 0.98 | 0.97 | 0.96 | 0.96 | 0.98 | 0.99 | 1 | 1.01
96154 |  | 0.96 | 0.94 | 0.94 | 0.97 | 0.97 | 0.95 | 0.95 | 0.96 | 0.98 | 0.98 | 1 | 0.99 | 0.99 | 0.99 | 0.99 | 0.96 | 0.93 | 0.94 | 0.94 | 0.93 | 0.91 | 0.91 | 0.89 | 0.87 | 0.89 | 0.9 | 0.91 | 0.93 | 0.96 | 0.97 | 0.95 | 0.95 | 0.98 | 1 | 0.99 | 1.05 | 1.06 | 1.02 | 1.03 | 1 | 1.01 | 1 | 1.01 | 1.02 | 1 | 0.99 | 1 | 0.99 | 0.97 | 1 | 0.95 | 0.95 | 0.93 | 0.92 | 0.93 | 0.92 | 0.92 | 0.94 | 0.93 | 0.94 | 0.96 | 0.99 | 1.05 | 1.07 | 1.07 | 1.08 | 1.08 | 1.06 | 1.08 | 1.09 | 1.11 | 1.11 | 1.11 | 1.07 | 1.05 | 1.04 | 1.04 | 1.04 | 1.04 | 1.06 | 1.04 | 1 | 1.01 | 1.04 | 1.03 | 1.06 | 1.05 | 1.04 | 1.05 | 1.06 | 1.06 | 1.05 | 1.09 | 1.09 | 1.06 | 1.02 | 0.98 | 0.98 | 1.01 | 1 | 1.01 | 1.01 | 1.01 | 1.01 | 0.98 | 1 | 1.01 | 1.02 | 1.08 | 1.04 | 1 | 1.05 | 1.07 | 1.07 | 1.07 | 1.08 | 1.11 | 1.11 | 1.11 | 1.12 | 1.08 | 1.13 | 1.18 | 1.14 | 1.08 | 1.09 | 1.09 | 1.09 | 1.08 | 1.08 | 1.08 | 1.08 | 1.1 | 1.12 | 1.1 | 1.11 | 1.13 | 1.11 | 1.11 | 1.11 | 1.12 | 1.11 | 1.11 | 1.11 | 1.08 | 1.06 | 1.05 | 1.01 | 0.99 | 1 | 1.01 | 1 | 1 | 0.99 | 0.98 | 0.98 | 1 | 1.02 | 1.02 | 1.03
96155 |  | 0.97 | 0.95 | 0.95 | 0.99 | 0.98 | 0.97 | 0.97 | 0.97 | 1 | 0.99 | 1.01 | 1.01 | 1.01 | 1 | 1 | 0.98 | 0.95 | 0.95 | 0.96 | 0.95 | 0.92 | 0.92 | 0.91 | 0.88 | 0.91 | 0.91 | 0.92 | 0.95 | 0.98 | 0.98 | 0.97 | 0.97 | 1 | 1.02 | 1 | 1.07 | 1.08 | 1.04 | 1.05 | 1.02 | 1.02 | 1.02 | 1.03 | 1.04 | 1.02 | 1.01 | 1.02 | 1 | 0.99 | 1.01 | 0.96 | 0.97 | 0.94 | 0.94 | 0.94 | 0.94 | 0.93 | 0.95 | 0.95 | 0.96 | 0.97 | 1.01 | 1.07 | 1.08 | 1.09 | 1.1 | 1.09 | 1.08 | 1.1 | 1.11 | 1.13 | 1.13 | 1.13 | 1.09 | 1.08 | 1.06 | 1.06 | 1.06 | 1.06 | 1.08 | 1.06 | 1.02 | 1.03 | 1.06 | 1.05 | 1.08 | 1.07 | 1.06 | 1.07 | 1.08 | 1.08 | 1.07 | 1.11 | 1.11 | 1.08 | 1.04 | 1 | 1 | 1.02 | 1.02 | 1.02 | 1.03 | 1.03 | 1.03 | 0.99 | 1.01 | 1.02 | 1.03 | 1.1 | 1.06 | 1.02 | 1.07 | 1.09 | 1.09 | 1.09 | 1.1 | 1.13 | 1.13 | 1.13 | 1.14 | 1.1 | 1.15 | 1.2 | 1.15 | 1.1 | 1.11 | 1.1 | 1.11 | 1.1 | 1.1 | 1.1 | 1.1 | 1.12 | 1.14 | 1.12 | 1.13 | 1.15 | 1.13 | 1.13 | 1.13 | 1.14 | 1.13 | 1.13 | 1.12 | 1.1 | 1.07 | 1.07 | 1.02 | 1.01 | 1.02 | 1.02 | 1.01 | 1.02 | 1.01 | 1 | 1 | 1.01 | 1.03 | 1.03 | 1.05
96157 |  | 0.94 | 0.93 | 0.93 | 0.96 | 0.95 | 0.94 | 0.94 | 0.94 | 0.97 | 0.96 | 0.98 | 0.98 | 0.97 | 0.97 | 0.97 | 0.95 | 0.92 | 0.93 | 0.93 | 0.92 | 0.9 | 0.89 | 0.88 | 0.86 | 0.88 | 0.89 | 0.9 | 0.92 | 0.95 | 0.95 | 0.94 | 0.94 | 0.97 | 0.98 | 0.98 | 1.04 | 1.05 | 1.01 | 1.02 | 0.99 | 0.99 | 0.99 | 1 | 1.01 | 0.99 | 0.98 | 0.99 | 0.97 | 0.96 | 0.98 | 0.93 | 0.93 | 0.91 | 0.91 | 0.91 | 0.91 | 0.91 | 0.92 | 0.92 | 0.93 | 0.94 | 0.98 | 1.03 | 1.05 | 1.06 | 1.07 | 1.06 | 1.04 | 1.06 | 1.08 | 1.1 | 1.09 | 1.09 | 1.06 | 1.04 | 1.02 | 1.03 | 1.03 | 1.03 | 1.05 | 1.02 | 0.99 | 1 | 1.03 | 1.02 | 1.04 | 1.03 | 1.02 | 1.03 | 1.04 | 1.04 | 1.04 | 1.07 | 1.08 | 1.04 | 1 | 0.97 | 0.97 | 1 | 0.99 | 0.99 | 1 | 1 | 1 | 0.96 | 0.99 | 0.99 | 1 | 1.07 | 1.02 | 0.98 | 1.03 | 1.05 | 1.05 | 1.06 | 1.06 | 1.09 | 1.09 | 1.09 | 1.11 | 1.07 | 1.12 | 1.16 | 1.12 | 1.07 | 1.07 | 1.07 | 1.07 | 1.06 | 1.06 | 1.06 | 1.06 | 1.09 | 1.1 | 1.08 | 1.09 | 1.11 | 1.09 | 1.09 | 1.09 | 1.1 | 1.09 | 1.1 | 1.09 | 1.07 | 1.04 | 1.04 | 0.99 | 0.98 | 0.99 | 0.99 | 0.98 | 0.99 | 0.98 | 0.97 | 0.97 | 0.98 | 1 | 1 | 1.02
96158 |  | 0.98 | 0.96 | 0.96 | 0.99 | 0.99 | 0.98 | 0.98 | 0.98 | 1 | 1 | 1.02 | 1.02 | 1.01 | 1.01 | 1.01 | 0.98 | 0.95 | 0.96 | 0.96 | 0.95 | 0.93 | 0.92 | 0.91 | 0.88 | 0.91 | 0.92 | 0.93 | 0.95 | 0.98 | 0.99 | 0.97 | 0.97 | 1.01 | 1.02 | 1.01 | 1.07 | 1.08 | 1.04 | 1.06 | 1.03 | 1.03 | 1.02 | 1.04 | 1.04 | 1.02 | 1.02 | 1.03 | 1.01 | 1 | 1.02 | 0.97 | 0.97 | 0.95 | 0.94 | 0.95 | 0.94 | 0.94 | 0.96 | 0.95 | 0.96 | 0.98 | 1.01 | 1.07 | 1.09 | 1.1 | 1.11 | 1.1 | 1.08 | 1.11 | 1.12 | 1.14 | 1.14 | 1.14 | 1.1 | 1.08 | 1.06 | 1.07 | 1.07 | 1.07 | 1.09 | 1.06 | 1.03 | 1.04 | 1.07 | 1.06 | 1.08 | 1.07 | 1.07 | 1.07 | 1.09 | 1.08 | 1.08 | 1.12 | 1.12 | 1.08 | 1.04 | 1 | 1 | 1.03 | 1.02 | 1.03 | 1.03 | 1.03 | 1.03 | 1 | 1.02 | 1.03 | 1.04 | 1.11 | 1.07 | 1.02 | 1.08 | 1.1 | 1.1 | 1.1 | 1.1 | 1.14 | 1.14 | 1.13 | 1.15 | 1.11 | 1.16 | 1.2 | 1.16 | 1.11 | 1.11 | 1.11 | 1.11 | 1.1 | 1.11 | 1.11 | 1.11 | 1.13 | 1.14 | 1.13 | 1.14 | 1.15 | 1.14 | 1.14 | 1.14 | 1.15 | 1.14 | 1.14 | 1.13 | 1.11 | 1.08 | 1.07 | 1.03 | 1.01 | 1.03 | 1.03 | 1.02 | 1.02 | 1.01 | 1 | 1 | 1.02 | 1.04 | 1.04 | 1.06
96160 |  | 0.94 | 0.92 | 0.92 | 0.95 | 0.94 | 0.93 | 0.93 | 0.94 | 0.96 | 0.96 | 0.97 | 0.97 | 0.97 | 0.96 | 0.96 | 0.94 | 0.91 | 0.92 | 0.92 | 0.91 | 0.89 | 0.89 | 0.87 | 0.85 | 0.88 | 0.88 | 0.89 | 0.91 | 0.94 | 0.95 | 0.93 | 0.93 | 0.96 | 0.98 | 0.97 | 1.03 | 1.04 | 1 | 1.01 | 0.98 | 0.98 | 0.98 | 0.99 | 1 | 0.98 | 0.97 | 0.98 | 0.96 | 0.95 | 0.97 | 0.92 | 0.93 | 0.9 | 0.9 | 0.91 | 0.9 | 0.9 | 0.91 | 0.91 | 0.92 | 0.93 | 0.97 | 1.02 | 1.04 | 1.05 | 1.06 | 1.05 | 1.03 | 1.05 | 1.07 | 1.08 | 1.08 | 1.08 | 1.04 | 1.03 | 1.01 | 1.02 | 1.02 | 1.02 | 1.04 | 1.01 | 0.98 | 0.99 | 1.02 | 1.01 | 1.03 | 1.02 | 1.02 | 1.02 | 1.03 | 1.03 | 1.03 | 1.06 | 1.07 | 1.03 | 0.99 | 0.96 | 0.96 | 0.99 | 0.98 | 0.99 | 0.99 | 0.99 | 0.99 | 0.96 | 0.98 | 0.98 | 0.99 | 1.06 | 1.01 | 0.97 | 1.02 | 1.04 | 1.04 | 1.05 | 1.05 | 1.08 | 1.08 | 1.08 | 1.1 | 1.06 | 1.11 | 1.15 | 1.11 | 1.06 | 1.06 | 1.06 | 1.06 | 1.05 | 1.05 | 1.05 | 1.05 | 1.08 | 1.09 | 1.07 | 1.08 | 1.1 | 1.08 | 1.08 | 1.08 | 1.09 | 1.08 | 1.09 | 1.08 | 1.06 | 1.03 | 1.03 | 0.99 | 0.97 | 0.98 | 0.99 | 0.97 | 0.98 | 0.97 | 0.96 | 0.96 | 0.97 | 0.99 | 0.99 | 1.01
96161 |  | 0.96 | 0.94 | 0.94 | 0.98 | 0.97 | 0.96 | 0.96 | 0.96 | 0.98 | 0.98 | 1 | 0.99 | 0.99 | 0.98 | 0.98 | 0.96 | 0.93 | 0.94 | 0.94 | 0.93 | 0.91 | 0.91 | 0.89 | 0.87 | 0.89 | 0.9 | 0.91 | 0.93 | 0.96 | 0.96 | 0.95 | 0.95 | 0.98 | 1 | 0.99 | 1.05 | 1.06 | 1.02 | 1.04 | 1.01 | 1.01 | 1 | 1.01 | 1.02 | 1 | 0.99 | 1 | 0.99 | 0.97 | 1 | 0.95 | 0.95 | 0.93 | 0.92 | 0.93 | 0.92 | 0.92 | 0.94 | 0.93 | 0.94 | 0.96 | 0.99 | 1.05 | 1.07 | 1.08 | 1.08 | 1.08 | 1.06 | 1.08 | 1.1 | 1.11 | 1.11 | 1.11 | 1.07 | 1.06 | 1.04 | 1.04 | 1.04 | 1.04 | 1.06 | 1.04 | 1 | 1.01 | 1.04 | 1.03 | 1.06 | 1.05 | 1.04 | 1.05 | 1.06 | 1.06 | 1.06 | 1.1 | 1.1 | 1.06 | 1.02 | 0.98 | 0.98 | 1.01 | 1.01 | 1.01 | 1.02 | 1.01 | 1.01 | 0.98 | 1 | 1.01 | 1.02 | 1.09 | 1.04 | 1 | 1.05 | 1.07 | 1.07 | 1.08 | 1.08 | 1.11 | 1.11 | 1.11 | 1.12 | 1.09 | 1.13 | 1.18 | 1.14 | 1.09 | 1.09 | 1.09 | 1.09 | 1.08 | 1.08 | 1.08 | 1.08 | 1.11 | 1.12 | 1.11 | 1.11 | 1.13 | 1.11 | 1.11 | 1.11 | 1.12 | 1.11 | 1.11 | 1.11 | 1.08 | 1.06 | 1.05 | 1.01 | 0.99 | 1.01 | 1.01 | 1 | 1 | 1 | 0.99 | 0.98 | 1 | 1.02 | 1.02 | 1.04
96163 |  | 1 | 0.98 | 0.98 | 1.02 | 1.01 | 1 | 1.01 | 1.01 | 1.04 | 1.03 | 1.05 | 1.05 | 1.04 | 1.04 | 1.04 | 1.01 | 0.98 | 0.98 | 0.99 | 0.98 | 0.95 | 0.95 | 0.93 | 0.91 | 0.94 | 0.94 | 0.95 | 0.98 | 1.01 | 1.02 | 1 | 1.01 | 1.04 | 1.06 | 1.04 | 1.12 | 1.13 | 1.08 | 1.1 | 1.06 | 1.06 | 1.06 | 1.07 | 1.07 | 1.05 | 1.05 | 1.06 | 1.03 | 1.02 | 1.05 | 0.99 | 0.99 | 0.97 | 0.96 | 0.97 | 0.96 | 0.96 | 0.98 | 0.97 | 0.98 | 1 | 1.04 | 1.11 | 1.13 | 1.13 | 1.15 | 1.14 | 1.12 | 1.15 | 1.17 | 1.19 | 1.18 | 1.18 | 1.14 | 1.12 | 1.1 | 1.11 | 1.11 | 1.11 | 1.13 | 1.1 | 1.06 | 1.07 | 1.1 | 1.09 | 1.12 | 1.1 | 1.1 | 1.1 | 1.12 | 1.12 | 1.11 | 1.15 | 1.15 | 1.11 | 1.07 | 1.03 | 1.03 | 1.06 | 1.05 | 1.05 | 1.06 | 1.06 | 1.06 | 1.02 | 1.05 | 1.06 | 1.07 | 1.14 | 1.09 | 1.05 | 1.11 | 1.13 | 1.12 | 1.13 | 1.13 | 1.16 | 1.16 | 1.16 | 1.17 | 1.13 | 1.19 | 1.24 | 1.19 | 1.13 | 1.14 | 1.14 | 1.14 | 1.13 | 1.14 | 1.14 | 1.14 | 1.16 | 1.18 | 1.16 | 1.17 | 1.19 | 1.18 | 1.18 | 1.17 | 1.18 | 1.17 | 1.17 | 1.17 | 1.14 | 1.11 | 1.1 | 1.05 | 1.04 | 1.05 | 1.05 | 1.04 | 1.04 | 1.04 | 1.02 | 1.02 | 1.04 | 1.06 | 1.06 | 1.08
96164 |  | 0.99 | 0.97 | 0.97 | 1 | 1 | 0.98 | 0.98 | 0.99 | 1.01 | 1.01 | 1.03 | 1.02 | 1.02 | 1.01 | 1.01 | 0.99 | 0.96 | 0.96 | 0.97 | 0.96 | 0.93 | 0.93 | 0.92 | 0.89 | 0.92 | 0.92 | 0.93 | 0.96 | 0.99 | 0.99 | 0.98 | 0.98 | 1.01 | 1.03 | 1.01 | 1.08 | 1.09 | 1.05 | 1.07 | 1.04 | 1.04 | 1.03 | 1.04 | 1.05 | 1.03 | 1.02 | 1.03 | 1.01 | 1 | 1.03 | 0.97 | 0.98 | 0.95 | 0.95 | 0.95 | 0.95 | 0.94 | 0.96 | 0.96 | 0.97 | 0.98 | 1.02 | 1.08 | 1.1 | 1.11 | 1.12 | 1.11 | 1.09 | 1.12 | 1.13 | 1.15 | 1.15 | 1.15 | 1.11 | 1.09 | 1.07 | 1.08 | 1.08 | 1.08 | 1.1 | 1.07 | 1.03 | 1.04 | 1.07 | 1.06 | 1.09 | 1.08 | 1.07 | 1.08 | 1.09 | 1.09 | 1.09 | 1.13 | 1.13 | 1.09 | 1.05 | 1.01 | 1.01 | 1.04 | 1.03 | 1.03 | 1.04 | 1.04 | 1.04 | 1 | 1.02 | 1.03 | 1.05 | 1.12 | 1.07 | 1.03 | 1.09 | 1.11 | 1.1 | 1.11 | 1.11 | 1.15 | 1.14 | 1.14 | 1.16 | 1.12 | 1.16 | 1.21 | 1.17 | 1.11 | 1.12 | 1.12 | 1.12 | 1.11 | 1.11 | 1.12 | 1.11 | 1.14 | 1.15 | 1.14 | 1.15 | 1.16 | 1.15 | 1.15 | 1.15 | 1.15 | 1.14 | 1.15 | 1.14 | 1.12 | 1.09 | 1.08 | 1.04 | 1.02 | 1.03 | 1.03 | 1.02 | 1.03 | 1.02 | 1.01 | 1.01 | 1.03 | 1.05 | 1.05 | 1.06
96166 |  | 0.91 | 0.9 | 0.9 | 0.93 | 0.92 | 0.91 | 0.91 | 0.91 | 0.94 | 0.93 | 0.95 | 0.94 | 0.94 | 0.93 | 0.93 | 0.91 | 0.88 | 0.89 | 0.9 | 0.89 | 0.86 | 0.86 | 0.85 | 0.83 | 0.85 | 0.86 | 0.87 | 0.89 | 0.92 | 0.92 | 0.9 | 0.9 | 0.93 | 0.95 | 0.94 | 1 | 1 | 0.97 | 0.98 | 0.95 | 0.96 | 0.95 | 0.96 | 0.97 | 0.95 | 0.95 | 0.95 | 0.93 | 0.92 | 0.94 | 0.9 | 0.9 | 0.88 | 0.87 | 0.88 | 0.88 | 0.87 | 0.89 | 0.88 | 0.89 | 0.91 | 0.94 | 0.99 | 1.01 | 1.02 | 1.02 | 1.02 | 1 | 1.02 | 1.03 | 1.05 | 1.05 | 1.05 | 1.01 | 1 | 0.98 | 0.99 | 0.99 | 0.98 | 1.01 | 0.98 | 0.95 | 0.96 | 0.99 | 0.98 | 1 | 0.99 | 0.98 | 0.99 | 1 | 1 | 1 | 1.03 | 1.03 | 1 | 0.97 | 0.94 | 0.94 | 0.96 | 0.96 | 0.96 | 0.97 | 0.97 | 0.97 | 0.93 | 0.95 | 0.96 | 0.97 | 1.02 | 0.98 | 0.95 | 0.99 | 1.01 | 1.01 | 1.02 | 1.02 | 1.05 | 1.05 | 1.05 | 1.06 | 1.03 | 1.08 | 1.12 | 1.08 | 1.03 | 1.04 | 1.03 | 1.03 | 1.02 | 1.02 | 1.02 | 1.02 | 1.05 | 1.06 | 1.04 | 1.05 | 1.06 | 1.05 | 1.05 | 1.05 | 1.06 | 1.05 | 1.05 | 1.05 | 1.02 | 1 | 1 | 0.96 | 0.94 | 0.96 | 0.96 | 0.95 | 0.95 | 0.95 | 0.94 | 0.93 | 0.95 | 0.97 | 0.97 | 0.98
96167 |  | 0.89 | 0.87 | 0.87 | 0.9 | 0.89 | 0.88 | 0.88 | 0.89 | 0.91 | 0.9 | 0.92 | 0.91 | 0.9 | 0.9 | 0.9 | 0.88 | 0.86 | 0.86 | 0.87 | 0.86 | 0.84 | 0.83 | 0.82 | 0.8 | 0.83 | 0.83 | 0.84 | 0.86 | 0.89 | 0.89 | 0.87 | 0.87 | 0.9 | 0.91 | 0.91 | 0.96 | 0.97 | 0.93 | 0.95 | 0.92 | 0.92 | 0.92 | 0.93 | 0.94 | 0.92 | 0.92 | 0.92 | 0.9 | 0.89 | 0.91 | 0.87 | 0.87 | 0.85 | 0.85 | 0.85 | 0.85 | 0.85 | 0.86 | 0.85 | 0.86 | 0.88 | 0.91 | 0.96 | 0.98 | 0.98 | 0.99 | 0.98 | 0.97 | 0.98 | 1 | 1.01 | 1.01 | 1.01 | 0.98 | 0.96 | 0.95 | 0.95 | 0.95 | 0.95 | 0.97 | 0.95 | 0.93 | 0.93 | 0.96 | 0.95 | 0.97 | 0.96 | 0.95 | 0.96 | 0.97 | 0.97 | 0.96 | 1 | 1 | 0.97 | 0.94 | 0.91 | 0.91 | 0.93 | 0.93 | 0.93 | 0.94 | 0.94 | 0.94 | 0.9 | 0.92 | 0.93 | 0.93 | 0.99 | 0.95 | 0.91 | 0.96 | 0.98 | 0.97 | 0.98 | 0.98 | 1.01 | 1.01 | 1.02 | 1.03 | 0.99 | 1.04 | 1.08 | 1.05 | 0.99 | 1 | 1 | 1 | 0.99 | 0.99 | 0.99 | 0.99 | 1.01 | 1.02 | 1.01 | 1.02 | 1.03 | 1.01 | 1.01 | 1.01 | 1.02 | 1.01 | 1.01 | 1.01 | 0.99 | 0.96 | 0.96 | 0.93 | 0.91 | 0.93 | 0.93 | 0.92 | 0.92 | 0.91 | 0.9 | 0.9 | 0.92 | 0.93 | 0.94 | 0.95
96169 |  | 0.96 | 0.94 | 0.94 | 0.97 | 0.97 | 0.95 | 0.96 | 0.96 | 0.98 | 0.98 | 1 | 0.99 | 0.99 | 0.98 | 0.98 | 0.96 | 0.93 | 0.94 | 0.94 | 0.93 | 0.91 | 0.9 | 0.89 | 0.87 | 0.89 | 0.9 | 0.91 | 0.93 | 0.96 | 0.96 | 0.95 | 0.95 | 0.98 | 1 | 0.99 | 1.05 | 1.06 | 1.02 | 1.04 | 1.01 | 1.01 | 1 | 1.01 | 1.02 | 1 | 0.99 | 1 | 0.99 | 0.97 | 1 | 0.95 | 0.95 | 0.92 | 0.92 | 0.93 | 0.92 | 0.92 | 0.93 | 0.93 | 0.94 | 0.96 | 0.99 | 1.05 | 1.07 | 1.07 | 1.08 | 1.08 | 1.06 | 1.08 | 1.09 | 1.11 | 1.11 | 1.11 | 1.07 | 1.06 | 1.04 | 1.04 | 1.04 | 1.04 | 1.06 | 1.04 | 1 | 1.01 | 1.04 | 1.03 | 1.06 | 1.05 | 1.04 | 1.05 | 1.06 | 1.06 | 1.05 | 1.09 | 1.09 | 1.06 | 1.02 | 0.98 | 0.98 | 1.01 | 1.01 | 1.01 | 1.01 | 1.01 | 1.01 | 0.98 | 1 | 1.01 | 1.02 | 1.08 | 1.04 | 1 | 1.05 | 1.07 | 1.07 | 1.07 | 1.08 | 1.11 | 1.11 | 1.11 | 1.12 | 1.08 | 1.13 | 1.18 | 1.14 | 1.08 | 1.09 | 1.09 | 1.09 | 1.08 | 1.08 | 1.08 | 1.08 | 1.11 | 1.12 | 1.1 | 1.11 | 1.13 | 1.11 | 1.11 | 1.11 | 1.12 | 1.11 | 1.11 | 1.11 | 1.08 | 1.05 | 1.05 | 1.01 | 0.99 | 1 | 1.01 | 1 | 1 | 0.99 | 0.98 | 0.98 | 1 | 1.02 | 1.02 | 1.03
96170 |  | 0.95 | 0.93 | 0.93 | 0.97 | 0.96 | 0.95 | 0.95 | 0.95 | 0.98 | 0.97 | 0.99 | 0.99 | 0.98 | 0.98 | 0.98 | 0.95 | 0.93 | 0.93 | 0.94 | 0.93 | 0.9 | 0.9 | 0.89 | 0.86 | 0.89 | 0.9 | 0.9 | 0.93 | 0.96 | 0.96 | 0.94 | 0.95 | 0.98 | 0.99 | 0.98 | 1.04 | 1.05 | 1.01 | 1.03 | 1 | 1 | 1 | 1.01 | 1.01 | 1 | 0.99 | 1 | 0.98 | 0.97 | 0.99 | 0.94 | 0.94 | 0.92 | 0.91 | 0.92 | 0.92 | 0.91 | 0.93 | 0.92 | 0.93 | 0.95 | 0.98 | 1.04 | 1.06 | 1.07 | 1.07 | 1.07 | 1.05 | 1.07 | 1.09 | 1.11 | 1.1 | 1.1 | 1.07 | 1.05 | 1.03 | 1.04 | 1.03 | 1.03 | 1.06 | 1.03 | 1 | 1.01 | 1.03 | 1.03 | 1.05 | 1.04 | 1.03 | 1.04 | 1.05 | 1.05 | 1.05 | 1.08 | 1.08 | 1.05 | 1.01 | 0.97 | 0.97 | 1 | 1 | 1 | 1.01 | 1.01 | 1.01 | 0.97 | 0.99 | 1 | 1.01 | 1.07 | 1.03 | 0.99 | 1.04 | 1.06 | 1.06 | 1.06 | 1.07 | 1.1 | 1.1 | 1.1 | 1.11 | 1.07 | 1.13 | 1.17 | 1.13 | 1.07 | 1.08 | 1.08 | 1.08 | 1.07 | 1.07 | 1.07 | 1.07 | 1.1 | 1.11 | 1.09 | 1.1 | 1.12 | 1.1 | 1.1 | 1.1 | 1.11 | 1.1 | 1.1 | 1.1 | 1.07 | 1.05 | 1.04 | 1 | 0.98 | 1 | 1 | 0.99 | 0.99 | 0.99 | 0.97 | 0.97 | 0.99 | 1.01 | 1.01 | 1.02
96172 |  | 0.97 | 0.95 | 0.95 | 0.99 | 0.98 | 0.97 | 0.97 | 0.97 | 1 | 0.99 | 1.01 | 1.01 | 1 | 1 | 1 | 0.98 | 0.95 | 0.95 | 0.96 | 0.95 | 0.92 | 0.92 | 0.91 | 0.88 | 0.91 | 0.91 | 0.92 | 0.95 | 0.98 | 0.98 | 0.96 | 0.97 | 1 | 1.01 | 1 | 1.07 | 1.08 | 1.03 | 1.05 | 1.02 | 1.02 | 1.02 | 1.03 | 1.03 | 1.02 | 1.01 | 1.02 | 1 | 0.99 | 1.01 | 0.96 | 0.97 | 0.94 | 0.94 | 0.94 | 0.94 | 0.93 | 0.95 | 0.95 | 0.96 | 0.97 | 1.01 | 1.06 | 1.08 | 1.09 | 1.1 | 1.09 | 1.08 | 1.1 | 1.11 | 1.13 | 1.13 | 1.13 | 1.09 | 1.07 | 1.05 | 1.06 | 1.06 | 1.06 | 1.08 | 1.06 | 1.02 | 1.03 | 1.06 | 1.05 | 1.08 | 1.07 | 1.06 | 1.07 | 1.08 | 1.08 | 1.07 | 1.11 | 1.11 | 1.08 | 1.03 | 0.99 | 0.99 | 1.02 | 1.02 | 1.02 | 1.03 | 1.03 | 1.03 | 0.99 | 1.01 | 1.02 | 1.03 | 1.1 | 1.06 | 1.01 | 1.07 | 1.09 | 1.09 | 1.09 | 1.09 | 1.13 | 1.13 | 1.13 | 1.14 | 1.1 | 1.15 | 1.2 | 1.15 | 1.1 | 1.11 | 1.1 | 1.11 | 1.1 | 1.1 | 1.1 | 1.1 | 1.12 | 1.13 | 1.12 | 1.13 | 1.15 | 1.13 | 1.13 | 1.13 | 1.14 | 1.13 | 1.13 | 1.12 | 1.1 | 1.07 | 1.07 | 1.02 | 1.01 | 1.02 | 1.02 | 1.01 | 1.01 | 1.01 | 1 | 0.99 | 1.01 | 1.03 | 1.03 | 1.05
96173 |  | 0.99 | 0.97 | 0.97 | 1.01 | 1 | 0.99 | 0.99 | 0.99 | 1.02 | 1.01 | 1.03 | 1.03 | 1.02 | 1.02 | 1.02 | 0.99 | 0.96 | 0.97 | 0.97 | 0.96 | 0.94 | 0.93 | 0.92 | 0.89 | 0.92 | 0.93 | 0.94 | 0.96 | 1 | 1 | 0.98 | 0.99 | 1.02 | 1.03 | 1.02 | 1.09 | 1.1 | 1.06 | 1.07 | 1.04 | 1.04 | 1.04 | 1.05 | 1.05 | 1.04 | 1.03 | 1.04 | 1.02 | 1.01 | 1.03 | 0.98 | 0.98 | 0.96 | 0.95 | 0.96 | 0.95 | 0.95 | 0.97 | 0.96 | 0.97 | 0.99 | 1.02 | 1.09 | 1.11 | 1.11 | 1.12 | 1.12 | 1.1 | 1.12 | 1.14 | 1.16 | 1.16 | 1.15 | 1.12 | 1.1 | 1.08 | 1.08 | 1.08 | 1.08 | 1.1 | 1.08 | 1.04 | 1.05 | 1.08 | 1.07 | 1.1 | 1.08 | 1.08 | 1.09 | 1.1 | 1.1 | 1.09 | 1.13 | 1.13 | 1.1 | 1.05 | 1.01 | 1.01 | 1.04 | 1.04 | 1.04 | 1.04 | 1.04 | 1.04 | 1.01 | 1.03 | 1.04 | 1.05 | 1.12 | 1.08 | 1.03 | 1.09 | 1.11 | 1.11 | 1.11 | 1.11 | 1.15 | 1.15 | 1.15 | 1.16 | 1.12 | 1.17 | 1.22 | 1.17 | 1.12 | 1.13 | 1.12 | 1.13 | 1.12 | 1.12 | 1.12 | 1.12 | 1.14 | 1.16 | 1.14 | 1.15 | 1.17 | 1.15 | 1.15 | 1.15 | 1.16 | 1.15 | 1.15 | 1.15 | 1.12 | 1.09 | 1.09 | 1.04 | 1.02 | 1.04 | 1.04 | 1.03 | 1.03 | 1.03 | 1.01 | 1.01 | 1.03 | 1.05 | 1.05 | 1.07
96175 |  | 0.98 | 0.96 | 0.96 | 1 | 0.99 | 0.98 | 0.98 | 0.98 | 1.01 | 1 | 1.02 | 1.02 | 1.01 | 1.01 | 1.01 | 0.98 | 0.96 | 0.96 | 0.96 | 0.96 | 0.93 | 0.93 | 0.91 | 0.89 | 0.91 | 0.92 | 0.93 | 0.95 | 0.99 | 0.99 | 0.97 | 0.98 | 1.01 | 1.02 | 1.01 | 1.08 | 1.09 | 1.04 | 1.06 | 1.03 | 1.03 | 1.03 | 1.04 | 1.04 | 1.03 | 1.02 | 1.03 | 1.01 | 1 | 1.02 | 0.97 | 0.97 | 0.95 | 0.94 | 0.95 | 0.95 | 0.94 | 0.96 | 0.95 | 0.96 | 0.98 | 1.01 | 1.07 | 1.09 | 1.1 | 1.11 | 1.1 | 1.09 | 1.11 | 1.12 | 1.14 | 1.14 | 1.14 | 1.1 | 1.08 | 1.06 | 1.07 | 1.07 | 1.07 | 1.09 | 1.07 | 1.03 | 1.04 | 1.07 | 1.06 | 1.09 | 1.07 | 1.07 | 1.08 | 1.09 | 1.09 | 1.08 | 1.12 | 1.12 | 1.09 | 1.04 | 1 | 1 | 1.03 | 1.03 | 1.03 | 1.04 | 1.03 | 1.03 | 1 | 1.02 | 1.03 | 1.04 | 1.11 | 1.07 | 1.02 | 1.08 | 1.1 | 1.1 | 1.1 | 1.11 | 1.14 | 1.14 | 1.14 | 1.15 | 1.11 | 1.16 | 1.21 | 1.16 | 1.11 | 1.12 | 1.11 | 1.12 | 1.11 | 1.11 | 1.11 | 1.11 | 1.13 | 1.15 | 1.13 | 1.14 | 1.16 | 1.14 | 1.14 | 1.14 | 1.15 | 1.14 | 1.14 | 1.14 | 1.11 | 1.08 | 1.08 | 1.03 | 1.01 | 1.03 | 1.03 | 1.02 | 1.02 | 1.02 | 1.01 | 1 | 1.02 | 1.04 | 1.04 | 1.06
96176 |  | 0.96 | 0.94 | 0.94 | 0.97 | 0.97 | 0.95 | 0.95 | 0.96 | 0.98 | 0.97 | 0.99 | 0.99 | 0.98 | 0.98 | 0.98 | 0.95 | 0.93 | 0.93 | 0.94 | 0.93 | 0.9 | 0.9 | 0.89 | 0.86 | 0.89 | 0.9 | 0.9 | 0.93 | 0.96 | 0.96 | 0.94 | 0.95 | 0.98 | 0.99 | 0.98 | 1.05 | 1.06 | 1.02 | 1.03 | 1 | 1 | 1 | 1.01 | 1.02 | 1 | 0.99 | 1 | 0.98 | 0.97 | 0.99 | 0.94 | 0.94 | 0.92 | 0.92 | 0.92 | 0.92 | 0.91 | 0.93 | 0.93 | 0.94 | 0.95 | 0.99 | 1.04 | 1.06 | 1.07 | 1.08 | 1.07 | 1.06 | 1.08 | 1.09 | 1.11 | 1.11 | 1.1 | 1.07 | 1.05 | 1.03 | 1.04 | 1.04 | 1.04 | 1.06 | 1.03 | 1 | 1.01 | 1.04 | 1.03 | 1.05 | 1.04 | 1.03 | 1.04 | 1.06 | 1.06 | 1.05 | 1.09 | 1.09 | 1.06 | 1.02 | 0.98 | 0.98 | 1.01 | 1 | 1.01 | 1.01 | 1.01 | 1.01 | 0.98 | 1 | 1.01 | 1.02 | 1.08 | 1.04 | 0.99 | 1.05 | 1.07 | 1.06 | 1.07 | 1.07 | 1.11 | 1.1 | 1.1 | 1.12 | 1.08 | 1.13 | 1.18 | 1.14 | 1.08 | 1.09 | 1.08 | 1.09 | 1.08 | 1.08 | 1.08 | 1.08 | 1.1 | 1.11 | 1.1 | 1.11 | 1.12 | 1.11 | 1.11 | 1.1 | 1.11 | 1.1 | 1.11 | 1.1 | 1.08 | 1.05 | 1.05 | 1.01 | 0.99 | 1 | 1.01 | 0.99 | 1 | 0.99 | 0.98 | 0.98 | 1 | 1.02 | 1.02 | 1.03
96178 |  | 0.97 | 0.95 | 0.95 | 0.99 | 0.98 | 0.97 | 0.97 | 0.97 | 1 | 0.99 | 1.01 | 1.01 | 1 | 1 | 1 | 0.98 | 0.95 | 0.95 | 0.96 | 0.95 | 0.92 | 0.92 | 0.9 | 0.88 | 0.91 | 0.91 | 0.92 | 0.94 | 0.98 | 0.98 | 0.96 | 0.97 | 1 | 1.01 | 1 | 1.07 | 1.08 | 1.03 | 1.05 | 1.02 | 1.02 | 1.02 | 1.03 | 1.03 | 1.02 | 1.01 | 1.02 | 1 | 0.99 | 1.01 | 0.96 | 0.97 | 0.94 | 0.94 | 0.94 | 0.94 | 0.93 | 0.95 | 0.95 | 0.95 | 0.97 | 1.01 | 1.06 | 1.08 | 1.09 | 1.1 | 1.09 | 1.07 | 1.1 | 1.11 | 1.13 | 1.13 | 1.13 | 1.09 | 1.07 | 1.05 | 1.06 | 1.06 | 1.06 | 1.08 | 1.06 | 1.02 | 1.03 | 1.06 | 1.05 | 1.08 | 1.06 | 1.06 | 1.07 | 1.08 | 1.08 | 1.07 | 1.11 | 1.11 | 1.08 | 1.03 | 0.99 | 0.99 | 1.02 | 1.02 | 1.02 | 1.03 | 1.03 | 1.03 | 0.99 | 1.01 | 1.02 | 1.03 | 1.1 | 1.06 | 1.01 | 1.07 | 1.09 | 1.09 | 1.09 | 1.09 | 1.13 | 1.13 | 1.13 | 1.14 | 1.1 | 1.15 | 1.2 | 1.15 | 1.1 | 1.11 | 1.1 | 1.11 | 1.1 | 1.1 | 1.1 | 1.1 | 1.12 | 1.14 | 1.12 | 1.13 | 1.15 | 1.13 | 1.13 | 1.13 | 1.14 | 1.13 | 1.13 | 1.12 | 1.1 | 1.07 | 1.07 | 1.02 | 1.01 | 1.02 | 1.02 | 1.01 | 1.01 | 1.01 | 1 | 0.99 | 1.01 | 1.03 | 1.03 | 1.05
96179 |  | 0.97 | 0.95 | 0.95 | 0.99 | 0.98 | 0.97 | 0.97 | 0.97 | 1 | 0.99 | 1.01 | 1.01 | 1 | 1 | 1 | 0.97 | 0.94 | 0.95 | 0.95 | 0.94 | 0.92 | 0.92 | 0.9 | 0.88 | 0.9 | 0.91 | 0.92 | 0.94 | 0.97 | 0.98 | 0.96 | 0.96 | 0.99 | 1.01 | 1 | 1.06 | 1.07 | 1.03 | 1.05 | 1.02 | 1.02 | 1.02 | 1.03 | 1.03 | 1.02 | 1.01 | 1.02 | 1 | 0.99 | 1.01 | 0.96 | 0.96 | 0.94 | 0.93 | 0.94 | 0.94 | 0.93 | 0.95 | 0.94 | 0.95 | 0.97 | 1 | 1.06 | 1.08 | 1.09 | 1.1 | 1.09 | 1.07 | 1.1 | 1.11 | 1.13 | 1.13 | 1.13 | 1.09 | 1.07 | 1.05 | 1.06 | 1.06 | 1.06 | 1.08 | 1.05 | 1.02 | 1.03 | 1.06 | 1.05 | 1.07 | 1.06 | 1.05 | 1.06 | 1.08 | 1.08 | 1.07 | 1.11 | 1.11 | 1.07 | 1.03 | 1 | 1 | 1.02 | 1.02 | 1.02 | 1.03 | 1.03 | 1.03 | 0.99 | 1.01 | 1.02 | 1.03 | 1.1 | 1.06 | 1.01 | 1.07 | 1.09 | 1.09 | 1.09 | 1.09 | 1.13 | 1.12 | 1.12 | 1.14 | 1.1 | 1.15 | 1.19 | 1.15 | 1.1 | 1.11 | 1.1 | 1.11 | 1.1 | 1.1 | 1.1 | 1.1 | 1.12 | 1.14 | 1.12 | 1.13 | 1.14 | 1.13 | 1.13 | 1.13 | 1.14 | 1.13 | 1.13 | 1.12 | 1.1 | 1.07 | 1.06 | 1.02 | 1 | 1.02 | 1.02 | 1.01 | 1.01 | 1.01 | 1 | 0.99 | 1.01 | 1.03 | 1.03 | 1.05
96181 |  | 0.95 | 0.93 | 0.93 | 0.96 | 0.96 | 0.94 | 0.94 | 0.95 | 0.97 | 0.97 | 0.99 | 0.98 | 0.98 | 0.97 | 0.97 | 0.95 | 0.92 | 0.93 | 0.93 | 0.92 | 0.9 | 0.9 | 0.88 | 0.86 | 0.89 | 0.89 | 0.9 | 0.92 | 0.95 | 0.96 | 0.94 | 0.94 | 0.97 | 0.99 | 0.98 | 1.04 | 1.05 | 1.01 | 1.02 | 0.99 | 1 | 0.99 | 1 | 1.01 | 0.99 | 0.98 | 0.99 | 0.97 | 0.96 | 0.98 | 0.93 | 0.94 | 0.91 | 0.91 | 0.92 | 0.91 | 0.91 | 0.92 | 0.92 | 0.93 | 0.94 | 0.98 | 1.03 | 1.05 | 1.06 | 1.07 | 1.06 | 1.05 | 1.07 | 1.08 | 1.1 | 1.1 | 1.09 | 1.06 | 1.04 | 1.02 | 1.03 | 1.03 | 1.03 | 1.05 | 1.03 | 0.99 | 1 | 1.03 | 1.02 | 1.04 | 1.03 | 1.03 | 1.04 | 1.05 | 1.05 | 1.04 | 1.08 | 1.08 | 1.05 | 1.01 | 0.97 | 0.97 | 1 | 0.99 | 1 | 1 | 1 | 1 | 0.97 | 0.99 | 1 | 1 | 1.07 | 1.03 | 0.99 | 1.04 | 1.06 | 1.05 | 1.06 | 1.06 | 1.1 | 1.09 | 1.09 | 1.11 | 1.07 | 1.12 | 1.16 | 1.12 | 1.07 | 1.08 | 1.07 | 1.08 | 1.07 | 1.07 | 1.07 | 1.07 | 1.09 | 1.1 | 1.09 | 1.1 | 1.11 | 1.1 | 1.1 | 1.09 | 1.1 | 1.09 | 1.1 | 1.09 | 1.07 | 1.04 | 1.04 | 1 | 0.98 | 0.99 | 1 | 0.98 | 0.99 | 0.98 | 0.97 | 0.97 | 0.99 | 1 | 1.01 | 1.02
96182 |  | 0.98 | 0.96 | 0.96 | 0.99 | 0.99 | 0.97 | 0.97 | 0.98 | 1 | 1 | 1.02 | 1.01 | 1.01 | 1 | 1 | 0.98 | 0.95 | 0.95 | 0.96 | 0.95 | 0.92 | 0.92 | 0.91 | 0.88 | 0.91 | 0.92 | 0.92 | 0.95 | 0.98 | 0.98 | 0.97 | 0.97 | 1 | 1.02 | 1 | 1.07 | 1.08 | 1.04 | 1.06 | 1.03 | 1.03 | 1.02 | 1.03 | 1.04 | 1.02 | 1.01 | 1.02 | 1 | 0.99 | 1.01 | 0.96 | 0.97 | 0.94 | 0.94 | 0.94 | 0.94 | 0.93 | 0.95 | 0.95 | 0.96 | 0.97 | 1.01 | 1.07 | 1.09 | 1.1 | 1.1 | 1.1 | 1.08 | 1.1 | 1.12 | 1.14 | 1.14 | 1.13 | 1.1 | 1.08 | 1.06 | 1.06 | 1.06 | 1.06 | 1.08 | 1.06 | 1.02 | 1.03 | 1.06 | 1.05 | 1.08 | 1.07 | 1.06 | 1.07 | 1.08 | 1.08 | 1.08 | 1.12 | 1.12 | 1.08 | 1.04 | 1 | 1 | 1.03 | 1.02 | 1.03 | 1.03 | 1.03 | 1.03 | 0.99 | 1.02 | 1.03 | 1.04 | 1.11 | 1.06 | 1.02 | 1.07 | 1.1 | 1.09 | 1.1 | 1.1 | 1.14 | 1.13 | 1.13 | 1.14 | 1.1 | 1.15 | 1.2 | 1.16 | 1.1 | 1.11 | 1.11 | 1.11 | 1.1 | 1.1 | 1.11 | 1.1 | 1.13 | 1.14 | 1.13 | 1.13 | 1.15 | 1.13 | 1.13 | 1.13 | 1.14 | 1.13 | 1.14 | 1.13 | 1.11 | 1.07 | 1.07 | 1.03 | 1.01 | 1.02 | 1.03 | 1.02 | 1.02 | 1.01 | 1 | 1 | 1.02 | 1.04 | 1.04 | 1.05
96184 |  | 0.96 | 0.94 | 0.94 | 0.97 | 0.97 | 0.95 | 0.96 | 0.96 | 0.98 | 0.98 | 1 | 0.99 | 0.99 | 0.98 | 0.98 | 0.96 | 0.93 | 0.94 | 0.94 | 0.93 | 0.91 | 0.9 | 0.89 | 0.87 | 0.89 | 0.9 | 0.91 | 0.93 | 0.96 | 0.96 | 0.95 | 0.95 | 0.98 | 1 | 0.98 | 1.05 | 1.06 | 1.02 | 1.03 | 1.01 | 1.01 | 1 | 1.01 | 1.02 | 1 | 0.99 | 1 | 0.98 | 0.97 | 0.99 | 0.94 | 0.95 | 0.92 | 0.92 | 0.92 | 0.92 | 0.92 | 0.93 | 0.93 | 0.94 | 0.95 | 0.99 | 1.05 | 1.07 | 1.07 | 1.08 | 1.08 | 1.06 | 1.08 | 1.09 | 1.11 | 1.11 | 1.11 | 1.07 | 1.06 | 1.04 | 1.04 | 1.04 | 1.04 | 1.06 | 1.04 | 1 | 1.01 | 1.04 | 1.03 | 1.05 | 1.04 | 1.04 | 1.05 | 1.06 | 1.06 | 1.05 | 1.09 | 1.09 | 1.06 | 1.02 | 0.98 | 0.98 | 1.01 | 1.01 | 1.01 | 1.01 | 1.01 | 1.01 | 0.98 | 1 | 1.01 | 1.02 | 1.08 | 1.04 | 1 | 1.05 | 1.07 | 1.07 | 1.07 | 1.08 | 1.11 | 1.11 | 1.11 | 1.12 | 1.08 | 1.13 | 1.18 | 1.14 | 1.08 | 1.09 | 1.09 | 1.09 | 1.08 | 1.08 | 1.08 | 1.08 | 1.11 | 1.12 | 1.1 | 1.11 | 1.12 | 1.11 | 1.11 | 1.11 | 1.12 | 1.11 | 1.11 | 1.11 | 1.08 | 1.05 | 1.05 | 1.01 | 0.99 | 1 | 1.01 | 1 | 1 | 0.99 | 0.98 | 0.98 | 1 | 1.02 | 1.02 | 1.03
96185 |  | 0.97 | 0.95 | 0.95 | 0.98 | 0.98 | 0.96 | 0.96 | 0.97 | 0.99 | 0.99 | 1.01 | 1 | 1 | 0.99 | 0.99 | 0.97 | 0.94 | 0.95 | 0.95 | 0.94 | 0.92 | 0.91 | 0.9 | 0.87 | 0.9 | 0.91 | 0.92 | 0.94 | 0.97 | 0.97 | 0.96 | 0.96 | 0.99 | 1.01 | 1 | 1.06 | 1.07 | 1.03 | 1.04 | 1.01 | 1.02 | 1.01 | 1.02 | 1.03 | 1.01 | 1 | 1.01 | 0.99 | 0.98 | 1.01 | 0.95 | 0.96 | 0.93 | 0.93 | 0.93 | 0.93 | 0.93 | 0.94 | 0.94 | 0.95 | 0.96 | 1 | 1.06 | 1.08 | 1.08 | 1.09 | 1.09 | 1.07 | 1.09 | 1.1 | 1.12 | 1.12 | 1.12 | 1.08 | 1.07 | 1.05 | 1.05 | 1.05 | 1.05 | 1.07 | 1.05 | 1.01 | 1.02 | 1.05 | 1.04 | 1.07 | 1.06 | 1.05 | 1.06 | 1.07 | 1.07 | 1.06 | 1.1 | 1.1 | 1.07 | 1.03 | 0.99 | 0.99 | 1.02 | 1.01 | 1.02 | 1.02 | 1.02 | 1.02 | 0.98 | 1.01 | 1.01 | 1.03 | 1.09 | 1.05 | 1.01 | 1.06 | 1.08 | 1.08 | 1.08 | 1.09 | 1.12 | 1.12 | 1.12 | 1.13 | 1.09 | 1.14 | 1.19 | 1.15 | 1.09 | 1.1 | 1.1 | 1.1 | 1.09 | 1.09 | 1.09 | 1.09 | 1.11 | 1.13 | 1.11 | 1.12 | 1.14 | 1.12 | 1.12 | 1.12 | 1.13 | 1.12 | 1.12 | 1.12 | 1.09 | 1.07 | 1.06 | 1.02 | 1 | 1.01 | 1.02 | 1.01 | 1.01 | 1 | 0.99 | 0.99 | 1.01 | 1.02 | 1.03 | 1.04
96187 |  | 0.87 | 0.86 | 0.86 | 0.89 | 0.88 | 0.87 | 0.87 | 0.87 | 0.89 | 0.89 | 0.9 | 0.9 | 0.89 | 0.89 | 0.89 | 0.87 | 0.84 | 0.85 | 0.85 | 0.84 | 0.82 | 0.82 | 0.81 | 0.79 | 0.81 | 0.82 | 0.83 | 0.85 | 0.87 | 0.87 | 0.86 | 0.86 | 0.89 | 0.9 | 0.9 | 0.95 | 0.95 | 0.92 | 0.93 | 0.91 | 0.91 | 0.91 | 0.92 | 0.92 | 0.91 | 0.9 | 0.91 | 0.89 | 0.88 | 0.9 | 0.86 | 0.86 | 0.84 | 0.83 | 0.84 | 0.84 | 0.83 | 0.84 | 0.84 | 0.85 | 0.86 | 0.9 | 0.95 | 0.96 | 0.97 | 0.97 | 0.97 | 0.95 | 0.97 | 0.98 | 1 | 0.99 | 0.99 | 0.96 | 0.95 | 0.93 | 0.94 | 0.94 | 0.94 | 0.96 | 0.94 | 0.91 | 0.92 | 0.94 | 0.93 | 0.95 | 0.94 | 0.94 | 0.95 | 0.95 | 0.95 | 0.95 | 0.98 | 0.98 | 0.95 | 0.92 | 0.89 | 0.9 | 0.92 | 0.92 | 0.92 | 0.92 | 0.92 | 0.92 | 0.89 | 0.91 | 0.92 | 0.92 | 0.97 | 0.93 | 0.9 | 0.94 | 0.96 | 0.96 | 0.96 | 0.97 | 1 | 1 | 1 | 1.01 | 0.98 | 1.03 | 1.07 | 1.03 | 0.98 | 0.99 | 0.98 | 0.98 | 0.97 | 0.97 | 0.97 | 0.98 | 1 | 1 | 0.99 | 1 | 1.01 | 0.99 | 0.99 | 0.99 | 1 | 0.99 | 1 | 0.99 | 0.97 | 0.95 | 0.95 | 0.91 | 0.9 | 0.91 | 0.92 | 0.9 | 0.91 | 0.9 | 0.89 | 0.89 | 0.9 | 0.92 | 0.92 | 0.93
96188 |  | 0.98 | 0.96 | 0.96 | 1 | 0.99 | 0.98 | 0.98 | 0.98 | 1.01 | 1 | 1.02 | 1.02 | 1.01 | 1.01 | 1.01 | 0.98 | 0.95 | 0.96 | 0.96 | 0.96 | 0.93 | 0.93 | 0.91 | 0.89 | 0.92 | 0.92 | 0.93 | 0.95 | 0.99 | 0.99 | 0.97 | 0.98 | 1.01 | 1.02 | 1.01 | 1.08 | 1.09 | 1.05 | 1.06 | 1.03 | 1.03 | 1.03 | 1.04 | 1.05 | 1.03 | 1.02 | 1.03 | 1.01 | 1 | 1.02 | 0.97 | 0.97 | 0.95 | 0.94 | 0.95 | 0.95 | 0.94 | 0.96 | 0.95 | 0.96 | 0.98 | 1.02 | 1.08 | 1.1 | 1.1 | 1.11 | 1.11 | 1.09 | 1.11 | 1.13 | 1.14 | 1.14 | 1.14 | 1.1 | 1.09 | 1.07 | 1.07 | 1.07 | 1.07 | 1.09 | 1.07 | 1.03 | 1.04 | 1.07 | 1.06 | 1.08 | 1.07 | 1.07 | 1.08 | 1.09 | 1.09 | 1.08 | 1.12 | 1.13 | 1.09 | 1.04 | 1.01 | 1.01 | 1.03 | 1.03 | 1.03 | 1.04 | 1.04 | 1.04 | 1 | 1.02 | 1.03 | 1.04 | 1.12 | 1.07 | 1.03 | 1.08 | 1.1 | 1.1 | 1.1 | 1.11 | 1.14 | 1.14 | 1.14 | 1.15 | 1.11 | 1.16 | 1.21 | 1.17 | 1.11 | 1.12 | 1.11 | 1.12 | 1.11 | 1.11 | 1.11 | 1.11 | 1.13 | 1.15 | 1.13 | 1.14 | 1.16 | 1.14 | 1.14 | 1.14 | 1.15 | 1.14 | 1.14 | 1.14 | 1.11 | 1.08 | 1.08 | 1.03 | 1.02 | 1.03 | 1.03 | 1.02 | 1.03 | 1.02 | 1.01 | 1.01 | 1.02 | 1.04 | 1.05 | 1.06
96190 |  | 0.97 | 0.95 | 0.95 | 0.98 | 0.98 | 0.96 | 0.96 | 0.97 | 0.99 | 0.99 | 1 | 1 | 0.99 | 0.99 | 0.99 | 0.96 | 0.94 | 0.94 | 0.95 | 0.94 | 0.91 | 0.91 | 0.9 | 0.87 | 0.9 | 0.91 | 0.91 | 0.94 | 0.97 | 0.97 | 0.95 | 0.96 | 0.99 | 1 | 0.99 | 1.06 | 1.07 | 1.03 | 1.04 | 1.01 | 1.02 | 1.01 | 1.02 | 1.03 | 1.01 | 1 | 1.01 | 0.99 | 0.98 | 1 | 0.95 | 0.95 | 0.93 | 0.93 | 0.93 | 0.93 | 0.92 | 0.94 | 0.94 | 0.95 | 0.96 | 1 | 1.06 | 1.08 | 1.08 | 1.09 | 1.09 | 1.07 | 1.09 | 1.11 | 1.12 | 1.12 | 1.12 | 1.08 | 1.07 | 1.05 | 1.05 | 1.05 | 1.05 | 1.07 | 1.05 | 1.01 | 1.02 | 1.05 | 1.04 | 1.06 | 1.05 | 1.05 | 1.06 | 1.07 | 1.07 | 1.06 | 1.1 | 1.11 | 1.07 | 1.03 | 0.99 | 0.99 | 1.02 | 1.01 | 1.02 | 1.02 | 1.02 | 1.02 | 0.98 | 1.01 | 1.02 | 1.03 | 1.09 | 1.05 | 1.01 | 1.06 | 1.08 | 1.08 | 1.08 | 1.09 | 1.12 | 1.12 | 1.12 | 1.13 | 1.09 | 1.14 | 1.19 | 1.15 | 1.09 | 1.1 | 1.1 | 1.1 | 1.09 | 1.09 | 1.09 | 1.09 | 1.12 | 1.13 | 1.11 | 1.12 | 1.14 | 1.12 | 1.12 | 1.12 | 1.13 | 1.12 | 1.12 | 1.12 | 1.09 | 1.06 | 1.06 | 1.02 | 1 | 1.01 | 1.02 | 1 | 1.01 | 1 | 0.99 | 0.99 | 1.01 | 1.03 | 1.03 | 1.04
96191 |  | 0.99 | 0.97 | 0.97 | 1.01 | 1 | 0.99 | 0.99 | 0.99 | 1.02 | 1.02 | 1.04 | 1.03 | 1.03 | 1.02 | 1.02 | 1 | 0.97 | 0.97 | 0.98 | 0.97 | 0.94 | 0.94 | 0.92 | 0.9 | 0.93 | 0.93 | 0.94 | 0.96 | 1 | 1 | 0.99 | 0.99 | 1.02 | 1.04 | 1.02 | 1.09 | 1.1 | 1.06 | 1.08 | 1.05 | 1.05 | 1.04 | 1.05 | 1.06 | 1.04 | 1.03 | 1.04 | 1.02 | 1.01 | 1.03 | 0.98 | 0.98 | 0.96 | 0.95 | 0.96 | 0.96 | 0.95 | 0.97 | 0.97 | 0.98 | 0.99 | 1.03 | 1.09 | 1.11 | 1.12 | 1.13 | 1.12 | 1.1 | 1.13 | 1.14 | 1.16 | 1.16 | 1.16 | 1.12 | 1.1 | 1.08 | 1.09 | 1.09 | 1.09 | 1.11 | 1.08 | 1.04 | 1.05 | 1.08 | 1.07 | 1.1 | 1.09 | 1.08 | 1.09 | 1.1 | 1.1 | 1.1 | 1.14 | 1.14 | 1.1 | 1.06 | 1.02 | 1.02 | 1.05 | 1.04 | 1.04 | 1.05 | 1.05 | 1.05 | 1.01 | 1.03 | 1.04 | 1.06 | 1.13 | 1.08 | 1.04 | 1.1 | 1.12 | 1.11 | 1.12 | 1.12 | 1.16 | 1.15 | 1.15 | 1.17 | 1.13 | 1.17 | 1.22 | 1.18 | 1.12 | 1.13 | 1.13 | 1.13 | 1.12 | 1.12 | 1.13 | 1.12 | 1.15 | 1.16 | 1.15 | 1.16 | 1.17 | 1.16 | 1.16 | 1.16 | 1.17 | 1.16 | 1.16 | 1.15 | 1.13 | 1.1 | 1.09 | 1.05 | 1.03 | 1.04 | 1.04 | 1.03 | 1.04 | 1.03 | 1.02 | 1.02 | 1.03 | 1.06 | 1.06 | 1.07
96193 |  | 0.96 | 0.94 | 0.94 | 0.98 | 0.97 | 0.96 | 0.96 | 0.96 | 0.99 | 0.98 | 1 | 1 | 0.99 | 0.99 | 0.99 | 0.96 | 0.94 | 0.94 | 0.95 | 0.94 | 0.91 | 0.91 | 0.9 | 0.87 | 0.9 | 0.9 | 0.91 | 0.94 | 0.97 | 0.97 | 0.95 | 0.96 | 0.99 | 1 | 0.99 | 1.05 | 1.06 | 1.02 | 1.04 | 1.01 | 1.01 | 1.01 | 1.02 | 1.02 | 1.01 | 1 | 1.01 | 0.99 | 0.98 | 1 | 0.95 | 0.95 | 0.93 | 0.92 | 0.93 | 0.93 | 0.92 | 0.94 | 0.93 | 0.94 | 0.96 | 0.99 | 1.05 | 1.07 | 1.08 | 1.09 | 1.08 | 1.06 | 1.08 | 1.1 | 1.12 | 1.12 | 1.11 | 1.08 | 1.06 | 1.04 | 1.05 | 1.05 | 1.05 | 1.07 | 1.04 | 1.01 | 1.02 | 1.05 | 1.04 | 1.06 | 1.05 | 1.05 | 1.05 | 1.06 | 1.06 | 1.06 | 1.1 | 1.1 | 1.06 | 1.02 | 0.98 | 0.98 | 1.01 | 1.01 | 1.01 | 1.02 | 1.01 | 1.02 | 0.98 | 1 | 1.01 | 1.02 | 1.09 | 1.04 | 1 | 1.06 | 1.08 | 1.07 | 1.08 | 1.08 | 1.12 | 1.11 | 1.11 | 1.13 | 1.09 | 1.14 | 1.18 | 1.14 | 1.08 | 1.09 | 1.09 | 1.09 | 1.08 | 1.08 | 1.08 | 1.08 | 1.11 | 1.12 | 1.11 | 1.12 | 1.13 | 1.11 | 1.11 | 1.11 | 1.12 | 1.11 | 1.12 | 1.11 | 1.09 | 1.06 | 1.05 | 1.01 | 0.99 | 1.01 | 1.01 | 1 | 1 | 1 | 0.98 | 0.98 | 1 | 1.02 | 1.02 | 1.03
96194 |  | 0.97 | 0.95 | 0.95 | 0.98 | 0.98 | 0.96 | 0.96 | 0.97 | 0.99 | 0.99 | 1.01 | 1 | 1 | 0.99 | 1 | 0.97 | 0.94 | 0.95 | 0.95 | 0.94 | 0.92 | 0.91 | 0.9 | 0.87 | 0.9 | 0.91 | 0.92 | 0.94 | 0.97 | 0.97 | 0.96 | 0.96 | 0.99 | 1.01 | 1 | 1.06 | 1.07 | 1.03 | 1.05 | 1.02 | 1.02 | 1.01 | 1.02 | 1.03 | 1.01 | 1 | 1.01 | 1 | 0.98 | 1.01 | 0.96 | 0.96 | 0.93 | 0.93 | 0.93 | 0.93 | 0.93 | 0.94 | 0.94 | 0.95 | 0.96 | 1 | 1.06 | 1.08 | 1.08 | 1.09 | 1.09 | 1.07 | 1.09 | 1.11 | 1.12 | 1.12 | 1.12 | 1.08 | 1.07 | 1.05 | 1.05 | 1.05 | 1.05 | 1.07 | 1.05 | 1.01 | 1.02 | 1.05 | 1.04 | 1.07 | 1.06 | 1.05 | 1.06 | 1.07 | 1.07 | 1.07 | 1.1 | 1.11 | 1.07 | 1.03 | 0.99 | 0.99 | 1.02 | 1.01 | 1.02 | 1.02 | 1.02 | 1.02 | 0.98 | 1.01 | 1.01 | 1.03 | 1.1 | 1.05 | 1.01 | 1.06 | 1.08 | 1.08 | 1.09 | 1.09 | 1.12 | 1.12 | 1.12 | 1.13 | 1.09 | 1.14 | 1.19 | 1.15 | 1.09 | 1.1 | 1.1 | 1.1 | 1.09 | 1.09 | 1.09 | 1.09 | 1.12 | 1.13 | 1.11 | 1.12 | 1.14 | 1.12 | 1.12 | 1.12 | 1.13 | 1.12 | 1.12 | 1.12 | 1.09 | 1.07 | 1.06 | 1.02 | 1 | 1.01 | 1.02 | 1.01 | 1.01 | 1 | 0.99 | 0.99 | 1.01 | 1.03 | 1.03 | 1.04
96196 |  | 0.85 | 0.83 | 0.83 | 0.86 | 0.86 | 0.84 | 0.84 | 0.85 | 0.87 | 0.86 | 0.88 | 0.87 | 0.86 | 0.86 | 0.86 | 0.84 | 0.82 | 0.83 | 0.83 | 0.82 | 0.8 | 0.8 | 0.79 | 0.77 | 0.79 | 0.8 | 0.81 | 0.82 | 0.85 | 0.85 | 0.83 | 0.84 | 0.86 | 0.87 | 0.87 | 0.92 | 0.93 | 0.89 | 0.9 | 0.88 | 0.88 | 0.88 | 0.89 | 0.9 | 0.88 | 0.88 | 0.88 | 0.86 | 0.85 | 0.87 | 0.83 | 0.83 | 0.81 | 0.81 | 0.82 | 0.81 | 0.81 | 0.82 | 0.82 | 0.83 | 0.84 | 0.87 | 0.92 | 0.93 | 0.94 | 0.94 | 0.94 | 0.92 | 0.94 | 0.95 | 0.97 | 0.96 | 0.96 | 0.93 | 0.92 | 0.9 | 0.91 | 0.91 | 0.91 | 0.93 | 0.91 | 0.89 | 0.89 | 0.91 | 0.91 | 0.92 | 0.91 | 0.91 | 0.92 | 0.93 | 0.93 | 0.92 | 0.95 | 0.95 | 0.92 | 0.9 | 0.87 | 0.87 | 0.89 | 0.89 | 0.89 | 0.9 | 0.9 | 0.9 | 0.87 | 0.89 | 0.89 | 0.89 | 0.94 | 0.91 | 0.87 | 0.91 | 0.93 | 0.93 | 0.93 | 0.94 | 0.97 | 0.97 | 0.97 | 0.98 | 0.95 | 1 | 1.04 | 1 | 0.95 | 0.96 | 0.95 | 0.96 | 0.95 | 0.95 | 0.94 | 0.95 | 0.97 | 0.97 | 0.96 | 0.97 | 0.98 | 0.96 | 0.96 | 0.96 | 0.97 | 0.96 | 0.97 | 0.96 | 0.94 | 0.92 | 0.92 | 0.89 | 0.88 | 0.89 | 0.89 | 0.88 | 0.88 | 0.88 | 0.87 | 0.87 | 0.88 | 0.89 | 0.9 | 0.91
96197 |  | 0.89 | 0.87 | 0.87 | 0.9 | 0.89 | 0.88 | 0.88 | 0.89 | 0.91 | 0.9 | 0.92 | 0.91 | 0.9 | 0.9 | 0.9 | 0.88 | 0.86 | 0.86 | 0.87 | 0.86 | 0.84 | 0.83 | 0.82 | 0.8 | 0.83 | 0.83 | 0.84 | 0.86 | 0.89 | 0.89 | 0.87 | 0.88 | 0.9 | 0.92 | 0.91 | 0.96 | 0.97 | 0.94 | 0.95 | 0.92 | 0.93 | 0.92 | 0.93 | 0.94 | 0.92 | 0.92 | 0.92 | 0.9 | 0.89 | 0.91 | 0.87 | 0.87 | 0.85 | 0.85 | 0.85 | 0.85 | 0.85 | 0.86 | 0.85 | 0.86 | 0.88 | 0.91 | 0.96 | 0.98 | 0.98 | 0.99 | 0.98 | 0.97 | 0.99 | 1 | 1.01 | 1.01 | 1.01 | 0.98 | 0.97 | 0.95 | 0.96 | 0.96 | 0.96 | 0.98 | 0.96 | 0.93 | 0.93 | 0.96 | 0.95 | 0.97 | 0.96 | 0.96 | 0.96 | 0.97 | 0.97 | 0.97 | 1 | 1 | 0.97 | 0.94 | 0.91 | 0.91 | 0.93 | 0.93 | 0.93 | 0.94 | 0.94 | 0.94 | 0.9 | 0.92 | 0.93 | 0.93 | 0.99 | 0.95 | 0.91 | 0.96 | 0.98 | 0.97 | 0.98 | 0.98 | 1.01 | 1.01 | 1.02 | 1.03 | 0.99 | 1.04 | 1.08 | 1.05 | 0.99 | 1 | 1 | 1 | 0.99 | 0.99 | 0.99 | 0.99 | 1.02 | 1.02 | 1.01 | 1.02 | 1.03 | 1.01 | 1.01 | 1.01 | 1.02 | 1.01 | 1.02 | 1.01 | 0.99 | 0.96 | 0.96 | 0.93 | 0.91 | 0.93 | 0.93 | 0.92 | 0.92 | 0.91 | 0.9 | 0.9 | 0.92 | 0.93 | 0.94 | 0.95
96199 |  | 0.98 | 0.96 | 0.96 | 0.99 | 0.99 | 0.97 | 0.97 | 0.98 | 1 | 1 | 1.02 | 1.01 | 1.01 | 1 | 1 | 0.98 | 0.95 | 0.95 | 0.96 | 0.95 | 0.92 | 0.92 | 0.91 | 0.88 | 0.91 | 0.91 | 0.92 | 0.95 | 0.98 | 0.98 | 0.97 | 0.97 | 1 | 1.01 | 1 | 1.07 | 1.08 | 1.04 | 1.06 | 1.02 | 1.03 | 1.02 | 1.03 | 1.04 | 1.02 | 1.01 | 1.02 | 1 | 0.99 | 1.01 | 0.96 | 0.96 | 0.94 | 0.94 | 0.94 | 0.94 | 0.93 | 0.95 | 0.95 | 0.96 | 0.97 | 1.01 | 1.07 | 1.09 | 1.09 | 1.1 | 1.1 | 1.08 | 1.1 | 1.12 | 1.14 | 1.13 | 1.13 | 1.1 | 1.08 | 1.06 | 1.06 | 1.06 | 1.06 | 1.08 | 1.06 | 1.02 | 1.03 | 1.06 | 1.05 | 1.08 | 1.07 | 1.06 | 1.07 | 1.08 | 1.08 | 1.08 | 1.11 | 1.12 | 1.08 | 1.04 | 1 | 1 | 1.03 | 1.02 | 1.02 | 1.03 | 1.03 | 1.03 | 0.99 | 1.02 | 1.02 | 1.04 | 1.11 | 1.06 | 1.02 | 1.07 | 1.09 | 1.09 | 1.1 | 1.1 | 1.13 | 1.13 | 1.13 | 1.14 | 1.1 | 1.15 | 1.2 | 1.16 | 1.1 | 1.11 | 1.11 | 1.11 | 1.1 | 1.1 | 1.11 | 1.1 | 1.13 | 1.14 | 1.13 | 1.13 | 1.15 | 1.13 | 1.13 | 1.13 | 1.14 | 1.13 | 1.13 | 1.13 | 1.1 | 1.07 | 1.07 | 1.03 | 1.01 | 1.02 | 1.02 | 1.01 | 1.02 | 1.01 | 1 | 1 | 1.01 | 1.04 | 1.04 | 1.05
96215 |  | 0.98 | 0.96 | 0.96 | 1 | 0.99 | 0.98 | 0.98 | 0.98 | 1.01 | 1 | 1.02 | 1.02 | 1.01 | 1.01 | 1.01 | 0.98 | 0.95 | 0.96 | 0.96 | 0.95 | 0.93 | 0.92 | 0.91 | 0.88 | 0.91 | 0.92 | 0.93 | 0.95 | 0.99 | 0.99 | 0.98 | 0.98 | 1.01 | 1.03 | 1.02 | 1.08 | 1.09 | 1.05 | 1.07 | 1.04 | 1.04 | 1.03 | 1.04 | 1.04 | 1.03 | 1.02 | 1.03 | 1.01 | 0.99 | 1.02 | 0.96 | 0.96 | 0.94 | 0.94 | 0.94 | 0.94 | 0.93 | 0.95 | 0.95 | 0.96 | 0.98 | 1.01 | 1.08 | 1.1 | 1.1 | 1.11 | 1.11 | 1.09 | 1.12 | 1.13 | 1.15 | 1.15 | 1.15 | 1.11 | 1.09 | 1.07 | 1.08 | 1.07 | 1.08 | 1.09 | 1.07 | 1.03 | 1.04 | 1.07 | 1.06 | 1.08 | 1.07 | 1.07 | 1.07 | 1.09 | 1.09 | 1.08 | 1.12 | 1.12 | 1.08 | 1.04 | 1.01 | 1.01 | 1.03 | 1.03 | 1.03 | 1.04 | 1.03 | 1.04 | 1 | 1.02 | 1.03 | 1.04 | 1.11 | 1.07 | 1.02 | 1.08 | 1.1 | 1.09 | 1.1 | 1.1 | 1.13 | 1.13 | 1.13 | 1.14 | 1.1 | 1.16 | 1.21 | 1.16 | 1.11 | 1.11 | 1.11 | 1.11 | 1.11 | 1.11 | 1.11 | 1.11 | 1.14 | 1.15 | 1.13 | 1.14 | 1.16 | 1.14 | 1.14 | 1.14 | 1.15 | 1.14 | 1.14 | 1.13 | 1.11 | 1.08 | 1.07 | 1.03 | 1.01 | 1.02 | 1.02 | 1.01 | 1.02 | 1.01 | 1 | 1 | 1.02 | 1.04 | 1.04 | 1.05
96224 |  | 0.96 | 0.94 | 0.94 | 0.98 | 0.97 | 0.96 | 0.96 | 0.96 | 0.99 | 0.98 | 1 | 0.99 | 0.99 | 0.98 | 0.98 | 0.96 | 0.93 | 0.94 | 0.94 | 0.93 | 0.91 | 0.9 | 0.89 | 0.86 | 0.89 | 0.9 | 0.91 | 0.93 | 0.96 | 0.96 | 0.95 | 0.95 | 0.98 | 1 | 0.99 | 1.05 | 1.06 | 1.02 | 1.04 | 1.01 | 1.01 | 1 | 1.01 | 1.02 | 1 | 1 | 1 | 0.98 | 0.97 | 0.99 | 0.94 | 0.94 | 0.92 | 0.92 | 0.92 | 0.92 | 0.92 | 0.93 | 0.93 | 0.94 | 0.95 | 0.99 | 1.05 | 1.07 | 1.08 | 1.08 | 1.08 | 1.06 | 1.09 | 1.1 | 1.12 | 1.11 | 1.12 | 1.08 | 1.06 | 1.04 | 1.05 | 1.05 | 1.05 | 1.07 | 1.04 | 1.01 | 1.02 | 1.04 | 1.03 | 1.06 | 1.05 | 1.04 | 1.05 | 1.06 | 1.06 | 1.06 | 1.09 | 1.09 | 1.06 | 1.02 | 0.99 | 0.98 | 1.01 | 1.01 | 1.01 | 1.01 | 1.01 | 1.01 | 0.98 | 1 | 1.01 | 1.02 | 1.08 | 1.04 | 1 | 1.05 | 1.07 | 1.07 | 1.07 | 1.07 | 1.11 | 1.1 | 1.11 | 1.12 | 1.08 | 1.13 | 1.18 | 1.14 | 1.08 | 1.09 | 1.09 | 1.09 | 1.08 | 1.08 | 1.08 | 1.08 | 1.11 | 1.12 | 1.11 | 1.11 | 1.13 | 1.11 | 1.11 | 1.11 | 1.12 | 1.11 | 1.11 | 1.11 | 1.08 | 1.05 | 1.05 | 1.01 | 0.99 | 1 | 1 | 0.99 | 1 | 0.99 | 0.98 | 0.98 | 1 | 1.02 | 1.02 | 1.03
96231 |  | 0.97 | 0.95 | 0.95 | 0.98 | 0.98 | 0.97 | 0.97 | 0.97 | 0.99 | 0.99 | 1.01 | 1 | 1 | 0.99 | 0.99 | 0.97 | 0.94 | 0.94 | 0.95 | 0.94 | 0.91 | 0.91 | 0.9 | 0.87 | 0.9 | 0.91 | 0.91 | 0.94 | 0.97 | 0.97 | 0.96 | 0.96 | 0.99 | 1.01 | 1 | 1.06 | 1.07 | 1.03 | 1.05 | 1.02 | 1.02 | 1.01 | 1.02 | 1.03 | 1.01 | 1 | 1.01 | 0.99 | 0.98 | 1 | 0.95 | 0.95 | 0.93 | 0.93 | 0.93 | 0.93 | 0.92 | 0.94 | 0.94 | 0.95 | 0.96 | 1 | 1.06 | 1.08 | 1.09 | 1.09 | 1.09 | 1.07 | 1.1 | 1.11 | 1.13 | 1.13 | 1.12 | 1.09 | 1.07 | 1.05 | 1.06 | 1.06 | 1.06 | 1.08 | 1.05 | 1.02 | 1.03 | 1.05 | 1.04 | 1.07 | 1.06 | 1.05 | 1.06 | 1.07 | 1.07 | 1.07 | 1.1 | 1.11 | 1.07 | 1.03 | 0.99 | 0.99 | 1.02 | 1.02 | 1.02 | 1.02 | 1.02 | 1.02 | 0.99 | 1.01 | 1.02 | 1.03 | 1.09 | 1.05 | 1.01 | 1.06 | 1.08 | 1.08 | 1.08 | 1.09 | 1.12 | 1.12 | 1.12 | 1.13 | 1.09 | 1.14 | 1.19 | 1.15 | 1.09 | 1.1 | 1.1 | 1.1 | 1.09 | 1.09 | 1.09 | 1.09 | 1.12 | 1.13 | 1.12 | 1.12 | 1.14 | 1.12 | 1.12 | 1.12 | 1.13 | 1.12 | 1.12 | 1.12 | 1.09 | 1.06 | 1.06 | 1.02 | 1 | 1.01 | 1.01 | 1 | 1.01 | 1 | 0.99 | 0.99 | 1.01 | 1.03 | 1.03 | 1.04
96237 |  | 0.95 | 0.93 | 0.93 | 0.96 | 0.96 | 0.94 | 0.94 | 0.95 | 0.97 | 0.96 | 0.98 | 0.98 | 0.97 | 0.97 | 0.97 | 0.94 | 0.91 | 0.92 | 0.92 | 0.91 | 0.89 | 0.89 | 0.88 | 0.85 | 0.88 | 0.89 | 0.89 | 0.91 | 0.95 | 0.95 | 0.93 | 0.94 | 0.97 | 0.98 | 0.97 | 1.03 | 1.04 | 1.01 | 1.02 | 0.99 | 0.99 | 0.99 | 1 | 1 | 0.99 | 0.98 | 0.99 | 0.97 | 0.95 | 0.98 | 0.93 | 0.93 | 0.91 | 0.9 | 0.91 | 0.91 | 0.9 | 0.92 | 0.91 | 0.92 | 0.94 | 0.97 | 1.03 | 1.05 | 1.06 | 1.07 | 1.06 | 1.04 | 1.07 | 1.08 | 1.1 | 1.09 | 1.09 | 1.06 | 1.04 | 1.02 | 1.03 | 1.03 | 1.03 | 1.05 | 1.02 | 0.99 | 1 | 1.03 | 1.02 | 1.04 | 1.03 | 1.02 | 1.03 | 1.04 | 1.04 | 1.04 | 1.07 | 1.08 | 1.04 | 1 | 0.97 | 0.97 | 1 | 0.99 | 0.99 | 1 | 1 | 1 | 0.96 | 0.99 | 1 | 1 | 1.06 | 1.02 | 0.98 | 1.03 | 1.05 | 1.05 | 1.05 | 1.06 | 1.09 | 1.09 | 1.09 | 1.1 | 1.06 | 1.12 | 1.16 | 1.12 | 1.07 | 1.08 | 1.07 | 1.07 | 1.06 | 1.07 | 1.07 | 1.07 | 1.09 | 1.1 | 1.09 | 1.09 | 1.11 | 1.09 | 1.09 | 1.09 | 1.1 | 1.09 | 1.09 | 1.09 | 1.06 | 1.04 | 1.03 | 0.99 | 0.98 | 0.99 | 0.99 | 0.98 | 0.98 | 0.98 | 0.97 | 0.97 | 0.98 | 1 | 1 | 1.02
96242 |  | 0.94 | 0.93 | 0.93 | 0.96 | 0.95 | 0.94 | 0.94 | 0.94 | 0.97 | 0.96 | 0.98 | 0.97 | 0.97 | 0.96 | 0.96 | 0.94 | 0.91 | 0.92 | 0.92 | 0.91 | 0.89 | 0.89 | 0.87 | 0.85 | 0.88 | 0.88 | 0.89 | 0.91 | 0.94 | 0.95 | 0.93 | 0.93 | 0.96 | 0.98 | 0.97 | 1.03 | 1.04 | 1 | 1.02 | 0.99 | 0.99 | 0.98 | 0.99 | 1 | 0.98 | 0.98 | 0.98 | 0.96 | 0.95 | 0.97 | 0.92 | 0.92 | 0.9 | 0.9 | 0.91 | 0.9 | 0.9 | 0.91 | 0.91 | 0.92 | 0.94 | 0.97 | 1.03 | 1.05 | 1.05 | 1.06 | 1.06 | 1.04 | 1.06 | 1.08 | 1.09 | 1.09 | 1.09 | 1.06 | 1.04 | 1.02 | 1.03 | 1.02 | 1.02 | 1.04 | 1.02 | 0.99 | 1 | 1.02 | 1.01 | 1.03 | 1.02 | 1.02 | 1.03 | 1.04 | 1.04 | 1.03 | 1.07 | 1.07 | 1.04 | 1 | 0.97 | 0.97 | 0.99 | 0.99 | 0.99 | 1 | 0.99 | 1 | 0.96 | 0.98 | 0.99 | 1 | 1.06 | 1.02 | 0.98 | 1.03 | 1.05 | 1.04 | 1.05 | 1.05 | 1.08 | 1.08 | 1.08 | 1.1 | 1.06 | 1.11 | 1.16 | 1.12 | 1.06 | 1.07 | 1.07 | 1.07 | 1.06 | 1.06 | 1.06 | 1.06 | 1.09 | 1.1 | 1.08 | 1.09 | 1.1 | 1.09 | 1.09 | 1.09 | 1.09 | 1.08 | 1.09 | 1.08 | 1.06 | 1.03 | 1.03 | 0.99 | 0.97 | 0.98 | 0.99 | 0.98 | 0.98 | 0.97 | 0.96 | 0.96 | 0.98 | 1 | 1 | 1.01
96247 |  | 0.97 | 0.95 | 0.95 | 0.99 | 0.98 | 0.97 | 0.97 | 0.97 | 1 | 0.99 | 1.01 | 1 | 1 | 0.99 | 0.99 | 0.97 | 0.94 | 0.94 | 0.95 | 0.94 | 0.91 | 0.91 | 0.9 | 0.87 | 0.9 | 0.91 | 0.91 | 0.94 | 0.97 | 0.97 | 0.96 | 0.96 | 0.99 | 1.01 | 1 | 1.06 | 1.07 | 1.03 | 1.05 | 1.02 | 1.02 | 1.01 | 1.02 | 1.03 | 1.01 | 1 | 1.01 | 0.99 | 0.98 | 1 | 0.95 | 0.95 | 0.93 | 0.93 | 0.93 | 0.93 | 0.93 | 0.94 | 0.94 | 0.95 | 0.96 | 1 | 1.06 | 1.08 | 1.09 | 1.1 | 1.09 | 1.07 | 1.1 | 1.11 | 1.13 | 1.13 | 1.13 | 1.09 | 1.07 | 1.05 | 1.06 | 1.06 | 1.06 | 1.08 | 1.05 | 1.02 | 1.03 | 1.05 | 1.04 | 1.07 | 1.06 | 1.05 | 1.06 | 1.07 | 1.07 | 1.07 | 1.11 | 1.11 | 1.07 | 1.03 | 1 | 0.99 | 1.02 | 1.02 | 1.02 | 1.02 | 1.02 | 1.02 | 0.99 | 1.01 | 1.02 | 1.03 | 1.1 | 1.05 | 1.01 | 1.06 | 1.08 | 1.08 | 1.09 | 1.09 | 1.12 | 1.12 | 1.12 | 1.13 | 1.09 | 1.14 | 1.19 | 1.15 | 1.09 | 1.1 | 1.1 | 1.1 | 1.09 | 1.1 | 1.1 | 1.1 | 1.12 | 1.13 | 1.12 | 1.13 | 1.14 | 1.12 | 1.12 | 1.12 | 1.13 | 1.12 | 1.13 | 1.12 | 1.09 | 1.06 | 1.06 | 1.02 | 1 | 1.01 | 1.02 | 1.01 | 1.01 | 1 | 0.99 | 0.99 | 1.01 | 1.03 | 1.03 | 1.04
96250 |  | 0.97 | 0.95 | 0.95 | 0.99 | 0.98 | 0.97 | 0.97 | 0.97 | 1 | 0.99 | 1.01 | 1.01 | 1 | 1 | 1 | 0.97 | 0.94 | 0.95 | 0.95 | 0.94 | 0.92 | 0.91 | 0.9 | 0.88 | 0.9 | 0.91 | 0.92 | 0.94 | 0.97 | 0.98 | 0.96 | 0.96 | 0.99 | 1.01 | 1 | 1.06 | 1.07 | 1.03 | 1.05 | 1.02 | 1.02 | 1.02 | 1.03 | 1.03 | 1.02 | 1.01 | 1.02 | 1 | 0.98 | 1.01 | 0.96 | 0.96 | 0.94 | 0.93 | 0.94 | 0.93 | 0.93 | 0.95 | 0.94 | 0.95 | 0.97 | 1 | 1.06 | 1.08 | 1.09 | 1.1 | 1.09 | 1.07 | 1.1 | 1.11 | 1.13 | 1.13 | 1.13 | 1.09 | 1.07 | 1.05 | 1.06 | 1.06 | 1.06 | 1.08 | 1.05 | 1.02 | 1.03 | 1.06 | 1.05 | 1.07 | 1.06 | 1.05 | 1.06 | 1.08 | 1.08 | 1.07 | 1.11 | 1.11 | 1.07 | 1.03 | 1 | 1 | 1.02 | 1.02 | 1.02 | 1.03 | 1.03 | 1.03 | 0.99 | 1.01 | 1.02 | 1.03 | 1.1 | 1.06 | 1.01 | 1.07 | 1.09 | 1.08 | 1.09 | 1.09 | 1.13 | 1.12 | 1.12 | 1.14 | 1.1 | 1.15 | 1.19 | 1.15 | 1.1 | 1.11 | 1.1 | 1.11 | 1.1 | 1.1 | 1.1 | 1.1 | 1.12 | 1.14 | 1.12 | 1.13 | 1.14 | 1.13 | 1.13 | 1.13 | 1.13 | 1.12 | 1.13 | 1.12 | 1.1 | 1.07 | 1.06 | 1.02 | 1 | 1.02 | 1.02 | 1.01 | 1.01 | 1.01 | 1 | 0.99 | 1.01 | 1.03 | 1.03 | 1.05
96253 |  | 0.95 | 0.93 | 0.93 | 0.97 | 0.96 | 0.95 | 0.95 | 0.95 | 0.97 | 0.97 | 0.99 | 0.98 | 0.97 | 0.97 | 0.97 | 0.94 | 0.92 | 0.92 | 0.93 | 0.92 | 0.9 | 0.89 | 0.88 | 0.86 | 0.88 | 0.89 | 0.9 | 0.92 | 0.95 | 0.95 | 0.94 | 0.94 | 0.97 | 0.98 | 0.98 | 1.04 | 1.05 | 1.01 | 1.03 | 1 | 1 | 0.99 | 1 | 1.01 | 0.99 | 0.98 | 0.99 | 0.97 | 0.96 | 0.98 | 0.93 | 0.93 | 0.91 | 0.91 | 0.91 | 0.91 | 0.91 | 0.92 | 0.92 | 0.93 | 0.94 | 0.98 | 1.04 | 1.06 | 1.06 | 1.07 | 1.06 | 1.05 | 1.07 | 1.08 | 1.1 | 1.1 | 1.1 | 1.06 | 1.05 | 1.03 | 1.03 | 1.03 | 1.03 | 1.05 | 1.03 | 0.99 | 1 | 1.03 | 1.02 | 1.04 | 1.03 | 1.03 | 1.04 | 1.05 | 1.05 | 1.04 | 1.08 | 1.08 | 1.05 | 1.01 | 0.97 | 0.97 | 1 | 1 | 1 | 1 | 1 | 1 | 0.97 | 0.99 | 1 | 1.01 | 1.07 | 1.03 | 0.99 | 1.04 | 1.06 | 1.05 | 1.06 | 1.06 | 1.1 | 1.09 | 1.09 | 1.11 | 1.07 | 1.12 | 1.17 | 1.13 | 1.07 | 1.08 | 1.08 | 1.08 | 1.07 | 1.07 | 1.07 | 1.07 | 1.1 | 1.11 | 1.09 | 1.1 | 1.11 | 1.1 | 1.1 | 1.09 | 1.1 | 1.09 | 1.1 | 1.09 | 1.07 | 1.04 | 1.04 | 1 | 0.98 | 0.99 | 1 | 0.98 | 0.99 | 0.98 | 0.97 | 0.97 | 0.99 | 1.01 | 1.01 | 1.02
96257 |  | 0.96 | 0.94 | 0.94 | 0.97 | 0.97 | 0.96 | 0.96 | 0.96 | 0.98 | 0.98 | 1 | 0.99 | 0.98 | 0.98 | 0.98 | 0.95 | 0.93 | 0.93 | 0.94 | 0.93 | 0.9 | 0.9 | 0.89 | 0.86 | 0.89 | 0.9 | 0.9 | 0.93 | 0.96 | 0.96 | 0.95 | 0.95 | 0.98 | 0.99 | 0.98 | 1.05 | 1.06 | 1.02 | 1.04 | 1.01 | 1.01 | 1 | 1.01 | 1.02 | 1 | 0.99 | 1 | 0.98 | 0.97 | 0.99 | 0.94 | 0.94 | 0.92 | 0.92 | 0.92 | 0.92 | 0.91 | 0.93 | 0.93 | 0.94 | 0.95 | 0.99 | 1.05 | 1.07 | 1.07 | 1.08 | 1.07 | 1.06 | 1.08 | 1.09 | 1.11 | 1.11 | 1.11 | 1.07 | 1.06 | 1.04 | 1.04 | 1.04 | 1.04 | 1.06 | 1.04 | 1 | 1.01 | 1.04 | 1.03 | 1.05 | 1.04 | 1.04 | 1.05 | 1.06 | 1.06 | 1.05 | 1.09 | 1.09 | 1.06 | 1.02 | 0.98 | 0.98 | 1.01 | 1.01 | 1.01 | 1.01 | 1.01 | 1.01 | 0.98 | 1 | 1.01 | 1.02 | 1.08 | 1.04 | 1 | 1.05 | 1.07 | 1.07 | 1.07 | 1.07 | 1.11 | 1.1 | 1.1 | 1.12 | 1.08 | 1.13 | 1.18 | 1.14 | 1.08 | 1.09 | 1.09 | 1.09 | 1.08 | 1.08 | 1.08 | 1.08 | 1.11 | 1.12 | 1.1 | 1.11 | 1.12 | 1.11 | 1.11 | 1.11 | 1.12 | 1.11 | 1.11 | 1.1 | 1.08 | 1.05 | 1.05 | 1 | 0.99 | 1 | 1 | 0.99 | 1 | 0.99 | 0.98 | 0.98 | 0.99 | 1.02 | 1.02 | 1.03
96260 |  | 0.94 | 0.92 | 0.92 | 0.95 | 0.95 | 0.94 | 0.94 | 0.94 | 0.96 | 0.96 | 0.97 | 0.97 | 0.96 | 0.96 | 0.96 | 0.93 | 0.91 | 0.92 | 0.92 | 0.91 | 0.89 | 0.88 | 0.87 | 0.85 | 0.87 | 0.88 | 0.89 | 0.91 | 0.94 | 0.94 | 0.93 | 0.93 | 0.96 | 0.97 | 0.96 | 1.02 | 1.03 | 1 | 1.01 | 0.98 | 0.98 | 0.98 | 0.99 | 1 | 0.98 | 0.97 | 0.98 | 0.96 | 0.95 | 0.97 | 0.92 | 0.93 | 0.9 | 0.9 | 0.91 | 0.9 | 0.9 | 0.91 | 0.91 | 0.92 | 0.93 | 0.97 | 1.03 | 1.04 | 1.05 | 1.05 | 1.05 | 1.03 | 1.05 | 1.07 | 1.09 | 1.08 | 1.08 | 1.05 | 1.03 | 1.01 | 1.02 | 1.02 | 1.02 | 1.04 | 1.02 | 0.98 | 0.99 | 1.02 | 1.01 | 1.03 | 1.02 | 1.02 | 1.03 | 1.04 | 1.04 | 1.03 | 1.07 | 1.07 | 1.03 | 1 | 0.96 | 0.96 | 0.99 | 0.98 | 0.99 | 0.99 | 0.99 | 0.99 | 0.96 | 0.98 | 0.99 | 0.99 | 1.06 | 1.02 | 0.97 | 1.03 | 1.05 | 1.04 | 1.05 | 1.05 | 1.08 | 1.08 | 1.08 | 1.1 | 1.06 | 1.11 | 1.15 | 1.11 | 1.06 | 1.07 | 1.06 | 1.07 | 1.06 | 1.06 | 1.06 | 1.06 | 1.08 | 1.09 | 1.08 | 1.09 | 1.1 | 1.08 | 1.08 | 1.08 | 1.09 | 1.08 | 1.09 | 1.08 | 1.05 | 1.03 | 1.02 | 0.98 | 0.97 | 0.98 | 0.98 | 0.97 | 0.98 | 0.97 | 0.96 | 0.96 | 0.98 | 0.99 | 1 | 1.01
96264 |  | 0.97 | 0.95 | 0.95 | 0.98 | 0.98 | 0.96 | 0.96 | 0.97 | 0.99 | 0.99 | 1 | 1 | 0.99 | 0.99 | 0.99 | 0.96 | 0.93 | 0.94 | 0.94 | 0.94 | 0.91 | 0.91 | 0.89 | 0.87 | 0.9 | 0.9 | 0.91 | 0.93 | 0.97 | 0.97 | 0.96 | 0.96 | 0.99 | 1 | 0.99 | 1.06 | 1.07 | 1.03 | 1.05 | 1.02 | 1.02 | 1.01 | 1.02 | 1.03 | 1.01 | 1 | 1.01 | 0.99 | 0.98 | 1 | 0.95 | 0.95 | 0.93 | 0.92 | 0.93 | 0.93 | 0.92 | 0.94 | 0.93 | 0.95 | 0.96 | 1 | 1.06 | 1.08 | 1.08 | 1.09 | 1.09 | 1.07 | 1.09 | 1.11 | 1.13 | 1.12 | 1.12 | 1.09 | 1.07 | 1.05 | 1.06 | 1.05 | 1.05 | 1.07 | 1.05 | 1.01 | 1.02 | 1.05 | 1.04 | 1.06 | 1.05 | 1.05 | 1.06 | 1.07 | 1.07 | 1.06 | 1.1 | 1.1 | 1.07 | 1.03 | 0.99 | 0.99 | 1.02 | 1.01 | 1.01 | 1.02 | 1.02 | 1.02 | 0.98 | 1.01 | 1.02 | 1.03 | 1.09 | 1.05 | 1 | 1.06 | 1.08 | 1.08 | 1.08 | 1.08 | 1.12 | 1.11 | 1.11 | 1.13 | 1.09 | 1.14 | 1.19 | 1.15 | 1.09 | 1.1 | 1.09 | 1.1 | 1.09 | 1.09 | 1.09 | 1.09 | 1.12 | 1.13 | 1.11 | 1.12 | 1.14 | 1.12 | 1.12 | 1.12 | 1.13 | 1.12 | 1.12 | 1.11 | 1.09 | 1.06 | 1.05 | 1.01 | 1 | 1.01 | 1.01 | 1 | 1 | 1 | 0.99 | 0.99 | 1 | 1.02 | 1.03 | 1.04
96268 |  | 0.92 | 0.9 | 0.9 | 0.93 | 0.93 | 0.91 | 0.91 | 0.92 | 0.94 | 0.93 | 0.95 | 0.94 | 0.94 | 0.93 | 0.93 | 0.91 | 0.88 | 0.89 | 0.9 | 0.89 | 0.86 | 0.86 | 0.85 | 0.83 | 0.85 | 0.86 | 0.86 | 0.89 | 0.91 | 0.92 | 0.9 | 0.9 | 0.93 | 0.95 | 0.94 | 1 | 1.01 | 0.97 | 0.99 | 0.96 | 0.96 | 0.95 | 0.96 | 0.97 | 0.96 | 0.95 | 0.95 | 0.94 | 0.92 | 0.94 | 0.9 | 0.9 | 0.88 | 0.87 | 0.88 | 0.88 | 0.87 | 0.89 | 0.88 | 0.9 | 0.91 | 0.94 | 1 | 1.02 | 1.02 | 1.03 | 1.02 | 1.01 | 1.03 | 1.04 | 1.06 | 1.05 | 1.05 | 1.02 | 1 | 0.99 | 0.99 | 0.99 | 0.99 | 1.01 | 0.99 | 0.96 | 0.97 | 0.99 | 0.98 | 1 | 0.99 | 0.99 | 1 | 1.01 | 1.01 | 1 | 1.04 | 1.04 | 1.01 | 0.97 | 0.94 | 0.94 | 0.97 | 0.96 | 0.96 | 0.97 | 0.97 | 0.97 | 0.94 | 0.96 | 0.96 | 0.97 | 1.03 | 0.99 | 0.95 | 1 | 1.02 | 1.01 | 1.02 | 1.02 | 1.05 | 1.05 | 1.05 | 1.06 | 1.03 | 1.08 | 1.12 | 1.09 | 1.03 | 1.04 | 1.04 | 1.04 | 1.03 | 1.03 | 1.03 | 1.03 | 1.06 | 1.06 | 1.05 | 1.06 | 1.07 | 1.05 | 1.05 | 1.05 | 1.06 | 1.05 | 1.06 | 1.05 | 1.02 | 1 | 1 | 0.96 | 0.95 | 0.96 | 0.96 | 0.95 | 0.95 | 0.95 | 0.94 | 0.94 | 0.95 | 0.97 | 0.97 | 0.98
96269 |  | 0.95 | 0.94 | 0.93 | 0.97 | 0.96 | 0.95 | 0.95 | 0.95 | 0.98 | 0.97 | 0.99 | 0.98 | 0.98 | 0.97 | 0.97 | 0.95 | 0.92 | 0.93 | 0.93 | 0.92 | 0.9 | 0.9 | 0.88 | 0.86 | 0.89 | 0.89 | 0.9 | 0.92 | 0.95 | 0.96 | 0.94 | 0.94 | 0.97 | 0.99 | 0.98 | 1.04 | 1.05 | 1.01 | 1.03 | 1 | 1 | 0.99 | 1 | 1.01 | 1 | 0.99 | 0.99 | 0.98 | 0.96 | 0.99 | 0.93 | 0.94 | 0.92 | 0.91 | 0.92 | 0.91 | 0.91 | 0.93 | 0.92 | 0.93 | 0.95 | 0.98 | 1.04 | 1.06 | 1.07 | 1.07 | 1.07 | 1.05 | 1.07 | 1.09 | 1.1 | 1.1 | 1.1 | 1.07 | 1.05 | 1.03 | 1.04 | 1.03 | 1.03 | 1.05 | 1.03 | 1 | 1.01 | 1.03 | 1.02 | 1.05 | 1.03 | 1.03 | 1.04 | 1.05 | 1.05 | 1.05 | 1.08 | 1.09 | 1.05 | 1.01 | 0.98 | 0.98 | 1 | 1 | 1 | 1.01 | 1.01 | 1.01 | 0.97 | 0.99 | 1 | 1.01 | 1.07 | 1.03 | 0.99 | 1.04 | 1.06 | 1.06 | 1.06 | 1.07 | 1.1 | 1.1 | 1.1 | 1.11 | 1.07 | 1.12 | 1.17 | 1.13 | 1.08 | 1.08 | 1.08 | 1.08 | 1.07 | 1.07 | 1.07 | 1.07 | 1.1 | 1.11 | 1.1 | 1.1 | 1.12 | 1.1 | 1.1 | 1.1 | 1.11 | 1.1 | 1.1 | 1.1 | 1.07 | 1.04 | 1.04 | 1 | 0.98 | 1 | 1 | 0.99 | 0.99 | 0.99 | 0.98 | 0.97 | 0.99 | 1.01 | 1.01 | 1.03
96271 |  | 0.95 | 0.93 | 0.93 | 0.97 | 0.96 | 0.95 | 0.95 | 0.95 | 0.98 | 0.97 | 0.99 | 0.98 | 0.98 | 0.97 | 0.97 | 0.95 | 0.92 | 0.93 | 0.93 | 0.92 | 0.9 | 0.89 | 0.88 | 0.86 | 0.88 | 0.89 | 0.9 | 0.92 | 0.95 | 0.95 | 0.94 | 0.94 | 0.97 | 0.99 | 0.98 | 1.04 | 1.05 | 1.01 | 1.03 | 1 | 1 | 0.99 | 1 | 1.01 | 0.99 | 0.99 | 0.99 | 0.97 | 0.96 | 0.98 | 0.93 | 0.93 | 0.91 | 0.91 | 0.92 | 0.91 | 0.91 | 0.92 | 0.92 | 0.93 | 0.95 | 0.98 | 1.04 | 1.06 | 1.06 | 1.07 | 1.07 | 1.05 | 1.07 | 1.09 | 1.11 | 1.1 | 1.1 | 1.07 | 1.05 | 1.03 | 1.04 | 1.03 | 1.03 | 1.05 | 1.03 | 1 | 1 | 1.03 | 1.02 | 1.04 | 1.03 | 1.03 | 1.04 | 1.05 | 1.05 | 1.04 | 1.08 | 1.08 | 1.05 | 1.01 | 0.98 | 0.98 | 1 | 1 | 1 | 1.01 | 1 | 1.01 | 0.97 | 0.99 | 1 | 1.01 | 1.07 | 1.03 | 0.99 | 1.04 | 1.06 | 1.06 | 1.06 | 1.06 | 1.1 | 1.09 | 1.1 | 1.11 | 1.07 | 1.12 | 1.17 | 1.13 | 1.07 | 1.08 | 1.08 | 1.08 | 1.07 | 1.07 | 1.07 | 1.07 | 1.1 | 1.11 | 1.09 | 1.1 | 1.11 | 1.1 | 1.1 | 1.1 | 1.11 | 1.1 | 1.1 | 1.1 | 1.07 | 1.04 | 1.04 | 1 | 0.98 | 0.99 | 1 | 0.99 | 0.99 | 0.98 | 0.97 | 0.97 | 0.99 | 1.01 | 1.01 | 1.02
96272 |  | 0.96 | 0.94 | 0.94 | 0.97 | 0.97 | 0.95 | 0.95 | 0.96 | 0.98 | 0.98 | 0.99 | 0.99 | 0.98 | 0.98 | 0.98 | 0.95 | 0.92 | 0.93 | 0.94 | 0.93 | 0.9 | 0.9 | 0.89 | 0.86 | 0.89 | 0.89 | 0.9 | 0.92 | 0.96 | 0.96 | 0.94 | 0.95 | 0.98 | 0.99 | 0.98 | 1.04 | 1.05 | 1.02 | 1.03 | 1 | 1 | 1 | 1.01 | 1.02 | 1 | 0.99 | 1 | 0.98 | 0.97 | 0.99 | 0.94 | 0.94 | 0.92 | 0.92 | 0.92 | 0.92 | 0.91 | 0.93 | 0.92 | 0.94 | 0.95 | 0.99 | 1.05 | 1.06 | 1.07 | 1.08 | 1.07 | 1.05 | 1.08 | 1.09 | 1.11 | 1.11 | 1.11 | 1.07 | 1.06 | 1.03 | 1.04 | 1.04 | 1.04 | 1.06 | 1.04 | 1 | 1.01 | 1.04 | 1.03 | 1.05 | 1.04 | 1.03 | 1.04 | 1.06 | 1.06 | 1.05 | 1.09 | 1.09 | 1.06 | 1.02 | 0.98 | 0.98 | 1.01 | 1 | 1 | 1.01 | 1.01 | 1.01 | 0.97 | 1 | 1 | 1.01 | 1.08 | 1.04 | 0.99 | 1.05 | 1.07 | 1.06 | 1.07 | 1.07 | 1.11 | 1.1 | 1.1 | 1.12 | 1.08 | 1.13 | 1.18 | 1.13 | 1.08 | 1.09 | 1.08 | 1.09 | 1.08 | 1.08 | 1.08 | 1.08 | 1.1 | 1.12 | 1.1 | 1.11 | 1.12 | 1.11 | 1.11 | 1.1 | 1.11 | 1.1 | 1.11 | 1.1 | 1.08 | 1.05 | 1.04 | 1 | 0.99 | 1 | 1 | 0.99 | 1 | 0.99 | 0.98 | 0.98 | 0.99 | 1.01 | 1.02 | 1.03
96274 |  | 0.97 | 0.95 | 0.95 | 0.98 | 0.98 | 0.96 | 0.96 | 0.97 | 0.99 | 0.98 | 1 | 1 | 0.99 | 0.99 | 0.99 | 0.96 | 0.93 | 0.94 | 0.95 | 0.94 | 0.91 | 0.91 | 0.89 | 0.87 | 0.9 | 0.9 | 0.91 | 0.93 | 0.97 | 0.97 | 0.95 | 0.96 | 0.99 | 1 | 0.99 | 1.06 | 1.07 | 1.03 | 1.04 | 1.01 | 1.01 | 1.01 | 1.02 | 1.03 | 1.01 | 1 | 1.01 | 0.99 | 0.98 | 1 | 0.95 | 0.95 | 0.93 | 0.92 | 0.93 | 0.93 | 0.92 | 0.94 | 0.93 | 0.95 | 0.96 | 1 | 1.06 | 1.07 | 1.08 | 1.09 | 1.08 | 1.07 | 1.09 | 1.1 | 1.12 | 1.12 | 1.12 | 1.08 | 1.07 | 1.04 | 1.05 | 1.05 | 1.05 | 1.07 | 1.04 | 1.01 | 1.02 | 1.05 | 1.04 | 1.06 | 1.05 | 1.04 | 1.06 | 1.07 | 1.07 | 1.06 | 1.1 | 1.1 | 1.07 | 1.03 | 0.99 | 0.99 | 1.02 | 1.01 | 1.01 | 1.02 | 1.02 | 1.02 | 0.98 | 1.01 | 1.01 | 1.03 | 1.09 | 1.05 | 1 | 1.06 | 1.08 | 1.08 | 1.08 | 1.08 | 1.12 | 1.11 | 1.11 | 1.13 | 1.09 | 1.14 | 1.19 | 1.15 | 1.09 | 1.1 | 1.1 | 1.1 | 1.09 | 1.09 | 1.09 | 1.09 | 1.11 | 1.13 | 1.11 | 1.12 | 1.13 | 1.12 | 1.12 | 1.12 | 1.13 | 1.12 | 1.12 | 1.11 | 1.09 | 1.06 | 1.06 | 1.01 | 1 | 1.01 | 1.01 | 1 | 1.01 | 1 | 0.99 | 0.99 | 1 | 1.03 | 1.03 | 1.04
96275 |  | 0.97 | 0.95 | 0.95 | 0.98 | 0.98 | 0.96 | 0.96 | 0.97 | 0.99 | 0.98 | 1 | 1 | 0.99 | 0.99 | 0.99 | 0.96 | 0.93 | 0.94 | 0.94 | 0.93 | 0.91 | 0.91 | 0.89 | 0.87 | 0.9 | 0.9 | 0.91 | 0.93 | 0.97 | 0.97 | 0.95 | 0.96 | 0.99 | 1 | 0.99 | 1.06 | 1.07 | 1.03 | 1.04 | 1.01 | 1.02 | 1.01 | 1.02 | 1.03 | 1.01 | 1 | 1.01 | 0.99 | 0.98 | 1 | 0.95 | 0.95 | 0.93 | 0.92 | 0.93 | 0.93 | 0.92 | 0.94 | 0.93 | 0.95 | 0.96 | 1 | 1.06 | 1.08 | 1.08 | 1.09 | 1.08 | 1.07 | 1.09 | 1.1 | 1.12 | 1.12 | 1.12 | 1.08 | 1.07 | 1.05 | 1.05 | 1.05 | 1.05 | 1.07 | 1.05 | 1.01 | 1.02 | 1.05 | 1.04 | 1.06 | 1.05 | 1.04 | 1.06 | 1.07 | 1.07 | 1.06 | 1.1 | 1.1 | 1.07 | 1.02 | 0.99 | 0.99 | 1.02 | 1.01 | 1.01 | 1.02 | 1.02 | 1.02 | 0.98 | 1 | 1.01 | 1.02 | 1.09 | 1.05 | 1 | 1.06 | 1.08 | 1.07 | 1.08 | 1.08 | 1.12 | 1.11 | 1.11 | 1.13 | 1.09 | 1.14 | 1.19 | 1.14 | 1.09 | 1.1 | 1.09 | 1.1 | 1.09 | 1.09 | 1.09 | 1.09 | 1.12 | 1.13 | 1.11 | 1.12 | 1.13 | 1.12 | 1.12 | 1.12 | 1.13 | 1.12 | 1.12 | 1.11 | 1.09 | 1.06 | 1.05 | 1.01 | 1 | 1.01 | 1.01 | 1 | 1.01 | 1 | 0.99 | 0.99 | 1 | 1.02 | 1.03 | 1.04
96277 |  | 0.94 | 0.92 | 0.92 | 0.96 | 0.95 | 0.94 | 0.94 | 0.94 | 0.96 | 0.96 | 0.97 | 0.97 | 0.96 | 0.96 | 0.96 | 0.93 | 0.91 | 0.91 | 0.92 | 0.91 | 0.89 | 0.88 | 0.87 | 0.85 | 0.87 | 0.88 | 0.89 | 0.91 | 0.94 | 0.94 | 0.93 | 0.93 | 0.96 | 0.97 | 0.96 | 1.02 | 1.03 | 1 | 1.01 | 0.98 | 0.99 | 0.98 | 0.99 | 1 | 0.98 | 0.97 | 0.98 | 0.96 | 0.95 | 0.97 | 0.92 | 0.92 | 0.9 | 0.9 | 0.91 | 0.9 | 0.9 | 0.91 | 0.91 | 0.92 | 0.93 | 0.97 | 1.03 | 1.04 | 1.05 | 1.06 | 1.05 | 1.03 | 1.06 | 1.07 | 1.09 | 1.08 | 1.08 | 1.05 | 1.03 | 1.01 | 1.02 | 1.02 | 1.02 | 1.04 | 1.01 | 0.98 | 0.99 | 1.02 | 1.01 | 1.03 | 1.02 | 1.01 | 1.02 | 1.04 | 1.04 | 1.03 | 1.07 | 1.07 | 1.04 | 1 | 0.97 | 0.96 | 0.99 | 0.99 | 0.99 | 0.99 | 0.99 | 0.99 | 0.96 | 0.98 | 0.99 | 1 | 1.06 | 1.02 | 0.97 | 1.03 | 1.05 | 1.04 | 1.05 | 1.05 | 1.08 | 1.08 | 1.08 | 1.09 | 1.06 | 1.11 | 1.15 | 1.11 | 1.06 | 1.07 | 1.06 | 1.07 | 1.06 | 1.06 | 1.06 | 1.06 | 1.08 | 1.09 | 1.08 | 1.09 | 1.1 | 1.08 | 1.08 | 1.08 | 1.09 | 1.08 | 1.09 | 1.08 | 1.05 | 1.03 | 1.02 | 0.98 | 0.97 | 0.98 | 0.99 | 0.97 | 0.98 | 0.97 | 0.96 | 0.96 | 0.98 | 1 | 1 | 1.01
96279 |  | 0.94 | 0.92 | 0.92 | 0.96 | 0.95 | 0.94 | 0.94 | 0.94 | 0.96 | 0.96 | 0.98 | 0.97 | 0.96 | 0.96 | 0.96 | 0.93 | 0.91 | 0.92 | 0.92 | 0.91 | 0.89 | 0.88 | 0.87 | 0.85 | 0.87 | 0.88 | 0.89 | 0.91 | 0.94 | 0.94 | 0.93 | 0.93 | 0.96 | 0.97 | 0.97 | 1.03 | 1.04 | 1 | 1.01 | 0.99 | 0.99 | 0.98 | 0.99 | 1 | 0.98 | 0.97 | 0.98 | 0.96 | 0.95 | 0.97 | 0.92 | 0.92 | 0.9 | 0.9 | 0.91 | 0.9 | 0.9 | 0.91 | 0.91 | 0.92 | 0.93 | 0.97 | 1.03 | 1.05 | 1.05 | 1.06 | 1.05 | 1.04 | 1.06 | 1.07 | 1.09 | 1.08 | 1.08 | 1.05 | 1.04 | 1.02 | 1.02 | 1.02 | 1.02 | 1.04 | 1.02 | 0.98 | 0.99 | 1.02 | 1.01 | 1.03 | 1.02 | 1.02 | 1.03 | 1.04 | 1.04 | 1.03 | 1.07 | 1.07 | 1.04 | 1 | 0.97 | 0.97 | 0.99 | 0.99 | 0.99 | 0.99 | 0.99 | 0.99 | 0.96 | 0.98 | 0.99 | 1 | 1.06 | 1.02 | 0.98 | 1.03 | 1.05 | 1.04 | 1.05 | 1.05 | 1.08 | 1.08 | 1.08 | 1.09 | 1.06 | 1.11 | 1.15 | 1.12 | 1.06 | 1.07 | 1.07 | 1.07 | 1.06 | 1.06 | 1.06 | 1.06 | 1.08 | 1.09 | 1.08 | 1.09 | 1.1 | 1.08 | 1.08 | 1.08 | 1.09 | 1.08 | 1.09 | 1.08 | 1.06 | 1.03 | 1.03 | 0.99 | 0.97 | 0.98 | 0.99 | 0.97 | 0.98 | 0.97 | 0.96 | 0.96 | 0.98 | 1 | 1 | 1.01
96317 |  | 0.96 | 0.94 | 0.94 | 0.98 | 0.97 | 0.96 | 0.96 | 0.96 | 0.99 | 0.98 | 1 | 0.99 | 0.98 | 0.98 | 0.98 | 0.95 | 0.93 | 0.93 | 0.93 | 0.93 | 0.9 | 0.9 | 0.89 | 0.86 | 0.89 | 0.9 | 0.9 | 0.93 | 0.96 | 0.96 | 0.95 | 0.95 | 0.98 | 1 | 0.99 | 1.05 | 1.06 | 1.03 | 1.04 | 1.01 | 1.01 | 1 | 1.01 | 1.02 | 1 | 0.99 | 1 | 0.98 | 0.97 | 0.99 | 0.94 | 0.94 | 0.92 | 0.91 | 0.92 | 0.92 | 0.91 | 0.93 | 0.92 | 0.94 | 0.95 | 0.99 | 1.05 | 1.07 | 1.07 | 1.08 | 1.08 | 1.06 | 1.09 | 1.1 | 1.12 | 1.11 | 1.11 | 1.08 | 1.06 | 1.04 | 1.05 | 1.05 | 1.05 | 1.07 | 1.04 | 1.01 | 1.02 | 1.04 | 1.03 | 1.05 | 1.04 | 1.04 | 1.05 | 1.06 | 1.06 | 1.05 | 1.09 | 1.09 | 1.06 | 1.02 | 0.98 | 0.98 | 1.01 | 1.01 | 1.01 | 1.01 | 1.01 | 1.01 | 0.98 | 1 | 1.01 | 1.02 | 1.08 | 1.04 | 0.99 | 1.05 | 1.07 | 1.06 | 1.07 | 1.07 | 1.1 | 1.1 | 1.1 | 1.11 | 1.08 | 1.13 | 1.18 | 1.14 | 1.08 | 1.09 | 1.08 | 1.09 | 1.08 | 1.08 | 1.08 | 1.08 | 1.11 | 1.12 | 1.1 | 1.11 | 1.13 | 1.11 | 1.11 | 1.11 | 1.12 | 1.1 | 1.11 | 1.1 | 1.08 | 1.05 | 1.04 | 1 | 0.99 | 1 | 1 | 0.99 | 0.99 | 0.99 | 0.98 | 0.97 | 0.99 | 1.01 | 1.01 | 1.03
96328 |  | 0.95 | 0.93 | 0.93 | 0.96 | 0.95 | 0.94 | 0.94 | 0.95 | 0.97 | 0.96 | 0.98 | 0.98 | 0.97 | 0.96 | 0.96 | 0.94 | 0.91 | 0.92 | 0.92 | 0.91 | 0.89 | 0.89 | 0.87 | 0.85 | 0.88 | 0.88 | 0.89 | 0.91 | 0.94 | 0.95 | 0.93 | 0.93 | 0.96 | 0.98 | 0.97 | 1.03 | 1.04 | 1 | 1.02 | 0.99 | 0.99 | 0.99 | 1 | 1 | 0.99 | 0.98 | 0.99 | 0.97 | 0.95 | 0.98 | 0.93 | 0.93 | 0.91 | 0.9 | 0.91 | 0.91 | 0.9 | 0.92 | 0.91 | 0.92 | 0.94 | 0.97 | 1.03 | 1.05 | 1.05 | 1.06 | 1.06 | 1.04 | 1.06 | 1.08 | 1.09 | 1.09 | 1.09 | 1.06 | 1.04 | 1.02 | 1.03 | 1.03 | 1.03 | 1.05 | 1.02 | 0.99 | 1 | 1.03 | 1.01 | 1.04 | 1.03 | 1.02 | 1.03 | 1.04 | 1.04 | 1.04 | 1.07 | 1.07 | 1.04 | 1 | 0.97 | 0.97 | 1 | 0.99 | 0.99 | 1 | 1 | 1 | 0.96 | 0.98 | 0.99 | 1 | 1.06 | 1.02 | 0.98 | 1.03 | 1.05 | 1.05 | 1.05 | 1.06 | 1.09 | 1.08 | 1.09 | 1.1 | 1.06 | 1.11 | 1.16 | 1.12 | 1.06 | 1.07 | 1.07 | 1.07 | 1.06 | 1.06 | 1.07 | 1.06 | 1.09 | 1.1 | 1.09 | 1.09 | 1.11 | 1.09 | 1.09 | 1.09 | 1.1 | 1.09 | 1.09 | 1.08 | 1.06 | 1.03 | 1.03 | 0.99 | 0.97 | 0.99 | 0.99 | 0.98 | 0.98 | 0.98 | 0.97 | 0.96 | 0.98 | 1 | 1 | 1.01
96332 |  | 0.91 | 0.89 | 0.89 | 0.92 | 0.91 | 0.9 | 0.9 | 0.91 | 0.93 | 0.92 | 0.94 | 0.93 | 0.92 | 0.92 | 0.92 | 0.89 | 0.87 | 0.88 | 0.88 | 0.87 | 0.85 | 0.85 | 0.84 | 0.82 | 0.84 | 0.85 | 0.85 | 0.87 | 0.9 | 0.9 | 0.89 | 0.89 | 0.92 | 0.93 | 0.93 | 0.98 | 0.99 | 0.96 | 0.97 | 0.95 | 0.95 | 0.94 | 0.95 | 0.96 | 0.94 | 0.93 | 0.94 | 0.92 | 0.91 | 0.93 | 0.88 | 0.88 | 0.87 | 0.86 | 0.87 | 0.87 | 0.86 | 0.87 | 0.87 | 0.88 | 0.9 | 0.93 | 0.98 | 1 | 1.01 | 1.01 | 1.01 | 0.99 | 1.01 | 1.02 | 1.04 | 1.03 | 1.03 | 1.01 | 0.99 | 0.97 | 0.98 | 0.98 | 0.97 | 1 | 0.97 | 0.94 | 0.95 | 0.98 | 0.97 | 0.99 | 0.98 | 0.97 | 0.98 | 0.99 | 0.99 | 0.99 | 1.02 | 1.02 | 0.99 | 0.96 | 0.93 | 0.93 | 0.95 | 0.95 | 0.95 | 0.96 | 0.96 | 0.96 | 0.92 | 0.94 | 0.95 | 0.96 | 1.01 | 0.97 | 0.93 | 0.98 | 1 | 1 | 1 | 1.01 | 1.04 | 1.03 | 1.04 | 1.05 | 1.01 | 1.07 | 1.11 | 1.07 | 1.02 | 1.03 | 1.02 | 1.02 | 1.01 | 1.01 | 1.02 | 1.02 | 1.04 | 1.05 | 1.03 | 1.04 | 1.05 | 1.04 | 1.03 | 1.03 | 1.04 | 1.03 | 1.04 | 1.03 | 1.01 | 0.98 | 0.98 | 0.95 | 0.93 | 0.94 | 0.95 | 0.94 | 0.94 | 0.94 | 0.93 | 0.92 | 0.94 | 0.96 | 0.96 | 0.97
96337 |  | 0.87 | 0.86 | 0.86 | 0.88 | 0.88 | 0.87 | 0.87 | 0.87 | 0.89 | 0.88 | 0.9 | 0.89 | 0.88 | 0.88 | 0.88 | 0.86 | 0.83 | 0.84 | 0.85 | 0.84 | 0.82 | 0.82 | 0.8 | 0.78 | 0.81 | 0.81 | 0.82 | 0.84 | 0.86 | 0.87 | 0.85 | 0.85 | 0.88 | 0.89 | 0.89 | 0.94 | 0.95 | 0.92 | 0.93 | 0.91 | 0.91 | 0.9 | 0.91 | 0.92 | 0.9 | 0.9 | 0.9 | 0.88 | 0.87 | 0.89 | 0.85 | 0.85 | 0.83 | 0.83 | 0.84 | 0.83 | 0.83 | 0.84 | 0.83 | 0.85 | 0.86 | 0.89 | 0.94 | 0.96 | 0.96 | 0.97 | 0.96 | 0.95 | 0.97 | 0.98 | 0.99 | 0.99 | 0.99 | 0.96 | 0.95 | 0.93 | 0.93 | 0.93 | 0.93 | 0.95 | 0.93 | 0.91 | 0.91 | 0.94 | 0.93 | 0.94 | 0.93 | 0.93 | 0.94 | 0.95 | 0.95 | 0.94 | 0.98 | 0.98 | 0.95 | 0.92 | 0.9 | 0.9 | 0.92 | 0.91 | 0.92 | 0.92 | 0.92 | 0.92 | 0.89 | 0.91 | 0.92 | 0.92 | 0.97 | 0.93 | 0.89 | 0.94 | 0.95 | 0.95 | 0.96 | 0.96 | 0.99 | 0.99 | 0.99 | 1 | 0.97 | 1.02 | 1.06 | 1.03 | 0.98 | 0.99 | 0.98 | 0.98 | 0.97 | 0.97 | 0.97 | 0.97 | 1 | 1 | 0.99 | 1 | 1.01 | 0.99 | 0.99 | 0.99 | 1 | 0.99 | 0.99 | 0.99 | 0.96 | 0.94 | 0.94 | 0.91 | 0.9 | 0.91 | 0.91 | 0.9 | 0.9 | 0.9 | 0.89 | 0.89 | 0.9 | 0.92 | 0.92 | 0.93
96342 |  | 0.93 | 0.91 | 0.91 | 0.94 | 0.94 | 0.92 | 0.92 | 0.93 | 0.95 | 0.94 | 0.96 | 0.96 | 0.95 | 0.94 | 0.94 | 0.92 | 0.89 | 0.9 | 0.9 | 0.89 | 0.87 | 0.87 | 0.86 | 0.83 | 0.86 | 0.87 | 0.87 | 0.89 | 0.92 | 0.93 | 0.91 | 0.92 | 0.94 | 0.96 | 0.95 | 1.01 | 1.02 | 0.98 | 1 | 0.97 | 0.97 | 0.97 | 0.97 | 0.98 | 0.97 | 0.96 | 0.97 | 0.95 | 0.93 | 0.95 | 0.91 | 0.91 | 0.89 | 0.88 | 0.89 | 0.89 | 0.88 | 0.9 | 0.89 | 0.9 | 0.92 | 0.95 | 1.01 | 1.03 | 1.03 | 1.04 | 1.03 | 1.02 | 1.04 | 1.05 | 1.07 | 1.07 | 1.07 | 1.03 | 1.02 | 1 | 1.01 | 1 | 1 | 1.02 | 1 | 0.97 | 0.98 | 1 | 0.99 | 1.01 | 1 | 1 | 1.01 | 1.02 | 1.02 | 1.01 | 1.05 | 1.05 | 1.02 | 0.98 | 0.95 | 0.95 | 0.98 | 0.97 | 0.97 | 0.98 | 0.98 | 0.98 | 0.95 | 0.97 | 0.98 | 0.98 | 1.04 | 1 | 0.96 | 1.01 | 1.03 | 1.02 | 1.03 | 1.03 | 1.06 | 1.06 | 1.06 | 1.07 | 1.04 | 1.09 | 1.14 | 1.1 | 1.04 | 1.05 | 1.05 | 1.05 | 1.04 | 1.04 | 1.04 | 1.04 | 1.07 | 1.08 | 1.06 | 1.07 | 1.08 | 1.07 | 1.06 | 1.06 | 1.07 | 1.06 | 1.07 | 1.06 | 1.04 | 1.01 | 1.01 | 0.97 | 0.95 | 0.97 | 0.97 | 0.96 | 0.96 | 0.96 | 0.95 | 0.94 | 0.96 | 0.98 | 0.98 | 0.99
96346 |  | 0.91 | 0.89 | 0.89 | 0.92 | 0.92 | 0.9 | 0.9 | 0.91 | 0.93 | 0.92 | 0.94 | 0.93 | 0.92 | 0.92 | 0.92 | 0.9 | 0.87 | 0.88 | 0.88 | 0.87 | 0.85 | 0.85 | 0.84 | 0.82 | 0.84 | 0.85 | 0.85 | 0.87 | 0.9 | 0.9 | 0.89 | 0.89 | 0.92 | 0.93 | 0.93 | 0.98 | 0.99 | 0.96 | 0.97 | 0.95 | 0.95 | 0.94 | 0.95 | 0.96 | 0.94 | 0.94 | 0.94 | 0.92 | 0.91 | 0.93 | 0.89 | 0.89 | 0.87 | 0.86 | 0.87 | 0.87 | 0.86 | 0.88 | 0.87 | 0.89 | 0.9 | 0.93 | 0.99 | 1 | 1.01 | 1.01 | 1.01 | 0.99 | 1.01 | 1.02 | 1.04 | 1.04 | 1.04 | 1.01 | 0.99 | 0.97 | 0.98 | 0.98 | 0.98 | 1 | 0.98 | 0.95 | 0.95 | 0.98 | 0.97 | 0.99 | 0.98 | 0.97 | 0.99 | 1 | 1 | 0.99 | 1.02 | 1.03 | 0.99 | 0.96 | 0.93 | 0.93 | 0.96 | 0.95 | 0.95 | 0.96 | 0.96 | 0.96 | 0.92 | 0.94 | 0.95 | 0.96 | 1.01 | 0.97 | 0.94 | 0.98 | 1 | 1 | 1.01 | 1.01 | 1.04 | 1.04 | 1.04 | 1.05 | 1.02 | 1.07 | 1.11 | 1.07 | 1.02 | 1.03 | 1.02 | 1.03 | 1.02 | 1.02 | 1.02 | 1.02 | 1.04 | 1.05 | 1.04 | 1.04 | 1.05 | 1.04 | 1.04 | 1.04 | 1.05 | 1.04 | 1.04 | 1.03 | 1.01 | 0.99 | 0.98 | 0.95 | 0.93 | 0.95 | 0.95 | 0.94 | 0.94 | 0.94 | 0.93 | 0.92 | 0.94 | 0.96 | 0.96 | 0.97
96349 |  | 0.91 | 0.89 | 0.89 | 0.92 | 0.92 | 0.9 | 0.9 | 0.91 | 0.93 | 0.92 | 0.94 | 0.93 | 0.92 | 0.92 | 0.92 | 0.9 | 0.87 | 0.88 | 0.88 | 0.88 | 0.85 | 0.85 | 0.84 | 0.82 | 0.84 | 0.85 | 0.85 | 0.87 | 0.9 | 0.9 | 0.89 | 0.89 | 0.92 | 0.93 | 0.93 | 0.98 | 0.99 | 0.96 | 0.97 | 0.95 | 0.95 | 0.94 | 0.95 | 0.96 | 0.95 | 0.94 | 0.94 | 0.92 | 0.91 | 0.93 | 0.89 | 0.89 | 0.87 | 0.87 | 0.87 | 0.87 | 0.86 | 0.88 | 0.87 | 0.89 | 0.9 | 0.93 | 0.99 | 1 | 1.01 | 1.01 | 1.01 | 0.99 | 1.01 | 1.02 | 1.04 | 1.04 | 1.04 | 1.01 | 0.99 | 0.98 | 0.98 | 0.98 | 0.98 | 1 | 0.98 | 0.95 | 0.96 | 0.98 | 0.97 | 0.99 | 0.98 | 0.98 | 0.99 | 1 | 1 | 0.99 | 1.03 | 1.03 | 1 | 0.96 | 0.93 | 0.93 | 0.96 | 0.95 | 0.95 | 0.96 | 0.96 | 0.96 | 0.93 | 0.95 | 0.95 | 0.96 | 1.01 | 0.98 | 0.94 | 0.98 | 1 | 1 | 1.01 | 1.01 | 1.04 | 1.04 | 1.04 | 1.05 | 1.02 | 1.07 | 1.11 | 1.07 | 1.02 | 1.03 | 1.03 | 1.03 | 1.02 | 1.02 | 1.02 | 1.02 | 1.04 | 1.05 | 1.04 | 1.04 | 1.05 | 1.04 | 1.04 | 1.04 | 1.05 | 1.04 | 1.04 | 1.04 | 1.01 | 0.99 | 0.98 | 0.95 | 0.94 | 0.95 | 0.95 | 0.94 | 0.94 | 0.94 | 0.93 | 0.93 | 0.94 | 0.96 | 0.96 | 0.97
96352 |  | 0.89 | 0.87 | 0.87 | 0.9 | 0.9 | 0.88 | 0.88 | 0.89 | 0.91 | 0.9 | 0.92 | 0.91 | 0.9 | 0.9 | 0.9 | 0.88 | 0.85 | 0.86 | 0.87 | 0.86 | 0.83 | 0.83 | 0.82 | 0.8 | 0.82 | 0.83 | 0.84 | 0.86 | 0.88 | 0.88 | 0.87 | 0.87 | 0.9 | 0.91 | 0.91 | 0.96 | 0.97 | 0.94 | 0.95 | 0.92 | 0.93 | 0.92 | 0.93 | 0.94 | 0.92 | 0.92 | 0.92 | 0.9 | 0.89 | 0.91 | 0.87 | 0.87 | 0.85 | 0.84 | 0.85 | 0.85 | 0.84 | 0.86 | 0.85 | 0.87 | 0.88 | 0.91 | 0.96 | 0.98 | 0.98 | 0.99 | 0.98 | 0.97 | 0.99 | 1 | 1.01 | 1.01 | 1.01 | 0.98 | 0.97 | 0.95 | 0.95 | 0.95 | 0.95 | 0.97 | 0.95 | 0.93 | 0.93 | 0.96 | 0.95 | 0.96 | 0.96 | 0.95 | 0.96 | 0.97 | 0.97 | 0.97 | 1 | 1 | 0.97 | 0.94 | 0.91 | 0.91 | 0.94 | 0.93 | 0.93 | 0.94 | 0.94 | 0.94 | 0.91 | 0.93 | 0.93 | 0.94 | 0.99 | 0.95 | 0.91 | 0.96 | 0.98 | 0.97 | 0.98 | 0.98 | 1.01 | 1.01 | 1.02 | 1.03 | 0.99 | 1.05 | 1.09 | 1.05 | 1 | 1.01 | 1 | 1 | 0.99 | 0.99 | 0.99 | 0.99 | 1.02 | 1.02 | 1.01 | 1.02 | 1.03 | 1.01 | 1.01 | 1.01 | 1.02 | 1.01 | 1.02 | 1.01 | 0.99 | 0.96 | 0.96 | 0.93 | 0.91 | 0.93 | 0.93 | 0.92 | 0.92 | 0.92 | 0.91 | 0.91 | 0.92 | 0.94 | 0.94 | 0.95
96355 |  | 0.81 | 0.8 | 0.8 | 0.82 | 0.82 | 0.8 | 0.8 | 0.81 | 0.83 | 0.82 | 0.83 | 0.83 | 0.82 | 0.81 | 0.81 | 0.79 | 0.78 | 0.78 | 0.79 | 0.78 | 0.76 | 0.76 | 0.75 | 0.73 | 0.75 | 0.76 | 0.77 | 0.78 | 0.8 | 0.81 | 0.79 | 0.79 | 0.82 | 0.83 | 0.83 | 0.87 | 0.88 | 0.85 | 0.86 | 0.84 | 0.84 | 0.84 | 0.84 | 0.85 | 0.84 | 0.83 | 0.83 | 0.82 | 0.81 | 0.82 | 0.78 | 0.78 | 0.77 | 0.76 | 0.78 | 0.77 | 0.77 | 0.78 | 0.77 | 0.78 | 0.8 | 0.83 | 0.87 | 0.89 | 0.89 | 0.89 | 0.89 | 0.87 | 0.89 | 0.9 | 0.92 | 0.91 | 0.91 | 0.88 | 0.87 | 0.86 | 0.86 | 0.86 | 0.86 | 0.88 | 0.86 | 0.84 | 0.84 | 0.87 | 0.86 | 0.87 | 0.86 | 0.86 | 0.87 | 0.88 | 0.88 | 0.87 | 0.9 | 0.9 | 0.88 | 0.85 | 0.83 | 0.83 | 0.85 | 0.85 | 0.85 | 0.86 | 0.86 | 0.86 | 0.83 | 0.85 | 0.85 | 0.85 | 0.89 | 0.86 | 0.83 | 0.86 | 0.88 | 0.87 | 0.88 | 0.89 | 0.91 | 0.91 | 0.92 | 0.92 | 0.9 | 0.95 | 0.98 | 0.95 | 0.9 | 0.91 | 0.91 | 0.91 | 0.9 | 0.9 | 0.9 | 0.9 | 0.92 | 0.92 | 0.91 | 0.92 | 0.93 | 0.91 | 0.91 | 0.91 | 0.92 | 0.91 | 0.92 | 0.91 | 0.89 | 0.87 | 0.87 | 0.84 | 0.83 | 0.84 | 0.85 | 0.83 | 0.84 | 0.84 | 0.83 | 0.82 | 0.84 | 0.85 | 0.85 | 0.86
96358 |  | 0.81 | 0.8 | 0.8 | 0.82 | 0.82 | 0.8 | 0.81 | 0.81 | 0.83 | 0.82 | 0.83 | 0.83 | 0.82 | 0.81 | 0.81 | 0.8 | 0.78 | 0.79 | 0.79 | 0.78 | 0.76 | 0.76 | 0.75 | 0.73 | 0.75 | 0.76 | 0.77 | 0.78 | 0.81 | 0.81 | 0.79 | 0.8 | 0.82 | 0.83 | 0.83 | 0.87 | 0.88 | 0.85 | 0.86 | 0.84 | 0.84 | 0.84 | 0.85 | 0.85 | 0.84 | 0.84 | 0.84 | 0.82 | 0.81 | 0.83 | 0.79 | 0.79 | 0.77 | 0.77 | 0.78 | 0.77 | 0.77 | 0.78 | 0.77 | 0.79 | 0.8 | 0.83 | 0.87 | 0.89 | 0.89 | 0.89 | 0.89 | 0.88 | 0.89 | 0.9 | 0.92 | 0.91 | 0.91 | 0.89 | 0.87 | 0.86 | 0.86 | 0.86 | 0.86 | 0.88 | 0.86 | 0.84 | 0.85 | 0.87 | 0.86 | 0.87 | 0.87 | 0.86 | 0.87 | 0.88 | 0.88 | 0.87 | 0.9 | 0.9 | 0.88 | 0.85 | 0.83 | 0.84 | 0.86 | 0.85 | 0.85 | 0.86 | 0.86 | 0.86 | 0.83 | 0.85 | 0.85 | 0.85 | 0.89 | 0.86 | 0.83 | 0.87 | 0.88 | 0.88 | 0.88 | 0.89 | 0.91 | 0.91 | 0.92 | 0.93 | 0.9 | 0.95 | 0.99 | 0.96 | 0.91 | 0.92 | 0.91 | 0.91 | 0.9 | 0.9 | 0.9 | 0.9 | 0.92 | 0.92 | 0.91 | 0.92 | 0.93 | 0.91 | 0.91 | 0.91 | 0.92 | 0.91 | 0.92 | 0.91 | 0.89 | 0.87 | 0.87 | 0.84 | 0.83 | 0.85 | 0.85 | 0.84 | 0.84 | 0.84 | 0.83 | 0.83 | 0.84 | 0.85 | 0.85 | 0.86
96361 |  | 0.83 | 0.81 | 0.81 | 0.84 | 0.83 | 0.82 | 0.82 | 0.83 | 0.84 | 0.84 | 0.85 | 0.85 | 0.83 | 0.83 | 0.83 | 0.81 | 0.79 | 0.8 | 0.81 | 0.79 | 0.78 | 0.78 | 0.76 | 0.75 | 0.77 | 0.77 | 0.78 | 0.8 | 0.82 | 0.82 | 0.81 | 0.81 | 0.83 | 0.85 | 0.85 | 0.89 | 0.9 | 0.87 | 0.88 | 0.86 | 0.86 | 0.86 | 0.86 | 0.87 | 0.86 | 0.85 | 0.85 | 0.84 | 0.83 | 0.84 | 0.8 | 0.8 | 0.79 | 0.78 | 0.79 | 0.79 | 0.79 | 0.79 | 0.79 | 0.8 | 0.81 | 0.85 | 0.89 | 0.91 | 0.91 | 0.91 | 0.91 | 0.89 | 0.91 | 0.92 | 0.94 | 0.93 | 0.93 | 0.91 | 0.89 | 0.88 | 0.88 | 0.88 | 0.88 | 0.9 | 0.88 | 0.86 | 0.86 | 0.89 | 0.88 | 0.89 | 0.88 | 0.88 | 0.89 | 0.9 | 0.9 | 0.89 | 0.92 | 0.92 | 0.9 | 0.87 | 0.85 | 0.85 | 0.87 | 0.87 | 0.87 | 0.88 | 0.88 | 0.88 | 0.85 | 0.86 | 0.87 | 0.87 | 0.91 | 0.88 | 0.85 | 0.88 | 0.9 | 0.9 | 0.9 | 0.91 | 0.93 | 0.93 | 0.94 | 0.95 | 0.92 | 0.97 | 1.01 | 0.98 | 0.92 | 0.94 | 0.93 | 0.93 | 0.92 | 0.92 | 0.92 | 0.92 | 0.94 | 0.94 | 0.93 | 0.94 | 0.95 | 0.93 | 0.93 | 0.93 | 0.94 | 0.93 | 0.94 | 0.93 | 0.91 | 0.89 | 0.89 | 0.86 | 0.85 | 0.86 | 0.87 | 0.85 | 0.86 | 0.85 | 0.84 | 0.84 | 0.86 | 0.87 | 0.87 | 0.88
96364 |  | 0.94 | 0.92 | 0.92 | 0.95 | 0.94 | 0.93 | 0.93 | 0.93 | 0.96 | 0.95 | 0.97 | 0.96 | 0.95 | 0.95 | 0.95 | 0.93 | 0.9 | 0.91 | 0.91 | 0.9 | 0.88 | 0.88 | 0.86 | 0.84 | 0.87 | 0.87 | 0.88 | 0.9 | 0.93 | 0.93 | 0.92 | 0.92 | 0.95 | 0.96 | 0.96 | 1.02 | 1.03 | 0.99 | 1.01 | 0.98 | 0.98 | 0.97 | 0.98 | 0.99 | 0.97 | 0.97 | 0.97 | 0.95 | 0.94 | 0.96 | 0.91 | 0.92 | 0.9 | 0.89 | 0.9 | 0.9 | 0.89 | 0.9 | 0.9 | 0.91 | 0.93 | 0.96 | 1.02 | 1.04 | 1.04 | 1.05 | 1.04 | 1.03 | 1.05 | 1.06 | 1.08 | 1.07 | 1.07 | 1.04 | 1.03 | 1.01 | 1.01 | 1.01 | 1.01 | 1.03 | 1.01 | 0.98 | 0.99 | 1.01 | 1 | 1.02 | 1.01 | 1.01 | 1.02 | 1.03 | 1.03 | 1.02 | 1.06 | 1.06 | 1.03 | 0.99 | 0.96 | 0.96 | 0.98 | 0.98 | 0.98 | 0.99 | 0.98 | 0.99 | 0.95 | 0.97 | 0.98 | 0.99 | 1.05 | 1.01 | 0.97 | 1.02 | 1.04 | 1.03 | 1.04 | 1.04 | 1.07 | 1.07 | 1.07 | 1.08 | 1.05 | 1.1 | 1.15 | 1.11 | 1.05 | 1.06 | 1.06 | 1.06 | 1.05 | 1.05 | 1.05 | 1.05 | 1.08 | 1.09 | 1.07 | 1.08 | 1.09 | 1.07 | 1.07 | 1.07 | 1.08 | 1.07 | 1.08 | 1.07 | 1.05 | 1.02 | 1.01 | 0.98 | 0.96 | 0.97 | 0.98 | 0.97 | 0.97 | 0.96 | 0.95 | 0.95 | 0.97 | 0.99 | 0.99 | 1
96365 |  | 0.87 | 0.86 | 0.86 | 0.88 | 0.88 | 0.86 | 0.86 | 0.87 | 0.89 | 0.88 | 0.9 | 0.89 | 0.88 | 0.88 | 0.88 | 0.86 | 0.83 | 0.84 | 0.85 | 0.84 | 0.82 | 0.82 | 0.8 | 0.78 | 0.81 | 0.81 | 0.82 | 0.84 | 0.86 | 0.86 | 0.85 | 0.85 | 0.88 | 0.89 | 0.89 | 0.94 | 0.95 | 0.91 | 0.93 | 0.9 | 0.91 | 0.9 | 0.91 | 0.92 | 0.9 | 0.9 | 0.9 | 0.88 | 0.87 | 0.89 | 0.85 | 0.85 | 0.83 | 0.83 | 0.84 | 0.83 | 0.83 | 0.84 | 0.83 | 0.85 | 0.86 | 0.89 | 0.94 | 0.96 | 0.96 | 0.96 | 0.96 | 0.94 | 0.96 | 0.97 | 0.99 | 0.98 | 0.98 | 0.96 | 0.94 | 0.93 | 0.93 | 0.93 | 0.93 | 0.95 | 0.93 | 0.91 | 0.91 | 0.94 | 0.93 | 0.94 | 0.93 | 0.93 | 0.94 | 0.95 | 0.95 | 0.94 | 0.98 | 0.98 | 0.95 | 0.92 | 0.89 | 0.89 | 0.92 | 0.91 | 0.91 | 0.92 | 0.92 | 0.92 | 0.89 | 0.91 | 0.91 | 0.92 | 0.96 | 0.93 | 0.89 | 0.94 | 0.95 | 0.95 | 0.96 | 0.96 | 0.99 | 0.99 | 0.99 | 1 | 0.97 | 1.02 | 1.06 | 1.03 | 0.98 | 0.99 | 0.98 | 0.98 | 0.97 | 0.97 | 0.97 | 0.97 | 1 | 1 | 0.99 | 0.99 | 1 | 0.99 | 0.99 | 0.99 | 0.99 | 0.99 | 0.99 | 0.99 | 0.96 | 0.94 | 0.94 | 0.91 | 0.89 | 0.91 | 0.91 | 0.9 | 0.9 | 0.9 | 0.89 | 0.89 | 0.9 | 0.92 | 0.92 | 0.93
96367 |  | 0.82 | 0.8 | 0.8 | 0.82 | 0.82 | 0.81 | 0.81 | 0.81 | 0.83 | 0.82 | 0.83 | 0.83 | 0.82 | 0.81 | 0.81 | 0.8 | 0.78 | 0.79 | 0.79 | 0.78 | 0.76 | 0.76 | 0.75 | 0.73 | 0.75 | 0.76 | 0.77 | 0.78 | 0.81 | 0.81 | 0.79 | 0.8 | 0.82 | 0.83 | 0.83 | 0.87 | 0.88 | 0.85 | 0.86 | 0.84 | 0.84 | 0.84 | 0.85 | 0.85 | 0.84 | 0.84 | 0.84 | 0.82 | 0.81 | 0.83 | 0.79 | 0.79 | 0.77 | 0.77 | 0.78 | 0.78 | 0.77 | 0.78 | 0.77 | 0.79 | 0.8 | 0.83 | 0.87 | 0.89 | 0.89 | 0.89 | 0.89 | 0.88 | 0.89 | 0.9 | 0.92 | 0.91 | 0.91 | 0.89 | 0.87 | 0.86 | 0.86 | 0.86 | 0.86 | 0.88 | 0.86 | 0.84 | 0.85 | 0.87 | 0.86 | 0.88 | 0.87 | 0.86 | 0.87 | 0.88 | 0.88 | 0.87 | 0.9 | 0.9 | 0.88 | 0.85 | 0.83 | 0.84 | 0.86 | 0.85 | 0.86 | 0.86 | 0.86 | 0.86 | 0.83 | 0.85 | 0.85 | 0.85 | 0.89 | 0.86 | 0.83 | 0.87 | 0.88 | 0.88 | 0.89 | 0.89 | 0.92 | 0.91 | 0.92 | 0.93 | 0.9 | 0.95 | 0.99 | 0.96 | 0.91 | 0.92 | 0.91 | 0.91 | 0.9 | 0.9 | 0.9 | 0.9 | 0.93 | 0.93 | 0.92 | 0.92 | 0.93 | 0.91 | 0.91 | 0.91 | 0.92 | 0.91 | 0.92 | 0.91 | 0.89 | 0.87 | 0.87 | 0.84 | 0.84 | 0.85 | 0.85 | 0.84 | 0.84 | 0.84 | 0.83 | 0.83 | 0.84 | 0.85 | 0.85 | 0.86
96369 |  | 0.93 | 0.91 | 0.91 | 0.94 | 0.94 | 0.92 | 0.93 | 0.93 | 0.95 | 0.95 | 0.96 | 0.96 | 0.95 | 0.95 | 0.94 | 0.92 | 0.9 | 0.9 | 0.91 | 0.9 | 0.87 | 0.87 | 0.86 | 0.84 | 0.86 | 0.87 | 0.87 | 0.9 | 0.93 | 0.93 | 0.91 | 0.92 | 0.94 | 0.96 | 0.95 | 1.01 | 1.02 | 0.98 | 1 | 0.97 | 0.97 | 0.97 | 0.98 | 0.98 | 0.97 | 0.96 | 0.97 | 0.95 | 0.94 | 0.96 | 0.91 | 0.91 | 0.89 | 0.89 | 0.89 | 0.89 | 0.89 | 0.9 | 0.89 | 0.91 | 0.92 | 0.96 | 1.01 | 1.03 | 1.03 | 1.04 | 1.04 | 1.02 | 1.04 | 1.05 | 1.07 | 1.07 | 1.07 | 1.03 | 1.02 | 1 | 1.01 | 1 | 1 | 1.02 | 1 | 0.97 | 0.98 | 1.01 | 1 | 1.02 | 1.01 | 1 | 1.01 | 1.02 | 1.02 | 1.02 | 1.05 | 1.05 | 1.02 | 0.98 | 0.95 | 0.95 | 0.98 | 0.97 | 0.98 | 0.98 | 0.98 | 0.98 | 0.95 | 0.97 | 0.97 | 0.98 | 1.04 | 1 | 0.96 | 1.01 | 1.03 | 1.03 | 1.03 | 1.04 | 1.07 | 1.07 | 1.07 | 1.08 | 1.04 | 1.09 | 1.14 | 1.1 | 1.05 | 1.06 | 1.05 | 1.05 | 1.04 | 1.04 | 1.05 | 1.04 | 1.07 | 1.08 | 1.07 | 1.07 | 1.08 | 1.07 | 1.07 | 1.07 | 1.07 | 1.07 | 1.07 | 1.06 | 1.04 | 1.01 | 1.01 | 0.97 | 0.96 | 0.97 | 0.97 | 0.96 | 0.97 | 0.96 | 0.95 | 0.95 | 0.96 | 0.98 | 0.98 | 1
96450 |  | 0.97 | 0.95 | 0.95 | 0.98 | 0.98 | 0.96 | 0.97 | 0.97 | 0.99 | 0.99 | 1.01 | 1 | 0.99 | 0.99 | 0.99 | 0.96 | 0.93 | 0.94 | 0.94 | 0.93 | 0.91 | 0.91 | 0.89 | 0.87 | 0.9 | 0.91 | 0.91 | 0.94 | 0.97 | 0.97 | 0.96 | 0.96 | 0.99 | 1.01 | 1 | 1.07 | 1.08 | 1.04 | 1.05 | 1.02 | 1.02 | 1.01 | 1.02 | 1.03 | 1.01 | 1 | 1.01 | 0.99 | 0.98 | 1 | 0.94 | 0.95 | 0.92 | 0.92 | 0.93 | 0.92 | 0.92 | 0.93 | 0.93 | 0.94 | 0.96 | 1 | 1.06 | 1.08 | 1.09 | 1.1 | 1.09 | 1.08 | 1.1 | 1.11 | 1.13 | 1.13 | 1.13 | 1.09 | 1.08 | 1.05 | 1.06 | 1.06 | 1.06 | 1.08 | 1.05 | 1.01 | 1.02 | 1.05 | 1.04 | 1.06 | 1.05 | 1.05 | 1.06 | 1.07 | 1.07 | 1.06 | 1.1 | 1.1 | 1.06 | 1.02 | 0.99 | 0.99 | 1.02 | 1.01 | 1.02 | 1.02 | 1.02 | 1.02 | 0.99 | 1.01 | 1.02 | 1.03 | 1.09 | 1.05 | 1 | 1.06 | 1.08 | 1.07 | 1.08 | 1.08 | 1.11 | 1.11 | 1.11 | 1.12 | 1.08 | 1.14 | 1.19 | 1.14 | 1.09 | 1.1 | 1.09 | 1.09 | 1.09 | 1.09 | 1.09 | 1.09 | 1.12 | 1.13 | 1.11 | 1.12 | 1.14 | 1.12 | 1.12 | 1.12 | 1.13 | 1.12 | 1.12 | 1.12 | 1.09 | 1.06 | 1.06 | 1.01 | 1 | 1.01 | 1.01 | 1 | 1 | 1 | 0.99 | 0.98 | 1 | 1.02 | 1.02 | 1.04
96465 |  | 0.94 | 0.93 | 0.93 | 0.96 | 0.95 | 0.94 | 0.94 | 0.95 | 0.97 | 0.96 | 0.98 | 0.98 | 0.97 | 0.96 | 0.96 | 0.94 | 0.91 | 0.92 | 0.92 | 0.91 | 0.89 | 0.89 | 0.87 | 0.85 | 0.88 | 0.88 | 0.89 | 0.91 | 0.94 | 0.95 | 0.93 | 0.94 | 0.97 | 0.98 | 0.98 | 1.04 | 1.05 | 1.01 | 1.02 | 0.99 | 0.99 | 0.99 | 0.99 | 1 | 0.99 | 0.98 | 0.98 | 0.96 | 0.95 | 0.97 | 0.92 | 0.92 | 0.9 | 0.9 | 0.9 | 0.9 | 0.9 | 0.91 | 0.9 | 0.92 | 0.93 | 0.97 | 1.03 | 1.05 | 1.06 | 1.06 | 1.06 | 1.04 | 1.07 | 1.08 | 1.1 | 1.09 | 1.09 | 1.06 | 1.04 | 1.02 | 1.03 | 1.03 | 1.03 | 1.05 | 1.02 | 0.99 | 1 | 1.02 | 1.02 | 1.03 | 1.02 | 1.02 | 1.03 | 1.04 | 1.04 | 1.03 | 1.07 | 1.07 | 1.04 | 1 | 0.97 | 0.97 | 1 | 0.99 | 0.99 | 1 | 1 | 1 | 0.96 | 0.99 | 0.99 | 1 | 1.06 | 1.02 | 0.98 | 1.03 | 1.05 | 1.04 | 1.05 | 1.05 | 1.08 | 1.08 | 1.08 | 1.09 | 1.06 | 1.11 | 1.16 | 1.12 | 1.06 | 1.07 | 1.06 | 1.07 | 1.06 | 1.06 | 1.06 | 1.06 | 1.09 | 1.1 | 1.08 | 1.09 | 1.1 | 1.09 | 1.09 | 1.09 | 1.09 | 1.08 | 1.09 | 1.08 | 1.06 | 1.03 | 1.03 | 0.99 | 0.97 | 0.98 | 0.98 | 0.97 | 0.98 | 0.97 | 0.96 | 0.96 | 0.98 | 0.99 | 1 | 1.01
96472 |  | 0.93 | 0.92 | 0.92 | 0.95 | 0.94 | 0.93 | 0.93 | 0.93 | 0.96 | 0.95 | 0.97 | 0.96 | 0.95 | 0.95 | 0.95 | 0.93 | 0.9 | 0.91 | 0.91 | 0.9 | 0.88 | 0.88 | 0.86 | 0.84 | 0.87 | 0.87 | 0.88 | 0.9 | 0.93 | 0.93 | 0.92 | 0.92 | 0.95 | 0.97 | 0.96 | 1.02 | 1.03 | 0.99 | 1.01 | 0.98 | 0.98 | 0.97 | 0.98 | 0.99 | 0.97 | 0.96 | 0.97 | 0.95 | 0.94 | 0.96 | 0.91 | 0.91 | 0.89 | 0.89 | 0.9 | 0.89 | 0.89 | 0.9 | 0.9 | 0.91 | 0.92 | 0.96 | 1.02 | 1.04 | 1.04 | 1.05 | 1.04 | 1.03 | 1.05 | 1.06 | 1.08 | 1.07 | 1.07 | 1.04 | 1.03 | 1.01 | 1.01 | 1.01 | 1.01 | 1.03 | 1.01 | 0.97 | 0.98 | 1.01 | 1 | 1.02 | 1.01 | 1 | 1.02 | 1.03 | 1.03 | 1.02 | 1.06 | 1.06 | 1.02 | 0.99 | 0.96 | 0.96 | 0.98 | 0.98 | 0.98 | 0.99 | 0.99 | 0.99 | 0.95 | 0.97 | 0.98 | 0.99 | 1.05 | 1.01 | 0.97 | 1.02 | 1.03 | 1.03 | 1.04 | 1.04 | 1.07 | 1.07 | 1.07 | 1.08 | 1.05 | 1.1 | 1.14 | 1.1 | 1.05 | 1.06 | 1.05 | 1.06 | 1.05 | 1.05 | 1.05 | 1.05 | 1.07 | 1.08 | 1.07 | 1.08 | 1.09 | 1.07 | 1.07 | 1.07 | 1.08 | 1.07 | 1.08 | 1.07 | 1.05 | 1.02 | 1.02 | 0.98 | 0.96 | 0.97 | 0.98 | 0.97 | 0.97 | 0.96 | 0.95 | 0.95 | 0.97 | 0.99 | 0.99 | 1
96476 |  | 0.94 | 0.92 | 0.92 | 0.95 | 0.95 | 0.93 | 0.93 | 0.94 | 0.96 | 0.95 | 0.97 | 0.97 | 0.96 | 0.95 | 0.95 | 0.93 | 0.9 | 0.91 | 0.91 | 0.9 | 0.88 | 0.88 | 0.87 | 0.84 | 0.87 | 0.88 | 0.88 | 0.9 | 0.94 | 0.94 | 0.92 | 0.93 | 0.95 | 0.97 | 0.96 | 1.02 | 1.03 | 0.99 | 1.01 | 0.98 | 0.98 | 0.98 | 0.98 | 0.99 | 0.98 | 0.97 | 0.97 | 0.96 | 0.94 | 0.96 | 0.91 | 0.92 | 0.89 | 0.89 | 0.9 | 0.9 | 0.89 | 0.91 | 0.9 | 0.91 | 0.93 | 0.96 | 1.02 | 1.04 | 1.05 | 1.05 | 1.05 | 1.03 | 1.05 | 1.07 | 1.08 | 1.08 | 1.08 | 1.04 | 1.03 | 1.01 | 1.01 | 1.01 | 1.01 | 1.03 | 1.01 | 0.98 | 0.98 | 1.01 | 1 | 1.02 | 1.01 | 1.01 | 1.02 | 1.03 | 1.03 | 1.02 | 1.06 | 1.06 | 1.03 | 0.99 | 0.96 | 0.96 | 0.99 | 0.98 | 0.99 | 0.99 | 0.99 | 0.99 | 0.96 | 0.98 | 0.99 | 0.99 | 1.05 | 1.01 | 0.97 | 1.02 | 1.04 | 1.04 | 1.04 | 1.04 | 1.08 | 1.07 | 1.07 | 1.09 | 1.05 | 1.1 | 1.15 | 1.11 | 1.05 | 1.06 | 1.06 | 1.06 | 1.05 | 1.05 | 1.05 | 1.05 | 1.08 | 1.09 | 1.07 | 1.08 | 1.09 | 1.08 | 1.08 | 1.07 | 1.08 | 1.08 | 1.08 | 1.08 | 1.05 | 1.02 | 1.02 | 0.98 | 0.97 | 0.98 | 0.98 | 0.97 | 0.98 | 0.97 | 0.96 | 0.96 | 0.97 | 0.99 | 0.99 | 1.01
96479 |  | 0.94 | 0.92 | 0.92 | 0.95 | 0.95 | 0.93 | 0.93 | 0.94 | 0.96 | 0.95 | 0.97 | 0.97 | 0.96 | 0.96 | 0.96 | 0.93 | 0.9 | 0.91 | 0.92 | 0.91 | 0.88 | 0.88 | 0.87 | 0.84 | 0.87 | 0.88 | 0.88 | 0.91 | 0.94 | 0.94 | 0.92 | 0.93 | 0.96 | 0.97 | 0.96 | 1.02 | 1.03 | 1 | 1.01 | 0.98 | 0.98 | 0.98 | 0.99 | 0.99 | 0.98 | 0.97 | 0.98 | 0.96 | 0.95 | 0.97 | 0.92 | 0.92 | 0.9 | 0.89 | 0.9 | 0.9 | 0.89 | 0.91 | 0.9 | 0.92 | 0.93 | 0.97 | 1.02 | 1.04 | 1.05 | 1.05 | 1.05 | 1.03 | 1.05 | 1.07 | 1.08 | 1.08 | 1.08 | 1.05 | 1.03 | 1.01 | 1.02 | 1.01 | 1.01 | 1.03 | 1.01 | 0.98 | 0.99 | 1.01 | 1.01 | 1.03 | 1.02 | 1.01 | 1.02 | 1.03 | 1.03 | 1.03 | 1.06 | 1.07 | 1.03 | 0.99 | 0.96 | 0.96 | 0.99 | 0.98 | 0.99 | 0.99 | 0.99 | 0.99 | 0.96 | 0.98 | 0.99 | 0.99 | 1.05 | 1.01 | 0.97 | 1.02 | 1.04 | 1.04 | 1.04 | 1.05 | 1.08 | 1.07 | 1.08 | 1.09 | 1.05 | 1.11 | 1.15 | 1.11 | 1.06 | 1.07 | 1.06 | 1.06 | 1.05 | 1.05 | 1.05 | 1.05 | 1.08 | 1.09 | 1.07 | 1.08 | 1.09 | 1.08 | 1.08 | 1.08 | 1.09 | 1.08 | 1.08 | 1.08 | 1.05 | 1.03 | 1.02 | 0.98 | 0.97 | 0.98 | 0.98 | 0.97 | 0.98 | 0.97 | 0.96 | 0.96 | 0.97 | 0.99 | 1 | 1.01
96482 |  | 0.94 | 0.92 | 0.92 | 0.96 | 0.95 | 0.94 | 0.94 | 0.94 | 0.97 | 0.96 | 0.98 | 0.97 | 0.96 | 0.96 | 0.96 | 0.93 | 0.91 | 0.92 | 0.92 | 0.91 | 0.89 | 0.88 | 0.87 | 0.85 | 0.88 | 0.88 | 0.89 | 0.91 | 0.94 | 0.94 | 0.93 | 0.93 | 0.96 | 0.98 | 0.97 | 1.03 | 1.04 | 1 | 1.02 | 0.99 | 0.99 | 0.98 | 0.99 | 1 | 0.98 | 0.97 | 0.98 | 0.96 | 0.95 | 0.97 | 0.92 | 0.92 | 0.9 | 0.9 | 0.9 | 0.9 | 0.9 | 0.91 | 0.91 | 0.92 | 0.93 | 0.97 | 1.03 | 1.05 | 1.05 | 1.06 | 1.05 | 1.04 | 1.06 | 1.07 | 1.09 | 1.09 | 1.09 | 1.05 | 1.04 | 1.02 | 1.02 | 1.02 | 1.02 | 1.04 | 1.02 | 0.98 | 0.99 | 1.02 | 1.01 | 1.03 | 1.02 | 1.02 | 1.03 | 1.04 | 1.04 | 1.03 | 1.07 | 1.07 | 1.03 | 1 | 0.97 | 0.97 | 0.99 | 0.99 | 0.99 | 1 | 0.99 | 1 | 0.96 | 0.98 | 0.99 | 1 | 1.06 | 1.02 | 0.97 | 1.03 | 1.05 | 1.04 | 1.05 | 1.05 | 1.08 | 1.08 | 1.08 | 1.09 | 1.06 | 1.11 | 1.15 | 1.11 | 1.06 | 1.07 | 1.06 | 1.07 | 1.06 | 1.06 | 1.06 | 1.06 | 1.08 | 1.09 | 1.08 | 1.09 | 1.1 | 1.08 | 1.08 | 1.08 | 1.09 | 1.08 | 1.09 | 1.08 | 1.06 | 1.03 | 1.03 | 0.99 | 0.97 | 0.98 | 0.98 | 0.97 | 0.98 | 0.97 | 0.96 | 0.96 | 0.98 | 0.99 | 1 | 1.01
96484 |  | 0.94 | 0.92 | 0.92 | 0.95 | 0.94 | 0.93 | 0.93 | 0.93 | 0.96 | 0.95 | 0.97 | 0.96 | 0.96 | 0.95 | 0.95 | 0.93 | 0.9 | 0.91 | 0.91 | 0.9 | 0.88 | 0.88 | 0.87 | 0.84 | 0.87 | 0.87 | 0.88 | 0.9 | 0.93 | 0.94 | 0.92 | 0.92 | 0.95 | 0.97 | 0.96 | 1.02 | 1.03 | 0.99 | 1.01 | 0.98 | 0.98 | 0.97 | 0.98 | 0.99 | 0.97 | 0.97 | 0.97 | 0.95 | 0.94 | 0.96 | 0.91 | 0.92 | 0.89 | 0.89 | 0.9 | 0.9 | 0.89 | 0.91 | 0.9 | 0.91 | 0.93 | 0.96 | 1.02 | 1.04 | 1.04 | 1.05 | 1.04 | 1.03 | 1.05 | 1.06 | 1.08 | 1.07 | 1.07 | 1.04 | 1.03 | 1.01 | 1.01 | 1.01 | 1.01 | 1.03 | 1.01 | 0.97 | 0.98 | 1.01 | 1 | 1.02 | 1.01 | 1.01 | 1.02 | 1.03 | 1.03 | 1.02 | 1.06 | 1.06 | 1.03 | 0.99 | 0.96 | 0.96 | 0.99 | 0.98 | 0.98 | 0.99 | 0.99 | 0.99 | 0.95 | 0.97 | 0.98 | 0.99 | 1.05 | 1.01 | 0.97 | 1.02 | 1.04 | 1.03 | 1.04 | 1.04 | 1.08 | 1.07 | 1.07 | 1.09 | 1.05 | 1.1 | 1.15 | 1.11 | 1.05 | 1.06 | 1.06 | 1.06 | 1.05 | 1.05 | 1.05 | 1.05 | 1.08 | 1.09 | 1.07 | 1.08 | 1.09 | 1.07 | 1.07 | 1.07 | 1.08 | 1.07 | 1.08 | 1.07 | 1.05 | 1.02 | 1.02 | 0.98 | 0.97 | 0.98 | 0.98 | 0.97 | 0.97 | 0.97 | 0.96 | 0.96 | 0.97 | 0.99 | 0.99 | 1.01
96486 |  | 0.91 | 0.89 | 0.89 | 0.92 | 0.92 | 0.9 | 0.9 | 0.91 | 0.93 | 0.92 | 0.94 | 0.93 | 0.93 | 0.92 | 0.92 | 0.9 | 0.87 | 0.88 | 0.89 | 0.88 | 0.86 | 0.85 | 0.84 | 0.82 | 0.84 | 0.85 | 0.86 | 0.88 | 0.91 | 0.91 | 0.89 | 0.89 | 0.92 | 0.94 | 0.93 | 0.99 | 0.99 | 0.96 | 0.97 | 0.95 | 0.95 | 0.94 | 0.95 | 0.96 | 0.95 | 0.94 | 0.94 | 0.92 | 0.91 | 0.93 | 0.89 | 0.89 | 0.87 | 0.86 | 0.87 | 0.87 | 0.86 | 0.88 | 0.87 | 0.89 | 0.9 | 0.93 | 0.99 | 1 | 1.01 | 1.02 | 1.01 | 0.99 | 1.01 | 1.03 | 1.04 | 1.04 | 1.04 | 1.01 | 0.99 | 0.97 | 0.98 | 0.98 | 0.98 | 1 | 0.97 | 0.95 | 0.95 | 0.98 | 0.97 | 0.99 | 0.98 | 0.97 | 0.99 | 1 | 1 | 0.99 | 1.03 | 1.03 | 0.99 | 0.96 | 0.93 | 0.93 | 0.96 | 0.95 | 0.96 | 0.96 | 0.96 | 0.96 | 0.93 | 0.95 | 0.96 | 0.96 | 1.01 | 0.98 | 0.94 | 0.98 | 1 | 1 | 1.01 | 1.01 | 1.04 | 1.04 | 1.04 | 1.05 | 1.02 | 1.07 | 1.11 | 1.08 | 1.02 | 1.03 | 1.02 | 1.03 | 1.02 | 1.02 | 1.02 | 1.02 | 1.04 | 1.05 | 1.04 | 1.04 | 1.05 | 1.04 | 1.04 | 1.04 | 1.05 | 1.04 | 1.04 | 1.04 | 1.01 | 0.99 | 0.99 | 0.95 | 0.94 | 0.95 | 0.95 | 0.94 | 0.94 | 0.94 | 0.93 | 0.93 | 0.94 | 0.96 | 0.96 | 0.98
96487 |  | 0.94 | 0.92 | 0.92 | 0.95 | 0.95 | 0.93 | 0.93 | 0.94 | 0.96 | 0.95 | 0.97 | 0.97 | 0.96 | 0.95 | 0.95 | 0.93 | 0.9 | 0.91 | 0.91 | 0.9 | 0.88 | 0.88 | 0.87 | 0.84 | 0.87 | 0.88 | 0.88 | 0.9 | 0.94 | 0.94 | 0.92 | 0.93 | 0.95 | 0.97 | 0.96 | 1.02 | 1.03 | 0.99 | 1.01 | 0.98 | 0.98 | 0.98 | 0.99 | 0.99 | 0.98 | 0.97 | 0.98 | 0.96 | 0.94 | 0.96 | 0.92 | 0.92 | 0.9 | 0.89 | 0.9 | 0.9 | 0.89 | 0.91 | 0.9 | 0.91 | 0.93 | 0.96 | 1.02 | 1.04 | 1.05 | 1.05 | 1.05 | 1.03 | 1.05 | 1.07 | 1.08 | 1.08 | 1.08 | 1.05 | 1.03 | 1.01 | 1.01 | 1.01 | 1.01 | 1.03 | 1.01 | 0.98 | 0.99 | 1.01 | 1 | 1.02 | 1.01 | 1.01 | 1.02 | 1.03 | 1.03 | 1.03 | 1.06 | 1.06 | 1.03 | 0.99 | 0.96 | 0.96 | 0.99 | 0.98 | 0.98 | 0.99 | 0.99 | 0.99 | 0.96 | 0.98 | 0.99 | 0.99 | 1.05 | 1.01 | 0.97 | 1.02 | 1.04 | 1.04 | 1.04 | 1.04 | 1.08 | 1.07 | 1.08 | 1.09 | 1.05 | 1.1 | 1.15 | 1.11 | 1.05 | 1.06 | 1.06 | 1.06 | 1.05 | 1.05 | 1.05 | 1.05 | 1.08 | 1.09 | 1.07 | 1.08 | 1.09 | 1.08 | 1.08 | 1.08 | 1.09 | 1.08 | 1.08 | 1.07 | 1.05 | 1.02 | 1.02 | 0.98 | 0.97 | 0.98 | 0.98 | 0.97 | 0.97 | 0.97 | 0.96 | 0.96 | 0.97 | 0.99 | 0.99 | 1.01
96489 |  | 0.96 | 0.94 | 0.94 | 0.97 | 0.97 | 0.95 | 0.96 | 0.96 | 0.98 | 0.98 | 0.99 | 0.99 | 0.98 | 0.98 | 0.98 | 0.95 | 0.93 | 0.93 | 0.94 | 0.93 | 0.9 | 0.9 | 0.89 | 0.86 | 0.89 | 0.9 | 0.9 | 0.93 | 0.96 | 0.96 | 0.95 | 0.95 | 0.98 | 0.99 | 0.98 | 1.05 | 1.06 | 1.02 | 1.04 | 1.01 | 1.01 | 1 | 1.01 | 1.02 | 1 | 0.99 | 1 | 0.98 | 0.97 | 0.99 | 0.94 | 0.94 | 0.92 | 0.91 | 0.92 | 0.92 | 0.91 | 0.93 | 0.92 | 0.94 | 0.95 | 0.99 | 1.05 | 1.07 | 1.07 | 1.08 | 1.07 | 1.06 | 1.08 | 1.09 | 1.11 | 1.11 | 1.11 | 1.07 | 1.06 | 1.04 | 1.04 | 1.04 | 1.04 | 1.06 | 1.04 | 1 | 1.01 | 1.04 | 1.03 | 1.05 | 1.04 | 1.03 | 1.05 | 1.06 | 1.06 | 1.05 | 1.09 | 1.09 | 1.06 | 1.02 | 0.98 | 0.98 | 1.01 | 1.01 | 1.01 | 1.01 | 1.01 | 1.01 | 0.98 | 1 | 1.01 | 1.02 | 1.08 | 1.04 | 0.99 | 1.05 | 1.07 | 1.06 | 1.07 | 1.07 | 1.11 | 1.1 | 1.1 | 1.11 | 1.08 | 1.13 | 1.18 | 1.14 | 1.08 | 1.09 | 1.08 | 1.09 | 1.08 | 1.08 | 1.08 | 1.08 | 1.11 | 1.12 | 1.1 | 1.11 | 1.12 | 1.11 | 1.11 | 1.11 | 1.11 | 1.1 | 1.11 | 1.1 | 1.08 | 1.05 | 1.05 | 1 | 0.99 | 1 | 1 | 0.99 | 1 | 0.99 | 0.98 | 0.98 | 0.99 | 1.01 | 1.02 | 1.03
96515 |  | 0.84 | 0.83 | 0.83 | 0.85 | 0.85 | 0.83 | 0.84 | 0.84 | 0.86 | 0.85 | 0.87 | 0.86 | 0.85 | 0.85 | 0.85 | 0.83 | 0.81 | 0.81 | 0.82 | 0.81 | 0.79 | 0.79 | 0.78 | 0.76 | 0.78 | 0.79 | 0.79 | 0.81 | 0.84 | 0.84 | 0.82 | 0.83 | 0.85 | 0.86 | 0.86 | 0.91 | 0.92 | 0.89 | 0.9 | 0.87 | 0.88 | 0.87 | 0.88 | 0.89 | 0.87 | 0.87 | 0.87 | 0.85 | 0.84 | 0.86 | 0.82 | 0.82 | 0.8 | 0.8 | 0.81 | 0.8 | 0.8 | 0.81 | 0.8 | 0.82 | 0.83 | 0.86 | 0.91 | 0.92 | 0.93 | 0.93 | 0.93 | 0.91 | 0.93 | 0.94 | 0.96 | 0.95 | 0.95 | 0.92 | 0.91 | 0.9 | 0.9 | 0.9 | 0.9 | 0.92 | 0.9 | 0.87 | 0.88 | 0.9 | 0.9 | 0.91 | 0.9 | 0.9 | 0.91 | 0.91 | 0.92 | 0.91 | 0.94 | 0.94 | 0.91 | 0.89 | 0.86 | 0.87 | 0.89 | 0.88 | 0.89 | 0.89 | 0.89 | 0.89 | 0.86 | 0.88 | 0.89 | 0.89 | 0.93 | 0.89 | 0.86 | 0.9 | 0.92 | 0.91 | 0.92 | 0.92 | 0.95 | 0.95 | 0.96 | 0.96 | 0.94 | 0.99 | 1.02 | 0.99 | 0.94 | 0.95 | 0.94 | 0.95 | 0.94 | 0.93 | 0.93 | 0.94 | 0.96 | 0.96 | 0.95 | 0.96 | 0.97 | 0.95 | 0.95 | 0.95 | 0.96 | 0.95 | 0.96 | 0.95 | 0.93 | 0.91 | 0.91 | 0.88 | 0.87 | 0.88 | 0.88 | 0.87 | 0.87 | 0.87 | 0.86 | 0.86 | 0.87 | 0.88 | 0.89 | 0.9
96523 |  | 0.83 | 0.82 | 0.82 | 0.84 | 0.84 | 0.83 | 0.83 | 0.83 | 0.85 | 0.84 | 0.86 | 0.85 | 0.84 | 0.84 | 0.84 | 0.82 | 0.8 | 0.8 | 0.81 | 0.8 | 0.78 | 0.78 | 0.77 | 0.75 | 0.77 | 0.78 | 0.79 | 0.8 | 0.83 | 0.83 | 0.81 | 0.82 | 0.84 | 0.85 | 0.85 | 0.9 | 0.9 | 0.87 | 0.88 | 0.86 | 0.87 | 0.86 | 0.87 | 0.88 | 0.86 | 0.86 | 0.86 | 0.84 | 0.83 | 0.85 | 0.81 | 0.81 | 0.79 | 0.79 | 0.8 | 0.79 | 0.79 | 0.8 | 0.79 | 0.81 | 0.82 | 0.85 | 0.9 | 0.91 | 0.92 | 0.92 | 0.92 | 0.9 | 0.92 | 0.93 | 0.94 | 0.94 | 0.93 | 0.91 | 0.9 | 0.88 | 0.89 | 0.89 | 0.89 | 0.91 | 0.89 | 0.86 | 0.87 | 0.89 | 0.89 | 0.9 | 0.89 | 0.89 | 0.9 | 0.9 | 0.9 | 0.9 | 0.93 | 0.93 | 0.9 | 0.88 | 0.86 | 0.86 | 0.88 | 0.87 | 0.88 | 0.88 | 0.88 | 0.88 | 0.85 | 0.87 | 0.88 | 0.88 | 0.92 | 0.88 | 0.85 | 0.89 | 0.91 | 0.9 | 0.91 | 0.91 | 0.94 | 0.94 | 0.95 | 0.95 | 0.93 | 0.98 | 1.01 | 0.98 | 0.93 | 0.94 | 0.93 | 0.93 | 0.92 | 0.92 | 0.92 | 0.93 | 0.95 | 0.95 | 0.94 | 0.95 | 0.95 | 0.94 | 0.94 | 0.94 | 0.95 | 0.94 | 0.94 | 0.94 | 0.92 | 0.9 | 0.9 | 0.87 | 0.86 | 0.87 | 0.87 | 0.86 | 0.86 | 0.86 | 0.85 | 0.85 | 0.86 | 0.87 | 0.88 | 0.89
96524 |  | 0.91 | 0.89 | 0.89 | 0.92 | 0.92 | 0.9 | 0.9 | 0.91 | 0.93 | 0.92 | 0.94 | 0.93 | 0.92 | 0.92 | 0.92 | 0.9 | 0.87 | 0.88 | 0.88 | 0.87 | 0.85 | 0.85 | 0.84 | 0.82 | 0.84 | 0.85 | 0.85 | 0.88 | 0.9 | 0.91 | 0.89 | 0.89 | 0.92 | 0.93 | 0.93 | 0.99 | 0.99 | 0.96 | 0.97 | 0.95 | 0.95 | 0.94 | 0.95 | 0.96 | 0.94 | 0.94 | 0.94 | 0.92 | 0.91 | 0.93 | 0.89 | 0.89 | 0.87 | 0.86 | 0.87 | 0.87 | 0.86 | 0.88 | 0.87 | 0.88 | 0.9 | 0.93 | 0.99 | 1 | 1.01 | 1.01 | 1.01 | 0.99 | 1.01 | 1.03 | 1.04 | 1.04 | 1.04 | 1.01 | 0.99 | 0.97 | 0.98 | 0.98 | 0.98 | 1 | 0.98 | 0.95 | 0.95 | 0.98 | 0.97 | 0.99 | 0.98 | 0.97 | 0.98 | 1 | 1 | 0.99 | 1.02 | 1.03 | 0.99 | 0.96 | 0.93 | 0.93 | 0.96 | 0.95 | 0.95 | 0.96 | 0.96 | 0.96 | 0.93 | 0.95 | 0.95 | 0.96 | 1.01 | 0.97 | 0.94 | 0.98 | 1 | 1 | 1.01 | 1.01 | 1.04 | 1.04 | 1.04 | 1.05 | 1.02 | 1.07 | 1.11 | 1.07 | 1.02 | 1.03 | 1.02 | 1.03 | 1.02 | 1.02 | 1.02 | 1.02 | 1.04 | 1.05 | 1.04 | 1.04 | 1.05 | 1.04 | 1.04 | 1.04 | 1.05 | 1.04 | 1.04 | 1.04 | 1.01 | 0.99 | 0.98 | 0.95 | 0.94 | 0.95 | 0.95 | 0.94 | 0.94 | 0.94 | 0.93 | 0.93 | 0.94 | 0.96 | 0.96 | 0.97
96528 |  | 0.88 | 0.87 | 0.87 | 0.9 | 0.89 | 0.88 | 0.88 | 0.88 | 0.9 | 0.89 | 0.91 | 0.9 | 0.89 | 0.89 | 0.89 | 0.87 | 0.85 | 0.85 | 0.86 | 0.85 | 0.83 | 0.83 | 0.82 | 0.79 | 0.82 | 0.83 | 0.83 | 0.85 | 0.88 | 0.88 | 0.86 | 0.87 | 0.89 | 0.91 | 0.9 | 0.96 | 0.96 | 0.93 | 0.94 | 0.92 | 0.92 | 0.91 | 0.92 | 0.93 | 0.92 | 0.91 | 0.91 | 0.89 | 0.88 | 0.9 | 0.86 | 0.86 | 0.84 | 0.84 | 0.85 | 0.84 | 0.84 | 0.85 | 0.84 | 0.86 | 0.87 | 0.9 | 0.96 | 0.97 | 0.98 | 0.98 | 0.98 | 0.96 | 0.98 | 0.99 | 1.01 | 1 | 1 | 0.97 | 0.96 | 0.94 | 0.95 | 0.94 | 0.94 | 0.96 | 0.94 | 0.92 | 0.92 | 0.95 | 0.94 | 0.96 | 0.95 | 0.94 | 0.95 | 0.96 | 0.96 | 0.96 | 0.99 | 0.99 | 0.96 | 0.93 | 0.91 | 0.91 | 0.93 | 0.93 | 0.93 | 0.93 | 0.93 | 0.93 | 0.9 | 0.92 | 0.93 | 0.93 | 0.98 | 0.94 | 0.91 | 0.95 | 0.97 | 0.97 | 0.97 | 0.98 | 1 | 1 | 1.01 | 1.02 | 0.99 | 1.04 | 1.08 | 1.04 | 0.99 | 1 | 0.99 | 1 | 0.99 | 0.98 | 0.98 | 0.99 | 1.01 | 1.01 | 1 | 1.01 | 1.02 | 1 | 1 | 1 | 1.01 | 1 | 1.01 | 1 | 0.98 | 0.96 | 0.96 | 0.92 | 0.91 | 0.92 | 0.92 | 0.91 | 0.92 | 0.91 | 0.9 | 0.9 | 0.92 | 0.93 | 0.93 | 0.94
96529 |  | 0.83 | 0.81 | 0.81 | 0.84 | 0.84 | 0.82 | 0.82 | 0.83 | 0.84 | 0.84 | 0.85 | 0.85 | 0.84 | 0.83 | 0.83 | 0.81 | 0.79 | 0.8 | 0.81 | 0.8 | 0.78 | 0.78 | 0.77 | 0.75 | 0.77 | 0.78 | 0.78 | 0.8 | 0.82 | 0.82 | 0.81 | 0.81 | 0.84 | 0.85 | 0.85 | 0.89 | 0.9 | 0.87 | 0.88 | 0.86 | 0.86 | 0.86 | 0.86 | 0.87 | 0.86 | 0.85 | 0.85 | 0.84 | 0.83 | 0.84 | 0.8 | 0.8 | 0.79 | 0.78 | 0.79 | 0.79 | 0.79 | 0.79 | 0.79 | 0.8 | 0.82 | 0.85 | 0.89 | 0.91 | 0.91 | 0.92 | 0.91 | 0.9 | 0.91 | 0.92 | 0.94 | 0.93 | 0.93 | 0.91 | 0.89 | 0.88 | 0.88 | 0.88 | 0.88 | 0.9 | 0.88 | 0.86 | 0.87 | 0.89 | 0.88 | 0.89 | 0.89 | 0.88 | 0.89 | 0.9 | 0.9 | 0.89 | 0.92 | 0.92 | 0.9 | 0.87 | 0.85 | 0.85 | 0.87 | 0.87 | 0.87 | 0.88 | 0.88 | 0.88 | 0.85 | 0.87 | 0.87 | 0.87 | 0.91 | 0.88 | 0.85 | 0.89 | 0.9 | 0.9 | 0.9 | 0.91 | 0.93 | 0.93 | 0.94 | 0.95 | 0.92 | 0.97 | 1.01 | 0.98 | 0.93 | 0.94 | 0.93 | 0.93 | 0.92 | 0.92 | 0.92 | 0.92 | 0.94 | 0.94 | 0.93 | 0.94 | 0.95 | 0.93 | 0.93 | 0.93 | 0.94 | 0.93 | 0.94 | 0.93 | 0.91 | 0.89 | 0.89 | 0.86 | 0.85 | 0.86 | 0.87 | 0.85 | 0.86 | 0.86 | 0.85 | 0.84 | 0.86 | 0.87 | 0.87 | 0.88
97070 |  | 1.06 | 1.04 | 1.03 | 1.08 | 1.07 | 1.06 | 1.06 | 1.06 | 1.1 | 1.09 | 1.12 | 1.12 | 1.12 | 1.11 | 1.11 | 1.08 | 1.04 | 1.05 | 1.05 | 1.04 | 1.01 | 1.01 | 0.99 | 0.96 | 0.99 | 1 | 1.01 | 1.04 | 1.09 | 1.09 | 1.08 | 1.08 | 1.11 | 1.13 | 1.12 | 1.2 | 1.21 | 1.16 | 1.18 | 1.13 | 1.13 | 1.12 | 1.13 | 1.14 | 1.12 | 1.11 | 1.12 | 1.1 | 1.08 | 1.11 | 1.05 | 1.05 | 1.02 | 1.02 | 1.02 | 1.02 | 1.01 | 1.04 | 1.03 | 1.04 | 1.06 | 1.11 | 1.17 | 1.2 | 1.21 | 1.23 | 1.23 | 1.21 | 1.24 | 1.25 | 1.28 | 1.28 | 1.27 | 1.22 | 1.2 | 1.17 | 1.18 | 1.18 | 1.18 | 1.2 | 1.17 | 1.12 | 1.13 | 1.17 | 1.16 | 1.19 | 1.18 | 1.17 | 1.17 | 1.19 | 1.18 | 1.18 | 1.23 | 1.23 | 1.18 | 1.13 | 1.08 | 1.08 | 1.12 | 1.11 | 1.12 | 1.12 | 1.12 | 1.12 | 1.08 | 1.11 | 1.12 | 1.14 | 1.22 | 1.17 | 1.11 | 1.18 | 1.2 | 1.2 | 1.2 | 1.2 | 1.24 | 1.23 | 1.23 | 1.25 | 1.2 | 1.26 | 1.31 | 1.26 | 1.2 | 1.2 | 1.2 | 1.21 | 1.2 | 1.2 | 1.2 | 1.2 | 1.23 | 1.25 | 1.23 | 1.25 | 1.27 | 1.26 | 1.26 | 1.26 | 1.27 | 1.25 | 1.26 | 1.25 | 1.22 | 1.19 | 1.18 | 1.12 | 1.1 | 1.11 | 1.11 | 1.1 | 1.11 | 1.1 | 1.08 | 1.08 | 1.1 | 1.12 | 1.13 | 1.15
97072 |  | 1.05 | 1.03 | 1.03 | 1.08 | 1.07 | 1.06 | 1.06 | 1.06 | 1.09 | 1.09 | 1.11 | 1.11 | 1.11 | 1.11 | 1.11 | 1.08 | 1.04 | 1.04 | 1.04 | 1.04 | 1.01 | 1 | 0.99 | 0.96 | 0.99 | 1 | 1.01 | 1.04 | 1.08 | 1.08 | 1.07 | 1.07 | 1.11 | 1.13 | 1.11 | 1.19 | 1.21 | 1.16 | 1.17 | 1.13 | 1.13 | 1.12 | 1.13 | 1.14 | 1.12 | 1.11 | 1.12 | 1.1 | 1.08 | 1.11 | 1.05 | 1.05 | 1.02 | 1.01 | 1.02 | 1.02 | 1.01 | 1.03 | 1.03 | 1.04 | 1.06 | 1.1 | 1.17 | 1.2 | 1.21 | 1.23 | 1.22 | 1.2 | 1.23 | 1.25 | 1.27 | 1.27 | 1.26 | 1.22 | 1.2 | 1.17 | 1.18 | 1.17 | 1.18 | 1.19 | 1.16 | 1.12 | 1.13 | 1.16 | 1.16 | 1.19 | 1.17 | 1.16 | 1.17 | 1.18 | 1.18 | 1.18 | 1.22 | 1.22 | 1.18 | 1.12 | 1.08 | 1.08 | 1.11 | 1.11 | 1.11 | 1.12 | 1.12 | 1.12 | 1.08 | 1.11 | 1.12 | 1.13 | 1.22 | 1.16 | 1.11 | 1.18 | 1.2 | 1.2 | 1.19 | 1.2 | 1.23 | 1.23 | 1.23 | 1.24 | 1.2 | 1.25 | 1.3 | 1.25 | 1.19 | 1.2 | 1.2 | 1.2 | 1.2 | 1.2 | 1.2 | 1.2 | 1.23 | 1.24 | 1.23 | 1.25 | 1.27 | 1.25 | 1.25 | 1.25 | 1.26 | 1.24 | 1.25 | 1.25 | 1.22 | 1.19 | 1.18 | 1.12 | 1.09 | 1.11 | 1.11 | 1.1 | 1.1 | 1.09 | 1.08 | 1.08 | 1.1 | 1.12 | 1.12 | 1.14
97074 |  | 1 | 0.98 | 0.98 | 1.02 | 1.01 | 1 | 1 | 1 | 1.03 | 1.02 | 1.05 | 1.05 | 1.04 | 1.04 | 1.04 | 1.01 | 0.98 | 0.98 | 0.99 | 0.98 | 0.95 | 0.95 | 0.93 | 0.91 | 0.94 | 0.95 | 0.95 | 0.98 | 1.02 | 1.02 | 1 | 1.01 | 1.04 | 1.06 | 1.05 | 1.12 | 1.13 | 1.08 | 1.1 | 1.06 | 1.06 | 1.05 | 1.06 | 1.07 | 1.05 | 1.04 | 1.05 | 1.03 | 1.02 | 1.04 | 0.99 | 0.99 | 0.96 | 0.96 | 0.96 | 0.96 | 0.96 | 0.97 | 0.97 | 0.98 | 1 | 1.04 | 1.1 | 1.12 | 1.13 | 1.15 | 1.14 | 1.12 | 1.15 | 1.16 | 1.18 | 1.18 | 1.17 | 1.13 | 1.12 | 1.09 | 1.1 | 1.1 | 1.1 | 1.12 | 1.09 | 1.05 | 1.06 | 1.09 | 1.09 | 1.11 | 1.1 | 1.09 | 1.1 | 1.11 | 1.11 | 1.1 | 1.14 | 1.14 | 1.11 | 1.06 | 1.02 | 1.02 | 1.05 | 1.05 | 1.05 | 1.06 | 1.06 | 1.06 | 1.02 | 1.05 | 1.05 | 1.06 | 1.14 | 1.09 | 1.04 | 1.1 | 1.12 | 1.12 | 1.12 | 1.12 | 1.16 | 1.15 | 1.16 | 1.17 | 1.13 | 1.18 | 1.23 | 1.18 | 1.12 | 1.13 | 1.13 | 1.13 | 1.13 | 1.13 | 1.13 | 1.12 | 1.15 | 1.16 | 1.15 | 1.17 | 1.18 | 1.17 | 1.17 | 1.17 | 1.18 | 1.16 | 1.17 | 1.17 | 1.14 | 1.11 | 1.11 | 1.06 | 1.03 | 1.05 | 1.05 | 1.04 | 1.04 | 1.03 | 1.02 | 1.02 | 1.04 | 1.05 | 1.06 | 1.08
97076 |  | 1.02 | 1 | 1 | 1.04 | 1.03 | 1.02 | 1.02 | 1.02 | 1.05 | 1.05 | 1.07 | 1.07 | 1.07 | 1.07 | 1.07 | 1.04 | 1 | 1.01 | 1.01 | 1 | 0.97 | 0.97 | 0.95 | 0.93 | 0.96 | 0.97 | 0.98 | 1 | 1.04 | 1.04 | 1.03 | 1.03 | 1.07 | 1.08 | 1.07 | 1.15 | 1.16 | 1.11 | 1.13 | 1.09 | 1.09 | 1.08 | 1.09 | 1.1 | 1.08 | 1.07 | 1.08 | 1.06 | 1.04 | 1.07 | 1.01 | 1.01 | 0.99 | 0.98 | 0.98 | 0.98 | 0.98 | 1 | 0.99 | 1 | 1.02 | 1.06 | 1.13 | 1.15 | 1.16 | 1.18 | 1.17 | 1.15 | 1.18 | 1.2 | 1.22 | 1.22 | 1.21 | 1.17 | 1.15 | 1.12 | 1.13 | 1.13 | 1.13 | 1.15 | 1.12 | 1.08 | 1.09 | 1.12 | 1.12 | 1.14 | 1.13 | 1.12 | 1.13 | 1.14 | 1.14 | 1.13 | 1.18 | 1.18 | 1.14 | 1.09 | 1.04 | 1.04 | 1.08 | 1.07 | 1.08 | 1.08 | 1.08 | 1.08 | 1.04 | 1.07 | 1.08 | 1.09 | 1.17 | 1.12 | 1.07 | 1.13 | 1.15 | 1.15 | 1.15 | 1.15 | 1.19 | 1.18 | 1.19 | 1.2 | 1.16 | 1.21 | 1.26 | 1.21 | 1.15 | 1.16 | 1.16 | 1.16 | 1.15 | 1.16 | 1.16 | 1.15 | 1.18 | 1.2 | 1.18 | 1.2 | 1.22 | 1.2 | 1.2 | 1.2 | 1.21 | 1.2 | 1.2 | 1.2 | 1.17 | 1.14 | 1.13 | 1.08 | 1.06 | 1.07 | 1.07 | 1.06 | 1.07 | 1.06 | 1.05 | 1.05 | 1.06 | 1.08 | 1.09 | 1.1
97078 |  | 1.05 | 1.03 | 1.03 | 1.07 | 1.06 | 1.05 | 1.05 | 1.06 | 1.09 | 1.08 | 1.11 | 1.11 | 1.1 | 1.1 | 1.1 | 1.07 | 1.03 | 1.04 | 1.04 | 1.03 | 1 | 1 | 0.98 | 0.95 | 0.99 | 0.99 | 1 | 1.03 | 1.08 | 1.08 | 1.07 | 1.07 | 1.1 | 1.12 | 1.11 | 1.19 | 1.2 | 1.15 | 1.17 | 1.12 | 1.12 | 1.11 | 1.12 | 1.13 | 1.11 | 1.1 | 1.11 | 1.09 | 1.07 | 1.1 | 1.04 | 1.04 | 1.01 | 1.01 | 1.01 | 1.01 | 1 | 1.02 | 1.02 | 1.03 | 1.05 | 1.1 | 1.16 | 1.19 | 1.2 | 1.22 | 1.22 | 1.2 | 1.23 | 1.24 | 1.27 | 1.26 | 1.26 | 1.21 | 1.19 | 1.16 | 1.18 | 1.17 | 1.17 | 1.19 | 1.16 | 1.11 | 1.12 | 1.16 | 1.15 | 1.18 | 1.17 | 1.16 | 1.16 | 1.17 | 1.17 | 1.17 | 1.21 | 1.21 | 1.17 | 1.12 | 1.07 | 1.07 | 1.11 | 1.1 | 1.11 | 1.11 | 1.11 | 1.11 | 1.07 | 1.1 | 1.11 | 1.13 | 1.21 | 1.15 | 1.1 | 1.17 | 1.19 | 1.19 | 1.18 | 1.19 | 1.22 | 1.22 | 1.22 | 1.23 | 1.19 | 1.24 | 1.29 | 1.25 | 1.18 | 1.19 | 1.19 | 1.19 | 1.19 | 1.19 | 1.19 | 1.19 | 1.22 | 1.24 | 1.22 | 1.24 | 1.26 | 1.25 | 1.25 | 1.24 | 1.25 | 1.24 | 1.24 | 1.24 | 1.21 | 1.18 | 1.17 | 1.11 | 1.09 | 1.1 | 1.1 | 1.09 | 1.1 | 1.09 | 1.07 | 1.07 | 1.09 | 1.11 | 1.11 | 1.13
97080 |  | 1.03 | 1.01 | 1.01 | 1.05 | 1.04 | 1.03 | 1.03 | 1.04 | 1.07 | 1.06 | 1.09 | 1.09 | 1.08 | 1.08 | 1.08 | 1.05 | 1.01 | 1.02 | 1.02 | 1.01 | 0.99 | 0.98 | 0.97 | 0.94 | 0.97 | 0.98 | 0.99 | 1.01 | 1.06 | 1.06 | 1.04 | 1.05 | 1.08 | 1.1 | 1.08 | 1.16 | 1.17 | 1.12 | 1.14 | 1.1 | 1.1 | 1.09 | 1.1 | 1.11 | 1.09 | 1.08 | 1.09 | 1.07 | 1.05 | 1.08 | 1.02 | 1.03 | 1 | 0.99 | 1 | 0.99 | 0.99 | 1.01 | 1 | 1.01 | 1.03 | 1.08 | 1.14 | 1.17 | 1.18 | 1.19 | 1.19 | 1.17 | 1.2 | 1.21 | 1.24 | 1.23 | 1.23 | 1.18 | 1.16 | 1.14 | 1.15 | 1.14 | 1.14 | 1.16 | 1.13 | 1.09 | 1.1 | 1.13 | 1.13 | 1.16 | 1.14 | 1.13 | 1.14 | 1.15 | 1.15 | 1.15 | 1.19 | 1.19 | 1.15 | 1.1 | 1.05 | 1.06 | 1.09 | 1.09 | 1.09 | 1.09 | 1.09 | 1.09 | 1.06 | 1.08 | 1.09 | 1.11 | 1.19 | 1.13 | 1.08 | 1.15 | 1.17 | 1.16 | 1.17 | 1.17 | 1.2 | 1.2 | 1.2 | 1.22 | 1.17 | 1.22 | 1.27 | 1.23 | 1.17 | 1.17 | 1.17 | 1.18 | 1.17 | 1.17 | 1.17 | 1.17 | 1.2 | 1.21 | 1.2 | 1.21 | 1.23 | 1.22 | 1.22 | 1.22 | 1.23 | 1.21 | 1.22 | 1.21 | 1.19 | 1.16 | 1.15 | 1.1 | 1.07 | 1.08 | 1.08 | 1.08 | 1.08 | 1.07 | 1.06 | 1.06 | 1.07 | 1.1 | 1.1 | 1.12
97082 |  | 0.97 | 0.95 | 0.95 | 0.98 | 0.98 | 0.96 | 0.97 | 0.97 | 0.99 | 0.99 | 1.01 | 1.01 | 1.01 | 1 | 1 | 0.98 | 0.95 | 0.95 | 0.96 | 0.95 | 0.92 | 0.92 | 0.91 | 0.88 | 0.91 | 0.92 | 0.93 | 0.95 | 0.98 | 0.98 | 0.97 | 0.97 | 1 | 1.02 | 1.01 | 1.07 | 1.08 | 1.04 | 1.05 | 1.02 | 1.02 | 1.02 | 1.03 | 1.03 | 1.02 | 1.01 | 1.02 | 1 | 0.99 | 1.01 | 0.96 | 0.96 | 0.93 | 0.93 | 0.94 | 0.93 | 0.93 | 0.95 | 0.94 | 0.95 | 0.97 | 1 | 1.06 | 1.08 | 1.09 | 1.1 | 1.1 | 1.08 | 1.1 | 1.11 | 1.13 | 1.13 | 1.13 | 1.09 | 1.07 | 1.05 | 1.06 | 1.06 | 1.06 | 1.08 | 1.05 | 1.02 | 1.03 | 1.05 | 1.05 | 1.07 | 1.06 | 1.05 | 1.06 | 1.07 | 1.07 | 1.07 | 1.11 | 1.11 | 1.07 | 1.03 | 0.99 | 0.99 | 1.02 | 1.02 | 1.02 | 1.03 | 1.03 | 1.03 | 0.99 | 1.01 | 1.02 | 1.03 | 1.1 | 1.05 | 1.01 | 1.07 | 1.08 | 1.08 | 1.09 | 1.09 | 1.12 | 1.12 | 1.12 | 1.14 | 1.1 | 1.15 | 1.19 | 1.15 | 1.09 | 1.1 | 1.1 | 1.1 | 1.09 | 1.09 | 1.09 | 1.09 | 1.11 | 1.13 | 1.11 | 1.12 | 1.14 | 1.13 | 1.13 | 1.13 | 1.14 | 1.12 | 1.13 | 1.13 | 1.1 | 1.08 | 1.07 | 1.02 | 1 | 1.02 | 1.02 | 1.01 | 1.01 | 1.01 | 0.99 | 0.99 | 1.01 | 1.03 | 1.03 | 1.05
97084 |  | 0.97 | 0.96 | 0.95 | 0.99 | 0.98 | 0.97 | 0.97 | 0.97 | 1 | 1 | 1.02 | 1.02 | 1.01 | 1.01 | 1.01 | 0.98 | 0.95 | 0.96 | 0.96 | 0.95 | 0.93 | 0.93 | 0.91 | 0.89 | 0.91 | 0.92 | 0.93 | 0.96 | 0.99 | 0.99 | 0.97 | 0.98 | 1.01 | 1.02 | 1.01 | 1.08 | 1.09 | 1.04 | 1.06 | 1.03 | 1.03 | 1.02 | 1.03 | 1.04 | 1.02 | 1.01 | 1.02 | 1.01 | 0.99 | 1.02 | 0.96 | 0.97 | 0.94 | 0.94 | 0.94 | 0.94 | 0.94 | 0.95 | 0.95 | 0.96 | 0.97 | 1.01 | 1.07 | 1.09 | 1.1 | 1.11 | 1.1 | 1.09 | 1.11 | 1.12 | 1.14 | 1.14 | 1.13 | 1.1 | 1.08 | 1.06 | 1.06 | 1.06 | 1.06 | 1.08 | 1.06 | 1.02 | 1.03 | 1.06 | 1.06 | 1.08 | 1.07 | 1.06 | 1.07 | 1.08 | 1.08 | 1.07 | 1.12 | 1.12 | 1.08 | 1.04 | 1 | 1 | 1.03 | 1.02 | 1.03 | 1.03 | 1.03 | 1.03 | 1 | 1.02 | 1.03 | 1.04 | 1.11 | 1.06 | 1.02 | 1.07 | 1.09 | 1.09 | 1.1 | 1.1 | 1.13 | 1.13 | 1.13 | 1.15 | 1.1 | 1.15 | 1.2 | 1.16 | 1.1 | 1.11 | 1.1 | 1.11 | 1.1 | 1.1 | 1.1 | 1.1 | 1.12 | 1.13 | 1.12 | 1.13 | 1.15 | 1.14 | 1.14 | 1.13 | 1.14 | 1.13 | 1.14 | 1.13 | 1.11 | 1.08 | 1.08 | 1.03 | 1.01 | 1.03 | 1.03 | 1.02 | 1.02 | 1.01 | 1 | 1 | 1.02 | 1.03 | 1.04 | 1.05
97199 |  | 1.03 | 1.01 | 1.01 | 1.05 | 1.04 | 1.03 | 1.03 | 1.03 | 1.06 | 1.06 | 1.08 | 1.08 | 1.08 | 1.07 | 1.07 | 1.04 | 1.01 | 1.02 | 1.02 | 1.01 | 0.98 | 0.98 | 0.96 | 0.93 | 0.96 | 0.97 | 0.98 | 1.01 | 1.05 | 1.05 | 1.03 | 1.04 | 1.07 | 1.09 | 1.07 | 1.15 | 1.16 | 1.11 | 1.13 | 1.09 | 1.09 | 1.08 | 1.1 | 1.1 | 1.08 | 1.07 | 1.09 | 1.07 | 1.05 | 1.08 | 1.02 | 1.03 | 1 | 0.99 | 1 | 0.99 | 0.99 | 1.01 | 1.01 | 1.01 | 1.03 | 1.07 | 1.13 | 1.16 | 1.17 | 1.18 | 1.18 | 1.16 | 1.18 | 1.2 | 1.22 | 1.22 | 1.21 | 1.17 | 1.15 | 1.13 | 1.13 | 1.13 | 1.13 | 1.15 | 1.12 | 1.08 | 1.1 | 1.13 | 1.12 | 1.15 | 1.14 | 1.13 | 1.14 | 1.15 | 1.15 | 1.14 | 1.19 | 1.19 | 1.15 | 1.1 | 1.05 | 1.05 | 1.08 | 1.08 | 1.08 | 1.09 | 1.09 | 1.09 | 1.05 | 1.07 | 1.08 | 1.1 | 1.18 | 1.13 | 1.08 | 1.14 | 1.17 | 1.16 | 1.17 | 1.17 | 1.21 | 1.2 | 1.2 | 1.22 | 1.17 | 1.22 | 1.27 | 1.22 | 1.17 | 1.17 | 1.17 | 1.17 | 1.17 | 1.17 | 1.17 | 1.16 | 1.19 | 1.21 | 1.19 | 1.21 | 1.23 | 1.21 | 1.21 | 1.21 | 1.22 | 1.21 | 1.21 | 1.21 | 1.18 | 1.15 | 1.14 | 1.09 | 1.07 | 1.08 | 1.08 | 1.07 | 1.08 | 1.07 | 1.06 | 1.06 | 1.07 | 1.09 | 1.1 | 1.12
97204 |  | 0.98 | 0.97 | 0.97 | 1 | 1 | 0.98 | 0.99 | 0.99 | 1.02 | 1.01 | 1.03 | 1.03 | 1.03 | 1.03 | 1.03 | 1 | 0.97 | 0.97 | 0.98 | 0.97 | 0.94 | 0.94 | 0.92 | 0.9 | 0.93 | 0.94 | 0.94 | 0.97 | 1.01 | 1.01 | 0.99 | 0.99 | 1.03 | 1.04 | 1.03 | 1.1 | 1.11 | 1.07 | 1.08 | 1.04 | 1.04 | 1.04 | 1.05 | 1.06 | 1.04 | 1.03 | 1.04 | 1.02 | 1.01 | 1.03 | 0.98 | 0.98 | 0.95 | 0.95 | 0.95 | 0.95 | 0.95 | 0.96 | 0.96 | 0.97 | 0.99 | 1.03 | 1.08 | 1.11 | 1.12 | 1.13 | 1.12 | 1.11 | 1.13 | 1.14 | 1.17 | 1.16 | 1.16 | 1.12 | 1.1 | 1.08 | 1.08 | 1.08 | 1.08 | 1.1 | 1.07 | 1.04 | 1.05 | 1.08 | 1.07 | 1.1 | 1.09 | 1.08 | 1.09 | 1.09 | 1.09 | 1.09 | 1.13 | 1.13 | 1.09 | 1.05 | 1.01 | 1.01 | 1.04 | 1.04 | 1.04 | 1.05 | 1.05 | 1.05 | 1.01 | 1.03 | 1.04 | 1.05 | 1.12 | 1.08 | 1.03 | 1.09 | 1.11 | 1.1 | 1.11 | 1.11 | 1.15 | 1.14 | 1.14 | 1.16 | 1.12 | 1.17 | 1.21 | 1.17 | 1.11 | 1.12 | 1.12 | 1.12 | 1.11 | 1.11 | 1.11 | 1.11 | 1.14 | 1.15 | 1.14 | 1.15 | 1.17 | 1.15 | 1.15 | 1.15 | 1.16 | 1.15 | 1.16 | 1.15 | 1.13 | 1.1 | 1.09 | 1.05 | 1.02 | 1.04 | 1.04 | 1.03 | 1.03 | 1.03 | 1.01 | 1.01 | 1.03 | 1.04 | 1.05 | 1.07
97209 |  | 1.04 | 1.02 | 1.02 | 1.07 | 1.06 | 1.05 | 1.05 | 1.05 | 1.08 | 1.07 | 1.1 | 1.1 | 1.1 | 1.09 | 1.09 | 1.06 | 1.03 | 1.03 | 1.03 | 1.03 | 1 | 0.99 | 0.98 | 0.95 | 0.98 | 0.99 | 1 | 1.03 | 1.07 | 1.07 | 1.05 | 1.06 | 1.09 | 1.11 | 1.09 | 1.17 | 1.19 | 1.14 | 1.15 | 1.11 | 1.11 | 1.11 | 1.12 | 1.12 | 1.1 | 1.09 | 1.1 | 1.09 | 1.07 | 1.1 | 1.04 | 1.04 | 1.01 | 1.01 | 1.01 | 1.01 | 1 | 1.03 | 1.02 | 1.03 | 1.05 | 1.09 | 1.16 | 1.18 | 1.19 | 1.21 | 1.2 | 1.18 | 1.21 | 1.23 | 1.25 | 1.25 | 1.24 | 1.2 | 1.18 | 1.15 | 1.16 | 1.16 | 1.16 | 1.18 | 1.15 | 1.1 | 1.11 | 1.15 | 1.14 | 1.17 | 1.16 | 1.15 | 1.16 | 1.17 | 1.17 | 1.16 | 1.21 | 1.21 | 1.17 | 1.12 | 1.07 | 1.07 | 1.1 | 1.1 | 1.1 | 1.11 | 1.11 | 1.11 | 1.07 | 1.09 | 1.1 | 1.12 | 1.2 | 1.15 | 1.1 | 1.17 | 1.19 | 1.18 | 1.19 | 1.19 | 1.23 | 1.22 | 1.22 | 1.24 | 1.19 | 1.24 | 1.29 | 1.24 | 1.19 | 1.19 | 1.19 | 1.19 | 1.19 | 1.19 | 1.19 | 1.19 | 1.21 | 1.23 | 1.22 | 1.23 | 1.25 | 1.24 | 1.24 | 1.24 | 1.25 | 1.23 | 1.24 | 1.23 | 1.21 | 1.17 | 1.17 | 1.11 | 1.09 | 1.1 | 1.1 | 1.09 | 1.1 | 1.09 | 1.07 | 1.07 | 1.09 | 1.11 | 1.12 | 1.14
97215 |  | 0.95 | 0.93 | 0.93 | 0.96 | 0.96 | 0.94 | 0.94 | 0.95 | 0.97 | 0.97 | 0.99 | 0.99 | 0.98 | 0.98 | 0.98 | 0.96 | 0.93 | 0.94 | 0.94 | 0.93 | 0.9 | 0.9 | 0.89 | 0.86 | 0.89 | 0.9 | 0.91 | 0.93 | 0.96 | 0.96 | 0.95 | 0.95 | 0.98 | 0.99 | 0.98 | 1.04 | 1.05 | 1.01 | 1.03 | 1 | 1 | 0.99 | 1 | 1.01 | 0.99 | 0.99 | 0.99 | 0.98 | 0.97 | 0.99 | 0.94 | 0.94 | 0.92 | 0.91 | 0.92 | 0.92 | 0.91 | 0.93 | 0.92 | 0.93 | 0.95 | 0.98 | 1.04 | 1.05 | 1.06 | 1.07 | 1.07 | 1.05 | 1.07 | 1.08 | 1.1 | 1.1 | 1.1 | 1.06 | 1.04 | 1.02 | 1.03 | 1.03 | 1.03 | 1.05 | 1.03 | 1 | 1.01 | 1.03 | 1.03 | 1.05 | 1.04 | 1.03 | 1.04 | 1.05 | 1.05 | 1.04 | 1.08 | 1.08 | 1.05 | 1.01 | 0.97 | 0.97 | 1 | 0.99 | 1 | 1.01 | 1 | 1 | 0.97 | 0.99 | 1 | 1 | 1.07 | 1.03 | 0.99 | 1.04 | 1.06 | 1.06 | 1.06 | 1.07 | 1.1 | 1.1 | 1.1 | 1.12 | 1.07 | 1.12 | 1.16 | 1.12 | 1.07 | 1.08 | 1.07 | 1.08 | 1.07 | 1.07 | 1.07 | 1.06 | 1.09 | 1.1 | 1.09 | 1.1 | 1.12 | 1.1 | 1.1 | 1.1 | 1.11 | 1.1 | 1.1 | 1.1 | 1.07 | 1.05 | 1.04 | 1 | 0.98 | 1 | 1 | 0.99 | 0.99 | 0.98 | 0.97 | 0.97 | 0.99 | 1 | 1.01 | 1.02
97218 |  | 1 | 0.98 | 0.98 | 1.02 | 1.01 | 1 | 1 | 1 | 1.03 | 1.03 | 1.05 | 1.05 | 1.05 | 1.04 | 1.04 | 1.01 | 0.98 | 0.99 | 0.99 | 0.98 | 0.96 | 0.95 | 0.94 | 0.91 | 0.94 | 0.95 | 0.96 | 0.98 | 1.02 | 1.02 | 1.01 | 1.01 | 1.04 | 1.06 | 1.05 | 1.12 | 1.13 | 1.08 | 1.1 | 1.06 | 1.06 | 1.06 | 1.07 | 1.07 | 1.05 | 1.04 | 1.05 | 1.04 | 1.02 | 1.05 | 0.99 | 1 | 0.97 | 0.96 | 0.97 | 0.97 | 0.96 | 0.98 | 0.97 | 0.98 | 1 | 1.04 | 1.1 | 1.13 | 1.14 | 1.15 | 1.14 | 1.13 | 1.15 | 1.17 | 1.19 | 1.19 | 1.18 | 1.14 | 1.12 | 1.09 | 1.1 | 1.1 | 1.1 | 1.12 | 1.09 | 1.05 | 1.07 | 1.1 | 1.09 | 1.12 | 1.11 | 1.1 | 1.1 | 1.11 | 1.11 | 1.11 | 1.15 | 1.15 | 1.11 | 1.07 | 1.02 | 1.03 | 1.06 | 1.05 | 1.06 | 1.06 | 1.06 | 1.06 | 1.02 | 1.05 | 1.06 | 1.07 | 1.14 | 1.1 | 1.05 | 1.11 | 1.13 | 1.12 | 1.13 | 1.13 | 1.17 | 1.16 | 1.16 | 1.18 | 1.13 | 1.19 | 1.23 | 1.19 | 1.13 | 1.14 | 1.14 | 1.14 | 1.13 | 1.13 | 1.13 | 1.13 | 1.16 | 1.17 | 1.16 | 1.17 | 1.19 | 1.18 | 1.18 | 1.17 | 1.18 | 1.17 | 1.18 | 1.17 | 1.15 | 1.12 | 1.11 | 1.06 | 1.04 | 1.05 | 1.05 | 1.04 | 1.05 | 1.04 | 1.03 | 1.03 | 1.04 | 1.06 | 1.07 | 1.08
97222 |  | 0.99 | 0.97 | 0.97 | 1.01 | 1 | 0.99 | 0.99 | 0.99 | 1.02 | 1.02 | 1.04 | 1.04 | 1.03 | 1.03 | 1.03 | 1 | 0.97 | 0.98 | 0.98 | 0.97 | 0.95 | 0.94 | 0.93 | 0.9 | 0.93 | 0.94 | 0.95 | 0.97 | 1.01 | 1.01 | 0.99 | 1 | 1.03 | 1.04 | 1.03 | 1.1 | 1.11 | 1.07 | 1.08 | 1.05 | 1.05 | 1.04 | 1.05 | 1.06 | 1.04 | 1.03 | 1.04 | 1.03 | 1.01 | 1.03 | 0.98 | 0.98 | 0.96 | 0.95 | 0.96 | 0.96 | 0.95 | 0.97 | 0.97 | 0.97 | 0.99 | 1.03 | 1.09 | 1.11 | 1.12 | 1.13 | 1.13 | 1.11 | 1.13 | 1.15 | 1.17 | 1.17 | 1.16 | 1.12 | 1.1 | 1.08 | 1.09 | 1.08 | 1.08 | 1.11 | 1.08 | 1.04 | 1.05 | 1.08 | 1.08 | 1.1 | 1.09 | 1.08 | 1.09 | 1.1 | 1.1 | 1.1 | 1.14 | 1.14 | 1.1 | 1.06 | 1.01 | 1.02 | 1.05 | 1.04 | 1.05 | 1.05 | 1.05 | 1.05 | 1.01 | 1.04 | 1.05 | 1.06 | 1.13 | 1.08 | 1.04 | 1.1 | 1.12 | 1.11 | 1.12 | 1.12 | 1.16 | 1.15 | 1.15 | 1.17 | 1.13 | 1.18 | 1.22 | 1.18 | 1.12 | 1.13 | 1.13 | 1.13 | 1.12 | 1.12 | 1.12 | 1.12 | 1.15 | 1.16 | 1.14 | 1.16 | 1.17 | 1.16 | 1.16 | 1.16 | 1.17 | 1.16 | 1.16 | 1.16 | 1.13 | 1.1 | 1.1 | 1.05 | 1.03 | 1.04 | 1.05 | 1.04 | 1.04 | 1.03 | 1.02 | 1.02 | 1.03 | 1.05 | 1.06 | 1.08
97225 |  | 1.03 | 1.01 | 1.01 | 1.05 | 1.04 | 1.03 | 1.03 | 1.03 | 1.06 | 1.06 | 1.08 | 1.08 | 1.08 | 1.08 | 1.08 | 1.05 | 1.01 | 1.02 | 1.02 | 1.01 | 0.99 | 0.98 | 0.97 | 0.94 | 0.97 | 0.98 | 0.98 | 1.01 | 1.05 | 1.05 | 1.04 | 1.04 | 1.07 | 1.09 | 1.07 | 1.15 | 1.17 | 1.12 | 1.14 | 1.1 | 1.1 | 1.09 | 1.1 | 1.11 | 1.09 | 1.08 | 1.09 | 1.07 | 1.06 | 1.08 | 1.02 | 1.03 | 1 | 1 | 1 | 1 | 0.99 | 1.01 | 1.01 | 1.02 | 1.04 | 1.08 | 1.14 | 1.17 | 1.18 | 1.19 | 1.18 | 1.16 | 1.19 | 1.21 | 1.23 | 1.23 | 1.22 | 1.18 | 1.16 | 1.13 | 1.14 | 1.14 | 1.14 | 1.16 | 1.13 | 1.09 | 1.1 | 1.13 | 1.12 | 1.15 | 1.14 | 1.13 | 1.14 | 1.15 | 1.15 | 1.15 | 1.19 | 1.2 | 1.15 | 1.1 | 1.06 | 1.06 | 1.09 | 1.09 | 1.09 | 1.1 | 1.1 | 1.1 | 1.06 | 1.08 | 1.09 | 1.11 | 1.19 | 1.14 | 1.09 | 1.15 | 1.17 | 1.17 | 1.17 | 1.17 | 1.21 | 1.21 | 1.2 | 1.22 | 1.18 | 1.23 | 1.28 | 1.23 | 1.17 | 1.18 | 1.18 | 1.18 | 1.17 | 1.18 | 1.18 | 1.17 | 1.2 | 1.21 | 1.2 | 1.21 | 1.23 | 1.22 | 1.22 | 1.22 | 1.23 | 1.22 | 1.22 | 1.22 | 1.19 | 1.16 | 1.15 | 1.1 | 1.08 | 1.09 | 1.09 | 1.08 | 1.09 | 1.08 | 1.07 | 1.07 | 1.08 | 1.1 | 1.11 | 1.13
97228 |  | 1 | 0.98 | 0.98 | 1.02 | 1.01 | 1 | 1 | 1 | 1.03 | 1.03 | 1.05 | 1.04 | 1.04 | 1.04 | 1.04 | 1.01 | 0.98 | 0.99 | 0.99 | 0.98 | 0.95 | 0.95 | 0.94 | 0.91 | 0.94 | 0.95 | 0.95 | 0.98 | 1.02 | 1.02 | 1 | 1 | 1.04 | 1.05 | 1.04 | 1.11 | 1.12 | 1.08 | 1.09 | 1.06 | 1.06 | 1.05 | 1.06 | 1.07 | 1.05 | 1.04 | 1.05 | 1.04 | 1.02 | 1.04 | 0.99 | 0.99 | 0.97 | 0.96 | 0.97 | 0.97 | 0.96 | 0.98 | 0.97 | 0.98 | 1 | 1.04 | 1.1 | 1.12 | 1.13 | 1.14 | 1.14 | 1.12 | 1.14 | 1.16 | 1.18 | 1.18 | 1.17 | 1.13 | 1.11 | 1.09 | 1.1 | 1.1 | 1.1 | 1.12 | 1.09 | 1.05 | 1.06 | 1.09 | 1.09 | 1.11 | 1.1 | 1.09 | 1.1 | 1.11 | 1.11 | 1.11 | 1.15 | 1.15 | 1.11 | 1.07 | 1.02 | 1.02 | 1.06 | 1.05 | 1.05 | 1.06 | 1.06 | 1.06 | 1.02 | 1.05 | 1.05 | 1.07 | 1.14 | 1.09 | 1.05 | 1.11 | 1.13 | 1.12 | 1.13 | 1.13 | 1.17 | 1.16 | 1.16 | 1.18 | 1.14 | 1.19 | 1.23 | 1.19 | 1.13 | 1.14 | 1.14 | 1.14 | 1.13 | 1.13 | 1.13 | 1.13 | 1.16 | 1.17 | 1.16 | 1.17 | 1.19 | 1.17 | 1.17 | 1.17 | 1.18 | 1.17 | 1.17 | 1.17 | 1.14 | 1.11 | 1.11 | 1.06 | 1.04 | 1.05 | 1.05 | 1.04 | 1.05 | 1.04 | 1.03 | 1.03 | 1.04 | 1.06 | 1.07 | 1.08
97230 |  | 1.01 | 0.99 | 0.99 | 1.03 | 1.02 | 1.01 | 1.01 | 1.01 | 1.04 | 1.04 | 1.06 | 1.06 | 1.06 | 1.05 | 1.05 | 1.02 | 0.99 | 1 | 1 | 0.99 | 0.96 | 0.96 | 0.94 | 0.92 | 0.95 | 0.96 | 0.96 | 0.99 | 1.03 | 1.03 | 1.02 | 1.02 | 1.05 | 1.07 | 1.06 | 1.13 | 1.14 | 1.09 | 1.11 | 1.07 | 1.07 | 1.07 | 1.08 | 1.08 | 1.06 | 1.05 | 1.06 | 1.05 | 1.03 | 1.06 | 1 | 1 | 0.98 | 0.97 | 0.98 | 0.97 | 0.97 | 0.99 | 0.98 | 0.99 | 1.01 | 1.05 | 1.11 | 1.14 | 1.15 | 1.16 | 1.16 | 1.14 | 1.16 | 1.18 | 1.2 | 1.2 | 1.19 | 1.15 | 1.13 | 1.11 | 1.12 | 1.11 | 1.11 | 1.13 | 1.1 | 1.06 | 1.08 | 1.11 | 1.1 | 1.13 | 1.12 | 1.11 | 1.11 | 1.12 | 1.12 | 1.12 | 1.16 | 1.16 | 1.12 | 1.08 | 1.03 | 1.03 | 1.07 | 1.06 | 1.07 | 1.07 | 1.07 | 1.07 | 1.03 | 1.06 | 1.07 | 1.08 | 1.16 | 1.11 | 1.06 | 1.12 | 1.14 | 1.14 | 1.14 | 1.14 | 1.18 | 1.17 | 1.17 | 1.19 | 1.15 | 1.2 | 1.25 | 1.2 | 1.14 | 1.15 | 1.15 | 1.15 | 1.14 | 1.15 | 1.15 | 1.14 | 1.17 | 1.18 | 1.17 | 1.18 | 1.2 | 1.19 | 1.19 | 1.19 | 1.2 | 1.18 | 1.19 | 1.18 | 1.16 | 1.13 | 1.12 | 1.07 | 1.05 | 1.06 | 1.06 | 1.05 | 1.06 | 1.05 | 1.04 | 1.04 | 1.05 | 1.07 | 1.08 | 1.09
97232 |  | 0.97 | 0.95 | 0.95 | 0.99 | 0.98 | 0.97 | 0.97 | 0.97 | 1 | 0.99 | 1.01 | 1.01 | 1.01 | 1.01 | 1.01 | 0.98 | 0.95 | 0.96 | 0.96 | 0.95 | 0.93 | 0.92 | 0.91 | 0.88 | 0.91 | 0.92 | 0.93 | 0.95 | 0.99 | 0.99 | 0.97 | 0.97 | 1.01 | 1.02 | 1.01 | 1.07 | 1.08 | 1.04 | 1.06 | 1.02 | 1.02 | 1.02 | 1.03 | 1.04 | 1.02 | 1.01 | 1.02 | 1 | 0.99 | 1.01 | 0.96 | 0.96 | 0.94 | 0.93 | 0.94 | 0.94 | 0.93 | 0.95 | 0.94 | 0.95 | 0.97 | 1.01 | 1.06 | 1.08 | 1.09 | 1.1 | 1.1 | 1.08 | 1.1 | 1.12 | 1.14 | 1.14 | 1.13 | 1.09 | 1.07 | 1.05 | 1.06 | 1.06 | 1.06 | 1.08 | 1.05 | 1.02 | 1.03 | 1.06 | 1.05 | 1.08 | 1.07 | 1.06 | 1.07 | 1.07 | 1.07 | 1.07 | 1.11 | 1.11 | 1.07 | 1.03 | 0.99 | 0.99 | 1.02 | 1.02 | 1.02 | 1.03 | 1.03 | 1.03 | 0.99 | 1.01 | 1.02 | 1.03 | 1.1 | 1.06 | 1.01 | 1.07 | 1.09 | 1.08 | 1.09 | 1.09 | 1.13 | 1.12 | 1.13 | 1.14 | 1.1 | 1.15 | 1.19 | 1.15 | 1.1 | 1.1 | 1.1 | 1.1 | 1.09 | 1.09 | 1.09 | 1.09 | 1.12 | 1.13 | 1.12 | 1.13 | 1.15 | 1.13 | 1.13 | 1.13 | 1.14 | 1.13 | 1.13 | 1.13 | 1.1 | 1.08 | 1.07 | 1.03 | 1.01 | 1.02 | 1.02 | 1.01 | 1.02 | 1.01 | 1 | 1 | 1.01 | 1.03 | 1.03 | 1.05
97234 |  | 1 | 0.98 | 0.98 | 1.02 | 1.01 | 1 | 1 | 1 | 1.03 | 1.02 | 1.05 | 1.04 | 1.04 | 1.04 | 1.04 | 1.01 | 0.98 | 0.99 | 0.99 | 0.98 | 0.95 | 0.95 | 0.93 | 0.91 | 0.94 | 0.95 | 0.95 | 0.98 | 1.02 | 1.02 | 1 | 1 | 1.04 | 1.05 | 1.04 | 1.11 | 1.12 | 1.08 | 1.09 | 1.06 | 1.06 | 1.05 | 1.06 | 1.07 | 1.05 | 1.04 | 1.05 | 1.03 | 1.02 | 1.04 | 0.99 | 0.99 | 0.97 | 0.96 | 0.97 | 0.96 | 0.96 | 0.98 | 0.97 | 0.98 | 1 | 1.04 | 1.1 | 1.12 | 1.13 | 1.14 | 1.14 | 1.12 | 1.14 | 1.16 | 1.18 | 1.18 | 1.17 | 1.13 | 1.11 | 1.09 | 1.1 | 1.09 | 1.09 | 1.12 | 1.09 | 1.05 | 1.06 | 1.09 | 1.09 | 1.11 | 1.1 | 1.09 | 1.1 | 1.11 | 1.11 | 1.11 | 1.15 | 1.15 | 1.11 | 1.06 | 1.02 | 1.02 | 1.05 | 1.05 | 1.05 | 1.06 | 1.06 | 1.06 | 1.02 | 1.04 | 1.05 | 1.07 | 1.14 | 1.09 | 1.05 | 1.11 | 1.13 | 1.12 | 1.13 | 1.13 | 1.17 | 1.16 | 1.16 | 1.18 | 1.13 | 1.18 | 1.23 | 1.19 | 1.13 | 1.14 | 1.13 | 1.14 | 1.13 | 1.13 | 1.13 | 1.13 | 1.15 | 1.17 | 1.15 | 1.17 | 1.19 | 1.17 | 1.17 | 1.17 | 1.18 | 1.17 | 1.17 | 1.17 | 1.14 | 1.11 | 1.11 | 1.06 | 1.04 | 1.05 | 1.05 | 1.04 | 1.05 | 1.04 | 1.03 | 1.03 | 1.04 | 1.06 | 1.07 | 1.08
97236 |  | 1.03 | 1.01 | 1.01 | 1.05 | 1.04 | 1.03 | 1.03 | 1.04 | 1.07 | 1.06 | 1.09 | 1.09 | 1.08 | 1.08 | 1.08 | 1.05 | 1.01 | 1.02 | 1.02 | 1.01 | 0.98 | 0.98 | 0.96 | 0.94 | 0.97 | 0.98 | 0.99 | 1.02 | 1.06 | 1.06 | 1.04 | 1.05 | 1.08 | 1.1 | 1.09 | 1.16 | 1.18 | 1.13 | 1.14 | 1.1 | 1.1 | 1.09 | 1.1 | 1.11 | 1.09 | 1.08 | 1.09 | 1.07 | 1.05 | 1.08 | 1.02 | 1.03 | 1 | 0.99 | 0.99 | 0.99 | 0.99 | 1.01 | 1 | 1.01 | 1.03 | 1.08 | 1.14 | 1.17 | 1.18 | 1.19 | 1.19 | 1.17 | 1.2 | 1.21 | 1.24 | 1.23 | 1.23 | 1.18 | 1.16 | 1.14 | 1.15 | 1.14 | 1.15 | 1.16 | 1.13 | 1.09 | 1.1 | 1.14 | 1.13 | 1.16 | 1.14 | 1.13 | 1.14 | 1.15 | 1.15 | 1.15 | 1.19 | 1.19 | 1.15 | 1.1 | 1.05 | 1.05 | 1.09 | 1.08 | 1.09 | 1.09 | 1.09 | 1.09 | 1.05 | 1.08 | 1.09 | 1.1 | 1.18 | 1.13 | 1.08 | 1.15 | 1.17 | 1.16 | 1.16 | 1.16 | 1.2 | 1.2 | 1.2 | 1.21 | 1.17 | 1.22 | 1.27 | 1.23 | 1.16 | 1.17 | 1.17 | 1.17 | 1.17 | 1.17 | 1.17 | 1.17 | 1.2 | 1.21 | 1.2 | 1.21 | 1.23 | 1.22 | 1.22 | 1.22 | 1.23 | 1.21 | 1.22 | 1.21 | 1.19 | 1.16 | 1.15 | 1.09 | 1.07 | 1.08 | 1.08 | 1.07 | 1.08 | 1.07 | 1.06 | 1.06 | 1.07 | 1.09 | 1.1 | 1.11
97237 |  | 0.96 | 0.94 | 0.94 | 0.97 | 0.97 | 0.95 | 0.96 | 0.96 | 0.98 | 0.98 | 1 | 1 | 0.99 | 0.99 | 0.99 | 0.97 | 0.94 | 0.95 | 0.95 | 0.94 | 0.92 | 0.91 | 0.9 | 0.87 | 0.9 | 0.91 | 0.92 | 0.94 | 0.97 | 0.97 | 0.96 | 0.96 | 0.99 | 1.01 | 1 | 1.06 | 1.07 | 1.03 | 1.04 | 1.01 | 1.01 | 1.01 | 1.02 | 1.02 | 1 | 1 | 1 | 0.99 | 0.98 | 1 | 0.95 | 0.95 | 0.93 | 0.92 | 0.93 | 0.92 | 0.92 | 0.94 | 0.93 | 0.94 | 0.96 | 0.99 | 1.05 | 1.07 | 1.08 | 1.09 | 1.08 | 1.07 | 1.09 | 1.1 | 1.12 | 1.12 | 1.11 | 1.07 | 1.06 | 1.04 | 1.04 | 1.04 | 1.04 | 1.06 | 1.04 | 1 | 1.01 | 1.04 | 1.04 | 1.06 | 1.05 | 1.04 | 1.05 | 1.06 | 1.06 | 1.05 | 1.09 | 1.1 | 1.06 | 1.02 | 0.98 | 0.98 | 1.01 | 1.01 | 1.01 | 1.02 | 1.02 | 1.02 | 0.98 | 1 | 1.01 | 1.02 | 1.09 | 1.04 | 1 | 1.05 | 1.07 | 1.07 | 1.08 | 1.08 | 1.11 | 1.11 | 1.11 | 1.13 | 1.09 | 1.14 | 1.18 | 1.14 | 1.08 | 1.09 | 1.08 | 1.09 | 1.08 | 1.08 | 1.08 | 1.08 | 1.1 | 1.11 | 1.1 | 1.11 | 1.13 | 1.11 | 1.11 | 1.11 | 1.12 | 1.11 | 1.12 | 1.11 | 1.09 | 1.07 | 1.06 | 1.02 | 1 | 1.01 | 1.01 | 1 | 1.01 | 1 | 0.99 | 0.99 | 1 | 1.02 | 1.02 | 1.04
97239 |  | 0.96 | 0.94 | 0.94 | 0.97 | 0.97 | 0.96 | 0.96 | 0.96 | 0.99 | 0.98 | 1 | 1 | 1 | 1 | 1 | 0.97 | 0.94 | 0.95 | 0.95 | 0.94 | 0.92 | 0.91 | 0.9 | 0.88 | 0.9 | 0.91 | 0.92 | 0.94 | 0.98 | 0.98 | 0.96 | 0.96 | 0.99 | 1.01 | 1 | 1.06 | 1.07 | 1.03 | 1.04 | 1.01 | 1.01 | 1.01 | 1.02 | 1.03 | 1.01 | 1 | 1.01 | 0.99 | 0.98 | 1 | 0.95 | 0.96 | 0.93 | 0.93 | 0.93 | 0.93 | 0.93 | 0.94 | 0.94 | 0.94 | 0.96 | 1 | 1.05 | 1.07 | 1.08 | 1.09 | 1.09 | 1.07 | 1.09 | 1.1 | 1.12 | 1.12 | 1.11 | 1.08 | 1.06 | 1.04 | 1.05 | 1.05 | 1.05 | 1.07 | 1.04 | 1.01 | 1.02 | 1.05 | 1.04 | 1.07 | 1.06 | 1.05 | 1.06 | 1.06 | 1.06 | 1.06 | 1.1 | 1.1 | 1.06 | 1.02 | 0.98 | 0.98 | 1.01 | 1.01 | 1.01 | 1.02 | 1.02 | 1.02 | 0.98 | 1 | 1.01 | 1.02 | 1.09 | 1.04 | 1 | 1.06 | 1.08 | 1.07 | 1.08 | 1.08 | 1.12 | 1.12 | 1.12 | 1.13 | 1.09 | 1.14 | 1.18 | 1.14 | 1.08 | 1.09 | 1.09 | 1.09 | 1.08 | 1.08 | 1.08 | 1.08 | 1.1 | 1.12 | 1.1 | 1.12 | 1.13 | 1.12 | 1.12 | 1.12 | 1.13 | 1.12 | 1.12 | 1.11 | 1.09 | 1.07 | 1.06 | 1.02 | 1 | 1.01 | 1.01 | 1 | 1.01 | 1 | 0.99 | 0.99 | 1 | 1.02 | 1.02 | 1.04
97241 |  | 0.97 | 0.95 | 0.95 | 0.99 | 0.98 | 0.97 | 0.97 | 0.97 | 1 | 1 | 1.01 | 1.01 | 1.01 | 1 | 1.01 | 0.98 | 0.95 | 0.96 | 0.96 | 0.95 | 0.93 | 0.92 | 0.91 | 0.88 | 0.91 | 0.92 | 0.93 | 0.95 | 0.99 | 0.99 | 0.97 | 0.97 | 1 | 1.02 | 1.01 | 1.07 | 1.08 | 1.04 | 1.06 | 1.02 | 1.03 | 1.02 | 1.03 | 1.04 | 1.02 | 1.01 | 1.02 | 1 | 0.99 | 1.01 | 0.96 | 0.96 | 0.94 | 0.93 | 0.94 | 0.94 | 0.93 | 0.95 | 0.95 | 0.96 | 0.97 | 1.01 | 1.07 | 1.09 | 1.1 | 1.11 | 1.1 | 1.08 | 1.1 | 1.12 | 1.14 | 1.14 | 1.13 | 1.09 | 1.08 | 1.06 | 1.06 | 1.06 | 1.06 | 1.08 | 1.05 | 1.02 | 1.03 | 1.06 | 1.05 | 1.08 | 1.07 | 1.06 | 1.07 | 1.08 | 1.08 | 1.07 | 1.11 | 1.11 | 1.08 | 1.03 | 1 | 1 | 1.03 | 1.02 | 1.03 | 1.03 | 1.03 | 1.03 | 0.99 | 1.02 | 1.03 | 1.04 | 1.11 | 1.06 | 1.02 | 1.07 | 1.09 | 1.09 | 1.09 | 1.1 | 1.13 | 1.13 | 1.13 | 1.14 | 1.1 | 1.15 | 1.2 | 1.16 | 1.1 | 1.11 | 1.1 | 1.11 | 1.1 | 1.1 | 1.1 | 1.1 | 1.12 | 1.13 | 1.12 | 1.13 | 1.15 | 1.13 | 1.13 | 1.13 | 1.14 | 1.13 | 1.14 | 1.13 | 1.11 | 1.08 | 1.07 | 1.03 | 1.01 | 1.02 | 1.03 | 1.02 | 1.02 | 1.01 | 1 | 1 | 1.02 | 1.03 | 1.04 | 1.05
97243 |  | 0.99 | 0.97 | 0.97 | 1.01 | 1 | 0.99 | 0.99 | 0.99 | 1.02 | 1.01 | 1.04 | 1.03 | 1.03 | 1.03 | 1.03 | 1.01 | 0.97 | 0.98 | 0.98 | 0.97 | 0.95 | 0.94 | 0.93 | 0.9 | 0.93 | 0.94 | 0.95 | 0.97 | 1.01 | 1.01 | 0.99 | 1 | 1.03 | 1.04 | 1.03 | 1.1 | 1.11 | 1.06 | 1.08 | 1.04 | 1.04 | 1.04 | 1.05 | 1.06 | 1.04 | 1.03 | 1.04 | 1.03 | 1.01 | 1.04 | 0.99 | 0.99 | 0.96 | 0.96 | 0.96 | 0.96 | 0.96 | 0.97 | 0.97 | 0.98 | 0.99 | 1.03 | 1.09 | 1.11 | 1.12 | 1.13 | 1.12 | 1.1 | 1.13 | 1.14 | 1.16 | 1.16 | 1.16 | 1.11 | 1.1 | 1.08 | 1.08 | 1.08 | 1.08 | 1.11 | 1.08 | 1.04 | 1.05 | 1.08 | 1.08 | 1.11 | 1.09 | 1.09 | 1.09 | 1.1 | 1.1 | 1.1 | 1.14 | 1.14 | 1.1 | 1.06 | 1.01 | 1.01 | 1.04 | 1.04 | 1.04 | 1.05 | 1.05 | 1.05 | 1.01 | 1.03 | 1.04 | 1.05 | 1.13 | 1.08 | 1.04 | 1.1 | 1.12 | 1.11 | 1.12 | 1.12 | 1.16 | 1.16 | 1.15 | 1.17 | 1.13 | 1.18 | 1.22 | 1.18 | 1.12 | 1.13 | 1.12 | 1.13 | 1.12 | 1.12 | 1.12 | 1.12 | 1.14 | 1.16 | 1.14 | 1.16 | 1.17 | 1.16 | 1.16 | 1.16 | 1.17 | 1.16 | 1.16 | 1.16 | 1.13 | 1.1 | 1.1 | 1.05 | 1.03 | 1.04 | 1.05 | 1.04 | 1.04 | 1.03 | 1.02 | 1.02 | 1.03 | 1.05 | 1.06 | 1.07
97244 |  | 0.97 | 0.95 | 0.95 | 0.98 | 0.98 | 0.96 | 0.96 | 0.97 | 0.99 | 0.99 | 1.01 | 1.01 | 1.01 | 1 | 1 | 0.98 | 0.95 | 0.96 | 0.96 | 0.95 | 0.93 | 0.92 | 0.91 | 0.88 | 0.91 | 0.92 | 0.93 | 0.95 | 0.98 | 0.99 | 0.97 | 0.97 | 1 | 1.02 | 1.01 | 1.07 | 1.08 | 1.04 | 1.05 | 1.02 | 1.02 | 1.02 | 1.03 | 1.03 | 1.02 | 1.01 | 1.02 | 1 | 0.99 | 1.01 | 0.96 | 0.96 | 0.94 | 0.93 | 0.94 | 0.94 | 0.93 | 0.95 | 0.94 | 0.95 | 0.97 | 1 | 1.06 | 1.08 | 1.09 | 1.1 | 1.1 | 1.08 | 1.1 | 1.11 | 1.13 | 1.13 | 1.12 | 1.09 | 1.07 | 1.05 | 1.06 | 1.05 | 1.05 | 1.08 | 1.05 | 1.02 | 1.03 | 1.05 | 1.05 | 1.08 | 1.06 | 1.06 | 1.06 | 1.07 | 1.07 | 1.07 | 1.11 | 1.11 | 1.07 | 1.03 | 0.99 | 0.99 | 1.02 | 1.02 | 1.02 | 1.03 | 1.03 | 1.03 | 0.99 | 1.01 | 1.02 | 1.03 | 1.1 | 1.05 | 1.01 | 1.07 | 1.09 | 1.08 | 1.09 | 1.09 | 1.13 | 1.12 | 1.12 | 1.14 | 1.1 | 1.15 | 1.19 | 1.15 | 1.09 | 1.1 | 1.1 | 1.1 | 1.09 | 1.09 | 1.09 | 1.09 | 1.11 | 1.13 | 1.11 | 1.13 | 1.14 | 1.13 | 1.13 | 1.13 | 1.14 | 1.13 | 1.13 | 1.13 | 1.1 | 1.08 | 1.07 | 1.03 | 1.01 | 1.02 | 1.02 | 1.01 | 1.01 | 1.01 | 1 | 1 | 1.01 | 1.03 | 1.03 | 1.05
97246 |  | 1.02 | 1 | 1 | 1.04 | 1.03 | 1.02 | 1.02 | 1.02 | 1.05 | 1.05 | 1.07 | 1.07 | 1.07 | 1.07 | 1.07 | 1.04 | 1.01 | 1.01 | 1.02 | 1.01 | 0.98 | 0.97 | 0.96 | 0.93 | 0.96 | 0.97 | 0.98 | 1 | 1.04 | 1.04 | 1.03 | 1.03 | 1.06 | 1.08 | 1.06 | 1.14 | 1.15 | 1.1 | 1.12 | 1.08 | 1.08 | 1.08 | 1.09 | 1.1 | 1.08 | 1.07 | 1.08 | 1.06 | 1.05 | 1.07 | 1.02 | 1.02 | 1 | 0.99 | 0.99 | 0.99 | 0.99 | 1.01 | 1 | 1.01 | 1.03 | 1.07 | 1.13 | 1.15 | 1.16 | 1.18 | 1.17 | 1.15 | 1.17 | 1.19 | 1.21 | 1.21 | 1.21 | 1.16 | 1.14 | 1.12 | 1.13 | 1.13 | 1.13 | 1.15 | 1.12 | 1.08 | 1.09 | 1.12 | 1.11 | 1.14 | 1.13 | 1.12 | 1.13 | 1.14 | 1.14 | 1.14 | 1.18 | 1.18 | 1.14 | 1.09 | 1.05 | 1.05 | 1.08 | 1.08 | 1.08 | 1.09 | 1.09 | 1.09 | 1.04 | 1.07 | 1.08 | 1.09 | 1.18 | 1.13 | 1.08 | 1.14 | 1.16 | 1.16 | 1.16 | 1.17 | 1.2 | 1.2 | 1.19 | 1.22 | 1.17 | 1.22 | 1.27 | 1.22 | 1.16 | 1.17 | 1.17 | 1.17 | 1.16 | 1.16 | 1.17 | 1.16 | 1.19 | 1.2 | 1.19 | 1.2 | 1.22 | 1.21 | 1.21 | 1.21 | 1.22 | 1.2 | 1.21 | 1.2 | 1.18 | 1.15 | 1.14 | 1.09 | 1.07 | 1.08 | 1.08 | 1.07 | 1.08 | 1.07 | 1.06 | 1.06 | 1.07 | 1.09 | 1.1 | 1.11
97247 |  | 0.96 | 0.94 | 0.94 | 0.97 | 0.97 | 0.95 | 0.95 | 0.96 | 0.98 | 0.98 | 1 | 0.99 | 0.99 | 0.98 | 0.99 | 0.96 | 0.93 | 0.94 | 0.94 | 0.93 | 0.91 | 0.91 | 0.89 | 0.87 | 0.89 | 0.9 | 0.91 | 0.93 | 0.97 | 0.97 | 0.95 | 0.95 | 0.98 | 1 | 0.99 | 1.05 | 1.06 | 1.02 | 1.04 | 1.01 | 1.01 | 1 | 1.01 | 1.02 | 1 | 0.99 | 1 | 0.98 | 0.97 | 0.99 | 0.94 | 0.95 | 0.92 | 0.92 | 0.92 | 0.92 | 0.92 | 0.93 | 0.93 | 0.94 | 0.95 | 0.99 | 1.05 | 1.07 | 1.07 | 1.08 | 1.08 | 1.06 | 1.08 | 1.09 | 1.11 | 1.11 | 1.11 | 1.07 | 1.05 | 1.03 | 1.04 | 1.04 | 1.04 | 1.06 | 1.03 | 1 | 1.01 | 1.04 | 1.03 | 1.06 | 1.05 | 1.04 | 1.05 | 1.06 | 1.06 | 1.05 | 1.09 | 1.09 | 1.06 | 1.02 | 0.98 | 0.98 | 1.01 | 1.01 | 1.01 | 1.02 | 1.01 | 1.01 | 0.98 | 1 | 1.01 | 1.02 | 1.08 | 1.04 | 1 | 1.05 | 1.07 | 1.07 | 1.07 | 1.08 | 1.11 | 1.11 | 1.11 | 1.12 | 1.08 | 1.13 | 1.18 | 1.14 | 1.08 | 1.09 | 1.08 | 1.09 | 1.08 | 1.08 | 1.08 | 1.08 | 1.1 | 1.11 | 1.1 | 1.11 | 1.13 | 1.11 | 1.11 | 1.11 | 1.12 | 1.11 | 1.11 | 1.11 | 1.08 | 1.06 | 1.05 | 1.01 | 0.99 | 1.01 | 1.01 | 1 | 1 | 1 | 0.98 | 0.98 | 1 | 1.02 | 1.02 | 1.03
97249 |  | 0.95 | 0.93 | 0.93 | 0.97 | 0.96 | 0.95 | 0.95 | 0.95 | 0.98 | 0.97 | 0.99 | 0.99 | 0.99 | 0.98 | 0.99 | 0.96 | 0.93 | 0.94 | 0.94 | 0.93 | 0.91 | 0.91 | 0.89 | 0.87 | 0.89 | 0.9 | 0.91 | 0.93 | 0.97 | 0.97 | 0.95 | 0.96 | 0.99 | 1 | 0.99 | 1.05 | 1.06 | 1.02 | 1.04 | 1 | 1 | 1 | 1.01 | 1.02 | 1 | 0.99 | 1 | 0.98 | 0.97 | 0.99 | 0.94 | 0.94 | 0.92 | 0.91 | 0.92 | 0.92 | 0.92 | 0.93 | 0.93 | 0.93 | 0.95 | 0.99 | 1.04 | 1.06 | 1.07 | 1.08 | 1.08 | 1.06 | 1.08 | 1.09 | 1.11 | 1.11 | 1.1 | 1.07 | 1.05 | 1.03 | 1.04 | 1.04 | 1.04 | 1.06 | 1.03 | 1 | 1.01 | 1.04 | 1.03 | 1.06 | 1.04 | 1.04 | 1.04 | 1.05 | 1.05 | 1.05 | 1.09 | 1.09 | 1.05 | 1.01 | 0.97 | 0.98 | 1.01 | 1 | 1.01 | 1.01 | 1.01 | 1.01 | 0.98 | 1 | 1 | 1.01 | 1.08 | 1.03 | 0.99 | 1.05 | 1.07 | 1.06 | 1.07 | 1.07 | 1.1 | 1.1 | 1.1 | 1.12 | 1.08 | 1.13 | 1.17 | 1.13 | 1.08 | 1.08 | 1.08 | 1.08 | 1.07 | 1.07 | 1.07 | 1.07 | 1.1 | 1.11 | 1.09 | 1.1 | 1.12 | 1.11 | 1.11 | 1.11 | 1.12 | 1.1 | 1.11 | 1.11 | 1.08 | 1.06 | 1.05 | 1.01 | 0.99 | 1 | 1.01 | 0.99 | 1 | 0.99 | 0.98 | 0.98 | 0.99 | 1.01 | 1.01 | 1.03
97250 |  | 1.02 | 1.01 | 1 | 1.04 | 1.04 | 1.02 | 1.03 | 1.03 | 1.06 | 1.05 | 1.07 | 1.07 | 1.07 | 1.07 | 1.07 | 1.04 | 1 | 1.01 | 1.01 | 1.01 | 0.98 | 0.97 | 0.96 | 0.93 | 0.96 | 0.97 | 0.98 | 1.01 | 1.04 | 1.05 | 1.03 | 1.03 | 1.07 | 1.08 | 1.07 | 1.14 | 1.16 | 1.11 | 1.13 | 1.09 | 1.09 | 1.08 | 1.09 | 1.1 | 1.08 | 1.07 | 1.08 | 1.06 | 1.05 | 1.07 | 1.02 | 1.02 | 0.99 | 0.99 | 0.99 | 0.99 | 0.99 | 1.01 | 1 | 1.01 | 1.03 | 1.07 | 1.13 | 1.15 | 1.17 | 1.18 | 1.17 | 1.15 | 1.18 | 1.2 | 1.22 | 1.22 | 1.21 | 1.17 | 1.15 | 1.12 | 1.13 | 1.13 | 1.13 | 1.15 | 1.12 | 1.08 | 1.09 | 1.12 | 1.12 | 1.14 | 1.13 | 1.12 | 1.13 | 1.14 | 1.14 | 1.14 | 1.18 | 1.19 | 1.14 | 1.09 | 1.05 | 1.05 | 1.08 | 1.08 | 1.08 | 1.09 | 1.09 | 1.09 | 1.05 | 1.07 | 1.08 | 1.1 | 1.18 | 1.13 | 1.08 | 1.14 | 1.16 | 1.16 | 1.16 | 1.16 | 1.2 | 1.2 | 1.19 | 1.21 | 1.17 | 1.22 | 1.27 | 1.22 | 1.16 | 1.17 | 1.17 | 1.17 | 1.16 | 1.17 | 1.17 | 1.16 | 1.19 | 1.2 | 1.19 | 1.2 | 1.22 | 1.21 | 1.21 | 1.21 | 1.22 | 1.2 | 1.21 | 1.2 | 1.18 | 1.15 | 1.14 | 1.09 | 1.07 | 1.08 | 1.08 | 1.07 | 1.08 | 1.07 | 1.06 | 1.06 | 1.07 | 1.09 | 1.1 | 1.12
97252 |  | 1.03 | 1.02 | 1.01 | 1.05 | 1.05 | 1.04 | 1.04 | 1.04 | 1.07 | 1.06 | 1.09 | 1.09 | 1.09 | 1.08 | 1.08 | 1.05 | 1.02 | 1.02 | 1.03 | 1.02 | 0.99 | 0.98 | 0.97 | 0.94 | 0.97 | 0.98 | 0.99 | 1.02 | 1.06 | 1.06 | 1.04 | 1.04 | 1.08 | 1.1 | 1.08 | 1.15 | 1.17 | 1.12 | 1.14 | 1.1 | 1.1 | 1.09 | 1.11 | 1.11 | 1.09 | 1.08 | 1.1 | 1.08 | 1.06 | 1.09 | 1.03 | 1.04 | 1.01 | 1 | 1 | 1 | 1 | 1.02 | 1.01 | 1.02 | 1.04 | 1.08 | 1.14 | 1.17 | 1.18 | 1.19 | 1.19 | 1.17 | 1.19 | 1.21 | 1.23 | 1.23 | 1.23 | 1.18 | 1.16 | 1.14 | 1.15 | 1.14 | 1.14 | 1.16 | 1.13 | 1.09 | 1.11 | 1.14 | 1.13 | 1.16 | 1.15 | 1.14 | 1.15 | 1.16 | 1.16 | 1.15 | 1.2 | 1.2 | 1.16 | 1.11 | 1.06 | 1.06 | 1.09 | 1.09 | 1.09 | 1.1 | 1.1 | 1.1 | 1.06 | 1.08 | 1.09 | 1.11 | 1.19 | 1.14 | 1.09 | 1.16 | 1.18 | 1.17 | 1.18 | 1.18 | 1.22 | 1.21 | 1.21 | 1.23 | 1.18 | 1.23 | 1.28 | 1.23 | 1.18 | 1.18 | 1.18 | 1.18 | 1.18 | 1.18 | 1.18 | 1.18 | 1.2 | 1.22 | 1.2 | 1.22 | 1.24 | 1.22 | 1.22 | 1.22 | 1.23 | 1.22 | 1.22 | 1.22 | 1.19 | 1.16 | 1.15 | 1.1 | 1.08 | 1.09 | 1.09 | 1.08 | 1.09 | 1.08 | 1.07 | 1.07 | 1.08 | 1.1 | 1.11 | 1.13
97253 |  | 0.98 | 0.97 | 0.96 | 1 | 0.99 | 0.98 | 0.98 | 0.98 | 1.01 | 1.01 | 1.03 | 1.03 | 1.03 | 1.02 | 1.02 | 1 | 0.97 | 0.97 | 0.98 | 0.97 | 0.94 | 0.94 | 0.92 | 0.9 | 0.92 | 0.93 | 0.94 | 0.97 | 1 | 1 | 0.99 | 0.99 | 1.02 | 1.03 | 1.02 | 1.09 | 1.1 | 1.06 | 1.07 | 1.04 | 1.04 | 1.03 | 1.05 | 1.05 | 1.03 | 1.03 | 1.04 | 1.02 | 1.01 | 1.03 | 0.98 | 0.98 | 0.96 | 0.95 | 0.95 | 0.95 | 0.95 | 0.97 | 0.96 | 0.97 | 0.99 | 1.02 | 1.08 | 1.1 | 1.11 | 1.12 | 1.12 | 1.1 | 1.12 | 1.13 | 1.15 | 1.15 | 1.15 | 1.11 | 1.09 | 1.07 | 1.08 | 1.08 | 1.08 | 1.1 | 1.07 | 1.03 | 1.05 | 1.07 | 1.07 | 1.1 | 1.08 | 1.08 | 1.08 | 1.09 | 1.09 | 1.09 | 1.13 | 1.13 | 1.09 | 1.05 | 1.01 | 1.01 | 1.04 | 1.03 | 1.04 | 1.04 | 1.04 | 1.04 | 1.01 | 1.03 | 1.04 | 1.05 | 1.12 | 1.08 | 1.03 | 1.09 | 1.11 | 1.11 | 1.11 | 1.11 | 1.15 | 1.15 | 1.15 | 1.16 | 1.12 | 1.17 | 1.21 | 1.17 | 1.12 | 1.12 | 1.12 | 1.12 | 1.11 | 1.11 | 1.11 | 1.11 | 1.14 | 1.15 | 1.14 | 1.15 | 1.17 | 1.15 | 1.15 | 1.15 | 1.16 | 1.15 | 1.15 | 1.15 | 1.12 | 1.1 | 1.09 | 1.04 | 1.02 | 1.04 | 1.04 | 1.03 | 1.03 | 1.03 | 1.01 | 1.01 | 1.03 | 1.05 | 1.05 | 1.07
97255 |  | 0.97 | 0.95 | 0.95 | 0.98 | 0.98 | 0.96 | 0.96 | 0.97 | 0.99 | 0.99 | 1.01 | 1.01 | 1.01 | 1 | 1 | 0.98 | 0.95 | 0.96 | 0.96 | 0.95 | 0.92 | 0.92 | 0.91 | 0.88 | 0.91 | 0.92 | 0.93 | 0.95 | 0.98 | 0.98 | 0.97 | 0.97 | 1 | 1.02 | 1 | 1.07 | 1.08 | 1.03 | 1.05 | 1.02 | 1.02 | 1.01 | 1.03 | 1.03 | 1.01 | 1.01 | 1.02 | 1 | 0.99 | 1.01 | 0.96 | 0.96 | 0.94 | 0.93 | 0.94 | 0.94 | 0.93 | 0.95 | 0.94 | 0.95 | 0.97 | 1 | 1.06 | 1.08 | 1.09 | 1.1 | 1.09 | 1.07 | 1.1 | 1.11 | 1.13 | 1.13 | 1.12 | 1.08 | 1.07 | 1.05 | 1.05 | 1.05 | 1.05 | 1.08 | 1.05 | 1.02 | 1.03 | 1.05 | 1.05 | 1.07 | 1.06 | 1.06 | 1.06 | 1.07 | 1.07 | 1.07 | 1.11 | 1.11 | 1.07 | 1.03 | 0.99 | 0.99 | 1.02 | 1.02 | 1.02 | 1.03 | 1.03 | 1.03 | 0.99 | 1.01 | 1.02 | 1.03 | 1.1 | 1.05 | 1.01 | 1.07 | 1.09 | 1.08 | 1.09 | 1.09 | 1.13 | 1.12 | 1.12 | 1.14 | 1.1 | 1.15 | 1.19 | 1.15 | 1.09 | 1.1 | 1.1 | 1.1 | 1.09 | 1.09 | 1.09 | 1.09 | 1.11 | 1.13 | 1.11 | 1.12 | 1.14 | 1.13 | 1.13 | 1.13 | 1.14 | 1.12 | 1.13 | 1.12 | 1.1 | 1.08 | 1.07 | 1.02 | 1 | 1.02 | 1.02 | 1.01 | 1.01 | 1.01 | 0.99 | 0.99 | 1.01 | 1.03 | 1.03 | 1.05
97256 |  | 0.96 | 0.94 | 0.94 | 0.97 | 0.97 | 0.95 | 0.95 | 0.96 | 0.98 | 0.98 | 1 | 1 | 0.99 | 0.99 | 0.99 | 0.97 | 0.94 | 0.94 | 0.95 | 0.94 | 0.91 | 0.91 | 0.9 | 0.87 | 0.9 | 0.91 | 0.92 | 0.94 | 0.97 | 0.97 | 0.96 | 0.96 | 0.99 | 1 | 1 | 1.06 | 1.07 | 1.02 | 1.04 | 1.01 | 1.01 | 1 | 1.02 | 1.02 | 1 | 1 | 1 | 0.99 | 0.98 | 1 | 0.95 | 0.95 | 0.93 | 0.92 | 0.93 | 0.92 | 0.92 | 0.94 | 0.93 | 0.94 | 0.96 | 0.99 | 1.05 | 1.07 | 1.08 | 1.09 | 1.08 | 1.06 | 1.08 | 1.1 | 1.12 | 1.12 | 1.11 | 1.07 | 1.06 | 1.04 | 1.04 | 1.04 | 1.04 | 1.06 | 1.04 | 1 | 1.01 | 1.04 | 1.04 | 1.06 | 1.05 | 1.04 | 1.05 | 1.06 | 1.06 | 1.05 | 1.09 | 1.09 | 1.06 | 1.02 | 0.98 | 0.98 | 1.01 | 1.01 | 1.01 | 1.02 | 1.02 | 1.02 | 0.98 | 1 | 1.01 | 1.02 | 1.09 | 1.04 | 1 | 1.05 | 1.07 | 1.07 | 1.07 | 1.08 | 1.11 | 1.11 | 1.11 | 1.13 | 1.09 | 1.14 | 1.18 | 1.14 | 1.08 | 1.09 | 1.08 | 1.09 | 1.08 | 1.08 | 1.08 | 1.08 | 1.1 | 1.11 | 1.1 | 1.11 | 1.13 | 1.11 | 1.11 | 1.11 | 1.12 | 1.11 | 1.12 | 1.11 | 1.09 | 1.06 | 1.06 | 1.01 | 1 | 1.01 | 1.01 | 1 | 1 | 1 | 0.98 | 0.98 | 1 | 1.02 | 1.02 | 1.03
97258 |  | 0.96 | 0.94 | 0.94 | 0.98 | 0.97 | 0.96 | 0.96 | 0.96 | 0.99 | 0.98 | 1 | 1 | 1 | 0.99 | 1 | 0.97 | 0.94 | 0.95 | 0.95 | 0.94 | 0.92 | 0.91 | 0.9 | 0.88 | 0.9 | 0.91 | 0.92 | 0.94 | 0.97 | 0.98 | 0.96 | 0.96 | 0.99 | 1.01 | 1 | 1.06 | 1.07 | 1.03 | 1.04 | 1.01 | 1.01 | 1.01 | 1.02 | 1.03 | 1.01 | 1 | 1.01 | 0.99 | 0.98 | 1 | 0.95 | 0.96 | 0.93 | 0.93 | 0.93 | 0.93 | 0.93 | 0.94 | 0.94 | 0.94 | 0.96 | 1 | 1.05 | 1.07 | 1.08 | 1.09 | 1.08 | 1.07 | 1.09 | 1.1 | 1.12 | 1.12 | 1.11 | 1.08 | 1.06 | 1.04 | 1.05 | 1.05 | 1.05 | 1.07 | 1.04 | 1.01 | 1.02 | 1.05 | 1.04 | 1.07 | 1.06 | 1.05 | 1.06 | 1.06 | 1.06 | 1.06 | 1.1 | 1.1 | 1.06 | 1.02 | 0.98 | 0.98 | 1.01 | 1.01 | 1.01 | 1.02 | 1.02 | 1.02 | 0.98 | 1 | 1.01 | 1.02 | 1.09 | 1.04 | 1 | 1.06 | 1.08 | 1.07 | 1.08 | 1.08 | 1.12 | 1.12 | 1.12 | 1.13 | 1.09 | 1.14 | 1.18 | 1.14 | 1.09 | 1.09 | 1.09 | 1.09 | 1.08 | 1.08 | 1.08 | 1.08 | 1.11 | 1.12 | 1.1 | 1.12 | 1.13 | 1.12 | 1.12 | 1.12 | 1.13 | 1.11 | 1.12 | 1.11 | 1.09 | 1.07 | 1.06 | 1.02 | 1 | 1.01 | 1.01 | 1 | 1.01 | 1 | 0.99 | 0.99 | 1 | 1.02 | 1.02 | 1.04
97259 |  | 0.97 | 0.96 | 0.96 | 0.99 | 0.98 | 0.97 | 0.97 | 0.97 | 1 | 1 | 1.02 | 1.01 | 1.01 | 1.01 | 1.01 | 0.98 | 0.95 | 0.96 | 0.96 | 0.95 | 0.93 | 0.93 | 0.91 | 0.89 | 0.91 | 0.92 | 0.93 | 0.95 | 0.99 | 0.99 | 0.97 | 0.98 | 1.01 | 1.02 | 1.01 | 1.08 | 1.09 | 1.04 | 1.06 | 1.03 | 1.03 | 1.02 | 1.03 | 1.04 | 1.02 | 1.01 | 1.02 | 1.01 | 0.99 | 1.01 | 0.96 | 0.97 | 0.94 | 0.94 | 0.94 | 0.94 | 0.94 | 0.95 | 0.95 | 0.96 | 0.97 | 1.01 | 1.07 | 1.09 | 1.1 | 1.11 | 1.1 | 1.08 | 1.11 | 1.12 | 1.14 | 1.14 | 1.13 | 1.09 | 1.08 | 1.06 | 1.06 | 1.06 | 1.06 | 1.08 | 1.06 | 1.02 | 1.03 | 1.06 | 1.06 | 1.08 | 1.07 | 1.06 | 1.07 | 1.08 | 1.08 | 1.07 | 1.12 | 1.12 | 1.08 | 1.04 | 1 | 1 | 1.03 | 1.03 | 1.03 | 1.04 | 1.04 | 1.03 | 1 | 1.02 | 1.03 | 1.04 | 1.11 | 1.06 | 1.02 | 1.07 | 1.09 | 1.09 | 1.1 | 1.1 | 1.13 | 1.13 | 1.13 | 1.15 | 1.1 | 1.15 | 1.2 | 1.16 | 1.1 | 1.11 | 1.1 | 1.11 | 1.1 | 1.1 | 1.1 | 1.1 | 1.12 | 1.13 | 1.12 | 1.13 | 1.15 | 1.13 | 1.14 | 1.13 | 1.14 | 1.13 | 1.14 | 1.13 | 1.11 | 1.08 | 1.08 | 1.03 | 1.01 | 1.03 | 1.03 | 1.02 | 1.02 | 1.02 | 1 | 1 | 1.02 | 1.04 | 1.04 | 1.06
97261 |  | 0.98 | 0.96 | 0.96 | 1 | 0.99 | 0.98 | 0.98 | 0.98 | 1.01 | 1 | 1.02 | 1.02 | 1.02 | 1.01 | 1.01 | 0.99 | 0.96 | 0.96 | 0.97 | 0.96 | 0.93 | 0.93 | 0.91 | 0.89 | 0.92 | 0.93 | 0.93 | 0.96 | 0.99 | 0.99 | 0.98 | 0.98 | 1.01 | 1.03 | 1.02 | 1.08 | 1.09 | 1.05 | 1.07 | 1.03 | 1.03 | 1.03 | 1.04 | 1.05 | 1.03 | 1.02 | 1.03 | 1.01 | 1 | 1.02 | 0.97 | 0.97 | 0.94 | 0.94 | 0.95 | 0.94 | 0.94 | 0.96 | 0.95 | 0.96 | 0.98 | 1.01 | 1.07 | 1.09 | 1.11 | 1.12 | 1.11 | 1.09 | 1.11 | 1.13 | 1.15 | 1.15 | 1.14 | 1.1 | 1.08 | 1.06 | 1.07 | 1.07 | 1.07 | 1.09 | 1.06 | 1.03 | 1.04 | 1.07 | 1.06 | 1.08 | 1.07 | 1.07 | 1.07 | 1.08 | 1.08 | 1.08 | 1.12 | 1.12 | 1.09 | 1.04 | 1 | 1 | 1.03 | 1.03 | 1.03 | 1.04 | 1.04 | 1.04 | 1 | 1.02 | 1.03 | 1.04 | 1.11 | 1.07 | 1.02 | 1.08 | 1.1 | 1.1 | 1.1 | 1.1 | 1.14 | 1.13 | 1.13 | 1.15 | 1.11 | 1.16 | 1.2 | 1.16 | 1.11 | 1.11 | 1.11 | 1.11 | 1.1 | 1.11 | 1.11 | 1.1 | 1.13 | 1.14 | 1.13 | 1.14 | 1.16 | 1.14 | 1.14 | 1.14 | 1.15 | 1.14 | 1.15 | 1.14 | 1.12 | 1.09 | 1.08 | 1.04 | 1.02 | 1.03 | 1.03 | 1.02 | 1.03 | 1.02 | 1.01 | 1.01 | 1.02 | 1.04 | 1.04 | 1.06
97262 |  | 0.97 | 0.95 | 0.95 | 0.98 | 0.97 | 0.96 | 0.96 | 0.97 | 0.99 | 0.99 | 1.01 | 1 | 1 | 0.99 | 1 | 0.97 | 0.94 | 0.95 | 0.95 | 0.94 | 0.92 | 0.92 | 0.9 | 0.88 | 0.9 | 0.91 | 0.92 | 0.94 | 0.98 | 0.98 | 0.96 | 0.96 | 0.99 | 1.01 | 1 | 1.06 | 1.07 | 1.03 | 1.05 | 1.02 | 1.02 | 1.01 | 1.02 | 1.03 | 1.01 | 1 | 1.01 | 0.99 | 0.98 | 1 | 0.95 | 0.96 | 0.93 | 0.93 | 0.93 | 0.93 | 0.93 | 0.94 | 0.94 | 0.95 | 0.96 | 1 | 1.06 | 1.08 | 1.09 | 1.1 | 1.09 | 1.07 | 1.09 | 1.11 | 1.13 | 1.13 | 1.12 | 1.08 | 1.07 | 1.04 | 1.05 | 1.05 | 1.05 | 1.07 | 1.04 | 1.01 | 1.02 | 1.05 | 1.04 | 1.07 | 1.06 | 1.05 | 1.06 | 1.07 | 1.07 | 1.06 | 1.1 | 1.1 | 1.07 | 1.03 | 0.99 | 0.99 | 1.02 | 1.02 | 1.02 | 1.03 | 1.02 | 1.02 | 0.99 | 1.01 | 1.02 | 1.03 | 1.1 | 1.05 | 1.01 | 1.06 | 1.08 | 1.08 | 1.08 | 1.09 | 1.12 | 1.12 | 1.12 | 1.13 | 1.09 | 1.14 | 1.19 | 1.15 | 1.09 | 1.1 | 1.09 | 1.1 | 1.09 | 1.09 | 1.09 | 1.09 | 1.11 | 1.12 | 1.11 | 1.12 | 1.14 | 1.12 | 1.12 | 1.12 | 1.13 | 1.12 | 1.13 | 1.12 | 1.1 | 1.07 | 1.07 | 1.02 | 1 | 1.02 | 1.02 | 1.01 | 1.01 | 1.01 | 0.99 | 0.99 | 1.01 | 1.03 | 1.03 | 1.05
97264 |  | 0.97 | 0.95 | 0.95 | 0.99 | 0.98 | 0.97 | 0.97 | 0.97 | 1 | 0.99 | 1.01 | 1.01 | 1.01 | 1 | 1 | 0.98 | 0.95 | 0.96 | 0.96 | 0.95 | 0.93 | 0.92 | 0.91 | 0.88 | 0.91 | 0.92 | 0.93 | 0.95 | 0.99 | 0.99 | 0.97 | 0.97 | 1 | 1.02 | 1.01 | 1.07 | 1.08 | 1.04 | 1.05 | 1.02 | 1.02 | 1.02 | 1.03 | 1.04 | 1.02 | 1.01 | 1.02 | 1 | 0.99 | 1.01 | 0.96 | 0.96 | 0.94 | 0.93 | 0.94 | 0.94 | 0.93 | 0.95 | 0.94 | 0.95 | 0.97 | 1.01 | 1.06 | 1.08 | 1.09 | 1.1 | 1.1 | 1.08 | 1.1 | 1.11 | 1.13 | 1.13 | 1.13 | 1.09 | 1.07 | 1.05 | 1.06 | 1.06 | 1.05 | 1.08 | 1.05 | 1.02 | 1.03 | 1.05 | 1.05 | 1.07 | 1.06 | 1.06 | 1.06 | 1.07 | 1.07 | 1.07 | 1.11 | 1.11 | 1.07 | 1.03 | 0.99 | 0.99 | 1.02 | 1.02 | 1.02 | 1.03 | 1.03 | 1.03 | 0.99 | 1.01 | 1.02 | 1.03 | 1.1 | 1.06 | 1.01 | 1.07 | 1.09 | 1.08 | 1.09 | 1.09 | 1.13 | 1.12 | 1.12 | 1.14 | 1.1 | 1.15 | 1.19 | 1.15 | 1.1 | 1.1 | 1.1 | 1.1 | 1.09 | 1.09 | 1.09 | 1.09 | 1.12 | 1.13 | 1.11 | 1.13 | 1.14 | 1.13 | 1.13 | 1.13 | 1.14 | 1.13 | 1.13 | 1.13 | 1.1 | 1.08 | 1.07 | 1.03 | 1.01 | 1.02 | 1.02 | 1.01 | 1.02 | 1.01 | 1 | 1 | 1.01 | 1.03 | 1.03 | 1.05
97265 |  | 0.97 | 0.95 | 0.95 | 0.98 | 0.98 | 0.96 | 0.96 | 0.97 | 0.99 | 0.99 | 1.01 | 1.01 | 1 | 1 | 1 | 0.98 | 0.95 | 0.95 | 0.96 | 0.95 | 0.92 | 0.92 | 0.9 | 0.88 | 0.91 | 0.92 | 0.92 | 0.95 | 0.98 | 0.98 | 0.97 | 0.97 | 1 | 1.01 | 1 | 1.07 | 1.08 | 1.04 | 1.05 | 1.02 | 1.02 | 1.01 | 1.03 | 1.03 | 1.01 | 1.01 | 1.01 | 1 | 0.98 | 1.01 | 0.96 | 0.96 | 0.93 | 0.93 | 0.93 | 0.93 | 0.93 | 0.95 | 0.94 | 0.95 | 0.97 | 1 | 1.06 | 1.08 | 1.09 | 1.1 | 1.1 | 1.08 | 1.1 | 1.11 | 1.13 | 1.13 | 1.12 | 1.08 | 1.07 | 1.05 | 1.05 | 1.05 | 1.05 | 1.07 | 1.05 | 1.01 | 1.02 | 1.05 | 1.05 | 1.07 | 1.06 | 1.05 | 1.06 | 1.07 | 1.07 | 1.07 | 1.11 | 1.11 | 1.07 | 1.03 | 0.99 | 0.99 | 1.02 | 1.02 | 1.02 | 1.03 | 1.03 | 1.03 | 0.99 | 1.01 | 1.02 | 1.03 | 1.1 | 1.05 | 1.01 | 1.06 | 1.08 | 1.08 | 1.09 | 1.09 | 1.12 | 1.12 | 1.12 | 1.14 | 1.1 | 1.15 | 1.19 | 1.15 | 1.09 | 1.1 | 1.1 | 1.1 | 1.09 | 1.09 | 1.09 | 1.09 | 1.11 | 1.12 | 1.11 | 1.12 | 1.14 | 1.12 | 1.13 | 1.12 | 1.13 | 1.12 | 1.13 | 1.12 | 1.1 | 1.08 | 1.07 | 1.02 | 1 | 1.02 | 1.02 | 1.01 | 1.01 | 1.01 | 1 | 0.99 | 1.01 | 1.03 | 1.03 | 1.05
97267 |  | 1.03 | 1.01 | 1.01 | 1.05 | 1.04 | 1.03 | 1.03 | 1.03 | 1.06 | 1.06 | 1.08 | 1.08 | 1.08 | 1.07 | 1.07 | 1.04 | 1.01 | 1.02 | 1.02 | 1.01 | 0.98 | 0.98 | 0.96 | 0.93 | 0.96 | 0.97 | 0.98 | 1.01 | 1.05 | 1.05 | 1.03 | 1.03 | 1.07 | 1.08 | 1.07 | 1.14 | 1.16 | 1.11 | 1.13 | 1.09 | 1.09 | 1.09 | 1.1 | 1.11 | 1.08 | 1.07 | 1.09 | 1.07 | 1.05 | 1.08 | 1.02 | 1.03 | 1 | 0.99 | 1 | 1 | 0.99 | 1.01 | 1.01 | 1.02 | 1.03 | 1.07 | 1.14 | 1.16 | 1.17 | 1.18 | 1.18 | 1.16 | 1.18 | 1.2 | 1.22 | 1.22 | 1.21 | 1.17 | 1.15 | 1.13 | 1.13 | 1.13 | 1.13 | 1.15 | 1.12 | 1.08 | 1.09 | 1.13 | 1.12 | 1.15 | 1.14 | 1.13 | 1.14 | 1.15 | 1.15 | 1.15 | 1.19 | 1.19 | 1.15 | 1.1 | 1.06 | 1.06 | 1.09 | 1.09 | 1.09 | 1.09 | 1.09 | 1.09 | 1.05 | 1.08 | 1.09 | 1.1 | 1.19 | 1.13 | 1.09 | 1.15 | 1.17 | 1.17 | 1.17 | 1.17 | 1.21 | 1.21 | 1.2 | 1.22 | 1.18 | 1.22 | 1.27 | 1.23 | 1.17 | 1.18 | 1.17 | 1.18 | 1.17 | 1.17 | 1.17 | 1.17 | 1.19 | 1.21 | 1.2 | 1.21 | 1.23 | 1.21 | 1.21 | 1.21 | 1.22 | 1.21 | 1.22 | 1.21 | 1.19 | 1.15 | 1.15 | 1.1 | 1.07 | 1.09 | 1.09 | 1.08 | 1.09 | 1.08 | 1.06 | 1.06 | 1.08 | 1.1 | 1.11 | 1.13
97268 |  | 0.98 | 0.96 | 0.96 | 1 | 0.99 | 0.98 | 0.98 | 0.98 | 1.01 | 1 | 1.02 | 1.02 | 1.02 | 1.02 | 1.02 | 0.99 | 0.96 | 0.97 | 0.97 | 0.96 | 0.94 | 0.93 | 0.92 | 0.89 | 0.92 | 0.93 | 0.94 | 0.96 | 1 | 1 | 0.98 | 0.98 | 1.02 | 1.03 | 1.02 | 1.09 | 1.1 | 1.05 | 1.07 | 1.03 | 1.03 | 1.03 | 1.04 | 1.05 | 1.03 | 1.02 | 1.03 | 1.01 | 1 | 1.02 | 0.97 | 0.98 | 0.95 | 0.94 | 0.95 | 0.95 | 0.94 | 0.96 | 0.96 | 0.96 | 0.98 | 1.02 | 1.08 | 1.1 | 1.11 | 1.12 | 1.11 | 1.09 | 1.12 | 1.13 | 1.15 | 1.15 | 1.14 | 1.1 | 1.09 | 1.06 | 1.07 | 1.07 | 1.07 | 1.09 | 1.07 | 1.03 | 1.04 | 1.07 | 1.07 | 1.09 | 1.08 | 1.07 | 1.08 | 1.09 | 1.09 | 1.08 | 1.12 | 1.12 | 1.09 | 1.04 | 1 | 1 | 1.03 | 1.03 | 1.03 | 1.04 | 1.04 | 1.04 | 1 | 1.03 | 1.03 | 1.04 | 1.12 | 1.07 | 1.03 | 1.08 | 1.1 | 1.1 | 1.1 | 1.11 | 1.14 | 1.14 | 1.14 | 1.16 | 1.11 | 1.16 | 1.21 | 1.17 | 1.11 | 1.12 | 1.11 | 1.12 | 1.11 | 1.11 | 1.11 | 1.1 | 1.13 | 1.14 | 1.13 | 1.14 | 1.16 | 1.14 | 1.15 | 1.14 | 1.15 | 1.14 | 1.15 | 1.14 | 1.12 | 1.09 | 1.09 | 1.04 | 1.02 | 1.03 | 1.04 | 1.02 | 1.03 | 1.02 | 1.01 | 1.01 | 1.02 | 1.04 | 1.05 | 1.06
97270 |  | 0.93 | 0.92 | 0.92 | 0.95 | 0.94 | 0.93 | 0.93 | 0.93 | 0.96 | 0.95 | 0.97 | 0.97 | 0.97 | 0.96 | 0.96 | 0.94 | 0.91 | 0.92 | 0.92 | 0.91 | 0.89 | 0.89 | 0.88 | 0.85 | 0.88 | 0.89 | 0.89 | 0.92 | 0.95 | 0.95 | 0.93 | 0.94 | 0.97 | 0.98 | 0.97 | 1.03 | 1.04 | 1 | 1.01 | 0.98 | 0.98 | 0.98 | 0.99 | 1 | 0.98 | 0.97 | 0.98 | 0.96 | 0.95 | 0.97 | 0.92 | 0.93 | 0.9 | 0.9 | 0.9 | 0.9 | 0.9 | 0.91 | 0.91 | 0.91 | 0.93 | 0.97 | 1.02 | 1.04 | 1.05 | 1.06 | 1.05 | 1.04 | 1.06 | 1.07 | 1.09 | 1.09 | 1.08 | 1.04 | 1.03 | 1.01 | 1.01 | 1.01 | 1.01 | 1.03 | 1.01 | 0.98 | 0.99 | 1.01 | 1.01 | 1.03 | 1.02 | 1.01 | 1.02 | 1.03 | 1.03 | 1.02 | 1.06 | 1.06 | 1.03 | 0.99 | 0.96 | 0.96 | 0.99 | 0.98 | 0.99 | 0.99 | 0.99 | 0.99 | 0.96 | 0.98 | 0.98 | 0.99 | 1.06 | 1.01 | 0.97 | 1.02 | 1.04 | 1.04 | 1.04 | 1.05 | 1.08 | 1.08 | 1.08 | 1.09 | 1.06 | 1.11 | 1.15 | 1.11 | 1.05 | 1.06 | 1.06 | 1.06 | 1.05 | 1.05 | 1.05 | 1.05 | 1.07 | 1.08 | 1.07 | 1.08 | 1.1 | 1.08 | 1.08 | 1.08 | 1.09 | 1.08 | 1.09 | 1.08 | 1.06 | 1.04 | 1.03 | 0.99 | 0.97 | 0.98 | 0.99 | 0.97 | 0.98 | 0.97 | 0.96 | 0.96 | 0.97 | 0.99 | 0.99 | 1.01
97271 |  | 0.96 | 0.94 | 0.94 | 0.98 | 0.97 | 0.96 | 0.96 | 0.96 | 0.99 | 0.98 | 1 | 1 | 1 | 1 | 1 | 0.97 | 0.94 | 0.95 | 0.95 | 0.94 | 0.92 | 0.92 | 0.9 | 0.88 | 0.9 | 0.91 | 0.92 | 0.94 | 0.98 | 0.98 | 0.96 | 0.96 | 1 | 1.01 | 1 | 1.06 | 1.07 | 1.03 | 1.05 | 1.01 | 1.01 | 1.01 | 1.02 | 1.03 | 1.01 | 1 | 1.01 | 0.99 | 0.98 | 1 | 0.95 | 0.96 | 0.93 | 0.92 | 0.93 | 0.93 | 0.93 | 0.94 | 0.94 | 0.94 | 0.96 | 1 | 1.05 | 1.07 | 1.08 | 1.09 | 1.09 | 1.07 | 1.09 | 1.1 | 1.12 | 1.12 | 1.12 | 1.08 | 1.06 | 1.04 | 1.05 | 1.05 | 1.05 | 1.07 | 1.04 | 1.01 | 1.02 | 1.05 | 1.04 | 1.07 | 1.06 | 1.05 | 1.06 | 1.06 | 1.06 | 1.06 | 1.1 | 1.1 | 1.07 | 1.02 | 0.98 | 0.99 | 1.01 | 1.01 | 1.02 | 1.02 | 1.02 | 1.02 | 0.98 | 1.01 | 1.01 | 1.02 | 1.09 | 1.05 | 1 | 1.06 | 1.08 | 1.07 | 1.08 | 1.08 | 1.12 | 1.11 | 1.12 | 1.13 | 1.09 | 1.14 | 1.18 | 1.14 | 1.09 | 1.09 | 1.09 | 1.09 | 1.08 | 1.08 | 1.08 | 1.08 | 1.11 | 1.12 | 1.1 | 1.12 | 1.13 | 1.12 | 1.12 | 1.12 | 1.13 | 1.12 | 1.12 | 1.12 | 1.09 | 1.07 | 1.06 | 1.02 | 1 | 1.01 | 1.02 | 1 | 1.01 | 1 | 0.99 | 0.99 | 1 | 1.02 | 1.02 | 1.04
97273 |  | 0.98 | 0.96 | 0.96 | 0.99 | 0.99 | 0.97 | 0.98 | 0.98 | 1 | 1 | 1.02 | 1.02 | 1.01 | 1.01 | 1.01 | 0.99 | 0.95 | 0.96 | 0.97 | 0.96 | 0.93 | 0.93 | 0.91 | 0.89 | 0.92 | 0.92 | 0.93 | 0.96 | 0.99 | 0.99 | 0.98 | 0.98 | 1.01 | 1.02 | 1.01 | 1.08 | 1.09 | 1.05 | 1.06 | 1.03 | 1.03 | 1.03 | 1.04 | 1.04 | 1.03 | 1.02 | 1.03 | 1.01 | 1 | 1.02 | 0.97 | 0.97 | 0.94 | 0.94 | 0.94 | 0.94 | 0.94 | 0.96 | 0.95 | 0.96 | 0.98 | 1.01 | 1.07 | 1.09 | 1.1 | 1.11 | 1.11 | 1.09 | 1.11 | 1.13 | 1.15 | 1.14 | 1.14 | 1.1 | 1.08 | 1.06 | 1.07 | 1.07 | 1.07 | 1.09 | 1.06 | 1.03 | 1.04 | 1.06 | 1.06 | 1.08 | 1.07 | 1.06 | 1.07 | 1.08 | 1.08 | 1.08 | 1.12 | 1.12 | 1.08 | 1.04 | 1 | 1 | 1.03 | 1.03 | 1.03 | 1.04 | 1.04 | 1.04 | 1 | 1.02 | 1.03 | 1.04 | 1.11 | 1.07 | 1.02 | 1.08 | 1.1 | 1.09 | 1.1 | 1.1 | 1.14 | 1.13 | 1.13 | 1.15 | 1.11 | 1.16 | 1.2 | 1.16 | 1.11 | 1.11 | 1.11 | 1.11 | 1.1 | 1.1 | 1.1 | 1.1 | 1.13 | 1.14 | 1.13 | 1.14 | 1.15 | 1.14 | 1.14 | 1.14 | 1.15 | 1.14 | 1.14 | 1.14 | 1.11 | 1.09 | 1.08 | 1.03 | 1.01 | 1.03 | 1.03 | 1.02 | 1.02 | 1.02 | 1.01 | 1 | 1.02 | 1.04 | 1.04 | 1.06
97274 |  | 0.99 | 0.98 | 0.98 | 1.01 | 1 | 0.99 | 0.99 | 1 | 1.02 | 1.02 | 1.04 | 1.04 | 1.04 | 1.03 | 1.03 | 1.01 | 0.97 | 0.98 | 0.98 | 0.98 | 0.95 | 0.95 | 0.93 | 0.9 | 0.93 | 0.94 | 0.95 | 0.97 | 1.01 | 1.01 | 1 | 1 | 1.03 | 1.04 | 1.03 | 1.1 | 1.11 | 1.07 | 1.09 | 1.05 | 1.05 | 1.05 | 1.06 | 1.07 | 1.04 | 1.04 | 1.05 | 1.03 | 1.01 | 1.04 | 0.98 | 0.99 | 0.96 | 0.96 | 0.96 | 0.96 | 0.96 | 0.97 | 0.97 | 0.98 | 1 | 1.03 | 1.09 | 1.12 | 1.13 | 1.14 | 1.13 | 1.11 | 1.14 | 1.15 | 1.17 | 1.17 | 1.16 | 1.12 | 1.1 | 1.08 | 1.09 | 1.09 | 1.09 | 1.11 | 1.08 | 1.04 | 1.05 | 1.08 | 1.08 | 1.1 | 1.09 | 1.08 | 1.09 | 1.1 | 1.1 | 1.1 | 1.14 | 1.14 | 1.11 | 1.06 | 1.02 | 1.02 | 1.05 | 1.05 | 1.05 | 1.06 | 1.06 | 1.06 | 1.02 | 1.04 | 1.05 | 1.06 | 1.14 | 1.09 | 1.04 | 1.1 | 1.12 | 1.12 | 1.12 | 1.13 | 1.16 | 1.16 | 1.16 | 1.17 | 1.13 | 1.18 | 1.23 | 1.18 | 1.13 | 1.14 | 1.13 | 1.13 | 1.13 | 1.13 | 1.13 | 1.12 | 1.15 | 1.16 | 1.15 | 1.16 | 1.18 | 1.16 | 1.16 | 1.16 | 1.17 | 1.16 | 1.17 | 1.16 | 1.14 | 1.11 | 1.1 | 1.06 | 1.04 | 1.05 | 1.05 | 1.04 | 1.05 | 1.04 | 1.03 | 1.03 | 1.04 | 1.06 | 1.06 | 1.08
97276 |  | 1.04 | 1.02 | 1.02 | 1.06 | 1.05 | 1.04 | 1.04 | 1.05 | 1.08 | 1.07 | 1.1 | 1.1 | 1.09 | 1.09 | 1.09 | 1.06 | 1.02 | 1.03 | 1.03 | 1.02 | 1 | 0.99 | 0.98 | 0.95 | 0.98 | 0.99 | 1 | 1.02 | 1.06 | 1.07 | 1.05 | 1.05 | 1.09 | 1.11 | 1.09 | 1.17 | 1.18 | 1.13 | 1.15 | 1.11 | 1.11 | 1.1 | 1.11 | 1.12 | 1.1 | 1.09 | 1.1 | 1.08 | 1.07 | 1.09 | 1.03 | 1.04 | 1.01 | 1.01 | 1.01 | 1.01 | 1 | 1.02 | 1.02 | 1.03 | 1.05 | 1.09 | 1.15 | 1.18 | 1.19 | 1.21 | 1.2 | 1.18 | 1.21 | 1.22 | 1.25 | 1.25 | 1.24 | 1.19 | 1.17 | 1.15 | 1.16 | 1.15 | 1.15 | 1.17 | 1.14 | 1.1 | 1.11 | 1.14 | 1.14 | 1.17 | 1.16 | 1.15 | 1.15 | 1.17 | 1.17 | 1.16 | 1.21 | 1.21 | 1.17 | 1.11 | 1.07 | 1.07 | 1.1 | 1.1 | 1.1 | 1.11 | 1.11 | 1.11 | 1.07 | 1.09 | 1.1 | 1.12 | 1.2 | 1.15 | 1.1 | 1.16 | 1.19 | 1.18 | 1.18 | 1.19 | 1.22 | 1.22 | 1.21 | 1.24 | 1.19 | 1.24 | 1.29 | 1.24 | 1.19 | 1.19 | 1.19 | 1.19 | 1.19 | 1.19 | 1.19 | 1.18 | 1.21 | 1.23 | 1.21 | 1.23 | 1.25 | 1.23 | 1.24 | 1.23 | 1.24 | 1.23 | 1.24 | 1.23 | 1.2 | 1.17 | 1.16 | 1.11 | 1.09 | 1.1 | 1.1 | 1.09 | 1.1 | 1.09 | 1.07 | 1.07 | 1.09 | 1.11 | 1.12 | 1.14
97277 |  | 0.97 | 0.95 | 0.95 | 0.98 | 0.97 | 0.96 | 0.96 | 0.97 | 0.99 | 0.99 | 1.01 | 1.01 | 1 | 1 | 1 | 0.98 | 0.95 | 0.95 | 0.96 | 0.95 | 0.92 | 0.92 | 0.91 | 0.88 | 0.91 | 0.92 | 0.93 | 0.95 | 0.98 | 0.98 | 0.97 | 0.97 | 1 | 1.02 | 1.01 | 1.07 | 1.08 | 1.04 | 1.05 | 1.02 | 1.02 | 1.02 | 1.03 | 1.03 | 1.01 | 1.01 | 1.01 | 1 | 0.98 | 1.01 | 0.96 | 0.96 | 0.93 | 0.93 | 0.93 | 0.93 | 0.93 | 0.95 | 0.94 | 0.95 | 0.97 | 1 | 1.06 | 1.08 | 1.09 | 1.1 | 1.1 | 1.08 | 1.1 | 1.11 | 1.13 | 1.13 | 1.12 | 1.08 | 1.07 | 1.05 | 1.05 | 1.05 | 1.05 | 1.07 | 1.05 | 1.01 | 1.02 | 1.05 | 1.05 | 1.07 | 1.06 | 1.05 | 1.06 | 1.07 | 1.07 | 1.06 | 1.11 | 1.11 | 1.07 | 1.03 | 0.99 | 0.99 | 1.02 | 1.02 | 1.02 | 1.03 | 1.03 | 1.03 | 0.99 | 1.01 | 1.02 | 1.03 | 1.1 | 1.05 | 1.01 | 1.06 | 1.08 | 1.08 | 1.09 | 1.09 | 1.12 | 1.12 | 1.12 | 1.14 | 1.1 | 1.15 | 1.19 | 1.15 | 1.09 | 1.1 | 1.09 | 1.1 | 1.09 | 1.09 | 1.09 | 1.09 | 1.11 | 1.12 | 1.11 | 1.12 | 1.14 | 1.12 | 1.13 | 1.12 | 1.13 | 1.12 | 1.13 | 1.13 | 1.1 | 1.08 | 1.07 | 1.03 | 1 | 1.02 | 1.02 | 1.01 | 1.01 | 1.01 | 0.99 | 0.99 | 1.01 | 1.03 | 1.03 | 1.05
97279 |  | 0.97 | 0.96 | 0.96 | 0.99 | 0.98 | 0.97 | 0.97 | 0.97 | 1 | 1 | 1.02 | 1.01 | 1.01 | 1.01 | 1.01 | 0.98 | 0.95 | 0.96 | 0.96 | 0.95 | 0.93 | 0.92 | 0.91 | 0.88 | 0.91 | 0.92 | 0.93 | 0.95 | 0.99 | 0.99 | 0.97 | 0.97 | 1 | 1.02 | 1.01 | 1.07 | 1.09 | 1.04 | 1.06 | 1.03 | 1.03 | 1.02 | 1.03 | 1.04 | 1.02 | 1.01 | 1.02 | 1.01 | 0.99 | 1.01 | 0.96 | 0.97 | 0.94 | 0.94 | 0.94 | 0.94 | 0.94 | 0.95 | 0.95 | 0.96 | 0.97 | 1.01 | 1.07 | 1.09 | 1.1 | 1.11 | 1.1 | 1.08 | 1.11 | 1.12 | 1.14 | 1.14 | 1.13 | 1.09 | 1.08 | 1.06 | 1.06 | 1.06 | 1.06 | 1.08 | 1.06 | 1.02 | 1.03 | 1.06 | 1.05 | 1.08 | 1.07 | 1.06 | 1.07 | 1.08 | 1.08 | 1.08 | 1.12 | 1.12 | 1.08 | 1.04 | 1 | 1 | 1.03 | 1.02 | 1.03 | 1.03 | 1.03 | 1.03 | 1 | 1.02 | 1.03 | 1.04 | 1.11 | 1.06 | 1.02 | 1.07 | 1.09 | 1.09 | 1.1 | 1.1 | 1.14 | 1.13 | 1.13 | 1.15 | 1.11 | 1.15 | 1.2 | 1.16 | 1.1 | 1.11 | 1.11 | 1.11 | 1.1 | 1.1 | 1.1 | 1.1 | 1.12 | 1.14 | 1.12 | 1.13 | 1.15 | 1.13 | 1.14 | 1.13 | 1.14 | 1.13 | 1.14 | 1.13 | 1.11 | 1.08 | 1.08 | 1.03 | 1.01 | 1.03 | 1.03 | 1.02 | 1.02 | 1.02 | 1 | 1 | 1.02 | 1.04 | 1.04 | 1.06
97280 |  | 0.97 | 0.96 | 0.96 | 0.99 | 0.98 | 0.97 | 0.97 | 0.98 | 1 | 1 | 1.02 | 1.02 | 1.01 | 1.01 | 1.01 | 0.99 | 0.95 | 0.96 | 0.97 | 0.96 | 0.93 | 0.93 | 0.91 | 0.89 | 0.92 | 0.92 | 0.93 | 0.96 | 0.99 | 0.99 | 0.98 | 0.98 | 1.01 | 1.02 | 1.01 | 1.08 | 1.09 | 1.05 | 1.06 | 1.03 | 1.03 | 1.02 | 1.04 | 1.04 | 1.02 | 1.01 | 1.02 | 1.01 | 0.99 | 1.02 | 0.97 | 0.97 | 0.94 | 0.94 | 0.94 | 0.94 | 0.94 | 0.96 | 0.95 | 0.96 | 0.98 | 1.01 | 1.07 | 1.09 | 1.1 | 1.11 | 1.11 | 1.09 | 1.11 | 1.12 | 1.14 | 1.14 | 1.13 | 1.1 | 1.08 | 1.06 | 1.06 | 1.06 | 1.06 | 1.08 | 1.06 | 1.02 | 1.03 | 1.06 | 1.06 | 1.08 | 1.07 | 1.06 | 1.07 | 1.08 | 1.08 | 1.08 | 1.12 | 1.12 | 1.08 | 1.04 | 1 | 1 | 1.03 | 1.03 | 1.03 | 1.04 | 1.04 | 1.04 | 1 | 1.02 | 1.03 | 1.04 | 1.11 | 1.06 | 1.02 | 1.08 | 1.1 | 1.09 | 1.1 | 1.1 | 1.14 | 1.13 | 1.13 | 1.15 | 1.11 | 1.16 | 1.2 | 1.16 | 1.11 | 1.11 | 1.11 | 1.11 | 1.1 | 1.1 | 1.1 | 1.1 | 1.12 | 1.14 | 1.12 | 1.13 | 1.15 | 1.14 | 1.14 | 1.14 | 1.15 | 1.14 | 1.14 | 1.14 | 1.11 | 1.09 | 1.08 | 1.04 | 1.02 | 1.03 | 1.03 | 1.02 | 1.03 | 1.02 | 1.01 | 1.01 | 1.02 | 1.04 | 1.04 | 1.06
97282 |  | 0.98 | 0.97 | 0.97 | 1 | 1 | 0.98 | 0.98 | 0.99 | 1.01 | 1.01 | 1.03 | 1.03 | 1.02 | 1.02 | 1.02 | 0.99 | 0.96 | 0.97 | 0.97 | 0.96 | 0.94 | 0.93 | 0.92 | 0.89 | 0.92 | 0.93 | 0.94 | 0.96 | 1 | 1 | 0.98 | 0.99 | 1.02 | 1.03 | 1.02 | 1.09 | 1.1 | 1.06 | 1.07 | 1.04 | 1.04 | 1.03 | 1.05 | 1.05 | 1.03 | 1.02 | 1.03 | 1.02 | 1 | 1.03 | 0.97 | 0.98 | 0.95 | 0.95 | 0.95 | 0.95 | 0.95 | 0.96 | 0.96 | 0.97 | 0.99 | 1.02 | 1.08 | 1.1 | 1.11 | 1.12 | 1.12 | 1.1 | 1.12 | 1.14 | 1.16 | 1.15 | 1.15 | 1.11 | 1.09 | 1.07 | 1.08 | 1.07 | 1.07 | 1.09 | 1.07 | 1.03 | 1.04 | 1.07 | 1.07 | 1.09 | 1.08 | 1.07 | 1.08 | 1.09 | 1.09 | 1.09 | 1.13 | 1.13 | 1.09 | 1.05 | 1.01 | 1.01 | 1.04 | 1.04 | 1.04 | 1.05 | 1.05 | 1.05 | 1.01 | 1.03 | 1.04 | 1.05 | 1.12 | 1.08 | 1.03 | 1.09 | 1.11 | 1.1 | 1.11 | 1.11 | 1.15 | 1.14 | 1.14 | 1.16 | 1.12 | 1.17 | 1.21 | 1.17 | 1.12 | 1.12 | 1.12 | 1.12 | 1.11 | 1.11 | 1.11 | 1.11 | 1.14 | 1.15 | 1.14 | 1.15 | 1.16 | 1.15 | 1.15 | 1.15 | 1.16 | 1.15 | 1.15 | 1.15 | 1.12 | 1.1 | 1.09 | 1.04 | 1.02 | 1.04 | 1.04 | 1.03 | 1.04 | 1.03 | 1.02 | 1.01 | 1.03 | 1.05 | 1.05 | 1.07
97283 |  | 0.96 | 0.94 | 0.94 | 0.97 | 0.97 | 0.95 | 0.95 | 0.96 | 0.98 | 0.98 | 1 | 1 | 0.99 | 0.99 | 0.99 | 0.97 | 0.94 | 0.95 | 0.95 | 0.94 | 0.92 | 0.91 | 0.9 | 0.87 | 0.9 | 0.91 | 0.92 | 0.94 | 0.97 | 0.97 | 0.96 | 0.96 | 0.99 | 1 | 1 | 1.06 | 1.07 | 1.02 | 1.04 | 1.01 | 1.01 | 1 | 1.02 | 1.02 | 1 | 1 | 1.01 | 0.99 | 0.98 | 1 | 0.95 | 0.95 | 0.93 | 0.92 | 0.93 | 0.93 | 0.92 | 0.94 | 0.93 | 0.94 | 0.96 | 0.99 | 1.05 | 1.07 | 1.08 | 1.09 | 1.08 | 1.06 | 1.08 | 1.1 | 1.12 | 1.12 | 1.11 | 1.07 | 1.05 | 1.04 | 1.04 | 1.04 | 1.04 | 1.06 | 1.04 | 1.01 | 1.02 | 1.04 | 1.04 | 1.06 | 1.05 | 1.04 | 1.05 | 1.06 | 1.06 | 1.05 | 1.09 | 1.09 | 1.06 | 1.02 | 0.98 | 0.98 | 1.01 | 1.01 | 1.01 | 1.02 | 1.02 | 1.02 | 0.98 | 1 | 1.01 | 1.02 | 1.09 | 1.04 | 1 | 1.05 | 1.07 | 1.07 | 1.08 | 1.08 | 1.11 | 1.11 | 1.11 | 1.13 | 1.09 | 1.14 | 1.18 | 1.14 | 1.08 | 1.09 | 1.08 | 1.09 | 1.08 | 1.08 | 1.08 | 1.08 | 1.1 | 1.11 | 1.1 | 1.11 | 1.13 | 1.11 | 1.11 | 1.11 | 1.12 | 1.11 | 1.12 | 1.11 | 1.09 | 1.06 | 1.06 | 1.01 | 0.99 | 1.01 | 1.01 | 1 | 1 | 1 | 0.98 | 0.98 | 1 | 1.01 | 1.02 | 1.03
97285 |  | 1 | 0.98 | 0.98 | 1.01 | 1.01 | 1 | 1 | 1 | 1.03 | 1.02 | 1.04 | 1.04 | 1.04 | 1.04 | 1.04 | 1.01 | 0.98 | 0.99 | 0.99 | 0.98 | 0.96 | 0.95 | 0.94 | 0.91 | 0.94 | 0.95 | 0.96 | 0.98 | 1.02 | 1.02 | 1 | 1 | 1.04 | 1.05 | 1.04 | 1.11 | 1.12 | 1.07 | 1.09 | 1.05 | 1.05 | 1.05 | 1.06 | 1.07 | 1.05 | 1.04 | 1.05 | 1.04 | 1.02 | 1.05 | 0.99 | 1 | 0.97 | 0.96 | 0.97 | 0.97 | 0.96 | 0.98 | 0.98 | 0.98 | 1 | 1.04 | 1.1 | 1.12 | 1.13 | 1.14 | 1.14 | 1.12 | 1.14 | 1.15 | 1.17 | 1.18 | 1.17 | 1.13 | 1.11 | 1.09 | 1.09 | 1.09 | 1.09 | 1.12 | 1.09 | 1.05 | 1.06 | 1.09 | 1.09 | 1.12 | 1.1 | 1.09 | 1.1 | 1.11 | 1.11 | 1.11 | 1.15 | 1.15 | 1.11 | 1.06 | 1.02 | 1.02 | 1.05 | 1.05 | 1.05 | 1.06 | 1.06 | 1.06 | 1.02 | 1.04 | 1.05 | 1.06 | 1.14 | 1.09 | 1.05 | 1.11 | 1.13 | 1.12 | 1.13 | 1.13 | 1.17 | 1.17 | 1.16 | 1.18 | 1.14 | 1.18 | 1.23 | 1.19 | 1.13 | 1.14 | 1.13 | 1.14 | 1.13 | 1.13 | 1.13 | 1.13 | 1.15 | 1.17 | 1.15 | 1.17 | 1.19 | 1.17 | 1.17 | 1.17 | 1.18 | 1.17 | 1.17 | 1.17 | 1.14 | 1.11 | 1.11 | 1.06 | 1.04 | 1.05 | 1.05 | 1.04 | 1.05 | 1.04 | 1.03 | 1.03 | 1.04 | 1.06 | 1.06 | 1.08
97286 |  | 1.02 | 1 | 1 | 1.04 | 1.03 | 1.02 | 1.02 | 1.02 | 1.05 | 1.04 | 1.07 | 1.07 | 1.06 | 1.06 | 1.06 | 1.03 | 1 | 1.01 | 1.01 | 1 | 0.97 | 0.97 | 0.95 | 0.93 | 0.95 | 0.96 | 0.97 | 1 | 1.04 | 1.04 | 1.02 | 1.02 | 1.06 | 1.07 | 1.06 | 1.13 | 1.14 | 1.1 | 1.11 | 1.08 | 1.08 | 1.07 | 1.08 | 1.09 | 1.07 | 1.06 | 1.07 | 1.06 | 1.04 | 1.07 | 1.01 | 1.02 | 0.99 | 0.98 | 0.99 | 0.99 | 0.98 | 1 | 1 | 1 | 1.02 | 1.06 | 1.12 | 1.14 | 1.16 | 1.17 | 1.16 | 1.14 | 1.17 | 1.18 | 1.2 | 1.2 | 1.2 | 1.15 | 1.14 | 1.11 | 1.12 | 1.12 | 1.12 | 1.14 | 1.11 | 1.07 | 1.08 | 1.11 | 1.11 | 1.14 | 1.13 | 1.12 | 1.12 | 1.13 | 1.13 | 1.13 | 1.17 | 1.18 | 1.14 | 1.09 | 1.04 | 1.04 | 1.07 | 1.07 | 1.07 | 1.08 | 1.08 | 1.08 | 1.04 | 1.06 | 1.07 | 1.09 | 1.17 | 1.12 | 1.07 | 1.13 | 1.15 | 1.15 | 1.15 | 1.16 | 1.2 | 1.19 | 1.19 | 1.21 | 1.16 | 1.21 | 1.26 | 1.21 | 1.16 | 1.16 | 1.16 | 1.16 | 1.15 | 1.16 | 1.16 | 1.15 | 1.18 | 1.2 | 1.18 | 1.19 | 1.21 | 1.2 | 1.2 | 1.2 | 1.21 | 1.19 | 1.2 | 1.19 | 1.17 | 1.14 | 1.13 | 1.08 | 1.06 | 1.07 | 1.07 | 1.07 | 1.07 | 1.06 | 1.05 | 1.05 | 1.06 | 1.09 | 1.09 | 1.11
97288 |  | 0.98 | 0.96 | 0.96 | 1 | 0.99 | 0.98 | 0.98 | 0.98 | 1.01 | 1 | 1.02 | 1.02 | 1.02 | 1.01 | 1.02 | 0.99 | 0.96 | 0.97 | 0.97 | 0.96 | 0.93 | 0.93 | 0.92 | 0.89 | 0.92 | 0.93 | 0.93 | 0.96 | 0.99 | 0.99 | 0.98 | 0.98 | 1.01 | 1.03 | 1.02 | 1.08 | 1.09 | 1.05 | 1.07 | 1.03 | 1.03 | 1.03 | 1.04 | 1.05 | 1.03 | 1.02 | 1.03 | 1.01 | 1 | 1.02 | 0.97 | 0.97 | 0.95 | 0.94 | 0.95 | 0.95 | 0.94 | 0.96 | 0.95 | 0.96 | 0.98 | 1.02 | 1.07 | 1.09 | 1.11 | 1.12 | 1.11 | 1.09 | 1.11 | 1.13 | 1.15 | 1.15 | 1.14 | 1.1 | 1.08 | 1.06 | 1.07 | 1.07 | 1.07 | 1.09 | 1.06 | 1.03 | 1.04 | 1.07 | 1.06 | 1.09 | 1.08 | 1.07 | 1.08 | 1.09 | 1.09 | 1.08 | 1.12 | 1.12 | 1.09 | 1.04 | 1 | 1 | 1.03 | 1.03 | 1.03 | 1.04 | 1.04 | 1.04 | 1 | 1.02 | 1.03 | 1.04 | 1.12 | 1.07 | 1.03 | 1.08 | 1.1 | 1.1 | 1.1 | 1.11 | 1.14 | 1.14 | 1.14 | 1.15 | 1.11 | 1.16 | 1.21 | 1.16 | 1.11 | 1.12 | 1.11 | 1.12 | 1.11 | 1.11 | 1.11 | 1.1 | 1.13 | 1.14 | 1.13 | 1.14 | 1.16 | 1.14 | 1.14 | 1.14 | 1.15 | 1.14 | 1.15 | 1.14 | 1.12 | 1.09 | 1.08 | 1.04 | 1.02 | 1.03 | 1.03 | 1.02 | 1.03 | 1.02 | 1.01 | 1.01 | 1.02 | 1.04 | 1.05 | 1.06
97289 |  | 1.01 | 0.99 | 0.99 | 1.03 | 1.02 | 1.01 | 1.01 | 1.01 | 1.04 | 1.03 | 1.05 | 1.05 | 1.05 | 1.04 | 1.04 | 1.02 | 0.98 | 0.99 | 1 | 0.99 | 0.96 | 0.96 | 0.94 | 0.91 | 0.94 | 0.95 | 0.96 | 0.99 | 1.02 | 1.02 | 1.01 | 1.01 | 1.04 | 1.06 | 1.04 | 1.12 | 1.13 | 1.08 | 1.1 | 1.06 | 1.07 | 1.06 | 1.07 | 1.08 | 1.06 | 1.05 | 1.06 | 1.04 | 1.03 | 1.05 | 1 | 1 | 0.97 | 0.97 | 0.97 | 0.97 | 0.97 | 0.99 | 0.98 | 0.99 | 1.01 | 1.05 | 1.11 | 1.13 | 1.14 | 1.15 | 1.15 | 1.13 | 1.15 | 1.17 | 1.19 | 1.19 | 1.18 | 1.14 | 1.12 | 1.1 | 1.1 | 1.1 | 1.1 | 1.12 | 1.09 | 1.06 | 1.07 | 1.1 | 1.09 | 1.12 | 1.11 | 1.1 | 1.11 | 1.12 | 1.12 | 1.12 | 1.16 | 1.16 | 1.12 | 1.07 | 1.03 | 1.03 | 1.06 | 1.06 | 1.06 | 1.07 | 1.07 | 1.07 | 1.03 | 1.05 | 1.06 | 1.08 | 1.15 | 1.1 | 1.06 | 1.12 | 1.14 | 1.13 | 1.14 | 1.14 | 1.18 | 1.17 | 1.17 | 1.19 | 1.15 | 1.19 | 1.24 | 1.2 | 1.14 | 1.15 | 1.15 | 1.15 | 1.14 | 1.14 | 1.14 | 1.14 | 1.16 | 1.18 | 1.16 | 1.18 | 1.19 | 1.18 | 1.18 | 1.18 | 1.19 | 1.18 | 1.19 | 1.18 | 1.15 | 1.12 | 1.12 | 1.07 | 1.05 | 1.06 | 1.06 | 1.05 | 1.06 | 1.05 | 1.04 | 1.04 | 1.05 | 1.08 | 1.08 | 1.1
97291 |  | 1.02 | 1 | 1 | 1.04 | 1.04 | 1.02 | 1.02 | 1.02 | 1.05 | 1.05 | 1.07 | 1.07 | 1.07 | 1.06 | 1.07 | 1.04 | 1 | 1.01 | 1.01 | 1 | 0.98 | 0.97 | 0.96 | 0.93 | 0.96 | 0.97 | 0.98 | 1 | 1.04 | 1.04 | 1.03 | 1.03 | 1.06 | 1.08 | 1.06 | 1.14 | 1.15 | 1.1 | 1.12 | 1.08 | 1.08 | 1.08 | 1.09 | 1.1 | 1.08 | 1.07 | 1.08 | 1.06 | 1.05 | 1.07 | 1.02 | 1.02 | 0.99 | 0.99 | 0.99 | 0.99 | 0.99 | 1.01 | 1 | 1.01 | 1.03 | 1.07 | 1.13 | 1.15 | 1.16 | 1.18 | 1.17 | 1.15 | 1.18 | 1.19 | 1.21 | 1.21 | 1.21 | 1.16 | 1.14 | 1.12 | 1.13 | 1.12 | 1.12 | 1.14 | 1.12 | 1.07 | 1.09 | 1.12 | 1.11 | 1.14 | 1.13 | 1.12 | 1.13 | 1.14 | 1.14 | 1.14 | 1.18 | 1.18 | 1.14 | 1.09 | 1.05 | 1.05 | 1.08 | 1.08 | 1.08 | 1.09 | 1.09 | 1.09 | 1.05 | 1.07 | 1.08 | 1.1 | 1.18 | 1.13 | 1.08 | 1.14 | 1.16 | 1.16 | 1.16 | 1.16 | 1.2 | 1.2 | 1.19 | 1.21 | 1.17 | 1.22 | 1.26 | 1.22 | 1.16 | 1.17 | 1.17 | 1.17 | 1.16 | 1.16 | 1.16 | 1.16 | 1.19 | 1.2 | 1.19 | 1.2 | 1.22 | 1.2 | 1.21 | 1.2 | 1.21 | 1.2 | 1.21 | 1.2 | 1.18 | 1.15 | 1.14 | 1.09 | 1.07 | 1.08 | 1.08 | 1.07 | 1.08 | 1.07 | 1.06 | 1.06 | 1.07 | 1.09 | 1.1 | 1.12
97292 |  | 0.99 | 0.97 | 0.97 | 1.01 | 1 | 0.99 | 0.99 | 0.99 | 1.02 | 1.01 | 1.03 | 1.03 | 1.03 | 1.03 | 1.03 | 1 | 0.97 | 0.98 | 0.98 | 0.97 | 0.95 | 0.94 | 0.93 | 0.9 | 0.93 | 0.94 | 0.95 | 0.97 | 1.01 | 1.01 | 0.99 | 0.99 | 1.03 | 1.04 | 1.03 | 1.1 | 1.11 | 1.06 | 1.08 | 1.04 | 1.04 | 1.04 | 1.05 | 1.06 | 1.04 | 1.03 | 1.04 | 1.02 | 1.01 | 1.03 | 0.98 | 0.98 | 0.96 | 0.95 | 0.96 | 0.96 | 0.95 | 0.97 | 0.96 | 0.97 | 0.99 | 1.03 | 1.09 | 1.11 | 1.12 | 1.13 | 1.13 | 1.11 | 1.13 | 1.14 | 1.16 | 1.16 | 1.15 | 1.11 | 1.1 | 1.07 | 1.08 | 1.08 | 1.08 | 1.1 | 1.07 | 1.04 | 1.05 | 1.08 | 1.07 | 1.1 | 1.09 | 1.08 | 1.09 | 1.1 | 1.1 | 1.09 | 1.14 | 1.14 | 1.1 | 1.05 | 1.01 | 1.01 | 1.04 | 1.04 | 1.04 | 1.05 | 1.05 | 1.05 | 1.01 | 1.04 | 1.04 | 1.06 | 1.13 | 1.08 | 1.04 | 1.09 | 1.11 | 1.11 | 1.12 | 1.12 | 1.16 | 1.15 | 1.15 | 1.17 | 1.12 | 1.17 | 1.22 | 1.18 | 1.12 | 1.13 | 1.12 | 1.13 | 1.12 | 1.12 | 1.12 | 1.12 | 1.14 | 1.15 | 1.14 | 1.15 | 1.17 | 1.16 | 1.16 | 1.16 | 1.17 | 1.15 | 1.16 | 1.16 | 1.13 | 1.1 | 1.1 | 1.05 | 1.03 | 1.04 | 1.05 | 1.04 | 1.04 | 1.03 | 1.02 | 1.02 | 1.03 | 1.05 | 1.06 | 1.07
97294 |  | 0.98 | 0.96 | 0.96 | 1 | 0.99 | 0.98 | 0.98 | 0.98 | 1.01 | 1 | 1.02 | 1.02 | 1.02 | 1.01 | 1.01 | 0.99 | 0.96 | 0.96 | 0.97 | 0.96 | 0.93 | 0.93 | 0.91 | 0.89 | 0.92 | 0.93 | 0.93 | 0.96 | 0.99 | 0.99 | 0.98 | 0.98 | 1.01 | 1.03 | 1.02 | 1.08 | 1.09 | 1.05 | 1.07 | 1.03 | 1.03 | 1.03 | 1.04 | 1.05 | 1.03 | 1.02 | 1.03 | 1.01 | 1 | 1.02 | 0.97 | 0.97 | 0.95 | 0.94 | 0.95 | 0.94 | 0.94 | 0.96 | 0.95 | 0.96 | 0.98 | 1.02 | 1.07 | 1.1 | 1.11 | 1.12 | 1.11 | 1.09 | 1.11 | 1.13 | 1.15 | 1.15 | 1.14 | 1.1 | 1.08 | 1.06 | 1.07 | 1.07 | 1.07 | 1.09 | 1.06 | 1.03 | 1.04 | 1.07 | 1.06 | 1.09 | 1.07 | 1.07 | 1.08 | 1.09 | 1.09 | 1.08 | 1.12 | 1.12 | 1.09 | 1.04 | 1 | 1 | 1.03 | 1.03 | 1.03 | 1.04 | 1.04 | 1.04 | 1 | 1.02 | 1.03 | 1.04 | 1.11 | 1.07 | 1.02 | 1.08 | 1.1 | 1.1 | 1.1 | 1.1 | 1.14 | 1.14 | 1.14 | 1.15 | 1.11 | 1.16 | 1.21 | 1.16 | 1.11 | 1.12 | 1.11 | 1.11 | 1.11 | 1.11 | 1.11 | 1.1 | 1.13 | 1.14 | 1.13 | 1.14 | 1.16 | 1.14 | 1.14 | 1.14 | 1.15 | 1.14 | 1.15 | 1.14 | 1.12 | 1.09 | 1.08 | 1.04 | 1.02 | 1.03 | 1.03 | 1.02 | 1.03 | 1.02 | 1.01 | 1.01 | 1.02 | 1.04 | 1.04 | 1.06
97295 |  | 0.95 | 0.93 | 0.93 | 0.96 | 0.96 | 0.94 | 0.95 | 0.95 | 0.97 | 0.97 | 0.99 | 0.99 | 0.98 | 0.98 | 0.98 | 0.96 | 0.93 | 0.93 | 0.94 | 0.93 | 0.91 | 0.9 | 0.89 | 0.87 | 0.89 | 0.9 | 0.91 | 0.93 | 0.96 | 0.96 | 0.95 | 0.95 | 0.98 | 0.99 | 0.99 | 1.05 | 1.06 | 1.01 | 1.03 | 1 | 1 | 1 | 1.01 | 1.01 | 0.99 | 0.99 | 0.99 | 0.98 | 0.97 | 0.99 | 0.94 | 0.94 | 0.92 | 0.91 | 0.92 | 0.91 | 0.91 | 0.93 | 0.92 | 0.93 | 0.95 | 0.98 | 1.04 | 1.06 | 1.07 | 1.08 | 1.07 | 1.05 | 1.07 | 1.09 | 1.11 | 1.1 | 1.1 | 1.06 | 1.04 | 1.03 | 1.03 | 1.03 | 1.03 | 1.05 | 1.03 | 0.99 | 1 | 1.03 | 1.03 | 1.05 | 1.04 | 1.03 | 1.04 | 1.05 | 1.05 | 1.04 | 1.08 | 1.08 | 1.05 | 1.01 | 0.97 | 0.97 | 1 | 1 | 1 | 1.01 | 1.01 | 1.01 | 0.97 | 0.99 | 1 | 1.01 | 1.08 | 1.03 | 0.99 | 1.04 | 1.06 | 1.06 | 1.06 | 1.07 | 1.1 | 1.1 | 1.1 | 1.11 | 1.07 | 1.12 | 1.17 | 1.13 | 1.07 | 1.08 | 1.07 | 1.08 | 1.07 | 1.07 | 1.07 | 1.07 | 1.09 | 1.1 | 1.09 | 1.1 | 1.12 | 1.1 | 1.1 | 1.1 | 1.11 | 1.1 | 1.11 | 1.1 | 1.08 | 1.05 | 1.05 | 1 | 0.99 | 1 | 1 | 0.99 | 0.99 | 0.99 | 0.98 | 0.98 | 0.99 | 1.01 | 1.01 | 1.03
97297 |  | 0.96 | 0.94 | 0.94 | 0.98 | 0.97 | 0.96 | 0.96 | 0.96 | 0.99 | 0.98 | 1 | 1 | 1 | 0.99 | 1 | 0.97 | 0.94 | 0.95 | 0.95 | 0.94 | 0.92 | 0.91 | 0.9 | 0.88 | 0.9 | 0.91 | 0.92 | 0.94 | 0.98 | 0.98 | 0.96 | 0.96 | 0.99 | 1.01 | 1 | 1.06 | 1.07 | 1.03 | 1.05 | 1.01 | 1.01 | 1.01 | 1.02 | 1.03 | 1.01 | 1 | 1.01 | 0.99 | 0.98 | 1 | 0.95 | 0.95 | 0.93 | 0.92 | 0.93 | 0.93 | 0.92 | 0.94 | 0.93 | 0.94 | 0.96 | 1 | 1.05 | 1.07 | 1.08 | 1.09 | 1.09 | 1.07 | 1.09 | 1.1 | 1.12 | 1.12 | 1.12 | 1.08 | 1.06 | 1.04 | 1.05 | 1.05 | 1.05 | 1.07 | 1.04 | 1.01 | 1.02 | 1.05 | 1.04 | 1.07 | 1.05 | 1.05 | 1.05 | 1.06 | 1.06 | 1.06 | 1.1 | 1.1 | 1.06 | 1.02 | 0.98 | 0.99 | 1.02 | 1.01 | 1.02 | 1.02 | 1.02 | 1.02 | 0.98 | 1.01 | 1.01 | 1.02 | 1.09 | 1.05 | 1 | 1.06 | 1.08 | 1.07 | 1.08 | 1.08 | 1.12 | 1.11 | 1.11 | 1.13 | 1.09 | 1.14 | 1.18 | 1.14 | 1.09 | 1.09 | 1.09 | 1.09 | 1.08 | 1.08 | 1.08 | 1.08 | 1.11 | 1.12 | 1.1 | 1.12 | 1.13 | 1.12 | 1.12 | 1.12 | 1.13 | 1.12 | 1.12 | 1.12 | 1.09 | 1.07 | 1.06 | 1.02 | 1 | 1.01 | 1.01 | 1 | 1.01 | 1 | 0.99 | 0.99 | 1 | 1.02 | 1.02 | 1.04
97299 |  | 0.98 | 0.97 | 0.96 | 1 | 0.99 | 0.98 | 0.98 | 0.99 | 1.01 | 1.01 | 1.03 | 1.03 | 1.02 | 1.02 | 1.02 | 0.99 | 0.96 | 0.97 | 0.97 | 0.96 | 0.94 | 0.94 | 0.92 | 0.9 | 0.92 | 0.93 | 0.94 | 0.97 | 1 | 1 | 0.99 | 0.99 | 1.02 | 1.04 | 1.03 | 1.09 | 1.1 | 1.06 | 1.08 | 1.04 | 1.04 | 1.04 | 1.05 | 1.05 | 1.03 | 1.03 | 1.03 | 1.02 | 1 | 1.03 | 0.97 | 0.98 | 0.95 | 0.95 | 0.95 | 0.95 | 0.95 | 0.96 | 0.96 | 0.97 | 0.98 | 1.02 | 1.08 | 1.1 | 1.11 | 1.13 | 1.12 | 1.1 | 1.12 | 1.14 | 1.16 | 1.16 | 1.15 | 1.11 | 1.09 | 1.07 | 1.08 | 1.08 | 1.08 | 1.1 | 1.07 | 1.03 | 1.04 | 1.07 | 1.07 | 1.09 | 1.08 | 1.07 | 1.08 | 1.09 | 1.09 | 1.09 | 1.13 | 1.13 | 1.09 | 1.05 | 1.01 | 1.01 | 1.04 | 1.04 | 1.04 | 1.05 | 1.05 | 1.05 | 1.01 | 1.03 | 1.04 | 1.05 | 1.12 | 1.07 | 1.03 | 1.09 | 1.11 | 1.1 | 1.11 | 1.11 | 1.15 | 1.14 | 1.14 | 1.16 | 1.12 | 1.17 | 1.21 | 1.17 | 1.11 | 1.12 | 1.12 | 1.12 | 1.11 | 1.11 | 1.11 | 1.11 | 1.14 | 1.15 | 1.13 | 1.15 | 1.17 | 1.15 | 1.15 | 1.15 | 1.16 | 1.15 | 1.15 | 1.15 | 1.12 | 1.1 | 1.09 | 1.04 | 1.02 | 1.04 | 1.04 | 1.03 | 1.03 | 1.03 | 1.01 | 1.01 | 1.03 | 1.05 | 1.05 | 1.07
97318 |  | 1 | 0.98 | 0.98 | 1.02 | 1.01 | 1 | 1 | 1 | 1.03 | 1.02 | 1.05 | 1.04 | 1.04 | 1.04 | 1.04 | 1.01 | 0.98 | 0.99 | 0.99 | 0.98 | 0.95 | 0.95 | 0.93 | 0.91 | 0.94 | 0.94 | 0.95 | 0.98 | 1.01 | 1.02 | 1 | 1 | 1.03 | 1.05 | 1.04 | 1.11 | 1.12 | 1.07 | 1.09 | 1.06 | 1.06 | 1.05 | 1.06 | 1.07 | 1.05 | 1.04 | 1.05 | 1.04 | 1.02 | 1.05 | 0.99 | 1 | 0.97 | 0.96 | 0.97 | 0.97 | 0.96 | 0.98 | 0.98 | 0.98 | 1 | 1.04 | 1.1 | 1.12 | 1.13 | 1.14 | 1.14 | 1.12 | 1.14 | 1.16 | 1.17 | 1.18 | 1.17 | 1.13 | 1.11 | 1.09 | 1.1 | 1.09 | 1.09 | 1.12 | 1.09 | 1.05 | 1.06 | 1.09 | 1.08 | 1.11 | 1.1 | 1.09 | 1.1 | 1.11 | 1.11 | 1.11 | 1.15 | 1.15 | 1.11 | 1.07 | 1.02 | 1.02 | 1.05 | 1.05 | 1.05 | 1.06 | 1.06 | 1.06 | 1.02 | 1.04 | 1.05 | 1.07 | 1.14 | 1.09 | 1.05 | 1.11 | 1.13 | 1.12 | 1.13 | 1.13 | 1.17 | 1.17 | 1.16 | 1.18 | 1.14 | 1.19 | 1.23 | 1.19 | 1.13 | 1.14 | 1.14 | 1.14 | 1.13 | 1.13 | 1.13 | 1.13 | 1.16 | 1.17 | 1.16 | 1.17 | 1.19 | 1.17 | 1.17 | 1.17 | 1.18 | 1.17 | 1.17 | 1.17 | 1.14 | 1.11 | 1.11 | 1.06 | 1.04 | 1.05 | 1.05 | 1.04 | 1.05 | 1.04 | 1.03 | 1.03 | 1.04 | 1.06 | 1.07 | 1.08
97320 |  | 1.02 | 1 | 1 | 1.04 | 1.04 | 1.03 | 1.03 | 1.03 | 1.06 | 1.05 | 1.08 | 1.08 | 1.07 | 1.07 | 1.07 | 1.04 | 1.01 | 1.01 | 1.01 | 1.01 | 0.98 | 0.97 | 0.96 | 0.93 | 0.96 | 0.97 | 0.98 | 1.01 | 1.04 | 1.05 | 1.03 | 1.03 | 1.07 | 1.09 | 1.07 | 1.15 | 1.16 | 1.11 | 1.13 | 1.09 | 1.09 | 1.08 | 1.09 | 1.1 | 1.08 | 1.07 | 1.08 | 1.06 | 1.05 | 1.07 | 1.02 | 1.02 | 0.99 | 0.99 | 0.99 | 0.99 | 0.99 | 1.01 | 1 | 1.01 | 1.03 | 1.07 | 1.13 | 1.16 | 1.17 | 1.18 | 1.17 | 1.15 | 1.18 | 1.2 | 1.22 | 1.22 | 1.21 | 1.17 | 1.15 | 1.12 | 1.13 | 1.13 | 1.13 | 1.15 | 1.12 | 1.08 | 1.09 | 1.13 | 1.12 | 1.15 | 1.13 | 1.13 | 1.13 | 1.14 | 1.14 | 1.14 | 1.18 | 1.18 | 1.14 | 1.09 | 1.05 | 1.05 | 1.08 | 1.08 | 1.08 | 1.09 | 1.09 | 1.09 | 1.05 | 1.07 | 1.08 | 1.1 | 1.18 | 1.13 | 1.08 | 1.14 | 1.16 | 1.16 | 1.16 | 1.16 | 1.2 | 1.2 | 1.19 | 1.21 | 1.17 | 1.22 | 1.27 | 1.22 | 1.16 | 1.17 | 1.17 | 1.17 | 1.16 | 1.17 | 1.17 | 1.16 | 1.19 | 1.21 | 1.19 | 1.2 | 1.22 | 1.21 | 1.21 | 1.21 | 1.22 | 1.2 | 1.21 | 1.2 | 1.18 | 1.15 | 1.14 | 1.09 | 1.06 | 1.08 | 1.08 | 1.07 | 1.07 | 1.07 | 1.05 | 1.05 | 1.07 | 1.09 | 1.09 | 1.11
97332 |  | 1.02 | 1 | 0.99 | 1.03 | 1.03 | 1.01 | 1.02 | 1.02 | 1.05 | 1.04 | 1.06 | 1.06 | 1.06 | 1.05 | 1.05 | 1.03 | 0.99 | 1 | 1 | 0.99 | 0.97 | 0.96 | 0.95 | 0.92 | 0.95 | 0.96 | 0.97 | 0.99 | 1.03 | 1.03 | 1.02 | 1.02 | 1.05 | 1.07 | 1.05 | 1.13 | 1.14 | 1.09 | 1.11 | 1.07 | 1.07 | 1.07 | 1.08 | 1.09 | 1.07 | 1.06 | 1.07 | 1.05 | 1.04 | 1.06 | 1.01 | 1.01 | 0.98 | 0.98 | 0.98 | 0.98 | 0.98 | 1 | 0.99 | 1 | 1.02 | 1.05 | 1.12 | 1.14 | 1.15 | 1.16 | 1.16 | 1.14 | 1.16 | 1.18 | 1.2 | 1.2 | 1.19 | 1.15 | 1.13 | 1.11 | 1.12 | 1.12 | 1.12 | 1.14 | 1.11 | 1.07 | 1.08 | 1.11 | 1.1 | 1.13 | 1.12 | 1.11 | 1.12 | 1.13 | 1.13 | 1.13 | 1.17 | 1.17 | 1.13 | 1.08 | 1.04 | 1.04 | 1.07 | 1.07 | 1.07 | 1.07 | 1.07 | 1.07 | 1.04 | 1.06 | 1.07 | 1.08 | 1.16 | 1.11 | 1.07 | 1.13 | 1.15 | 1.14 | 1.15 | 1.15 | 1.19 | 1.18 | 1.18 | 1.2 | 1.15 | 1.2 | 1.25 | 1.21 | 1.15 | 1.16 | 1.15 | 1.16 | 1.15 | 1.15 | 1.15 | 1.15 | 1.18 | 1.19 | 1.18 | 1.19 | 1.21 | 1.19 | 1.19 | 1.19 | 1.2 | 1.19 | 1.19 | 1.19 | 1.16 | 1.13 | 1.12 | 1.08 | 1.05 | 1.07 | 1.07 | 1.06 | 1.07 | 1.06 | 1.04 | 1.04 | 1.06 | 1.08 | 1.08 | 1.1
97334 |  | 1.01 | 0.99 | 0.99 | 1.03 | 1.02 | 1.01 | 1.01 | 1.01 | 1.04 | 1.03 | 1.05 | 1.05 | 1.05 | 1.04 | 1.04 | 1.02 | 0.99 | 0.99 | 1 | 0.99 | 0.96 | 0.96 | 0.94 | 0.91 | 0.94 | 0.95 | 0.96 | 0.98 | 1.02 | 1.02 | 1.01 | 1.01 | 1.04 | 1.06 | 1.04 | 1.11 | 1.13 | 1.08 | 1.1 | 1.06 | 1.06 | 1.06 | 1.07 | 1.08 | 1.06 | 1.05 | 1.06 | 1.04 | 1.03 | 1.05 | 1 | 1 | 0.98 | 0.97 | 0.98 | 0.97 | 0.97 | 0.99 | 0.98 | 0.99 | 1.01 | 1.05 | 1.11 | 1.13 | 1.14 | 1.15 | 1.15 | 1.12 | 1.15 | 1.16 | 1.18 | 1.18 | 1.18 | 1.14 | 1.12 | 1.1 | 1.1 | 1.1 | 1.1 | 1.12 | 1.1 | 1.06 | 1.07 | 1.1 | 1.09 | 1.12 | 1.11 | 1.1 | 1.11 | 1.12 | 1.12 | 1.12 | 1.16 | 1.16 | 1.12 | 1.08 | 1.03 | 1.03 | 1.06 | 1.06 | 1.06 | 1.07 | 1.07 | 1.07 | 1.03 | 1.05 | 1.06 | 1.07 | 1.15 | 1.11 | 1.06 | 1.12 | 1.14 | 1.14 | 1.14 | 1.14 | 1.18 | 1.18 | 1.17 | 1.19 | 1.15 | 1.2 | 1.24 | 1.2 | 1.14 | 1.15 | 1.15 | 1.15 | 1.14 | 1.14 | 1.15 | 1.14 | 1.17 | 1.18 | 1.17 | 1.18 | 1.2 | 1.18 | 1.18 | 1.18 | 1.19 | 1.18 | 1.18 | 1.18 | 1.15 | 1.12 | 1.12 | 1.07 | 1.05 | 1.06 | 1.06 | 1.05 | 1.06 | 1.05 | 1.04 | 1.04 | 1.05 | 1.08 | 1.08 | 1.1
97337 |  | 1.02 | 1 | 1 | 1.04 | 1.03 | 1.02 | 1.02 | 1.02 | 1.05 | 1.04 | 1.06 | 1.06 | 1.06 | 1.06 | 1.06 | 1.03 | 1 | 1 | 1.01 | 1 | 0.97 | 0.97 | 0.95 | 0.92 | 0.95 | 0.96 | 0.97 | 0.99 | 1.03 | 1.03 | 1.02 | 1.02 | 1.05 | 1.07 | 1.05 | 1.13 | 1.14 | 1.09 | 1.11 | 1.07 | 1.08 | 1.07 | 1.08 | 1.09 | 1.07 | 1.06 | 1.07 | 1.06 | 1.04 | 1.07 | 1.01 | 1.02 | 0.99 | 0.98 | 0.99 | 0.98 | 0.98 | 1 | 1 | 1 | 1.02 | 1.06 | 1.12 | 1.14 | 1.15 | 1.16 | 1.16 | 1.14 | 1.16 | 1.18 | 1.2 | 1.2 | 1.2 | 1.15 | 1.13 | 1.11 | 1.12 | 1.12 | 1.12 | 1.14 | 1.11 | 1.07 | 1.08 | 1.11 | 1.1 | 1.13 | 1.12 | 1.11 | 1.12 | 1.13 | 1.13 | 1.13 | 1.17 | 1.18 | 1.14 | 1.09 | 1.04 | 1.04 | 1.07 | 1.07 | 1.07 | 1.08 | 1.08 | 1.08 | 1.04 | 1.06 | 1.07 | 1.09 | 1.17 | 1.12 | 1.07 | 1.13 | 1.15 | 1.15 | 1.15 | 1.16 | 1.19 | 1.19 | 1.18 | 1.2 | 1.16 | 1.21 | 1.26 | 1.21 | 1.16 | 1.16 | 1.16 | 1.16 | 1.15 | 1.16 | 1.16 | 1.15 | 1.18 | 1.2 | 1.18 | 1.19 | 1.21 | 1.19 | 1.2 | 1.19 | 1.2 | 1.19 | 1.2 | 1.19 | 1.17 | 1.13 | 1.13 | 1.08 | 1.06 | 1.07 | 1.07 | 1.06 | 1.07 | 1.06 | 1.05 | 1.05 | 1.06 | 1.09 | 1.09 | 1.11
97340 |  | 1 | 0.98 | 0.98 | 1.02 | 1.01 | 1 | 1 | 1 | 1.03 | 1.03 | 1.05 | 1.04 | 1.04 | 1.04 | 1.04 | 1.01 | 0.98 | 0.99 | 0.99 | 0.98 | 0.96 | 0.95 | 0.94 | 0.91 | 0.94 | 0.95 | 0.95 | 0.98 | 1.02 | 1.02 | 1 | 1 | 1.04 | 1.05 | 1.04 | 1.11 | 1.12 | 1.07 | 1.09 | 1.06 | 1.06 | 1.05 | 1.06 | 1.07 | 1.05 | 1.04 | 1.05 | 1.04 | 1.02 | 1.05 | 1 | 1 | 0.97 | 0.97 | 0.97 | 0.97 | 0.96 | 0.98 | 0.98 | 0.99 | 1 | 1.04 | 1.1 | 1.12 | 1.13 | 1.14 | 1.14 | 1.12 | 1.14 | 1.16 | 1.18 | 1.18 | 1.17 | 1.13 | 1.11 | 1.09 | 1.1 | 1.1 | 1.1 | 1.12 | 1.09 | 1.05 | 1.06 | 1.09 | 1.09 | 1.12 | 1.1 | 1.1 | 1.1 | 1.11 | 1.11 | 1.11 | 1.15 | 1.15 | 1.11 | 1.07 | 1.02 | 1.02 | 1.05 | 1.05 | 1.05 | 1.06 | 1.06 | 1.06 | 1.02 | 1.04 | 1.05 | 1.07 | 1.14 | 1.1 | 1.05 | 1.11 | 1.13 | 1.13 | 1.13 | 1.13 | 1.17 | 1.17 | 1.17 | 1.18 | 1.14 | 1.19 | 1.23 | 1.19 | 1.13 | 1.14 | 1.14 | 1.14 | 1.13 | 1.13 | 1.13 | 1.13 | 1.16 | 1.17 | 1.16 | 1.17 | 1.19 | 1.17 | 1.17 | 1.17 | 1.18 | 1.17 | 1.17 | 1.17 | 1.14 | 1.12 | 1.11 | 1.06 | 1.04 | 1.05 | 1.06 | 1.05 | 1.05 | 1.04 | 1.03 | 1.03 | 1.04 | 1.07 | 1.07 | 1.08
97342 |  | 1 | 0.98 | 0.98 | 1.02 | 1.01 | 1 | 1 | 1 | 1.03 | 1.03 | 1.05 | 1.05 | 1.05 | 1.04 | 1.04 | 1.02 | 0.98 | 0.99 | 0.99 | 0.99 | 0.96 | 0.95 | 0.94 | 0.91 | 0.94 | 0.95 | 0.96 | 0.98 | 1.02 | 1.02 | 1 | 1.01 | 1.04 | 1.06 | 1.04 | 1.11 | 1.12 | 1.08 | 1.09 | 1.06 | 1.06 | 1.06 | 1.07 | 1.07 | 1.05 | 1.05 | 1.06 | 1.04 | 1.03 | 1.05 | 1 | 1 | 0.97 | 0.97 | 0.97 | 0.97 | 0.97 | 0.99 | 0.98 | 0.99 | 1.01 | 1.04 | 1.1 | 1.12 | 1.13 | 1.15 | 1.14 | 1.12 | 1.14 | 1.16 | 1.18 | 1.18 | 1.17 | 1.13 | 1.11 | 1.09 | 1.1 | 1.1 | 1.1 | 1.12 | 1.09 | 1.06 | 1.07 | 1.1 | 1.09 | 1.12 | 1.11 | 1.1 | 1.11 | 1.12 | 1.12 | 1.11 | 1.15 | 1.16 | 1.12 | 1.07 | 1.03 | 1.03 | 1.06 | 1.05 | 1.06 | 1.06 | 1.06 | 1.06 | 1.02 | 1.05 | 1.05 | 1.07 | 1.15 | 1.1 | 1.05 | 1.11 | 1.13 | 1.13 | 1.14 | 1.14 | 1.18 | 1.17 | 1.17 | 1.19 | 1.14 | 1.19 | 1.24 | 1.19 | 1.14 | 1.14 | 1.14 | 1.15 | 1.14 | 1.14 | 1.14 | 1.13 | 1.16 | 1.18 | 1.16 | 1.17 | 1.19 | 1.18 | 1.18 | 1.18 | 1.19 | 1.17 | 1.18 | 1.17 | 1.15 | 1.12 | 1.11 | 1.06 | 1.04 | 1.06 | 1.06 | 1.05 | 1.05 | 1.04 | 1.03 | 1.03 | 1.05 | 1.07 | 1.07 | 1.09
97346 |  | 0.99 | 0.97 | 0.97 | 1 | 1 | 0.98 | 0.99 | 0.99 | 1.01 | 1.01 | 1.03 | 1.03 | 1.03 | 1.02 | 1.02 | 1 | 0.97 | 0.97 | 0.98 | 0.97 | 0.94 | 0.94 | 0.92 | 0.9 | 0.93 | 0.93 | 0.94 | 0.97 | 1 | 1 | 0.99 | 0.99 | 1.02 | 1.04 | 1.02 | 1.09 | 1.1 | 1.06 | 1.07 | 1.04 | 1.04 | 1.04 | 1.05 | 1.06 | 1.04 | 1.03 | 1.04 | 1.02 | 1.01 | 1.03 | 0.98 | 0.98 | 0.96 | 0.95 | 0.96 | 0.95 | 0.95 | 0.97 | 0.96 | 0.97 | 0.99 | 1.02 | 1.08 | 1.1 | 1.11 | 1.12 | 1.12 | 1.1 | 1.12 | 1.14 | 1.16 | 1.16 | 1.15 | 1.11 | 1.09 | 1.07 | 1.08 | 1.08 | 1.08 | 1.1 | 1.07 | 1.04 | 1.05 | 1.08 | 1.07 | 1.1 | 1.09 | 1.08 | 1.09 | 1.1 | 1.1 | 1.09 | 1.13 | 1.13 | 1.1 | 1.05 | 1.01 | 1.01 | 1.04 | 1.04 | 1.04 | 1.05 | 1.05 | 1.04 | 1.01 | 1.03 | 1.04 | 1.05 | 1.13 | 1.08 | 1.03 | 1.09 | 1.11 | 1.11 | 1.11 | 1.11 | 1.15 | 1.15 | 1.15 | 1.16 | 1.12 | 1.17 | 1.22 | 1.17 | 1.12 | 1.12 | 1.12 | 1.12 | 1.11 | 1.12 | 1.12 | 1.11 | 1.14 | 1.15 | 1.14 | 1.15 | 1.17 | 1.15 | 1.15 | 1.15 | 1.16 | 1.15 | 1.16 | 1.15 | 1.13 | 1.1 | 1.09 | 1.04 | 1.02 | 1.04 | 1.04 | 1.03 | 1.03 | 1.03 | 1.01 | 1.01 | 1.03 | 1.05 | 1.05 | 1.07
97348 |  | 0.99 | 0.97 | 0.97 | 1 | 1 | 0.98 | 0.98 | 0.99 | 1.01 | 1.01 | 1.03 | 1.03 | 1.03 | 1.02 | 1.02 | 1 | 0.97 | 0.97 | 0.98 | 0.97 | 0.94 | 0.94 | 0.92 | 0.9 | 0.92 | 0.93 | 0.94 | 0.96 | 1 | 1 | 0.99 | 0.99 | 1.02 | 1.04 | 1.02 | 1.09 | 1.1 | 1.06 | 1.07 | 1.04 | 1.04 | 1.04 | 1.05 | 1.05 | 1.04 | 1.03 | 1.04 | 1.02 | 1.01 | 1.03 | 0.98 | 0.98 | 0.96 | 0.95 | 0.96 | 0.95 | 0.95 | 0.97 | 0.96 | 0.97 | 0.99 | 1.02 | 1.08 | 1.1 | 1.11 | 1.12 | 1.12 | 1.1 | 1.12 | 1.14 | 1.16 | 1.16 | 1.15 | 1.11 | 1.09 | 1.07 | 1.08 | 1.08 | 1.08 | 1.1 | 1.07 | 1.04 | 1.05 | 1.08 | 1.07 | 1.1 | 1.09 | 1.08 | 1.09 | 1.09 | 1.09 | 1.09 | 1.13 | 1.13 | 1.1 | 1.05 | 1.01 | 1.01 | 1.04 | 1.04 | 1.04 | 1.04 | 1.04 | 1.04 | 1.01 | 1.03 | 1.04 | 1.05 | 1.12 | 1.08 | 1.03 | 1.09 | 1.11 | 1.11 | 1.11 | 1.11 | 1.15 | 1.15 | 1.15 | 1.16 | 1.12 | 1.17 | 1.21 | 1.17 | 1.12 | 1.12 | 1.12 | 1.12 | 1.11 | 1.12 | 1.12 | 1.11 | 1.14 | 1.15 | 1.14 | 1.15 | 1.17 | 1.15 | 1.15 | 1.15 | 1.16 | 1.15 | 1.15 | 1.15 | 1.12 | 1.1 | 1.09 | 1.04 | 1.02 | 1.04 | 1.04 | 1.03 | 1.03 | 1.03 | 1.01 | 1.01 | 1.03 | 1.05 | 1.05 | 1.07
97350 |  | 1 | 0.98 | 0.98 | 1.02 | 1.01 | 1 | 1 | 1 | 1.03 | 1.02 | 1.05 | 1.04 | 1.04 | 1.04 | 1.04 | 1.01 | 0.98 | 0.99 | 0.99 | 0.98 | 0.95 | 0.95 | 0.94 | 0.91 | 0.94 | 0.95 | 0.95 | 0.98 | 1.01 | 1.02 | 1 | 1 | 1.04 | 1.05 | 1.04 | 1.11 | 1.12 | 1.07 | 1.09 | 1.06 | 1.06 | 1.05 | 1.06 | 1.07 | 1.05 | 1.04 | 1.05 | 1.04 | 1.02 | 1.05 | 0.99 | 1 | 0.97 | 0.96 | 0.97 | 0.97 | 0.96 | 0.98 | 0.98 | 0.98 | 1 | 1.04 | 1.1 | 1.12 | 1.13 | 1.14 | 1.14 | 1.12 | 1.14 | 1.16 | 1.18 | 1.18 | 1.17 | 1.13 | 1.11 | 1.09 | 1.1 | 1.1 | 1.1 | 1.12 | 1.09 | 1.05 | 1.06 | 1.09 | 1.09 | 1.11 | 1.1 | 1.09 | 1.1 | 1.11 | 1.11 | 1.11 | 1.15 | 1.15 | 1.11 | 1.07 | 1.02 | 1.02 | 1.05 | 1.05 | 1.05 | 1.06 | 1.06 | 1.06 | 1.02 | 1.04 | 1.05 | 1.07 | 1.14 | 1.09 | 1.05 | 1.11 | 1.13 | 1.13 | 1.13 | 1.13 | 1.17 | 1.17 | 1.16 | 1.18 | 1.14 | 1.19 | 1.23 | 1.19 | 1.13 | 1.14 | 1.14 | 1.14 | 1.13 | 1.13 | 1.13 | 1.13 | 1.16 | 1.17 | 1.16 | 1.17 | 1.19 | 1.17 | 1.17 | 1.17 | 1.18 | 1.17 | 1.17 | 1.17 | 1.14 | 1.11 | 1.11 | 1.06 | 1.04 | 1.05 | 1.05 | 1.04 | 1.05 | 1.04 | 1.03 | 1.03 | 1.04 | 1.06 | 1.07 | 1.08
97353 |  | 0.99 | 0.97 | 0.97 | 1 | 1 | 0.98 | 0.98 | 0.99 | 1.01 | 1.01 | 1.03 | 1.03 | 1.02 | 1.02 | 1.02 | 0.99 | 0.96 | 0.97 | 0.97 | 0.96 | 0.94 | 0.93 | 0.92 | 0.89 | 0.92 | 0.93 | 0.94 | 0.96 | 1 | 1 | 0.98 | 0.99 | 1.02 | 1.03 | 1.02 | 1.09 | 1.1 | 1.06 | 1.07 | 1.04 | 1.04 | 1.04 | 1.05 | 1.05 | 1.03 | 1.03 | 1.04 | 1.02 | 1.01 | 1.03 | 0.98 | 0.98 | 0.95 | 0.95 | 0.95 | 0.95 | 0.95 | 0.97 | 0.96 | 0.97 | 0.99 | 1.02 | 1.08 | 1.1 | 1.11 | 1.12 | 1.12 | 1.1 | 1.12 | 1.14 | 1.16 | 1.15 | 1.15 | 1.11 | 1.09 | 1.07 | 1.08 | 1.08 | 1.08 | 1.1 | 1.07 | 1.04 | 1.05 | 1.08 | 1.07 | 1.09 | 1.08 | 1.08 | 1.08 | 1.09 | 1.09 | 1.09 | 1.13 | 1.13 | 1.1 | 1.05 | 1.01 | 1.01 | 1.04 | 1.04 | 1.04 | 1.04 | 1.04 | 1.04 | 1.01 | 1.03 | 1.04 | 1.05 | 1.12 | 1.08 | 1.03 | 1.09 | 1.11 | 1.11 | 1.11 | 1.11 | 1.15 | 1.15 | 1.14 | 1.16 | 1.12 | 1.17 | 1.21 | 1.17 | 1.12 | 1.12 | 1.12 | 1.12 | 1.11 | 1.12 | 1.12 | 1.11 | 1.14 | 1.15 | 1.14 | 1.15 | 1.17 | 1.15 | 1.15 | 1.15 | 1.16 | 1.15 | 1.15 | 1.15 | 1.12 | 1.09 | 1.09 | 1.04 | 1.02 | 1.04 | 1.04 | 1.03 | 1.03 | 1.03 | 1.01 | 1.01 | 1.03 | 1.05 | 1.05 | 1.07
97355 |  | 0.96 | 0.95 | 0.95 | 0.98 | 0.97 | 0.96 | 0.96 | 0.97 | 0.99 | 0.99 | 1.01 | 1 | 1 | 1 | 1 | 0.97 | 0.94 | 0.95 | 0.95 | 0.94 | 0.92 | 0.91 | 0.9 | 0.88 | 0.9 | 0.91 | 0.92 | 0.94 | 0.98 | 0.98 | 0.96 | 0.96 | 0.99 | 1.01 | 1 | 1.06 | 1.07 | 1.03 | 1.05 | 1.01 | 1.02 | 1.01 | 1.02 | 1.03 | 1.01 | 1 | 1.01 | 1 | 0.98 | 1.01 | 0.96 | 0.96 | 0.93 | 0.93 | 0.93 | 0.93 | 0.93 | 0.94 | 0.94 | 0.95 | 0.96 | 1 | 1.06 | 1.08 | 1.09 | 1.09 | 1.09 | 1.07 | 1.09 | 1.11 | 1.12 | 1.12 | 1.12 | 1.08 | 1.07 | 1.04 | 1.05 | 1.05 | 1.05 | 1.07 | 1.05 | 1.01 | 1.02 | 1.05 | 1.04 | 1.07 | 1.06 | 1.05 | 1.06 | 1.07 | 1.07 | 1.06 | 1.1 | 1.1 | 1.07 | 1.03 | 0.99 | 0.99 | 1.02 | 1.01 | 1.02 | 1.02 | 1.02 | 1.02 | 0.99 | 1.01 | 1.01 | 1.03 | 1.1 | 1.05 | 1.01 | 1.06 | 1.08 | 1.08 | 1.08 | 1.09 | 1.12 | 1.12 | 1.12 | 1.13 | 1.09 | 1.14 | 1.19 | 1.15 | 1.09 | 1.1 | 1.09 | 1.1 | 1.09 | 1.09 | 1.09 | 1.09 | 1.11 | 1.12 | 1.11 | 1.12 | 1.14 | 1.12 | 1.12 | 1.12 | 1.13 | 1.12 | 1.12 | 1.12 | 1.09 | 1.07 | 1.06 | 1.02 | 1 | 1.01 | 1.02 | 1.01 | 1.01 | 1 | 0.99 | 0.99 | 1.01 | 1.02 | 1.03 | 1.04
97357 |  | 0.98 | 0.96 | 0.96 | 1 | 0.99 | 0.98 | 0.98 | 0.98 | 1.01 | 1.01 | 1.03 | 1.02 | 1.02 | 1.02 | 1.02 | 0.99 | 0.96 | 0.97 | 0.97 | 0.96 | 0.94 | 0.93 | 0.92 | 0.89 | 0.92 | 0.93 | 0.94 | 0.96 | 0.99 | 1 | 0.98 | 0.98 | 1.01 | 1.03 | 1.02 | 1.08 | 1.09 | 1.05 | 1.07 | 1.04 | 1.04 | 1.03 | 1.04 | 1.05 | 1.03 | 1.02 | 1.03 | 1.02 | 1 | 1.03 | 0.97 | 0.98 | 0.95 | 0.95 | 0.95 | 0.95 | 0.95 | 0.96 | 0.96 | 0.97 | 0.98 | 1.02 | 1.08 | 1.1 | 1.11 | 1.12 | 1.11 | 1.09 | 1.12 | 1.13 | 1.15 | 1.15 | 1.15 | 1.11 | 1.09 | 1.07 | 1.07 | 1.07 | 1.07 | 1.09 | 1.07 | 1.03 | 1.04 | 1.07 | 1.06 | 1.09 | 1.08 | 1.07 | 1.08 | 1.09 | 1.09 | 1.09 | 1.13 | 1.13 | 1.09 | 1.05 | 1.01 | 1.01 | 1.04 | 1.03 | 1.04 | 1.04 | 1.04 | 1.04 | 1 | 1.03 | 1.03 | 1.05 | 1.12 | 1.07 | 1.03 | 1.09 | 1.11 | 1.1 | 1.11 | 1.11 | 1.15 | 1.14 | 1.14 | 1.16 | 1.12 | 1.17 | 1.21 | 1.17 | 1.11 | 1.12 | 1.12 | 1.12 | 1.11 | 1.11 | 1.11 | 1.11 | 1.14 | 1.15 | 1.13 | 1.15 | 1.16 | 1.15 | 1.15 | 1.15 | 1.16 | 1.14 | 1.15 | 1.14 | 1.12 | 1.09 | 1.08 | 1.04 | 1.02 | 1.03 | 1.04 | 1.03 | 1.03 | 1.02 | 1.01 | 1.01 | 1.03 | 1.05 | 1.05 | 1.07
97359 |  | 1.02 | 1 | 1 | 1.04 | 1.03 | 1.02 | 1.02 | 1.02 | 1.05 | 1.04 | 1.07 | 1.06 | 1.06 | 1.06 | 1.06 | 1.03 | 1 | 1 | 1.01 | 1 | 0.97 | 0.97 | 0.95 | 0.92 | 0.95 | 0.96 | 0.97 | 1 | 1.03 | 1.03 | 1.02 | 1.02 | 1.05 | 1.07 | 1.06 | 1.13 | 1.14 | 1.09 | 1.11 | 1.08 | 1.08 | 1.07 | 1.08 | 1.09 | 1.07 | 1.06 | 1.07 | 1.06 | 1.04 | 1.07 | 1.01 | 1.02 | 0.99 | 0.98 | 0.99 | 0.98 | 0.98 | 1 | 1 | 1 | 1.02 | 1.06 | 1.12 | 1.14 | 1.15 | 1.17 | 1.16 | 1.14 | 1.17 | 1.18 | 1.2 | 1.2 | 1.2 | 1.15 | 1.14 | 1.11 | 1.12 | 1.12 | 1.12 | 1.14 | 1.11 | 1.07 | 1.08 | 1.11 | 1.11 | 1.13 | 1.12 | 1.11 | 1.12 | 1.14 | 1.13 | 1.13 | 1.17 | 1.18 | 1.14 | 1.09 | 1.04 | 1.04 | 1.07 | 1.07 | 1.07 | 1.08 | 1.08 | 1.08 | 1.04 | 1.06 | 1.07 | 1.09 | 1.17 | 1.12 | 1.07 | 1.13 | 1.15 | 1.15 | 1.15 | 1.16 | 1.19 | 1.19 | 1.18 | 1.2 | 1.16 | 1.21 | 1.26 | 1.21 | 1.16 | 1.16 | 1.16 | 1.16 | 1.15 | 1.16 | 1.16 | 1.15 | 1.18 | 1.2 | 1.18 | 1.19 | 1.21 | 1.2 | 1.2 | 1.2 | 1.21 | 1.19 | 1.2 | 1.19 | 1.17 | 1.14 | 1.13 | 1.08 | 1.06 | 1.07 | 1.07 | 1.06 | 1.07 | 1.06 | 1.05 | 1.05 | 1.06 | 1.09 | 1.09 | 1.11
97421 |  | 1.03 | 1.01 | 1.01 | 1.05 | 1.04 | 1.03 | 1.03 | 1.04 | 1.07 | 1.06 | 1.08 | 1.08 | 1.08 | 1.07 | 1.07 | 1.04 | 1 | 1.01 | 1.01 | 1 | 0.98 | 0.97 | 0.96 | 0.93 | 0.96 | 0.97 | 0.98 | 1.01 | 1.05 | 1.05 | 1.04 | 1.04 | 1.07 | 1.09 | 1.08 | 1.16 | 1.17 | 1.12 | 1.14 | 1.1 | 1.1 | 1.09 | 1.1 | 1.11 | 1.09 | 1.08 | 1.08 | 1.06 | 1.05 | 1.07 | 1.01 | 1.02 | 0.99 | 0.99 | 0.99 | 0.99 | 0.98 | 1 | 1 | 1.01 | 1.03 | 1.07 | 1.14 | 1.17 | 1.17 | 1.19 | 1.18 | 1.17 | 1.2 | 1.21 | 1.24 | 1.23 | 1.22 | 1.18 | 1.16 | 1.14 | 1.15 | 1.14 | 1.14 | 1.16 | 1.13 | 1.09 | 1.1 | 1.13 | 1.12 | 1.15 | 1.14 | 1.13 | 1.14 | 1.15 | 1.15 | 1.14 | 1.19 | 1.19 | 1.14 | 1.09 | 1.05 | 1.05 | 1.09 | 1.08 | 1.09 | 1.09 | 1.09 | 1.09 | 1.05 | 1.08 | 1.09 | 1.1 | 1.18 | 1.13 | 1.08 | 1.14 | 1.16 | 1.16 | 1.16 | 1.16 | 1.19 | 1.19 | 1.19 | 1.2 | 1.16 | 1.22 | 1.27 | 1.22 | 1.16 | 1.17 | 1.17 | 1.17 | 1.17 | 1.17 | 1.17 | 1.17 | 1.2 | 1.21 | 1.2 | 1.21 | 1.23 | 1.22 | 1.21 | 1.21 | 1.22 | 1.21 | 1.21 | 1.21 | 1.18 | 1.15 | 1.14 | 1.09 | 1.06 | 1.08 | 1.08 | 1.07 | 1.07 | 1.07 | 1.05 | 1.05 | 1.07 | 1.09 | 1.09 | 1.11
97422 |  | 0.99 | 0.98 | 0.97 | 1.01 | 1.01 | 0.99 | 1 | 1 | 1.03 | 1.02 | 1.04 | 1.04 | 1.03 | 1.03 | 1.03 | 1 | 0.97 | 0.98 | 0.98 | 0.97 | 0.94 | 0.94 | 0.93 | 0.9 | 0.93 | 0.94 | 0.95 | 0.97 | 1.01 | 1.01 | 1 | 1 | 1.03 | 1.05 | 1.04 | 1.11 | 1.12 | 1.08 | 1.09 | 1.06 | 1.06 | 1.05 | 1.06 | 1.07 | 1.05 | 1.04 | 1.04 | 1.02 | 1.01 | 1.03 | 0.98 | 0.98 | 0.96 | 0.95 | 0.96 | 0.95 | 0.95 | 0.97 | 0.96 | 0.97 | 0.99 | 1.03 | 1.1 | 1.12 | 1.13 | 1.14 | 1.14 | 1.12 | 1.14 | 1.16 | 1.18 | 1.18 | 1.17 | 1.13 | 1.11 | 1.09 | 1.1 | 1.09 | 1.09 | 1.11 | 1.09 | 1.05 | 1.06 | 1.09 | 1.08 | 1.1 | 1.09 | 1.08 | 1.09 | 1.1 | 1.1 | 1.1 | 1.14 | 1.14 | 1.1 | 1.06 | 1.02 | 1.02 | 1.05 | 1.05 | 1.05 | 1.05 | 1.05 | 1.06 | 1.02 | 1.04 | 1.05 | 1.06 | 1.13 | 1.09 | 1.04 | 1.1 | 1.12 | 1.11 | 1.11 | 1.12 | 1.15 | 1.15 | 1.15 | 1.16 | 1.12 | 1.18 | 1.22 | 1.18 | 1.12 | 1.13 | 1.13 | 1.13 | 1.12 | 1.13 | 1.12 | 1.12 | 1.15 | 1.16 | 1.15 | 1.16 | 1.18 | 1.16 | 1.16 | 1.16 | 1.17 | 1.16 | 1.17 | 1.16 | 1.13 | 1.1 | 1.1 | 1.05 | 1.03 | 1.04 | 1.04 | 1.03 | 1.04 | 1.03 | 1.02 | 1.02 | 1.03 | 1.05 | 1.06 | 1.07
97424 |  | 1.04 | 1.02 | 1.02 | 1.07 | 1.06 | 1.05 | 1.05 | 1.05 | 1.08 | 1.08 | 1.1 | 1.1 | 1.1 | 1.09 | 1.09 | 1.06 | 1.02 | 1.03 | 1.03 | 1.02 | 0.99 | 0.99 | 0.97 | 0.95 | 0.98 | 0.99 | 1 | 1.03 | 1.07 | 1.07 | 1.06 | 1.06 | 1.1 | 1.12 | 1.1 | 1.18 | 1.2 | 1.15 | 1.17 | 1.12 | 1.12 | 1.11 | 1.12 | 1.13 | 1.1 | 1.09 | 1.1 | 1.08 | 1.06 | 1.09 | 1.03 | 1.03 | 1.01 | 1 | 1 | 1 | 1 | 1.02 | 1.01 | 1.02 | 1.04 | 1.09 | 1.16 | 1.19 | 1.2 | 1.22 | 1.21 | 1.19 | 1.22 | 1.24 | 1.26 | 1.26 | 1.25 | 1.21 | 1.19 | 1.16 | 1.17 | 1.16 | 1.17 | 1.18 | 1.15 | 1.11 | 1.12 | 1.15 | 1.15 | 1.17 | 1.16 | 1.15 | 1.16 | 1.17 | 1.17 | 1.16 | 1.21 | 1.21 | 1.16 | 1.11 | 1.07 | 1.07 | 1.11 | 1.1 | 1.1 | 1.11 | 1.11 | 1.11 | 1.07 | 1.1 | 1.11 | 1.12 | 1.2 | 1.15 | 1.1 | 1.16 | 1.18 | 1.18 | 1.18 | 1.18 | 1.21 | 1.21 | 1.21 | 1.22 | 1.18 | 1.24 | 1.29 | 1.24 | 1.18 | 1.19 | 1.19 | 1.19 | 1.19 | 1.19 | 1.19 | 1.19 | 1.22 | 1.23 | 1.22 | 1.23 | 1.25 | 1.24 | 1.24 | 1.24 | 1.24 | 1.23 | 1.24 | 1.23 | 1.2 | 1.17 | 1.16 | 1.11 | 1.08 | 1.09 | 1.09 | 1.08 | 1.09 | 1.08 | 1.07 | 1.07 | 1.08 | 1.11 | 1.11 | 1.13
97437 |  | 1 | 0.98 | 0.98 | 1.01 | 1.01 | 0.99 | 0.99 | 1 | 1.02 | 1.02 | 1.04 | 1.04 | 1.03 | 1.03 | 1.03 | 1 | 0.97 | 0.98 | 0.98 | 0.97 | 0.94 | 0.94 | 0.93 | 0.9 | 0.93 | 0.94 | 0.94 | 0.97 | 1 | 1.01 | 0.99 | 0.99 | 1.03 | 1.04 | 1.03 | 1.1 | 1.11 | 1.07 | 1.09 | 1.05 | 1.05 | 1.05 | 1.06 | 1.06 | 1.04 | 1.03 | 1.05 | 1.03 | 1.01 | 1.04 | 0.98 | 0.99 | 0.96 | 0.96 | 0.96 | 0.96 | 0.95 | 0.97 | 0.97 | 0.98 | 0.99 | 1.03 | 1.09 | 1.12 | 1.12 | 1.13 | 1.13 | 1.11 | 1.13 | 1.15 | 1.17 | 1.17 | 1.16 | 1.13 | 1.11 | 1.08 | 1.09 | 1.09 | 1.09 | 1.11 | 1.08 | 1.04 | 1.06 | 1.09 | 1.08 | 1.1 | 1.09 | 1.08 | 1.09 | 1.11 | 1.11 | 1.1 | 1.14 | 1.14 | 1.11 | 1.06 | 1.02 | 1.02 | 1.05 | 1.05 | 1.05 | 1.05 | 1.05 | 1.05 | 1.02 | 1.04 | 1.05 | 1.06 | 1.13 | 1.09 | 1.04 | 1.1 | 1.12 | 1.12 | 1.12 | 1.12 | 1.16 | 1.15 | 1.15 | 1.17 | 1.13 | 1.18 | 1.23 | 1.18 | 1.13 | 1.13 | 1.13 | 1.13 | 1.13 | 1.13 | 1.13 | 1.13 | 1.15 | 1.17 | 1.15 | 1.16 | 1.18 | 1.16 | 1.16 | 1.16 | 1.17 | 1.16 | 1.16 | 1.16 | 1.13 | 1.1 | 1.1 | 1.05 | 1.03 | 1.04 | 1.05 | 1.04 | 1.04 | 1.03 | 1.02 | 1.02 | 1.04 | 1.06 | 1.06 | 1.08
97440 |  | 1 | 0.98 | 0.98 | 1.02 | 1.01 | 1 | 1 | 1 | 1.03 | 1.02 | 1.04 | 1.04 | 1.04 | 1.03 | 1.03 | 1.01 | 0.97 | 0.98 | 0.98 | 0.98 | 0.95 | 0.95 | 0.93 | 0.9 | 0.93 | 0.94 | 0.95 | 0.97 | 1.01 | 1.01 | 1 | 1 | 1.03 | 1.05 | 1.03 | 1.1 | 1.12 | 1.07 | 1.09 | 1.05 | 1.05 | 1.05 | 1.06 | 1.07 | 1.05 | 1.04 | 1.05 | 1.03 | 1.02 | 1.04 | 0.99 | 0.99 | 0.96 | 0.96 | 0.96 | 0.96 | 0.96 | 0.98 | 0.97 | 0.98 | 1 | 1.04 | 1.1 | 1.12 | 1.13 | 1.14 | 1.13 | 1.11 | 1.14 | 1.15 | 1.17 | 1.17 | 1.17 | 1.13 | 1.11 | 1.09 | 1.09 | 1.09 | 1.09 | 1.11 | 1.08 | 1.05 | 1.06 | 1.09 | 1.08 | 1.11 | 1.1 | 1.09 | 1.1 | 1.11 | 1.11 | 1.1 | 1.15 | 1.15 | 1.11 | 1.06 | 1.02 | 1.02 | 1.05 | 1.05 | 1.05 | 1.06 | 1.06 | 1.06 | 1.02 | 1.04 | 1.05 | 1.07 | 1.14 | 1.09 | 1.05 | 1.1 | 1.13 | 1.12 | 1.13 | 1.13 | 1.16 | 1.16 | 1.16 | 1.18 | 1.13 | 1.18 | 1.23 | 1.19 | 1.13 | 1.14 | 1.13 | 1.14 | 1.13 | 1.13 | 1.13 | 1.13 | 1.15 | 1.17 | 1.15 | 1.16 | 1.18 | 1.17 | 1.17 | 1.17 | 1.18 | 1.16 | 1.17 | 1.17 | 1.14 | 1.11 | 1.1 | 1.06 | 1.04 | 1.05 | 1.05 | 1.04 | 1.05 | 1.04 | 1.03 | 1.03 | 1.04 | 1.06 | 1.07 | 1.08
97447 |  | 0.99 | 0.97 | 0.97 | 1 | 1 | 0.98 | 0.98 | 0.99 | 1.01 | 1.01 | 1.03 | 1.03 | 1.02 | 1.02 | 1.02 | 0.99 | 0.96 | 0.97 | 0.97 | 0.96 | 0.94 | 0.93 | 0.92 | 0.89 | 0.92 | 0.93 | 0.94 | 0.96 | 1 | 1 | 0.98 | 0.99 | 1.02 | 1.03 | 1.02 | 1.09 | 1.1 | 1.06 | 1.07 | 1.04 | 1.04 | 1.04 | 1.05 | 1.05 | 1.03 | 1.03 | 1.04 | 1.02 | 1 | 1.03 | 0.98 | 0.98 | 0.95 | 0.95 | 0.95 | 0.95 | 0.95 | 0.97 | 0.96 | 0.97 | 0.99 | 1.02 | 1.08 | 1.1 | 1.11 | 1.12 | 1.12 | 1.1 | 1.12 | 1.14 | 1.16 | 1.15 | 1.15 | 1.11 | 1.09 | 1.07 | 1.08 | 1.08 | 1.08 | 1.1 | 1.07 | 1.04 | 1.05 | 1.07 | 1.07 | 1.09 | 1.08 | 1.07 | 1.08 | 1.09 | 1.1 | 1.09 | 1.13 | 1.13 | 1.1 | 1.05 | 1.01 | 1.01 | 1.04 | 1.04 | 1.04 | 1.05 | 1.04 | 1.04 | 1.01 | 1.03 | 1.04 | 1.05 | 1.12 | 1.08 | 1.03 | 1.09 | 1.11 | 1.11 | 1.11 | 1.11 | 1.15 | 1.15 | 1.14 | 1.16 | 1.12 | 1.17 | 1.22 | 1.17 | 1.12 | 1.13 | 1.12 | 1.13 | 1.12 | 1.12 | 1.12 | 1.11 | 1.14 | 1.15 | 1.14 | 1.15 | 1.17 | 1.15 | 1.15 | 1.15 | 1.16 | 1.15 | 1.15 | 1.15 | 1.12 | 1.09 | 1.09 | 1.04 | 1.02 | 1.04 | 1.04 | 1.03 | 1.03 | 1.03 | 1.01 | 1.01 | 1.03 | 1.05 | 1.05 | 1.07
97450 |  | 1.01 | 0.99 | 0.99 | 1.02 | 1.02 | 1 | 1 | 1.01 | 1.03 | 1.03 | 1.05 | 1.05 | 1.05 | 1.04 | 1.04 | 1.01 | 0.98 | 0.99 | 0.99 | 0.98 | 0.96 | 0.95 | 0.94 | 0.91 | 0.94 | 0.95 | 0.96 | 0.98 | 1.02 | 1.02 | 1 | 1.01 | 1.04 | 1.06 | 1.04 | 1.11 | 1.13 | 1.08 | 1.1 | 1.06 | 1.06 | 1.06 | 1.07 | 1.08 | 1.06 | 1.05 | 1.06 | 1.04 | 1.02 | 1.05 | 0.99 | 1 | 0.97 | 0.97 | 0.97 | 0.97 | 0.96 | 0.98 | 0.98 | 0.99 | 1.01 | 1.04 | 1.11 | 1.13 | 1.14 | 1.15 | 1.15 | 1.12 | 1.15 | 1.17 | 1.19 | 1.18 | 1.18 | 1.14 | 1.12 | 1.1 | 1.1 | 1.1 | 1.1 | 1.12 | 1.09 | 1.05 | 1.07 | 1.1 | 1.09 | 1.12 | 1.1 | 1.1 | 1.11 | 1.12 | 1.12 | 1.11 | 1.16 | 1.16 | 1.12 | 1.07 | 1.03 | 1.03 | 1.06 | 1.06 | 1.06 | 1.07 | 1.07 | 1.07 | 1.03 | 1.05 | 1.06 | 1.07 | 1.15 | 1.1 | 1.05 | 1.11 | 1.13 | 1.13 | 1.13 | 1.14 | 1.17 | 1.17 | 1.17 | 1.18 | 1.14 | 1.19 | 1.24 | 1.2 | 1.14 | 1.15 | 1.14 | 1.15 | 1.14 | 1.14 | 1.14 | 1.14 | 1.16 | 1.18 | 1.16 | 1.17 | 1.19 | 1.18 | 1.18 | 1.18 | 1.19 | 1.17 | 1.18 | 1.18 | 1.15 | 1.12 | 1.11 | 1.07 | 1.04 | 1.06 | 1.06 | 1.05 | 1.06 | 1.05 | 1.04 | 1.03 | 1.05 | 1.07 | 1.08 | 1.09
97453 |  | 0.93 | 0.92 | 0.92 | 0.95 | 0.94 | 0.93 | 0.93 | 0.93 | 0.96 | 0.95 | 0.97 | 0.96 | 0.96 | 0.95 | 0.95 | 0.93 | 0.9 | 0.91 | 0.92 | 0.91 | 0.88 | 0.88 | 0.87 | 0.84 | 0.87 | 0.88 | 0.89 | 0.91 | 0.94 | 0.94 | 0.92 | 0.93 | 0.95 | 0.97 | 0.96 | 1.02 | 1.03 | 0.99 | 1.01 | 0.98 | 0.98 | 0.97 | 0.98 | 0.99 | 0.97 | 0.97 | 0.97 | 0.96 | 0.94 | 0.96 | 0.92 | 0.92 | 0.9 | 0.89 | 0.9 | 0.9 | 0.89 | 0.91 | 0.9 | 0.91 | 0.93 | 0.96 | 1.02 | 1.04 | 1.04 | 1.05 | 1.05 | 1.03 | 1.05 | 1.06 | 1.08 | 1.08 | 1.07 | 1.04 | 1.02 | 1 | 1.01 | 1.01 | 1.01 | 1.03 | 1 | 0.97 | 0.98 | 1.01 | 1 | 1.02 | 1.01 | 1.01 | 1.02 | 1.03 | 1.03 | 1.02 | 1.06 | 1.06 | 1.03 | 0.99 | 0.96 | 0.96 | 0.98 | 0.98 | 0.98 | 0.99 | 0.99 | 0.99 | 0.95 | 0.97 | 0.98 | 0.99 | 1.05 | 1.01 | 0.97 | 1.02 | 1.04 | 1.03 | 1.04 | 1.04 | 1.08 | 1.07 | 1.08 | 1.09 | 1.05 | 1.1 | 1.14 | 1.11 | 1.05 | 1.06 | 1.05 | 1.06 | 1.05 | 1.05 | 1.05 | 1.05 | 1.07 | 1.08 | 1.07 | 1.08 | 1.09 | 1.07 | 1.07 | 1.07 | 1.08 | 1.07 | 1.08 | 1.07 | 1.05 | 1.03 | 1.02 | 0.98 | 0.97 | 0.98 | 0.98 | 0.97 | 0.98 | 0.97 | 0.96 | 0.96 | 0.97 | 0.99 | 0.99 | 1.01
97456 |  | 0.96 | 0.94 | 0.94 | 0.98 | 0.97 | 0.96 | 0.96 | 0.96 | 0.99 | 0.98 | 1 | 1 | 0.99 | 0.99 | 0.99 | 0.96 | 0.93 | 0.94 | 0.94 | 0.93 | 0.91 | 0.91 | 0.89 | 0.87 | 0.9 | 0.91 | 0.91 | 0.94 | 0.97 | 0.97 | 0.96 | 0.96 | 0.99 | 1 | 1 | 1.06 | 1.07 | 1.03 | 1.05 | 1.01 | 1.01 | 1.01 | 1.02 | 1.02 | 1.01 | 1 | 1 | 0.99 | 0.97 | 0.99 | 0.94 | 0.95 | 0.92 | 0.92 | 0.92 | 0.92 | 0.92 | 0.93 | 0.93 | 0.94 | 0.96 | 0.99 | 1.05 | 1.07 | 1.08 | 1.09 | 1.09 | 1.07 | 1.09 | 1.1 | 1.12 | 1.12 | 1.12 | 1.08 | 1.06 | 1.04 | 1.05 | 1.05 | 1.05 | 1.07 | 1.04 | 1.01 | 1.02 | 1.04 | 1.04 | 1.06 | 1.05 | 1.04 | 1.05 | 1.06 | 1.06 | 1.06 | 1.1 | 1.1 | 1.06 | 1.02 | 0.98 | 0.99 | 1.02 | 1.01 | 1.01 | 1.02 | 1.02 | 1.02 | 0.98 | 1.01 | 1.01 | 1.02 | 1.09 | 1.04 | 1 | 1.05 | 1.07 | 1.07 | 1.07 | 1.08 | 1.11 | 1.11 | 1.11 | 1.12 | 1.08 | 1.14 | 1.18 | 1.14 | 1.08 | 1.09 | 1.09 | 1.09 | 1.08 | 1.08 | 1.08 | 1.08 | 1.11 | 1.12 | 1.1 | 1.11 | 1.13 | 1.11 | 1.11 | 1.11 | 1.12 | 1.11 | 1.12 | 1.11 | 1.09 | 1.06 | 1.06 | 1.01 | 1 | 1.01 | 1.01 | 1 | 1 | 1 | 0.99 | 0.98 | 1 | 1.02 | 1.02 | 1.04
97461 |  | 0.97 | 0.96 | 0.95 | 0.99 | 0.98 | 0.97 | 0.97 | 0.97 | 1 | 0.99 | 1.01 | 1.01 | 1 | 1 | 1 | 0.97 | 0.94 | 0.95 | 0.95 | 0.95 | 0.92 | 0.92 | 0.9 | 0.88 | 0.91 | 0.91 | 0.92 | 0.94 | 0.98 | 0.98 | 0.96 | 0.97 | 1 | 1.01 | 1 | 1.07 | 1.08 | 1.04 | 1.06 | 1.02 | 1.02 | 1.02 | 1.03 | 1.04 | 1.02 | 1.01 | 1.02 | 1 | 0.99 | 1.01 | 0.96 | 0.96 | 0.94 | 0.93 | 0.94 | 0.93 | 0.93 | 0.95 | 0.94 | 0.95 | 0.97 | 1.01 | 1.07 | 1.09 | 1.09 | 1.1 | 1.1 | 1.08 | 1.1 | 1.12 | 1.14 | 1.13 | 1.13 | 1.09 | 1.08 | 1.06 | 1.06 | 1.06 | 1.06 | 1.08 | 1.05 | 1.02 | 1.03 | 1.06 | 1.05 | 1.07 | 1.06 | 1.05 | 1.07 | 1.08 | 1.08 | 1.07 | 1.11 | 1.11 | 1.08 | 1.03 | 1 | 1 | 1.03 | 1.02 | 1.02 | 1.03 | 1.03 | 1.03 | 0.99 | 1.02 | 1.03 | 1.04 | 1.1 | 1.06 | 1.01 | 1.07 | 1.09 | 1.09 | 1.09 | 1.09 | 1.13 | 1.12 | 1.12 | 1.14 | 1.1 | 1.15 | 1.2 | 1.16 | 1.1 | 1.11 | 1.1 | 1.11 | 1.1 | 1.1 | 1.1 | 1.1 | 1.12 | 1.13 | 1.12 | 1.13 | 1.15 | 1.13 | 1.13 | 1.13 | 1.14 | 1.13 | 1.13 | 1.13 | 1.1 | 1.07 | 1.07 | 1.02 | 1.01 | 1.02 | 1.02 | 1.01 | 1.02 | 1.01 | 1 | 1 | 1.01 | 1.03 | 1.04 | 1.05
97464 |  | 0.99 | 0.97 | 0.97 | 1.01 | 1 | 0.99 | 0.99 | 0.99 | 1.02 | 1.02 | 1.04 | 1.04 | 1.03 | 1.03 | 1.03 | 1 | 0.97 | 0.97 | 0.98 | 0.97 | 0.94 | 0.94 | 0.92 | 0.9 | 0.93 | 0.94 | 0.94 | 0.97 | 1.01 | 1.01 | 0.99 | 0.99 | 1.03 | 1.04 | 1.03 | 1.1 | 1.11 | 1.07 | 1.09 | 1.05 | 1.05 | 1.04 | 1.05 | 1.06 | 1.04 | 1.03 | 1.04 | 1.02 | 1.01 | 1.03 | 0.98 | 0.98 | 0.95 | 0.95 | 0.96 | 0.95 | 0.95 | 0.97 | 0.96 | 0.97 | 0.99 | 1.03 | 1.09 | 1.11 | 1.12 | 1.13 | 1.13 | 1.11 | 1.14 | 1.15 | 1.17 | 1.17 | 1.16 | 1.12 | 1.11 | 1.08 | 1.09 | 1.09 | 1.09 | 1.11 | 1.08 | 1.04 | 1.05 | 1.08 | 1.08 | 1.1 | 1.09 | 1.08 | 1.09 | 1.1 | 1.1 | 1.1 | 1.14 | 1.14 | 1.1 | 1.06 | 1.02 | 1.02 | 1.05 | 1.04 | 1.05 | 1.05 | 1.05 | 1.05 | 1.01 | 1.04 | 1.05 | 1.06 | 1.13 | 1.08 | 1.04 | 1.1 | 1.12 | 1.11 | 1.12 | 1.12 | 1.15 | 1.15 | 1.15 | 1.16 | 1.12 | 1.18 | 1.22 | 1.18 | 1.12 | 1.13 | 1.13 | 1.13 | 1.12 | 1.12 | 1.12 | 1.12 | 1.15 | 1.16 | 1.15 | 1.16 | 1.17 | 1.16 | 1.16 | 1.16 | 1.17 | 1.16 | 1.16 | 1.16 | 1.13 | 1.1 | 1.1 | 1.05 | 1.03 | 1.04 | 1.04 | 1.03 | 1.04 | 1.03 | 1.02 | 1.02 | 1.03 | 1.05 | 1.06 | 1.07
97469 |  | 0.99 | 0.97 | 0.97 | 1.01 | 1 | 0.99 | 0.99 | 0.99 | 1.02 | 1.01 | 1.03 | 1.03 | 1.02 | 1.02 | 1.02 | 0.99 | 0.96 | 0.97 | 0.97 | 0.96 | 0.94 | 0.93 | 0.92 | 0.89 | 0.92 | 0.93 | 0.94 | 0.96 | 1 | 1 | 0.98 | 0.99 | 1.02 | 1.03 | 1.02 | 1.09 | 1.1 | 1.06 | 1.08 | 1.04 | 1.04 | 1.04 | 1.05 | 1.05 | 1.04 | 1.03 | 1.04 | 1.02 | 1 | 1.03 | 0.97 | 0.98 | 0.95 | 0.95 | 0.95 | 0.95 | 0.95 | 0.96 | 0.96 | 0.97 | 0.99 | 1.02 | 1.08 | 1.11 | 1.12 | 1.13 | 1.12 | 1.1 | 1.13 | 1.14 | 1.16 | 1.16 | 1.15 | 1.11 | 1.1 | 1.07 | 1.08 | 1.08 | 1.08 | 1.1 | 1.07 | 1.04 | 1.05 | 1.08 | 1.07 | 1.09 | 1.08 | 1.07 | 1.08 | 1.1 | 1.1 | 1.09 | 1.13 | 1.13 | 1.1 | 1.05 | 1.01 | 1.01 | 1.04 | 1.04 | 1.04 | 1.05 | 1.05 | 1.05 | 1.01 | 1.03 | 1.04 | 1.05 | 1.12 | 1.08 | 1.03 | 1.09 | 1.11 | 1.11 | 1.11 | 1.11 | 1.15 | 1.14 | 1.14 | 1.16 | 1.12 | 1.17 | 1.22 | 1.17 | 1.12 | 1.13 | 1.12 | 1.13 | 1.12 | 1.12 | 1.12 | 1.12 | 1.14 | 1.15 | 1.14 | 1.15 | 1.17 | 1.15 | 1.15 | 1.15 | 1.16 | 1.15 | 1.16 | 1.15 | 1.12 | 1.1 | 1.09 | 1.04 | 1.02 | 1.04 | 1.04 | 1.03 | 1.03 | 1.03 | 1.02 | 1.01 | 1.03 | 1.05 | 1.05 | 1.07
97475 |  | 1 | 0.98 | 0.98 | 1.01 | 1.01 | 0.99 | 0.99 | 1 | 1.02 | 1.02 | 1.04 | 1.03 | 1.03 | 1.03 | 1.03 | 1 | 0.97 | 0.97 | 0.98 | 0.97 | 0.94 | 0.94 | 0.92 | 0.9 | 0.93 | 0.93 | 0.94 | 0.97 | 1 | 1 | 0.99 | 0.99 | 1.02 | 1.04 | 1.03 | 1.1 | 1.11 | 1.07 | 1.08 | 1.05 | 1.05 | 1.04 | 1.05 | 1.06 | 1.04 | 1.03 | 1.04 | 1.03 | 1.01 | 1.04 | 0.98 | 0.98 | 0.96 | 0.95 | 0.96 | 0.96 | 0.95 | 0.97 | 0.97 | 0.98 | 0.99 | 1.03 | 1.09 | 1.11 | 1.12 | 1.13 | 1.13 | 1.11 | 1.13 | 1.15 | 1.17 | 1.17 | 1.16 | 1.12 | 1.11 | 1.08 | 1.09 | 1.09 | 1.09 | 1.11 | 1.08 | 1.04 | 1.05 | 1.08 | 1.08 | 1.1 | 1.09 | 1.08 | 1.09 | 1.1 | 1.1 | 1.1 | 1.14 | 1.14 | 1.1 | 1.06 | 1.02 | 1.02 | 1.05 | 1.04 | 1.05 | 1.05 | 1.05 | 1.05 | 1.01 | 1.04 | 1.05 | 1.06 | 1.13 | 1.09 | 1.04 | 1.1 | 1.12 | 1.12 | 1.12 | 1.12 | 1.16 | 1.15 | 1.15 | 1.17 | 1.13 | 1.18 | 1.23 | 1.18 | 1.13 | 1.13 | 1.13 | 1.13 | 1.12 | 1.13 | 1.13 | 1.13 | 1.15 | 1.17 | 1.15 | 1.16 | 1.18 | 1.16 | 1.16 | 1.16 | 1.17 | 1.16 | 1.16 | 1.16 | 1.13 | 1.1 | 1.09 | 1.05 | 1.03 | 1.04 | 1.04 | 1.04 | 1.04 | 1.03 | 1.02 | 1.02 | 1.04 | 1.06 | 1.06 | 1.08
97478 |  | 0.99 | 0.97 | 0.97 | 1.01 | 1 | 0.99 | 0.99 | 0.99 | 1.02 | 1.01 | 1.03 | 1.03 | 1.02 | 1.02 | 1.02 | 0.99 | 0.96 | 0.97 | 0.97 | 0.96 | 0.94 | 0.94 | 0.92 | 0.89 | 0.92 | 0.93 | 0.94 | 0.96 | 1 | 1 | 0.98 | 0.99 | 1.02 | 1.03 | 1.02 | 1.09 | 1.1 | 1.06 | 1.08 | 1.04 | 1.04 | 1.04 | 1.05 | 1.06 | 1.04 | 1.03 | 1.04 | 1.02 | 1.01 | 1.03 | 0.98 | 0.98 | 0.96 | 0.95 | 0.96 | 0.95 | 0.95 | 0.97 | 0.96 | 0.97 | 0.99 | 1.03 | 1.09 | 1.11 | 1.12 | 1.13 | 1.12 | 1.1 | 1.13 | 1.14 | 1.16 | 1.16 | 1.16 | 1.12 | 1.1 | 1.08 | 1.08 | 1.08 | 1.08 | 1.1 | 1.08 | 1.04 | 1.05 | 1.08 | 1.07 | 1.1 | 1.08 | 1.08 | 1.09 | 1.1 | 1.1 | 1.09 | 1.13 | 1.14 | 1.1 | 1.05 | 1.01 | 1.01 | 1.04 | 1.04 | 1.04 | 1.05 | 1.05 | 1.05 | 1.01 | 1.03 | 1.04 | 1.05 | 1.13 | 1.08 | 1.03 | 1.09 | 1.11 | 1.11 | 1.11 | 1.12 | 1.15 | 1.15 | 1.15 | 1.16 | 1.12 | 1.17 | 1.22 | 1.18 | 1.12 | 1.13 | 1.12 | 1.13 | 1.12 | 1.12 | 1.12 | 1.12 | 1.15 | 1.16 | 1.14 | 1.15 | 1.17 | 1.15 | 1.16 | 1.15 | 1.16 | 1.15 | 1.16 | 1.15 | 1.13 | 1.1 | 1.09 | 1.04 | 1.03 | 1.04 | 1.04 | 1.03 | 1.04 | 1.03 | 1.02 | 1.02 | 1.03 | 1.05 | 1.06 | 1.07
97483 |  | 0.99 | 0.97 | 0.97 | 1.01 | 1 | 0.99 | 0.99 | 0.99 | 1.02 | 1.01 | 1.03 | 1.03 | 1.03 | 1.02 | 1.02 | 1 | 0.97 | 0.97 | 0.98 | 0.97 | 0.94 | 0.94 | 0.92 | 0.9 | 0.93 | 0.93 | 0.94 | 0.96 | 1 | 1 | 0.99 | 0.99 | 1.02 | 1.04 | 1.02 | 1.09 | 1.1 | 1.06 | 1.08 | 1.05 | 1.05 | 1.04 | 1.05 | 1.06 | 1.04 | 1.03 | 1.04 | 1.02 | 1.01 | 1.03 | 0.98 | 0.98 | 0.96 | 0.95 | 0.96 | 0.96 | 0.95 | 0.97 | 0.97 | 0.98 | 0.99 | 1.03 | 1.09 | 1.11 | 1.12 | 1.13 | 1.12 | 1.1 | 1.13 | 1.14 | 1.16 | 1.16 | 1.16 | 1.12 | 1.1 | 1.08 | 1.09 | 1.08 | 1.08 | 1.11 | 1.08 | 1.04 | 1.05 | 1.08 | 1.07 | 1.1 | 1.09 | 1.08 | 1.09 | 1.1 | 1.1 | 1.1 | 1.14 | 1.14 | 1.1 | 1.06 | 1.02 | 1.02 | 1.05 | 1.04 | 1.04 | 1.05 | 1.05 | 1.05 | 1.01 | 1.03 | 1.04 | 1.06 | 1.13 | 1.08 | 1.04 | 1.1 | 1.12 | 1.11 | 1.12 | 1.12 | 1.16 | 1.15 | 1.15 | 1.17 | 1.13 | 1.17 | 1.22 | 1.18 | 1.12 | 1.13 | 1.13 | 1.13 | 1.12 | 1.12 | 1.13 | 1.12 | 1.15 | 1.16 | 1.15 | 1.16 | 1.17 | 1.16 | 1.16 | 1.16 | 1.17 | 1.16 | 1.16 | 1.15 | 1.13 | 1.1 | 1.09 | 1.05 | 1.03 | 1.04 | 1.04 | 1.03 | 1.04 | 1.03 | 1.02 | 1.02 | 1.03 | 1.06 | 1.06 | 1.07
97486 |  | 0.96 | 0.94 | 0.94 | 0.97 | 0.97 | 0.96 | 0.96 | 0.96 | 0.98 | 0.98 | 1 | 0.99 | 0.99 | 0.98 | 0.98 | 0.96 | 0.93 | 0.94 | 0.94 | 0.93 | 0.91 | 0.91 | 0.89 | 0.87 | 0.89 | 0.9 | 0.91 | 0.93 | 0.96 | 0.97 | 0.95 | 0.95 | 0.98 | 1 | 0.99 | 1.05 | 1.06 | 1.02 | 1.04 | 1.01 | 1.01 | 1 | 1.01 | 1.02 | 1 | 0.99 | 1 | 0.98 | 0.97 | 0.99 | 0.94 | 0.95 | 0.92 | 0.92 | 0.92 | 0.92 | 0.92 | 0.93 | 0.93 | 0.94 | 0.96 | 0.99 | 1.05 | 1.07 | 1.08 | 1.08 | 1.08 | 1.06 | 1.08 | 1.1 | 1.12 | 1.11 | 1.11 | 1.07 | 1.06 | 1.04 | 1.04 | 1.04 | 1.04 | 1.06 | 1.04 | 1 | 1.01 | 1.04 | 1.03 | 1.06 | 1.04 | 1.04 | 1.05 | 1.06 | 1.06 | 1.05 | 1.09 | 1.1 | 1.06 | 1.02 | 0.98 | 0.98 | 1.01 | 1.01 | 1.01 | 1.02 | 1.01 | 1.02 | 0.98 | 1 | 1.01 | 1.02 | 1.08 | 1.04 | 1 | 1.05 | 1.07 | 1.07 | 1.07 | 1.08 | 1.11 | 1.11 | 1.11 | 1.12 | 1.08 | 1.13 | 1.18 | 1.14 | 1.08 | 1.09 | 1.09 | 1.09 | 1.08 | 1.08 | 1.08 | 1.08 | 1.11 | 1.12 | 1.1 | 1.11 | 1.13 | 1.11 | 1.11 | 1.11 | 1.12 | 1.11 | 1.11 | 1.11 | 1.08 | 1.06 | 1.05 | 1.01 | 0.99 | 1.01 | 1.01 | 1 | 1 | 1 | 0.98 | 0.98 | 1 | 1.02 | 1.02 | 1.04
97488 |  | 0.95 | 0.93 | 0.93 | 0.96 | 0.96 | 0.94 | 0.95 | 0.95 | 0.97 | 0.97 | 0.98 | 0.98 | 0.97 | 0.97 | 0.97 | 0.95 | 0.92 | 0.93 | 0.93 | 0.92 | 0.9 | 0.89 | 0.88 | 0.86 | 0.88 | 0.89 | 0.9 | 0.92 | 0.95 | 0.95 | 0.94 | 0.94 | 0.97 | 0.98 | 0.98 | 1.04 | 1.05 | 1.01 | 1.03 | 1 | 1 | 0.99 | 1 | 1.01 | 0.99 | 0.98 | 0.99 | 0.97 | 0.96 | 0.98 | 0.93 | 0.93 | 0.91 | 0.91 | 0.91 | 0.91 | 0.91 | 0.92 | 0.92 | 0.93 | 0.94 | 0.98 | 1.04 | 1.06 | 1.06 | 1.07 | 1.07 | 1.05 | 1.07 | 1.08 | 1.1 | 1.1 | 1.09 | 1.06 | 1.04 | 1.02 | 1.03 | 1.03 | 1.03 | 1.05 | 1.02 | 0.99 | 1 | 1.03 | 1.02 | 1.04 | 1.03 | 1.02 | 1.03 | 1.04 | 1.05 | 1.04 | 1.08 | 1.08 | 1.05 | 1.01 | 0.97 | 0.97 | 1 | 1 | 1 | 1.01 | 1 | 1.01 | 0.97 | 0.99 | 1 | 1.01 | 1.07 | 1.03 | 0.99 | 1.04 | 1.06 | 1.05 | 1.06 | 1.06 | 1.09 | 1.09 | 1.09 | 1.11 | 1.07 | 1.12 | 1.16 | 1.13 | 1.07 | 1.08 | 1.07 | 1.08 | 1.07 | 1.07 | 1.07 | 1.07 | 1.09 | 1.1 | 1.09 | 1.1 | 1.11 | 1.09 | 1.09 | 1.09 | 1.1 | 1.09 | 1.1 | 1.1 | 1.07 | 1.04 | 1.04 | 1 | 0.98 | 0.99 | 1 | 0.99 | 0.99 | 0.99 | 0.97 | 0.97 | 0.99 | 1.01 | 1.01 | 1.02
97490 |  | 0.98 | 0.96 | 0.96 | 1 | 0.99 | 0.98 | 0.98 | 0.98 | 1.01 | 1 | 1.02 | 1.02 | 1.01 | 1.01 | 1.01 | 0.98 | 0.95 | 0.96 | 0.96 | 0.95 | 0.93 | 0.93 | 0.91 | 0.89 | 0.91 | 0.92 | 0.93 | 0.95 | 0.99 | 0.99 | 0.97 | 0.98 | 1.01 | 1.02 | 1.01 | 1.08 | 1.09 | 1.05 | 1.07 | 1.03 | 1.03 | 1.03 | 1.04 | 1.05 | 1.03 | 1.02 | 1.03 | 1.01 | 0.99 | 1.02 | 0.96 | 0.97 | 0.94 | 0.94 | 0.94 | 0.94 | 0.94 | 0.95 | 0.95 | 0.96 | 0.98 | 1.01 | 1.07 | 1.1 | 1.11 | 1.11 | 1.11 | 1.09 | 1.11 | 1.13 | 1.15 | 1.15 | 1.14 | 1.1 | 1.09 | 1.06 | 1.07 | 1.07 | 1.07 | 1.09 | 1.06 | 1.02 | 1.04 | 1.07 | 1.06 | 1.08 | 1.07 | 1.06 | 1.07 | 1.08 | 1.08 | 1.08 | 1.12 | 1.12 | 1.09 | 1.04 | 1 | 1.01 | 1.04 | 1.03 | 1.03 | 1.04 | 1.04 | 1.04 | 1 | 1.02 | 1.03 | 1.04 | 1.11 | 1.07 | 1.02 | 1.08 | 1.1 | 1.1 | 1.1 | 1.1 | 1.14 | 1.13 | 1.13 | 1.15 | 1.11 | 1.16 | 1.21 | 1.16 | 1.11 | 1.12 | 1.11 | 1.12 | 1.11 | 1.11 | 1.11 | 1.11 | 1.13 | 1.14 | 1.13 | 1.14 | 1.16 | 1.14 | 1.14 | 1.14 | 1.15 | 1.14 | 1.15 | 1.14 | 1.11 | 1.09 | 1.08 | 1.04 | 1.02 | 1.03 | 1.03 | 1.02 | 1.03 | 1.02 | 1.01 | 1.01 | 1.02 | 1.04 | 1.05 | 1.06
97491 |  | 0.95 | 0.93 | 0.93 | 0.97 | 0.96 | 0.95 | 0.95 | 0.95 | 0.97 | 0.97 | 0.99 | 0.98 | 0.98 | 0.97 | 0.97 | 0.95 | 0.92 | 0.93 | 0.93 | 0.92 | 0.9 | 0.9 | 0.88 | 0.86 | 0.89 | 0.89 | 0.9 | 0.92 | 0.96 | 0.96 | 0.94 | 0.94 | 0.97 | 0.99 | 0.98 | 1.04 | 1.05 | 1.01 | 1.03 | 1 | 1 | 0.99 | 1 | 1.01 | 0.99 | 0.98 | 0.99 | 0.98 | 0.96 | 0.98 | 0.93 | 0.94 | 0.91 | 0.91 | 0.92 | 0.91 | 0.91 | 0.93 | 0.92 | 0.93 | 0.95 | 0.98 | 1.04 | 1.06 | 1.07 | 1.07 | 1.07 | 1.05 | 1.07 | 1.09 | 1.1 | 1.1 | 1.1 | 1.06 | 1.05 | 1.03 | 1.03 | 1.03 | 1.03 | 1.05 | 1.03 | 0.99 | 1 | 1.03 | 1.02 | 1.04 | 1.03 | 1.03 | 1.04 | 1.05 | 1.05 | 1.04 | 1.08 | 1.09 | 1.05 | 1.01 | 0.98 | 0.98 | 1 | 1 | 1 | 1.01 | 1.01 | 1.01 | 0.97 | 0.99 | 1 | 1.01 | 1.07 | 1.03 | 0.99 | 1.04 | 1.06 | 1.06 | 1.06 | 1.07 | 1.1 | 1.1 | 1.1 | 1.11 | 1.07 | 1.12 | 1.17 | 1.13 | 1.07 | 1.08 | 1.08 | 1.08 | 1.07 | 1.07 | 1.07 | 1.07 | 1.1 | 1.11 | 1.09 | 1.1 | 1.11 | 1.1 | 1.1 | 1.1 | 1.11 | 1.1 | 1.1 | 1.1 | 1.07 | 1.05 | 1.04 | 1 | 0.99 | 1 | 1 | 0.99 | 1 | 0.99 | 0.98 | 0.98 | 0.99 | 1.01 | 1.01 | 1.03
97493 |  | 1.01 | 0.99 | 0.99 | 1.02 | 1.02 | 1 | 1.01 | 1.01 | 1.04 | 1.03 | 1.05 | 1.05 | 1.05 | 1.04 | 1.04 | 1.01 | 0.98 | 0.99 | 0.99 | 0.98 | 0.96 | 0.95 | 0.94 | 0.91 | 0.94 | 0.95 | 0.96 | 0.98 | 1.02 | 1.02 | 1 | 1.01 | 1.04 | 1.05 | 1.04 | 1.11 | 1.13 | 1.08 | 1.1 | 1.06 | 1.06 | 1.06 | 1.07 | 1.08 | 1.06 | 1.05 | 1.06 | 1.04 | 1.02 | 1.05 | 0.99 | 1 | 0.97 | 0.97 | 0.97 | 0.97 | 0.97 | 0.98 | 0.98 | 0.99 | 1.01 | 1.04 | 1.11 | 1.13 | 1.14 | 1.15 | 1.14 | 1.12 | 1.15 | 1.17 | 1.19 | 1.18 | 1.18 | 1.14 | 1.12 | 1.1 | 1.1 | 1.1 | 1.1 | 1.12 | 1.09 | 1.06 | 1.07 | 1.1 | 1.09 | 1.12 | 1.1 | 1.1 | 1.11 | 1.12 | 1.12 | 1.12 | 1.16 | 1.16 | 1.12 | 1.07 | 1.03 | 1.03 | 1.06 | 1.06 | 1.06 | 1.07 | 1.07 | 1.07 | 1.03 | 1.05 | 1.06 | 1.07 | 1.15 | 1.1 | 1.06 | 1.11 | 1.14 | 1.13 | 1.14 | 1.14 | 1.18 | 1.17 | 1.17 | 1.19 | 1.14 | 1.19 | 1.24 | 1.2 | 1.14 | 1.15 | 1.14 | 1.15 | 1.14 | 1.14 | 1.14 | 1.14 | 1.17 | 1.18 | 1.16 | 1.18 | 1.19 | 1.18 | 1.18 | 1.18 | 1.19 | 1.18 | 1.18 | 1.18 | 1.15 | 1.12 | 1.11 | 1.07 | 1.05 | 1.06 | 1.06 | 1.05 | 1.06 | 1.05 | 1.04 | 1.03 | 1.05 | 1.07 | 1.08 | 1.09
97494 |  | 0.93 | 0.91 | 0.91 | 0.95 | 0.94 | 0.93 | 0.93 | 0.93 | 0.95 | 0.95 | 0.96 | 0.96 | 0.95 | 0.95 | 0.95 | 0.93 | 0.9 | 0.91 | 0.91 | 0.9 | 0.88 | 0.88 | 0.86 | 0.84 | 0.87 | 0.87 | 0.88 | 0.9 | 0.93 | 0.93 | 0.92 | 0.92 | 0.95 | 0.96 | 0.96 | 1.02 | 1.02 | 0.99 | 1 | 0.97 | 0.98 | 0.97 | 0.98 | 0.99 | 0.97 | 0.96 | 0.97 | 0.95 | 0.94 | 0.96 | 0.91 | 0.91 | 0.89 | 0.89 | 0.9 | 0.89 | 0.89 | 0.9 | 0.9 | 0.91 | 0.92 | 0.96 | 1.01 | 1.03 | 1.04 | 1.05 | 1.04 | 1.02 | 1.04 | 1.06 | 1.08 | 1.07 | 1.07 | 1.04 | 1.02 | 1 | 1.01 | 1 | 1 | 1.02 | 1 | 0.97 | 0.98 | 1.01 | 1 | 1.02 | 1.01 | 1 | 1.01 | 1.02 | 1.02 | 1.02 | 1.06 | 1.06 | 1.02 | 0.99 | 0.95 | 0.96 | 0.98 | 0.98 | 0.98 | 0.99 | 0.99 | 0.99 | 0.95 | 0.97 | 0.98 | 0.99 | 1.05 | 1.01 | 0.96 | 1.01 | 1.03 | 1.03 | 1.04 | 1.04 | 1.07 | 1.07 | 1.07 | 1.08 | 1.05 | 1.1 | 1.14 | 1.1 | 1.05 | 1.06 | 1.05 | 1.06 | 1.05 | 1.05 | 1.05 | 1.04 | 1.07 | 1.08 | 1.06 | 1.07 | 1.09 | 1.07 | 1.07 | 1.07 | 1.08 | 1.07 | 1.08 | 1.07 | 1.05 | 1.02 | 1.02 | 0.98 | 0.96 | 0.98 | 0.98 | 0.97 | 0.97 | 0.97 | 0.96 | 0.95 | 0.97 | 0.99 | 0.99 | 1
97496 |  | 0.95 | 0.93 | 0.93 | 0.96 | 0.95 | 0.94 | 0.94 | 0.94 | 0.97 | 0.96 | 0.98 | 0.98 | 0.97 | 0.96 | 0.96 | 0.94 | 0.91 | 0.92 | 0.93 | 0.92 | 0.89 | 0.89 | 0.88 | 0.85 | 0.88 | 0.89 | 0.89 | 0.92 | 0.95 | 0.95 | 0.93 | 0.94 | 0.96 | 0.98 | 0.97 | 1.03 | 1.04 | 1 | 1.02 | 0.99 | 0.99 | 0.99 | 1 | 1 | 0.99 | 0.98 | 0.98 | 0.97 | 0.95 | 0.98 | 0.93 | 0.93 | 0.91 | 0.9 | 0.91 | 0.91 | 0.9 | 0.92 | 0.91 | 0.92 | 0.94 | 0.97 | 1.03 | 1.05 | 1.06 | 1.06 | 1.06 | 1.04 | 1.06 | 1.08 | 1.09 | 1.09 | 1.09 | 1.05 | 1.04 | 1.02 | 1.02 | 1.02 | 1.02 | 1.04 | 1.02 | 0.99 | 0.99 | 1.02 | 1.01 | 1.04 | 1.03 | 1.02 | 1.03 | 1.04 | 1.04 | 1.04 | 1.07 | 1.07 | 1.04 | 1 | 0.97 | 0.97 | 1 | 0.99 | 0.99 | 1 | 1 | 1 | 0.96 | 0.98 | 0.99 | 1 | 1.06 | 1.02 | 0.98 | 1.03 | 1.05 | 1.05 | 1.05 | 1.06 | 1.09 | 1.09 | 1.09 | 1.1 | 1.06 | 1.11 | 1.16 | 1.12 | 1.07 | 1.07 | 1.07 | 1.07 | 1.06 | 1.06 | 1.06 | 1.06 | 1.09 | 1.1 | 1.08 | 1.09 | 1.1 | 1.09 | 1.09 | 1.09 | 1.1 | 1.09 | 1.09 | 1.09 | 1.06 | 1.04 | 1.03 | 0.99 | 0.98 | 0.99 | 0.99 | 0.98 | 0.99 | 0.98 | 0.97 | 0.97 | 0.98 | 1 | 1 | 1.02
97497 |  | 0.97 | 0.95 | 0.95 | 0.99 | 0.98 | 0.97 | 0.97 | 0.97 | 1 | 0.99 | 1.01 | 1.01 | 1.01 | 1 | 1 | 0.98 | 0.95 | 0.95 | 0.96 | 0.95 | 0.92 | 0.92 | 0.91 | 0.88 | 0.91 | 0.92 | 0.92 | 0.95 | 0.98 | 0.98 | 0.97 | 0.97 | 1 | 1.02 | 1 | 1.07 | 1.08 | 1.04 | 1.06 | 1.02 | 1.02 | 1.02 | 1.03 | 1.04 | 1.02 | 1.01 | 1.02 | 1 | 0.99 | 1.01 | 0.96 | 0.96 | 0.94 | 0.93 | 0.94 | 0.94 | 0.93 | 0.95 | 0.94 | 0.95 | 0.97 | 1.01 | 1.07 | 1.09 | 1.09 | 1.1 | 1.1 | 1.08 | 1.1 | 1.12 | 1.14 | 1.13 | 1.13 | 1.09 | 1.07 | 1.05 | 1.06 | 1.06 | 1.06 | 1.08 | 1.05 | 1.02 | 1.03 | 1.06 | 1.05 | 1.07 | 1.06 | 1.06 | 1.07 | 1.08 | 1.08 | 1.07 | 1.11 | 1.11 | 1.08 | 1.03 | 1 | 1 | 1.03 | 1.02 | 1.02 | 1.03 | 1.03 | 1.03 | 0.99 | 1.01 | 1.02 | 1.03 | 1.1 | 1.06 | 1.01 | 1.07 | 1.09 | 1.09 | 1.09 | 1.09 | 1.13 | 1.13 | 1.13 | 1.14 | 1.1 | 1.15 | 1.2 | 1.15 | 1.1 | 1.11 | 1.1 | 1.11 | 1.1 | 1.1 | 1.1 | 1.1 | 1.12 | 1.13 | 1.12 | 1.13 | 1.15 | 1.13 | 1.13 | 1.13 | 1.14 | 1.13 | 1.13 | 1.13 | 1.1 | 1.08 | 1.07 | 1.03 | 1.01 | 1.02 | 1.02 | 1.01 | 1.02 | 1.01 | 1 | 1 | 1.01 | 1.03 | 1.04 | 1.05
97499 |  | 0.98 | 0.96 | 0.96 | 1 | 0.99 | 0.98 | 0.98 | 0.98 | 1 | 1 | 1.02 | 1.02 | 1.01 | 1.01 | 1.01 | 0.98 | 0.95 | 0.96 | 0.96 | 0.95 | 0.93 | 0.93 | 0.91 | 0.89 | 0.91 | 0.92 | 0.93 | 0.95 | 0.99 | 0.99 | 0.97 | 0.97 | 1.01 | 1.02 | 1.01 | 1.08 | 1.09 | 1.04 | 1.06 | 1.03 | 1.03 | 1.03 | 1.04 | 1.04 | 1.03 | 1.02 | 1.03 | 1.01 | 1 | 1.02 | 0.97 | 0.97 | 0.95 | 0.94 | 0.95 | 0.94 | 0.94 | 0.96 | 0.95 | 0.96 | 0.98 | 1.01 | 1.07 | 1.09 | 1.1 | 1.11 | 1.11 | 1.09 | 1.11 | 1.12 | 1.14 | 1.14 | 1.14 | 1.1 | 1.08 | 1.06 | 1.07 | 1.07 | 1.07 | 1.09 | 1.06 | 1.03 | 1.04 | 1.06 | 1.06 | 1.08 | 1.07 | 1.06 | 1.07 | 1.08 | 1.08 | 1.08 | 1.12 | 1.12 | 1.09 | 1.04 | 1 | 1 | 1.03 | 1.03 | 1.03 | 1.04 | 1.04 | 1.04 | 1 | 1.02 | 1.03 | 1.04 | 1.11 | 1.07 | 1.02 | 1.08 | 1.1 | 1.1 | 1.1 | 1.1 | 1.14 | 1.14 | 1.13 | 1.15 | 1.11 | 1.16 | 1.2 | 1.16 | 1.11 | 1.12 | 1.11 | 1.12 | 1.11 | 1.11 | 1.11 | 1.11 | 1.13 | 1.14 | 1.13 | 1.14 | 1.15 | 1.14 | 1.14 | 1.14 | 1.15 | 1.14 | 1.14 | 1.14 | 1.11 | 1.08 | 1.08 | 1.03 | 1.02 | 1.03 | 1.03 | 1.02 | 1.03 | 1.02 | 1.01 | 1.01 | 1.02 | 1.04 | 1.04 | 1.06
97500 |  | 0.99 | 0.97 | 0.97 | 1.01 | 1 | 0.99 | 0.99 | 0.99 | 1.02 | 1.02 | 1.04 | 1.03 | 1.03 | 1.02 | 1.02 | 1 | 0.97 | 0.97 | 0.98 | 0.97 | 0.94 | 0.94 | 0.92 | 0.9 | 0.93 | 0.93 | 0.94 | 0.97 | 1 | 1 | 0.99 | 0.99 | 1.02 | 1.04 | 1.03 | 1.09 | 1.11 | 1.06 | 1.08 | 1.05 | 1.05 | 1.04 | 1.05 | 1.06 | 1.04 | 1.03 | 1.04 | 1.02 | 1.01 | 1.03 | 0.98 | 0.98 | 0.96 | 0.95 | 0.96 | 0.96 | 0.95 | 0.97 | 0.97 | 0.98 | 0.99 | 1.03 | 1.09 | 1.11 | 1.12 | 1.13 | 1.12 | 1.11 | 1.13 | 1.15 | 1.16 | 1.16 | 1.16 | 1.12 | 1.1 | 1.08 | 1.09 | 1.09 | 1.09 | 1.11 | 1.08 | 1.04 | 1.05 | 1.08 | 1.07 | 1.1 | 1.09 | 1.08 | 1.09 | 1.1 | 1.1 | 1.1 | 1.14 | 1.14 | 1.1 | 1.06 | 1.02 | 1.02 | 1.05 | 1.04 | 1.04 | 1.05 | 1.05 | 1.05 | 1.01 | 1.04 | 1.04 | 1.06 | 1.13 | 1.08 | 1.04 | 1.1 | 1.12 | 1.11 | 1.12 | 1.12 | 1.16 | 1.15 | 1.15 | 1.17 | 1.13 | 1.18 | 1.22 | 1.18 | 1.12 | 1.13 | 1.13 | 1.13 | 1.12 | 1.13 | 1.13 | 1.12 | 1.15 | 1.16 | 1.15 | 1.16 | 1.17 | 1.16 | 1.16 | 1.16 | 1.17 | 1.16 | 1.16 | 1.15 | 1.13 | 1.1 | 1.09 | 1.05 | 1.03 | 1.04 | 1.04 | 1.03 | 1.04 | 1.03 | 1.02 | 1.02 | 1.03 | 1.06 | 1.06 | 1.07
97502 |  | 0.98 | 0.97 | 0.96 | 1 | 0.99 | 0.98 | 0.98 | 0.98 | 1.01 | 1 | 1.02 | 1.02 | 1.02 | 1.01 | 1.01 | 0.99 | 0.96 | 0.96 | 0.97 | 0.96 | 0.93 | 0.93 | 0.92 | 0.89 | 0.92 | 0.93 | 0.93 | 0.96 | 0.99 | 0.99 | 0.98 | 0.98 | 1.01 | 1.03 | 1.02 | 1.08 | 1.09 | 1.05 | 1.07 | 1.04 | 1.04 | 1.03 | 1.04 | 1.05 | 1.03 | 1.02 | 1.03 | 1.01 | 1 | 1.02 | 0.97 | 0.97 | 0.95 | 0.94 | 0.95 | 0.95 | 0.94 | 0.96 | 0.96 | 0.97 | 0.98 | 1.02 | 1.08 | 1.1 | 1.11 | 1.12 | 1.11 | 1.09 | 1.12 | 1.13 | 1.15 | 1.15 | 1.14 | 1.11 | 1.09 | 1.07 | 1.07 | 1.07 | 1.07 | 1.09 | 1.06 | 1.03 | 1.04 | 1.07 | 1.06 | 1.09 | 1.07 | 1.07 | 1.08 | 1.09 | 1.09 | 1.09 | 1.13 | 1.13 | 1.09 | 1.05 | 1.01 | 1.01 | 1.04 | 1.03 | 1.04 | 1.04 | 1.04 | 1.04 | 1 | 1.03 | 1.04 | 1.05 | 1.12 | 1.07 | 1.03 | 1.08 | 1.1 | 1.1 | 1.11 | 1.11 | 1.14 | 1.14 | 1.14 | 1.15 | 1.11 | 1.16 | 1.21 | 1.17 | 1.11 | 1.12 | 1.12 | 1.12 | 1.11 | 1.11 | 1.11 | 1.11 | 1.14 | 1.15 | 1.13 | 1.14 | 1.16 | 1.14 | 1.15 | 1.14 | 1.15 | 1.14 | 1.15 | 1.14 | 1.12 | 1.09 | 1.09 | 1.04 | 1.02 | 1.03 | 1.04 | 1.03 | 1.03 | 1.02 | 1.01 | 1.01 | 1.03 | 1.05 | 1.05 | 1.07
97503 |  | 0.97 | 0.95 | 0.95 | 0.98 | 0.98 | 0.96 | 0.97 | 0.97 | 0.99 | 0.99 | 1.01 | 1 | 1 | 1 | 1 | 0.97 | 0.94 | 0.95 | 0.95 | 0.94 | 0.92 | 0.92 | 0.9 | 0.88 | 0.9 | 0.91 | 0.92 | 0.94 | 0.98 | 0.98 | 0.96 | 0.96 | 0.99 | 1.01 | 1 | 1.06 | 1.07 | 1.03 | 1.05 | 1.02 | 1.02 | 1.01 | 1.02 | 1.03 | 1.01 | 1 | 1.01 | 1 | 0.98 | 1 | 0.95 | 0.96 | 0.93 | 0.93 | 0.93 | 0.93 | 0.93 | 0.94 | 0.94 | 0.95 | 0.97 | 1 | 1.06 | 1.08 | 1.09 | 1.1 | 1.09 | 1.07 | 1.1 | 1.11 | 1.13 | 1.13 | 1.12 | 1.09 | 1.07 | 1.05 | 1.05 | 1.05 | 1.05 | 1.07 | 1.05 | 1.01 | 1.02 | 1.05 | 1.04 | 1.07 | 1.06 | 1.05 | 1.06 | 1.07 | 1.07 | 1.07 | 1.11 | 1.11 | 1.07 | 1.03 | 0.99 | 0.99 | 1.02 | 1.02 | 1.02 | 1.03 | 1.03 | 1.03 | 0.99 | 1.01 | 1.02 | 1.03 | 1.1 | 1.05 | 1.01 | 1.06 | 1.08 | 1.08 | 1.09 | 1.09 | 1.12 | 1.12 | 1.12 | 1.13 | 1.09 | 1.15 | 1.19 | 1.15 | 1.09 | 1.1 | 1.1 | 1.1 | 1.09 | 1.09 | 1.09 | 1.09 | 1.12 | 1.13 | 1.11 | 1.12 | 1.14 | 1.12 | 1.12 | 1.12 | 1.13 | 1.12 | 1.13 | 1.12 | 1.1 | 1.07 | 1.07 | 1.02 | 1 | 1.02 | 1.02 | 1.01 | 1.01 | 1.01 | 0.99 | 0.99 | 1.01 | 1.03 | 1.03 | 1.05
97505 |  | 0.99 | 0.97 | 0.97 | 1.01 | 1 | 0.99 | 0.99 | 0.99 | 1.02 | 1.01 | 1.03 | 1.03 | 1.02 | 1.02 | 1.02 | 0.99 | 0.96 | 0.97 | 0.97 | 0.96 | 0.94 | 0.94 | 0.92 | 0.89 | 0.92 | 0.93 | 0.94 | 0.96 | 1 | 1 | 0.98 | 0.99 | 1.02 | 1.03 | 1.02 | 1.09 | 1.1 | 1.06 | 1.08 | 1.04 | 1.04 | 1.04 | 1.05 | 1.06 | 1.04 | 1.03 | 1.04 | 1.02 | 1 | 1.03 | 0.97 | 0.98 | 0.95 | 0.95 | 0.95 | 0.95 | 0.95 | 0.97 | 0.96 | 0.97 | 0.99 | 1.02 | 1.08 | 1.11 | 1.12 | 1.13 | 1.12 | 1.1 | 1.13 | 1.14 | 1.16 | 1.16 | 1.15 | 1.11 | 1.1 | 1.07 | 1.08 | 1.08 | 1.08 | 1.1 | 1.07 | 1.03 | 1.05 | 1.08 | 1.07 | 1.09 | 1.08 | 1.07 | 1.08 | 1.1 | 1.1 | 1.09 | 1.13 | 1.14 | 1.1 | 1.05 | 1.01 | 1.01 | 1.04 | 1.04 | 1.04 | 1.05 | 1.05 | 1.05 | 1.01 | 1.03 | 1.04 | 1.05 | 1.13 | 1.08 | 1.03 | 1.09 | 1.11 | 1.11 | 1.11 | 1.12 | 1.15 | 1.15 | 1.14 | 1.16 | 1.12 | 1.17 | 1.22 | 1.18 | 1.12 | 1.13 | 1.12 | 1.13 | 1.12 | 1.12 | 1.12 | 1.12 | 1.14 | 1.15 | 1.14 | 1.15 | 1.17 | 1.15 | 1.15 | 1.15 | 1.16 | 1.15 | 1.16 | 1.15 | 1.13 | 1.1 | 1.09 | 1.05 | 1.03 | 1.04 | 1.04 | 1.03 | 1.04 | 1.03 | 1.02 | 1.02 | 1.03 | 1.05 | 1.06 | 1.07
97506 |  | 1.01 | 0.99 | 0.99 | 1.03 | 1.02 | 1.01 | 1.01 | 1.01 | 1.04 | 1.03 | 1.05 | 1.05 | 1.05 | 1.04 | 1.04 | 1.01 | 0.98 | 0.99 | 0.99 | 0.98 | 0.96 | 0.95 | 0.94 | 0.91 | 0.94 | 0.95 | 0.96 | 0.98 | 1.02 | 1.02 | 1.01 | 1.01 | 1.04 | 1.06 | 1.04 | 1.12 | 1.13 | 1.08 | 1.1 | 1.06 | 1.07 | 1.06 | 1.07 | 1.08 | 1.06 | 1.05 | 1.06 | 1.04 | 1.03 | 1.05 | 1 | 1 | 0.97 | 0.97 | 0.97 | 0.97 | 0.97 | 0.99 | 0.98 | 0.99 | 1.01 | 1.04 | 1.11 | 1.13 | 1.14 | 1.15 | 1.15 | 1.13 | 1.15 | 1.17 | 1.19 | 1.19 | 1.18 | 1.14 | 1.12 | 1.1 | 1.11 | 1.1 | 1.1 | 1.12 | 1.1 | 1.06 | 1.07 | 1.1 | 1.09 | 1.12 | 1.11 | 1.1 | 1.11 | 1.12 | 1.12 | 1.12 | 1.16 | 1.16 | 1.12 | 1.07 | 1.03 | 1.03 | 1.06 | 1.06 | 1.06 | 1.07 | 1.07 | 1.07 | 1.03 | 1.05 | 1.06 | 1.08 | 1.15 | 1.1 | 1.06 | 1.12 | 1.14 | 1.13 | 1.14 | 1.14 | 1.18 | 1.17 | 1.17 | 1.19 | 1.14 | 1.19 | 1.24 | 1.2 | 1.14 | 1.15 | 1.15 | 1.15 | 1.14 | 1.14 | 1.14 | 1.14 | 1.17 | 1.18 | 1.17 | 1.18 | 1.19 | 1.18 | 1.18 | 1.18 | 1.19 | 1.18 | 1.18 | 1.18 | 1.15 | 1.12 | 1.11 | 1.07 | 1.05 | 1.06 | 1.06 | 1.05 | 1.06 | 1.05 | 1.04 | 1.04 | 1.05 | 1.07 | 1.08 | 1.09
97508 |  | 0.99 | 0.97 | 0.97 | 1.01 | 1 | 0.99 | 0.99 | 0.99 | 1.02 | 1.01 | 1.03 | 1.03 | 1.03 | 1.02 | 1.02 | 1 | 0.97 | 0.97 | 0.98 | 0.97 | 0.94 | 0.94 | 0.92 | 0.9 | 0.93 | 0.93 | 0.94 | 0.97 | 1 | 1 | 0.99 | 0.99 | 1.02 | 1.04 | 1.02 | 1.09 | 1.11 | 1.06 | 1.08 | 1.04 | 1.05 | 1.04 | 1.05 | 1.06 | 1.04 | 1.03 | 1.04 | 1.02 | 1.01 | 1.03 | 0.98 | 0.98 | 0.96 | 0.95 | 0.96 | 0.95 | 0.95 | 0.97 | 0.96 | 0.97 | 0.99 | 1.03 | 1.09 | 1.11 | 1.12 | 1.13 | 1.12 | 1.1 | 1.13 | 1.14 | 1.16 | 1.16 | 1.16 | 1.12 | 1.1 | 1.08 | 1.08 | 1.08 | 1.08 | 1.1 | 1.08 | 1.04 | 1.05 | 1.08 | 1.07 | 1.1 | 1.09 | 1.08 | 1.09 | 1.1 | 1.1 | 1.1 | 1.14 | 1.14 | 1.1 | 1.05 | 1.02 | 1.02 | 1.05 | 1.04 | 1.04 | 1.05 | 1.05 | 1.05 | 1.01 | 1.03 | 1.04 | 1.06 | 1.13 | 1.08 | 1.04 | 1.09 | 1.12 | 1.11 | 1.12 | 1.12 | 1.15 | 1.15 | 1.15 | 1.17 | 1.12 | 1.17 | 1.22 | 1.18 | 1.12 | 1.13 | 1.13 | 1.13 | 1.12 | 1.12 | 1.12 | 1.12 | 1.15 | 1.16 | 1.14 | 1.15 | 1.17 | 1.16 | 1.16 | 1.16 | 1.17 | 1.15 | 1.16 | 1.15 | 1.13 | 1.1 | 1.09 | 1.05 | 1.03 | 1.04 | 1.04 | 1.03 | 1.04 | 1.03 | 1.02 | 1.02 | 1.03 | 1.05 | 1.06 | 1.07
97509 |  | 0.99 | 0.97 | 0.97 | 1.01 | 1 | 0.99 | 0.99 | 0.99 | 1.02 | 1.01 | 1.03 | 1.03 | 1.03 | 1.02 | 1.02 | 1 | 0.97 | 0.97 | 0.98 | 0.97 | 0.94 | 0.94 | 0.92 | 0.9 | 0.93 | 0.93 | 0.94 | 0.96 | 1 | 1 | 0.99 | 0.99 | 1.02 | 1.03 | 1.02 | 1.09 | 1.1 | 1.06 | 1.08 | 1.04 | 1.04 | 1.04 | 1.05 | 1.06 | 1.04 | 1.03 | 1.04 | 1.02 | 1.01 | 1.03 | 0.98 | 0.98 | 0.96 | 0.95 | 0.96 | 0.96 | 0.95 | 0.97 | 0.96 | 0.97 | 0.99 | 1.03 | 1.09 | 1.11 | 1.12 | 1.13 | 1.12 | 1.1 | 1.12 | 1.14 | 1.16 | 1.16 | 1.15 | 1.11 | 1.1 | 1.07 | 1.08 | 1.08 | 1.08 | 1.1 | 1.07 | 1.04 | 1.05 | 1.08 | 1.07 | 1.1 | 1.08 | 1.08 | 1.09 | 1.1 | 1.1 | 1.09 | 1.14 | 1.14 | 1.1 | 1.05 | 1.01 | 1.01 | 1.04 | 1.04 | 1.04 | 1.05 | 1.05 | 1.05 | 1.01 | 1.03 | 1.04 | 1.05 | 1.13 | 1.08 | 1.04 | 1.09 | 1.11 | 1.11 | 1.12 | 1.12 | 1.16 | 1.15 | 1.15 | 1.17 | 1.12 | 1.17 | 1.22 | 1.18 | 1.12 | 1.13 | 1.12 | 1.13 | 1.12 | 1.12 | 1.12 | 1.12 | 1.14 | 1.16 | 1.14 | 1.15 | 1.17 | 1.15 | 1.16 | 1.15 | 1.16 | 1.15 | 1.16 | 1.15 | 1.13 | 1.1 | 1.09 | 1.05 | 1.03 | 1.04 | 1.04 | 1.03 | 1.04 | 1.03 | 1.02 | 1.02 | 1.03 | 1.05 | 1.06 | 1.07
97511 |  | 0.98 | 0.96 | 0.96 | 1 | 0.99 | 0.98 | 0.98 | 0.98 | 1.01 | 1 | 1.02 | 1.02 | 1.01 | 1.01 | 1.01 | 0.99 | 0.96 | 0.96 | 0.97 | 0.96 | 0.93 | 0.93 | 0.91 | 0.89 | 0.92 | 0.92 | 0.93 | 0.96 | 0.99 | 0.99 | 0.97 | 0.98 | 1.01 | 1.02 | 1.01 | 1.08 | 1.09 | 1.05 | 1.06 | 1.03 | 1.03 | 1.03 | 1.04 | 1.04 | 1.03 | 1.02 | 1.03 | 1.01 | 1 | 1.02 | 0.97 | 0.97 | 0.95 | 0.94 | 0.95 | 0.95 | 0.94 | 0.96 | 0.95 | 0.96 | 0.98 | 1.01 | 1.07 | 1.09 | 1.1 | 1.11 | 1.11 | 1.09 | 1.11 | 1.13 | 1.14 | 1.14 | 1.14 | 1.1 | 1.08 | 1.06 | 1.07 | 1.07 | 1.07 | 1.09 | 1.06 | 1.03 | 1.04 | 1.07 | 1.06 | 1.08 | 1.07 | 1.07 | 1.08 | 1.09 | 1.09 | 1.08 | 1.12 | 1.12 | 1.09 | 1.04 | 1 | 1 | 1.03 | 1.03 | 1.03 | 1.04 | 1.04 | 1.04 | 1 | 1.02 | 1.03 | 1.04 | 1.11 | 1.07 | 1.02 | 1.08 | 1.1 | 1.1 | 1.1 | 1.11 | 1.14 | 1.14 | 1.14 | 1.15 | 1.11 | 1.16 | 1.21 | 1.16 | 1.11 | 1.12 | 1.11 | 1.12 | 1.11 | 1.11 | 1.11 | 1.11 | 1.13 | 1.14 | 1.13 | 1.14 | 1.16 | 1.14 | 1.14 | 1.14 | 1.15 | 1.14 | 1.14 | 1.14 | 1.11 | 1.09 | 1.08 | 1.03 | 1.02 | 1.03 | 1.03 | 1.02 | 1.03 | 1.02 | 1.01 | 1.01 | 1.02 | 1.04 | 1.04 | 1.06
97513 |  | 0.95 | 0.93 | 0.93 | 0.96 | 0.96 | 0.95 | 0.95 | 0.95 | 0.97 | 0.97 | 0.99 | 0.98 | 0.98 | 0.98 | 0.98 | 0.95 | 0.92 | 0.93 | 0.93 | 0.93 | 0.9 | 0.9 | 0.88 | 0.86 | 0.89 | 0.89 | 0.9 | 0.93 | 0.96 | 0.96 | 0.94 | 0.95 | 0.98 | 0.99 | 0.98 | 1.04 | 1.05 | 1.01 | 1.03 | 1 | 1 | 0.99 | 1 | 1.01 | 0.99 | 0.98 | 0.99 | 0.98 | 0.96 | 0.98 | 0.94 | 0.94 | 0.91 | 0.91 | 0.92 | 0.91 | 0.91 | 0.93 | 0.92 | 0.93 | 0.95 | 0.98 | 1.04 | 1.06 | 1.06 | 1.07 | 1.07 | 1.05 | 1.07 | 1.08 | 1.1 | 1.1 | 1.1 | 1.06 | 1.04 | 1.03 | 1.03 | 1.03 | 1.03 | 1.05 | 1.03 | 0.99 | 1 | 1.03 | 1.02 | 1.05 | 1.04 | 1.03 | 1.04 | 1.05 | 1.05 | 1.04 | 1.08 | 1.08 | 1.05 | 1.01 | 0.97 | 0.97 | 1 | 1 | 1 | 1.01 | 1.01 | 1.01 | 0.97 | 0.99 | 1 | 1.01 | 1.07 | 1.03 | 0.99 | 1.04 | 1.06 | 1.06 | 1.06 | 1.07 | 1.1 | 1.1 | 1.1 | 1.11 | 1.07 | 1.12 | 1.17 | 1.13 | 1.07 | 1.08 | 1.07 | 1.08 | 1.07 | 1.07 | 1.07 | 1.07 | 1.09 | 1.1 | 1.09 | 1.1 | 1.11 | 1.1 | 1.1 | 1.1 | 1.11 | 1.1 | 1.1 | 1.1 | 1.07 | 1.05 | 1.04 | 1 | 0.98 | 1 | 1 | 0.99 | 0.99 | 0.99 | 0.97 | 0.97 | 0.99 | 1.01 | 1.01 | 1.02
97514 |  | 0.91 | 0.89 | 0.89 | 0.92 | 0.92 | 0.91 | 0.91 | 0.91 | 0.93 | 0.93 | 0.94 | 0.94 | 0.93 | 0.93 | 0.93 | 0.91 | 0.88 | 0.89 | 0.9 | 0.89 | 0.86 | 0.86 | 0.85 | 0.83 | 0.85 | 0.86 | 0.87 | 0.89 | 0.92 | 0.92 | 0.9 | 0.9 | 0.93 | 0.94 | 0.94 | 0.99 | 1 | 0.96 | 0.98 | 0.95 | 0.95 | 0.95 | 0.96 | 0.97 | 0.95 | 0.94 | 0.95 | 0.93 | 0.92 | 0.94 | 0.9 | 0.9 | 0.88 | 0.87 | 0.88 | 0.88 | 0.87 | 0.89 | 0.88 | 0.89 | 0.91 | 0.94 | 0.99 | 1.01 | 1.01 | 1.02 | 1.02 | 1 | 1.02 | 1.03 | 1.05 | 1.05 | 1.04 | 1.01 | 0.99 | 0.98 | 0.98 | 0.98 | 0.98 | 1 | 0.98 | 0.95 | 0.96 | 0.99 | 0.98 | 1 | 0.99 | 0.98 | 0.99 | 1 | 1 | 1 | 1.03 | 1.03 | 1 | 0.96 | 0.93 | 0.93 | 0.96 | 0.96 | 0.96 | 0.97 | 0.96 | 0.97 | 0.93 | 0.95 | 0.96 | 0.96 | 1.02 | 0.98 | 0.94 | 0.99 | 1.01 | 1.01 | 1.01 | 1.02 | 1.05 | 1.05 | 1.05 | 1.06 | 1.03 | 1.08 | 1.12 | 1.08 | 1.03 | 1.03 | 1.03 | 1.03 | 1.02 | 1.02 | 1.02 | 1.02 | 1.04 | 1.05 | 1.04 | 1.05 | 1.06 | 1.05 | 1.05 | 1.04 | 1.05 | 1.04 | 1.05 | 1.04 | 1.02 | 1 | 1 | 0.96 | 0.94 | 0.96 | 0.96 | 0.95 | 0.95 | 0.94 | 0.93 | 0.93 | 0.95 | 0.96 | 0.97 | 0.98
97516 |  | 0.97 | 0.95 | 0.95 | 0.98 | 0.98 | 0.96 | 0.96 | 0.97 | 0.99 | 0.99 | 1.01 | 1 | 1 | 1 | 1 | 0.97 | 0.94 | 0.95 | 0.95 | 0.94 | 0.92 | 0.92 | 0.9 | 0.88 | 0.9 | 0.91 | 0.92 | 0.94 | 0.98 | 0.98 | 0.96 | 0.96 | 1 | 1.01 | 1 | 1.06 | 1.07 | 1.03 | 1.05 | 1.02 | 1.02 | 1.01 | 1.02 | 1.03 | 1.01 | 1 | 1.01 | 1 | 0.98 | 1.01 | 0.96 | 0.96 | 0.93 | 0.93 | 0.94 | 0.93 | 0.93 | 0.95 | 0.94 | 0.95 | 0.97 | 1 | 1.06 | 1.08 | 1.09 | 1.1 | 1.09 | 1.07 | 1.09 | 1.11 | 1.13 | 1.13 | 1.12 | 1.08 | 1.07 | 1.05 | 1.05 | 1.05 | 1.05 | 1.07 | 1.05 | 1.01 | 1.02 | 1.05 | 1.05 | 1.07 | 1.06 | 1.05 | 1.06 | 1.07 | 1.07 | 1.07 | 1.11 | 1.11 | 1.07 | 1.03 | 0.99 | 0.99 | 1.02 | 1.02 | 1.02 | 1.03 | 1.02 | 1.02 | 0.99 | 1.01 | 1.02 | 1.03 | 1.1 | 1.05 | 1.01 | 1.06 | 1.08 | 1.08 | 1.09 | 1.09 | 1.13 | 1.12 | 1.12 | 1.14 | 1.1 | 1.15 | 1.19 | 1.15 | 1.09 | 1.1 | 1.1 | 1.1 | 1.09 | 1.09 | 1.09 | 1.09 | 1.12 | 1.13 | 1.11 | 1.12 | 1.14 | 1.12 | 1.12 | 1.12 | 1.13 | 1.12 | 1.13 | 1.12 | 1.1 | 1.07 | 1.07 | 1.02 | 1 | 1.02 | 1.02 | 1.01 | 1.01 | 1.01 | 0.99 | 0.99 | 1.01 | 1.03 | 1.03 | 1.05
97517 |  | 0.93 | 0.91 | 0.91 | 0.95 | 0.94 | 0.93 | 0.93 | 0.93 | 0.95 | 0.95 | 0.97 | 0.96 | 0.95 | 0.95 | 0.95 | 0.93 | 0.9 | 0.91 | 0.91 | 0.9 | 0.88 | 0.88 | 0.87 | 0.84 | 0.87 | 0.88 | 0.88 | 0.9 | 0.94 | 0.94 | 0.92 | 0.92 | 0.95 | 0.97 | 0.96 | 1.02 | 1.03 | 0.99 | 1 | 0.98 | 0.98 | 0.97 | 0.98 | 0.99 | 0.97 | 0.96 | 0.97 | 0.95 | 0.94 | 0.96 | 0.91 | 0.91 | 0.89 | 0.89 | 0.9 | 0.89 | 0.89 | 0.9 | 0.9 | 0.91 | 0.92 | 0.96 | 1.01 | 1.03 | 1.04 | 1.05 | 1.04 | 1.03 | 1.05 | 1.06 | 1.08 | 1.07 | 1.07 | 1.04 | 1.02 | 1 | 1.01 | 1 | 1 | 1.02 | 1 | 0.97 | 0.98 | 1.01 | 1 | 1.02 | 1.01 | 1 | 1.01 | 1.02 | 1.02 | 1.02 | 1.06 | 1.06 | 1.02 | 0.99 | 0.95 | 0.96 | 0.98 | 0.98 | 0.98 | 0.99 | 0.99 | 0.99 | 0.95 | 0.97 | 0.98 | 0.99 | 1.05 | 1.01 | 0.97 | 1.01 | 1.03 | 1.03 | 1.04 | 1.04 | 1.07 | 1.07 | 1.07 | 1.08 | 1.05 | 1.1 | 1.14 | 1.1 | 1.05 | 1.06 | 1.05 | 1.05 | 1.04 | 1.05 | 1.04 | 1.04 | 1.07 | 1.08 | 1.06 | 1.07 | 1.09 | 1.07 | 1.07 | 1.07 | 1.08 | 1.07 | 1.08 | 1.07 | 1.05 | 1.02 | 1.02 | 0.98 | 0.96 | 0.98 | 0.98 | 0.97 | 0.97 | 0.97 | 0.96 | 0.95 | 0.97 | 0.99 | 0.99 | 1
97519 |  | 0.95 | 0.94 | 0.94 | 0.97 | 0.96 | 0.95 | 0.95 | 0.95 | 0.98 | 0.97 | 0.99 | 0.99 | 0.98 | 0.98 | 0.98 | 0.95 | 0.92 | 0.93 | 0.94 | 0.93 | 0.9 | 0.9 | 0.89 | 0.86 | 0.89 | 0.9 | 0.9 | 0.93 | 0.96 | 0.96 | 0.94 | 0.95 | 0.98 | 0.99 | 0.98 | 1.04 | 1.05 | 1.01 | 1.03 | 1 | 1 | 1 | 1.01 | 1.01 | 1 | 0.99 | 1 | 0.98 | 0.97 | 0.99 | 0.94 | 0.94 | 0.92 | 0.91 | 0.92 | 0.92 | 0.91 | 0.93 | 0.92 | 0.93 | 0.95 | 0.98 | 1.04 | 1.06 | 1.07 | 1.08 | 1.07 | 1.05 | 1.07 | 1.09 | 1.11 | 1.1 | 1.1 | 1.07 | 1.05 | 1.03 | 1.03 | 1.03 | 1.03 | 1.05 | 1.03 | 1 | 1.01 | 1.03 | 1.03 | 1.05 | 1.04 | 1.03 | 1.04 | 1.05 | 1.05 | 1.05 | 1.09 | 1.09 | 1.05 | 1.01 | 0.98 | 0.98 | 1.01 | 1 | 1 | 1.01 | 1.01 | 1.01 | 0.97 | 1 | 1 | 1.01 | 1.08 | 1.03 | 0.99 | 1.04 | 1.06 | 1.06 | 1.07 | 1.07 | 1.1 | 1.1 | 1.1 | 1.11 | 1.08 | 1.13 | 1.17 | 1.13 | 1.08 | 1.09 | 1.08 | 1.08 | 1.07 | 1.07 | 1.07 | 1.07 | 1.1 | 1.11 | 1.09 | 1.1 | 1.12 | 1.1 | 1.1 | 1.1 | 1.11 | 1.1 | 1.11 | 1.1 | 1.08 | 1.05 | 1.05 | 1 | 0.99 | 1 | 1 | 0.99 | 1 | 0.99 | 0.98 | 0.98 | 0.99 | 1.01 | 1.02 | 1.03
97520 |  | 1.01 | 0.99 | 0.99 | 1.02 | 1.02 | 1 | 1 | 1.01 | 1.03 | 1.03 | 1.05 | 1.05 | 1.04 | 1.04 | 1.04 | 1.01 | 0.98 | 0.99 | 0.99 | 0.98 | 0.96 | 0.95 | 0.94 | 0.91 | 0.94 | 0.95 | 0.95 | 0.98 | 1.02 | 1.02 | 1 | 1 | 1.04 | 1.05 | 1.04 | 1.11 | 1.12 | 1.08 | 1.1 | 1.06 | 1.06 | 1.06 | 1.07 | 1.07 | 1.05 | 1.04 | 1.06 | 1.04 | 1.02 | 1.05 | 0.99 | 1 | 0.97 | 0.97 | 0.97 | 0.97 | 0.96 | 0.98 | 0.98 | 0.99 | 1.01 | 1.04 | 1.11 | 1.13 | 1.14 | 1.15 | 1.14 | 1.12 | 1.15 | 1.16 | 1.18 | 1.18 | 1.18 | 1.14 | 1.12 | 1.1 | 1.1 | 1.1 | 1.1 | 1.12 | 1.09 | 1.05 | 1.07 | 1.1 | 1.09 | 1.11 | 1.1 | 1.1 | 1.11 | 1.12 | 1.12 | 1.11 | 1.16 | 1.16 | 1.12 | 1.07 | 1.03 | 1.03 | 1.06 | 1.06 | 1.06 | 1.07 | 1.06 | 1.06 | 1.03 | 1.05 | 1.06 | 1.07 | 1.15 | 1.1 | 1.05 | 1.11 | 1.13 | 1.13 | 1.14 | 1.14 | 1.17 | 1.17 | 1.17 | 1.18 | 1.14 | 1.19 | 1.24 | 1.2 | 1.14 | 1.15 | 1.14 | 1.15 | 1.14 | 1.14 | 1.14 | 1.14 | 1.16 | 1.18 | 1.16 | 1.17 | 1.19 | 1.18 | 1.18 | 1.18 | 1.19 | 1.17 | 1.18 | 1.17 | 1.15 | 1.12 | 1.11 | 1.06 | 1.04 | 1.06 | 1.06 | 1.05 | 1.05 | 1.05 | 1.03 | 1.03 | 1.05 | 1.07 | 1.07 | 1.09
97522 |  | 0.99 | 0.98 | 0.97 | 1.01 | 1 | 0.99 | 0.99 | 1 | 1.02 | 1.02 | 1.04 | 1.03 | 1.03 | 1.03 | 1.03 | 1 | 0.97 | 0.97 | 0.98 | 0.97 | 0.94 | 0.94 | 0.92 | 0.9 | 0.93 | 0.93 | 0.94 | 0.97 | 1 | 1 | 0.99 | 0.99 | 1.02 | 1.04 | 1.03 | 1.1 | 1.11 | 1.06 | 1.08 | 1.05 | 1.05 | 1.04 | 1.05 | 1.06 | 1.04 | 1.03 | 1.04 | 1.03 | 1.01 | 1.03 | 0.98 | 0.98 | 0.96 | 0.95 | 0.96 | 0.96 | 0.95 | 0.97 | 0.97 | 0.98 | 0.99 | 1.03 | 1.09 | 1.11 | 1.12 | 1.13 | 1.13 | 1.11 | 1.13 | 1.15 | 1.17 | 1.16 | 1.16 | 1.12 | 1.1 | 1.08 | 1.09 | 1.09 | 1.09 | 1.11 | 1.08 | 1.04 | 1.05 | 1.08 | 1.07 | 1.1 | 1.09 | 1.08 | 1.09 | 1.1 | 1.1 | 1.1 | 1.14 | 1.14 | 1.1 | 1.06 | 1.02 | 1.02 | 1.05 | 1.04 | 1.05 | 1.05 | 1.05 | 1.05 | 1.01 | 1.04 | 1.05 | 1.06 | 1.13 | 1.09 | 1.04 | 1.1 | 1.12 | 1.12 | 1.12 | 1.12 | 1.16 | 1.15 | 1.15 | 1.17 | 1.13 | 1.18 | 1.22 | 1.18 | 1.13 | 1.13 | 1.13 | 1.13 | 1.12 | 1.13 | 1.13 | 1.12 | 1.15 | 1.16 | 1.15 | 1.16 | 1.18 | 1.16 | 1.16 | 1.16 | 1.17 | 1.16 | 1.16 | 1.16 | 1.13 | 1.1 | 1.09 | 1.05 | 1.03 | 1.04 | 1.04 | 1.04 | 1.04 | 1.03 | 1.02 | 1.02 | 1.04 | 1.06 | 1.06 | 1.08
97523 |  | 0.99 | 0.97 | 0.97 | 1.01 | 1 | 0.99 | 0.99 | 0.99 | 1.02 | 1.01 | 1.03 | 1.03 | 1.03 | 1.02 | 1.02 | 1 | 0.96 | 0.97 | 0.97 | 0.97 | 0.94 | 0.94 | 0.92 | 0.9 | 0.92 | 0.93 | 0.94 | 0.96 | 1 | 1 | 0.99 | 0.99 | 1.02 | 1.03 | 1.02 | 1.09 | 1.1 | 1.06 | 1.08 | 1.04 | 1.04 | 1.04 | 1.05 | 1.06 | 1.04 | 1.03 | 1.04 | 1.02 | 1.01 | 1.03 | 0.98 | 0.98 | 0.95 | 0.95 | 0.96 | 0.95 | 0.95 | 0.97 | 0.96 | 0.97 | 0.99 | 1.02 | 1.08 | 1.11 | 1.12 | 1.13 | 1.12 | 1.1 | 1.12 | 1.14 | 1.16 | 1.16 | 1.15 | 1.11 | 1.1 | 1.07 | 1.08 | 1.08 | 1.08 | 1.1 | 1.07 | 1.04 | 1.05 | 1.08 | 1.07 | 1.09 | 1.08 | 1.08 | 1.09 | 1.1 | 1.1 | 1.09 | 1.13 | 1.14 | 1.1 | 1.05 | 1.01 | 1.01 | 1.04 | 1.04 | 1.04 | 1.05 | 1.05 | 1.05 | 1.01 | 1.03 | 1.04 | 1.05 | 1.13 | 1.08 | 1.03 | 1.09 | 1.11 | 1.11 | 1.11 | 1.12 | 1.15 | 1.15 | 1.15 | 1.16 | 1.12 | 1.17 | 1.22 | 1.18 | 1.12 | 1.13 | 1.12 | 1.13 | 1.12 | 1.12 | 1.12 | 1.12 | 1.14 | 1.15 | 1.14 | 1.15 | 1.17 | 1.15 | 1.15 | 1.15 | 1.16 | 1.15 | 1.16 | 1.15 | 1.13 | 1.1 | 1.09 | 1.05 | 1.03 | 1.04 | 1.04 | 1.03 | 1.04 | 1.03 | 1.02 | 1.02 | 1.03 | 1.05 | 1.06 | 1.07
97525 |  | 1.01 | 0.99 | 0.99 | 1.02 | 1.02 | 1 | 1 | 1.01 | 1.03 | 1.03 | 1.05 | 1.05 | 1.04 | 1.04 | 1.04 | 1.01 | 0.98 | 0.99 | 0.99 | 0.98 | 0.96 | 0.95 | 0.94 | 0.91 | 0.94 | 0.95 | 0.95 | 0.98 | 1.02 | 1.02 | 1 | 1.01 | 1.04 | 1.05 | 1.04 | 1.11 | 1.12 | 1.08 | 1.1 | 1.06 | 1.06 | 1.06 | 1.07 | 1.07 | 1.06 | 1.05 | 1.06 | 1.04 | 1.02 | 1.05 | 0.99 | 1 | 0.97 | 0.97 | 0.97 | 0.97 | 0.96 | 0.98 | 0.98 | 0.99 | 1.01 | 1.04 | 1.11 | 1.13 | 1.14 | 1.15 | 1.14 | 1.12 | 1.15 | 1.16 | 1.18 | 1.18 | 1.18 | 1.14 | 1.12 | 1.1 | 1.1 | 1.1 | 1.1 | 1.12 | 1.09 | 1.05 | 1.07 | 1.1 | 1.09 | 1.12 | 1.1 | 1.1 | 1.11 | 1.12 | 1.12 | 1.11 | 1.16 | 1.16 | 1.12 | 1.07 | 1.03 | 1.03 | 1.06 | 1.06 | 1.06 | 1.07 | 1.07 | 1.07 | 1.03 | 1.05 | 1.06 | 1.07 | 1.15 | 1.1 | 1.05 | 1.11 | 1.14 | 1.13 | 1.14 | 1.14 | 1.17 | 1.17 | 1.17 | 1.18 | 1.14 | 1.19 | 1.24 | 1.2 | 1.14 | 1.15 | 1.14 | 1.15 | 1.14 | 1.14 | 1.14 | 1.14 | 1.16 | 1.18 | 1.16 | 1.17 | 1.19 | 1.18 | 1.18 | 1.18 | 1.19 | 1.17 | 1.18 | 1.17 | 1.15 | 1.12 | 1.11 | 1.06 | 1.04 | 1.06 | 1.06 | 1.05 | 1.06 | 1.05 | 1.03 | 1.03 | 1.05 | 1.07 | 1.08 | 1.09
97526 |  | 1.01 | 0.99 | 0.99 | 1.03 | 1.02 | 1.01 | 1.01 | 1.01 | 1.04 | 1.03 | 1.05 | 1.05 | 1.05 | 1.04 | 1.04 | 1.01 | 0.98 | 0.99 | 0.99 | 0.98 | 0.96 | 0.95 | 0.94 | 0.91 | 0.94 | 0.95 | 0.96 | 0.98 | 1.02 | 1.02 | 1.01 | 1.01 | 1.04 | 1.06 | 1.05 | 1.12 | 1.13 | 1.09 | 1.11 | 1.07 | 1.07 | 1.06 | 1.07 | 1.08 | 1.06 | 1.05 | 1.06 | 1.04 | 1.03 | 1.05 | 0.99 | 1 | 0.97 | 0.97 | 0.97 | 0.97 | 0.97 | 0.98 | 0.98 | 0.99 | 1.01 | 1.05 | 1.11 | 1.13 | 1.14 | 1.15 | 1.15 | 1.13 | 1.16 | 1.17 | 1.19 | 1.19 | 1.19 | 1.14 | 1.13 | 1.1 | 1.11 | 1.11 | 1.11 | 1.13 | 1.1 | 1.06 | 1.07 | 1.1 | 1.09 | 1.12 | 1.11 | 1.1 | 1.11 | 1.12 | 1.12 | 1.12 | 1.16 | 1.16 | 1.12 | 1.07 | 1.03 | 1.03 | 1.07 | 1.06 | 1.06 | 1.07 | 1.07 | 1.07 | 1.03 | 1.05 | 1.06 | 1.08 | 1.15 | 1.1 | 1.06 | 1.12 | 1.14 | 1.13 | 1.14 | 1.14 | 1.17 | 1.17 | 1.17 | 1.18 | 1.14 | 1.19 | 1.24 | 1.2 | 1.14 | 1.15 | 1.14 | 1.15 | 1.14 | 1.14 | 1.14 | 1.14 | 1.17 | 1.18 | 1.17 | 1.18 | 1.2 | 1.18 | 1.18 | 1.18 | 1.19 | 1.18 | 1.18 | 1.18 | 1.15 | 1.12 | 1.11 | 1.07 | 1.04 | 1.06 | 1.06 | 1.05 | 1.06 | 1.05 | 1.04 | 1.03 | 1.05 | 1.07 | 1.08 | 1.09
97528 |  | 0.93 | 0.91 | 0.91 | 0.95 | 0.94 | 0.93 | 0.93 | 0.93 | 0.95 | 0.95 | 0.96 | 0.96 | 0.95 | 0.95 | 0.95 | 0.92 | 0.9 | 0.91 | 0.91 | 0.9 | 0.88 | 0.88 | 0.86 | 0.84 | 0.87 | 0.87 | 0.88 | 0.9 | 0.93 | 0.93 | 0.92 | 0.92 | 0.95 | 0.96 | 0.96 | 1.02 | 1.02 | 0.99 | 1 | 0.97 | 0.97 | 0.97 | 0.98 | 0.99 | 0.97 | 0.96 | 0.97 | 0.95 | 0.94 | 0.96 | 0.91 | 0.91 | 0.89 | 0.89 | 0.9 | 0.89 | 0.89 | 0.9 | 0.9 | 0.91 | 0.92 | 0.96 | 1.01 | 1.03 | 1.04 | 1.05 | 1.04 | 1.02 | 1.04 | 1.06 | 1.07 | 1.07 | 1.07 | 1.04 | 1.02 | 1 | 1 | 1 | 1 | 1.02 | 1 | 0.97 | 0.98 | 1.01 | 1 | 1.02 | 1.01 | 1 | 1.01 | 1.02 | 1.02 | 1.02 | 1.06 | 1.06 | 1.02 | 0.99 | 0.95 | 0.96 | 0.98 | 0.98 | 0.98 | 0.99 | 0.99 | 0.99 | 0.95 | 0.97 | 0.98 | 0.99 | 1.05 | 1 | 0.96 | 1.01 | 1.03 | 1.03 | 1.04 | 1.04 | 1.07 | 1.07 | 1.07 | 1.08 | 1.05 | 1.1 | 1.14 | 1.1 | 1.05 | 1.06 | 1.05 | 1.06 | 1.05 | 1.05 | 1.05 | 1.04 | 1.07 | 1.08 | 1.06 | 1.07 | 1.09 | 1.07 | 1.07 | 1.07 | 1.08 | 1.07 | 1.08 | 1.07 | 1.05 | 1.02 | 1.02 | 0.98 | 0.96 | 0.98 | 0.98 | 0.97 | 0.97 | 0.97 | 0.96 | 0.95 | 0.97 | 0.99 | 0.99 | 1
97529 |  | 0.99 | 0.97 | 0.97 | 1.01 | 1 | 0.99 | 0.99 | 0.99 | 1.02 | 1.01 | 1.03 | 1.03 | 1.03 | 1.02 | 1.02 | 1 | 0.97 | 0.97 | 0.98 | 0.97 | 0.94 | 0.94 | 0.92 | 0.9 | 0.93 | 0.93 | 0.94 | 0.97 | 1 | 1 | 0.99 | 0.99 | 1.02 | 1.04 | 1.02 | 1.09 | 1.1 | 1.06 | 1.08 | 1.04 | 1.04 | 1.04 | 1.05 | 1.06 | 1.04 | 1.03 | 1.04 | 1.02 | 1.01 | 1.03 | 0.98 | 0.98 | 0.96 | 0.95 | 0.96 | 0.96 | 0.95 | 0.97 | 0.96 | 0.97 | 0.99 | 1.03 | 1.09 | 1.11 | 1.12 | 1.13 | 1.12 | 1.1 | 1.13 | 1.14 | 1.16 | 1.16 | 1.16 | 1.12 | 1.1 | 1.08 | 1.08 | 1.08 | 1.08 | 1.1 | 1.08 | 1.04 | 1.05 | 1.08 | 1.07 | 1.1 | 1.09 | 1.08 | 1.09 | 1.1 | 1.1 | 1.1 | 1.14 | 1.14 | 1.1 | 1.06 | 1.02 | 1.02 | 1.05 | 1.04 | 1.04 | 1.05 | 1.05 | 1.05 | 1.01 | 1.03 | 1.04 | 1.06 | 1.13 | 1.08 | 1.04 | 1.09 | 1.12 | 1.11 | 1.12 | 1.12 | 1.16 | 1.15 | 1.15 | 1.17 | 1.12 | 1.17 | 1.22 | 1.18 | 1.12 | 1.13 | 1.13 | 1.13 | 1.12 | 1.12 | 1.12 | 1.12 | 1.15 | 1.16 | 1.14 | 1.15 | 1.17 | 1.16 | 1.16 | 1.15 | 1.17 | 1.15 | 1.16 | 1.15 | 1.13 | 1.1 | 1.09 | 1.05 | 1.03 | 1.04 | 1.04 | 1.03 | 1.04 | 1.03 | 1.02 | 1.02 | 1.03 | 1.06 | 1.06 | 1.07
97531 |  | 0.99 | 0.97 | 0.97 | 1 | 0.99 | 0.98 | 0.98 | 0.98 | 1.01 | 1.01 | 1.03 | 1.02 | 1.02 | 1.01 | 1.01 | 0.99 | 0.96 | 0.96 | 0.97 | 0.96 | 0.93 | 0.93 | 0.92 | 0.89 | 0.92 | 0.93 | 0.93 | 0.96 | 0.99 | 0.99 | 0.98 | 0.98 | 1.01 | 1.03 | 1.01 | 1.08 | 1.09 | 1.05 | 1.07 | 1.04 | 1.04 | 1.03 | 1.04 | 1.05 | 1.03 | 1.02 | 1.03 | 1.01 | 1 | 1.02 | 0.97 | 0.97 | 0.95 | 0.95 | 0.95 | 0.95 | 0.94 | 0.96 | 0.96 | 0.97 | 0.98 | 1.02 | 1.08 | 1.1 | 1.11 | 1.12 | 1.11 | 1.09 | 1.12 | 1.13 | 1.15 | 1.15 | 1.15 | 1.11 | 1.09 | 1.07 | 1.07 | 1.07 | 1.07 | 1.09 | 1.07 | 1.03 | 1.04 | 1.07 | 1.06 | 1.09 | 1.08 | 1.07 | 1.08 | 1.09 | 1.09 | 1.09 | 1.13 | 1.13 | 1.09 | 1.05 | 1.01 | 1.01 | 1.04 | 1.03 | 1.04 | 1.04 | 1.04 | 1.04 | 1 | 1.03 | 1.04 | 1.05 | 1.12 | 1.07 | 1.03 | 1.09 | 1.11 | 1.1 | 1.11 | 1.11 | 1.15 | 1.14 | 1.14 | 1.16 | 1.12 | 1.16 | 1.21 | 1.17 | 1.12 | 1.12 | 1.12 | 1.12 | 1.11 | 1.11 | 1.11 | 1.11 | 1.14 | 1.15 | 1.14 | 1.15 | 1.16 | 1.15 | 1.15 | 1.14 | 1.15 | 1.14 | 1.15 | 1.14 | 1.12 | 1.09 | 1.08 | 1.04 | 1.02 | 1.03 | 1.04 | 1.03 | 1.03 | 1.02 | 1.01 | 1.01 | 1.03 | 1.05 | 1.05 | 1.07
97532 |  | 0.93 | 0.92 | 0.92 | 0.95 | 0.94 | 0.93 | 0.93 | 0.93 | 0.96 | 0.95 | 0.97 | 0.97 | 0.96 | 0.96 | 0.96 | 0.93 | 0.91 | 0.91 | 0.92 | 0.91 | 0.88 | 0.88 | 0.87 | 0.85 | 0.87 | 0.88 | 0.89 | 0.91 | 0.94 | 0.94 | 0.92 | 0.93 | 0.96 | 0.97 | 0.96 | 1.02 | 1.03 | 0.99 | 1.01 | 0.98 | 0.98 | 0.97 | 0.98 | 0.99 | 0.97 | 0.97 | 0.97 | 0.96 | 0.94 | 0.96 | 0.92 | 0.92 | 0.89 | 0.89 | 0.9 | 0.9 | 0.89 | 0.91 | 0.9 | 0.91 | 0.93 | 0.96 | 1.02 | 1.04 | 1.05 | 1.05 | 1.05 | 1.03 | 1.05 | 1.06 | 1.08 | 1.08 | 1.07 | 1.04 | 1.02 | 1.01 | 1.01 | 1.01 | 1.01 | 1.03 | 1.01 | 0.97 | 0.98 | 1.01 | 1 | 1.02 | 1.01 | 1.01 | 1.02 | 1.03 | 1.03 | 1.02 | 1.06 | 1.06 | 1.03 | 0.99 | 0.96 | 0.96 | 0.99 | 0.98 | 0.98 | 0.99 | 0.99 | 0.99 | 0.96 | 0.98 | 0.98 | 0.99 | 1.05 | 1.01 | 0.97 | 1.02 | 1.04 | 1.03 | 1.04 | 1.04 | 1.08 | 1.07 | 1.08 | 1.09 | 1.05 | 1.1 | 1.14 | 1.11 | 1.05 | 1.06 | 1.05 | 1.06 | 1.05 | 1.05 | 1.05 | 1.05 | 1.07 | 1.08 | 1.07 | 1.08 | 1.09 | 1.08 | 1.08 | 1.07 | 1.08 | 1.07 | 1.08 | 1.08 | 1.05 | 1.03 | 1.02 | 0.98 | 0.97 | 0.98 | 0.98 | 0.97 | 0.98 | 0.97 | 0.96 | 0.96 | 0.97 | 0.99 | 0.99 | 1.01
97534 |  | 0.98 | 0.96 | 0.96 | 1 | 0.99 | 0.98 | 0.98 | 0.98 | 1.01 | 1 | 1.02 | 1.02 | 1.02 | 1.01 | 1.01 | 0.99 | 0.96 | 0.96 | 0.97 | 0.96 | 0.93 | 0.93 | 0.92 | 0.89 | 0.92 | 0.93 | 0.93 | 0.96 | 0.99 | 0.99 | 0.98 | 0.98 | 1.01 | 1.03 | 1.02 | 1.08 | 1.09 | 1.05 | 1.07 | 1.04 | 1.04 | 1.03 | 1.04 | 1.05 | 1.03 | 1.02 | 1.03 | 1.01 | 1 | 1.02 | 0.97 | 0.97 | 0.95 | 0.94 | 0.95 | 0.95 | 0.94 | 0.96 | 0.96 | 0.97 | 0.98 | 1.02 | 1.08 | 1.1 | 1.11 | 1.12 | 1.11 | 1.09 | 1.12 | 1.13 | 1.15 | 1.15 | 1.14 | 1.11 | 1.09 | 1.07 | 1.07 | 1.07 | 1.07 | 1.09 | 1.06 | 1.03 | 1.04 | 1.07 | 1.06 | 1.09 | 1.08 | 1.07 | 1.08 | 1.09 | 1.09 | 1.09 | 1.13 | 1.13 | 1.09 | 1.05 | 1.01 | 1.01 | 1.04 | 1.03 | 1.04 | 1.04 | 1.04 | 1.04 | 1 | 1.03 | 1.04 | 1.05 | 1.12 | 1.07 | 1.03 | 1.08 | 1.1 | 1.1 | 1.11 | 1.11 | 1.15 | 1.14 | 1.14 | 1.16 | 1.11 | 1.16 | 1.21 | 1.17 | 1.11 | 1.12 | 1.12 | 1.12 | 1.11 | 1.11 | 1.11 | 1.11 | 1.13 | 1.15 | 1.13 | 1.14 | 1.16 | 1.14 | 1.15 | 1.14 | 1.15 | 1.14 | 1.15 | 1.14 | 1.12 | 1.09 | 1.09 | 1.04 | 1.02 | 1.03 | 1.04 | 1.03 | 1.03 | 1.02 | 1.01 | 1.01 | 1.03 | 1.05 | 1.05 | 1.07
97535 |  | 0.94 | 0.92 | 0.92 | 0.95 | 0.94 | 0.93 | 0.93 | 0.94 | 0.96 | 0.95 | 0.97 | 0.97 | 0.96 | 0.96 | 0.96 | 0.93 | 0.91 | 0.92 | 0.92 | 0.91 | 0.89 | 0.89 | 0.87 | 0.85 | 0.87 | 0.88 | 0.89 | 0.91 | 0.94 | 0.94 | 0.93 | 0.93 | 0.96 | 0.97 | 0.97 | 1.03 | 1.04 | 1 | 1.01 | 0.98 | 0.98 | 0.98 | 0.99 | 0.99 | 0.98 | 0.97 | 0.98 | 0.96 | 0.95 | 0.97 | 0.92 | 0.92 | 0.9 | 0.89 | 0.9 | 0.9 | 0.89 | 0.91 | 0.9 | 0.91 | 0.93 | 0.97 | 1.02 | 1.04 | 1.05 | 1.06 | 1.05 | 1.03 | 1.05 | 1.07 | 1.09 | 1.08 | 1.08 | 1.04 | 1.03 | 1.01 | 1.01 | 1.01 | 1.01 | 1.03 | 1.01 | 0.98 | 0.98 | 1.01 | 1.01 | 1.03 | 1.02 | 1.01 | 1.02 | 1.03 | 1.03 | 1.02 | 1.06 | 1.06 | 1.03 | 0.99 | 0.96 | 0.96 | 0.99 | 0.98 | 0.99 | 0.99 | 0.99 | 0.99 | 0.96 | 0.98 | 0.99 | 0.99 | 1.05 | 1.01 | 0.97 | 1.02 | 1.04 | 1.04 | 1.04 | 1.05 | 1.08 | 1.08 | 1.08 | 1.09 | 1.05 | 1.11 | 1.15 | 1.11 | 1.06 | 1.06 | 1.06 | 1.06 | 1.05 | 1.05 | 1.05 | 1.05 | 1.07 | 1.08 | 1.07 | 1.08 | 1.09 | 1.08 | 1.08 | 1.08 | 1.09 | 1.08 | 1.09 | 1.08 | 1.06 | 1.03 | 1.03 | 0.99 | 0.97 | 0.98 | 0.99 | 0.97 | 0.98 | 0.97 | 0.96 | 0.96 | 0.98 | 0.99 | 1 | 1.01
97537 |  | 0.99 | 0.97 | 0.97 | 1.01 | 1 | 0.99 | 0.99 | 0.99 | 1.02 | 1.01 | 1.03 | 1.03 | 1.03 | 1.02 | 1.02 | 1 | 0.97 | 0.97 | 0.98 | 0.97 | 0.94 | 0.94 | 0.92 | 0.9 | 0.93 | 0.93 | 0.94 | 0.97 | 1 | 1 | 0.99 | 0.99 | 1.02 | 1.04 | 1.02 | 1.09 | 1.1 | 1.06 | 1.08 | 1.04 | 1.04 | 1.04 | 1.05 | 1.06 | 1.04 | 1.03 | 1.04 | 1.02 | 1.01 | 1.03 | 0.98 | 0.98 | 0.96 | 0.95 | 0.96 | 0.95 | 0.95 | 0.97 | 0.96 | 0.97 | 0.99 | 1.03 | 1.09 | 1.11 | 1.12 | 1.13 | 1.12 | 1.1 | 1.13 | 1.14 | 1.16 | 1.16 | 1.15 | 1.11 | 1.1 | 1.07 | 1.08 | 1.08 | 1.08 | 1.1 | 1.07 | 1.04 | 1.05 | 1.08 | 1.07 | 1.1 | 1.08 | 1.08 | 1.09 | 1.1 | 1.1 | 1.09 | 1.14 | 1.14 | 1.1 | 1.05 | 1.01 | 1.01 | 1.04 | 1.04 | 1.04 | 1.05 | 1.05 | 1.05 | 1.01 | 1.03 | 1.04 | 1.05 | 1.13 | 1.08 | 1.04 | 1.09 | 1.11 | 1.11 | 1.12 | 1.12 | 1.15 | 1.15 | 1.15 | 1.17 | 1.12 | 1.17 | 1.22 | 1.18 | 1.12 | 1.13 | 1.12 | 1.13 | 1.12 | 1.12 | 1.12 | 1.12 | 1.14 | 1.16 | 1.14 | 1.15 | 1.17 | 1.15 | 1.16 | 1.15 | 1.16 | 1.15 | 1.16 | 1.15 | 1.13 | 1.1 | 1.09 | 1.05 | 1.03 | 1.04 | 1.04 | 1.03 | 1.04 | 1.03 | 1.02 | 1.02 | 1.03 | 1.05 | 1.06 | 1.07
97539 |  | 0.98 | 0.96 | 0.96 | 1 | 0.99 | 0.98 | 0.98 | 0.98 | 1.01 | 1 | 1.02 | 1.02 | 1.01 | 1.01 | 1.01 | 0.98 | 0.95 | 0.96 | 0.97 | 0.96 | 0.93 | 0.93 | 0.91 | 0.89 | 0.92 | 0.92 | 0.93 | 0.95 | 0.99 | 0.99 | 0.97 | 0.98 | 1.01 | 1.02 | 1.01 | 1.08 | 1.09 | 1.05 | 1.06 | 1.03 | 1.03 | 1.03 | 1.04 | 1.05 | 1.03 | 1.02 | 1.03 | 1.01 | 1 | 1.02 | 0.97 | 0.97 | 0.95 | 0.94 | 0.95 | 0.95 | 0.94 | 0.96 | 0.95 | 0.96 | 0.98 | 1.02 | 1.08 | 1.1 | 1.1 | 1.11 | 1.11 | 1.09 | 1.11 | 1.13 | 1.15 | 1.14 | 1.14 | 1.1 | 1.09 | 1.06 | 1.07 | 1.07 | 1.07 | 1.09 | 1.06 | 1.03 | 1.04 | 1.07 | 1.06 | 1.08 | 1.07 | 1.07 | 1.08 | 1.09 | 1.09 | 1.08 | 1.12 | 1.13 | 1.09 | 1.04 | 1.01 | 1.01 | 1.03 | 1.03 | 1.03 | 1.04 | 1.04 | 1.04 | 1 | 1.02 | 1.03 | 1.04 | 1.12 | 1.07 | 1.03 | 1.08 | 1.1 | 1.1 | 1.1 | 1.11 | 1.14 | 1.14 | 1.14 | 1.15 | 1.11 | 1.16 | 1.21 | 1.17 | 1.11 | 1.12 | 1.11 | 1.12 | 1.11 | 1.11 | 1.11 | 1.11 | 1.13 | 1.15 | 1.13 | 1.14 | 1.16 | 1.14 | 1.14 | 1.14 | 1.15 | 1.14 | 1.15 | 1.14 | 1.12 | 1.09 | 1.08 | 1.04 | 1.02 | 1.03 | 1.03 | 1.02 | 1.03 | 1.02 | 1.01 | 1.01 | 1.02 | 1.04 | 1.05 | 1.06
97616 |  | 1 | 0.98 | 0.98 | 1.02 | 1.01 | 1 | 1 | 1 | 1.03 | 1.02 | 1.04 | 1.04 | 1.03 | 1.03 | 1.03 | 1 | 0.97 | 0.97 | 0.98 | 0.97 | 0.95 | 0.94 | 0.93 | 0.9 | 0.93 | 0.94 | 0.95 | 0.97 | 1.01 | 1.01 | 1 | 1 | 1.03 | 1.05 | 1.04 | 1.11 | 1.12 | 1.08 | 1.09 | 1.06 | 1.06 | 1.05 | 1.06 | 1.07 | 1.05 | 1.04 | 1.05 | 1.03 | 1.01 | 1.03 | 0.98 | 0.98 | 0.96 | 0.95 | 0.96 | 0.96 | 0.95 | 0.97 | 0.96 | 0.98 | 0.99 | 1.03 | 1.1 | 1.12 | 1.13 | 1.14 | 1.14 | 1.12 | 1.14 | 1.16 | 1.18 | 1.17 | 1.17 | 1.13 | 1.11 | 1.09 | 1.1 | 1.09 | 1.09 | 1.11 | 1.08 | 1.04 | 1.06 | 1.09 | 1.08 | 1.1 | 1.09 | 1.08 | 1.09 | 1.11 | 1.11 | 1.1 | 1.15 | 1.15 | 1.11 | 1.06 | 1.02 | 1.03 | 1.06 | 1.05 | 1.05 | 1.06 | 1.06 | 1.06 | 1.02 | 1.05 | 1.06 | 1.07 | 1.14 | 1.09 | 1.04 | 1.1 | 1.12 | 1.12 | 1.12 | 1.12 | 1.16 | 1.15 | 1.15 | 1.17 | 1.13 | 1.18 | 1.23 | 1.19 | 1.13 | 1.14 | 1.13 | 1.14 | 1.13 | 1.13 | 1.13 | 1.13 | 1.16 | 1.17 | 1.15 | 1.16 | 1.18 | 1.17 | 1.17 | 1.16 | 1.17 | 1.16 | 1.17 | 1.16 | 1.14 | 1.11 | 1.1 | 1.05 | 1.03 | 1.05 | 1.05 | 1.04 | 1.04 | 1.04 | 1.03 | 1.02 | 1.04 | 1.06 | 1.07 | 1.08
97618 |  | 0.96 | 0.95 | 0.95 | 0.98 | 0.97 | 0.96 | 0.96 | 0.96 | 0.99 | 0.98 | 1 | 1 | 0.99 | 0.98 | 0.98 | 0.96 | 0.93 | 0.94 | 0.94 | 0.93 | 0.91 | 0.91 | 0.89 | 0.87 | 0.9 | 0.9 | 0.91 | 0.93 | 0.97 | 0.97 | 0.95 | 0.96 | 0.98 | 1 | 0.99 | 1.06 | 1.07 | 1.03 | 1.04 | 1.01 | 1.01 | 1.01 | 1.02 | 1.02 | 1.01 | 1 | 1 | 0.99 | 0.97 | 0.99 | 0.94 | 0.94 | 0.92 | 0.92 | 0.92 | 0.92 | 0.92 | 0.93 | 0.93 | 0.94 | 0.96 | 0.99 | 1.05 | 1.07 | 1.08 | 1.09 | 1.09 | 1.07 | 1.09 | 1.1 | 1.12 | 1.12 | 1.11 | 1.08 | 1.06 | 1.04 | 1.05 | 1.04 | 1.04 | 1.06 | 1.04 | 1 | 1.01 | 1.04 | 1.03 | 1.06 | 1.04 | 1.04 | 1.05 | 1.06 | 1.06 | 1.06 | 1.1 | 1.1 | 1.06 | 1.02 | 0.99 | 0.99 | 1.02 | 1.01 | 1.02 | 1.02 | 1.02 | 1.02 | 0.98 | 1.01 | 1.02 | 1.03 | 1.09 | 1.04 | 1 | 1.05 | 1.07 | 1.07 | 1.08 | 1.08 | 1.11 | 1.11 | 1.11 | 1.12 | 1.08 | 1.14 | 1.18 | 1.14 | 1.09 | 1.1 | 1.09 | 1.09 | 1.08 | 1.09 | 1.08 | 1.08 | 1.11 | 1.12 | 1.11 | 1.11 | 1.13 | 1.11 | 1.11 | 1.11 | 1.12 | 1.11 | 1.12 | 1.11 | 1.09 | 1.06 | 1.06 | 1.01 | 1 | 1.01 | 1.01 | 1 | 1.01 | 1 | 0.99 | 0.99 | 1 | 1.02 | 1.03 | 1.04
97631 |  | 0.97 | 0.95 | 0.95 | 0.98 | 0.97 | 0.96 | 0.96 | 0.96 | 0.99 | 0.98 | 1 | 1 | 0.99 | 0.99 | 0.99 | 0.96 | 0.93 | 0.94 | 0.94 | 0.93 | 0.91 | 0.91 | 0.89 | 0.87 | 0.9 | 0.9 | 0.91 | 0.94 | 0.97 | 0.97 | 0.95 | 0.96 | 0.99 | 1 | 0.99 | 1.06 | 1.07 | 1.03 | 1.05 | 1.01 | 1.02 | 1.01 | 1.02 | 1.03 | 1.01 | 1 | 1.01 | 0.99 | 0.97 | 1 | 0.94 | 0.95 | 0.92 | 0.92 | 0.93 | 0.92 | 0.92 | 0.94 | 0.93 | 0.94 | 0.96 | 1 | 1.05 | 1.08 | 1.08 | 1.09 | 1.09 | 1.07 | 1.09 | 1.11 | 1.13 | 1.12 | 1.12 | 1.08 | 1.07 | 1.04 | 1.05 | 1.05 | 1.05 | 1.07 | 1.04 | 1.01 | 1.02 | 1.05 | 1.04 | 1.06 | 1.05 | 1.04 | 1.05 | 1.06 | 1.07 | 1.06 | 1.1 | 1.1 | 1.06 | 1.02 | 0.99 | 0.99 | 1.02 | 1.01 | 1.02 | 1.02 | 1.02 | 1.02 | 0.99 | 1.01 | 1.02 | 1.03 | 1.09 | 1.05 | 1 | 1.06 | 1.08 | 1.07 | 1.08 | 1.08 | 1.11 | 1.11 | 1.11 | 1.12 | 1.09 | 1.14 | 1.18 | 1.14 | 1.09 | 1.1 | 1.09 | 1.1 | 1.09 | 1.09 | 1.09 | 1.09 | 1.11 | 1.12 | 1.11 | 1.12 | 1.13 | 1.12 | 1.12 | 1.12 | 1.12 | 1.11 | 1.12 | 1.12 | 1.09 | 1.06 | 1.06 | 1.01 | 1 | 1.01 | 1.01 | 1 | 1.01 | 1 | 0.99 | 0.99 | 1 | 1.02 | 1.03 | 1.04
97633 |  | 0.95 | 0.93 | 0.93 | 0.96 | 0.95 | 0.94 | 0.94 | 0.94 | 0.97 | 0.96 | 0.98 | 0.98 | 0.97 | 0.96 | 0.96 | 0.94 | 0.91 | 0.92 | 0.92 | 0.92 | 0.89 | 0.89 | 0.88 | 0.85 | 0.88 | 0.89 | 0.89 | 0.92 | 0.95 | 0.95 | 0.93 | 0.93 | 0.96 | 0.98 | 0.97 | 1.03 | 1.04 | 1 | 1.02 | 0.99 | 0.99 | 0.99 | 1 | 1 | 0.99 | 0.98 | 0.98 | 0.97 | 0.95 | 0.97 | 0.92 | 0.93 | 0.9 | 0.9 | 0.91 | 0.91 | 0.9 | 0.92 | 0.91 | 0.92 | 0.94 | 0.97 | 1.03 | 1.05 | 1.06 | 1.06 | 1.06 | 1.04 | 1.06 | 1.08 | 1.09 | 1.09 | 1.09 | 1.05 | 1.04 | 1.02 | 1.02 | 1.02 | 1.02 | 1.04 | 1.02 | 0.98 | 0.99 | 1.02 | 1.01 | 1.03 | 1.02 | 1.02 | 1.03 | 1.04 | 1.04 | 1.04 | 1.07 | 1.08 | 1.04 | 1 | 0.97 | 0.97 | 1 | 0.99 | 1 | 1 | 1 | 1 | 0.97 | 0.99 | 1 | 1 | 1.07 | 1.02 | 0.98 | 1.03 | 1.05 | 1.05 | 1.05 | 1.06 | 1.09 | 1.09 | 1.09 | 1.1 | 1.06 | 1.12 | 1.16 | 1.12 | 1.07 | 1.08 | 1.07 | 1.07 | 1.06 | 1.06 | 1.06 | 1.06 | 1.09 | 1.1 | 1.08 | 1.09 | 1.1 | 1.09 | 1.09 | 1.09 | 1.1 | 1.09 | 1.1 | 1.09 | 1.06 | 1.04 | 1.03 | 0.99 | 0.98 | 0.99 | 0.99 | 0.98 | 0.99 | 0.98 | 0.97 | 0.97 | 0.99 | 1 | 1.01 | 1.02
97638 |  | 0.97 | 0.95 | 0.95 | 0.99 | 0.98 | 0.97 | 0.97 | 0.97 | 1 | 0.99 | 1.01 | 1.01 | 1 | 0.99 | 0.99 | 0.97 | 0.94 | 0.94 | 0.95 | 0.94 | 0.92 | 0.91 | 0.9 | 0.87 | 0.9 | 0.91 | 0.92 | 0.94 | 0.97 | 0.98 | 0.96 | 0.96 | 0.99 | 1.01 | 1 | 1.07 | 1.08 | 1.04 | 1.06 | 1.02 | 1.02 | 1.02 | 1.02 | 1.03 | 1.01 | 1 | 1.01 | 0.99 | 0.98 | 1 | 0.95 | 0.95 | 0.93 | 0.92 | 0.93 | 0.93 | 0.92 | 0.94 | 0.93 | 0.95 | 0.96 | 1 | 1.06 | 1.08 | 1.09 | 1.1 | 1.1 | 1.08 | 1.1 | 1.12 | 1.14 | 1.13 | 1.13 | 1.09 | 1.07 | 1.05 | 1.06 | 1.05 | 1.05 | 1.07 | 1.05 | 1.01 | 1.02 | 1.05 | 1.04 | 1.06 | 1.05 | 1.05 | 1.06 | 1.07 | 1.07 | 1.07 | 1.11 | 1.11 | 1.07 | 1.03 | 1 | 1 | 1.03 | 1.02 | 1.02 | 1.03 | 1.03 | 1.03 | 0.99 | 1.02 | 1.03 | 1.03 | 1.1 | 1.05 | 1.01 | 1.06 | 1.08 | 1.08 | 1.08 | 1.08 | 1.12 | 1.11 | 1.11 | 1.13 | 1.09 | 1.14 | 1.19 | 1.15 | 1.09 | 1.1 | 1.1 | 1.1 | 1.09 | 1.09 | 1.09 | 1.09 | 1.12 | 1.13 | 1.11 | 1.12 | 1.14 | 1.12 | 1.12 | 1.12 | 1.13 | 1.12 | 1.13 | 1.12 | 1.1 | 1.07 | 1.06 | 1.02 | 1 | 1.01 | 1.02 | 1.01 | 1.01 | 1.01 | 1 | 0.99 | 1.01 | 1.03 | 1.03 | 1.05
97640 |  | 0.96 | 0.94 | 0.94 | 0.98 | 0.97 | 0.95 | 0.96 | 0.96 | 0.98 | 0.98 | 1 | 0.99 | 0.98 | 0.98 | 0.98 | 0.95 | 0.92 | 0.93 | 0.94 | 0.93 | 0.9 | 0.9 | 0.89 | 0.86 | 0.89 | 0.9 | 0.91 | 0.93 | 0.96 | 0.96 | 0.95 | 0.95 | 0.98 | 0.99 | 0.99 | 1.05 | 1.06 | 1.02 | 1.04 | 1.01 | 1.01 | 1 | 1.01 | 1.02 | 1 | 0.99 | 1 | 0.98 | 0.97 | 0.99 | 0.94 | 0.94 | 0.91 | 0.91 | 0.92 | 0.92 | 0.91 | 0.93 | 0.92 | 0.94 | 0.95 | 0.99 | 1.05 | 1.07 | 1.08 | 1.08 | 1.08 | 1.06 | 1.09 | 1.1 | 1.12 | 1.11 | 1.11 | 1.07 | 1.06 | 1.04 | 1.04 | 1.04 | 1.04 | 1.06 | 1.03 | 1 | 1.01 | 1.04 | 1.03 | 1.05 | 1.04 | 1.03 | 1.04 | 1.06 | 1.06 | 1.05 | 1.09 | 1.09 | 1.06 | 1.02 | 0.98 | 0.99 | 1.01 | 1.01 | 1.01 | 1.02 | 1.02 | 1.02 | 0.98 | 1 | 1.01 | 1.02 | 1.08 | 1.04 | 1 | 1.05 | 1.07 | 1.06 | 1.07 | 1.07 | 1.1 | 1.1 | 1.1 | 1.11 | 1.08 | 1.13 | 1.18 | 1.14 | 1.08 | 1.09 | 1.08 | 1.09 | 1.08 | 1.08 | 1.08 | 1.08 | 1.1 | 1.11 | 1.1 | 1.11 | 1.12 | 1.11 | 1.11 | 1.11 | 1.12 | 1.11 | 1.11 | 1.11 | 1.08 | 1.05 | 1.05 | 1.01 | 0.99 | 1 | 1.01 | 1 | 1 | 1 | 0.98 | 0.98 | 1 | 1.02 | 1.02 | 1.04
97645 |  | 0.95 | 0.93 | 0.93 | 0.96 | 0.95 | 0.94 | 0.94 | 0.94 | 0.97 | 0.96 | 0.98 | 0.98 | 0.97 | 0.96 | 0.96 | 0.94 | 0.91 | 0.92 | 0.92 | 0.91 | 0.89 | 0.89 | 0.87 | 0.85 | 0.88 | 0.89 | 0.89 | 0.91 | 0.95 | 0.95 | 0.93 | 0.93 | 0.96 | 0.98 | 0.97 | 1.03 | 1.04 | 1.01 | 1.02 | 0.99 | 0.99 | 0.99 | 0.99 | 1 | 0.98 | 0.98 | 0.98 | 0.96 | 0.95 | 0.97 | 0.92 | 0.92 | 0.9 | 0.9 | 0.9 | 0.9 | 0.9 | 0.91 | 0.91 | 0.92 | 0.94 | 0.97 | 1.03 | 1.05 | 1.06 | 1.07 | 1.06 | 1.04 | 1.07 | 1.08 | 1.1 | 1.09 | 1.09 | 1.06 | 1.04 | 1.02 | 1.02 | 1.02 | 1.02 | 1.04 | 1.01 | 0.98 | 0.99 | 1.02 | 1.01 | 1.03 | 1.02 | 1.01 | 1.03 | 1.04 | 1.04 | 1.03 | 1.07 | 1.07 | 1.04 | 1 | 0.97 | 0.97 | 1 | 0.99 | 1 | 1 | 1 | 1 | 0.97 | 0.99 | 1 | 1 | 1.06 | 1.02 | 0.98 | 1.03 | 1.05 | 1.04 | 1.05 | 1.05 | 1.08 | 1.08 | 1.08 | 1.09 | 1.06 | 1.11 | 1.16 | 1.12 | 1.06 | 1.07 | 1.07 | 1.07 | 1.06 | 1.06 | 1.06 | 1.06 | 1.09 | 1.09 | 1.08 | 1.09 | 1.1 | 1.09 | 1.09 | 1.09 | 1.1 | 1.09 | 1.1 | 1.09 | 1.06 | 1.04 | 1.03 | 0.99 | 0.98 | 0.99 | 0.99 | 0.98 | 0.99 | 0.98 | 0.97 | 0.97 | 0.98 | 1 | 1.01 | 1.02
97647 |  | 0.91 | 0.89 | 0.89 | 0.92 | 0.92 | 0.9 | 0.9 | 0.91 | 0.93 | 0.92 | 0.94 | 0.93 | 0.93 | 0.92 | 0.92 | 0.9 | 0.87 | 0.88 | 0.89 | 0.88 | 0.86 | 0.86 | 0.84 | 0.82 | 0.84 | 0.85 | 0.86 | 0.88 | 0.91 | 0.91 | 0.89 | 0.9 | 0.92 | 0.94 | 0.93 | 0.99 | 1 | 0.96 | 0.98 | 0.95 | 0.95 | 0.94 | 0.95 | 0.96 | 0.94 | 0.94 | 0.94 | 0.92 | 0.91 | 0.93 | 0.88 | 0.88 | 0.86 | 0.86 | 0.87 | 0.87 | 0.86 | 0.88 | 0.87 | 0.88 | 0.9 | 0.93 | 0.99 | 1.01 | 1.01 | 1.02 | 1.01 | 1 | 1.02 | 1.03 | 1.05 | 1.04 | 1.04 | 1.01 | 0.99 | 0.97 | 0.98 | 0.97 | 0.97 | 0.99 | 0.97 | 0.94 | 0.95 | 0.98 | 0.97 | 0.99 | 0.98 | 0.97 | 0.98 | 0.99 | 0.99 | 0.99 | 1.03 | 1.03 | 0.99 | 0.96 | 0.93 | 0.93 | 0.96 | 0.96 | 0.96 | 0.97 | 0.96 | 0.97 | 0.93 | 0.95 | 0.96 | 0.96 | 1.02 | 0.98 | 0.94 | 0.98 | 1 | 1 | 1 | 1.01 | 1.04 | 1.03 | 1.04 | 1.05 | 1.02 | 1.07 | 1.11 | 1.08 | 1.02 | 1.03 | 1.02 | 1.03 | 1.02 | 1.02 | 1.02 | 1.01 | 1.04 | 1.04 | 1.03 | 1.04 | 1.05 | 1.04 | 1.04 | 1.04 | 1.05 | 1.04 | 1.05 | 1.04 | 1.02 | 0.99 | 0.99 | 0.95 | 0.94 | 0.95 | 0.96 | 0.94 | 0.95 | 0.94 | 0.93 | 0.93 | 0.95 | 0.96 | 0.97 | 0.98
97650 |  | 0.89 | 0.87 | 0.87 | 0.9 | 0.89 | 0.88 | 0.88 | 0.89 | 0.91 | 0.9 | 0.92 | 0.91 | 0.9 | 0.9 | 0.9 | 0.88 | 0.85 | 0.86 | 0.86 | 0.85 | 0.84 | 0.84 | 0.82 | 0.8 | 0.82 | 0.83 | 0.84 | 0.86 | 0.89 | 0.89 | 0.87 | 0.88 | 0.9 | 0.91 | 0.91 | 0.97 | 0.97 | 0.94 | 0.95 | 0.93 | 0.93 | 0.92 | 0.93 | 0.94 | 0.92 | 0.91 | 0.92 | 0.9 | 0.89 | 0.9 | 0.86 | 0.86 | 0.84 | 0.84 | 0.85 | 0.84 | 0.84 | 0.85 | 0.85 | 0.86 | 0.88 | 0.91 | 0.96 | 0.98 | 0.99 | 0.99 | 0.99 | 0.97 | 0.99 | 1 | 1.02 | 1.01 | 1.01 | 0.98 | 0.97 | 0.95 | 0.95 | 0.95 | 0.95 | 0.97 | 0.95 | 0.92 | 0.93 | 0.95 | 0.95 | 0.96 | 0.95 | 0.95 | 0.96 | 0.97 | 0.97 | 0.96 | 1 | 1 | 0.97 | 0.94 | 0.91 | 0.91 | 0.94 | 0.93 | 0.94 | 0.94 | 0.94 | 0.94 | 0.91 | 0.93 | 0.94 | 0.94 | 0.99 | 0.95 | 0.91 | 0.96 | 0.97 | 0.97 | 0.98 | 0.98 | 1.01 | 1 | 1.01 | 1.02 | 0.99 | 1.04 | 1.08 | 1.05 | 1 | 1.01 | 1 | 1 | 0.99 | 0.99 | 0.99 | 0.99 | 1.01 | 1.02 | 1.01 | 1.01 | 1.03 | 1.01 | 1.01 | 1.01 | 1.02 | 1.01 | 1.02 | 1.01 | 0.99 | 0.97 | 0.97 | 0.93 | 0.92 | 0.93 | 0.93 | 0.92 | 0.92 | 0.92 | 0.91 | 0.91 | 0.92 | 0.94 | 0.94 | 0.95
97653 |  | 0.89 | 0.87 | 0.87 | 0.9 | 0.9 | 0.88 | 0.89 | 0.89 | 0.91 | 0.9 | 0.92 | 0.92 | 0.91 | 0.9 | 0.9 | 0.88 | 0.86 | 0.87 | 0.87 | 0.86 | 0.84 | 0.84 | 0.83 | 0.81 | 0.83 | 0.84 | 0.84 | 0.86 | 0.89 | 0.89 | 0.88 | 0.88 | 0.91 | 0.92 | 0.92 | 0.97 | 0.98 | 0.95 | 0.96 | 0.93 | 0.93 | 0.93 | 0.93 | 0.94 | 0.93 | 0.92 | 0.92 | 0.9 | 0.89 | 0.91 | 0.86 | 0.87 | 0.84 | 0.84 | 0.85 | 0.85 | 0.84 | 0.86 | 0.85 | 0.86 | 0.88 | 0.91 | 0.97 | 0.98 | 0.99 | 1 | 0.99 | 0.98 | 1 | 1.01 | 1.03 | 1.02 | 1.01 | 0.99 | 0.97 | 0.95 | 0.96 | 0.95 | 0.95 | 0.97 | 0.95 | 0.92 | 0.93 | 0.96 | 0.95 | 0.97 | 0.96 | 0.95 | 0.96 | 0.97 | 0.97 | 0.97 | 1 | 1 | 0.97 | 0.94 | 0.91 | 0.92 | 0.94 | 0.94 | 0.94 | 0.95 | 0.95 | 0.95 | 0.91 | 0.93 | 0.94 | 0.94 | 0.99 | 0.95 | 0.92 | 0.96 | 0.98 | 0.97 | 0.98 | 0.98 | 1.01 | 1.01 | 1.02 | 1.02 | 0.99 | 1.05 | 1.09 | 1.05 | 1 | 1.01 | 1 | 1 | 0.99 | 0.99 | 0.99 | 0.99 | 1.02 | 1.02 | 1.01 | 1.02 | 1.03 | 1.01 | 1.01 | 1.01 | 1.02 | 1.01 | 1.02 | 1.02 | 0.99 | 0.97 | 0.97 | 0.93 | 0.92 | 0.93 | 0.94 | 0.92 | 0.93 | 0.92 | 0.91 | 0.91 | 0.92 | 0.94 | 0.94 | 0.96
97654 |  | 0.95 | 0.93 | 0.93 | 0.97 | 0.96 | 0.95 | 0.95 | 0.95 | 0.97 | 0.97 | 0.99 | 0.98 | 0.97 | 0.97 | 0.97 | 0.94 | 0.92 | 0.93 | 0.93 | 0.92 | 0.9 | 0.9 | 0.88 | 0.86 | 0.88 | 0.89 | 0.9 | 0.92 | 0.95 | 0.96 | 0.94 | 0.94 | 0.97 | 0.98 | 0.98 | 1.04 | 1.05 | 1.01 | 1.03 | 1 | 1 | 0.99 | 1 | 1.01 | 0.99 | 0.98 | 0.99 | 0.97 | 0.96 | 0.98 | 0.93 | 0.93 | 0.91 | 0.9 | 0.91 | 0.91 | 0.91 | 0.92 | 0.92 | 0.93 | 0.94 | 0.98 | 1.04 | 1.06 | 1.07 | 1.07 | 1.07 | 1.05 | 1.07 | 1.09 | 1.1 | 1.1 | 1.1 | 1.06 | 1.05 | 1.03 | 1.03 | 1.03 | 1.03 | 1.05 | 1.02 | 0.99 | 1 | 1.03 | 1.02 | 1.04 | 1.03 | 1.02 | 1.03 | 1.05 | 1.05 | 1.04 | 1.08 | 1.08 | 1.05 | 1.01 | 0.98 | 0.98 | 1.01 | 1 | 1 | 1.01 | 1.01 | 1.01 | 0.97 | 0.99 | 1 | 1.01 | 1.07 | 1.03 | 0.99 | 1.04 | 1.06 | 1.05 | 1.06 | 1.06 | 1.1 | 1.09 | 1.09 | 1.11 | 1.07 | 1.12 | 1.17 | 1.13 | 1.07 | 1.08 | 1.08 | 1.08 | 1.07 | 1.07 | 1.07 | 1.07 | 1.09 | 1.1 | 1.09 | 1.1 | 1.11 | 1.1 | 1.1 | 1.1 | 1.11 | 1.1 | 1.1 | 1.1 | 1.07 | 1.05 | 1.04 | 1 | 0.98 | 1 | 1 | 0.99 | 1 | 0.99 | 0.98 | 0.98 | 0.99 | 1.01 | 1.01 | 1.03
97656 |  | 0.83 | 0.82 | 0.82 | 0.84 | 0.84 | 0.82 | 0.83 | 0.83 | 0.85 | 0.84 | 0.86 | 0.85 | 0.84 | 0.84 | 0.84 | 0.82 | 0.8 | 0.81 | 0.81 | 0.8 | 0.79 | 0.79 | 0.77 | 0.76 | 0.78 | 0.78 | 0.79 | 0.81 | 0.83 | 0.83 | 0.82 | 0.82 | 0.84 | 0.85 | 0.86 | 0.9 | 0.91 | 0.88 | 0.89 | 0.87 | 0.87 | 0.86 | 0.87 | 0.88 | 0.86 | 0.86 | 0.86 | 0.84 | 0.83 | 0.85 | 0.81 | 0.81 | 0.79 | 0.79 | 0.8 | 0.79 | 0.79 | 0.8 | 0.79 | 0.81 | 0.82 | 0.85 | 0.9 | 0.91 | 0.92 | 0.93 | 0.92 | 0.9 | 0.92 | 0.93 | 0.95 | 0.94 | 0.93 | 0.91 | 0.9 | 0.88 | 0.88 | 0.88 | 0.88 | 0.9 | 0.88 | 0.86 | 0.87 | 0.89 | 0.89 | 0.9 | 0.89 | 0.89 | 0.89 | 0.9 | 0.9 | 0.9 | 0.93 | 0.93 | 0.9 | 0.88 | 0.85 | 0.86 | 0.88 | 0.88 | 0.88 | 0.89 | 0.89 | 0.89 | 0.86 | 0.87 | 0.88 | 0.88 | 0.92 | 0.88 | 0.85 | 0.89 | 0.9 | 0.9 | 0.91 | 0.91 | 0.94 | 0.94 | 0.95 | 0.95 | 0.93 | 0.98 | 1.01 | 0.98 | 0.93 | 0.94 | 0.93 | 0.93 | 0.92 | 0.92 | 0.92 | 0.92 | 0.95 | 0.95 | 0.94 | 0.94 | 0.96 | 0.94 | 0.94 | 0.94 | 0.95 | 0.94 | 0.95 | 0.94 | 0.92 | 0.91 | 0.9 | 0.87 | 0.86 | 0.87 | 0.88 | 0.86 | 0.87 | 0.86 | 0.85 | 0.85 | 0.86 | 0.87 | 0.88 | 0.89
97657 |  | 0.87 | 0.85 | 0.85 | 0.88 | 0.87 | 0.86 | 0.86 | 0.86 | 0.88 | 0.88 | 0.89 | 0.89 | 0.88 | 0.88 | 0.88 | 0.86 | 0.83 | 0.84 | 0.85 | 0.84 | 0.82 | 0.82 | 0.8 | 0.78 | 0.81 | 0.82 | 0.82 | 0.84 | 0.87 | 0.87 | 0.85 | 0.86 | 0.88 | 0.89 | 0.89 | 0.94 | 0.95 | 0.92 | 0.93 | 0.9 | 0.9 | 0.9 | 0.91 | 0.91 | 0.9 | 0.89 | 0.89 | 0.88 | 0.87 | 0.88 | 0.84 | 0.84 | 0.82 | 0.82 | 0.83 | 0.83 | 0.82 | 0.83 | 0.83 | 0.84 | 0.85 | 0.89 | 0.94 | 0.95 | 0.96 | 0.97 | 0.96 | 0.95 | 0.96 | 0.97 | 0.99 | 0.98 | 0.98 | 0.95 | 0.94 | 0.92 | 0.92 | 0.92 | 0.92 | 0.94 | 0.92 | 0.9 | 0.9 | 0.93 | 0.93 | 0.94 | 0.93 | 0.92 | 0.93 | 0.94 | 0.94 | 0.94 | 0.97 | 0.97 | 0.94 | 0.91 | 0.89 | 0.89 | 0.92 | 0.91 | 0.91 | 0.92 | 0.92 | 0.92 | 0.89 | 0.91 | 0.91 | 0.92 | 0.96 | 0.92 | 0.89 | 0.93 | 0.95 | 0.94 | 0.95 | 0.95 | 0.98 | 0.98 | 0.99 | 1 | 0.97 | 1.02 | 1.05 | 1.02 | 0.97 | 0.98 | 0.97 | 0.97 | 0.96 | 0.96 | 0.96 | 0.96 | 0.99 | 0.99 | 0.98 | 0.99 | 1 | 0.98 | 0.98 | 0.98 | 0.99 | 0.98 | 0.99 | 0.99 | 0.96 | 0.95 | 0.94 | 0.91 | 0.89 | 0.91 | 0.91 | 0.9 | 0.9 | 0.9 | 0.89 | 0.89 | 0.9 | 0.91 | 0.92 | 0.93
97659 |  | 0.94 | 0.92 | 0.92 | 0.96 | 0.95 | 0.93 | 0.94 | 0.94 | 0.96 | 0.96 | 0.97 | 0.97 | 0.96 | 0.96 | 0.96 | 0.93 | 0.91 | 0.91 | 0.92 | 0.91 | 0.89 | 0.89 | 0.87 | 0.85 | 0.87 | 0.88 | 0.89 | 0.91 | 0.94 | 0.94 | 0.93 | 0.93 | 0.96 | 0.97 | 0.97 | 1.03 | 1.04 | 1 | 1.02 | 0.99 | 0.99 | 0.98 | 0.99 | 1 | 0.98 | 0.97 | 0.98 | 0.96 | 0.95 | 0.97 | 0.92 | 0.92 | 0.9 | 0.89 | 0.9 | 0.9 | 0.9 | 0.91 | 0.91 | 0.92 | 0.93 | 0.97 | 1.02 | 1.04 | 1.05 | 1.06 | 1.06 | 1.04 | 1.06 | 1.07 | 1.09 | 1.08 | 1.08 | 1.05 | 1.03 | 1.01 | 1.01 | 1.01 | 1.01 | 1.03 | 1.01 | 0.98 | 0.99 | 1.01 | 1.01 | 1.03 | 1.02 | 1.01 | 1.02 | 1.03 | 1.03 | 1.03 | 1.07 | 1.07 | 1.03 | 1 | 0.96 | 0.97 | 0.99 | 0.99 | 0.99 | 1 | 1 | 1 | 0.96 | 0.98 | 0.99 | 1 | 1.06 | 1.02 | 0.97 | 1.02 | 1.04 | 1.04 | 1.05 | 1.05 | 1.08 | 1.08 | 1.08 | 1.09 | 1.06 | 1.11 | 1.15 | 1.12 | 1.06 | 1.07 | 1.06 | 1.07 | 1.06 | 1.06 | 1.06 | 1.05 | 1.08 | 1.09 | 1.07 | 1.08 | 1.1 | 1.08 | 1.08 | 1.08 | 1.09 | 1.08 | 1.09 | 1.08 | 1.06 | 1.03 | 1.03 | 0.99 | 0.97 | 0.99 | 0.99 | 0.98 | 0.98 | 0.98 | 0.97 | 0.96 | 0.98 | 1 | 1 | 1.02
97688 |  | 1.01 | 0.99 | 0.99 | 1.03 | 1.03 | 1.01 | 1.02 | 1.02 | 1.05 | 1.04 | 1.06 | 1.06 | 1.05 | 1.05 | 1.05 | 1.02 | 0.99 | 0.99 | 1 | 0.99 | 0.96 | 0.96 | 0.94 | 0.92 | 0.95 | 0.96 | 0.96 | 0.99 | 1.03 | 1.03 | 1.02 | 1.02 | 1.05 | 1.07 | 1.06 | 1.13 | 1.15 | 1.1 | 1.12 | 1.08 | 1.08 | 1.07 | 1.08 | 1.09 | 1.07 | 1.06 | 1.07 | 1.04 | 1.03 | 1.05 | 1 | 1 | 0.97 | 0.97 | 0.97 | 0.97 | 0.97 | 0.99 | 0.98 | 0.99 | 1.01 | 1.05 | 1.12 | 1.14 | 1.15 | 1.17 | 1.16 | 1.14 | 1.17 | 1.19 | 1.21 | 1.2 | 1.2 | 1.16 | 1.14 | 1.11 | 1.12 | 1.12 | 1.12 | 1.13 | 1.11 | 1.06 | 1.08 | 1.11 | 1.1 | 1.13 | 1.11 | 1.1 | 1.11 | 1.13 | 1.13 | 1.12 | 1.17 | 1.17 | 1.13 | 1.08 | 1.04 | 1.04 | 1.07 | 1.07 | 1.07 | 1.08 | 1.08 | 1.08 | 1.04 | 1.06 | 1.07 | 1.09 | 1.16 | 1.11 | 1.06 | 1.12 | 1.14 | 1.14 | 1.14 | 1.14 | 1.18 | 1.17 | 1.17 | 1.19 | 1.14 | 1.2 | 1.25 | 1.21 | 1.15 | 1.15 | 1.15 | 1.15 | 1.15 | 1.15 | 1.15 | 1.15 | 1.18 | 1.19 | 1.17 | 1.19 | 1.2 | 1.19 | 1.19 | 1.19 | 1.2 | 1.18 | 1.19 | 1.19 | 1.16 | 1.13 | 1.12 | 1.07 | 1.05 | 1.06 | 1.06 | 1.06 | 1.06 | 1.05 | 1.04 | 1.04 | 1.05 | 1.08 | 1.08 | 1.1
97702 |  | 0.98 | 0.96 | 0.96 | 1 | 0.99 | 0.98 | 0.98 | 0.98 | 1.01 | 1 | 1.02 | 1.02 | 1.01 | 1.01 | 1.01 | 0.98 | 0.95 | 0.96 | 0.96 | 0.95 | 0.93 | 0.93 | 0.91 | 0.88 | 0.91 | 0.92 | 0.93 | 0.95 | 0.99 | 0.99 | 0.97 | 0.97 | 1 | 1.02 | 1.01 | 1.08 | 1.09 | 1.05 | 1.07 | 1.03 | 1.03 | 1.03 | 1.04 | 1.04 | 1.02 | 1.02 | 1.02 | 1.01 | 0.99 | 1.01 | 0.96 | 0.96 | 0.94 | 0.94 | 0.94 | 0.94 | 0.94 | 0.95 | 0.95 | 0.96 | 0.98 | 1.01 | 1.07 | 1.1 | 1.1 | 1.11 | 1.11 | 1.09 | 1.11 | 1.13 | 1.15 | 1.14 | 1.14 | 1.1 | 1.08 | 1.06 | 1.07 | 1.07 | 1.06 | 1.09 | 1.06 | 1.02 | 1.03 | 1.06 | 1.06 | 1.08 | 1.07 | 1.06 | 1.07 | 1.08 | 1.08 | 1.08 | 1.12 | 1.12 | 1.08 | 1.04 | 1.01 | 1.01 | 1.04 | 1.03 | 1.03 | 1.04 | 1.04 | 1.04 | 1 | 1.02 | 1.03 | 1.04 | 1.11 | 1.07 | 1.02 | 1.08 | 1.1 | 1.09 | 1.1 | 1.1 | 1.14 | 1.13 | 1.13 | 1.15 | 1.11 | 1.16 | 1.21 | 1.16 | 1.11 | 1.12 | 1.11 | 1.12 | 1.11 | 1.11 | 1.11 | 1.11 | 1.13 | 1.14 | 1.13 | 1.14 | 1.15 | 1.14 | 1.14 | 1.14 | 1.15 | 1.14 | 1.14 | 1.14 | 1.11 | 1.08 | 1.08 | 1.03 | 1.02 | 1.03 | 1.03 | 1.02 | 1.03 | 1.02 | 1.01 | 1.01 | 1.02 | 1.04 | 1.05 | 1.06
97705 |  | 0.95 | 0.93 | 0.93 | 0.96 | 0.95 | 0.94 | 0.94 | 0.94 | 0.97 | 0.96 | 0.98 | 0.98 | 0.97 | 0.97 | 0.97 | 0.94 | 0.91 | 0.92 | 0.93 | 0.92 | 0.89 | 0.89 | 0.88 | 0.85 | 0.88 | 0.89 | 0.9 | 0.92 | 0.95 | 0.95 | 0.94 | 0.94 | 0.97 | 0.98 | 0.98 | 1.04 | 1.05 | 1.01 | 1.02 | 0.99 | 0.99 | 0.99 | 1 | 1 | 0.99 | 0.98 | 0.98 | 0.97 | 0.95 | 0.97 | 0.92 | 0.93 | 0.9 | 0.9 | 0.91 | 0.9 | 0.9 | 0.92 | 0.91 | 0.92 | 0.94 | 0.97 | 1.03 | 1.05 | 1.06 | 1.07 | 1.06 | 1.05 | 1.07 | 1.08 | 1.1 | 1.09 | 1.09 | 1.06 | 1.04 | 1.02 | 1.02 | 1.02 | 1.02 | 1.04 | 1.02 | 0.98 | 0.99 | 1.02 | 1.02 | 1.04 | 1.02 | 1.02 | 1.03 | 1.04 | 1.04 | 1.04 | 1.07 | 1.08 | 1.04 | 1 | 0.97 | 0.97 | 1 | 1 | 1 | 1 | 1 | 1 | 0.97 | 0.99 | 1 | 1.01 | 1.07 | 1.02 | 0.98 | 1.03 | 1.05 | 1.05 | 1.05 | 1.06 | 1.09 | 1.08 | 1.09 | 1.1 | 1.06 | 1.12 | 1.16 | 1.12 | 1.07 | 1.07 | 1.07 | 1.07 | 1.06 | 1.06 | 1.06 | 1.06 | 1.09 | 1.09 | 1.08 | 1.09 | 1.11 | 1.09 | 1.09 | 1.09 | 1.1 | 1.09 | 1.1 | 1.09 | 1.07 | 1.04 | 1.04 | 1 | 0.98 | 0.99 | 1 | 0.98 | 0.99 | 0.98 | 0.97 | 0.97 | 0.99 | 1 | 1.01 | 1.02
97708 |  | 0.98 | 0.97 | 0.96 | 1 | 0.99 | 0.98 | 0.98 | 0.98 | 1.01 | 1 | 1.02 | 1.02 | 1.01 | 1.01 | 1.01 | 0.98 | 0.95 | 0.96 | 0.96 | 0.96 | 0.93 | 0.93 | 0.91 | 0.89 | 0.92 | 0.92 | 0.93 | 0.96 | 0.99 | 0.99 | 0.98 | 0.98 | 1.01 | 1.02 | 1.02 | 1.08 | 1.09 | 1.05 | 1.07 | 1.04 | 1.04 | 1.03 | 1.04 | 1.05 | 1.03 | 1.02 | 1.03 | 1.01 | 1 | 1.02 | 0.96 | 0.97 | 0.94 | 0.94 | 0.95 | 0.94 | 0.94 | 0.96 | 0.95 | 0.96 | 0.98 | 1.02 | 1.08 | 1.1 | 1.11 | 1.12 | 1.11 | 1.09 | 1.12 | 1.13 | 1.15 | 1.15 | 1.14 | 1.11 | 1.09 | 1.07 | 1.07 | 1.07 | 1.07 | 1.09 | 1.06 | 1.03 | 1.04 | 1.07 | 1.06 | 1.08 | 1.07 | 1.06 | 1.08 | 1.09 | 1.09 | 1.08 | 1.13 | 1.13 | 1.09 | 1.04 | 1.01 | 1.01 | 1.04 | 1.04 | 1.04 | 1.04 | 1.04 | 1.04 | 1.01 | 1.03 | 1.04 | 1.05 | 1.12 | 1.07 | 1.03 | 1.08 | 1.1 | 1.1 | 1.1 | 1.11 | 1.14 | 1.13 | 1.13 | 1.15 | 1.11 | 1.16 | 1.21 | 1.17 | 1.11 | 1.12 | 1.12 | 1.12 | 1.11 | 1.11 | 1.11 | 1.11 | 1.14 | 1.15 | 1.13 | 1.14 | 1.16 | 1.14 | 1.14 | 1.14 | 1.15 | 1.14 | 1.15 | 1.14 | 1.12 | 1.09 | 1.08 | 1.04 | 1.02 | 1.03 | 1.04 | 1.03 | 1.03 | 1.02 | 1.01 | 1.01 | 1.03 | 1.05 | 1.05 | 1.07
97711 |  | 0.94 | 0.92 | 0.92 | 0.95 | 0.95 | 0.93 | 0.93 | 0.94 | 0.96 | 0.96 | 0.97 | 0.97 | 0.96 | 0.96 | 0.96 | 0.93 | 0.91 | 0.92 | 0.92 | 0.91 | 0.89 | 0.89 | 0.87 | 0.85 | 0.87 | 0.88 | 0.89 | 0.91 | 0.94 | 0.94 | 0.93 | 0.93 | 0.96 | 0.97 | 0.97 | 1.03 | 1.04 | 1 | 1.01 | 0.98 | 0.98 | 0.98 | 0.99 | 1 | 0.98 | 0.97 | 0.98 | 0.96 | 0.95 | 0.97 | 0.92 | 0.92 | 0.9 | 0.89 | 0.9 | 0.9 | 0.9 | 0.91 | 0.91 | 0.92 | 0.93 | 0.97 | 1.02 | 1.04 | 1.05 | 1.06 | 1.05 | 1.03 | 1.06 | 1.07 | 1.09 | 1.08 | 1.08 | 1.05 | 1.03 | 1.01 | 1.01 | 1.01 | 1.01 | 1.03 | 1.01 | 0.98 | 0.99 | 1.01 | 1.01 | 1.03 | 1.02 | 1.01 | 1.02 | 1.03 | 1.03 | 1.03 | 1.07 | 1.07 | 1.03 | 0.99 | 0.96 | 0.96 | 0.99 | 0.99 | 0.99 | 1 | 0.99 | 0.99 | 0.96 | 0.98 | 0.99 | 1 | 1.06 | 1.01 | 0.97 | 1.02 | 1.04 | 1.04 | 1.05 | 1.05 | 1.08 | 1.08 | 1.08 | 1.09 | 1.06 | 1.11 | 1.15 | 1.11 | 1.06 | 1.07 | 1.06 | 1.06 | 1.05 | 1.05 | 1.05 | 1.05 | 1.08 | 1.09 | 1.07 | 1.08 | 1.1 | 1.08 | 1.08 | 1.08 | 1.09 | 1.08 | 1.09 | 1.08 | 1.06 | 1.03 | 1.03 | 0.99 | 0.97 | 0.98 | 0.99 | 0.98 | 0.98 | 0.97 | 0.96 | 0.96 | 0.98 | 0.99 | 1 | 1.01
97714 |  | 0.96 | 0.94 | 0.94 | 0.97 | 0.97 | 0.95 | 0.96 | 0.96 | 0.98 | 0.98 | 1 | 0.99 | 0.99 | 0.98 | 0.98 | 0.96 | 0.93 | 0.94 | 0.94 | 0.93 | 0.91 | 0.91 | 0.89 | 0.87 | 0.89 | 0.9 | 0.91 | 0.93 | 0.97 | 0.97 | 0.95 | 0.96 | 0.99 | 1 | 0.99 | 1.06 | 1.07 | 1.03 | 1.04 | 1.01 | 1.01 | 1 | 1.01 | 1.02 | 1 | 0.99 | 1 | 0.98 | 0.97 | 0.99 | 0.94 | 0.94 | 0.92 | 0.91 | 0.92 | 0.92 | 0.91 | 0.93 | 0.93 | 0.94 | 0.95 | 0.99 | 1.05 | 1.07 | 1.08 | 1.09 | 1.08 | 1.06 | 1.09 | 1.1 | 1.12 | 1.12 | 1.11 | 1.08 | 1.06 | 1.04 | 1.04 | 1.04 | 1.04 | 1.06 | 1.04 | 1 | 1.01 | 1.04 | 1.03 | 1.05 | 1.04 | 1.04 | 1.05 | 1.06 | 1.06 | 1.05 | 1.09 | 1.09 | 1.06 | 1.02 | 0.98 | 0.98 | 1.01 | 1.01 | 1.01 | 1.02 | 1.02 | 1.02 | 0.98 | 1 | 1.01 | 1.02 | 1.08 | 1.04 | 1 | 1.05 | 1.07 | 1.07 | 1.07 | 1.07 | 1.11 | 1.1 | 1.1 | 1.12 | 1.08 | 1.13 | 1.18 | 1.14 | 1.08 | 1.09 | 1.08 | 1.09 | 1.08 | 1.08 | 1.08 | 1.08 | 1.1 | 1.11 | 1.1 | 1.11 | 1.13 | 1.11 | 1.11 | 1.11 | 1.12 | 1.11 | 1.12 | 1.11 | 1.08 | 1.06 | 1.05 | 1.01 | 0.99 | 1 | 1.01 | 1 | 1 | 1 | 0.98 | 0.98 | 1 | 1.02 | 1.02 | 1.03
97717 |  | 0.98 | 0.96 | 0.96 | 0.99 | 0.99 | 0.97 | 0.98 | 0.98 | 1 | 1 | 1.02 | 1.02 | 1.01 | 1.01 | 1.01 | 0.98 | 0.95 | 0.96 | 0.96 | 0.95 | 0.93 | 0.92 | 0.91 | 0.88 | 0.91 | 0.92 | 0.93 | 0.95 | 0.99 | 0.99 | 0.97 | 0.97 | 1.01 | 1.02 | 1.01 | 1.08 | 1.09 | 1.05 | 1.06 | 1.03 | 1.03 | 1.02 | 1.03 | 1.04 | 1.02 | 1.01 | 1.02 | 1 | 0.99 | 1.01 | 0.96 | 0.96 | 0.94 | 0.93 | 0.94 | 0.94 | 0.93 | 0.95 | 0.95 | 0.96 | 0.97 | 1.01 | 1.07 | 1.09 | 1.1 | 1.11 | 1.11 | 1.09 | 1.11 | 1.13 | 1.14 | 1.14 | 1.14 | 1.1 | 1.08 | 1.06 | 1.07 | 1.06 | 1.06 | 1.08 | 1.06 | 1.02 | 1.03 | 1.06 | 1.05 | 1.08 | 1.07 | 1.06 | 1.07 | 1.08 | 1.08 | 1.08 | 1.12 | 1.12 | 1.08 | 1.04 | 1 | 1 | 1.03 | 1.03 | 1.03 | 1.04 | 1.04 | 1.04 | 1 | 1.02 | 1.03 | 1.04 | 1.11 | 1.06 | 1.02 | 1.07 | 1.1 | 1.09 | 1.1 | 1.1 | 1.13 | 1.13 | 1.13 | 1.14 | 1.1 | 1.16 | 1.2 | 1.16 | 1.11 | 1.11 | 1.11 | 1.11 | 1.1 | 1.1 | 1.1 | 1.1 | 1.13 | 1.14 | 1.12 | 1.13 | 1.15 | 1.14 | 1.14 | 1.13 | 1.15 | 1.13 | 1.14 | 1.14 | 1.11 | 1.08 | 1.08 | 1.03 | 1.01 | 1.03 | 1.03 | 1.02 | 1.02 | 1.02 | 1.01 | 1 | 1.02 | 1.04 | 1.04 | 1.06
97720 |  | 0.97 | 0.95 | 0.95 | 0.99 | 0.98 | 0.97 | 0.97 | 0.97 | 0.99 | 0.99 | 1.01 | 1.01 | 1 | 0.99 | 0.99 | 0.97 | 0.94 | 0.95 | 0.95 | 0.94 | 0.92 | 0.92 | 0.9 | 0.87 | 0.9 | 0.91 | 0.92 | 0.94 | 0.98 | 0.98 | 0.96 | 0.96 | 0.99 | 1.01 | 1 | 1.07 | 1.08 | 1.04 | 1.05 | 1.02 | 1.02 | 1.01 | 1.02 | 1.03 | 1.01 | 1 | 1.01 | 0.99 | 0.98 | 1 | 0.95 | 0.95 | 0.93 | 0.92 | 0.93 | 0.93 | 0.93 | 0.94 | 0.94 | 0.95 | 0.96 | 1 | 1.06 | 1.08 | 1.09 | 1.1 | 1.1 | 1.08 | 1.1 | 1.11 | 1.13 | 1.13 | 1.12 | 1.09 | 1.07 | 1.05 | 1.05 | 1.05 | 1.05 | 1.07 | 1.05 | 1.01 | 1.02 | 1.05 | 1.04 | 1.07 | 1.05 | 1.05 | 1.06 | 1.07 | 1.07 | 1.07 | 1.11 | 1.11 | 1.07 | 1.03 | 0.99 | 0.99 | 1.02 | 1.02 | 1.02 | 1.03 | 1.03 | 1.03 | 0.99 | 1.01 | 1.02 | 1.03 | 1.1 | 1.05 | 1.01 | 1.06 | 1.08 | 1.08 | 1.08 | 1.09 | 1.12 | 1.12 | 1.12 | 1.13 | 1.09 | 1.15 | 1.19 | 1.15 | 1.09 | 1.1 | 1.1 | 1.1 | 1.09 | 1.09 | 1.09 | 1.09 | 1.12 | 1.13 | 1.11 | 1.12 | 1.14 | 1.12 | 1.12 | 1.12 | 1.13 | 1.12 | 1.13 | 1.12 | 1.1 | 1.07 | 1.07 | 1.02 | 1 | 1.02 | 1.02 | 1.01 | 1.01 | 1.01 | 1 | 0.99 | 1.01 | 1.03 | 1.03 | 1.05
97723 |  | 0.96 | 0.95 | 0.95 | 0.98 | 0.97 | 0.96 | 0.96 | 0.96 | 0.99 | 0.98 | 1 | 1 | 0.99 | 0.99 | 0.99 | 0.96 | 0.93 | 0.94 | 0.95 | 0.94 | 0.91 | 0.91 | 0.9 | 0.87 | 0.9 | 0.91 | 0.91 | 0.94 | 0.97 | 0.97 | 0.96 | 0.96 | 0.99 | 1 | 0.99 | 1.06 | 1.07 | 1.03 | 1.05 | 1.01 | 1.01 | 1.01 | 1.02 | 1.03 | 1.01 | 1 | 1.01 | 0.99 | 0.98 | 1 | 0.95 | 0.95 | 0.92 | 0.92 | 0.93 | 0.93 | 0.92 | 0.94 | 0.93 | 0.94 | 0.96 | 1 | 1.05 | 1.07 | 1.08 | 1.09 | 1.09 | 1.07 | 1.09 | 1.11 | 1.12 | 1.12 | 1.12 | 1.08 | 1.06 | 1.04 | 1.05 | 1.04 | 1.04 | 1.06 | 1.04 | 1 | 1.01 | 1.04 | 1.04 | 1.06 | 1.05 | 1.04 | 1.05 | 1.06 | 1.06 | 1.06 | 1.1 | 1.1 | 1.07 | 1.02 | 0.99 | 0.99 | 1.02 | 1.02 | 1.02 | 1.02 | 1.02 | 1.02 | 0.99 | 1.01 | 1.02 | 1.03 | 1.09 | 1.05 | 1 | 1.06 | 1.08 | 1.07 | 1.08 | 1.08 | 1.12 | 1.11 | 1.11 | 1.13 | 1.09 | 1.14 | 1.18 | 1.15 | 1.09 | 1.1 | 1.09 | 1.1 | 1.09 | 1.09 | 1.09 | 1.08 | 1.11 | 1.12 | 1.11 | 1.12 | 1.13 | 1.12 | 1.12 | 1.12 | 1.13 | 1.12 | 1.12 | 1.12 | 1.09 | 1.07 | 1.06 | 1.02 | 1 | 1.01 | 1.02 | 1.01 | 1.01 | 1 | 0.99 | 0.99 | 1.01 | 1.03 | 1.03 | 1.04
97724 |  | 0.98 | 0.97 | 0.97 | 1 | 0.99 | 0.98 | 0.98 | 0.98 | 1.01 | 1 | 1.02 | 1.02 | 1.01 | 1.01 | 1.01 | 0.98 | 0.95 | 0.96 | 0.96 | 0.95 | 0.93 | 0.93 | 0.91 | 0.89 | 0.91 | 0.92 | 0.93 | 0.95 | 0.99 | 0.99 | 0.97 | 0.98 | 1.01 | 1.02 | 1.01 | 1.08 | 1.09 | 1.05 | 1.07 | 1.03 | 1.04 | 1.03 | 1.04 | 1.05 | 1.03 | 1.02 | 1.03 | 1.01 | 1 | 1.02 | 0.96 | 0.97 | 0.94 | 0.94 | 0.95 | 0.94 | 0.94 | 0.96 | 0.95 | 0.96 | 0.98 | 1.02 | 1.08 | 1.1 | 1.11 | 1.12 | 1.11 | 1.09 | 1.12 | 1.13 | 1.15 | 1.15 | 1.14 | 1.11 | 1.09 | 1.07 | 1.07 | 1.07 | 1.07 | 1.09 | 1.06 | 1.02 | 1.04 | 1.07 | 1.06 | 1.08 | 1.07 | 1.06 | 1.07 | 1.09 | 1.09 | 1.08 | 1.13 | 1.13 | 1.09 | 1.05 | 1.01 | 1.01 | 1.04 | 1.04 | 1.04 | 1.04 | 1.04 | 1.04 | 1 | 1.03 | 1.04 | 1.05 | 1.12 | 1.07 | 1.03 | 1.08 | 1.1 | 1.1 | 1.1 | 1.11 | 1.14 | 1.14 | 1.13 | 1.15 | 1.11 | 1.16 | 1.21 | 1.17 | 1.11 | 1.12 | 1.12 | 1.12 | 1.11 | 1.11 | 1.11 | 1.11 | 1.14 | 1.15 | 1.13 | 1.14 | 1.16 | 1.14 | 1.14 | 1.14 | 1.15 | 1.14 | 1.15 | 1.14 | 1.12 | 1.09 | 1.08 | 1.04 | 1.02 | 1.03 | 1.04 | 1.03 | 1.03 | 1.02 | 1.01 | 1.01 | 1.03 | 1.05 | 1.05 | 1.07
97725 |  | 1.01 | 0.99 | 0.99 | 1.03 | 1.02 | 1 | 1.01 | 1.01 | 1.03 | 1.03 | 1.05 | 1.05 | 1.04 | 1.04 | 1.04 | 1.01 | 0.98 | 0.99 | 0.99 | 0.98 | 0.96 | 0.95 | 0.94 | 0.91 | 0.94 | 0.95 | 0.96 | 0.98 | 1.02 | 1.02 | 1 | 1.01 | 1.04 | 1.05 | 1.04 | 1.11 | 1.13 | 1.08 | 1.1 | 1.06 | 1.06 | 1.06 | 1.07 | 1.08 | 1.06 | 1.05 | 1.06 | 1.04 | 1.02 | 1.05 | 0.99 | 1 | 0.97 | 0.97 | 0.97 | 0.97 | 0.96 | 0.98 | 0.98 | 0.99 | 1.01 | 1.04 | 1.11 | 1.13 | 1.14 | 1.15 | 1.15 | 1.13 | 1.15 | 1.17 | 1.19 | 1.18 | 1.18 | 1.14 | 1.12 | 1.1 | 1.1 | 1.1 | 1.1 | 1.12 | 1.09 | 1.05 | 1.06 | 1.1 | 1.09 | 1.11 | 1.1 | 1.09 | 1.11 | 1.12 | 1.12 | 1.11 | 1.16 | 1.16 | 1.12 | 1.07 | 1.03 | 1.03 | 1.06 | 1.06 | 1.06 | 1.07 | 1.07 | 1.07 | 1.03 | 1.05 | 1.06 | 1.08 | 1.15 | 1.1 | 1.06 | 1.11 | 1.14 | 1.13 | 1.14 | 1.14 | 1.17 | 1.17 | 1.17 | 1.18 | 1.14 | 1.19 | 1.24 | 1.2 | 1.14 | 1.15 | 1.14 | 1.15 | 1.14 | 1.14 | 1.14 | 1.14 | 1.17 | 1.18 | 1.16 | 1.17 | 1.19 | 1.18 | 1.18 | 1.18 | 1.19 | 1.18 | 1.18 | 1.18 | 1.15 | 1.12 | 1.11 | 1.07 | 1.05 | 1.06 | 1.06 | 1.05 | 1.06 | 1.05 | 1.04 | 1.04 | 1.05 | 1.08 | 1.08 | 1.1
97727 |  | 1 | 0.98 | 0.98 | 1.02 | 1.01 | 1 | 1 | 1 | 1.03 | 1.03 | 1.05 | 1.04 | 1.04 | 1.03 | 1.04 | 1.01 | 0.98 | 0.98 | 0.99 | 0.98 | 0.95 | 0.95 | 0.93 | 0.91 | 0.94 | 0.94 | 0.95 | 0.98 | 1.01 | 1.02 | 1 | 1 | 1.03 | 1.05 | 1.04 | 1.11 | 1.12 | 1.08 | 1.1 | 1.06 | 1.06 | 1.05 | 1.06 | 1.07 | 1.05 | 1.04 | 1.05 | 1.03 | 1.02 | 1.04 | 0.99 | 0.99 | 0.96 | 0.96 | 0.96 | 0.96 | 0.96 | 0.98 | 0.97 | 0.98 | 1 | 1.04 | 1.1 | 1.12 | 1.13 | 1.15 | 1.14 | 1.12 | 1.15 | 1.16 | 1.18 | 1.18 | 1.17 | 1.13 | 1.11 | 1.09 | 1.1 | 1.09 | 1.09 | 1.11 | 1.09 | 1.05 | 1.06 | 1.09 | 1.08 | 1.11 | 1.1 | 1.09 | 1.1 | 1.11 | 1.11 | 1.11 | 1.15 | 1.15 | 1.11 | 1.07 | 1.03 | 1.03 | 1.06 | 1.06 | 1.06 | 1.06 | 1.06 | 1.06 | 1.02 | 1.05 | 1.06 | 1.07 | 1.14 | 1.1 | 1.05 | 1.11 | 1.13 | 1.12 | 1.13 | 1.13 | 1.17 | 1.16 | 1.16 | 1.18 | 1.13 | 1.19 | 1.23 | 1.19 | 1.14 | 1.14 | 1.14 | 1.14 | 1.13 | 1.14 | 1.13 | 1.13 | 1.16 | 1.17 | 1.16 | 1.17 | 1.19 | 1.17 | 1.17 | 1.17 | 1.18 | 1.17 | 1.18 | 1.17 | 1.15 | 1.11 | 1.11 | 1.06 | 1.04 | 1.05 | 1.06 | 1.05 | 1.05 | 1.04 | 1.03 | 1.03 | 1.05 | 1.07 | 1.07 | 1.09
97729 |  | 0.96 | 0.94 | 0.94 | 0.97 | 0.96 | 0.95 | 0.95 | 0.95 | 0.98 | 0.97 | 0.99 | 0.99 | 0.98 | 0.98 | 0.98 | 0.95 | 0.93 | 0.93 | 0.94 | 0.93 | 0.91 | 0.9 | 0.89 | 0.86 | 0.89 | 0.9 | 0.91 | 0.93 | 0.96 | 0.96 | 0.95 | 0.95 | 0.98 | 0.99 | 0.99 | 1.05 | 1.06 | 1.02 | 1.03 | 1 | 1 | 1 | 1.01 | 1.02 | 1 | 0.99 | 1 | 0.98 | 0.97 | 0.99 | 0.94 | 0.94 | 0.92 | 0.91 | 0.92 | 0.92 | 0.91 | 0.93 | 0.92 | 0.93 | 0.95 | 0.99 | 1.04 | 1.06 | 1.07 | 1.08 | 1.08 | 1.06 | 1.08 | 1.09 | 1.11 | 1.11 | 1.1 | 1.07 | 1.05 | 1.03 | 1.04 | 1.03 | 1.03 | 1.05 | 1.03 | 1 | 1.01 | 1.03 | 1.03 | 1.05 | 1.04 | 1.03 | 1.04 | 1.05 | 1.05 | 1.05 | 1.09 | 1.09 | 1.05 | 1.01 | 0.98 | 0.98 | 1.01 | 1.01 | 1.01 | 1.01 | 1.01 | 1.01 | 0.98 | 1 | 1.01 | 1.02 | 1.08 | 1.04 | 0.99 | 1.05 | 1.07 | 1.06 | 1.07 | 1.07 | 1.1 | 1.1 | 1.1 | 1.12 | 1.08 | 1.13 | 1.17 | 1.13 | 1.08 | 1.09 | 1.08 | 1.08 | 1.07 | 1.08 | 1.07 | 1.07 | 1.1 | 1.11 | 1.09 | 1.1 | 1.12 | 1.1 | 1.1 | 1.1 | 1.11 | 1.1 | 1.11 | 1.11 | 1.08 | 1.05 | 1.05 | 1.01 | 0.99 | 1 | 1.01 | 1 | 1 | 0.99 | 0.98 | 0.98 | 1 | 1.01 | 1.02 | 1.03
97737 |  | 1.01 | 0.99 | 0.99 | 1.03 | 1.02 | 1.01 | 1.01 | 1.01 | 1.04 | 1.03 | 1.06 | 1.05 | 1.05 | 1.05 | 1.05 | 1.02 | 0.99 | 0.99 | 1 | 0.99 | 0.96 | 0.96 | 0.94 | 0.91 | 0.94 | 0.95 | 0.96 | 0.99 | 1.03 | 1.03 | 1.01 | 1.01 | 1.05 | 1.06 | 1.05 | 1.12 | 1.14 | 1.09 | 1.11 | 1.07 | 1.07 | 1.06 | 1.07 | 1.08 | 1.06 | 1.05 | 1.06 | 1.04 | 1.03 | 1.05 | 1 | 1 | 0.97 | 0.97 | 0.97 | 0.97 | 0.97 | 0.99 | 0.98 | 0.99 | 1.01 | 1.05 | 1.11 | 1.14 | 1.15 | 1.16 | 1.15 | 1.13 | 1.16 | 1.17 | 1.19 | 1.19 | 1.19 | 1.14 | 1.13 | 1.1 | 1.11 | 1.1 | 1.1 | 1.13 | 1.1 | 1.06 | 1.07 | 1.1 | 1.1 | 1.12 | 1.11 | 1.1 | 1.11 | 1.12 | 1.12 | 1.12 | 1.16 | 1.16 | 1.12 | 1.07 | 1.03 | 1.04 | 1.07 | 1.06 | 1.07 | 1.07 | 1.07 | 1.07 | 1.03 | 1.06 | 1.07 | 1.08 | 1.16 | 1.11 | 1.06 | 1.12 | 1.14 | 1.13 | 1.14 | 1.14 | 1.18 | 1.17 | 1.17 | 1.19 | 1.14 | 1.2 | 1.24 | 1.2 | 1.14 | 1.15 | 1.15 | 1.15 | 1.14 | 1.14 | 1.14 | 1.14 | 1.17 | 1.18 | 1.17 | 1.18 | 1.2 | 1.18 | 1.18 | 1.18 | 1.19 | 1.18 | 1.19 | 1.18 | 1.16 | 1.13 | 1.12 | 1.07 | 1.05 | 1.06 | 1.07 | 1.06 | 1.06 | 1.05 | 1.04 | 1.04 | 1.06 | 1.08 | 1.08 | 1.1
97753 |  | 1.04 | 1.02 | 1.02 | 1.06 | 1.05 | 1.04 | 1.04 | 1.04 | 1.07 | 1.06 | 1.09 | 1.09 | 1.08 | 1.08 | 1.08 | 1.05 | 1.01 | 1.02 | 1.02 | 1.02 | 0.99 | 0.98 | 0.97 | 0.94 | 0.97 | 0.98 | 0.99 | 1.02 | 1.06 | 1.06 | 1.04 | 1.04 | 1.08 | 1.1 | 1.08 | 1.16 | 1.17 | 1.12 | 1.14 | 1.1 | 1.1 | 1.1 | 1.11 | 1.11 | 1.09 | 1.08 | 1.09 | 1.08 | 1.06 | 1.08 | 1.03 | 1.03 | 1 | 1 | 1 | 1 | 1 | 1.02 | 1.01 | 1.02 | 1.04 | 1.08 | 1.15 | 1.17 | 1.18 | 1.2 | 1.19 | 1.17 | 1.2 | 1.21 | 1.24 | 1.23 | 1.23 | 1.18 | 1.16 | 1.14 | 1.15 | 1.14 | 1.14 | 1.16 | 1.13 | 1.09 | 1.1 | 1.14 | 1.13 | 1.16 | 1.14 | 1.13 | 1.14 | 1.16 | 1.16 | 1.15 | 1.2 | 1.2 | 1.16 | 1.11 | 1.06 | 1.06 | 1.1 | 1.09 | 1.1 | 1.1 | 1.1 | 1.1 | 1.06 | 1.09 | 1.1 | 1.11 | 1.19 | 1.14 | 1.09 | 1.15 | 1.18 | 1.17 | 1.18 | 1.18 | 1.21 | 1.21 | 1.21 | 1.23 | 1.18 | 1.23 | 1.28 | 1.24 | 1.18 | 1.18 | 1.18 | 1.19 | 1.18 | 1.18 | 1.18 | 1.18 | 1.2 | 1.22 | 1.2 | 1.22 | 1.24 | 1.22 | 1.22 | 1.22 | 1.23 | 1.22 | 1.23 | 1.22 | 1.2 | 1.16 | 1.16 | 1.1 | 1.08 | 1.09 | 1.09 | 1.09 | 1.09 | 1.08 | 1.07 | 1.07 | 1.08 | 1.11 | 1.11 | 1.13
97762 |  | 1.02 | 1 | 1 | 1.04 | 1.03 | 1.02 | 1.02 | 1.02 | 1.05 | 1.04 | 1.07 | 1.06 | 1.06 | 1.05 | 1.06 | 1.03 | 0.99 | 1 | 1 | 0.99 | 0.97 | 0.96 | 0.95 | 0.92 | 0.95 | 0.96 | 0.97 | 1 | 1.03 | 1.04 | 1.02 | 1.02 | 1.05 | 1.07 | 1.06 | 1.13 | 1.15 | 1.1 | 1.12 | 1.08 | 1.08 | 1.07 | 1.08 | 1.09 | 1.07 | 1.06 | 1.07 | 1.05 | 1.04 | 1.06 | 1 | 1.01 | 0.98 | 0.98 | 0.98 | 0.98 | 0.98 | 1 | 0.99 | 1 | 1.02 | 1.06 | 1.12 | 1.15 | 1.16 | 1.17 | 1.16 | 1.14 | 1.17 | 1.19 | 1.21 | 1.2 | 1.2 | 1.16 | 1.14 | 1.11 | 1.12 | 1.12 | 1.12 | 1.14 | 1.11 | 1.07 | 1.08 | 1.11 | 1.11 | 1.13 | 1.12 | 1.11 | 1.12 | 1.13 | 1.13 | 1.13 | 1.17 | 1.18 | 1.13 | 1.09 | 1.04 | 1.05 | 1.08 | 1.07 | 1.08 | 1.08 | 1.08 | 1.08 | 1.04 | 1.07 | 1.08 | 1.09 | 1.17 | 1.12 | 1.07 | 1.13 | 1.15 | 1.15 | 1.15 | 1.15 | 1.19 | 1.18 | 1.18 | 1.2 | 1.15 | 1.21 | 1.26 | 1.21 | 1.16 | 1.16 | 1.16 | 1.16 | 1.15 | 1.16 | 1.16 | 1.15 | 1.18 | 1.19 | 1.18 | 1.19 | 1.21 | 1.2 | 1.2 | 1.19 | 1.2 | 1.19 | 1.2 | 1.2 | 1.17 | 1.14 | 1.13 | 1.08 | 1.06 | 1.07 | 1.07 | 1.07 | 1.07 | 1.06 | 1.05 | 1.05 | 1.06 | 1.09 | 1.09 | 1.11
97769 |  | 0.94 | 0.92 | 0.92 | 0.96 | 0.95 | 0.93 | 0.94 | 0.94 | 0.96 | 0.96 | 0.98 | 0.97 | 0.97 | 0.96 | 0.96 | 0.94 | 0.91 | 0.92 | 0.92 | 0.91 | 0.89 | 0.89 | 0.87 | 0.85 | 0.88 | 0.89 | 0.89 | 0.92 | 0.95 | 0.95 | 0.93 | 0.94 | 0.96 | 0.98 | 0.97 | 1.04 | 1.04 | 1.01 | 1.02 | 0.99 | 0.99 | 0.98 | 0.99 | 1 | 0.98 | 0.97 | 0.98 | 0.96 | 0.95 | 0.97 | 0.92 | 0.92 | 0.9 | 0.89 | 0.9 | 0.9 | 0.89 | 0.91 | 0.9 | 0.92 | 0.93 | 0.97 | 1.03 | 1.05 | 1.06 | 1.07 | 1.06 | 1.04 | 1.06 | 1.08 | 1.1 | 1.09 | 1.08 | 1.05 | 1.03 | 1.01 | 1.02 | 1.02 | 1.01 | 1.04 | 1.01 | 0.98 | 0.99 | 1.02 | 1.01 | 1.03 | 1.02 | 1.01 | 1.02 | 1.03 | 1.03 | 1.03 | 1.07 | 1.07 | 1.03 | 0.99 | 0.96 | 0.97 | 0.99 | 0.99 | 0.99 | 1 | 1 | 1 | 0.96 | 0.99 | 0.99 | 1 | 1.06 | 1.02 | 0.97 | 1.02 | 1.04 | 1.04 | 1.04 | 1.05 | 1.08 | 1.07 | 1.08 | 1.09 | 1.05 | 1.11 | 1.15 | 1.11 | 1.06 | 1.07 | 1.06 | 1.06 | 1.05 | 1.06 | 1.05 | 1.05 | 1.08 | 1.08 | 1.07 | 1.08 | 1.1 | 1.08 | 1.08 | 1.08 | 1.09 | 1.08 | 1.09 | 1.09 | 1.06 | 1.04 | 1.03 | 0.99 | 0.97 | 0.99 | 0.99 | 0.98 | 0.98 | 0.98 | 0.97 | 0.96 | 0.98 | 1 | 1 | 1.01
97772 |  | 0.87 | 0.85 | 0.85 | 0.88 | 0.87 | 0.86 | 0.86 | 0.87 | 0.89 | 0.88 | 0.9 | 0.89 | 0.88 | 0.88 | 0.88 | 0.86 | 0.84 | 0.84 | 0.85 | 0.84 | 0.82 | 0.82 | 0.81 | 0.79 | 0.81 | 0.82 | 0.82 | 0.84 | 0.87 | 0.87 | 0.85 | 0.86 | 0.88 | 0.9 | 0.9 | 0.95 | 0.95 | 0.92 | 0.93 | 0.91 | 0.91 | 0.9 | 0.91 | 0.92 | 0.9 | 0.9 | 0.9 | 0.88 | 0.87 | 0.88 | 0.84 | 0.84 | 0.82 | 0.82 | 0.83 | 0.83 | 0.82 | 0.83 | 0.83 | 0.84 | 0.86 | 0.89 | 0.94 | 0.96 | 0.96 | 0.97 | 0.97 | 0.95 | 0.97 | 0.98 | 1 | 0.99 | 0.98 | 0.96 | 0.94 | 0.93 | 0.93 | 0.93 | 0.93 | 0.95 | 0.93 | 0.9 | 0.91 | 0.93 | 0.93 | 0.94 | 0.93 | 0.93 | 0.94 | 0.94 | 0.94 | 0.94 | 0.97 | 0.97 | 0.94 | 0.91 | 0.89 | 0.89 | 0.92 | 0.91 | 0.92 | 0.93 | 0.92 | 0.92 | 0.89 | 0.91 | 0.92 | 0.92 | 0.96 | 0.93 | 0.89 | 0.93 | 0.95 | 0.95 | 0.95 | 0.96 | 0.98 | 0.98 | 0.99 | 1 | 0.97 | 1.02 | 1.06 | 1.03 | 0.97 | 0.98 | 0.97 | 0.97 | 0.97 | 0.96 | 0.96 | 0.96 | 0.99 | 0.99 | 0.98 | 0.99 | 1 | 0.99 | 0.99 | 0.98 | 0.99 | 0.98 | 1 | 0.99 | 0.97 | 0.95 | 0.95 | 0.91 | 0.9 | 0.91 | 0.91 | 0.9 | 0.9 | 0.9 | 0.89 | 0.89 | 0.9 | 0.91 | 0.92 | 0.93
97773 |  | 0.96 | 0.94 | 0.94 | 0.98 | 0.97 | 0.95 | 0.96 | 0.96 | 0.98 | 0.98 | 1 | 1 | 0.99 | 0.98 | 0.99 | 0.96 | 0.93 | 0.94 | 0.94 | 0.93 | 0.91 | 0.91 | 0.89 | 0.87 | 0.9 | 0.91 | 0.91 | 0.94 | 0.97 | 0.97 | 0.95 | 0.96 | 0.99 | 1 | 0.99 | 1.06 | 1.07 | 1.03 | 1.04 | 1.01 | 1.01 | 1 | 1.01 | 1.02 | 1 | 0.99 | 1 | 0.98 | 0.97 | 0.99 | 0.94 | 0.94 | 0.92 | 0.91 | 0.92 | 0.92 | 0.92 | 0.93 | 0.93 | 0.94 | 0.96 | 0.99 | 1.05 | 1.07 | 1.08 | 1.09 | 1.09 | 1.07 | 1.09 | 1.1 | 1.12 | 1.12 | 1.11 | 1.07 | 1.06 | 1.04 | 1.04 | 1.04 | 1.04 | 1.06 | 1.03 | 1 | 1.01 | 1.04 | 1.03 | 1.05 | 1.04 | 1.04 | 1.05 | 1.06 | 1.06 | 1.05 | 1.09 | 1.1 | 1.06 | 1.02 | 0.98 | 0.99 | 1.02 | 1.01 | 1.01 | 1.02 | 1.02 | 1.02 | 0.98 | 1.01 | 1.01 | 1.02 | 1.09 | 1.04 | 1 | 1.05 | 1.07 | 1.07 | 1.07 | 1.08 | 1.11 | 1.1 | 1.11 | 1.12 | 1.08 | 1.14 | 1.18 | 1.14 | 1.08 | 1.09 | 1.09 | 1.09 | 1.08 | 1.08 | 1.08 | 1.08 | 1.1 | 1.11 | 1.1 | 1.11 | 1.13 | 1.11 | 1.11 | 1.11 | 1.12 | 1.11 | 1.12 | 1.11 | 1.09 | 1.06 | 1.06 | 1.02 | 1 | 1.01 | 1.01 | 1 | 1.01 | 1 | 0.99 | 0.99 | 1 | 1.02 | 1.02 | 1.04
97775 |  | 1.01 | 0.99 | 0.99 | 1.03 | 1.02 | 1.01 | 1.01 | 1.01 | 1.04 | 1.03 | 1.06 | 1.05 | 1.05 | 1.04 | 1.04 | 1.02 | 0.98 | 0.99 | 1 | 0.99 | 0.96 | 0.96 | 0.94 | 0.91 | 0.94 | 0.95 | 0.96 | 0.99 | 1.02 | 1.03 | 1.01 | 1.01 | 1.04 | 1.06 | 1.05 | 1.12 | 1.13 | 1.09 | 1.11 | 1.07 | 1.07 | 1.06 | 1.07 | 1.08 | 1.06 | 1.05 | 1.06 | 1.04 | 1.03 | 1.05 | 1 | 1 | 0.97 | 0.97 | 0.97 | 0.97 | 0.97 | 0.99 | 0.98 | 0.99 | 1.01 | 1.05 | 1.11 | 1.13 | 1.15 | 1.16 | 1.15 | 1.13 | 1.16 | 1.17 | 1.19 | 1.19 | 1.18 | 1.14 | 1.12 | 1.1 | 1.11 | 1.1 | 1.1 | 1.12 | 1.09 | 1.06 | 1.07 | 1.1 | 1.09 | 1.12 | 1.11 | 1.1 | 1.11 | 1.12 | 1.12 | 1.12 | 1.16 | 1.17 | 1.12 | 1.08 | 1.04 | 1.04 | 1.07 | 1.07 | 1.07 | 1.07 | 1.07 | 1.07 | 1.03 | 1.06 | 1.07 | 1.08 | 1.16 | 1.11 | 1.06 | 1.12 | 1.14 | 1.14 | 1.14 | 1.14 | 1.18 | 1.17 | 1.17 | 1.19 | 1.15 | 1.2 | 1.25 | 1.2 | 1.15 | 1.15 | 1.15 | 1.15 | 1.14 | 1.15 | 1.15 | 1.14 | 1.17 | 1.18 | 1.17 | 1.18 | 1.2 | 1.18 | 1.18 | 1.18 | 1.19 | 1.18 | 1.19 | 1.18 | 1.16 | 1.13 | 1.12 | 1.07 | 1.05 | 1.06 | 1.07 | 1.06 | 1.06 | 1.06 | 1.04 | 1.04 | 1.06 | 1.08 | 1.08 | 1.1
97776 |  | 1.03 | 1.01 | 1.01 | 1.05 | 1.04 | 1.03 | 1.03 | 1.03 | 1.06 | 1.06 | 1.08 | 1.08 | 1.07 | 1.07 | 1.07 | 1.04 | 1.01 | 1.01 | 1.02 | 1.01 | 0.98 | 0.98 | 0.96 | 0.93 | 0.96 | 0.97 | 0.98 | 1.01 | 1.05 | 1.05 | 1.03 | 1.04 | 1.07 | 1.09 | 1.07 | 1.15 | 1.16 | 1.11 | 1.13 | 1.09 | 1.09 | 1.09 | 1.1 | 1.1 | 1.08 | 1.07 | 1.08 | 1.07 | 1.05 | 1.07 | 1.02 | 1.02 | 0.99 | 0.99 | 0.99 | 0.99 | 0.99 | 1.01 | 1 | 1.01 | 1.03 | 1.07 | 1.14 | 1.16 | 1.17 | 1.19 | 1.18 | 1.16 | 1.19 | 1.2 | 1.22 | 1.22 | 1.22 | 1.17 | 1.15 | 1.13 | 1.14 | 1.13 | 1.13 | 1.15 | 1.12 | 1.08 | 1.09 | 1.13 | 1.12 | 1.15 | 1.13 | 1.13 | 1.14 | 1.15 | 1.15 | 1.14 | 1.19 | 1.19 | 1.15 | 1.1 | 1.05 | 1.06 | 1.09 | 1.08 | 1.09 | 1.09 | 1.09 | 1.09 | 1.05 | 1.08 | 1.09 | 1.1 | 1.18 | 1.13 | 1.08 | 1.14 | 1.17 | 1.16 | 1.17 | 1.17 | 1.2 | 1.2 | 1.2 | 1.21 | 1.17 | 1.22 | 1.27 | 1.23 | 1.17 | 1.17 | 1.17 | 1.18 | 1.17 | 1.17 | 1.17 | 1.17 | 1.19 | 1.21 | 1.19 | 1.21 | 1.23 | 1.21 | 1.21 | 1.21 | 1.22 | 1.21 | 1.22 | 1.21 | 1.18 | 1.15 | 1.15 | 1.09 | 1.07 | 1.08 | 1.09 | 1.08 | 1.08 | 1.07 | 1.06 | 1.06 | 1.08 | 1.1 | 1.1 | 1.12
97778 |  | 0.97 | 0.96 | 0.96 | 0.99 | 0.98 | 0.97 | 0.97 | 0.97 | 1 | 0.99 | 1.01 | 1.01 | 1.01 | 1 | 1 | 0.98 | 0.95 | 0.95 | 0.96 | 0.95 | 0.92 | 0.92 | 0.91 | 0.88 | 0.91 | 0.92 | 0.93 | 0.95 | 0.99 | 0.99 | 0.97 | 0.97 | 1 | 1.02 | 1.01 | 1.07 | 1.08 | 1.04 | 1.06 | 1.02 | 1.03 | 1.02 | 1.03 | 1.04 | 1.02 | 1.01 | 1.02 | 1 | 0.99 | 1.01 | 0.96 | 0.96 | 0.93 | 0.93 | 0.94 | 0.93 | 0.93 | 0.95 | 0.94 | 0.95 | 0.97 | 1.01 | 1.07 | 1.09 | 1.1 | 1.11 | 1.1 | 1.08 | 1.11 | 1.12 | 1.14 | 1.14 | 1.13 | 1.09 | 1.07 | 1.05 | 1.06 | 1.06 | 1.05 | 1.08 | 1.05 | 1.01 | 1.02 | 1.05 | 1.05 | 1.07 | 1.06 | 1.05 | 1.06 | 1.07 | 1.07 | 1.07 | 1.11 | 1.11 | 1.08 | 1.03 | 1 | 1 | 1.03 | 1.03 | 1.03 | 1.04 | 1.04 | 1.04 | 1 | 1.02 | 1.03 | 1.04 | 1.11 | 1.06 | 1.02 | 1.07 | 1.09 | 1.09 | 1.09 | 1.09 | 1.13 | 1.12 | 1.12 | 1.14 | 1.1 | 1.15 | 1.2 | 1.16 | 1.1 | 1.11 | 1.1 | 1.11 | 1.1 | 1.1 | 1.1 | 1.09 | 1.12 | 1.13 | 1.12 | 1.13 | 1.15 | 1.13 | 1.13 | 1.13 | 1.14 | 1.13 | 1.14 | 1.13 | 1.11 | 1.08 | 1.08 | 1.03 | 1.01 | 1.02 | 1.03 | 1.02 | 1.02 | 1.02 | 1 | 1 | 1.02 | 1.04 | 1.04 | 1.06
97779 |  | 0.88 | 0.87 | 0.87 | 0.9 | 0.89 | 0.88 | 0.88 | 0.88 | 0.9 | 0.9 | 0.91 | 0.91 | 0.9 | 0.9 | 0.9 | 0.88 | 0.85 | 0.86 | 0.87 | 0.86 | 0.84 | 0.84 | 0.82 | 0.8 | 0.82 | 0.83 | 0.84 | 0.86 | 0.89 | 0.89 | 0.87 | 0.88 | 0.9 | 0.91 | 0.91 | 0.97 | 0.97 | 0.94 | 0.95 | 0.92 | 0.92 | 0.92 | 0.93 | 0.94 | 0.92 | 0.91 | 0.91 | 0.9 | 0.89 | 0.9 | 0.86 | 0.86 | 0.84 | 0.84 | 0.85 | 0.84 | 0.84 | 0.85 | 0.85 | 0.86 | 0.87 | 0.91 | 0.96 | 0.98 | 0.98 | 0.99 | 0.99 | 0.97 | 0.99 | 1 | 1.02 | 1.01 | 1 | 0.98 | 0.96 | 0.94 | 0.95 | 0.95 | 0.94 | 0.97 | 0.94 | 0.92 | 0.92 | 0.95 | 0.95 | 0.96 | 0.95 | 0.95 | 0.96 | 0.96 | 0.96 | 0.96 | 1 | 1 | 0.96 | 0.93 | 0.91 | 0.91 | 0.93 | 0.93 | 0.93 | 0.94 | 0.94 | 0.94 | 0.91 | 0.93 | 0.93 | 0.94 | 0.98 | 0.95 | 0.91 | 0.95 | 0.97 | 0.97 | 0.97 | 0.98 | 1.01 | 1 | 1.01 | 1.02 | 0.99 | 1.04 | 1.08 | 1.05 | 0.99 | 1 | 0.99 | 1 | 0.99 | 0.99 | 0.98 | 0.98 | 1.01 | 1.01 | 1 | 1.01 | 1.02 | 1.01 | 1.01 | 1.01 | 1.02 | 1.01 | 1.02 | 1.01 | 0.99 | 0.97 | 0.97 | 0.93 | 0.91 | 0.93 | 0.93 | 0.92 | 0.92 | 0.92 | 0.91 | 0.91 | 0.92 | 0.93 | 0.94 | 0.95
97780 |  | 1.02 | 1 | 1 | 1.04 | 1.03 | 1.02 | 1.02 | 1.02 | 1.05 | 1.05 | 1.07 | 1.07 | 1.07 | 1.06 | 1.06 | 1.03 | 1 | 1.01 | 1.01 | 1 | 0.97 | 0.97 | 0.96 | 0.93 | 0.96 | 0.97 | 0.97 | 1 | 1.04 | 1.04 | 1.02 | 1.03 | 1.06 | 1.07 | 1.06 | 1.14 | 1.15 | 1.1 | 1.12 | 1.08 | 1.08 | 1.08 | 1.09 | 1.1 | 1.07 | 1.06 | 1.08 | 1.06 | 1.04 | 1.07 | 1.01 | 1.02 | 0.99 | 0.98 | 0.99 | 0.99 | 0.98 | 1 | 1 | 1.01 | 1.03 | 1.06 | 1.13 | 1.15 | 1.16 | 1.17 | 1.17 | 1.15 | 1.17 | 1.19 | 1.21 | 1.21 | 1.2 | 1.16 | 1.14 | 1.12 | 1.12 | 1.12 | 1.12 | 1.14 | 1.11 | 1.07 | 1.08 | 1.12 | 1.11 | 1.14 | 1.12 | 1.12 | 1.13 | 1.14 | 1.14 | 1.14 | 1.18 | 1.18 | 1.14 | 1.09 | 1.05 | 1.05 | 1.08 | 1.08 | 1.08 | 1.09 | 1.09 | 1.09 | 1.05 | 1.07 | 1.08 | 1.1 | 1.18 | 1.12 | 1.08 | 1.14 | 1.16 | 1.16 | 1.16 | 1.16 | 1.2 | 1.19 | 1.19 | 1.21 | 1.16 | 1.21 | 1.26 | 1.22 | 1.16 | 1.17 | 1.17 | 1.17 | 1.16 | 1.16 | 1.16 | 1.16 | 1.19 | 1.2 | 1.19 | 1.2 | 1.22 | 1.2 | 1.2 | 1.2 | 1.21 | 1.2 | 1.21 | 1.2 | 1.18 | 1.14 | 1.14 | 1.09 | 1.07 | 1.08 | 1.08 | 1.07 | 1.08 | 1.07 | 1.06 | 1.06 | 1.07 | 1.1 | 1.1 | 1.12
97782 |  | 1.02 | 1 | 1 | 1.04 | 1.03 | 1.02 | 1.02 | 1.02 | 1.05 | 1.05 | 1.07 | 1.07 | 1.06 | 1.06 | 1.06 | 1.03 | 1 | 1 | 1.01 | 1 | 0.97 | 0.97 | 0.95 | 0.92 | 0.95 | 0.96 | 0.97 | 1 | 1.04 | 1.04 | 1.02 | 1.02 | 1.06 | 1.07 | 1.06 | 1.13 | 1.15 | 1.1 | 1.12 | 1.08 | 1.08 | 1.08 | 1.09 | 1.09 | 1.07 | 1.06 | 1.07 | 1.06 | 1.04 | 1.06 | 1.01 | 1.01 | 0.99 | 0.98 | 0.99 | 0.98 | 0.98 | 1 | 1 | 1.01 | 1.02 | 1.06 | 1.13 | 1.15 | 1.16 | 1.17 | 1.17 | 1.15 | 1.17 | 1.19 | 1.21 | 1.21 | 1.2 | 1.16 | 1.14 | 1.11 | 1.12 | 1.12 | 1.12 | 1.14 | 1.11 | 1.07 | 1.08 | 1.11 | 1.11 | 1.13 | 1.12 | 1.11 | 1.12 | 1.14 | 1.14 | 1.13 | 1.18 | 1.18 | 1.14 | 1.09 | 1.05 | 1.05 | 1.08 | 1.08 | 1.08 | 1.09 | 1.09 | 1.09 | 1.04 | 1.07 | 1.08 | 1.1 | 1.17 | 1.12 | 1.07 | 1.14 | 1.16 | 1.15 | 1.16 | 1.16 | 1.2 | 1.19 | 1.19 | 1.21 | 1.16 | 1.21 | 1.26 | 1.22 | 1.16 | 1.17 | 1.16 | 1.17 | 1.16 | 1.16 | 1.16 | 1.16 | 1.18 | 1.2 | 1.18 | 1.2 | 1.21 | 1.2 | 1.2 | 1.2 | 1.21 | 1.2 | 1.21 | 1.2 | 1.17 | 1.14 | 1.14 | 1.09 | 1.06 | 1.08 | 1.08 | 1.07 | 1.08 | 1.07 | 1.06 | 1.06 | 1.07 | 1.1 | 1.1 | 1.12
97783 |  | 1 | 0.98 | 0.98 | 1.02 | 1.01 | 1 | 1 | 1 | 1.03 | 1.02 | 1.05 | 1.04 | 1.04 | 1.03 | 1.04 | 1.01 | 0.98 | 0.98 | 0.99 | 0.98 | 0.95 | 0.95 | 0.93 | 0.91 | 0.94 | 0.94 | 0.95 | 0.98 | 1.01 | 1.02 | 1 | 1 | 1.03 | 1.05 | 1.04 | 1.11 | 1.12 | 1.07 | 1.09 | 1.06 | 1.06 | 1.05 | 1.06 | 1.07 | 1.05 | 1.04 | 1.05 | 1.03 | 1.02 | 1.04 | 0.99 | 0.99 | 0.97 | 0.96 | 0.97 | 0.96 | 0.96 | 0.98 | 0.97 | 0.98 | 1 | 1.04 | 1.1 | 1.12 | 1.13 | 1.14 | 1.14 | 1.12 | 1.14 | 1.16 | 1.18 | 1.18 | 1.17 | 1.13 | 1.11 | 1.09 | 1.09 | 1.09 | 1.09 | 1.11 | 1.08 | 1.05 | 1.06 | 1.09 | 1.08 | 1.11 | 1.1 | 1.09 | 1.1 | 1.11 | 1.11 | 1.11 | 1.15 | 1.15 | 1.11 | 1.07 | 1.03 | 1.03 | 1.06 | 1.05 | 1.06 | 1.06 | 1.06 | 1.06 | 1.02 | 1.05 | 1.06 | 1.07 | 1.14 | 1.1 | 1.05 | 1.11 | 1.13 | 1.13 | 1.13 | 1.13 | 1.17 | 1.16 | 1.16 | 1.18 | 1.14 | 1.19 | 1.23 | 1.19 | 1.14 | 1.14 | 1.14 | 1.14 | 1.13 | 1.13 | 1.13 | 1.13 | 1.16 | 1.17 | 1.16 | 1.17 | 1.19 | 1.17 | 1.17 | 1.17 | 1.18 | 1.17 | 1.18 | 1.17 | 1.15 | 1.12 | 1.11 | 1.06 | 1.04 | 1.05 | 1.06 | 1.05 | 1.05 | 1.05 | 1.03 | 1.03 | 1.05 | 1.07 | 1.07 | 1.09
97785 |  | 1 | 0.99 | 0.99 | 1.02 | 1.01 | 1 | 1 | 1 | 1.03 | 1.03 | 1.05 | 1.04 | 1.04 | 1.03 | 1.04 | 1.01 | 0.98 | 0.98 | 0.99 | 0.98 | 0.95 | 0.95 | 0.93 | 0.91 | 0.94 | 0.95 | 0.95 | 0.98 | 1.02 | 1.02 | 1 | 1 | 1.03 | 1.05 | 1.04 | 1.11 | 1.12 | 1.08 | 1.1 | 1.06 | 1.06 | 1.05 | 1.06 | 1.07 | 1.05 | 1.04 | 1.05 | 1.03 | 1.02 | 1.04 | 0.99 | 0.99 | 0.96 | 0.96 | 0.97 | 0.96 | 0.96 | 0.98 | 0.98 | 0.99 | 1 | 1.04 | 1.1 | 1.13 | 1.14 | 1.15 | 1.14 | 1.12 | 1.15 | 1.16 | 1.18 | 1.18 | 1.17 | 1.13 | 1.11 | 1.09 | 1.1 | 1.09 | 1.09 | 1.11 | 1.08 | 1.05 | 1.06 | 1.09 | 1.08 | 1.11 | 1.1 | 1.09 | 1.1 | 1.11 | 1.11 | 1.11 | 1.15 | 1.16 | 1.12 | 1.07 | 1.03 | 1.03 | 1.06 | 1.06 | 1.06 | 1.07 | 1.07 | 1.07 | 1.03 | 1.05 | 1.06 | 1.07 | 1.15 | 1.1 | 1.05 | 1.11 | 1.13 | 1.13 | 1.13 | 1.13 | 1.17 | 1.16 | 1.16 | 1.18 | 1.14 | 1.19 | 1.24 | 1.2 | 1.14 | 1.15 | 1.14 | 1.15 | 1.14 | 1.14 | 1.14 | 1.13 | 1.16 | 1.17 | 1.16 | 1.17 | 1.19 | 1.17 | 1.17 | 1.17 | 1.18 | 1.17 | 1.18 | 1.18 | 1.15 | 1.12 | 1.11 | 1.07 | 1.04 | 1.06 | 1.06 | 1.05 | 1.06 | 1.05 | 1.04 | 1.04 | 1.05 | 1.07 | 1.08 | 1.09
97786 |  | 0.9 | 0.88 | 0.88 | 0.91 | 0.91 | 0.89 | 0.89 | 0.9 | 0.92 | 0.91 | 0.93 | 0.93 | 0.92 | 0.91 | 0.91 | 0.89 | 0.87 | 0.87 | 0.88 | 0.87 | 0.85 | 0.85 | 0.83 | 0.81 | 0.84 | 0.85 | 0.85 | 0.87 | 0.9 | 0.9 | 0.89 | 0.89 | 0.92 | 0.93 | 0.93 | 0.98 | 0.99 | 0.95 | 0.97 | 0.94 | 0.94 | 0.93 | 0.94 | 0.95 | 0.93 | 0.93 | 0.93 | 0.91 | 0.9 | 0.92 | 0.87 | 0.87 | 0.85 | 0.85 | 0.86 | 0.86 | 0.85 | 0.87 | 0.86 | 0.87 | 0.89 | 0.92 | 0.97 | 0.99 | 1 | 1.01 | 1 | 0.99 | 1.01 | 1.02 | 1.04 | 1.03 | 1.02 | 0.99 | 0.98 | 0.96 | 0.96 | 0.96 | 0.96 | 0.98 | 0.96 | 0.93 | 0.94 | 0.97 | 0.96 | 0.98 | 0.97 | 0.96 | 0.97 | 0.98 | 0.98 | 0.98 | 1.01 | 1.01 | 0.98 | 0.95 | 0.92 | 0.92 | 0.95 | 0.95 | 0.95 | 0.96 | 0.96 | 0.96 | 0.92 | 0.94 | 0.95 | 0.95 | 1 | 0.96 | 0.93 | 0.97 | 0.99 | 0.98 | 0.99 | 0.99 | 1.02 | 1.02 | 1.03 | 1.04 | 1 | 1.06 | 1.1 | 1.06 | 1.01 | 1.02 | 1.01 | 1.01 | 1 | 1 | 1 | 1 | 1.03 | 1.03 | 1.02 | 1.03 | 1.04 | 1.03 | 1.03 | 1.02 | 1.03 | 1.03 | 1.04 | 1.03 | 1.01 | 0.99 | 0.98 | 0.94 | 0.93 | 0.94 | 0.95 | 0.93 | 0.94 | 0.93 | 0.92 | 0.92 | 0.93 | 0.95 | 0.95 | 0.97
97788 |  | 1.02 | 1 | 1 | 1.04 | 1.03 | 1.02 | 1.02 | 1.02 | 1.05 | 1.05 | 1.07 | 1.07 | 1.07 | 1.06 | 1.06 | 1.03 | 1 | 1.01 | 1.01 | 1 | 0.98 | 0.97 | 0.96 | 0.93 | 0.96 | 0.97 | 0.97 | 1 | 1.04 | 1.04 | 1.02 | 1.03 | 1.06 | 1.07 | 1.06 | 1.14 | 1.15 | 1.1 | 1.12 | 1.08 | 1.08 | 1.08 | 1.09 | 1.1 | 1.07 | 1.06 | 1.08 | 1.06 | 1.04 | 1.07 | 1.01 | 1.02 | 0.99 | 0.98 | 0.99 | 0.99 | 0.98 | 1 | 1 | 1.01 | 1.03 | 1.06 | 1.13 | 1.15 | 1.16 | 1.17 | 1.17 | 1.15 | 1.17 | 1.19 | 1.21 | 1.21 | 1.2 | 1.16 | 1.14 | 1.12 | 1.12 | 1.12 | 1.12 | 1.14 | 1.11 | 1.07 | 1.08 | 1.12 | 1.11 | 1.14 | 1.12 | 1.12 | 1.13 | 1.14 | 1.14 | 1.14 | 1.18 | 1.18 | 1.14 | 1.09 | 1.05 | 1.05 | 1.08 | 1.08 | 1.08 | 1.09 | 1.09 | 1.09 | 1.05 | 1.07 | 1.08 | 1.1 | 1.18 | 1.13 | 1.08 | 1.14 | 1.16 | 1.16 | 1.16 | 1.16 | 1.2 | 1.19 | 1.19 | 1.21 | 1.17 | 1.21 | 1.26 | 1.22 | 1.16 | 1.17 | 1.17 | 1.17 | 1.16 | 1.16 | 1.16 | 1.16 | 1.18 | 1.2 | 1.18 | 1.2 | 1.22 | 1.2 | 1.2 | 1.2 | 1.21 | 1.2 | 1.21 | 1.2 | 1.18 | 1.15 | 1.14 | 1.09 | 1.07 | 1.08 | 1.08 | 1.07 | 1.08 | 1.07 | 1.06 | 1.06 | 1.07 | 1.1 | 1.1 | 1.12
97789 |  | 0.9 | 0.88 | 0.89 | 0.92 | 0.91 | 0.89 | 0.9 | 0.9 | 0.92 | 0.92 | 0.93 | 0.93 | 0.92 | 0.92 | 0.92 | 0.9 | 0.87 | 0.88 | 0.88 | 0.87 | 0.85 | 0.85 | 0.84 | 0.82 | 0.84 | 0.85 | 0.86 | 0.88 | 0.91 | 0.91 | 0.89 | 0.89 | 0.92 | 0.93 | 0.93 | 0.99 | 0.99 | 0.96 | 0.97 | 0.94 | 0.94 | 0.94 | 0.95 | 0.96 | 0.94 | 0.93 | 0.93 | 0.92 | 0.91 | 0.92 | 0.88 | 0.88 | 0.86 | 0.85 | 0.86 | 0.86 | 0.86 | 0.87 | 0.87 | 0.88 | 0.89 | 0.93 | 0.98 | 1 | 1.01 | 1.01 | 1.01 | 0.99 | 1.01 | 1.02 | 1.04 | 1.03 | 1.03 | 1 | 0.98 | 0.97 | 0.97 | 0.97 | 0.97 | 0.99 | 0.96 | 0.94 | 0.94 | 0.97 | 0.97 | 0.98 | 0.97 | 0.97 | 0.98 | 0.99 | 0.99 | 0.98 | 1.02 | 1.02 | 0.99 | 0.95 | 0.92 | 0.93 | 0.95 | 0.95 | 0.95 | 0.96 | 0.96 | 0.96 | 0.93 | 0.95 | 0.95 | 0.96 | 1.01 | 0.97 | 0.93 | 0.98 | 0.99 | 0.99 | 1 | 1 | 1.03 | 1.03 | 1.03 | 1.04 | 1.01 | 1.06 | 1.1 | 1.07 | 1.01 | 1.02 | 1.01 | 1.02 | 1.01 | 1.01 | 1 | 1 | 1.03 | 1.03 | 1.02 | 1.03 | 1.05 | 1.03 | 1.03 | 1.03 | 1.04 | 1.03 | 1.04 | 1.03 | 1.01 | 0.99 | 0.99 | 0.95 | 0.93 | 0.95 | 0.95 | 0.94 | 0.94 | 0.94 | 0.93 | 0.92 | 0.94 | 0.95 | 0.96 | 0.97
97791 |  | 1 | 0.98 | 0.98 | 1.02 | 1.01 | 0.99 | 1 | 1 | 1.02 | 1.02 | 1.04 | 1.04 | 1.03 | 1.03 | 1.03 | 1 | 0.97 | 0.98 | 0.98 | 0.97 | 0.95 | 0.95 | 0.93 | 0.9 | 0.93 | 0.94 | 0.95 | 0.97 | 1.01 | 1.01 | 0.99 | 1 | 1.03 | 1.04 | 1.03 | 1.1 | 1.12 | 1.07 | 1.09 | 1.05 | 1.05 | 1.05 | 1.06 | 1.07 | 1.04 | 1.04 | 1.04 | 1.03 | 1.01 | 1.03 | 0.98 | 0.98 | 0.96 | 0.95 | 0.96 | 0.96 | 0.96 | 0.97 | 0.97 | 0.98 | 1 | 1.03 | 1.09 | 1.12 | 1.13 | 1.14 | 1.14 | 1.11 | 1.14 | 1.15 | 1.17 | 1.17 | 1.16 | 1.13 | 1.11 | 1.08 | 1.09 | 1.09 | 1.08 | 1.11 | 1.08 | 1.04 | 1.05 | 1.08 | 1.08 | 1.1 | 1.09 | 1.08 | 1.09 | 1.1 | 1.11 | 1.1 | 1.15 | 1.15 | 1.11 | 1.06 | 1.02 | 1.02 | 1.06 | 1.05 | 1.05 | 1.06 | 1.06 | 1.06 | 1.02 | 1.05 | 1.05 | 1.07 | 1.14 | 1.09 | 1.04 | 1.1 | 1.12 | 1.12 | 1.12 | 1.13 | 1.16 | 1.15 | 1.15 | 1.17 | 1.13 | 1.18 | 1.23 | 1.19 | 1.13 | 1.14 | 1.13 | 1.14 | 1.13 | 1.13 | 1.13 | 1.13 | 1.15 | 1.16 | 1.15 | 1.16 | 1.18 | 1.16 | 1.16 | 1.16 | 1.17 | 1.16 | 1.17 | 1.17 | 1.14 | 1.11 | 1.11 | 1.06 | 1.04 | 1.05 | 1.05 | 1.04 | 1.05 | 1.04 | 1.03 | 1.03 | 1.04 | 1.07 | 1.07 | 1.09
97792 |  | 0.89 | 0.88 | 0.88 | 0.91 | 0.9 | 0.89 | 0.89 | 0.89 | 0.91 | 0.91 | 0.92 | 0.92 | 0.91 | 0.91 | 0.91 | 0.89 | 0.86 | 0.87 | 0.88 | 0.86 | 0.85 | 0.84 | 0.83 | 0.81 | 0.83 | 0.84 | 0.85 | 0.87 | 0.9 | 0.9 | 0.88 | 0.89 | 0.91 | 0.92 | 0.92 | 0.98 | 0.98 | 0.95 | 0.96 | 0.93 | 0.94 | 0.93 | 0.94 | 0.95 | 0.93 | 0.92 | 0.93 | 0.91 | 0.9 | 0.91 | 0.87 | 0.87 | 0.85 | 0.85 | 0.86 | 0.85 | 0.85 | 0.86 | 0.86 | 0.87 | 0.88 | 0.92 | 0.97 | 0.99 | 1 | 1 | 1 | 0.98 | 1 | 1.01 | 1.03 | 1.02 | 1.02 | 0.99 | 0.97 | 0.96 | 0.96 | 0.96 | 0.96 | 0.98 | 0.95 | 0.93 | 0.93 | 0.96 | 0.96 | 0.97 | 0.96 | 0.96 | 0.97 | 0.98 | 0.98 | 0.97 | 1.01 | 1.01 | 0.98 | 0.94 | 0.92 | 0.92 | 0.95 | 0.94 | 0.94 | 0.95 | 0.95 | 0.95 | 0.92 | 0.94 | 0.94 | 0.95 | 1 | 0.96 | 0.92 | 0.97 | 0.98 | 0.98 | 0.99 | 0.99 | 1.02 | 1.02 | 1.02 | 1.03 | 1 | 1.05 | 1.09 | 1.06 | 1 | 1.01 | 1 | 1.01 | 1 | 1 | 1 | 1 | 1.02 | 1.02 | 1.01 | 1.02 | 1.04 | 1.02 | 1.02 | 1.02 | 1.03 | 1.02 | 1.03 | 1.02 | 1 | 0.98 | 0.98 | 0.94 | 0.92 | 0.94 | 0.94 | 0.93 | 0.93 | 0.93 | 0.92 | 0.92 | 0.93 | 0.94 | 0.95 | 0.96
97794 |  | 1.01 | 0.99 | 0.99 | 1.03 | 1.02 | 1.01 | 1.01 | 1.01 | 1.04 | 1.04 | 1.06 | 1.06 | 1.05 | 1.05 | 1.05 | 1.02 | 0.99 | 0.99 | 1 | 0.99 | 0.96 | 0.96 | 0.94 | 0.92 | 0.95 | 0.96 | 0.96 | 0.99 | 1.03 | 1.03 | 1.01 | 1.01 | 1.05 | 1.06 | 1.05 | 1.12 | 1.14 | 1.09 | 1.11 | 1.07 | 1.07 | 1.07 | 1.07 | 1.08 | 1.06 | 1.05 | 1.06 | 1.04 | 1.03 | 1.05 | 1 | 1 | 0.97 | 0.97 | 0.97 | 0.97 | 0.97 | 0.99 | 0.98 | 0.99 | 1.01 | 1.05 | 1.11 | 1.14 | 1.15 | 1.16 | 1.15 | 1.13 | 1.16 | 1.18 | 1.2 | 1.19 | 1.19 | 1.15 | 1.13 | 1.1 | 1.11 | 1.11 | 1.1 | 1.13 | 1.1 | 1.06 | 1.07 | 1.1 | 1.1 | 1.12 | 1.11 | 1.1 | 1.11 | 1.12 | 1.12 | 1.12 | 1.17 | 1.17 | 1.13 | 1.08 | 1.04 | 1.04 | 1.07 | 1.07 | 1.07 | 1.08 | 1.08 | 1.07 | 1.04 | 1.06 | 1.07 | 1.08 | 1.16 | 1.11 | 1.06 | 1.12 | 1.14 | 1.14 | 1.14 | 1.14 | 1.18 | 1.18 | 1.17 | 1.19 | 1.15 | 1.2 | 1.25 | 1.2 | 1.15 | 1.16 | 1.15 | 1.15 | 1.15 | 1.15 | 1.15 | 1.14 | 1.17 | 1.18 | 1.17 | 1.18 | 1.2 | 1.19 | 1.19 | 1.18 | 1.19 | 1.18 | 1.19 | 1.19 | 1.16 | 1.13 | 1.12 | 1.07 | 1.05 | 1.07 | 1.07 | 1.06 | 1.07 | 1.06 | 1.04 | 1.04 | 1.06 | 1.08 | 1.08 | 1.1
97795 |  | 0.89 | 0.88 | 0.88 | 0.91 | 0.9 | 0.89 | 0.89 | 0.89 | 0.91 | 0.91 | 0.92 | 0.92 | 0.91 | 0.91 | 0.91 | 0.89 | 0.86 | 0.87 | 0.87 | 0.86 | 0.84 | 0.84 | 0.83 | 0.81 | 0.83 | 0.84 | 0.85 | 0.87 | 0.9 | 0.9 | 0.88 | 0.88 | 0.91 | 0.92 | 0.92 | 0.97 | 0.98 | 0.95 | 0.96 | 0.93 | 0.93 | 0.93 | 0.94 | 0.94 | 0.93 | 0.92 | 0.92 | 0.91 | 0.9 | 0.91 | 0.87 | 0.87 | 0.85 | 0.85 | 0.86 | 0.85 | 0.85 | 0.86 | 0.86 | 0.87 | 0.88 | 0.92 | 0.97 | 0.99 | 0.99 | 1 | 1 | 0.98 | 1 | 1.01 | 1.03 | 1.02 | 1.01 | 0.99 | 0.97 | 0.95 | 0.96 | 0.96 | 0.95 | 0.98 | 0.95 | 0.93 | 0.93 | 0.96 | 0.96 | 0.97 | 0.96 | 0.96 | 0.97 | 0.97 | 0.97 | 0.97 | 1.01 | 1.01 | 0.97 | 0.94 | 0.91 | 0.92 | 0.94 | 0.94 | 0.94 | 0.95 | 0.95 | 0.95 | 0.92 | 0.94 | 0.94 | 0.94 | 1 | 0.96 | 0.92 | 0.96 | 0.98 | 0.98 | 0.98 | 0.99 | 1.02 | 1.01 | 1.02 | 1.03 | 1 | 1.05 | 1.09 | 1.06 | 1 | 1.01 | 1 | 1 | 1 | 1 | 0.99 | 0.99 | 1.02 | 1.02 | 1.01 | 1.02 | 1.03 | 1.02 | 1.02 | 1.02 | 1.03 | 1.02 | 1.03 | 1.02 | 1 | 0.98 | 0.98 | 0.94 | 0.92 | 0.94 | 0.94 | 0.93 | 0.93 | 0.93 | 0.92 | 0.91 | 0.93 | 0.94 | 0.95 | 0.96
97797 |  | 0.94 | 0.92 | 0.92 | 0.95 | 0.95 | 0.93 | 0.93 | 0.94 | 0.96 | 0.95 | 0.97 | 0.97 | 0.96 | 0.96 | 0.96 | 0.94 | 0.91 | 0.92 | 0.92 | 0.91 | 0.89 | 0.89 | 0.87 | 0.85 | 0.87 | 0.88 | 0.89 | 0.91 | 0.95 | 0.95 | 0.93 | 0.93 | 0.96 | 0.97 | 0.97 | 1.03 | 1.04 | 1 | 1.01 | 0.98 | 0.98 | 0.98 | 0.99 | 1 | 0.98 | 0.97 | 0.98 | 0.96 | 0.95 | 0.97 | 0.92 | 0.92 | 0.9 | 0.89 | 0.9 | 0.9 | 0.9 | 0.91 | 0.9 | 0.91 | 0.93 | 0.97 | 1.02 | 1.04 | 1.05 | 1.06 | 1.05 | 1.04 | 1.06 | 1.07 | 1.09 | 1.08 | 1.08 | 1.04 | 1.03 | 1.01 | 1.01 | 1.01 | 1.01 | 1.03 | 1.01 | 0.97 | 0.98 | 1.01 | 1.01 | 1.03 | 1.02 | 1.01 | 1.02 | 1.03 | 1.03 | 1.03 | 1.07 | 1.07 | 1.03 | 0.99 | 0.96 | 0.96 | 0.99 | 0.99 | 0.99 | 1 | 1 | 1 | 0.96 | 0.98 | 0.99 | 1 | 1.06 | 1.01 | 0.97 | 1.02 | 1.04 | 1.04 | 1.04 | 1.05 | 1.08 | 1.08 | 1.08 | 1.09 | 1.05 | 1.11 | 1.15 | 1.11 | 1.06 | 1.07 | 1.06 | 1.06 | 1.05 | 1.05 | 1.05 | 1.05 | 1.08 | 1.08 | 1.07 | 1.08 | 1.1 | 1.08 | 1.08 | 1.08 | 1.09 | 1.08 | 1.09 | 1.08 | 1.06 | 1.03 | 1.03 | 0.99 | 0.97 | 0.98 | 0.99 | 0.98 | 0.98 | 0.98 | 0.96 | 0.96 | 0.98 | 0.99 | 1 | 1.01
97799 |  | 0.97 | 0.95 | 0.95 | 0.98 | 0.97 | 0.96 | 0.96 | 0.96 | 0.99 | 0.98 | 1 | 1 | 1 | 0.99 | 0.99 | 0.97 | 0.94 | 0.94 | 0.95 | 0.94 | 0.92 | 0.91 | 0.9 | 0.87 | 0.9 | 0.91 | 0.92 | 0.94 | 0.98 | 0.98 | 0.96 | 0.96 | 0.99 | 1.01 | 1 | 1.06 | 1.07 | 1.03 | 1.05 | 1.02 | 1.02 | 1.01 | 1.02 | 1.03 | 1.01 | 1 | 1.01 | 0.99 | 0.98 | 1 | 0.95 | 0.95 | 0.92 | 0.92 | 0.93 | 0.93 | 0.92 | 0.94 | 0.93 | 0.94 | 0.96 | 1 | 1.06 | 1.08 | 1.09 | 1.1 | 1.09 | 1.07 | 1.1 | 1.11 | 1.13 | 1.12 | 1.12 | 1.08 | 1.06 | 1.04 | 1.05 | 1.05 | 1.04 | 1.07 | 1.04 | 1 | 1.01 | 1.04 | 1.04 | 1.06 | 1.05 | 1.04 | 1.05 | 1.06 | 1.07 | 1.06 | 1.1 | 1.1 | 1.07 | 1.03 | 0.99 | 0.99 | 1.02 | 1.02 | 1.02 | 1.03 | 1.03 | 1.03 | 0.99 | 1.01 | 1.02 | 1.03 | 1.09 | 1.05 | 1.01 | 1.06 | 1.08 | 1.07 | 1.08 | 1.08 | 1.12 | 1.11 | 1.11 | 1.13 | 1.09 | 1.14 | 1.19 | 1.15 | 1.09 | 1.1 | 1.09 | 1.1 | 1.09 | 1.09 | 1.09 | 1.08 | 1.11 | 1.12 | 1.11 | 1.12 | 1.13 | 1.12 | 1.12 | 1.12 | 1.13 | 1.12 | 1.13 | 1.12 | 1.1 | 1.07 | 1.07 | 1.02 | 1 | 1.02 | 1.02 | 1.01 | 1.01 | 1.01 | 1 | 0.99 | 1.01 | 1.03 | 1.03 | 1.05
97816 |  | 1.06 | 1.04 | 1.04 | 1.08 | 1.07 | 1.06 | 1.06 | 1.06 | 1.09 | 1.09 | 1.12 | 1.12 | 1.11 | 1.11 | 1.11 | 1.08 | 1.04 | 1.04 | 1.05 | 1.04 | 1.01 | 1.01 | 0.99 | 0.96 | 0.99 | 1 | 1.01 | 1.04 | 1.08 | 1.09 | 1.07 | 1.07 | 1.11 | 1.13 | 1.11 | 1.19 | 1.21 | 1.16 | 1.18 | 1.13 | 1.13 | 1.12 | 1.13 | 1.14 | 1.12 | 1.11 | 1.12 | 1.1 | 1.08 | 1.11 | 1.05 | 1.05 | 1.02 | 1.02 | 1.02 | 1.02 | 1.02 | 1.04 | 1.03 | 1.04 | 1.06 | 1.11 | 1.17 | 1.2 | 1.22 | 1.23 | 1.23 | 1.21 | 1.23 | 1.25 | 1.28 | 1.27 | 1.26 | 1.22 | 1.2 | 1.17 | 1.18 | 1.17 | 1.17 | 1.19 | 1.16 | 1.12 | 1.13 | 1.16 | 1.16 | 1.19 | 1.17 | 1.16 | 1.17 | 1.18 | 1.18 | 1.18 | 1.23 | 1.23 | 1.19 | 1.13 | 1.08 | 1.09 | 1.12 | 1.12 | 1.12 | 1.12 | 1.13 | 1.13 | 1.08 | 1.11 | 1.12 | 1.14 | 1.22 | 1.17 | 1.12 | 1.18 | 1.21 | 1.2 | 1.2 | 1.2 | 1.24 | 1.23 | 1.23 | 1.25 | 1.2 | 1.26 | 1.31 | 1.26 | 1.2 | 1.21 | 1.21 | 1.21 | 1.2 | 1.21 | 1.21 | 1.2 | 1.23 | 1.25 | 1.23 | 1.25 | 1.27 | 1.26 | 1.26 | 1.26 | 1.27 | 1.25 | 1.26 | 1.25 | 1.23 | 1.19 | 1.19 | 1.13 | 1.1 | 1.11 | 1.12 | 1.11 | 1.11 | 1.11 | 1.09 | 1.09 | 1.11 | 1.13 | 1.13 | 1.16
97828 |  | 1.05 | 1.03 | 1.03 | 1.07 | 1.06 | 1.05 | 1.05 | 1.05 | 1.08 | 1.08 | 1.1 | 1.1 | 1.1 | 1.09 | 1.1 | 1.07 | 1.03 | 1.03 | 1.04 | 1.03 | 1 | 1 | 0.98 | 0.95 | 0.98 | 0.99 | 1 | 1.03 | 1.07 | 1.07 | 1.06 | 1.06 | 1.09 | 1.11 | 1.09 | 1.17 | 1.19 | 1.14 | 1.16 | 1.11 | 1.11 | 1.11 | 1.12 | 1.13 | 1.1 | 1.09 | 1.11 | 1.09 | 1.07 | 1.1 | 1.04 | 1.04 | 1.01 | 1.01 | 1.01 | 1.01 | 1.01 | 1.03 | 1.02 | 1.03 | 1.05 | 1.09 | 1.16 | 1.18 | 1.2 | 1.21 | 1.21 | 1.18 | 1.21 | 1.23 | 1.25 | 1.25 | 1.24 | 1.2 | 1.18 | 1.15 | 1.16 | 1.16 | 1.16 | 1.18 | 1.14 | 1.1 | 1.12 | 1.15 | 1.14 | 1.17 | 1.16 | 1.15 | 1.16 | 1.17 | 1.17 | 1.17 | 1.21 | 1.21 | 1.17 | 1.12 | 1.07 | 1.07 | 1.11 | 1.1 | 1.11 | 1.11 | 1.11 | 1.11 | 1.07 | 1.1 | 1.11 | 1.12 | 1.21 | 1.16 | 1.11 | 1.17 | 1.19 | 1.19 | 1.19 | 1.19 | 1.23 | 1.22 | 1.22 | 1.24 | 1.19 | 1.24 | 1.29 | 1.25 | 1.19 | 1.2 | 1.19 | 1.2 | 1.19 | 1.19 | 1.19 | 1.19 | 1.21 | 1.23 | 1.22 | 1.23 | 1.25 | 1.24 | 1.24 | 1.24 | 1.25 | 1.24 | 1.24 | 1.24 | 1.21 | 1.18 | 1.17 | 1.12 | 1.09 | 1.1 | 1.11 | 1.1 | 1.1 | 1.09 | 1.08 | 1.08 | 1.1 | 1.12 | 1.12 | 1.14
97833 |  | 0.99 | 0.97 | 0.97 | 1.01 | 1 | 0.99 | 0.99 | 0.99 | 1.02 | 1.02 | 1.04 | 1.04 | 1.03 | 1.03 | 1.03 | 1 | 0.97 | 0.98 | 0.98 | 0.97 | 0.95 | 0.94 | 0.93 | 0.9 | 0.93 | 0.94 | 0.95 | 0.97 | 1.01 | 1.01 | 0.99 | 1 | 1.03 | 1.04 | 1.03 | 1.1 | 1.11 | 1.07 | 1.09 | 1.05 | 1.05 | 1.04 | 1.05 | 1.06 | 1.04 | 1.03 | 1.04 | 1.02 | 1.01 | 1.03 | 0.98 | 0.98 | 0.95 | 0.95 | 0.96 | 0.95 | 0.95 | 0.97 | 0.96 | 0.97 | 0.99 | 1.03 | 1.09 | 1.11 | 1.13 | 1.14 | 1.13 | 1.11 | 1.14 | 1.15 | 1.17 | 1.17 | 1.16 | 1.12 | 1.1 | 1.08 | 1.09 | 1.08 | 1.08 | 1.1 | 1.07 | 1.04 | 1.05 | 1.08 | 1.08 | 1.1 | 1.09 | 1.08 | 1.09 | 1.1 | 1.1 | 1.1 | 1.14 | 1.14 | 1.1 | 1.06 | 1.02 | 1.02 | 1.05 | 1.05 | 1.05 | 1.06 | 1.06 | 1.06 | 1.02 | 1.04 | 1.05 | 1.06 | 1.13 | 1.09 | 1.04 | 1.1 | 1.12 | 1.11 | 1.12 | 1.12 | 1.15 | 1.15 | 1.15 | 1.17 | 1.12 | 1.18 | 1.22 | 1.18 | 1.13 | 1.13 | 1.13 | 1.13 | 1.12 | 1.12 | 1.12 | 1.12 | 1.15 | 1.16 | 1.14 | 1.16 | 1.17 | 1.16 | 1.16 | 1.16 | 1.17 | 1.16 | 1.17 | 1.16 | 1.14 | 1.11 | 1.1 | 1.05 | 1.03 | 1.05 | 1.05 | 1.04 | 1.04 | 1.04 | 1.02 | 1.02 | 1.04 | 1.06 | 1.06 | 1.08
97834 |  | 1 | 0.98 | 0.98 | 1.02 | 1.01 | 1 | 1 | 1 | 1.03 | 1.03 | 1.05 | 1.05 | 1.04 | 1.04 | 1.04 | 1.01 | 0.98 | 0.99 | 0.99 | 0.98 | 0.96 | 0.95 | 0.94 | 0.91 | 0.94 | 0.95 | 0.96 | 0.98 | 1.02 | 1.02 | 1 | 1.01 | 1.04 | 1.05 | 1.04 | 1.11 | 1.12 | 1.08 | 1.09 | 1.06 | 1.06 | 1.05 | 1.07 | 1.07 | 1.05 | 1.04 | 1.05 | 1.04 | 1.02 | 1.05 | 0.99 | 1 | 0.97 | 0.96 | 0.97 | 0.97 | 0.96 | 0.98 | 0.98 | 0.99 | 1 | 1.04 | 1.1 | 1.12 | 1.14 | 1.15 | 1.14 | 1.12 | 1.15 | 1.16 | 1.18 | 1.18 | 1.17 | 1.13 | 1.11 | 1.09 | 1.1 | 1.09 | 1.09 | 1.12 | 1.09 | 1.05 | 1.06 | 1.09 | 1.09 | 1.11 | 1.1 | 1.09 | 1.1 | 1.11 | 1.11 | 1.11 | 1.15 | 1.15 | 1.12 | 1.07 | 1.02 | 1.03 | 1.06 | 1.05 | 1.06 | 1.06 | 1.06 | 1.06 | 1.02 | 1.05 | 1.06 | 1.07 | 1.15 | 1.1 | 1.05 | 1.11 | 1.13 | 1.13 | 1.13 | 1.13 | 1.17 | 1.17 | 1.16 | 1.18 | 1.14 | 1.19 | 1.24 | 1.19 | 1.14 | 1.14 | 1.14 | 1.14 | 1.13 | 1.14 | 1.13 | 1.13 | 1.16 | 1.17 | 1.16 | 1.17 | 1.19 | 1.17 | 1.17 | 1.17 | 1.18 | 1.17 | 1.18 | 1.17 | 1.15 | 1.12 | 1.11 | 1.06 | 1.04 | 1.06 | 1.06 | 1.05 | 1.05 | 1.05 | 1.03 | 1.03 | 1.05 | 1.07 | 1.07 | 1.09
97836 |  | 0.92 | 0.91 | 0.91 | 0.94 | 0.93 | 0.92 | 0.92 | 0.92 | 0.95 | 0.94 | 0.96 | 0.96 | 0.96 | 0.95 | 0.95 | 0.93 | 0.9 | 0.91 | 0.91 | 0.9 | 0.88 | 0.88 | 0.87 | 0.84 | 0.87 | 0.88 | 0.89 | 0.91 | 0.94 | 0.94 | 0.92 | 0.93 | 0.95 | 0.97 | 0.96 | 1.02 | 1.03 | 0.99 | 1 | 0.97 | 0.97 | 0.97 | 0.98 | 0.99 | 0.97 | 0.96 | 0.96 | 0.95 | 0.94 | 0.96 | 0.91 | 0.91 | 0.89 | 0.88 | 0.89 | 0.89 | 0.89 | 0.9 | 0.89 | 0.9 | 0.92 | 0.96 | 1.01 | 1.03 | 1.04 | 1.05 | 1.04 | 1.02 | 1.04 | 1.06 | 1.08 | 1.07 | 1.06 | 1.03 | 1.01 | 1 | 1 | 1 | 1 | 1.02 | 1 | 0.97 | 0.97 | 1 | 1 | 1.02 | 1.01 | 1 | 1.01 | 1.02 | 1.02 | 1.01 | 1.05 | 1.05 | 1.02 | 0.98 | 0.95 | 0.95 | 0.98 | 0.97 | 0.98 | 0.99 | 0.99 | 0.99 | 0.95 | 0.97 | 0.98 | 0.98 | 1.04 | 1 | 0.96 | 1.01 | 1.03 | 1.02 | 1.03 | 1.03 | 1.06 | 1.06 | 1.07 | 1.08 | 1.04 | 1.09 | 1.13 | 1.1 | 1.04 | 1.05 | 1.04 | 1.04 | 1.04 | 1.04 | 1.03 | 1.03 | 1.06 | 1.06 | 1.05 | 1.07 | 1.08 | 1.07 | 1.07 | 1.07 | 1.08 | 1.07 | 1.07 | 1.07 | 1.04 | 1.03 | 1.02 | 0.98 | 0.96 | 0.97 | 0.98 | 0.96 | 0.97 | 0.96 | 0.95 | 0.95 | 0.96 | 0.98 | 0.98 | 1
97837 |  | 1 | 0.99 | 0.98 | 1.02 | 1.01 | 1 | 1 | 1.01 | 1.03 | 1.03 | 1.05 | 1.05 | 1.05 | 1.04 | 1.05 | 1.02 | 0.98 | 0.99 | 1 | 0.99 | 0.96 | 0.96 | 0.94 | 0.91 | 0.94 | 0.95 | 0.96 | 0.99 | 1.02 | 1.02 | 1.01 | 1.01 | 1.04 | 1.06 | 1.05 | 1.12 | 1.13 | 1.08 | 1.1 | 1.06 | 1.06 | 1.06 | 1.07 | 1.08 | 1.06 | 1.05 | 1.06 | 1.04 | 1.03 | 1.05 | 1 | 1 | 0.97 | 0.97 | 0.97 | 0.97 | 0.97 | 0.99 | 0.98 | 0.99 | 1.01 | 1.04 | 1.11 | 1.13 | 1.14 | 1.15 | 1.15 | 1.13 | 1.15 | 1.17 | 1.19 | 1.19 | 1.18 | 1.14 | 1.12 | 1.09 | 1.1 | 1.1 | 1.1 | 1.12 | 1.09 | 1.05 | 1.07 | 1.1 | 1.09 | 1.12 | 1.11 | 1.1 | 1.11 | 1.12 | 1.12 | 1.11 | 1.16 | 1.16 | 1.12 | 1.07 | 1.03 | 1.03 | 1.06 | 1.06 | 1.06 | 1.07 | 1.07 | 1.07 | 1.03 | 1.05 | 1.06 | 1.07 | 1.15 | 1.1 | 1.06 | 1.11 | 1.14 | 1.13 | 1.14 | 1.14 | 1.17 | 1.17 | 1.17 | 1.19 | 1.14 | 1.19 | 1.24 | 1.2 | 1.14 | 1.15 | 1.14 | 1.15 | 1.14 | 1.14 | 1.14 | 1.13 | 1.16 | 1.17 | 1.16 | 1.17 | 1.19 | 1.18 | 1.18 | 1.18 | 1.19 | 1.18 | 1.18 | 1.18 | 1.15 | 1.12 | 1.12 | 1.07 | 1.05 | 1.06 | 1.06 | 1.05 | 1.06 | 1.05 | 1.04 | 1.04 | 1.05 | 1.07 | 1.08 | 1.09
97839 |  | 0.96 | 0.94 | 0.94 | 0.98 | 0.97 | 0.96 | 0.96 | 0.96 | 0.99 | 0.98 | 1 | 1 | 1 | 0.99 | 0.99 | 0.97 | 0.94 | 0.95 | 0.95 | 0.94 | 0.92 | 0.91 | 0.9 | 0.88 | 0.9 | 0.91 | 0.92 | 0.94 | 0.98 | 0.98 | 0.96 | 0.96 | 1 | 1.01 | 1 | 1.07 | 1.08 | 1.03 | 1.05 | 1.01 | 1.01 | 1.01 | 1.02 | 1.03 | 1.01 | 1 | 1.01 | 0.99 | 0.98 | 1 | 0.95 | 0.95 | 0.92 | 0.92 | 0.93 | 0.92 | 0.92 | 0.94 | 0.93 | 0.94 | 0.96 | 1 | 1.05 | 1.07 | 1.08 | 1.1 | 1.09 | 1.07 | 1.09 | 1.11 | 1.13 | 1.12 | 1.11 | 1.08 | 1.06 | 1.04 | 1.05 | 1.04 | 1.04 | 1.07 | 1.04 | 1.01 | 1.02 | 1.04 | 1.04 | 1.06 | 1.05 | 1.04 | 1.05 | 1.06 | 1.06 | 1.06 | 1.1 | 1.1 | 1.06 | 1.02 | 0.98 | 0.99 | 1.02 | 1.01 | 1.02 | 1.02 | 1.02 | 1.02 | 0.99 | 1.01 | 1.01 | 1.02 | 1.09 | 1.04 | 1 | 1.06 | 1.07 | 1.07 | 1.08 | 1.08 | 1.11 | 1.11 | 1.11 | 1.13 | 1.09 | 1.14 | 1.18 | 1.14 | 1.08 | 1.09 | 1.09 | 1.09 | 1.08 | 1.08 | 1.08 | 1.08 | 1.1 | 1.11 | 1.1 | 1.11 | 1.13 | 1.12 | 1.12 | 1.12 | 1.13 | 1.11 | 1.12 | 1.12 | 1.09 | 1.07 | 1.06 | 1.02 | 1 | 1.01 | 1.01 | 1 | 1.01 | 1 | 0.99 | 0.99 | 1 | 1.02 | 1.02 | 1.04
97840 |  | 1.05 | 1.03 | 1.03 | 1.07 | 1.06 | 1.05 | 1.05 | 1.05 | 1.08 | 1.07 | 1.1 | 1.1 | 1.1 | 1.09 | 1.09 | 1.06 | 1.03 | 1.03 | 1.04 | 1.03 | 1 | 1 | 0.98 | 0.95 | 0.98 | 0.99 | 1 | 1.03 | 1.07 | 1.07 | 1.05 | 1.05 | 1.09 | 1.11 | 1.09 | 1.17 | 1.18 | 1.13 | 1.15 | 1.11 | 1.11 | 1.11 | 1.12 | 1.13 | 1.1 | 1.09 | 1.1 | 1.09 | 1.07 | 1.1 | 1.04 | 1.04 | 1.01 | 1.01 | 1.01 | 1.01 | 1.01 | 1.03 | 1.02 | 1.03 | 1.05 | 1.09 | 1.16 | 1.18 | 1.2 | 1.21 | 1.2 | 1.18 | 1.21 | 1.23 | 1.25 | 1.25 | 1.24 | 1.19 | 1.17 | 1.15 | 1.16 | 1.15 | 1.15 | 1.17 | 1.14 | 1.1 | 1.11 | 1.15 | 1.14 | 1.17 | 1.16 | 1.15 | 1.16 | 1.17 | 1.17 | 1.17 | 1.21 | 1.21 | 1.17 | 1.12 | 1.07 | 1.07 | 1.11 | 1.1 | 1.11 | 1.11 | 1.11 | 1.11 | 1.07 | 1.1 | 1.11 | 1.12 | 1.21 | 1.16 | 1.1 | 1.17 | 1.19 | 1.19 | 1.19 | 1.19 | 1.23 | 1.23 | 1.22 | 1.24 | 1.19 | 1.24 | 1.29 | 1.25 | 1.19 | 1.2 | 1.19 | 1.2 | 1.19 | 1.19 | 1.19 | 1.19 | 1.21 | 1.23 | 1.22 | 1.23 | 1.25 | 1.24 | 1.24 | 1.24 | 1.25 | 1.23 | 1.24 | 1.24 | 1.21 | 1.18 | 1.17 | 1.12 | 1.09 | 1.1 | 1.11 | 1.1 | 1.1 | 1.09 | 1.08 | 1.08 | 1.1 | 1.12 | 1.12 | 1.14
97842 |  | 1 | 0.99 | 0.98 | 1.02 | 1.01 | 1 | 1 | 1 | 1.03 | 1.03 | 1.05 | 1.05 | 1.05 | 1.04 | 1.04 | 1.02 | 0.98 | 0.99 | 0.99 | 0.99 | 0.96 | 0.95 | 0.94 | 0.91 | 0.94 | 0.95 | 0.96 | 0.98 | 1.02 | 1.02 | 1.01 | 1.01 | 1.04 | 1.06 | 1.04 | 1.11 | 1.13 | 1.08 | 1.1 | 1.06 | 1.06 | 1.06 | 1.07 | 1.08 | 1.05 | 1.04 | 1.06 | 1.04 | 1.02 | 1.05 | 0.99 | 1 | 0.97 | 0.97 | 0.97 | 0.97 | 0.97 | 0.98 | 0.98 | 0.99 | 1.01 | 1.04 | 1.1 | 1.13 | 1.14 | 1.15 | 1.14 | 1.12 | 1.15 | 1.16 | 1.18 | 1.18 | 1.18 | 1.13 | 1.12 | 1.09 | 1.1 | 1.1 | 1.1 | 1.12 | 1.09 | 1.05 | 1.06 | 1.09 | 1.09 | 1.12 | 1.1 | 1.1 | 1.11 | 1.12 | 1.12 | 1.11 | 1.16 | 1.16 | 1.12 | 1.07 | 1.03 | 1.03 | 1.06 | 1.06 | 1.06 | 1.07 | 1.07 | 1.07 | 1.03 | 1.05 | 1.06 | 1.07 | 1.15 | 1.1 | 1.05 | 1.11 | 1.13 | 1.13 | 1.14 | 1.14 | 1.17 | 1.17 | 1.17 | 1.19 | 1.14 | 1.19 | 1.24 | 1.2 | 1.14 | 1.15 | 1.14 | 1.15 | 1.14 | 1.14 | 1.14 | 1.13 | 1.16 | 1.17 | 1.16 | 1.17 | 1.19 | 1.18 | 1.18 | 1.18 | 1.19 | 1.17 | 1.18 | 1.18 | 1.15 | 1.12 | 1.12 | 1.07 | 1.05 | 1.06 | 1.06 | 1.05 | 1.06 | 1.05 | 1.04 | 1.04 | 1.05 | 1.07 | 1.08 | 1.09
97843 |  | 0.97 | 0.95 | 0.95 | 0.99 | 0.98 | 0.97 | 0.97 | 0.97 | 1 | 0.99 | 1.01 | 1.01 | 1.01 | 1 | 1 | 0.98 | 0.95 | 0.96 | 0.96 | 0.95 | 0.93 | 0.92 | 0.91 | 0.88 | 0.91 | 0.92 | 0.93 | 0.95 | 0.99 | 0.99 | 0.97 | 0.97 | 1 | 1.02 | 1.01 | 1.08 | 1.09 | 1.04 | 1.06 | 1.02 | 1.02 | 1.02 | 1.03 | 1.04 | 1.02 | 1.01 | 1.02 | 1 | 0.99 | 1.01 | 0.96 | 0.96 | 0.93 | 0.93 | 0.94 | 0.93 | 0.93 | 0.95 | 0.94 | 0.95 | 0.97 | 1.01 | 1.06 | 1.09 | 1.1 | 1.11 | 1.1 | 1.08 | 1.11 | 1.12 | 1.14 | 1.14 | 1.13 | 1.09 | 1.07 | 1.05 | 1.06 | 1.05 | 1.05 | 1.08 | 1.05 | 1.01 | 1.02 | 1.05 | 1.05 | 1.07 | 1.06 | 1.05 | 1.06 | 1.07 | 1.07 | 1.07 | 1.11 | 1.11 | 1.08 | 1.03 | 0.99 | 1 | 1.03 | 1.02 | 1.03 | 1.04 | 1.03 | 1.03 | 1 | 1.02 | 1.03 | 1.04 | 1.11 | 1.06 | 1.02 | 1.07 | 1.09 | 1.09 | 1.09 | 1.09 | 1.13 | 1.12 | 1.12 | 1.14 | 1.1 | 1.15 | 1.19 | 1.16 | 1.1 | 1.11 | 1.1 | 1.1 | 1.1 | 1.1 | 1.09 | 1.09 | 1.12 | 1.13 | 1.11 | 1.13 | 1.15 | 1.13 | 1.13 | 1.13 | 1.14 | 1.13 | 1.14 | 1.13 | 1.11 | 1.08 | 1.08 | 1.03 | 1.01 | 1.02 | 1.03 | 1.02 | 1.02 | 1.02 | 1 | 1 | 1.02 | 1.03 | 1.04 | 1.06
97845 |  | 0.91 | 0.9 | 0.9 | 0.93 | 0.92 | 0.91 | 0.91 | 0.91 | 0.93 | 0.93 | 0.95 | 0.95 | 0.94 | 0.94 | 0.94 | 0.92 | 0.89 | 0.9 | 0.9 | 0.89 | 0.87 | 0.87 | 0.85 | 0.83 | 0.86 | 0.87 | 0.87 | 0.89 | 0.93 | 0.93 | 0.91 | 0.91 | 0.94 | 0.95 | 0.95 | 1 | 1.01 | 0.97 | 0.99 | 0.96 | 0.96 | 0.95 | 0.96 | 0.97 | 0.95 | 0.95 | 0.95 | 0.94 | 0.92 | 0.94 | 0.9 | 0.9 | 0.88 | 0.87 | 0.88 | 0.88 | 0.88 | 0.89 | 0.88 | 0.89 | 0.91 | 0.94 | 0.99 | 1.01 | 1.02 | 1.03 | 1.03 | 1.01 | 1.03 | 1.04 | 1.06 | 1.05 | 1.05 | 1.01 | 1 | 0.98 | 0.98 | 0.98 | 0.98 | 1 | 0.98 | 0.95 | 0.96 | 0.99 | 0.98 | 1 | 0.99 | 0.99 | 0.99 | 1 | 1 | 1 | 1.04 | 1.04 | 1 | 0.97 | 0.93 | 0.94 | 0.97 | 0.96 | 0.97 | 0.97 | 0.97 | 0.97 | 0.94 | 0.96 | 0.96 | 0.97 | 1.03 | 0.99 | 0.95 | 0.99 | 1.01 | 1.01 | 1.02 | 1.02 | 1.05 | 1.05 | 1.05 | 1.07 | 1.03 | 1.08 | 1.12 | 1.08 | 1.03 | 1.04 | 1.03 | 1.03 | 1.02 | 1.02 | 1.02 | 1.02 | 1.04 | 1.05 | 1.04 | 1.05 | 1.07 | 1.05 | 1.05 | 1.05 | 1.06 | 1.05 | 1.06 | 1.05 | 1.03 | 1.01 | 1.01 | 0.97 | 0.95 | 0.96 | 0.97 | 0.95 | 0.96 | 0.95 | 0.94 | 0.94 | 0.95 | 0.97 | 0.97 | 0.99
97846 |  | 1.01 | 1 | 1 | 1.03 | 1.03 | 1.01 | 1.01 | 1.02 | 1.04 | 1.04 | 1.06 | 1.06 | 1.06 | 1.05 | 1.05 | 1.03 | 0.99 | 1 | 1 | 0.99 | 0.97 | 0.96 | 0.95 | 0.92 | 0.95 | 0.96 | 0.97 | 0.99 | 1.03 | 1.03 | 1.02 | 1.02 | 1.05 | 1.07 | 1.06 | 1.13 | 1.14 | 1.09 | 1.11 | 1.07 | 1.08 | 1.07 | 1.08 | 1.09 | 1.07 | 1.06 | 1.07 | 1.05 | 1.03 | 1.06 | 1 | 1.01 | 0.98 | 0.97 | 0.98 | 0.98 | 0.98 | 0.99 | 0.99 | 1 | 1.02 | 1.05 | 1.12 | 1.14 | 1.15 | 1.17 | 1.16 | 1.14 | 1.17 | 1.18 | 1.2 | 1.2 | 1.19 | 1.15 | 1.13 | 1.11 | 1.11 | 1.11 | 1.11 | 1.13 | 1.1 | 1.06 | 1.07 | 1.11 | 1.1 | 1.13 | 1.11 | 1.11 | 1.12 | 1.13 | 1.13 | 1.13 | 1.17 | 1.17 | 1.13 | 1.08 | 1.04 | 1.04 | 1.07 | 1.07 | 1.07 | 1.08 | 1.08 | 1.08 | 1.04 | 1.06 | 1.07 | 1.09 | 1.16 | 1.11 | 1.07 | 1.13 | 1.15 | 1.14 | 1.15 | 1.15 | 1.19 | 1.18 | 1.18 | 1.2 | 1.15 | 1.2 | 1.25 | 1.21 | 1.15 | 1.16 | 1.15 | 1.16 | 1.15 | 1.15 | 1.15 | 1.15 | 1.17 | 1.19 | 1.17 | 1.19 | 1.21 | 1.19 | 1.19 | 1.19 | 1.2 | 1.19 | 1.2 | 1.19 | 1.17 | 1.14 | 1.13 | 1.08 | 1.06 | 1.07 | 1.07 | 1.07 | 1.07 | 1.06 | 1.05 | 1.05 | 1.06 | 1.09 | 1.09 | 1.11
97848 |  | 0.93 | 0.91 | 0.91 | 0.94 | 0.93 | 0.92 | 0.92 | 0.93 | 0.95 | 0.95 | 0.96 | 0.96 | 0.96 | 0.95 | 0.95 | 0.93 | 0.9 | 0.91 | 0.91 | 0.9 | 0.88 | 0.88 | 0.87 | 0.84 | 0.87 | 0.88 | 0.89 | 0.91 | 0.94 | 0.94 | 0.92 | 0.93 | 0.95 | 0.97 | 0.96 | 1.02 | 1.03 | 0.99 | 1 | 0.97 | 0.97 | 0.97 | 0.98 | 0.99 | 0.97 | 0.96 | 0.97 | 0.95 | 0.94 | 0.96 | 0.91 | 0.91 | 0.89 | 0.88 | 0.89 | 0.89 | 0.89 | 0.9 | 0.9 | 0.91 | 0.92 | 0.96 | 1.01 | 1.03 | 1.04 | 1.05 | 1.04 | 1.03 | 1.05 | 1.06 | 1.08 | 1.07 | 1.07 | 1.03 | 1.02 | 1 | 1 | 1 | 1 | 1.02 | 1 | 0.97 | 0.97 | 1 | 1 | 1.02 | 1.01 | 1 | 1.01 | 1.02 | 1.02 | 1.01 | 1.05 | 1.05 | 1.02 | 0.98 | 0.95 | 0.95 | 0.98 | 0.98 | 0.98 | 0.99 | 0.99 | 0.99 | 0.95 | 0.97 | 0.98 | 0.99 | 1.05 | 1 | 0.96 | 1.01 | 1.03 | 1.03 | 1.03 | 1.04 | 1.07 | 1.06 | 1.07 | 1.08 | 1.04 | 1.1 | 1.14 | 1.1 | 1.04 | 1.05 | 1.05 | 1.05 | 1.04 | 1.04 | 1.04 | 1.04 | 1.06 | 1.07 | 1.06 | 1.07 | 1.08 | 1.07 | 1.07 | 1.07 | 1.08 | 1.07 | 1.08 | 1.07 | 1.05 | 1.03 | 1.02 | 0.98 | 0.96 | 0.98 | 0.98 | 0.97 | 0.97 | 0.97 | 0.95 | 0.95 | 0.97 | 0.98 | 0.99 | 1
97849 |  | 0.97 | 0.96 | 0.96 | 0.99 | 0.98 | 0.97 | 0.97 | 0.97 | 1 | 1 | 1.02 | 1.02 | 1.01 | 1.01 | 1.01 | 0.98 | 0.95 | 0.96 | 0.96 | 0.95 | 0.93 | 0.93 | 0.91 | 0.89 | 0.91 | 0.92 | 0.93 | 0.96 | 0.99 | 0.99 | 0.97 | 0.98 | 1.01 | 1.02 | 1.01 | 1.08 | 1.09 | 1.05 | 1.06 | 1.03 | 1.03 | 1.02 | 1.03 | 1.04 | 1.02 | 1.01 | 1.02 | 1.01 | 0.99 | 1.01 | 0.96 | 0.97 | 0.94 | 0.93 | 0.94 | 0.94 | 0.94 | 0.95 | 0.95 | 0.96 | 0.97 | 1.01 | 1.07 | 1.09 | 1.1 | 1.11 | 1.11 | 1.09 | 1.11 | 1.12 | 1.14 | 1.14 | 1.13 | 1.1 | 1.08 | 1.06 | 1.06 | 1.06 | 1.06 | 1.08 | 1.05 | 1.02 | 1.03 | 1.06 | 1.06 | 1.08 | 1.07 | 1.06 | 1.07 | 1.08 | 1.08 | 1.07 | 1.12 | 1.12 | 1.08 | 1.04 | 1 | 1 | 1.03 | 1.03 | 1.03 | 1.04 | 1.04 | 1.04 | 1 | 1.02 | 1.03 | 1.04 | 1.11 | 1.06 | 1.02 | 1.07 | 1.09 | 1.09 | 1.1 | 1.1 | 1.13 | 1.13 | 1.13 | 1.15 | 1.1 | 1.16 | 1.2 | 1.16 | 1.1 | 1.11 | 1.1 | 1.11 | 1.1 | 1.1 | 1.1 | 1.1 | 1.12 | 1.13 | 1.12 | 1.13 | 1.15 | 1.13 | 1.14 | 1.13 | 1.14 | 1.13 | 1.14 | 1.14 | 1.11 | 1.09 | 1.08 | 1.03 | 1.01 | 1.03 | 1.03 | 1.02 | 1.02 | 1.02 | 1 | 1 | 1.02 | 1.04 | 1.04 | 1.06
97851 |  | 0.99 | 0.97 | 0.97 | 1.01 | 1 | 0.99 | 0.99 | 0.99 | 1.02 | 1.02 | 1.04 | 1.04 | 1.03 | 1.03 | 1.03 | 1 | 0.97 | 0.98 | 0.98 | 0.97 | 0.95 | 0.94 | 0.93 | 0.9 | 0.93 | 0.94 | 0.95 | 0.97 | 1.01 | 1.01 | 0.99 | 1 | 1.03 | 1.04 | 1.03 | 1.1 | 1.11 | 1.07 | 1.08 | 1.05 | 1.05 | 1.04 | 1.05 | 1.06 | 1.04 | 1.03 | 1.04 | 1.03 | 1.01 | 1.03 | 0.98 | 0.98 | 0.96 | 0.95 | 0.96 | 0.96 | 0.95 | 0.97 | 0.97 | 0.97 | 0.99 | 1.03 | 1.09 | 1.11 | 1.12 | 1.14 | 1.13 | 1.11 | 1.13 | 1.15 | 1.17 | 1.17 | 1.16 | 1.12 | 1.1 | 1.08 | 1.08 | 1.08 | 1.08 | 1.1 | 1.08 | 1.04 | 1.05 | 1.08 | 1.08 | 1.1 | 1.09 | 1.08 | 1.09 | 1.1 | 1.1 | 1.1 | 1.14 | 1.14 | 1.1 | 1.06 | 1.01 | 1.02 | 1.05 | 1.04 | 1.05 | 1.06 | 1.05 | 1.05 | 1.02 | 1.04 | 1.05 | 1.06 | 1.13 | 1.08 | 1.04 | 1.1 | 1.12 | 1.11 | 1.12 | 1.12 | 1.16 | 1.15 | 1.15 | 1.17 | 1.13 | 1.18 | 1.22 | 1.18 | 1.12 | 1.13 | 1.13 | 1.13 | 1.12 | 1.12 | 1.12 | 1.12 | 1.14 | 1.16 | 1.14 | 1.16 | 1.17 | 1.16 | 1.16 | 1.16 | 1.17 | 1.16 | 1.17 | 1.16 | 1.14 | 1.11 | 1.1 | 1.05 | 1.03 | 1.05 | 1.05 | 1.04 | 1.04 | 1.04 | 1.02 | 1.02 | 1.04 | 1.06 | 1.06 | 1.08
97852 |  | 0.92 | 0.91 | 0.91 | 0.94 | 0.93 | 0.92 | 0.92 | 0.92 | 0.94 | 0.94 | 0.96 | 0.96 | 0.95 | 0.95 | 0.95 | 0.93 | 0.9 | 0.91 | 0.91 | 0.9 | 0.88 | 0.88 | 0.86 | 0.84 | 0.87 | 0.88 | 0.88 | 0.91 | 0.94 | 0.94 | 0.92 | 0.92 | 0.95 | 0.96 | 0.96 | 1.02 | 1.03 | 0.99 | 1 | 0.97 | 0.97 | 0.97 | 0.98 | 0.98 | 0.96 | 0.96 | 0.96 | 0.95 | 0.94 | 0.95 | 0.91 | 0.91 | 0.89 | 0.88 | 0.89 | 0.89 | 0.89 | 0.9 | 0.89 | 0.9 | 0.92 | 0.95 | 1.01 | 1.03 | 1.04 | 1.04 | 1.04 | 1.02 | 1.04 | 1.05 | 1.07 | 1.07 | 1.06 | 1.03 | 1.01 | 0.99 | 1 | 1 | 1 | 1.02 | 0.99 | 0.96 | 0.97 | 1 | 1 | 1.02 | 1.01 | 1 | 1.01 | 1.01 | 1.01 | 1.01 | 1.05 | 1.05 | 1.02 | 0.98 | 0.94 | 0.95 | 0.97 | 0.97 | 0.98 | 0.98 | 0.98 | 0.98 | 0.95 | 0.97 | 0.97 | 0.98 | 1.04 | 1 | 0.96 | 1.01 | 1.02 | 1.02 | 1.03 | 1.03 | 1.06 | 1.06 | 1.07 | 1.08 | 1.04 | 1.09 | 1.13 | 1.09 | 1.04 | 1.05 | 1.04 | 1.04 | 1.03 | 1.03 | 1.03 | 1.03 | 1.06 | 1.06 | 1.05 | 1.06 | 1.08 | 1.06 | 1.06 | 1.06 | 1.07 | 1.06 | 1.07 | 1.07 | 1.04 | 1.02 | 1.02 | 0.98 | 0.96 | 0.97 | 0.98 | 0.96 | 0.97 | 0.96 | 0.95 | 0.95 | 0.96 | 0.98 | 0.98 | 1
97854 |  | 0.95 | 0.94 | 0.94 | 0.97 | 0.96 | 0.95 | 0.95 | 0.95 | 0.98 | 0.97 | 0.99 | 0.99 | 0.99 | 0.98 | 0.98 | 0.96 | 0.93 | 0.94 | 0.94 | 0.93 | 0.91 | 0.91 | 0.89 | 0.87 | 0.89 | 0.9 | 0.91 | 0.93 | 0.97 | 0.97 | 0.95 | 0.95 | 0.98 | 1 | 0.99 | 1.05 | 1.06 | 1.02 | 1.04 | 1 | 1.01 | 1 | 1.01 | 1.02 | 1 | 0.99 | 1 | 0.98 | 0.97 | 0.99 | 0.94 | 0.94 | 0.92 | 0.91 | 0.92 | 0.92 | 0.92 | 0.93 | 0.93 | 0.93 | 0.95 | 0.99 | 1.04 | 1.06 | 1.08 | 1.09 | 1.08 | 1.06 | 1.08 | 1.1 | 1.11 | 1.11 | 1.1 | 1.07 | 1.05 | 1.03 | 1.04 | 1.04 | 1.03 | 1.06 | 1.03 | 1 | 1.01 | 1.04 | 1.03 | 1.05 | 1.04 | 1.03 | 1.04 | 1.05 | 1.05 | 1.05 | 1.09 | 1.09 | 1.05 | 1.01 | 0.98 | 0.98 | 1.01 | 1.01 | 1.01 | 1.02 | 1.02 | 1.02 | 0.98 | 1 | 1.01 | 1.02 | 1.08 | 1.04 | 1 | 1.05 | 1.07 | 1.06 | 1.07 | 1.07 | 1.11 | 1.1 | 1.1 | 1.12 | 1.08 | 1.13 | 1.17 | 1.13 | 1.08 | 1.09 | 1.08 | 1.08 | 1.07 | 1.07 | 1.07 | 1.07 | 1.1 | 1.11 | 1.09 | 1.11 | 1.12 | 1.11 | 1.11 | 1.11 | 1.12 | 1.11 | 1.11 | 1.11 | 1.08 | 1.06 | 1.06 | 1.01 | 0.99 | 1.01 | 1.01 | 1 | 1 | 1 | 0.98 | 0.98 | 1 | 1.01 | 1.02 | 1.03
97855 |  | 1.04 | 1.02 | 1.02 | 1.06 | 1.05 | 1.04 | 1.04 | 1.04 | 1.07 | 1.07 | 1.09 | 1.09 | 1.09 | 1.09 | 1.09 | 1.06 | 1.02 | 1.03 | 1.03 | 1.02 | 1 | 0.99 | 0.98 | 0.95 | 0.98 | 0.99 | 0.99 | 1.02 | 1.06 | 1.06 | 1.05 | 1.05 | 1.08 | 1.1 | 1.08 | 1.16 | 1.17 | 1.12 | 1.14 | 1.1 | 1.1 | 1.1 | 1.11 | 1.12 | 1.1 | 1.09 | 1.1 | 1.08 | 1.07 | 1.09 | 1.03 | 1.04 | 1.01 | 1 | 1.01 | 1.01 | 1 | 1.03 | 1.02 | 1.03 | 1.05 | 1.08 | 1.15 | 1.17 | 1.19 | 1.2 | 1.19 | 1.17 | 1.2 | 1.22 | 1.24 | 1.24 | 1.23 | 1.18 | 1.16 | 1.14 | 1.15 | 1.14 | 1.14 | 1.17 | 1.13 | 1.09 | 1.11 | 1.14 | 1.13 | 1.16 | 1.15 | 1.14 | 1.15 | 1.16 | 1.16 | 1.16 | 1.21 | 1.21 | 1.17 | 1.11 | 1.06 | 1.07 | 1.1 | 1.1 | 1.1 | 1.11 | 1.11 | 1.1 | 1.06 | 1.09 | 1.1 | 1.12 | 1.2 | 1.15 | 1.1 | 1.16 | 1.19 | 1.18 | 1.19 | 1.19 | 1.23 | 1.22 | 1.21 | 1.24 | 1.19 | 1.24 | 1.29 | 1.24 | 1.19 | 1.19 | 1.19 | 1.19 | 1.18 | 1.19 | 1.19 | 1.18 | 1.21 | 1.22 | 1.21 | 1.22 | 1.24 | 1.23 | 1.23 | 1.23 | 1.24 | 1.23 | 1.23 | 1.23 | 1.2 | 1.17 | 1.16 | 1.11 | 1.09 | 1.1 | 1.1 | 1.09 | 1.1 | 1.09 | 1.08 | 1.08 | 1.09 | 1.12 | 1.12 | 1.14
97857 |  | 0.97 | 0.96 | 0.96 | 0.99 | 0.98 | 0.97 | 0.97 | 0.97 | 1 | 1 | 1.02 | 1.01 | 1.01 | 1.01 | 1.01 | 0.98 | 0.95 | 0.96 | 0.96 | 0.95 | 0.93 | 0.93 | 0.91 | 0.89 | 0.91 | 0.92 | 0.93 | 0.95 | 0.99 | 0.99 | 0.97 | 0.97 | 1.01 | 1.02 | 1.01 | 1.08 | 1.09 | 1.04 | 1.06 | 1.03 | 1.03 | 1.02 | 1.03 | 1.04 | 1.02 | 1.01 | 1.02 | 1 | 0.99 | 1.01 | 0.96 | 0.97 | 0.94 | 0.93 | 0.94 | 0.94 | 0.94 | 0.95 | 0.95 | 0.96 | 0.97 | 1.01 | 1.07 | 1.09 | 1.1 | 1.11 | 1.1 | 1.08 | 1.11 | 1.12 | 1.14 | 1.14 | 1.13 | 1.09 | 1.08 | 1.06 | 1.06 | 1.06 | 1.06 | 1.08 | 1.05 | 1.02 | 1.03 | 1.06 | 1.05 | 1.08 | 1.07 | 1.06 | 1.07 | 1.08 | 1.08 | 1.07 | 1.12 | 1.12 | 1.08 | 1.04 | 1 | 1 | 1.03 | 1.03 | 1.03 | 1.04 | 1.04 | 1.04 | 1 | 1.02 | 1.03 | 1.04 | 1.11 | 1.06 | 1.02 | 1.07 | 1.09 | 1.09 | 1.1 | 1.1 | 1.13 | 1.13 | 1.13 | 1.15 | 1.1 | 1.15 | 1.2 | 1.16 | 1.1 | 1.11 | 1.1 | 1.11 | 1.1 | 1.1 | 1.1 | 1.1 | 1.12 | 1.13 | 1.12 | 1.13 | 1.15 | 1.13 | 1.13 | 1.13 | 1.14 | 1.13 | 1.14 | 1.14 | 1.11 | 1.08 | 1.08 | 1.03 | 1.01 | 1.03 | 1.03 | 1.02 | 1.02 | 1.02 | 1 | 1 | 1.02 | 1.04 | 1.04 | 1.06
97859 |  | 0.98 | 0.96 | 0.96 | 1 | 0.99 | 0.97 | 0.98 | 0.98 | 1 | 1 | 1.02 | 1.02 | 1.02 | 1.01 | 1.01 | 0.99 | 0.95 | 0.96 | 0.97 | 0.96 | 0.93 | 0.93 | 0.91 | 0.89 | 0.92 | 0.93 | 0.93 | 0.96 | 1 | 0.99 | 0.98 | 0.98 | 1.01 | 1.03 | 1.02 | 1.08 | 1.1 | 1.05 | 1.07 | 1.03 | 1.03 | 1.03 | 1.04 | 1.05 | 1.03 | 1.02 | 1.02 | 1.01 | 0.99 | 1.02 | 0.96 | 0.97 | 0.94 | 0.94 | 0.94 | 0.94 | 0.94 | 0.96 | 0.95 | 0.96 | 0.98 | 1.01 | 1.07 | 1.1 | 1.11 | 1.12 | 1.11 | 1.09 | 1.12 | 1.13 | 1.15 | 1.15 | 1.14 | 1.1 | 1.08 | 1.06 | 1.07 | 1.06 | 1.06 | 1.08 | 1.06 | 1.02 | 1.03 | 1.06 | 1.06 | 1.08 | 1.07 | 1.06 | 1.07 | 1.08 | 1.08 | 1.08 | 1.12 | 1.12 | 1.08 | 1.04 | 1 | 1 | 1.04 | 1.03 | 1.04 | 1.04 | 1.04 | 1.04 | 1 | 1.03 | 1.03 | 1.05 | 1.11 | 1.07 | 1.02 | 1.08 | 1.1 | 1.09 | 1.1 | 1.1 | 1.14 | 1.13 | 1.13 | 1.15 | 1.11 | 1.16 | 1.2 | 1.16 | 1.11 | 1.12 | 1.11 | 1.11 | 1.1 | 1.11 | 1.1 | 1.1 | 1.13 | 1.14 | 1.12 | 1.14 | 1.15 | 1.14 | 1.14 | 1.14 | 1.15 | 1.14 | 1.15 | 1.14 | 1.12 | 1.09 | 1.09 | 1.04 | 1.02 | 1.03 | 1.03 | 1.02 | 1.03 | 1.02 | 1.01 | 1.01 | 1.02 | 1.04 | 1.05 | 1.06
97877 |  | 1.04 | 1.02 | 1.02 | 1.06 | 1.05 | 1.04 | 1.04 | 1.04 | 1.07 | 1.07 | 1.09 | 1.09 | 1.09 | 1.09 | 1.09 | 1.06 | 1.02 | 1.03 | 1.03 | 1.02 | 1 | 0.99 | 0.97 | 0.95 | 0.98 | 0.99 | 0.99 | 1.02 | 1.06 | 1.07 | 1.05 | 1.05 | 1.09 | 1.1 | 1.09 | 1.17 | 1.18 | 1.13 | 1.15 | 1.11 | 1.1 | 1.1 | 1.11 | 1.12 | 1.1 | 1.09 | 1.1 | 1.08 | 1.06 | 1.09 | 1.03 | 1.04 | 1.01 | 1 | 1.01 | 1 | 1 | 1.02 | 1.02 | 1.02 | 1.04 | 1.08 | 1.15 | 1.17 | 1.19 | 1.2 | 1.2 | 1.18 | 1.2 | 1.22 | 1.24 | 1.24 | 1.23 | 1.19 | 1.17 | 1.14 | 1.15 | 1.15 | 1.15 | 1.17 | 1.14 | 1.09 | 1.11 | 1.14 | 1.14 | 1.16 | 1.15 | 1.14 | 1.15 | 1.16 | 1.16 | 1.16 | 1.2 | 1.2 | 1.16 | 1.11 | 1.06 | 1.06 | 1.1 | 1.09 | 1.1 | 1.1 | 1.1 | 1.1 | 1.06 | 1.09 | 1.1 | 1.11 | 1.2 | 1.15 | 1.1 | 1.16 | 1.18 | 1.18 | 1.18 | 1.18 | 1.22 | 1.21 | 1.21 | 1.23 | 1.18 | 1.23 | 1.28 | 1.24 | 1.18 | 1.19 | 1.18 | 1.19 | 1.18 | 1.18 | 1.18 | 1.18 | 1.2 | 1.22 | 1.21 | 1.22 | 1.24 | 1.23 | 1.23 | 1.23 | 1.24 | 1.22 | 1.23 | 1.23 | 1.2 | 1.17 | 1.16 | 1.11 | 1.08 | 1.1 | 1.1 | 1.09 | 1.09 | 1.09 | 1.07 | 1.07 | 1.09 | 1.11 | 1.11 | 1.13
97892 |  | 1.05 | 1.03 | 1.03 | 1.07 | 1.06 | 1.05 | 1.06 | 1.06 | 1.09 | 1.08 | 1.11 | 1.11 | 1.11 | 1.1 | 1.11 | 1.07 | 1.04 | 1.04 | 1.05 | 1.04 | 1.01 | 1 | 0.99 | 0.96 | 0.99 | 1 | 1.01 | 1.04 | 1.08 | 1.08 | 1.07 | 1.07 | 1.1 | 1.12 | 1.1 | 1.18 | 1.2 | 1.15 | 1.17 | 1.12 | 1.12 | 1.12 | 1.13 | 1.14 | 1.11 | 1.1 | 1.11 | 1.1 | 1.08 | 1.11 | 1.05 | 1.05 | 1.02 | 1.02 | 1.02 | 1.02 | 1.02 | 1.04 | 1.03 | 1.04 | 1.06 | 1.1 | 1.17 | 1.19 | 1.21 | 1.22 | 1.22 | 1.19 | 1.22 | 1.24 | 1.26 | 1.26 | 1.25 | 1.21 | 1.19 | 1.16 | 1.17 | 1.16 | 1.17 | 1.19 | 1.15 | 1.11 | 1.12 | 1.16 | 1.15 | 1.18 | 1.17 | 1.16 | 1.17 | 1.18 | 1.18 | 1.18 | 1.22 | 1.22 | 1.18 | 1.13 | 1.08 | 1.08 | 1.11 | 1.11 | 1.11 | 1.12 | 1.12 | 1.12 | 1.08 | 1.1 | 1.11 | 1.13 | 1.22 | 1.16 | 1.11 | 1.18 | 1.2 | 1.2 | 1.2 | 1.2 | 1.24 | 1.23 | 1.23 | 1.25 | 1.2 | 1.25 | 1.3 | 1.26 | 1.2 | 1.2 | 1.2 | 1.2 | 1.2 | 1.2 | 1.2 | 1.2 | 1.22 | 1.24 | 1.23 | 1.24 | 1.26 | 1.25 | 1.25 | 1.25 | 1.26 | 1.25 | 1.25 | 1.25 | 1.22 | 1.19 | 1.18 | 1.12 | 1.1 | 1.11 | 1.11 | 1.11 | 1.11 | 1.1 | 1.09 | 1.09 | 1.1 | 1.13 | 1.13 | 1.15
97896 |  | 1.04 | 1.02 | 1.02 | 1.06 | 1.05 | 1.04 | 1.04 | 1.04 | 1.07 | 1.07 | 1.09 | 1.09 | 1.09 | 1.09 | 1.09 | 1.06 | 1.03 | 1.03 | 1.04 | 1.03 | 1 | 0.99 | 0.98 | 0.95 | 0.98 | 0.99 | 1 | 1.03 | 1.07 | 1.07 | 1.05 | 1.05 | 1.09 | 1.1 | 1.09 | 1.17 | 1.18 | 1.13 | 1.15 | 1.11 | 1.11 | 1.1 | 1.11 | 1.12 | 1.1 | 1.09 | 1.1 | 1.08 | 1.07 | 1.09 | 1.04 | 1.04 | 1.01 | 1.01 | 1.01 | 1.01 | 1.01 | 1.03 | 1.02 | 1.03 | 1.05 | 1.09 | 1.15 | 1.18 | 1.19 | 1.21 | 1.2 | 1.18 | 1.2 | 1.22 | 1.24 | 1.24 | 1.23 | 1.19 | 1.17 | 1.14 | 1.15 | 1.15 | 1.15 | 1.17 | 1.14 | 1.09 | 1.11 | 1.14 | 1.14 | 1.17 | 1.15 | 1.14 | 1.15 | 1.16 | 1.16 | 1.16 | 1.21 | 1.21 | 1.17 | 1.11 | 1.06 | 1.07 | 1.1 | 1.1 | 1.1 | 1.11 | 1.11 | 1.11 | 1.07 | 1.09 | 1.1 | 1.12 | 1.2 | 1.15 | 1.1 | 1.16 | 1.19 | 1.18 | 1.19 | 1.19 | 1.23 | 1.22 | 1.22 | 1.24 | 1.19 | 1.24 | 1.29 | 1.24 | 1.19 | 1.19 | 1.19 | 1.19 | 1.18 | 1.19 | 1.19 | 1.18 | 1.21 | 1.22 | 1.21 | 1.22 | 1.25 | 1.23 | 1.23 | 1.23 | 1.24 | 1.23 | 1.24 | 1.23 | 1.21 | 1.17 | 1.17 | 1.11 | 1.09 | 1.1 | 1.1 | 1.1 | 1.1 | 1.09 | 1.08 | 1.08 | 1.09 | 1.11 | 1.12 | 1.14
97900 |  | 0.96 | 0.94 | 0.94 | 0.98 | 0.97 | 0.96 | 0.96 | 0.96 | 0.99 | 0.98 | 1.01 | 1 | 1 | 1 | 1 | 0.97 | 0.94 | 0.95 | 0.96 | 0.95 | 0.92 | 0.92 | 0.9 | 0.88 | 0.91 | 0.91 | 0.92 | 0.95 | 0.98 | 0.98 | 0.97 | 0.97 | 1 | 1.01 | 1.01 | 1.07 | 1.08 | 1.03 | 1.05 | 1.02 | 1.02 | 1.01 | 1.02 | 1.03 | 1.01 | 1 | 1.01 | 0.99 | 0.98 | 1 | 0.95 | 0.96 | 0.93 | 0.92 | 0.93 | 0.93 | 0.93 | 0.94 | 0.94 | 0.94 | 0.96 | 1 | 1.05 | 1.08 | 1.09 | 1.1 | 1.09 | 1.07 | 1.09 | 1.11 | 1.13 | 1.13 | 1.12 | 1.08 | 1.06 | 1.04 | 1.05 | 1.05 | 1.05 | 1.07 | 1.04 | 1.01 | 1.02 | 1.05 | 1.05 | 1.07 | 1.06 | 1.05 | 1.06 | 1.06 | 1.06 | 1.06 | 1.1 | 1.1 | 1.07 | 1.02 | 0.98 | 0.99 | 1.02 | 1.01 | 1.02 | 1.02 | 1.02 | 1.02 | 0.99 | 1.01 | 1.02 | 1.02 | 1.09 | 1.05 | 1.01 | 1.06 | 1.08 | 1.07 | 1.08 | 1.08 | 1.12 | 1.11 | 1.12 | 1.13 | 1.09 | 1.14 | 1.18 | 1.14 | 1.09 | 1.09 | 1.09 | 1.09 | 1.08 | 1.08 | 1.08 | 1.08 | 1.11 | 1.12 | 1.1 | 1.12 | 1.14 | 1.12 | 1.12 | 1.12 | 1.13 | 1.12 | 1.13 | 1.12 | 1.1 | 1.07 | 1.07 | 1.02 | 1 | 1.01 | 1.02 | 1.01 | 1.01 | 1 | 0.99 | 0.99 | 1 | 1.02 | 1.02 | 1.04
97901 |  | 0.99 | 0.97 | 0.97 | 1 | 1 | 0.98 | 0.99 | 0.99 | 1.01 | 1.01 | 1.03 | 1.03 | 1.03 | 1.03 | 1.03 | 1 | 0.97 | 0.97 | 0.98 | 0.97 | 0.94 | 0.94 | 0.93 | 0.9 | 0.93 | 0.94 | 0.95 | 0.97 | 1.01 | 1.01 | 0.99 | 0.99 | 1.03 | 1.04 | 1.03 | 1.1 | 1.11 | 1.06 | 1.08 | 1.04 | 1.04 | 1.04 | 1.05 | 1.06 | 1.04 | 1.03 | 1.04 | 1.02 | 1.01 | 1.03 | 0.98 | 0.98 | 0.95 | 0.95 | 0.95 | 0.95 | 0.95 | 0.97 | 0.96 | 0.97 | 0.99 | 1.03 | 1.08 | 1.11 | 1.12 | 1.13 | 1.13 | 1.11 | 1.13 | 1.14 | 1.16 | 1.16 | 1.15 | 1.11 | 1.09 | 1.07 | 1.08 | 1.08 | 1.08 | 1.1 | 1.07 | 1.03 | 1.05 | 1.08 | 1.07 | 1.1 | 1.09 | 1.08 | 1.09 | 1.09 | 1.09 | 1.09 | 1.13 | 1.13 | 1.1 | 1.05 | 1.01 | 1.01 | 1.04 | 1.04 | 1.04 | 1.05 | 1.05 | 1.05 | 1.01 | 1.04 | 1.04 | 1.05 | 1.13 | 1.08 | 1.04 | 1.09 | 1.11 | 1.11 | 1.11 | 1.12 | 1.15 | 1.15 | 1.15 | 1.16 | 1.12 | 1.17 | 1.22 | 1.18 | 1.12 | 1.13 | 1.12 | 1.12 | 1.11 | 1.12 | 1.11 | 1.11 | 1.14 | 1.15 | 1.14 | 1.15 | 1.17 | 1.15 | 1.16 | 1.15 | 1.16 | 1.15 | 1.16 | 1.16 | 1.13 | 1.1 | 1.1 | 1.05 | 1.03 | 1.04 | 1.04 | 1.04 | 1.04 | 1.03 | 1.02 | 1.02 | 1.03 | 1.05 | 1.06 | 1.07
97903 |  | 0.93 | 0.92 | 0.92 | 0.95 | 0.94 | 0.93 | 0.93 | 0.94 | 0.96 | 0.96 | 0.98 | 0.97 | 0.97 | 0.97 | 0.97 | 0.94 | 0.92 | 0.92 | 0.93 | 0.92 | 0.89 | 0.89 | 0.88 | 0.86 | 0.88 | 0.89 | 0.9 | 0.92 | 0.95 | 0.95 | 0.94 | 0.94 | 0.97 | 0.98 | 0.98 | 1.03 | 1.04 | 1 | 1.02 | 0.98 | 0.98 | 0.98 | 0.99 | 1 | 0.98 | 0.97 | 0.98 | 0.96 | 0.95 | 0.97 | 0.92 | 0.93 | 0.9 | 0.9 | 0.9 | 0.9 | 0.9 | 0.91 | 0.91 | 0.92 | 0.93 | 0.97 | 1.02 | 1.04 | 1.05 | 1.06 | 1.06 | 1.04 | 1.06 | 1.07 | 1.09 | 1.09 | 1.08 | 1.04 | 1.03 | 1.01 | 1.01 | 1.01 | 1.01 | 1.03 | 1.01 | 0.98 | 0.99 | 1.02 | 1.01 | 1.03 | 1.02 | 1.02 | 1.02 | 1.03 | 1.03 | 1.03 | 1.07 | 1.07 | 1.03 | 0.99 | 0.96 | 0.96 | 0.99 | 0.99 | 0.99 | 1 | 1 | 1 | 0.96 | 0.98 | 0.99 | 1 | 1.06 | 1.01 | 0.98 | 1.02 | 1.04 | 1.04 | 1.05 | 1.05 | 1.08 | 1.08 | 1.08 | 1.1 | 1.06 | 1.11 | 1.15 | 1.11 | 1.06 | 1.06 | 1.06 | 1.06 | 1.05 | 1.05 | 1.05 | 1.05 | 1.07 | 1.08 | 1.07 | 1.08 | 1.1 | 1.08 | 1.08 | 1.08 | 1.09 | 1.08 | 1.09 | 1.09 | 1.06 | 1.04 | 1.04 | 0.99 | 0.97 | 0.99 | 0.99 | 0.98 | 0.98 | 0.98 | 0.96 | 0.96 | 0.98 | 0.99 | 1 | 1.01
97904 |  | 1.05 | 1.04 | 1.03 | 1.08 | 1.07 | 1.05 | 1.06 | 1.06 | 1.09 | 1.08 | 1.11 | 1.11 | 1.11 | 1.1 | 1.11 | 1.08 | 1.04 | 1.05 | 1.05 | 1.04 | 1.01 | 1.01 | 0.99 | 0.96 | 0.99 | 1 | 1.01 | 1.04 | 1.08 | 1.08 | 1.06 | 1.07 | 1.1 | 1.12 | 1.1 | 1.18 | 1.2 | 1.14 | 1.16 | 1.12 | 1.12 | 1.12 | 1.13 | 1.14 | 1.11 | 1.1 | 1.12 | 1.1 | 1.08 | 1.11 | 1.05 | 1.06 | 1.03 | 1.02 | 1.02 | 1.02 | 1.02 | 1.04 | 1.04 | 1.04 | 1.06 | 1.1 | 1.17 | 1.19 | 1.21 | 1.22 | 1.22 | 1.19 | 1.22 | 1.24 | 1.26 | 1.26 | 1.25 | 1.2 | 1.18 | 1.16 | 1.17 | 1.16 | 1.16 | 1.18 | 1.15 | 1.11 | 1.12 | 1.16 | 1.15 | 1.18 | 1.17 | 1.16 | 1.17 | 1.18 | 1.18 | 1.18 | 1.23 | 1.23 | 1.18 | 1.13 | 1.08 | 1.08 | 1.12 | 1.11 | 1.12 | 1.12 | 1.12 | 1.12 | 1.08 | 1.11 | 1.11 | 1.13 | 1.22 | 1.17 | 1.12 | 1.18 | 1.21 | 1.2 | 1.21 | 1.21 | 1.25 | 1.24 | 1.23 | 1.26 | 1.21 | 1.26 | 1.31 | 1.26 | 1.2 | 1.21 | 1.2 | 1.21 | 1.2 | 1.2 | 1.2 | 1.2 | 1.22 | 1.24 | 1.23 | 1.24 | 1.26 | 1.25 | 1.25 | 1.25 | 1.26 | 1.25 | 1.26 | 1.25 | 1.23 | 1.19 | 1.18 | 1.13 | 1.1 | 1.12 | 1.12 | 1.11 | 1.12 | 1.11 | 1.09 | 1.09 | 1.11 | 1.13 | 1.14 | 1.16
97906 |  | 1.05 | 1.03 | 1.03 | 1.07 | 1.06 | 1.05 | 1.05 | 1.05 | 1.08 | 1.08 | 1.1 | 1.1 | 1.1 | 1.09 | 1.1 | 1.07 | 1.03 | 1.04 | 1.04 | 1.03 | 1 | 1 | 0.98 | 0.95 | 0.98 | 0.99 | 1 | 1.03 | 1.07 | 1.07 | 1.06 | 1.06 | 1.09 | 1.11 | 1.09 | 1.17 | 1.18 | 1.13 | 1.15 | 1.11 | 1.11 | 1.11 | 1.12 | 1.13 | 1.1 | 1.09 | 1.11 | 1.09 | 1.07 | 1.1 | 1.04 | 1.05 | 1.02 | 1.01 | 1.01 | 1.01 | 1.01 | 1.03 | 1.03 | 1.03 | 1.05 | 1.09 | 1.16 | 1.18 | 1.2 | 1.21 | 1.2 | 1.18 | 1.21 | 1.23 | 1.25 | 1.25 | 1.24 | 1.19 | 1.17 | 1.15 | 1.16 | 1.15 | 1.15 | 1.17 | 1.14 | 1.1 | 1.11 | 1.15 | 1.14 | 1.17 | 1.16 | 1.15 | 1.16 | 1.17 | 1.17 | 1.17 | 1.21 | 1.22 | 1.17 | 1.12 | 1.07 | 1.07 | 1.11 | 1.1 | 1.11 | 1.11 | 1.11 | 1.11 | 1.07 | 1.1 | 1.11 | 1.12 | 1.21 | 1.16 | 1.11 | 1.17 | 1.19 | 1.19 | 1.19 | 1.2 | 1.23 | 1.23 | 1.22 | 1.25 | 1.2 | 1.25 | 1.3 | 1.25 | 1.19 | 1.2 | 1.19 | 1.2 | 1.19 | 1.19 | 1.19 | 1.19 | 1.21 | 1.23 | 1.22 | 1.23 | 1.25 | 1.24 | 1.24 | 1.24 | 1.25 | 1.24 | 1.24 | 1.24 | 1.21 | 1.18 | 1.17 | 1.12 | 1.09 | 1.11 | 1.11 | 1.1 | 1.11 | 1.1 | 1.08 | 1.08 | 1.1 | 1.12 | 1.13 | 1.15
97907 |  | 1.06 | 1.04 | 1.04 | 1.08 | 1.07 | 1.06 | 1.06 | 1.07 | 1.1 | 1.09 | 1.12 | 1.12 | 1.12 | 1.12 | 1.12 | 1.08 | 1.05 | 1.05 | 1.06 | 1.05 | 1.02 | 1.01 | 1 | 0.97 | 1 | 1.01 | 1.02 | 1.05 | 1.09 | 1.09 | 1.08 | 1.08 | 1.11 | 1.13 | 1.11 | 1.19 | 1.21 | 1.16 | 1.18 | 1.13 | 1.13 | 1.13 | 1.14 | 1.15 | 1.12 | 1.11 | 1.13 | 1.11 | 1.09 | 1.12 | 1.06 | 1.06 | 1.03 | 1.03 | 1.03 | 1.03 | 1.02 | 1.05 | 1.04 | 1.05 | 1.07 | 1.11 | 1.18 | 1.2 | 1.22 | 1.23 | 1.23 | 1.21 | 1.24 | 1.25 | 1.27 | 1.28 | 1.27 | 1.22 | 1.2 | 1.17 | 1.18 | 1.18 | 1.18 | 1.2 | 1.16 | 1.12 | 1.13 | 1.17 | 1.16 | 1.19 | 1.18 | 1.17 | 1.18 | 1.19 | 1.19 | 1.19 | 1.24 | 1.24 | 1.19 | 1.14 | 1.09 | 1.09 | 1.12 | 1.12 | 1.12 | 1.13 | 1.13 | 1.13 | 1.09 | 1.11 | 1.12 | 1.14 | 1.23 | 1.18 | 1.12 | 1.19 | 1.21 | 1.21 | 1.21 | 1.21 | 1.25 | 1.25 | 1.24 | 1.26 | 1.21 | 1.26 | 1.32 | 1.27 | 1.21 | 1.21 | 1.21 | 1.22 | 1.21 | 1.21 | 1.21 | 1.21 | 1.23 | 1.25 | 1.24 | 1.25 | 1.28 | 1.26 | 1.26 | 1.26 | 1.27 | 1.26 | 1.27 | 1.26 | 1.24 | 1.2 | 1.19 | 1.13 | 1.11 | 1.12 | 1.12 | 1.12 | 1.12 | 1.11 | 1.1 | 1.1 | 1.11 | 1.14 | 1.14 | 1.16
97909 |  | 1.05 | 1.03 | 1.03 | 1.07 | 1.06 | 1.05 | 1.05 | 1.05 | 1.09 | 1.08 | 1.11 | 1.11 | 1.11 | 1.1 | 1.1 | 1.07 | 1.04 | 1.04 | 1.05 | 1.04 | 1.01 | 1 | 0.99 | 0.96 | 0.99 | 1 | 1.01 | 1.04 | 1.08 | 1.08 | 1.06 | 1.06 | 1.1 | 1.12 | 1.1 | 1.18 | 1.19 | 1.14 | 1.16 | 1.12 | 1.12 | 1.11 | 1.13 | 1.13 | 1.11 | 1.1 | 1.11 | 1.1 | 1.08 | 1.11 | 1.05 | 1.05 | 1.02 | 1.02 | 1.02 | 1.02 | 1.02 | 1.04 | 1.03 | 1.04 | 1.06 | 1.1 | 1.16 | 1.19 | 1.2 | 1.22 | 1.21 | 1.19 | 1.22 | 1.23 | 1.26 | 1.26 | 1.25 | 1.2 | 1.18 | 1.16 | 1.16 | 1.16 | 1.16 | 1.18 | 1.15 | 1.11 | 1.12 | 1.15 | 1.15 | 1.18 | 1.17 | 1.16 | 1.17 | 1.18 | 1.18 | 1.18 | 1.22 | 1.23 | 1.18 | 1.13 | 1.08 | 1.08 | 1.11 | 1.11 | 1.11 | 1.12 | 1.12 | 1.12 | 1.08 | 1.1 | 1.11 | 1.13 | 1.22 | 1.17 | 1.11 | 1.18 | 1.2 | 1.2 | 1.2 | 1.2 | 1.24 | 1.24 | 1.23 | 1.25 | 1.21 | 1.25 | 1.3 | 1.26 | 1.2 | 1.21 | 1.2 | 1.21 | 1.2 | 1.2 | 1.2 | 1.2 | 1.22 | 1.24 | 1.22 | 1.24 | 1.26 | 1.25 | 1.25 | 1.25 | 1.26 | 1.25 | 1.25 | 1.25 | 1.22 | 1.19 | 1.18 | 1.13 | 1.1 | 1.11 | 1.12 | 1.11 | 1.11 | 1.1 | 1.09 | 1.09 | 1.11 | 1.13 | 1.13 | 1.15
97922 |  | 1.04 | 1.02 | 1.02 | 1.06 | 1.05 | 1.04 | 1.04 | 1.04 | 1.07 | 1.07 | 1.09 | 1.09 | 1.09 | 1.09 | 1.09 | 1.06 | 1.03 | 1.03 | 1.03 | 1.03 | 1 | 0.99 | 0.98 | 0.95 | 0.98 | 0.99 | 1 | 1.02 | 1.06 | 1.07 | 1.05 | 1.05 | 1.09 | 1.1 | 1.09 | 1.16 | 1.18 | 1.13 | 1.15 | 1.1 | 1.1 | 1.1 | 1.11 | 1.12 | 1.1 | 1.09 | 1.1 | 1.08 | 1.07 | 1.09 | 1.04 | 1.04 | 1.01 | 1 | 1.01 | 1.01 | 1 | 1.02 | 1.02 | 1.03 | 1.05 | 1.08 | 1.15 | 1.17 | 1.19 | 1.2 | 1.19 | 1.17 | 1.2 | 1.22 | 1.24 | 1.24 | 1.23 | 1.19 | 1.17 | 1.14 | 1.15 | 1.15 | 1.15 | 1.17 | 1.14 | 1.1 | 1.11 | 1.14 | 1.14 | 1.17 | 1.16 | 1.15 | 1.15 | 1.16 | 1.16 | 1.16 | 1.2 | 1.2 | 1.16 | 1.11 | 1.06 | 1.06 | 1.1 | 1.09 | 1.1 | 1.1 | 1.1 | 1.1 | 1.06 | 1.09 | 1.1 | 1.11 | 1.2 | 1.15 | 1.1 | 1.16 | 1.18 | 1.18 | 1.18 | 1.18 | 1.22 | 1.22 | 1.21 | 1.24 | 1.19 | 1.24 | 1.28 | 1.24 | 1.18 | 1.18 | 1.18 | 1.19 | 1.18 | 1.18 | 1.18 | 1.18 | 1.2 | 1.22 | 1.21 | 1.22 | 1.24 | 1.23 | 1.23 | 1.23 | 1.24 | 1.23 | 1.23 | 1.23 | 1.2 | 1.17 | 1.16 | 1.11 | 1.08 | 1.09 | 1.1 | 1.09 | 1.09 | 1.08 | 1.07 | 1.07 | 1.08 | 1.11 | 1.11 | 1.13
97941 |  | 1.04 | 1.02 | 1.02 | 1.06 | 1.05 | 1.04 | 1.04 | 1.04 | 1.08 | 1.07 | 1.1 | 1.1 | 1.1 | 1.09 | 1.1 | 1.06 | 1.03 | 1.03 | 1.04 | 1.03 | 1 | 0.99 | 0.98 | 0.95 | 0.98 | 0.99 | 1 | 1.03 | 1.07 | 1.07 | 1.06 | 1.06 | 1.09 | 1.11 | 1.09 | 1.17 | 1.18 | 1.13 | 1.15 | 1.11 | 1.11 | 1.1 | 1.12 | 1.12 | 1.1 | 1.09 | 1.1 | 1.09 | 1.07 | 1.1 | 1.04 | 1.04 | 1.01 | 1.01 | 1.01 | 1.01 | 1.01 | 1.03 | 1.02 | 1.03 | 1.05 | 1.09 | 1.15 | 1.18 | 1.19 | 1.21 | 1.2 | 1.18 | 1.21 | 1.22 | 1.25 | 1.25 | 1.24 | 1.19 | 1.17 | 1.15 | 1.16 | 1.15 | 1.15 | 1.17 | 1.14 | 1.1 | 1.11 | 1.15 | 1.14 | 1.17 | 1.16 | 1.15 | 1.16 | 1.17 | 1.17 | 1.16 | 1.21 | 1.21 | 1.17 | 1.11 | 1.06 | 1.07 | 1.1 | 1.1 | 1.1 | 1.11 | 1.11 | 1.11 | 1.07 | 1.09 | 1.1 | 1.12 | 1.2 | 1.15 | 1.1 | 1.17 | 1.19 | 1.18 | 1.19 | 1.19 | 1.23 | 1.22 | 1.22 | 1.24 | 1.19 | 1.24 | 1.29 | 1.24 | 1.18 | 1.19 | 1.19 | 1.19 | 1.18 | 1.19 | 1.19 | 1.18 | 1.21 | 1.23 | 1.21 | 1.23 | 1.25 | 1.24 | 1.24 | 1.23 | 1.24 | 1.23 | 1.24 | 1.23 | 1.21 | 1.17 | 1.17 | 1.11 | 1.09 | 1.1 | 1.1 | 1.09 | 1.1 | 1.09 | 1.07 | 1.07 | 1.09 | 1.11 | 1.12 | 1.13
97944 |  | 0.99 | 0.98 | 0.97 | 1.01 | 1 | 0.99 | 0.99 | 1 | 1.02 | 1.02 | 1.04 | 1.04 | 1.04 | 1.04 | 1.04 | 1.01 | 0.98 | 0.99 | 0.99 | 0.98 | 0.95 | 0.95 | 0.94 | 0.91 | 0.94 | 0.95 | 0.96 | 0.98 | 1.02 | 1.02 | 1 | 1 | 1.04 | 1.05 | 1.04 | 1.11 | 1.12 | 1.07 | 1.09 | 1.05 | 1.05 | 1.05 | 1.06 | 1.07 | 1.05 | 1.04 | 1.05 | 1.03 | 1.02 | 1.04 | 0.99 | 1 | 0.97 | 0.96 | 0.97 | 0.96 | 0.96 | 0.98 | 0.97 | 0.98 | 1 | 1.04 | 1.09 | 1.12 | 1.13 | 1.14 | 1.13 | 1.11 | 1.14 | 1.15 | 1.17 | 1.17 | 1.16 | 1.12 | 1.1 | 1.08 | 1.09 | 1.09 | 1.09 | 1.11 | 1.08 | 1.05 | 1.06 | 1.09 | 1.09 | 1.11 | 1.1 | 1.09 | 1.1 | 1.11 | 1.11 | 1.1 | 1.14 | 1.15 | 1.11 | 1.06 | 1.02 | 1.02 | 1.05 | 1.05 | 1.05 | 1.06 | 1.06 | 1.06 | 1.02 | 1.04 | 1.05 | 1.06 | 1.14 | 1.09 | 1.05 | 1.1 | 1.12 | 1.12 | 1.13 | 1.13 | 1.17 | 1.16 | 1.16 | 1.18 | 1.13 | 1.18 | 1.23 | 1.18 | 1.13 | 1.13 | 1.13 | 1.13 | 1.12 | 1.13 | 1.13 | 1.12 | 1.15 | 1.16 | 1.15 | 1.16 | 1.18 | 1.17 | 1.17 | 1.17 | 1.18 | 1.17 | 1.17 | 1.17 | 1.14 | 1.12 | 1.11 | 1.06 | 1.04 | 1.05 | 1.05 | 1.04 | 1.05 | 1.04 | 1.02 | 1.03 | 1.04 | 1.06 | 1.06 | 1.08
97947 |  | 1.01 | 0.99 | 0.99 | 1.03 | 1.02 | 1.01 | 1.01 | 1.01 | 1.04 | 1.04 | 1.06 | 1.06 | 1.06 | 1.06 | 1.06 | 1.03 | 1 | 1 | 1.01 | 1 | 0.97 | 0.96 | 0.95 | 0.92 | 0.95 | 0.96 | 0.97 | 1 | 1.03 | 1.03 | 1.02 | 1.02 | 1.05 | 1.07 | 1.05 | 1.13 | 1.14 | 1.09 | 1.11 | 1.07 | 1.07 | 1.07 | 1.08 | 1.09 | 1.06 | 1.06 | 1.07 | 1.05 | 1.04 | 1.06 | 1.01 | 1.01 | 0.98 | 0.98 | 0.98 | 0.98 | 0.98 | 1 | 0.99 | 1 | 1.02 | 1.05 | 1.11 | 1.14 | 1.15 | 1.16 | 1.16 | 1.14 | 1.16 | 1.17 | 1.2 | 1.2 | 1.19 | 1.15 | 1.13 | 1.1 | 1.11 | 1.11 | 1.11 | 1.13 | 1.1 | 1.07 | 1.08 | 1.11 | 1.1 | 1.13 | 1.12 | 1.11 | 1.12 | 1.13 | 1.13 | 1.12 | 1.17 | 1.17 | 1.13 | 1.08 | 1.03 | 1.03 | 1.07 | 1.06 | 1.07 | 1.07 | 1.07 | 1.07 | 1.03 | 1.06 | 1.07 | 1.08 | 1.16 | 1.11 | 1.06 | 1.12 | 1.15 | 1.14 | 1.15 | 1.15 | 1.19 | 1.18 | 1.18 | 1.2 | 1.15 | 1.2 | 1.25 | 1.2 | 1.15 | 1.15 | 1.15 | 1.15 | 1.15 | 1.15 | 1.15 | 1.14 | 1.17 | 1.19 | 1.17 | 1.18 | 1.2 | 1.19 | 1.19 | 1.19 | 1.2 | 1.19 | 1.19 | 1.19 | 1.16 | 1.13 | 1.13 | 1.08 | 1.05 | 1.07 | 1.07 | 1.06 | 1.06 | 1.06 | 1.04 | 1.04 | 1.06 | 1.08 | 1.08 | 1.1
97950 |  | 0.96 | 0.94 | 0.94 | 0.97 | 0.97 | 0.95 | 0.95 | 0.96 | 0.98 | 0.98 | 1 | 1 | 1 | 0.99 | 0.99 | 0.97 | 0.94 | 0.95 | 0.95 | 0.94 | 0.92 | 0.91 | 0.9 | 0.87 | 0.9 | 0.91 | 0.92 | 0.94 | 0.98 | 0.98 | 0.96 | 0.96 | 0.99 | 1.01 | 1 | 1.06 | 1.07 | 1.03 | 1.04 | 1.01 | 1.01 | 1.01 | 1.02 | 1.02 | 1 | 1 | 1 | 0.99 | 0.98 | 1 | 0.95 | 0.95 | 0.93 | 0.92 | 0.93 | 0.92 | 0.92 | 0.94 | 0.93 | 0.94 | 0.96 | 0.99 | 1.05 | 1.07 | 1.08 | 1.09 | 1.08 | 1.07 | 1.09 | 1.1 | 1.12 | 1.12 | 1.11 | 1.07 | 1.06 | 1.04 | 1.04 | 1.04 | 1.04 | 1.06 | 1.04 | 1 | 1.01 | 1.04 | 1.04 | 1.06 | 1.05 | 1.04 | 1.05 | 1.06 | 1.06 | 1.05 | 1.09 | 1.09 | 1.06 | 1.02 | 0.98 | 0.98 | 1.01 | 1.01 | 1.01 | 1.02 | 1.02 | 1.02 | 0.98 | 1 | 1.01 | 1.02 | 1.09 | 1.04 | 1 | 1.05 | 1.07 | 1.07 | 1.08 | 1.08 | 1.11 | 1.11 | 1.11 | 1.13 | 1.09 | 1.14 | 1.18 | 1.14 | 1.08 | 1.09 | 1.08 | 1.09 | 1.08 | 1.08 | 1.08 | 1.08 | 1.1 | 1.11 | 1.1 | 1.11 | 1.13 | 1.11 | 1.11 | 1.11 | 1.12 | 1.11 | 1.12 | 1.11 | 1.09 | 1.07 | 1.06 | 1.02 | 1 | 1.01 | 1.01 | 1 | 1 | 1 | 0.99 | 0.99 | 1 | 1.02 | 1.02 | 1.04
97953 |  | 1 | 0.98 | 0.98 | 1.02 | 1.01 | 1 | 1 | 1.01 | 1.03 | 1.03 | 1.05 | 1.05 | 1.05 | 1.05 | 1.05 | 1.02 | 0.99 | 1 | 1 | 0.99 | 0.96 | 0.96 | 0.94 | 0.92 | 0.95 | 0.95 | 0.96 | 0.99 | 1.03 | 1.03 | 1.01 | 1.01 | 1.05 | 1.06 | 1.05 | 1.12 | 1.13 | 1.08 | 1.1 | 1.06 | 1.06 | 1.06 | 1.07 | 1.08 | 1.06 | 1.05 | 1.06 | 1.04 | 1.03 | 1.05 | 1 | 1 | 0.98 | 0.97 | 0.97 | 0.97 | 0.97 | 0.99 | 0.98 | 0.99 | 1.01 | 1.05 | 1.11 | 1.13 | 1.14 | 1.15 | 1.15 | 1.13 | 1.15 | 1.17 | 1.19 | 1.19 | 1.18 | 1.14 | 1.12 | 1.09 | 1.1 | 1.1 | 1.1 | 1.12 | 1.09 | 1.06 | 1.07 | 1.1 | 1.09 | 1.12 | 1.11 | 1.1 | 1.11 | 1.12 | 1.12 | 1.11 | 1.16 | 1.16 | 1.12 | 1.07 | 1.03 | 1.03 | 1.06 | 1.06 | 1.06 | 1.07 | 1.07 | 1.07 | 1.03 | 1.05 | 1.06 | 1.07 | 1.15 | 1.1 | 1.06 | 1.12 | 1.14 | 1.13 | 1.14 | 1.14 | 1.18 | 1.17 | 1.17 | 1.19 | 1.15 | 1.19 | 1.24 | 1.2 | 1.14 | 1.15 | 1.14 | 1.15 | 1.14 | 1.14 | 1.14 | 1.13 | 1.16 | 1.17 | 1.16 | 1.17 | 1.2 | 1.18 | 1.18 | 1.18 | 1.19 | 1.18 | 1.18 | 1.18 | 1.15 | 1.13 | 1.12 | 1.07 | 1.05 | 1.06 | 1.06 | 1.05 | 1.06 | 1.05 | 1.04 | 1.04 | 1.05 | 1.07 | 1.07 | 1.09
97956 |  | 1.03 | 1.01 | 1.01 | 1.05 | 1.04 | 1.03 | 1.03 | 1.03 | 1.06 | 1.05 | 1.08 | 1.08 | 1.08 | 1.07 | 1.07 | 1.05 | 1.01 | 1.02 | 1.02 | 1.01 | 0.98 | 0.98 | 0.96 | 0.94 | 0.96 | 0.97 | 0.98 | 1.01 | 1.05 | 1.05 | 1.03 | 1.03 | 1.07 | 1.09 | 1.07 | 1.14 | 1.16 | 1.11 | 1.13 | 1.09 | 1.09 | 1.08 | 1.1 | 1.1 | 1.08 | 1.07 | 1.08 | 1.07 | 1.05 | 1.08 | 1.02 | 1.03 | 1 | 0.99 | 1 | 1 | 0.99 | 1.01 | 1.01 | 1.01 | 1.03 | 1.07 | 1.13 | 1.16 | 1.17 | 1.18 | 1.18 | 1.15 | 1.18 | 1.2 | 1.22 | 1.22 | 1.21 | 1.16 | 1.15 | 1.12 | 1.13 | 1.13 | 1.13 | 1.15 | 1.12 | 1.08 | 1.09 | 1.12 | 1.12 | 1.15 | 1.14 | 1.13 | 1.14 | 1.15 | 1.15 | 1.14 | 1.19 | 1.19 | 1.15 | 1.1 | 1.05 | 1.05 | 1.08 | 1.08 | 1.08 | 1.09 | 1.09 | 1.09 | 1.05 | 1.07 | 1.08 | 1.1 | 1.18 | 1.13 | 1.08 | 1.15 | 1.17 | 1.16 | 1.17 | 1.17 | 1.21 | 1.2 | 1.2 | 1.22 | 1.17 | 1.22 | 1.27 | 1.22 | 1.17 | 1.17 | 1.17 | 1.18 | 1.17 | 1.17 | 1.17 | 1.16 | 1.19 | 1.21 | 1.19 | 1.2 | 1.23 | 1.21 | 1.21 | 1.21 | 1.22 | 1.21 | 1.21 | 1.21 | 1.18 | 1.15 | 1.15 | 1.09 | 1.07 | 1.08 | 1.09 | 1.08 | 1.08 | 1.07 | 1.06 | 1.06 | 1.08 | 1.1 | 1.1 | 1.12
97957 |  | 1 | 0.98 | 0.98 | 1.02 | 1.01 | 1 | 1 | 1 | 1.03 | 1.02 | 1.05 | 1.04 | 1.04 | 1.04 | 1.04 | 1.01 | 0.98 | 0.99 | 0.99 | 0.98 | 0.96 | 0.95 | 0.94 | 0.91 | 0.94 | 0.95 | 0.96 | 0.98 | 1.02 | 1.02 | 1 | 1.01 | 1.04 | 1.05 | 1.04 | 1.11 | 1.12 | 1.07 | 1.09 | 1.06 | 1.06 | 1.05 | 1.06 | 1.07 | 1.05 | 1.04 | 1.05 | 1.04 | 1.02 | 1.05 | 0.99 | 1 | 0.97 | 0.96 | 0.97 | 0.97 | 0.96 | 0.98 | 0.98 | 0.98 | 1 | 1.04 | 1.1 | 1.12 | 1.13 | 1.14 | 1.14 | 1.12 | 1.14 | 1.16 | 1.18 | 1.18 | 1.17 | 1.13 | 1.11 | 1.09 | 1.1 | 1.09 | 1.09 | 1.12 | 1.09 | 1.05 | 1.06 | 1.09 | 1.09 | 1.11 | 1.1 | 1.09 | 1.1 | 1.11 | 1.11 | 1.11 | 1.15 | 1.15 | 1.11 | 1.06 | 1.02 | 1.02 | 1.05 | 1.05 | 1.05 | 1.06 | 1.06 | 1.06 | 1.02 | 1.04 | 1.05 | 1.06 | 1.14 | 1.09 | 1.05 | 1.11 | 1.13 | 1.12 | 1.13 | 1.13 | 1.17 | 1.16 | 1.16 | 1.18 | 1.14 | 1.19 | 1.23 | 1.19 | 1.13 | 1.14 | 1.13 | 1.14 | 1.13 | 1.13 | 1.13 | 1.13 | 1.15 | 1.17 | 1.15 | 1.17 | 1.19 | 1.17 | 1.17 | 1.17 | 1.18 | 1.17 | 1.17 | 1.17 | 1.14 | 1.12 | 1.11 | 1.06 | 1.04 | 1.05 | 1.05 | 1.04 | 1.05 | 1.04 | 1.03 | 1.03 | 1.04 | 1.06 | 1.07 | 1.08
97959 |  | 0.96 | 0.94 | 0.94 | 0.97 | 0.97 | 0.95 | 0.96 | 0.96 | 0.98 | 0.98 | 1 | 1 | 1 | 1 | 1 | 0.97 | 0.94 | 0.95 | 0.95 | 0.94 | 0.92 | 0.91 | 0.9 | 0.88 | 0.9 | 0.91 | 0.92 | 0.95 | 0.98 | 0.98 | 0.96 | 0.97 | 1 | 1.01 | 1 | 1.06 | 1.07 | 1.03 | 1.04 | 1.01 | 1.01 | 1.01 | 1.02 | 1.03 | 1.01 | 1 | 1.01 | 0.99 | 0.98 | 1 | 0.95 | 0.96 | 0.93 | 0.92 | 0.93 | 0.93 | 0.92 | 0.94 | 0.93 | 0.94 | 0.96 | 1 | 1.05 | 1.07 | 1.08 | 1.09 | 1.09 | 1.07 | 1.09 | 1.1 | 1.12 | 1.12 | 1.11 | 1.07 | 1.06 | 1.04 | 1.04 | 1.04 | 1.05 | 1.07 | 1.04 | 1.01 | 1.02 | 1.04 | 1.04 | 1.07 | 1.06 | 1.05 | 1.05 | 1.06 | 1.06 | 1.06 | 1.1 | 1.09 | 1.06 | 1.02 | 0.98 | 0.98 | 1.01 | 1.01 | 1.01 | 1.02 | 1.02 | 1.02 | 0.98 | 1 | 1.01 | 1.02 | 1.09 | 1.04 | 1 | 1.06 | 1.07 | 1.07 | 1.08 | 1.08 | 1.11 | 1.11 | 1.12 | 1.13 | 1.09 | 1.14 | 1.18 | 1.14 | 1.08 | 1.09 | 1.08 | 1.09 | 1.08 | 1.08 | 1.08 | 1.08 | 1.1 | 1.11 | 1.1 | 1.11 | 1.13 | 1.12 | 1.12 | 1.12 | 1.13 | 1.11 | 1.12 | 1.11 | 1.09 | 1.07 | 1.06 | 1.02 | 1 | 1.01 | 1.01 | 1 | 1 | 1 | 0.98 | 0.99 | 1 | 1.01 | 1.02 | 1.03
97980 |  | 1.03 | 1.01 | 1.01 | 1.05 | 1.04 | 1.03 | 1.03 | 1.03 | 1.07 | 1.06 | 1.09 | 1.09 | 1.09 | 1.08 | 1.09 | 1.05 | 1.02 | 1.02 | 1.03 | 1.02 | 0.99 | 0.98 | 0.97 | 0.94 | 0.97 | 0.98 | 0.99 | 1.02 | 1.06 | 1.06 | 1.04 | 1.05 | 1.08 | 1.1 | 1.08 | 1.16 | 1.17 | 1.12 | 1.14 | 1.1 | 1.1 | 1.09 | 1.1 | 1.11 | 1.09 | 1.08 | 1.09 | 1.08 | 1.06 | 1.09 | 1.03 | 1.03 | 1 | 1 | 1 | 1 | 1 | 1.02 | 1.01 | 1.02 | 1.04 | 1.08 | 1.14 | 1.16 | 1.18 | 1.19 | 1.19 | 1.17 | 1.19 | 1.21 | 1.23 | 1.23 | 1.22 | 1.18 | 1.16 | 1.13 | 1.14 | 1.14 | 1.14 | 1.16 | 1.13 | 1.09 | 1.1 | 1.13 | 1.13 | 1.16 | 1.15 | 1.14 | 1.14 | 1.15 | 1.15 | 1.15 | 1.19 | 1.19 | 1.15 | 1.1 | 1.05 | 1.05 | 1.09 | 1.08 | 1.09 | 1.09 | 1.09 | 1.09 | 1.05 | 1.08 | 1.09 | 1.1 | 1.19 | 1.14 | 1.09 | 1.15 | 1.17 | 1.17 | 1.17 | 1.17 | 1.21 | 1.21 | 1.2 | 1.22 | 1.18 | 1.23 | 1.27 | 1.23 | 1.17 | 1.17 | 1.17 | 1.18 | 1.17 | 1.17 | 1.17 | 1.17 | 1.19 | 1.21 | 1.2 | 1.21 | 1.24 | 1.22 | 1.22 | 1.22 | 1.23 | 1.21 | 1.22 | 1.21 | 1.19 | 1.16 | 1.15 | 1.1 | 1.07 | 1.09 | 1.09 | 1.08 | 1.08 | 1.07 | 1.06 | 1.06 | 1.07 | 1.1 | 1.1 | 1.12
97990 |  | 1 | 0.98 | 0.98 | 1.02 | 1.01 | 1 | 1 | 1.01 | 1.03 | 1.03 | 1.05 | 1.05 | 1.05 | 1.05 | 1.05 | 1.02 | 0.99 | 1 | 1 | 0.99 | 0.96 | 0.96 | 0.94 | 0.92 | 0.95 | 0.95 | 0.96 | 0.99 | 1.03 | 1.03 | 1.01 | 1.01 | 1.05 | 1.06 | 1.05 | 1.12 | 1.13 | 1.08 | 1.1 | 1.06 | 1.06 | 1.06 | 1.07 | 1.08 | 1.06 | 1.05 | 1.06 | 1.05 | 1.03 | 1.06 | 1 | 1.01 | 0.98 | 0.97 | 0.98 | 0.97 | 0.97 | 0.99 | 0.98 | 0.99 | 1.01 | 1.05 | 1.11 | 1.13 | 1.14 | 1.15 | 1.15 | 1.13 | 1.15 | 1.16 | 1.19 | 1.19 | 1.18 | 1.14 | 1.12 | 1.1 | 1.11 | 1.1 | 1.1 | 1.13 | 1.1 | 1.06 | 1.07 | 1.1 | 1.1 | 1.13 | 1.11 | 1.1 | 1.11 | 1.12 | 1.12 | 1.12 | 1.16 | 1.16 | 1.12 | 1.07 | 1.03 | 1.03 | 1.06 | 1.05 | 1.06 | 1.07 | 1.07 | 1.07 | 1.03 | 1.05 | 1.06 | 1.07 | 1.15 | 1.1 | 1.06 | 1.12 | 1.14 | 1.13 | 1.14 | 1.14 | 1.18 | 1.17 | 1.17 | 1.19 | 1.15 | 1.19 | 1.24 | 1.2 | 1.14 | 1.14 | 1.14 | 1.15 | 1.14 | 1.14 | 1.14 | 1.14 | 1.16 | 1.18 | 1.16 | 1.18 | 1.2 | 1.18 | 1.18 | 1.18 | 1.19 | 1.18 | 1.18 | 1.18 | 1.15 | 1.12 | 1.12 | 1.07 | 1.05 | 1.06 | 1.06 | 1.05 | 1.06 | 1.05 | 1.03 | 1.03 | 1.05 | 1.07 | 1.07 | 1.09
97993 |  | 0.92 | 0.9 | 0.9 | 0.93 | 0.93 | 0.92 | 0.92 | 0.92 | 0.95 | 0.94 | 0.96 | 0.96 | 0.95 | 0.95 | 0.95 | 0.93 | 0.9 | 0.91 | 0.91 | 0.9 | 0.88 | 0.88 | 0.87 | 0.84 | 0.87 | 0.88 | 0.88 | 0.91 | 0.94 | 0.94 | 0.92 | 0.92 | 0.95 | 0.97 | 0.96 | 1.01 | 1.02 | 0.98 | 1 | 0.97 | 0.97 | 0.96 | 0.98 | 0.98 | 0.97 | 0.96 | 0.97 | 0.95 | 0.94 | 0.96 | 0.91 | 0.92 | 0.89 | 0.89 | 0.89 | 0.89 | 0.89 | 0.9 | 0.9 | 0.9 | 0.92 | 0.96 | 1.01 | 1.02 | 1.03 | 1.04 | 1.04 | 1.02 | 1.04 | 1.05 | 1.07 | 1.07 | 1.06 | 1.03 | 1.01 | 0.99 | 1 | 1 | 1 | 1.02 | 1 | 0.97 | 0.98 | 1 | 1 | 1.02 | 1.01 | 1 | 1.01 | 1.02 | 1.01 | 1.01 | 1.05 | 1.05 | 1.02 | 0.98 | 0.94 | 0.94 | 0.97 | 0.97 | 0.97 | 0.98 | 0.98 | 0.98 | 0.94 | 0.96 | 0.97 | 0.98 | 1.04 | 1 | 0.96 | 1.01 | 1.03 | 1.02 | 1.03 | 1.03 | 1.07 | 1.06 | 1.07 | 1.08 | 1.04 | 1.09 | 1.13 | 1.09 | 1.04 | 1.05 | 1.04 | 1.04 | 1.03 | 1.03 | 1.03 | 1.03 | 1.06 | 1.07 | 1.05 | 1.07 | 1.08 | 1.06 | 1.07 | 1.06 | 1.07 | 1.06 | 1.07 | 1.06 | 1.04 | 1.02 | 1.02 | 0.97 | 0.96 | 0.97 | 0.97 | 0.96 | 0.96 | 0.96 | 0.95 | 0.95 | 0.96 | 0.97 | 0.98 | 0.99
97996 |  | 0.9 | 0.89 | 0.89 | 0.92 | 0.91 | 0.9 | 0.9 | 0.9 | 0.93 | 0.92 | 0.94 | 0.94 | 0.94 | 0.93 | 0.94 | 0.91 | 0.89 | 0.89 | 0.9 | 0.89 | 0.87 | 0.86 | 0.85 | 0.83 | 0.85 | 0.86 | 0.87 | 0.89 | 0.92 | 0.92 | 0.9 | 0.91 | 0.94 | 0.95 | 0.94 | 1 | 1 | 0.96 | 0.98 | 0.95 | 0.95 | 0.95 | 0.96 | 0.96 | 0.95 | 0.94 | 0.95 | 0.93 | 0.92 | 0.94 | 0.9 | 0.9 | 0.87 | 0.87 | 0.88 | 0.87 | 0.87 | 0.88 | 0.88 | 0.89 | 0.9 | 0.94 | 0.99 | 1 | 1.01 | 1.02 | 1.02 | 1 | 1.02 | 1.03 | 1.05 | 1.04 | 1.04 | 1 | 0.99 | 0.97 | 0.98 | 0.98 | 0.98 | 1 | 0.98 | 0.95 | 0.96 | 0.98 | 0.98 | 1 | 0.99 | 0.98 | 0.99 | 0.99 | 0.99 | 0.99 | 1.02 | 1.02 | 0.99 | 0.96 | 0.92 | 0.93 | 0.95 | 0.95 | 0.95 | 0.96 | 0.96 | 0.96 | 0.93 | 0.95 | 0.95 | 0.96 | 1.02 | 0.98 | 0.94 | 0.99 | 1 | 1 | 1.01 | 1.01 | 1.04 | 1.04 | 1.05 | 1.06 | 1.02 | 1.07 | 1.11 | 1.07 | 1.02 | 1.02 | 1.02 | 1.02 | 1.01 | 1.01 | 1.01 | 1.01 | 1.03 | 1.04 | 1.03 | 1.04 | 1.06 | 1.04 | 1.04 | 1.04 | 1.05 | 1.04 | 1.05 | 1.04 | 1.02 | 1 | 1 | 0.96 | 0.94 | 0.95 | 0.95 | 0.94 | 0.94 | 0.94 | 0.93 | 0.93 | 0.94 | 0.95 | 0.96 | 0.97
97999 |  | 0.93 | 0.92 | 0.92 | 0.95 | 0.94 | 0.93 | 0.93 | 0.93 | 0.96 | 0.95 | 0.97 | 0.97 | 0.97 | 0.97 | 0.97 | 0.94 | 0.92 | 0.92 | 0.93 | 0.92 | 0.89 | 0.89 | 0.88 | 0.85 | 0.88 | 0.89 | 0.9 | 0.92 | 0.95 | 0.95 | 0.93 | 0.94 | 0.97 | 0.98 | 0.97 | 1.03 | 1.04 | 1 | 1.01 | 0.98 | 0.98 | 0.98 | 0.99 | 1 | 0.98 | 0.97 | 0.98 | 0.96 | 0.95 | 0.97 | 0.93 | 0.93 | 0.9 | 0.9 | 0.91 | 0.9 | 0.9 | 0.91 | 0.91 | 0.92 | 0.93 | 0.97 | 1.02 | 1.04 | 1.05 | 1.06 | 1.05 | 1.03 | 1.05 | 1.07 | 1.08 | 1.08 | 1.08 | 1.04 | 1.02 | 1.01 | 1.01 | 1.01 | 1.01 | 1.03 | 1.01 | 0.98 | 0.99 | 1.02 | 1.01 | 1.03 | 1.02 | 1.02 | 1.02 | 1.03 | 1.03 | 1.02 | 1.06 | 1.06 | 1.03 | 0.99 | 0.95 | 0.96 | 0.98 | 0.98 | 0.99 | 0.99 | 0.99 | 0.99 | 0.96 | 0.98 | 0.98 | 0.99 | 1.06 | 1.01 | 0.97 | 1.02 | 1.04 | 1.04 | 1.04 | 1.05 | 1.08 | 1.08 | 1.08 | 1.1 | 1.06 | 1.11 | 1.15 | 1.11 | 1.05 | 1.06 | 1.05 | 1.06 | 1.05 | 1.05 | 1.05 | 1.05 | 1.07 | 1.08 | 1.07 | 1.08 | 1.1 | 1.08 | 1.08 | 1.08 | 1.09 | 1.08 | 1.09 | 1.08 | 1.06 | 1.04 | 1.03 | 0.99 | 0.97 | 0.98 | 0.99 | 0.97 | 0.98 | 0.97 | 0.96 | 0.96 | 0.97 | 0.99 | 0.99 | 1.01
98527 |  | 0.88 | 0.86 | 0.86 | 0.89 | 0.88 | 0.87 | 0.87 | 0.88 | 0.89 | 0.89 | 0.9 | 0.9 | 0.89 | 0.88 | 0.88 | 0.86 | 0.84 | 0.85 | 0.85 | 0.84 | 0.82 | 0.82 | 0.81 | 0.79 | 0.81 | 0.82 | 0.83 | 0.85 | 0.87 | 0.87 | 0.86 | 0.86 | 0.89 | 0.9 | 0.9 | 0.95 | 0.96 | 0.93 | 0.94 | 0.91 | 0.91 | 0.91 | 0.92 | 0.92 | 0.91 | 0.9 | 0.9 | 0.88 | 0.87 | 0.89 | 0.85 | 0.85 | 0.83 | 0.82 | 0.83 | 0.83 | 0.83 | 0.84 | 0.83 | 0.85 | 0.86 | 0.9 | 0.95 | 0.97 | 0.97 | 0.98 | 0.97 | 0.96 | 0.98 | 0.99 | 1.01 | 1 | 0.99 | 0.97 | 0.95 | 0.94 | 0.94 | 0.94 | 0.94 | 0.96 | 0.94 | 0.91 | 0.91 | 0.94 | 0.93 | 0.95 | 0.94 | 0.93 | 0.94 | 0.95 | 0.95 | 0.95 | 0.98 | 0.98 | 0.95 | 0.92 | 0.9 | 0.9 | 0.92 | 0.92 | 0.92 | 0.93 | 0.93 | 0.93 | 0.9 | 0.92 | 0.92 | 0.93 | 0.97 | 0.93 | 0.9 | 0.94 | 0.96 | 0.95 | 0.96 | 0.96 | 0.99 | 0.99 | 1 | 1 | 0.97 | 1.03 | 1.07 | 1.03 | 0.98 | 0.99 | 0.98 | 0.98 | 0.97 | 0.97 | 0.97 | 0.97 | 1 | 1 | 0.99 | 1 | 1.01 | 0.99 | 0.99 | 0.99 | 1 | 0.99 | 1 | 0.99 | 0.97 | 0.95 | 0.95 | 0.91 | 0.9 | 0.91 | 0.91 | 0.9 | 0.91 | 0.9 | 0.89 | 0.89 | 0.9 | 0.92 | 0.92 | 0.93
98528 |  | 0.78 | 0.76 | 0.76 | 0.79 | 0.78 | 0.77 | 0.77 | 0.78 | 0.79 | 0.78 | 0.8 | 0.79 | 0.78 | 0.78 | 0.77 | 0.76 | 0.74 | 0.75 | 0.75 | 0.74 | 0.73 | 0.73 | 0.72 | 0.7 | 0.72 | 0.73 | 0.74 | 0.75 | 0.77 | 0.77 | 0.76 | 0.76 | 0.78 | 0.79 | 0.8 | 0.84 | 0.84 | 0.81 | 0.82 | 0.8 | 0.8 | 0.8 | 0.81 | 0.81 | 0.8 | 0.8 | 0.8 | 0.78 | 0.77 | 0.78 | 0.75 | 0.75 | 0.73 | 0.73 | 0.74 | 0.74 | 0.73 | 0.74 | 0.74 | 0.75 | 0.76 | 0.79 | 0.83 | 0.85 | 0.85 | 0.85 | 0.85 | 0.84 | 0.85 | 0.86 | 0.87 | 0.86 | 0.86 | 0.84 | 0.83 | 0.82 | 0.82 | 0.82 | 0.82 | 0.84 | 0.82 | 0.8 | 0.81 | 0.83 | 0.82 | 0.83 | 0.82 | 0.82 | 0.83 | 0.84 | 0.84 | 0.83 | 0.86 | 0.86 | 0.83 | 0.81 | 0.8 | 0.8 | 0.82 | 0.82 | 0.82 | 0.83 | 0.83 | 0.83 | 0.8 | 0.82 | 0.82 | 0.82 | 0.85 | 0.82 | 0.79 | 0.82 | 0.83 | 0.83 | 0.84 | 0.84 | 0.87 | 0.87 | 0.88 | 0.88 | 0.86 | 0.91 | 0.94 | 0.91 | 0.86 | 0.87 | 0.87 | 0.87 | 0.86 | 0.85 | 0.85 | 0.86 | 0.88 | 0.88 | 0.87 | 0.87 | 0.88 | 0.87 | 0.86 | 0.86 | 0.87 | 0.87 | 0.88 | 0.87 | 0.85 | 0.84 | 0.84 | 0.81 | 0.8 | 0.81 | 0.81 | 0.8 | 0.8 | 0.8 | 0.79 | 0.79 | 0.8 | 0.81 | 0.81 | 0.82
98529 |  | 0.88 | 0.86 | 0.86 | 0.89 | 0.88 | 0.87 | 0.87 | 0.88 | 0.9 | 0.89 | 0.9 | 0.9 | 0.89 | 0.88 | 0.88 | 0.86 | 0.84 | 0.85 | 0.85 | 0.84 | 0.82 | 0.82 | 0.81 | 0.79 | 0.81 | 0.82 | 0.83 | 0.85 | 0.87 | 0.88 | 0.86 | 0.86 | 0.89 | 0.9 | 0.9 | 0.95 | 0.96 | 0.93 | 0.94 | 0.91 | 0.92 | 0.91 | 0.92 | 0.93 | 0.91 | 0.9 | 0.91 | 0.89 | 0.88 | 0.89 | 0.85 | 0.85 | 0.83 | 0.83 | 0.84 | 0.84 | 0.83 | 0.84 | 0.84 | 0.85 | 0.86 | 0.9 | 0.95 | 0.97 | 0.97 | 0.98 | 0.97 | 0.96 | 0.98 | 0.99 | 1.01 | 1 | 1 | 0.97 | 0.95 | 0.94 | 0.94 | 0.94 | 0.94 | 0.96 | 0.94 | 0.91 | 0.92 | 0.94 | 0.93 | 0.95 | 0.94 | 0.93 | 0.95 | 0.96 | 0.96 | 0.95 | 0.99 | 0.99 | 0.96 | 0.92 | 0.9 | 0.9 | 0.93 | 0.92 | 0.93 | 0.93 | 0.93 | 0.93 | 0.9 | 0.92 | 0.93 | 0.93 | 0.97 | 0.94 | 0.9 | 0.94 | 0.96 | 0.96 | 0.96 | 0.97 | 0.99 | 0.99 | 1 | 1.01 | 0.98 | 1.03 | 1.07 | 1.04 | 0.98 | 0.99 | 0.99 | 0.99 | 0.98 | 0.98 | 0.98 | 0.98 | 1 | 1.01 | 0.99 | 1 | 1.01 | 1 | 1 | 0.99 | 1 | 1 | 1 | 1 | 0.97 | 0.95 | 0.95 | 0.92 | 0.9 | 0.92 | 0.92 | 0.91 | 0.91 | 0.91 | 0.9 | 0.9 | 0.91 | 0.92 | 0.93 | 0.94
98530 |  | 0.89 | 0.88 | 0.88 | 0.91 | 0.9 | 0.89 | 0.89 | 0.89 | 0.91 | 0.91 | 0.92 | 0.92 | 0.91 | 0.9 | 0.9 | 0.88 | 0.86 | 0.86 | 0.87 | 0.86 | 0.84 | 0.84 | 0.82 | 0.8 | 0.83 | 0.84 | 0.84 | 0.86 | 0.89 | 0.89 | 0.87 | 0.88 | 0.9 | 0.92 | 0.91 | 0.97 | 0.98 | 0.94 | 0.96 | 0.93 | 0.93 | 0.93 | 0.93 | 0.94 | 0.93 | 0.92 | 0.92 | 0.91 | 0.89 | 0.91 | 0.87 | 0.87 | 0.85 | 0.85 | 0.85 | 0.85 | 0.85 | 0.86 | 0.85 | 0.87 | 0.88 | 0.92 | 0.97 | 0.99 | 0.99 | 1 | 0.99 | 0.98 | 1 | 1.01 | 1.02 | 1.02 | 1.01 | 0.99 | 0.97 | 0.95 | 0.96 | 0.96 | 0.95 | 0.97 | 0.95 | 0.93 | 0.93 | 0.96 | 0.95 | 0.97 | 0.96 | 0.95 | 0.96 | 0.97 | 0.98 | 0.97 | 1.01 | 1.01 | 0.97 | 0.94 | 0.92 | 0.92 | 0.94 | 0.94 | 0.94 | 0.95 | 0.95 | 0.95 | 0.91 | 0.93 | 0.94 | 0.95 | 0.99 | 0.96 | 0.92 | 0.96 | 0.98 | 0.98 | 0.98 | 0.99 | 1.02 | 1.01 | 1.02 | 1.03 | 1 | 1.05 | 1.09 | 1.06 | 1 | 1.01 | 1.01 | 1.01 | 1 | 1 | 1 | 1 | 1.02 | 1.03 | 1.01 | 1.02 | 1.03 | 1.02 | 1.02 | 1.01 | 1.02 | 1.02 | 1.02 | 1.02 | 0.99 | 0.97 | 0.97 | 0.93 | 0.92 | 0.93 | 0.94 | 0.93 | 0.93 | 0.93 | 0.92 | 0.91 | 0.93 | 0.94 | 0.95 | 0.96
98544 |  | 0.86 | 0.84 | 0.85 | 0.87 | 0.87 | 0.85 | 0.86 | 0.86 | 0.88 | 0.87 | 0.89 | 0.88 | 0.87 | 0.87 | 0.87 | 0.84 | 0.82 | 0.83 | 0.83 | 0.82 | 0.81 | 0.81 | 0.79 | 0.78 | 0.8 | 0.81 | 0.81 | 0.83 | 0.86 | 0.86 | 0.84 | 0.85 | 0.87 | 0.88 | 0.89 | 0.94 | 0.94 | 0.91 | 0.92 | 0.9 | 0.9 | 0.89 | 0.9 | 0.91 | 0.89 | 0.89 | 0.89 | 0.87 | 0.86 | 0.87 | 0.83 | 0.83 | 0.81 | 0.81 | 0.82 | 0.82 | 0.81 | 0.82 | 0.82 | 0.83 | 0.85 | 0.88 | 0.93 | 0.95 | 0.95 | 0.96 | 0.95 | 0.94 | 0.96 | 0.97 | 0.99 | 0.98 | 0.97 | 0.95 | 0.93 | 0.92 | 0.92 | 0.92 | 0.92 | 0.94 | 0.92 | 0.89 | 0.9 | 0.92 | 0.92 | 0.93 | 0.92 | 0.91 | 0.93 | 0.93 | 0.94 | 0.93 | 0.96 | 0.96 | 0.93 | 0.9 | 0.88 | 0.89 | 0.91 | 0.91 | 0.91 | 0.91 | 0.91 | 0.91 | 0.88 | 0.9 | 0.91 | 0.91 | 0.95 | 0.91 | 0.88 | 0.92 | 0.94 | 0.93 | 0.94 | 0.94 | 0.97 | 0.97 | 0.98 | 0.98 | 0.95 | 1.01 | 1.05 | 1.01 | 0.96 | 0.97 | 0.96 | 0.96 | 0.96 | 0.96 | 0.95 | 0.96 | 0.98 | 0.98 | 0.97 | 0.98 | 0.99 | 0.97 | 0.97 | 0.97 | 0.98 | 0.97 | 0.98 | 0.98 | 0.95 | 0.93 | 0.93 | 0.9 | 0.88 | 0.9 | 0.9 | 0.89 | 0.89 | 0.89 | 0.88 | 0.88 | 0.89 | 0.9 | 0.91 | 0.92
98547 |  | 0.89 | 0.87 | 0.87 | 0.9 | 0.89 | 0.88 | 0.88 | 0.88 | 0.9 | 0.9 | 0.91 | 0.91 | 0.9 | 0.89 | 0.89 | 0.87 | 0.85 | 0.86 | 0.86 | 0.85 | 0.83 | 0.83 | 0.82 | 0.8 | 0.82 | 0.83 | 0.83 | 0.85 | 0.88 | 0.88 | 0.87 | 0.87 | 0.89 | 0.91 | 0.91 | 0.96 | 0.97 | 0.93 | 0.95 | 0.92 | 0.92 | 0.92 | 0.93 | 0.93 | 0.92 | 0.91 | 0.91 | 0.9 | 0.89 | 0.9 | 0.86 | 0.86 | 0.84 | 0.84 | 0.85 | 0.84 | 0.84 | 0.85 | 0.85 | 0.86 | 0.87 | 0.91 | 0.96 | 0.98 | 0.98 | 0.99 | 0.98 | 0.97 | 0.99 | 1 | 1.01 | 1.01 | 1 | 0.98 | 0.96 | 0.95 | 0.95 | 0.95 | 0.94 | 0.96 | 0.94 | 0.92 | 0.92 | 0.95 | 0.94 | 0.96 | 0.95 | 0.94 | 0.95 | 0.97 | 0.97 | 0.96 | 1 | 1 | 0.97 | 0.93 | 0.91 | 0.91 | 0.94 | 0.93 | 0.93 | 0.94 | 0.94 | 0.94 | 0.91 | 0.93 | 0.93 | 0.94 | 0.98 | 0.95 | 0.91 | 0.95 | 0.97 | 0.97 | 0.97 | 0.98 | 1.01 | 1 | 1.01 | 1.02 | 0.99 | 1.04 | 1.08 | 1.05 | 0.99 | 1 | 1 | 1 | 0.99 | 0.99 | 0.99 | 0.99 | 1.01 | 1.02 | 1 | 1.01 | 1.02 | 1.01 | 1.01 | 1 | 1.01 | 1.01 | 1.02 | 1.01 | 0.98 | 0.96 | 0.96 | 0.93 | 0.91 | 0.93 | 0.93 | 0.92 | 0.92 | 0.92 | 0.91 | 0.91 | 0.92 | 0.94 | 0.94 | 0.95
98553 |  | 0.89 | 0.87 | 0.87 | 0.9 | 0.9 | 0.88 | 0.88 | 0.89 | 0.91 | 0.9 | 0.92 | 0.91 | 0.9 | 0.9 | 0.9 | 0.88 | 0.85 | 0.86 | 0.86 | 0.85 | 0.84 | 0.83 | 0.82 | 0.8 | 0.82 | 0.83 | 0.84 | 0.86 | 0.89 | 0.89 | 0.87 | 0.87 | 0.9 | 0.91 | 0.91 | 0.96 | 0.97 | 0.94 | 0.95 | 0.93 | 0.93 | 0.92 | 0.93 | 0.94 | 0.92 | 0.92 | 0.92 | 0.9 | 0.89 | 0.91 | 0.86 | 0.86 | 0.84 | 0.84 | 0.85 | 0.85 | 0.84 | 0.85 | 0.85 | 0.86 | 0.88 | 0.91 | 0.96 | 0.98 | 0.99 | 0.99 | 0.99 | 0.97 | 0.99 | 1 | 1.02 | 1.01 | 1.01 | 0.98 | 0.97 | 0.95 | 0.95 | 0.95 | 0.95 | 0.97 | 0.95 | 0.92 | 0.93 | 0.95 | 0.95 | 0.96 | 0.95 | 0.95 | 0.96 | 0.97 | 0.97 | 0.96 | 1 | 1 | 0.97 | 0.94 | 0.91 | 0.91 | 0.94 | 0.93 | 0.94 | 0.94 | 0.94 | 0.94 | 0.91 | 0.93 | 0.94 | 0.94 | 0.99 | 0.95 | 0.91 | 0.96 | 0.98 | 0.97 | 0.98 | 0.98 | 1.01 | 1.01 | 1.01 | 1.02 | 0.99 | 1.05 | 1.08 | 1.05 | 1 | 1.01 | 1 | 1 | 0.99 | 0.99 | 0.99 | 0.99 | 1.02 | 1.02 | 1.01 | 1.02 | 1.03 | 1.01 | 1.01 | 1.01 | 1.02 | 1.01 | 1.02 | 1.01 | 0.99 | 0.97 | 0.96 | 0.93 | 0.92 | 0.93 | 0.93 | 0.92 | 0.92 | 0.92 | 0.91 | 0.91 | 0.92 | 0.94 | 0.94 | 0.95
98554 |  | 0.89 | 0.88 | 0.88 | 0.91 | 0.9 | 0.89 | 0.89 | 0.89 | 0.91 | 0.9 | 0.92 | 0.92 | 0.9 | 0.9 | 0.9 | 0.88 | 0.85 | 0.86 | 0.87 | 0.86 | 0.84 | 0.84 | 0.82 | 0.8 | 0.83 | 0.83 | 0.84 | 0.86 | 0.89 | 0.89 | 0.87 | 0.88 | 0.9 | 0.92 | 0.91 | 0.97 | 0.98 | 0.94 | 0.96 | 0.93 | 0.93 | 0.93 | 0.93 | 0.94 | 0.93 | 0.92 | 0.92 | 0.9 | 0.89 | 0.91 | 0.86 | 0.86 | 0.85 | 0.84 | 0.85 | 0.85 | 0.85 | 0.86 | 0.85 | 0.87 | 0.88 | 0.91 | 0.97 | 0.99 | 0.99 | 1 | 0.99 | 0.98 | 1 | 1.01 | 1.02 | 1.02 | 1.01 | 0.99 | 0.97 | 0.95 | 0.96 | 0.95 | 0.95 | 0.97 | 0.95 | 0.92 | 0.93 | 0.96 | 0.95 | 0.97 | 0.96 | 0.95 | 0.96 | 0.97 | 0.97 | 0.97 | 1 | 1.01 | 0.97 | 0.94 | 0.92 | 0.92 | 0.94 | 0.94 | 0.94 | 0.95 | 0.95 | 0.95 | 0.91 | 0.93 | 0.94 | 0.94 | 0.99 | 0.95 | 0.92 | 0.96 | 0.98 | 0.98 | 0.98 | 0.99 | 1.01 | 1.01 | 1.02 | 1.03 | 0.99 | 1.05 | 1.09 | 1.06 | 1 | 1.01 | 1 | 1.01 | 1 | 1 | 1 | 1 | 1.02 | 1.02 | 1.01 | 1.02 | 1.03 | 1.02 | 1.01 | 1.01 | 1.02 | 1.01 | 1.02 | 1.02 | 0.99 | 0.97 | 0.97 | 0.93 | 0.92 | 0.93 | 0.94 | 0.92 | 0.93 | 0.93 | 0.91 | 0.91 | 0.93 | 0.94 | 0.95 | 0.96
98559 |  | 0.76 | 0.75 | 0.75 | 0.77 | 0.77 | 0.75 | 0.75 | 0.76 | 0.77 | 0.77 | 0.78 | 0.77 | 0.76 | 0.76 | 0.76 | 0.74 | 0.73 | 0.73 | 0.74 | 0.73 | 0.71 | 0.72 | 0.7 | 0.69 | 0.71 | 0.71 | 0.72 | 0.74 | 0.76 | 0.76 | 0.74 | 0.74 | 0.76 | 0.77 | 0.78 | 0.82 | 0.82 | 0.8 | 0.8 | 0.79 | 0.79 | 0.78 | 0.79 | 0.8 | 0.79 | 0.78 | 0.78 | 0.76 | 0.76 | 0.77 | 0.73 | 0.73 | 0.72 | 0.72 | 0.73 | 0.72 | 0.72 | 0.73 | 0.72 | 0.73 | 0.75 | 0.78 | 0.81 | 0.83 | 0.83 | 0.83 | 0.83 | 0.82 | 0.83 | 0.84 | 0.85 | 0.84 | 0.84 | 0.82 | 0.81 | 0.8 | 0.8 | 0.8 | 0.8 | 0.82 | 0.8 | 0.79 | 0.79 | 0.81 | 0.81 | 0.81 | 0.8 | 0.8 | 0.81 | 0.82 | 0.82 | 0.81 | 0.84 | 0.84 | 0.82 | 0.8 | 0.78 | 0.79 | 0.81 | 0.8 | 0.8 | 0.81 | 0.81 | 0.81 | 0.78 | 0.8 | 0.8 | 0.8 | 0.83 | 0.8 | 0.77 | 0.8 | 0.82 | 0.81 | 0.82 | 0.83 | 0.85 | 0.85 | 0.86 | 0.86 | 0.84 | 0.89 | 0.92 | 0.89 | 0.85 | 0.86 | 0.85 | 0.85 | 0.84 | 0.84 | 0.83 | 0.84 | 0.86 | 0.86 | 0.85 | 0.85 | 0.86 | 0.85 | 0.84 | 0.84 | 0.85 | 0.85 | 0.86 | 0.85 | 0.83 | 0.82 | 0.82 | 0.79 | 0.78 | 0.79 | 0.8 | 0.78 | 0.79 | 0.79 | 0.78 | 0.77 | 0.79 | 0.79 | 0.8 | 0.81
98574 |  | 0.9 | 0.88 | 0.88 | 0.91 | 0.91 | 0.89 | 0.89 | 0.9 | 0.92 | 0.91 | 0.93 | 0.92 | 0.91 | 0.91 | 0.9 | 0.88 | 0.86 | 0.87 | 0.87 | 0.86 | 0.84 | 0.84 | 0.83 | 0.81 | 0.83 | 0.84 | 0.85 | 0.87 | 0.89 | 0.9 | 0.88 | 0.88 | 0.91 | 0.92 | 0.92 | 0.98 | 0.98 | 0.95 | 0.97 | 0.94 | 0.94 | 0.93 | 0.94 | 0.95 | 0.93 | 0.92 | 0.93 | 0.91 | 0.9 | 0.91 | 0.87 | 0.87 | 0.85 | 0.85 | 0.86 | 0.85 | 0.85 | 0.86 | 0.86 | 0.87 | 0.88 | 0.92 | 0.97 | 0.99 | 1 | 1 | 1 | 0.98 | 1 | 1.02 | 1.03 | 1.02 | 1.02 | 0.99 | 0.98 | 0.96 | 0.96 | 0.96 | 0.96 | 0.98 | 0.96 | 0.93 | 0.94 | 0.96 | 0.96 | 0.97 | 0.96 | 0.96 | 0.97 | 0.98 | 0.98 | 0.97 | 1.01 | 1.01 | 0.98 | 0.95 | 0.92 | 0.92 | 0.95 | 0.95 | 0.95 | 0.95 | 0.95 | 0.95 | 0.92 | 0.94 | 0.95 | 0.95 | 1 | 0.96 | 0.92 | 0.97 | 0.99 | 0.98 | 0.99 | 0.99 | 1.02 | 1.02 | 1.02 | 1.03 | 1 | 1.06 | 1.1 | 1.06 | 1.01 | 1.02 | 1.01 | 1.01 | 1 | 1 | 1 | 1 | 1.03 | 1.03 | 1.02 | 1.03 | 1.04 | 1.02 | 1.02 | 1.02 | 1.03 | 1.02 | 1.03 | 1.03 | 1 | 0.98 | 0.98 | 0.94 | 0.93 | 0.94 | 0.94 | 0.93 | 0.93 | 0.93 | 0.92 | 0.92 | 0.93 | 0.95 | 0.95 | 0.96
98587 |  | 0.86 | 0.84 | 0.84 | 0.87 | 0.86 | 0.85 | 0.85 | 0.86 | 0.87 | 0.87 | 0.88 | 0.88 | 0.87 | 0.86 | 0.86 | 0.84 | 0.82 | 0.83 | 0.83 | 0.82 | 0.8 | 0.8 | 0.79 | 0.77 | 0.79 | 0.8 | 0.81 | 0.83 | 0.85 | 0.85 | 0.84 | 0.84 | 0.87 | 0.88 | 0.88 | 0.93 | 0.94 | 0.91 | 0.92 | 0.89 | 0.89 | 0.89 | 0.89 | 0.9 | 0.89 | 0.88 | 0.88 | 0.86 | 0.85 | 0.87 | 0.83 | 0.83 | 0.81 | 0.81 | 0.82 | 0.81 | 0.81 | 0.82 | 0.81 | 0.83 | 0.84 | 0.88 | 0.93 | 0.94 | 0.95 | 0.95 | 0.95 | 0.93 | 0.95 | 0.96 | 0.98 | 0.97 | 0.97 | 0.94 | 0.93 | 0.91 | 0.91 | 0.91 | 0.91 | 0.93 | 0.91 | 0.89 | 0.89 | 0.92 | 0.91 | 0.92 | 0.91 | 0.91 | 0.92 | 0.93 | 0.93 | 0.92 | 0.96 | 0.96 | 0.93 | 0.9 | 0.88 | 0.88 | 0.91 | 0.9 | 0.9 | 0.91 | 0.91 | 0.91 | 0.88 | 0.9 | 0.91 | 0.91 | 0.95 | 0.91 | 0.88 | 0.92 | 0.93 | 0.93 | 0.94 | 0.94 | 0.97 | 0.96 | 0.97 | 0.98 | 0.95 | 1.01 | 1.04 | 1.01 | 0.96 | 0.97 | 0.96 | 0.96 | 0.95 | 0.95 | 0.95 | 0.95 | 0.98 | 0.98 | 0.97 | 0.97 | 0.98 | 0.97 | 0.97 | 0.97 | 0.98 | 0.97 | 0.98 | 0.97 | 0.95 | 0.93 | 0.93 | 0.89 | 0.88 | 0.89 | 0.9 | 0.88 | 0.89 | 0.89 | 0.88 | 0.87 | 0.89 | 0.9 | 0.9 | 0.92
98590 |  | 0.93 | 0.91 | 0.91 | 0.94 | 0.93 | 0.92 | 0.92 | 0.92 | 0.95 | 0.94 | 0.96 | 0.95 | 0.94 | 0.94 | 0.94 | 0.91 | 0.89 | 0.9 | 0.9 | 0.89 | 0.87 | 0.87 | 0.85 | 0.83 | 0.86 | 0.87 | 0.87 | 0.89 | 0.92 | 0.92 | 0.91 | 0.91 | 0.94 | 0.95 | 0.95 | 1.01 | 1.02 | 0.98 | 1 | 0.97 | 0.97 | 0.96 | 0.97 | 0.98 | 0.96 | 0.95 | 0.96 | 0.94 | 0.93 | 0.95 | 0.9 | 0.9 | 0.88 | 0.88 | 0.88 | 0.88 | 0.88 | 0.89 | 0.89 | 0.9 | 0.92 | 0.95 | 1.01 | 1.03 | 1.03 | 1.04 | 1.03 | 1.02 | 1.04 | 1.05 | 1.07 | 1.06 | 1.06 | 1.03 | 1.01 | 0.99 | 0.99 | 0.99 | 0.99 | 1.01 | 0.99 | 0.96 | 0.97 | 1 | 0.99 | 1 | 0.99 | 0.99 | 1 | 1.01 | 1.02 | 1.01 | 1.05 | 1.05 | 1.02 | 0.98 | 0.95 | 0.95 | 0.98 | 0.98 | 0.98 | 0.98 | 0.98 | 0.98 | 0.95 | 0.97 | 0.98 | 0.98 | 1.04 | 1 | 0.96 | 1 | 1.02 | 1.02 | 1.03 | 1.03 | 1.06 | 1.05 | 1.06 | 1.07 | 1.04 | 1.09 | 1.13 | 1.1 | 1.04 | 1.05 | 1.05 | 1.05 | 1.04 | 1.04 | 1.04 | 1.04 | 1.06 | 1.07 | 1.06 | 1.06 | 1.07 | 1.06 | 1.06 | 1.06 | 1.07 | 1.06 | 1.07 | 1.06 | 1.04 | 1.01 | 1.01 | 0.97 | 0.96 | 0.97 | 0.97 | 0.96 | 0.97 | 0.96 | 0.95 | 0.95 | 0.97 | 0.98 | 0.99 | 1
98593 |  | 0.91 | 0.89 | 0.89 | 0.92 | 0.92 | 0.9 | 0.9 | 0.91 | 0.93 | 0.92 | 0.94 | 0.93 | 0.92 | 0.92 | 0.92 | 0.89 | 0.87 | 0.88 | 0.88 | 0.87 | 0.85 | 0.85 | 0.84 | 0.82 | 0.84 | 0.85 | 0.86 | 0.88 | 0.91 | 0.91 | 0.89 | 0.89 | 0.92 | 0.93 | 0.93 | 0.99 | 1 | 0.96 | 0.98 | 0.95 | 0.95 | 0.94 | 0.95 | 0.96 | 0.94 | 0.94 | 0.94 | 0.92 | 0.91 | 0.93 | 0.88 | 0.88 | 0.86 | 0.86 | 0.87 | 0.86 | 0.86 | 0.87 | 0.87 | 0.88 | 0.9 | 0.93 | 0.99 | 1.01 | 1.01 | 1.02 | 1.01 | 1 | 1.02 | 1.03 | 1.05 | 1.04 | 1.04 | 1.01 | 0.99 | 0.98 | 0.98 | 0.97 | 0.97 | 0.99 | 0.97 | 0.94 | 0.95 | 0.98 | 0.97 | 0.98 | 0.97 | 0.97 | 0.98 | 0.99 | 0.99 | 0.99 | 1.03 | 1.03 | 0.99 | 0.96 | 0.93 | 0.94 | 0.96 | 0.96 | 0.96 | 0.96 | 0.96 | 0.97 | 0.93 | 0.95 | 0.96 | 0.96 | 1.01 | 0.98 | 0.94 | 0.98 | 1 | 1 | 1 | 1.01 | 1.03 | 1.03 | 1.04 | 1.04 | 1.01 | 1.07 | 1.11 | 1.08 | 1.02 | 1.03 | 1.02 | 1.03 | 1.02 | 1.02 | 1.02 | 1.02 | 1.04 | 1.05 | 1.03 | 1.04 | 1.05 | 1.04 | 1.04 | 1.04 | 1.04 | 1.04 | 1.05 | 1.04 | 1.01 | 0.99 | 0.99 | 0.95 | 0.94 | 0.95 | 0.95 | 0.94 | 0.95 | 0.94 | 0.93 | 0.93 | 0.95 | 0.96 | 0.97 | 0.98
98596 |  | 0.89 | 0.88 | 0.88 | 0.91 | 0.9 | 0.89 | 0.89 | 0.89 | 0.91 | 0.9 | 0.92 | 0.92 | 0.9 | 0.9 | 0.9 | 0.88 | 0.85 | 0.86 | 0.87 | 0.86 | 0.84 | 0.84 | 0.82 | 0.8 | 0.83 | 0.83 | 0.84 | 0.86 | 0.89 | 0.89 | 0.87 | 0.88 | 0.9 | 0.92 | 0.92 | 0.97 | 0.98 | 0.95 | 0.96 | 0.93 | 0.93 | 0.93 | 0.93 | 0.94 | 0.93 | 0.92 | 0.92 | 0.9 | 0.89 | 0.91 | 0.86 | 0.86 | 0.84 | 0.84 | 0.85 | 0.85 | 0.84 | 0.86 | 0.85 | 0.86 | 0.88 | 0.91 | 0.97 | 0.99 | 0.99 | 1 | 0.99 | 0.98 | 1 | 1.01 | 1.03 | 1.02 | 1.01 | 0.99 | 0.97 | 0.95 | 0.96 | 0.95 | 0.95 | 0.97 | 0.95 | 0.92 | 0.93 | 0.96 | 0.95 | 0.96 | 0.95 | 0.95 | 0.96 | 0.97 | 0.97 | 0.97 | 1 | 1.01 | 0.97 | 0.94 | 0.92 | 0.92 | 0.94 | 0.94 | 0.94 | 0.95 | 0.95 | 0.95 | 0.91 | 0.94 | 0.94 | 0.95 | 0.99 | 0.95 | 0.92 | 0.96 | 0.98 | 0.97 | 0.98 | 0.98 | 1.01 | 1.01 | 1.02 | 1.02 | 0.99 | 1.05 | 1.09 | 1.06 | 1 | 1.01 | 1 | 1.01 | 1 | 1 | 0.99 | 1 | 1.02 | 1.02 | 1.01 | 1.02 | 1.03 | 1.01 | 1.01 | 1.01 | 1.02 | 1.01 | 1.02 | 1.02 | 0.99 | 0.97 | 0.97 | 0.93 | 0.92 | 0.93 | 0.94 | 0.92 | 0.93 | 0.93 | 0.92 | 0.91 | 0.93 | 0.94 | 0.95 | 0.96
98597 |  | 0.94 | 0.92 | 0.92 | 0.95 | 0.94 | 0.93 | 0.93 | 0.93 | 0.95 | 0.95 | 0.97 | 0.96 | 0.95 | 0.94 | 0.94 | 0.92 | 0.89 | 0.9 | 0.91 | 0.9 | 0.88 | 0.88 | 0.86 | 0.84 | 0.86 | 0.87 | 0.88 | 0.9 | 0.93 | 0.93 | 0.92 | 0.92 | 0.95 | 0.96 | 0.96 | 1.02 | 1.03 | 0.99 | 1.01 | 0.98 | 0.98 | 0.97 | 0.98 | 0.99 | 0.97 | 0.96 | 0.97 | 0.95 | 0.94 | 0.95 | 0.91 | 0.91 | 0.89 | 0.88 | 0.89 | 0.89 | 0.89 | 0.9 | 0.9 | 0.91 | 0.92 | 0.96 | 1.02 | 1.04 | 1.04 | 1.05 | 1.04 | 1.03 | 1.05 | 1.06 | 1.08 | 1.07 | 1.07 | 1.04 | 1.02 | 1 | 1.01 | 1 | 1 | 1.02 | 1 | 0.97 | 0.97 | 1 | 1 | 1.01 | 1 | 1 | 1.01 | 1.02 | 1.03 | 1.02 | 1.06 | 1.06 | 1.03 | 0.99 | 0.96 | 0.96 | 0.99 | 0.98 | 0.99 | 0.99 | 0.99 | 0.99 | 0.96 | 0.98 | 0.99 | 0.99 | 1.05 | 1.01 | 0.97 | 1.01 | 1.03 | 1.03 | 1.04 | 1.04 | 1.07 | 1.06 | 1.07 | 1.08 | 1.05 | 1.1 | 1.14 | 1.11 | 1.05 | 1.06 | 1.06 | 1.06 | 1.05 | 1.05 | 1.05 | 1.05 | 1.07 | 1.08 | 1.07 | 1.07 | 1.09 | 1.07 | 1.07 | 1.07 | 1.08 | 1.07 | 1.08 | 1.07 | 1.05 | 1.02 | 1.02 | 0.98 | 0.97 | 0.98 | 0.98 | 0.97 | 0.98 | 0.97 | 0.96 | 0.96 | 0.97 | 0.99 | 1 | 1.01
98599 |  | 0.81 | 0.8 | 0.8 | 0.82 | 0.82 | 0.8 | 0.81 | 0.81 | 0.83 | 0.82 | 0.83 | 0.83 | 0.82 | 0.81 | 0.81 | 0.79 | 0.78 | 0.78 | 0.79 | 0.78 | 0.76 | 0.76 | 0.75 | 0.73 | 0.75 | 0.76 | 0.77 | 0.78 | 0.81 | 0.81 | 0.79 | 0.8 | 0.82 | 0.83 | 0.83 | 0.88 | 0.88 | 0.85 | 0.87 | 0.84 | 0.84 | 0.84 | 0.85 | 0.85 | 0.84 | 0.83 | 0.83 | 0.82 | 0.81 | 0.82 | 0.78 | 0.78 | 0.76 | 0.76 | 0.78 | 0.77 | 0.77 | 0.78 | 0.77 | 0.78 | 0.8 | 0.83 | 0.87 | 0.89 | 0.89 | 0.9 | 0.89 | 0.88 | 0.89 | 0.9 | 0.92 | 0.91 | 0.91 | 0.89 | 0.87 | 0.86 | 0.86 | 0.86 | 0.86 | 0.88 | 0.86 | 0.84 | 0.84 | 0.87 | 0.86 | 0.87 | 0.86 | 0.86 | 0.87 | 0.88 | 0.88 | 0.87 | 0.9 | 0.9 | 0.88 | 0.85 | 0.84 | 0.84 | 0.86 | 0.86 | 0.86 | 0.87 | 0.86 | 0.87 | 0.84 | 0.85 | 0.86 | 0.86 | 0.89 | 0.86 | 0.83 | 0.86 | 0.88 | 0.87 | 0.88 | 0.89 | 0.91 | 0.91 | 0.92 | 0.92 | 0.9 | 0.95 | 0.99 | 0.96 | 0.91 | 0.92 | 0.91 | 0.91 | 0.9 | 0.9 | 0.9 | 0.9 | 0.92 | 0.92 | 0.91 | 0.92 | 0.93 | 0.91 | 0.91 | 0.91 | 0.92 | 0.91 | 0.92 | 0.92 | 0.89 | 0.88 | 0.88 | 0.85 | 0.84 | 0.85 | 0.85 | 0.84 | 0.84 | 0.84 | 0.83 | 0.83 | 0.84 | 0.85 | 0.86 | 0.87
98617 |  | 0.92 | 0.9 | 0.9 | 0.93 | 0.93 | 0.91 | 0.91 | 0.92 | 0.94 | 0.93 | 0.95 | 0.95 | 0.94 | 0.93 | 0.93 | 0.91 | 0.88 | 0.89 | 0.9 | 0.89 | 0.87 | 0.86 | 0.85 | 0.83 | 0.85 | 0.86 | 0.87 | 0.89 | 0.92 | 0.92 | 0.9 | 0.91 | 0.93 | 0.95 | 0.94 | 1 | 1.01 | 0.97 | 0.99 | 0.96 | 0.96 | 0.96 | 0.96 | 0.97 | 0.96 | 0.95 | 0.95 | 0.93 | 0.92 | 0.94 | 0.89 | 0.89 | 0.87 | 0.87 | 0.88 | 0.88 | 0.87 | 0.89 | 0.88 | 0.89 | 0.91 | 0.94 | 1 | 1.02 | 1.03 | 1.03 | 1.03 | 1.01 | 1.03 | 1.04 | 1.06 | 1.05 | 1.05 | 1.02 | 1.01 | 0.99 | 0.99 | 0.99 | 0.99 | 1.01 | 0.98 | 0.95 | 0.96 | 0.99 | 0.98 | 1 | 0.99 | 0.98 | 1 | 1.01 | 1.01 | 1 | 1.04 | 1.04 | 1.01 | 0.97 | 0.94 | 0.95 | 0.97 | 0.97 | 0.97 | 0.98 | 0.97 | 0.98 | 0.94 | 0.96 | 0.97 | 0.98 | 1.03 | 0.99 | 0.95 | 1 | 1.02 | 1.01 | 1.02 | 1.02 | 1.05 | 1.05 | 1.05 | 1.06 | 1.03 | 1.08 | 1.12 | 1.09 | 1.04 | 1.05 | 1.04 | 1.04 | 1.03 | 1.03 | 1.03 | 1.03 | 1.06 | 1.06 | 1.05 | 1.06 | 1.07 | 1.05 | 1.05 | 1.05 | 1.06 | 1.05 | 1.06 | 1.05 | 1.03 | 1.01 | 1 | 0.96 | 0.95 | 0.96 | 0.97 | 0.95 | 0.96 | 0.96 | 0.94 | 0.94 | 0.96 | 0.97 | 0.98 | 0.99
98631 |  | 0.92 | 0.91 | 0.91 | 0.94 | 0.93 | 0.92 | 0.92 | 0.92 | 0.94 | 0.94 | 0.95 | 0.95 | 0.94 | 0.94 | 0.94 | 0.91 | 0.89 | 0.9 | 0.9 | 0.89 | 0.87 | 0.87 | 0.85 | 0.83 | 0.86 | 0.86 | 0.87 | 0.89 | 0.92 | 0.92 | 0.91 | 0.91 | 0.94 | 0.95 | 0.95 | 1.01 | 1.01 | 0.98 | 0.99 | 0.96 | 0.97 | 0.96 | 0.97 | 0.98 | 0.96 | 0.95 | 0.96 | 0.94 | 0.93 | 0.95 | 0.9 | 0.9 | 0.88 | 0.88 | 0.88 | 0.88 | 0.88 | 0.89 | 0.89 | 0.9 | 0.91 | 0.95 | 1 | 1.02 | 1.03 | 1.04 | 1.03 | 1.01 | 1.03 | 1.05 | 1.06 | 1.06 | 1.06 | 1.03 | 1.01 | 0.99 | 0.99 | 0.99 | 0.99 | 1.01 | 0.99 | 0.96 | 0.97 | 0.99 | 0.99 | 1 | 0.99 | 0.99 | 1 | 1.01 | 1.01 | 1.01 | 1.04 | 1.05 | 1.01 | 0.98 | 0.95 | 0.95 | 0.97 | 0.97 | 0.97 | 0.98 | 0.98 | 0.98 | 0.94 | 0.96 | 0.97 | 0.98 | 1.03 | 0.99 | 0.95 | 1 | 1.02 | 1.02 | 1.02 | 1.03 | 1.06 | 1.05 | 1.06 | 1.07 | 1.03 | 1.09 | 1.13 | 1.09 | 1.04 | 1.05 | 1.04 | 1.04 | 1.03 | 1.03 | 1.03 | 1.03 | 1.06 | 1.07 | 1.05 | 1.06 | 1.07 | 1.06 | 1.06 | 1.06 | 1.07 | 1.06 | 1.07 | 1.06 | 1.03 | 1.01 | 1.01 | 0.97 | 0.95 | 0.97 | 0.97 | 0.96 | 0.96 | 0.96 | 0.95 | 0.95 | 0.96 | 0.98 | 0.98 | 0.99
98634 |  | 0.86 | 0.85 | 0.85 | 0.87 | 0.87 | 0.85 | 0.85 | 0.86 | 0.88 | 0.87 | 0.89 | 0.88 | 0.87 | 0.87 | 0.87 | 0.85 | 0.82 | 0.83 | 0.84 | 0.83 | 0.81 | 0.81 | 0.8 | 0.78 | 0.8 | 0.81 | 0.81 | 0.83 | 0.86 | 0.86 | 0.84 | 0.85 | 0.87 | 0.88 | 0.88 | 0.93 | 0.94 | 0.91 | 0.92 | 0.9 | 0.9 | 0.89 | 0.9 | 0.91 | 0.89 | 0.89 | 0.89 | 0.87 | 0.86 | 0.87 | 0.83 | 0.83 | 0.81 | 0.81 | 0.82 | 0.82 | 0.82 | 0.83 | 0.82 | 0.83 | 0.85 | 0.88 | 0.93 | 0.95 | 0.95 | 0.96 | 0.95 | 0.94 | 0.96 | 0.97 | 0.98 | 0.97 | 0.97 | 0.95 | 0.93 | 0.92 | 0.92 | 0.92 | 0.91 | 0.94 | 0.91 | 0.89 | 0.9 | 0.92 | 0.92 | 0.93 | 0.92 | 0.91 | 0.93 | 0.93 | 0.94 | 0.93 | 0.96 | 0.96 | 0.94 | 0.91 | 0.88 | 0.89 | 0.91 | 0.91 | 0.91 | 0.92 | 0.91 | 0.92 | 0.88 | 0.9 | 0.91 | 0.91 | 0.95 | 0.92 | 0.88 | 0.92 | 0.94 | 0.94 | 0.94 | 0.95 | 0.97 | 0.97 | 0.98 | 0.99 | 0.96 | 1.01 | 1.05 | 1.02 | 0.96 | 0.97 | 0.97 | 0.97 | 0.96 | 0.96 | 0.95 | 0.96 | 0.98 | 0.98 | 0.97 | 0.98 | 0.99 | 0.97 | 0.97 | 0.97 | 0.98 | 0.97 | 0.98 | 0.98 | 0.95 | 0.94 | 0.93 | 0.9 | 0.89 | 0.9 | 0.9 | 0.89 | 0.9 | 0.89 | 0.88 | 0.88 | 0.89 | 0.91 | 0.91 | 0.92
98639 |  | 0.92 | 0.9 | 0.9 | 0.94 | 0.93 | 0.91 | 0.92 | 0.92 | 0.94 | 0.93 | 0.95 | 0.95 | 0.94 | 0.93 | 0.93 | 0.91 | 0.88 | 0.89 | 0.9 | 0.89 | 0.87 | 0.86 | 0.85 | 0.83 | 0.85 | 0.86 | 0.87 | 0.89 | 0.92 | 0.92 | 0.9 | 0.91 | 0.93 | 0.95 | 0.94 | 1 | 1.01 | 0.98 | 0.99 | 0.96 | 0.96 | 0.96 | 0.97 | 0.97 | 0.96 | 0.95 | 0.95 | 0.93 | 0.92 | 0.94 | 0.89 | 0.89 | 0.87 | 0.87 | 0.88 | 0.88 | 0.87 | 0.89 | 0.88 | 0.89 | 0.91 | 0.94 | 1 | 1.02 | 1.03 | 1.03 | 1.03 | 1.01 | 1.03 | 1.04 | 1.06 | 1.06 | 1.05 | 1.02 | 1.01 | 0.99 | 0.99 | 0.99 | 0.99 | 1.01 | 0.98 | 0.95 | 0.96 | 0.99 | 0.98 | 1 | 0.99 | 0.98 | 1 | 1.01 | 1.01 | 1 | 1.04 | 1.04 | 1.01 | 0.97 | 0.95 | 0.95 | 0.97 | 0.97 | 0.97 | 0.98 | 0.98 | 0.98 | 0.94 | 0.96 | 0.97 | 0.98 | 1.03 | 0.99 | 0.95 | 1 | 1.02 | 1.01 | 1.02 | 1.02 | 1.05 | 1.05 | 1.05 | 1.06 | 1.03 | 1.08 | 1.13 | 1.09 | 1.04 | 1.05 | 1.04 | 1.04 | 1.03 | 1.03 | 1.03 | 1.03 | 1.06 | 1.06 | 1.05 | 1.06 | 1.07 | 1.05 | 1.05 | 1.05 | 1.06 | 1.05 | 1.06 | 1.06 | 1.03 | 1.01 | 1 | 0.96 | 0.95 | 0.96 | 0.97 | 0.96 | 0.96 | 0.96 | 0.95 | 0.94 | 0.96 | 0.98 | 0.98 | 0.99
98646 |  | 0.91 | 0.89 | 0.89 | 0.92 | 0.92 | 0.9 | 0.9 | 0.91 | 0.93 | 0.92 | 0.94 | 0.93 | 0.93 | 0.92 | 0.92 | 0.9 | 0.88 | 0.88 | 0.89 | 0.88 | 0.86 | 0.86 | 0.84 | 0.82 | 0.84 | 0.85 | 0.86 | 0.88 | 0.91 | 0.91 | 0.89 | 0.9 | 0.92 | 0.94 | 0.93 | 0.99 | 1 | 0.96 | 0.98 | 0.95 | 0.95 | 0.95 | 0.95 | 0.96 | 0.95 | 0.94 | 0.94 | 0.93 | 0.91 | 0.93 | 0.89 | 0.89 | 0.87 | 0.86 | 0.87 | 0.87 | 0.87 | 0.88 | 0.87 | 0.89 | 0.9 | 0.93 | 0.99 | 1.01 | 1.01 | 1.02 | 1.01 | 1 | 1.02 | 1.03 | 1.05 | 1.04 | 1.04 | 1.01 | 0.99 | 0.98 | 0.98 | 0.98 | 0.98 | 1 | 0.97 | 0.95 | 0.95 | 0.98 | 0.97 | 0.99 | 0.98 | 0.97 | 0.99 | 1 | 1 | 0.99 | 1.03 | 1.03 | 1 | 0.96 | 0.93 | 0.94 | 0.96 | 0.96 | 0.96 | 0.96 | 0.96 | 0.96 | 0.93 | 0.95 | 0.96 | 0.96 | 1.02 | 0.98 | 0.94 | 0.99 | 1 | 1 | 1.01 | 1.01 | 1.04 | 1.04 | 1.04 | 1.05 | 1.02 | 1.07 | 1.11 | 1.08 | 1.02 | 1.03 | 1.03 | 1.03 | 1.02 | 1.02 | 1.02 | 1.02 | 1.04 | 1.05 | 1.04 | 1.04 | 1.06 | 1.04 | 1.04 | 1.04 | 1.05 | 1.04 | 1.05 | 1.04 | 1.02 | 0.99 | 0.99 | 0.95 | 0.94 | 0.95 | 0.96 | 0.94 | 0.95 | 0.94 | 0.93 | 0.93 | 0.95 | 0.96 | 0.97 | 0.98
98660 |  | 0.9 | 0.88 | 0.88 | 0.91 | 0.91 | 0.89 | 0.89 | 0.9 | 0.92 | 0.91 | 0.93 | 0.92 | 0.91 | 0.91 | 0.91 | 0.89 | 0.86 | 0.87 | 0.87 | 0.86 | 0.84 | 0.84 | 0.83 | 0.81 | 0.83 | 0.84 | 0.85 | 0.87 | 0.89 | 0.9 | 0.88 | 0.88 | 0.91 | 0.92 | 0.92 | 0.97 | 0.98 | 0.95 | 0.96 | 0.94 | 0.94 | 0.93 | 0.94 | 0.95 | 0.93 | 0.92 | 0.93 | 0.91 | 0.9 | 0.92 | 0.87 | 0.87 | 0.85 | 0.85 | 0.86 | 0.86 | 0.85 | 0.86 | 0.86 | 0.87 | 0.89 | 0.92 | 0.97 | 0.99 | 1 | 1 | 1 | 0.98 | 1 | 1.01 | 1.03 | 1.02 | 1.02 | 0.99 | 0.98 | 0.96 | 0.96 | 0.96 | 0.96 | 0.98 | 0.96 | 0.93 | 0.94 | 0.96 | 0.96 | 0.97 | 0.96 | 0.96 | 0.97 | 0.98 | 0.98 | 0.98 | 1.01 | 1.01 | 0.98 | 0.95 | 0.92 | 0.92 | 0.95 | 0.94 | 0.95 | 0.95 | 0.95 | 0.95 | 0.92 | 0.94 | 0.95 | 0.95 | 1 | 0.96 | 0.92 | 0.97 | 0.99 | 0.98 | 0.99 | 0.99 | 1.02 | 1.02 | 1.03 | 1.03 | 1 | 1.06 | 1.1 | 1.06 | 1.01 | 1.02 | 1.01 | 1.01 | 1 | 1 | 1 | 1 | 1.03 | 1.03 | 1.02 | 1.03 | 1.04 | 1.02 | 1.02 | 1.02 | 1.03 | 1.02 | 1.03 | 1.02 | 1 | 0.98 | 0.98 | 0.94 | 0.93 | 0.94 | 0.94 | 0.93 | 0.93 | 0.93 | 0.92 | 0.92 | 0.93 | 0.95 | 0.95 | 0.96
98663 |  | 0.94 | 0.92 | 0.92 | 0.95 | 0.95 | 0.93 | 0.93 | 0.94 | 0.96 | 0.95 | 0.97 | 0.96 | 0.96 | 0.95 | 0.95 | 0.93 | 0.9 | 0.91 | 0.91 | 0.91 | 0.88 | 0.88 | 0.87 | 0.84 | 0.87 | 0.88 | 0.88 | 0.9 | 0.94 | 0.94 | 0.92 | 0.92 | 0.95 | 0.97 | 0.96 | 1.02 | 1.03 | 0.99 | 1.01 | 0.98 | 0.98 | 0.97 | 0.98 | 0.99 | 0.98 | 0.97 | 0.97 | 0.96 | 0.94 | 0.96 | 0.92 | 0.92 | 0.9 | 0.89 | 0.9 | 0.9 | 0.89 | 0.91 | 0.9 | 0.92 | 0.93 | 0.96 | 1.02 | 1.04 | 1.04 | 1.05 | 1.05 | 1.03 | 1.05 | 1.06 | 1.08 | 1.08 | 1.07 | 1.04 | 1.03 | 1.01 | 1.01 | 1.01 | 1.01 | 1.03 | 1.01 | 0.97 | 0.98 | 1.01 | 1 | 1.02 | 1.01 | 1.01 | 1.02 | 1.03 | 1.03 | 1.02 | 1.06 | 1.06 | 1.03 | 0.99 | 0.96 | 0.96 | 0.99 | 0.98 | 0.99 | 0.99 | 0.99 | 0.99 | 0.96 | 0.98 | 0.98 | 0.99 | 1.05 | 1.01 | 0.97 | 1.02 | 1.04 | 1.04 | 1.04 | 1.05 | 1.08 | 1.08 | 1.08 | 1.09 | 1.05 | 1.1 | 1.15 | 1.11 | 1.06 | 1.07 | 1.06 | 1.06 | 1.05 | 1.05 | 1.05 | 1.05 | 1.08 | 1.09 | 1.07 | 1.08 | 1.09 | 1.08 | 1.08 | 1.07 | 1.08 | 1.08 | 1.08 | 1.08 | 1.05 | 1.03 | 1.02 | 0.98 | 0.97 | 0.98 | 0.98 | 0.97 | 0.98 | 0.97 | 0.96 | 0.96 | 0.97 | 0.99 | 1 | 1.01
98666 |  | 0.77 | 0.75 | 0.76 | 0.78 | 0.77 | 0.76 | 0.76 | 0.77 | 0.78 | 0.77 | 0.79 | 0.78 | 0.77 | 0.77 | 0.77 | 0.75 | 0.73 | 0.74 | 0.75 | 0.74 | 0.72 | 0.72 | 0.71 | 0.7 | 0.71 | 0.72 | 0.73 | 0.74 | 0.76 | 0.76 | 0.75 | 0.75 | 0.77 | 0.78 | 0.79 | 0.82 | 0.83 | 0.8 | 0.81 | 0.79 | 0.79 | 0.79 | 0.8 | 0.8 | 0.79 | 0.79 | 0.79 | 0.77 | 0.76 | 0.78 | 0.74 | 0.74 | 0.72 | 0.72 | 0.73 | 0.73 | 0.73 | 0.73 | 0.73 | 0.74 | 0.75 | 0.78 | 0.82 | 0.84 | 0.84 | 0.84 | 0.84 | 0.82 | 0.84 | 0.84 | 0.86 | 0.85 | 0.85 | 0.83 | 0.82 | 0.81 | 0.81 | 0.81 | 0.81 | 0.83 | 0.81 | 0.79 | 0.8 | 0.82 | 0.81 | 0.82 | 0.81 | 0.81 | 0.82 | 0.83 | 0.83 | 0.82 | 0.85 | 0.85 | 0.82 | 0.8 | 0.79 | 0.79 | 0.81 | 0.81 | 0.81 | 0.82 | 0.81 | 0.82 | 0.79 | 0.8 | 0.81 | 0.8 | 0.83 | 0.81 | 0.78 | 0.81 | 0.82 | 0.82 | 0.83 | 0.83 | 0.86 | 0.86 | 0.87 | 0.87 | 0.85 | 0.9 | 0.93 | 0.9 | 0.85 | 0.86 | 0.85 | 0.86 | 0.85 | 0.84 | 0.84 | 0.85 | 0.87 | 0.87 | 0.86 | 0.86 | 0.87 | 0.85 | 0.85 | 0.85 | 0.86 | 0.85 | 0.86 | 0.86 | 0.84 | 0.82 | 0.82 | 0.8 | 0.79 | 0.8 | 0.8 | 0.79 | 0.79 | 0.79 | 0.78 | 0.78 | 0.79 | 0.8 | 0.8 | 0.81
98667 |  | 0.87 | 0.85 | 0.85 | 0.88 | 0.88 | 0.86 | 0.86 | 0.87 | 0.89 | 0.88 | 0.89 | 0.89 | 0.88 | 0.87 | 0.87 | 0.85 | 0.83 | 0.84 | 0.84 | 0.83 | 0.82 | 0.82 | 0.8 | 0.78 | 0.81 | 0.81 | 0.82 | 0.84 | 0.86 | 0.87 | 0.85 | 0.85 | 0.88 | 0.89 | 0.89 | 0.94 | 0.95 | 0.92 | 0.93 | 0.9 | 0.91 | 0.9 | 0.91 | 0.92 | 0.9 | 0.89 | 0.9 | 0.88 | 0.87 | 0.89 | 0.84 | 0.84 | 0.82 | 0.82 | 0.83 | 0.83 | 0.82 | 0.83 | 0.83 | 0.84 | 0.86 | 0.89 | 0.94 | 0.96 | 0.96 | 0.97 | 0.96 | 0.95 | 0.96 | 0.97 | 0.99 | 0.98 | 0.98 | 0.96 | 0.94 | 0.93 | 0.93 | 0.93 | 0.93 | 0.95 | 0.93 | 0.9 | 0.91 | 0.93 | 0.93 | 0.94 | 0.93 | 0.93 | 0.94 | 0.95 | 0.95 | 0.94 | 0.97 | 0.98 | 0.95 | 0.92 | 0.89 | 0.89 | 0.92 | 0.91 | 0.92 | 0.92 | 0.92 | 0.92 | 0.89 | 0.91 | 0.91 | 0.92 | 0.96 | 0.93 | 0.89 | 0.93 | 0.95 | 0.95 | 0.95 | 0.96 | 0.99 | 0.98 | 0.99 | 1 | 0.97 | 1.02 | 1.06 | 1.03 | 0.97 | 0.98 | 0.98 | 0.98 | 0.97 | 0.97 | 0.97 | 0.97 | 0.99 | 1 | 0.98 | 0.99 | 1 | 0.98 | 0.98 | 0.98 | 0.99 | 0.98 | 0.99 | 0.99 | 0.96 | 0.94 | 0.94 | 0.91 | 0.89 | 0.91 | 0.91 | 0.9 | 0.9 | 0.9 | 0.89 | 0.89 | 0.9 | 0.92 | 0.92 | 0.93
98669 |  | 0.9 | 0.88 | 0.88 | 0.91 | 0.9 | 0.89 | 0.89 | 0.89 | 0.91 | 0.91 | 0.92 | 0.92 | 0.91 | 0.91 | 0.9 | 0.88 | 0.86 | 0.87 | 0.87 | 0.86 | 0.84 | 0.84 | 0.83 | 0.81 | 0.83 | 0.84 | 0.84 | 0.86 | 0.89 | 0.89 | 0.88 | 0.88 | 0.91 | 0.92 | 0.92 | 0.97 | 0.98 | 0.95 | 0.96 | 0.93 | 0.93 | 0.93 | 0.94 | 0.94 | 0.93 | 0.92 | 0.93 | 0.91 | 0.9 | 0.92 | 0.87 | 0.87 | 0.85 | 0.85 | 0.86 | 0.85 | 0.85 | 0.86 | 0.86 | 0.87 | 0.88 | 0.92 | 0.97 | 0.99 | 0.99 | 1 | 0.99 | 0.98 | 1 | 1.01 | 1.03 | 1.02 | 1.02 | 0.99 | 0.98 | 0.96 | 0.96 | 0.96 | 0.96 | 0.98 | 0.96 | 0.93 | 0.94 | 0.96 | 0.96 | 0.97 | 0.96 | 0.96 | 0.97 | 0.98 | 0.98 | 0.97 | 1.01 | 1.01 | 0.98 | 0.95 | 0.92 | 0.92 | 0.94 | 0.94 | 0.94 | 0.95 | 0.95 | 0.95 | 0.92 | 0.93 | 0.94 | 0.95 | 1 | 0.96 | 0.92 | 0.97 | 0.98 | 0.98 | 0.99 | 0.99 | 1.02 | 1.02 | 1.02 | 1.03 | 1 | 1.05 | 1.09 | 1.06 | 1 | 1.02 | 1.01 | 1.01 | 1 | 1 | 1 | 1 | 1.03 | 1.03 | 1.02 | 1.03 | 1.04 | 1.02 | 1.02 | 1.02 | 1.03 | 1.02 | 1.03 | 1.02 | 1 | 0.97 | 0.97 | 0.94 | 0.92 | 0.93 | 0.94 | 0.93 | 0.93 | 0.93 | 0.92 | 0.91 | 0.93 | 0.94 | 0.95 | 0.96
98673 |  | 0.88 | 0.86 | 0.86 | 0.89 | 0.89 | 0.87 | 0.87 | 0.88 | 0.9 | 0.89 | 0.91 | 0.9 | 0.89 | 0.89 | 0.89 | 0.87 | 0.84 | 0.85 | 0.86 | 0.85 | 0.83 | 0.82 | 0.81 | 0.79 | 0.82 | 0.82 | 0.83 | 0.85 | 0.87 | 0.88 | 0.86 | 0.86 | 0.89 | 0.9 | 0.9 | 0.95 | 0.96 | 0.93 | 0.94 | 0.91 | 0.92 | 0.91 | 0.92 | 0.93 | 0.91 | 0.9 | 0.91 | 0.89 | 0.88 | 0.9 | 0.85 | 0.85 | 0.84 | 0.83 | 0.84 | 0.84 | 0.83 | 0.85 | 0.84 | 0.85 | 0.87 | 0.9 | 0.95 | 0.97 | 0.97 | 0.98 | 0.97 | 0.96 | 0.98 | 0.99 | 1 | 1 | 1 | 0.97 | 0.95 | 0.94 | 0.94 | 0.94 | 0.94 | 0.96 | 0.94 | 0.91 | 0.92 | 0.94 | 0.94 | 0.95 | 0.94 | 0.94 | 0.95 | 0.96 | 0.96 | 0.95 | 0.99 | 0.99 | 0.96 | 0.93 | 0.9 | 0.9 | 0.93 | 0.92 | 0.93 | 0.93 | 0.93 | 0.93 | 0.9 | 0.92 | 0.92 | 0.93 | 0.98 | 0.94 | 0.9 | 0.95 | 0.96 | 0.96 | 0.97 | 0.97 | 1 | 1 | 1 | 1.01 | 0.98 | 1.03 | 1.07 | 1.04 | 0.99 | 1 | 0.99 | 0.99 | 0.98 | 0.98 | 0.98 | 0.98 | 1.01 | 1.01 | 1 | 1 | 1.01 | 1 | 1 | 1 | 1.01 | 1 | 1 | 1 | 0.97 | 0.95 | 0.95 | 0.92 | 0.91 | 0.92 | 0.92 | 0.91 | 0.91 | 0.91 | 0.9 | 0.9 | 0.91 | 0.93 | 0.93 | 0.94
98678 |  | 0.85 | 0.84 | 0.84 | 0.86 | 0.86 | 0.84 | 0.85 | 0.85 | 0.87 | 0.86 | 0.88 | 0.87 | 0.86 | 0.86 | 0.86 | 0.84 | 0.82 | 0.82 | 0.83 | 0.82 | 0.8 | 0.8 | 0.79 | 0.77 | 0.79 | 0.8 | 0.8 | 0.82 | 0.85 | 0.85 | 0.83 | 0.84 | 0.86 | 0.87 | 0.87 | 0.92 | 0.93 | 0.9 | 0.91 | 0.88 | 0.89 | 0.88 | 0.89 | 0.9 | 0.88 | 0.88 | 0.88 | 0.86 | 0.85 | 0.87 | 0.83 | 0.83 | 0.81 | 0.81 | 0.82 | 0.81 | 0.81 | 0.82 | 0.81 | 0.83 | 0.84 | 0.87 | 0.92 | 0.93 | 0.94 | 0.94 | 0.94 | 0.92 | 0.94 | 0.95 | 0.97 | 0.96 | 0.96 | 0.93 | 0.92 | 0.91 | 0.91 | 0.91 | 0.91 | 0.93 | 0.91 | 0.88 | 0.89 | 0.91 | 0.91 | 0.92 | 0.91 | 0.91 | 0.92 | 0.93 | 0.93 | 0.92 | 0.95 | 0.95 | 0.92 | 0.9 | 0.87 | 0.88 | 0.9 | 0.89 | 0.9 | 0.9 | 0.9 | 0.9 | 0.87 | 0.89 | 0.9 | 0.9 | 0.94 | 0.91 | 0.87 | 0.91 | 0.93 | 0.93 | 0.93 | 0.94 | 0.96 | 0.96 | 0.97 | 0.98 | 0.95 | 1 | 1.04 | 1 | 0.95 | 0.96 | 0.96 | 0.96 | 0.95 | 0.95 | 0.95 | 0.95 | 0.97 | 0.97 | 0.96 | 0.97 | 0.98 | 0.96 | 0.96 | 0.96 | 0.97 | 0.96 | 0.97 | 0.96 | 0.94 | 0.92 | 0.92 | 0.89 | 0.88 | 0.89 | 0.89 | 0.88 | 0.88 | 0.88 | 0.87 | 0.87 | 0.88 | 0.89 | 0.9 | 0.91
98693 |  | 0.86 | 0.85 | 0.85 | 0.87 | 0.87 | 0.85 | 0.85 | 0.86 | 0.88 | 0.87 | 0.88 | 0.88 | 0.87 | 0.86 | 0.86 | 0.84 | 0.82 | 0.83 | 0.83 | 0.82 | 0.81 | 0.81 | 0.79 | 0.77 | 0.8 | 0.8 | 0.81 | 0.83 | 0.85 | 0.85 | 0.84 | 0.84 | 0.87 | 0.88 | 0.88 | 0.93 | 0.93 | 0.9 | 0.92 | 0.89 | 0.89 | 0.89 | 0.9 | 0.9 | 0.89 | 0.88 | 0.89 | 0.87 | 0.86 | 0.87 | 0.83 | 0.83 | 0.81 | 0.81 | 0.82 | 0.82 | 0.81 | 0.82 | 0.82 | 0.83 | 0.85 | 0.88 | 0.93 | 0.95 | 0.95 | 0.95 | 0.95 | 0.93 | 0.95 | 0.96 | 0.98 | 0.97 | 0.97 | 0.95 | 0.93 | 0.92 | 0.92 | 0.92 | 0.91 | 0.93 | 0.91 | 0.89 | 0.9 | 0.92 | 0.91 | 0.93 | 0.92 | 0.91 | 0.92 | 0.93 | 0.94 | 0.93 | 0.96 | 0.96 | 0.93 | 0.91 | 0.88 | 0.89 | 0.91 | 0.9 | 0.91 | 0.91 | 0.91 | 0.91 | 0.88 | 0.9 | 0.91 | 0.91 | 0.95 | 0.92 | 0.88 | 0.92 | 0.94 | 0.93 | 0.94 | 0.95 | 0.97 | 0.97 | 0.98 | 0.98 | 0.96 | 1.01 | 1.05 | 1.02 | 0.96 | 0.97 | 0.97 | 0.97 | 0.96 | 0.96 | 0.96 | 0.96 | 0.98 | 0.98 | 0.97 | 0.98 | 0.99 | 0.97 | 0.97 | 0.97 | 0.98 | 0.97 | 0.98 | 0.97 | 0.95 | 0.93 | 0.93 | 0.9 | 0.89 | 0.9 | 0.9 | 0.89 | 0.89 | 0.89 | 0.88 | 0.88 | 0.89 | 0.91 | 0.91 | 0.92
98701 |  | 0.8 | 0.79 | 0.79 | 0.81 | 0.81 | 0.79 | 0.8 | 0.8 | 0.82 | 0.81 | 0.82 | 0.82 | 0.81 | 0.8 | 0.8 | 0.78 | 0.77 | 0.77 | 0.78 | 0.77 | 0.75 | 0.75 | 0.74 | 0.72 | 0.74 | 0.75 | 0.76 | 0.77 | 0.8 | 0.8 | 0.78 | 0.78 | 0.81 | 0.82 | 0.82 | 0.86 | 0.87 | 0.84 | 0.85 | 0.83 | 0.83 | 0.83 | 0.83 | 0.84 | 0.83 | 0.82 | 0.82 | 0.81 | 0.8 | 0.81 | 0.77 | 0.77 | 0.76 | 0.75 | 0.77 | 0.76 | 0.76 | 0.77 | 0.76 | 0.77 | 0.79 | 0.82 | 0.86 | 0.88 | 0.88 | 0.88 | 0.88 | 0.86 | 0.88 | 0.89 | 0.9 | 0.89 | 0.89 | 0.87 | 0.86 | 0.85 | 0.85 | 0.85 | 0.85 | 0.87 | 0.85 | 0.83 | 0.83 | 0.86 | 0.85 | 0.86 | 0.85 | 0.85 | 0.86 | 0.87 | 0.87 | 0.86 | 0.89 | 0.89 | 0.86 | 0.84 | 0.82 | 0.83 | 0.85 | 0.84 | 0.85 | 0.85 | 0.85 | 0.85 | 0.82 | 0.84 | 0.84 | 0.84 | 0.88 | 0.84 | 0.82 | 0.85 | 0.86 | 0.86 | 0.87 | 0.87 | 0.9 | 0.9 | 0.91 | 0.91 | 0.89 | 0.94 | 0.97 | 0.94 | 0.89 | 0.9 | 0.89 | 0.9 | 0.89 | 0.88 | 0.88 | 0.89 | 0.91 | 0.91 | 0.9 | 0.91 | 0.91 | 0.9 | 0.9 | 0.89 | 0.9 | 0.9 | 0.91 | 0.9 | 0.88 | 0.86 | 0.86 | 0.83 | 0.82 | 0.84 | 0.84 | 0.82 | 0.83 | 0.83 | 0.82 | 0.81 | 0.83 | 0.84 | 0.84 | 0.85
98704 |  | 0.88 | 0.86 | 0.86 | 0.89 | 0.89 | 0.87 | 0.87 | 0.88 | 0.9 | 0.89 | 0.9 | 0.9 | 0.89 | 0.88 | 0.88 | 0.86 | 0.84 | 0.85 | 0.85 | 0.84 | 0.82 | 0.82 | 0.81 | 0.79 | 0.81 | 0.82 | 0.83 | 0.84 | 0.87 | 0.87 | 0.86 | 0.86 | 0.89 | 0.9 | 0.9 | 0.95 | 0.96 | 0.93 | 0.94 | 0.91 | 0.92 | 0.91 | 0.92 | 0.92 | 0.91 | 0.9 | 0.91 | 0.89 | 0.88 | 0.89 | 0.85 | 0.85 | 0.83 | 0.83 | 0.84 | 0.84 | 0.83 | 0.84 | 0.84 | 0.85 | 0.87 | 0.9 | 0.95 | 0.97 | 0.97 | 0.98 | 0.97 | 0.96 | 0.98 | 0.99 | 1 | 1 | 1 | 0.97 | 0.95 | 0.94 | 0.94 | 0.94 | 0.94 | 0.96 | 0.94 | 0.91 | 0.92 | 0.94 | 0.93 | 0.95 | 0.94 | 0.93 | 0.95 | 0.96 | 0.96 | 0.95 | 0.99 | 0.99 | 0.96 | 0.93 | 0.9 | 0.9 | 0.93 | 0.92 | 0.93 | 0.93 | 0.93 | 0.93 | 0.9 | 0.92 | 0.93 | 0.93 | 0.97 | 0.94 | 0.9 | 0.94 | 0.96 | 0.96 | 0.96 | 0.97 | 1 | 0.99 | 1 | 1.01 | 0.98 | 1.03 | 1.07 | 1.04 | 0.98 | 1 | 0.99 | 0.99 | 0.98 | 0.98 | 0.98 | 0.98 | 1.01 | 1.01 | 1 | 1 | 1.01 | 1 | 1 | 0.99 | 1 | 1 | 1 | 1 | 0.97 | 0.95 | 0.95 | 0.92 | 0.9 | 0.92 | 0.92 | 0.91 | 0.91 | 0.91 | 0.9 | 0.9 | 0.91 | 0.93 | 0.93 | 0.94
98708 |  | 0.86 | 0.84 | 0.84 | 0.87 | 0.86 | 0.85 | 0.85 | 0.86 | 0.87 | 0.87 | 0.88 | 0.88 | 0.86 | 0.86 | 0.86 | 0.84 | 0.82 | 0.83 | 0.83 | 0.82 | 0.8 | 0.8 | 0.79 | 0.77 | 0.79 | 0.8 | 0.81 | 0.82 | 0.85 | 0.85 | 0.84 | 0.84 | 0.86 | 0.88 | 0.88 | 0.93 | 0.93 | 0.9 | 0.91 | 0.89 | 0.89 | 0.89 | 0.89 | 0.9 | 0.89 | 0.88 | 0.88 | 0.86 | 0.85 | 0.87 | 0.83 | 0.83 | 0.81 | 0.81 | 0.82 | 0.82 | 0.81 | 0.82 | 0.82 | 0.83 | 0.84 | 0.88 | 0.92 | 0.94 | 0.95 | 0.95 | 0.95 | 0.93 | 0.95 | 0.96 | 0.98 | 0.97 | 0.97 | 0.94 | 0.93 | 0.91 | 0.91 | 0.91 | 0.91 | 0.93 | 0.91 | 0.89 | 0.89 | 0.92 | 0.91 | 0.92 | 0.91 | 0.91 | 0.92 | 0.93 | 0.93 | 0.92 | 0.96 | 0.96 | 0.93 | 0.9 | 0.88 | 0.88 | 0.9 | 0.9 | 0.9 | 0.91 | 0.91 | 0.91 | 0.88 | 0.9 | 0.9 | 0.9 | 0.95 | 0.91 | 0.88 | 0.92 | 0.93 | 0.93 | 0.94 | 0.94 | 0.97 | 0.97 | 0.97 | 0.98 | 0.95 | 1.01 | 1.04 | 1.01 | 0.96 | 0.97 | 0.96 | 0.96 | 0.95 | 0.95 | 0.95 | 0.95 | 0.98 | 0.98 | 0.97 | 0.97 | 0.98 | 0.97 | 0.97 | 0.97 | 0.98 | 0.97 | 0.98 | 0.97 | 0.95 | 0.93 | 0.92 | 0.89 | 0.88 | 0.89 | 0.9 | 0.88 | 0.89 | 0.89 | 0.88 | 0.87 | 0.89 | 0.9 | 0.9 | 0.92
98711 |  | 0.78 | 0.76 | 0.77 | 0.79 | 0.78 | 0.77 | 0.77 | 0.78 | 0.79 | 0.79 | 0.8 | 0.79 | 0.78 | 0.78 | 0.78 | 0.76 | 0.74 | 0.75 | 0.76 | 0.74 | 0.73 | 0.73 | 0.72 | 0.7 | 0.72 | 0.73 | 0.74 | 0.75 | 0.77 | 0.77 | 0.76 | 0.76 | 0.78 | 0.79 | 0.8 | 0.84 | 0.84 | 0.81 | 0.82 | 0.8 | 0.81 | 0.8 | 0.81 | 0.82 | 0.8 | 0.8 | 0.8 | 0.78 | 0.77 | 0.79 | 0.75 | 0.75 | 0.73 | 0.73 | 0.74 | 0.74 | 0.74 | 0.74 | 0.74 | 0.75 | 0.76 | 0.79 | 0.83 | 0.85 | 0.85 | 0.85 | 0.85 | 0.84 | 0.85 | 0.86 | 0.87 | 0.86 | 0.86 | 0.84 | 0.83 | 0.82 | 0.82 | 0.82 | 0.82 | 0.84 | 0.82 | 0.8 | 0.81 | 0.83 | 0.82 | 0.83 | 0.82 | 0.82 | 0.83 | 0.84 | 0.84 | 0.83 | 0.86 | 0.86 | 0.84 | 0.82 | 0.8 | 0.8 | 0.82 | 0.82 | 0.82 | 0.83 | 0.83 | 0.83 | 0.8 | 0.82 | 0.82 | 0.82 | 0.85 | 0.82 | 0.79 | 0.82 | 0.84 | 0.83 | 0.84 | 0.85 | 0.87 | 0.87 | 0.88 | 0.88 | 0.86 | 0.91 | 0.94 | 0.91 | 0.86 | 0.88 | 0.87 | 0.87 | 0.86 | 0.86 | 0.85 | 0.86 | 0.88 | 0.88 | 0.87 | 0.88 | 0.88 | 0.87 | 0.87 | 0.87 | 0.87 | 0.87 | 0.88 | 0.87 | 0.85 | 0.84 | 0.84 | 0.81 | 0.8 | 0.81 | 0.82 | 0.8 | 0.8 | 0.8 | 0.79 | 0.79 | 0.8 | 0.81 | 0.82 | 0.83
98714 |  | 0.82 | 0.8 | 0.8 | 0.83 | 0.82 | 0.81 | 0.81 | 0.82 | 0.83 | 0.82 | 0.84 | 0.83 | 0.82 | 0.82 | 0.82 | 0.8 | 0.78 | 0.79 | 0.79 | 0.78 | 0.77 | 0.77 | 0.75 | 0.74 | 0.76 | 0.76 | 0.77 | 0.79 | 0.81 | 0.81 | 0.79 | 0.8 | 0.82 | 0.83 | 0.84 | 0.88 | 0.88 | 0.86 | 0.87 | 0.85 | 0.85 | 0.84 | 0.85 | 0.86 | 0.84 | 0.84 | 0.84 | 0.82 | 0.81 | 0.83 | 0.79 | 0.79 | 0.77 | 0.77 | 0.78 | 0.78 | 0.77 | 0.78 | 0.77 | 0.79 | 0.8 | 0.83 | 0.88 | 0.89 | 0.9 | 0.9 | 0.9 | 0.88 | 0.9 | 0.91 | 0.92 | 0.91 | 0.91 | 0.89 | 0.88 | 0.86 | 0.86 | 0.86 | 0.86 | 0.88 | 0.87 | 0.84 | 0.85 | 0.87 | 0.87 | 0.88 | 0.87 | 0.86 | 0.87 | 0.88 | 0.88 | 0.88 | 0.91 | 0.91 | 0.88 | 0.86 | 0.84 | 0.84 | 0.86 | 0.86 | 0.86 | 0.87 | 0.87 | 0.87 | 0.84 | 0.85 | 0.86 | 0.86 | 0.89 | 0.86 | 0.83 | 0.87 | 0.88 | 0.88 | 0.89 | 0.89 | 0.92 | 0.91 | 0.93 | 0.93 | 0.9 | 0.96 | 0.99 | 0.96 | 0.91 | 0.92 | 0.91 | 0.91 | 0.9 | 0.9 | 0.9 | 0.9 | 0.93 | 0.93 | 0.92 | 0.92 | 0.93 | 0.92 | 0.91 | 0.91 | 0.92 | 0.91 | 0.92 | 0.92 | 0.89 | 0.88 | 0.88 | 0.85 | 0.84 | 0.85 | 0.85 | 0.84 | 0.84 | 0.84 | 0.83 | 0.83 | 0.84 | 0.85 | 0.86 | 0.87
98716 |  | 0.86 | 0.85 | 0.85 | 0.88 | 0.87 | 0.85 | 0.86 | 0.86 | 0.88 | 0.87 | 0.89 | 0.88 | 0.87 | 0.87 | 0.86 | 0.84 | 0.82 | 0.83 | 0.84 | 0.83 | 0.81 | 0.81 | 0.79 | 0.78 | 0.8 | 0.81 | 0.81 | 0.83 | 0.86 | 0.86 | 0.84 | 0.85 | 0.87 | 0.88 | 0.88 | 0.93 | 0.94 | 0.91 | 0.92 | 0.9 | 0.9 | 0.89 | 0.9 | 0.91 | 0.89 | 0.89 | 0.89 | 0.87 | 0.86 | 0.88 | 0.83 | 0.83 | 0.81 | 0.81 | 0.82 | 0.82 | 0.81 | 0.83 | 0.82 | 0.83 | 0.85 | 0.88 | 0.93 | 0.95 | 0.95 | 0.96 | 0.95 | 0.94 | 0.96 | 0.97 | 0.98 | 0.97 | 0.97 | 0.95 | 0.93 | 0.92 | 0.92 | 0.92 | 0.92 | 0.94 | 0.92 | 0.89 | 0.9 | 0.92 | 0.92 | 0.93 | 0.92 | 0.92 | 0.93 | 0.94 | 0.94 | 0.93 | 0.96 | 0.97 | 0.94 | 0.91 | 0.89 | 0.89 | 0.91 | 0.91 | 0.91 | 0.91 | 0.91 | 0.91 | 0.88 | 0.9 | 0.91 | 0.91 | 0.95 | 0.92 | 0.88 | 0.92 | 0.94 | 0.94 | 0.94 | 0.95 | 0.97 | 0.97 | 0.98 | 0.99 | 0.96 | 1.01 | 1.05 | 1.02 | 0.96 | 0.98 | 0.97 | 0.97 | 0.96 | 0.96 | 0.96 | 0.96 | 0.98 | 0.99 | 0.98 | 0.98 | 0.99 | 0.97 | 0.97 | 0.97 | 0.98 | 0.97 | 0.98 | 0.98 | 0.95 | 0.93 | 0.93 | 0.9 | 0.89 | 0.9 | 0.9 | 0.89 | 0.89 | 0.89 | 0.88 | 0.88 | 0.89 | 0.91 | 0.91 | 0.92
98724 |  | 0.78 | 0.76 | 0.76 | 0.79 | 0.78 | 0.77 | 0.77 | 0.78 | 0.79 | 0.78 | 0.79 | 0.79 | 0.78 | 0.77 | 0.77 | 0.76 | 0.74 | 0.75 | 0.75 | 0.74 | 0.73 | 0.73 | 0.72 | 0.7 | 0.72 | 0.73 | 0.73 | 0.75 | 0.77 | 0.77 | 0.75 | 0.76 | 0.78 | 0.79 | 0.8 | 0.83 | 0.84 | 0.81 | 0.82 | 0.8 | 0.8 | 0.8 | 0.81 | 0.81 | 0.8 | 0.8 | 0.8 | 0.78 | 0.77 | 0.79 | 0.75 | 0.75 | 0.73 | 0.73 | 0.74 | 0.74 | 0.73 | 0.74 | 0.74 | 0.75 | 0.76 | 0.79 | 0.83 | 0.85 | 0.85 | 0.85 | 0.85 | 0.83 | 0.85 | 0.86 | 0.87 | 0.86 | 0.86 | 0.84 | 0.83 | 0.82 | 0.82 | 0.82 | 0.82 | 0.84 | 0.82 | 0.8 | 0.81 | 0.83 | 0.82 | 0.83 | 0.82 | 0.82 | 0.83 | 0.84 | 0.84 | 0.83 | 0.86 | 0.86 | 0.83 | 0.81 | 0.8 | 0.8 | 0.82 | 0.82 | 0.82 | 0.83 | 0.82 | 0.83 | 0.8 | 0.81 | 0.82 | 0.81 | 0.84 | 0.81 | 0.79 | 0.82 | 0.83 | 0.83 | 0.84 | 0.84 | 0.87 | 0.87 | 0.88 | 0.88 | 0.86 | 0.91 | 0.94 | 0.91 | 0.86 | 0.87 | 0.87 | 0.87 | 0.86 | 0.85 | 0.85 | 0.86 | 0.88 | 0.88 | 0.87 | 0.87 | 0.88 | 0.87 | 0.86 | 0.86 | 0.87 | 0.86 | 0.87 | 0.87 | 0.84 | 0.83 | 0.83 | 0.8 | 0.8 | 0.81 | 0.81 | 0.8 | 0.8 | 0.8 | 0.79 | 0.79 | 0.8 | 0.81 | 0.81 | 0.82
98739 |  | 0.79 | 0.77 | 0.77 | 0.79 | 0.79 | 0.78 | 0.78 | 0.78 | 0.8 | 0.79 | 0.8 | 0.8 | 0.79 | 0.78 | 0.78 | 0.77 | 0.75 | 0.76 | 0.76 | 0.75 | 0.74 | 0.74 | 0.72 | 0.71 | 0.73 | 0.74 | 0.74 | 0.76 | 0.78 | 0.78 | 0.76 | 0.77 | 0.79 | 0.8 | 0.8 | 0.84 | 0.85 | 0.82 | 0.83 | 0.81 | 0.81 | 0.81 | 0.82 | 0.82 | 0.81 | 0.81 | 0.81 | 0.79 | 0.78 | 0.79 | 0.76 | 0.76 | 0.74 | 0.74 | 0.75 | 0.75 | 0.74 | 0.75 | 0.74 | 0.76 | 0.77 | 0.8 | 0.84 | 0.86 | 0.86 | 0.86 | 0.86 | 0.84 | 0.86 | 0.87 | 0.88 | 0.87 | 0.87 | 0.85 | 0.84 | 0.83 | 0.83 | 0.83 | 0.83 | 0.85 | 0.83 | 0.81 | 0.82 | 0.84 | 0.83 | 0.84 | 0.83 | 0.83 | 0.84 | 0.85 | 0.85 | 0.84 | 0.87 | 0.87 | 0.84 | 0.82 | 0.81 | 0.81 | 0.83 | 0.82 | 0.83 | 0.83 | 0.83 | 0.83 | 0.81 | 0.82 | 0.83 | 0.82 | 0.86 | 0.83 | 0.8 | 0.83 | 0.84 | 0.84 | 0.85 | 0.85 | 0.88 | 0.88 | 0.89 | 0.89 | 0.87 | 0.92 | 0.95 | 0.92 | 0.87 | 0.88 | 0.88 | 0.88 | 0.87 | 0.87 | 0.86 | 0.87 | 0.89 | 0.89 | 0.88 | 0.88 | 0.89 | 0.88 | 0.87 | 0.87 | 0.88 | 0.88 | 0.88 | 0.88 | 0.86 | 0.84 | 0.84 | 0.81 | 0.81 | 0.82 | 0.82 | 0.81 | 0.81 | 0.81 | 0.8 | 0.8 | 0.81 | 0.82 | 0.82 | 0.83
98743 |  | 0.87 | 0.86 | 0.86 | 0.89 | 0.88 | 0.87 | 0.87 | 0.87 | 0.89 | 0.88 | 0.9 | 0.89 | 0.88 | 0.88 | 0.88 | 0.86 | 0.83 | 0.84 | 0.85 | 0.84 | 0.82 | 0.82 | 0.8 | 0.78 | 0.81 | 0.81 | 0.82 | 0.84 | 0.86 | 0.87 | 0.85 | 0.85 | 0.88 | 0.89 | 0.89 | 0.94 | 0.95 | 0.92 | 0.93 | 0.91 | 0.91 | 0.9 | 0.91 | 0.92 | 0.9 | 0.9 | 0.9 | 0.88 | 0.87 | 0.89 | 0.85 | 0.85 | 0.83 | 0.83 | 0.84 | 0.83 | 0.83 | 0.84 | 0.83 | 0.85 | 0.86 | 0.89 | 0.94 | 0.96 | 0.96 | 0.97 | 0.96 | 0.95 | 0.97 | 0.98 | 0.99 | 0.99 | 0.99 | 0.96 | 0.95 | 0.93 | 0.93 | 0.93 | 0.93 | 0.95 | 0.93 | 0.91 | 0.91 | 0.94 | 0.93 | 0.94 | 0.93 | 0.93 | 0.94 | 0.95 | 0.95 | 0.94 | 0.98 | 0.98 | 0.95 | 0.92 | 0.9 | 0.9 | 0.92 | 0.92 | 0.92 | 0.92 | 0.92 | 0.92 | 0.89 | 0.91 | 0.92 | 0.92 | 0.97 | 0.93 | 0.89 | 0.94 | 0.95 | 0.95 | 0.96 | 0.96 | 0.99 | 0.99 | 0.99 | 1 | 0.97 | 1.02 | 1.06 | 1.03 | 0.98 | 0.99 | 0.98 | 0.98 | 0.97 | 0.97 | 0.97 | 0.97 | 1 | 1 | 0.99 | 1 | 1.01 | 0.99 | 0.99 | 0.99 | 1 | 0.99 | 0.99 | 0.99 | 0.96 | 0.94 | 0.94 | 0.91 | 0.9 | 0.91 | 0.91 | 0.9 | 0.9 | 0.9 | 0.89 | 0.89 | 0.9 | 0.92 | 0.92 | 0.93
98744 |  | 0.82 | 0.8 | 0.8 | 0.82 | 0.82 | 0.81 | 0.81 | 0.81 | 0.83 | 0.82 | 0.83 | 0.83 | 0.82 | 0.81 | 0.81 | 0.8 | 0.78 | 0.78 | 0.79 | 0.78 | 0.76 | 0.76 | 0.75 | 0.73 | 0.75 | 0.76 | 0.77 | 0.78 | 0.81 | 0.81 | 0.79 | 0.8 | 0.82 | 0.83 | 0.83 | 0.87 | 0.88 | 0.85 | 0.86 | 0.84 | 0.84 | 0.84 | 0.85 | 0.85 | 0.84 | 0.84 | 0.84 | 0.82 | 0.81 | 0.82 | 0.79 | 0.79 | 0.77 | 0.77 | 0.78 | 0.77 | 0.77 | 0.78 | 0.77 | 0.79 | 0.8 | 0.83 | 0.87 | 0.89 | 0.89 | 0.9 | 0.89 | 0.88 | 0.89 | 0.9 | 0.92 | 0.91 | 0.91 | 0.89 | 0.87 | 0.86 | 0.86 | 0.86 | 0.86 | 0.88 | 0.86 | 0.84 | 0.85 | 0.87 | 0.86 | 0.87 | 0.86 | 0.86 | 0.87 | 0.88 | 0.88 | 0.87 | 0.9 | 0.9 | 0.88 | 0.85 | 0.84 | 0.84 | 0.86 | 0.85 | 0.86 | 0.86 | 0.86 | 0.86 | 0.83 | 0.85 | 0.86 | 0.85 | 0.89 | 0.86 | 0.83 | 0.87 | 0.88 | 0.88 | 0.88 | 0.89 | 0.91 | 0.91 | 0.92 | 0.93 | 0.9 | 0.95 | 0.99 | 0.96 | 0.91 | 0.92 | 0.91 | 0.91 | 0.9 | 0.9 | 0.9 | 0.9 | 0.93 | 0.92 | 0.91 | 0.92 | 0.93 | 0.91 | 0.91 | 0.91 | 0.92 | 0.91 | 0.92 | 0.91 | 0.89 | 0.88 | 0.87 | 0.84 | 0.84 | 0.85 | 0.85 | 0.84 | 0.84 | 0.84 | 0.83 | 0.83 | 0.84 | 0.85 | 0.86 | 0.87
98746 |  | 0.84 | 0.82 | 0.82 | 0.85 | 0.84 | 0.83 | 0.83 | 0.84 | 0.85 | 0.85 | 0.86 | 0.85 | 0.84 | 0.84 | 0.84 | 0.82 | 0.8 | 0.81 | 0.81 | 0.8 | 0.78 | 0.78 | 0.77 | 0.75 | 0.78 | 0.78 | 0.79 | 0.81 | 0.83 | 0.83 | 0.81 | 0.82 | 0.84 | 0.85 | 0.86 | 0.9 | 0.91 | 0.88 | 0.89 | 0.87 | 0.87 | 0.86 | 0.87 | 0.88 | 0.87 | 0.86 | 0.86 | 0.84 | 0.83 | 0.85 | 0.81 | 0.81 | 0.79 | 0.79 | 0.8 | 0.8 | 0.79 | 0.8 | 0.8 | 0.81 | 0.82 | 0.85 | 0.9 | 0.92 | 0.92 | 0.92 | 0.92 | 0.9 | 0.92 | 0.93 | 0.95 | 0.94 | 0.94 | 0.92 | 0.9 | 0.89 | 0.89 | 0.89 | 0.89 | 0.91 | 0.89 | 0.87 | 0.87 | 0.9 | 0.89 | 0.9 | 0.89 | 0.89 | 0.9 | 0.91 | 0.91 | 0.9 | 0.93 | 0.93 | 0.91 | 0.88 | 0.86 | 0.86 | 0.88 | 0.88 | 0.88 | 0.89 | 0.89 | 0.89 | 0.86 | 0.87 | 0.88 | 0.88 | 0.92 | 0.89 | 0.85 | 0.89 | 0.91 | 0.91 | 0.91 | 0.92 | 0.94 | 0.94 | 0.95 | 0.96 | 0.93 | 0.98 | 1.02 | 0.99 | 0.93 | 0.95 | 0.94 | 0.94 | 0.93 | 0.93 | 0.93 | 0.93 | 0.95 | 0.95 | 0.94 | 0.95 | 0.96 | 0.94 | 0.94 | 0.94 | 0.95 | 0.94 | 0.95 | 0.94 | 0.92 | 0.9 | 0.9 | 0.87 | 0.86 | 0.87 | 0.88 | 0.86 | 0.87 | 0.86 | 0.85 | 0.85 | 0.87 | 0.88 | 0.88 | 0.89
98749 |  | 0.78 | 0.76 | 0.76 | 0.79 | 0.78 | 0.77 | 0.77 | 0.78 | 0.79 | 0.78 | 0.8 | 0.79 | 0.78 | 0.78 | 0.78 | 0.76 | 0.74 | 0.75 | 0.76 | 0.74 | 0.73 | 0.73 | 0.72 | 0.7 | 0.72 | 0.73 | 0.74 | 0.75 | 0.77 | 0.77 | 0.76 | 0.76 | 0.78 | 0.79 | 0.8 | 0.83 | 0.84 | 0.81 | 0.82 | 0.8 | 0.8 | 0.8 | 0.81 | 0.81 | 0.8 | 0.8 | 0.8 | 0.78 | 0.77 | 0.79 | 0.75 | 0.75 | 0.73 | 0.73 | 0.74 | 0.74 | 0.74 | 0.74 | 0.74 | 0.75 | 0.76 | 0.79 | 0.83 | 0.85 | 0.85 | 0.85 | 0.85 | 0.83 | 0.85 | 0.86 | 0.87 | 0.86 | 0.86 | 0.84 | 0.83 | 0.82 | 0.82 | 0.82 | 0.82 | 0.84 | 0.82 | 0.8 | 0.81 | 0.83 | 0.82 | 0.83 | 0.82 | 0.82 | 0.83 | 0.84 | 0.84 | 0.83 | 0.86 | 0.86 | 0.84 | 0.81 | 0.8 | 0.8 | 0.82 | 0.82 | 0.82 | 0.83 | 0.82 | 0.83 | 0.8 | 0.81 | 0.82 | 0.81 | 0.85 | 0.82 | 0.79 | 0.82 | 0.83 | 0.83 | 0.84 | 0.84 | 0.87 | 0.87 | 0.88 | 0.88 | 0.86 | 0.91 | 0.94 | 0.91 | 0.86 | 0.87 | 0.87 | 0.87 | 0.86 | 0.86 | 0.85 | 0.86 | 0.88 | 0.88 | 0.87 | 0.87 | 0.88 | 0.87 | 0.86 | 0.86 | 0.87 | 0.87 | 0.87 | 0.87 | 0.85 | 0.83 | 0.83 | 0.81 | 0.8 | 0.81 | 0.81 | 0.8 | 0.8 | 0.8 | 0.79 | 0.79 | 0.8 | 0.81 | 0.81 | 0.82
99084 |  | 1.02 | 1 | 1 | 1.04 | 1.04 | 1.02 | 1.03 | 1.03 | 1.05 | 1.05 | 1.07 | 1.06 | 1.05 | 1.04 | 1.04 | 1.01 | 0.98 | 0.98 | 0.98 | 0.98 | 0.95 | 0.95 | 0.94 | 0.91 | 0.94 | 0.95 | 0.95 | 0.98 | 1.02 | 1.03 | 1.01 | 1.02 | 1.05 | 1.07 | 1.06 | 1.14 | 1.15 | 1.11 | 1.13 | 1.09 | 1.09 | 1.07 | 1.08 | 1.09 | 1.07 | 1.06 | 1.07 | 1.04 | 1.02 | 1.05 | 0.98 | 0.99 | 0.97 | 0.96 | 0.97 | 0.97 | 0.96 | 0.98 | 0.97 | 0.99 | 1.01 | 1.05 | 1.13 | 1.15 | 1.16 | 1.17 | 1.17 | 1.15 | 1.18 | 1.2 | 1.22 | 1.21 | 1.21 | 1.17 | 1.15 | 1.12 | 1.13 | 1.12 | 1.12 | 1.14 | 1.11 | 1.07 | 1.08 | 1.11 | 1.1 | 1.12 | 1.11 | 1.1 | 1.11 | 1.13 | 1.13 | 1.13 | 1.17 | 1.17 | 1.13 | 1.08 | 1.05 | 1.05 | 1.08 | 1.08 | 1.08 | 1.08 | 1.08 | 1.08 | 1.04 | 1.07 | 1.09 | 1.09 | 1.16 | 1.11 | 1.06 | 1.12 | 1.14 | 1.14 | 1.14 | 1.14 | 1.17 | 1.16 | 1.17 | 1.17 | 1.14 | 1.2 | 1.25 | 1.21 | 1.15 | 1.16 | 1.16 | 1.16 | 1.16 | 1.16 | 1.16 | 1.16 | 1.19 | 1.2 | 1.19 | 1.19 | 1.21 | 1.19 | 1.19 | 1.19 | 1.2 | 1.18 | 1.19 | 1.19 | 1.16 | 1.12 | 1.12 | 1.07 | 1.05 | 1.06 | 1.06 | 1.05 | 1.06 | 1.05 | 1.04 | 1.04 | 1.06 | 1.08 | 1.09 | 1.1
99085 |  | 0.99 | 0.97 | 0.97 | 1 | 1 | 0.98 | 0.98 | 0.99 | 1.01 | 1 | 1.02 | 1.01 | 1 | 1 | 1 | 0.97 | 0.94 | 0.95 | 0.95 | 0.94 | 0.92 | 0.92 | 0.9 | 0.87 | 0.91 | 0.91 | 0.92 | 0.94 | 0.98 | 0.98 | 0.97 | 0.97 | 1 | 1.01 | 1 | 1.08 | 1.09 | 1.05 | 1.07 | 1.04 | 1.04 | 1.03 | 1.03 | 1.04 | 1.03 | 1.01 | 1.02 | 1 | 0.99 | 1.01 | 0.95 | 0.95 | 0.93 | 0.93 | 0.94 | 0.94 | 0.93 | 0.95 | 0.94 | 0.96 | 0.97 | 1.01 | 1.08 | 1.1 | 1.1 | 1.11 | 1.11 | 1.09 | 1.12 | 1.13 | 1.15 | 1.14 | 1.15 | 1.11 | 1.09 | 1.07 | 1.07 | 1.07 | 1.07 | 1.09 | 1.06 | 1.02 | 1.03 | 1.06 | 1.05 | 1.07 | 1.06 | 1.05 | 1.07 | 1.09 | 1.09 | 1.08 | 1.12 | 1.13 | 1.09 | 1.04 | 1.02 | 1.01 | 1.04 | 1.04 | 1.04 | 1.04 | 1.04 | 1.04 | 1 | 1.03 | 1.04 | 1.05 | 1.11 | 1.07 | 1.02 | 1.08 | 1.1 | 1.09 | 1.1 | 1.1 | 1.13 | 1.12 | 1.12 | 1.14 | 1.1 | 1.16 | 1.21 | 1.17 | 1.11 | 1.12 | 1.12 | 1.12 | 1.11 | 1.11 | 1.12 | 1.11 | 1.14 | 1.15 | 1.14 | 1.14 | 1.15 | 1.14 | 1.14 | 1.14 | 1.14 | 1.14 | 1.14 | 1.14 | 1.11 | 1.08 | 1.07 | 1.03 | 1.01 | 1.02 | 1.03 | 1.02 | 1.03 | 1.02 | 1.01 | 1.01 | 1.03 | 1.05 | 1.05 | 1.07
99086 |  | 1.02 | 1 | 1 | 1.04 | 1.03 | 1.01 | 1.02 | 1.02 | 1.05 | 1.04 | 1.06 | 1.05 | 1.04 | 1.03 | 1.03 | 1 | 0.97 | 0.98 | 0.98 | 0.97 | 0.95 | 0.95 | 0.93 | 0.9 | 0.94 | 0.94 | 0.95 | 0.97 | 1.01 | 1.02 | 1 | 1 | 1.03 | 1.05 | 1.05 | 1.12 | 1.13 | 1.1 | 1.12 | 1.08 | 1.08 | 1.06 | 1.07 | 1.08 | 1.06 | 1.05 | 1.06 | 1.03 | 1.02 | 1.04 | 0.98 | 0.98 | 0.96 | 0.96 | 0.96 | 0.96 | 0.96 | 0.97 | 0.97 | 0.99 | 1 | 1.04 | 1.12 | 1.14 | 1.15 | 1.16 | 1.15 | 1.14 | 1.17 | 1.18 | 1.2 | 1.19 | 1.2 | 1.16 | 1.14 | 1.11 | 1.12 | 1.11 | 1.11 | 1.13 | 1.1 | 1.06 | 1.07 | 1.1 | 1.09 | 1.11 | 1.1 | 1.09 | 1.11 | 1.12 | 1.13 | 1.12 | 1.16 | 1.16 | 1.12 | 1.08 | 1.05 | 1.04 | 1.08 | 1.07 | 1.07 | 1.07 | 1.07 | 1.07 | 1.04 | 1.06 | 1.08 | 1.09 | 1.15 | 1.1 | 1.05 | 1.11 | 1.13 | 1.13 | 1.13 | 1.13 | 1.16 | 1.16 | 1.16 | 1.17 | 1.13 | 1.19 | 1.25 | 1.2 | 1.14 | 1.15 | 1.15 | 1.15 | 1.15 | 1.15 | 1.15 | 1.15 | 1.18 | 1.19 | 1.18 | 1.18 | 1.2 | 1.18 | 1.18 | 1.18 | 1.19 | 1.18 | 1.18 | 1.18 | 1.15 | 1.11 | 1.11 | 1.06 | 1.04 | 1.05 | 1.06 | 1.05 | 1.06 | 1.05 | 1.04 | 1.03 | 1.05 | 1.08 | 1.08 | 1.1
99087 |  | 1 | 0.98 | 0.98 | 1.02 | 1.01 | 0.99 | 1 | 1 | 1.02 | 1.02 | 1.03 | 1.03 | 1.02 | 1.01 | 1.01 | 0.98 | 0.95 | 0.96 | 0.96 | 0.95 | 0.93 | 0.93 | 0.91 | 0.88 | 0.92 | 0.92 | 0.93 | 0.95 | 0.99 | 0.99 | 0.98 | 0.98 | 1.01 | 1.03 | 1.02 | 1.09 | 1.1 | 1.07 | 1.09 | 1.05 | 1.05 | 1.04 | 1.05 | 1.05 | 1.04 | 1.03 | 1.04 | 1.01 | 1 | 1.02 | 0.96 | 0.96 | 0.95 | 0.94 | 0.95 | 0.95 | 0.94 | 0.96 | 0.95 | 0.97 | 0.99 | 1.02 | 1.09 | 1.12 | 1.12 | 1.13 | 1.12 | 1.11 | 1.14 | 1.15 | 1.17 | 1.16 | 1.16 | 1.13 | 1.11 | 1.09 | 1.09 | 1.08 | 1.08 | 1.1 | 1.07 | 1.03 | 1.05 | 1.08 | 1.07 | 1.08 | 1.07 | 1.07 | 1.08 | 1.1 | 1.1 | 1.1 | 1.14 | 1.14 | 1.1 | 1.06 | 1.03 | 1.03 | 1.06 | 1.05 | 1.05 | 1.05 | 1.05 | 1.05 | 1.02 | 1.04 | 1.05 | 1.06 | 1.13 | 1.08 | 1.03 | 1.09 | 1.11 | 1.11 | 1.11 | 1.11 | 1.15 | 1.14 | 1.14 | 1.15 | 1.12 | 1.17 | 1.22 | 1.18 | 1.13 | 1.14 | 1.13 | 1.13 | 1.13 | 1.13 | 1.13 | 1.13 | 1.16 | 1.17 | 1.15 | 1.16 | 1.17 | 1.16 | 1.15 | 1.15 | 1.16 | 1.15 | 1.16 | 1.15 | 1.12 | 1.09 | 1.09 | 1.04 | 1.03 | 1.04 | 1.04 | 1.03 | 1.04 | 1.03 | 1.02 | 1.02 | 1.04 | 1.06 | 1.06 | 1.08
99089 |  | 1 | 0.98 | 0.98 | 1.02 | 1.01 | 1 | 1 | 1 | 1.02 | 1.02 | 1.04 | 1.03 | 1.02 | 1.01 | 1.01 | 0.98 | 0.95 | 0.96 | 0.96 | 0.95 | 0.93 | 0.93 | 0.91 | 0.89 | 0.92 | 0.92 | 0.93 | 0.95 | 0.99 | 0.99 | 0.98 | 0.98 | 1.01 | 1.03 | 1.02 | 1.09 | 1.1 | 1.07 | 1.09 | 1.05 | 1.05 | 1.04 | 1.05 | 1.06 | 1.04 | 1.03 | 1.04 | 1.01 | 1 | 1.02 | 0.96 | 0.97 | 0.95 | 0.94 | 0.95 | 0.95 | 0.94 | 0.96 | 0.96 | 0.97 | 0.99 | 1.02 | 1.09 | 1.12 | 1.12 | 1.13 | 1.13 | 1.11 | 1.14 | 1.15 | 1.17 | 1.16 | 1.17 | 1.13 | 1.11 | 1.09 | 1.09 | 1.09 | 1.08 | 1.1 | 1.07 | 1.04 | 1.05 | 1.08 | 1.07 | 1.09 | 1.07 | 1.07 | 1.08 | 1.1 | 1.1 | 1.1 | 1.14 | 1.14 | 1.1 | 1.06 | 1.03 | 1.03 | 1.06 | 1.05 | 1.05 | 1.05 | 1.05 | 1.05 | 1.02 | 1.04 | 1.06 | 1.07 | 1.13 | 1.08 | 1.04 | 1.09 | 1.11 | 1.11 | 1.11 | 1.11 | 1.15 | 1.14 | 1.14 | 1.15 | 1.12 | 1.17 | 1.23 | 1.18 | 1.13 | 1.14 | 1.13 | 1.14 | 1.13 | 1.13 | 1.13 | 1.13 | 1.16 | 1.17 | 1.15 | 1.16 | 1.17 | 1.16 | 1.16 | 1.15 | 1.16 | 1.15 | 1.16 | 1.15 | 1.13 | 1.09 | 1.09 | 1.04 | 1.03 | 1.04 | 1.04 | 1.03 | 1.04 | 1.03 | 1.02 | 1.02 | 1.04 | 1.06 | 1.07 | 1.08
99091 |  | 1 | 0.98 | 0.98 | 1.01 | 1.01 | 0.99 | 0.99 | 0.99 | 1.02 | 1.01 | 1.03 | 1.02 | 1.01 | 1.01 | 1 | 0.98 | 0.95 | 0.96 | 0.96 | 0.95 | 0.93 | 0.93 | 0.91 | 0.88 | 0.91 | 0.92 | 0.93 | 0.95 | 0.98 | 0.99 | 0.97 | 0.97 | 1 | 1.02 | 1.01 | 1.08 | 1.09 | 1.06 | 1.08 | 1.04 | 1.05 | 1.04 | 1.04 | 1.05 | 1.03 | 1.02 | 1.03 | 1.01 | 1 | 1.02 | 0.96 | 0.96 | 0.94 | 0.94 | 0.95 | 0.95 | 0.94 | 0.96 | 0.95 | 0.97 | 0.98 | 1.02 | 1.09 | 1.11 | 1.12 | 1.12 | 1.12 | 1.1 | 1.13 | 1.14 | 1.16 | 1.15 | 1.16 | 1.12 | 1.1 | 1.08 | 1.08 | 1.08 | 1.08 | 1.1 | 1.07 | 1.03 | 1.04 | 1.07 | 1.06 | 1.08 | 1.07 | 1.06 | 1.08 | 1.1 | 1.1 | 1.09 | 1.14 | 1.14 | 1.1 | 1.06 | 1.03 | 1.02 | 1.05 | 1.05 | 1.05 | 1.05 | 1.05 | 1.05 | 1.01 | 1.04 | 1.05 | 1.06 | 1.12 | 1.08 | 1.03 | 1.09 | 1.11 | 1.11 | 1.11 | 1.11 | 1.15 | 1.14 | 1.14 | 1.15 | 1.11 | 1.17 | 1.22 | 1.18 | 1.13 | 1.14 | 1.13 | 1.13 | 1.13 | 1.13 | 1.13 | 1.13 | 1.15 | 1.16 | 1.15 | 1.15 | 1.16 | 1.15 | 1.15 | 1.15 | 1.16 | 1.15 | 1.16 | 1.15 | 1.12 | 1.09 | 1.08 | 1.04 | 1.03 | 1.04 | 1.04 | 1.03 | 1.04 | 1.03 | 1.02 | 1.02 | 1.04 | 1.06 | 1.06 | 1.08
99092 |  | 0.95 | 0.93 | 0.94 | 0.97 | 0.96 | 0.95 | 0.95 | 0.95 | 0.97 | 0.96 | 0.98 | 0.97 | 0.96 | 0.96 | 0.96 | 0.93 | 0.91 | 0.91 | 0.92 | 0.91 | 0.89 | 0.89 | 0.87 | 0.85 | 0.87 | 0.88 | 0.89 | 0.91 | 0.94 | 0.94 | 0.93 | 0.93 | 0.96 | 0.97 | 0.97 | 1.03 | 1.04 | 1.01 | 1.02 | 0.99 | 1 | 0.99 | 1 | 1 | 0.99 | 0.98 | 0.98 | 0.96 | 0.95 | 0.97 | 0.92 | 0.92 | 0.9 | 0.9 | 0.91 | 0.9 | 0.9 | 0.91 | 0.91 | 0.93 | 0.94 | 0.97 | 1.03 | 1.06 | 1.06 | 1.07 | 1.06 | 1.04 | 1.07 | 1.08 | 1.1 | 1.09 | 1.09 | 1.06 | 1.05 | 1.02 | 1.03 | 1.02 | 1.02 | 1.04 | 1.02 | 0.98 | 0.99 | 1.02 | 1.01 | 1.03 | 1.02 | 1.01 | 1.03 | 1.04 | 1.05 | 1.04 | 1.08 | 1.08 | 1.04 | 1.01 | 0.98 | 0.98 | 1.01 | 1 | 1 | 1 | 1 | 1.01 | 0.97 | 0.99 | 1 | 1.01 | 1.07 | 1.03 | 0.98 | 1.03 | 1.05 | 1.05 | 1.06 | 1.06 | 1.09 | 1.08 | 1.08 | 1.09 | 1.06 | 1.12 | 1.16 | 1.13 | 1.07 | 1.08 | 1.08 | 1.08 | 1.07 | 1.07 | 1.07 | 1.07 | 1.1 | 1.1 | 1.09 | 1.09 | 1.1 | 1.09 | 1.09 | 1.09 | 1.1 | 1.09 | 1.1 | 1.09 | 1.06 | 1.03 | 1.03 | 0.99 | 0.98 | 0.99 | 1 | 0.99 | 0.99 | 0.99 | 0.98 | 0.97 | 0.99 | 1.01 | 1.01 | 1.03
99094 |  | 0.97 | 0.95 | 0.95 | 0.98 | 0.97 | 0.96 | 0.96 | 0.96 | 0.98 | 0.98 | 0.99 | 0.99 | 0.98 | 0.97 | 0.97 | 0.94 | 0.92 | 0.93 | 0.93 | 0.92 | 0.9 | 0.9 | 0.88 | 0.86 | 0.89 | 0.89 | 0.9 | 0.92 | 0.95 | 0.95 | 0.94 | 0.94 | 0.97 | 0.98 | 0.98 | 1.04 | 1.05 | 1.02 | 1.04 | 1.01 | 1.01 | 1 | 1.01 | 1.02 | 1 | 0.99 | 1 | 0.98 | 0.96 | 0.98 | 0.93 | 0.93 | 0.91 | 0.91 | 0.92 | 0.92 | 0.91 | 0.93 | 0.92 | 0.94 | 0.95 | 0.99 | 1.05 | 1.07 | 1.07 | 1.08 | 1.08 | 1.06 | 1.08 | 1.1 | 1.11 | 1.11 | 1.11 | 1.08 | 1.06 | 1.04 | 1.04 | 1.04 | 1.03 | 1.06 | 1.03 | 1 | 1.01 | 1.04 | 1.02 | 1.04 | 1.03 | 1.03 | 1.04 | 1.06 | 1.06 | 1.05 | 1.09 | 1.1 | 1.06 | 1.02 | 0.99 | 0.99 | 1.02 | 1.01 | 1.01 | 1.02 | 1.02 | 1.02 | 0.98 | 1 | 1.02 | 1.02 | 1.08 | 1.04 | 1 | 1.05 | 1.07 | 1.07 | 1.07 | 1.07 | 1.11 | 1.1 | 1.1 | 1.11 | 1.08 | 1.13 | 1.18 | 1.14 | 1.09 | 1.1 | 1.09 | 1.09 | 1.09 | 1.09 | 1.09 | 1.09 | 1.11 | 1.12 | 1.11 | 1.11 | 1.12 | 1.11 | 1.11 | 1.1 | 1.11 | 1.11 | 1.11 | 1.11 | 1.08 | 1.05 | 1.05 | 1.01 | 0.99 | 1 | 1.01 | 1 | 1.01 | 1 | 0.99 | 0.99 | 1 | 1.03 | 1.03 | 1.04
99096 |  | 0.93 | 0.91 | 0.91 | 0.94 | 0.94 | 0.92 | 0.92 | 0.93 | 0.95 | 0.94 | 0.96 | 0.95 | 0.94 | 0.93 | 0.93 | 0.91 | 0.88 | 0.89 | 0.9 | 0.89 | 0.87 | 0.87 | 0.85 | 0.83 | 0.85 | 0.86 | 0.87 | 0.89 | 0.92 | 0.92 | 0.9 | 0.91 | 0.93 | 0.95 | 0.94 | 1.01 | 1.01 | 0.98 | 1 | 0.97 | 0.97 | 0.96 | 0.97 | 0.98 | 0.96 | 0.95 | 0.96 | 0.94 | 0.93 | 0.94 | 0.89 | 0.9 | 0.88 | 0.88 | 0.88 | 0.88 | 0.88 | 0.89 | 0.89 | 0.9 | 0.91 | 0.95 | 1.01 | 1.03 | 1.03 | 1.04 | 1.03 | 1.02 | 1.04 | 1.05 | 1.07 | 1.06 | 1.06 | 1.03 | 1.02 | 1 | 1 | 1 | 0.99 | 1.01 | 0.99 | 0.96 | 0.97 | 1 | 0.99 | 1 | 0.99 | 0.99 | 1 | 1.02 | 1.02 | 1.01 | 1.05 | 1.05 | 1.02 | 0.98 | 0.96 | 0.96 | 0.98 | 0.98 | 0.98 | 0.98 | 0.98 | 0.98 | 0.95 | 0.97 | 0.98 | 0.98 | 1.04 | 1 | 0.96 | 1 | 1.02 | 1.02 | 1.02 | 1.03 | 1.06 | 1.05 | 1.06 | 1.07 | 1.03 | 1.09 | 1.13 | 1.1 | 1.04 | 1.05 | 1.05 | 1.05 | 1.04 | 1.04 | 1.04 | 1.04 | 1.07 | 1.07 | 1.06 | 1.07 | 1.07 | 1.06 | 1.06 | 1.06 | 1.07 | 1.06 | 1.07 | 1.06 | 1.03 | 1.01 | 1 | 0.97 | 0.95 | 0.97 | 0.97 | 0.96 | 0.97 | 0.96 | 0.95 | 0.95 | 0.96 | 0.98 | 0.99 | 1
99097 |  | 0.91 | 0.89 | 0.89 | 0.92 | 0.92 | 0.9 | 0.9 | 0.91 | 0.93 | 0.92 | 0.94 | 0.93 | 0.92 | 0.91 | 0.91 | 0.89 | 0.87 | 0.87 | 0.88 | 0.87 | 0.85 | 0.85 | 0.83 | 0.81 | 0.84 | 0.84 | 0.85 | 0.87 | 0.9 | 0.9 | 0.88 | 0.89 | 0.91 | 0.93 | 0.92 | 0.98 | 0.99 | 0.96 | 0.97 | 0.95 | 0.95 | 0.94 | 0.95 | 0.96 | 0.94 | 0.93 | 0.94 | 0.92 | 0.91 | 0.92 | 0.88 | 0.88 | 0.86 | 0.86 | 0.87 | 0.86 | 0.86 | 0.87 | 0.87 | 0.88 | 0.89 | 0.93 | 0.99 | 1 | 1.01 | 1.01 | 1.01 | 0.99 | 1.01 | 1.03 | 1.04 | 1.03 | 1.04 | 1.01 | 0.99 | 0.97 | 0.97 | 0.97 | 0.97 | 0.99 | 0.97 | 0.94 | 0.95 | 0.98 | 0.96 | 0.98 | 0.97 | 0.97 | 0.98 | 0.99 | 0.99 | 0.99 | 1.02 | 1.03 | 0.99 | 0.96 | 0.94 | 0.94 | 0.96 | 0.96 | 0.96 | 0.96 | 0.96 | 0.96 | 0.93 | 0.95 | 0.96 | 0.96 | 1.01 | 0.97 | 0.93 | 0.98 | 1 | 1 | 1 | 1.01 | 1.03 | 1.03 | 1.03 | 1.04 | 1.01 | 1.07 | 1.11 | 1.08 | 1.02 | 1.03 | 1.03 | 1.03 | 1.02 | 1.02 | 1.02 | 1.02 | 1.04 | 1.05 | 1.04 | 1.04 | 1.05 | 1.03 | 1.03 | 1.03 | 1.04 | 1.03 | 1.04 | 1.04 | 1.01 | 0.98 | 0.98 | 0.95 | 0.94 | 0.95 | 0.95 | 0.94 | 0.95 | 0.94 | 0.93 | 0.93 | 0.94 | 0.96 | 0.97 | 0.98
99098 |  | 0.96 | 0.94 | 0.94 | 0.97 | 0.97 | 0.95 | 0.95 | 0.96 | 0.98 | 0.97 | 0.99 | 0.98 | 0.97 | 0.96 | 0.96 | 0.94 | 0.91 | 0.92 | 0.92 | 0.91 | 0.89 | 0.89 | 0.88 | 0.85 | 0.88 | 0.89 | 0.89 | 0.91 | 0.94 | 0.95 | 0.93 | 0.93 | 0.96 | 0.98 | 0.97 | 1.04 | 1.05 | 1.01 | 1.03 | 1 | 1 | 0.99 | 1 | 1.01 | 0.99 | 0.98 | 0.99 | 0.97 | 0.96 | 0.98 | 0.92 | 0.93 | 0.91 | 0.9 | 0.91 | 0.91 | 0.9 | 0.92 | 0.92 | 0.93 | 0.94 | 0.98 | 1.04 | 1.06 | 1.07 | 1.07 | 1.07 | 1.05 | 1.07 | 1.09 | 1.11 | 1.1 | 1.1 | 1.07 | 1.05 | 1.03 | 1.03 | 1.03 | 1.03 | 1.05 | 1.02 | 0.99 | 1 | 1.03 | 1.02 | 1.03 | 1.02 | 1.02 | 1.03 | 1.05 | 1.05 | 1.05 | 1.09 | 1.09 | 1.05 | 1.01 | 0.99 | 0.98 | 1.01 | 1.01 | 1.01 | 1.01 | 1.01 | 1.01 | 0.97 | 1 | 1.01 | 1.02 | 1.07 | 1.03 | 0.99 | 1.04 | 1.06 | 1.06 | 1.06 | 1.07 | 1.1 | 1.09 | 1.09 | 1.1 | 1.07 | 1.12 | 1.17 | 1.13 | 1.08 | 1.09 | 1.08 | 1.09 | 1.08 | 1.08 | 1.08 | 1.08 | 1.1 | 1.11 | 1.1 | 1.1 | 1.11 | 1.1 | 1.1 | 1.1 | 1.1 | 1.1 | 1.1 | 1.1 | 1.07 | 1.04 | 1.04 | 1 | 0.98 | 1 | 1 | 0.99 | 1 | 0.99 | 0.98 | 0.98 | 1 | 1.02 | 1.02 | 1.03
99099 |  | 1.01 | 0.99 | 0.99 | 1.03 | 1.02 | 1.01 | 1.01 | 1.01 | 1.04 | 1.03 | 1.05 | 1.05 | 1.03 | 1.03 | 1.03 | 0.99 | 0.96 | 0.97 | 0.97 | 0.96 | 0.94 | 0.94 | 0.92 | 0.9 | 0.93 | 0.94 | 0.94 | 0.97 | 1.01 | 1.01 | 1 | 1 | 1.03 | 1.05 | 1.04 | 1.12 | 1.13 | 1.09 | 1.11 | 1.07 | 1.07 | 1.06 | 1.07 | 1.07 | 1.05 | 1.04 | 1.05 | 1.03 | 1.01 | 1.03 | 0.97 | 0.97 | 0.95 | 0.95 | 0.96 | 0.96 | 0.95 | 0.97 | 0.96 | 0.98 | 1 | 1.04 | 1.11 | 1.14 | 1.14 | 1.15 | 1.15 | 1.13 | 1.16 | 1.18 | 1.2 | 1.19 | 1.19 | 1.15 | 1.13 | 1.11 | 1.11 | 1.11 | 1.11 | 1.12 | 1.09 | 1.05 | 1.06 | 1.1 | 1.08 | 1.1 | 1.09 | 1.08 | 1.1 | 1.12 | 1.12 | 1.11 | 1.15 | 1.15 | 1.11 | 1.07 | 1.04 | 1.04 | 1.07 | 1.06 | 1.06 | 1.06 | 1.06 | 1.07 | 1.03 | 1.06 | 1.07 | 1.08 | 1.14 | 1.1 | 1.05 | 1.11 | 1.13 | 1.12 | 1.12 | 1.12 | 1.15 | 1.15 | 1.15 | 1.16 | 1.12 | 1.19 | 1.24 | 1.2 | 1.14 | 1.14 | 1.14 | 1.14 | 1.14 | 1.14 | 1.14 | 1.14 | 1.17 | 1.18 | 1.17 | 1.18 | 1.19 | 1.18 | 1.17 | 1.17 | 1.18 | 1.17 | 1.18 | 1.17 | 1.14 | 1.1 | 1.1 | 1.05 | 1.04 | 1.04 | 1.05 | 1.04 | 1.05 | 1.04 | 1.03 | 1.03 | 1.04 | 1.07 | 1.07 | 1.09
99100 |  | 0.95 | 0.94 | 0.94 | 0.97 | 0.96 | 0.95 | 0.95 | 0.95 | 0.97 | 0.96 | 0.98 | 0.97 | 0.96 | 0.96 | 0.95 | 0.93 | 0.9 | 0.91 | 0.92 | 0.91 | 0.89 | 0.89 | 0.87 | 0.85 | 0.87 | 0.88 | 0.89 | 0.91 | 0.94 | 0.94 | 0.93 | 0.93 | 0.96 | 0.97 | 0.96 | 1.03 | 1.04 | 1.01 | 1.02 | 0.99 | 1 | 0.99 | 0.99 | 1 | 0.99 | 0.98 | 0.98 | 0.96 | 0.95 | 0.97 | 0.92 | 0.92 | 0.9 | 0.9 | 0.91 | 0.9 | 0.9 | 0.91 | 0.91 | 0.93 | 0.94 | 0.97 | 1.03 | 1.06 | 1.06 | 1.07 | 1.06 | 1.04 | 1.07 | 1.08 | 1.1 | 1.09 | 1.09 | 1.06 | 1.04 | 1.02 | 1.02 | 1.02 | 1.02 | 1.04 | 1.01 | 0.98 | 0.99 | 1.02 | 1.01 | 1.03 | 1.02 | 1.01 | 1.03 | 1.04 | 1.05 | 1.04 | 1.08 | 1.08 | 1.04 | 1.01 | 0.98 | 0.98 | 1.01 | 1 | 1 | 1.01 | 1 | 1.01 | 0.97 | 0.99 | 1 | 1.01 | 1.07 | 1.03 | 0.98 | 1.03 | 1.05 | 1.05 | 1.06 | 1.06 | 1.09 | 1.08 | 1.08 | 1.1 | 1.06 | 1.12 | 1.16 | 1.13 | 1.07 | 1.08 | 1.08 | 1.08 | 1.07 | 1.07 | 1.07 | 1.07 | 1.1 | 1.1 | 1.09 | 1.09 | 1.1 | 1.09 | 1.09 | 1.09 | 1.1 | 1.09 | 1.1 | 1.09 | 1.07 | 1.04 | 1.03 | 0.99 | 0.98 | 0.99 | 1 | 0.99 | 0.99 | 0.99 | 0.98 | 0.97 | 0.99 | 1.01 | 1.02 | 1.03
99102 |  | 0.91 | 0.89 | 0.89 | 0.92 | 0.92 | 0.9 | 0.9 | 0.91 | 0.93 | 0.92 | 0.93 | 0.93 | 0.92 | 0.91 | 0.91 | 0.89 | 0.86 | 0.87 | 0.88 | 0.87 | 0.85 | 0.85 | 0.83 | 0.81 | 0.84 | 0.84 | 0.85 | 0.87 | 0.9 | 0.9 | 0.88 | 0.89 | 0.91 | 0.92 | 0.92 | 0.98 | 0.99 | 0.96 | 0.97 | 0.94 | 0.95 | 0.94 | 0.95 | 0.95 | 0.94 | 0.93 | 0.94 | 0.92 | 0.91 | 0.92 | 0.88 | 0.88 | 0.86 | 0.86 | 0.87 | 0.86 | 0.86 | 0.87 | 0.87 | 0.88 | 0.89 | 0.93 | 0.98 | 1 | 1.01 | 1.01 | 1.01 | 0.99 | 1.01 | 1.02 | 1.04 | 1.03 | 1.03 | 1 | 0.99 | 0.97 | 0.97 | 0.97 | 0.97 | 0.99 | 0.97 | 0.94 | 0.94 | 0.97 | 0.96 | 0.98 | 0.97 | 0.96 | 0.98 | 0.99 | 0.99 | 0.99 | 1.02 | 1.02 | 0.99 | 0.96 | 0.93 | 0.93 | 0.96 | 0.95 | 0.95 | 0.96 | 0.96 | 0.96 | 0.93 | 0.95 | 0.96 | 0.96 | 1.01 | 0.97 | 0.93 | 0.98 | 1 | 0.99 | 1 | 1 | 1.03 | 1.03 | 1.03 | 1.04 | 1.01 | 1.07 | 1.11 | 1.07 | 1.02 | 1.03 | 1.02 | 1.03 | 1.02 | 1.02 | 1.02 | 1.02 | 1.04 | 1.05 | 1.03 | 1.04 | 1.05 | 1.03 | 1.03 | 1.03 | 1.04 | 1.03 | 1.04 | 1.03 | 1.01 | 0.98 | 0.98 | 0.95 | 0.93 | 0.95 | 0.95 | 0.94 | 0.94 | 0.94 | 0.93 | 0.93 | 0.94 | 0.96 | 0.96 | 0.98
99189 |  | 0.99 | 0.97 | 0.97 | 1.01 | 1 | 0.98 | 0.98 | 0.99 | 1.01 | 1 | 1.02 | 1.01 | 1 | 1 | 0.99 | 0.97 | 0.94 | 0.95 | 0.95 | 0.94 | 0.92 | 0.92 | 0.9 | 0.88 | 0.91 | 0.91 | 0.92 | 0.94 | 0.98 | 0.98 | 0.96 | 0.96 | 0.99 | 1.01 | 1 | 1.07 | 1.08 | 1.05 | 1.07 | 1.03 | 1.04 | 1.03 | 1.04 | 1.04 | 1.03 | 1.01 | 1.02 | 1 | 0.99 | 1.01 | 0.95 | 0.96 | 0.94 | 0.94 | 0.94 | 0.94 | 0.93 | 0.95 | 0.95 | 0.96 | 0.98 | 1.01 | 1.08 | 1.1 | 1.11 | 1.11 | 1.11 | 1.09 | 1.12 | 1.13 | 1.15 | 1.14 | 1.14 | 1.11 | 1.09 | 1.07 | 1.07 | 1.07 | 1.06 | 1.08 | 1.06 | 1.02 | 1.03 | 1.06 | 1.05 | 1.07 | 1.06 | 1.05 | 1.07 | 1.09 | 1.09 | 1.09 | 1.13 | 1.13 | 1.09 | 1.05 | 1.02 | 1.02 | 1.05 | 1.04 | 1.04 | 1.04 | 1.04 | 1.04 | 1.01 | 1.03 | 1.04 | 1.05 | 1.11 | 1.07 | 1.03 | 1.08 | 1.1 | 1.1 | 1.1 | 1.11 | 1.14 | 1.13 | 1.13 | 1.14 | 1.11 | 1.16 | 1.21 | 1.17 | 1.12 | 1.13 | 1.12 | 1.13 | 1.12 | 1.12 | 1.12 | 1.12 | 1.14 | 1.15 | 1.14 | 1.14 | 1.15 | 1.14 | 1.14 | 1.14 | 1.15 | 1.14 | 1.15 | 1.14 | 1.11 | 1.08 | 1.07 | 1.03 | 1.02 | 1.03 | 1.04 | 1.03 | 1.03 | 1.03 | 1.02 | 1.01 | 1.03 | 1.06 | 1.06 | 1.07
99192 |  | 0.95 | 0.93 | 0.93 | 0.96 | 0.95 | 0.94 | 0.94 | 0.94 | 0.97 | 0.96 | 0.98 | 0.97 | 0.96 | 0.95 | 0.95 | 0.93 | 0.9 | 0.91 | 0.91 | 0.9 | 0.88 | 0.88 | 0.87 | 0.84 | 0.87 | 0.88 | 0.88 | 0.9 | 0.94 | 0.94 | 0.92 | 0.92 | 0.95 | 0.97 | 0.96 | 1.02 | 1.03 | 1 | 1.02 | 0.99 | 0.99 | 0.98 | 0.99 | 1 | 0.98 | 0.97 | 0.98 | 0.96 | 0.95 | 0.96 | 0.91 | 0.92 | 0.9 | 0.89 | 0.9 | 0.9 | 0.89 | 0.91 | 0.91 | 0.92 | 0.93 | 0.97 | 1.03 | 1.05 | 1.05 | 1.06 | 1.05 | 1.04 | 1.06 | 1.07 | 1.09 | 1.08 | 1.08 | 1.05 | 1.04 | 1.02 | 1.02 | 1.02 | 1.01 | 1.03 | 1.01 | 0.98 | 0.99 | 1.02 | 1 | 1.02 | 1.01 | 1.01 | 1.02 | 1.04 | 1.04 | 1.03 | 1.07 | 1.07 | 1.04 | 1 | 0.97 | 0.97 | 1 | 1 | 1 | 1 | 1 | 1 | 0.96 | 0.99 | 1 | 1 | 1.06 | 1.02 | 0.98 | 1.03 | 1.05 | 1.04 | 1.05 | 1.05 | 1.08 | 1.08 | 1.08 | 1.09 | 1.06 | 1.11 | 1.16 | 1.12 | 1.07 | 1.08 | 1.07 | 1.07 | 1.06 | 1.06 | 1.06 | 1.06 | 1.09 | 1.1 | 1.08 | 1.09 | 1.1 | 1.08 | 1.08 | 1.08 | 1.09 | 1.08 | 1.09 | 1.08 | 1.06 | 1.03 | 1.03 | 0.99 | 0.97 | 0.99 | 0.99 | 0.98 | 0.99 | 0.98 | 0.97 | 0.97 | 0.98 | 1.01 | 1.01 | 1.02
99195 |  | 0.99 | 0.97 | 0.97 | 1 | 0.99 | 0.98 | 0.98 | 0.98 | 1 | 1 | 1.02 | 1.01 | 1 | 0.99 | 0.99 | 0.96 | 0.93 | 0.94 | 0.95 | 0.94 | 0.92 | 0.91 | 0.9 | 0.87 | 0.9 | 0.91 | 0.91 | 0.94 | 0.97 | 0.97 | 0.96 | 0.96 | 0.99 | 1 | 0.99 | 1.06 | 1.07 | 1.04 | 1.06 | 1.03 | 1.03 | 1.02 | 1.03 | 1.04 | 1.02 | 1.01 | 1.02 | 1 | 0.98 | 1 | 0.95 | 0.95 | 0.93 | 0.93 | 0.94 | 0.94 | 0.93 | 0.95 | 0.94 | 0.96 | 0.97 | 1.01 | 1.07 | 1.09 | 1.1 | 1.1 | 1.1 | 1.08 | 1.11 | 1.12 | 1.14 | 1.13 | 1.14 | 1.1 | 1.09 | 1.06 | 1.06 | 1.06 | 1.06 | 1.08 | 1.05 | 1.02 | 1.03 | 1.06 | 1.04 | 1.06 | 1.05 | 1.05 | 1.07 | 1.08 | 1.09 | 1.08 | 1.12 | 1.12 | 1.08 | 1.04 | 1.01 | 1.01 | 1.04 | 1.04 | 1.03 | 1.04 | 1.04 | 1.04 | 1 | 1.02 | 1.04 | 1.05 | 1.11 | 1.07 | 1.02 | 1.07 | 1.1 | 1.09 | 1.1 | 1.1 | 1.13 | 1.13 | 1.12 | 1.14 | 1.1 | 1.15 | 1.21 | 1.17 | 1.11 | 1.12 | 1.12 | 1.12 | 1.11 | 1.11 | 1.11 | 1.11 | 1.14 | 1.15 | 1.13 | 1.14 | 1.15 | 1.13 | 1.13 | 1.13 | 1.14 | 1.13 | 1.14 | 1.13 | 1.11 | 1.07 | 1.07 | 1.03 | 1.01 | 1.02 | 1.03 | 1.02 | 1.03 | 1.02 | 1.01 | 1.01 | 1.03 | 1.05 | 1.05 | 1.07
99198 |  | 0.97 | 0.95 | 0.95 | 0.99 | 0.98 | 0.96 | 0.97 | 0.97 | 0.99 | 0.98 | 1 | 0.99 | 0.98 | 0.97 | 0.97 | 0.95 | 0.92 | 0.93 | 0.93 | 0.93 | 0.9 | 0.9 | 0.89 | 0.86 | 0.89 | 0.9 | 0.9 | 0.92 | 0.96 | 0.96 | 0.94 | 0.95 | 0.97 | 0.99 | 0.98 | 1.05 | 1.06 | 1.02 | 1.04 | 1.01 | 1.02 | 1.01 | 1.01 | 1.02 | 1.01 | 1 | 1 | 0.98 | 0.97 | 0.99 | 0.94 | 0.94 | 0.92 | 0.92 | 0.92 | 0.92 | 0.92 | 0.93 | 0.93 | 0.95 | 0.96 | 0.99 | 1.06 | 1.08 | 1.08 | 1.09 | 1.08 | 1.06 | 1.09 | 1.1 | 1.12 | 1.11 | 1.12 | 1.08 | 1.07 | 1.05 | 1.05 | 1.04 | 1.04 | 1.06 | 1.04 | 1 | 1.01 | 1.04 | 1.03 | 1.05 | 1.04 | 1.03 | 1.05 | 1.07 | 1.07 | 1.06 | 1.1 | 1.11 | 1.07 | 1.03 | 1 | 1 | 1.02 | 1.02 | 1.02 | 1.02 | 1.02 | 1.02 | 0.99 | 1.01 | 1.02 | 1.03 | 1.09 | 1.05 | 1 | 1.06 | 1.08 | 1.07 | 1.08 | 1.08 | 1.11 | 1.11 | 1.11 | 1.12 | 1.09 | 1.14 | 1.19 | 1.15 | 1.1 | 1.11 | 1.1 | 1.1 | 1.09 | 1.09 | 1.1 | 1.09 | 1.12 | 1.13 | 1.12 | 1.12 | 1.13 | 1.11 | 1.11 | 1.11 | 1.12 | 1.11 | 1.12 | 1.12 | 1.09 | 1.05 | 1.05 | 1.01 | 1 | 1.01 | 1.02 | 1.01 | 1.01 | 1.01 | 1 | 0.99 | 1.01 | 1.04 | 1.04 | 1.05
99310 |  | 0.92 | 0.9 | 0.9 | 0.93 | 0.93 | 0.91 | 0.91 | 0.92 | 0.94 | 0.93 | 0.95 | 0.94 | 0.93 | 0.92 | 0.92 | 0.9 | 0.87 | 0.88 | 0.89 | 0.88 | 0.86 | 0.86 | 0.84 | 0.82 | 0.85 | 0.85 | 0.86 | 0.88 | 0.91 | 0.91 | 0.89 | 0.9 | 0.92 | 0.94 | 0.93 | 0.99 | 1 | 0.97 | 0.98 | 0.96 | 0.96 | 0.95 | 0.96 | 0.97 | 0.95 | 0.94 | 0.95 | 0.93 | 0.92 | 0.93 | 0.89 | 0.89 | 0.87 | 0.87 | 0.88 | 0.87 | 0.87 | 0.88 | 0.88 | 0.89 | 0.9 | 0.94 | 0.99 | 1.01 | 1.02 | 1.02 | 1.02 | 1 | 1.02 | 1.04 | 1.05 | 1.04 | 1.05 | 1.02 | 1 | 0.98 | 0.98 | 0.98 | 0.98 | 1 | 0.98 | 0.95 | 0.96 | 0.98 | 0.97 | 0.99 | 0.98 | 0.98 | 0.99 | 1 | 1 | 1 | 1.04 | 1.04 | 1 | 0.97 | 0.94 | 0.94 | 0.97 | 0.96 | 0.96 | 0.97 | 0.97 | 0.97 | 0.94 | 0.96 | 0.97 | 0.97 | 1.02 | 0.98 | 0.94 | 0.99 | 1.01 | 1.01 | 1.01 | 1.02 | 1.05 | 1.04 | 1.05 | 1.06 | 1.02 | 1.08 | 1.12 | 1.09 | 1.03 | 1.04 | 1.04 | 1.04 | 1.03 | 1.03 | 1.03 | 1.03 | 1.05 | 1.06 | 1.05 | 1.05 | 1.06 | 1.05 | 1.04 | 1.04 | 1.05 | 1.05 | 1.05 | 1.05 | 1.02 | 1 | 0.99 | 0.96 | 0.94 | 0.96 | 0.96 | 0.95 | 0.95 | 0.95 | 0.94 | 0.94 | 0.95 | 0.97 | 0.98 | 0.99
99326 |  | 0.9 | 0.88 | 0.88 | 0.91 | 0.91 | 0.89 | 0.89 | 0.9 | 0.92 | 0.91 | 0.92 | 0.92 | 0.91 | 0.9 | 0.9 | 0.88 | 0.86 | 0.86 | 0.87 | 0.86 | 0.84 | 0.84 | 0.83 | 0.8 | 0.83 | 0.84 | 0.84 | 0.86 | 0.89 | 0.89 | 0.87 | 0.88 | 0.9 | 0.92 | 0.91 | 0.97 | 0.98 | 0.95 | 0.96 | 0.93 | 0.94 | 0.93 | 0.94 | 0.94 | 0.93 | 0.92 | 0.93 | 0.91 | 0.9 | 0.91 | 0.87 | 0.87 | 0.85 | 0.85 | 0.86 | 0.85 | 0.85 | 0.86 | 0.86 | 0.87 | 0.88 | 0.92 | 0.97 | 0.99 | 0.99 | 1 | 0.99 | 0.98 | 1 | 1.01 | 1.03 | 1.02 | 1.02 | 0.99 | 0.98 | 0.96 | 0.96 | 0.96 | 0.96 | 0.98 | 0.96 | 0.93 | 0.94 | 0.96 | 0.95 | 0.97 | 0.96 | 0.95 | 0.97 | 0.98 | 0.98 | 0.97 | 1.01 | 1.01 | 0.98 | 0.95 | 0.92 | 0.92 | 0.95 | 0.94 | 0.94 | 0.95 | 0.95 | 0.95 | 0.92 | 0.94 | 0.95 | 0.95 | 1 | 0.96 | 0.92 | 0.97 | 0.99 | 0.98 | 0.99 | 0.99 | 1.02 | 1.02 | 1.02 | 1.03 | 1 | 1.05 | 1.1 | 1.06 | 1.01 | 1.02 | 1.01 | 1.01 | 1 | 1 | 1 | 1 | 1.03 | 1.03 | 1.02 | 1.03 | 1.04 | 1.02 | 1.02 | 1.02 | 1.03 | 1.02 | 1.03 | 1.02 | 1 | 0.97 | 0.97 | 0.94 | 0.92 | 0.94 | 0.94 | 0.93 | 0.93 | 0.93 | 0.92 | 0.92 | 0.93 | 0.95 | 0.95 | 0.96
99330 |  | 0.87 | 0.86 | 0.86 | 0.89 | 0.88 | 0.87 | 0.87 | 0.87 | 0.89 | 0.88 | 0.9 | 0.89 | 0.88 | 0.88 | 0.88 | 0.86 | 0.83 | 0.84 | 0.85 | 0.84 | 0.82 | 0.82 | 0.8 | 0.78 | 0.81 | 0.81 | 0.82 | 0.84 | 0.87 | 0.87 | 0.85 | 0.86 | 0.88 | 0.89 | 0.89 | 0.94 | 0.95 | 0.92 | 0.93 | 0.91 | 0.91 | 0.9 | 0.91 | 0.92 | 0.9 | 0.9 | 0.9 | 0.88 | 0.87 | 0.89 | 0.84 | 0.84 | 0.83 | 0.82 | 0.83 | 0.83 | 0.83 | 0.84 | 0.83 | 0.85 | 0.86 | 0.89 | 0.94 | 0.96 | 0.97 | 0.97 | 0.97 | 0.95 | 0.97 | 0.98 | 1 | 0.99 | 0.99 | 0.96 | 0.95 | 0.93 | 0.93 | 0.93 | 0.93 | 0.95 | 0.93 | 0.9 | 0.91 | 0.94 | 0.93 | 0.94 | 0.93 | 0.93 | 0.94 | 0.95 | 0.95 | 0.94 | 0.98 | 0.98 | 0.95 | 0.92 | 0.9 | 0.9 | 0.92 | 0.92 | 0.92 | 0.93 | 0.92 | 0.93 | 0.89 | 0.91 | 0.92 | 0.92 | 0.97 | 0.93 | 0.89 | 0.94 | 0.95 | 0.95 | 0.96 | 0.96 | 0.99 | 0.99 | 0.99 | 1 | 0.97 | 1.03 | 1.06 | 1.03 | 0.98 | 0.99 | 0.98 | 0.98 | 0.97 | 0.97 | 0.97 | 0.97 | 1 | 1 | 0.99 | 0.99 | 1 | 0.99 | 0.99 | 0.99 | 1 | 0.99 | 1 | 0.99 | 0.97 | 0.95 | 0.94 | 0.91 | 0.9 | 0.91 | 0.91 | 0.9 | 0.91 | 0.9 | 0.89 | 0.89 | 0.91 | 0.92 | 0.92 | 0.94
99334 |  | 0.94 | 0.92 | 0.92 | 0.95 | 0.95 | 0.93 | 0.93 | 0.93 | 0.96 | 0.95 | 0.96 | 0.96 | 0.95 | 0.94 | 0.94 | 0.92 | 0.89 | 0.9 | 0.9 | 0.9 | 0.87 | 0.87 | 0.86 | 0.83 | 0.86 | 0.87 | 0.87 | 0.89 | 0.93 | 0.93 | 0.91 | 0.91 | 0.94 | 0.96 | 0.95 | 1.01 | 1.02 | 0.99 | 1 | 0.98 | 0.98 | 0.97 | 0.98 | 0.99 | 0.97 | 0.96 | 0.97 | 0.95 | 0.94 | 0.95 | 0.91 | 0.91 | 0.89 | 0.89 | 0.89 | 0.89 | 0.89 | 0.9 | 0.9 | 0.91 | 0.92 | 0.96 | 1.02 | 1.04 | 1.04 | 1.04 | 1.04 | 1.02 | 1.05 | 1.06 | 1.08 | 1.07 | 1.07 | 1.04 | 1.02 | 1 | 1.01 | 1 | 1 | 1.02 | 1 | 0.97 | 0.98 | 1.01 | 0.99 | 1.01 | 1 | 1 | 1.01 | 1.03 | 1.03 | 1.02 | 1.06 | 1.06 | 1.03 | 0.99 | 0.96 | 0.96 | 0.99 | 0.98 | 0.98 | 0.99 | 0.99 | 0.99 | 0.95 | 0.98 | 0.99 | 0.99 | 1.05 | 1.01 | 0.97 | 1.01 | 1.03 | 1.03 | 1.04 | 1.04 | 1.07 | 1.07 | 1.07 | 1.08 | 1.05 | 1.1 | 1.14 | 1.11 | 1.06 | 1.07 | 1.06 | 1.06 | 1.05 | 1.05 | 1.05 | 1.05 | 1.08 | 1.08 | 1.07 | 1.08 | 1.09 | 1.07 | 1.07 | 1.07 | 1.08 | 1.07 | 1.08 | 1.07 | 1.04 | 1.02 | 1.01 | 0.98 | 0.96 | 0.98 | 0.98 | 0.97 | 0.98 | 0.97 | 0.96 | 0.96 | 0.97 | 0.99 | 1 | 1.01
99338 |  | 0.89 | 0.87 | 0.87 | 0.9 | 0.9 | 0.88 | 0.88 | 0.89 | 0.91 | 0.9 | 0.92 | 0.91 | 0.9 | 0.89 | 0.89 | 0.87 | 0.85 | 0.86 | 0.86 | 0.85 | 0.83 | 0.83 | 0.82 | 0.8 | 0.82 | 0.83 | 0.83 | 0.85 | 0.88 | 0.88 | 0.87 | 0.87 | 0.89 | 0.91 | 0.91 | 0.96 | 0.97 | 0.94 | 0.95 | 0.93 | 0.93 | 0.92 | 0.93 | 0.94 | 0.92 | 0.91 | 0.92 | 0.9 | 0.89 | 0.9 | 0.86 | 0.86 | 0.84 | 0.84 | 0.85 | 0.85 | 0.84 | 0.85 | 0.85 | 0.86 | 0.88 | 0.91 | 0.96 | 0.98 | 0.98 | 0.99 | 0.98 | 0.97 | 0.99 | 1 | 1.02 | 1.01 | 1.01 | 0.98 | 0.97 | 0.95 | 0.95 | 0.95 | 0.95 | 0.97 | 0.95 | 0.92 | 0.93 | 0.95 | 0.94 | 0.96 | 0.95 | 0.95 | 0.96 | 0.97 | 0.97 | 0.96 | 1 | 1 | 0.97 | 0.94 | 0.91 | 0.92 | 0.94 | 0.94 | 0.94 | 0.94 | 0.94 | 0.94 | 0.91 | 0.93 | 0.94 | 0.94 | 0.99 | 0.95 | 0.91 | 0.96 | 0.97 | 0.97 | 0.98 | 0.98 | 1.01 | 1.01 | 1.01 | 1.02 | 0.99 | 1.04 | 1.08 | 1.05 | 1 | 1.01 | 1 | 1 | 0.99 | 0.99 | 0.99 | 0.99 | 1.02 | 1.02 | 1.01 | 1.02 | 1.03 | 1.01 | 1.01 | 1.01 | 1.02 | 1.01 | 1.02 | 1.01 | 0.99 | 0.96 | 0.96 | 0.93 | 0.92 | 0.93 | 0.93 | 0.92 | 0.92 | 0.92 | 0.91 | 0.91 | 0.92 | 0.94 | 0.94 | 0.95
99423 |  | 0.99 | 0.97 | 0.97 | 1 | 1 | 0.98 | 0.98 | 0.99 | 1.01 | 1 | 1.02 | 1.01 | 1 | 1 | 1 | 0.97 | 0.94 | 0.95 | 0.95 | 0.94 | 0.92 | 0.92 | 0.9 | 0.87 | 0.91 | 0.91 | 0.92 | 0.94 | 0.98 | 0.98 | 0.97 | 0.97 | 1 | 1.01 | 1.01 | 1.08 | 1.09 | 1.05 | 1.07 | 1.04 | 1.04 | 1.03 | 1.03 | 1.04 | 1.03 | 1.01 | 1.02 | 1 | 0.98 | 1.01 | 0.95 | 0.95 | 0.93 | 0.93 | 0.94 | 0.93 | 0.93 | 0.94 | 0.94 | 0.96 | 0.97 | 1.01 | 1.08 | 1.1 | 1.1 | 1.11 | 1.11 | 1.09 | 1.12 | 1.13 | 1.15 | 1.14 | 1.15 | 1.11 | 1.1 | 1.07 | 1.08 | 1.07 | 1.07 | 1.09 | 1.06 | 1.02 | 1.03 | 1.07 | 1.05 | 1.07 | 1.06 | 1.05 | 1.07 | 1.09 | 1.09 | 1.08 | 1.12 | 1.12 | 1.08 | 1.04 | 1.01 | 1.01 | 1.04 | 1.04 | 1.03 | 1.04 | 1.04 | 1.04 | 1 | 1.03 | 1.04 | 1.05 | 1.11 | 1.07 | 1.02 | 1.07 | 1.1 | 1.09 | 1.09 | 1.1 | 1.13 | 1.12 | 1.12 | 1.13 | 1.1 | 1.16 | 1.21 | 1.17 | 1.11 | 1.12 | 1.11 | 1.12 | 1.11 | 1.11 | 1.11 | 1.11 | 1.14 | 1.15 | 1.14 | 1.14 | 1.15 | 1.14 | 1.14 | 1.14 | 1.14 | 1.13 | 1.14 | 1.13 | 1.11 | 1.07 | 1.07 | 1.03 | 1.01 | 1.02 | 1.02 | 1.02 | 1.02 | 1.02 | 1.01 | 1 | 1.02 | 1.04 | 1.05 | 1.06
99425 |  | 0.97 | 0.95 | 0.95 | 0.99 | 0.98 | 0.96 | 0.97 | 0.97 | 0.99 | 0.98 | 1 | 0.99 | 0.98 | 0.98 | 0.97 | 0.95 | 0.92 | 0.93 | 0.93 | 0.92 | 0.9 | 0.9 | 0.89 | 0.86 | 0.89 | 0.9 | 0.9 | 0.92 | 0.96 | 0.96 | 0.95 | 0.95 | 0.98 | 0.99 | 0.98 | 1.05 | 1.06 | 1.03 | 1.05 | 1.01 | 1.02 | 1.01 | 1.01 | 1.02 | 1.01 | 1 | 1 | 0.98 | 0.97 | 0.99 | 0.93 | 0.94 | 0.92 | 0.92 | 0.92 | 0.92 | 0.91 | 0.93 | 0.93 | 0.94 | 0.96 | 0.99 | 1.06 | 1.08 | 1.08 | 1.09 | 1.08 | 1.07 | 1.09 | 1.11 | 1.12 | 1.12 | 1.12 | 1.09 | 1.07 | 1.05 | 1.05 | 1.05 | 1.05 | 1.07 | 1.04 | 1 | 1.01 | 1.04 | 1.03 | 1.05 | 1.04 | 1.03 | 1.05 | 1.07 | 1.07 | 1.06 | 1.1 | 1.1 | 1.06 | 1.02 | 1 | 1 | 1.02 | 1.02 | 1.02 | 1.02 | 1.02 | 1.02 | 0.99 | 1.01 | 1.02 | 1.03 | 1.09 | 1.05 | 1 | 1.05 | 1.07 | 1.07 | 1.08 | 1.08 | 1.11 | 1.1 | 1.1 | 1.11 | 1.08 | 1.14 | 1.19 | 1.15 | 1.09 | 1.1 | 1.1 | 1.1 | 1.09 | 1.09 | 1.09 | 1.09 | 1.12 | 1.13 | 1.11 | 1.12 | 1.13 | 1.11 | 1.11 | 1.11 | 1.12 | 1.11 | 1.12 | 1.11 | 1.08 | 1.05 | 1.05 | 1.01 | 1 | 1.01 | 1.01 | 1 | 1.01 | 1 | 0.99 | 0.99 | 1.01 | 1.03 | 1.03 | 1.05
99427 |  | 0.92 | 0.9 | 0.9 | 0.93 | 0.92 | 0.91 | 0.91 | 0.91 | 0.93 | 0.92 | 0.94 | 0.93 | 0.92 | 0.91 | 0.91 | 0.89 | 0.87 | 0.87 | 0.88 | 0.87 | 0.85 | 0.85 | 0.84 | 0.81 | 0.84 | 0.85 | 0.85 | 0.87 | 0.9 | 0.9 | 0.89 | 0.89 | 0.91 | 0.93 | 0.92 | 0.98 | 0.99 | 0.96 | 0.98 | 0.95 | 0.95 | 0.94 | 0.95 | 0.96 | 0.94 | 0.94 | 0.94 | 0.92 | 0.91 | 0.93 | 0.88 | 0.88 | 0.86 | 0.86 | 0.87 | 0.87 | 0.86 | 0.87 | 0.87 | 0.89 | 0.9 | 0.93 | 0.99 | 1.01 | 1.01 | 1.01 | 1.01 | 0.99 | 1.02 | 1.03 | 1.04 | 1.04 | 1.04 | 1.01 | 1 | 0.98 | 0.98 | 0.98 | 0.97 | 0.99 | 0.97 | 0.94 | 0.95 | 0.98 | 0.97 | 0.98 | 0.97 | 0.97 | 0.98 | 1 | 1 | 0.99 | 1.03 | 1.03 | 1 | 0.96 | 0.94 | 0.94 | 0.96 | 0.96 | 0.96 | 0.96 | 0.96 | 0.96 | 0.93 | 0.95 | 0.96 | 0.97 | 1.01 | 0.98 | 0.94 | 0.98 | 1 | 1 | 1.01 | 1.01 | 1.04 | 1.03 | 1.04 | 1.05 | 1.02 | 1.07 | 1.11 | 1.08 | 1.03 | 1.04 | 1.03 | 1.03 | 1.02 | 1.02 | 1.02 | 1.02 | 1.05 | 1.05 | 1.04 | 1.04 | 1.05 | 1.04 | 1.04 | 1.04 | 1.04 | 1.04 | 1.04 | 1.04 | 1.01 | 0.99 | 0.98 | 0.95 | 0.94 | 0.95 | 0.95 | 0.94 | 0.95 | 0.94 | 0.93 | 0.93 | 0.95 | 0.97 | 0.97 | 0.98
99428 |  | 0.93 | 0.92 | 0.92 | 0.95 | 0.94 | 0.93 | 0.93 | 0.93 | 0.95 | 0.94 | 0.96 | 0.95 | 0.94 | 0.93 | 0.93 | 0.91 | 0.89 | 0.89 | 0.9 | 0.89 | 0.87 | 0.87 | 0.85 | 0.83 | 0.86 | 0.86 | 0.87 | 0.89 | 0.92 | 0.92 | 0.9 | 0.91 | 0.93 | 0.95 | 0.94 | 1 | 1.01 | 0.98 | 1 | 0.97 | 0.97 | 0.96 | 0.97 | 0.98 | 0.96 | 0.96 | 0.96 | 0.94 | 0.93 | 0.95 | 0.9 | 0.9 | 0.88 | 0.88 | 0.89 | 0.89 | 0.88 | 0.89 | 0.89 | 0.91 | 0.92 | 0.95 | 1.01 | 1.03 | 1.03 | 1.04 | 1.03 | 1.02 | 1.04 | 1.05 | 1.07 | 1.06 | 1.07 | 1.03 | 1.02 | 1 | 1 | 1 | 1 | 1.02 | 0.99 | 0.96 | 0.97 | 1 | 0.99 | 1 | 0.99 | 0.99 | 1.01 | 1.02 | 1.02 | 1.02 | 1.05 | 1.06 | 1.02 | 0.98 | 0.96 | 0.96 | 0.98 | 0.98 | 0.98 | 0.98 | 0.98 | 0.98 | 0.95 | 0.97 | 0.98 | 0.99 | 1.04 | 1 | 0.96 | 1.01 | 1.03 | 1.03 | 1.03 | 1.03 | 1.06 | 1.06 | 1.06 | 1.07 | 1.04 | 1.09 | 1.14 | 1.1 | 1.05 | 1.06 | 1.05 | 1.06 | 1.05 | 1.05 | 1.05 | 1.05 | 1.07 | 1.08 | 1.07 | 1.07 | 1.08 | 1.06 | 1.06 | 1.06 | 1.07 | 1.06 | 1.07 | 1.06 | 1.04 | 1.01 | 1.01 | 0.97 | 0.96 | 0.97 | 0.98 | 0.96 | 0.97 | 0.96 | 0.96 | 0.95 | 0.97 | 0.99 | 0.99 | 1.01
99438 |  | 0.92 | 0.9 | 0.9 | 0.93 | 0.93 | 0.91 | 0.91 | 0.92 | 0.94 | 0.93 | 0.95 | 0.94 | 0.93 | 0.92 | 0.92 | 0.9 | 0.88 | 0.88 | 0.89 | 0.88 | 0.86 | 0.86 | 0.84 | 0.82 | 0.85 | 0.85 | 0.86 | 0.88 | 0.91 | 0.91 | 0.89 | 0.9 | 0.92 | 0.94 | 0.93 | 0.99 | 1 | 0.97 | 0.98 | 0.96 | 0.96 | 0.95 | 0.96 | 0.97 | 0.95 | 0.94 | 0.95 | 0.93 | 0.92 | 0.94 | 0.89 | 0.89 | 0.87 | 0.87 | 0.88 | 0.87 | 0.87 | 0.88 | 0.88 | 0.89 | 0.91 | 0.94 | 1 | 1.02 | 1.02 | 1.02 | 1.02 | 1 | 1.03 | 1.04 | 1.05 | 1.05 | 1.05 | 1.02 | 1.01 | 0.99 | 0.99 | 0.99 | 0.98 | 1 | 0.98 | 0.95 | 0.96 | 0.99 | 0.98 | 0.99 | 0.98 | 0.98 | 0.99 | 1.01 | 1.01 | 1 | 1.04 | 1.04 | 1.01 | 0.97 | 0.95 | 0.95 | 0.97 | 0.97 | 0.97 | 0.97 | 0.97 | 0.97 | 0.94 | 0.96 | 0.97 | 0.97 | 1.02 | 0.99 | 0.95 | 0.99 | 1.01 | 1.01 | 1.02 | 1.02 | 1.05 | 1.04 | 1.05 | 1.06 | 1.03 | 1.08 | 1.12 | 1.09 | 1.04 | 1.05 | 1.04 | 1.04 | 1.03 | 1.03 | 1.03 | 1.03 | 1.06 | 1.06 | 1.05 | 1.05 | 1.06 | 1.05 | 1.05 | 1.05 | 1.06 | 1.05 | 1.06 | 1.05 | 1.02 | 1 | 0.99 | 0.96 | 0.95 | 0.96 | 0.96 | 0.95 | 0.96 | 0.95 | 0.94 | 0.94 | 0.96 | 0.98 | 0.98 | 0.99
99439 |  | 0.95 | 0.93 | 0.93 | 0.96 | 0.95 | 0.94 | 0.94 | 0.94 | 0.96 | 0.96 | 0.97 | 0.97 | 0.95 | 0.95 | 0.95 | 0.92 | 0.9 | 0.9 | 0.91 | 0.9 | 0.88 | 0.88 | 0.86 | 0.84 | 0.87 | 0.87 | 0.88 | 0.9 | 0.93 | 0.93 | 0.92 | 0.92 | 0.95 | 0.96 | 0.95 | 1.02 | 1.03 | 1 | 1.01 | 0.98 | 0.99 | 0.98 | 0.99 | 0.99 | 0.98 | 0.97 | 0.98 | 0.96 | 0.94 | 0.96 | 0.91 | 0.91 | 0.89 | 0.89 | 0.9 | 0.9 | 0.89 | 0.91 | 0.9 | 0.92 | 0.93 | 0.96 | 1.03 | 1.05 | 1.05 | 1.05 | 1.05 | 1.03 | 1.06 | 1.07 | 1.09 | 1.08 | 1.08 | 1.05 | 1.04 | 1.02 | 1.02 | 1.01 | 1.01 | 1.03 | 1.01 | 0.98 | 0.98 | 1.01 | 1 | 1.02 | 1.01 | 1 | 1.02 | 1.04 | 1.04 | 1.03 | 1.07 | 1.07 | 1.04 | 1 | 0.97 | 0.97 | 1 | 0.99 | 0.99 | 1 | 1 | 1 | 0.96 | 0.98 | 0.99 | 1 | 1.06 | 1.02 | 0.97 | 1.02 | 1.05 | 1.04 | 1.05 | 1.05 | 1.08 | 1.08 | 1.08 | 1.09 | 1.06 | 1.11 | 1.16 | 1.12 | 1.07 | 1.08 | 1.07 | 1.07 | 1.06 | 1.06 | 1.07 | 1.06 | 1.09 | 1.1 | 1.08 | 1.09 | 1.09 | 1.08 | 1.08 | 1.08 | 1.09 | 1.08 | 1.09 | 1.08 | 1.05 | 1.02 | 1.02 | 0.98 | 0.97 | 0.98 | 0.99 | 0.98 | 0.98 | 0.98 | 0.97 | 0.97 | 0.98 | 1.01 | 1.01 | 1.02
99441 |  | 0.93 | 0.91 | 0.91 | 0.94 | 0.93 | 0.92 | 0.92 | 0.92 | 0.94 | 0.93 | 0.95 | 0.94 | 0.93 | 0.92 | 0.92 | 0.9 | 0.88 | 0.89 | 0.89 | 0.88 | 0.86 | 0.86 | 0.84 | 0.82 | 0.85 | 0.85 | 0.86 | 0.88 | 0.91 | 0.91 | 0.89 | 0.9 | 0.92 | 0.94 | 0.93 | 0.99 | 1 | 0.97 | 0.99 | 0.96 | 0.96 | 0.95 | 0.96 | 0.97 | 0.96 | 0.95 | 0.95 | 0.93 | 0.92 | 0.94 | 0.89 | 0.89 | 0.87 | 0.87 | 0.88 | 0.88 | 0.87 | 0.89 | 0.88 | 0.9 | 0.91 | 0.94 | 1 | 1.02 | 1.02 | 1.03 | 1.02 | 1 | 1.03 | 1.04 | 1.06 | 1.05 | 1.05 | 1.02 | 1.01 | 0.99 | 0.99 | 0.99 | 0.99 | 1.01 | 0.98 | 0.95 | 0.96 | 0.99 | 0.98 | 0.99 | 0.98 | 0.98 | 1 | 1.01 | 1.01 | 1.01 | 1.04 | 1.04 | 1.01 | 0.98 | 0.95 | 0.95 | 0.97 | 0.97 | 0.97 | 0.97 | 0.97 | 0.97 | 0.94 | 0.96 | 0.97 | 0.98 | 1.03 | 0.99 | 0.95 | 1 | 1.02 | 1.01 | 1.02 | 1.02 | 1.05 | 1.05 | 1.05 | 1.06 | 1.03 | 1.08 | 1.13 | 1.09 | 1.04 | 1.05 | 1.04 | 1.05 | 1.04 | 1.04 | 1.04 | 1.04 | 1.06 | 1.07 | 1.06 | 1.06 | 1.07 | 1.05 | 1.05 | 1.05 | 1.06 | 1.05 | 1.06 | 1.05 | 1.03 | 1 | 1 | 0.96 | 0.95 | 0.96 | 0.97 | 0.95 | 0.96 | 0.96 | 0.95 | 0.94 | 0.96 | 0.98 | 0.98 | 0.99
99444 |  | 0.91 | 0.89 | 0.89 | 0.92 | 0.91 | 0.9 | 0.9 | 0.9 | 0.92 | 0.91 | 0.93 | 0.92 | 0.91 | 0.91 | 0.9 | 0.88 | 0.86 | 0.87 | 0.87 | 0.86 | 0.84 | 0.84 | 0.83 | 0.81 | 0.83 | 0.84 | 0.84 | 0.86 | 0.89 | 0.89 | 0.88 | 0.88 | 0.91 | 0.92 | 0.92 | 0.97 | 0.98 | 0.95 | 0.97 | 0.94 | 0.94 | 0.93 | 0.94 | 0.95 | 0.94 | 0.93 | 0.93 | 0.91 | 0.9 | 0.92 | 0.87 | 0.87 | 0.85 | 0.85 | 0.86 | 0.86 | 0.85 | 0.87 | 0.86 | 0.88 | 0.89 | 0.92 | 0.98 | 1 | 1 | 1 | 1 | 0.98 | 1.01 | 1.02 | 1.03 | 1.03 | 1.03 | 1 | 0.99 | 0.97 | 0.97 | 0.97 | 0.97 | 0.99 | 0.96 | 0.93 | 0.94 | 0.97 | 0.96 | 0.97 | 0.96 | 0.96 | 0.97 | 0.99 | 0.99 | 0.98 | 1.02 | 1.02 | 0.99 | 0.95 | 0.93 | 0.93 | 0.95 | 0.95 | 0.95 | 0.95 | 0.95 | 0.95 | 0.92 | 0.94 | 0.95 | 0.95 | 1 | 0.97 | 0.93 | 0.97 | 0.99 | 0.99 | 0.99 | 1 | 1.03 | 1.02 | 1.03 | 1.04 | 1.01 | 1.06 | 1.1 | 1.07 | 1.01 | 1.03 | 1.02 | 1.02 | 1.01 | 1.01 | 1.01 | 1.01 | 1.04 | 1.04 | 1.03 | 1.03 | 1.04 | 1.03 | 1.03 | 1.02 | 1.03 | 1.03 | 1.03 | 1.03 | 1 | 0.98 | 0.97 | 0.94 | 0.93 | 0.94 | 0.94 | 0.93 | 0.94 | 0.93 | 0.92 | 0.92 | 0.94 | 0.95 | 0.96 | 0.97
99448 |  | 0.91 | 0.89 | 0.89 | 0.92 | 0.92 | 0.9 | 0.9 | 0.91 | 0.93 | 0.92 | 0.94 | 0.93 | 0.92 | 0.91 | 0.91 | 0.89 | 0.87 | 0.87 | 0.88 | 0.87 | 0.85 | 0.85 | 0.83 | 0.81 | 0.84 | 0.84 | 0.85 | 0.87 | 0.9 | 0.9 | 0.88 | 0.89 | 0.91 | 0.93 | 0.92 | 0.98 | 0.99 | 0.96 | 0.97 | 0.95 | 0.95 | 0.94 | 0.95 | 0.96 | 0.94 | 0.93 | 0.94 | 0.92 | 0.91 | 0.92 | 0.88 | 0.88 | 0.86 | 0.86 | 0.87 | 0.86 | 0.86 | 0.87 | 0.87 | 0.88 | 0.89 | 0.93 | 0.98 | 1 | 1.01 | 1.01 | 1.01 | 0.99 | 1.01 | 1.02 | 1.04 | 1.03 | 1.03 | 1.01 | 0.99 | 0.97 | 0.97 | 0.97 | 0.97 | 0.99 | 0.97 | 0.94 | 0.95 | 0.98 | 0.96 | 0.98 | 0.97 | 0.97 | 0.98 | 0.99 | 0.99 | 0.99 | 1.02 | 1.03 | 0.99 | 0.96 | 0.93 | 0.94 | 0.96 | 0.95 | 0.96 | 0.96 | 0.96 | 0.96 | 0.93 | 0.95 | 0.96 | 0.96 | 1.01 | 0.97 | 0.93 | 0.98 | 1 | 1 | 1 | 1 | 1.03 | 1.03 | 1.03 | 1.04 | 1.01 | 1.07 | 1.11 | 1.07 | 1.02 | 1.03 | 1.02 | 1.03 | 1.02 | 1.02 | 1.02 | 1.02 | 1.04 | 1.05 | 1.04 | 1.04 | 1.05 | 1.03 | 1.03 | 1.03 | 1.04 | 1.03 | 1.04 | 1.03 | 1.01 | 0.98 | 0.98 | 0.95 | 0.93 | 0.95 | 0.95 | 0.94 | 0.94 | 0.94 | 0.93 | 0.93 | 0.94 | 0.96 | 0.96 | 0.98
99510 |  | 0.97 | 0.95 | 0.95 | 0.98 | 0.98 | 0.96 | 0.96 | 0.96 | 0.99 | 0.98 | 1 | 0.99 | 0.98 | 0.97 | 0.97 | 0.94 | 0.92 | 0.92 | 0.93 | 0.92 | 0.9 | 0.9 | 0.88 | 0.85 | 0.88 | 0.89 | 0.89 | 0.92 | 0.95 | 0.95 | 0.94 | 0.94 | 0.97 | 0.98 | 0.97 | 1.04 | 1.05 | 1.02 | 1.04 | 1.01 | 1.01 | 1 | 1.01 | 1.02 | 1 | 0.99 | 1 | 0.98 | 0.96 | 0.99 | 0.93 | 0.93 | 0.92 | 0.91 | 0.92 | 0.92 | 0.91 | 0.93 | 0.93 | 0.94 | 0.95 | 0.99 | 1.05 | 1.07 | 1.07 | 1.08 | 1.07 | 1.06 | 1.08 | 1.1 | 1.11 | 1.11 | 1.11 | 1.08 | 1.06 | 1.04 | 1.04 | 1.04 | 1.04 | 1.06 | 1.03 | 1 | 1.01 | 1.04 | 1.02 | 1.04 | 1.03 | 1.03 | 1.04 | 1.06 | 1.06 | 1.06 | 1.1 | 1.1 | 1.06 | 1.02 | 1 | 0.99 | 1.02 | 1.01 | 1.01 | 1.02 | 1.02 | 1.02 | 0.98 | 1 | 1.02 | 1.02 | 1.08 | 1.04 | 1 | 1.05 | 1.07 | 1.07 | 1.07 | 1.08 | 1.11 | 1.1 | 1.1 | 1.11 | 1.08 | 1.13 | 1.18 | 1.14 | 1.09 | 1.1 | 1.1 | 1.1 | 1.09 | 1.09 | 1.09 | 1.09 | 1.12 | 1.13 | 1.11 | 1.11 | 1.12 | 1.11 | 1.11 | 1.11 | 1.11 | 1.11 | 1.11 | 1.11 | 1.08 | 1.05 | 1.04 | 1.01 | 0.99 | 1 | 1.01 | 1 | 1.01 | 1 | 0.99 | 0.99 | 1.01 | 1.03 | 1.03 | 1.04
99518 |  | 0.99 | 0.97 | 0.97 | 1 | 0.99 | 0.98 | 0.98 | 0.98 | 1 | 1 | 1.01 | 1 | 0.99 | 0.99 | 0.98 | 0.96 | 0.93 | 0.94 | 0.94 | 0.94 | 0.91 | 0.91 | 0.89 | 0.87 | 0.9 | 0.9 | 0.91 | 0.93 | 0.96 | 0.97 | 0.95 | 0.95 | 0.98 | 1 | 0.99 | 1.06 | 1.07 | 1.04 | 1.05 | 1.03 | 1.03 | 1.02 | 1.03 | 1.03 | 1.02 | 1.01 | 1.02 | 1 | 0.98 | 1 | 0.95 | 0.95 | 0.93 | 0.93 | 0.94 | 0.93 | 0.93 | 0.94 | 0.94 | 0.96 | 0.97 | 1 | 1.07 | 1.09 | 1.09 | 1.1 | 1.09 | 1.08 | 1.1 | 1.12 | 1.13 | 1.13 | 1.13 | 1.1 | 1.08 | 1.06 | 1.06 | 1.06 | 1.06 | 1.08 | 1.05 | 1.02 | 1.03 | 1.06 | 1.04 | 1.06 | 1.05 | 1.05 | 1.06 | 1.08 | 1.08 | 1.08 | 1.12 | 1.12 | 1.08 | 1.04 | 1.01 | 1.01 | 1.04 | 1.03 | 1.03 | 1.03 | 1.03 | 1.03 | 1 | 1.02 | 1.03 | 1.04 | 1.1 | 1.06 | 1.02 | 1.07 | 1.09 | 1.09 | 1.1 | 1.1 | 1.13 | 1.12 | 1.12 | 1.13 | 1.1 | 1.15 | 1.2 | 1.17 | 1.11 | 1.12 | 1.12 | 1.12 | 1.11 | 1.11 | 1.11 | 1.11 | 1.14 | 1.15 | 1.13 | 1.14 | 1.14 | 1.13 | 1.13 | 1.13 | 1.14 | 1.13 | 1.13 | 1.13 | 1.1 | 1.06 | 1.06 | 1.02 | 1.01 | 1.02 | 1.03 | 1.02 | 1.02 | 1.02 | 1.01 | 1 | 1.02 | 1.05 | 1.05 | 1.06
99610 |  | 0.99 | 0.97 | 0.97 | 1 | 1 | 0.98 | 0.98 | 0.98 | 1.01 | 1 | 1.02 | 1.01 | 1 | 0.99 | 0.99 | 0.96 | 0.93 | 0.94 | 0.95 | 0.94 | 0.92 | 0.91 | 0.9 | 0.87 | 0.9 | 0.91 | 0.91 | 0.94 | 0.97 | 0.97 | 0.96 | 0.96 | 0.99 | 1 | 0.99 | 1.06 | 1.07 | 1.04 | 1.06 | 1.03 | 1.03 | 1.02 | 1.03 | 1.04 | 1.02 | 1.01 | 1.02 | 1 | 0.98 | 1.01 | 0.95 | 0.95 | 0.93 | 0.93 | 0.94 | 0.94 | 0.93 | 0.95 | 0.95 | 0.96 | 0.97 | 1.01 | 1.07 | 1.1 | 1.1 | 1.1 | 1.1 | 1.08 | 1.11 | 1.12 | 1.14 | 1.13 | 1.14 | 1.1 | 1.09 | 1.06 | 1.06 | 1.06 | 1.06 | 1.08 | 1.05 | 1.02 | 1.03 | 1.06 | 1.04 | 1.06 | 1.05 | 1.05 | 1.07 | 1.08 | 1.09 | 1.08 | 1.12 | 1.13 | 1.09 | 1.04 | 1.02 | 1.01 | 1.04 | 1.04 | 1.03 | 1.04 | 1.04 | 1.04 | 1 | 1.03 | 1.04 | 1.05 | 1.11 | 1.07 | 1.02 | 1.07 | 1.1 | 1.09 | 1.1 | 1.1 | 1.13 | 1.13 | 1.12 | 1.14 | 1.1 | 1.15 | 1.21 | 1.17 | 1.12 | 1.13 | 1.12 | 1.12 | 1.11 | 1.11 | 1.12 | 1.11 | 1.14 | 1.15 | 1.14 | 1.14 | 1.15 | 1.13 | 1.13 | 1.13 | 1.14 | 1.13 | 1.14 | 1.13 | 1.11 | 1.07 | 1.07 | 1.03 | 1.01 | 1.03 | 1.03 | 1.02 | 1.03 | 1.02 | 1.01 | 1.01 | 1.03 | 1.05 | 1.06 | 1.07
99625 |  | 0.99 | 0.97 | 0.97 | 1.01 | 1 | 0.99 | 0.99 | 0.99 | 1.01 | 1 | 1.02 | 1.01 | 1 | 0.99 | 0.99 | 0.97 | 0.94 | 0.95 | 0.95 | 0.94 | 0.92 | 0.92 | 0.9 | 0.87 | 0.91 | 0.91 | 0.92 | 0.94 | 0.97 | 0.98 | 0.96 | 0.96 | 0.99 | 1.01 | 1 | 1.07 | 1.08 | 1.05 | 1.07 | 1.04 | 1.04 | 1.03 | 1.04 | 1.04 | 1.03 | 1.02 | 1.03 | 1 | 0.99 | 1.01 | 0.95 | 0.96 | 0.94 | 0.94 | 0.94 | 0.94 | 0.93 | 0.95 | 0.95 | 0.97 | 0.98 | 1.01 | 1.08 | 1.1 | 1.11 | 1.11 | 1.11 | 1.09 | 1.12 | 1.13 | 1.15 | 1.14 | 1.15 | 1.11 | 1.1 | 1.07 | 1.07 | 1.07 | 1.07 | 1.09 | 1.06 | 1.02 | 1.03 | 1.07 | 1.05 | 1.07 | 1.06 | 1.05 | 1.07 | 1.09 | 1.09 | 1.09 | 1.13 | 1.13 | 1.09 | 1.05 | 1.02 | 1.02 | 1.05 | 1.04 | 1.04 | 1.04 | 1.04 | 1.04 | 1.01 | 1.03 | 1.04 | 1.05 | 1.11 | 1.07 | 1.03 | 1.08 | 1.1 | 1.1 | 1.1 | 1.11 | 1.14 | 1.13 | 1.13 | 1.14 | 1.11 | 1.16 | 1.21 | 1.17 | 1.12 | 1.13 | 1.12 | 1.13 | 1.12 | 1.12 | 1.12 | 1.12 | 1.15 | 1.16 | 1.14 | 1.15 | 1.15 | 1.14 | 1.14 | 1.14 | 1.15 | 1.14 | 1.15 | 1.14 | 1.11 | 1.08 | 1.07 | 1.03 | 1.02 | 1.03 | 1.03 | 1.03 | 1.03 | 1.03 | 1.02 | 1.01 | 1.03 | 1.06 | 1.06 | 1.07
99628 |  | 0.98 | 0.96 | 0.96 | 1 | 0.99 | 0.97 | 0.97 | 0.98 | 1 | 0.99 | 1.01 | 1 | 0.99 | 0.98 | 0.98 | 0.95 | 0.93 | 0.94 | 0.94 | 0.93 | 0.91 | 0.91 | 0.89 | 0.86 | 0.9 | 0.9 | 0.9 | 0.93 | 0.96 | 0.96 | 0.95 | 0.95 | 0.98 | 0.99 | 0.98 | 1.06 | 1.07 | 1.03 | 1.05 | 1.02 | 1.02 | 1.01 | 1.02 | 1.03 | 1.01 | 1 | 1.01 | 0.99 | 0.98 | 1 | 0.94 | 0.95 | 0.93 | 0.93 | 0.93 | 0.93 | 0.92 | 0.94 | 0.94 | 0.95 | 0.97 | 1 | 1.06 | 1.09 | 1.09 | 1.09 | 1.09 | 1.07 | 1.1 | 1.11 | 1.13 | 1.12 | 1.13 | 1.09 | 1.08 | 1.06 | 1.06 | 1.05 | 1.05 | 1.07 | 1.05 | 1.01 | 1.02 | 1.05 | 1.04 | 1.05 | 1.04 | 1.04 | 1.06 | 1.08 | 1.08 | 1.07 | 1.11 | 1.12 | 1.08 | 1.04 | 1.01 | 1.01 | 1.03 | 1.03 | 1.03 | 1.03 | 1.03 | 1.03 | 0.99 | 1.02 | 1.03 | 1.04 | 1.1 | 1.06 | 1.01 | 1.07 | 1.09 | 1.08 | 1.09 | 1.09 | 1.12 | 1.12 | 1.11 | 1.13 | 1.1 | 1.15 | 1.2 | 1.16 | 1.11 | 1.12 | 1.11 | 1.11 | 1.11 | 1.1 | 1.11 | 1.11 | 1.13 | 1.14 | 1.13 | 1.13 | 1.14 | 1.12 | 1.12 | 1.12 | 1.13 | 1.12 | 1.13 | 1.12 | 1.1 | 1.06 | 1.06 | 1.02 | 1.01 | 1.02 | 1.02 | 1.01 | 1.02 | 1.01 | 1 | 1 | 1.02 | 1.05 | 1.05 | 1.06
99631 |  | 1 | 0.98 | 0.98 | 1.02 | 1.01 | 0.99 | 0.99 | 1 | 1.02 | 1.01 | 1.03 | 1.02 | 1.01 | 1 | 1 | 0.97 | 0.95 | 0.95 | 0.96 | 0.95 | 0.93 | 0.93 | 0.91 | 0.88 | 0.91 | 0.92 | 0.92 | 0.95 | 0.98 | 0.98 | 0.97 | 0.97 | 1 | 1.02 | 1.01 | 1.08 | 1.09 | 1.06 | 1.08 | 1.04 | 1.05 | 1.04 | 1.04 | 1.05 | 1.03 | 1.02 | 1.03 | 1.01 | 1 | 1.02 | 0.96 | 0.96 | 0.94 | 0.94 | 0.95 | 0.95 | 0.94 | 0.96 | 0.96 | 0.97 | 0.99 | 1.02 | 1.09 | 1.11 | 1.12 | 1.12 | 1.12 | 1.1 | 1.13 | 1.14 | 1.16 | 1.15 | 1.16 | 1.12 | 1.1 | 1.08 | 1.08 | 1.08 | 1.07 | 1.09 | 1.07 | 1.03 | 1.04 | 1.07 | 1.06 | 1.08 | 1.07 | 1.06 | 1.08 | 1.1 | 1.1 | 1.1 | 1.14 | 1.14 | 1.1 | 1.06 | 1.03 | 1.03 | 1.05 | 1.05 | 1.05 | 1.05 | 1.05 | 1.05 | 1.01 | 1.04 | 1.05 | 1.06 | 1.13 | 1.08 | 1.03 | 1.09 | 1.11 | 1.11 | 1.11 | 1.12 | 1.15 | 1.14 | 1.14 | 1.15 | 1.12 | 1.17 | 1.22 | 1.18 | 1.13 | 1.14 | 1.13 | 1.14 | 1.13 | 1.13 | 1.13 | 1.13 | 1.16 | 1.17 | 1.15 | 1.15 | 1.16 | 1.15 | 1.15 | 1.15 | 1.16 | 1.15 | 1.16 | 1.15 | 1.12 | 1.09 | 1.08 | 1.04 | 1.03 | 1.04 | 1.04 | 1.04 | 1.04 | 1.04 | 1.03 | 1.02 | 1.04 | 1.07 | 1.07 | 1.09
99634 |  | 1 | 0.98 | 0.98 | 1.01 | 1.01 | 0.99 | 0.99 | 0.99 | 1.02 | 1.01 | 1.03 | 1.02 | 1.01 | 1 | 1 | 0.97 | 0.94 | 0.95 | 0.96 | 0.95 | 0.93 | 0.92 | 0.91 | 0.88 | 0.91 | 0.92 | 0.92 | 0.95 | 0.98 | 0.98 | 0.97 | 0.97 | 1 | 1.02 | 1.01 | 1.08 | 1.09 | 1.06 | 1.08 | 1.04 | 1.04 | 1.03 | 1.04 | 1.05 | 1.03 | 1.02 | 1.03 | 1.01 | 0.99 | 1.02 | 0.96 | 0.96 | 0.94 | 0.94 | 0.95 | 0.95 | 0.94 | 0.96 | 0.95 | 0.97 | 0.98 | 1.02 | 1.09 | 1.11 | 1.11 | 1.12 | 1.12 | 1.1 | 1.13 | 1.14 | 1.16 | 1.15 | 1.15 | 1.12 | 1.1 | 1.08 | 1.08 | 1.07 | 1.07 | 1.09 | 1.06 | 1.03 | 1.04 | 1.07 | 1.06 | 1.08 | 1.06 | 1.06 | 1.08 | 1.1 | 1.1 | 1.09 | 1.14 | 1.14 | 1.1 | 1.05 | 1.03 | 1.02 | 1.05 | 1.05 | 1.05 | 1.05 | 1.05 | 1.05 | 1.01 | 1.04 | 1.05 | 1.06 | 1.12 | 1.08 | 1.03 | 1.09 | 1.11 | 1.11 | 1.11 | 1.11 | 1.15 | 1.14 | 1.13 | 1.15 | 1.11 | 1.17 | 1.22 | 1.18 | 1.13 | 1.14 | 1.13 | 1.13 | 1.13 | 1.13 | 1.13 | 1.12 | 1.15 | 1.16 | 1.15 | 1.15 | 1.16 | 1.15 | 1.15 | 1.15 | 1.15 | 1.15 | 1.16 | 1.15 | 1.12 | 1.08 | 1.08 | 1.04 | 1.03 | 1.04 | 1.04 | 1.03 | 1.04 | 1.03 | 1.02 | 1.02 | 1.04 | 1.07 | 1.07 | 1.08
99636 |  | 0.97 | 0.95 | 0.95 | 0.98 | 0.97 | 0.96 | 0.96 | 0.96 | 0.98 | 0.98 | 0.99 | 0.98 | 0.97 | 0.96 | 0.96 | 0.94 | 0.91 | 0.92 | 0.92 | 0.92 | 0.89 | 0.89 | 0.88 | 0.85 | 0.88 | 0.89 | 0.89 | 0.91 | 0.95 | 0.95 | 0.93 | 0.94 | 0.96 | 0.98 | 0.97 | 1.04 | 1.05 | 1.02 | 1.03 | 1.01 | 1.01 | 1 | 1.01 | 1.01 | 1 | 0.99 | 1 | 0.97 | 0.96 | 0.98 | 0.93 | 0.93 | 0.91 | 0.91 | 0.92 | 0.92 | 0.91 | 0.92 | 0.92 | 0.94 | 0.95 | 0.98 | 1.05 | 1.07 | 1.07 | 1.08 | 1.07 | 1.05 | 1.08 | 1.09 | 1.11 | 1.1 | 1.11 | 1.08 | 1.06 | 1.04 | 1.04 | 1.04 | 1.03 | 1.05 | 1.03 | 0.99 | 1 | 1.03 | 1.02 | 1.04 | 1.03 | 1.02 | 1.04 | 1.06 | 1.06 | 1.05 | 1.09 | 1.1 | 1.06 | 1.02 | 0.99 | 0.99 | 1.02 | 1.01 | 1.01 | 1.02 | 1.01 | 1.02 | 0.98 | 1 | 1.02 | 1.02 | 1.08 | 1.04 | 1 | 1.05 | 1.07 | 1.07 | 1.07 | 1.07 | 1.1 | 1.1 | 1.1 | 1.11 | 1.08 | 1.13 | 1.18 | 1.14 | 1.09 | 1.1 | 1.09 | 1.1 | 1.09 | 1.09 | 1.09 | 1.09 | 1.11 | 1.12 | 1.11 | 1.11 | 1.12 | 1.1 | 1.1 | 1.1 | 1.11 | 1.1 | 1.11 | 1.1 | 1.08 | 1.04 | 1.04 | 1 | 0.99 | 1 | 1.01 | 1 | 1.01 | 1 | 0.99 | 0.99 | 1 | 1.03 | 1.03 | 1.04
99638 |  | 1 | 0.98 | 0.98 | 1.01 | 1.01 | 0.99 | 0.99 | 0.99 | 1.02 | 1.01 | 1.03 | 1.02 | 1.01 | 1 | 1 | 0.97 | 0.94 | 0.95 | 0.95 | 0.95 | 0.92 | 0.92 | 0.91 | 0.88 | 0.91 | 0.92 | 0.92 | 0.94 | 0.98 | 0.98 | 0.97 | 0.97 | 1 | 1.01 | 1 | 1.08 | 1.09 | 1.05 | 1.07 | 1.04 | 1.04 | 1.03 | 1.04 | 1.05 | 1.03 | 1.02 | 1.03 | 1.01 | 0.99 | 1.01 | 0.96 | 0.96 | 0.94 | 0.94 | 0.95 | 0.94 | 0.94 | 0.96 | 0.95 | 0.97 | 0.98 | 1.02 | 1.08 | 1.11 | 1.11 | 1.12 | 1.11 | 1.09 | 1.12 | 1.14 | 1.15 | 1.15 | 1.15 | 1.12 | 1.1 | 1.08 | 1.08 | 1.07 | 1.07 | 1.09 | 1.06 | 1.03 | 1.04 | 1.07 | 1.05 | 1.07 | 1.06 | 1.06 | 1.08 | 1.1 | 1.1 | 1.09 | 1.13 | 1.14 | 1.1 | 1.05 | 1.03 | 1.03 | 1.05 | 1.05 | 1.05 | 1.05 | 1.05 | 1.05 | 1.01 | 1.04 | 1.05 | 1.06 | 1.12 | 1.08 | 1.03 | 1.09 | 1.11 | 1.11 | 1.11 | 1.11 | 1.15 | 1.14 | 1.13 | 1.15 | 1.11 | 1.17 | 1.22 | 1.18 | 1.13 | 1.14 | 1.13 | 1.14 | 1.13 | 1.13 | 1.13 | 1.13 | 1.15 | 1.16 | 1.15 | 1.15 | 1.16 | 1.15 | 1.15 | 1.14 | 1.15 | 1.15 | 1.15 | 1.15 | 1.12 | 1.08 | 1.08 | 1.04 | 1.03 | 1.04 | 1.04 | 1.03 | 1.04 | 1.03 | 1.02 | 1.02 | 1.04 | 1.07 | 1.07 | 1.08
99706 |  | 0.97 | 0.95 | 0.95 | 0.99 | 0.98 | 0.96 | 0.97 | 0.97 | 0.99 | 0.98 | 1 | 0.99 | 0.98 | 0.97 | 0.97 | 0.94 | 0.92 | 0.93 | 0.93 | 0.92 | 0.9 | 0.9 | 0.88 | 0.86 | 0.89 | 0.89 | 0.9 | 0.92 | 0.95 | 0.96 | 0.94 | 0.94 | 0.97 | 0.98 | 0.98 | 1.05 | 1.06 | 1.02 | 1.04 | 1.01 | 1.01 | 1 | 1.01 | 1.02 | 1 | 0.99 | 1 | 0.98 | 0.96 | 0.98 | 0.93 | 0.93 | 0.91 | 0.91 | 0.92 | 0.92 | 0.91 | 0.93 | 0.93 | 0.94 | 0.96 | 0.99 | 1.05 | 1.08 | 1.08 | 1.09 | 1.08 | 1.06 | 1.09 | 1.1 | 1.12 | 1.11 | 1.12 | 1.08 | 1.07 | 1.04 | 1.04 | 1.04 | 1.04 | 1.06 | 1.03 | 1 | 1.01 | 1.04 | 1.02 | 1.04 | 1.03 | 1.03 | 1.05 | 1.06 | 1.07 | 1.06 | 1.1 | 1.1 | 1.07 | 1.03 | 1 | 1 | 1.03 | 1.02 | 1.02 | 1.02 | 1.02 | 1.02 | 0.99 | 1.01 | 1.02 | 1.03 | 1.09 | 1.05 | 1 | 1.05 | 1.07 | 1.07 | 1.08 | 1.08 | 1.11 | 1.1 | 1.1 | 1.11 | 1.08 | 1.14 | 1.19 | 1.15 | 1.1 | 1.11 | 1.1 | 1.1 | 1.09 | 1.09 | 1.09 | 1.09 | 1.12 | 1.13 | 1.11 | 1.12 | 1.13 | 1.11 | 1.11 | 1.11 | 1.12 | 1.11 | 1.12 | 1.11 | 1.09 | 1.05 | 1.05 | 1.01 | 1 | 1.01 | 1.02 | 1.01 | 1.01 | 1.01 | 1 | 0.99 | 1.01 | 1.04 | 1.04 | 1.05
99713 |  | 0.94 | 0.92 | 0.92 | 0.95 | 0.94 | 0.93 | 0.93 | 0.93 | 0.95 | 0.95 | 0.96 | 0.95 | 0.94 | 0.93 | 0.93 | 0.91 | 0.89 | 0.89 | 0.9 | 0.89 | 0.87 | 0.87 | 0.85 | 0.83 | 0.86 | 0.86 | 0.87 | 0.89 | 0.92 | 0.92 | 0.91 | 0.91 | 0.94 | 0.95 | 0.95 | 1.01 | 1.02 | 0.99 | 1 | 0.97 | 0.98 | 0.97 | 0.97 | 0.98 | 0.97 | 0.96 | 0.96 | 0.94 | 0.93 | 0.95 | 0.9 | 0.9 | 0.88 | 0.88 | 0.89 | 0.88 | 0.88 | 0.89 | 0.89 | 0.91 | 0.92 | 0.95 | 1.01 | 1.03 | 1.04 | 1.04 | 1.04 | 1.02 | 1.05 | 1.06 | 1.08 | 1.07 | 1.07 | 1.04 | 1.02 | 1 | 1 | 1 | 1 | 1.02 | 0.99 | 0.96 | 0.97 | 1 | 0.99 | 1 | 0.99 | 0.99 | 1.01 | 1.02 | 1.02 | 1.02 | 1.06 | 1.06 | 1.02 | 0.99 | 0.96 | 0.96 | 0.99 | 0.99 | 0.98 | 0.99 | 0.99 | 0.99 | 0.95 | 0.98 | 0.99 | 0.99 | 1.04 | 1 | 0.96 | 1.01 | 1.03 | 1.03 | 1.03 | 1.03 | 1.06 | 1.06 | 1.06 | 1.07 | 1.04 | 1.1 | 1.14 | 1.11 | 1.05 | 1.06 | 1.06 | 1.06 | 1.05 | 1.05 | 1.05 | 1.05 | 1.08 | 1.08 | 1.07 | 1.07 | 1.08 | 1.07 | 1.06 | 1.06 | 1.07 | 1.07 | 1.08 | 1.07 | 1.04 | 1.01 | 1.01 | 0.97 | 0.96 | 0.97 | 0.98 | 0.97 | 0.97 | 0.97 | 0.96 | 0.96 | 0.97 | 1 | 1 | 1.01
99718 |  | 0.97 | 0.95 | 0.95 | 0.98 | 0.98 | 0.96 | 0.96 | 0.96 | 0.98 | 0.98 | 0.99 | 0.99 | 0.97 | 0.97 | 0.96 | 0.94 | 0.91 | 0.92 | 0.93 | 0.92 | 0.9 | 0.9 | 0.88 | 0.85 | 0.88 | 0.89 | 0.89 | 0.92 | 0.95 | 0.95 | 0.94 | 0.94 | 0.96 | 0.98 | 0.97 | 1.04 | 1.05 | 1.02 | 1.04 | 1.01 | 1.01 | 1 | 1.01 | 1.01 | 1 | 0.99 | 1 | 0.97 | 0.96 | 0.98 | 0.93 | 0.93 | 0.91 | 0.91 | 0.92 | 0.92 | 0.91 | 0.93 | 0.92 | 0.94 | 0.95 | 0.99 | 1.05 | 1.07 | 1.07 | 1.08 | 1.08 | 1.06 | 1.08 | 1.1 | 1.11 | 1.11 | 1.11 | 1.08 | 1.06 | 1.04 | 1.04 | 1.04 | 1.03 | 1.05 | 1.03 | 0.99 | 1 | 1.03 | 1.02 | 1.04 | 1.03 | 1.02 | 1.04 | 1.06 | 1.06 | 1.05 | 1.1 | 1.1 | 1.06 | 1.02 | 1 | 1 | 1.02 | 1.02 | 1.02 | 1.02 | 1.02 | 1.02 | 0.98 | 1.01 | 1.02 | 1.03 | 1.08 | 1.04 | 1 | 1.05 | 1.07 | 1.07 | 1.07 | 1.07 | 1.11 | 1.1 | 1.1 | 1.11 | 1.08 | 1.13 | 1.18 | 1.14 | 1.09 | 1.1 | 1.09 | 1.1 | 1.09 | 1.09 | 1.09 | 1.09 | 1.11 | 1.12 | 1.11 | 1.11 | 1.12 | 1.11 | 1.11 | 1.1 | 1.11 | 1.11 | 1.11 | 1.11 | 1.08 | 1.05 | 1.05 | 1.01 | 0.99 | 1.01 | 1.01 | 1 | 1.01 | 1 | 0.99 | 0.99 | 1.01 | 1.03 | 1.03 | 1.05
99734 |  | 0.99 | 0.97 | 0.97 | 1.01 | 1 | 0.99 | 0.99 | 0.99 | 1.02 | 1.01 | 1.03 | 1.02 | 1.01 | 1 | 1 | 0.97 | 0.94 | 0.95 | 0.95 | 0.94 | 0.92 | 0.92 | 0.9 | 0.88 | 0.91 | 0.92 | 0.92 | 0.95 | 0.98 | 0.99 | 0.97 | 0.97 | 1 | 1.02 | 1.02 | 1.09 | 1.1 | 1.07 | 1.09 | 1.05 | 1.05 | 1.03 | 1.04 | 1.05 | 1.03 | 1.02 | 1.02 | 1 | 0.98 | 1 | 0.94 | 0.95 | 0.93 | 0.93 | 0.93 | 0.93 | 0.93 | 0.94 | 0.94 | 0.96 | 0.97 | 1.01 | 1.08 | 1.11 | 1.11 | 1.12 | 1.12 | 1.1 | 1.13 | 1.15 | 1.17 | 1.15 | 1.16 | 1.13 | 1.11 | 1.08 | 1.08 | 1.08 | 1.07 | 1.09 | 1.06 | 1.02 | 1.03 | 1.07 | 1.06 | 1.07 | 1.06 | 1.05 | 1.07 | 1.09 | 1.09 | 1.09 | 1.13 | 1.13 | 1.09 | 1.05 | 1.02 | 1.02 | 1.05 | 1.05 | 1.05 | 1.05 | 1.05 | 1.05 | 1.01 | 1.04 | 1.06 | 1.06 | 1.11 | 1.07 | 1.02 | 1.08 | 1.1 | 1.09 | 1.09 | 1.1 | 1.12 | 1.12 | 1.12 | 1.13 | 1.1 | 1.16 | 1.21 | 1.17 | 1.11 | 1.12 | 1.12 | 1.12 | 1.12 | 1.12 | 1.12 | 1.12 | 1.15 | 1.15 | 1.14 | 1.15 | 1.16 | 1.15 | 1.14 | 1.14 | 1.15 | 1.14 | 1.15 | 1.14 | 1.11 | 1.08 | 1.08 | 1.03 | 1.02 | 1.03 | 1.03 | 1.02 | 1.03 | 1.03 | 1.01 | 1.01 | 1.03 | 1.05 | 1.06 | 1.07
99735 |  | 0.95 | 0.93 | 0.93 | 0.96 | 0.96 | 0.94 | 0.94 | 0.94 | 0.96 | 0.96 | 0.97 | 0.97 | 0.95 | 0.94 | 0.94 | 0.92 | 0.89 | 0.9 | 0.91 | 0.9 | 0.88 | 0.88 | 0.86 | 0.84 | 0.87 | 0.87 | 0.88 | 0.9 | 0.93 | 0.93 | 0.92 | 0.92 | 0.94 | 0.96 | 0.96 | 1.02 | 1.03 | 1 | 1.02 | 0.99 | 0.99 | 0.98 | 0.99 | 0.99 | 0.98 | 0.97 | 0.97 | 0.95 | 0.94 | 0.96 | 0.91 | 0.91 | 0.89 | 0.89 | 0.9 | 0.9 | 0.89 | 0.9 | 0.9 | 0.92 | 0.93 | 0.97 | 1.03 | 1.05 | 1.05 | 1.06 | 1.05 | 1.04 | 1.06 | 1.07 | 1.09 | 1.08 | 1.08 | 1.05 | 1.04 | 1.02 | 1.01 | 1.01 | 1.01 | 1.03 | 1 | 0.97 | 0.98 | 1.01 | 1 | 1.01 | 1 | 1 | 1.02 | 1.04 | 1.04 | 1.03 | 1.07 | 1.07 | 1.04 | 1 | 0.98 | 0.98 | 1 | 1 | 1 | 1 | 1 | 1 | 0.97 | 0.99 | 1 | 1.01 | 1.06 | 1.02 | 0.98 | 1.02 | 1.04 | 1.04 | 1.05 | 1.05 | 1.08 | 1.07 | 1.07 | 1.08 | 1.05 | 1.11 | 1.16 | 1.12 | 1.07 | 1.08 | 1.07 | 1.07 | 1.07 | 1.06 | 1.06 | 1.06 | 1.09 | 1.1 | 1.08 | 1.09 | 1.09 | 1.08 | 1.08 | 1.08 | 1.09 | 1.08 | 1.09 | 1.09 | 1.06 | 1.03 | 1.02 | 0.99 | 0.98 | 0.99 | 0.99 | 0.98 | 0.99 | 0.99 | 0.98 | 0.97 | 0.99 | 1.01 | 1.01 | 1.03
99752 |  | 0.95 | 0.93 | 0.93 | 0.96 | 0.96 | 0.94 | 0.94 | 0.94 | 0.97 | 0.96 | 0.97 | 0.97 | 0.95 | 0.95 | 0.94 | 0.92 | 0.89 | 0.9 | 0.91 | 0.9 | 0.88 | 0.88 | 0.86 | 0.84 | 0.87 | 0.87 | 0.88 | 0.9 | 0.93 | 0.93 | 0.92 | 0.92 | 0.95 | 0.96 | 0.96 | 1.02 | 1.03 | 1 | 1.02 | 0.99 | 0.99 | 0.98 | 0.99 | 0.99 | 0.98 | 0.97 | 0.97 | 0.95 | 0.94 | 0.96 | 0.9 | 0.91 | 0.89 | 0.89 | 0.9 | 0.89 | 0.89 | 0.9 | 0.9 | 0.92 | 0.93 | 0.97 | 1.03 | 1.05 | 1.05 | 1.06 | 1.06 | 1.04 | 1.06 | 1.08 | 1.09 | 1.08 | 1.09 | 1.06 | 1.04 | 1.02 | 1.02 | 1.01 | 1.01 | 1.03 | 1 | 0.97 | 0.98 | 1.01 | 1 | 1.01 | 1 | 1 | 1.02 | 1.03 | 1.04 | 1.03 | 1.07 | 1.07 | 1.04 | 1 | 0.98 | 0.98 | 1 | 1 | 1 | 1 | 1 | 1 | 0.97 | 0.99 | 1 | 1.01 | 1.06 | 1.02 | 0.97 | 1.02 | 1.04 | 1.04 | 1.04 | 1.05 | 1.08 | 1.07 | 1.07 | 1.08 | 1.05 | 1.11 | 1.16 | 1.12 | 1.07 | 1.08 | 1.07 | 1.07 | 1.06 | 1.06 | 1.06 | 1.06 | 1.09 | 1.09 | 1.08 | 1.09 | 1.09 | 1.08 | 1.08 | 1.08 | 1.09 | 1.08 | 1.09 | 1.09 | 1.06 | 1.03 | 1.03 | 0.99 | 0.97 | 0.99 | 0.99 | 0.98 | 0.99 | 0.98 | 0.97 | 0.97 | 0.99 | 1.01 | 1.01 | 1.03
99755 |  | 0.94 | 0.93 | 0.93 | 0.96 | 0.95 | 0.93 | 0.94 | 0.94 | 0.96 | 0.95 | 0.97 | 0.96 | 0.95 | 0.94 | 0.94 | 0.91 | 0.89 | 0.9 | 0.9 | 0.89 | 0.87 | 0.87 | 0.86 | 0.83 | 0.86 | 0.87 | 0.87 | 0.89 | 0.92 | 0.93 | 0.91 | 0.91 | 0.94 | 0.95 | 0.95 | 1.01 | 1.02 | 0.99 | 1.01 | 0.98 | 0.98 | 0.97 | 0.98 | 0.99 | 0.97 | 0.96 | 0.97 | 0.95 | 0.93 | 0.95 | 0.9 | 0.9 | 0.88 | 0.88 | 0.89 | 0.89 | 0.88 | 0.9 | 0.89 | 0.91 | 0.92 | 0.96 | 1.02 | 1.04 | 1.05 | 1.05 | 1.05 | 1.03 | 1.05 | 1.07 | 1.08 | 1.07 | 1.08 | 1.05 | 1.03 | 1.01 | 1.01 | 1 | 1 | 1.02 | 1 | 0.96 | 0.97 | 1 | 0.99 | 1.01 | 1 | 0.99 | 1.01 | 1.03 | 1.03 | 1.02 | 1.06 | 1.07 | 1.03 | 0.99 | 0.97 | 0.97 | 1 | 0.99 | 0.99 | 1 | 1 | 1 | 0.96 | 0.99 | 1 | 1 | 1.05 | 1.01 | 0.97 | 1.01 | 1.03 | 1.03 | 1.04 | 1.04 | 1.07 | 1.06 | 1.06 | 1.07 | 1.05 | 1.1 | 1.15 | 1.12 | 1.06 | 1.07 | 1.06 | 1.07 | 1.06 | 1.06 | 1.06 | 1.05 | 1.08 | 1.09 | 1.07 | 1.08 | 1.09 | 1.07 | 1.07 | 1.07 | 1.08 | 1.07 | 1.08 | 1.08 | 1.05 | 1.02 | 1.02 | 0.98 | 0.97 | 0.98 | 0.99 | 0.98 | 0.98 | 0.98 | 0.97 | 0.96 | 0.98 | 1.01 | 1.01 | 1.02
99759 |  | 0.93 | 0.91 | 0.91 | 0.94 | 0.94 | 0.92 | 0.92 | 0.92 | 0.94 | 0.94 | 0.95 | 0.95 | 0.93 | 0.92 | 0.92 | 0.9 | 0.88 | 0.88 | 0.89 | 0.88 | 0.86 | 0.86 | 0.85 | 0.82 | 0.85 | 0.86 | 0.86 | 0.88 | 0.91 | 0.91 | 0.9 | 0.9 | 0.93 | 0.94 | 0.94 | 1 | 1.01 | 0.98 | 0.99 | 0.96 | 0.97 | 0.96 | 0.96 | 0.97 | 0.96 | 0.95 | 0.95 | 0.93 | 0.92 | 0.94 | 0.89 | 0.89 | 0.87 | 0.87 | 0.88 | 0.88 | 0.87 | 0.88 | 0.88 | 0.9 | 0.91 | 0.94 | 1 | 1.02 | 1.03 | 1.03 | 1.03 | 1.01 | 1.04 | 1.05 | 1.07 | 1.05 | 1.06 | 1.03 | 1.01 | 0.99 | 0.99 | 0.99 | 0.98 | 1.01 | 0.98 | 0.95 | 0.96 | 0.99 | 0.98 | 0.99 | 0.98 | 0.98 | 0.99 | 1.01 | 1.01 | 1.01 | 1.05 | 1.05 | 1.01 | 0.98 | 0.96 | 0.96 | 0.98 | 0.98 | 0.98 | 0.98 | 0.98 | 0.98 | 0.95 | 0.97 | 0.98 | 0.98 | 1.03 | 0.99 | 0.95 | 1 | 1.02 | 1.01 | 1.02 | 1.02 | 1.05 | 1.05 | 1.05 | 1.06 | 1.03 | 1.08 | 1.13 | 1.1 | 1.04 | 1.05 | 1.04 | 1.05 | 1.04 | 1.04 | 1.04 | 1.04 | 1.06 | 1.07 | 1.05 | 1.06 | 1.07 | 1.05 | 1.05 | 1.05 | 1.06 | 1.05 | 1.07 | 1.06 | 1.03 | 1 | 1 | 0.97 | 0.95 | 0.96 | 0.97 | 0.96 | 0.97 | 0.96 | 0.95 | 0.95 | 0.97 | 0.99 | 0.99 | 1
99762 |  | 0.93 | 0.91 | 0.92 | 0.95 | 0.94 | 0.92 | 0.92 | 0.93 | 0.95 | 0.94 | 0.95 | 0.95 | 0.93 | 0.92 | 0.92 | 0.9 | 0.88 | 0.88 | 0.89 | 0.88 | 0.86 | 0.86 | 0.85 | 0.82 | 0.85 | 0.86 | 0.86 | 0.88 | 0.91 | 0.91 | 0.9 | 0.9 | 0.92 | 0.94 | 0.94 | 1 | 1.01 | 0.98 | 1 | 0.97 | 0.97 | 0.96 | 0.97 | 0.97 | 0.96 | 0.95 | 0.95 | 0.93 | 0.92 | 0.94 | 0.89 | 0.89 | 0.87 | 0.87 | 0.88 | 0.88 | 0.87 | 0.89 | 0.88 | 0.9 | 0.91 | 0.95 | 1.01 | 1.03 | 1.03 | 1.03 | 1.03 | 1.01 | 1.04 | 1.05 | 1.07 | 1.06 | 1.06 | 1.03 | 1.02 | 0.99 | 0.99 | 0.99 | 0.99 | 1.01 | 0.98 | 0.95 | 0.96 | 0.99 | 0.98 | 0.99 | 0.98 | 0.98 | 1 | 1.01 | 1.02 | 1.01 | 1.05 | 1.05 | 1.01 | 0.98 | 0.96 | 0.96 | 0.98 | 0.98 | 0.98 | 0.98 | 0.98 | 0.98 | 0.95 | 0.97 | 0.98 | 0.99 | 1.03 | 1 | 0.95 | 1 | 1.02 | 1.02 | 1.02 | 1.03 | 1.05 | 1.05 | 1.05 | 1.06 | 1.03 | 1.09 | 1.13 | 1.1 | 1.05 | 1.06 | 1.05 | 1.05 | 1.04 | 1.04 | 1.04 | 1.04 | 1.07 | 1.07 | 1.06 | 1.06 | 1.07 | 1.06 | 1.05 | 1.05 | 1.06 | 1.06 | 1.07 | 1.06 | 1.03 | 1 | 1 | 0.97 | 0.96 | 0.97 | 0.97 | 0.96 | 0.97 | 0.97 | 0.96 | 0.95 | 0.97 | 0.99 | 0.99 | 1.01
99765 |  | 0.98 | 0.96 | 0.96 | 1 | 0.99 | 0.97 | 0.97 | 0.97 | 1 | 0.99 | 1.01 | 1 | 0.98 | 0.98 | 0.97 | 0.95 | 0.92 | 0.93 | 0.93 | 0.93 | 0.9 | 0.9 | 0.89 | 0.86 | 0.89 | 0.9 | 0.9 | 0.93 | 0.96 | 0.96 | 0.95 | 0.95 | 0.97 | 0.99 | 0.98 | 1.05 | 1.06 | 1.03 | 1.05 | 1.02 | 1.02 | 1.01 | 1.02 | 1.03 | 1.01 | 1 | 1.01 | 0.98 | 0.97 | 0.99 | 0.93 | 0.94 | 0.92 | 0.92 | 0.92 | 0.92 | 0.92 | 0.93 | 0.93 | 0.95 | 0.96 | 1 | 1.06 | 1.08 | 1.09 | 1.09 | 1.09 | 1.07 | 1.1 | 1.11 | 1.13 | 1.12 | 1.13 | 1.09 | 1.08 | 1.05 | 1.05 | 1.05 | 1.04 | 1.06 | 1.04 | 1 | 1.01 | 1.05 | 1.03 | 1.05 | 1.04 | 1.03 | 1.05 | 1.07 | 1.07 | 1.07 | 1.11 | 1.11 | 1.07 | 1.03 | 1.01 | 1.01 | 1.03 | 1.03 | 1.03 | 1.03 | 1.03 | 1.03 | 0.99 | 1.02 | 1.03 | 1.04 | 1.09 | 1.05 | 1.01 | 1.06 | 1.08 | 1.08 | 1.08 | 1.09 | 1.12 | 1.11 | 1.11 | 1.12 | 1.09 | 1.14 | 1.19 | 1.16 | 1.1 | 1.11 | 1.11 | 1.11 | 1.1 | 1.1 | 1.1 | 1.1 | 1.13 | 1.14 | 1.12 | 1.12 | 1.13 | 1.12 | 1.12 | 1.12 | 1.12 | 1.12 | 1.13 | 1.12 | 1.09 | 1.06 | 1.06 | 1.02 | 1.01 | 1.02 | 1.02 | 1.01 | 1.02 | 1.01 | 1 | 1 | 1.02 | 1.05 | 1.05 | 1.06
99768 |  | 0.94 | 0.92 | 0.92 | 0.96 | 0.95 | 0.93 | 0.93 | 0.94 | 0.96 | 0.95 | 0.96 | 0.96 | 0.94 | 0.93 | 0.93 | 0.91 | 0.88 | 0.89 | 0.9 | 0.89 | 0.87 | 0.87 | 0.85 | 0.83 | 0.86 | 0.86 | 0.87 | 0.89 | 0.92 | 0.92 | 0.91 | 0.91 | 0.93 | 0.95 | 0.95 | 1.01 | 1.02 | 0.99 | 1.01 | 0.98 | 0.98 | 0.97 | 0.98 | 0.98 | 0.97 | 0.96 | 0.96 | 0.94 | 0.93 | 0.95 | 0.89 | 0.9 | 0.88 | 0.88 | 0.89 | 0.88 | 0.88 | 0.89 | 0.89 | 0.91 | 0.92 | 0.95 | 1.02 | 1.04 | 1.04 | 1.05 | 1.04 | 1.03 | 1.05 | 1.06 | 1.08 | 1.07 | 1.07 | 1.04 | 1.03 | 1.01 | 1 | 1 | 1 | 1.02 | 0.99 | 0.96 | 0.97 | 1 | 0.99 | 1 | 0.99 | 0.99 | 1.01 | 1.02 | 1.03 | 1.02 | 1.06 | 1.06 | 1.03 | 0.99 | 0.97 | 0.97 | 0.99 | 0.99 | 0.99 | 0.99 | 0.99 | 0.99 | 0.96 | 0.98 | 0.99 | 1 | 1.04 | 1.01 | 0.96 | 1.01 | 1.03 | 1.03 | 1.03 | 1.04 | 1.06 | 1.06 | 1.06 | 1.07 | 1.04 | 1.1 | 1.14 | 1.11 | 1.06 | 1.07 | 1.06 | 1.06 | 1.05 | 1.05 | 1.05 | 1.05 | 1.08 | 1.08 | 1.07 | 1.07 | 1.08 | 1.07 | 1.07 | 1.07 | 1.07 | 1.07 | 1.08 | 1.07 | 1.04 | 1.02 | 1.01 | 0.98 | 0.97 | 0.98 | 0.98 | 0.97 | 0.98 | 0.97 | 0.96 | 0.96 | 0.98 | 1 | 1 | 1.02
99817 |  | 1 | 0.98 | 0.98 | 1.02 | 1.01 | 0.99 | 1 | 1 | 1.02 | 1.02 | 1.04 | 1.03 | 1.02 | 1.01 | 1.01 | 0.98 | 0.95 | 0.96 | 0.96 | 0.96 | 0.93 | 0.93 | 0.92 | 0.89 | 0.92 | 0.93 | 0.93 | 0.96 | 1 | 1 | 0.99 | 0.99 | 1.02 | 1.03 | 1.03 | 1.1 | 1.11 | 1.08 | 1.09 | 1.05 | 1.05 | 1.04 | 1.05 | 1.06 | 1.04 | 1.03 | 1.04 | 1.01 | 1 | 1.02 | 0.96 | 0.96 | 0.94 | 0.94 | 0.95 | 0.94 | 0.94 | 0.96 | 0.95 | 0.97 | 0.98 | 1.03 | 1.09 | 1.12 | 1.13 | 1.14 | 1.13 | 1.12 | 1.14 | 1.16 | 1.18 | 1.17 | 1.17 | 1.13 | 1.11 | 1.09 | 1.09 | 1.09 | 1.08 | 1.1 | 1.07 | 1.04 | 1.05 | 1.08 | 1.07 | 1.09 | 1.08 | 1.07 | 1.08 | 1.1 | 1.1 | 1.1 | 1.14 | 1.14 | 1.1 | 1.05 | 1.03 | 1.03 | 1.06 | 1.05 | 1.05 | 1.06 | 1.06 | 1.06 | 1.02 | 1.05 | 1.06 | 1.07 | 1.13 | 1.08 | 1.03 | 1.09 | 1.11 | 1.11 | 1.11 | 1.11 | 1.14 | 1.13 | 1.14 | 1.15 | 1.11 | 1.17 | 1.22 | 1.18 | 1.12 | 1.13 | 1.13 | 1.13 | 1.13 | 1.13 | 1.12 | 1.12 | 1.15 | 1.16 | 1.15 | 1.16 | 1.17 | 1.16 | 1.16 | 1.15 | 1.16 | 1.15 | 1.16 | 1.16 | 1.13 | 1.1 | 1.09 | 1.05 | 1.03 | 1.04 | 1.04 | 1.03 | 1.04 | 1.03 | 1.02 | 1.02 | 1.04 | 1.06 | 1.06 | 1.08
99819 |  | 0.95 | 0.93 | 0.93 | 0.97 | 0.96 | 0.94 | 0.95 | 0.95 | 0.97 | 0.96 | 0.98 | 0.98 | 0.96 | 0.96 | 0.96 | 0.93 | 0.91 | 0.92 | 0.92 | 0.91 | 0.89 | 0.89 | 0.87 | 0.85 | 0.88 | 0.88 | 0.89 | 0.91 | 0.94 | 0.95 | 0.93 | 0.93 | 0.96 | 0.97 | 0.97 | 1.03 | 1.04 | 1.01 | 1.03 | 0.99 | 1 | 0.99 | 1 | 1 | 0.99 | 0.98 | 0.98 | 0.96 | 0.95 | 0.97 | 0.92 | 0.92 | 0.9 | 0.9 | 0.91 | 0.9 | 0.9 | 0.91 | 0.91 | 0.92 | 0.94 | 0.97 | 1.03 | 1.06 | 1.06 | 1.07 | 1.06 | 1.04 | 1.07 | 1.08 | 1.1 | 1.09 | 1.09 | 1.06 | 1.04 | 1.02 | 1.02 | 1.02 | 1.02 | 1.04 | 1.01 | 0.98 | 0.99 | 1.02 | 1.01 | 1.03 | 1.02 | 1.01 | 1.03 | 1.04 | 1.04 | 1.04 | 1.08 | 1.08 | 1.04 | 1.01 | 0.98 | 0.98 | 1.01 | 1 | 1 | 1.01 | 1.01 | 1.01 | 0.97 | 0.99 | 1 | 1.01 | 1.07 | 1.03 | 0.98 | 1.03 | 1.05 | 1.05 | 1.06 | 1.06 | 1.09 | 1.08 | 1.08 | 1.1 | 1.06 | 1.12 | 1.16 | 1.13 | 1.07 | 1.08 | 1.07 | 1.08 | 1.07 | 1.07 | 1.07 | 1.07 | 1.09 | 1.1 | 1.09 | 1.09 | 1.1 | 1.09 | 1.09 | 1.09 | 1.1 | 1.09 | 1.1 | 1.09 | 1.07 | 1.04 | 1.04 | 1 | 0.98 | 0.99 | 1 | 0.99 | 0.99 | 0.99 | 0.98 | 0.98 | 0.99 | 1.01 | 1.02 | 1.03
99826 |  | 0.96 | 0.94 | 0.94 | 0.98 | 0.97 | 0.95 | 0.95 | 0.96 | 0.98 | 0.97 | 0.99 | 0.98 | 0.97 | 0.96 | 0.96 | 0.94 | 0.91 | 0.92 | 0.93 | 0.92 | 0.9 | 0.9 | 0.88 | 0.85 | 0.88 | 0.89 | 0.89 | 0.92 | 0.95 | 0.95 | 0.94 | 0.94 | 0.96 | 0.98 | 0.97 | 1.04 | 1.05 | 1.02 | 1.03 | 1 | 1 | 1 | 1 | 1.01 | 0.99 | 0.98 | 0.99 | 0.97 | 0.96 | 0.98 | 0.92 | 0.93 | 0.91 | 0.9 | 0.91 | 0.91 | 0.91 | 0.92 | 0.92 | 0.93 | 0.95 | 0.98 | 1.04 | 1.07 | 1.07 | 1.08 | 1.07 | 1.05 | 1.08 | 1.09 | 1.11 | 1.1 | 1.1 | 1.07 | 1.05 | 1.03 | 1.03 | 1.03 | 1.03 | 1.05 | 1.02 | 0.99 | 1 | 1.03 | 1.02 | 1.03 | 1.02 | 1.02 | 1.04 | 1.05 | 1.05 | 1.05 | 1.09 | 1.09 | 1.05 | 1.01 | 0.99 | 0.99 | 1.02 | 1.01 | 1.01 | 1.02 | 1.02 | 1.02 | 0.98 | 1 | 1.01 | 1.02 | 1.08 | 1.04 | 0.99 | 1.04 | 1.06 | 1.06 | 1.06 | 1.07 | 1.1 | 1.09 | 1.09 | 1.1 | 1.07 | 1.13 | 1.17 | 1.14 | 1.08 | 1.09 | 1.08 | 1.09 | 1.08 | 1.08 | 1.08 | 1.08 | 1.1 | 1.11 | 1.1 | 1.1 | 1.11 | 1.1 | 1.1 | 1.1 | 1.11 | 1.1 | 1.11 | 1.11 | 1.08 | 1.05 | 1.04 | 1 | 0.99 | 1 | 1.01 | 1 | 1 | 1 | 0.99 | 0.98 | 1 | 1.02 | 1.03 | 1.04
99830 |  | 0.97 | 0.95 | 0.95 | 0.98 | 0.97 | 0.96 | 0.96 | 0.96 | 0.98 | 0.98 | 1 | 0.99 | 0.98 | 0.97 | 0.97 | 0.94 | 0.92 | 0.93 | 0.93 | 0.92 | 0.9 | 0.9 | 0.88 | 0.86 | 0.89 | 0.9 | 0.9 | 0.92 | 0.96 | 0.96 | 0.94 | 0.94 | 0.97 | 0.99 | 0.98 | 1.05 | 1.06 | 1.02 | 1.04 | 1.01 | 1.01 | 1 | 1.01 | 1.02 | 1 | 0.99 | 1 | 0.98 | 0.96 | 0.98 | 0.93 | 0.93 | 0.91 | 0.91 | 0.92 | 0.91 | 0.91 | 0.93 | 0.92 | 0.94 | 0.95 | 0.99 | 1.05 | 1.07 | 1.08 | 1.09 | 1.08 | 1.06 | 1.09 | 1.1 | 1.12 | 1.11 | 1.11 | 1.08 | 1.06 | 1.04 | 1.04 | 1.03 | 1.03 | 1.05 | 1.03 | 0.99 | 1 | 1.03 | 1.02 | 1.04 | 1.03 | 1.02 | 1.04 | 1.06 | 1.06 | 1.05 | 1.1 | 1.1 | 1.06 | 1.02 | 0.99 | 0.99 | 1.02 | 1.02 | 1.02 | 1.02 | 1.02 | 1.02 | 0.99 | 1.01 | 1.02 | 1.03 | 1.08 | 1.04 | 1 | 1.05 | 1.07 | 1.07 | 1.07 | 1.07 | 1.1 | 1.1 | 1.1 | 1.11 | 1.08 | 1.13 | 1.18 | 1.14 | 1.09 | 1.1 | 1.09 | 1.09 | 1.09 | 1.08 | 1.08 | 1.08 | 1.11 | 1.12 | 1.1 | 1.11 | 1.12 | 1.11 | 1.11 | 1.11 | 1.11 | 1.11 | 1.12 | 1.11 | 1.08 | 1.05 | 1.05 | 1.01 | 1 | 1.01 | 1.01 | 1 | 1.01 | 1 | 0.99 | 0.99 | 1.01 | 1.03 | 1.03 | 1.05
99831 |  | 0.96 | 0.95 | 0.95 | 0.98 | 0.97 | 0.96 | 0.96 | 0.96 | 0.98 | 0.97 | 0.99 | 0.99 | 0.98 | 0.97 | 0.97 | 0.94 | 0.92 | 0.92 | 0.93 | 0.92 | 0.9 | 0.9 | 0.88 | 0.86 | 0.89 | 0.89 | 0.9 | 0.92 | 0.95 | 0.96 | 0.94 | 0.94 | 0.97 | 0.98 | 0.98 | 1.04 | 1.05 | 1.02 | 1.04 | 1.01 | 1.01 | 1 | 1.01 | 1.01 | 1 | 0.99 | 0.99 | 0.97 | 0.96 | 0.98 | 0.93 | 0.93 | 0.91 | 0.91 | 0.91 | 0.91 | 0.91 | 0.92 | 0.92 | 0.94 | 0.95 | 0.98 | 1.05 | 1.07 | 1.08 | 1.08 | 1.08 | 1.06 | 1.08 | 1.1 | 1.11 | 1.11 | 1.11 | 1.07 | 1.06 | 1.03 | 1.03 | 1.03 | 1.03 | 1.05 | 1.02 | 0.99 | 1 | 1.03 | 1.02 | 1.04 | 1.03 | 1.02 | 1.04 | 1.05 | 1.06 | 1.05 | 1.09 | 1.1 | 1.06 | 1.02 | 0.99 | 0.99 | 1.02 | 1.02 | 1.01 | 1.02 | 1.02 | 1.02 | 0.98 | 1.01 | 1.02 | 1.02 | 1.08 | 1.04 | 1 | 1.05 | 1.07 | 1.06 | 1.07 | 1.07 | 1.1 | 1.1 | 1.1 | 1.11 | 1.08 | 1.13 | 1.18 | 1.14 | 1.09 | 1.1 | 1.09 | 1.09 | 1.08 | 1.08 | 1.08 | 1.08 | 1.11 | 1.11 | 1.1 | 1.11 | 1.12 | 1.1 | 1.1 | 1.1 | 1.11 | 1.1 | 1.11 | 1.11 | 1.08 | 1.05 | 1.05 | 1.01 | 0.99 | 1.01 | 1.01 | 1 | 1.01 | 1 | 0.99 | 0.99 | 1.01 | 1.03 | 1.03 | 1.05
99834 |  | 0.98 | 0.96 | 0.96 | 1 | 0.99 | 0.97 | 0.97 | 0.98 | 1 | 0.99 | 1.01 | 1.01 | 1 | 0.99 | 0.99 | 0.96 | 0.94 | 0.94 | 0.95 | 0.94 | 0.92 | 0.92 | 0.9 | 0.87 | 0.9 | 0.91 | 0.92 | 0.94 | 0.98 | 0.98 | 0.96 | 0.96 | 0.99 | 1.01 | 1 | 1.07 | 1.08 | 1.04 | 1.06 | 1.03 | 1.03 | 1.02 | 1.03 | 1.04 | 1.02 | 1.01 | 1.01 | 0.99 | 0.98 | 1 | 0.95 | 0.95 | 0.93 | 0.92 | 0.93 | 0.93 | 0.93 | 0.94 | 0.94 | 0.95 | 0.97 | 1 | 1.07 | 1.09 | 1.1 | 1.11 | 1.1 | 1.08 | 1.11 | 1.12 | 1.14 | 1.13 | 1.13 | 1.1 | 1.08 | 1.06 | 1.06 | 1.05 | 1.05 | 1.07 | 1.05 | 1.01 | 1.02 | 1.05 | 1.04 | 1.06 | 1.05 | 1.04 | 1.06 | 1.08 | 1.08 | 1.07 | 1.12 | 1.12 | 1.08 | 1.04 | 1.01 | 1.01 | 1.04 | 1.03 | 1.03 | 1.04 | 1.04 | 1.04 | 1 | 1.03 | 1.04 | 1.04 | 1.1 | 1.06 | 1.02 | 1.07 | 1.09 | 1.09 | 1.09 | 1.09 | 1.12 | 1.12 | 1.12 | 1.13 | 1.1 | 1.15 | 1.2 | 1.16 | 1.11 | 1.12 | 1.11 | 1.11 | 1.1 | 1.1 | 1.1 | 1.1 | 1.13 | 1.14 | 1.12 | 1.13 | 1.14 | 1.13 | 1.13 | 1.13 | 1.14 | 1.13 | 1.14 | 1.13 | 1.11 | 1.08 | 1.07 | 1.03 | 1.01 | 1.02 | 1.03 | 1.02 | 1.03 | 1.02 | 1.01 | 1.01 | 1.02 | 1.05 | 1.05 | 1.06
99837 |  | 0.97 | 0.95 | 0.95 | 0.98 | 0.98 | 0.96 | 0.96 | 0.96 | 0.99 | 0.98 | 1 | 0.99 | 0.98 | 0.98 | 0.98 | 0.95 | 0.92 | 0.93 | 0.94 | 0.93 | 0.91 | 0.9 | 0.89 | 0.86 | 0.89 | 0.9 | 0.91 | 0.93 | 0.96 | 0.96 | 0.95 | 0.95 | 0.98 | 0.99 | 0.99 | 1.05 | 1.06 | 1.03 | 1.05 | 1.01 | 1.01 | 1.01 | 1.01 | 1.02 | 1 | 0.99 | 1 | 0.98 | 0.97 | 0.99 | 0.93 | 0.94 | 0.91 | 0.91 | 0.92 | 0.92 | 0.91 | 0.93 | 0.93 | 0.94 | 0.96 | 0.99 | 1.05 | 1.08 | 1.08 | 1.09 | 1.09 | 1.07 | 1.09 | 1.11 | 1.12 | 1.12 | 1.11 | 1.08 | 1.06 | 1.04 | 1.04 | 1.04 | 1.04 | 1.06 | 1.03 | 1 | 1.01 | 1.04 | 1.03 | 1.05 | 1.04 | 1.03 | 1.05 | 1.06 | 1.06 | 1.06 | 1.1 | 1.1 | 1.06 | 1.02 | 0.99 | 1 | 1.02 | 1.02 | 1.02 | 1.03 | 1.02 | 1.03 | 0.99 | 1.01 | 1.02 | 1.03 | 1.09 | 1.05 | 1 | 1.05 | 1.07 | 1.07 | 1.08 | 1.08 | 1.11 | 1.1 | 1.1 | 1.12 | 1.08 | 1.14 | 1.18 | 1.15 | 1.09 | 1.1 | 1.09 | 1.1 | 1.09 | 1.09 | 1.09 | 1.09 | 1.11 | 1.12 | 1.11 | 1.11 | 1.13 | 1.11 | 1.11 | 1.11 | 1.12 | 1.11 | 1.12 | 1.12 | 1.09 | 1.06 | 1.06 | 1.02 | 1 | 1.01 | 1.02 | 1.01 | 1.01 | 1.01 | 1 | 0.99 | 1.01 | 1.03 | 1.03 | 1.05
99842 |  | 0.88 | 0.86 | 0.86 | 0.89 | 0.88 | 0.87 | 0.87 | 0.87 | 0.89 | 0.89 | 0.9 | 0.9 | 0.88 | 0.88 | 0.88 | 0.86 | 0.84 | 0.84 | 0.85 | 0.84 | 0.82 | 0.82 | 0.81 | 0.79 | 0.81 | 0.82 | 0.82 | 0.84 | 0.87 | 0.87 | 0.85 | 0.86 | 0.88 | 0.9 | 0.9 | 0.95 | 0.96 | 0.93 | 0.94 | 0.91 | 0.91 | 0.91 | 0.91 | 0.92 | 0.91 | 0.9 | 0.9 | 0.88 | 0.87 | 0.89 | 0.84 | 0.84 | 0.82 | 0.82 | 0.83 | 0.83 | 0.83 | 0.84 | 0.83 | 0.85 | 0.86 | 0.89 | 0.95 | 0.97 | 0.97 | 0.98 | 0.97 | 0.95 | 0.97 | 0.99 | 1 | 0.99 | 0.99 | 0.97 | 0.95 | 0.93 | 0.93 | 0.93 | 0.93 | 0.95 | 0.93 | 0.9 | 0.91 | 0.94 | 0.93 | 0.94 | 0.93 | 0.93 | 0.94 | 0.95 | 0.95 | 0.95 | 0.98 | 0.98 | 0.95 | 0.92 | 0.9 | 0.9 | 0.93 | 0.92 | 0.92 | 0.93 | 0.93 | 0.93 | 0.9 | 0.92 | 0.93 | 0.93 | 0.97 | 0.93 | 0.9 | 0.94 | 0.96 | 0.95 | 0.96 | 0.96 | 0.99 | 0.99 | 0.99 | 1 | 0.97 | 1.03 | 1.07 | 1.03 | 0.98 | 0.99 | 0.98 | 0.98 | 0.98 | 0.97 | 0.97 | 0.97 | 1 | 1 | 0.99 | 1 | 1.01 | 0.99 | 0.99 | 0.99 | 1 | 0.99 | 1 | 1 | 0.97 | 0.95 | 0.95 | 0.91 | 0.9 | 0.91 | 0.92 | 0.91 | 0.91 | 0.91 | 0.9 | 0.89 | 0.91 | 0.92 | 0.93 | 0.94
99846 |  | 0.91 | 0.89 | 0.89 | 0.92 | 0.92 | 0.9 | 0.9 | 0.91 | 0.93 | 0.92 | 0.94 | 0.93 | 0.92 | 0.91 | 0.91 | 0.89 | 0.87 | 0.87 | 0.88 | 0.87 | 0.85 | 0.85 | 0.83 | 0.81 | 0.84 | 0.85 | 0.85 | 0.87 | 0.9 | 0.9 | 0.89 | 0.89 | 0.91 | 0.93 | 0.93 | 0.98 | 0.99 | 0.96 | 0.97 | 0.95 | 0.95 | 0.94 | 0.95 | 0.96 | 0.94 | 0.93 | 0.94 | 0.92 | 0.91 | 0.92 | 0.88 | 0.88 | 0.86 | 0.86 | 0.87 | 0.86 | 0.86 | 0.87 | 0.87 | 0.88 | 0.89 | 0.93 | 0.98 | 1 | 1.01 | 1.01 | 1.01 | 0.99 | 1.01 | 1.03 | 1.04 | 1.03 | 1.03 | 1.01 | 0.99 | 0.97 | 0.97 | 0.97 | 0.97 | 0.99 | 0.97 | 0.94 | 0.94 | 0.97 | 0.96 | 0.98 | 0.97 | 0.96 | 0.98 | 0.99 | 0.99 | 0.99 | 1.02 | 1.02 | 0.99 | 0.96 | 0.93 | 0.94 | 0.96 | 0.96 | 0.96 | 0.96 | 0.96 | 0.96 | 0.93 | 0.95 | 0.96 | 0.96 | 1.01 | 0.97 | 0.93 | 0.98 | 1 | 0.99 | 1 | 1 | 1.03 | 1.03 | 1.03 | 1.04 | 1.01 | 1.07 | 1.11 | 1.07 | 1.02 | 1.03 | 1.02 | 1.03 | 1.02 | 1.02 | 1.01 | 1.01 | 1.04 | 1.04 | 1.03 | 1.04 | 1.05 | 1.03 | 1.03 | 1.03 | 1.04 | 1.03 | 1.04 | 1.04 | 1.01 | 0.99 | 0.99 | 0.95 | 0.94 | 0.95 | 0.95 | 0.94 | 0.95 | 0.94 | 0.93 | 0.93 | 0.95 | 0.96 | 0.97 | 0.98
99848 |  | 0.94 | 0.92 | 0.92 | 0.96 | 0.95 | 0.93 | 0.93 | 0.94 | 0.96 | 0.95 | 0.97 | 0.96 | 0.95 | 0.95 | 0.95 | 0.92 | 0.9 | 0.9 | 0.91 | 0.9 | 0.88 | 0.88 | 0.86 | 0.84 | 0.87 | 0.87 | 0.88 | 0.9 | 0.93 | 0.93 | 0.92 | 0.92 | 0.95 | 0.96 | 0.96 | 1.02 | 1.03 | 1 | 1.01 | 0.98 | 0.98 | 0.98 | 0.98 | 0.99 | 0.97 | 0.97 | 0.97 | 0.95 | 0.94 | 0.96 | 0.91 | 0.91 | 0.89 | 0.89 | 0.89 | 0.89 | 0.89 | 0.9 | 0.9 | 0.91 | 0.93 | 0.96 | 1.02 | 1.04 | 1.05 | 1.05 | 1.05 | 1.03 | 1.06 | 1.07 | 1.09 | 1.08 | 1.08 | 1.05 | 1.03 | 1.01 | 1.01 | 1.01 | 1.01 | 1.03 | 1 | 0.97 | 0.98 | 1.01 | 1 | 1.01 | 1 | 1 | 1.01 | 1.03 | 1.03 | 1.02 | 1.06 | 1.07 | 1.03 | 0.99 | 0.97 | 0.97 | 0.99 | 0.99 | 0.99 | 1 | 0.99 | 1 | 0.96 | 0.98 | 0.99 | 1 | 1.05 | 1.01 | 0.97 | 1.02 | 1.04 | 1.03 | 1.04 | 1.04 | 1.07 | 1.07 | 1.07 | 1.08 | 1.05 | 1.1 | 1.15 | 1.11 | 1.06 | 1.07 | 1.06 | 1.06 | 1.05 | 1.05 | 1.05 | 1.05 | 1.08 | 1.08 | 1.07 | 1.08 | 1.09 | 1.07 | 1.07 | 1.07 | 1.08 | 1.07 | 1.08 | 1.08 | 1.05 | 1.03 | 1.02 | 0.98 | 0.97 | 0.98 | 0.99 | 0.97 | 0.98 | 0.98 | 0.97 | 0.96 | 0.98 | 1 | 1 | 1.02
99867 |  | 0.96 | 0.94 | 0.94 | 0.97 | 0.97 | 0.95 | 0.96 | 0.96 | 0.98 | 0.97 | 0.99 | 0.99 | 0.97 | 0.97 | 0.97 | 0.94 | 0.91 | 0.92 | 0.92 | 0.91 | 0.89 | 0.89 | 0.88 | 0.85 | 0.88 | 0.89 | 0.9 | 0.92 | 0.95 | 0.96 | 0.94 | 0.95 | 0.97 | 0.99 | 0.99 | 1.05 | 1.06 | 1.03 | 1.04 | 1.01 | 1.01 | 1 | 1 | 1.01 | 1 | 0.99 | 0.99 | 0.97 | 0.95 | 0.97 | 0.92 | 0.92 | 0.9 | 0.9 | 0.91 | 0.9 | 0.9 | 0.91 | 0.91 | 0.92 | 0.94 | 0.98 | 1.04 | 1.07 | 1.07 | 1.08 | 1.08 | 1.06 | 1.09 | 1.1 | 1.12 | 1.11 | 1.11 | 1.08 | 1.06 | 1.04 | 1.04 | 1.04 | 1.04 | 1.05 | 1.03 | 0.99 | 1 | 1.03 | 1.02 | 1.04 | 1.03 | 1.02 | 1.03 | 1.05 | 1.05 | 1.04 | 1.08 | 1.08 | 1.05 | 1.01 | 0.98 | 0.98 | 1.01 | 1.01 | 1.01 | 1.01 | 1.01 | 1.01 | 0.98 | 1 | 1.01 | 1.02 | 1.07 | 1.03 | 0.99 | 1.04 | 1.06 | 1.05 | 1.05 | 1.06 | 1.09 | 1.08 | 1.09 | 1.09 | 1.06 | 1.12 | 1.17 | 1.13 | 1.07 | 1.08 | 1.08 | 1.08 | 1.07 | 1.07 | 1.07 | 1.07 | 1.1 | 1.11 | 1.1 | 1.1 | 1.11 | 1.1 | 1.1 | 1.1 | 1.11 | 1.1 | 1.11 | 1.1 | 1.07 | 1.04 | 1.04 | 1 | 0.98 | 0.99 | 1 | 0.99 | 0.99 | 0.99 | 0.98 | 0.97 | 0.99 | 1.01 | 1.01 | 1.03
99869 |  | 0.95 | 0.93 | 0.93 | 0.96 | 0.95 | 0.94 | 0.94 | 0.95 | 0.97 | 0.96 | 0.98 | 0.97 | 0.96 | 0.95 | 0.95 | 0.93 | 0.9 | 0.91 | 0.91 | 0.9 | 0.88 | 0.88 | 0.87 | 0.84 | 0.87 | 0.88 | 0.88 | 0.91 | 0.94 | 0.94 | 0.93 | 0.93 | 0.95 | 0.97 | 0.97 | 1.03 | 1.04 | 1.01 | 1.02 | 0.99 | 0.99 | 0.98 | 0.99 | 1 | 0.98 | 0.97 | 0.98 | 0.96 | 0.94 | 0.96 | 0.91 | 0.91 | 0.89 | 0.89 | 0.9 | 0.9 | 0.89 | 0.91 | 0.9 | 0.92 | 0.93 | 0.97 | 1.03 | 1.05 | 1.06 | 1.06 | 1.06 | 1.04 | 1.07 | 1.08 | 1.1 | 1.09 | 1.09 | 1.06 | 1.04 | 1.02 | 1.02 | 1.02 | 1.02 | 1.04 | 1.01 | 0.98 | 0.99 | 1.02 | 1.01 | 1.02 | 1.01 | 1.01 | 1.02 | 1.04 | 1.04 | 1.03 | 1.07 | 1.07 | 1.04 | 1 | 0.97 | 0.97 | 1 | 1 | 1 | 1 | 1 | 1 | 0.97 | 0.99 | 1 | 1.01 | 1.06 | 1.02 | 0.98 | 1.02 | 1.04 | 1.04 | 1.05 | 1.05 | 1.08 | 1.07 | 1.08 | 1.09 | 1.05 | 1.11 | 1.16 | 1.12 | 1.06 | 1.07 | 1.07 | 1.07 | 1.06 | 1.06 | 1.06 | 1.06 | 1.09 | 1.09 | 1.08 | 1.09 | 1.1 | 1.08 | 1.08 | 1.08 | 1.09 | 1.08 | 1.09 | 1.09 | 1.06 | 1.03 | 1.03 | 0.99 | 0.97 | 0.98 | 0.99 | 0.98 | 0.98 | 0.98 | 0.97 | 0.97 | 0.98 | 1 | 1.01 | 1.02
99880 |  | 0.93 | 0.91 | 0.91 | 0.94 | 0.93 | 0.92 | 0.92 | 0.92 | 0.94 | 0.94 | 0.95 | 0.95 | 0.94 | 0.93 | 0.93 | 0.91 | 0.88 | 0.89 | 0.89 | 0.88 | 0.86 | 0.86 | 0.85 | 0.83 | 0.85 | 0.86 | 0.87 | 0.89 | 0.92 | 0.92 | 0.9 | 0.9 | 0.93 | 0.94 | 0.94 | 1 | 1.01 | 0.98 | 0.99 | 0.96 | 0.97 | 0.96 | 0.97 | 0.97 | 0.96 | 0.95 | 0.95 | 0.93 | 0.92 | 0.94 | 0.89 | 0.89 | 0.87 | 0.87 | 0.88 | 0.88 | 0.87 | 0.89 | 0.88 | 0.9 | 0.91 | 0.95 | 1 | 1.02 | 1.03 | 1.03 | 1.03 | 1.01 | 1.03 | 1.05 | 1.06 | 1.06 | 1.06 | 1.03 | 1.01 | 0.99 | 0.99 | 0.99 | 0.99 | 1.01 | 0.98 | 0.95 | 0.96 | 0.99 | 0.98 | 1 | 0.99 | 0.98 | 1 | 1.01 | 1.01 | 1.01 | 1.04 | 1.05 | 1.01 | 0.98 | 0.95 | 0.95 | 0.98 | 0.97 | 0.97 | 0.98 | 0.98 | 0.98 | 0.94 | 0.97 | 0.98 | 0.98 | 1.03 | 0.99 | 0.95 | 1 | 1.02 | 1.02 | 1.02 | 1.03 | 1.05 | 1.05 | 1.05 | 1.06 | 1.03 | 1.09 | 1.13 | 1.1 | 1.04 | 1.05 | 1.04 | 1.05 | 1.04 | 1.04 | 1.04 | 1.04 | 1.06 | 1.07 | 1.05 | 1.06 | 1.07 | 1.05 | 1.05 | 1.05 | 1.06 | 1.06 | 1.06 | 1.06 | 1.03 | 1.01 | 1 | 0.97 | 0.95 | 0.96 | 0.97 | 0.96 | 0.96 | 0.96 | 0.95 | 0.95 | 0.96 | 0.98 | 0.98 | 1
99885 |  | 0.88 | 0.87 | 0.87 | 0.9 | 0.89 | 0.87 | 0.88 | 0.88 | 0.9 | 0.89 | 0.91 | 0.9 | 0.89 | 0.89 | 0.88 | 0.86 | 0.84 | 0.85 | 0.85 | 0.84 | 0.83 | 0.83 | 0.81 | 0.79 | 0.82 | 0.82 | 0.83 | 0.85 | 0.88 | 0.88 | 0.86 | 0.86 | 0.89 | 0.9 | 0.9 | 0.95 | 0.96 | 0.93 | 0.94 | 0.92 | 0.92 | 0.91 | 0.92 | 0.93 | 0.91 | 0.91 | 0.91 | 0.89 | 0.88 | 0.9 | 0.85 | 0.85 | 0.83 | 0.83 | 0.84 | 0.84 | 0.83 | 0.84 | 0.84 | 0.85 | 0.87 | 0.9 | 0.95 | 0.97 | 0.98 | 0.98 | 0.98 | 0.96 | 0.98 | 0.99 | 1.01 | 1 | 1 | 0.97 | 0.96 | 0.94 | 0.94 | 0.94 | 0.94 | 0.96 | 0.94 | 0.91 | 0.92 | 0.94 | 0.94 | 0.95 | 0.94 | 0.94 | 0.95 | 0.96 | 0.96 | 0.95 | 0.99 | 0.99 | 0.96 | 0.93 | 0.91 | 0.91 | 0.93 | 0.93 | 0.93 | 0.94 | 0.93 | 0.94 | 0.9 | 0.92 | 0.93 | 0.93 | 0.98 | 0.94 | 0.9 | 0.95 | 0.96 | 0.96 | 0.97 | 0.97 | 1 | 1 | 1 | 1.01 | 0.98 | 1.04 | 1.07 | 1.04 | 0.99 | 1 | 0.99 | 0.99 | 0.98 | 0.98 | 0.98 | 0.98 | 1.01 | 1.01 | 1 | 1.01 | 1.02 | 1 | 1 | 1 | 1.01 | 1 | 1.01 | 1 | 0.98 | 0.96 | 0.95 | 0.92 | 0.91 | 0.92 | 0.92 | 0.91 | 0.92 | 0.91 | 0.9 | 0.9 | 0.92 | 0.93 | 0.93 | 0.95
99887 |  | 0.9 | 0.89 | 0.89 | 0.92 | 0.91 | 0.89 | 0.9 | 0.9 | 0.92 | 0.91 | 0.93 | 0.92 | 0.91 | 0.91 | 0.91 | 0.88 | 0.86 | 0.87 | 0.87 | 0.86 | 0.84 | 0.84 | 0.83 | 0.81 | 0.83 | 0.84 | 0.85 | 0.87 | 0.89 | 0.9 | 0.88 | 0.88 | 0.91 | 0.92 | 0.92 | 0.98 | 0.98 | 0.95 | 0.97 | 0.94 | 0.94 | 0.93 | 0.94 | 0.95 | 0.93 | 0.93 | 0.93 | 0.91 | 0.9 | 0.92 | 0.87 | 0.87 | 0.85 | 0.85 | 0.86 | 0.86 | 0.85 | 0.86 | 0.86 | 0.87 | 0.89 | 0.92 | 0.98 | 1 | 1 | 1.01 | 1 | 0.98 | 1.01 | 1.02 | 1.04 | 1.03 | 1.03 | 1 | 0.98 | 0.96 | 0.97 | 0.96 | 0.96 | 0.98 | 0.96 | 0.93 | 0.94 | 0.97 | 0.96 | 0.97 | 0.96 | 0.96 | 0.97 | 0.98 | 0.98 | 0.98 | 1.01 | 1.02 | 0.98 | 0.95 | 0.93 | 0.93 | 0.95 | 0.95 | 0.95 | 0.96 | 0.95 | 0.96 | 0.92 | 0.94 | 0.95 | 0.95 | 1 | 0.96 | 0.93 | 0.97 | 0.99 | 0.99 | 0.99 | 1 | 1.02 | 1.02 | 1.03 | 1.03 | 1 | 1.06 | 1.1 | 1.07 | 1.01 | 1.02 | 1.01 | 1.02 | 1.01 | 1.01 | 1.01 | 1.01 | 1.03 | 1.04 | 1.02 | 1.03 | 1.04 | 1.03 | 1.02 | 1.02 | 1.03 | 1.03 | 1.03 | 1.03 | 1 | 0.98 | 0.98 | 0.94 | 0.93 | 0.94 | 0.94 | 0.93 | 0.94 | 0.93 | 0.92 | 0.92 | 0.94 | 0.95 | 0.96 | 0.97
99891 |  | 0.9 | 0.88 | 0.89 | 0.91 | 0.91 | 0.89 | 0.89 | 0.9 | 0.92 | 0.91 | 0.93 | 0.92 | 0.91 | 0.9 | 0.9 | 0.88 | 0.86 | 0.87 | 0.87 | 0.86 | 0.84 | 0.84 | 0.83 | 0.81 | 0.83 | 0.84 | 0.84 | 0.86 | 0.89 | 0.89 | 0.88 | 0.88 | 0.91 | 0.92 | 0.92 | 0.97 | 0.98 | 0.95 | 0.97 | 0.94 | 0.94 | 0.93 | 0.94 | 0.95 | 0.93 | 0.92 | 0.93 | 0.91 | 0.9 | 0.91 | 0.87 | 0.87 | 0.85 | 0.85 | 0.86 | 0.85 | 0.85 | 0.86 | 0.86 | 0.87 | 0.89 | 0.92 | 0.97 | 0.99 | 1 | 1 | 1 | 0.98 | 1 | 1.02 | 1.03 | 1.02 | 1.02 | 1 | 0.98 | 0.96 | 0.96 | 0.96 | 0.96 | 0.98 | 0.96 | 0.93 | 0.94 | 0.96 | 0.96 | 0.97 | 0.96 | 0.96 | 0.97 | 0.98 | 0.98 | 0.98 | 1.01 | 1.01 | 0.98 | 0.95 | 0.93 | 0.93 | 0.95 | 0.95 | 0.95 | 0.96 | 0.95 | 0.96 | 0.92 | 0.94 | 0.95 | 0.95 | 1 | 0.96 | 0.93 | 0.97 | 0.99 | 0.98 | 0.99 | 0.99 | 1.02 | 1.02 | 1.02 | 1.03 | 1 | 1.06 | 1.1 | 1.07 | 1.01 | 1.02 | 1.01 | 1.02 | 1.01 | 1.01 | 1 | 1 | 1.03 | 1.03 | 1.02 | 1.03 | 1.04 | 1.02 | 1.02 | 1.02 | 1.03 | 1.02 | 1.03 | 1.03 | 1 | 0.98 | 0.98 | 0.94 | 0.93 | 0.94 | 0.94 | 0.93 | 0.94 | 0.93 | 0.92 | 0.92 | 0.94 | 0.95 | 0.96 | 0.97
99894 |  | 0.9 | 0.88 | 0.88 | 0.91 | 0.9 | 0.89 | 0.89 | 0.89 | 0.91 | 0.91 | 0.92 | 0.92 | 0.91 | 0.9 | 0.9 | 0.88 | 0.85 | 0.86 | 0.87 | 0.86 | 0.84 | 0.84 | 0.82 | 0.8 | 0.83 | 0.83 | 0.84 | 0.86 | 0.89 | 0.89 | 0.87 | 0.88 | 0.9 | 0.92 | 0.91 | 0.97 | 0.98 | 0.95 | 0.96 | 0.93 | 0.93 | 0.93 | 0.94 | 0.94 | 0.93 | 0.92 | 0.92 | 0.9 | 0.89 | 0.91 | 0.86 | 0.86 | 0.85 | 0.84 | 0.85 | 0.85 | 0.85 | 0.86 | 0.85 | 0.87 | 0.88 | 0.92 | 0.97 | 0.99 | 0.99 | 1 | 0.99 | 0.98 | 1 | 1.01 | 1.03 | 1.02 | 1.02 | 0.99 | 0.98 | 0.96 | 0.96 | 0.96 | 0.95 | 0.98 | 0.95 | 0.92 | 0.93 | 0.96 | 0.95 | 0.96 | 0.96 | 0.95 | 0.96 | 0.98 | 0.98 | 0.97 | 1.01 | 1.01 | 0.98 | 0.94 | 0.92 | 0.92 | 0.95 | 0.94 | 0.94 | 0.95 | 0.95 | 0.95 | 0.92 | 0.94 | 0.95 | 0.95 | 1 | 0.96 | 0.92 | 0.96 | 0.98 | 0.98 | 0.99 | 0.99 | 1.02 | 1.01 | 1.02 | 1.03 | 1 | 1.05 | 1.09 | 1.06 | 1.01 | 1.02 | 1.01 | 1.01 | 1 | 1 | 1 | 1 | 1.03 | 1.03 | 1.02 | 1.02 | 1.03 | 1.02 | 1.02 | 1.02 | 1.03 | 1.02 | 1.03 | 1.02 | 1 | 0.97 | 0.97 | 0.93 | 0.92 | 0.93 | 0.94 | 0.93 | 0.93 | 0.93 | 0.92 | 0.91 | 0.93 | 0.95 | 0.95 | 0.96
99897 |  | 0.88 | 0.86 | 0.86 | 0.89 | 0.88 | 0.87 | 0.87 | 0.87 | 0.89 | 0.89 | 0.9 | 0.89 | 0.88 | 0.88 | 0.88 | 0.86 | 0.83 | 0.84 | 0.85 | 0.84 | 0.82 | 0.82 | 0.81 | 0.79 | 0.81 | 0.82 | 0.82 | 0.84 | 0.87 | 0.87 | 0.85 | 0.86 | 0.88 | 0.89 | 0.9 | 0.95 | 0.95 | 0.92 | 0.94 | 0.91 | 0.91 | 0.91 | 0.91 | 0.92 | 0.91 | 0.9 | 0.9 | 0.88 | 0.87 | 0.89 | 0.84 | 0.84 | 0.82 | 0.82 | 0.83 | 0.83 | 0.83 | 0.84 | 0.83 | 0.85 | 0.86 | 0.89 | 0.95 | 0.96 | 0.97 | 0.97 | 0.97 | 0.95 | 0.97 | 0.98 | 1 | 0.99 | 0.99 | 0.96 | 0.95 | 0.93 | 0.93 | 0.93 | 0.93 | 0.95 | 0.93 | 0.9 | 0.91 | 0.94 | 0.93 | 0.94 | 0.93 | 0.93 | 0.94 | 0.95 | 0.95 | 0.95 | 0.98 | 0.98 | 0.95 | 0.92 | 0.9 | 0.9 | 0.92 | 0.92 | 0.92 | 0.93 | 0.93 | 0.93 | 0.9 | 0.92 | 0.92 | 0.92 | 0.97 | 0.93 | 0.9 | 0.94 | 0.95 | 0.95 | 0.96 | 0.96 | 0.99 | 0.98 | 0.99 | 1 | 0.97 | 1.03 | 1.06 | 1.03 | 0.98 | 0.99 | 0.98 | 0.98 | 0.97 | 0.97 | 0.97 | 0.97 | 1 | 1 | 0.99 | 1 | 1.01 | 0.99 | 0.99 | 0.99 | 1 | 0.99 | 1 | 0.99 | 0.97 | 0.95 | 0.95 | 0.91 | 0.9 | 0.91 | 0.92 | 0.9 | 0.91 | 0.91 | 0.89 | 0.89 | 0.91 | 0.92 | 0.92 | 0.94
99898 |  | 0.85 | 0.83 | 0.84 | 0.86 | 0.86 | 0.84 | 0.84 | 0.85 | 0.86 | 0.86 | 0.87 | 0.87 | 0.85 | 0.85 | 0.85 | 0.83 | 0.81 | 0.82 | 0.82 | 0.81 | 0.8 | 0.8 | 0.78 | 0.76 | 0.79 | 0.79 | 0.8 | 0.82 | 0.84 | 0.84 | 0.83 | 0.83 | 0.85 | 0.87 | 0.87 | 0.92 | 0.92 | 0.89 | 0.91 | 0.88 | 0.88 | 0.88 | 0.88 | 0.89 | 0.88 | 0.87 | 0.87 | 0.85 | 0.85 | 0.86 | 0.82 | 0.82 | 0.8 | 0.8 | 0.81 | 0.81 | 0.8 | 0.81 | 0.81 | 0.82 | 0.83 | 0.87 | 0.92 | 0.93 | 0.94 | 0.94 | 0.94 | 0.92 | 0.94 | 0.95 | 0.97 | 0.96 | 0.95 | 0.93 | 0.92 | 0.9 | 0.9 | 0.9 | 0.9 | 0.92 | 0.9 | 0.88 | 0.88 | 0.91 | 0.9 | 0.91 | 0.9 | 0.9 | 0.91 | 0.92 | 0.92 | 0.91 | 0.95 | 0.95 | 0.92 | 0.89 | 0.87 | 0.88 | 0.9 | 0.89 | 0.9 | 0.9 | 0.9 | 0.9 | 0.87 | 0.89 | 0.9 | 0.9 | 0.94 | 0.9 | 0.87 | 0.91 | 0.92 | 0.92 | 0.93 | 0.93 | 0.96 | 0.95 | 0.96 | 0.97 | 0.94 | 1 | 1.03 | 1 | 0.95 | 0.96 | 0.95 | 0.95 | 0.94 | 0.94 | 0.94 | 0.94 | 0.97 | 0.97 | 0.96 | 0.96 | 0.97 | 0.96 | 0.96 | 0.96 | 0.96 | 0.96 | 0.97 | 0.96 | 0.94 | 0.92 | 0.92 | 0.89 | 0.87 | 0.89 | 0.89 | 0.88 | 0.88 | 0.88 | 0.87 | 0.87 | 0.88 | 0.89 | 0.9 | 0.91
99947 |  | 0.96 | 0.94 | 0.94 | 0.97 | 0.96 | 0.95 | 0.95 | 0.95 | 0.97 | 0.97 | 0.98 | 0.98 | 0.96 | 0.96 | 0.96 | 0.93 | 0.91 | 0.91 | 0.92 | 0.91 | 0.89 | 0.89 | 0.87 | 0.85 | 0.88 | 0.88 | 0.89 | 0.91 | 0.94 | 0.94 | 0.93 | 0.93 | 0.96 | 0.97 | 0.97 | 1.03 | 1.04 | 1.01 | 1.03 | 1 | 1 | 0.99 | 1 | 1 | 0.99 | 0.98 | 0.98 | 0.96 | 0.95 | 0.97 | 0.92 | 0.92 | 0.9 | 0.9 | 0.91 | 0.9 | 0.9 | 0.92 | 0.91 | 0.93 | 0.94 | 0.97 | 1.04 | 1.06 | 1.06 | 1.07 | 1.06 | 1.05 | 1.07 | 1.08 | 1.1 | 1.09 | 1.09 | 1.06 | 1.05 | 1.03 | 1.03 | 1.02 | 1.02 | 1.04 | 1.01 | 0.98 | 0.99 | 1.02 | 1.01 | 1.03 | 1.02 | 1.01 | 1.03 | 1.04 | 1.05 | 1.04 | 1.08 | 1.08 | 1.05 | 1.01 | 0.98 | 0.98 | 1.01 | 1.01 | 1 | 1.01 | 1.01 | 1.01 | 0.97 | 1 | 1.01 | 1.01 | 1.07 | 1.03 | 0.99 | 1.03 | 1.06 | 1.05 | 1.06 | 1.06 | 1.09 | 1.09 | 1.08 | 1.1 | 1.07 | 1.12 | 1.17 | 1.13 | 1.08 | 1.09 | 1.08 | 1.08 | 1.07 | 1.07 | 1.07 | 1.07 | 1.1 | 1.11 | 1.09 | 1.1 | 1.11 | 1.09 | 1.09 | 1.09 | 1.1 | 1.09 | 1.1 | 1.1 | 1.07 | 1.04 | 1.04 | 1 | 0.98 | 0.99 | 1 | 0.99 | 1 | 0.99 | 0.98 | 0.98 | 1 | 1.02 | 1.02 | 1.03
99955 |  | 0.96 | 0.94 | 0.94 | 0.97 | 0.97 | 0.95 | 0.95 | 0.95 | 0.98 | 0.97 | 0.99 | 0.98 | 0.97 | 0.96 | 0.96 | 0.93 | 0.91 | 0.92 | 0.92 | 0.91 | 0.89 | 0.89 | 0.87 | 0.85 | 0.88 | 0.89 | 0.89 | 0.91 | 0.94 | 0.95 | 0.93 | 0.93 | 0.96 | 0.97 | 0.97 | 1.03 | 1.04 | 1.01 | 1.03 | 1 | 1 | 0.99 | 1 | 1.01 | 0.99 | 0.98 | 0.99 | 0.97 | 0.95 | 0.97 | 0.92 | 0.92 | 0.9 | 0.9 | 0.91 | 0.91 | 0.9 | 0.92 | 0.92 | 0.93 | 0.94 | 0.98 | 1.04 | 1.06 | 1.07 | 1.07 | 1.07 | 1.05 | 1.07 | 1.09 | 1.1 | 1.1 | 1.1 | 1.07 | 1.05 | 1.03 | 1.03 | 1.03 | 1.02 | 1.04 | 1.02 | 0.99 | 0.99 | 1.03 | 1.01 | 1.03 | 1.02 | 1.02 | 1.03 | 1.05 | 1.05 | 1.05 | 1.09 | 1.09 | 1.05 | 1.01 | 0.99 | 0.99 | 1.01 | 1.01 | 1.01 | 1.01 | 1.01 | 1.01 | 0.98 | 1 | 1.01 | 1.02 | 1.07 | 1.03 | 0.99 | 1.04 | 1.06 | 1.06 | 1.06 | 1.07 | 1.1 | 1.09 | 1.09 | 1.1 | 1.07 | 1.12 | 1.17 | 1.14 | 1.08 | 1.09 | 1.08 | 1.09 | 1.08 | 1.08 | 1.08 | 1.08 | 1.1 | 1.11 | 1.1 | 1.1 | 1.11 | 1.1 | 1.1 | 1.09 | 1.1 | 1.1 | 1.11 | 1.1 | 1.07 | 1.04 | 1.04 | 1 | 0.99 | 1 | 1 | 0.99 | 1 | 0.99 | 0.98 | 0.98 | 1 | 1.02 | 1.02 | 1.04
99958 |  | 0.99 | 0.97 | 0.97 | 1 | 0.99 | 0.98 | 0.98 | 0.98 | 1 | 1 | 1.02 | 1.01 | 1 | 0.99 | 0.99 | 0.96 | 0.93 | 0.94 | 0.95 | 0.94 | 0.92 | 0.92 | 0.9 | 0.87 | 0.9 | 0.91 | 0.91 | 0.94 | 0.97 | 0.97 | 0.96 | 0.96 | 0.99 | 1 | 0.99 | 1.07 | 1.08 | 1.04 | 1.06 | 1.03 | 1.03 | 1.02 | 1.03 | 1.04 | 1.02 | 1.01 | 1.02 | 1 | 0.98 | 1 | 0.95 | 0.95 | 0.93 | 0.93 | 0.94 | 0.93 | 0.93 | 0.95 | 0.94 | 0.96 | 0.97 | 1.01 | 1.07 | 1.09 | 1.1 | 1.11 | 1.1 | 1.08 | 1.11 | 1.12 | 1.14 | 1.13 | 1.14 | 1.1 | 1.08 | 1.06 | 1.06 | 1.06 | 1.05 | 1.08 | 1.05 | 1.01 | 1.02 | 1.06 | 1.04 | 1.06 | 1.05 | 1.05 | 1.06 | 1.08 | 1.08 | 1.08 | 1.12 | 1.12 | 1.08 | 1.04 | 1.01 | 1.01 | 1.04 | 1.04 | 1.03 | 1.04 | 1.04 | 1.04 | 1 | 1.03 | 1.04 | 1.05 | 1.11 | 1.07 | 1.02 | 1.07 | 1.09 | 1.09 | 1.1 | 1.1 | 1.13 | 1.12 | 1.12 | 1.14 | 1.1 | 1.15 | 1.2 | 1.17 | 1.11 | 1.12 | 1.12 | 1.12 | 1.11 | 1.11 | 1.11 | 1.11 | 1.14 | 1.15 | 1.13 | 1.14 | 1.15 | 1.13 | 1.13 | 1.13 | 1.14 | 1.13 | 1.14 | 1.13 | 1.11 | 1.07 | 1.07 | 1.03 | 1.01 | 1.03 | 1.03 | 1.02 | 1.03 | 1.02 | 1.01 | 1.01 | 1.03 | 1.05 | 1.05 | 1.07
99974 |  | 1 | 0.98 | 0.98 | 1.02 | 1.01 | 1 | 1 | 1 | 1.03 | 1.02 | 1.04 | 1.03 | 1.02 | 1.01 | 1.01 | 0.98 | 0.95 | 0.96 | 0.96 | 0.95 | 0.93 | 0.93 | 0.91 | 0.89 | 0.92 | 0.93 | 0.93 | 0.96 | 0.99 | 1 | 0.98 | 0.99 | 1.01 | 1.03 | 1.03 | 1.1 | 1.11 | 1.08 | 1.1 | 1.06 | 1.06 | 1.04 | 1.05 | 1.06 | 1.04 | 1.03 | 1.03 | 1.01 | 1 | 1.01 | 0.96 | 0.96 | 0.94 | 0.94 | 0.94 | 0.94 | 0.94 | 0.95 | 0.95 | 0.97 | 0.98 | 1.02 | 1.09 | 1.12 | 1.13 | 1.14 | 1.13 | 1.12 | 1.15 | 1.16 | 1.18 | 1.17 | 1.17 | 1.13 | 1.12 | 1.09 | 1.09 | 1.09 | 1.08 | 1.1 | 1.07 | 1.03 | 1.04 | 1.08 | 1.07 | 1.08 | 1.07 | 1.07 | 1.08 | 1.1 | 1.1 | 1.1 | 1.14 | 1.14 | 1.1 | 1.05 | 1.03 | 1.03 | 1.06 | 1.05 | 1.05 | 1.06 | 1.06 | 1.06 | 1.02 | 1.05 | 1.06 | 1.07 | 1.12 | 1.08 | 1.03 | 1.09 | 1.11 | 1.1 | 1.11 | 1.11 | 1.14 | 1.13 | 1.13 | 1.14 | 1.11 | 1.17 | 1.22 | 1.18 | 1.12 | 1.13 | 1.13 | 1.13 | 1.13 | 1.13 | 1.12 | 1.12 | 1.16 | 1.16 | 1.15 | 1.16 | 1.17 | 1.16 | 1.16 | 1.15 | 1.16 | 1.15 | 1.16 | 1.16 | 1.13 | 1.09 | 1.09 | 1.04 | 1.03 | 1.04 | 1.04 | 1.03 | 1.04 | 1.03 | 1.02 | 1.02 | 1.04 | 1.06 | 1.06 | 1.08
99976 |  | 0.89 | 0.88 | 0.88 | 0.91 | 0.9 | 0.88 | 0.88 | 0.89 | 0.91 | 0.9 | 0.91 | 0.91 | 0.89 | 0.89 | 0.89 | 0.87 | 0.84 | 0.85 | 0.86 | 0.85 | 0.83 | 0.83 | 0.82 | 0.79 | 0.82 | 0.83 | 0.83 | 0.85 | 0.88 | 0.88 | 0.86 | 0.87 | 0.89 | 0.9 | 0.91 | 0.96 | 0.97 | 0.94 | 0.95 | 0.93 | 0.93 | 0.92 | 0.93 | 0.93 | 0.92 | 0.91 | 0.91 | 0.89 | 0.88 | 0.9 | 0.85 | 0.85 | 0.84 | 0.83 | 0.84 | 0.84 | 0.84 | 0.85 | 0.85 | 0.86 | 0.87 | 0.91 | 0.96 | 0.98 | 0.99 | 0.99 | 0.99 | 0.97 | 0.99 | 1 | 1.02 | 1.01 | 1.01 | 0.98 | 0.97 | 0.95 | 0.95 | 0.95 | 0.94 | 0.96 | 0.94 | 0.91 | 0.92 | 0.95 | 0.94 | 0.95 | 0.94 | 0.94 | 0.95 | 0.97 | 0.97 | 0.96 | 1 | 1 | 0.97 | 0.94 | 0.92 | 0.92 | 0.94 | 0.94 | 0.94 | 0.95 | 0.94 | 0.95 | 0.91 | 0.93 | 0.94 | 0.94 | 0.99 | 0.95 | 0.91 | 0.95 | 0.97 | 0.97 | 0.98 | 0.98 | 1.01 | 1 | 1.01 | 1.01 | 0.99 | 1.04 | 1.08 | 1.05 | 1 | 1.01 | 1 | 1 | 0.99 | 0.99 | 0.99 | 0.99 | 1.02 | 1.02 | 1.01 | 1.01 | 1.02 | 1.01 | 1.01 | 1.01 | 1.01 | 1.01 | 1.02 | 1.01 | 0.99 | 0.97 | 0.96 | 0.93 | 0.92 | 0.93 | 0.93 | 0.92 | 0.93 | 0.93 | 0.92 | 0.91 | 0.93 | 0.94 | 0.95 | 0.96
99986 |  | 0.96 | 0.94 | 0.94 | 0.98 | 0.97 | 0.95 | 0.95 | 0.96 | 0.98 | 0.97 | 0.99 | 0.98 | 0.97 | 0.96 | 0.96 | 0.94 | 0.91 | 0.92 | 0.92 | 0.91 | 0.89 | 0.89 | 0.88 | 0.85 | 0.88 | 0.89 | 0.89 | 0.92 | 0.95 | 0.95 | 0.93 | 0.94 | 0.96 | 0.98 | 0.97 | 1.04 | 1.05 | 1.01 | 1.03 | 1 | 1 | 0.99 | 1 | 1.01 | 0.99 | 0.98 | 0.99 | 0.97 | 0.96 | 0.97 | 0.92 | 0.92 | 0.9 | 0.9 | 0.91 | 0.91 | 0.9 | 0.92 | 0.92 | 0.93 | 0.94 | 0.98 | 1.04 | 1.06 | 1.07 | 1.07 | 1.07 | 1.05 | 1.08 | 1.09 | 1.11 | 1.1 | 1.1 | 1.07 | 1.05 | 1.03 | 1.03 | 1.03 | 1.02 | 1.05 | 1.02 | 0.99 | 0.99 | 1.03 | 1.02 | 1.03 | 1.02 | 1.02 | 1.03 | 1.05 | 1.05 | 1.05 | 1.09 | 1.09 | 1.05 | 1.01 | 0.99 | 0.99 | 1.01 | 1.01 | 1.01 | 1.01 | 1.01 | 1.01 | 0.98 | 1 | 1.01 | 1.02 | 1.07 | 1.03 | 0.99 | 1.04 | 1.06 | 1.06 | 1.06 | 1.07 | 1.1 | 1.09 | 1.09 | 1.1 | 1.07 | 1.12 | 1.17 | 1.14 | 1.08 | 1.09 | 1.08 | 1.09 | 1.08 | 1.08 | 1.08 | 1.08 | 1.1 | 1.11 | 1.1 | 1.1 | 1.11 | 1.1 | 1.1 | 1.1 | 1.1 | 1.1 | 1.11 | 1.1 | 1.07 | 1.04 | 1.04 | 1 | 0.99 | 1 | 1.01 | 1 | 1 | 1 | 0.99 | 0.98 | 1 | 1.02 | 1.02 | 1.04
99988 |  | 0.89 | 0.87 | 0.87 | 0.9 | 0.89 | 0.88 | 0.88 | 0.88 | 0.9 | 0.9 | 0.91 | 0.91 | 0.89 | 0.89 | 0.89 | 0.86 | 0.84 | 0.85 | 0.86 | 0.85 | 0.83 | 0.83 | 0.81 | 0.79 | 0.82 | 0.83 | 0.83 | 0.85 | 0.88 | 0.88 | 0.86 | 0.87 | 0.89 | 0.9 | 0.9 | 0.96 | 0.96 | 0.94 | 0.95 | 0.92 | 0.92 | 0.92 | 0.92 | 0.93 | 0.92 | 0.91 | 0.91 | 0.89 | 0.88 | 0.9 | 0.85 | 0.85 | 0.83 | 0.83 | 0.84 | 0.84 | 0.84 | 0.85 | 0.84 | 0.86 | 0.87 | 0.9 | 0.96 | 0.98 | 0.98 | 0.99 | 0.98 | 0.97 | 0.99 | 1 | 1.01 | 1 | 1 | 0.98 | 0.96 | 0.94 | 0.94 | 0.94 | 0.94 | 0.96 | 0.94 | 0.91 | 0.92 | 0.95 | 0.94 | 0.95 | 0.94 | 0.94 | 0.95 | 0.96 | 0.97 | 0.96 | 1 | 1 | 0.96 | 0.93 | 0.91 | 0.92 | 0.94 | 0.94 | 0.94 | 0.94 | 0.94 | 0.94 | 0.91 | 0.93 | 0.94 | 0.94 | 0.98 | 0.95 | 0.91 | 0.95 | 0.97 | 0.97 | 0.97 | 0.98 | 1 | 1 | 1 | 1.01 | 0.98 | 1.04 | 1.08 | 1.05 | 1 | 1.01 | 1 | 1 | 0.99 | 0.99 | 0.99 | 0.99 | 1.01 | 1.01 | 1 | 1.01 | 1.02 | 1 | 1 | 1 | 1.01 | 1 | 1.02 | 1.01 | 0.98 | 0.96 | 0.96 | 0.93 | 0.91 | 0.93 | 0.93 | 0.92 | 0.92 | 0.92 | 0.91 | 0.91 | 0.92 | 0.94 | 0.94 | 0.96
99991 |  | 0.98 | 0.96 | 0.96 | 1 | 0.99 | 0.97 | 0.97 | 0.97 | 1 | 0.99 | 1.01 | 1 | 0.99 | 0.98 | 0.98 | 0.96 | 0.93 | 0.94 | 0.94 | 0.93 | 0.91 | 0.91 | 0.89 | 0.87 | 0.9 | 0.9 | 0.91 | 0.93 | 0.97 | 0.97 | 0.95 | 0.95 | 0.98 | 1 | 0.99 | 1.06 | 1.07 | 1.04 | 1.05 | 1.02 | 1.02 | 1.01 | 1.02 | 1.03 | 1.01 | 1 | 1.01 | 0.99 | 0.98 | 1 | 0.94 | 0.94 | 0.92 | 0.92 | 0.93 | 0.93 | 0.92 | 0.94 | 0.94 | 0.95 | 0.96 | 1 | 1.06 | 1.09 | 1.09 | 1.1 | 1.1 | 1.08 | 1.1 | 1.12 | 1.13 | 1.13 | 1.13 | 1.09 | 1.08 | 1.05 | 1.05 | 1.05 | 1.05 | 1.07 | 1.04 | 1.01 | 1.02 | 1.05 | 1.04 | 1.05 | 1.04 | 1.04 | 1.06 | 1.07 | 1.08 | 1.07 | 1.11 | 1.12 | 1.08 | 1.03 | 1.01 | 1.01 | 1.03 | 1.03 | 1.03 | 1.03 | 1.03 | 1.03 | 1 | 1.02 | 1.03 | 1.04 | 1.1 | 1.06 | 1.01 | 1.06 | 1.09 | 1.08 | 1.09 | 1.09 | 1.12 | 1.11 | 1.11 | 1.13 | 1.09 | 1.15 | 1.2 | 1.16 | 1.11 | 1.12 | 1.11 | 1.11 | 1.1 | 1.1 | 1.1 | 1.1 | 1.13 | 1.14 | 1.12 | 1.13 | 1.14 | 1.12 | 1.12 | 1.12 | 1.13 | 1.12 | 1.13 | 1.13 | 1.1 | 1.07 | 1.06 | 1.02 | 1.01 | 1.02 | 1.03 | 1.02 | 1.02 | 1.02 | 1.01 | 1 | 1.02 | 1.05 | 1.05 | 1.06
99994 |  | 0.94 | 0.93 | 0.93 | 0.96 | 0.95 | 0.94 | 0.94 | 0.94 | 0.96 | 0.95 | 0.97 | 0.96 | 0.95 | 0.94 | 0.94 | 0.92 | 0.89 | 0.9 | 0.91 | 0.9 | 0.88 | 0.88 | 0.86 | 0.84 | 0.87 | 0.87 | 0.88 | 0.9 | 0.93 | 0.93 | 0.92 | 0.92 | 0.94 | 0.96 | 0.96 | 1.02 | 1.03 | 1 | 1.01 | 0.98 | 0.99 | 0.98 | 0.98 | 0.99 | 0.97 | 0.97 | 0.97 | 0.95 | 0.94 | 0.96 | 0.9 | 0.91 | 0.89 | 0.89 | 0.89 | 0.89 | 0.89 | 0.9 | 0.9 | 0.91 | 0.93 | 0.96 | 1.02 | 1.04 | 1.05 | 1.05 | 1.05 | 1.03 | 1.06 | 1.07 | 1.09 | 1.08 | 1.08 | 1.05 | 1.03 | 1.01 | 1.01 | 1.01 | 1.01 | 1.03 | 1 | 0.97 | 0.98 | 1.01 | 1 | 1.01 | 1 | 1 | 1.01 | 1.03 | 1.03 | 1.03 | 1.07 | 1.07 | 1.03 | 0.99 | 0.97 | 0.97 | 1 | 0.99 | 0.99 | 1 | 1 | 1 | 0.96 | 0.99 | 1 | 1 | 1.05 | 1.01 | 0.97 | 1.02 | 1.04 | 1.04 | 1.04 | 1.04 | 1.07 | 1.07 | 1.07 | 1.08 | 1.05 | 1.1 | 1.15 | 1.12 | 1.06 | 1.07 | 1.06 | 1.07 | 1.06 | 1.06 | 1.06 | 1.06 | 1.08 | 1.09 | 1.08 | 1.08 | 1.09 | 1.08 | 1.08 | 1.07 | 1.08 | 1.08 | 1.09 | 1.08 | 1.05 | 1.02 | 1.02 | 0.98 | 0.97 | 0.98 | 0.99 | 0.98 | 0.98 | 0.98 | 0.97 | 0.96 | 0.98 | 1 | 1.01 | 1.02
99996 |  | 0.9 | 0.89 | 0.89 | 0.92 | 0.91 | 0.89 | 0.89 | 0.9 | 0.92 | 0.91 | 0.92 | 0.92 | 0.9 | 0.9 | 0.9 | 0.87 | 0.85 | 0.86 | 0.87 | 0.86 | 0.84 | 0.84 | 0.82 | 0.8 | 0.83 | 0.83 | 0.84 | 0.86 | 0.89 | 0.89 | 0.87 | 0.88 | 0.9 | 0.91 | 0.91 | 0.97 | 0.98 | 0.95 | 0.96 | 0.94 | 0.94 | 0.93 | 0.94 | 0.94 | 0.93 | 0.92 | 0.92 | 0.9 | 0.89 | 0.91 | 0.86 | 0.86 | 0.85 | 0.84 | 0.85 | 0.85 | 0.85 | 0.86 | 0.86 | 0.87 | 0.88 | 0.92 | 0.97 | 0.99 | 1 | 1 | 1 | 0.98 | 1 | 1.01 | 1.03 | 1.02 | 1.02 | 0.99 | 0.98 | 0.96 | 0.96 | 0.96 | 0.95 | 0.98 | 0.95 | 0.92 | 0.93 | 0.96 | 0.95 | 0.96 | 0.95 | 0.95 | 0.97 | 0.98 | 0.98 | 0.97 | 1.01 | 1.01 | 0.98 | 0.95 | 0.93 | 0.93 | 0.95 | 0.95 | 0.95 | 0.96 | 0.95 | 0.96 | 0.92 | 0.94 | 0.95 | 0.95 | 1 | 0.96 | 0.92 | 0.97 | 0.98 | 0.98 | 0.99 | 0.99 | 1.02 | 1.01 | 1.02 | 1.03 | 1 | 1.05 | 1.1 | 1.07 | 1.01 | 1.02 | 1.01 | 1.02 | 1.01 | 1.01 | 1 | 1 | 1.03 | 1.03 | 1.02 | 1.03 | 1.03 | 1.02 | 1.02 | 1.02 | 1.03 | 1.02 | 1.03 | 1.03 | 1 | 0.97 | 0.97 | 0.94 | 0.93 | 0.94 | 0.94 | 0.93 | 0.94 | 0.94 | 0.93 | 0.92 | 0.94 | 0.96 | 0.96 | 0.97
99998 |  | 0.97 | 0.95 | 0.95 | 0.99 | 0.98 | 0.96 | 0.96 | 0.96 | 0.99 | 0.98 | 1 | 0.99 | 0.98 | 0.97 | 0.97 | 0.94 | 0.92 | 0.93 | 0.93 | 0.92 | 0.9 | 0.9 | 0.88 | 0.86 | 0.89 | 0.89 | 0.9 | 0.92 | 0.95 | 0.96 | 0.94 | 0.94 | 0.97 | 0.98 | 0.98 | 1.05 | 1.06 | 1.02 | 1.04 | 1.01 | 1.01 | 1 | 1.01 | 1.02 | 1 | 0.99 | 1 | 0.98 | 0.96 | 0.98 | 0.93 | 0.93 | 0.91 | 0.91 | 0.92 | 0.92 | 0.91 | 0.93 | 0.93 | 0.94 | 0.95 | 0.99 | 1.05 | 1.07 | 1.08 | 1.08 | 1.08 | 1.06 | 1.09 | 1.1 | 1.12 | 1.11 | 1.11 | 1.08 | 1.06 | 1.04 | 1.04 | 1.04 | 1.03 | 1.05 | 1.03 | 0.99 | 1 | 1.04 | 1.02 | 1.04 | 1.03 | 1.03 | 1.04 | 1.06 | 1.06 | 1.06 | 1.1 | 1.1 | 1.06 | 1.02 | 1 | 1 | 1.02 | 1.02 | 1.02 | 1.02 | 1.02 | 1.02 | 0.99 | 1.01 | 1.02 | 1.03 | 1.09 | 1.05 | 1 | 1.05 | 1.07 | 1.07 | 1.07 | 1.08 | 1.11 | 1.1 | 1.1 | 1.11 | 1.08 | 1.13 | 1.18 | 1.15 | 1.09 | 1.1 | 1.1 | 1.1 | 1.09 | 1.09 | 1.09 | 1.09 | 1.12 | 1.12 | 1.11 | 1.11 | 1.12 | 1.11 | 1.11 | 1.11 | 1.12 | 1.11 | 1.12 | 1.11 | 1.09 | 1.05 | 1.05 | 1.01 | 1 | 1.01 | 1.02 | 1.01 | 1.01 | 1.01 | 1 | 0.99 | 1.01 | 1.04 | 1.04 | 1.05